## 3211-12-O1
НАИМЕНОВАНИЕ ОБЪЕКТА |  | "РЕКОНСТРУКЦИЯ ГИНЕКОЛОГИЧЕСКОГО, ХИРУРГИЧЕСКОГО И ПСИХОНЕВРОЛОГИЧЕСКОГО КОРПУСОВ УЧРЕЖДЕНИЯ ЗДРАВООХРАНЕНИЯ "6-Я ГОРОДСКАЯ КЛИНИЧЕСКАЯ БОЛЬНИЦА" ПО УЛ. УРАЛЬСКОЙ, 5 В Г. МИНСКЕ ПОД РАЗМЕЩЕНИЕ ЛЕЧЕБНО-ДИАГНОСТИЧЕСКОГО КОРПУСА КЛИНИЧЕСКОГО ЦЕНТРА ТРАВМАТОЛОГИИ И ОРТОПЕДИИ". 2 ОЧЕРЕДЬ СТРОИТЕЛЬСТВА
КОД ОБЪЕКТА |  | 23.008.2
ОБЪЕКТНАЯ СМЕТА (ОБЪЕКТНЫЙ СМЕТНЫЙ РАСЧЕТ) № 12
(НОРМЫ 2022г.)
ЗДАНИЕ БЛОКА N5А (ЗАКЛ. ОТ 16.01.2025 N877-15/24)
СОСТАВЛЕНА В ЦЕНАХ НА 1 АВГУСТА 2024г. | [7 empty] | СТОИМОСТЬ 34887,692 ТЫСЯЧ БЕЛОРУССКИХ РУБЛЕЙ
№ ЛОКАЛЬ- НЫХ СМЕТ (ЛОКАЛЬ- НЫХ СМЕТНЫХ РАСЧЕТОВ) | НАИМЕНОВАНИЕ РАБОТ, РАСХОДОВ | СТОИМОСТЬ, ТЫСЯЧ БЕЛОРУССКИХ РУБЛЕЙ | [5 empty] | ОБЩАЯ СТОИМОСТЬ, ТЫСЯЧ БЕЛОРУССКИХ РУБЛЕЙ
|  | ЗАРАБОТНАЯ ПЛАТА | ЭКСПЛУАТАЦИЯ МАШИН И МЕХАНИЗМОВ | МАТЕРИАЛЫ, ИЗДЕЛИЯ, КОНСТРУКЦИИ | ОХР И ОПР | ОБОРУДОВА- НИЕ, МЕБЕЛЬ | ПРОЧИЕ СРЕДСТВА
|  |  | В ТОМ ЧИСЛЕ ЗАРАБОТНАЯ ПЛАТА МАШИНИСТОВ | ТРАНСПОРТ | ПЛАНОВАЯ ПРИБЫЛЬ | ТРАНСПОРТ |  | ТРУДОЕМ- КОСТЬ, ЧЕЛОВЕКО-ЧАС
1 | 2 | 3 | 4 | 5 | 6 | 7 | 8 | 9
1000 | ОБЩЕСТРОИТЕЛЬНЫЕ РАБОТЫ# ЗЕМЛЯНЫЕ РАБОТЫ, УСТРОЙСТВО КОТЛОВАНА, ФУНДАМЕНТНАЯ ПЛИТА, СТЕНЫ ПОДВАЛА, ПЕРЕКРЫТИЯ НАД ПОДВАЛОМ,ФУНДАМЕНЫ ПОД ОБОРУДОВАНИЕ, ПРИЯМКИ, КРЫЛЬЦА, ВХОДЫ В ТЕХПОДПОЛЬЕ# ВЫПУСКАЕТСЯ ВЗАМЕН РАНЕЕ ВЫДАННОЙ ЛОКАЛЬНОЙ СМЕТЫ N 1000 НА СУММУ:2095,460 ТЫС.РУБ. ПО ЗАМЕЧАНИЯМ ЭКСПЕРТИЗЫ | 185,083 | 108,496 34,101 | 1176,564 299,159 | 143,881 153,142 | - - | 15,498 | 2081,823 18089
В ТОМ ЧИСЛЕ:
| ЗАТРАТЫ ТРУДА МАШИНИСТОВ | [6 empty] | 2286
| ЗАТРАТЫ ТРУДА В ОХР И ОПР (0,55) | [6 empty] | 79
1001 | ОБЩЕСТРОИТЕЛЬНЫЕ РАБОТЫ НИЖЕ ОТМ.0.000: ПЕРЕГОРОДКИ, КРЕПЛЕНИЕ ПЕРЕГОРОДОК, ЛЕСТНИЦА В ОСЯХ Н-П, ПРОХОДНЫЕ КАНАЛЫ, УСТРОЙСТВО ПРОЕМОВ, ОПОРЫ ТЕПЛОСЕТИ | 36,792 | 7,203 2,273 | 111,772 11,24 | 25,649 27,295 | - - | 4,347 | 224,298 3219
В ТОМ ЧИСЛЕ:
| ЗАТРАТЫ ТРУДА МАШИНИСТОВ | [6 empty] | 154
| ЗАТРАТЫ ТРУДА В ОХР И ОПР (0,55) | [6 empty] | 14
1002 | ОБЩЕСТРОИТЕЛЬНЫЕ РАБОТЫ# ЛИФТОВЫЕ ШАХТЫ, ЛЕСТНИЦЫ, ПЛИТЫ ПЕРЕКРЫТИЯ ВЫШЕ 0.000# ВЫПУСКАЕТСЯ ВЗАМЕН РАНЕЕ ВЫДАННОЙ ЛОКАЛЬНОЙ СМЕТЫ N 1002 НА СУММУ:3201,779 ТЫС.РУБ. | 514,919 | 188,388 82,421 | 1294,416 86,567 | 392,553 417,476 | - - | 69,949 | 2964,268 49367
В ТОМ ЧИСЛЕ:
| ЗАТРАТЫ ТРУДА МАШИНИСТОВ | [6 empty] | 6311
| ЗАТРАТЫ ТРУДА В ОХР И ОПР (0,55) | [6 empty] | 216
1003 | УСТРОЙСТВО ШПУНТОВОЙ СТЕНЫ# ВЫПУСКАЕТСЯ ВЗАМЕН РАНЕЕ ВЫДАННОЙ ЛОКАЛЬНОЙ СМЕТЫ N 1003 НА СУММУ: 535,087 ТЫС.РУБ. НА ОСНОВАНИИ ЗАМЕЧАНИЙ ЭКСПЕРТИЗЫ | 6,812 | 146,931 3,863 | 163,044 10,022 | 7,003 7,457 | - - | - | 341,269 768
В ТОМ ЧИСЛЕ:
| ЗАТРАТЫ ТРУДА МАШИНИСТОВ | [6 empty] | 246
| ЗАТРАТЫ ТРУДА В ОХР И ОПР (0,55) | [6 empty] | 4
1004 | МОНТАЖ, ДЕМОНТАЖ, ПЕРЕБАЗИРОВКА БАШЕННОГО И ГУСЕНИЧНОГО КРАНОВ | 7,501 | 14,378 2,014 | 0,008 0,001 | 5,904 6,278 | - - | - | 34,070 634
В ТОМ ЧИСЛЕ:
| ЗАТРАТЫ ТРУДА МАШИНИСТОВ | [6 empty] | 90
| ЗАТРАТЫ ТРУДА В ОХР И ОПР (0,55) | [6 empty] | 3
1005 | МОНТАЖ И ПРИОБРЕТЕНИЕ ЛИФТОВ | 39,524 | 4,13 0,898 | 1,833 0,029 | 15,538 15,077 | 475,14 9,503 | - | 560,774 3322
В ТОМ ЧИСЛЕ:
| ЗАТРАТЫ ТРУДА МАШИНИСТОВ | [6 empty] | 56
| ЗАТРАТЫ ТРУДА В ОХР И ОПР (0,55) | [6 empty] | 9
1006 | ОБЩЕСТРОИТЕЛЬНЫЕ РАБОТЫ#УСТАНОВКА ЛЮКОВ, ЗАЩИТНОГО ЭКРАНА ДЛЯ РАДИАТОРОВ | 1,064 | 0,025 0,006 | 3,21 0,2 | 0,864 0,786 | - - | - | 6,149 92
В ТОМ ЧИСЛЕ:
| ЗАТРАТЫ ТРУДА МАШИНИСТОВ | [6 empty] | 1
| ЗАТРАТЫ ТРУДА В ОХР И ОПР (0,55) | [6 empty] | -
1007 | ОБЩЕСТРОИТЕЛЬНЫЕ РАБОТЫ ВЫШЕ ОТМ. 0.000: СТЕНЫ НАРУЖНЫЕ, ПЕРЕГОРОДКИ, КРЕПЛЕНИЕ ПЕРЕГОРОДОК, ПЕРЕМЫЧКИ, МОНТАЖНЫЕ ПРОЕМЫ | 304,827 | 37,665 9,893 | 624,12 49,105 | 206,834 219,958 | - - | - | 1442,509 26543
В ТОМ ЧИСЛЕ:
| ЗАТРАТЫ ТРУДА МАШИНИСТОВ | [6 empty] | 654
| ЗАТРАТЫ ТРУДА В ОХР И ОПР (0,55) | [6 empty] | 114
1008 | ОБЩЕСТРОТИЕЛЬНЫЕ РАБОТЫ: ВЕНТШАХТЫ, ФУНДАМЕНТЫ ПОД ОБОРУДОВАНИЕ, СТОЙКА ГРОМКОГОВОРИТЕЛЯ | 5,23 | 2,167 0,636 | 32,709 2,302 | 3,764 4,074 | - - | - | 50,246 474
В ТОМ ЧИСЛЕ:
| ЗАТРАТЫ ТРУДА МАШИНИСТОВ | [6 empty] | 44
| ЗАТРАТЫ ТРУДА В ОХР И ОПР (0,55) | [6 empty] | 2
1009 | ОБЩЕСТРОИТЕЛЬНЫЕ РАБОТЫ: ВНУТРЕННЕЕ УТЕПЛЕНИЕ СТЕН, ПЕРЕГОРОДОК, ПОТОЛКА; ТРУБЫ В НАРУЖНЫХ СТЕНАХ НА ГЛУБИНЕ 0,05 М ОТ УРОВНЯ ЗЕМЛИ; ЭКРАНИРОВАНИЕ ЭЛЕКТРОЩИТОВОЙ; ВЫПОЛНЕНИЕ КОНСТРУКЦИЙ 3 КЛАССА ЗАЩИТЫ; ДЕФОРМАЦИОННЫЕ ШВЫ | 16,643 | 0,238 0,049 | 35,738 2,526 | 10,82 11,623 | - - | - | 77,588 1359
В ТОМ ЧИСЛЕ:
| ЗАТРАТЫ ТРУДА МАШИНИСТОВ | [6 empty] | 4
| ЗАТРАТЫ ТРУДА В ОХР И ОПР (0,55) | [6 empty] | 6
1010 | ОБЩЕСТРОИТЕЛЬНЫЕ РАБОТЫ: ОКНА, РОЛЛЕТЫ, ИНФОРМАЦИОННОЕ ОСНАЩЕНИЕ СРЕДЫ ДЛЯ ФОЛ, МОДУЛЬНЫЕ САНТЕХНИЧЕСКИЕ ПЕРЕГОРОДКИ | 55,185 | 1,942 0,602 | 741,166 56,248 | 36,629 38,98 | 172,336 3,447 | - | 1105,933 4723
В ТОМ ЧИСЛЕ:
| ЗАТРАТЫ ТРУДА МАШИНИСТОВ | [6 empty] | 47
| ЗАТРАТЫ ТРУДА В ОХР И ОПР (0,55) | [6 empty] | 20
1013 | ОБЩЕСТРОИТЕЛЬНЫЕ РАБОТЫ. ДВЕРИ,ПРОЕМЫ РЕНТГЕНКАБИНЕТА (ВЗАМЕН ЛС 1013 НА СУММУ 1179,87 Т.Р.ПО ЗАМ. ЭКСПЕРТИЗЫ) | 30,5 | 0,332 0,026 | 1055,041 82,263 | 17,818 20,687 | - - | - | 1206,641 2735
В ТОМ ЧИСЛЕ:
| ЗАТРАТЫ ТРУДА МАШИНИСТОВ | [6 empty] | 2
| ЗАТРАТЫ ТРУДА В ОХР И ОПР (0,55) | [6 empty] | 10
1015 | БЛОК 5А.ОБЩЕСТРОИТЕЛЬНЫЕ РАБОТЫ.КРОВЛЯ,НАРУЖНОЕ УТЕПЛЕНИЕ,НАРУЖНАЯ ОТДЕЛКА | 378,039 | 84,523 5,359 | 1039,516 81,268 | 251,969 267,957 | - - | - | 2103,272 31517
В ТОМ ЧИСЛЕ:
| ЗАТРАТЫ ТРУДА МАШИНИСТОВ | [6 empty] | 434
| ЗАТРАТЫ ТРУДА В ОХР И ОПР (0,55) | [6 empty] | 139
1016 | БЛОК 5А.ОБЩЕСТРОИТЕЛЬНЫЕ РАБОТЫ.ВНУТРЕННЯЯ ОТДЕЛКА | 896,312 | 16,757 10,025 | 948,45 74,514 | 595,641 633,438 | - - | - | 3165,112 77053
В ТОМ ЧИСЛЕ:
| ЗАТРАТЫ ТРУДА МАШИНИСТОВ | [6 empty] | 909
| ЗАТРАТЫ ТРУДА В ОХР И ОПР (0,55) | [6 empty] | 328
1017 | БЛОК 5А..ОБЩЕСТРОИТЕЛЬНЫЕ РАБОТЫ.ВНУТРЕННЯЯ ОТДЕЛКА В ПОМЕЩЕНИЯХ ОПЕРБЛОКА | 40,982 | 0,773 0,062 | 423,233 25,721 | 26,841 28,647 | - - | - | 546,197 3386
В ТОМ ЧИСЛЕ:
| ЗАТРАТЫ ТРУДА МАШИНИСТОВ | [6 empty] | 4
| ЗАТРАТЫ ТРУДА В ОХР И ОПР (0,55) | [6 empty] | 15
1019 | ДЕМОНТАЖНЫЕ РАБОТЫ (БЛОК 5В) (ВЗАМЕН ЛС 1019 НА СУММУ 7,784 Т.Р. С УЧЕТОМ ЗАМЕЧАНИЙ ЭКСПЕРТИЗЫ) | 1,231 | 0,518 0,21 | - 0,227 | 0,938 1,004 | - - | 0,6 | 4,518 125
В ТОМ ЧИСЛЕ:
| ЗАТРАТЫ ТРУДА МАШИНИСТОВ | [6 empty] | 16
| ЗАТРАТЫ ТРУДА В ОХР И ОПР (0,55) | [6 empty] | 1
1020 | БЛОК 5В. ОБЩЕСТРОИТЕЛЬНЫЕ РАБОТЫ. СТРОПИЛЬНАЯ КРЫША, МОНОЛИТ. ПОЯС, ВОДОСТОЧ. СИСТЕМА, УТЕПЛЕНИЕ ФАСАДА, ОКНА | 7,077 | 0,707 0,129 | 14,555 1,098 | 4,736 5,036 | - - | - | 33,209 589
В ТОМ ЧИСЛЕ:
| ЗАТРАТЫ ТРУДА МАШИНИСТОВ | [6 empty] | 9
| ЗАТРАТЫ ТРУДА В ОХР И ОПР (0,55) | [6 empty] | 3
1021 | ОБЩЕСТРОИТЕЛЬНЫЕ РАБОТЫ. ПОДВЕСНЫЕ ПОТОЛКИ, КРЫЛЬЦА, ПОЛЫ, ОГРАЖДЕНИЯ ЛЕСТНИЧНЫХ КЛЕТОК, ПРИЯМКИ | 517,568 | 32,919 11,768 | 1438,674 135,99 | 347,59 369,869 | - - | - | 2842,610 45138
В ТОМ ЧИСЛЕ:
| ЗАТРАТЫ ТРУДА МАШИНИСТОВ | [6 empty] | 961
| ЗАТРАТЫ ТРУДА В ОХР И ОПР (0,55) | [6 empty] | 191
1022 | ОБЩЕСТРОИТЕЛЬНЫЕ РАБОТЫ. КОЛОННЫ, ДЖ (ВЗАМЕН ЛС 1022 НА СУММУ 1080,938 Т Р. С УЧЕТОМ ЗАМЕЧАНИЙ ЭКСПЕРТИЗЫ) | 142,272 | 140,944 36,763 | 480,357 31,163 | 117,662 125,127 | - - | 31,722 | 1069,247 14652
В ТОМ ЧИСЛЕ:
| ЗАТРАТЫ ТРУДА МАШИНИСТОВ | [6 empty] | 2429
| ЗАТРАТЫ ТРУДА В ОХР И ОПР (0,55) | [6 empty] | 65
1023 | ДОПОЛНИТЕЛЬНЫЕ ОТВЕРСТИЯ ДЛЯ РАЗДЕЛА ГЛВ | 3,136 | 0,409 - | 0,7 0,054 | 2,061 2,192 | - - | - | 8,552 245
В ТОМ ЧИСЛЕ:
| ЗАТРАТЫ ТРУДА В ОХР И ОПР (0,55) | [6 empty] | 1
1024 | ДВЕРИ (ДОП. К ЛС 1013), ПОДВЕСНЫЕ ПОТОЛКИ, ПОЛЫ (ДОП. К ЛС 1021) | 0,74 | 0,152 0,038 | -9,33 -0,625 | 0,512 0,544 | - - | - | -8,007 65
В ТОМ ЧИСЛЕ:
| ЗАТРАТЫ ТРУДА МАШИНИСТОВ | [6 empty] | 3
| ЗАТРАТЫ ТРУДА В ОХР И ОПР (0,55) | [6 empty] | -
1025 | БЛОК 5А.ОБЩЕСТРОИТЕЛЬНЫЕ РАБОТЫ.ВНУТРЕННЯЯ ОТДЕЛКА (В ДОП. К СМЕТЕ N1016 ПО ЗАМЕЧАНИЯМ ЭКСПЕРТИЗЫ) | -29,564 | -0,003 - | -4,375 -0,32 | -19,43 -20,663 | - - | - | -74,355 -2934
В ТОМ ЧИСЛЕ:
| ЗАТРАТЫ ТРУДА В ОХР И ОПР (0,55) | [6 empty] | -11
1026 | ОБЩЕСТРОИТЕЛЬНЫЕ РАБОТЫ. КОРРЕКТИРОВКА ПРОЕКТА: ШУМОИЗОЛЯЦИОННЫЕ РАБОТЫ. ДОП. К Л.СМ.N1009. | 13,77 | 0,147 0,037 | 7,11 0,567 | 9,074 9,65 | - - | - | 40,318 1108
В ТОМ ЧИСЛЕ:
| ЗАТРАТЫ ТРУДА МАШИНИСТОВ | [6 empty] | 3
| ЗАТРАТЫ ТРУДА В ОХР И ОПР (0,55) | [6 empty] | 5
1027 | ОБЩЕСТРОИТЕЛЬНЫЕ РАБОТЫ. КОРРЕКТИРОВКА ПРОЕКТА: ОКНА, ИНФОРМАЦИОННОЕ ОСНАЩЕНИЕ СРЕДЫ ДЛЯ ФОЛ. ДОП. К Л.СМ.N1010 | 6,533 | 0,155 0,001 | 86,039 6,842 | 4,294 4,567 | -31,442 -0,629 | - | 76,359 533
В ТОМ ЧИСЛЕ:
| ЗАТРАТЫ ТРУДА В ОХР И ОПР (0,55) | [6 empty] | 2
1028 | ВАО | 0,008 | - - | 0,325 0,019 | 0,005 0,006 | - - | - | 0,363 1
В ТОМ ЧИСЛЕ:
| ЗАТРАТЫ ТРУДА В ОХР И ОПР (0,55) | [6 empty] | -
1029 | ОБЩЕСТРОИТЕЛЬНЫЕ РАБОТЫ: СХЕМА МОНТАЖА УСТАНОВКИ КТПБ. КОРРЕКТИРОВКА ПРОЕКТА. ДОП. К Л.СМ.N1011 | -0,912 | -0,37 -0,114 | -5,849 -0,95 | -0,674 -0,717 | - - | - | -9,472 -86
В ТОМ ЧИСЛЕ:
| ЗАТРАТЫ ТРУДА МАШИНИСТОВ | [6 empty] | -8
| ЗАТРАТЫ ТРУДА В ОХР И ОПР (0,55) | [6 empty] | -
1030 | ОБЩЕСТРОИТЕЛЬНЫЕ РАБОТЫ# ЗЕМЛЯНЫЕ РАБОТЫ, УСТРОЙСТВО КОТЛОВАНА, ФУНДАМЕНТНАЯ ПЛИТА, СТЕНЫ ПОДВАЛА, ПЕРЕКРЫТИЯ НАД ПОДВАЛОМ,ФУНДАМЕНЫ ПОД ОБОРУДОВАНИЕ, ПРИЯМКИ, КРЫЛЬЦА, ВХОДЫ В ТЕХПОДПОЛЬЕ# ВЫПУСКАЕТСЯ В ДОПОЛНЕНИЕ К РАНЕЕ ВЫДАННОЙ ЛОКАЛЬНОЙ СМЕТЕ N 1000 ПО ЗАМЕЧАНИЯМ ЭКСПЕРТИЗЫ | -2,514 | -0,097 -0,035 | -32,157 -1,839 | -1,675 -1,781 | - - | - | -40,063 -231
В ТОМ ЧИСЛЕ:
| ЗАТРАТЫ ТРУДА МАШИНИСТОВ | [6 empty] | -2
| ЗАТРАТЫ ТРУДА В ОХР И ОПР (0,55) | [6 empty] | -1
1031 | ОБЩЕСТРОИТЕЛЬНЫЕ РАБОТЫ# ЗЕМЛЯНЫЕ РАБОТЫ, УСТРОЙСТВО КОТЛОВАНА, ФУНДАМЕНТНАЯ ПЛИТА, СТЕНЫ ПОДВАЛА, ПЕРЕКРЫТИЯ НАД ПОДВАЛОМ,ФУНДАМЕНЫ ПОД ОБОРУДОВАНИЕ, ПРИЯМКИ, КРЫЛЬЦА, ВХОДЫ В ТЕХПОДПОЛЬЕ# ВЫПУСКАЕТСЯ В ДОПОЛНЕНИЕ К РАНЕЕ ВЫДАННОЙ ЛОКАЛЬНОЙ СМЕТЕ N 1000 ПО ЗАМЕЧАНИЯМ ЭКСПЕРТИЗЫ | -13,349 | -0,27 -0,129 | -0,177 -0,194 | -8,858 -9,42 | - - | - | -32,268 -1056
В ТОМ ЧИСЛЕ:
| ЗАТРАТЫ ТРУДА МАШИНИСТОВ | [6 empty] | -10
| ЗАТРАТЫ ТРУДА В ОХР И ОПР (0,55) | [6 empty] | -5
1032 | ОБЩЕСТРОИТЕЛЬНЫЕ РАБОТЫ НИЖЕ ОТМ.0.000. КОРРЕКТИРОВКА ПРОЕКТА: КРЕПЛЕНИЕ ПЕРЕГОРОДОК, КАНАЛ ДЫМОУДАЛЕНИЯ. ДОП. К Л.СМ.N1001. | 0,451 | 0,084 0,032 | 1,512 0,112 | 0,317 0,337 | - - | - | 2,813 38
В ТОМ ЧИСЛЕ:
| ЗАТРАТЫ ТРУДА МАШИНИСТОВ | [6 empty] | 2
| ЗАТРАТЫ ТРУДА В ОХР И ОПР (0,55) | [6 empty] | -
1033 | ОБЩЕСТРОИТЕЛЬНЫЕ РАБОТЫ ВЫШЕ ОТМ. 0.000. КОРРЕКТИРОВКА ПРОЕКТА: ПЕРЕГОРОДКИ, КРЕПЛЕНИЕ ПЕРЕГОРОДОК, ПЕРЕМЫЧКИ, МЕТАЛЛИЧЕСКИЕ СТОЙКИ И БАЛКИ. ДОП. К Л.СМ.N1007 | 1,698 | 0,796 0,193 | 22,429 1,3 | 1,161 1,298 | - - | - | 28,682 145
В ТОМ ЧИСЛЕ:
| ЗАТРАТЫ ТРУДА МАШИНИСТОВ | [6 empty] | 13
| ЗАТРАТЫ ТРУДА В ОХР И ОПР (0,55) | [6 empty] | 1
1034 | ОБЩЕСТРОТИЕЛЬНЫЕ РАБОТЫ. КОРРЕКТИРОВКА ПРОЕКТА: ВЕНТШАХТЫ. ДОП. К Л.СМ.N1008 | 0,226 | 0,091 0,023 | 0,989 0,078 | 0,164 0,174 | - - | - | 1,722 20
В ТОМ ЧИСЛЕ:
| ЗАТРАТЫ ТРУДА МАШИНИСТОВ | [6 empty] | 2
| ЗАТРАТЫ ТРУДА В ОХР И ОПР (0,55) | [6 empty] | -
1035 | ОБЩЕСТРОИТЕЛЬНЫЕ РАБОТЫ. ДЖ6, СТЕНЫ ПОВАЛА (КОРРЕКТИРОВКА ЛС 1000, 1022) | - | - - | 0,225 0,017 | - - | - - | - | 0,242 -
В ТОМ ЧИСЛЕ:
| ЗАТРАТЫ ТРУДА В ОХР И ОПР (0,55) | [6 empty] | -
2000 | ВНУТРЕННИЕ САНТЕХНИЧЕСКИЕ УСТРОЙСТВА#БЛОЧНЫЙ ТЕПЛОВОЙ ПУНКТ#ВЗАМЕН СМ. 2000 НА СУММУ 148,331Т.Р. | 5,989 | 0,414 0,112 | 27,937 2,009 | 4,232 3,682 | 101,998 2,04 | - | 148,301 464
В ТОМ ЧИСЛЕ:
| ЗАТРАТЫ ТРУДА МАШИНИСТОВ | [6 empty] | 9
| ЗАТРАТЫ ТРУДА В ОХР И ОПР (0,55) | [6 empty] | 2
2001 | ВНУТРЕННИЕ САНТЕХНИЧЕСКИЕ УСТРОЙСТВА#ВОДОПРОВОД И КАНАЛИЗАЦИЯ#ВЗАМЕН ЛС 2001 НА СУММУ 845,115 Т.Р.) | 131,227 | 4,764 1,877 | 390,081 27,16 | 105,384 94,148 | 14,831 0,297 | - | 767,892 10435
В ТОМ ЧИСЛЕ:
| ЗАТРАТЫ ТРУДА МАШИНИСТОВ | [6 empty] | 164
| ЗАТРАТЫ ТРУДА В ОХР И ОПР (0,55) | [6 empty] | 58
2002 | ВНУТРЕННИЕ САНТЕХНИЧЕСКИЕ УСТРОЙСТВА#ХОЛОДОСНАБЖЕНИЕ#ВЗАМЕН СМ. 2002 НА СУММУ 1554,657Т.Р. | 26,574 | 3,392 0,762 | 159,809 11,924 | 18,865 16,847 | 1288,975 25,78 | - | 1552,166 2097
В ТОМ ЧИСЛЕ:
| ЗАТРАТЫ ТРУДА МАШИНИСТОВ | [6 empty] | 55
| ЗАТРАТЫ ТРУДА В ОХР И ОПР (0,55) | [6 empty] | 10
2003 | ВНУТРЕННИЕ САНТЕХНИЧЕСКИЕ УСТРОЙСТВА#ОТОПЛЕНИЕ#ВЗАМЕН СМ. 2003 НА СУММУ 436,231 Т.Р. | 88,932 | 1,112 0,182 | 189,745 12,353 | 71,244 64,286 | - - | - | 427,672 6985
В ТОМ ЧИСЛЕ:
| ЗАТРАТЫ ТРУДА МАШИНИСТОВ | [6 empty] | 14
| ЗАТРАТЫ ТРУДА В ОХР И ОПР (0,55) | [6 empty] | 39
2004 | ВНУТРЕННИЕ САНТЕХНИЧЕСКИЕ УСТРОЙСТВА#ТЕПЛОСНАБЖЕНИЕ | 41,746 | 2,366 0,494 | 109,548 7,896 | 32,116 28,126 | - - | - | 221,798 3267
В ТОМ ЧИСЛЕ:
| ЗАТРАТЫ ТРУДА МАШИНИСТОВ | [6 empty] | 43
| ЗАТРАТЫ ТРУДА В ОХР И ОПР (0,55) | [6 empty] | 18
2005 | ВНУТРЕННИЕ САНТЕХНИЧЕСКИЕ УСТРОЙСТВА#ВЕНТИЛЯЦИЯ#ВЗАМЕН СМ. 2005 НА СУММУ 5006,761 Т.Р. | 276,904 | 15,317 7,848 | 968,806 71,064 | 196,093 177,068 | 3249,213 64,985 | - | 5019,450 22220
В ТОМ ЧИСЛЕ:
| ЗАТРАТЫ ТРУДА МАШИНИСТОВ | [6 empty] | 629
| ЗАТРАТЫ ТРУДА В ОХР И ОПР (0,55) | [6 empty] | 108
2006 | ВНУТРЕННИЕ САНТЕХНИЧЕСКИЕ УСТРОЙСТВА#КОНДИЦИОНИРОВАНИЕ | 7,019 | 2,751 0,663 | 4,955 0,363 | 3,177 2,959 | 168,885 3,378 | - | 193,487 582
В ТОМ ЧИСЛЕ:
| ЗАТРАТЫ ТРУДА МАШИНИСТОВ | [6 empty] | 43
| ЗАТРАТЫ ТРУДА В ОХР И ОПР (0,55) | [6 empty] | 2
2010 | ВНУТРЕННИЕ САНТЕХНИЧЕСКИЕ УСТРОЙСТВА #ВЕНТИЛЯЦИЯ #ДОП. К СМ. 2005 | 0,739 | 0,135 0,028 | 7,464 0,615 | 2,008 1,63 | -78,189 -1,564 | - | -67,162 61
В ТОМ ЧИСЛЕ:
| ЗАТРАТЫ ТРУДА МАШИНИСТОВ | [6 empty] | 1
| ЗАТРАТЫ ТРУДА В ОХР И ОПР (0,55) | [6 empty] | 1
2011 | ВНУТРЕННИЕ САНТЕХНИЧЕСКИЕ УСТРОЙСТВА# ХОЛОДОСНАБЖЕНИЕ #ДОП. К СМ. 2002 | -0,245 | -0,073 -0,015 | -1,163 -0,085 | -0,15 -0,136 | - - | - | -1,852 -20
В ТОМ ЧИСЛЕ:
| ЗАТРАТЫ ТРУДА МАШИНИСТОВ | [6 empty] | -1
| ЗАТРАТЫ ТРУДА В ОХР И ОПР (0,55) | [6 empty] | -
2012 | ВНУТРЕННИЕ САНТЕХНИЧЕСКИЕ УСТРОЙСТВА#КОНДИЦИОНИРОВАНИЕ#ДОП К СМ. 2006 | 2,207 | 0,283 0,074 | 1,074 0,079 | 1,101 0,944 | 70,461 1,409 | - | 77,558 183
В ТОМ ЧИСЛЕ:
| ЗАТРАТЫ ТРУДА МАШИНИСТОВ | [6 empty] | 5
| ЗАТРАТЫ ТРУДА В ОХР И ОПР (0,55) | [6 empty] | 1
3201 | СИЛОВОЕ ЭЛЕКТРООБОРУДОВАНИЕ (РАСПРЕДЕЛИТЕЛЬНАЯ СЕТЬ) | 81,824 | 11,257 2,476 | 377,638 20,554 | 50,187 34,708 | 28,705 0,574 | - | 605,447 6497
В ТОМ ЧИСЛЕ:
| ЗАТРАТЫ ТРУДА МАШИНИСТОВ | [6 empty] | 163
| ЗАТРАТЫ ТРУДА В ОХР И ОПР (0,55) | [6 empty] | 28
3202 | СИЛОВОЕ ЭЛЕКТРООБОРУДОВАНИЕ (ОТДЕЛЕНИЕ ЛУЧЕВОЙ ДИАГНОСТИКИ) | 2,184 | 0,381 0,105 | 6,628 0,356 | 1,364 0,928 | 0,835 0,017 | - | 12,693 173
В ТОМ ЧИСЛЕ:
| ЗАТРАТЫ ТРУДА МАШИНИСТОВ | [6 empty] | 7
| ЗАТРАТЫ ТРУДА В ОХР И ОПР (0,55) | [6 empty] | 1
3203 | СИЛОВОЕ ЭЛЕКТРООБОРУДОВАНИЕ (ТЕХНОЛОГИЯ) | 144,611 | 9,774 1,609 | 158,268 8,862 | 88,125 65,106 | 30,377 0,608 | - | 505,731 11713
В ТОМ ЧИСЛЕ:
| ЗАТРАТЫ ТРУДА МАШИНИСТОВ | [6 empty] | 106
| ЗАТРАТЫ ТРУДА В ОХР И ОПР (0,55) | [6 empty] | 48
3204 | СИЛОВОЕ ЭЛЕКТРООБОРУДОВАНИЕ (КИОСК) | 0,416 | 0,027 0,006 | 0,42 0,023 | 0,255 0,19 | 0,56 0,011 | - | 1,902 34
В ТОМ ЧИСЛЕ:
| ЗАТРАТЫ ТРУДА В ОХР И ОПР (0,55) | [6 empty] | -
3205 | СИЛОВОЕ ЭЛЕКТРООБОРУДОВАНИЕ (АПТЕКА) | 0,568 | 0,035 0,007 | 0,617 0,034 | 0,351 0,269 | 0,572 0,011 | - | 2,457 46
В ТОМ ЧИСЛЕ:
| ЗАТРАТЫ ТРУДА В ОХР И ОПР (0,55) | [6 empty] | -
3206 | СИЛОВОЕ ЭЛЕКТРООБОРУДОВАНИЕ (ВЕНТОБОРУДОВАНИЕ) (ВЗАМЕН ЛС N 3206 НА СУММУ 228,943 ТЫС. РУБ. ПО ЗАМЕЧАНИЯМ ЭКСПЕРТИЗЫ) | 47,286 | 3,394 0,799 | 87,59 4,714 | 28,725 19,637 | 36,77 0,736 | - | 228,852 3963
В ТОМ ЧИСЛЕ:
| ЗАТРАТЫ ТРУДА МАШИНИСТОВ | [6 empty] | 53
| ЗАТРАТЫ ТРУДА В ОХР И ОПР (0,55) | [6 empty] | 16
3207 | СИЛОВОЕ ЭЛЕКТРООБОРУДОВАНИЕ (ОБОГРЕВ) | 2,816 | 0,163 0,036 | 3,626 0,195 | 1,694 1,156 | 1,32 0,026 | - | 10,996 239
В ТОМ ЧИСЛЕ:
| ЗАТРАТЫ ТРУДА МАШИНИСТОВ | [6 empty] | 2
| ЗАТРАТЫ ТРУДА В ОХР И ОПР (0,55) | [6 empty] | 1
3208 | ЭЛЕКТРООСВЕЩЕНИЕ (ВЗАМЕН ЛС N 3208 НА СУММУ 1102,345 ТЫС. РУБ. ПО ЗАМЕЧАНИЯМ ЭКСПЕРТИЗЫ) | 197,073 | 16,496 5,034 | 598,231 31,93 | 121,347 86,456 | 9,922 0,198 | - | 1061,653 16779
В ТОМ ЧИСЛЕ:
| ЗАТРАТЫ ТРУДА МАШИНИСТОВ | [6 empty] | 368
| ЗАТРАТЫ ТРУДА В ОХР И ОПР (0,55) | [6 empty] | 67
3209 | ЭЛЕКТРООСВЕЩЕНИЕ (КИОСК) (ВЗАМЕН ЛС N 3209 НА СУММУ 3,317 ТЫС. РУБ. ПО ЗАМЕЧАНИЯМ ЭКСПЕРТИЗЫ) | 0,543 | 0,02 0,004 | 2,018 0,107 | 0,326 0,222 | - - | - | 3,236 44
В ТОМ ЧИСЛЕ:
| ЗАТРАТЫ ТРУДА В ОХР И ОПР (0,55) | [6 empty] | -
3210 | ЭЛЕКТРООСВЕЩЕНИЕ (АПТЕКА) (ВЗАМЕН ЛС N 3210 НА СУММУ 2,036 ТЫС. РУБ. ПО ЗАМЕЧАНИЯМ ЭКСПЕРТИЗЫ) | 0,369 | 0,015 0,003 | 1,171 0,062 | 0,222 0,151 | - - | - | 1,990 30
В ТОМ ЧИСЛЕ:
| ЗАТРАТЫ ТРУДА В ОХР И ОПР (0,55) | [6 empty] | -
3211 | СИСТЕМА УРАВНИВАНИЯ ПОТЕНЦИАЛОВ. МОЛНИЕЗАЩИТА | 13,571 | 2,03 0,591 | 34,418 1,853 | 8,585 6,186 | - - | - | 66,643 1111
В ТОМ ЧИСЛЕ:
| ЗАТРАТЫ ТРУДА МАШИНИСТОВ | [6 empty] | 43
| ЗАТРАТЫ ТРУДА В ОХР И ОПР (0,55) | [6 empty] | 5
3212 | АВТОМАТИЗИРОВАННАЯ СИСТЕМА КОНТРОЛЯ УЧЁТА ЭЛЕКТРОЭНЕРГИИ | 0,512 | 0,042 0,009 | 0,346 0,019 | 0,304 0,214 | 3,137 0,063 | - | 4,637 44
В ТОМ ЧИСЛЕ:
| ЗАТРАТЫ ТРУДА МАШИНИСТОВ | [6 empty] | 1
| ЗАТРАТЫ ТРУДА В ОХР И ОПР (0,55) | [6 empty] | -
3213 | АВТОМАТИЗАЦИЯ КОМПЛЕКСНАЯ (ВЗАМЕН ЛС N 3213 НА СУММУ 240,844 ТЫС. РУБ. ПО ЗАМЕЧАНИЯМ ЭКСПЕРТИЗЫ) | 58,621 | 3,203 0,739 | 77,929 4,199 | 35,243 24,677 | 34,933 0,699 | - | 239,504 4894
В ТОМ ЧИСЛЕ:
| ЗАТРАТЫ ТРУДА МАШИНИСТОВ | [6 empty] | 48
| ЗАТРАТЫ ТРУДА В ОХР И ОПР (0,55) | [6 empty] | 19
3214 | АВТОМАТИЗАЦИЯ ПРОТИВОДЫМНОЙ ЗАЩИТЫ | 7,978 | 0,505 0,113 | 4,735 0,261 | 4,611 3,326 | 12,658 0,253 | - | 34,327 666
В ТОМ ЧИСЛЕ:
| ЗАТРАТЫ ТРУДА МАШИНИСТОВ | [6 empty] | 8
| ЗАТРАТЫ ТРУДА В ОХР И ОПР (0,55) | [6 empty] | 3
3215 | ВНУТРЕННИЕ СЕТИ ДИСПЕТЧЕРИЗАЦИИ ЛИФТОВ | 1,289 | 0,057 0,015 | 0,862 0,048 | 0,768 0,526 | 3,345 0,067 | - | 6,962 105
В ТОМ ЧИСЛЕ:
| ЗАТРАТЫ ТРУДА МАШИНИСТОВ | [6 empty] | 1
| ЗАТРАТЫ ТРУДА В ОХР И ОПР (0,55) | [6 empty] | -
3216 | ДИСПЕТЧЕРИЗАЦИЯ ЛЕЧЕБНОГО ГАЗОСНАБЖЕНИЯ | 1,801 | 0,128 0,032 | 2,281 0,124 | 1,094 0,778 | 5,847 0,117 | - | 12,170 155
В ТОМ ЧИСЛЕ:
| ЗАТРАТЫ ТРУДА МАШИНИСТОВ | [6 empty] | 2
| ЗАТРАТЫ ТРУДА В ОХР И ОПР (0,55) | [6 empty] | 1
3217 | СИЛОВОЕ ЭЛЕКТРООБОРУДОВАНИЕ (РАСПРЕДЕЛИТЕЛЬНАЯ СЕТЬ) (ДОП. К ЛС N 3201 ПО ЗАМЕЧАНИЯМ ЭКСПЕРТИЗЫ) | - | - - | -4,619 -0,37 | - - | - - | - | -4,989 -
В ТОМ ЧИСЛЕ:
| ЗАТРАТЫ ТРУДА В ОХР И ОПР (0,55) | [6 empty] | -
3218 | СИЛОВОЕ ЭЛЕКТРООБОРУДОВАНИЕ (ТЕХНОЛОГИЯ) (ДОП. К ЛС N 3203 ПО ЗАМЕЧАНИЯМ ЭКСПЕРТИЗЫ) | - | - - | -8,751 -0,7 | - - | - - | - | -9,451 -
В ТОМ ЧИСЛЕ:
| ЗАТРАТЫ ТРУДА В ОХР И ОПР (0,55) | [6 empty] | -
3219 | СИЛОВОЕ ЭЛЕКТРООБОРУДОВАНИЕ (КИОСК) (ДОП. К ЛС N 3204 ПО ЗАМЕЧАНИЯМ ЭКСПЕРТИЗЫ) | - | - - | -0,015 -0,001 | - - | - - | - | -0,016 -
В ТОМ ЧИСЛЕ:
| ЗАТРАТЫ ТРУДА В ОХР И ОПР (0,55) | [6 empty] | -
3220 | СИЛОВОЕ ЭЛЕКТРООБОРУДОВАНИЕ (АПТЕКА) (ДОП. К ЛС N 3205 ПО ЗАМЕЧАНИЯМ ЭКСПЕРТИЗЫ) | - | - - | -0,022 -0,002 | - - | - - | - | -0,024 -
В ТОМ ЧИСЛЕ:
| ЗАТРАТЫ ТРУДА В ОХР И ОПР (0,55) | [6 empty] | -
3221 | АВТОМАТИЗАЦИЯ КОМПЛЕКСНАЯ (ДОП. К ЛС N 3213) | -0,12 | -0,008 -0,003 | -3,024 -0,162 | -0,048 -0,046 | -4,76 -0,095 | - | -8,263 -9
В ТОМ ЧИСЛЕ:
| ЗАТРАТЫ ТРУДА В ОХР И ОПР (0,55) | [6 empty] | -
3222 | АВТОМАТИЗАЦИЯ ПРОТИВОДЫМНОЙ ЗАЩИТЫ (ДОП. К ЛС N3214) | 0,172 | 0,007 0,001 | 0,098 0,005 | 0,092 0,069 | 0,236 0,005 | - | 0,684 14
В ТОМ ЧИСЛЕ:
| ЗАТРАТЫ ТРУДА В ОХР И ОПР (0,55) | [6 empty] | -
3223 | СИЛОВОЕ ЭЛЕКТРООБОРУДОВАНИЕ (ОБОГРЕВ) (ДОП. К ЛС N3207) | -0,917 | -0,052 -0,011 | -0,902 -0,049 | -0,553 -0,376 | - - | - | -2,849 -78
В ТОМ ЧИСЛЕ:
| ЗАТРАТЫ ТРУДА МАШИНИСТОВ | [6 empty] | -1
| ЗАТРАТЫ ТРУДА В ОХР И ОПР (0,55) | [6 empty] | -
3224 | СИЛОВОЕ ЭЛЕКТРООБОРУДОВАНИЕ (ВЕНТОБОРУДОВАНИЕ) (ДОП. К ЛС N3206) | 3,231 | 0,176 0,037 | 5,651 0,303 | 1,947 1,325 | 0,059 0,001 | - | 12,693 275
В ТОМ ЧИСЛЕ:
| ЗАТРАТЫ ТРУДА МАШИНИСТОВ | [6 empty] | 2
| ЗАТРАТЫ ТРУДА В ОХР И ОПР (0,55) | [6 empty] | 1
3225 | СИЛОВОЕ ЭЛЕКТРООБОРУДОВАНИЕ (РАСПРЕДЕЛИТЕЛЬНАЯ СЕТЬ) (ДОП. К ЛС N 3201,3217) | 0,865 | 0,059 0,013 | -7,849 -0,415 | 0,523 0,356 | - - | - | -6,461 70
В ТОМ ЧИСЛЕ:
| ЗАТРАТЫ ТРУДА МАШИНИСТОВ | [6 empty] | 1
| ЗАТРАТЫ ТРУДА В ОХР И ОПР (0,55) | [6 empty] | -
4201 | АВТОМАТИЧЕСКАЯ ПОЖАРНАЯ СИГНАЛИЗАЦИЯ | 46,909 | 1,715 0,38 | 84,345 4,631 | 25,075 19,031 | 21,11 0,395 | - | 203,211 3904
В ТОМ ЧИСЛЕ:
| ЗАТРАТЫ ТРУДА МАШИНИСТОВ | [6 empty] | 25
| ЗАТРАТЫ ТРУДА В ОХР И ОПР (0,55) | [6 empty] | 14
4202 | АВТОМАТИЧЕСКАЯ ПОЖАРНАЯ СИГНАЛИЗАЦИЯ (ПЦН) (ВЗАМЕН ЛС N 4202 НА СУММУ 69,618 ТЫС. РУБ. ПО ЗАМЕЧАНИЯМ ЭКСПЕРТИЗЫ) | 15,787 | 0,707 0,176 | 19,718 1,079 | 8,173 6,253 | 17,509 0,35 | - | 69,576 1277
В ТОМ ЧИСЛЕ:
| ЗАТРАТЫ ТРУДА МАШИНИСТОВ | [6 empty] | 12
| ЗАТРАТЫ ТРУДА В ОХР И ОПР (0,55) | [6 empty] | 4
4203 | АВТОМАТИЧЕСКАЯ ОХРАННАЯ СИГНАЛИЗАЦИЯ (АВТОНОМНАЯ СИСТЕМА) | 5,926 | 0,283 0,072 | 8,771 0,476 | 3,145 2,36 | 3,355 0,067 | - | 24,383 484
В ТОМ ЧИСЛЕ:
| ЗАТРАТЫ ТРУДА МАШИНИСТОВ | [6 empty] | 5
| ЗАТРАТЫ ТРУДА В ОХР И ОПР (0,55) | [6 empty] | 2
4204 | СИСТЕМА КОНТРОЛЯ И УПРАВЛЕНИЯ ДУСТУПОМ | 12,942 | 0,554 0,132 | 16,787 0,926 | 7,241 5,288 | 82,674 1,586 | - | 127,998 1079
В ТОМ ЧИСЛЕ:
| ЗАТРАТЫ ТРУДА МАШИНИСТОВ | [6 empty] | 9
| ЗАТРАТЫ ТРУДА В ОХР И ОПР (0,55) | [6 empty] | 4
4205 | ПАССИВНАЯ ОПТИЧЕСКАЯ СЕТЬ. ВНУТРЕННИЕ СЕТИ СВЯЗИ | 6,045 | 0,904 0,02 | 7,089 0,387 | 3,09 2,345 | 22,856 0,457 | - | 43,173 476
В ТОМ ЧИСЛЕ:
| ЗАТРАТЫ ТРУДА МАШИНИСТОВ | [6 empty] | 1
| ЗАТРАТЫ ТРУДА В ОХР И ОПР (0,55) | [6 empty] | 2
4206 | УСТРОЙСТВА СВЯЗИ ГО | 2,507 | 0,356 0,099 | 4,365 0,244 | 1,547 1,072 | 32,036 0,641 | - | 42,768 215
В ТОМ ЧИСЛЕ:
| ЗАТРАТЫ ТРУДА МАШИНИСТОВ | [6 empty] | 7
| ЗАТРАТЫ ТРУДА В ОХР И ОПР (0,55) | [6 empty] | 1
4207 | ОПОВЕЩЕНИЕ О ПОЖАРЕ | 29,134 | 1,284 0,255 | 24,883 1,402 | 16,726 12,008 | 32,461 0,649 | - | 118,547 2504
В ТОМ ЧИСЛЕ:
| ЗАТРАТЫ ТРУДА МАШИНИСТОВ | [6 empty] | 16
| ЗАТРАТЫ ТРУДА В ОХР И ОПР (0,55) | [6 empty] | 9
4208 | ЛОКАЛЬНАЯ СЕТЬ ПЕРЕДАЧИ ДАННЫХ (ВЗАМЕН ЛС N 4208 НА СУММУ 2126,852 ТЫС. РУБ. ПО ЗАМЕЧАНИЯМ ЭКСПЕРТИЗЫ) | 106,548 | 5,551 1,114 | 83,677 4,48 | 62,127 43,682 | 1787,221 31,333 | - | 2124,619 8946
В ТОМ ЧИСЛЕ:
| ЗАТРАТЫ ТРУДА МАШИНИСТОВ | [6 empty] | 77
| ЗАТРАТЫ ТРУДА В ОХР И ОПР (0,55) | [6 empty] | 34
4209 | СИСТЕМЫ "ИНФОРМАЦИОННОЕ ТАБЛО" И "ЭЛЕКТРОННАЯ ОЧЕРЕДЬ" | 1,992 | 0,097 0,023 | 0,735 0,039 | 1,168 0,809 | 67,391 1,232 | - | 73,463 168
В ТОМ ЧИСЛЕ:
| ЗАТРАТЫ ТРУДА МАШИНИСТОВ | [6 empty] | 1
| ЗАТРАТЫ ТРУДА В ОХР И ОПР (0,55) | [6 empty] | 1
4210 | СИСТЕМА ПАЛАТНОЙ СИГНАЛИЗАЦИИ | 11,265 | 0,587 0,127 | 5,783 0,311 | 6,471 4,616 | 60,155 1,203 | - | 90,391 940
В ТОМ ЧИСЛЕ:
| ЗАТРАТЫ ТРУДА МАШИНИСТОВ | [6 empty] | 8
| ЗАТРАТЫ ТРУДА В ОХР И ОПР (0,55) | [6 empty] | 4
4211 | СИСТЕМА ЗВУКОУСИЛЕНИЯ И ВИДЕОПОКАЗА (ВЗАМЕН ЛС N 4211 НА СУММУ 37,477 ТЫС. РУБ. ПО ЗАМЕЧАНИЯМ ЭКСПЕРТИЗЫ) | 1,021 | 0,093 0,031 | 5,089 0,272 | 0,594 0,425 | 29,332 0,587 | - | 37,413 87
В ТОМ ЧИСЛЕ:
| ЗАТРАТЫ ТРУДА МАШИНИСТОВ | [6 empty] | 2
| ЗАТРАТЫ ТРУДА В ОХР И ОПР (0,55) | [6 empty] | -
4212 | СИСТЕМА ВИДЕОНАБЛЮДЕНИЯ (ВЗАМЕН ЛС N 4212 НА СУММУ 495,337 ТЫС. РУБ. ПО ЗАМЕЧАНИЯМ ЭКСПЕРТИЗЫ) | 56,343 | 2,759 0,46 | 29,577 1,649 | 33,412 22,974 | 340,994 6,205 | - | 493,913 4761
В ТОМ ЧИСЛЕ:
| ЗАТРАТЫ ТРУДА МАШИНИСТОВ | [6 empty] | 30
| ЗАТРАТЫ ТРУДА В ОХР И ОПР (0,55) | [6 empty] | 18
4213 | СИСТЕМА ВИДЕОНАБЛЮДЕНИЯ. ПЕРЕУСТРОЙСТВО ЛИНИЙ СВЯЗИ | 5,24 | 0,728 0,032 | 5,64 0,309 | 2,94 2,092 | - - | - | 16,949 442
В ТОМ ЧИСЛЕ:
| ЗАТРАТЫ ТРУДА МАШИНИСТОВ | [6 empty] | 2
| ЗАТРАТЫ ТРУДА В ОХР И ОПР (0,55) | [6 empty] | 2
4214 | СИСТЕМА ВИДЕОНАБЛЮДЕНИЯ. ПЕРЕУСТРОЙСТВО ЛИНИЙ СВЯЗИ. ДЕМОНТАЖНЫЕ РАБОТЫ | 0,522 | - - | - - | 0,399 0,195 | - - | - | 1,116 44
В ТОМ ЧИСЛЕ:
| ЗАТРАТЫ ТРУДА В ОХР И ОПР (0,55) | [6 empty] | -
4215 | АВТОМАТИЧЕСКАЯ ПОЖАРНАЯ СИГНАЛИЗАЦИЯ (ДОП. К ЛС N4201) | - | - - | - - | - - | -0,028 -0,001 | - | -0,029 -
В ТОМ ЧИСЛЕ:
| ЗАТРАТЫ ТРУДА В ОХР И ОПР (0,55) | [6 empty] | -
4216 | СИСТЕМА ЗВУКОУСИЛЕНИЯ И ВИДЕОПОКАЗА (ДОП. К ЛС N4211) | - | - - | - - | - - | -3,431 -0,069 | - | -3,500 -
В ТОМ ЧИСЛЕ:
| ЗАТРАТЫ ТРУДА В ОХР И ОПР (0,55) | [6 empty] | -
5200 | ТЕХНОЛОГИЧЕСКИЕ ОБОРУДОВАНИЕ. РЕНТГЕНОБОРУДОВАНИЕ.(ОБЩЕГО ПОЛЬЗОВАНИЯ И МОНТАЖ). | 39,556 | 0,062 0,004 | 0,086 0,007 | 15,209 14,758 | 12,319 0,246 | - | 82,243 2861
В ТОМ ЧИСЛЕ:
| ЗАТРАТЫ ТРУДА В ОХР И ОПР (0,55) | [6 empty] | 8
5400 | ТЕХНОЛОГИЧЕСКОЕ ОБОРУДОВАНИЕ.БЛОК 5А+ ЛАБОРАТОРИЯ (ОБЩЕГО ПОЛЬЗОВАНИЯ И МОНТАЖ) ВЗАМЕН ЛСN 5400 НА СУММУ 374,058 ТР) ПО ЗАМЕЧАНИЯМ ЭКСПЕРТИЗЫ . | 40,868 | 0,603 0,349 | 0,605 0,047 | 15,864 15,391 | 287,87 5,757 | - | 367,005 3248
В ТОМ ЧИСЛЕ:
| ЗАТРАТЫ ТРУДА МАШИНИСТОВ | [6 empty] | 31
| ЗАТРАТЫ ТРУДА В ОХР И ОПР (0,55) | [6 empty] | 9
| ИТОГО | 4696,174 | 884,583 228,058 | 13144,598 1176,291 | 3181,998 3128,809 | 8390,548 162,575 | 122,116 | 34887,692
В ТОМ ЧИСЛЕ:
| СТОИМОСТЬ МАТЕРИАЛОВ, ПОЛУЧЕННЫХ ОТ РАЗБОРКИ (СНОСА) ЗДАНИЙ, СООРУЖЕНИЙ И (ИЛИ) ИХ КОНСТРУКЦИЙ (ВОЗВРАТНЫЕ СУММЫ) | [6 empty] | 0,993
| ТРУДОЕМКОСТЬ, ЧЕЛОВЕКО-ЧАС | [6 empty] | 406108
В ТОМ ЧИСЛЕ:
| ЗАТРАТЫ ТРУДА МАШИНИСТОВ | [6 empty] | 16652
| ЗАТРАТЫ ТРУДА В ОХР И ОПР (0,55) | [6 empty] | 1750
| ГЛАВНЫЙ ИНЖЕНЕР ПРОЕКТА | [5 empty] | ВИНОГРАДОВА Е.Э.
[5 empty] | (подпись) |  | (инициалы, фамилия)
| РУКОВОДИТЕЛЬ ПОДРАЗДЕЛЕНИЯ | [5 empty] | ЖДАНОВИЧ А.П.
[5 empty] | (подпись) |  | (инициалы, фамилия)
| СОСТАВИЛ | ИНЖЕНЕР 1 КАТ. |  |  |  |  | ГОЛОВКО М.Д.
|  | (должность служащего) |  |  | (подпись) |  | (инициалы, фамилия)
| ПРОВЕРИЛ | ЗАВ. ГРУППОЙ |  |  |  |  | ГРИНЁВА С.П.
|  | (должность служащего) |  |  | (подпись) |  | (инициалы, фамилия)

## 3211-12-1000-S0
НАИМЕНОВАНИЕ ОБЪЕКТА |  | "РЕКОНСТРУКЦИЯ ГИНЕКОЛОГИЧЕСКОГО, ХИРУРГИЧЕСКОГО И ПСИХОНЕВРОЛОГИЧЕСКОГО КОРПУСОВ УЧРЕЖДЕНИЯ ЗДРАВООХРАНЕНИЯ "6-Я ГОРОДСКАЯ КЛИНИЧЕСКАЯ БОЛЬНИЦА" ПО УЛ. УРАЛЬСКОЙ, 5 В Г. МИНСКЕ ПОД РАЗМЕЩЕНИЕ ЛЕЧЕБНО-ДИАГНОСТИЧЕСКОГО КОРПУСА КЛИНИЧЕСКОГО ЦЕНТРА ТРАВМАТОЛОГИИ И ОРТОПЕДИИ". 2 ОЧЕРЕДЬ СТРОИТЕЛЬСТВА
КОД ОБЪЕКТА |  | 23.008.2
НАИМЕНОВАНИЕ ЗДАНИЯ, СООРУЖЕНИЯ |  | ЗДАНИЕ БЛОКА N5А
ШИФР ЗДАНИЯ, СООРУЖЕНИЯ |  | 23.008.2.5А
КОМПЛЕКТ ЧЕРТЕЖЕЙ |  | РАЗДЕЛ КЖ.0,Л.1-20; РАЗДЕЛ КЖ,Л.86,95-107,181-184,Л.205--217;РАЗДЕЛ КЖ1,Л.2-47# ЗАМЕЧАНИЯ ЭКСПЕРТИЗЫ
ЛОКАЛЬНАЯ СМЕТА (ЛОКАЛЬНЫЙ СМЕТНЫЙ РАСЧЕТ) № 1000
(НОРМЫ 2022г.)
ОБЩЕСТРОИТЕЛЬНЫЕ РАБОТЫ# ЗЕМЛЯНЫЕ РАБОТЫ, УСТРОЙСТВО КОТЛОВАНА, ФУНДАМЕНТНАЯ ПЛИТА, СТЕНЫ ПОДВАЛА, ПЕРЕКРЫТИЯ НАД ПОДВАЛОМ,ФУНДАМЕНЫ ПОД ОБОРУДОВАНИЕ, ПРИЯМКИ, КРЫЛЬЦА, ВХОДЫ В ТЕХПОДПОЛЬЕ# ВЫПУСКАЕТСЯ ВЗАМЕН РАНЕЕ ВЫДАННОЙ ЛОКАЛЬНОЙ СМЕТЫ N 1000 НА СУММУ:2095,460 ТЫС.РУБ. ПО ЗАМЕЧАНИЯМ ЭКСПЕРТИЗЫ
СОСТАВЛЕНА В ЦЕНАХ НА 1 АВГУСТА 2024г. | [8 empty] | СТОИМОСТЬ 2081,823 ТЫСЯЧ БЕЛОРУССКИХ РУБЛЕЙ
№ п/п | ОБОСНОВАНИЕ | НАИМЕНОВАНИЕ РАБОТ, РЕСУРСОВ, РАСХОДОВ | ЕДИНИЦА ИЗМЕРЕ- НИЯ | СТОИМОСТЬ ЕДИНИЦЫ ИЗМЕРЕНИЯ/ВСЕГО, БЕЛОРУССКИХ РУБЛЕЙ
|  |  |  | ЗАРАБОТНАЯ ПЛАТА | ЭКСПЛУАТАЦИЯ МАШИН И МЕХАНИЗМОВ |  | МАТЕРИАЛЫ, ИЗДЕЛИЯ, КОНСТРУКЦИИ (ОБОРУДОВА- НИЕ, МЕБЕЛЬ) | ТРАНС-ПОРТ | ОБЩАЯ СТОИМОСТЬ
|  |  | КОЛИ- ЧЕСТВО |  | ВСЕГО | В ТОМ ЧИСЛЕ ЗАРАБОТ- НАЯ ПЛАТА МАШИ- НИСТОВ
1 | 2 | 3 | 4 | 5 | 6 | 7 | 8 | 9 | 10
| НАЧИСЛЕНИЯ: | ОХР и ОПР/ПЛАНОВАЯ ПРИБЫЛЬ (%):Н10=65.72/69.89
| НАЧИСЛЕНИЯ: | ОХР и ОПР/ПЛАНОВАЯ ПРИБЫЛЬ (%):Н11=57.16/67.42
1. | ПРИМЕЧАНИЕ: | К ДЛЯ ОХР И ОПР/ПЛАНОВАЯ ПРИБЫЛЬ: 1.0000/1.0000
2. | ПРИМЕЧАНИЕ: | КОЭФФИЦИЕНТ К З/П (ПОСТАНОВЛЕНИЕ N5): 1.0000
3. | ПРИМЕЧАНИЕ: | БАЗА ТЕКУЩИХ ЦЕН (ВАРИАНТ A)
| Ж2-10-10 | ЗДАНИЕ - СТРОИТЕЛЬНАЯ ЧАСТЬ. ЗЕМЛЯНЫЕ РАБОТЫ. КОТЛОВАН
4. | Е1-17-20 (Н10) | РАЗРАБОТКА ГРУНТА В КОТЛОВАНАХ С ПОГРУЗКОЙ НА АВТОМОБИЛИ-САМОСВАЛЫ ЭКСКАВАТОРАМИ С КОВШОМ ВМЕСТИМОСТЬЮ 1 (1-1,2) М3, ГРУНТ 2 ГРУППЫ | 1000 М3 9.16 | - - | 2126.12 19475.26 | 769.97 7052.93 | - - | - - | 2126.12 19475.26
5. | Е1-38-2 (Н10) | СРЕЗКА НЕДОБОРА ГРУНТА В ВЫЕМКАХ, ГРУНТ 2 ГРУППЫ | 1000 М3 ГРУНТА НЕДОБОРА 0.515 | 6155.70 3170.19 | 3092.19 1592.48 | 860.20 443.00 | 9.15 4.71 | 0.73 0.38 | 9257.77 4767.76
6. | Е1-164-2 (Н10) | РАЗРАБОТКА ГРУНТА ВРУЧНУЮ В ТРАНШЕЯХ ГЛУБИНОЙ ДО 2 М БЕЗ КРЕПЛЕНИЙ С ОТКОСАМИ, ГРУНТ 2 ГРУППЫ | 100 М3 ГРУНТА 1.75 | 1975.81 3457.67 | - - | - - | - - | - - | 1975.81 3457.67
7. | С310-45-2300 | РАССТОЯНИЕ ОТВОЗКИ ЛИШНЕГО ГРУНТА ОТ РАЗРАБОТКИ НА 45 КМ | Т 11700 | - - | - - | - - | - - | 17.12 200304.00 | 17.12 200304.00
8. | С310-1-2300 | РАССТОЯНИЕ ПЕРЕВОЗКИ ГРУНТА ДЛЯ ОБРАТНОЙ ЗАСЫПКИ НА РАССТОЯНИЕ 1 КМ | Т 6030 | - - | - - | - - | - - | 1.16 6994.80 | 1.16 6994.80
9. | Е1-20-2 (Н10) | РАБОТА НА ОТВАЛЕ, ГРУНТ 2-3 ГРУППЫ | 1000 М3 ГРУНТА 6.5 | 42.59 276.84 | 196.39 1276.54 | 65.23 424.00 | - - | - - | 238.98 1553.38
|  | ИТОГО ПРЯМЫЕ ЗАТРАТЫ : |  | 6905 | 22344 | 7920 | 5 | 207299 | 236553
|  | ОХР и ОПР | [6 empty] | 9743
|  | ПЛАНОВАЯ ПРИБЫЛЬ | [6 empty] | 10361
|  | ИТОГО ПО ПТМ | [6 empty] | 256657
|  | ЗАТРАТЫ ТРУДА | [6 empty] | 626
|  | ЗАТРАТЫ ТРУДА МАШИНИСТОВ | [6 empty] | 531
| Ж2-10-30 | ЗДАНИЕ - СТРОИТЕЛЬНАЯ ЧАСТЬ. ЗЕМЛЯНЫЕ РАБОТЫ. ОБРАТНАЯ ЗАСЫПКА (РАЗДЕЛ ОС,Л.23)
10. | Е1-17-19 (Н10) | ПОГРУЗКА ГРУНТА ИЗ ВРЕМЕННОГО ОТВАЛА ДЛЯ ОБРАТНОЙ ЗАСЫПКИ НА АВТОМОБИЛИ-САМОСВАЛЫ ЭКСКАВАТОРАМИ С КОВШОМ ВМЕСТИМОСТЬЮ 1 (1-1,2) М3, ГРУНТ 1 ГРУППЫ | 1000 М3 3.35 | - - | 1836.20 6151.27 | 664.98 2227.68 | - - | - - | 1836.20 6151.27
11. | С310-1-2301 | РАССТОЯНИЕ ПРИВОЗКИ ГРУНТА ДЛЯ ОБРАТНОЙ ЗАСЫПКИ ИЗ ВРЕМЕННОГО ОТВАЛА НА 1 КМ | Т 6030 | - - | - - | - - | - - | 1.16 6994.80 | 1.16 6994.80
12. | Е1-27-5 (Н10) | ЗАСЫПКА ТРАНШЕЙ И КОТЛОВАНОВ БУЛЬДОЗЕРАМИ МОЩНОСТЬЮ 79 (108) КВТ (Л. С) ПРИ ПЕРЕМЕЩЕНИИ ГРУНТА ДО 5 М, ГРУНТ 2 ГРУППЫ | 1000 М3 2.85 | - - | 313.76 894.22 | 104.21 297.00 | - - | - - | 313.76 894.22
13. | Е1-27-11 (Н10) | ЗАСЫПКА ТРАНШЕЙ И КОТЛОВАНОВ БУЛЬДОЗЕРАМИ МОЩНОСТЬЮ 79 (108) КВТ (Л. С) ДОБАВЛЯТЬ НА КАЖДЫЕ ПОСЛЕДУЮЩИЕ 5 М, ГРУНТ 2 ГРУППЫ | 1000 М3 2.85 | - - | 151.03 430.44 | 50.16 142.96 | - - | - - | 151.03 430.44
14. | Е1-166-2 (Н10) | ЗАСЫПКА ВРУЧНУЮ ТРАНШЕЙ, ПАЗУХ КОТЛОВАНОВ И ЯМ, ГРУНТ 2 ГРУППЫ | 100 М3 ГРУНТА 5 | 1247.01 6235.05 | - - | - - | - - | - - | 1247.01 6235.05
15. | Е1-134-1 (Н10) | УПЛОТНЕНИЕ ГРУНТА ПНЕВМАТИЧЕСКИМИ ТРАМБОВКАМИ, ГРУНТ 1-2 ГРУППЫ | 100 М3 УПЛОТНЕННОГО ГРУНТА 2.85 | 149.49 426.05 | 363.94 1037.23 | 156.27 445.37 | - - | - - | 513.43 1463.28
16. | Е1-131-3 (Н10) | УПЛОТНЕНИЕ ГРУНТА ПРИЦЕПНЫМИ КУЛАЧКОВЫМИ КАТКАМИ 8 Т НА ПЕРВЫЙ ПРОХОД ПО ОДНОМУ СЛЕДУ ПРИ ТОЛЩИНЕ СЛОЯ 20 СМ | 1000 М3 УПЛОТНЕННОГО ГРУНТА 2.565 | - - | 1127.84 2892.91 | 373.66 958.44 | - - | - - | 1127.84 2892.91
17. | ПРИМЕЧАНИЕ: | ПОДСЫПКА ПОД ПОЛЫ УЧТЕНА В ЛОКАЛЬНОЙ СМЕТЕ НА УСТРОЙСТВО ПОЛОВ ПО РАЗДЕЛУ АР
|  | ИТОГО ПРЯМЫЕ ЗАТРАТЫ : |  | 6661 | 11406 | 4071 | - | 6995 | 25062
|  | ОХР и ОПР | [6 empty] | 7053
|  | ПЛАНОВАЯ ПРИБЫЛЬ | [6 empty] | 7501
|  | ИТОГО ПО ПТМ | [6 empty] | 39616
|  | ЗАТРАТЫ ТРУДА | [6 empty] | 601
|  | ЗАТРАТЫ ТРУДА МАШИНИСТОВ | [6 empty] | 275
| Ж2-20-10 | ЗДАНИЕ - СТРОИТЕЛЬНАЯ ЧАСТЬ. ФУНДАМЕНТЫ. ФУНДАМЕНТЫ - СТРОИТЕЛЬНЫЕ КОНСТРУКЦИИ
18. | ПРИМЕЧАНИЕ: | ФУНДАМЕНТНАЯ ПЛИТА , ПОДКОЛОННИКИ (П-1...П-10)(РАЗДЕЛ КЖ0,Л.10,11,12-17)
19. | Е6-1-1 (Н10) | УСТРОЙСТВО БЕТОННОЙ ПОДГОТОВКИ С ПРИМЕНЕНИЕМ БАДЬИ | 100 М3 В ДЕЛЕ 1.622 | 2018.18 3273.49 | 376.72 611.04 | 137.17 222.49 | 202.54 328.52 | 15.00 24.33 | 2612.44 4237.38
20. | 4/1-4-10-20-20/100 | БЕТОНЫ ТЯЖЕЛЫЕ С КРУПНОСТЬЮ ЗАПОЛНИТЕЛЯ БОЛЕЕ 5 ДО 20 ММ, КЛАССА С8/10 (В10) | М3 165.444 | - - | - - | - - | 136.20 22533.47 | 10.60 1753.71 | 146.80 24287.18
21. | Е6-1-27 (Н10) | УСТРОЙСТВО ФУНДАМЕНТНЫХ ПЛИТ ЖЕЛЕЗОБЕТОННЫХ С ПАЗАМИ, СТАКАНАМИ И ПОДКОЛОННИКАМИ ВЫСОТОЙ ДО 2 М, ПРИ ТОЛЩИНЕ ПЛИТЫ ДО 1000 ММ, С ПРИМЕНЕНИЕМ АВТОБЕТОНОНАСОСА (65 М3/ЧАС)(ПОДКОЛОННИКИ П-1,П-5,П-2,П-3,П-4,П-6,П-7,П-8,П-9,П-9",П-10,П-5") | 100 М3 В ДЕЛЕ 13.3013 | 2665.90 35459.94 | 1309.66 17420.18 | 459.68 6114.34 | 138.71 1845.02 | 10.79 143.52 | 4125.06 54868.66
22. | 4/1-4-10-20-70/1333 | БЕТОН ТЯЖЕЛЫЙ С КРУПНОСТЬЮ ЗАПОЛНИТЕЛЯ БОЛЕЕ 5 ДО 20 ММ, КЛАССА С25/30, F50-F150, W4 | М3 1350.08195 | - - | - - | - - | 180.22 243311.77 | 14.02 18928.15 | 194.24 262239.92
23. | 2/10-25/10 | ЗАГОТОВКИ ИЗ ГОРЯЧЕКАТАНОЙ АРМАТУРНОЙ СТАЛИ ПЕРИОДИЧЕСКОГО ПРОФИЛЯ КЛАССА S500(AТ500С) ДИАМЕТРОМ 12 ММ | Т 2.17358 | - - | - - | - - | 2962.78 6439.84 | 169.47 368.36 | 3132.25 6808.20
24. | 2/10-25/20 | ЗАГОТОВКИ ИЗ ГОРЯЧЕКАТАНОЙ АРМАТУРНОЙ СТАЛИ ПЕРИОДИЧЕСКОГО ПРОФИЛЯ КЛАССА S500(AТ500С) ДИАМЕТРОМ 16-18 ММ | Т 63.026 | - - | - - | - - | 2779.61 175187.70 | 158.99 10020.50 | 2938.60 185208.20
25. | 2/10-25/25 | ЗАГОТОВКИ ИЗ ГОРЯЧЕКАТАНОЙ АРМАТУРНОЙ СТАЛИ ПЕРИОДИЧЕСКОГО ПРОФИЛЯ КЛАССА S500(AТ500С) ДИАМЕТРОМ 20-22 ММ | Т 4.00634 | - - | - - | - - | 2876.63 11524.76 | 164.54 659.20 | 3041.17 12183.96
26. | 2/10-25/30 | ЗАГОТОВКИ ИЗ ГОРЯЧЕКАТАНОЙ АРМАТУРНОЙ СТАЛИ ПЕРИОДИЧЕСКОГО ПРОФИЛЯ КЛАССА S500(AТ500С) ДИАМЕТРОМ 25-28 ММ | Т 14.73 | - - | - - | - - | 2678.62 39456.07 | 153.22 2256.93 | 2831.84 41713.00
27. | 2/10-40/5 | КАРКАСЫ АРМАТУРНЫЕ СТАЛЬНЫЕ ПЛОСКИЕ | Т 42.61965 | - - | - - | - - | 4052.03 172696.10 | 231.78 9878.38 | 4283.81 182574.48
28. | Е6-11-8 (Н10) | УСТАНОВКА ЗАКЛАДНЫХ ДЕТАЛЕЙ ВЕСОМ ДО 20 КГ (ВЫПУСКИ АРМАТУРЫ ПОД СТЕНЫ) (РАЗДЕЛ КЖ.0,Л.20) | Т 7.72547 | 811.11 6266.21 | 20.03 154.74 | 9.14 70.61 | 25.02 193.29 | 2.00 15.45 | 858.16 6629.69
29. | Е6-11-3 (Н10) | УСТАНОВКА АНКЕРНЫХ БЛОКОВ ПРИ БЕТОНИРОВАНИИ СО СВЯЗЯМИ ИЗ АРМАТУРЫ (РАЗДЕЛ КЖ.0,Л.19) | Т 4.35913 | 1650.19 7193.39 | 27.90 121.62 | 14.23 62.03 | 410.18 1788.03 | 32.74 142.72 | 2121.01 9245.76
30. | 2/10-25/5 | ЗАГОТОВКИ ИЗ ГОРЯЧЕКАТАНОЙ АРМАТУРНОЙ СТАЛИ ПЕРИОДИЧЕСКОГО ПРОФИЛЯ КЛАССА S500(AТ500С) ДИАМЕТРОМ 10 ММ | Т 0.19699 | - - | - - | - - | 2893.18 569.93 | 165.49 32.60 | 3058.67 602.53
31. | 2/10-25/10 | ЗАГОТОВКИ ИЗ ГОРЯЧЕКАТАНОЙ АРМАТУРНОЙ СТАЛИ ПЕРИОДИЧЕСКОГО ПРОФИЛЯ КЛАССА S500(AТ500С) ДИАМЕТРОМ 12 ММ | Т 0.07302 | - - | - - | - - | 2962.78 216.34 | 169.47 12.37 | 3132.25 228.72
32. | 2/10-25/20 | ЗАГОТОВКИ ИЗ ГОРЯЧЕКАТАНОЙ АРМАТУРНОЙ СТАЛИ ПЕРИОДИЧЕСКОГО ПРОФИЛЯ КЛАССА S500(AТ500С) ДИАМЕТРОМ 16-18 ММ | Т 7.09792 | - - | - - | - - | 2779.61 19729.45 | 158.99 1128.50 | 2938.60 20857.95
33. | 2/10-25/25 | ЗАГОТОВКИ ИЗ ГОРЯЧЕКАТАНОЙ АРМАТУРНОЙ СТАЛИ ПЕРИОДИЧЕСКОГО ПРОФИЛЯ КЛАССА S500(AТ500С) ДИАМЕТРОМ 20-22 ММ | Т 1.50427 | - - | - - | - - | 2876.63 4327.23 | 164.54 247.51 | 3041.17 4574.74
34. | 2/10-25/С204-2715-2525 | ЗАГОТОВКИ ИЗ ГОРЯЧЕКАТАНОЙ АРМАТУРНОЙ СТАЛИ ПЕРИОДИЧЕСКОГО ПРОФИЛЯ КЛАССА S500(AТ500С) ДИАМЕТРОМ 25 ММ | Т 1.07418 | - - | - - | - - | 2678.62 2877.32 | 153.22 164.59 | 2831.84 3041.91
35. | 2/10-25/С204-2715-2828 | ЗАГОТОВКИ ИЗ ГОРЯЧЕКАТАНОЙ АРМАТУРНОЙ СТАЛИ ПЕРИОДИЧЕСКОГО ПРОФИЛЯ КЛАССА S500(AТ500С) ДИАМЕТРОМ 28 ММ | Т 0.23488 | - - | - - | - - | 2678.62 629.15 | 153.22 35.99 | 2831.84 665.14
36. | 2/10-25/35 | ЗАГОТОВКИ ИЗ ГОРЯЧЕКАТАНОЙ АРМАТУРНОЙ СТАЛИ ПЕРИОДИЧЕСКОГО ПРОФИЛЯ КЛАССА S500(AТ500С) ДИАМЕТРОМ 32-40 ММ | Т 0.190418 | - - | - - | - - | 2648.97 504.41 | 151.52 28.85 | 2800.49 533.26
37. | Е7-31-1 (Н10) | УСТАНОВКА ОПОР ИЗ ПЛИТ И КОЛЕЦ ДИАМЕТРОМ ДО 1000 ММ (ПРИМ.7,РАЗДЕЛ КЖ.0) | 100 М3 СБОРНЫХ ЖЕЛЕЗОБЕТОННЫХ КОНСТРУКЦИЙ 0.0075 | 6631.08 49.73 | 7296.15 54.72 | 2814.43 21.11 | 534.66 4.01 | 39.06 0.29 | 14500.95 108.75
38. | 4/2-1-5-4-2-21/24 | КОЛЬЦО СТЕНОВОЕ КС 7.9-10-А С20/25, F50, W2 ШИФР 95-162 КЖ | ШТ. 5 | - - | - - | - - | 76.85 384.25 | 6.93 34.65 | 83.78 418.90
39. | Е6-1-1 (Н10) | УСТРОЙСТВО БЕТОННОЙ ПОДГОТОВКИ С ПРИМЕНЕНИЕМ БАДЬИ | 100 М3 В ДЕЛЕ 0.005 | 2018.18 10.09 | 376.72 1.88 | 137.17 0.69 | 202.54 1.01 | 15.00 0.08 | 2612.44 13.06
40. | 4/1-4-10-20-20/100 | БЕТОНЫ ТЯЖЕЛЫЕ С КРУПНОСТЬЮ ЗАПОЛНИТЕЛЯ БОЛЕЕ 5 ДО 20 ММ, КЛАССА С8/10 (В10) | М3 0.51 | - - | - - | - - | 136.20 69.46 | 10.60 5.41 | 146.80 74.87
|  | ИТОГО ПРЯМЫЕ ЗАТРАТЫ : |  | 52253 | 18364 | 6491 | 704617 | 45882 | 821116
|  | ОХР и ОПР | [6 empty] | 38607
|  | ПЛАНОВАЯ ПРИБЫЛЬ | [6 empty] | 41056
|  | ИТОГО ПО ПТМ | [6 empty] | 900779
|  | ЗАТРАТЫ ТРУДА | [6 empty] | 4318
|  | ЗАТРАТЫ ТРУДА МАШИНИСТОВ | [6 empty] | 449
| Ж2-30-10-10 | ЗДАНИЕ - СТРОИТЕЛЬНАЯ ЧАСТЬ. НАРУЖНЫЕ СТЕНЫ НИЖЕ 0.000. НАРУЖНЫЕ СТЕНЫ - СТРОИТЕЛЬНЫЕ КОНСТРУКЦИИ. МОНОЛИТНЫЕ
41. | ПРИМЕЧАНИЕ: | СТЕНЫ ПОДВАЛА (РАЗДЕЛ КЖ,Л.205-217)
42. | ПРИМЕЧАНИЕ: | СТЕНА В ОСЯХ 19-20/Л-Н, КЖ,Л.205
43. | Е6-181-1 (Н10) | МОНТАЖ ОПАЛУБКИ ИМПОРТНОГО ПРОИЗВОДСТВА ИЛИ ТИПА "МОДОСТР" ДЛЯ УСТРОЙСТВА МОНОЛИТНЫХ ЖЕЛЕЗОБЕТОННЫХ НАРУЖНЫХ СТЕН ТОЛЩИНОЙ 250 ММ ВЫСОТОЙ ДО 4 М | 100 М2 КОНСТРУКЦИИ СТЕНЫ 0.7524 | 1318.45 992.00 | 1256.22 945.18 | 438.26 329.75 | 217.24 163.45 | 12.61 9.49 | 2804.52 2110.12
44. | 1/10-240-10-10/131 | БОЛТЫ СТРОИТЕЛЬНЫЕ | Т 0.000733 | - - | - - | - - | 6375.10 4.67 | 506.18 0.37 | 6881.28 5.04
45. | 2/40-30/С101-999-2523 | НАКОНЕЧНИКИ ПЛАСТМАССОВЫЕ | ШТ. 230.2344 | - - | - - | - - | 0.25 57.56 | 0.02 4.60 | 0.27 62.16
46. | 1/10-130-30/103 | СМАЗКА СОЛИДОЛ ЖИРОВОЙ (СОЛИДОЛ-Ж) | Т 0.009555 | - - | - - | - - | 2668.00 25.49 | 211.84 2.02 | 2879.84 27.52
47. | Е6-182-1 (Н10) | ДЕМОНТАЖ ОПАЛУБКИ ИМПОРТНОГО ПРОИЗВОДСТВА ИЛИ ТИПА "МОДОСТР" ДЛЯ УСТРОЙСТВА МОНОЛИТНЫХ ЖЕЛЕЗОБЕТОННЫХ НАРУЖНЫХ СТЕН ТОЛЩИНОЙ 250 ММ ВЫСОТОЙ ДО 4 М | 100 М2 КОНСТРУКЦИИ СТЕНЫ 0.7524 | 1002.05 753.94 | 895.96 674.12 | 314.48 236.61 | 13.41 10.09 | 1.05 0.79 | 1912.47 1438.94
48. | Е6-180-1 (Н10) | АРМИРОВАНИЕ МОНОЛИТНЫХ ЖЕЛЕЗОБЕТОННЫХ НАРУЖНЫХ СТЕН ТОЛЩИНОЙ 300 ММ ВЫСОТОЙ ДО 4 М В ОПАЛУБКЕ ИМПОРТНОГО ПРОИЗВОДСТВА ИЛИ ТИПА "МОДОСТР" | Т 1.52476 | 307.76 469.26 | 13.26 20.22 | 3.88 5.92 | 18.94 28.88 | 1.11 1.69 | 341.07 520.05
49. | 1/10-280-20/370 | ФИКСАТОР ДЛЯ ФОРМИРОВАНИЯ ЗАЩИТНОГО СЛОЯ АРМАТУРЫ НА ВЕРТИКАЛЬНОЙ ПОВЕРХНОСТИ, ТОЛЩИНА ЗАЩИТНОГО СЛОЯ 30 ММ | 1000 ШТ. 0.003366 | - - | - - | - - | 38.40 0.13 | 3.05 0.01 | 41.45 0.14
50. | 2/10-20/С101-999-2309 | ЗАГОТОВКИ ИЗ ГОРЯЧЕКАТАНОЙ АРМАТУРНОЙ СТАЛИ ПЕРИОДИЧЕСКОГО ПРОФИЛЯ КЛАССА S400(A400) ДИАМЕТРОМ 6ММ | Т 0.05552 | - - | - - | - - | 2901.49 161.09 | 165.97 9.21 | 3067.46 170.31
51. | 2/10-25/5 | ЗАГОТОВКИ ИЗ ГОРЯЧЕКАТАНОЙ АРМАТУРНОЙ СТАЛИ ПЕРИОДИЧЕСКОГО ПРОФИЛЯ КЛАССА S500(AТ500С) ДИАМЕТРОМ 10 ММ | Т 0.9035 | - - | - - | - - | 2893.18 2613.99 | 165.49 149.52 | 3058.67 2763.51
52. | 2/10-25/10 | ЗАГОТОВКИ ИЗ ГОРЯЧЕКАТАНОЙ АРМАТУРНОЙ СТАЛИ ПЕРИОДИЧЕСКОГО ПРОФИЛЯ КЛАССА S500(AТ500С) ДИАМЕТРОМ 12 ММ | Т 0.56574 | - - | - - | - - | 2962.78 1676.16 | 169.47 95.88 | 3132.25 1772.04
53. | Е6-183-1 (Н10) | БЕТОНИРОВАНИЕ МОНОЛИТНЫХ ЖЕЛЕЗОБЕТОННЫХ НАРУЖНЫХ СТЕН ТОЛЩИНОЙ 250 ММ В ОПАЛУБКЕ ИМПОРТНОГО ПРОИЗВОДСТВА ИЛИ ТИПА "МОДОСТР" ПРИ ПОДАЧЕ БЕТОННОЙ СМЕСИ В БАДЬЯХ | 100 М3 0.1881 | 2176.05 409.32 | 3421.97 643.67 | 1162.89 218.74 | 7.18 1.35 | 0.54 0.10 | 5605.74 1054.44
54. | 4/1-4-10-20-70/1334 | БЕТОН ТЯЖЕЛЫЙ С КРУПНОСТЬЮ ЗАПОЛНИТЕЛЯ БОЛЕЕ 5 ДО 20 ММ, КЛАССА С25/30, F50-F150, W6 | М3 19.09215 | - - | - - | - - | 181.90 3472.86 | 14.15 270.15 | 196.05 3743.02
55. | ЕТРАСЧЕТ N1 | СТОИМОСТЬ АМОРТИЗАЦИИ ОПАЛУБКИ МОНОЛИТНЫХ СТЕН | М2 75.24 | - - | - - | - - | 8.38 630.51 | - - | 8.38 630.51
56. | ПРИМЕЧАНИЕ: | СТЕНА В ОСЯХ 19-20/Р-Н, КЖ,Л.206
57. | Е6-181-1 (Н10) | МОНТАЖ ОПАЛУБКИ ИМПОРТНОГО ПРОИЗВОДСТВА ИЛИ ТИПА "МОДОСТР" ДЛЯ УСТРОЙСТВА МОНОЛИТНЫХ ЖЕЛЕЗОБЕТОННЫХ НАРУЖНЫХ СТЕН ТОЛЩИНОЙ 250 ММ ВЫСОТОЙ ДО 4 М | 100 М2 КОНСТРУКЦИИ СТЕНЫ 0.356 | 1318.45 469.37 | 1256.22 447.21 | 438.26 156.02 | 217.24 77.34 | 12.61 4.49 | 2804.52 998.41
58. | 1/10-240-10-10/131 | БОЛТЫ СТРОИТЕЛЬНЫЕ | Т 0.000347 | - - | - - | - - | 6375.10 2.21 | 506.18 0.18 | 6881.28 2.39
59. | 2/40-30/С101-999-2523 | НАКОНЕЧНИКИ ПЛАСТМАССОВЫЕ | ШТ. 108.936 | - - | - - | - - | 0.25 27.23 | 0.02 2.18 | 0.27 29.41
60. | 1/10-130-30/103 | СМАЗКА СОЛИДОЛ ЖИРОВОЙ (СОЛИДОЛ-Ж) | Т 0.004521 | - - | - - | - - | 2668.00 12.06 | 211.84 0.96 | 2879.84 13.02
61. | Е6-182-1 (Н10) | ДЕМОНТАЖ ОПАЛУБКИ ИМПОРТНОГО ПРОИЗВОДСТВА ИЛИ ТИПА "МОДОСТР" ДЛЯ УСТРОЙСТВА МОНОЛИТНЫХ ЖЕЛЕЗОБЕТОННЫХ НАРУЖНЫХ СТЕН ТОЛЩИНОЙ 250 ММ ВЫСОТОЙ ДО 4 М | 100 М2 КОНСТРУКЦИИ СТЕНЫ 0.356 | 1002.05 356.73 | 895.96 318.96 | 314.48 111.95 | 13.41 4.77 | 1.05 0.37 | 1912.47 680.84
62. | Е6-180-1 (Н10) | АРМИРОВАНИЕ МОНОЛИТНЫХ ЖЕЛЕЗОБЕТОННЫХ НАРУЖНЫХ СТЕН ТОЛЩИНОЙ 300 ММ ВЫСОТОЙ ДО 4 М В ОПАЛУБКЕ ИМПОРТНОГО ПРОИЗВОДСТВА ИЛИ ТИПА "МОДОСТР" | Т 1.6903 | 307.76 520.21 | 13.26 22.41 | 3.88 6.56 | 18.94 32.01 | 1.11 1.88 | 341.07 576.51
63. | 1/10-280-20/370 | ФИКСАТОР ДЛЯ ФОРМИРОВАНИЯ ЗАЩИТНОГО СЛОЯ АРМАТУРЫ НА ВЕРТИКАЛЬНОЙ ПОВЕРХНОСТИ, ТОЛЩИНА ЗАЩИТНОГО СЛОЯ 30 ММ | 1000 ШТ. 0.00374 | - - | - - | - - | 38.40 0.14 | 3.05 0.01 | 41.45 0.16
64. | 2/10-20/С101-999-2309 | ЗАГОТОВКИ ИЗ ГОРЯЧЕКАТАНОЙ АРМАТУРНОЙ СТАЛИ ПЕРИОДИЧЕСКОГО ПРОФИЛЯ КЛАССА S400(A400) ДИАМЕТРОМ 6ММ | Т 0.03532 | - - | - - | - - | 2901.49 102.48 | 165.97 5.86 | 3067.46 108.34
65. | 2/10-25/5 | ЗАГОТОВКИ ИЗ ГОРЯЧЕКАТАНОЙ АРМАТУРНОЙ СТАЛИ ПЕРИОДИЧЕСКОГО ПРОФИЛЯ КЛАССА S500(AТ500С) ДИАМЕТРОМ 10 ММ | Т 0.26606 | - - | - - | - - | 2893.18 769.76 | 165.49 44.03 | 3058.67 813.79
66. | 2/10-25/10 | ЗАГОТОВКИ ИЗ ГОРЯЧЕКАТАНОЙ АРМАТУРНОЙ СТАЛИ ПЕРИОДИЧЕСКОГО ПРОФИЛЯ КЛАССА S500(AТ500С) ДИАМЕТРОМ 12 ММ | Т 0.1308 | - - | - - | - - | 2962.78 387.53 | 169.47 22.17 | 3132.25 409.70
67. | 2/10-25/20 | ЗАГОТОВКИ ИЗ ГОРЯЧЕКАТАНОЙ АРМАТУРНОЙ СТАЛИ ПЕРИОДИЧЕСКОГО ПРОФИЛЯ КЛАССА S500(AТ500С) ДИАМЕТРОМ 16-18 ММ | Т 0.65828 | - - | - - | - - | 2779.61 1829.76 | 158.99 104.66 | 2938.60 1934.42
68. | 2/10-25/25 | ЗАГОТОВКИ ИЗ ГОРЯЧЕКАТАНОЙ АРМАТУРНОЙ СТАЛИ ПЕРИОДИЧЕСКОГО ПРОФИЛЯ КЛАССА S500(AТ500С) ДИАМЕТРОМ 20-22 ММ | Т 0.59984 | - - | - - | - - | 2876.63 1725.52 | 164.54 98.70 | 3041.17 1824.22
69. | Е6-183-1 (Н10) | БЕТОНИРОВАНИЕ МОНОЛИТНЫХ ЖЕЛЕЗОБЕТОННЫХ НАРУЖНЫХ СТЕН ТОЛЩИНОЙ 250 ММ В ОПАЛУБКЕ ИМПОРТНОГО ПРОИЗВОДСТВА ИЛИ ТИПА "МОДОСТР" ПРИ ПОДАЧЕ БЕТОННОЙ СМЕСИ В БАДЬЯХ | 100 М3 0.089 | 2176.05 193.67 | 3421.97 304.56 | 1162.89 103.50 | 7.18 0.64 | 0.54 0.05 | 5605.74 498.92
70. | 4/1-4-10-20-70/1334 | БЕТОН ТЯЖЕЛЫЙ С КРУПНОСТЬЮ ЗАПОЛНИТЕЛЯ БОЛЕЕ 5 ДО 20 ММ, КЛАССА С25/30, F50-F150, W6 | М3 9.0335 | - - | - - | - - | 181.90 1643.19 | 14.15 127.82 | 196.05 1771.02
71. | ЕТРАСЧЕТ N1 | СТОИМОСТЬ АМОРТИЗАЦИИ ОПАЛУБКИ МОНОЛИТНЫХ СТЕН | М2 35.6 | - - | - - | - - | 8.38 298.33 | - - | 8.38 298.33
72. | Е46-33-3 (Н10) | ЗАДЕЛКА ОТВЕРСТИЙ В СТЕНАХ ПОСЛЕ ПРОКЛАДКИ ИНЖЕНЕРНЫХ КОММУНИКАЦИЙ (ПРИМ. 3, РАЗДЕЛ КЖ,Л.206) | М3 ЗАДЕЛКИ 0.04 | 963.23 38.53 | 12.10 0.48 | 7.83 0.31 | 265.13 10.61 | 20.84 0.83 | 1261.30 50.45
73. | ПРИМЕЧАНИЕ: | СТЕНА ПО ОСИ 22 В ОСЯХ П-Р, КЖ,Л.207
74. | Е6-181-1 (Н10) | МОНТАЖ ОПАЛУБКИ ИМПОРТНОГО ПРОИЗВОДСТВА ИЛИ ТИПА "МОДОСТР" ДЛЯ УСТРОЙСТВА МОНОЛИТНЫХ ЖЕЛЕЗОБЕТОННЫХ НАРУЖНЫХ СТЕН ТОЛЩИНОЙ 250 ММ ВЫСОТОЙ ДО 4 М | 100 М2 КОНСТРУКЦИИ СТЕНЫ 0.288 | 1318.45 379.71 | 1256.22 361.79 | 438.26 126.22 | 217.24 62.57 | 12.61 3.63 | 2804.52 807.70
75. | 1/10-240-10-10/131 | БОЛТЫ СТРОИТЕЛЬНЫЕ | Т 0.000281 | - - | - - | - - | 6375.10 1.79 | 506.18 0.14 | 6881.28 1.93
76. | 2/40-30/С101-999-2523 | НАКОНЕЧНИКИ ПЛАСТМАССОВЫЕ | ШТ. 88.128 | - - | - - | - - | 0.25 22.03 | 0.02 1.76 | 0.27 23.79
77. | 1/10-130-30/103 | СМАЗКА СОЛИДОЛ ЖИРОВОЙ (СОЛИДОЛ-Ж) | Т 0.003658 | - - | - - | - - | 2668.00 9.76 | 211.84 0.77 | 2879.84 10.53
78. | Е6-182-1 (Н10) | ДЕМОНТАЖ ОПАЛУБКИ ИМПОРТНОГО ПРОИЗВОДСТВА ИЛИ ТИПА "МОДОСТР" ДЛЯ УСТРОЙСТВА МОНОЛИТНЫХ ЖЕЛЕЗОБЕТОННЫХ НАРУЖНЫХ СТЕН ТОЛЩИНОЙ 250 ММ ВЫСОТОЙ ДО 4 М | 100 М2 КОНСТРУКЦИИ СТЕНЫ 0.288 | 1002.05 288.59 | 895.96 258.04 | 314.48 90.57 | 13.41 3.86 | 1.05 0.30 | 1912.47 550.79
79. | Е6-180-1 (Н10) | АРМИРОВАНИЕ МОНОЛИТНЫХ ЖЕЛЕЗОБЕТОННЫХ НАРУЖНЫХ СТЕН ТОЛЩИНОЙ 300 ММ ВЫСОТОЙ ДО 4 М В ОПАЛУБКЕ ИМПОРТНОГО ПРОИЗВОДСТВА ИЛИ ТИПА "МОДОСТР" | Т 1.121 | 307.76 345.00 | 13.26 14.86 | 3.88 4.35 | 18.94 21.23 | 1.11 1.24 | 341.07 382.34
80. | 1/10-280-20/370 | ФИКСАТОР ДЛЯ ФОРМИРОВАНИЯ ЗАЩИТНОГО СЛОЯ АРМАТУРЫ НА ВЕРТИКАЛЬНОЙ ПОВЕРХНОСТИ, ТОЛЩИНА ЗАЩИТНОГО СЛОЯ 30 ММ | 1000 ШТ. 0.00264 | - - | - - | - - | 38.40 0.10 | 3.05 0.01 | 41.45 0.11
81. | 2/10-20/С101-999-2309 | ЗАГОТОВКИ ИЗ ГОРЯЧЕКАТАНОЙ АРМАТУРНОЙ СТАЛИ ПЕРИОДИЧЕСКОГО ПРОФИЛЯ КЛАССА S400(A400) ДИАМЕТРОМ 6ММ | Т 0.02942 | - - | - - | - - | 2901.49 85.36 | 165.97 4.88 | 3067.46 90.24
82. | 2/10-25/5 | ЗАГОТОВКИ ИЗ ГОРЯЧЕКАТАНОЙ АРМАТУРНОЙ СТАЛИ ПЕРИОДИЧЕСКОГО ПРОФИЛЯ КЛАССА S500(AТ500С) ДИАМЕТРОМ 10 ММ | Т 0.24746 | - - | - - | - - | 2893.18 715.95 | 165.49 40.95 | 3058.67 756.90
83. | 2/10-25/10 | ЗАГОТОВКИ ИЗ ГОРЯЧЕКАТАНОЙ АРМАТУРНОЙ СТАЛИ ПЕРИОДИЧЕСКОГО ПРОФИЛЯ КЛАССА S500(AТ500С) ДИАМЕТРОМ 12 ММ | Т 0.21244 | - - | - - | - - | 2962.78 629.41 | 169.47 36.00 | 3132.25 665.42
84. | 2/10-25/20 | ЗАГОТОВКИ ИЗ ГОРЯЧЕКАТАНОЙ АРМАТУРНОЙ СТАЛИ ПЕРИОДИЧЕСКОГО ПРОФИЛЯ КЛАССА S500(AТ500С) ДИАМЕТРОМ 16-18 ММ | Т 0.63168 | - - | - - | - - | 2779.61 1755.82 | 158.99 100.43 | 2938.60 1856.25
85. | Е6-183-1 (Н10) | БЕТОНИРОВАНИЕ МОНОЛИТНЫХ ЖЕЛЕЗОБЕТОННЫХ НАРУЖНЫХ СТЕН ТОЛЩИНОЙ 250 ММ В ОПАЛУБКЕ ИМПОРТНОГО ПРОИЗВОДСТВА ИЛИ ТИПА "МОДОСТР" ПРИ ПОДАЧЕ БЕТОННОЙ СМЕСИ В БАДЬЯХ | 100 М3 0.072 | 2176.05 156.68 | 3421.97 246.38 | 1162.89 83.73 | 7.18 0.52 | 0.54 0.04 | 5605.74 403.62
86. | 4/1-4-10-20-70/1334 | БЕТОН ТЯЖЕЛЫЙ С КРУПНОСТЬЮ ЗАПОЛНИТЕЛЯ БОЛЕЕ 5 ДО 20 ММ, КЛАССА С25/30, F50-F150, W6 | М3 7.308 | - - | - - | - - | 181.90 1329.33 | 14.15 103.41 | 196.05 1432.73
87. | ЕТРАСЧЕТ N1 | СТОИМОСТЬ АМОРТИЗАЦИИ ОПАЛУБКИ МОНОЛИТНЫХ СТЕН | М2 28.8 | - - | - - | - - | 8.38 241.34 | - - | 8.38 241.34
88. | ПРИМЕЧАНИЕ: | СТЕНА ПО ОСИ 9 В ОСЯХ К-Е, КЖ,Л.208
89. | Е6-181-1 (Н10) | МОНТАЖ ОПАЛУБКИ ИМПОРТНОГО ПРОИЗВОДСТВА ИЛИ ТИПА "МОДОСТР" ДЛЯ УСТРОЙСТВА МОНОЛИТНЫХ ЖЕЛЕЗОБЕТОННЫХ НАРУЖНЫХ СТЕН ТОЛЩИНОЙ 250 ММ ВЫСОТОЙ ДО 4 М | 100 М2 КОНСТРУКЦИИ СТЕНЫ 0.704 | 1318.45 928.19 | 1256.22 884.38 | 438.26 308.54 | 217.24 152.94 | 12.61 8.88 | 2804.52 1974.38
90. | 1/10-240-10-10/131 | БОЛТЫ СТРОИТЕЛЬНЫЕ | Т 0.000686 | - - | - - | - - | 6375.10 4.37 | 506.18 0.35 | 6881.28 4.72
91. | 2/40-30/С101-999-2523 | НАКОНЕЧНИКИ ПЛАСТМАССОВЫЕ | ШТ. 215.424 | - - | - - | - - | 0.25 53.86 | 0.02 4.31 | 0.27 58.16
92. | 1/10-130-30/103 | СМАЗКА СОЛИДОЛ ЖИРОВОЙ (СОЛИДОЛ-Ж) | Т 0.008941 | - - | - - | - - | 2668.00 23.85 | 211.84 1.89 | 2879.84 25.75
93. | Е6-182-1 (Н10) | ДЕМОНТАЖ ОПАЛУБКИ ИМПОРТНОГО ПРОИЗВОДСТВА ИЛИ ТИПА "МОДОСТР" ДЛЯ УСТРОЙСТВА МОНОЛИТНЫХ ЖЕЛЕЗОБЕТОННЫХ НАРУЖНЫХ СТЕН ТОЛЩИНОЙ 250 ММ ВЫСОТОЙ ДО 4 М | 100 М2 КОНСТРУКЦИИ СТЕНЫ 0.704 | 1002.05 705.44 | 895.96 630.76 | 314.48 221.39 | 13.41 9.44 | 1.05 0.74 | 1912.47 1346.38
94. | Е6-180-1 (Н10) | АРМИРОВАНИЕ МОНОЛИТНЫХ ЖЕЛЕЗОБЕТОННЫХ НАРУЖНЫХ СТЕН ТОЛЩИНОЙ 300 ММ ВЫСОТОЙ ДО 4 М В ОПАЛУБКЕ ИМПОРТНОГО ПРОИЗВОДСТВА ИЛИ ТИПА "МОДОСТР" | Т 1.45875 | 307.76 448.94 | 13.26 19.34 | 3.88 5.66 | 18.94 27.63 | 1.11 1.62 | 341.07 497.53
95. | 1/10-280-20/370 | ФИКСАТОР ДЛЯ ФОРМИРОВАНИЯ ЗАЩИТНОГО СЛОЯ АРМАТУРЫ НА ВЕРТИКАЛЬНОЙ ПОВЕРХНОСТИ, ТОЛЩИНА ЗАЩИТНОГО СЛОЯ 30 ММ | 1000 ШТ. 0.0033 | - - | - - | - - | 38.40 0.13 | 3.05 0.01 | 41.45 0.14
96. | 2/10-20/С101-999-2309 | ЗАГОТОВКИ ИЗ ГОРЯЧЕКАТАНОЙ АРМАТУРНОЙ СТАЛИ ПЕРИОДИЧЕСКОГО ПРОФИЛЯ КЛАССА S400(A400) ДИАМЕТРОМ 6ММ | Т 0.07002 | - - | - - | - - | 2901.49 203.16 | 165.97 11.62 | 3067.46 214.78
97. | 2/10-25/5 | ЗАГОТОВКИ ИЗ ГОРЯЧЕКАТАНОЙ АРМАТУРНОЙ СТАЛИ ПЕРИОДИЧЕСКОГО ПРОФИЛЯ КЛАССА S500(AТ500С) ДИАМЕТРОМ 10 ММ | Т 1.13555 | - - | - - | - - | 2893.18 3285.35 | 165.49 187.92 | 3058.67 3473.27
98. | 2/10-25/10 | ЗАГОТОВКИ ИЗ ГОРЯЧЕКАТАНОЙ АРМАТУРНОЙ СТАЛИ ПЕРИОДИЧЕСКОГО ПРОФИЛЯ КЛАССА S500(AТ500С) ДИАМЕТРОМ 12 ММ | Т 0.0568 | - - | - - | - - | 2962.78 168.29 | 169.47 9.63 | 3132.25 177.91
99. | 2/10-25/20 | ЗАГОТОВКИ ИЗ ГОРЯЧЕКАТАНОЙ АРМАТУРНОЙ СТАЛИ ПЕРИОДИЧЕСКОГО ПРОФИЛЯ КЛАССА S500(AТ500С) ДИАМЕТРОМ 16-18 ММ | Т 0.19638 | - - | - - | - - | 2779.61 545.86 | 158.99 31.22 | 2938.60 577.08
100. | Е6-183-1 (Н10) | БЕТОНИРОВАНИЕ МОНОЛИТНЫХ ЖЕЛЕЗОБЕТОННЫХ НАРУЖНЫХ СТЕН ТОЛЩИНОЙ 250 ММ В ОПАЛУБКЕ ИМПОРТНОГО ПРОИЗВОДСТВА ИЛИ ТИПА "МОДОСТР" ПРИ ПОДАЧЕ БЕТОННОЙ СМЕСИ В БАДЬЯХ | 100 М3 0.176 | 2176.05 382.98 | 3421.97 602.27 | 1162.89 204.67 | 7.18 1.26 | 0.54 0.10 | 5605.74 986.61
101. | 4/1-4-10-20-70/1334 | БЕТОН ТЯЖЕЛЫЙ С КРУПНОСТЬЮ ЗАПОЛНИТЕЛЯ БОЛЕЕ 5 ДО 20 ММ, КЛАССА С25/30, F50-F150, W6 | М3 17.864 | - - | - - | - - | 181.90 3249.46 | 14.15 252.78 | 196.05 3502.24
102. | ЕТРАСЧЕТ N1 | СТОИМОСТЬ АМОРТИЗАЦИИ ОПАЛУБКИ МОНОЛИТНЫХ СТЕН | М2 70.4 | - - | - - | - - | 8.38 589.95 | - - | 8.38 589.95
103. | ПРИМЕЧАНИЕ: | СТЕНА ПО ОСИ Р В ОСЯХ 9-13, КЖ,Л.209
104. | Е6-181-1 (Н10) | МОНТАЖ ОПАЛУБКИ ИМПОРТНОГО ПРОИЗВОДСТВА ИЛИ ТИПА "МОДОСТР" ДЛЯ УСТРОЙСТВА МОНОЛИТНЫХ ЖЕЛЕЗОБЕТОННЫХ НАРУЖНЫХ СТЕН ТОЛЩИНОЙ 250 ММ ВЫСОТОЙ ДО 4 М | 100 М2 КОНСТРУКЦИИ СТЕНЫ 0.992 | 1318.45 1307.90 | 1256.22 1246.17 | 438.26 434.75 | 217.24 215.50 | 12.61 12.51 | 2804.52 2782.08
105. | 1/10-240-10-10/131 | БОЛТЫ СТРОИТЕЛЬНЫЕ | Т 0.000966 | - - | - - | - - | 6375.10 6.16 | 506.18 0.49 | 6881.28 6.65
106. | 2/40-30/С101-999-2523 | НАКОНЕЧНИКИ ПЛАСТМАССОВЫЕ | ШТ. 303.552 | - - | - - | - - | 0.25 75.89 | 0.02 6.07 | 0.27 81.96
107. | 1/10-130-30/103 | СМАЗКА СОЛИДОЛ ЖИРОВОЙ (СОЛИДОЛ-Ж) | Т 0.012598 | - - | - - | - - | 2668.00 33.61 | 211.84 2.67 | 2879.84 36.28
108. | Е6-182-1 (Н10) | ДЕМОНТАЖ ОПАЛУБКИ ИМПОРТНОГО ПРОИЗВОДСТВА ИЛИ ТИПА "МОДОСТР" ДЛЯ УСТРОЙСТВА МОНОЛИТНЫХ ЖЕЛЕЗОБЕТОННЫХ НАРУЖНЫХ СТЕН ТОЛЩИНОЙ 250 ММ ВЫСОТОЙ ДО 4 М | 100 М2 КОНСТРУКЦИИ СТЕНЫ 0.992 | 1002.05 994.03 | 895.96 888.79 | 314.48 311.96 | 13.41 13.30 | 1.05 1.04 | 1912.47 1897.16
109. | Е6-180-1 (Н10) | АРМИРОВАНИЕ МОНОЛИТНЫХ ЖЕЛЕЗОБЕТОННЫХ НАРУЖНЫХ СТЕН ТОЛЩИНОЙ 300 ММ ВЫСОТОЙ ДО 4 М В ОПАЛУБКЕ ИМПОРТНОГО ПРОИЗВОДСТВА ИЛИ ТИПА "МОДОСТР" | Т 2.79994 | 307.76 861.71 | 13.26 37.13 | 3.88 10.86 | 18.94 53.03 | 1.11 3.11 | 341.07 954.98
110. | 1/10-280-20/370 | ФИКСАТОР ДЛЯ ФОРМИРОВАНИЯ ЗАЩИТНОГО СЛОЯ АРМАТУРЫ НА ВЕРТИКАЛЬНОЙ ПОВЕРХНОСТИ, ТОЛЩИНА ЗАЩИТНОГО СЛОЯ 30 ММ | 1000 ШТ. 0.00616 | - - | - - | - - | 38.40 0.24 | 3.05 0.02 | 41.45 0.26
111. | 2/10-20/С101-999-2309 | ЗАГОТОВКИ ИЗ ГОРЯЧЕКАТАНОЙ АРМАТУРНОЙ СТАЛИ ПЕРИОДИЧЕСКОГО ПРОФИЛЯ КЛАССА S400(A400) ДИАМЕТРОМ 6ММ | Т 0.0924 | - - | - - | - - | 2901.49 268.10 | 165.97 15.34 | 3067.46 283.43
112. | 2/10-25/5 | ЗАГОТОВКИ ИЗ ГОРЯЧЕКАТАНОЙ АРМАТУРНОЙ СТАЛИ ПЕРИОДИЧЕСКОГО ПРОФИЛЯ КЛАССА S500(AТ500С) ДИАМЕТРОМ 10 ММ | Т 1.01471 | - - | - - | - - | 2893.18 2935.74 | 165.49 167.92 | 3058.67 3103.66
113. | 2/10-25/10 | ЗАГОТОВКИ ИЗ ГОРЯЧЕКАТАНОЙ АРМАТУРНОЙ СТАЛИ ПЕРИОДИЧЕСКОГО ПРОФИЛЯ КЛАССА S500(AТ500С) ДИАМЕТРОМ 12 ММ | Т 0.08844 | - - | - - | - - | 2962.78 262.03 | 169.47 14.99 | 3132.25 277.02
114. | 2/10-25/20 | ЗАГОТОВКИ ИЗ ГОРЯЧЕКАТАНОЙ АРМАТУРНОЙ СТАЛИ ПЕРИОДИЧЕСКОГО ПРОФИЛЯ КЛАССА S500(AТ500С) ДИАМЕТРОМ 16-18 ММ | Т 0.69296 | - - | - - | - - | 2779.61 1926.16 | 158.99 110.17 | 2938.60 2036.33
115. | 2/10-25/25 | ЗАГОТОВКИ ИЗ ГОРЯЧЕКАТАНОЙ АРМАТУРНОЙ СТАЛИ ПЕРИОДИЧЕСКОГО ПРОФИЛЯ КЛАССА S500(AТ500С) ДИАМЕТРОМ 20-22 ММ | Т 0.91143 | - - | - - | - - | 2876.63 2621.85 | 164.54 149.97 | 3041.17 2771.81
116. | Е6-183-1 (Н10) | БЕТОНИРОВАНИЕ МОНОЛИТНЫХ ЖЕЛЕЗОБЕТОННЫХ НАРУЖНЫХ СТЕН ТОЛЩИНОЙ 250 ММ В ОПАЛУБКЕ ИМПОРТНОГО ПРОИЗВОДСТВА ИЛИ ТИПА "МОДОСТР" ПРИ ПОДАЧЕ БЕТОННОЙ СМЕСИ В БАДЬЯХ | 100 М3 0.248 | 2176.05 539.66 | 3421.97 848.65 | 1162.89 288.40 | 7.18 1.78 | 0.54 0.13 | 5605.74 1390.22
117. | 4/1-4-10-20-70/1334 | БЕТОН ТЯЖЕЛЫЙ С КРУПНОСТЬЮ ЗАПОЛНИТЕЛЯ БОЛЕЕ 5 ДО 20 ММ, КЛАССА С25/30, F50-F150, W6 | М3 25.172 | - - | - - | - - | 181.90 4578.79 | 14.15 356.18 | 196.05 4934.97
118. | ЕТРАСЧЕТ N1 | СТОИМОСТЬ АМОРТИЗАЦИИ ОПАЛУБКИ МОНОЛИТНЫХ СТЕН | М2 99.2 | - - | - - | - - | 8.38 831.30 | - - | 8.38 831.30
119. | Е6-1-1 (Н10) | ЗАДЕЛКА ОТВЕРСТИЙ В СТЕНАХ ПОСЛЕ ПРОКЛАДКИ ИНЖЕНЕРНЫХ КОММУНИКАЦИЙ (ПРИМ. 4, РАЗДЕЛ КЖ,Л.211) | 100 М3 В ДЕЛЕ 0.0014 | 2018.18 2.83 | 376.72 0.53 | 137.17 0.19 | 202.54 0.28 | 15.00 0.02 | 2612.44 3.66
120. | 4/1-4-20-20-10-20/20 | РАСТВОРЫ КЛАДОЧНЫЕ ТЯЖЕЛЫЕ ЦЕМЕНТНЫЕ, МАРКИ 150 | М3 0.1428 | - - | - - | - - | 126.78 18.10 | 9.86 1.41 | 136.64 19.51
121. | ПРИМЕЧАНИЕ: | СТЕНА ПО ОСИ Р В ОСЯХ 14-22, КЖ,Л.210
122. | Е6-181-1 (Н10) | МОНТАЖ ОПАЛУБКИ ИМПОРТНОГО ПРОИЗВОДСТВА ИЛИ ТИПА "МОДОСТР" ДЛЯ УСТРОЙСТВА МОНОЛИТНЫХ ЖЕЛЕЗОБЕТОННЫХ НАРУЖНЫХ СТЕН ТОЛЩИНОЙ 250 ММ ВЫСОТОЙ ДО 4 М | 100 М2 КОНСТРУКЦИИ СТЕНЫ 1.432 | 1318.45 1888.02 | 1256.22 1798.91 | 438.26 627.59 | 217.24 311.09 | 12.61 18.06 | 2804.52 4016.08
123. | 1/10-240-10-10/131 | БОЛТЫ СТРОИТЕЛЬНЫЕ | Т 0.001395 | - - | - - | - - | 6375.10 8.89 | 506.18 0.71 | 6881.28 9.60
124. | 2/40-30/С101-999-2523 | НАКОНЕЧНИКИ ПЛАСТМАССОВЫЕ | ШТ. 438.192 | - - | - - | - - | 0.25 109.55 | 0.02 8.76 | 0.27 118.31
125. | 1/10-130-30/103 | СМАЗКА СОЛИДОЛ ЖИРОВОЙ (СОЛИДОЛ-Ж) | Т 0.018186 | - - | - - | - - | 2668.00 48.52 | 211.84 3.85 | 2879.84 52.37
126. | Е6-182-1 (Н10) | ДЕМОНТАЖ ОПАЛУБКИ ИМПОРТНОГО ПРОИЗВОДСТВА ИЛИ ТИПА "МОДОСТР" ДЛЯ УСТРОЙСТВА МОНОЛИТНЫХ ЖЕЛЕЗОБЕТОННЫХ НАРУЖНЫХ СТЕН ТОЛЩИНОЙ 250 ММ ВЫСОТОЙ ДО 4 М | 100 М2 КОНСТРУКЦИИ СТЕНЫ 1.432 | 1002.05 1434.94 | 895.96 1283.01 | 314.48 450.34 | 13.41 19.20 | 1.05 1.50 | 1912.47 2738.66
127. | Е6-180-1 (Н10) | АРМИРОВАНИЕ МОНОЛИТНЫХ ЖЕЛЕЗОБЕТОННЫХ НАРУЖНЫХ СТЕН ТОЛЩИНОЙ 300 ММ ВЫСОТОЙ ДО 4 М В ОПАЛУБКЕ ИМПОРТНОГО ПРОИЗВОДСТВА ИЛИ ТИПА "МОДОСТР" | Т 3.70864 | 307.76 1141.37 | 13.26 49.18 | 3.88 14.39 | 18.94 70.24 | 1.11 4.12 | 341.07 1264.91
128. | 1/10-280-20/370 | ФИКСАТОР ДЛЯ ФОРМИРОВАНИЯ ЗАЩИТНОГО СЛОЯ АРМАТУРЫ НА ВЕРТИКАЛЬНОЙ ПОВЕРХНОСТИ, ТОЛЩИНА ЗАЩИТНОГО СЛОЯ 30 ММ | 1000 ШТ. 0.00814 | - - | - - | - - | 38.40 0.31 | 3.05 0.02 | 41.45 0.34
129. | 2/10-20/С101-999-2309 | ЗАГОТОВКИ ИЗ ГОРЯЧЕКАТАНОЙ АРМАТУРНОЙ СТАЛИ ПЕРИОДИЧЕСКОГО ПРОФИЛЯ КЛАССА S400(A400) ДИАМЕТРОМ 6ММ | Т 0.1497 | - - | - - | - - | 2901.49 434.35 | 165.97 24.85 | 3067.46 459.20
130. | 2/10-25/5 | ЗАГОТОВКИ ИЗ ГОРЯЧЕКАТАНОЙ АРМАТУРНОЙ СТАЛИ ПЕРИОДИЧЕСКОГО ПРОФИЛЯ КЛАССА S500(AТ500С) ДИАМЕТРОМ 10 ММ | Т 1.3322 | - - | - - | - - | 2893.18 3854.29 | 165.49 220.47 | 3058.67 4074.76
131. | 2/10-25/10 | ЗАГОТОВКИ ИЗ ГОРЯЧЕКАТАНОЙ АРМАТУРНОЙ СТАЛИ ПЕРИОДИЧЕСКОГО ПРОФИЛЯ КЛАССА S500(AТ500С) ДИАМЕТРОМ 12 ММ | Т 0.25056 | - - | - - | - - | 2962.78 742.35 | 169.47 42.46 | 3132.25 784.82
132. | 2/10-25/20 | ЗАГОТОВКИ ИЗ ГОРЯЧЕКАТАНОЙ АРМАТУРНОЙ СТАЛИ ПЕРИОДИЧЕСКОГО ПРОФИЛЯ КЛАССА S500(AТ500С) ДИАМЕТРОМ 16-18 ММ | Т 1.97618 | - - | - - | - - | 2779.61 5493.01 | 158.99 314.19 | 2938.60 5807.20
133. | Е6-183-1 (Н10) | БЕТОНИРОВАНИЕ МОНОЛИТНЫХ ЖЕЛЕЗОБЕТОННЫХ НАРУЖНЫХ СТЕН ТОЛЩИНОЙ 250 ММ В ОПАЛУБКЕ ИМПОРТНОГО ПРОИЗВОДСТВА ИЛИ ТИПА "МОДОСТР" ПРИ ПОДАЧЕ БЕТОННОЙ СМЕСИ В БАДЬЯХ | 100 М3 0.358 | 2176.05 779.03 | 3421.97 1225.07 | 1162.89 416.31 | 7.18 2.57 | 0.54 0.19 | 5605.74 2006.86
134. | 4/1-4-10-20-70/1334 | БЕТОН ТЯЖЕЛЫЙ С КРУПНОСТЬЮ ЗАПОЛНИТЕЛЯ БОЛЕЕ 5 ДО 20 ММ, КЛАССА С25/30, F50-F150, W6 | М3 36.337 | - - | - - | - - | 181.90 6609.70 | 14.15 514.17 | 196.05 7123.87
135. | ЕТРАСЧЕТ N1 | СТОИМОСТЬ АМОРТИЗАЦИИ ОПАЛУБКИ МОНОЛИТНЫХ СТЕН | М2 143.2 | - - | - - | - - | 8.38 1200.02 | - - | 8.38 1200.02
136. | Е6-1-1 (Н10) | ЗАДЕЛКА ОТВЕРСТИЙ В СТЕНАХ ПОСЛЕ ПРОКЛАДКИ ИНЖЕНЕРНЫХ КОММУНИКАЦИЙ (ПРИМ. 4, РАЗДЕЛ КЖ,Л.211) | 100 М3 В ДЕЛЕ 0.0025 | 2018.18 5.05 | 376.72 0.94 | 137.17 0.34 | 202.54 0.51 | 15.00 0.04 | 2612.44 6.53
137. | 4/1-4-20-20-10-20/20 | РАСТВОРЫ КЛАДОЧНЫЕ ТЯЖЕЛЫЕ ЦЕМЕНТНЫЕ, МАРКИ 150 | М3 0.255 | - - | - - | - - | 126.78 32.33 | 9.86 2.51 | 136.64 34.84
138. | ПРИМЕЧАНИЕ: | СТЕНА ПО ОСИ Л В ОСЯХ 14-19, КЖ,Л.211
139. | Е6-181-1 (Н10) | МОНТАЖ ОПАЛУБКИ ИМПОРТНОГО ПРОИЗВОДСТВА ИЛИ ТИПА "МОДОСТР" ДЛЯ УСТРОЙСТВА МОНОЛИТНЫХ ЖЕЛЕЗОБЕТОННЫХ НАРУЖНЫХ СТЕН ТОЛЩИНОЙ 250 ММ ВЫСОТОЙ ДО 4 М | 100 М2 КОНСТРУКЦИИ СТЕНЫ 0.912 | 1318.45 1202.43 | 1256.22 1145.67 | 438.26 399.69 | 217.24 198.12 | 12.61 11.50 | 2804.52 2557.72
140. | 1/10-240-10-10/131 | БОЛТЫ СТРОИТЕЛЬНЫЕ | Т 0.000888 | - - | - - | - - | 6375.10 5.66 | 506.18 0.45 | 6881.28 6.11
141. | 2/40-30/С101-999-2523 | НАКОНЕЧНИКИ ПЛАСТМАССОВЫЕ | ШТ. 279.072 | - - | - - | - - | 0.25 69.77 | 0.02 5.58 | 0.27 75.35
142. | 1/10-130-30/103 | СМАЗКА СОЛИДОЛ ЖИРОВОЙ (СОЛИДОЛ-Ж) | Т 0.011582 | - - | - - | - - | 2668.00 30.90 | 211.84 2.45 | 2879.84 33.35
143. | Е6-182-1 (Н10) | ДЕМОНТАЖ ОПАЛУБКИ ИМПОРТНОГО ПРОИЗВОДСТВА ИЛИ ТИПА "МОДОСТР" ДЛЯ УСТРОЙСТВА МОНОЛИТНЫХ ЖЕЛЕЗОБЕТОННЫХ НАРУЖНЫХ СТЕН ТОЛЩИНОЙ 250 ММ ВЫСОТОЙ ДО 4 М | 100 М2 КОНСТРУКЦИИ СТЕНЫ 0.912 | 1002.05 913.87 | 895.96 817.12 | 314.48 286.81 | 13.41 12.23 | 1.05 0.96 | 1912.47 1744.18
144. | Е6-180-1 (Н10) | АРМИРОВАНИЕ МОНОЛИТНЫХ ЖЕЛЕЗОБЕТОННЫХ НАРУЖНЫХ СТЕН ТОЛЩИНОЙ 300 ММ ВЫСОТОЙ ДО 4 М В ОПАЛУБКЕ ИМПОРТНОГО ПРОИЗВОДСТВА ИЛИ ТИПА "МОДОСТР" | Т 4.05914 | 307.76 1249.24 | 13.26 53.82 | 3.88 15.75 | 18.94 76.88 | 1.11 4.51 | 341.07 1384.45
145. | 1/10-280-20/370 | ФИКСАТОР ДЛЯ ФОРМИРОВАНИЯ ЗАЩИТНОГО СЛОЯ АРМАТУРЫ НА ВЕРТИКАЛЬНОЙ ПОВЕРХНОСТИ, ТОЛЩИНА ЗАЩИТНОГО СЛОЯ 30 ММ | 1000 ШТ. 0.00902 | - - | - - | - - | 38.40 0.35 | 3.05 0.03 | 41.45 0.37
146. | 2/10-20/С101-999-2309 | ЗАГОТОВКИ ИЗ ГОРЯЧЕКАТАНОЙ АРМАТУРНОЙ СТАЛИ ПЕРИОДИЧЕСКОГО ПРОФИЛЯ КЛАССА S400(A400) ДИАМЕТРОМ 6ММ | Т 0.09258 | - - | - - | - - | 2901.49 268.62 | 165.97 15.37 | 3067.46 283.99
147. | 2/10-25/5 | ЗАГОТОВКИ ИЗ ГОРЯЧЕКАТАНОЙ АРМАТУРНОЙ СТАЛИ ПЕРИОДИЧЕСКОГО ПРОФИЛЯ КЛАССА S500(AТ500С) ДИАМЕТРОМ 10 ММ | Т 0.74748 | - - | - - | - - | 2893.18 2162.59 | 165.49 123.70 | 3058.67 2286.29
148. | 2/10-25/10 | ЗАГОТОВКИ ИЗ ГОРЯЧЕКАТАНОЙ АРМАТУРНОЙ СТАЛИ ПЕРИОДИЧЕСКОГО ПРОФИЛЯ КЛАССА S500(AТ500С) ДИАМЕТРОМ 12 ММ | Т 0.26604 | - - | - - | - - | 2962.78 788.22 | 169.47 45.09 | 3132.25 833.30
149. | 2/10-25/20 | ЗАГОТОВКИ ИЗ ГОРЯЧЕКАТАНОЙ АРМАТУРНОЙ СТАЛИ ПЕРИОДИЧЕСКОГО ПРОФИЛЯ КЛАССА S500(AТ500С) ДИАМЕТРОМ 16-18 ММ | Т 0.50862 | - - | - - | - - | 2779.61 1413.77 | 158.99 80.87 | 2938.60 1494.63
150. | 2/10-25/25 | ЗАГОТОВКИ ИЗ ГОРЯЧЕКАТАНОЙ АРМАТУРНОЙ СТАЛИ ПЕРИОДИЧЕСКОГО ПРОФИЛЯ КЛАССА S500(AТ500С) ДИАМЕТРОМ 20-22 ММ | Т 2.44442 | - - | - - | - - | 2876.63 7031.69 | 164.54 402.20 | 3041.17 7433.90
151. | Е6-183-1 (Н10) | БЕТОНИРОВАНИЕ МОНОЛИТНЫХ ЖЕЛЕЗОБЕТОННЫХ НАРУЖНЫХ СТЕН ТОЛЩИНОЙ 250 ММ В ОПАЛУБКЕ ИМПОРТНОГО ПРОИЗВОДСТВА ИЛИ ТИПА "МОДОСТР" ПРИ ПОДАЧЕ БЕТОННОЙ СМЕСИ В БАДЬЯХ | 100 М3 0.228 | 2176.05 496.14 | 3421.97 780.21 | 1162.89 265.14 | 7.18 1.64 | 0.54 0.12 | 5605.74 1278.11
152. | 4/1-4-10-20-70/1334 | БЕТОН ТЯЖЕЛЫЙ С КРУПНОСТЬЮ ЗАПОЛНИТЕЛЯ БОЛЕЕ 5 ДО 20 ММ, КЛАССА С25/30, F50-F150, W6 | М3 23.142 | - - | - - | - - | 181.90 4209.53 | 14.15 327.46 | 196.05 4536.99
153. | ЕТРАСЧЕТ N1 | СТОИМОСТЬ АМОРТИЗАЦИИ ОПАЛУБКИ МОНОЛИТНЫХ СТЕН | М2 91.2 | - - | - - | - - | 8.38 764.26 | - - | 8.38 764.26
154. | Е6-1-1 (Н10) | ЗАДЕЛКА ОТВЕРСТИЙ В СТЕНАХ ПОСЛЕ ПРОКЛАДКИ ИНЖЕНЕРНЫХ КОММУНИКАЦИЙ (ПРИМ. 4, РАЗДЕЛ КЖ,Л.211) | 100 М3 В ДЕЛЕ 0.0003 | 2018.18 0.61 | 376.72 0.11 | 137.17 0.04 | 202.54 0.06 | 15.00 0.00 | 2612.44 0.79
155. | 4/1-4-20-20-10-20/20 | РАСТВОРЫ КЛАДОЧНЫЕ ТЯЖЕЛЫЕ ЦЕМЕНТНЫЕ, МАРКИ 150 | М3 0.0306 | - - | - - | - - | 126.78 3.88 | 9.86 0.30 | 136.64 4.18
156. | ПРИМЕЧАНИЕ: | СТЕНА ПО ОСИ 13 В ОСЯХ Е-Л, КЖ,Л.212
157. | Е6-181-1 (Н10) | МОНТАЖ ОПАЛУБКИ ИМПОРТНОГО ПРОИЗВОДСТВА ИЛИ ТИПА "МОДОСТР" ДЛЯ УСТРОЙСТВА МОНОЛИТНЫХ ЖЕЛЕЗОБЕТОННЫХ НАРУЖНЫХ СТЕН ТОЛЩИНОЙ 250 ММ ВЫСОТОЙ ДО 4 М | 100 М2 КОНСТРУКЦИИ СТЕНЫ 0.668 | 1318.45 880.72 | 1256.22 839.15 | 438.26 292.76 | 217.24 145.12 | 12.61 8.42 | 2804.52 1873.41
158. | 1/10-240-10-10/131 | БОЛТЫ СТРОИТЕЛЬНЫЕ | Т 0.000651 | - - | - - | - - | 6375.10 4.15 | 506.18 0.33 | 6881.28 4.48
159. | 2/40-30/С101-999-2523 | НАКОНЕЧНИКИ ПЛАСТМАССОВЫЕ | ШТ. 204.408 | - - | - - | - - | 0.25 51.10 | 0.02 4.09 | 0.27 55.19
160. | 1/10-130-30/103 | СМАЗКА СОЛИДОЛ ЖИРОВОЙ (СОЛИДОЛ-Ж) | Т 0.008484 | - - | - - | - - | 2668.00 22.64 | 211.84 1.80 | 2879.84 24.43
161. | Е6-182-1 (Н10) | ДЕМОНТАЖ ОПАЛУБКИ ИМПОРТНОГО ПРОИЗВОДСТВА ИЛИ ТИПА "МОДОСТР" ДЛЯ УСТРОЙСТВА МОНОЛИТНЫХ ЖЕЛЕЗОБЕТОННЫХ НАРУЖНЫХ СТЕН ТОЛЩИНОЙ 250 ММ ВЫСОТОЙ ДО 4 М | 100 М2 КОНСТРУКЦИИ СТЕНЫ 0.668 | 1002.05 669.37 | 895.96 598.50 | 314.48 210.07 | 13.41 8.96 | 1.05 0.70 | 1912.47 1277.53
162. | Е6-180-1 (Н10) | АРМИРОВАНИЕ МОНОЛИТНЫХ ЖЕЛЕЗОБЕТОННЫХ НАРУЖНЫХ СТЕН ТОЛЩИНОЙ 300 ММ ВЫСОТОЙ ДО 4 М В ОПАЛУБКЕ ИМПОРТНОГО ПРОИЗВОДСТВА ИЛИ ТИПА "МОДОСТР" | Т 4.18839 | 307.76 1289.02 | 13.26 55.54 | 3.88 16.25 | 18.94 79.33 | 1.11 4.65 | 341.07 1428.54
163. | 1/10-280-20/370 | ФИКСАТОР ДЛЯ ФОРМИРОВАНИЯ ЗАЩИТНОГО СЛОЯ АРМАТУРЫ НА ВЕРТИКАЛЬНОЙ ПОВЕРХНОСТИ, ТОЛЩИНА ЗАЩИТНОГО СЛОЯ 30 ММ | 1000 ШТ. 0.00924 | - - | - - | - - | 38.40 0.35 | 3.05 0.03 | 41.45 0.38
164. | 2/10-20/С101-999-2309 | ЗАГОТОВКИ ИЗ ГОРЯЧЕКАТАНОЙ АРМАТУРНОЙ СТАЛИ ПЕРИОДИЧЕСКОГО ПРОФИЛЯ КЛАССА S400(A400) ДИАМЕТРОМ 6ММ | Т 0.0602 | - - | - - | - - | 2901.49 174.67 | 165.97 9.99 | 3067.46 184.66
165. | 2/10-25/5 | ЗАГОТОВКИ ИЗ ГОРЯЧЕКАТАНОЙ АРМАТУРНОЙ СТАЛИ ПЕРИОДИЧЕСКОГО ПРОФИЛЯ КЛАССА S500(AТ500С) ДИАМЕТРОМ 10 ММ | Т 0.48783 | - - | - - | - - | 2893.18 1411.38 | 165.49 80.73 | 3058.67 1492.11
166. | 2/10-25/10 | ЗАГОТОВКИ ИЗ ГОРЯЧЕКАТАНОЙ АРМАТУРНОЙ СТАЛИ ПЕРИОДИЧЕСКОГО ПРОФИЛЯ КЛАССА S500(AТ500С) ДИАМЕТРОМ 12 ММ | Т 0.24274 | - - | - - | - - | 2962.78 719.19 | 169.47 41.14 | 3132.25 760.32
167. | 2/10-25/20 | ЗАГОТОВКИ ИЗ ГОРЯЧЕКАТАНОЙ АРМАТУРНОЙ СТАЛИ ПЕРИОДИЧЕСКОГО ПРОФИЛЯ КЛАССА S500(AТ500С) ДИАМЕТРОМ 16-18 ММ | Т 0.1159 | - - | - - | - - | 2779.61 322.16 | 158.99 18.43 | 2938.60 340.58
168. | 2/10-25/25 | ЗАГОТОВКИ ИЗ ГОРЯЧЕКАТАНОЙ АРМАТУРНОЙ СТАЛИ ПЕРИОДИЧЕСКОГО ПРОФИЛЯ КЛАССА S500(AТ500С) ДИАМЕТРОМ 20-22 ММ | Т 3.28172 | - - | - - | - - | 2876.63 9440.29 | 164.54 539.97 | 3041.17 9980.27
169. | Е6-183-1 (Н10) | БЕТОНИРОВАНИЕ МОНОЛИТНЫХ ЖЕЛЕЗОБЕТОННЫХ НАРУЖНЫХ СТЕН ТОЛЩИНОЙ 250 ММ В ОПАЛУБКЕ ИМПОРТНОГО ПРОИЗВОДСТВА ИЛИ ТИПА "МОДОСТР" ПРИ ПОДАЧЕ БЕТОННОЙ СМЕСИ В БАДЬЯХ | 100 М3 0.167 | 2176.05 363.40 | 3421.97 571.47 | 1162.89 194.20 | 7.18 1.20 | 0.54 0.09 | 5605.74 936.16
170. | 4/1-4-10-20-70/1334 | БЕТОН ТЯЖЕЛЫЙ С КРУПНОСТЬЮ ЗАПОЛНИТЕЛЯ БОЛЕЕ 5 ДО 20 ММ, КЛАССА С25/30, F50-F150, W6 | М3 16.9505 | - - | - - | - - | 181.90 3083.30 | 14.15 239.85 | 196.05 3323.15
171. | ЕТРАСЧЕТ N1 | СТОИМОСТЬ АМОРТИЗАЦИИ ОПАЛУБКИ МОНОЛИТНЫХ СТЕН | М2 66.8 | - - | - - | - - | 8.38 559.78 | - - | 8.38 559.78
172. | ПРИМЕЧАНИЕ: | СТЕНА ПО ОСИ Е В ОСЯХ 9-13, КЖ,Л.213
173. | Е6-181-1 (Н10) | МОНТАЖ ОПАЛУБКИ ИМПОРТНОГО ПРОИЗВОДСТВА ИЛИ ТИПА "МОДОСТР" ДЛЯ УСТРОЙСТВА МОНОЛИТНЫХ ЖЕЛЕЗОБЕТОННЫХ НАРУЖНЫХ СТЕН ТОЛЩИНОЙ 250 ММ ВЫСОТОЙ ДО 4 М | 100 М2 КОНСТРУКЦИИ СТЕНЫ 0.912 | 1318.45 1202.43 | 1256.22 1145.67 | 438.26 399.69 | 217.24 198.12 | 12.61 11.50 | 2804.52 2557.72
174. | 1/10-240-10-10/131 | БОЛТЫ СТРОИТЕЛЬНЫЕ | Т 0.000888 | - - | - - | - - | 6375.10 5.66 | 506.18 0.45 | 6881.28 6.11
175. | 2/40-30/С101-999-2523 | НАКОНЕЧНИКИ ПЛАСТМАССОВЫЕ | ШТ. 279.072 | - - | - - | - - | 0.25 69.77 | 0.02 5.58 | 0.27 75.35
176. | 1/10-130-30/103 | СМАЗКА СОЛИДОЛ ЖИРОВОЙ (СОЛИДОЛ-Ж) | Т 0.011582 | - - | - - | - - | 2668.00 30.90 | 211.84 2.45 | 2879.84 33.35
177. | Е6-182-1 (Н10) | ДЕМОНТАЖ ОПАЛУБКИ ИМПОРТНОГО ПРОИЗВОДСТВА ИЛИ ТИПА "МОДОСТР" ДЛЯ УСТРОЙСТВА МОНОЛИТНЫХ ЖЕЛЕЗОБЕТОННЫХ НАРУЖНЫХ СТЕН ТОЛЩИНОЙ 250 ММ ВЫСОТОЙ ДО 4 М | 100 М2 КОНСТРУКЦИИ СТЕНЫ 0.912 | 1002.05 913.87 | 895.96 817.12 | 314.48 286.81 | 13.41 12.23 | 1.05 0.96 | 1912.47 1744.18
178. | Е6-180-1 (Н10) | АРМИРОВАНИЕ МОНОЛИТНЫХ ЖЕЛЕЗОБЕТОННЫХ НАРУЖНЫХ СТЕН ТОЛЩИНОЙ 300 ММ ВЫСОТОЙ ДО 4 М В ОПАЛУБКЕ ИМПОРТНОГО ПРОИЗВОДСТВА ИЛИ ТИПА "МОДОСТР" | Т 2.75288 | 307.76 847.23 | 13.26 36.50 | 3.88 10.68 | 18.94 52.14 | 1.11 3.06 | 341.07 938.93
179. | 1/10-280-20/370 | ФИКСАТОР ДЛЯ ФОРМИРОВАНИЯ ЗАЩИТНОГО СЛОЯ АРМАТУРЫ НА ВЕРТИКАЛЬНОЙ ПОВЕРХНОСТИ, ТОЛЩИНА ЗАЩИТНОГО СЛОЯ 30 ММ | 1000 ШТ. 0.00616 | - - | - - | - - | 38.40 0.24 | 3.05 0.02 | 41.45 0.26
180. | 2/10-25/3 | ЗАГОТОВКИ ИЗ ГОРЯЧЕКАТАНОЙ АРМАТУРНОЙ СТАЛИ ПЕРИОДИЧЕСКОГО ПРОФИЛЯ КЛАССА S500(AТ500С) ДИАМЕТРОМ 8 ММ | Т 0.00384 | - - | - - | - - | 2450.55 9.41 | 140.17 0.54 | 2590.72 9.95
181. | 2/10-50/6 | СЕТКА АРМАТУРНАЯ СВАРНАЯ ДЛЯ ЖЕЛЕЗОБЕТОННЫХ КОНСТРУКЦИЙ ИЗ ПРОВОЛОКИ ВР I, ДИАМЕТРОМ 3-5 ММ | Т 0.00864 | - - | - - | - - | 6144.70 53.09 | 351.48 3.04 | 6496.18 56.13
182. | 2/10-20/С101-999-2309 | ЗАГОТОВКИ ИЗ ГОРЯЧЕКАТАНОЙ АРМАТУРНОЙ СТАЛИ ПЕРИОДИЧЕСКОГО ПРОФИЛЯ КЛАССА S400(A400) ДИАМЕТРОМ 6ММ | Т 0.08602 | - - | - - | - - | 2901.49 249.59 | 165.97 14.28 | 3067.46 263.86
183. | 2/10-25/3 | ЗАГОТОВКИ ИЗ ГОРЯЧЕКАТАНОЙ АРМАТУРНОЙ СТАЛИ ПЕРИОДИЧЕСКОГО ПРОФИЛЯ КЛАССА S500(AТ500С) ДИАМЕТРОМ 8 ММ | Т 0.00384 | - - | - - | - - | 2450.55 9.41 | 140.17 0.54 | 2590.72 9.95
184. | 2/10-25/5 | ЗАГОТОВКИ ИЗ ГОРЯЧЕКАТАНОЙ АРМАТУРНОЙ СТАЛИ ПЕРИОДИЧЕСКОГО ПРОФИЛЯ КЛАССА S500(AТ500С) ДИАМЕТРОМ 10 ММ | Т 1.15849 | - - | - - | - - | 2893.18 3351.72 | 165.49 191.72 | 3058.67 3543.44
185. | 2/10-25/10 | ЗАГОТОВКИ ИЗ ГОРЯЧЕКАТАНОЙ АРМАТУРНОЙ СТАЛИ ПЕРИОДИЧЕСКОГО ПРОФИЛЯ КЛАССА S500(AТ500С) ДИАМЕТРОМ 12 ММ | Т 0.46086 | - - | - - | - - | 2962.78 1365.43 | 169.47 78.10 | 3132.25 1443.53
186. | 2/10-25/20 | ЗАГОТОВКИ ИЗ ГОРЯЧЕКАТАНОЙ АРМАТУРНОЙ СТАЛИ ПЕРИОДИЧЕСКОГО ПРОФИЛЯ КЛАССА S500(AТ500С) ДИАМЕТРОМ 16-18 ММ | Т 1.03503 | - - | - - | - - | 2779.61 2876.98 | 158.99 164.56 | 2938.60 3041.54
187. | Е6-183-1 (Н10) | БЕТОНИРОВАНИЕ МОНОЛИТНЫХ ЖЕЛЕЗОБЕТОННЫХ НАРУЖНЫХ СТЕН ТОЛЩИНОЙ 250 ММ В ОПАЛУБКЕ ИМПОРТНОГО ПРОИЗВОДСТВА ИЛИ ТИПА "МОДОСТР" ПРИ ПОДАЧЕ БЕТОННОЙ СМЕСИ В БАДЬЯХ | 100 М3 0.228 | 2176.05 496.14 | 3421.97 780.21 | 1162.89 265.14 | 7.18 1.64 | 0.54 0.12 | 5605.74 1278.11
188. | 4/1-4-10-20-70/1334 | БЕТОН ТЯЖЕЛЫЙ С КРУПНОСТЬЮ ЗАПОЛНИТЕЛЯ БОЛЕЕ 5 ДО 20 ММ, КЛАССА С25/30, F50-F150, W6 | М3 23.142 | - - | - - | - - | 181.90 4209.53 | 14.15 327.46 | 196.05 4536.99
189. | ЕТРАСЧЕТ N1 | СТОИМОСТЬ АМОРТИЗАЦИИ ОПАЛУБКИ МОНОЛИТНЫХ СТЕН | М2 91.2 | - - | - - | - - | 8.38 764.26 | - - | 8.38 764.26
190. | Е46-22-1 (Н10) | КЛАДКА ОТДЕЛЬНЫХ УЧАСТКОВ КИРПИЧНЫХ СТЕН И ЗАДЕЛКА ПРОЕМОВ В КИРПИЧНЫХ СТЕНАХ ПРИ ОБЪЕМЕ КЛАДКИ В ОДНОМ МЕСТЕ ДО 5 М3 (ПРОЕМ ЗАДЕЛАТЬ ПОСЛЕ ЗАНОСА ОБОРУДОВАНИЯ,ПРИМ.4,РАЗДЕЛ КЖ,Л.213) | М3 0.8 | 189.34 151.47 | 5.38 4.30 | 3.53 2.82 | 272.44 217.95 | 21.29 17.03 | 488.45 390.75
|  | ИТОГО ПРЯМЫЕ ЗАТРАТЫ : |  | 27469 | 21418 | 7415 | 108283 | 6553 | 163723
|  | ОХР и ОПР | [6 empty] | 22926
|  | ПЛАНОВАЯ ПРИБЫЛЬ | [6 empty] | 24381
|  | ИТОГО ПО ПТМ | [6 empty] | 211030
|  | ЗАТРАТЫ ТРУДА | [6 empty] | 2317
|  | ЗАТРАТЫ ТРУДА МАШИНИСТОВ | [6 empty] | 478
| Ж2-20-30-10 | ЗДАНИЕ - СТРОИТЕЛЬНАЯ ЧАСТЬ. СТЕНЫ МОНОЛИТНЫЕ НИЖЕ 0.000. ИЗОЛЯЦИЯ ФУНДАМЕНТОВ. ОКЛЕЕЧНАЯ ИЗ РУЛОННЫХ МАТЕРИАЛОВ ГИДРОИЗОЛЯЦИОННЫХ
191. | ПРИМЕЧАНИЕ: | РАЗДЕЛ КЖ1,Л.5 (ПРИМЕЧАНИЕ П.6,7)
192. | Е8-4-9 (Н10) | ГИДРОИЗОЛЯЦИЯ БОКОВАЯ ОКЛЕЕЧНАЯ ПО МОНОЛИТНЫМ ЖЕЛЕЗОБЕТОННЫМ СТЕНАМ В 1 СЛОЙ ИЗ НАПЛАВЛЯЕМЫХ РУЛОННЫХ МАТЕРИАЛОВ | 100 М2 ИЗОЛИРУЕМОЙ ПОВЕРХНОСТИ 9.8 | 446.80 4378.64 | 201.11 1970.88 | 85.96 842.41 | 492.08 4822.38 | 39.64 388.47 | 1179.63 11560.38
193. | 1/10-130-5/304 | ПРАЙМЕР БИТУМНО-ПОЛИМЕРНЫЙ "АУТОКРИН" | КГ 381.1416 | - - | - - | - - | 2.60 990.97 | 0.21 80.04 | 2.81 1071.01
194. | Е11-4-11 (Н10) | УСТРОЙСТВО ГИДРОИЗОЛЯЦИИ ПОЛОВ В 1 СЛОЙ ИЗ НАПЛАВЛЯЕМЫХ РУЛОННЫХ МАТЕРИАЛОВ | 100 М2 0.61 | 225.44 137.52 | 1.92 1.17 | - - | 492.08 300.17 | 39.64 24.18 | 759.08 463.04
195. | 1/10-130-5/304 | ПРАЙМЕР БИТУМНО-ПОЛИМЕРНЫЙ "АУТОКРИН" | КГ 15.372 | - - | - - | - - | 2.60 39.97 | 0.21 3.23 | 2.81 43.20
196. | Е8-4-607 (Н10) | ГИДРОИЗОЛЯЦИЯ ФУНДАМЕНТОВ ПРОКЛАДОЧНАЯ В 1 СЛОЙ (ЗАЩИТА ВЕРТИКАЛЬНОЙ ГИДРОИЗОЛЯЦИИ НИЖЕ УТЕПЛИТЕЛЯ ПРОФИЛИРОВАННОЙ МЕМБРАНОЙ) | 100 М2 ИЗОЛИРУЕМОЙ ПОВЕРХНОСТИ 4.63 | 38.39 177.75 | 0.17 0.79 | 0.11 0.51 | 798.60 3697.52 | 63.80 295.39 | 900.96 4171.45
|  | ИТОГО ПРЯМЫЕ ЗАТРАТЫ : |  | 4694 | 1973 | 843 | 9851 | 791 | 17309
|  | ОХР и ОПР | [6 empty] | 3639
|  | ПЛАНОВАЯ ПРИБЫЛЬ | [6 empty] | 3870
|  | ИТОГО ПО ПТМ | [6 empty] | 24818
|  | ЗАТРАТЫ ТРУДА | [6 empty] | 395
|  | ЗАТРАТЫ ТРУДА МАШИНИСТОВ | [6 empty] | 66
| Ж2-30-20 | ЗДАНИЕ - СТРОИТЕЛЬНАЯ ЧАСТЬ. НАРУЖНЫЕ СТЕНЫ. ТЕПЛОИЗОЛЯЦИЯ СТЕН НАРУЖНЫХ
197. | ПРИМЕЧАНИЕ: | РАЗДЕЛ КЖ1,Л.5 (ПРИМЕЧАНИЕ П.3)
198. | Е26-112-1 (Н10) | ПОДГОТОВКА ПОВЕРХНОСТИ СТЕН И ОТКОСОВ С ЛЕСОВ | 100 М2 4.571 | 152.25 695.93 | - - | - - | - - | - - | 152.25 695.93
199. | Е26-116-5 (Н10) | ТЕПЛОИЗОЛЯЦИЯ НАРУЖНЫХ СТЕН ПЛИТАМИ ПЕНОПОЛИСТИРОЛЬНЫМИ НА КЛЕЮ НА ПРЯМОЛИНЕЙНЫХ ПОВЕРХНОСТЯХ С ЛЕСОВ | 100 М2 4.571 | 764.92 3496.45 | 3.00 13.71 | - - | 2.08 9.51 | 0.15 0.69 | 770.15 3520.35
200. | 1/10-120-35/20 | ПЛИТЫ ТЕПЛОИЗОЛЯЦИОННЫЕ ИЗ ЭКСТРУДИРОВАННОГО ПЕНОПОЛИСТИРОЛА URSA XPS N-III ТОЛЩИНОЙ 30-150 ММ | М3 68.57235 | - - | - - | - - | 237.53 16287.99 | 18.86 1293.27 | 256.39 17581.26
201. | 1/10-230-60-35/61 | СОСТАВ КЛЕЕВОЙ ПОЛИМИНЕРАЛЬНЫЙ ДЛЯ НАКЛЕИВАНИЯ ТЕПЛОИЗОЛЯЦИОННЫХ МАТЕРИАЛОВ И АРМИРУЮЩЕЙ СЕТКИ (КС), ОДНОКОМПОНЕНТНЫЙ (1) | Т 0.22855 | - - | - - | - - | 383.47 87.64 | 30.45 6.96 | 413.92 94.60
|  | ИТОГО ПРЯМЫЕ ЗАТРАТЫ : |  | 4192 | 14 | - | 16385 | 1301 | 21892
|  | ОХР и ОПР | [6 empty] | 2755
|  | ПЛАНОВАЯ ПРИБЫЛЬ | [6 empty] | 2930
|  | ИТОГО ПО ПТМ | [6 empty] | 27577
|  | ЗАТРАТЫ ТРУДА | [6 empty] | 336
| Ж2-60-10-10 | ЗДАНИЕ - СТРОИТЕЛЬНАЯ ЧАСТЬ. ПЕРЕКРЫТИЯ, ПОКРЫТИЯ. ПЕРЕКРЫТИЯ, ПОКРЫТИЯ. МОНОЛИТНЫЕ ЖЕЛЕЗОБЕТОННЫЕ
202. | ПРИМЕЧАНИЕ: | ПЛИТЫ ПЕРЕКРЫТИЯ ПМ1-1НАД ПОДВАЛОМ НА ОТМ.-0.320 (РАЗДЕЛ КЖ,Л.86,99)
203. | Е6-200-1 (Н10) | МОНТАЖ ОПАЛУБКИ ИМПОРТНОГО ПРОИЗВОДСТВА ИЛИ ТИПА "МОДОСТР" НА ОСНОВЕ ТЕЛЕСКОПИЧЕСКИХ СТОЕК ДЛЯ УСТРОЙСТВА МОНОЛИТНЫХ ЖЕЛЕЗОБЕТОННЫХ БЕЗБАЛОЧНЫХ ПЕРЕКРЫТИЙ НА ВЫСОТЕ ОТ ОПОРНОЙ ПОВЕРХНОСТИ ДО 4 М | 100 М2 ПЕРЕКРЫТИЯ 8.55 | 1407.66 12035.49 | 43.44 371.41 | 14.60 124.83 | 33.01 282.24 | 4.03 34.46 | 1488.14 12723.59
204. | 1/10-130-30/103 | СМАЗКА СОЛИДОЛ ЖИРОВОЙ (СОЛИДОЛ-Ж) | Т 0.054293 | - - | - - | - - | 2668.00 144.85 | 211.84 11.50 | 2879.84 156.36
205. | Е6-201-1 (Н10) | ДЕМОНТАЖ ОПАЛУБКИ ИМПОРТНОГО ПРОИЗВОДСТВА ИЛИ ТИПА "МОДОСТР" НА ОСНОВЕ ТЕЛЕСКОПИЧЕСКИХ СТОЕК ДЛЯ УСТРОЙСТВА МОНОЛИТНЫХ ЖЕЛЕЗОБЕТОННЫХ БЕЗБАЛОЧНЫХ ПЕРЕКРЫТИЙ НА ВЫСОТЕ ОТ ОПОРНОЙ ПОВЕРХНОСТИ ДО 4 М | 100 М2 ПЕРЕКРЫТИЯ 8.55 | 826.66 7067.94 | 21.24 181.60 | 7.45 63.70 | - - | - - | 847.90 7249.54
206. | ЕТРАСЧЕТ N1 | СТОИМОСТЬ АМОРТИЗАЦИИ ОПАЛУБКИ МОНОЛИТНЫХ ПЕРЕКРЫТИЙ | М2 855 | - - | - - | - - | 5.58 4770.90 | - - | 5.58 4770.90
207. | Е6-202-1 (Н10) | АРМИРОВАНИЕ МОНОЛИТНЫХ ЖЕЛЕЗОБЕТОННЫХ БЕЗБАЛОЧНЫХ ПЕРЕКРЫТИЙ ТОЛЩИНОЙ 250 ММ НА ВЫСОТЕ ОТ ОПОРНОЙ ПОВЕРХНОСТИ ДО 4 М В ОПАЛУБКЕ ИМПОРТНОГО ПРОИЗВОДСТВА ИЛИ ТИПА "МОДОСТР" | Т 30.12335 | 197.26 5942.13 | 8.53 256.95 | 3.02 90.97 | 52.64 1585.69 | 3.02 90.97 | 261.45 7875.75
208. | 1/10-280-20/400 | ФИКСАТОР ДЛЯ ФОРМИРОВАНИЯ ЗАЩИТНОГО СЛОЯ АРМАТУРЫ НА ГОРИЗОНТАЛЬНОЙ ПОВЕРХНОСТИ, ТОЛЩИНА ЗАЩИТНОГО СЛОЯ 30 ММ | 1000 ШТ. 2.883 | - - | - - | - - | 31.60 91.10 | 2.51 7.24 | 34.11 98.34
209. | 2/10-25/3 | ЗАГОТОВКИ ИЗ ГОРЯЧЕКАТАНОЙ АРМАТУРНОЙ СТАЛИ ПЕРИОДИЧЕСКОГО ПРОФИЛЯ КЛАССА S500(AТ500С) ДИАМЕТРОМ 8 ММ | Т 0.69861 | - - | - - | - - | 2450.55 1711.98 | 140.17 97.92 | 2590.72 1809.90
210. | 2/10-25/5 | ЗАГОТОВКИ ИЗ ГОРЯЧЕКАТАНОЙ АРМАТУРНОЙ СТАЛИ ПЕРИОДИЧЕСКОГО ПРОФИЛЯ КЛАССА S500(AТ500С) ДИАМЕТРОМ 10 ММ | Т 0.7797 | - - | - - | - - | 2893.18 2255.81 | 165.49 129.03 | 3058.67 2384.84
211. | 2/10-25/10 | ЗАГОТОВКИ ИЗ ГОРЯЧЕКАТАНОЙ АРМАТУРНОЙ СТАЛИ ПЕРИОДИЧЕСКОГО ПРОФИЛЯ КЛАССА S500(AТ500С) ДИАМЕТРОМ 12 ММ | Т 0.42624 | - - | - - | - - | 2962.78 1262.86 | 169.47 72.23 | 3132.25 1335.09
212. | 2/10-25/20 | ЗАГОТОВКИ ИЗ ГОРЯЧЕКАТАНОЙ АРМАТУРНОЙ СТАЛИ ПЕРИОДИЧЕСКОГО ПРОФИЛЯ КЛАССА S500(AТ500С) ДИАМЕТРОМ 16-18 ММ | Т 28.2188 | - - | - - | - - | 2779.61 78437.26 | 158.99 4486.51 | 2938.60 82923.77
213. | Е6-203-1 (Н10) | БЕТОНИРОВАНИЕ МОНОЛИТНЫХ ЖЕЛЕЗОБЕТОННЫХ БЕЗБАЛОЧНЫХ ПЕРЕКРЫТИЙ ТОЛЩИНОЙ 250 ММ НА ВЫСОТЕ ОТ ОПОРНОЙ ПОВЕРХНОСТИ ДО 4 М В ОПАЛУБКЕ ИМПОРТНОГО ПРОИЗВОДСТВА ИЛИ ТИПА "МОДОСТР" ПРИ ПОДАЧЕ БЕТОННОЙ СМЕСИ В БАДЬЯХ | 100 М3 1.88 | 1051.49 1976.80 | 1843.26 3465.33 | 627.10 1178.95 | 80.00 150.40 | 6.00 11.28 | 2980.75 5603.81
214. | 4/1-4-10-20-70/1333 | БЕТОН ТЯЖЕЛЫЙ С КРУПНОСТЬЮ ЗАПОЛНИТЕЛЯ БОЛЕЕ 5 ДО 20 ММ, КЛАССА С25/30, F50-F150, W4 | М3 190.82 | - - | - - | - - | 180.22 34389.58 | 14.02 2675.30 | 194.24 37064.88
215. | ПРИМЕЧАНИЕ: | ПЛИТЫ ПЕРЕКРЫТИЯ ПМ1-2 НА ОТМ.-0.320 (РАЗДЕЛ КЖ,Л.86,99,104)
216. | Е6-200-1 (Н10) | МОНТАЖ ОПАЛУБКИ ИМПОРТНОГО ПРОИЗВОДСТВА ИЛИ ТИПА "МОДОСТР" НА ОСНОВЕ ТЕЛЕСКОПИЧЕСКИХ СТОЕК ДЛЯ УСТРОЙСТВА МОНОЛИТНЫХ ЖЕЛЕЗОБЕТОННЫХ БЕЗБАЛОЧНЫХ ПЕРЕКРЫТИЙ НА ВЫСОТЕ ОТ ОПОРНОЙ ПОВЕРХНОСТИ ДО 4 М | 100 М2 ПЕРЕКРЫТИЯ 5.55 | 1407.66 7812.51 | 43.44 241.09 | 14.60 81.03 | 33.01 183.21 | 4.03 22.37 | 1488.14 8259.17
217. | 1/10-130-30/103 | СМАЗКА СОЛИДОЛ ЖИРОВОЙ (СОЛИДОЛ-Ж) | Т 0.035243 | - - | - - | - - | 2668.00 94.03 | 211.84 7.47 | 2879.84 101.49
218. | Е6-201-1 (Н10) | ДЕМОНТАЖ ОПАЛУБКИ ИМПОРТНОГО ПРОИЗВОДСТВА ИЛИ ТИПА "МОДОСТР" НА ОСНОВЕ ТЕЛЕСКОПИЧЕСКИХ СТОЕК ДЛЯ УСТРОЙСТВА МОНОЛИТНЫХ ЖЕЛЕЗОБЕТОННЫХ БЕЗБАЛОЧНЫХ ПЕРЕКРЫТИЙ НА ВЫСОТЕ ОТ ОПОРНОЙ ПОВЕРХНОСТИ ДО 4 М | 100 М2 ПЕРЕКРЫТИЯ 5.55 | 826.66 4587.96 | 21.24 117.88 | 7.45 41.35 | - - | - - | 847.90 4705.84
219. | ЕТРАСЧЕТ N1 | СТОИМОСТЬ АМОРТИЗАЦИИ ОПАЛУБКИ МОНОЛИТНЫХ ПЕРЕКРЫТИЙ | М2 555 | - - | - - | - - | 5.58 3096.90 | - - | 5.58 3096.90
220. | Е6-202-1 (Н10) | АРМИРОВАНИЕ МОНОЛИТНЫХ ЖЕЛЕЗОБЕТОННЫХ БЕЗБАЛОЧНЫХ ПЕРЕКРЫТИЙ ТОЛЩИНОЙ 250 ММ НА ВЫСОТЕ ОТ ОПОРНОЙ ПОВЕРХНОСТИ ДО 4 М В ОПАЛУБКЕ ИМПОРТНОГО ПРОИЗВОДСТВА ИЛИ ТИПА "МОДОСТР" | Т 19.87094 | 197.26 3919.74 | 8.53 169.50 | 3.02 60.01 | 52.64 1046.01 | 3.02 60.01 | 261.45 5195.26
221. | 1/10-280-20/400 | ФИКСАТОР ДЛЯ ФОРМИРОВАНИЯ ЗАЩИТНОГО СЛОЯ АРМАТУРЫ НА ГОРИЗОНТАЛЬНОЙ ПОВЕРХНОСТИ, ТОЛЩИНА ЗАЩИТНОГО СЛОЯ 30 ММ | 1000 ШТ. 1.86 | - - | - - | - - | 31.60 58.78 | 2.51 4.67 | 34.11 63.44
222. | 2/10-25/3 | ЗАГОТОВКИ ИЗ ГОРЯЧЕКАТАНОЙ АРМАТУРНОЙ СТАЛИ ПЕРИОДИЧЕСКОГО ПРОФИЛЯ КЛАССА S500(AТ500С) ДИАМЕТРОМ 8 ММ | Т 0.48345 | - - | - - | - - | 2450.55 1184.72 | 140.17 67.77 | 2590.72 1252.48
223. | 2/10-25/5 | ЗАГОТОВКИ ИЗ ГОРЯЧЕКАТАНОЙ АРМАТУРНОЙ СТАЛИ ПЕРИОДИЧЕСКОГО ПРОФИЛЯ КЛАССА S500(AТ500С) ДИАМЕТРОМ 10 ММ | Т 0.40434 | - - | - - | - - | 2893.18 1169.83 | 165.49 66.91 | 3058.67 1236.74
224. | 2/10-25/10 | ЗАГОТОВКИ ИЗ ГОРЯЧЕКАТАНОЙ АРМАТУРНОЙ СТАЛИ ПЕРИОДИЧЕСКОГО ПРОФИЛЯ КЛАССА S500(AТ500С) ДИАМЕТРОМ 12 ММ | Т 0.18115 | - - | - - | - - | 2962.78 536.71 | 169.47 30.70 | 3132.25 567.41
225. | 2/10-25/20 | ЗАГОТОВКИ ИЗ ГОРЯЧЕКАТАНОЙ АРМАТУРНОЙ СТАЛИ ПЕРИОДИЧЕСКОГО ПРОФИЛЯ КЛАССА S500(AТ500С) ДИАМЕТРОМ 16-18 ММ | Т 18.802 | - - | - - | - - | 2779.61 52262.23 | 158.99 2989.33 | 2938.60 55251.56
226. | Е6-203-1 (Н10) | БЕТОНИРОВАНИЕ МОНОЛИТНЫХ ЖЕЛЕЗОБЕТОННЫХ БЕЗБАЛОЧНЫХ ПЕРЕКРЫТИЙ ТОЛЩИНОЙ 250 ММ НА ВЫСОТЕ ОТ ОПОРНОЙ ПОВЕРХНОСТИ ДО 4 М В ОПАЛУБКЕ ИМПОРТНОГО ПРОИЗВОДСТВА ИЛИ ТИПА "МОДОСТР" ПРИ ПОДАЧЕ БЕТОННОЙ СМЕСИ В БАДЬЯХ | 100 М3 1.22 | 1051.49 1282.82 | 1843.26 2248.78 | 627.10 765.06 | 80.00 97.60 | 6.00 7.32 | 2980.75 3636.52
227. | 4/1-4-10-20-70/1333 | БЕТОН ТЯЖЕЛЫЙ С КРУПНОСТЬЮ ЗАПОЛНИТЕЛЯ БОЛЕЕ 5 ДО 20 ММ, КЛАССА С25/30, F50-F150, W4 | М3 123.83 | - - | - - | - - | 180.22 22316.64 | 14.02 1736.10 | 194.24 24052.74
228. | ПРИМЕЧАНИЕ: | ПЛИТЫ ПЕРЕКРЫТИЯ ПМ1-3 НАД ПОДВАЛОМ НА ОТМ.-0.320 (РАЗДЕЛ КЖ,Л.86,107)
229. | Е6-200-1 (Н10) | МОНТАЖ ОПАЛУБКИ ИМПОРТНОГО ПРОИЗВОДСТВА ИЛИ ТИПА "МОДОСТР" НА ОСНОВЕ ТЕЛЕСКОПИЧЕСКИХ СТОЕК ДЛЯ УСТРОЙСТВА МОНОЛИТНЫХ ЖЕЛЕЗОБЕТОННЫХ БЕЗБАЛОЧНЫХ ПЕРЕКРЫТИЙ НА ВЫСОТЕ ОТ ОПОРНОЙ ПОВЕРХНОСТИ ДО 4 М | 100 М2 ПЕРЕКРЫТИЯ 1.32 | 1407.66 1858.11 | 43.44 57.34 | 14.60 19.27 | 33.01 43.57 | 4.03 5.32 | 1488.14 1964.34
230. | 1/10-130-30/103 | СМАЗКА СОЛИДОЛ ЖИРОВОЙ (СОЛИДОЛ-Ж) | Т 0.008382 | - - | - - | - - | 2668.00 22.36 | 211.84 1.78 | 2879.84 24.14
231. | Е6-201-1 (Н10) | ДЕМОНТАЖ ОПАЛУБКИ ИМПОРТНОГО ПРОИЗВОДСТВА ИЛИ ТИПА "МОДОСТР" НА ОСНОВЕ ТЕЛЕСКОПИЧЕСКИХ СТОЕК ДЛЯ УСТРОЙСТВА МОНОЛИТНЫХ ЖЕЛЕЗОБЕТОННЫХ БЕЗБАЛОЧНЫХ ПЕРЕКРЫТИЙ НА ВЫСОТЕ ОТ ОПОРНОЙ ПОВЕРХНОСТИ ДО 4 М | 100 М2 ПЕРЕКРЫТИЯ 1.32 | 826.66 1091.19 | 21.24 28.04 | 7.45 9.83 | - - | - - | 847.90 1119.23
232. | ЕТРАСЧЕТ N1 | СТОИМОСТЬ АМОРТИЗАЦИИ ОПАЛУБКИ МОНОЛИТНЫХ ПЕРЕКРЫТИЙ | М2 132 | - - | - - | - - | 5.58 736.56 | - - | 5.58 736.56
233. | Е6-202-1 (Н10) | АРМИРОВАНИЕ МОНОЛИТНЫХ ЖЕЛЕЗОБЕТОННЫХ БЕЗБАЛОЧНЫХ ПЕРЕКРЫТИЙ ТОЛЩИНОЙ 250 ММ НА ВЫСОТЕ ОТ ОПОРНОЙ ПОВЕРХНОСТИ ДО 4 М В ОПАЛУБКЕ ИМПОРТНОГО ПРОИЗВОДСТВА ИЛИ ТИПА "МОДОСТР" | Т 5.33118 | 197.26 1051.63 | 8.53 45.47 | 3.02 16.10 | 52.64 280.63 | 3.02 16.10 | 261.45 1393.83
234. | 1/10-280-20/400 | ФИКСАТОР ДЛЯ ФОРМИРОВАНИЯ ЗАЩИТНОГО СЛОЯ АРМАТУРЫ НА ГОРИЗОНТАЛЬНОЙ ПОВЕРХНОСТИ, ТОЛЩИНА ЗАЩИТНОГО СЛОЯ 30 ММ | 1000 ШТ. 0.4929 | - - | - - | - - | 31.60 15.58 | 2.51 1.24 | 34.11 16.81
235. | 2/10-25/3 | ЗАГОТОВКИ ИЗ ГОРЯЧЕКАТАНОЙ АРМАТУРНОЙ СТАЛИ ПЕРИОДИЧЕСКОГО ПРОФИЛЯ КЛАССА S500(AТ500С) ДИАМЕТРОМ 8 ММ | Т 0.10098 | - - | - - | - - | 2450.55 247.46 | 140.17 14.15 | 2590.72 261.61
236. | 2/10-25/5 | ЗАГОТОВКИ ИЗ ГОРЯЧЕКАТАНОЙ АРМАТУРНОЙ СТАЛИ ПЕРИОДИЧЕСКОГО ПРОФИЛЯ КЛАССА S500(AТ500С) ДИАМЕТРОМ 10 ММ | Т 0.52704 | - - | - - | - - | 2893.18 1524.82 | 165.49 87.22 | 3058.67 1612.04
237. | 2/10-25/10 | ЗАГОТОВКИ ИЗ ГОРЯЧЕКАТАНОЙ АРМАТУРНОЙ СТАЛИ ПЕРИОДИЧЕСКОГО ПРОФИЛЯ КЛАССА S500(AТ500С) ДИАМЕТРОМ 12 ММ | Т 0.20646 | - - | - - | - - | 2962.78 611.70 | 169.47 34.99 | 3132.25 646.68
238. | 2/10-25/20 | ЗАГОТОВКИ ИЗ ГОРЯЧЕКАТАНОЙ АРМАТУРНОЙ СТАЛИ ПЕРИОДИЧЕСКОГО ПРОФИЛЯ КЛАССА S500(AТ500С) ДИАМЕТРОМ 16-18 ММ | Т 4.18542 | - - | - - | - - | 2779.61 11633.84 | 158.99 665.44 | 2938.60 12299.28
239. | 2/10-25/25 | ЗАГОТОВКИ ИЗ ГОРЯЧЕКАТАНОЙ АРМАТУРНОЙ СТАЛИ ПЕРИОДИЧЕСКОГО ПРОФИЛЯ КЛАССА S500(AТ500С) ДИАМЕТРОМ 20-22 ММ | Т 0.31128 | - - | - - | - - | 2876.63 895.44 | 164.54 51.22 | 3041.17 946.66
240. | Е6-203-1 (Н10) | БЕТОНИРОВАНИЕ МОНОЛИТНЫХ ЖЕЛЕЗОБЕТОННЫХ БЕЗБАЛОЧНЫХ ПЕРЕКРЫТИЙ ТОЛЩИНОЙ 250 ММ НА ВЫСОТЕ ОТ ОПОРНОЙ ПОВЕРХНОСТИ ДО 4 М В ОПАЛУБКЕ ИМПОРТНОГО ПРОИЗВОДСТВА ИЛИ ТИПА "МОДОСТР" ПРИ ПОДАЧЕ БЕТОННОЙ СМЕСИ В БАДЬЯХ | 100 М3 0.29 | 1051.49 304.93 | 1843.26 534.55 | 627.10 181.86 | 80.00 23.20 | 6.00 1.74 | 2980.75 864.42
241. | 4/1-4-10-20-70/1333 | БЕТОН ТЯЖЕЛЫЙ С КРУПНОСТЬЮ ЗАПОЛНИТЕЛЯ БОЛЕЕ 5 ДО 20 ММ, КЛАССА С25/30, F50-F150, W4 | М3 29.435 | - - | - - | - - | 180.22 5304.78 | 14.02 412.68 | 194.24 5717.45
242. | ПРИМЕЧАНИЕ: | УЗЛЫ 2,4,7 РАЗДЕЛ КЖ,Л.86. ДЕФОРМАЦИОННЫЕ ШВЫ
243. | Е26-31-1 (Н10) | ТЕПЛОИЗОЛЯЦИЯ ПОКРЫТИЙ И ПЕРЕКРЫТИЙ ИЗДЕЛИЯМИ ИЗ ВОЛОКНИСТЫХ И ЗЕРНИСТЫХ МАТЕРИАЛОВ НАСУХО | М3 0.2 | 149.25 29.85 | 11.26 2.25 | 7.39 1.48 | - - | - - | 160.51 32.10
244. | 1/10-120-10-10/137 | ПЛИТЫ ТЕПЛОИЗОЛЯЦИОННЫЕ ИЗ МИНЕРАЛЬНОЙ ВАТЫ ПТМ СТБ 1995-2009-Т5-DS(TН)1-СS(10)80-TR15-PL(5)850-WS1 (ПЛОТНОСТЬ 200 КГ/М3) БЕЛТЕП МАРКИ РУФ 80 | М3 0.206 | - - | - - | - - | 358.92 73.94 | 28.50 5.87 | 387.42 79.81
245. | Е12-10-1 (Н10) | УСТРОЙСТВО МЕЛКИХ ПОКРЫТИЙ (БРАНДМАУЭРЫ, ПАРАПЕТЫ, СВЕСЫ И Т.П.) ИЗ ЛИСТОВОЙ ОЦИНКОВАННОЙ СТАЛИ (2 ЛИСТА ИЗ ОЦИНКОВАННОЙ СТАЛИ) | 100 М2 ПОКРЫТИЯ 0.1462 | 1345.18 196.67 | 4.86 0.71 | 3.72 0.54 | 2886.33 421.98 | 165.28 24.16 | 4401.65 643.53
246. | ПРИМЕЧАНИЕ: | БАЛКИ ПЕРЕКРЫТИЯ ПЛИТ ПМ1-1, ПМ1-3 (КЖ,Л.182)
247. | Е6-233-1 (Н10) | МОНТАЖ ОПАЛУБКИ ИМПОРТНОГО ПРОИЗВОДСТВА ИЛИ ТИПА "МОДОСТР" ДЛЯ УСТРОЙСТВА МОНОЛИТНЫХ ЖЕЛЕЗОБЕТОННЫХ БАЛОК НА ВЫСОТЕ ОТ ОПОРНОЙ ПОВЕРХНОСТИ ДО 6 М | 100 М2 ОПАЛУБЛИВАЕМОЙ ПОВЕРХНОСТИ 1.55 | 1648.81 2555.66 | 1480.58 2294.90 | 519.48 805.19 | 78.96 122.39 | 5.94 9.21 | 3214.29 4982.16
248. | 1/10-130-30/103 | СМАЗКА СОЛИДОЛ ЖИРОВОЙ (СОЛИДОЛ-Ж) | Т 0.009862 | - - | - - | - - | 2668.00 26.31 | 211.84 2.09 | 2879.84 28.40
249. | 1/10-240-60/999131 | ПРОЧИЕ МЕТИЗНЫЕ И КРЕПЕЖНЫЕ ИЗДЕЛИЯ (СРЕДНЯЯ ЦЕНА ПО ГРУППЕ), ОПРЕД. - 13 | ШТ. 277.45 | - - | - - | - - | 0.54 149.82 | 0.04 11.10 | 0.58 160.92
250. | Е6-234-1 (Н10) | ДЕМОНТАЖ ОПАЛУБКИ ИМПОРТНОГО ПРОИЗВОДСТВА ИЛИ ТИПА "МОДОСТР" ДЛЯ УСТРОЙСТВА МОНОЛИТНЫХ ЖЕЛЕЗОБЕТОННЫХ БАЛОК НА ВЫСОТЕ ОТ ОПОРНОЙ ПОВЕРХНОСТИ ДО 6 М | 100 М2 ОПАЛУБЛИВАЕМОЙ ПОВЕРХНОСТИ 1.55 | 860.98 1334.52 | 1114.85 1728.02 | 391.36 606.61 | 3.22 4.99 | 0.25 0.39 | 1979.30 3067.92
251. | ЕТРАСЧЕТ N1 | СТОИМОСТЬ АМОРТИЗАЦИИ ОПАЛУБКИ МОНОЛИТНЫХ БАЛОК | М2 155 | - - | - - | - - | 4.19 649.45 | - - | 4.19 649.45
252. | Е6-232-1 (Н10) | АРМИРОВАНИЕ МОНОЛИТНЫХ ЖЕЛЕЗОБЕТОННЫХ БАЛОК НА ВЫСОТЕ ОТ ОПОРНОЙ ПОВЕРХНОСТИ ДО 6 М В ОПАЛУБКЕ ИМПОРТНОГО ПРОИЗВОДСТВА ИЛИ ТИПА "МОДОСТР" | Т 5.7452 | 144.96 832.82 | 45.49 261.35 | 13.36 76.76 | 178.89 1027.76 | 13.47 77.39 | 382.81 2199.32
253. | 1/10-280-20/400 | ФИКСАТОР ДЛЯ ФОРМИРОВАНИЯ ЗАЩИТНОГО СЛОЯ АРМАТУРЫ НА ГОРИЗОНТАЛЬНОЙ ПОВЕРХНОСТИ, ТОЛЩИНА ЗАЩИТНОГО СЛОЯ 30 ММ | 1000 ШТ. 0.13623 | - - | - - | - - | 31.60 4.30 | 2.51 0.34 | 34.11 4.65
254. | 2/10-25/5 | ЗАГОТОВКИ ИЗ ГОРЯЧЕКАТАНОЙ АРМАТУРНОЙ СТАЛИ ПЕРИОДИЧЕСКОГО ПРОФИЛЯ КЛАССА S500(AТ500С) ДИАМЕТРОМ 10 ММ | Т 1.2655 | - - | - - | - - | 2893.18 3661.32 | 165.49 209.43 | 3058.67 3870.75
255. | 2/10-25/20 | ЗАГОТОВКИ ИЗ ГОРЯЧЕКАТАНОЙ АРМАТУРНОЙ СТАЛИ ПЕРИОДИЧЕСКОГО ПРОФИЛЯ КЛАССА S500(AТ500С) ДИАМЕТРОМ 16-18 ММ | Т 0.5418 | - - | - - | - - | 2779.61 1505.99 | 158.99 86.14 | 2938.60 1592.13
256. | 2/10-25/25 | ЗАГОТОВКИ ИЗ ГОРЯЧЕКАТАНОЙ АРМАТУРНОЙ СТАЛИ ПЕРИОДИЧЕСКОГО ПРОФИЛЯ КЛАССА S500(AТ500С) ДИАМЕТРОМ 20-22 ММ | Т 1.5789 | - - | - - | - - | 2876.63 4541.91 | 164.54 259.79 | 3041.17 4801.70
257. | 2/10-25/30 | ЗАГОТОВКИ ИЗ ГОРЯЧЕКАТАНОЙ АРМАТУРНОЙ СТАЛИ ПЕРИОДИЧЕСКОГО ПРОФИЛЯ КЛАССА S500(AТ500С) ДИАМЕТРОМ 25-28 ММ | Т 2.359 | - - | - - | - - | 2678.62 6318.86 | 153.22 361.45 | 2831.84 6680.31
258. | Е6-235-1 (Н10) | БЕТОНИРОВАНИЕ МОНОЛИТНЫХ ЖЕЛЕЗОБЕТОННЫХ БАЛОК НА ВЫСОТЕ ОТ ОПОРНОЙ ПОВЕРХНОСТИ ДО 6 М В ОПАЛУБКЕ ИМПОРТНОГО ПРОИЗВОДСТВА ИЛИ ТИПА "МОДОСТР" ПРИ ПОДАЧЕ БЕТОННОЙ СМЕСИ В БАДЬЯХ | 100 М3 0.198 | 1296.62 256.73 | 1605.75 317.94 | 546.50 108.21 | 15.61 3.09 | 1.17 0.23 | 2919.15 577.99
259. | 4/1-4-10-20-70/1333 | БЕТОН ТЯЖЕЛЫЙ С КРУПНОСТЬЮ ЗАПОЛНИТЕЛЯ БОЛЕЕ 5 ДО 20 ММ, КЛАССА С25/30, F50-F150, W4 | М3 20.097 | - - | - - | - - | 180.22 3621.88 | 14.02 281.76 | 194.24 3903.64
260. | ПРИМЕЧАНИЕ: | БАЛКИ ПЕРЕКРЫТИЯ ПЛИТ ПМ1-2 (КЖ,Л.184)
261. | Е6-233-1 (Н10) | МОНТАЖ ОПАЛУБКИ ИМПОРТНОГО ПРОИЗВОДСТВА ИЛИ ТИПА "МОДОСТР" ДЛЯ УСТРОЙСТВА МОНОЛИТНЫХ ЖЕЛЕЗОБЕТОННЫХ БАЛОК НА ВЫСОТЕ ОТ ОПОРНОЙ ПОВЕРХНОСТИ ДО 6 М | 100 М2 ОПАЛУБЛИВАЕМОЙ ПОВЕРХНОСТИ 0.87 | 1648.81 1434.46 | 1480.58 1288.10 | 519.48 451.95 | 78.96 68.70 | 5.94 5.17 | 3214.29 2796.42
262. | 1/10-130-30/103 | СМАЗКА СОЛИДОЛ ЖИРОВОЙ (СОЛИДОЛ-Ж) | Т 0.005536 | - - | - - | - - | 2668.00 14.77 | 211.84 1.17 | 2879.84 15.94
263. | 1/10-240-60/999131 | ПРОЧИЕ МЕТИЗНЫЕ И КРЕПЕЖНЫЕ ИЗДЕЛИЯ (СРЕДНЯЯ ЦЕНА ПО ГРУППЕ), ОПРЕД. - 13 | ШТ. 155.73 | - - | - - | - - | 0.54 84.09 | 0.04 6.23 | 0.58 90.32
264. | Е6-234-1 (Н10) | ДЕМОНТАЖ ОПАЛУБКИ ИМПОРТНОГО ПРОИЗВОДСТВА ИЛИ ТИПА "МОДОСТР" ДЛЯ УСТРОЙСТВА МОНОЛИТНЫХ ЖЕЛЕЗОБЕТОННЫХ БАЛОК НА ВЫСОТЕ ОТ ОПОРНОЙ ПОВЕРХНОСТИ ДО 6 М | 100 М2 ОПАЛУБЛИВАЕМОЙ ПОВЕРХНОСТИ 0.87 | 860.98 749.05 | 1114.85 969.92 | 391.36 340.48 | 3.22 2.80 | 0.25 0.22 | 1979.30 1721.99
265. | ЕТРАСЧЕТ N1 | СТОИМОСТЬ АМОРТИЗАЦИИ ОПАЛУБКИ МОНОЛИТНЫХ БАЛОК | М2 87 | - - | - - | - - | 4.19 364.53 | - - | 4.19 364.53
266. | Е6-232-1 (Н10) | АРМИРОВАНИЕ МОНОЛИТНЫХ ЖЕЛЕЗОБЕТОННЫХ БАЛОК НА ВЫСОТЕ ОТ ОПОРНОЙ ПОВЕРХНОСТИ ДО 6 М В ОПАЛУБКЕ ИМПОРТНОГО ПРОИЗВОДСТВА ИЛИ ТИПА "МОДОСТР" | Т 2.7551 | 144.96 399.38 | 45.49 125.33 | 13.36 36.81 | 178.89 492.86 | 13.47 37.11 | 382.81 1054.68
267. | 1/10-280-20/400 | ФИКСАТОР ДЛЯ ФОРМИРОВАНИЯ ЗАЩИТНОГО СЛОЯ АРМАТУРЫ НА ГОРИЗОНТАЛЬНОЙ ПОВЕРХНОСТИ, ТОЛЩИНА ЗАЩИТНОГО СЛОЯ 30 ММ | 1000 ШТ. 0.06692 | - - | - - | - - | 31.60 2.11 | 2.51 0.17 | 34.11 2.28
268. | 2/10-25/5 | ЗАГОТОВКИ ИЗ ГОРЯЧЕКАТАНОЙ АРМАТУРНОЙ СТАЛИ ПЕРИОДИЧЕСКОГО ПРОФИЛЯ КЛАССА S500(AТ500С) ДИАМЕТРОМ 10 ММ | Т 0.743 | - - | - - | - - | 2893.18 2149.63 | 165.49 122.96 | 3058.67 2272.59
269. | 2/10-25/20 | ЗАГОТОВКИ ИЗ ГОРЯЧЕКАТАНОЙ АРМАТУРНОЙ СТАЛИ ПЕРИОДИЧЕСКОГО ПРОФИЛЯ КЛАССА S500(AТ500С) ДИАМЕТРОМ 16-18 ММ | Т 0.6352 | - - | - - | - - | 2779.61 1765.61 | 158.99 100.99 | 2938.60 1866.60
270. | 2/10-25/25 | ЗАГОТОВКИ ИЗ ГОРЯЧЕКАТАНОЙ АРМАТУРНОЙ СТАЛИ ПЕРИОДИЧЕСКОГО ПРОФИЛЯ КЛАССА S500(AТ500С) ДИАМЕТРОМ 20-22 ММ | Т 0.6199 | - - | - - | - - | 2876.63 1783.22 | 164.54 102.00 | 3041.17 1885.22
271. | 2/10-25/30 | ЗАГОТОВКИ ИЗ ГОРЯЧЕКАТАНОЙ АРМАТУРНОЙ СТАЛИ ПЕРИОДИЧЕСКОГО ПРОФИЛЯ КЛАССА S500(AТ500С) ДИАМЕТРОМ 25-28 ММ | Т 0.757 | - - | - - | - - | 2678.62 2027.72 | 153.22 115.99 | 2831.84 2143.70
272. | Е6-235-1 (Н10) | БЕТОНИРОВАНИЕ МОНОЛИТНЫХ ЖЕЛЕЗОБЕТОННЫХ БАЛОК НА ВЫСОТЕ ОТ ОПОРНОЙ ПОВЕРХНОСТИ ДО 6 М В ОПАЛУБКЕ ИМПОРТНОГО ПРОИЗВОДСТВА ИЛИ ТИПА "МОДОСТР" ПРИ ПОДАЧЕ БЕТОННОЙ СМЕСИ В БАДЬЯХ | 100 М3 0.13 | 1296.62 168.56 | 1605.75 208.75 | 546.50 71.05 | 15.61 2.03 | 1.17 0.15 | 2919.15 379.49
273. | 4/1-4-10-20-70/1333 | БЕТОН ТЯЖЕЛЫЙ С КРУПНОСТЬЮ ЗАПОЛНИТЕЛЯ БОЛЕЕ 5 ДО 20 ММ, КЛАССА С25/30, F50-F150, W4 | М3 13.195 | - - | - - | - - | 180.22 2378.00 | 14.02 184.99 | 194.24 2563.00
|  | ИТОГО ПРЯМЫЕ ЗАТРАТЫ : |  | 56889 | 14915 | 5132 | 261739 | 15907 | 349450
|  | ОХР и ОПР | [6 empty] | 40760
|  | ПЛАНОВАЯ ПРИБЫЛЬ | [6 empty] | 43346
|  | ИТОГО ПО ПТМ | [6 empty] | 433556
|  | ЗАТРАТЫ ТРУДА | [6 empty] | 4965
|  | ЗАТРАТЫ ТРУДА МАШИНИСТОВ | [6 empty] | 331
| Ж2-90-90 | ЗДАНИЕ - СТРОИТЕЛЬНАЯ ЧАСТЬ. ДРУГИЕ ЭЛЕМЕНТЫ И КОНСТРУКЦИИ. ДРУГОЕ. ФУНДАМЕНТЫ ПОД ОБОРУДОВАНИЕ
274. | ПРИМЕЧАНИЕ: | РАЗДЕЛ КЖ1,Л.15-18
275. | ПРИМЕЧАНИЕ: | УСТРОЙСТВО КАБЕЛЬНЫХ КАНАЛОВ В РЕНГЕНКАБИНЕТЕ 1-ГО И 4-ГО ЭТАЖА
276. | Е46-71-1 (Н10) | СВЕРЛЕНИЕ ОТВЕРСТИЙ В БЕТОННЫХ КОНСТРУКЦИЯХ НА ГЛУБИНУ 200 ММ ЭЛЕКТРОПЕРФОРАТОРОМ С ПРИМЕНЕНИЕМ СПИРАЛЬНЫХ ШНЕКОВ ДИАМЕТРОМ ОТВЕРСТИЙ ДО 20 ММ ДЛЯ УСТАНОВКИ МЕТАЛЛИЧЕСКОГО ЛОТКА (ПРИМ.2,Л.16 КЖ1) | 100 ОТВЕРСТИЙ 3.34 | 240.76 804.14 | 13.31 44.46 | - - | - - | - - | 254.07 848.60
277. | Е46-71-5 К=5 (Н10) Н1=5 | НА КАЖДЫЕ 10 ММ ИЗМЕНЕНИЯ ГЛУБИНЫ СВЕРЛЕНИЯ ОТВЕРСТИЙ ДОБАВЛЯЕТСЯ ИЛИ ИСКЛЮЧАЕТСЯ К НОРМЕ 46-71-1 | 100 ОТВЕРСТИЙ 3.34 | 59.06 -197.26 | 3.56 -11.89 | - - | - - | - - | 62.62 -209.15
278. | 1/10-170-10/105 | СВЕРЛА С SDS PLUS ХВОСТОВИКОМ (НАКОНЕЧНИК ИЗ ТВЕРДОСПЛАВНОЙ СТАЛИ) (ПО БЕТОНУ), ДИАМЕТРОМ 4-8 ММ, ДЛИНОЙ 110-165 ММ | ШТ. 3.7241 | - - | - - | - - | 2.70 10.06 | 0.21 0.78 | 2.91 10.84
279. | Е46-112-1 (Н10) | УСТАНОВКА ДЮБЕЛЬ-ШПИЛЬКИ И ЗАЩИТНОЙ ШАЙБЫ (ПОЗ.3,ПРИМ.2) | 100 АНКЕРОВ 3.34 | 90.19 301.23 | 0.94 3.14 | - - | - - | - - | 91.13 304.37
280. | 1/10-240-50-15/С101-147601-670 | ДЮБЕЛЬ-ШПИЛЬКА РЕЗЬБОВАЯ М6 Х 70 | ШТ. 334 | - - | - - | - - | 1.15 384.10 | 0.09 30.06 | 1.24 414.16
281. | 5/50-30-3/С517-17700-3778 | ПОЛОСА 4Х40 (ЗАЩИТНАЯ ШАЙБА ИЗ СВИНЦА) | Т 0.024382 | - - | - - | - - | 7500.00 182.87 | 399.00 9.73 | 7899.00 192.59
282. | Ц8-900-1 (Н10) | ЛОТКИ МЕТАЛЛИЧЕСКИЕ ШТАМПОВАННЫЕ ПО УСТАНОВЛЕННЫМ КОНСТРУКЦИЯМ, ШИРИНА ЛОТКОВ ДО 200 ММ | Т 0.4088 | 1215.39 496.85 | 34.69 14.18 | 8.61 3.52 | 187.17 76.52 | 14.85 6.07 | 1452.10 593.62
283. | 5/20-10-1/999120 | ЛОТКИ КАБЕЛЬНЫЕ ДЛЯ ОТКРЫТОЙ ПРОКЛАДКИ В НИХ ПРОВОДОВ И КАБЕЛЕЙ (СРЕДНЯЯ ЦЕНА ПО ГРУППЕ), ОПРЕД. - 12 | М 51 | - - | - - | - - | 8.63 440.13 | 0.46 23.46 | 9.09 463.59
284. | 2/20-40-5/5 | ОСНОВНЫЕ НЕСУЩИЕ КОНСТРУКЦИИ КАРКАСОВ ЗДАНИЙ: КОЛОННЫ, ОПОРНЫЕ ПЛИТЫ, ПОДКРАНОВЫЕ БАЛКИ С ТОРМОЗНЫМИ КОНСТРУКЦИЯМИ, ДЕТАЛЯМИ КРЕПЛЕНИЯ РЕЛЬСОВ И ТУПИКАМИ, ПУТИ ПОДВЕСНЫЕ ТРАНСПОРТА, СТРОПИЛЬНЫЕ И ПОДСТРОПИЛЬНЫЕ ФЕРМЫ ИЛИ БАЛКИ, НАДКОЛОННИКИ, ПРОГОНЫ, СВЯЗИ, ФАХВЕРКОВЫЕ СТОЙКИ, СТЕНОВЫЕ РИГЕЛИ, ВЕТРОВЫЕ ФЕРМЫ В ЗДАНИЯХ БЕСКРАНОВЫХ ИЛИ С ПОДВЕСНЫМ ТРАНСПОРТОМ, ИЛИ С МОСТОВЫМИ КРАНАМИ ДО 50 Т, ПРОЛЕТАМИ ДО 36 М, ПРИ ШАГЕ КОЛОНН ДО 12 М; ЦЕЛЬНОМЕТАЛЛИЧЕСКИЕ С ПРИМЕНЕНИЕМ ПРОФИЛИРОВАННОГО НАСТИЛА В ПОКРЫТИИ. РАСХОД СТАЛИ НА 1 М2 ДО 70 КГ | Т 0.12645 | - - | - - | - - | 3980.01 503.27 | 227.66 28.79 | 4207.67 532.06
285. | ПРИМЕЧАНИЕ: | ФУНДАМЕНТЫ Ф1,Ф1.1,Ф.2,Ф3 (КЖ1,Л.17)
286. | Е6-1-16 (Н10) | УСТРОЙСТВО ФУНДАМЕНТНЫХ ПЛИТ ЖЕЛЕЗОБЕТОННЫХ ПЛОСКИХ С ПРИМЕНЕНИЕМ БАДЬИ | 100 М3 В ДЕЛЕ 0.01794 | 2632.61 47.23 | 1656.52 29.72 | 408.67 7.33 | 2148.84 38.55 | 170.40 3.06 | 6608.37 118.56
287. | 4/1-4-10-20-70/1380 | БЕТОНЫ ТЯЖЕЛЫЕ С КРУПНОСТЬЮ ЗАПОЛНИТЕЛЯ БОЛЕЕ 5 ДО 20 ММ, КЛАССА С20/25, F50-F100, W6 | М3 1.82091 | - - | - - | - - | 181.44 330.39 | 14.12 25.71 | 195.56 356.10
288. | 2/10-50/12 | СЕТКА АРМАТУРНАЯ СВАРНАЯ ДЛЯ ЖЕЛЕЗОБЕТОННЫХ КОНСТРУКЦИЙ ИЗ СТАЛИ КЛАССА S500 | Т 0.0474 | - - | - - | - - | 7704.71 365.20 | 440.71 20.89 | 8145.42 386.09
289. | Е34-65-13 (Н10) | УСТРОЙСТВО ЭКРАНИРОВАНИЯ ПОМЕЩЕНИЙ ЛИСТАМИ СВИНЦОВЫМИ : ПОЛОВ | М2 13.4 | 31.37 420.36 | 2.48 33.23 | 1.43 19.16 | 45.31 607.15 | 2.64 35.38 | 81.80 1096.12
290. | 5/50-30-3/4 | ЛИСТ НОРМАЛЬНОЙ ТОЧНОСТИ ИЗГОТОВЛЕНИЯ, ТОЛЩИНОЙ 2-3 ММ, ИЗ СВИНЦА МАРКИ С1 | Т 0.33434 | - - | - - | - - | 7500.00 2507.55 | 399.00 133.40 | 7899.00 2640.95
291. | ПРИМЕЧАНИЕ: | ФУНДАМЕНТЫ Ф4,Ф5,Ф6 (КЖ1,Л.18)
292. | Е6-1-16 (Н10) | УСТРОЙСТВО ФУНДАМЕНТНЫХ ПЛИТ ЖЕЛЕЗОБЕТОННЫХ ПЛОСКИХ С ПРИМЕНЕНИЕМ БАДЬИ | 100 М3 В ДЕЛЕ 0.01189 | 2632.61 31.30 | 1656.52 19.70 | 408.67 4.86 | 2148.84 25.55 | 170.40 2.03 | 6608.37 78.58
293. | 4/1-4-10-20-70/1380 | БЕТОНЫ ТЯЖЕЛЫЕ С КРУПНОСТЬЮ ЗАПОЛНИТЕЛЯ БОЛЕЕ 5 ДО 20 ММ, КЛАССА С20/25, F50-F100, W6 | М3 1.206835 | - - | - - | - - | 181.44 218.97 | 14.12 17.04 | 195.56 236.01
294. | 2/10-50/12 | СЕТКА АРМАТУРНАЯ СВАРНАЯ ДЛЯ ЖЕЛЕЗОБЕТОННЫХ КОНСТРУКЦИЙ ИЗ СТАЛИ КЛАССА S500 | Т 0.02901 | - - | - - | - - | 7704.71 223.51 | 440.71 12.78 | 8145.42 236.30
295. | Е34-65-13 (Н10) | УСТРОЙСТВО ЭКРАНИРОВАНИЯ ПОМЕЩЕНИЙ ЛИСТАМИ СВИНЦОВЫМИ : ПОЛОВ | М2 9.44 | 31.37 296.13 | 2.48 23.41 | 1.43 13.50 | 45.31 427.73 | 2.64 24.92 | 81.80 772.19
296. | 5/50-30-3/4 | ЛИСТ НОРМАЛЬНОЙ ТОЧНОСТИ ИЗГОТОВЛЕНИЯ, ТОЛЩИНОЙ 2-3 ММ, ИЗ СВИНЦА МАРКИ С1 | Т 0.23854 | - - | - - | - - | 7500.00 1789.05 | 399.00 95.18 | 7899.00 1884.23
|  | ИТОГО ПРЯМЫЕ ЗАТРАТЫ : |  | 2200 | 156 | 48 | 8131 | 469 | 10956
|  | ОХР и ОПР | [6 empty] | 1478
|  | ПЛАНОВАЯ ПРИБЫЛЬ | [6 empty] | 1571
|  | ИТОГО ПО ПТМ | [6 empty] | 14005
|  | ЗАТРАТЫ ТРУДА | [6 empty] | 175
|  | ЗАТРАТЫ ТРУДА МАШИНИСТОВ | [6 empty] | 4
| Ж2-90-60-10 | ЗДАНИЕ - СТРОИТЕЛЬНАЯ ЧАСТЬ. ДРУГИЕ ЭЛЕМЕНТЫ И КОНСТРУКЦИИ. ТОННЕЛИ, КАНАЛЫ И ПРИЯМКИ. МОНОЛИТНЫЕ
297. | ПРИМЕЧАНИЕ: | ПРИЯМОК П1(РАЗДЕЛ КЖ1,Л.19)
298. | Е6-13-3 (Н10) | УСТРОЙСТВО СТЕН ПРИЯМКА | 100 М3 В ДЕЛЕ 0.0062 | 12926.84 80.15 | 2166.70 13.43 | 715.49 4.44 | 6357.78 39.42 | 504.99 3.13 | 21956.31 136.13
299. | 4/1-4-10-20-70/1040 | БЕТОН ТЯЖЕЛЫЙ С КРУПНОСТЬЮ ЗАПОЛНИТЕЛЯ БОЛЕЕ 5 ДО 20 ММ, КЛАССА С16/20, F50-F100, W4 | М3 0.6293 | - - | - - | - - | 159.14 100.15 | 12.38 7.79 | 171.52 107.94
300. | 2/10-50/12 | СЕТКА АРМАТУРНАЯ СВАРНАЯ ДЛЯ ЖЕЛЕЗОБЕТОННЫХ КОНСТРУКЦИЙ ИЗ СТАЛИ КЛАССА S500 | Т 0.0171 | - - | - - | - - | 7704.71 131.75 | 440.71 7.54 | 8145.42 139.29
301. | Е34-53-1 (Н10) | УСТРОЙСТВО НАСТИЛА ИЗ РИФЛЕНОЙ СТАЛИ ДЛЯ ПОДПОЛЬНЫХ КАНАЛОВ (ЩИТ МЕТАЛЛИЧЕСКИЙ ЩМ1) | 10 М2 0.13 | 651.68 84.72 | 228.21 29.67 | 62.73 8.15 | 119.01 15.47 | 9.45 1.23 | 1008.35 131.09
302. | 1/10-260-90/11 | ПРОКАТ ГОРЯЧЕКАТАНЫЙ В ЛИСТАХ С ОБРЕЗНЫМИ КРОМКАМИ РОМБИЧЕСКОГО РИФЛЕНИЯ ИЗ СТАЛИ УГЛЕРОДИСТОЙ С245, ШИРИНОЙ СВЫШЕ 1000 ММ ДО 2000 ММ, ТОЛЩИНОЙ ОСНОВАНИЯ ЛИСТА 4 ММ | Т 0.04681 | - - | - - | - - | 2267.75 106.15 | 129.72 6.07 | 2397.47 112.23
303. | 2/10-35/30 | ДЕТАЛИ ЗАКЛАДНЫЕ, ИЗГОТОВЛЕННЫЕ С ПРИМЕНЕНИЕМ СВАРКИ, ГНУТЬЯ, СВЕРЛЕНИЯ (ПРОБИВКИ) ОТВЕРСТИЙ (ПРИ НАЛИЧИИ ОДНОЙ ИЗ ЭТИХ ОПЕРАЦИЙ ИЛИ ВСЕГО ПЕРЕЧНЯ В ЛЮБЫХ СОЧЕТАНИЯХ), ПОСТАВЛЯЕМЫЕ ОТДЕЛЬНО | Т 0.013482 | - - | - - | - - | 8566.51 115.49 | 490.00 6.61 | 9056.51 122.10
304. | Е7-20-5 (Н10) | УСТАНОВКА ОПОРНЫХ УГОЛКОВ | Т СТАЛЬНЫХ ЭЛЕМЕНТОВ 0.01184 | 171.70 2.03 | 74.22 0.88 | 23.60 0.28 | 107.80 1.28 | 8.56 0.10 | 362.28 4.29
305. | 2/20-40-5/5 | ОСНОВНЫЕ НЕСУЩИЕ КОНСТРУКЦИИ КАРКАСОВ ЗДАНИЙ: КОЛОННЫ, ОПОРНЫЕ ПЛИТЫ, ПОДКРАНОВЫЕ БАЛКИ С ТОРМОЗНЫМИ КОНСТРУКЦИЯМИ, ДЕТАЛЯМИ КРЕПЛЕНИЯ РЕЛЬСОВ И ТУПИКАМИ, ПУТИ ПОДВЕСНЫЕ ТРАНСПОРТА, СТРОПИЛЬНЫЕ И ПОДСТРОПИЛЬНЫЕ ФЕРМЫ ИЛИ БАЛКИ, НАДКОЛОННИКИ, ПРОГОНЫ, СВЯЗИ, ФАХВЕРКОВЫЕ СТОЙКИ, СТЕНОВЫЕ РИГЕЛИ, ВЕТРОВЫЕ ФЕРМЫ В ЗДАНИЯХ БЕСКРАНОВЫХ ИЛИ С ПОДВЕСНЫМ ТРАНСПОРТОМ, ИЛИ С МОСТОВЫМИ КРАНАМИ ДО 50 Т, ПРОЛЕТАМИ ДО 36 М, ПРИ ШАГЕ КОЛОНН ДО 12 М; ЦЕЛЬНОМЕТАЛЛИЧЕСКИЕ С ПРИМЕНЕНИЕМ ПРОФИЛИРОВАННОГО НАСТИЛА В ПОКРЫТИИ. РАСХОД СТАЛИ НА 1 М2 ДО 70 КГ | Т 0.01184 | - - | - - | - - | 3980.01 47.12 | 227.66 2.70 | 4207.67 49.82
306. | Е46-26-1 (Н10) | СВЕРЛЕНИЕ КОЛЬЦЕВЫМИ АЛМАЗНЫМИ СВЕРЛАМИ В ЖЕЛЕЗОБЕТОННЫХ КОНСТРУКЦИЯХ С АРМАТУРОЙ ДИАМЕТРОМ ДО 16 ММ С ПРИМЕНЕНИЕМ ОХЛАЖДАЮЩЕЙ ЖИДКОСТИ (ВОДЫ) ГОРИЗОНТАЛЬНЫХ ОТВЕРСТИЙ ГЛУБИНОЙ 200 ММ, ДИАМЕТРОМ 14 ММ (ДЛЯ УСТАНОВКИ ПОЗ. АН, ПРИМ. 1,Л.19 КЖ) | 100 ОТВЕРСТИЙ 0.04 | 599.01 23.96 | 88.02 3.52 | - - | 90.42 3.62 | 7.16 0.29 | 784.61 31.38
307. | Е46-26-17 К=12 (Н10) Н1=12 | СВЕРЛЕНИЕ КОЛЬЦЕВЫМИ АЛМАЗНЫМИ СВЕРЛАМИ В ЖЕЛЕЗОБЕТОННЫХ КОНСТРУКЦИЯХ С АРМАТУРОЙ ДИАМЕТРОМ ДО 16 ММ С ПРИМЕНЕНИЕМ ОХЛАЖДАЮЩЕЙ ЖИДКОСТИ (ВОДЫ) ГОРИЗОНТАЛЬНЫХ ОТВЕРСТИЙ: НА КАЖДЫЕ 10 ММ ИЗМЕНЕНИЯ ГЛУБИНЫ ДОБАВЛЯЕТСЯ ИЛИ ИСКЛЮЧАЕТСЯ, ДИАМЕТРОМ 14 ММ | 100 ОТВЕРСТИЙ 0.04 | 112.72 -4.51 | 16.60 -0.66 | - - | 54.18 -2.17 | 4.29 -0.17 | 187.79 -7.51
308. | Е46-112-1 (Н10) | УСТАНОВКА ДЮБЕЛЬ-ШПИЛЬКИ | 100 АНКЕРОВ 0.04 | 90.19 3.61 | 0.94 0.04 | - - | - - | - - | 91.13 3.65
309. | 1/10-240-30-50/100 | ДЮБЕЛЬ С ШУРУПОМ ДЛЯ БЫСТРОГО МОНТАЖА 10 Х 100 ММ | 100 ШТ. 0.04 | - - | - - | - - | 40.45 1.62 | 3.21 0.13 | 43.66 1.75
310. | Е6-1-13 (Н10) | УСТРОЙСТВО ФУНДАМЕНТОВ-СТОЛБОВ БЕТОННЫХ С ПРИМЕНЕНИЕМ БАДЬИ ПОД ПЕРЕГОРОДКИ | 100 М3 В ДЕЛЕ 0.0088 | 7137.61 62.81 | 539.61 4.75 | 198.32 1.75 | 2461.44 21.66 | 193.23 1.70 | 10331.89 90.92
311. | 4/1-4-10-20-70/1040 | БЕТОН ТЯЖЕЛЫЙ С КРУПНОСТЬЮ ЗАПОЛНИТЕЛЯ БОЛЕЕ 5 ДО 20 ММ, КЛАССА С16/20, F50-F100, W4 | М3 0.6293 | - - | - - | - - | 159.14 100.15 | 12.38 7.79 | 171.52 107.94
312. | Е6-11-10 (Н10) | АРМИРОВАНИЕ ПОДСТИЛАЮЩИХ СЛОЕВ И НАБЕТОНОК | Т 0.024 | 157.61 3.78 | 26.67 0.64 | 9.15 0.22 | 168.65 4.05 | 10.19 0.24 | 363.12 8.71
313. | 2/10-50/12 | СЕТКА АРМАТУРНАЯ СВАРНАЯ ДЛЯ ЖЕЛЕЗОБЕТОННЫХ КОНСТРУКЦИЙ ИЗ СТАЛИ КЛАССА S500 | Т 0.024 | - - | - - | - - | 7704.71 184.91 | 440.71 10.58 | 8145.42 195.49
314. | ПРИМЕЧАНИЕ: | ПРИЯМОК П2 (РАЗДЕЛ КЖ1,Л.20)
315. | Е6-13-3 (Н10) | УСТРОЙСТВО СТЕН ПРИЯМКА | 100 М3 В ДЕЛЕ 0.0064 | 12926.84 82.73 | 2166.70 13.87 | 715.49 4.58 | 6357.78 40.69 | 504.99 3.23 | 21956.31 140.52
316. | 4/1-4-10-20-70/1040 | БЕТОН ТЯЖЕЛЫЙ С КРУПНОСТЬЮ ЗАПОЛНИТЕЛЯ БОЛЕЕ 5 ДО 20 ММ, КЛАССА С16/20, F50-F100, W4 | М3 0.6496 | - - | - - | - - | 159.14 103.38 | 12.38 8.04 | 171.52 111.42
317. | 2/10-50/12 | СЕТКА АРМАТУРНАЯ СВАРНАЯ ДЛЯ ЖЕЛЕЗОБЕТОННЫХ КОНСТРУКЦИЙ ИЗ СТАЛИ КЛАССА S500 | Т 0.017 | - - | - - | - - | 7704.71 130.98 | 440.71 7.49 | 8145.42 138.47
318. | Е34-53-1 (Н10) | УСТРОЙСТВО НАСТИЛА ИЗ РИФЛЕНОЙ СТАЛИ ДЛЯ ПОДПОЛЬНЫХ КАНАЛОВ (ЩИТ МЕТАЛЛИЧЕСКИЙ ЩМ1) | 10 М2 0.125 | 651.68 81.46 | 228.21 28.53 | 62.73 7.84 | 119.01 14.88 | 9.45 1.18 | 1008.35 126.05
319. | 1/10-260-90/11 | ПРОКАТ ГОРЯЧЕКАТАНЫЙ В ЛИСТАХ С ОБРЕЗНЫМИ КРОМКАМИ РОМБИЧЕСКОГО РИФЛЕНИЯ ИЗ СТАЛИ УГЛЕРОДИСТОЙ С245, ШИРИНОЙ СВЫШЕ 1000 ММ ДО 2000 ММ, ТОЛЩИНОЙ ОСНОВАНИЯ ЛИСТА 4 ММ | Т 0.04515 | - - | - - | - - | 2267.75 102.39 | 129.72 5.86 | 2397.47 108.25
320. | 2/10-35/30 | ДЕТАЛИ ЗАКЛАДНЫЕ, ИЗГОТОВЛЕННЫЕ С ПРИМЕНЕНИЕМ СВАРКИ, ГНУТЬЯ, СВЕРЛЕНИЯ (ПРОБИВКИ) ОТВЕРСТИЙ (ПРИ НАЛИЧИИ ОДНОЙ ИЗ ЭТИХ ОПЕРАЦИЙ ИЛИ ВСЕГО ПЕРЕЧНЯ В ЛЮБЫХ СОЧЕТАНИЯХ), ПОСТАВЛЯЕМЫЕ ОТДЕЛЬНО | Т 0.01386 | - - | - - | - - | 8566.51 118.73 | 490.00 6.79 | 9056.51 125.52
321. | ПРИМЕЧАНИЕ: | ПРИЯМОК ПР-1 (РАЗДЕЛ КЖ1,Л.21)
322. | Е23-2-1 (Н10) | УКЛАДКА ТРУБОПРОВОДОВ ИЗ ХРИЗОТИЛЦЕМЕНТНЫХ БЕЗНАПОРНЫХ ТРУБ, ДИАМЕТРОМ 150 ММ | КМ ТРУБОПРОВОДА 0.00395 | 5240.34 20.70 | 85.74 0.34 | 40.87 0.16 | 6359.53 25.12 | 334.76 1.32 | 12020.37 47.48
323. | Е8-3-1 (Н10) | УСТРОЙСТВО ПОДСЫПКИ ПЕСЧАНО-ГРАВИЙНОЙ СМЕСЬЮ (ПРИМ.1, КЖ1.Л.21) | М3 ОСНОВАНИЯ 3.2 | 10.81 34.59 | 1.66 5.31 | 0.88 2.82 | 4.84 15.49 | 26.90 86.08 | 44.21 141.47
324. | Е6-1-1 (Н10) | УСТРОЙСТВО БЕТОННОЙ ПОДГОТОВКИ С ПРИМЕНЕНИЕМ БАДЬИ | 100 М3 В ДЕЛЕ 0.0065 | 2018.18 13.12 | 376.72 2.45 | 137.17 0.89 | 202.54 1.32 | 15.00 0.10 | 2612.44 16.98
325. | 4/1-4-10-20-20/100 | БЕТОНЫ ТЯЖЕЛЫЕ С КРУПНОСТЬЮ ЗАПОЛНИТЕЛЯ БОЛЕЕ 5 ДО 20 ММ, КЛАССА С8/10 (В10) | М3 0.663 | - - | - - | - - | 136.20 90.30 | 10.60 7.03 | 146.80 97.33
326. | Е6-1-16 (Н10) | УСТРОЙСТВО ФУНДАМЕНТНЫХ ПЛИТ ЖЕЛЕЗОБЕТОННЫХ ПЛОСКИХ С ПРИМЕНЕНИЕМ БАДЬИ | 100 М3 В ДЕЛЕ 0.0107 | 2632.61 28.17 | 1656.52 17.72 | 408.67 4.37 | 2148.84 22.99 | 170.40 1.82 | 6608.37 70.71
327. | 4/1-4-10-20-70/1370 | БЕТОНЫ ТЯЖЕЛЫЕ С КРУПНОСТЬЮ ЗАПОЛНИТЕЛЯ БОЛЕЕ 5 ДО 20 ММ, КЛАССА С20/25, F50-F150, W4 | М3 1.08605 | - - | - - | - - | 171.96 186.76 | 13.38 14.53 | 185.34 201.29
328. | Е6-13-3 (Н10) | УСТРОЙСТВО СТЕН ПРИЯМКА ВЫСОТОЙ ДО 3 М, ТОЛЩИНОЙ ДО 300 ММ | 100 М3 В ДЕЛЕ 0.0452 | 12926.84 584.29 | 2166.70 97.93 | 715.49 32.34 | 6357.78 287.37 | 504.99 22.83 | 21956.31 992.42
329. | 4/1-4-10-20-70/1370 | БЕТОНЫ ТЯЖЕЛЫЕ С КРУПНОСТЬЮ ЗАПОЛНИТЕЛЯ БОЛЕЕ 5 ДО 20 ММ, КЛАССА С20/25, F50-F150, W4 | М3 4.5878 | - - | - - | - - | 171.96 788.92 | 13.38 61.38 | 185.34 850.30
330. | 2/10-20/С101-999-2309 | ЗАГОТОВКИ ИЗ ГОРЯЧЕКАТАНОЙ АРМАТУРНОЙ СТАЛИ ПЕРИОДИЧЕСКОГО ПРОФИЛЯ КЛАССА S400(A400) ДИАМЕТРОМ 6ММ | Т 0.0199 | - - | - - | - - | 2901.49 57.74 | 165.97 3.30 | 3067.46 61.04
331. | 2/10-25/5 | ЗАГОТОВКИ ИЗ ГОРЯЧЕКАТАНОЙ АРМАТУРНОЙ СТАЛИ ПЕРИОДИЧЕСКОГО ПРОФИЛЯ КЛАССА S500(AТ500С) ДИАМЕТРОМ 10 ММ | Т 0.43189 | - - | - - | - - | 2893.18 1249.54 | 165.49 71.47 | 3058.67 1321.01
332. | Е6-11-7 (Н10) | УСТАНОВКА ЗАКЛАДНЫХ ДЕТАЛЕЙ ВЕСОМ ДО 4 КГ | Т 0.00339 | 2768.97 9.39 | 20.03 0.07 | 9.14 0.03 | 8595.52 29.14 | 492.31 1.67 | 11876.83 40.27
333. | Е13-85-1 (Н10) | ГИДРОИЗОЛЯЦИЯ МАСТИКОЙ МБПХ НАРУЖНЫХ ВЕРТИКАЛЬНЫХ БЕТОННЫХ ПОВЕРХНОСТЕЙ ПОДЗЕМНЫХ ЧАСТЕЙ ЗДАНИЙ И СООРУЖЕНИЙ (ПРИМ.3,КЖ1,Л.21) | 100 М2 ПОВЕРХНОСТИ 0.225 | 356.37 80.18 | - - | - - | 671.12 151.00 | 53.43 12.02 | 1080.92 243.20
334. | Е13-73-1 (Н10) | ГРУНТОВАНИЕ НАРУЖНЫХ ПОВЕРХНОСТЕЙ СТЕН (ИСКЛЮЧИТЬ) | 100 М2 0.225 | 51.19 -11.52 | - - | - - | - - | - - | 51.19 -11.52
335. | Е9-29-1 К=1,1 (Н11) Н6=1.1 | МОНТАЖ ЛЕСТНИЦ ПРЯМОЛИНЕЙНЫХ И КРИВОЛИНЕЙНЫХ, ПОЖАРНЫХ С ОГРАЖДЕНИЕМ (ЛМ-2) | Т КОНСТРУКЦИЙ 0.05448 | 470.82 25.65 | 364.48 19.86 | 103.68 5.65 | 71.04 3.87 | 5.36 0.29 | 911.70 49.67
336. | 2/20-20-20-20/20 | ОГРАЖДЕНИЯ СТАЛЬНЫЕ ЛЕСТНИЧНЫХ ПРОЕМОВ, ЛЕСТНИЧНЫХ МАРШЕЙ, ПОЖАРНЫХ ЛЕСТНИЦ | Т 0.05448 | - - | - - | - - | 6889.35 375.33 | 394.07 21.47 | 7283.42 396.80
337. | ПРИМЕЧАНИЕ: | ПРИМЫКАНИЕ СТЕН ПРИЯМКА К НАРУЖНЫМ СТЕНАМ ЗДАНИЯ (УЗЕЛ 1, КЖ1,Л.21)
338. | Е8-4-9 (Н10) | ГИДРОИЗОЛЯЦИЯ БОКОВАЯ ОКЛЕЕЧНАЯ ПО МОНОЛИТНЫМ ЖЕЛЕЗОБЕТОННЫМ СТЕНАМ В 1 СЛОЙ ИЗ НАПЛАВЛЯЕМЫХ РУЛОННЫХ МАТЕРИАЛОВ | 100 М2 ИЗОЛИРУЕМОЙ ПОВЕРХНОСТИ 0.048 | 446.80 21.45 | 201.11 9.65 | 85.96 4.13 | 492.08 23.62 | 39.64 1.90 | 1179.63 56.62
339. | Е12-10-1 (Н10) | УСТРОЙСТВО МЕЛКИХ ПОКРЫТИЙ (БРАНДМАУЭРЫ, ПАРАПЕТЫ, СВЕСЫ И Т.П.) ИЗ ЛИСТОВОЙ ОЦИНКОВАННОЙ СТАЛИ (УСТРОЙСТВО КОМПЕНСАТОРА) | 100 М2 ПОКРЫТИЯ 0.031 | 1345.18 41.70 | 4.86 0.15 | 3.72 0.12 | 2806.81 87.01 | 160.73 4.98 | 4317.58 133.84
340. | Е26-103-1 (Н10) | ГЕРМЕТИЗАЦИЯ ГЕРМЕТИКОМ ПРИ УСТРОЙСТВЕ УТЕПЛЕНИЯ НАРУЖНЫХ СТЕН | 100 М ШВОВ 0.062 | 117.87 7.31 | - - | - - | - - | - - | 117.87 7.31
341. | 1/10-130-999/131 | МАСТИКИ, ГЕРМЕТИКИ, СМОЛЫ, СМАЗКИ, ЭМУЛЬСИИ (СРЕДНЯЯ ЦЕНА ПО ГРУППЕ), ОПРЕД. - 13 | Л 0.27869 | - - | - - | - - | 3.12 0.87 | 0.25 0.07 | 3.37 0.94
342. | Е26-129-1 (Н10) | ГЕРМЕТИЗАЦИЯ АКРИЛОВЫМ ГЕРМЕТИКОМ | 100 М ШВОВ 0.062 | 96.20 5.96 | - - | - - | 125.99 7.81 | 9.95 0.62 | 232.14 14.39
343. | Е7-57-19 (Н10) | УПЛОТНЕНИЕ ГЕРНИТОМ ДИАМ.50ММ | 100 М ШВА 0.062 | 54.91 3.40 | 1.85 0.11 | 1.21 0.08 | - - | - - | 56.76 3.51
344. | 1/10-235-5/87 | ПРОКЛАДКИ РЕЗИНОВЫЕ ПОРИСТЫЕ УПЛОТНЯЮЩИЕ ГЕРНИТОВЫЙ ШНУР ПРП40 ДИАМЕТРОМ 50 ММ | М 6.51 | - - | - - | - - | 16.00 104.16 | 1.27 8.27 | 17.27 112.43
345. | ПРИМЕЧАНИЕ: | ПРИЯМОК ПР-2 (ПР-3,ПР-4) (3ШТ) (РАЗДЕЛ КЖ1,Л.22)
346. | Е23-2-1 (Н10) | УКЛАДКА ТРУБОПРОВОДОВ ИЗ ХРИЗОТИЛЦЕМЕНТНЫХ БЕЗНАПОРНЫХ ТРУБ, ДИАМЕТРОМ 150 ММ | КМ ТРУБОПРОВОДА 0.01185 | 5240.34 62.10 | 85.74 1.02 | 40.87 0.48 | 6359.53 75.36 | 334.76 3.97 | 12020.37 142.45
347. | Е8-3-1 (Н10) | УСТРОЙСТВО ПОДСЫПКИ ПЕСЧАНО-ГРАВИЙНОЙ СМЕСЬЮ (ПРИМ.2, КЖ1.Л.22) | М3 ОСНОВАНИЯ 16.54 | 10.81 178.80 | 1.66 27.46 | 0.88 14.56 | 4.84 80.05 | 26.90 444.93 | 44.21 731.24
348. | Е6-1-1 (Н10) | УСТРОЙСТВО БЕТОННОЙ ПОДГОТОВКИ С ПРИМЕНЕНИЕМ БАДЬИ | 100 М3 В ДЕЛЕ 0.0099 | 2018.18 19.98 | 376.72 3.73 | 137.17 1.36 | 202.54 2.01 | 15.00 0.15 | 2612.44 25.86
349. | 4/1-4-10-20-20/100 | БЕТОНЫ ТЯЖЕЛЫЕ С КРУПНОСТЬЮ ЗАПОЛНИТЕЛЯ БОЛЕЕ 5 ДО 20 ММ, КЛАССА С8/10 (В10) | М3 1.0098 | - - | - - | - - | 136.20 137.53 | 10.60 10.70 | 146.80 148.24
350. | Е6-1-16 (Н10) | УСТРОЙСТВО ФУНДАМЕНТНЫХ ПЛИТ ЖЕЛЕЗОБЕТОННЫХ ПЛОСКИХ С ПРИМЕНЕНИЕМ БАДЬИ | 100 М3 В ДЕЛЕ 0.0171 | 2632.61 45.02 | 1656.52 28.33 | 408.67 6.99 | 2148.84 36.75 | 170.40 2.91 | 6608.37 113.01
351. | 4/1-4-10-20-70/1370 | БЕТОНЫ ТЯЖЕЛЫЕ С КРУПНОСТЬЮ ЗАПОЛНИТЕЛЯ БОЛЕЕ 5 ДО 20 ММ, КЛАССА С20/25, F50-F150, W4 | М3 1.73565 | - - | - - | - - | 171.96 298.46 | 13.38 23.22 | 185.34 321.69
352. | Е11-15-8 (Н10) | ЖЕЛЕЗНЕНИЕ ЦЕМЕНТНЫХ ПОКРЫТИЙ | 100 М2 ПОКРЫТИЯ 0.0855 | 157.12 13.43 | 0.50 0.04 | 0.33 0.03 | - - | - - | 157.62 13.47
353. | 4/1-4-20-20-10-20/20 | РАСТВОРЫ КЛАДОЧНЫЕ ТЯЖЕЛЫЕ ЦЕМЕНТНЫЕ, МАРКИ 150 | М3 0.48 | - - | - - | - - | 126.78 60.85 | 9.86 4.73 | 136.64 65.59
354. | Е6-13-3 (Н10) | УСТРОЙСТВО СТЕН ПРИЯМКА ВЫСОТОЙ ДО 3 М, ТОЛЩИНОЙ ДО 300 ММ | 100 М3 В ДЕЛЕ 0.0558 | 12926.84 721.32 | 2166.70 120.90 | 715.49 39.92 | 6357.78 354.76 | 504.99 28.18 | 21956.31 1225.16
355. | 4/1-4-10-20-70/1370 | БЕТОНЫ ТЯЖЕЛЫЕ С КРУПНОСТЬЮ ЗАПОЛНИТЕЛЯ БОЛЕЕ 5 ДО 20 ММ, КЛАССА С20/25, F50-F150, W4 | М3 5.6637 | - - | - - | - - | 171.96 973.93 | 13.38 75.78 | 185.34 1049.71
356. | 2/10-50/12 | СЕТКА АРМАТУРНАЯ СВАРНАЯ ДЛЯ ЖЕЛЕЗОБЕТОННЫХ КОНСТРУКЦИЙ ИЗ СТАЛИ КЛАССА S500 | Т 0.09312 | - - | - - | - - | 7704.71 717.46 | 440.71 41.04 | 8145.42 758.50
357. | 2/10-20/С101-999-2309 | ЗАГОТОВКИ ИЗ ГОРЯЧЕКАТАНОЙ АРМАТУРНОЙ СТАЛИ ПЕРИОДИЧЕСКОГО ПРОФИЛЯ КЛАССА S400(A400) ДИАМЕТРОМ 6ММ | Т 0.01845 | - - | - - | - - | 2901.49 53.53 | 165.97 3.06 | 3067.46 56.59
358. | 2/10-25/5 | ЗАГОТОВКИ ИЗ ГОРЯЧЕКАТАНОЙ АРМАТУРНОЙ СТАЛИ ПЕРИОДИЧЕСКОГО ПРОФИЛЯ КЛАССА S500(AТ500С) ДИАМЕТРОМ 10 ММ | Т 0.53226 | - - | - - | - - | 2893.18 1539.92 | 165.49 88.08 | 3058.67 1628.01
359. | Е13-85-1 (Н10) | ГИДРОИЗОЛЯЦИЯ МАСТИКОЙ МБПХ НАРУЖНЫХ ВЕРТИКАЛЬНЫХ БЕТОННЫХ ПОВЕРХНОСТЕЙ ПОДЗЕМНЫХ ЧАСТЕЙ ЗДАНИЙ И СООРУЖЕНИЙ (ПРИМ.3,КЖ1,Л.21) | 100 М2 ПОВЕРХНОСТИ 0.31 | 356.37 110.47 | - - | - - | 671.12 208.05 | 53.43 16.56 | 1080.92 335.08
360. | Е13-73-1 (Н10) | ГРУНТОВАНИЕ НАРУЖНЫХ ПОВЕРХНОСТЕЙ СТЕН (ИСКЛЮЧИТЬ) | 100 М2 0.31 | 51.19 -15.87 | - - | - - | - - | - - | 51.19 -15.87
361. | ПРИМЕЧАНИЕ: | ПРИМЫКАНИЕ СТЕН ПРИЯМКА К НАРУЖНЫМ СТЕНАМ ЗДАНИЯ (УЗЕЛ 1, КЖ1,Л.22)
362. | Е8-4-9 (Н10) | ГИДРОИЗОЛЯЦИЯ БОКОВАЯ ОКЛЕЕЧНАЯ ПО МОНОЛИТНЫМ ЖЕЛЕЗОБЕТОННЫМ СТЕНАМ В 1 СЛОЙ ИЗ НАПЛАВЛЯЕМЫХ РУЛОННЫХ МАТЕРИАЛОВ | 100 М2 ИЗОЛИРУЕМОЙ ПОВЕРХНОСТИ 0.095 | 446.80 42.45 | 201.11 19.11 | 85.96 8.17 | 492.08 46.75 | 39.64 3.77 | 1179.63 112.07
363. | Е12-10-1 (Н10) | УСТРОЙСТВО МЕЛКИХ ПОКРЫТИЙ (БРАНДМАУЭРЫ, ПАРАПЕТЫ, СВЕСЫ И Т.П.) ИЗ ЛИСТОВОЙ ОЦИНКОВАННОЙ СТАЛИ (УСТРОЙСТВО КОМПЕНСАТОРА) | 100 М2 ПОКРЫТИЯ 0.12 | 1345.18 161.42 | 4.86 0.58 | 3.72 0.45 | 2806.81 336.82 | 160.73 19.29 | 4317.58 518.10
364. | Е26-103-1 (Н10) | ГЕРМЕТИЗАЦИЯ ГЕРМЕТИКОМ ПРИ УСТРОЙСТВЕ УТЕПЛЕНИЯ НАРУЖНЫХ СТЕН | 100 М ШВОВ 0.24 | 117.87 28.29 | - - | - - | - - | - - | 117.87 28.29
365. | 1/10-130-999/131 | МАСТИКИ, ГЕРМЕТИКИ, СМОЛЫ, СМАЗКИ, ЭМУЛЬСИИ (СРЕДНЯЯ ЦЕНА ПО ГРУППЕ), ОПРЕД. - 13 | Л 1.0788 | - - | - - | - - | 3.12 3.37 | 0.25 0.27 | 3.37 3.64
366. | Е26-129-1 (Н10) | ГЕРМЕТИЗАЦИЯ АКРИЛОВЫМ ГЕРМЕТИКОМ | 100 М ШВОВ 0.24 | 96.20 23.09 | - - | - - | 125.99 30.24 | 9.95 2.39 | 232.14 55.72
367. | Е7-57-19 (Н10) | УПЛОТНЕНИЕ ГЕРНИТОМ ДИАМ.50ММ | 100 М ШВА 0.24 | 54.91 13.18 | 1.85 0.44 | 1.21 0.29 | - - | - - | 56.76 13.62
368. | 1/10-235-5/87 | ПРОКЛАДКИ РЕЗИНОВЫЕ ПОРИСТЫЕ УПЛОТНЯЮЩИЕ ГЕРНИТОВЫЙ ШНУР ПРП40 ДИАМЕТРОМ 50 ММ | М 25.2 | - - | - - | - - | 16.00 403.20 | 1.27 32.00 | 17.27 435.20
369. | ПРИМЕЧАНИЕ: | ВОЗДУХОЗАБОР ВЗ-1 (РАЗДЕЛ КЖ1,Л.23) НА ОТМ.-0.9000
370. | Е8-3-1 (Н10) | УСТРОЙСТВО ПОДСЫПКИ ПЕСЧАНО-ГРАВИЙНОЙ СМЕСЬЮ (ПРИМ.2, КЖ1.Л.23) | М3 ОСНОВАНИЯ 6.68 | 10.81 72.21 | 1.66 11.09 | 0.88 5.88 | 4.84 32.33 | 26.90 179.69 | 44.21 295.32
371. | Е6-1-16 (Н10) | УСТРОЙСТВО ФУНДАМЕНТНЫХ ПЛИТ ЖЕЛЕЗОБЕТОННЫХ ПЛОСКИХ С ПРИМЕНЕНИЕМ БАДЬИ | 100 М3 В ДЕЛЕ 0.0042 | 2632.61 11.06 | 1656.52 6.96 | 408.67 1.72 | 2148.84 9.03 | 170.40 0.72 | 6608.37 27.76
372. | 4/1-4-10-20-70/1370 | БЕТОНЫ ТЯЖЕЛЫЕ С КРУПНОСТЬЮ ЗАПОЛНИТЕЛЯ БОЛЕЕ 5 ДО 20 ММ, КЛАССА С20/25, F50-F150, W4 | М3 0.4263 | - - | - - | - - | 171.96 73.31 | 13.38 5.70 | 185.34 79.01
373. | Е6-13-6 (Н10) | УСТРОЙСТВО СТЕН ВОЗДУХОЗАБОРА ЖЕЛЕЗОБЕТОННЫХ ВЫСОТОЙ ДО 6 М, ТОЛЩИНОЙ ДО 300 ММ | 100 М3 В ДЕЛЕ 0.0519 | 13329.46 691.80 | 2484.23 128.93 | 804.35 41.75 | 6949.85 360.70 | 552.00 28.65 | 23315.54 1210.08
374. | 4/1-4-10-20-70/1370 | БЕТОНЫ ТЯЖЕЛЫЕ С КРУПНОСТЬЮ ЗАПОЛНИТЕЛЯ БОЛЕЕ 5 ДО 20 ММ, КЛАССА С20/25, F50-F150, W4 | М3 5.26785 | - - | - - | - - | 171.96 905.86 | 13.38 70.48 | 185.34 976.34
375. | 2/10-20/С101-999-2309 | ЗАГОТОВКИ ИЗ ГОРЯЧЕКАТАНОЙ АРМАТУРНОЙ СТАЛИ ПЕРИОДИЧЕСКОГО ПРОФИЛЯ КЛАССА S400(A400) ДИАМЕТРОМ 6ММ | Т 0.01896 | - - | - - | - - | 2901.49 55.01 | 165.97 3.15 | 3067.46 58.16
376. | 2/10-25/5 | ЗАГОТОВКИ ИЗ ГОРЯЧЕКАТАНОЙ АРМАТУРНОЙ СТАЛИ ПЕРИОДИЧЕСКОГО ПРОФИЛЯ КЛАССА S500(AТ500С) ДИАМЕТРОМ 10 ММ | Т 0.34482 | - - | - - | - - | 2893.18 997.63 | 165.49 57.06 | 3058.67 1054.69
377. | 2/10-25/20 | ЗАГОТОВКИ ИЗ ГОРЯЧЕКАТАНОЙ АРМАТУРНОЙ СТАЛИ ПЕРИОДИЧЕСКОГО ПРОФИЛЯ КЛАССА S500(AТ500С) ДИАМЕТРОМ 16-18 ММ | Т 0.4325 | - - | - - | - - | 2779.61 1202.18 | 158.99 68.76 | 2938.60 1270.94
378. | Е6-19-2 (Н10) | УСТРОЙСТВО ПОЯСОВ ЖЕЛЕЗОБЕТОННЫХ БЕЗ ОПАЛУБКИ | 100 М3 В ДЕЛЕ 0.002 | 6532.75 13.07 | 3562.84 7.13 | 965.24 1.93 | 3067.50 6.14 | 243.56 0.49 | 13406.65 26.82
379. | 4/1-4-10-20-70/1370 | БЕТОНЫ ТЯЖЕЛЫЕ С КРУПНОСТЬЮ ЗАПОЛНИТЕЛЯ БОЛЕЕ 5 ДО 20 ММ, КЛАССА С20/25, F50-F150, W4 | М3 0.203 | - - | - - | - - | 171.96 34.91 | 13.38 2.72 | 185.34 37.62
380. | 2/10-20/С101-999-2309 | ЗАГОТОВКИ ИЗ ГОРЯЧЕКАТАНОЙ АРМАТУРНОЙ СТАЛИ ПЕРИОДИЧЕСКОГО ПРОФИЛЯ КЛАССА S400(A400) ДИАМЕТРОМ 6ММ | Т 0.00442 | - - | - - | - - | 2901.49 12.82 | 165.97 0.73 | 3067.46 13.56
381. | 2/10-25/5 | ЗАГОТОВКИ ИЗ ГОРЯЧЕКАТАНОЙ АРМАТУРНОЙ СТАЛИ ПЕРИОДИЧЕСКОГО ПРОФИЛЯ КЛАССА S500(AТ500С) ДИАМЕТРОМ 10 ММ | Т 0.01876 | - - | - - | - - | 2893.18 54.28 | 165.49 3.10 | 3058.67 57.38
382. | 2/10-25/20 | ЗАГОТОВКИ ИЗ ГОРЯЧЕКАТАНОЙ АРМАТУРНОЙ СТАЛИ ПЕРИОДИЧЕСКОГО ПРОФИЛЯ КЛАССА S500(AТ500С) ДИАМЕТРОМ 16-18 ММ | Т 0.4325 | - - | - - | - - | 2779.61 1202.18 | 158.99 68.76 | 2938.60 1270.94
383. | Е13-85-1 (Н10) | ГИДРОИЗОЛЯЦИЯ МАСТИКОЙ МБПХ НАРУЖНЫХ ВЕРТИКАЛЬНЫХ БЕТОННЫХ ПОВЕРХНОСТЕЙ ПОДЗЕМНЫХ ЧАСТЕЙ ЗДАНИЙ И СООРУЖЕНИЙ (ПРИМ.3,КЖ1,Л.21) | 100 М2 ПОВЕРХНОСТИ 0.28 | 356.37 99.78 | - - | - - | 671.12 187.91 | 53.43 14.96 | 1080.92 302.65
384. | Е13-73-1 (Н10) | ГРУНТОВАНИЕ НАРУЖНЫХ ПОВЕРХНОСТЕЙ СТЕН (ИСКЛЮЧИТЬ) | 100 М2 0.28 | 51.19 -14.33 | - - | - - | - - | - - | 51.19 -14.33
385. | ПРИМЕЧАНИЕ: | ПРИМЫКАНИЕ СТЕН ВОЗДУХОЗАБОРА К НАРУЖНЫМ СТЕНАМ ЗДАНИЯ (УЗЕЛ Г, КЖ1,Л.23)
386. | Е8-4-9 (Н10) | ГИДРОИЗОЛЯЦИЯ БОКОВАЯ ОКЛЕЕЧНАЯ ПО МОНОЛИТНЫМ ЖЕЛЕЗОБЕТОННЫМ СТЕНАМ В 1 СЛОЙ ИЗ НАПЛАВЛЯЕМЫХ РУЛОННЫХ МАТЕРИАЛОВ | 100 М2 ИЗОЛИРУЕМОЙ ПОВЕРХНОСТИ 0.04 | 446.80 17.87 | 201.11 8.04 | 85.96 3.44 | 492.08 19.68 | 39.64 1.59 | 1179.63 47.18
387. | Е12-10-1 (Н10) | УСТРОЙСТВО МЕЛКИХ ПОКРЫТИЙ (БРАНДМАУЭРЫ, ПАРАПЕТЫ, СВЕСЫ И Т.П.) ИЗ ЛИСТОВОЙ ОЦИНКОВАННОЙ СТАЛИ (УСТРОЙСТВО КОМПЕНСАТОРА) | 100 М2 ПОКРЫТИЯ 0.045 | 1345.18 60.53 | 4.86 0.22 | 3.72 0.17 | 2806.81 126.31 | 160.73 7.23 | 4317.58 194.29
388. | Е26-103-1 (Н10) | ГЕРМЕТИЗАЦИЯ ГЕРМЕТИКОМ ПРИ УСТРОЙСТВЕ УТЕПЛЕНИЯ НАРУЖНЫХ СТЕН | 100 М ШВОВ 0.09 | 117.87 10.61 | - - | - - | - - | - - | 117.87 10.61
389. | 1/10-130-999/131 | МАСТИКИ, ГЕРМЕТИКИ, СМОЛЫ, СМАЗКИ, ЭМУЛЬСИИ (СРЕДНЯЯ ЦЕНА ПО ГРУППЕ), ОПРЕД. - 13 | Л 0.40455 | - - | - - | - - | 3.12 1.26 | 0.25 0.10 | 3.37 1.36
390. | Е26-129-1 (Н10) | ГЕРМЕТИЗАЦИЯ АКРИЛОВЫМ ГЕРМЕТИКОМ | 100 М ШВОВ 0.09 | 96.20 8.66 | - - | - - | 125.99 11.34 | 9.95 0.90 | 232.14 20.89
391. | Е7-57-19 (Н10) | УПЛОТНЕНИЕ ГЕРНИТОМ ДИАМ.50ММ | 100 М ШВА 0.09 | 54.91 4.94 | 1.85 0.17 | 1.21 0.11 | - - | - - | 56.76 5.11
392. | 1/10-235-5/87 | ПРОКЛАДКИ РЕЗИНОВЫЕ ПОРИСТЫЕ УПЛОТНЯЮЩИЕ ГЕРНИТОВЫЙ ШНУР ПРП40 ДИАМЕТРОМ 50 ММ | М 9.45 | - - | - - | - - | 16.00 151.20 | 1.27 12.00 | 17.27 163.20
393. | ПРИМЕЧАНИЕ: | ВОЗДУХОЗАБОР ВЗ-1 (РАЗДЕЛ КЖ1,Л.23) НА ОТМ.+0.150
394. | Е8-22-1 (Н10) | КЛАДКА ИЗ ЛЕГКОБЕТОННЫХ КАМНЕЙ БЕЗ ОБЛИЦОВКИ СТЕН ПРИ ВЫСОТЕ ЭТАЖА ДО 4 М | М3 КЛАДКИ 4.6 | 53.65 246.79 | 24.57 113.02 | 8.83 40.62 | 15.89 73.09 | 1.20 5.52 | 95.31 438.42
395. | 4/1-8-30-10/80 | БЛОКИ (КАМНИ) КЕРАМЗИТОБЕТОННЫЕ ДЛЯ СТЕН, ПОЛНОТЕЛЫЕ, РАЗМЕРОМ 490 Х 250 Х 185 ММ, F50, ПЛОТНОСТЬ 650 КГ/М3, ТЕПЛОПРОВОДНОСТЬ-0,171 ВТ/М ГРАД. С | М3 НАРУЖ 4.232 | - - | - - | - - | 218.89 926.34 | 18.65 78.93 | 237.54 1005.27
396. | Е8-12-1 (Н10) | АРМИРОВАНИЕ КЛАДКИ СТЕН И ДРУГИХ КОНСТРУКЦИЙ (МС-1) | Т МЕТАЛЛИЧЕСКИХ ИЗДЕЛИЙ 0.0051 | 817.66 4.17 | 29.17 0.15 | 10.90 0.06 | - - | - - | 846.83 4.32
397. | 1/10-260-50-5/21 | СТАЛЬ ТОНКОЛИСТОВАЯ ОЦИНКОВАННАЯ УГЛЕРОДИСТАЯ ТОЛЩИНОЙ 0,8 ММ | КГ 5.1 | - - | - - | - - | 3.93 20.04 | 0.22 1.12 | 4.15 21.17
398. | Е46-71-1 (Н10) | СВЕРЛЕНИЕ ОТВЕРСТИЙ НА ГЛУБИНУ 200 ММ ЭЛЕКТРОПЕРФОРАТОРОМ С ПРИМЕНЕНИЕМ СПИРАЛЬНЫХ ШНЕКОВ ДИАМЕТРОМ ОТВЕРСТИЙ ДО 20 ММ | 100 ОТВЕРСТИЙ 0.3 | 240.76 72.23 | 13.31 3.99 | - - | - - | - - | 254.07 76.22
399. | 1/10-170-10/115 | СВЕРЛА С SDS PLUS ХВОСТОВИКОМ (НАКОНЕЧНИК ИЗ ТВЕРДОСПЛАВНОЙ СТАЛИ) (ПО БЕТОНУ), ДИАМЕТРОМ 5-10 ММ, ДЛИНОЙ 210 (215) ММ | ШТ. 0.441 | - - | - - | - - | 4.27 1.88 | 0.34 0.15 | 4.61 2.03
400. | Е46-112-4 (Н10) | УСТАНОВКА ДЮБЕЛЕЙ ДИАМЕТРОМ ДО 20 ММ И ДЛИНОЙ ДО 80 ММ В ОСНОВАНИЕ ИЛИ НА ВЕРТИКАЛЬНОЙ ПОВЕРХНОСТИ НА ВЫСОТЕ ДО 1,5 М ОТ ОСНОВАНИЯ | 100 АНКЕРОВ 0.3 | 18.60 5.58 | 0.84 0.25 | - - | - - | - - | 19.44 5.83
401. | 1/10-240-30-50/С101-99-3461 | ДЮБЕЛЬ - ВТУЛКА ДВ-М10 | 1000 ШТ. 0.03 | - - | - - | - - | 318.76 9.56 | 25.31 0.76 | 344.07 10.32
402. | 1/10-240-10-10/999131 | БОЛТЫ СТРОИТЕЛЬНЫЕ С ГАЙКАМИ И ШАЙБАМИ (СРЕДНЯЯ ЦЕНА ПО ГРУППЕ), ОПРЕД. - 13 | Т 0.001323 | - - | - - | - - | 6375.10 8.43 | 506.18 0.67 | 6881.28 9.10
403. | Е12-135-1 (Н10) | УСТРОЙСТВО АРМОЦЕМЕНТНОГО ПОЯСА ПО КОНТУРУ (УЗЕЛ Б,Л..23 КЖ1) | 100 М 1.05 | 217.23 228.09 | - - | - - | 67.81 71.20 | 5.28 5.54 | 290.32 304.83
404. | 4/1-4-20-20-10-20/20 | РАСТВОРЫ КЛАДОЧНЫЕ ТЯЖЕЛЫЕ ЦЕМЕНТНЫЕ, МАРКИ 150 | М3 0.6 | - - | - - | - - | 126.78 76.07 | 9.86 5.92 | 136.64 81.98
405. | Е6-11-10 (Н10) | АРМИРОВАНИЕ ПОДСТИЛАЮЩИХ СЛОЕВ И НАБЕТОНОК | Т 0.00834 | 157.61 1.31 | 26.67 0.22 | 9.15 0.08 | 168.65 1.41 | 10.19 0.08 | 363.12 3.02
406. | 2/10-20/С101-999-2309 | ЗАГОТОВКИ ИЗ ГОРЯЧЕКАТАНОЙ АРМАТУРНОЙ СТАЛИ ПЕРИОДИЧЕСКОГО ПРОФИЛЯ КЛАССА S400(A400) ДИАМЕТРОМ 6ММ | Т 0.01896 | - - | - - | - - | 2901.49 55.01 | 165.97 3.15 | 3067.46 58.16
407. | Е7-44-10 Н10=106.74 #120.67 | УКЛАДКА ПЕРЕМЫЧЕК МАССОЙ ДО 0,3 Т | 100 ШТ. СБОРНЫХ КОНСТРУКЦИЙ 0.02 | 213.26 4.27 | 297.12 5.94 | 117.24 2.34 | 81.96 1.64 | 6.46 0.13 | 598.80 11.98
408. | 4/2-1-2-8-1-50/72 | ПЕРЕМЫЧКА 1ПР1-12.12.6 (1ПБ13-1П) С12/15, F100, W2 СЕРИЯ Б1.038.1 ВЫП.1 | ШТ. 2 | - - | - - | - - | 11.49 22.98 | 1.04 2.08 | 12.53 25.06
409. | ПРИМЕЧАНИЕ: | ПРИЯМКИ И ЩИТЫ В ЭЛЕКТРОЩИТОВОЙ (РАЗДЕЛ КЖ1,Л.26)
410. | Е6-1-1 (Н10) | УСТРОЙСТВО БЕТОННОЙ ПОДГОТОВКИ С ПРИМЕНЕНИЕМ БАДЬИ | 100 М3 В ДЕЛЕ 0.023 | 2018.18 46.42 | 376.72 8.66 | 137.17 3.15 | 202.54 4.66 | 15.00 0.35 | 2612.44 60.08
411. | 4/1-4-10-20-20/100 | БЕТОНЫ ТЯЖЕЛЫЕ С КРУПНОСТЬЮ ЗАПОЛНИТЕЛЯ БОЛЕЕ 5 ДО 20 ММ, КЛАССА С8/10 (В10) | М3 2.346 | - - | - - | - - | 136.20 319.53 | 10.60 24.87 | 146.80 344.39
412. | Е6-13-3 (Н10) | УСТРОЙСТВО СТЕН ПРИЯМКА | 100 М3 В ДЕЛЕ 0.06 | 12926.84 775.61 | 2166.70 130.00 | 715.49 42.93 | 6357.78 381.47 | 504.99 30.30 | 21956.31 1317.38
413. | 4/1-4-10-20-70/1370 | БЕТОНЫ ТЯЖЕЛЫЕ С КРУПНОСТЬЮ ЗАПОЛНИТЕЛЯ БОЛЕЕ 5 ДО 20 ММ, КЛАССА С20/25, F50-F150, W4 | М3 6.09 | - - | - - | - - | 171.96 1047.24 | 13.38 81.48 | 185.34 1128.72
414. | 2/10-50/12 | СЕТКА АРМАТУРНАЯ СВАРНАЯ ДЛЯ ЖЕЛЕЗОБЕТОННЫХ КОНСТРУКЦИЙ ИЗ СТАЛИ КЛАССА S500 | Т 0.23968 | - - | - - | - - | 7704.71 1846.66 | 440.71 105.63 | 8145.42 1952.29
415. | Е34-53-1 (Н10) | УСТРОЙСТВО НАСТИЛА ИЗ РИФЛЕНОЙ СТАЛИ ДЛЯ ПОДПОЛЬНЫХ КАНАЛОВ (ЩИТ МЕТАЛЛИЧЕСКИЙ ЩМ1) | 10 М2 0.657705 | 651.68 428.61 | 228.21 150.09 | 62.73 41.26 | 119.01 78.27 | 9.45 6.22 | 1008.35 663.19
416. | 1/10-260-90/11 | ПРОКАТ ГОРЯЧЕКАТАНЫЙ В ЛИСТАХ С ОБРЕЗНЫМИ КРОМКАМИ РОМБИЧЕСКОГО РИФЛЕНИЯ ИЗ СТАЛИ УГЛЕРОДИСТОЙ С245, ШИРИНОЙ СВЫШЕ 1000 ММ ДО 2000 ММ, ТОЛЩИНОЙ ОСНОВАНИЯ ЛИСТА 4 ММ | Т 0.262 | - - | - - | - - | 2267.75 594.15 | 129.72 33.99 | 2397.47 628.14
417. | 2/10-35/30 | ДЕТАЛИ ЗАКЛАДНЫЕ, ИЗГОТОВЛЕННЫЕ С ПРИМЕНЕНИЕМ СВАРКИ, ГНУТЬЯ, СВЕРЛЕНИЯ (ПРОБИВКИ) ОТВЕРСТИЙ (ПРИ НАЛИЧИИ ОДНОЙ ИЗ ЭТИХ ОПЕРАЦИЙ ИЛИ ВСЕГО ПЕРЕЧНЯ В ЛЮБЫХ СОЧЕТАНИЯХ), ПОСТАВЛЯЕМЫЕ ОТДЕЛЬНО | Т 0.21084 | - - | - - | - - | 8566.51 1806.16 | 490.00 103.31 | 9056.51 1909.47
|  | ИТОГО ПРЯМЫЕ ЗАТРАТЫ : |  | 5478 | 1025 | 336 | 23039 | 2227 | 31769
|  | ОХР и ОПР | [6 empty] | 3821
|  | ПЛАНОВАЯ ПРИБЫЛЬ | [6 empty] | 4066
|  | ИТОГО ПО ПТМ | [6 empty] | 39656
|  | ЗАТРАТЫ ТРУДА | [6 empty] | 451
|  | ЗАТРАТЫ ТРУДА МАШИНИСТОВ | [6 empty] | 24
| Ж2-90-10-20 | ЗДАНИЕ - СТРОИТЕЛЬНАЯ ЧАСТЬ. ДРУГИЕ ЭЛЕМЕНТЫ И КОНСТРУКЦИИ. ЛЕСТНИЦЫ И ПЛОЩАДКИ. МЕТАЛЛИЧЕСКИЕ
418. | ПРИМЕЧАНИЕ: | МЕТАЛЛИЧЕСКАЯ ЛЕСТНИЦА ЛМ-1 (РАЗДЕЛ КЖ1,Л.27-29)
419. | Е6-1-22 (Н10) | УСТРОЙСТВО ЛЕНТОЧНЫХ ФУНДАМЕНТОВ ЖЕЛЕЗОБЕТОННЫХ ПРИ ШИРИНЕ ПОВЕРХУ ДО 1000 ММ С ПРИМЕНЕНИЕМ БАДЬИ | 100 М3 В ДЕЛЕ 0.0239 | 5561.89 132.93 | 2436.48 58.23 | 728.23 17.40 | 3247.48 77.61 | 256.17 6.12 | 11502.02 274.90
420. | 2/10-25/10 | ЗАГОТОВКИ ИЗ ГОРЯЧЕКАТАНОЙ АРМАТУРНОЙ СТАЛИ ПЕРИОДИЧЕСКОГО ПРОФИЛЯ КЛАССА S500(AТ500С) ДИАМЕТРОМ 12 ММ | Т 0.00352 | - - | - - | - - | 2962.78 10.43 | 169.47 0.60 | 3132.25 11.03
421. | Е6-11-8 (Н10) | УСТАНОВКА ЗАКЛАДНЫХ ДЕТАЛЕЙ ВЕСОМ ДО 20 КГ | Т 0.02776 | 811.11 22.52 | 20.03 0.56 | 9.14 0.25 | 8591.53 238.50 | 492.00 13.66 | 9914.67 275.24
422. | Е9-17-1 К=1,1;К=1,03 (Н11) Н6=1.133 | МОНТАЖ М/К СТОЕК СТ-1, СТ-2, СТ-3 | Т КОНСТРУКЦИЙ 0.17424 | 153.75 26.79 | 112.63 19.62 | 39.86 6.95 | 34.22 5.96 | 2.45 0.43 | 303.05 52.80
423. | Е9-24-1 К=1,1;К=1,03 (Н11) Н6=1.133 | МОНТАЖ СВЯЗЕЙ СВ-1 | Т КОНСТРУКЦИЙ 0.10784 | 957.39 103.24 | 200.96 21.67 | 72.23 7.79 | 34.13 3.68 | 2.44 0.26 | 1194.92 128.85
424. | 2/20-40-5/5 | ОСНОВНЫЕ НЕСУЩИЕ КОНСТРУКЦИИ КАРКАСОВ ЗДАНИЙ: КОЛОННЫ, ОПОРНЫЕ ПЛИТЫ, ПОДКРАНОВЫЕ БАЛКИ С ТОРМОЗНЫМИ КОНСТРУКЦИЯМИ, ДЕТАЛЯМИ КРЕПЛЕНИЯ РЕЛЬСОВ И ТУПИКАМИ, ПУТИ ПОДВЕСНЫЕ ТРАНСПОРТА, СТРОПИЛЬНЫЕ И ПОДСТРОПИЛЬНЫЕ ФЕРМЫ ИЛИ БАЛКИ, НАДКОЛОННИКИ, ПРОГОНЫ, СВЯЗИ, ФАХВЕРКОВЫЕ СТОЙКИ, СТЕНОВЫЕ РИГЕЛИ, ВЕТРОВЫЕ ФЕРМЫ В ЗДАНИЯХ БЕСКРАНОВЫХ ИЛИ С ПОДВЕСНЫМ ТРАНСПОРТОМ, ИЛИ С МОСТОВЫМИ КРАНАМИ ДО 50 Т, ПРОЛЕТАМИ ДО 36 М, ПРИ ШАГЕ КОЛОНН ДО 12 М; ЦЕЛЬНОМЕТАЛЛИЧЕСКИЕ С ПРИМЕНЕНИЕМ ПРОФИЛИРОВАННОГО НАСТИЛА В ПОКРЫТИИ. РАСХОД СТАЛИ НА 1 М2 ДО 70 КГ | Т 0.28208 | - - | - - | - - | 3980.01 1122.68 | 227.66 64.22 | 4207.67 1186.90
425. | Е9-48-2 (Н11) | ЭЛЕКТРОДУГОВАЯ СВАРКА | Т КОНСТРУКЦИЙ 0.28208 | 25.00 7.05 | 11.45 3.23 | - - | 15.46 4.36 | 1.22 0.34 | 53.13 14.99
426. | Е9-29-1 К=1,1;К=1,03 (Н11) Н6=1.133 | МОНТАЖ ЛЕСТНИЦ ПРЯМОЛИНЕЙНЫХ И КРИВОЛИНЕЙНЫХ, ПОЖАРНЫХ С ОГРАЖДЕНИЕМ (ЛМ-2) | Т КОНСТРУКЦИЙ 0.6416 | 484.94 311.14 | 364.48 233.85 | 103.68 66.52 | 71.04 45.58 | 5.36 3.44 | 925.82 594.01
427. | Е9-30-1 К=1,1;К=1,03 (Н11) Н6=1.133 | МОНТАЖ ПЛОЩАДОК (ПЛ-1,ПЛ-2) | Т КОНСТРУКЦИЙ 0.28248 | 581.95 164.39 | 277.24 78.31 | 80.16 22.64 | 70.99 20.05 | 5.35 1.51 | 935.53 264.26
428. | 2/20-20-20-20/45 | ОГРАЖДЕНИЯ СТАЛЬНЫЕ ЛЕСТНИЧНЫХ ПЛОЩАДОК ВНУТРЕННИХ ЛЕСТНИЦ РЕШЕТЧАТЫЕ, С ЛАКОКРАСОЧНЫМ ПОКРЫТИЕМ | Т 0.92408 | - - | - - | - - | 7563.27 6989.07 | 432.62 399.78 | 7995.89 7388.84
429. | Е7-20-5 (Н10) | УСТАНОВКА ОПОРНЫХ УГОЛКОВ (ПОЗ.18...21, КЖ1,Л.27) | Т СТАЛЬНЫХ ЭЛЕМЕНТОВ 0.06848 | 171.70 11.76 | 74.22 5.08 | 23.60 1.62 | 107.80 7.38 | 8.56 0.59 | 362.28 24.81
430. | Е7-20-3 (Н10) | УСТАНОВКА МОНТАЖНЫХ ИЗДЕЛИЙ МАССОЙ ДО 20 КГ (ДЛЯ КРЕПЛЕНИЯ РЕШЕТОК ПР-1,КЖ1,Л.27) | Т СТАЛЬНЫХ ЭЛЕМЕНТОВ 0.02854 | 607.24 17.33 | 121.80 3.48 | 26.58 0.76 | 181.60 5.18 | 14.42 0.41 | 925.06 26.40
431. | 2/10-35/30 | ДЕТАЛИ ЗАКЛАДНЫЕ, ИЗГОТОВЛЕННЫЕ С ПРИМЕНЕНИЕМ СВАРКИ, ГНУТЬЯ, СВЕРЛЕНИЯ (ПРОБИВКИ) ОТВЕРСТИЙ (ПРИ НАЛИЧИИ ОДНОЙ ИЗ ЭТИХ ОПЕРАЦИЙ ИЛИ ВСЕГО ПЕРЕЧНЯ В ЛЮБЫХ СОЧЕТАНИЯХ), ПОСТАВЛЯЕМЫЕ ОТДЕЛЬНО | Т 0.09702 | - - | - - | - - | 8566.51 831.12 | 490.00 47.54 | 9056.51 878.66
432. | Е46-25-1 (Н10) | СВЕРЛЕНИЕ КОЛЬЦЕВЫМИ АЛМАЗНЫМИ СВЕРЛАМИ В ЖЕЛЕЗОБЕТОННЫХ КОНСТРУКЦИЯХ С АРМАТУРОЙ ДИАМЕТРОМ ДО 16 ММ С ПРИМЕНЕНИЕМ ОХЛАЖДАЮЩЕЙ ЖИДКОСТИ (ВОДЫ) ВЕРТИКАЛЬНЫХ ОТВЕРСТИЙ ГЛУБИНОЙ 200 ММ, ДИАМЕТРОМ 20 ММ | 100 ОТВЕРСТИЙ 0.1 | 408.42 40.84 | 60.02 6.00 | - - | 90.31 9.03 | 7.16 0.72 | 565.91 56.59
433. | Е46-26-1 (Н10) | СВЕРЛЕНИЕ КОЛЬЦЕВЫМИ АЛМАЗНЫМИ СВЕРЛАМИ В ЖЕЛЕЗОБЕТОННЫХ КОНСТРУКЦИЯХ С АРМАТУРОЙ ДИАМЕТРОМ ДО 16 ММ С ПРИМЕНЕНИЕМ ОХЛАЖДАЮЩЕЙ ЖИДКОСТИ (ВОДЫ) ГОРИЗОНТАЛЬНЫХ ОТВЕРСТИЙ ГЛУБИНОЙ 200 ММ, ДИАМЕТРОМ 20 ММ | 100 ОТВЕРСТИЙ 0.04 | 599.01 23.96 | 88.02 3.52 | - - | 90.42 3.62 | 7.16 0.29 | 784.61 31.38
434. | Е46-112-1 (Н10) | УСТАНОВКА РАСПОРНЫХ АНКЕРОВ ДИАМЕТРОМ ДО 16 ММ И ДЛИНОЙ ДО 240 ММ В ОСНОВАНИЕ ИЛИ НА ВЕРТИКАЛЬНОЙ ПОВЕРХНОСТИ НА ВЫСОТЕ ДО 1,5 М ОТ ОСНОВАНИЯ | 100 АНКЕРОВ 0.14 | 90.19 12.63 | 0.94 0.13 | - - | - - | - - | 91.13 12.76
435. | Е9-49-1 (Н11) | ПОСТАНОВКА БОЛТОВ СТРОИТЕЛЬНЫХ С ГАЙКАМИ И ШАЙБАМИ | 100 ШТ. БОЛТОВ 0.67 | 168.59 112.96 | 0.84 0.56 | 0.55 0.37 | - - | - - | 169.43 113.52
436. | 1/10-240-30-45/С101-99-3361 | ДЮБЕЛЬ -ШПИЛЬКА М16Х240 | 1000 ШТ. 0.076 | - - | - - | - - | 748.84 56.91 | 59.46 4.52 | 808.30 61.43
437. | 1/10-240-10-10/999131 | БОЛТЫ СТРОИТЕЛЬНЫЕ С ГАЙКАМИ И ШАЙБАМИ (СРЕДНЯЯ ЦЕНА ПО ГРУППЕ), ОПРЕД. - 13 | Т 0.002099 | - - | - - | - - | 6375.10 13.38 | 506.18 1.06 | 6881.28 14.44
438. | Е13-16-6 (Н10) | ОГРУНТОВКА МЕТАЛЛИЧЕСКИХ ПОВЕРХНОСТЕЙ ЗА ОДИН РАЗ ГРУНТОВКОЙ ГФ-021 | 100 М2 0.07 | 88.92 6.22 | 3.10 0.22 | 0.22 0.02 | 51.45 3.60 | 4.04 0.28 | 147.51 10.32
439. | Е13-26-6 (Н10) | ОКРАСКА МЕТАЛЛИЧЕСКИХ ОГРУНТОВАННЫХ ПОВЕРХНОСТЕЙ ЭМАЛЬЮ ПФ-115 (ВОССТАНОВЛЕНИЕ АНТИКОРРОЗИЙНОГО ПОКРЫТИЯ ПОСЛЕ СВАРОЧНЫХ РАБОТ) | 100 М2 0.07 | 56.07 3.92 | 1.93 0.14 | 0.22 0.02 | 72.27 5.06 | 5.73 0.40 | 136.00 9.52
|  | ИТОГО ПРЯМЫЕ ЗАТРАТЫ : |  | 998 | 434 | 124 | 9454 | 546 | 11432
|  | ОХР и ОПР | [6 empty] | 666
|  | ПЛАНОВАЯ ПРИБЫЛЬ | [6 empty] | 763
|  | ИТОГО ПО ПТМ | [6 empty] | 12861
|  | ЗАТРАТЫ ТРУДА | [6 empty] | 76
|  | ЗАТРАТЫ ТРУДА МАШИНИСТОВ | [6 empty] | 8
| Ж2-90-20-20 | ЗДАНИЕ - СТРОИТЕЛЬНАЯ ЧАСТЬ. ДРУГИЕ ЭЛЕМЕНТЫ И КОНСТРУКЦИИ. ВХОДЫ, КРЫЛЬЦА, РАМПЫ, ПАНДУСЫ. ЖЕЛЕЗОБЕТОННЫЕ
440. | ПРИМЕЧАНИЕ: | ВХОД В ТЕХПОДПОЛЬЕ N4 (РАЗДЕЛ КЖ1,Л.30,31)
441. | Е23-2-1 (Н10) | УКЛАДКА ТРУБОПРОВОДОВ ИЗ ХРИЗОТИЛЦЕМЕНТНЫХ БЕЗНАПОРНЫХ ТРУБ, ДИАМЕТРОМ 150 ММ | КМ ТРУБОПРОВОДА 0.00395 | 5240.34 20.70 | 85.74 0.34 | 40.87 0.16 | 6359.53 25.12 | 334.76 1.32 | 12020.37 47.48
442. | Е8-3-1 (Н10) | УСТРОЙСТВО ПОДСЫПКИ ПЕСЧАНО-ГРАВИЙНОЙ СМЕСЬЮ (ПРИМ.2, КЖ1.Л.22) | М3 ОСНОВАНИЯ 31.5 | 10.81 340.52 | 1.66 52.29 | 0.88 27.72 | 4.84 152.46 | 26.90 847.35 | 44.21 1392.62
443. | Е6-1-1 (Н10) | УСТРОЙСТВО БЕТОННОЙ ПОДГОТОВКИ С ПРИМЕНЕНИЕМ БАДЬИ | 100 М3 В ДЕЛЕ 0.0273 | 2018.18 55.10 | 376.72 10.28 | 137.17 3.74 | 202.54 5.53 | 15.00 0.41 | 2612.44 71.32
444. | 4/1-4-10-20-20/100 | БЕТОНЫ ТЯЖЕЛЫЕ С КРУПНОСТЬЮ ЗАПОЛНИТЕЛЯ БОЛЕЕ 5 ДО 20 ММ, КЛАССА С8/10 (В10) | М3 2.7846 | - - | - - | - - | 136.20 379.26 | 10.60 29.52 | 146.80 408.78
445. | Е6-1-22 (Н10) | УСТРОЙСТВО ЛЕНТОЧНЫХ ФУНДАМЕНТОВ ЖЕЛЕЗОБЕТОННЫХ ПРИ ШИРИНЕ ПОВЕРХУ ДО 1000 ММ С ПРИМЕНЕНИЕМ БАДЬИ | 100 М3 В ДЕЛЕ 0.0245 | 5561.89 136.27 | 2436.48 59.69 | 728.23 17.84 | 3247.48 79.56 | 256.17 6.28 | 11502.02 281.80
446. | 4/1-4-10-20-70/1380 | БЕТОНЫ ТЯЖЕЛЫЕ С КРУПНОСТЬЮ ЗАПОЛНИТЕЛЯ БОЛЕЕ 5 ДО 20 ММ, КЛАССА С20/25, F50-F100, W6 | М3 2.48675 | - - | - - | - - | 181.44 451.20 | 14.12 35.11 | 195.56 486.31
447. | Е6-1-19 (Н10) | УСТРОЙСТВО ФУНДАМЕНТНЫХ ПЛИТ ЖЕЛЕЗОБЕТОННЫХ С РЕБРАМИ ВВЕРХ С ПРИМЕНЕНИЕМ БАДЬИ (ЛЕСТНИЦЫ) | 100 М3 В ДЕЛЕ 0.0438 | 5916.68 259.15 | 2219.70 97.22 | 723.02 31.67 | 1951.82 85.49 | 152.01 6.66 | 10240.21 448.52
448. | 4/1-4-10-20-70/1380 | БЕТОНЫ ТЯЖЕЛЫЕ С КРУПНОСТЬЮ ЗАПОЛНИТЕЛЯ БОЛЕЕ 5 ДО 20 ММ, КЛАССА С20/25, F50-F100, W6 | М3 4.4457 | - - | - - | - - | 181.44 806.63 | 14.12 62.77 | 195.56 869.40
449. | Е6-13-6 (Н10) | УСТРОЙСТВО СТЕН ПОДВАЛОВ ЖЕЛЕЗОБЕТОННЫХ ВЫСОТОЙ ДО 6 М, ТОЛЩИНОЙ ДО 300 ММ | 100 М3 В ДЕЛЕ 0.1084 | 13329.46 1444.91 | 2484.23 269.29 | 804.35 87.19 | 6949.85 753.36 | 552.00 59.84 | 23315.54 2527.40
450. | 4/1-4-10-20-70/1380 | БЕТОНЫ ТЯЖЕЛЫЕ С КРУПНОСТЬЮ ЗАПОЛНИТЕЛЯ БОЛЕЕ 5 ДО 20 ММ, КЛАССА С20/25, F50-F100, W6 | М3 11.0026 | - - | - - | - - | 181.44 1996.31 | 14.12 155.36 | 195.56 2151.67
451. | 2/10-50/12 | СЕТКА АРМАТУРНАЯ СВАРНАЯ ДЛЯ ЖЕЛЕЗОБЕТОННЫХ КОНСТРУКЦИЙ ИЗ СТАЛИ КЛАССА S500 | Т 0.18528 | - - | - - | - - | 7704.71 1427.53 | 440.71 81.65 | 8145.42 1509.18
452. | 2/10-20/С101-999-2309 | ЗАГОТОВКИ ИЗ ГОРЯЧЕКАТАНОЙ АРМАТУРНОЙ СТАЛИ ПЕРИОДИЧЕСКОГО ПРОФИЛЯ КЛАССА S400(A400) ДИАМЕТРОМ 6ММ | Т 0.03395 | - - | - - | - - | 2901.49 98.51 | 165.97 5.63 | 3067.46 104.14
453. | 2/10-25/3 | ЗАГОТОВКИ ИЗ ГОРЯЧЕКАТАНОЙ АРМАТУРНОЙ СТАЛИ ПЕРИОДИЧЕСКОГО ПРОФИЛЯ КЛАССА S500(AТ500С) ДИАМЕТРОМ 8 ММ | Т 0.0063 | - - | - - | - - | 2450.55 15.44 | 140.17 0.88 | 2590.72 16.32
454. | 2/10-25/5 | ЗАГОТОВКИ ИЗ ГОРЯЧЕКАТАНОЙ АРМАТУРНОЙ СТАЛИ ПЕРИОДИЧЕСКОГО ПРОФИЛЯ КЛАССА S500(AТ500С) ДИАМЕТРОМ 10 ММ | Т 0.30763 | - - | - - | - - | 2893.18 890.03 | 165.49 50.91 | 3058.67 940.94
455. | 2/10-25/20 | ЗАГОТОВКИ ИЗ ГОРЯЧЕКАТАНОЙ АРМАТУРНОЙ СТАЛИ ПЕРИОДИЧЕСКОГО ПРОФИЛЯ КЛАССА S500(AТ500С) ДИАМЕТРОМ 16-18 ММ | Т 0.76176 | - - | - - | - - | 2779.61 2117.40 | 158.99 121.11 | 2938.60 2238.51
456. | Е6-11-7 (Н10) | УСТАНОВКА ЗАКЛАДНЫХ ДЕТАЛЕЙ ВЕСОМ ДО 4 КГ (МН3) | Т 0.0091 | 2768.97 25.20 | 20.03 0.18 | 9.14 0.08 | 8595.52 78.22 | 492.31 4.48 | 11876.83 108.08
457. | Е6-11-7 (Н10) | УСТАНОВКА ЗАКЛАДНЫХ ДЕТАЛЕЙ ВЕСОМ ДО 4 КГ (ТРУБА 40Х40Х4 ДЛЯ КРЕПЛЕНИЯ КОЗЫРЬКА N 5 (Т1)) | Т 0.00205 | 2768.97 5.68 | 20.03 0.04 | 9.14 0.02 | 8595.52 17.62 | 492.31 1.01 | 11876.83 24.35
458. | Е13-85-1 (Н10) | ГИДРОИЗОЛЯЦИЯ МАСТИКОЙ МБПХ НАРУЖНЫХ ВЕРТИКАЛЬНЫХ БЕТОННЫХ ПОВЕРХНОСТЕЙ ПОДЗЕМНЫХ ЧАСТЕЙ ЗДАНИЙ И СООРУЖЕНИЙ (ПРИМ.3,КЖ1,Л.21) | 100 М2 ПОВЕРХНОСТИ 0.35 | 356.37 124.73 | - - | - - | 671.12 234.89 | 53.43 18.70 | 1080.92 378.32
459. | Е13-73-1 (Н10) | ГРУНТОВАНИЕ НАРУЖНЫХ ПОВЕРХНОСТЕЙ СТЕН (ИСКЛЮЧИТЬ) | 100 М2 0.35 | 51.19 -17.92 | - - | - - | - - | - - | 51.19 -17.92
460. | ПРИМЕЧАНИЕ: | ПРИМЫКАНИЕ СТЕН КОНСТРУКЦИЙ ВХОДА В ТЕХПОДПОЛЬЕ К НАРУЖНЫМ СТЕНАМ ЗДАНИЯ ( КЖ1,Л.30)
461. | Е8-4-9 (Н10) | ГИДРОИЗОЛЯЦИЯ БОКОВАЯ ОКЛЕЕЧНАЯ ПО МОНОЛИТНЫМ ЖЕЛЕЗОБЕТОННЫМ СТЕНАМ В 1 СЛОЙ ИЗ НАПЛАВЛЯЕМЫХ РУЛОННЫХ МАТЕРИАЛОВ | 100 М2 ИЗОЛИРУЕМОЙ ПОВЕРХНОСТИ 0.08 | 446.80 35.74 | 201.11 16.09 | 85.96 6.88 | 492.08 39.37 | 39.64 3.17 | 1179.63 94.37
462. | Е12-10-1 (Н10) | УСТРОЙСТВО МЕЛКИХ ПОКРЫТИЙ (БРАНДМАУЭРЫ, ПАРАПЕТЫ, СВЕСЫ И Т.П.) ИЗ ЛИСТОВОЙ ОЦИНКОВАННОЙ СТАЛИ (УСТРОЙСТВО КОМПЕНСАТОРА) | 100 М2 ПОКРЫТИЯ 0.025 | 1345.18 33.63 | 4.86 0.12 | 3.72 0.09 | 1242.14 31.05 | 71.05 1.78 | 2663.23 66.58
463. | 1/10-240-30-30/18 | ДЮБЕЛЬ-ГВОЗДЬ 8 Х 100 ММ ПОТАЙ | 1000 ШТ. 0.026 | - - | - - | - - | 109.77 2.85 | 8.72 0.23 | 118.49 3.08
464. | 1/10-260-50-5/5 | СТАЛЬ ТОНКОЛИСТОВАЯ ОЦИНКОВАННАЯ УГЛЕРОДИСТАЯ ТОЛЩИНОЙ 0,7 ММ | Т 0.0285 | - - | - - | - - | 3742.00 106.65 | 214.04 6.10 | 3956.04 112.75
465. | Е26-103-1 (Н10) | ГЕРМЕТИЗАЦИЯ ГЕРМЕТИКОМ ПРИ УСТРОЙСТВЕ УТЕПЛЕНИЯ НАРУЖНЫХ СТЕН | 100 М ШВОВ 0.05 | 117.87 5.89 | - - | - - | - - | - - | 117.87 5.89
466. | 1/10-130-999/131 | МАСТИКИ, ГЕРМЕТИКИ, СМОЛЫ, СМАЗКИ, ЭМУЛЬСИИ (СРЕДНЯЯ ЦЕНА ПО ГРУППЕ), ОПРЕД. - 13 | Л 0.22475 | - - | - - | - - | 3.12 0.70 | 0.25 0.06 | 3.37 0.76
467. | Е26-129-1 (Н10) | ГЕРМЕТИЗАЦИЯ АКРИЛОВЫМ ГЕРМЕТИКОМ | 100 М ШВОВ 0.05 | 96.20 4.81 | - - | - - | 125.99 6.30 | 9.95 0.50 | 232.14 11.61
468. | Е7-57-19 (Н10) | УПЛОТНЕНИЕ ГЕРНИТОМ ДИАМ.50ММ | 100 М ШВА 0.05 | 54.91 2.75 | 1.85 0.09 | 1.21 0.06 | - - | - - | 56.76 2.84
469. | 1/10-235-5/87 | ПРОКЛАДКИ РЕЗИНОВЫЕ ПОРИСТЫЕ УПЛОТНЯЮЩИЕ ГЕРНИТОВЫЙ ШНУР ПРП40 ДИАМЕТРОМ 50 ММ | М 5.25 | - - | - - | - - | 16.00 84.00 | 1.27 6.67 | 17.27 90.67
470. | ПРИМЕЧАНИЕ: | КРЫЛЬЦО КР-1 (РАЗДЕЛ КЖ1,Л.37-41)
471. | Е5-134-1 (Н10) | МОНТАЖ ГИДРАВЛИЧЕСКОЙ БУРОВОЙ УСТАНОВКИ SOILMEС SR-60 С ГИДРАВЛИЧЕСКИМ ВИБРОПОГРУЖАТЕЛЕМ VTН НА СТРОИТЕЛЬНОЙ ПЛОЩАДКЕ | УСТАНОВКА 1 | 515.68 515.68 | 5653.06 5653.06 | 231.20 231.20 | - - | - - | 6168.74 6168.74
472. | Е5-135-1 (Н10) | ДЕМОНТАЖ ГИДРАВЛИЧЕСКОЙ БУРОВОЙ УСТАНОВКИ SOILMEС SR-60 С ГИДРАВЛИЧЕСКИМ ВИБРОПОГРУЖАТЕЛЕМ VTН НА СТРОИТЕЛЬНОЙ ПЛОЩАДКЕ | УСТАНОВКА 1 | 413.21 413.21 | 3987.76 3987.76 | 162.16 162.16 | - - | - - | 4400.97 4400.97
473. | Е5-136-3 (Н10) | УСТРОЙСТВО БУРОНАБИВНЫХ СВАЙ, ВЫПОЛНЯЕМЫХ НЕПРЕРЫВНЫМ БУРЕНИЕМ С ИСПОЛЬЗОВАНИЕМ ПОЛОГО ШНЕКА, ДИАМЕТРАМИ ОТ 400 ДО 600 ММ, ГЛУБИНОЙ ДО 12 М В ГРУНТАХ 2 ГРУППЫ | М3 СВАИ 2.5 | 34.09 85.23 | 1289.95 3224.88 | 30.62 76.55 | 19.30 48.25 | 1.50 3.75 | 1344.84 3362.11
474. | 1/30-70-40-20/60 | ДОЛОТО ТРЕХШАРОШЕЧНОЕ (III) ДИАМЕТРОМ 132 ММ ДЛЯ БУРЕНИЯ ТВЕРДЫХ ПОРОД, С ЦЕНТРАЛЬНОЙ ПРОМЫВКОЙ, НА ПОДШИПНИКАХ С ТЕЛАМИ КАЧЕНИЯ И ОДНОМ ИЛИ БОЛЕЕ УПОРНЫХ ПОДШИПНИКАХ СКОЛЬЖЕНИЯ, ИЛИ БЕЗ УПОРНЫХ ПОДШИПНИКОВ СКОЛЬЖЕНИЯ (МАРКА Т-ЦВ) | ШТ. 0.0875 | - - | - - | - - | 600.00 52.50 | 31.92 2.79 | 631.92 55.29
475. | 4/1-4-10-20-80/1040 | БЕТОН ТЯЖЕЛЫЙ С КРУПНОСТЬЮ ЗАПОЛНИТЕЛЯ БОЛЕЕ 10 ДО 20 ММ, КЛАССА С16/20, F50-F100, W4 | М3 3.35 | - - | - - | - - | 152.45 510.71 | 11.86 39.73 | 164.31 550.44
476. | 2/10-40/30 | КАРКАСЫ АРМАТУРНЫЕ СТАЛЬНЫЕ ПРОСТРАНСТВЕННЫЕ | Т 0.364 | - - | - - | - - | 4050.03 1474.21 | 231.66 84.32 | 4281.69 1558.54
477. | 2/10-25/3 | ЗАГОТОВКИ ИЗ ГОРЯЧЕКАТАНОЙ АРМАТУРНОЙ СТАЛИ ПЕРИОДИЧЕСКОГО ПРОФИЛЯ КЛАССА S500(AТ500С) ДИАМЕТРОМ 8 ММ | Т 0.0063 | - - | - - | - - | 2450.55 15.44 | 140.17 0.88 | 2590.72 16.32
478. | 2/10-25/10 | ЗАГОТОВКИ ИЗ ГОРЯЧЕКАТАНОЙ АРМАТУРНОЙ СТАЛИ ПЕРИОДИЧЕСКОГО ПРОФИЛЯ КЛАССА S500(AТ500С) ДИАМЕТРОМ 12 ММ | Т 0.2308 | - - | - - | - - | 2962.78 683.81 | 169.47 39.11 | 3132.25 722.92
479. | 2/10-25/20 | ЗАГОТОВКИ ИЗ ГОРЯЧЕКАТАНОЙ АРМАТУРНОЙ СТАЛИ ПЕРИОДИЧЕСКОГО ПРОФИЛЯ КЛАССА S500(AТ500С) ДИАМЕТРОМ 16-18 ММ | Т 0.00789 | - - | - - | - - | 2779.61 21.93 | 158.99 1.25 | 2938.60 23.19
480. | Е5-140-1 (Н10) | СРУБКА (СКАЛЫВАНИЕ) ГОЛОВ ЖЕЛЕЗОБЕТОННЫХ СВАЙ СЕЧЕНИЕМ ДО 0,4 Х 0,4 М ГИДРАВЛИЧЕСКОЙ НАВЕСНОЙ УСТАНОВКОЙ TAETS TYPE 4.4S | 10 СВАЙ 0.5 | 29.35 14.68 | 94.13 47.07 | 13.36 6.68 | 2.66 1.33 | 0.21 0.11 | 126.35 63.19
481. | 1/10-170-60/120 | ЗУБИЛО ПЛОСКОЕ SDS+ РАЗМЕРОМ 25Х400 ММ | ШТ. 0.001 | - - | - - | - - | 10.31 0.01 | 0.82 0.00 | 11.13 0.01
482. | ПРИМЕЧАНИЕ: | РОСТВЕРК И ПЛИТА П1 КРЫЛЬЦА КР-1 (Л.37)
483. | Е6-1-1 (Н10) | УСТРОЙСТВО БЕТОННОЙ ПОДГОТОВКИ С ПРИМЕНЕНИЕМ БАДЬИ | 100 М3 В ДЕЛЕ 0.039 | 2018.18 78.71 | 376.72 14.69 | 137.17 5.35 | 202.54 7.90 | 15.00 0.59 | 2612.44 101.88
484. | 4/1-4-10-20-20/100 | БЕТОНЫ ТЯЖЕЛЫЕ С КРУПНОСТЬЮ ЗАПОЛНИТЕЛЯ БОЛЕЕ 5 ДО 20 ММ, КЛАССА С8/10 (В10) | М3 3.978 | - - | - - | - - | 136.20 541.80 | 10.60 42.17 | 146.80 583.97
485. | Е6-1-16 (Н10) | УСТРОЙСТВО ФУНДАМЕНТНЫХ ПЛИТ ЖЕЛЕЗОБЕТОННЫХ ПЛОСКИХ С ПРИМЕНЕНИЕМ БАДЬИ | 100 М3 В ДЕЛЕ 0.032 | 2632.61 84.24 | 1656.52 53.01 | 408.67 13.08 | 2148.84 68.76 | 170.40 5.45 | 6608.37 211.47
486. | Е6-1-22 (Н10) | УСТРОЙСТВО ЛЕНТОЧНЫХ ФУНДАМЕНТОВ ЖЕЛЕЗОБЕТОННЫХ ПРИ ШИРИНЕ ПОВЕРХУ ДО 1000 ММ С ПРИМЕНЕНИЕМ БАДЬИ | 100 М3 В ДЕЛЕ 0.0905 | 5561.89 503.35 | 2436.48 220.50 | 728.23 65.90 | 3247.48 293.90 | 256.17 23.18 | 11502.02 1040.93
487. | 4/1-4-10-20-70/1380 | БЕТОНЫ ТЯЖЕЛЫЕ С КРУПНОСТЬЮ ЗАПОЛНИТЕЛЯ БОЛЕЕ 5 ДО 20 ММ, КЛАССА С20/25, F50-F100, W6 | М3 12.43375 | - - | - - | - - | 181.44 2255.98 | 14.12 175.56 | 195.56 2431.54
488. | 2/10-20/С101-999-2309 | ЗАГОТОВКИ ИЗ ГОРЯЧЕКАТАНОЙ АРМАТУРНОЙ СТАЛИ ПЕРИОДИЧЕСКОГО ПРОФИЛЯ КЛАССА S400(A400) ДИАМЕТРОМ 6ММ | Т 0.00756 | - - | - - | - - | 2901.49 21.94 | 165.97 1.25 | 3067.46 23.19
489. | 2/10-25/3 | ЗАГОТОВКИ ИЗ ГОРЯЧЕКАТАНОЙ АРМАТУРНОЙ СТАЛИ ПЕРИОДИЧЕСКОГО ПРОФИЛЯ КЛАССА S500(AТ500С) ДИАМЕТРОМ 8 ММ | Т 0.37584 | - - | - - | - - | 2450.55 921.01 | 140.17 52.68 | 2590.72 973.70
490. | 2/10-25/5 | ЗАГОТОВКИ ИЗ ГОРЯЧЕКАТАНОЙ АРМАТУРНОЙ СТАЛИ ПЕРИОДИЧЕСКОГО ПРОФИЛЯ КЛАССА S500(AТ500С) ДИАМЕТРОМ 10 ММ | Т 0.14382 | - - | - - | - - | 2893.18 416.10 | 165.49 23.80 | 3058.67 439.90
491. | 2/10-25/15 | ЗАГОТОВКИ ИЗ ГОРЯЧЕКАТАНОЙ АРМАТУРНОЙ СТАЛИ ПЕРИОДИЧЕСКОГО ПРОФИЛЯ КЛАССА S500(AТ500С) ДИАМЕТРОМ 14 ММ | Т 0.11626 | - - | - - | - - | 2871.90 333.89 | 164.27 19.10 | 3036.17 352.99
492. | 2/10-25/20 | ЗАГОТОВКИ ИЗ ГОРЯЧЕКАТАНОЙ АРМАТУРНОЙ СТАЛИ ПЕРИОДИЧЕСКОГО ПРОФИЛЯ КЛАССА S500(AТ500С) ДИАМЕТРОМ 16-18 ММ | Т 0.11726 | - - | - - | - - | 2779.61 325.94 | 158.99 18.64 | 2938.60 344.58
493. | ПРИМЕЧАНИЕ: | КОЛОННЫ К1 И ПЛИТА П2 КРЫЛЬЦА КР-1 (Л.39)
494. | Е6-93-1 (Н10) | МОНТАЖ ОПАЛУБКИ ИМПОРТНОГО ПРОИЗВОДСТВА ТИПА "МОДОСТР" ДЛЯ УСТРОЙСТВА МОНОЛИТНЫХ ПРЯМОУГОЛЬНЫХ КОЛОНН ВЫСОТОЙ ДО 4 М | 100 М2 ОПАЛУБЛИВАЕМОЙ ПОВЕРХНОСТИ 0.18 | 529.94 95.39 | 273.75 49.28 | 86.26 15.53 | 130.83 23.55 | 8.46 1.52 | 942.98 169.74
495. | 1/10-130-30/103 | СМАЗКА СОЛИДОЛ ЖИРОВОЙ (СОЛИДОЛ-Ж) | Т 0.0009 | - - | - - | - - | 2668.00 2.40 | 211.84 0.19 | 2879.84 2.59
496. | Е6-94-1 (Н10) | ДЕМОНТАЖ ОПАЛУБКИ ИМПОРТНОГО ПРОИЗВОДСТВА ТИПА "МОДОСТР" ДЛЯ УСТРОЙСТВА МОНОЛИТНЫХ ПРЯМОУГОЛЬНЫХ КОЛОНН ВЫСОТОЙ ДО 4 М | 100 М2 ОПАЛУБЛИВАЕМОЙ ПОВЕРХНОСТИ 0.18 | 153.68 27.66 | 252.82 45.51 | 88.52 15.93 | 0.70 0.13 | 0.05 0.01 | 407.25 73.31
497. | ЕТРАСЧЕТ N1 (Н10) | СТОИМОСТЬ АМОРТИЗАЦИИ ОПАЛУБКИ МОНОЛИТНЫХ СТЕН | М2 18 | - - | - - | - - | 2.49 44.82 | - - | 2.49 44.82
498. | Е6-104-1 (Н10) | УСТРОЙСТВО МОНОЛИТНЫХ ЖЕЛЕЗОБЕТОННЫХ КОЛОНН В ОПАЛУБКЕ ИМПОРТНОГО ПРОИЗВОДСТВА ТИПА "МОДОСТР" ВЫСОТОЙ ДО 4 М, ПРЯМОУГОЛЬНЫХ ПЕРИМЕТРОМ ДО 2 М | 100 М3 0.0136 | 9879.30 134.36 | 8059.27 109.61 | 3190.79 43.39 | 472.53 6.43 | 27.27 0.37 | 18438.37 250.77
499. | 1/10-280-20/370 | ФИКСАТОР ДЛЯ ФОРМИРОВАНИЯ ЗАЩИТНОГО СЛОЯ АРМАТУРЫ НА ВЕРТИКАЛЬНОЙ ПОВЕРХНОСТИ, ТОЛЩИНА ЗАЩИТНОГО СЛОЯ 30 ММ | 1000 ШТ. 0.078 | - - | - - | - - | 38.40 3.00 | 3.05 0.24 | 41.45 3.23
500. | Е6-1-16 (Н10) | УСТРОЙСТВО ФУНДАМЕНТНЫХ ПЛИТ ЖЕЛЕЗОБЕТОННЫХ ПЛОСКИХ С ПРИМЕНЕНИЕМ БАДЬИ | 100 М3 В ДЕЛЕ 0.0757 | 2632.61 199.29 | 1656.52 125.40 | 408.67 30.94 | 2148.84 162.67 | 170.40 12.90 | 6608.37 500.26
501. | 4/1-4-10-20-70/1380 | БЕТОНЫ ТЯЖЕЛЫЕ С КРУПНОСТЬЮ ЗАПОЛНИТЕЛЯ БОЛЕЕ 5 ДО 20 ММ, КЛАССА С20/25, F50-F100, W6 | М3 9.06395 | - - | - - | - - | 181.44 1644.56 | 14.12 127.98 | 195.56 1772.55
502. | 2/10-25/3 | ЗАГОТОВКИ ИЗ ГОРЯЧЕКАТАНОЙ АРМАТУРНОЙ СТАЛИ ПЕРИОДИЧЕСКОГО ПРОФИЛЯ КЛАССА S500(AТ500С) ДИАМЕТРОМ 8 ММ | Т 0.03176 | - - | - - | - - | 2450.55 77.83 | 140.17 4.45 | 2590.72 82.28
503. | 2/10-25/20 | ЗАГОТОВКИ ИЗ ГОРЯЧЕКАТАНОЙ АРМАТУРНОЙ СТАЛИ ПЕРИОДИЧЕСКОГО ПРОФИЛЯ КЛАССА S500(AТ500С) ДИАМЕТРОМ 16-18 ММ | Т 0.13296 | - - | - - | - - | 2779.61 369.58 | 158.99 21.14 | 2938.60 390.72
504. | 2/10-40/30 | КАРКАСЫ АРМАТУРНЫЕ СТАЛЬНЫЕ ПРОСТРАНСТВЕННЫЕ | Т 0.28408 | - - | - - | - - | 4050.03 1150.53 | 231.66 65.81 | 4281.69 1216.34
505. | 2/10-50/12 | СЕТКА АРМАТУРНАЯ СВАРНАЯ ДЛЯ ЖЕЛЕЗОБЕТОННЫХ КОНСТРУКЦИЙ ИЗ СТАЛИ КЛАССА S500 | Т 0.14128 | - - | - - | - - | 7704.71 1088.52 | 440.71 62.26 | 8145.42 1150.78
506. | Е46-26-1 (Н10) | СВЕРЛЕНИЕ КОЛЬЦЕВЫМИ АЛМАЗНЫМИ СВЕРЛАМИ В ЖЕЛЕЗОБЕТОННЫХ КОНСТРУКЦИЯХ С АРМАТУРОЙ ДИАМЕТРОМ ДО 16 ММ С ПРИМЕНЕНИЕМ ОХЛАЖДАЮЩЕЙ ЖИДКОСТИ (ВОДЫ) ГОРИЗОНТАЛЬНЫХ ОТВЕРСТИЙ ГЛУБИНОЙ 200 ММ, ДИАМЕТРОМ 20 ММ | 100 ОТВЕРСТИЙ 0.32 | 599.01 191.68 | 88.02 28.17 | - - | 90.42 28.93 | 7.16 2.29 | 784.61 251.08
507. | Е46-112-1 (Н10) | УСТАНОВКА ДЮБЕЛЬ-ШПИЛЕК С ШАЙБАМИ | 100 АНКЕРОВ 0.32 | 90.19 28.86 | 0.94 0.30 | - - | - - | - - | 91.13 29.16
508. | 1/10-240-30-45/С101-99-3362 | ДЮБЕЛЬ -ШПИЛЬКА М20 | 1000 ШТ. 0.032 | - - | - - | - - | 748.84 23.96 | 59.46 1.90 | 808.30 25.87
509. | 1/10-240-10-10/999131 | БОЛТЫ СТРОИТЕЛЬНЫЕ С ГАЙКАМИ И ШАЙБАМИ (СРЕДНЯЯ ЦЕНА ПО ГРУППЕ), ОПРЕД. - 13 | Т 0.00055 | - - | - - | - - | 6375.10 3.51 | 506.18 0.28 | 6881.28 3.78
510. | Е9-53-3 (Н11) | МОНТАЖ М/К СТОЛИКА МОНТАЖНОГО СМ1 | Т КОНСТРУКЦИЙ 0.47564 | 1213.37 577.13 | 45.13 21.47 | 8.28 3.94 | 67.95 32.32 | 5.11 2.43 | 1331.56 633.35
511. | 2/20-40-5/5 | ОСНОВНЫЕ НЕСУЩИЕ КОНСТРУКЦИИ КАРКАСОВ ЗДАНИЙ: КОЛОННЫ, ОПОРНЫЕ ПЛИТЫ, ПОДКРАНОВЫЕ БАЛКИ С ТОРМОЗНЫМИ КОНСТРУКЦИЯМИ, ДЕТАЛЯМИ КРЕПЛЕНИЯ РЕЛЬСОВ И ТУПИКАМИ, ПУТИ ПОДВЕСНЫЕ ТРАНСПОРТА, СТРОПИЛЬНЫЕ И ПОДСТРОПИЛЬНЫЕ ФЕРМЫ ИЛИ БАЛКИ, НАДКОЛОННИКИ, ПРОГОНЫ, СВЯЗИ, ФАХВЕРКОВЫЕ СТОЙКИ, СТЕНОВЫЕ РИГЕЛИ, ВЕТРОВЫЕ ФЕРМЫ В ЗДАНИЯХ БЕСКРАНОВЫХ ИЛИ С ПОДВЕСНЫМ ТРАНСПОРТОМ, ИЛИ С МОСТОВЫМИ КРАНАМИ ДО 50 Т, ПРОЛЕТАМИ ДО 36 М, ПРИ ШАГЕ КОЛОНН ДО 12 М; ЦЕЛЬНОМЕТАЛЛИЧЕСКИЕ С ПРИМЕНЕНИЕМ ПРОФИЛИРОВАННОГО НАСТИЛА В ПОКРЫТИИ. РАСХОД СТАЛИ НА 1 М2 ДО 70 КГ | Т 0.47564 | - - | - - | - - | 3980.01 1893.05 | 227.66 108.28 | 4207.67 2001.34
512. | Е13-16-6 (Н10) | ОГРУНТОВКА МЕТАЛЛИЧЕСКИХ ПОВЕРХНОСТЕЙ ЗА ОДИН РАЗ ГРУНТОВКОЙ ГФ-021 | 100 М2 0.025 | 88.92 2.22 | 3.10 0.08 | 0.22 0.01 | 51.45 1.29 | 4.04 0.10 | 147.51 3.69
513. | Е13-26-6 (Н10) | ОКРАСКА МЕТАЛЛИЧЕСКИХ ОГРУНТОВАННЫХ ПОВЕРХНОСТЕЙ ЭМАЛЬЮ ПФ-115 (ВОССТАНОВЛЕНИЕ АНТИКОРРОЗИЙНОГО ПОКРЫТИЯ ПОСЛЕ СВАРОЧНЫХ РАБОТ) | 100 М2 0.025 | 56.07 1.40 | 1.93 0.05 | 0.22 0.01 | 72.27 1.81 | 5.73 0.14 | 136.00 3.40
514. | Е8-6-1 (Н10) | КЛАДКА СТЕН НАРУЖНЫХ ПРОСТЫХ ПРИ ВЫСОТЕ ЭТАЖА ДО 4 М ИЗ КИРПИЧА КЕРАМИЧЕСКОГО ОДИНАРНОГО (ПАРАПЕТ ПЛИТЫ П2 КРЫЛЬЦА КР-1) | М3 КЛАДКИ 3.8 | 62.49 237.46 | 22.44 85.27 | 8.22 31.24 | 266.77 1013.73 | 20.81 79.08 | 372.51 1415.53
515. | ПРИМЕЧАНИЕ: | ЭЛЕМЕНТЫ ЛИВНЕВОГО ВОДОСТОКА КРЫЛЬЦА КР-1 (КЖ1,Л.38)
516. | Е8-66-1 (Н10) | КЛАДКА КОЛОДЦЕВ ИЗ КЕРАМЗИТОБЕТОННЫХ БЛОКОВ (ПРИМ.1,РАЗДЕЛ КЖ1,Л.38,39) | М3 СТЕНЫ 1.07 | 66.69 71.36 | 7.30 7.81 | 2.59 2.77 | 9.53 10.20 | 0.60 0.64 | 84.12 90.01
517. | 4/1-8-10-20-40/С414-4009-4020 | БЛОКИ (КАМНИ) КЕРАМЗИТОБЕТОННЫЕ ДЛЯ СТЕН ВЕНТКАНАЛОВ 400Х400Х240 | М3 1.07 | - - | - - | - - | 128.27 137.25 | 10.93 11.70 | 139.20 148.94
518. | 4/1-4-20-20-10-10/20 | РАСТВОРЫ КЛАДОЧНЫЕ ТЯЖЕЛЫЕ ЦЕМЕНТНЫЕ, МАРКИ 50 | М3 0.2 | - - | - - | - - | 94.41 18.88 | 7.35 1.47 | 101.76 20.35
519. | Е46-70-3 (Н10) | РЕЗКА СТРОИТЕЛЬНЫХ КОНСТРУКЦИЙ ДЛЯ ВЫПУСКОВ КАНАЛИЗАЦИОННЫХ ТРУБ | 100 М 0.035 | 240.39 8.41 | 92.74 3.25 | - - | 4.35 0.15 | - - | 337.48 11.81
520. | 1/10-170-2/30 | КРУГ НА БАКЕЛИТЕ УСИЛЕННОМ ОТРЕЗНОЙ 230 Х 2 Х 22 ДЛЯ РЕЗКИ КАМНЯ, БЕТОНА | ШТ. 0.014 | - - | - - | - - | 2.74 0.04 | 0.22 0.00 | 2.96 0.04
521. | Е23-25-1 (Н10) | УКЛАДКА ТРУБ ДЛЯ ЛИВНЕВОЙ КАНАЛИЗАЦИИ ДИАМЕТРОМ ДО 110 ММ | 100 М 0.09 | 11.80 1.06 | 0.40 0.04 | 0.14 0.01 | - - | - - | 12.20 1.10
522. | Е23-28-1 (Н10) | УСТАНОВКА ФАСОННЫХ ЧАСТЕЙ: ОТВОДОВ, КОЛЕН, ПАТРУБКОВ, ПЕРЕХОДОВ, ДИАМЕТРОМ ДО 110 ММ | 100 ШТ. 0.08 | 302.94 24.24 | 0.40 0.03 | 0.14 0.01 | - - | - - | 303.34 24.27
523. | 6/40-25-2/С501-300-1105 | ТРУБА ИЗ ПОЛИПРОПИЛЕНА KG2000ЕМ 110Х500 | ШТ 6 | - - | - - | - - | 12.51 75.06 | 0.59 3.54 | 13.10 78.60
524. | 6/40-25-2/С501-300-1101 | ТРУБА ИЗ ПОЛИПРОПИЛЕНА KG2000ЕМ 110Х2000 | ШТ 2 | - - | - - | - - | 50.40 100.80 | 2.38 4.76 | 52.78 105.56
525. | 6/40-25-2/С501-300-1102 | ТРУБА ИЗ ПОЛИПРОПИЛЕНА KG1000ЕМ 110Х1000 | ШТ 2 | - - | - - | - - | 25.02 50.04 | 1.18 2.36 | 26.20 52.40
526. | 6/40-80-15-6/С530-72640-1145 | ОТВОД KG 2000В 110Х45 | ШТ. 8 | - - | - - | - - | 10.65 85.20 | 0.50 4.00 | 11.15 89.20
527. | ПРИМЕЧАНИЕ: | ВВОД ТЕЛЕФОННОЙ КАНАЛИЗАЦИИ (ПРИМЕЧАНИЕ П.2, РАЗДЕЛ КЖ1,Л.38)
528. | Е34-104-1 (Н10) | УСТРОЙСТВО ТРУБОПРОВОДА ИЗ ТРУБ ВТОРИЧНОГО ПОЛИЭТИЛЕНА, ДО 2-Х ОТВЕРСТИЙ | КАНАЛ-КМ 0.014 | 1585.94 22.20 | - - | - - | 32.84 0.46 | 2.60 0.04 | 1621.38 22.70
529. | 6/40-10-10/104 | ТРУБА ИЗ ПОЛИЭТИЛЕНА ПЭ 80 SDR 17,6 НОМИНАЛЬНЫМ НАРУЖНЫМ ДИАМЕТРОМ 110 ММ И НОМИНАЛЬНОЙ ТОЛЩИНОЙ СТЕНКИ 6,3 ММ | 10 М 1.4 | - - | - - | - - | 156.95 219.73 | 7.42 10.39 | 164.37 230.12
530. | Е46-33-5 (Н10) | ЗАДЕЛКА ОТВЕРСТИЙ (С12/15) | М3 ЗАДЕЛКИ 0.02 | 958.65 19.17 | 11.07 0.22 | 7.17 0.14 | 296.79 5.94 | 23.31 0.47 | 1289.82 25.79
531. | ПРИМЕЧАНИЕ: | УСТРОЙСТВО ДОЖДЕПРИЕМНИКА КРЫЛЬЦА КР-1 (КЖ1,Л.40)
532. | Е6-1-1 (Н10) | УСТРОЙСТВО БЕТОННОЙ ПОДГОТОВКИ С ПРИМЕНЕНИЕМ БАДЬИ | 100 М3 В ДЕЛЕ 0.026 | 2018.18 52.47 | 376.72 9.79 | 137.17 3.57 | 202.54 5.27 | 15.00 0.39 | 2612.44 67.92
533. | 4/1-4-10-20-20/100 | БЕТОНЫ ТЯЖЕЛЫЕ С КРУПНОСТЬЮ ЗАПОЛНИТЕЛЯ БОЛЕЕ 5 ДО 20 ММ, КЛАССА С8/10 (В10) | М3 2.652 | - - | - - | - - | 136.20 361.20 | 10.60 28.11 | 146.80 389.31
534. | Е27-34-2 (Н10) | УСТАНОВКА ВОДООТВОДНЫХ ЛОТКОВ С УЧЕТОМ БЕТОННОГО ОСНОВАНИЯ | 100 М БОРТОВОГО КАМНЯ 0.26 | 880.35 228.89 | 30.16 7.84 | 10.59 2.75 | 39.29 10.22 | 3.11 0.81 | 952.91 247.75
535. | 4/1-4-10-20-70/1000 | БЕТОН ТЯЖЕЛЫЙ С КРУПНОСТЬЮ ЗАПОЛНИТЕЛЯ БОЛЕЕ 5 ДО 20 ММ, КЛАССА С12/15, F200, W4 | М3 1.66 | - - | - - | - - | 183.85 305.19 | 14.30 23.74 | 198.15 328.93
536. | 4/1-1/СЛОТ-ВОД-1006 | ЛОТОК ВОДООТВОДНОЙ ЛВ-10.14.06-П ПОЛИМЕРБЕТОННЫЙ | ШТ 8 | - - | - - | - - | 55.57 444.56 | 4.41 35.28 | 59.98 479.84
537. | 4/1-1/СЛОТ-ВОД-1008 | ЛОТОК ВОДООТВОДНОЙ ЛВ-10.14.08-П ПОЛИМЕРБЕТОННЫЙ | ШТ 5 | - - | - - | - - | 65.46 327.30 | 5.20 26.00 | 70.66 353.30
538. | 4/1-1/СЛОТ-ВОД-1010 | ЛОТОК ВОДООТВОДНОЙ ЛВ-10.14.10-П ПОЛИМЕРБЕТОННЫЙ | ШТ 8 | - - | - - | - - | 70.91 567.28 | 5.63 45.04 | 76.54 612.32
539. | 4/1-1/СЛОТ-ВОД-1013 | ЛОТОК ВОДООТВОДНОЙ ЛВ-10.14.13-П ПОЛИМЕРБЕТОННЫЙ | ШТ 5 | - - | - - | - - | 95.01 475.05 | 7.54 37.70 | 102.55 512.75
540. | Е27-12-1 (Н10) | УСТАНОВКА ПЕСКОУЛАВИТЕЛЯ | ГАСИТЕЛЬ 2 | 171.68 343.36 | 164.49 328.98 | 57.76 115.52 | - - | - - | 336.17 672.34
541. | Е8-3-2 (Н10) | ИСКЛЮЧИТЬ УСТРОЙСТВО ЩЕБЕНОЧНОГО ОСНОВАНИЯ ИЗ РАСЦЕНКИ Е27-12-1 | М3 ОСНОВАНИЯ 1.02 | 11.69 -11.92 | 1.69 -1.72 | 0.88 -0.90 | 0.36 -0.37 | - - | 13.74 -14.01
542. | 4/1-1/СПЕС-УЛВ-1439 | ПЕСКОУЛАВИТЕЛЬ ПУ-10.14.39 | ШТ 2 | - - | - - | - - | 266.29 532.58 | 21.14 42.28 | 287.43 574.86
543. | Е23-24-1 (Н10) | УСТАНОВКА РЕШЕТОК | ШТ. 54 | 18.65 1007.10 | 3.62 195.48 | 1.27 68.58 | 0.89 48.06 | 0.07 3.78 | 23.23 1254.42
544. | 2/20-110/СРЕШ-ВОД-1450 | РЕШЕТКА ВОДОПРИЕМНАЯ РВ-10.14.50 ЩЕЛЕВАЯ ЧУГУННАЯ | ШТ 54 | - - | - - | - - | 29.82 1610.28 | 1.71 92.34 | 31.53 1702.62
545. | ПРИМЕЧАНИЕ: | ЛЕНТОЧНЫЙ ФУНДАМЕНТ И ПЛИТА П1 КРЫЛЬЦА КР-2 (Л.42,43)
546. | Е8-3-2 (Н10) | УСТРОЙСТВО ПЕСАНО-ГРАВИЙНОЙ ПОДУШКИ (ПРИМ.2,РАЗДЕЛ КЖ1,Л.43) | М3 ОСНОВАНИЯ 231 | 11.69 2700.39 | 1.69 390.39 | 0.88 203.28 | 5.04 1164.24 | 28.12 6495.72 | 46.54 10750.74
547. | Е6-1-1 (Н10) | УСТРОЙСТВО БЕТОННОЙ ПОДГОТОВКИ С ПРИМЕНЕНИЕМ БАДЬИ С УЧЕТОМ НАБЕТОНКИ | 100 М3 В ДЕЛЕ 0.02 | 2018.18 40.36 | 376.72 7.53 | 137.17 2.74 | 202.54 4.05 | 15.00 0.30 | 2612.44 52.24
548. | 4/1-4-10-20-20/100 | БЕТОНЫ ТЯЖЕЛЫЕ С КРУПНОСТЬЮ ЗАПОЛНИТЕЛЯ БОЛЕЕ 5 ДО 20 ММ, КЛАССА С8/10 (В10) | М3 2.04 | - - | - - | - - | 136.20 277.85 | 10.60 21.62 | 146.80 299.47
549. | Е6-1-16 (Н10) | УСТРОЙСТВО ФУНДАМЕНТНЫХ ПЛИТ ЖЕЛЕЗОБЕТОННЫХ ПЛОСКИХ С ПРИМЕНЕНИЕМ БАДЬИ | 100 М3 В ДЕЛЕ 0.0085 | 2632.61 22.38 | 1656.52 14.08 | 408.67 3.47 | 2148.84 18.27 | 170.40 1.45 | 6608.37 56.17
550. | Е6-1-22 (Н10) | УСТРОЙСТВО ЛЕНТОЧНЫХ ФУНДАМЕНТОВ ЖЕЛЕЗОБЕТОННЫХ ПРИ ШИРИНЕ ПОВЕРХУ ДО 1000 ММ С ПРИМЕНЕНИЕМ БАДЬИ | 100 М3 В ДЕЛЕ 0.046 | 5561.89 255.85 | 2436.48 112.08 | 728.23 33.50 | 3247.48 149.38 | 256.17 11.78 | 11502.02 529.10
551. | 4/1-4-10-20-70/1380 | БЕТОНЫ ТЯЖЕЛЫЕ С КРУПНОСТЬЮ ЗАПОЛНИТЕЛЯ БОЛЕЕ 5 ДО 20 ММ, КЛАССА С20/25, F50-F100, W6 | М3 5.53175 | - - | - - | - - | 181.44 1003.68 | 14.12 78.11 | 195.56 1081.79
552. | 2/10-20/С101-999-2309 | ЗАГОТОВКИ ИЗ ГОРЯЧЕКАТАНОЙ АРМАТУРНОЙ СТАЛИ ПЕРИОДИЧЕСКОГО ПРОФИЛЯ КЛАССА S400(A400) ДИАМЕТРОМ 6ММ | Т 0.012 | - - | - - | - - | 2901.49 34.82 | 165.97 1.99 | 3067.46 36.81
553. | 2/10-25/3 | ЗАГОТОВКИ ИЗ ГОРЯЧЕКАТАНОЙ АРМАТУРНОЙ СТАЛИ ПЕРИОДИЧЕСКОГО ПРОФИЛЯ КЛАССА S500(AТ500С) ДИАМЕТРОМ 8 ММ | Т 0.14546 | - - | - - | - - | 2450.55 356.46 | 140.17 20.39 | 2590.72 376.85
554. | 2/10-25/5 | ЗАГОТОВКИ ИЗ ГОРЯЧЕКАТАНОЙ АРМАТУРНОЙ СТАЛИ ПЕРИОДИЧЕСКОГО ПРОФИЛЯ КЛАССА S500(AТ500С) ДИАМЕТРОМ 10 ММ | Т 0.1764 | - - | - - | - - | 2893.18 510.36 | 165.49 29.19 | 3058.67 539.55
555. | 2/10-25/15 | ЗАГОТОВКИ ИЗ ГОРЯЧЕКАТАНОЙ АРМАТУРНОЙ СТАЛИ ПЕРИОДИЧЕСКОГО ПРОФИЛЯ КЛАССА S500(AТ500С) ДИАМЕТРОМ 14 ММ | Т 0.01924 | - - | - - | - - | 2871.90 55.26 | 164.27 3.16 | 3036.17 58.42
556. | 2/10-25/20 | ЗАГОТОВКИ ИЗ ГОРЯЧЕКАТАНОЙ АРМАТУРНОЙ СТАЛИ ПЕРИОДИЧЕСКОГО ПРОФИЛЯ КЛАССА S500(AТ500С) ДИАМЕТРОМ 16-18 ММ | Т 0.05669 | - - | - - | - - | 2779.61 157.58 | 158.99 9.01 | 2938.60 166.59
557. | ПРИМЕЧАНИЕ: | КОЛОННЫ К1 И ПЛИТА П2 КРЫЛЬЦА КР-2 (Л.44)
558. | Е6-93-1 (Н10) | МОНТАЖ ОПАЛУБКИ ИМПОРТНОГО ПРОИЗВОДСТВА ТИПА "МОДОСТР" ДЛЯ УСТРОЙСТВА МОНОЛИТНЫХ ПРЯМОУГОЛЬНЫХ КОЛОНН ВЫСОТОЙ ДО 4 М | 100 М2 ОПАЛУБЛИВАЕМОЙ ПОВЕРХНОСТИ 0.09 | 529.94 47.69 | 273.75 24.64 | 86.26 7.76 | 130.83 11.77 | 8.46 0.76 | 942.98 84.87
559. | 1/10-130-30/103 | СМАЗКА СОЛИДОЛ ЖИРОВОЙ (СОЛИДОЛ-Ж) | Т 0.00045 | - - | - - | - - | 2668.00 1.20 | 211.84 0.10 | 2879.84 1.30
560. | Е6-94-1 (Н10) | ДЕМОНТАЖ ОПАЛУБКИ ИМПОРТНОГО ПРОИЗВОДСТВА ТИПА "МОДОСТР" ДЛЯ УСТРОЙСТВА МОНОЛИТНЫХ ПРЯМОУГОЛЬНЫХ КОЛОНН ВЫСОТОЙ ДО 4 М | 100 М2 ОПАЛУБЛИВАЕМОЙ ПОВЕРХНОСТИ 0.09 | 153.68 13.83 | 252.82 22.75 | 88.52 7.97 | 0.70 0.06 | 0.05 0.00 | 407.25 36.65
561. | ЕТРАСЧЕТ N1 (Н10) | СТОИМОСТЬ АМОРТИЗАЦИИ ОПАЛУБКИ МОНОЛИТНЫХ СТЕН | М2 9 | - - | - - | - - | 2.49 22.41 | - - | 2.49 22.41
562. | Е6-104-1 (Н10) | УСТРОЙСТВО МОНОЛИТНЫХ ЖЕЛЕЗОБЕТОННЫХ КОЛОНН В ОПАЛУБКЕ ИМПОРТНОГО ПРОИЗВОДСТВА ТИПА "МОДОСТР" ВЫСОТОЙ ДО 4 М, ПРЯМОУГОЛЬНЫХ ПЕРИМЕТРОМ ДО 2 М | 100 М3 0.007 | 9879.30 69.16 | 8059.27 56.41 | 3190.79 22.34 | 472.53 3.31 | 27.27 0.19 | 18438.37 129.07
563. | 1/10-280-20/370 | ФИКСАТОР ДЛЯ ФОРМИРОВАНИЯ ЗАЩИТНОГО СЛОЯ АРМАТУРЫ НА ВЕРТИКАЛЬНОЙ ПОВЕРХНОСТИ, ТОЛЩИНА ЗАЩИТНОГО СЛОЯ 30 ММ | 1000 ШТ. 0.04 | - - | - - | - - | 38.40 1.54 | 3.05 0.12 | 41.45 1.66
564. | Е6-1-16 (Н10) | УСТРОЙСТВО ФУНДАМЕНТНЫХ ПЛИТ ЖЕЛЕЗОБЕТОННЫХ ПЛОСКИХ С ПРИМЕНЕНИЕМ БАДЬИ | 100 М3 В ДЕЛЕ 0.037 | 2632.61 97.41 | 1656.52 61.29 | 408.67 15.12 | 2148.84 79.51 | 170.40 6.30 | 6608.37 244.51
565. | 4/1-4-10-20-70/1380 | БЕТОНЫ ТЯЖЕЛЫЕ С КРУПНОСТЬЮ ЗАПОЛНИТЕЛЯ БОЛЕЕ 5 ДО 20 ММ, КЛАССА С20/25, F50-F100, W6 | М3 4.466 | - - | - - | - - | 181.44 810.31 | 14.12 63.06 | 195.56 873.37
566. | 2/10-25/3 | ЗАГОТОВКИ ИЗ ГОРЯЧЕКАТАНОЙ АРМАТУРНОЙ СТАЛИ ПЕРИОДИЧЕСКОГО ПРОФИЛЯ КЛАССА S500(AТ500С) ДИАМЕТРОМ 8 ММ | Т 0.01559 | - - | - - | - - | 2450.55 38.20 | 140.17 2.19 | 2590.72 40.39
567. | 2/10-25/20 | ЗАГОТОВКИ ИЗ ГОРЯЧЕКАТАНОЙ АРМАТУРНОЙ СТАЛИ ПЕРИОДИЧЕСКОГО ПРОФИЛЯ КЛАССА S500(AТ500С) ДИАМЕТРОМ 16-18 ММ | Т 0.06648 | - - | - - | - - | 2779.61 184.79 | 158.99 10.57 | 2938.60 195.36
568. | 2/10-40/30 | КАРКАСЫ АРМАТУРНЫЕ СТАЛЬНЫЕ ПРОСТРАНСТВЕННЫЕ | Т 0.16061 | - - | - - | - - | 4050.03 650.48 | 231.66 37.21 | 4281.69 687.68
569. | 2/10-50/12 | СЕТКА АРМАТУРНАЯ СВАРНАЯ ДЛЯ ЖЕЛЕЗОБЕТОННЫХ КОНСТРУКЦИЙ ИЗ СТАЛИ КЛАССА S500 | Т 0.06239 | - - | - - | - - | 7704.71 480.70 | 440.71 27.50 | 8145.42 508.19
570. | Е46-26-1 (Н10) | СВЕРЛЕНИЕ КОЛЬЦЕВЫМИ АЛМАЗНЫМИ СВЕРЛАМИ В ЖЕЛЕЗОБЕТОННЫХ КОНСТРУКЦИЯХ С АРМАТУРОЙ ДИАМЕТРОМ ДО 16 ММ С ПРИМЕНЕНИЕМ ОХЛАЖДАЮЩЕЙ ЖИДКОСТИ (ВОДЫ) ГОРИЗОНТАЛЬНЫХ ОТВЕРСТИЙ ГЛУБИНОЙ 200 ММ, ДИАМЕТРОМ 20 ММ | 100 ОТВЕРСТИЙ 0.32 | 599.01 191.68 | 88.02 28.17 | - - | 90.42 28.93 | 7.16 2.29 | 784.61 251.08
571. | Е46-112-1 (Н10) | УСТАНОВКА ДЮБЕЛЬ-ШПИЛЕК С ШАЙБАМИ | 100 АНКЕРОВ 0.32 | 90.19 28.86 | 0.94 0.30 | - - | - - | - - | 91.13 29.16
572. | 1/10-240-30-45/С101-99-3362 | ДЮБЕЛЬ -ШПИЛЬКА М20 | 1000 ШТ. 0.032 | - - | - - | - - | 748.84 23.96 | 59.46 1.90 | 808.30 25.87
573. | 1/10-240-10-10/999131 | БОЛТЫ СТРОИТЕЛЬНЫЕ С ГАЙКАМИ И ШАЙБАМИ (СРЕДНЯЯ ЦЕНА ПО ГРУППЕ), ОПРЕД. - 13 | Т 0.00055 | - - | - - | - - | 6375.10 3.51 | 506.18 0.28 | 6881.28 3.78
574. | Е9-53-3 (Н11) | МОНТАЖ М/К СТОЛИКА МОНТАЖНОГО СМ1 | Т КОНСТРУКЦИЙ 0.23452 | 1213.37 284.56 | 45.13 10.58 | 8.28 1.94 | 67.95 15.94 | 5.11 1.20 | 1331.56 312.27
575. | 2/20-40-5/5 | ОСНОВНЫЕ НЕСУЩИЕ КОНСТРУКЦИИ КАРКАСОВ ЗДАНИЙ: КОЛОННЫ, ОПОРНЫЕ ПЛИТЫ, ПОДКРАНОВЫЕ БАЛКИ С ТОРМОЗНЫМИ КОНСТРУКЦИЯМИ, ДЕТАЛЯМИ КРЕПЛЕНИЯ РЕЛЬСОВ И ТУПИКАМИ, ПУТИ ПОДВЕСНЫЕ ТРАНСПОРТА, СТРОПИЛЬНЫЕ И ПОДСТРОПИЛЬНЫЕ ФЕРМЫ ИЛИ БАЛКИ, НАДКОЛОННИКИ, ПРОГОНЫ, СВЯЗИ, ФАХВЕРКОВЫЕ СТОЙКИ, СТЕНОВЫЕ РИГЕЛИ, ВЕТРОВЫЕ ФЕРМЫ В ЗДАНИЯХ БЕСКРАНОВЫХ ИЛИ С ПОДВЕСНЫМ ТРАНСПОРТОМ, ИЛИ С МОСТОВЫМИ КРАНАМИ ДО 50 Т, ПРОЛЕТАМИ ДО 36 М, ПРИ ШАГЕ КОЛОНН ДО 12 М; ЦЕЛЬНОМЕТАЛЛИЧЕСКИЕ С ПРИМЕНЕНИЕМ ПРОФИЛИРОВАННОГО НАСТИЛА В ПОКРЫТИИ. РАСХОД СТАЛИ НА 1 М2 ДО 70 КГ | Т 0.23452 | - - | - - | - - | 3980.01 933.39 | 227.66 53.39 | 4207.67 986.78
576. | Е13-16-6 (Н10) | ОГРУНТОВКА МЕТАЛЛИЧЕСКИХ ПОВЕРХНОСТЕЙ ЗА ОДИН РАЗ ГРУНТОВКОЙ ГФ-021 | 100 М2 0.013 | 88.92 1.16 | 3.10 0.04 | 0.22 0.00 | 51.45 0.67 | 4.04 0.05 | 147.51 1.92
577. | Е13-26-6 (Н10) | ОКРАСКА МЕТАЛЛИЧЕСКИХ ОГРУНТОВАННЫХ ПОВЕРХНОСТЕЙ ЭМАЛЬЮ ПФ-115 (ВОССТАНОВЛЕНИЕ АНТИКОРРОЗИЙНОГО ПОКРЫТИЯ ПОСЛЕ СВАРОЧНЫХ РАБОТ) | 100 М2 0.013 | 56.07 0.73 | 1.93 0.03 | 0.22 0.00 | 72.27 0.94 | 5.73 0.07 | 136.00 1.77
578. | Е8-6-1 (Н10) | КЛАДКА СТЕН НАРУЖНЫХ ПРОСТЫХ ПРИ ВЫСОТЕ ЭТАЖА ДО 4 М ИЗ КИРПИЧА КЕРАМИЧЕСКОГО ОДИНАРНОГО (ПАРАПЕТ ПЛИТЫ П2 КРЫЛЬЦА КР-1) | М3 КЛАДКИ 1.1 | 62.49 68.74 | 22.44 24.68 | 8.22 9.04 | 266.77 293.45 | 20.81 22.89 | 372.51 409.76
579. | ПРИМЕЧАНИЕ: | ЭЛЕМЕНТЫ ЛИВНЕВОГО ВОДОСТОКА КРЫЛЬЦА КР-2 (КЖ1,Л.43)
580. | Е8-66-1 (Н10) | КЛАДКА КОЛОДЦЕВ ИЗ КЕРАМЗИТОБЕТОННЫХ БЛОКОВ (ПРИМ.1,РАЗДЕЛ КЖ1,Л.38,39) | М3 СТЕНЫ 1.07 | 66.69 71.36 | 7.30 7.81 | 2.59 2.77 | 9.53 10.20 | 0.60 0.64 | 84.12 90.01
581. | 4/1-8-10-20-40/С414-4009-4020 | БЛОКИ (КАМНИ) КЕРАМЗИТОБЕТОННЫЕ ДЛЯ СТЕН ВЕНТКАНАЛОВ 400Х400Х240 | М3 1.07 | - - | - - | - - | 128.27 137.25 | 10.93 11.70 | 139.20 148.94
582. | 4/1-4-20-20-10-10/20 | РАСТВОРЫ КЛАДОЧНЫЕ ТЯЖЕЛЫЕ ЦЕМЕНТНЫЕ, МАРКИ 50 | М3 0.2 | - - | - - | - - | 94.41 18.88 | 7.35 1.47 | 101.76 20.35
583. | Е46-70-3 (Н10) | РЕЗКА СТРОИТЕЛЬНЫХ КОНСТРУКЦИЙ ДЛЯ ВЫПУСКОВ КАНАЛИЗАЦИОННЫХ ТРУБ | 100 М 0.035 | 240.39 8.41 | 92.74 3.25 | - - | 4.35 0.15 | - - | 337.48 11.81
584. | 1/10-170-2/30 | КРУГ НА БАКЕЛИТЕ УСИЛЕННОМ ОТРЕЗНОЙ 230 Х 2 Х 22 ДЛЯ РЕЗКИ КАМНЯ, БЕТОНА | ШТ. 0.014 | - - | - - | - - | 2.74 0.04 | 0.22 0.00 | 2.96 0.04
585. | Е23-25-1 (Н10) | УКЛАДКА ТРУБ ДЛЯ ЛИВНЕВОЙ КАНАЛИЗАЦИИ ДИАМЕТРОМ ДО 110 ММ | 100 М 0.09 | 11.80 1.06 | 0.40 0.04 | 0.14 0.01 | - - | - - | 12.20 1.10
586. | Е23-28-1 (Н10) | УСТАНОВКА ФАСОННЫХ ЧАСТЕЙ: ОТВОДОВ, КОЛЕН, ПАТРУБКОВ, ПЕРЕХОДОВ, ДИАМЕТРОМ ДО 110 ММ | 100 ШТ. 0.08 | 302.94 24.24 | 0.40 0.03 | 0.14 0.01 | - - | - - | 303.34 24.27
587. | 6/40-25-2/С501-300-1105 П.4786 | ТРУБА ИЗ ПОЛИПРОПИЛЕНА KG2000ЕМ 110Х500 | ШТ 6 | - - | - - | - - | 12.51 75.06 | 0.59 3.54 | 13.10 78.60
588. | 6/40-25-2/С501-300-1101 П.4786 | ТРУБА ИЗ ПОЛИПРОПИЛЕНА KG2000ЕМ 110Х2000 | ШТ 2 | - - | - - | - - | 50.40 100.80 | 2.38 4.76 | 52.78 105.56
589. | 6/40-25-2/С501-300-1102 П.4786 | ТРУБА ИЗ ПОЛИПРОПИЛЕНА KG1000ЕМ 110Х1000 | ШТ 2 | - - | - - | - - | 25.02 50.04 | 1.18 2.36 | 26.20 52.40
590. | 6/40-80-15-6/С530-72640-1145 П.2956 | ОТВОД KG 2000В 110Х45 | ШТ. 8 | - - | - - | - - | 10.65 85.20 | 0.50 4.00 | 11.15 89.20
591. | ПРИМЕЧАНИЕ: | ВВОД ТЕЛЕФОННОЙ КАНАЛИЗАЦИИ (ПРИМЕЧАНИЕ П.4, РАЗДЕЛ КЖ1,Л.43)
592. | Е34-104-1 (Н10) | УСТРОЙСТВО ТРУБОПРОВОДА ИЗ ТРУБ ВТОРИЧНОГО ПОЛИЭТИЛЕНА, ДО 2-Х ОТВЕРСТИЙ | КАНАЛ-КМ 0.05352 | 1585.94 84.88 | - - | - - | 32.84 1.76 | 2.60 0.14 | 1621.38 86.78
593. | 6/40-10-10/104 | ТРУБА ИЗ ПОЛИЭТИЛЕНА ПЭ 80 SDR 17,6 НОМИНАЛЬНЫМ НАРУЖНЫМ ДИАМЕТРОМ 110 ММ И НОМИНАЛЬНОЙ ТОЛЩИНОЙ СТЕНКИ 6,3 ММ | 10 М 5.352 | - - | - - | - - | 156.95 840.00 | 7.42 39.71 | 164.37 879.71
594. | Е46-33-5 (Н10) | ЗАДЕЛКА ОТВЕРСТИЙ (С12/15) | М3 ЗАДЕЛКИ 0.06 | 958.65 57.52 | 11.07 0.66 | 7.17 0.43 | 296.79 17.81 | 23.31 1.40 | 1289.82 77.39
595. | ПРИМЕЧАНИЕ: | УСТРОЙСТВО ДОЖДЕПРИЕМНИКА КРЫЛЬЦА КР-2 (КЖ1,Л.45)
596. | Е6-1-1 (Н10) | УСТРОЙСТВО БЕТОННОЙ ПОДГОТОВКИ С ПРИМЕНЕНИЕМ БАДЬИ | 100 М3 В ДЕЛЕ 0.0075 | 2018.18 15.14 | 376.72 2.83 | 137.17 1.03 | 202.54 1.52 | 15.00 0.11 | 2612.44 19.60
597. | 4/1-4-10-20-20/100 | БЕТОНЫ ТЯЖЕЛЫЕ С КРУПНОСТЬЮ ЗАПОЛНИТЕЛЯ БОЛЕЕ 5 ДО 20 ММ, КЛАССА С8/10 (В10) | М3 0.765 | - - | - - | - - | 136.20 104.19 | 10.60 8.11 | 146.80 112.30
598. | Е27-34-2 (Н10) | УСТАНОВКА ВОДООТВОДНЫХ ЛОТКОВ С УЧЕТОМ БЕТОННОГО ОСНОВАНИЯ | 100 М БОРТОВОГО КАМНЯ 0.13 | 880.35 114.45 | 30.16 3.92 | 10.59 1.38 | 39.29 5.11 | 3.11 0.40 | 952.91 123.88
599. | 4/1-4-10-20-70/1000 | БЕТОН ТЯЖЕЛЫЙ С КРУПНОСТЬЮ ЗАПОЛНИТЕЛЯ БОЛЕЕ 5 ДО 20 ММ, КЛАССА С12/15, F200, W4 | М3 0.9 | - - | - - | - - | 183.85 165.47 | 14.30 12.87 | 198.15 178.34
600. | 4/1-1/СЛОТ-ВОД-1006 | ЛОТОК ВОДООТВОДНОЙ ЛВ-10.14.06-П ПОЛИМЕРБЕТОННЫЙ | ШТ 5 | - - | - - | - - | 55.57 277.85 | 4.41 22.05 | 59.98 299.90
601. | 4/1-1/СЛОТ-ВОД-1008 | ЛОТОК ВОДООТВОДНОЙ ЛВ-10.14.08-П ПОЛИМЕРБЕТОННЫЙ | ШТ 2 | - - | - - | - - | 65.46 130.92 | 5.20 10.40 | 70.66 141.32
602. | 4/1-1/СЛОТ-ВОД-1010 | ЛОТОК ВОДООТВОДНОЙ ЛВ-10.14.10-П ПОЛИМЕРБЕТОННЫЙ | ШТ 5 | - - | - - | - - | 70.91 354.55 | 5.63 28.15 | 76.54 382.70
603. | 4/1-1/СЛОТ-ВОД-1013 | ЛОТОК ВОДООТВОДНОЙ ЛВ-10.14.13-П ПОЛИМЕРБЕТОННЫЙ | ШТ 1 | - - | - - | - - | 95.01 95.01 | 7.54 7.54 | 102.55 102.55
604. | Е27-12-1 (Н10) | УСТАНОВКА ПЕСКОУЛАВИТЕЛЯ | ГАСИТЕЛЬ 2 | 171.68 343.36 | 164.49 328.98 | 57.76 115.52 | - - | - - | 336.17 672.34
605. | Е8-3-2 (Н10) | ИСКЛЮЧИТЬ УСТРОЙСТВО ЩЕБЕНОЧНОГО ОСНОВАНИЯ ИЗ РАСЦЕНКИ Е27-12-1 | М3 ОСНОВАНИЯ 1.02 | 11.69 -11.92 | 1.69 -1.72 | 0.88 -0.90 | 0.36 -0.37 | - - | 13.74 -14.01
606. | 4/1-1/СПЕС-УЛВ-1439 | ПЕСКОУЛАВИТЕЛЬ ПУ-10.14.39 | ШТ 2 | - - | - - | - - | 266.29 532.58 | 21.14 42.28 | 287.43 574.86
607. | Е23-24-1 (Н10) | УСТАНОВКА РЕШЕТОК | ШТ. 28 | 18.65 522.20 | 3.62 101.36 | 1.27 35.56 | 0.89 24.92 | 0.07 1.96 | 23.23 650.44
608. | 2/20-110/СРЕШ-ВОД-1450 | РЕШЕТКА ВОДОПРИЕМНАЯ РВ-10.14.50 ЩЕЛЕВАЯ ЧУГУННАЯ | ШТ 28 | - - | - - | - - | 29.82 834.96 | 1.71 47.88 | 31.53 882.84
609. | ПРИМЕЧАНИЕ: | КРЫЛЬЦО КР-3 (КЖ1,Л.46)
610. | Е6-1-1 (Н10) | УСТРОЙСТВО БЕТОННОЙ ПОДГОТОВКИ С ПРИМЕНЕНИЕМ БАДЬИ | 100 М3 В ДЕЛЕ 0.007 | 2018.18 14.13 | 376.72 2.64 | 137.17 0.96 | 202.54 1.42 | 15.00 0.11 | 2612.44 18.29
611. | 4/1-4-10-20-20/100 | БЕТОНЫ ТЯЖЕЛЫЕ С КРУПНОСТЬЮ ЗАПОЛНИТЕЛЯ БОЛЕЕ 5 ДО 20 ММ, КЛАССА С8/10 (В10) | М3 0.714 | - - | - - | - - | 136.20 97.25 | 10.60 7.57 | 146.80 104.82
612. | Е6-1-16 (Н10) | УСТРОЙСТВО ФУНДАМЕНТНЫХ ПЛИТ ЖЕЛЕЗОБЕТОННЫХ ПЛОСКИХ С ПРИМЕНЕНИЕМ БАДЬИ | 100 М3 В ДЕЛЕ 0.015 | 2632.61 39.49 | 1656.52 24.85 | 408.67 6.13 | 2148.84 32.23 | 170.40 2.56 | 6608.37 99.13
613. | 4/1-4-10-20-70/1334 | БЕТОН ТЯЖЕЛЫЙ С КРУПНОСТЬЮ ЗАПОЛНИТЕЛЯ БОЛЕЕ 5 ДО 20 ММ, КЛАССА С25/30, F50-F150, W6 | М3 1.5225 | - - | - - | - - | 181.90 276.94 | 14.15 21.54 | 196.05 298.49
614. | 2/10-25/5 | ЗАГОТОВКИ ИЗ ГОРЯЧЕКАТАНОЙ АРМАТУРНОЙ СТАЛИ ПЕРИОДИЧЕСКОГО ПРОФИЛЯ КЛАССА S500(AТ500С) ДИАМЕТРОМ 10 ММ | Т 0.0081 | - - | - - | - - | 2893.18 23.43 | 165.49 1.34 | 3058.67 24.78
615. | 2/10-50/12 | СЕТКА АРМАТУРНАЯ СВАРНАЯ ДЛЯ ЖЕЛЕЗОБЕТОННЫХ КОНСТРУКЦИЙ ИЗ СТАЛИ КЛАССА S500 | Т 0.08154 | - - | - - | - - | 7704.71 628.24 | 440.71 35.94 | 8145.42 664.18
616. | Е11-15-8 (Н10) | ЖЕЛЕЗНЕНИЕ ЦЕМЕНТНЫХ ПОКРЫТИЙ | 100 М2 ПОКРЫТИЯ 0.008 | 157.12 1.26 | 0.50 0.00 | 0.33 0.00 | - - | - - | 157.62 1.26
617. | 4/1-4-20-20-10-20/10 | РАСТВОРЫ КЛАДОЧНЫЕ ТЯЖЕЛЫЕ ЦЕМЕНТНЫЕ, МАРКИ 100 | М3 0.08 | - - | - - | - - | 111.16 8.89 | 8.65 0.69 | 119.81 9.58
|  | ИТОГО ПРЯМЫЕ ЗАТРАТЫ : |  | 12543 | 15951 | 1540 | 43093 | 10132 | 81719
|  | ОХР и ОПР | [6 empty] | 9181
|  | ПЛАНОВАЯ ПРИБЫЛЬ | [6 empty] | 9821
|  | ИТОГО ПО ПТМ | [6 empty] | 100721
|  | ЗАТРАТЫ ТРУДА | [6 empty] | 1054
|  | ЗАТРАТЫ ТРУДА МАШИНИСТОВ | [6 empty] | 106
| Ж2-90-30-10 | ЗДАНИЕ - СТРОИТЕЛЬНАЯ ЧАСТЬ. ДРУГИЕ ЭЛЕМЕНТЫ И КОНСТРУКЦИИ. КОЗЫРЬКИ. МЕТАЛЛИЧЕСКИЕ
618. | ПРИМЕЧАНИЕ: | КОЗЫРЕК N 4 (РАЗДЕЛ КЖ1,Л.28)
619. | Е9-32-1 К=1,03 (Н11) Н6=1.03 | МОНТАЖ М/КОНСТРУКЦИЙ КОЗЫРЬКА | Т КОНСТРУКЦИЙ 0.15959 | 260.19 41.52 | 240.06 38.31 | 106.17 16.94 | 34.32 5.48 | 2.45 0.39 | 537.02 85.70
620. | 2/20-40-5/5 | ОСНОВНЫЕ НЕСУЩИЕ КОНСТРУКЦИИ КАРКАСОВ ЗДАНИЙ: КОЛОННЫ, ОПОРНЫЕ ПЛИТЫ, ПОДКРАНОВЫЕ БАЛКИ С ТОРМОЗНЫМИ КОНСТРУКЦИЯМИ, ДЕТАЛЯМИ КРЕПЛЕНИЯ РЕЛЬСОВ И ТУПИКАМИ, ПУТИ ПОДВЕСНЫЕ ТРАНСПОРТА, СТРОПИЛЬНЫЕ И ПОДСТРОПИЛЬНЫЕ ФЕРМЫ ИЛИ БАЛКИ, НАДКОЛОННИКИ, ПРОГОНЫ, СВЯЗИ, ФАХВЕРКОВЫЕ СТОЙКИ, СТЕНОВЫЕ РИГЕЛИ, ВЕТРОВЫЕ ФЕРМЫ В ЗДАНИЯХ БЕСКРАНОВЫХ ИЛИ С ПОДВЕСНЫМ ТРАНСПОРТОМ, ИЛИ С МОСТОВЫМИ КРАНАМИ ДО 50 Т, ПРОЛЕТАМИ ДО 36 М, ПРИ ШАГЕ КОЛОНН ДО 12 М; ЦЕЛЬНОМЕТАЛЛИЧЕСКИЕ С ПРИМЕНЕНИЕМ ПРОФИЛИРОВАННОГО НАСТИЛА В ПОКРЫТИИ. РАСХОД СТАЛИ НА 1 М2 ДО 70 КГ | Т 0.15959 | - - | - - | - - | 3980.01 635.17 | 227.66 36.33 | 4207.67 671.50
621. | Е13-16-6 (Н10) | ОГРУНТОВКА МЕТАЛЛИЧЕСКИХ ПОВЕРХНОСТЕЙ ЗА ОДИН РАЗ ГРУНТОВКОЙ ГФ-021 | 100 М2 0.0085 | 88.92 0.76 | 3.10 0.03 | 0.22 0.00 | 51.45 0.44 | 4.04 0.03 | 147.51 1.26
622. | Е13-26-6 (Н10) | ОКРАСКА МЕТАЛЛИЧЕСКИХ ОГРУНТОВАННЫХ ПОВЕРХНОСТЕЙ ЭМАЛЬЮ ПФ-115 (ВОССТАНОВЛЕНИЕ АНТИКОРРОЗИЙНОГО ПОКРЫТИЯ ПОСЛЕ СВАРОЧНЫХ РАБОТ) | 100 М2 0.0085 | 56.07 0.48 | 1.93 0.02 | 0.22 0.00 | 72.27 0.61 | 5.73 0.05 | 136.00 1.16
623. | ПРИМЕЧАНИЕ: | КОЗЫРЕК N 5 (РАЗДЕЛ КЖ1,Л.32)
624. | Е9-32-1 К=1,03 (Н11) Н6=1.03 | МОНТАЖ М/КОНСТРУКЦИЙ КОЗЫРЬКА | Т КОНСТРУКЦИЙ 0.27525 | 260.19 71.62 | 240.06 66.08 | 106.17 29.22 | 34.32 9.45 | 2.45 0.67 | 537.02 147.82
625. | 2/20-40-5/5 | ОСНОВНЫЕ НЕСУЩИЕ КОНСТРУКЦИИ КАРКАСОВ ЗДАНИЙ: КОЛОННЫ, ОПОРНЫЕ ПЛИТЫ, ПОДКРАНОВЫЕ БАЛКИ С ТОРМОЗНЫМИ КОНСТРУКЦИЯМИ, ДЕТАЛЯМИ КРЕПЛЕНИЯ РЕЛЬСОВ И ТУПИКАМИ, ПУТИ ПОДВЕСНЫЕ ТРАНСПОРТА, СТРОПИЛЬНЫЕ И ПОДСТРОПИЛЬНЫЕ ФЕРМЫ ИЛИ БАЛКИ, НАДКОЛОННИКИ, ПРОГОНЫ, СВЯЗИ, ФАХВЕРКОВЫЕ СТОЙКИ, СТЕНОВЫЕ РИГЕЛИ, ВЕТРОВЫЕ ФЕРМЫ В ЗДАНИЯХ БЕСКРАНОВЫХ ИЛИ С ПОДВЕСНЫМ ТРАНСПОРТОМ, ИЛИ С МОСТОВЫМИ КРАНАМИ ДО 50 Т, ПРОЛЕТАМИ ДО 36 М, ПРИ ШАГЕ КОЛОНН ДО 12 М; ЦЕЛЬНОМЕТАЛЛИЧЕСКИЕ С ПРИМЕНЕНИЕМ ПРОФИЛИРОВАННОГО НАСТИЛА В ПОКРЫТИИ. РАСХОД СТАЛИ НА 1 М2 ДО 70 КГ | Т 0.27525 | - - | - - | - - | 3980.01 1095.50 | 227.66 62.66 | 4207.67 1158.16
626. | Е13-16-6 (Н10) | ОГРУНТОВКА МЕТАЛЛИЧЕСКИХ ПОВЕРХНОСТЕЙ ЗА ОДИН РАЗ ГРУНТОВКОЙ ГФ-021 | 100 М2 0.015 | 88.92 1.33 | 3.10 0.05 | 0.22 0.00 | 51.45 0.77 | 4.04 0.06 | 147.51 2.21
627. | Е13-26-6 (Н10) | ОКРАСКА МЕТАЛЛИЧЕСКИХ ОГРУНТОВАННЫХ ПОВЕРХНОСТЕЙ ЭМАЛЬЮ ПФ-115 (ВОССТАНОВЛЕНИЕ АНТИКОРРОЗИЙНОГО ПОКРЫТИЯ ПОСЛЕ СВАРОЧНЫХ РАБОТ) | 100 М2 0.015 | 56.07 0.84 | 1.93 0.03 | 0.22 0.00 | 72.27 1.08 | 5.73 0.09 | 136.00 2.04
628. | ПРИМЕЧАНИЕ: | КОЗЫРЕК КРЫЛЬЦА КР-3 (РАЗДЕЛ КЖ1,Л.47)
629. | Е46-26-1 (Н10) | СВЕРЛЕНИЕ КОЛЬЦЕВЫМИ АЛМАЗНЫМИ СВЕРЛАМИ В ЖЕЛЕЗОБЕТОННЫХ КОНСТРУКЦИЯХ С АРМАТУРОЙ ДИАМЕТРОМ ДО 16 ММ С ПРИМЕНЕНИЕМ ОХЛАЖДАЮЩЕЙ ЖИДКОСТИ (ВОДЫ) ГОРИЗОНТАЛЬНЫХ ОТВЕРСТИЙ ГЛУБИНОЙ 200 ММ, ДИАМЕТРОМ 20 ММ | 100 ОТВЕРСТИЙ 0.4 | 599.01 239.60 | 88.02 35.21 | - - | 90.42 36.17 | 7.16 2.86 | 784.61 313.84
630. | Е46-112-1 (Н10) | УСТАНОВКА РАСПОРНЫХ АНКЕРОВ ДИАМЕТРОМ ДО 16 ММ И ДЛИНОЙ ДО 240 ММ В ОСНОВАНИЕ ИЛИ НА ВЕРТИКАЛЬНОЙ ПОВЕРХНОСТИ НА ВЫСОТЕ ДО 1,5 М ОТ ОСНОВАНИЯ | 100 АНКЕРОВ 0.4 | 90.19 36.08 | 0.94 0.38 | - - | - - | - - | 91.13 36.46
631. | 1/10-240-30-45/С101-99-3361 | ДЮБЕЛЬ -ШПИЛЬКА М16Х240 | 1000 ШТ. 0.04 | - - | - - | - - | 748.84 29.95 | 59.46 2.38 | 808.30 32.33
632. | Е9-32-1 К=1,03 (Н11) Н6=1.03 | МОНТАЖ М/КОНСТРУКЦИЙ КОЗЫРЬКА | Т КОНСТРУКЦИЙ 0.25775 | 260.19 67.06 | 240.06 61.88 | 106.17 27.37 | 34.32 8.85 | 2.45 0.63 | 537.02 138.42
633. | 2/20-40-5/5 | ОСНОВНЫЕ НЕСУЩИЕ КОНСТРУКЦИИ КАРКАСОВ ЗДАНИЙ: КОЛОННЫ, ОПОРНЫЕ ПЛИТЫ, ПОДКРАНОВЫЕ БАЛКИ С ТОРМОЗНЫМИ КОНСТРУКЦИЯМИ, ДЕТАЛЯМИ КРЕПЛЕНИЯ РЕЛЬСОВ И ТУПИКАМИ, ПУТИ ПОДВЕСНЫЕ ТРАНСПОРТА, СТРОПИЛЬНЫЕ И ПОДСТРОПИЛЬНЫЕ ФЕРМЫ ИЛИ БАЛКИ, НАДКОЛОННИКИ, ПРОГОНЫ, СВЯЗИ, ФАХВЕРКОВЫЕ СТОЙКИ, СТЕНОВЫЕ РИГЕЛИ, ВЕТРОВЫЕ ФЕРМЫ В ЗДАНИЯХ БЕСКРАНОВЫХ ИЛИ С ПОДВЕСНЫМ ТРАНСПОРТОМ, ИЛИ С МОСТОВЫМИ КРАНАМИ ДО 50 Т, ПРОЛЕТАМИ ДО 36 М, ПРИ ШАГЕ КОЛОНН ДО 12 М; ЦЕЛЬНОМЕТАЛЛИЧЕСКИЕ С ПРИМЕНЕНИЕМ ПРОФИЛИРОВАННОГО НАСТИЛА В ПОКРЫТИИ. РАСХОД СТАЛИ НА 1 М2 ДО 70 КГ | Т 0.25775 | - - | - - | - - | 3980.01 1025.85 | 227.66 58.68 | 4207.67 1084.53
634. | Е13-16-6 (Н10) | ОГРУНТОВКА МЕТАЛЛИЧЕСКИХ ПОВЕРХНОСТЕЙ ЗА ОДИН РАЗ ГРУНТОВКОЙ ГФ-021 | 100 М2 0.014 | 88.92 1.24 | 3.10 0.04 | 0.22 0.00 | 51.45 0.72 | 4.04 0.06 | 147.51 2.06
635. | Е13-26-6 (Н10) | ОКРАСКА МЕТАЛЛИЧЕСКИХ ОГРУНТОВАННЫХ ПОВЕРХНОСТЕЙ ЭМАЛЬЮ ПФ-115 (ВОССТАНОВЛЕНИЕ АНТИКОРРОЗИЙНОГО ПОКРЫТИЯ ПОСЛЕ СВАРОЧНЫХ РАБОТ) | 100 М2 0.014 | 56.07 0.78 | 1.93 0.03 | 0.22 0.00 | 72.27 1.01 | 5.73 0.08 | 136.00 1.90
|  | ИТОГО ПРЯМЫЕ ЗАТРАТЫ : |  | 461 | 202 | 74 | 2851 | 165 | 3679
|  | ОХР и ОПР | [6 empty] | 330
|  | ПЛАНОВАЯ ПРИБЫЛЬ | [6 empty] | 367
|  | ИТОГО ПО ПТМ | [6 empty] | 4376
|  | ЗАТРАТЫ ТРУДА | [6 empty] | 35
|  | ЗАТРАТЫ ТРУДА МАШИНИСТОВ | [6 empty] | 5
| Ж2-90-50 | ЗДАНИЕ - СТРОИТЕЛЬНАЯ ЧАСТЬ. ДРУГИЕ ЭЛЕМЕНТЫ И КОНСТРУКЦИИ. ОТМОСТКА (РАЗДЕЛ КЖ1,Л.3)
636. | Е11-2-1 (Н10) | УСТРОЙСТВО ПОДСТИЛАЮЩИХ СЛОЕВ ИЗ ГРАВИЙНО-ПЕСЧАНОЙ СМЕСИ | М3 18.25 | 37.62 686.57 | 6.58 120.09 | 2.82 51.47 | 4.72 86.14 | 27.38 499.69 | 76.30 1392.49
637. | Е8-4-9 (Н10) | ГИДРОИЗОЛЯЦИЯ БОКОВАЯ ОКЛЕЕЧНАЯ ПО МОНОЛИТНЫМ ЖЕЛЕЗОБЕТОННЫМ СТЕНАМ В 1 СЛОЙ ИЗ НАПЛАВЛЯЕМЫХ РУЛОННЫХ МАТЕРИАЛОВ | 100 М2 ИЗОЛИРУЕМОЙ ПОВЕРХНОСТИ 0.2044 | 446.80 91.33 | 201.11 41.11 | 85.96 17.57 | 492.08 100.58 | 39.64 8.10 | 1179.63 241.12
638. | 1/10-130-5/304 | ПРАЙМЕР БИТУМНО-ПОЛИМЕРНЫЙ "АУТОКРИН" | КГ 7.9 | - - | - - | - - | 2.60 20.54 | 0.21 1.66 | 2.81 22.20
639. | Е8-4-607 (Н10) | ГИДРОИЗОЛЯЦИЯ ПРОКЛАДОЧНАЯ В 1 СЛОЙ | 100 М2 ИЗОЛИРУЕМОЙ ПОВЕРХНОСТИ 1.2556 | 38.39 48.20 | 0.17 0.21 | 0.11 0.14 | 409.20 513.79 | 33.00 41.43 | 480.76 603.64
640. | Е27-253-3 (Н10) | УСТРОЙСТВО СБОРНЫХ ПОКРЫТИЙ ИЗ ПЛИТ ТРОТУАРНЫХ С НАИБОЛЬШИМ ГАБАРИТНЫМ РАЗМЕРОМ В ПЛАНЕ ДО 300 ММ ВКЛЮЧИТЕЛЬНО С ПОДАЧЕЙ ПЛИТ АВТОПОГРУЗЧИКОМ | 100 М2 1.46 | 1466.64 2141.29 | 57.68 84.21 | 13.76 20.09 | 193.30 282.22 | 15.29 22.32 | 1732.91 2530.04
641. | 4/1-7-20-30-22/110011 | ПЛИТЫ БЕТОННЫЕ ТРОТУАРНЫЕ, ПРЯМОУГОЛЬНЫЕ, ТОЛЩИНОЙ 60 ММ, ИЗ МЕЛКОЗЕРНИСТОГО БЕТОНА, СЕРЫЕ, ОДНОСЛОЙНЫЕ, КЛАСС БЕТОНА В22,5 | М2 148.92 | - - | - - | - - | 13.92 2072.97 | 1.26 187.64 | 15.18 2260.61
642. | Е27-34-2 (Н10) | УСТАНОВКА БОРТОВЫХ КАМНЕЙ БЕТОННЫХ ПРИ ДРУГИХ ВИДАХ ПОКРЫТИЙ | 100 М БОРТОВОГО КАМНЯ 1.56 | 880.35 1373.35 | 30.16 47.05 | 10.59 16.52 | 34.82 54.32 | 2.76 4.31 | 948.09 1479.02
643. | 4/2-2-1-10/16 | КАМЕНЬ БОРТОВОЙ БРТ100.20.8, С25/30, F250, W4 СЕРИЯ Б3.020.1-1.99 ВЫП.1 | ШТ. 156 | - - | - - | - - | 5.14 801.84 | 0.46 71.76 | 5.60 873.60
644. | 4/1-4-10-20-20/100 | БЕТОНЫ ТЯЖЕЛЫЕ С КРУПНОСТЬЮ ЗАПОЛНИТЕЛЯ БОЛЕЕ 5 ДО 20 ММ, КЛАССА С8/10 (В10) | М3 5 | - - | - - | - - | 136.20 681.00 | 10.60 53.00 | 146.80 734.00
|  | ИТОГО ПРЯМЫЕ ЗАТРАТЫ : |  | 4341 | 293 | 106 | 4613 | 890 | 10137
|  | ОХР и ОПР | [6 empty] | 2922
|  | ПЛАНОВАЯ ПРИБЫЛЬ | [6 empty] | 3108
|  | ИТОГО ПО ПТМ | [6 empty] | 16167
|  | ЗАТРАТЫ ТРУДА | [6 empty] | 375
|  | ЗАТРАТЫ ТРУДА МАШИНИСТОВ | [6 empty] | 8
|  | ВСЕГО, В ТОМ ЧИСЛЕ | [6 empty] | 2081823
|  | СТРОИТЕЛЬНЫЕ РАБОТЫ, ВСЕГО В ТОМ ЧИСЛЕ | [6 empty] | 2061143
|  | ЗАРАБОТНАЯ ПЛАТА | [6 empty] | 185083
|  | ЭКСПЛУАТАЦИЯ МАШИН И МЕХАНИЗМОВ, ВСЕГО | [6 empty] | 108496
|  | В ТОМ ЧИСЛЕ ЗАРАБОТНАЯ ПЛАТА МАШИНИСТОВ | [6 empty] | 34101
|  | МАТЕРИАЛЫ, ИЗДЕЛИЯ, КОНСТРУКЦИИ | [6 empty] | 1171644
|  | ТРАНСПОРТ | [6 empty] | 298897
|  | ОХР и ОПР | [6 empty] | 143881
|  | ПЛАНОВАЯ ПРИБЫЛЬ | [6 empty] | 153142
|  | МОНТАЖНЫЕ РАБОТЫ, ВСЕГО В ТОМ ЧИСЛЕ | [6 empty] | 5182
|  | МАТЕРИАЛЫ, ИЗДЕЛИЯ, КОНСТРУКЦИИ | [6 empty] | 4920
|  | ТРАНСПОРТ | [6 empty] | 262
|  | ПРОЧИЕ РАБОТЫ, ВСЕГО В ТОМ ЧИСЛЕ | [6 empty] | 15498
|  | МАТЕРИАЛЫ, ИЗДЕЛИЯ, КОНСТРУКЦИИ | [6 empty] | 15498
|  | ЗАТРАТЫ ТРУДА РАБОЧИХ | [6 empty] | 15724
|  | ЗАТРАТЫ ТРУДА МАШИНИСТОВ | [6 empty] | 2286
|  | СОСТАВИЛ | ГЛАВ.СПЕЦИАЛИСТ |  |  |  |  | КОСТИНА К.В.
|  |  | (должность служащего) |  |  | (подпись) |  | (инициалы,фамилия)
|  | ПРОВЕРИЛ | ____________________ |  |  |  |  | __________________
|  |  | (должность служащего) |  |  | (подпись) |  | (инициалы,фамилия)

## 3211-12-1000-T0
НАИМЕНОВАНИЕ ОБЪЕКТА: "РЕКОНСТРУКЦИЯ ГИНЕКОЛОГИЧЕСКОГО, ХИРУРГИЧЕСКОГО И ПСИХОНЕВРОЛОГИЧЕСКОГО КОРПУСОВ УЧРЕЖДЕНИЯ ЗДРАВООХРАНЕНИЯ "6-Я ГОРОДСКАЯ КЛИНИЧЕСКАЯ БОЛЬНИЦА" ПО УЛ. УРАЛЬСКОЙ, 5 В Г. МИНСКЕ ПОД РАЗМЕЩЕНИЕ ЛЕЧЕБНО-ДИАГНОСТИЧЕСКОГО КОРПУСА КЛИНИЧЕСКОГО ЦЕНТРА ТРАВМАТОЛОГИИ И ОРТОПЕДИИ". 2 ОЧЕРЕДЬ СТРОИТЕЛЬСТВА
КОД ОБЪЕКТА: 23.008.2
НАИМЕНОВАНИЕ ЗДАНИЯ, СООРУЖЕНИЯ: ЗДАНИЕ БЛОКА N5А
ШИФР ЗДАНИЯ, СООРУЖЕНИЯ: 23.008.2.5А
КОМПЛЕКТ ЧЕРТЕЖЕЙ: РАЗДЕЛ КЖ.0,Л.1-20; РАЗДЕЛ КЖ,Л.86,95-107,181-184,Л.205--217;РАЗДЕЛ КЖ1,Л.2-47# ЗАМЕЧАНИЯ ЭКСПЕРТИЗЫ
ИСХОДНЫЕ ДАННЫЕ ПО ЛОКАЛЬНОЙ СМЕТЕ (ЛОКАЛЬНОМУ СМЕТНОМУ РАСЧЕТУ) № 1000
(НОРМЫ 2022г.)
ОБЩЕСТРОИТЕЛЬНЫЕ РАБОТЫ# ЗЕМЛЯНЫЕ РАБОТЫ, УСТРОЙСТВО КОТЛОВАНА, ФУНДАМЕНТНАЯ ПЛИТА, СТЕНЫ ПОДВАЛА, ПЕРЕКРЫТИЯ НАД ПОДВАЛОМ,ФУНДАМЕНЫ ПОД ОБОРУДОВАНИЕ, ПРИЯМКИ, КРЫЛЬЦА, ВХОДЫ В ТЕХПОДПОЛЬЕ# ВЫПУСКАЕТСЯ ВЗАМЕН РАНЕЕ ВЫДАННОЙ ЛОКАЛЬНОЙ СМЕТЫ N 1000 НА СУММУ:2095,460 ТЫС.РУБ. ПО ЗАМЕЧАНИЯМ ЭКСПЕРТИЗЫ
СОСТАВЛЕНА В ЦЕНАХ НА 1 АВГУСТА 2024г.
№ П/П | ТЕКСТ
1 | 2
1 | L3'3211'12'1000'S0'2'12'ОБЩЕСТРОИТЕЛЬНЫЕ РАБОТЫ# ЗЕМЛЯНЫЕ РАБОТЫ, УСТРОЙСТВО КОТЛОВАНА, ФУНДАМЕНТНАЯ ПЛИТА, СТЕНЫ ПОДВАЛА, ПЕРЕКРЫТИЯ НАД ПОДВАЛОМ,ФУНДАМЕНЫ ПОД ОБОРУДОВАНИЕ, ПРИЯМКИ, КРЫЛЬЦА, ВХОДЫ В ТЕХПОДПОЛЬЕ# ВЫПУСКАЕТСЯ ВЗАМЕН РАНЕЕ ВЫДАННОЙ ЛОКАЛЬНОЙ СМЕТЫ N 1000 НА СУММУ:2095,460 ТЫС.РУБ. ПО ЗАМЕЧАНИЯМ ЭКСПЕРТИЗЫ'РАЗДЕЛ КЖ.0,Л.1-20; РАЗДЕЛ КЖ,Л.86,95-107,181-184,Л.205--217;РАЗДЕЛ КЖ1,Л.2-47# ЗАМЕЧАНИЯ ЭКСПЕРТИЗЫ'КОСТИНА К.В.#ГЛАВ.СПЕЦИАЛИСТ'*
2 | Ж2-10-10'ЗДАНИЕ - СТРОИТЕЛЬНАЯ ЧАСТЬ. ЗЕМЛЯНЫЕ РАБОТЫ. КОТЛОВАН'М3*
3 | БС310-45-2300'#17,12#'=20'РАССТОЯНИЕ ОТВОЗКИ ЛИШНЕГО ГРУНТА ОТ РАЗРАБОТКИ НА 45 КМ###'Т''2799=0_17,12*
4 | БС204-2715-2525#С204-2715'2678,62##'=37'ЗАГОТОВКИ ИЗ ГОРЯЧЕКАТАНОЙ АРМАТУРНОЙ СТАЛИ ПЕРИОДИЧЕСКОГО ПРОФИЛЯ КЛАССА S500(AТ500С) ДИАМЕТРОМ 25 ММ ###'Т''2801=<2/10-25>/2799=2678,62_0*
5 | БС204-2715-2828#С204-2715'2678,62##'=37'ЗАГОТОВКИ ИЗ ГОРЯЧЕКАТАНОЙ АРМАТУРНОЙ СТАЛИ ПЕРИОДИЧЕСКОГО ПРОФИЛЯ КЛАССА S500(AТ500С) ДИАМЕТРОМ 28 ММ ###'Т''2801=<2/10-25>/2799=2678,62_0*
6 | БС101-999-2309#С101-999-2002'2901,49##'=37'ЗАГОТОВКИ ИЗ ГОРЯЧЕКАТАНОЙ АРМАТУРНОЙ СТАЛИ ПЕРИОДИЧЕСКОГО ПРОФИЛЯ КЛАССА S400(A400) ДИАМЕТРОМ 6ММ###'Т''2801=<2/10-20>/2799=2901,49_0*
7 | БС101-999-2523#С101-999-2075'0,25##'=13'НАКОНЕЧНИКИ ПЛАСТМАССОВЫЕ###'ШТ.''2801=<2/40-30>/2799=0,25_0*
8 | БС412-1500-2240#С412-1500-2'10,6#15,23.1,6+10,6.0,02#'=95'ПЕСОК ДЛЯ СТРОИТЕЛЬНЫХ РАБОТ ПРИРОДНЫЙ 2 КЛАССА С УЧЕТОМ ТРАНСПОРТИРОВКИ НА 40 КМ (КАРЬЕР ОАО "НЕРУДПРОМ", ДСЗ "КРАПУЖИНО" ###'М3''2801=<4/1-5-40-10-10>/2799=10,6_24,58*
9 | БС412-1501-2340#С412-1501'4,07#15,23.1,6+4,07.0,02#'=95'СМЕСИ ПЕСЧАНО-ГРАВИЙНЫЕ ДЛЯ СТРОИТЕЛЬНЫХ РАБОТ ПРИРОДНЫЕ С УЧЕТОМ ТРАНСПОРТИРОВКИ НА 40 КМ (КАРЬЕР ОАО "НЕРУДПРОМ" , ДСЗ "КРАПУЖИНО")###'М3''2801=<4/1-5-30-30-10>/2799=4,07_24,45*
10 | БС517-17700#С517-17700'7500##'=12'ЛИСТ НОРМАЛЬНОЙ ТОЧНОСТИ ИЗГОТОВЛЕНИЯ, ТОЛЩИНОЙ 2-3 ММ, ИЗ СВИНЦА МАРКИ С1###'Т''2799=7500_0*
11 | БС101-99-3461#С101-99-346'318,76##'=13'ДЮБЕЛЬ - ВТУЛКА ДВ-М10###'1000 ШТ.''2801=<1/10-240-30-50>/2799=318,76_0*
12 | БС101-99-3361#С101-99-336'748,84##'=13'ДЮБЕЛЬ -ШПИЛЬКА М16Х240###'1000 ШТ.''2801=<1/10-240-30-45>/2799=748,84_0*
13 | БС101-99-3362#С101-99-336'748,84##'=13'ДЮБЕЛЬ -ШПИЛЬКА М20 ###'1000 ШТ.''2801=<1/10-240-30-45>/2799=748,84_0*
14 | БС101-147601-670#С101-147601'1,15##'=13'ДЮБЕЛЬ-ШПИЛЬКА РЕЗЬБОВАЯ М6 Х 70 ###'ШТ.''2801=<1/10-240-50-15>/2799=1,15_0*
15 | БС517-17700-3778#С517-17700'7500##'=12'ПОЛОСА 4Х40 (ЗАЩИТНАЯ ШАЙБА ИЗ СВИНЦА)###'Т''2801=<5/50-30-3>/2799=7500_0*
16 | БС501-300-1105#С501-300-13'25,02:1.0,5##'=58'ТРУБА ИЗ ПОЛИПРОПИЛЕНА KG2000ЕМ 110Х500###'ШТ''2801=<6/40-25-2>/2900=3/2799=12,51_0*
17 | БС501-300-1101#С501-300-13'25,2:1.2##'=58'ТРУБА ИЗ ПОЛИПРОПИЛЕНА KG2000ЕМ 110Х2000###'ШТ''2801=<6/40-25-2>/2900=3/2799=50,4_0*
18 | БС501-300-1102#С501-300-13'25,02##'=58'ТРУБА ИЗ ПОЛИПРОПИЛЕНА KG1000ЕМ 110Х1000###'ШТ''2801=<6/40-25-2>/2900=3/2799=25,02_0*
19 | БС530-72640-1145#С530-72640'10,65##'=58'ОТВОД KG 2000В 110Х45###'ШТ.''2801=<6/40-80-15-6>/2900=3/2799=10,65_0*
20 | БСЛОТ-ВОД-1006'55,57##'=13'ЛОТОК ВОДООТВОДНОЙ ЛВ-10.14.06-П ПОЛИМЕРБЕТОННЫЙ###'ШТ''2801=<4/1-1>/2900=3/2799=55,57_0*
21 | БСЛОТ-ВОД-1008'65,46##'=13'ЛОТОК ВОДООТВОДНОЙ ЛВ-10.14.08-П ПОЛИМЕРБЕТОННЫЙ###'ШТ''2801=<4/1-1>/2900=3/2799=65,46_0*
22 | БСЛОТ-ВОД-1010'70,91##'=13'ЛОТОК ВОДООТВОДНОЙ ЛВ-10.14.10-П ПОЛИМЕРБЕТОННЫЙ###'ШТ''2801=<4/1-1>/2900=3/2799=70,91_0*
23 | БСЛОТ-ВОД-1013'95,01##'=13'ЛОТОК ВОДООТВОДНОЙ ЛВ-10.14.13-П ПОЛИМЕРБЕТОННЫЙ###'ШТ''2801=<4/1-1>/2900=3/2799=95,01_0*
24 | БСПЕС-УЛВ-1439'266,29##'=13'ПЕСКОУЛАВИТЕЛЬ ПУ-10.14.39###'ШТ''2801=<4/1-1>/2900=3/2799=266,29_0*
25 | БСРЕШ-ВОД-1450'29,82##'=37'РЕШЕТКА ВОДОПРИЕМНАЯ РВ-10.14.50 ЩЕЛЕВАЯ ЧУГУННАЯ###'ШТ''2801=<2/20-110>/2900=3/2799=29,82_0*
26 | БС310-1-2300'#1,16#'=20'РАССТОЯНИЕ ПЕРЕВОЗКИ ГРУНТА ДЛЯ ОБРАТНОЙ ЗАСЫПКИ НА РАССТОЯНИЕ 1 КМ###'Т''2799=0_1,16*
27 | БС310-1-2301'#1,16#'=20'РАССТОЯНИЕ ПРИВОЗКИ ГРУНТА ДЛЯ ОБРАТНОЙ ЗАСЫПКИ ИЗ ВРЕМЕННОГО ОТВАЛА НА 1 КМ###'Т''2799=0_1,16*
28 | БС101-63603-8#С101-63603-8'31,6##'=13'ФИКСАТОР ДЛЯ ФОРМИРОВАНИЯ ЗАЩИТНОГО СЛОЯ АРМАТУРЫ НА ГОРИЗОНТАЛЬНОЙ ПОВЕРХНОСТИ, ТОЛЩИНА ЗАЩИТНОГО СЛОЯ 30 ММ###'1000 ШТ.''2799=31,6_0*
29 | БС201-54500#С201-54500'3980,01##'=37'ОСНОВНЫЕ НЕСУЩИЕ КОНСТРУКЦИИ КАРКАСОВ ЗДАНИЙ: КОЛОННЫ, ОПОРНЫЕ ПЛИТЫ, ПОДКРАНОВЫЕ БАЛКИ С ТОРМОЗНЫМИ КОНСТРУКЦИЯМИ, ДЕТАЛЯМИ КРЕПЛЕНИЯ РЕЛЬСОВ И ТУПИКАМИ, ПУТИ ПОДВЕСНЫЕ ТРАНСПОРТА, СТРОПИЛЬНЫЕ И ПОДСТРОПИЛЬНЫЕ ФЕРМЫ ИЛИ БАЛКИ, НАДКОЛОННИКИ, ПРОГОНЫ, СВЯЗИ, ФАХВЕРКОВЫЕ СТОЙКИ, СТЕНОВЫЕ РИГЕЛИ, ВЕТРОВЫЕ ФЕРМЫ В ЗДАНИЯХ БЕСКРАНОВЫХ ИЛИ С ПОДВЕСНЫМ ТРАНСПОРТОМ, ИЛИ С МОСТОВЫМИ КРАНАМИ ДО 50 Т, ПРОЛЕТАМИ ДО 36 М, ПРИ ШАГЕ КОЛОНН ДО 12 М; ЦЕЛЬНОМЕТАЛЛИЧЕСКИЕ С ПРИМЕНЕНИЕМ ПРОФИЛИРОВАННОГО НАСТИЛА В ПОКРЫТИИ. РАСХОД СТАЛИ НА 1 М2 ДО 70 КГ###'Т''2799=3980,01_0*
30 | БС109-1810#С109-1810'600##'=54'ДОЛОТО ТРЕХШАРОШЕЧНОЕ (III) ДИАМЕТРОМ 132 ММ ДЛЯ БУРЕНИЯ ТВЕРДЫХ ПОРОД, С ЦЕНТРАЛЬНОЙ ПРОМЫВКОЙ, НА ПОДШИПНИКАХ С ТЕЛАМИ КАЧЕНИЯ И ОДНОМ ИЛИ БОЛЕЕ УПОРНЫХ ПОДШИПНИКАХ СКОЛЬЖЕНИЯ, ИЛИ БЕЗ УПОРНЫХ ПОДШИПНИКОВ СКОЛЬЖЕНИЯ (МАРКА Т-ЦВ)###'ШТ.''2799=600_0*
31 | БС101-1600-8#С101-1600-8'10,31##'=13'ЗУБИЛО ПЛОСКОЕ SDS+ РАЗМЕРОМ 25Х400 ММ###'ШТ.''2799=10,31_0*
32 | БС414-4009-4020#С414-3036-24'128,27##'=57'БЛОКИ (КАМНИ) КЕРАМЗИТОБЕТОННЫЕ ДЛЯ СТЕН ВЕНТКАНАЛОВ 400Х400Х240###'М3''2801=<4/1-8-10-20-40>/2799=128,27_0*
33 | РМ020130#М021244/М021104#М021244=?:1,1/М021143#М021244=?:1,1/М021243#М021244/М021245#М021244*
34 | Е1-17-20'9850-690'Ж1000'РАЗРАБОТКА ГРУНТА В КОТЛОВАНАХ С ПОГРУЗКОЙ НА АВТОМОБИЛИ-САМОСВАЛЫ ЭКСКАВАТОРАМИ С КОВШОМ ВМЕСТИМОСТЬЮ 1 (1-1,2) М3, ГРУНТ 2 ГРУППЫ'1000 М3''*
35 | Е1-38-2'515'Ж1000'СРЕЗКА НЕДОБОРА ГРУНТА В ВЫЕМКАХ, ГРУНТ 2 ГРУППЫ'1000 М3 ГРУНТА НЕДОБОРА''*
36 | Е1-164-2'175'Ж100'РАЗРАБОТКА ГРУНТА ВРУЧНУЮ В ТРАНШЕЯХ ГЛУБИНОЙ ДО 2 М БЕЗ КРЕПЛЕНИЙ С ОТКОСАМИ, ГРУНТ 2 ГРУППЫ'100 М3 ГРУНТА''*
37 | С310-45-2300'6500.1,8*
38 | С310-1-2300'3350.1,8*
39 | Е1-20-2'6500'412-120-11'РАБОТА НА ОТВАЛЕ, ГРУНТ 2-3 ГРУППЫ'1000 М3 ГРУНТА''*
40 | Ж2-10-30'ЗДАНИЕ - СТРОИТЕЛЬНАЯ ЧАСТЬ. ЗЕМЛЯНЫЕ РАБОТЫ. ОБРАТНАЯ ЗАСЫПКА (РАЗДЕЛ ОС,Л.23)'М3*
41 | Е1-17-19'9850-6500'Ж1000'ПОГРУЗКА ГРУНТА ИЗ ВРЕМЕННОГО ОТВАЛА ДЛЯ ОБРАТНОЙ ЗАСЫПКИ НА АВТОМОБИЛИ-САМОСВАЛЫ ЭКСКАВАТОРАМИ С КОВШОМ ВМЕСТИМОСТЬЮ 1 (1-1,2) М3, ГРУНТ 1 ГРУППЫ'1000 М3''*
42 | С310-1-2301'3350.1,8*
43 | Е1-27-5'2850''ЗАСЫПКА ТРАНШЕЙ И КОТЛОВАНОВ БУЛЬДОЗЕРАМИ МОЩНОСТЬЮ 79 (108) КВТ (Л. С) ПРИ ПЕРЕМЕЩЕНИИ ГРУНТА ДО 5 М, ГРУНТ 2 ГРУППЫ'1000 М3''*
44 | Е1-27-11'2850''ЗАСЫПКА ТРАНШЕЙ И КОТЛОВАНОВ БУЛЬДОЗЕРАМИ МОЩНОСТЬЮ 79 (108) КВТ (Л. С) ДОБАВЛЯТЬ НА КАЖДЫЕ ПОСЛЕДУЮЩИЕ 5 М, ГРУНТ 2 ГРУППЫ'1000 М3''*
45 | Е1-166-2'500''ЗАСЫПКА ВРУЧНУЮ ТРАНШЕЙ, ПАЗУХ КОТЛОВАНОВ И ЯМ, ГРУНТ 2 ГРУППЫ'100 М3 ГРУНТА''*
46 | Е1-134-1'2850.0,1''УПЛОТНЕНИЕ ГРУНТА ПНЕВМАТИЧЕСКИМИ ТРАМБОВКАМИ, ГРУНТ 1-2 ГРУППЫ'100 М3 УПЛОТНЕННОГО ГРУНТА''*
47 | Е1-131-3'2850.0,9''УПЛОТНЕНИЕ ГРУНТА ПРИЦЕПНЫМИ КУЛАЧКОВЫМИ КАТКАМИ 8 Т НА ПЕРВЫЙ ПРОХОД ПО ОДНОМУ СЛЕДУ ПРИ ТОЛЩИНЕ СЛОЯ 20 СМ'1000 М3 УПЛОТНЕННОГО ГРУНТА''*
48 | П'ПОДСЫПКА ПОД ПОЛЫ УЧТЕНА В ЛОКАЛЬНОЙ СМЕТЕ НА УСТРОЙСТВО ПОЛОВ ПО РАЗДЕЛУ АР*
49 | Ж2-20-10'ЗДАНИЕ - СТРОИТЕЛЬНАЯ ЧАСТЬ. ФУНДАМЕНТЫ. ФУНДАМЕНТЫ - СТРОИТЕЛЬНЫЕ КОНСТРУКЦИИ'М3*
50 | П'ФУНДАМЕНТНАЯ ПЛИТА , ПОДКОЛОННИКИ (П-1...П-10)(РАЗДЕЛ КЖ0,Л.10,11,12-17) *
51 | Е6-1-1'162,2'Ж100'УСТРОЙСТВО БЕТОННОЙ ПОДГОТОВКИ С ПРИМЕНЕНИЕМ БАДЬИ'100 М3 В ДЕЛЕ''*
52 | С414-1020-2'162,2.1,02*
53 | Е6-1-27'1277+2.1,3+2.1,16+14.1,3+2.1,3+5.1,05+3.0,87+15.0,8+1,57+4.0,58+2.0,58+1,3+1,2'Ж100'УСТРОЙСТВО ФУНДАМЕНТНЫХ ПЛИТ ЖЕЛЕЗОБЕТОННЫХ С ПАЗАМИ, СТАКАНАМИ И ПОДКОЛОННИКАМИ ВЫСОТОЙ ДО 2 М, ПРИ ТОЛЩИНЕ ПЛИТЫ ДО 1000 ММ, С ПРИМЕНЕНИЕМ АВТОБЕТОНОНАСОСА (65 М3/ЧАС)(ПОДКОЛОННИКИ П-1,П-5,П-2,П-3,П-4,П-6,П-7,П-8,П-9,П-9",П-10,П-5")'100 М3 В ДЕЛЕ''*
54 | С414-1103-523'1277.1,015+(2.1,3+2.1,16+14.1,3+2.1,3+5.1,05+3.0,87+15.0,8+1,57+4.0,58+2.0,58+1,3+1,2).1,015*
55 | С204-2711'(2.48,88+2.49,26+14.49,04+2.50,12+5.44,16+3.34,74+15.36,33+1.62,75+4.26,82+2.24,7+1.51,58+1.49,52).0,001*
56 | С204-2713'63026.0,001*
57 | С204-2714'4006,34.0,001*
58 | С204-2715'14730.0,001*
59 | С204-2800-5'39452,85.0,001+(2.(6.10,43+2.4,25)+2.(6.11,48+2.4,23)+14.(6.10,43+2.4,29)+2.(6.10,25+2.4,29)+5.(6.10,07+2.4,23)+3.(4.11,48+2.4,23)+15.(4.10,07+2.4,23)+1.(6.14,68+4,21+8,88)+4.(4.8,3+2,46+4,23)+2.(5.7,25)+1.(7.11,82)+1.(7.10,07+2.4,23)).0,001*
60 | Е6-11-8'(228.4,74+1228.4,9+77.8,15).0,001'204-6200'УСТАНОВКА ЗАКЛАДНЫХ ДЕТАЛЕЙ ВЕСОМ ДО 20 КГ (ВЫПУСКИ АРМАТУРЫ ПОД СТЕНЫ) (РАЗДЕЛ КЖ.0,Л.20)'Т''*
61 | Е6-11-3'(10.28,6+4.24,64+2.47,4+4.63,12+1.85,92+4.170,46+3.72,03+2.128,82+3.207,12+5.54,8+2.167,04+2.56,16+2.56,08+9.93,32+2.46).0,001'204-500'УСТАНОВКА АНКЕРНЫХ БЛОКОВ ПРИ БЕТОНИРОВАНИИ СО СВЯЗЯМИ ИЗ АРМАТУРЫ (РАЗДЕЛ КЖ.0,Л.19)'Т''*
62 | С204-2710'196,99.0,001*
63 | С204-2711'73,02.0,001*
64 | С204-2713'7097,92.0,001*
65 | С204-2714'1504,27.0,001*
66 | С204-2715-2525'1074,18.0,001*
67 | С204-2715-2828'234,88.0,001*
68 | С204-2716'1904,18.0,0001*
69 | Е7-31-1'5.0,15''УСТАНОВКА ОПОР ИЗ ПЛИТ И КОЛЕЦ ДИАМЕТРОМ ДО 1000 ММ (ПРИМ.7,РАЗДЕЛ КЖ.0)'100 М3 СБОРНЫХ ЖЕЛЕЗОБЕТОННЫХ КОНСТРУКЦИЙ''*
70 | 585521-А022-611'5*
71 | Е6-1-1'5.0,1''УСТРОЙСТВО БЕТОННОЙ ПОДГОТОВКИ С ПРИМЕНЕНИЕМ БАДЬИ'100 М3 В ДЕЛЕ''*
72 | С414-1020-2'0,5.1,02*
73 | Ж2-30-10-10'ЗДАНИЕ - СТРОИТЕЛЬНАЯ ЧАСТЬ. НАРУЖНЫЕ СТЕНЫ НИЖЕ 0.000. НАРУЖНЫЕ СТЕНЫ - СТРОИТЕЛЬНЫЕ КОНСТРУКЦИИ. МОНОЛИТНЫЕ'М3*
74 | П'СТЕНЫ ПОДВАЛА (РАЗДЕЛ КЖ,Л.205-217)*
75 | П'СТЕНА В ОСЯХ 19-20/Л-Н, КЖ,Л.205*
76 | Е6-181-1'75,24''МОНТАЖ ОПАЛУБКИ ИМПОРТНОГО ПРОИЗВОДСТВА ИЛИ ТИПА "МОДОСТР" ДЛЯ УСТРОЙСТВА МОНОЛИТНЫХ ЖЕЛЕЗОБЕТОННЫХ НАРУЖНЫХ СТЕН ТОЛЩИНОЙ 250 ММ ВЫСОТОЙ ДО 4 М'100 М2 КОНСТРУКЦИИ СТЕНЫ''*
77 | С101-1900-2'75,24.0,000974.0,01*
78 | С101-999-2523'75,24.306.0,01*
79 | С101-96200'75,24.10.1,27.0,001.0,01*
80 | Е6-182-1'75,24''ДЕМОНТАЖ ОПАЛУБКИ ИМПОРТНОГО ПРОИЗВОДСТВА ИЛИ ТИПА "МОДОСТР" ДЛЯ УСТРОЙСТВА МОНОЛИТНЫХ ЖЕЛЕЗОБЕТОННЫХ НАРУЖНЫХ СТЕН ТОЛЩИНОЙ 250 ММ ВЫСОТОЙ ДО 4 М'100 М2 КОНСТРУКЦИИ СТЕНЫ''*
81 | Е6-180-1'1524,76.0,001''АРМИРОВАНИЕ МОНОЛИТНЫХ ЖЕЛЕЗОБЕТОННЫХ НАРУЖНЫХ СТЕН ТОЛЩИНОЙ 300 ММ ВЫСОТОЙ ДО 4 М В ОПАЛУБКЕ ИМПОРТНОГО ПРОИЗВОДСТВА ИЛИ ТИПА "МОДОСТР"'Т''*
82 | С101-63603-3'1,53.220.0,01*
83 | С101-999-2309'55,52.0,001*
84 | С204-2710'903,5.0,001*
85 | С204-2711'565,74.0,001*
86 | Е6-183-1'18,81'Ж100'БЕТОНИРОВАНИЕ МОНОЛИТНЫХ ЖЕЛЕЗОБЕТОННЫХ НАРУЖНЫХ СТЕН ТОЛЩИНОЙ 250 ММ В ОПАЛУБКЕ ИМПОРТНОГО ПРОИЗВОДСТВА ИЛИ ТИПА "МОДОСТР" ПРИ ПОДАЧЕ БЕТОННОЙ СМЕСИ В БАДЬЯХ'100 М3''*
87 | С414-1103-524'18,81.1,015*
88 | ЕТРАСЧЕТ N1'75,24'Е0,00#0,00#0,00#0#8,38#0,00/=0'СТОИМОСТЬ АМОРТИЗАЦИИ ОПАЛУБКИ МОНОЛИТНЫХ СТЕН'М2''*
89 | П'СТЕНА В ОСЯХ 19-20/Р-Н, КЖ,Л.206*
90 | Е6-181-1'35,6''МОНТАЖ ОПАЛУБКИ ИМПОРТНОГО ПРОИЗВОДСТВА ИЛИ ТИПА "МОДОСТР" ДЛЯ УСТРОЙСТВА МОНОЛИТНЫХ ЖЕЛЕЗОБЕТОННЫХ НАРУЖНЫХ СТЕН ТОЛЩИНОЙ 250 ММ ВЫСОТОЙ ДО 4 М'100 М2 КОНСТРУКЦИИ СТЕНЫ''*
91 | С101-1900-2'35,6.0,000974.0,01*
92 | С101-999-2523'35,6.306.0,01*
93 | С101-96200'35,6.10.1,27.0,001.0,01*
94 | Е6-182-1'35,6''ДЕМОНТАЖ ОПАЛУБКИ ИМПОРТНОГО ПРОИЗВОДСТВА ИЛИ ТИПА "МОДОСТР" ДЛЯ УСТРОЙСТВА МОНОЛИТНЫХ ЖЕЛЕЗОБЕТОННЫХ НАРУЖНЫХ СТЕН ТОЛЩИНОЙ 250 ММ ВЫСОТОЙ ДО 4 М'100 М2 КОНСТРУКЦИИ СТЕНЫ''*
95 | Е6-180-1'1690,3.0,001''АРМИРОВАНИЕ МОНОЛИТНЫХ ЖЕЛЕЗОБЕТОННЫХ НАРУЖНЫХ СТЕН ТОЛЩИНОЙ 300 ММ ВЫСОТОЙ ДО 4 М В ОПАЛУБКЕ ИМПОРТНОГО ПРОИЗВОДСТВА ИЛИ ТИПА "МОДОСТР"'Т''*
96 | С101-63603-3'1,7.220.0,01*
97 | С101-999-2309'35,32.0,001*
98 | С204-2710'266,06.0,001*
99 | С204-2711'130,8.0,001*
100 | С204-2713'658,28.0,001*
101 | С204-2714'599,84.0,001*
102 | Е6-183-1'8,9'Ж100'БЕТОНИРОВАНИЕ МОНОЛИТНЫХ ЖЕЛЕЗОБЕТОННЫХ НАРУЖНЫХ СТЕН ТОЛЩИНОЙ 250 ММ В ОПАЛУБКЕ ИМПОРТНОГО ПРОИЗВОДСТВА ИЛИ ТИПА "МОДОСТР" ПРИ ПОДАЧЕ БЕТОННОЙ СМЕСИ В БАДЬЯХ'100 М3''*
103 | С414-1103-524'8,9.1,015*
104 | ЕТРАСЧЕТ N1'35,6'Е0,00#0,00#0,00#0#8,38#0,00/=0'СТОИМОСТЬ АМОРТИЗАЦИИ ОПАЛУБКИ МОНОЛИТНЫХ СТЕН'М2''*
105 | Е46-33-3'0,04'414-1003-1#414-2005'ЗАДЕЛКА ОТВЕРСТИЙ В СТЕНАХ ПОСЛЕ ПРОКЛАДКИ ИНЖЕНЕРНЫХ КОММУНИКАЦИЙ (ПРИМ. 3, РАЗДЕЛ КЖ,Л.206) 'М3 ЗАДЕЛКИ''*
106 | П'СТЕНА ПО ОСИ 22 В ОСЯХ П-Р, КЖ,Л.207*
107 | Е6-181-1'28,8''МОНТАЖ ОПАЛУБКИ ИМПОРТНОГО ПРОИЗВОДСТВА ИЛИ ТИПА "МОДОСТР" ДЛЯ УСТРОЙСТВА МОНОЛИТНЫХ ЖЕЛЕЗОБЕТОННЫХ НАРУЖНЫХ СТЕН ТОЛЩИНОЙ 250 ММ ВЫСОТОЙ ДО 4 М'100 М2 КОНСТРУКЦИИ СТЕНЫ''*
108 | С101-1900-2'28,8.0,000974.0,01*
109 | С101-999-2523'28,8.306.0,01*
110 | С101-96200'28,8.10.1,27.0,001.0,01*
111 | Е6-182-1'28,8''ДЕМОНТАЖ ОПАЛУБКИ ИМПОРТНОГО ПРОИЗВОДСТВА ИЛИ ТИПА "МОДОСТР" ДЛЯ УСТРОЙСТВА МОНОЛИТНЫХ ЖЕЛЕЗОБЕТОННЫХ НАРУЖНЫХ СТЕН ТОЛЩИНОЙ 250 ММ ВЫСОТОЙ ДО 4 М'100 М2 КОНСТРУКЦИИ СТЕНЫ''*
112 | Е6-180-1'1121.0,001''АРМИРОВАНИЕ МОНОЛИТНЫХ ЖЕЛЕЗОБЕТОННЫХ НАРУЖНЫХ СТЕН ТОЛЩИНОЙ 300 ММ ВЫСОТОЙ ДО 4 М В ОПАЛУБКЕ ИМПОРТНОГО ПРОИЗВОДСТВА ИЛИ ТИПА "МОДОСТР"'Т''*
113 | С101-63603-3'1,2.220.0,01*
114 | С101-999-2309'29,42.0,001*
115 | С204-2710'247,46.0,001*
116 | С204-2711'212,44.0,001*
117 | С204-2713'631,68.0,001*
118 | Е6-183-1'7,2'Ж100'БЕТОНИРОВАНИЕ МОНОЛИТНЫХ ЖЕЛЕЗОБЕТОННЫХ НАРУЖНЫХ СТЕН ТОЛЩИНОЙ 250 ММ В ОПАЛУБКЕ ИМПОРТНОГО ПРОИЗВОДСТВА ИЛИ ТИПА "МОДОСТР" ПРИ ПОДАЧЕ БЕТОННОЙ СМЕСИ В БАДЬЯХ'100 М3''*
119 | С414-1103-524'7,2.1,015*
120 | ЕТРАСЧЕТ N1'28,8'Е0,00#0,00#0,00#0#8,38#0,00/=0'СТОИМОСТЬ АМОРТИЗАЦИИ ОПАЛУБКИ МОНОЛИТНЫХ СТЕН'М2''*
121 | П'СТЕНА ПО ОСИ 9 В ОСЯХ К-Е, КЖ,Л.208*
122 | Е6-181-1'70,4''МОНТАЖ ОПАЛУБКИ ИМПОРТНОГО ПРОИЗВОДСТВА ИЛИ ТИПА "МОДОСТР" ДЛЯ УСТРОЙСТВА МОНОЛИТНЫХ ЖЕЛЕЗОБЕТОННЫХ НАРУЖНЫХ СТЕН ТОЛЩИНОЙ 250 ММ ВЫСОТОЙ ДО 4 М'100 М2 КОНСТРУКЦИИ СТЕНЫ''*
123 | С101-1900-2'70,4.0,000974.0,01*
124 | С101-999-2523'70,4.306.0,01*
125 | С101-96200'70,4.10.1,27.0,001.0,01*
126 | Е6-182-1'70,4''ДЕМОНТАЖ ОПАЛУБКИ ИМПОРТНОГО ПРОИЗВОДСТВА ИЛИ ТИПА "МОДОСТР" ДЛЯ УСТРОЙСТВА МОНОЛИТНЫХ ЖЕЛЕЗОБЕТОННЫХ НАРУЖНЫХ СТЕН ТОЛЩИНОЙ 250 ММ ВЫСОТОЙ ДО 4 М'100 М2 КОНСТРУКЦИИ СТЕНЫ''*
127 | Е6-180-1'1458,75.0,001''АРМИРОВАНИЕ МОНОЛИТНЫХ ЖЕЛЕЗОБЕТОННЫХ НАРУЖНЫХ СТЕН ТОЛЩИНОЙ 300 ММ ВЫСОТОЙ ДО 4 М В ОПАЛУБКЕ ИМПОРТНОГО ПРОИЗВОДСТВА ИЛИ ТИПА "МОДОСТР"'Т''*
128 | С101-63603-3'1,5.220.0,01*
129 | С101-999-2309'70,02.0,001*
130 | С204-2710'1135,55.0,001*
131 | С204-2711'56,8.0,001*
132 | С204-2713'196,38.0,001*
133 | Е6-183-1'17,6'Ж100'БЕТОНИРОВАНИЕ МОНОЛИТНЫХ ЖЕЛЕЗОБЕТОННЫХ НАРУЖНЫХ СТЕН ТОЛЩИНОЙ 250 ММ В ОПАЛУБКЕ ИМПОРТНОГО ПРОИЗВОДСТВА ИЛИ ТИПА "МОДОСТР" ПРИ ПОДАЧЕ БЕТОННОЙ СМЕСИ В БАДЬЯХ'100 М3''*
134 | С414-1103-524'17,6.1,015*
135 | ЕТРАСЧЕТ N1'70,4'Е0,00#0,00#0,00#0#8,38#0,00/=0'СТОИМОСТЬ АМОРТИЗАЦИИ ОПАЛУБКИ МОНОЛИТНЫХ СТЕН'М2''*
136 | П'СТЕНА ПО ОСИ Р В ОСЯХ 9-13, КЖ,Л.209*
137 | Е6-181-1'99,2''МОНТАЖ ОПАЛУБКИ ИМПОРТНОГО ПРОИЗВОДСТВА ИЛИ ТИПА "МОДОСТР" ДЛЯ УСТРОЙСТВА МОНОЛИТНЫХ ЖЕЛЕЗОБЕТОННЫХ НАРУЖНЫХ СТЕН ТОЛЩИНОЙ 250 ММ ВЫСОТОЙ ДО 4 М'100 М2 КОНСТРУКЦИИ СТЕНЫ''*
138 | С101-1900-2'99,2.0,000974.0,01*
139 | С101-999-2523'99,2.306.0,01*
140 | С101-96200'99,2.10.1,27.0,001.0,01*
141 | Е6-182-1'99,2''ДЕМОНТАЖ ОПАЛУБКИ ИМПОРТНОГО ПРОИЗВОДСТВА ИЛИ ТИПА "МОДОСТР" ДЛЯ УСТРОЙСТВА МОНОЛИТНЫХ ЖЕЛЕЗОБЕТОННЫХ НАРУЖНЫХ СТЕН ТОЛЩИНОЙ 250 ММ ВЫСОТОЙ ДО 4 М'100 М2 КОНСТРУКЦИИ СТЕНЫ''*
142 | Е6-180-1'2799,94.0,001''АРМИРОВАНИЕ МОНОЛИТНЫХ ЖЕЛЕЗОБЕТОННЫХ НАРУЖНЫХ СТЕН ТОЛЩИНОЙ 300 ММ ВЫСОТОЙ ДО 4 М В ОПАЛУБКЕ ИМПОРТНОГО ПРОИЗВОДСТВА ИЛИ ТИПА "МОДОСТР"'Т''*
143 | С101-63603-3'2,8.220.0,01*
144 | С101-999-2309'92,4.0,001*
145 | С204-2710'1014,71.0,001*
146 | С204-2711'88,44.0,001*
147 | С204-2713'692,96.0,001*
148 | С204-2714'911,43.0,001*
149 | Е6-183-1'24,8'Ж100'БЕТОНИРОВАНИЕ МОНОЛИТНЫХ ЖЕЛЕЗОБЕТОННЫХ НАРУЖНЫХ СТЕН ТОЛЩИНОЙ 250 ММ В ОПАЛУБКЕ ИМПОРТНОГО ПРОИЗВОДСТВА ИЛИ ТИПА "МОДОСТР" ПРИ ПОДАЧЕ БЕТОННОЙ СМЕСИ В БАДЬЯХ'100 М3''*
150 | С414-1103-524'24,8.1,015*
151 | ЕТРАСЧЕТ N1'99,2'Е0,00#0,00#0,00#0#8,38#0,00/=0'СТОИМОСТЬ АМОРТИЗАЦИИ ОПАЛУБКИ МОНОЛИТНЫХ СТЕН'М2''*
152 | Е6-1-1'0,14''ЗАДЕЛКА ОТВЕРСТИЙ В СТЕНАХ ПОСЛЕ ПРОКЛАДКИ ИНЖЕНЕРНЫХ КОММУНИКАЦИЙ (ПРИМ. 4, РАЗДЕЛ КЖ,Л.211) '100 М3 В ДЕЛЕ''*
153 | С414-2005'0,14.1,02*
154 | П'СТЕНА ПО ОСИ Р В ОСЯХ 14-22, КЖ,Л.210*
155 | Е6-181-1'143,2''МОНТАЖ ОПАЛУБКИ ИМПОРТНОГО ПРОИЗВОДСТВА ИЛИ ТИПА "МОДОСТР" ДЛЯ УСТРОЙСТВА МОНОЛИТНЫХ ЖЕЛЕЗОБЕТОННЫХ НАРУЖНЫХ СТЕН ТОЛЩИНОЙ 250 ММ ВЫСОТОЙ ДО 4 М'100 М2 КОНСТРУКЦИИ СТЕНЫ''*
156 | С101-1900-2'143,2.0,000974.0,01*
157 | С101-999-2523'143,2.306.0,01*
158 | С101-96200'143,2.10.1,27.0,001.0,01*
159 | Е6-182-1'143,2''ДЕМОНТАЖ ОПАЛУБКИ ИМПОРТНОГО ПРОИЗВОДСТВА ИЛИ ТИПА "МОДОСТР" ДЛЯ УСТРОЙСТВА МОНОЛИТНЫХ ЖЕЛЕЗОБЕТОННЫХ НАРУЖНЫХ СТЕН ТОЛЩИНОЙ 250 ММ ВЫСОТОЙ ДО 4 М'100 М2 КОНСТРУКЦИИ СТЕНЫ''*
160 | Е6-180-1'3708,64.0,001''АРМИРОВАНИЕ МОНОЛИТНЫХ ЖЕЛЕЗОБЕТОННЫХ НАРУЖНЫХ СТЕН ТОЛЩИНОЙ 300 ММ ВЫСОТОЙ ДО 4 М В ОПАЛУБКЕ ИМПОРТНОГО ПРОИЗВОДСТВА ИЛИ ТИПА "МОДОСТР"'Т''*
161 | С101-63603-3'3,7.220.0,01*
162 | С101-999-2309'149,7.0,001*
163 | С204-2710'1332,2.0,001*
164 | С204-2711'250,56.0,001*
165 | С204-2713'1976,18.0,001*
166 | Е6-183-1'35,8'Ж100'БЕТОНИРОВАНИЕ МОНОЛИТНЫХ ЖЕЛЕЗОБЕТОННЫХ НАРУЖНЫХ СТЕН ТОЛЩИНОЙ 250 ММ В ОПАЛУБКЕ ИМПОРТНОГО ПРОИЗВОДСТВА ИЛИ ТИПА "МОДОСТР" ПРИ ПОДАЧЕ БЕТОННОЙ СМЕСИ В БАДЬЯХ'100 М3''*
167 | С414-1103-524'35,8.1,015*
168 | ЕТРАСЧЕТ N1'143,2'Е0,00#0,00#0,00#0#8,38#0,00/=0'СТОИМОСТЬ АМОРТИЗАЦИИ ОПАЛУБКИ МОНОЛИТНЫХ СТЕН'М2''*
169 | Е6-1-1'0,25''ЗАДЕЛКА ОТВЕРСТИЙ В СТЕНАХ ПОСЛЕ ПРОКЛАДКИ ИНЖЕНЕРНЫХ КОММУНИКАЦИЙ (ПРИМ. 4, РАЗДЕЛ КЖ,Л.211) '100 М3 В ДЕЛЕ''*
170 | С414-2005'0,25.1,02*
171 | П'СТЕНА ПО ОСИ Л В ОСЯХ 14-19, КЖ,Л.211*
172 | Е6-181-1'91,2''МОНТАЖ ОПАЛУБКИ ИМПОРТНОГО ПРОИЗВОДСТВА ИЛИ ТИПА "МОДОСТР" ДЛЯ УСТРОЙСТВА МОНОЛИТНЫХ ЖЕЛЕЗОБЕТОННЫХ НАРУЖНЫХ СТЕН ТОЛЩИНОЙ 250 ММ ВЫСОТОЙ ДО 4 М'100 М2 КОНСТРУКЦИИ СТЕНЫ''*
173 | С101-1900-2'91,2.0,000974.0,01*
174 | С101-999-2523'91,2.306.0,01*
175 | С101-96200'91,2.10.1,27.0,001.0,01*
176 | Е6-182-1'91,2''ДЕМОНТАЖ ОПАЛУБКИ ИМПОРТНОГО ПРОИЗВОДСТВА ИЛИ ТИПА "МОДОСТР" ДЛЯ УСТРОЙСТВА МОНОЛИТНЫХ ЖЕЛЕЗОБЕТОННЫХ НАРУЖНЫХ СТЕН ТОЛЩИНОЙ 250 ММ ВЫСОТОЙ ДО 4 М'100 М2 КОНСТРУКЦИИ СТЕНЫ''*
177 | Е6-180-1'4059,14.0,001''АРМИРОВАНИЕ МОНОЛИТНЫХ ЖЕЛЕЗОБЕТОННЫХ НАРУЖНЫХ СТЕН ТОЛЩИНОЙ 300 ММ ВЫСОТОЙ ДО 4 М В ОПАЛУБКЕ ИМПОРТНОГО ПРОИЗВОДСТВА ИЛИ ТИПА "МОДОСТР"'Т''*
178 | С101-63603-3'4,1.220.0,01*
179 | С101-999-2309'92,58.0,001*
180 | С204-2710'747,48.0,001*
181 | С204-2711'266,04.0,001*
182 | С204-2713'508,62.0,001*
183 | С204-2714'2444,42.0,001*
184 | Е6-183-1'22,8'Ж100'БЕТОНИРОВАНИЕ МОНОЛИТНЫХ ЖЕЛЕЗОБЕТОННЫХ НАРУЖНЫХ СТЕН ТОЛЩИНОЙ 250 ММ В ОПАЛУБКЕ ИМПОРТНОГО ПРОИЗВОДСТВА ИЛИ ТИПА "МОДОСТР" ПРИ ПОДАЧЕ БЕТОННОЙ СМЕСИ В БАДЬЯХ'100 М3''*
185 | С414-1103-524'22,8.1,015*
186 | ЕТРАСЧЕТ N1'91,2'Е0,00#0,00#0,00#0#8,38#0,00/=0'СТОИМОСТЬ АМОРТИЗАЦИИ ОПАЛУБКИ МОНОЛИТНЫХ СТЕН'М2''*
187 | Е6-1-1'0,03''ЗАДЕЛКА ОТВЕРСТИЙ В СТЕНАХ ПОСЛЕ ПРОКЛАДКИ ИНЖЕНЕРНЫХ КОММУНИКАЦИЙ (ПРИМ. 4, РАЗДЕЛ КЖ,Л.211) '100 М3 В ДЕЛЕ''*
188 | С414-2005'0,03.1,02*
189 | П'СТЕНА ПО ОСИ 13 В ОСЯХ Е-Л, КЖ,Л.212*
190 | Е6-181-1'66,8''МОНТАЖ ОПАЛУБКИ ИМПОРТНОГО ПРОИЗВОДСТВА ИЛИ ТИПА "МОДОСТР" ДЛЯ УСТРОЙСТВА МОНОЛИТНЫХ ЖЕЛЕЗОБЕТОННЫХ НАРУЖНЫХ СТЕН ТОЛЩИНОЙ 250 ММ ВЫСОТОЙ ДО 4 М'100 М2 КОНСТРУКЦИИ СТЕНЫ''*
191 | С101-1900-2'66,8.0,000974.0,01*
192 | С101-999-2523'66,8.306.0,01*
193 | С101-96200'66,8.10.1,27.0,001.0,01*
194 | Е6-182-1'66,8''ДЕМОНТАЖ ОПАЛУБКИ ИМПОРТНОГО ПРОИЗВОДСТВА ИЛИ ТИПА "МОДОСТР" ДЛЯ УСТРОЙСТВА МОНОЛИТНЫХ ЖЕЛЕЗОБЕТОННЫХ НАРУЖНЫХ СТЕН ТОЛЩИНОЙ 250 ММ ВЫСОТОЙ ДО 4 М'100 М2 КОНСТРУКЦИИ СТЕНЫ''*
195 | Е6-180-1'4188,39.0,001''АРМИРОВАНИЕ МОНОЛИТНЫХ ЖЕЛЕЗОБЕТОННЫХ НАРУЖНЫХ СТЕН ТОЛЩИНОЙ 300 ММ ВЫСОТОЙ ДО 4 М В ОПАЛУБКЕ ИМПОРТНОГО ПРОИЗВОДСТВА ИЛИ ТИПА "МОДОСТР"'Т''*
196 | С101-63603-3'4,2.220.0,01*
197 | С101-999-2309'60,2.0,001*
198 | С204-2710'487,83.0,001*
199 | С204-2711'242,74.0,001*
200 | С204-2713'115,9.0,001*
201 | С204-2714'3281,72.0,001*
202 | Е6-183-1'16,7'Ж100'БЕТОНИРОВАНИЕ МОНОЛИТНЫХ ЖЕЛЕЗОБЕТОННЫХ НАРУЖНЫХ СТЕН ТОЛЩИНОЙ 250 ММ В ОПАЛУБКЕ ИМПОРТНОГО ПРОИЗВОДСТВА ИЛИ ТИПА "МОДОСТР" ПРИ ПОДАЧЕ БЕТОННОЙ СМЕСИ В БАДЬЯХ'100 М3''*
203 | С414-1103-524'16,7.1,015*
204 | ЕТРАСЧЕТ N1'66,8'Е0,00#0,00#0,00#0#8,38#0,00/=0'СТОИМОСТЬ АМОРТИЗАЦИИ ОПАЛУБКИ МОНОЛИТНЫХ СТЕН'М2''*
205 | П'СТЕНА ПО ОСИ Е В ОСЯХ 9-13, КЖ,Л.213*
206 | Е6-181-1'91,2''МОНТАЖ ОПАЛУБКИ ИМПОРТНОГО ПРОИЗВОДСТВА ИЛИ ТИПА "МОДОСТР" ДЛЯ УСТРОЙСТВА МОНОЛИТНЫХ ЖЕЛЕЗОБЕТОННЫХ НАРУЖНЫХ СТЕН ТОЛЩИНОЙ 250 ММ ВЫСОТОЙ ДО 4 М'100 М2 КОНСТРУКЦИИ СТЕНЫ''*
207 | С101-1900-2'91,2.0,000974.0,01*
208 | С101-999-2523'91,2.306.0,01*
209 | С101-96200'91,2.10.1,27.0,001.0,01*
210 | Е6-182-1'91,2''ДЕМОНТАЖ ОПАЛУБКИ ИМПОРТНОГО ПРОИЗВОДСТВА ИЛИ ТИПА "МОДОСТР" ДЛЯ УСТРОЙСТВА МОНОЛИТНЫХ ЖЕЛЕЗОБЕТОННЫХ НАРУЖНЫХ СТЕН ТОЛЩИНОЙ 250 ММ ВЫСОТОЙ ДО 4 М'100 М2 КОНСТРУКЦИИ СТЕНЫ''*
211 | Е6-180-1'2752,88.0,001''АРМИРОВАНИЕ МОНОЛИТНЫХ ЖЕЛЕЗОБЕТОННЫХ НАРУЖНЫХ СТЕН ТОЛЩИНОЙ 300 ММ ВЫСОТОЙ ДО 4 М В ОПАЛУБКЕ ИМПОРТНОГО ПРОИЗВОДСТВА ИЛИ ТИПА "МОДОСТР"'Т''*
212 | С101-63603-3'2,8.220.0,01*
213 | С101-1900-1'3,84.0,001*
214 | С204-3101-2'8,64.0,001*
215 | С101-999-2309'86,02.0,001*
216 | С101-1900-1'3,84.0,001*
217 | С204-2710'1158,49.0,001*
218 | С204-2711'460,86.0,001*
219 | С204-2713'1035,03.0,001*
220 | Е6-183-1'22,8'Ж100'БЕТОНИРОВАНИЕ МОНОЛИТНЫХ ЖЕЛЕЗОБЕТОННЫХ НАРУЖНЫХ СТЕН ТОЛЩИНОЙ 250 ММ В ОПАЛУБКЕ ИМПОРТНОГО ПРОИЗВОДСТВА ИЛИ ТИПА "МОДОСТР" ПРИ ПОДАЧЕ БЕТОННОЙ СМЕСИ В БАДЬЯХ'100 М3''*
221 | С414-1103-524'22,8.1,015*
222 | ЕТРАСЧЕТ N1'91,2'Е0,00#0,00#0,00#0#8,38#0,00/=0'СТОИМОСТЬ АМОРТИЗАЦИИ ОПАЛУБКИ МОНОЛИТНЫХ СТЕН'М2''*
223 | Е46-22-1'0,8'413-1036-4#413-1036-2/414-2008#414-2002'КЛАДКА ОТДЕЛЬНЫХ УЧАСТКОВ КИРПИЧНЫХ СТЕН И ЗАДЕЛКА ПРОЕМОВ В КИРПИЧНЫХ СТЕНАХ ПРИ ОБЪЕМЕ КЛАДКИ В ОДНОМ МЕСТЕ ДО 5 М3 (ПРОЕМ ЗАДЕЛАТЬ ПОСЛЕ ЗАНОСА ОБОРУДОВАНИЯ,ПРИМ.4,РАЗДЕЛ КЖ,Л.213)'М3''*
224 | Ж2-20-30-10'ЗДАНИЕ - СТРОИТЕЛЬНАЯ ЧАСТЬ. СТЕНЫ МОНОЛИТНЫЕ НИЖЕ 0.000. ИЗОЛЯЦИЯ ФУНДАМЕНТОВ. ОКЛЕЕЧНАЯ ИЗ РУЛОННЫХ МАТЕРИАЛОВ ГИДРОИЗОЛЯЦИОННЫХ'М2*
225 | П'РАЗДЕЛ КЖ1,Л.5 (ПРИМЕЧАНИЕ П.6,7)*
226 | Е8-4-9'980'Ж100/101-86235-1#101-86152'ГИДРОИЗОЛЯЦИЯ БОКОВАЯ ОКЛЕЕЧНАЯ ПО МОНОЛИТНЫМ ЖЕЛЕЗОБЕТОННЫМ СТЕНАМ В 1 СЛОЙ ИЗ НАПЛАВЛЯЕМЫХ РУЛОННЫХ МАТЕРИАЛОВ'100 М2 ИЗОЛИРУЕМОЙ ПОВЕРХНОСТИ''*
227 | С117-1421'980.46,3.0,84.0,01*
228 | Е11-4-11'61'Ж100'УСТРОЙСТВО ГИДРОИЗОЛЯЦИИ ПОЛОВ В 1 СЛОЙ ИЗ НАПЛАВЛЯЕМЫХ РУЛОННЫХ МАТЕРИАЛОВ'100 М2''*
229 | С117-1421'61.30.0,84.0,01*
230 | Е8-4-607'463'101-85801#101-1002-76'ГИДРОИЗОЛЯЦИЯ ФУНДАМЕНТОВ ПРОКЛАДОЧНАЯ В 1 СЛОЙ (ЗАЩИТА ВЕРТИКАЛЬНОЙ ГИДРОИЗОЛЯЦИИ НИЖЕ УТЕПЛИТЕЛЯ ПРОФИЛИРОВАННОЙ МЕМБРАНОЙ)'100 М2 ИЗОЛИРУЕМОЙ ПОВЕРХНОСТИ''*
231 | Ж2-30-20'ЗДАНИЕ - СТРОИТЕЛЬНАЯ ЧАСТЬ. НАРУЖНЫЕ СТЕНЫ. ТЕПЛОИЗОЛЯЦИЯ СТЕН НАРУЖНЫХ'М2*
232 | П'РАЗДЕЛ КЖ1,Л.5 (ПРИМЕЧАНИЕ П.3)*
233 | Е26-112-1'116+110,5+199,7+30,9''ПОДГОТОВКА ПОВЕРХНОСТИ СТЕН И ОТКОСОВ С ЛЕСОВ'100 М2''*
234 | Е26-116-5'116+110,5+199,7+30,9'Ж100'ТЕПЛОИЗОЛЯЦИЯ НАРУЖНЫХ СТЕН ПЛИТАМИ ПЕНОПОЛИСТИРОЛЬНЫМИ НА КЛЕЮ НА ПРЯМОЛИНЕЙНЫХ ПОВЕРХНОСТЯХ С ЛЕСОВ'100 М2''*
235 | С104-748'(116.0,2+110,5.0,15+199,7.0,1+30,9.0,18).1,05*
236 | С101-138065'457,1.0,5.0,001*
237 | Ж2-60-10-10'ЗДАНИЕ - СТРОИТЕЛЬНАЯ ЧАСТЬ. ПЕРЕКРЫТИЯ, ПОКРЫТИЯ. ПЕРЕКРЫТИЯ, ПОКРЫТИЯ. МОНОЛИТНЫЕ ЖЕЛЕЗОБЕТОННЫЕ'М2*
238 | П'ПЛИТЫ ПЕРЕКРЫТИЯ ПМ1-1НАД ПОДВАЛОМ НА ОТМ.-0.320 (РАЗДЕЛ КЖ,Л.86,99)*
239 | Е6-200-1'855'101-13700-8#101-13700-5'МОНТАЖ ОПАЛУБКИ ИМПОРТНОГО ПРОИЗВОДСТВА ИЛИ ТИПА "МОДОСТР" НА ОСНОВЕ ТЕЛЕСКОПИЧЕСКИХ СТОЕК ДЛЯ УСТРОЙСТВА МОНОЛИТНЫХ ЖЕЛЕЗОБЕТОННЫХ БЕЗБАЛОЧНЫХ ПЕРЕКРЫТИЙ НА ВЫСОТЕ ОТ ОПОРНОЙ ПОВЕРХНОСТИ ДО 4 М'100 М2 ПЕРЕКРЫТИЯ''*
240 | С101-96200'855.5.1,27.0,001.0,01*
241 | Е6-201-1'855''ДЕМОНТАЖ ОПАЛУБКИ ИМПОРТНОГО ПРОИЗВОДСТВА ИЛИ ТИПА "МОДОСТР" НА ОСНОВЕ ТЕЛЕСКОПИЧЕСКИХ СТОЕК ДЛЯ УСТРОЙСТВА МОНОЛИТНЫХ ЖЕЛЕЗОБЕТОННЫХ БЕЗБАЛОЧНЫХ ПЕРЕКРЫТИЙ НА ВЫСОТЕ ОТ ОПОРНОЙ ПОВЕРХНОСТИ ДО 4 М'100 М2 ПЕРЕКРЫТИЯ''*
242 | ЕТРАСЧЕТ N1'855'Е0,00#0,00#0,00#0#5,58#0,00/=0'СТОИМОСТЬ АМОРТИЗАЦИИ ОПАЛУБКИ МОНОЛИТНЫХ ПЕРЕКРЫТИЙ'М2''*
243 | Е6-202-1'30123,35.0,001''АРМИРОВАНИЕ МОНОЛИТНЫХ ЖЕЛЕЗОБЕТОННЫХ БЕЗБАЛОЧНЫХ ПЕРЕКРЫТИЙ ТОЛЩИНОЙ 250 ММ НА ВЫСОТЕ ОТ ОПОРНОЙ ПОВЕРХНОСТИ ДО 4 М В ОПАЛУБКЕ ИМПОРТНОГО ПРОИЗВОДСТВА ИЛИ ТИПА "МОДОСТР"'Т''*
244 | С101-63603-8'31.93*
245 | С101-1900-1'698,61.0,001*
246 | С204-2710'779,7.0,001*
247 | С204-2711'426,24.0,001*
248 | С204-2713'28218,8.0,001*
249 | Е6-203-1'188'Ж100'БЕТОНИРОВАНИЕ МОНОЛИТНЫХ ЖЕЛЕЗОБЕТОННЫХ БЕЗБАЛОЧНЫХ ПЕРЕКРЫТИЙ ТОЛЩИНОЙ 250 ММ НА ВЫСОТЕ ОТ ОПОРНОЙ ПОВЕРХНОСТИ ДО 4 М В ОПАЛУБКЕ ИМПОРТНОГО ПРОИЗВОДСТВА ИЛИ ТИПА "МОДОСТР" ПРИ ПОДАЧЕ БЕТОННОЙ СМЕСИ В БАДЬЯХ'100 М3''*
250 | С414-1103-523'188.1,015*
251 | П'ПЛИТЫ ПЕРЕКРЫТИЯ ПМ1-2 НА ОТМ.-0.320 (РАЗДЕЛ КЖ,Л.86,99,104)*
252 | Е6-200-1'555'101-13700-8#101-13700-5'МОНТАЖ ОПАЛУБКИ ИМПОРТНОГО ПРОИЗВОДСТВА ИЛИ ТИПА "МОДОСТР" НА ОСНОВЕ ТЕЛЕСКОПИЧЕСКИХ СТОЕК ДЛЯ УСТРОЙСТВА МОНОЛИТНЫХ ЖЕЛЕЗОБЕТОННЫХ БЕЗБАЛОЧНЫХ ПЕРЕКРЫТИЙ НА ВЫСОТЕ ОТ ОПОРНОЙ ПОВЕРХНОСТИ ДО 4 М'100 М2 ПЕРЕКРЫТИЯ''*
253 | С101-96200'555.5.1,27.0,001.0,01*
254 | Е6-201-1'555''ДЕМОНТАЖ ОПАЛУБКИ ИМПОРТНОГО ПРОИЗВОДСТВА ИЛИ ТИПА "МОДОСТР" НА ОСНОВЕ ТЕЛЕСКОПИЧЕСКИХ СТОЕК ДЛЯ УСТРОЙСТВА МОНОЛИТНЫХ ЖЕЛЕЗОБЕТОННЫХ БЕЗБАЛОЧНЫХ ПЕРЕКРЫТИЙ НА ВЫСОТЕ ОТ ОПОРНОЙ ПОВЕРХНОСТИ ДО 4 М'100 М2 ПЕРЕКРЫТИЯ''*
255 | ЕТРАСЧЕТ N1'555'Е0,00#0,00#0,00#0#5,58#0,00/=0'СТОИМОСТЬ АМОРТИЗАЦИИ ОПАЛУБКИ МОНОЛИТНЫХ ПЕРЕКРЫТИЙ'М2''*
256 | Е6-202-1'19870,94.0,001''АРМИРОВАНИЕ МОНОЛИТНЫХ ЖЕЛЕЗОБЕТОННЫХ БЕЗБАЛОЧНЫХ ПЕРЕКРЫТИЙ ТОЛЩИНОЙ 250 ММ НА ВЫСОТЕ ОТ ОПОРНОЙ ПОВЕРХНОСТИ ДО 4 М В ОПАЛУБКЕ ИМПОРТНОГО ПРОИЗВОДСТВА ИЛИ ТИПА "МОДОСТР"'Т''*
257 | С101-63603-8'20.93*
258 | С101-1900-1'483,45.0,001*
259 | С204-2710'404,34.0,001*
260 | С204-2711'181,15.0,001*
261 | С204-2713'18802.0,001*
262 | Е6-203-1'122'Ж100'БЕТОНИРОВАНИЕ МОНОЛИТНЫХ ЖЕЛЕЗОБЕТОННЫХ БЕЗБАЛОЧНЫХ ПЕРЕКРЫТИЙ ТОЛЩИНОЙ 250 ММ НА ВЫСОТЕ ОТ ОПОРНОЙ ПОВЕРХНОСТИ ДО 4 М В ОПАЛУБКЕ ИМПОРТНОГО ПРОИЗВОДСТВА ИЛИ ТИПА "МОДОСТР" ПРИ ПОДАЧЕ БЕТОННОЙ СМЕСИ В БАДЬЯХ'100 М3''*
263 | С414-1103-523'122.1,015*
264 | П'ПЛИТЫ ПЕРЕКРЫТИЯ ПМ1-3 НАД ПОДВАЛОМ НА ОТМ.-0.320 (РАЗДЕЛ КЖ,Л.86,107)*
265 | Е6-200-1'132'101-13700-8#101-13700-5'МОНТАЖ ОПАЛУБКИ ИМПОРТНОГО ПРОИЗВОДСТВА ИЛИ ТИПА "МОДОСТР" НА ОСНОВЕ ТЕЛЕСКОПИЧЕСКИХ СТОЕК ДЛЯ УСТРОЙСТВА МОНОЛИТНЫХ ЖЕЛЕЗОБЕТОННЫХ БЕЗБАЛОЧНЫХ ПЕРЕКРЫТИЙ НА ВЫСОТЕ ОТ ОПОРНОЙ ПОВЕРХНОСТИ ДО 4 М'100 М2 ПЕРЕКРЫТИЯ''*
266 | С101-96200'132.5.1,27.0,001.0,01*
267 | Е6-201-1'132''ДЕМОНТАЖ ОПАЛУБКИ ИМПОРТНОГО ПРОИЗВОДСТВА ИЛИ ТИПА "МОДОСТР" НА ОСНОВЕ ТЕЛЕСКОПИЧЕСКИХ СТОЕК ДЛЯ УСТРОЙСТВА МОНОЛИТНЫХ ЖЕЛЕЗОБЕТОННЫХ БЕЗБАЛОЧНЫХ ПЕРЕКРЫТИЙ НА ВЫСОТЕ ОТ ОПОРНОЙ ПОВЕРХНОСТИ ДО 4 М'100 М2 ПЕРЕКРЫТИЯ''*
268 | ЕТРАСЧЕТ N1'132'Е0,00#0,00#0,00#0#5,58#0,00/=0'СТОИМОСТЬ АМОРТИЗАЦИИ ОПАЛУБКИ МОНОЛИТНЫХ ПЕРЕКРЫТИЙ'М2''*
269 | Е6-202-1'5331,18.0,001''АРМИРОВАНИЕ МОНОЛИТНЫХ ЖЕЛЕЗОБЕТОННЫХ БЕЗБАЛОЧНЫХ ПЕРЕКРЫТИЙ ТОЛЩИНОЙ 250 ММ НА ВЫСОТЕ ОТ ОПОРНОЙ ПОВЕРХНОСТИ ДО 4 М В ОПАЛУБКЕ ИМПОРТНОГО ПРОИЗВОДСТВА ИЛИ ТИПА "МОДОСТР"'Т''*
270 | С101-63603-8'5,3.93*
271 | С101-1900-1'100,98.0,001*
272 | С204-2710'527,04.0,001*
273 | С204-2711'206,46.0,001*
274 | С204-2713'4185,42.0,001*
275 | С204-2714'311,28.0,001*
276 | Е6-203-1'29'Ж100'БЕТОНИРОВАНИЕ МОНОЛИТНЫХ ЖЕЛЕЗОБЕТОННЫХ БЕЗБАЛОЧНЫХ ПЕРЕКРЫТИЙ ТОЛЩИНОЙ 250 ММ НА ВЫСОТЕ ОТ ОПОРНОЙ ПОВЕРХНОСТИ ДО 4 М В ОПАЛУБКЕ ИМПОРТНОГО ПРОИЗВОДСТВА ИЛИ ТИПА "МОДОСТР" ПРИ ПОДАЧЕ БЕТОННОЙ СМЕСИ В БАДЬЯХ'100 М3''*
277 | С414-1103-523'29.1,015*
278 | П'УЗЛЫ 2,4,7 РАЗДЕЛ КЖ,Л.86. ДЕФОРМАЦИОННЫЕ ШВЫ*
279 | Е26-31-1'0,2'=1'ТЕПЛОИЗОЛЯЦИЯ ПОКРЫТИЙ И ПЕРЕКРЫТИЙ ИЗДЕЛИЯМИ ИЗ ВОЛОКНИСТЫХ И ЗЕРНИСТЫХ МАТЕРИАЛОВ НАСУХО'М3''*
280 | С104-701-23'0,2.1,03*
281 | Е12-10-1'2.43.0,17''УСТРОЙСТВО МЕЛКИХ ПОКРЫТИЙ (БРАНДМАУЭРЫ, ПАРАПЕТЫ, СВЕСЫ И Т.П.) ИЗ ЛИСТОВОЙ ОЦИНКОВАННОЙ СТАЛИ (2 ЛИСТА ИЗ ОЦИНКОВАННОЙ СТАЛИ)'100 М2 ПОКРЫТИЯ''*
282 | П'БАЛКИ ПЕРЕКРЫТИЯ ПЛИТ ПМ1-1, ПМ1-3 (КЖ,Л.182)*
283 | Е6-233-1'155''МОНТАЖ ОПАЛУБКИ ИМПОРТНОГО ПРОИЗВОДСТВА ИЛИ ТИПА "МОДОСТР" ДЛЯ УСТРОЙСТВА МОНОЛИТНЫХ ЖЕЛЕЗОБЕТОННЫХ БАЛОК НА ВЫСОТЕ ОТ ОПОРНОЙ ПОВЕРХНОСТИ ДО 6 М'100 М2 ОПАЛУБЛИВАЕМОЙ ПОВЕРХНОСТИ''*
284 | С101-96200'155.5,01.1,27.0,001.0,01*
285 | С101-999-1474'155.1,79*
286 | Е6-234-1'155''ДЕМОНТАЖ ОПАЛУБКИ ИМПОРТНОГО ПРОИЗВОДСТВА ИЛИ ТИПА "МОДОСТР" ДЛЯ УСТРОЙСТВА МОНОЛИТНЫХ ЖЕЛЕЗОБЕТОННЫХ БАЛОК НА ВЫСОТЕ ОТ ОПОРНОЙ ПОВЕРХНОСТИ ДО 6 М'100 М2 ОПАЛУБЛИВАЕМОЙ ПОВЕРХНОСТИ''*
287 | ЕТРАСЧЕТ N1'155'Е0,00#0,00#0,00#0#4,19#0,00/=0'СТОИМОСТЬ АМОРТИЗАЦИИ ОПАЛУБКИ МОНОЛИТНЫХ БАЛОК'М2''*
288 | Е6-232-1'5745,2.0,001''АРМИРОВАНИЕ МОНОЛИТНЫХ ЖЕЛЕЗОБЕТОННЫХ БАЛОК НА ВЫСОТЕ ОТ ОПОРНОЙ ПОВЕРХНОСТИ ДО 6 М В ОПАЛУБКЕ ИМПОРТНОГО ПРОИЗВОДСТВА ИЛИ ТИПА "МОДОСТР"'Т''*
289 | С101-63603-8'5,7.23,9*
290 | С204-2710'1265,5.0,001*
291 | С204-2713'541,8.0,001*
292 | С204-2714'1578,9.0,001*
293 | С204-2715'2359.0,001*
294 | Е6-235-1'19,8'Ж100'БЕТОНИРОВАНИЕ МОНОЛИТНЫХ ЖЕЛЕЗОБЕТОННЫХ БАЛОК НА ВЫСОТЕ ОТ ОПОРНОЙ ПОВЕРХНОСТИ ДО 6 М В ОПАЛУБКЕ ИМПОРТНОГО ПРОИЗВОДСТВА ИЛИ ТИПА "МОДОСТР" ПРИ ПОДАЧЕ БЕТОННОЙ СМЕСИ В БАДЬЯХ'100 М3''*
295 | С414-1103-523'19,8.1,015*
296 | П'БАЛКИ ПЕРЕКРЫТИЯ ПЛИТ ПМ1-2 (КЖ,Л.184)*
297 | Е6-233-1'87''МОНТАЖ ОПАЛУБКИ ИМПОРТНОГО ПРОИЗВОДСТВА ИЛИ ТИПА "МОДОСТР" ДЛЯ УСТРОЙСТВА МОНОЛИТНЫХ ЖЕЛЕЗОБЕТОННЫХ БАЛОК НА ВЫСОТЕ ОТ ОПОРНОЙ ПОВЕРХНОСТИ ДО 6 М'100 М2 ОПАЛУБЛИВАЕМОЙ ПОВЕРХНОСТИ''*
298 | С101-96200'87.5,01.1,27.0,001.0,01*
299 | С101-999-1474'87.1,79*
300 | Е6-234-1'87''ДЕМОНТАЖ ОПАЛУБКИ ИМПОРТНОГО ПРОИЗВОДСТВА ИЛИ ТИПА "МОДОСТР" ДЛЯ УСТРОЙСТВА МОНОЛИТНЫХ ЖЕЛЕЗОБЕТОННЫХ БАЛОК НА ВЫСОТЕ ОТ ОПОРНОЙ ПОВЕРХНОСТИ ДО 6 М'100 М2 ОПАЛУБЛИВАЕМОЙ ПОВЕРХНОСТИ''*
301 | ЕТРАСЧЕТ N1'87'Е0,00#0,00#0,00#0#4,19#0,00/=0'СТОИМОСТЬ АМОРТИЗАЦИИ ОПАЛУБКИ МОНОЛИТНЫХ БАЛОК'М2''*
302 | Е6-232-1'2755,1.0,001''АРМИРОВАНИЕ МОНОЛИТНЫХ ЖЕЛЕЗОБЕТОННЫХ БАЛОК НА ВЫСОТЕ ОТ ОПОРНОЙ ПОВЕРХНОСТИ ДО 6 М В ОПАЛУБКЕ ИМПОРТНОГО ПРОИЗВОДСТВА ИЛИ ТИПА "МОДОСТР"'Т''*
303 | С101-63603-8'2,8.23,9*
304 | С204-2710'743.0,001*
305 | С204-2713'635,2.0,001*
306 | С204-2714'619,9.0,001*
307 | С204-2715'757.0,001*
308 | Е6-235-1'13'Ж100'БЕТОНИРОВАНИЕ МОНОЛИТНЫХ ЖЕЛЕЗОБЕТОННЫХ БАЛОК НА ВЫСОТЕ ОТ ОПОРНОЙ ПОВЕРХНОСТИ ДО 6 М В ОПАЛУБКЕ ИМПОРТНОГО ПРОИЗВОДСТВА ИЛИ ТИПА "МОДОСТР" ПРИ ПОДАЧЕ БЕТОННОЙ СМЕСИ В БАДЬЯХ'100 М3''*
309 | С414-1103-523'13.1,015*
310 | Ж2-90-90'ЗДАНИЕ - СТРОИТЕЛЬНАЯ ЧАСТЬ. ДРУГИЕ ЭЛЕМЕНТЫ И КОНСТРУКЦИИ. ДРУГОЕ. ФУНДАМЕНТЫ ПОД ОБОРУДОВАНИЕ'М3*
311 | П'РАЗДЕЛ КЖ1,Л.15-18*
312 | П'УСТРОЙСТВО КАБЕЛЬНЫХ КАНАЛОВ В РЕНГЕНКАБИНЕТЕ 1-ГО И 4-ГО ЭТАЖА*
313 | Е46-71-1'334''СВЕРЛЕНИЕ ОТВЕРСТИЙ В БЕТОННЫХ КОНСТРУКЦИЯХ НА ГЛУБИНУ 200 ММ ЭЛЕКТРОПЕРФОРАТОРОМ С ПРИМЕНЕНИЕМ СПИРАЛЬНЫХ ШНЕКОВ ДИАМЕТРОМ ОТВЕРСТИЙ ДО 20 ММ ДЛЯ УСТАНОВКИ МЕТАЛЛИЧЕСКОГО ЛОТКА (ПРИМ.2,Л.16 КЖ1)'100 ОТВЕРСТИЙ''*
314 | Е46-71-5#К=5'334'B/Н1=5'НА КАЖДЫЕ 10 ММ ИЗМЕНЕНИЯ ГЛУБИНЫ СВЕРЛЕНИЯ ОТВЕРСТИЙ ДОБАВЛЯЕТСЯ ИЛИ ИСКЛЮЧАЕТСЯ К НОРМЕ 46-71-1'100 ОТВЕРСТИЙ''*
315 | С101-86726-2'334.(1,47-5.0,071).0,01*
316 | Е46-112-1'334''УСТАНОВКА ДЮБЕЛЬ-ШПИЛЬКИ И ЗАЩИТНОЙ ШАЙБЫ (ПОЗ.3,ПРИМ.2)'100 АНКЕРОВ''*
317 | С101-147601-670'334*
318 | С517-17700-3778'334.0,073.0,001*
319 | Ц8-900-1'(38.8,5+13.6,6).0,001'=1'ЛОТКИ МЕТАЛЛИЧЕСКИЕ ШТАМПОВАННЫЕ ПО УСТАНОВЛЕННЫМ КОНСТРУКЦИЯМ, ШИРИНА ЛОТКОВ ДО 200 ММ'Т''*
320 | С101-999-5044'38+13*
321 | С201-54500'(38.2,12+13.3,53).0,001*
322 | П'ФУНДАМЕНТЫ Ф1,Ф1.1,Ф.2,Ф3 (КЖ1,Л.17)*
323 | Е6-1-16'0,59+2.0,2+0,214+0,59'Ж100'УСТРОЙСТВО ФУНДАМЕНТНЫХ ПЛИТ ЖЕЛЕЗОБЕТОННЫХ ПЛОСКИХ С ПРИМЕНЕНИЕМ БАДЬИ'100 М3 В ДЕЛЕ''*
324 | С414-1107-259'1,794.1,015*
325 | С204-3101-20'(14,92+2.2.3,44+3,8+14,92).0,001*
326 | Е34-65-13'4,91+2.1,16+1,26+4,91''УСТРОЙСТВО ЭКРАНИРОВАНИЯ ПОМЕЩЕНИЙ ЛИСТАМИ СВИНЦОВЫМИ : ПОЛОВ'М2''*
327 | С517-17700'(122,51+2.28,94+31,44+122,51).0,001*
328 | П'ФУНДАМЕНТЫ Ф4,Ф5,Ф6 (КЖ1,Л.18)*
329 | Е6-1-16'0,675+0,415+0,099'Ж100'УСТРОЙСТВО ФУНДАМЕНТНЫХ ПЛИТ ЖЕЛЕЗОБЕТОННЫХ ПЛОСКИХ С ПРИМЕНЕНИЕМ БАДЬИ'100 М3 В ДЕЛЕ''*
330 | С414-1107-259'1,189.1,015*
331 | С204-3101-20'(6,53+5,84+14,92+1,72).0,001*
332 | Е34-65-13'2,2+1,75+4,91+0,58''УСТРОЙСТВО ЭКРАНИРОВАНИЯ ПОМЕЩЕНИЙ ЛИСТАМИ СВИНЦОВЫМИ : ПОЛОВ'М2''*
333 | С517-17700'(54,9+46,66+122,51+14,47).0,001*
334 | Ж2-90-60-10'ЗДАНИЕ - СТРОИТЕЛЬНАЯ ЧАСТЬ. ДРУГИЕ ЭЛЕМЕНТЫ И КОНСТРУКЦИИ. ТОННЕЛИ, КАНАЛЫ И ПРИЯМКИ. МОНОЛИТНЫЕ'М3*
335 | П'ПРИЯМОК П1(РАЗДЕЛ КЖ1,Л.19)*
336 | Е6-13-3'0,62'Ж1'УСТРОЙСТВО СТЕН ПРИЯМКА'100 М3 В ДЕЛЕ''*
337 | С414-1006-258'0,62.1,015*
338 | С204-3101-20'17,1.0,001*
339 | Е34-53-1'1,25.1,04'101-100708/101-102902/101-111000/101-114800/101-115000/101-123412/110-17300'УСТРОЙСТВО НАСТИЛА ИЗ РИФЛЕНОЙ СТАЛИ ДЛЯ ПОДПОЛЬНЫХ КАНАЛОВ (ЩИТ МЕТАЛЛИЧЕСКИЙ ЩМ1)'10 М2''*
340 | С101-111100'46,81.0,001*
341 | С204-6400'3,21.4,2.0,001*
342 | Е7-20-5'11,84.0,001''УСТАНОВКА ОПОРНЫХ УГОЛКОВ'Т СТАЛЬНЫХ ЭЛЕМЕНТОВ''*
343 | С201-54500'0,01184*
344 | Е46-26-1'4''СВЕРЛЕНИЕ КОЛЬЦЕВЫМИ АЛМАЗНЫМИ СВЕРЛАМИ В ЖЕЛЕЗОБЕТОННЫХ КОНСТРУКЦИЯХ С АРМАТУРОЙ ДИАМЕТРОМ ДО 16 ММ С ПРИМЕНЕНИЕМ ОХЛАЖДАЮЩЕЙ ЖИДКОСТИ (ВОДЫ) ГОРИЗОНТАЛЬНЫХ ОТВЕРСТИЙ ГЛУБИНОЙ 200 ММ, ДИАМЕТРОМ 14 ММ (ДЛЯ УСТАНОВКИ ПОЗ. АН, ПРИМ. 1,Л.19 КЖ)'100 ОТВЕРСТИЙ''*
345 | Е46-26-17#К=12'4'B/Н1=12'СВЕРЛЕНИЕ КОЛЬЦЕВЫМИ АЛМАЗНЫМИ СВЕРЛАМИ В ЖЕЛЕЗОБЕТОННЫХ КОНСТРУКЦИЯХ С АРМАТУРОЙ ДИАМЕТРОМ ДО 16 ММ С ПРИМЕНЕНИЕМ ОХЛАЖДАЮЩЕЙ ЖИДКОСТИ (ВОДЫ) ГОРИЗОНТАЛЬНЫХ ОТВЕРСТИЙ: НА КАЖДЫЕ 10 ММ ИЗМЕНЕНИЯ ГЛУБИНЫ ДОБАВЛЯЕТСЯ ИЛИ ИСКЛЮЧАЕТСЯ, ДИАМЕТРОМ 14 ММ'100 ОТВЕРСТИЙ''*
346 | Е46-112-1'4''УСТАНОВКА ДЮБЕЛЬ-ШПИЛЬКИ '100 АНКЕРОВ''*
347 | С101-15512-2'4*
348 | Е6-1-13'0,88''УСТРОЙСТВО ФУНДАМЕНТОВ-СТОЛБОВ БЕТОННЫХ С ПРИМЕНЕНИЕМ БАДЬИ ПОД ПЕРЕГОРОДКИ'100 М3 В ДЕЛЕ''*
349 | С414-1006-258'0,62.1,015*
350 | Е6-11-10'24.0,001''АРМИРОВАНИЕ ПОДСТИЛАЮЩИХ СЛОЕВ И НАБЕТОНОК'Т''*
351 | С204-3101-20'24.0,001*
352 | П'ПРИЯМОК П2 (РАЗДЕЛ КЖ1,Л.20)*
353 | Е6-13-3'0,64'Ж1'УСТРОЙСТВО СТЕН ПРИЯМКА'100 М3 В ДЕЛЕ''*
354 | С414-1006-258'0,64.1,015*
355 | С204-3101-20'17.0,001*
356 | Е34-53-1'1,25.1,0'101-100708/101-102902/101-111000/101-114800/101-115000/101-123412/110-17300'УСТРОЙСТВО НАСТИЛА ИЗ РИФЛЕНОЙ СТАЛИ ДЛЯ ПОДПОЛЬНЫХ КАНАЛОВ (ЩИТ МЕТАЛЛИЧЕСКИЙ ЩМ1)'10 М2''*
357 | С101-111100'45,15.0,001*
358 | С204-6400'3,3.4,2.0,001*
359 | П'ПРИЯМОК ПР-1 (РАЗДЕЛ КЖ1,Л.21)*
360 | Е23-2-1'1.3,95.0,001'103-69800#103-69700/103-72900#103-72800'УКЛАДКА ТРУБОПРОВОДОВ ИЗ ХРИЗОТИЛЦЕМЕНТНЫХ БЕЗНАПОРНЫХ ТРУБ, ДИАМЕТРОМ 150 ММ'КМ ТРУБОПРОВОДА''*
361 | Е8-3-1'3,2'412-1500#412-1501-2340'УСТРОЙСТВО ПОДСЫПКИ ПЕСЧАНО-ГРАВИЙНОЙ СМЕСЬЮ (ПРИМ.1, КЖ1.Л.21)'М3 ОСНОВАНИЯ''*
362 | Е6-1-1'0,65'Ж100'УСТРОЙСТВО БЕТОННОЙ ПОДГОТОВКИ С ПРИМЕНЕНИЕМ БАДЬИ'100 М3 В ДЕЛЕ''*
363 | С414-1020-2'0,65.1,02*
364 | Е6-1-16'1,07'Ж100'УСТРОЙСТВО ФУНДАМЕНТНЫХ ПЛИТ ЖЕЛЕЗОБЕТОННЫХ ПЛОСКИХ С ПРИМЕНЕНИЕМ БАДЬИ'100 М3 В ДЕЛЕ''*
365 | С414-1107-258'1,07.1,015*
366 | Е6-13-3'4,52'Ж100'УСТРОЙСТВО СТЕН ПРИЯМКА ВЫСОТОЙ ДО 3 М, ТОЛЩИНОЙ ДО 300 ММ'100 М3 В ДЕЛЕ''*
367 | С414-1107-258'4,52.1,015*
368 | С101-999-2309'19,9.0,001*
369 | С204-2710'431,89.0,001*
370 | Е6-11-7'3,39.0,001'204-6200#204-6400'УСТАНОВКА ЗАКЛАДНЫХ ДЕТАЛЕЙ ВЕСОМ ДО 4 КГ'Т''*
371 | Е13-85-1'22,5'117-1420#101-59302-1=?.0,001/117-1421=40'ГИДРОИЗОЛЯЦИЯ МАСТИКОЙ МБПХ НАРУЖНЫХ ВЕРТИКАЛЬНЫХ БЕТОННЫХ ПОВЕРХНОСТЕЙ ПОДЗЕМНЫХ ЧАСТЕЙ ЗДАНИЙ И СООРУЖЕНИЙ (ПРИМ.3,КЖ1,Л.21)'100 М2 ПОВЕРХНОСТИ''*
372 | Е13-73-1'22,5'B'ГРУНТОВАНИЕ НАРУЖНЫХ ПОВЕРХНОСТЕЙ СТЕН (ИСКЛЮЧИТЬ)'100 М2''*
373 | Е9-29-1#К=1,1'54,48.0,001'Н6=1,1/110-900#101-999-1402'МОНТАЖ ЛЕСТНИЦ ПРЯМОЛИНЕЙНЫХ И КРИВОЛИНЕЙНЫХ, ПОЖАРНЫХ С ОГРАЖДЕНИЕМ (ЛМ-2)'Т КОНСТРУКЦИЙ''*
374 | С201-65000'0,05448*
375 | П'ПРИМЫКАНИЕ СТЕН ПРИЯМКА К НАРУЖНЫМ СТЕНАМ ЗДАНИЯ (УЗЕЛ 1, КЖ1,Л.21)*
376 | Е8-4-9'4,8'101-86235-1#101-86152'ГИДРОИЗОЛЯЦИЯ БОКОВАЯ ОКЛЕЕЧНАЯ ПО МОНОЛИТНЫМ ЖЕЛЕЗОБЕТОННЫМ СТЕНАМ В 1 СЛОЙ ИЗ НАПЛАВЛЯЕМЫХ РУЛОННЫХ МАТЕРИАЛОВ'100 М2 ИЗОЛИРУЕМОЙ ПОВЕРХНОСТИ''*
377 | Е12-10-1'6,2.0,5'101-123403#101-123401'УСТРОЙСТВО МЕЛКИХ ПОКРЫТИЙ (БРАНДМАУЭРЫ, ПАРАПЕТЫ, СВЕСЫ И Т.П.) ИЗ ЛИСТОВОЙ ОЦИНКОВАННОЙ СТАЛИ (УСТРОЙСТВО КОМПЕНСАТОРА)'100 М2 ПОКРЫТИЯ''*
378 | Е26-103-1'6,2''ГЕРМЕТИЗАЦИЯ ГЕРМЕТИКОМ ПРИ УСТРОЙСТВЕ УТЕПЛЕНИЯ НАРУЖНЫХ СТЕН'100 М ШВОВ''*
379 | С101-999-1134'6,2.310.14,5.0,001.0,01*
380 | Е26-129-1'6,2''ГЕРМЕТИЗАЦИЯ АКРИЛОВЫМ ГЕРМЕТИКОМ'100 М ШВОВ''*
381 | Е7-57-19'6,2''УПЛОТНЕНИЕ ГЕРНИТОМ ДИАМ.50ММ'100 М ШВА''*
382 | С101-21602-4'6,2.1,05*
383 | П'ПРИЯМОК ПР-2 (ПР-3,ПР-4) (3ШТ) (РАЗДЕЛ КЖ1,Л.22)*
384 | Е23-2-1'3.3,95.0,001'103-69800#103-69700/103-72900#103-72800'УКЛАДКА ТРУБОПРОВОДОВ ИЗ ХРИЗОТИЛЦЕМЕНТНЫХ БЕЗНАПОРНЫХ ТРУБ, ДИАМЕТРОМ 150 ММ'КМ ТРУБОПРОВОДА''*
385 | Е8-3-1'15,04+3.0,5'412-1500#412-1501-2340'УСТРОЙСТВО ПОДСЫПКИ ПЕСЧАНО-ГРАВИЙНОЙ СМЕСЬЮ (ПРИМ.2, КЖ1.Л.22)'М3 ОСНОВАНИЯ''*
386 | Е6-1-1'3.0,33'Ж100'УСТРОЙСТВО БЕТОННОЙ ПОДГОТОВКИ С ПРИМЕНЕНИЕМ БАДЬИ'100 М3 В ДЕЛЕ''*
387 | С414-1020-2'0,99.1,02*
388 | Е6-1-16'3.0,57'Ж100'УСТРОЙСТВО ФУНДАМЕНТНЫХ ПЛИТ ЖЕЛЕЗОБЕТОННЫХ ПЛОСКИХ С ПРИМЕНЕНИЕМ БАДЬИ'100 М3 В ДЕЛЕ''*
389 | С414-1107-258'1,71.1,015*
390 | Е11-15-8'0,57:0,2.3'101-130902'ЖЕЛЕЗНЕНИЕ ЦЕМЕНТНЫХ ПОКРЫТИЙ'100 М2 ПОКРЫТИЯ''*
391 | С414-2005'3.0,16*
392 | Е6-13-3'3.1,86'Ж100'УСТРОЙСТВО СТЕН ПРИЯМКА ВЫСОТОЙ ДО 3 М, ТОЛЩИНОЙ ДО 300 ММ'100 М3 В ДЕЛЕ''*
393 | С414-1107-258'5,58.1,015*
394 | С204-3101-20'2.15,52.3.0,001*
395 | С101-999-2309'18,45.0,001*
396 | С204-2710'(625,38-93,12).0,001*
397 | Е13-85-1'31'117-1420#101-59302-1=?.0,001/117-1421=40'ГИДРОИЗОЛЯЦИЯ МАСТИКОЙ МБПХ НАРУЖНЫХ ВЕРТИКАЛЬНЫХ БЕТОННЫХ ПОВЕРХНОСТЕЙ ПОДЗЕМНЫХ ЧАСТЕЙ ЗДАНИЙ И СООРУЖЕНИЙ (ПРИМ.3,КЖ1,Л.21)'100 М2 ПОВЕРХНОСТИ''*
398 | Е13-73-1'31'B'ГРУНТОВАНИЕ НАРУЖНЫХ ПОВЕРХНОСТЕЙ СТЕН (ИСКЛЮЧИТЬ)'100 М2''*
399 | П'ПРИМЫКАНИЕ СТЕН ПРИЯМКА К НАРУЖНЫМ СТЕНАМ ЗДАНИЯ (УЗЕЛ 1, КЖ1,Л.22)*
400 | Е8-4-9'9,5'101-86235-1#101-86152'ГИДРОИЗОЛЯЦИЯ БОКОВАЯ ОКЛЕЕЧНАЯ ПО МОНОЛИТНЫМ ЖЕЛЕЗОБЕТОННЫМ СТЕНАМ В 1 СЛОЙ ИЗ НАПЛАВЛЯЕМЫХ РУЛОННЫХ МАТЕРИАЛОВ'100 М2 ИЗОЛИРУЕМОЙ ПОВЕРХНОСТИ''*
401 | Е12-10-1'24.0,5'101-123403#101-123401'УСТРОЙСТВО МЕЛКИХ ПОКРЫТИЙ (БРАНДМАУЭРЫ, ПАРАПЕТЫ, СВЕСЫ И Т.П.) ИЗ ЛИСТОВОЙ ОЦИНКОВАННОЙ СТАЛИ (УСТРОЙСТВО КОМПЕНСАТОРА)'100 М2 ПОКРЫТИЯ''*
402 | Е26-103-1'24''ГЕРМЕТИЗАЦИЯ ГЕРМЕТИКОМ ПРИ УСТРОЙСТВЕ УТЕПЛЕНИЯ НАРУЖНЫХ СТЕН'100 М ШВОВ''*
403 | С101-999-1134'24.310.14,5.0,001.0,01*
404 | Е26-129-1'24''ГЕРМЕТИЗАЦИЯ АКРИЛОВЫМ ГЕРМЕТИКОМ'100 М ШВОВ''*
405 | Е7-57-19'24''УПЛОТНЕНИЕ ГЕРНИТОМ ДИАМ.50ММ'100 М ШВА''*
406 | С101-21602-4'24.1,05*
407 | П'ВОЗДУХОЗАБОР ВЗ-1 (РАЗДЕЛ КЖ1,Л.23) НА ОТМ.-0.9000*
408 | Е8-3-1'6,68'412-1500#412-1501-2340'УСТРОЙСТВО ПОДСЫПКИ ПЕСЧАНО-ГРАВИЙНОЙ СМЕСЬЮ (ПРИМ.2, КЖ1.Л.23)'М3 ОСНОВАНИЯ''*
409 | Е6-1-16'0,42'Ж100'УСТРОЙСТВО ФУНДАМЕНТНЫХ ПЛИТ ЖЕЛЕЗОБЕТОННЫХ ПЛОСКИХ С ПРИМЕНЕНИЕМ БАДЬИ'100 М3 В ДЕЛЕ''*
410 | С414-1107-258'0,42.1,015*
411 | Е6-13-6'5,19'Ж100'УСТРОЙСТВО СТЕН ВОЗДУХОЗАБОРА ЖЕЛЕЗОБЕТОННЫХ ВЫСОТОЙ ДО 6 М, ТОЛЩИНОЙ ДО 300 ММ'100 М3 В ДЕЛЕ''*
412 | С414-1107-258'5,19.1,015*
413 | С101-999-2309'18,96.0,001*
414 | С204-2710'(167,82+177).0,001*
415 | С204-2713'(9,48+13,26+39+370,76).0,001*
416 | Е6-19-2'0,2''УСТРОЙСТВО ПОЯСОВ ЖЕЛЕЗОБЕТОННЫХ БЕЗ ОПАЛУБКИ'100 М3 В ДЕЛЕ''*
417 | С414-1107-258'0,2.1,015*
418 | С101-999-2309'4,42.0,001*
419 | С204-2710'(6,4+7,32+5,04).0,001*
420 | С204-2713'432,5.0,001*
421 | Е13-85-1'28'117-1420#101-59302-1=?.0,001/117-1421=40'ГИДРОИЗОЛЯЦИЯ МАСТИКОЙ МБПХ НАРУЖНЫХ ВЕРТИКАЛЬНЫХ БЕТОННЫХ ПОВЕРХНОСТЕЙ ПОДЗЕМНЫХ ЧАСТЕЙ ЗДАНИЙ И СООРУЖЕНИЙ (ПРИМ.3,КЖ1,Л.21)'100 М2 ПОВЕРХНОСТИ''*
422 | Е13-73-1'28'B'ГРУНТОВАНИЕ НАРУЖНЫХ ПОВЕРХНОСТЕЙ СТЕН (ИСКЛЮЧИТЬ)'100 М2''*
423 | П'ПРИМЫКАНИЕ СТЕН ВОЗДУХОЗАБОРА К НАРУЖНЫМ СТЕНАМ ЗДАНИЯ (УЗЕЛ Г, КЖ1,Л.23)*
424 | Е8-4-9'4'101-86235-1#101-86152'ГИДРОИЗОЛЯЦИЯ БОКОВАЯ ОКЛЕЕЧНАЯ ПО МОНОЛИТНЫМ ЖЕЛЕЗОБЕТОННЫМ СТЕНАМ В 1 СЛОЙ ИЗ НАПЛАВЛЯЕМЫХ РУЛОННЫХ МАТЕРИАЛОВ'100 М2 ИЗОЛИРУЕМОЙ ПОВЕРХНОСТИ''*
425 | Е12-10-1'9.0,5'101-123403#101-123401'УСТРОЙСТВО МЕЛКИХ ПОКРЫТИЙ (БРАНДМАУЭРЫ, ПАРАПЕТЫ, СВЕСЫ И Т.П.) ИЗ ЛИСТОВОЙ ОЦИНКОВАННОЙ СТАЛИ (УСТРОЙСТВО КОМПЕНСАТОРА)'100 М2 ПОКРЫТИЯ''*
426 | Е26-103-1'9''ГЕРМЕТИЗАЦИЯ ГЕРМЕТИКОМ ПРИ УСТРОЙСТВЕ УТЕПЛЕНИЯ НАРУЖНЫХ СТЕН'100 М ШВОВ''*
427 | С101-999-1134'9.310.14,5.0,001.0,01*
428 | Е26-129-1'9''ГЕРМЕТИЗАЦИЯ АКРИЛОВЫМ ГЕРМЕТИКОМ'100 М ШВОВ''*
429 | Е7-57-19'9''УПЛОТНЕНИЕ ГЕРНИТОМ ДИАМ.50ММ'100 М ШВА''*
430 | С101-21602-4'9.1,05*
431 | П'ВОЗДУХОЗАБОР ВЗ-1 (РАЗДЕЛ КЖ1,Л.23) НА ОТМ.+0.150*
432 | Е8-22-1'4,6'Ж1/414-2007#414-2005'КЛАДКА ИЗ ЛЕГКОБЕТОННЫХ КАМНЕЙ БЕЗ ОБЛИЦОВКИ СТЕН ПРИ ВЫСОТЕ ЭТАЖА ДО 4 М'М3 КЛАДКИ''*
433 | С414-4002'4,6.0,92*
434 | Е8-12-1'30.0,17.0,001''АРМИРОВАНИЕ КЛАДКИ СТЕН И ДРУГИХ КОНСТРУКЦИЙ (МС-1)'Т МЕТАЛЛИЧЕСКИХ ИЗДЕЛИЙ''*
435 | С101-123402'0,0051.1000*
436 | Е46-71-1'30''СВЕРЛЕНИЕ ОТВЕРСТИЙ НА ГЛУБИНУ 200 ММ ЭЛЕКТРОПЕРФОРАТОРОМ С ПРИМЕНЕНИЕМ СПИРАЛЬНЫХ ШНЕКОВ ДИАМЕТРОМ ОТВЕРСТИЙ ДО 20 ММ'100 ОТВЕРСТИЙ''*
437 | С101-86726-8'30.1,47.0,01*
438 | Е46-112-4'30''УСТАНОВКА ДЮБЕЛЕЙ ДИАМЕТРОМ ДО 20 ММ И ДЛИНОЙ ДО 80 ММ В ОСНОВАНИЕ ИЛИ НА ВЕРТИКАЛЬНОЙ ПОВЕРХНОСТИ НА ВЫСОТЕ ДО 1,5 М ОТ ОСНОВАНИЯ'100 АНКЕРОВ''*
439 | С101-99-3461'30*
440 | С101-999-1397'30.(40,53+3,571):1000:1000*
441 | Е12-135-1'105''УСТРОЙСТВО АРМОЦЕМЕНТНОГО ПОЯСА ПО КОНТУРУ (УЗЕЛ Б,Л..23 КЖ1)'100 М''*
442 | С414-2005'0,6*
443 | Е6-11-10'(1,44+3,24+3,66).0,001''АРМИРОВАНИЕ ПОДСТИЛАЮЩИХ СЛОЕВ И НАБЕТОНОК'Т''*
444 | С101-999-2309'18,96.0,001*
445 | Е7-44-10'2'Н10=106,74#120,67'УКЛАДКА ПЕРЕМЫЧЕК МАССОЙ ДО 0,3 Т'100 ШТ. СБОРНЫХ КОНСТРУКЦИЙ''*
446 | 582821-А306'2*
447 | П'ПРИЯМКИ И ЩИТЫ В ЭЛЕКТРОЩИТОВОЙ (РАЗДЕЛ КЖ1,Л.26)*
448 | Е6-1-1'2,3'Ж100'УСТРОЙСТВО БЕТОННОЙ ПОДГОТОВКИ С ПРИМЕНЕНИЕМ БАДЬИ'100 М3 В ДЕЛЕ''*
449 | С414-1020-2'2,3.1,02*
450 | Е6-13-3'6'Ж100'УСТРОЙСТВО СТЕН ПРИЯМКА'100 М3 В ДЕЛЕ''*
451 | С414-1107-258'6.1,015*
452 | С204-3101-20'(84,44+155,24).0,001*
453 | Е34-53-1'4.0,45.1,1+5.0,45.0,625+2.0,45.0,48+0,7.1,305+0,7.1,305+0,45.0,54+2.0,42.0,82'101-100708/101-102902/101-111000/101-114800/101-115000/101-123412/110-17300'УСТРОЙСТВО НАСТИЛА ИЗ РИФЛЕНОЙ СТАЛИ ДЛЯ ПОДПОЛЬНЫХ КАНАЛОВ (ЩИТ МЕТАЛЛИЧЕСКИЙ ЩМ1)'10 М2''*
454 | С101-111100'(4.19,9+5.11,56+2.8,72+34,53+34,53+9,78+2.14,16).0,001*
455 | С204-6400'50,2.4,2.0,001*
456 | Ж2-90-10-20'ЗДАНИЕ - СТРОИТЕЛЬНАЯ ЧАСТЬ. ДРУГИЕ ЭЛЕМЕНТЫ И КОНСТРУКЦИИ. ЛЕСТНИЦЫ И ПЛОЩАДКИ. МЕТАЛЛИЧЕСКИЕ'Т*
457 | П'МЕТАЛЛИЧЕСКАЯ ЛЕСТНИЦА ЛМ-1 (РАЗДЕЛ КЖ1,Л.27-29)*
458 | Е6-1-22'1,53+0,86''УСТРОЙСТВО ЛЕНТОЧНЫХ ФУНДАМЕНТОВ ЖЕЛЕЗОБЕТОННЫХ ПРИ ШИРИНЕ ПОВЕРХУ ДО 1000 ММ С ПРИМЕНЕНИЕМ БАДЬИ'100 М3 В ДЕЛЕ''*
459 | С204-2711'3,52.0,001*
460 | Е6-11-8'4.6,94.0,001'204-6200#204-6400'УСТАНОВКА ЗАКЛАДНЫХ ДЕТАЛЕЙ ВЕСОМ ДО 20 КГ'Т''*
461 | Е9-17-1#К=1,1;К=1,03'(2.53,68+24,7+17,28+2,83+22,07).0,001'Ж1/Н6=1,1.1,03/110-900#101-999-1397'МОНТАЖ М/К СТОЕК СТ-1, СТ-2, СТ-3'Т КОНСТРУКЦИЙ''*
462 | Е9-24-1#К=1,1;К=1,03'1.107,84.0,001'Ж1/Н6=1,1.1,03/110-900#101-999-1397'МОНТАЖ СВЯЗЕЙ СВ-1'Т КОНСТРУКЦИЙ''*
463 | С201-54500'0,17424+0,10784*
464 | Е9-48-2'0,28208''ЭЛЕКТРОДУГОВАЯ СВАРКА 'Т КОНСТРУКЦИЙ''*
465 | Е9-29-1#К=1,1;К=1,03'(2.203,42+54,93+59,55+28,46+42,29+49,53).0,001'Ж1/Н6=1,1.1,03/110-900#101-999-1402'МОНТАЖ ЛЕСТНИЦ ПРЯМОЛИНЕЙНЫХ И КРИВОЛИНЕЙНЫХ, ПОЖАРНЫХ С ОГРАЖДЕНИЕМ (ЛМ-2)'Т КОНСТРУКЦИЙ''*
466 | Е9-30-1#К=1,1;К=1,03'(167,54+114,94).0,001'Ж1/Н6=1,1.1,03/110-900#101-999-1397'МОНТАЖ ПЛОЩАДОК (ПЛ-1,ПЛ-2)'Т КОНСТРУКЦИЙ''*
467 | С201-65015'0,6416+0,28248*
468 | Е7-20-5'(12.0,31+2.11,9+2.11,9+2.8,58).0,001'Ж1'УСТАНОВКА ОПОРНЫХ УГОЛКОВ (ПОЗ.18...21, КЖ1,Л.27)'Т СТАЛЬНЫХ ЭЛЕМЕНТОВ''*
469 | Е7-20-3'(15,47+10,17+2,9).0,001'Ж1'УСТАНОВКА МОНТАЖНЫХ ИЗДЕЛИЙ МАССОЙ ДО 20 КГ (ДЛЯ КРЕПЛЕНИЯ РЕШЕТОК ПР-1,КЖ1,Л.27)'Т СТАЛЬНЫХ ЭЛЕМЕНТОВ''*
470 | С204-6400'0,06848+0,02854*
471 | Е46-25-1'10''СВЕРЛЕНИЕ КОЛЬЦЕВЫМИ АЛМАЗНЫМИ СВЕРЛАМИ В ЖЕЛЕЗОБЕТОННЫХ КОНСТРУКЦИЯХ С АРМАТУРОЙ ДИАМЕТРОМ ДО 16 ММ С ПРИМЕНЕНИЕМ ОХЛАЖДАЮЩЕЙ ЖИДКОСТИ (ВОДЫ) ВЕРТИКАЛЬНЫХ ОТВЕРСТИЙ ГЛУБИНОЙ 200 ММ, ДИАМЕТРОМ 20 ММ'100 ОТВЕРСТИЙ''*
472 | Е46-26-1'4''СВЕРЛЕНИЕ КОЛЬЦЕВЫМИ АЛМАЗНЫМИ СВЕРЛАМИ В ЖЕЛЕЗОБЕТОННЫХ КОНСТРУКЦИЯХ С АРМАТУРОЙ ДИАМЕТРОМ ДО 16 ММ С ПРИМЕНЕНИЕМ ОХЛАЖДАЮЩЕЙ ЖИДКОСТИ (ВОДЫ) ГОРИЗОНТАЛЬНЫХ ОТВЕРСТИЙ ГЛУБИНОЙ 200 ММ, ДИАМЕТРОМ 20 ММ'100 ОТВЕРСТИЙ''*
473 | Е46-112-1'14''УСТАНОВКА РАСПОРНЫХ АНКЕРОВ ДИАМЕТРОМ ДО 16 ММ И ДЛИНОЙ ДО 240 ММ В ОСНОВАНИЕ ИЛИ НА ВЕРТИКАЛЬНОЙ ПОВЕРХНОСТИ НА ВЫСОТЕ ДО 1,5 М ОТ ОСНОВАНИЯ'100 АНКЕРОВ''*
474 | Е9-49-1'(76-14)+5''ПОСТАНОВКА БОЛТОВ СТРОИТЕЛЬНЫХ С ГАЙКАМИ И ШАЙБАМИ'100 ШТ. БОЛТОВ''*
475 | С101-99-3361'76*
476 | С101-999-1397'(4.0,216+0,512+8.0,074+8.0,0164).0,001*
477 | Е13-16-6'7''ОГРУНТОВКА МЕТАЛЛИЧЕСКИХ ПОВЕРХНОСТЕЙ ЗА ОДИН РАЗ ГРУНТОВКОЙ ГФ-021'100 М2''*
478 | Е13-26-6'7''ОКРАСКА МЕТАЛЛИЧЕСКИХ ОГРУНТОВАННЫХ ПОВЕРХНОСТЕЙ ЭМАЛЬЮ ПФ-115 (ВОССТАНОВЛЕНИЕ АНТИКОРРОЗИЙНОГО ПОКРЫТИЯ ПОСЛЕ СВАРОЧНЫХ РАБОТ)'100 М2''*
479 | Ж2-90-20-20'ЗДАНИЕ - СТРОИТЕЛЬНАЯ ЧАСТЬ. ДРУГИЕ ЭЛЕМЕНТЫ И КОНСТРУКЦИИ. ВХОДЫ, КРЫЛЬЦА, РАМПЫ, ПАНДУСЫ. ЖЕЛЕЗОБЕТОННЫЕ'М2*
480 | П'ВХОД В ТЕХПОДПОЛЬЕ N4 (РАЗДЕЛ КЖ1,Л.30,31)*
481 | Е23-2-1'1.3,95.0,001'103-69800#103-69700/103-72900#103-72800'УКЛАДКА ТРУБОПРОВОДОВ ИЗ ХРИЗОТИЛЦЕМЕНТНЫХ БЕЗНАПОРНЫХ ТРУБ, ДИАМЕТРОМ 150 ММ'КМ ТРУБОПРОВОДА''*
482 | Е8-3-1'31+0,5'412-1500#412-1501-2340'УСТРОЙСТВО ПОДСЫПКИ ПЕСЧАНО-ГРАВИЙНОЙ СМЕСЬЮ (ПРИМ.2, КЖ1.Л.22)'М3 ОСНОВАНИЯ''*
483 | Е6-1-1'2,73'Ж100'УСТРОЙСТВО БЕТОННОЙ ПОДГОТОВКИ С ПРИМЕНЕНИЕМ БАДЬИ'100 М3 В ДЕЛЕ''*
484 | С414-1020-2'2,73.1,02*
485 | Е6-1-22'2,45'Ж100'УСТРОЙСТВО ЛЕНТОЧНЫХ ФУНДАМЕНТОВ ЖЕЛЕЗОБЕТОННЫХ ПРИ ШИРИНЕ ПОВЕРХУ ДО 1000 ММ С ПРИМЕНЕНИЕМ БАДЬИ'100 М3 В ДЕЛЕ''*
486 | С414-1107-259'2,45.1,015*
487 | Е6-1-19'4,38'Ж100'УСТРОЙСТВО ФУНДАМЕНТНЫХ ПЛИТ ЖЕЛЕЗОБЕТОННЫХ С РЕБРАМИ ВВЕРХ С ПРИМЕНЕНИЕМ БАДЬИ (ЛЕСТНИЦЫ)'100 М3 В ДЕЛЕ''*
488 | С414-1107-259'4,38.1,015*
489 | Е6-13-6'10,67+0,17''УСТРОЙСТВО СТЕН ПОДВАЛОВ ЖЕЛЕЗОБЕТОННЫХ ВЫСОТОЙ ДО 6 М, ТОЛЩИНОЙ ДО 300 ММ'100 М3 В ДЕЛЕ''*
490 | С414-1107-259'10,84.1,015*
491 | С204-3101-20'(73,68+43,3+38,3+30).0,001*
492 | С101-999-2309'33,95.0,001*
493 | С101-1900-1'6,3.0,001*
494 | С204-2710'(419,23-(43,3+38,3+30)).0,001*
495 | С204-2713'761,76.0,001*
496 | Е6-11-7'5.1,82.0,001'204-6200#204-6400'УСТАНОВКА ЗАКЛАДНЫХ ДЕТАЛЕЙ ВЕСОМ ДО 4 КГ (МН3)'Т''*
497 | Е6-11-7'5.0,41.0,001'204-6200#204-6400'УСТАНОВКА ЗАКЛАДНЫХ ДЕТАЛЕЙ ВЕСОМ ДО 4 КГ (ТРУБА 40Х40Х4 ДЛЯ КРЕПЛЕНИЯ КОЗЫРЬКА N 5 (Т1))'Т''*
498 | Е13-85-1'35'117-1420#101-59302-1=?.0,001/117-1421=40'ГИДРОИЗОЛЯЦИЯ МАСТИКОЙ МБПХ НАРУЖНЫХ ВЕРТИКАЛЬНЫХ БЕТОННЫХ ПОВЕРХНОСТЕЙ ПОДЗЕМНЫХ ЧАСТЕЙ ЗДАНИЙ И СООРУЖЕНИЙ (ПРИМ.3,КЖ1,Л.21)'100 М2 ПОВЕРХНОСТИ''*
499 | Е13-73-1'35'B'ГРУНТОВАНИЕ НАРУЖНЫХ ПОВЕРХНОСТЕЙ СТЕН (ИСКЛЮЧИТЬ)'100 М2''*
500 | П'ПРИМЫКАНИЕ СТЕН КОНСТРУКЦИЙ ВХОДА В ТЕХПОДПОЛЬЕ К НАРУЖНЫМ СТЕНАМ ЗДАНИЯ ( КЖ1,Л.30)*
501 | Е8-4-9'8'101-86235-1#101-86152'ГИДРОИЗОЛЯЦИЯ БОКОВАЯ ОКЛЕЕЧНАЯ ПО МОНОЛИТНЫМ ЖЕЛЕЗОБЕТОННЫМ СТЕНАМ В 1 СЛОЙ ИЗ НАПЛАВЛЯЕМЫХ РУЛОННЫХ МАТЕРИАЛОВ'100 М2 ИЗОЛИРУЕМОЙ ПОВЕРХНОСТИ''*
502 | Е12-10-1'5.0,5'101-123403/101-18001-1'УСТРОЙСТВО МЕЛКИХ ПОКРЫТИЙ (БРАНДМАУЭРЫ, ПАРАПЕТЫ, СВЕСЫ И Т.П.) ИЗ ЛИСТОВОЙ ОЦИНКОВАННОЙ СТАЛИ (УСТРОЙСТВО КОМПЕНСАТОРА)'100 М2 ПОКРЫТИЯ''*
503 | С101-15500-25'26*
504 | С101-123401'2.14,25.0,001*
505 | Е26-103-1'5''ГЕРМЕТИЗАЦИЯ ГЕРМЕТИКОМ ПРИ УСТРОЙСТВЕ УТЕПЛЕНИЯ НАРУЖНЫХ СТЕН'100 М ШВОВ''*
506 | С101-999-1134'5.310.14,5.0,001.0,01*
507 | Е26-129-1'5''ГЕРМЕТИЗАЦИЯ АКРИЛОВЫМ ГЕРМЕТИКОМ'100 М ШВОВ''*
508 | Е7-57-19'5''УПЛОТНЕНИЕ ГЕРНИТОМ ДИАМ.50ММ'100 М ШВА''*
509 | С101-21602-4'5.1,05*
510 | П'КРЫЛЬЦО КР-1 (РАЗДЕЛ КЖ1,Л.37-41)*
511 | Е5-134-1'1''МОНТАЖ ГИДРАВЛИЧЕСКОЙ БУРОВОЙ УСТАНОВКИ SOILMEС SR-60 С ГИДРАВЛИЧЕСКИМ ВИБРОПОГРУЖАТЕЛЕМ VTН НА СТРОИТЕЛЬНОЙ ПЛОЩАДКЕ'УСТАНОВКА''*
512 | Е5-135-1'1''ДЕМОНТАЖ ГИДРАВЛИЧЕСКОЙ БУРОВОЙ УСТАНОВКИ SOILMEС SR-60 С ГИДРАВЛИЧЕСКИМ ВИБРОПОГРУЖАТЕЛЕМ VTН НА СТРОИТЕЛЬНОЙ ПЛОЩАДКЕ'УСТАНОВКА''*
513 | Е5-136-3'5.0,5'Ж1'УСТРОЙСТВО БУРОНАБИВНЫХ СВАЙ, ВЫПОЛНЯЕМЫХ НЕПРЕРЫВНЫМ БУРЕНИЕМ С ИСПОЛЬЗОВАНИЕМ ПОЛОГО ШНЕКА, ДИАМЕТРАМИ ОТ 400 ДО 600 ММ, ГЛУБИНОЙ ДО 12 М В ГРУНТАХ 2 ГРУППЫ'М3 СВАИ''*
514 | С109-1810'2,5.0,035*
515 | С414-1006-358'2,5.1,34*
516 | С204-2800-30'5.72,8.0,001*
517 | С101-1900-1'6,3.0,001*
518 | С204-2711'230,8.0,001*
519 | С204-2713'7,89.0,001*
520 | Е5-140-1'5''СРУБКА (СКАЛЫВАНИЕ) ГОЛОВ ЖЕЛЕЗОБЕТОННЫХ СВАЙ СЕЧЕНИЕМ ДО 0,4 Х 0,4 М ГИДРАВЛИЧЕСКОЙ НАВЕСНОЙ УСТАНОВКОЙ TAETS TYPE 4.4S'10 СВАЙ''*
521 | С101-1600-8'5.0,002.0,1*
522 | П'РОСТВЕРК И ПЛИТА П1 КРЫЛЬЦА КР-1 (Л.37)*
523 | Е6-1-1'3,9'Ж100'УСТРОЙСТВО БЕТОННОЙ ПОДГОТОВКИ С ПРИМЕНЕНИЕМ БАДЬИ'100 М3 В ДЕЛЕ''*
524 | С414-1020-2'3,9.1,02*
525 | Е6-1-16'3,2''УСТРОЙСТВО ФУНДАМЕНТНЫХ ПЛИТ ЖЕЛЕЗОБЕТОННЫХ ПЛОСКИХ С ПРИМЕНЕНИЕМ БАДЬИ'100 М3 В ДЕЛЕ''*
526 | Е6-1-22'12,25-3,2'Ж100'УСТРОЙСТВО ЛЕНТОЧНЫХ ФУНДАМЕНТОВ ЖЕЛЕЗОБЕТОННЫХ ПРИ ШИРИНЕ ПОВЕРХУ ДО 1000 ММ С ПРИМЕНЕНИЕМ БАДЬИ'100 М3 В ДЕЛЕ''*
527 | С414-1107-259'12,25.1,015*
528 | С101-999-2309'7,56.0,001*
529 | С101-1900-1'375,84.0,001*
530 | С204-2710'143,82.0,001*
531 | С204-2712'116,26.0,001*
532 | С204-2713'117,26.0,001*
533 | П'КОЛОННЫ К1 И ПЛИТА П2 КРЫЛЬЦА КР-1 (Л.39)*
534 | Е6-93-1'18''МОНТАЖ ОПАЛУБКИ ИМПОРТНОГО ПРОИЗВОДСТВА ТИПА "МОДОСТР" ДЛЯ УСТРОЙСТВА МОНОЛИТНЫХ ПРЯМОУГОЛЬНЫХ КОЛОНН ВЫСОТОЙ ДО 4 М'100 М2 ОПАЛУБЛИВАЕМОЙ ПОВЕРХНОСТИ''*
535 | С101-96200'18.5.0,001.0,01*
536 | Е6-94-1'18'414-1008#414-1107-259'ДЕМОНТАЖ ОПАЛУБКИ ИМПОРТНОГО ПРОИЗВОДСТВА ТИПА "МОДОСТР" ДЛЯ УСТРОЙСТВА МОНОЛИТНЫХ ПРЯМОУГОЛЬНЫХ КОЛОНН ВЫСОТОЙ ДО 4 М'100 М2 ОПАЛУБЛИВАЕМОЙ ПОВЕРХНОСТИ''*
537 | ЕТРАСЧЕТ N1'18'Е0,00#0,00#0,00#0#2,49#0,00/=1'СТОИМОСТЬ АМОРТИЗАЦИИ ОПАЛУБКИ МОНОЛИТНЫХ СТЕН'М2''*
538 | Е6-104-1'1,36'Ж100'УСТРОЙСТВО МОНОЛИТНЫХ ЖЕЛЕЗОБЕТОННЫХ КОЛОНН В ОПАЛУБКЕ ИМПОРТНОГО ПРОИЗВОДСТВА ТИПА "МОДОСТР" ВЫСОТОЙ ДО 4 М, ПРЯМОУГОЛЬНЫХ ПЕРИМЕТРОМ ДО 2 М'100 М3''*
539 | С101-63603-3'78*
540 | Е6-1-16'7,57'Ж100'УСТРОЙСТВО ФУНДАМЕНТНЫХ ПЛИТ ЖЕЛЕЗОБЕТОННЫХ ПЛОСКИХ С ПРИМЕНЕНИЕМ БАДЬИ'100 М3 В ДЕЛЕ''*
541 | С414-1107-259'(1,36+7,57).1,015*
542 | С101-1900-1'(226,6-53,56-141,28).0,001*
543 | С204-2713'132,96.0,001*
544 | С204-2800-30'(2.32,32+91,18+128,26).0,001*
545 | С204-3101-20'(107,42+33,86).0,001*
546 | Е46-26-1'32''СВЕРЛЕНИЕ КОЛЬЦЕВЫМИ АЛМАЗНЫМИ СВЕРЛАМИ В ЖЕЛЕЗОБЕТОННЫХ КОНСТРУКЦИЯХ С АРМАТУРОЙ ДИАМЕТРОМ ДО 16 ММ С ПРИМЕНЕНИЕМ ОХЛАЖДАЮЩЕЙ ЖИДКОСТИ (ВОДЫ) ГОРИЗОНТАЛЬНЫХ ОТВЕРСТИЙ ГЛУБИНОЙ 200 ММ, ДИАМЕТРОМ 20 ММ'100 ОТВЕРСТИЙ''*
547 | Е46-112-1'32''УСТАНОВКА ДЮБЕЛЬ-ШПИЛЕК С ШАЙБАМИ'100 АНКЕРОВ''*
548 | С101-99-3362'32*
549 | С101-999-1397'0,55.0,001*
550 | Е9-53-3'2.237,82.0,001'110-900#101-999-1397'МОНТАЖ М/К СТОЛИКА МОНТАЖНОГО СМ1'Т КОНСТРУКЦИЙ''*
551 | С201-54500'0,47564*
552 | Е13-16-6'2,5''ОГРУНТОВКА МЕТАЛЛИЧЕСКИХ ПОВЕРХНОСТЕЙ ЗА ОДИН РАЗ ГРУНТОВКОЙ ГФ-021'100 М2''*
553 | Е13-26-6'2,5''ОКРАСКА МЕТАЛЛИЧЕСКИХ ОГРУНТОВАННЫХ ПОВЕРХНОСТЕЙ ЭМАЛЬЮ ПФ-115 (ВОССТАНОВЛЕНИЕ АНТИКОРРОЗИЙНОГО ПОКРЫТИЯ ПОСЛЕ СВАРОЧНЫХ РАБОТ)'100 М2''*
554 | Е8-6-1'3,8'413-1036-4#413-1036-2/414-2007#414-2004'КЛАДКА СТЕН НАРУЖНЫХ ПРОСТЫХ ПРИ ВЫСОТЕ ЭТАЖА ДО 4 М ИЗ КИРПИЧА КЕРАМИЧЕСКОГО ОДИНАРНОГО (ПАРАПЕТ ПЛИТЫ П2 КРЫЛЬЦА КР-1)'М3 КЛАДКИ''*
555 | П'ЭЛЕМЕНТЫ ЛИВНЕВОГО ВОДОСТОКА КРЫЛЬЦА КР-1 (КЖ1,Л.38)*
556 | Е8-66-1'1,07'414-2002'КЛАДКА КОЛОДЦЕВ ИЗ КЕРАМЗИТОБЕТОННЫХ БЛОКОВ (ПРИМ.1,РАЗДЕЛ КЖ1,Л.38,39)'М3 СТЕНЫ''*
557 | С414-4009-4020'1,07*
558 | С414-2002'0,15+0,05*
559 | Е46-70-3'3,5''РЕЗКА СТРОИТЕЛЬНЫХ КОНСТРУКЦИЙ ДЛЯ ВЫПУСКОВ КАНАЛИЗАЦИОННЫХ ТРУБ'100 М''*
560 | С101-48602'3,5.0,4.0,01*
561 | Е23-25-1'6.0,5+2.2+2.1''УКЛАДКА ТРУБ ДЛЯ ЛИВНЕВОЙ КАНАЛИЗАЦИИ ДИАМЕТРОМ ДО 110 ММ'100 М''*
562 | Е23-28-1'8''УСТАНОВКА ФАСОННЫХ ЧАСТЕЙ: ОТВОДОВ, КОЛЕН, ПАТРУБКОВ, ПЕРЕХОДОВ, ДИАМЕТРОМ ДО 110 ММ'100 ШТ.''*
563 | С501-300-1105'6*
564 | С501-300-1101'2*
565 | С501-300-1102'2*
566 | С530-72640-1145'8*
567 | П'ВВОД ТЕЛЕФОННОЙ КАНАЛИЗАЦИИ (ПРИМЕЧАНИЕ П.2, РАЗДЕЛ КЖ1,Л.38)*
568 | Е34-104-1'4.3,5.0,001''УСТРОЙСТВО ТРУБОПРОВОДА ИЗ ТРУБ ВТОРИЧНОГО ПОЛИЭТИЛЕНА, ДО 2-Х ОТВЕРСТИЙ'КАНАЛ-КМ''*
569 | С530-28600'4.3,5*
570 | Е46-33-5'0,02'414-1003-1#414-1005-258'ЗАДЕЛКА ОТВЕРСТИЙ (С12/15)'М3 ЗАДЕЛКИ''*
571 | П'УСТРОЙСТВО ДОЖДЕПРИЕМНИКА КРЫЛЬЦА КР-1 (КЖ1,Л.40)*
572 | Е6-1-1'2,6''УСТРОЙСТВО БЕТОННОЙ ПОДГОТОВКИ С ПРИМЕНЕНИЕМ БАДЬИ'100 М3 В ДЕЛЕ''*
573 | С414-1020-2'2,6.1,02*
574 | Е27-34-2'(8+5+8+5).1'414-1005'УСТАНОВКА ВОДООТВОДНЫХ ЛОТКОВ С УЧЕТОМ БЕТОННОГО ОСНОВАНИЯ'100 М БОРТОВОГО КАМНЯ''*
575 | С414-1005-270'1,66*
576 | СЛОТ-ВОД-1006'8*
577 | СЛОТ-ВОД-1008'5*
578 | СЛОТ-ВОД-1010'8*
579 | СЛОТ-ВОД-1013'5*
580 | Е27-12-1'2'412-1273-3'УСТАНОВКА ПЕСКОУЛАВИТЕЛЯ'ГАСИТЕЛЬ''*
581 | Е8-3-2'2.0,51'B/412-1273-3'ИСКЛЮЧИТЬ УСТРОЙСТВО ЩЕБЕНОЧНОГО ОСНОВАНИЯ ИЗ РАСЦЕНКИ Е27-12-1'М3 ОСНОВАНИЯ''*
582 | СПЕС-УЛВ-1439'2*
583 | Е23-24-1'54'103-75300-2'УСТАНОВКА РЕШЕТОК'ШТ.''*
584 | СРЕШ-ВОД-1450'54*
585 | П'ЛЕНТОЧНЫЙ ФУНДАМЕНТ И ПЛИТА П1 КРЫЛЬЦА КР-2 (Л.42,43)*
586 | Е8-3-2'231'412-1273-3#412-1501-2340'УСТРОЙСТВО ПЕСАНО-ГРАВИЙНОЙ ПОДУШКИ (ПРИМ.2,РАЗДЕЛ КЖ1,Л.43)'М3 ОСНОВАНИЯ''*
587 | Е6-1-1'1,7+0,3'Ж100'УСТРОЙСТВО БЕТОННОЙ ПОДГОТОВКИ С ПРИМЕНЕНИЕМ БАДЬИ С УЧЕТОМ НАБЕТОНКИ'100 М3 В ДЕЛЕ''*
588 | С414-1020-2'2.1,02*
589 | Е6-1-16'0,85'Ж100'УСТРОЙСТВО ФУНДАМЕНТНЫХ ПЛИТ ЖЕЛЕЗОБЕТОННЫХ ПЛОСКИХ С ПРИМЕНЕНИЕМ БАДЬИ'100 М3 В ДЕЛЕ''*
590 | Е6-1-22'5,45-0,85'Ж100'УСТРОЙСТВО ЛЕНТОЧНЫХ ФУНДАМЕНТОВ ЖЕЛЕЗОБЕТОННЫХ ПРИ ШИРИНЕ ПОВЕРХУ ДО 1000 ММ С ПРИМЕНЕНИЕМ БАДЬИ'100 М3 В ДЕЛЕ''*
591 | С414-1107-259'5,45.1,015*
592 | С101-999-2309'12.0,001*
593 | С101-1900-1'145,46.0,001*
594 | С204-2710'176,4.0,001*
595 | С204-2712'19,24.0,001*
596 | С204-2713'56,69.0,001*
597 | П'КОЛОННЫ К1 И ПЛИТА П2 КРЫЛЬЦА КР-2 (Л.44)*
598 | Е6-93-1'9''МОНТАЖ ОПАЛУБКИ ИМПОРТНОГО ПРОИЗВОДСТВА ТИПА "МОДОСТР" ДЛЯ УСТРОЙСТВА МОНОЛИТНЫХ ПРЯМОУГОЛЬНЫХ КОЛОНН ВЫСОТОЙ ДО 4 М'100 М2 ОПАЛУБЛИВАЕМОЙ ПОВЕРХНОСТИ''*
599 | С101-96200'9.5.0,001.0,01*
600 | Е6-94-1'9'414-1008#414-1107-259'ДЕМОНТАЖ ОПАЛУБКИ ИМПОРТНОГО ПРОИЗВОДСТВА ТИПА "МОДОСТР" ДЛЯ УСТРОЙСТВА МОНОЛИТНЫХ ПРЯМОУГОЛЬНЫХ КОЛОНН ВЫСОТОЙ ДО 4 М'100 М2 ОПАЛУБЛИВАЕМОЙ ПОВЕРХНОСТИ''*
601 | ЕТРАСЧЕТ N1'9'Е0,00#0,00#0,00#0#2,49#0,00/=1'СТОИМОСТЬ АМОРТИЗАЦИИ ОПАЛУБКИ МОНОЛИТНЫХ СТЕН'М2''*
602 | Е6-104-1'0,7'Ж100'УСТРОЙСТВО МОНОЛИТНЫХ ЖЕЛЕЗОБЕТОННЫХ КОЛОНН В ОПАЛУБКЕ ИМПОРТНОГО ПРОИЗВОДСТВА ТИПА "МОДОСТР" ВЫСОТОЙ ДО 4 М, ПРЯМОУГОЛЬНЫХ ПЕРИМЕТРОМ ДО 2 М'100 М3''*
603 | С101-63603-3'40*
604 | Е6-1-16'3,7'Ж100'УСТРОЙСТВО ФУНДАМЕНТНЫХ ПЛИТ ЖЕЛЕЗОБЕТОННЫХ ПЛОСКИХ С ПРИМЕНЕНИЕМ БАДЬИ'100 М3 В ДЕЛЕ''*
605 | С414-1107-259'(0,7+3,7).1,015*
606 | С101-1900-1'(109,11-62,36-2.5,5-20,16).0,001*
607 | С204-2713'66,48.0,001*
608 | С204-2800-30'(2.32,2+96,21).0,001*
609 | С204-3101-20'62,39.0,001*
610 | Е46-26-1'32''СВЕРЛЕНИЕ КОЛЬЦЕВЫМИ АЛМАЗНЫМИ СВЕРЛАМИ В ЖЕЛЕЗОБЕТОННЫХ КОНСТРУКЦИЯХ С АРМАТУРОЙ ДИАМЕТРОМ ДО 16 ММ С ПРИМЕНЕНИЕМ ОХЛАЖДАЮЩЕЙ ЖИДКОСТИ (ВОДЫ) ГОРИЗОНТАЛЬНЫХ ОТВЕРСТИЙ ГЛУБИНОЙ 200 ММ, ДИАМЕТРОМ 20 ММ'100 ОТВЕРСТИЙ''*
611 | Е46-112-1'32''УСТАНОВКА ДЮБЕЛЬ-ШПИЛЕК С ШАЙБАМИ'100 АНКЕРОВ''*
612 | С101-99-3362'32*
613 | С101-999-1397'0,55.0,001*
614 | Е9-53-3'234,52.0,001'110-900#101-999-1397'МОНТАЖ М/К СТОЛИКА МОНТАЖНОГО СМ1'Т КОНСТРУКЦИЙ''*
615 | С201-54500'0,23452*
616 | Е13-16-6'1,3''ОГРУНТОВКА МЕТАЛЛИЧЕСКИХ ПОВЕРХНОСТЕЙ ЗА ОДИН РАЗ ГРУНТОВКОЙ ГФ-021'100 М2''*
617 | Е13-26-6'1,3''ОКРАСКА МЕТАЛЛИЧЕСКИХ ОГРУНТОВАННЫХ ПОВЕРХНОСТЕЙ ЭМАЛЬЮ ПФ-115 (ВОССТАНОВЛЕНИЕ АНТИКОРРОЗИЙНОГО ПОКРЫТИЯ ПОСЛЕ СВАРОЧНЫХ РАБОТ)'100 М2''*
618 | Е8-6-1'1,1'413-1036-4#413-1036-2/414-2007#414-2004'КЛАДКА СТЕН НАРУЖНЫХ ПРОСТЫХ ПРИ ВЫСОТЕ ЭТАЖА ДО 4 М ИЗ КИРПИЧА КЕРАМИЧЕСКОГО ОДИНАРНОГО (ПАРАПЕТ ПЛИТЫ П2 КРЫЛЬЦА КР-1)'М3 КЛАДКИ''*
619 | П'ЭЛЕМЕНТЫ ЛИВНЕВОГО ВОДОСТОКА КРЫЛЬЦА КР-2 (КЖ1,Л.43)*
620 | Е8-66-1'1,07'414-2002'КЛАДКА КОЛОДЦЕВ ИЗ КЕРАМЗИТОБЕТОННЫХ БЛОКОВ (ПРИМ.1,РАЗДЕЛ КЖ1,Л.38,39)'М3 СТЕНЫ''*
621 | С414-4009-4020'1,07*
622 | С414-2002'0,15+0,05*
623 | Е46-70-3'3,5''РЕЗКА СТРОИТЕЛЬНЫХ КОНСТРУКЦИЙ ДЛЯ ВЫПУСКОВ КАНАЛИЗАЦИОННЫХ ТРУБ'100 М''*
624 | С101-48602'3,5.0,4.0,01*
625 | Е23-25-1'6.0,5+2.2+2.1''УКЛАДКА ТРУБ ДЛЯ ЛИВНЕВОЙ КАНАЛИЗАЦИИ ДИАМЕТРОМ ДО 110 ММ'100 М''*
626 | Е23-28-1'8''УСТАНОВКА ФАСОННЫХ ЧАСТЕЙ: ОТВОДОВ, КОЛЕН, ПАТРУБКОВ, ПЕРЕХОДОВ, ДИАМЕТРОМ ДО 110 ММ'100 ШТ.''*
627 | С501-300-1105#П.4786'6*
628 | С501-300-1101#П.4786'2*
629 | С501-300-1102#П.4786'2*
630 | С530-72640-1145#П.2956'8*
631 | П'ВВОД ТЕЛЕФОННОЙ КАНАЛИЗАЦИИ (ПРИМЕЧАНИЕ П.4, РАЗДЕЛ КЖ1,Л.43)*
632 | Е34-104-1'4,46.12.0,001''УСТРОЙСТВО ТРУБОПРОВОДА ИЗ ТРУБ ВТОРИЧНОГО ПОЛИЭТИЛЕНА, ДО 2-Х ОТВЕРСТИЙ'КАНАЛ-КМ''*
633 | С530-28600'4,46.12*
634 | Е46-33-5'0,06'414-1003-1#414-1005-258'ЗАДЕЛКА ОТВЕРСТИЙ (С12/15)'М3 ЗАДЕЛКИ''*
635 | П'УСТРОЙСТВО ДОЖДЕПРИЕМНИКА КРЫЛЬЦА КР-2 (КЖ1,Л.45)*
636 | Е6-1-1'0,75''УСТРОЙСТВО БЕТОННОЙ ПОДГОТОВКИ С ПРИМЕНЕНИЕМ БАДЬИ'100 М3 В ДЕЛЕ''*
637 | С414-1020-2'0,75.1,02*
638 | Е27-34-2'(5+2+5+1).1'414-1005'УСТАНОВКА ВОДООТВОДНЫХ ЛОТКОВ С УЧЕТОМ БЕТОННОГО ОСНОВАНИЯ'100 М БОРТОВОГО КАМНЯ''*
639 | С414-1005-270'0,9*
640 | СЛОТ-ВОД-1006'5*
641 | СЛОТ-ВОД-1008'2*
642 | СЛОТ-ВОД-1010'5*
643 | СЛОТ-ВОД-1013'1*
644 | Е27-12-1'2'412-1273-3'УСТАНОВКА ПЕСКОУЛАВИТЕЛЯ'ГАСИТЕЛЬ''*
645 | Е8-3-2'2.0,51'B/412-1273-3'ИСКЛЮЧИТЬ УСТРОЙСТВО ЩЕБЕНОЧНОГО ОСНОВАНИЯ ИЗ РАСЦЕНКИ Е27-12-1'М3 ОСНОВАНИЯ''*
646 | СПЕС-УЛВ-1439'2*
647 | Е23-24-1'28'103-75300-2'УСТАНОВКА РЕШЕТОК'ШТ.''*
648 | СРЕШ-ВОД-1450'28*
649 | П' КРЫЛЬЦО КР-3 (КЖ1,Л.46)*
650 | Е6-1-1'0,7'Ж100'УСТРОЙСТВО БЕТОННОЙ ПОДГОТОВКИ С ПРИМЕНЕНИЕМ БАДЬИ'100 М3 В ДЕЛЕ''*
651 | С414-1020-2'0,7.1,02*
652 | Е6-1-16'1,5'Ж100'УСТРОЙСТВО ФУНДАМЕНТНЫХ ПЛИТ ЖЕЛЕЗОБЕТОННЫХ ПЛОСКИХ С ПРИМЕНЕНИЕМ БАДЬИ'100 М3 В ДЕЛЕ''*
653 | С414-1103-524'1,5.1,015*
654 | С204-2710'15.0,54.0,001*
655 | С204-3101-20'2.40,77.0,001*
656 | Е11-15-8'0,8'101-130902'ЖЕЛЕЗНЕНИЕ ЦЕМЕНТНЫХ ПОКРЫТИЙ'100 М2 ПОКРЫТИЯ''*
657 | С414-2004'0,08*
658 | Ж2-90-30-10'ЗДАНИЕ - СТРОИТЕЛЬНАЯ ЧАСТЬ. ДРУГИЕ ЭЛЕМЕНТЫ И КОНСТРУКЦИИ. КОЗЫРЬКИ. МЕТАЛЛИЧЕСКИЕ'Т*
659 | П'КОЗЫРЕК N 4 (РАЗДЕЛ КЖ1,Л.28)*
660 | Е9-32-1#К=1,03'(13,26+6,78+27,15+28,05+9,35+10,38+62,15+2,47).0,001'Ж1/Н6=1,03/110-900#101-999-1397'МОНТАЖ М/КОНСТРУКЦИЙ КОЗЫРЬКА'Т КОНСТРУКЦИЙ''*
661 | С201-54500'0,15959*
662 | Е13-16-6'0,85''ОГРУНТОВКА МЕТАЛЛИЧЕСКИХ ПОВЕРХНОСТЕЙ ЗА ОДИН РАЗ ГРУНТОВКОЙ ГФ-021'100 М2''*
663 | Е13-26-6'0,85''ОКРАСКА МЕТАЛЛИЧЕСКИХ ОГРУНТОВАННЫХ ПОВЕРХНОСТЕЙ ЭМАЛЬЮ ПФ-115 (ВОССТАНОВЛЕНИЕ АНТИКОРРОЗИЙНОГО ПОКРЫТИЯ ПОСЛЕ СВАРОЧНЫХ РАБОТ)'100 М2''*
664 | П'КОЗЫРЕК N 5 (РАЗДЕЛ КЖ1,Л.32)*
665 | Е9-32-1#К=1,03'(22,1+11,3+58,3+60,25+12,25+23,7+84,5+2,85).0,001'Ж1/Н6=1,03/110-900#101-999-1397'МОНТАЖ М/КОНСТРУКЦИЙ КОЗЫРЬКА'Т КОНСТРУКЦИЙ''*
666 | С201-54500'0,27525*
667 | Е13-16-6'1,5''ОГРУНТОВКА МЕТАЛЛИЧЕСКИХ ПОВЕРХНОСТЕЙ ЗА ОДИН РАЗ ГРУНТОВКОЙ ГФ-021'100 М2''*
668 | Е13-26-6'1,5''ОКРАСКА МЕТАЛЛИЧЕСКИХ ОГРУНТОВАННЫХ ПОВЕРХНОСТЕЙ ЭМАЛЬЮ ПФ-115 (ВОССТАНОВЛЕНИЕ АНТИКОРРОЗИЙНОГО ПОКРЫТИЯ ПОСЛЕ СВАРОЧНЫХ РАБОТ)'100 М2''*
669 | П'КОЗЫРЕК КРЫЛЬЦА КР-3 (РАЗДЕЛ КЖ1,Л.47)*
670 | Е46-26-1'40''СВЕРЛЕНИЕ КОЛЬЦЕВЫМИ АЛМАЗНЫМИ СВЕРЛАМИ В ЖЕЛЕЗОБЕТОННЫХ КОНСТРУКЦИЯХ С АРМАТУРОЙ ДИАМЕТРОМ ДО 16 ММ С ПРИМЕНЕНИЕМ ОХЛАЖДАЮЩЕЙ ЖИДКОСТИ (ВОДЫ) ГОРИЗОНТАЛЬНЫХ ОТВЕРСТИЙ ГЛУБИНОЙ 200 ММ, ДИАМЕТРОМ 20 ММ'100 ОТВЕРСТИЙ''*
671 | Е46-112-1'40''УСТАНОВКА РАСПОРНЫХ АНКЕРОВ ДИАМЕТРОМ ДО 16 ММ И ДЛИНОЙ ДО 240 ММ В ОСНОВАНИЕ ИЛИ НА ВЕРТИКАЛЬНОЙ ПОВЕРХНОСТИ НА ВЫСОТЕ ДО 1,5 М ОТ ОСНОВАНИЯ'100 АНКЕРОВ''*
672 | С101-99-3361'40*
673 | Е9-32-1#К=1,03'(22,1+11,3+45,25+46,75+8,8+17,3+103,4+2,85).0,001'Ж1/Н6=1,03/110-900#101-999-1397'МОНТАЖ М/КОНСТРУКЦИЙ КОЗЫРЬКА'Т КОНСТРУКЦИЙ''*
674 | С201-54500'0,25775*
675 | Е13-16-6'1,4''ОГРУНТОВКА МЕТАЛЛИЧЕСКИХ ПОВЕРХНОСТЕЙ ЗА ОДИН РАЗ ГРУНТОВКОЙ ГФ-021'100 М2''*
676 | Е13-26-6'1,4''ОКРАСКА МЕТАЛЛИЧЕСКИХ ОГРУНТОВАННЫХ ПОВЕРХНОСТЕЙ ЭМАЛЬЮ ПФ-115 (ВОССТАНОВЛЕНИЕ АНТИКОРРОЗИЙНОГО ПОКРЫТИЯ ПОСЛЕ СВАРОЧНЫХ РАБОТ)'100 М2''*
677 | Ж2-90-50'ЗДАНИЕ - СТРОИТЕЛЬНАЯ ЧАСТЬ. ДРУГИЕ ЭЛЕМЕНТЫ И КОНСТРУКЦИИ. ОТМОСТКА (РАЗДЕЛ КЖ1,Л.3)'М2*
678 | Е11-2-1'146.0,125'412-1500#412-1501-2340'УСТРОЙСТВО ПОДСТИЛАЮЩИХ СЛОЕВ ИЗ ГРАВИЙНО-ПЕСЧАНОЙ СМЕСИ'М3''*
679 | Е8-4-9'146.0,14'101-86235-1#101-86152'ГИДРОИЗОЛЯЦИЯ БОКОВАЯ ОКЛЕЕЧНАЯ ПО МОНОЛИТНЫМ ЖЕЛЕЗОБЕТОННЫМ СТЕНАМ В 1 СЛОЙ ИЗ НАПЛАВЛЯЕМЫХ РУЛОННЫХ МАТЕРИАЛОВ'100 М2 ИЗОЛИРУЕМОЙ ПОВЕРХНОСТИ''*
680 | С117-1421'7,9*
681 | Е8-4-607'146-20,44'101-85801#101-86152'ГИДРОИЗОЛЯЦИЯ ПРОКЛАДОЧНАЯ В 1 СЛОЙ'100 М2 ИЗОЛИРУЕМОЙ ПОВЕРХНОСТИ''*
682 | Е27-253-3'146'Ж100/412-1500-2/412-9006=2,04'УСТРОЙСТВО СБОРНЫХ ПОКРЫТИЙ ИЗ ПЛИТ ТРОТУАРНЫХ С НАИБОЛЬШИМ ГАБАРИТНЫМ РАЗМЕРОМ В ПЛАНЕ ДО 300 ММ ВКЛЮЧИТЕЛЬНО С ПОДАЧЕЙ ПЛИТ АВТОПОГРУЗЧИКОМ'100 М2''*
683 | С414-302522-140'146.1,02*
684 | Е27-34-2'156'414-1005/414-2004=?.0,33'УСТАНОВКА БОРТОВЫХ КАМНЕЙ БЕТОННЫХ ПРИ ДРУГИХ ВИДАХ ПОКРЫТИЙ'100 М БОРТОВОГО КАМНЯ''*
685 | 574612-16'156*
686 | С414-1020-2'5*
687 | L*

## 3211-12-1000-B0
НАИМЕНОВАНИЕ ОБЪЕКТА |  | "РЕКОНСТРУКЦИЯ ГИНЕКОЛОГИЧЕСКОГО, ХИРУРГИЧЕСКОГО И ПСИХОНЕВРОЛОГИЧЕСКОГО КОРПУСОВ УЧРЕЖДЕНИЯ ЗДРАВООХРАНЕНИЯ "6-Я ГОРОДСКАЯ КЛИНИЧЕСКАЯ БОЛЬНИЦА" ПО УЛ. УРАЛЬСКОЙ, 5 В Г. МИНСКЕ ПОД РАЗМЕЩЕНИЕ ЛЕЧЕБНО-ДИАГНОСТИЧЕСКОГО КОРПУСА КЛИНИЧЕСКОГО ЦЕНТРА ТРАВМАТОЛОГИИ И ОРТОПЕДИИ". 2 ОЧЕРЕДЬ СТРОИТЕЛЬСТВА
КОД ОБЪЕКТА |  | 23.008.2
НАИМЕНОВАНИЕ ЗДАНИЯ, СООРУЖЕНИЯ |  | ЗДАНИЕ БЛОКА N5А
ШИФР ЗДАНИЯ, СООРУЖЕНИЯ |  | 23.008.2.5А
КОМПЛЕКТ ЧЕРТЕЖЕЙ |  | РАЗДЕЛ КЖ.0,Л.1-20; РАЗДЕЛ КЖ,Л.86,95-107,181-184,Л.205--217;РАЗДЕЛ КЖ1,Л.2-47# ЗАМЕЧАНИЯ ЭКСПЕРТИЗЫ
ВЕДОМОСТЬ ОБЪЕМОВ И СТОИМОСТИ РАБОТ № 1000
(НОРМЫ 2022г.)
ОБЩЕСТРОИТЕЛЬНЫЕ РАБОТЫ# ЗЕМЛЯНЫЕ РАБОТЫ, УСТРОЙСТВО КОТЛОВАНА, ФУНДАМЕНТНАЯ ПЛИТА, СТЕНЫ ПОДВАЛА, ПЕРЕКРЫТИЯ НАД ПОДВАЛОМ,ФУНДАМЕНЫ ПОД ОБОРУДОВАНИЕ, ПРИЯМКИ, КРЫЛЬЦА, ВХОДЫ В ТЕХПОДПОЛЬЕ# ВЫПУСКАЕТСЯ ВЗАМЕН РАНЕЕ ВЫДАННОЙ ЛОКАЛЬНОЙ СМЕТЫ N 1000 НА СУММУ:2095,460 ТЫС.РУБ. ПО ЗАМЕЧАНИЯМ ЭКСПЕРТИЗЫ
СОСТАВЛЕНА В ЦЕНАХ НА 1 АВГУСТА 2024г.
ОБОСНОВА- НИЕ | НАИМЕНОВАНИЕ ВИДОВ РАБОТ | ОБЪЕМ | СТОИМОСТЬ, ТЫС.РУБ.
|  |  | ЗАРАБОТНАЯ ПЛАТА | ЭКСПЛУАТА- ЦИЯ МАШИН И МЕХА- НИЗМОВ | МАТЕРИАЛЫ, ИЗДЕЛИЯ, КОНСТРУК- ЦИИ | ОБОРУДОВА- НИЕ,МЕБЕЛЬ, ИНВЕНТАРЬ | ОХР и ОПР | ПРОЧИЕ СРЕДСТВА | ВСЕГО
|  | ЕД.ИЗМ. | ТРУДОЕМ- КОСТЬ, ЧЕЛ.Ч. | В Т.Ч.З/П МАШИ- НИСТОВ | ТРАНСПОРТ | ТРАНСПОРТ | ПЛАНОВАЯ ПРИБЫЛЬ
1 | 2 | 3 | 4 | 5 | 6 | 7 | 8 | 9 | 10
Ж2-10-10 | ЗДАНИЕ - СТРОИТЕЛЬНАЯ ЧАСТЬ. ЗЕМЛЯНЫЕ РАБОТЫ. КОТЛОВАН | 9850 | 6,905 | 22,344 | 0,005 | 0 | 9,743 | 0 | 256,657
|  | М3 | 626 | 7,92 | 207,299 | 0 | 10,361
Ж2-10-30 | ЗДАНИЕ - СТРОИТЕЛЬНАЯ ЧАСТЬ. ЗЕМЛЯНЫЕ РАБОТЫ. ОБРАТНАЯ ЗАСЫПКА (РАЗДЕЛ ОС,Л.23) | 3350 | 6,661 | 11,406 | 0 | 0 | 7,053 | 0 | 39,616
|  | М3 | 601 | 4,071 | 6,995 | 0 | 7,501
Ж2-20-10 | ЗДАНИЕ - СТРОИТЕЛЬНАЯ ЧАСТЬ. ФУНДАМЕНТЫ. ФУНДАМЕНТЫ - СТРОИТЕЛЬНЫЕ КОНСТРУКЦИИ | 1492,33 | 52,253 | 18,364 | 704,617 | 0 | 38,607 | 0 | 900,779
|  | М3 | 4318 | 6,491 | 45,882 | 0 | 41,056
Ж2-30-10-10 | ЗДАНИЕ - СТРОИТЕЛЬНАЯ ЧАСТЬ. НАРУЖНЫЕ СТЕНЫ НИЖЕ 0.000. НАРУЖНЫЕ СТЕНЫ - СТРОИТЕЛЬНЫЕ КОНСТРУКЦИИ. МОНОЛИТНЫЕ | 175,41 | 27,469 | 21,418 | 102,403 | 0 | 22,926 | 5,88 | 211,03
|  | М3 | 2317 | 7,415 | 6,553 | 0 | 24,381
Ж2-20-30-10 | ЗДАНИЕ - СТРОИТЕЛЬНАЯ ЧАСТЬ. СТЕНЫ МОНОЛИТНЫЕ НИЖЕ 0.000. ИЗОЛЯЦИЯ ФУНДАМЕНТОВ. ОКЛЕЕЧНАЯ ИЗ РУЛОННЫХ МАТЕРИАЛОВ ГИДРОИЗОЛЯЦИОННЫХ | 1041 | 4,694 | 1,973 | 9,851 | 0 | 3,639 | 0 | 24,818
|  | М2 | 395 | 0,843 | 0,791 | 0 | 3,87
Ж2-30-20 | ЗДАНИЕ - СТРОИТЕЛЬНАЯ ЧАСТЬ. НАРУЖНЫЕ СТЕНЫ. ТЕПЛОИЗОЛЯЦИЯ СТЕН НАРУЖНЫХ | 457,1 | 4,192 | 0,014 | 16,385 | 0 | 2,755 | 0 | 27,577
|  | М2 | 336 | 0 | 1,301 | 0 | 2,93
Ж2-60-10-10 | ЗДАНИЕ - СТРОИТЕЛЬНАЯ ЧАСТЬ. ПЕРЕКРЫТИЯ, ПОКРЫТИЯ. ПЕРЕКРЫТИЯ, ПОКРЫТИЯ. МОНОЛИТНЫЕ ЖЕЛЕЗОБЕТОННЫЕ | 371,8 | 56,889 | 14,915 | 252,121 | 0 | 40,76 | 9,618 | 433,556
|  | М2 | 4965 | 5,132 | 15,907 | 0 | 43,346
Ж2-90-90 | ЗДАНИЕ - СТРОИТЕЛЬНАЯ ЧАСТЬ. ДРУГИЕ ЭЛЕМЕНТЫ И КОНСТРУКЦИИ. ДРУГОЕ. ФУНДАМЕНТЫ ПОД ОБОРУДОВАНИЕ | 2,983 | 2,2 | 0,156 | 8,131 | 0 | 1,478 | 0 | 14,005
|  | М3 | 175 | 0,048 | 0,469 | 0 | 1,571
Ж2-90-60-10 | ЗДАНИЕ - СТРОИТЕЛЬНАЯ ЧАСТЬ. ДРУГИЕ ЭЛЕМЕНТЫ И КОНСТРУКЦИИ. ТОННЕЛИ, КАНАЛЫ И ПРИЯМКИ. МОНОЛИТНЫЕ | 33,043 | 5,478 | 1,025 | 23,039 | 0 | 3,821 | 0 | 39,656
|  | М3 | 451 | 0,336 | 2,227 | 0 | 4,066
Ж2-90-10-20 | ЗДАНИЕ - СТРОИТЕЛЬНАЯ ЧАСТЬ. ДРУГИЕ ЭЛЕМЕНТЫ И КОНСТРУКЦИИ. ЛЕСТНИЦЫ И ПЛОЩАДКИ. МЕТАЛЛИЧЕСКИЕ | 1,303 | 0,998 | 0,434 | 9,454 | 0 | 0,666 | 0 | 12,861
|  | Т | 76 | 0,124 | 0,546 | 0 | 0,763
Ж2-90-20-20 | ЗДАНИЕ - СТРОИТЕЛЬНАЯ ЧАСТЬ. ДРУГИЕ ЭЛЕМЕНТЫ И КОНСТРУКЦИИ. ВХОДЫ, КРЫЛЬЦА, РАМПЫ, ПАНДУСЫ. ЖЕЛЕЗОБЕТОННЫЕ | 47,99 | 12,543 | 15,951 | 43,093 | 0 | 9,181 | 0 | 100,721
|  | М2 | 1054 | 1,54 | 10,132 | 0 | 9,821
Ж2-90-30-10 | ЗДАНИЕ - СТРОИТЕЛЬНАЯ ЧАСТЬ. ДРУГИЕ ЭЛЕМЕНТЫ И КОНСТРУКЦИИ. КОЗЫРЬКИ. МЕТАЛЛИЧЕСКИЕ | 0,693 | 0,461 | 0,202 | 2,851 | 0 | 0,33 | 0 | 4,376
|  | Т | 35 | 0,074 | 0,165 | 0 | 0,367
Ж2-90-50 | ЗДАНИЕ - СТРОИТЕЛЬНАЯ ЧАСТЬ. ДРУГИЕ ЭЛЕМЕНТЫ И КОНСТРУКЦИИ. ОТМОСТКА (РАЗДЕЛ КЖ1,Л.3) | 146 | 4,341 | 0,293 | 4,613 | 0 | 2,922 | 0 | 16,167
|  | М2 | 375 | 0,106 | 0,89 | 0 | 3,108
| И Т О Г О | 0 | 185,084 | 108,495 | 1176,563 | 0 | 143,881 | 15,498 | 2081,819
|  |  | 15724 | 34,1 | 299,157 | 0 | 153,141
| СОСТАВИЛ | ГЛАВ.СПЕЦИАЛИСТ | [5 empty] | КОСТИНА К.В.
|  | (должность служащего) |  |  |  | (подпись) |  | (инициалы,фамилия)
| ПРОВЕРИЛ | ______________________________ | [5 empty] | __________________
|  | (должность служащего) |  |  |  | (подпись) |  | (инициалы,фамилия)

## 3211-12-1000-Q1
НАИМЕНОВАНИЕ ОБЪЕКТА |  | "РЕКОНСТРУКЦИЯ ГИНЕКОЛОГИЧЕСКОГО, ХИРУРГИЧЕСКОГО И ПСИХОНЕВРОЛОГИЧЕСКОГО КОРПУСОВ УЧРЕЖДЕНИЯ ЗДРАВООХРАНЕНИЯ "6-Я ГОРОДСКАЯ КЛИНИЧЕСКАЯ БОЛЬНИЦА" ПО УЛ. УРАЛЬСКОЙ, 5 В Г. МИНСКЕ ПОД РАЗМЕЩЕНИЕ ЛЕЧЕБНО-ДИАГНОСТИЧЕСКОГО КОРПУСА КЛИНИЧЕСКОГО ЦЕНТРА ТРАВМАТОЛОГИИ И ОРТОПЕДИИ". 2 ОЧЕРЕДЬ СТРОИТЕЛЬСТВА
КОД ОБЪЕКТА |  | 23.008.2
НАИМЕНОВАНИЕ ЗДАНИЯ, СООРУЖЕНИЯ |  | ЗДАНИЕ БЛОКА N5А
ШИФР ЗДАНИЯ, СООРУЖЕНИЯ |  | 23.008.2.5А
КОМПЛЕКТ ЧЕРТЕЖЕЙ |  | РАЗДЕЛ КЖ.0,Л.1-20; РАЗДЕЛ КЖ,Л.86,95-107,181-184,Л.205--217;РАЗДЕЛ КЖ1,Л.2-47# ЗАМЕЧАНИЯ ЭКСПЕРТИЗЫ
ВЕДОМОСТЬ ОБЪЕМОВ РАБОТ И РАСХОДОВ РЕСУРСОВ С КОДАМИ РБ ДЛЯ ЛОКАЛЬНОЙ СМЕТЫ № 1000
(НОРМЫ 2022г.)
ОБЩЕСТРОИТЕЛЬНЫЕ РАБОТЫ# ЗЕМЛЯНЫЕ РАБОТЫ, УСТРОЙСТВО КОТЛОВАНА, ФУНДАМЕНТНАЯ ПЛИТА, СТЕНЫ ПОДВАЛА, ПЕРЕКРЫТИЯ НАД ПОДВАЛОМ,ФУНДАМЕНЫ ПОД ОБОРУДОВАНИЕ, ПРИЯМКИ, КРЫЛЬЦА, ВХОДЫ В ТЕХПОДПОЛЬЕ# ВЫПУСКАЕТСЯ ВЗАМЕН РАНЕЕ ВЫДАННОЙ ЛОКАЛЬНОЙ СМЕТЫ N 1000 НА СУММУ:2095,460 ТЫС.РУБ. ПО ЗАМЕЧАНИЯМ ЭКСПЕРТИЗЫ
ОБОСНОВАНИЕ | НАИМЕНОВАНИЕ ВИДОВ | ЕДИНИЦА ИЗМЕРЕНИЯ | КОД | НАИМЕНОВАНИЕ РЕСУРСОВ | ЕД.ИЗМ. | КОЛИЧЕСТВО
| РАБОТ | ОБЪЕМ | РЕСУРСА
1 | 2 | 3 | 4 | 5 | 6 | 7
Ж2-10-10 | ЗДАНИЕ - СТРОИТЕЛЬНАЯ ЧАСТЬ. ЗЕМЛЯНЫЕ РАБОТЫ. КОТЛОВАН | М3 9850
|  |  | 1-1 | ЗАТРАТЫ ТРУДА РАБОЧИХ | ЧЕЛ.Ч | 625.8469
|  |  | 1-3 | ЗАТРАТЫ ТРУДА МАШИНИСТОВ | ЧЕЛ.-Ч | 531.413
|  |  | М060248 | ЭКСКАВАТОРЫ ОДНОКОВШОВЫЕ ДИЗЕЛЬНЫЕ НА ГУСЕНИЧНОМ ХОДУ ПРИ РАБОТЕ НА ДРУГИХ ВИДАХ СТРОИТЕЛЬСТВА, 0,65 М3 | МАШ.Ч | 22.5467
|  |  | М060249 | ЭКСКАВАТОРЫ ОДНОКОВШОВЫЕ ДИЗЕЛЬНЫЕ НА ГУСЕНИЧНОМ ХОДУ ПРИ РАБОТЕ НА ДРУГИХ ВИДАХ СТРОИТЕЛЬСТВА, 1 М3 | МАШ.Ч | 237.7936
|  |  | М070149 | БУЛЬДОЗЕРЫ ПРИ РАБОТЕ НА ДРУГИХ ВИДАХ СТРОИТЕЛЬСТВА, 79 (108) КВТ (Л. С) | МАШ.Ч | 33.2792
|  |  | 1 | Материалы для строительных работ
|  |  | 1/10 | Материалы для строительных работ общего назначения
|  |  | 1/10-110 | Лесоматериалы и пиломатериалы
|  |  | 1/10-110-100-15/10 | ДОСКИ ОБРЕЗНЫЕ ИЗ МЯГКОЛИСТВЕННЫХ ПОРОД И БЕРЕЗЫ ДЛИНОЙ 2-3,75 М, ТОЛЩИНОЙ 25, 32, 40 ММ, 1 СОРТА | М3 | 0.018025
Прочие
|  |  | С310-1-2300 | РАССТОЯНИЕ ПЕРЕВОЗКИ ГРУНТА ДЛЯ ОБРАТНОЙ ЗАСЫПКИ НА РАССТОЯНИЕ 1 КМ | Т | 6030
|  |  | С310-45-2300 | РАССТОЯНИЕ ОТВОЗКИ ЛИШНЕГО ГРУНТА ОТ РАЗРАБОТКИ НА 45 КМ | Т | 11700
Ж2-10-30 | ЗДАНИЕ - СТРОИТЕЛЬНАЯ ЧАСТЬ. ЗЕМЛЯНЫЕ РАБОТЫ. ОБРАТНАЯ ЗАСЫПКА (РАЗДЕЛ ОС,Л.23) | М3 3350
|  |  | 1-1 | ЗАТРАТЫ ТРУДА РАБОЧИХ | ЧЕЛ.Ч | 600.8605
|  |  | 1-3 | ЗАТРАТЫ ТРУДА МАШИНИСТОВ | ЧЕЛ.-Ч | 274.9699
|  |  | М010312 | ТРАКТОРЫ НА ГУСЕНИЧНОМ ХОДУ ПРИ РАБОТЕ НА ДРУГИХ ВИДАХ СТРОИТЕЛЬСТВА, 79 (108) КВТ (Л. С) | МАШ.Ч | 9.1314
|  |  | М050102 | КОМПРЕССОРЫ ПЕРЕДВИЖНЫЕ С ДВИГАТЕЛЕМ ВНУТРЕННЕГО СГОРАНИЯ ДАВЛЕНИЕМ ДО 686 КПА (7АТМ) 5 М3/МИН | МАШ.Ч | 34.713
|  |  | М060249 | ЭКСКАВАТОРЫ ОДНОКОВШОВЫЕ ДИЗЕЛЬНЫЕ НА ГУСЕНИЧНОМ ХОДУ ПРИ РАБОТЕ НА ДРУГИХ ВИДАХ СТРОИТЕЛЬСТВА, 1 М3 | МАШ.Ч | 75.107
|  |  | М070149 | БУЛЬДОЗЕРЫ ПРИ РАБОТЕ НА ДРУГИХ ВИДАХ СТРОИТЕЛЬСТВА, 79 (108) КВТ (Л. С) | МАШ.Ч | 80.9115
|  |  | М120701 | КАТКИ ДОРОЖНЫЕ ПРИЦЕПНЫЕ КУЛАЧКОВЫЕ 8 Т | МАШ.Ч | 18.2885
|  |  | М331101 | ТРАМБОВКИ ПНЕВМАТИЧЕСКИЕ (БЕЗ УЧЕТА СТОИМОСТИ СЖАТОГО ВОЗДУХА) | МАШ.Ч | 34.713
Прочие
|  |  | С310-1-2301 | РАССТОЯНИЕ ПРИВОЗКИ ГРУНТА ДЛЯ ОБРАТНОЙ ЗАСЫПКИ ИЗ ВРЕМЕННОГО ОТВАЛА НА 1 КМ | Т | 6030
Ж2-20-10 | ЗДАНИЕ - СТРОИТЕЛЬНАЯ ЧАСТЬ. ФУНДАМЕНТЫ. ФУНДАМЕНТЫ - СТРОИТЕЛЬНЫЕ КОНСТРУКЦИИ | М3 1492,33
|  |  | 1-1 | ЗАТРАТЫ ТРУДА РАБОЧИХ | ЧЕЛ.Ч | 4318.2177
|  |  | 1-3 | ЗАТРАТЫ ТРУДА МАШИНИСТОВ | ЧЕЛ.-Ч | 449.2145
|  |  | М021244* | КРАНЫ НА ГУСЕНИЧНОМ ХОДУ ПРИ РАБОТЕ НА ДРУГИХ ВИДАХ СТРОИТЕЛЬСТВА, 25 Т | МАШ.Ч | 175.7567
|  |  | М030101 | АВТОПОГРУЗЧИКИ 5 Т | МАШ.Ч | 3.5537
|  |  | М040502 | УСТАНОВКИ ДЛЯ СВАРКИ РУЧНОЙ ДУГОВОЙ (ПОСТОЯННОГО ТОКА) | МАШ.Ч | 56.8936
|  |  | М110102* | БАДЬИ ЕМКОСТЬЮ 4 М3 | МАШ.Ч | 13.0648
|  |  | М110908 | АВТОБЕТОНОНАСОСЫ 65 М3/Ч | МАШ.Ч | 72.7581
|  |  | М111100 | ВИБРАТОР ГЛУБИННЫЙ | МАШ.Ч | 72.7581
|  |  | М111301* | ВИБРАТОР ПОВЕРХНОСТНЫЙ | МАШ.Ч | 13.0648
|  |  | М331617 | СРЕДСТВА МАЛОЙ МЕХАНИЗАЦИИ | МАШ.Ч | 124.3879
|  |  | 1 | Материалы для строительных работ
|  |  | 1/10 | Материалы для строительных работ общего назначения
|  |  | 1/10-110 | Лесоматериалы и пиломатериалы
|  |  | 1/10-110-50-15/585 | ДОСКИ ОБРЕЗНЫЕ ХВОЙНЫХ ПОРОД ДЛИНОЙ 4-6,5 М, ШИРИНОЙ 75-150 ММ, ТОЛЩИНОЙ 44 ММ И БОЛЕЕ, 3 СОРТА | М3 | 2.4941
|  |  | 1/10-140 | Электроды, прутки винипластовые, проволока сварочные
|  |  | 1/10-140-40/140 | ЭЛЕКТРОДЫ ТИПА Э42 ДИАМЕТРОМ 5 ММ | Т | 0.11513
|  |  | 1/10-160 | Пленки, полотна, ткани разные
|  |  | 1/10-160-10/190 | ПЛЕНКА ПОЛИЭТИЛЕНОВАЯ ПЕРВОГО СОРТА, ТОЛЩИНОЙ 0,2 ММ | М2 | 1071.815
|  |  | 1/10-240 | Метизы и крепежные изделия
|  |  | 1/10-240-25-35/240 | ГВОЗДИ СТРОИТЕЛЬНЫЕ | КГ | 275.0186
|  |  | 1/10-260 | Металлопрокат и металлоизделия (за исключением металлоизделий части 2)
|  |  | 1/10-260-200/12 | КАТАНКА ИЗ СТАЛИ УГЛЕРОДИСТОЙ ОБЫКНОВЕННОГО КАЧЕСТВА ДИАМЕТРОМ, 6,3 ММ 6,5 ММ | КГ | 0.5025
|  |  | 1/10-280 | Прочие материалы для строительных работ
|  |  | 1/10-280-20/40 | ВОДА | М3 | 7.9017
|  |  | 2 | Строительные изделия и конструкции
|  |  | 2/10 | Арматурные заготовки и изделия стальные для монолитных железобетонных конструкций
|  |  | 2/10-25 | Заготовки из горячекатаной арматурной стали периодического профиля класса S500(Aт500С)
|  |  | 2/10-25/С204-2715-2525 | ЗАГОТОВКИ ИЗ ГОРЯЧЕКАТАНОЙ АРМАТУРНОЙ СТАЛИ ПЕРИОДИЧЕСКОГО ПРОФИЛЯ КЛАССА S500(AТ500С) ДИАМЕТРОМ 25 ММ | Т | 1.0742
|  |  | 2/10-25/С204-2715-2828 | ЗАГОТОВКИ ИЗ ГОРЯЧЕКАТАНОЙ АРМАТУРНОЙ СТАЛИ ПЕРИОДИЧЕСКОГО ПРОФИЛЯ КЛАССА S500(AТ500С) ДИАМЕТРОМ 28 ММ | Т | 0.23488
|  |  | 2/10-25/5 | ЗАГОТОВКИ ИЗ ГОРЯЧЕКАТАНОЙ АРМАТУРНОЙ СТАЛИ ПЕРИОДИЧЕСКОГО ПРОФИЛЯ КЛАССА S500(AТ500С) ДИАМЕТРОМ 10 ММ | Т | 0.19699
|  |  | 2/10-25/10 | ЗАГОТОВКИ ИЗ ГОРЯЧЕКАТАНОЙ АРМАТУРНОЙ СТАЛИ ПЕРИОДИЧЕСКОГО ПРОФИЛЯ КЛАССА S500(AТ500С) ДИАМЕТРОМ 12 ММ | Т | 2.2466
|  |  | 2/10-25/20 | ЗАГОТОВКИ ИЗ ГОРЯЧЕКАТАНОЙ АРМАТУРНОЙ СТАЛИ ПЕРИОДИЧЕСКОГО ПРОФИЛЯ КЛАССА S500(AТ500С) ДИАМЕТРОМ 16-18 ММ | Т | 70.1239
|  |  | 2/10-25/25 | ЗАГОТОВКИ ИЗ ГОРЯЧЕКАТАНОЙ АРМАТУРНОЙ СТАЛИ ПЕРИОДИЧЕСКОГО ПРОФИЛЯ КЛАССА S500(AТ500С) ДИАМЕТРОМ 20-22 ММ | Т | 5.5106
|  |  | 2/10-25/30 | ЗАГОТОВКИ ИЗ ГОРЯЧЕКАТАНОЙ АРМАТУРНОЙ СТАЛИ ПЕРИОДИЧЕСКОГО ПРОФИЛЯ КЛАССА S500(AТ500С) ДИАМЕТРОМ 25-28 ММ | Т | 14.73
|  |  | 2/10-25/35 | ЗАГОТОВКИ ИЗ ГОРЯЧЕКАТАНОЙ АРМАТУРНОЙ СТАЛИ ПЕРИОДИЧЕСКОГО ПРОФИЛЯ КЛАССА S500(AТ500С) ДИАМЕТРОМ 32-40 ММ | Т | 0.19042
|  |  | 2/10-40 | Каркасы арматурные
|  |  | 2/10-40/5 | КАРКАСЫ АРМАТУРНЫЕ СТАЛЬНЫЕ ПЛОСКИЕ | Т | 42.6197
|  |  | 4 | Железобетонные и бетонные изделия и конструкции (в т.ч. типовые), керамические изделия, нерудные материалы, бетоны и растворы
|  |  | 4/1 | Конструкции и изделия бетонные и железобетонные, керамические изделия, нерудные материалы, товарные бетоны и растворы
|  |  | 4/1-4 | Бетоны, растворы, смеси асфальтобетонные
|  |  | 4/1-4-10-20-20/100 | БЕТОНЫ ТЯЖЕЛЫЕ С КРУПНОСТЬЮ ЗАПОЛНИТЕЛЯ БОЛЕЕ 5 ДО 20 ММ, КЛАССА С8/10 (В10) | М3 | 165.954
|  |  | 4/1-4-10-20-70/1333 | БЕТОН ТЯЖЕЛЫЙ С КРУПНОСТЬЮ ЗАПОЛНИТЕЛЯ БОЛЕЕ 5 ДО 20 ММ, КЛАССА С25/30, F50-F150, W4 | М3 | 1350.082
|  |  | 4/1-4-20-20-10-20/20 | РАСТВОРЫ КЛАДОЧНЫЕ ТЯЖЕЛЫЕ ЦЕМЕНТНЫЕ, МАРКИ 150 | М3 | 0.0135
|  |  | 4/2 | Конструкции и изделия типовые сборные бетонные и железобетонные (Каталог-кодификатор)
|  |  | 4/2-1 | Конструкции и изделия из сборного железобетона
|  |  | 4/2-1-5-4-2-21/24 | КОЛЬЦО СТЕНОВОЕ КС 7.9-10-А С20/25, F50, W2 ШИФР 95-162 КЖ | ШТ. | 5
Ж2-30-10-10 | ЗДАНИЕ - СТРОИТЕЛЬНАЯ ЧАСТЬ. НАРУЖНЫЕ СТЕНЫ НИЖЕ 0.000. НАРУЖНЫЕ СТЕНЫ - СТРОИТЕЛЬНЫЕ КОНСТРУКЦИИ. МОНОЛИТНЫЕ | М3 175,41
|  |  | 1-1 | ЗАТРАТЫ ТРУДА РАБОЧИХ | ЧЕЛ.Ч | 2316.5714
|  |  | 1-3 | ЗАТРАТЫ ТРУДА МАШИНИСТОВ | ЧЕЛ.-Ч | 477.5809
|  |  | М021244* | КРАНЫ НА ГУСЕНИЧНОМ ХОДУ ПРИ РАБОТЕ НА ДРУГИХ ВИДАХ СТРОИТЕЛЬСТВА, 25 Т | МАШ.Ч | 477.2911
|  |  | М030401 | ЛЕБЕДКИ ЭЛЕКТРИЧЕСКИЕ ТЯГОВЫМ УСИЛИЕМ ДО 5,79 (0,59) КН (Т) | МАШ.Ч | 0.0104
|  |  | М040502 | УСТАНОВКИ ДЛЯ СВАРКИ РУЧНОЙ ДУГОВОЙ (ПОСТОЯННОГО ТОКА) | МАШ.Ч | 13.7796
|  |  | М110101* | БАДЬИ ЕМКОСТЬЮ 2 М3 | МАШ.Ч | 145.9236
|  |  | М110102* | БАДЬИ ЕМКОСТЬЮ 4 М3 | МАШ.Ч | 0.033726
|  |  | М111100 | ВИБРАТОР ГЛУБИННЫЙ | МАШ.Ч | 121.0329
|  |  | М111301* | ВИБРАТОР ПОВЕРХНОСТНЫЙ | МАШ.Ч | 0.033726
|  |  | М330302* | МАШИНЫ ШЛИФОВАЛЬНЫЕ УГЛОВЫЕ | МАШ.Ч | 55.1128
|  |  | М331451 | ПЕРФОРАТОРЫ ЭЛЕКТРИЧЕСКИЕ | МАШ.Ч | 8.2794
|  |  | М331615* | ДРЕЛИ ЭЛЕКТРИЧЕСКИЕ | МАШ.Ч | 3.9292
|  |  | М331617 | СРЕДСТВА МАЛОЙ МЕХАНИЗАЦИИ | МАШ.Ч | 0.28986
|  |  | 1 | Материалы для строительных работ
|  |  | 1/10 | Материалы для строительных работ общего назначения
|  |  | 1/10-110 | Лесоматериалы и пиломатериалы
|  |  | 1/10-110-50-5/365 | БРУСКИ ОБРЕЗНЫЕ ХВОЙНЫХ ПОРОД ДЛИНОЙ 4-6,5 М, ШИРИНОЙ 75-150 ММ, ТОЛЩИНОЙ 40-75 ММ, 3 СОРТА | М3 | 0.0084
|  |  | 1/10-110-50-20/765 | ДОСКИ НЕОБРЕЗНЫЕ ХВОЙНЫХ ПОРОД ДЛИНОЙ 4-6,5 М, ТОЛЩИНОЙ 32, 40 ММ, 4 СОРТА | М3 | 0.0072
|  |  | 1/10-130 | Мастики, герметики, смолы, смазки, эмульсии
|  |  | 1/10-130-30/103 | СМАЗКА СОЛИДОЛ ЖИРОВОЙ (СОЛИДОЛ-Ж) | Т | 0.089107
|  |  | 1/10-140 | Электроды, прутки винипластовые, проволока сварочные
|  |  | 1/10-140-40/95 | ЭЛЕКТРОДЫ ТИПА Э42 ДИАМЕТРОМ 4 ММ | Т | 0.001261
|  |  | 1/10-160 | Пленки, полотна, ткани разные
|  |  | 1/10-160-10/190 | ПЛЕНКА ПОЛИЭТИЛЕНОВАЯ ПЕРВОГО СОРТА, ТОЛЩИНОЙ 0,2 ММ | М2 | 16.8018
|  |  | 1/10-170 | Оснастка технологическая и инструментальная
|  |  | 1/10-170-2/40 | КРУГ НА БАКЕЛИТЕ УСИЛЕННОМ ОТРЕЗНОЙ 230 Х 2 Х 22 ДЛЯ РЕЗКИ МЕТАЛЛА | ШТ. | 13.9298
|  |  | 1/10-170-10/175 | СВЕРЛА С SDS PLUS ХВОСТОВИКОМ (НАКОНЕЧНИК ИЗ ТВЕРДОСПЛАВНОЙ СТАЛИ) (ПО БЕТОНУ), ДИАМЕТРОМ 12 ММ, ДЛИНОЙ 210 ММ | ШТ. | 1.4033
|  |  | 1/10-170-10/225 | СВЕРЛА С SDS PLUS ХВОСТОВИКОМ (НАКОНЕЧНИК ИЗ ТВЕРДОСПЛАВНОЙ СТАЛИ) (ПО БЕТОНУ), ДИАМЕТРОМ 18-20 ММ, ДЛИНОЙ 250-315 ММ | ШТ. | 4.1397
|  |  | 1/10-240 | Метизы и крепежные изделия
|  |  | 1/10-240-10-10/131 | БОЛТЫ СТРОИТЕЛЬНЫЕ | Т | 0.007754
|  |  | 1/10-240-20/1 | ГАЙКИ СТРОИТЕЛЬНЫЕ | Т | 0.00026
|  |  | 1/10-240-25-35/30 | ГВОЗДИ СТРОИТЕЛЬНЫЕ С КОНИЧЕСКОЙ ГОЛОВКОЙ 3 Х 70 ММ | Т | 0.002736
|  |  | 1/10-240-25-41/15 | ГВОЗДИ СТРОИТЕЛЬНЫЕ ОЦИНКОВАННЫЕ | КГ | 0.236
|  |  | 1/10-240-50-16/2 | ШАЙБЫ СТРОИТЕЛЬНЫЕ | КГ | 0.13121
|  |  | 1/10-260 | Металлопрокат и металлоизделия (за исключением металлоизделий части 2)
|  |  | 1/10-260-1-1/3 | СТАЛЬ АРМАТУРНАЯ ГОРЯЧЕКАТАНАЯ ГЛАДКАЯ ДЛЯ ЖЕЛЕЗОБЕТОННЫХ КОНСТРУКЦИЙ, КЛАССА S240 (А240), ДИАМЕТРОМ 10 ММ | Т | 0.070164
|  |  | 1/10-260-210-2/29 | ПРОВОЛОКА СТАЛЬНАЯ НИЗКОУГЛЕРОДИСТАЯ ОБЩЕГО НАЗНАЧЕНИЯ ТЕРМИЧЕСКИ ОБРАБОТАННАЯ, БЕЗ ПОКРЫТИЯ (СВЕТЛАЯ И ЧЕРНАЯ), ДИАМЕТРОМ 1,6 ММ | Т | 0.13985
|  |  | 1/10-260-380/2 | СЕТКА МЕТАЛЛИЧЕСКАЯ ПРОВОЛОЧНАЯ ТКАНАЯ С КВАДРАТНЫМИ ЯЧЕЙКАМИ N 05 БЕЗ ПОКРЫТИЯ | М2 | 4.8413
|  |  | 1/10-280 | Прочие материалы для строительных работ
|  |  | 1/10-280-20/40 | ВОДА | М3 | 0.00735
|  |  | 1/10-280-20/370 | ФИКСАТОР ДЛЯ ФОРМИРОВАНИЯ ЗАЩИТНОГО СЛОЯ АРМАТУРЫ НА ВЕРТИКАЛЬНОЙ ПОВЕРХНОСТИ, ТОЛЩИНА ЗАЩИТНОГО СЛОЯ 30 ММ | 1000 ШТ. | 0.051766
|  |  | 2 | Строительные изделия и конструкции
|  |  | 2/10 | Арматурные заготовки и изделия стальные для монолитных железобетонных конструкций
|  |  | 2/10-20 | Заготовки из горячекатаной арматурной стали периодического профиля класса S400(A400)
|  |  | 2/10-20/С101-999-2309 | ЗАГОТОВКИ ИЗ ГОРЯЧЕКАТАНОЙ АРМАТУРНОЙ СТАЛИ ПЕРИОДИЧЕСКОГО ПРОФИЛЯ КЛАССА S400(A400) ДИАМЕТРОМ 6ММ | Т | 0.67118
|  |  | 2/10-25 | Заготовки из горячекатаной арматурной стали периодического профиля класса S500(Aт500С)
|  |  | 2/10-25/3 | ЗАГОТОВКИ ИЗ ГОРЯЧЕКАТАНОЙ АРМАТУРНОЙ СТАЛИ ПЕРИОДИЧЕСКОГО ПРОФИЛЯ КЛАССА S500(AТ500С) ДИАМЕТРОМ 8 ММ | Т | 0.00768
|  |  | 2/10-25/5 | ЗАГОТОВКИ ИЗ ГОРЯЧЕКАТАНОЙ АРМАТУРНОЙ СТАЛИ ПЕРИОДИЧЕСКОГО ПРОФИЛЯ КЛАССА S500(AТ500С) ДИАМЕТРОМ 10 ММ | Т | 7.2933
|  |  | 2/10-25/10 | ЗАГОТОВКИ ИЗ ГОРЯЧЕКАТАНОЙ АРМАТУРНОЙ СТАЛИ ПЕРИОДИЧЕСКОГО ПРОФИЛЯ КЛАССА S500(AТ500С) ДИАМЕТРОМ 12 ММ | Т | 2.2744
|  |  | 2/10-25/20 | ЗАГОТОВКИ ИЗ ГОРЯЧЕКАТАНОЙ АРМАТУРНОЙ СТАЛИ ПЕРИОДИЧЕСКОГО ПРОФИЛЯ КЛАССА S500(AТ500С) ДИАМЕТРОМ 16-18 ММ | Т | 5.815
|  |  | 2/10-25/25 | ЗАГОТОВКИ ИЗ ГОРЯЧЕКАТАНОЙ АРМАТУРНОЙ СТАЛИ ПЕРИОДИЧЕСКОГО ПРОФИЛЯ КЛАССА S500(AТ500С) ДИАМЕТРОМ 20-22 ММ | Т | 7.2374
|  |  | 2/10-35 | Детали закладные стальные
|  |  | 2/10-35/30 | ДЕТАЛИ ЗАКЛАДНЫЕ, ИЗГОТОВЛЕННЫЕ С ПРИМЕНЕНИЕМ СВАРКИ, ГНУТЬЯ, СВЕРЛЕНИЯ (ПРОБИВКИ) ОТВЕРСТИЙ (ПРИ НАЛИЧИИ ОДНОЙ ИЗ ЭТИХ ОПЕРАЦИЙ ИЛИ ВСЕГО ПЕРЕЧНЯ В ЛЮБЫХ СОЧЕТАНИЯХ), ПОСТАВЛЯЕМЫЕ ОТДЕЛЬНО | Т | 0.084197
|  |  | 2/10-50 | Сетка арматурная
|  |  | 2/10-50/6 | СЕТКА АРМАТУРНАЯ СВАРНАЯ ДЛЯ ЖЕЛЕЗОБЕТОННЫХ КОНСТРУКЦИЙ ИЗ ПРОВОЛОКИ ВР I, ДИАМЕТРОМ 3-5 ММ | Т | 0.00864
|  |  | 2/40 | Изделия и конструкции поливинилхлоридные
|  |  | 2/40-30 | Прочие изделия и конструкции поливинилхлоридные
|  |  | 2/40-30/С101-999-2523 | НАКОНЕЧНИКИ ПЛАСТМАССОВЫЕ | ШТ. | 2147.0184
|  |  | 4 | Железобетонные и бетонные изделия и конструкции (в т.ч. типовые), керамические изделия, нерудные материалы, бетоны и растворы
|  |  | 4/1 | Конструкции и изделия бетонные и железобетонные, керамические изделия, нерудные материалы, товарные бетоны и растворы
|  |  | 4/1-4 | Бетоны, растворы, смеси асфальтобетонные
|  |  | 4/1-4-10-20-70/1334 | БЕТОН ТЯЖЕЛЫЙ С КРУПНОСТЬЮ ЗАПОЛНИТЕЛЯ БОЛЕЕ 5 ДО 20 ММ, КЛАССА С25/30, F50-F150, W6 | М3 | 178.0411
|  |  | 4/1-4-20-20-10-10/20 | РАСТВОРЫ КЛАДОЧНЫЕ ТЯЖЕЛЫЕ ЦЕМЕНТНЫЕ, МАРКИ 50 | М3 | 0.192
|  |  | 4/1-4-20-20-10-20/10 | РАСТВОРЫ КЛАДОЧНЫЕ ТЯЖЕЛЫЕ ЦЕМЕНТНЫЕ, МАРКИ 100 | М3 | 0.84197
|  |  | 4/1-4-20-20-10-20/20 | РАСТВОРЫ КЛАДОЧНЫЕ ТЯЖЕЛЫЕ ЦЕМЕНТНЫЕ, МАРКИ 150 | М3 | 0.47
|  |  | 4/1-6 | Кирпич, камни, блоки
|  |  | 4/1-6-10-20-11/5000 | КИРПИЧ КЕРАМИЧЕСКИЙ РЯДОВОЙ ПОЛНОТЕЛЫЙ ОДИНАРНЫЙ, МАРКИ ПО ПРОЧНОСТИ 150 | 1000 ШТ. | 0.32
|  |  | 5 | Материалы для монтажных и специальных строительных работ
|  |  | 5/20 | Изделия для прокладки кабельных сетей
|  |  | 5/20-20 | Пластиковые системы для прокладки кабеля
|  |  | 5/20-20-3-1/3 | ТРУБА ГЛАДКАЯ ЖЕСТКАЯ ПВХ, ДИАМЕТР 25 ММ | М | 322.0528
Прочие
|  |  | С701-16 | ПРОЧИЕ МАТЕРИАЛЫ | РУБ. | 5879.7432
Ж2-20-30-10 | ЗДАНИЕ - СТРОИТЕЛЬНАЯ ЧАСТЬ. СТЕНЫ МОНОЛИТНЫЕ НИЖЕ 0.000. ИЗОЛЯЦИЯ ФУНДАМЕНТОВ. ОКЛЕЕЧНАЯ ИЗ РУЛОННЫХ МАТЕРИАЛОВ ГИДРОИЗОЛЯЦИОННЫХ | М2 1041
|  |  | 1-1 | ЗАТРАТЫ ТРУДА РАБОЧИХ | ЧЕЛ.Ч | 395.1943
|  |  | 1-3 | ЗАТРАТЫ ТРУДА МАШИНИСТОВ | ЧЕЛ.-Ч | 65.7063
|  |  | М050101 | КОМПРЕССОРЫ ПЕРЕДВИЖНЫЕ С ДВИГАТЕЛЕМ ВНУТРЕННЕГО СГОРАНИЯ ДАВЛЕНИЕМ ДО 686 КПА (7АТМ) 2,2 М3/МИН | МАШ.Ч | 65.66
|  |  | М150402 | ГАЗОВАЯ ГОРЕЛКА | МАШ.Ч | 91.174
|  |  | М331617 | СРЕДСТВА МАЛОЙ МЕХАНИЗАЦИИ | МАШ.Ч | 0.0463
|  |  | 1 | Материалы для строительных работ
|  |  | 1/10 | Материалы для строительных работ общего назначения
|  |  | 1/10-115 | Материалы кровельные и гидроизоляционные
|  |  | 1/10-115-5/595 | МАТЕРИАЛ РУЛОННЫЙ БИТУМНО-ПОЛИМЕРНЫЙ ГИДРОИЗОЛЯЦИОННЫЙ НАПЛАВЛЯЕМЫЙ "КРОВЛЯЭЛАСТ", МАРКА Г-ПХ-БЭ-ПП/ПП-4.0 КГ | М2 | 1186.74
|  |  | 1/10-115-5/1300 | МЕМБРАНА ИЗ ПОЛИЭТИЛЕНА ВЫСОКОЙ ПЛОТНОСТИ, С ДВОЙНЫМ МЕХАНИЧЕСКИМ ЗАМКОМ, БИТУМНЫМ ГЕРМЕТИКОМ И ГЕОТЕКСТИЛЕМ, ПРОФИЛИРОВАННАЯ, ДЛЯ ГИДРОИЗОЛЯЦИОННЫХ РАБОТ | М2 | 509.3
|  |  | 1/10-130 | Мастики, герметики, смолы, смазки, эмульсии
|  |  | 1/10-130-5/304 | ПРАЙМЕР БИТУМНО-ПОЛИМЕРНЫЙ "АУТОКРИН" | КГ | 396.5136
|  |  | 1/10-135 | Нефтепродукты, газы, химические материалы
|  |  | 1/10-135-20/75 | СМЕСЬ ПРОПАНА И БУТАНА ТЕХНИЧЕСКИХ | КГ | 353.94
Ж2-30-20 | ЗДАНИЕ - СТРОИТЕЛЬНАЯ ЧАСТЬ. НАРУЖНЫЕ СТЕНЫ. ТЕПЛОИЗОЛЯЦИЯ СТЕН НАРУЖНЫХ | М2 457,1
|  |  | 1-1 | ЗАТРАТЫ ТРУДА РАБОЧИХ | ЧЕЛ.Ч | 335.6028
|  |  | М030401 | ЛЕБЕДКИ ЭЛЕКТРИЧЕСКИЕ ТЯГОВЫМ УСИЛИЕМ ДО 5,79 (0,59) КН (Т) | МАШ.Ч | 13.713
|  |  | М331615* | ДРЕЛИ ЭЛЕКТРИЧЕСКИЕ | МАШ.Ч | 16.6384
|  |  | 1 | Материалы для строительных работ
|  |  | 1/10 | Материалы для строительных работ общего назначения
|  |  | 1/10-120 | Материалы, изделия и конструкции для теплоизоляционных работ
|  |  | 1/10-120-35/20 | ПЛИТЫ ТЕПЛОИЗОЛЯЦИОННЫЕ ИЗ ЭКСТРУДИРОВАННОГО ПЕНОПОЛИСТИРОЛА URSA XPS N-III ТОЛЩИНОЙ 30-150 ММ | М3 | 68.5724
|  |  | 1/10-180 | Материалы шлифовальные
|  |  | 1/10-180-20/113 | ШКУРКА ШЛИФОВАЛЬНАЯ НА БУМАЖНОЙ ОСНОВЕ ВОДОСТОЙКАЯ | М2 | 1.8284
|  |  | 1/10-230 | Материалы для отделочных работ
|  |  | 1/10-230-60-35/61 | СОСТАВ КЛЕЕВОЙ ПОЛИМИНЕРАЛЬНЫЙ ДЛЯ НАКЛЕИВАНИЯ ТЕПЛОИЗОЛЯЦИОННЫХ МАТЕРИАЛОВ И АРМИРУЮЩЕЙ СЕТКИ (КС), ОДНОКОМПОНЕНТНЫЙ (1) | Т | 0.22855
|  |  | 1/10-280 | Прочие материалы для строительных работ
|  |  | 1/10-280-20/40 | ВОДА | М3 | 0.68565
Ж2-60-10-10 | ЗДАНИЕ - СТРОИТЕЛЬНАЯ ЧАСТЬ. ПЕРЕКРЫТИЯ, ПОКРЫТИЯ. ПЕРЕКРЫТИЯ, ПОКРЫТИЯ. МОНОЛИТНЫЕ ЖЕЛЕЗОБЕТОННЫЕ | М2 371,8
|  |  | 1-1 | ЗАТРАТЫ ТРУДА РАБОЧИХ | ЧЕЛ.Ч | 4964.5588
|  |  | 1-3 | ЗАТРАТЫ ТРУДА МАШИНИСТОВ | ЧЕЛ.-Ч | 330.8117
|  |  | М021244* | КРАНЫ НА ГУСЕНИЧНОМ ХОДУ ПРИ РАБОТЕ НА ДРУГИХ ВИДАХ СТРОИТЕЛЬСТВА, 25 Т | МАШ.Ч | 329.5288
|  |  | М030903 | ПОДЪЕМНИКИ ГИДРАВЛИЧЕСКИЕ, ВЫСОТОЙ ПОДЪЕМА 12,5 М | МАШ.Ч | 0.042398
|  |  | М040502 | УСТАНОВКИ ДЛЯ СВАРКИ РУЧНОЙ ДУГОВОЙ (ПОСТОЯННОГО ТОКА) | МАШ.Ч | 16.5756
|  |  | М110101* | БАДЬИ ЕМКОСТЬЮ 2 М3 | МАШ.Ч | 179.3982
|  |  | М111100 | ВИБРАТОР ГЛУБИННЫЙ | МАШ.Ч | 126.5654
|  |  | М330250* | ПИСТОЛЕТ МОНТАЖНЫЙ | МАШ.Ч | 4.1634
|  |  | М330302* | МАШИНЫ ШЛИФОВАЛЬНЫЕ УГЛОВЫЕ | МАШ.Ч | 16.5529
|  |  | М331531* | ПИЛА ДИСКОВАЯ ЭЛЕКТРИЧЕСКАЯ | МАШ.Ч | 52.584
|  |  | М331617 | СРЕДСТВА МАЛОЙ МЕХАНИЗАЦИИ | МАШ.Ч | 1.2405
|  |  | 1 | Материалы для строительных работ
|  |  | 1/10 | Материалы для строительных работ общего назначения
|  |  | 1/10-110 | Лесоматериалы и пиломатериалы
|  |  | 1/10-110-50-5/205 | БРУСЬЯ ОБРЕЗНЫЕ ХВОЙНЫХ ПОРОД ДЛИНОЙ 2-3,75 М, ШИРИНОЙ 100-125 ММ, ТОЛЩИНОЙ 100, 125 ММ, 2 СОРТА | М3 | 0.03855
|  |  | 1/10-110-50-15/225 | ДОСКИ ОБРЕЗНЫЕ ХВОЙНЫХ ПОРОД ДЛИНОЙ 2-3,75 М, ШИРИНОЙ 75-150 ММ, ТОЛЩИНОЙ 19, 22 ММ, 2 СОРТА | М3 | 0.008299
|  |  | 1/10-120 | Материалы, изделия и конструкции для теплоизоляционных работ
|  |  | 1/10-120-10-10/137 | ПЛИТЫ ТЕПЛОИЗОЛЯЦИОННЫЕ ИЗ МИНЕРАЛЬНОЙ ВАТЫ ПТМ СТБ 1995-2009-Т5-DS(TН)1-СS(10)80-TR15-PL(5)850-WS1 (ПЛОТНОСТЬ 200 КГ/М3) БЕЛТЕП МАРКИ РУФ 80 | М3 | 0.206
|  |  | 1/10-130 | Мастики, герметики, смолы, смазки, эмульсии
|  |  | 1/10-130-30/103 | СМАЗКА СОЛИДОЛ ЖИРОВОЙ (СОЛИДОЛ-Ж) | Т | 0.11332
|  |  | 1/10-140 | Электроды, прутки винипластовые, проволока сварочные
|  |  | 1/10-140-40/95 | ЭЛЕКТРОДЫ ТИПА Э42 ДИАМЕТРОМ 4 ММ | Т | 0.10328
|  |  | 1/10-160 | Пленки, полотна, ткани разные
|  |  | 1/10-160-10/190 | ПЛЕНКА ПОЛИЭТИЛЕНОВАЯ ПЕРВОГО СОРТА, ТОЛЩИНОЙ 0,2 ММ | М2 | 345.3927
|  |  | 1/10-170 | Оснастка технологическая и инструментальная
|  |  | 1/10-170-2/40 | КРУГ НА БАКЕЛИТЕ УСИЛЕННОМ ОТРЕЗНОЙ 230 Х 2 Х 22 ДЛЯ РЕЗКИ МЕТАЛЛА | ШТ. | 3.8728
|  |  | 1/10-170-2/50 | КРУГ НА БАКЕЛИТЕ УСИЛЕННОМ ОТРЕЗНОЙ 125 Х 1,6 Х 22 ДЛЯ РЕЗКИ МЕТАЛЛА | ШТ. | 0.42501
|  |  | 1/10-170-50/5 | ПАТРОН СТРОИТЕЛЬНЫЙ Д-4 | 1000 ШТ. | 0.40431
|  |  | 1/10-235 | Изделия герметизирующие, уплотняющие, изолирующие
|  |  | 1/10-235-20/757 | ЛЕНТА КЛЕЙКАЯ (СКОТЧ) ПРОЗРАЧНАЯ, КОРИЧНЕВАЯ ИЗ ПОЛИПРОПИЛЕНА, ШИРИНОЙ 48-50 ММ | М | 3300.4
|  |  | 1/10-240 | Метизы и крепежные изделия
|  |  | 1/10-240-25-35/30 | ГВОЗДИ СТРОИТЕЛЬНЫЕ С КОНИЧЕСКОЙ ГОЛОВКОЙ 3 Х 70 ММ | Т | 0.023593
|  |  | 1/10-240-25-41/15 | ГВОЗДИ СТРОИТЕЛЬНЫЕ ОЦИНКОВАННЫЕ | КГ | 0.2924
|  |  | 1/10-240-25-45/110 | ГВОЗДИ ТАРНЫЕ КРУГЛЫЕ 2 Х 40 ММ | Т | 0.024084
|  |  | 1/10-240-30-30/290 | ДЮБЕЛЬ-ГВОЗДЬ ДЛЯ МОНТАЖНОГО ПИСТОЛЕТА 3,7 Х 50 ММ | КГ | 5.0886
|  |  | 1/10-240-60/999131 | ПРОЧИЕ МЕТИЗНЫЕ И КРЕПЕЖНЫЕ ИЗДЕЛИЯ (СРЕДНЯЯ ЦЕНА ПО ГРУППЕ), ОПРЕД. - 13 | ШТ. | 433.18
|  |  | 1/10-260 | Металлопрокат и металлоизделия (за исключением металлоизделий части 2)
|  |  | 1/10-260-1-1/2 | СТАЛЬ АРМАТУРНАЯ ГОРЯЧЕКАТАНАЯ ГЛАДКАЯ ДЛЯ ЖЕЛЕЗОБЕТОННЫХ КОНСТРУКЦИЙ, КЛАССА S240 (А240), ДИАМЕТРОМ 8 ММ | Т | 0.66391
|  |  | 1/10-260-50-5/1 | СТАЛЬ ТОНКОЛИСТОВАЯ ОЦИНКОВАННАЯ УГЛЕРОДИСТАЯ ТОЛЩИНОЙ 0,5 ММ | Т | 0.060819
|  |  | 1/10-260-210-2/29 | ПРОВОЛОКА СТАЛЬНАЯ НИЗКОУГЛЕРОДИСТАЯ ОБЩЕГО НАЗНАЧЕНИЯ ТЕРМИЧЕСКИ ОБРАБОТАННАЯ, БЕЗ ПОКРЫТИЯ (СВЕТЛАЯ И ЧЕРНАЯ), ДИАМЕТРОМ 1,6 ММ | Т | 0.38295
|  |  | 1/10-260-380/2 | СЕТКА МЕТАЛЛИЧЕСКАЯ ПРОВОЛОЧНАЯ ТКАНАЯ С КВАДРАТНЫМИ ЯЧЕЙКАМИ N 05 БЕЗ ПОКРЫТИЯ | М2 | 17.91
|  |  | 1/10-280 | Прочие материалы для строительных работ
|  |  | 1/10-280-20/40 | ВОДА | М3 | 0.014434
|  |  | 1/10-280-20/400 | ФИКСАТОР ДЛЯ ФОРМИРОВАНИЯ ЗАЩИТНОГО СЛОЯ АРМАТУРЫ НА ГОРИЗОНТАЛЬНОЙ ПОВЕРХНОСТИ, ТОЛЩИНА ЗАЩИТНОГО СЛОЯ 30 ММ | 1000 ШТ. | 5.439
|  |  | 2 | Строительные изделия и конструкции
|  |  | 2/10 | Арматурные заготовки и изделия стальные для монолитных железобетонных конструкций
|  |  | 2/10-25 | Заготовки из горячекатаной арматурной стали периодического профиля класса S500(Aт500С)
|  |  | 2/10-25/3 | ЗАГОТОВКИ ИЗ ГОРЯЧЕКАТАНОЙ АРМАТУРНОЙ СТАЛИ ПЕРИОДИЧЕСКОГО ПРОФИЛЯ КЛАССА S500(AТ500С) ДИАМЕТРОМ 8 ММ | Т | 1.283
|  |  | 2/10-25/5 | ЗАГОТОВКИ ИЗ ГОРЯЧЕКАТАНОЙ АРМАТУРНОЙ СТАЛИ ПЕРИОДИЧЕСКОГО ПРОФИЛЯ КЛАССА S500(AТ500С) ДИАМЕТРОМ 10 ММ | Т | 3.7196
|  |  | 2/10-25/10 | ЗАГОТОВКИ ИЗ ГОРЯЧЕКАТАНОЙ АРМАТУРНОЙ СТАЛИ ПЕРИОДИЧЕСКОГО ПРОФИЛЯ КЛАССА S500(AТ500С) ДИАМЕТРОМ 12 ММ | Т | 0.81385
|  |  | 2/10-25/20 | ЗАГОТОВКИ ИЗ ГОРЯЧЕКАТАНОЙ АРМАТУРНОЙ СТАЛИ ПЕРИОДИЧЕСКОГО ПРОФИЛЯ КЛАССА S500(AТ500С) ДИАМЕТРОМ 16-18 ММ | Т | 52.3832
|  |  | 2/10-25/25 | ЗАГОТОВКИ ИЗ ГОРЯЧЕКАТАНОЙ АРМАТУРНОЙ СТАЛИ ПЕРИОДИЧЕСКОГО ПРОФИЛЯ КЛАССА S500(AТ500С) ДИАМЕТРОМ 20-22 ММ | Т | 2.5101
|  |  | 2/10-25/30 | ЗАГОТОВКИ ИЗ ГОРЯЧЕКАТАНОЙ АРМАТУРНОЙ СТАЛИ ПЕРИОДИЧЕСКОГО ПРОФИЛЯ КЛАССА S500(AТ500С) ДИАМЕТРОМ 25-28 ММ | Т | 3.116
|  |  | 2/10-35 | Детали закладные стальные
|  |  | 2/10-35/30 | ДЕТАЛИ ЗАКЛАДНЫЕ, ИЗГОТОВЛЕННЫЕ С ПРИМЕНЕНИЕМ СВАРКИ, ГНУТЬЯ, СВЕРЛЕНИЯ (ПРОБИВКИ) ОТВЕРСТИЙ (ПРИ НАЛИЧИИ ОДНОЙ ИЗ ЭТИХ ОПЕРАЦИЙ ИЛИ ВСЕГО ПЕРЕЧНЯ В ЛЮБЫХ СОЧЕТАНИЯХ), ПОСТАВЛЯЕМЫЕ ОТДЕЛЬНО | Т | 0.021199
|  |  | 4 | Железобетонные и бетонные изделия и конструкции (в т.ч. типовые), керамические изделия, нерудные материалы, бетоны и растворы
|  |  | 4/1 | Конструкции и изделия бетонные и железобетонные, керамические изделия, нерудные материалы, товарные бетоны и растворы
|  |  | 4/1-4 | Бетоны, растворы, смеси асфальтобетонные
|  |  | 4/1-4-10-20-70/1333 | БЕТОН ТЯЖЕЛЫЙ С КРУПНОСТЬЮ ЗАПОЛНИТЕЛЯ БОЛЕЕ 5 ДО 20 ММ, КЛАССА С25/30, F50-F150, W4 | М3 | 377.377
|  |  | 4/1-4-20-20-10-20/10 | РАСТВОРЫ КЛАДОЧНЫЕ ТЯЖЕЛЫЕ ЦЕМЕНТНЫЕ, МАРКИ 100 | М3 | 0.07018
|  |  | 5 | Материалы для монтажных и специальных строительных работ
|  |  | 5/20 | Изделия для прокладки кабельных сетей
|  |  | 5/20-20 | Пластиковые системы для прокладки кабеля
|  |  | 5/20-20-3-1/3 | ТРУБА ГЛАДКАЯ ЖЕСТКАЯ ПВХ, ДИАМЕТР 25 ММ | М | 129.9298
Прочие
|  |  | С701-16 | ПРОЧИЕ МАТЕРИАЛЫ | РУБ. | 9618.34
Ж2-90-90 | ЗДАНИЕ - СТРОИТЕЛЬНАЯ ЧАСТЬ. ДРУГИЕ ЭЛЕМЕНТЫ И КОНСТРУКЦИИ. ДРУГОЕ. ФУНДАМЕНТЫ ПОД ОБОРУДОВАНИЕ | М3 2,983
|  |  | 1-1 | ЗАТРАТЫ ТРУДА РАБОЧИХ | ЧЕЛ.Ч | 174.9291
|  |  | 1-3 | ЗАТРАТЫ ТРУДА МАШИНИСТОВ | ЧЕЛ.-Ч | 4.0147
|  |  | М021244* | КРАНЫ НА ГУСЕНИЧНОМ ХОДУ ПРИ РАБОТЕ НА ДРУГИХ ВИДАХ СТРОИТЕЛЬСТВА, 25 Т | МАШ.Ч | 0.92824
|  |  | М030101 | АВТОПОГРУЗЧИКИ 5 Т | МАШ.Ч | 0.000597
|  |  | М030402 | ЛЕБЕДКИ ЭЛЕКТРИЧЕСКИЕ ТЯГОВЫМ УСИЛИЕМ ДО 12,26 (1,25) КН (Т) | МАШ.Ч | 0.6132
|  |  | М040502 | УСТАНОВКИ ДЛЯ СВАРКИ РУЧНОЙ ДУГОВОЙ (ПОСТОЯННОГО ТОКА) | МАШ.Ч | 6.0869
|  |  | М110102* | БАДЬИ ЕМКОСТЬЮ 4 М3 | МАШ.Ч | 0.31948
|  |  | М111100 | ВИБРАТОР ГЛУБИННЫЙ | МАШ.Ч | 0.31948
|  |  | М330301* | МАШИНЫ ШЛИФОВАЛЬНЫЕ ЭЛЕКТРИЧЕСКИЕ | МАШ.Ч | 4.5826
|  |  | М331451 | ПЕРФОРАТОРЫ ЭЛЕКТРИЧЕСКИЕ | МАШ.Ч | 49.599
|  |  | М331617 | СРЕДСТВА МАЛОЙ МЕХАНИЗАЦИИ | МАШ.Ч | 3.0858
|  |  | 1 | Материалы для строительных работ
|  |  | 1/10 | Материалы для строительных работ общего назначения
|  |  | 1/10-110 | Лесоматериалы и пиломатериалы
|  |  | 1/10-110-50-15/585 | ДОСКИ ОБРЕЗНЫЕ ХВОЙНЫХ ПОРОД ДЛИНОЙ 4-6,5 М, ШИРИНОЙ 75-150 ММ, ТОЛЩИНОЙ 44 ММ И БОЛЕЕ, 3 СОРТА | М3 | 0.001193
|  |  | 1/10-130 | Мастики, герметики, смолы, смазки, эмульсии
|  |  | 1/10-130-30/103 | СМАЗКА СОЛИДОЛ ЖИРОВОЙ (СОЛИДОЛ-Ж) | Т | 0.000149
|  |  | 1/10-140 | Электроды, прутки винипластовые, проволока сварочные
|  |  | 1/10-140-40/45 | ЭЛЕКТРОДЫ ТИПА Э42А ДИАМЕТРОМ 2 ММ | Т | 0.003654
|  |  | 1/10-140-40/140 | ЭЛЕКТРОДЫ ТИПА Э42 ДИАМЕТРОМ 5 ММ | Т | 0.004773
|  |  | 1/10-160 | Пленки, полотна, ткани разные
|  |  | 1/10-160-10/190 | ПЛЕНКА ПОЛИЭТИЛЕНОВАЯ ПЕРВОГО СОРТА, ТОЛЩИНОЙ 0,2 ММ | М2 | 0.8949
|  |  | 1/10-160-20/15 | ВЕТОШЬ | КГ | 0.4568
|  |  | 1/10-170 | Оснастка технологическая и инструментальная
|  |  | 1/10-170-10/105 | СВЕРЛА С SDS PLUS ХВОСТОВИКОМ (НАКОНЕЧНИК ИЗ ТВЕРДОСПЛАВНОЙ СТАЛИ) (ПО БЕТОНУ), ДИАМЕТРОМ 4-8 ММ, ДЛИНОЙ 110-165 ММ | ШТ. | 3.7241
|  |  | 1/10-180 | Материалы шлифовальные
|  |  | 1/10-180-20/57 | КРУГИ ШЛИФОВАЛЬНЫЕ ДЛЯ СПЕЦИАЛЬНЫХ МОНТАЖНЫХ РАБОТ 5П 180 Х 6 Х 22 | ШТ. | 3.6792
|  |  | 1/10-230 | Материалы для отделочных работ
|  |  | 1/10-230-45-10/165 | ЭМАЛЬ ПЕНТАФТАЛЕВАЯ ПФ-115, СЕРАЯ | КГ | 0.36792
|  |  | 1/10-230-50-15/31 | ОЛИФА НАТУРАЛЬНАЯ | КГ | 1.142
|  |  | 1/10-240 | Метизы и крепежные изделия
|  |  | 1/10-240-10-10/131 | БОЛТЫ СТРОИТЕЛЬНЫЕ | Т | 0.007268
|  |  | 1/10-240-20/1 | ГАЙКИ СТРОИТЕЛЬНЫЕ | Т | 0.002077
|  |  | 1/10-240-25-35/210 | ГВОЗДИ СТРОИТЕЛЬНЫЕ С ПЛОСКОЙ ГОЛОВКОЙ 1,8 Х 50 ММ | КГ | 0.9136
|  |  | 1/10-240-25-35/240 | ГВОЗДИ СТРОИТЕЛЬНЫЕ | КГ | 0.008949
|  |  | 1/10-240-50-15/С101-147601-670 | ДЮБЕЛЬ-ШПИЛЬКА РЕЗЬБОВАЯ М6 Х 70 | ШТ. | 334
|  |  | 1/10-240-50-16/2 | ШАЙБЫ СТРОИТЕЛЬНЫЕ | КГ | 1.0384
|  |  | 1/10-260 | Металлопрокат и металлоизделия (за исключением металлоизделий части 2)
|  |  | 1/10-260-50-5/14 | СТАЛЬ ТОНКОЛИСТОВАЯ ОЦИНКОВАННАЯ УГЛЕРОДИСТАЯ ТОЛЩИНОЙ 1,5 ММ | Т | 0.29692
|  |  | 1/10-280 | Прочие материалы для строительных работ
|  |  | 1/10-280-20/40 | ВОДА | М3 | 0.020881
|  |  | 2 | Строительные изделия и конструкции
|  |  | 2/10 | Арматурные заготовки и изделия стальные для монолитных железобетонных конструкций
|  |  | 2/10-45 | Заготовки из проволоки из низкоуглеродистой стали холоднотянутой для армирования железобетонных конструкций
|  |  | 2/10-45/10 | ЗАГОТОВКИ ИЗ ПРОВОЛОКИ ИЗ НИЗКОУГЛЕРОДИСТОЙ СТАЛИ ХОЛОДНОТЯНУТОЙ ПЕРИОДИЧЕСКОГО ПРОФИЛЯ КЛАССА ВР-I ДЛЯ АРМИРОВАНИЯ ЖЕЛЕЗОБЕТОННЫХ КОНСТРУКЦИЙ ДИАМЕТРОМ 4 ММ | Т | 1.5e-05
|  |  | 2/10-50 | Сетка арматурная
|  |  | 2/10-50/12 | СЕТКА АРМАТУРНАЯ СВАРНАЯ ДЛЯ ЖЕЛЕЗОБЕТОННЫХ КОНСТРУКЦИЙ ИЗ СТАЛИ КЛАССА S500 | Т | 0.07641
|  |  | 2/20 | Изделия и конструкции стальные
|  |  | 2/20-40 | Изделия и конструкции стальные, изготавливаемые по индивидуальным проектам (чертежам КМ)
|  |  | 2/20-40-5/5 | ОСНОВНЫЕ НЕСУЩИЕ КОНСТРУКЦИИ КАРКАСОВ ЗДАНИЙ: КОЛОННЫ, ОПОРНЫЕ ПЛИТЫ, ПОДКРАНОВЫЕ БАЛКИ С ТОРМОЗНЫМИ КОНСТРУКЦИЯМИ, ДЕТАЛЯМИ КРЕПЛЕНИЯ РЕЛЬСОВ И ТУПИКАМИ, ПУТИ ПОДВЕСНЫЕ ТРАНСПОРТА, СТРОПИЛЬНЫЕ И ПОДСТРОПИЛЬНЫЕ ФЕРМЫ ИЛИ БАЛКИ, НАДКОЛОННИКИ, ПРОГОНЫ, СВЯЗИ, ФАХВЕРКОВЫЕ СТОЙКИ, СТЕНОВЫЕ РИГЕЛИ, ВЕТРОВЫЕ ФЕРМЫ В ЗДАНИЯХ БЕСКРАНОВЫХ ИЛИ С ПОДВЕСНЫМ ТРАНСПОРТОМ, ИЛИ С МОСТОВЫМИ КРАНАМИ ДО 50 Т, ПРОЛЕТАМИ ДО 36 М, ПРИ ШАГЕ КОЛОНН ДО 12 М; ЦЕЛЬНОМЕТАЛЛИЧЕСКИЕ С ПРИМЕНЕНИЕМ ПРОФИЛИРОВАННОГО НАСТИЛА В ПОКРЫТИИ. РАСХОД СТАЛИ НА 1 М2 ДО 70 КГ | Т | 0.12645
|  |  | 2/50 | Изделия и конструкции деревянные
|  |  | 2/50-35 | Прочие изделия и конструкции деревянные
|  |  | 2/50-35-10/10 | ЩИТЫ ИЗ ДОСОК ХВОЙНЫХ ПОРОД, ТОЛЩИНОЙ 40 ММ | М2 | 0.10739
|  |  | 4 | Железобетонные и бетонные изделия и конструкции (в т.ч. типовые), керамические изделия, нерудные материалы, бетоны и растворы
|  |  | 4/1 | Конструкции и изделия бетонные и железобетонные, керамические изделия, нерудные материалы, товарные бетоны и растворы
|  |  | 4/1-4 | Бетоны, растворы, смеси асфальтобетонные
|  |  | 4/1-4-10-20-70/1380 | БЕТОНЫ ТЯЖЕЛЫЕ С КРУПНОСТЬЮ ЗАПОЛНИТЕЛЯ БОЛЕЕ 5 ДО 20 ММ, КЛАССА С20/25, F50-F100, W6 | М3 | 3.0277
|  |  | 5 | Материалы для монтажных и специальных строительных работ
|  |  | 5/20 | Изделия для прокладки кабельных сетей
|  |  | 5/20-10 | Металлические кабеленесущие системы
|  |  | 5/20-10-1/999120 | ЛОТКИ КАБЕЛЬНЫЕ ДЛЯ ОТКРЫТОЙ ПРОКЛАДКИ В НИХ ПРОВОДОВ И КАБЕЛЕЙ (СРЕДНЯЯ ЦЕНА ПО ГРУППЕ), ОПРЕД. - 12 | М | 51
|  |  | 5/50 | Прокатно-тянутые изделия из цветных металлов и цветные металлы
|  |  | 5/50-30 | Листы и плиты из цветных металлов
|  |  | 5/50-30-3/С517-17700-3778 | ПОЛОСА 4Х40 (ЗАЩИТНАЯ ШАЙБА ИЗ СВИНЦА) | Т | 0.024382
|  |  | 5/50-30-3/4 | ЛИСТ НОРМАЛЬНОЙ ТОЧНОСТИ ИЗГОТОВЛЕНИЯ, ТОЛЩИНОЙ 2-3 ММ, ИЗ СВИНЦА МАРКИ С1 | Т | 0.57288
Ж2-90-60-10 | ЗДАНИЕ - СТРОИТЕЛЬНАЯ ЧАСТЬ. ДРУГИЕ ЭЛЕМЕНТЫ И КОНСТРУКЦИИ. ТОННЕЛИ, КАНАЛЫ И ПРИЯМКИ. МОНОЛИТНЫЕ | М3 33,043
|  |  | 1-1 | ЗАТРАТЫ ТРУДА РАБОЧИХ | ЧЕЛ.Ч | 451.3742
|  |  | 1-3 | ЗАТРАТЫ ТРУДА МАШИНИСТОВ | ЧЕЛ.-Ч | 24.0065
|  |  | М021244* | КРАНЫ НА ГУСЕНИЧНОМ ХОДУ ПРИ РАБОТЕ НА ДРУГИХ ВИДАХ СТРОИТЕЛЬСТВА, 25 Т | МАШ.Ч | 11.8666
|  |  | М030101 | АВТОПОГРУЗЧИКИ 5 Т | МАШ.Ч | 3.9608
|  |  | М030204 | ДОМКРАТЫ ГИДРАВЛИЧЕСКИЕ ГРУЗОПОДЪЕМНОСТЬЮ ДО 100 Т | МАШ.Ч | 0.059383
|  |  | М030903 | ПОДЪЕМНИКИ ГИДРАВЛИЧЕСКИЕ, ВЫСОТОЙ ПОДЪЕМА 12,5 М | МАШ.Ч | 0.05684
|  |  | М040400 | ПОЛУАВТОМАТЫ СВАРОЧНЫЕ С НОМИНАЛЬНЫМ СВАРОЧНЫМ ТОКОМ 40-500 А | МАШ.Ч | 7.0826
|  |  | М040502 | УСТАНОВКИ ДЛЯ СВАРКИ РУЧНОЙ ДУГОВОЙ (ПОСТОЯННОГО ТОКА) | МАШ.Ч | 25.3375
|  |  | М041000 | ПРЕОБРАЗОВАТЕЛИ СВАРОЧНЫЕ С НОМИНАЛЬНЫМ СВАРОЧНЫМ ТОКОМ 315-500 А | МАШ.Ч | 0.59383
|  |  | М041400 | ЭЛЕКТРИЧЕСКИЕ ПЕЧИ ДЛЯ СУШКИ СВАРОЧНЫХ МАТЕРИАЛОВ С РЕГУЛИРОВАНИЕМ ТЕМПЕРАТУРЫ В ПРЕДЕЛАХ 80-500 ГРАДУСОВ | МАШ.Ч | 0.026695
|  |  | М050101 | КОМПРЕССОРЫ ПЕРЕДВИЖНЫЕ С ДВИГАТЕЛЕМ ВНУТРЕННЕГО СГОРАНИЯ ДАВЛЕНИЕМ ДО 686 КПА (7АТМ) 2,2 М3/МИН | МАШ.Ч | 1.2261
|  |  | М110102* | БАДЬИ ЕМКОСТЬЮ 4 М3 | МАШ.Ч | 12.9167
|  |  | М110610 | СМЕСИТЕЛЬ-ПЕРЕГРУЖАТЕЛЬ 3 М3 | МАШ.Ч | 0.092
|  |  | М110902 | РАСТВОРОСМЕСИТЕЛИ ПЕРЕДВИЖНЫЕ 80 Л | МАШ.Ч | 0.026386
|  |  | М111100 | ВИБРАТОР ГЛУБИННЫЙ | МАШ.Ч | 12.6004
|  |  | М111301* | ВИБРАТОР ПОВЕРХНОСТНЫЙ | МАШ.Ч | 0.31638
|  |  | М150402 | ГАЗОВАЯ ГОРЕЛКА | МАШ.Ч | 1.6342
|  |  | М330301* | МАШИНЫ ШЛИФОВАЛЬНЫЕ ЭЛЕКТРИЧЕСКИЕ | МАШ.Ч | 0.015799
|  |  | М331100 | ТРАМБОВКИ ПНЕВМАТИЧЕСКИЕ | МАШ.Ч | 6.3408
|  |  | М331451 | ПЕРФОРАТОРЫ ЭЛЕКТРИЧЕСКИЕ | МАШ.Ч | 6.0594
|  |  | М331604* | СТАНОК ПЕРЕДВИЖНОЙ ДЛЯ СВЕРЛЕНИЯ ОТВЕРСТИЙ В ЖЕЛЕЗОБЕТОНЕ ДИАМЕТРОМ 20-160 ММ | МАШ.Ч | 0.8288
|  |  | М331617 | СРЕДСТВА МАЛОЙ МЕХАНИЗАЦИИ | МАШ.Ч | 6.7778
|  |  | 1 | Материалы для строительных работ
|  |  | 1/10 | Материалы для строительных работ общего назначения
|  |  | 1/10-10 | Известь, цемент и другие вяжущие
|  |  | 1/10-10-10/6 | ПОРТЛАНДЦЕМЕНТ БЕЗДОБАВОЧНЫЙ ЦЕМ 0 42,5 Н (В УПАКОВКЕ) | Т | 0.005656
|  |  | 1/10-80 | Материалы неметаллорудные и асбестосодержащие изделия
|  |  | 1/10-80-5/14 | АСБЕСТ ХРИЗОТИЛОВЫЙ МАРКИ А-6К-30 | Т | 0.002417
|  |  | 1/10-110 | Лесоматериалы и пиломатериалы
|  |  | 1/10-110-50-5/85 | БРУСКИ ОБРЕЗНЫЕ ХВОЙНЫХ ПОРОД ДЛИНОЙ 4-6,5 М, ШИРИНОЙ 75-150 ММ, ТОЛЩИНОЙ 40-75 ММ, 1 СОРТА | М3 | 5.6e-05
|  |  | 1/10-110-50-5/365 | БРУСКИ ОБРЕЗНЫЕ ХВОЙНЫХ ПОРОД ДЛИНОЙ 4-6,5 М, ШИРИНОЙ 75-150 ММ, ТОЛЩИНОЙ 40-75 ММ, 3 СОРТА | М3 | 0.10673
|  |  | 1/10-110-50-15/585 | ДОСКИ ОБРЕЗНЫЕ ХВОЙНЫХ ПОРОД ДЛИНОЙ 4-6,5 М, ШИРИНОЙ 75-150 ММ, ТОЛЩИНОЙ 44 ММ И БОЛЕЕ, 3 СОРТА | М3 | 0.5354
|  |  | 1/10-115 | Материалы кровельные и гидроизоляционные
|  |  | 1/10-115-5/595 | МАТЕРИАЛ РУЛОННЫЙ БИТУМНО-ПОЛИМЕРНЫЙ ГИДРОИЗОЛЯЦИОННЫЙ НАПЛАВЛЯЕМЫЙ "КРОВЛЯЭЛАСТ", МАРКА Г-ПХ-БЭ-ПП/ПП-4.0 КГ | М2 | 20.862
|  |  | 1/10-130 | Мастики, герметики, смолы, смазки, эмульсии
|  |  | 1/10-130-5/73 | МАСТИКА БИТУМНО-ПОЛИМЕРНАЯ КРОВЕЛЬНАЯ И ГИДРОИЗОЛЯЦИОННАЯ (МБПХ), ХОЛОДНАЯ | Т | 0.1304
|  |  | 1/10-130-5/304 | ПРАЙМЕР БИТУМНО-ПОЛИМЕРНЫЙ "АУТОКРИН" | КГ | 32.6
|  |  | 1/10-130-15/107 | ГЕРМЕТИК СИЛИКОНОВЫЙ 280 МЛ | ШТ. | 6.2916
|  |  | 1/10-130-30/103 | СМАЗКА СОЛИДОЛ ЖИРОВОЙ (СОЛИДОЛ-Ж) | Т | 0.035975
|  |  | 1/10-130-999/131 | МАСТИКИ, ГЕРМЕТИКИ, СМОЛЫ, СМАЗКИ, ЭМУЛЬСИИ (СРЕДНЯЯ ЦЕНА ПО ГРУППЕ), ОПРЕД. - 13 | Л | 1.762
|  |  | 1/10-135 | Нефтепродукты, газы, химические материалы
|  |  | 1/10-135-20/35 | АЦЕТИЛЕН РАСТВОРЕННЫЙ ТЕХНИЧЕСКИЙ МАРКИ Б | Т | 1.2e-05
|  |  | 1/10-135-20/60 | КИСЛОРОД ТЕХНИЧЕСКИЙ ГАЗООБРАЗНЫЙ | М3 | 0.05448
|  |  | 1/10-135-20/75 | СМЕСЬ ПРОПАНА И БУТАНА ТЕХНИЧЕСКИХ | КГ | 6.222
|  |  | 1/10-140 | Электроды, прутки винипластовые, проволока сварочные
|  |  | 1/10-140-40/30 | ЭЛЕКТРОДЫ УОНИ 13/55 | КГ | 0.2615
|  |  | 1/10-140-40/45 | ЭЛЕКТРОДЫ ТИПА Э42А ДИАМЕТРОМ 2 ММ | Т | 0.007968
|  |  | 1/10-140-40/125 | ЭЛЕКТРОДЫ ТИПА Э50А ДИАМЕТРОМ 4 ММ | Т | 0.00014
|  |  | 1/10-140-40/140 | ЭЛЕКТРОДЫ ТИПА Э42 ДИАМЕТРОМ 5 ММ | Т | 0.029792
|  |  | 1/10-160 | Пленки, полотна, ткани разные
|  |  | 1/10-160-10/190 | ПЛЕНКА ПОЛИЭТИЛЕНОВАЯ ПЕРВОГО СОРТА, ТОЛЩИНОЙ 0,2 ММ | М2 | 11.47
|  |  | 1/10-170 | Оснастка технологическая и инструментальная
|  |  | 1/10-170-5/5 | СВЕРЛА АЛМАЗНЫЕ ПО БЕТОНУ (КОЛЬЦЕВЫЕ СВЕРЛА), ДИАМЕТРОМ 20 ММ | ШТ. | 0.04032
|  |  | 1/10-170-10/115 | СВЕРЛА С SDS PLUS ХВОСТОВИКОМ (НАКОНЕЧНИК ИЗ ТВЕРДОСПЛАВНОЙ СТАЛИ) (ПО БЕТОНУ), ДИАМЕТРОМ 5-10 ММ, ДЛИНОЙ 210 (215) ММ | ШТ. | 0.441
|  |  | 1/10-180 | Материалы шлифовальные
|  |  | 1/10-180-20/64 | КРУГИ ШЛИФОВАЛЬНЫЕ ДЛЯ СПЕЦИАЛЬНЫХ МОНТАЖНЫХ РАБОТ 5П 230 Х 6 Х 22 | ШТ. | 0.003814
|  |  | 1/10-230 | Материалы для отделочных работ
|  |  | 1/10-230-50-15/51 | РАСТВОРИТЕЛЬ ДЛЯ ЛАКОКРАСОЧНЫХ МАТЕРИАЛОВ МАРКИ Р-4 | КГ | 0.003269
|  |  | 1/10-235 | Изделия герметизирующие, уплотняющие, изолирующие
|  |  | 1/10-235-3/20 | КАБОЛКА | Т | 0.001833
|  |  | 1/10-235-5/87 | ПРОКЛАДКИ РЕЗИНОВЫЕ ПОРИСТЫЕ УПЛОТНЯЮЩИЕ ГЕРНИТОВЫЙ ШНУР ПРП40 ДИАМЕТРОМ 50 ММ | М | 41.16
|  |  | 1/10-240 | Метизы и крепежные изделия
|  |  | 1/10-240-10-10/131 | БОЛТЫ СТРОИТЕЛЬНЫЕ | Т | 0.018942
|  |  | 1/10-240-10-10/999131 | БОЛТЫ СТРОИТЕЛЬНЫЕ С ГАЙКАМИ И ШАЙБАМИ (СРЕДНЯЯ ЦЕНА ПО ГРУППЕ), ОПРЕД. - 13 | Т | 0.001323
|  |  | 1/10-240-10-999/132 | БОЛТЫ (СРЕДНЯЯ ЦЕНА ПО ГРУППЕ), ОПРЕД. - 13 | Т | 2.4e-05
|  |  | 1/10-240-20/1 | ГАЙКИ СТРОИТЕЛЬНЫЕ | Т | 0.005412
|  |  | 1/10-240-25-35/240 | ГВОЗДИ СТРОИТЕЛЬНЫЕ | КГ | 19.3633
|  |  | 1/10-240-25-41/15 | ГВОЗДИ СТРОИТЕЛЬНЫЕ ОЦИНКОВАННЫЕ | КГ | 0.392
|  |  | 1/10-240-30-50/С101-99-3461 | ДЮБЕЛЬ - ВТУЛКА ДВ-М10 | 1000 ШТ. | 0.03
|  |  | 1/10-240-30-50/100 | ДЮБЕЛЬ С ШУРУПОМ ДЛЯ БЫСТРОГО МОНТАЖА 10 Х 100 ММ | 100 ШТ. | 0.04
|  |  | 1/10-240-50-16/2 | ШАЙБЫ СТРОИТЕЛЬНЫЕ | КГ | 2.706
|  |  | 1/10-260 | Металлопрокат и металлоизделия (за исключением металлоизделий части 2)
|  |  | 1/10-260-50-5/5 | СТАЛЬ ТОНКОЛИСТОВАЯ ОЦИНКОВАННАЯ УГЛЕРОДИСТАЯ ТОЛЩИНОЙ 0,7 ММ | Т | 0.081536
|  |  | 1/10-260-50-5/21 | СТАЛЬ ТОНКОЛИСТОВАЯ ОЦИНКОВАННАЯ УГЛЕРОДИСТАЯ ТОЛЩИНОЙ 0,8 ММ | КГ | 5.1
|  |  | 1/10-260-90/11 | ПРОКАТ ГОРЯЧЕКАТАНЫЙ В ЛИСТАХ С ОБРЕЗНЫМИ КРОМКАМИ РОМБИЧЕСКОГО РИФЛЕНИЯ ИЗ СТАЛИ УГЛЕРОДИСТОЙ С245, ШИРИНОЙ СВЫШЕ 1000 ММ ДО 2000 ММ, ТОЛЩИНОЙ ОСНОВАНИЯ ЛИСТА 4 ММ | Т | 0.35396
|  |  | 1/10-260-170-4/18 | ШВЕЛЛЕРЫ ГОРЯЧЕКАТАНЫЕ N 40 ИЗ СТАЛИ УГЛЕРОДИСТОЙ ОБЫКНОВЕННОГО КАЧЕСТВА МАРКИ СТ3СП, СТ3ПС | Т | 0.000106
|  |  | 1/10-260-200/12 | КАТАНКА ИЗ СТАЛИ УГЛЕРОДИСТОЙ ОБЫКНОВЕННОГО КАЧЕСТВА ДИАМЕТРОМ, 6,3 ММ 6,5 ММ | КГ | 0.001634
|  |  | 1/10-280 | Прочие материалы для строительных работ
|  |  | 1/10-280-20/40 | ВОДА | М3 | 8.4682
|  |  | 1/55 | Материалы специального назначения (кислотоупорные, огнеупорные и антикоррозионные)
|  |  | 1/55-50 | Материалы антикоррозионные и химически стойкие
|  |  | 1/55-50-25/55 | ГРУНТОВКА ГФ-021, КРАСНО-КОРИЧНЕВАЯ | КГ | 0.016889
|  |  | 2 | Строительные изделия и конструкции
|  |  | 2/10 | Арматурные заготовки и изделия стальные для монолитных железобетонных конструкций
|  |  | 2/10-20 | Заготовки из горячекатаной арматурной стали периодического профиля класса S400(A400)
|  |  | 2/10-20/С101-999-2309 | ЗАГОТОВКИ ИЗ ГОРЯЧЕКАТАНОЙ АРМАТУРНОЙ СТАЛИ ПЕРИОДИЧЕСКОГО ПРОФИЛЯ КЛАССА S400(A400) ДИАМЕТРОМ 6ММ | Т | 0.08069
|  |  | 2/10-25 | Заготовки из горячекатаной арматурной стали периодического профиля класса S500(Aт500С)
|  |  | 2/10-25/5 | ЗАГОТОВКИ ИЗ ГОРЯЧЕКАТАНОЙ АРМАТУРНОЙ СТАЛИ ПЕРИОДИЧЕСКОГО ПРОФИЛЯ КЛАССА S500(AТ500С) ДИАМЕТРОМ 10 ММ | Т | 1.3277
|  |  | 2/10-25/20 | ЗАГОТОВКИ ИЗ ГОРЯЧЕКАТАНОЙ АРМАТУРНОЙ СТАЛИ ПЕРИОДИЧЕСКОГО ПРОФИЛЯ КЛАССА S500(AТ500С) ДИАМЕТРОМ 16-18 ММ | Т | 0.865
|  |  | 2/10-35 | Детали закладные стальные
|  |  | 2/10-35/30 | ДЕТАЛИ ЗАКЛАДНЫЕ, ИЗГОТОВЛЕННЫЕ С ПРИМЕНЕНИЕМ СВАРКИ, ГНУТЬЯ, СВЕРЛЕНИЯ (ПРОБИВКИ) ОТВЕРСТИЙ (ПРИ НАЛИЧИИ ОДНОЙ ИЗ ЭТИХ ОПЕРАЦИЙ ИЛИ ВСЕГО ПЕРЕЧНЯ В ЛЮБЫХ СОЧЕТАНИЯХ), ПОСТАВЛЯЕМЫЕ ОТДЕЛЬНО | Т | 0.26999
|  |  | 2/10-45 | Заготовки из проволоки из низкоуглеродистой стали холоднотянутой для армирования железобетонных конструкций
|  |  | 2/10-45/10 | ЗАГОТОВКИ ИЗ ПРОВОЛОКИ ИЗ НИЗКОУГЛЕРОДИСТОЙ СТАЛИ ХОЛОДНОТЯНУТОЙ ПЕРИОДИЧЕСКОГО ПРОФИЛЯ КЛАССА ВР-I ДЛЯ АРМИРОВАНИЯ ЖЕЛЕЗОБЕТОННЫХ КОНСТРУКЦИЙ ДИАМЕТРОМ 4 ММ | Т | 0.001894
|  |  | 2/10-50 | Сетка арматурная
|  |  | 2/10-50/12 | СЕТКА АРМАТУРНАЯ СВАРНАЯ ДЛЯ ЖЕЛЕЗОБЕТОННЫХ КОНСТРУКЦИЙ ИЗ СТАЛИ КЛАССА S500 | Т | 0.3909
|  |  | 2/20 | Изделия и конструкции стальные
|  |  | 2/20-20 | Изделия и конструкции ограждающие и встроенные стальные
|  |  | 2/20-20-20-20/20 | ОГРАЖДЕНИЯ СТАЛЬНЫЕ ЛЕСТНИЧНЫХ ПРОЕМОВ, ЛЕСТНИЧНЫХ МАРШЕЙ, ПОЖАРНЫХ ЛЕСТНИЦ | Т | 0.05448
|  |  | 2/20-40 | Изделия и конструкции стальные, изготавливаемые по индивидуальным проектам (чертежам КМ)
|  |  | 2/20-40-5/5 | ОСНОВНЫЕ НЕСУЩИЕ КОНСТРУКЦИИ КАРКАСОВ ЗДАНИЙ: КОЛОННЫ, ОПОРНЫЕ ПЛИТЫ, ПОДКРАНОВЫЕ БАЛКИ С ТОРМОЗНЫМИ КОНСТРУКЦИЯМИ, ДЕТАЛЯМИ КРЕПЛЕНИЯ РЕЛЬСОВ И ТУПИКАМИ, ПУТИ ПОДВЕСНЫЕ ТРАНСПОРТА, СТРОПИЛЬНЫЕ И ПОДСТРОПИЛЬНЫЕ ФЕРМЫ ИЛИ БАЛКИ, НАДКОЛОННИКИ, ПРОГОНЫ, СВЯЗИ, ФАХВЕРКОВЫЕ СТОЙКИ, СТЕНОВЫЕ РИГЕЛИ, ВЕТРОВЫЕ ФЕРМЫ В ЗДАНИЯХ БЕСКРАНОВЫХ ИЛИ С ПОДВЕСНЫМ ТРАНСПОРТОМ, ИЛИ С МОСТОВЫМИ КРАНАМИ ДО 50 Т, ПРОЛЕТАМИ ДО 36 М, ПРИ ШАГЕ КОЛОНН ДО 12 М; ЦЕЛЬНОМЕТАЛЛИЧЕСКИЕ С ПРИМЕНЕНИЕМ ПРОФИЛИРОВАННОГО НАСТИЛА В ПОКРЫТИИ. РАСХОД СТАЛИ НА 1 М2 ДО 70 КГ | Т | 0.01184
|  |  | 2/50 | Изделия и конструкции деревянные
|  |  | 2/50-30 | Детали профильные из древесины и древесных материалов
|  |  | 2/50-30-30/15 | ПРОБКИ ДЕРЕВЯННЫЕ ХВОЙНЫХ ПОРОД | М3 | 0.00897
|  |  | 2/50-35 | Прочие изделия и конструкции деревянные
|  |  | 2/50-35-10/5 | ЩИТЫ ИЗ ДОСОК ХВОЙНЫХ ПОРОД, ТОЛЩИНОЙ 25 ММ | М2 | 23.7994
|  |  | 2/50-35-10/10 | ЩИТЫ ИЗ ДОСОК ХВОЙНЫХ ПОРОД, ТОЛЩИНОЙ 40 ММ | М2 | 0.1152
|  |  | 4 | Железобетонные и бетонные изделия и конструкции (в т.ч. типовые), керамические изделия, нерудные материалы, бетоны и растворы
|  |  | 4/1 | Конструкции и изделия бетонные и железобетонные, керамические изделия, нерудные материалы, товарные бетоны и растворы
|  |  | 4/1-4 | Бетоны, растворы, смеси асфальтобетонные
|  |  | 4/1-4-10-20-20/100 | БЕТОНЫ ТЯЖЕЛЫЕ С КРУПНОСТЬЮ ЗАПОЛНИТЕЛЯ БОЛЕЕ 5 ДО 20 ММ, КЛАССА С8/10 (В10) | М3 | 4.0188
|  |  | 4/1-4-10-20-70/1040 | БЕТОН ТЯЖЕЛЫЙ С КРУПНОСТЬЮ ЗАПОЛНИТЕЛЯ БОЛЕЕ 5 ДО 20 ММ, КЛАССА С16/20, F50-F100, W4 | М3 | 1.9082
|  |  | 4/1-4-10-20-70/1370 | БЕТОНЫ ТЯЖЕЛЫЕ С КРУПНОСТЬЮ ЗАПОЛНИТЕЛЯ БОЛЕЕ 5 ДО 20 ММ, КЛАССА С20/25, F50-F150, W4 | М3 | 25.0603
|  |  | 4/1-4-20-20-10-20/10 | РАСТВОРЫ КЛАДОЧНЫЕ ТЯЖЕЛЫЕ ЦЕМЕНТНЫЕ, МАРКИ 100 | М3 | 0.6405
|  |  | 4/1-4-20-20-10-20/20 | РАСТВОРЫ КЛАДОЧНЫЕ ТЯЖЕЛЫЕ ЦЕМЕНТНЫЕ, МАРКИ 150 | М3 | 1.591
|  |  | 4/1-5 | Материалы природные нерудные. Гравий керамзитовый. Керамзит
|  |  | 4/1-5-30-30-10/С412-1501-2340 | СМЕСИ ПЕСЧАНО-ГРАВИЙНЫЕ ДЛЯ СТРОИТЕЛЬНЫХ РАБОТ ПРИРОДНЫЕ С УЧЕТОМ ТРАНСПОРТИРОВКИ НА 40 КМ (КАРЬЕР ОАО "НЕРУДПРОМ" , ДСЗ "КРАПУЖИНО") | М3 | 29.062
|  |  | 4/1-8 | Изделия из легкого бетона
|  |  | 4/1-8-30-10/80 | БЛОКИ (КАМНИ) КЕРАМЗИТОБЕТОННЫЕ ДЛЯ СТЕН, ПОЛНОТЕЛЫЕ, РАЗМЕРОМ 490 Х 250 Х 185 ММ, F50, ПЛОТНОСТЬ 650 КГ/М3, ТЕПЛОПРОВОДНОСТЬ-0,171 ВТ/М ГРАД. С | М3 НАРУЖ | 4.232
|  |  | 4/2 | Конструкции и изделия типовые сборные бетонные и железобетонные (Каталог-кодификатор)
|  |  | 4/2-1 | Конструкции и изделия из сборного железобетона
|  |  | 4/2-1-2-8-1-50/72 | ПЕРЕМЫЧКА 1ПР1-12.12.6 (1ПБ13-1П) С12/15, F100, W2 СЕРИЯ Б1.038.1 ВЫП.1 | ШТ. | 2
|  |  | 6 | Трубы и детали трубопроводов (за исключением труб стальных обсадных и бурильных части 1). Арматура для технологических трубопроводов
|  |  | 6/60 | Трубы и детали трубопроводов хризотилцементные (асбестоцементные)
|  |  | 6/60-10 | Трубопроводы хризотилцементные
|  |  | 6/60-10-20/10 | ТРУБА ХРИЗОТИЛЦЕМЕНТНАЯ БЕЗНАПОРНАЯ НОМИНАЛЬНЫМ ДИАМЕТРОМ 100 ММ (БНТ 100) | М | 15.9264
|  |  | 6/60-25 | Детали соединительные хризотилцементные
|  |  | 6/60-25-20/10 | МУФТА ХРИЗОТИЛЦЕМЕНТНАЯ ДЛЯ БЕЗНАПОРНОЙ ТРУБЫ, НОМИНАЛЬНЫМ ДИАМЕТРОМ 100 ММ (БНМ 100) | ШТ. | 5.3404
Ж2-90-10-20 | ЗДАНИЕ - СТРОИТЕЛЬНАЯ ЧАСТЬ. ДРУГИЕ ЭЛЕМЕНТЫ И КОНСТРУКЦИИ. ЛЕСТНИЦЫ И ПЛОЩАДКИ. МЕТАЛЛИЧЕСКИЕ | Т 1,303
|  |  | 1-1 | ЗАТРАТЫ ТРУДА РАБОЧИХ | ЧЕЛ.Ч | 76.3975
|  |  | 1-3 | ЗАТРАТЫ ТРУДА МАШИНИСТОВ | ЧЕЛ.-Ч | 8.3025
|  |  | М021244* | КРАНЫ НА ГУСЕНИЧНОМ ХОДУ ПРИ РАБОТЕ НА ДРУГИХ ВИДАХ СТРОИТЕЛЬСТВА, 25 Т | МАШ.Ч | 7.2677
|  |  | М030101 | АВТОПОГРУЗЧИКИ 5 Т | МАШ.Ч | 0.014682
|  |  | М030204 | ДОМКРАТЫ ГИДРАВЛИЧЕСКИЕ ГРУЗОПОДЪЕМНОСТЬЮ ДО 100 Т | МАШ.Ч | 1.8349
|  |  | М040502 | УСТАНОВКИ ДЛЯ СВАРКИ РУЧНОЙ ДУГОВОЙ (ПОСТОЯННОГО ТОКА) | МАШ.Ч | 4.2826
|  |  | М041000 | ПРЕОБРАЗОВАТЕЛИ СВАРОЧНЫЕ С НОМИНАЛЬНЫМ СВАРОЧНЫМ ТОКОМ 315-500 А | МАШ.Ч | 9.8875
|  |  | М041400 | ЭЛЕКТРИЧЕСКИЕ ПЕЧИ ДЛЯ СУШКИ СВАРОЧНЫХ МАТЕРИАЛОВ С РЕГУЛИРОВАНИЕМ ТЕМПЕРАТУРЫ В ПРЕДЕЛАХ 80-500 ГРАДУСОВ | МАШ.Ч | 0.50073
|  |  | М110102* | БАДЬИ ЕМКОСТЬЮ 4 М3 | МАШ.Ч | 0.51194
|  |  | М111100 | ВИБРАТОР ГЛУБИННЫЙ | МАШ.Ч | 0.51194
|  |  | М330301* | МАШИНЫ ШЛИФОВАЛЬНЫЕ ЭЛЕКТРИЧЕСКИЕ | МАШ.Ч | 0.29495
|  |  | М331451 | ПЕРФОРАТОРЫ ЭЛЕКТРИЧЕСКИЕ | МАШ.Ч | 0.5642
|  |  | М331604* | СТАНОК ПЕРЕДВИЖНОЙ ДЛЯ СВЕРЛЕНИЯ ОТВЕРСТИЙ В ЖЕЛЕЗОБЕТОНЕ ДИАМЕТРОМ 20-160 ММ | МАШ.Ч | 2.7608
|  |  | М331617 | СРЕДСТВА МАЛОЙ МЕХАНИЗАЦИИ | МАШ.Ч | 1.0201
|  |  | М340101 | АГРЕГАТЫ ОКРАСОЧНЫЕ ВЫСОКОГО ДАВЛЕНИЯ ДЛЯ ОКРАСКИ ПОВЕРХНОСТЕЙ КОНСТРУКЦИЙ МОЩНОСТЬЮ 1 КВТ | МАШ.Ч | 0.1456
|  |  | 1 | Материалы для строительных работ
|  |  | 1/10 | Материалы для строительных работ общего назначения
|  |  | 1/10-110 | Лесоматериалы и пиломатериалы
|  |  | 1/10-110-50-5/85 | БРУСКИ ОБРЕЗНЫЕ ХВОЙНЫХ ПОРОД ДЛИНОЙ 4-6,5 М, ШИРИНОЙ 75-150 ММ, ТОЛЩИНОЙ 40-75 ММ, 1 СОРТА | М3 | 0.001242
|  |  | 1/10-110-50-15/545 | ДОСКИ ОБРЕЗНЫЕ ХВОЙНЫХ ПОРОД ДЛИНОЙ 4-6,5 М, ШИРИНОЙ 75-150 ММ, ТОЛЩИНОЙ 25 ММ, 3 СОРТА | М3 | 0.003346
|  |  | 1/10-110-50-15/585 | ДОСКИ ОБРЕЗНЫЕ ХВОЙНЫХ ПОРОД ДЛИНОЙ 4-6,5 М, ШИРИНОЙ 75-150 ММ, ТОЛЩИНОЙ 44 ММ И БОЛЕЕ, 3 СОРТА | М3 | 0.012677
|  |  | 1/10-130 | Мастики, герметики, смолы, смазки, эмульсии
|  |  | 1/10-130-30/103 | СМАЗКА СОЛИДОЛ ЖИРОВОЙ (СОЛИДОЛ-Ж) | Т | 0.002008
|  |  | 1/10-135 | Нефтепродукты, газы, химические материалы
|  |  | 1/10-135-20/35 | АЦЕТИЛЕН РАСТВОРЕННЫЙ ТЕХНИЧЕСКИЙ МАРКИ Б | Т | 0.000263
|  |  | 1/10-135-20/60 | КИСЛОРОД ТЕХНИЧЕСКИЙ ГАЗООБРАЗНЫЙ | М3 | 1.2062
|  |  | 1/10-140 | Электроды, прутки винипластовые, проволока сварочные
|  |  | 1/10-140-40/30 | ЭЛЕКТРОДЫ УОНИ 13/55 | КГ | 4.4356
|  |  | 1/10-140-40/45 | ЭЛЕКТРОДЫ ТИПА Э42А ДИАМЕТРОМ 2 ММ | Т | 0.000685
|  |  | 1/10-140-40/100 | ЭЛЕКТРОДЫ ТИПА Э42А ДИАМЕТРОМ 4 ММ | Т | 0.000226
|  |  | 1/10-140-40/110 | ЭЛЕКТРОДЫ ТИПА Э46 ДИАМЕТРОМ 4 ММ | Т | 0.000367
|  |  | 1/10-140-40/140 | ЭЛЕКТРОДЫ ТИПА Э42 ДИАМЕТРОМ 5 ММ | Т | 0.003107
|  |  | 1/10-140-40/150 | ЭЛЕКТРОДЫ ТИПА Э42А ДИАМЕТРОМ 5 ММ | Т | 0.001142
|  |  | 1/10-160 | Пленки, полотна, ткани разные
|  |  | 1/10-160-10/190 | ПЛЕНКА ПОЛИЭТИЛЕНОВАЯ ПЕРВОГО СОРТА, ТОЛЩИНОЙ 0,2 ММ | М2 | 2.108
|  |  | 1/10-170 | Оснастка технологическая и инструментальная
|  |  | 1/10-170-5/5 | СВЕРЛА АЛМАЗНЫЕ ПО БЕТОНУ (КОЛЬЦЕВЫЕ СВЕРЛА), ДИАМЕТРОМ 20 ММ | ШТ. | 0.3528
|  |  | 1/10-180 | Материалы шлифовальные
|  |  | 1/10-180-20/64 | КРУГИ ШЛИФОВАЛЬНЫЕ ДЛЯ СПЕЦИАЛЬНЫХ МОНТАЖНЫХ РАБОТ 5П 230 Х 6 Х 22 | ШТ. | 0.070991
|  |  | 1/10-230 | Материалы для отделочных работ
|  |  | 1/10-230-45-10/165 | ЭМАЛЬ ПЕНТАФТАЛЕВАЯ ПФ-115, СЕРАЯ | КГ | 0.63
|  |  | 1/10-230-50-15/22 | КСИЛОЛ | Л | 0.12065
|  |  | 1/10-230-50-15/51 | РАСТВОРИТЕЛЬ ДЛЯ ЛАКОКРАСОЧНЫХ МАТЕРИАЛОВ МАРКИ Р-4 | КГ | 0.07237
|  |  | 1/10-230-50-15/93 | УАЙТ-СПИРИТ | КГ | 0.098
|  |  | 1/10-240 | Метизы и крепежные изделия
|  |  | 1/10-240-10-10/999131 | БОЛТЫ СТРОИТЕЛЬНЫЕ С ГАЙКАМИ И ШАЙБАМИ (СРЕДНЯЯ ЦЕНА ПО ГРУППЕ), ОПРЕД. - 13 | Т | 0.002347
|  |  | 1/10-240-10-999/132 | БОЛТЫ (СРЕДНЯЯ ЦЕНА ПО ГРУППЕ), ОПРЕД. - 13 | Т | 0.000282
|  |  | 1/10-240-25-35/240 | ГВОЗДИ СТРОИТЕЛЬНЫЕ | КГ | 0.14051
|  |  | 1/10-240-30-45/С101-99-3361 | ДЮБЕЛЬ -ШПИЛЬКА М16Х240 | 1000 ШТ. | 0.076
|  |  | 1/10-260 | Металлопрокат и металлоизделия (за исключением металлоизделий части 2)
|  |  | 1/10-260-170-4/18 | ШВЕЛЛЕРЫ ГОРЯЧЕКАТАНЫЕ N 40 ИЗ СТАЛИ УГЛЕРОДИСТОЙ ОБЫКНОВЕННОГО КАЧЕСТВА МАРКИ СТ3СП, СТ3ПС | Т | 0.00234
|  |  | 1/10-260-200/12 | КАТАНКА ИЗ СТАЛИ УГЛЕРОДИСТОЙ ОБЫКНОВЕННОГО КАЧЕСТВА ДИАМЕТРОМ, 6,3 ММ 6,5 ММ | КГ | 0.036185
|  |  | 1/10-280 | Прочие материалы для строительных работ
|  |  | 1/10-280-20/40 | ВОДА | М3 | 0.024619
|  |  | 1/55 | Материалы специального назначения (кислотоупорные, огнеупорные и антикоррозионные)
|  |  | 1/55-50 | Материалы антикоррозионные и химически стойкие
|  |  | 1/55-50-25/55 | ГРУНТОВКА ГФ-021, КРАСНО-КОРИЧНЕВАЯ | КГ | 1.0039
|  |  | 2 | Строительные изделия и конструкции
|  |  | 2/10 | Арматурные заготовки и изделия стальные для монолитных железобетонных конструкций
|  |  | 2/10-25 | Заготовки из горячекатаной арматурной стали периодического профиля класса S500(Aт500С)
|  |  | 2/10-25/10 | ЗАГОТОВКИ ИЗ ГОРЯЧЕКАТАНОЙ АРМАТУРНОЙ СТАЛИ ПЕРИОДИЧЕСКОГО ПРОФИЛЯ КЛАССА S500(AТ500С) ДИАМЕТРОМ 12 ММ | Т | 0.00352
|  |  | 2/10-35 | Детали закладные стальные
|  |  | 2/10-35/30 | ДЕТАЛИ ЗАКЛАДНЫЕ, ИЗГОТОВЛЕННЫЕ С ПРИМЕНЕНИЕМ СВАРКИ, ГНУТЬЯ, СВЕРЛЕНИЯ (ПРОБИВКИ) ОТВЕРСТИЙ (ПРИ НАЛИЧИИ ОДНОЙ ИЗ ЭТИХ ОПЕРАЦИЙ ИЛИ ВСЕГО ПЕРЕЧНЯ В ЛЮБЫХ СОЧЕТАНИЯХ), ПОСТАВЛЯЕМЫЕ ОТДЕЛЬНО | Т | 0.12478
|  |  | 2/10-45 | Заготовки из проволоки из низкоуглеродистой стали холоднотянутой для армирования железобетонных конструкций
|  |  | 2/10-45/10 | ЗАГОТОВКИ ИЗ ПРОВОЛОКИ ИЗ НИЗКОУГЛЕРОДИСТОЙ СТАЛИ ХОЛОДНОТЯНУТОЙ ПЕРИОДИЧЕСКОГО ПРОФИЛЯ КЛАССА ВР-I ДЛЯ АРМИРОВАНИЯ ЖЕЛЕЗОБЕТОННЫХ КОНСТРУКЦИЙ ДИАМЕТРОМ 4 ММ | Т | 0.000488
|  |  | 2/20 | Изделия и конструкции стальные
|  |  | 2/20-20 | Изделия и конструкции ограждающие и встроенные стальные
|  |  | 2/20-20-20-20/45 | ОГРАЖДЕНИЯ СТАЛЬНЫЕ ЛЕСТНИЧНЫХ ПЛОЩАДОК ВНУТРЕННИХ ЛЕСТНИЦ РЕШЕТЧАТЫЕ, С ЛАКОКРАСОЧНЫМ ПОКРЫТИЕМ | Т | 0.92408
|  |  | 2/20-40 | Изделия и конструкции стальные, изготавливаемые по индивидуальным проектам (чертежам КМ)
|  |  | 2/20-40-5/5 | ОСНОВНЫЕ НЕСУЩИЕ КОНСТРУКЦИИ КАРКАСОВ ЗДАНИЙ: КОЛОННЫ, ОПОРНЫЕ ПЛИТЫ, ПОДКРАНОВЫЕ БАЛКИ С ТОРМОЗНЫМИ КОНСТРУКЦИЯМИ, ДЕТАЛЯМИ КРЕПЛЕНИЯ РЕЛЬСОВ И ТУПИКАМИ, ПУТИ ПОДВЕСНЫЕ ТРАНСПОРТА, СТРОПИЛЬНЫЕ И ПОДСТРОПИЛЬНЫЕ ФЕРМЫ ИЛИ БАЛКИ, НАДКОЛОННИКИ, ПРОГОНЫ, СВЯЗИ, ФАХВЕРКОВЫЕ СТОЙКИ, СТЕНОВЫЕ РИГЕЛИ, ВЕТРОВЫЕ ФЕРМЫ В ЗДАНИЯХ БЕСКРАНОВЫХ ИЛИ С ПОДВЕСНЫМ ТРАНСПОРТОМ, ИЛИ С МОСТОВЫМИ КРАНАМИ ДО 50 Т, ПРОЛЕТАМИ ДО 36 М, ПРИ ШАГЕ КОЛОНН ДО 12 М; ЦЕЛЬНОМЕТАЛЛИЧЕСКИЕ С ПРИМЕНЕНИЕМ ПРОФИЛИРОВАННОГО НАСТИЛА В ПОКРЫТИИ. РАСХОД СТАЛИ НА 1 М2 ДО 70 КГ | Т | 0.28208
|  |  | 2/50 | Изделия и конструкции деревянные
|  |  | 2/50-35 | Прочие изделия и конструкции деревянные
|  |  | 2/50-35-10/5 | ЩИТЫ ИЗ ДОСОК ХВОЙНЫХ ПОРОД, ТОЛЩИНОЙ 25 ММ | М2 | 0.93688
Ж2-90-20-20 | ЗДАНИЕ - СТРОИТЕЛЬНАЯ ЧАСТЬ. ДРУГИЕ ЭЛЕМЕНТЫ И КОНСТРУКЦИИ. ВХОДЫ, КРЫЛЬЦА, РАМПЫ, ПАНДУСЫ. ЖЕЛЕЗОБЕТОННЫЕ | М2 47,99
|  |  | 1-1 | ЗАТРАТЫ ТРУДА РАБОЧИХ | ЧЕЛ.Ч | 1054.7445
|  |  | 1-3 | ЗАТРАТЫ ТРУДА МАШИНИСТОВ | ЧЕЛ.-Ч | 106.7818
|  |  | М021244* | КРАНЫ НА ГУСЕНИЧНОМ ХОДУ ПРИ РАБОТЕ НА ДРУГИХ ВИДАХ СТРОИТЕЛЬСТВА, 25 Т | МАШ.Ч | 51.3208
|  |  | М030101 | АВТОПОГРУЗЧИКИ 5 Т | МАШ.Ч | 0.18886
|  |  | М030401 | ЛЕБЕДКИ ЭЛЕКТРИЧЕСКИЕ ТЯГОВЫМ УСИЛИЕМ ДО 5,79 (0,59) КН (Т) | МАШ.Ч | 0.0184
|  |  | М030903 | ПОДЪЕМНИКИ ГИДРАВЛИЧЕСКИЕ, ВЫСОТОЙ ПОДЪЕМА 12,5 М | МАШ.Ч | 0.00725
|  |  | М031811 | ПОГРУЗЧИКИ ОДНОКОВШОВЫЕ УНИВЕРСАЛЬНЫЕ ПНЕВМОКОЛЕСНЫЕ 2 Т | МАШ.Ч | 0.375
|  |  | М040202 | АГРЕГАТЫ СВАРОЧНЫЕ ПЕРЕДВИЖНЫЕ С НОМИНАЛЬНЫМ СВАРОЧНЫМ ТОКОМ 250-400 А С ДИЗЕЛЬНЫМ ДВИГАТЕЛЕМ | МАШ.Ч | 0.28
|  |  | М040502 | УСТАНОВКИ ДЛЯ СВАРКИ РУЧНОЙ ДУГОВОЙ (ПОСТОЯННОГО ТОКА) | МАШ.Ч | 61.6108
|  |  | М041000 | ПРЕОБРАЗОВАТЕЛИ СВАРОЧНЫЕ С НОМИНАЛЬНЫМ СВАРОЧНЫМ ТОКОМ 315-500 А | МАШ.Ч | 2.9046
|  |  | М041400 | ЭЛЕКТРИЧЕСКИЕ ПЕЧИ ДЛЯ СУШКИ СВАРОЧНЫХ МАТЕРИАЛОВ С РЕГУЛИРОВАНИЕМ ТЕМПЕРАТУРЫ В ПРЕДЕЛАХ 80-500 ГРАДУСОВ | МАШ.Ч | 0.23435
|  |  | М050101 | КОМПРЕССОРЫ ПЕРЕДВИЖНЫЕ С ДВИГАТЕЛЕМ ВНУТРЕННЕГО СГОРАНИЯ ДАВЛЕНИЕМ ДО 686 КПА (7АТМ) 2,2 М3/МИН | МАШ.Ч | 0.536
|  |  | М060249 | ЭКСКАВАТОРЫ ОДНОКОВШОВЫЕ ДИЗЕЛЬНЫЕ НА ГУСЕНИЧНОМ ХОДУ ПРИ РАБОТЕ НА ДРУГИХ ВИДАХ СТРОИТЕЛЬСТВА, 1 М3 | МАШ.Ч | 0.125
|  |  | М110101* | БАДЬИ ЕМКОСТЬЮ 2 М3 | МАШ.Ч | 1.3184
|  |  | М110102* | БАДЬИ ЕМКОСТЬЮ 4 М3 | МАШ.Ч | 13.2028
|  |  | М110211 | БЕТОНОНАСОС MEСBO P4.65 | МАШ.Ч | 1.15
|  |  | М110601 | РАСТВОРОМЕШАЛКИ ДЛЯ ПРИГОТОВЛЕНИЯ ВОДОЦЕМЕНТНЫХ И ДРУГИХ РАСТВОРОВ 350 Л | МАШ.Ч | 0.125
|  |  | М110610 | СМЕСИТЕЛЬ-ПЕРЕГРУЖАТЕЛЬ 3 М3 | МАШ.Ч | 0.2664
|  |  | М110902 | РАСТВОРОСМЕСИТЕЛИ ПЕРЕДВИЖНЫЕ 80 Л | МАШ.Ч | 0.006597
|  |  | М111100 | ВИБРАТОР ГЛУБИННЫЙ | МАШ.Ч | 13.4646
|  |  | М111301* | ВИБРАТОР ПОВЕРХНОСТНЫЙ | МАШ.Ч | 1.0182
|  |  | М141600 | ГИДРАВЛИЧЕСКАЯ БУРОВАЯ УСТАНОВКА SOILMEС SR-60 С ГИДРАВЛИЧЕСКИМ ВИБРОПОГРУЖАТЕЛЕМ VTН | МАШ.Ч | 10.06
|  |  | М141700 | ГИДРАВЛИЧЕСКАЯ БУРОВАЯ УСТАНОВКА SOILMEС SR-65 С ГИДРАВЛИЧЕСКИМ ВИБРОПОГРУЖАТЕЛЕМ VTН | МАШ.Ч | 1.925
|  |  | М141800* | ЭКСКАВАТОР НА ГУСЕНИЧНОМ ХОДУ ГИДРАВЛИЧЕСКИЙ СAT-320DL С ГИДРАВЛИЧЕСКОЙ НАВЕСНОЙ УСТАНОВКОЙ TAETS TYPE 4.4S | МАШ.Ч | 0.43
|  |  | М150402 | ГАЗОВАЯ ГОРЕЛКА | МАШ.Ч | 0.7144
|  |  | М160100 | АВТОБЕТОНОСМЕСИТЕЛИ НА БАЗЕ АВТОМОБИЛЯ МАЗ-5549 ВМЕСТИМОСТЬЮ БАРАБАНА 2,7 М3 | МАШ.Ч | 0.2
|  |  | М330250* | ПИСТОЛЕТ МОНТАЖНЫЙ | МАШ.Ч | 0.0856
|  |  | М330301* | МАШИНЫ ШЛИФОВАЛЬНЫЕ ЭЛЕКТРИЧЕСКИЕ | МАШ.Ч | 0.51842
|  |  | М330302* | МАШИНЫ ШЛИФОВАЛЬНЫЕ УГЛОВЫЕ | МАШ.Ч | 0.2025
|  |  | М330400 | МАШИНЫ ШЛИФОВАЛЬНЫЕ ЭЛЕКТРОЗАЧИСТНЫЕ | МАШ.Ч | 1.2089
|  |  | М331100 | ТРАМБОВКИ ПНЕВМАТИЧЕСКИЕ | МАШ.Ч | 67.4496
|  |  | М331451 | ПЕРФОРАТОРЫ ЭЛЕКТРИЧЕСКИЕ | МАШ.Ч | 4.1087
|  |  | М331604* | СТАНОК ПЕРЕДВИЖНОЙ ДЛЯ СВЕРЛЕНИЯ ОТВЕРСТИЙ В ЖЕЛЕЗОБЕТОНЕ ДИАМЕТРОМ 20-160 ММ | МАШ.Ч | 16.3328
|  |  | М331617 | СРЕДСТВА МАЛОЙ МЕХАНИЗАЦИИ | МАШ.Ч | 28.0808
|  |  | М340101 | АГРЕГАТЫ ОКРАСОЧНЫЕ ВЫСОКОГО ДАВЛЕНИЯ ДЛЯ ОКРАСКИ ПОВЕРХНОСТЕЙ КОНСТРУКЦИЙ МОЩНОСТЬЮ 1 КВТ | МАШ.Ч | 0.07904
|  |  | 1 | Материалы для строительных работ
|  |  | 1/10 | Материалы для строительных работ общего назначения
|  |  | 1/10-10 | Известь, цемент и другие вяжущие
|  |  | 1/10-10-10/6 | ПОРТЛАНДЦЕМЕНТ БЕЗДОБАВОЧНЫЙ ЦЕМ 0 42,5 Н (В УПАКОВКЕ) | Т | 0.15141
|  |  | 1/10-80 | Материалы неметаллорудные и асбестосодержащие изделия
|  |  | 1/10-80-5/14 | АСБЕСТ ХРИЗОТИЛОВЫЙ МАРКИ А-6К-30 | Т | 0.000604
|  |  | 1/10-110 | Лесоматериалы и пиломатериалы
|  |  | 1/10-110-50-5/85 | БРУСКИ ОБРЕЗНЫЕ ХВОЙНЫХ ПОРОД ДЛИНОЙ 4-6,5 М, ШИРИНОЙ 75-150 ММ, ТОЛЩИНОЙ 40-75 ММ, 1 СОРТА | М3 | 0.000731
|  |  | 1/10-110-50-5/365 | БРУСКИ ОБРЕЗНЫЕ ХВОЙНЫХ ПОРОД ДЛИНОЙ 4-6,5 М, ШИРИНОЙ 75-150 ММ, ТОЛЩИНОЙ 40-75 ММ, 3 СОРТА | М3 | 0.037396
|  |  | 1/10-110-50-10/285 | БРУСЬЯ НЕОБРЕЗНЫЕ ХВОЙНЫХ ПОРОД ДЛИНОЙ 4-6,5 М, ТОЛЩИНОЙ 100,125 ММ, 4 СОРТА | М3 | 0.0663
|  |  | 1/10-110-50-15/545 | ДОСКИ ОБРЕЗНЫЕ ХВОЙНЫХ ПОРОД ДЛИНОЙ 4-6,5 М, ШИРИНОЙ 75-150 ММ, ТОЛЩИНОЙ 25 ММ, 3 СОРТА | М3 | 0.023416
|  |  | 1/10-110-50-15/585 | ДОСКИ ОБРЕЗНЫЕ ХВОЙНЫХ ПОРОД ДЛИНОЙ 4-6,5 М, ШИРИНОЙ 75-150 ММ, ТОЛЩИНОЙ 44 ММ И БОЛЕЕ, 3 СОРТА | М3 | 0.39337
|  |  | 1/10-110-50-20/765 | ДОСКИ НЕОБРЕЗНЫЕ ХВОЙНЫХ ПОРОД ДЛИНОЙ 4-6,5 М, ТОЛЩИНОЙ 32, 40 ММ, 4 СОРТА | М3 | 0.0144
|  |  | 1/10-115 | Материалы кровельные и гидроизоляционные
|  |  | 1/10-115-5/595 | МАТЕРИАЛ РУЛОННЫЙ БИТУМНО-ПОЛИМЕРНЫЙ ГИДРОИЗОЛЯЦИОННЫЙ НАПЛАВЛЯЕМЫЙ "КРОВЛЯЭЛАСТ", МАРКА Г-ПХ-БЭ-ПП/ПП-4.0 КГ | М2 | 9.12
|  |  | 1/10-120 | Материалы, изделия и конструкции для теплоизоляционных работ
|  |  | 1/10-120-10-10/89 | ПЛИТЫ ТЕПЛОИЗОЛЯЦИОННЫЕ ИЗ МИНЕРАЛЬНОЙ ВАТЫ ПТМ СТБ 1995-2009-Т4-DS(TН)1-СS(10)25-TR7,5-PL(5)350-WS1 (ПЛОТНОСТЬ 125 КГ/М3) БЕЛТЕП МАРКИ ФЛОР 125 | М3 | 0.005136
|  |  | 1/10-130 | Мастики, герметики, смолы, смазки, эмульсии
|  |  | 1/10-130-5/73 | МАСТИКА БИТУМНО-ПОЛИМЕРНАЯ КРОВЕЛЬНАЯ И ГИДРОИЗОЛЯЦИОННАЯ (МБПХ), ХОЛОДНАЯ | Т | 0.056
|  |  | 1/10-130-5/304 | ПРАЙМЕР БИТУМНО-ПОЛИМЕРНЫЙ "АУТОКРИН" | КГ | 14
|  |  | 1/10-130-15/107 | ГЕРМЕТИК СИЛИКОНОВЫЙ 280 МЛ | ШТ. | 0.8025
|  |  | 1/10-130-30/103 | СМАЗКА СОЛИДОЛ ЖИРОВОЙ (СОЛИДОЛ-Ж) | Т | 0.033437
|  |  | 1/10-130-999/131 | МАСТИКИ, ГЕРМЕТИКИ, СМОЛЫ, СМАЗКИ, ЭМУЛЬСИИ (СРЕДНЯЯ ЦЕНА ПО ГРУППЕ), ОПРЕД. - 13 | Л | 0.22475
|  |  | 1/10-135 | Нефтепродукты, газы, химические материалы
|  |  | 1/10-135-10-5/20 | БЕНЗИН АВТОМОБИЛЬНЫЙ АИ-95 | Т | 6.1e-05
|  |  | 1/10-135-20/35 | АЦЕТИЛЕН РАСТВОРЕННЫЙ ТЕХНИЧЕСКИЙ МАРКИ Б | Т | 0.000155
|  |  | 1/10-135-20/60 | КИСЛОРОД ТЕХНИЧЕСКИЙ ГАЗООБРАЗНЫЙ | М3 | 0.71016
|  |  | 1/10-135-20/75 | СМЕСЬ ПРОПАНА И БУТАНА ТЕХНИЧЕСКИХ | КГ | 2.72
|  |  | 1/10-140 | Электроды, прутки винипластовые, проволока сварочные
|  |  | 1/10-140-40/30 | ЭЛЕКТРОДЫ УОНИ 13/55 | КГ | 3.2747
|  |  | 1/10-140-40/95 | ЭЛЕКТРОДЫ ТИПА Э42 ДИАМЕТРОМ 4 ММ | Т | 0.000491
|  |  | 1/10-140-40/140 | ЭЛЕКТРОДЫ ТИПА Э42 ДИАМЕТРОМ 5 ММ | Т | 0.065438
|  |  | 1/10-160 | Пленки, полотна, ткани разные
|  |  | 1/10-160-10/190 | ПЛЕНКА ПОЛИЭТИЛЕНОВАЯ ПЕРВОГО СОРТА, ТОЛЩИНОЙ 0,2 ММ | М2 | 64.4393
|  |  | 1/10-170 | Оснастка технологическая и инструментальная
|  |  | 1/10-170-2/30 | КРУГ НА БАКЕЛИТЕ УСИЛЕННОМ ОТРЕЗНОЙ 230 Х 2 Х 22 ДЛЯ РЕЗКИ КАМНЯ, БЕТОНА | ШТ. | 0.028
|  |  | 1/10-170-2/40 | КРУГ НА БАКЕЛИТЕ УСИЛЕННОМ ОТРЕЗНОЙ 230 Х 2 Х 22 ДЛЯ РЕЗКИ МЕТАЛЛА | ШТ. | 0.0513
|  |  | 1/10-170-5/5 | СВЕРЛА АЛМАЗНЫЕ ПО БЕТОНУ (КОЛЬЦЕВЫЕ СВЕРЛА), ДИАМЕТРОМ 20 ММ | ШТ. | 1.6128
|  |  | 1/10-170-10/175 | СВЕРЛА С SDS PLUS ХВОСТОВИКОМ (НАКОНЕЧНИК ИЗ ТВЕРДОСПЛАВНОЙ СТАЛИ) (ПО БЕТОНУ), ДИАМЕТРОМ 12 ММ, ДЛИНОЙ 210 ММ | ШТ. | 0.0428
|  |  | 1/10-170-10/225 | СВЕРЛА С SDS PLUS ХВОСТОВИКОМ (НАКОНЕЧНИК ИЗ ТВЕРДОСПЛАВНОЙ СТАЛИ) (ПО БЕТОНУ), ДИАМЕТРОМ 18-20 ММ, ДЛИНОЙ 250-315 ММ | ШТ. | 0.3267
|  |  | 1/10-170-50/5 | ПАТРОН СТРОИТЕЛЬНЫЙ Д-4 | 1000 ШТ. | 0.00856
|  |  | 1/10-170-60/120 | ЗУБИЛО ПЛОСКОЕ SDS+ РАЗМЕРОМ 25Х400 ММ | ШТ. | 0.001
|  |  | 1/10-180 | Материалы шлифовальные
|  |  | 1/10-180-20/64 | КРУГИ ШЛИФОВАЛЬНЫЕ ДЛЯ СПЕЦИАЛЬНЫХ МОНТАЖНЫХ РАБОТ 5П 230 Х 6 Х 22 | ШТ. | 0.12783
|  |  | 1/10-230 | Материалы для отделочных работ
|  |  | 1/10-230-45-10/165 | ЭМАЛЬ ПЕНТАФТАЛЕВАЯ ПФ-115, СЕРАЯ | КГ | 0.342
|  |  | 1/10-230-50-15/22 | КСИЛОЛ | Л | 0.065493
|  |  | 1/10-230-50-15/51 | РАСТВОРИТЕЛЬ ДЛЯ ЛАКОКРАСОЧНЫХ МАТЕРИАЛОВ МАРКИ Р-4 | КГ | 0.04261
|  |  | 1/10-230-50-15/93 | УАЙТ-СПИРИТ | КГ | 0.0532
|  |  | 1/10-235 | Изделия герметизирующие, уплотняющие, изолирующие
|  |  | 1/10-235-3/20 | КАБОЛКА | Т | 0.000458
|  |  | 1/10-235-5/87 | ПРОКЛАДКИ РЕЗИНОВЫЕ ПОРИСТЫЕ УПЛОТНЯЮЩИЕ ГЕРНИТОВЫЙ ШНУР ПРП40 ДИАМЕТРОМ 50 ММ | М | 5.25
|  |  | 1/10-240 | Метизы и крепежные изделия
|  |  | 1/10-240-10-10/131 | БОЛТЫ СТРОИТЕЛЬНЫЕ | Т | 0.009106
|  |  | 1/10-240-10-10/999131 | БОЛТЫ СТРОИТЕЛЬНЫЕ С ГАЙКАМИ И ШАЙБАМИ (СРЕДНЯЯ ЦЕНА ПО ГРУППЕ), ОПРЕД. - 13 | Т | 0.001412
|  |  | 1/10-240-20/1 | ГАЙКИ СТРОИТЕЛЬНЫЕ | Т | 0.002602
|  |  | 1/10-240-25-35/240 | ГВОЗДИ СТРОИТЕЛЬНЫЕ | КГ | 10.5153
|  |  | 1/10-240-25-41/15 | ГВОЗДИ СТРОИТЕЛЬНЫЕ ОЦИНКОВАННЫЕ | КГ | 0.472
|  |  | 1/10-240-30-30/10 | ДЮБЕЛЬ-ГВОЗДИ 3,7 Х 40 | Т | 8.6e-05
|  |  | 1/10-240-30-30/18 | ДЮБЕЛЬ-ГВОЗДЬ 8 Х 100 ММ ПОТАЙ | 1000 ШТ. | 0.026
|  |  | 1/10-240-30-45/С101-99-3362 | ДЮБЕЛЬ -ШПИЛЬКА М20 | 1000 ШТ. | 0.064
|  |  | 1/10-240-50-16/2 | ШАЙБЫ СТРОИТЕЛЬНЫЕ | КГ | 1.3008
|  |  | 1/10-260 | Металлопрокат и металлоизделия (за исключением металлоизделий части 2)
|  |  | 1/10-260-1-1/3 | СТАЛЬ АРМАТУРНАЯ ГОРЯЧЕКАТАНАЯ ГЛАДКАЯ ДЛЯ ЖЕЛЕЗОБЕТОННЫХ КОНСТРУКЦИЙ, КЛАССА S240 (А240), ДИАМЕТРОМ 10 ММ | Т | 0.006097
|  |  | 1/10-260-1-10/6 | СТАЛЬ АРМАТУРНАЯ ГОРЯЧЕКАТАНАЯ ПЕРИОДИЧЕСКОГО ПРОФИЛЯ ДЛЯ ЖЕЛЕЗОБЕТОННЫХ КОНСТРУКЦИЙ, КЛАССА А400, ДИАМЕТРОМ 16 ММ | Т | 0.005206
|  |  | 1/10-260-50-5/5 | СТАЛЬ ТОНКОЛИСТОВАЯ ОЦИНКОВАННАЯ УГЛЕРОДИСТАЯ ТОЛЩИНОЙ 0,7 ММ | Т | 0.0285
|  |  | 1/10-260-170-4/18 | ШВЕЛЛЕРЫ ГОРЯЧЕКАТАНЫЕ N 40 ИЗ СТАЛИ УГЛЕРОДИСТОЙ ОБЫКНОВЕННОГО КАЧЕСТВА МАРКИ СТ3СП, СТ3ПС | Т | 0.001378
|  |  | 1/10-260-200/12 | КАТАНКА ИЗ СТАЛИ УГЛЕРОДИСТОЙ ОБЫКНОВЕННОГО КАЧЕСТВА ДИАМЕТРОМ, 6,3 ММ 6,5 ММ | КГ | 0.021305
|  |  | 1/10-260-210-2/25 | ПРОВОЛОКА СТАЛЬНАЯ НИЗКОУГЛЕРОДИСТАЯ ОБЩЕГО НАЗНАЧЕНИЯ ТЕРМИЧЕСКИ ОБРАБОТАННАЯ, БЕЗ ПОКРЫТИЯ (СВЕТЛАЯ И ЧЕРНАЯ), ДИАМЕТРОМ 1,1 ММ | Т | 0.002905
|  |  | 1/10-280 | Прочие материалы для строительных работ
|  |  | 1/10-280-20/40 | ВОДА | М3 | 68.9138
|  |  | 1/10-280-20/370 | ФИКСАТОР ДЛЯ ФОРМИРОВАНИЯ ЗАЩИТНОГО СЛОЯ АРМАТУРЫ НА ВЕРТИКАЛЬНОЙ ПОВЕРХНОСТИ, ТОЛЩИНА ЗАЩИТНОГО СЛОЯ 30 ММ | 1000 ШТ. | 0.118
|  |  | 1/30 | Материалы для буровых и проходческих работ
|  |  | 1/30-70 | Башмаки, буры, долота и другие материалы
|  |  | 1/30-70-40-20/60 | ДОЛОТО ТРЕХШАРОШЕЧНОЕ (III) ДИАМЕТРОМ 132 ММ ДЛЯ БУРЕНИЯ ТВЕРДЫХ ПОРОД, С ЦЕНТРАЛЬНОЙ ПРОМЫВКОЙ, НА ПОДШИПНИКАХ С ТЕЛАМИ КАЧЕНИЯ И ОДНОМ ИЛИ БОЛЕЕ УПОРНЫХ ПОДШИПНИКАХ СКОЛЬЖЕНИЯ, ИЛИ БЕЗ УПОРНЫХ ПОДШИПНИКОВ СКОЛЬЖЕНИЯ (МАРКА Т-ЦВ) | ШТ. | 0.0875
|  |  | 1/55 | Материалы специального назначения (кислотоупорные, огнеупорные и антикоррозионные)
|  |  | 1/55-50 | Материалы антикоррозионные и химически стойкие
|  |  | 1/55-50-25/55 | ГРУНТОВКА ГФ-021, КРАСНО-КОРИЧНЕВАЯ | КГ | 0.56215
|  |  | 2 | Строительные изделия и конструкции
|  |  | 2/10 | Арматурные заготовки и изделия стальные для монолитных железобетонных конструкций
|  |  | 2/10-10 | Заготовки из горячекатаной арматурной гладкой стали класса S240(A240)
|  |  | 2/10-10/20 | ЗАГОТОВКИ ИЗ ГОРЯЧЕКАТАНОЙ АРМАТУРНОЙ ГЛАДКОЙ СТАЛИ КЛАССА S240(A240) ДИАМЕТРОМ 12 ММ | Т | 0.000599
|  |  | 2/10-20 | Заготовки из горячекатаной арматурной стали периодического профиля класса S400(A400)
|  |  | 2/10-20/С101-999-2309 | ЗАГОТОВКИ ИЗ ГОРЯЧЕКАТАНОЙ АРМАТУРНОЙ СТАЛИ ПЕРИОДИЧЕСКОГО ПРОФИЛЯ КЛАССА S400(A400) ДИАМЕТРОМ 6ММ | Т | 0.05351
|  |  | 2/10-25 | Заготовки из горячекатаной арматурной стали периодического профиля класса S500(Aт500С)
|  |  | 2/10-25/3 | ЗАГОТОВКИ ИЗ ГОРЯЧЕКАТАНОЙ АРМАТУРНОЙ СТАЛИ ПЕРИОДИЧЕСКОГО ПРОФИЛЯ КЛАССА S500(AТ500С) ДИАМЕТРОМ 8 ММ | Т | 0.58125
|  |  | 2/10-25/5 | ЗАГОТОВКИ ИЗ ГОРЯЧЕКАТАНОЙ АРМАТУРНОЙ СТАЛИ ПЕРИОДИЧЕСКОГО ПРОФИЛЯ КЛАССА S500(AТ500С) ДИАМЕТРОМ 10 ММ | Т | 0.63595
|  |  | 2/10-25/10 | ЗАГОТОВКИ ИЗ ГОРЯЧЕКАТАНОЙ АРМАТУРНОЙ СТАЛИ ПЕРИОДИЧЕСКОГО ПРОФИЛЯ КЛАССА S500(AТ500С) ДИАМЕТРОМ 12 ММ | Т | 0.2308
|  |  | 2/10-25/15 | ЗАГОТОВКИ ИЗ ГОРЯЧЕКАТАНОЙ АРМАТУРНОЙ СТАЛИ ПЕРИОДИЧЕСКОГО ПРОФИЛЯ КЛАССА S500(AТ500С) ДИАМЕТРОМ 14 ММ | Т | 0.1355
|  |  | 2/10-25/20 | ЗАГОТОВКИ ИЗ ГОРЯЧЕКАТАНОЙ АРМАТУРНОЙ СТАЛИ ПЕРИОДИЧЕСКОГО ПРОФИЛЯ КЛАССА S500(AТ500С) ДИАМЕТРОМ 16-18 ММ | Т | 1.143
|  |  | 2/10-35 | Детали закладные стальные
|  |  | 2/10-35/30 | ДЕТАЛИ ЗАКЛАДНЫЕ, ИЗГОТОВЛЕННЫЕ С ПРИМЕНЕНИЕМ СВАРКИ, ГНУТЬЯ, СВЕРЛЕНИЯ (ПРОБИВКИ) ОТВЕРСТИЙ (ПРИ НАЛИЧИИ ОДНОЙ ИЗ ЭТИХ ОПЕРАЦИЙ ИЛИ ВСЕГО ПЕРЕЧНЯ В ЛЮБЫХ СОЧЕТАНИЯХ), ПОСТАВЛЯЕМЫЕ ОТДЕЛЬНО | Т | 0.016423
|  |  | 2/10-40 | Каркасы арматурные
|  |  | 2/10-40/30 | КАРКАСЫ АРМАТУРНЫЕ СТАЛЬНЫЕ ПРОСТРАНСТВЕННЫЕ | Т | 0.80869
|  |  | 2/10-45 | Заготовки из проволоки из низкоуглеродистой стали холоднотянутой для армирования железобетонных конструкций
|  |  | 2/10-45/10 | ЗАГОТОВКИ ИЗ ПРОВОЛОКИ ИЗ НИЗКОУГЛЕРОДИСТОЙ СТАЛИ ХОЛОДНОТЯНУТОЙ ПЕРИОДИЧЕСКОГО ПРОФИЛЯ КЛАССА ВР-I ДЛЯ АРМИРОВАНИЯ ЖЕЛЕЗОБЕТОННЫХ КОНСТРУКЦИЙ ДИАМЕТРОМ 4 ММ | Т | 0.004674
|  |  | 2/10-50 | Сетка арматурная
|  |  | 2/10-50/12 | СЕТКА АРМАТУРНАЯ СВАРНАЯ ДЛЯ ЖЕЛЕЗОБЕТОННЫХ КОНСТРУКЦИЙ ИЗ СТАЛИ КЛАССА S500 | Т | 0.47049
|  |  | 2/20 | Изделия и конструкции стальные
|  |  | 2/20-40 | Изделия и конструкции стальные, изготавливаемые по индивидуальным проектам (чертежам КМ)
|  |  | 2/20-40-5/5 | ОСНОВНЫЕ НЕСУЩИЕ КОНСТРУКЦИИ КАРКАСОВ ЗДАНИЙ: КОЛОННЫ, ОПОРНЫЕ ПЛИТЫ, ПОДКРАНОВЫЕ БАЛКИ С ТОРМОЗНЫМИ КОНСТРУКЦИЯМИ, ДЕТАЛЯМИ КРЕПЛЕНИЯ РЕЛЬСОВ И ТУПИКАМИ, ПУТИ ПОДВЕСНЫЕ ТРАНСПОРТА, СТРОПИЛЬНЫЕ И ПОДСТРОПИЛЬНЫЕ ФЕРМЫ ИЛИ БАЛКИ, НАДКОЛОННИКИ, ПРОГОНЫ, СВЯЗИ, ФАХВЕРКОВЫЕ СТОЙКИ, СТЕНОВЫЕ РИГЕЛИ, ВЕТРОВЫЕ ФЕРМЫ В ЗДАНИЯХ БЕСКРАНОВЫХ ИЛИ С ПОДВЕСНЫМ ТРАНСПОРТОМ, ИЛИ С МОСТОВЫМИ КРАНАМИ ДО 50 Т, ПРОЛЕТАМИ ДО 36 М, ПРИ ШАГЕ КОЛОНН ДО 12 М; ЦЕЛЬНОМЕТАЛЛИЧЕСКИЕ С ПРИМЕНЕНИЕМ ПРОФИЛИРОВАННОГО НАСТИЛА В ПОКРЫТИИ. РАСХОД СТАЛИ НА 1 М2 ДО 70 КГ | Т | 0.71016
|  |  | 2/20-110 | Прочие изделия и конструкции стальные
|  |  | 2/20-110/СРЕШ-ВОД-1450 | РЕШЕТКА ВОДОПРИЕМНАЯ РВ-10.14.50 ЩЕЛЕВАЯ ЧУГУННАЯ | ШТ | 82
|  |  | 2/50 | Изделия и конструкции деревянные
|  |  | 2/50-30 | Детали профильные из древесины и древесных материалов
|  |  | 2/50-30-30/15 | ПРОБКИ ДЕРЕВЯННЫЕ ХВОЙНЫХ ПОРОД | М3 | 0.015762
|  |  | 2/50-35 | Прочие изделия и конструкции деревянные
|  |  | 2/50-35-10/5 | ЩИТЫ ИЗ ДОСОК ХВОЙНЫХ ПОРОД, ТОЛЩИНОЙ 25 ММ | М2 | 17.4764
|  |  | 2/50-35-10/10 | ЩИТЫ ИЗ ДОСОК ХВОЙНЫХ ПОРОД, ТОЛЩИНОЙ 40 ММ | М2 | 1.2319
|  |  | 4 | Железобетонные и бетонные изделия и конструкции (в т.ч. типовые), керамические изделия, нерудные материалы, бетоны и растворы
|  |  | 4/1 | Конструкции и изделия бетонные и железобетонные, керамические изделия, нерудные материалы, товарные бетоны и растворы
|  |  | 4/1-1 | Конструкции и изделия железобетонные общеотраслевого назначения
|  |  | 4/1-1/СЛОТ-ВОД-1006 | ЛОТОК ВОДООТВОДНОЙ ЛВ-10.14.06-П ПОЛИМЕРБЕТОННЫЙ | ШТ | 13
|  |  | 4/1-1/СЛОТ-ВОД-1008 | ЛОТОК ВОДООТВОДНОЙ ЛВ-10.14.08-П ПОЛИМЕРБЕТОННЫЙ | ШТ | 7
|  |  | 4/1-1/СЛОТ-ВОД-1010 | ЛОТОК ВОДООТВОДНОЙ ЛВ-10.14.10-П ПОЛИМЕРБЕТОННЫЙ | ШТ | 13
|  |  | 4/1-1/СЛОТ-ВОД-1013 | ЛОТОК ВОДООТВОДНОЙ ЛВ-10.14.13-П ПОЛИМЕРБЕТОННЫЙ | ШТ | 6
|  |  | 4/1-1/СПЕС-УЛВ-1439 | ПЕСКОУЛАВИТЕЛЬ ПУ-10.14.39 | ШТ | 4
|  |  | 4/1-4 | Бетоны, растворы, смеси асфальтобетонные
|  |  | 4/1-4-10-20-20/100 | БЕТОНЫ ТЯЖЕЛЫЕ С КРУПНОСТЬЮ ЗАПОЛНИТЕЛЯ БОЛЕЕ 5 ДО 20 ММ, КЛАССА С8/10 (В10) | М3 | 12.9336
|  |  | 4/1-4-10-20-70/880 | БЕТОН ТЯЖЕЛЫЙ С КРУПНОСТЬЮ ЗАПОЛНИТЕЛЯ БОЛЕЕ 5 ДО 20 ММ, КЛАССА С12/15, F75-F100, W4 | М3 | 0.0832
|  |  | 4/1-4-10-20-70/1000 | БЕТОН ТЯЖЕЛЫЙ С КРУПНОСТЬЮ ЗАПОЛНИТЕЛЯ БОЛЕЕ 5 ДО 20 ММ, КЛАССА С12/15, F200, W4 | М3 | 2.56
|  |  | 4/1-4-10-20-70/1334 | БЕТОН ТЯЖЕЛЫЙ С КРУПНОСТЬЮ ЗАПОЛНИТЕЛЯ БОЛЕЕ 5 ДО 20 ММ, КЛАССА С25/30, F50-F150, W6 | М3 | 1.5225
|  |  | 4/1-4-10-20-70/1380 | БЕТОНЫ ТЯЖЕЛЫЕ С КРУПНОСТЬЮ ЗАПОЛНИТЕЛЯ БОЛЕЕ 5 ДО 20 ММ, КЛАССА С20/25, F50-F100, W6 | М3 | 49.4309
|  |  | 4/1-4-10-20-80/1040 | БЕТОН ТЯЖЕЛЫЙ С КРУПНОСТЬЮ ЗАПОЛНИТЕЛЯ БОЛЕЕ 10 ДО 20 ММ, КЛАССА С16/20, F50-F100, W4 | М3 | 3.35
|  |  | 4/1-4-20-20-10-10/20 | РАСТВОРЫ КЛАДОЧНЫЕ ТЯЖЕЛЫЕ ЦЕМЕНТНЫЕ, МАРКИ 50 | М3 | 0.4
|  |  | 4/1-4-20-20-10-20/10 | РАСТВОРЫ КЛАДОЧНЫЕ ТЯЖЕЛЫЕ ЦЕМЕНТНЫЕ, МАРКИ 100 | М3 | 1.9354
|  |  | 4/1-5 | Материалы природные нерудные. Гравий керамзитовый. Керамзит
|  |  | 4/1-5-30-30-10/С412-1501-2340 | СМЕСИ ПЕСЧАНО-ГРАВИЙНЫЕ ДЛЯ СТРОИТЕЛЬНЫХ РАБОТ ПРИРОДНЫЕ С УЧЕТОМ ТРАНСПОРТИРОВКИ НА 40 КМ (КАРЬЕР ОАО "НЕРУДПРОМ" , ДСЗ "КРАПУЖИНО") | М3 | 300.3
|  |  | 4/1-6 | Кирпич, камни, блоки
|  |  | 4/1-6-10-20-11/5000 | КИРПИЧ КЕРАМИЧЕСКИЙ РЯДОВОЙ ПОЛНОТЕЛЫЙ ОДИНАРНЫЙ, МАРКИ ПО ПРОЧНОСТИ 150 | 1000 ШТ. | 1.862
|  |  | 4/1-8 | Изделия из легкого бетона
|  |  | 4/1-8-10-20-40/С414-4009-4020 | БЛОКИ (КАМНИ) КЕРАМЗИТОБЕТОННЫЕ ДЛЯ СТЕН ВЕНТКАНАЛОВ 400Х400Х240 | М3 | 2.14
|  |  | 6 | Трубы и детали трубопроводов (за исключением труб стальных обсадных и бурильных части 1). Арматура для технологических трубопроводов
|  |  | 6/40 | Трубы и детали трубопроводов полимерные
|  |  | 6/40-10 | Трубы из полиэтилена
|  |  | 6/40-10-10/104 | ТРУБА ИЗ ПОЛИЭТИЛЕНА ПЭ 80 SDR 17,6 НОМИНАЛЬНЫМ НАРУЖНЫМ ДИАМЕТРОМ 110 ММ И НОМИНАЛЬНОЙ ТОЛЩИНОЙ СТЕНКИ 6,3 ММ | 10 М | 6.752
|  |  | 6/40-25 | Трубы из полипропилена
|  |  | 6/40-25-2/С501-300-1101 | ТРУБА ИЗ ПОЛИПРОПИЛЕНА KG2000ЕМ 110Х2000 | ШТ | 4
|  |  | 6/40-25-2/С501-300-1102 | ТРУБА ИЗ ПОЛИПРОПИЛЕНА KG1000ЕМ 110Х1000 | ШТ | 4
|  |  | 6/40-25-2/С501-300-1105 | ТРУБА ИЗ ПОЛИПРОПИЛЕНА KG2000ЕМ 110Х500 | ШТ | 12
|  |  | 6/40-80 | Соединительные части для полимерных труб
|  |  | 6/40-80-15-6/С530-72640-1145 | ОТВОД KG 2000В 110Х45 | ШТ. | 16
|  |  | 6/60 | Трубы и детали трубопроводов хризотилцементные (асбестоцементные)
|  |  | 6/60-10 | Трубопроводы хризотилцементные
|  |  | 6/60-10-20/10 | ТРУБА ХРИЗОТИЛЦЕМЕНТНАЯ БЕЗНАПОРНАЯ НОМИНАЛЬНЫМ ДИАМЕТРОМ 100 ММ (БНТ 100) | М | 3.9816
|  |  | 6/60-25 | Детали соединительные хризотилцементные
|  |  | 6/60-25-20/10 | МУФТА ХРИЗОТИЛЦЕМЕНТНАЯ ДЛЯ БЕЗНАПОРНОЙ ТРУБЫ, НОМИНАЛЬНЫМ ДИАМЕТРОМ 100 ММ (БНМ 100) | ШТ. | 1.3351
Прочие
|  |  | С701-16 | ПРОЧИЕ МАТЕРИАЛЫ | РУБ. | 67.23
Ж2-90-30-10 | ЗДАНИЕ - СТРОИТЕЛЬНАЯ ЧАСТЬ. ДРУГИЕ ЭЛЕМЕНТЫ И КОНСТРУКЦИИ. КОЗЫРЬКИ. МЕТАЛЛИЧЕСКИЕ | Т 0,693
|  |  | 1-1 | ЗАТРАТЫ ТРУДА РАБОЧИХ | ЧЕЛ.Ч | 34.7153
|  |  | 1-3 | ЗАТРАТЫ ТРУДА МАШИНИСТОВ | ЧЕЛ.-Ч | 5.223
|  |  | М021244* | КРАНЫ НА ГУСЕНИЧНОМ ХОДУ ПРИ РАБОТЕ НА ДРУГИХ ВИДАХ СТРОИТЕЛЬСТВА, 25 Т | МАШ.Ч | 2.6174
|  |  | М030204 | ДОМКРАТЫ ГИДРАВЛИЧЕСКИЕ ГРУЗОПОДЪЕМНОСТЬЮ ДО 100 Т | МАШ.Ч | 0.096963
|  |  | М031501 | ПОДМОСТИ САМОХОДНЫЕ, ВЫСОТОЙ ПОДЪЕМА 12 М | МАШ.Ч | 2.2232
|  |  | М041000 | ПРЕОБРАЗОВАТЕЛИ СВАРОЧНЫЕ С НОМИНАЛЬНЫМ СВАРОЧНЫМ ТОКОМ 315-500 А | МАШ.Ч | 0.13852
|  |  | М050102 | КОМПРЕССОРЫ ПЕРЕДВИЖНЫЕ С ДВИГАТЕЛЕМ ВНУТРЕННЕГО СГОРАНИЯ ДАВЛЕНИЕМ ДО 686 КПА (7АТМ) 5 М3/МИН | МАШ.Ч | 0.090037
|  |  | М253100 | СБОЛЧИВАТЕЛИ ПНЕВМАТИЧЕСКИЕ | МАШ.Ч | 0.89344
|  |  | М330301* | МАШИНЫ ШЛИФОВАЛЬНЫЕ ЭЛЕКТРИЧЕСКИЕ | МАШ.Ч | 0.11774
|  |  | М331410 | АППАРАТ ПЕСКОСТРУЙНЫЙ ПРИ РАБОТЕ ОТ КОМПРЕССОРА, ДАВЛЕНИЕМ 0,6 (6) МПА (АТМ) | МАШ.Ч | 0.090037
|  |  | М331451 | ПЕРФОРАТОРЫ ЭЛЕКТРИЧЕСКИЕ | МАШ.Ч | 1.932
|  |  | М331604* | СТАНОК ПЕРЕДВИЖНОЙ ДЛЯ СВЕРЛЕНИЯ ОТВЕРСТИЙ В ЖЕЛЕЗОБЕТОНЕ ДИАМЕТРОМ 20-160 ММ | МАШ.Ч | 10.208
|  |  | М331617 | СРЕДСТВА МАЛОЙ МЕХАНИЗАЦИИ | МАШ.Ч | 0.29239
|  |  | М340101 | АГРЕГАТЫ ОКРАСОЧНЫЕ ВЫСОКОГО ДАВЛЕНИЯ ДЛЯ ОКРАСКИ ПОВЕРХНОСТЕЙ КОНСТРУКЦИЙ МОЩНОСТЬЮ 1 КВТ | МАШ.Ч | 0.078
|  |  | 1 | Материалы для строительных работ
|  |  | 1/10 | Материалы для строительных работ общего назначения
|  |  | 1/10-110 | Лесоматериалы и пиломатериалы
|  |  | 1/10-110-50-5/85 | БРУСКИ ОБРЕЗНЫЕ ХВОЙНЫХ ПОРОД ДЛИНОЙ 4-6,5 М, ШИРИНОЙ 75-150 ММ, ТОЛЩИНОЙ 40-75 ММ, 1 СОРТА | М3 | 0.000713
|  |  | 1/10-135 | Нефтепродукты, газы, химические материалы
|  |  | 1/10-135-20/35 | АЦЕТИЛЕН РАСТВОРЕННЫЙ ТЕХНИЧЕСКИЙ МАРКИ Б | Т | 0.000151
|  |  | 1/10-135-20/60 | КИСЛОРОД ТЕХНИЧЕСКИЙ ГАЗООБРАЗНЫЙ | М3 | 0.69259
|  |  | 1/10-140 | Электроды, прутки винипластовые, проволока сварочные
|  |  | 1/10-140-40/100 | ЭЛЕКТРОДЫ ТИПА Э42А ДИАМЕТРОМ 4 ММ | Т | 0.000554
|  |  | 1/10-170 | Оснастка технологическая и инструментальная
|  |  | 1/10-170-5/5 | СВЕРЛА АЛМАЗНЫЕ ПО БЕТОНУ (КОЛЬЦЕВЫЕ СВЕРЛА), ДИАМЕТРОМ 20 ММ | ШТ. | 1.008
|  |  | 1/10-180 | Материалы шлифовальные
|  |  | 1/10-180-20/64 | КРУГИ ШЛИФОВАЛЬНЫЕ ДЛЯ СПЕЦИАЛЬНЫХ МОНТАЖНЫХ РАБОТ 5П 230 Х 6 Х 22 | ШТ. | 0.027704
|  |  | 1/10-230 | Материалы для отделочных работ
|  |  | 1/10-230-45-10/165 | ЭМАЛЬ ПЕНТАФТАЛЕВАЯ ПФ-115, СЕРАЯ | КГ | 0.3375
|  |  | 1/10-230-50-15/22 | КСИЛОЛ | Л | 0.064631
|  |  | 1/10-230-50-15/51 | РАСТВОРИТЕЛЬ ДЛЯ ЛАКОКРАСОЧНЫХ МАТЕРИАЛОВ МАРКИ Р-4 | КГ | 0.041555
|  |  | 1/10-230-50-15/93 | УАЙТ-СПИРИТ | КГ | 0.0525
|  |  | 1/10-240 | Метизы и крепежные изделия
|  |  | 1/10-240-10-10/999131 | БОЛТЫ СТРОИТЕЛЬНЫЕ С ГАЙКАМИ И ШАЙБАМИ (СРЕДНЯЯ ЦЕНА ПО ГРУППЕ), ОПРЕД. - 13 | Т | 0.000305
|  |  | 1/10-240-25-35/240 | ГВОЗДИ СТРОИТЕЛЬНЫЕ | КГ | 0.006926
|  |  | 1/10-240-30-45/С101-99-3361 | ДЮБЕЛЬ -ШПИЛЬКА М16Х240 | 1000 ШТ. | 0.04
|  |  | 1/10-260 | Металлопрокат и металлоизделия (за исключением металлоизделий части 2)
|  |  | 1/10-260-170-4/18 | ШВЕЛЛЕРЫ ГОРЯЧЕКАТАНЫЕ N 40 ИЗ СТАЛИ УГЛЕРОДИСТОЙ ОБЫКНОВЕННОГО КАЧЕСТВА МАРКИ СТ3СП, СТ3ПС | Т | 0.001344
|  |  | 1/10-260-200/12 | КАТАНКА ИЗ СТАЛИ УГЛЕРОДИСТОЙ ОБЫКНОВЕННОГО КАЧЕСТВА ДИАМЕТРОМ, 6,3 ММ 6,5 ММ | КГ | 0.020778
|  |  | 1/10-280 | Прочие материалы для строительных работ
|  |  | 1/10-280-20/40 | ВОДА | М3 | 0.076
|  |  | 1/55 | Материалы специального назначения (кислотоупорные, огнеупорные и антикоррозионные)
|  |  | 1/55-50 | Материалы антикоррозионные и химически стойкие
|  |  | 1/55-50-25/55 | ГРУНТОВКА ГФ-021, КРАСНО-КОРИЧНЕВАЯ | КГ | 0.5522
|  |  | 2 | Строительные изделия и конструкции
|  |  | 2/20 | Изделия и конструкции стальные
|  |  | 2/20-40 | Изделия и конструкции стальные, изготавливаемые по индивидуальным проектам (чертежам КМ)
|  |  | 2/20-40-5/5 | ОСНОВНЫЕ НЕСУЩИЕ КОНСТРУКЦИИ КАРКАСОВ ЗДАНИЙ: КОЛОННЫ, ОПОРНЫЕ ПЛИТЫ, ПОДКРАНОВЫЕ БАЛКИ С ТОРМОЗНЫМИ КОНСТРУКЦИЯМИ, ДЕТАЛЯМИ КРЕПЛЕНИЯ РЕЛЬСОВ И ТУПИКАМИ, ПУТИ ПОДВЕСНЫЕ ТРАНСПОРТА, СТРОПИЛЬНЫЕ И ПОДСТРОПИЛЬНЫЕ ФЕРМЫ ИЛИ БАЛКИ, НАДКОЛОННИКИ, ПРОГОНЫ, СВЯЗИ, ФАХВЕРКОВЫЕ СТОЙКИ, СТЕНОВЫЕ РИГЕЛИ, ВЕТРОВЫЕ ФЕРМЫ В ЗДАНИЯХ БЕСКРАНОВЫХ ИЛИ С ПОДВЕСНЫМ ТРАНСПОРТОМ, ИЛИ С МОСТОВЫМИ КРАНАМИ ДО 50 Т, ПРОЛЕТАМИ ДО 36 М, ПРИ ШАГЕ КОЛОНН ДО 12 М; ЦЕЛЬНОМЕТАЛЛИЧЕСКИЕ С ПРИМЕНЕНИЕМ ПРОФИЛИРОВАННОГО НАСТИЛА В ПОКРЫТИИ. РАСХОД СТАЛИ НА 1 М2 ДО 70 КГ | Т | 0.69259
Ж2-90-50 | ЗДАНИЕ - СТРОИТЕЛЬНАЯ ЧАСТЬ. ДРУГИЕ ЭЛЕМЕНТЫ И КОНСТРУКЦИИ. ОТМОСТКА (РАЗДЕЛ КЖ1,Л.3) | М2 146
|  |  | 1-1 | ЗАТРАТЫ ТРУДА РАБОЧИХ | ЧЕЛ.Ч | 375.1642
|  |  | 1-3 | ЗАТРАТЫ ТРУДА МАШИНИСТОВ | ЧЕЛ.-Ч | 7.8118
|  |  | М021244* | КРАНЫ НА ГУСЕНИЧНОМ ХОДУ ПРИ РАБОТЕ НА ДРУГИХ ВИДАХ СТРОИТЕЛЬСТВА, 25 Т | МАШ.Ч | 1.714
|  |  | М030101 | АВТОПОГРУЗЧИКИ 5 Т | МАШ.Ч | 0.4964
|  |  | М050101 | КОМПРЕССОРЫ ПЕРЕДВИЖНЫЕ С ДВИГАТЕЛЕМ ВНУТРЕННЕГО СГОРАНИЯ ДАВЛЕНИЕМ ДО 686 КПА (7АТМ) 2,2 М3/МИН | МАШ.Ч | 1.3695
|  |  | М050102 | КОМПРЕССОРЫ ПЕРЕДВИЖНЫЕ С ДВИГАТЕЛЕМ ВНУТРЕННЕГО СГОРАНИЯ ДАВЛЕНИЕМ ДО 686 КПА (7АТМ) 5 М3/МИН | МАШ.Ч | 4.015
|  |  | М121010 | ВИБРОПЛИТА ИМПОРТНОГО ПРОИЗВОДСТВА | МАШ.Ч | 6.0882
|  |  | М121601 | МАШИНЫ ПОЛИВОМОЕЧНЫЕ 6000 Л | МАШ.Ч | 0.2044
|  |  | М150402 | ГАЗОВАЯ ГОРЕЛКА | МАШ.Ч | 1.8253
|  |  | М331101 | ТРАМБОВКИ ПНЕВМАТИЧЕСКИЕ (БЕЗ УЧЕТА СТОИМОСТИ СЖАТОГО ВОЗДУХА) | МАШ.Ч | 4.015
|  |  | М331531* | ПИЛА ДИСКОВАЯ ЭЛЕКТРИЧЕСКАЯ | МАШ.Ч | 15.4176
|  |  | М331617 | СРЕДСТВА МАЛОЙ МЕХАНИЗАЦИИ | МАШ.Ч | 0.012556
|  |  | 1 | Материалы для строительных работ
|  |  | 1/10 | Материалы для строительных работ общего назначения
|  |  | 1/10-110 | Лесоматериалы и пиломатериалы
|  |  | 1/10-110-50-10/285 | БРУСЬЯ НЕОБРЕЗНЫЕ ХВОЙНЫХ ПОРОД ДЛИНОЙ 4-6,5 М, ТОЛЩИНОЙ 100,125 ММ, 4 СОРТА | М3 | 0.2652
|  |  | 1/10-115 | Материалы кровельные и гидроизоляционные
|  |  | 1/10-115-5/595 | МАТЕРИАЛ РУЛОННЫЙ БИТУМНО-ПОЛИМЕРНЫЙ ГИДРОИЗОЛЯЦИОННЫЙ НАПЛАВЛЯЕМЫЙ "КРОВЛЯЭЛАСТ", МАРКА Г-ПХ-БЭ-ПП/ПП-4.0 КГ | М2 | 161.4176
|  |  | 1/10-130 | Мастики, герметики, смолы, смазки, эмульсии
|  |  | 1/10-130-5/304 | ПРАЙМЕР БИТУМНО-ПОЛИМЕРНЫЙ "АУТОКРИН" | КГ | 7.9
|  |  | 1/10-135 | Нефтепродукты, газы, химические материалы
|  |  | 1/10-135-20/75 | СМЕСЬ ПРОПАНА И БУТАНА ТЕХНИЧЕСКИХ | КГ | 6.9496
|  |  | 1/10-170 | Оснастка технологическая и инструментальная
|  |  | 1/10-170-2/30 | КРУГ НА БАКЕЛИТЕ УСИЛЕННОМ ОТРЕЗНОЙ 230 Х 2 Х 22 ДЛЯ РЕЗКИ КАМНЯ, БЕТОНА | ШТ. | 0.584
|  |  | 1/10-240 | Метизы и крепежные изделия
|  |  | 1/10-240-25-35/240 | ГВОЗДИ СТРОИТЕЛЬНЫЕ | КГ | 1.56
|  |  | 1/10-280 | Прочие материалы для строительных работ
|  |  | 1/10-280-20/40 | ВОДА | М3 | 2.7375
|  |  | 4 | Железобетонные и бетонные изделия и конструкции (в т.ч. типовые), керамические изделия, нерудные материалы, бетоны и растворы
|  |  | 4/1 | Конструкции и изделия бетонные и железобетонные, керамические изделия, нерудные материалы, товарные бетоны и растворы
|  |  | 4/1-4 | Бетоны, растворы, смеси асфальтобетонные
|  |  | 4/1-4-10-20-20/100 | БЕТОНЫ ТЯЖЕЛЫЕ С КРУПНОСТЬЮ ЗАПОЛНИТЕЛЯ БОЛЕЕ 5 ДО 20 ММ, КЛАССА С8/10 (В10) | М3 | 5
|  |  | 4/1-4-20-20-10-20/10 | РАСТВОРЫ КЛАДОЧНЫЕ ТЯЖЕЛЫЕ ЦЕМЕНТНЫЕ, МАРКИ 100 | М3 | 0.030888
|  |  | 4/1-5 | Материалы природные нерудные. Гравий керамзитовый. Керамзит
|  |  | 4/1-5-30-30-10/С412-1501-2340 | СМЕСИ ПЕСЧАНО-ГРАВИЙНЫЕ ДЛЯ СТРОИТЕЛЬНЫХ РАБОТ ПРИРОДНЫЕ С УЧЕТОМ ТРАНСПОРТИРОВКИ НА 40 КМ (КАРЬЕР ОАО "НЕРУДПРОМ" , ДСЗ "КРАПУЖИНО") | М3 | 20.44
|  |  | 4/1-5-50/10 | ПЕСКОЦЕМЕНТНАЯ СМЕСЬ | М3 | 2.9784
|  |  | 4/1-7 | Изделия бетонные
|  |  | 4/1-7-20-30-22/110011 | ПЛИТЫ БЕТОННЫЕ ТРОТУАРНЫЕ, ПРЯМОУГОЛЬНЫЕ, ТОЛЩИНОЙ 60 ММ, ИЗ МЕЛКОЗЕРНИСТОГО БЕТОНА, СЕРЫЕ, ОДНОСЛОЙНЫЕ, КЛАСС БЕТОНА В22,5 | М2 | 148.92
|  |  | 4/2 | Конструкции и изделия типовые сборные бетонные и железобетонные (Каталог-кодификатор)
|  |  | 4/2-2 | Изделия бетоннные
|  |  | 4/2-2-1-10/16 | КАМЕНЬ БОРТОВОЙ БРТ100.20.8, С25/30, F250, W4 СЕРИЯ Б3.020.1-1.99 ВЫП.1 | ШТ. | 156
СОСТАВИЛ | ГЛАВ.СПЕЦИАЛИСТ |  |  | КОСТИНА К.В.
| (должность служащего) |  | (подпись) | (инициалы,фамилия)
ПРОВЕРИЛ | ______________________________ |  |  | __________________
| (должность служащего) |  | (подпись) | (инициалы,фамилия)

## 3211-12-1000-Q0
НАИМЕНОВАНИЕ ОБЪЕКТА |  | "РЕКОНСТРУКЦИЯ ГИНЕКОЛОГИЧЕСКОГО, ХИРУРГИЧЕСКОГО И ПСИХОНЕВРОЛОГИЧЕСКОГО КОРПУСОВ УЧРЕЖДЕНИЯ ЗДРАВООХРАНЕНИЯ "6-Я ГОРОДСКАЯ КЛИНИЧЕСКАЯ БОЛЬНИЦА" ПО УЛ. УРАЛЬСКОЙ, 5 В Г. МИНСКЕ ПОД РАЗМЕЩЕНИЕ ЛЕЧЕБНО-ДИАГНОСТИЧЕСКОГО КОРПУСА КЛИНИЧЕСКОГО ЦЕНТРА ТРАВМАТОЛОГИИ И ОРТОПЕДИИ". 2 ОЧЕРЕДЬ СТРОИТЕЛЬСТВА
КОД ОБЪЕКТА |  | 23.008.2
НАИМЕНОВАНИЕ ЗДАНИЯ, СООРУЖЕНИЯ |  | ЗДАНИЕ БЛОКА N5А
ШИФР ЗДАНИЯ, СООРУЖЕНИЯ |  | 23.008.2.5А
КОМПЛЕКТ ЧЕРТЕЖЕЙ |  | РАЗДЕЛ КЖ.0,Л.1-20; РАЗДЕЛ КЖ,Л.86,95-107,181-184,Л.205--217;РАЗДЕЛ КЖ1,Л.2-47# ЗАМЕЧАНИЯ ЭКСПЕРТИЗЫ
ВЕДОМОСТЬ РЕСУРСОВ ДЛЯ ЛОКАЛЬНОЙ СМЕТЫ № 1000
(НОРМЫ 2022г.)
ОБЩЕСТРОИТЕЛЬНЫЕ РАБОТЫ# ЗЕМЛЯНЫЕ РАБОТЫ, УСТРОЙСТВО КОТЛОВАНА, ФУНДАМЕНТНАЯ ПЛИТА, СТЕНЫ ПОДВАЛА, ПЕРЕКРЫТИЯ НАД ПОДВАЛОМ,ФУНДАМЕНЫ ПОД ОБОРУДОВАНИЕ, ПРИЯМКИ, КРЫЛЬЦА, ВХОДЫ В ТЕХПОДПОЛЬЕ# ВЫПУСКАЕТСЯ ВЗАМЕН РАНЕЕ ВЫДАННОЙ ЛОКАЛЬНОЙ СМЕТЫ N 1000 НА СУММУ:2095,460 ТЫС.РУБ. ПО ЗАМЕЧАНИЯМ ЭКСПЕРТИЗЫ
П/П | ОБОСНОВАНИЕ | НАИМЕНОВАНИЕ РЕСУРСОВ | ЕД.ИЗМ. | КОЛИЧЕСТВО
1 | 2 | 3 | 4 | 5
1 | 1-1 | ЗАТРАТЫ ТРУДА РАБОЧИХ | ЧЕЛ.Ч | 15724.1771
2 | 1-3 | ЗАТРАТЫ ТРУДА МАШИНИСТОВ | ЧЕЛ.-Ч | 2285.8367
3 | М010312 | ТРАКТОРЫ НА ГУСЕНИЧНОМ ХОДУ ПРИ РАБОТЕ НА ДРУГИХ ВИДАХ СТРОИТЕЛЬСТВА, 79 (108) КВТ (Л. С) | МАШ.Ч | 9.1314
4 | М021244* | КРАНЫ НА ГУСЕНИЧНОМ ХОДУ ПРИ РАБОТЕ НА ДРУГИХ ВИДАХ СТРОИТЕЛЬСТВА, 25 Т | МАШ.Ч | 1058.2914
5 | М030101 | АВТОПОГРУЗЧИКИ 5 Т | МАШ.Ч | 8.2151
6 | М030204 | ДОМКРАТЫ ГИДРАВЛИЧЕСКИЕ ГРУЗОПОДЪЕМНОСТЬЮ ДО 100 Т | МАШ.Ч | 1.9913
7 | М030401 | ЛЕБЕДКИ ЭЛЕКТРИЧЕСКИЕ ТЯГОВЫМ УСИЛИЕМ ДО 5,79 (0,59) КН (Т) | МАШ.Ч | 13.7418
8 | М030402 | ЛЕБЕДКИ ЭЛЕКТРИЧЕСКИЕ ТЯГОВЫМ УСИЛИЕМ ДО 12,26 (1,25) КН (Т) | МАШ.Ч | 0.6132
9 | М030903 | ПОДЪЕМНИКИ ГИДРАВЛИЧЕСКИЕ, ВЫСОТОЙ ПОДЪЕМА 12,5 М | МАШ.Ч | 0.10649
10 | М031501 | ПОДМОСТИ САМОХОДНЫЕ, ВЫСОТОЙ ПОДЪЕМА 12 М | МАШ.Ч | 2.2232
11 | М031811 | ПОГРУЗЧИКИ ОДНОКОВШОВЫЕ УНИВЕРСАЛЬНЫЕ ПНЕВМОКОЛЕСНЫЕ 2 Т | МАШ.Ч | 0.375
12 | М040202 | АГРЕГАТЫ СВАРОЧНЫЕ ПЕРЕДВИЖНЫЕ С НОМИНАЛЬНЫМ СВАРОЧНЫМ ТОКОМ 250-400 А С ДИЗЕЛЬНЫМ ДВИГАТЕЛЕМ | МАШ.Ч | 0.28
13 | М040400 | ПОЛУАВТОМАТЫ СВАРОЧНЫЕ С НОМИНАЛЬНЫМ СВАРОЧНЫМ ТОКОМ 40-500 А | МАШ.Ч | 7.0826
14 | М040502 | УСТАНОВКИ ДЛЯ СВАРКИ РУЧНОЙ ДУГОВОЙ (ПОСТОЯННОГО ТОКА) | МАШ.Ч | 184.5666
15 | М041000 | ПРЕОБРАЗОВАТЕЛИ СВАРОЧНЫЕ С НОМИНАЛЬНЫМ СВАРОЧНЫМ ТОКОМ 315-500 А | МАШ.Ч | 13.5244
16 | М041400 | ЭЛЕКТРИЧЕСКИЕ ПЕЧИ ДЛЯ СУШКИ СВАРОЧНЫХ МАТЕРИАЛОВ С РЕГУЛИРОВАНИЕМ ТЕМПЕРАТУРЫ В ПРЕДЕЛАХ 80-500 ГРАДУСОВ | МАШ.Ч | 0.76178
17 | М050101 | КОМПРЕССОРЫ ПЕРЕДВИЖНЫЕ С ДВИГАТЕЛЕМ ВНУТРЕННЕГО СГОРАНИЯ ДАВЛЕНИЕМ ДО 686 КПА (7АТМ) 2,2 М3/МИН | МАШ.Ч | 68.7916
18 | М050102 | КОМПРЕССОРЫ ПЕРЕДВИЖНЫЕ С ДВИГАТЕЛЕМ ВНУТРЕННЕГО СГОРАНИЯ ДАВЛЕНИЕМ ДО 686 КПА (7АТМ) 5 М3/МИН | МАШ.Ч | 38.818
19 | М060248 | ЭКСКАВАТОРЫ ОДНОКОВШОВЫЕ ДИЗЕЛЬНЫЕ НА ГУСЕНИЧНОМ ХОДУ ПРИ РАБОТЕ НА ДРУГИХ ВИДАХ СТРОИТЕЛЬСТВА, 0,65 М3 | МАШ.Ч | 22.5467
20 | М060249 | ЭКСКАВАТОРЫ ОДНОКОВШОВЫЕ ДИЗЕЛЬНЫЕ НА ГУСЕНИЧНОМ ХОДУ ПРИ РАБОТЕ НА ДРУГИХ ВИДАХ СТРОИТЕЛЬСТВА, 1 М3 | МАШ.Ч | 313.0256
21 | М070149 | БУЛЬДОЗЕРЫ ПРИ РАБОТЕ НА ДРУГИХ ВИДАХ СТРОИТЕЛЬСТВА, 79 (108) КВТ (Л. С) | МАШ.Ч | 114.1907
22 | М110101* | БАДЬИ ЕМКОСТЬЮ 2 М3 | МАШ.Ч | 326.6402
23 | М110102* | БАДЬИ ЕМКОСТЬЮ 4 М3 | МАШ.Ч | 40.0495
24 | М110211 | БЕТОНОНАСОС MEСBO P4.65 | МАШ.Ч | 1.15
25 | М110601 | РАСТВОРОМЕШАЛКИ ДЛЯ ПРИГОТОВЛЕНИЯ ВОДОЦЕМЕНТНЫХ И ДРУГИХ РАСТВОРОВ 350 Л | МАШ.Ч | 0.125
26 | М110610 | СМЕСИТЕЛЬ-ПЕРЕГРУЖАТЕЛЬ 3 М3 | МАШ.Ч | 0.3584
27 | М110902 | РАСТВОРОСМЕСИТЕЛИ ПЕРЕДВИЖНЫЕ 80 Л | МАШ.Ч | 0.032983
28 | М110908 | АВТОБЕТОНОНАСОСЫ 65 М3/Ч | МАШ.Ч | 72.7581
29 | М111100 | ВИБРАТОР ГЛУБИННЫЙ | МАШ.Ч | 347.2528
30 | М111301* | ВИБРАТОР ПОВЕРХНОСТНЫЙ | МАШ.Ч | 14.4331
31 | М120701 | КАТКИ ДОРОЖНЫЕ ПРИЦЕПНЫЕ КУЛАЧКОВЫЕ 8 Т | МАШ.Ч | 18.2885
32 | М121010 | ВИБРОПЛИТА ИМПОРТНОГО ПРОИЗВОДСТВА | МАШ.Ч | 6.0882
33 | М121601 | МАШИНЫ ПОЛИВОМОЕЧНЫЕ 6000 Л | МАШ.Ч | 0.2044
34 | М141600 | ГИДРАВЛИЧЕСКАЯ БУРОВАЯ УСТАНОВКА SOILMEС SR-60 С ГИДРАВЛИЧЕСКИМ ВИБРОПОГРУЖАТЕЛЕМ VTН | МАШ.Ч | 10.06
35 | М141700 | ГИДРАВЛИЧЕСКАЯ БУРОВАЯ УСТАНОВКА SOILMEС SR-65 С ГИДРАВЛИЧЕСКИМ ВИБРОПОГРУЖАТЕЛЕМ VTН | МАШ.Ч | 1.925
36 | М141800* | ЭКСКАВАТОР НА ГУСЕНИЧНОМ ХОДУ ГИДРАВЛИЧЕСКИЙ СAT-320DL С ГИДРАВЛИЧЕСКОЙ НАВЕСНОЙ УСТАНОВКОЙ TAETS TYPE 4.4S | МАШ.Ч | 0.43
37 | М150402 | ГАЗОВАЯ ГОРЕЛКА | МАШ.Ч | 95.3479
38 | М160100 | АВТОБЕТОНОСМЕСИТЕЛИ НА БАЗЕ АВТОМОБИЛЯ МАЗ-5549 ВМЕСТИМОСТЬЮ БАРАБАНА 2,7 М3 | МАШ.Ч | 0.2
39 | М253100 | СБОЛЧИВАТЕЛИ ПНЕВМАТИЧЕСКИЕ | МАШ.Ч | 0.89344
40 | М330250* | ПИСТОЛЕТ МОНТАЖНЫЙ | МАШ.Ч | 4.249
41 | М330301* | МАШИНЫ ШЛИФОВАЛЬНЫЕ ЭЛЕКТРИЧЕСКИЕ | МАШ.Ч | 5.5296
42 | М330302* | МАШИНЫ ШЛИФОВАЛЬНЫЕ УГЛОВЫЕ | МАШ.Ч | 71.8682
43 | М330400 | МАШИНЫ ШЛИФОВАЛЬНЫЕ ЭЛЕКТРОЗАЧИСТНЫЕ | МАШ.Ч | 1.2089
44 | М331100 | ТРАМБОВКИ ПНЕВМАТИЧЕСКИЕ | МАШ.Ч | 73.7904
45 | М331101 | ТРАМБОВКИ ПНЕВМАТИЧЕСКИЕ (БЕЗ УЧЕТА СТОИМОСТИ СЖАТОГО ВОЗДУХА) | МАШ.Ч | 38.728
46 | М331410 | АППАРАТ ПЕСКОСТРУЙНЫЙ ПРИ РАБОТЕ ОТ КОМПРЕССОРА, ДАВЛЕНИЕМ 0,6 (6) МПА (АТМ) | МАШ.Ч | 0.090037
47 | М331451 | ПЕРФОРАТОРЫ ЭЛЕКТРИЧЕСКИЕ | МАШ.Ч | 70.5427
48 | М331531* | ПИЛА ДИСКОВАЯ ЭЛЕКТРИЧЕСКАЯ | МАШ.Ч | 68.0016
49 | М331604* | СТАНОК ПЕРЕДВИЖНОЙ ДЛЯ СВЕРЛЕНИЯ ОТВЕРСТИЙ В ЖЕЛЕЗОБЕТОНЕ ДИАМЕТРОМ 20-160 ММ | МАШ.Ч | 30.1304
50 | М331615* | ДРЕЛИ ЭЛЕКТРИЧЕСКИЕ | МАШ.Ч | 20.5676
51 | М331617 | СРЕДСТВА МАЛОЙ МЕХАНИЗАЦИИ | МАШ.Ч | 165.234
52 | М340101 | АГРЕГАТЫ ОКРАСОЧНЫЕ ВЫСОКОГО ДАВЛЕНИЯ ДЛЯ ОКРАСКИ ПОВЕРХНОСТЕЙ КОНСТРУКЦИЙ МОЩНОСТЬЮ 1 КВТ | МАШ.Ч | 0.30264
| 1 | Материалы для строительных работ
| 1/10 | Материалы для строительных работ общего назначения
| 1/10-10 | Известь, цемент и другие вяжущие
53 | 1/10-10-10/6 | ПОРТЛАНДЦЕМЕНТ БЕЗДОБАВОЧНЫЙ ЦЕМ 0 42,5 Н (В УПАКОВКЕ) | Т | 0.15707
| 1/10-80 | Материалы неметаллорудные и асбестосодержащие изделия
54 | 1/10-80-5/14 | АСБЕСТ ХРИЗОТИЛОВЫЙ МАРКИ А-6К-30 | Т | 0.003022
| 1/10-110 | Лесоматериалы и пиломатериалы
55 | 1/10-110-50-5/85 | БРУСКИ ОБРЕЗНЫЕ ХВОЙНЫХ ПОРОД ДЛИНОЙ 4-6,5 М, ШИРИНОЙ 75-150 ММ, ТОЛЩИНОЙ 40-75 ММ, 1 СОРТА | М3 | 0.002743
56 | 1/10-110-50-5/205 | БРУСЬЯ ОБРЕЗНЫЕ ХВОЙНЫХ ПОРОД ДЛИНОЙ 2-3,75 М, ШИРИНОЙ 100-125 ММ, ТОЛЩИНОЙ 100, 125 ММ, 2 СОРТА | М3 | 0.03855
57 | 1/10-110-50-5/365 | БРУСКИ ОБРЕЗНЫЕ ХВОЙНЫХ ПОРОД ДЛИНОЙ 4-6,5 М, ШИРИНОЙ 75-150 ММ, ТОЛЩИНОЙ 40-75 ММ, 3 СОРТА | М3 | 0.15253
58 | 1/10-110-50-10/285 | БРУСЬЯ НЕОБРЕЗНЫЕ ХВОЙНЫХ ПОРОД ДЛИНОЙ 4-6,5 М, ТОЛЩИНОЙ 100,125 ММ, 4 СОРТА | М3 | 0.3315
59 | 1/10-110-50-15/225 | ДОСКИ ОБРЕЗНЫЕ ХВОЙНЫХ ПОРОД ДЛИНОЙ 2-3,75 М, ШИРИНОЙ 75-150 ММ, ТОЛЩИНОЙ 19, 22 ММ, 2 СОРТА | М3 | 0.008299
60 | 1/10-110-50-15/545 | ДОСКИ ОБРЕЗНЫЕ ХВОЙНЫХ ПОРОД ДЛИНОЙ 4-6,5 М, ШИРИНОЙ 75-150 ММ, ТОЛЩИНОЙ 25 ММ, 3 СОРТА | М3 | 0.026762
61 | 1/10-110-50-15/585 | ДОСКИ ОБРЕЗНЫЕ ХВОЙНЫХ ПОРОД ДЛИНОЙ 4-6,5 М, ШИРИНОЙ 75-150 ММ, ТОЛЩИНОЙ 44 ММ И БОЛЕЕ, 3 СОРТА | М3 | 3.4367
62 | 1/10-110-50-20/765 | ДОСКИ НЕОБРЕЗНЫЕ ХВОЙНЫХ ПОРОД ДЛИНОЙ 4-6,5 М, ТОЛЩИНОЙ 32, 40 ММ, 4 СОРТА | М3 | 0.0216
63 | 1/10-110-100-15/10 | ДОСКИ ОБРЕЗНЫЕ ИЗ МЯГКОЛИСТВЕННЫХ ПОРОД И БЕРЕЗЫ ДЛИНОЙ 2-3,75 М, ТОЛЩИНОЙ 25, 32, 40 ММ, 1 СОРТА | М3 | 0.018025
| 1/10-115 | Материалы кровельные и гидроизоляционные
64 | 1/10-115-5/595 | МАТЕРИАЛ РУЛОННЫЙ БИТУМНО-ПОЛИМЕРНЫЙ ГИДРОИЗОЛЯЦИОННЫЙ НАПЛАВЛЯЕМЫЙ "КРОВЛЯЭЛАСТ", МАРКА Г-ПХ-БЭ-ПП/ПП-4.0 КГ | М2 | 1378.1396
65 | 1/10-115-5/1300 | МЕМБРАНА ИЗ ПОЛИЭТИЛЕНА ВЫСОКОЙ ПЛОТНОСТИ, С ДВОЙНЫМ МЕХАНИЧЕСКИМ ЗАМКОМ, БИТУМНЫМ ГЕРМЕТИКОМ И ГЕОТЕКСТИЛЕМ, ПРОФИЛИРОВАННАЯ, ДЛЯ ГИДРОИЗОЛЯЦИОННЫХ РАБОТ | М2 | 509.3
| 1/10-120 | Материалы, изделия и конструкции для теплоизоляционных работ
66 | 1/10-120-10-10/89 | ПЛИТЫ ТЕПЛОИЗОЛЯЦИОННЫЕ ИЗ МИНЕРАЛЬНОЙ ВАТЫ ПТМ СТБ 1995-2009-Т4-DS(TН)1-СS(10)25-TR7,5-PL(5)350-WS1 (ПЛОТНОСТЬ 125 КГ/М3) БЕЛТЕП МАРКИ ФЛОР 125 | М3 | 0.005136
67 | 1/10-120-10-10/137 | ПЛИТЫ ТЕПЛОИЗОЛЯЦИОННЫЕ ИЗ МИНЕРАЛЬНОЙ ВАТЫ ПТМ СТБ 1995-2009-Т5-DS(TН)1-СS(10)80-TR15-PL(5)850-WS1 (ПЛОТНОСТЬ 200 КГ/М3) БЕЛТЕП МАРКИ РУФ 80 | М3 | 0.206
68 | 1/10-120-35/20 | ПЛИТЫ ТЕПЛОИЗОЛЯЦИОННЫЕ ИЗ ЭКСТРУДИРОВАННОГО ПЕНОПОЛИСТИРОЛА URSA XPS N-III ТОЛЩИНОЙ 30-150 ММ | М3 | 68.5724
| 1/10-130 | Мастики, герметики, смолы, смазки, эмульсии
69 | 1/10-130-5/73 | МАСТИКА БИТУМНО-ПОЛИМЕРНАЯ КРОВЕЛЬНАЯ И ГИДРОИЗОЛЯЦИОННАЯ (МБПХ), ХОЛОДНАЯ | Т | 0.1864
70 | 1/10-130-5/304 | ПРАЙМЕР БИТУМНО-ПОЛИМЕРНЫЙ "АУТОКРИН" | КГ | 451.0136
71 | 1/10-130-15/107 | ГЕРМЕТИК СИЛИКОНОВЫЙ 280 МЛ | ШТ. | 7.0941
72 | 1/10-130-30/103 | СМАЗКА СОЛИДОЛ ЖИРОВОЙ (СОЛИДОЛ-Ж) | Т | 0.27399
73 | 1/10-130-999/131 | МАСТИКИ, ГЕРМЕТИКИ, СМОЛЫ, СМАЗКИ, ЭМУЛЬСИИ (СРЕДНЯЯ ЦЕНА ПО ГРУППЕ), ОПРЕД. - 13 | Л | 1.9868
| 1/10-135 | Нефтепродукты, газы, химические материалы
74 | 1/10-135-10-5/20 | БЕНЗИН АВТОМОБИЛЬНЫЙ АИ-95 | Т | 6.1e-05
75 | 1/10-135-20/35 | АЦЕТИЛЕН РАСТВОРЕННЫЙ ТЕХНИЧЕСКИЙ МАРКИ Б | Т | 0.000581
76 | 1/10-135-20/60 | КИСЛОРОД ТЕХНИЧЕСКИЙ ГАЗООБРАЗНЫЙ | М3 | 2.6634
77 | 1/10-135-20/75 | СМЕСЬ ПРОПАНА И БУТАНА ТЕХНИЧЕСКИХ | КГ | 369.8316
| 1/10-140 | Электроды, прутки винипластовые, проволока сварочные
78 | 1/10-140-40/30 | ЭЛЕКТРОДЫ УОНИ 13/55 | КГ | 7.9718
79 | 1/10-140-40/45 | ЭЛЕКТРОДЫ ТИПА Э42А ДИАМЕТРОМ 2 ММ | Т | 0.012307
80 | 1/10-140-40/95 | ЭЛЕКТРОДЫ ТИПА Э42 ДИАМЕТРОМ 4 ММ | Т | 0.10503
81 | 1/10-140-40/100 | ЭЛЕКТРОДЫ ТИПА Э42А ДИАМЕТРОМ 4 ММ | Т | 0.00078
82 | 1/10-140-40/110 | ЭЛЕКТРОДЫ ТИПА Э46 ДИАМЕТРОМ 4 ММ | Т | 0.000367
83 | 1/10-140-40/125 | ЭЛЕКТРОДЫ ТИПА Э50А ДИАМЕТРОМ 4 ММ | Т | 0.00014
84 | 1/10-140-40/140 | ЭЛЕКТРОДЫ ТИПА Э42 ДИАМЕТРОМ 5 ММ | Т | 0.21824
85 | 1/10-140-40/150 | ЭЛЕКТРОДЫ ТИПА Э42А ДИАМЕТРОМ 5 ММ | Т | 0.001142
| 1/10-160 | Пленки, полотна, ткани разные
86 | 1/10-160-10/190 | ПЛЕНКА ПОЛИЭТИЛЕНОВАЯ ПЕРВОГО СОРТА, ТОЛЩИНОЙ 0,2 ММ | М2 | 1512.9217
87 | 1/10-160-20/15 | ВЕТОШЬ | КГ | 0.4568
| 1/10-170 | Оснастка технологическая и инструментальная
88 | 1/10-170-2/30 | КРУГ НА БАКЕЛИТЕ УСИЛЕННОМ ОТРЕЗНОЙ 230 Х 2 Х 22 ДЛЯ РЕЗКИ КАМНЯ, БЕТОНА | ШТ. | 0.612
89 | 1/10-170-2/40 | КРУГ НА БАКЕЛИТЕ УСИЛЕННОМ ОТРЕЗНОЙ 230 Х 2 Х 22 ДЛЯ РЕЗКИ МЕТАЛЛА | ШТ. | 17.8539
90 | 1/10-170-2/50 | КРУГ НА БАКЕЛИТЕ УСИЛЕННОМ ОТРЕЗНОЙ 125 Х 1,6 Х 22 ДЛЯ РЕЗКИ МЕТАЛЛА | ШТ. | 0.42501
91 | 1/10-170-5/5 | СВЕРЛА АЛМАЗНЫЕ ПО БЕТОНУ (КОЛЬЦЕВЫЕ СВЕРЛА), ДИАМЕТРОМ 20 ММ | ШТ. | 3.0139
92 | 1/10-170-10/105 | СВЕРЛА С SDS PLUS ХВОСТОВИКОМ (НАКОНЕЧНИК ИЗ ТВЕРДОСПЛАВНОЙ СТАЛИ) (ПО БЕТОНУ), ДИАМЕТРОМ 4-8 ММ, ДЛИНОЙ 110-165 ММ | ШТ. | 3.7241
93 | 1/10-170-10/115 | СВЕРЛА С SDS PLUS ХВОСТОВИКОМ (НАКОНЕЧНИК ИЗ ТВЕРДОСПЛАВНОЙ СТАЛИ) (ПО БЕТОНУ), ДИАМЕТРОМ 5-10 ММ, ДЛИНОЙ 210 (215) ММ | ШТ. | 0.441
94 | 1/10-170-10/175 | СВЕРЛА С SDS PLUS ХВОСТОВИКОМ (НАКОНЕЧНИК ИЗ ТВЕРДОСПЛАВНОЙ СТАЛИ) (ПО БЕТОНУ), ДИАМЕТРОМ 12 ММ, ДЛИНОЙ 210 ММ | ШТ. | 1.4461
95 | 1/10-170-10/225 | СВЕРЛА С SDS PLUS ХВОСТОВИКОМ (НАКОНЕЧНИК ИЗ ТВЕРДОСПЛАВНОЙ СТАЛИ) (ПО БЕТОНУ), ДИАМЕТРОМ 18-20 ММ, ДЛИНОЙ 250-315 ММ | ШТ. | 4.4664
96 | 1/10-170-50/5 | ПАТРОН СТРОИТЕЛЬНЫЙ Д-4 | 1000 ШТ. | 0.41287
97 | 1/10-170-60/120 | ЗУБИЛО ПЛОСКОЕ SDS+ РАЗМЕРОМ 25Х400 ММ | ШТ. | 0.001
| 1/10-180 | Материалы шлифовальные
98 | 1/10-180-20/57 | КРУГИ ШЛИФОВАЛЬНЫЕ ДЛЯ СПЕЦИАЛЬНЫХ МОНТАЖНЫХ РАБОТ 5П 180 Х 6 Х 22 | ШТ. | 3.6792
99 | 1/10-180-20/64 | КРУГИ ШЛИФОВАЛЬНЫЕ ДЛЯ СПЕЦИАЛЬНЫХ МОНТАЖНЫХ РАБОТ 5П 230 Х 6 Х 22 | ШТ. | 0.23034
100 | 1/10-180-20/113 | ШКУРКА ШЛИФОВАЛЬНАЯ НА БУМАЖНОЙ ОСНОВЕ ВОДОСТОЙКАЯ | М2 | 1.8284
| 1/10-230 | Материалы для отделочных работ
101 | 1/10-230-45-10/165 | ЭМАЛЬ ПЕНТАФТАЛЕВАЯ ПФ-115, СЕРАЯ | КГ | 1.6774
102 | 1/10-230-50-15/22 | КСИЛОЛ | Л | 0.25077
103 | 1/10-230-50-15/31 | ОЛИФА НАТУРАЛЬНАЯ | КГ | 1.142
104 | 1/10-230-50-15/51 | РАСТВОРИТЕЛЬ ДЛЯ ЛАКОКРАСОЧНЫХ МАТЕРИАЛОВ МАРКИ Р-4 | КГ | 0.1598
105 | 1/10-230-50-15/93 | УАЙТ-СПИРИТ | КГ | 0.2037
106 | 1/10-230-60-35/61 | СОСТАВ КЛЕЕВОЙ ПОЛИМИНЕРАЛЬНЫЙ ДЛЯ НАКЛЕИВАНИЯ ТЕПЛОИЗОЛЯЦИОННЫХ МАТЕРИАЛОВ И АРМИРУЮЩЕЙ СЕТКИ (КС), ОДНОКОМПОНЕНТНЫЙ (1) | Т | 0.22855
| 1/10-235 | Изделия герметизирующие, уплотняющие, изолирующие
107 | 1/10-235-3/20 | КАБОЛКА | Т | 0.002291
108 | 1/10-235-5/87 | ПРОКЛАДКИ РЕЗИНОВЫЕ ПОРИСТЫЕ УПЛОТНЯЮЩИЕ ГЕРНИТОВЫЙ ШНУР ПРП40 ДИАМЕТРОМ 50 ММ | М | 46.41
109 | 1/10-235-20/757 | ЛЕНТА КЛЕЙКАЯ (СКОТЧ) ПРОЗРАЧНАЯ, КОРИЧНЕВАЯ ИЗ ПОЛИПРОПИЛЕНА, ШИРИНОЙ 48-50 ММ | М | 3300.4
| 1/10-240 | Метизы и крепежные изделия
110 | 1/10-240-10-10/131 | БОЛТЫ СТРОИТЕЛЬНЫЕ | Т | 0.04307
111 | 1/10-240-10-10/999131 | БОЛТЫ СТРОИТЕЛЬНЫЕ С ГАЙКАМИ И ШАЙБАМИ (СРЕДНЯЯ ЦЕНА ПО ГРУППЕ), ОПРЕД. - 13 | Т | 0.005388
112 | 1/10-240-10-999/132 | БОЛТЫ (СРЕДНЯЯ ЦЕНА ПО ГРУППЕ), ОПРЕД. - 13 | Т | 0.000306
113 | 1/10-240-20/1 | ГАЙКИ СТРОИТЕЛЬНЫЕ | Т | 0.01035
114 | 1/10-240-25-35/30 | ГВОЗДИ СТРОИТЕЛЬНЫЕ С КОНИЧЕСКОЙ ГОЛОВКОЙ 3 Х 70 ММ | Т | 0.026329
115 | 1/10-240-25-35/210 | ГВОЗДИ СТРОИТЕЛЬНЫЕ С ПЛОСКОЙ ГОЛОВКОЙ 1,8 Х 50 ММ | КГ | 0.9136
116 | 1/10-240-25-35/240 | ГВОЗДИ СТРОИТЕЛЬНЫЕ | КГ | 306.6136
117 | 1/10-240-25-41/15 | ГВОЗДИ СТРОИТЕЛЬНЫЕ ОЦИНКОВАННЫЕ | КГ | 1.3924
118 | 1/10-240-25-45/110 | ГВОЗДИ ТАРНЫЕ КРУГЛЫЕ 2 Х 40 ММ | Т | 0.024084
119 | 1/10-240-30-30/10 | ДЮБЕЛЬ-ГВОЗДИ 3,7 Х 40 | Т | 8.6e-05
120 | 1/10-240-30-30/18 | ДЮБЕЛЬ-ГВОЗДЬ 8 Х 100 ММ ПОТАЙ | 1000 ШТ. | 0.026
121 | 1/10-240-30-30/290 | ДЮБЕЛЬ-ГВОЗДЬ ДЛЯ МОНТАЖНОГО ПИСТОЛЕТА 3,7 Х 50 ММ | КГ | 5.0886
122 | 1/10-240-30-45/С101-99-3361 | ДЮБЕЛЬ -ШПИЛЬКА М16Х240 | 1000 ШТ. | 0.116
123 | 1/10-240-30-45/С101-99-3362 | ДЮБЕЛЬ -ШПИЛЬКА М20 | 1000 ШТ. | 0.064
124 | 1/10-240-30-50/С101-99-3461 | ДЮБЕЛЬ - ВТУЛКА ДВ-М10 | 1000 ШТ. | 0.03
125 | 1/10-240-30-50/100 | ДЮБЕЛЬ С ШУРУПОМ ДЛЯ БЫСТРОГО МОНТАЖА 10 Х 100 ММ | 100 ШТ. | 0.04
126 | 1/10-240-50-15/С101-147601-670 | ДЮБЕЛЬ-ШПИЛЬКА РЕЗЬБОВАЯ М6 Х 70 | ШТ. | 334
127 | 1/10-240-50-16/2 | ШАЙБЫ СТРОИТЕЛЬНЫЕ | КГ | 5.1764
128 | 1/10-240-60/999131 | ПРОЧИЕ МЕТИЗНЫЕ И КРЕПЕЖНЫЕ ИЗДЕЛИЯ (СРЕДНЯЯ ЦЕНА ПО ГРУППЕ), ОПРЕД. - 13 | ШТ. | 433.18
| 1/10-260 | Металлопрокат и металлоизделия (за исключением металлоизделий части 2)
129 | 1/10-260-1-1/2 | СТАЛЬ АРМАТУРНАЯ ГОРЯЧЕКАТАНАЯ ГЛАДКАЯ ДЛЯ ЖЕЛЕЗОБЕТОННЫХ КОНСТРУКЦИЙ, КЛАССА S240 (А240), ДИАМЕТРОМ 8 ММ | Т | 0.66391
130 | 1/10-260-1-1/3 | СТАЛЬ АРМАТУРНАЯ ГОРЯЧЕКАТАНАЯ ГЛАДКАЯ ДЛЯ ЖЕЛЕЗОБЕТОННЫХ КОНСТРУКЦИЙ, КЛАССА S240 (А240), ДИАМЕТРОМ 10 ММ | Т | 0.076261
131 | 1/10-260-1-10/6 | СТАЛЬ АРМАТУРНАЯ ГОРЯЧЕКАТАНАЯ ПЕРИОДИЧЕСКОГО ПРОФИЛЯ ДЛЯ ЖЕЛЕЗОБЕТОННЫХ КОНСТРУКЦИЙ, КЛАССА А400, ДИАМЕТРОМ 16 ММ | Т | 0.005206
132 | 1/10-260-50-5/1 | СТАЛЬ ТОНКОЛИСТОВАЯ ОЦИНКОВАННАЯ УГЛЕРОДИСТАЯ ТОЛЩИНОЙ 0,5 ММ | Т | 0.060819
133 | 1/10-260-50-5/5 | СТАЛЬ ТОНКОЛИСТОВАЯ ОЦИНКОВАННАЯ УГЛЕРОДИСТАЯ ТОЛЩИНОЙ 0,7 ММ | Т | 0.11004
134 | 1/10-260-50-5/14 | СТАЛЬ ТОНКОЛИСТОВАЯ ОЦИНКОВАННАЯ УГЛЕРОДИСТАЯ ТОЛЩИНОЙ 1,5 ММ | Т | 0.29692
135 | 1/10-260-50-5/21 | СТАЛЬ ТОНКОЛИСТОВАЯ ОЦИНКОВАННАЯ УГЛЕРОДИСТАЯ ТОЛЩИНОЙ 0,8 ММ | КГ | 5.1
136 | 1/10-260-90/11 | ПРОКАТ ГОРЯЧЕКАТАНЫЙ В ЛИСТАХ С ОБРЕЗНЫМИ КРОМКАМИ РОМБИЧЕСКОГО РИФЛЕНИЯ ИЗ СТАЛИ УГЛЕРОДИСТОЙ С245, ШИРИНОЙ СВЫШЕ 1000 ММ ДО 2000 ММ, ТОЛЩИНОЙ ОСНОВАНИЯ ЛИСТА 4 ММ | Т | 0.35396
137 | 1/10-260-170-4/18 | ШВЕЛЛЕРЫ ГОРЯЧЕКАТАНЫЕ N 40 ИЗ СТАЛИ УГЛЕРОДИСТОЙ ОБЫКНОВЕННОГО КАЧЕСТВА МАРКИ СТ3СП, СТ3ПС | Т | 0.005167
138 | 1/10-260-200/12 | КАТАНКА ИЗ СТАЛИ УГЛЕРОДИСТОЙ ОБЫКНОВЕННОГО КАЧЕСТВА ДИАМЕТРОМ, 6,3 ММ 6,5 ММ | КГ | 0.5824
139 | 1/10-260-210-2/25 | ПРОВОЛОКА СТАЛЬНАЯ НИЗКОУГЛЕРОДИСТАЯ ОБЩЕГО НАЗНАЧЕНИЯ ТЕРМИЧЕСКИ ОБРАБОТАННАЯ, БЕЗ ПОКРЫТИЯ (СВЕТЛАЯ И ЧЕРНАЯ), ДИАМЕТРОМ 1,1 ММ | Т | 0.002905
140 | 1/10-260-210-2/29 | ПРОВОЛОКА СТАЛЬНАЯ НИЗКОУГЛЕРОДИСТАЯ ОБЩЕГО НАЗНАЧЕНИЯ ТЕРМИЧЕСКИ ОБРАБОТАННАЯ, БЕЗ ПОКРЫТИЯ (СВЕТЛАЯ И ЧЕРНАЯ), ДИАМЕТРОМ 1,6 ММ | Т | 0.5228
141 | 1/10-260-380/2 | СЕТКА МЕТАЛЛИЧЕСКАЯ ПРОВОЛОЧНАЯ ТКАНАЯ С КВАДРАТНЫМИ ЯЧЕЙКАМИ N 05 БЕЗ ПОКРЫТИЯ | М2 | 22.7514
| 1/10-280 | Прочие материалы для строительных работ
142 | 1/10-280-20/40 | ВОДА | М3 | 88.8503
143 | 1/10-280-20/370 | ФИКСАТОР ДЛЯ ФОРМИРОВАНИЯ ЗАЩИТНОГО СЛОЯ АРМАТУРЫ НА ВЕРТИКАЛЬНОЙ ПОВЕРХНОСТИ, ТОЛЩИНА ЗАЩИТНОГО СЛОЯ 30 ММ | 1000 ШТ. | 0.16977
144 | 1/10-280-20/400 | ФИКСАТОР ДЛЯ ФОРМИРОВАНИЯ ЗАЩИТНОГО СЛОЯ АРМАТУРЫ НА ГОРИЗОНТАЛЬНОЙ ПОВЕРХНОСТИ, ТОЛЩИНА ЗАЩИТНОГО СЛОЯ 30 ММ | 1000 ШТ. | 5.439
| 1/30 | Материалы для буровых и проходческих работ
| 1/30-70 | Башмаки, буры, долота и другие материалы
145 | 1/30-70-40-20/60 | ДОЛОТО ТРЕХШАРОШЕЧНОЕ (III) ДИАМЕТРОМ 132 ММ ДЛЯ БУРЕНИЯ ТВЕРДЫХ ПОРОД, С ЦЕНТРАЛЬНОЙ ПРОМЫВКОЙ, НА ПОДШИПНИКАХ С ТЕЛАМИ КАЧЕНИЯ И ОДНОМ ИЛИ БОЛЕЕ УПОРНЫХ ПОДШИПНИКАХ СКОЛЬЖЕНИЯ, ИЛИ БЕЗ УПОРНЫХ ПОДШИПНИКОВ СКОЛЬЖЕНИЯ (МАРКА Т-ЦВ) | ШТ. | 0.0875
| 1/55 | Материалы специального назначения (кислотоупорные, огнеупорные и антикоррозионные)
| 1/55-50 | Материалы антикоррозионные и химически стойкие
146 | 1/55-50-25/55 | ГРУНТОВКА ГФ-021, КРАСНО-КОРИЧНЕВАЯ | КГ | 2.1352
| 2 | Строительные изделия и конструкции
| 2/10 | Арматурные заготовки и изделия стальные для монолитных железобетонных конструкций
| 2/10-10 | Заготовки из горячекатаной арматурной гладкой стали класса S240(A240)
147 | 2/10-10/20 | ЗАГОТОВКИ ИЗ ГОРЯЧЕКАТАНОЙ АРМАТУРНОЙ ГЛАДКОЙ СТАЛИ КЛАССА S240(A240) ДИАМЕТРОМ 12 ММ | Т | 0.000599
| 2/10-20 | Заготовки из горячекатаной арматурной стали периодического профиля класса S400(A400)
148 | 2/10-20/С101-999-2309 | ЗАГОТОВКИ ИЗ ГОРЯЧЕКАТАНОЙ АРМАТУРНОЙ СТАЛИ ПЕРИОДИЧЕСКОГО ПРОФИЛЯ КЛАССА S400(A400) ДИАМЕТРОМ 6ММ | Т | 0.80538
| 2/10-25 | Заготовки из горячекатаной арматурной стали периодического профиля класса S500(Aт500С)
149 | 2/10-25/С204-2715-2525 | ЗАГОТОВКИ ИЗ ГОРЯЧЕКАТАНОЙ АРМАТУРНОЙ СТАЛИ ПЕРИОДИЧЕСКОГО ПРОФИЛЯ КЛАССА S500(AТ500С) ДИАМЕТРОМ 25 ММ | Т | 1.0742
150 | 2/10-25/С204-2715-2828 | ЗАГОТОВКИ ИЗ ГОРЯЧЕКАТАНОЙ АРМАТУРНОЙ СТАЛИ ПЕРИОДИЧЕСКОГО ПРОФИЛЯ КЛАССА S500(AТ500С) ДИАМЕТРОМ 28 ММ | Т | 0.23488
151 | 2/10-25/3 | ЗАГОТОВКИ ИЗ ГОРЯЧЕКАТАНОЙ АРМАТУРНОЙ СТАЛИ ПЕРИОДИЧЕСКОГО ПРОФИЛЯ КЛАССА S500(AТ500С) ДИАМЕТРОМ 8 ММ | Т | 1.872
152 | 2/10-25/5 | ЗАГОТОВКИ ИЗ ГОРЯЧЕКАТАНОЙ АРМАТУРНОЙ СТАЛИ ПЕРИОДИЧЕСКОГО ПРОФИЛЯ КЛАССА S500(AТ500С) ДИАМЕТРОМ 10 ММ | Т | 13.1735
153 | 2/10-25/10 | ЗАГОТОВКИ ИЗ ГОРЯЧЕКАТАНОЙ АРМАТУРНОЙ СТАЛИ ПЕРИОДИЧЕСКОГО ПРОФИЛЯ КЛАССА S500(AТ500С) ДИАМЕТРОМ 12 ММ | Т | 5.5692
154 | 2/10-25/15 | ЗАГОТОВКИ ИЗ ГОРЯЧЕКАТАНОЙ АРМАТУРНОЙ СТАЛИ ПЕРИОДИЧЕСКОГО ПРОФИЛЯ КЛАССА S500(AТ500С) ДИАМЕТРОМ 14 ММ | Т | 0.1355
155 | 2/10-25/20 | ЗАГОТОВКИ ИЗ ГОРЯЧЕКАТАНОЙ АРМАТУРНОЙ СТАЛИ ПЕРИОДИЧЕСКОГО ПРОФИЛЯ КЛАССА S500(AТ500С) ДИАМЕТРОМ 16-18 ММ | Т | 130.3302
156 | 2/10-25/25 | ЗАГОТОВКИ ИЗ ГОРЯЧЕКАТАНОЙ АРМАТУРНОЙ СТАЛИ ПЕРИОДИЧЕСКОГО ПРОФИЛЯ КЛАССА S500(AТ500С) ДИАМЕТРОМ 20-22 ММ | Т | 15.2581
157 | 2/10-25/30 | ЗАГОТОВКИ ИЗ ГОРЯЧЕКАТАНОЙ АРМАТУРНОЙ СТАЛИ ПЕРИОДИЧЕСКОГО ПРОФИЛЯ КЛАССА S500(AТ500С) ДИАМЕТРОМ 25-28 ММ | Т | 17.846
158 | 2/10-25/35 | ЗАГОТОВКИ ИЗ ГОРЯЧЕКАТАНОЙ АРМАТУРНОЙ СТАЛИ ПЕРИОДИЧЕСКОГО ПРОФИЛЯ КЛАССА S500(AТ500С) ДИАМЕТРОМ 32-40 ММ | Т | 0.19042
| 2/10-35 | Детали закладные стальные
159 | 2/10-35/30 | ДЕТАЛИ ЗАКЛАДНЫЕ, ИЗГОТОВЛЕННЫЕ С ПРИМЕНЕНИЕМ СВАРКИ, ГНУТЬЯ, СВЕРЛЕНИЯ (ПРОБИВКИ) ОТВЕРСТИЙ (ПРИ НАЛИЧИИ ОДНОЙ ИЗ ЭТИХ ОПЕРАЦИЙ ИЛИ ВСЕГО ПЕРЕЧНЯ В ЛЮБЫХ СОЧЕТАНИЯХ), ПОСТАВЛЯЕМЫЕ ОТДЕЛЬНО | Т | 0.51659
| 2/10-40 | Каркасы арматурные
160 | 2/10-40/5 | КАРКАСЫ АРМАТУРНЫЕ СТАЛЬНЫЕ ПЛОСКИЕ | Т | 42.6197
161 | 2/10-40/30 | КАРКАСЫ АРМАТУРНЫЕ СТАЛЬНЫЕ ПРОСТРАНСТВЕННЫЕ | Т | 0.80869
| 2/10-45 | Заготовки из проволоки из низкоуглеродистой стали холоднотянутой для армирования железобетонных конструкций
162 | 2/10-45/10 | ЗАГОТОВКИ ИЗ ПРОВОЛОКИ ИЗ НИЗКОУГЛЕРОДИСТОЙ СТАЛИ ХОЛОДНОТЯНУТОЙ ПЕРИОДИЧЕСКОГО ПРОФИЛЯ КЛАССА ВР-I ДЛЯ АРМИРОВАНИЯ ЖЕЛЕЗОБЕТОННЫХ КОНСТРУКЦИЙ ДИАМЕТРОМ 4 ММ | Т | 0.007071
| 2/10-50 | Сетка арматурная
163 | 2/10-50/6 | СЕТКА АРМАТУРНАЯ СВАРНАЯ ДЛЯ ЖЕЛЕЗОБЕТОННЫХ КОНСТРУКЦИЙ ИЗ ПРОВОЛОКИ ВР I, ДИАМЕТРОМ 3-5 ММ | Т | 0.00864
164 | 2/10-50/12 | СЕТКА АРМАТУРНАЯ СВАРНАЯ ДЛЯ ЖЕЛЕЗОБЕТОННЫХ КОНСТРУКЦИЙ ИЗ СТАЛИ КЛАССА S500 | Т | 0.9378
| 2/20 | Изделия и конструкции стальные
| 2/20-20 | Изделия и конструкции ограждающие и встроенные стальные
165 | 2/20-20-20-20/20 | ОГРАЖДЕНИЯ СТАЛЬНЫЕ ЛЕСТНИЧНЫХ ПРОЕМОВ, ЛЕСТНИЧНЫХ МАРШЕЙ, ПОЖАРНЫХ ЛЕСТНИЦ | Т | 0.05448
166 | 2/20-20-20-20/45 | ОГРАЖДЕНИЯ СТАЛЬНЫЕ ЛЕСТНИЧНЫХ ПЛОЩАДОК ВНУТРЕННИХ ЛЕСТНИЦ РЕШЕТЧАТЫЕ, С ЛАКОКРАСОЧНЫМ ПОКРЫТИЕМ | Т | 0.92408
| 2/20-40 | Изделия и конструкции стальные, изготавливаемые по индивидуальным проектам (чертежам КМ)
167 | 2/20-40-5/5 | ОСНОВНЫЕ НЕСУЩИЕ КОНСТРУКЦИИ КАРКАСОВ ЗДАНИЙ: КОЛОННЫ, ОПОРНЫЕ ПЛИТЫ, ПОДКРАНОВЫЕ БАЛКИ С ТОРМОЗНЫМИ КОНСТРУКЦИЯМИ, ДЕТАЛЯМИ КРЕПЛЕНИЯ РЕЛЬСОВ И ТУПИКАМИ, ПУТИ ПОДВЕСНЫЕ ТРАНСПОРТА, СТРОПИЛЬНЫЕ И ПОДСТРОПИЛЬНЫЕ ФЕРМЫ ИЛИ БАЛКИ, НАДКОЛОННИКИ, ПРОГОНЫ, СВЯЗИ, ФАХВЕРКОВЫЕ СТОЙКИ, СТЕНОВЫЕ РИГЕЛИ, ВЕТРОВЫЕ ФЕРМЫ В ЗДАНИЯХ БЕСКРАНОВЫХ ИЛИ С ПОДВЕСНЫМ ТРАНСПОРТОМ, ИЛИ С МОСТОВЫМИ КРАНАМИ ДО 50 Т, ПРОЛЕТАМИ ДО 36 М, ПРИ ШАГЕ КОЛОНН ДО 12 М; ЦЕЛЬНОМЕТАЛЛИЧЕСКИЕ С ПРИМЕНЕНИЕМ ПРОФИЛИРОВАННОГО НАСТИЛА В ПОКРЫТИИ. РАСХОД СТАЛИ НА 1 М2 ДО 70 КГ | Т | 1.8231
| 2/20-110 | Прочие изделия и конструкции стальные
168 | 2/20-110/СРЕШ-ВОД-1450 | РЕШЕТКА ВОДОПРИЕМНАЯ РВ-10.14.50 ЩЕЛЕВАЯ ЧУГУННАЯ | ШТ | 82
| 2/40 | Изделия и конструкции поливинилхлоридные
| 2/40-30 | Прочие изделия и конструкции поливинилхлоридные
169 | 2/40-30/С101-999-2523 | НАКОНЕЧНИКИ ПЛАСТМАССОВЫЕ | ШТ. | 2147.0184
| 2/50 | Изделия и конструкции деревянные
| 2/50-30 | Детали профильные из древесины и древесных материалов
170 | 2/50-30-30/15 | ПРОБКИ ДЕРЕВЯННЫЕ ХВОЙНЫХ ПОРОД | М3 | 0.024732
| 2/50-35 | Прочие изделия и конструкции деревянные
171 | 2/50-35-10/5 | ЩИТЫ ИЗ ДОСОК ХВОЙНЫХ ПОРОД, ТОЛЩИНОЙ 25 ММ | М2 | 42.2127
172 | 2/50-35-10/10 | ЩИТЫ ИЗ ДОСОК ХВОЙНЫХ ПОРОД, ТОЛЩИНОЙ 40 ММ | М2 | 1.4544
| 4 | Железобетонные и бетонные изделия и конструкции (в т.ч. типовые), керамические изделия, нерудные материалы, бетоны и растворы
| 4/1 | Конструкции и изделия бетонные и железобетонные, керамические изделия, нерудные материалы, товарные бетоны и растворы
| 4/1-1 | Конструкции и изделия железобетонные общеотраслевого назначения
173 | 4/1-1/СЛОТ-ВОД-1006 | ЛОТОК ВОДООТВОДНОЙ ЛВ-10.14.06-П ПОЛИМЕРБЕТОННЫЙ | ШТ | 13
174 | 4/1-1/СЛОТ-ВОД-1008 | ЛОТОК ВОДООТВОДНОЙ ЛВ-10.14.08-П ПОЛИМЕРБЕТОННЫЙ | ШТ | 7
175 | 4/1-1/СЛОТ-ВОД-1010 | ЛОТОК ВОДООТВОДНОЙ ЛВ-10.14.10-П ПОЛИМЕРБЕТОННЫЙ | ШТ | 13
176 | 4/1-1/СЛОТ-ВОД-1013 | ЛОТОК ВОДООТВОДНОЙ ЛВ-10.14.13-П ПОЛИМЕРБЕТОННЫЙ | ШТ | 6
177 | 4/1-1/СПЕС-УЛВ-1439 | ПЕСКОУЛАВИТЕЛЬ ПУ-10.14.39 | ШТ | 4
| 4/1-4 | Бетоны, растворы, смеси асфальтобетонные
178 | 4/1-4-10-20-20/100 | БЕТОНЫ ТЯЖЕЛЫЕ С КРУПНОСТЬЮ ЗАПОЛНИТЕЛЯ БОЛЕЕ 5 ДО 20 ММ, КЛАССА С8/10 (В10) | М3 | 187.9064
179 | 4/1-4-10-20-70/880 | БЕТОН ТЯЖЕЛЫЙ С КРУПНОСТЬЮ ЗАПОЛНИТЕЛЯ БОЛЕЕ 5 ДО 20 ММ, КЛАССА С12/15, F75-F100, W4 | М3 | 0.0832
180 | 4/1-4-10-20-70/1000 | БЕТОН ТЯЖЕЛЫЙ С КРУПНОСТЬЮ ЗАПОЛНИТЕЛЯ БОЛЕЕ 5 ДО 20 ММ, КЛАССА С12/15, F200, W4 | М3 | 2.56
181 | 4/1-4-10-20-70/1040 | БЕТОН ТЯЖЕЛЫЙ С КРУПНОСТЬЮ ЗАПОЛНИТЕЛЯ БОЛЕЕ 5 ДО 20 ММ, КЛАССА С16/20, F50-F100, W4 | М3 | 1.9082
182 | 4/1-4-10-20-70/1333 | БЕТОН ТЯЖЕЛЫЙ С КРУПНОСТЬЮ ЗАПОЛНИТЕЛЯ БОЛЕЕ 5 ДО 20 ММ, КЛАССА С25/30, F50-F150, W4 | М3 | 1727.4589
183 | 4/1-4-10-20-70/1334 | БЕТОН ТЯЖЕЛЫЙ С КРУПНОСТЬЮ ЗАПОЛНИТЕЛЯ БОЛЕЕ 5 ДО 20 ММ, КЛАССА С25/30, F50-F150, W6 | М3 | 179.5636
184 | 4/1-4-10-20-70/1370 | БЕТОНЫ ТЯЖЕЛЫЕ С КРУПНОСТЬЮ ЗАПОЛНИТЕЛЯ БОЛЕЕ 5 ДО 20 ММ, КЛАССА С20/25, F50-F150, W4 | М3 | 25.0603
185 | 4/1-4-10-20-70/1380 | БЕТОНЫ ТЯЖЕЛЫЕ С КРУПНОСТЬЮ ЗАПОЛНИТЕЛЯ БОЛЕЕ 5 ДО 20 ММ, КЛАССА С20/25, F50-F100, W6 | М3 | 52.4586
186 | 4/1-4-10-20-80/1040 | БЕТОН ТЯЖЕЛЫЙ С КРУПНОСТЬЮ ЗАПОЛНИТЕЛЯ БОЛЕЕ 10 ДО 20 ММ, КЛАССА С16/20, F50-F100, W4 | М3 | 3.35
187 | 4/1-4-20-20-10-10/20 | РАСТВОРЫ КЛАДОЧНЫЕ ТЯЖЕЛЫЕ ЦЕМЕНТНЫЕ, МАРКИ 50 | М3 | 0.592
188 | 4/1-4-20-20-10-20/10 | РАСТВОРЫ КЛАДОЧНЫЕ ТЯЖЕЛЫЕ ЦЕМЕНТНЫЕ, МАРКИ 100 | М3 | 3.5189
189 | 4/1-4-20-20-10-20/20 | РАСТВОРЫ КЛАДОЧНЫЕ ТЯЖЕЛЫЕ ЦЕМЕНТНЫЕ, МАРКИ 150 | М3 | 2.0745
| 4/1-5 | Материалы природные нерудные. Гравий керамзитовый. Керамзит
190 | 4/1-5-30-30-10/С412-1501-2340 | СМЕСИ ПЕСЧАНО-ГРАВИЙНЫЕ ДЛЯ СТРОИТЕЛЬНЫХ РАБОТ ПРИРОДНЫЕ С УЧЕТОМ ТРАНСПОРТИРОВКИ НА 40 КМ (КАРЬЕР ОАО "НЕРУДПРОМ" , ДСЗ "КРАПУЖИНО") | М3 | 349.802
191 | 4/1-5-50/10 | ПЕСКОЦЕМЕНТНАЯ СМЕСЬ | М3 | 2.9784
| 4/1-6 | Кирпич, камни, блоки
192 | 4/1-6-10-20-11/5000 | КИРПИЧ КЕРАМИЧЕСКИЙ РЯДОВОЙ ПОЛНОТЕЛЫЙ ОДИНАРНЫЙ, МАРКИ ПО ПРОЧНОСТИ 150 | 1000 ШТ. | 2.182
| 4/1-7 | Изделия бетонные
193 | 4/1-7-20-30-22/110011 | ПЛИТЫ БЕТОННЫЕ ТРОТУАРНЫЕ, ПРЯМОУГОЛЬНЫЕ, ТОЛЩИНОЙ 60 ММ, ИЗ МЕЛКОЗЕРНИСТОГО БЕТОНА, СЕРЫЕ, ОДНОСЛОЙНЫЕ, КЛАСС БЕТОНА В22,5 | М2 | 148.92
| 4/1-8 | Изделия из легкого бетона
194 | 4/1-8-10-20-40/С414-4009-4020 | БЛОКИ (КАМНИ) КЕРАМЗИТОБЕТОННЫЕ ДЛЯ СТЕН ВЕНТКАНАЛОВ 400Х400Х240 | М3 | 2.14
195 | 4/1-8-30-10/80 | БЛОКИ (КАМНИ) КЕРАМЗИТОБЕТОННЫЕ ДЛЯ СТЕН, ПОЛНОТЕЛЫЕ, РАЗМЕРОМ 490 Х 250 Х 185 ММ, F50, ПЛОТНОСТЬ 650 КГ/М3, ТЕПЛОПРОВОДНОСТЬ-0,171 ВТ/М ГРАД. С | М3 НАРУЖ | 4.232
| 4/2 | Конструкции и изделия типовые сборные бетонные и железобетонные (Каталог-кодификатор)
| 4/2-1 | Конструкции и изделия из сборного железобетона
196 | 4/2-1-2-8-1-50/72 | ПЕРЕМЫЧКА 1ПР1-12.12.6 (1ПБ13-1П) С12/15, F100, W2 СЕРИЯ Б1.038.1 ВЫП.1 | ШТ. | 2
197 | 4/2-1-5-4-2-21/24 | КОЛЬЦО СТЕНОВОЕ КС 7.9-10-А С20/25, F50, W2 ШИФР 95-162 КЖ | ШТ. | 5
| 4/2-2 | Изделия бетоннные
198 | 4/2-2-1-10/16 | КАМЕНЬ БОРТОВОЙ БРТ100.20.8, С25/30, F250, W4 СЕРИЯ Б3.020.1-1.99 ВЫП.1 | ШТ. | 156
| 5 | Материалы для монтажных и специальных строительных работ
| 5/20 | Изделия для прокладки кабельных сетей
| 5/20-10 | Металлические кабеленесущие системы
199 | 5/20-10-1/999120 | ЛОТКИ КАБЕЛЬНЫЕ ДЛЯ ОТКРЫТОЙ ПРОКЛАДКИ В НИХ ПРОВОДОВ И КАБЕЛЕЙ (СРЕДНЯЯ ЦЕНА ПО ГРУППЕ), ОПРЕД. - 12 | М | 51
| 5/20-20 | Пластиковые системы для прокладки кабеля
200 | 5/20-20-3-1/3 | ТРУБА ГЛАДКАЯ ЖЕСТКАЯ ПВХ, ДИАМЕТР 25 ММ | М | 451.9826
| 5/50 | Прокатно-тянутые изделия из цветных металлов и цветные металлы
| 5/50-30 | Листы и плиты из цветных металлов
201 | 5/50-30-3/С517-17700-3778 | ПОЛОСА 4Х40 (ЗАЩИТНАЯ ШАЙБА ИЗ СВИНЦА) | Т | 0.024382
202 | 5/50-30-3/4 | ЛИСТ НОРМАЛЬНОЙ ТОЧНОСТИ ИЗГОТОВЛЕНИЯ, ТОЛЩИНОЙ 2-3 ММ, ИЗ СВИНЦА МАРКИ С1 | Т | 0.57288
| 6 | Трубы и детали трубопроводов (за исключением труб стальных обсадных и бурильных части 1). Арматура для технологических трубопроводов
| 6/40 | Трубы и детали трубопроводов полимерные
| 6/40-10 | Трубы из полиэтилена
203 | 6/40-10-10/104 | ТРУБА ИЗ ПОЛИЭТИЛЕНА ПЭ 80 SDR 17,6 НОМИНАЛЬНЫМ НАРУЖНЫМ ДИАМЕТРОМ 110 ММ И НОМИНАЛЬНОЙ ТОЛЩИНОЙ СТЕНКИ 6,3 ММ | 10 М | 6.752
| 6/40-25 | Трубы из полипропилена
204 | 6/40-25-2/С501-300-1101 | ТРУБА ИЗ ПОЛИПРОПИЛЕНА KG2000ЕМ 110Х2000 | ШТ | 4
205 | 6/40-25-2/С501-300-1102 | ТРУБА ИЗ ПОЛИПРОПИЛЕНА KG1000ЕМ 110Х1000 | ШТ | 4
206 | 6/40-25-2/С501-300-1105 | ТРУБА ИЗ ПОЛИПРОПИЛЕНА KG2000ЕМ 110Х500 | ШТ | 12
| 6/40-80 | Соединительные части для полимерных труб
207 | 6/40-80-15-6/С530-72640-1145 | ОТВОД KG 2000В 110Х45 | ШТ. | 16
| 6/60 | Трубы и детали трубопроводов хризотилцементные (асбестоцементные)
| 6/60-10 | Трубопроводы хризотилцементные
208 | 6/60-10-20/10 | ТРУБА ХРИЗОТИЛЦЕМЕНТНАЯ БЕЗНАПОРНАЯ НОМИНАЛЬНЫМ ДИАМЕТРОМ 100 ММ (БНТ 100) | М | 19.908
| 6/60-25 | Детали соединительные хризотилцементные
209 | 6/60-25-20/10 | МУФТА ХРИЗОТИЛЦЕМЕНТНАЯ ДЛЯ БЕЗНАПОРНОЙ ТРУБЫ, НОМИНАЛЬНЫМ ДИАМЕТРОМ 100 ММ (БНМ 100) | ШТ. | 6.6755
Прочие
210 | С310-1-2300 | РАССТОЯНИЕ ПЕРЕВОЗКИ ГРУНТА ДЛЯ ОБРАТНОЙ ЗАСЫПКИ НА РАССТОЯНИЕ 1 КМ | Т | 6030
211 | С310-1-2301 | РАССТОЯНИЕ ПРИВОЗКИ ГРУНТА ДЛЯ ОБРАТНОЙ ЗАСЫПКИ ИЗ ВРЕМЕННОГО ОТВАЛА НА 1 КМ | Т | 6030
212 | С310-45-2300 | РАССТОЯНИЕ ОТВОЗКИ ЛИШНЕГО ГРУНТА ОТ РАЗРАБОТКИ НА 45 КМ | Т | 11700
213 | С701-16 | ПРОЧИЕ МАТЕРИАЛЫ | РУБ. | 15565.3132
| СОСТАВИЛ | ГЛАВ.СПЕЦИАЛИСТ |  | КОСТИНА К.В.
|  | (должность служащего) | (подпись) | (инициалы,фамилия)
| ПРОВЕРИЛ | ____________________ |  | __________________
|  | (должность служащего) | (подпись) | (инициалы,фамилия)

## 3211-12-1000-T3
РАЗРАБОТЧИК |  | RSTC.smeta ВЕРСИЯ 24.6
|  |  |  | ШИФР | 23.008.2
"РЕКОНСТРУКЦИЯ ГИНЕКОЛОГИЧЕСКОГО, ХИРУРГИЧЕСКОГО И ПСИХОНЕВРОЛОГИЧЕСКОГО КОРПУСОВ УЧРЕЖДЕНИЯ ЗДРАВООХРАНЕНИЯ "6-Я ГОРОДСКАЯ КЛИНИЧЕСКАЯ БОЛЬНИЦА" ПО УЛ. УРАЛЬСКОЙ, 5 В Г. МИНСКЕ ПОД РАЗМЕЩЕНИЕ ЛЕЧЕБНО-ДИАГНОСТИЧЕСКОГО КОРПУСА КЛИНИЧЕСКОГО ЦЕНТРА ТРАВМАТОЛОГИИ И ОРТОПЕДИИ". 2 ОЧЕРЕДЬ СТРОИТЕЛЬСТВА
РАБОЧАЯ ДОКУМЕНТАЦИЯ
СМЕТНАЯ ДОКУМЕНТАЦИЯ
ТИТУЛЬНЫЙ ЛИСТ ДЛЯ ЛОКАЛЬНОЙ СМЕТЫ (ЛОКАЛЬНОГО СМЕТНОГО РАСЧЕТА) № 1000
СМЕТНАЯ СТОИМОСТЬ В ЦЕНАХ НА 1 АВГУСТА 2024г.
2081,823 ТЫСЯЧ БЕЛОРУССКИХ РУБЛЕЙ
ЗАКАЗЧИК |  | УП "УКС МИНГОРИСПОЛКОМА"
МИНСК-2025

## 3211-12-1001-S0
НАИМЕНОВАНИЕ ОБЪЕКТА |  | "РЕКОНСТРУКЦИЯ ГИНЕКОЛОГИЧЕСКОГО, ХИРУРГИЧЕСКОГО И ПСИХОНЕВРОЛОГИЧЕСКОГО КОРПУСОВ УЧРЕЖДЕНИЯ ЗДРАВООХРАНЕНИЯ "6-Я ГОРОДСКАЯ КЛИНИЧЕСКАЯ БОЛЬНИЦА" ПО УЛ. УРАЛЬСКОЙ, 5 В Г. МИНСКЕ ПОД РАЗМЕЩЕНИЕ ЛЕЧЕБНО-ДИАГНОСТИЧЕСКОГО КОРПУСА КЛИНИЧЕСКОГО ЦЕНТРА ТРАВМАТОЛОГИИ И ОРТОПЕДИИ". 2 ОЧЕРЕДЬ СТРОИТЕЛЬСТВА
КОД ОБЪЕКТА |  | 23.008.2
НАИМЕНОВАНИЕ ЗДАНИЯ, СООРУЖЕНИЯ |  | ЗДАНИЕ БЛОКА N5А
ШИФР ЗДАНИЯ, СООРУЖЕНИЯ |  | 23.008.2.5А
КОМПЛЕКТ ЧЕРТЕЖЕЙ |  | 23.008.2.5А - КЖ1
ЛОКАЛЬНАЯ СМЕТА (ЛОКАЛЬНЫЙ СМЕТНЫЙ РАСЧЕТ) № 1001
(НОРМЫ 2022г.)
ОБЩЕСТРОИТЕЛЬНЫЕ РАБОТЫ НИЖЕ ОТМ.0.000: ПЕРЕГОРОДКИ, КРЕПЛЕНИЕ ПЕРЕГОРОДОК, ЛЕСТНИЦА В ОСЯХ Н-П, ПРОХОДНЫЕ КАНАЛЫ, УСТРОЙСТВО ПРОЕМОВ, ОПОРЫ ТЕПЛОСЕТИ
СОСТАВЛЕНА В ЦЕНАХ НА 1 АВГУСТА 2024г. | [8 empty] | СТОИМОСТЬ 224,298 ТЫСЯЧ БЕЛОРУССКИХ РУБЛЕЙ
№ п/п | ОБОСНОВАНИЕ | НАИМЕНОВАНИЕ РАБОТ, РЕСУРСОВ, РАСХОДОВ | ЕДИНИЦА ИЗМЕРЕ- НИЯ | СТОИМОСТЬ ЕДИНИЦЫ ИЗМЕРЕНИЯ/ВСЕГО, БЕЛОРУССКИХ РУБЛЕЙ
|  |  |  | ЗАРАБОТНАЯ ПЛАТА | ЭКСПЛУАТАЦИЯ МАШИН И МЕХАНИЗМОВ |  | МАТЕРИАЛЫ, ИЗДЕЛИЯ, КОНСТРУКЦИИ (ОБОРУДОВА- НИЕ, МЕБЕЛЬ) | ТРАНС-ПОРТ | ОБЩАЯ СТОИМОСТЬ
|  |  | КОЛИ- ЧЕСТВО |  | ВСЕГО | В ТОМ ЧИСЛЕ ЗАРАБОТ- НАЯ ПЛАТА МАШИ- НИСТОВ
1 | 2 | 3 | 4 | 5 | 6 | 7 | 8 | 9 | 10
| НАЧИСЛЕНИЯ: | ОХР и ОПР/ПЛАНОВАЯ ПРИБЫЛЬ (%):Н10=65.72/69.89
| НАЧИСЛЕНИЯ: | ОХР и ОПР/ПЛАНОВАЯ ПРИБЫЛЬ (%):Н11=57.16/67.42
1. | ПРИМЕЧАНИЕ: | К ДЛЯ ОХР И ОПР/ПЛАНОВАЯ ПРИБЫЛЬ: 1.0000/1.0000
2. | ПРИМЕЧАНИЕ: | КОЭФФИЦИЕНТ К З/П (ПОСТАНОВЛЕНИЕ N5): 1.0000
3. | ПРИМЕЧАНИЕ: | БАЗА ТЕКУЩИХ ЦЕН (ВАРИАНТ A)
| Ж2-50-10 | ПЕРЕГОРОДКИ НИЖЕ ОТМ.0.000. ЗДАНИЕ - СТРОИТЕЛЬНАЯ ЧАСТЬ. ПЕРЕГОРОДКИ. ПЕРЕГОРОДКИ - СТРОИТЕЛЬНЫЕ КОНСТРУКЦИИ
4. | ПРИМЕЧАНИЕ: | СОГЛАСНО ЛИСТА ОС - 56 ПРИМЕНЯЕТСЯ КРАН РДК-25 ГУСЕНИЧНЫЙ Г/П 25 Т (М021244)
5. | ПРИМЕЧАНИЕ: | ФУНДАМЕНТ ПО ГРУНТУ ПОД ПЕРЕГОРОДКИ
6. | ПРИМЕЧАНИЕ: | ЛИСТ КЖ1 - 33
7. | Е6-1-1 (Н10) | УСТРОЙСТВО БЕТОННОЙ ПОДГОТОВКИ С ПРИМЕНЕНИЕМ БАДЬИ | 100 М3 В ДЕЛЕ 0.274 | 2018.18 552.98 | 411.15 112.66 | 149.45 40.95 | 202.54 55.50 | 15.00 4.11 | 2646.87 725.25
8. | 4/1-4-10-20-20/100 | БЕТОНЫ ТЯЖЕЛЫЕ С КРУПНОСТЬЮ ЗАПОЛНИТЕЛЯ БОЛЕЕ 5 ДО 20 ММ, КЛАССА С8/10 (В10) | М3 27.948 | - - | - - | - - | 136.20 3806.52 | 10.60 296.25 | 146.80 4102.77
9. | Е6-1-22 (Н10) | УСТРОЙСТВО ЛЕНТОЧНЫХ ФУНДАМЕНТОВ ЖЕЛЕЗОБЕТОННЫХ ПРИ ШИРИНЕ ПОВЕРХУ ДО 1000 ММ С ПРИМЕНЕНИЕМ БАДЬИ | 100 М3 В ДЕЛЕ 0.594 | 5561.89 3303.76 | 2613.47 1552.40 | 790.89 469.79 | 3247.48 1929.00 | 256.17 152.16 | 11679.01 6937.33
10. | 4/1-4-10-20-80/1050 | БЕТОН ТЯЖЕЛЫЙ С КРУПНОСТЬЮ ЗАПОЛНИТЕЛЯ БОЛЕЕ 10 ДО 20 ММ, КЛАССА С16/20, F50-F100, W6 | М3 60.291 | - - | - - | - - | 160.00 9646.56 | 12.45 750.62 | 172.45 10397.18
11. | 2/10-10/С204-1900-А1 | ЗАГОТОВКИ ИЗ ГОРЯЧЕКАТАНОЙ АРМАТУРНОЙ ГЛАДКОЙ СТАЛИ КЛАССА S500 ДИАМЕТРОМ 6 ММ | Т 0.32412 | - - | - - | - - | 2935.96 951.60 | 167.94 54.43 | 3103.90 1006.04
12. | 2/10-25/5 | ЗАГОТОВКИ ИЗ ГОРЯЧЕКАТАНОЙ АРМАТУРНОЙ СТАЛИ ПЕРИОДИЧЕСКОГО ПРОФИЛЯ КЛАССА S500(AТ500С) ДИАМЕТРОМ 10 ММ | Т 0.5628 | - - | - - | - - | 2893.18 1628.28 | 165.49 93.14 | 3058.67 1721.42
13. | ПРИМЕЧАНИЕ: | ПЕРЕГОРОДКИ, КРЕПЛЕНИЕ ПЕРЕГОРОДОК
14. | ПРИМЕЧАНИЕ: | ЛИСТЫ КЖ1 - 33 Т.Т.П.2, КЖ1 - 6, 33 - 36
15. | Е8-62-2 (Н10) | КЛАДКА ПЕРЕГОРОДОК НЕАРМИРОВАННЫХ ТОЛЩИНОЙ В 1:2 КИРПИЧА ПРИ ВЫСОТЕ ЭТАЖА ДО 4 М ИЗ КИРПИЧА КЕРАМИЧЕСКОГО ЭФФЕКТИВНОГО В КАРКАСНЫХ ЗДАНИЯХ (КРПО-100/35 НА РАСТВОРЕ М75) | 100 М2 8.154 | 1466.27 11955.97 | 88.48 721.47 | 31.06 253.26 | 2663.41 21717.45 | 208.17 1697.42 | 4426.33 36092.30
16. | Е8-62-3 (Н10) | КЛАДКА ПЕРЕГОРОДОК НЕАРМИРОВАННЫХ ТОЛЩИНОЙ В 1:2 КИРПИЧА ПРИ ВЫСОТЕ ЭТАЖА ДО 4 М ИЗ КИРПИЧА КЕРАМИЧЕСКОГО ПОЛНОТЕЛОГО ОДИНАРНОГО РЯДОВОГО (КРО) В КАРКАСНЫХ ЗДАНИЯХ (ПЕРЕГОРОДКИ С ВЛАЖНЫМ РЕЖИМОМ РАБОТЫ, КРО-100/35 НА РАСТВОРЕ М75) | 100 М2 3.415 | 1824.79 6231.66 | 134.93 460.79 | 47.37 161.77 | - - | - - | 1959.72 6692.45
17. | Е8-62-3 (Н10) | КЛАДКА ПЕРЕГОРОДОК НЕАРМИРОВАННЫХ ТОЛЩИНОЙ В 1:2 КИРПИЧА ПРИ ВЫСОТЕ ЭТАЖА ДО 4 М ИЗ КИРПИЧА КЕРАМИЧЕСКОГО ПОЛНОТЕЛОГО ОДИНАРНОГО РЯДОВОГО (КРО) В КАРКАСНЫХ ЗДАНИЯХ (ПЕРЕГОРОДКИ ШАХТ ДЫМОУДАЛЕНИЯ И ТРАНЗИТА ВЕРТИКАЛЬНЫХ ИНЖЕНЕРНЫХ КОММУНИКАЦИЙ ПО Т.Т.П.8 ЛИСТ АР-3, КРО-100/35 НА РАСТВОРЕ М75) | 100 М2 1.091 | 1824.79 1990.85 | 134.93 147.21 | 47.37 51.68 | - - | - - | 1959.72 2138.06
18. | Е69-50-1 (Н10) | КРЕПЛЕНИЕ ЗАКЛАДНЫХ ДЕТАЛЕЙ И КОНСТРУКЦИЙ ПРИ ПОМОЩИ ПИСТОЛЕТА НА ОДИН ДЮБЕЛЬ (ИСКЛЮЧАЕТСЯ РАБОТА ИЗ РАСЦЕНОК Е8-62-2, Е8-62-3) | 100 ВЫСТРЕЛОВ 8.302698 | 80.78 -670.69 | - - | - - | - - | - - | 80.78 -670.69
19. | Е8-67-1 (Н10) | ЗАДЕЛКА СТЫКОВ МЕЖДУ ПЕРЕКРЫТИЕМ И КЛАДКОЙ НАРУЖНЫХ СТЕН В КАРКАСНЫХ ЗДАНИЯХ (ИСКЛЮЧАЕТСЯ РАБОТА ИЗ РАСЦЕНКИ Е8-62-2, Е8-62-3) | 100 М 4.965 | 69.92 -347.15 | - - | - - | - - | - - | 69.92 -347.15
20. | 4/1-6-10-20-11/С413-1036-2А1 | КИРПИЧ КЕРАМИЧЕСКИЙ РЯДОВОЙ ПОЛНОТЕЛЫЙ ОДИНАРНЫЙ, МАРКИ ПО ПРОЧНОСТИ 100 | 1000 ШТ. 22.35 | - - | - - | - - | 624.44 13956.23 | 48.83 1091.35 | 673.27 15047.58
21. | 4/1-4-20-20-10-10/30 | РАСТВОРЫ КЛАДОЧНЫЕ ТЯЖЕЛЫЕ ЦЕМЕНТНЫЕ, МАРКИ 75 | М3 10.3638 | - - | - - | - - | 101.97 1056.80 | 7.93 82.18 | 109.90 1138.98
22. | 2/10-35/30 | ДЕТАЛИ ЗАКЛАДНЫЕ, ИЗГОТОВЛЕННЫЕ С ПРИМЕНЕНИЕМ СВАРКИ, ГНУТЬЯ, СВЕРЛЕНИЯ (ПРОБИВКИ) ОТВЕРСТИЙ (ПРИ НАЛИЧИИ ОДНОЙ ИЗ ЭТИХ ОПЕРАЦИЙ ИЛИ ВСЕГО ПЕРЕЧНЯ В ЛЮБЫХ СОЧЕТАНИЯХ), ПОСТАВЛЯЕМЫЕ ОТДЕЛЬНО | Т 0.321 | - - | - - | - - | 8566.51 2749.85 | 490.00 157.29 | 9056.51 2907.14
23. | 1/10-240-5-20/С101-99-423А1 | БОЛТ САМОАНКЕРУЮЩИЙСЯ РАСПОРНЫЙ БСР М10 Х 100 ММ | ШТ. 535 | - - | - - | - - | 0.46 246.10 | 0.04 21.40 | 0.50 267.50
24. | Е46-112-1 (Н10) | УСТАНОВКА РАСПОРНЫХ АНКЕРОВ ДИАМЕТРОМ ДО 16 ММ И ДЛИНОЙ ДО 240 ММ В ОСНОВАНИЕ ИЛИ НА ВЕРТИКАЛЬНОЙ ПОВЕРХНОСТИ НА ВЫСОТЕ ДО 1,5 М ОТ ОСНОВАНИЯ (БОЛТ БСР М10Х100) | 100 АНКЕРОВ 1.02 | 90.19 91.99 | 0.94 0.96 | - - | - - | - - | 91.13 92.95
25. | Е46-112-2 (Н10) | УСТАНОВКА РАСПОРНЫХ АНКЕРОВ ДИАМЕТРОМ ДО 16 ММ И ДЛИНОЙ ДО 240 ММ НА ВЕРТИКАЛЬНОЙ ПОВЕРХНОСТИ НА ВЫСОТЕ СВЫШЕ 1,5 ДО 4 М ОТ ОСНОВАНИЯ (БОЛТ БСР М10Х100) | 100 АНКЕРОВ 1.02 | 91.99 93.83 | 0.94 0.96 | - - | - - | - - | 92.93 94.79
26. | Е46-112-3 (Н10) | УСТАНОВКА РАСПОРНЫХ АНКЕРОВ ДИАМЕТРОМ ДО 16 ММ И ДЛИНОЙ ДО 240 ММ В ПОТОЛОЧНОМ ПОЛОЖЕНИИ (БОЛТ БСР М10Х100) | 100 АНКЕРОВ 3.31 | 117.91 390.28 | 1.23 4.07 | - - | - - | - - | 119.14 394.35
27. | Е46-71-1 (Н10) | СВЕРЛЕНИЕ ОТВЕРСТИЙ В БЕТОННЫХ КОНСТРУКЦИЯХ НА ГЛУБИНУ 200 ММ ЭЛЕКТРОПЕРФОРАТОРОМ С ПРИМЕНЕНИЕМ СПИРАЛЬНЫХ ШНЕКОВ ДИАМЕТРОМ ОТВЕРСТИЙ ДО 20 ММ (ПОД БОЛТ БСР М10Х100 НА ВЫСОТЕ 0,75 М ОТ ПОЛА) | 100 ОТВЕРСТИЙ 1.02 | 240.76 245.58 | 13.31 13.58 | - - | - - | - - | 254.07 259.16
28. | Е46-71-5 К=-10 (Н10) Н1=10 | НА КАЖДЫЕ 10 ММ ИЗМЕНЕНИЯ ГЛУБИНЫ СВЕРЛЕНИЯ ОТВЕРСТИЙ ДОБАВЛЯЕТСЯ ИЛИ ИСКЛЮЧАЕТСЯ К НОРМЕ 46-71-1 (ИСКЛЮЧАЕТСЯ ДО ГЛУБИНЫ 100 ММ) | 100 ОТВЕРСТИЙ 1.02 | 118.11 -120.47 | 7.13 -7.27 | - - | - - | - - | 125.24 -127.74
29. | 1/10-170-10/165 | СВЕРЛА С SDS PLUS ХВОСТОВИКОМ (НАКОНЕЧНИК ИЗ ТВЕРДОСПЛАВНОЙ СТАЛИ) (ПО БЕТОНУ), ДИАМЕТРОМ 10-12 ММ, ДЛИНОЙ 110-165 ММ | ШТ. 0.7752 | - - | - - | - - | 4.33 3.36 | 0.34 0.26 | 4.67 3.62
30. | Е46-71-1 Т.Ч.П.3.1 (Н10) Н3=1.2 Н6=1.2 | СВЕРЛЕНИЕ ОТВЕРСТИЙ В БЕТОННЫХ КОНСТРУКЦИЯХ НА ГЛУБИНУ 200 ММ ЭЛЕКТРОПЕРФОРАТОРОМ С ПРИМЕНЕНИЕМ СПИРАЛЬНЫХ ШНЕКОВ ДИАМЕТРОМ ОТВЕРСТИЙ ДО 20 ММ (ПОД БОЛТ БСР М10Х100 НА ВЫСОТЕ 0,75 М ОТ ПОТОЛКА) | 100 ОТВЕРСТИЙ 1.02 | 288.91 294.69 | 15.98 16.30 | - - | - - | - - | 304.89 310.99
31. | Е46-71-5 К=-10; Т.Ч.П.3.1 (Н10) Н1=10 Н3=1.2 Н6=1.2 | НА КАЖДЫЕ 10 ММ ИЗМЕНЕНИЯ ГЛУБИНЫ СВЕРЛЕНИЯ ОТВЕРСТИЙ ДОБАВЛЯЕТСЯ ИЛИ ИСКЛЮЧАЕТСЯ К НОРМЕ 46-71-1 (ИСКЛЮЧАЕТСЯ ДО ГЛУБИНЫ 100 ММ) | 100 ОТВЕРСТИЙ 1.02 | 141.74 -144.57 | 8.55 -8.72 | - - | - - | - - | 150.29 -153.29
32. | 1/10-170-10/165 | СВЕРЛА С SDS PLUS ХВОСТОВИКОМ (НАКОНЕЧНИК ИЗ ТВЕРДОСПЛАВНОЙ СТАЛИ) (ПО БЕТОНУ), ДИАМЕТРОМ 10-12 ММ, ДЛИНОЙ 110-165 ММ | ШТ. 0.7752 | - - | - - | - - | 4.33 3.36 | 0.34 0.26 | 4.67 3.62
33. | Е46-71-1 Т.Ч.П.3.1 (Н10) Н3=1.2 Н6=1.2 | СВЕРЛЕНИЕ ОТВЕРСТИЙ В БЕТОННЫХ КОНСТРУКЦИЯХ НА ГЛУБИНУ 200 ММ ЭЛЕКТРОПЕРФОРАТОРОМ С ПРИМЕНЕНИЕМ СПИРАЛЬНЫХ ШНЕКОВ ДИАМЕТРОМ ОТВЕРСТИЙ ДО 20 ММ ((ПОД БОЛТ БСР М10Х100 В ПОТОЛОЧНОМ ПОЛОЖЕНИИ) | 100 ОТВЕРСТИЙ 3.31 | 288.91 956.29 | 15.98 52.89 | - - | - - | - - | 304.89 1009.18
34. | Е46-71-5 К=-10; Т.Ч.П.3.1 (Н10) Н1=10 Н3=1.2 Н6=1.2 | НА КАЖДЫЕ 10 ММ ИЗМЕНЕНИЯ ГЛУБИНЫ СВЕРЛЕНИЯ ОТВЕРСТИЙ ДОБАВЛЯЕТСЯ ИЛИ ИСКЛЮЧАЕТСЯ К НОРМЕ 46-71-1 (ИСКЛЮЧАЕТСЯ ДО ГЛУБИНЫ 100 ММ) | 100 ОТВЕРСТИЙ 3.31 | 141.74 -469.16 | 8.55 -28.30 | - - | - - | - - | 150.29 -497.46
35. | 1/10-170-10/165 | СВЕРЛА С SDS PLUS ХВОСТОВИКОМ (НАКОНЕЧНИК ИЗ ТВЕРДОСПЛАВНОЙ СТАЛИ) (ПО БЕТОНУ), ДИАМЕТРОМ 10-12 ММ, ДЛИНОЙ 110-165 ММ | ШТ. 2.5156 | - - | - - | - - | 4.33 10.89 | 0.34 0.86 | 4.67 11.75
36. | Е8-12-1 (Н10) | АРМИРОВАНИЕ КЛАДКИ СТЕН И ДРУГИХ КОНСТРУКЦИЙ (КАРКАСЫ К1, К2, К3) | Т МЕТАЛЛИЧЕСКИХ ИЗДЕЛИЙ 0.50787 | 817.66 415.26 | 29.17 14.81 | 10.90 5.54 | - - | - - | 846.83 430.07
37. | 2/10-40/5 | КАРКАСЫ АРМАТУРНЫЕ СТАЛЬНЫЕ ПЛОСКИЕ | Т 0.50787 | - - | - - | - - | 4052.03 2057.90 | 231.78 117.71 | 4283.81 2175.62
38. | Е26-32-1 ПРИМ (Н10) | УСТРОЙСТВО ПРОТИВОПОЖАРНЫХ ПОЯСОВ ИЗ ВОЛОКНИСТЫХ И ЗЕРНИСТЫХ МАТЕРИАЛОВ НА РАСТВОРЕ (КОНОПАТКА ПРИМЫКАНИЯ К ПЛИТЕ ПЕРЕКРЫТИЯ ПАКЛЕЙ И ПРОМАЗКА РАСТВОРОМ М50) | М3 ИЗОЛЯЦИИ 1.7874 | 132.49 236.81 | 11.59 20.72 | 7.61 13.60 | 4.72 8.44 | 0.37 0.66 | 149.17 266.63
39. | 1/10-235-3/101 | ПАКЛЯ ПРОПИТАННАЯ | КГ 285.984 | - - | - - | - - | 6.00 1715.90 | 0.48 137.27 | 6.48 1853.18
40. | Е26-32-1 ПРИМ (Н10) | УСТРОЙСТВО ПРОТИВОПОЖАРНЫХ ПОЯСОВ ИЗ ВОЛОКНИСТЫХ И ЗЕРНИСТЫХ МАТЕРИАЛОВ НА РАСТВОРЕ (КОНОПАТКА ВЕРТИКАЛЬНЫХ СТЫКОВ ПАКЛЕЙ И ПРОМАЗКА РАСТВОРОМ М50) | М3 ИЗОЛЯЦИИ 1.556928 | 132.49 206.28 | 11.59 18.04 | 7.61 11.85 | 4.72 7.35 | 0.37 0.58 | 149.17 232.24
41. | 1/10-235-3/101 | ПАКЛЯ ПРОПИТАННАЯ | КГ 249.10848 | - - | - - | - - | 6.00 1494.65 | 0.48 119.57 | 6.48 1614.22
42. | ПРИМЕЧАНИЕ: | ПРОКЛЕЙКА ПРИМЫКАНИЙ СТЕКЛОСЕТКОЙ И ТКАНЬЮ УЧТЕНА В СМЕТЕ НА ВНУТРЕННЮЮ ОТДЕЛКУ
43. | ПРИМЕЧАНИЕ: | СТОЙКА СТ2 - 9 ШТ
44. | ПРИМЕЧАНИЕ: | ЛИСТЫ КЖ1 - 6, 36
45. | Е46-71-1 (Н10) | СВЕРЛЕНИЕ ОТВЕРСТИЙ В БЕТОННЫХ КОНСТРУКЦИЯХ НА ГЛУБИНУ 200 ММ ЭЛЕКТРОПЕРФОРАТОРОМ С ПРИМЕНЕНИЕМ СПИРАЛЬНЫХ ШНЕКОВ ДИАМЕТРОМ ОТВЕРСТИЙ ДО 20 ММ (В ПОЛУ) | 100 ОТВЕРСТИЙ 0.18 | 240.76 43.34 | 13.31 2.40 | - - | - - | - - | 254.07 45.74
46. | Е46-71-5 К=-10 (Н10) Н1=10 | НА КАЖДЫЕ 10 ММ ИЗМЕНЕНИЯ ГЛУБИНЫ СВЕРЛЕНИЯ ОТВЕРСТИЙ ДОБАВЛЯЕТСЯ ИЛИ ИСКЛЮЧАЕТСЯ К НОРМЕ 46-71-1 (ИСКЛЮЧАЕТСЯ ДО ГЛУБИНЫ 100 ММ) | 100 ОТВЕРСТИЙ 0.18 | 118.11 -21.26 | 7.13 -1.28 | - - | - - | - - | 125.24 -22.54
47. | 1/10-170-10/195 | СВЕРЛА С SDS PLUS ХВОСТОВИКОМ (НАКОНЕЧНИК ИЗ ТВЕРДОСПЛАВНОЙ СТАЛИ) (ПО БЕТОНУ), ДИАМЕТРОМ 12-14 ММ, ДЛИНОЙ 260 (265) ММ | ШТ. 0.1368 | - - | - - | - - | 4.06 0.56 | 0.32 0.04 | 4.38 0.60
48. | Е46-71-1 Т.Ч.П.3.1 (Н10) Н3=1.2 Н6=1.2 | СВЕРЛЕНИЕ ОТВЕРСТИЙ В БЕТОННЫХ КОНСТРУКЦИЯХ НА ГЛУБИНУ 200 ММ ЭЛЕКТРОПЕРФОРАТОРОМ С ПРИМЕНЕНИЕМ СПИРАЛЬНЫХ ШНЕКОВ ДИАМЕТРОМ ОТВЕРСТИЙ ДО 20 ММ (В ПОТОЛОЧНОМ ПОЛОЖЕНИИ) | 100 ОТВЕРСТИЙ 0.18 | 288.91 52.00 | 15.98 2.88 | - - | - - | - - | 304.89 54.88
49. | Е46-71-5 К=-10; Т.Ч.П.3.1 (Н10) Н1=10 Н3=1.2 Н6=1.2 | НА КАЖДЫЕ 10 ММ ИЗМЕНЕНИЯ ГЛУБИНЫ СВЕРЛЕНИЯ ОТВЕРСТИЙ ДОБАВЛЯЕТСЯ ИЛИ ИСКЛЮЧАЕТСЯ К НОРМЕ 46-71-1 (ИСКЛЮЧАЕТСЯ ДО ГЛУБИНЫ 100 ММ) | 100 ОТВЕРСТИЙ 0.18 | 141.74 -25.51 | 8.55 -1.54 | - - | - - | - - | 150.29 -27.05
50. | 1/10-170-10/195 | СВЕРЛА С SDS PLUS ХВОСТОВИКОМ (НАКОНЕЧНИК ИЗ ТВЕРДОСПЛАВНОЙ СТАЛИ) (ПО БЕТОНУ), ДИАМЕТРОМ 12-14 ММ, ДЛИНОЙ 260 (265) ММ | ШТ. 0.1368 | - - | - - | - - | 4.06 0.56 | 0.32 0.04 | 4.38 0.60
51. | Е6-14-4 (Н10) | УСТРОЙСТВО КОЛОНН ЖЕЛЕЗОБЕТОННЫХ В ДЕРЕВЯННОЙ ОПАЛУБКЕ ВЫСОТОЙ ДО 4 М, ПЕРИМЕТРОМ ДО 2 М | 100 М3 В ДЕЛЕ 0.009 | 18777.67 169.00 | 5995.70 53.96 | 2133.46 19.20 | 6793.02 61.14 | 536.64 4.83 | 32103.03 288.93
52. | 4/1-4-10-20-20/60 | БЕТОН ТЯЖЕЛЫЙ С КРУПНОСТЬЮ ЗАПОЛНИТЕЛЯ БОЛЕЕ 5 ДО 20 ММ, КЛАССА С16/20 (В20) | М3 0.9135 | - - | - - | - - | 161.54 147.57 | 12.57 11.48 | 174.11 159.05
53. | 2/10-25/3 | ЗАГОТОВКИ ИЗ ГОРЯЧЕКАТАНОЙ АРМАТУРНОЙ СТАЛИ ПЕРИОДИЧЕСКОГО ПРОФИЛЯ КЛАССА S500(AТ500С) ДИАМЕТРОМ 8 ММ | Т 0.01296 | - - | - - | - - | 2450.55 31.76 | 140.17 1.82 | 2590.72 33.58
54. | 2/10-25/10 | ЗАГОТОВКИ ИЗ ГОРЯЧЕКАТАНОЙ АРМАТУРНОЙ СТАЛИ ПЕРИОДИЧЕСКОГО ПРОФИЛЯ КЛАССА S500(AТ500С) ДИАМЕТРОМ 12 ММ | Т 0.06282 | - - | - - | - - | 2962.78 186.12 | 169.47 10.65 | 3132.25 196.77
55. | ПРИМЕЧАНИЕ: | ПЕРЕМЫЧКИ В ПЕРЕГОРОДКАХ
56. | ПРИМЕЧАНИЕ: | ЛИСТ КЖ1 - 6
57. | Е7-84-1 (Н10) | УКЛАДКА ЖЕЛЕЗОБЕТОННЫХ ПЕРЕМЫЧЕК МАССОЙ ДО 100 КГ ВРУЧНУЮ В КАРКАСНЫХ ЗДАНИЯХ | 100 ШТ. 0.64 | 673.80 431.23 | 39.82 25.48 | 13.98 8.95 | 3.80 2.43 | 0.30 0.19 | 717.72 459.33
58. | 4/2-1-2-8-1-50/2 | ПЕРЕМЫЧКА 1ПР1-12.12.9 (8ПБ13-1) С12/15, F100, W2 СЕРИЯ Б1.038.1 ВЫП.5 | ШТ. 39 | - - | - - | - - | 12.99 506.61 | 1.17 45.63 | 14.16 552.24
59. | 4/2-1-2-8-1-30/2 | ПЕРЕМЫЧКА 1ПР1-12.12.6 (1ПБ13-1) С12/15, F100, W2 СЕРИЯ Б1.038.1 ВЫП.1 | ШТ. 8 | - - | - - | - - | 11.11 88.88 | 1.00 8.00 | 12.11 96.88
60. | 4/2-1-2-8-1-50/3 | ПЕРЕМЫЧКА 1ПР1-15.12.9 (8ПБ16-1) С12/15, F100, W2 СЕРИЯ Б1.038.1 ВЫП.5 | ШТ. 11 | - - | - - | - - | 14.19 156.09 | 1.28 14.08 | 15.47 170.17
61. | 4/2-1-2-8-1-50/1 | ПЕРЕМЫЧКА 1ПР1-10.12.9 (8ПБ10-1) С12/15, F100, W2 СЕРИЯ Б1.038.1 ВЫП.5 | ШТ. 2 | - - | - - | - - | 9.56 19.12 | 0.86 1.72 | 10.42 20.84
62. | 4/2-1-2-8-1-50/5 | ПЕРЕМЫЧКА 1ПР3-19.12.9 (8ПБ19-3) С12/15, F100, W2 СЕРИЯ Б1.038.1 ВЫП.5 | ШТ. 4 | - - | - - | - - | 17.63 70.52 | 1.59 6.36 | 19.22 76.88
63. | Е8-12-1 ПРИМ (Н10) | АРМИРОВАНИЕ КЛАДКИ СТЕН И ДРУГИХ КОНСТРУКЦИЙ (УКЛАДКА НАД ОТВЕРСТИЯМИ ДЛЯ ПРОПУСКА ИНЖЕНЕРНЫХ КОММУНИКАЦИЙ ПО ДВА СТЕРЖНЯ АРМАТУРЫ Д.8 ММ ПО Т.Т.П.2) | Т МЕТАЛЛИЧЕСКИХ ИЗДЕЛИЙ 0.009085 | 817.66 7.43 | 29.17 0.27 | 10.90 0.10 | - - | - - | 846.83 7.70
64. | 2/10-25/3 | ЗАГОТОВКИ ИЗ ГОРЯЧЕКАТАНОЙ АРМАТУРНОЙ СТАЛИ ПЕРИОДИЧЕСКОГО ПРОФИЛЯ КЛАССА S500(AТ500С) ДИАМЕТРОМ 8 ММ | Т 0.009085 | - - | - - | - - | 2450.55 22.26 | 140.17 1.27 | 2590.72 23.54
65. | ПРИМЕЧАНИЕ: | -----------------------------------------------------------
|  | ИТОГО ПРЯМЫЕ ЗАТРАТЫ : |  | 25870 | 3175 | 1037 | 64339 | 4884 | 98268
|  | ОХР и ОПР | [6 empty] | 17683
|  | ПЛАНОВАЯ ПРИБЫЛЬ | [6 empty] | 18805
|  | ИТОГО ПО ПТМ | [6 empty] | 134756
|  | ЗАТРАТЫ ТРУДА | [6 empty] | 2165
|  | ЗАТРАТЫ ТРУДА МАШИНИСТОВ | [6 empty] | 69
| Ж2-90-10 | ЛЕСТНИЦА В ОСЯХ Н-П, 20 НИЖЕ ОТМ.0.000. ЗДАНИЕ - СТРОИТЕЛЬНАЯ ЧАСТЬ. ДРУГИЕ ЭЛЕМЕНТЫ И КОНСТРУКЦИИ. ЛЕСТНИЦЫ И ПЛОЩАДКИ
66. | ПРИМЕЧАНИЕ: | ЛЕСТНИЦА В ОСЯХ Н-П, 20
67. | ПРИМЕЧАНИЕ: | ЛИСТ КЖ1 - 59
68. | Е6-1-20 ПРИМ (Н10) | УСТРОЙСТВО ЛЕНТОЧНЫХ ФУНДАМЕНТОВ БЕТОННЫХ С ПРИМЕНЕНИЕМ БАДЬИ | 100 М3 В ДЕЛЕ 0.0045 | 4086.96 18.39 | 1935.49 8.71 | 703.73 3.17 | 1625.90 7.32 | 127.42 0.57 | 7775.77 34.99
69. | 4/1-4-10-20-20/60 | БЕТОН ТЯЖЕЛЫЙ С КРУПНОСТЬЮ ЗАПОЛНИТЕЛЯ БОЛЕЕ 5 ДО 20 ММ, КЛАССА С16/20 (В20) | М3 0.45675 | - - | - - | - - | 161.54 73.78 | 12.57 5.74 | 174.11 79.52
70. | ПРИМЕЧАНИЕ: | -----------------------------------------------------------
|  | ИТОГО ПРЯМЫЕ ЗАТРАТЫ : |  | 18 | 9 | 3 | 81 | 6 | 114
|  | ОХР и ОПР | [6 empty] | 14
|  | ПЛАНОВАЯ ПРИБЫЛЬ | [6 empty] | 15
|  | ИТОГО ПО ПТМ | [6 empty] | 143
|  | ЗАТРАТЫ ТРУДА | [6 empty] | 2
| Ж2-90-60 | ПРОХОДНЫЕ КАНАЛЫ НИЖЕ ОТМ.0.000. ЗДАНИЕ - СТРОИТЕЛЬНАЯ ЧАСТЬ. ДРУГИЕ ЭЛЕМЕНТЫ И КОНСТРУКЦИИ. ТОННЕЛИ, КАНАЛЫ И ПРИЯМКИ
71. | ПРИМЕЧАНИЕ: | ПРОХОДНОЙ КАНАЛ ПРК1
72. | ПРИМЕЧАНИЕ: | ЛИСТ КЖ1 - 60
73. | Е8-3-3 ПРИМ (Н10) | УСТРОЙСТВО ГРАВИЙНОГО ОСНОВАНИЯ ПОД ФУНДАМЕНТЫ (ИЗ ПЕСЧАНО-ГРАВИЙНОЙ СМЕСИ ПО Т.Т.П.4) | М3 ОСНОВАНИЯ 16 | 11.69 187.04 | 1.69 27.04 | 0.88 14.08 | 0.36 5.76 | - - | 13.74 219.84
74. | 4/1-5-30-30-10/С412-1501-40 | СМЕСИ ПЕСЧАНО-ГРАВИЙНЫЕ ДЛЯ СТРОИТЕЛЬНЫХ РАБОТ ПРИРОДНЫЕ (ТРАНСПОРТ 40 КМ) | М3 18.4 | - - | - - | - - | 4.07 74.89 | 24.45 449.88 | 28.52 524.77
75. | Е6-1-1 (Н10) | УСТРОЙСТВО БЕТОННОЙ ПОДГОТОВКИ С ПРИМЕНЕНИЕМ БАДЬИ | 100 М3 В ДЕЛЕ 0.022 | 2018.18 44.40 | 411.15 9.05 | 149.45 3.29 | 202.54 4.46 | 15.00 0.33 | 2646.87 58.24
76. | 4/1-4-10-20-20/100 | БЕТОНЫ ТЯЖЕЛЫЕ С КРУПНОСТЬЮ ЗАПОЛНИТЕЛЯ БОЛЕЕ 5 ДО 20 ММ, КЛАССА С8/10 (В10) | М3 2.244 | - - | - - | - - | 136.20 305.63 | 10.60 23.79 | 146.80 329.42
77. | Е6-24-4 (Н10) | УСТРОЙСТВО СТЕН, ДНИЩ И ПЕРЕКРЫТИЙ ЖЕЛЕЗОБЕТОННЫХ ПРИ ОТНОШЕНИИ ВЫСОТЫ К ШИРИНЕ БОЛЕЕ 1, ПРИ ТОЛЩИНЕ СТЕН ДО 300 ММ (ПРОХОДНОГО КАНАЛА) | 100 М3 ЖЕЛЕЗОБЕТОНА В ДЕЛЕ 0.185 | 10718.64 1982.95 | 4926.94 911.48 | 1440.18 266.43 | 4054.99 750.17 | 322.14 59.60 | 20022.71 3704.20
78. | 4/1-4-10-20-70/1334 | БЕТОН ТЯЖЕЛЫЙ С КРУПНОСТЬЮ ЗАПОЛНИТЕЛЯ БОЛЕЕ 5 ДО 20 ММ, КЛАССА С25/30, F50-F150, W6 | М3 18.7775 | - - | - - | - - | 181.90 3415.63 | 14.15 265.70 | 196.05 3681.33
79. | 2/10-10/С204-1900-А1 | ЗАГОТОВКИ ИЗ ГОРЯЧЕКАТАНОЙ АРМАТУРНОЙ ГЛАДКОЙ СТАЛИ КЛАССА S500 ДИАМЕТРОМ 6 ММ | Т 0.03456 | - - | - - | - - | 2935.96 101.47 | 167.94 5.80 | 3103.90 107.27
80. | 2/10-25/3 | ЗАГОТОВКИ ИЗ ГОРЯЧЕКАТАНОЙ АРМАТУРНОЙ СТАЛИ ПЕРИОДИЧЕСКОГО ПРОФИЛЯ КЛАССА S500(AТ500С) ДИАМЕТРОМ 8 ММ | Т 0.01152 | - - | - - | - - | 2450.55 28.23 | 140.17 1.61 | 2590.72 29.85
81. | 2/10-25/5 | ЗАГОТОВКИ ИЗ ГОРЯЧЕКАТАНОЙ АРМАТУРНОЙ СТАЛИ ПЕРИОДИЧЕСКОГО ПРОФИЛЯ КЛАССА S500(AТ500С) ДИАМЕТРОМ 10 ММ | Т 0.012 | - - | - - | - - | 2893.18 34.72 | 165.49 1.99 | 3058.67 36.70
82. | 2/10-25/10 | ЗАГОТОВКИ ИЗ ГОРЯЧЕКАТАНОЙ АРМАТУРНОЙ СТАЛИ ПЕРИОДИЧЕСКОГО ПРОФИЛЯ КЛАССА S500(AТ500С) ДИАМЕТРОМ 12 ММ | Т 1.31652 | - - | - - | - - | 2962.78 3900.56 | 169.47 223.11 | 3132.25 4123.67
83. | Е46-71-1 (Н10) | СВЕРЛЕНИЕ ОТВЕРСТИЙ В БЕТОННЫХ КОНСТРУКЦИЯХ НА ГЛУБИНУ 200 ММ ЭЛЕКТРОПЕРФОРАТОРОМ С ПРИМЕНЕНИЕМ СПИРАЛЬНЫХ ШНЕКОВ ДИАМЕТРОМ ОТВЕРСТИЙ ДО 20 ММ (ПО Т.Т.П.5) | 100 ОТВЕРСТИЙ 0.48 | 240.76 115.56 | 13.31 6.39 | - - | - - | - - | 254.07 121.95
84. | Е46-71-5 К=2 (Н10) Н1=2 | НА КАЖДЫЕ 10 ММ ИЗМЕНЕНИЯ ГЛУБИНЫ СВЕРЛЕНИЯ ОТВЕРСТИЙ ДОБАВЛЯЕТСЯ ИЛИ ИСКЛЮЧАЕТСЯ К НОРМЕ 46-71-1 (ДОБАВЛЯЕТСЯ ДО ГЛУБИНЫ 220 ММ) | 100 ОТВЕРСТИЙ 0.48 | 23.62 11.34 | 1.43 0.69 | - - | - - | - - | 25.05 12.03
85. | 1/10-170-10/195 | СВЕРЛА С SDS PLUS ХВОСТОВИКОМ (НАКОНЕЧНИК ИЗ ТВЕРДОСПЛАВНОЙ СТАЛИ) (ПО БЕТОНУ), ДИАМЕТРОМ 12-14 ММ, ДЛИНОЙ 260 (265) ММ | ШТ. 0.77376 | - - | - - | - - | 4.06 3.14 | 0.32 0.25 | 4.38 3.39
86. | Е8-4-3 (Н10) | ГИДРОИЗОЛЯЦИЯ СТЕН, ФУНДАМЕНТОВ ГОРИЗОНТАЛЬНАЯ ОКЛЕЕЧНАЯ В 2 СЛОЯ ИЗ РУБЕРОИДА (ПО ВЕРХУ ПЛИТЫ ПОКРЫТИЯ КАНАЛА ПО Т.Т.П.6) | 100 М2 ИЗОЛИРУЕМОЙ ПОВЕРХНОСТИ 0.18 | 217.38 39.13 | 36.63 6.59 | 23.94 4.31 | 1362.35 245.22 | 107.55 19.36 | 1723.91 310.30
87. | 1/10-115-5/С101-1100-22А2 | МАТЕРИАЛ РУЛОННЫЙ БИТУМНО-ПОЛИМЕРНЫЙ ГИДРОИЗОЛЯЦИОННЫЙ НАПЛАВЛЯЕМЫЙ "БИПОЛИКРИН" Г-СХ(СТ)-БЭ-ПП/ПП-4,0 КГ | М2 39.6 | - - | - - | - - | 5.82 230.47 | 0.46 18.22 | 6.28 248.69
88. | Е8-4-9 (Н10) | ГИДРОИЗОЛЯЦИЯ БОКОВАЯ ОКЛЕЕЧНАЯ ПО МОНОЛИТНЫМ ЖЕЛЕЗОБЕТОННЫМ СТЕНАМ В 1 СЛОЙ ИЗ НАПЛАВЛЯЕМЫХ РУЛОННЫХ МАТЕРИАЛОВ (ИЗ МАТЕРИАЛА Г-СХ(СТ)-БЭ-ПП/ПП-4,0 ПО Т.Т.П.6) | 100 М2 ИЗОЛИРУЕМОЙ ПОВЕРХНОСТИ 0.67 | 446.80 299.36 | 201.11 134.74 | 85.96 57.59 | 68.00 45.56 | 5.44 3.64 | 721.35 483.30
89. | Е8-4-10 (Н10) | ГИДРОИЗОЛЯЦИЯ БОКОВАЯ ОКЛЕЕЧНАЯ ПО МОНОЛИТНЫМ ЖЕЛЕЗОБЕТОННЫМ СТЕНАМ ИЗ НАПЛАВЛЯЕМЫХ РУЛОННЫХ МАТЕРИАЛОВ: НА КАЖДЫЙ ПОСЛЕДУЮЩИЙ СЛОЙ ДОБАВЛЯТЬ К НОРМЕ Е8-4-9 (ДОБАВЛЯЕТСЯ ДО 2-Х СЛОЕВ ПО УЗЛУ 2) | 100 М2 ИЗОЛИРУЕМОЙ ПОВЕРХНОСТИ 0.67 | 266.41 178.49 | 2.86 1.92 | - - | 68.00 45.56 | 5.44 3.64 | 342.71 229.61
90. | 1/10-115-5/С101-1100-22А2 | МАТЕРИАЛ РУЛОННЫЙ БИТУМНО-ПОЛИМЕРНЫЙ ГИДРОИЗОЛЯЦИОННЫЙ НАПЛАВЛЯЕМЫЙ "БИПОЛИКРИН" Г-СХ(СТ)-БЭ-ПП/ПП-4,0 КГ | М2 152.76 | - - | - - | - - | 5.82 889.06 | 0.46 70.27 | 6.28 959.33
91. | 1/10-130-5/310 | ПРАЙМЕР БИТУМНЫЙ | Л 31.021 | - - | - - | - - | 3.12 96.79 | 0.25 7.76 | 3.37 104.54
92. | Е26-116-5 ПРИМ (Н10) | ТЕПЛОИЗОЛЯЦИЯ НАРУЖНЫХ СТЕН ПЛИТАМИ ПЕНОПОЛИСТИРОЛЬНЫМИ НА КЛЕЮ НА ПРЯМОЛИНЕЙНЫХ ПОВЕРХНОСТЯХ С ЛЕСОВ (ТОЛЩИНОЙ 150 ММ И ПО ВЕРХУ ПЛИТЫ ПОКРЫТИЯ КАНАЛА ПО Т.Т.П.7) | 100 М2 0.8 | 764.92 611.94 | 3.00 2.40 | - - | 2.08 1.66 | 0.15 0.12 | 770.15 616.12
93. | 1/10-230-60-35/61 | СОСТАВ КЛЕЕВОЙ ПОЛИМИНЕРАЛЬНЫЙ ДЛЯ НАКЛЕИВАНИЯ ТЕПЛОИЗОЛЯЦИОННЫХ МАТЕРИАЛОВ И АРМИРУЮЩЕЙ СЕТКИ (КС), ОДНОКОМПОНЕНТНЫЙ (1) | Т 0.4 | - - | - - | - - | 383.47 153.39 | 30.45 12.18 | 413.92 165.57
94. | 1/10-120-35/20 | ПЛИТЫ ТЕПЛОИЗОЛЯЦИОННЫЕ ИЗ ЭКСТРУДИРОВАННОГО ПЕНОПОЛИСТИРОЛА URSA XPS N-III ТОЛЩИНОЙ 30-150 ММ | М3 12.6 | - - | - - | - - | 237.53 2992.88 | 18.86 237.64 | 256.39 3230.51
95. | Е26-32-1 (Н10) | УСТРОЙСТВО ПРОТИВОПОЖАРНЫХ ПОЯСОВ ИЗ ВОЛОКНИСТЫХ И ЗЕРНИСТЫХ МАТЕРИАЛОВ НА РАСТВОРЕ (ТОЛЩИНОЙ 30 ММ ПО УЗЛУ 2) | М3 ИЗОЛЯЦИИ 0.06375 | 132.49 8.45 | 11.59 0.74 | 7.61 0.49 | 5.56 0.35 | 0.43 0.03 | 150.07 9.57
96. | 1/10-120-10-10/23 | ПЛИТЫ ТЕПЛОИЗОЛЯЦИОННЫЕ ИЗ МИНЕРАЛЬНОЙ ВАТЫ ПТМ СТБ 1995-2009-Т4-DS(TН)1-WS1 (ПЛОТНОСТЬ 50 КГ/М3) БЕЛТЕП МАРКИ ЛАЙТ | М3 0.061838 | - - | - - | - - | 95.57 5.91 | 7.59 0.47 | 103.16 6.38
97. | Е7-19-2 ПРИМ (Н10) | ЗАПОЛНЕНИЕ ВЕРТИКАЛЬНЫХ ШВОВ СТЕНОВЫХ ПАНЕЛЕЙ УПРУГИМИ ПРОКЛАДКАМИ (ПО Т.Т.П.8) | 100 М ШВА 0.17 | 88.24 15.00 | 4.87 0.83 | 3.20 0.54 | - - | - - | 93.11 15.83
98. | 1/10-235-5/С101-21602-4А1 | ПРОКЛАДКИ РЕЗИНОВЫЕ ПОРИСТЫЕ УПЛОТНЯЮЩИЕ ГЕРНИТОВЫЙ ШНУР ДИАМЕТРОМ 60 ММ | М 17.85 | - - | - - | - - | 16.00 285.60 | 1.27 22.67 | 17.27 308.27
99. | Е7-57-14 (Н10) | УСТРОЙСТВО ЧЕКАНКИ И РАСШИВКИ ШВОВ ЦОКОЛЬНЫХ ПАНЕЛЕЙ С ВНУТРЕННЕЙ СТОРОНЫ РАСТВОРОМ (ПО УЗЛУ 2) | 100 М ШВА 0.085 | 100.89 8.58 | 21.67 1.84 | 14.23 1.21 | 2.54 0.22 | 0.20 0.02 | 125.30 10.65
100. | Е26-105-1 ПРИМ (Н10) | УСТРОЙСТВО ВЕРТИКАЛЬНЫХ ДЕФОРМАЦИОННЫХ ШВОВ ПРИ УСТРОЙСТВЕ УТЕПЛЕНИЯ НАРУЖНЫХ СТЕН (УСТАНОВКА И МЕХАНИЧЕСКОЕ КРЕПЛЕНИЕ КОМПЕНСАТОРА ШИРИНОЙ 500 ММ) | 100 М 0.085 | 477.58 40.59 | 7.20 0.61 | - - | 65.30 5.55 | 5.20 0.44 | 555.28 47.19
101. | 2/20-100-20/С101-1100-27А1 | КОМПЕНСАТОР ИЗ СТАЛИ ОЦИНКОВАННОЙ ТОЛЩИНОЙ 0,7 ММ | М2 4.4625 | - - | - - | - - | 65.01 290.11 | 3.72 16.60 | 68.73 306.71
102. | Е9-521-1 К=2 (Н10) Н1=2 | ГЕРМЕТИЗАЦИЯ СТЫКОВ СИЛИКОНОМ (ДЛЯ ВТАПЛИВАНИЯ КОМПЕНСАТОРА ПО Т.Т.П.8) | 100 М 0.085 | 56.20 4.78 | - - | - - | 128.74 10.94 | 10.17 0.86 | 195.11 16.59
103. | ПРИМЕЧАНИЕ: | ПРОХОДНОЙ КАНАЛ ПРК2
104. | ПРИМЕЧАНИЕ: | ЛИСТ КЖ1 - 61
105. | Е8-3-3 ПРИМ (Н10) | УСТРОЙСТВО ГРАВИЙНОГО ОСНОВАНИЯ ПОД ФУНДАМЕНТЫ (ИЗ ПЕСЧАНО-ГРАВИЙНОЙ СМЕСИ ПО Т.Т.П.4) | М3 ОСНОВАНИЯ 39.1 | 11.69 457.08 | 1.69 66.08 | 0.88 34.41 | 0.36 14.08 | - - | 13.74 537.24
106. | 4/1-5-30-30-10/С412-1501-40 | СМЕСИ ПЕСЧАНО-ГРАВИЙНЫЕ ДЛЯ СТРОИТЕЛЬНЫХ РАБОТ ПРИРОДНЫЕ (ТРАНСПОРТ 40 КМ) | М3 44.965 | - - | - - | - - | 4.07 183.01 | 24.45 1099.39 | 28.52 1282.40
107. | Е6-1-1 (Н10) | УСТРОЙСТВО БЕТОННОЙ ПОДГОТОВКИ С ПРИМЕНЕНИЕМ БАДЬИ | 100 М3 В ДЕЛЕ 0.045 | 2018.18 90.82 | 411.15 18.50 | 149.45 6.73 | 202.54 9.11 | 15.00 0.68 | 2646.87 119.11
108. | 4/1-4-10-20-20/100 | БЕТОНЫ ТЯЖЕЛЫЕ С КРУПНОСТЬЮ ЗАПОЛНИТЕЛЯ БОЛЕЕ 5 ДО 20 ММ, КЛАССА С8/10 (В10) | М3 4.59 | - - | - - | - - | 136.20 625.16 | 10.60 48.65 | 146.80 673.81
109. | Е6-24-1 (Н10) | УСТРОЙСТВО СТЕН, ДНИЩ И ПЕРЕКРЫТИЙ ЖЕЛЕЗОБЕТОННЫХ ПРИ ОТНОШЕНИИ ВЫСОТЫ К ШИРИНЕ ДО 1, ПРИ ТОЛЩИНЕ СТЕН ДО 300 ММ (ПРОХОДНОГО КАНАЛА) | 100 М3 ЖЕЛЕЗОБЕТОНА В ДЕЛЕ 0.53 | 6536.50 3464.35 | 4095.94 2170.85 | 1203.81 638.02 | 3541.90 1877.21 | 281.41 149.15 | 14455.75 7661.55
110. | 4/1-4-10-20-70/1334 | БЕТОН ТЯЖЕЛЫЙ С КРУПНОСТЬЮ ЗАПОЛНИТЕЛЯ БОЛЕЕ 5 ДО 20 ММ, КЛАССА С25/30, F50-F150, W6 | М3 53.795 | - - | - - | - - | 181.90 9785.31 | 14.15 761.20 | 196.05 10546.51
111. | 2/10-10/С204-1900-А1 | ЗАГОТОВКИ ИЗ ГОРЯЧЕКАТАНОЙ АРМАТУРНОЙ ГЛАДКОЙ СТАЛИ КЛАССА S500 ДИАМЕТРОМ 6 ММ | Т 0.07614 | - - | - - | - - | 2935.96 223.54 | 167.94 12.79 | 3103.90 236.33
112. | 2/10-25/3 | ЗАГОТОВКИ ИЗ ГОРЯЧЕКАТАНОЙ АРМАТУРНОЙ СТАЛИ ПЕРИОДИЧЕСКОГО ПРОФИЛЯ КЛАССА S500(AТ500С) ДИАМЕТРОМ 8 ММ | Т 0.0248 | - - | - - | - - | 2450.55 60.77 | 140.17 3.48 | 2590.72 64.25
113. | 2/10-25/5 | ЗАГОТОВКИ ИЗ ГОРЯЧЕКАТАНОЙ АРМАТУРНОЙ СТАЛИ ПЕРИОДИЧЕСКОГО ПРОФИЛЯ КЛАССА S500(AТ500С) ДИАМЕТРОМ 10 ММ | Т 0.10732 | - - | - - | - - | 2893.18 310.50 | 165.49 17.76 | 3058.67 328.26
114. | 2/10-25/10 | ЗАГОТОВКИ ИЗ ГОРЯЧЕКАТАНОЙ АРМАТУРНОЙ СТАЛИ ПЕРИОДИЧЕСКОГО ПРОФИЛЯ КЛАССА S500(AТ500С) ДИАМЕТРОМ 12 ММ | Т 3.04024 | - - | - - | - - | 2962.78 9007.56 | 169.47 515.23 | 3132.25 9522.79
115. | Е6-11-7 (Н10) | УСТАНОВКА ЗАКЛАДНЫХ ДЕТАЛЕЙ ВЕСОМ ДО 4 КГ (МН4) | Т 0.03504 | 2768.97 97.02 | 20.03 0.70 | 9.14 0.32 | 8595.52 301.19 | 492.31 17.25 | 11876.83 416.16
116. | Е46-71-1 (Н10) | СВЕРЛЕНИЕ ОТВЕРСТИЙ В БЕТОННЫХ КОНСТРУКЦИЯХ НА ГЛУБИНУ 200 ММ ЭЛЕКТРОПЕРФОРАТОРОМ С ПРИМЕНЕНИЕМ СПИРАЛЬНЫХ ШНЕКОВ ДИАМЕТРОМ ОТВЕРСТИЙ ДО 20 ММ (ПО Т.Т.П.5) | 100 ОТВЕРСТИЙ 0.48 | 240.76 115.56 | 13.31 6.39 | - - | - - | - - | 254.07 121.95
117. | Е46-71-5 К=2 (Н10) Н1=2 | НА КАЖДЫЕ 10 ММ ИЗМЕНЕНИЯ ГЛУБИНЫ СВЕРЛЕНИЯ ОТВЕРСТИЙ ДОБАВЛЯЕТСЯ ИЛИ ИСКЛЮЧАЕТСЯ К НОРМЕ 46-71-1 (ДОБАВЛЯЕТСЯ ДО ГЛУБИНЫ 220 ММ) | 100 ОТВЕРСТИЙ 0.48 | 23.62 11.34 | 1.43 0.69 | - - | - - | - - | 25.05 12.03
118. | 1/10-170-10/195 | СВЕРЛА С SDS PLUS ХВОСТОВИКОМ (НАКОНЕЧНИК ИЗ ТВЕРДОСПЛАВНОЙ СТАЛИ) (ПО БЕТОНУ), ДИАМЕТРОМ 12-14 ММ, ДЛИНОЙ 260 (265) ММ | ШТ. 0.77376 | - - | - - | - - | 4.06 3.14 | 0.32 0.25 | 4.38 3.39
119. | Е8-4-3 (Н10) | ГИДРОИЗОЛЯЦИЯ СТЕН, ФУНДАМЕНТОВ ГОРИЗОНТАЛЬНАЯ ОКЛЕЕЧНАЯ В 2 СЛОЯ ИЗ РУБЕРОИДА (ПО ВЕРХУ ПЛИТЫ ПОКРЫТИЯ КАНАЛА ПО Т.Т.П.6) | 100 М2 ИЗОЛИРУЕМОЙ ПОВЕРХНОСТИ 0.42 | 217.38 91.30 | 36.63 15.38 | 23.94 10.05 | 1362.35 572.19 | 107.55 45.17 | 1723.91 724.04
120. | 1/10-115-5/С101-1100-22А2 | МАТЕРИАЛ РУЛОННЫЙ БИТУМНО-ПОЛИМЕРНЫЙ ГИДРОИЗОЛЯЦИОННЫЙ НАПЛАВЛЯЕМЫЙ "БИПОЛИКРИН" Г-СХ(СТ)-БЭ-ПП/ПП-4,0 КГ | М2 92.4 | - - | - - | - - | 5.82 537.77 | 0.46 42.50 | 6.28 580.27
121. | Е8-4-9 (Н10) | ГИДРОИЗОЛЯЦИЯ БОКОВАЯ ОКЛЕЕЧНАЯ ПО МОНОЛИТНЫМ ЖЕЛЕЗОБЕТОННЫМ СТЕНАМ В 1 СЛОЙ ИЗ НАПЛАВЛЯЕМЫХ РУЛОННЫХ МАТЕРИАЛОВ (ИЗ МАТЕРИАЛА Г-СХ(СТ)-БЭ-ПП/ПП-4,0 ПО Т.Т.П.6) | 100 М2 ИЗОЛИРУЕМОЙ ПОВЕРХНОСТИ 1.34 | 446.80 598.71 | 201.11 269.49 | 85.96 115.19 | 68.00 91.12 | 5.44 7.29 | 721.35 966.61
122. | Е8-4-10 (Н10) | ГИДРОИЗОЛЯЦИЯ БОКОВАЯ ОКЛЕЕЧНАЯ ПО МОНОЛИТНЫМ ЖЕЛЕЗОБЕТОННЫМ СТЕНАМ ИЗ НАПЛАВЛЯЕМЫХ РУЛОННЫХ МАТЕРИАЛОВ: НА КАЖДЫЙ ПОСЛЕДУЮЩИЙ СЛОЙ ДОБАВЛЯТЬ К НОРМЕ Е8-4-9 (ДОБАВЛЯЕТСЯ ДО 2-Х СЛОЕВ ПО УЗЛУ 2) | 100 М2 ИЗОЛИРУЕМОЙ ПОВЕРХНОСТИ 1.34 | 266.41 356.99 | 2.86 3.83 | - - | 68.00 91.12 | 5.44 7.29 | 342.71 459.23
123. | 1/10-115-5/С101-1100-22А2 | МАТЕРИАЛ РУЛОННЫЙ БИТУМНО-ПОЛИМЕРНЫЙ ГИДРОИЗОЛЯЦИОННЫЙ НАПЛАВЛЯЕМЫЙ "БИПОЛИКРИН" Г-СХ(СТ)-БЭ-ПП/ПП-4,0 КГ | М2 305.52 | - - | - - | - - | 5.82 1778.13 | 0.46 140.54 | 6.28 1918.67
124. | 1/10-130-5/310 | ПРАЙМЕР БИТУМНЫЙ | Л 62.042 | - - | - - | - - | 3.12 193.57 | 0.25 15.51 | 3.37 209.08
125. | Е26-116-5 ПРИМ (Н10) | ТЕПЛОИЗОЛЯЦИЯ НАРУЖНЫХ СТЕН ПЛИТАМИ ПЕНОПОЛИСТИРОЛЬНЫМИ НА КЛЕЮ НА ПРЯМОЛИНЕЙНЫХ ПОВЕРХНОСТЯХ С ЛЕСОВ (ТОЛЩИНОЙ 150 ММ И ПО ВЕРХУ ПЛИТЫ ПОКРЫТИЯ КАНАЛА ПО Т.Т.П.7) | 100 М2 1.42 | 764.92 1086.19 | 3.00 4.26 | - - | 2.08 2.95 | 0.15 0.21 | 770.15 1093.62
126. | 1/10-230-60-35/61 | СОСТАВ КЛЕЕВОЙ ПОЛИМИНЕРАЛЬНЫЙ ДЛЯ НАКЛЕИВАНИЯ ТЕПЛОИЗОЛЯЦИОННЫХ МАТЕРИАЛОВ И АРМИРУЮЩЕЙ СЕТКИ (КС), ОДНОКОМПОНЕНТНЫЙ (1) | Т 0.71 | - - | - - | - - | 383.47 272.26 | 30.45 21.62 | 413.92 293.88
127. | 1/10-120-35/20 | ПЛИТЫ ТЕПЛОИЗОЛЯЦИОННЫЕ ИЗ ЭКСТРУДИРОВАННОГО ПЕНОПОЛИСТИРОЛА URSA XPS N-III ТОЛЩИНОЙ 30-150 ММ | М3 22.365 | - - | - - | - - | 237.53 5312.36 | 18.86 421.80 | 256.39 5734.16
128. | Е26-32-1 (Н10) | УСТРОЙСТВО ПРОТИВОПОЖАРНЫХ ПОЯСОВ ИЗ ВОЛОКНИСТЫХ И ЗЕРНИСТЫХ МАТЕРИАЛОВ НА РАСТВОРЕ (ТОЛЩИНОЙ 30 ММ ПО УЗЛУ 2 ЛИСТ КЖ1 - 60) | М3 ИЗОЛЯЦИИ 0.04125 | 132.49 5.47 | 11.59 0.48 | 7.61 0.31 | 5.56 0.23 | 0.43 0.02 | 150.07 6.20
129. | 1/10-120-10-10/23 | ПЛИТЫ ТЕПЛОИЗОЛЯЦИОННЫЕ ИЗ МИНЕРАЛЬНОЙ ВАТЫ ПТМ СТБ 1995-2009-Т4-DS(TН)1-WS1 (ПЛОТНОСТЬ 50 КГ/М3) БЕЛТЕП МАРКИ ЛАЙТ | М3 0.040012 | - - | - - | - - | 95.57 3.82 | 7.59 0.30 | 103.16 4.13
130. | Е7-19-2 ПРИМ (Н10) | ЗАПОЛНЕНИЕ ВЕРТИКАЛЬНЫХ ШВОВ СТЕНОВЫХ ПАНЕЛЕЙ УПРУГИМИ ПРОКЛАДКАМИ (ПО Т.Т.П.8) | 100 М ШВА 0.11 | 88.24 9.71 | 4.87 0.54 | 3.20 0.35 | - - | - - | 93.11 10.25
131. | 1/10-235-5/С101-21602-4А1 | ПРОКЛАДКИ РЕЗИНОВЫЕ ПОРИСТЫЕ УПЛОТНЯЮЩИЕ ГЕРНИТОВЫЙ ШНУР ДИАМЕТРОМ 60 ММ | М 11.55 | - - | - - | - - | 16.00 184.80 | 1.27 14.67 | 17.27 199.47
132. | Е7-57-14 (Н10) | УСТРОЙСТВО ЧЕКАНКИ И РАСШИВКИ ШВОВ ЦОКОЛЬНЫХ ПАНЕЛЕЙ С ВНУТРЕННЕЙ СТОРОНЫ РАСТВОРОМ (ПО УЗЛУ 2) | 100 М ШВА 0.055 | 100.89 5.55 | 21.67 1.19 | 14.23 0.78 | 2.54 0.14 | 0.20 0.01 | 125.30 6.89
133. | Е26-105-1 ПРИМ (Н10) | УСТРОЙСТВО ВЕРТИКАЛЬНЫХ ДЕФОРМАЦИОННЫХ ШВОВ ПРИ УСТРОЙСТВЕ УТЕПЛЕНИЯ НАРУЖНЫХ СТЕН (УСТАНОВКА И МЕХАНИЧЕСКОЕ КРЕПЛЕНИЕ КОМПЕНСАТОРА ШИРИНОЙ 500 ММ) | 100 М 0.055 | 477.58 26.27 | 7.20 0.40 | - - | 65.30 3.59 | 5.20 0.29 | 555.28 30.55
134. | 2/20-100-20/С101-1100-27А1 | КОМПЕНСАТОР ИЗ СТАЛИ ОЦИНКОВАННОЙ ТОЛЩИНОЙ 0,7 ММ | М2 2.8875 | - - | - - | - - | 65.01 187.72 | 3.72 10.74 | 68.73 198.46
135. | Е9-521-1 К=2 (Н10) Н1=2 | ГЕРМЕТИЗАЦИЯ СТЫКОВ СИЛИКОНОМ (ДЛЯ ВТАПЛИВАНИЯ КОМПЕНСАТОРА ПО Т.Т.П.8) | 100 М 0.055 | 56.20 3.09 | - - | - - | 128.74 7.08 | 10.17 0.56 | 195.11 10.73
136. | ПРИМЕЧАНИЕ: | -----------------------------------------------------------
|  | ИТОГО ПРЯМЫЕ ЗАТРАТЫ : |  | 9967 | 3663 | 1154 | 45563 | 4800 | 63993
|  | ОХР и ОПР | [6 empty] | 7309
|  | ПЛАНОВАЯ ПРИБЫЛЬ | [6 empty] | 7773
|  | ИТОГО ПО ПТМ | [6 empty] | 79075
|  | ЗАТРАТЫ ТРУДА | [6 empty] | 812
|  | ЗАТРАТЫ ТРУДА МАШИНИСТОВ | [6 empty] | 80
| Ж2-30-90 | УСТРОЙСТВО ПРОЕМОВ ПР1, ПР2 НИЖЕ ОТМ.0.000. ЗДАНИЕ - СТРОИТЕЛЬНАЯ ЧАСТЬ. НАРУЖНЫЕ СТЕНЫ. ДРУГОЕ
137. | ПРИМЕЧАНИЕ: | УСТРОЙСТВО ПРОЕМОВ ПР1, ПР2
138. | ПРИМЕЧАНИЕ: | ЛИСТ КЖ1 - 62
139. | Е46-4-3 (Н10) | УСИЛЕНИЕ СТЕН КИРПИЧНЫХ СТАЛЬНЫМИ ТЯЖАМИ (ПОЗИЦИИ 1 - 6) | Т СТАЛЬНЫХ КОНСТРУКЦИЙ 0.060856 | 2493.98 151.77 | 49.15 2.99 | 16.96 1.03 | 196.86 11.98 | 12.50 0.76 | 2752.49 167.50
140. | 1/10-260-170-4/20 | ШВЕЛЛЕРЫ ГОРЯЧЕКАТАНЫЕ N 10 - 14 ИЗ СТАЛИ УГЛЕРОДИСТОЙ С245 | Т 0.05388 | - - | - - | - - | 2685.83 144.71 | 153.63 8.28 | 2839.46 152.99
141. | 1/10-260-30-31/25 | ПРОКАТ ГОРЯЧЕКАТАНЫЙ ПОЛОСОВОЙ ИЗ СТАЛИ УГЛЕРОДИСТОЙ ОБЫКНОВЕННОГО КАЧЕСТВА МАРКИ СТ3СП, СТ3ПС, ТОЛЩИНОЙ 6 ММ | Т 0.00376 | - - | - - | - - | 2820.53 10.61 | 161.33 0.61 | 2981.86 11.21
142. | 1/10-260-1-1/6 | СТАЛЬ АРМАТУРНАЯ ГОРЯЧЕКАТАНАЯ ГЛАДКАЯ ДЛЯ ЖЕЛЕЗОБЕТОННЫХ КОНСТРУКЦИЙ, КЛАССА S240 (А240), ДИАМЕТРОМ 16 ММ | Т 0.0024 | - - | - - | - - | 2183.34 5.24 | 124.89 0.30 | 2308.23 5.54
143. | 1/10-240-20/1 | ГАЙКИ СТРОИТЕЛЬНЫЕ | Т 0.00064 | - - | - - | - - | 4876.70 3.12 | 387.21 0.25 | 5263.91 3.37
144. | 1/10-240-50-16/2 | ШАЙБЫ СТРОИТЕЛЬНЫЕ | КГ 0.176 | - - | - - | - - | 5.90 1.04 | 0.47 0.08 | 6.37 1.12
145. | Е46-4-2 (Н10) | УСИЛЕНИЕ СТЕН КИРПИЧНЫХ СТАЛЬНЫМИ ОБОЙМАМИ (ПОЗИЦИИ 7 - 10) | Т СТАЛЬНЫХ КОНСТРУКЦИЙ 0.0474 | 2612.34 123.82 | 446.15 21.15 | 114.37 5.42 | 455.77 21.60 | 35.35 1.68 | 3549.61 168.25
146. | 1/10-260-150-1/121 | УГОЛОК РАВНОПОЛОЧНЫЙ ГОРЯЧЕКАТАНЫЙ ИЗ СТАЛИ УГЛЕРОДИСТОЙ С245, ШИРИНОЙ ПОЛОК 35-56 ММ | Т 0.0402 | - - | - - | - - | 2308.25 92.79 | 132.03 5.31 | 2440.28 98.10
147. | 1/10-260-30-31/25 | ПРОКАТ ГОРЯЧЕКАТАНЫЙ ПОЛОСОВОЙ ИЗ СТАЛИ УГЛЕРОДИСТОЙ ОБЫКНОВЕННОГО КАЧЕСТВА МАРКИ СТ3СП, СТ3ПС, ТОЛЩИНОЙ 6 ММ | Т 0.0072 | - - | - - | - - | 2820.53 20.31 | 161.33 1.16 | 2981.86 21.47
148. | 4/1-4-20-20-10-20/10 | РАСТВОРЫ КЛАДОЧНЫЕ ТЯЖЕЛЫЕ ЦЕМЕНТНЫЕ, МАРКИ 100 | М3 0.1 | - - | - - | - - | 111.16 11.12 | 8.65 0.87 | 119.81 11.98
149. | Е13-16-6 (Н10) | ОГРУНТОВКА МЕТАЛЛИЧЕСКИХ ПОВЕРХНОСТЕЙ ЗА ОДИН РАЗ ГРУНТОВКОЙ ГФ-021 (ПО Т.Т.П.4) | 100 М2 0.048806 | 88.92 4.34 | 3.10 0.15 | 0.22 0.01 | 51.45 2.51 | 4.04 0.20 | 147.51 7.20
150. | Е26-32-1 ПРИМ (Н10) | УСТРОЙСТВО ПРОТИВОПОЖАРНЫХ ПОЯСОВ ИЗ ВОЛОКНИСТЫХ И ЗЕРНИСТЫХ МАТЕРИАЛОВ НА РАСТВОРЕ (ЗАПОЛНЕНИЕ ПРОСТРАНСТВА МЕЖДУ ШВЕЛЛЕРАМИ И СЕТКОЙ ПЕНОПОЛИСТИРОЛОМ ПО Т.Т.П.10) | М3 ИЗОЛЯЦИИ 0.03 | 132.49 3.97 | 11.59 0.35 | 7.61 0.23 | 5.56 0.17 | 0.43 0.01 | 150.07 4.50
151. | Е46-70-3 (Н10) | РЕЗКА СТРОИТЕЛЬНЫХ КОНСТРУКЦИЙ БЕТОНОРЕЗНЫМИ МАШИНАМИ С ИСПОЛЬЗОВАНИЕМ ОТРЕЗНЫХ СЕГМЕНТНЫХ КРУГОВ ДИАМЕТРОМ 800 ММ, ГЛУБИНОЙ РЕЗКИ 300 ММ (ВЫРЕЗКА ПРОЕМОВ И РАЗРЕЗКА НА ЧАСТИ ВЕСОМ ДО 50 КГ) | 100 М 0.183 | 240.39 43.99 | 92.74 16.97 | - - | 4.35 0.80 | - - | 337.48 61.76
152. | 1/10-170-2/68 | КРУГ АЛМАЗНЫЙ ОТРЕЗНОЙ СЕГМЕНТНЫЙ ПО БЕТОНУ 800 X 6 | ШТ. 0.0732 | - - | - - | - - | 1100.00 80.52 | 87.34 6.39 | 1187.34 86.91
153. | Е46-34-3 ПРИМ;К=0,5 (Н10) Н1=0.5 | РАЗБОРКА ФУНДАМЕНТОВ ЖЕЛЕЗОБЕТОННЫХ (УДАЛЕНИЕ ЧАСТИ СТЕН СУЩЕСТВУЮЩЕГО ПРОХОДНОГО КАНАЛА ПО ЛИСТУ КЖ1- 61 ПОСЛЕ РАЗРЕЗКИ ПРИ УСТРОЙСТВЕ ПРОЕМОВ) | М3 0.55 | 103.16 56.74 | - - | - - | - - | - - | 103.16 56.74
154. | Е1-17-7 (Н10) | РАЗРАБОТКА ГРУНТА С ПОГРУЗКОЙ НА АВТОМОБИЛИ-САМОСВАЛЫ ЭКСКАВАТОРАМИ С КОВШОМ ВМЕСТИМОСТЬЮ 0,65 (0,5-1) М3, ГРУНТ 1 ГРУППЫ (ПОГРУЗКА СТРОИТЕЛЬНЫХ ОТХОДОВ) | 1000 М3 0.217 | 102.38 22.22 | 1195.46 259.41 | 318.83 69.19 | - - | - - | 1297.84 281.63
155. | С310-21 | ПЕРЕВОЗКА ДО 21 КМ | Т 171.36 | - - | - - | - - | - - | 8.41 1441.14 | 8.41 1441.14
156. | 8/2/С999-9900-Б2 | ЗАТРАТЫ НА ПРИЕМ И ПЕРЕДАЧУ НА ПЕРЕРАБОТКУ СТРОИТЕЛЬНЫХ ОТХОДОВ: БОЙ ЖЕЛЕЗОБЕТОННЫХ ИЗДЕЛИЙ (КОД 3142708) | Т 171.36 | - - | - - | - - | 25.37 4347.40 | - - | 25.37 4347.40
157. | Е15-70-6 (Н10) | ШТУКАТУРКА КАРНИЗОВ И ТЯГ ПО СЕТКЕ БЕЗ УСТРОЙСТВА КАРКАСА (ПО Т.Т.П.9) | 100 М2 ОШТУКАТУРИВАЕМОЙ ПОВЕРХНОСТИ 0.0371 | 4645.21 172.34 | 44.52 1.65 | 29.23 1.08 | 4624.63 171.57 | 306.46 11.37 | 9620.82 356.93
158. | Е46-26-6 (Н10) | СВЕРЛЕНИЕ КОЛЬЦЕВЫМИ АЛМАЗНЫМИ СВЕРЛАМИ В ЖЕЛЕЗОБЕТОННЫХ КОНСТРУКЦИЯХ С АРМАТУРОЙ ДИАМЕТРОМ ДО 16 ММ С ПРИМЕНЕНИЕМ ОХЛАЖДАЮЩЕЙ ЖИДКОСТИ (ВОДЫ) ГОРИЗОНТАЛЬНЫХ ОТВЕРСТИЙ ГЛУБИНОЙ 200 ММ, ДИАМЕТРОМ 50 ММ (ДЛЯ УСТРОЙСТВА ОТВЕРСТИЯ 100Х100 ММ ПО Т.Т.П.8) | 100 ОТВЕРСТИЙ 0.04 | 810.94 32.44 | 118.04 4.72 | - - | 72.58 2.90 | 5.72 0.23 | 1007.28 40.29
159. | Е46-26-22 К=9 (Н10) Н1=9 | СВЕРЛЕНИЕ КОЛЬЦЕВЫМИ АЛМАЗНЫМИ СВЕРЛАМИ В ЖЕЛЕЗОБЕТОННЫХ КОНСТРУКЦИЯХ С АРМАТУРОЙ ДИАМЕТРОМ ДО 16 ММ С ПРИМЕНЕНИЕМ ОХЛАЖДАЮЩЕЙ ЖИДКОСТИ (ВОДЫ) ГОРИЗОНТАЛЬНЫХ ОТВЕРСТИЙ: НА КАЖДЫЕ 10 ММ ИЗМЕНЕНИЯ ГЛУБИНЫ ДОБАВЛЯЕТСЯ ИЛИ ИСКЛЮЧАЕТСЯ, ДИАМЕТРОМ 50 ММ (ДОБАВЛЯЕТСЯ ДО ГЛУБИНЫ 290 ММ) | 100 ОТВЕРСТИЙ 0.04 | 147.03 5.88 | 21.76 0.87 | - - | 32.45 1.30 | 2.57 0.10 | 203.81 8.15
160. | ПРИМЕЧАНИЕ: | -----------------------------------------------------------
|  | ИТОГО ПРЯМЫЕ ЗАТРАТЫ : |  | 618 | 308 | 77 | 4930 | 1479 | 7335
|  | ОХР и ОПР | [6 empty] | 456
|  | ПЛАНОВАЯ ПРИБЫЛЬ | [6 empty] | 485
|  | ИТОГО ПО ПТМ | [6 empty] | 8276
|  | ЗАТРАТЫ ТРУДА | [6 empty] | 48
|  | ЗАТРАТЫ ТРУДА МАШИНИСТОВ | [6 empty] | 5
| Ж2-90-70 | МЕТАЛЛИЧЕСКИЕ ОПОРЫ ТЕПЛОСЕТИ ОП1 - ОП4 НИЖЕ ОТМ.0.000. ЗДАНИЕ - СТРОИТЕЛЬНАЯ ЧАСТЬ. ДРУГИЕ ЭЛЕМЕНТЫ И КОНСТРУКЦИИ. МЕТАЛЛОКОНСТРУКЦИИ
161. | ПРИМЕЧАНИЕ: | МЕТАЛЛИЧЕСКИЕ ОПОРЫ ТЕПЛОСЕТИ ОП1 - ОП4
162. | ПРИМЕЧАНИЕ: | ЛИСТ КЖ1 - 63
163. | Е9-34-1 (Н11) | МОНТАЖ ОПОРНЫХ КОНСТРУКЦИЙ ДЛЯ КРЕПЛЕНИЯ ТРУБОПРОВОДОВ ВНУТРИ ЗДАНИЙ И СООРУЖЕНИЙ МАССОЙ ДО 0,1 Т | Т КОНСТРУКЦИЙ 0.27644 | 1042.18 288.10 | 172.21 47.61 | 6.16 1.70 | 191.13 52.84 | 14.85 4.11 | 1420.37 392.65
164. | 2/20-40-35/999370 | ПРОЧИЕ ИЗДЕЛИЯ И КОНСТРУКЦИИ ИНДИВИДУАЛЬНЫЕ СТАЛЬНЫЕ (СРЕДНЯЯ ЦЕНА ПО ГРУППЕ), ОПРЕД. - 37 | Т 0.27644 | - - | - - | - - | 4076.04 1126.78 | 233.15 64.45 | 4309.19 1191.23
165. | Е13-16-6 (Н10) | ОГРУНТОВКА МЕТАЛЛИЧЕСКИХ ПОВЕРХНОСТЕЙ ЗА ОДИН РАЗ ГРУНТОВКОЙ ГФ-021 | 100 М2 0.116428 | 88.92 10.35 | 3.10 0.36 | 0.22 0.03 | 51.45 5.99 | 4.04 0.47 | 147.51 17.17
166. | Е13-27-3 К=2 (Н10) Н1=2 | ОКРАСКА МЕТАЛЛИЧЕСКИХ ОГРУНТОВАННЫХ ПОВЕРХНОСТЕЙ ЭМАЛЯМИ ВРУЧНУЮ (В 2 СЛОЯ) | 100 М2 0.116428 | 176.57 20.56 | - - | - - | 171.32 19.95 | 13.68 1.59 | 361.57 42.10
|  | ИТОГО ПРЯМЫЕ ЗАТРАТЫ : |  | 319 | 48 | 2 | 1206 | 71 | 1644
|  | ОХР и ОПР | [6 empty] | 186
|  | ПЛАНОВАЯ ПРИБЫЛЬ | [6 empty] | 217
|  | ИТОГО ПО ПТМ | [6 empty] | 2047
|  | ЗАТРАТЫ ТРУДА | [6 empty] | 24
|  | ВСЕГО, В ТОМ ЧИСЛЕ | [6 empty] | 224298
|  | СТРОИТЕЛЬНЫЕ РАБОТЫ, ВСЕГО В ТОМ ЧИСЛЕ | [6 empty] | 219951
|  | ЗАРАБОТНАЯ ПЛАТА | [6 empty] | 36792
|  | ЭКСПЛУАТАЦИЯ МАШИН И МЕХАНИЗМОВ, ВСЕГО | [6 empty] | 7203
|  | В ТОМ ЧИСЛЕ ЗАРАБОТНАЯ ПЛАТА МАШИНИСТОВ | [6 empty] | 2273
|  | МАТЕРИАЛЫ, ИЗДЕЛИЯ, КОНСТРУКЦИИ | [6 empty] | 111772
|  | ТРАНСПОРТ | [6 empty] | 11240
|  | ОХР и ОПР | [6 empty] | 25649
|  | ПЛАНОВАЯ ПРИБЫЛЬ | [6 empty] | 27295
|  | ПРОЧИЕ СРЕДСТВА, ВСЕГО В ТОМ ЧИСЛЕ | [6 empty] | 4347
|  | ПРОЧИЕ ЗАТРАТЫ ПО РАЗМЕЩЕНИЮ ОТХОДОВ | [6 empty] | 4347
|  | ПЕРЕРАБОТКА СТРОИТЕЛЬНЫХ ОТХОДОВ | [6 empty] | 4347
|  | ЗАТРАТЫ ТРУДА РАБОЧИХ | [6 empty] | 3051
|  | ЗАТРАТЫ ТРУДА МАШИНИСТОВ | [6 empty] | 154
|  | СОСТАВИЛ | ВЕДУЩИЙ ИНЖЕНЕР |  |  |  |  | А.А.КОСЯНИК
|  |  | (должность служащего) |  |  | (подпись) |  | (инициалы,фамилия)
|  | ПРОВЕРИЛ | ГЛАВНЫЙ СПЕЦИАЛИСТ |  |  |  |  | К.В.КОСТИНА
|  |  | (должность служащего) |  |  | (подпись) |  | (инициалы,фамилия)

## 3211-12-1001-T0
НАИМЕНОВАНИЕ ОБЪЕКТА: "РЕКОНСТРУКЦИЯ ГИНЕКОЛОГИЧЕСКОГО, ХИРУРГИЧЕСКОГО И ПСИХОНЕВРОЛОГИЧЕСКОГО КОРПУСОВ УЧРЕЖДЕНИЯ ЗДРАВООХРАНЕНИЯ "6-Я ГОРОДСКАЯ КЛИНИЧЕСКАЯ БОЛЬНИЦА" ПО УЛ. УРАЛЬСКОЙ, 5 В Г. МИНСКЕ ПОД РАЗМЕЩЕНИЕ ЛЕЧЕБНО-ДИАГНОСТИЧЕСКОГО КОРПУСА КЛИНИЧЕСКОГО ЦЕНТРА ТРАВМАТОЛОГИИ И ОРТОПЕДИИ". 2 ОЧЕРЕДЬ СТРОИТЕЛЬСТВА
КОД ОБЪЕКТА: 23.008.2
НАИМЕНОВАНИЕ ЗДАНИЯ, СООРУЖЕНИЯ: ЗДАНИЕ БЛОКА N5А
ШИФР ЗДАНИЯ, СООРУЖЕНИЯ: 23.008.2.5А
КОМПЛЕКТ ЧЕРТЕЖЕЙ: 23.008.2.5А - КЖ1
ИСХОДНЫЕ ДАННЫЕ ПО ЛОКАЛЬНОЙ СМЕТЕ (ЛОКАЛЬНОМУ СМЕТНОМУ РАСЧЕТУ) № 1001
(НОРМЫ 2022г.)
ОБЩЕСТРОИТЕЛЬНЫЕ РАБОТЫ НИЖЕ ОТМ.0.000: ПЕРЕГОРОДКИ, КРЕПЛЕНИЕ ПЕРЕГОРОДОК, ЛЕСТНИЦА В ОСЯХ Н-П, ПРОХОДНЫЕ КАНАЛЫ, УСТРОЙСТВО ПРОЕМОВ, ОПОРЫ ТЕПЛОСЕТИ
СОСТАВЛЕНА В ЦЕНАХ НА 1 АВГУСТА 2024г.
№ П/П | ТЕКСТ
1 | 2
1 | L3'3211'12'1001'S0'2'12'ОБЩЕСТРОИТЕЛЬНЫЕ РАБОТЫ НИЖЕ ОТМ.0.000: ПЕРЕГОРОДКИ, КРЕПЛЕНИЕ ПЕРЕГОРОДОК, ЛЕСТНИЦА В ОСЯХ Н-П, ПРОХОДНЫЕ КАНАЛЫ, УСТРОЙСТВО ПРОЕМОВ, ОПОРЫ ТЕПЛОСЕТИ'23.008.2.5А - КЖ1'А.А.КОСЯНИК#ВЕДУЩИЙ ИНЖЕНЕР'К.В.КОСТИНА#ГЛАВНЫЙ СПЕЦИАЛИСТ*
2 | Ж2-50-10'ПЕРЕГОРОДКИ НИЖЕ ОТМ.0.000. ЗДАНИЕ - СТРОИТЕЛЬНАЯ ЧАСТЬ. ПЕРЕГОРОДКИ. ПЕРЕГОРОДКИ - СТРОИТЕЛЬНЫЕ КОНСТРУКЦИИ'М2*
3 | БС412-1501-40#С412-1501'4,07#0,02.4,07+15,23.1,6#'=95'СМЕСИ ПЕСЧАНО-ГРАВИЙНЫЕ ДЛЯ СТРОИТЕЛЬНЫХ РАБОТ ПРИРОДНЫЕ (ТРАНСПОРТ 40 КМ)###'М3''2801=<4/1-5-30-30-10>/2799=4,07_24,45*
4 | БС204-1900-А1#С204-100'?##'=37'ЗАГОТОВКИ ИЗ ГОРЯЧЕКАТАНОЙ АРМАТУРНОЙ ГЛАДКОЙ СТАЛИ КЛАССА S500 ДИАМЕТРОМ 6 ММ ###'Т''2801=<2/10-10>/2799=2935,96_0*
5 | БС101-1100-22А2#С101-1100-22'?##'=13'МАТЕРИАЛ РУЛОННЫЙ БИТУМНО-ПОЛИМЕРНЫЙ ГИДРОИЗОЛЯЦИОННЫЙ НАПЛАВЛЯЕМЫЙ "БИПОЛИКРИН" Г-СХ(СТ)-БЭ-ПП/ПП-4,0 КГ ###'М2''2801=<1/10-115-5>/2799=5,82_0*
6 | БС101-21602-4А1#С101-21602-4'?##'=13'ПРОКЛАДКИ РЕЗИНОВЫЕ ПОРИСТЫЕ УПЛОТНЯЮЩИЕ ГЕРНИТОВЫЙ ШНУР ДИАМЕТРОМ 60 ММ ###'М''2801=<1/10-235-5>/2799=16_0*
7 | БС101-1100-27А1#С101-1100-27'?##'=37'КОМПЕНСАТОР ИЗ СТАЛИ ОЦИНКОВАННОЙ ТОЛЩИНОЙ 0,7 ММ ###'М2''2801=<2/20-100-20>/2799=65,01_0*
8 | БС999-9900-Б2#С999-9900'30:1,2.1,0147##'=39'ЗАТРАТЫ НА ПРИЕМ И ПЕРЕДАЧУ НА ПЕРЕРАБОТКУ СТРОИТЕЛЬНЫХ ОТХОДОВ: БОЙ ЖЕЛЕЗОБЕТОННЫХ ИЗДЕЛИЙ (КОД 3142708) ###'Т''2801=<8/2>/2799=25,37_0*
9 | БС310-21#С310-21'#8,41#'=20'ПЕРЕВОЗКА ДО 21 КМ###'Т''2799=0_8,41*
10 | БС413-1037-1А1#С413-1037-1'?##'=26'КИРПИЧ КЕРАМИЧЕСКИЙ РЯДОВОЙ ПУСТОТЕЛЫЙ УТОЛЩЕННЫЙ РАЗМЕРОМ 250 Х 120 Х 88 ММ, МАРКИ ПО ПРОЧНОСТИ 100###'1000 ШТ.''2801=<4/1-6-10-20-32>/2799=622,79_0*
11 | БС101-99-423А1#С101-99-423'?##'=13'БОЛТ САМОАНКЕРУЮЩИЙСЯ РАСПОРНЫЙ БСР М10 Х 100 ММ###'ШТ.''2801=<1/10-240-5-20>/2799=0,46_0*
12 | БС413-1036-2А1#С413-1036-2'?##'=26'КИРПИЧ КЕРАМИЧЕСКИЙ РЯДОВОЙ ПОЛНОТЕЛЫЙ ОДИНАРНЫЙ, МАРКИ ПО ПРОЧНОСТИ 100 ###'1000 ШТ.''2801=<4/1-6-10-20-11>/2799=624,44_0*
13 | П'СОГЛАСНО ЛИСТА ОС - 56 ПРИМЕНЯЕТСЯ КРАН РДК-25 ГУСЕНИЧНЫЙ Г/П 25 Т (М021244)*
14 | РМ020130#М021244/М021104#М021244/М021143#М021244/М021243#М021244*
15 | РМ110102#М110101*
16 | П'ФУНДАМЕНТ ПО ГРУНТУ ПОД ПЕРЕГОРОДКИ*
17 | П'ЛИСТ КЖ1 - 33*
18 | Е6-1-1'27,4''УСТРОЙСТВО БЕТОННОЙ ПОДГОТОВКИ С ПРИМЕНЕНИЕМ БАДЬИ '100 М3 В ДЕЛЕ''*
19 | С414-1020-2'27,4.1,02*
20 | Е6-1-22'59,4''УСТРОЙСТВО ЛЕНТОЧНЫХ ФУНДАМЕНТОВ ЖЕЛЕЗОБЕТОННЫХ ПРИ ШИРИНЕ ПОВЕРХУ ДО 1000 ММ С ПРИМЕНЕНИЕМ БАДЬИ'100 М3 В ДЕЛЕ''*
21 | С414-1006-359'59,4.1,015*
22 | С204-1900-А1'0,001.1460,0.0,222*
23 | С204-2710'0,001.2010.0,28*
24 | П'ПЕРЕГОРОДКИ, КРЕПЛЕНИЕ ПЕРЕГОРОДОК*
25 | П'ЛИСТЫ КЖ1 - 33 Т.Т.П.2, КЖ1 - 6, 33 - 36*
26 | Е8-62-2'1266-341,5-69,6-39,5'Ж100/101-15500-1/101-159900-1/204-6400/413-1037-1#413-1037-1А1/414-2004#414-2003/М330250'КЛАДКА ПЕРЕГОРОДОК НЕАРМИРОВАННЫХ ТОЛЩИНОЙ В 1:2 КИРПИЧА ПРИ ВЫСОТЕ ЭТАЖА ДО 4 М ИЗ КИРПИЧА КЕРАМИЧЕСКОГО ЭФФЕКТИВНОГО В КАРКАСНЫХ ЗДАНИЯХ (КРПО-100/35 НА РАСТВОРЕ М75)'100 М2''*
27 | Е8-62-3'341,5'Ж100/101-15517/101-159900-1/204-6400/М330250'КЛАДКА ПЕРЕГОРОДОК НЕАРМИРОВАННЫХ ТОЛЩИНОЙ В 1:2 КИРПИЧА ПРИ ВЫСОТЕ ЭТАЖА ДО 4 М ИЗ КИРПИЧА КЕРАМИЧЕСКОГО ПОЛНОТЕЛОГО ОДИНАРНОГО РЯДОВОГО (КРО) В КАРКАСНЫХ ЗДАНИЯХ (ПЕРЕГОРОДКИ С ВЛАЖНЫМ РЕЖИМОМ РАБОТЫ, КРО-100/35 НА РАСТВОРЕ М75)'100 М2''*
28 | Е8-62-3'69,6+39,5'Ж100/101-15517/101-159900-1/204-6400/М330250'КЛАДКА ПЕРЕГОРОДОК НЕАРМИРОВАННЫХ ТОЛЩИНОЙ В 1:2 КИРПИЧА ПРИ ВЫСОТЕ ЭТАЖА ДО 4 М ИЗ КИРПИЧА КЕРАМИЧЕСКОГО ПОЛНОТЕЛОГО ОДИНАРНОГО РЯДОВОГО (КРО) В КАРКАСНЫХ ЗДАНИЯХ (ПЕРЕГОРОДКИ ШАХТ ДЫМОУДАЛЕНИЯ И ТРАНЗИТА ВЕРТИКАЛЬНЫХ ИНЖЕНЕРНЫХ КОММУНИКАЦИЙ ПО Т.Т.П.8 ЛИСТ АР-3, КРО-100/35 НА РАСТВОРЕ М75)'100 М2''*
29 | Е69-50-1'0,1.1000.(1266-341,5-69,6-39,5):100+0,033.1000.(341,5+69,6+39,5):1000'B/101-13700/101-159900-1/М330250'КРЕПЛЕНИЕ ЗАКЛАДНЫХ ДЕТАЛЕЙ И КОНСТРУКЦИЙ ПРИ ПОМОЩИ ПИСТОЛЕТА НА ОДИН ДЮБЕЛЬ (ИСКЛЮЧАЕТСЯ РАБОТА ИЗ РАСЦЕНОК Е8-62-2, Е8-62-3)'100 ВЫСТРЕЛОВ''*
30 | Е8-67-1'(535-204).1,5'B/101-79100-1'ЗАДЕЛКА СТЫКОВ МЕЖДУ ПЕРЕКРЫТИЕМ И КЛАДКОЙ НАРУЖНЫХ СТЕН В КАРКАСНЫХ ЗДАНИЯХ (ИСКЛЮЧАЕТСЯ РАБОТА ИЗ РАСЦЕНКИ Е8-62-2, Е8-62-3)'100 М''*
31 | С413-1036-2А1'5.1000.(341,5+69,6+35,9):100*
32 | С414-2003'2,3.(341,5+69,6+39,5):100*
33 | С204-6400'0,001.535.0,6*
34 | С101-99-423А1'535*
35 | Е46-112-1'204:2''УСТАНОВКА РАСПОРНЫХ АНКЕРОВ ДИАМЕТРОМ ДО 16 ММ И ДЛИНОЙ ДО 240 ММ В ОСНОВАНИЕ ИЛИ НА ВЕРТИКАЛЬНОЙ ПОВЕРХНОСТИ НА ВЫСОТЕ ДО 1,5 М ОТ ОСНОВАНИЯ (БОЛТ БСР М10Х100)'100 АНКЕРОВ''*
36 | Е46-112-2'204:2''УСТАНОВКА РАСПОРНЫХ АНКЕРОВ ДИАМЕТРОМ ДО 16 ММ И ДЛИНОЙ ДО 240 ММ НА ВЕРТИКАЛЬНОЙ ПОВЕРХНОСТИ НА ВЫСОТЕ СВЫШЕ 1,5 ДО 4 М ОТ ОСНОВАНИЯ (БОЛТ БСР М10Х100)'100 АНКЕРОВ''*
37 | Е46-112-3'535-204''УСТАНОВКА РАСПОРНЫХ АНКЕРОВ ДИАМЕТРОМ ДО 16 ММ И ДЛИНОЙ ДО 240 ММ В ПОТОЛОЧНОМ ПОЛОЖЕНИИ (БОЛТ БСР М10Х100)'100 АНКЕРОВ''*
38 | Е46-71-1'204:2''СВЕРЛЕНИЕ ОТВЕРСТИЙ В БЕТОННЫХ КОНСТРУКЦИЯХ НА ГЛУБИНУ 200 ММ ЭЛЕКТРОПЕРФОРАТОРОМ С ПРИМЕНЕНИЕМ СПИРАЛЬНЫХ ШНЕКОВ ДИАМЕТРОМ ОТВЕРСТИЙ ДО 20 ММ (ПОД БОЛТ БСР М10Х100 НА ВЫСОТЕ 0,75 М ОТ ПОЛА)'100 ОТВЕРСТИЙ''*
39 | Е46-71-5#К=-10'204:2'B/Н1=10'НА КАЖДЫЕ 10 ММ ИЗМЕНЕНИЯ ГЛУБИНЫ СВЕРЛЕНИЯ ОТВЕРСТИЙ ДОБАВЛЯЕТСЯ ИЛИ ИСКЛЮЧАЕТСЯ К НОРМЕ 46-71-1 (ИСКЛЮЧАЕТСЯ ДО ГЛУБИНЫ 100 ММ)'100 ОТВЕРСТИЙ''*
40 | С101-86726-38'(1,47-10.0,071).204:2:100*
41 | Е46-71-1#Т.Ч.П.3.1'204:2'Н3=1,2/Н6=1,2'СВЕРЛЕНИЕ ОТВЕРСТИЙ В БЕТОННЫХ КОНСТРУКЦИЯХ НА ГЛУБИНУ 200 ММ ЭЛЕКТРОПЕРФОРАТОРОМ С ПРИМЕНЕНИЕМ СПИРАЛЬНЫХ ШНЕКОВ ДИАМЕТРОМ ОТВЕРСТИЙ ДО 20 ММ (ПОД БОЛТ БСР М10Х100 НА ВЫСОТЕ 0,75 М ОТ ПОТОЛКА)'100 ОТВЕРСТИЙ''*
42 | Е46-71-5#К=-10; Т.Ч.П.3.1'204:2'B/Н1=10/Н3=1,2/Н6=1,2'НА КАЖДЫЕ 10 ММ ИЗМЕНЕНИЯ ГЛУБИНЫ СВЕРЛЕНИЯ ОТВЕРСТИЙ ДОБАВЛЯЕТСЯ ИЛИ ИСКЛЮЧАЕТСЯ К НОРМЕ 46-71-1 (ИСКЛЮЧАЕТСЯ ДО ГЛУБИНЫ 100 ММ)'100 ОТВЕРСТИЙ''*
43 | С101-86726-38'(1,47-10.0,071).204:2:100*
44 | Е46-71-1#Т.Ч.П.3.1'535-204'Н3=1,2/Н6=1,2'СВЕРЛЕНИЕ ОТВЕРСТИЙ В БЕТОННЫХ КОНСТРУКЦИЯХ НА ГЛУБИНУ 200 ММ ЭЛЕКТРОПЕРФОРАТОРОМ С ПРИМЕНЕНИЕМ СПИРАЛЬНЫХ ШНЕКОВ ДИАМЕТРОМ ОТВЕРСТИЙ ДО 20 ММ ((ПОД БОЛТ БСР М10Х100 В ПОТОЛОЧНОМ ПОЛОЖЕНИИ)'100 ОТВЕРСТИЙ''*
45 | Е46-71-5#К=-10; Т.Ч.П.3.1'535-204'B/Н1=10/Н3=1,2/Н6=1,2'НА КАЖДЫЕ 10 ММ ИЗМЕНЕНИЯ ГЛУБИНЫ СВЕРЛЕНИЯ ОТВЕРСТИЙ ДОБАВЛЯЕТСЯ ИЛИ ИСКЛЮЧАЕТСЯ К НОРМЕ 46-71-1 (ИСКЛЮЧАЕТСЯ ДО ГЛУБИНЫ 100 ММ)'100 ОТВЕРСТИЙ''*
46 | С101-86726-38'(1,47-10.0,071).(535-204):100*
47 | Е8-12-1'0,001.(204.0,78+204.0,31+921,0.0,31)''АРМИРОВАНИЕ КЛАДКИ СТЕН И ДРУГИХ КОНСТРУКЦИЙ (КАРКАСЫ К1, К2, К3)'Т МЕТАЛЛИЧЕСКИХ ИЗДЕЛИЙ''*
48 | С204-2800-5'0,001.(204.0,78+204.0,31+921,0.0,31)*
49 | Е26-32-1#ПРИМ'(535-204).1,5.0,12.0,03'=1/414-2004#414-2002'УСТРОЙСТВО ПРОТИВОПОЖАРНЫХ ПОЯСОВ ИЗ ВОЛОКНИСТЫХ И ЗЕРНИСТЫХ МАТЕРИАЛОВ НА РАСТВОРЕ (КОНОПАТКА ПРИМЫКАНИЯ К ПЛИТЕ ПЕРЕКРЫТИЯ ПАКЛЕЙ И ПРОМАЗКА РАСТВОРОМ М50)'М3 ИЗОЛЯЦИИ''*
50 | С101-63205'(535-204).1,5.0,12.0,03.160*
51 | Е26-32-1#ПРИМ'204.3,18.0,12.0,02'=1/414-2004#414-2002'УСТРОЙСТВО ПРОТИВОПОЖАРНЫХ ПОЯСОВ ИЗ ВОЛОКНИСТЫХ И ЗЕРНИСТЫХ МАТЕРИАЛОВ НА РАСТВОРЕ (КОНОПАТКА ВЕРТИКАЛЬНЫХ СТЫКОВ ПАКЛЕЙ И ПРОМАЗКА РАСТВОРОМ М50)'М3 ИЗОЛЯЦИИ''*
52 | С101-63205'204.3,18.0,12.0,02.160*
53 | П'ПРОКЛЕЙКА ПРИМЫКАНИЙ СТЕКЛОСЕТКОЙ И ТКАНЬЮ УЧТЕНА В СМЕТЕ НА ВНУТРЕННЮЮ ОТДЕЛКУ*
54 | П'СТОЙКА СТ2 - 9 ШТ*
55 | П'ЛИСТЫ КЖ1 - 6, 36*
56 | Е46-71-1'9.2''СВЕРЛЕНИЕ ОТВЕРСТИЙ В БЕТОННЫХ КОНСТРУКЦИЯХ НА ГЛУБИНУ 200 ММ ЭЛЕКТРОПЕРФОРАТОРОМ С ПРИМЕНЕНИЕМ СПИРАЛЬНЫХ ШНЕКОВ ДИАМЕТРОМ ОТВЕРСТИЙ ДО 20 ММ (В ПОЛУ)'100 ОТВЕРСТИЙ''*
57 | Е46-71-5#К=-10'9.2'B/Н1=10'НА КАЖДЫЕ 10 ММ ИЗМЕНЕНИЯ ГЛУБИНЫ СВЕРЛЕНИЯ ОТВЕРСТИЙ ДОБАВЛЯЕТСЯ ИЛИ ИСКЛЮЧАЕТСЯ К НОРМЕ 46-71-1 (ИСКЛЮЧАЕТСЯ ДО ГЛУБИНЫ 100 ММ)'100 ОТВЕРСТИЙ''*
58 | С101-86726-50'(1,47-10.0,071).9.2:100*
59 | Е46-71-1#Т.Ч.П.3.1'9.2'Н3=1,2/Н6=1,2'СВЕРЛЕНИЕ ОТВЕРСТИЙ В БЕТОННЫХ КОНСТРУКЦИЯХ НА ГЛУБИНУ 200 ММ ЭЛЕКТРОПЕРФОРАТОРОМ С ПРИМЕНЕНИЕМ СПИРАЛЬНЫХ ШНЕКОВ ДИАМЕТРОМ ОТВЕРСТИЙ ДО 20 ММ (В ПОТОЛОЧНОМ ПОЛОЖЕНИИ)'100 ОТВЕРСТИЙ''*
60 | Е46-71-5#К=-10; Т.Ч.П.3.1'9.2'B/Н1=10/Н3=1,2/Н6=1,2'НА КАЖДЫЕ 10 ММ ИЗМЕНЕНИЯ ГЛУБИНЫ СВЕРЛЕНИЯ ОТВЕРСТИЙ ДОБАВЛЯЕТСЯ ИЛИ ИСКЛЮЧАЕТСЯ К НОРМЕ 46-71-1 (ИСКЛЮЧАЕТСЯ ДО ГЛУБИНЫ 100 ММ)'100 ОТВЕРСТИЙ''*
61 | С101-86726-50'(1,47-10.0,071).9.2:100*
62 | Е6-14-4'9.0,1''УСТРОЙСТВО КОЛОНН ЖЕЛЕЗОБЕТОННЫХ В ДЕРЕВЯННОЙ ОПАЛУБКЕ ВЫСОТОЙ ДО 4 М, ПЕРИМЕТРОМ ДО 2 М'100 М3 В ДЕЛЕ''*
63 | С414-1006-2'9.0,1.1,015*
64 | С101-1900-1'0,001.9.16.0,09*
65 | С204-2711'0,001.9.(2.0,67+2.2,82)*
66 | П'ПЕРЕМЫЧКИ В ПЕРЕГОРОДКАХ*
67 | П'ЛИСТ КЖ1 - 6*
68 | Е7-84-1'39+8+11+2+4''УКЛАДКА ЖЕЛЕЗОБЕТОННЫХ ПЕРЕМЫЧЕК МАССОЙ ДО 100 КГ ВРУЧНУЮ В КАРКАСНЫХ ЗДАНИЯХ'100 ШТ.''*
69 | 582821-А235'39*
70 | 582821-А111'8*
71 | 582821-А236'11*
72 | 582821-А234'2*
73 | 582821-А238'4*
74 | Е8-12-1#ПРИМ'0,001.23,0.0,395''АРМИРОВАНИЕ КЛАДКИ СТЕН И ДРУГИХ КОНСТРУКЦИЙ (УКЛАДКА НАД ОТВЕРСТИЯМИ ДЛЯ ПРОПУСКА ИНЖЕНЕРНЫХ КОММУНИКАЦИЙ ПО ДВА СТЕРЖНЯ АРМАТУРЫ Д.8 ММ ПО Т.Т.П.2)'Т МЕТАЛЛИЧЕСКИХ ИЗДЕЛИЙ''*
75 | С101-1900-1'0,001.23,0.0,395*
76 | П'-----------------------------------------------------------*
77 | Ж2-90-10'ЛЕСТНИЦА В ОСЯХ Н-П, 20 НИЖЕ ОТМ.0.000. ЗДАНИЕ - СТРОИТЕЛЬНАЯ ЧАСТЬ. ДРУГИЕ ЭЛЕМЕНТЫ И КОНСТРУКЦИИ. ЛЕСТНИЦЫ И ПЛОЩАДКИ'М3*
78 | П'ЛЕСТНИЦА В ОСЯХ Н-П, 20*
79 | П'ЛИСТ КЖ1 - 59*
80 | Е6-1-20#ПРИМ'0,45'Ж100'УСТРОЙСТВО ЛЕНТОЧНЫХ ФУНДАМЕНТОВ БЕТОННЫХ С ПРИМЕНЕНИЕМ БАДЬИ'100 М3 В ДЕЛЕ''*
81 | С414-1006-2'0,45.1,015*
82 | П'-----------------------------------------------------------*
83 | Ж2-90-60'ПРОХОДНЫЕ КАНАЛЫ НИЖЕ ОТМ.0.000. ЗДАНИЕ - СТРОИТЕЛЬНАЯ ЧАСТЬ. ДРУГИЕ ЭЛЕМЕНТЫ И КОНСТРУКЦИИ. ТОННЕЛИ, КАНАЛЫ И ПРИЯМКИ'М3*
84 | П'ПРОХОДНОЙ КАНАЛ ПРК1*
85 | П'ЛИСТ КЖ1 - 60*
86 | Е8-3-3#ПРИМ'16'412-1300-1'УСТРОЙСТВО ГРАВИЙНОГО ОСНОВАНИЯ ПОД ФУНДАМЕНТЫ (ИЗ ПЕСЧАНО-ГРАВИЙНОЙ СМЕСИ ПО Т.Т.П.4)'М3 ОСНОВАНИЯ''*
87 | С412-1501-40'16,0.1,15*
88 | Е6-1-1'2,2''УСТРОЙСТВО БЕТОННОЙ ПОДГОТОВКИ С ПРИМЕНЕНИЕМ БАДЬИ '100 М3 В ДЕЛЕ''*
89 | С414-1020-2'2,2.1,02*
90 | Е6-24-4'18,5'Ж100'УСТРОЙСТВО СТЕН, ДНИЩ И ПЕРЕКРЫТИЙ ЖЕЛЕЗОБЕТОННЫХ ПРИ ОТНОШЕНИИ ВЫСОТЫ К ШИРИНЕ БОЛЕЕ 1, ПРИ ТОЛЩИНЕ СТЕН ДО 300 ММ (ПРОХОДНОГО КАНАЛА)'100 М3 ЖЕЛЕЗОБЕТОНА В ДЕЛЕ''*
91 | С414-1103-524'18,5.1,015*
92 | С204-1900-А1'0,001.34,56*
93 | С101-1900-1'0,001.11,52*
94 | С204-2710'0,001.12,00*
95 | С204-2711'0,001.1316,52*
96 | Е46-71-1'48''СВЕРЛЕНИЕ ОТВЕРСТИЙ В БЕТОННЫХ КОНСТРУКЦИЯХ НА ГЛУБИНУ 200 ММ ЭЛЕКТРОПЕРФОРАТОРОМ С ПРИМЕНЕНИЕМ СПИРАЛЬНЫХ ШНЕКОВ ДИАМЕТРОМ ОТВЕРСТИЙ ДО 20 ММ (ПО Т.Т.П.5)'100 ОТВЕРСТИЙ''*
97 | Е46-71-5#К=2'48'Н1=2'НА КАЖДЫЕ 10 ММ ИЗМЕНЕНИЯ ГЛУБИНЫ СВЕРЛЕНИЯ ОТВЕРСТИЙ ДОБАВЛЯЕТСЯ ИЛИ ИСКЛЮЧАЕТСЯ К НОРМЕ 46-71-1 (ДОБАВЛЯЕТСЯ ДО ГЛУБИНЫ 220 ММ)'100 ОТВЕРСТИЙ''*
98 | С101-86726-50'(1,47+2.0,071).48:100*
99 | Е8-4-3'18'101-85801'ГИДРОИЗОЛЯЦИЯ СТЕН, ФУНДАМЕНТОВ ГОРИЗОНТАЛЬНАЯ ОКЛЕЕЧНАЯ В 2 СЛОЯ ИЗ РУБЕРОИДА (ПО ВЕРХУ ПЛИТЫ ПОКРЫТИЯ КАНАЛА ПО Т.Т.П.6)'100 М2 ИЗОЛИРУЕМОЙ ПОВЕРХНОСТИ''*
100 | С101-1100-22А2'220.18,0:100*
101 | Е8-4-9'85,0-18,0'101-86235-1'ГИДРОИЗОЛЯЦИЯ БОКОВАЯ ОКЛЕЕЧНАЯ ПО МОНОЛИТНЫМ ЖЕЛЕЗОБЕТОННЫМ СТЕНАМ В 1 СЛОЙ ИЗ НАПЛАВЛЯЕМЫХ РУЛОННЫХ МАТЕРИАЛОВ (ИЗ МАТЕРИАЛА Г-СХ(СТ)-БЭ-ПП/ПП-4,0 ПО Т.Т.П.6)'100 М2 ИЗОЛИРУЕМОЙ ПОВЕРХНОСТИ''*
102 | Е8-4-10'85,0-18,0'101-86235-1'ГИДРОИЗОЛЯЦИЯ БОКОВАЯ ОКЛЕЕЧНАЯ ПО МОНОЛИТНЫМ ЖЕЛЕЗОБЕТОННЫМ СТЕНАМ ИЗ НАПЛАВЛЯЕМЫХ РУЛОННЫХ МАТЕРИАЛОВ: НА КАЖДЫЙ ПОСЛЕДУЮЩИЙ СЛОЙ ДОБАВЛЯТЬ К НОРМЕ Е8-4-9 (ДОБАВЛЯЕТСЯ ДО 2-Х СЛОЕВ ПО УЗЛУ 2)'100 М2 ИЗОЛИРУЕМОЙ ПОВЕРХНОСТИ''*
103 | С101-1100-22А2'2.(85,0-18,0).1,14*
104 | С101-61907-4'46,3.(85,0-18,0):100*
105 | Е26-116-5#ПРИМ'80''ТЕПЛОИЗОЛЯЦИЯ НАРУЖНЫХ СТЕН ПЛИТАМИ ПЕНОПОЛИСТИРОЛЬНЫМИ НА КЛЕЮ НА ПРЯМОЛИНЕЙНЫХ ПОВЕРХНОСТЯХ С ЛЕСОВ (ТОЛЩИНОЙ 150 ММ И ПО ВЕРХУ ПЛИТЫ ПОКРЫТИЯ КАНАЛА ПО Т.Т.П.7)'100 М2''*
106 | С101-138065'0,5.80,0:100*
107 | С104-748'80,0.0,15.1,05*
108 | Е26-32-1'8,5.0,25.0,03'=1'УСТРОЙСТВО ПРОТИВОПОЖАРНЫХ ПОЯСОВ ИЗ ВОЛОКНИСТЫХ И ЗЕРНИСТЫХ МАТЕРИАЛОВ НА РАСТВОРЕ (ТОЛЩИНОЙ 30 ММ ПО УЗЛУ 2)'М3 ИЗОЛЯЦИИ''*
109 | С104-701-9'8,5.0,25.0,03.0,97*
110 | Е7-19-2#ПРИМ'17'101-21602-2/М031911'ЗАПОЛНЕНИЕ ВЕРТИКАЛЬНЫХ ШВОВ СТЕНОВЫХ ПАНЕЛЕЙ УПРУГИМИ ПРОКЛАДКАМИ (ПО Т.Т.П.8)'100 М ШВА''*
111 | С101-21602-4А1'17.1,05*
112 | Е7-57-14'8,5''УСТРОЙСТВО ЧЕКАНКИ И РАСШИВКИ ШВОВ ЦОКОЛЬНЫХ ПАНЕЛЕЙ С ВНУТРЕННЕЙ СТОРОНЫ РАСТВОРОМ (ПО УЗЛУ 2)'100 М ШВА''*
113 | Е26-105-1#ПРИМ'8,5''УСТРОЙСТВО ВЕРТИКАЛЬНЫХ ДЕФОРМАЦИОННЫХ ШВОВ ПРИ УСТРОЙСТВЕ УТЕПЛЕНИЯ НАРУЖНЫХ СТЕН (УСТАНОВКА И МЕХАНИЧЕСКОЕ КРЕПЛЕНИЕ КОМПЕНСАТОРА ШИРИНОЙ 500 ММ)'100 М''*
114 | С101-1100-27А1'8,5.0,5.1,05*
115 | Е9-521-1#К=2'8,5'Н1=2'ГЕРМЕТИЗАЦИЯ СТЫКОВ СИЛИКОНОМ (ДЛЯ ВТАПЛИВАНИЯ КОМПЕНСАТОРА ПО Т.Т.П.8)'100 М''*
116 | П'ПРОХОДНОЙ КАНАЛ ПРК2*
117 | П'ЛИСТ КЖ1 - 61*
118 | Е8-3-3#ПРИМ'39,1'412-1300-1'УСТРОЙСТВО ГРАВИЙНОГО ОСНОВАНИЯ ПОД ФУНДАМЕНТЫ (ИЗ ПЕСЧАНО-ГРАВИЙНОЙ СМЕСИ ПО Т.Т.П.4)'М3 ОСНОВАНИЯ''*
119 | С412-1501-40'39,1.1,15*
120 | Е6-1-1'4,5''УСТРОЙСТВО БЕТОННОЙ ПОДГОТОВКИ С ПРИМЕНЕНИЕМ БАДЬИ '100 М3 В ДЕЛЕ''*
121 | С414-1020-2'4,5.1,02*
122 | Е6-24-1'53'Ж100'УСТРОЙСТВО СТЕН, ДНИЩ И ПЕРЕКРЫТИЙ ЖЕЛЕЗОБЕТОННЫХ ПРИ ОТНОШЕНИИ ВЫСОТЫ К ШИРИНЕ ДО 1, ПРИ ТОЛЩИНЕ СТЕН ДО 300 ММ (ПРОХОДНОГО КАНАЛА)'100 М3 ЖЕЛЕЗОБЕТОНА В ДЕЛЕ''*
123 | С414-1103-524'53,0.1,015*
124 | С204-1900-А1'0,001.846.0,09*
125 | С101-1900-1'0,001.40.0,62*
126 | С204-2710'0,001.(124.0,53+40.0,74+48.0,25)*
127 | С204-2711'0,001.(1720.0,888+80.2,0+364.2,22+208.1,25+80.3,56)*
128 | Е6-11-7'0,001.24.1,46'204-6200#204-6400'УСТАНОВКА ЗАКЛАДНЫХ ДЕТАЛЕЙ ВЕСОМ ДО 4 КГ (МН4)'Т''*
129 | Е46-71-1'48''СВЕРЛЕНИЕ ОТВЕРСТИЙ В БЕТОННЫХ КОНСТРУКЦИЯХ НА ГЛУБИНУ 200 ММ ЭЛЕКТРОПЕРФОРАТОРОМ С ПРИМЕНЕНИЕМ СПИРАЛЬНЫХ ШНЕКОВ ДИАМЕТРОМ ОТВЕРСТИЙ ДО 20 ММ (ПО Т.Т.П.5)'100 ОТВЕРСТИЙ''*
130 | Е46-71-5#К=2'48'Н1=2'НА КАЖДЫЕ 10 ММ ИЗМЕНЕНИЯ ГЛУБИНЫ СВЕРЛЕНИЯ ОТВЕРСТИЙ ДОБАВЛЯЕТСЯ ИЛИ ИСКЛЮЧАЕТСЯ К НОРМЕ 46-71-1 (ДОБАВЛЯЕТСЯ ДО ГЛУБИНЫ 220 ММ)'100 ОТВЕРСТИЙ''*
131 | С101-86726-50'(1,47+2.0,071).48:100*
132 | Е8-4-3'42'101-85801'ГИДРОИЗОЛЯЦИЯ СТЕН, ФУНДАМЕНТОВ ГОРИЗОНТАЛЬНАЯ ОКЛЕЕЧНАЯ В 2 СЛОЯ ИЗ РУБЕРОИДА (ПО ВЕРХУ ПЛИТЫ ПОКРЫТИЯ КАНАЛА ПО Т.Т.П.6)'100 М2 ИЗОЛИРУЕМОЙ ПОВЕРХНОСТИ''*
133 | С101-1100-22А2'220.42,0:100*
134 | Е8-4-9'176,0-42,0'101-86235-1'ГИДРОИЗОЛЯЦИЯ БОКОВАЯ ОКЛЕЕЧНАЯ ПО МОНОЛИТНЫМ ЖЕЛЕЗОБЕТОННЫМ СТЕНАМ В 1 СЛОЙ ИЗ НАПЛАВЛЯЕМЫХ РУЛОННЫХ МАТЕРИАЛОВ (ИЗ МАТЕРИАЛА Г-СХ(СТ)-БЭ-ПП/ПП-4,0 ПО Т.Т.П.6)'100 М2 ИЗОЛИРУЕМОЙ ПОВЕРХНОСТИ''*
135 | Е8-4-10'176,0-42,0'101-86235-1'ГИДРОИЗОЛЯЦИЯ БОКОВАЯ ОКЛЕЕЧНАЯ ПО МОНОЛИТНЫМ ЖЕЛЕЗОБЕТОННЫМ СТЕНАМ ИЗ НАПЛАВЛЯЕМЫХ РУЛОННЫХ МАТЕРИАЛОВ: НА КАЖДЫЙ ПОСЛЕДУЮЩИЙ СЛОЙ ДОБАВЛЯТЬ К НОРМЕ Е8-4-9 (ДОБАВЛЯЕТСЯ ДО 2-Х СЛОЕВ ПО УЗЛУ 2)'100 М2 ИЗОЛИРУЕМОЙ ПОВЕРХНОСТИ''*
136 | С101-1100-22А2'2.(176,0-42,0).1,14*
137 | С101-61907-4'46,3.(176,0-42,0):100*
138 | Е26-116-5#ПРИМ'142''ТЕПЛОИЗОЛЯЦИЯ НАРУЖНЫХ СТЕН ПЛИТАМИ ПЕНОПОЛИСТИРОЛЬНЫМИ НА КЛЕЮ НА ПРЯМОЛИНЕЙНЫХ ПОВЕРХНОСТЯХ С ЛЕСОВ (ТОЛЩИНОЙ 150 ММ И ПО ВЕРХУ ПЛИТЫ ПОКРЫТИЯ КАНАЛА ПО Т.Т.П.7)'100 М2''*
139 | С101-138065'0,5.142,0:100*
140 | С104-748'142,0.0,15.1,05*
141 | Е26-32-1'5,5.0,25.0,03'=1'УСТРОЙСТВО ПРОТИВОПОЖАРНЫХ ПОЯСОВ ИЗ ВОЛОКНИСТЫХ И ЗЕРНИСТЫХ МАТЕРИАЛОВ НА РАСТВОРЕ (ТОЛЩИНОЙ 30 ММ ПО УЗЛУ 2 ЛИСТ КЖ1 - 60)'М3 ИЗОЛЯЦИИ''*
142 | С104-701-9'5,5.0,25.0,03.0,97*
143 | Е7-19-2#ПРИМ'11'101-21602-2/М031911'ЗАПОЛНЕНИЕ ВЕРТИКАЛЬНЫХ ШВОВ СТЕНОВЫХ ПАНЕЛЕЙ УПРУГИМИ ПРОКЛАДКАМИ (ПО Т.Т.П.8)'100 М ШВА''*
144 | С101-21602-4А1'11.1,05*
145 | Е7-57-14'5,5''УСТРОЙСТВО ЧЕКАНКИ И РАСШИВКИ ШВОВ ЦОКОЛЬНЫХ ПАНЕЛЕЙ С ВНУТРЕННЕЙ СТОРОНЫ РАСТВОРОМ (ПО УЗЛУ 2)'100 М ШВА''*
146 | Е26-105-1#ПРИМ'5,5''УСТРОЙСТВО ВЕРТИКАЛЬНЫХ ДЕФОРМАЦИОННЫХ ШВОВ ПРИ УСТРОЙСТВЕ УТЕПЛЕНИЯ НАРУЖНЫХ СТЕН (УСТАНОВКА И МЕХАНИЧЕСКОЕ КРЕПЛЕНИЕ КОМПЕНСАТОРА ШИРИНОЙ 500 ММ)'100 М''*
147 | С101-1100-27А1'5,5.0,5.1,05*
148 | Е9-521-1#К=2'5,5'Н1=2'ГЕРМЕТИЗАЦИЯ СТЫКОВ СИЛИКОНОМ (ДЛЯ ВТАПЛИВАНИЯ КОМПЕНСАТОРА ПО Т.Т.П.8)'100 М''*
149 | П'-----------------------------------------------------------*
150 | Ж2-30-90'УСТРОЙСТВО ПРОЕМОВ ПР1, ПР2 НИЖЕ ОТМ.0.000. ЗДАНИЕ - СТРОИТЕЛЬНАЯ ЧАСТЬ. НАРУЖНЫЕ СТЕНЫ. ДРУГОЕ'М3*
151 | П'УСТРОЙСТВО ПРОЕМОВ ПР1, ПР2*
152 | П'ЛИСТ КЖ1 - 62*
153 | Е46-4-3'0,001.(2.15,08+2.11,86+8.0,47+8.0,3+16.0,04+16.0,011)'101-102902/101-117700/101-1900-2/101-1900-4/101-1900-7'УСИЛЕНИЕ СТЕН КИРПИЧНЫХ СТАЛЬНЫМИ ТЯЖАМИ (ПОЗИЦИИ 1 - 6)'Т СТАЛЬНЫХ КОНСТРУКЦИЙ''*
154 | С101-102903'0,001.(2.15,08+2.11,86)*
155 | С101-1100-29'0,001.8.0,47*
156 | С101-115300'0,001.8.0,3*
157 | С101-1900-4'0,001.16.0,04*
158 | С101-1900-7'16.0,011*
159 | Е46-4-2'0,001.(4.6,9+4.1,25+12.0,6+8.0,95)'101-100702/101-118711/101-123415-1'УСИЛЕНИЕ СТЕН КИРПИЧНЫХ СТАЛЬНЫМИ ОБОЙМАМИ (ПОЗИЦИИ 7 - 10)'Т СТАЛЬНЫХ КОНСТРУКЦИЙ''*
160 | С101-100702'0,001.(4.6,9+4.1,25+8.0,95)*
161 | С101-1100-29'0,001.12.0,6*
162 | С414-2004'0,1*
163 | Е13-16-6'0,001.(43,1.(2.15,08+2.11,86)+42,7.(8.0,47+12.0,6)+52,0.(4.6,9+4.1,25+8.0,95))''ОГРУНТОВКА МЕТАЛЛИЧЕСКИХ ПОВЕРХНОСТЕЙ ЗА ОДИН РАЗ ГРУНТОВКОЙ ГФ-021 (ПО Т.Т.П.4)'100 М2''*
164 | Е26-32-1#ПРИМ'0,03'=1'УСТРОЙСТВО ПРОТИВОПОЖАРНЫХ ПОЯСОВ ИЗ ВОЛОКНИСТЫХ И ЗЕРНИСТЫХ МАТЕРИАЛОВ НА РАСТВОРЕ (ЗАПОЛНЕНИЕ ПРОСТРАНСТВА МЕЖДУ ШВЕЛЛЕРАМИ И СЕТКОЙ ПЕНОПОЛИСТИРОЛОМ ПО Т.Т.П.10)'М3 ИЗОЛЯЦИИ''*
165 | Е46-70-3'(5.1,8+7.0,9)+(3.0,3+3.0,7)''РЕЗКА СТРОИТЕЛЬНЫХ КОНСТРУКЦИЙ БЕТОНОРЕЗНЫМИ МАШИНАМИ С ИСПОЛЬЗОВАНИЕМ ОТРЕЗНЫХ СЕГМЕНТНЫХ КРУГОВ ДИАМЕТРОМ 800 ММ, ГЛУБИНОЙ РЕЗКИ 300 ММ (ВЫРЕЗКА ПРОЕМОВ И РАЗРЕЗКА НА ЧАСТИ ВЕСОМ ДО 50 КГ)'100 М''*
166 | С101-25000-62'0,4.((5.1,8+7.0,9)+(3.0,3+3.0,7)):100*
167 | Е46-34-3#ПРИМ;К=0,5'0,55'Ж1/Н1=0,5/101-32400/101-6400/М040504/М050102/М330805'РАЗБОРКА ФУНДАМЕНТОВ ЖЕЛЕЗОБЕТОННЫХ (УДАЛЕНИЕ ЧАСТИ СТЕН СУЩЕСТВУЮЩЕГО ПРОХОДНОГО КАНАЛА ПО ЛИСТУ КЖ1- 61 ПОСЛЕ РАЗРЕЗКИ ПРИ УСТРОЙСТВЕ ПРОЕМОВ)'М3''*
168 | Е1-17-7'151+3+63'412-120-11/М070149'РАЗРАБОТКА ГРУНТА С ПОГРУЗКОЙ НА АВТОМОБИЛИ-САМОСВАЛЫ ЭКСКАВАТОРАМИ С КОВШОМ ВМЕСТИМОСТЬЮ 0,65 (0,5-1) М3, ГРУНТ 1 ГРУППЫ (ПОГРУЗКА СТРОИТЕЛЬНЫХ ОТХОДОВ)'1000 М3''*
169 | С310-21'(0,4.21+63).2,4*
170 | С999-9900-Б2'(0,4.21+63).2,4*
171 | Е15-70-6'3,71'414-2013#414-2015'ШТУКАТУРКА КАРНИЗОВ И ТЯГ ПО СЕТКЕ БЕЗ УСТРОЙСТВА КАРКАСА (ПО Т.Т.П.9)'100 М2 ОШТУКАТУРИВАЕМОЙ ПОВЕРХНОСТИ''*
172 | Е46-26-6'4''СВЕРЛЕНИЕ КОЛЬЦЕВЫМИ АЛМАЗНЫМИ СВЕРЛАМИ В ЖЕЛЕЗОБЕТОННЫХ КОНСТРУКЦИЯХ С АРМАТУРОЙ ДИАМЕТРОМ ДО 16 ММ С ПРИМЕНЕНИЕМ ОХЛАЖДАЮЩЕЙ ЖИДКОСТИ (ВОДЫ) ГОРИЗОНТАЛЬНЫХ ОТВЕРСТИЙ ГЛУБИНОЙ 200 ММ, ДИАМЕТРОМ 50 ММ (ДЛЯ УСТРОЙСТВА ОТВЕРСТИЯ 100Х100 ММ ПО Т.Т.П.8)'100 ОТВЕРСТИЙ''*
173 | Е46-26-22#К=9'4'Н1=9'СВЕРЛЕНИЕ КОЛЬЦЕВЫМИ АЛМАЗНЫМИ СВЕРЛАМИ В ЖЕЛЕЗОБЕТОННЫХ КОНСТРУКЦИЯХ С АРМАТУРОЙ ДИАМЕТРОМ ДО 16 ММ С ПРИМЕНЕНИЕМ ОХЛАЖДАЮЩЕЙ ЖИДКОСТИ (ВОДЫ) ГОРИЗОНТАЛЬНЫХ ОТВЕРСТИЙ: НА КАЖДЫЕ 10 ММ ИЗМЕНЕНИЯ ГЛУБИНЫ ДОБАВЛЯЕТСЯ ИЛИ ИСКЛЮЧАЕТСЯ, ДИАМЕТРОМ 50 ММ (ДОБАВЛЯЕТСЯ ДО ГЛУБИНЫ 290 ММ)'100 ОТВЕРСТИЙ''*
174 | П'-----------------------------------------------------------*
175 | Ж2-90-70'МЕТАЛЛИЧЕСКИЕ ОПОРЫ ТЕПЛОСЕТИ ОП1 - ОП4 НИЖЕ ОТМ.0.000. ЗДАНИЕ - СТРОИТЕЛЬНАЯ ЧАСТЬ. ДРУГИЕ ЭЛЕМЕНТЫ И КОНСТРУКЦИИ. МЕТАЛЛОКОНСТРУКЦИИ'Т*
176 | П'МЕТАЛЛИЧЕСКИЕ ОПОРЫ ТЕПЛОСЕТИ ОП1 - ОП4*
177 | П'ЛИСТ КЖ1 - 63*
178 | Е9-34-1'0,001.(1.70,14+1.70,04+1.68,70+1.67,56)'Ж1/101-10110#101-1900-2/110-900#101-1900-2'МОНТАЖ ОПОРНЫХ КОНСТРУКЦИЙ ДЛЯ КРЕПЛЕНИЯ ТРУБОПРОВОДОВ ВНУТРИ ЗДАНИЙ И СООРУЖЕНИЙ МАССОЙ ДО 0,1 Т'Т КОНСТРУКЦИЙ''*
179 | С101-999-2034'0,001.(1.70,14+1.70,04+1.68,70+1.67,56)*
180 | Е13-16-6'0,001.1.(41,6.(2.13,85+4.6,89+2.13,8+4.6,89+2.13,13+4.6,89+2.12,56+4.6,89)+44,0.(4.3,72+4.3,72+4.3,72+4.3,72))''ОГРУНТОВКА МЕТАЛЛИЧЕСКИХ ПОВЕРХНОСТЕЙ ЗА ОДИН РАЗ ГРУНТОВКОЙ ГФ-021'100 М2''*
181 | Е13-27-3#К=2'0,001.1.(41,6.(2.13,85+4.6,89+2.13,8+4.6,89+2.13,13+4.6,89+2.12,56+4.6,89)+44,0.(4.3,72+4.3,72+4.3,72+4.3,72))'Н1=2'ОКРАСКА МЕТАЛЛИЧЕСКИХ ОГРУНТОВАННЫХ ПОВЕРХНОСТЕЙ ЭМАЛЯМИ ВРУЧНУЮ (В 2 СЛОЯ)'100 М2''*
182 | L*

## 3211-12-1001-B0
НАИМЕНОВАНИЕ ОБЪЕКТА |  | "РЕКОНСТРУКЦИЯ ГИНЕКОЛОГИЧЕСКОГО, ХИРУРГИЧЕСКОГО И ПСИХОНЕВРОЛОГИЧЕСКОГО КОРПУСОВ УЧРЕЖДЕНИЯ ЗДРАВООХРАНЕНИЯ "6-Я ГОРОДСКАЯ КЛИНИЧЕСКАЯ БОЛЬНИЦА" ПО УЛ. УРАЛЬСКОЙ, 5 В Г. МИНСКЕ ПОД РАЗМЕЩЕНИЕ ЛЕЧЕБНО-ДИАГНОСТИЧЕСКОГО КОРПУСА КЛИНИЧЕСКОГО ЦЕНТРА ТРАВМАТОЛОГИИ И ОРТОПЕДИИ". 2 ОЧЕРЕДЬ СТРОИТЕЛЬСТВА
КОД ОБЪЕКТА |  | 23.008.2
НАИМЕНОВАНИЕ ЗДАНИЯ, СООРУЖЕНИЯ |  | ЗДАНИЕ БЛОКА N5А
ШИФР ЗДАНИЯ, СООРУЖЕНИЯ |  | 23.008.2.5А
КОМПЛЕКТ ЧЕРТЕЖЕЙ |  | 23.008.2.5А - КЖ1
ВЕДОМОСТЬ ОБЪЕМОВ И СТОИМОСТИ РАБОТ № 1001
(НОРМЫ 2022г.)
ОБЩЕСТРОИТЕЛЬНЫЕ РАБОТЫ НИЖЕ ОТМ.0.000: ПЕРЕГОРОДКИ, КРЕПЛЕНИЕ ПЕРЕГОРОДОК, ЛЕСТНИЦА В ОСЯХ Н-П, ПРОХОДНЫЕ КАНАЛЫ, УСТРОЙСТВО ПРОЕМОВ, ОПОРЫ ТЕПЛОСЕТИ
СОСТАВЛЕНА В ЦЕНАХ НА 1 АВГУСТА 2024г.
ОБОСНОВА- НИЕ | НАИМЕНОВАНИЕ ВИДОВ РАБОТ | ОБЪЕМ | СТОИМОСТЬ, ТЫС.РУБ.
|  |  | ЗАРАБОТНАЯ ПЛАТА | ЭКСПЛУАТА- ЦИЯ МАШИН И МЕХА- НИЗМОВ | МАТЕРИАЛЫ, ИЗДЕЛИЯ, КОНСТРУК- ЦИИ | ОБОРУДОВА- НИЕ,МЕБЕЛЬ, ИНВЕНТАРЬ | ОХР и ОПР | ПРОЧИЕ СРЕДСТВА | ВСЕГО
|  | ЕД.ИЗМ. | ТРУДОЕМ- КОСТЬ, ЧЕЛ.Ч. | В Т.Ч.З/П МАШИ- НИСТОВ | ТРАНСПОРТ | ТРАНСПОРТ | ПЛАНОВАЯ ПРИБЫЛЬ
1 | 2 | 3 | 4 | 5 | 6 | 7 | 8 | 9 | 10
Ж2-50-10 | ПЕРЕГОРОДКИ НИЖЕ ОТМ.0.000. ЗДАНИЕ - СТРОИТЕЛЬНАЯ ЧАСТЬ. ПЕРЕГОРОДКИ. ПЕРЕГОРОДКИ - СТРОИТЕЛЬНЫЕ КОНСТРУКЦИИ | 1266 | 25,87 | 3,175 | 64,339 | 0 | 17,683 | 0 | 134,756
|  | М2 | 2165 | 1,037 | 4,884 | 0 | 18,805
Ж2-90-10 | ЛЕСТНИЦА В ОСЯХ Н-П, 20 НИЖЕ ОТМ.0.000. ЗДАНИЕ - СТРОИТЕЛЬНАЯ ЧАСТЬ. ДРУГИЕ ЭЛЕМЕНТЫ И КОНСТРУКЦИИ. ЛЕСТНИЦЫ И ПЛОЩАДКИ | 0,45 | 0,018 | 0,009 | 0,081 | 0 | 0,014 | 0 | 0,143
|  | М3 | 2 | 0,003 | 0,006 | 0 | 0,015
Ж2-90-60 | ПРОХОДНЫЕ КАНАЛЫ НИЖЕ ОТМ.0.000. ЗДАНИЕ - СТРОИТЕЛЬНАЯ ЧАСТЬ. ДРУГИЕ ЭЛЕМЕНТЫ И КОНСТРУКЦИИ. ТОННЕЛИ, КАНАЛЫ И ПРИЯМКИ | 71,5 | 9,967 | 3,663 | 45,563 | 0 | 7,309 | 0 | 79,075
|  | М3 | 812 | 1,154 | 4,8 | 0 | 7,773
Ж2-30-90 | УСТРОЙСТВО ПРОЕМОВ ПР1, ПР2 НИЖЕ ОТМ.0.000. ЗДАНИЕ - СТРОИТЕЛЬНАЯ ЧАСТЬ. НАРУЖНЫЕ СТЕНЫ. ДРУГОЕ | 0,55 | 0,618 | 0,308 | 0,583 | 0 | 0,456 | 4,347 | 8,276
|  | М3 | 48 | 0,077 | 1,479 | 0 | 0,485
Ж2-90-70 | МЕТАЛЛИЧЕСКИЕ ОПОРЫ ТЕПЛОСЕТИ ОП1 - ОП4 НИЖЕ ОТМ.0.000. ЗДАНИЕ - СТРОИТЕЛЬНАЯ ЧАСТЬ. ДРУГИЕ ЭЛЕМЕНТЫ И КОНСТРУКЦИИ. МЕТАЛЛОКОНСТРУКЦИИ | 0,276 | 0,319 | 0,048 | 1,206 | 0 | 0,186 | 0 | 2,047
|  | Т | 24 | 0,002 | 0,071 | 0 | 0,217
| И Т О Г О | 0 | 36,792 | 7,203 | 111,772 | 0 | 25,648 | 4,347 | 224,297
|  |  | 3051 | 2,273 | 11,24 | 0 | 27,295
| СОСТАВИЛ | ВЕДУЩИЙ ИНЖЕНЕР | [5 empty] | А.А.КОСЯНИК
|  | (должность служащего) |  |  |  | (подпись) |  | (инициалы,фамилия)
| ПРОВЕРИЛ | ГЛАВНЫЙ СПЕЦИАЛИСТ | [5 empty] | К.В.КОСТИНА
|  | (должность служащего) |  |  |  | (подпись) |  | (инициалы,фамилия)

## 3211-12-1001-Q1
НАИМЕНОВАНИЕ ОБЪЕКТА |  | "РЕКОНСТРУКЦИЯ ГИНЕКОЛОГИЧЕСКОГО, ХИРУРГИЧЕСКОГО И ПСИХОНЕВРОЛОГИЧЕСКОГО КОРПУСОВ УЧРЕЖДЕНИЯ ЗДРАВООХРАНЕНИЯ "6-Я ГОРОДСКАЯ КЛИНИЧЕСКАЯ БОЛЬНИЦА" ПО УЛ. УРАЛЬСКОЙ, 5 В Г. МИНСКЕ ПОД РАЗМЕЩЕНИЕ ЛЕЧЕБНО-ДИАГНОСТИЧЕСКОГО КОРПУСА КЛИНИЧЕСКОГО ЦЕНТРА ТРАВМАТОЛОГИИ И ОРТОПЕДИИ". 2 ОЧЕРЕДЬ СТРОИТЕЛЬСТВА
КОД ОБЪЕКТА |  | 23.008.2
НАИМЕНОВАНИЕ ЗДАНИЯ, СООРУЖЕНИЯ |  | ЗДАНИЕ БЛОКА N5А
ШИФР ЗДАНИЯ, СООРУЖЕНИЯ |  | 23.008.2.5А
КОМПЛЕКТ ЧЕРТЕЖЕЙ |  | 23.008.2.5А - КЖ1
ВЕДОМОСТЬ ОБЪЕМОВ РАБОТ И РАСХОДОВ РЕСУРСОВ С КОДАМИ РБ ДЛЯ ЛОКАЛЬНОЙ СМЕТЫ № 1001
(НОРМЫ 2022г.)
ОБЩЕСТРОИТЕЛЬНЫЕ РАБОТЫ НИЖЕ ОТМ.0.000: ПЕРЕГОРОДКИ, КРЕПЛЕНИЕ ПЕРЕГОРОДОК, ЛЕСТНИЦА В ОСЯХ Н-П, ПРОХОДНЫЕ КАНАЛЫ, УСТРОЙСТВО ПРОЕМОВ, ОПОРЫ ТЕПЛОСЕТИ
ОБОСНОВАНИЕ | НАИМЕНОВАНИЕ ВИДОВ | ЕДИНИЦА ИЗМЕРЕНИЯ | КОД | НАИМЕНОВАНИЕ РЕСУРСОВ | ЕД.ИЗМ. | КОЛИЧЕСТВО
| РАБОТ | ОБЪЕМ | РЕСУРСА
1 | 2 | 3 | 4 | 5 | 6 | 7
Ж2-50-10 | ПЕРЕГОРОДКИ НИЖЕ ОТМ.0.000. ЗДАНИЕ - СТРОИТЕЛЬНАЯ ЧАСТЬ. ПЕРЕГОРОДКИ. ПЕРЕГОРОДКИ - СТРОИТЕЛЬНЫЕ КОНСТРУКЦИИ | М2 1266
|  |  | 1-1 | ЗАТРАТЫ ТРУДА РАБОЧИХ | ЧЕЛ.Ч | 2165.0517
|  |  | 1-3 | ЗАТРАТЫ ТРУДА МАШИНИСТОВ | ЧЕЛ.-Ч | 69.2286
|  |  | М021244* | КРАНЫ НА ГУСЕНИЧНОМ ХОДУ ПРИ РАБОТЕ НА ДРУГИХ ВИДАХ СТРОИТЕЛЬСТВА, 25 Т | МАШ.Ч | 60.6418
|  |  | М030101 | АВТОПОГРУЗЧИКИ 5 Т | МАШ.Ч | 0.05076
|  |  | М040502 | УСТАНОВКИ ДЛЯ СВАРКИ РУЧНОЙ ДУГОВОЙ (ПОСТОЯННОГО ТОКА) | МАШ.Ч | 74.638
|  |  | М110101* | БАДЬИ ЕМКОСТЬЮ 2 М3 | МАШ.Ч | 15.4806
|  |  | М111100 | ВИБРАТОР ГЛУБИННЫЙ | МАШ.Ч | 13.2804
|  |  | М111301* | ВИБРАТОР ПОВЕРХНОСТНЫЙ | МАШ.Ч | 2.2002
|  |  | М331451 | ПЕРФОРАТОРЫ ЭЛЕКТРИЧЕСКИЕ | МАШ.Ч | 65.1296
|  |  | М331617 | СРЕДСТВА МАЛОЙ МЕХАНИЗАЦИИ | МАШ.Ч | 8.5361
|  |  | 1 | Материалы для строительных работ
|  |  | 1/10 | Материалы для строительных работ общего назначения
|  |  | 1/10-110 | Лесоматериалы и пиломатериалы
|  |  | 1/10-110-50-15/545 | ДОСКИ ОБРЕЗНЫЕ ХВОЙНЫХ ПОРОД ДЛИНОЙ 4-6,5 М, ШИРИНОЙ 75-150 ММ, ТОЛЩИНОЙ 25 ММ, 3 СОРТА | М3 | 0.08316
|  |  | 1/10-110-50-15/585 | ДОСКИ ОБРЕЗНЫЕ ХВОЙНЫХ ПОРОД ДЛИНОЙ 4-6,5 М, ШИРИНОЙ 75-150 ММ, ТОЛЩИНОЙ 44 ММ И БОЛЕЕ, 3 СОРТА | М3 | 0.27918
|  |  | 1/10-110-50-20/385 | ДОСКИ НЕОБРЕЗНЫЕ ХВОЙНЫХ ПОРОД ДЛИНОЙ 4-6,5 М, ТОЛЩИНОЙ 44 ММ И БОЛЕЕ, 2 СОРТА | М3 | 0.0153
|  |  | 1/10-130 | Мастики, герметики, смолы, смазки, эмульсии
|  |  | 1/10-130-30/103 | СМАЗКА СОЛИДОЛ ЖИРОВОЙ (СОЛИДОЛ-Ж) | Т | 0.051723
|  |  | 1/10-140 | Электроды, прутки винипластовые, проволока сварочные
|  |  | 1/10-140-40/140 | ЭЛЕКТРОДЫ ТИПА Э42 ДИАМЕТРОМ 5 ММ | Т | 0.07857
|  |  | 1/10-160 | Пленки, полотна, ткани разные
|  |  | 1/10-160-10/190 | ПЛЕНКА ПОЛИЭТИЛЕНОВАЯ ПЕРВОГО СОРТА, ТОЛЩИНОЙ 0,2 ММ | М2 | 120.8908
|  |  | 1/10-170 | Оснастка технологическая и инструментальная
|  |  | 1/10-170-10/165 | СВЕРЛА С SDS PLUS ХВОСТОВИКОМ (НАКОНЕЧНИК ИЗ ТВЕРДОСПЛАВНОЙ СТАЛИ) (ПО БЕТОНУ), ДИАМЕТРОМ 10-12 ММ, ДЛИНОЙ 110-165 ММ | ШТ. | 4.066
|  |  | 1/10-170-10/195 | СВЕРЛА С SDS PLUS ХВОСТОВИКОМ (НАКОНЕЧНИК ИЗ ТВЕРДОСПЛАВНОЙ СТАЛИ) (ПО БЕТОНУ), ДИАМЕТРОМ 12-14 ММ, ДЛИНОЙ 260 (265) ММ | ШТ. | 0.2736
|  |  | 1/10-235 | Изделия герметизирующие, уплотняющие, изолирующие
|  |  | 1/10-235-3/101 | ПАКЛЯ ПРОПИТАННАЯ | КГ | 535.0925
|  |  | 1/10-240 | Метизы и крепежные изделия
|  |  | 1/10-240-5-20/С101-99-423А1 | БОЛТ САМОАНКЕРУЮЩИЙСЯ РАСПОРНЫЙ БСР М10 Х 100 ММ | ШТ. | 535
|  |  | 1/10-240-25-35/240 | ГВОЗДИ СТРОИТЕЛЬНЫЕ | КГ | 2.4203
|  |  | 1/10-280 | Прочие материалы для строительных работ
|  |  | 1/10-280-20/40 | ВОДА | М3 | 0.60424
|  |  | 2 | Строительные изделия и конструкции
|  |  | 2/10 | Арматурные заготовки и изделия стальные для монолитных железобетонных конструкций
|  |  | 2/10-10 | Заготовки из горячекатаной арматурной гладкой стали класса S240(A240)
|  |  | 2/10-10/С204-1900-А1 | ЗАГОТОВКИ ИЗ ГОРЯЧЕКАТАНОЙ АРМАТУРНОЙ ГЛАДКОЙ СТАЛИ КЛАССА S500 ДИАМЕТРОМ 6 ММ | Т | 0.32412
|  |  | 2/10-25 | Заготовки из горячекатаной арматурной стали периодического профиля класса S500(Aт500С)
|  |  | 2/10-25/3 | ЗАГОТОВКИ ИЗ ГОРЯЧЕКАТАНОЙ АРМАТУРНОЙ СТАЛИ ПЕРИОДИЧЕСКОГО ПРОФИЛЯ КЛАССА S500(AТ500С) ДИАМЕТРОМ 8 ММ | Т | 0.022045
|  |  | 2/10-25/5 | ЗАГОТОВКИ ИЗ ГОРЯЧЕКАТАНОЙ АРМАТУРНОЙ СТАЛИ ПЕРИОДИЧЕСКОГО ПРОФИЛЯ КЛАССА S500(AТ500С) ДИАМЕТРОМ 10 ММ | Т | 0.5628
|  |  | 2/10-25/10 | ЗАГОТОВКИ ИЗ ГОРЯЧЕКАТАНОЙ АРМАТУРНОЙ СТАЛИ ПЕРИОДИЧЕСКОГО ПРОФИЛЯ КЛАССА S500(AТ500С) ДИАМЕТРОМ 12 ММ | Т | 0.06282
|  |  | 2/10-35 | Детали закладные стальные
|  |  | 2/10-35/30 | ДЕТАЛИ ЗАКЛАДНЫЕ, ИЗГОТОВЛЕННЫЕ С ПРИМЕНЕНИЕМ СВАРКИ, ГНУТЬЯ, СВЕРЛЕНИЯ (ПРОБИВКИ) ОТВЕРСТИЙ (ПРИ НАЛИЧИИ ОДНОЙ ИЗ ЭТИХ ОПЕРАЦИЙ ИЛИ ВСЕГО ПЕРЕЧНЯ В ЛЮБЫХ СОЧЕТАНИЯХ), ПОСТАВЛЯЕМЫЕ ОТДЕЛЬНО | Т | 0.321
|  |  | 2/10-40 | Каркасы арматурные
|  |  | 2/10-40/5 | КАРКАСЫ АРМАТУРНЫЕ СТАЛЬНЫЕ ПЛОСКИЕ | Т | 0.50787
|  |  | 2/10-45 | Заготовки из проволоки из низкоуглеродистой стали холоднотянутой для армирования железобетонных конструкций
|  |  | 2/10-45/10 | ЗАГОТОВКИ ИЗ ПРОВОЛОКИ ИЗ НИЗКОУГЛЕРОДИСТОЙ СТАЛИ ХОЛОДНОТЯНУТОЙ ПЕРИОДИЧЕСКОГО ПРОФИЛЯ КЛАССА ВР-I ДЛЯ АРМИРОВАНИЯ ЖЕЛЕЗОБЕТОННЫХ КОНСТРУКЦИЙ ДИАМЕТРОМ 4 ММ | Т | 0.012505
|  |  | 2/50 | Изделия и конструкции деревянные
|  |  | 2/50-35 | Прочие изделия и конструкции деревянные
|  |  | 2/50-35-10/5 | ЩИТЫ ИЗ ДОСОК ХВОЙНЫХ ПОРОД, ТОЛЩИНОЙ 25 ММ | М2 | 24.4998
|  |  | 4 | Железобетонные и бетонные изделия и конструкции (в т.ч. типовые), керамические изделия, нерудные материалы, бетоны и растворы
|  |  | 4/1 | Конструкции и изделия бетонные и железобетонные, керамические изделия, нерудные материалы, товарные бетоны и растворы
|  |  | 4/1-4 | Бетоны, растворы, смеси асфальтобетонные
|  |  | 4/1-4-10-20-20/60 | БЕТОН ТЯЖЕЛЫЙ С КРУПНОСТЬЮ ЗАПОЛНИТЕЛЯ БОЛЕЕ 5 ДО 20 ММ, КЛАССА С16/20 (В20) | М3 | 0.9135
|  |  | 4/1-4-10-20-20/100 | БЕТОНЫ ТЯЖЕЛЫЕ С КРУПНОСТЬЮ ЗАПОЛНИТЕЛЯ БОЛЕЕ 5 ДО 20 ММ, КЛАССА С8/10 (В10) | М3 | 27.948
|  |  | 4/1-4-10-20-80/1050 | БЕТОН ТЯЖЕЛЫЙ С КРУПНОСТЬЮ ЗАПОЛНИТЕЛЯ БОЛЕЕ 10 ДО 20 ММ, КЛАССА С16/20, F50-F100, W6 | М3 | 60.291
|  |  | 4/1-4-20-20-10-10/20 | РАСТВОРЫ КЛАДОЧНЫЕ ТЯЖЕЛЫЕ ЦЕМЕНТНЫЕ, МАРКИ 50 | М3 | 0.16722
|  |  | 4/1-4-20-20-10-10/30 | РАСТВОРЫ КЛАДОЧНЫЕ ТЯЖЕЛЫЕ ЦЕМЕНТНЫЕ, МАРКИ 75 | М3 | 29.118
|  |  | 4/1-4-20-20-10-20/20 | РАСТВОРЫ КЛАДОЧНЫЕ ТЯЖЕЛЫЕ ЦЕМЕНТНЫЕ, МАРКИ 150 | М3 | 0.0192
|  |  | 4/1-6 | Кирпич, камни, блоки
|  |  | 4/1-6-10-20-11/С413-1036-2А1 | КИРПИЧ КЕРАМИЧЕСКИЙ РЯДОВОЙ ПОЛНОТЕЛЫЙ ОДИНАРНЫЙ, МАРКИ ПО ПРОЧНОСТИ 100 | 1000 ШТ. | 22.35
|  |  | 4/1-6-10-20-32/С413-1037-1А1 | КИРПИЧ КЕРАМИЧЕСКИЙ РЯДОВОЙ ПУСТОТЕЛЫЙ УТОЛЩЕННЫЙ РАЗМЕРОМ 250 Х 120 Х 88 ММ, МАРКИ ПО ПРОЧНОСТИ 100 | 1000 ШТ. | 31.8006
|  |  | 4/2 | Конструкции и изделия типовые сборные бетонные и железобетонные (Каталог-кодификатор)
|  |  | 4/2-1 | Конструкции и изделия из сборного железобетона
|  |  | 4/2-1-2-8-1-30/2 | ПЕРЕМЫЧКА 1ПР1-12.12.6 (1ПБ13-1) С12/15, F100, W2 СЕРИЯ Б1.038.1 ВЫП.1 | ШТ. | 8
|  |  | 4/2-1-2-8-1-50/1 | ПЕРЕМЫЧКА 1ПР1-10.12.9 (8ПБ10-1) С12/15, F100, W2 СЕРИЯ Б1.038.1 ВЫП.5 | ШТ. | 2
|  |  | 4/2-1-2-8-1-50/2 | ПЕРЕМЫЧКА 1ПР1-12.12.9 (8ПБ13-1) С12/15, F100, W2 СЕРИЯ Б1.038.1 ВЫП.5 | ШТ. | 39
|  |  | 4/2-1-2-8-1-50/3 | ПЕРЕМЫЧКА 1ПР1-15.12.9 (8ПБ16-1) С12/15, F100, W2 СЕРИЯ Б1.038.1 ВЫП.5 | ШТ. | 11
|  |  | 4/2-1-2-8-1-50/5 | ПЕРЕМЫЧКА 1ПР3-19.12.9 (8ПБ19-3) С12/15, F100, W2 СЕРИЯ Б1.038.1 ВЫП.5 | ШТ. | 4
Ж2-90-10 | ЛЕСТНИЦА В ОСЯХ Н-П, 20 НИЖЕ ОТМ.0.000. ЗДАНИЕ - СТРОИТЕЛЬНАЯ ЧАСТЬ. ДРУГИЕ ЭЛЕМЕНТЫ И КОНСТРУКЦИИ. ЛЕСТНИЦЫ И ПЛОЩАДКИ | М3 0,45
|  |  | 1-1 | ЗАТРАТЫ ТРУДА РАБОЧИХ | ЧЕЛ.Ч | 1.5187
|  |  | 1-3 | ЗАТРАТЫ ТРУДА МАШИНИСТОВ | ЧЕЛ.-Ч | 0.21235
|  |  | М021244* | КРАНЫ НА ГУСЕНИЧНОМ ХОДУ ПРИ РАБОТЕ НА ДРУГИХ ВИДАХ СТРОИТЕЛЬСТВА, 25 Т | МАШ.Ч | 0.18315
|  |  | М030101 | АВТОПОГРУЗЧИКИ 5 Т | МАШ.Ч | 9e-05
|  |  | М110101* | БАДЬИ ЕМКОСТЬЮ 2 М3 | МАШ.Ч | 0.07551
|  |  | М111100 | ВИБРАТОР ГЛУБИННЫЙ | МАШ.Ч | 0.07551
|  |  | М331617 | СРЕДСТВА МАЛОЙ МЕХАНИЗАЦИИ | МАШ.Ч | 0.029115
|  |  | 1 | Материалы для строительных работ
|  |  | 1/10 | Материалы для строительных работ общего назначения
|  |  | 1/10-110 | Лесоматериалы и пиломатериалы
|  |  | 1/10-110-50-15/585 | ДОСКИ ОБРЕЗНЫЕ ХВОЙНЫХ ПОРОД ДЛИНОЙ 4-6,5 М, ШИРИНОЙ 75-150 ММ, ТОЛЩИНОЙ 44 ММ И БОЛЕЕ, 3 СОРТА | М3 | 0.00099
|  |  | 1/10-130 | Мастики, герметики, смолы, смазки, эмульсии
|  |  | 1/10-130-30/103 | СМАЗКА СОЛИДОЛ ЖИРОВОЙ (СОЛИДОЛ-Ж) | Т | 0.000302
|  |  | 1/10-160 | Пленки, полотна, ткани разные
|  |  | 1/10-160-10/190 | ПЛЕНКА ПОЛИЭТИЛЕНОВАЯ ПЕРВОГО СОРТА, ТОЛЩИНОЙ 0,2 ММ | М2 | 0.3969
|  |  | 1/10-240 | Метизы и крепежные изделия
|  |  | 1/10-240-25-35/240 | ГВОЗДИ СТРОИТЕЛЬНЫЕ | КГ | 0.0153
|  |  | 1/10-280 | Прочие материалы для строительных работ
|  |  | 1/10-280-20/40 | ВОДА | М3 | 0.000945
|  |  | 2 | Строительные изделия и конструкции
|  |  | 2/10 | Арматурные заготовки и изделия стальные для монолитных железобетонных конструкций
|  |  | 2/10-45 | Заготовки из проволоки из низкоуглеродистой стали холоднотянутой для армирования железобетонных конструкций
|  |  | 2/10-45/10 | ЗАГОТОВКИ ИЗ ПРОВОЛОКИ ИЗ НИЗКОУГЛЕРОДИСТОЙ СТАЛИ ХОЛОДНОТЯНУТОЙ ПЕРИОДИЧЕСКОГО ПРОФИЛЯ КЛАССА ВР-I ДЛЯ АРМИРОВАНИЯ ЖЕЛЕЗОБЕТОННЫХ КОНСТРУКЦИЙ ДИАМЕТРОМ 4 ММ | Т | 9.2e-05
|  |  | 2/50 | Изделия и конструкции деревянные
|  |  | 2/50-35 | Прочие изделия и конструкции деревянные
|  |  | 2/50-35-10/5 | ЩИТЫ ИЗ ДОСОК ХВОЙНЫХ ПОРОД, ТОЛЩИНОЙ 25 ММ | М2 | 0.2016
|  |  | 4 | Железобетонные и бетонные изделия и конструкции (в т.ч. типовые), керамические изделия, нерудные материалы, бетоны и растворы
|  |  | 4/1 | Конструкции и изделия бетонные и железобетонные, керамические изделия, нерудные материалы, товарные бетоны и растворы
|  |  | 4/1-4 | Бетоны, растворы, смеси асфальтобетонные
|  |  | 4/1-4-10-20-20/60 | БЕТОН ТЯЖЕЛЫЙ С КРУПНОСТЬЮ ЗАПОЛНИТЕЛЯ БОЛЕЕ 5 ДО 20 ММ, КЛАССА С16/20 (В20) | М3 | 0.45675
Ж2-90-60 | ПРОХОДНЫЕ КАНАЛЫ НИЖЕ ОТМ.0.000. ЗДАНИЕ - СТРОИТЕЛЬНАЯ ЧАСТЬ. ДРУГИЕ ЭЛЕМЕНТЫ И КОНСТРУКЦИИ. ТОННЕЛИ, КАНАЛЫ И ПРИЯМКИ | М3 71,5
|  |  | 1-1 | ЗАТРАТЫ ТРУДА РАБОЧИХ | ЧЕЛ.Ч | 812.046
|  |  | 1-3 | ЗАТРАТЫ ТРУДА МАШИНИСТОВ | ЧЕЛ.-Ч | 79.6592
|  |  | М021244* | КРАНЫ НА ГУСЕНИЧНОМ ХОДУ ПРИ РАБОТЕ НА ДРУГИХ ВИДАХ СТРОИТЕЛЬСТВА, 25 Т | МАШ.Ч | 55.7715
|  |  | М030101 | АВТОПОГРУЗЧИКИ 5 Т | МАШ.Ч | 0.10007
|  |  | М030401 | ЛЕБЕДКИ ЭЛЕКТРИЧЕСКИЕ ТЯГОВЫМ УСИЛИЕМ ДО 5,79 (0,59) КН (Т) | МАШ.Ч | 6.66
|  |  | М040502 | УСТАНОВКИ ДЛЯ СВАРКИ РУЧНОЙ ДУГОВОЙ (ПОСТОЯННОГО ТОКА) | МАШ.Ч | 144.6921
|  |  | М050101 | КОМПРЕССОРЫ ПЕРЕДВИЖНЫЕ С ДВИГАТЕЛЕМ ВНУТРЕННЕГО СГОРАНИЯ ДАВЛЕНИЕМ ДО 686 КПА (7АТМ) 2,2 М3/МИН | МАШ.Ч | 13.467
|  |  | М110101* | БАДЬИ ЕМКОСТЬЮ 2 М3 | МАШ.Ч | 18.8379
|  |  | М110610 | СМЕСИТЕЛЬ-ПЕРЕГРУЖАТЕЛЬ 3 М3 | МАШ.Ч | 0.324
|  |  | М111100 | ВИБРАТОР ГЛУБИННЫЙ | МАШ.Ч | 18.2999
|  |  | М111301* | ВИБРАТОР ПОВЕРХНОСТНЫЙ | МАШ.Ч | 0.53801
|  |  | М150402 | ГАЗОВАЯ ГОРЕЛКА | МАШ.Ч | 35.8986
|  |  | М331100 | ТРАМБОВКИ ПНЕВМАТИЧЕСКИЕ | МАШ.Ч | 14.326
|  |  | М331451 | ПЕРФОРАТОРЫ ЭЛЕКТРИЧЕСКИЕ | МАШ.Ч | 21.0512
|  |  | М331615* | ДРЕЛИ ЭЛЕКТРИЧЕСКИЕ | МАШ.Ч | 8.0808
|  |  | М331617 | СРЕДСТВА МАЛОЙ МЕХАНИЗАЦИИ | МАШ.Ч | 9.9966
|  |  | 1 | Материалы для строительных работ
|  |  | 1/10 | Материалы для строительных работ общего назначения
|  |  | 1/10-110 | Лесоматериалы и пиломатериалы
|  |  | 1/10-110-50-15/525 | ДОСКИ ОБРЕЗНЫЕ ХВОЙНЫХ ПОРОД ДЛИНОЙ 4-6,5 М, ШИРИНОЙ 75-150 ММ, ТОЛЩИНОЙ 19, 22 ММ, 3 СОРТА | М3 | 0.1012
|  |  | 1/10-110-50-15/545 | ДОСКИ ОБРЕЗНЫЕ ХВОЙНЫХ ПОРОД ДЛИНОЙ 4-6,5 М, ШИРИНОЙ 75-150 ММ, ТОЛЩИНОЙ 25 ММ, 3 СОРТА | М3 | 0.0482
|  |  | 1/10-110-50-15/585 | ДОСКИ ОБРЕЗНЫЕ ХВОЙНЫХ ПОРОД ДЛИНОЙ 4-6,5 М, ШИРИНОЙ 75-150 ММ, ТОЛЩИНОЙ 44 ММ И БОЛЕЕ, 3 СОРТА | М3 | 0.1149
|  |  | 1/10-115 | Материалы кровельные и гидроизоляционные
|  |  | 1/10-115-5/С101-1100-22А2 | МАТЕРИАЛ РУЛОННЫЙ БИТУМНО-ПОЛИМЕРНЫЙ ГИДРОИЗОЛЯЦИОННЫЙ НАПЛАВЛЯЕМЫЙ "БИПОЛИКРИН" Г-СХ(СТ)-БЭ-ПП/ПП-4,0 КГ | М2 | 590.28
|  |  | 1/10-120 | Материалы, изделия и конструкции для теплоизоляционных работ
|  |  | 1/10-120-10-10/23 | ПЛИТЫ ТЕПЛОИЗОЛЯЦИОННЫЕ ИЗ МИНЕРАЛЬНОЙ ВАТЫ ПТМ СТБ 1995-2009-Т4-DS(TН)1-WS1 (ПЛОТНОСТЬ 50 КГ/М3) БЕЛТЕП МАРКИ ЛАЙТ | М3 | 0.10185
|  |  | 1/10-120-35/20 | ПЛИТЫ ТЕПЛОИЗОЛЯЦИОННЫЕ ИЗ ЭКСТРУДИРОВАННОГО ПЕНОПОЛИСТИРОЛА URSA XPS N-III ТОЛЩИНОЙ 30-150 ММ | М3 | 34.965
|  |  | 1/10-130 | Мастики, герметики, смолы, смазки, эмульсии
|  |  | 1/10-130-5/40 | МАСТИКА БИТУМНАЯ ГИДРОИЗОЛЯЦИОННАЯ ХОЛОДНАЯ | КГ | 252
|  |  | 1/10-130-5/310 | ПРАЙМЕР БИТУМНЫЙ | Л | 93.063
|  |  | 1/10-130-15/107 | ГЕРМЕТИК СИЛИКОНОВЫЙ 280 МЛ | ШТ. | 2.296
|  |  | 1/10-130-30/103 | СМАЗКА СОЛИДОЛ ЖИРОВОЙ (СОЛИДОЛ-Ж) | Т | 0.0116
|  |  | 1/10-135 | Нефтепродукты, газы, химические материалы
|  |  | 1/10-135-20/75 | СМЕСЬ ПРОПАНА И БУТАНА ТЕХНИЧЕСКИХ | КГ | 136.68
|  |  | 1/10-140 | Электроды, прутки винипластовые, проволока сварочные
|  |  | 1/10-140-40/140 | ЭЛЕКТРОДЫ ТИПА Э42 ДИАМЕТРОМ 5 ММ | Т | 0.1737
|  |  | 1/10-160 | Пленки, полотна, ткани разные
|  |  | 1/10-160-10/190 | ПЛЕНКА ПОЛИЭТИЛЕНОВАЯ ПЕРВОГО СОРТА, ТОЛЩИНОЙ 0,2 ММ | М2 | 16.75
|  |  | 1/10-170 | Оснастка технологическая и инструментальная
|  |  | 1/10-170-10/135 | СВЕРЛА С SDS PLUS ХВОСТОВИКОМ (НАКОНЕЧНИК ИЗ ТВЕРДОСПЛАВНОЙ СТАЛИ) (ПО БЕТОНУ), ДИАМЕТРОМ 8-10 ММ, ДЛИНОЙ 260 (265) ММ | ШТ. | 0.28
|  |  | 1/10-170-10/195 | СВЕРЛА С SDS PLUS ХВОСТОВИКОМ (НАКОНЕЧНИК ИЗ ТВЕРДОСПЛАВНОЙ СТАЛИ) (ПО БЕТОНУ), ДИАМЕТРОМ 12-14 ММ, ДЛИНОЙ 260 (265) ММ | ШТ. | 1.5475
|  |  | 1/10-180 | Материалы шлифовальные
|  |  | 1/10-180-20/113 | ШКУРКА ШЛИФОВАЛЬНАЯ НА БУМАЖНОЙ ОСНОВЕ ВОДОСТОЙКАЯ | М2 | 0.888
|  |  | 1/10-230 | Материалы для отделочных работ
|  |  | 1/10-230-60-35/61 | СОСТАВ КЛЕЕВОЙ ПОЛИМИНЕРАЛЬНЫЙ ДЛЯ НАКЛЕИВАНИЯ ТЕПЛОИЗОЛЯЦИОННЫХ МАТЕРИАЛОВ И АРМИРУЮЩЕЙ СЕТКИ (КС), ОДНОКОМПОНЕНТНЫЙ (1) | Т | 1.11
|  |  | 1/10-235 | Изделия герметизирующие, уплотняющие, изолирующие
|  |  | 1/10-235-5/С101-21602-4А1 | ПРОКЛАДКИ РЕЗИНОВЫЕ ПОРИСТЫЕ УПЛОТНЯЮЩИЕ ГЕРНИТОВЫЙ ШНУР ДИАМЕТРОМ 60 ММ | М | 29.4
|  |  | 1/10-240 | Метизы и крепежные изделия
|  |  | 1/10-240-25-35/240 | ГВОЗДИ СТРОИТЕЛЬНЫЕ | КГ | 47.7441
|  |  | 1/10-240-30-50/50 | ДЮБЕЛЬ С ШУРУПОМ ДЛЯ БЫСТРОГО МОНТАЖА 8 Х 60 ММ | 100 ШТ. | 0.84
|  |  | 1/10-280 | Прочие материалы для строительных работ
|  |  | 1/10-280-20/40 | ВОДА | М3 | 14.2253
|  |  | 2 | Строительные изделия и конструкции
|  |  | 2/10 | Арматурные заготовки и изделия стальные для монолитных железобетонных конструкций
|  |  | 2/10-10 | Заготовки из горячекатаной арматурной гладкой стали класса S240(A240)
|  |  | 2/10-10/С204-1900-А1 | ЗАГОТОВКИ ИЗ ГОРЯЧЕКАТАНОЙ АРМАТУРНОЙ ГЛАДКОЙ СТАЛИ КЛАССА S500 ДИАМЕТРОМ 6 ММ | Т | 0.1107
|  |  | 2/10-25 | Заготовки из горячекатаной арматурной стали периодического профиля класса S500(Aт500С)
|  |  | 2/10-25/3 | ЗАГОТОВКИ ИЗ ГОРЯЧЕКАТАНОЙ АРМАТУРНОЙ СТАЛИ ПЕРИОДИЧЕСКОГО ПРОФИЛЯ КЛАССА S500(AТ500С) ДИАМЕТРОМ 8 ММ | Т | 0.03632
|  |  | 2/10-25/5 | ЗАГОТОВКИ ИЗ ГОРЯЧЕКАТАНОЙ АРМАТУРНОЙ СТАЛИ ПЕРИОДИЧЕСКОГО ПРОФИЛЯ КЛАССА S500(AТ500С) ДИАМЕТРОМ 10 ММ | Т | 0.11932
|  |  | 2/10-25/10 | ЗАГОТОВКИ ИЗ ГОРЯЧЕКАТАНОЙ АРМАТУРНОЙ СТАЛИ ПЕРИОДИЧЕСКОГО ПРОФИЛЯ КЛАССА S500(AТ500С) ДИАМЕТРОМ 12 ММ | Т | 4.3568
|  |  | 2/10-35 | Детали закладные стальные
|  |  | 2/10-35/30 | ДЕТАЛИ ЗАКЛАДНЫЕ, ИЗГОТОВЛЕННЫЕ С ПРИМЕНЕНИЕМ СВАРКИ, ГНУТЬЯ, СВЕРЛЕНИЯ (ПРОБИВКИ) ОТВЕРСТИЙ (ПРИ НАЛИЧИИ ОДНОЙ ИЗ ЭТИХ ОПЕРАЦИЙ ИЛИ ВСЕГО ПЕРЕЧНЯ В ЛЮБЫХ СОЧЕТАНИЯХ), ПОСТАВЛЯЕМЫЕ ОТДЕЛЬНО | Т | 0.03504
|  |  | 2/20 | Изделия и конструкции стальные
|  |  | 2/20-100 | Отливы оконные из стали оцинкованной
|  |  | 2/20-100-20/С101-1100-27А1 | КОМПЕНСАТОР ИЗ СТАЛИ ОЦИНКОВАННОЙ ТОЛЩИНОЙ 0,7 ММ | М2 | 7.35
|  |  | 2/50 | Изделия и конструкции деревянные
|  |  | 2/50-35 | Прочие изделия и конструкции деревянные
|  |  | 2/50-35-10/5 | ЩИТЫ ИЗ ДОСОК ХВОЙНЫХ ПОРОД, ТОЛЩИНОЙ 25 ММ | М2 | 7.7557
|  |  | 4 | Железобетонные и бетонные изделия и конструкции (в т.ч. типовые), керамические изделия, нерудные материалы, бетоны и растворы
|  |  | 4/1 | Конструкции и изделия бетонные и железобетонные, керамические изделия, нерудные материалы, товарные бетоны и растворы
|  |  | 4/1-4 | Бетоны, растворы, смеси асфальтобетонные
|  |  | 4/1-4-10-20-20/100 | БЕТОНЫ ТЯЖЕЛЫЕ С КРУПНОСТЬЮ ЗАПОЛНИТЕЛЯ БОЛЕЕ 5 ДО 20 ММ, КЛАССА С8/10 (В10) | М3 | 6.834
|  |  | 4/1-4-10-20-70/1334 | БЕТОН ТЯЖЕЛЫЙ С КРУПНОСТЬЮ ЗАПОЛНИТЕЛЯ БОЛЕЕ 5 ДО 20 ММ, КЛАССА С25/30, F50-F150, W6 | М3 | 72.5725
|  |  | 4/1-4-20-20-10-10/10 | РАСТВОРЫ КЛАДОЧНЫЕ ТЯЖЕЛЫЕ ЦЕМЕНТНЫЕ, МАРКИ 25 | М3 | 1.5
|  |  | 4/1-4-20-20-10-20/10 | РАСТВОРЫ КЛАДОЧНЫЕ ТЯЖЕЛЫЕ ЦЕМЕНТНЫЕ, МАРКИ 100 | М3 | 0.00525
|  |  | 4/1-4-20-20-10-20/20 | РАСТВОРЫ КЛАДОЧНЫЕ ТЯЖЕЛЫЕ ЦЕМЕНТНЫЕ, МАРКИ 150 | М3 | 0.0028
|  |  | 4/1-5 | Материалы природные нерудные. Гравий керамзитовый. Керамзит
|  |  | 4/1-5-30-30-10/С412-1501-40 | СМЕСИ ПЕСЧАНО-ГРАВИЙНЫЕ ДЛЯ СТРОИТЕЛЬНЫХ РАБОТ ПРИРОДНЫЕ (ТРАНСПОРТ 40 КМ) | М3 | 63.365
Ж2-30-90 | УСТРОЙСТВО ПРОЕМОВ ПР1, ПР2 НИЖЕ ОТМ.0.000. ЗДАНИЕ - СТРОИТЕЛЬНАЯ ЧАСТЬ. НАРУЖНЫЕ СТЕНЫ. ДРУГОЕ | М3 0,55
|  |  | 1-1 | ЗАТРАТЫ ТРУДА РАБОЧИХ | ЧЕЛ.Ч | 47.7782
|  |  | 1-3 | ЗАТРАТЫ ТРУДА МАШИНИСТОВ | ЧЕЛ.-Ч | 5.0123
|  |  | М021244* | КРАНЫ НА ГУСЕНИЧНОМ ХОДУ ПРИ РАБОТЕ НА ДРУГИХ ВИДАХ СТРОИТЕЛЬСТВА, 25 Т | МАШ.Ч | 0.36212
|  |  | М040502 | УСТАНОВКИ ДЛЯ СВАРКИ РУЧНОЙ ДУГОВОЙ (ПОСТОЯННОГО ТОКА) | МАШ.Ч | 1.7566
|  |  | М040504 | АППАРАТ ДЛЯ ГАЗОВОЙ СВАРКИ И РЕЗКИ | МАШ.Ч | 0.20143
|  |  | М060248 | ЭКСКАВАТОРЫ ОДНОКОВШОВЫЕ ДИЗЕЛЬНЫЕ НА ГУСЕНИЧНОМ ХОДУ ПРИ РАБОТЕ НА ДРУГИХ ВИДАХ СТРОИТЕЛЬСТВА, 0,65 М3 | МАШ.Ч | 4.455
|  |  | М330201* | МАШИНЫ СВЕРЛИЛЬНЫЕ ЭЛЕКТРИЧЕСКИЕ | МАШ.Ч | 0.45485
|  |  | М330400 | МАШИНЫ ШЛИФОВАЛЬНЫЕ ЭЛЕКТРОЗАЧИСТНЫЕ | МАШ.Ч | 3.1604
|  |  | М331451 | ПЕРФОРАТОРЫ ЭЛЕКТРИЧЕСКИЕ | МАШ.Ч | 0.2248
|  |  | М331604* | СТАНОК ПЕРЕДВИЖНОЙ ДЛЯ СВЕРЛЕНИЯ ОТВЕРСТИЙ В ЖЕЛЕЗОБЕТОНЕ ДИАМЕТРОМ 20-160 ММ | МАШ.Ч | 1.6208
|  |  | М331617 | СРЕДСТВА МАЛОЙ МЕХАНИЗАЦИИ | МАШ.Ч | 0.1952
|  |  | М340101 | АГРЕГАТЫ ОКРАСОЧНЫЕ ВЫСОКОГО ДАВЛЕНИЯ ДЛЯ ОКРАСКИ ПОВЕРХНОСТЕЙ КОНСТРУКЦИЙ МОЩНОСТЬЮ 1 КВТ | МАШ.Ч | 0.064424
|  |  | 1 | Материалы для строительных работ
|  |  | 1/10 | Материалы для строительных работ общего назначения
|  |  | 1/10-10 | Известь, цемент и другие вяжущие
|  |  | 1/10-10-10/6 | ПОРТЛАНДЦЕМЕНТ БЕЗДОБАВОЧНЫЙ ЦЕМ 0 42,5 Н (В УПАКОВКЕ) | Т | 0.005643
|  |  | 1/10-110 | Лесоматериалы и пиломатериалы
|  |  | 1/10-110-50-5/105 | БРУСЬЯ ОБРЕЗНЫЕ ХВОЙНЫХ ПОРОД ДЛИНОЙ 4-6,5 М, ШИРИНОЙ 100-150 ММ, ТОЛЩИНОЙ 100, 125 ММ, 1 СОРТА | М3 | 0.010346
|  |  | 1/10-135 | Нефтепродукты, газы, химические материалы
|  |  | 1/10-135-20/35 | АЦЕТИЛЕН РАСТВОРЕННЫЙ ТЕХНИЧЕСКИЙ МАРКИ Б | Т | 1.5e-05
|  |  | 1/10-135-20/60 | КИСЛОРОД ТЕХНИЧЕСКИЙ ГАЗООБРАЗНЫЙ | М3 | 0.19446
|  |  | 1/10-140 | Электроды, прутки винипластовые, проволока сварочные
|  |  | 1/10-140-40/140 | ЭЛЕКТРОДЫ ТИПА Э42 ДИАМЕТРОМ 5 ММ | Т | 0.001612
|  |  | 1/10-170 | Оснастка технологическая и инструментальная
|  |  | 1/10-170-2/68 | КРУГ АЛМАЗНЫЙ ОТРЕЗНОЙ СЕГМЕНТНЫЙ ПО БЕТОНУ 800 X 6 | ШТ. | 0.0732
|  |  | 1/10-170-5/30 | СВЕРЛА АЛМАЗНЫЕ ПО БЕТОНУ (КОЛЬЦЕВЫЕ СВЕРЛА), ДИАМЕТРОМ 50 ММ | ШТ. | 0.12064
|  |  | 1/10-230 | Материалы для отделочных работ
|  |  | 1/10-230-50-15/22 | КСИЛОЛ | Л | 0.084117
|  |  | 1/10-230-55-5/22 | ВЯЖУЩЕЕ ГИПСОВОЕ МАРКИ Г-4 НОРМАЛЬНОТВЕРДЕЮЩЕЕ (Б), СРЕДНЕГО ПОМОЛА (II) (ФАСОВАННОЕ) | Т | 0.11501
|  |  | 1/10-235 | Изделия герметизирующие, уплотняющие, изолирующие
|  |  | 1/10-235-3/101 | ПАКЛЯ ПРОПИТАННАЯ | КГ | 0.4452
|  |  | 1/10-240 | Метизы и крепежные изделия
|  |  | 1/10-240-20/1 | ГАЙКИ СТРОИТЕЛЬНЫЕ | Т | 0.00064
|  |  | 1/10-240-30-30/10 | ДЮБЕЛЬ-ГВОЗДИ 3,7 Х 40 | Т | 5.2e-05
|  |  | 1/10-240-50-16/2 | ШАЙБЫ СТРОИТЕЛЬНЫЕ | КГ | 0.176
|  |  | 1/10-260 | Металлопрокат и металлоизделия (за исключением металлоизделий части 2)
|  |  | 1/10-260-1-1/6 | СТАЛЬ АРМАТУРНАЯ ГОРЯЧЕКАТАНАЯ ГЛАДКАЯ ДЛЯ ЖЕЛЕЗОБЕТОННЫХ КОНСТРУКЦИЙ, КЛАССА S240 (А240), ДИАМЕТРОМ 16 ММ | Т | 0.0024
|  |  | 1/10-260-30-31/25 | ПРОКАТ ГОРЯЧЕКАТАНЫЙ ПОЛОСОВОЙ ИЗ СТАЛИ УГЛЕРОДИСТОЙ ОБЫКНОВЕННОГО КАЧЕСТВА МАРКИ СТ3СП, СТ3ПС, ТОЛЩИНОЙ 6 ММ | Т | 0.01096
|  |  | 1/10-260-150-1/121 | УГОЛОК РАВНОПОЛОЧНЫЙ ГОРЯЧЕКАТАНЫЙ ИЗ СТАЛИ УГЛЕРОДИСТОЙ С245, ШИРИНОЙ ПОЛОК 35-56 ММ | Т | 0.0402
|  |  | 1/10-260-170-4/20 | ШВЕЛЛЕРЫ ГОРЯЧЕКАТАНЫЕ N 10 - 14 ИЗ СТАЛИ УГЛЕРОДИСТОЙ С245 | Т | 0.05388
|  |  | 1/10-260-380/2 | СЕТКА МЕТАЛЛИЧЕСКАЯ ПРОВОЛОЧНАЯ ТКАНАЯ С КВАДРАТНЫМИ ЯЧЕЙКАМИ N 05 БЕЗ ПОКРЫТИЯ | М2 | 4.0068
|  |  | 1/10-280 | Прочие материалы для строительных работ
|  |  | 1/10-280-20/40 | ВОДА | М3 | 0.56927
|  |  | 1/55 | Материалы специального назначения (кислотоупорные, огнеупорные и антикоррозионные)
|  |  | 1/55-50 | Материалы антикоррозионные и химически стойкие
|  |  | 1/55-50-25/55 | ГРУНТОВКА ГФ-021, КРАСНО-КОРИЧНЕВАЯ | КГ | 0.43925
|  |  | 4 | Железобетонные и бетонные изделия и конструкции (в т.ч. типовые), керамические изделия, нерудные материалы, бетоны и растворы
|  |  | 4/1 | Конструкции и изделия бетонные и железобетонные, керамические изделия, нерудные материалы, товарные бетоны и растворы
|  |  | 4/1-4 | Бетоны, растворы, смеси асфальтобетонные
|  |  | 4/1-4-20-10-40-30/10 | РАСТВОРНАЯ СМЕСЬ ПРЕДВАРИТЕЛЬНОГО ИЗГОТОВЛЕНИЯ ШТУКАТУРНАЯ, ИЗВЕСТКОВАЯ, М4 | М3 | 0.19292
|  |  | 4/1-4-20-20-10-20/10 | РАСТВОРЫ КЛАДОЧНЫЕ ТЯЖЕЛЫЕ ЦЕМЕНТНЫЕ, МАРКИ 100 | М3 | 0.1015
|  |  | 6 | Трубы и детали трубопроводов (за исключением труб стальных обсадных и бурильных части 1). Арматура для технологических трубопроводов
|  |  | 6/20 | Трубы и детали трубопроводов стальные
|  |  | 6/20-20 | Трубы стальные сварные водогазопроводные неоцинкованные
|  |  | 6/20-20-20/12 | ТРУБА СТАЛЬНАЯ СВАРНАЯ ВОДОГАЗОПРОВОДНАЯ НЕОЦИНКОВАННАЯ ОБЫКНОВЕННАЯ НОМИНАЛЬНЫМ ДИАМЕТРОМ 25 ММ, ТОЛЩИНОЙ СТЕНКИ 3,2 ММ | М | 0.21899
|  |  | 6/20-20-20/14 | ТРУБА СТАЛЬНАЯ СВАРНАЯ ВОДОГАЗОПРОВОДНАЯ НЕОЦИНКОВАННАЯ ОБЫКНОВЕННАЯ НОМИНАЛЬНЫМ ДИАМЕТРОМ 40 ММ, ТОЛЩИНОЙ СТЕНКИ 3,5 ММ | М | 0.68767
Прочие
|  |  | С310-21 | ПЕРЕВОЗКА ДО 21 КМ | Т | 171.36
Ж2-90-70 | МЕТАЛЛИЧЕСКИЕ ОПОРЫ ТЕПЛОСЕТИ ОП1 - ОП4 НИЖЕ ОТМ.0.000. ЗДАНИЕ - СТРОИТЕЛЬНАЯ ЧАСТЬ. ДРУГИЕ ЭЛЕМЕНТЫ И КОНСТРУКЦИИ. МЕТАЛЛОКОНСТРУКЦИИ | Т 0,276
|  |  | 1-1 | ЗАТРАТЫ ТРУДА РАБОЧИХ | ЧЕЛ.Ч | 24.9107
|  |  | 1-3 | ЗАТРАТЫ ТРУДА МАШИНИСТОВ | ЧЕЛ.-Ч | 0.14331
|  |  | М021244* | КРАНЫ НА ГУСЕНИЧНОМ ХОДУ ПРИ РАБОТЕ НА ДРУГИХ ВИДАХ СТРОИТЕЛЬСТВА, 25 Т | МАШ.Ч | 0.033173
|  |  | М030404 | ЛЕБЕДКИ ЭЛЕКТРИЧЕСКИЕ ТЯГОВЫМ УСИЛИЕМ ДО 31,39 (3,2) КН (Т) | МАШ.Ч | 1.2993
|  |  | М041000 | ПРЕОБРАЗОВАТЕЛИ СВАРОЧНЫЕ С НОМИНАЛЬНЫМ СВАРОЧНЫМ ТОКОМ 315-500 А | МАШ.Ч | 5.7195
|  |  | М041400 | ЭЛЕКТРИЧЕСКИЕ ПЕЧИ ДЛЯ СУШКИ СВАРОЧНЫХ МАТЕРИАЛОВ С РЕГУЛИРОВАНИЕМ ТЕМПЕРАТУРЫ В ПРЕДЕЛАХ 80-500 ГРАДУСОВ | МАШ.Ч | 0.41742
|  |  | М331617 | СРЕДСТВА МАЛОЙ МЕХАНИЗАЦИИ | МАШ.Ч | 0.11014
|  |  | М340101 | АГРЕГАТЫ ОКРАСОЧНЫЕ ВЫСОКОГО ДАВЛЕНИЯ ДЛЯ ОКРАСКИ ПОВЕРХНОСТЕЙ КОНСТРУКЦИЙ МОЩНОСТЬЮ 1 КВТ | МАШ.Ч | 0.15368
|  |  | 1 | Материалы для строительных работ
|  |  | 1/10 | Материалы для строительных работ общего назначения
|  |  | 1/10-110 | Лесоматериалы и пиломатериалы
|  |  | 1/10-110-50-5/85 | БРУСКИ ОБРЕЗНЫЕ ХВОЙНЫХ ПОРОД ДЛИНОЙ 4-6,5 М, ШИРИНОЙ 75-150 ММ, ТОЛЩИНОЙ 40-75 ММ, 1 СОРТА | М3 | 0.000285
|  |  | 1/10-135 | Нефтепродукты, газы, химические материалы
|  |  | 1/10-135-20/35 | АЦЕТИЛЕН РАСТВОРЕННЫЙ ТЕХНИЧЕСКИЙ МАРКИ Б | Т | 6e-05
|  |  | 1/10-135-20/60 | КИСЛОРОД ТЕХНИЧЕСКИЙ ГАЗООБРАЗНЫЙ | М3 | 0.27644
|  |  | 1/10-140 | Электроды, прутки винипластовые, проволока сварочные
|  |  | 1/10-140-40/30 | ЭЛЕКТРОДЫ УОНИ 13/55 | КГ | 4.0913
|  |  | 1/10-230 | Материалы для отделочных работ
|  |  | 1/10-230-45-10/75 | ЭМАЛЬ ПЕНТАФТАЛЕВАЯ ПФ-115, БЕЛАЯ | КГ | 2.3286
|  |  | 1/10-230-50-15/22 | КСИЛОЛ | Л | 0.20066
|  |  | 1/10-230-50-15/51 | РАСТВОРИТЕЛЬ ДЛЯ ЛАКОКРАСОЧНЫХ МАТЕРИАЛОВ МАРКИ Р-4 | КГ | 0.016586
|  |  | 1/10-230-50-15/77 | СОЛЬВЕНТ КАМЕННОУГОЛЬНЫЙ ТЕХНИЧЕСКИЙ | Т | 0.000233
|  |  | 1/10-240 | Метизы и крепежные изделия
|  |  | 1/10-240-10-10/131 | БОЛТЫ СТРОИТЕЛЬНЫЕ | Т | 0.001504
|  |  | 1/10-240-25-35/240 | ГВОЗДИ СТРОИТЕЛЬНЫЕ | КГ | 0.002764
|  |  | 1/10-260 | Металлопрокат и металлоизделия (за исключением металлоизделий части 2)
|  |  | 1/10-260-170-4/18 | ШВЕЛЛЕРЫ ГОРЯЧЕКАТАНЫЕ N 40 ИЗ СТАЛИ УГЛЕРОДИСТОЙ ОБЫКНОВЕННОГО КАЧЕСТВА МАРКИ СТ3СП, СТ3ПС | Т | 0.000536
|  |  | 1/10-260-200/12 | КАТАНКА ИЗ СТАЛИ УГЛЕРОДИСТОЙ ОБЫКНОВЕННОГО КАЧЕСТВА ДИАМЕТРОМ, 6,3 ММ 6,5 ММ | КГ | 0.008293
|  |  | 1/55 | Материалы специального назначения (кислотоупорные, огнеупорные и антикоррозионные)
|  |  | 1/55-50 | Материалы антикоррозионные и химически стойкие
|  |  | 1/55-50-25/55 | ГРУНТОВКА ГФ-021, КРАСНО-КОРИЧНЕВАЯ | КГ | 1.1335
|  |  | 2 | Строительные изделия и конструкции
|  |  | 2/20 | Изделия и конструкции стальные
|  |  | 2/20-40 | Изделия и конструкции стальные, изготавливаемые по индивидуальным проектам (чертежам КМ)
|  |  | 2/20-40-35/999370 | ПРОЧИЕ ИЗДЕЛИЯ И КОНСТРУКЦИИ ИНДИВИДУАЛЬНЫЕ СТАЛЬНЫЕ (СРЕДНЯЯ ЦЕНА ПО ГРУППЕ), ОПРЕД. - 37 | Т | 0.27644
СОСТАВИЛ | ВЕДУЩИЙ ИНЖЕНЕР |  |  | А.А.КОСЯНИК
| (должность служащего) |  | (подпись) | (инициалы,фамилия)
ПРОВЕРИЛ | ГЛАВНЫЙ СПЕЦИАЛИСТ |  |  | К.В.КОСТИНА
| (должность служащего) |  | (подпись) | (инициалы,фамилия)

## 3211-12-1001-Q0
НАИМЕНОВАНИЕ ОБЪЕКТА |  | "РЕКОНСТРУКЦИЯ ГИНЕКОЛОГИЧЕСКОГО, ХИРУРГИЧЕСКОГО И ПСИХОНЕВРОЛОГИЧЕСКОГО КОРПУСОВ УЧРЕЖДЕНИЯ ЗДРАВООХРАНЕНИЯ "6-Я ГОРОДСКАЯ КЛИНИЧЕСКАЯ БОЛЬНИЦА" ПО УЛ. УРАЛЬСКОЙ, 5 В Г. МИНСКЕ ПОД РАЗМЕЩЕНИЕ ЛЕЧЕБНО-ДИАГНОСТИЧЕСКОГО КОРПУСА КЛИНИЧЕСКОГО ЦЕНТРА ТРАВМАТОЛОГИИ И ОРТОПЕДИИ". 2 ОЧЕРЕДЬ СТРОИТЕЛЬСТВА
КОД ОБЪЕКТА |  | 23.008.2
НАИМЕНОВАНИЕ ЗДАНИЯ, СООРУЖЕНИЯ |  | ЗДАНИЕ БЛОКА N5А
ШИФР ЗДАНИЯ, СООРУЖЕНИЯ |  | 23.008.2.5А
КОМПЛЕКТ ЧЕРТЕЖЕЙ |  | 23.008.2.5А - КЖ1
ВЕДОМОСТЬ РЕСУРСОВ ДЛЯ ЛОКАЛЬНОЙ СМЕТЫ № 1001
(НОРМЫ 2022г.)
ОБЩЕСТРОИТЕЛЬНЫЕ РАБОТЫ НИЖЕ ОТМ.0.000: ПЕРЕГОРОДКИ, КРЕПЛЕНИЕ ПЕРЕГОРОДОК, ЛЕСТНИЦА В ОСЯХ Н-П, ПРОХОДНЫЕ КАНАЛЫ, УСТРОЙСТВО ПРОЕМОВ, ОПОРЫ ТЕПЛОСЕТИ
П/П | ОБОСНОВАНИЕ | НАИМЕНОВАНИЕ РЕСУРСОВ | ЕД.ИЗМ. | КОЛИЧЕСТВО
1 | 2 | 3 | 4 | 5
1 | 1-1 | ЗАТРАТЫ ТРУДА РАБОЧИХ | ЧЕЛ.Ч | 3051.3054
2 | 1-3 | ЗАТРАТЫ ТРУДА МАШИНИСТОВ | ЧЕЛ.-Ч | 154.2558
3 | М021244* | КРАНЫ НА ГУСЕНИЧНОМ ХОДУ ПРИ РАБОТЕ НА ДРУГИХ ВИДАХ СТРОИТЕЛЬСТВА, 25 Т | МАШ.Ч | 116.9918
4 | М030101 | АВТОПОГРУЗЧИКИ 5 Т | МАШ.Ч | 0.15092
5 | М030401 | ЛЕБЕДКИ ЭЛЕКТРИЧЕСКИЕ ТЯГОВЫМ УСИЛИЕМ ДО 5,79 (0,59) КН (Т) | МАШ.Ч | 6.66
6 | М030404 | ЛЕБЕДКИ ЭЛЕКТРИЧЕСКИЕ ТЯГОВЫМ УСИЛИЕМ ДО 31,39 (3,2) КН (Т) | МАШ.Ч | 1.2993
7 | М040502 | УСТАНОВКИ ДЛЯ СВАРКИ РУЧНОЙ ДУГОВОЙ (ПОСТОЯННОГО ТОКА) | МАШ.Ч | 221.0867
8 | М040504 | АППАРАТ ДЛЯ ГАЗОВОЙ СВАРКИ И РЕЗКИ | МАШ.Ч | 0.20143
9 | М041000 | ПРЕОБРАЗОВАТЕЛИ СВАРОЧНЫЕ С НОМИНАЛЬНЫМ СВАРОЧНЫМ ТОКОМ 315-500 А | МАШ.Ч | 5.7195
10 | М041400 | ЭЛЕКТРИЧЕСКИЕ ПЕЧИ ДЛЯ СУШКИ СВАРОЧНЫХ МАТЕРИАЛОВ С РЕГУЛИРОВАНИЕМ ТЕМПЕРАТУРЫ В ПРЕДЕЛАХ 80-500 ГРАДУСОВ | МАШ.Ч | 0.41742
11 | М050101 | КОМПРЕССОРЫ ПЕРЕДВИЖНЫЕ С ДВИГАТЕЛЕМ ВНУТРЕННЕГО СГОРАНИЯ ДАВЛЕНИЕМ ДО 686 КПА (7АТМ) 2,2 М3/МИН | МАШ.Ч | 13.467
12 | М060248 | ЭКСКАВАТОРЫ ОДНОКОВШОВЫЕ ДИЗЕЛЬНЫЕ НА ГУСЕНИЧНОМ ХОДУ ПРИ РАБОТЕ НА ДРУГИХ ВИДАХ СТРОИТЕЛЬСТВА, 0,65 М3 | МАШ.Ч | 4.455
13 | М110101* | БАДЬИ ЕМКОСТЬЮ 2 М3 | МАШ.Ч | 34.394
14 | М110610 | СМЕСИТЕЛЬ-ПЕРЕГРУЖАТЕЛЬ 3 М3 | МАШ.Ч | 0.324
15 | М111100 | ВИБРАТОР ГЛУБИННЫЙ | МАШ.Ч | 31.6558
16 | М111301* | ВИБРАТОР ПОВЕРХНОСТНЫЙ | МАШ.Ч | 2.7382
17 | М150402 | ГАЗОВАЯ ГОРЕЛКА | МАШ.Ч | 35.8986
18 | М330201* | МАШИНЫ СВЕРЛИЛЬНЫЕ ЭЛЕКТРИЧЕСКИЕ | МАШ.Ч | 0.45485
19 | М330400 | МАШИНЫ ШЛИФОВАЛЬНЫЕ ЭЛЕКТРОЗАЧИСТНЫЕ | МАШ.Ч | 3.1604
20 | М331100 | ТРАМБОВКИ ПНЕВМАТИЧЕСКИЕ | МАШ.Ч | 14.326
21 | М331451 | ПЕРФОРАТОРЫ ЭЛЕКТРИЧЕСКИЕ | МАШ.Ч | 86.4056
22 | М331604* | СТАНОК ПЕРЕДВИЖНОЙ ДЛЯ СВЕРЛЕНИЯ ОТВЕРСТИЙ В ЖЕЛЕЗОБЕТОНЕ ДИАМЕТРОМ 20-160 ММ | МАШ.Ч | 1.6208
23 | М331615* | ДРЕЛИ ЭЛЕКТРИЧЕСКИЕ | МАШ.Ч | 8.0808
24 | М331617 | СРЕДСТВА МАЛОЙ МЕХАНИЗАЦИИ | МАШ.Ч | 18.8671
25 | М340101 | АГРЕГАТЫ ОКРАСОЧНЫЕ ВЫСОКОГО ДАВЛЕНИЯ ДЛЯ ОКРАСКИ ПОВЕРХНОСТЕЙ КОНСТРУКЦИЙ МОЩНОСТЬЮ 1 КВТ | МАШ.Ч | 0.21811
| 1 | Материалы для строительных работ
| 1/10 | Материалы для строительных работ общего назначения
| 1/10-10 | Известь, цемент и другие вяжущие
26 | 1/10-10-10/6 | ПОРТЛАНДЦЕМЕНТ БЕЗДОБАВОЧНЫЙ ЦЕМ 0 42,5 Н (В УПАКОВКЕ) | Т | 0.005643
| 1/10-110 | Лесоматериалы и пиломатериалы
27 | 1/10-110-50-5/85 | БРУСКИ ОБРЕЗНЫЕ ХВОЙНЫХ ПОРОД ДЛИНОЙ 4-6,5 М, ШИРИНОЙ 75-150 ММ, ТОЛЩИНОЙ 40-75 ММ, 1 СОРТА | М3 | 0.000285
28 | 1/10-110-50-5/105 | БРУСЬЯ ОБРЕЗНЫЕ ХВОЙНЫХ ПОРОД ДЛИНОЙ 4-6,5 М, ШИРИНОЙ 100-150 ММ, ТОЛЩИНОЙ 100, 125 ММ, 1 СОРТА | М3 | 0.010346
29 | 1/10-110-50-15/525 | ДОСКИ ОБРЕЗНЫЕ ХВОЙНЫХ ПОРОД ДЛИНОЙ 4-6,5 М, ШИРИНОЙ 75-150 ММ, ТОЛЩИНОЙ 19, 22 ММ, 3 СОРТА | М3 | 0.1012
30 | 1/10-110-50-15/545 | ДОСКИ ОБРЕЗНЫЕ ХВОЙНЫХ ПОРОД ДЛИНОЙ 4-6,5 М, ШИРИНОЙ 75-150 ММ, ТОЛЩИНОЙ 25 ММ, 3 СОРТА | М3 | 0.13136
31 | 1/10-110-50-15/585 | ДОСКИ ОБРЕЗНЫЕ ХВОЙНЫХ ПОРОД ДЛИНОЙ 4-6,5 М, ШИРИНОЙ 75-150 ММ, ТОЛЩИНОЙ 44 ММ И БОЛЕЕ, 3 СОРТА | М3 | 0.39507
32 | 1/10-110-50-20/385 | ДОСКИ НЕОБРЕЗНЫЕ ХВОЙНЫХ ПОРОД ДЛИНОЙ 4-6,5 М, ТОЛЩИНОЙ 44 ММ И БОЛЕЕ, 2 СОРТА | М3 | 0.0153
| 1/10-115 | Материалы кровельные и гидроизоляционные
33 | 1/10-115-5/С101-1100-22А2 | МАТЕРИАЛ РУЛОННЫЙ БИТУМНО-ПОЛИМЕРНЫЙ ГИДРОИЗОЛЯЦИОННЫЙ НАПЛАВЛЯЕМЫЙ "БИПОЛИКРИН" Г-СХ(СТ)-БЭ-ПП/ПП-4,0 КГ | М2 | 590.28
| 1/10-120 | Материалы, изделия и конструкции для теплоизоляционных работ
34 | 1/10-120-10-10/23 | ПЛИТЫ ТЕПЛОИЗОЛЯЦИОННЫЕ ИЗ МИНЕРАЛЬНОЙ ВАТЫ ПТМ СТБ 1995-2009-Т4-DS(TН)1-WS1 (ПЛОТНОСТЬ 50 КГ/М3) БЕЛТЕП МАРКИ ЛАЙТ | М3 | 0.10185
35 | 1/10-120-35/20 | ПЛИТЫ ТЕПЛОИЗОЛЯЦИОННЫЕ ИЗ ЭКСТРУДИРОВАННОГО ПЕНОПОЛИСТИРОЛА URSA XPS N-III ТОЛЩИНОЙ 30-150 ММ | М3 | 34.965
| 1/10-130 | Мастики, герметики, смолы, смазки, эмульсии
36 | 1/10-130-5/40 | МАСТИКА БИТУМНАЯ ГИДРОИЗОЛЯЦИОННАЯ ХОЛОДНАЯ | КГ | 252
37 | 1/10-130-5/310 | ПРАЙМЕР БИТУМНЫЙ | Л | 93.063
38 | 1/10-130-15/107 | ГЕРМЕТИК СИЛИКОНОВЫЙ 280 МЛ | ШТ. | 2.296
39 | 1/10-130-30/103 | СМАЗКА СОЛИДОЛ ЖИРОВОЙ (СОЛИДОЛ-Ж) | Т | 0.063625
| 1/10-135 | Нефтепродукты, газы, химические материалы
40 | 1/10-135-20/35 | АЦЕТИЛЕН РАСТВОРЕННЫЙ ТЕХНИЧЕСКИЙ МАРКИ Б | Т | 7.6e-05
41 | 1/10-135-20/60 | КИСЛОРОД ТЕХНИЧЕСКИЙ ГАЗООБРАЗНЫЙ | М3 | 0.4709
42 | 1/10-135-20/75 | СМЕСЬ ПРОПАНА И БУТАНА ТЕХНИЧЕСКИХ | КГ | 136.68
| 1/10-140 | Электроды, прутки винипластовые, проволока сварочные
43 | 1/10-140-40/30 | ЭЛЕКТРОДЫ УОНИ 13/55 | КГ | 4.0913
44 | 1/10-140-40/140 | ЭЛЕКТРОДЫ ТИПА Э42 ДИАМЕТРОМ 5 ММ | Т | 0.25388
| 1/10-160 | Пленки, полотна, ткани разные
45 | 1/10-160-10/190 | ПЛЕНКА ПОЛИЭТИЛЕНОВАЯ ПЕРВОГО СОРТА, ТОЛЩИНОЙ 0,2 ММ | М2 | 138.0377
| 1/10-170 | Оснастка технологическая и инструментальная
46 | 1/10-170-2/68 | КРУГ АЛМАЗНЫЙ ОТРЕЗНОЙ СЕГМЕНТНЫЙ ПО БЕТОНУ 800 X 6 | ШТ. | 0.0732
47 | 1/10-170-5/30 | СВЕРЛА АЛМАЗНЫЕ ПО БЕТОНУ (КОЛЬЦЕВЫЕ СВЕРЛА), ДИАМЕТРОМ 50 ММ | ШТ. | 0.12064
48 | 1/10-170-10/135 | СВЕРЛА С SDS PLUS ХВОСТОВИКОМ (НАКОНЕЧНИК ИЗ ТВЕРДОСПЛАВНОЙ СТАЛИ) (ПО БЕТОНУ), ДИАМЕТРОМ 8-10 ММ, ДЛИНОЙ 260 (265) ММ | ШТ. | 0.28
49 | 1/10-170-10/165 | СВЕРЛА С SDS PLUS ХВОСТОВИКОМ (НАКОНЕЧНИК ИЗ ТВЕРДОСПЛАВНОЙ СТАЛИ) (ПО БЕТОНУ), ДИАМЕТРОМ 10-12 ММ, ДЛИНОЙ 110-165 ММ | ШТ. | 4.066
50 | 1/10-170-10/195 | СВЕРЛА С SDS PLUS ХВОСТОВИКОМ (НАКОНЕЧНИК ИЗ ТВЕРДОСПЛАВНОЙ СТАЛИ) (ПО БЕТОНУ), ДИАМЕТРОМ 12-14 ММ, ДЛИНОЙ 260 (265) ММ | ШТ. | 1.8211
| 1/10-180 | Материалы шлифовальные
51 | 1/10-180-20/113 | ШКУРКА ШЛИФОВАЛЬНАЯ НА БУМАЖНОЙ ОСНОВЕ ВОДОСТОЙКАЯ | М2 | 0.888
| 1/10-230 | Материалы для отделочных работ
52 | 1/10-230-45-10/75 | ЭМАЛЬ ПЕНТАФТАЛЕВАЯ ПФ-115, БЕЛАЯ | КГ | 2.3286
53 | 1/10-230-50-15/22 | КСИЛОЛ | Л | 0.28478
54 | 1/10-230-50-15/51 | РАСТВОРИТЕЛЬ ДЛЯ ЛАКОКРАСОЧНЫХ МАТЕРИАЛОВ МАРКИ Р-4 | КГ | 0.016586
55 | 1/10-230-50-15/77 | СОЛЬВЕНТ КАМЕННОУГОЛЬНЫЙ ТЕХНИЧЕСКИЙ | Т | 0.000233
56 | 1/10-230-55-5/22 | ВЯЖУЩЕЕ ГИПСОВОЕ МАРКИ Г-4 НОРМАЛЬНОТВЕРДЕЮЩЕЕ (Б), СРЕДНЕГО ПОМОЛА (II) (ФАСОВАННОЕ) | Т | 0.11501
57 | 1/10-230-60-35/61 | СОСТАВ КЛЕЕВОЙ ПОЛИМИНЕРАЛЬНЫЙ ДЛЯ НАКЛЕИВАНИЯ ТЕПЛОИЗОЛЯЦИОННЫХ МАТЕРИАЛОВ И АРМИРУЮЩЕЙ СЕТКИ (КС), ОДНОКОМПОНЕНТНЫЙ (1) | Т | 1.11
| 1/10-235 | Изделия герметизирующие, уплотняющие, изолирующие
58 | 1/10-235-3/101 | ПАКЛЯ ПРОПИТАННАЯ | КГ | 535.5377
59 | 1/10-235-5/С101-21602-4А1 | ПРОКЛАДКИ РЕЗИНОВЫЕ ПОРИСТЫЕ УПЛОТНЯЮЩИЕ ГЕРНИТОВЫЙ ШНУР ДИАМЕТРОМ 60 ММ | М | 29.4
| 1/10-240 | Метизы и крепежные изделия
60 | 1/10-240-5-20/С101-99-423А1 | БОЛТ САМОАНКЕРУЮЩИЙСЯ РАСПОРНЫЙ БСР М10 Х 100 ММ | ШТ. | 535
61 | 1/10-240-10-10/131 | БОЛТЫ СТРОИТЕЛЬНЫЕ | Т | 0.001504
62 | 1/10-240-20/1 | ГАЙКИ СТРОИТЕЛЬНЫЕ | Т | 0.00064
63 | 1/10-240-25-35/240 | ГВОЗДИ СТРОИТЕЛЬНЫЕ | КГ | 50.1824
64 | 1/10-240-30-30/10 | ДЮБЕЛЬ-ГВОЗДИ 3,7 Х 40 | Т | 5.2e-05
65 | 1/10-240-30-50/50 | ДЮБЕЛЬ С ШУРУПОМ ДЛЯ БЫСТРОГО МОНТАЖА 8 Х 60 ММ | 100 ШТ. | 0.84
66 | 1/10-240-50-16/2 | ШАЙБЫ СТРОИТЕЛЬНЫЕ | КГ | 0.176
| 1/10-260 | Металлопрокат и металлоизделия (за исключением металлоизделий части 2)
67 | 1/10-260-1-1/6 | СТАЛЬ АРМАТУРНАЯ ГОРЯЧЕКАТАНАЯ ГЛАДКАЯ ДЛЯ ЖЕЛЕЗОБЕТОННЫХ КОНСТРУКЦИЙ, КЛАССА S240 (А240), ДИАМЕТРОМ 16 ММ | Т | 0.0024
68 | 1/10-260-30-31/25 | ПРОКАТ ГОРЯЧЕКАТАНЫЙ ПОЛОСОВОЙ ИЗ СТАЛИ УГЛЕРОДИСТОЙ ОБЫКНОВЕННОГО КАЧЕСТВА МАРКИ СТ3СП, СТ3ПС, ТОЛЩИНОЙ 6 ММ | Т | 0.01096
69 | 1/10-260-150-1/121 | УГОЛОК РАВНОПОЛОЧНЫЙ ГОРЯЧЕКАТАНЫЙ ИЗ СТАЛИ УГЛЕРОДИСТОЙ С245, ШИРИНОЙ ПОЛОК 35-56 ММ | Т | 0.0402
70 | 1/10-260-170-4/18 | ШВЕЛЛЕРЫ ГОРЯЧЕКАТАНЫЕ N 40 ИЗ СТАЛИ УГЛЕРОДИСТОЙ ОБЫКНОВЕННОГО КАЧЕСТВА МАРКИ СТ3СП, СТ3ПС | Т | 0.000536
71 | 1/10-260-170-4/20 | ШВЕЛЛЕРЫ ГОРЯЧЕКАТАНЫЕ N 10 - 14 ИЗ СТАЛИ УГЛЕРОДИСТОЙ С245 | Т | 0.05388
72 | 1/10-260-200/12 | КАТАНКА ИЗ СТАЛИ УГЛЕРОДИСТОЙ ОБЫКНОВЕННОГО КАЧЕСТВА ДИАМЕТРОМ, 6,3 ММ 6,5 ММ | КГ | 0.008293
73 | 1/10-260-380/2 | СЕТКА МЕТАЛЛИЧЕСКАЯ ПРОВОЛОЧНАЯ ТКАНАЯ С КВАДРАТНЫМИ ЯЧЕЙКАМИ N 05 БЕЗ ПОКРЫТИЯ | М2 | 4.0068
| 1/10-280 | Прочие материалы для строительных работ
74 | 1/10-280-20/40 | ВОДА | М3 | 15.3997
| 1/55 | Материалы специального назначения (кислотоупорные, огнеупорные и антикоррозионные)
| 1/55-50 | Материалы антикоррозионные и химически стойкие
75 | 1/55-50-25/55 | ГРУНТОВКА ГФ-021, КРАСНО-КОРИЧНЕВАЯ | КГ | 1.5728
| 2 | Строительные изделия и конструкции
| 2/10 | Арматурные заготовки и изделия стальные для монолитных железобетонных конструкций
| 2/10-10 | Заготовки из горячекатаной арматурной гладкой стали класса S240(A240)
76 | 2/10-10/С204-1900-А1 | ЗАГОТОВКИ ИЗ ГОРЯЧЕКАТАНОЙ АРМАТУРНОЙ ГЛАДКОЙ СТАЛИ КЛАССА S500 ДИАМЕТРОМ 6 ММ | Т | 0.43482
| 2/10-25 | Заготовки из горячекатаной арматурной стали периодического профиля класса S500(Aт500С)
77 | 2/10-25/3 | ЗАГОТОВКИ ИЗ ГОРЯЧЕКАТАНОЙ АРМАТУРНОЙ СТАЛИ ПЕРИОДИЧЕСКОГО ПРОФИЛЯ КЛАССА S500(AТ500С) ДИАМЕТРОМ 8 ММ | Т | 0.058365
78 | 2/10-25/5 | ЗАГОТОВКИ ИЗ ГОРЯЧЕКАТАНОЙ АРМАТУРНОЙ СТАЛИ ПЕРИОДИЧЕСКОГО ПРОФИЛЯ КЛАССА S500(AТ500С) ДИАМЕТРОМ 10 ММ | Т | 0.68212
79 | 2/10-25/10 | ЗАГОТОВКИ ИЗ ГОРЯЧЕКАТАНОЙ АРМАТУРНОЙ СТАЛИ ПЕРИОДИЧЕСКОГО ПРОФИЛЯ КЛАССА S500(AТ500С) ДИАМЕТРОМ 12 ММ | Т | 4.4196
| 2/10-35 | Детали закладные стальные
80 | 2/10-35/30 | ДЕТАЛИ ЗАКЛАДНЫЕ, ИЗГОТОВЛЕННЫЕ С ПРИМЕНЕНИЕМ СВАРКИ, ГНУТЬЯ, СВЕРЛЕНИЯ (ПРОБИВКИ) ОТВЕРСТИЙ (ПРИ НАЛИЧИИ ОДНОЙ ИЗ ЭТИХ ОПЕРАЦИЙ ИЛИ ВСЕГО ПЕРЕЧНЯ В ЛЮБЫХ СОЧЕТАНИЯХ), ПОСТАВЛЯЕМЫЕ ОТДЕЛЬНО | Т | 0.35604
| 2/10-40 | Каркасы арматурные
81 | 2/10-40/5 | КАРКАСЫ АРМАТУРНЫЕ СТАЛЬНЫЕ ПЛОСКИЕ | Т | 0.50787
| 2/10-45 | Заготовки из проволоки из низкоуглеродистой стали холоднотянутой для армирования железобетонных конструкций
82 | 2/10-45/10 | ЗАГОТОВКИ ИЗ ПРОВОЛОКИ ИЗ НИЗКОУГЛЕРОДИСТОЙ СТАЛИ ХОЛОДНОТЯНУТОЙ ПЕРИОДИЧЕСКОГО ПРОФИЛЯ КЛАССА ВР-I ДЛЯ АРМИРОВАНИЯ ЖЕЛЕЗОБЕТОННЫХ КОНСТРУКЦИЙ ДИАМЕТРОМ 4 ММ | Т | 0.012596
| 2/20 | Изделия и конструкции стальные
| 2/20-40 | Изделия и конструкции стальные, изготавливаемые по индивидуальным проектам (чертежам КМ)
83 | 2/20-40-35/999370 | ПРОЧИЕ ИЗДЕЛИЯ И КОНСТРУКЦИИ ИНДИВИДУАЛЬНЫЕ СТАЛЬНЫЕ (СРЕДНЯЯ ЦЕНА ПО ГРУППЕ), ОПРЕД. - 37 | Т | 0.27644
| 2/20-100 | Отливы оконные из стали оцинкованной
84 | 2/20-100-20/С101-1100-27А1 | КОМПЕНСАТОР ИЗ СТАЛИ ОЦИНКОВАННОЙ ТОЛЩИНОЙ 0,7 ММ | М2 | 7.35
| 2/50 | Изделия и конструкции деревянные
| 2/50-35 | Прочие изделия и конструкции деревянные
85 | 2/50-35-10/5 | ЩИТЫ ИЗ ДОСОК ХВОЙНЫХ ПОРОД, ТОЛЩИНОЙ 25 ММ | М2 | 32.4571
| 4 | Железобетонные и бетонные изделия и конструкции (в т.ч. типовые), керамические изделия, нерудные материалы, бетоны и растворы
| 4/1 | Конструкции и изделия бетонные и железобетонные, керамические изделия, нерудные материалы, товарные бетоны и растворы
| 4/1-4 | Бетоны, растворы, смеси асфальтобетонные
86 | 4/1-4-10-20-20/60 | БЕТОН ТЯЖЕЛЫЙ С КРУПНОСТЬЮ ЗАПОЛНИТЕЛЯ БОЛЕЕ 5 ДО 20 ММ, КЛАССА С16/20 (В20) | М3 | 1.3702
87 | 4/1-4-10-20-20/100 | БЕТОНЫ ТЯЖЕЛЫЕ С КРУПНОСТЬЮ ЗАПОЛНИТЕЛЯ БОЛЕЕ 5 ДО 20 ММ, КЛАССА С8/10 (В10) | М3 | 34.782
88 | 4/1-4-10-20-70/1334 | БЕТОН ТЯЖЕЛЫЙ С КРУПНОСТЬЮ ЗАПОЛНИТЕЛЯ БОЛЕЕ 5 ДО 20 ММ, КЛАССА С25/30, F50-F150, W6 | М3 | 72.5725
89 | 4/1-4-10-20-80/1050 | БЕТОН ТЯЖЕЛЫЙ С КРУПНОСТЬЮ ЗАПОЛНИТЕЛЯ БОЛЕЕ 10 ДО 20 ММ, КЛАССА С16/20, F50-F100, W6 | М3 | 60.291
90 | 4/1-4-20-10-40-30/10 | РАСТВОРНАЯ СМЕСЬ ПРЕДВАРИТЕЛЬНОГО ИЗГОТОВЛЕНИЯ ШТУКАТУРНАЯ, ИЗВЕСТКОВАЯ, М4 | М3 | 0.19292
91 | 4/1-4-20-20-10-10/10 | РАСТВОРЫ КЛАДОЧНЫЕ ТЯЖЕЛЫЕ ЦЕМЕНТНЫЕ, МАРКИ 25 | М3 | 1.5
92 | 4/1-4-20-20-10-10/20 | РАСТВОРЫ КЛАДОЧНЫЕ ТЯЖЕЛЫЕ ЦЕМЕНТНЫЕ, МАРКИ 50 | М3 | 0.16722
93 | 4/1-4-20-20-10-10/30 | РАСТВОРЫ КЛАДОЧНЫЕ ТЯЖЕЛЫЕ ЦЕМЕНТНЫЕ, МАРКИ 75 | М3 | 29.118
94 | 4/1-4-20-20-10-20/10 | РАСТВОРЫ КЛАДОЧНЫЕ ТЯЖЕЛЫЕ ЦЕМЕНТНЫЕ, МАРКИ 100 | М3 | 0.10675
95 | 4/1-4-20-20-10-20/20 | РАСТВОРЫ КЛАДОЧНЫЕ ТЯЖЕЛЫЕ ЦЕМЕНТНЫЕ, МАРКИ 150 | М3 | 0.022
| 4/1-5 | Материалы природные нерудные. Гравий керамзитовый. Керамзит
96 | 4/1-5-30-30-10/С412-1501-40 | СМЕСИ ПЕСЧАНО-ГРАВИЙНЫЕ ДЛЯ СТРОИТЕЛЬНЫХ РАБОТ ПРИРОДНЫЕ (ТРАНСПОРТ 40 КМ) | М3 | 63.365
| 4/1-6 | Кирпич, камни, блоки
97 | 4/1-6-10-20-11/С413-1036-2А1 | КИРПИЧ КЕРАМИЧЕСКИЙ РЯДОВОЙ ПОЛНОТЕЛЫЙ ОДИНАРНЫЙ, МАРКИ ПО ПРОЧНОСТИ 100 | 1000 ШТ. | 22.35
98 | 4/1-6-10-20-32/С413-1037-1А1 | КИРПИЧ КЕРАМИЧЕСКИЙ РЯДОВОЙ ПУСТОТЕЛЫЙ УТОЛЩЕННЫЙ РАЗМЕРОМ 250 Х 120 Х 88 ММ, МАРКИ ПО ПРОЧНОСТИ 100 | 1000 ШТ. | 31.8006
| 4/2 | Конструкции и изделия типовые сборные бетонные и железобетонные (Каталог-кодификатор)
| 4/2-1 | Конструкции и изделия из сборного железобетона
99 | 4/2-1-2-8-1-30/2 | ПЕРЕМЫЧКА 1ПР1-12.12.6 (1ПБ13-1) С12/15, F100, W2 СЕРИЯ Б1.038.1 ВЫП.1 | ШТ. | 8
100 | 4/2-1-2-8-1-50/1 | ПЕРЕМЫЧКА 1ПР1-10.12.9 (8ПБ10-1) С12/15, F100, W2 СЕРИЯ Б1.038.1 ВЫП.5 | ШТ. | 2
101 | 4/2-1-2-8-1-50/2 | ПЕРЕМЫЧКА 1ПР1-12.12.9 (8ПБ13-1) С12/15, F100, W2 СЕРИЯ Б1.038.1 ВЫП.5 | ШТ. | 39
102 | 4/2-1-2-8-1-50/3 | ПЕРЕМЫЧКА 1ПР1-15.12.9 (8ПБ16-1) С12/15, F100, W2 СЕРИЯ Б1.038.1 ВЫП.5 | ШТ. | 11
103 | 4/2-1-2-8-1-50/5 | ПЕРЕМЫЧКА 1ПР3-19.12.9 (8ПБ19-3) С12/15, F100, W2 СЕРИЯ Б1.038.1 ВЫП.5 | ШТ. | 4
| 6 | Трубы и детали трубопроводов (за исключением труб стальных обсадных и бурильных части 1). Арматура для технологических трубопроводов
| 6/20 | Трубы и детали трубопроводов стальные
| 6/20-20 | Трубы стальные сварные водогазопроводные неоцинкованные
104 | 6/20-20-20/12 | ТРУБА СТАЛЬНАЯ СВАРНАЯ ВОДОГАЗОПРОВОДНАЯ НЕОЦИНКОВАННАЯ ОБЫКНОВЕННАЯ НОМИНАЛЬНЫМ ДИАМЕТРОМ 25 ММ, ТОЛЩИНОЙ СТЕНКИ 3,2 ММ | М | 0.21899
105 | 6/20-20-20/14 | ТРУБА СТАЛЬНАЯ СВАРНАЯ ВОДОГАЗОПРОВОДНАЯ НЕОЦИНКОВАННАЯ ОБЫКНОВЕННАЯ НОМИНАЛЬНЫМ ДИАМЕТРОМ 40 ММ, ТОЛЩИНОЙ СТЕНКИ 3,5 ММ | М | 0.68767
Прочие
106 | С310-21 | ПЕРЕВОЗКА ДО 21 КМ | Т | 171.36
| СОСТАВИЛ | ВЕДУЩИЙ ИНЖЕНЕР |  | А.А.КОСЯНИК
|  | (должность служащего) | (подпись) | (инициалы,фамилия)
| ПРОВЕРИЛ | ГЛАВНЫЙ СПЕЦИАЛИСТ |  | К.В.КОСТИНА
|  | (должность служащего) | (подпись) | (инициалы,фамилия)

## 3211-12-1001-T3
РАЗРАБОТЧИК |  | RSTC.smeta версия 24.6
|  |  |  | ШИФР | 23.008.2
"РЕКОНСТРУКЦИЯ ГИНЕКОЛОГИЧЕСКОГО, ХИРУРГИЧЕСКОГО И ПСИХОНЕВРОЛОГИЧЕСКОГО КОРПУСОВ УЧРЕЖДЕНИЯ ЗДРАВООХРАНЕНИЯ "6-Я ГОРОДСКАЯ КЛИНИЧЕСКАЯ БОЛЬНИЦА" ПО УЛ. УРАЛЬСКОЙ, 5 В Г. МИНСКЕ ПОД РАЗМЕЩЕНИЕ ЛЕЧЕБНО-ДИАГНОСТИЧЕСКОГО КОРПУСА КЛИНИЧЕСКОГО ЦЕНТРА ТРАВМАТОЛОГИИ И ОРТОПЕДИИ". 2 ОЧЕРЕДЬ СТРОИТЕЛЬСТВА
РАБОЧАЯ ДОКУМЕНТАЦИЯ
СМЕТНАЯ ДОКУМЕНТАЦИЯ
ТИТУЛЬНЫЙ ЛИСТ ДЛЯ ЛОКАЛЬНОЙ СМЕТЫ (ЛОКАЛЬНОГО СМЕТНОГО РАСЧЕТА) № 1001
СМЕТНАЯ СТОИМОСТЬ В ЦЕНАХ НА 1 АВГУСТА 2024г.
224,298 ТЫСЯЧ БЕЛОРУССКИХ РУБЛЕЙ
ЗАКАЗЧИК |  | УП "УКС МИНГОРИСПОЛКОМА"
МИНСК-2025

## 3211-12-1002-S0
НАИМЕНОВАНИЕ ОБЪЕКТА |  | "РЕКОНСТРУКЦИЯ ГИНЕКОЛОГИЧЕСКОГО, ХИРУРГИЧЕСКОГО И ПСИХОНЕВРОЛОГИЧЕСКОГО КОРПУСОВ УЧРЕЖДЕНИЯ ЗДРАВООХРАНЕНИЯ "6-Я ГОРОДСКАЯ КЛИНИЧЕСКАЯ БОЛЬНИЦА" ПО УЛ. УРАЛЬСКОЙ, 5 В Г. МИНСКЕ ПОД РАЗМЕЩЕНИЕ ЛЕЧЕБНО-ДИАГНОСТИЧЕСКОГО КОРПУСА КЛИНИЧЕСКОГО ЦЕНТРА ТРАВМАТОЛОГИИ И ОРТОПЕДИИ". 2 ОЧЕРЕДЬ СТРОИТЕЛЬСТВА
КОД ОБЪЕКТА |  | 23.008.2
НАИМЕНОВАНИЕ ЗДАНИЯ, СООРУЖЕНИЯ |  | ЗДАНИЕ БЛОКА N5А
ШИФР ЗДАНИЯ, СООРУЖЕНИЯ |  | 23.008.2.5А
КОМПЛЕКТ ЧЕРТЕЖЕЙ |  | РАЗДЕЛ КЖ,Л.67--107,ИЗМ.1
ЛОКАЛЬНАЯ СМЕТА (ЛОКАЛЬНЫЙ СМЕТНЫЙ РАСЧЕТ) № 1002
(НОРМЫ 2022г.)
ОБЩЕСТРОИТЕЛЬНЫЕ РАБОТЫ# ЛИФТОВЫЕ ШАХТЫ, ЛЕСТНИЦЫ, ПЛИТЫ ПЕРЕКРЫТИЯ ВЫШЕ 0.000# ВЫПУСКАЕТСЯ ВЗАМЕН РАНЕЕ ВЫДАННОЙ ЛОКАЛЬНОЙ СМЕТЫ N 1002 НА СУММУ:3201,779 ТЫС.РУБ.
СОСТАВЛЕНА В ЦЕНАХ НА 1 АВГУСТА 2024г. | [8 empty] | СТОИМОСТЬ 2964,268 ТЫСЯЧ БЕЛОРУССКИХ РУБЛЕЙ
№ п/п | ОБОСНОВАНИЕ | НАИМЕНОВАНИЕ РАБОТ, РЕСУРСОВ, РАСХОДОВ | ЕДИНИЦА ИЗМЕРЕ- НИЯ | СТОИМОСТЬ ЕДИНИЦЫ ИЗМЕРЕНИЯ/ВСЕГО, БЕЛОРУССКИХ РУБЛЕЙ
|  |  |  | ЗАРАБОТНАЯ ПЛАТА | ЭКСПЛУАТАЦИЯ МАШИН И МЕХАНИЗМОВ |  | МАТЕРИАЛЫ, ИЗДЕЛИЯ, КОНСТРУКЦИИ (ОБОРУДОВА- НИЕ, МЕБЕЛЬ) | ТРАНС-ПОРТ | ОБЩАЯ СТОИМОСТЬ
|  |  | КОЛИ- ЧЕСТВО |  | ВСЕГО | В ТОМ ЧИСЛЕ ЗАРАБОТ- НАЯ ПЛАТА МАШИ- НИСТОВ
1 | 2 | 3 | 4 | 5 | 6 | 7 | 8 | 9 | 10
| НАЧИСЛЕНИЯ: | ОХР и ОПР/ПЛАНОВАЯ ПРИБЫЛЬ (%):Н10=65.72/69.89
| НАЧИСЛЕНИЯ: | ОХР и ОПР/ПЛАНОВАЯ ПРИБЫЛЬ (%):Н11=57.16/67.42
1. | ПРИМЕЧАНИЕ: | К ДЛЯ ОХР И ОПР/ПЛАНОВАЯ ПРИБЫЛЬ: 1.0000/1.0000
2. | ПРИМЕЧАНИЕ: | КОЭФФИЦИЕНТ К З/П (ПОСТАНОВЛЕНИЕ N5): 1.0000
3. | ПРИМЕЧАНИЕ: | БАЗА ТЕКУЩИХ ЦЕН (ВАРИАНТ A)
| Ж2-90-90 | ЗДАНИЕ - СТРОИТЕЛЬНАЯ ЧАСТЬ. ДРУГИЕ ЭЛЕМЕНТЫ И КОНСТРУКЦИИ.РАБОТЫ В ШАХТАХ ЛИФТОВ, ПРИЯМКИ
4. | ПРИМЕЧАНИЕ: | ПО ЗАДАНИЮ РАЗДЕЛА ОС,Л.8 ПРЕДУСМОТРЕНЫ КОЭФФИЦИЕНТЫ НА ПРОИЗВОДСТВО РАБОТ В СТЕСНЕННЫХ УСЛОВИЯХ НЗ=1,15;Н6=1,15,СОГЛАСНО НРР 8.01.104-2022, ПРИЛОЖЕНИЕ В,ТАБ.11.1
5. | ПРИМЕЧАНИЕ: | ПОЛЫ ПРИЯМКА ЛИФТОВЫХ ШАХТ, ПОКРЫТИЯ МАШИННОГО ПОМЕЩЕНИЯ В ОСЯХ М-Н/12(РАЗДЕЛ КЖ,Л.66,67)
6. | ПРИМЕЧАНИЕ: | ПРИМЕЧАНИЕ 1, РАЗДЕЛ КЖ,Л.67
7. | Е46-71-2 (Н10) | СВЕРЛЕНИЕ ОТВЕРСТИЙ В БЕТОННЫХ КОНСТРУКЦИЯХ НА ГЛУБИНУ 200 ММ ЭЛЕКТРОПЕРФОРАТОРОМ С ПРИМЕНЕНИЕМ СПИРАЛЬНЫХ ШНЕКОВ ДИАМЕТРОМ ОТВЕРСТИЙ ДО 30 ММ (ДЛЯ УСТАНОВЛЕНИЯ КРЮКОВ П2) | 100 ОТВЕРСТИЙ 0.16 | 293.02 46.88 | 16.47 2.64 | - - | - - | - - | 309.49 49.52
8. | Е46-71-6 К=2 (Н10) Н1=2 | НА КАЖДЫЕ 10 ММ ИЗМЕНЕНИЯ ГЛУБИНЫ СВЕРЛЕНИЯ ОТВЕРСТИЙ ДОБАВЛЯЕТСЯ К НОРМЕ 46-71-2 | 100 ОТВЕРСТИЙ 0.16 | 30.30 4.85 | 1.83 0.29 | - - | - - | - - | 32.13 5.14
9. | 1/10-170-5/10 | СВЕРЛА АЛМАЗНЫЕ ПО БЕТОНУ (КОЛЬЦЕВЫЕ СВЕРЛА), ДИАМЕТРОМ 25 ММ | ШТ. 0.32224 | - - | - - | - - | 53.81 17.34 | 4.27 1.38 | 58.08 18.72
10. | ПРИМЕЧАНИЕ: | ПРИМЕЧАНИЕ 3, РАЗДЕЛ КЖ,Л.67
11. | Е46-71-1 (Н10) | СВЕРЛЕНИЕ ОТВЕРСТИЙ В БЕТОННЫХ КОНСТРУКЦИЯХ НА ГЛУБИНУ 200 ММ ЭЛЕКТРОПЕРФОРАТОРОМ С ПРИМЕНЕНИЕМ СПИРАЛЬНЫХ ШНЕКОВ ДИАМЕТРОМ ОТВЕРСТИЙ ДО 20 ММ (ПРИМ.1,РАЗДЕЛ КЖ,Л.71) | 100 ОТВЕРСТИЙ 3.24 | 240.76 780.06 | 13.31 43.12 | - - | - - | - - | 254.07 823.18
12. | Е46-71-5 К=7 (Н10) Н1=4 | НА КАЖДЫЕ 10 ММ ИЗМЕНЕНИЯ ГЛУБИНЫ СВЕРЛЕНИЯ ОТВЕРСТИЙ ИСКЛЮЧАЕТСЯ К НОРМЕ 46-71-1 | 100 ОТВЕРСТИЙ 3.24 | 47.25 -153.09 | 2.85 -9.23 | - - | - - | - - | 50.10 -162.32
13. | 1/10-170-10/165 | СВЕРЛА С SDS PLUS ХВОСТОВИКОМ (НАКОНЕЧНИК ИЗ ТВЕРДОСПЛАВНОЙ СТАЛИ) (ПО БЕТОНУ), ДИАМЕТРОМ 10-12 ММ, ДЛИНОЙ 110-165 ММ | ШТ. 0.85624 | - - | - - | - - | 4.33 3.71 | 0.34 0.29 | 4.67 4.00
14. | 1/10-170-10/215 | СВЕРЛА С SDS PLUS ХВОСТОВИКОМ (НАКОНЕЧНИК ИЗ ТВЕРДОСПЛАВНОЙ СТАЛИ) (ПО БЕТОНУ), ДИАМЕТРОМ 16 ММ, ДЛИНОЙ 210-265 ММ | ШТ. 2.29628 | - - | - - | - - | 9.26 21.26 | 0.74 1.70 | 10.00 22.96
15. | Е46-112-1 (Н10) | УСТАНОВКА РАСПОРНЫХ АНКЕРОВ ДИАМЕТРОМ ДО 16 ММ И ДЛИНОЙ ДО 240 ММ В ОСНОВАНИЕ ИЛИ НА ВЕРТИКАЛЬНОЙ ПОВЕРХНОСТИ НА ВЫСОТЕ ДО 1,5 М ОТ ОСНОВАНИЯ | 100 АНКЕРОВ 0.46 | 90.19 41.49 | 0.94 0.43 | - - | - - | - - | 91.13 41.92
16. | Е46-112-2 (Н10) | УСТАНОВКА РАСПОРНЫХ АНКЕРОВ ДИАМЕТРОМ ДО 16 ММ И ДЛИНОЙ ДО 240 ММ НА ВЕРТИКАЛЬНОЙ ПОВЕРХНОСТИ НА ВЫСОТЕ СВЫШЕ 1,5 ДО 4 М ОТ ОСНОВАНИЯ | 100 АНКЕРОВ 2.78 | 91.99 255.73 | 0.94 2.61 | - - | - - | - - | 92.93 258.34
17. | 1/10-240-10-10/С101-999-8457 | ДЮБЕЛЬ-ШПИЛЬКА | Т 0.0884 | - - | - - | - - | 6375.10 563.56 | 506.18 44.75 | 6881.28 608.31
18. | ПРИМЕЧАНИЕ: | ПРИМЕЧАНИЕ 4, РАЗДЕЛ КЖ,Л.67
19. | Е46-71-1 (Н10) | СВЕРЛЕНИЕ ОТВЕРСТИЙ В БЕТОННЫХ КОНСТРУКЦИЯХ НА ГЛУБИНУ 200 ММ ЭЛЕКТРОПЕРФОРАТОРОМ С ПРИМЕНЕНИЕМ СПИРАЛЬНЫХ ШНЕКОВ ДИАМЕТРОМ ОТВЕРСТИЙ ДО 20 ММ (ПРИМ.1,РАЗДЕЛ КЖ,Л.71) | 100 ОТВЕРСТИЙ 0.12 | 240.76 28.89 | 13.31 1.60 | - - | - - | - - | 254.07 30.49
20. | Е46-71-5 К=6 (Н10) Н1=6 | НА КАЖДЫЕ 10 ММ ИЗМЕНЕНИЯ ГЛУБИНЫ СВЕРЛЕНИЯ ОТВЕРСТИЙ ИСКЛЮЧАЕТСЯ К НОРМЕ 46-71-1 | 100 ОТВЕРСТИЙ 0.12 | 70.87 -8.50 | 4.28 -0.51 | - - | - - | - - | 75.15 -9.01
21. | 1/10-170-10/225 | СВЕРЛА С SDS PLUS ХВОСТОВИКОМ (НАКОНЕЧНИК ИЗ ТВЕРДОСПЛАВНОЙ СТАЛИ) (ПО БЕТОНУ), ДИАМЕТРОМ 18-20 ММ, ДЛИНОЙ 250-315 ММ | ШТ. 0.12528 | - - | - - | - - | 18.35 2.30 | 1.46 0.18 | 19.81 2.48
22. | Е8-12-1 (Н10) | АРМИРОВАНИЕ КЛАДКИ СТЕН И ДРУГИХ КОНСТРУКЦИЙ (П1,П2) | Т МЕТАЛЛИЧЕСКИХ ИЗДЕЛИЙ 0.03158 | 817.66 25.82 | 29.17 0.92 | 10.90 0.34 | - - | - - | 846.83 26.74
23. | 2/10-25/25 | ЗАГОТОВКИ ИЗ ГОРЯЧЕКАТАНОЙ АРМАТУРНОЙ СТАЛИ ПЕРИОДИЧЕСКОГО ПРОФИЛЯ КЛАССА S500(AТ500С) ДИАМЕТРОМ 20-22 ММ | Т 0.03158 | - - | - - | - - | 2876.63 90.84 | 164.54 5.20 | 3041.17 96.04
24. | Е7-20-3 (Н10) | УСТАНОВКА МОНТАЖНЫХ ИЗДЕЛИЙ МАССОЙ ДО 20 КГ (ПОЗ.1...4,6,Л.67) | Т СТАЛЬНЫХ ЭЛЕМЕНТОВ 0.0792 | 607.24 48.09 | 121.80 9.65 | 26.58 2.11 | 181.60 14.38 | 14.42 1.14 | 925.06 73.26
25. | Е7-20-5 (Н10) | УСТАНОВКА ШВЕЛЛЕРОВ (ПОЗ.5) | Т СТАЛЬНЫХ ЭЛЕМЕНТОВ 0.07904 | 171.70 13.57 | 74.22 5.87 | 23.60 1.87 | 107.80 8.52 | 8.56 0.68 | 362.28 28.64
26. | 2/20-40-5/5 | ОСНОВНЫЕ НЕСУЩИЕ КОНСТРУКЦИИ КАРКАСОВ ЗДАНИЙ: КОЛОННЫ, ОПОРНЫЕ ПЛИТЫ, ПОДКРАНОВЫЕ БАЛКИ С ТОРМОЗНЫМИ КОНСТРУКЦИЯМИ, ДЕТАЛЯМИ КРЕПЛЕНИЯ РЕЛЬСОВ И ТУПИКАМИ, ПУТИ ПОДВЕСНЫЕ ТРАНСПОРТА, СТРОПИЛЬНЫЕ И ПОДСТРОПИЛЬНЫЕ ФЕРМЫ ИЛИ БАЛКИ, НАДКОЛОННИКИ, ПРОГОНЫ, СВЯЗИ, ФАХВЕРКОВЫЕ СТОЙКИ, СТЕНОВЫЕ РИГЕЛИ, ВЕТРОВЫЕ ФЕРМЫ В ЗДАНИЯХ БЕСКРАНОВЫХ ИЛИ С ПОДВЕСНЫМ ТРАНСПОРТОМ, ИЛИ С МОСТОВЫМИ КРАНАМИ ДО 50 Т, ПРОЛЕТАМИ ДО 36 М, ПРИ ШАГЕ КОЛОНН ДО 12 М; ЦЕЛЬНОМЕТАЛЛИЧЕСКИЕ С ПРИМЕНЕНИЕМ ПРОФИЛИРОВАННОГО НАСТИЛА В ПОКРЫТИИ. РАСХОД СТАЛИ НА 1 М2 ДО 70 КГ | Т 0.15824 | - - | - - | - - | 3980.01 629.80 | 227.66 36.02 | 4207.67 665.82
27. | Е13-16-6 (Н10) | ОГРУНТОВКА МЕТАЛЛИЧЕСКИХ ПОВЕРХНОСТЕЙ ЗА ОДИН РАЗ ГРУНТОВКОЙ ГФ-021 | 100 М2 0.012 | 88.92 1.07 | 3.10 0.04 | 0.22 0.00 | 51.45 0.62 | 4.04 0.05 | 147.51 1.78
28. | Е13-26-6 (Н10) | ОКРАСКА МЕТАЛЛИЧЕСКИХ ОГРУНТОВАННЫХ ПОВЕРХНОСТЕЙ ЭМАЛЬЮ ПФ-115 (ВОССТАНОВЛЕНИЕ АНТИКОРРОЗИЙНОГО ПОКРЫТИЯ ПОСЛЕ СВАРОЧНЫХ РАБОТ) | 100 М2 0.012 | 56.07 0.67 | 1.93 0.02 | 0.22 0.00 | 72.27 0.87 | 5.73 0.07 | 136.00 1.63
29. | ПРИМЕЧАНИЕ: | ПОЛЫ ПРИЯМКА ЛИФТОВЫХ ШАХТ, ПОЛЫ МАШИННОГО ПОМЕЩЕНИЯ В ОСЯХ Л-Н/10(РАЗДЕЛ КЖ,Л.68-69,71)
30. | Е8-3-1 (Н10) | УСТРОЙСТВО ЗАСЫПКИ ПРИЯМКА (ПРИМ.5,Л.69) | М3 ОСНОВАНИЯ 18.2 | 10.81 196.74 | 1.66 30.21 | 0.88 16.02 | 12.02 218.76 | 27.04 492.13 | 51.53 937.84
31. | Е6-1-1 (Н10) | УСТРОЙСТВО БЕТОННОЙ ПОДГОТОВКИ С ПРИМЕНЕНИЕМ БАДЬИ | 100 М3 В ДЕЛЕ 0.005 | 2018.18 10.09 | 376.72 1.88 | 137.17 0.69 | 202.54 1.01 | 15.00 0.08 | 2612.44 13.06
32. | 4/1-4-10-20-20/100 | БЕТОНЫ ТЯЖЕЛЫЕ С КРУПНОСТЬЮ ЗАПОЛНИТЕЛЯ БОЛЕЕ 5 ДО 20 ММ, КЛАССА С8/10 (В10) | М3 0.51 | - - | - - | - - | 136.20 69.46 | 10.60 5.41 | 146.80 74.87
33. | Е6-1-16 (Н10) | УСТРОЙСТВО ФУНДАМЕНТНЫХ ПЛИТ ЖЕЛЕЗОБЕТОННЫХ ПЛОСКИХ С ПРИМЕНЕНИЕМ БАДЬИ | 100 М3 В ДЕЛЕ 0.0111 | 2632.61 29.22 | 1656.52 18.39 | 408.67 4.54 | 2148.84 23.85 | 170.40 1.89 | 6608.37 73.35
34. | 4/1-4-10-20-70/1333 | БЕТОН ТЯЖЕЛЫЙ С КРУПНОСТЬЮ ЗАПОЛНИТЕЛЯ БОЛЕЕ 5 ДО 20 ММ, КЛАССА С25/30, F50-F150, W4 | М3 1.12665 | - - | - - | - - | 180.22 203.04 | 14.02 15.80 | 194.24 218.84
35. | 2/10-25/3 | ЗАГОТОВКИ ИЗ ГОРЯЧЕКАТАНОЙ АРМАТУРНОЙ СТАЛИ ПЕРИОДИЧЕСКОГО ПРОФИЛЯ КЛАССА S500(AТ500С) ДИАМЕТРОМ 8 ММ | Т 0.00512 | - - | - - | - - | 2450.55 12.55 | 140.17 0.72 | 2590.72 13.26
36. | 2/10-25/5 | ЗАГОТОВКИ ИЗ ГОРЯЧЕКАТАНОЙ АРМАТУРНОЙ СТАЛИ ПЕРИОДИЧЕСКОГО ПРОФИЛЯ КЛАССА S500(AТ500С) ДИАМЕТРОМ 10 ММ | Т 0.19868 | - - | - - | - - | 2893.18 574.82 | 165.49 32.88 | 3058.67 607.70
37. | Е6-1-13 (Н10) | УСТРОЙСТВО ФУНДАМЕНТОВ-СТОЛБОВ БЕТОННЫХ С ПРИМЕНЕНИЕМ БАДЬИ (ОПОР ОП1 (ШТ), ОП2 (ШТ) ДЛЯ КРЕПЛЕНИЯ БУФЕРА КАБИНЫ) | 100 М3 В ДЕЛЕ 0.0032 | 7137.61 22.84 | 539.61 1.73 | 198.32 0.63 | 2461.44 7.88 | 193.23 0.62 | 10331.89 33.06
38. | Е46-71-1 (Н10) | СВЕРЛЕНИЕ ОТВЕРСТИЙ В БЕТОННЫХ КОНСТРУКЦИЯХ НА ГЛУБИНУ 200 ММ ЭЛЕКТРОПЕРФОРАТОРОМ С ПРИМЕНЕНИЕМ СПИРАЛЬНЫХ ШНЕКОВ ДИАМЕТРОМ ОТВЕРСТИЙ ДО 20 ММ (ПРИМ.1,РАЗДЕЛ КЖ,Л.71) | 100 ОТВЕРСТИЙ 0.4 | 240.76 96.30 | 13.31 5.32 | - - | - - | - - | 254.07 101.62
39. | Е46-71-5 К=4 (Н10) Н1=4 | НА КАЖДЫЕ 10 ММ ИЗМЕНЕНИЯ ГЛУБИНЫ СВЕРЛЕНИЯ ОТВЕРСТИЙ ИСКЛЮЧАЕТСЯ К НОРМЕ 46-71-1 | 100 ОТВЕРСТИЙ 0.4 | 47.25 -18.90 | 2.85 -1.14 | - - | - - | - - | 50.10 -20.04
40. | 1/10-170-10/165 | СВЕРЛА С SDS PLUS ХВОСТОВИКОМ (НАКОНЕЧНИК ИЗ ТВЕРДОСПЛАВНОЙ СТАЛИ) (ПО БЕТОНУ), ДИАМЕТРОМ 10-12 ММ, ДЛИНОЙ 110-165 ММ | ШТ. 0.4744 | - - | - - | - - | 4.33 2.05 | 0.34 0.16 | 4.67 2.22
41. | Е6-11-10 (Н10) | АРМИРОВАНИЕ ПОДСТИЛАЮЩИХ СЛОЕВ И НАБЕТОНОК | Т 0.02128 | 157.61 3.35 | 26.67 0.57 | 9.15 0.19 | 168.65 3.59 | 10.19 0.22 | 363.12 7.73
42. | 2/10-20/С101-999-2309 | ЗАГОТОВКИ ИЗ ГОРЯЧЕКАТАНОЙ АРМАТУРНОЙ СТАЛИ ПЕРИОДИЧЕСКОГО ПРОФИЛЯ КЛАССА S400(A400) ДИАМЕТРОМ 6ММ | Т 0.00312 | - - | - - | - - | 2901.49 9.05 | 165.97 0.52 | 3067.46 9.57
43. | 2/10-25/10 | ЗАГОТОВКИ ИЗ ГОРЯЧЕКАТАНОЙ АРМАТУРНОЙ СТАЛИ ПЕРИОДИЧЕСКОГО ПРОФИЛЯ КЛАССА S500(AТ500С) ДИАМЕТРОМ 12 ММ | Т 0.01816 | - - | - - | - - | 2962.78 53.80 | 169.47 3.08 | 3132.25 56.88
44. | Е6-11-7 (Н10) | УСТАНОВКА ЗАКЛАДНЫХ ДЕТАЛЕЙ ВЕСОМ ДО 4 КГ (МН2) | Т 0.01492 | 2768.97 41.31 | 20.03 0.30 | 9.14 0.14 | 8595.52 128.25 | 492.31 7.35 | 11876.83 177.20
45. | Е6-11-8 (Н10) | УСТАНОВКА ЗАКЛАДНЫХ ДЕТАЛЕЙ ВЕСОМ ДО 20 КГ (МН1) | Т 0.04012 | 811.11 32.54 | 20.03 0.80 | 9.14 0.37 | 8591.53 344.69 | 492.00 19.74 | 9914.67 397.77
46. | Е46-33-3 (Н10) | ЗАДЕЛКА ОТВЕРСТИЙ (С20/25) | М3 ЗАДЕЛКИ 0.2 | 963.23 192.65 | 12.10 2.42 | 7.83 1.57 | 322.83 64.57 | 25.34 5.07 | 1323.50 264.70
47. | ПРИМЕЧАНИЕ: | ПРИМЕЧАНИЕ 3, РАЗДЕЛ КЖ,Л.69
48. | Е46-71-1 (Н10) | СВЕРЛЕНИЕ ОТВЕРСТИЙ В БЕТОННЫХ КОНСТРУКЦИЯХ НА ГЛУБИНУ 200 ММ ЭЛЕКТРОПЕРФОРАТОРОМ С ПРИМЕНЕНИЕМ СПИРАЛЬНЫХ ШНЕКОВ ДИАМЕТРОМ ОТВЕРСТИЙ ДО 20 ММ (ПРИМ.1,РАЗДЕЛ КЖ,Л.71) | 100 ОТВЕРСТИЙ 2.52 | 240.76 606.72 | 13.31 33.54 | - - | - - | - - | 254.07 640.26
49. | Е46-71-5 К=7 (Н10) Н1=4 | НА КАЖДЫЕ 10 ММ ИЗМЕНЕНИЯ ГЛУБИНЫ СВЕРЛЕНИЯ ОТВЕРСТИЙ ИСКЛЮЧАЕТСЯ К НОРМЕ 46-71-1 | 100 ОТВЕРСТИЙ 2.52 | 47.25 -119.07 | 2.85 -7.18 | - - | - - | - - | 50.10 -126.25
50. | 1/10-170-10/165 | СВЕРЛА С SDS PLUS ХВОСТОВИКОМ (НАКОНЕЧНИК ИЗ ТВЕРДОСПЛАВНОЙ СТАЛИ) (ПО БЕТОНУ), ДИАМЕТРОМ 10-12 ММ, ДЛИНОЙ 110-165 ММ | ШТ. 0.35028 | - - | - - | - - | 4.33 1.52 | 0.34 0.12 | 4.67 1.64
51. | 1/10-170-10/215 | СВЕРЛА С SDS PLUS ХВОСТОВИКОМ (НАКОНЕЧНИК ИЗ ТВЕРДОСПЛАВНОЙ СТАЛИ) (ПО БЕТОНУ), ДИАМЕТРОМ 16 ММ, ДЛИНОЙ 210-265 ММ | ШТ. 2.10168 | - - | - - | - - | 9.26 19.46 | 0.74 1.56 | 10.00 21.02
52. | Е46-112-1 (Н10) | УСТАНОВКА РАСПОРНЫХ АНКЕРОВ ДИАМЕТРОМ ДО 16 ММ И ДЛИНОЙ ДО 240 ММ В ОСНОВАНИЕ ИЛИ НА ВЕРТИКАЛЬНОЙ ПОВЕРХНОСТИ НА ВЫСОТЕ ДО 1,5 М ОТ ОСНОВАНИЯ | 100 АНКЕРОВ 0.36 | 90.19 32.47 | 0.94 0.34 | - - | - - | - - | 91.13 32.81
53. | Е46-112-2 (Н10) | УСТАНОВКА РАСПОРНЫХ АНКЕРОВ ДИАМЕТРОМ ДО 16 ММ И ДЛИНОЙ ДО 240 ММ НА ВЕРТИКАЛЬНОЙ ПОВЕРХНОСТИ НА ВЫСОТЕ СВЫШЕ 1,5 ДО 4 М ОТ ОСНОВАНИЯ | 100 АНКЕРОВ 2.16 | 91.99 198.70 | 0.94 2.03 | - - | - - | - - | 92.93 200.73
54. | 1/10-240-10-10/С101-999-8457 | ДЮБЕЛЬ-ШПИЛЬКА | Т 0.072 | - - | - - | - - | 6375.10 459.01 | 506.18 36.44 | 6881.28 495.45
55. | ПРИМЕЧАНИЕ: | ПРИМЕЧАНИЕ 4, РАЗДЕЛ КЖ,Л.69
56. | Е46-71-1 (Н10) | СВЕРЛЕНИЕ ОТВЕРСТИЙ В БЕТОННЫХ КОНСТРУКЦИЯХ НА ГЛУБИНУ 200 ММ ЭЛЕКТРОПЕРФОРАТОРОМ С ПРИМЕНЕНИЕМ СПИРАЛЬНЫХ ШНЕКОВ ДИАМЕТРОМ ОТВЕРСТИЙ ДО 20 ММ (ПРИМ.1,РАЗДЕЛ КЖ,Л.71) | 100 ОТВЕРСТИЙ 0.12 | 240.76 28.89 | 13.31 1.60 | - - | - - | - - | 254.07 30.49
57. | Е46-71-5 К=6 (Н10) Н1=6 | НА КАЖДЫЕ 10 ММ ИЗМЕНЕНИЯ ГЛУБИНЫ СВЕРЛЕНИЯ ОТВЕРСТИЙ ИСКЛЮЧАЕТСЯ К НОРМЕ 46-71-1 | 100 ОТВЕРСТИЙ 0.12 | 70.87 -8.50 | 4.28 -0.51 | - - | - - | - - | 75.15 -9.01
58. | 1/10-170-10/225 | СВЕРЛА С SDS PLUS ХВОСТОВИКОМ (НАКОНЕЧНИК ИЗ ТВЕРДОСПЛАВНОЙ СТАЛИ) (ПО БЕТОНУ), ДИАМЕТРОМ 18-20 ММ, ДЛИНОЙ 250-315 ММ | ШТ. 0.12528 | - - | - - | - - | 18.35 2.30 | 1.46 0.18 | 19.81 2.48
59. | Е8-12-1 (Н10) | АРМИРОВАНИЕ КЛАДКИ СТЕН И ДРУГИХ КОНСТРУКЦИЙ (П1) | Т МЕТАЛЛИЧЕСКИХ ИЗДЕЛИЙ 0.0135 | 817.66 11.04 | 29.17 0.39 | 10.90 0.15 | - - | - - | 846.83 11.43
60. | 2/10-25/25 | ЗАГОТОВКИ ИЗ ГОРЯЧЕКАТАНОЙ АРМАТУРНОЙ СТАЛИ ПЕРИОДИЧЕСКОГО ПРОФИЛЯ КЛАССА S500(AТ500С) ДИАМЕТРОМ 20-22 ММ | Т 0.0135 | - - | - - | - - | 2876.63 38.83 | 164.54 2.22 | 3041.17 41.06
61. | Е7-20-3 (Н10) | УСТАНОВКА МОНТАЖНЫХ ИЗДЕЛИЙ МАССОЙ ДО 20 КГ (ПОЗ.1...6,Л.69) | Т СТАЛЬНЫХ ЭЛЕМЕНТОВ 0.13152 | 607.24 79.86 | 121.80 16.02 | 26.58 3.50 | 181.60 23.88 | 14.42 1.90 | 925.06 121.66
62. | Е7-20-5 (Н10) | УСТАНОВКА ШВЕЛЛЕРОВ (ПОЗ.7) | Т СТАЛЬНЫХ ЭЛЕМЕНТОВ 0.24336 | 171.70 41.78 | 74.22 18.06 | 23.60 5.74 | 107.80 26.23 | 8.56 2.08 | 362.28 88.16
63. | 2/20-40-5/5 | ОСНОВНЫЕ НЕСУЩИЕ КОНСТРУКЦИИ КАРКАСОВ ЗДАНИЙ: КОЛОННЫ, ОПОРНЫЕ ПЛИТЫ, ПОДКРАНОВЫЕ БАЛКИ С ТОРМОЗНЫМИ КОНСТРУКЦИЯМИ, ДЕТАЛЯМИ КРЕПЛЕНИЯ РЕЛЬСОВ И ТУПИКАМИ, ПУТИ ПОДВЕСНЫЕ ТРАНСПОРТА, СТРОПИЛЬНЫЕ И ПОДСТРОПИЛЬНЫЕ ФЕРМЫ ИЛИ БАЛКИ, НАДКОЛОННИКИ, ПРОГОНЫ, СВЯЗИ, ФАХВЕРКОВЫЕ СТОЙКИ, СТЕНОВЫЕ РИГЕЛИ, ВЕТРОВЫЕ ФЕРМЫ В ЗДАНИЯХ БЕСКРАНОВЫХ ИЛИ С ПОДВЕСНЫМ ТРАНСПОРТОМ, ИЛИ С МОСТОВЫМИ КРАНАМИ ДО 50 Т, ПРОЛЕТАМИ ДО 36 М, ПРИ ШАГЕ КОЛОНН ДО 12 М; ЦЕЛЬНОМЕТАЛЛИЧЕСКИЕ С ПРИМЕНЕНИЕМ ПРОФИЛИРОВАННОГО НАСТИЛА В ПОКРЫТИИ. РАСХОД СТАЛИ НА 1 М2 ДО 70 КГ | Т 0.37488 | - - | - - | - - | 3980.01 1492.03 | 227.66 85.35 | 4207.67 1577.37
64. | Е13-16-6 (Н10) | ОГРУНТОВКА МЕТАЛЛИЧЕСКИХ ПОВЕРХНОСТЕЙ ЗА ОДИН РАЗ ГРУНТОВКОЙ ГФ-021 | 100 М2 0.014 | 88.92 1.24 | 3.10 0.04 | 0.22 0.00 | 51.45 0.72 | 4.04 0.06 | 147.51 2.06
65. | Е13-26-6 (Н10) | ОКРАСКА МЕТАЛЛИЧЕСКИХ ОГРУНТОВАННЫХ ПОВЕРХНОСТЕЙ ЭМАЛЬЮ ПФ-115 (ВОССТАНОВЛЕНИЕ АНТИКОРРОЗИЙНОГО ПОКРЫТИЯ ПОСЛЕ СВАРОЧНЫХ РАБОТ) | 100 М2 0.014 | 56.07 0.78 | 1.93 0.03 | 0.22 0.00 | 72.27 1.01 | 5.73 0.08 | 136.00 1.90
66. | ПРИМЕЧАНИЕ: | ЭЛЕМЕНТЫ МОНОРЕЛЬСА, РАЗДЕЛ КЖ,Л.70
67. | Е46-71-2 (Н10) | СВЕРЛЕНИЕ ОТВЕРСТИЙ В БЕТОННЫХ КОНСТРУКЦИЯХ НА ГЛУБИНУ 200 ММ ЭЛЕКТРОПЕРФОРАТОРОМ С ПРИМЕНЕНИЕМ СПИРАЛЬНЫХ ШНЕКОВ ДИАМЕТРОМ ОТВЕРСТИЙ ДО 30 ММ (ДЛЯ КРЕПЛЕНИЯ МОНОРЕЛЬСА) | 100 ОТВЕРСТИЙ 0.72 | 293.02 210.97 | 16.47 11.86 | - - | - - | - - | 309.49 222.83
68. | Е46-71-6 К=2 (Н10) Н1=2 | НА КАЖДЫЕ 10 ММ ИЗМЕНЕНИЯ ГЛУБИНЫ СВЕРЛЕНИЯ ОТВЕРСТИЙ ДОБАВЛЯЕТСЯ К НОРМЕ 46-71-2 | 100 ОТВЕРСТИЙ 0.72 | 30.30 21.82 | 1.83 1.32 | - - | - - | - - | 32.13 23.14
69. | 1/10-170-5/10 | СВЕРЛА АЛМАЗНЫЕ ПО БЕТОНУ (КОЛЬЦЕВЫЕ СВЕРЛА), ДИАМЕТРОМ 25 ММ | ШТ. 1.45008 | - - | - - | - - | 53.81 78.03 | 4.27 6.19 | 58.08 84.22
| КОЭФФИЦИЕНТЫ: | Н3=1.15
| КОЭФФИЦИЕНТЫ: | Н6=1.15
70. | Е8-12-1 (Н10) | АРМИРОВАНИЕ КЛАДКИ СТЕН И ДРУГИХ КОНСТРУКЦИЙ (ПОЗ.5) | Т МЕТАЛЛИЧЕСКИХ ИЗДЕЛИЙ 0.07128 | 940.30 67.02 | 33.54 2.39 | 12.54 0.89 | - - | - - | 973.84 69.41
71. | 2/10-25/25 | ЗАГОТОВКИ ИЗ ГОРЯЧЕКАТАНОЙ АРМАТУРНОЙ СТАЛИ ПЕРИОДИЧЕСКОГО ПРОФИЛЯ КЛАССА S500(AТ500С) ДИАМЕТРОМ 20-22 ММ | Т 0.07128 | - - | - - | - - | 2876.63 205.05 | 164.54 11.73 | 3041.17 216.77
72. | Е7-20-5 (Н10) | УСТАНОВКА ШВЕЛЛЕРА (ПОЗ.4) ДЛЯ КРЕПЛЕНИЯ МОНОРЕЛЬСА | Т СТАЛЬНЫХ ЭЛЕМЕНТОВ 0.19944 | 197.46 39.38 | 85.35 17.02 | 27.14 5.41 | 107.80 21.50 | 8.56 1.71 | 399.17 79.61
73. | 2/20-40-5/5 | ОСНОВНЫЕ НЕСУЩИЕ КОНСТРУКЦИИ КАРКАСОВ ЗДАНИЙ: КОЛОННЫ, ОПОРНЫЕ ПЛИТЫ, ПОДКРАНОВЫЕ БАЛКИ С ТОРМОЗНЫМИ КОНСТРУКЦИЯМИ, ДЕТАЛЯМИ КРЕПЛЕНИЯ РЕЛЬСОВ И ТУПИКАМИ, ПУТИ ПОДВЕСНЫЕ ТРАНСПОРТА, СТРОПИЛЬНЫЕ И ПОДСТРОПИЛЬНЫЕ ФЕРМЫ ИЛИ БАЛКИ, НАДКОЛОННИКИ, ПРОГОНЫ, СВЯЗИ, ФАХВЕРКОВЫЕ СТОЙКИ, СТЕНОВЫЕ РИГЕЛИ, ВЕТРОВЫЕ ФЕРМЫ В ЗДАНИЯХ БЕСКРАНОВЫХ ИЛИ С ПОДВЕСНЫМ ТРАНСПОРТОМ, ИЛИ С МОСТОВЫМИ КРАНАМИ ДО 50 Т, ПРОЛЕТАМИ ДО 36 М, ПРИ ШАГЕ КОЛОНН ДО 12 М; ЦЕЛЬНОМЕТАЛЛИЧЕСКИЕ С ПРИМЕНЕНИЕМ ПРОФИЛИРОВАННОГО НАСТИЛА В ПОКРЫТИИ. РАСХОД СТАЛИ НА 1 М2 ДО 70 КГ | Т 0.19944 | - - | - - | - - | 3980.01 793.77 | 227.66 45.40 | 4207.67 839.18
74. | Е9-49-1 (Н11) | ПОСТАНОВКА БОЛТОВ СТРОИТЕЛЬНЫХ С ГАЙКАМИ И ШАЙБАМИ | 100 ШТ. БОЛТОВ 0.72 | 193.87 139.59 | 0.97 0.70 | 0.63 0.45 | - - | - - | 194.84 140.29
75. | 1/10-240-10-10/999131 | БОЛТЫ СТРОИТЕЛЬНЫЕ С ГАЙКАМИ И ШАЙБАМИ (СРЕДНЯЯ ЦЕНА ПО ГРУППЕ), ОПРЕД. - 13 | Т 0.01152 | - - | - - | - - | 6375.10 73.44 | 506.18 5.83 | 6881.28 79.27
76. | Е9-25-1 К=1,1;1,03#Т.Ч. П.3.2.2;3.2.5 (Н11) Н6=1.303 | МОНТАЖ М/КОНСТРУКЦИЙ МОНОРЕЛЬСА | Т КОНСТРУКЦИЙ 0.24324 | 266.66 64.86 | 98.50 23.96 | 36.52 8.88 | 34.13 8.30 | 2.44 0.59 | 401.73 97.72
77. | 2/20-40-5/5 | ОСНОВНЫЕ НЕСУЩИЕ КОНСТРУКЦИИ КАРКАСОВ ЗДАНИЙ: КОЛОННЫ, ОПОРНЫЕ ПЛИТЫ, ПОДКРАНОВЫЕ БАЛКИ С ТОРМОЗНЫМИ КОНСТРУКЦИЯМИ, ДЕТАЛЯМИ КРЕПЛЕНИЯ РЕЛЬСОВ И ТУПИКАМИ, ПУТИ ПОДВЕСНЫЕ ТРАНСПОРТА, СТРОПИЛЬНЫЕ И ПОДСТРОПИЛЬНЫЕ ФЕРМЫ ИЛИ БАЛКИ, НАДКОЛОННИКИ, ПРОГОНЫ, СВЯЗИ, ФАХВЕРКОВЫЕ СТОЙКИ, СТЕНОВЫЕ РИГЕЛИ, ВЕТРОВЫЕ ФЕРМЫ В ЗДАНИЯХ БЕСКРАНОВЫХ ИЛИ С ПОДВЕСНЫМ ТРАНСПОРТОМ, ИЛИ С МОСТОВЫМИ КРАНАМИ ДО 50 Т, ПРОЛЕТАМИ ДО 36 М, ПРИ ШАГЕ КОЛОНН ДО 12 М; ЦЕЛЬНОМЕТАЛЛИЧЕСКИЕ С ПРИМЕНЕНИЕМ ПРОФИЛИРОВАННОГО НАСТИЛА В ПОКРЫТИИ. РАСХОД СТАЛИ НА 1 М2 ДО 70 КГ | Т 0.24324 | - - | - - | - - | 3980.01 968.10 | 227.66 55.38 | 4207.67 1023.47
78. | Е9-48-2 (Н11) | ЭЛЕКТРОДУГОВАЯ СВАРКА ОПОРНЫХ ЧАСТЕЙ КАРКАСОВ (КОЛОННЫ, ПОДКРАНОВЫЕ БАЛКИ) ПРИ МОНТАЖЕ ОДНОЭТАЖНЫХ ПРОИЗВОДСТВЕННЫХ ЗДАНИЙ | Т КОНСТРУКЦИЙ 0.24324 | 28.75 6.99 | 13.17 3.20 | - - | 15.46 3.76 | 1.22 0.30 | 58.60 14.25
79. | Е13-16-6 (Н10) | ОГРУНТОВКА МЕТАЛЛИЧЕСКИХ ПОВЕРХНОСТЕЙ ЗА ОДИН РАЗ ГРУНТОВКОЙ ГФ-021 | 100 М2 0.018 | 102.26 1.84 | 3.56 0.06 | 0.25 0.00 | 51.45 0.93 | 4.04 0.07 | 161.31 2.90
80. | Е13-26-6 (Н10) | ОКРАСКА МЕТАЛЛИЧЕСКИХ ОГРУНТОВАННЫХ ПОВЕРХНОСТЕЙ ЭМАЛЬЮ ПФ-115 (ВОССТАНОВЛЕНИЕ АНТИКОРРОЗИЙНОГО ПОКРЫТИЯ ПОСЛЕ СВАРОЧНЫХ РАБОТ),ПРИМ.3,КЖ.Л.70 | 100 М2 0.018 | 64.48 1.16 | 2.22 0.04 | 0.25 0.00 | 72.27 1.30 | 5.73 0.10 | 144.70 2.60
81. | ПРИМЕЧАНИЕ: | ПОЛЫ ПРИЯМКА ЛИФТОВЫХ ШАХТ, ПОЛЫ МАШИННОГО ПОМЕЩЕНИЯ В ОСЯХ Е/10 (РАЗДЕЛ КЖ,Л.72,73)
82. | Е8-3-1 (Н10) | УСТРОЙСТВО ЗАСЫПКИ ПРИЯМКА (ПРИМ.6,Л.73) | М3 ОСНОВАНИЯ 1.11 | 12.43 13.80 | 1.92 2.13 | 1.01 1.12 | 12.02 13.34 | 27.04 30.01 | 53.41 59.29
83. | Е6-1-1 (Н10) | УСТРОЙСТВО БЕТОННОЙ ПОДГОТОВКИ С ПРИМЕНЕНИЕМ БАДЬИ | 100 М3 В ДЕЛЕ 0.0013 | 2320.91 3.02 | 433.23 0.56 | 157.74 0.21 | 202.54 0.26 | 15.00 0.02 | 2971.68 3.86
84. | 4/1-4-10-20-20/100 | БЕТОНЫ ТЯЖЕЛЫЕ С КРУПНОСТЬЮ ЗАПОЛНИТЕЛЯ БОЛЕЕ 5 ДО 20 ММ, КЛАССА С8/10 (В10) | М3 0.1326 | - - | - - | - - | 136.20 18.06 | 10.60 1.41 | 146.80 19.47
85. | Е6-1-16 (Н10) | УСТРОЙСТВО ФУНДАМЕНТНЫХ ПЛИТ ЖЕЛЕЗОБЕТОННЫХ ПЛОСКИХ С ПРИМЕНЕНИЕМ БАДЬИ | 100 М3 В ДЕЛЕ 0.006 | 3027.50 18.17 | 1905.00 11.43 | 469.96 2.82 | 2148.84 12.89 | 170.40 1.02 | 7251.74 43.52
86. | 4/1-4-10-20-70/1333 | БЕТОН ТЯЖЕЛЫЙ С КРУПНОСТЬЮ ЗАПОЛНИТЕЛЯ БОЛЕЕ 5 ДО 20 ММ, КЛАССА С25/30, F50-F150, W4 | М3 0.609 | - - | - - | - - | 180.22 109.75 | 14.02 8.54 | 194.24 118.29
87. | 2/10-25/3 | ЗАГОТОВКИ ИЗ ГОРЯЧЕКАТАНОЙ АРМАТУРНОЙ СТАЛИ ПЕРИОДИЧЕСКОГО ПРОФИЛЯ КЛАССА S500(AТ500С) ДИАМЕТРОМ 8 ММ | Т 0.00198 | - - | - - | - - | 2450.55 4.85 | 140.17 0.28 | 2590.72 5.13
88. | 2/10-25/5 | ЗАГОТОВКИ ИЗ ГОРЯЧЕКАТАНОЙ АРМАТУРНОЙ СТАЛИ ПЕРИОДИЧЕСКОГО ПРОФИЛЯ КЛАССА S500(AТ500С) ДИАМЕТРОМ 10 ММ | Т 0.05352 | - - | - - | - - | 2893.18 154.84 | 165.49 8.86 | 3058.67 163.70
| КОЭФФИЦИЕНТЫ: | Н3=1
| КОЭФФИЦИЕНТЫ: | Н6=1
89. | Е46-71-1 (Н10) | СВЕРЛЕНИЕ ОТВЕРСТИЙ В БЕТОННЫХ КОНСТРУКЦИЯХ НА ГЛУБИНУ 200 ММ ЭЛЕКТРОПЕРФОРАТОРОМ С ПРИМЕНЕНИЕМ СПИРАЛЬНЫХ ШНЕКОВ ДИАМЕТРОМ ОТВЕРСТИЙ ДО 20 ММ (ПРИМ.3,РАЗДЕЛ КЖ,Л.73) | 100 ОТВЕРСТИЙ 2.44 | 240.76 587.45 | 13.31 32.48 | - - | - - | - - | 254.07 619.93
90. | Е46-71-5 К=7 (Н10) Н1=4 | НА КАЖДЫЕ 10 ММ ИЗМЕНЕНИЯ ГЛУБИНЫ СВЕРЛЕНИЯ ОТВЕРСТИЙ ИСКЛЮЧАЕТСЯ К НОРМЕ 46-71-1 | 100 ОТВЕРСТИЙ 2.44 | 47.25 -115.29 | 2.85 -6.95 | - - | - - | - - | 50.10 -122.24
91. | 1/10-170-10/215 | СВЕРЛА С SDS PLUS ХВОСТОВИКОМ (НАКОНЕЧНИК ИЗ ТВЕРДОСПЛАВНОЙ СТАЛИ) (ПО БЕТОНУ), ДИАМЕТРОМ 16 ММ, ДЛИНОЙ 210-265 ММ | ШТ. 1.98492 | - - | - - | - - | 9.26 18.38 | 0.74 1.47 | 10.00 19.85
92. | 1/10-170-10/165 | СВЕРЛА С SDS PLUS ХВОСТОВИКОМ (НАКОНЕЧНИК ИЗ ТВЕРДОСПЛАВНОЙ СТАЛИ) (ПО БЕТОНУ), ДИАМЕТРОМ 10-12 ММ, ДЛИНОЙ 110-165 ММ | ШТ. 0.3892 | - - | - - | - - | 4.33 1.69 | 0.34 0.13 | 4.67 1.82
93. | Е46-112-1 (Н10) | УСТАНОВКА РАСПОРНЫХ АНКЕРОВ ДИАМЕТРОМ ДО 16 ММ И ДЛИНОЙ ДО 240 ММ В ОСНОВАНИЕ ИЛИ НА ВЕРТИКАЛЬНОЙ ПОВЕРХНОСТИ НА ВЫСОТЕ ДО 1,5 М ОТ ОСНОВАНИЯ | 100 АНКЕРОВ 0.41 | 90.19 36.98 | 0.94 0.39 | - - | - - | - - | 91.13 37.37
94. | Е46-112-2 (Н10) | УСТАНОВКА РАСПОРНЫХ АНКЕРОВ ДИАМЕТРОМ ДО 16 ММ И ДЛИНОЙ ДО 240 ММ НА ВЕРТИКАЛЬНОЙ ПОВЕРХНОСТИ НА ВЫСОТЕ СВЫШЕ 1,5 ДО 4 М ОТ ОСНОВАНИЯ | 100 АНКЕРОВ 2.03 | 91.99 186.74 | 0.94 1.91 | - - | - - | - - | 92.93 188.65
95. | 1/10-240-10-10/С101-999-8457 | ДЮБЕЛЬ-ШПИЛЬКА | Т 0.0692 | - - | - - | - - | 6375.10 441.16 | 506.18 35.03 | 6881.28 476.18
96. | Е8-12-1 (Н10) | АРМИРОВАНИЕ КЛАДКИ СТЕН И ДРУГИХ КОНСТРУКЦИЙ (П1,П2) | Т МЕТАЛЛИЧЕСКИХ ИЗДЕЛИЙ 0.00232 | 817.66 1.90 | 29.17 0.07 | 10.90 0.03 | - - | - - | 846.83 1.97
97. | 2/10-10/30 | ЗАГОТОВКИ ИЗ ГОРЯЧЕКАТАНОЙ АРМАТУРНОЙ ГЛАДКОЙ СТАЛИ КЛАССА S240(A240) ДИАМЕТРОМ 16-18 ММ | Т 0.00232 | - - | - - | - - | 3198.60 7.42 | 182.96 0.42 | 3381.56 7.85
98. | Е7-20-3 (Н10) | УСТАНОВКА МОНТАЖНЫХ ИЗДЕЛИЙ МАССОЙ ДО 20 КГ (ПОЗ.1...4,6,Л.67) | Т СТАЛЬНЫХ ЭЛЕМЕНТОВ 0.03968 | 607.24 24.10 | 121.80 4.83 | 26.58 1.05 | 181.60 7.21 | 14.42 0.57 | 925.06 36.71
99. | Е7-20-5 (Н10) | УСТАНОВКА УГОЛКОВ (ПОЗ.6) | Т СТАЛЬНЫХ ЭЛЕМЕНТОВ 0.00197 | 171.70 0.34 | 74.22 0.15 | 23.60 0.05 | 107.80 0.21 | 8.56 0.02 | 362.28 0.72
100. | 2/20-40-5/5 | ОСНОВНЫЕ НЕСУЩИЕ КОНСТРУКЦИИ КАРКАСОВ ЗДАНИЙ: КОЛОННЫ, ОПОРНЫЕ ПЛИТЫ, ПОДКРАНОВЫЕ БАЛКИ С ТОРМОЗНЫМИ КОНСТРУКЦИЯМИ, ДЕТАЛЯМИ КРЕПЛЕНИЯ РЕЛЬСОВ И ТУПИКАМИ, ПУТИ ПОДВЕСНЫЕ ТРАНСПОРТА, СТРОПИЛЬНЫЕ И ПОДСТРОПИЛЬНЫЕ ФЕРМЫ ИЛИ БАЛКИ, НАДКОЛОННИКИ, ПРОГОНЫ, СВЯЗИ, ФАХВЕРКОВЫЕ СТОЙКИ, СТЕНОВЫЕ РИГЕЛИ, ВЕТРОВЫЕ ФЕРМЫ В ЗДАНИЯХ БЕСКРАНОВЫХ ИЛИ С ПОДВЕСНЫМ ТРАНСПОРТОМ, ИЛИ С МОСТОВЫМИ КРАНАМИ ДО 50 Т, ПРОЛЕТАМИ ДО 36 М, ПРИ ШАГЕ КОЛОНН ДО 12 М; ЦЕЛЬНОМЕТАЛЛИЧЕСКИЕ С ПРИМЕНЕНИЕМ ПРОФИЛИРОВАННОГО НАСТИЛА В ПОКРЫТИИ. РАСХОД СТАЛИ НА 1 М2 ДО 70 КГ | Т 0.04165 | - - | - - | - - | 3980.01 165.77 | 227.66 9.48 | 4207.67 175.25
101. | Е13-16-6 (Н10) | ОГРУНТОВКА МЕТАЛЛИЧЕСКИХ ПОВЕРХНОСТЕЙ ЗА ОДИН РАЗ ГРУНТОВКОЙ ГФ-021 | 100 М2 0.012 | 88.92 1.07 | 3.10 0.04 | 0.22 0.00 | 51.45 0.62 | 4.04 0.05 | 147.51 1.78
102. | Е13-26-6 (Н10) | ОКРАСКА МЕТАЛЛИЧЕСКИХ ОГРУНТОВАННЫХ ПОВЕРХНОСТЕЙ ЭМАЛЬЮ ПФ-115 (ВОССТАНОВЛЕНИЕ АНТИКОРРОЗИЙНОГО ПОКРЫТИЯ ПОСЛЕ СВАРОЧНЫХ РАБОТ) | 100 М2 0.012 | 56.07 0.67 | 1.93 0.02 | 0.22 0.00 | 72.27 0.87 | 5.73 0.07 | 136.00 1.63
103. | Е6-11-8 (Н10) | УСТАНОВКА ЗАКЛАДНЫХ ДЕТАЛЕЙ ВЕСОМ ДО 20 КГ (МН1) | Т 0.0155 | 811.11 12.57 | 20.03 0.31 | 9.14 0.14 | 8591.53 133.17 | 492.00 7.63 | 9914.67 153.67
104. | Е46-33-3 (Н10) | ЗАДЕЛКА ОТВЕРСТИЙ (С20/25) | М3 ЗАДЕЛКИ 1 | 963.23 963.23 | 12.10 12.10 | 7.83 7.83 | 322.83 322.83 | 25.34 25.34 | 1323.50 1323.50
|  | ИТОГО ПРЯМЫЕ ЗАТРАТЫ : |  | 4854 | 302 | 66 | 8703 | 1065 | 14924
|  | ОХР и ОПР | [6 empty] | 3215
|  | ПЛАНОВАЯ ПРИБЫЛЬ | [6 empty] | 3434
|  | ИТОГО ПО ПТМ | [6 empty] | 21573
|  | ЗАТРАТЫ ТРУДА | [6 empty] | 400
|  | ЗАТРАТЫ ТРУДА МАШИНИСТОВ | [6 empty] | 6
| Ж2-90-10-10 | ЗДАНИЕ - СТРОИТЕЛЬНАЯ ЧАСТЬ. ДРУГИЕ ЭЛЕМЕНТЫ И КОНСТРУКЦИИ. ЛЕСТНИЦЫ И ПЛОЩАДКИ. МОНОЛИТНЫЕ
105. | ПРИМЕЧАНИЕ: | ЛЕСТНИЦА ЛВ-1. РАЗДЕЛ КЖ,Л.74,75,79-83
106. | ПРИМЕЧАНИЕ: | НИЖЕ 0.000 (ЛЕСТНИЧНЫЕ МАРШИ ЛМ1,ЛМ2)
107. | Е8-3-1 (Н10) | УСТРОЙСТВО ПОДСЫПКИ ПОД ЛЕСТНИЧНЫЕ МАРШИ ПО ГРУНТУ (ПРИМ.4,Л.74) | М3 ОСНОВАНИЯ 35 | 10.81 378.35 | 1.66 58.10 | 0.88 30.80 | 12.02 420.70 | 27.04 946.40 | 51.53 1803.55
108. | Е6-1-1 (Н10) | УСТРОЙСТВО БЕТОННОЙ ПОДГОТОВКИ С ПРИМЕНЕНИЕМ БАДЬИ | 100 М3 В ДЕЛЕ 0.021 | 2018.18 42.38 | 376.72 7.91 | 137.17 2.88 | 202.54 4.25 | 15.00 0.32 | 2612.44 54.86
109. | 4/1-4-10-20-20/100 | БЕТОНЫ ТЯЖЕЛЫЕ С КРУПНОСТЬЮ ЗАПОЛНИТЕЛЯ БОЛЕЕ 5 ДО 20 ММ, КЛАССА С8/10 (В10) | М3 2.142 | - - | - - | - - | 136.20 291.74 | 10.60 22.71 | 146.80 314.45
110. | Е6-98-1 (Н10) | МОНТАЖ ОПАЛУБКИ ИМПОРТНОГО ПРОИЗВОДСТВА ТИПА "МОДОСТР" ДЛЯ УСТРОЙСТВА МОНОЛИТНЫХ ЛЕСТНИЧНЫХ ПЛОЩАДОК И МАРШЕЙ | 100 М3 БЕТОНА 0.037 | 4605.52 170.40 | 135.45 5.01 | 36.65 1.36 | 472.54 17.48 | 37.40 1.38 | 5250.91 194.28
111. | 1/10-130-30/103 | СМАЗКА СОЛИДОЛ ЖИРОВОЙ (СОЛИДОЛ-Ж) | Т 0.001168 | - - | - - | - - | 2668.00 3.12 | 211.84 0.25 | 2879.84 3.36
112. | Е6-99-1 (Н10) | ДЕМОНТАЖ ОПАЛУБКИ ИМПОРТНОГО ПРОИЗВОДСТВА ТИПА "МОДОСТР" ДЛЯ УСТРОЙСТВА МОНОЛИТНЫХ ЛЕСТНИЧНЫХ ПЛОЩАДОК И МАРШЕЙ | 100 М3 БЕТОНА 0.037 | 2282.74 84.46 | 103.96 3.85 | 36.50 1.35 | - - | - - | 2386.70 88.31
113. | ЕТРАСЧЕТ N1 | СТОИМОСТЬ АМОРТИЗАЦИИ ОПАЛУБКИ МОНОЛИТНЫХ МАРШЕЙ И ПЛОЩАДОК | М2 18.5 | - - | - - | - - | 5.58 103.23 | - - | 5.58 103.23
114. | Е6-105-1 (Н10) | УСТРОЙСТВО МОНОЛИТНЫХ ЖЕЛЕЗОБЕТОННЫХ ЛЕСТНИЧНЫХ ПЛОЩАДОК И МАРШЕЙ В ОПАЛУБКЕ ИМПОРТНОГО ПРОИЗВОДСТВА ТИПА "МОДОСТР" | 100 М3 0.037 | 7945.68 293.99 | 5827.69 215.62 | 2030.91 75.14 | 1603.10 59.31 | 93.32 3.45 | 15469.79 572.38
115. | 1/10-280-20/400 | ФИКСАТОР ДЛЯ ФОРМИРОВАНИЯ ЗАЩИТНОГО СЛОЯ АРМАТУРЫ НА ГОРИЗОНТАЛЬНОЙ ПОВЕРХНОСТИ, ТОЛЩИНА ЗАЩИТНОГО СЛОЯ 30 ММ | 1000 ШТ. 0.017209 | - - | - - | - - | 31.60 0.54 | 2.51 0.04 | 34.11 0.59
116. | 4/1-4-10-20-70/1380 | БЕТОНЫ ТЯЖЕЛЫЕ С КРУПНОСТЬЮ ЗАПОЛНИТЕЛЯ БОЛЕЕ 5 ДО 20 ММ, КЛАССА С20/25, F50-F100, W6 | М3 3.7555 | - - | - - | - - | 181.44 681.40 | 14.12 53.03 | 195.56 734.43
117. | 2/10-50/12 | СЕТКА АРМАТУРНАЯ СВАРНАЯ ДЛЯ ЖЕЛЕЗОБЕТОННЫХ КОНСТРУКЦИЙ ИЗ СТАЛИ КЛАССА S500 | Т 0.18103 | - - | - - | - - | 7704.71 1394.78 | 440.71 79.78 | 8145.42 1474.57
118. | 2/10-25/3 | ЗАГОТОВКИ ИЗ ГОРЯЧЕКАТАНОЙ АРМАТУРНОЙ СТАЛИ ПЕРИОДИЧЕСКОГО ПРОФИЛЯ КЛАССА S500(AТ500С) ДИАМЕТРОМ 8 ММ | Т 0.00473 | - - | - - | - - | 2450.55 11.59 | 140.17 0.66 | 2590.72 12.25
119. | 2/10-25/10 | ЗАГОТОВКИ ИЗ ГОРЯЧЕКАТАНОЙ АРМАТУРНОЙ СТАЛИ ПЕРИОДИЧЕСКОГО ПРОФИЛЯ КЛАССА S500(AТ500С) ДИАМЕТРОМ 12 ММ | Т 0.00924 | - - | - - | - - | 2962.78 27.38 | 169.47 1.57 | 3132.25 28.94
120. | 2/10-25/5 | ЗАГОТОВКИ ИЗ ГОРЯЧЕКАТАНОЙ АРМАТУРНОЙ СТАЛИ ПЕРИОДИЧЕСКОГО ПРОФИЛЯ КЛАССА S500(AТ500С) ДИАМЕТРОМ 10 ММ | Т 0.07215 | - - | - - | - - | 2893.18 208.74 | 165.49 11.94 | 3058.67 220.68
121. | ПРИМЕЧАНИЕ: | ЛЕСТНИЦА ЛВ-2. РАЗДЕЛ КЖ,Л.77-79,81-85
122. | ПРИМЕЧАНИЕ: | НИЖЕ 0.000 (ЛЕСТНИЧНЫЕ МАРШИ ЛМ8,ЛМ9)
123. | Е8-3-1 (Н10) | УСТРОЙСТВО ПОДСЫПКИ ПОД ЛЕСТНИЧНЫЕ МАРШИ ПО ГРУНТУ (ПРИМ.4,Л.74) | М3 ОСНОВАНИЯ 33 | 10.81 356.73 | 1.66 54.78 | 0.88 29.04 | 12.02 396.66 | 27.04 892.32 | 51.53 1700.49
124. | Е6-1-1 (Н10) | УСТРОЙСТВО БЕТОННОЙ ПОДГОТОВКИ С ПРИМЕНЕНИЕМ БАДЬИ | 100 М3 В ДЕЛЕ 0.022 | 2018.18 44.40 | 376.72 8.29 | 137.17 3.02 | 202.54 4.46 | 15.00 0.33 | 2612.44 57.48
125. | 4/1-4-10-20-20/100 | БЕТОНЫ ТЯЖЕЛЫЕ С КРУПНОСТЬЮ ЗАПОЛНИТЕЛЯ БОЛЕЕ 5 ДО 20 ММ, КЛАССА С8/10 (В10) | М3 2.244 | - - | - - | - - | 136.20 305.63 | 10.60 23.79 | 146.80 329.42
126. | Е6-98-1 (Н10) | МОНТАЖ ОПАЛУБКИ ИМПОРТНОГО ПРОИЗВОДСТВА ТИПА "МОДОСТР" ДЛЯ УСТРОЙСТВА МОНОЛИТНЫХ ЛЕСТНИЧНЫХ ПЛОЩАДОК И МАРШЕЙ | 100 М3 БЕТОНА 0.037 | 4605.52 170.40 | 135.45 5.01 | 36.65 1.36 | 472.54 17.48 | 37.40 1.38 | 5250.91 194.28
127. | 1/10-130-30/103 | СМАЗКА СОЛИДОЛ ЖИРОВОЙ (СОЛИДОЛ-Ж) | Т 0.001168 | - - | - - | - - | 2668.00 3.12 | 211.84 0.25 | 2879.84 3.36
128. | Е6-99-1 (Н10) | ДЕМОНТАЖ ОПАЛУБКИ ИМПОРТНОГО ПРОИЗВОДСТВА ТИПА "МОДОСТР" ДЛЯ УСТРОЙСТВА МОНОЛИТНЫХ ЛЕСТНИЧНЫХ ПЛОЩАДОК И МАРШЕЙ | 100 М3 БЕТОНА 0.037 | 2282.74 84.46 | 103.96 3.85 | 36.50 1.35 | - - | - - | 2386.70 88.31
129. | ЕТРАСЧЕТ N1 | СТОИМОСТЬ АМОРТИЗАЦИИ ОПАЛУБКИ МОНОЛИТНЫХ МАРШЕЙ И ПЛОЩАДОК | М2 18.5 | - - | - - | - - | 5.58 103.23 | - - | 5.58 103.23
130. | Е6-105-1 (Н10) | УСТРОЙСТВО МОНОЛИТНЫХ ЖЕЛЕЗОБЕТОННЫХ ЛЕСТНИЧНЫХ ПЛОЩАДОК И МАРШЕЙ В ОПАЛУБКЕ ИМПОРТНОГО ПРОИЗВОДСТВА ТИПА "МОДОСТР" | 100 М3 0.037 | 7945.68 293.99 | 5827.69 215.62 | 2030.91 75.14 | 1603.10 59.31 | 93.32 3.45 | 15469.79 572.38
131. | 1/10-280-20/400 | ФИКСАТОР ДЛЯ ФОРМИРОВАНИЯ ЗАЩИТНОГО СЛОЯ АРМАТУРЫ НА ГОРИЗОНТАЛЬНОЙ ПОВЕРХНОСТИ, ТОЛЩИНА ЗАЩИТНОГО СЛОЯ 30 ММ | 1000 ШТ. 0.017209 | - - | - - | - - | 31.60 0.54 | 2.51 0.04 | 34.11 0.59
132. | 4/1-4-10-20-70/1380 | БЕТОНЫ ТЯЖЕЛЫЕ С КРУПНОСТЬЮ ЗАПОЛНИТЕЛЯ БОЛЕЕ 5 ДО 20 ММ, КЛАССА С20/25, F50-F100, W6 | М3 3.7555 | - - | - - | - - | 181.44 681.40 | 14.12 53.03 | 195.56 734.43
133. | 2/10-50/12 | СЕТКА АРМАТУРНАЯ СВАРНАЯ ДЛЯ ЖЕЛЕЗОБЕТОННЫХ КОНСТРУКЦИЙ ИЗ СТАЛИ КЛАССА S500 | Т 0.10596 | - - | - - | - - | 7704.71 816.39 | 440.71 46.70 | 8145.42 863.09
134. | 2/10-25/3 | ЗАГОТОВКИ ИЗ ГОРЯЧЕКАТАНОЙ АРМАТУРНОЙ СТАЛИ ПЕРИОДИЧЕСКОГО ПРОФИЛЯ КЛАССА S500(AТ500С) ДИАМЕТРОМ 8 ММ | Т 0.00248 | - - | - - | - - | 2450.55 6.08 | 140.17 0.35 | 2590.72 6.42
135. | 2/10-25/5 | ЗАГОТОВКИ ИЗ ГОРЯЧЕКАТАНОЙ АРМАТУРНОЙ СТАЛИ ПЕРИОДИЧЕСКОГО ПРОФИЛЯ КЛАССА S500(AТ500С) ДИАМЕТРОМ 10 ММ | Т 0.09612 | - - | - - | - - | 2893.18 278.09 | 165.49 15.91 | 3058.67 294.00
136. | ПРИМЕЧАНИЕ: | ==============================================
|  | ИТОГО ПРЯМЫЕ ЗАТРАТЫ : |  | 1920 | 578 | 221 | 5896 | 2159 | 10553
|  | ОХР и ОПР | [6 empty] | 1407
|  | ПЛАНОВАЯ ПРИБЫЛЬ | [6 empty] | 1496
|  | ИТОГО ПО ПТМ | [6 empty] | 13456
|  | ЗАТРАТЫ ТРУДА | [6 empty] | 166
|  | ЗАТРАТЫ ТРУДА МАШИНИСТОВ | [6 empty] | 16
| Ж2-90-10-10 | ЗДАНИЕ - СТРОИТЕЛЬНАЯ ЧАСТЬ. ДРУГИЕ ЭЛЕМЕНТЫ И КОНСТРУКЦИИ. ЛЕСТНИЦЫ И ПЛОЩАДКИ. МОНОЛИТНЫЕ
137. | ПРИМЕЧАНИЕ: | ЛЕСТНИЦА ЛВ-1. РАЗДЕЛ КЖ,Л.74,75,79-83
138. | ПРИМЕЧАНИЕ: | ВЫШЕ 0.000 .ЛЕСТНИЧНЫЕ МАРШИ ЛМ3-ЛМ7,ЛЕСТНИЧНЫЕ ПЛОЩАДКИ ЛП1,ЛП2 ДО ОТМ.+16.000
| КОЭФФИЦИЕНТЫ: | Н6=1.15
| КОЭФФИЦИЕНТЫ: | Н3=1.15
139. | Е6-98-1 (Н10) | МОНТАЖ ОПАЛУБКИ ИМПОРТНОГО ПРОИЗВОДСТВА ТИПА "МОДОСТР" ДЛЯ УСТРОЙСТВА МОНОЛИТНЫХ ЛЕСТНИЧНЫХ ПЛОЩАДОК И МАРШЕЙ | 100 М3 БЕТОНА 0.1758 | 5296.35 931.10 | 155.77 27.38 | 42.15 7.41 | 472.54 83.07 | 37.40 6.57 | 5962.06 1048.13
140. | 1/10-130-30/103 | СМАЗКА СОЛИДОЛ ЖИРОВОЙ (СОЛИДОЛ-Ж) | Т 0.005965 | - - | - - | - - | 2668.00 15.91 | 211.84 1.26 | 2879.84 17.18
141. | Е6-99-1 (Н10) | ДЕМОНТАЖ ОПАЛУБКИ ИМПОРТНОГО ПРОИЗВОДСТВА ТИПА "МОДОСТР" ДЛЯ УСТРОЙСТВА МОНОЛИТНЫХ ЛЕСТНИЧНЫХ ПЛОЩАДОК И МАРШЕЙ | 100 М3 БЕТОНА 0.1758 | 2625.15 461.50 | 119.56 21.02 | 41.97 7.38 | - - | - - | 2744.71 482.52
142. | Е6-105-1 (Н10) | УСТРОЙСТВО МОНОЛИТНЫХ ЖЕЛЕЗОБЕТОННЫХ ЛЕСТНИЧНЫХ ПЛОЩАДОК И МАРШЕЙ В ОПАЛУБКЕ ИМПОРТНОГО ПРОИЗВОДСТВА ТИПА "МОДОСТР" | 100 М3 0.1758 | 9137.53 1606.38 | 6701.84 1178.18 | 2335.54 410.59 | 1603.10 281.82 | 93.32 16.41 | 17535.79 3082.79
143. | 1/10-280-20/400 | ФИКСАТОР ДЛЯ ФОРМИРОВАНИЯ ЗАЩИТНОГО СЛОЯ АРМАТУРЫ НА ГОРИЗОНТАЛЬНОЙ ПОВЕРХНОСТИ, ТОЛЩИНА ЗАЩИТНОГО СЛОЯ 30 ММ | 1000 ШТ. 0.081768 | - - | - - | - - | 31.60 2.58 | 2.51 0.21 | 34.11 2.79
144. | 4/1-4-10-20-70/1380 | БЕТОНЫ ТЯЖЕЛЫЕ С КРУПНОСТЬЮ ЗАПОЛНИТЕЛЯ БОЛЕЕ 5 ДО 20 ММ, КЛАССА С20/25, F50-F100, W6 | М3 17.8437 | - - | - - | - - | 181.44 3237.56 | 14.12 251.95 | 195.56 3489.51
145. | ПРИМЕЧАНИЕ: | ВЫШЕ 0.000 .ЛЕСТНИЧНЫЕ МАРШИ ЛМ3-ЛМ7,ЛЕСТНИЧНЫЕ ПЛОЩАДКИ ЛП1,ЛП2 ВЫШЕ ОТМ.+16.000
| КОЭФФИЦИЕНТЫ: | Н6=1.196
| КОЭФФИЦИЕНТЫ: | Н3=1.15
146. | Е6-98-1 (Н10) | МОНТАЖ ОПАЛУБКИ ИМПОРТНОГО ПРОИЗВОДСТВА ТИПА "МОДОСТР" ДЛЯ УСТРОЙСТВА МОНОЛИТНЫХ ЛЕСТНИЧНЫХ ПЛОЩАДОК И МАРШЕЙ | 100 М3 БЕТОНА 0.1223 | 5508.21 673.65 | 155.77 19.05 | 42.15 5.15 | 472.54 57.79 | 37.40 4.57 | 6173.92 755.07
147. | 1/10-130-30/103 | СМАЗКА СОЛИДОЛ ЖИРОВОЙ (СОЛИДОЛ-Ж) | Т 0.00386 | - - | - - | - - | 2668.00 10.30 | 211.84 0.82 | 2879.84 11.12
148. | Е6-99-1 (Н10) | ДЕМОНТАЖ ОПАЛУБКИ ИМПОРТНОГО ПРОИЗВОДСТВА ТИПА "МОДОСТР" ДЛЯ УСТРОЙСТВА МОНОЛИТНЫХ ЛЕСТНИЧНЫХ ПЛОЩАДОК И МАРШЕЙ | 100 М3 БЕТОНА 0.1223 | 2730.15 333.90 | 119.56 14.62 | 41.97 5.13 | - - | - - | 2849.71 348.52
149. | Е6-105-1 (Н10) | УСТРОЙСТВО МОНОЛИТНЫХ ЖЕЛЕЗОБЕТОННЫХ ЛЕСТНИЧНЫХ ПЛОЩАДОК И МАРШЕЙ В ОПАЛУБКЕ ИМПОРТНОГО ПРОИЗВОДСТВА ТИПА "МОДОСТР" | 100 М3 0.1223 | 9503.03 1162.22 | 6701.84 819.64 | 2335.54 285.64 | 1603.10 196.06 | 93.32 11.41 | 17901.29 2189.33
150. | 1/10-280-20/400 | ФИКСАТОР ДЛЯ ФОРМИРОВАНИЯ ЗАЩИТНОГО СЛОЯ АРМАТУРЫ НА ГОРИЗОНТАЛЬНОЙ ПОВЕРХНОСТИ, ТОЛЩИНА ЗАЩИТНОГО СЛОЯ 30 ММ | 1000 ШТ. 0.056884 | - - | - - | - - | 31.60 1.80 | 2.51 0.14 | 34.11 1.94
151. | 4/1-4-10-20-70/1380 | БЕТОНЫ ТЯЖЕЛЫЕ С КРУПНОСТЬЮ ЗАПОЛНИТЕЛЯ БОЛЕЕ 5 ДО 20 ММ, КЛАССА С20/25, F50-F100, W6 | М3 12.41345 | - - | - - | - - | 181.44 2252.30 | 14.12 175.28 | 195.56 2427.57
152. | ПРИМЕЧАНИЕ: | СТОИМОСТЬ АРМАТУРЫ И АМОРТИЗАЦИИ ОПАЛУБКИ УЧТЕНЫ НА ВЕСЬ ОБЪЕМ МОНОЛИТНЫХ ЛЕСТНИЦ
153. | 2/10-50/12 | СЕТКА АРМАТУРНАЯ СВАРНАЯ ДЛЯ ЖЕЛЕЗОБЕТОННЫХ КОНСТРУКЦИЙ ИЗ СТАЛИ КЛАССА S500 | Т 0.47544 | - - | - - | - - | 7704.71 3663.13 | 440.71 209.53 | 8145.42 3872.66
154. | 2/10-20/С101-999-2309 | ЗАГОТОВКИ ИЗ ГОРЯЧЕКАТАНОЙ АРМАТУРНОЙ СТАЛИ ПЕРИОДИЧЕСКОГО ПРОФИЛЯ КЛАССА S400(A400) ДИАМЕТРОМ 6ММ | Т 0.02644 | - - | - - | - - | 2901.49 76.72 | 165.97 4.39 | 3067.46 81.10
155. | 2/10-25/3 | ЗАГОТОВКИ ИЗ ГОРЯЧЕКАТАНОЙ АРМАТУРНОЙ СТАЛИ ПЕРИОДИЧЕСКОГО ПРОФИЛЯ КЛАССА S500(AТ500С) ДИАМЕТРОМ 8 ММ | Т 0.25445 | - - | - - | - - | 2450.55 623.54 | 140.17 35.67 | 2590.72 659.21
156. | 2/10-25/5 | ЗАГОТОВКИ ИЗ ГОРЯЧЕКАТАНОЙ АРМАТУРНОЙ СТАЛИ ПЕРИОДИЧЕСКОГО ПРОФИЛЯ КЛАССА S500(AТ500С) ДИАМЕТРОМ 10 ММ | Т 0.88302 | - - | - - | - - | 2893.18 2554.74 | 165.49 146.13 | 3058.67 2700.87
157. | 2/10-25/10 | ЗАГОТОВКИ ИЗ ГОРЯЧЕКАТАНОЙ АРМАТУРНОЙ СТАЛИ ПЕРИОДИЧЕСКОГО ПРОФИЛЯ КЛАССА S500(AТ500С) ДИАМЕТРОМ 12 ММ | Т 0.47952 | - - | - - | - - | 2962.78 1420.71 | 169.47 81.26 | 3132.25 1501.98
158. | 2/10-25/20 | ЗАГОТОВКИ ИЗ ГОРЯЧЕКАТАНОЙ АРМАТУРНОЙ СТАЛИ ПЕРИОДИЧЕСКОГО ПРОФИЛЯ КЛАССА S500(AТ500С) ДИАМЕТРОМ 16-18 ММ | Т 2.03764 | - - | - - | - - | 2779.61 5663.84 | 158.99 323.96 | 2938.60 5987.81
159. | ЕТРАСЧЕТ N1 | СТОИМОСТЬ АМОРТИЗАЦИИ ОПАЛУБКИ МОНОЛИТНЫХ МАРШЕЙ И ПЛОЩАДОК | М2 150 | - - | - - | - - | 5.58 837.00 | - - | 5.58 837.00
160. | ПРИМЕЧАНИЕ: | ЛЕСТНИЦА ЛВ-2. РАЗДЕЛ КЖ,Л.77-79,81-85
161. | ПРИМЕЧАНИЕ: | ВЫШЕ 0.000 .ЛЕСТНИЧНЫЕ МАРШИ ЛМ3-ЛМ7,ЛМ10,ЛМ11,ЛЕСТНИЧНЫЕ ПЛОЩАДКИ ЛП3,ЛП4 ДО ОТМ.+16.000
162. | Е6-98-1 (Н10) | МОНТАЖ ОПАЛУБКИ ИМПОРТНОГО ПРОИЗВОДСТВА ТИПА "МОДОСТР" ДЛЯ УСТРОЙСТВА МОНОЛИТНЫХ ЛЕСТНИЧНЫХ ПЛОЩАДОК И МАРШЕЙ | 100 М3 БЕТОНА 0.1779 | 5508.21 979.91 | 155.77 27.71 | 42.15 7.50 | 472.54 84.06 | 37.40 6.65 | 6173.92 1098.34
163. | 1/10-130-30/103 | СМАЗКА СОЛИДОЛ ЖИРОВОЙ (СОЛИДОЛ-Ж) | Т 0.005614 | - - | - - | - - | 2668.00 14.98 | 211.84 1.19 | 2879.84 16.17
164. | Е6-99-1 (Н10) | ДЕМОНТАЖ ОПАЛУБКИ ИМПОРТНОГО ПРОИЗВОДСТВА ТИПА "МОДОСТР" ДЛЯ УСТРОЙСТВА МОНОЛИТНЫХ ЛЕСТНИЧНЫХ ПЛОЩАДОК И МАРШЕЙ | 100 М3 БЕТОНА 0.1779 | 2730.15 485.69 | 119.56 21.27 | 41.97 7.47 | - - | - - | 2849.71 506.96
165. | Е6-105-1 (Н10) | УСТРОЙСТВО МОНОЛИТНЫХ ЖЕЛЕЗОБЕТОННЫХ ЛЕСТНИЧНЫХ ПЛОЩАДОК И МАРШЕЙ В ОПАЛУБКЕ ИМПОРТНОГО ПРОИЗВОДСТВА ТИПА "МОДОСТР" | 100 М3 0.1779 | 9503.03 1690.59 | 6701.84 1192.26 | 2335.54 415.49 | 1603.10 285.19 | 93.32 16.60 | 17901.29 3184.64
166. | 1/10-280-20/400 | ФИКСАТОР ДЛЯ ФОРМИРОВАНИЯ ЗАЩИТНОГО СЛОЯ АРМАТУРЫ НА ГОРИЗОНТАЛЬНОЙ ПОВЕРХНОСТИ, ТОЛЩИНА ЗАЩИТНОГО СЛОЯ 30 ММ | 1000 ШТ. 0.082745 | - - | - - | - - | 31.60 2.61 | 2.51 0.21 | 34.11 2.82
167. | 4/1-4-10-20-70/1380 | БЕТОНЫ ТЯЖЕЛЫЕ С КРУПНОСТЬЮ ЗАПОЛНИТЕЛЯ БОЛЕЕ 5 ДО 20 ММ, КЛАССА С20/25, F50-F100, W6 | М3 18.05685 | - - | - - | - - | 181.44 3276.23 | 14.12 254.96 | 195.56 3531.20
168. | ПРИМЕЧАНИЕ: | ВЫШЕ 0.000 .ЛЕСТНИЧНЫЕ МАРШИ ЛМ3-ЛМ7,ЛМ10,ЛМ11,ЛЕСТНИЧНЫЕ ПЛОЩАДКИ ЛП3,ЛП4 ВЫШЕ ОТМ.+16.000
| КОЭФФИЦИЕНТЫ: | Н6=1.196
| КОЭФФИЦИЕНТЫ: | Н3=1.15
169. | Е6-98-1 (Н10) | МОНТАЖ ОПАЛУБКИ ИМПОРТНОГО ПРОИЗВОДСТВА ТИПА "МОДОСТР" ДЛЯ УСТРОЙСТВА МОНОЛИТНЫХ ЛЕСТНИЧНЫХ ПЛОЩАДОК И МАРШЕЙ | 100 М3 БЕТОНА 0.1234 | 5508.21 679.71 | 155.77 19.22 | 42.15 5.20 | 472.54 58.31 | 37.40 4.62 | 6173.92 761.86
170. | 1/10-130-30/103 | СМАЗКА СОЛИДОЛ ЖИРОВОЙ (СОЛИДОЛ-Ж) | Т 0.003894 | - - | - - | - - | 2668.00 10.39 | 211.84 0.82 | 2879.84 11.21
171. | Е6-99-1 (Н10) | ДЕМОНТАЖ ОПАЛУБКИ ИМПОРТНОГО ПРОИЗВОДСТВА ТИПА "МОДОСТР" ДЛЯ УСТРОЙСТВА МОНОЛИТНЫХ ЛЕСТНИЧНЫХ ПЛОЩАДОК И МАРШЕЙ | 100 М3 БЕТОНА 0.1234 | 2730.15 336.90 | 119.56 14.75 | 41.97 5.18 | - - | - - | 2849.71 351.65
172. | Е6-105-1 (Н10) | УСТРОЙСТВО МОНОЛИТНЫХ ЖЕЛЕЗОБЕТОННЫХ ЛЕСТНИЧНЫХ ПЛОЩАДОК И МАРШЕЙ В ОПАЛУБКЕ ИМПОРТНОГО ПРОИЗВОДСТВА ТИПА "МОДОСТР" | 100 М3 0.1234 | 9503.03 1172.67 | 6701.84 827.01 | 2335.54 288.21 | 1603.10 197.82 | 93.32 11.52 | 17901.29 2209.02
173. | 1/10-280-20/400 | ФИКСАТОР ДЛЯ ФОРМИРОВАНИЯ ЗАЩИТНОГО СЛОЯ АРМАТУРЫ НА ГОРИЗОНТАЛЬНОЙ ПОВЕРХНОСТИ, ТОЛЩИНА ЗАЩИТНОГО СЛОЯ 30 ММ | 1000 ШТ. 0.057396 | - - | - - | - - | 31.60 1.81 | 2.51 0.14 | 34.11 1.96
174. | 4/1-4-10-20-70/1380 | БЕТОНЫ ТЯЖЕЛЫЕ С КРУПНОСТЬЮ ЗАПОЛНИТЕЛЯ БОЛЕЕ 5 ДО 20 ММ, КЛАССА С20/25, F50-F100, W6 | М3 12.5251 | - - | - - | - - | 181.44 2272.55 | 14.12 176.85 | 195.56 2449.41
175. | ПРИМЕЧАНИЕ: | СТОИМОСТЬ АРМАТУРЫ И АМОРТИЗАЦИИ ОПАЛУБКИ УЧТЕНЫ НА ВЕСЬ ОБЪЕМ МОНОЛИТНЫХ ЛЕСТНИЦ
176. | 2/10-50/12 | СЕТКА АРМАТУРНАЯ СВАРНАЯ ДЛЯ ЖЕЛЕЗОБЕТОННЫХ КОНСТРУКЦИЙ ИЗ СТАЛИ КЛАССА S500 | Т 0.47797 | - - | - - | - - | 7704.71 3682.62 | 440.71 210.65 | 8145.42 3893.27
177. | 2/10-20/С101-999-2309 | ЗАГОТОВКИ ИЗ ГОРЯЧЕКАТАНОЙ АРМАТУРНОЙ СТАЛИ ПЕРИОДИЧЕСКОГО ПРОФИЛЯ КЛАССА S400(A400) ДИАМЕТРОМ 6ММ | Т 0.02702 | - - | - - | - - | 2901.49 78.40 | 165.97 4.48 | 3067.46 82.88
178. | 2/10-25/3 | ЗАГОТОВКИ ИЗ ГОРЯЧЕКАТАНОЙ АРМАТУРНОЙ СТАЛИ ПЕРИОДИЧЕСКОГО ПРОФИЛЯ КЛАССА S500(AТ500С) ДИАМЕТРОМ 8 ММ | Т 0.26013 | - - | - - | - - | 2450.55 637.46 | 140.17 36.46 | 2590.72 673.92
179. | 2/10-25/5 | ЗАГОТОВКИ ИЗ ГОРЯЧЕКАТАНОЙ АРМАТУРНОЙ СТАЛИ ПЕРИОДИЧЕСКОГО ПРОФИЛЯ КЛАССА S500(AТ500С) ДИАМЕТРОМ 10 ММ | Т 0.88986 | - - | - - | - - | 2893.18 2574.53 | 165.49 147.26 | 3058.67 2721.79
180. | 2/10-25/10 | ЗАГОТОВКИ ИЗ ГОРЯЧЕКАТАНОЙ АРМАТУРНОЙ СТАЛИ ПЕРИОДИЧЕСКОГО ПРОФИЛЯ КЛАССА S500(AТ500С) ДИАМЕТРОМ 12 ММ | Т 0.4848 | - - | - - | - - | 2962.78 1436.36 | 169.47 82.16 | 3132.25 1518.51
181. | 2/10-25/20 | ЗАГОТОВКИ ИЗ ГОРЯЧЕКАТАНОЙ АРМАТУРНОЙ СТАЛИ ПЕРИОДИЧЕСКОГО ПРОФИЛЯ КЛАССА S500(AТ500С) ДИАМЕТРОМ 16-18 ММ | Т 2.04428 | - - | - - | - - | 2779.61 5682.30 | 158.99 325.02 | 2938.60 6007.32
182. | ЕТРАСЧЕТ N1 | СТОИМОСТЬ АМОРТИЗАЦИИ ОПАЛУБКИ МОНОЛИТНЫХ МАРШЕЙ И ПЛОЩАДОК | М2 151 | - - | - - | - - | 5.58 842.58 | - - | 5.58 842.58
183. | ПРИМЕЧАНИЕ: | УЗЕЛ 1,СЕЧ.А-А (РАЗДЕЛ КЖ.Л.75,КЖ.Л.77)
| КОЭФФИЦИЕНТЫ: | Н6=1.15
| КОЭФФИЦИЕНТЫ: | Н3=1.15
184. | Е6-11-7 (Н10) | УСТАНОВКА ЗАКЛАДНЫХ ДЕТАЛЕЙ ВЕСОМ ДО 4 КГ | Т 0.02973 | 3184.32 94.67 | 23.04 0.68 | 10.51 0.31 | 5289.70 157.26 | 303.22 9.01 | 8800.28 261.63
185. | 2/10-25/3 | ЗАГОТОВКИ ИЗ ГОРЯЧЕКАТАНОЙ АРМАТУРНОЙ СТАЛИ ПЕРИОДИЧЕСКОГО ПРОФИЛЯ КЛАССА S500(AТ500С) ДИАМЕТРОМ 8 ММ | Т 0.00222 | - - | - - | - - | 2450.55 5.44 | 140.17 0.31 | 2590.72 5.75
186. | 2/10-25/10 | ЗАГОТОВКИ ИЗ ГОРЯЧЕКАТАНОЙ АРМАТУРНОЙ СТАЛИ ПЕРИОДИЧЕСКОГО ПРОФИЛЯ КЛАССА S500(AТ500С) ДИАМЕТРОМ 12 ММ | Т 0.02751 | - - | - - | - - | 2962.78 81.51 | 169.47 4.66 | 3132.25 86.17
187. | Е6-1-1 (Н10) | УСТРОЙСТВО ЗАШИТНОГО СЛОЯ С20/25 | 100 М3 В ДЕЛЕ 0.0006 | 2320.91 1.39 | 582.85 0.35 | 157.74 0.09 | 202.54 0.12 | 15.00 0.01 | 3121.30 1.87
188. | 4/1-4-10-20-70/1380 | БЕТОНЫ ТЯЖЕЛЫЕ С КРУПНОСТЬЮ ЗАПОЛНИТЕЛЯ БОЛЕЕ 5 ДО 20 ММ, КЛАССА С20/25, F50-F100, W6 | М3 0.0612 | - - | - - | - - | 181.44 11.10 | 14.12 0.86 | 195.56 11.97
189. | ПРИМЕЧАНИЕ: | УЗЕЛ КРЕПЛЕНИЯ ОГРАЖДЕНИЯ К Ж.Б. ЛЕСТНИЦЕ (РАЗДЕЛ КЖ.Л.75,КЖ.Л.77,ПРИМЕЧАНИЕ ПП.4,6)
| КОЭФФИЦИЕНТЫ: | Н6=1
| КОЭФФИЦИЕНТЫ: | Н3=1
190. | Е46-71-1 (Н10) | СВЕРЛЕНИЕ ОТВЕРСТИЙ В БЕТОННЫХ КОНСТРУКЦИЯХ НА ГЛУБИНУ 200 ММ ЭЛЕКТРОПЕРФОРАТОРОМ С ПРИМЕНЕНИЕМ СПИРАЛЬНЫХ ШНЕКОВ ДИАМЕТРОМ ОТВЕРСТИЙ ДО 20 ММ ДЛЯ УСТАНОВКИ ПОЗИЦИИ АН1 (ПРИМ.3,РАЗДЕЛ КЖ,Л.75,77) | 100 ОТВЕРСТИЙ 5.92 | 240.76 1425.30 | 13.31 78.80 | - - | - - | - - | 254.07 1504.10
191. | Е46-71-5 К=13 (Н10) Н1=13 | НА КАЖДЫЕ 10 ММ ИЗМЕНЕНИЯ ГЛУБИНЫ СВЕРЛЕНИЯ ОТВЕРСТИЙ ИСКЛЮЧАЕТСЯ К НОРМЕ 46-71-1 | 100 ОТВЕРСТИЙ 5.92 | 153.55 -909.02 | 9.27 -54.88 | - - | - - | - - | 162.82 -963.90
192. | 1/10-170-10/115 | СВЕРЛА С SDS PLUS ХВОСТОВИКОМ (НАКОНЕЧНИК ИЗ ТВЕРДОСПЛАВНОЙ СТАЛИ) (ПО БЕТОНУ), ДИАМЕТРОМ 5-10 ММ, ДЛИНОЙ 210 (215) ММ | ШТ. 0.323824 | - - | - - | - - | 4.27 1.38 | 0.34 0.11 | 4.61 1.49
193. | Е46-112-1 (Н10) | УСТАНОВКА РАСПОРНЫХ АНКЕРОВ ДИАМЕТРОМ ДО 16 ММ И ДЛИНОЙ ДО 240 ММ В ОСНОВАНИЕ ИЛИ НА ВЕРТИКАЛЬНОЙ ПОВЕРХНОСТИ НА ВЫСОТЕ ДО 1,5 М ОТ ОСНОВАНИЯ | 100 АНКЕРОВ 0.74 | 90.19 66.74 | 0.94 0.70 | - - | - - | - - | 91.13 67.44
194. | Е46-112-2 (Н10) | УСТАНОВКА РАСПОРНЫХ АНКЕРОВ ДИАМЕТРОМ ДО 16 ММ И ДЛИНОЙ ДО 240 ММ НА ВЕРТИКАЛЬНОЙ ПОВЕРХНОСТИ НА ВЫСОТЕ СВЫШЕ 1,5 ДО 4 М ОТ ОСНОВАНИЯ | 100 АНКЕРОВ 5.18 | 91.99 476.51 | 0.94 4.87 | - - | - - | - - | 92.93 481.38
195. | 1/10-240-5-20/40 | КЛИНОВОЙ АНКЕР 8 Х 105 ММ, ОЦИНКОВАННЫЙ | ШТ. 592 | - - | - - | - - | 0.31 183.52 | 0.02 11.84 | 0.33 195.36
| КОЭФФИЦИЕНТЫ: | Н6=1.15
| КОЭФФИЦИЕНТЫ: | Н3=1.15
196. | Е7-20-3 (Н10) | УСТАНОВКА МОНТАЖНЫХ ИЗДЕЛИЙ МАССОЙ ДО 20 КГ (ПОЛОСА, ПОЗ.2,КЖ.Л.75,77) | Т СТАЛЬНЫХ ЭЛЕМЕНТОВ 0.1924 | 698.33 134.36 | 140.07 26.95 | 30.57 5.88 | 181.60 34.94 | 14.42 2.77 | 1034.42 199.02
197. | 2/10-35/30 | ДЕТАЛИ ЗАКЛАДНЫЕ, ИЗГОТОВЛЕННЫЕ С ПРИМЕНЕНИЕМ СВАРКИ, ГНУТЬЯ, СВЕРЛЕНИЯ (ПРОБИВКИ) ОТВЕРСТИЙ (ПРИ НАЛИЧИИ ОДНОЙ ИЗ ЭТИХ ОПЕРАЦИЙ ИЛИ ВСЕГО ПЕРЕЧНЯ В ЛЮБЫХ СОЧЕТАНИЯХ), ПОСТАВЛЯЕМЫЕ ОТДЕЛЬНО | Т 0.1924 | - - | - - | - - | 8566.51 1648.20 | 490.00 94.28 | 9056.51 1742.47
198. | Е13-16-6 (Н10) | ОГРУНТОВКА МЕТАЛЛИЧЕСКИХ ПОВЕРХНОСТЕЙ ЗА ОДИН РАЗ ГРУНТОВКОЙ ГФ-021 | 100 М2 0.005 | 102.26 0.51 | 3.56 0.02 | 0.25 0.00 | 51.45 0.26 | 4.04 0.02 | 161.31 0.81
199. | Е13-26-6 (Н10) | ОКРАСКА МЕТАЛЛИЧЕСКИХ ОГРУНТОВАННЫХ ПОВЕРХНОСТЕЙ ЭМАЛЬЮ ПФ-115 (ВОССТАНОВЛЕНИЕ АНТИКОРРОЗИЙНОГО ПОКРЫТИЯ ПОСЛЕ СВАРОЧНЫХ РАБОТ) | 100 М2 0.005 | 64.48 0.32 | 2.22 0.01 | 0.25 0.00 | 72.27 0.36 | 5.73 0.03 | 144.70 0.72
| КОЭФФИЦИЕНТЫ: | Н6=1
| КОЭФФИЦИЕНТЫ: | Н3=1
|  | ИТОГО ПРЯМЫЕ ЗАТРАТЫ : |  | 11805 | 4240 | 1457 | 44242 | 2673 | 62960
|  | ОХР и ОПР | [6 empty] | 8716
|  | ПЛАНОВАЯ ПРИБЫЛЬ | [6 empty] | 9269
|  | ИТОГО ПО ПТМ | [6 empty] | 80945
|  | ЗАТРАТЫ ТРУДА | [6 empty] | 983
|  | ЗАТРАТЫ ТРУДА МАШИНИСТОВ | [6 empty] | 96
| Ж2-60-10-10 | ЗДАНИЕ - СТРОИТЕЛЬНАЯ ЧАСТЬ. ПЕРЕКРЫТИЯ, ПОКРЫТИЯ. ПЕРЕКРЫТИЯ, ПОКРЫТИЯ. МОНОЛИТНЫЕ ЖЕЛЕЗОБЕТОННЫЕ
| КОЭФФИЦИЕНТЫ: | Н6=1.15
| КОЭФФИЦИЕНТЫ: | Н3=1.15
200. | ПРИМЕЧАНИЕ: | ПЛИТЫ ПЕРЕКРЫТИЯ ПМ2-1, ПМ2-2 НАД 1 ЭТАЖОМ НА ОТМ.+3.280 (КЖ,Л.112,117,ИЗМ.1)
201. | Е6-87-1 (Н10) | МОНТАЖ ОПАЛУБКИ ИМПОРТНОГО ПРОИЗВОДСТВА ТИПА "МОДОСТР" ДЛЯ УСТРОЙСТВА МОНОЛИТНЫХ БАЛОЧНЫХ ПЕРЕКРЫТИЙ | 100 М2 ПЕРЕКРЫТИЯ 19.1 | 1069.55 20428.41 | 69.36 1324.78 | 23.93 457.06 | 87.70 1675.07 | 7.91 151.08 | 1234.52 23579.34
202. | 1/10-130-30/103 | СМАЗКА СОЛИДОЛ ЖИРОВОЙ (СОЛИДОЛ-Ж) | Т 0.140691 | - - | - - | - - | 2668.00 375.36 | 211.84 29.80 | 2879.84 405.17
203. | ЕТРАСЧЕТ N1 | СТОИМОСТЬ АМОРТИЗАЦИИ ОПАЛУБКИ МОНОЛИТНЫХ ПЕРЕКРЫТИЙ | М2 1510 | - - | - - | - - | 5.58 8425.80 | - - | 5.58 8425.80
204. | ЕТРАСЧЕТ N1 | СТОИМОСТЬ АМОРТИЗАЦИИ ОПАЛУБКИ МОНОЛИТНЫХ БАЛОК | М2 400 | - - | - - | - - | 4.19 1676.00 | - - | 4.19 1676.00
205. | Е6-102-1 (Н10) | УСТРОЙСТВО МОНОЛИТНЫХ ЖЕЛЕЗОБЕТОННЫХ БАЛОЧНЫХ ПЕРЕКРЫТИЙ ТОЛЩИНОЙ 250 ММ В ОПАЛУБКЕ ИМПОРТНОГО ПРОИЗВОДСТВА ТИПА "МОДОСТР" | 100 М3 3.735 | 13969.50 52176.08 | 7008.17 26175.51 | 3120.47 11654.96 | 2197.51 8207.70 | 127.55 476.40 | 23302.73 87035.69
206. | 4/1-4-10-20-70/1333 | БЕТОН ТЯЖЕЛЫЙ С КРУПНОСТЬЮ ЗАПОЛНИТЕЛЯ БОЛЕЕ 5 ДО 20 ММ, КЛАССА С25/30, F50-F150, W4 | М3 379.1025 | - - | - - | - - | 180.22 68321.85 | 14.02 5315.02 | 194.24 73636.87
207. | 1/10-280-20/400 | ФИКСАТОР ДЛЯ ФОРМИРОВАНИЯ ЗАЩИТНОГО СЛОЯ АРМАТУРЫ НА ГОРИЗОНТАЛЬНОЙ ПОВЕРХНОСТИ, ТОЛЩИНА ЗАЩИТНОГО СЛОЯ 30 ММ | 1000 ШТ. 1.843 | - - | - - | - - | 31.60 58.24 | 2.51 4.63 | 34.11 62.86
208. | ПРИМЕЧАНИЕ: | СТОИМОСТЬ АРМАТУРЫ ДЛЯ ПЛИТЫ ПМ 2-1 (Л.112,КЖ,ИЗМ.1)
209. | 1/10-260-1-15/4 | СТАЛЬ АРМАТУРНАЯ ГОРЯЧЕКАТАНАЯ ПЕРИОДИЧЕСКОГО ПРОФИЛЯ ДЛЯ ЖЕЛЕЗОБЕТОННЫХ КОНСТРУКЦИЙ, КЛАССА S500 (А500С), ДИАМЕТРОМ 8 ММ | Т 0.81 | - - | - - | - - | 2345.68 1900.00 | 134.17 108.68 | 2479.85 2008.68
210. | 1/10-260-1-15/5 | СТАЛЬ АРМАТУРНАЯ ГОРЯЧЕКАТАНАЯ ПЕРИОДИЧЕСКОГО ПРОФИЛЯ ДЛЯ ЖЕЛЕЗОБЕТОННЫХ КОНСТРУКЦИЙ, КЛАССА S500, ДИАМЕТРОМ 10 ММ | Т 14.70189 | - - | - - | - - | 2222.42 32673.77 | 127.12 1868.90 | 2349.54 34542.68
211. | 1/10-260-1-15/6 | СТАЛЬ АРМАТУРНАЯ ГОРЯЧЕКАТАНАЯ ПЕРИОДИЧЕСКОГО ПРОФИЛЯ ДЛЯ ЖЕЛЕЗОБЕТОННЫХ КОНСТРУКЦИЙ, КЛАССА S500, ДИАМЕТРОМ 12 ММ | Т 0.56447 | - - | - - | - - | 2077.30 1172.57 | 118.82 67.07 | 2196.12 1239.64
212. | 1/10-260-1-15/8 | СТАЛЬ АРМАТУРНАЯ ГОРЯЧЕКАТАНАЯ ПЕРИОДИЧЕСКОГО ПРОФИЛЯ ДЛЯ ЖЕЛЕЗОБЕТОННЫХ КОНСТРУКЦИЙ, КЛАССА S500, ДИАМЕТРОМ 16 ММ | Т 4.86954 | - - | - - | - - | 2109.28 10271.22 | 120.65 587.51 | 2229.93 10858.73
213. | 1/10-260-1-15/10 | СТАЛЬ АРМАТУРНАЯ ГОРЯЧЕКАТАНАЯ ПЕРИОДИЧЕСКОГО ПРОФИЛЯ ДЛЯ ЖЕЛЕЗОБЕТОННЫХ КОНСТРУКЦИЙ, КЛАССА S500, ДИАМЕТРОМ 20 ММ | Т 4.93515 | - - | - - | - - | 2202.68 10870.56 | 125.99 621.78 | 2328.67 11492.34
214. | ПРИМЕЧАНИЕ: | СТОИМОСТЬ АРМАТУРЫ ДЛЯ ПЛИТЫ ПМ 2-2 (Л.117,ИЗМ.1)
215. | 1/10-260-1-15/4 | СТАЛЬ АРМАТУРНАЯ ГОРЯЧЕКАТАНАЯ ПЕРИОДИЧЕСКОГО ПРОФИЛЯ ДЛЯ ЖЕЛЕЗОБЕТОННЫХ КОНСТРУКЦИЙ, КЛАССА S500 (А500С), ДИАМЕТРОМ 8 ММ | Т 0.48825 | - - | - - | - - | 2345.68 1145.28 | 134.17 65.51 | 2479.85 1210.79
216. | 1/10-260-1-15/5 | СТАЛЬ АРМАТУРНАЯ ГОРЯЧЕКАТАНАЯ ПЕРИОДИЧЕСКОГО ПРОФИЛЯ ДЛЯ ЖЕЛЕЗОБЕТОННЫХ КОНСТРУКЦИЙ, КЛАССА S500, ДИАМЕТРОМ 10 ММ | Т 8.30335 | - - | - - | - - | 2222.42 18453.53 | 127.12 1055.52 | 2349.54 19509.05
217. | 1/10-260-1-15/6 | СТАЛЬ АРМАТУРНАЯ ГОРЯЧЕКАТАНАЯ ПЕРИОДИЧЕСКОГО ПРОФИЛЯ ДЛЯ ЖЕЛЕЗОБЕТОННЫХ КОНСТРУКЦИЙ, КЛАССА S500, ДИАМЕТРОМ 12 ММ | Т 0.44583 | - - | - - | - - | 2077.30 926.12 | 118.82 52.97 | 2196.12 979.10
218. | 1/10-260-1-15/8 | СТАЛЬ АРМАТУРНАЯ ГОРЯЧЕКАТАНАЯ ПЕРИОДИЧЕСКОГО ПРОФИЛЯ ДЛЯ ЖЕЛЕЗОБЕТОННЫХ КОНСТРУКЦИЙ, КЛАССА S500, ДИАМЕТРОМ 16 ММ | Т 2.90978 | - - | - - | - - | 2109.28 6137.54 | 120.65 351.06 | 2229.93 6488.61
219. | 1/10-260-1-15/10 | СТАЛЬ АРМАТУРНАЯ ГОРЯЧЕКАТАНАЯ ПЕРИОДИЧЕСКОГО ПРОФИЛЯ ДЛЯ ЖЕЛЕЗОБЕТОННЫХ КОНСТРУКЦИЙ, КЛАССА S500, ДИАМЕТРОМ 20 ММ | Т 0.26092 | - - | - - | - - | 2202.68 574.72 | 125.99 32.87 | 2328.67 607.60
220. | ПРИМЕЧАНИЕ: | СТОИМОСТЬ АРМАТУРЫ ДЛЯ БАЛКИ ПЛИТЫ ПМ2-1 (Л.188,КЖ,ИЗМ.1)
221. | 1/10-260-1-15/5 | СТАЛЬ АРМАТУРНАЯ ГОРЯЧЕКАТАНАЯ ПЕРИОДИЧЕСКОГО ПРОФИЛЯ ДЛЯ ЖЕЛЕЗОБЕТОННЫХ КОНСТРУКЦИЙ, КЛАССА S500, ДИАМЕТРОМ 10 ММ | Т 1.47135 | - - | - - | - - | 2222.42 3269.96 | 127.12 187.04 | 2349.54 3457.00
222. | 1/10-260-1-15/8 | СТАЛЬ АРМАТУРНАЯ ГОРЯЧЕКАТАНАЯ ПЕРИОДИЧЕСКОГО ПРОФИЛЯ ДЛЯ ЖЕЛЕЗОБЕТОННЫХ КОНСТРУКЦИЙ, КЛАССА S500, ДИАМЕТРОМ 16 ММ | Т 0.39459 | - - | - - | - - | 2109.28 832.30 | 120.65 47.61 | 2229.93 879.91
223. | 1/10-260-1-15/10 | СТАЛЬ АРМАТУРНАЯ ГОРЯЧЕКАТАНАЯ ПЕРИОДИЧЕСКОГО ПРОФИЛЯ ДЛЯ ЖЕЛЕЗОБЕТОННЫХ КОНСТРУКЦИЙ, КЛАССА S500, ДИАМЕТРОМ 20 ММ | Т 3.3025 | - - | - - | - - | 2202.68 7274.35 | 125.99 416.08 | 2328.67 7690.43
224. | 1/10-260-1-15/12 | СТАЛЬ АРМАТУРНАЯ ГОРЯЧЕКАТАНАЯ ПЕРИОДИЧЕСКОГО ПРОФИЛЯ ДЛЯ ЖЕЛЕЗОБЕТОННЫХ КОНСТРУКЦИЙ, КЛАССА S500, ДИАМЕТРОМ 25 ММ | Т 1.80942 | - - | - - | - - | 2080.98 3765.37 | 119.03 215.38 | 2200.01 3980.74
225. | 1/10-260-1-15/13 | СТАЛЬ АРМАТУРНАЯ ГОРЯЧЕКАТАНАЯ ПЕРИОДИЧЕСКОГО ПРОФИЛЯ ДЛЯ ЖЕЛЕЗОБЕТОННЫХ КОНСТРУКЦИЙ, КЛАССА S500, ДИАМЕТРОМ 28 ММ | Т 0.25889 | - - | - - | - - | 2060.00 533.31 | 117.83 30.51 | 2177.83 563.82
226. | ПРИМЕЧАНИЕ: | СТОИМОСТЬ АРМАТУРЫ ДЛЯ БАЛКИ ПЛИТЫ ПМ2-2 (Л.188,КЖ,ИЗМ.1)
227. | 1/10-260-1-15/5 | СТАЛЬ АРМАТУРНАЯ ГОРЯЧЕКАТАНАЯ ПЕРИОДИЧЕСКОГО ПРОФИЛЯ ДЛЯ ЖЕЛЕЗОБЕТОННЫХ КОНСТРУКЦИЙ, КЛАССА S500, ДИАМЕТРОМ 10 ММ | Т 1.20933 | - - | - - | - - | 2222.42 2687.64 | 127.12 153.73 | 2349.54 2841.37
228. | 1/10-260-1-15/8 | СТАЛЬ АРМАТУРНАЯ ГОРЯЧЕКАТАНАЯ ПЕРИОДИЧЕСКОГО ПРОФИЛЯ ДЛЯ ЖЕЛЕЗОБЕТОННЫХ КОНСТРУКЦИЙ, КЛАССА S500, ДИАМЕТРОМ 16 ММ | Т 0.78732 | - - | - - | - - | 2109.28 1660.68 | 120.65 94.99 | 2229.93 1755.67
229. | 1/10-260-1-15/10 | СТАЛЬ АРМАТУРНАЯ ГОРЯЧЕКАТАНАЯ ПЕРИОДИЧЕСКОГО ПРОФИЛЯ ДЛЯ ЖЕЛЕЗОБЕТОННЫХ КОНСТРУКЦИЙ, КЛАССА S500, ДИАМЕТРОМ 20 ММ | Т 2.61994 | - - | - - | - - | 2202.68 5770.89 | 125.99 330.09 | 2328.67 6100.98
230. | 1/10-260-1-15/12 | СТАЛЬ АРМАТУРНАЯ ГОРЯЧЕКАТАНАЯ ПЕРИОДИЧЕСКОГО ПРОФИЛЯ ДЛЯ ЖЕЛЕЗОБЕТОННЫХ КОНСТРУКЦИЙ, КЛАССА S500, ДИАМЕТРОМ 25 ММ | Т 0.51975 | - - | - - | - - | 2080.98 1081.59 | 119.03 61.87 | 2200.01 1143.46
231. | ПРИМЕЧАНИЕ: | УЗЛЫ 2,4,7 РАЗДЕЛ КЖ,Л.86. ДЕФОРМАЦИОННЫЕ ШВЫ
232. | Е26-31-1 (Н10) | ТЕПЛОИЗОЛЯЦИЯ ПОКРЫТИЙ И ПЕРЕКРЫТИЙ ИЗДЕЛИЯМИ ИЗ ВОЛОКНИСТЫХ И ЗЕРНИСТЫХ МАТЕРИАЛОВ НАСУХО | М3 0.2 | 171.63 34.33 | 12.94 2.59 | 8.50 1.70 | - - | - - | 184.57 36.92
233. | 1/10-120-10-10/137 | ПЛИТЫ ТЕПЛОИЗОЛЯЦИОННЫЕ ИЗ МИНЕРАЛЬНОЙ ВАТЫ ПТМ СТБ 1995-2009-Т5-DS(TН)1-СS(10)80-TR15-PL(5)850-WS1 (ПЛОТНОСТЬ 200 КГ/М3) БЕЛТЕП МАРКИ РУФ 80 | М3 0.206 | - - | - - | - - | 358.92 73.94 | 28.50 5.87 | 387.42 79.81
234. | Е12-10-1 (Н10) | УСТРОЙСТВО МЕЛКИХ ПОКРЫТИЙ (БРАНДМАУЭРЫ, ПАРАПЕТЫ, СВЕСЫ И Т.П.) ИЗ ЛИСТОВОЙ ОЦИНКОВАННОЙ СТАЛИ (2 ЛИСТА ИЗ ОЦИНКОВАННОЙ СТАЛИ) | 100 М2 ПОКРЫТИЯ 0.1462 | 1546.95 226.16 | 5.59 0.82 | 4.28 0.63 | 2886.33 421.98 | 165.28 24.16 | 4604.15 673.13
235. | ПРИМЕЧАНИЕ: | ===============================================
236. | ПРИМЕЧАНИЕ: | ПЛИТЫ ПЕРЕКРЫТИЯ ПМ3-1, ПМ3-2 НАД 2 ЭТАЖОМ НА ОТМ.+6.880 (КЖ,Л.88,125,130,192,ИЗМ.1)
237. | Е6-87-1 (Н10) | МОНТАЖ ОПАЛУБКИ ИМПОРТНОГО ПРОИЗВОДСТВА ТИПА "МОДОСТР" ДЛЯ УСТРОЙСТВА МОНОЛИТНЫХ БАЛОЧНЫХ ПЕРЕКРЫТИЙ | 100 М2 ПЕРЕКРЫТИЯ 17.93 | 1069.55 19177.03 | 69.36 1243.62 | 23.93 429.06 | 87.70 1572.46 | 7.91 141.83 | 1234.52 22134.94
238. | 1/10-130-30/103 | СМАЗКА СОЛИДОЛ ЖИРОВОЙ (СОЛИДОЛ-Ж) | Т 0.132072 | - - | - - | - - | 2668.00 352.37 | 211.84 27.98 | 2879.84 380.35
239. | ЕТРАСЧЕТ N1 | СТОИМОСТЬ АМОРТИЗАЦИИ ОПАЛУБКИ МОНОЛИТНЫХ ПЕРЕКРЫТИЙ | М2 1378 | - - | - - | - - | 5.58 7689.24 | - - | 5.58 7689.24
240. | ЕТРАСЧЕТ N1 | СТОИМОСТЬ АМОРТИЗАЦИИ ОПАЛУБКИ МОНОЛИТНЫХ БАЛОК | М2 415 | - - | - - | - - | 4.19 1738.85 | - - | 4.19 1738.85
241. | Е6-102-1 (Н10) | УСТРОЙСТВО МОНОЛИТНЫХ ЖЕЛЕЗОБЕТОННЫХ БАЛОЧНЫХ ПЕРЕКРЫТИЙ ТОЛЩИНОЙ 250 ММ В ОПАЛУБКЕ ИМПОРТНОГО ПРОИЗВОДСТВА ТИПА "МОДОСТР" | 100 М3 3.445 | 13969.50 48124.93 | 7008.17 24143.15 | 3120.47 10750.02 | 2197.51 7570.42 | 127.55 439.41 | 23302.73 80277.91
242. | 4/1-4-10-20-70/1333 | БЕТОН ТЯЖЕЛЫЙ С КРУПНОСТЬЮ ЗАПОЛНИТЕЛЯ БОЛЕЕ 5 ДО 20 ММ, КЛАССА С25/30, F50-F150, W4 | М3 349.6675 | - - | - - | - - | 180.22 63017.08 | 14.02 4902.34 | 194.24 67919.42
243. | 1/10-280-20/400 | ФИКСАТОР ДЛЯ ФОРМИРОВАНИЯ ЗАЩИТНОГО СЛОЯ АРМАТУРЫ НА ГОРИЗОНТАЛЬНОЙ ПОВЕРХНОСТИ, ТОЛЩИНА ЗАЩИТНОГО СЛОЯ 30 ММ | 1000 ШТ. 1.67325 | - - | - - | - - | 31.60 52.87 | 2.51 4.20 | 34.11 57.07
244. | ПРИМЕЧАНИЕ: | СТОИМОСТЬ АРМАТУРЫ ДЛЯ ПЛИТЫ ПМ 3-1 (Л.125,КЖ,ИЗМ.1)
245. | 1/10-260-1-15/4 | СТАЛЬ АРМАТУРНАЯ ГОРЯЧЕКАТАНАЯ ПЕРИОДИЧЕСКОГО ПРОФИЛЯ ДЛЯ ЖЕЛЕЗОБЕТОННЫХ КОНСТРУКЦИЙ, КЛАССА S500 (А500С), ДИАМЕТРОМ 8 ММ | Т 0.7044 | - - | - - | - - | 2345.68 1652.30 | 134.17 94.51 | 2479.85 1746.81
246. | 1/10-260-1-15/5 | СТАЛЬ АРМАТУРНАЯ ГОРЯЧЕКАТАНАЯ ПЕРИОДИЧЕСКОГО ПРОФИЛЯ ДЛЯ ЖЕЛЕЗОБЕТОННЫХ КОНСТРУКЦИЙ, КЛАССА S500, ДИАМЕТРОМ 10 ММ | Т 12.36771 | - - | - - | - - | 2222.42 27486.25 | 127.12 1572.18 | 2349.54 29058.43
247. | 1/10-260-1-15/6 | СТАЛЬ АРМАТУРНАЯ ГОРЯЧЕКАТАНАЯ ПЕРИОДИЧЕСКОГО ПРОФИЛЯ ДЛЯ ЖЕЛЕЗОБЕТОННЫХ КОНСТРУКЦИЙ, КЛАССА S500, ДИАМЕТРОМ 12 ММ | Т 1.37494 | - - | - - | - - | 2077.30 2856.16 | 118.82 163.37 | 2196.12 3019.53
248. | 1/10-260-1-15/8 | СТАЛЬ АРМАТУРНАЯ ГОРЯЧЕКАТАНАЯ ПЕРИОДИЧЕСКОГО ПРОФИЛЯ ДЛЯ ЖЕЛЕЗОБЕТОННЫХ КОНСТРУКЦИЙ, КЛАССА S500, ДИАМЕТРОМ 16 ММ | Т 4.23998 | - - | - - | - - | 2109.28 8943.31 | 120.65 511.55 | 2229.93 9454.86
249. | 1/10-260-1-15/10 | СТАЛЬ АРМАТУРНАЯ ГОРЯЧЕКАТАНАЯ ПЕРИОДИЧЕСКОГО ПРОФИЛЯ ДЛЯ ЖЕЛЕЗОБЕТОННЫХ КОНСТРУКЦИЙ, КЛАССА S500, ДИАМЕТРОМ 20 ММ | Т 2.36582 | - - | - - | - - | 2202.68 5211.14 | 125.99 298.07 | 2328.67 5509.21
250. | 2/10-40/5 | КАРКАСЫ АРМАТУРНЫЕ СТАЛЬНЫЕ ПЛОСКИЕ | Т 0.235 | - - | - - | - - | 4052.03 952.23 | 231.78 54.47 | 4283.81 1006.70
251. | ПРИМЕЧАНИЕ: | СТОИМОСТЬ АРМАТУРЫ ДЛЯ ПЛИТЫ ПМ 3-2 (Л.130,КЖ,ИЗМ.1)
252. | 1/10-260-1-15/4 | СТАЛЬ АРМАТУРНАЯ ГОРЯЧЕКАТАНАЯ ПЕРИОДИЧЕСКОГО ПРОФИЛЯ ДЛЯ ЖЕЛЕЗОБЕТОННЫХ КОНСТРУКЦИЙ, КЛАССА S500 (А500С), ДИАМЕТРОМ 8 ММ | Т 0.48825 | - - | - - | - - | 2345.68 1145.28 | 134.17 65.51 | 2479.85 1210.79
253. | 1/10-260-1-15/5 | СТАЛЬ АРМАТУРНАЯ ГОРЯЧЕКАТАНАЯ ПЕРИОДИЧЕСКОГО ПРОФИЛЯ ДЛЯ ЖЕЛЕЗОБЕТОННЫХ КОНСТРУКЦИЙ, КЛАССА S500, ДИАМЕТРОМ 10 ММ | Т 8.59453 | - - | - - | - - | 2222.42 19100.66 | 127.12 1092.54 | 2349.54 20193.19
254. | 1/10-260-1-15/6 | СТАЛЬ АРМАТУРНАЯ ГОРЯЧЕКАТАНАЯ ПЕРИОДИЧЕСКОГО ПРОФИЛЯ ДЛЯ ЖЕЛЕЗОБЕТОННЫХ КОНСТРУКЦИЙ, КЛАССА S500, ДИАМЕТРОМ 12 ММ | Т 1.16108 | - - | - - | - - | 2077.30 2411.91 | 118.82 137.96 | 2196.12 2549.87
255. | 1/10-260-1-15/8 | СТАЛЬ АРМАТУРНАЯ ГОРЯЧЕКАТАНАЯ ПЕРИОДИЧЕСКОГО ПРОФИЛЯ ДЛЯ ЖЕЛЕЗОБЕТОННЫХ КОНСТРУКЦИЙ, КЛАССА S500, ДИАМЕТРОМ 16 ММ | Т 1.21466 | - - | - - | - - | 2109.28 2562.06 | 120.65 146.55 | 2229.93 2708.61
256. | 1/10-260-1-15/10 | СТАЛЬ АРМАТУРНАЯ ГОРЯЧЕКАТАНАЯ ПЕРИОДИЧЕСКОГО ПРОФИЛЯ ДЛЯ ЖЕЛЕЗОБЕТОННЫХ КОНСТРУКЦИЙ, КЛАССА S500, ДИАМЕТРОМ 20 ММ | Т 0.31121 | - - | - - | - - | 2202.68 685.50 | 125.99 39.21 | 2328.67 724.71
257. | 2/10-40/5 | КАРКАСЫ АРМАТУРНЫЕ СТАЛЬНЫЕ ПЛОСКИЕ | Т 0.047 | - - | - - | - - | 4052.03 190.45 | 231.78 10.89 | 4283.81 201.34
258. | ПРИМЕЧАНИЕ: | СТОИМОСТЬ АРМАТУРЫ ДЛЯ БАЛКИ ПЛИТ ПМ3-1,ПМ3-2 (Л.192,КЖ,ИЗМ.1)
259. | 1/10-260-1-15/5 | СТАЛЬ АРМАТУРНАЯ ГОРЯЧЕКАТАНАЯ ПЕРИОДИЧЕСКОГО ПРОФИЛЯ ДЛЯ ЖЕЛЕЗОБЕТОННЫХ КОНСТРУКЦИЙ, КЛАССА S500, ДИАМЕТРОМ 10 ММ | Т 2.5998 | - - | - - | - - | 2222.42 5777.85 | 127.12 330.49 | 2349.54 6108.33
260. | 1/10-260-1-15/8 | СТАЛЬ АРМАТУРНАЯ ГОРЯЧЕКАТАНАЯ ПЕРИОДИЧЕСКОГО ПРОФИЛЯ ДЛЯ ЖЕЛЕЗОБЕТОННЫХ КОНСТРУКЦИЙ, КЛАССА S500, ДИАМЕТРОМ 16 ММ | Т 0.96435 | - - | - - | - - | 2109.28 2034.08 | 120.65 116.35 | 2229.93 2150.43
261. | 1/10-260-1-15/10 | СТАЛЬ АРМАТУРНАЯ ГОРЯЧЕКАТАНАЯ ПЕРИОДИЧЕСКОГО ПРОФИЛЯ ДЛЯ ЖЕЛЕЗОБЕТОННЫХ КОНСТРУКЦИЙ, КЛАССА S500, ДИАМЕТРОМ 20 ММ | Т 6.55703 | - - | - - | - - | 2202.68 14443.04 | 125.99 826.12 | 2328.67 15269.16
262. | 1/10-260-1-15/12 | СТАЛЬ АРМАТУРНАЯ ГОРЯЧЕКАТАНАЯ ПЕРИОДИЧЕСКОГО ПРОФИЛЯ ДЛЯ ЖЕЛЕЗОБЕТОННЫХ КОНСТРУКЦИЙ, КЛАССА S500, ДИАМЕТРОМ 25 ММ | Т 2.17532 | - - | - - | - - | 2080.98 4526.80 | 119.03 258.93 | 2200.01 4785.73
263. | 1/10-260-1-15/13 | СТАЛЬ АРМАТУРНАЯ ГОРЯЧЕКАТАНАЯ ПЕРИОДИЧЕСКОГО ПРОФИЛЯ ДЛЯ ЖЕЛЕЗОБЕТОННЫХ КОНСТРУКЦИЙ, КЛАССА S500, ДИАМЕТРОМ 28 ММ | Т 0.53999 | - - | - - | - - | 2060.00 1112.38 | 117.83 63.63 | 2177.83 1176.01
264. | ПРИМЕЧАНИЕ: | УЗЛЫ 2,4 РАЗДЕЛ КЖ,Л.88. ДЕФОРМАЦИОННЫЕ ШВЫ
265. | Е26-31-1 (Н10) | ТЕПЛОИЗОЛЯЦИЯ ПОКРЫТИЙ И ПЕРЕКРЫТИЙ ИЗДЕЛИЯМИ ИЗ ВОЛОКНИСТЫХ И ЗЕРНИСТЫХ МАТЕРИАЛОВ НАСУХО | М3 0.1 | 171.63 17.16 | 12.94 1.29 | 8.50 0.85 | - - | - - | 184.57 18.45
266. | 1/10-120-10-10/137 | ПЛИТЫ ТЕПЛОИЗОЛЯЦИОННЫЕ ИЗ МИНЕРАЛЬНОЙ ВАТЫ ПТМ СТБ 1995-2009-Т5-DS(TН)1-СS(10)80-TR15-PL(5)850-WS1 (ПЛОТНОСТЬ 200 КГ/М3) БЕЛТЕП МАРКИ РУФ 80 | М3 0.103 | - - | - - | - - | 358.92 36.97 | 28.50 2.94 | 387.42 39.90
267. | Е12-10-1 (Н10) | УСТРОЙСТВО МЕЛКИХ ПОКРЫТИЙ (БРАНДМАУЭРЫ, ПАРАПЕТЫ, СВЕСЫ И Т.П.) ИЗ ЛИСТОВОЙ ОЦИНКОВАННОЙ СТАЛИ (2 ЛИСТА ИЗ ОЦИНКОВАННОЙ СТАЛИ) | 100 М2 ПОКРЫТИЯ 0.05406 | 1546.95 83.63 | 5.59 0.30 | 4.28 0.23 | 2886.33 156.03 | 165.28 8.94 | 4604.15 248.90
268. | ПРИМЕЧАНИЕ: | ПЛИТЫ ПЕРЕКРЫТИЯ ПМ4-1, ПМ4-2 НАД 3 ЭТАЖОМ НА ОТМ.+11.080 (КЖ,Л.89,135,140,192,КЖ,ИЗМ.1)
269. | Е6-87-1 (Н10) | МОНТАЖ ОПАЛУБКИ ИМПОРТНОГО ПРОИЗВОДСТВА ТИПА "МОДОСТР" ДЛЯ УСТРОЙСТВА МОНОЛИТНЫХ БАЛОЧНЫХ ПЕРЕКРЫТИЙ | 100 М2 ПЕРЕКРЫТИЯ 17.97 | 1069.55 19219.81 | 69.36 1246.40 | 23.93 430.02 | 87.70 1575.97 | 7.91 142.14 | 1234.52 22184.32
270. | 1/10-130-30/103 | СМАЗКА СОЛИДОЛ ЖИРОВОЙ (СОЛИДОЛ-Ж) | Т 0.132367 | - - | - - | - - | 2668.00 353.16 | 211.84 28.04 | 2879.84 381.20
271. | ЕТРАСЧЕТ N1 | СТОИМОСТЬ АМОРТИЗАЦИИ ОПАЛУБКИ МОНОЛИТНЫХ ПЕРЕКРЫТИЙ | М2 1369 | - - | - - | - - | 5.58 7639.02 | - - | 5.58 7639.02
272. | ЕТРАСЧЕТ N1 | СТОИМОСТЬ АМОРТИЗАЦИИ ОПАЛУБКИ МОНОЛИТНЫХ БАЛОК | М2 428 | - - | - - | - - | 4.19 1793.32 | - - | 4.19 1793.32
273. | Е6-102-1 (Н10) | УСТРОЙСТВО МОНОЛИТНЫХ ЖЕЛЕЗОБЕТОННЫХ БАЛОЧНЫХ ПЕРЕКРЫТИЙ ТОЛЩИНОЙ 250 ММ В ОПАЛУБКЕ ИМПОРТНОГО ПРОИЗВОДСТВА ТИПА "МОДОСТР" | 100 М3 3.425 | 13969.50 47845.54 | 7008.17 24002.98 | 3120.47 10687.61 | 2197.51 7526.47 | 127.55 436.86 | 23302.73 79811.85
274. | 4/1-4-10-20-70/1333 | БЕТОН ТЯЖЕЛЫЙ С КРУПНОСТЬЮ ЗАПОЛНИТЕЛЯ БОЛЕЕ 5 ДО 20 ММ, КЛАССА С25/30, F50-F150, W4 | М3 347.6375 | - - | - - | - - | 180.22 62651.23 | 14.02 4873.88 | 194.24 67525.11
275. | 1/10-280-20/400 | ФИКСАТОР ДЛЯ ФОРМИРОВАНИЯ ЗАЩИТНОГО СЛОЯ АРМАТУРЫ НА ГОРИЗОНТАЛЬНОЙ ПОВЕРХНОСТИ, ТОЛЩИНА ЗАЩИТНОГО СЛОЯ 30 ММ | 1000 ШТ. 1.6878 | - - | - - | - - | 31.60 53.33 | 2.51 4.24 | 34.11 57.57
276. | ПРИМЕЧАНИЕ: | СТОИМОСТЬ АРМАТУРЫ ДЛЯ ПЛИТЫ ПМ 4-1 (Л.135,КЖ,ИЗМ.1)
277. | 1/10-260-1-15/4 | СТАЛЬ АРМАТУРНАЯ ГОРЯЧЕКАТАНАЯ ПЕРИОДИЧЕСКОГО ПРОФИЛЯ ДЛЯ ЖЕЛЕЗОБЕТОННЫХ КОНСТРУКЦИЙ, КЛАССА S500 (А500С), ДИАМЕТРОМ 8 ММ | Т 0.705 | - - | - - | - - | 2345.68 1653.70 | 134.17 94.59 | 2479.85 1748.29
278. | 1/10-260-1-15/5 | СТАЛЬ АРМАТУРНАЯ ГОРЯЧЕКАТАНАЯ ПЕРИОДИЧЕСКОГО ПРОФИЛЯ ДЛЯ ЖЕЛЕЗОБЕТОННЫХ КОНСТРУКЦИЙ, КЛАССА S500, ДИАМЕТРОМ 10 ММ | Т 12.21114 | - - | - - | - - | 2222.42 27138.28 | 127.12 1552.28 | 2349.54 28690.56
279. | 1/10-260-1-15/6 | СТАЛЬ АРМАТУРНАЯ ГОРЯЧЕКАТАНАЯ ПЕРИОДИЧЕСКОГО ПРОФИЛЯ ДЛЯ ЖЕЛЕЗОБЕТОННЫХ КОНСТРУКЦИЙ, КЛАССА S500, ДИАМЕТРОМ 12 ММ | Т 1.92554 | - - | - - | - - | 2077.30 3999.92 | 118.82 228.79 | 2196.12 4228.72
280. | 1/10-260-1-15/8 | СТАЛЬ АРМАТУРНАЯ ГОРЯЧЕКАТАНАЯ ПЕРИОДИЧЕСКОГО ПРОФИЛЯ ДЛЯ ЖЕЛЕЗОБЕТОННЫХ КОНСТРУКЦИЙ, КЛАССА S500, ДИАМЕТРОМ 16 ММ | Т 4.34343 | - - | - - | - - | 2109.28 9161.51 | 120.65 524.03 | 2229.93 9685.54
281. | 1/10-260-1-15/10 | СТАЛЬ АРМАТУРНАЯ ГОРЯЧЕКАТАНАЯ ПЕРИОДИЧЕСКОГО ПРОФИЛЯ ДЛЯ ЖЕЛЕЗОБЕТОННЫХ КОНСТРУКЦИЙ, КЛАССА S500, ДИАМЕТРОМ 20 ММ | Т 0.68903 | - - | - - | - - | 2202.68 1517.71 | 125.99 86.81 | 2328.67 1604.52
282. | 2/10-40/5 | КАРКАСЫ АРМАТУРНЫЕ СТАЛЬНЫЕ ПЛОСКИЕ | Т 0.235 | - - | - - | - - | 4052.03 952.23 | 231.78 54.47 | 4283.81 1006.70
283. | ПРИМЕЧАНИЕ: | СТОИМОСТЬ АРМАТУРЫ ДЛЯ ПЛИТЫ ПМ 4-2 (Л.140,КЖ,ИЗМ.1)
284. | 1/10-260-1-15/4 | СТАЛЬ АРМАТУРНАЯ ГОРЯЧЕКАТАНАЯ ПЕРИОДИЧЕСКОГО ПРОФИЛЯ ДЛЯ ЖЕЛЕЗОБЕТОННЫХ КОНСТРУКЦИЙ, КЛАССА S500 (А500С), ДИАМЕТРОМ 8 ММ | Т 0.48825 | - - | - - | - - | 2345.68 1145.28 | 134.17 65.51 | 2479.85 1210.79
285. | 1/10-260-1-15/5 | СТАЛЬ АРМАТУРНАЯ ГОРЯЧЕКАТАНАЯ ПЕРИОДИЧЕСКОГО ПРОФИЛЯ ДЛЯ ЖЕЛЕЗОБЕТОННЫХ КОНСТРУКЦИЙ, КЛАССА S500, ДИАМЕТРОМ 10 ММ | Т 8.95487 | - - | - - | - - | 2222.42 19901.48 | 127.12 1138.34 | 2349.54 21039.83
286. | 1/10-260-1-15/6 | СТАЛЬ АРМАТУРНАЯ ГОРЯЧЕКАТАНАЯ ПЕРИОДИЧЕСКОГО ПРОФИЛЯ ДЛЯ ЖЕЛЕЗОБЕТОННЫХ КОНСТРУКЦИЙ, КЛАССА S500, ДИАМЕТРОМ 12 ММ | Т 0.98327 | - - | - - | - - | 2077.30 2042.55 | 118.82 116.83 | 2196.12 2159.38
287. | 1/10-260-1-15/8 | СТАЛЬ АРМАТУРНАЯ ГОРЯЧЕКАТАНАЯ ПЕРИОДИЧЕСКОГО ПРОФИЛЯ ДЛЯ ЖЕЛЕЗОБЕТОННЫХ КОНСТРУКЦИЙ, КЛАССА S500, ДИАМЕТРОМ 16 ММ | Т 1.05882 | - - | - - | - - | 2109.28 2233.35 | 120.65 127.75 | 2229.93 2361.09
288. | 1/10-260-1-15/10 | СТАЛЬ АРМАТУРНАЯ ГОРЯЧЕКАТАНАЯ ПЕРИОДИЧЕСКОГО ПРОФИЛЯ ДЛЯ ЖЕЛЕЗОБЕТОННЫХ КОНСТРУКЦИЙ, КЛАССА S500, ДИАМЕТРОМ 20 ММ | Т 0.32032 | - - | - - | - - | 2202.68 705.56 | 125.99 40.36 | 2328.67 745.92
289. | 1/10-260-1-15/12 | СТАЛЬ АРМАТУРНАЯ ГОРЯЧЕКАТАНАЯ ПЕРИОДИЧЕСКОГО ПРОФИЛЯ ДЛЯ ЖЕЛЕЗОБЕТОННЫХ КОНСТРУКЦИЙ, КЛАССА S500, ДИАМЕТРОМ 25 ММ | Т 1.56829 | - - | - - | - - | 2080.98 3263.58 | 119.03 186.67 | 2200.01 3450.25
290. | 1/10-260-1-15/13 | СТАЛЬ АРМАТУРНАЯ ГОРЯЧЕКАТАНАЯ ПЕРИОДИЧЕСКОГО ПРОФИЛЯ ДЛЯ ЖЕЛЕЗОБЕТОННЫХ КОНСТРУКЦИЙ, КЛАССА S500, ДИАМЕТРОМ 28 ММ | Т 0.27405 | - - | - - | - - | 2060.00 564.54 | 117.83 32.29 | 2177.83 596.83
291. | ПРИМЕЧАНИЕ: | СТОИМОСТЬ АРМАТУРЫ ДЛЯ БАЛОК ПЛИТ ПМ4-1,ПМ4-2 (Л.192)
292. | 1/10-260-1-15/5 | СТАЛЬ АРМАТУРНАЯ ГОРЯЧЕКАТАНАЯ ПЕРИОДИЧЕСКОГО ПРОФИЛЯ ДЛЯ ЖЕЛЕЗОБЕТОННЫХ КОНСТРУКЦИЙ, КЛАССА S500, ДИАМЕТРОМ 10 ММ | Т 2.5998 | - - | - - | - - | 2222.42 5777.85 | 127.12 330.49 | 2349.54 6108.33
293. | 1/10-260-1-15/8 | СТАЛЬ АРМАТУРНАЯ ГОРЯЧЕКАТАНАЯ ПЕРИОДИЧЕСКОГО ПРОФИЛЯ ДЛЯ ЖЕЛЕЗОБЕТОННЫХ КОНСТРУКЦИЙ, КЛАССА S500, ДИАМЕТРОМ 16 ММ | Т 0.96435 | - - | - - | - - | 2109.28 2034.08 | 120.65 116.35 | 2229.93 2150.43
294. | 1/10-260-1-15/10 | СТАЛЬ АРМАТУРНАЯ ГОРЯЧЕКАТАНАЯ ПЕРИОДИЧЕСКОГО ПРОФИЛЯ ДЛЯ ЖЕЛЕЗОБЕТОННЫХ КОНСТРУКЦИЙ, КЛАССА S500, ДИАМЕТРОМ 20 ММ | Т 6.55703 | - - | - - | - - | 2202.68 14443.04 | 125.99 826.12 | 2328.67 15269.16
295. | 1/10-260-1-15/12 | СТАЛЬ АРМАТУРНАЯ ГОРЯЧЕКАТАНАЯ ПЕРИОДИЧЕСКОГО ПРОФИЛЯ ДЛЯ ЖЕЛЕЗОБЕТОННЫХ КОНСТРУКЦИЙ, КЛАССА S500, ДИАМЕТРОМ 25 ММ | Т 2.17604 | - - | - - | - - | 2080.98 4528.30 | 119.03 259.01 | 2200.01 4787.31
296. | 1/10-260-1-15/13 | СТАЛЬ АРМАТУРНАЯ ГОРЯЧЕКАТАНАЯ ПЕРИОДИЧЕСКОГО ПРОФИЛЯ ДЛЯ ЖЕЛЕЗОБЕТОННЫХ КОНСТРУКЦИЙ, КЛАССА S500, ДИАМЕТРОМ 28 ММ | Т 0.53999 | - - | - - | - - | 2060.00 1112.38 | 117.83 63.63 | 2177.83 1176.01
297. | ПРИМЕЧАНИЕ: | УЗЛЫ 2,4 РАЗДЕЛ КЖ,Л.89. ДЕФОРМАЦИОННЫЕ ШВЫ
298. | Е26-31-1 (Н10) | ТЕПЛОИЗОЛЯЦИЯ ПОКРЫТИЙ И ПЕРЕКРЫТИЙ ИЗДЕЛИЯМИ ИЗ ВОЛОКНИСТЫХ И ЗЕРНИСТЫХ МАТЕРИАЛОВ НАСУХО | М3 0.1 | 171.63 17.16 | 12.94 1.29 | 8.50 0.85 | - - | - - | 184.57 18.45
299. | 1/10-120-10-10/137 | ПЛИТЫ ТЕПЛОИЗОЛЯЦИОННЫЕ ИЗ МИНЕРАЛЬНОЙ ВАТЫ ПТМ СТБ 1995-2009-Т5-DS(TН)1-СS(10)80-TR15-PL(5)850-WS1 (ПЛОТНОСТЬ 200 КГ/М3) БЕЛТЕП МАРКИ РУФ 80 | М3 0.103 | - - | - - | - - | 358.92 36.97 | 28.50 2.94 | 387.42 39.90
300. | Е12-10-1 (Н10) | УСТРОЙСТВО МЕЛКИХ ПОКРЫТИЙ (БРАНДМАУЭРЫ, ПАРАПЕТЫ, СВЕСЫ И Т.П.) ИЗ ЛИСТОВОЙ ОЦИНКОВАННОЙ СТАЛИ (2 ЛИСТА ИЗ ОЦИНКОВАННОЙ СТАЛИ) | 100 М2 ПОКРЫТИЯ 0.05406 | 1546.95 83.63 | 5.59 0.30 | 4.28 0.23 | 2886.33 156.03 | 165.28 8.94 | 4604.15 248.90
301. | ПРИМЕЧАНИЕ: | ПЛИТЫ ПЕРЕКРЫТИЯ ПМ5-1, ПМ5-2 НАД 4 ЭТАЖОМ НА ОТМ.+14.680 (КЖ,Л.90,145,150,192,КЖ.ИЗМ.1)
302. | Е6-87-1 (Н10) | МОНТАЖ ОПАЛУБКИ ИМПОРТНОГО ПРОИЗВОДСТВА ТИПА "МОДОСТР" ДЛЯ УСТРОЙСТВА МОНОЛИТНЫХ БАЛОЧНЫХ ПЕРЕКРЫТИЙ | 100 М2 ПЕРЕКРЫТИЯ 17.84 | 1069.55 19080.77 | 69.36 1237.38 | 23.93 426.91 | 87.70 1564.57 | 7.91 141.11 | 1234.52 22023.83
303. | 1/10-130-30/103 | СМАЗКА СОЛИДОЛ ЖИРОВОЙ (СОЛИДОЛ-Ж) | Т 0.131409 | - - | - - | - - | 2668.00 350.60 | 211.84 27.84 | 2879.84 378.44
304. | ЕТРАСЧЕТ N1 | СТОИМОСТЬ АМОРТИЗАЦИИ ОПАЛУБКИ МОНОЛИТНЫХ ПЕРЕКРЫТИЙ | М2 1369 | - - | - - | - - | 5.58 7639.02 | - - | 5.58 7639.02
305. | ЕТРАСЧЕТ N1 | СТОИМОСТЬ АМОРТИЗАЦИИ ОПАЛУБКИ МОНОЛИТНЫХ БАЛОК | М2 415 | - - | - - | - - | 4.19 1738.85 | - - | 4.19 1738.85
306. | Е6-102-1 (Н10) | УСТРОЙСТВО МОНОЛИТНЫХ ЖЕЛЕЗОБЕТОННЫХ БАЛОЧНЫХ ПЕРЕКРЫТИЙ ТОЛЩИНОЙ 250 ММ В ОПАЛУБКЕ ИМПОРТНОГО ПРОИЗВОДСТВА ТИПА "МОДОСТР" | 100 М3 3.425 | 13969.50 47845.54 | 7008.17 24002.98 | 3120.47 10687.61 | 2197.51 7526.47 | 127.55 436.86 | 23302.73 79811.85
307. | 4/1-4-10-20-70/1333 | БЕТОН ТЯЖЕЛЫЙ С КРУПНОСТЬЮ ЗАПОЛНИТЕЛЯ БОЛЕЕ 5 ДО 20 ММ, КЛАССА С25/30, F50-F150, W4 | М3 347.6375 | - - | - - | - - | 180.22 62651.23 | 14.02 4873.88 | 194.24 67525.11
308. | 1/10-280-20/400 | ФИКСАТОР ДЛЯ ФОРМИРОВАНИЯ ЗАЩИТНОГО СЛОЯ АРМАТУРЫ НА ГОРИЗОНТАЛЬНОЙ ПОВЕРХНОСТИ, ТОЛЩИНА ЗАЩИТНОГО СЛОЯ 30 ММ | 1000 ШТ. 1.6878 | - - | - - | - - | 31.60 53.33 | 2.51 4.24 | 34.11 57.57
309. | ПРИМЕЧАНИЕ: | СТОИМОСТЬ АРМАТУРЫ ДЛЯ ПЛИТЫ ПМ 5-1 (Л.145,КЖ.ИЗМ.1)
310. | 1/10-260-1-15/4 | СТАЛЬ АРМАТУРНАЯ ГОРЯЧЕКАТАНАЯ ПЕРИОДИЧЕСКОГО ПРОФИЛЯ ДЛЯ ЖЕЛЕЗОБЕТОННЫХ КОНСТРУКЦИЙ, КЛАССА S500 (А500С), ДИАМЕТРОМ 8 ММ | Т 0.7044 | - - | - - | - - | 2345.68 1652.30 | 134.17 94.51 | 2479.85 1746.81
311. | 1/10-260-1-15/5 | СТАЛЬ АРМАТУРНАЯ ГОРЯЧЕКАТАНАЯ ПЕРИОДИЧЕСКОГО ПРОФИЛЯ ДЛЯ ЖЕЛЕЗОБЕТОННЫХ КОНСТРУКЦИЙ, КЛАССА S500, ДИАМЕТРОМ 10 ММ | Т 12.16862 | - - | - - | - - | 2222.42 27043.78 | 127.12 1546.87 | 2349.54 28590.66
312. | 1/10-260-1-15/6 | СТАЛЬ АРМАТУРНАЯ ГОРЯЧЕКАТАНАЯ ПЕРИОДИЧЕСКОГО ПРОФИЛЯ ДЛЯ ЖЕЛЕЗОБЕТОННЫХ КОНСТРУКЦИЙ, КЛАССА S500, ДИАМЕТРОМ 12 ММ | Т 1.09865 | - - | - - | - - | 2077.30 2282.23 | 118.82 130.54 | 2196.12 2412.77
313. | 1/10-260-1-15/8 | СТАЛЬ АРМАТУРНАЯ ГОРЯЧЕКАТАНАЯ ПЕРИОДИЧЕСКОГО ПРОФИЛЯ ДЛЯ ЖЕЛЕЗОБЕТОННЫХ КОНСТРУКЦИЙ, КЛАССА S500, ДИАМЕТРОМ 16 ММ | Т 3.83773 | - - | - - | - - | 2109.28 8094.85 | 120.65 463.02 | 2229.93 8557.87
314. | 1/10-260-1-15/10 | СТАЛЬ АРМАТУРНАЯ ГОРЯЧЕКАТАНАЯ ПЕРИОДИЧЕСКОГО ПРОФИЛЯ ДЛЯ ЖЕЛЕЗОБЕТОННЫХ КОНСТРУКЦИЙ, КЛАССА S500, ДИАМЕТРОМ 20 ММ | Т 4.76382 | - - | - - | - - | 2202.68 10493.17 | 125.99 600.19 | 2328.67 11093.36
315. | 2/10-40/5 | КАРКАСЫ АРМАТУРНЫЕ СТАЛЬНЫЕ ПЛОСКИЕ | Т 0.1692 | - - | - - | - - | 4052.03 685.60 | 231.78 39.22 | 4283.81 724.82
316. | ПРИМЕЧАНИЕ: | СТОИМОСТЬ АРМАТУРЫ ДЛЯ ПЛИТЫ ПМ 5-2 (Л.150,КЖ.ИЗМ.2)
317. | 1/10-260-1-15/4 | СТАЛЬ АРМАТУРНАЯ ГОРЯЧЕКАТАНАЯ ПЕРИОДИЧЕСКОГО ПРОФИЛЯ ДЛЯ ЖЕЛЕЗОБЕТОННЫХ КОНСТРУКЦИЙ, КЛАССА S500 (А500С), ДИАМЕТРОМ 8 ММ | Т 0.48825 | - - | - - | - - | 2345.68 1145.28 | 134.17 65.51 | 2479.85 1210.79
318. | 1/10-260-1-15/5 | СТАЛЬ АРМАТУРНАЯ ГОРЯЧЕКАТАНАЯ ПЕРИОДИЧЕСКОГО ПРОФИЛЯ ДЛЯ ЖЕЛЕЗОБЕТОННЫХ КОНСТРУКЦИЙ, КЛАССА S500, ДИАМЕТРОМ 10 ММ | Т 8.25377 | - - | - - | - - | 2222.42 18343.34 | 127.12 1049.22 | 2349.54 19392.56
319. | 1/10-260-1-15/6 | СТАЛЬ АРМАТУРНАЯ ГОРЯЧЕКАТАНАЯ ПЕРИОДИЧЕСКОГО ПРОФИЛЯ ДЛЯ ЖЕЛЕЗОБЕТОННЫХ КОНСТРУКЦИЙ, КЛАССА S500, ДИАМЕТРОМ 12 ММ | Т 0.87828 | - - | - - | - - | 2077.30 1824.45 | 118.82 104.36 | 2196.12 1928.81
320. | 1/10-260-1-15/8 | СТАЛЬ АРМАТУРНАЯ ГОРЯЧЕКАТАНАЯ ПЕРИОДИЧЕСКОГО ПРОФИЛЯ ДЛЯ ЖЕЛЕЗОБЕТОННЫХ КОНСТРУКЦИЙ, КЛАССА S500, ДИАМЕТРОМ 16 ММ | Т 1.77176 | - - | - - | - - | 2109.28 3737.14 | 120.65 213.76 | 2229.93 3950.90
321. | 1/10-260-1-15/10 | СТАЛЬ АРМАТУРНАЯ ГОРЯЧЕКАТАНАЯ ПЕРИОДИЧЕСКОГО ПРОФИЛЯ ДЛЯ ЖЕЛЕЗОБЕТОННЫХ КОНСТРУКЦИЙ, КЛАССА S500, ДИАМЕТРОМ 20 ММ | Т 1.12591 | - - | - - | - - | 2202.68 2480.02 | 125.99 141.85 | 2328.67 2621.87
322. | ПРИМЕЧАНИЕ: | СТОИМОСТЬ АРМАТУРЫ ДЛЯ БАЛОК ПЛИТ ПМ5-1,ПМ5-2 (Л.192,КЖ.ИЗМ.1)
323. | 1/10-260-1-15/5 | СТАЛЬ АРМАТУРНАЯ ГОРЯЧЕКАТАНАЯ ПЕРИОДИЧЕСКОГО ПРОФИЛЯ ДЛЯ ЖЕЛЕЗОБЕТОННЫХ КОНСТРУКЦИЙ, КЛАССА S500, ДИАМЕТРОМ 10 ММ | Т 2.5998 | - - | - - | - - | 2222.42 5777.85 | 127.12 330.49 | 2349.54 6108.33
324. | 1/10-260-1-15/8 | СТАЛЬ АРМАТУРНАЯ ГОРЯЧЕКАТАНАЯ ПЕРИОДИЧЕСКОГО ПРОФИЛЯ ДЛЯ ЖЕЛЕЗОБЕТОННЫХ КОНСТРУКЦИЙ, КЛАССА S500, ДИАМЕТРОМ 16 ММ | Т 0.96435 | - - | - - | - - | 2109.28 2034.08 | 120.65 116.35 | 2229.93 2150.43
325. | 1/10-260-1-15/10 | СТАЛЬ АРМАТУРНАЯ ГОРЯЧЕКАТАНАЯ ПЕРИОДИЧЕСКОГО ПРОФИЛЯ ДЛЯ ЖЕЛЕЗОБЕТОННЫХ КОНСТРУКЦИЙ, КЛАССА S500, ДИАМЕТРОМ 20 ММ | Т 6.55703 | - - | - - | - - | 2202.68 14443.04 | 125.99 826.12 | 2328.67 15269.16
326. | 1/10-260-1-15/12 | СТАЛЬ АРМАТУРНАЯ ГОРЯЧЕКАТАНАЯ ПЕРИОДИЧЕСКОГО ПРОФИЛЯ ДЛЯ ЖЕЛЕЗОБЕТОННЫХ КОНСТРУКЦИЙ, КЛАССА S500, ДИАМЕТРОМ 25 ММ | Т 2.17604 | - - | - - | - - | 2080.98 4528.30 | 119.03 259.01 | 2200.01 4787.31
327. | 1/10-260-1-15/13 | СТАЛЬ АРМАТУРНАЯ ГОРЯЧЕКАТАНАЯ ПЕРИОДИЧЕСКОГО ПРОФИЛЯ ДЛЯ ЖЕЛЕЗОБЕТОННЫХ КОНСТРУКЦИЙ, КЛАССА S500, ДИАМЕТРОМ 28 ММ | Т 0.53999 | - - | - - | - - | 2060.00 1112.38 | 117.83 63.63 | 2177.83 1176.01
328. | ПРИМЕЧАНИЕ: | УЗЛЫ 2,4 РАЗДЕЛ КЖ,Л.89. ДЕФОРМАЦИОННЫЕ ШВЫ
329. | Е26-31-1 (Н10) | ТЕПЛОИЗОЛЯЦИЯ ПОКРЫТИЙ И ПЕРЕКРЫТИЙ ИЗДЕЛИЯМИ ИЗ ВОЛОКНИСТЫХ И ЗЕРНИСТЫХ МАТЕРИАЛОВ НАСУХО | М3 0.1 | 171.63 17.16 | 12.94 1.29 | 8.50 0.85 | - - | - - | 184.57 18.45
330. | 1/10-120-10-10/137 | ПЛИТЫ ТЕПЛОИЗОЛЯЦИОННЫЕ ИЗ МИНЕРАЛЬНОЙ ВАТЫ ПТМ СТБ 1995-2009-Т5-DS(TН)1-СS(10)80-TR15-PL(5)850-WS1 (ПЛОТНОСТЬ 200 КГ/М3) БЕЛТЕП МАРКИ РУФ 80 | М3 0.103 | - - | - - | - - | 358.92 36.97 | 28.50 2.94 | 387.42 39.90
331. | Е12-10-1 (Н10) | УСТРОЙСТВО МЕЛКИХ ПОКРЫТИЙ (БРАНДМАУЭРЫ, ПАРАПЕТЫ, СВЕСЫ И Т.П.) ИЗ ЛИСТОВОЙ ОЦИНКОВАННОЙ СТАЛИ (2 ЛИСТА ИЗ ОЦИНКОВАННОЙ СТАЛИ) | 100 М2 ПОКРЫТИЯ 0.05406 | 1546.95 83.63 | 5.59 0.30 | 4.28 0.23 | 2886.33 156.03 | 165.28 8.94 | 4604.15 248.90
|  | ИТОГО ПРЯМЫЕ ЗАТРАТЫ : |  | 274461 | 103385 | 45529 | 754871 | 46548 | 1179265
|  | ОХР и ОПР | [6 empty] | 210297
|  | ПЛАНОВАЯ ПРИБЫЛЬ | [6 empty] | 223641
|  | ИТОГО ПО ПТМ | [6 empty] | 1613203
|  | ЗАТРАТЫ ТРУДА | [6 empty] | 22826
|  | ЗАТРАТЫ ТРУДА МАШИНИСТОВ | [6 empty] | 3496
| Ж2-60-10-10 | ЗДАНИЕ - СТРОИТЕЛЬНАЯ ЧАСТЬ. ПЕРЕКРЫТИЯ, ПОКРЫТИЯ НА ОТМ.+18.8000+23.080,26.200. ПЕРЕКРЫТИЯ, ПОКРЫТИЯ. МОНОЛИТНЫЕ ЖЕЛЕЗОБЕТОННЫЕ
332. | ПРИМЕЧАНИЕ: | ПЛИТЫ ПЕРЕКРЫТИЯ ПМ6-1, ПМ6-2 НАД 5 ЭТАЖОМ НА ОТМ.+18.880 (КЖ,Л.91,155,160,194,196,КЖ.ИЗМ.1)
| КОЭФФИЦИЕНТЫ: | Н3=1.15
| КОЭФФИЦИЕНТЫ: | Н6=1.196
333. | Е6-87-1 (Н10) | МОНТАЖ ОПАЛУБКИ ИМПОРТНОГО ПРОИЗВОДСТВА ТИПА "МОДОСТР" ДЛЯ УСТРОЙСТВА МОНОЛИТНЫХ БАЛОЧНЫХ ПЕРЕКРЫТИЙ | 100 М2 ПЕРЕКРЫТИЯ 17.93 | 1112.33 19944.08 | 69.36 1243.62 | 23.93 429.06 | 87.70 1572.46 | 7.91 141.83 | 1277.30 22901.99
334. | 1/10-130-30/103 | СМАЗКА СОЛИДОЛ ЖИРОВОЙ (СОЛИДОЛ-Ж) | Т 0.132072 | - - | - - | - - | 2668.00 352.37 | 211.84 27.98 | 2879.84 380.35
335. | ЕТРАСЧЕТ N1 | СТОИМОСТЬ АМОРТИЗАЦИИ ОПАЛУБКИ МОНОЛИТНЫХ ПЕРЕКРЫТИЙ | М2 1378 | - - | - - | - - | 5.58 7689.24 | - - | 5.58 7689.24
336. | ЕТРАСЧЕТ N1 | СТОИМОСТЬ АМОРТИЗАЦИИ ОПАЛУБКИ МОНОЛИТНЫХ БАЛОК | М2 415 | - - | - - | - - | 4.19 1738.85 | - - | 4.19 1738.85
337. | Е6-102-1 (Н10) | УСТРОЙСТВО МОНОЛИТНЫХ ЖЕЛЕЗОБЕТОННЫХ БАЛОЧНЫХ ПЕРЕКРЫТИЙ ТОЛЩИНОЙ 250 ММ В ОПАЛУБКЕ ИМПОРТНОГО ПРОИЗВОДСТВА ТИПА "МОДОСТР" | 100 М3 3.47 | 14528.28 50413.13 | 7008.17 24318.35 | 3120.47 10828.03 | 2197.51 7625.36 | 127.55 442.60 | 23861.51 82799.44
338. | 4/1-4-10-20-70/1333 | БЕТОН ТЯЖЕЛЫЙ С КРУПНОСТЬЮ ЗАПОЛНИТЕЛЯ БОЛЕЕ 5 ДО 20 ММ, КЛАССА С25/30, F50-F150, W4 | М3 352.205 | - - | - - | - - | 180.22 63474.39 | 14.02 4937.91 | 194.24 68412.30
339. | 1/10-280-20/400 | ФИКСАТОР ДЛЯ ФОРМИРОВАНИЯ ЗАЩИТНОГО СЛОЯ АРМАТУРЫ НА ГОРИЗОНТАЛЬНОЙ ПОВЕРХНОСТИ, ТОЛЩИНА ЗАЩИТНОГО СЛОЯ 30 ММ | 1000 ШТ. 1.68295 | - - | - - | - - | 31.60 53.18 | 2.51 4.22 | 34.11 57.41
340. | ПРИМЕЧАНИЕ: | СТОИМОСТЬ АРМАТУРЫ ДЛЯ ПЛИТЫ ПМ 6-1 (Л.155,КЖ.ИЗМ.1)
341. | 1/10-260-1-15/4 | СТАЛЬ АРМАТУРНАЯ ГОРЯЧЕКАТАНАЯ ПЕРИОДИЧЕСКОГО ПРОФИЛЯ ДЛЯ ЖЕЛЕЗОБЕТОННЫХ КОНСТРУКЦИЙ, КЛАССА S500 (А500С), ДИАМЕТРОМ 8 ММ | Т 0.711 | - - | - - | - - | 2345.68 1667.78 | 134.17 95.39 | 2479.85 1763.17
342. | 1/10-260-1-15/5 | СТАЛЬ АРМАТУРНАЯ ГОРЯЧЕКАТАНАЯ ПЕРИОДИЧЕСКОГО ПРОФИЛЯ ДЛЯ ЖЕЛЕЗОБЕТОННЫХ КОНСТРУКЦИЙ, КЛАССА S500, ДИАМЕТРОМ 10 ММ | Т 12.56774 | - - | - - | - - | 2222.42 27930.80 | 127.12 1597.61 | 2349.54 29528.41
343. | 1/10-260-1-15/6 | СТАЛЬ АРМАТУРНАЯ ГОРЯЧЕКАТАНАЯ ПЕРИОДИЧЕСКОГО ПРОФИЛЯ ДЛЯ ЖЕЛЕЗОБЕТОННЫХ КОНСТРУКЦИЙ, КЛАССА S500, ДИАМЕТРОМ 12 ММ | Т 1.5089 | - - | - - | - - | 2077.30 3134.44 | 118.82 179.29 | 2196.12 3313.73
344. | 1/10-260-1-15/8 | СТАЛЬ АРМАТУРНАЯ ГОРЯЧЕКАТАНАЯ ПЕРИОДИЧЕСКОГО ПРОФИЛЯ ДЛЯ ЖЕЛЕЗОБЕТОННЫХ КОНСТРУКЦИЙ, КЛАССА S500, ДИАМЕТРОМ 16 ММ | Т 2.61876 | - - | - - | - - | 2109.28 5523.70 | 120.65 315.95 | 2229.93 5839.65
345. | 1/10-260-1-15/10 | СТАЛЬ АРМАТУРНАЯ ГОРЯЧЕКАТАНАЯ ПЕРИОДИЧЕСКОГО ПРОФИЛЯ ДЛЯ ЖЕЛЕЗОБЕТОННЫХ КОНСТРУКЦИЙ, КЛАССА S500, ДИАМЕТРОМ 20 ММ | Т 2.10278 | - - | - - | - - | 2202.68 4631.75 | 125.99 264.93 | 2328.67 4896.68
346. | 2/10-40/5 | КАРКАСЫ АРМАТУРНЫЕ СТАЛЬНЫЕ ПЛОСКИЕ | Т 0.329 | - - | - - | - - | 4052.03 1333.12 | 231.78 76.26 | 4283.81 1409.37
347. | ПРИМЕЧАНИЕ: | СТОИМОСТЬ АРМАТУРЫ ДЛЯ ПЛИТЫ ПМ 6-2 (Л.160,КЖ.ИЗМ.1)
348. | 1/10-260-1-15/4 | СТАЛЬ АРМАТУРНАЯ ГОРЯЧЕКАТАНАЯ ПЕРИОДИЧЕСКОГО ПРОФИЛЯ ДЛЯ ЖЕЛЕЗОБЕТОННЫХ КОНСТРУКЦИЙ, КЛАССА S500 (А500С), ДИАМЕТРОМ 8 ММ | Т 0.48825 | - - | - - | - - | 2345.68 1145.28 | 134.17 65.51 | 2479.85 1210.79
349. | 1/10-260-1-15/5 | СТАЛЬ АРМАТУРНАЯ ГОРЯЧЕКАТАНАЯ ПЕРИОДИЧЕСКОГО ПРОФИЛЯ ДЛЯ ЖЕЛЕЗОБЕТОННЫХ КОНСТРУКЦИЙ, КЛАССА S500, ДИАМЕТРОМ 10 ММ | Т 8.5233 | - - | - - | - - | 2222.42 18942.35 | 127.12 1083.48 | 2349.54 20025.83
350. | 1/10-260-1-15/6 | СТАЛЬ АРМАТУРНАЯ ГОРЯЧЕКАТАНАЯ ПЕРИОДИЧЕСКОГО ПРОФИЛЯ ДЛЯ ЖЕЛЕЗОБЕТОННЫХ КОНСТРУКЦИЙ, КЛАССА S500, ДИАМЕТРОМ 12 ММ | Т 1.14282 | - - | - - | - - | 2077.30 2373.98 | 118.82 135.79 | 2196.12 2509.77
351. | 1/10-260-1-15/8 | СТАЛЬ АРМАТУРНАЯ ГОРЯЧЕКАТАНАЯ ПЕРИОДИЧЕСКОГО ПРОФИЛЯ ДЛЯ ЖЕЛЕЗОБЕТОННЫХ КОНСТРУКЦИЙ, КЛАССА S500, ДИАМЕТРОМ 16 ММ | Т 0.86573 | - - | - - | - - | 2109.28 1826.07 | 120.65 104.45 | 2229.93 1930.52
352. | 1/10-260-1-15/10 | СТАЛЬ АРМАТУРНАЯ ГОРЯЧЕКАТАНАЯ ПЕРИОДИЧЕСКОГО ПРОФИЛЯ ДЛЯ ЖЕЛЕЗОБЕТОННЫХ КОНСТРУКЦИЙ, КЛАССА S500, ДИАМЕТРОМ 20 ММ | Т 0.3643 | - - | - - | - - | 2202.68 802.44 | 125.99 45.90 | 2328.67 848.33
353. | 2/10-40/5 | КАРКАСЫ АРМАТУРНЫЕ СТАЛЬНЫЕ ПЛОСКИЕ | Т 0.047 | - - | - - | - - | 4052.03 190.45 | 231.78 10.89 | 4283.81 201.34
354. | ПРИМЕЧАНИЕ: | СТОИМОСТЬ АРМАТУРЫ ДЛЯ БАЛОК ПЛИТЫ ПМ6-1(Л.194,КЖ.ИЗМ.1)
355. | 1/10-260-1-15/5 | СТАЛЬ АРМАТУРНАЯ ГОРЯЧЕКАТАНАЯ ПЕРИОДИЧЕСКОГО ПРОФИЛЯ ДЛЯ ЖЕЛЕЗОБЕТОННЫХ КОНСТРУКЦИЙ, КЛАССА S500, ДИАМЕТРОМ 10 ММ | Т 1.415 | - - | - - | - - | 2222.42 3144.72 | 127.12 179.87 | 2349.54 3324.60
356. | 1/10-260-1-15/8 | СТАЛЬ АРМАТУРНАЯ ГОРЯЧЕКАТАНАЯ ПЕРИОДИЧЕСКОГО ПРОФИЛЯ ДЛЯ ЖЕЛЕЗОБЕТОННЫХ КОНСТРУКЦИЙ, КЛАССА S500, ДИАМЕТРОМ 16 ММ | Т 1.0862 | - - | - - | - - | 2109.28 2291.10 | 120.65 131.05 | 2229.93 2422.15
357. | 1/10-260-1-15/10 | СТАЛЬ АРМАТУРНАЯ ГОРЯЧЕКАТАНАЯ ПЕРИОДИЧЕСКОГО ПРОФИЛЯ ДЛЯ ЖЕЛЕЗОБЕТОННЫХ КОНСТРУКЦИЙ, КЛАССА S500, ДИАМЕТРОМ 20 ММ | Т 3.06604 | - - | - - | - - | 2202.68 6753.50 | 125.99 386.29 | 2328.67 7139.80
358. | 1/10-260-1-15/12 | СТАЛЬ АРМАТУРНАЯ ГОРЯЧЕКАТАНАЯ ПЕРИОДИЧЕСКОГО ПРОФИЛЯ ДЛЯ ЖЕЛЕЗОБЕТОННЫХ КОНСТРУКЦИЙ, КЛАССА S500, ДИАМЕТРОМ 25 ММ | Т 1.186 | - - | - - | - - | 2080.98 2468.04 | 119.03 141.17 | 2200.01 2609.21
359. | 1/10-260-1-15/13 | СТАЛЬ АРМАТУРНАЯ ГОРЯЧЕКАТАНАЯ ПЕРИОДИЧЕСКОГО ПРОФИЛЯ ДЛЯ ЖЕЛЕЗОБЕТОННЫХ КОНСТРУКЦИЙ, КЛАССА S500, ДИАМЕТРОМ 28 ММ | Т 0.139 | - - | - - | - - | 2060.00 286.34 | 117.83 16.38 | 2177.83 302.72
360. | 1/10-260-1-15/14 | СТАЛЬ АРМАТУРНАЯ ГОРЯЧЕКАТАНАЯ ПЕРИОДИЧЕСКОГО ПРОФИЛЯ ДЛЯ ЖЕЛЕЗОБЕТОННЫХ КОНСТРУКЦИЙ, КЛАССА S500, ДИАМЕТРОМ 32 ММ | Т 0.163 | - - | - - | - - | 2067.74 337.04 | 118.27 19.28 | 2186.01 356.32
361. | ПРИМЕЧАНИЕ: | СТОИМОСТЬ АРМАТУРЫ ДЛЯ БАЛОК ПЛИТ ПМ6-2 (Л.196,КЖ.ИЗМ.1)
362. | 1/10-260-1-15/5 | СТАЛЬ АРМАТУРНАЯ ГОРЯЧЕКАТАНАЯ ПЕРИОДИЧЕСКОГО ПРОФИЛЯ ДЛЯ ЖЕЛЕЗОБЕТОННЫХ КОНСТРУКЦИЙ, КЛАССА S500, ДИАМЕТРОМ 10 ММ | Т 1.06 | - - | - - | - - | 2222.42 2355.77 | 127.12 134.75 | 2349.54 2490.51
363. | 1/10-260-1-15/8 | СТАЛЬ АРМАТУРНАЯ ГОРЯЧЕКАТАНАЯ ПЕРИОДИЧЕСКОГО ПРОФИЛЯ ДЛЯ ЖЕЛЕЗОБЕТОННЫХ КОНСТРУКЦИЙ, КЛАССА S500, ДИАМЕТРОМ 16 ММ | Т 1.12837 | - - | - - | - - | 2109.28 2380.05 | 120.65 136.14 | 2229.93 2516.19
364. | 1/10-260-1-15/10 | СТАЛЬ АРМАТУРНАЯ ГОРЯЧЕКАТАНАЯ ПЕРИОДИЧЕСКОГО ПРОФИЛЯ ДЛЯ ЖЕЛЕЗОБЕТОННЫХ КОНСТРУКЦИЙ, КЛАССА S500, ДИАМЕТРОМ 20 ММ | Т 2.2791 | - - | - - | - - | 2202.68 5020.13 | 125.99 287.14 | 2328.67 5307.27
365. | 1/10-260-1-15/12 | СТАЛЬ АРМАТУРНАЯ ГОРЯЧЕКАТАНАЯ ПЕРИОДИЧЕСКОГО ПРОФИЛЯ ДЛЯ ЖЕЛЕЗОБЕТОННЫХ КОНСТРУКЦИЙ, КЛАССА S500, ДИАМЕТРОМ 25 ММ | Т 0.694 | - - | - - | - - | 2080.98 1444.20 | 119.03 82.61 | 2200.01 1526.81
366. | ПРИМЕЧАНИЕ: | УЗЛЫ 2,4 РАЗДЕЛ КЖ,Л.89. ДЕФОРМАЦИОННЫЕ ШВЫ
367. | Е26-31-1 (Н10) | ТЕПЛОИЗОЛЯЦИЯ ПОКРЫТИЙ И ПЕРЕКРЫТИЙ ИЗДЕЛИЯМИ ИЗ ВОЛОКНИСТЫХ И ЗЕРНИСТЫХ МАТЕРИАЛОВ НАСУХО | М3 0.1 | 178.50 17.85 | 12.94 1.29 | 8.50 0.85 | - - | - - | 191.44 19.14
368. | 1/10-120-10-10/137 | ПЛИТЫ ТЕПЛОИЗОЛЯЦИОННЫЕ ИЗ МИНЕРАЛЬНОЙ ВАТЫ ПТМ СТБ 1995-2009-Т5-DS(TН)1-СS(10)80-TR15-PL(5)850-WS1 (ПЛОТНОСТЬ 200 КГ/М3) БЕЛТЕП МАРКИ РУФ 80 | М3 0.103 | - - | - - | - - | 358.92 36.97 | 28.50 2.94 | 387.42 39.90
369. | Е12-10-1 (Н10) | УСТРОЙСТВО МЕЛКИХ ПОКРЫТИЙ (БРАНДМАУЭРЫ, ПАРАПЕТЫ, СВЕСЫ И Т.П.) ИЗ ЛИСТОВОЙ ОЦИНКОВАННОЙ СТАЛИ (2 ЛИСТА ИЗ ОЦИНКОВАННОЙ СТАЛИ) | 100 М2 ПОКРЫТИЯ 0.05406 | 1608.83 86.97 | 5.59 0.30 | 4.28 0.23 | 2886.33 156.03 | 165.28 8.94 | 4666.03 252.24
370. | ПРИМЕЧАНИЕ: | ПЛИТЫ ПЕРЕКРЫТИЯ ПМ7-1, ПМ7-2 НАД 6 (ТЕХ.ЭТАЖ) ЭТАЖОМ НА ОТМ.+23.080 (КЖ,Л.92,165,170,200,КЖ.ИЗМ.1)
371. | Е6-87-1 (Н10) | МОНТАЖ ОПАЛУБКИ ИМПОРТНОГО ПРОИЗВОДСТВА ТИПА "МОДОСТР" ДЛЯ УСТРОЙСТВА МОНОЛИТНЫХ БАЛОЧНЫХ ПЕРЕКРЫТИЙ | 100 М2 ПЕРЕКРЫТИЯ 19.08 | 1112.33 21223.26 | 69.36 1323.39 | 23.93 456.58 | 87.70 1673.32 | 7.91 150.92 | 1277.30 24370.89
372. | 1/10-130-30/103 | СМАЗКА СОЛИДОЛ ЖИРОВОЙ (СОЛИДОЛ-Ж) | Т 0.140543 | - - | - - | - - | 2668.00 374.97 | 211.84 29.77 | 2879.84 404.74
373. | ЕТРАСЧЕТ N1 | СТОИМОСТЬ АМОРТИЗАЦИИ ОПАЛУБКИ МОНОЛИТНЫХ ПЕРЕКРЫТИЙ | М2 1355 | - - | - - | - - | 5.58 7560.90 | - - | 5.58 7560.90
374. | ЕТРАСЧЕТ N1 | СТОИМОСТЬ АМОРТИЗАЦИИ ОПАЛУБКИ МОНОЛИТНЫХ БАЛОК | М2 553 | - - | - - | - - | 4.19 2317.07 | - - | 4.19 2317.07
375. | Е6-102-1 (Н10) | УСТРОЙСТВО МОНОЛИТНЫХ ЖЕЛЕЗОБЕТОННЫХ БАЛОЧНЫХ ПЕРЕКРЫТИЙ ТОЛЩИНОЙ 250 ММ В ОПАЛУБКЕ ИМПОРТНОГО ПРОИЗВОДСТВА ТИПА "МОДОСТР" | 100 М3 3.635 | 14528.28 52810.30 | 7008.17 25474.70 | 3120.47 11342.91 | 2197.51 7987.95 | 127.55 463.64 | 23861.51 86736.59
376. | 4/1-4-10-20-70/1333 | БЕТОН ТЯЖЕЛЫЙ С КРУПНОСТЬЮ ЗАПОЛНИТЕЛЯ БОЛЕЕ 5 ДО 20 ММ, КЛАССА С25/30, F50-F150, W4 | М3 368.9525 | - - | - - | - - | 180.22 66492.62 | 14.02 5172.71 | 194.24 71665.33
377. | 1/10-280-20/400 | ФИКСАТОР ДЛЯ ФОРМИРОВАНИЯ ЗАЩИТНОГО СЛОЯ АРМАТУРЫ НА ГОРИЗОНТАЛЬНОЙ ПОВЕРХНОСТИ, ТОЛЩИНА ЗАЩИТНОГО СЛОЯ 30 ММ | 1000 ШТ. 1.78965 | - - | - - | - - | 31.60 56.55 | 2.51 4.49 | 34.11 61.04
378. | ПРИМЕЧАНИЕ: | СТОИМОСТЬ АРМАТУРЫ ДЛЯ ПЛИТЫ ПМ 7-1 (Л.165,КЖ.ИЗМ.1)
379. | 1/10-260-1-15/4 | СТАЛЬ АРМАТУРНАЯ ГОРЯЧЕКАТАНАЯ ПЕРИОДИЧЕСКОГО ПРОФИЛЯ ДЛЯ ЖЕЛЕЗОБЕТОННЫХ КОНСТРУКЦИЙ, КЛАССА S500 (А500С), ДИАМЕТРОМ 8 ММ | Т 0.705 | - - | - - | - - | 2345.68 1653.70 | 134.17 94.59 | 2479.85 1748.29
380. | 1/10-260-1-15/5 | СТАЛЬ АРМАТУРНАЯ ГОРЯЧЕКАТАНАЯ ПЕРИОДИЧЕСКОГО ПРОФИЛЯ ДЛЯ ЖЕЛЕЗОБЕТОННЫХ КОНСТРУКЦИЙ, КЛАССА S500, ДИАМЕТРОМ 10 ММ | Т 12.95984 | - - | - - | - - | 2222.42 28802.21 | 127.12 1647.45 | 2349.54 30449.66
381. | 1/10-260-1-15/6 | СТАЛЬ АРМАТУРНАЯ ГОРЯЧЕКАТАНАЯ ПЕРИОДИЧЕСКОГО ПРОФИЛЯ ДЛЯ ЖЕЛЕЗОБЕТОННЫХ КОНСТРУКЦИЙ, КЛАССА S500, ДИАМЕТРОМ 12 ММ | Т 1.36863 | - - | - - | - - | 2077.30 2843.06 | 118.82 162.62 | 2196.12 3005.68
382. | 1/10-260-1-15/8 | СТАЛЬ АРМАТУРНАЯ ГОРЯЧЕКАТАНАЯ ПЕРИОДИЧЕСКОГО ПРОФИЛЯ ДЛЯ ЖЕЛЕЗОБЕТОННЫХ КОНСТРУКЦИЙ, КЛАССА S500, ДИАМЕТРОМ 16 ММ | Т 1.22239 | - - | - - | - - | 2109.28 2578.36 | 120.65 147.48 | 2229.93 2725.84
383. | 1/10-260-1-15/10 | СТАЛЬ АРМАТУРНАЯ ГОРЯЧЕКАТАНАЯ ПЕРИОДИЧЕСКОГО ПРОФИЛЯ ДЛЯ ЖЕЛЕЗОБЕТОННЫХ КОНСТРУКЦИЙ, КЛАССА S500, ДИАМЕТРОМ 20 ММ | Т 0.9585 | - - | - - | - - | 2202.68 2111.27 | 125.99 120.76 | 2328.67 2232.03
384. | 1/10-260-1-15/12 | СТАЛЬ АРМАТУРНАЯ ГОРЯЧЕКАТАНАЯ ПЕРИОДИЧЕСКОГО ПРОФИЛЯ ДЛЯ ЖЕЛЕЗОБЕТОННЫХ КОНСТРУКЦИЙ, КЛАССА S500, ДИАМЕТРОМ 25 ММ | Т 0.05852 | - - | - - | - - | 2080.98 121.78 | 119.03 6.97 | 2200.01 128.74
385. | 2/10-40/5 | КАРКАСЫ АРМАТУРНЫЕ СТАЛЬНЫЕ ПЛОСКИЕ | Т 0.094 | - - | - - | - - | 4052.03 380.89 | 231.78 21.79 | 4283.81 402.68
386. | ПРИМЕЧАНИЕ: | СТОИМОСТЬ АРМАТУРЫ ДЛЯ ПЛИТЫ ПМ 7-2 (Л.170,КЖ.ИЗМ.1)
387. | 1/10-260-1-15/4 | СТАЛЬ АРМАТУРНАЯ ГОРЯЧЕКАТАНАЯ ПЕРИОДИЧЕСКОГО ПРОФИЛЯ ДЛЯ ЖЕЛЕЗОБЕТОННЫХ КОНСТРУКЦИЙ, КЛАССА S500 (А500С), ДИАМЕТРОМ 8 ММ | Т 0.48825 | - - | - - | - - | 2345.68 1145.28 | 134.17 65.51 | 2479.85 1210.79
388. | 1/10-260-1-15/5 | СТАЛЬ АРМАТУРНАЯ ГОРЯЧЕКАТАНАЯ ПЕРИОДИЧЕСКОГО ПРОФИЛЯ ДЛЯ ЖЕЛЕЗОБЕТОННЫХ КОНСТРУКЦИЙ, КЛАССА S500, ДИАМЕТРОМ 10 ММ | Т 8.17984 | - - | - - | - - | 2222.42 18179.04 | 127.12 1039.82 | 2349.54 19218.86
389. | 1/10-260-1-15/6 | СТАЛЬ АРМАТУРНАЯ ГОРЯЧЕКАТАНАЯ ПЕРИОДИЧЕСКОГО ПРОФИЛЯ ДЛЯ ЖЕЛЕЗОБЕТОННЫХ КОНСТРУКЦИЙ, КЛАССА S500, ДИАМЕТРОМ 12 ММ | Т 0.80716 | - - | - - | - - | 2077.30 1676.71 | 118.82 95.91 | 2196.12 1772.62
390. | 1/10-260-1-15/8 | СТАЛЬ АРМАТУРНАЯ ГОРЯЧЕКАТАНАЯ ПЕРИОДИЧЕСКОГО ПРОФИЛЯ ДЛЯ ЖЕЛЕЗОБЕТОННЫХ КОНСТРУКЦИЙ, КЛАССА S500, ДИАМЕТРОМ 16 ММ | Т 1.20027 | - - | - - | - - | 2109.28 2531.71 | 120.65 144.81 | 2229.93 2676.52
391. | 1/10-260-1-15/10 | СТАЛЬ АРМАТУРНАЯ ГОРЯЧЕКАТАНАЯ ПЕРИОДИЧЕСКОГО ПРОФИЛЯ ДЛЯ ЖЕЛЕЗОБЕТОННЫХ КОНСТРУКЦИЙ, КЛАССА S500, ДИАМЕТРОМ 20 ММ | Т 0.0741 | - - | - - | - - | 2202.68 163.22 | 125.99 9.34 | 2328.67 172.55
392. | 2/10-40/5 | КАРКАСЫ АРМАТУРНЫЕ СТАЛЬНЫЕ ПЛОСКИЕ | Т 0.047 | - - | - - | - - | 4052.03 190.45 | 231.78 10.89 | 4283.81 201.34
393. | ПРИМЕЧАНИЕ: | СТОИМОСТЬ АРМАТУРЫ ДЛЯ БАЛОК ПЛИТЫ ПМ7-1(Л.200,КЖ.ИЗМ.1)
394. | 1/10-260-1-15/3 | СТАЛЬ АРМАТУРНАЯ ГОРЯЧЕКАТАНАЯ ПЕРИОДИЧЕСКОГО ПРОФИЛЯ ДЛЯ ЖЕЛЕЗОБЕТОННЫХ КОНСТРУКЦИЙ, КЛАССА S500 (А500С), ДИАМЕТРОМ 6 ММ | Т 0.02112 | - - | - - | - - | 2382.10 50.31 | 136.26 2.88 | 2518.36 53.19
395. | 1/10-260-1-15/5 | СТАЛЬ АРМАТУРНАЯ ГОРЯЧЕКАТАНАЯ ПЕРИОДИЧЕСКОГО ПРОФИЛЯ ДЛЯ ЖЕЛЕЗОБЕТОННЫХ КОНСТРУКЦИЙ, КЛАССА S500, ДИАМЕТРОМ 10 ММ | Т 1.25725 | - - | - - | - - | 2222.42 2794.14 | 127.12 159.82 | 2349.54 2953.96
396. | 1/10-260-1-15/8 | СТАЛЬ АРМАТУРНАЯ ГОРЯЧЕКАТАНАЯ ПЕРИОДИЧЕСКОГО ПРОФИЛЯ ДЛЯ ЖЕЛЕЗОБЕТОННЫХ КОНСТРУКЦИЙ, КЛАССА S500, ДИАМЕТРОМ 16 ММ | Т 0.89296 | - - | - - | - - | 2109.28 1883.50 | 120.65 107.74 | 2229.93 1991.24
397. | 1/10-260-1-15/10 | СТАЛЬ АРМАТУРНАЯ ГОРЯЧЕКАТАНАЯ ПЕРИОДИЧЕСКОГО ПРОФИЛЯ ДЛЯ ЖЕЛЕЗОБЕТОННЫХ КОНСТРУКЦИЙ, КЛАССА S500, ДИАМЕТРОМ 20 ММ | Т 3.37291 | - - | - - | - - | 2202.68 7429.44 | 125.99 424.95 | 2328.67 7854.39
398. | 1/10-260-1-15/12 | СТАЛЬ АРМАТУРНАЯ ГОРЯЧЕКАТАНАЯ ПЕРИОДИЧЕСКОГО ПРОФИЛЯ ДЛЯ ЖЕЛЕЗОБЕТОННЫХ КОНСТРУКЦИЙ, КЛАССА S500, ДИАМЕТРОМ 25 ММ | Т 0.83237 | - - | - - | - - | 2080.98 1732.15 | 119.03 99.08 | 2200.01 1831.22
399. | ПРИМЕЧАНИЕ: | СТОИМОСТЬ АРМАТУРЫ ДЛЯ БАЛОК ПЛИТ ПМ7-2 (Л.200,КЖ.ИЗМ.1)
400. | 1/10-260-1-15/5 | СТАЛЬ АРМАТУРНАЯ ГОРЯЧЕКАТАНАЯ ПЕРИОДИЧЕСКОГО ПРОФИЛЯ ДЛЯ ЖЕЛЕЗОБЕТОННЫХ КОНСТРУКЦИЙ, КЛАССА S500, ДИАМЕТРОМ 10 ММ | Т 1.85139 | - - | - - | - - | 2222.42 4114.57 | 127.12 235.35 | 2349.54 4349.91
401. | 1/10-260-1-15/8 | СТАЛЬ АРМАТУРНАЯ ГОРЯЧЕКАТАНАЯ ПЕРИОДИЧЕСКОГО ПРОФИЛЯ ДЛЯ ЖЕЛЕЗОБЕТОННЫХ КОНСТРУКЦИЙ, КЛАССА S500, ДИАМЕТРОМ 16 ММ | Т 1.26494 | - - | - - | - - | 2109.28 2668.11 | 120.65 152.62 | 2229.93 2820.73
402. | 1/10-260-1-15/10 | СТАЛЬ АРМАТУРНАЯ ГОРЯЧЕКАТАНАЯ ПЕРИОДИЧЕСКОГО ПРОФИЛЯ ДЛЯ ЖЕЛЕЗОБЕТОННЫХ КОНСТРУКЦИЙ, КЛАССА S500, ДИАМЕТРОМ 20 ММ | Т 2.83157 | - - | - - | - - | 2202.68 6237.04 | 125.99 356.75 | 2328.67 6593.79
403. | 1/10-260-1-15/12 | СТАЛЬ АРМАТУРНАЯ ГОРЯЧЕКАТАНАЯ ПЕРИОДИЧЕСКОГО ПРОФИЛЯ ДЛЯ ЖЕЛЕЗОБЕТОННЫХ КОНСТРУКЦИЙ, КЛАССА S500, ДИАМЕТРОМ 25 ММ | Т 2.219 | - - | - - | - - | 2080.98 4617.69 | 119.03 264.13 | 2200.01 4881.82
404. | 1/10-260-1-15/13 | СТАЛЬ АРМАТУРНАЯ ГОРЯЧЕКАТАНАЯ ПЕРИОДИЧЕСКОГО ПРОФИЛЯ ДЛЯ ЖЕЛЕЗОБЕТОННЫХ КОНСТРУКЦИЙ, КЛАССА S500, ДИАМЕТРОМ 28 ММ | Т 0.35539 | - - | - - | - - | 2060.00 732.10 | 117.83 41.88 | 2177.83 773.98
405. | 1/10-260-1-15/14 | СТАЛЬ АРМАТУРНАЯ ГОРЯЧЕКАТАНАЯ ПЕРИОДИЧЕСКОГО ПРОФИЛЯ ДЛЯ ЖЕЛЕЗОБЕТОННЫХ КОНСТРУКЦИЙ, КЛАССА S500, ДИАМЕТРОМ 32 ММ | Т 0.25871 | - - | - - | - - | 2067.74 534.95 | 118.27 30.60 | 2186.01 565.54
406. | ПРИМЕЧАНИЕ: | УЗЕЛ 3 РАЗДЕЛ КЖ,Л.93. ДЕФОРМАЦИОННЫЕ ШВЫ
407. | Е26-31-1 (Н10) | ТЕПЛОИЗОЛЯЦИЯ ПОКРЫТИЙ И ПЕРЕКРЫТИЙ ИЗДЕЛИЯМИ ИЗ ВОЛОКНИСТЫХ И ЗЕРНИСТЫХ МАТЕРИАЛОВ НАСУХО | М3 0.1 | 178.50 17.85 | 12.94 1.29 | 8.50 0.85 | - - | - - | 191.44 19.14
408. | 1/10-120-10-10/137 | ПЛИТЫ ТЕПЛОИЗОЛЯЦИОННЫЕ ИЗ МИНЕРАЛЬНОЙ ВАТЫ ПТМ СТБ 1995-2009-Т5-DS(TН)1-СS(10)80-TR15-PL(5)850-WS1 (ПЛОТНОСТЬ 200 КГ/М3) БЕЛТЕП МАРКИ РУФ 80 | М3 0.103 | - - | - - | - - | 358.92 36.97 | 28.50 2.94 | 387.42 39.90
409. | Е12-10-1 (Н10) | УСТРОЙСТВО МЕЛКИХ ПОКРЫТИЙ (БРАНДМАУЭРЫ, ПАРАПЕТЫ, СВЕСЫ И Т.П.) ИЗ ЛИСТОВОЙ ОЦИНКОВАННОЙ СТАЛИ (2 ЛИСТА ИЗ ОЦИНКОВАННОЙ СТАЛИ) | 100 М2 ПОКРЫТИЯ 0.05406 | 1608.83 86.97 | 5.59 0.30 | 4.28 0.23 | 2886.33 156.03 | 165.28 8.94 | 4666.03 252.24
410. | ПРИМЕЧАНИЕ: | ПЛИТЫ ПОКРЫТИЯ ПМ8-1, ПМ8-2 НА ОТМ.+26.200 (КЖ,Л.93,175,180,204,КЖ.ИЗМ.1)
411. | Е6-87-1 (Н10) | МОНТАЖ ОПАЛУБКИ ИМПОРТНОГО ПРОИЗВОДСТВА ТИПА "МОДОСТР" ДЛЯ УСТРОЙСТВА МОНОЛИТНЫХ БАЛОЧНЫХ ПЕРЕКРЫТИЙ | 100 М2 ПЕРЕКРЫТИЯ 19.54 | 1112.33 21734.93 | 69.36 1355.29 | 23.93 467.59 | 87.70 1713.66 | 7.91 154.56 | 1277.30 24958.44
412. | 1/10-130-30/103 | СМАЗКА СОЛИДОЛ ЖИРОВОЙ (СОЛИДОЛ-Ж) | Т 0.143932 | - - | - - | - - | 2668.00 384.01 | 211.84 30.49 | 2879.84 414.50
413. | ЕТРАСЧЕТ N1 | СТОИМОСТЬ АМОРТИЗАЦИИ ОПАЛУБКИ МОНОЛИТНЫХ ПЕРЕКРЫТИЙ | М2 1383 | - - | - - | - - | 5.58 7717.14 | - - | 5.58 7717.14
414. | ЕТРАСЧЕТ N1 | СТОИМОСТЬ АМОРТИЗАЦИИ ОПАЛУБКИ МОНОЛИТНЫХ БАЛОК | М2 571 | - - | - - | - - | 4.19 2392.49 | - - | 4.19 2392.49
415. | Е6-102-1 (Н10) | УСТРОЙСТВО МОНОЛИТНЫХ ЖЕЛЕЗОБЕТОННЫХ БАЛОЧНЫХ ПЕРЕКРЫТИЙ ТОЛЩИНОЙ 250 ММ В ОПАЛУБКЕ ИМПОРТНОГО ПРОИЗВОДСТВА ТИПА "МОДОСТР" | 100 М3 3.6931 | 14528.28 53654.39 | 7008.17 25881.87 | 3120.47 11524.21 | 2197.51 8115.62 | 127.55 471.05 | 23861.51 88122.94
416. | 4/1-4-10-20-70/1333 | БЕТОН ТЯЖЕЛЫЙ С КРУПНОСТЬЮ ЗАПОЛНИТЕЛЯ БОЛЕЕ 5 ДО 20 ММ, КЛАССА С25/30, F50-F150, W4 | М3 374.84965 | - - | - - | - - | 180.22 67555.40 | 14.02 5255.39 | 194.24 72810.80
417. | 1/10-280-20/400 | ФИКСАТОР ДЛЯ ФОРМИРОВАНИЯ ЗАЩИТНОГО СЛОЯ АРМАТУРЫ НА ГОРИЗОНТАЛЬНОЙ ПОВЕРХНОСТИ, ТОЛЩИНА ЗАЩИТНОГО СЛОЯ 30 ММ | 1000 ШТ. 1.7945 | - - | - - | - - | 31.60 56.71 | 2.51 4.50 | 34.11 61.21
418. | ПРИМЕЧАНИЕ: | СТОИМОСТЬ АРМАТУРЫ ДЛЯ ПЛИТЫ ПМ 8-1 (Л.175,КЖ.ИЗМ.1)
419. | 1/10-260-1-15/4 | СТАЛЬ АРМАТУРНАЯ ГОРЯЧЕКАТАНАЯ ПЕРИОДИЧЕСКОГО ПРОФИЛЯ ДЛЯ ЖЕЛЕЗОБЕТОННЫХ КОНСТРУКЦИЙ, КЛАССА S500 (А500С), ДИАМЕТРОМ 8 ММ | Т 0.6996 | - - | - - | - - | 2345.68 1641.04 | 134.17 93.87 | 2479.85 1734.90
420. | 1/10-260-1-15/5 | СТАЛЬ АРМАТУРНАЯ ГОРЯЧЕКАТАНАЯ ПЕРИОДИЧЕСКОГО ПРОФИЛЯ ДЛЯ ЖЕЛЕЗОБЕТОННЫХ КОНСТРУКЦИЙ, КЛАССА S500, ДИАМЕТРОМ 10 ММ | Т 13.03691 | - - | - - | - - | 2222.42 28973.49 | 127.12 1657.25 | 2349.54 30630.74
421. | 1/10-260-1-15/6 | СТАЛЬ АРМАТУРНАЯ ГОРЯЧЕКАТАНАЯ ПЕРИОДИЧЕСКОГО ПРОФИЛЯ ДЛЯ ЖЕЛЕЗОБЕТОННЫХ КОНСТРУКЦИЙ, КЛАССА S500, ДИАМЕТРОМ 12 ММ | Т 0.9242 | - - | - - | - - | 2077.30 1919.84 | 118.82 109.81 | 2196.12 2029.65
422. | 1/10-260-1-15/8 | СТАЛЬ АРМАТУРНАЯ ГОРЯЧЕКАТАНАЯ ПЕРИОДИЧЕСКОГО ПРОФИЛЯ ДЛЯ ЖЕЛЕЗОБЕТОННЫХ КОНСТРУКЦИЙ, КЛАССА S500, ДИАМЕТРОМ 16 ММ | Т 2.18909 | - - | - - | - - | 2109.28 4617.40 | 120.65 264.11 | 2229.93 4881.52
423. | 1/10-260-1-15/10 | СТАЛЬ АРМАТУРНАЯ ГОРЯЧЕКАТАНАЯ ПЕРИОДИЧЕСКОГО ПРОФИЛЯ ДЛЯ ЖЕЛЕЗОБЕТОННЫХ КОНСТРУКЦИЙ, КЛАССА S500, ДИАМЕТРОМ 20 ММ | Т 1.35109 | - - | - - | - - | 2202.68 2976.02 | 125.99 170.22 | 2328.67 3146.24
424. | 2/10-40/5 | КАРКАСЫ АРМАТУРНЫЕ СТАЛЬНЫЕ ПЛОСКИЕ | Т 0.188 | - - | - - | - - | 4052.03 761.78 | 231.78 43.57 | 4283.81 805.36
425. | ПРИМЕЧАНИЕ: | СТОИМОСТЬ АРМАТУРЫ ДЛЯ ПЛИТЫ ПМ 8-2 (Л.180,КЖ.ИЗМ.1)
426. | 1/10-260-1-15/4 | СТАЛЬ АРМАТУРНАЯ ГОРЯЧЕКАТАНАЯ ПЕРИОДИЧЕСКОГО ПРОФИЛЯ ДЛЯ ЖЕЛЕЗОБЕТОННЫХ КОНСТРУКЦИЙ, КЛАССА S500 (А500С), ДИАМЕТРОМ 8 ММ | Т 0.48345 | - - | - - | - - | 2345.68 1134.02 | 134.17 64.86 | 2479.85 1198.88
427. | 1/10-260-1-15/5 | СТАЛЬ АРМАТУРНАЯ ГОРЯЧЕКАТАНАЯ ПЕРИОДИЧЕСКОГО ПРОФИЛЯ ДЛЯ ЖЕЛЕЗОБЕТОННЫХ КОНСТРУКЦИЙ, КЛАССА S500, ДИАМЕТРОМ 10 ММ | Т 8.41224 | - - | - - | - - | 2222.42 18695.53 | 127.12 1069.36 | 2349.54 19764.89
428. | 1/10-260-1-15/6 | СТАЛЬ АРМАТУРНАЯ ГОРЯЧЕКАТАНАЯ ПЕРИОДИЧЕСКОГО ПРОФИЛЯ ДЛЯ ЖЕЛЕЗОБЕТОННЫХ КОНСТРУКЦИЙ, КЛАССА S500, ДИАМЕТРОМ 12 ММ | Т 0.87574 | - - | - - | - - | 2077.30 1819.17 | 118.82 104.06 | 2196.12 1923.23
429. | 1/10-260-1-15/8 | СТАЛЬ АРМАТУРНАЯ ГОРЯЧЕКАТАНАЯ ПЕРИОДИЧЕСКОГО ПРОФИЛЯ ДЛЯ ЖЕЛЕЗОБЕТОННЫХ КОНСТРУКЦИЙ, КЛАССА S500, ДИАМЕТРОМ 16 ММ | Т 0.39658 | - - | - - | - - | 2109.28 836.50 | 120.65 47.85 | 2229.93 884.35
430. | 1/10-260-1-15/10 | СТАЛЬ АРМАТУРНАЯ ГОРЯЧЕКАТАНАЯ ПЕРИОДИЧЕСКОГО ПРОФИЛЯ ДЛЯ ЖЕЛЕЗОБЕТОННЫХ КОНСТРУКЦИЙ, КЛАССА S500, ДИАМЕТРОМ 20 ММ | Т 0.18122 | - - | - - | - - | 2202.68 399.17 | 125.99 22.83 | 2328.67 422.00
431. | 2/10-40/5 | КАРКАСЫ АРМАТУРНЫЕ СТАЛЬНЫЕ ПЛОСКИЕ | Т 0.047 | - - | - - | - - | 4052.03 190.45 | 231.78 10.89 | 4283.81 201.34
432. | ПРИМЕЧАНИЕ: | СТОИМОСТЬ АРМАТУРЫ ДЛЯ БАЛОК ПЛИТЫ ПМ 8-1(Л.204,КЖ.ИЗМ.1)
433. | 1/10-260-1-15/5 | СТАЛЬ АРМАТУРНАЯ ГОРЯЧЕКАТАНАЯ ПЕРИОДИЧЕСКОГО ПРОФИЛЯ ДЛЯ ЖЕЛЕЗОБЕТОННЫХ КОНСТРУКЦИЙ, КЛАССА S500, ДИАМЕТРОМ 10 ММ | Т 1.49 | - - | - - | - - | 2222.42 3311.41 | 127.12 189.41 | 2349.54 3500.81
434. | 1/10-260-1-15/8 | СТАЛЬ АРМАТУРНАЯ ГОРЯЧЕКАТАНАЯ ПЕРИОДИЧЕСКОГО ПРОФИЛЯ ДЛЯ ЖЕЛЕЗОБЕТОННЫХ КОНСТРУКЦИЙ, КЛАССА S500, ДИАМЕТРОМ 16 ММ | Т 0.8274 | - - | - - | - - | 2109.28 1745.22 | 120.65 99.83 | 2229.93 1845.04
435. | 1/10-260-1-15/10 | СТАЛЬ АРМАТУРНАЯ ГОРЯЧЕКАТАНАЯ ПЕРИОДИЧЕСКОГО ПРОФИЛЯ ДЛЯ ЖЕЛЕЗОБЕТОННЫХ КОНСТРУКЦИЙ, КЛАССА S500, ДИАМЕТРОМ 20 ММ | Т 3.0521 | - - | - - | - - | 2202.68 6722.80 | 125.99 384.53 | 2328.67 7107.33
436. | 1/10-260-1-15/12 | СТАЛЬ АРМАТУРНАЯ ГОРЯЧЕКАТАНАЯ ПЕРИОДИЧЕСКОГО ПРОФИЛЯ ДЛЯ ЖЕЛЕЗОБЕТОННЫХ КОНСТРУКЦИЙ, КЛАССА S500, ДИАМЕТРОМ 25 ММ | Т 1.579 | - - | - - | - - | 2080.98 3285.87 | 119.03 187.95 | 2200.01 3473.82
437. | ПРИМЕЧАНИЕ: | СТОИМОСТЬ АРМАТУРЫ ДЛЯ БАЛОК ПЛИТ ПМ 8-2 (Л.204,КЖ.ИЗМ.1)
438. | 1/10-260-1-15/5 | СТАЛЬ АРМАТУРНАЯ ГОРЯЧЕКАТАНАЯ ПЕРИОДИЧЕСКОГО ПРОФИЛЯ ДЛЯ ЖЕЛЕЗОБЕТОННЫХ КОНСТРУКЦИЙ, КЛАССА S500, ДИАМЕТРОМ 10 ММ | Т 1.867 | - - | - - | - - | 2222.42 4149.26 | 127.12 237.33 | 2349.54 4386.59
439. | 1/10-260-1-15/8 | СТАЛЬ АРМАТУРНАЯ ГОРЯЧЕКАТАНАЯ ПЕРИОДИЧЕСКОГО ПРОФИЛЯ ДЛЯ ЖЕЛЕЗОБЕТОННЫХ КОНСТРУКЦИЙ, КЛАССА S500, ДИАМЕТРОМ 16 ММ | Т 1.6956 | - - | - - | - - | 2109.28 3576.50 | 120.65 204.57 | 2229.93 3781.07
440. | 1/10-260-1-15/10 | СТАЛЬ АРМАТУРНАЯ ГОРЯЧЕКАТАНАЯ ПЕРИОДИЧЕСКОГО ПРОФИЛЯ ДЛЯ ЖЕЛЕЗОБЕТОННЫХ КОНСТРУКЦИЙ, КЛАССА S500, ДИАМЕТРОМ 20 ММ | Т 2.0408 | - - | - - | - - | 2202.68 4495.23 | 125.99 257.12 | 2328.67 4752.35
441. | 1/10-260-1-15/12 | СТАЛЬ АРМАТУРНАЯ ГОРЯЧЕКАТАНАЯ ПЕРИОДИЧЕСКОГО ПРОФИЛЯ ДЛЯ ЖЕЛЕЗОБЕТОННЫХ КОНСТРУКЦИЙ, КЛАССА S500, ДИАМЕТРОМ 25 ММ | Т 1.649 | - - | - - | - - | 2080.98 3431.54 | 119.03 196.28 | 2200.01 3627.82
442. | 1/10-260-1-15/13 | СТАЛЬ АРМАТУРНАЯ ГОРЯЧЕКАТАНАЯ ПЕРИОДИЧЕСКОГО ПРОФИЛЯ ДЛЯ ЖЕЛЕЗОБЕТОННЫХ КОНСТРУКЦИЙ, КЛАССА S500, ДИАМЕТРОМ 28 ММ | Т 0.55 | - - | - - | - - | 2060.00 1133.00 | 117.83 64.81 | 2177.83 1197.81
443. | 1/10-260-1-15/14 | СТАЛЬ АРМАТУРНАЯ ГОРЯЧЕКАТАНАЯ ПЕРИОДИЧЕСКОГО ПРОФИЛЯ ДЛЯ ЖЕЛЕЗОБЕТОННЫХ КОНСТРУКЦИЙ, КЛАССА S500, ДИАМЕТРОМ 32 ММ | Т 0.79 | - - | - - | - - | 2067.74 1633.51 | 118.27 93.43 | 2186.01 1726.95
444. | ПРИМЕЧАНИЕ: | УЗЛЫ 3 РАЗДЕЛ КЖ,Л.93. ДЕФОРМАЦИОННЫЕ ШВЫ
445. | Е26-31-1 (Н10) | ТЕПЛОИЗОЛЯЦИЯ ПОКРЫТИЙ И ПЕРЕКРЫТИЙ ИЗДЕЛИЯМИ ИЗ ВОЛОКНИСТЫХ И ЗЕРНИСТЫХ МАТЕРИАЛОВ НАСУХО | М3 0.1 | 178.50 17.85 | 12.94 1.29 | 8.50 0.85 | - - | - - | 191.44 19.14
446. | 1/10-120-10-10/137 | ПЛИТЫ ТЕПЛОИЗОЛЯЦИОННЫЕ ИЗ МИНЕРАЛЬНОЙ ВАТЫ ПТМ СТБ 1995-2009-Т5-DS(TН)1-СS(10)80-TR15-PL(5)850-WS1 (ПЛОТНОСТЬ 200 КГ/М3) БЕЛТЕП МАРКИ РУФ 80 | М3 0.103 | - - | - - | - - | 358.92 36.97 | 28.50 2.94 | 387.42 39.90
447. | Е12-10-1 (Н10) | УСТРОЙСТВО МЕЛКИХ ПОКРЫТИЙ (БРАНДМАУЭРЫ, ПАРАПЕТЫ, СВЕСЫ И Т.П.) ИЗ ЛИСТОВОЙ ОЦИНКОВАННОЙ СТАЛИ (2 ЛИСТА ИЗ ОЦИНКОВАННОЙ СТАЛИ) | 100 М2 ПОКРЫТИЯ 0.05406 | 1608.83 86.97 | 5.59 0.30 | 4.28 0.23 | 2886.33 156.03 | 165.28 8.94 | 4666.03 252.24
448. | ПРИМЕЧАНИЕ: | ПЛИТА ПОКРЫТИЯ В ОСЯХ Л-Н/9 (КЖ.Л.94)
449. | Е6-200-1 (Н10) | МОНТАЖ ОПАЛУБКИ ИМПОРТНОГО ПРОИЗВОДСТВА ИЛИ ТИПА "МОДОСТР" НА ОСНОВЕ ТЕЛЕСКОПИЧЕСКИХ СТОЕК ДЛЯ УСТРОЙСТВА МОНОЛИТНЫХ ЖЕЛЕЗОБЕТОННЫХ БЕЗБАЛОЧНЫХ ПЕРЕКРЫТИЙ НА ВЫСОТЕ ОТ ОПОРНОЙ ПОВЕРХНОСТИ ДО 4 М | 100 М2 ПЕРЕКРЫТИЯ 0.275 | 1683.56 462.98 | 49.95 13.74 | 16.79 4.62 | 33.01 9.08 | 4.03 1.11 | 1770.55 486.91
450. | 1/10-130-30/103 | СМАЗКА СОЛИДОЛ ЖИРОВОЙ (СОЛИДОЛ-Ж) | Т 0.001746 | - - | - - | - - | 2668.00 4.66 | 211.84 0.37 | 2879.84 5.03
451. | Е6-201-1 (Н10) | ДЕМОНТАЖ ОПАЛУБКИ ИМПОРТНОГО ПРОИЗВОДСТВА ИЛИ ТИПА "МОДОСТР" НА ОСНОВЕ ТЕЛЕСКОПИЧЕСКИХ СТОЕК ДЛЯ УСТРОЙСТВА МОНОЛИТНЫХ ЖЕЛЕЗОБЕТОННЫХ БЕЗБАЛОЧНЫХ ПЕРЕКРЫТИЙ НА ВЫСОТЕ ОТ ОПОРНОЙ ПОВЕРХНОСТИ ДО 4 М | 100 М2 ПЕРЕКРЫТИЯ 0.275 | 988.68 271.89 | 24.42 6.72 | 8.57 2.36 | - - | - - | 1013.10 278.61
452. | ЕТРАСЧЕТ N1 | СТОИМОСТЬ АМОРТИЗАЦИИ ОПАЛУБКИ МОНОЛИТНЫХ ПЕРЕКРЫТИЙ | М2 27.5 | - - | - - | - - | 5.58 153.45 | - - | 5.58 153.45
453. | Е6-202-1 (Н10) | АРМИРОВАНИЕ МОНОЛИТНЫХ ЖЕЛЕЗОБЕТОННЫХ БЕЗБАЛОЧНЫХ ПЕРЕКРЫТИЙ ТОЛЩИНОЙ 250 ММ НА ВЫСОТЕ ОТ ОПОРНОЙ ПОВЕРХНОСТИ ДО 4 М В ОПАЛУБКЕ ИМПОРТНОГО ПРОИЗВОДСТВА ИЛИ ТИПА "МОДОСТР" | Т 0.37486 | 235.92 88.44 | 9.82 3.68 | 3.46 1.30 | 52.64 19.73 | 3.02 1.13 | 301.40 112.98
454. | 1/10-280-20/400 | ФИКСАТОР ДЛЯ ФОРМИРОВАНИЯ ЗАЩИТНОГО СЛОЯ АРМАТУРЫ НА ГОРИЗОНТАЛЬНОЙ ПОВЕРХНОСТИ, ТОЛЩИНА ЗАЩИТНОГО СЛОЯ 30 ММ | 1000 ШТ. 0.0372 | - - | - - | - - | 31.60 1.18 | 2.51 0.09 | 34.11 1.27
455. | 2/10-20/С101-999-2309 | ЗАГОТОВКИ ИЗ ГОРЯЧЕКАТАНОЙ АРМАТУРНОЙ СТАЛИ ПЕРИОДИЧЕСКОГО ПРОФИЛЯ КЛАССА S400(A400) ДИАМЕТРОМ 6ММ | Т 0.0096 | - - | - - | - - | 2901.49 27.85 | 165.97 1.59 | 3067.46 29.45
456. | 2/10-25/5 | ЗАГОТОВКИ ИЗ ГОРЯЧЕКАТАНОЙ АРМАТУРНОЙ СТАЛИ ПЕРИОДИЧЕСКОГО ПРОФИЛЯ КЛАССА S500(AТ500С) ДИАМЕТРОМ 10 ММ | Т 0.36526 | - - | - - | - - | 2893.18 1056.76 | 165.49 60.45 | 3058.67 1117.21
457. | Е6-203-1 (Н10) | БЕТОНИРОВАНИЕ МОНОЛИТНЫХ ЖЕЛЕЗОБЕТОННЫХ БЕЗБАЛОЧНЫХ ПЕРЕКРЫТИЙ ТОЛЩИНОЙ 250 ММ НА ВЫСОТЕ ОТ ОПОРНОЙ ПОВЕРХНОСТИ ДО 4 М В ОПАЛУБКЕ ИМПОРТНОГО ПРОИЗВОДСТВА ИЛИ ТИПА "МОДОСТР" ПРИ ПОДАЧЕ БЕТОННОЙ СМЕСИ В БАДЬЯХ | 100 М3 0.055 | 1257.58 69.17 | 2119.75 116.59 | 721.17 39.66 | 80.00 4.40 | 6.00 0.33 | 3463.33 190.49
458. | 4/1-4-10-20-70/1333 | БЕТОН ТЯЖЕЛЫЙ С КРУПНОСТЬЮ ЗАПОЛНИТЕЛЯ БОЛЕЕ 5 ДО 20 ММ, КЛАССА С25/30, F50-F150, W4 | М3 5.5825 | - - | - - | - - | 180.22 1006.08 | 14.02 78.27 | 194.24 1084.34
459. | ПРИМЕЧАНИЕ: | ПЛИТА ПОКРЫТИЯ В ОСЯХ 20-22/М-Н (КЖ.Л.94)
460. | Е6-200-1 (Н10) | МОНТАЖ ОПАЛУБКИ ИМПОРТНОГО ПРОИЗВОДСТВА ИЛИ ТИПА "МОДОСТР" НА ОСНОВЕ ТЕЛЕСКОПИЧЕСКИХ СТОЕК ДЛЯ УСТРОЙСТВА МОНОЛИТНЫХ ЖЕЛЕЗОБЕТОННЫХ БЕЗБАЛОЧНЫХ ПЕРЕКРЫТИЙ НА ВЫСОТЕ ОТ ОПОРНОЙ ПОВЕРХНОСТИ ДО 4 М | 100 М2 ПЕРЕКРЫТИЯ 0.275 | 1683.56 462.98 | 49.95 13.74 | 16.79 4.62 | 33.01 9.08 | 4.03 1.11 | 1770.55 486.91
461. | 1/10-130-30/103 | СМАЗКА СОЛИДОЛ ЖИРОВОЙ (СОЛИДОЛ-Ж) | Т 0.001746 | - - | - - | - - | 2668.00 4.66 | 211.84 0.37 | 2879.84 5.03
462. | Е6-201-1 (Н10) | ДЕМОНТАЖ ОПАЛУБКИ ИМПОРТНОГО ПРОИЗВОДСТВА ИЛИ ТИПА "МОДОСТР" НА ОСНОВЕ ТЕЛЕСКОПИЧЕСКИХ СТОЕК ДЛЯ УСТРОЙСТВА МОНОЛИТНЫХ ЖЕЛЕЗОБЕТОННЫХ БЕЗБАЛОЧНЫХ ПЕРЕКРЫТИЙ НА ВЫСОТЕ ОТ ОПОРНОЙ ПОВЕРХНОСТИ ДО 4 М | 100 М2 ПЕРЕКРЫТИЯ 0.275 | 988.68 271.89 | 24.42 6.72 | 8.57 2.36 | - - | - - | 1013.10 278.61
463. | ЕТРАСЧЕТ N1 | СТОИМОСТЬ АМОРТИЗАЦИИ ОПАЛУБКИ МОНОЛИТНЫХ ПЕРЕКРЫТИЙ | М2 27.5 | - - | - - | - - | 5.58 153.45 | - - | 5.58 153.45
464. | Е6-202-1 (Н10) | АРМИРОВАНИЕ МОНОЛИТНЫХ ЖЕЛЕЗОБЕТОННЫХ БЕЗБАЛОЧНЫХ ПЕРЕКРЫТИЙ ТОЛЩИНОЙ 250 ММ НА ВЫСОТЕ ОТ ОПОРНОЙ ПОВЕРХНОСТИ ДО 4 М В ОПАЛУБКЕ ИМПОРТНОГО ПРОИЗВОДСТВА ИЛИ ТИПА "МОДОСТР" | Т 0.37486 | 235.92 88.44 | 9.82 3.68 | 3.46 1.30 | 52.64 19.73 | 3.02 1.13 | 301.40 112.98
465. | 1/10-280-20/400 | ФИКСАТОР ДЛЯ ФОРМИРОВАНИЯ ЗАЩИТНОГО СЛОЯ АРМАТУРЫ НА ГОРИЗОНТАЛЬНОЙ ПОВЕРХНОСТИ, ТОЛЩИНА ЗАЩИТНОГО СЛОЯ 30 ММ | 1000 ШТ. 0.0372 | - - | - - | - - | 31.60 1.18 | 2.51 0.09 | 34.11 1.27
466. | 2/10-20/С101-999-2309 | ЗАГОТОВКИ ИЗ ГОРЯЧЕКАТАНОЙ АРМАТУРНОЙ СТАЛИ ПЕРИОДИЧЕСКОГО ПРОФИЛЯ КЛАССА S400(A400) ДИАМЕТРОМ 6ММ | Т 0.0096 | - - | - - | - - | 2901.49 27.85 | 165.97 1.59 | 3067.46 29.45
467. | 2/10-25/5 | ЗАГОТОВКИ ИЗ ГОРЯЧЕКАТАНОЙ АРМАТУРНОЙ СТАЛИ ПЕРИОДИЧЕСКОГО ПРОФИЛЯ КЛАССА S500(AТ500С) ДИАМЕТРОМ 10 ММ | Т 0.36526 | - - | - - | - - | 2893.18 1056.76 | 165.49 60.45 | 3058.67 1117.21
468. | Е6-203-1 (Н10) | БЕТОНИРОВАНИЕ МОНОЛИТНЫХ ЖЕЛЕЗОБЕТОННЫХ БЕЗБАЛОЧНЫХ ПЕРЕКРЫТИЙ ТОЛЩИНОЙ 250 ММ НА ВЫСОТЕ ОТ ОПОРНОЙ ПОВЕРХНОСТИ ДО 4 М В ОПАЛУБКЕ ИМПОРТНОГО ПРОИЗВОДСТВА ИЛИ ТИПА "МОДОСТР" ПРИ ПОДАЧЕ БЕТОННОЙ СМЕСИ В БАДЬЯХ | 100 М3 0.055 | 1257.58 69.17 | 2119.75 116.59 | 721.17 39.66 | 80.00 4.40 | 6.00 0.33 | 3463.33 190.49
469. | 4/1-4-10-20-70/1333 | БЕТОН ТЯЖЕЛЫЙ С КРУПНОСТЬЮ ЗАПОЛНИТЕЛЯ БОЛЕЕ 5 ДО 20 ММ, КЛАССА С25/30, F50-F150, W4 | М3 5.5825 | - - | - - | - - | 180.22 1006.08 | 14.02 78.27 | 194.24 1084.34
|  | ИТОГО ПРЯМЫЕ ЗАТРАТЫ : |  | 221880 | 79883 | 35148 | 550654 | 34122 | 886539
|  | ОХР и ОПР | [6 empty] | 168918
|  | ПЛАНОВАЯ ПРИБЫЛЬ | [6 empty] | 179636
|  | ИТОГО ПО ПТМ | [6 empty] | 1235093
|  | ЗАТРАТЫ ТРУДА | [6 empty] | 18463
|  | ЗАТРАТЫ ТРУДА МАШИНИСТОВ | [6 empty] | 2698
|  | ВСЕГО, В ТОМ ЧИСЛЕ | [6 empty] | 2964268
|  | СТРОИТЕЛЬНЫЕ РАБОТЫ, ВСЕГО В ТОМ ЧИСЛЕ | [6 empty] | 2894319
|  | ЗАРАБОТНАЯ ПЛАТА | [6 empty] | 514919
|  | ЭКСПЛУАТАЦИЯ МАШИН И МЕХАНИЗМОВ, ВСЕГО | [6 empty] | 188388
|  | В ТОМ ЧИСЛЕ ЗАРАБОТНАЯ ПЛАТА МАШИНИСТОВ | [6 empty] | 82421
|  | МАТЕРИАЛЫ, ИЗДЕЛИЯ, КОНСТРУКЦИИ | [6 empty] | 1294416
|  | ТРАНСПОРТ | [6 empty] | 86567
|  | ОХР и ОПР | [6 empty] | 392553
|  | ПЛАНОВАЯ ПРИБЫЛЬ | [6 empty] | 417476
|  | ПРОЧИЕ РАБОТЫ, ВСЕГО В ТОМ ЧИСЛЕ | [6 empty] | 69949
|  | МАТЕРИАЛЫ, ИЗДЕЛИЯ, КОНСТРУКЦИИ | [6 empty] | 69949
|  | ЗАТРАТЫ ТРУДА РАБОЧИХ | [6 empty] | 42840
|  | ЗАТРАТЫ ТРУДА МАШИНИСТОВ | [6 empty] | 6311
|  | СОСТАВИЛ | ГЛАВ.СПЕЦИАЛИСТ |  |  |  |  | КОСТИНА К.В.
|  |  | (должность служащего) |  |  | (подпись) |  | (инициалы,фамилия)
|  | ПРОВЕРИЛ | ____________________ |  |  |  |  | __________________
|  |  | (должность служащего) |  |  | (подпись) |  | (инициалы,фамилия)

## 3211-12-1002-T0
НАИМЕНОВАНИЕ ОБЪЕКТА: "РЕКОНСТРУКЦИЯ ГИНЕКОЛОГИЧЕСКОГО, ХИРУРГИЧЕСКОГО И ПСИХОНЕВРОЛОГИЧЕСКОГО КОРПУСОВ УЧРЕЖДЕНИЯ ЗДРАВООХРАНЕНИЯ "6-Я ГОРОДСКАЯ КЛИНИЧЕСКАЯ БОЛЬНИЦА" ПО УЛ. УРАЛЬСКОЙ, 5 В Г. МИНСКЕ ПОД РАЗМЕЩЕНИЕ ЛЕЧЕБНО-ДИАГНОСТИЧЕСКОГО КОРПУСА КЛИНИЧЕСКОГО ЦЕНТРА ТРАВМАТОЛОГИИ И ОРТОПЕДИИ". 2 ОЧЕРЕДЬ СТРОИТЕЛЬСТВА
КОД ОБЪЕКТА: 23.008.2
НАИМЕНОВАНИЕ ЗДАНИЯ, СООРУЖЕНИЯ: ЗДАНИЕ БЛОКА N5А
ШИФР ЗДАНИЯ, СООРУЖЕНИЯ: 23.008.2.5А
КОМПЛЕКТ ЧЕРТЕЖЕЙ: РАЗДЕЛ КЖ,Л.67--107,ИЗМ.1
ИСХОДНЫЕ ДАННЫЕ ПО ЛОКАЛЬНОЙ СМЕТЕ (ЛОКАЛЬНОМУ СМЕТНОМУ РАСЧЕТУ) № 1002
(НОРМЫ 2022г.)
ОБЩЕСТРОИТЕЛЬНЫЕ РАБОТЫ# ЛИФТОВЫЕ ШАХТЫ, ЛЕСТНИЦЫ, ПЛИТЫ ПЕРЕКРЫТИЯ ВЫШЕ 0.000# ВЫПУСКАЕТСЯ ВЗАМЕН РАНЕЕ ВЫДАННОЙ ЛОКАЛЬНОЙ СМЕТЫ N 1002 НА СУММУ:3201,779 ТЫС.РУБ.
СОСТАВЛЕНА В ЦЕНАХ НА 1 АВГУСТА 2024г.
№ П/П | ТЕКСТ
1 | 2
1 | L3'3211'12'1002'S0'2'12'ОБЩЕСТРОИТЕЛЬНЫЕ РАБОТЫ# ЛИФТОВЫЕ ШАХТЫ, ЛЕСТНИЦЫ, ПЛИТЫ ПЕРЕКРЫТИЯ ВЫШЕ 0.000# ВЫПУСКАЕТСЯ ВЗАМЕН РАНЕЕ ВЫДАННОЙ ЛОКАЛЬНОЙ СМЕТЫ N 1002 НА СУММУ:3201,779 ТЫС.РУБ.'РАЗДЕЛ КЖ,Л.67--107,ИЗМ.1'КОСТИНА К.В.#ГЛАВ.СПЕЦИАЛИСТ'*
2 | Ж2-90-90'ЗДАНИЕ - СТРОИТЕЛЬНАЯ ЧАСТЬ. ДРУГИЕ ЭЛЕМЕНТЫ И КОНСТРУКЦИИ.РАБОТЫ В ШАХТАХ ЛИФТОВ, ПРИЯМКИ'М3*
3 | БС412-1500-2240'10,6#24,58#'=95'ПЕСОК ДЛЯ СТРОИТЕЛЬНЫХ РАБОТ ПРИРОДНЫЙ 2 КЛАССА С УЧЕТОМ ТРАНСПОРТИРОВКИ НА 40 КМ (КАРЬЕР ОАО "НЕРУДПРОМ", ДСЗ "КРАПУЖИНО" ###'М3''2801=<4/1-5-40-10-10>/2799=10,6_24,58*
4 | БС101-999-8457#С101-999-1397'6375,1##'=13'ДЮБЕЛЬ-ШПИЛЬКА###'Т''2801=<1/10-240-10-10>/2799=6375,1_0*
5 | БС101-63603-8#С101-63603-8'31,6##'=13'ФИКСАТОР ДЛЯ ФОРМИРОВАНИЯ ЗАЩИТНОГО СЛОЯ АРМАТУРЫ НА ГОРИЗОНТАЛЬНОЙ ПОВЕРХНОСТИ, ТОЛЩИНА ЗАЩИТНОГО СЛОЯ 30 ММ###'1000 ШТ.''2799=31,6_0*
6 | РМ020130#М021244/М021143#М021244=?:1,1/М021245#М021244*
7 | П'ПО ЗАДАНИЮ РАЗДЕЛА ОС,Л.8 ПРЕДУСМОТРЕНЫ КОЭФФИЦИЕНТЫ НА ПРОИЗВОДСТВО РАБОТ В СТЕСНЕННЫХ УСЛОВИЯХ НЗ=1,15;Н6=1,15,СОГЛАСНО НРР 8.01.104-2022, ПРИЛОЖЕНИЕ В,ТАБ.11.1*
8 | П'ПОЛЫ ПРИЯМКА ЛИФТОВЫХ ШАХТ, ПОКРЫТИЯ МАШИННОГО ПОМЕЩЕНИЯ В ОСЯХ М-Н/12(РАЗДЕЛ КЖ,Л.66,67)*
9 | П'ПРИМЕЧАНИЕ 1, РАЗДЕЛ КЖ,Л.67*
10 | Е46-71-2'8.2''СВЕРЛЕНИЕ ОТВЕРСТИЙ В БЕТОННЫХ КОНСТРУКЦИЯХ НА ГЛУБИНУ 200 ММ ЭЛЕКТРОПЕРФОРАТОРОМ С ПРИМЕНЕНИЕМ СПИРАЛЬНЫХ ШНЕКОВ ДИАМЕТРОМ ОТВЕРСТИЙ ДО 30 ММ (ДЛЯ УСТАНОВЛЕНИЯ КРЮКОВ П2)'100 ОТВЕРСТИЙ''*
11 | Е46-71-6#К=2'16'Н1=2'НА КАЖДЫЕ 10 ММ ИЗМЕНЕНИЯ ГЛУБИНЫ СВЕРЛЕНИЯ ОТВЕРСТИЙ ДОБАВЛЯЕТСЯ К НОРМЕ 46-71-2'100 ОТВЕРСТИЙ''*
12 | С101-86702'16.(1,83+2.0,092).0,01*
13 | П'ПРИМЕЧАНИЕ 3, РАЗДЕЛ КЖ,Л.67*
14 | Е46-71-1'192+88+44''СВЕРЛЕНИЕ ОТВЕРСТИЙ В БЕТОННЫХ КОНСТРУКЦИЯХ НА ГЛУБИНУ 200 ММ ЭЛЕКТРОПЕРФОРАТОРОМ С ПРИМЕНЕНИЕМ СПИРАЛЬНЫХ ШНЕКОВ ДИАМЕТРОМ ОТВЕРСТИЙ ДО 20 ММ (ПРИМ.1,РАЗДЕЛ КЖ,Л.71)'100 ОТВЕРСТИЙ''*
15 | Е46-71-5#К=7'324'B/Н1=4'НА КАЖДЫЕ 10 ММ ИЗМЕНЕНИЯ ГЛУБИНЫ СВЕРЛЕНИЯ ОТВЕРСТИЙ ИСКЛЮЧАЕТСЯ К НОРМЕ 46-71-1'100 ОТВЕРСТИЙ''*
16 | С101-86726-38'88.(1,47-7.0,071).0,01*
17 | С101-86726-62'(192+44).(1,47-7.0,071).0,01*
18 | Е46-112-1'46''УСТАНОВКА РАСПОРНЫХ АНКЕРОВ ДИАМЕТРОМ ДО 16 ММ И ДЛИНОЙ ДО 240 ММ В ОСНОВАНИЕ ИЛИ НА ВЕРТИКАЛЬНОЙ ПОВЕРХНОСТИ НА ВЫСОТЕ ДО 1,5 М ОТ ОСНОВАНИЯ'100 АНКЕРОВ''*
19 | Е46-112-2'324-46''УСТАНОВКА РАСПОРНЫХ АНКЕРОВ ДИАМЕТРОМ ДО 16 ММ И ДЛИНОЙ ДО 240 ММ НА ВЕРТИКАЛЬНОЙ ПОВЕРХНОСТИ НА ВЫСОТЕ СВЫШЕ 1,5 ДО 4 М ОТ ОСНОВАНИЯ'100 АНКЕРОВ''*
20 | С101-999-8457'(192.0,3+88.0,2+44.0,3).0,001*
21 | П'ПРИМЕЧАНИЕ 4, РАЗДЕЛ КЖ,Л.67 *
22 | Е46-71-1'12''СВЕРЛЕНИЕ ОТВЕРСТИЙ В БЕТОННЫХ КОНСТРУКЦИЯХ НА ГЛУБИНУ 200 ММ ЭЛЕКТРОПЕРФОРАТОРОМ С ПРИМЕНЕНИЕМ СПИРАЛЬНЫХ ШНЕКОВ ДИАМЕТРОМ ОТВЕРСТИЙ ДО 20 ММ (ПРИМ.1,РАЗДЕЛ КЖ,Л.71)'100 ОТВЕРСТИЙ''*
23 | Е46-71-5#К=6'12'B/Н1=6'НА КАЖДЫЕ 10 ММ ИЗМЕНЕНИЯ ГЛУБИНЫ СВЕРЛЕНИЯ ОТВЕРСТИЙ ИСКЛЮЧАЕТСЯ К НОРМЕ 46-71-1'100 ОТВЕРСТИЙ''*
24 | С101-86726-68'12.(1,47-6.0,071).0,01*
25 | Е8-12-1'6.2,25.0,001+8.2,26.0,001''АРМИРОВАНИЕ КЛАДКИ СТЕН И ДРУГИХ КОНСТРУКЦИЙ (П1,П2)'Т МЕТАЛЛИЧЕСКИХ ИЗДЕЛИЙ''*
26 | С204-2714'0,03158*
27 | Е7-20-3'(2.5,77+2.6,59+4.4,95+2.11,3+8.1,51).0,001''УСТАНОВКА МОНТАЖНЫХ ИЗДЕЛИЙ МАССОЙ ДО 20 КГ (ПОЗ.1...4,6,Л.67)'Т СТАЛЬНЫХ ЭЛЕМЕНТОВ''*
28 | Е7-20-5'2.39,52.0,001''УСТАНОВКА ШВЕЛЛЕРОВ (ПОЗ.5)'Т СТАЛЬНЫХ ЭЛЕМЕНТОВ''*
29 | С201-54500'0,0792+0,07904*
30 | Е13-16-6'1,2''ОГРУНТОВКА МЕТАЛЛИЧЕСКИХ ПОВЕРХНОСТЕЙ ЗА ОДИН РАЗ ГРУНТОВКОЙ ГФ-021'100 М2''*
31 | Е13-26-6'1,2''ОКРАСКА МЕТАЛЛИЧЕСКИХ ОГРУНТОВАННЫХ ПОВЕРХНОСТЕЙ ЭМАЛЬЮ ПФ-115 (ВОССТАНОВЛЕНИЕ АНТИКОРРОЗИЙНОГО ПОКРЫТИЯ ПОСЛЕ СВАРОЧНЫХ РАБОТ)'100 М2''*
32 | П'ПОЛЫ ПРИЯМКА ЛИФТОВЫХ ШАХТ, ПОЛЫ МАШИННОГО ПОМЕЩЕНИЯ В ОСЯХ Л-Н/10(РАЗДЕЛ КЖ,Л.68-69,71)*
33 | Е8-3-1'18,2'412-1500#412-1500-2240'УСТРОЙСТВО ЗАСЫПКИ ПРИЯМКА (ПРИМ.5,Л.69)'М3 ОСНОВАНИЯ''*
34 | Е6-1-1'0,5''УСТРОЙСТВО БЕТОННОЙ ПОДГОТОВКИ С ПРИМЕНЕНИЕМ БАДЬИ'100 М3 В ДЕЛЕ''*
35 | С414-1020-2'0,5.1,02*
36 | Е6-1-16'1,11'Ж100'УСТРОЙСТВО ФУНДАМЕНТНЫХ ПЛИТ ЖЕЛЕЗОБЕТОННЫХ ПЛОСКИХ С ПРИМЕНЕНИЕМ БАДЬИ'100 М3 В ДЕЛЕ''*
37 | С414-1103-523'1,11.1,015*
38 | С101-1900-1'16.0,32.0,001*
39 | С204-2710'(48.1,85+52.1,69+50.0,44).0,001*
40 | Е6-1-13'4.(0,06+0,02)''УСТРОЙСТВО ФУНДАМЕНТОВ-СТОЛБОВ БЕТОННЫХ С ПРИМЕНЕНИЕМ БАДЬИ (ОПОР ОП1 (ШТ), ОП2 (ШТ) ДЛЯ КРЕПЛЕНИЯ БУФЕРА КАБИНЫ)'100 М3 В ДЕЛЕ''*
41 | Е46-71-1'4.(6+4)''СВЕРЛЕНИЕ ОТВЕРСТИЙ В БЕТОННЫХ КОНСТРУКЦИЯХ НА ГЛУБИНУ 200 ММ ЭЛЕКТРОПЕРФОРАТОРОМ С ПРИМЕНЕНИЕМ СПИРАЛЬНЫХ ШНЕКОВ ДИАМЕТРОМ ОТВЕРСТИЙ ДО 20 ММ (ПРИМ.1,РАЗДЕЛ КЖ,Л.71)'100 ОТВЕРСТИЙ''*
42 | Е46-71-5#К=4'40'B/Н1=4'НА КАЖДЫЕ 10 ММ ИЗМЕНЕНИЯ ГЛУБИНЫ СВЕРЛЕНИЯ ОТВЕРСТИЙ ИСКЛЮЧАЕТСЯ К НОРМЕ 46-71-1'100 ОТВЕРСТИЙ''*
43 | С101-86726-38'40.(1,47-4.0,071).0,01*
44 | Е6-11-10'(4.(2,82+0,62+1,72+0,16)).0,001''АРМИРОВАНИЕ ПОДСТИЛАЮЩИХ СЛОЕВ И НАБЕТОНОК'Т''*
45 | С101-999-2309'4.2.0,31.0,001+4.2.0,08.0,001*
46 | С204-2711'(4.6.0,47+4.4.0,43).0,001*
47 | Е6-11-7'4.3,73.0,001'204-6200#204-6400'УСТАНОВКА ЗАКЛАДНЫХ ДЕТАЛЕЙ ВЕСОМ ДО 4 КГ (МН2)'Т''*
48 | Е6-11-8'4.1.10,03.0,001'204-6200#204-6400'УСТАНОВКА ЗАКЛАДНЫХ ДЕТАЛЕЙ ВЕСОМ ДО 20 КГ (МН1)'Т''*
49 | Е46-33-3'0,2'414-1003-1#414-1107-270'ЗАДЕЛКА ОТВЕРСТИЙ (С20/25)'М3 ЗАДЕЛКИ''*
50 | П'ПРИМЕЧАНИЕ 3, РАЗДЕЛ КЖ,Л.69 *
51 | Е46-71-1'156+36+48+12''СВЕРЛЕНИЕ ОТВЕРСТИЙ В БЕТОННЫХ КОНСТРУКЦИЯХ НА ГЛУБИНУ 200 ММ ЭЛЕКТРОПЕРФОРАТОРОМ С ПРИМЕНЕНИЕМ СПИРАЛЬНЫХ ШНЕКОВ ДИАМЕТРОМ ОТВЕРСТИЙ ДО 20 ММ (ПРИМ.1,РАЗДЕЛ КЖ,Л.71)'100 ОТВЕРСТИЙ''*
52 | Е46-71-5#К=7'252'B/Н1=4'НА КАЖДЫЕ 10 ММ ИЗМЕНЕНИЯ ГЛУБИНЫ СВЕРЛЕНИЯ ОТВЕРСТИЙ ИСКЛЮЧАЕТСЯ К НОРМЕ 46-71-1'100 ОТВЕРСТИЙ''*
53 | С101-86726-38'36.(1,47-7.0,071).0,01*
54 | С101-86726-62'(156+48+12).(1,47-7.0,071).0,01*
55 | Е46-112-1'36''УСТАНОВКА РАСПОРНЫХ АНКЕРОВ ДИАМЕТРОМ ДО 16 ММ И ДЛИНОЙ ДО 240 ММ В ОСНОВАНИЕ ИЛИ НА ВЕРТИКАЛЬНОЙ ПОВЕРХНОСТИ НА ВЫСОТЕ ДО 1,5 М ОТ ОСНОВАНИЯ'100 АНКЕРОВ''*
56 | Е46-112-2'252-36''УСТАНОВКА РАСПОРНЫХ АНКЕРОВ ДИАМЕТРОМ ДО 16 ММ И ДЛИНОЙ ДО 240 ММ НА ВЕРТИКАЛЬНОЙ ПОВЕРХНОСТИ НА ВЫСОТЕ СВЫШЕ 1,5 ДО 4 М ОТ ОСНОВАНИЯ'100 АНКЕРОВ''*
57 | С101-999-8457'(156.0,3+36.0,2+48.0,3+12.0,3).0,001*
58 | П'ПРИМЕЧАНИЕ 4, РАЗДЕЛ КЖ,Л.69 *
59 | Е46-71-1'12''СВЕРЛЕНИЕ ОТВЕРСТИЙ В БЕТОННЫХ КОНСТРУКЦИЯХ НА ГЛУБИНУ 200 ММ ЭЛЕКТРОПЕРФОРАТОРОМ С ПРИМЕНЕНИЕМ СПИРАЛЬНЫХ ШНЕКОВ ДИАМЕТРОМ ОТВЕРСТИЙ ДО 20 ММ (ПРИМ.1,РАЗДЕЛ КЖ,Л.71)'100 ОТВЕРСТИЙ''*
60 | Е46-71-5#К=6'12'B/Н1=6'НА КАЖДЫЕ 10 ММ ИЗМЕНЕНИЯ ГЛУБИНЫ СВЕРЛЕНИЯ ОТВЕРСТИЙ ИСКЛЮЧАЕТСЯ К НОРМЕ 46-71-1'100 ОТВЕРСТИЙ''*
61 | С101-86726-68'12.(1,47-6.0,071).0,01*
62 | Е8-12-1'6.2,25.0,001''АРМИРОВАНИЕ КЛАДКИ СТЕН И ДРУГИХ КОНСТРУКЦИЙ (П1)'Т МЕТАЛЛИЧЕСКИХ ИЗДЕЛИЙ''*
63 | С204-2714'0,0135*
64 | Е7-20-3'(4.11,19+2.6,43+4.4,95+2.19,59+4.1,22+4.2,51).0,001''УСТАНОВКА МОНТАЖНЫХ ИЗДЕЛИЙ МАССОЙ ДО 20 КГ (ПОЗ.1...6,Л.69)'Т СТАЛЬНЫХ ЭЛЕМЕНТОВ''*
65 | Е7-20-5'9.27,04.0,001''УСТАНОВКА ШВЕЛЛЕРОВ (ПОЗ.7)'Т СТАЛЬНЫХ ЭЛЕМЕНТОВ''*
66 | С201-54500'0,13152+0,24336*
67 | Е13-16-6'1,4''ОГРУНТОВКА МЕТАЛЛИЧЕСКИХ ПОВЕРХНОСТЕЙ ЗА ОДИН РАЗ ГРУНТОВКОЙ ГФ-021'100 М2''*
68 | Е13-26-6'1,4''ОКРАСКА МЕТАЛЛИЧЕСКИХ ОГРУНТОВАННЫХ ПОВЕРХНОСТЕЙ ЭМАЛЬЮ ПФ-115 (ВОССТАНОВЛЕНИЕ АНТИКОРРОЗИЙНОГО ПОКРЫТИЯ ПОСЛЕ СВАРОЧНЫХ РАБОТ)'100 М2''*
69 | П'ЭЛЕМЕНТЫ МОНОРЕЛЬСА, РАЗДЕЛ КЖ,Л.70*
70 | Е46-71-2'72''СВЕРЛЕНИЕ ОТВЕРСТИЙ В БЕТОННЫХ КОНСТРУКЦИЯХ НА ГЛУБИНУ 200 ММ ЭЛЕКТРОПЕРФОРАТОРОМ С ПРИМЕНЕНИЕМ СПИРАЛЬНЫХ ШНЕКОВ ДИАМЕТРОМ ОТВЕРСТИЙ ДО 30 ММ (ДЛЯ КРЕПЛЕНИЯ МОНОРЕЛЬСА)'100 ОТВЕРСТИЙ''*
71 | Е46-71-6#К=2'72'Н1=2'НА КАЖДЫЕ 10 ММ ИЗМЕНЕНИЯ ГЛУБИНЫ СВЕРЛЕНИЯ ОТВЕРСТИЙ ДОБАВЛЯЕТСЯ К НОРМЕ 46-71-2'100 ОТВЕРСТИЙ''*
72 | С101-86702'72.(1,83+2.0,092).0,01*
73 | Н3=1,15'Н6=1,15*
74 | Е8-12-1'72.0,99.0,001''АРМИРОВАНИЕ КЛАДКИ СТЕН И ДРУГИХ КОНСТРУКЦИЙ (ПОЗ.5)'Т МЕТАЛЛИЧЕСКИХ ИЗДЕЛИЙ''*
75 | С204-2714'72.0,99.0,001*
76 | Е7-20-5'36.5,54.0,001''УСТАНОВКА ШВЕЛЛЕРА (ПОЗ.4) ДЛЯ КРЕПЛЕНИЯ МОНОРЕЛЬСА'Т СТАЛЬНЫХ ЭЛЕМЕНТОВ''*
77 | С201-54500'36.5,54.0,001*
78 | Е9-49-1'72''ПОСТАНОВКА БОЛТОВ СТРОИТЕЛЬНЫХ С ГАЙКАМИ И ШАЙБАМИ'100 ШТ. БОЛТОВ''*
79 | С101-999-1397'(72.0,11+144.0,01+72.0,03).0,001*
80 | Е9-25-1#К=1,1;1,03#Т.Ч. П.3.2.2;3.2.5'(2.62+2.34,04+2.25,58).0,001'Н6=1,15.1,1.1,03/110-900#101-999-1397'МОНТАЖ М/КОНСТРУКЦИЙ МОНОРЕЛЬСА'Т КОНСТРУКЦИЙ''*
81 | С201-54500'(2.62+2.34,04+2.25,58).0,001*
82 | Е9-48-2'0,24324''ЭЛЕКТРОДУГОВАЯ СВАРКА ОПОРНЫХ ЧАСТЕЙ КАРКАСОВ (КОЛОННЫ, ПОДКРАНОВЫЕ БАЛКИ) ПРИ МОНТАЖЕ ОДНОЭТАЖНЫХ ПРОИЗВОДСТВЕННЫХ ЗДАНИЙ'Т КОНСТРУКЦИЙ''*
83 | Е13-16-6'1,8''ОГРУНТОВКА МЕТАЛЛИЧЕСКИХ ПОВЕРХНОСТЕЙ ЗА ОДИН РАЗ ГРУНТОВКОЙ ГФ-021'100 М2''*
84 | Е13-26-6'1,8''ОКРАСКА МЕТАЛЛИЧЕСКИХ ОГРУНТОВАННЫХ ПОВЕРХНОСТЕЙ ЭМАЛЬЮ ПФ-115 (ВОССТАНОВЛЕНИЕ АНТИКОРРОЗИЙНОГО ПОКРЫТИЯ ПОСЛЕ СВАРОЧНЫХ РАБОТ),ПРИМ.3,КЖ.Л.70'100 М2''*
85 | П'ПОЛЫ ПРИЯМКА ЛИФТОВЫХ ШАХТ, ПОЛЫ МАШИННОГО ПОМЕЩЕНИЯ В ОСЯХ Е/10 (РАЗДЕЛ КЖ,Л.72,73)*
86 | Е8-3-1'1,11'412-1500#412-1500-2240'УСТРОЙСТВО ЗАСЫПКИ ПРИЯМКА (ПРИМ.6,Л.73)'М3 ОСНОВАНИЯ''*
87 | Е6-1-1'0,13''УСТРОЙСТВО БЕТОННОЙ ПОДГОТОВКИ С ПРИМЕНЕНИЕМ БАДЬИ'100 М3 В ДЕЛЕ''*
88 | С414-1020-2'0,13.1,02*
89 | Е6-1-16'0,6'Ж100'УСТРОЙСТВО ФУНДАМЕНТНЫХ ПЛИТ ЖЕЛЕЗОБЕТОННЫХ ПЛОСКИХ С ПРИМЕНЕНИЕМ БАДЬИ'100 М3 В ДЕЛЕ''*
90 | С414-1103-523'0,6.1,015*
91 | С101-1900-1'6.0,33.0,001*
92 | С204-2710'(24.1,11+28.0,96).0,001*
93 | Н3=1'Н6=1*
94 | Е46-71-1'180+40+24''СВЕРЛЕНИЕ ОТВЕРСТИЙ В БЕТОННЫХ КОНСТРУКЦИЯХ НА ГЛУБИНУ 200 ММ ЭЛЕКТРОПЕРФОРАТОРОМ С ПРИМЕНЕНИЕМ СПИРАЛЬНЫХ ШНЕКОВ ДИАМЕТРОМ ОТВЕРСТИЙ ДО 20 ММ (ПРИМ.3,РАЗДЕЛ КЖ,Л.73)'100 ОТВЕРСТИЙ''*
95 | Е46-71-5#К=7'244'B/Н1=4'НА КАЖДЫЕ 10 ММ ИЗМЕНЕНИЯ ГЛУБИНЫ СВЕРЛЕНИЯ ОТВЕРСТИЙ ИСКЛЮЧАЕТСЯ К НОРМЕ 46-71-1'100 ОТВЕРСТИЙ''*
96 | С101-86726-62'(180+24).(1,47-7.0,071).0,01*
97 | С101-86726-38'40.(1,47-7.0,071).0,01*
98 | Е46-112-1'41''УСТАНОВКА РАСПОРНЫХ АНКЕРОВ ДИАМЕТРОМ ДО 16 ММ И ДЛИНОЙ ДО 240 ММ В ОСНОВАНИЕ ИЛИ НА ВЕРТИКАЛЬНОЙ ПОВЕРХНОСТИ НА ВЫСОТЕ ДО 1,5 М ОТ ОСНОВАНИЯ'100 АНКЕРОВ''*
99 | Е46-112-2'244-41''УСТАНОВКА РАСПОРНЫХ АНКЕРОВ ДИАМЕТРОМ ДО 16 ММ И ДЛИНОЙ ДО 240 ММ НА ВЕРТИКАЛЬНОЙ ПОВЕРХНОСТИ НА ВЫСОТЕ СВЫШЕ 1,5 ДО 4 М ОТ ОСНОВАНИЯ'100 АНКЕРОВ''*
100 | С101-999-8457'(180.0,3+40.0,2+24.0,3).0,001*
101 | Е8-12-1'4.0,58.0,001''АРМИРОВАНИЕ КЛАДКИ СТЕН И ДРУГИХ КОНСТРУКЦИЙ (П1,П2)'Т МЕТАЛЛИЧЕСКИХ ИЗДЕЛИЙ''*
102 | С204-600'4.0,58.0,001*
103 | Е7-20-3'(2.4,24+4.2,45+1.2,56+2.9,42).0,001''УСТАНОВКА МОНТАЖНЫХ ИЗДЕЛИЙ МАССОЙ ДО 20 КГ (ПОЗ.1...4,6,Л.67)'Т СТАЛЬНЫХ ЭЛЕМЕНТОВ''*
104 | Е7-20-5'1.1,97.0,001''УСТАНОВКА УГОЛКОВ (ПОЗ.6)'Т СТАЛЬНЫХ ЭЛЕМЕНТОВ''*
105 | С201-54500'0,03968+0,00197*
106 | Е13-16-6'1,2''ОГРУНТОВКА МЕТАЛЛИЧЕСКИХ ПОВЕРХНОСТЕЙ ЗА ОДИН РАЗ ГРУНТОВКОЙ ГФ-021'100 М2''*
107 | Е13-26-6'1,2''ОКРАСКА МЕТАЛЛИЧЕСКИХ ОГРУНТОВАННЫХ ПОВЕРХНОСТЕЙ ЭМАЛЬЮ ПФ-115 (ВОССТАНОВЛЕНИЕ АНТИКОРРОЗИЙНОГО ПОКРЫТИЯ ПОСЛЕ СВАРОЧНЫХ РАБОТ)'100 М2''*
108 | Е6-11-8'2.7,75.0,001'204-6200#204-6400'УСТАНОВКА ЗАКЛАДНЫХ ДЕТАЛЕЙ ВЕСОМ ДО 20 КГ (МН1)'Т''*
109 | Е46-33-3'1'414-1003-1#414-1107-270'ЗАДЕЛКА ОТВЕРСТИЙ (С20/25)'М3 ЗАДЕЛКИ''*
110 | Ж2-90-10-10'ЗДАНИЕ - СТРОИТЕЛЬНАЯ ЧАСТЬ. ДРУГИЕ ЭЛЕМЕНТЫ И КОНСТРУКЦИИ. ЛЕСТНИЦЫ И ПЛОЩАДКИ. МОНОЛИТНЫЕ'М3*
111 | П'ЛЕСТНИЦА ЛВ-1. РАЗДЕЛ КЖ,Л.74,75,79-83*
112 | П'НИЖЕ 0.000 (ЛЕСТНИЧНЫЕ МАРШИ ЛМ1,ЛМ2)*
113 | Е8-3-1'35'412-1500#412-1500-2240'УСТРОЙСТВО ПОДСЫПКИ ПОД ЛЕСТНИЧНЫЕ МАРШИ ПО ГРУНТУ (ПРИМ.4,Л.74)'М3 ОСНОВАНИЯ''*
114 | Е6-1-1'1+1,1''УСТРОЙСТВО БЕТОННОЙ ПОДГОТОВКИ С ПРИМЕНЕНИЕМ БАДЬИ'100 М3 В ДЕЛЕ''*
115 | С414-1020-2'2,1.1,02*
116 | Е6-98-1'2,2+1,5''МОНТАЖ ОПАЛУБКИ ИМПОРТНОГО ПРОИЗВОДСТВА ТИПА "МОДОСТР" ДЛЯ УСТРОЙСТВА МОНОЛИТНЫХ ЛЕСТНИЧНЫХ ПЛОЩАДОК И МАРШЕЙ'100 М3 БЕТОНА''*
117 | С101-96200'3,7.24,85.1,27.0,001.0,01*
118 | Е6-99-1'3,7''ДЕМОНТАЖ ОПАЛУБКИ ИМПОРТНОГО ПРОИЗВОДСТВА ТИПА "МОДОСТР" ДЛЯ УСТРОЙСТВА МОНОЛИТНЫХ ЛЕСТНИЧНЫХ ПЛОЩАДОК И МАРШЕЙ'100 М3 БЕТОНА''*
119 | ЕТРАСЧЕТ N1'18,5'Е0,00#0,00#0,00#0#5,58#0,00/=0'СТОИМОСТЬ АМОРТИЗАЦИИ ОПАЛУБКИ МОНОЛИТНЫХ МАРШЕЙ И ПЛОЩАДОК'М2''*
120 | Е6-105-1'3,7'Ж100'УСТРОЙСТВО МОНОЛИТНЫХ ЖЕЛЕЗОБЕТОННЫХ ЛЕСТНИЧНЫХ ПЛОЩАДОК И МАРШЕЙ В ОПАЛУБКЕ ИМПОРТНОГО ПРОИЗВОДСТВА ТИПА "МОДОСТР"'100 М3''*
121 | С101-63603-8'3,7.465,12.0,01*
122 | С414-1107-259'3,7.1,015*
123 | С204-3101-20'(71,17+68,86+41).0,001*
124 | С101-1900-1'(2,48+2,25).0,001*
125 | С204-2711'9,24.0,001*
126 | С204-2710'72,15.0,001*
127 | П'ЛЕСТНИЦА ЛВ-2. РАЗДЕЛ КЖ,Л.77-79,81-85*
128 | П'НИЖЕ 0.000 (ЛЕСТНИЧНЫЕ МАРШИ ЛМ8,ЛМ9)*
129 | Е8-3-1'33'412-1500#412-1500-2240'УСТРОЙСТВО ПОДСЫПКИ ПОД ЛЕСТНИЧНЫЕ МАРШИ ПО ГРУНТУ (ПРИМ.4,Л.74)'М3 ОСНОВАНИЯ''*
130 | Е6-1-1'1.1+1,2''УСТРОЙСТВО БЕТОННОЙ ПОДГОТОВКИ С ПРИМЕНЕНИЕМ БАДЬИ'100 М3 В ДЕЛЕ''*
131 | С414-1020-2'2,2.1,02*
132 | Е6-98-1'2,4+1,3''МОНТАЖ ОПАЛУБКИ ИМПОРТНОГО ПРОИЗВОДСТВА ТИПА "МОДОСТР" ДЛЯ УСТРОЙСТВА МОНОЛИТНЫХ ЛЕСТНИЧНЫХ ПЛОЩАДОК И МАРШЕЙ'100 М3 БЕТОНА''*
133 | С101-96200'3,7.24,85.1,27.0,001.0,01*
134 | Е6-99-1'3,7''ДЕМОНТАЖ ОПАЛУБКИ ИМПОРТНОГО ПРОИЗВОДСТВА ТИПА "МОДОСТР" ДЛЯ УСТРОЙСТВА МОНОЛИТНЫХ ЛЕСТНИЧНЫХ ПЛОЩАДОК И МАРШЕЙ'100 М3 БЕТОНА''*
135 | ЕТРАСЧЕТ N1'18,5'Е0,00#0,00#0,00#0#5,58#0,00/=0'СТОИМОСТЬ АМОРТИЗАЦИИ ОПАЛУБКИ МОНОЛИТНЫХ МАРШЕЙ И ПЛОЩАДОК'М2''*
136 | Е6-105-1'3,7'Ж100'УСТРОЙСТВО МОНОЛИТНЫХ ЖЕЛЕЗОБЕТОННЫХ ЛЕСТНИЧНЫХ ПЛОЩАДОК И МАРШЕЙ В ОПАЛУБКЕ ИМПОРТНОГО ПРОИЗВОДСТВА ТИПА "МОДОСТР"'100 М3''*
137 | С101-63603-8'3,7.465,12.0,01*
138 | С414-1107-259'3,7.1,015*
139 | С204-3101-20'(85,28+20,68).0,001*
140 | С101-1900-1'2,48.0,001*
141 | С204-2710'(84,9+11,22).0,001*
142 | П'==============================================*
143 | Ж2-90-10-10'ЗДАНИЕ - СТРОИТЕЛЬНАЯ ЧАСТЬ. ДРУГИЕ ЭЛЕМЕНТЫ И КОНСТРУКЦИИ. ЛЕСТНИЦЫ И ПЛОЩАДКИ. МОНОЛИТНЫЕ'М3*
144 | РМ020130#М020302/М021143#М020302=?:1,1/М021245#М020302*
145 | П'ЛЕСТНИЦА ЛВ-1. РАЗДЕЛ КЖ,Л.74,75,79-83*
146 | П'ВЫШЕ 0.000 .ЛЕСТНИЧНЫЕ МАРШИ ЛМ3-ЛМ7,ЛЕСТНИЧНЫЕ ПЛОЩАДКИ ЛП1,ЛП2 ДО ОТМ.+16.000*
147 | Н6=1,15'Н3=1,15*
148 | Е6-98-1'3.1,53+3.1,5+2.1,75+1.1,75+4.0,81''МОНТАЖ ОПАЛУБКИ ИМПОРТНОГО ПРОИЗВОДСТВА ТИПА "МОДОСТР" ДЛЯ УСТРОЙСТВА МОНОЛИТНЫХ ЛЕСТНИЧНЫХ ПЛОЩАДОК И МАРШЕЙ'100 М3 БЕТОНА''*
149 | С101-96200'18,9.24,85.1,27.0,001.0,01*
150 | Е6-99-1'17,58''ДЕМОНТАЖ ОПАЛУБКИ ИМПОРТНОГО ПРОИЗВОДСТВА ТИПА "МОДОСТР" ДЛЯ УСТРОЙСТВА МОНОЛИТНЫХ ЛЕСТНИЧНЫХ ПЛОЩАДОК И МАРШЕЙ'100 М3 БЕТОНА''*
151 | Е6-105-1'17,58'Ж100'УСТРОЙСТВО МОНОЛИТНЫХ ЖЕЛЕЗОБЕТОННЫХ ЛЕСТНИЧНЫХ ПЛОЩАДОК И МАРШЕЙ В ОПАЛУБКЕ ИМПОРТНОГО ПРОИЗВОДСТВА ТИПА "МОДОСТР"'100 М3''*
152 | С101-63603-8'17,58.465,12.0,01*
153 | С414-1107-259'17,58.1,015*
154 | П'ВЫШЕ 0.000 .ЛЕСТНИЧНЫЕ МАРШИ ЛМ3-ЛМ7,ЛЕСТНИЧНЫЕ ПЛОЩАДКИ ЛП1,ЛП2 ВЫШЕ ОТМ.+16.000*
155 | Н6=1,15.1,04'Н3=1,15*
156 | Е6-98-1'1.1,53+1.1,75+2.1,75+1.1,7+3.0,81+1.1,32''МОНТАЖ ОПАЛУБКИ ИМПОРТНОГО ПРОИЗВОДСТВА ТИПА "МОДОСТР" ДЛЯ УСТРОЙСТВА МОНОЛИТНЫХ ЛЕСТНИЧНЫХ ПЛОЩАДОК И МАРШЕЙ'100 М3 БЕТОНА''*
157 | С101-96200'12,23.24,85.1,27.0,001.0,01*
158 | Е6-99-1'12,23''ДЕМОНТАЖ ОПАЛУБКИ ИМПОРТНОГО ПРОИЗВОДСТВА ТИПА "МОДОСТР" ДЛЯ УСТРОЙСТВА МОНОЛИТНЫХ ЛЕСТНИЧНЫХ ПЛОЩАДОК И МАРШЕЙ'100 М3 БЕТОНА''*
159 | Е6-105-1'12,23'Ж100'УСТРОЙСТВО МОНОЛИТНЫХ ЖЕЛЕЗОБЕТОННЫХ ЛЕСТНИЧНЫХ ПЛОЩАДОК И МАРШЕЙ В ОПАЛУБКЕ ИМПОРТНОГО ПРОИЗВОДСТВА ТИПА "МОДОСТР"'100 М3''*
160 | С101-63603-8'12,23.465,12.0,01*
161 | С414-1107-259'12,23.1,015*
162 | П'СТОИМОСТЬ АРМАТУРЫ И АМОРТИЗАЦИИ ОПАЛУБКИ УЧТЕНЫ НА ВЕСЬ ОБЪЕМ МОНОЛИТНЫХ ЛЕСТНИЦ*
163 | С204-3101-20'(4.31,13+3.31,13+3.36,79+3.36,79+36,79).0,001*
164 | С101-999-2309'(4.1,68+3.1,68+3.1,96+3.1,96+1.1,96+1.0,96).0,001*
165 | С101-1900-1'(4.7,93+3.2,32+3.7,93+3.2,32+1.3,04+7.22,32+1.25,74).0,001*
166 | С204-2710'(4.58+3.56,28+3.66,76+3.66,76+1.59,84+1.21,78).0,001*
167 | С204-2711'(4.16,44+3.5,2+3.16,44+3.5,2+7.37,44+1.71,16).0,001*
168 | С204-2713'(4.55,52+3.54,96+3.63,92+3.63,44+1.59,76+7.156,32+1.114,6).0,001*
169 | ЕТРАСЧЕТ N1'150'Е0,00#0,00#0,00#0#5,58#0,00/=0'СТОИМОСТЬ АМОРТИЗАЦИИ ОПАЛУБКИ МОНОЛИТНЫХ МАРШЕЙ И ПЛОЩАДОК'М2''*
170 | П'ЛЕСТНИЦА ЛВ-2. РАЗДЕЛ КЖ,Л.77-79,81-85*
171 | П'ВЫШЕ 0.000 .ЛЕСТНИЧНЫЕ МАРШИ ЛМ3-ЛМ7,ЛМ10,ЛМ11,ЛЕСТНИЧНЫЕ ПЛОЩАДКИ ЛП3,ЛП4 ДО ОТМ.+16.000*
172 | Е6-98-1'2.1,53+2.1,5+2.1,75+1.1,75+1.1,7+1.1,5+4.0,82''МОНТАЖ ОПАЛУБКИ ИМПОРТНОГО ПРОИЗВОДСТВА ТИПА "МОДОСТР" ДЛЯ УСТРОЙСТВА МОНОЛИТНЫХ ЛЕСТНИЧНЫХ ПЛОЩАДОК И МАРШЕЙ'100 М3 БЕТОНА''*
173 | С101-96200'17,79.24,85.1,27.0,001.0,01*
174 | Е6-99-1'17,79''ДЕМОНТАЖ ОПАЛУБКИ ИМПОРТНОГО ПРОИЗВОДСТВА ТИПА "МОДОСТР" ДЛЯ УСТРОЙСТВА МОНОЛИТНЫХ ЛЕСТНИЧНЫХ ПЛОЩАДОК И МАРШЕЙ'100 М3 БЕТОНА''*
175 | Е6-105-1'17,79'Ж100'УСТРОЙСТВО МОНОЛИТНЫХ ЖЕЛЕЗОБЕТОННЫХ ЛЕСТНИЧНЫХ ПЛОЩАДОК И МАРШЕЙ В ОПАЛУБКЕ ИМПОРТНОГО ПРОИЗВОДСТВА ТИПА "МОДОСТР"'100 М3''*
176 | С101-63603-8'17,79.465,12.0,01*
177 | С414-1107-259'17,79.1,015*
178 | П'ВЫШЕ 0.000 .ЛЕСТНИЧНЫЕ МАРШИ ЛМ3-ЛМ7,ЛМ10,ЛМ11,ЛЕСТНИЧНЫЕ ПЛОЩАДКИ ЛП3,ЛП4 ВЫШЕ ОТМ.+16.000*
179 | Н6=1,15.1,04'Н3=1,15*
180 | Е6-98-1'1.1,53+1.1,75+2.1,75+1.1,7+3.0,82+1.1,4''МОНТАЖ ОПАЛУБКИ ИМПОРТНОГО ПРОИЗВОДСТВА ТИПА "МОДОСТР" ДЛЯ УСТРОЙСТВА МОНОЛИТНЫХ ЛЕСТНИЧНЫХ ПЛОЩАДОК И МАРШЕЙ'100 М3 БЕТОНА''*
181 | С101-96200'12,34.24,85.1,27.0,001.0,01*
182 | Е6-99-1'12,34''ДЕМОНТАЖ ОПАЛУБКИ ИМПОРТНОГО ПРОИЗВОДСТВА ТИПА "МОДОСТР" ДЛЯ УСТРОЙСТВА МОНОЛИТНЫХ ЛЕСТНИЧНЫХ ПЛОЩАДОК И МАРШЕЙ'100 М3 БЕТОНА''*
183 | Е6-105-1'12,34'Ж100'УСТРОЙСТВО МОНОЛИТНЫХ ЖЕЛЕЗОБЕТОННЫХ ЛЕСТНИЧНЫХ ПЛОЩАДОК И МАРШЕЙ В ОПАЛУБКЕ ИМПОРТНОГО ПРОИЗВОДСТВА ТИПА "МОДОСТР"'100 М3''*
184 | С101-63603-8'12,34.465,12.0,01*
185 | С414-1107-259'12,34.1,015*
186 | П'СТОИМОСТЬ АРМАТУРЫ И АМОРТИЗАЦИИ ОПАЛУБКИ УЧТЕНЫ НА ВЕСЬ ОБЪЕМ МОНОЛИТНЫХ ЛЕСТНИЦ*
187 | С204-3101-20'(3.31,13+2.31,13+3.36,79+3.36,79+1.36,79+1.33,96+1.30,83).0,001*
188 | С101-999-2309'(3.1,68+2.1,68+3.1,96+3.1,96+1.1,96+1.1,96+1.1,98+1.0,96).0,001*
189 | С101-1900-1'(3.7,93+2.2,32+3.7,93+3.2,32+1.3,04+1.7,93+1.2,24+7.23,04+1.26,46).0,001*
190 | С204-2710'(3.58+2.56,28+3.66,76+3.66,76+1.59,84+1.63,28+1.57,84+1.21,78).0,001*
191 | С204-2711'(3.16,44+2.5,2+3.16,44+3.5,2+1.16,44+1.9,04+7.37,62+1.71,34).0,001*
192 | С204-2713'(3.55,52+2.54,96+3.63,92+3.63,44+1.59,76+1.59,76+1.54,48+7.156,68+1.114,96).0,001*
193 | ЕТРАСЧЕТ N1'151'Е0,00#0,00#0,00#0#5,58#0,00/=0'СТОИМОСТЬ АМОРТИЗАЦИИ ОПАЛУБКИ МОНОЛИТНЫХ МАРШЕЙ И ПЛОЩАДОК'М2''*
194 | П'УЗЕЛ 1,СЕЧ.А-А (РАЗДЕЛ КЖ.Л.75,КЖ.Л.77)*
195 | Н6=1,15'Н3=1,15*
196 | Е6-11-7'(2+1).(4.1,78+2.0,37+1.2,05).0,001''УСТАНОВКА ЗАКЛАДНЫХ ДЕТАЛЕЙ ВЕСОМ ДО 4 КГ'Т''*
197 | С101-1900-1'3.2.0,37.0,001*
198 | С204-2711'(2+1).(4.1,78+2,05).0,001*
199 | Е6-1-1'(2+1).0,02''УСТРОЙСТВО ЗАШИТНОГО СЛОЯ С20/25'100 М3 В ДЕЛЕ''*
200 | С414-1107-259'0,06.1,02*
201 | П'УЗЕЛ КРЕПЛЕНИЯ ОГРАЖДЕНИЯ К Ж.Б. ЛЕСТНИЦЕ (РАЗДЕЛ КЖ.Л.75,КЖ.Л.77,ПРИМЕЧАНИЕ ПП.4,6)*
202 | Н6=1'Н3=1*
203 | Е46-71-1'288+304''СВЕРЛЕНИЕ ОТВЕРСТИЙ В БЕТОННЫХ КОНСТРУКЦИЯХ НА ГЛУБИНУ 200 ММ ЭЛЕКТРОПЕРФОРАТОРОМ С ПРИМЕНЕНИЕМ СПИРАЛЬНЫХ ШНЕКОВ ДИАМЕТРОМ ОТВЕРСТИЙ ДО 20 ММ ДЛЯ УСТАНОВКИ ПОЗИЦИИ АН1 (ПРИМ.3,РАЗДЕЛ КЖ,Л.75,77)'100 ОТВЕРСТИЙ''*
204 | Е46-71-5#К=13'592'B/Н1=13'НА КАЖДЫЕ 10 ММ ИЗМЕНЕНИЯ ГЛУБИНЫ СВЕРЛЕНИЯ ОТВЕРСТИЙ ИСКЛЮЧАЕТСЯ К НОРМЕ 46-71-1'100 ОТВЕРСТИЙ''*
205 | С101-86726-8'592.(1,47-13.0,071).0,001*
206 | Е46-112-1'36+38''УСТАНОВКА РАСПОРНЫХ АНКЕРОВ ДИАМЕТРОМ ДО 16 ММ И ДЛИНОЙ ДО 240 ММ В ОСНОВАНИЕ ИЛИ НА ВЕРТИКАЛЬНОЙ ПОВЕРХНОСТИ НА ВЫСОТЕ ДО 1,5 М ОТ ОСНОВАНИЯ'100 АНКЕРОВ''*
207 | Е46-112-2'252+266''УСТАНОВКА РАСПОРНЫХ АНКЕРОВ ДИАМЕТРОМ ДО 16 ММ И ДЛИНОЙ ДО 240 ММ НА ВЕРТИКАЛЬНОЙ ПОВЕРХНОСТИ НА ВЫСОТЕ СВЫШЕ 1,5 ДО 4 М ОТ ОСНОВАНИЯ'100 АНКЕРОВ''*
208 | С101-99-417'4.72+4.76*
209 | Н6=1,15'Н3=1,15*
210 | Е7-20-3'(72+76).1,3.0,001''УСТАНОВКА МОНТАЖНЫХ ИЗДЕЛИЙ МАССОЙ ДО 20 КГ (ПОЛОСА, ПОЗ.2,КЖ.Л.75,77)'Т СТАЛЬНЫХ ЭЛЕМЕНТОВ''*
211 | С204-6400'0,1924*
212 | Е13-16-6'0,5''ОГРУНТОВКА МЕТАЛЛИЧЕСКИХ ПОВЕРХНОСТЕЙ ЗА ОДИН РАЗ ГРУНТОВКОЙ ГФ-021'100 М2''*
213 | Е13-26-6'0,5''ОКРАСКА МЕТАЛЛИЧЕСКИХ ОГРУНТОВАННЫХ ПОВЕРХНОСТЕЙ ЭМАЛЬЮ ПФ-115 (ВОССТАНОВЛЕНИЕ АНТИКОРРОЗИЙНОГО ПОКРЫТИЯ ПОСЛЕ СВАРОЧНЫХ РАБОТ)'100 М2''*
214 | Н6=1'Н3=1*
215 | Ж2-60-10-10'ЗДАНИЕ - СТРОИТЕЛЬНАЯ ЧАСТЬ. ПЕРЕКРЫТИЯ, ПОКРЫТИЯ. ПЕРЕКРЫТИЯ, ПОКРЫТИЯ. МОНОЛИТНЫЕ ЖЕЛЕЗОБЕТОННЫЕ'М3*
216 | РМ020130#М020302/М021143#М020302=?:1,1/М021245#М020302*
217 | Н6=1,15'Н3=1,15*
218 | П'ПЛИТЫ ПЕРЕКРЫТИЯ ПМ2-1, ПМ2-2 НАД 1 ЭТАЖОМ НА ОТМ.+3.280 (КЖ,Л.112,117,ИЗМ.1)*
219 | Е6-87-1'955+555+400''МОНТАЖ ОПАЛУБКИ ИМПОРТНОГО ПРОИЗВОДСТВА ТИПА "МОДОСТР" ДЛЯ УСТРОЙСТВА МОНОЛИТНЫХ БАЛОЧНЫХ ПЕРЕКРЫТИЙ'100 М2 ПЕРЕКРЫТИЯ''*
220 | С101-96200'1910.5,8.1,27.0,001.0,01*
221 | ЕТРАСЧЕТ N1'955+555'Е0,00#0,00#0,00#0#5,58#0,00/=0'СТОИМОСТЬ АМОРТИЗАЦИИ ОПАЛУБКИ МОНОЛИТНЫХ ПЕРЕКРЫТИЙ'М2''*
222 | ЕТРАСЧЕТ N1'400'Е0,00#0,00#0,00#0#4,19#0,00/=0'СТОИМОСТЬ АМОРТИЗАЦИИ ОПАЛУБКИ МОНОЛИТНЫХ БАЛОК'М2''*
223 | Е6-102-1'210+122+23+18,5'Ж100'УСТРОЙСТВО МОНОЛИТНЫХ ЖЕЛЕЗОБЕТОННЫХ БАЛОЧНЫХ ПЕРЕКРЫТИЙ ТОЛЩИНОЙ 250 ММ В ОПАЛУБКЕ ИМПОРТНОГО ПРОИЗВОДСТВА ТИПА "МОДОСТР"'100 М3''*
224 | С414-1103-523'373,5.1,015*
225 | С101-63603-8'380.4,85*
226 | П'СТОИМОСТЬ АРМАТУРЫ ДЛЯ ПЛИТЫ ПМ 2-1 (Л.112,КЖ,ИЗМ.1)*
227 | С101-118709'810.0,001*
228 | С101-118710'14701,89.0,001*
229 | С101-118711'564,47.0,001*
230 | С101-118713'4869,54.0,001*
231 | С101-118715'4935,15.0,001*
232 | П'СТОИМОСТЬ АРМАТУРЫ ДЛЯ ПЛИТЫ ПМ 2-2 (Л.117,ИЗМ.1)*
233 | С101-118709'488,25.0,001*
234 | С101-118710'8303,35.0,001*
235 | С101-118711'445,83.0,001*
236 | С101-118713'2909,78.0,001*
237 | С101-118715'260,92.0,001*
238 | П'СТОИМОСТЬ АРМАТУРЫ ДЛЯ БАЛКИ ПЛИТЫ ПМ2-1 (Л.188,КЖ,ИЗМ.1)*
239 | С101-118710'1471,35.0,001*
240 | С101-118713'394,59.0,001*
241 | С101-118715'3302,5.0,001*
242 | С101-118717'1809,42.0,001*
243 | С101-118718'258,89.0,001*
244 | П'СТОИМОСТЬ АРМАТУРЫ ДЛЯ БАЛКИ ПЛИТЫ ПМ2-2 (Л.188,КЖ,ИЗМ.1)*
245 | С101-118710'1209,33.0,001*
246 | С101-118713'787,32.0,001*
247 | С101-118715'2619,94.0,001*
248 | С101-118717'519,75.0,001*
249 | П'УЗЛЫ 2,4,7 РАЗДЕЛ КЖ,Л.86. ДЕФОРМАЦИОННЫЕ ШВЫ*
250 | Е26-31-1'0,2'=1'ТЕПЛОИЗОЛЯЦИЯ ПОКРЫТИЙ И ПЕРЕКРЫТИЙ ИЗДЕЛИЯМИ ИЗ ВОЛОКНИСТЫХ И ЗЕРНИСТЫХ МАТЕРИАЛОВ НАСУХО'М3''*
251 | С104-701-23'0,2.1,03*
252 | Е12-10-1'2.43.0,17''УСТРОЙСТВО МЕЛКИХ ПОКРЫТИЙ (БРАНДМАУЭРЫ, ПАРАПЕТЫ, СВЕСЫ И Т.П.) ИЗ ЛИСТОВОЙ ОЦИНКОВАННОЙ СТАЛИ (2 ЛИСТА ИЗ ОЦИНКОВАННОЙ СТАЛИ)'100 М2 ПОКРЫТИЯ''*
253 | П'===============================================*
254 | П'ПЛИТЫ ПЕРЕКРЫТИЯ ПМ3-1, ПМ3-2 НАД 2 ЭТАЖОМ НА ОТМ.+6.880 (КЖ,Л.88,125,130,192,ИЗМ.1)*
255 | Е6-87-1'818+560+415''МОНТАЖ ОПАЛУБКИ ИМПОРТНОГО ПРОИЗВОДСТВА ТИПА "МОДОСТР" ДЛЯ УСТРОЙСТВА МОНОЛИТНЫХ БАЛОЧНЫХ ПЕРЕКРЫТИЙ'100 М2 ПЕРЕКРЫТИЯ''*
256 | С101-96200'1793.5,8.1,27.0,001.0,01*
257 | ЕТРАСЧЕТ N1'818+560'Е0,00#0,00#0,00#0#5,58#0,00/=0'СТОИМОСТЬ АМОРТИЗАЦИИ ОПАЛУБКИ МОНОЛИТНЫХ ПЕРЕКРЫТИЙ'М2''*
258 | ЕТРАСЧЕТ N1'415'Е0,00#0,00#0,00#0#4,19#0,00/=0'СТОИМОСТЬ АМОРТИЗАЦИИ ОПАЛУБКИ МОНОЛИТНЫХ БАЛОК'М2''*
259 | Е6-102-1'180+123+23+18,5'Ж100'УСТРОЙСТВО МОНОЛИТНЫХ ЖЕЛЕЗОБЕТОННЫХ БАЛОЧНЫХ ПЕРЕКРЫТИЙ ТОЛЩИНОЙ 250 ММ В ОПАЛУБКЕ ИМПОРТНОГО ПРОИЗВОДСТВА ТИПА "МОДОСТР"'100 М3''*
260 | С414-1103-523'344,5.1,015*
261 | С101-63603-8'345.4,85*
262 | П'СТОИМОСТЬ АРМАТУРЫ ДЛЯ ПЛИТЫ ПМ 3-1 (Л.125,КЖ,ИЗМ.1)*
263 | С101-118709'704,4.0,001*
264 | С101-118710'(12602,71-235).0,001*
265 | С101-118711'1374,94.0,001*
266 | С101-118713'4239,98.0,001*
267 | С101-118715'2365,82.0,001*
268 | С204-2800-5'50.4,7.0,001*
269 | П'СТОИМОСТЬ АРМАТУРЫ ДЛЯ ПЛИТЫ ПМ 3-2 (Л.130,КЖ,ИЗМ.1)*
270 | С101-118709'488,25.0,001*
271 | С101-118710'(8641,53-47).0,001*
272 | С101-118711'1161,08.0,001*
273 | С101-118713'1214,66.0,001*
274 | С101-118715'311,21.0,001*
275 | С204-2800-5'10.4,7.0,001*
276 | П'СТОИМОСТЬ АРМАТУРЫ ДЛЯ БАЛКИ ПЛИТ ПМ3-1,ПМ3-2 (Л.192,КЖ,ИЗМ.1)*
277 | С101-118710'(1408,92+1190,88).0,001*
278 | С101-118713'(384,63+579,72).0,001*
279 | С101-118715'(3359,3+3197,73).0,001*
280 | С101-118717'(1578,13+597,19).0,001*
281 | С101-118718'539,99.0,001*
282 | П'УЗЛЫ 2,4 РАЗДЕЛ КЖ,Л.88. ДЕФОРМАЦИОННЫЕ ШВЫ*
283 | Е26-31-1'0,1'=1'ТЕПЛОИЗОЛЯЦИЯ ПОКРЫТИЙ И ПЕРЕКРЫТИЙ ИЗДЕЛИЯМИ ИЗ ВОЛОКНИСТЫХ И ЗЕРНИСТЫХ МАТЕРИАЛОВ НАСУХО'М3''*
284 | С104-701-23'0,1.1,03*
285 | Е12-10-1'2.15,9.0,17''УСТРОЙСТВО МЕЛКИХ ПОКРЫТИЙ (БРАНДМАУЭРЫ, ПАРАПЕТЫ, СВЕСЫ И Т.П.) ИЗ ЛИСТОВОЙ ОЦИНКОВАННОЙ СТАЛИ (2 ЛИСТА ИЗ ОЦИНКОВАННОЙ СТАЛИ)'100 М2 ПОКРЫТИЯ''*
286 | П'ПЛИТЫ ПЕРЕКРЫТИЯ ПМ4-1, ПМ4-2 НАД 3 ЭТАЖОМ НА ОТМ.+11.080 (КЖ,Л.89,135,140,192,КЖ,ИЗМ.1)*
287 | Е6-87-1'814+555+428''МОНТАЖ ОПАЛУБКИ ИМПОРТНОГО ПРОИЗВОДСТВА ТИПА "МОДОСТР" ДЛЯ УСТРОЙСТВА МОНОЛИТНЫХ БАЛОЧНЫХ ПЕРЕКРЫТИЙ'100 М2 ПЕРЕКРЫТИЯ''*
288 | С101-96200'1797.5,8.1,27.0,001.0,01*
289 | ЕТРАСЧЕТ N1'814+555'Е0,00#0,00#0,00#0#5,58#0,00/=0'СТОИМОСТЬ АМОРТИЗАЦИИ ОПАЛУБКИ МОНОЛИТНЫХ ПЕРЕКРЫТИЙ'М2''*
290 | ЕТРАСЧЕТ N1'428'Е0,00#0,00#0,00#0#4,19#0,00/=0'СТОИМОСТЬ АМОРТИЗАЦИИ ОПАЛУБКИ МОНОЛИТНЫХ БАЛОК'М2''*
291 | Е6-102-1'179+122+23+18,5'Ж100'УСТРОЙСТВО МОНОЛИТНЫХ ЖЕЛЕЗОБЕТОННЫХ БАЛОЧНЫХ ПЕРЕКРЫТИЙ ТОЛЩИНОЙ 250 ММ В ОПАЛУБКЕ ИМПОРТНОГО ПРОИЗВОДСТВА ТИПА "МОДОСТР"'100 М3''*
292 | С414-1103-523'342,5.1,015*
293 | С101-63603-8'348.4,85*
294 | П'СТОИМОСТЬ АРМАТУРЫ ДЛЯ ПЛИТЫ ПМ 4-1 (Л.135,КЖ,ИЗМ.1)*
295 | С101-118709'705.0,001*
296 | С101-118710'(12446,14-235).0,001*
297 | С101-118711'1925,54.0,001*
298 | С101-118713'4343,43.0,001*
299 | С101-118715'689,03.0,001*
300 | С204-2800-5'50.4,7.0,001*
301 | П'СТОИМОСТЬ АРМАТУРЫ ДЛЯ ПЛИТЫ ПМ 4-2 (Л.140,КЖ,ИЗМ.1)*
302 | С101-118709'488,25.0,001*
303 | С101-118710'8954,87.0,001*
304 | С101-118711'983,27.0,001*
305 | С101-118713'1058,82.0,001*
306 | С101-118715'320,32.0,001*
307 | С101-118717'1568,29.0,001*
308 | С101-118718'274,05.0,001*
309 | П'СТОИМОСТЬ АРМАТУРЫ ДЛЯ БАЛОК ПЛИТ ПМ4-1,ПМ4-2 (Л.192)*
310 | С101-118710'(1408,92+1190,88).0,001*
311 | С101-118713'(384,63+579,72).0,001*
312 | С101-118715'(3359,3+3197,73).0,001*
313 | С101-118717'(1578,13+597,91).0,001*
314 | С101-118718'539,99.0,001*
315 | П'УЗЛЫ 2,4 РАЗДЕЛ КЖ,Л.89. ДЕФОРМАЦИОННЫЕ ШВЫ*
316 | Е26-31-1'0,1'=1'ТЕПЛОИЗОЛЯЦИЯ ПОКРЫТИЙ И ПЕРЕКРЫТИЙ ИЗДЕЛИЯМИ ИЗ ВОЛОКНИСТЫХ И ЗЕРНИСТЫХ МАТЕРИАЛОВ НАСУХО'М3''*
317 | С104-701-23'0,1.1,03*
318 | Е12-10-1'2.15,9.0,17''УСТРОЙСТВО МЕЛКИХ ПОКРЫТИЙ (БРАНДМАУЭРЫ, ПАРАПЕТЫ, СВЕСЫ И Т.П.) ИЗ ЛИСТОВОЙ ОЦИНКОВАННОЙ СТАЛИ (2 ЛИСТА ИЗ ОЦИНКОВАННОЙ СТАЛИ)'100 М2 ПОКРЫТИЯ''*
319 | П'ПЛИТЫ ПЕРЕКРЫТИЯ ПМ5-1, ПМ5-2 НАД 4 ЭТАЖОМ НА ОТМ.+14.680 (КЖ,Л.90,145,150,192,КЖ.ИЗМ.1)*
320 | Е6-87-1'814+555+415''МОНТАЖ ОПАЛУБКИ ИМПОРТНОГО ПРОИЗВОДСТВА ТИПА "МОДОСТР" ДЛЯ УСТРОЙСТВА МОНОЛИТНЫХ БАЛОЧНЫХ ПЕРЕКРЫТИЙ'100 М2 ПЕРЕКРЫТИЯ''*
321 | С101-96200'1784.5,8.1,27.0,001.0,01*
322 | ЕТРАСЧЕТ N1'814+555'Е0,00#0,00#0,00#0#5,58#0,00/=0'СТОИМОСТЬ АМОРТИЗАЦИИ ОПАЛУБКИ МОНОЛИТНЫХ ПЕРЕКРЫТИЙ'М2''*
323 | ЕТРАСЧЕТ N1'415'Е0,00#0,00#0,00#0#4,19#0,00/=0'СТОИМОСТЬ АМОРТИЗАЦИИ ОПАЛУБКИ МОНОЛИТНЫХ БАЛОК'М2''*
324 | Е6-102-1'179+122+23+18,5'Ж100'УСТРОЙСТВО МОНОЛИТНЫХ ЖЕЛЕЗОБЕТОННЫХ БАЛОЧНЫХ ПЕРЕКРЫТИЙ ТОЛЩИНОЙ 250 ММ В ОПАЛУБКЕ ИМПОРТНОГО ПРОИЗВОДСТВА ТИПА "МОДОСТР"'100 М3''*
325 | С414-1103-523'342,5.1,015*
326 | С101-63603-8'348.4,85*
327 | П'СТОИМОСТЬ АРМАТУРЫ ДЛЯ ПЛИТЫ ПМ 5-1 (Л.145,КЖ.ИЗМ.1)*
328 | С101-118709'704,4.0,001*
329 | С101-118710'(12337,82-169,2).0,001*
330 | С101-118711'1098,65.0,001*
331 | С101-118713'3837,73.0,001*
332 | С101-118715'4763,82.0,001*
333 | С204-2800-5'36.4,7.0,001*
334 | П'СТОИМОСТЬ АРМАТУРЫ ДЛЯ ПЛИТЫ ПМ 5-2 (Л.150,КЖ.ИЗМ.2)*
335 | С101-118709'488,25.0,001*
336 | С101-118710'8253,77.0,001*
337 | С101-118711'878,28.0,001*
338 | С101-118713'1771,76.0,001*
339 | С101-118715'1125,91.0,001*
340 | П'СТОИМОСТЬ АРМАТУРЫ ДЛЯ БАЛОК ПЛИТ ПМ5-1,ПМ5-2 (Л.192,КЖ.ИЗМ.1)*
341 | С101-118710'(1408,92+1190,88).0,001*
342 | С101-118713'(384,63+579,72).0,001*
343 | С101-118715'(3359,3+3197,73).0,001*
344 | С101-118717'(1578,13+597,91).0,001*
345 | С101-118718'539,99.0,001*
346 | П'УЗЛЫ 2,4 РАЗДЕЛ КЖ,Л.89. ДЕФОРМАЦИОННЫЕ ШВЫ*
347 | Е26-31-1'0,1'=1'ТЕПЛОИЗОЛЯЦИЯ ПОКРЫТИЙ И ПЕРЕКРЫТИЙ ИЗДЕЛИЯМИ ИЗ ВОЛОКНИСТЫХ И ЗЕРНИСТЫХ МАТЕРИАЛОВ НАСУХО'М3''*
348 | С104-701-23'0,1.1,03*
349 | Е12-10-1'2.15,9.0,17''УСТРОЙСТВО МЕЛКИХ ПОКРЫТИЙ (БРАНДМАУЭРЫ, ПАРАПЕТЫ, СВЕСЫ И Т.П.) ИЗ ЛИСТОВОЙ ОЦИНКОВАННОЙ СТАЛИ (2 ЛИСТА ИЗ ОЦИНКОВАННОЙ СТАЛИ)'100 М2 ПОКРЫТИЯ''*
350 | Ж2-60-10-10'ЗДАНИЕ - СТРОИТЕЛЬНАЯ ЧАСТЬ. ПЕРЕКРЫТИЯ, ПОКРЫТИЯ НА ОТМ.+18.8000+23.080,26.200. ПЕРЕКРЫТИЯ, ПОКРЫТИЯ. МОНОЛИТНЫЕ ЖЕЛЕЗОБЕТОННЫЕ'М3*
351 | П'ПЛИТЫ ПЕРЕКРЫТИЯ ПМ6-1, ПМ6-2 НАД 5 ЭТАЖОМ НА ОТМ.+18.880 (КЖ,Л.91,155,160,194,196,КЖ.ИЗМ.1)*
352 | Н3=1,15'Н6=1,15.1,04*
353 | Е6-87-1'818+560+415''МОНТАЖ ОПАЛУБКИ ИМПОРТНОГО ПРОИЗВОДСТВА ТИПА "МОДОСТР" ДЛЯ УСТРОЙСТВА МОНОЛИТНЫХ БАЛОЧНЫХ ПЕРЕКРЫТИЙ'100 М2 ПЕРЕКРЫТИЯ''*
354 | С101-96200'1793.5,8.1,27.0,001.0,01*
355 | ЕТРАСЧЕТ N1'818+560'Е0,00#0,00#0,00#0#5,58#0,00/=0'СТОИМОСТЬ АМОРТИЗАЦИИ ОПАЛУБКИ МОНОЛИТНЫХ ПЕРЕКРЫТИЙ'М2''*
356 | ЕТРАСЧЕТ N1'415'Е0,00#0,00#0,00#0#4,19#0,00/=0'СТОИМОСТЬ АМОРТИЗАЦИИ ОПАЛУБКИ МОНОЛИТНЫХ БАЛОК'М2''*
357 | Е6-102-1'180+123+23+21'Ж100'УСТРОЙСТВО МОНОЛИТНЫХ ЖЕЛЕЗОБЕТОННЫХ БАЛОЧНЫХ ПЕРЕКРЫТИЙ ТОЛЩИНОЙ 250 ММ В ОПАЛУБКЕ ИМПОРТНОГО ПРОИЗВОДСТВА ТИПА "МОДОСТР"'100 М3''*
358 | С414-1103-523'347.1,015*
359 | С101-63603-8'347.4,85*
360 | П'СТОИМОСТЬ АРМАТУРЫ ДЛЯ ПЛИТЫ ПМ 6-1 (Л.155,КЖ.ИЗМ.1)*
361 | С101-118709'711.0,001*
362 | С101-118710'(12896,74-329).0,001*
363 | С101-118711'1508,9.0,001*
364 | С101-118713'2618,76.0,001*
365 | С101-118715'2102,78.0,001*
366 | С204-2800-5'70.4,7.0,001*
367 | П'СТОИМОСТЬ АРМАТУРЫ ДЛЯ ПЛИТЫ ПМ 6-2 (Л.160,КЖ.ИЗМ.1)*
368 | С101-118709'488,25.0,001*
369 | С101-118710'(8570,3-47).0,001*
370 | С101-118711'1142,82.0,001*
371 | С101-118713'865,73.0,001*
372 | С101-118715'364,3.0,001*
373 | С204-2800-5'10.4,7.0,001*
374 | П'СТОИМОСТЬ АРМАТУРЫ ДЛЯ БАЛОК ПЛИТЫ ПМ6-1(Л.194,КЖ.ИЗМ.1)*
375 | С101-118710'1415.0,001*
376 | С101-118713'1086,2.0,001*
377 | С101-118715'3066,04.0,001*
378 | С101-118717'1186.0,001*
379 | С101-118718'139.0,001*
380 | С101-118719'163.0,001*
381 | П'СТОИМОСТЬ АРМАТУРЫ ДЛЯ БАЛОК ПЛИТ ПМ6-2 (Л.196,КЖ.ИЗМ.1)*
382 | С101-118710'1060.0,001*
383 | С101-118713'1128,37.0,001*
384 | С101-118715'2279,1.0,001*
385 | С101-118717'694.0,001*
386 | П'УЗЛЫ 2,4 РАЗДЕЛ КЖ,Л.89. ДЕФОРМАЦИОННЫЕ ШВЫ*
387 | Е26-31-1'0,1'=1'ТЕПЛОИЗОЛЯЦИЯ ПОКРЫТИЙ И ПЕРЕКРЫТИЙ ИЗДЕЛИЯМИ ИЗ ВОЛОКНИСТЫХ И ЗЕРНИСТЫХ МАТЕРИАЛОВ НАСУХО'М3''*
388 | С104-701-23'0,1.1,03*
389 | Е12-10-1'2.15,9.0,17''УСТРОЙСТВО МЕЛКИХ ПОКРЫТИЙ (БРАНДМАУЭРЫ, ПАРАПЕТЫ, СВЕСЫ И Т.П.) ИЗ ЛИСТОВОЙ ОЦИНКОВАННОЙ СТАЛИ (2 ЛИСТА ИЗ ОЦИНКОВАННОЙ СТАЛИ)'100 М2 ПОКРЫТИЯ''*
390 | П'ПЛИТЫ ПЕРЕКРЫТИЯ ПМ7-1, ПМ7-2 НАД 6 (ТЕХ.ЭТАЖ) ЭТАЖОМ НА ОТМ.+23.080 (КЖ,Л.92,165,170,200,КЖ.ИЗМ.1)*
391 | Е6-87-1'814+541+553''МОНТАЖ ОПАЛУБКИ ИМПОРТНОГО ПРОИЗВОДСТВА ТИПА "МОДОСТР" ДЛЯ УСТРОЙСТВА МОНОЛИТНЫХ БАЛОЧНЫХ ПЕРЕКРЫТИЙ'100 М2 ПЕРЕКРЫТИЯ''*
392 | С101-96200'1908.5,8.1,27.0,001.0,01*
393 | ЕТРАСЧЕТ N1'814+541'Е0,00#0,00#0,00#0#5,58#0,00/=0'СТОИМОСТЬ АМОРТИЗАЦИИ ОПАЛУБКИ МОНОЛИТНЫХ ПЕРЕКРЫТИЙ'М2''*
394 | ЕТРАСЧЕТ N1'553'Е0,00#0,00#0,00#0#4,19#0,00/=0'СТОИМОСТЬ АМОРТИЗАЦИИ ОПАЛУБКИ МОНОЛИТНЫХ БАЛОК'М2''*
395 | Е6-102-1'179+119+30+35,5'Ж100'УСТРОЙСТВО МОНОЛИТНЫХ ЖЕЛЕЗОБЕТОННЫХ БАЛОЧНЫХ ПЕРЕКРЫТИЙ ТОЛЩИНОЙ 250 ММ В ОПАЛУБКЕ ИМПОРТНОГО ПРОИЗВОДСТВА ТИПА "МОДОСТР"'100 М3''*
396 | С414-1103-523'363,5.1,015*
397 | С101-63603-8'369.4,85*
398 | П'СТОИМОСТЬ АРМАТУРЫ ДЛЯ ПЛИТЫ ПМ 7-1 (Л.165,КЖ.ИЗМ.1)*
399 | С101-118709'705.0,001*
400 | С101-118710'(13053,84-94).0,001*
401 | С101-118711'1368,63.0,001*
402 | С101-118713'1222,39.0,001*
403 | С101-118715'958,5.0,001*
404 | С101-118717'58,52.0,001*
405 | С204-2800-5'20.4,7.0,001*
406 | П'СТОИМОСТЬ АРМАТУРЫ ДЛЯ ПЛИТЫ ПМ 7-2 (Л.170,КЖ.ИЗМ.1)*
407 | С101-118709'488,25.0,001*
408 | С101-118710'(8226,84-47).0,001*
409 | С101-118711'807,16.0,001*
410 | С101-118713'1200,27.0,001*
411 | С101-118715'74,1.0,001*
412 | С204-2800-5'10.4,7.0,001*
413 | П'СТОИМОСТЬ АРМАТУРЫ ДЛЯ БАЛОК ПЛИТЫ ПМ7-1(Л.200,КЖ.ИЗМ.1)*
414 | С101-118708'21,12.0,001*
415 | С101-118710'1257,25.0,001*
416 | С101-118713'892,96.0,001*
417 | С101-118715'3372,91.0,001*
418 | С101-118717'832,37.0,001*
419 | П'СТОИМОСТЬ АРМАТУРЫ ДЛЯ БАЛОК ПЛИТ ПМ7-2 (Л.200,КЖ.ИЗМ.1)*
420 | С101-118710'1851,39.0,001*
421 | С101-118713'1264,94.0,001*
422 | С101-118715'2831,57.0,001*
423 | С101-118717'2219.0,001*
424 | С101-118718'355,39.0,001*
425 | С101-118719'258,71.0,001*
426 | П'УЗЕЛ 3 РАЗДЕЛ КЖ,Л.93. ДЕФОРМАЦИОННЫЕ ШВЫ*
427 | Е26-31-1'0,1'=1'ТЕПЛОИЗОЛЯЦИЯ ПОКРЫТИЙ И ПЕРЕКРЫТИЙ ИЗДЕЛИЯМИ ИЗ ВОЛОКНИСТЫХ И ЗЕРНИСТЫХ МАТЕРИАЛОВ НАСУХО'М3''*
428 | С104-701-23'0,1.1,03*
429 | Е12-10-1'2.15,9.0,17''УСТРОЙСТВО МЕЛКИХ ПОКРЫТИЙ (БРАНДМАУЭРЫ, ПАРАПЕТЫ, СВЕСЫ И Т.П.) ИЗ ЛИСТОВОЙ ОЦИНКОВАННОЙ СТАЛИ (2 ЛИСТА ИЗ ОЦИНКОВАННОЙ СТАЛИ)'100 М2 ПОКРЫТИЯ''*
430 | П'ПЛИТЫ ПОКРЫТИЯ ПМ8-1, ПМ8-2 НА ОТМ.+26.200 (КЖ,Л.93,175,180,204,КЖ.ИЗМ.1)*
431 | Е6-87-1'823+560+571''МОНТАЖ ОПАЛУБКИ ИМПОРТНОГО ПРОИЗВОДСТВА ТИПА "МОДОСТР" ДЛЯ УСТРОЙСТВА МОНОЛИТНЫХ БАЛОЧНЫХ ПЕРЕКРЫТИЙ'100 М2 ПЕРЕКРЫТИЯ''*
432 | С101-96200'1954.5,8.1,27.0,001.0,01*
433 | ЕТРАСЧЕТ N1'823+560'Е0,00#0,00#0,00#0#5,58#0,00/=0'СТОИМОСТЬ АМОРТИЗАЦИИ ОПАЛУБКИ МОНОЛИТНЫХ ПЕРЕКРЫТИЙ'М2''*
434 | ЕТРАСЧЕТ N1'571'Е0,00#0,00#0,00#0#4,19#0,00/=0'СТОИМОСТЬ АМОРТИЗАЦИИ ОПАЛУБКИ МОНОЛИТНЫХ БАЛОК'М2''*
435 | Е6-102-1'181+123+25+40,31'Ж100'УСТРОЙСТВО МОНОЛИТНЫХ ЖЕЛЕЗОБЕТОННЫХ БАЛОЧНЫХ ПЕРЕКРЫТИЙ ТОЛЩИНОЙ 250 ММ В ОПАЛУБКЕ ИМПОРТНОГО ПРОИЗВОДСТВА ТИПА "МОДОСТР"'100 М3''*
436 | С414-1103-523'369,31.1,015*
437 | С101-63603-8'370.4,85*
438 | П'СТОИМОСТЬ АРМАТУРЫ ДЛЯ ПЛИТЫ ПМ 8-1 (Л.175,КЖ.ИЗМ.1)*
439 | С101-118709'699,6.0,001*
440 | С101-118710'(13224,91-188).0,001*
441 | С101-118711'924,2.0,001*
442 | С101-118713'2189,09.0,001*
443 | С101-118715'1351,09.0,001*
444 | С204-2800-5'40.4,7.0,001*
445 | П'СТОИМОСТЬ АРМАТУРЫ ДЛЯ ПЛИТЫ ПМ 8-2 (Л.180,КЖ.ИЗМ.1)*
446 | С101-118709'483,45.0,001*
447 | С101-118710'(8459,24-47).0,001*
448 | С101-118711'875,74.0,001*
449 | С101-118713'396,58.0,001*
450 | С101-118715'181,22.0,001*
451 | С204-2800-5'10.4,7.0,001*
452 | П'СТОИМОСТЬ АРМАТУРЫ ДЛЯ БАЛОК ПЛИТЫ ПМ 8-1(Л.204,КЖ.ИЗМ.1)*
453 | С101-118710'1490.0,001*
454 | С101-118713'827,4.0,001*
455 | С101-118715'3052,1.0,001*
456 | С101-118717'1579.0,001*
457 | П'СТОИМОСТЬ АРМАТУРЫ ДЛЯ БАЛОК ПЛИТ ПМ 8-2 (Л.204,КЖ.ИЗМ.1)*
458 | С101-118710'1867.0,001*
459 | С101-118713'1695,6.0,001*
460 | С101-118715'2040,8.0,001*
461 | С101-118717'1649.0,001*
462 | С101-118718'550.0,001*
463 | С101-118719'790.0,001*
464 | П'УЗЛЫ 3 РАЗДЕЛ КЖ,Л.93. ДЕФОРМАЦИОННЫЕ ШВЫ*
465 | Е26-31-1'0,1'=1'ТЕПЛОИЗОЛЯЦИЯ ПОКРЫТИЙ И ПЕРЕКРЫТИЙ ИЗДЕЛИЯМИ ИЗ ВОЛОКНИСТЫХ И ЗЕРНИСТЫХ МАТЕРИАЛОВ НАСУХО'М3''*
466 | С104-701-23'0,1.1,03*
467 | Е12-10-1'2.15,9.0,17''УСТРОЙСТВО МЕЛКИХ ПОКРЫТИЙ (БРАНДМАУЭРЫ, ПАРАПЕТЫ, СВЕСЫ И Т.П.) ИЗ ЛИСТОВОЙ ОЦИНКОВАННОЙ СТАЛИ (2 ЛИСТА ИЗ ОЦИНКОВАННОЙ СТАЛИ)'100 М2 ПОКРЫТИЯ''*
468 | П'ПЛИТА ПОКРЫТИЯ В ОСЯХ Л-Н/9 (КЖ.Л.94)*
469 | Е6-200-1'5,5:0,2'101-13700-8#101-13700-5'МОНТАЖ ОПАЛУБКИ ИМПОРТНОГО ПРОИЗВОДСТВА ИЛИ ТИПА "МОДОСТР" НА ОСНОВЕ ТЕЛЕСКОПИЧЕСКИХ СТОЕК ДЛЯ УСТРОЙСТВА МОНОЛИТНЫХ ЖЕЛЕЗОБЕТОННЫХ БЕЗБАЛОЧНЫХ ПЕРЕКРЫТИЙ НА ВЫСОТЕ ОТ ОПОРНОЙ ПОВЕРХНОСТИ ДО 4 М'100 М2 ПЕРЕКРЫТИЯ''*
470 | С101-96200'27,5.5.1,27.0,001.0,01*
471 | Е6-201-1'27,5''ДЕМОНТАЖ ОПАЛУБКИ ИМПОРТНОГО ПРОИЗВОДСТВА ИЛИ ТИПА "МОДОСТР" НА ОСНОВЕ ТЕЛЕСКОПИЧЕСКИХ СТОЕК ДЛЯ УСТРОЙСТВА МОНОЛИТНЫХ ЖЕЛЕЗОБЕТОННЫХ БЕЗБАЛОЧНЫХ ПЕРЕКРЫТИЙ НА ВЫСОТЕ ОТ ОПОРНОЙ ПОВЕРХНОСТИ ДО 4 М'100 М2 ПЕРЕКРЫТИЯ''*
472 | ЕТРАСЧЕТ N1'27,5'Е0,00#0,00#0,00#0#5,58#0,00/=0'СТОИМОСТЬ АМОРТИЗАЦИИ ОПАЛУБКИ МОНОЛИТНЫХ ПЕРЕКРЫТИЙ'М2''*
473 | Е6-202-1'374,86.0,001''АРМИРОВАНИЕ МОНОЛИТНЫХ ЖЕЛЕЗОБЕТОННЫХ БЕЗБАЛОЧНЫХ ПЕРЕКРЫТИЙ ТОЛЩИНОЙ 250 ММ НА ВЫСОТЕ ОТ ОПОРНОЙ ПОВЕРХНОСТИ ДО 4 М В ОПАЛУБКЕ ИМПОРТНОГО ПРОИЗВОДСТВА ИЛИ ТИПА "МОДОСТР"'Т''*
474 | С101-63603-8'0,4.93*
475 | С101-999-2309'9,6.0,001*
476 | С204-2710'365,26.0,001*
477 | Е6-203-1'5,5'Ж100'БЕТОНИРОВАНИЕ МОНОЛИТНЫХ ЖЕЛЕЗОБЕТОННЫХ БЕЗБАЛОЧНЫХ ПЕРЕКРЫТИЙ ТОЛЩИНОЙ 250 ММ НА ВЫСОТЕ ОТ ОПОРНОЙ ПОВЕРХНОСТИ ДО 4 М В ОПАЛУБКЕ ИМПОРТНОГО ПРОИЗВОДСТВА ИЛИ ТИПА "МОДОСТР" ПРИ ПОДАЧЕ БЕТОННОЙ СМЕСИ В БАДЬЯХ'100 М3''*
478 | С414-1103-523'5,5.1,015*
479 | П'ПЛИТА ПОКРЫТИЯ В ОСЯХ 20-22/М-Н (КЖ.Л.94)*
480 | Е6-200-1'5,5:0,2'101-13700-8#101-13700-5'МОНТАЖ ОПАЛУБКИ ИМПОРТНОГО ПРОИЗВОДСТВА ИЛИ ТИПА "МОДОСТР" НА ОСНОВЕ ТЕЛЕСКОПИЧЕСКИХ СТОЕК ДЛЯ УСТРОЙСТВА МОНОЛИТНЫХ ЖЕЛЕЗОБЕТОННЫХ БЕЗБАЛОЧНЫХ ПЕРЕКРЫТИЙ НА ВЫСОТЕ ОТ ОПОРНОЙ ПОВЕРХНОСТИ ДО 4 М'100 М2 ПЕРЕКРЫТИЯ''*
481 | С101-96200'27,5.5.1,27.0,001.0,01*
482 | Е6-201-1'27,5''ДЕМОНТАЖ ОПАЛУБКИ ИМПОРТНОГО ПРОИЗВОДСТВА ИЛИ ТИПА "МОДОСТР" НА ОСНОВЕ ТЕЛЕСКОПИЧЕСКИХ СТОЕК ДЛЯ УСТРОЙСТВА МОНОЛИТНЫХ ЖЕЛЕЗОБЕТОННЫХ БЕЗБАЛОЧНЫХ ПЕРЕКРЫТИЙ НА ВЫСОТЕ ОТ ОПОРНОЙ ПОВЕРХНОСТИ ДО 4 М'100 М2 ПЕРЕКРЫТИЯ''*
483 | ЕТРАСЧЕТ N1'27,5'Е0,00#0,00#0,00#0#5,58#0,00/=0'СТОИМОСТЬ АМОРТИЗАЦИИ ОПАЛУБКИ МОНОЛИТНЫХ ПЕРЕКРЫТИЙ'М2''*
484 | Е6-202-1'374,86.0,001''АРМИРОВАНИЕ МОНОЛИТНЫХ ЖЕЛЕЗОБЕТОННЫХ БЕЗБАЛОЧНЫХ ПЕРЕКРЫТИЙ ТОЛЩИНОЙ 250 ММ НА ВЫСОТЕ ОТ ОПОРНОЙ ПОВЕРХНОСТИ ДО 4 М В ОПАЛУБКЕ ИМПОРТНОГО ПРОИЗВОДСТВА ИЛИ ТИПА "МОДОСТР"'Т''*
485 | С101-63603-8'0,4.93*
486 | С101-999-2309'9,6.0,001*
487 | С204-2710'365,26.0,001*
488 | Е6-203-1'5,5'Ж100'БЕТОНИРОВАНИЕ МОНОЛИТНЫХ ЖЕЛЕЗОБЕТОННЫХ БЕЗБАЛОЧНЫХ ПЕРЕКРЫТИЙ ТОЛЩИНОЙ 250 ММ НА ВЫСОТЕ ОТ ОПОРНОЙ ПОВЕРХНОСТИ ДО 4 М В ОПАЛУБКЕ ИМПОРТНОГО ПРОИЗВОДСТВА ИЛИ ТИПА "МОДОСТР" ПРИ ПОДАЧЕ БЕТОННОЙ СМЕСИ В БАДЬЯХ'100 М3''*
489 | С414-1103-523'5,5.1,015*
490 | L*

## 3211-12-1002-B0
НАИМЕНОВАНИЕ ОБЪЕКТА |  | "РЕКОНСТРУКЦИЯ ГИНЕКОЛОГИЧЕСКОГО, ХИРУРГИЧЕСКОГО И ПСИХОНЕВРОЛОГИЧЕСКОГО КОРПУСОВ УЧРЕЖДЕНИЯ ЗДРАВООХРАНЕНИЯ "6-Я ГОРОДСКАЯ КЛИНИЧЕСКАЯ БОЛЬНИЦА" ПО УЛ. УРАЛЬСКОЙ, 5 В Г. МИНСКЕ ПОД РАЗМЕЩЕНИЕ ЛЕЧЕБНО-ДИАГНОСТИЧЕСКОГО КОРПУСА КЛИНИЧЕСКОГО ЦЕНТРА ТРАВМАТОЛОГИИ И ОРТОПЕДИИ". 2 ОЧЕРЕДЬ СТРОИТЕЛЬСТВА
КОД ОБЪЕКТА |  | 23.008.2
НАИМЕНОВАНИЕ ЗДАНИЯ, СООРУЖЕНИЯ |  | ЗДАНИЕ БЛОКА N5А
ШИФР ЗДАНИЯ, СООРУЖЕНИЯ |  | 23.008.2.5А
КОМПЛЕКТ ЧЕРТЕЖЕЙ |  | РАЗДЕЛ КЖ,Л.67--107,ИЗМ.1
ВЕДОМОСТЬ ОБЪЕМОВ И СТОИМОСТИ РАБОТ № 1002
(НОРМЫ 2022г.)
ОБЩЕСТРОИТЕЛЬНЫЕ РАБОТЫ# ЛИФТОВЫЕ ШАХТЫ, ЛЕСТНИЦЫ, ПЛИТЫ ПЕРЕКРЫТИЯ ВЫШЕ 0.000# ВЫПУСКАЕТСЯ ВЗАМЕН РАНЕЕ ВЫДАННОЙ ЛОКАЛЬНОЙ СМЕТЫ N 1002 НА СУММУ:3201,779 ТЫС.РУБ.
СОСТАВЛЕНА В ЦЕНАХ НА 1 АВГУСТА 2024г.
ОБОСНОВА- НИЕ | НАИМЕНОВАНИЕ ВИДОВ РАБОТ | ОБЪЕМ | СТОИМОСТЬ, ТЫС.РУБ.
|  |  | ЗАРАБОТНАЯ ПЛАТА | ЭКСПЛУАТА- ЦИЯ МАШИН И МЕХА- НИЗМОВ | МАТЕРИАЛЫ, ИЗДЕЛИЯ, КОНСТРУК- ЦИИ | ОБОРУДОВА- НИЕ,МЕБЕЛЬ, ИНВЕНТАРЬ | ОХР и ОПР | ПРОЧИЕ СРЕДСТВА | ВСЕГО
|  | ЕД.ИЗМ. | ТРУДОЕМ- КОСТЬ, ЧЕЛ.Ч. | В Т.Ч.З/П МАШИ- НИСТОВ | ТРАНСПОРТ | ТРАНСПОРТ | ПЛАНОВАЯ ПРИБЫЛЬ
1 | 2 | 3 | 4 | 5 | 6 | 7 | 8 | 9 | 10
Ж2-90-90 | ЗДАНИЕ - СТРОИТЕЛЬНАЯ ЧАСТЬ. ДРУГИЕ ЭЛЕМЕНТЫ И КОНСТРУКЦИИ.РАБОТЫ В ШАХТАХ ЛИФТОВ, ПРИЯМКИ | 1,71 | 4,854 | 0,302 | 8,703 | 0 | 3,215 | 0 | 21,573
|  | М3 | 400 | 0,066 | 1,065 | 0 | 3,434
Ж2-90-10-10 | ЗДАНИЕ - СТРОИТЕЛЬНАЯ ЧАСТЬ. ДРУГИЕ ЭЛЕМЕНТЫ И КОНСТРУКЦИИ. ЛЕСТНИЦЫ И ПЛОЩАДКИ. МОНОЛИТНЫЕ | 7,4 | 1,92 | 0,578 | 5,69 | 0 | 1,407 | 0,206 | 13,456
|  | М3 | 166 | 0,221 | 2,159 | 0 | 1,496
Ж2-90-10-10 | ЗДАНИЕ - СТРОИТЕЛЬНАЯ ЧАСТЬ. ДРУГИЕ ЭЛЕМЕНТЫ И КОНСТРУКЦИИ. ЛЕСТНИЦЫ И ПЛОЩАДКИ. МОНОЛИТНЫЕ | 59,94 | 11,805 | 4,24 | 42,562 | 0 | 8,716 | 1,68 | 80,945
|  | М3 | 983 | 1,457 | 2,673 | 0 | 9,269
Ж2-60-10-10 | ЗДАНИЕ - СТРОИТЕЛЬНАЯ ЧАСТЬ. ПЕРЕКРЫТИЯ, ПОКРЫТИЯ. ПЕРЕКРЫТИЯ, ПОКРЫТИЯ. МОНОЛИТНЫЕ ЖЕЛЕЗОБЕТОННЫЕ | 1403 | 274,461 | 103,385 | 716,531 | 0 | 210,297 | 38,34 | 1613,203
|  | М3 | 22826 | 45,529 | 46,548 | 0 | 223,641
Ж2-60-10-10 | ЗДАНИЕ - СТРОИТЕЛЬНАЯ ЧАСТЬ. ПЕРЕКРЫТИЯ, ПОКРЫТИЯ НА ОТМ.+18.8000+23.080,26.200. ПЕРЕКРЫТИЯ, ПОКРЫТИЯ. МОНОЛИТНЫЕ ЖЕЛЕЗОБЕТОННЫЕ | 1090,81 | 221,88 | 79,883 | 520,931 | 0 | 168,918 | 29,723 | 1235,093
|  | М3 | 18463 | 35,148 | 34,122 | 0 | 179,636
| И Т О Г О | 0 | 514,92 | 188,388 | 1294,417 | 0 | 392,553 | 69,949 | 2964,27
|  |  | 42838 | 82,421 | 86,567 | 0 | 417,476
| СОСТАВИЛ | ГЛАВ.СПЕЦИАЛИСТ | [5 empty] | КОСТИНА К.В.
|  | (должность служащего) |  |  |  | (подпись) |  | (инициалы,фамилия)
| ПРОВЕРИЛ | ______________________________ | [5 empty] | __________________
|  | (должность служащего) |  |  |  | (подпись) |  | (инициалы,фамилия)

## 3211-12-1002-Q1
НАИМЕНОВАНИЕ ОБЪЕКТА |  | "РЕКОНСТРУКЦИЯ ГИНЕКОЛОГИЧЕСКОГО, ХИРУРГИЧЕСКОГО И ПСИХОНЕВРОЛОГИЧЕСКОГО КОРПУСОВ УЧРЕЖДЕНИЯ ЗДРАВООХРАНЕНИЯ "6-Я ГОРОДСКАЯ КЛИНИЧЕСКАЯ БОЛЬНИЦА" ПО УЛ. УРАЛЬСКОЙ, 5 В Г. МИНСКЕ ПОД РАЗМЕЩЕНИЕ ЛЕЧЕБНО-ДИАГНОСТИЧЕСКОГО КОРПУСА КЛИНИЧЕСКОГО ЦЕНТРА ТРАВМАТОЛОГИИ И ОРТОПЕДИИ". 2 ОЧЕРЕДЬ СТРОИТЕЛЬСТВА
КОД ОБЪЕКТА |  | 23.008.2
НАИМЕНОВАНИЕ ЗДАНИЯ, СООРУЖЕНИЯ |  | ЗДАНИЕ БЛОКА N5А
ШИФР ЗДАНИЯ, СООРУЖЕНИЯ |  | 23.008.2.5А
КОМПЛЕКТ ЧЕРТЕЖЕЙ |  | РАЗДЕЛ КЖ,Л.67--107,ИЗМ.1
ВЕДОМОСТЬ ОБЪЕМОВ РАБОТ И РАСХОДОВ РЕСУРСОВ С КОДАМИ РБ ДЛЯ ЛОКАЛЬНОЙ СМЕТЫ № 1002
(НОРМЫ 2022г.)
ОБЩЕСТРОИТЕЛЬНЫЕ РАБОТЫ# ЛИФТОВЫЕ ШАХТЫ, ЛЕСТНИЦЫ, ПЛИТЫ ПЕРЕКРЫТИЯ ВЫШЕ 0.000# ВЫПУСКАЕТСЯ ВЗАМЕН РАНЕЕ ВЫДАННОЙ ЛОКАЛЬНОЙ СМЕТЫ N 1002 НА СУММУ:3201,779 ТЫС.РУБ.
ОБОСНОВАНИЕ | НАИМЕНОВАНИЕ ВИДОВ | ЕДИНИЦА ИЗМЕРЕНИЯ | КОД | НАИМЕНОВАНИЕ РЕСУРСОВ | ЕД.ИЗМ. | КОЛИЧЕСТВО
| РАБОТ | ОБЪЕМ | РЕСУРСА
1 | 2 | 3 | 4 | 5 | 6 | 7
Ж2-90-90 | ЗДАНИЕ - СТРОИТЕЛЬНАЯ ЧАСТЬ. ДРУГИЕ ЭЛЕМЕНТЫ И КОНСТРУКЦИИ.РАБОТЫ В ШАХТАХ ЛИФТОВ, ПРИЯМКИ | М3 1,71
|  |  | 1-1 | ЗАТРАТЫ ТРУДА РАБОЧИХ | ЧЕЛ.Ч | 400.8008
|  |  | 1-3 | ЗАТРАТЫ ТРУДА МАШИНИСТОВ | ЧЕЛ.-Ч | 5.6022
|  |  | М021244* | КРАНЫ НА ГУСЕНИЧНОМ ХОДУ ПРИ РАБОТЕ НА ДРУГИХ ВИДАХ СТРОИТЕЛЬСТВА, 25 Т | МАШ.Ч | 1.0776
|  |  | М030101 | АВТОПОГРУЗЧИКИ 5 Т | МАШ.Ч | 0.04346
|  |  | М030401 | ЛЕБЕДКИ ЭЛЕКТРИЧЕСКИЕ ТЯГОВЫМ УСИЛИЕМ ДО 5,79 (0,59) КН (Т) | МАШ.Ч | 0.312
|  |  | М040502 | УСТАНОВКИ ДЛЯ СВАРКИ РУЧНОЙ ДУГОВОЙ (ПОСТОЯННОГО ТОКА) | МАШ.Ч | 13.7459
|  |  | М041000 | ПРЕОБРАЗОВАТЕЛИ СВАРОЧНЫЕ С НОМИНАЛЬНЫМ СВАРОЧНЫМ ТОКОМ 315-500 А | МАШ.Ч | 0.49791
|  |  | М041400 | ЭЛЕКТРИЧЕСКИЕ ПЕЧИ ДЛЯ СУШКИ СВАРОЧНЫХ МАТЕРИАЛОВ С РЕГУЛИРОВАНИЕМ ТЕМПЕРАТУРЫ В ПРЕДЕЛАХ 80-500 ГРАДУСОВ | МАШ.Ч | 0.064337
|  |  | М110102* | БАДЬИ ЕМКОСТЬЮ 4 М3 | МАШ.Ч | 0.26164
|  |  | М111100 | ВИБРАТОР ГЛУБИННЫЙ | МАШ.Ч | 0.20948
|  |  | М111301* | ВИБРАТОР ПОВЕРХНОСТНЫЙ | МАШ.Ч | 0.052155
|  |  | М330301* | МАШИНЫ ШЛИФОВАЛЬНЫЕ ЭЛЕКТРИЧЕСКИЕ | МАШ.Ч | 0.011189
|  |  | М331100 | ТРАМБОВКИ ПНЕВМАТИЧЕСКИЕ | МАШ.Ч | 4.6744
|  |  | М331451 | ПЕРФОРАТОРЫ ЭЛЕКТРИЧЕСКИЕ | МАШ.Ч | 161.0728
|  |  | М331617 | СРЕДСТВА МАЛОЙ МЕХАНИЗАЦИИ | МАШ.Ч | 4.4811
|  |  | М340101 | АГРЕГАТЫ ОКРАСОЧНЫЕ ВЫСОКОГО ДАВЛЕНИЯ ДЛЯ ОКРАСКИ ПОВЕРХНОСТЕЙ КОНСТРУКЦИЙ МОЩНОСТЬЮ 1 КВТ | МАШ.Ч | 0.1221
|  |  | 1 | Материалы для строительных работ
|  |  | 1/10 | Материалы для строительных работ общего назначения
|  |  | 1/10-110 | Лесоматериалы и пиломатериалы
|  |  | 1/10-110-50-5/85 | БРУСКИ ОБРЕЗНЫЕ ХВОЙНЫХ ПОРОД ДЛИНОЙ 4-6,5 М, ШИРИНОЙ 75-150 ММ, ТОЛЩИНОЙ 40-75 ММ, 1 СОРТА | М3 | 0.000251
|  |  | 1/10-110-50-5/365 | БРУСКИ ОБРЕЗНЫЕ ХВОЙНЫХ ПОРОД ДЛИНОЙ 4-6,5 М, ШИРИНОЙ 75-150 ММ, ТОЛЩИНОЙ 40-75 ММ, 3 СОРТА | М3 | 0.252
|  |  | 1/10-110-50-15/585 | ДОСКИ ОБРЕЗНЫЕ ХВОЙНЫХ ПОРОД ДЛИНОЙ 4-6,5 М, ШИРИНОЙ 75-150 ММ, ТОЛЩИНОЙ 44 ММ И БОЛЕЕ, 3 СОРТА | М3 | 0.006711
|  |  | 1/10-110-50-20/765 | ДОСКИ НЕОБРЕЗНЫЕ ХВОЙНЫХ ПОРОД ДЛИНОЙ 4-6,5 М, ТОЛЩИНОЙ 32, 40 ММ, 4 СОРТА | М3 | 0.216
|  |  | 1/10-130 | Мастики, герметики, смолы, смазки, эмульсии
|  |  | 1/10-130-30/103 | СМАЗКА СОЛИДОЛ ЖИРОВОЙ (СОЛИДОЛ-Ж) | Т | 0.000399
|  |  | 1/10-135 | Нефтепродукты, газы, химические материалы
|  |  | 1/10-135-20/35 | АЦЕТИЛЕН РАСТВОРЕННЫЙ ТЕХНИЧЕСКИЙ МАРКИ Б | Т | 5.3e-05
|  |  | 1/10-135-20/60 | КИСЛОРОД ТЕХНИЧЕСКИЙ ГАЗООБРАЗНЫЙ | М3 | 0.24324
|  |  | 1/10-140 | Электроды, прутки винипластовые, проволока сварочные
|  |  | 1/10-140-40/45 | ЭЛЕКТРОДЫ ТИПА Э42А ДИАМЕТРОМ 2 ММ | Т | 0.005238
|  |  | 1/10-140-40/100 | ЭЛЕКТРОДЫ ТИПА Э42А ДИАМЕТРОМ 4 ММ | Т | 0.000195
|  |  | 1/10-140-40/110 | ЭЛЕКТРОДЫ ТИПА Э46 ДИАМЕТРОМ 4 ММ | Т | 0.000316
|  |  | 1/10-140-40/140 | ЭЛЕКТРОДЫ ТИПА Э42 ДИАМЕТРОМ 5 ММ | Т | 0.002779
|  |  | 1/10-140-40/150 | ЭЛЕКТРОДЫ ТИПА Э42А ДИАМЕТРОМ 5 ММ | Т | 0.010016
|  |  | 1/10-160 | Пленки, полотна, ткани разные
|  |  | 1/10-160-10/190 | ПЛЕНКА ПОЛИЭТИЛЕНОВАЯ ПЕРВОГО СОРТА, ТОЛЩИНОЙ 0,2 ММ | М2 | 2.328
|  |  | 1/10-170 | Оснастка технологическая и инструментальная
|  |  | 1/10-170-5/10 | СВЕРЛА АЛМАЗНЫЕ ПО БЕТОНУ (КОЛЬЦЕВЫЕ СВЕРЛА), ДИАМЕТРОМ 25 ММ | ШТ. | 1.7723
|  |  | 1/10-170-10/165 | СВЕРЛА С SDS PLUS ХВОСТОВИКОМ (НАКОНЕЧНИК ИЗ ТВЕРДОСПЛАВНОЙ СТАЛИ) (ПО БЕТОНУ), ДИАМЕТРОМ 10-12 ММ, ДЛИНОЙ 110-165 ММ | ШТ. | 2.0701
|  |  | 1/10-170-10/215 | СВЕРЛА С SDS PLUS ХВОСТОВИКОМ (НАКОНЕЧНИК ИЗ ТВЕРДОСПЛАВНОЙ СТАЛИ) (ПО БЕТОНУ), ДИАМЕТРОМ 16 ММ, ДЛИНОЙ 210-265 ММ | ШТ. | 6.3829
|  |  | 1/10-170-10/225 | СВЕРЛА С SDS PLUS ХВОСТОВИКОМ (НАКОНЕЧНИК ИЗ ТВЕРДОСПЛАВНОЙ СТАЛИ) (ПО БЕТОНУ), ДИАМЕТРОМ 18-20 ММ, ДЛИНОЙ 250-315 ММ | ШТ. | 0.25056
|  |  | 1/10-180 | Материалы шлифовальные
|  |  | 1/10-180-20/64 | КРУГИ ШЛИФОВАЛЬНЫЕ ДЛЯ СПЕЦИАЛЬНЫХ МОНТАЖНЫХ РАБОТ 5П 230 Х 6 Х 22 | ШТ. | 0.002432
|  |  | 1/10-230 | Материалы для отделочных работ
|  |  | 1/10-230-45-10/165 | ЭМАЛЬ ПЕНТАФТАЛЕВАЯ ПФ-115, СЕРАЯ | КГ | 0.504
|  |  | 1/10-230-50-15/22 | КСИЛОЛ | Л | 0.096516
|  |  | 1/10-230-50-15/51 | РАСТВОРИТЕЛЬ ДЛЯ ЛАКОКРАСОЧНЫХ МАТЕРИАЛОВ МАРКИ Р-4 | КГ | 0.014594
|  |  | 1/10-230-50-15/93 | УАЙТ-СПИРИТ | КГ | 0.0784
|  |  | 1/10-240 | Метизы и крепежные изделия
|  |  | 1/10-240-10-10/С101-999-8457 | ДЮБЕЛЬ-ШПИЛЬКА | Т | 0.2296
|  |  | 1/10-240-10-10/999131 | БОЛТЫ СТРОИТЕЛЬНЫЕ С ГАЙКАМИ И ШАЙБАМИ (СРЕДНЯЯ ЦЕНА ПО ГРУППЕ), ОПРЕД. - 13 | Т | 0.011627
|  |  | 1/10-240-25-35/240 | ГВОЗДИ СТРОИТЕЛЬНЫЕ | КГ | 0.1478
|  |  | 1/10-240-25-41/15 | ГВОЗДИ СТРОИТЕЛЬНЫЕ ОЦИНКОВАННЫЕ | КГ | 7.08
|  |  | 1/10-260 | Металлопрокат и металлоизделия (за исключением металлоизделий части 2)
|  |  | 1/10-260-170-4/18 | ШВЕЛЛЕРЫ ГОРЯЧЕКАТАНЫЕ N 40 ИЗ СТАЛИ УГЛЕРОДИСТОЙ ОБЫКНОВЕННОГО КАЧЕСТВА МАРКИ СТ3СП, СТ3ПС | Т | 0.000472
|  |  | 1/10-260-200/12 | КАТАНКА ИЗ СТАЛИ УГЛЕРОДИСТОЙ ОБЫКНОВЕННОГО КАЧЕСТВА ДИАМЕТРОМ, 6,3 ММ 6,5 ММ | КГ | 0.007297
|  |  | 1/10-280 | Прочие материалы для строительных работ
|  |  | 1/10-280-20/40 | ВОДА | М3 | 4.8511
|  |  | 1/55 | Материалы специального назначения (кислотоупорные, огнеупорные и антикоррозионные)
|  |  | 1/55-50 | Материалы антикоррозионные и химически стойкие
|  |  | 1/55-50-25/55 | ГРУНТОВКА ГФ-021, КРАСНО-КОРИЧНЕВАЯ | КГ | 0.5794
|  |  | 2 | Строительные изделия и конструкции
|  |  | 2/10 | Арматурные заготовки и изделия стальные для монолитных железобетонных конструкций
|  |  | 2/10-10 | Заготовки из горячекатаной арматурной гладкой стали класса S240(A240)
|  |  | 2/10-10/30 | ЗАГОТОВКИ ИЗ ГОРЯЧЕКАТАНОЙ АРМАТУРНОЙ ГЛАДКОЙ СТАЛИ КЛАССА S240(A240) ДИАМЕТРОМ 16-18 ММ | Т | 0.00232
|  |  | 2/10-20 | Заготовки из горячекатаной арматурной стали периодического профиля класса S400(A400)
|  |  | 2/10-20/С101-999-2309 | ЗАГОТОВКИ ИЗ ГОРЯЧЕКАТАНОЙ АРМАТУРНОЙ СТАЛИ ПЕРИОДИЧЕСКОГО ПРОФИЛЯ КЛАССА S400(A400) ДИАМЕТРОМ 6ММ | Т | 0.00312
|  |  | 2/10-25 | Заготовки из горячекатаной арматурной стали периодического профиля класса S500(Aт500С)
|  |  | 2/10-25/3 | ЗАГОТОВКИ ИЗ ГОРЯЧЕКАТАНОЙ АРМАТУРНОЙ СТАЛИ ПЕРИОДИЧЕСКОГО ПРОФИЛЯ КЛАССА S500(AТ500С) ДИАМЕТРОМ 8 ММ | Т | 0.0071
|  |  | 2/10-25/5 | ЗАГОТОВКИ ИЗ ГОРЯЧЕКАТАНОЙ АРМАТУРНОЙ СТАЛИ ПЕРИОДИЧЕСКОГО ПРОФИЛЯ КЛАССА S500(AТ500С) ДИАМЕТРОМ 10 ММ | Т | 0.2522
|  |  | 2/10-25/10 | ЗАГОТОВКИ ИЗ ГОРЯЧЕКАТАНОЙ АРМАТУРНОЙ СТАЛИ ПЕРИОДИЧЕСКОГО ПРОФИЛЯ КЛАССА S500(AТ500С) ДИАМЕТРОМ 12 ММ | Т | 0.01816
|  |  | 2/10-25/25 | ЗАГОТОВКИ ИЗ ГОРЯЧЕКАТАНОЙ АРМАТУРНОЙ СТАЛИ ПЕРИОДИЧЕСКОГО ПРОФИЛЯ КЛАССА S500(AТ500С) ДИАМЕТРОМ 20-22 ММ | Т | 0.11636
|  |  | 2/10-35 | Детали закладные стальные
|  |  | 2/10-35/30 | ДЕТАЛИ ЗАКЛАДНЫЕ, ИЗГОТОВЛЕННЫЕ С ПРИМЕНЕНИЕМ СВАРКИ, ГНУТЬЯ, СВЕРЛЕНИЯ (ПРОБИВКИ) ОТВЕРСТИЙ (ПРИ НАЛИЧИИ ОДНОЙ ИЗ ЭТИХ ОПЕРАЦИЙ ИЛИ ВСЕГО ПЕРЕЧНЯ В ЛЮБЫХ СОЧЕТАНИЯХ), ПОСТАВЛЯЕМЫЕ ОТДЕЛЬНО | Т | 0.07054
|  |  | 2/10-45 | Заготовки из проволоки из низкоуглеродистой стали холоднотянутой для армирования железобетонных конструкций
|  |  | 2/10-45/10 | ЗАГОТОВКИ ИЗ ПРОВОЛОКИ ИЗ НИЗКОУГЛЕРОДИСТОЙ СТАЛИ ХОЛОДНОТЯНУТОЙ ПЕРИОДИЧЕСКОГО ПРОФИЛЯ КЛАССА ВР-I ДЛЯ АРМИРОВАНИЯ ЖЕЛЕЗОБЕТОННЫХ КОНСТРУКЦИЙ ДИАМЕТРОМ 4 ММ | Т | 0.001168
|  |  | 2/20 | Изделия и конструкции стальные
|  |  | 2/20-40 | Изделия и конструкции стальные, изготавливаемые по индивидуальным проектам (чертежам КМ)
|  |  | 2/20-40-5/5 | ОСНОВНЫЕ НЕСУЩИЕ КОНСТРУКЦИИ КАРКАСОВ ЗДАНИЙ: КОЛОННЫ, ОПОРНЫЕ ПЛИТЫ, ПОДКРАНОВЫЕ БАЛКИ С ТОРМОЗНЫМИ КОНСТРУКЦИЯМИ, ДЕТАЛЯМИ КРЕПЛЕНИЯ РЕЛЬСОВ И ТУПИКАМИ, ПУТИ ПОДВЕСНЫЕ ТРАНСПОРТА, СТРОПИЛЬНЫЕ И ПОДСТРОПИЛЬНЫЕ ФЕРМЫ ИЛИ БАЛКИ, НАДКОЛОННИКИ, ПРОГОНЫ, СВЯЗИ, ФАХВЕРКОВЫЕ СТОЙКИ, СТЕНОВЫЕ РИГЕЛИ, ВЕТРОВЫЕ ФЕРМЫ В ЗДАНИЯХ БЕСКРАНОВЫХ ИЛИ С ПОДВЕСНЫМ ТРАНСПОРТОМ, ИЛИ С МОСТОВЫМИ КРАНАМИ ДО 50 Т, ПРОЛЕТАМИ ДО 36 М, ПРИ ШАГЕ КОЛОНН ДО 12 М; ЦЕЛЬНОМЕТАЛЛИЧЕСКИЕ С ПРИМЕНЕНИЕМ ПРОФИЛИРОВАННОГО НАСТИЛА В ПОКРЫТИИ. РАСХОД СТАЛИ НА 1 М2 ДО 70 КГ | Т | 1.0174
|  |  | 2/50 | Изделия и конструкции деревянные
|  |  | 2/50-35 | Прочие изделия и конструкции деревянные
|  |  | 2/50-35-10/5 | ЩИТЫ ИЗ ДОСОК ХВОЙНЫХ ПОРОД, ТОЛЩИНОЙ 25 ММ | М2 | 0.20832
|  |  | 2/50-35-10/10 | ЩИТЫ ИЗ ДОСОК ХВОЙНЫХ ПОРОД, ТОЛЩИНОЙ 40 ММ | М2 | 0.06156
|  |  | 4 | Железобетонные и бетонные изделия и конструкции (в т.ч. типовые), керамические изделия, нерудные материалы, бетоны и растворы
|  |  | 4/1 | Конструкции и изделия бетонные и железобетонные, керамические изделия, нерудные материалы, товарные бетоны и растворы
|  |  | 4/1-4 | Бетоны, растворы, смеси асфальтобетонные
|  |  | 4/1-4-10-20-20/100 | БЕТОНЫ ТЯЖЕЛЫЕ С КРУПНОСТЬЮ ЗАПОЛНИТЕЛЯ БОЛЕЕ 5 ДО 20 ММ, КЛАССА С8/10 (В10) | М3 | 0.6426
|  |  | 4/1-4-10-20-70/280 | БЕТОН ТЯЖЕЛЫЙ С КРУПНОСТЬЮ ЗАПОЛНИТЕЛЯ БОЛЕЕ 5 ДО 20 ММ, КЛАССА С20/25, F200, W4 | М3 | 1.248
|  |  | 4/1-4-10-20-70/1333 | БЕТОН ТЯЖЕЛЫЙ С КРУПНОСТЬЮ ЗАПОЛНИТЕЛЯ БОЛЕЕ 5 ДО 20 ММ, КЛАССА С25/30, F50-F150, W4 | М3 | 1.7356
|  |  | 4/1-5 | Материалы природные нерудные. Гравий керамзитовый. Керамзит
|  |  | 4/1-5-40-10-10/С412-1500-2240 | ПЕСОК ДЛЯ СТРОИТЕЛЬНЫХ РАБОТ ПРИРОДНЫЙ 2 КЛАССА С УЧЕТОМ ТРАНСПОРТИРОВКИ НА 40 КМ (КАРЬЕР ОАО "НЕРУДПРОМ", ДСЗ "КРАПУЖИНО" | М3 | 21.241
Ж2-90-10-10 | ЗДАНИЕ - СТРОИТЕЛЬНАЯ ЧАСТЬ. ДРУГИЕ ЭЛЕМЕНТЫ И КОНСТРУКЦИИ. ЛЕСТНИЦЫ И ПЛОЩАДКИ. МОНОЛИТНЫЕ | М3 7,4
|  |  | 1-1 | ЗАТРАТЫ ТРУДА РАБОЧИХ | ЧЕЛ.Ч | 166.2976
|  |  | 1-3 | ЗАТРАТЫ ТРУДА МАШИНИСТОВ | ЧЕЛ.-Ч | 16.0798
|  |  | М021244* | КРАНЫ НА ГУСЕНИЧНОМ ХОДУ ПРИ РАБОТЕ НА ДРУГИХ ВИДАХ СТРОИТЕЛЬСТВА, 25 Т | МАШ.Ч | 9.8313
|  |  | М040502 | УСТАНОВКИ ДЛЯ СВАРКИ РУЧНОЙ ДУГОВОЙ (ПОСТОЯННОГО ТОКА) | МАШ.Ч | 0.19388
|  |  | М110101* | БАДЬИ ЕМКОСТЬЮ 2 М3 | МАШ.Ч | 9.7236
|  |  | М110102* | БАДЬИ ЕМКОСТЬЮ 4 М3 | МАШ.Ч | 0.34529
|  |  | М111100 | ВИБРАТОР ГЛУБИННЫЙ | МАШ.Ч | 8.4752
|  |  | М111301* | ВИБРАТОР ПОВЕРХНОСТНЫЙ | МАШ.Ч | 0.34529
|  |  | М330302* | МАШИНЫ ШЛИФОВАЛЬНЫЕ УГЛОВЫЕ | МАШ.Ч | 0.16132
|  |  | М331100 | ТРАМБОВКИ ПНЕВМАТИЧЕСКИЕ | МАШ.Ч | 16.32
|  |  | М331451 | ПЕРФОРАТОРЫ ЭЛЕКТРИЧЕСКИЕ | МАШ.Ч | 2.0328
|  |  | М331531* | ПИЛА ДИСКОВАЯ ЭЛЕКТРИЧЕСКАЯ | МАШ.Ч | 1.0974
|  |  | М331615* | ДРЕЛИ ЭЛЕКТРИЧЕСКИЕ | МАШ.Ч | 1.0538
|  |  | М331617 | СРЕДСТВА МАЛОЙ МЕХАНИЗАЦИИ | МАШ.Ч | 6.2485
|  |  | 1 | Материалы для строительных работ
|  |  | 1/10 | Материалы для строительных работ общего назначения
|  |  | 1/10-110 | Лесоматериалы и пиломатериалы
|  |  | 1/10-110-50-5/165 | БРУСКИ ОБРЕЗНЫЕ ХВОЙНЫХ ПОРОД ДЛИНОЙ 2-3,75 М, ШИРИНОЙ 75-150 ММ, ТОЛЩИНОЙ 40-75 ММ, 2 СОРТА | М3 | 0.0259
|  |  | 1/10-110-50-15/245 | ДОСКИ ОБРЕЗНЫЕ ХВОЙНЫХ ПОРОД ДЛИНОЙ 2-3,75 М, ШИРИНОЙ 75-150 ММ, ТОЛЩИНОЙ 25 ММ, 2 СОРТА | М3 | 0.004292
|  |  | 1/10-130 | Мастики, герметики, смолы, смазки, эмульсии
|  |  | 1/10-130-30/103 | СМАЗКА СОЛИДОЛ ЖИРОВОЙ (СОЛИДОЛ-Ж) | Т | 0.002336
|  |  | 1/10-140 | Электроды, прутки винипластовые, проволока сварочные
|  |  | 1/10-140-40/95 | ЭЛЕКТРОДЫ ТИПА Э42 ДИАМЕТРОМ 4 ММ | Т | 6.6e-05
|  |  | 1/10-160 | Пленки, полотна, ткани разные
|  |  | 1/10-160-10/190 | ПЛЕНКА ПОЛИЭТИЛЕНОВАЯ ПЕРВОГО СОРТА, ТОЛЩИНОЙ 0,2 ММ | М2 | 17.9243
|  |  | 1/10-170 | Оснастка технологическая и инструментальная
|  |  | 1/10-170-2/50 | КРУГ НА БАКЕЛИТЕ УСИЛЕННОМ ОТРЕЗНОЙ 125 Х 1,6 Х 22 ДЛЯ РЕЗКИ МЕТАЛЛА | ШТ. | 0.0407
|  |  | 1/10-170-10/165 | СВЕРЛА С SDS PLUS ХВОСТОВИКОМ (НАКОНЕЧНИК ИЗ ТВЕРДОСПЛАВНОЙ СТАЛИ) (ПО БЕТОНУ), ДИАМЕТРОМ 10-12 ММ, ДЛИНОЙ 110-165 ММ | ШТ. | 0.3552
|  |  | 1/10-240 | Метизы и крепежные изделия
|  |  | 1/10-240-25-35/70 | ГВОЗДИ СТРОИТЕЛЬНЫЕ С КОНИЧЕСКОЙ ГОЛОВКОЙ 4 Х 100 ММ | Т | 0.000215
|  |  | 1/10-240-25-45/150 | ГВОЗДИ ТАРНЫЕ КРУГЛЫЕ 2,5 Х 50 ММ | Т | 0.00015
|  |  | 1/10-240-30-45/11 | ДЮБЕЛЬ МЕТАЛЛИЧЕСКИЙ РАМНЫЙ 10 Х 112 | 10 ШТ. | 4.3024
|  |  | 1/10-260 | Металлопрокат и металлоизделия (за исключением металлоизделий части 2)
|  |  | 1/10-260-210-2/25 | ПРОВОЛОКА СТАЛЬНАЯ НИЗКОУГЛЕРОДИСТАЯ ОБЩЕГО НАЗНАЧЕНИЯ ТЕРМИЧЕСКИ ОБРАБОТАННАЯ, БЕЗ ПОКРЫТИЯ (СВЕТЛАЯ И ЧЕРНАЯ), ДИАМЕТРОМ 1,1 ММ | Т | 0.004012
|  |  | 1/10-280 | Прочие материалы для строительных работ
|  |  | 1/10-280-20/40 | ВОДА | М3 | 17.0753
|  |  | 1/10-280-20/400 | ФИКСАТОР ДЛЯ ФОРМИРОВАНИЯ ЗАЩИТНОГО СЛОЯ АРМАТУРЫ НА ГОРИЗОНТАЛЬНОЙ ПОВЕРХНОСТИ, ТОЛЩИНА ЗАЩИТНОГО СЛОЯ 30 ММ | 1000 ШТ. | 0.034418
|  |  | 2 | Строительные изделия и конструкции
|  |  | 2/10 | Арматурные заготовки и изделия стальные для монолитных железобетонных конструкций
|  |  | 2/10-25 | Заготовки из горячекатаной арматурной стали периодического профиля класса S500(Aт500С)
|  |  | 2/10-25/3 | ЗАГОТОВКИ ИЗ ГОРЯЧЕКАТАНОЙ АРМАТУРНОЙ СТАЛИ ПЕРИОДИЧЕСКОГО ПРОФИЛЯ КЛАССА S500(AТ500С) ДИАМЕТРОМ 8 ММ | Т | 0.00721
|  |  | 2/10-25/5 | ЗАГОТОВКИ ИЗ ГОРЯЧЕКАТАНОЙ АРМАТУРНОЙ СТАЛИ ПЕРИОДИЧЕСКОГО ПРОФИЛЯ КЛАССА S500(AТ500С) ДИАМЕТРОМ 10 ММ | Т | 0.16827
|  |  | 2/10-25/10 | ЗАГОТОВКИ ИЗ ГОРЯЧЕКАТАНОЙ АРМАТУРНОЙ СТАЛИ ПЕРИОДИЧЕСКОГО ПРОФИЛЯ КЛАССА S500(AТ500С) ДИАМЕТРОМ 12 ММ | Т | 0.00924
|  |  | 2/10-35 | Детали закладные стальные
|  |  | 2/10-35/10 | ДЕТАЛИ ЗАКЛАДНЫЕ, ИЗГОТОВЛЕННЫЕ БЕЗ ПРИМЕНЕНИЯ СВАРКИ, ГНУТЬЯ, СВЕРЛЕНИЯ (ПРОБИВКИ) ОТВЕРСТИЙ, ПОСТАВЛЯЕМЫЕ ОТДЕЛЬНО | Т | 0.018821
|  |  | 2/10-50 | Сетка арматурная
|  |  | 2/10-50/12 | СЕТКА АРМАТУРНАЯ СВАРНАЯ ДЛЯ ЖЕЛЕЗОБЕТОННЫХ КОНСТРУКЦИЙ ИЗ СТАЛИ КЛАССА S500 | Т | 0.28699
|  |  | 4 | Железобетонные и бетонные изделия и конструкции (в т.ч. типовые), керамические изделия, нерудные материалы, бетоны и растворы
|  |  | 4/1 | Конструкции и изделия бетонные и железобетонные, керамические изделия, нерудные материалы, товарные бетоны и растворы
|  |  | 4/1-4 | Бетоны, растворы, смеси асфальтобетонные
|  |  | 4/1-4-10-20-20/100 | БЕТОНЫ ТЯЖЕЛЫЕ С КРУПНОСТЬЮ ЗАПОЛНИТЕЛЯ БОЛЕЕ 5 ДО 20 ММ, КЛАССА С8/10 (В10) | М3 | 4.386
|  |  | 4/1-4-10-20-70/1380 | БЕТОНЫ ТЯЖЕЛЫЕ С КРУПНОСТЬЮ ЗАПОЛНИТЕЛЯ БОЛЕЕ 5 ДО 20 ММ, КЛАССА С20/25, F50-F100, W6 | М3 | 7.511
|  |  | 4/1-5 | Материалы природные нерудные. Гравий керамзитовый. Керамзит
|  |  | 4/1-5-40-10-10/С412-1500-2240 | ПЕСОК ДЛЯ СТРОИТЕЛЬНЫХ РАБОТ ПРИРОДНЫЙ 2 КЛАССА С УЧЕТОМ ТРАНСПОРТИРОВКИ НА 40 КМ (КАРЬЕР ОАО "НЕРУДПРОМ", ДСЗ "КРАПУЖИНО" | М3 | 74.8
Прочие
|  |  | С701-16 | ПРОЧИЕ МАТЕРИАЛЫ | РУБ. | 206.46
Ж2-90-10-10 | ЗДАНИЕ - СТРОИТЕЛЬНАЯ ЧАСТЬ. ДРУГИЕ ЭЛЕМЕНТЫ И КОНСТРУКЦИИ. ЛЕСТНИЦЫ И ПЛОЩАДКИ. МОНОЛИТНЫЕ | М3 59,94
|  |  | 1-1 | ЗАТРАТЫ ТРУДА РАБОЧИХ | ЧЕЛ.Ч | 983.3738
|  |  | 1-3 | ЗАТРАТЫ ТРУДА МАШИНИСТОВ | ЧЕЛ.-Ч | 95.9839
|  |  | М020302 | КРАНЫ БАШЕННЫЕ ПРИСТАВНЫЕ 4-10 Т | МАШ.Ч | 0.005457
|  |  | М021244* | КРАНЫ НА ГУСЕНИЧНОМ ХОДУ ПРИ РАБОТЕ НА ДРУГИХ ВИДАХ СТРОИТЕЛЬСТВА, 25 Т | МАШ.Ч | 88.4109
|  |  | М030101 | АВТОПОГРУЗЧИКИ 5 Т | МАШ.Ч | 0.015727
|  |  | М040502 | УСТАНОВКИ ДЛЯ СВАРКИ РУЧНОЙ ДУГОВОЙ (ПОСТОЯННОГО ТОКА) | МАШ.Ч | 6.6295
|  |  | М110101* | БАДЬИ ЕМКОСТЬЮ 2 М3 | МАШ.Ч | 90.5753
|  |  | М110102* | БАДЬИ ЕМКОСТЬЮ 4 М3 | МАШ.Ч | 0.005541
|  |  | М111100 | ВИБРАТОР ГЛУБИННЫЙ | МАШ.Ч | 78.9467
|  |  | М111301* | ВИБРАТОР ПОВЕРХНОСТНЫЙ | МАШ.Ч | 0.005541
|  |  | М330302* | МАШИНЫ ШЛИФОВАЛЬНЫЕ УГЛОВЫЕ | МАШ.Ч | 1.5027
|  |  | М331451 | ПЕРФОРАТОРЫ ЭЛЕКТРИЧЕСКИЕ | МАШ.Ч | 59.9609
|  |  | М331531* | ПИЛА ДИСКОВАЯ ЭЛЕКТРИЧЕСКАЯ | МАШ.Ч | 10.2225
|  |  | М331615* | ДРЕЛИ ЭЛЕКТРИЧЕСКИЕ | МАШ.Ч | 9.8158
|  |  | М331617 | СРЕДСТВА МАЛОЙ МЕХАНИЗАЦИИ | МАШ.Ч | 7.5518
|  |  | М340101 | АГРЕГАТЫ ОКРАСОЧНЫЕ ВЫСОКОГО ДАВЛЕНИЯ ДЛЯ ОКРАСКИ ПОВЕРХНОСТЕЙ КОНСТРУКЦИЙ МОЩНОСТЬЮ 1 КВТ | МАШ.Ч | 0.01196
|  |  | 1 | Материалы для строительных работ
|  |  | 1/10 | Материалы для строительных работ общего назначения
|  |  | 1/10-110 | Лесоматериалы и пиломатериалы
|  |  | 1/10-110-50-5/165 | БРУСКИ ОБРЕЗНЫЕ ХВОЙНЫХ ПОРОД ДЛИНОЙ 2-3,75 М, ШИРИНОЙ 75-150 ММ, ТОЛЩИНОЙ 40-75 ММ, 2 СОРТА | М3 | 0.20979
|  |  | 1/10-110-50-15/245 | ДОСКИ ОБРЕЗНЫЕ ХВОЙНЫХ ПОРОД ДЛИНОЙ 2-3,75 М, ШИРИНОЙ 75-150 ММ, ТОЛЩИНОЙ 25 ММ, 2 СОРТА | М3 | 0.034765
|  |  | 1/10-110-50-15/585 | ДОСКИ ОБРЕЗНЫЕ ХВОЙНЫХ ПОРОД ДЛИНОЙ 4-6,5 М, ШИРИНОЙ 75-150 ММ, ТОЛЩИНОЙ 44 ММ И БОЛЕЕ, 3 СОРТА | М3 | 0.001784
|  |  | 1/10-130 | Мастики, герметики, смолы, смазки, эмульсии
|  |  | 1/10-130-30/103 | СМАЗКА СОЛИДОЛ ЖИРОВОЙ (СОЛИДОЛ-Ж) | Т | 0.019333
|  |  | 1/10-140 | Электроды, прутки винипластовые, проволока сварочные
|  |  | 1/10-140-40/95 | ЭЛЕКТРОДЫ ТИПА Э42 ДИАМЕТРОМ 4 ММ | Т | 0.000533
|  |  | 1/10-140-40/150 | ЭЛЕКТРОДЫ ТИПА Э42А ДИАМЕТРОМ 5 ММ | Т | 0.007696
|  |  | 1/10-160 | Пленки, полотна, ткани разные
|  |  | 1/10-160-10/190 | ПЛЕНКА ПОЛИЭТИЛЕНОВАЯ ПЕРВОГО СОРТА, ТОЛЩИНОЙ 0,2 ММ | М2 | 58.2618
|  |  | 1/10-170 | Оснастка технологическая и инструментальная
|  |  | 1/10-170-2/50 | КРУГ НА БАКЕЛИТЕ УСИЛЕННОМ ОТРЕЗНОЙ 125 Х 1,6 Х 22 ДЛЯ РЕЗКИ МЕТАЛЛА | ШТ. | 0.32967
|  |  | 1/10-170-10/115 | СВЕРЛА С SDS PLUS ХВОСТОВИКОМ (НАКОНЕЧНИК ИЗ ТВЕРДОСПЛАВНОЙ СТАЛИ) (ПО БЕТОНУ), ДИАМЕТРОМ 5-10 ММ, ДЛИНОЙ 210 (215) ММ | ШТ. | 0.32382
|  |  | 1/10-170-10/165 | СВЕРЛА С SDS PLUS ХВОСТОВИКОМ (НАКОНЕЧНИК ИЗ ТВЕРДОСПЛАВНОЙ СТАЛИ) (ПО БЕТОНУ), ДИАМЕТРОМ 10-12 ММ, ДЛИНОЙ 110-165 ММ | ШТ. | 2.8771
|  |  | 1/10-230 | Материалы для отделочных работ
|  |  | 1/10-230-45-10/165 | ЭМАЛЬ ПЕНТАФТАЛЕВАЯ ПФ-115, СЕРАЯ | КГ | 0.045
|  |  | 1/10-230-50-15/22 | КСИЛОЛ | Л | 0.008618
|  |  | 1/10-230-50-15/93 | УАЙТ-СПИРИТ | КГ | 0.007
|  |  | 1/10-240 | Метизы и крепежные изделия
|  |  | 1/10-240-5-20/40 | КЛИНОВОЙ АНКЕР 8 Х 105 ММ, ОЦИНКОВАННЫЙ | ШТ. | 592
|  |  | 1/10-240-25-35/70 | ГВОЗДИ СТРОИТЕЛЬНЫЕ С КОНИЧЕСКОЙ ГОЛОВКОЙ 4 Х 100 ММ | Т | 0.001744
|  |  | 1/10-240-25-35/240 | ГВОЗДИ СТРОИТЕЛЬНЫЕ | КГ | 0.05946
|  |  | 1/10-240-25-45/150 | ГВОЗДИ ТАРНЫЕ КРУГЛЫЕ 2,5 Х 50 ММ | Т | 0.001217
|  |  | 1/10-240-30-45/11 | ДЮБЕЛЬ МЕТАЛЛИЧЕСКИЙ РАМНЫЙ 10 Х 112 | 10 ШТ. | 34.8491
|  |  | 1/10-260 | Металлопрокат и металлоизделия (за исключением металлоизделий части 2)
|  |  | 1/10-260-210-2/25 | ПРОВОЛОКА СТАЛЬНАЯ НИЗКОУГЛЕРОДИСТАЯ ОБЩЕГО НАЗНАЧЕНИЯ ТЕРМИЧЕСКИ ОБРАБОТАННАЯ, БЕЗ ПОКРЫТИЯ (СВЕТЛАЯ И ЧЕРНАЯ), ДИАМЕТРОМ 1,1 ММ | Т | 0.032499
|  |  | 1/10-280 | Прочие материалы для строительных работ
|  |  | 1/10-280-20/40 | ВОДА | М3 | 0.00105
|  |  | 1/10-280-20/400 | ФИКСАТОР ДЛЯ ФОРМИРОВАНИЯ ЗАЩИТНОГО СЛОЯ АРМАТУРЫ НА ГОРИЗОНТАЛЬНОЙ ПОВЕРХНОСТИ, ТОЛЩИНА ЗАЩИТНОГО СЛОЯ 30 ММ | 1000 ШТ. | 0.27879
|  |  | 1/55 | Материалы специального назначения (кислотоупорные, огнеупорные и антикоррозионные)
|  |  | 1/55-50 | Материалы антикоррозионные и химически стойкие
|  |  | 1/55-50-25/55 | ГРУНТОВКА ГФ-021, КРАСНО-КОРИЧНЕВАЯ | КГ | 0.045
|  |  | 2 | Строительные изделия и конструкции
|  |  | 2/10 | Арматурные заготовки и изделия стальные для монолитных железобетонных конструкций
|  |  | 2/10-20 | Заготовки из горячекатаной арматурной стали периодического профиля класса S400(A400)
|  |  | 2/10-20/С101-999-2309 | ЗАГОТОВКИ ИЗ ГОРЯЧЕКАТАНОЙ АРМАТУРНОЙ СТАЛИ ПЕРИОДИЧЕСКОГО ПРОФИЛЯ КЛАССА S400(A400) ДИАМЕТРОМ 6ММ | Т | 0.05346
|  |  | 2/10-25 | Заготовки из горячекатаной арматурной стали периодического профиля класса S500(Aт500С)
|  |  | 2/10-25/3 | ЗАГОТОВКИ ИЗ ГОРЯЧЕКАТАНОЙ АРМАТУРНОЙ СТАЛИ ПЕРИОДИЧЕСКОГО ПРОФИЛЯ КЛАССА S500(AТ500С) ДИАМЕТРОМ 8 ММ | Т | 0.5168
|  |  | 2/10-25/5 | ЗАГОТОВКИ ИЗ ГОРЯЧЕКАТАНОЙ АРМАТУРНОЙ СТАЛИ ПЕРИОДИЧЕСКОГО ПРОФИЛЯ КЛАССА S500(AТ500С) ДИАМЕТРОМ 10 ММ | Т | 1.7729
|  |  | 2/10-25/10 | ЗАГОТОВКИ ИЗ ГОРЯЧЕКАТАНОЙ АРМАТУРНОЙ СТАЛИ ПЕРИОДИЧЕСКОГО ПРОФИЛЯ КЛАССА S500(AТ500С) ДИАМЕТРОМ 12 ММ | Т | 0.99183
|  |  | 2/10-25/20 | ЗАГОТОВКИ ИЗ ГОРЯЧЕКАТАНОЙ АРМАТУРНОЙ СТАЛИ ПЕРИОДИЧЕСКОГО ПРОФИЛЯ КЛАССА S500(AТ500С) ДИАМЕТРОМ 16-18 ММ | Т | 4.0819
|  |  | 2/10-35 | Детали закладные стальные
|  |  | 2/10-35/10 | ДЕТАЛИ ЗАКЛАДНЫЕ, ИЗГОТОВЛЕННЫЕ БЕЗ ПРИМЕНЕНИЯ СВАРКИ, ГНУТЬЯ, СВЕРЛЕНИЯ (ПРОБИВКИ) ОТВЕРСТИЙ, ПОСТАВЛЯЕМЫЕ ОТДЕЛЬНО | Т | 0.18218
|  |  | 2/10-35/30 | ДЕТАЛИ ЗАКЛАДНЫЕ, ИЗГОТОВЛЕННЫЕ С ПРИМЕНЕНИЕМ СВАРКИ, ГНУТЬЯ, СВЕРЛЕНИЯ (ПРОБИВКИ) ОТВЕРСТИЙ (ПРИ НАЛИЧИИ ОДНОЙ ИЗ ЭТИХ ОПЕРАЦИЙ ИЛИ ВСЕГО ПЕРЕЧНЯ В ЛЮБЫХ СОЧЕТАНИЯХ), ПОСТАВЛЯЕМЫЕ ОТДЕЛЬНО | Т | 0.1924
|  |  | 2/10-50 | Сетка арматурная
|  |  | 2/10-50/12 | СЕТКА АРМАТУРНАЯ СВАРНАЯ ДЛЯ ЖЕЛЕЗОБЕТОННЫХ КОНСТРУКЦИЙ ИЗ СТАЛИ КЛАССА S500 | Т | 0.95341
|  |  | 4 | Железобетонные и бетонные изделия и конструкции (в т.ч. типовые), керамические изделия, нерудные материалы, бетоны и растворы
|  |  | 4/1 | Конструкции и изделия бетонные и железобетонные, керамические изделия, нерудные материалы, товарные бетоны и растворы
|  |  | 4/1-4 | Бетоны, растворы, смеси асфальтобетонные
|  |  | 4/1-4-10-20-70/1380 | БЕТОНЫ ТЯЖЕЛЫЕ С КРУПНОСТЬЮ ЗАПОЛНИТЕЛЯ БОЛЕЕ 5 ДО 20 ММ, КЛАССА С20/25, F50-F100, W6 | М3 | 60.9003
Прочие
|  |  | С701-16 | ПРОЧИЕ МАТЕРИАЛЫ | РУБ. | 1679.58
Ж2-60-10-10 | ЗДАНИЕ - СТРОИТЕЛЬНАЯ ЧАСТЬ. ПЕРЕКРЫТИЯ, ПОКРЫТИЯ. ПЕРЕКРЫТИЯ, ПОКРЫТИЯ. МОНОЛИТНЫЕ ЖЕЛЕЗОБЕТОННЫЕ | М3 1403
|  |  | 1-1 | ЗАТРАТЫ ТРУДА РАБОЧИХ | ЧЕЛ.Ч | 22825.76
|  |  | 1-3 | ЗАТРАТЫ ТРУДА МАШИНИСТОВ | ЧЕЛ.-Ч | 3496.1392
|  |  | М021244* | КРАНЫ НА ГУСЕНИЧНОМ ХОДУ ПРИ РАБОТЕ НА ДРУГИХ ВИДАХ СТРОИТЕЛЬСТВА, 25 Т | МАШ.Ч | 1548.0556
|  |  | М030903 | ПОДЪЕМНИКИ ГИДРАВЛИЧЕСКИЕ, ВЫСОТОЙ ПОДЪЕМА 12,5 М | МАШ.Ч | 0.10285
|  |  | М040502 | УСТАНОВКИ ДЛЯ СВАРКИ РУЧНОЙ ДУГОВОЙ (ПОСТОЯННОГО ТОКА) | МАШ.Ч | 40.8203
|  |  | М110101* | БАДЬИ ЕМКОСТЬЮ 2 М3 | МАШ.Ч | 1481.1471
|  |  | М111100 | ВИБРАТОР ГЛУБИННЫЙ | МАШ.Ч | 1210.0875
|  |  | М330302* | МАШИНЫ ШЛИФОВАЛЬНЫЕ УГЛОВЫЕ | МАШ.Ч | 10.4874
|  |  | М331531* | ПИЛА ДИСКОВАЯ ЭЛЕКТРИЧЕСКАЯ | МАШ.Ч | 176.7463
|  |  | М331617 | СРЕДСТВА МАЛОЙ МЕХАНИЗАЦИИ | МАШ.Ч | 1947.9807
|  |  | 1 | Материалы для строительных работ
|  |  | 1/10 | Материалы для строительных работ общего назначения
|  |  | 1/10-110 | Лесоматериалы и пиломатериалы
|  |  | 1/10-110-50-15/245 | ДОСКИ ОБРЕЗНЫЕ ХВОЙНЫХ ПОРОД ДЛИНОЙ 2-3,75 М, ШИРИНОЙ 75-150 ММ, ТОЛЩИНОЙ 25 ММ, 2 СОРТА | М3 | 1.8938
|  |  | 1/10-110-50-15/285 | ДОСКИ ОБРЕЗНЫЕ ХВОЙНЫХ ПОРОД ДЛИНОЙ 2-3,75 М, ШИРИНОЙ 75-150 ММ, ТОЛЩИНОЙ 44 ММ И БОЛЕЕ, 2 СОРТА | М3 | 11.5087
|  |  | 1/10-120 | Материалы, изделия и конструкции для теплоизоляционных работ
|  |  | 1/10-120-10-10/137 | ПЛИТЫ ТЕПЛОИЗОЛЯЦИОННЫЕ ИЗ МИНЕРАЛЬНОЙ ВАТЫ ПТМ СТБ 1995-2009-Т5-DS(TН)1-СS(10)80-TR15-PL(5)850-WS1 (ПЛОТНОСТЬ 200 КГ/М3) БЕЛТЕП МАРКИ РУФ 80 | М3 | 0.515
|  |  | 1/10-130 | Мастики, герметики, смолы, смазки, эмульсии
|  |  | 1/10-130-30/103 | СМАЗКА СОЛИДОЛ ЖИРОВОЙ (СОЛИДОЛ-Ж) | Т | 0.53654
|  |  | 1/10-140 | Электроды, прутки винипластовые, проволока сварочные
|  |  | 1/10-140-40/95 | ЭЛЕКТРОДЫ ТИПА Э42 ДИАМЕТРОМ 4 ММ | Т | 0.035636
|  |  | 1/10-160 | Пленки, полотна, ткани разные
|  |  | 1/10-160-10/190 | ПЛЕНКА ПОЛИЭТИЛЕНОВАЯ ПЕРВОГО СОРТА, ТОЛЩИНОЙ 0,2 ММ | М2 | 1167.7169
|  |  | 1/10-170 | Оснастка технологическая и инструментальная
|  |  | 1/10-170-2/50 | КРУГ НА БАКЕЛИТЕ УСИЛЕННОМ ОТРЕЗНОЙ 125 Х 1,6 Х 22 ДЛЯ РЕЗКИ МЕТАЛЛА | ШТ. | 2.2448
|  |  | 1/10-235 | Изделия герметизирующие, уплотняющие, изолирующие
|  |  | 1/10-235-20/757 | ЛЕНТА КЛЕЙКАЯ (СКОТЧ) ПРОЗРАЧНАЯ, КОРИЧНЕВАЯ ИЗ ПОЛИПРОПИЛЕНА, ШИРИНОЙ 48-50 ММ | М | 9105
|  |  | 1/10-240 | Метизы и крепежные изделия
|  |  | 1/10-240-25-35/70 | ГВОЗДИ СТРОИТЕЛЬНЫЕ С КОНИЧЕСКОЙ ГОЛОВКОЙ 4 Х 100 ММ | Т | 0.079396
|  |  | 1/10-240-25-41/15 | ГВОЗДИ СТРОИТЕЛЬНЫЕ ОЦИНКОВАННЫЕ | КГ | 0.61676
|  |  | 1/10-240-25-45/150 | ГВОЗДИ ТАРНЫЕ КРУГЛЫЕ 2,5 Х 50 ММ | Т | 0.047346
|  |  | 1/10-260 | Металлопрокат и металлоизделия (за исключением металлоизделий части 2)
|  |  | 1/10-260-1-15/4 | СТАЛЬ АРМАТУРНАЯ ГОРЯЧЕКАТАНАЯ ПЕРИОДИЧЕСКОГО ПРОФИЛЯ ДЛЯ ЖЕЛЕЗОБЕТОННЫХ КОНСТРУКЦИЙ, КЛАССА S500 (А500С), ДИАМЕТРОМ 8 ММ | Т | 4.8768
|  |  | 1/10-260-1-15/5 | СТАЛЬ АРМАТУРНАЯ ГОРЯЧЕКАТАНАЯ ПЕРИОДИЧЕСКОГО ПРОФИЛЯ ДЛЯ ЖЕЛЕЗОБЕТОННЫХ КОНСТРУКЦИЙ, КЛАССА S500, ДИАМЕТРОМ 10 ММ | Т | 96.036
|  |  | 1/10-260-1-15/6 | СТАЛЬ АРМАТУРНАЯ ГОРЯЧЕКАТАНАЯ ПЕРИОДИЧЕСКОГО ПРОФИЛЯ ДЛЯ ЖЕЛЕЗОБЕТОННЫХ КОНСТРУКЦИЙ, КЛАССА S500, ДИАМЕТРОМ 12 ММ | Т | 8.4321
|  |  | 1/10-260-1-15/8 | СТАЛЬ АРМАТУРНАЯ ГОРЯЧЕКАТАНАЯ ПЕРИОДИЧЕСКОГО ПРОФИЛЯ ДЛЯ ЖЕЛЕЗОБЕТОННЫХ КОНСТРУКЦИЙ, КЛАССА S500, ДИАМЕТРОМ 16 ММ | Т | 28.3207
|  |  | 1/10-260-1-15/10 | СТАЛЬ АРМАТУРНАЯ ГОРЯЧЕКАТАНАЯ ПЕРИОДИЧЕСКОГО ПРОФИЛЯ ДЛЯ ЖЕЛЕЗОБЕТОННЫХ КОНСТРУКЦИЙ, КЛАССА S500, ДИАМЕТРОМ 20 ММ | Т | 40.3657
|  |  | 1/10-260-1-15/12 | СТАЛЬ АРМАТУРНАЯ ГОРЯЧЕКАТАНАЯ ПЕРИОДИЧЕСКОГО ПРОФИЛЯ ДЛЯ ЖЕЛЕЗОБЕТОННЫХ КОНСТРУКЦИЙ, КЛАССА S500, ДИАМЕТРОМ 25 ММ | Т | 10.4249
|  |  | 1/10-260-1-15/13 | СТАЛЬ АРМАТУРНАЯ ГОРЯЧЕКАТАНАЯ ПЕРИОДИЧЕСКОГО ПРОФИЛЯ ДЛЯ ЖЕЛЕЗОБЕТОННЫХ КОНСТРУКЦИЙ, КЛАССА S500, ДИАМЕТРОМ 28 ММ | Т | 2.1529
|  |  | 1/10-260-50-5/1 | СТАЛЬ ТОНКОЛИСТОВАЯ ОЦИНКОВАННАЯ УГЛЕРОДИСТАЯ ТОЛЩИНОЙ 0,5 ММ | Т | 0.12829
|  |  | 1/10-260-210-2/25 | ПРОВОЛОКА СТАЛЬНАЯ НИЗКОУГЛЕРОДИСТАЯ ОБЩЕГО НАЗНАЧЕНИЯ ТЕРМИЧЕСКИ ОБРАБОТАННАЯ, БЕЗ ПОКРЫТИЯ (СВЕТЛАЯ И ЧЕРНАЯ), ДИАМЕТРОМ 1,1 ММ | Т | 1.403
|  |  | 1/10-260-380/2 | СЕТКА МЕТАЛЛИЧЕСКАЯ ПРОВОЛОЧНАЯ ТКАНАЯ С КВАДРАТНЫМИ ЯЧЕЙКАМИ N 05 БЕЗ ПОКРЫТИЯ | М2 | 51.3498
|  |  | 1/10-280 | Прочие материалы для строительных работ
|  |  | 1/10-280-20/400 | ФИКСАТОР ДЛЯ ФОРМИРОВАНИЯ ЗАЩИТНОГО СЛОЯ АРМАТУРЫ НА ГОРИЗОНТАЛЬНОЙ ПОВЕРХНОСТИ, ТОЛЩИНА ЗАЩИТНОГО СЛОЯ 30 ММ | 1000 ШТ. | 6.8918
|  |  | 2 | Строительные изделия и конструкции
|  |  | 2/10 | Арматурные заготовки и изделия стальные для монолитных железобетонных конструкций
|  |  | 2/10-35 | Детали закладные стальные
|  |  | 2/10-35/10 | ДЕТАЛИ ЗАКЛАДНЫЕ, ИЗГОТОВЛЕННЫЕ БЕЗ ПРИМЕНЕНИЯ СВАРКИ, ГНУТЬЯ, СВЕРЛЕНИЯ (ПРОБИВКИ) ОТВЕРСТИЙ, ПОСТАВЛЯЕМЫЕ ОТДЕЛЬНО | Т | 4.4896
|  |  | 2/10-35/30 | ДЕТАЛИ ЗАКЛАДНЫЕ, ИЗГОТОВЛЕННЫЕ С ПРИМЕНЕНИЕМ СВАРКИ, ГНУТЬЯ, СВЕРЛЕНИЯ (ПРОБИВКИ) ОТВЕРСТИЙ (ПРИ НАЛИЧИИ ОДНОЙ ИЗ ЭТИХ ОПЕРАЦИЙ ИЛИ ВСЕГО ПЕРЕЧНЯ В ЛЮБЫХ СОЧЕТАНИЯХ), ПОСТАВЛЯЕМЫЕ ОТДЕЛЬНО | Т | 0.044715
|  |  | 2/10-40 | Каркасы арматурные
|  |  | 2/10-40/5 | КАРКАСЫ АРМАТУРНЫЕ СТАЛЬНЫЕ ПЛОСКИЕ | Т | 0.6862
|  |  | 4 | Железобетонные и бетонные изделия и конструкции (в т.ч. типовые), керамические изделия, нерудные материалы, бетоны и растворы
|  |  | 4/1 | Конструкции и изделия бетонные и железобетонные, керамические изделия, нерудные материалы, товарные бетоны и растворы
|  |  | 4/1-4 | Бетоны, растворы, смеси асфальтобетонные
|  |  | 4/1-4-10-20-70/1333 | БЕТОН ТЯЖЕЛЫЙ С КРУПНОСТЬЮ ЗАПОЛНИТЕЛЯ БОЛЕЕ 5 ДО 20 ММ, КЛАССА С25/30, F50-F150, W4 | М3 | 1424.045
Прочие
|  |  | С701-16 | ПРОЧИЕ МАТЕРИАЛЫ | РУБ. | 38340.1
Ж2-60-10-10 | ЗДАНИЕ - СТРОИТЕЛЬНАЯ ЧАСТЬ. ПЕРЕКРЫТИЯ, ПОКРЫТИЯ НА ОТМ.+18.8000+23.080,26.200. ПЕРЕКРЫТИЯ, ПОКРЫТИЯ. МОНОЛИТНЫЕ ЖЕЛЕЗОБЕТОННЫЕ | М3 1090,81
|  |  | 1-1 | ЗАТРАТЫ ТРУДА РАБОЧИХ | ЧЕЛ.Ч | 18463.4367
|  |  | 1-3 | ЗАТРАТЫ ТРУДА МАШИНИСТОВ | ЧЕЛ.-Ч | 2697.6232
|  |  | М021244* | КРАНЫ НА ГУСЕНИЧНОМ ХОДУ ПРИ РАБОТЕ НА ДРУГИХ ВИДАХ СТРОИТЕЛЬСТВА, 25 Т | МАШ.Ч | 1198.3663
|  |  | М030903 | ПОДЪЕМНИКИ ГИДРАВЛИЧЕСКИЕ, ВЫСОТОЙ ПОДЪЕМА 12,5 М | МАШ.Ч | 0.054087
|  |  | М040502 | УСТАНОВКИ ДЛЯ СВАРКИ РУЧНОЙ ДУГОВОЙ (ПОСТОЯННОГО ТОКА) | МАШ.Ч | 31.4171
|  |  | М110101* | БАДЬИ ЕМКОСТЬЮ 2 М3 | МАШ.Ч | 1146.1172
|  |  | М111100 | ВИБРАТОР ГЛУБИННЫЙ | МАШ.Ч | 935.7004
|  |  | М330250* | ПИСТОЛЕТ МОНТАЖНЫЙ | МАШ.Ч | 0.17078
|  |  | М330302* | МАШИНЫ ШЛИФОВАЛЬНЫЕ УГЛОВЫЕ | МАШ.Ч | 8.3044
|  |  | М331531* | ПИЛА ДИСКОВАЯ ЭЛЕКТРИЧЕСКАЯ | МАШ.Ч | 139.2236
|  |  | М331617 | СРЕДСТВА МАЛОЙ МЕХАНИЗАЦИИ | МАШ.Ч | 1499.2028
|  |  | 1 | Материалы для строительных работ
|  |  | 1/10 | Материалы для строительных работ общего назначения
|  |  | 1/10-110 | Лесоматериалы и пиломатериалы
|  |  | 1/10-110-50-5/205 | БРУСЬЯ ОБРЕЗНЫЕ ХВОЙНЫХ ПОРОД ДЛИНОЙ 2-3,75 М, ШИРИНОЙ 100-125 ММ, ТОЛЩИНОЙ 100, 125 ММ, 2 СОРТА | М3 | 0.001375
|  |  | 1/10-110-50-15/225 | ДОСКИ ОБРЕЗНЫЕ ХВОЙНЫХ ПОРОД ДЛИНОЙ 2-3,75 М, ШИРИНОЙ 75-150 ММ, ТОЛЩИНОЙ 19, 22 ММ, 2 СОРТА | М3 | 0.000112
|  |  | 1/10-110-50-15/245 | ДОСКИ ОБРЕЗНЫЕ ХВОЙНЫХ ПОРОД ДЛИНОЙ 2-3,75 М, ШИРИНОЙ 75-150 ММ, ТОЛЩИНОЙ 25 ММ, 2 СОРТА | М3 | 1.4703
|  |  | 1/10-110-50-15/285 | ДОСКИ ОБРЕЗНЫЕ ХВОЙНЫХ ПОРОД ДЛИНОЙ 2-3,75 М, ШИРИНОЙ 75-150 ММ, ТОЛЩИНОЙ 44 ММ И БОЛЕЕ, 2 СОРТА | М3 | 8.9349
|  |  | 1/10-120 | Материалы, изделия и конструкции для теплоизоляционных работ
|  |  | 1/10-120-10-10/137 | ПЛИТЫ ТЕПЛОИЗОЛЯЦИОННЫЕ ИЗ МИНЕРАЛЬНОЙ ВАТЫ ПТМ СТБ 1995-2009-Т5-DS(TН)1-СS(10)80-TR15-PL(5)850-WS1 (ПЛОТНОСТЬ 200 КГ/М3) БЕЛТЕП МАРКИ РУФ 80 | М3 | 0.309
|  |  | 1/10-130 | Мастики, герметики, смолы, смазки, эмульсии
|  |  | 1/10-130-30/103 | СМАЗКА СОЛИДОЛ ЖИРОВОЙ (СОЛИДОЛ-Ж) | Т | 0.42004
|  |  | 1/10-140 | Электроды, прутки винипластовые, проволока сварочные
|  |  | 1/10-140-40/95 | ЭЛЕКТРОДЫ ТИПА Э42 ДИАМЕТРОМ 4 ММ | Т | 0.027427
|  |  | 1/10-160 | Пленки, полотна, ткани разные
|  |  | 1/10-160-10/190 | ПЛЕНКА ПОЛИЭТИЛЕНОВАЯ ПЕРВОГО СОРТА, ТОЛЩИНОЙ 0,2 ММ | М2 | 909.7259
|  |  | 1/10-170 | Оснастка технологическая и инструментальная
|  |  | 1/10-170-2/40 | КРУГ НА БАКЕЛИТЕ УСИЛЕННОМ ОТРЕЗНОЙ 230 Х 2 Х 22 ДЛЯ РЕЗКИ МЕТАЛЛА | ШТ. | 0.05248
|  |  | 1/10-170-2/50 | КРУГ НА БАКЕЛИТЕ УСИЛЕННОМ ОТРЕЗНОЙ 125 Х 1,6 Х 22 ДЛЯ РЕЗКИ МЕТАЛЛА | ШТ. | 1.7277
|  |  | 1/10-170-50/5 | ПАТРОН СТРОИТЕЛЬНЫЙ Д-4 | 1000 ШТ. | 0.014421
|  |  | 1/10-235 | Изделия герметизирующие, уплотняющие, изолирующие
|  |  | 1/10-235-20/757 | ЛЕНТА КЛЕЙКАЯ (СКОТЧ) ПРОЗРАЧНАЯ, КОРИЧНЕВАЯ ИЗ ПОЛИПРОПИЛЕНА, ШИРИНОЙ 48-50 ММ | М | 7170.5
|  |  | 1/10-240 | Метизы и крепежные изделия
|  |  | 1/10-240-25-35/30 | ГВОЗДИ СТРОИТЕЛЬНЫЕ С КОНИЧЕСКОЙ ГОЛОВКОЙ 3 Х 70 ММ | Т | 0.000842
|  |  | 1/10-240-25-35/70 | ГВОЗДИ СТРОИТЕЛЬНЫЕ С КОНИЧЕСКОЙ ГОЛОВКОЙ 4 Х 100 ММ | Т | 0.06164
|  |  | 1/10-240-25-41/15 | ГВОЗДИ СТРОИТЕЛЬНЫЕ ОЦИНКОВАННЫЕ | КГ | 0.32436
|  |  | 1/10-240-25-45/110 | ГВОЗДИ ТАРНЫЕ КРУГЛЫЕ 2 Х 40 ММ | Т | 0.000743
|  |  | 1/10-240-25-45/150 | ГВОЗДИ ТАРНЫЕ КРУГЛЫЕ 2,5 Х 50 ММ | Т | 0.036758
|  |  | 1/10-240-30-30/290 | ДЮБЕЛЬ-ГВОЗДЬ ДЛЯ МОНТАЖНОГО ПИСТОЛЕТА 3,7 Х 50 ММ | КГ | 0.1815
|  |  | 1/10-260 | Металлопрокат и металлоизделия (за исключением металлоизделий части 2)
|  |  | 1/10-260-1-1/2 | СТАЛЬ АРМАТУРНАЯ ГОРЯЧЕКАТАНАЯ ГЛАДКАЯ ДЛЯ ЖЕЛЕЗОБЕТОННЫХ КОНСТРУКЦИЙ, КЛАССА S240 (А240), ДИАМЕТРОМ 8 ММ | Т | 0.008997
|  |  | 1/10-260-1-15/3 | СТАЛЬ АРМАТУРНАЯ ГОРЯЧЕКАТАНАЯ ПЕРИОДИЧЕСКОГО ПРОФИЛЯ ДЛЯ ЖЕЛЕЗОБЕТОННЫХ КОНСТРУКЦИЙ, КЛАССА S500 (А500С), ДИАМЕТРОМ 6 ММ | Т | 0.02112
|  |  | 1/10-260-1-15/4 | СТАЛЬ АРМАТУРНАЯ ГОРЯЧЕКАТАНАЯ ПЕРИОДИЧЕСКОГО ПРОФИЛЯ ДЛЯ ЖЕЛЕЗОБЕТОННЫХ КОНСТРУКЦИЙ, КЛАССА S500 (А500С), ДИАМЕТРОМ 8 ММ | Т | 3.5755
|  |  | 1/10-260-1-15/5 | СТАЛЬ АРМАТУРНАЯ ГОРЯЧЕКАТАНАЯ ПЕРИОДИЧЕСКОГО ПРОФИЛЯ ДЛЯ ЖЕЛЕЗОБЕТОННЫХ КОНСТРУКЦИЙ, КЛАССА S500, ДИАМЕТРОМ 10 ММ | Т | 72.6205
|  |  | 1/10-260-1-15/6 | СТАЛЬ АРМАТУРНАЯ ГОРЯЧЕКАТАНАЯ ПЕРИОДИЧЕСКОГО ПРОФИЛЯ ДЛЯ ЖЕЛЕЗОБЕТОННЫХ КОНСТРУКЦИЙ, КЛАССА S500, ДИАМЕТРОМ 12 ММ | Т | 6.6274
|  |  | 1/10-260-1-15/8 | СТАЛЬ АРМАТУРНАЯ ГОРЯЧЕКАТАНАЯ ПЕРИОДИЧЕСКОГО ПРОФИЛЯ ДЛЯ ЖЕЛЕЗОБЕТОННЫХ КОНСТРУКЦИЙ, КЛАССА S500, ДИАМЕТРОМ 16 ММ | Т | 15.3883
|  |  | 1/10-260-1-15/10 | СТАЛЬ АРМАТУРНАЯ ГОРЯЧЕКАТАНАЯ ПЕРИОДИЧЕСКОГО ПРОФИЛЯ ДЛЯ ЖЕЛЕЗОБЕТОННЫХ КОНСТРУКЦИЙ, КЛАССА S500, ДИАМЕТРОМ 20 ММ | Т | 21.6745
|  |  | 1/10-260-1-15/12 | СТАЛЬ АРМАТУРНАЯ ГОРЯЧЕКАТАНАЯ ПЕРИОДИЧЕСКОГО ПРОФИЛЯ ДЛЯ ЖЕЛЕЗОБЕТОННЫХ КОНСТРУКЦИЙ, КЛАССА S500, ДИАМЕТРОМ 25 ММ | Т | 8.2179
|  |  | 1/10-260-1-15/13 | СТАЛЬ АРМАТУРНАЯ ГОРЯЧЕКАТАНАЯ ПЕРИОДИЧЕСКОГО ПРОФИЛЯ ДЛЯ ЖЕЛЕЗОБЕТОННЫХ КОНСТРУКЦИЙ, КЛАССА S500, ДИАМЕТРОМ 28 ММ | Т | 1.0444
|  |  | 1/10-260-1-15/14 | СТАЛЬ АРМАТУРНАЯ ГОРЯЧЕКАТАНАЯ ПЕРИОДИЧЕСКОГО ПРОФИЛЯ ДЛЯ ЖЕЛЕЗОБЕТОННЫХ КОНСТРУКЦИЙ, КЛАССА S500, ДИАМЕТРОМ 32 ММ | Т | 1.2117
|  |  | 1/10-260-50-5/1 | СТАЛЬ ТОНКОЛИСТОВАЯ ОЦИНКОВАННАЯ УГЛЕРОДИСТАЯ ТОЛЩИНОЙ 0,5 ММ | Т | 0.067467
|  |  | 1/10-260-210-2/25 | ПРОВОЛОКА СТАЛЬНАЯ НИЗКОУГЛЕРОДИСТАЯ ОБЩЕГО НАЗНАЧЕНИЯ ТЕРМИЧЕСКИ ОБРАБОТАННАЯ, БЕЗ ПОКРЫТИЯ (СВЕТЛАЯ И ЧЕРНАЯ), ДИАМЕТРОМ 1,1 ММ | Т | 1.0798
|  |  | 1/10-260-210-2/29 | ПРОВОЛОКА СТАЛЬНАЯ НИЗКОУГЛЕРОДИСТАЯ ОБЩЕГО НАЗНАЧЕНИЯ ТЕРМИЧЕСКИ ОБРАБОТАННАЯ, БЕЗ ПОКРЫТИЯ (СВЕТЛАЯ И ЧЕРНАЯ), ДИАМЕТРОМ 1,6 ММ | Т | 0.004498
|  |  | 1/10-260-380/2 | СЕТКА МЕТАЛЛИЧЕСКАЯ ПРОВОЛОЧНАЯ ТКАНАЯ С КВАДРАТНЫМИ ЯЧЕЙКАМИ N 05 БЕЗ ПОКРЫТИЯ | М2 | 39.6935
|  |  | 1/10-280 | Прочие материалы для строительных работ
|  |  | 1/10-280-20/40 | ВОДА | М3 | 0.00033
|  |  | 1/10-280-20/400 | ФИКСАТОР ДЛЯ ФОРМИРОВАНИЯ ЗАЩИТНОГО СЛОЯ АРМАТУРЫ НА ГОРИЗОНТАЛЬНОЙ ПОВЕРХНОСТИ, ТОЛЩИНА ЗАЩИТНОГО СЛОЯ 30 ММ | 1000 ШТ. | 5.3415
|  |  | 2 | Строительные изделия и конструкции
|  |  | 2/10 | Арматурные заготовки и изделия стальные для монолитных железобетонных конструкций
|  |  | 2/10-20 | Заготовки из горячекатаной арматурной стали периодического профиля класса S400(A400)
|  |  | 2/10-20/С101-999-2309 | ЗАГОТОВКИ ИЗ ГОРЯЧЕКАТАНОЙ АРМАТУРНОЙ СТАЛИ ПЕРИОДИЧЕСКОГО ПРОФИЛЯ КЛАССА S400(A400) ДИАМЕТРОМ 6ММ | Т | 0.0192
|  |  | 2/10-25 | Заготовки из горячекатаной арматурной стали периодического профиля класса S500(Aт500С)
|  |  | 2/10-25/5 | ЗАГОТОВКИ ИЗ ГОРЯЧЕКАТАНОЙ АРМАТУРНОЙ СТАЛИ ПЕРИОДИЧЕСКОГО ПРОФИЛЯ КЛАССА S500(AТ500С) ДИАМЕТРОМ 10 ММ | Т | 0.73052
|  |  | 2/10-35 | Детали закладные стальные
|  |  | 2/10-35/10 | ДЕТАЛИ ЗАКЛАДНЫЕ, ИЗГОТОВЛЕННЫЕ БЕЗ ПРИМЕНЕНИЯ СВАРКИ, ГНУТЬЯ, СВЕРЛЕНИЯ (ПРОБИВКИ) ОТВЕРСТИЙ, ПОСТАВЛЯЕМЫЕ ОТДЕЛЬНО | Т | 3.4554
|  |  | 2/10-35/30 | ДЕТАЛИ ЗАКЛАДНЫЕ, ИЗГОТОВЛЕННЫЕ С ПРИМЕНЕНИЕМ СВАРКИ, ГНУТЬЯ, СВЕРЛЕНИЯ (ПРОБИВКИ) ОТВЕРСТИЙ (ПРИ НАЛИЧИИ ОДНОЙ ИЗ ЭТИХ ОПЕРАЦИЙ ИЛИ ВСЕГО ПЕРЕЧНЯ В ЛЮБЫХ СОЧЕТАНИЯХ), ПОСТАВЛЯЕМЫЕ ОТДЕЛЬНО | Т | 0.023516
|  |  | 2/10-40 | Каркасы арматурные
|  |  | 2/10-40/5 | КАРКАСЫ АРМАТУРНЫЕ СТАЛЬНЫЕ ПЛОСКИЕ | Т | 0.752
|  |  | 4 | Железобетонные и бетонные изделия и конструкции (в т.ч. типовые), керамические изделия, нерудные материалы, бетоны и растворы
|  |  | 4/1 | Конструкции и изделия бетонные и железобетонные, керамические изделия, нерудные материалы, товарные бетоны и растворы
|  |  | 4/1-4 | Бетоны, растворы, смеси асфальтобетонные
|  |  | 4/1-4-10-20-70/1333 | БЕТОН ТЯЖЕЛЫЙ С КРУПНОСТЬЮ ЗАПОЛНИТЕЛЯ БОЛЕЕ 5 ДО 20 ММ, КЛАССА С25/30, F50-F150, W4 | М3 | 1107.1722
Прочие
|  |  | С701-16 | ПРОЧИЕ МАТЕРИАЛЫ | РУБ. | 29722.59
СОСТАВИЛ | ГЛАВ.СПЕЦИАЛИСТ |  |  | КОСТИНА К.В.
| (должность служащего) |  | (подпись) | (инициалы,фамилия)
ПРОВЕРИЛ | ______________________________ |  |  | __________________
| (должность служащего) |  | (подпись) | (инициалы,фамилия)

## 3211-12-1002-Q0
НАИМЕНОВАНИЕ ОБЪЕКТА |  | "РЕКОНСТРУКЦИЯ ГИНЕКОЛОГИЧЕСКОГО, ХИРУРГИЧЕСКОГО И ПСИХОНЕВРОЛОГИЧЕСКОГО КОРПУСОВ УЧРЕЖДЕНИЯ ЗДРАВООХРАНЕНИЯ "6-Я ГОРОДСКАЯ КЛИНИЧЕСКАЯ БОЛЬНИЦА" ПО УЛ. УРАЛЬСКОЙ, 5 В Г. МИНСКЕ ПОД РАЗМЕЩЕНИЕ ЛЕЧЕБНО-ДИАГНОСТИЧЕСКОГО КОРПУСА КЛИНИЧЕСКОГО ЦЕНТРА ТРАВМАТОЛОГИИ И ОРТОПЕДИИ". 2 ОЧЕРЕДЬ СТРОИТЕЛЬСТВА
КОД ОБЪЕКТА |  | 23.008.2
НАИМЕНОВАНИЕ ЗДАНИЯ, СООРУЖЕНИЯ |  | ЗДАНИЕ БЛОКА N5А
ШИФР ЗДАНИЯ, СООРУЖЕНИЯ |  | 23.008.2.5А
КОМПЛЕКТ ЧЕРТЕЖЕЙ |  | РАЗДЕЛ КЖ,Л.67--107,ИЗМ.1
ВЕДОМОСТЬ РЕСУРСОВ ДЛЯ ЛОКАЛЬНОЙ СМЕТЫ № 1002
(НОРМЫ 2022г.)
ОБЩЕСТРОИТЕЛЬНЫЕ РАБОТЫ# ЛИФТОВЫЕ ШАХТЫ, ЛЕСТНИЦЫ, ПЛИТЫ ПЕРЕКРЫТИЯ ВЫШЕ 0.000# ВЫПУСКАЕТСЯ ВЗАМЕН РАНЕЕ ВЫДАННОЙ ЛОКАЛЬНОЙ СМЕТЫ N 1002 НА СУММУ:3201,779 ТЫС.РУБ.
П/П | ОБОСНОВАНИЕ | НАИМЕНОВАНИЕ РЕСУРСОВ | ЕД.ИЗМ. | КОЛИЧЕСТВО
1 | 2 | 3 | 4 | 5
1 | 1-1 | ЗАТРАТЫ ТРУДА РАБОЧИХ | ЧЕЛ.Ч | 42839.6688
2 | 1-3 | ЗАТРАТЫ ТРУДА МАШИНИСТОВ | ЧЕЛ.-Ч | 6311.4284
3 | М020302 | КРАНЫ БАШЕННЫЕ ПРИСТАВНЫЕ 4-10 Т | МАШ.Ч | 0.005457
4 | М021244* | КРАНЫ НА ГУСЕНИЧНОМ ХОДУ ПРИ РАБОТЕ НА ДРУГИХ ВИДАХ СТРОИТЕЛЬСТВА, 25 Т | МАШ.Ч | 2845.7418
5 | М030101 | АВТОПОГРУЗЧИКИ 5 Т | МАШ.Ч | 0.059187
6 | М030401 | ЛЕБЕДКИ ЭЛЕКТРИЧЕСКИЕ ТЯГОВЫМ УСИЛИЕМ ДО 5,79 (0,59) КН (Т) | МАШ.Ч | 0.312
7 | М030903 | ПОДЪЕМНИКИ ГИДРАВЛИЧЕСКИЕ, ВЫСОТОЙ ПОДЪЕМА 12,5 М | МАШ.Ч | 0.15693
8 | М040502 | УСТАНОВКИ ДЛЯ СВАРКИ РУЧНОЙ ДУГОВОЙ (ПОСТОЯННОГО ТОКА) | МАШ.Ч | 92.8066
9 | М041000 | ПРЕОБРАЗОВАТЕЛИ СВАРОЧНЫЕ С НОМИНАЛЬНЫМ СВАРОЧНЫМ ТОКОМ 315-500 А | МАШ.Ч | 0.49791
10 | М041400 | ЭЛЕКТРИЧЕСКИЕ ПЕЧИ ДЛЯ СУШКИ СВАРОЧНЫХ МАТЕРИАЛОВ С РЕГУЛИРОВАНИЕМ ТЕМПЕРАТУРЫ В ПРЕДЕЛАХ 80-500 ГРАДУСОВ | МАШ.Ч | 0.064337
11 | М110101* | БАДЬИ ЕМКОСТЬЮ 2 М3 | МАШ.Ч | 2727.5633
12 | М110102* | БАДЬИ ЕМКОСТЬЮ 4 М3 | МАШ.Ч | 0.61247
13 | М111100 | ВИБРАТОР ГЛУБИННЫЙ | МАШ.Ч | 2233.4193
14 | М111301* | ВИБРАТОР ПОВЕРХНОСТНЫЙ | МАШ.Ч | 0.40299
15 | М330250* | ПИСТОЛЕТ МОНТАЖНЫЙ | МАШ.Ч | 0.17078
16 | М330301* | МАШИНЫ ШЛИФОВАЛЬНЫЕ ЭЛЕКТРИЧЕСКИЕ | МАШ.Ч | 0.011189
17 | М330302* | МАШИНЫ ШЛИФОВАЛЬНЫЕ УГЛОВЫЕ | МАШ.Ч | 20.4558
18 | М331100 | ТРАМБОВКИ ПНЕВМАТИЧЕСКИЕ | МАШ.Ч | 20.9944
19 | М331451 | ПЕРФОРАТОРЫ ЭЛЕКТРИЧЕСКИЕ | МАШ.Ч | 223.0665
20 | М331531* | ПИЛА ДИСКОВАЯ ЭЛЕКТРИЧЕСКАЯ | МАШ.Ч | 327.2897
21 | М331615* | ДРЕЛИ ЭЛЕКТРИЧЕСКИЕ | МАШ.Ч | 10.8695
22 | М331617 | СРЕДСТВА МАЛОЙ МЕХАНИЗАЦИИ | МАШ.Ч | 3465.465
23 | М340101 | АГРЕГАТЫ ОКРАСОЧНЫЕ ВЫСОКОГО ДАВЛЕНИЯ ДЛЯ ОКРАСКИ ПОВЕРХНОСТЕЙ КОНСТРУКЦИЙ МОЩНОСТЬЮ 1 КВТ | МАШ.Ч | 0.13406
| 1 | Материалы для строительных работ
| 1/10 | Материалы для строительных работ общего назначения
| 1/10-110 | Лесоматериалы и пиломатериалы
24 | 1/10-110-50-5/85 | БРУСКИ ОБРЕЗНЫЕ ХВОЙНЫХ ПОРОД ДЛИНОЙ 4-6,5 М, ШИРИНОЙ 75-150 ММ, ТОЛЩИНОЙ 40-75 ММ, 1 СОРТА | М3 | 0.000251
25 | 1/10-110-50-5/165 | БРУСКИ ОБРЕЗНЫЕ ХВОЙНЫХ ПОРОД ДЛИНОЙ 2-3,75 М, ШИРИНОЙ 75-150 ММ, ТОЛЩИНОЙ 40-75 ММ, 2 СОРТА | М3 | 0.23569
26 | 1/10-110-50-5/205 | БРУСЬЯ ОБРЕЗНЫЕ ХВОЙНЫХ ПОРОД ДЛИНОЙ 2-3,75 М, ШИРИНОЙ 100-125 ММ, ТОЛЩИНОЙ 100, 125 ММ, 2 СОРТА | М3 | 0.001375
27 | 1/10-110-50-5/365 | БРУСКИ ОБРЕЗНЫЕ ХВОЙНЫХ ПОРОД ДЛИНОЙ 4-6,5 М, ШИРИНОЙ 75-150 ММ, ТОЛЩИНОЙ 40-75 ММ, 3 СОРТА | М3 | 0.252
28 | 1/10-110-50-15/225 | ДОСКИ ОБРЕЗНЫЕ ХВОЙНЫХ ПОРОД ДЛИНОЙ 2-3,75 М, ШИРИНОЙ 75-150 ММ, ТОЛЩИНОЙ 19, 22 ММ, 2 СОРТА | М3 | 0.000112
29 | 1/10-110-50-15/245 | ДОСКИ ОБРЕЗНЫЕ ХВОЙНЫХ ПОРОД ДЛИНОЙ 2-3,75 М, ШИРИНОЙ 75-150 ММ, ТОЛЩИНОЙ 25 ММ, 2 СОРТА | М3 | 3.4032
30 | 1/10-110-50-15/285 | ДОСКИ ОБРЕЗНЫЕ ХВОЙНЫХ ПОРОД ДЛИНОЙ 2-3,75 М, ШИРИНОЙ 75-150 ММ, ТОЛЩИНОЙ 44 ММ И БОЛЕЕ, 2 СОРТА | М3 | 20.4436
31 | 1/10-110-50-15/585 | ДОСКИ ОБРЕЗНЫЕ ХВОЙНЫХ ПОРОД ДЛИНОЙ 4-6,5 М, ШИРИНОЙ 75-150 ММ, ТОЛЩИНОЙ 44 ММ И БОЛЕЕ, 3 СОРТА | М3 | 0.008495
32 | 1/10-110-50-20/765 | ДОСКИ НЕОБРЕЗНЫЕ ХВОЙНЫХ ПОРОД ДЛИНОЙ 4-6,5 М, ТОЛЩИНОЙ 32, 40 ММ, 4 СОРТА | М3 | 0.216
| 1/10-120 | Материалы, изделия и конструкции для теплоизоляционных работ
33 | 1/10-120-10-10/137 | ПЛИТЫ ТЕПЛОИЗОЛЯЦИОННЫЕ ИЗ МИНЕРАЛЬНОЙ ВАТЫ ПТМ СТБ 1995-2009-Т5-DS(TН)1-СS(10)80-TR15-PL(5)850-WS1 (ПЛОТНОСТЬ 200 КГ/М3) БЕЛТЕП МАРКИ РУФ 80 | М3 | 0.824
| 1/10-130 | Мастики, герметики, смолы, смазки, эмульсии
34 | 1/10-130-30/103 | СМАЗКА СОЛИДОЛ ЖИРОВОЙ (СОЛИДОЛ-Ж) | Т | 0.97865
| 1/10-135 | Нефтепродукты, газы, химические материалы
35 | 1/10-135-20/35 | АЦЕТИЛЕН РАСТВОРЕННЫЙ ТЕХНИЧЕСКИЙ МАРКИ Б | Т | 5.3e-05
36 | 1/10-135-20/60 | КИСЛОРОД ТЕХНИЧЕСКИЙ ГАЗООБРАЗНЫЙ | М3 | 0.24324
| 1/10-140 | Электроды, прутки винипластовые, проволока сварочные
37 | 1/10-140-40/45 | ЭЛЕКТРОДЫ ТИПА Э42А ДИАМЕТРОМ 2 ММ | Т | 0.005238
38 | 1/10-140-40/95 | ЭЛЕКТРОДЫ ТИПА Э42 ДИАМЕТРОМ 4 ММ | Т | 0.063663
39 | 1/10-140-40/100 | ЭЛЕКТРОДЫ ТИПА Э42А ДИАМЕТРОМ 4 ММ | Т | 0.000195
40 | 1/10-140-40/110 | ЭЛЕКТРОДЫ ТИПА Э46 ДИАМЕТРОМ 4 ММ | Т | 0.000316
41 | 1/10-140-40/140 | ЭЛЕКТРОДЫ ТИПА Э42 ДИАМЕТРОМ 5 ММ | Т | 0.002779
42 | 1/10-140-40/150 | ЭЛЕКТРОДЫ ТИПА Э42А ДИАМЕТРОМ 5 ММ | Т | 0.017712
| 1/10-160 | Пленки, полотна, ткани разные
43 | 1/10-160-10/190 | ПЛЕНКА ПОЛИЭТИЛЕНОВАЯ ПЕРВОГО СОРТА, ТОЛЩИНОЙ 0,2 ММ | М2 | 2155.9569
| 1/10-170 | Оснастка технологическая и инструментальная
44 | 1/10-170-2/40 | КРУГ НА БАКЕЛИТЕ УСИЛЕННОМ ОТРЕЗНОЙ 230 Х 2 Х 22 ДЛЯ РЕЗКИ МЕТАЛЛА | ШТ. | 0.05248
45 | 1/10-170-2/50 | КРУГ НА БАКЕЛИТЕ УСИЛЕННОМ ОТРЕЗНОЙ 125 Х 1,6 Х 22 ДЛЯ РЕЗКИ МЕТАЛЛА | ШТ. | 4.3429
46 | 1/10-170-5/10 | СВЕРЛА АЛМАЗНЫЕ ПО БЕТОНУ (КОЛЬЦЕВЫЕ СВЕРЛА), ДИАМЕТРОМ 25 ММ | ШТ. | 1.7723
47 | 1/10-170-10/115 | СВЕРЛА С SDS PLUS ХВОСТОВИКОМ (НАКОНЕЧНИК ИЗ ТВЕРДОСПЛАВНОЙ СТАЛИ) (ПО БЕТОНУ), ДИАМЕТРОМ 5-10 ММ, ДЛИНОЙ 210 (215) ММ | ШТ. | 0.32382
48 | 1/10-170-10/165 | СВЕРЛА С SDS PLUS ХВОСТОВИКОМ (НАКОНЕЧНИК ИЗ ТВЕРДОСПЛАВНОЙ СТАЛИ) (ПО БЕТОНУ), ДИАМЕТРОМ 10-12 ММ, ДЛИНОЙ 110-165 ММ | ШТ. | 5.3024
49 | 1/10-170-10/215 | СВЕРЛА С SDS PLUS ХВОСТОВИКОМ (НАКОНЕЧНИК ИЗ ТВЕРДОСПЛАВНОЙ СТАЛИ) (ПО БЕТОНУ), ДИАМЕТРОМ 16 ММ, ДЛИНОЙ 210-265 ММ | ШТ. | 6.3829
50 | 1/10-170-10/225 | СВЕРЛА С SDS PLUS ХВОСТОВИКОМ (НАКОНЕЧНИК ИЗ ТВЕРДОСПЛАВНОЙ СТАЛИ) (ПО БЕТОНУ), ДИАМЕТРОМ 18-20 ММ, ДЛИНОЙ 250-315 ММ | ШТ. | 0.25056
51 | 1/10-170-50/5 | ПАТРОН СТРОИТЕЛЬНЫЙ Д-4 | 1000 ШТ. | 0.014421
| 1/10-180 | Материалы шлифовальные
52 | 1/10-180-20/64 | КРУГИ ШЛИФОВАЛЬНЫЕ ДЛЯ СПЕЦИАЛЬНЫХ МОНТАЖНЫХ РАБОТ 5П 230 Х 6 Х 22 | ШТ. | 0.002432
| 1/10-230 | Материалы для отделочных работ
53 | 1/10-230-45-10/165 | ЭМАЛЬ ПЕНТАФТАЛЕВАЯ ПФ-115, СЕРАЯ | КГ | 0.549
54 | 1/10-230-50-15/22 | КСИЛОЛ | Л | 0.10513
55 | 1/10-230-50-15/51 | РАСТВОРИТЕЛЬ ДЛЯ ЛАКОКРАСОЧНЫХ МАТЕРИАЛОВ МАРКИ Р-4 | КГ | 0.014594
56 | 1/10-230-50-15/93 | УАЙТ-СПИРИТ | КГ | 0.0854
| 1/10-235 | Изделия герметизирующие, уплотняющие, изолирующие
57 | 1/10-235-20/757 | ЛЕНТА КЛЕЙКАЯ (СКОТЧ) ПРОЗРАЧНАЯ, КОРИЧНЕВАЯ ИЗ ПОЛИПРОПИЛЕНА, ШИРИНОЙ 48-50 ММ | М | 16275.5
| 1/10-240 | Метизы и крепежные изделия
58 | 1/10-240-5-20/40 | КЛИНОВОЙ АНКЕР 8 Х 105 ММ, ОЦИНКОВАННЫЙ | ШТ. | 592
59 | 1/10-240-10-10/С101-999-8457 | ДЮБЕЛЬ-ШПИЛЬКА | Т | 0.2296
60 | 1/10-240-10-10/999131 | БОЛТЫ СТРОИТЕЛЬНЫЕ С ГАЙКАМИ И ШАЙБАМИ (СРЕДНЯЯ ЦЕНА ПО ГРУППЕ), ОПРЕД. - 13 | Т | 0.011627
61 | 1/10-240-25-35/30 | ГВОЗДИ СТРОИТЕЛЬНЫЕ С КОНИЧЕСКОЙ ГОЛОВКОЙ 3 Х 70 ММ | Т | 0.000842
62 | 1/10-240-25-35/70 | ГВОЗДИ СТРОИТЕЛЬНЫЕ С КОНИЧЕСКОЙ ГОЛОВКОЙ 4 Х 100 ММ | Т | 0.143
63 | 1/10-240-25-35/240 | ГВОЗДИ СТРОИТЕЛЬНЫЕ | КГ | 0.20726
64 | 1/10-240-25-41/15 | ГВОЗДИ СТРОИТЕЛЬНЫЕ ОЦИНКОВАННЫЕ | КГ | 8.0211
65 | 1/10-240-25-45/110 | ГВОЗДИ ТАРНЫЕ КРУГЛЫЕ 2 Х 40 ММ | Т | 0.000743
66 | 1/10-240-25-45/150 | ГВОЗДИ ТАРНЫЕ КРУГЛЫЕ 2,5 Х 50 ММ | Т | 0.085471
67 | 1/10-240-30-30/290 | ДЮБЕЛЬ-ГВОЗДЬ ДЛЯ МОНТАЖНОГО ПИСТОЛЕТА 3,7 Х 50 ММ | КГ | 0.1815
68 | 1/10-240-30-45/11 | ДЮБЕЛЬ МЕТАЛЛИЧЕСКИЙ РАМНЫЙ 10 Х 112 | 10 ШТ. | 39.1515
| 1/10-260 | Металлопрокат и металлоизделия (за исключением металлоизделий части 2)
69 | 1/10-260-1-1/2 | СТАЛЬ АРМАТУРНАЯ ГОРЯЧЕКАТАНАЯ ГЛАДКАЯ ДЛЯ ЖЕЛЕЗОБЕТОННЫХ КОНСТРУКЦИЙ, КЛАССА S240 (А240), ДИАМЕТРОМ 8 ММ | Т | 0.008997
70 | 1/10-260-1-15/3 | СТАЛЬ АРМАТУРНАЯ ГОРЯЧЕКАТАНАЯ ПЕРИОДИЧЕСКОГО ПРОФИЛЯ ДЛЯ ЖЕЛЕЗОБЕТОННЫХ КОНСТРУКЦИЙ, КЛАССА S500 (А500С), ДИАМЕТРОМ 6 ММ | Т | 0.02112
71 | 1/10-260-1-15/4 | СТАЛЬ АРМАТУРНАЯ ГОРЯЧЕКАТАНАЯ ПЕРИОДИЧЕСКОГО ПРОФИЛЯ ДЛЯ ЖЕЛЕЗОБЕТОННЫХ КОНСТРУКЦИЙ, КЛАССА S500 (А500С), ДИАМЕТРОМ 8 ММ | Т | 8.4523
72 | 1/10-260-1-15/5 | СТАЛЬ АРМАТУРНАЯ ГОРЯЧЕКАТАНАЯ ПЕРИОДИЧЕСКОГО ПРОФИЛЯ ДЛЯ ЖЕЛЕЗОБЕТОННЫХ КОНСТРУКЦИЙ, КЛАССА S500, ДИАМЕТРОМ 10 ММ | Т | 168.6565
73 | 1/10-260-1-15/6 | СТАЛЬ АРМАТУРНАЯ ГОРЯЧЕКАТАНАЯ ПЕРИОДИЧЕСКОГО ПРОФИЛЯ ДЛЯ ЖЕЛЕЗОБЕТОННЫХ КОНСТРУКЦИЙ, КЛАССА S500, ДИАМЕТРОМ 12 ММ | Т | 15.0595
74 | 1/10-260-1-15/8 | СТАЛЬ АРМАТУРНАЯ ГОРЯЧЕКАТАНАЯ ПЕРИОДИЧЕСКОГО ПРОФИЛЯ ДЛЯ ЖЕЛЕЗОБЕТОННЫХ КОНСТРУКЦИЙ, КЛАССА S500, ДИАМЕТРОМ 16 ММ | Т | 43.709
75 | 1/10-260-1-15/10 | СТАЛЬ АРМАТУРНАЯ ГОРЯЧЕКАТАНАЯ ПЕРИОДИЧЕСКОГО ПРОФИЛЯ ДЛЯ ЖЕЛЕЗОБЕТОННЫХ КОНСТРУКЦИЙ, КЛАССА S500, ДИАМЕТРОМ 20 ММ | Т | 62.0402
76 | 1/10-260-1-15/12 | СТАЛЬ АРМАТУРНАЯ ГОРЯЧЕКАТАНАЯ ПЕРИОДИЧЕСКОГО ПРОФИЛЯ ДЛЯ ЖЕЛЕЗОБЕТОННЫХ КОНСТРУКЦИЙ, КЛАССА S500, ДИАМЕТРОМ 25 ММ | Т | 18.6427
77 | 1/10-260-1-15/13 | СТАЛЬ АРМАТУРНАЯ ГОРЯЧЕКАТАНАЯ ПЕРИОДИЧЕСКОГО ПРОФИЛЯ ДЛЯ ЖЕЛЕЗОБЕТОННЫХ КОНСТРУКЦИЙ, КЛАССА S500, ДИАМЕТРОМ 28 ММ | Т | 3.1973
78 | 1/10-260-1-15/14 | СТАЛЬ АРМАТУРНАЯ ГОРЯЧЕКАТАНАЯ ПЕРИОДИЧЕСКОГО ПРОФИЛЯ ДЛЯ ЖЕЛЕЗОБЕТОННЫХ КОНСТРУКЦИЙ, КЛАССА S500, ДИАМЕТРОМ 32 ММ | Т | 1.2117
79 | 1/10-260-50-5/1 | СТАЛЬ ТОНКОЛИСТОВАЯ ОЦИНКОВАННАЯ УГЛЕРОДИСТАЯ ТОЛЩИНОЙ 0,5 ММ | Т | 0.19575
80 | 1/10-260-170-4/18 | ШВЕЛЛЕРЫ ГОРЯЧЕКАТАНЫЕ N 40 ИЗ СТАЛИ УГЛЕРОДИСТОЙ ОБЫКНОВЕННОГО КАЧЕСТВА МАРКИ СТ3СП, СТ3ПС | Т | 0.000472
81 | 1/10-260-200/12 | КАТАНКА ИЗ СТАЛИ УГЛЕРОДИСТОЙ ОБЫКНОВЕННОГО КАЧЕСТВА ДИАМЕТРОМ, 6,3 ММ 6,5 ММ | КГ | 0.007297
82 | 1/10-260-210-2/25 | ПРОВОЛОКА СТАЛЬНАЯ НИЗКОУГЛЕРОДИСТАЯ ОБЩЕГО НАЗНАЧЕНИЯ ТЕРМИЧЕСКИ ОБРАБОТАННАЯ, БЕЗ ПОКРЫТИЯ (СВЕТЛАЯ И ЧЕРНАЯ), ДИАМЕТРОМ 1,1 ММ | Т | 2.5193
83 | 1/10-260-210-2/29 | ПРОВОЛОКА СТАЛЬНАЯ НИЗКОУГЛЕРОДИСТАЯ ОБЩЕГО НАЗНАЧЕНИЯ ТЕРМИЧЕСКИ ОБРАБОТАННАЯ, БЕЗ ПОКРЫТИЯ (СВЕТЛАЯ И ЧЕРНАЯ), ДИАМЕТРОМ 1,6 ММ | Т | 0.004498
84 | 1/10-260-380/2 | СЕТКА МЕТАЛЛИЧЕСКАЯ ПРОВОЛОЧНАЯ ТКАНАЯ С КВАДРАТНЫМИ ЯЧЕЙКАМИ N 05 БЕЗ ПОКРЫТИЯ | М2 | 91.0433
| 1/10-280 | Прочие материалы для строительных работ
85 | 1/10-280-20/40 | ВОДА | М3 | 21.9277
86 | 1/10-280-20/400 | ФИКСАТОР ДЛЯ ФОРМИРОВАНИЯ ЗАЩИТНОГО СЛОЯ АРМАТУРЫ НА ГОРИЗОНТАЛЬНОЙ ПОВЕРХНОСТИ, ТОЛЩИНА ЗАЩИТНОГО СЛОЯ 30 ММ | 1000 ШТ. | 12.5466
| 1/55 | Материалы специального назначения (кислотоупорные, огнеупорные и антикоррозионные)
| 1/55-50 | Материалы антикоррозионные и химически стойкие
87 | 1/55-50-25/55 | ГРУНТОВКА ГФ-021, КРАСНО-КОРИЧНЕВАЯ | КГ | 0.6244
| 2 | Строительные изделия и конструкции
| 2/10 | Арматурные заготовки и изделия стальные для монолитных железобетонных конструкций
| 2/10-10 | Заготовки из горячекатаной арматурной гладкой стали класса S240(A240)
88 | 2/10-10/30 | ЗАГОТОВКИ ИЗ ГОРЯЧЕКАТАНОЙ АРМАТУРНОЙ ГЛАДКОЙ СТАЛИ КЛАССА S240(A240) ДИАМЕТРОМ 16-18 ММ | Т | 0.00232
| 2/10-20 | Заготовки из горячекатаной арматурной стали периодического профиля класса S400(A400)
89 | 2/10-20/С101-999-2309 | ЗАГОТОВКИ ИЗ ГОРЯЧЕКАТАНОЙ АРМАТУРНОЙ СТАЛИ ПЕРИОДИЧЕСКОГО ПРОФИЛЯ КЛАССА S400(A400) ДИАМЕТРОМ 6ММ | Т | 0.07578
| 2/10-25 | Заготовки из горячекатаной арматурной стали периодического профиля класса S500(Aт500С)
90 | 2/10-25/3 | ЗАГОТОВКИ ИЗ ГОРЯЧЕКАТАНОЙ АРМАТУРНОЙ СТАЛИ ПЕРИОДИЧЕСКОГО ПРОФИЛЯ КЛАССА S500(AТ500С) ДИАМЕТРОМ 8 ММ | Т | 0.53111
91 | 2/10-25/5 | ЗАГОТОВКИ ИЗ ГОРЯЧЕКАТАНОЙ АРМАТУРНОЙ СТАЛИ ПЕРИОДИЧЕСКОГО ПРОФИЛЯ КЛАССА S500(AТ500С) ДИАМЕТРОМ 10 ММ | Т | 2.9239
92 | 2/10-25/10 | ЗАГОТОВКИ ИЗ ГОРЯЧЕКАТАНОЙ АРМАТУРНОЙ СТАЛИ ПЕРИОДИЧЕСКОГО ПРОФИЛЯ КЛАССА S500(AТ500С) ДИАМЕТРОМ 12 ММ | Т | 1.0192
93 | 2/10-25/20 | ЗАГОТОВКИ ИЗ ГОРЯЧЕКАТАНОЙ АРМАТУРНОЙ СТАЛИ ПЕРИОДИЧЕСКОГО ПРОФИЛЯ КЛАССА S500(AТ500С) ДИАМЕТРОМ 16-18 ММ | Т | 4.0819
94 | 2/10-25/25 | ЗАГОТОВКИ ИЗ ГОРЯЧЕКАТАНОЙ АРМАТУРНОЙ СТАЛИ ПЕРИОДИЧЕСКОГО ПРОФИЛЯ КЛАССА S500(AТ500С) ДИАМЕТРОМ 20-22 ММ | Т | 0.11636
| 2/10-35 | Детали закладные стальные
95 | 2/10-35/10 | ДЕТАЛИ ЗАКЛАДНЫЕ, ИЗГОТОВЛЕННЫЕ БЕЗ ПРИМЕНЕНИЯ СВАРКИ, ГНУТЬЯ, СВЕРЛЕНИЯ (ПРОБИВКИ) ОТВЕРСТИЙ, ПОСТАВЛЯЕМЫЕ ОТДЕЛЬНО | Т | 8.146
96 | 2/10-35/30 | ДЕТАЛИ ЗАКЛАДНЫЕ, ИЗГОТОВЛЕННЫЕ С ПРИМЕНЕНИЕМ СВАРКИ, ГНУТЬЯ, СВЕРЛЕНИЯ (ПРОБИВКИ) ОТВЕРСТИЙ (ПРИ НАЛИЧИИ ОДНОЙ ИЗ ЭТИХ ОПЕРАЦИЙ ИЛИ ВСЕГО ПЕРЕЧНЯ В ЛЮБЫХ СОЧЕТАНИЯХ), ПОСТАВЛЯЕМЫЕ ОТДЕЛЬНО | Т | 0.33117
| 2/10-40 | Каркасы арматурные
97 | 2/10-40/5 | КАРКАСЫ АРМАТУРНЫЕ СТАЛЬНЫЕ ПЛОСКИЕ | Т | 1.4382
| 2/10-45 | Заготовки из проволоки из низкоуглеродистой стали холоднотянутой для армирования железобетонных конструкций
98 | 2/10-45/10 | ЗАГОТОВКИ ИЗ ПРОВОЛОКИ ИЗ НИЗКОУГЛЕРОДИСТОЙ СТАЛИ ХОЛОДНОТЯНУТОЙ ПЕРИОДИЧЕСКОГО ПРОФИЛЯ КЛАССА ВР-I ДЛЯ АРМИРОВАНИЯ ЖЕЛЕЗОБЕТОННЫХ КОНСТРУКЦИЙ ДИАМЕТРОМ 4 ММ | Т | 0.001168
| 2/10-50 | Сетка арматурная
99 | 2/10-50/12 | СЕТКА АРМАТУРНАЯ СВАРНАЯ ДЛЯ ЖЕЛЕЗОБЕТОННЫХ КОНСТРУКЦИЙ ИЗ СТАЛИ КЛАССА S500 | Т | 1.2404
| 2/20 | Изделия и конструкции стальные
| 2/20-40 | Изделия и конструкции стальные, изготавливаемые по индивидуальным проектам (чертежам КМ)
100 | 2/20-40-5/5 | ОСНОВНЫЕ НЕСУЩИЕ КОНСТРУКЦИИ КАРКАСОВ ЗДАНИЙ: КОЛОННЫ, ОПОРНЫЕ ПЛИТЫ, ПОДКРАНОВЫЕ БАЛКИ С ТОРМОЗНЫМИ КОНСТРУКЦИЯМИ, ДЕТАЛЯМИ КРЕПЛЕНИЯ РЕЛЬСОВ И ТУПИКАМИ, ПУТИ ПОДВЕСНЫЕ ТРАНСПОРТА, СТРОПИЛЬНЫЕ И ПОДСТРОПИЛЬНЫЕ ФЕРМЫ ИЛИ БАЛКИ, НАДКОЛОННИКИ, ПРОГОНЫ, СВЯЗИ, ФАХВЕРКОВЫЕ СТОЙКИ, СТЕНОВЫЕ РИГЕЛИ, ВЕТРОВЫЕ ФЕРМЫ В ЗДАНИЯХ БЕСКРАНОВЫХ ИЛИ С ПОДВЕСНЫМ ТРАНСПОРТОМ, ИЛИ С МОСТОВЫМИ КРАНАМИ ДО 50 Т, ПРОЛЕТАМИ ДО 36 М, ПРИ ШАГЕ КОЛОНН ДО 12 М; ЦЕЛЬНОМЕТАЛЛИЧЕСКИЕ С ПРИМЕНЕНИЕМ ПРОФИЛИРОВАННОГО НАСТИЛА В ПОКРЫТИИ. РАСХОД СТАЛИ НА 1 М2 ДО 70 КГ | Т | 1.0174
| 2/50 | Изделия и конструкции деревянные
| 2/50-35 | Прочие изделия и конструкции деревянные
101 | 2/50-35-10/5 | ЩИТЫ ИЗ ДОСОК ХВОЙНЫХ ПОРОД, ТОЛЩИНОЙ 25 ММ | М2 | 0.20832
102 | 2/50-35-10/10 | ЩИТЫ ИЗ ДОСОК ХВОЙНЫХ ПОРОД, ТОЛЩИНОЙ 40 ММ | М2 | 0.06156
| 4 | Железобетонные и бетонные изделия и конструкции (в т.ч. типовые), керамические изделия, нерудные материалы, бетоны и растворы
| 4/1 | Конструкции и изделия бетонные и железобетонные, керамические изделия, нерудные материалы, товарные бетоны и растворы
| 4/1-4 | Бетоны, растворы, смеси асфальтобетонные
103 | 4/1-4-10-20-20/100 | БЕТОНЫ ТЯЖЕЛЫЕ С КРУПНОСТЬЮ ЗАПОЛНИТЕЛЯ БОЛЕЕ 5 ДО 20 ММ, КЛАССА С8/10 (В10) | М3 | 5.0286
104 | 4/1-4-10-20-70/280 | БЕТОН ТЯЖЕЛЫЙ С КРУПНОСТЬЮ ЗАПОЛНИТЕЛЯ БОЛЕЕ 5 ДО 20 ММ, КЛАССА С20/25, F200, W4 | М3 | 1.248
105 | 4/1-4-10-20-70/1333 | БЕТОН ТЯЖЕЛЫЙ С КРУПНОСТЬЮ ЗАПОЛНИТЕЛЯ БОЛЕЕ 5 ДО 20 ММ, КЛАССА С25/30, F50-F150, W4 | М3 | 2532.9528
106 | 4/1-4-10-20-70/1380 | БЕТОНЫ ТЯЖЕЛЫЕ С КРУПНОСТЬЮ ЗАПОЛНИТЕЛЯ БОЛЕЕ 5 ДО 20 ММ, КЛАССА С20/25, F50-F100, W6 | М3 | 68.4113
| 4/1-5 | Материалы природные нерудные. Гравий керамзитовый. Керамзит
107 | 4/1-5-40-10-10/С412-1500-2240 | ПЕСОК ДЛЯ СТРОИТЕЛЬНЫХ РАБОТ ПРИРОДНЫЙ 2 КЛАССА С УЧЕТОМ ТРАНСПОРТИРОВКИ НА 40 КМ (КАРЬЕР ОАО "НЕРУДПРОМ", ДСЗ "КРАПУЖИНО" | М3 | 96.041
Прочие
108 | С701-16 | ПРОЧИЕ МАТЕРИАЛЫ | РУБ. | 69948.73
| СОСТАВИЛ | ГЛАВ.СПЕЦИАЛИСТ |  | КОСТИНА К.В.
|  | (должность служащего) | (подпись) | (инициалы,фамилия)
| ПРОВЕРИЛ | ____________________ |  | __________________
|  | (должность служащего) | (подпись) | (инициалы,фамилия)

## 3211-12-1002-T3
РАЗРАБОТЧИК |  | RSTC.smeta версия 24.6
|  |  |  | ШИФР | 23.008.2
"РЕКОНСТРУКЦИЯ ГИНЕКОЛОГИЧЕСКОГО, ХИРУРГИЧЕСКОГО И ПСИХОНЕВРОЛОГИЧЕСКОГО КОРПУСОВ УЧРЕЖДЕНИЯ ЗДРАВООХРАНЕНИЯ "6-Я ГОРОДСКАЯ КЛИНИЧЕСКАЯ БОЛЬНИЦА" ПО УЛ. УРАЛЬСКОЙ, 5 В Г. МИНСКЕ ПОД РАЗМЕЩЕНИЕ ЛЕЧЕБНО-ДИАГНОСТИЧЕСКОГО КОРПУСА КЛИНИЧЕСКОГО ЦЕНТРА ТРАВМАТОЛОГИИ И ОРТОПЕДИИ". 2 ОЧЕРЕДЬ СТРОИТЕЛЬСТВА
РАБОЧАЯ ДОКУМЕНТАЦИЯ
СМЕТНАЯ ДОКУМЕНТАЦИЯ
ТИТУЛЬНЫЙ ЛИСТ ДЛЯ ЛОКАЛЬНОЙ СМЕТЫ (ЛОКАЛЬНОГО СМЕТНОГО РАСЧЕТА) № 1002
СМЕТНАЯ СТОИМОСТЬ В ЦЕНАХ НА 1 АВГУСТА 2024г.
2964,268 ТЫСЯЧ БЕЛОРУССКИХ РУБЛЕЙ
ЗАКАЗЧИК |  | УП "УКС МИНГОРИСПОЛКОМА"
МИНСК-2025

## 3211-12-1003-S0
НАИМЕНОВАНИЕ ОБЪЕКТА |  | "РЕКОНСТРУКЦИЯ ГИНЕКОЛОГИЧЕСКОГО, ХИРУРГИЧЕСКОГО И ПСИХОНЕВРОЛОГИЧЕСКОГО КОРПУСОВ УЧРЕЖДЕНИЯ ЗДРАВООХРАНЕНИЯ "6-Я ГОРОДСКАЯ КЛИНИЧЕСКАЯ БОЛЬНИЦА" ПО УЛ. УРАЛЬСКОЙ, 5 В Г. МИНСКЕ ПОД РАЗМЕЩЕНИЕ ЛЕЧЕБНО-ДИАГНОСТИЧЕСКОГО КОРПУСА КЛИНИЧЕСКОГО ЦЕНТРА ТРАВМАТОЛОГИИ И ОРТОПЕДИИ". 2 ОЧЕРЕДЬ СТРОИТЕЛЬСТВА
КОД ОБЪЕКТА |  | 23.008.2
НАИМЕНОВАНИЕ ЗДАНИЯ, СООРУЖЕНИЯ |  | ЗДАНИЕ БЛОКА N5А
ШИФР ЗДАНИЯ, СООРУЖЕНИЯ |  | 23.008.2.5А
КОМПЛЕКТ ЧЕРТЕЖЕЙ |  | РАЗДЕЛ КЖ.ШС,Л.1-9,ИЗМ.1
ЛОКАЛЬНАЯ СМЕТА (ЛОКАЛЬНЫЙ СМЕТНЫЙ РАСЧЕТ) № 1003
(НОРМЫ 2022г.)
УСТРОЙСТВО ШПУНТОВОЙ СТЕНЫ# ВЫПУСКАЕТСЯ ВЗАМЕН РАНЕЕ ВЫДАННОЙ ЛОКАЛЬНОЙ СМЕТЫ N 1003 НА СУММУ: 535,087 ТЫС.РУБ. НА ОСНОВАНИИ ЗАМЕЧАНИЙ ЭКСПЕРТИЗЫ
СОСТАВЛЕНА В ЦЕНАХ НА 1 АВГУСТА 2024г. | [8 empty] | СТОИМОСТЬ 341,269 ТЫСЯЧ БЕЛОРУССКИХ РУБЛЕЙ
№ п/п | ОБОСНОВАНИЕ | НАИМЕНОВАНИЕ РАБОТ, РЕСУРСОВ, РАСХОДОВ | ЕДИНИЦА ИЗМЕРЕ- НИЯ | СТОИМОСТЬ ЕДИНИЦЫ ИЗМЕРЕНИЯ/ВСЕГО, БЕЛОРУССКИХ РУБЛЕЙ
|  |  |  | ЗАРАБОТНАЯ ПЛАТА | ЭКСПЛУАТАЦИЯ МАШИН И МЕХАНИЗМОВ |  | МАТЕРИАЛЫ, ИЗДЕЛИЯ, КОНСТРУКЦИИ (ОБОРУДОВА- НИЕ, МЕБЕЛЬ) | ТРАНС-ПОРТ | ОБЩАЯ СТОИМОСТЬ
|  |  | КОЛИ- ЧЕСТВО |  | ВСЕГО | В ТОМ ЧИСЛЕ ЗАРАБОТ- НАЯ ПЛАТА МАШИ- НИСТОВ
1 | 2 | 3 | 4 | 5 | 6 | 7 | 8 | 9 | 10
| НАЧИСЛЕНИЯ: | ОХР и ОПР/ПЛАНОВАЯ ПРИБЫЛЬ (%):Н10=65.72/69.89
| НАЧИСЛЕНИЯ: | ОХР и ОПР/ПЛАНОВАЯ ПРИБЫЛЬ (%):Н11=57.16/67.42
1. | ПРИМЕЧАНИЕ: | К ДЛЯ ОХР И ОПР/ПЛАНОВАЯ ПРИБЫЛЬ: 1.0000/1.0000
2. | ПРИМЕЧАНИЕ: | КОЭФФИЦИЕНТ К З/П (ПОСТАНОВЛЕНИЕ N5): 1.0000
3. | ПРИМЕЧАНИЕ: | БАЗА ТЕКУЩИХ ЦЕН (ВАРИАНТ A)
| Ж2-20-10-70 | ЗДАНИЕ - СТРОИТЕЛЬНАЯ ЧАСТЬ. ФУНДАМЕНТЫ. ФУНДАМЕНТЫ - СТРОИТЕЛЬНЫЕ КОНСТРУКЦИИ. СВАЙНЫЕ МОНОЛИТНЫЕ
4. | ПРИМЕЧАНИЕ: | ШПУНТОВАЯ СТЕНА
5. | Е5-134-1 (Н10) | МОНТАЖ ГИДРАВЛИЧЕСКОЙ БУРОВОЙ УСТАНОВКИ SOILMEС SR-60 С ГИДРАВЛИЧЕСКИМ ВИБРОПОГРУЖАТЕЛЕМ VTН НА СТРОИТЕЛЬНОЙ ПЛОЩАДКЕ | УСТАНОВКА 1 | 515.68 515.68 | 5694.29 5694.29 | 238.23 238.23 | - - | - - | 6209.97 6209.97
6. | Е5-135-1 (Н10) | ДЕМОНТАЖ ГИДРАВЛИЧЕСКОЙ БУРОВОЙ УСТАНОВКИ SOILMEС SR-60 С ГИДРАВЛИЧЕСКИМ ВИБРОПОГРУЖАТЕЛЕМ VTН НА СТРОИТЕЛЬНОЙ ПЛОЩАДКЕ | УСТАНОВКА 1 | 413.21 413.21 | 4014.90 4014.90 | 166.79 166.79 | - - | - - | 4428.11 4428.11
7. | Е8-3-1 (Н10) | УСТРОЙСТВО ОСНОВАНИЯ ИЗ ПЕСЧАНО-ГРАВИЙНОЙ СМЕСИ | М3 ОСНОВАНИЯ 6 | 10.81 64.86 | 1.66 9.96 | 0.88 5.28 | 0.36 2.16 | - - | 12.83 76.98
8. | 4/1-5-30-30-10/С412-1501-2340 | СМЕСИ ПЕСЧАНО-ГРАВИЙНЫЕ ДЛЯ СТРОИТЕЛЬНЫХ РАБОТ ПРИРОДНЫЕ С УЧЕТОМ ТРАНСПОРТИРОВКИ НА 40 КМ (КАРЬЕР ОАО "НЕРУДПРОМ" , ДСЗ "КРАПУЖИНО") | М3 6.6 | - - | - - | - - | 4.07 26.86 | 24.45 161.37 | 28.52 188.23
9. | Е5-136-3 (Н10) | УСТРОЙСТВО БУРОНАБИВНЫХ СВАЙ, ВЫПОЛНЯЕМЫХ НЕПРЕРЫВНЫМ БУРЕНИЕМ С ИСПОЛЬЗОВАНИЕМ ПОЛОГО ШНЕКА, ДИАМЕТРАМИ ОТ 400 ДО 600 ММ, ГЛУБИНОЙ ДО 12 М В ГРУНТАХ 2 ГРУППЫ | М3 СВАИ 105.5 | 34.09 3596.50 | 1289.95 136089.73 | 30.62 3230.41 | 19.30 2036.15 | 1.50 158.25 | 1344.84 141880.63
10. | 1/30-70-190/С109-9418-9690 | ШНЕК БУРОВОЙ | ШТ. 2.243475 | - - | - - | - - | 868.66 1948.82 | 46.21 103.67 | 914.87 2052.49
11. | 1/30-70-40-20/60 | ДОЛОТО ТРЕХШАРОШЕЧНОЕ (III) ДИАМЕТРОМ 132 ММ ДЛЯ БУРЕНИЯ ТВЕРДЫХ ПОРОД, С ЦЕНТРАЛЬНОЙ ПРОМЫВКОЙ, НА ПОДШИПНИКАХ С ТЕЛАМИ КАЧЕНИЯ И ОДНОМ ИЛИ БОЛЕЕ УПОРНЫХ ПОДШИПНИКАХ СКОЛЬЖЕНИЯ, ИЛИ БЕЗ УПОРНЫХ ПОДШИПНИКОВ СКОЛЬЖЕНИЯ (МАРКА Т-ЦВ) | ШТ. 3.6925 | - - | - - | - - | 600.00 2215.50 | 31.92 117.86 | 631.92 2333.36
12. | 4/1-4-10-20-80/1040 | БЕТОН ТЯЖЕЛЫЙ С КРУПНОСТЬЮ ЗАПОЛНИТЕЛЯ БОЛЕЕ 10 ДО 20 ММ, КЛАССА С16/20, F50-F100, W4 | М3 139.628 | - - | - - | - - | 152.45 21286.29 | 11.86 1655.99 | 164.31 22942.28
13. | 2/10-40/30 | КАРКАСЫ АРМАТУРНЫЕ СТАЛЬНЫЕ ПРОСТРАНСТВЕННЫЕ | Т 30.92325 | - - | - - | - - | 4050.03 125240.09 | 231.66 7163.68 | 4281.69 132403.77
14. | Е5-140-1 (Н10) | СРУБКА (СКАЛЫВАНИЕ) ГОЛОВ ЖЕЛЕЗОБЕТОННЫХ СВАЙ СЕЧЕНИЕМ ДО 0,4 Х 0,4 М ГИДРАВЛИЧЕСКОЙ НАВЕСНОЙ УСТАНОВКОЙ TAETS TYPE 4.4S | 10 СВАЙ 6 | 29.35 176.10 | 94.13 564.78 | 13.36 80.16 | 2.66 15.96 | 0.21 1.26 | 126.35 758.10
15. | 1/10-170-60/120 | ЗУБИЛО ПЛОСКОЕ SDS+ РАЗМЕРОМ 25Х400 ММ | ШТ. 0.012 | - - | - - | - - | 10.31 0.12 | 0.82 0.01 | 11.13 0.13
16. | Е6-19-1 (Н10) | УСТРОЙСТВО ПОЯСОВ ЖЕЛЕЗОБЕТОННЫХ В ОПАЛУБКЕ (КЖ.ШС,Л.3,ИЗМ.1) | 100 М3 В ДЕЛЕ 0.101 | 12854.77 1298.33 | 4834.69 488.30 | 1183.01 119.48 | 5935.28 599.46 | 471.30 47.60 | 24096.04 2433.69
17. | 4/1-4-10-20-80/1334 | БЕТОН ТЯЖЕЛЫЙ С КРУПНОСТЬЮ ЗАПОЛНИТЕЛЯ БОЛЕЕ 10 ДО 20 ММ, КЛАССА С25/30, F50-F150, W6 | М3 10.2515 | - - | - - | - - | 220.00 2255.33 | 17.12 175.51 | 237.12 2430.84
18. | 2/10-25/5 | ЗАГОТОВКИ ИЗ ГОРЯЧЕКАТАНОЙ АРМАТУРНОЙ СТАЛИ ПЕРИОДИЧЕСКОГО ПРОФИЛЯ КЛАССА S500(AТ500С) ДИАМЕТРОМ 10 ММ | Т 0.18139 | - - | - - | - - | 2893.18 524.79 | 165.49 30.02 | 3058.67 554.81
19. | 2/10-25/25 | ЗАГОТОВКИ ИЗ ГОРЯЧЕКАТАНОЙ АРМАТУРНОЙ СТАЛИ ПЕРИОДИЧЕСКОГО ПРОФИЛЯ КЛАССА S500(AТ500С) ДИАМЕТРОМ 20-22 ММ | Т 0.88146 | - - | - - | - - | 2876.63 2535.63 | 164.54 145.04 | 3041.17 2680.67
20. | Е6-11-8 (Н10) | УСТАНОВКА ЗАКЛАДНЫХ ДЕТАЛЕЙ ВЕСОМ ДО 20 КГ (МН1) | Т 0.07212 | 811.11 58.50 | 20.03 1.44 | 9.14 0.66 | 8591.53 619.62 | 492.00 35.48 | 9914.67 715.04
21. | ПРИМЕЧАНИЕ: | СЕЧЕНИЕ 5-5,Л.4,ИЗМ.1
22. | Е12-10-1 (Н10) | УСТРОЙСТВО ДЕФОРМАЦИОННОГО ШВА ИЗ ЛИСТОВОЙ ОЦИНКОВАННОЙ СТАЛИ | 100 М2 ПОКРЫТИЯ 0.1892 | 1345.18 254.51 | 4.86 0.92 | 3.72 0.70 | 8.00 1.51 | 0.64 0.12 | 1358.68 257.06
23. | 1/10-260-50-5/9 | СТАЛЬ ТОНКОЛИСТОВАЯ ОЦИНКОВАННАЯ УГЛЕРОДИСТАЯ ТОЛЩИНОЙ 1 ММ | Т 0.297 | - - | - - | - - | 3643.85 1082.22 | 208.43 61.90 | 3852.28 1144.13
24. | Е15-70-1 (Н10) | УЛУЧШЕННАЯ ШТУКАТУРКА СТЕН ПО СЕТКЕ БЕЗ УСТРОЙСТВА КАРКАСА | 100 М2 ОШТУКАТУРИВАЕМОЙ ПОВЕРХНОСТИ 0.1892 | 1525.81 288.68 | 19.49 3.69 | 12.79 2.42 | 85.62 16.20 | 6.84 1.29 | 1637.76 309.86
25. | 4/1-4-20-20-10-20/20 | РАСТВОРЫ КЛАДОЧНЫЕ ТЯЖЕЛЫЕ ЦЕМЕНТНЫЕ, МАРКИ 150 | М3 3 | - - | - - | - - | 126.78 380.34 | 9.86 29.58 | 136.64 409.92
26. | 2/10-50/6 | СЕТКА АРМАТУРНАЯ СВАРНАЯ ДЛЯ ЖЕЛЕЗОБЕТОННЫХ КОНСТРУКЦИЙ ИЗ ПРОВОЛОКИ ВР I, ДИАМЕТРОМ 3-5 ММ | Т 0.03656 | - - | - - | - - | 6144.70 224.65 | 351.48 12.85 | 6496.18 237.50
27. | Е8-12-1 (Н10) | АРМИРОВАНИЕ КЛАДКИ СТЕН И ДРУГИХ КОНСТРУКЦИЙ | Т МЕТАЛЛИЧЕСКИХ ИЗДЕЛИЙ 0.00594 | 817.66 4.86 | 37.33 0.22 | 11.85 0.07 | - - | - - | 854.99 5.08
28. | 2/10-25/3 | ЗАГОТОВКИ ИЗ ГОРЯЧЕКАТАНОЙ АРМАТУРНОЙ СТАЛИ ПЕРИОДИЧЕСКОГО ПРОФИЛЯ КЛАССА S500(AТ500С) ДИАМЕТРОМ 8 ММ | Т 0.00594 | - - | - - | - - | 2450.55 14.56 | 140.17 0.83 | 2590.72 15.39
29. | Е9-25-1 К=1,1;К=1,03#Т.Ч. ТАБ.3.2 (Н11) Н6=1.133 | МОНТАЖ М/К БАЛОК Б1 (4ШТ),Б2 (2ШТ) | Т КОНСТРУКЦИЙ 0.40766 | 231.87 94.52 | 109.02 44.44 | 34.46 14.05 | 34.13 13.91 | 2.44 0.99 | 377.46 153.87
30. | 2/20-20-35-5/5 | БАЛКИ ПРОМЕЖУТОЧНЫЕ СТАЛЬНЫЕ | Т 0.40766 | - - | - - | - - | 4873.75 1986.83 | 278.78 113.65 | 5152.53 2100.48
31. | Е9-48-2 (Н11) | ЭЛЕКТРОДУГОВАЯ СВАРКА | Т КОНСТРУКЦИЙ 0.40766 | 25.00 10.19 | 11.45 4.67 | - - | 15.46 6.30 | 1.22 0.50 | 53.13 21.66
32. | Е13-16-6 (Н10) | ОГРУНТОВКА МЕТАЛЛИЧЕСКИХ ПОВЕРХНОСТЕЙ ЗА ОДИН РАЗ ГРУНТОВКОЙ ГФ-021 | 100 М2 0.055 | 88.92 4.89 | 3.10 0.17 | 0.22 0.01 | 51.45 2.83 | 4.04 0.22 | 147.51 8.11
33. | Е13-26-6 (Н10) | ОКРАСКА МЕТАЛЛИЧЕСКИХ ОГРУНТОВАННЫХ ПОВЕРХНОСТЕЙ ЭМАЛЬЮ ПФ-115 (ВОССТАНОВЛЕНИЕ АНТИКОРРОЗИЙНОГО ПОКРЫТИЯ ПОСЛЕ СВАРОЧНЫХ РАБОТ) | 100 М2 0.11 | 56.07 6.17 | 1.93 0.21 | 0.22 0.02 | 72.27 7.95 | 5.73 0.63 | 136.00 14.96
|  | ИТОГО ПРЯМЫЕ ЗАТРАТЫ : |  | 6787 | 146918 | 3858 | 163044 | 10018 | 326767
|  | ОХР и ОПР | [6 empty] | 6986
|  | ПЛАНОВАЯ ПРИБЫЛЬ | [6 empty] | 7437
|  | ИТОГО ПО ПТМ | [6 empty] | 341190
|  | ЗАТРАТЫ ТРУДА | [6 empty] | 516
|  | ЗАТРАТЫ ТРУДА МАШИНИСТОВ | [6 empty] | 246
| Ж2-20-90-9 | ЗДАНИЕ - СТРОИТЕЛЬНАЯ ЧАСТЬ. ШПУНТОВАЯ СТЕНА.ДЕМОНТАЖ
34. | ПРИМЕЧАНИЕ: | РАЗДЕЛ КЖШС,Л.5,ИЗМ.1
35. | Е9-25-1 К=0,3 (Н11) Н2=0 Н3=0.3 Н6=0.3 | ДЕМОНТАЖ М/К БАЛОК Б1 (4ШТ),Б2 (2ШТ) | Т КОНСТРУКЦИЙ 0.40766 | 61.40 25.03 | 32.71 13.33 | 10.34 4.22 | - - | - - | 94.11 38.36
36. | Е51-7-6 (Н10) | ПОГРУЗКА СТРОИТЕЛЬНЫХ ОТХОДОВ ПОГРУЗЧИКАМИ | 100 М3 0.0005 | - - | 284.52 0.14 | 82.63 0.04 | - - | - - | 284.52 0.14
37. | С310-22-М22 | ТРАНСПОРТИРОВКА МЕТАЛЛОМА НА 22 КМ | Т 0.40766 | - - | - - | - - | - - | 8.69 3.54 | 8.69 3.54
38. | 8/1/С803-210-М22 | МЕТАЛЛОЛОМ ВОЗВРАТ | Т 0.40766 | - - | - - | - - | - - | - - | - -
|  | ИТОГО ПРЯМЫЕ ЗАТРАТЫ : |  | 25 | 13 | 4 | - | 4 | 42
|  | ОХР и ОПР | [6 empty] | 17
|  | ПЛАНОВАЯ ПРИБЫЛЬ | [6 empty] | 20
|  | ИТОГО ПО ПТМ | [6 empty] | 79
|  | ЗАТРАТЫ ТРУДА | [6 empty] | 2
|  | ВСЕГО, В ТОМ ЧИСЛЕ | [6 empty] | 341269
|  | СТРОИТЕЛЬНЫЕ РАБОТЫ, ВСЕГО В ТОМ ЧИСЛЕ | [6 empty] | 341269
|  | ЗАРАБОТНАЯ ПЛАТА | [6 empty] | 6812
|  | ЭКСПЛУАТАЦИЯ МАШИН И МЕХАНИЗМОВ, ВСЕГО | [6 empty] | 146931
|  | В ТОМ ЧИСЛЕ ЗАРАБОТНАЯ ПЛАТА МАШИНИСТОВ | [6 empty] | 3863
|  | МАТЕРИАЛЫ, ИЗДЕЛИЯ, КОНСТРУКЦИИ | [6 empty] | 163044
|  | ТРАНСПОРТ | [6 empty] | 10022
|  | ОХР и ОПР | [6 empty] | 7003
|  | ПЛАНОВАЯ ПРИБЫЛЬ | [6 empty] | 7457
|  | ЗАТРАТЫ ТРУДА РАБОЧИХ | [6 empty] | 518
|  | ЗАТРАТЫ ТРУДА МАШИНИСТОВ | [6 empty] | 246
|  | ВОЗВРАТНЫЕ СУММЫ | [6 empty] | 200
|  | СОСТАВИЛ | ГЛАВ.СПЕЦИАЛИСТ |  |  |  |  | КОСТИНА К.В.
|  |  | (должность служащего) |  |  | (подпись) |  | (инициалы,фамилия)
|  | ПРОВЕРИЛ | ____________________ |  |  |  |  | __________________
|  |  | (должность служащего) |  |  | (подпись) |  | (инициалы,фамилия)

## 3211-12-1003-T0
НАИМЕНОВАНИЕ ОБЪЕКТА: "РЕКОНСТРУКЦИЯ ГИНЕКОЛОГИЧЕСКОГО, ХИРУРГИЧЕСКОГО И ПСИХОНЕВРОЛОГИЧЕСКОГО КОРПУСОВ УЧРЕЖДЕНИЯ ЗДРАВООХРАНЕНИЯ "6-Я ГОРОДСКАЯ КЛИНИЧЕСКАЯ БОЛЬНИЦА" ПО УЛ. УРАЛЬСКОЙ, 5 В Г. МИНСКЕ ПОД РАЗМЕЩЕНИЕ ЛЕЧЕБНО-ДИАГНОСТИЧЕСКОГО КОРПУСА КЛИНИЧЕСКОГО ЦЕНТРА ТРАВМАТОЛОГИИ И ОРТОПЕДИИ". 2 ОЧЕРЕДЬ СТРОИТЕЛЬСТВА
КОД ОБЪЕКТА: 23.008.2
НАИМЕНОВАНИЕ ЗДАНИЯ, СООРУЖЕНИЯ: ЗДАНИЕ БЛОКА N5А
ШИФР ЗДАНИЯ, СООРУЖЕНИЯ: 23.008.2.5А
КОМПЛЕКТ ЧЕРТЕЖЕЙ: РАЗДЕЛ КЖ.ШС,Л.1-9,ИЗМ.1
ИСХОДНЫЕ ДАННЫЕ ПО ЛОКАЛЬНОЙ СМЕТЕ (ЛОКАЛЬНОМУ СМЕТНОМУ РАСЧЕТУ) № 1003
(НОРМЫ 2022г.)
УСТРОЙСТВО ШПУНТОВОЙ СТЕНЫ# ВЫПУСКАЕТСЯ ВЗАМЕН РАНЕЕ ВЫДАННОЙ ЛОКАЛЬНОЙ СМЕТЫ N 1003 НА СУММУ: 535,087 ТЫС.РУБ. НА ОСНОВАНИИ ЗАМЕЧАНИЙ ЭКСПЕРТИЗЫ
СОСТАВЛЕНА В ЦЕНАХ НА 1 АВГУСТА 2024г.
№ П/П | ТЕКСТ
1 | 2
1 | L3'3211'12'1003'S0'2'12'УСТРОЙСТВО ШПУНТОВОЙ СТЕНЫ# ВЫПУСКАЕТСЯ ВЗАМЕН РАНЕЕ ВЫДАННОЙ ЛОКАЛЬНОЙ СМЕТЫ N 1003 НА СУММУ: 535,087 ТЫС.РУБ. НА ОСНОВАНИИ ЗАМЕЧАНИЙ ЭКСПЕРТИЗЫ'РАЗДЕЛ КЖ.ШС,Л.1-9,ИЗМ.1'КОСТИНА К.В.#ГЛАВ.СПЕЦИАЛИСТ'*
2 | Ж2-20-10-70'ЗДАНИЕ - СТРОИТЕЛЬНАЯ ЧАСТЬ. ФУНДАМЕНТЫ. ФУНДАМЕНТЫ - СТРОИТЕЛЬНЫЕ КОНСТРУКЦИИ. СВАЙНЫЕ МОНОЛИТНЫЕ'М3*
3 | БС412-1501-2340#С412-1501'4,07#15,23.1,6+4,07.0,02#'=95'СМЕСИ ПЕСЧАНО-ГРАВИЙНЫЕ ДЛЯ СТРОИТЕЛЬНЫХ РАБОТ ПРИРОДНЫЕ С УЧЕТОМ ТРАНСПОРТИРОВКИ НА 40 КМ (КАРЬЕР ОАО "НЕРУДПРОМ" , ДСЗ "КРАПУЖИНО")###'М3''2801=<4/1-5-30-30-10>/2799=4,07_24,45*
4 | БС201-38100#С201-38100'4873,75##'=37'БАЛКИ ПРОМЕЖУТОЧНЫЕ СТАЛЬНЫЕ###'Т''2799=4873,75_0*
5 | БС109-1810#С109-1810'600##'=54'ДОЛОТО ТРЕХШАРОШЕЧНОЕ (III) ДИАМЕТРОМ 132 ММ ДЛЯ БУРЕНИЯ ТВЕРДЫХ ПОРОД, С ЦЕНТРАЛЬНОЙ ПРОМЫВКОЙ, НА ПОДШИПНИКАХ С ТЕЛАМИ КАЧЕНИЯ И ОДНОМ ИЛИ БОЛЕЕ УПОРНЫХ ПОДШИПНИКАХ СКОЛЬЖЕНИЯ, ИЛИ БЕЗ УПОРНЫХ ПОДШИПНИКОВ СКОЛЬЖЕНИЯ (МАРКА Т-ЦВ)###'ШТ.''2799=600_0*
6 | БС101-1600-8#С101-1600-8'10,31##'=13'ЗУБИЛО ПЛОСКОЕ SDS+ РАЗМЕРОМ 25Х400 ММ###'ШТ.''2799=10,31_0*
7 | БС109-9418-9690#С109-9418'868,66##'=54'ШНЕК БУРОВОЙ ###'ШТ.''2801=<1/30-70-190>/2900=3/2799=868,66_0*
8 | БС310-22-М22'#8,69#'=20'ТРАНСПОРТИРОВКА МЕТАЛЛОМА НА 22 КМ###'Т''2799=0_8,69*
9 | БС803-210-М22#С803-210'491,53##'=18'МЕТАЛЛОЛОМ ВОЗВРАТ###'Т''2801=<8/1>/2799=491,53_0*
10 | РМ020130#М021143=?.1,1/М021104#М021143=?.1,1/М021245#М021143=?.1,1*
11 | П'ШПУНТОВАЯ СТЕНА *
12 | Е5-134-1'1''МОНТАЖ ГИДРАВЛИЧЕСКОЙ БУРОВОЙ УСТАНОВКИ SOILMEС SR-60 С ГИДРАВЛИЧЕСКИМ ВИБРОПОГРУЖАТЕЛЕМ VTН НА СТРОИТЕЛЬНОЙ ПЛОЩАДКЕ'УСТАНОВКА''*
13 | Е5-135-1'1''ДЕМОНТАЖ ГИДРАВЛИЧЕСКОЙ БУРОВОЙ УСТАНОВКИ SOILMEС SR-60 С ГИДРАВЛИЧЕСКИМ ВИБРОПОГРУЖАТЕЛЕМ VTН НА СТРОИТЕЛЬНОЙ ПЛОЩАДКЕ'УСТАНОВКА''*
14 | Е8-3-1'0,1.(35+25)'412-1500'УСТРОЙСТВО ОСНОВАНИЯ ИЗ ПЕСЧАНО-ГРАВИЙНОЙ СМЕСИ'М3 ОСНОВАНИЯ''*
15 | С412-1501-2340'6.1,1*
16 | Е5-136-3'35.1,8+25.1,7'Ж1'УСТРОЙСТВО БУРОНАБИВНЫХ СВАЙ, ВЫПОЛНЯЕМЫХ НЕПРЕРЫВНЫМ БУРЕНИЕМ С ИСПОЛЬЗОВАНИЕМ ПОЛОГО ШНЕКА, ДИАМЕТРАМИ ОТ 400 ДО 600 ММ, ГЛУБИНОЙ ДО 12 М В ГРУНТАХ 2 ГРУППЫ'М3 СВАИ''*
17 | С109-9418-9690'(35.8,53+25.8).0,45.0,01*
18 | С109-1810'0,035.105,5*
19 | С414-1006-358'104,2.1,34*
20 | С204-2800-30'(35.529,2+25.496,05).0,001*
21 | Е5-140-1'35+25''СРУБКА (СКАЛЫВАНИЕ) ГОЛОВ ЖЕЛЕЗОБЕТОННЫХ СВАЙ СЕЧЕНИЕМ ДО 0,4 Х 0,4 М ГИДРАВЛИЧЕСКОЙ НАВЕСНОЙ УСТАНОВКОЙ TAETS TYPE 4.4S'10 СВАЙ''*
22 | С101-1600-8'60.0,002.0,1*
23 | Е6-19-1'10,1'Ж100'УСТРОЙСТВО ПОЯСОВ ЖЕЛЕЗОБЕТОННЫХ В ОПАЛУБКЕ (КЖ.ШС,Л.3,ИЗМ.1)'100 М3 В ДЕЛЕ''*
24 | С414-1103-619'10,1.1,015*
25 | С204-2710'181,39.0,001*
26 | С204-2714'881,46.0,001*
27 | Е6-11-8'6.12,02.0,001'204-6200#204-6400'УСТАНОВКА ЗАКЛАДНЫХ ДЕТАЛЕЙ ВЕСОМ ДО 20 КГ (МН1)'Т''*
28 | П'СЕЧЕНИЕ 5-5,Л.4,ИЗМ.1*
29 | Е12-10-1'1,1.17,2'101-123403/204-6400'УСТРОЙСТВО ДЕФОРМАЦИОННОГО ШВА ИЗ ЛИСТОВОЙ ОЦИНКОВАННОЙ СТАЛИ'100 М2 ПОКРЫТИЯ''*
30 | С101-123405'2.148,5.0,001*
31 | Е15-70-1'18,92'101-87400/414-2013'УЛУЧШЕННАЯ ШТУКАТУРКА СТЕН ПО СЕТКЕ БЕЗ УСТРОЙСТВА КАРКАСА'100 М2 ОШТУКАТУРИВАЕМОЙ ПОВЕРХНОСТИ''*
32 | С414-2005'3*
33 | С204-3101-2'36,56.0,001*
34 | Е8-12-1'99.0,06.0,001''АРМИРОВАНИЕ КЛАДКИ СТЕН И ДРУГИХ КОНСТРУКЦИЙ'Т МЕТАЛЛИЧЕСКИХ ИЗДЕЛИЙ''*
35 | С101-1900-1'0,00594*
36 | Е9-25-1#К=1,1;К=1,03#Т.Ч. ТАБ.3.2'(4.64,24+2.75,35).0,001'Н6=1,1.1,03/110-900#101-999-1397'МОНТАЖ М/К БАЛОК Б1 (4ШТ),Б2 (2ШТ)'Т КОНСТРУКЦИЙ''*
37 | С201-38100'0,40766*
38 | Е9-48-2'0,40766''ЭЛЕКТРОДУГОВАЯ СВАРКА 'Т КОНСТРУКЦИЙ''*
39 | Е13-16-6'5,5''ОГРУНТОВКА МЕТАЛЛИЧЕСКИХ ПОВЕРХНОСТЕЙ ЗА ОДИН РАЗ ГРУНТОВКОЙ ГФ-021'100 М2''*
40 | Е13-26-6'11''ОКРАСКА МЕТАЛЛИЧЕСКИХ ОГРУНТОВАННЫХ ПОВЕРХНОСТЕЙ ЭМАЛЬЮ ПФ-115 (ВОССТАНОВЛЕНИЕ АНТИКОРРОЗИЙНОГО ПОКРЫТИЯ ПОСЛЕ СВАРОЧНЫХ РАБОТ)'100 М2''*
41 | Ж2-20-90-9'ЗДАНИЕ - СТРОИТЕЛЬНАЯ ЧАСТЬ. ШПУНТОВАЯ СТЕНА.ДЕМОНТАЖ'Т*
42 | П'РАЗДЕЛ КЖШС,Л.5,ИЗМ.1*
43 | Е9-25-1#К=0,3'(4.64,24+2.75,35).0,001'Ж1/Н2=0/Н3=0,3/Н6=0,3/110-900#101-999-1397'ДЕМОНТАЖ М/К БАЛОК Б1 (4ШТ),Б2 (2ШТ)'Т КОНСТРУКЦИЙ''*
44 | Е51-7-6'0,05''ПОГРУЗКА СТРОИТЕЛЬНЫХ ОТХОДОВ ПОГРУЗЧИКАМИ'100 М3''*
45 | С310-22-М22'0,40766*
46 | С803-210-М22'0,40766*
47 | L*

## 3211-12-1003-B0
НАИМЕНОВАНИЕ ОБЪЕКТА |  | "РЕКОНСТРУКЦИЯ ГИНЕКОЛОГИЧЕСКОГО, ХИРУРГИЧЕСКОГО И ПСИХОНЕВРОЛОГИЧЕСКОГО КОРПУСОВ УЧРЕЖДЕНИЯ ЗДРАВООХРАНЕНИЯ "6-Я ГОРОДСКАЯ КЛИНИЧЕСКАЯ БОЛЬНИЦА" ПО УЛ. УРАЛЬСКОЙ, 5 В Г. МИНСКЕ ПОД РАЗМЕЩЕНИЕ ЛЕЧЕБНО-ДИАГНОСТИЧЕСКОГО КОРПУСА КЛИНИЧЕСКОГО ЦЕНТРА ТРАВМАТОЛОГИИ И ОРТОПЕДИИ". 2 ОЧЕРЕДЬ СТРОИТЕЛЬСТВА
КОД ОБЪЕКТА |  | 23.008.2
НАИМЕНОВАНИЕ ЗДАНИЯ, СООРУЖЕНИЯ |  | ЗДАНИЕ БЛОКА N5А
ШИФР ЗДАНИЯ, СООРУЖЕНИЯ |  | 23.008.2.5А
КОМПЛЕКТ ЧЕРТЕЖЕЙ |  | РАЗДЕЛ КЖ.ШС,Л.1-9,ИЗМ.1
ВЕДОМОСТЬ ОБЪЕМОВ И СТОИМОСТИ РАБОТ № 1003
(НОРМЫ 2022г.)
УСТРОЙСТВО ШПУНТОВОЙ СТЕНЫ# ВЫПУСКАЕТСЯ ВЗАМЕН РАНЕЕ ВЫДАННОЙ ЛОКАЛЬНОЙ СМЕТЫ N 1003 НА СУММУ: 535,087 ТЫС.РУБ. НА ОСНОВАНИИ ЗАМЕЧАНИЙ ЭКСПЕРТИЗЫ
СОСТАВЛЕНА В ЦЕНАХ НА 1 АВГУСТА 2024г.
ОБОСНОВА- НИЕ | НАИМЕНОВАНИЕ ВИДОВ РАБОТ | ОБЪЕМ | СТОИМОСТЬ, ТЫС.РУБ.
|  |  | ЗАРАБОТНАЯ ПЛАТА | ЭКСПЛУАТА- ЦИЯ МАШИН И МЕХА- НИЗМОВ | МАТЕРИАЛЫ, ИЗДЕЛИЯ, КОНСТРУК- ЦИИ | ОБОРУДОВА- НИЕ,МЕБЕЛЬ, ИНВЕНТАРЬ | ОХР и ОПР | ПРОЧИЕ СРЕДСТВА | ВСЕГО
|  | ЕД.ИЗМ. | ТРУДОЕМ- КОСТЬ, ЧЕЛ.Ч. | В Т.Ч.З/П МАШИ- НИСТОВ | ТРАНСПОРТ | ТРАНСПОРТ | ПЛАНОВАЯ ПРИБЫЛЬ
1 | 2 | 3 | 4 | 5 | 6 | 7 | 8 | 9 | 10
Ж2-20-10-70 | ЗДАНИЕ - СТРОИТЕЛЬНАЯ ЧАСТЬ. ФУНДАМЕНТЫ. ФУНДАМЕНТЫ - СТРОИТЕЛЬНЫЕ КОНСТРУКЦИИ. СВАЙНЫЕ МОНОЛИТНЫЕ | 115,6 | 6,787 | 146,918 | 163,044 | 0 | 6,986 | 0 | 341,19
|  | М3 | 516 | 3,858 | 10,018 | 0 | 7,437
Ж2-20-90-9 | ЗДАНИЕ - СТРОИТЕЛЬНАЯ ЧАСТЬ. ШПУНТОВАЯ СТЕНА.ДЕМОНТАЖ | 0,408 | 0,025 | 0,013 | 0 | 0 | 0,017 | 0 | 0,079
|  | Т | 2 | 0,004 | 0,004 | 0 | 0,02
| И Т О Г О | 0 | 6,812 | 146,931 | 163,044 | 0 | 7,003 | 0 | 341,269
|  |  | 518 | 3,862 | 10,022 | 0 | 7,457
| СОСТАВИЛ | ГЛАВ.СПЕЦИАЛИСТ | [5 empty] | КОСТИНА К.В.
|  | (должность служащего) |  |  |  | (подпись) |  | (инициалы,фамилия)
| ПРОВЕРИЛ | ______________________________ | [5 empty] | __________________
|  | (должность служащего) |  |  |  | (подпись) |  | (инициалы,фамилия)

## 3211-12-1003-Q1
НАИМЕНОВАНИЕ ОБЪЕКТА |  | "РЕКОНСТРУКЦИЯ ГИНЕКОЛОГИЧЕСКОГО, ХИРУРГИЧЕСКОГО И ПСИХОНЕВРОЛОГИЧЕСКОГО КОРПУСОВ УЧРЕЖДЕНИЯ ЗДРАВООХРАНЕНИЯ "6-Я ГОРОДСКАЯ КЛИНИЧЕСКАЯ БОЛЬНИЦА" ПО УЛ. УРАЛЬСКОЙ, 5 В Г. МИНСКЕ ПОД РАЗМЕЩЕНИЕ ЛЕЧЕБНО-ДИАГНОСТИЧЕСКОГО КОРПУСА КЛИНИЧЕСКОГО ЦЕНТРА ТРАВМАТОЛОГИИ И ОРТОПЕДИИ". 2 ОЧЕРЕДЬ СТРОИТЕЛЬСТВА
КОД ОБЪЕКТА |  | 23.008.2
НАИМЕНОВАНИЕ ЗДАНИЯ, СООРУЖЕНИЯ |  | ЗДАНИЕ БЛОКА N5А
ШИФР ЗДАНИЯ, СООРУЖЕНИЯ |  | 23.008.2.5А
КОМПЛЕКТ ЧЕРТЕЖЕЙ |  | РАЗДЕЛ КЖ.ШС,Л.1-9,ИЗМ.1
ВЕДОМОСТЬ ОБЪЕМОВ РАБОТ И РАСХОДОВ РЕСУРСОВ С КОДАМИ РБ ДЛЯ ЛОКАЛЬНОЙ СМЕТЫ № 1003
(НОРМЫ 2022г.)
УСТРОЙСТВО ШПУНТОВОЙ СТЕНЫ# ВЫПУСКАЕТСЯ ВЗАМЕН РАНЕЕ ВЫДАННОЙ ЛОКАЛЬНОЙ СМЕТЫ N 1003 НА СУММУ: 535,087 ТЫС.РУБ. НА ОСНОВАНИИ ЗАМЕЧАНИЙ ЭКСПЕРТИЗЫ
ОБОСНОВАНИЕ | НАИМЕНОВАНИЕ ВИДОВ | ЕДИНИЦА ИЗМЕРЕНИЯ | КОД | НАИМЕНОВАНИЕ РЕСУРСОВ | ЕД.ИЗМ. | КОЛИЧЕСТВО
| РАБОТ | ОБЪЕМ | РЕСУРСА
1 | 2 | 3 | 4 | 5 | 6 | 7
Ж2-20-10-70 | ЗДАНИЕ - СТРОИТЕЛЬНАЯ ЧАСТЬ. ФУНДАМЕНТЫ. ФУНДАМЕНТЫ - СТРОИТЕЛЬНЫЕ КОНСТРУКЦИИ. СВАЙНЫЕ МОНОЛИТНЫЕ | М3 115,6
|  |  | 1-1 | ЗАТРАТЫ ТРУДА РАБОЧИХ | ЧЕЛ.Ч | 515.6398
|  |  | 1-3 | ЗАТРАТЫ ТРУДА МАШИНИСТОВ | ЧЕЛ.-Ч | 245.7489
|  |  | М021143 | КРАНЫ НА АВТОМОБИЛЬНОМ ХОДУ ПРИ РАБОТЕ НА ДРУГИХ ВИДАХ СТРОИТЕЛЬСТВА, 16 Т | МАШ.Ч | 12.7604
|  |  | М030101 | АВТОПОГРУЗЧИКИ 5 Т | МАШ.Ч | 0.049335
|  |  | М030903 | ПОДЪЕМНИКИ ГИДРАВЛИЧЕСКИЕ, ВЫСОТОЙ ПОДЪЕМА 12,5 М | МАШ.Ч | 0.054868
|  |  | М031811 | ПОГРУЗЧИКИ ОДНОКОВШОВЫЕ УНИВЕРСАЛЬНЫЕ ПНЕВМОКОЛЕСНЫЕ 2 Т | МАШ.Ч | 15.825
|  |  | М040202 | АГРЕГАТЫ СВАРОЧНЫЕ ПЕРЕДВИЖНЫЕ С НОМИНАЛЬНЫМ СВАРОЧНЫМ ТОКОМ 250-400 А С ДИЗЕЛЬНЫМ ДВИГАТЕЛЕМ | МАШ.Ч | 3.36
|  |  | М040502 | УСТАНОВКИ ДЛЯ СВАРКИ РУЧНОЙ ДУГОВОЙ (ПОСТОЯННОГО ТОКА) | МАШ.Ч | 21.0332
|  |  | М041000 | ПРЕОБРАЗОВАТЕЛИ СВАРОЧНЫЕ С НОМИНАЛЬНЫМ СВАРОЧНЫМ ТОКОМ 315-500 А | МАШ.Ч | 0.72564
|  |  | М041400 | ЭЛЕКТРИЧЕСКИЕ ПЕЧИ ДЛЯ СУШКИ СВАРОЧНЫХ МАТЕРИАЛОВ С РЕГУЛИРОВАНИЕМ ТЕМПЕРАТУРЫ В ПРЕДЕЛАХ 80-500 ГРАДУСОВ | МАШ.Ч | 0.093762
|  |  | М060249 | ЭКСКАВАТОРЫ ОДНОКОВШОВЫЕ ДИЗЕЛЬНЫЕ НА ГУСЕНИЧНОМ ХОДУ ПРИ РАБОТЕ НА ДРУГИХ ВИДАХ СТРОИТЕЛЬСТВА, 1 М3 | МАШ.Ч | 5.275
|  |  | М110102* | БАДЬИ ЕМКОСТЬЮ 4 М3 | МАШ.Ч | 4.9581
|  |  | М110211 | БЕТОНОНАСОС MEСBO P4.65 | МАШ.Ч | 9.39
|  |  | М110601 | РАСТВОРОМЕШАЛКИ ДЛЯ ПРИГОТОВЛЕНИЯ ВОДОЦЕМЕНТНЫХ И ДРУГИХ РАСТВОРОВ 350 Л | МАШ.Ч | 5.275
|  |  | М111100 | ВИБРАТОР ГЛУБИННЫЙ | МАШ.Ч | 15.5081
|  |  | М141600 | ГИДРАВЛИЧЕСКАЯ БУРОВАЯ УСТАНОВКА SOILMEС SR-60 С ГИДРАВЛИЧЕСКИМ ВИБРОПОГРУЖАТЕЛЕМ VTН | МАШ.Ч | 10.06
|  |  | М141700 | ГИДРАВЛИЧЕСКАЯ БУРОВАЯ УСТАНОВКА SOILMEС SR-65 С ГИДРАВЛИЧЕСКИМ ВИБРОПОГРУЖАТЕЛЕМ VTН | МАШ.Ч | 81.235
|  |  | М141800* | ЭКСКАВАТОР НА ГУСЕНИЧНОМ ХОДУ ГИДРАВЛИЧЕСКИЙ СAT-320DL С ГИДРАВЛИЧЕСКОЙ НАВЕСНОЙ УСТАНОВКОЙ TAETS TYPE 4.4S | МАШ.Ч | 5.16
|  |  | М160100 | АВТОБЕТОНОСМЕСИТЕЛИ НА БАЗЕ АВТОМОБИЛЯ МАЗ-5549 ВМЕСТИМОСТЬЮ БАРАБАНА 2,7 М3 | МАШ.Ч | 8.44
|  |  | М330301* | МАШИНЫ ШЛИФОВАЛЬНЫЕ ЭЛЕКТРИЧЕСКИЕ | МАШ.Ч | 0.016306
|  |  | М331100 | ТРАМБОВКИ ПНЕВМАТИЧЕСКИЕ | МАШ.Ч | 1.44
|  |  | М331617 | СРЕДСТВА МАЛОЙ МЕХАНИЗАЦИИ | МАШ.Ч | 0.9293
|  |  | М340101 | АГРЕГАТЫ ОКРАСОЧНЫЕ ВЫСОКОГО ДАВЛЕНИЯ ДЛЯ ОКРАСКИ ПОВЕРХНОСТЕЙ КОНСТРУКЦИЙ МОЩНОСТЬЮ 1 КВТ | МАШ.Ч | 0.1562
|  |  | 1 | Материалы для строительных работ
|  |  | 1/10 | Материалы для строительных работ общего назначения
|  |  | 1/10-10 | Известь, цемент и другие вяжущие
|  |  | 1/10-10-10/6 | ПОРТЛАНДЦЕМЕНТ БЕЗДОБАВОЧНЫЙ ЦЕМ 0 42,5 Н (В УПАКОВКЕ) | Т | 6.3322
|  |  | 1/10-110 | Лесоматериалы и пиломатериалы
|  |  | 1/10-110-50-5/85 | БРУСКИ ОБРЕЗНЫЕ ХВОЙНЫХ ПОРОД ДЛИНОЙ 4-6,5 М, ШИРИНОЙ 75-150 ММ, ТОЛЩИНОЙ 40-75 ММ, 1 СОРТА | М3 | 0.00042
|  |  | 1/10-110-50-15/585 | ДОСКИ ОБРЕЗНЫЕ ХВОЙНЫХ ПОРОД ДЛИНОЙ 4-6,5 М, ШИРИНОЙ 75-150 ММ, ТОЛЩИНОЙ 44 ММ И БОЛЕЕ, 3 СОРТА | М3 | 0.08556
|  |  | 1/10-130 | Мастики, герметики, смолы, смазки, эмульсии
|  |  | 1/10-130-30/103 | СМАЗКА СОЛИДОЛ ЖИРОВОЙ (СОЛИДОЛ-Ж) | Т | 0.011817
|  |  | 1/10-135 | Нефтепродукты, газы, химические материалы
|  |  | 1/10-135-20/35 | АЦЕТИЛЕН РАСТВОРЕННЫЙ ТЕХНИЧЕСКИЙ МАРКИ Б | Т | 8.9e-05
|  |  | 1/10-135-20/60 | КИСЛОРОД ТЕХНИЧЕСКИЙ ГАЗООБРАЗНЫЙ | М3 | 0.40766
|  |  | 1/10-140 | Электроды, прутки винипластовые, проволока сварочные
|  |  | 1/10-140-40/30 | ЭЛЕКТРОДЫ УОНИ 13/55 | КГ | 1.8
|  |  | 1/10-140-40/100 | ЭЛЕКТРОДЫ ТИПА Э42А ДИАМЕТРОМ 4 ММ | Т | 0.000326
|  |  | 1/10-140-40/110 | ЭЛЕКТРОДЫ ТИПА Э46 ДИАМЕТРОМ 4 ММ | Т | 0.00053
|  |  | 1/10-140-40/140 | ЭЛЕКТРОДЫ ТИПА Э42 ДИАМЕТРОМ 5 ММ | Т | 0.02525
|  |  | 1/10-170 | Оснастка технологическая и инструментальная
|  |  | 1/10-170-60/120 | ЗУБИЛО ПЛОСКОЕ SDS+ РАЗМЕРОМ 25Х400 ММ | ШТ. | 0.012
|  |  | 1/10-180 | Материалы шлифовальные
|  |  | 1/10-180-20/64 | КРУГИ ШЛИФОВАЛЬНЫЕ ДЛЯ СПЕЦИАЛЬНЫХ МОНТАЖНЫХ РАБОТ 5П 230 Х 6 Х 22 | ШТ. | 0.004077
|  |  | 1/10-230 | Материалы для отделочных работ
|  |  | 1/10-230-45-10/165 | ЭМАЛЬ ПЕНТАФТАЛЕВАЯ ПФ-115, СЕРАЯ | КГ | 0.99
|  |  | 1/10-230-50-15/22 | КСИЛОЛ | Л | 0.094793
|  |  | 1/10-230-50-15/51 | РАСТВОРИТЕЛЬ ДЛЯ ЛАКОКРАСОЧНЫХ МАТЕРИАЛОВ МАРКИ Р-4 | КГ | 0.02446
|  |  | 1/10-230-50-15/93 | УАЙТ-СПИРИТ | КГ | 0.154
|  |  | 1/10-235 | Изделия герметизирующие, уплотняющие, изолирующие
|  |  | 1/10-235-3/101 | ПАКЛЯ ПРОПИТАННАЯ | КГ | 2.2704
|  |  | 1/10-240 | Метизы и крепежные изделия
|  |  | 1/10-240-10-10/999131 | БОЛТЫ СТРОИТЕЛЬНЫЕ С ГАЙКАМИ И ШАЙБАМИ (СРЕДНЯЯ ЦЕНА ПО ГРУППЕ), ОПРЕД. - 13 | Т | 0.000179
|  |  | 1/10-240-25-35/240 | ГВОЗДИ СТРОИТЕЛЬНЫЕ | КГ | 3.8435
|  |  | 1/10-240-25-41/15 | ГВОЗДИ СТРОИТЕЛЬНЫЕ ОЦИНКОВАННЫЕ | КГ | 0.3784
|  |  | 1/10-240-30-30/10 | ДЮБЕЛЬ-ГВОЗДИ 3,7 Х 40 | Т | 0.000265
|  |  | 1/10-260 | Металлопрокат и металлоизделия (за исключением металлоизделий части 2)
|  |  | 1/10-260-50-5/9 | СТАЛЬ ТОНКОЛИСТОВАЯ ОЦИНКОВАННАЯ УГЛЕРОДИСТАЯ ТОЛЩИНОЙ 1 ММ | Т | 0.297
|  |  | 1/10-260-170-4/18 | ШВЕЛЛЕРЫ ГОРЯЧЕКАТАНЫЕ N 40 ИЗ СТАЛИ УГЛЕРОДИСТОЙ ОБЫКНОВЕННОГО КАЧЕСТВА МАРКИ СТ3СП, СТ3ПС | Т | 0.000791
|  |  | 1/10-260-200/12 | КАТАНКА ИЗ СТАЛИ УГЛЕРОДИСТОЙ ОБЫКНОВЕННОГО КАЧЕСТВА ДИАМЕТРОМ, 6,3 ММ 6,5 ММ | КГ | 0.01223
|  |  | 1/10-280 | Прочие материалы для строительных работ
|  |  | 1/10-280-20/40 | ВОДА | М3 | 34.7344
|  |  | 1/30 | Материалы для буровых и проходческих работ
|  |  | 1/30-70 | Башмаки, буры, долота и другие материалы
|  |  | 1/30-70-40-20/60 | ДОЛОТО ТРЕХШАРОШЕЧНОЕ (III) ДИАМЕТРОМ 132 ММ ДЛЯ БУРЕНИЯ ТВЕРДЫХ ПОРОД, С ЦЕНТРАЛЬНОЙ ПРОМЫВКОЙ, НА ПОДШИПНИКАХ С ТЕЛАМИ КАЧЕНИЯ И ОДНОМ ИЛИ БОЛЕЕ УПОРНЫХ ПОДШИПНИКАХ СКОЛЬЖЕНИЯ, ИЛИ БЕЗ УПОРНЫХ ПОДШИПНИКОВ СКОЛЬЖЕНИЯ (МАРКА Т-ЦВ) | ШТ. | 3.6925
|  |  | 1/30-70-190/С109-9418-9690 | ШНЕК БУРОВОЙ | ШТ. | 2.2435
|  |  | 1/55 | Материалы специального назначения (кислотоупорные, огнеупорные и антикоррозионные)
|  |  | 1/55-50 | Материалы антикоррозионные и химически стойкие
|  |  | 1/55-50-25/55 | ГРУНТОВКА ГФ-021, КРАСНО-КОРИЧНЕВАЯ | КГ | 0.62138
|  |  | 2 | Строительные изделия и конструкции
|  |  | 2/10 | Арматурные заготовки и изделия стальные для монолитных железобетонных конструкций
|  |  | 2/10-25 | Заготовки из горячекатаной арматурной стали периодического профиля класса S500(Aт500С)
|  |  | 2/10-25/3 | ЗАГОТОВКИ ИЗ ГОРЯЧЕКАТАНОЙ АРМАТУРНОЙ СТАЛИ ПЕРИОДИЧЕСКОГО ПРОФИЛЯ КЛАССА S500(AТ500С) ДИАМЕТРОМ 8 ММ | Т | 0.00594
|  |  | 2/10-25/5 | ЗАГОТОВКИ ИЗ ГОРЯЧЕКАТАНОЙ АРМАТУРНОЙ СТАЛИ ПЕРИОДИЧЕСКОГО ПРОФИЛЯ КЛАССА S500(AТ500С) ДИАМЕТРОМ 10 ММ | Т | 0.18139
|  |  | 2/10-25/25 | ЗАГОТОВКИ ИЗ ГОРЯЧЕКАТАНОЙ АРМАТУРНОЙ СТАЛИ ПЕРИОДИЧЕСКОГО ПРОФИЛЯ КЛАССА S500(AТ500С) ДИАМЕТРОМ 20-22 ММ | Т | 0.88146
|  |  | 2/10-35 | Детали закладные стальные
|  |  | 2/10-35/30 | ДЕТАЛИ ЗАКЛАДНЫЕ, ИЗГОТОВЛЕННЫЕ С ПРИМЕНЕНИЕМ СВАРКИ, ГНУТЬЯ, СВЕРЛЕНИЯ (ПРОБИВКИ) ОТВЕРСТИЙ (ПРИ НАЛИЧИИ ОДНОЙ ИЗ ЭТИХ ОПЕРАЦИЙ ИЛИ ВСЕГО ПЕРЕЧНЯ В ЛЮБЫХ СОЧЕТАНИЯХ), ПОСТАВЛЯЕМЫЕ ОТДЕЛЬНО | Т | 0.07212
|  |  | 2/10-40 | Каркасы арматурные
|  |  | 2/10-40/30 | КАРКАСЫ АРМАТУРНЫЕ СТАЛЬНЫЕ ПРОСТРАНСТВЕННЫЕ | Т | 30.9232
|  |  | 2/10-50 | Сетка арматурная
|  |  | 2/10-50/6 | СЕТКА АРМАТУРНАЯ СВАРНАЯ ДЛЯ ЖЕЛЕЗОБЕТОННЫХ КОНСТРУКЦИЙ ИЗ ПРОВОЛОКИ ВР I, ДИАМЕТРОМ 3-5 ММ | Т | 0.03656
|  |  | 2/20 | Изделия и конструкции стальные
|  |  | 2/20-20 | Изделия и конструкции ограждающие и встроенные стальные
|  |  | 2/20-20-35-5/5 | БАЛКИ ПРОМЕЖУТОЧНЫЕ СТАЛЬНЫЕ | Т | 0.40766
|  |  | 2/50 | Изделия и конструкции деревянные
|  |  | 2/50-35 | Прочие изделия и конструкции деревянные
|  |  | 2/50-35-10/5 | ЩИТЫ ИЗ ДОСОК ХВОЙНЫХ ПОРОД, ТОЛЩИНОЙ 25 ММ | М2 | 7.8679
|  |  | 4 | Железобетонные и бетонные изделия и конструкции (в т.ч. типовые), керамические изделия, нерудные материалы, бетоны и растворы
|  |  | 4/1 | Конструкции и изделия бетонные и железобетонные, керамические изделия, нерудные материалы, товарные бетоны и растворы
|  |  | 4/1-4 | Бетоны, растворы, смеси асфальтобетонные
|  |  | 4/1-4-10-20-80/1040 | БЕТОН ТЯЖЕЛЫЙ С КРУПНОСТЬЮ ЗАПОЛНИТЕЛЯ БОЛЕЕ 10 ДО 20 ММ, КЛАССА С16/20, F50-F100, W4 | М3 | 139.628
|  |  | 4/1-4-10-20-80/1334 | БЕТОН ТЯЖЕЛЫЙ С КРУПНОСТЬЮ ЗАПОЛНИТЕЛЯ БОЛЕЕ 10 ДО 20 ММ, КЛАССА С25/30, F50-F150, W6 | М3 | 10.2515
|  |  | 4/1-4-20-20-10-20/20 | РАСТВОРЫ КЛАДОЧНЫЕ ТЯЖЕЛЫЕ ЦЕМЕНТНЫЕ, МАРКИ 150 | М3 | 3
|  |  | 4/1-5 | Материалы природные нерудные. Гравий керамзитовый. Керамзит
|  |  | 4/1-5-30-30-10/С412-1501-2340 | СМЕСИ ПЕСЧАНО-ГРАВИЙНЫЕ ДЛЯ СТРОИТЕЛЬНЫХ РАБОТ ПРИРОДНЫЕ С УЧЕТОМ ТРАНСПОРТИРОВКИ НА 40 КМ (КАРЬЕР ОАО "НЕРУДПРОМ" , ДСЗ "КРАПУЖИНО") | М3 | 6.6
Ж2-20-90-9 | ЗДАНИЕ - СТРОИТЕЛЬНАЯ ЧАСТЬ. ШПУНТОВАЯ СТЕНА.ДЕМОНТАЖ | Т 0,408
|  |  | 1-1 | ЗАТРАТЫ ТРУДА РАБОЧИХ | ЧЕЛ.Ч | 1.9311
|  |  | 1-3 | ЗАТРАТЫ ТРУДА МАШИНИСТОВ | ЧЕЛ.-Ч | 0.28952
|  |  | М021143 | КРАНЫ НА АВТОМОБИЛЬНОМ ХОДУ ПРИ РАБОТЕ НА ДРУГИХ ВИДАХ СТРОИТЕЛЬСТВА, 16 Т | МАШ.Ч | 0.23493
|  |  | М031811 | ПОГРУЗЧИКИ ОДНОКОВШОВЫЕ УНИВЕРСАЛЬНЫЕ ПНЕВМОКОЛЕСНЫЕ 2 Т | МАШ.Ч | 0.00322
|  |  | М041000 | ПРЕОБРАЗОВАТЕЛИ СВАРОЧНЫЕ С НОМИНАЛЬНЫМ СВАРОЧНЫМ ТОКОМ 315-500 А | МАШ.Ч | 0.02446
|  |  | М331617 | СРЕДСТВА МАЛОЙ МЕХАНИЗАЦИИ | МАШ.Ч | 0.051365
Прочие
|  |  | С310-22-М22 | ТРАНСПОРТИРОВКА МЕТАЛЛОМА НА 22 КМ | Т | 0.40766
ВОЗВРАЩАЕМЫЕ МАТЕРИАЛЫ
|  |  | 8 | Строительные отходы
|  |  | 8/1 | Возвращаемые материалы
|  |  | 8/1/С803-210-М22 | МЕТАЛЛОЛОМ ВОЗВРАТ | Т | 0.40766
СОСТАВИЛ | ГЛАВ.СПЕЦИАЛИСТ |  |  | КОСТИНА К.В.
| (должность служащего) |  | (подпись) | (инициалы,фамилия)
ПРОВЕРИЛ | ______________________________ |  |  | __________________
| (должность служащего) |  | (подпись) | (инициалы,фамилия)

## 3211-12-1003-Q0
НАИМЕНОВАНИЕ ОБЪЕКТА |  | "РЕКОНСТРУКЦИЯ ГИНЕКОЛОГИЧЕСКОГО, ХИРУРГИЧЕСКОГО И ПСИХОНЕВРОЛОГИЧЕСКОГО КОРПУСОВ УЧРЕЖДЕНИЯ ЗДРАВООХРАНЕНИЯ "6-Я ГОРОДСКАЯ КЛИНИЧЕСКАЯ БОЛЬНИЦА" ПО УЛ. УРАЛЬСКОЙ, 5 В Г. МИНСКЕ ПОД РАЗМЕЩЕНИЕ ЛЕЧЕБНО-ДИАГНОСТИЧЕСКОГО КОРПУСА КЛИНИЧЕСКОГО ЦЕНТРА ТРАВМАТОЛОГИИ И ОРТОПЕДИИ". 2 ОЧЕРЕДЬ СТРОИТЕЛЬСТВА
КОД ОБЪЕКТА |  | 23.008.2
НАИМЕНОВАНИЕ ЗДАНИЯ, СООРУЖЕНИЯ |  | ЗДАНИЕ БЛОКА N5А
ШИФР ЗДАНИЯ, СООРУЖЕНИЯ |  | 23.008.2.5А
КОМПЛЕКТ ЧЕРТЕЖЕЙ |  | РАЗДЕЛ КЖ.ШС,Л.1-9,ИЗМ.1
ВЕДОМОСТЬ РЕСУРСОВ ДЛЯ ЛОКАЛЬНОЙ СМЕТЫ № 1003
(НОРМЫ 2022г.)
УСТРОЙСТВО ШПУНТОВОЙ СТЕНЫ# ВЫПУСКАЕТСЯ ВЗАМЕН РАНЕЕ ВЫДАННОЙ ЛОКАЛЬНОЙ СМЕТЫ N 1003 НА СУММУ: 535,087 ТЫС.РУБ. НА ОСНОВАНИИ ЗАМЕЧАНИЙ ЭКСПЕРТИЗЫ
П/П | ОБОСНОВАНИЕ | НАИМЕНОВАНИЕ РЕСУРСОВ | ЕД.ИЗМ. | КОЛИЧЕСТВО
1 | 2 | 3 | 4 | 5
1 | 1-1 | ЗАТРАТЫ ТРУДА РАБОЧИХ | ЧЕЛ.Ч | 517.5709
2 | 1-3 | ЗАТРАТЫ ТРУДА МАШИНИСТОВ | ЧЕЛ.-Ч | 246.0385
3 | М021143 | КРАНЫ НА АВТОМОБИЛЬНОМ ХОДУ ПРИ РАБОТЕ НА ДРУГИХ ВИДАХ СТРОИТЕЛЬСТВА, 16 Т | МАШ.Ч | 12.9954
4 | М030101 | АВТОПОГРУЗЧИКИ 5 Т | МАШ.Ч | 0.049335
5 | М030903 | ПОДЪЕМНИКИ ГИДРАВЛИЧЕСКИЕ, ВЫСОТОЙ ПОДЪЕМА 12,5 М | МАШ.Ч | 0.054868
6 | М031811 | ПОГРУЗЧИКИ ОДНОКОВШОВЫЕ УНИВЕРСАЛЬНЫЕ ПНЕВМОКОЛЕСНЫЕ 2 Т | МАШ.Ч | 15.8282
7 | М040202 | АГРЕГАТЫ СВАРОЧНЫЕ ПЕРЕДВИЖНЫЕ С НОМИНАЛЬНЫМ СВАРОЧНЫМ ТОКОМ 250-400 А С ДИЗЕЛЬНЫМ ДВИГАТЕЛЕМ | МАШ.Ч | 3.36
8 | М040502 | УСТАНОВКИ ДЛЯ СВАРКИ РУЧНОЙ ДУГОВОЙ (ПОСТОЯННОГО ТОКА) | МАШ.Ч | 21.0332
9 | М041000 | ПРЕОБРАЗОВАТЕЛИ СВАРОЧНЫЕ С НОМИНАЛЬНЫМ СВАРОЧНЫМ ТОКОМ 315-500 А | МАШ.Ч | 0.75009
10 | М041400 | ЭЛЕКТРИЧЕСКИЕ ПЕЧИ ДЛЯ СУШКИ СВАРОЧНЫХ МАТЕРИАЛОВ С РЕГУЛИРОВАНИЕМ ТЕМПЕРАТУРЫ В ПРЕДЕЛАХ 80-500 ГРАДУСОВ | МАШ.Ч | 0.093762
11 | М060249 | ЭКСКАВАТОРЫ ОДНОКОВШОВЫЕ ДИЗЕЛЬНЫЕ НА ГУСЕНИЧНОМ ХОДУ ПРИ РАБОТЕ НА ДРУГИХ ВИДАХ СТРОИТЕЛЬСТВА, 1 М3 | МАШ.Ч | 5.275
12 | М110102* | БАДЬИ ЕМКОСТЬЮ 4 М3 | МАШ.Ч | 4.9581
13 | М110211 | БЕТОНОНАСОС MEСBO P4.65 | МАШ.Ч | 9.39
14 | М110601 | РАСТВОРОМЕШАЛКИ ДЛЯ ПРИГОТОВЛЕНИЯ ВОДОЦЕМЕНТНЫХ И ДРУГИХ РАСТВОРОВ 350 Л | МАШ.Ч | 5.275
15 | М111100 | ВИБРАТОР ГЛУБИННЫЙ | МАШ.Ч | 15.5081
16 | М141600 | ГИДРАВЛИЧЕСКАЯ БУРОВАЯ УСТАНОВКА SOILMEС SR-60 С ГИДРАВЛИЧЕСКИМ ВИБРОПОГРУЖАТЕЛЕМ VTН | МАШ.Ч | 10.06
17 | М141700 | ГИДРАВЛИЧЕСКАЯ БУРОВАЯ УСТАНОВКА SOILMEС SR-65 С ГИДРАВЛИЧЕСКИМ ВИБРОПОГРУЖАТЕЛЕМ VTН | МАШ.Ч | 81.235
18 | М141800* | ЭКСКАВАТОР НА ГУСЕНИЧНОМ ХОДУ ГИДРАВЛИЧЕСКИЙ СAT-320DL С ГИДРАВЛИЧЕСКОЙ НАВЕСНОЙ УСТАНОВКОЙ TAETS TYPE 4.4S | МАШ.Ч | 5.16
19 | М160100 | АВТОБЕТОНОСМЕСИТЕЛИ НА БАЗЕ АВТОМОБИЛЯ МАЗ-5549 ВМЕСТИМОСТЬЮ БАРАБАНА 2,7 М3 | МАШ.Ч | 8.44
20 | М330301* | МАШИНЫ ШЛИФОВАЛЬНЫЕ ЭЛЕКТРИЧЕСКИЕ | МАШ.Ч | 0.016306
21 | М331100 | ТРАМБОВКИ ПНЕВМАТИЧЕСКИЕ | МАШ.Ч | 1.44
22 | М331617 | СРЕДСТВА МАЛОЙ МЕХАНИЗАЦИИ | МАШ.Ч | 0.98066
23 | М340101 | АГРЕГАТЫ ОКРАСОЧНЫЕ ВЫСОКОГО ДАВЛЕНИЯ ДЛЯ ОКРАСКИ ПОВЕРХНОСТЕЙ КОНСТРУКЦИЙ МОЩНОСТЬЮ 1 КВТ | МАШ.Ч | 0.1562
| 1 | Материалы для строительных работ
| 1/10 | Материалы для строительных работ общего назначения
| 1/10-10 | Известь, цемент и другие вяжущие
24 | 1/10-10-10/6 | ПОРТЛАНДЦЕМЕНТ БЕЗДОБАВОЧНЫЙ ЦЕМ 0 42,5 Н (В УПАКОВКЕ) | Т | 6.3322
| 1/10-110 | Лесоматериалы и пиломатериалы
25 | 1/10-110-50-5/85 | БРУСКИ ОБРЕЗНЫЕ ХВОЙНЫХ ПОРОД ДЛИНОЙ 4-6,5 М, ШИРИНОЙ 75-150 ММ, ТОЛЩИНОЙ 40-75 ММ, 1 СОРТА | М3 | 0.00042
26 | 1/10-110-50-15/585 | ДОСКИ ОБРЕЗНЫЕ ХВОЙНЫХ ПОРОД ДЛИНОЙ 4-6,5 М, ШИРИНОЙ 75-150 ММ, ТОЛЩИНОЙ 44 ММ И БОЛЕЕ, 3 СОРТА | М3 | 0.08556
| 1/10-130 | Мастики, герметики, смолы, смазки, эмульсии
27 | 1/10-130-30/103 | СМАЗКА СОЛИДОЛ ЖИРОВОЙ (СОЛИДОЛ-Ж) | Т | 0.011817
| 1/10-135 | Нефтепродукты, газы, химические материалы
28 | 1/10-135-20/35 | АЦЕТИЛЕН РАСТВОРЕННЫЙ ТЕХНИЧЕСКИЙ МАРКИ Б | Т | 8.9e-05
29 | 1/10-135-20/60 | КИСЛОРОД ТЕХНИЧЕСКИЙ ГАЗООБРАЗНЫЙ | М3 | 0.40766
| 1/10-140 | Электроды, прутки винипластовые, проволока сварочные
30 | 1/10-140-40/30 | ЭЛЕКТРОДЫ УОНИ 13/55 | КГ | 1.8
31 | 1/10-140-40/100 | ЭЛЕКТРОДЫ ТИПА Э42А ДИАМЕТРОМ 4 ММ | Т | 0.000326
32 | 1/10-140-40/110 | ЭЛЕКТРОДЫ ТИПА Э46 ДИАМЕТРОМ 4 ММ | Т | 0.00053
33 | 1/10-140-40/140 | ЭЛЕКТРОДЫ ТИПА Э42 ДИАМЕТРОМ 5 ММ | Т | 0.02525
| 1/10-170 | Оснастка технологическая и инструментальная
34 | 1/10-170-60/120 | ЗУБИЛО ПЛОСКОЕ SDS+ РАЗМЕРОМ 25Х400 ММ | ШТ. | 0.012
| 1/10-180 | Материалы шлифовальные
35 | 1/10-180-20/64 | КРУГИ ШЛИФОВАЛЬНЫЕ ДЛЯ СПЕЦИАЛЬНЫХ МОНТАЖНЫХ РАБОТ 5П 230 Х 6 Х 22 | ШТ. | 0.004077
| 1/10-230 | Материалы для отделочных работ
36 | 1/10-230-45-10/165 | ЭМАЛЬ ПЕНТАФТАЛЕВАЯ ПФ-115, СЕРАЯ | КГ | 0.99
37 | 1/10-230-50-15/22 | КСИЛОЛ | Л | 0.094793
38 | 1/10-230-50-15/51 | РАСТВОРИТЕЛЬ ДЛЯ ЛАКОКРАСОЧНЫХ МАТЕРИАЛОВ МАРКИ Р-4 | КГ | 0.02446
39 | 1/10-230-50-15/93 | УАЙТ-СПИРИТ | КГ | 0.154
| 1/10-235 | Изделия герметизирующие, уплотняющие, изолирующие
40 | 1/10-235-3/101 | ПАКЛЯ ПРОПИТАННАЯ | КГ | 2.2704
| 1/10-240 | Метизы и крепежные изделия
41 | 1/10-240-10-10/999131 | БОЛТЫ СТРОИТЕЛЬНЫЕ С ГАЙКАМИ И ШАЙБАМИ (СРЕДНЯЯ ЦЕНА ПО ГРУППЕ), ОПРЕД. - 13 | Т | 0.000179
42 | 1/10-240-25-35/240 | ГВОЗДИ СТРОИТЕЛЬНЫЕ | КГ | 3.8435
43 | 1/10-240-25-41/15 | ГВОЗДИ СТРОИТЕЛЬНЫЕ ОЦИНКОВАННЫЕ | КГ | 0.3784
44 | 1/10-240-30-30/10 | ДЮБЕЛЬ-ГВОЗДИ 3,7 Х 40 | Т | 0.000265
| 1/10-260 | Металлопрокат и металлоизделия (за исключением металлоизделий части 2)
45 | 1/10-260-50-5/9 | СТАЛЬ ТОНКОЛИСТОВАЯ ОЦИНКОВАННАЯ УГЛЕРОДИСТАЯ ТОЛЩИНОЙ 1 ММ | Т | 0.297
46 | 1/10-260-170-4/18 | ШВЕЛЛЕРЫ ГОРЯЧЕКАТАНЫЕ N 40 ИЗ СТАЛИ УГЛЕРОДИСТОЙ ОБЫКНОВЕННОГО КАЧЕСТВА МАРКИ СТ3СП, СТ3ПС | Т | 0.000791
47 | 1/10-260-200/12 | КАТАНКА ИЗ СТАЛИ УГЛЕРОДИСТОЙ ОБЫКНОВЕННОГО КАЧЕСТВА ДИАМЕТРОМ, 6,3 ММ 6,5 ММ | КГ | 0.01223
| 1/10-280 | Прочие материалы для строительных работ
48 | 1/10-280-20/40 | ВОДА | М3 | 34.7344
| 1/30 | Материалы для буровых и проходческих работ
| 1/30-70 | Башмаки, буры, долота и другие материалы
49 | 1/30-70-40-20/60 | ДОЛОТО ТРЕХШАРОШЕЧНОЕ (III) ДИАМЕТРОМ 132 ММ ДЛЯ БУРЕНИЯ ТВЕРДЫХ ПОРОД, С ЦЕНТРАЛЬНОЙ ПРОМЫВКОЙ, НА ПОДШИПНИКАХ С ТЕЛАМИ КАЧЕНИЯ И ОДНОМ ИЛИ БОЛЕЕ УПОРНЫХ ПОДШИПНИКАХ СКОЛЬЖЕНИЯ, ИЛИ БЕЗ УПОРНЫХ ПОДШИПНИКОВ СКОЛЬЖЕНИЯ (МАРКА Т-ЦВ) | ШТ. | 3.6925
50 | 1/30-70-190/С109-9418-9690 | ШНЕК БУРОВОЙ | ШТ. | 2.2435
| 1/55 | Материалы специального назначения (кислотоупорные, огнеупорные и антикоррозионные)
| 1/55-50 | Материалы антикоррозионные и химически стойкие
51 | 1/55-50-25/55 | ГРУНТОВКА ГФ-021, КРАСНО-КОРИЧНЕВАЯ | КГ | 0.62138
| 2 | Строительные изделия и конструкции
| 2/10 | Арматурные заготовки и изделия стальные для монолитных железобетонных конструкций
| 2/10-25 | Заготовки из горячекатаной арматурной стали периодического профиля класса S500(Aт500С)
52 | 2/10-25/3 | ЗАГОТОВКИ ИЗ ГОРЯЧЕКАТАНОЙ АРМАТУРНОЙ СТАЛИ ПЕРИОДИЧЕСКОГО ПРОФИЛЯ КЛАССА S500(AТ500С) ДИАМЕТРОМ 8 ММ | Т | 0.00594
53 | 2/10-25/5 | ЗАГОТОВКИ ИЗ ГОРЯЧЕКАТАНОЙ АРМАТУРНОЙ СТАЛИ ПЕРИОДИЧЕСКОГО ПРОФИЛЯ КЛАССА S500(AТ500С) ДИАМЕТРОМ 10 ММ | Т | 0.18139
54 | 2/10-25/25 | ЗАГОТОВКИ ИЗ ГОРЯЧЕКАТАНОЙ АРМАТУРНОЙ СТАЛИ ПЕРИОДИЧЕСКОГО ПРОФИЛЯ КЛАССА S500(AТ500С) ДИАМЕТРОМ 20-22 ММ | Т | 0.88146
| 2/10-35 | Детали закладные стальные
55 | 2/10-35/30 | ДЕТАЛИ ЗАКЛАДНЫЕ, ИЗГОТОВЛЕННЫЕ С ПРИМЕНЕНИЕМ СВАРКИ, ГНУТЬЯ, СВЕРЛЕНИЯ (ПРОБИВКИ) ОТВЕРСТИЙ (ПРИ НАЛИЧИИ ОДНОЙ ИЗ ЭТИХ ОПЕРАЦИЙ ИЛИ ВСЕГО ПЕРЕЧНЯ В ЛЮБЫХ СОЧЕТАНИЯХ), ПОСТАВЛЯЕМЫЕ ОТДЕЛЬНО | Т | 0.07212
| 2/10-40 | Каркасы арматурные
56 | 2/10-40/30 | КАРКАСЫ АРМАТУРНЫЕ СТАЛЬНЫЕ ПРОСТРАНСТВЕННЫЕ | Т | 30.9232
| 2/10-50 | Сетка арматурная
57 | 2/10-50/6 | СЕТКА АРМАТУРНАЯ СВАРНАЯ ДЛЯ ЖЕЛЕЗОБЕТОННЫХ КОНСТРУКЦИЙ ИЗ ПРОВОЛОКИ ВР I, ДИАМЕТРОМ 3-5 ММ | Т | 0.03656
| 2/20 | Изделия и конструкции стальные
| 2/20-20 | Изделия и конструкции ограждающие и встроенные стальные
58 | 2/20-20-35-5/5 | БАЛКИ ПРОМЕЖУТОЧНЫЕ СТАЛЬНЫЕ | Т | 0.40766
| 2/50 | Изделия и конструкции деревянные
| 2/50-35 | Прочие изделия и конструкции деревянные
59 | 2/50-35-10/5 | ЩИТЫ ИЗ ДОСОК ХВОЙНЫХ ПОРОД, ТОЛЩИНОЙ 25 ММ | М2 | 7.8679
| 4 | Железобетонные и бетонные изделия и конструкции (в т.ч. типовые), керамические изделия, нерудные материалы, бетоны и растворы
| 4/1 | Конструкции и изделия бетонные и железобетонные, керамические изделия, нерудные материалы, товарные бетоны и растворы
| 4/1-4 | Бетоны, растворы, смеси асфальтобетонные
60 | 4/1-4-10-20-80/1040 | БЕТОН ТЯЖЕЛЫЙ С КРУПНОСТЬЮ ЗАПОЛНИТЕЛЯ БОЛЕЕ 10 ДО 20 ММ, КЛАССА С16/20, F50-F100, W4 | М3 | 139.628
61 | 4/1-4-10-20-80/1334 | БЕТОН ТЯЖЕЛЫЙ С КРУПНОСТЬЮ ЗАПОЛНИТЕЛЯ БОЛЕЕ 10 ДО 20 ММ, КЛАССА С25/30, F50-F150, W6 | М3 | 10.2515
62 | 4/1-4-20-20-10-20/20 | РАСТВОРЫ КЛАДОЧНЫЕ ТЯЖЕЛЫЕ ЦЕМЕНТНЫЕ, МАРКИ 150 | М3 | 3
| 4/1-5 | Материалы природные нерудные. Гравий керамзитовый. Керамзит
63 | 4/1-5-30-30-10/С412-1501-2340 | СМЕСИ ПЕСЧАНО-ГРАВИЙНЫЕ ДЛЯ СТРОИТЕЛЬНЫХ РАБОТ ПРИРОДНЫЕ С УЧЕТОМ ТРАНСПОРТИРОВКИ НА 40 КМ (КАРЬЕР ОАО "НЕРУДПРОМ" , ДСЗ "КРАПУЖИНО") | М3 | 6.6
Прочие
64 | С310-22-М22 | ТРАНСПОРТИРОВКА МЕТАЛЛОМА НА 22 КМ | Т | 0.40766
ВОЗВРАЩАЕМЫЕ МАТЕРИАЛЫ
| 8 | Строительные отходы
| 8/1 | Возвращаемые материалы
65 | 8/1/С803-210-М22 | МЕТАЛЛОЛОМ ВОЗВРАТ | Т | 0.40766
| СОСТАВИЛ | ГЛАВ.СПЕЦИАЛИСТ |  | КОСТИНА К.В.
|  | (должность служащего) | (подпись) | (инициалы,фамилия)
| ПРОВЕРИЛ | ____________________ |  | __________________
|  | (должность служащего) | (подпись) | (инициалы,фамилия)

## 3211-12-1003-T3
РАЗРАБОТЧИК |  | RSTC.smeta версия 24.6
|  |  |  | ШИФР | 23.008.2
"РЕКОНСТРУКЦИЯ ГИНЕКОЛОГИЧЕСКОГО, ХИРУРГИЧЕСКОГО И ПСИХОНЕВРОЛОГИЧЕСКОГО КОРПУСОВ УЧРЕЖДЕНИЯ ЗДРАВООХРАНЕНИЯ "6-Я ГОРОДСКАЯ КЛИНИЧЕСКАЯ БОЛЬНИЦА" ПО УЛ. УРАЛЬСКОЙ, 5 В Г. МИНСКЕ ПОД РАЗМЕЩЕНИЕ ЛЕЧЕБНО-ДИАГНОСТИЧЕСКОГО КОРПУСА КЛИНИЧЕСКОГО ЦЕНТРА ТРАВМАТОЛОГИИ И ОРТОПЕДИИ". 2 ОЧЕРЕДЬ СТРОИТЕЛЬСТВА
РАБОЧАЯ ДОКУМЕНТАЦИЯ
СМЕТНАЯ ДОКУМЕНТАЦИЯ
ТИТУЛЬНЫЙ ЛИСТ ДЛЯ ЛОКАЛЬНОЙ СМЕТЫ (ЛОКАЛЬНОГО СМЕТНОГО РАСЧЕТА) № 1003
СМЕТНАЯ СТОИМОСТЬ В ЦЕНАХ НА 1 АВГУСТА 2024г.
341,269 ТЫСЯЧ БЕЛОРУССКИХ РУБЛЕЙ
ЗАКАЗЧИК |  | УП "УКС МИНГОРИСПОЛКОМА"
МИНСК-2025

## 3211-12-1004-S0
НАИМЕНОВАНИЕ ОБЪЕКТА |  | "РЕКОНСТРУКЦИЯ ГИНЕКОЛОГИЧЕСКОГО, ХИРУРГИЧЕСКОГО И ПСИХОНЕВРОЛОГИЧЕСКОГО КОРПУСОВ УЧРЕЖДЕНИЯ ЗДРАВООХРАНЕНИЯ "6-Я ГОРОДСКАЯ КЛИНИЧЕСКАЯ БОЛЬНИЦА" ПО УЛ. УРАЛЬСКОЙ, 5 В Г. МИНСКЕ ПОД РАЗМЕЩЕНИЕ ЛЕЧЕБНО-ДИАГНОСТИЧЕСКОГО КОРПУСА КЛИНИЧЕСКОГО ЦЕНТРА ТРАВМАТОЛОГИИ И ОРТОПЕДИИ". 2 ОЧЕРЕДЬ СТРОИТЕЛЬСТВА
КОД ОБЪЕКТА |  | 23.008.2
НАИМЕНОВАНИЕ ЗДАНИЯ, СООРУЖЕНИЯ |  | ЗДАНИЕ БЛОКА N5А
ШИФР ЗДАНИЯ, СООРУЖЕНИЯ |  | 23.008.2.5А
КОМПЛЕКТ ЧЕРТЕЖЕЙ |  | РАЗДЕЛ ОС,Л.56
ЛОКАЛЬНАЯ СМЕТА (ЛОКАЛЬНЫЙ СМЕТНЫЙ РАСЧЕТ) № 1004
(НОРМЫ 2022г.)
МОНТАЖ, ДЕМОНТАЖ, ПЕРЕБАЗИРОВКА БАШЕННОГО И ГУСЕНИЧНОГО КРАНОВ
СОСТАВЛЕНА В ЦЕНАХ НА 1 АВГУСТА 2024г. | [8 empty] | СТОИМОСТЬ 34,070 ТЫСЯЧ БЕЛОРУССКИХ РУБЛЕЙ
№ п/п | ОБОСНОВАНИЕ | НАИМЕНОВАНИЕ РАБОТ, РЕСУРСОВ, РАСХОДОВ | ЕДИНИЦА ИЗМЕРЕ- НИЯ | СТОИМОСТЬ ЕДИНИЦЫ ИЗМЕРЕНИЯ/ВСЕГО, БЕЛОРУССКИХ РУБЛЕЙ
|  |  |  | ЗАРАБОТНАЯ ПЛАТА | ЭКСПЛУАТАЦИЯ МАШИН И МЕХАНИЗМОВ |  | МАТЕРИАЛЫ, ИЗДЕЛИЯ, КОНСТРУКЦИИ (ОБОРУДОВА- НИЕ, МЕБЕЛЬ) | ТРАНС-ПОРТ | ОБЩАЯ СТОИМОСТЬ
|  |  | КОЛИ- ЧЕСТВО |  | ВСЕГО | В ТОМ ЧИСЛЕ ЗАРАБОТ- НАЯ ПЛАТА МАШИ- НИСТОВ
1 | 2 | 3 | 4 | 5 | 6 | 7 | 8 | 9 | 10
| НАЧИСЛЕНИЯ: | ОХР и ОПР/ПЛАНОВАЯ ПРИБЫЛЬ (%):Н10=65.72/69.89
1. | ПРИМЕЧАНИЕ: | К ДЛЯ ОХР И ОПР/ПЛАНОВАЯ ПРИБЫЛЬ: 1.0000/1.0000
2. | ПРИМЕЧАНИЕ: | КОЭФФИЦИЕНТ К З/П (ПОСТАНОВЛЕНИЕ N5): 1.0000
3. | ПРИМЕЧАНИЕ: | БАЗА ТЕКУЩИХ ЦЕН (ВАРИАНТ A)
| Ж2-90 | МОНТАЖ И ДЕМОНТАЖ БАШЕННОГО КРАНА
4. | Е28-528-1 (Н10) | МОНТАЖ БАШЕННЫХ КРАНОВ ТИПА LIEBНERR 154 | КРАН 1 | 2757.92 2757.92 | 4668.55 4668.55 | 549.94 549.94 | 3.98 3.98 | 0.33 0.33 | 7430.78 7430.78
5. | Е28-528-3 (Н10) | МОНТАЖ БАШЕННЫХ КРАНОВ ТИПА LIEBНERR 154: ПРИ УВЕЛИЧЕНИИ (УМЕНЬШЕНИИ) ДЛИНЫ СТРЕЛЫ НА ОДНУ СЕКЦИЮ ДОБАВЛЯТЬ (ИСКЛЮЧАТЬ) К НОРМЕ Е28-528-1 | СЕКЦИЯ 4 | 55.64 222.56 | 166.72 666.88 | 16.53 66.12 | - - | - - | 222.36 889.44
6. | Е28-528-5 (Н10) | МОНТАЖ БАШЕННЫХ КРАНОВ ТИПА LIEBНERR 132: ПРИ УВЕЛИЧЕНИИ (УМЕНЬШЕНИИ) ВЫСОТЫ БАШНИ ПРИ ПОМОЩИ УСТАНОВЛЕННОЙ ОБОЙМЫ НАРАЩИВАНИЯ НА ОДНУ ПРОМЕЖУТОЧНУЮ СЕКЦИЮ БАШНИ ДОБАВЛЯТЬ (ИСКЛЮЧАТЬ) К НОРМЕ Е28-528-1 | СЕКЦИЯ 7 | 125.99 881.93 | 114.55 801.85 | 20.70 144.90 | - - | - - | 240.54 1683.78
7. | Е28-529-1 (Н10) | ДЕМОНТАЖ БАШЕННЫХ КРАНОВ ТИПА LIEBНERR 154 | КРАН 1 | 2264.78 2264.78 | 4035.18 4035.18 | 501.77 501.77 | 3.98 3.98 | 0.33 0.33 | 6304.27 6304.27
8. | Е28-529-3 (Н10) | ДЕМОНТАЖ БАШЕННЫХ КРАНОВ ТИПА LIEBНERR 154: ПРИ УВЕЛИЧЕНИИ (УМЕНЬШЕНИИ) ДЛИНЫ СТРЕЛЫ НА ОДНУ СЕКЦИЮ ДОБАВЛЯТЬ (ИСКЛЮЧАТЬ) К НОРМЕ Е28-529-1 | СЕКЦИЯ 4 | 53.42 213.68 | 56.95 227.80 | 9.79 39.16 | - - | - - | 110.37 441.48
9. | Е28-529-5 (Н10) | ДЕМОНТАЖ БАШЕННЫХ КРАНОВ ТИПА LIEBНERR 154: ПРИ УВЕЛИЧЕНИИ (УМЕНЬШЕНИИ) ВЫСОТЫ БАШНИ ПРИ ПОМОЩИ УСТАНОВЛЕННОЙ ОБОЙМЫ НАРАЩИВАНИЯ НА ОДНУ ПРОМЕЖУТОЧНУЮ СЕКЦИЮ БАШНИ ДОБАВЛЯТЬ (ИСКЛЮЧАТЬ) К НОРМЕ Е28-529-1 | СЕКЦИЯ 7 | 165.68 1159.76 | 142.10 994.70 | 25.79 180.53 | - - | - - | 307.78 2154.46
|  | ИТОГО ПРЯМЫЕ ЗАТРАТЫ : |  | 7501 | 11395 | 1482 | 8 | 1 | 18905
|  | ОХР и ОПР | [6 empty] | 5904
|  | ПЛАНОВАЯ ПРИБЫЛЬ | [6 empty] | 6278
|  | ИТОГО ПО ПТМ | [6 empty] | 31087
|  | ЗАТРАТЫ ТРУДА | [6 empty] | 541
|  | ЗАТРАТЫ ТРУДА МАШИНИСТОВ | [6 empty] | 90
| Ж2-90 | ПЕРЕБАЗИРОВКА БАШЕННОГО И ГУСЕНИЧНОГО КРАНОВ
10. | ЕТРСН8.06.100-2007 Н10=0 #0 | ПЕРЕБАЗИРОВКА ГУСЕНИЧНОГО КРАНА РДК-25 (41,3Т) | КРАН 1 | - - | 1183.00 1183.00 | 225.00 225.00 | - - | - - | 1183.00 1183.00
11. | ЕТРСН8.06.100-2007 Н10=0 #0 | ПЕРЕБАЗИРОВКА БАШЕННОГО КРАНА ТИПА LIEBНERR 154 (60Т) | КРАН 1 | - - | 1800.00 1800.00 | 307.00 307.00 | - - | - - | 1800.00 1800.00
|  | ИТОГО ПРЯМЫЕ ЗАТРАТЫ : |  | - | 2983 | 532 | - | - | 2983
|  | ИТОГО ПО ПТМ | [6 empty] | 2983
|  | ВСЕГО, В ТОМ ЧИСЛЕ | [6 empty] | 34070
|  | СТРОИТЕЛЬНЫЕ РАБОТЫ, ВСЕГО В ТОМ ЧИСЛЕ | [6 empty] | 34070
|  | ЗАРАБОТНАЯ ПЛАТА | [6 empty] | 7501
|  | ЭКСПЛУАТАЦИЯ МАШИН И МЕХАНИЗМОВ, ВСЕГО | [6 empty] | 14378
|  | В ТОМ ЧИСЛЕ ЗАРАБОТНАЯ ПЛАТА МАШИНИСТОВ | [6 empty] | 2014
|  | МАТЕРИАЛЫ, ИЗДЕЛИЯ, КОНСТРУКЦИИ | [6 empty] | 8
|  | ТРАНСПОРТ | [6 empty] | 1
|  | ОХР и ОПР | [6 empty] | 5904
|  | ПЛАНОВАЯ ПРИБЫЛЬ | [6 empty] | 6278
|  | ЗАТРАТЫ ТРУДА РАБОЧИХ | [6 empty] | 541
|  | ЗАТРАТЫ ТРУДА МАШИНИСТОВ | [6 empty] | 90
|  | СОСТАВИЛ | ГЛАВ.СПЕЦИАЛИСТ |  |  |  |  | КОСТИНА К.В.
|  |  | (должность служащего) |  |  | (подпись) |  | (инициалы,фамилия)
|  | ПРОВЕРИЛ | ____________________ |  |  |  |  | __________________
|  |  | (должность служащего) |  |  | (подпись) |  | (инициалы,фамилия)

## 3211-12-1004-T0
НАИМЕНОВАНИЕ ОБЪЕКТА: "РЕКОНСТРУКЦИЯ ГИНЕКОЛОГИЧЕСКОГО, ХИРУРГИЧЕСКОГО И ПСИХОНЕВРОЛОГИЧЕСКОГО КОРПУСОВ УЧРЕЖДЕНИЯ ЗДРАВООХРАНЕНИЯ "6-Я ГОРОДСКАЯ КЛИНИЧЕСКАЯ БОЛЬНИЦА" ПО УЛ. УРАЛЬСКОЙ, 5 В Г. МИНСКЕ ПОД РАЗМЕЩЕНИЕ ЛЕЧЕБНО-ДИАГНОСТИЧЕСКОГО КОРПУСА КЛИНИЧЕСКОГО ЦЕНТРА ТРАВМАТОЛОГИИ И ОРТОПЕДИИ". 2 ОЧЕРЕДЬ СТРОИТЕЛЬСТВА
КОД ОБЪЕКТА: 23.008.2
НАИМЕНОВАНИЕ ЗДАНИЯ, СООРУЖЕНИЯ: ЗДАНИЕ БЛОКА N5А
ШИФР ЗДАНИЯ, СООРУЖЕНИЯ: 23.008.2.5А
КОМПЛЕКТ ЧЕРТЕЖЕЙ: РАЗДЕЛ ОС,Л.56
ИСХОДНЫЕ ДАННЫЕ ПО ЛОКАЛЬНОЙ СМЕТЕ (ЛОКАЛЬНОМУ СМЕТНОМУ РАСЧЕТУ) № 1004
(НОРМЫ 2022г.)
МОНТАЖ, ДЕМОНТАЖ, ПЕРЕБАЗИРОВКА БАШЕННОГО И ГУСЕНИЧНОГО КРАНОВ
СОСТАВЛЕНА В ЦЕНАХ НА 1 АВГУСТА 2024г.
№ П/П | ТЕКСТ
1 | 2
1 | L3'3211'12'1004'S0'2'12'МОНТАЖ, ДЕМОНТАЖ, ПЕРЕБАЗИРОВКА БАШЕННОГО И ГУСЕНИЧНОГО КРАНОВ'РАЗДЕЛ ОС,Л.56'КОСТИНА К.В.#ГЛАВ.СПЕЦИАЛИСТ'*
2 | Ж2-90'МОНТАЖ И ДЕМОНТАЖ БАШЕННОГО КРАНА'ШТ*
3 | Е28-528-1'1'Ж1'МОНТАЖ БАШЕННЫХ КРАНОВ ТИПА LIEBНERR 154'КРАН''*
4 | Е28-528-3'7-3''МОНТАЖ БАШЕННЫХ КРАНОВ ТИПА LIEBНERR 154: ПРИ УВЕЛИЧЕНИИ (УМЕНЬШЕНИИ) ДЛИНЫ СТРЕЛЫ НА ОДНУ СЕКЦИЮ ДОБАВЛЯТЬ (ИСКЛЮЧАТЬ) К НОРМЕ Е28-528-1'СЕКЦИЯ''*
5 | Е28-528-5'10-3''МОНТАЖ БАШЕННЫХ КРАНОВ ТИПА LIEBНERR 132: ПРИ УВЕЛИЧЕНИИ (УМЕНЬШЕНИИ) ВЫСОТЫ БАШНИ ПРИ ПОМОЩИ УСТАНОВЛЕННОЙ ОБОЙМЫ НАРАЩИВАНИЯ НА ОДНУ ПРОМЕЖУТОЧНУЮ СЕКЦИЮ БАШНИ ДОБАВЛЯТЬ (ИСКЛЮЧАТЬ) К НОРМЕ Е28-528-1'СЕКЦИЯ''*
6 | Е28-529-1'1''ДЕМОНТАЖ БАШЕННЫХ КРАНОВ ТИПА LIEBНERR 154'КРАН''*
7 | Е28-529-3'7-3''ДЕМОНТАЖ БАШЕННЫХ КРАНОВ ТИПА LIEBНERR 154: ПРИ УВЕЛИЧЕНИИ (УМЕНЬШЕНИИ) ДЛИНЫ СТРЕЛЫ НА ОДНУ СЕКЦИЮ ДОБАВЛЯТЬ (ИСКЛЮЧАТЬ) К НОРМЕ Е28-529-1'СЕКЦИЯ''*
8 | Е28-529-5'10-3''ДЕМОНТАЖ БАШЕННЫХ КРАНОВ ТИПА LIEBНERR 154: ПРИ УВЕЛИЧЕНИИ (УМЕНЬШЕНИИ) ВЫСОТЫ БАШНИ ПРИ ПОМОЩИ УСТАНОВЛЕННОЙ ОБОЙМЫ НАРАЩИВАНИЯ НА ОДНУ ПРОМЕЖУТОЧНУЮ СЕКЦИЮ БАШНИ ДОБАВЛЯТЬ (ИСКЛЮЧАТЬ) К НОРМЕ Е28-529-1'СЕКЦИЯ''*
9 | Ж2-90'ПЕРЕБАЗИРОВКА БАШЕННОГО И ГУСЕНИЧНОГО КРАНОВ'РУБ*
10 | ЕТРСН8.06.100-2007'1'Е0,00#1183,00#225,00#0#0,00#0,00/=1/Н10=0'ПЕРЕБАЗИРОВКА ГУСЕНИЧНОГО КРАНА РДК-25 (41,3Т)'КРАН''*
11 | ЕТРСН8.06.100-2007'1'Е0,00#1800,00#307,00#0#0,00#0,00/=1/Н10=0'ПЕРЕБАЗИРОВКА БАШЕННОГО КРАНА ТИПА LIEBНERR 154 (60Т)'КРАН''*
12 | L*

## 3211-12-1004-B0
НАИМЕНОВАНИЕ ОБЪЕКТА |  | "РЕКОНСТРУКЦИЯ ГИНЕКОЛОГИЧЕСКОГО, ХИРУРГИЧЕСКОГО И ПСИХОНЕВРОЛОГИЧЕСКОГО КОРПУСОВ УЧРЕЖДЕНИЯ ЗДРАВООХРАНЕНИЯ "6-Я ГОРОДСКАЯ КЛИНИЧЕСКАЯ БОЛЬНИЦА" ПО УЛ. УРАЛЬСКОЙ, 5 В Г. МИНСКЕ ПОД РАЗМЕЩЕНИЕ ЛЕЧЕБНО-ДИАГНОСТИЧЕСКОГО КОРПУСА КЛИНИЧЕСКОГО ЦЕНТРА ТРАВМАТОЛОГИИ И ОРТОПЕДИИ". 2 ОЧЕРЕДЬ СТРОИТЕЛЬСТВА
КОД ОБЪЕКТА |  | 23.008.2
НАИМЕНОВАНИЕ ЗДАНИЯ, СООРУЖЕНИЯ |  | ЗДАНИЕ БЛОКА N5А
ШИФР ЗДАНИЯ, СООРУЖЕНИЯ |  | 23.008.2.5А
КОМПЛЕКТ ЧЕРТЕЖЕЙ |  | РАЗДЕЛ ОС,Л.56
ВЕДОМОСТЬ ОБЪЕМОВ И СТОИМОСТИ РАБОТ № 1004
(НОРМЫ 2022г.)
МОНТАЖ, ДЕМОНТАЖ, ПЕРЕБАЗИРОВКА БАШЕННОГО И ГУСЕНИЧНОГО КРАНОВ
СОСТАВЛЕНА В ЦЕНАХ НА 1 АВГУСТА 2024г.
ОБОСНОВА- НИЕ | НАИМЕНОВАНИЕ ВИДОВ РАБОТ | ОБЪЕМ | СТОИМОСТЬ, ТЫС.РУБ.
|  |  | ЗАРАБОТНАЯ ПЛАТА | ЭКСПЛУАТА- ЦИЯ МАШИН И МЕХА- НИЗМОВ | МАТЕРИАЛЫ, ИЗДЕЛИЯ, КОНСТРУК- ЦИИ | ОБОРУДОВА- НИЕ,МЕБЕЛЬ, ИНВЕНТАРЬ | ОХР и ОПР | ПРОЧИЕ СРЕДСТВА | ВСЕГО
|  | ЕД.ИЗМ. | ТРУДОЕМ- КОСТЬ, ЧЕЛ.Ч. | В Т.Ч.З/П МАШИ- НИСТОВ | ТРАНСПОРТ | ТРАНСПОРТ | ПЛАНОВАЯ ПРИБЫЛЬ
1 | 2 | 3 | 4 | 5 | 6 | 7 | 8 | 9 | 10
Ж2-90 | МОНТАЖ И ДЕМОНТАЖ БАШЕННОГО КРАНА | 1 | 7,501 | 11,395 | 0,008 | 0 | 5,904 | 0 | 31,087
|  | ШТ | 541 | 1,482 | 0,001 | 0 | 6,278
Ж2-90 | ПЕРЕБАЗИРОВКА БАШЕННОГО И ГУСЕНИЧНОГО КРАНОВ | 2983 | 0 | 2,983 | 0 | 0 | 0 | 0 | 2,983
|  | РУБ | 0 | 0,532 | 0 | 0 | 0
| И Т О Г О | 0 | 7,501 | 14,378 | 0,008 | 0 | 5,904 | 0 | 34,07
|  |  | 541 | 2,014 | 0,001 | 0 | 6,278
| СОСТАВИЛ | ГЛАВ.СПЕЦИАЛИСТ | [5 empty] | КОСТИНА К.В.
|  | (должность служащего) |  |  |  | (подпись) |  | (инициалы,фамилия)
| ПРОВЕРИЛ | ______________________________ | [5 empty] | __________________
|  | (должность служащего) |  |  |  | (подпись) |  | (инициалы,фамилия)

## 3211-12-1004-Q1
НАИМЕНОВАНИЕ ОБЪЕКТА |  | "РЕКОНСТРУКЦИЯ ГИНЕКОЛОГИЧЕСКОГО, ХИРУРГИЧЕСКОГО И ПСИХОНЕВРОЛОГИЧЕСКОГО КОРПУСОВ УЧРЕЖДЕНИЯ ЗДРАВООХРАНЕНИЯ "6-Я ГОРОДСКАЯ КЛИНИЧЕСКАЯ БОЛЬНИЦА" ПО УЛ. УРАЛЬСКОЙ, 5 В Г. МИНСКЕ ПОД РАЗМЕЩЕНИЕ ЛЕЧЕБНО-ДИАГНОСТИЧЕСКОГО КОРПУСА КЛИНИЧЕСКОГО ЦЕНТРА ТРАВМАТОЛОГИИ И ОРТОПЕДИИ". 2 ОЧЕРЕДЬ СТРОИТЕЛЬСТВА
КОД ОБЪЕКТА |  | 23.008.2
НАИМЕНОВАНИЕ ЗДАНИЯ, СООРУЖЕНИЯ |  | ЗДАНИЕ БЛОКА N5А
ШИФР ЗДАНИЯ, СООРУЖЕНИЯ |  | 23.008.2.5А
КОМПЛЕКТ ЧЕРТЕЖЕЙ |  | РАЗДЕЛ ОС,Л.56
ВЕДОМОСТЬ ОБЪЕМОВ РАБОТ И РАСХОДОВ РЕСУРСОВ С КОДАМИ РБ ДЛЯ ЛОКАЛЬНОЙ СМЕТЫ № 1004
(НОРМЫ 2022г.)
МОНТАЖ, ДЕМОНТАЖ, ПЕРЕБАЗИРОВКА БАШЕННОГО И ГУСЕНИЧНОГО КРАНОВ
ОБОСНОВАНИЕ | НАИМЕНОВАНИЕ ВИДОВ | ЕДИНИЦА ИЗМЕРЕНИЯ | КОД | НАИМЕНОВАНИЕ РЕСУРСОВ | ЕД.ИЗМ. | КОЛИЧЕСТВО
| РАБОТ | ОБЪЕМ | РЕСУРСА
1 | 2 | 3 | 4 | 5 | 6 | 7
Ж2-90 | МОНТАЖ И ДЕМОНТАЖ БАШЕННОГО КРАНА | ШТ 1
|  |  | 1-1 | ЗАТРАТЫ ТРУДА РАБОЧИХ | ЧЕЛ.Ч | 540.56
|  |  | 1-3 | ЗАТРАТЫ ТРУДА МАШИНИСТОВ | ЧЕЛ.-Ч | 90.14
|  |  | М020301* | КРАНЫ БАШЕННЫЕ ПРИСТАВНЫЕ 8 Т | МАШ.Ч | 24.2
|  |  | М021105 | КРАНЫ НА АВТОМОБИЛЬНОМ ХОДУ ПРИ РАБОТЕ НА МОНТАЖЕ ТЕХНОЛОГИЧЕСКОГО ОБОРУДОВАНИЯ, 25 Т | МАШ.Ч | 25.44
|  |  | М021152 | КРАНЫ НА АВТОМОБИЛЬНОМ ХОДУ ПРИ РАБОТЕ НА ДРУГИХ ВИДАХ СТРОИТЕЛЬСТВА 50 Т | МАШ.Ч | 7.42
|  |  | М021159 | КРАНЫ НА АВТОМОБИЛЬНОМ ХОДУ ПРИ РАБОТЕ НА ДРУГИХ ВИДАХ СТРОИТЕЛЬСТВА 100 Т | МАШ.Ч | 16.54
|  |  | 1 | Материалы для строительных работ
|  |  | 1/10 | Материалы для строительных работ общего назначения
|  |  | 1/10-160 | Пленки, полотна, ткани разные
|  |  | 1/10-160-20/15 | ВЕТОШЬ | КГ | 5
Ж2-90 | ПЕРЕБАЗИРОВКА БАШЕННОГО И ГУСЕНИЧНОГО КРАНОВ | РУБ 2983
|  |  | М990000* | ПРОЧИЕ МАШИНЫ | РУБ | 2983
СОСТАВИЛ | ГЛАВ.СПЕЦИАЛИСТ |  |  | КОСТИНА К.В.
| (должность служащего) |  | (подпись) | (инициалы,фамилия)
ПРОВЕРИЛ | ______________________________ |  |  | __________________
| (должность служащего) |  | (подпись) | (инициалы,фамилия)

## 3211-12-1004-Q0
НАИМЕНОВАНИЕ ОБЪЕКТА |  | "РЕКОНСТРУКЦИЯ ГИНЕКОЛОГИЧЕСКОГО, ХИРУРГИЧЕСКОГО И ПСИХОНЕВРОЛОГИЧЕСКОГО КОРПУСОВ УЧРЕЖДЕНИЯ ЗДРАВООХРАНЕНИЯ "6-Я ГОРОДСКАЯ КЛИНИЧЕСКАЯ БОЛЬНИЦА" ПО УЛ. УРАЛЬСКОЙ, 5 В Г. МИНСКЕ ПОД РАЗМЕЩЕНИЕ ЛЕЧЕБНО-ДИАГНОСТИЧЕСКОГО КОРПУСА КЛИНИЧЕСКОГО ЦЕНТРА ТРАВМАТОЛОГИИ И ОРТОПЕДИИ". 2 ОЧЕРЕДЬ СТРОИТЕЛЬСТВА
КОД ОБЪЕКТА |  | 23.008.2
НАИМЕНОВАНИЕ ЗДАНИЯ, СООРУЖЕНИЯ |  | ЗДАНИЕ БЛОКА N5А
ШИФР ЗДАНИЯ, СООРУЖЕНИЯ |  | 23.008.2.5А
КОМПЛЕКТ ЧЕРТЕЖЕЙ |  | РАЗДЕЛ ОС,Л.56
ВЕДОМОСТЬ РЕСУРСОВ ДЛЯ ЛОКАЛЬНОЙ СМЕТЫ № 1004
(НОРМЫ 2022г.)
МОНТАЖ, ДЕМОНТАЖ, ПЕРЕБАЗИРОВКА БАШЕННОГО И ГУСЕНИЧНОГО КРАНОВ
П/П | ОБОСНОВАНИЕ | НАИМЕНОВАНИЕ РЕСУРСОВ | ЕД.ИЗМ. | КОЛИЧЕСТВО
1 | 2 | 3 | 4 | 5
1 | 1-1 | ЗАТРАТЫ ТРУДА РАБОЧИХ | ЧЕЛ.Ч | 540.56
2 | 1-3 | ЗАТРАТЫ ТРУДА МАШИНИСТОВ | ЧЕЛ.-Ч | 90.14
3 | М020301* | КРАНЫ БАШЕННЫЕ ПРИСТАВНЫЕ 8 Т | МАШ.Ч | 24.2
4 | М021105 | КРАНЫ НА АВТОМОБИЛЬНОМ ХОДУ ПРИ РАБОТЕ НА МОНТАЖЕ ТЕХНОЛОГИЧЕСКОГО ОБОРУДОВАНИЯ, 25 Т | МАШ.Ч | 25.44
5 | М021152 | КРАНЫ НА АВТОМОБИЛЬНОМ ХОДУ ПРИ РАБОТЕ НА ДРУГИХ ВИДАХ СТРОИТЕЛЬСТВА 50 Т | МАШ.Ч | 7.42
6 | М021159 | КРАНЫ НА АВТОМОБИЛЬНОМ ХОДУ ПРИ РАБОТЕ НА ДРУГИХ ВИДАХ СТРОИТЕЛЬСТВА 100 Т | МАШ.Ч | 16.54
7 | М990000* | ПРОЧИЕ МАШИНЫ | РУБ | 2983
| 1 | Материалы для строительных работ
| 1/10 | Материалы для строительных работ общего назначения
| 1/10-160 | Пленки, полотна, ткани разные
8 | 1/10-160-20/15 | ВЕТОШЬ | КГ | 5
| СОСТАВИЛ | ГЛАВ.СПЕЦИАЛИСТ |  | КОСТИНА К.В.
|  | (должность служащего) | (подпись) | (инициалы,фамилия)
| ПРОВЕРИЛ | ____________________ |  | __________________
|  | (должность служащего) | (подпись) | (инициалы,фамилия)

## 3211-12-1004-T3
РАЗРАБОТЧИК |  | RSTC.smeta версия 24.6
|  |  |  | ШИФР | 23.008.2
"РЕКОНСТРУКЦИЯ ГИНЕКОЛОГИЧЕСКОГО, ХИРУРГИЧЕСКОГО И ПСИХОНЕВРОЛОГИЧЕСКОГО КОРПУСОВ УЧРЕЖДЕНИЯ ЗДРАВООХРАНЕНИЯ "6-Я ГОРОДСКАЯ КЛИНИЧЕСКАЯ БОЛЬНИЦА" ПО УЛ. УРАЛЬСКОЙ, 5 В Г. МИНСКЕ ПОД РАЗМЕЩЕНИЕ ЛЕЧЕБНО-ДИАГНОСТИЧЕСКОГО КОРПУСА КЛИНИЧЕСКОГО ЦЕНТРА ТРАВМАТОЛОГИИ И ОРТОПЕДИИ". 2 ОЧЕРЕДЬ СТРОИТЕЛЬСТВА
РАБОЧАЯ ДОКУМЕНТАЦИЯ
СМЕТНАЯ ДОКУМЕНТАЦИЯ
ТИТУЛЬНЫЙ ЛИСТ ДЛЯ ЛОКАЛЬНОЙ СМЕТЫ (ЛОКАЛЬНОГО СМЕТНОГО РАСЧЕТА) № 1004
СМЕТНАЯ СТОИМОСТЬ В ЦЕНАХ НА 1 АВГУСТА 2024г.
34,07 ТЫСЯЧ БЕЛОРУССКИХ РУБЛЕЙ
ЗАКАЗЧИК |  | УП "УКС МИНГОРИСПОЛКОМА"
МИНСК-2025

## 3211-12-1005-S0
НАИМЕНОВАНИЕ ОБЪЕКТА |  | "РЕКОНСТРУКЦИЯ ГИНЕКОЛОГИЧЕСКОГО, ХИРУРГИЧЕСКОГО И ПСИХОНЕВРОЛОГИЧЕСКОГО КОРПУСОВ УЧРЕЖДЕНИЯ ЗДРАВООХРАНЕНИЯ "6-Я ГОРОДСКАЯ КЛИНИЧЕСКАЯ БОЛЬНИЦА" ПО УЛ. УРАЛЬСКОЙ, 5 В Г. МИНСКЕ ПОД РАЗМЕЩЕНИЕ ЛЕЧЕБНО-ДИАГНОСТИЧЕСКОГО КОРПУСА КЛИНИЧЕСКОГО ЦЕНТРА ТРАВМАТОЛОГИИ И ОРТОПЕДИИ". 2 ОЧЕРЕДЬ СТРОИТЕЛЬСТВА
КОД ОБЪЕКТА |  | 23.008.2
НАИМЕНОВАНИЕ ЗДАНИЯ, СООРУЖЕНИЯ |  | ЗДАНИЕ БЛОКА N5А
ШИФР ЗДАНИЯ, СООРУЖЕНИЯ |  | 23.008.2.5А
КОМПЛЕКТ ЧЕРТЕЖЕЙ |  | РАЗДЕЛ КЖ,66-75 РАЗДЕЛ АР,Л.90
ЛОКАЛЬНАЯ СМЕТА (ЛОКАЛЬНЫЙ СМЕТНЫЙ РАСЧЕТ) № 1005
(НОРМЫ 2022г.)
МОНТАЖ И ПРИОБРЕТЕНИЕ ЛИФТОВ
СОСТАВЛЕНА В ЦЕНАХ НА 1 АВГУСТА 2024г. | [8 empty] | СТОИМОСТЬ 560,774 ТЫСЯЧ БЕЛОРУССКИХ РУБЛЕЙ
№ п/п | ОБОСНОВАНИЕ | НАИМЕНОВАНИЕ РАБОТ, РЕСУРСОВ, РАСХОДОВ | ЕДИНИЦА ИЗМЕРЕ- НИЯ | СТОИМОСТЬ ЕДИНИЦЫ ИЗМЕРЕНИЯ/ВСЕГО, БЕЛОРУССКИХ РУБЛЕЙ
|  |  |  | ЗАРАБОТНАЯ ПЛАТА | ЭКСПЛУАТАЦИЯ МАШИН И МЕХАНИЗМОВ |  | МАТЕРИАЛЫ, ИЗДЕЛИЯ, КОНСТРУКЦИИ (ОБОРУДОВА- НИЕ, МЕБЕЛЬ) | ТРАНС-ПОРТ | ОБЩАЯ СТОИМОСТЬ
|  |  | КОЛИ- ЧЕСТВО |  | ВСЕГО | В ТОМ ЧИСЛЕ ЗАРАБОТ- НАЯ ПЛАТА МАШИ- НИСТОВ
1 | 2 | 3 | 4 | 5 | 6 | 7 | 8 | 9 | 10
| НАЧИСЛЕНИЯ: | ОХР и ОПР/ПЛАНОВАЯ ПРИБЫЛЬ (%):Н15=38.44/37.3
1. | ПРИМЕЧАНИЕ: | К ДЛЯ ОХР И ОПР/ПЛАНОВАЯ ПРИБЫЛЬ: 1.0000/1.0000
2. | ПРИМЕЧАНИЕ: | КОЭФФИЦИЕНТ К З/П (ПОСТАНОВЛЕНИЕ N5): 1.0000
3. | ПРИМЕЧАНИЕ: | БАЗА ТЕКУЩИХ ЦЕН (ВАРИАНТ A)
| Ж2-90 | ЗДАНИЕ - СТРОИТЕЛЬНАЯ ЧАСТЬ. МОНТАЖ ЛИФТОВ
4. | Ц3-565-5 (Н15) | ЛИФТ ГРУЗОПОДЪЕМНОСТЬЮ 1000 КГ, С МАШИННЫМ ОТДЕЛЕНИЕМ, КОЛИЧЕСТВО ОСТАНОВОК 10, ВЫСОТА ШАХТЫ 31 М, ШИРОКАЯ | ЛИФТ 1 | 15558.02 15558.02 | 2371.88 2371.88 | 796.69 796.69 | 76.22 76.22 | 5.49 5.49 | 18011.61 18011.61
5. | Ц3-565-9 (Н15) | УМЕНЬШАТЬ ДЛЯ ЛИФТОВ ГРУЗОПОДЪЕМНОСТЬЮ 1000 КГ С МАШИННЫМ ОТДЕЛЕНИЕМ, ШАХТА ГЛУБОКАЯ, ЗА КАЖДУЮ ОСТАНОВКУ БОЛЕЕ ИЛИ МЕНЕЕ УКАЗАННЫХ В ХАРАКТЕРИСТИКЕ ЛИФТА | 10 ОСТАНОВОК 0.3 | 7773.56 -2332.07 | 1812.14 -543.64 | 602.56 -180.77 | 19.97 -5.99 | 1.47 -0.44 | 9607.14 -2882.14
6. | Ц3-565-14 (Н15) | УМЕНЬШАТЬ ДЛЯ ЛИФТОВ ГРУЗОПОДЪЕМНОСТЬЮ 1000 КГ С МАШИННЫМ ОТДЕЛЕНИЕМ, ШАХТА ГЛУБОКАЯ, ЗА КАЖДЫЙ МЕТР ВЫСОТЫ ШАХТЫ БОЛЕЕ ИЛИ МЕНЕЕ УКАЗАННЫХ В ХАРАКТЕРИСТИКЕ ЛИФТА | М 8.5 | 189.16 -1607.86 | 58.40 -496.40 | 19.41 -164.99 | 0.60 -5.10 | 0.05 -0.43 | 248.21 -2109.79
7. | Ц3-565-5 (Н15) | ЛИФТ ГРУЗОПОДЪЕМНОСТЬЮ 1000 КГ, С МАШИННЫМ ОТДЕЛЕНИЕМ, КОЛИЧЕСТВО ОСТАНОВОК 10, ВЫСОТА ШАХТЫ 31 М, ШИРОКАЯ | ЛИФТ 1 | 15558.02 15558.02 | 2371.88 2371.88 | 796.69 796.69 | 76.22 76.22 | 5.49 5.49 | 18011.61 18011.61
8. | Ц3-565-9 (Н15) | УМЕНЬШАТЬ ДЛЯ ЛИФТОВ ГРУЗОПОДЪЕМНОСТЬЮ 1000 КГ С МАШИННЫМ ОТДЕЛЕНИЕМ, ШАХТА ГЛУБОКАЯ, ЗА КАЖДУЮ ОСТАНОВКУ БОЛЕЕ ИЛИ МЕНЕЕ УКАЗАННЫХ В ХАРАКТЕРИСТИКЕ ЛИФТА | 10 ОСТАНОВОК 0.8 | 7773.56 -6218.85 | 1812.14 -1449.71 | 602.56 -482.05 | 19.97 -15.98 | 1.47 -1.18 | 9607.14 -7685.71
9. | Ц3-565-14 (Н15) | УМЕНЬШАТЬ ДЛЯ ЛИФТОВ ГРУЗОПОДЪЕМНОСТЬЮ 1000 КГ С МАШИННЫМ ОТДЕЛЕНИЕМ, ШАХТА ГЛУБОКАЯ, ЗА КАЖДЫЙ МЕТР ВЫСОТЫ ШАХТЫ БОЛЕЕ ИЛИ МЕНЕЕ УКАЗАННЫХ В ХАРАКТЕРИСТИКЕ ЛИФТА | М 16 | 189.16 -3026.56 | 58.40 -934.40 | 19.41 -310.56 | 0.60 -9.60 | 0.05 -0.80 | 248.21 -3971.36
10. | Ц3-566-2 (Н15) | ЛИФТ ГРУЗОПОДЪЕМНОСТЬЮ 630 КГ, БЕЗ МАШИННОГО ОТДЕЛЕНИЯ, КОЛИЧЕСТВО ОСТАНОВОК 10, ВЫСОТА ШАХТЫ 31 М, ГЛУБОКАЯ | ЛИФТ 2 | 13581.63 27163.26 | 135.81 271.62 | - - | 67.44 134.88 | 4.79 9.58 | 13789.67 27579.34
11. | Ц3-566-7 (Н15) | ДОБАВЛЯТЬ ИЛИ УМЕНЬШАТЬ ДЛЯ ЛИФТОВ ГРУЗОПОДЪЕМНОСТЬЮ 630 КГ БЕЗ МАШИННОГО ОТДЕЛЕНИЯ, ШАХТА ГЛУБОКАЯ, ЗА КАЖДУЮ ОСТАНОВКУ БОЛЕЕ ИЛИ МЕНЕЕ УКАЗАННЫХ В ХАРАКТЕРИСТИКЕ ЛИФТА | 10 ОСТАНОВОК 0.8 | 7829.27 -6263.42 | 128.09 -102.47 | - - | 19.97 -15.98 | 1.47 -1.18 | 7978.80 -6383.04
12. | Ц3-566-12 (Н15) | ДОБАВЛЯТЬ ИЛИ УМЕНЬШАТЬ ДЛЯ ЛИФТОВ ГРУЗОПОДЪЕМНОСТЬЮ 630 КГ БЕЗ МАШИННОГО ОТДЕЛЕНИЯ, ШАХТА ГЛУБОКАЯ, ЗА КАЖДЫЙ МЕТР ВЫСОТЫ ШАХТЫ БОЛЕЕ ИЛИ МЕНЕЕ УКАЗАННЫХ В ХАРАКТЕРИСТИКЕ ЛИФТА | М 25.4 | 235.54 -5982.72 | 4.15 -105.41 | - - | 0.45 -11.43 | 0.04 -1.02 | 240.18 -6100.58
13. | Ц3-563-1 (Н15) | ЛИФТ ГРУЗОВОЙ ОБЩЕГО НАЗНАЧЕНИЯ НА 6 ОСТАНОВОК, ВЫСОТА ШАХТЫ 22,5 М, СКОРОСТЬ ДВИЖЕНИЯ КАБИНЫ ДО 0,5 М/С, ГРУЗОПОДЪЕМНОСТЬ 250 КГ | 10 ЛИФТОВ 0.1 | 84038.04 8403.80 | 28332.75 2833.28 | 4683.25 468.33 | 3115.33 311.53 | 208.17 20.82 | 115694.29 11569.43
14. | Ц3-563-6 (Н15) | ДОБАВЛЯТЬ ИЛИ УМЕНЬШАТЬ ДЛЯ ЛИФТОВ ГРУЗОПОДЪЕМНОСТЬЮ 500 КГ ЗА КАЖДУЮ ОСТАНОВКУ БОЛЕЕ ИЛИ МЕНЕЕ УКАЗАННЫХ В ХАРАКТЕРИСТИКЕ ЛИФТА | 10 ОСТАНОВОК 0.2 | 5525.52 -1105.10 | 431.26 -86.25 | 128.77 -25.75 | 570.15 -114.03 | 36.43 -7.29 | 6563.36 -1312.67
15. | Ц3-563-11 (Н15) | ДОБАВЛЯТЬ ИЛИ УМЕНЬШАТЬ ДЛЯ ЛИФТОВ ГРУЗОПОДЪЕМНОСТЬЮ 500, 1000 КГ ЗА КАЖДЫЙ МЕТР ВЫСОТЫ ШАХТЫ БОЛЕЕ ИЛИ МЕНЕЕ УКАЗАННОЙ В ХАРАКТЕРИСТИКЕ ЛИФТА | М 4.2 | 148.12 -622.10 | - - | - - | - - | - - | 148.12 -622.10
16. | ПРИМЕЧАНИЕ: | ЭЛЕКТРОЭНЕРГИЯ ДЛЯ ИНДИВИДУАЛЬНОГО МСПЫТАНИЯ ОБОРУДОВАНИЯ
17. | 9/1/С499-1000-2308 | ЭЛЕКТРОЭНЕРГИЯ | КВТ- 4152.2 | - - | - - | - - | 0.34 1411.75 | - - | 0.34 1411.75
|  | ИТОГО ПРЯМЫЕ ЗАТРАТЫ : |  | 39524 | 4130 | 898 | 1833 | 29 | 45516
|  | ОХР и ОПР | [6 empty] | 15538
|  | ПЛАНОВАЯ ПРИБЫЛЬ | [6 empty] | 15077
|  | ИТОГО ПО ПТМ | [6 empty] | 76131
|  | ЗАТРАТЫ ТРУДА | [6 empty] | 3257
|  | ЗАТРАТЫ ТРУДА МАШИНИСТОВ | [6 empty] | 56
| Ж3-50 | ОБОРУДОВАНИЕ
18. | СКОМ-ЛИФ-1610 | ЛИФТ N 1 МОДЕЛИ ПБА 1610Г1 ГРУЗОПОДЪЕМНОСТЬЮ 1600КГ, СКОРОСТЬЮ 1,0 М/С НА 7 ОСТАНОВОК | ШТ 1 | - - | - - | - - | 156580.00 156580.00 | 3131.60 3131.60 | 159711.60 159711.60
19. | СКОМ-ЛИФ-1611 | ЛИФТ N2 МОДЕЛИ ПБА 1610Г1 ГРУЗОПОДЪЕМНОСТЬЮ 1600КГ, СКОРОСТЬЮ 1,0М/С НА 2 ОСТАНОВКИ | ШТ 1 | - - | - - | - - | 131400.00 131400.00 | 2628.00 2628.00 | 134028.00 134028.00
20. | СКОМ-ЛИФ-616 | ЛИФТ N 3 МОДЕЛИ ПБА 0616КТ1 ГРУЗОПОДЪЕМНОСТЬЮ 630 КГ, СКОРОСТЬЮ 1,6 М/С НА 6 ОСТАНОВОК | ШТ 2 | - - | - - | - - | 80860.00 161720.00 | 1617.20 3234.40 | 82477.20 164954.40
21. | СКОМ-ЛИФ-2590 | ЛИФТ N4 МОДЕЛИ ПГ-259М КВ2 ГРУЗОПОДЪЕМНОСТЬЮ 250КГ СКОРОСТЬЮ 0,4М/С НА 4 ОСТАНОВКИ | ШТ 1 | - - | - - | - - | 25440.00 25440.00 | 508.80 508.80 | 25948.80 25948.80
|  | ИТОГО ПРЯМЫЕ ЗАТРАТЫ : |  | - | - | - | 475140 | 9503 | 484643
|  | ИТОГО ПО ПТМ | [6 empty] | 484643
|  | ВСЕГО, В ТОМ ЧИСЛЕ | [6 empty] | 560774
|  | СТРОИТЕЛЬНЫЕ РАБОТЫ, ВСЕГО В ТОМ ЧИСЛЕ | [6 empty] | 1412
|  | МАТЕРИАЛЫ, ИЗДЕЛИЯ, КОНСТРУКЦИИ | [6 empty] | 1412
|  | МОНТАЖНЫЕ РАБОТЫ, ВСЕГО В ТОМ ЧИСЛЕ | [6 empty] | 74719
|  | ЗАРАБОТНАЯ ПЛАТА | [6 empty] | 39524
|  | ЭКСПЛУАТАЦИЯ МАШИН И МЕХАНИЗМОВ, ВСЕГО | [6 empty] | 4130
|  | В ТОМ ЧИСЛЕ ЗАРАБОТНАЯ ПЛАТА МАШИНИСТОВ | [6 empty] | 898
|  | МАТЕРИАЛЫ, ИЗДЕЛИЯ, КОНСТРУКЦИИ | [6 empty] | 421
|  | ТРАНСПОРТ | [6 empty] | 29
|  | ОХР и ОПР | [6 empty] | 15538
|  | ПЛАНОВАЯ ПРИБЫЛЬ | [6 empty] | 15077
|  | ОБОРУДОВАНИЕ, МЕБЕЛЬ, ИНВЕНТАРЬ | [6 empty] | 475140
|  | ТРАНСПОРТ | [6 empty] | 9503
|  | ЗАТРАТЫ ТРУДА РАБОЧИХ | [6 empty] | 3257
|  | ЗАТРАТЫ ТРУДА МАШИНИСТОВ | [6 empty] | 56
|  | СОСТАВИЛ | ГЛАВ.СПЕЦИАЛИСТ |  |  |  |  | КОСТИНА К.В.
|  |  | (должность служащего) |  |  | (подпись) |  | (инициалы,фамилия)
|  | ПРОВЕРИЛ | ____________________ |  |  |  |  | __________________
|  |  | (должность служащего) |  |  | (подпись) |  | (инициалы,фамилия)

## 3211-12-1005-T0
НАИМЕНОВАНИЕ ОБЪЕКТА: "РЕКОНСТРУКЦИЯ ГИНЕКОЛОГИЧЕСКОГО, ХИРУРГИЧЕСКОГО И ПСИХОНЕВРОЛОГИЧЕСКОГО КОРПУСОВ УЧРЕЖДЕНИЯ ЗДРАВООХРАНЕНИЯ "6-Я ГОРОДСКАЯ КЛИНИЧЕСКАЯ БОЛЬНИЦА" ПО УЛ. УРАЛЬСКОЙ, 5 В Г. МИНСКЕ ПОД РАЗМЕЩЕНИЕ ЛЕЧЕБНО-ДИАГНОСТИЧЕСКОГО КОРПУСА КЛИНИЧЕСКОГО ЦЕНТРА ТРАВМАТОЛОГИИ И ОРТОПЕДИИ". 2 ОЧЕРЕДЬ СТРОИТЕЛЬСТВА
КОД ОБЪЕКТА: 23.008.2
НАИМЕНОВАНИЕ ЗДАНИЯ, СООРУЖЕНИЯ: ЗДАНИЕ БЛОКА N5А
ШИФР ЗДАНИЯ, СООРУЖЕНИЯ: 23.008.2.5А
КОМПЛЕКТ ЧЕРТЕЖЕЙ: РАЗДЕЛ КЖ,66-75 РАЗДЕЛ АР,Л.90
ИСХОДНЫЕ ДАННЫЕ ПО ЛОКАЛЬНОЙ СМЕТЕ (ЛОКАЛЬНОМУ СМЕТНОМУ РАСЧЕТУ) № 1005
(НОРМЫ 2022г.)
МОНТАЖ И ПРИОБРЕТЕНИЕ ЛИФТОВ
СОСТАВЛЕНА В ЦЕНАХ НА 1 АВГУСТА 2024г.
№ П/П | ТЕКСТ
1 | 2
1 | L3'3211'12'1005'S0'2'12'МОНТАЖ И ПРИОБРЕТЕНИЕ ЛИФТОВ'РАЗДЕЛ КЖ,66-75 РАЗДЕЛ АР,Л.90'КОСТИНА К.В.#ГЛАВ.СПЕЦИАЛИСТ'*
2 | Ж2-90'ЗДАНИЕ - СТРОИТЕЛЬНАЯ ЧАСТЬ. МОНТАЖ ЛИФТОВ'ШТ*
3 | БС499-1000-2308#С499-1000'0,34##'=96'ЭЛЕКТРОЭНЕРГИЯ ###' КВТ-''2801=<9/1>/2799=0,34_0*
4 | БСКОМ-ЛИФ-1610'156580##'=14'ЛИФТ N 1 МОДЕЛИ ПБА 1610Г1 ГРУЗОПОДЪЕМНОСТЬЮ 1600КГ, СКОРОСТЬЮ 1,0 М/С НА 7 ОСТАНОВОК###'ШТ''2799=156580_0*
5 | БСКОМ-ЛИФ-1611'131400##'=14'ЛИФТ N2 МОДЕЛИ ПБА 1610Г1 ГРУЗОПОДЪЕМНОСТЬЮ 1600КГ, СКОРОСТЬЮ 1,0М/С НА 2 ОСТАНОВКИ###'ШТ''2799=131400_0*
6 | БСКОМ-ЛИФ-616'80860##'=14'ЛИФТ N 3 МОДЕЛИ ПБА 0616КТ1 ГРУЗОПОДЪЕМНОСТЬЮ 630 КГ, СКОРОСТЬЮ 1,6 М/С НА 6 ОСТАНОВОК###'ШТ''2799=80860_0*
7 | БСКОМ-ЛИФ-2590'25440##'=14'ЛИФТ N4 МОДЕЛИ ПГ-259М КВ2 ГРУЗОПОДЪЕМНОСТЬЮ 250КГ СКОРОСТЬЮ 0,4М/С НА 4 ОСТАНОВКИ###'ШТ''2799=25440_0*
8 | Ц3-565-5'1'Ж1'ЛИФТ ГРУЗОПОДЪЕМНОСТЬЮ 1000 КГ, С МАШИННЫМ ОТДЕЛЕНИЕМ, КОЛИЧЕСТВО ОСТАНОВОК 10, ВЫСОТА ШАХТЫ 31 М, ШИРОКАЯ'ЛИФТ''*
9 | Ц3-565-9'10-7'B'УМЕНЬШАТЬ ДЛЯ ЛИФТОВ ГРУЗОПОДЪЕМНОСТЬЮ 1000 КГ С МАШИННЫМ ОТДЕЛЕНИЕМ, ШАХТА ГЛУБОКАЯ, ЗА КАЖДУЮ ОСТАНОВКУ БОЛЕЕ ИЛИ МЕНЕЕ УКАЗАННЫХ В ХАРАКТЕРИСТИКЕ ЛИФТА'10 ОСТАНОВОК''*
10 | Ц3-565-14'31-22,5'B' УМЕНЬШАТЬ ДЛЯ ЛИФТОВ ГРУЗОПОДЪЕМНОСТЬЮ 1000 КГ С МАШИННЫМ ОТДЕЛЕНИЕМ, ШАХТА ГЛУБОКАЯ, ЗА КАЖДЫЙ МЕТР ВЫСОТЫ ШАХТЫ БОЛЕЕ ИЛИ МЕНЕЕ УКАЗАННЫХ В ХАРАКТЕРИСТИКЕ ЛИФТА'М''*
11 | Ц3-565-5'1'Ж1'ЛИФТ ГРУЗОПОДЪЕМНОСТЬЮ 1000 КГ, С МАШИННЫМ ОТДЕЛЕНИЕМ, КОЛИЧЕСТВО ОСТАНОВОК 10, ВЫСОТА ШАХТЫ 31 М, ШИРОКАЯ'ЛИФТ''*
12 | Ц3-565-9'(10-2)'B'УМЕНЬШАТЬ ДЛЯ ЛИФТОВ ГРУЗОПОДЪЕМНОСТЬЮ 1000 КГ С МАШИННЫМ ОТДЕЛЕНИЕМ, ШАХТА ГЛУБОКАЯ, ЗА КАЖДУЮ ОСТАНОВКУ БОЛЕЕ ИЛИ МЕНЕЕ УКАЗАННЫХ В ХАРАКТЕРИСТИКЕ ЛИФТА'10 ОСТАНОВОК''*
13 | Ц3-565-14'(31-15)'B' УМЕНЬШАТЬ ДЛЯ ЛИФТОВ ГРУЗОПОДЪЕМНОСТЬЮ 1000 КГ С МАШИННЫМ ОТДЕЛЕНИЕМ, ШАХТА ГЛУБОКАЯ, ЗА КАЖДЫЙ МЕТР ВЫСОТЫ ШАХТЫ БОЛЕЕ ИЛИ МЕНЕЕ УКАЗАННЫХ В ХАРАКТЕРИСТИКЕ ЛИФТА'М''*
14 | Ц3-566-2'2''ЛИФТ ГРУЗОПОДЪЕМНОСТЬЮ 630 КГ, БЕЗ МАШИННОГО ОТДЕЛЕНИЯ, КОЛИЧЕСТВО ОСТАНОВОК 10, ВЫСОТА ШАХТЫ 31 М, ГЛУБОКАЯ'ЛИФТ''*
15 | Ц3-566-7'2.(10-6)'B'ДОБАВЛЯТЬ ИЛИ УМЕНЬШАТЬ ДЛЯ ЛИФТОВ ГРУЗОПОДЪЕМНОСТЬЮ 630 КГ БЕЗ МАШИННОГО ОТДЕЛЕНИЯ, ШАХТА ГЛУБОКАЯ, ЗА КАЖДУЮ ОСТАНОВКУ БОЛЕЕ ИЛИ МЕНЕЕ УКАЗАННЫХ В ХАРАКТЕРИСТИКЕ ЛИФТА'10 ОСТАНОВОК''*
16 | Ц3-566-12'2.(31-18,3)'B'ДОБАВЛЯТЬ ИЛИ УМЕНЬШАТЬ ДЛЯ ЛИФТОВ ГРУЗОПОДЪЕМНОСТЬЮ 630 КГ БЕЗ МАШИННОГО ОТДЕЛЕНИЯ, ШАХТА ГЛУБОКАЯ, ЗА КАЖДЫЙ МЕТР ВЫСОТЫ ШАХТЫ БОЛЕЕ ИЛИ МЕНЕЕ УКАЗАННЫХ В ХАРАКТЕРИСТИКЕ ЛИФТА'М''*
17 | Ц3-563-1'1'Ж1/101-1700-2#101-1700-1/522-2600#522-2600-1=?.1000'ЛИФТ ГРУЗОВОЙ ОБЩЕГО НАЗНАЧЕНИЯ НА 6 ОСТАНОВОК, ВЫСОТА ШАХТЫ 22,5 М, СКОРОСТЬ ДВИЖЕНИЯ КАБИНЫ ДО 0,5 М/С, ГРУЗОПОДЪЕМНОСТЬ 250 КГ'10 ЛИФТОВ''*
18 | Ц3-563-6'6-4'B/101-1700-2#101-1700-1=?.1000/522-2600#522-2600-1'ДОБАВЛЯТЬ ИЛИ УМЕНЬШАТЬ ДЛЯ ЛИФТОВ ГРУЗОПОДЪЕМНОСТЬЮ 500 КГ ЗА КАЖДУЮ ОСТАНОВКУ БОЛЕЕ ИЛИ МЕНЕЕ УКАЗАННЫХ В ХАРАКТЕРИСТИКЕ ЛИФТА'10 ОСТАНОВОК''*
19 | Ц3-563-11'22,5-18,3'B'ДОБАВЛЯТЬ ИЛИ УМЕНЬШАТЬ ДЛЯ ЛИФТОВ ГРУЗОПОДЪЕМНОСТЬЮ 500, 1000 КГ ЗА КАЖДЫЙ МЕТР ВЫСОТЫ ШАХТЫ БОЛЕЕ ИЛИ МЕНЕЕ УКАЗАННОЙ В ХАРАКТЕРИСТИКЕ ЛИФТА'М''*
20 | П'ЭЛЕКТРОЭНЕРГИЯ ДЛЯ ИНДИВИДУАЛЬНОГО МСПЫТАНИЯ ОБОРУДОВАНИЯ*
21 | С499-1000-2308'383+383+611,6.2+2163*
22 | Ж3-50'ОБОРУДОВАНИЕ'ШТ*
23 | СКОМ-ЛИФ-1610'1'Ж1*
24 | СКОМ-ЛИФ-1611'1'Ж1*
25 | СКОМ-ЛИФ-616'2'Ж1*
26 | СКОМ-ЛИФ-2590'1'Ж1*
27 | L*

## 3211-12-1005-B0
НАИМЕНОВАНИЕ ОБЪЕКТА |  | "РЕКОНСТРУКЦИЯ ГИНЕКОЛОГИЧЕСКОГО, ХИРУРГИЧЕСКОГО И ПСИХОНЕВРОЛОГИЧЕСКОГО КОРПУСОВ УЧРЕЖДЕНИЯ ЗДРАВООХРАНЕНИЯ "6-Я ГОРОДСКАЯ КЛИНИЧЕСКАЯ БОЛЬНИЦА" ПО УЛ. УРАЛЬСКОЙ, 5 В Г. МИНСКЕ ПОД РАЗМЕЩЕНИЕ ЛЕЧЕБНО-ДИАГНОСТИЧЕСКОГО КОРПУСА КЛИНИЧЕСКОГО ЦЕНТРА ТРАВМАТОЛОГИИ И ОРТОПЕДИИ". 2 ОЧЕРЕДЬ СТРОИТЕЛЬСТВА
КОД ОБЪЕКТА |  | 23.008.2
НАИМЕНОВАНИЕ ЗДАНИЯ, СООРУЖЕНИЯ |  | ЗДАНИЕ БЛОКА N5А
ШИФР ЗДАНИЯ, СООРУЖЕНИЯ |  | 23.008.2.5А
КОМПЛЕКТ ЧЕРТЕЖЕЙ |  | РАЗДЕЛ КЖ,66-75 РАЗДЕЛ АР,Л.90
ВЕДОМОСТЬ ОБЪЕМОВ И СТОИМОСТИ РАБОТ № 1005
(НОРМЫ 2022г.)
МОНТАЖ И ПРИОБРЕТЕНИЕ ЛИФТОВ
СОСТАВЛЕНА В ЦЕНАХ НА 1 АВГУСТА 2024г.
ОБОСНОВА- НИЕ | НАИМЕНОВАНИЕ ВИДОВ РАБОТ | ОБЪЕМ | СТОИМОСТЬ, ТЫС.РУБ.
|  |  | ЗАРАБОТНАЯ ПЛАТА | ЭКСПЛУАТА- ЦИЯ МАШИН И МЕХА- НИЗМОВ | МАТЕРИАЛЫ, ИЗДЕЛИЯ, КОНСТРУК- ЦИИ | ОБОРУДОВА- НИЕ,МЕБЕЛЬ, ИНВЕНТАРЬ | ОХР и ОПР | ПРОЧИЕ СРЕДСТВА | ВСЕГО
|  | ЕД.ИЗМ. | ТРУДОЕМ- КОСТЬ, ЧЕЛ.Ч. | В Т.Ч.З/П МАШИ- НИСТОВ | ТРАНСПОРТ | ТРАНСПОРТ | ПЛАНОВАЯ ПРИБЫЛЬ
1 | 2 | 3 | 4 | 5 | 6 | 7 | 8 | 9 | 10
Ж2-90 | ЗДАНИЕ - СТРОИТЕЛЬНАЯ ЧАСТЬ. МОНТАЖ ЛИФТОВ | 2,1 | 39,524 | 4,13 | 1,833 | 0 | 15,538 | 0 | 76,131
|  | ШТ | 3257 | 0,898 | 0,029 | 0 | 15,077
Ж3-50 | ОБОРУДОВАНИЕ | 5 | 0 | 0 | 0 | 475,14 | 0 | 0 | 484,643
|  | ШТ | 0 | 0 | 0 | 9,503 | 0
| И Т О Г О | 0 | 39,524 | 4,13 | 1,833 | 475,14 | 15,538 | 0 | 560,774
|  |  | 3257 | 0,898 | 0,029 | 9,503 | 15,077
| СОСТАВИЛ | ГЛАВ.СПЕЦИАЛИСТ | [5 empty] | КОСТИНА К.В.
|  | (должность служащего) |  |  |  | (подпись) |  | (инициалы,фамилия)
| ПРОВЕРИЛ | ______________________________ | [5 empty] | __________________
|  | (должность служащего) |  |  |  | (подпись) |  | (инициалы,фамилия)

## 3211-12-1005-Q1
НАИМЕНОВАНИЕ ОБЪЕКТА |  | "РЕКОНСТРУКЦИЯ ГИНЕКОЛОГИЧЕСКОГО, ХИРУРГИЧЕСКОГО И ПСИХОНЕВРОЛОГИЧЕСКОГО КОРПУСОВ УЧРЕЖДЕНИЯ ЗДРАВООХРАНЕНИЯ "6-Я ГОРОДСКАЯ КЛИНИЧЕСКАЯ БОЛЬНИЦА" ПО УЛ. УРАЛЬСКОЙ, 5 В Г. МИНСКЕ ПОД РАЗМЕЩЕНИЕ ЛЕЧЕБНО-ДИАГНОСТИЧЕСКОГО КОРПУСА КЛИНИЧЕСКОГО ЦЕНТРА ТРАВМАТОЛОГИИ И ОРТОПЕДИИ". 2 ОЧЕРЕДЬ СТРОИТЕЛЬСТВА
КОД ОБЪЕКТА |  | 23.008.2
НАИМЕНОВАНИЕ ЗДАНИЯ, СООРУЖЕНИЯ |  | ЗДАНИЕ БЛОКА N5А
ШИФР ЗДАНИЯ, СООРУЖЕНИЯ |  | 23.008.2.5А
КОМПЛЕКТ ЧЕРТЕЖЕЙ |  | РАЗДЕЛ КЖ,66-75 РАЗДЕЛ АР,Л.90
ВЕДОМОСТЬ ОБЪЕМОВ РАБОТ И РАСХОДОВ РЕСУРСОВ С КОДАМИ РБ ДЛЯ ЛОКАЛЬНОЙ СМЕТЫ № 1005
(НОРМЫ 2022г.)
МОНТАЖ И ПРИОБРЕТЕНИЕ ЛИФТОВ
ОБОСНОВАНИЕ | НАИМЕНОВАНИЕ ВИДОВ | ЕДИНИЦА ИЗМЕРЕНИЯ | КОД | НАИМЕНОВАНИЕ РЕСУРСОВ | ЕД.ИЗМ. | КОЛИЧЕСТВО
| РАБОТ | ОБЪЕМ | РЕСУРСА
1 | 2 | 3 | 4 | 5 | 6 | 7
Ж2-90 | ЗДАНИЕ - СТРОИТЕЛЬНАЯ ЧАСТЬ. МОНТАЖ ЛИФТОВ | ШТ 2,1
|  |  | 1-1 | ЗАТРАТЫ ТРУДА РАБОЧИХ | ЧЕЛ.Ч | 3257.088
|  |  | 1-3 | ЗАТРАТЫ ТРУДА МАШИНИСТОВ | ЧЕЛ.-Ч | 56.228
|  |  | М020103* | КРАНЫ БАШЕННЫЕ ПРИ РАБОТЕ НА МОНТАЖЕ ТЕХНОЛОГИЧЕСКОГО ОБОРУДОВАНИЯ, 10 Т | МАШ.Ч | 29.295
|  |  | М020105* | КРАНЫ БАШЕННЫЕ ПРИ РАБОТЕ НА МОНТАЖЕ ТЕХНОЛОГИЧЕСКОГО ОБОРУДОВАНИЯ, 25 Т | МАШ.Ч | 24.513
|  |  | М021104 | КРАНЫ НА АВТОМОБИЛЬНОМ ХОДУ ПРИ РАБОТЕ НА МОНТАЖЕ ТЕХНОЛОГИЧЕСКОГО ОБОРУДОВАНИЯ, 16 Т | МАШ.Ч | 1.21
|  |  | М030304 | ЛЕБЕДКИ РУЧНЫЕ И РЫЧАЖНЫЕ ТЯГОВЫМ УСИЛИЕМ 29,43 (3) КН (Т) | МАШ.Ч | 45.528
|  |  | М030403 | ЛЕБЕДКИ ЭЛЕКТРИЧЕСКИЕ ТЯГОВЫМ УСИЛИЕМ 19,62 (2) КН (Т) | МАШ.Ч | 24.513
|  |  | М040502 | УСТАНОВКИ ДЛЯ СВАРКИ РУЧНОЙ ДУГОВОЙ (ПОСТОЯННОГО ТОКА) | МАШ.Ч | 41.59
|  |  | М330301* | МАШИНЫ ШЛИФОВАЛЬНЫЕ ЭЛЕКТРИЧЕСКИЕ | МАШ.Ч | 7.172
|  |  | М331451 | ПЕРФОРАТОРЫ ЭЛЕКТРИЧЕСКИЕ | МАШ.Ч | 5.6
|  |  | М400001 | АВТОМОБИЛЬ БОРТОВОЙ, ГРУЗОПОДЪЕМНОСТЬЮ ДО 5 Т | МАШ.Ч | 1.21
|  |  | 1 | Материалы для строительных работ
|  |  | 1/10 | Материалы для строительных работ общего назначения
|  |  | 1/10-130 | Мастики, герметики, смолы, смазки, эмульсии
|  |  | 1/10-130-30/158 | СМАЗКА ЦИАТИМ-201 | КГ | 2
|  |  | 1/10-135 | Нефтепродукты, газы, химические материалы
|  |  | 1/10-135-10-8/35 | МАСЛО ИНДУСТРИАЛЬНОЕ И-20А | Т | 0.0052
|  |  | 1/10-140 | Электроды, прутки винипластовые, проволока сварочные
|  |  | 1/10-140-40/100 | ЭЛЕКТРОДЫ ТИПА Э42А ДИАМЕТРОМ 4 ММ | Т | 0.001716
|  |  | 1/10-140-40/150 | ЭЛЕКТРОДЫ ТИПА Э42А ДИАМЕТРОМ 5 ММ | Т | 0.007
|  |  | 1/10-160 | Пленки, полотна, ткани разные
|  |  | 1/10-160-20/15 | ВЕТОШЬ | КГ | 2
|  |  | 1/10-170 | Оснастка технологическая и инструментальная
|  |  | 1/10-170-10/15 | СВЕРЛА СПИРАЛЬНЫЕ С ЦИЛИНДРИЧЕСКИМ ХВОСТОВИКОМ, ДЛИННАЯ СЕРИЯ (ПО МЕТАЛЛУ), ДИАМЕТРОМ 4,3-5,3 ММ | ШТ. | 4
|  |  | 1/10-170-10/175 | СВЕРЛА С SDS PLUS ХВОСТОВИКОМ (НАКОНЕЧНИК ИЗ ТВЕРДОСПЛАВНОЙ СТАЛИ) (ПО БЕТОНУ), ДИАМЕТРОМ 12 ММ, ДЛИНОЙ 210 ММ | ШТ. | 18
|  |  | 1/10-180 | Материалы шлифовальные
|  |  | 1/10-180-20/64 | КРУГИ ШЛИФОВАЛЬНЫЕ ДЛЯ СПЕЦИАЛЬНЫХ МОНТАЖНЫХ РАБОТ 5П 230 Х 6 Х 22 | ШТ. | 2.711
|  |  | 1/10-230 | Материалы для отделочных работ
|  |  | 1/10-230-45-10/245 | ЭМАЛЬ ПЕНТАФТАЛЕВАЯ ПФ-133, КРАСНО-КОРИЧНЕВАЯ | Т | 0.0033
|  |  | 1/10-230-50-15/39 | РАСТВОРИТЕЛЬ ДЛЯ ЛАКОКРАСОЧНЫХ МАТЕРИАЛОВ МАРКИ 646 | КГ | 1.36
|  |  | 1/10-240 | Метизы и крепежные изделия
|  |  | 1/10-240-10-15/30 | БОЛТЫ С ШЕСТИГРАННОЙ ГОЛОВКОЙ ДИАМЕТРОМ РЕЗЬБЫ 12-(14) ММ | Т | 0.0071
|  |  | 1/10-240-50-16/6 | ШАЙБА ПЛОСКАЯ ОЦИНКОВАННАЯ | КГ | 0.08
|  |  | 1/10-240-55-10/30 | ШУРУПЫ С ПОЛУКРУГЛОЙ ГОЛОВКОЙ 3,5 Х 35 ММ | Т | 0.00026
|  |  | 1/10-260 | Металлопрокат и металлоизделия (за исключением металлоизделий части 2)
|  |  | 1/10-260-30-2/3 | ПРОКАТ ГОРЯЧЕКАТАНЫЙ ПОЛОСОВОЙ ИЗ СТАЛИ УГЛЕРОДИСТОЙ ОБЫКНОВЕННОГО КАЧЕСТВА МАРКИ СТ3СП, СТ3ПС, РАЗМЕРАМИ 3 Х 30 ММ | Т | -0.0198
|  |  | 1/10-260-30-31/1 | ПРОКАТ ГОРЯЧЕКАТАНЫЙ ПОЛОСОВОЙ ИЗ СТАЛИ УГЛЕРОДИСТОЙ ОБЫКНОВЕННОГО КАЧЕСТВА МАРКИ СТ3СП, СТ3ПС, ТОЛЩИНОЙ 4-5 ММ ПРИ ШИРИНЕ 50-100 ММ | Т | 0.00018
|  |  | 1/10-260-30-31/5 | ПРОКАТ ГОРЯЧЕКАТАНЫЙ ПОЛОСОВОЙ ИЗ СТАЛИ УГЛЕРОДИСТОЙ ОБЫКНОВЕННОГО КАЧЕСТВА МАРКИ СТ3СП, СТ3ПС, ТОЛЩИНОЙ 10 - 80 ММ ПРИ ШИРИНЕ 100 - 200 ММ | Т | 0.012
|  |  | 1/10-260-210-1/35 | ПРОВОЛОКА СТАЛЬНАЯ НИЗКОУГЛЕРОДИСТАЯ ОБЩЕГО НАЗНАЧЕНИЯ ТЕРМИЧЕСКИ ОБРАБОТАННАЯ, ОЦИНКОВАННАЯ, ДИАМЕТРОМ 3 ММ | Т | 0.00012
|  |  | 1/10-260-210-1/82 | ПРОВОЛОКА СТАЛЬНАЯ НИЗКОУГЛЕРОДИСТАЯ ОБЩЕГО НАЗНАЧЕНИЯ ТЕРМИЧЕСКИ ОБРАБОТАННАЯ, ОЦИНКОВАННАЯ, ДИАМЕТРОМ 2 ММ | КГ | 4.1
|  |  | 1/55 | Материалы специального назначения (кислотоупорные, огнеупорные и антикоррозионные)
|  |  | 1/55-50 | Материалы антикоррозионные и химически стойкие
|  |  | 1/55-50-20/35 | ЛАК БИТУМНЫЙ БТ-577 | КГ | 2.1
|  |  | 5 | Материалы для монтажных и специальных строительных работ
|  |  | 5/20 | Изделия для прокладки кабельных сетей
|  |  | 5/20-10 | Металлические кабеленесущие системы
|  |  | 5/20-10-9/3 | РУКАВ МЕТАЛЛИЧЕСКИЙ НЕГЕРМЕТИЧНЫЙ ИЗ ОЦИНКОВАННОЙ ЛЕНТЫ С ХЛОПЧАТОБУМАЖНЫМ УПЛОТНЕНИЕМ Р3-Ц-Х, ДИАМЕТРОМ 15 ММ | М | 44
|  |  | 5/20-20 | Пластиковые системы для прокладки кабеля
|  |  | 5/20-20-3-4/4 | ТРУБКА МАРКИ ТВ-40 ВНУТРЕННИМ ДИАМЕТРОМ 2 ММ | КГ | 2
|  |  | 5/20-30 | Материалы и изделия для монтажа кабелей и проводов
|  |  | 5/20-30-3/18 | ХОМУТ 3,6Х150 ММ, НЕЙЛОН | 100 ШТ. | 2.8
|  |  | 5/30 | Материалы для электротехнических установок
|  |  | 5/30-40 | Материалы для электроизоляционных работ
|  |  | 5/30-40-2/23 | ЭЛЕКТРОИЗОЛЯЦИОННАЯ ЛЕНТА ПВХ | КГ | 1.54
|  |  | 5/50 | Прокатно-тянутые изделия из цветных металлов и цветные металлы
|  |  | 5/50-70 | Сплавы из цветных металлов
|  |  | 5/50-70-2/2 | ПРИПОЙ ОЛОВЯННО-СВИНЦОВЫЙ БЕССУРЬМЯНИСТЫЙ В ЧУШКАХ, МАРКИ ПОС61 | Т | 0.0002
|  |  | 5/50-70-2/7 | ПРИПОЙ ОЛОВЯННО-СВИНЦОВЫЙ БЕССУРЬМЯНИСТЫЙ В ЧУШКАХ, МАРКИ ПОС40 | КГ | 0.14995
|  |  | 5/50-70-3/5 | ЖИР ПАЯЛЬНЫЙ | КГ | 0.2
|  |  | 5/50-70-3/8 | КАНИФОЛЬ СОСНОВАЯ ВЫСШЕГО СОРТА (22 ГР) | Т | 1.2e-05
|  |  | 9 | Тарифы на энергетические ресурсы
|  |  | 9/1 | Электроэнергия
|  |  | 9/1/С499-1000-2308 | ЭЛЕКТРОЭНЕРГИЯ | КВТ- | 4152.2
Ж3-50 | ОБОРУДОВАНИЕ | ШТ 5
Прочие
|  |  | СКОМ-ЛИФ-1610 | ЛИФТ N 1 МОДЕЛИ ПБА 1610Г1 ГРУЗОПОДЪЕМНОСТЬЮ 1600КГ, СКОРОСТЬЮ 1,0 М/С НА 7 ОСТАНОВОК | ШТ | 1
|  |  | СКОМ-ЛИФ-1611 | ЛИФТ N2 МОДЕЛИ ПБА 1610Г1 ГРУЗОПОДЪЕМНОСТЬЮ 1600КГ, СКОРОСТЬЮ 1,0М/С НА 2 ОСТАНОВКИ | ШТ | 1
|  |  | СКОМ-ЛИФ-2590 | ЛИФТ N4 МОДЕЛИ ПГ-259М КВ2 ГРУЗОПОДЪЕМНОСТЬЮ 250КГ СКОРОСТЬЮ 0,4М/С НА 4 ОСТАНОВКИ | ШТ | 1
|  |  | СКОМ-ЛИФ-616 | ЛИФТ N 3 МОДЕЛИ ПБА 0616КТ1 ГРУЗОПОДЪЕМНОСТЬЮ 630 КГ, СКОРОСТЬЮ 1,6 М/С НА 6 ОСТАНОВОК | ШТ | 2
СОСТАВИЛ | ГЛАВ.СПЕЦИАЛИСТ |  |  | КОСТИНА К.В.
| (должность служащего) |  | (подпись) | (инициалы,фамилия)
ПРОВЕРИЛ | ______________________________ |  |  | __________________
| (должность служащего) |  | (подпись) | (инициалы,фамилия)

## 3211-12-1005-Q0
НАИМЕНОВАНИЕ ОБЪЕКТА |  | "РЕКОНСТРУКЦИЯ ГИНЕКОЛОГИЧЕСКОГО, ХИРУРГИЧЕСКОГО И ПСИХОНЕВРОЛОГИЧЕСКОГО КОРПУСОВ УЧРЕЖДЕНИЯ ЗДРАВООХРАНЕНИЯ "6-Я ГОРОДСКАЯ КЛИНИЧЕСКАЯ БОЛЬНИЦА" ПО УЛ. УРАЛЬСКОЙ, 5 В Г. МИНСКЕ ПОД РАЗМЕЩЕНИЕ ЛЕЧЕБНО-ДИАГНОСТИЧЕСКОГО КОРПУСА КЛИНИЧЕСКОГО ЦЕНТРА ТРАВМАТОЛОГИИ И ОРТОПЕДИИ". 2 ОЧЕРЕДЬ СТРОИТЕЛЬСТВА
КОД ОБЪЕКТА |  | 23.008.2
НАИМЕНОВАНИЕ ЗДАНИЯ, СООРУЖЕНИЯ |  | ЗДАНИЕ БЛОКА N5А
ШИФР ЗДАНИЯ, СООРУЖЕНИЯ |  | 23.008.2.5А
КОМПЛЕКТ ЧЕРТЕЖЕЙ |  | РАЗДЕЛ КЖ,66-75 РАЗДЕЛ АР,Л.90
ВЕДОМОСТЬ РЕСУРСОВ ДЛЯ ЛОКАЛЬНОЙ СМЕТЫ № 1005
(НОРМЫ 2022г.)
МОНТАЖ И ПРИОБРЕТЕНИЕ ЛИФТОВ
П/П | ОБОСНОВАНИЕ | НАИМЕНОВАНИЕ РЕСУРСОВ | ЕД.ИЗМ. | КОЛИЧЕСТВО
1 | 2 | 3 | 4 | 5
1 | 1-1 | ЗАТРАТЫ ТРУДА РАБОЧИХ | ЧЕЛ.Ч | 3257.088
2 | 1-3 | ЗАТРАТЫ ТРУДА МАШИНИСТОВ | ЧЕЛ.-Ч | 56.228
3 | М020103* | КРАНЫ БАШЕННЫЕ ПРИ РАБОТЕ НА МОНТАЖЕ ТЕХНОЛОГИЧЕСКОГО ОБОРУДОВАНИЯ, 10 Т | МАШ.Ч | 29.295
4 | М020105* | КРАНЫ БАШЕННЫЕ ПРИ РАБОТЕ НА МОНТАЖЕ ТЕХНОЛОГИЧЕСКОГО ОБОРУДОВАНИЯ, 25 Т | МАШ.Ч | 24.513
5 | М021104 | КРАНЫ НА АВТОМОБИЛЬНОМ ХОДУ ПРИ РАБОТЕ НА МОНТАЖЕ ТЕХНОЛОГИЧЕСКОГО ОБОРУДОВАНИЯ, 16 Т | МАШ.Ч | 1.21
6 | М030304 | ЛЕБЕДКИ РУЧНЫЕ И РЫЧАЖНЫЕ ТЯГОВЫМ УСИЛИЕМ 29,43 (3) КН (Т) | МАШ.Ч | 45.528
7 | М030403 | ЛЕБЕДКИ ЭЛЕКТРИЧЕСКИЕ ТЯГОВЫМ УСИЛИЕМ 19,62 (2) КН (Т) | МАШ.Ч | 24.513
8 | М040502 | УСТАНОВКИ ДЛЯ СВАРКИ РУЧНОЙ ДУГОВОЙ (ПОСТОЯННОГО ТОКА) | МАШ.Ч | 41.59
9 | М330301* | МАШИНЫ ШЛИФОВАЛЬНЫЕ ЭЛЕКТРИЧЕСКИЕ | МАШ.Ч | 7.172
10 | М331451 | ПЕРФОРАТОРЫ ЭЛЕКТРИЧЕСКИЕ | МАШ.Ч | 5.6
11 | М400001 | АВТОМОБИЛЬ БОРТОВОЙ, ГРУЗОПОДЪЕМНОСТЬЮ ДО 5 Т | МАШ.Ч | 1.21
| 1 | Материалы для строительных работ
| 1/10 | Материалы для строительных работ общего назначения
| 1/10-130 | Мастики, герметики, смолы, смазки, эмульсии
12 | 1/10-130-30/158 | СМАЗКА ЦИАТИМ-201 | КГ | 2
| 1/10-135 | Нефтепродукты, газы, химические материалы
13 | 1/10-135-10-8/35 | МАСЛО ИНДУСТРИАЛЬНОЕ И-20А | Т | 0.0052
| 1/10-140 | Электроды, прутки винипластовые, проволока сварочные
14 | 1/10-140-40/100 | ЭЛЕКТРОДЫ ТИПА Э42А ДИАМЕТРОМ 4 ММ | Т | 0.001716
15 | 1/10-140-40/150 | ЭЛЕКТРОДЫ ТИПА Э42А ДИАМЕТРОМ 5 ММ | Т | 0.007
| 1/10-160 | Пленки, полотна, ткани разные
16 | 1/10-160-20/15 | ВЕТОШЬ | КГ | 2
| 1/10-170 | Оснастка технологическая и инструментальная
17 | 1/10-170-10/15 | СВЕРЛА СПИРАЛЬНЫЕ С ЦИЛИНДРИЧЕСКИМ ХВОСТОВИКОМ, ДЛИННАЯ СЕРИЯ (ПО МЕТАЛЛУ), ДИАМЕТРОМ 4,3-5,3 ММ | ШТ. | 4
18 | 1/10-170-10/175 | СВЕРЛА С SDS PLUS ХВОСТОВИКОМ (НАКОНЕЧНИК ИЗ ТВЕРДОСПЛАВНОЙ СТАЛИ) (ПО БЕТОНУ), ДИАМЕТРОМ 12 ММ, ДЛИНОЙ 210 ММ | ШТ. | 18
| 1/10-180 | Материалы шлифовальные
19 | 1/10-180-20/64 | КРУГИ ШЛИФОВАЛЬНЫЕ ДЛЯ СПЕЦИАЛЬНЫХ МОНТАЖНЫХ РАБОТ 5П 230 Х 6 Х 22 | ШТ. | 2.711
| 1/10-230 | Материалы для отделочных работ
20 | 1/10-230-45-10/245 | ЭМАЛЬ ПЕНТАФТАЛЕВАЯ ПФ-133, КРАСНО-КОРИЧНЕВАЯ | Т | 0.0033
21 | 1/10-230-50-15/39 | РАСТВОРИТЕЛЬ ДЛЯ ЛАКОКРАСОЧНЫХ МАТЕРИАЛОВ МАРКИ 646 | КГ | 1.36
| 1/10-240 | Метизы и крепежные изделия
22 | 1/10-240-10-15/30 | БОЛТЫ С ШЕСТИГРАННОЙ ГОЛОВКОЙ ДИАМЕТРОМ РЕЗЬБЫ 12-(14) ММ | Т | 0.0071
23 | 1/10-240-50-16/6 | ШАЙБА ПЛОСКАЯ ОЦИНКОВАННАЯ | КГ | 0.08
24 | 1/10-240-55-10/30 | ШУРУПЫ С ПОЛУКРУГЛОЙ ГОЛОВКОЙ 3,5 Х 35 ММ | Т | 0.00026
| 1/10-260 | Металлопрокат и металлоизделия (за исключением металлоизделий части 2)
25 | 1/10-260-30-2/3 | ПРОКАТ ГОРЯЧЕКАТАНЫЙ ПОЛОСОВОЙ ИЗ СТАЛИ УГЛЕРОДИСТОЙ ОБЫКНОВЕННОГО КАЧЕСТВА МАРКИ СТ3СП, СТ3ПС, РАЗМЕРАМИ 3 Х 30 ММ | Т | -0.0198
26 | 1/10-260-30-31/1 | ПРОКАТ ГОРЯЧЕКАТАНЫЙ ПОЛОСОВОЙ ИЗ СТАЛИ УГЛЕРОДИСТОЙ ОБЫКНОВЕННОГО КАЧЕСТВА МАРКИ СТ3СП, СТ3ПС, ТОЛЩИНОЙ 4-5 ММ ПРИ ШИРИНЕ 50-100 ММ | Т | 0.00018
27 | 1/10-260-30-31/5 | ПРОКАТ ГОРЯЧЕКАТАНЫЙ ПОЛОСОВОЙ ИЗ СТАЛИ УГЛЕРОДИСТОЙ ОБЫКНОВЕННОГО КАЧЕСТВА МАРКИ СТ3СП, СТ3ПС, ТОЛЩИНОЙ 10 - 80 ММ ПРИ ШИРИНЕ 100 - 200 ММ | Т | 0.012
28 | 1/10-260-210-1/35 | ПРОВОЛОКА СТАЛЬНАЯ НИЗКОУГЛЕРОДИСТАЯ ОБЩЕГО НАЗНАЧЕНИЯ ТЕРМИЧЕСКИ ОБРАБОТАННАЯ, ОЦИНКОВАННАЯ, ДИАМЕТРОМ 3 ММ | Т | 0.00012
29 | 1/10-260-210-1/82 | ПРОВОЛОКА СТАЛЬНАЯ НИЗКОУГЛЕРОДИСТАЯ ОБЩЕГО НАЗНАЧЕНИЯ ТЕРМИЧЕСКИ ОБРАБОТАННАЯ, ОЦИНКОВАННАЯ, ДИАМЕТРОМ 2 ММ | КГ | 4.1
| 1/55 | Материалы специального назначения (кислотоупорные, огнеупорные и антикоррозионные)
| 1/55-50 | Материалы антикоррозионные и химически стойкие
30 | 1/55-50-20/35 | ЛАК БИТУМНЫЙ БТ-577 | КГ | 2.1
| 5 | Материалы для монтажных и специальных строительных работ
| 5/20 | Изделия для прокладки кабельных сетей
| 5/20-10 | Металлические кабеленесущие системы
31 | 5/20-10-9/3 | РУКАВ МЕТАЛЛИЧЕСКИЙ НЕГЕРМЕТИЧНЫЙ ИЗ ОЦИНКОВАННОЙ ЛЕНТЫ С ХЛОПЧАТОБУМАЖНЫМ УПЛОТНЕНИЕМ Р3-Ц-Х, ДИАМЕТРОМ 15 ММ | М | 44
| 5/20-20 | Пластиковые системы для прокладки кабеля
32 | 5/20-20-3-4/4 | ТРУБКА МАРКИ ТВ-40 ВНУТРЕННИМ ДИАМЕТРОМ 2 ММ | КГ | 2
| 5/20-30 | Материалы и изделия для монтажа кабелей и проводов
33 | 5/20-30-3/18 | ХОМУТ 3,6Х150 ММ, НЕЙЛОН | 100 ШТ. | 2.8
| 5/30 | Материалы для электротехнических установок
| 5/30-40 | Материалы для электроизоляционных работ
34 | 5/30-40-2/23 | ЭЛЕКТРОИЗОЛЯЦИОННАЯ ЛЕНТА ПВХ | КГ | 1.54
| 5/50 | Прокатно-тянутые изделия из цветных металлов и цветные металлы
| 5/50-70 | Сплавы из цветных металлов
35 | 5/50-70-2/2 | ПРИПОЙ ОЛОВЯННО-СВИНЦОВЫЙ БЕССУРЬМЯНИСТЫЙ В ЧУШКАХ, МАРКИ ПОС61 | Т | 0.0002
36 | 5/50-70-2/7 | ПРИПОЙ ОЛОВЯННО-СВИНЦОВЫЙ БЕССУРЬМЯНИСТЫЙ В ЧУШКАХ, МАРКИ ПОС40 | КГ | 0.14995
37 | 5/50-70-3/5 | ЖИР ПАЯЛЬНЫЙ | КГ | 0.2
38 | 5/50-70-3/8 | КАНИФОЛЬ СОСНОВАЯ ВЫСШЕГО СОРТА (22 ГР) | Т | 1.2e-05
| 9 | Тарифы на энергетические ресурсы
| 9/1 | Электроэнергия
39 | 9/1/С499-1000-2308 | ЭЛЕКТРОЭНЕРГИЯ | КВТ- | 4152.2
Прочие
40 | СКОМ-ЛИФ-1610 | ЛИФТ N 1 МОДЕЛИ ПБА 1610Г1 ГРУЗОПОДЪЕМНОСТЬЮ 1600КГ, СКОРОСТЬЮ 1,0 М/С НА 7 ОСТАНОВОК | ШТ | 1
41 | СКОМ-ЛИФ-1611 | ЛИФТ N2 МОДЕЛИ ПБА 1610Г1 ГРУЗОПОДЪЕМНОСТЬЮ 1600КГ, СКОРОСТЬЮ 1,0М/С НА 2 ОСТАНОВКИ | ШТ | 1
42 | СКОМ-ЛИФ-2590 | ЛИФТ N4 МОДЕЛИ ПГ-259М КВ2 ГРУЗОПОДЪЕМНОСТЬЮ 250КГ СКОРОСТЬЮ 0,4М/С НА 4 ОСТАНОВКИ | ШТ | 1
43 | СКОМ-ЛИФ-616 | ЛИФТ N 3 МОДЕЛИ ПБА 0616КТ1 ГРУЗОПОДЪЕМНОСТЬЮ 630 КГ, СКОРОСТЬЮ 1,6 М/С НА 6 ОСТАНОВОК | ШТ | 2
| СОСТАВИЛ | ГЛАВ.СПЕЦИАЛИСТ |  | КОСТИНА К.В.
|  | (должность служащего) | (подпись) | (инициалы,фамилия)
| ПРОВЕРИЛ | ____________________ |  | __________________
|  | (должность служащего) | (подпись) | (инициалы,фамилия)

## 3211-12-1005-T3
РАЗРАБОТЧИК |  | RSTC.smeta версия 24.6
|  |  |  | ШИФР | 23.008.2
"РЕКОНСТРУКЦИЯ ГИНЕКОЛОГИЧЕСКОГО, ХИРУРГИЧЕСКОГО И ПСИХОНЕВРОЛОГИЧЕСКОГО КОРПУСОВ УЧРЕЖДЕНИЯ ЗДРАВООХРАНЕНИЯ "6-Я ГОРОДСКАЯ КЛИНИЧЕСКАЯ БОЛЬНИЦА" ПО УЛ. УРАЛЬСКОЙ, 5 В Г. МИНСКЕ ПОД РАЗМЕЩЕНИЕ ЛЕЧЕБНО-ДИАГНОСТИЧЕСКОГО КОРПУСА КЛИНИЧЕСКОГО ЦЕНТРА ТРАВМАТОЛОГИИ И ОРТОПЕДИИ". 2 ОЧЕРЕДЬ СТРОИТЕЛЬСТВА
РАБОЧАЯ ДОКУМЕНТАЦИЯ
СМЕТНАЯ ДОКУМЕНТАЦИЯ
ТИТУЛЬНЫЙ ЛИСТ ДЛЯ ЛОКАЛЬНОЙ СМЕТЫ (ЛОКАЛЬНОГО СМЕТНОГО РАСЧЕТА) № 1005
СМЕТНАЯ СТОИМОСТЬ В ЦЕНАХ НА 1 АВГУСТА 2024г.
560,774 ТЫСЯЧ БЕЛОРУССКИХ РУБЛЕЙ
ЗАКАЗЧИК |  | УП "УКС МИНГОРИСПОЛКОМА"
МИНСК-2025

## 3211-12-1006-S0
НАИМЕНОВАНИЕ ОБЪЕКТА |  | "РЕКОНСТРУКЦИЯ ГИНЕКОЛОГИЧЕСКОГО, ХИРУРГИЧЕСКОГО И ПСИХОНЕВРОЛОГИЧЕСКОГО КОРПУСОВ УЧРЕЖДЕНИЯ ЗДРАВООХРАНЕНИЯ "6-Я ГОРОДСКАЯ КЛИНИЧЕСКАЯ БОЛЬНИЦА" ПО УЛ. УРАЛЬСКОЙ, 5 В Г. МИНСКЕ ПОД РАЗМЕЩЕНИЕ ЛЕЧЕБНО-ДИАГНОСТИЧЕСКОГО КОРПУСА КЛИНИЧЕСКОГО ЦЕНТРА ТРАВМАТОЛОГИИ И ОРТОПЕДИИ". 2 ОЧЕРЕДЬ СТРОИТЕЛЬСТВА
КОД ОБЪЕКТА |  | 23.008.2
НАИМЕНОВАНИЕ ЗДАНИЯ, СООРУЖЕНИЯ |  | ЗДАНИЕ БЛОКА N5А
ШИФР ЗДАНИЯ, СООРУЖЕНИЯ |  | 23.008.2.5А
КОМПЛЕКТ ЧЕРТЕЖЕЙ |  | РАЗДЕЛ АР,Л.12-18
ЛОКАЛЬНАЯ СМЕТА (ЛОКАЛЬНЫЙ СМЕТНЫЙ РАСЧЕТ) № 1006
(НОРМЫ 2022г.)
ОБЩЕСТРОИТЕЛЬНЫЕ РАБОТЫ#УСТАНОВКА ЛЮКОВ, ЗАЩИТНОГО ЭКРАНА ДЛЯ РАДИАТОРОВ
СОСТАВЛЕНА В ЦЕНАХ НА 1 АВГУСТА 2024г. | [8 empty] | СТОИМОСТЬ 6,149 ТЫСЯЧ БЕЛОРУССКИХ РУБЛЕЙ
№ п/п | ОБОСНОВАНИЕ | НАИМЕНОВАНИЕ РАБОТ, РЕСУРСОВ, РАСХОДОВ | ЕДИНИЦА ИЗМЕРЕ- НИЯ | СТОИМОСТЬ ЕДИНИЦЫ ИЗМЕРЕНИЯ/ВСЕГО, БЕЛОРУССКИХ РУБЛЕЙ
|  |  |  | ЗАРАБОТНАЯ ПЛАТА | ЭКСПЛУАТАЦИЯ МАШИН И МЕХАНИЗМОВ |  | МАТЕРИАЛЫ, ИЗДЕЛИЯ, КОНСТРУКЦИИ (ОБОРУДОВА- НИЕ, МЕБЕЛЬ) | ТРАНС-ПОРТ | ОБЩАЯ СТОИМОСТЬ
|  |  | КОЛИ- ЧЕСТВО |  | ВСЕГО | В ТОМ ЧИСЛЕ ЗАРАБОТ- НАЯ ПЛАТА МАШИ- НИСТОВ
1 | 2 | 3 | 4 | 5 | 6 | 7 | 8 | 9 | 10
| НАЧИСЛЕНИЯ: | ОХР и ОПР/ПЛАНОВАЯ ПРИБЫЛЬ (%):Н11=57.16/67.42
| НАЧИСЛЕНИЯ: | ОХР и ОПР/ПЛАНОВАЯ ПРИБЫЛЬ (%):Н12=80.98/73.48
1. | ПРИМЕЧАНИЕ: | К ДЛЯ ОХР И ОПР/ПЛАНОВАЯ ПРИБЫЛЬ: 1.0000/1.0000
2. | ПРИМЕЧАНИЕ: | КОЭФФИЦИЕНТ К З/П (ПОСТАНОВЛЕНИЕ N5): 1.0000
3. | ПРИМЕЧАНИЕ: | БАЗА ТЕКУЩИХ ЦЕН (ВАРИАНТ A)
| Ж2-90-90 | ЗДАНИЕ - СТРОИТЕЛЬНАЯ ЧАСТЬ. ДРУГИЕ ЭЛЕМЕНТЫ И КОНСТРУКЦИИ. ДРУГОЕ
4. | ПРИМЕЧАНИЕ: | ПО ЗАДАНИЮ РАЗДЕЛА ОС,Л.8 ПРЕДУСМОТРЕНЫ КОЭФФИЦИЕНТЫ НА ПРОИЗВОДСТВО РАБОТ В СТЕСНЕННЫХ УСЛОВИЯХ НЗ=1,15;Н6=1,15,СОГЛАСНО НРР 8.01.104-2022, ПРИЛОЖЕНИЕ В,ТАБ.11.1
| КОЭФФИЦИЕНТЫ: | Н3=1.15
| КОЭФФИЦИЕНТЫ: | Н6=1.15
5. | ПРИМЕЧАНИЕ: | НА ОТМ.0.000,Л.12,АР
6. | Е9-324-1 (Н11) | УСТАНОВКА ШУМОЗАЩИТНЫХ ЭКРАНОВ ДЛЯ ОКОН ПЛОЩАДЬЮ ДО 1,5 М2 | 100 М2 0.008 | 1523.08 12.18 | 15.82 0.13 | - - | 0.08 0.00 | 0.01 0.00 | 1538.99 12.31
7. | 2/20-110/С203-52600-2325 | ЗАЩИТНЫЙ ЭКРАН НА ОТОПИТЕЛЬНЫЙ ПРИБОР (МЕТАЛЛИЧЕСКИЙ ИЗ ПЕРФОРИРОВАННОГО ЛИСТА) РАЗМЕРОМ 1000Х800 | ШТ 1 | - - | - - | - - | 208.00 208.00 | 11.90 11.90 | 219.90 219.90
8. | ПРИМЕЧАНИЕ: | ПРИМЕЧАНИЕ 3,7,РАЗДЕЛ АР,Л.12
9. | Е17-17-1 (Н12) | УСТАНОВКА ЛЮКОВ САНТЕХНИЧЕСКИХ (РЕВИЗИОННЫХ) С КРЕПЛЕНИЕМ САМОРЕЗАМИ | 100 ШТ. 3.41 | 292.30 996.74 | 6.77 23.09 | 1.78 6.07 | 216.34 737.72 | 17.10 58.31 | 532.51 1815.86
10. | 2/20-20-15-35/190 | ЛЮКИ ИНЖЕНЕРНЫХ КОММУНИКАЦИЙ МЕТАЛЛИЧЕСКИЕ С ЗАМКОМ (ЛЮКИ, ДВЕРЦЫ РЕВИЗИОННЫЕ, ДВЕРЦЫ САНТЕХКАБИН) 15 Х 15 СМ | ШТ. 138 | - - | - - | - - | 11.60 1600.80 | 0.66 91.08 | 12.26 1691.88
11. | 2/20-20-15-35/200 | ЛЮКИ ИНЖЕНЕРНЫХ КОММУНИКАЦИЙ МЕТАЛЛИЧЕСКИЕ С ЗАМКОМ (ЛЮКИ, ДВЕРЦЫ РЕВИЗИОННЫЕ, ДВЕРЦЫ САНТЕХКАБИН) 20 Х 20 СМ | ШТ. 12 | - - | - - | - - | 11.49 137.88 | 0.66 7.92 | 12.15 145.80
12. | 2/20-20-15-35/235 | ЛЮКИ ИНЖЕНЕРНЫХ КОММУНИКАЦИЙ МЕТАЛЛИЧЕСКИЕ С ЗАМКОМ (ЛЮКИ, ДВЕРЦЫ РЕВИЗИОННЫЕ, ДВЕРЦЫ САНТЕХКАБИН) 25 Х 25 СМ | ШТ. 0.8 | - - | - - | - - | 23.28 18.62 | 1.33 1.06 | 24.61 19.69
13. | 2/20-20-15-35/С207-1798-2323 | ЛЮКИ ИНЖЕНЕРНЫХ КОММУНИКАЦИЙ МЕТАЛЛИЧЕСКИЕ С ЗАМКОМ (ЛЮКИ, ДВЕРЦЫ РЕВИЗИОННЫЕ, ДВЕРЦЫ САНТЕХКАБИН) 23Х 23 СМ | ШТ. 5 | - - | - - | - - | 19.40 97.00 | 1.11 5.55 | 20.51 102.55
14. | ПРИМЕЧАНИЕ: | НА ОТМ.+7.200,Л.14,АР
15. | Е17-17-1 (Н12) | УСТАНОВКА ЛЮКОВ САНТЕХНИЧЕСКИХ (РЕВИЗИОННЫХ) С КРЕПЛЕНИЕМ САМОРЕЗАМИ | 100 ШТ. 0.08 | 292.30 23.38 | 6.77 0.54 | 1.78 0.14 | 216.34 17.31 | 17.10 1.37 | 532.51 42.60
16. | 2/20-20-15-35/С207-1798-2323 | ЛЮКИ ИНЖЕНЕРНЫХ КОММУНИКАЦИЙ МЕТАЛЛИЧЕСКИЕ С ЗАМКОМ (ЛЮКИ, ДВЕРЦЫ РЕВИЗИОННЫЕ, ДВЕРЦЫ САНТЕХКАБИН) 23Х 23 СМ | ШТ. 8 | - - | - - | - - | 19.40 155.20 | 1.11 8.88 | 20.51 164.08
17. | ПРИМЕЧАНИЕ: | НА ОТМ.+11.400,Л.15,АР
18. | Е17-17-1 (Н12) | УСТАНОВКА ЛЮКОВ САНТЕХНИЧЕСКИХ (РЕВИЗИОННЫХ) С КРЕПЛЕНИЕМ САМОРЕЗАМИ | 100 ШТ. 0.06 | 292.30 17.54 | 6.77 0.41 | 1.78 0.11 | 216.34 12.98 | 17.10 1.03 | 532.51 31.96
19. | 2/20-20-15-35/С207-1798-2323 | ЛЮКИ ИНЖЕНЕРНЫХ КОММУНИКАЦИЙ МЕТАЛЛИЧЕСКИЕ С ЗАМКОМ (ЛЮКИ, ДВЕРЦЫ РЕВИЗИОННЫЕ, ДВЕРЦЫ САНТЕХКАБИН) 23Х 23 СМ | ШТ. 6 | - - | - - | - - | 19.40 116.40 | 1.11 6.66 | 20.51 123.06
20. | ПРИМЕЧАНИЕ: | НА ОТМ.+15.000,Л.16,АР
21. | Е17-17-1 (Н12) | УСТАНОВКА ЛЮКОВ САНТЕХНИЧЕСКИХ (РЕВИЗИОННЫХ) С КРЕПЛЕНИЕМ САМОРЕЗАМИ | 100 ШТ. 0.05 | 292.30 14.62 | 6.77 0.34 | 1.78 0.09 | 216.34 10.82 | 17.10 0.86 | 532.51 26.63
22. | 2/20-20-15-35/С207-1798-2323 | ЛЮКИ ИНЖЕНЕРНЫХ КОММУНИКАЦИЙ МЕТАЛЛИЧЕСКИЕ С ЗАМКОМ (ЛЮКИ, ДВЕРЦЫ РЕВИЗИОННЫЕ, ДВЕРЦЫ САНТЕХКАБИН) 23Х 23 СМ | ШТ. 5 | - - | - - | - - | 19.40 97.00 | 1.11 5.55 | 20.51 102.55
|  | ИТОГО ПРЯМЫЕ ЗАТРАТЫ : |  | 1064 | 24 | 6 | 3210 | 201 | 4499
|  | ОХР и ОПР | [6 empty] | 864
|  | ПЛАНОВАЯ ПРИБЫЛЬ | [6 empty] | 786
|  | ИТОГО ПО ПТМ | [6 empty] | 6149
|  | ЗАТРАТЫ ТРУДА | [6 empty] | 91
|  | ЗАТРАТЫ ТРУДА МАШИНИСТОВ | [6 empty] | 1
|  | ВСЕГО, В ТОМ ЧИСЛЕ | [6 empty] | 6149
|  | СТРОИТЕЛЬНЫЕ РАБОТЫ, ВСЕГО В ТОМ ЧИСЛЕ | [6 empty] | 6149
|  | ЗАРАБОТНАЯ ПЛАТА | [6 empty] | 1064
|  | ЭКСПЛУАТАЦИЯ МАШИН И МЕХАНИЗМОВ, ВСЕГО | [6 empty] | 25
|  | В ТОМ ЧИСЛЕ ЗАРАБОТНАЯ ПЛАТА МАШИНИСТОВ | [6 empty] | 6
|  | МАТЕРИАЛЫ, ИЗДЕЛИЯ, КОНСТРУКЦИИ | [6 empty] | 3210
|  | ТРАНСПОРТ | [6 empty] | 200
|  | ОХР и ОПР | [6 empty] | 864
|  | ПЛАНОВАЯ ПРИБЫЛЬ | [6 empty] | 786
|  | ЗАТРАТЫ ТРУДА РАБОЧИХ | [6 empty] | 91
|  | ЗАТРАТЫ ТРУДА МАШИНИСТОВ | [6 empty] | 1
|  | СОСТАВИЛ | ГЛАВ.СПЕЦИАЛИСТ |  |  |  |  | КОСТИНА К.В.
|  |  | (должность служащего) |  |  | (подпись) |  | (инициалы,фамилия)
|  | ПРОВЕРИЛ | ____________________ |  |  |  |  | __________________
|  |  | (должность служащего) |  |  | (подпись) |  | (инициалы,фамилия)

## 3211-12-1006-T0
НАИМЕНОВАНИЕ ОБЪЕКТА: "РЕКОНСТРУКЦИЯ ГИНЕКОЛОГИЧЕСКОГО, ХИРУРГИЧЕСКОГО И ПСИХОНЕВРОЛОГИЧЕСКОГО КОРПУСОВ УЧРЕЖДЕНИЯ ЗДРАВООХРАНЕНИЯ "6-Я ГОРОДСКАЯ КЛИНИЧЕСКАЯ БОЛЬНИЦА" ПО УЛ. УРАЛЬСКОЙ, 5 В Г. МИНСКЕ ПОД РАЗМЕЩЕНИЕ ЛЕЧЕБНО-ДИАГНОСТИЧЕСКОГО КОРПУСА КЛИНИЧЕСКОГО ЦЕНТРА ТРАВМАТОЛОГИИ И ОРТОПЕДИИ". 2 ОЧЕРЕДЬ СТРОИТЕЛЬСТВА
КОД ОБЪЕКТА: 23.008.2
НАИМЕНОВАНИЕ ЗДАНИЯ, СООРУЖЕНИЯ: ЗДАНИЕ БЛОКА N5А
ШИФР ЗДАНИЯ, СООРУЖЕНИЯ: 23.008.2.5А
КОМПЛЕКТ ЧЕРТЕЖЕЙ: РАЗДЕЛ АР,Л.12-18
ИСХОДНЫЕ ДАННЫЕ ПО ЛОКАЛЬНОЙ СМЕТЕ (ЛОКАЛЬНОМУ СМЕТНОМУ РАСЧЕТУ) № 1006
(НОРМЫ 2022г.)
ОБЩЕСТРОИТЕЛЬНЫЕ РАБОТЫ#УСТАНОВКА ЛЮКОВ, ЗАЩИТНОГО ЭКРАНА ДЛЯ РАДИАТОРОВ
СОСТАВЛЕНА В ЦЕНАХ НА 1 АВГУСТА 2024г.
№ П/П | ТЕКСТ
1 | 2
1 | L3'3211'12'1006'S0'2'12'ОБЩЕСТРОИТЕЛЬНЫЕ РАБОТЫ#УСТАНОВКА ЛЮКОВ, ЗАЩИТНОГО ЭКРАНА ДЛЯ РАДИАТОРОВ'РАЗДЕЛ АР,Л.12-18'КОСТИНА К.В.#ГЛАВ.СПЕЦИАЛИСТ'*
2 | Ж2-90-90'ЗДАНИЕ - СТРОИТЕЛЬНАЯ ЧАСТЬ. ДРУГИЕ ЭЛЕМЕНТЫ И КОНСТРУКЦИИ. ДРУГОЕ'ШТ*
3 | БС207-1798-2323#С207-1798'19,4##'=37'ЛЮКИ ИНЖЕНЕРНЫХ КОММУНИКАЦИЙ МЕТАЛЛИЧЕСКИЕ С ЗАМКОМ (ЛЮКИ, ДВЕРЦЫ РЕВИЗИОННЫЕ, ДВЕРЦЫ САНТЕХКАБИН) 23Х 23 СМ ###'ШТ.''2801=<2/20-20-15-35>/2799=19,4_0*
4 | БС203-52600-2325#С203-52600-1'208##'=37'ЗАЩИТНЫЙ ЭКРАН НА ОТОПИТЕЛЬНЫЙ ПРИБОР (МЕТАЛЛИЧЕСКИЙ ИЗ ПЕРФОРИРОВАННОГО ЛИСТА) РАЗМЕРОМ 1000Х800###'ШТ''2801=<2/20-110>/2900=3/2799=208_0*
5 | П'ПО ЗАДАНИЮ РАЗДЕЛА ОС,Л.8 ПРЕДУСМОТРЕНЫ КОЭФФИЦИЕНТЫ НА ПРОИЗВОДСТВО РАБОТ В СТЕСНЕННЫХ УСЛОВИЯХ НЗ=1,15;Н6=1,15,СОГЛАСНО НРР 8.01.104-2022, ПРИЛОЖЕНИЕ В,ТАБ.11.1*
6 | Н3=1,15'Н6=1,15*
7 | П'НА ОТМ.0.000,Л.12,АР*
8 | Е9-324-1'1.0,8''УСТАНОВКА ШУМОЗАЩИТНЫХ ЭКРАНОВ ДЛЯ ОКОН ПЛОЩАДЬЮ ДО 1,5 М2'100 М2''*
9 | С203-52600-2325'1'Ж1*
10 | П'ПРИМЕЧАНИЕ 3,7,РАЗДЕЛ АР,Л.12*
11 | Е17-17-1'138+12+186+5'Ж1'УСТАНОВКА ЛЮКОВ САНТЕХНИЧЕСКИХ (РЕВИЗИОННЫХ) С КРЕПЛЕНИЕМ САМОРЕЗАМИ'100 ШТ.''*
12 | С207-1791'138*
13 | С207-1793'12*
14 | С207-1800'1.0,8*
15 | С207-1798-2323'5*
16 | П'НА ОТМ.+7.200,Л.14,АР*
17 | Е17-17-1'8'Ж1'УСТАНОВКА ЛЮКОВ САНТЕХНИЧЕСКИХ (РЕВИЗИОННЫХ) С КРЕПЛЕНИЕМ САМОРЕЗАМИ'100 ШТ.''*
18 | С207-1798-2323'8*
19 | П'НА ОТМ.+11.400,Л.15,АР*
20 | Е17-17-1'6'Ж1'УСТАНОВКА ЛЮКОВ САНТЕХНИЧЕСКИХ (РЕВИЗИОННЫХ) С КРЕПЛЕНИЕМ САМОРЕЗАМИ'100 ШТ.''*
21 | С207-1798-2323'6*
22 | П'НА ОТМ.+15.000,Л.16,АР*
23 | Е17-17-1'5'Ж1'УСТАНОВКА ЛЮКОВ САНТЕХНИЧЕСКИХ (РЕВИЗИОННЫХ) С КРЕПЛЕНИЕМ САМОРЕЗАМИ'100 ШТ.''*
24 | С207-1798-2323'5*
25 | L*

## 3211-12-1006-B0
НАИМЕНОВАНИЕ ОБЪЕКТА |  | "РЕКОНСТРУКЦИЯ ГИНЕКОЛОГИЧЕСКОГО, ХИРУРГИЧЕСКОГО И ПСИХОНЕВРОЛОГИЧЕСКОГО КОРПУСОВ УЧРЕЖДЕНИЯ ЗДРАВООХРАНЕНИЯ "6-Я ГОРОДСКАЯ КЛИНИЧЕСКАЯ БОЛЬНИЦА" ПО УЛ. УРАЛЬСКОЙ, 5 В Г. МИНСКЕ ПОД РАЗМЕЩЕНИЕ ЛЕЧЕБНО-ДИАГНОСТИЧЕСКОГО КОРПУСА КЛИНИЧЕСКОГО ЦЕНТРА ТРАВМАТОЛОГИИ И ОРТОПЕДИИ". 2 ОЧЕРЕДЬ СТРОИТЕЛЬСТВА
КОД ОБЪЕКТА |  | 23.008.2
НАИМЕНОВАНИЕ ЗДАНИЯ, СООРУЖЕНИЯ |  | ЗДАНИЕ БЛОКА N5А
ШИФР ЗДАНИЯ, СООРУЖЕНИЯ |  | 23.008.2.5А
КОМПЛЕКТ ЧЕРТЕЖЕЙ |  | РАЗДЕЛ АР,Л.12-18
ВЕДОМОСТЬ ОБЪЕМОВ И СТОИМОСТИ РАБОТ № 1006
(НОРМЫ 2022г.)
ОБЩЕСТРОИТЕЛЬНЫЕ РАБОТЫ#УСТАНОВКА ЛЮКОВ, ЗАЩИТНОГО ЭКРАНА ДЛЯ РАДИАТОРОВ
СОСТАВЛЕНА В ЦЕНАХ НА 1 АВГУСТА 2024г.
ОБОСНОВА- НИЕ | НАИМЕНОВАНИЕ ВИДОВ РАБОТ | ОБЪЕМ | СТОИМОСТЬ, ТЫС.РУБ.
|  |  | ЗАРАБОТНАЯ ПЛАТА | ЭКСПЛУАТА- ЦИЯ МАШИН И МЕХА- НИЗМОВ | МАТЕРИАЛЫ, ИЗДЕЛИЯ, КОНСТРУК- ЦИИ | ОБОРУДОВА- НИЕ,МЕБЕЛЬ, ИНВЕНТАРЬ | ОХР и ОПР | ПРОЧИЕ СРЕДСТВА | ВСЕГО
|  | ЕД.ИЗМ. | ТРУДОЕМ- КОСТЬ, ЧЕЛ.Ч. | В Т.Ч.З/П МАШИ- НИСТОВ | ТРАНСПОРТ | ТРАНСПОРТ | ПЛАНОВАЯ ПРИБЫЛЬ
1 | 2 | 3 | 4 | 5 | 6 | 7 | 8 | 9 | 10
Ж2-90-90 | ЗДАНИЕ - СТРОИТЕЛЬНАЯ ЧАСТЬ. ДРУГИЕ ЭЛЕМЕНТЫ И КОНСТРУКЦИИ. ДРУГОЕ | 4,6 | 1,064 | 0,024 | 3,21 | 0 | 0,864 | 0 | 6,149
|  | ШТ | 91 | 0,006 | 0,201 | 0 | 0,786
| И Т О Г О | 0 | 1,064 | 0,024 | 3,21 | 0 | 0,864 | 0 | 6,149
|  |  | 91 | 0,006 | 0,201 | 0 | 0,786
| СОСТАВИЛ | ГЛАВ.СПЕЦИАЛИСТ | [5 empty] | КОСТИНА К.В.
|  | (должность служащего) |  |  |  | (подпись) |  | (инициалы,фамилия)
| ПРОВЕРИЛ | ______________________________ | [5 empty] | __________________
|  | (должность служащего) |  |  |  | (подпись) |  | (инициалы,фамилия)

## 3211-12-1006-Q1
НАИМЕНОВАНИЕ ОБЪЕКТА |  | "РЕКОНСТРУКЦИЯ ГИНЕКОЛОГИЧЕСКОГО, ХИРУРГИЧЕСКОГО И ПСИХОНЕВРОЛОГИЧЕСКОГО КОРПУСОВ УЧРЕЖДЕНИЯ ЗДРАВООХРАНЕНИЯ "6-Я ГОРОДСКАЯ КЛИНИЧЕСКАЯ БОЛЬНИЦА" ПО УЛ. УРАЛЬСКОЙ, 5 В Г. МИНСКЕ ПОД РАЗМЕЩЕНИЕ ЛЕЧЕБНО-ДИАГНОСТИЧЕСКОГО КОРПУСА КЛИНИЧЕСКОГО ЦЕНТРА ТРАВМАТОЛОГИИ И ОРТОПЕДИИ". 2 ОЧЕРЕДЬ СТРОИТЕЛЬСТВА
КОД ОБЪЕКТА |  | 23.008.2
НАИМЕНОВАНИЕ ЗДАНИЯ, СООРУЖЕНИЯ |  | ЗДАНИЕ БЛОКА N5А
ШИФР ЗДАНИЯ, СООРУЖЕНИЯ |  | 23.008.2.5А
КОМПЛЕКТ ЧЕРТЕЖЕЙ |  | РАЗДЕЛ АР,Л.12-18
ВЕДОМОСТЬ ОБЪЕМОВ РАБОТ И РАСХОДОВ РЕСУРСОВ С КОДАМИ РБ ДЛЯ ЛОКАЛЬНОЙ СМЕТЫ № 1006
(НОРМЫ 2022г.)
ОБЩЕСТРОИТЕЛЬНЫЕ РАБОТЫ#УСТАНОВКА ЛЮКОВ, ЗАЩИТНОГО ЭКРАНА ДЛЯ РАДИАТОРОВ
ОБОСНОВАНИЕ | НАИМЕНОВАНИЕ ВИДОВ | ЕДИНИЦА ИЗМЕРЕНИЯ | КОД | НАИМЕНОВАНИЕ РЕСУРСОВ | ЕД.ИЗМ. | КОЛИЧЕСТВО
| РАБОТ | ОБЪЕМ | РЕСУРСА
1 | 2 | 3 | 4 | 5 | 6 | 7
Ж2-90-90 | ЗДАНИЕ - СТРОИТЕЛЬНАЯ ЧАСТЬ. ДРУГИЕ ЭЛЕМЕНТЫ И КОНСТРУКЦИИ. ДРУГОЕ | ШТ 4,6
|  |  | 1-1 | ЗАТРАТЫ ТРУДА РАБОЧИХ | ЧЕЛ.Ч | 90.5695
|  |  | 1-3 | ЗАТРАТЫ ТРУДА МАШИНИСТОВ | ЧЕЛ.-Ч | 0.5796
|  |  | М134041 | ШУРУПОВЕРТ | МАШ.Ч | 20.2263
|  |  | М331615* | ДРЕЛИ ЭЛЕКТРИЧЕСКИЕ | МАШ.Ч | 0.067988
|  |  | М331617 | СРЕДСТВА МАЛОЙ МЕХАНИЗАЦИИ | МАШ.Ч | 0.5796
|  |  | 1 | Материалы для строительных работ
|  |  | 1/10 | Материалы для строительных работ общего назначения
|  |  | 1/10-130 | Мастики, герметики, смолы, смазки, эмульсии
|  |  | 1/10-130-15/107 | ГЕРМЕТИК СИЛИКОНОВЫЙ 280 МЛ | ШТ. | 91.8
|  |  | 1/10-170 | Оснастка технологическая и инструментальная
|  |  | 1/10-170-10/5 | СВЕРЛА СПИРАЛЬНЫЕ С ЦИЛИНДРИЧЕСКИМ ХВОСТОВИКОМ, ДЛИННАЯ СЕРИЯ (ПО МЕТАЛЛУ), ДИАМЕТРОМ 3,1-3,7 ММ | ШТ. | 0.0024
|  |  | 1/10-240 | Метизы и крепежные изделия
|  |  | 1/10-240-55-20/63 | САМОРЕЗ С ПРЕССШАЙБОЙ И СВЕРЛОМ ОЦИНКОВАННЫЙ 4,2 Х 51 ММ | 100 ШТ. | 14.544
|  |  | 2 | Строительные изделия и конструкции
|  |  | 2/20 | Изделия и конструкции стальные
|  |  | 2/20-20 | Изделия и конструкции ограждающие и встроенные стальные
|  |  | 2/20-20-15-35/С207-1798-2323 | ЛЮКИ ИНЖЕНЕРНЫХ КОММУНИКАЦИЙ МЕТАЛЛИЧЕСКИЕ С ЗАМКОМ (ЛЮКИ, ДВЕРЦЫ РЕВИЗИОННЫЕ, ДВЕРЦЫ САНТЕХКАБИН) 23Х 23 СМ | ШТ. | 24
|  |  | 2/20-20-15-35/190 | ЛЮКИ ИНЖЕНЕРНЫХ КОММУНИКАЦИЙ МЕТАЛЛИЧЕСКИЕ С ЗАМКОМ (ЛЮКИ, ДВЕРЦЫ РЕВИЗИОННЫЕ, ДВЕРЦЫ САНТЕХКАБИН) 15 Х 15 СМ | ШТ. | 138
|  |  | 2/20-20-15-35/200 | ЛЮКИ ИНЖЕНЕРНЫХ КОММУНИКАЦИЙ МЕТАЛЛИЧЕСКИЕ С ЗАМКОМ (ЛЮКИ, ДВЕРЦЫ РЕВИЗИОННЫЕ, ДВЕРЦЫ САНТЕХКАБИН) 20 Х 20 СМ | ШТ. | 12
|  |  | 2/20-20-15-35/235 | ЛЮКИ ИНЖЕНЕРНЫХ КОММУНИКАЦИЙ МЕТАЛЛИЧЕСКИЕ С ЗАМКОМ (ЛЮКИ, ДВЕРЦЫ РЕВИЗИОННЫЕ, ДВЕРЦЫ САНТЕХКАБИН) 25 Х 25 СМ | ШТ. | 0.8
|  |  | 2/20-110 | Прочие изделия и конструкции стальные
|  |  | 2/20-110/С203-52600-2325 | ЗАЩИТНЫЙ ЭКРАН НА ОТОПИТЕЛЬНЫЙ ПРИБОР (МЕТАЛЛИЧЕСКИЙ ИЗ ПЕРФОРИРОВАННОГО ЛИСТА) РАЗМЕРОМ 1000Х800 | ШТ | 1
СОСТАВИЛ | ГЛАВ.СПЕЦИАЛИСТ |  |  | КОСТИНА К.В.
| (должность служащего) |  | (подпись) | (инициалы,фамилия)
ПРОВЕРИЛ | ______________________________ |  |  | __________________
| (должность служащего) |  | (подпись) | (инициалы,фамилия)

## 3211-12-1006-Q0
НАИМЕНОВАНИЕ ОБЪЕКТА |  | "РЕКОНСТРУКЦИЯ ГИНЕКОЛОГИЧЕСКОГО, ХИРУРГИЧЕСКОГО И ПСИХОНЕВРОЛОГИЧЕСКОГО КОРПУСОВ УЧРЕЖДЕНИЯ ЗДРАВООХРАНЕНИЯ "6-Я ГОРОДСКАЯ КЛИНИЧЕСКАЯ БОЛЬНИЦА" ПО УЛ. УРАЛЬСКОЙ, 5 В Г. МИНСКЕ ПОД РАЗМЕЩЕНИЕ ЛЕЧЕБНО-ДИАГНОСТИЧЕСКОГО КОРПУСА КЛИНИЧЕСКОГО ЦЕНТРА ТРАВМАТОЛОГИИ И ОРТОПЕДИИ". 2 ОЧЕРЕДЬ СТРОИТЕЛЬСТВА
КОД ОБЪЕКТА |  | 23.008.2
НАИМЕНОВАНИЕ ЗДАНИЯ, СООРУЖЕНИЯ |  | ЗДАНИЕ БЛОКА N5А
ШИФР ЗДАНИЯ, СООРУЖЕНИЯ |  | 23.008.2.5А
КОМПЛЕКТ ЧЕРТЕЖЕЙ |  | РАЗДЕЛ АР,Л.12-18
ВЕДОМОСТЬ РЕСУРСОВ ДЛЯ ЛОКАЛЬНОЙ СМЕТЫ № 1006
(НОРМЫ 2022г.)
ОБЩЕСТРОИТЕЛЬНЫЕ РАБОТЫ#УСТАНОВКА ЛЮКОВ, ЗАЩИТНОГО ЭКРАНА ДЛЯ РАДИАТОРОВ
П/П | ОБОСНОВАНИЕ | НАИМЕНОВАНИЕ РЕСУРСОВ | ЕД.ИЗМ. | КОЛИЧЕСТВО
1 | 2 | 3 | 4 | 5
1 | 1-1 | ЗАТРАТЫ ТРУДА РАБОЧИХ | ЧЕЛ.Ч | 90.5695
2 | 1-3 | ЗАТРАТЫ ТРУДА МАШИНИСТОВ | ЧЕЛ.-Ч | 0.5796
3 | М134041 | ШУРУПОВЕРТ | МАШ.Ч | 20.2263
4 | М331615* | ДРЕЛИ ЭЛЕКТРИЧЕСКИЕ | МАШ.Ч | 0.067988
5 | М331617 | СРЕДСТВА МАЛОЙ МЕХАНИЗАЦИИ | МАШ.Ч | 0.5796
| 1 | Материалы для строительных работ
| 1/10 | Материалы для строительных работ общего назначения
| 1/10-130 | Мастики, герметики, смолы, смазки, эмульсии
6 | 1/10-130-15/107 | ГЕРМЕТИК СИЛИКОНОВЫЙ 280 МЛ | ШТ. | 91.8
| 1/10-170 | Оснастка технологическая и инструментальная
7 | 1/10-170-10/5 | СВЕРЛА СПИРАЛЬНЫЕ С ЦИЛИНДРИЧЕСКИМ ХВОСТОВИКОМ, ДЛИННАЯ СЕРИЯ (ПО МЕТАЛЛУ), ДИАМЕТРОМ 3,1-3,7 ММ | ШТ. | 0.0024
| 1/10-240 | Метизы и крепежные изделия
8 | 1/10-240-55-20/63 | САМОРЕЗ С ПРЕССШАЙБОЙ И СВЕРЛОМ ОЦИНКОВАННЫЙ 4,2 Х 51 ММ | 100 ШТ. | 14.544
| 2 | Строительные изделия и конструкции
| 2/20 | Изделия и конструкции стальные
| 2/20-20 | Изделия и конструкции ограждающие и встроенные стальные
9 | 2/20-20-15-35/С207-1798-2323 | ЛЮКИ ИНЖЕНЕРНЫХ КОММУНИКАЦИЙ МЕТАЛЛИЧЕСКИЕ С ЗАМКОМ (ЛЮКИ, ДВЕРЦЫ РЕВИЗИОННЫЕ, ДВЕРЦЫ САНТЕХКАБИН) 23Х 23 СМ | ШТ. | 24
10 | 2/20-20-15-35/190 | ЛЮКИ ИНЖЕНЕРНЫХ КОММУНИКАЦИЙ МЕТАЛЛИЧЕСКИЕ С ЗАМКОМ (ЛЮКИ, ДВЕРЦЫ РЕВИЗИОННЫЕ, ДВЕРЦЫ САНТЕХКАБИН) 15 Х 15 СМ | ШТ. | 138
11 | 2/20-20-15-35/200 | ЛЮКИ ИНЖЕНЕРНЫХ КОММУНИКАЦИЙ МЕТАЛЛИЧЕСКИЕ С ЗАМКОМ (ЛЮКИ, ДВЕРЦЫ РЕВИЗИОННЫЕ, ДВЕРЦЫ САНТЕХКАБИН) 20 Х 20 СМ | ШТ. | 12
12 | 2/20-20-15-35/235 | ЛЮКИ ИНЖЕНЕРНЫХ КОММУНИКАЦИЙ МЕТАЛЛИЧЕСКИЕ С ЗАМКОМ (ЛЮКИ, ДВЕРЦЫ РЕВИЗИОННЫЕ, ДВЕРЦЫ САНТЕХКАБИН) 25 Х 25 СМ | ШТ. | 0.8
| 2/20-110 | Прочие изделия и конструкции стальные
13 | 2/20-110/С203-52600-2325 | ЗАЩИТНЫЙ ЭКРАН НА ОТОПИТЕЛЬНЫЙ ПРИБОР (МЕТАЛЛИЧЕСКИЙ ИЗ ПЕРФОРИРОВАННОГО ЛИСТА) РАЗМЕРОМ 1000Х800 | ШТ | 1
| СОСТАВИЛ | ГЛАВ.СПЕЦИАЛИСТ |  | КОСТИНА К.В.
|  | (должность служащего) | (подпись) | (инициалы,фамилия)
| ПРОВЕРИЛ | ____________________ |  | __________________
|  | (должность служащего) | (подпись) | (инициалы,фамилия)

## 3211-12-1006-T3
РАЗРАБОТЧИК |  | RSTC.smeta версия 24.6
|  |  |  | ШИФР | 23.008.2
"РЕКОНСТРУКЦИЯ ГИНЕКОЛОГИЧЕСКОГО, ХИРУРГИЧЕСКОГО И ПСИХОНЕВРОЛОГИЧЕСКОГО КОРПУСОВ УЧРЕЖДЕНИЯ ЗДРАВООХРАНЕНИЯ "6-Я ГОРОДСКАЯ КЛИНИЧЕСКАЯ БОЛЬНИЦА" ПО УЛ. УРАЛЬСКОЙ, 5 В Г. МИНСКЕ ПОД РАЗМЕЩЕНИЕ ЛЕЧЕБНО-ДИАГНОСТИЧЕСКОГО КОРПУСА КЛИНИЧЕСКОГО ЦЕНТРА ТРАВМАТОЛОГИИ И ОРТОПЕДИИ". 2 ОЧЕРЕДЬ СТРОИТЕЛЬСТВА
РАБОЧАЯ ДОКУМЕНТАЦИЯ
СМЕТНАЯ ДОКУМЕНТАЦИЯ
ТИТУЛЬНЫЙ ЛИСТ ДЛЯ ЛОКАЛЬНОЙ СМЕТЫ (ЛОКАЛЬНОГО СМЕТНОГО РАСЧЕТА) № 1006
СМЕТНАЯ СТОИМОСТЬ В ЦЕНАХ НА 1 АВГУСТА 2024г.
6,149 ТЫСЯЧ БЕЛОРУССКИХ РУБЛЕЙ
ЗАКАЗЧИК |  | УП "УКС МИНГОРИСПОЛКОМА"
МИНСК-2025

## 3211-12-1007-S0
НАИМЕНОВАНИЕ ОБЪЕКТА |  | "РЕКОНСТРУКЦИЯ ГИНЕКОЛОГИЧЕСКОГО, ХИРУРГИЧЕСКОГО И ПСИХОНЕВРОЛОГИЧЕСКОГО КОРПУСОВ УЧРЕЖДЕНИЯ ЗДРАВООХРАНЕНИЯ "6-Я ГОРОДСКАЯ КЛИНИЧЕСКАЯ БОЛЬНИЦА" ПО УЛ. УРАЛЬСКОЙ, 5 В Г. МИНСКЕ ПОД РАЗМЕЩЕНИЕ ЛЕЧЕБНО-ДИАГНОСТИЧЕСКОГО КОРПУСА КЛИНИЧЕСКОГО ЦЕНТРА ТРАВМАТОЛОГИИ И ОРТОПЕДИИ". 2 ОЧЕРЕДЬ СТРОИТЕЛЬСТВА
КОД ОБЪЕКТА |  | 23.008.2
НАИМЕНОВАНИЕ ЗДАНИЯ, СООРУЖЕНИЯ |  | ЗДАНИЕ БЛОКА N5А
ШИФР ЗДАНИЯ, СООРУЖЕНИЯ |  | 23.008.2.5А
КОМПЛЕКТ ЧЕРТЕЖЕЙ |  | 23.008.2.5А - КЖ1
ЛОКАЛЬНАЯ СМЕТА (ЛОКАЛЬНЫЙ СМЕТНЫЙ РАСЧЕТ) № 1007
(НОРМЫ 2022г.)
ОБЩЕСТРОИТЕЛЬНЫЕ РАБОТЫ ВЫШЕ ОТМ. 0.000: СТЕНЫ НАРУЖНЫЕ, ПЕРЕГОРОДКИ, КРЕПЛЕНИЕ ПЕРЕГОРОДОК, ПЕРЕМЫЧКИ, МОНТАЖНЫЕ ПРОЕМЫ
СОСТАВЛЕНА В ЦЕНАХ НА 1 АВГУСТА 2024г. | [8 empty] | СТОИМОСТЬ 1442,509 ТЫСЯЧ БЕЛОРУССКИХ РУБЛЕЙ
№ п/п | ОБОСНОВАНИЕ | НАИМЕНОВАНИЕ РАБОТ, РЕСУРСОВ, РАСХОДОВ | ЕДИНИЦА ИЗМЕРЕ- НИЯ | СТОИМОСТЬ ЕДИНИЦЫ ИЗМЕРЕНИЯ/ВСЕГО, БЕЛОРУССКИХ РУБЛЕЙ
|  |  |  | ЗАРАБОТНАЯ ПЛАТА | ЭКСПЛУАТАЦИЯ МАШИН И МЕХАНИЗМОВ |  | МАТЕРИАЛЫ, ИЗДЕЛИЯ, КОНСТРУКЦИИ (ОБОРУДОВА- НИЕ, МЕБЕЛЬ) | ТРАНС-ПОРТ | ОБЩАЯ СТОИМОСТЬ
|  |  | КОЛИ- ЧЕСТВО |  | ВСЕГО | В ТОМ ЧИСЛЕ ЗАРАБОТ- НАЯ ПЛАТА МАШИ- НИСТОВ
1 | 2 | 3 | 4 | 5 | 6 | 7 | 8 | 9 | 10
| НАЧИСЛЕНИЯ: | ОХР и ОПР/ПЛАНОВАЯ ПРИБЫЛЬ (%):Н10=65.72/69.89
1. | ПРИМЕЧАНИЕ: | К ДЛЯ ОХР И ОПР/ПЛАНОВАЯ ПРИБЫЛЬ: 1.0000/1.0000
2. | ПРИМЕЧАНИЕ: | КОЭФФИЦИЕНТ К З/П (ПОСТАНОВЛЕНИЕ N5): 1.0000
3. | ПРИМЕЧАНИЕ: | БАЗА ТЕКУЩИХ ЦЕН (ВАРИАНТ A)
| Ж2-30-10 | СТЕНЫ НАРУЖНЫЕ ПЕРВОГО ЭТАЖА НА ОТМ.0.000. ЗДАНИЕ - СТРОИТЕЛЬНАЯ ЧАСТЬ. НАРУЖНЫЕ СТЕНЫ. НАРУЖНЫЕ СТЕНЫ - СТРОИТЕЛЬНЫЕ КОНСТРУКЦИИ
4. | ПРИМЕЧАНИЕ: | СОГЛАСНО ЛИСТА ОС - 56 ПРИМЕНЯЕТСЯ КРАН LIEBНERR 154 EC-Н6 БАШЕННЫЙ Г/П 6 Т (М020302)
5. | ПРИМЕЧАНИЕ: | СОГЛАСНО ЛИСТА ОС - 8 КОЭФФИЦИЕНТ НА СТЕСНЕННОСТЬ = 1,15
6. | ПРИМЕЧАНИЕ: | СТЕНЫ НАРУЖНЫЕ ПЕРВОГО ЭТАЖА НА ОТМ.0.000
7. | ПРИМЕЧАНИЕ: | ЛИСТЫ КЖ1 - 7, 24, 25
| КОЭФФИЦИЕНТЫ: | Н3=1.15
| КОЭФФИЦИЕНТЫ: | Н6=1.15
8. | Е8-66-1 ПРИМ (Н10) | КЛАДКА НАРУЖНЫХ СТЕН ИЗ КЕРАМЗИТОБЕТОННЫХ БЛОКОВ ТОЛЩИНОЙ 500 ММ В КАРКАСНЫХ ЗДАНИЯХ (НА КЛЕЕВОМ РАСТВОРЕ ИЗ ПУСТОТЕЛЫХ БЛОКОВ ТОЛЩИНОЙ 250 ММ В МЕСТАХ ПРИМЫКАНИЯ К КОЛОННАМ) | М3 СТЕНЫ 9.8 | 76.70 751.66 | 11.39 111.62 | 2.99 29.30 | 0.07 0.69 | 0.01 0.10 | 88.17 864.06
9. | Е8-66-1 ПРИМ (Н10) | КЛАДКА НАРУЖНЫХ СТЕН ИЗ КЕРАМЗИТОБЕТОННЫХ БЛОКОВ ТОЛЩИНОЙ 500 ММ В КАРКАСНЫХ ЗДАНИЯХ (НА КЛЕЕВОМ РАСТВОРЕ ИЗ ПУСТОТЕЛЫХ БЛОКОВ ТОЛЩИНОЙ 300 ММ) | М3 СТЕНЫ 85.1 | 76.70 6527.17 | 11.39 969.29 | 2.99 254.45 | 0.07 5.96 | 0.01 0.85 | 88.17 7503.27
10. | Е8-66-1 ПРИМ (Н10) | КЛАДКА НАРУЖНЫХ СТЕН ИЗ КЕРАМЗИТОБЕТОННЫХ БЛОКОВ ТОЛЩИНОЙ 500 ММ В КАРКАСНЫХ ЗДАНИЯХ (НА КЛЕЕВОМ РАСТВОРЕ ИЗ ПОЛНОТЕЛЫХ БЛОКОВ ТОЛЩИНОЙ 300 ММ В ОДИН РЯД ПОД ПРОЕМОМ ПО СЕЧЕНИЮ 2-2 ЛИСТ КЖ1 - 24) | М3 СТЕНЫ 3.2 | 76.70 245.44 | 11.39 36.45 | 2.99 9.57 | 0.07 0.22 | 0.01 0.03 | 88.17 282.15
11. | Е69-50-1 (Н10) | КРЕПЛЕНИЕ ЗАКЛАДНЫХ ДЕТАЛЕЙ И КОНСТРУКЦИЙ ПРИ ПОМОЩИ ПИСТОЛЕТА НА ОДИН ДЮБЕЛЬ (ИСКЛЮЧАЕТСЯ РАБОТА ИЗ РАСЦЕНКИ Е8-66-1) | 100 ВЫСТРЕЛОВ 3.924 | 92.90 -364.54 | - - | - - | - - | - - | 92.90 -364.54
12. | Е26-32-1 (Н10) | УСТРОЙСТВО ПРОТИВОПОЖАРНЫХ ПОЯСОВ ИЗ ВОЛОКНИСТЫХ И ЗЕРНИСТЫХ МАТЕРИАЛОВ НА РАСТВОРЕ (ИСКЛЮЧАЕТСЯ ИЗ РАСЦЕНКИ Е8-66-1 РАБОТА ПО ЗАДЕЛКЕ СТЫКОВ МЕЖДУ КОЛОННОЙ И КЛАДКОЙ) | М3 ИЗОЛЯЦИИ 0.23544 | 152.36 -35.87 | - - | - - | - - | - - | 152.36 -35.87
13. | 4/1-8-30-10/310 | БЛОКИ (КАМНИ) КЕРАМЗИТОБЕТОННЫЕ ДЛЯ СТЕН, ПУСТОТЕЛЫЕ, РАЗМЕРОМ 400 Х 300 Х 240 ММ, F50, ПЛОТНОСТЬ 650 КГ/М3, КАЛИБРОВАННЫЕ, ТЕПЛОПРОВОДНОСТЬ-0,15 ВТ/М ГРАД. С | М3 НАРУЖ 92.1479 | - - | - - | - - | 182.74 16839.11 | 15.57 1434.74 | 198.31 18273.85
14. | 4/1-8-30-10/10 | БЛОКИ (КАМНИ) КЕРАМЗИТОБЕТОННЫЕ ДЛЯ СТЕН, ПОЛНОТЕЛЫЕ, РАЗМЕРОМ 490 Х 300 Х 185 ММ, F50, ПЛОТНОСТЬ 650 КГ/М3, ТЕПЛОПРОВОДНОСТЬ-0,171 ВТ/М ГРАД. С | М3 НАРУЖ 3.1072 | - - | - - | - - | 218.70 679.54 | 18.63 57.89 | 237.33 737.43
15. | 1/10-230-60-25/18 | РАСТВОРНАЯ СМЕСЬ СУХАЯ (РСС), КЛАДОЧНАЯ, ЦЕМЕНТНАЯ, ДЛЯ КИРПИЧА, КАМНЕЙ, БЛОКОВ, М100, F75 | Т 4.56165 | - - | - - | - - | 263.23 1200.76 | 20.90 95.34 | 284.13 1296.10
16. | 1/10-280-20/40 | ВОДА | М3 0.91233 | - - | - - | - - | 1.45 1.32 | - - | 1.45 1.32
17. | 2/10-35/30 | ДЕТАЛИ ЗАКЛАДНЫЕ, ИЗГОТОВЛЕННЫЕ С ПРИМЕНЕНИЕМ СВАРКИ, ГНУТЬЯ, СВЕРЛЕНИЯ (ПРОБИВКИ) ОТВЕРСТИЙ (ПРИ НАЛИЧИИ ОДНОЙ ИЗ ЭТИХ ОПЕРАЦИЙ ИЛИ ВСЕГО ПЕРЕЧНЯ В ЛЮБЫХ СОЧЕТАНИЯХ), ПОСТАВЛЯЕМЫЕ ОТДЕЛЬНО | Т 0.08415 | - - | - - | - - | 8566.51 720.87 | 490.00 41.23 | 9056.51 762.11
18. | 3/13-50-10/С101-ДВМ10-А1 | ДЮБЕЛЬ-ВТУЛКА ДВ-М10 | 1000 ШТ. 0.495 | - - | - - | - - | 140.00 69.30 | 11.12 5.50 | 151.12 74.80
19. | 1/10-240-5-5/С101-99-461А1 | БОЛТ С ГАЙКОЙ М10 Х 50 ММ | 1000 ШТ. 0.495 | - - | - - | - - | 274.97 136.11 | 21.83 10.81 | 296.80 146.92
20. | 1/10-240-50-16/5 | ШАЙБА ПЛОСКАЯ ОЦИНКОВАННАЯ | 1000 ШТ. 0.495 | - - | - - | - - | 106.00 52.47 | 8.42 4.17 | 114.42 56.64
| КОЭФФИЦИЕНТЫ: | Н3=1
| КОЭФФИЦИЕНТЫ: | Н6=1
21. | Е46-112-4 (Н10) | УСТАНОВКА ЗАБИВНЫХ АНКЕРОВ ДИАМЕТРОМ ДО 20 ММ И ДЛИНОЙ ДО 80 ММ В ОСНОВАНИЕ ИЛИ НА ВЕРТИКАЛЬНОЙ ПОВЕРХНОСТИ НА ВЫСОТЕ ДО 1,5 М ОТ ОСНОВАНИЯ (БОЛТ М10Х50) | 100 АНКЕРОВ 1.98 | 18.60 36.83 | 0.84 1.66 | - - | - - | - - | 19.44 38.49
22. | Е46-112-5 (Н10) | УСТАНОВКА ЗАБИВНЫХ АНКЕРОВ ДИАМЕТРОМ ДО 20 ММ И ДЛИНОЙ ДО 80 ММ НА ВЕРТИКАЛЬНОЙ ПОВЕРХНОСТИ НА ВЫСОТЕ СВЫШЕ 1,5 ДО 4 М ОТ ОСНОВАНИЯ (БОЛТ М10Х50) | 100 АНКЕРОВ 2.97 | 20.40 60.59 | 0.84 2.49 | - - | - - | - - | 21.24 63.08
| КОЭФФИЦИЕНТЫ: | Н3=1.15
| КОЭФФИЦИЕНТЫ: | Н6=1.15
23. | Е8-22-1 (Н10) | КЛАДКА ИЗ ЛЕГКОБЕТОННЫХ КАМНЕЙ БЕЗ ОБЛИЦОВКИ СТЕН ПРИ ВЫСОТЕ ЭТАЖА ДО 4 М (ТОЛЩИНОЙ 200 ММ ПО ОСИ 13 В ОСЯХ И-К/1) | М3 КЛАДКИ 3.2 | 61.70 197.44 | 38.47 123.10 | 10.14 32.45 | 1.94 6.21 | 0.12 0.38 | 102.23 327.13
24. | 4/1-8-30-10/340 | БЛОКИ (КАМНИ) КЕРАМЗИТОБЕТОННЫЕ ДЛЯ СТЕН, ПУСТОТЕЛЫЕ, РАЗМЕРОМ 400 Х 200 Х 240 ММ, F50, ПЛОТНОСТЬ 650 КГ/М3, КАЛИБРОВАННЫЕ, ТЕПЛОПРОВОДНОСТЬ-0,15 ВТ/М ГРАД. С | М3 НАРУЖ 2.944 | - - | - - | - - | 184.68 543.70 | 15.73 46.31 | 200.41 590.01
25. | 1/10-230-60-25/18 | РАСТВОРНАЯ СМЕСЬ СУХАЯ (РСС), КЛАДОЧНАЯ, ЦЕМЕНТНАЯ, ДЛЯ КИРПИЧА, КАМНЕЙ, БЛОКОВ, М100, F75 | Т 0.528 | - - | - - | - - | 263.23 138.99 | 20.90 11.04 | 284.13 150.02
26. | 1/10-280-20/40 | ВОДА | М3 0.1056 | - - | - - | - - | 1.45 0.15 | - - | 1.45 0.15
27. | Е26-32-1 ПРИМ (Н10) | УСТРОЙСТВО ПРОТИВОПОЖАРНЫХ ПОЯСОВ ИЗ ВОЛОКНИСТЫХ И ЗЕРНИСТЫХ МАТЕРИАЛОВ НА РАСТВОРЕ (ЗАДЕЛКА ПРИМЫКАНИЯ К ПЕРЕКРЫТИЮ) | М3 ИЗОЛЯЦИИ 0.709178 | 152.36 108.05 | - - | - - | - - | - - | 152.36 108.05
28. | 1/10-120-10-10/С104-701-17А1 | МИНЕРАЛЬНАЯ ВАТА, СМОЧЕННАЯ В ЦЕМЕНТНОМ МОЛОКЕ | М3 0.723361 | - - | - - | - - | 251.09 181.63 | 19.94 14.42 | 271.03 196.05
29. | ПРИМЕЧАНИЕ: | ПЕРЕМЫЧКИ В СТЕНАХ НАРУЖНЫХ
30. | ПРИМЕЧАНИЕ: | ЛИСТ КЖ1 - 7
31. | Е7-44-10 (Н10) | УКЛАДКА ПЕРЕМЫЧЕК МАССОЙ ДО 0,3 Т | 100 ШТ. СБОРНЫХ КОНСТРУКЦИЙ 0.47 | 245.25 115.27 | 434.38 204.16 | 134.82 63.37 | 81.96 38.52 | 6.46 3.04 | 768.05 360.99
32. | 4/1-8-20-10-20-50/70 | ПЕРЕМЫЧКА БРУСКОВАЯ ДЕВЯТОГО ТИПОРАЗМЕРА, ДЛИНОЙ 2000 ММ, ПОД РАСЧЕТНУЮ НАГРУЗКУ 15КН/М, ИЗ ЯЧЕИСТОГО БЕТОНА КЛАССА ПО ПРОЧНОСТИ НА СЖАТИЕ - В3,5, МАРКИ ПО СРЕДНЕЙ ПЛОТНОСТИ - D700 (9ПБ 200-15-3,5 700) | М3 1.5 | - - | - - | - - | 607.82 911.73 | 51.79 77.69 | 659.61 989.42
33. | 4/1-8-20-10-20-40/70 | ПЕРЕМЫЧКА БРУСКОВАЯ ДЕВЯТОГО ТИПОРАЗМЕРА, ДЛИНОЙ 1750 ММ, ПОД РАСЧЕТНУЮ НАГРУЗКУ 15КН/М, ИЗ ЯЧЕИСТОГО БЕТОНА КЛАССА ПО ПРОЧНОСТИ НА СЖАТИЕ - В3,5, МАРКИ ПО СРЕДНЕЙ ПЛОТНОСТИ - D700 (9ПБ 175-15-3,5 700) | М3 3.668 | - - | - - | - - | 604.27 2216.46 | 51.48 188.83 | 655.75 2405.29
34. | 4/1-8-20-10-20-60/70 | ПЕРЕМЫЧКА БРУСКОВАЯ ДЕВЯТОГО ТИПОРАЗМЕРА, ДЛИНОЙ 2250 ММ, ПОД РАСЧЕТНУЮ НАГРУЗКУ 15КН/М, ИЗ ЯЧЕИСТОГО БЕТОНА КЛАССА ПО ПРОЧНОСТИ НА СЖАТИЕ - В3,5, МАРКИ ПО СРЕДНЕЙ ПЛОТНОСТИ - D700 (9ПБ 225-15-3,5 700) | М3 0.507 | - - | - - | - - | 649.55 329.32 | 55.34 28.06 | 704.89 357.38
35. | 4/1-8-20-10-20-30/70 | ПЕРЕМЫЧКА БРУСКОВАЯ ДЕВЯТОГО ТИПОРАЗМЕРА, ДЛИНОЙ 1500 ММ, ПОД РАСЧЕТНУЮ НАГРУЗКУ 15КН/М, ИЗ ЯЧЕИСТОГО БЕТОНА КЛАССА ПО ПРОЧНОСТИ НА СЖАТИЕ - В3,5, МАРКИ ПО СРЕДНЕЙ ПЛОТНОСТИ - D700 (9ПБ 150-15-3,5 700) | М3 0.678 | - - | - - | - - | 575.61 390.26 | 49.04 33.25 | 624.65 423.51
36. | ПРИМЕЧАНИЕ: | -----------------------------------------------------------
|  | ИТОГО ПРЯМЫЕ ЗАТРАТЫ : |  | 7642 | 1449 | 389 | 24463 | 2054 | 35608
|  | ОХР и ОПР | [6 empty] | 5278
|  | ПЛАНОВАЯ ПРИБЫЛЬ | [6 empty] | 5613
|  | ИТОГО ПО ПТМ | [6 empty] | 46499
|  | ЗАТРАТЫ ТРУДА | [6 empty] | 646
|  | ЗАТРАТЫ ТРУДА МАШИНИСТОВ | [6 empty] | 26
| Ж2-30-10 | СТЕНЫ НАРУЖНЫЕ ВТОРОГО ЭТАЖА НА ОТМ.+3.600. ЗДАНИЕ - СТРОИТЕЛЬНАЯ ЧАСТЬ. НАРУЖНЫЕ СТЕНЫ. НАРУЖНЫЕ СТЕНЫ - СТРОИТЕЛЬНЫЕ КОНСТРУКЦИИ
37. | ПРИМЕЧАНИЕ: | СТЕНЫ НАРУЖНЫЕ ВТОРОГО ЭТАЖА НА ОТМ.+3.600
38. | ПРИМЕЧАНИЕ: | ЛИСТЫ КЖ1 - 9, 24, 25
39. | Е8-66-1 ПРИМ (Н10) | КЛАДКА НАРУЖНЫХ СТЕН ИЗ КЕРАМЗИТОБЕТОННЫХ БЛОКОВ ТОЛЩИНОЙ 500 ММ В КАРКАСНЫХ ЗДАНИЯХ (НА КЛЕЕВОМ РАСТВОРЕ ИЗ ПУСТОТЕЛЫХ БЛОКОВ ТОЛЩИНОЙ 250 ММ В МЕСТАХ ПРИМЫКАНИЯ К КОЛОННАМ) | М3 СТЕНЫ 11.1 | 76.70 851.37 | 11.39 126.43 | 2.99 33.19 | 0.07 0.78 | 0.01 0.11 | 88.17 978.69
40. | Е8-66-1 ПРИМ (Н10) | КЛАДКА НАРУЖНЫХ СТЕН ИЗ КЕРАМЗИТОБЕТОННЫХ БЛОКОВ ТОЛЩИНОЙ 500 ММ В КАРКАСНЫХ ЗДАНИЯХ (НА КЛЕЕВОМ РАСТВОРЕ ИЗ ПУСТОТЕЛЫХ БЛОКОВ ТОЛЩИНОЙ 300 ММ) | М3 СТЕНЫ 93.5 | 76.70 7171.45 | 11.39 1064.97 | 2.99 279.57 | 0.07 6.55 | 0.01 0.94 | 88.17 8243.90
41. | Е69-50-1 (Н10) | КРЕПЛЕНИЕ ЗАКЛАДНЫХ ДЕТАЛЕЙ И КОНСТРУКЦИЙ ПРИ ПОМОЩИ ПИСТОЛЕТА НА ОДИН ДЮБЕЛЬ (ИСКЛЮЧАЕТСЯ РАБОТА ИЗ РАСЦЕНКИ Е8-66-1) | 100 ВЫСТРЕЛОВ 4.184 | 92.90 -388.69 | - - | - - | - - | - - | 92.90 -388.69
42. | Е26-32-1 (Н10) | УСТРОЙСТВО ПРОТИВОПОЖАРНЫХ ПОЯСОВ ИЗ ВОЛОКНИСТЫХ И ЗЕРНИСТЫХ МАТЕРИАЛОВ НА РАСТВОРЕ (ИСКЛЮЧАЕТСЯ ИЗ РАСЦЕНКИ Е8-66-1 РАБОТА ПО ЗАДЕЛКЕ СТЫКОВ МЕЖДУ КОЛОННОЙ И КЛАДКОЙ) | М3 ИЗОЛЯЦИИ 0.25104 | 152.36 -38.25 | - - | - - | - - | - - | 152.36 -38.25
43. | 4/1-8-30-10/310 | БЛОКИ (КАМНИ) КЕРАМЗИТОБЕТОННЫЕ ДЛЯ СТЕН, ПУСТОТЕЛЫЕ, РАЗМЕРОМ 400 Х 300 Х 240 ММ, F50, ПЛОТНОСТЬ 650 КГ/М3, КАЛИБРОВАННЫЕ, ТЕПЛОПРОВОДНОСТЬ-0,15 ВТ/М ГРАД. С | М3 НАРУЖ 101.5666 | - - | - - | - - | 182.74 18560.28 | 15.57 1581.39 | 198.31 20141.67
44. | 1/10-230-60-25/18 | РАСТВОРНАЯ СМЕСЬ СУХАЯ (РСС), КЛАДОЧНАЯ, ЦЕМЕНТНАЯ, ДЛЯ КИРПИЧА, КАМНЕЙ, БЛОКОВ, М100, F75 | Т 4.8639 | - - | - - | - - | 263.23 1280.32 | 20.90 101.66 | 284.13 1381.98
45. | 1/10-280-20/40 | ВОДА | М3 0.97278 | - - | - - | - - | 1.45 1.41 | - - | 1.45 1.41
46. | 2/10-35/30 | ДЕТАЛИ ЗАКЛАДНЫЕ, ИЗГОТОВЛЕННЫЕ С ПРИМЕНЕНИЕМ СВАРКИ, ГНУТЬЯ, СВЕРЛЕНИЯ (ПРОБИВКИ) ОТВЕРСТИЙ (ПРИ НАЛИЧИИ ОДНОЙ ИЗ ЭТИХ ОПЕРАЦИЙ ИЛИ ВСЕГО ПЕРЕЧНЯ В ЛЮБЫХ СОЧЕТАНИЯХ), ПОСТАВЛЯЕМЫЕ ОТДЕЛЬНО | Т 0.08415 | - - | - - | - - | 8566.51 720.87 | 490.00 41.23 | 9056.51 762.11
47. | 3/13-50-10/С101-ДВМ10-А1 | ДЮБЕЛЬ-ВТУЛКА ДВ-М10 | 1000 ШТ. 0.495 | - - | - - | - - | 140.00 69.30 | 11.12 5.50 | 151.12 74.80
48. | 1/10-240-5-5/С101-99-461А1 | БОЛТ С ГАЙКОЙ М10 Х 50 ММ | 1000 ШТ. 0.495 | - - | - - | - - | 274.97 136.11 | 21.83 10.81 | 296.80 146.92
49. | 1/10-240-50-16/5 | ШАЙБА ПЛОСКАЯ ОЦИНКОВАННАЯ | 1000 ШТ. 0.495 | - - | - - | - - | 106.00 52.47 | 8.42 4.17 | 114.42 56.64
| КОЭФФИЦИЕНТЫ: | Н3=1
| КОЭФФИЦИЕНТЫ: | Н6=1
50. | Е46-112-4 (Н10) | УСТАНОВКА ЗАБИВНЫХ АНКЕРОВ ДИАМЕТРОМ ДО 20 ММ И ДЛИНОЙ ДО 80 ММ В ОСНОВАНИЕ ИЛИ НА ВЕРТИКАЛЬНОЙ ПОВЕРХНОСТИ НА ВЫСОТЕ ДО 1,5 М ОТ ОСНОВАНИЯ (БОЛТ М10Х50) | 100 АНКЕРОВ 1.98 | 18.60 36.83 | 0.84 1.66 | - - | - - | - - | 19.44 38.49
51. | Е46-112-5 (Н10) | УСТАНОВКА ЗАБИВНЫХ АНКЕРОВ ДИАМЕТРОМ ДО 20 ММ И ДЛИНОЙ ДО 80 ММ НА ВЕРТИКАЛЬНОЙ ПОВЕРХНОСТИ НА ВЫСОТЕ СВЫШЕ 1,5 ДО 4 М ОТ ОСНОВАНИЯ (БОЛТ М10Х50) | 100 АНКЕРОВ 2.97 | 20.40 60.59 | 0.84 2.49 | - - | - - | - - | 21.24 63.08
| КОЭФФИЦИЕНТЫ: | Н3=1.15
| КОЭФФИЦИЕНТЫ: | Н6=1.15
52. | Е26-32-1 ПРИМ (Н10) | УСТРОЙСТВО ПРОТИВОПОЖАРНЫХ ПОЯСОВ ИЗ ВОЛОКНИСТЫХ И ЗЕРНИСТЫХ МАТЕРИАЛОВ НА РАСТВОРЕ (ЗАДЕЛКА ПРИМЫКАНИЯ К ПЕРЕКРЫТИЮ) | М3 ИЗОЛЯЦИИ 0.640411 | 152.36 97.57 | - - | - - | - - | - - | 152.36 97.57
53. | 1/10-120-10-10/С104-701-17А1 | МИНЕРАЛЬНАЯ ВАТА, СМОЧЕННАЯ В ЦЕМЕНТНОМ МОЛОКЕ | М3 0.653219 | - - | - - | - - | 251.09 164.02 | 19.94 13.03 | 271.03 177.04
54. | ПРИМЕЧАНИЕ: | ПЕРЕМЫЧКИ В СТЕНАХ НАРУЖНЫХ
55. | ПРИМЕЧАНИЕ: | ЛИСТ КЖ1 - 9
56. | Е7-44-10 (Н10) | УКЛАДКА ПЕРЕМЫЧЕК МАССОЙ ДО 0,3 Т | 100 ШТ. СБОРНЫХ КОНСТРУКЦИЙ 0.59 | 245.25 144.70 | 434.38 256.28 | 134.82 79.54 | 81.96 48.36 | 6.46 3.81 | 768.05 453.15
57. | 4/1-8-20-10-20-50/70 | ПЕРЕМЫЧКА БРУСКОВАЯ ДЕВЯТОГО ТИПОРАЗМЕРА, ДЛИНОЙ 2000 ММ, ПОД РАСЧЕТНУЮ НАГРУЗКУ 15КН/М, ИЗ ЯЧЕИСТОГО БЕТОНА КЛАССА ПО ПРОЧНОСТИ НА СЖАТИЕ - В3,5, МАРКИ ПО СРЕДНЕЙ ПЛОТНОСТИ - D700 (9ПБ 200-15-3,5 700) | М3 1.05 | - - | - - | - - | 607.82 638.21 | 51.79 54.38 | 659.61 692.59
58. | 4/1-8-20-10-20-40/70 | ПЕРЕМЫЧКА БРУСКОВАЯ ДЕВЯТОГО ТИПОРАЗМЕРА, ДЛИНОЙ 1750 ММ, ПОД РАСЧЕТНУЮ НАГРУЗКУ 15КН/М, ИЗ ЯЧЕИСТОГО БЕТОНА КЛАССА ПО ПРОЧНОСТИ НА СЖАТИЕ - В3,5, МАРКИ ПО СРЕДНЕЙ ПЛОТНОСТИ - D700 (9ПБ 175-15-3,5 700) | М3 4.847 | - - | - - | - - | 604.27 2928.90 | 51.48 249.52 | 655.75 3178.42
59. | 4/1-8-20-10-20-60/70 | ПЕРЕМЫЧКА БРУСКОВАЯ ДЕВЯТОГО ТИПОРАЗМЕРА, ДЛИНОЙ 2250 ММ, ПОД РАСЧЕТНУЮ НАГРУЗКУ 15КН/М, ИЗ ЯЧЕИСТОГО БЕТОНА КЛАССА ПО ПРОЧНОСТИ НА СЖАТИЕ - В3,5, МАРКИ ПО СРЕДНЕЙ ПЛОТНОСТИ - D700 (9ПБ 225-15-3,5 700) | М3 0.676 | - - | - - | - - | 649.55 439.10 | 55.34 37.41 | 704.89 476.51
60. | 4/1-8-20-10-20-30/70 | ПЕРЕМЫЧКА БРУСКОВАЯ ДЕВЯТОГО ТИПОРАЗМЕРА, ДЛИНОЙ 1500 ММ, ПОД РАСЧЕТНУЮ НАГРУЗКУ 15КН/М, ИЗ ЯЧЕИСТОГО БЕТОНА КЛАССА ПО ПРОЧНОСТИ НА СЖАТИЕ - В3,5, МАРКИ ПО СРЕДНЕЙ ПЛОТНОСТИ - D700 (9ПБ 150-15-3,5 700) | М3 1.017 | - - | - - | - - | 575.61 585.40 | 49.04 49.87 | 624.65 635.27
61. | 4/1-8-20-10-30-10/30 | ПЕРЕМЫЧКА БРУСКОВАЯ, ДЛИНОЙ 1090 ММ, ВЫСОТОЙ 249 ММ, ПОД РАСЧЕТНУЮ НАГРУЗКУ 18КН/М, ИЗ ЯЧЕИСТОГО БЕТОНА КЛАССА ПО ПРОЧНОСТИ НА СЖАТИЕ - В3,5, МАРКИ ПО СРЕДНЕЙ ПЛОТНОСТИ - D700, ШИРИНОЙ 300 ММ | М3 0.166 | - - | - - | - - | 556.00 92.30 | 47.37 7.86 | 603.37 100.16
62. | ПРИМЕЧАНИЕ: | -----------------------------------------------------------
|  | ИТОГО ПРЯМЫЕ ЗАТРАТЫ : |  | 7936 | 1452 | 392 | 25724 | 2162 | 37274
|  | ОХР и ОПР | [6 empty] | 5473
|  | ПЛАНОВАЯ ПРИБЫЛЬ | [6 empty] | 5820
|  | ИТОГО ПО ПТМ | [6 empty] | 48567
|  | ЗАТРАТЫ ТРУДА | [6 empty] | 671
|  | ЗАТРАТЫ ТРУДА МАШИНИСТОВ | [6 empty] | 26
| Ж2-30-10 | СТЕНЫ НАРУЖНЫЕ ТРЕТЬЕГО ЭТАЖА НА ОТМ.+7.200. ЗДАНИЕ - СТРОИТЕЛЬНАЯ ЧАСТЬ. НАРУЖНЫЕ СТЕНЫ. НАРУЖНЫЕ СТЕНЫ - СТРОИТЕЛЬНЫЕ КОНСТРУКЦИИ
63. | ПРИМЕЧАНИЕ: | СТЕНЫ НАРУЖНЫЕ ТРЕТЬЕГО ЭТАЖА НА ОТМ.+7.200
64. | ПРИМЕЧАНИЕ: | ЛИСТЫ КЖ1 - 10, 24, 25
65. | Е8-66-1 ПРИМ (Н10) | КЛАДКА НАРУЖНЫХ СТЕН ИЗ КЕРАМЗИТОБЕТОННЫХ БЛОКОВ ТОЛЩИНОЙ 500 ММ В КАРКАСНЫХ ЗДАНИЯХ (НА КЛЕЕВОМ РАСТВОРЕ ИЗ ПУСТОТЕЛЫХ БЛОКОВ ТОЛЩИНОЙ 250 ММ В МЕСТАХ ПРИМЫКАНИЯ К КОЛОННАМ) | М3 СТЕНЫ 11.8 | 76.70 905.06 | 11.39 134.40 | 2.99 35.28 | 0.07 0.83 | 0.01 0.12 | 88.17 1040.40
66. | Е8-66-1 ПРИМ (Н10) | КЛАДКА НАРУЖНЫХ СТЕН ИЗ КЕРАМЗИТОБЕТОННЫХ БЛОКОВ ТОЛЩИНОЙ 500 ММ В КАРКАСНЫХ ЗДАНИЯХ (НА КЛЕЕВОМ РАСТВОРЕ ИЗ ПОЛНОТЕЛЫХ БЛОКОВ ТОЛЩИНОЙ 250 ММ ПО ОДНОМУ РЯДУ НАД И ПОД ПЕРЕКРЫТИЕМ ПО СЕЧЕНИЮ 2-2 ЛИСТ КЖ1 - 24) | М3 СТЕНЫ 1.3 | 76.70 99.71 | 11.39 14.81 | 2.99 3.89 | 0.07 0.09 | 0.01 0.01 | 88.17 114.62
67. | Е8-66-1 ПРИМ (Н10) | КЛАДКА НАРУЖНЫХ СТЕН ИЗ КЕРАМЗИТОБЕТОННЫХ БЛОКОВ ТОЛЩИНОЙ 500 ММ В КАРКАСНЫХ ЗДАНИЯХ (НА КЛЕЕВОМ РАСТВОРЕ ИЗ ПУСТОТЕЛЫХ БЛОКОВ ТОЛЩИНОЙ 300 ММ) | М3 СТЕНЫ 104.7 | 76.70 8030.49 | 11.39 1192.53 | 2.99 313.05 | 0.07 7.33 | 0.01 1.05 | 88.17 9231.40
68. | Е8-66-1 ПРИМ (Н10) | КЛАДКА НАРУЖНЫХ СТЕН ИЗ КЕРАМЗИТОБЕТОННЫХ БЛОКОВ ТОЛЩИНОЙ 500 ММ В КАРКАСНЫХ ЗДАНИЯХ (НА КЛЕЕВОМ РАСТВОРЕ ИЗ ПОЛНОТЕЛЫХ БЛОКОВ ТОЛЩИНОЙ 300 ММ ПО ОДНОМУ РЯДУ НАД И ПОД ПЕРЕКРЫТИЕМ ПО СЕЧЕНИЮ 2-2 ЛИСТ КЖ1 - 24) | М3 СТЕНЫ 11.4 | 76.70 874.38 | 11.39 129.85 | 2.99 34.09 | 0.07 0.80 | 0.01 0.11 | 88.17 1005.14
69. | Е69-50-1 (Н10) | КРЕПЛЕНИЕ ЗАКЛАДНЫХ ДЕТАЛЕЙ И КОНСТРУКЦИЙ ПРИ ПОМОЩИ ПИСТОЛЕТА НА ОДИН ДЮБЕЛЬ (ИСКЛЮЧАЕТСЯ РАБОТА ИЗ РАСЦЕНКИ Е8-66-1) | 100 ВЫСТРЕЛОВ 5.168 | 92.90 -480.11 | - - | - - | - - | - - | 92.90 -480.11
70. | Е26-32-1 (Н10) | УСТРОЙСТВО ПРОТИВОПОЖАРНЫХ ПОЯСОВ ИЗ ВОЛОКНИСТЫХ И ЗЕРНИСТЫХ МАТЕРИАЛОВ НА РАСТВОРЕ (ИСКЛЮЧАЕТСЯ ИЗ РАСЦЕНКИ Е8-66-1 РАБОТА ПО ЗАДЕЛКЕ СТЫКОВ МЕЖДУ КОЛОННОЙ И КЛАДКОЙ) | М3 ИЗОЛЯЦИИ 0.31008 | 152.36 -47.24 | - - | - - | - - | - - | 152.36 -47.24
71. | 4/1-8-30-10/310 | БЛОКИ (КАМНИ) КЕРАМЗИТОБЕТОННЫЕ ДЛЯ СТЕН, ПУСТОТЕЛЫЕ, РАЗМЕРОМ 400 Х 300 Х 240 ММ, F50, ПЛОТНОСТЬ 650 КГ/М3, КАЛИБРОВАННЫЕ, ТЕПЛОПРОВОДНОСТЬ-0,15 ВТ/М ГРАД. С | М3 НАРУЖ 113.1215 | - - | - - | - - | 182.74 20671.82 | 15.57 1761.30 | 198.31 22433.12
72. | 4/1-8-30-10/10 | БЛОКИ (КАМНИ) КЕРАМЗИТОБЕТОННЫЕ ДЛЯ СТЕН, ПОЛНОТЕЛЫЕ, РАЗМЕРОМ 490 Х 300 Х 185 ММ, F50, ПЛОТНОСТЬ 650 КГ/М3, ТЕПЛОПРОВОДНОСТЬ-0,171 ВТ/М ГРАД. С | М3 НАРУЖ 12.3317 | - - | - - | - - | 218.70 2696.94 | 18.63 229.74 | 237.33 2926.68
73. | 1/10-230-60-25/18 | РАСТВОРНАЯ СМЕСЬ СУХАЯ (РСС), КЛАДОЧНАЯ, ЦЕМЕНТНАЯ, ДЛЯ КИРПИЧА, КАМНЕЙ, БЛОКОВ, М100, F75 | Т 6.0078 | - - | - - | - - | 263.23 1581.43 | 20.90 125.56 | 284.13 1707.00
74. | 1/10-280-20/40 | ВОДА | М3 1.20156 | - - | - - | - - | 1.45 1.74 | - - | 1.45 1.74
75. | 2/10-35/30 | ДЕТАЛИ ЗАКЛАДНЫЕ, ИЗГОТОВЛЕННЫЕ С ПРИМЕНЕНИЕМ СВАРКИ, ГНУТЬЯ, СВЕРЛЕНИЯ (ПРОБИВКИ) ОТВЕРСТИЙ (ПРИ НАЛИЧИИ ОДНОЙ ИЗ ЭТИХ ОПЕРАЦИЙ ИЛИ ВСЕГО ПЕРЕЧНЯ В ЛЮБЫХ СОЧЕТАНИЯХ), ПОСТАВЛЯЕМЫЕ ОТДЕЛЬНО | Т 0.09503 | - - | - - | - - | 8566.51 814.08 | 490.00 46.56 | 9056.51 860.64
76. | 3/13-50-10/С101-ДВМ10-А1 | ДЮБЕЛЬ-ВТУЛКА ДВ-М10 | 1000 ШТ. 0.559 | - - | - - | - - | 140.00 78.26 | 11.12 6.22 | 151.12 84.48
77. | 1/10-240-5-5/С101-99-461А1 | БОЛТ С ГАЙКОЙ М10 Х 50 ММ | 1000 ШТ. 0.559 | - - | - - | - - | 274.97 153.71 | 21.83 12.20 | 296.80 165.91
78. | 1/10-240-50-16/5 | ШАЙБА ПЛОСКАЯ ОЦИНКОВАННАЯ | 1000 ШТ. 0.559 | - - | - - | - - | 106.00 59.25 | 8.42 4.71 | 114.42 63.96
| КОЭФФИЦИЕНТЫ: | Н3=1
| КОЭФФИЦИЕНТЫ: | Н6=1
79. | Е46-112-4 (Н10) | УСТАНОВКА ЗАБИВНЫХ АНКЕРОВ ДИАМЕТРОМ ДО 20 ММ И ДЛИНОЙ ДО 80 ММ В ОСНОВАНИЕ ИЛИ НА ВЕРТИКАЛЬНОЙ ПОВЕРХНОСТИ НА ВЫСОТЕ ДО 1,5 М ОТ ОСНОВАНИЯ (БОЛТ М10Х50) | 100 АНКЕРОВ 2.236 | 18.60 41.59 | 0.84 1.88 | - - | - - | - - | 19.44 43.47
80. | Е46-112-5 (Н10) | УСТАНОВКА ЗАБИВНЫХ АНКЕРОВ ДИАМЕТРОМ ДО 20 ММ И ДЛИНОЙ ДО 80 ММ НА ВЕРТИКАЛЬНОЙ ПОВЕРХНОСТИ НА ВЫСОТЕ СВЫШЕ 1,5 ДО 4 М ОТ ОСНОВАНИЯ (БОЛТ М10Х50) | 100 АНКЕРОВ 3.354 | 20.40 68.42 | 0.84 2.82 | - - | - - | - - | 21.24 71.24
| КОЭФФИЦИЕНТЫ: | Н3=1.15
| КОЭФФИЦИЕНТЫ: | Н6=1.15
81. | Е26-32-1 ПРИМ (Н10) | УСТРОЙСТВО ПРОТИВОПОЖАРНЫХ ПОЯСОВ ИЗ ВОЛОКНИСТЫХ И ЗЕРНИСТЫХ МАТЕРИАЛОВ НА РАСТВОРЕ (ЗАДЕЛКА ПРИМЫКАНИЯ К ПЕРЕКРЫТИЮ) | М3 ИЗОЛЯЦИИ 0.598653 | 152.36 91.21 | - - | - - | - - | - - | 152.36 91.21
82. | 1/10-120-10-10/С104-701-17А1 | МИНЕРАЛЬНАЯ ВАТА, СМОЧЕННАЯ В ЦЕМЕНТНОМ МОЛОКЕ | М3 0.610627 | - - | - - | - - | 251.09 153.32 | 19.94 12.18 | 271.03 165.50
83. | ПРИМЕЧАНИЕ: | ПЕРЕМЫЧКИ В СТЕНАХ НАРУЖНЫХ
84. | ПРИМЕЧАНИЕ: | ЛИСТ КЖ1 - 10
85. | Е7-44-10 (Н10) | УКЛАДКА ПЕРЕМЫЧЕК МАССОЙ ДО 0,3 Т | 100 ШТ. СБОРНЫХ КОНСТРУКЦИЙ 0.61 | 245.25 149.60 | 434.38 264.97 | 134.82 82.24 | 81.96 50.00 | 6.46 3.94 | 768.05 468.51
86. | 4/1-8-20-10-20-50/70 | ПЕРЕМЫЧКА БРУСКОВАЯ ДЕВЯТОГО ТИПОРАЗМЕРА, ДЛИНОЙ 2000 ММ, ПОД РАСЧЕТНУЮ НАГРУЗКУ 15КН/М, ИЗ ЯЧЕИСТОГО БЕТОНА КЛАССА ПО ПРОЧНОСТИ НА СЖАТИЕ - В3,5, МАРКИ ПО СРЕДНЕЙ ПЛОТНОСТИ - D700 (9ПБ 200-15-3,5 700) | М3 1.5 | - - | - - | - - | 607.82 911.73 | 51.79 77.69 | 659.61 989.42
87. | 4/1-8-20-10-20-40/70 | ПЕРЕМЫЧКА БРУСКОВАЯ ДЕВЯТОГО ТИПОРАЗМЕРА, ДЛИНОЙ 1750 ММ, ПОД РАСЧЕТНУЮ НАГРУЗКУ 15КН/М, ИЗ ЯЧЕИСТОГО БЕТОНА КЛАССА ПО ПРОЧНОСТИ НА СЖАТИЕ - В3,5, МАРКИ ПО СРЕДНЕЙ ПЛОТНОСТИ - D700 (9ПБ 175-15-3,5 700) | М3 5.502 | - - | - - | - - | 604.27 3324.69 | 51.48 283.24 | 655.75 3607.94
88. | 4/1-8-20-10-20-30/70 | ПЕРЕМЫЧКА БРУСКОВАЯ ДЕВЯТОГО ТИПОРАЗМЕРА, ДЛИНОЙ 1500 ММ, ПОД РАСЧЕТНУЮ НАГРУЗКУ 15КН/М, ИЗ ЯЧЕИСТОГО БЕТОНА КЛАССА ПО ПРОЧНОСТИ НА СЖАТИЕ - В3,5, МАРКИ ПО СРЕДНЕЙ ПЛОТНОСТИ - D700 (9ПБ 150-15-3,5 700) | М3 1.017 | - - | - - | - - | 575.61 585.40 | 49.04 49.87 | 624.65 635.27
89. | ПРИМЕЧАНИЕ: | -----------------------------------------------------------
|  | ИТОГО ПРЯМЫЕ ЗАТРАТЫ : |  | 9733 | 1741 | 469 | 31091 | 2614 | 45179
|  | ОХР и ОПР | [6 empty] | 6705
|  | ПЛАНОВАЯ ПРИБЫЛЬ | [6 empty] | 7130
|  | ИТОГО ПО ПТМ | [6 empty] | 59014
|  | ЗАТРАТЫ ТРУДА | [6 empty] | 824
|  | ЗАТРАТЫ ТРУДА МАШИНИСТОВ | [6 empty] | 31
| Ж2-30-10 | СТЕНЫ НАРУЖНЫЕ ЧЕТВЕРТОГО ЭТАЖА НА ОТМ.+11.400. ЗДАНИЕ - СТРОИТЕЛЬНАЯ ЧАСТЬ. НАРУЖНЫЕ СТЕНЫ. НАРУЖНЫЕ СТЕНЫ - СТРОИТЕЛЬНЫЕ КОНСТРУКЦИИ
90. | ПРИМЕЧАНИЕ: | СТЕНЫ НАРУЖНЫЕ ЧЕТВЕРТОГО ЭТАЖА НА ОТМ.+11.400
91. | ПРИМЕЧАНИЕ: | ЛИСТЫ КЖ1 - 11, 24, 25
92. | Е8-66-1 ПРИМ (Н10) | КЛАДКА НАРУЖНЫХ СТЕН ИЗ КЕРАМЗИТОБЕТОННЫХ БЛОКОВ ТОЛЩИНОЙ 500 ММ В КАРКАСНЫХ ЗДАНИЯХ (НА КЛЕЕВОМ РАСТВОРЕ ИЗ ПУСТОТЕЛЫХ БЛОКОВ ТОЛЩИНОЙ 250 ММ В МЕСТАХ ПРИМЫКАНИЯ К КОЛОННАМ) | М3 СТЕНЫ 11.1 | 76.70 851.37 | 11.39 126.43 | 2.99 33.19 | 0.07 0.78 | 0.01 0.11 | 88.17 978.69
93. | Е8-66-1 ПРИМ (Н10) | КЛАДКА НАРУЖНЫХ СТЕН ИЗ КЕРАМЗИТОБЕТОННЫХ БЛОКОВ ТОЛЩИНОЙ 500 ММ В КАРКАСНЫХ ЗДАНИЯХ (НА КЛЕЕВОМ РАСТВОРЕ ИЗ ПУСТОТЕЛЫХ БЛОКОВ ТОЛЩИНОЙ 300 ММ) | М3 СТЕНЫ 98.7 | 76.70 7570.29 | 11.39 1124.19 | 2.99 295.11 | 0.07 6.91 | 0.01 0.99 | 88.17 8702.38
94. | Е69-50-1 (Н10) | КРЕПЛЕНИЕ ЗАКЛАДНЫХ ДЕТАЛЕЙ И КОНСТРУКЦИЙ ПРИ ПОМОЩИ ПИСТОЛЕТА НА ОДИН ДЮБЕЛЬ (ИСКЛЮЧАЕТСЯ РАБОТА ИЗ РАСЦЕНКИ Е8-66-1) | 100 ВЫСТРЕЛОВ 4.392 | 92.90 -408.02 | - - | - - | - - | - - | 92.90 -408.02
95. | Е26-32-1 (Н10) | УСТРОЙСТВО ПРОТИВОПОЖАРНЫХ ПОЯСОВ ИЗ ВОЛОКНИСТЫХ И ЗЕРНИСТЫХ МАТЕРИАЛОВ НА РАСТВОРЕ (ИСКЛЮЧАЕТСЯ ИЗ РАСЦЕНКИ Е8-66-1 РАБОТА ПО ЗАДЕЛКЕ СТЫКОВ МЕЖДУ КОЛОННОЙ И КЛАДКОЙ) | М3 ИЗОЛЯЦИИ 0.26352 | 152.36 -40.15 | - - | - - | - - | - - | 152.36 -40.15
96. | 4/1-8-30-10/310 | БЛОКИ (КАМНИ) КЕРАМЗИТОБЕТОННЫЕ ДЛЯ СТЕН, ПУСТОТЕЛЫЕ, РАЗМЕРОМ 400 Х 300 Х 240 ММ, F50, ПЛОТНОСТЬ 650 КГ/М3, КАЛИБРОВАННЫЕ, ТЕПЛОПРОВОДНОСТЬ-0,15 ВТ/М ГРАД. С | М3 НАРУЖ 106.6158 | - - | - - | - - | 182.74 19482.97 | 15.57 1660.01 | 198.31 21142.98
97. | 1/10-230-60-25/18 | РАСТВОРНАЯ СМЕСЬ СУХАЯ (РСС), КЛАДОЧНАЯ, ЦЕМЕНТНАЯ, ДЛЯ КИРПИЧА, КАМНЕЙ, БЛОКОВ, М100, F75 | Т 5.1057 | - - | - - | - - | 263.23 1343.97 | 20.90 106.71 | 284.13 1450.68
98. | 1/10-280-20/40 | ВОДА | М3 1.02114 | - - | - - | - - | 1.45 1.48 | - - | 1.45 1.48
99. | 2/10-35/30 | ДЕТАЛИ ЗАКЛАДНЫЕ, ИЗГОТОВЛЕННЫЕ С ПРИМЕНЕНИЕМ СВАРКИ, ГНУТЬЯ, СВЕРЛЕНИЯ (ПРОБИВКИ) ОТВЕРСТИЙ (ПРИ НАЛИЧИИ ОДНОЙ ИЗ ЭТИХ ОПЕРАЦИЙ ИЛИ ВСЕГО ПЕРЕЧНЯ В ЛЮБЫХ СОЧЕТАНИЯХ), ПОСТАВЛЯЕМЫЕ ОТДЕЛЬНО | Т 0.08415 | - - | - - | - - | 8566.51 720.87 | 490.00 41.23 | 9056.51 762.11
100. | 3/13-50-10/С101-ДВМ10-А1 | ДЮБЕЛЬ-ВТУЛКА ДВ-М10 | 1000 ШТ. 0.495 | - - | - - | - - | 140.00 69.30 | 11.12 5.50 | 151.12 74.80
101. | 1/10-240-5-5/С101-99-461А1 | БОЛТ С ГАЙКОЙ М10 Х 50 ММ | 1000 ШТ. 0.495 | - - | - - | - - | 274.97 136.11 | 21.83 10.81 | 296.80 146.92
102. | 1/10-240-50-16/5 | ШАЙБА ПЛОСКАЯ ОЦИНКОВАННАЯ | 1000 ШТ. 0.495 | - - | - - | - - | 106.00 52.47 | 8.42 4.17 | 114.42 56.64
| КОЭФФИЦИЕНТЫ: | Н3=1
| КОЭФФИЦИЕНТЫ: | Н6=1
103. | Е46-112-4 (Н10) | УСТАНОВКА ЗАБИВНЫХ АНКЕРОВ ДИАМЕТРОМ ДО 20 ММ И ДЛИНОЙ ДО 80 ММ В ОСНОВАНИЕ ИЛИ НА ВЕРТИКАЛЬНОЙ ПОВЕРХНОСТИ НА ВЫСОТЕ ДО 1,5 М ОТ ОСНОВАНИЯ (БОЛТ М10Х50) | 100 АНКЕРОВ 1.98 | 18.60 36.83 | 0.84 1.66 | - - | - - | - - | 19.44 38.49
104. | Е46-112-5 (Н10) | УСТАНОВКА ЗАБИВНЫХ АНКЕРОВ ДИАМЕТРОМ ДО 20 ММ И ДЛИНОЙ ДО 80 ММ НА ВЕРТИКАЛЬНОЙ ПОВЕРХНОСТИ НА ВЫСОТЕ СВЫШЕ 1,5 ДО 4 М ОТ ОСНОВАНИЯ (БОЛТ М10Х50) | 100 АНКЕРОВ 2.97 | 20.40 60.59 | 0.84 2.49 | - - | - - | - - | 21.24 63.08
| КОЭФФИЦИЕНТЫ: | Н3=1.15
| КОЭФФИЦИЕНТЫ: | Н6=1.15
105. | Е26-32-1 ПРИМ (Н10) | УСТРОЙСТВО ПРОТИВОПОЖАРНЫХ ПОЯСОВ ИЗ ВОЛОКНИСТЫХ И ЗЕРНИСТЫХ МАТЕРИАЛОВ НА РАСТВОРЕ (ЗАДЕЛКА ПРИМЫКАНИЯ К ПЕРЕКРЫТИЮ) | М3 ИЗОЛЯЦИИ 0.727229 | 152.36 110.80 | - - | - - | - - | - - | 152.36 110.80
106. | 1/10-120-10-10/С104-701-17А1 | МИНЕРАЛЬНАЯ ВАТА, СМОЧЕННАЯ В ЦЕМЕНТНОМ МОЛОКЕ | М3 0.741774 | - - | - - | - - | 251.09 186.25 | 19.94 14.79 | 271.03 201.04
107. | ПРИМЕЧАНИЕ: | ПЕРЕМЫЧКИ В СТЕНАХ НАРУЖНЫХ
108. | ПРИМЕЧАНИЕ: | ЛИСТ КЖ1 - 11
109. | Е7-44-10 (Н10) | УКЛАДКА ПЕРЕМЫЧЕК МАССОЙ ДО 0,3 Т | 100 ШТ. СБОРНЫХ КОНСТРУКЦИЙ 0.6 | 245.25 147.15 | 434.38 260.63 | 134.82 80.89 | 81.96 49.18 | 6.46 3.88 | 768.05 460.83
110. | 4/1-8-20-10-20-50/70 | ПЕРЕМЫЧКА БРУСКОВАЯ ДЕВЯТОГО ТИПОРАЗМЕРА, ДЛИНОЙ 2000 ММ, ПОД РАСЧЕТНУЮ НАГРУЗКУ 15КН/М, ИЗ ЯЧЕИСТОГО БЕТОНА КЛАССА ПО ПРОЧНОСТИ НА СЖАТИЕ - В3,5, МАРКИ ПО СРЕДНЕЙ ПЛОТНОСТИ - D700 (9ПБ 200-15-3,5 700) | М3 0.9 | - - | - - | - - | 607.82 547.04 | 51.79 46.61 | 659.61 593.65
111. | 4/1-8-20-10-20-40/70 | ПЕРЕМЫЧКА БРУСКОВАЯ ДЕВЯТОГО ТИПОРАЗМЕРА, ДЛИНОЙ 1750 ММ, ПОД РАСЧЕТНУЮ НАГРУЗКУ 15КН/М, ИЗ ЯЧЕИСТОГО БЕТОНА КЛАССА ПО ПРОЧНОСТИ НА СЖАТИЕ - В3,5, МАРКИ ПО СРЕДНЕЙ ПЛОТНОСТИ - D700 (9ПБ 175-15-3,5 700) | М3 5.371 | - - | - - | - - | 604.27 3245.53 | 51.48 276.50 | 655.75 3522.03
112. | 4/1-8-20-10-20-60/70 | ПЕРЕМЫЧКА БРУСКОВАЯ ДЕВЯТОГО ТИПОРАЗМЕРА, ДЛИНОЙ 2250 ММ, ПОД РАСЧЕТНУЮ НАГРУЗКУ 15КН/М, ИЗ ЯЧЕИСТОГО БЕТОНА КЛАССА ПО ПРОЧНОСТИ НА СЖАТИЕ - В3,5, МАРКИ ПО СРЕДНЕЙ ПЛОТНОСТИ - D700 (9ПБ 225-15-3,5 700) | М3 0.676 | - - | - - | - - | 649.55 439.10 | 55.34 37.41 | 704.89 476.51
113. | 4/1-8-20-10-20-30/70 | ПЕРЕМЫЧКА БРУСКОВАЯ ДЕВЯТОГО ТИПОРАЗМЕРА, ДЛИНОЙ 1500 ММ, ПОД РАСЧЕТНУЮ НАГРУЗКУ 15КН/М, ИЗ ЯЧЕИСТОГО БЕТОНА КЛАССА ПО ПРОЧНОСТИ НА СЖАТИЕ - В3,5, МАРКИ ПО СРЕДНЕЙ ПЛОТНОСТИ - D700 (9ПБ 150-15-3,5 700) | М3 1.017 | - - | - - | - - | 575.61 585.40 | 49.04 49.87 | 624.65 635.27
114. | ПРИМЕЧАНИЕ: | -----------------------------------------------------------
|  | ИТОГО ПРЯМЫЕ ЗАТРАТЫ : |  | 8329 | 1515 | 409 | 26867 | 2259 | 38970
|  | ОХР и ОПР | [6 empty] | 5743
|  | ПЛАНОВАЯ ПРИБЫЛЬ | [6 empty] | 6107
|  | ИТОГО ПО ПТМ | [6 empty] | 50820
|  | ЗАТРАТЫ ТРУДА | [6 empty] | 704
|  | ЗАТРАТЫ ТРУДА МАШИНИСТОВ | [6 empty] | 27
| Ж2-30-10 | СТЕНЫ НАРУЖНЫЕ ПЯТОГО ЭТАЖА НА ОТМ.+15.000. ЗДАНИЕ - СТРОИТЕЛЬНАЯ ЧАСТЬ. НАРУЖНЫЕ СТЕНЫ. НАРУЖНЫЕ СТЕНЫ - СТРОИТЕЛЬНЫЕ КОНСТРУКЦИИ
115. | ПРИМЕЧАНИЕ: | СТЕНЫ НАРУЖНЫЕ ПЯТОГО ЭТАЖА НА ОТМ.+15.000
116. | ПРИМЕЧАНИЕ: | ЛИСТЫ КЖ1 - 12, 24, 25
117. | Е8-66-1 ПРИМ (Н10) | КЛАДКА НАРУЖНЫХ СТЕН ИЗ КЕРАМЗИТОБЕТОННЫХ БЛОКОВ ТОЛЩИНОЙ 500 ММ В КАРКАСНЫХ ЗДАНИЯХ (НА КЛЕЕВОМ РАСТВОРЕ ИЗ ПУСТОТЕЛЫХ БЛОКОВ ТОЛЩИНОЙ 250 ММ В МЕСТАХ ПРИМЫКАНИЯ К КОЛОННАМ) | М3 СТЕНЫ 11.9 | 76.70 912.73 | 11.39 135.54 | 2.99 35.58 | 0.07 0.83 | 0.01 0.12 | 88.17 1049.22
118. | Е8-66-1 ПРИМ (Н10) | КЛАДКА НАРУЖНЫХ СТЕН ИЗ КЕРАМЗИТОБЕТОННЫХ БЛОКОВ ТОЛЩИНОЙ 500 ММ В КАРКАСНЫХ ЗДАНИЯХ (НА КЛЕЕВОМ РАСТВОРЕ ИЗ ПОЛНОТЕЛЫХ БЛОКОВ ТОЛЩИНОЙ 250 ММ ПО ОДНОМУ РЯДУ НАД И ПОД ПЕРЕКРЫТИЕМ ПО СЕЧЕНИЮ 2-2 ЛИСТ КЖ1 - 24) | М3 СТЕНЫ 1.3 | 76.70 99.71 | 11.39 14.81 | 2.99 3.89 | 0.07 0.09 | 0.01 0.01 | 88.17 114.62
119. | Е8-66-1 ПРИМ (Н10) | КЛАДКА НАРУЖНЫХ СТЕН ИЗ КЕРАМЗИТОБЕТОННЫХ БЛОКОВ ТОЛЩИНОЙ 500 ММ В КАРКАСНЫХ ЗДАНИЯХ (НА КЛЕЕВОМ РАСТВОРЕ ИЗ ПУСТОТЕЛЫХ БЛОКОВ ТОЛЩИНОЙ 300 ММ) | М3 СТЕНЫ 104.4 | 76.70 8007.48 | 11.39 1189.12 | 2.99 312.16 | 0.07 7.31 | 0.01 1.04 | 88.17 9204.95
120. | Е8-66-1 ПРИМ (Н10) | КЛАДКА НАРУЖНЫХ СТЕН ИЗ КЕРАМЗИТОБЕТОННЫХ БЛОКОВ ТОЛЩИНОЙ 500 ММ В КАРКАСНЫХ ЗДАНИЯХ (НА КЛЕЕВОМ РАСТВОРЕ ИЗ ПОЛНОТЕЛЫХ БЛОКОВ ТОЛЩИНОЙ 300 ММ ПО ОДНОМУ РЯДУ НАД И ПОД ПЕРЕКРЫТИЕМ ПО СЕЧЕНИЮ 2-2 ЛИСТ КЖ1 - 24) | М3 СТЕНЫ 11.4 | 76.70 874.38 | 11.39 129.85 | 2.99 34.09 | 0.07 0.80 | 0.01 0.11 | 88.17 1005.14
121. | Е69-50-1 (Н10) | КРЕПЛЕНИЕ ЗАКЛАДНЫХ ДЕТАЛЕЙ И КОНСТРУКЦИЙ ПРИ ПОМОЩИ ПИСТОЛЕТА НА ОДИН ДЮБЕЛЬ (ИСКЛЮЧАЕТСЯ РАБОТА ИЗ РАСЦЕНКИ Е8-66-1) | 100 ВЫСТРЕЛОВ 5.16 | 92.90 -479.36 | - - | - - | - - | - - | 92.90 -479.36
122. | Е26-32-1 (Н10) | УСТРОЙСТВО ПРОТИВОПОЖАРНЫХ ПОЯСОВ ИЗ ВОЛОКНИСТЫХ И ЗЕРНИСТЫХ МАТЕРИАЛОВ НА РАСТВОРЕ (ИСКЛЮЧАЕТСЯ ИЗ РАСЦЕНКИ Е8-66-1 РАБОТА ПО ЗАДЕЛКЕ СТЫКОВ МЕЖДУ КОЛОННОЙ И КЛАДКОЙ) | М3 ИЗОЛЯЦИИ 0.3096 | 152.36 -47.17 | - - | - - | - - | - - | 152.36 -47.17
123. | 4/1-8-30-10/310 | БЛОКИ (КАМНИ) КЕРАМЗИТОБЕТОННЫЕ ДЛЯ СТЕН, ПУСТОТЕЛЫЕ, РАЗМЕРОМ 400 Х 300 Х 240 ММ, F50, ПЛОТНОСТЬ 650 КГ/М3, КАЛИБРОВАННЫЕ, ТЕПЛОПРОВОДНОСТЬ-0,15 ВТ/М ГРАД. С | М3 НАРУЖ 112.9273 | - - | - - | - - | 182.74 20636.33 | 15.57 1758.28 | 198.31 22394.61
124. | 4/1-8-30-10/10 | БЛОКИ (КАМНИ) КЕРАМЗИТОБЕТОННЫЕ ДЛЯ СТЕН, ПОЛНОТЕЛЫЕ, РАЗМЕРОМ 490 Х 300 Х 185 ММ, F50, ПЛОТНОСТЬ 650 КГ/М3, ТЕПЛОПРОВОДНОСТЬ-0,171 ВТ/М ГРАД. С | М3 НАРУЖ 12.3317 | - - | - - | - - | 218.70 2696.94 | 18.63 229.74 | 237.33 2926.68
125. | 1/10-230-60-25/18 | РАСТВОРНАЯ СМЕСЬ СУХАЯ (РСС), КЛАДОЧНАЯ, ЦЕМЕНТНАЯ, ДЛЯ КИРПИЧА, КАМНЕЙ, БЛОКОВ, М100, F75 | Т 5.9985 | - - | - - | - - | 263.23 1578.99 | 20.90 125.37 | 284.13 1704.35
126. | 1/10-280-20/40 | ВОДА | М3 1.1997 | - - | - - | - - | 1.45 1.74 | - - | 1.45 1.74
127. | 2/10-35/30 | ДЕТАЛИ ЗАКЛАДНЫЕ, ИЗГОТОВЛЕННЫЕ С ПРИМЕНЕНИЕМ СВАРКИ, ГНУТЬЯ, СВЕРЛЕНИЯ (ПРОБИВКИ) ОТВЕРСТИЙ (ПРИ НАЛИЧИИ ОДНОЙ ИЗ ЭТИХ ОПЕРАЦИЙ ИЛИ ВСЕГО ПЕРЕЧНЯ В ЛЮБЫХ СОЧЕТАНИЯХ), ПОСТАВЛЯЕМЫЕ ОТДЕЛЬНО | Т 0.09503 | - - | - - | - - | 8566.51 814.08 | 490.00 46.56 | 9056.51 860.64
128. | 3/13-50-10/С101-ДВМ10-А1 | ДЮБЕЛЬ-ВТУЛКА ДВ-М10 | 1000 ШТ. 0.559 | - - | - - | - - | 140.00 78.26 | 11.12 6.22 | 151.12 84.48
129. | 1/10-240-5-5/С101-99-461А1 | БОЛТ С ГАЙКОЙ М10 Х 50 ММ | 1000 ШТ. 0.559 | - - | - - | - - | 274.97 153.71 | 21.83 12.20 | 296.80 165.91
130. | 1/10-240-50-16/5 | ШАЙБА ПЛОСКАЯ ОЦИНКОВАННАЯ | 1000 ШТ. 0.559 | - - | - - | - - | 106.00 59.25 | 8.42 4.71 | 114.42 63.96
| КОЭФФИЦИЕНТЫ: | Н3=1
| КОЭФФИЦИЕНТЫ: | Н6=1
131. | Е46-112-4 (Н10) | УСТАНОВКА ЗАБИВНЫХ АНКЕРОВ ДИАМЕТРОМ ДО 20 ММ И ДЛИНОЙ ДО 80 ММ В ОСНОВАНИЕ ИЛИ НА ВЕРТИКАЛЬНОЙ ПОВЕРХНОСТИ НА ВЫСОТЕ ДО 1,5 М ОТ ОСНОВАНИЯ (БОЛТ М10Х50) | 100 АНКЕРОВ 2.236 | 18.60 41.59 | 0.84 1.88 | - - | - - | - - | 19.44 43.47
132. | Е46-112-5 (Н10) | УСТАНОВКА ЗАБИВНЫХ АНКЕРОВ ДИАМЕТРОМ ДО 20 ММ И ДЛИНОЙ ДО 80 ММ НА ВЕРТИКАЛЬНОЙ ПОВЕРХНОСТИ НА ВЫСОТЕ СВЫШЕ 1,5 ДО 4 М ОТ ОСНОВАНИЯ (БОЛТ М10Х50) | 100 АНКЕРОВ 3.354 | 20.40 68.42 | 0.84 2.82 | - - | - - | - - | 21.24 71.24
| КОЭФФИЦИЕНТЫ: | Н3=1.15
| КОЭФФИЦИЕНТЫ: | Н6=1.15
133. | Е26-32-1 ПРИМ (Н10) | УСТРОЙСТВО ПРОТИВОПОЖАРНЫХ ПОЯСОВ ИЗ ВОЛОКНИСТЫХ И ЗЕРНИСТЫХ МАТЕРИАЛОВ НА РАСТВОРЕ (ЗАДЕЛКА ПРИМЫКАНИЯ К ПЕРЕКРЫТИЮ) | М3 ИЗОЛЯЦИИ 0.597836 | 152.36 91.09 | - - | - - | - - | - - | 152.36 91.09
134. | 1/10-120-10-10/С104-701-17А1 | МИНЕРАЛЬНАЯ ВАТА, СМОЧЕННАЯ В ЦЕМЕНТНОМ МОЛОКЕ | М3 0.609793 | - - | - - | - - | 251.09 153.11 | 19.94 12.16 | 271.03 165.27
135. | ПРИМЕЧАНИЕ: | ПЕРЕМЫЧКИ В СТЕНАХ НАРУЖНЫХ
136. | ПРИМЕЧАНИЕ: | ЛИСТ КЖ1 - 12
137. | Е7-44-10 (Н10) | УКЛАДКА ПЕРЕМЫЧЕК МАССОЙ ДО 0,3 Т | 100 ШТ. СБОРНЫХ КОНСТРУКЦИЙ 0.57 | 245.25 139.79 | 434.38 247.60 | 134.82 76.85 | 81.96 46.72 | 6.46 3.68 | 768.05 437.79
138. | 4/1-8-20-10-20-50/70 | ПЕРЕМЫЧКА БРУСКОВАЯ ДЕВЯТОГО ТИПОРАЗМЕРА, ДЛИНОЙ 2000 ММ, ПОД РАСЧЕТНУЮ НАГРУЗКУ 15КН/М, ИЗ ЯЧЕИСТОГО БЕТОНА КЛАССА ПО ПРОЧНОСТИ НА СЖАТИЕ - В3,5, МАРКИ ПО СРЕДНЕЙ ПЛОТНОСТИ - D700 (9ПБ 200-15-3,5 700) | М3 1.05 | - - | - - | - - | 607.82 638.21 | 51.79 54.38 | 659.61 692.59
139. | 4/1-8-20-10-20-40/70 | ПЕРЕМЫЧКА БРУСКОВАЯ ДЕВЯТОГО ТИПОРАЗМЕРА, ДЛИНОЙ 1750 ММ, ПОД РАСЧЕТНУЮ НАГРУЗКУ 15КН/М, ИЗ ЯЧЕИСТОГО БЕТОНА КЛАССА ПО ПРОЧНОСТИ НА СЖАТИЕ - В3,5, МАРКИ ПО СРЕДНЕЙ ПЛОТНОСТИ - D700 (9ПБ 175-15-3,5 700) | М3 4.061 | - - | - - | - - | 604.27 2453.94 | 51.48 209.06 | 655.75 2663.00
140. | 4/1-8-20-10-20-60/70 | ПЕРЕМЫЧКА БРУСКОВАЯ ДЕВЯТОГО ТИПОРАЗМЕРА, ДЛИНОЙ 2250 ММ, ПОД РАСЧЕТНУЮ НАГРУЗКУ 15КН/М, ИЗ ЯЧЕИСТОГО БЕТОНА КЛАССА ПО ПРОЧНОСТИ НА СЖАТИЕ - В3,5, МАРКИ ПО СРЕДНЕЙ ПЛОТНОСТИ - D700 (9ПБ 225-15-3,5 700) | М3 0.676 | - - | - - | - - | 649.55 439.10 | 55.34 37.41 | 704.89 476.51
141. | 4/1-8-20-10-20-30/70 | ПЕРЕМЫЧКА БРУСКОВАЯ ДЕВЯТОГО ТИПОРАЗМЕРА, ДЛИНОЙ 1500 ММ, ПОД РАСЧЕТНУЮ НАГРУЗКУ 15КН/М, ИЗ ЯЧЕИСТОГО БЕТОНА КЛАССА ПО ПРОЧНОСТИ НА СЖАТИЕ - В3,5, МАРКИ ПО СРЕДНЕЙ ПЛОТНОСТИ - D700 (9ПБ 150-15-3,5 700) | М3 1.695 | - - | - - | - - | 575.61 975.66 | 49.04 83.12 | 624.65 1058.78
142. | ПРИМЕЧАНИЕ: | -----------------------------------------------------------
|  | ИТОГО ПРЯМЫЕ ЗАТРАТЫ : |  | 9709 | 1722 | 463 | 30735 | 2584 | 44750
|  | ОХР и ОПР | [6 empty] | 6685
|  | ПЛАНОВАЯ ПРИБЫЛЬ | [6 empty] | 7109
|  | ИТОГО ПО ПТМ | [6 empty] | 58544
|  | ЗАТРАТЫ ТРУДА | [6 empty] | 822
|  | ЗАТРАТЫ ТРУДА МАШИНИСТОВ | [6 empty] | 31
| Ж2-30-10 | СТЕНЫ НАРУЖНЫЕ ШЕСТОГО ЭТАЖА НА ОТМ.+19.200. ЗДАНИЕ - СТРОИТЕЛЬНАЯ ЧАСТЬ. НАРУЖНЫЕ СТЕНЫ. НАРУЖНЫЕ СТЕНЫ - СТРОИТЕЛЬНЫЕ КОНСТРУКЦИИ
143. | ПРИМЕЧАНИЕ: | СТЕНЫ НАРУЖНЫЕ ШЕСТОГО ЭТАЖА НА ОТМ.+19.200
144. | ПРИМЕЧАНИЕ: | ЛИСТЫ КЖ1 - 13, 24, 25
145. | Е8-66-1 ПРИМ (Н10) | КЛАДКА НАРУЖНЫХ СТЕН ИЗ КЕРАМЗИТОБЕТОННЫХ БЛОКОВ ТОЛЩИНОЙ 500 ММ В КАРКАСНЫХ ЗДАНИЯХ (НА КЛЕЕВОМ РАСТВОРЕ ИЗ ПУСТОТЕЛЫХ БЛОКОВ ТОЛЩИНОЙ 250 ММ В МЕСТАХ ПРИМЫКАНИЯ К КОЛОННАМ) | М3 СТЕНЫ 11.7 | 76.70 897.39 | 11.39 133.26 | 2.99 34.98 | 0.07 0.82 | 0.01 0.12 | 88.17 1031.59
146. | Е8-66-1 ПРИМ (Н10) | КЛАДКА НАРУЖНЫХ СТЕН ИЗ КЕРАМЗИТОБЕТОННЫХ БЛОКОВ ТОЛЩИНОЙ 500 ММ В КАРКАСНЫХ ЗДАНИЯХ (НА КЛЕЕВОМ РАСТВОРЕ ИЗ ПОЛНОТЕЛЫХ БЛОКОВ ТОЛЩИНОЙ 250 ММ ПО ОДНОМУ РЯДУ НАД И ПОД ПЕРЕКРЫТИЕМ ПО СЕЧЕНИЮ 2-2 ЛИСТ КЖ1 - 24) | М3 СТЕНЫ 1.3 | 76.70 99.71 | 11.39 14.81 | 2.99 3.89 | 0.07 0.09 | 0.01 0.01 | 88.17 114.62
147. | Е8-66-1 ПРИМ (Н10) | КЛАДКА НАРУЖНЫХ СТЕН ИЗ КЕРАМЗИТОБЕТОННЫХ БЛОКОВ ТОЛЩИНОЙ 500 ММ В КАРКАСНЫХ ЗДАНИЯХ (НА КЛЕЕВОМ РАСТВОРЕ ИЗ ПУСТОТЕЛЫХ БЛОКОВ ТОЛЩИНОЙ 300 ММ) | М3 СТЕНЫ 99.4 | 76.70 7623.98 | 11.39 1132.17 | 2.99 297.21 | 0.07 6.96 | 0.01 0.99 | 88.17 8764.10
148. | Е8-66-1 ПРИМ (Н10) | КЛАДКА НАРУЖНЫХ СТЕН ИЗ КЕРАМЗИТОБЕТОННЫХ БЛОКОВ ТОЛЩИНОЙ 500 ММ В КАРКАСНЫХ ЗДАНИЯХ (НА КЛЕЕВОМ РАСТВОРЕ ИЗ ПОЛНОТЕЛЫХ БЛОКОВ ТОЛЩИНОЙ 300 ММ ПО ОДНОМУ РЯДУ НАД И ПОД ПЕРЕКРЫТИЕМ ПО СЕЧЕНИЮ 2-2 ЛИСТ КЖ1 - 24) | М3 СТЕНЫ 10.8 | 76.70 828.36 | 11.39 123.01 | 2.99 32.29 | 0.07 0.76 | 0.01 0.11 | 88.17 952.23
149. | Е69-50-1 (Н10) | КРЕПЛЕНИЕ ЗАКЛАДНЫХ ДЕТАЛЕЙ И КОНСТРУКЦИЙ ПРИ ПОМОЩИ ПИСТОЛЕТА НА ОДИН ДЮБЕЛЬ (ИСКЛЮЧАЕТСЯ РАБОТА ИЗ РАСЦЕНКИ Е8-66-1) | 100 ВЫСТРЕЛОВ 4.928 | 92.90 -457.81 | - - | - - | - - | - - | 92.90 -457.81
150. | Е26-32-1 (Н10) | УСТРОЙСТВО ПРОТИВОПОЖАРНЫХ ПОЯСОВ ИЗ ВОЛОКНИСТЫХ И ЗЕРНИСТЫХ МАТЕРИАЛОВ НА РАСТВОРЕ (ИСКЛЮЧАЕТСЯ ИЗ РАСЦЕНКИ Е8-66-1 РАБОТА ПО ЗАДЕЛКЕ СТЫКОВ МЕЖДУ КОЛОННОЙ И КЛАДКОЙ) | М3 ИЗОЛЯЦИИ 0.29568 | 152.36 -45.05 | - - | - - | - - | - - | 152.36 -45.05
151. | 4/1-8-30-10/310 | БЛОКИ (КАМНИ) КЕРАМЗИТОБЕТОННЫЕ ДЛЯ СТЕН, ПУСТОТЕЛЫЕ, РАЗМЕРОМ 400 Х 300 Х 240 ММ, F50, ПЛОТНОСТЬ 650 КГ/М3, КАЛИБРОВАННЫЕ, ТЕПЛОПРОВОДНОСТЬ-0,15 ВТ/М ГРАД. С | М3 НАРУЖ 107.8781 | - - | - - | - - | 182.74 19713.64 | 15.57 1679.66 | 198.31 21393.31
152. | 4/1-8-30-10/10 | БЛОКИ (КАМНИ) КЕРАМЗИТОБЕТОННЫЕ ДЛЯ СТЕН, ПОЛНОТЕЛЫЕ, РАЗМЕРОМ 490 Х 300 Х 185 ММ, F50, ПЛОТНОСТЬ 650 КГ/М3, ТЕПЛОПРОВОДНОСТЬ-0,171 ВТ/М ГРАД. С | М3 НАРУЖ 11.7491 | - - | - - | - - | 218.70 2569.53 | 18.63 218.89 | 237.33 2788.41
153. | 1/10-230-60-25/18 | РАСТВОРНАЯ СМЕСЬ СУХАЯ (РСС), КЛАДОЧНАЯ, ЦЕМЕНТНАЯ, ДЛЯ КИРПИЧА, КАМНЕЙ, БЛОКОВ, М100, F75 | Т 5.7288 | - - | - - | - - | 263.23 1507.99 | 20.90 119.73 | 284.13 1627.72
154. | 1/10-280-20/40 | ВОДА | М3 1.14576 | - - | - - | - - | 1.45 1.66 | - - | 1.45 1.66
155. | 2/10-35/30 | ДЕТАЛИ ЗАКЛАДНЫЕ, ИЗГОТОВЛЕННЫЕ С ПРИМЕНЕНИЕМ СВАРКИ, ГНУТЬЯ, СВЕРЛЕНИЯ (ПРОБИВКИ) ОТВЕРСТИЙ (ПРИ НАЛИЧИИ ОДНОЙ ИЗ ЭТИХ ОПЕРАЦИЙ ИЛИ ВСЕГО ПЕРЕЧНЯ В ЛЮБЫХ СОЧЕТАНИЯХ), ПОСТАВЛЯЕМЫЕ ОТДЕЛЬНО | Т 0.09503 | - - | - - | - - | 8566.51 814.08 | 490.00 46.56 | 9056.51 860.64
156. | 3/13-50-10/С101-ДВМ10-А1 | ДЮБЕЛЬ-ВТУЛКА ДВ-М10 | 1000 ШТ. 0.559 | - - | - - | - - | 140.00 78.26 | 11.12 6.22 | 151.12 84.48
157. | 1/10-240-5-5/С101-99-461А1 | БОЛТ С ГАЙКОЙ М10 Х 50 ММ | 1000 ШТ. 0.559 | - - | - - | - - | 274.97 153.71 | 21.83 12.20 | 296.80 165.91
158. | 1/10-240-50-16/5 | ШАЙБА ПЛОСКАЯ ОЦИНКОВАННАЯ | 1000 ШТ. 0.559 | - - | - - | - - | 106.00 59.25 | 8.42 4.71 | 114.42 63.96
| КОЭФФИЦИЕНТЫ: | Н3=1
| КОЭФФИЦИЕНТЫ: | Н6=1
159. | Е46-112-4 (Н10) | УСТАНОВКА ЗАБИВНЫХ АНКЕРОВ ДИАМЕТРОМ ДО 20 ММ И ДЛИНОЙ ДО 80 ММ В ОСНОВАНИЕ ИЛИ НА ВЕРТИКАЛЬНОЙ ПОВЕРХНОСТИ НА ВЫСОТЕ ДО 1,5 М ОТ ОСНОВАНИЯ (БОЛТ М10Х50) | 100 АНКЕРОВ 2.236 | 18.60 41.59 | 0.84 1.88 | - - | - - | - - | 19.44 43.47
160. | Е46-112-5 (Н10) | УСТАНОВКА ЗАБИВНЫХ АНКЕРОВ ДИАМЕТРОМ ДО 20 ММ И ДЛИНОЙ ДО 80 ММ НА ВЕРТИКАЛЬНОЙ ПОВЕРХНОСТИ НА ВЫСОТЕ СВЫШЕ 1,5 ДО 4 М ОТ ОСНОВАНИЯ (БОЛТ М10Х50) | 100 АНКЕРОВ 3.354 | 20.40 68.42 | 0.84 2.82 | - - | - - | - - | 21.24 71.24
| КОЭФФИЦИЕНТЫ: | Н3=1.15
| КОЭФФИЦИЕНТЫ: | Н6=1.15
161. | Е26-32-1 ПРИМ (Н10) | УСТРОЙСТВО ПРОТИВОПОЖАРНЫХ ПОЯСОВ ИЗ ВОЛОКНИСТЫХ И ЗЕРНИСТЫХ МАТЕРИАЛОВ НА РАСТВОРЕ (ЗАДЕЛКА ПРИМЫКАНИЯ К ПЕРЕКРЫТИЮ) | М3 ИЗОЛЯЦИИ 0.571314 | 152.36 87.05 | - - | - - | - - | - - | 152.36 87.05
162. | 1/10-120-10-10/С104-701-17А1 | МИНЕРАЛЬНАЯ ВАТА, СМОЧЕННАЯ В ЦЕМЕНТНОМ МОЛОКЕ | М3 0.58274 | - - | - - | - - | 251.09 146.32 | 19.94 11.62 | 271.03 157.94
163. | ПРИМЕЧАНИЕ: | ПЕРЕМЫЧКИ В СТЕНАХ НАРУЖНЫХ
164. | ПРИМЕЧАНИЕ: | ЛИСТ КЖ1 - 13
165. | Е7-44-10 (Н10) | УКЛАДКА ПЕРЕМЫЧЕК МАССОЙ ДО 0,3 Т | 100 ШТ. СБОРНЫХ КОНСТРУКЦИЙ 0.6 | 245.25 147.15 | 434.38 260.63 | 134.82 80.89 | 81.96 49.18 | 6.46 3.88 | 768.05 460.83
166. | 4/1-8-20-10-20-50/70 | ПЕРЕМЫЧКА БРУСКОВАЯ ДЕВЯТОГО ТИПОРАЗМЕРА, ДЛИНОЙ 2000 ММ, ПОД РАСЧЕТНУЮ НАГРУЗКУ 15КН/М, ИЗ ЯЧЕИСТОГО БЕТОНА КЛАССА ПО ПРОЧНОСТИ НА СЖАТИЕ - В3,5, МАРКИ ПО СРЕДНЕЙ ПЛОТНОСТИ - D700 (9ПБ 200-15-3,5 700) | М3 1.65 | - - | - - | - - | 607.82 1002.90 | 51.79 85.45 | 659.61 1088.36
167. | 4/1-8-20-10-20-40/70 | ПЕРЕМЫЧКА БРУСКОВАЯ ДЕВЯТОГО ТИПОРАЗМЕРА, ДЛИНОЙ 1750 ММ, ПОД РАСЧЕТНУЮ НАГРУЗКУ 15КН/М, ИЗ ЯЧЕИСТОГО БЕТОНА КЛАССА ПО ПРОЧНОСТИ НА СЖАТИЕ - В3,5, МАРКИ ПО СРЕДНЕЙ ПЛОТНОСТИ - D700 (9ПБ 175-15-3,5 700) | М3 4.061 | - - | - - | - - | 604.27 2453.94 | 51.48 209.06 | 655.75 2663.00
168. | 4/1-8-20-10-20-30/70 | ПЕРЕМЫЧКА БРУСКОВАЯ ДЕВЯТОГО ТИПОРАЗМЕРА, ДЛИНОЙ 1500 ММ, ПОД РАСЧЕТНУЮ НАГРУЗКУ 15КН/М, ИЗ ЯЧЕИСТОГО БЕТОНА КЛАССА ПО ПРОЧНОСТИ НА СЖАТИЕ - В3,5, МАРКИ ПО СРЕДНЕЙ ПЛОТНОСТИ - D700 (9ПБ 150-15-3,5 700) | М3 2.034 | - - | - - | - - | 575.61 1170.79 | 49.04 99.75 | 624.65 1270.54
169. | ПРИМЕЧАНИЕ: | -----------------------------------------------------------
|  | ИТОГО ПРЯМЫЕ ЗАТРАТЫ : |  | 9291 | 1669 | 449 | 29730 | 2499 | 43189
|  | ОХР и ОПР | [6 empty] | 6401
|  | ПЛАНОВАЯ ПРИБЫЛЬ | [6 empty] | 6807
|  | ИТОГО ПО ПТМ | [6 empty] | 56397
|  | ЗАТРАТЫ ТРУДА | [6 empty] | 786
|  | ЗАТРАТЫ ТРУДА МАШИНИСТОВ | [6 empty] | 30
| Ж2-30-10 | СТЕНЫ НАРУЖНЫЕ ТЕХНИЧЕСКОГО ЭТАЖА НА ОТМ.+23.400. ЗДАНИЕ - СТРОИТЕЛЬНАЯ ЧАСТЬ. НАРУЖНЫЕ СТЕНЫ. НАРУЖНЫЕ СТЕНЫ - СТРОИТЕЛЬНЫЕ КОНСТРУКЦИИ
170. | ПРИМЕЧАНИЕ: | СТЕНЫ НАРУЖНЫЕ ТЕХНИЧЕСКОГО ЭТАЖА НА ОТМ.+23.400
171. | ПРИМЕЧАНИЕ: | ЛИСТЫ КЖ1 - 14, 24, 25
172. | Е8-66-1 ПРИМ (Н10) | КЛАДКА НАРУЖНЫХ СТЕН ИЗ КЕРАМЗИТОБЕТОННЫХ БЛОКОВ ТОЛЩИНОЙ 500 ММ В КАРКАСНЫХ ЗДАНИЯХ (НА КЛЕЕВОМ РАСТВОРЕ ИЗ ПУСТОТЕЛЫХ БЛОКОВ ТОЛЩИНОЙ 250 ММ В МЕСТАХ ПРИМЫКАНИЯ К КОЛОННАМ) | М3 СТЕНЫ 10.7 | 76.70 820.69 | 11.39 121.87 | 2.99 31.99 | 0.07 0.75 | 0.01 0.11 | 88.17 943.42
173. | Е8-66-1 ПРИМ (Н10) | КЛАДКА НАРУЖНЫХ СТЕН ИЗ КЕРАМЗИТОБЕТОННЫХ БЛОКОВ ТОЛЩИНОЙ 500 ММ В КАРКАСНЫХ ЗДАНИЯХ (НА КЛЕЕВОМ РАСТВОРЕ ИЗ ПУСТОТЕЛЫХ БЛОКОВ ТОЛЩИНОЙ 300 ММ) | М3 СТЕНЫ 121.5 | 76.70 9319.05 | 11.39 1383.89 | 2.99 363.29 | 0.07 8.51 | 0.01 1.22 | 88.17 10712.66
174. | Е69-50-1 (Н10) | КРЕПЛЕНИЕ ЗАКЛАДНЫХ ДЕТАЛЕЙ И КОНСТРУКЦИЙ ПРИ ПОМОЩИ ПИСТОЛЕТА НА ОДИН ДЮБЕЛЬ (ИСКЛЮЧАЕТСЯ РАБОТА ИЗ РАСЦЕНКИ Е8-66-1) | 100 ВЫСТРЕЛОВ 0.864 | 92.90 -80.27 | - - | - - | - - | - - | 92.90 -80.27
175. | Е26-32-1 (Н10) | УСТРОЙСТВО ПРОТИВОПОЖАРНЫХ ПОЯСОВ ИЗ ВОЛОКНИСТЫХ И ЗЕРНИСТЫХ МАТЕРИАЛОВ НА РАСТВОРЕ (ИСКЛЮЧАЕТСЯ ИЗ РАСЦЕНКИ Е8-66-1 РАБОТА ПО ЗАДЕЛКЕ СТЫКОВ МЕЖДУ КОЛОННОЙ И КЛАДКОЙ) | М3 ИЗОЛЯЦИИ 0.05184 | 152.36 -7.90 | - - | - - | - - | - - | 152.36 -7.90
176. | 4/1-8-30-10/310 | БЛОКИ (КАМНИ) КЕРАМЗИТОБЕТОННЫЕ ДЛЯ СТЕН, ПУСТОТЕЛЫЕ, РАЗМЕРОМ 400 Х 300 Х 240 ММ, F50, ПЛОТНОСТЬ 650 КГ/М3, КАЛИБРОВАННЫЕ, ТЕПЛОПРОВОДНОСТЬ-0,15 ВТ/М ГРАД. С | М3 НАРУЖ 20.9736 | - - | - - | - - | 182.74 3832.72 | 15.57 326.56 | 198.31 4159.27
177. | 1/10-230-60-25/18 | РАСТВОРНАЯ СМЕСЬ СУХАЯ (РСС), КЛАДОЧНАЯ, ЦЕМЕНТНАЯ, ДЛЯ КИРПИЧА, КАМНЕЙ, БЛОКОВ, М100, F75 | Т 1.0044 | - - | - - | - - | 263.23 264.39 | 20.90 20.99 | 284.13 285.38
178. | 1/10-280-20/40 | ВОДА | М3 0.20088 | - - | - - | - - | 1.45 0.29 | - - | 1.45 0.29
179. | 2/10-35/30 | ДЕТАЛИ ЗАКЛАДНЫЕ, ИЗГОТОВЛЕННЫЕ С ПРИМЕНЕНИЕМ СВАРКИ, ГНУТЬЯ, СВЕРЛЕНИЯ (ПРОБИВКИ) ОТВЕРСТИЙ (ПРИ НАЛИЧИИ ОДНОЙ ИЗ ЭТИХ ОПЕРАЦИЙ ИЛИ ВСЕГО ПЕРЕЧНЯ В ЛЮБЫХ СОЧЕТАНИЯХ), ПОСТАВЛЯЕМЫЕ ОТДЕЛЬНО | Т 0.07327 | - - | - - | - - | 8566.51 627.67 | 490.00 35.90 | 9056.51 663.57
180. | 3/13-50-10/С101-ДВМ10-А1 | ДЮБЕЛЬ-ВТУЛКА ДВ-М10 | 1000 ШТ. 0.431 | - - | - - | - - | 140.00 60.34 | 11.12 4.79 | 151.12 65.13
181. | 1/10-240-5-5/С101-99-461А1 | БОЛТ С ГАЙКОЙ М10 Х 50 ММ | 1000 ШТ. 0.431 | - - | - - | - - | 274.97 118.51 | 21.83 9.41 | 296.80 127.92
182. | 1/10-240-50-16/5 | ШАЙБА ПЛОСКАЯ ОЦИНКОВАННАЯ | 1000 ШТ. 0.431 | - - | - - | - - | 106.00 45.69 | 8.42 3.63 | 114.42 49.32
| КОЭФФИЦИЕНТЫ: | Н3=1
| КОЭФФИЦИЕНТЫ: | Н6=1
183. | Е46-112-4 (Н10) | УСТАНОВКА ЗАБИВНЫХ АНКЕРОВ ДИАМЕТРОМ ДО 20 ММ И ДЛИНОЙ ДО 80 ММ В ОСНОВАНИЕ ИЛИ НА ВЕРТИКАЛЬНОЙ ПОВЕРХНОСТИ НА ВЫСОТЕ ДО 1,5 М ОТ ОСНОВАНИЯ (БОЛТ М10Х50) | 100 АНКЕРОВ 1.844 | 18.60 34.30 | 0.84 1.55 | - - | - - | - - | 19.44 35.85
184. | Е46-112-5 (Н10) | УСТАНОВКА ЗАБИВНЫХ АНКЕРОВ ДИАМЕТРОМ ДО 20 ММ И ДЛИНОЙ ДО 80 ММ НА ВЕРТИКАЛЬНОЙ ПОВЕРХНОСТИ НА ВЫСОТЕ СВЫШЕ 1,5 ДО 4 М ОТ ОСНОВАНИЯ (БОЛТ М10Х50) | 100 АНКЕРОВ 2.586 | 20.40 52.75 | 0.84 2.17 | - - | - - | - - | 21.24 54.92
| КОЭФФИЦИЕНТЫ: | Н3=1.15
| КОЭФФИЦИЕНТЫ: | Н6=1.15
185. | Е26-32-1 ПРИМ (Н10) | УСТРОЙСТВО ПРОТИВОПОЖАРНЫХ ПОЯСОВ ИЗ ВОЛОКНИСТЫХ И ЗЕРНИСТЫХ МАТЕРИАЛОВ НА РАСТВОРЕ (ЗАДЕЛКА ПРИМЫКАНИЯ К ПЕРЕКРЫТИЮ) | М3 ИЗОЛЯЦИИ 1.012429 | 152.36 154.25 | - - | - - | - - | - - | 152.36 154.25
186. | 1/10-120-10-10/С104-701-17А1 | МИНЕРАЛЬНАЯ ВАТА, СМОЧЕННАЯ В ЦЕМЕНТНОМ МОЛОКЕ | М3 1.032677 | - - | - - | - - | 251.09 259.29 | 19.94 20.59 | 271.03 279.89
187. | ПРИМЕЧАНИЕ: | ПЕРЕМЫЧКИ В СТЕНАХ НАРУЖНЫХ
188. | ПРИМЕЧАНИЕ: | ЛИСТ КЖ1 - 14
189. | Е7-44-10 (Н10) | УКЛАДКА ПЕРЕМЫЧЕК МАССОЙ ДО 0,3 Т | 100 ШТ. СБОРНЫХ КОНСТРУКЦИЙ 0.25 | 245.25 61.31 | 434.38 108.60 | 134.82 33.71 | 81.96 20.49 | 6.46 1.62 | 768.05 192.02
190. | 4/1-8-20-10-20-40/70 | ПЕРЕМЫЧКА БРУСКОВАЯ ДЕВЯТОГО ТИПОРАЗМЕРА, ДЛИНОЙ 1750 ММ, ПОД РАСЧЕТНУЮ НАГРУЗКУ 15КН/М, ИЗ ЯЧЕИСТОГО БЕТОНА КЛАССА ПО ПРОЧНОСТИ НА СЖАТИЕ - В3,5, МАРКИ ПО СРЕДНЕЙ ПЛОТНОСТИ - D700 (9ПБ 175-15-3,5 700) | М3 3.013 | - - | - - | - - | 604.27 1820.67 | 51.48 155.11 | 655.75 1975.77
191. | 4/1-8-20-10-20-30/70 | ПЕРЕМЫЧКА БРУСКОВАЯ ДЕВЯТОГО ТИПОРАЗМЕРА, ДЛИНОЙ 1500 ММ, ПОД РАСЧЕТНУЮ НАГРУЗКУ 15КН/М, ИЗ ЯЧЕИСТОГО БЕТОНА КЛАССА ПО ПРОЧНОСТИ НА СЖАТИЕ - В3,5, МАРКИ ПО СРЕДНЕЙ ПЛОТНОСТИ - D700 (9ПБ 150-15-3,5 700) | М3 0.226 | - - | - - | - - | 575.61 130.09 | 49.04 11.08 | 624.65 141.17
| КОЭФФИЦИЕНТЫ: | Н3=1
| КОЭФФИЦИЕНТЫ: | Н6=1
192. | ПРИМЕЧАНИЕ: | -----------------------------------------------------------
|  | ИТОГО ПРЯМЫЕ ЗАТРАТЫ : |  | 10354 | 1618 | 429 | 7189 | 591 | 19752
|  | ОХР и ОПР | [6 empty] | 7087
|  | ПЛАНОВАЯ ПРИБЫЛЬ | [6 empty] | 7536
|  | ИТОГО ПО ПТМ | [6 empty] | 34375
|  | ЗАТРАТЫ ТРУДА | [6 empty] | 868
|  | ЗАТРАТЫ ТРУДА МАШИНИСТОВ | [6 empty] | 28
| Ж2-30-10 | СТЕНЫ НАРУЖНЫЕ: ПАРАПЕТ. ЗДАНИЕ - СТРОИТЕЛЬНАЯ ЧАСТЬ. НАРУЖНЫЕ СТЕНЫ. НАРУЖНЫЕ СТЕНЫ - СТРОИТЕЛЬНЫЕ КОНСТРУКЦИИ
193. | ПРИМЕЧАНИЕ: | СТЕНЫ НАРУЖНЫЕ: ПАРАПЕТ
194. | ПРИМЕЧАНИЕ: | ЛИСТ КЖ1 - 25 Т.Т.П.6
| КОЭФФИЦИЕНТЫ: | Н3=1.15
| КОЭФФИЦИЕНТЫ: | Н6=1.15
195. | Е8-6-1 (Н10) | КЛАДКА СТЕН НАРУЖНЫХ ПРОСТЫХ ПРИ ВЫСОТЕ ЭТАЖА ДО 4 М ИЗ КИРПИЧА КЕРАМИЧЕСКОГО ОДИНАРНОГО (КИРПИЧ КРО-150 НА ЦЕМЕТНОМ РАСТВОРЕ М100, ПАРАПЕТ НА ОТМ.+3.600) | М3 КЛАДКИ 6.5 | 71.86 467.09 | 34.88 226.72 | 9.45 61.43 | 266.77 1734.01 | 20.81 135.27 | 394.32 2563.08
196. | Е8-6-1 (Н10) | КЛАДКА СТЕН НАРУЖНЫХ ПРОСТЫХ ПРИ ВЫСОТЕ ЭТАЖА ДО 4 М ИЗ КИРПИЧА КЕРАМИЧЕСКОГО ОДИНАРНОГО (КИРПИЧ КРО-150 НА ЦЕМЕТНОМ РАСТВОРЕ М100, ПАРАПЕТ И СТЕНЫ КРОВЛИ НА ОТМ.+27.150) | М3 КЛАДКИ 57.5 | 71.86 4131.95 | 34.88 2005.60 | 9.45 543.38 | 266.77 15339.28 | 20.81 1196.58 | 394.32 22673.40
197. | Е8-6-1 (Н10) | КЛАДКА СТЕН НАРУЖНЫХ ПРОСТЫХ ПРИ ВЫСОТЕ ЭТАЖА ДО 4 М ИЗ КИРПИЧА КЕРАМИЧЕСКОГО ОДИНАРНОГО (КИРПИЧ КРО-150 НА ЦЕМЕТНОМ РАСТВОРЕ М100, ПАРАПЕТ НАД ЛЕСТНИЧНЫМИ КЛЕТКАМИ НА ОТМ.+29.730, +29.780) | М3 КЛАДКИ 11.4 | 71.86 819.20 | 34.88 397.63 | 9.45 107.73 | 266.77 3041.18 | 20.81 237.23 | 394.32 4495.24
198. | ПРИМЕЧАНИЕ: | -----------------------------------------------------------
199. | ПРИМЕЧАНИЕ: | -----------------------------------------------------------
|  | ИТОГО ПРЯМЫЕ ЗАТРАТЫ : |  | 5418 | 2630 | 713 | 20114 | 1569 | 29731
|  | ОХР и ОПР | [6 empty] | 4029
|  | ПЛАНОВАЯ ПРИБЫЛЬ | [6 empty] | 4285
|  | ИТОГО ПО ПТМ | [6 empty] | 38045
|  | ЗАТРАТЫ ТРУДА | [6 empty] | 468
|  | ЗАТРАТЫ ТРУДА МАШИНИСТОВ | [6 empty] | 48
| Ж2-50-10 | ПЕРЕГОРОДКИ ПЕРВОГО ЭТАЖА НА ОТМ.0.000. ЗДАНИЕ - СТРОИТЕЛЬНАЯ ЧАСТЬ. ПЕРЕГОРОДКИ. ПЕРЕГОРОДКИ - СТРОИТЕЛЬНЫЕ КОНСТРУКЦИИ
200. | ПРИМЕЧАНИЕ: | ПЕРЕГОРОДКИ ПЕРВОГО ЭТАЖА НА ОТМ.0.000, КРЕПЛЕНИЕ ПЕРЕГОРОДОК
201. | ПРИМЕЧАНИЕ: | ЛИСТЫ КЖ1 - 33 Т.Т.П.2, КЖ1 - 7, 33 - 36
| КОЭФФИЦИЕНТЫ: | Н3=1.15
| КОЭФФИЦИЕНТЫ: | Н6=1.15
202. | Е8-62-2 (Н10) | КЛАДКА ПЕРЕГОРОДОК НЕАРМИРОВАННЫХ ТОЛЩИНОЙ В 1:2 КИРПИЧА ПРИ ВЫСОТЕ ЭТАЖА ДО 4 М ИЗ КИРПИЧА КЕРАМИЧЕСКОГО ЭФФЕКТИВНОГО В КАРКАСНЫХ ЗДАНИЯХ (КРПО-100/35 НА РАСТВОРЕ М75) | 100 М2 12.494 | 1686.21 21067.51 | 139.59 1744.04 | 35.72 446.29 | 2663.41 33276.64 | 208.17 2600.88 | 4697.38 58689.07
203. | Е8-62-3 (Н10) | КЛАДКА ПЕРЕГОРОДОК НЕАРМИРОВАННЫХ ТОЛЩИНОЙ В 1:2 КИРПИЧА ПРИ ВЫСОТЕ ЭТАЖА ДО 4 М ИЗ КИРПИЧА КЕРАМИЧЕСКОГО ПОЛНОТЕЛОГО ОДИНАРНОГО РЯДОВОГО (КРО) В КАРКАСНЫХ ЗДАНИЯХ (ПЕРЕГОРОДКИ С ВЛАЖНЫМ РЕЖИМОМ РАБОТЫ, КРО-100/35 НА РАСТВОРЕ М75) | 100 М2 3.368 | 2098.51 7067.78 | 212.87 716.95 | 54.47 183.45 | - - | - - | 2311.38 7784.73
204. | Е8-62-3 (Н10) | КЛАДКА ПЕРЕГОРОДОК НЕАРМИРОВАННЫХ ТОЛЩИНОЙ В 1:2 КИРПИЧА ПРИ ВЫСОТЕ ЭТАЖА ДО 4 М ИЗ КИРПИЧА КЕРАМИЧЕСКОГО ПОЛНОТЕЛОГО ОДИНАРНОГО РЯДОВОГО (КРО) В КАРКАСНЫХ ЗДАНИЯХ (ПЕРЕГОРОДКИ ШАХТ ДЫМОУДАЛЕНИЯ И ТРАНЗИТА ВЕРТИКАЛЬНЫХ ИНЖЕНЕРНЫХ КОММУНИКАЦИЙ ПО Т.Т.П.8 ЛИСТ АР-3, КРО-100/35 НА РАСТВОРЕ М75) | 100 М2 1.898 | 2098.51 3982.97 | 212.87 404.03 | 54.47 103.38 | - - | - - | 2311.38 4387.00
205. | Е69-50-1 (Н10) | КРЕПЛЕНИЕ ЗАКЛАДНЫХ ДЕТАЛЕЙ И КОНСТРУКЦИЙ ПРИ ПОМОЩИ ПИСТОЛЕТА НА ОДИН ДЮБЕЛЬ (ИСКЛЮЧАЕТСЯ РАБОТА ИЗ РАСЦЕНОК Е8-62-2, Е8-62-3) | 100 ВЫСТРЕЛОВ 14.23178 | 92.90 -1322.13 | - - | - - | - - | - - | 92.90 -1322.13
206. | Е8-67-1 (Н10) | ЗАДЕЛКА СТЫКОВ МЕЖДУ ПЕРЕКРЫТИЕМ И КЛАДКОЙ НАРУЖНЫХ СТЕН В КАРКАСНЫХ ЗДАНИЯХ (ИСКЛЮЧАЕТСЯ РАБОТА ИЗ РАСЦЕНКИ Е8-62-2, Е8-62-3) | 100 М 6.12 | 80.41 -492.11 | - - | - - | - - | - - | 80.41 -492.11
207. | 4/1-6-10-20-11/С413-1036-2А1 | КИРПИЧ КЕРАМИЧЕСКИЙ РЯДОВОЙ ПОЛНОТЕЛЫЙ ОДИНАРНЫЙ, МАРКИ ПО ПРОЧНОСТИ 100 | 1000 ШТ. 26.33 | - - | - - | - - | 624.44 16441.51 | 48.83 1285.69 | 673.27 17727.20
208. | 4/1-4-20-20-10-10/30 | РАСТВОРЫ КЛАДОЧНЫЕ ТЯЖЕЛЫЕ ЦЕМЕНТНЫЕ, МАРКИ 75 | М3 12.1118 | - - | - - | - - | 101.97 1235.04 | 7.93 96.05 | 109.90 1331.09
209. | 2/10-35/30 | ДЕТАЛИ ЗАКЛАДНЫЕ, ИЗГОТОВЛЕННЫЕ С ПРИМЕНЕНИЕМ СВАРКИ, ГНУТЬЯ, СВЕРЛЕНИЯ (ПРОБИВКИ) ОТВЕРСТИЙ (ПРИ НАЛИЧИИ ОДНОЙ ИЗ ЭТИХ ОПЕРАЦИЙ ИЛИ ВСЕГО ПЕРЕЧНЯ В ЛЮБЫХ СОЧЕТАНИЯХ), ПОСТАВЛЯЕМЫЕ ОТДЕЛЬНО | Т 0.4284 | - - | - - | - - | 8566.51 3669.89 | 490.00 209.92 | 9056.51 3879.81
210. | 1/10-240-5-20/С101-99-423А1 | БОЛТ САМОАНКЕРУЮЩИЙСЯ РАСПОРНЫЙ БСР М10 Х 100 ММ | ШТ. 714 | - - | - - | - - | 0.46 328.44 | 0.04 28.56 | 0.50 357.00
| КОЭФФИЦИЕНТЫ: | Н3=1
| КОЭФФИЦИЕНТЫ: | Н6=1
211. | Е46-112-1 (Н10) | УСТАНОВКА РАСПОРНЫХ АНКЕРОВ ДИАМЕТРОМ ДО 16 ММ И ДЛИНОЙ ДО 240 ММ В ОСНОВАНИЕ ИЛИ НА ВЕРТИКАЛЬНОЙ ПОВЕРХНОСТИ НА ВЫСОТЕ ДО 1,5 М ОТ ОСНОВАНИЯ (БОЛТ БСР М10Х100) | 100 АНКЕРОВ 1.53 | 90.19 137.99 | 0.94 1.44 | - - | - - | - - | 91.13 139.43
212. | Е46-112-2 (Н10) | УСТАНОВКА РАСПОРНЫХ АНКЕРОВ ДИАМЕТРОМ ДО 16 ММ И ДЛИНОЙ ДО 240 ММ НА ВЕРТИКАЛЬНОЙ ПОВЕРХНОСТИ НА ВЫСОТЕ СВЫШЕ 1,5 ДО 4 М ОТ ОСНОВАНИЯ (БОЛТ БСР М10Х100) | 100 АНКЕРОВ 1.53 | 91.99 140.74 | 0.94 1.44 | - - | - - | - - | 92.93 142.18
213. | Е46-112-3 (Н10) | УСТАНОВКА РАСПОРНЫХ АНКЕРОВ ДИАМЕТРОМ ДО 16 ММ И ДЛИНОЙ ДО 240 ММ В ПОТОЛОЧНОМ ПОЛОЖЕНИИ (БОЛТ БСР М10Х100) | 100 АНКЕРОВ 4.08 | 117.91 481.07 | 1.23 5.02 | - - | - - | - - | 119.14 486.09
214. | Е46-71-1 (Н10) | СВЕРЛЕНИЕ ОТВЕРСТИЙ В БЕТОННЫХ КОНСТРУКЦИЯХ НА ГЛУБИНУ 200 ММ ЭЛЕКТРОПЕРФОРАТОРОМ С ПРИМЕНЕНИЕМ СПИРАЛЬНЫХ ШНЕКОВ ДИАМЕТРОМ ОТВЕРСТИЙ ДО 20 ММ (ПОД БОЛТ БСР М10Х100 НА ВЫСОТЕ 0,75 М ОТ ПОЛА) | 100 ОТВЕРСТИЙ 1.53 | 240.76 368.36 | 13.31 20.36 | - - | - - | - - | 254.07 388.72
215. | Е46-71-5 К=-10 (Н10) Н1=10 | НА КАЖДЫЕ 10 ММ ИЗМЕНЕНИЯ ГЛУБИНЫ СВЕРЛЕНИЯ ОТВЕРСТИЙ ДОБАВЛЯЕТСЯ ИЛИ ИСКЛЮЧАЕТСЯ К НОРМЕ 46-71-1 (ИСКЛЮЧАЕТСЯ ДО ГЛУБИНЫ 100 ММ) | 100 ОТВЕРСТИЙ 1.53 | 118.11 -180.71 | 7.13 -10.91 | - - | - - | - - | 125.24 -191.62
216. | 1/10-170-10/165 | СВЕРЛА С SDS PLUS ХВОСТОВИКОМ (НАКОНЕЧНИК ИЗ ТВЕРДОСПЛАВНОЙ СТАЛИ) (ПО БЕТОНУ), ДИАМЕТРОМ 10-12 ММ, ДЛИНОЙ 110-165 ММ | ШТ. 1.1628 | - - | - - | - - | 4.33 5.03 | 0.34 0.40 | 4.67 5.43
217. | Е46-71-1 Т.Ч.П.3.1 (Н10) Н3=1.2 Н6=1.2 | СВЕРЛЕНИЕ ОТВЕРСТИЙ В БЕТОННЫХ КОНСТРУКЦИЯХ НА ГЛУБИНУ 200 ММ ЭЛЕКТРОПЕРФОРАТОРОМ С ПРИМЕНЕНИЕМ СПИРАЛЬНЫХ ШНЕКОВ ДИАМЕТРОМ ОТВЕРСТИЙ ДО 20 ММ (ПОД БОЛТ БСР М10Х100 НА ВЫСОТЕ 0,75 М ОТ ПОТОЛКА) | 100 ОТВЕРСТИЙ 1.53 | 288.91 442.03 | 15.98 24.45 | - - | - - | - - | 304.89 466.48
218. | Е46-71-5 К=-10; Т.Ч.П.3.1 (Н10) Н1=10 Н3=1.2 Н6=1.2 | НА КАЖДЫЕ 10 ММ ИЗМЕНЕНИЯ ГЛУБИНЫ СВЕРЛЕНИЯ ОТВЕРСТИЙ ДОБАВЛЯЕТСЯ ИЛИ ИСКЛЮЧАЕТСЯ К НОРМЕ 46-71-1 (ИСКЛЮЧАЕТСЯ ДО ГЛУБИНЫ 100 ММ) | 100 ОТВЕРСТИЙ 1.53 | 141.74 -216.86 | 8.55 -13.08 | - - | - - | - - | 150.29 -229.94
219. | 1/10-170-10/165 | СВЕРЛА С SDS PLUS ХВОСТОВИКОМ (НАКОНЕЧНИК ИЗ ТВЕРДОСПЛАВНОЙ СТАЛИ) (ПО БЕТОНУ), ДИАМЕТРОМ 10-12 ММ, ДЛИНОЙ 110-165 ММ | ШТ. 1.1628 | - - | - - | - - | 4.33 5.03 | 0.34 0.40 | 4.67 5.43
220. | Е46-71-1 Т.Ч.П.3.1 (Н10) Н3=1.2 Н6=1.2 | СВЕРЛЕНИЕ ОТВЕРСТИЙ В БЕТОННЫХ КОНСТРУКЦИЯХ НА ГЛУБИНУ 200 ММ ЭЛЕКТРОПЕРФОРАТОРОМ С ПРИМЕНЕНИЕМ СПИРАЛЬНЫХ ШНЕКОВ ДИАМЕТРОМ ОТВЕРСТИЙ ДО 20 ММ ((ПОД БОЛТ БСР М10Х100 В ПОТОЛОЧНОМ ПОЛОЖЕНИИ) | 100 ОТВЕРСТИЙ 4.08 | 288.91 1178.75 | 15.98 65.20 | - - | - - | - - | 304.89 1243.95
221. | Е46-71-5 К=-10; Т.Ч.П.3.1 (Н10) Н1=10 Н3=1.2 Н6=1.2 | НА КАЖДЫЕ 10 ММ ИЗМЕНЕНИЯ ГЛУБИНЫ СВЕРЛЕНИЯ ОТВЕРСТИЙ ДОБАВЛЯЕТСЯ ИЛИ ИСКЛЮЧАЕТСЯ К НОРМЕ 46-71-1 (ИСКЛЮЧАЕТСЯ ДО ГЛУБИНЫ 100 ММ) | 100 ОТВЕРСТИЙ 4.08 | 141.74 -578.30 | 8.55 -34.88 | - - | - - | - - | 150.29 -613.18
222. | 1/10-170-10/165 | СВЕРЛА С SDS PLUS ХВОСТОВИКОМ (НАКОНЕЧНИК ИЗ ТВЕРДОСПЛАВНОЙ СТАЛИ) (ПО БЕТОНУ), ДИАМЕТРОМ 10-12 ММ, ДЛИНОЙ 110-165 ММ | ШТ. 3.1008 | - - | - - | - - | 4.33 13.43 | 0.34 1.05 | 4.67 14.48
| КОЭФФИЦИЕНТЫ: | Н3=1.15
| КОЭФФИЦИЕНТЫ: | Н6=1.15
223. | Е8-12-1 (Н10) | АРМИРОВАНИЕ КЛАДКИ СТЕН И ДРУГИХ КОНСТРУКЦИЙ (КАРКАСЫ К1, К2, К3) | Т МЕТАЛЛИЧЕСКИХ ИЗДЕЛИЙ 0.71298 | 940.30 670.42 | 45.08 32.14 | 12.54 8.94 | - - | - - | 985.38 702.56
224. | 2/10-40/5 | КАРКАСЫ АРМАТУРНЫЕ СТАЛЬНЫЕ ПЛОСКИЕ | Т 0.71298 | - - | - - | - - | 4052.03 2889.02 | 231.78 165.25 | 4283.81 3054.27
225. | Е26-32-1 ПРИМ (Н10) | УСТРОЙСТВО ПРОТИВОПОЖАРНЫХ ПОЯСОВ ИЗ ВОЛОКНИСТЫХ И ЗЕРНИСТЫХ МАТЕРИАЛОВ НА РАСТВОРЕ (КОНОПАТКА ПРИМЫКАНИЯ К ПЛИТЕ ПЕРЕКРЫТИЯ ПАКЛЕЙ И ПРОМАЗКА РАСТВОРОМ М50) | М3 ИЗОЛЯЦИИ 2.2032 | 152.36 335.68 | 13.33 29.37 | 8.75 19.28 | 4.72 10.40 | 0.37 0.82 | 170.78 376.26
226. | 1/10-235-3/101 | ПАКЛЯ ПРОПИТАННАЯ | КГ 352.512 | - - | - - | - - | 6.00 2115.07 | 0.48 169.21 | 6.48 2284.28
227. | Е26-32-1 ПРИМ (Н10) | УСТРОЙСТВО ПРОТИВОПОЖАРНЫХ ПОЯСОВ ИЗ ВОЛОКНИСТЫХ И ЗЕРНИСТЫХ МАТЕРИАЛОВ НА РАСТВОРЕ (КОНОПАТКА ВЕРТИКАЛЬНЫХ СТЫКОВ ПАКЛЕЙ И ПРОМАЗКА РАСТВОРОМ М50) | М3 ИЗОЛЯЦИИ 2.482272 | 152.36 378.20 | 13.33 33.09 | 8.75 21.72 | 4.72 11.72 | 0.37 0.92 | 170.78 423.92
228. | 1/10-235-3/101 | ПАКЛЯ ПРОПИТАННАЯ | КГ 397.16352 | - - | - - | - - | 6.00 2382.98 | 0.48 190.64 | 6.48 2573.62
229. | ПРИМЕЧАНИЕ: | ПРОКЛЕЙКА ПРИМЫКАНИЙ СТЕКЛОСЕТКОЙ И ТКАНЬЮ УЧТЕНА В СМЕТЕ НА ВНУТРЕННЮЮ ОТДЕЛКУ
230. | ПРИМЕЧАНИЕ: | СТОЙКА СТ1 - 5 ШТ
231. | ПРИМЕЧАНИЕ: | ЛИСТЫ КЖ1 - 7, 36
| КОЭФФИЦИЕНТЫ: | Н3=1
| КОЭФФИЦИЕНТЫ: | Н6=1
232. | Е46-71-1 (Н10) | СВЕРЛЕНИЕ ОТВЕРСТИЙ В БЕТОННЫХ КОНСТРУКЦИЯХ НА ГЛУБИНУ 200 ММ ЭЛЕКТРОПЕРФОРАТОРОМ С ПРИМЕНЕНИЕМ СПИРАЛЬНЫХ ШНЕКОВ ДИАМЕТРОМ ОТВЕРСТИЙ ДО 20 ММ (В ПОЛУ) | 100 ОТВЕРСТИЙ 0.1 | 240.76 24.08 | 13.31 1.33 | - - | - - | - - | 254.07 25.41
233. | Е46-71-5 К=-10 (Н10) Н1=10 | НА КАЖДЫЕ 10 ММ ИЗМЕНЕНИЯ ГЛУБИНЫ СВЕРЛЕНИЯ ОТВЕРСТИЙ ДОБАВЛЯЕТСЯ ИЛИ ИСКЛЮЧАЕТСЯ К НОРМЕ 46-71-1 (ИСКЛЮЧАЕТСЯ ДО ГЛУБИНЫ 100 ММ) | 100 ОТВЕРСТИЙ 0.1 | 118.11 -11.81 | 7.13 -0.71 | - - | - - | - - | 125.24 -12.52
234. | 1/10-170-10/195 | СВЕРЛА С SDS PLUS ХВОСТОВИКОМ (НАКОНЕЧНИК ИЗ ТВЕРДОСПЛАВНОЙ СТАЛИ) (ПО БЕТОНУ), ДИАМЕТРОМ 12-14 ММ, ДЛИНОЙ 260 (265) ММ | ШТ. 0.076 | - - | - - | - - | 4.06 0.31 | 0.32 0.02 | 4.38 0.33
235. | Е46-71-1 Т.Ч.П.3.1 (Н10) Н3=1.2 Н6=1.2 | СВЕРЛЕНИЕ ОТВЕРСТИЙ В БЕТОННЫХ КОНСТРУКЦИЯХ НА ГЛУБИНУ 200 ММ ЭЛЕКТРОПЕРФОРАТОРОМ С ПРИМЕНЕНИЕМ СПИРАЛЬНЫХ ШНЕКОВ ДИАМЕТРОМ ОТВЕРСТИЙ ДО 20 ММ (В ПОТОЛОЧНОМ ПОЛОЖЕНИИ) | 100 ОТВЕРСТИЙ 0.1 | 288.91 28.89 | 15.98 1.60 | - - | - - | - - | 304.89 30.49
236. | Е46-71-5 К=-10; Т.Ч.П.3.1 (Н10) Н1=10 Н3=1.2 Н6=1.2 | НА КАЖДЫЕ 10 ММ ИЗМЕНЕНИЯ ГЛУБИНЫ СВЕРЛЕНИЯ ОТВЕРСТИЙ ДОБАВЛЯЕТСЯ ИЛИ ИСКЛЮЧАЕТСЯ К НОРМЕ 46-71-1 (ИСКЛЮЧАЕТСЯ ДО ГЛУБИНЫ 100 ММ) | 100 ОТВЕРСТИЙ 0.1 | 141.74 -14.17 | 8.55 -0.86 | - - | - - | - - | 150.29 -15.03
237. | 1/10-170-10/195 | СВЕРЛА С SDS PLUS ХВОСТОВИКОМ (НАКОНЕЧНИК ИЗ ТВЕРДОСПЛАВНОЙ СТАЛИ) (ПО БЕТОНУ), ДИАМЕТРОМ 12-14 ММ, ДЛИНОЙ 260 (265) ММ | ШТ. 0.076 | - - | - - | - - | 4.06 0.31 | 0.32 0.02 | 4.38 0.33
| КОЭФФИЦИЕНТЫ: | Н3=1.15
| КОЭФФИЦИЕНТЫ: | Н6=1.15
238. | Е6-189-1 (Н10) | АРМИРОВАНИЕ МОНОЛИТНЫХ ЖЕЛЕЗОБЕТОННЫХ КОЛОНН КВАДРАТНОГО СЕЧЕНИЯ 400 Х 400 ММ ВЫСОТОЙ ДО 6 М В ОПАЛУБКЕ ИМПОРТНОГО ПРОИЗВОДСТВА ИЛИ ТИПА "МОДОСТР" | Т 0.04435 | 324.22 14.38 | 289.71 12.85 | 74.12 3.29 | 17.88 0.79 | 1.03 0.05 | 632.84 28.07
239. | 1/10-280-20/388 | ФИКСАТОР ДЛЯ ФОРМИРОВАНИЯ ЗАЩИТНОГО СЛОЯ АРМАТУРЫ НА ВЕРТИКАЛЬНОЙ ПОВЕРХНОСТИ, ТОЛЩИНА ЗАЩИТНОГО СЛОЯ 50 ММ | 1000 ШТ. 0.000621 | - - | - - | - - | 76.05 0.05 | 6.04 0.00 | 82.09 0.05
240. | 2/10-25/3 | ЗАГОТОВКИ ИЗ ГОРЯЧЕКАТАНОЙ АРМАТУРНОЙ СТАЛИ ПЕРИОДИЧЕСКОГО ПРОФИЛЯ КЛАССА S500(AТ500С) ДИАМЕТРОМ 8 ММ | Т 0.00765 | - - | - - | - - | 2450.55 18.75 | 140.17 1.07 | 2590.72 19.82
241. | 2/10-25/10 | ЗАГОТОВКИ ИЗ ГОРЯЧЕКАТАНОЙ АРМАТУРНОЙ СТАЛИ ПЕРИОДИЧЕСКОГО ПРОФИЛЯ КЛАССА S500(AТ500С) ДИАМЕТРОМ 12 ММ | Т 0.0367 | - - | - - | - - | 2962.78 108.73 | 169.47 6.22 | 3132.25 114.95
242. | Е6-190-1 (Н10) | МОНТАЖ ОПАЛУБКИ ИМПОРТНОГО ПРОИЗВОДСТВА ИЛИ ТИПА "МОДОСТР" ДЛЯ УСТРОЙСТВА МОНОЛИТНЫХ ЖЕЛЕЗОБЕТОННЫХ КОЛОНН КВАДРАТНОГО И ПРЯМОУГОЛЬНОГО СЕЧЕНИЯ ВЫСОТОЙ ДО 6 М | 100 М2 ОПАЛУБЛИВАЕМОЙ ПОВЕРХНОСТИ 0.12506 | 563.72 70.50 | 1030.22 128.84 | 253.07 31.65 | 74.00 9.25 | 4.37 0.55 | 1672.31 209.14
243. | 1/10-130-30/103 | СМАЗКА СОЛИДОЛ ЖИРОВОЙ (СОЛИДОЛ-Ж) | Т 0.00075 | - - | - - | - - | 2668.00 2.00 | 211.84 0.16 | 2879.84 2.16
244. | Е6-191-1 (Н10) | ДЕМОНТАЖ ОПАЛУБКИ ИМПОРТНОГО ПРОИЗВОДСТВА ИЛИ ТИПА "МОДОСТР" ДЛЯ УСТРОЙСТВА МОНОЛИТНЫХ ЖЕЛЕЗОБЕТОННЫХ КОЛОНН КВАДРАТНОГО И ПРЯМОУГОЛЬНОГО СЕЧЕНИЯ ВЫСОТОЙ ДО 6 М | 100 М2 ОПАЛУБЛИВАЕМОЙ ПОВЕРХНОСТИ 0.12506 | 139.56 17.45 | 383.87 48.01 | 98.23 12.28 | 0.12 0.02 | 0.01 0.00 | 523.56 65.48
245. | ЕТ1-АМОРТ-К1 (Н10) | АМОРТИЗАЦИОННЫЕ ОТЧИСЛЕНИЯ: ОПАЛУБКА КОЛОНН Ж/Б | М2 12.506 | 28.48 356.17 | - - | - - | - - | - - | 28.48 356.17
246. | Е6-192-1 (Н10) | БЕТОНИРОВАНИЕ МОНОЛИТНЫХ ЖЕЛЕЗОБЕТОННЫХ КОЛОНН КВАДРАТНОГО СЕЧЕНИЯ 400 Х 400 ММ ВЫСОТОЙ ДО 6 М В ОПАЛУБКЕ ИМПОРТНОГО ПРОИЗВОДСТВА ИЛИ ТИПА "МОДОСТР" | 100 М3 0.0046 | 3566.56 16.41 | 3993.23 18.37 | 998.17 4.59 | 27.24 0.13 | 2.04 0.01 | 7589.07 34.91
247. | 4/1-4-10-20-20/60 | БЕТОН ТЯЖЕЛЫЙ С КРУПНОСТЬЮ ЗАПОЛНИТЕЛЯ БОЛЕЕ 5 ДО 20 ММ, КЛАССА С16/20 (В20) | М3 0.4669 | - - | - - | - - | 161.54 75.42 | 12.57 5.87 | 174.11 81.29
248. | ПРИМЕЧАНИЕ: | ПЕРЕМЫЧКИ В ПЕРЕГОРОДКАХ
249. | ПРИМЕЧАНИЕ: | ЛИСТ КЖ1 - 7
250. | Е7-84-1 (Н10) | УКЛАДКА ЖЕЛЕЗОБЕТОННЫХ ПЕРЕМЫЧЕК МАССОЙ ДО 100 КГ ВРУЧНУЮ В КАРКАСНЫХ ЗДАНИЯХ | 100 ШТ. 1 | 774.87 774.87 | 62.81 62.81 | 16.07 16.07 | 3.80 3.80 | 0.30 0.30 | 841.78 841.78
251. | 4/2-1-2-8-1-50/2 | ПЕРЕМЫЧКА 1ПР1-12.12.9 (8ПБ13-1) С12/15, F100, W2 СЕРИЯ Б1.038.1 ВЫП.5 | ШТ. 54 | - - | - - | - - | 12.99 701.46 | 1.17 63.18 | 14.16 764.64
252. | 4/2-1-2-8-1-30/2 | ПЕРЕМЫЧКА 1ПР1-12.12.6 (1ПБ13-1) С12/15, F100, W2 СЕРИЯ Б1.038.1 ВЫП.1 | ШТ. 8 | - - | - - | - - | 11.11 88.88 | 1.00 8.00 | 12.11 96.88
253. | 4/2-1-2-8-1-50/3 | ПЕРЕМЫЧКА 1ПР1-15.12.9 (8ПБ16-1) С12/15, F100, W2 СЕРИЯ Б1.038.1 ВЫП.5 | ШТ. 20 | - - | - - | - - | 14.19 283.80 | 1.28 25.60 | 15.47 309.40
254. | 4/2-1-2-8-1-50/1 | ПЕРЕМЫЧКА 1ПР1-10.12.9 (8ПБ10-1) С12/15, F100, W2 СЕРИЯ Б1.038.1 ВЫП.5 | ШТ. 2 | - - | - - | - - | 9.56 19.12 | 0.86 1.72 | 10.42 20.84
255. | 4/2-1-2-8-1-50/5 | ПЕРЕМЫЧКА 1ПР3-19.12.9 (8ПБ19-3) С12/15, F100, W2 СЕРИЯ Б1.038.1 ВЫП.5 | ШТ. 15 | - - | - - | - - | 17.63 264.45 | 1.59 23.85 | 19.22 288.30
256. | 4/2-1-2-8-1-30/582821-А117-А1 | ПЕРЕМЫЧКА 2ПБ16-2 С12/15, F100, W2 СЕРИЯ Б1.038.1 ВЫП.1 1ПР2-15.12.14П (2ПБ16-2П) С12/15, F100, W2 СЕРИЯ Б1.038.1 ВЫП.1 | ШТ. 1 | - - | - - | - - | 19.20 19.20 | 1.73 1.73 | 20.93 20.93
257. | Е7-44-10 (Н10) | УКЛАДКА ПЕРЕМЫЧЕК МАССОЙ ДО 0,3 Т | 100 ШТ. СБОРНЫХ КОНСТРУКЦИЙ 0.02 | 245.25 4.91 | 434.38 8.69 | 134.82 2.70 | 81.96 1.64 | 6.46 0.13 | 768.05 15.37
258. | 4/2-1-2-8-1-50/582821-А240-А1 | ПЕРЕМЫЧКА 9ПБ22-3 С12/15, F100, W2 СЕРИЯ Б1.038.1 ВЫП.5 1ПР3-22.12.19П (9ПБ22-3П) С12/15, F100, W2 СЕРИЯ Б1.038.1 ВЫП.5 | ШТ. 1 | - - | - - | - - | 28.18 28.18 | 2.54 2.54 | 30.72 30.72
259. | 4/2-1-2-8-1-50/582821-А242-А1 | ПЕРЕМЫЧКА 9ПБ25-3 С12/15, F100, W2 СЕРИЯ Б1.038.1 ВЫП.5 1ПР3-24.12.19П (9ПБ25-3П) С12/15, F100, W2 СЕРИЯ Б1.038.1 ВЫП.5 | ШТ. 1 | - - | - - | - - | 30.67 30.67 | 2.77 2.77 | 33.44 33.44
260. | Е8-12-1 ПРИМ (Н10) | АРМИРОВАНИЕ КЛАДКИ СТЕН И ДРУГИХ КОНСТРУКЦИЙ (УКЛАДКА НАД ОТВЕРСТИЯМИ ДЛЯ ПРОПУСКА ИНЖЕНЕРНЫХ КОММУНИКАЦИЙ ПО ДВА СТЕРЖНЯ АРМАТУРЫ Д.8 ММ ПО Т.Т.П.3) | Т МЕТАЛЛИЧЕСКИХ ИЗДЕЛИЙ 0.010547 | 940.30 9.92 | 45.08 0.48 | 12.54 0.13 | - - | - - | 985.38 10.40
261. | 2/10-25/3 | ЗАГОТОВКИ ИЗ ГОРЯЧЕКАТАНОЙ АРМАТУРНОЙ СТАЛИ ПЕРИОДИЧЕСКОГО ПРОФИЛЯ КЛАССА S500(AТ500С) ДИАМЕТРОМ 8 ММ | Т 0.010547 | - - | - - | - - | 2450.55 25.85 | 140.17 1.48 | 2590.72 27.32
262. | ПРИМЕЧАНИЕ: | УЗЕЛ А - 2 ШТ
263. | ПРИМЕЧАНИЕ: | ЛИСТЫ КЖ1 - 7, 35
264. | Е7-20-3 ПРИМ (Н10) | УСТАНОВКА МОНТАЖНЫХ ИЗДЕЛИЙ МАССОЙ ДО 20 КГ (УСТАНОВКА УГОЛКА 125Х125Х8 ММ В ПРОЕКТНОЕ ПОЛОЖЕНИЕ, БЕЗ СВАРКИ,БЕЗ КРЕПЛЕНИЯ) | Т СТАЛЬНЫХ ЭЛЕМЕНТОВ 0.00372 | 353.75 1.32 | - - | - - | - - | - - | 353.75 1.32
265. | 1/10-260-150-1/125 | УГОЛОК РАВНОПОЛОЧНЫЙ ГОРЯЧЕКАТАНЫЙ ИЗ СТАЛИ УГЛЕРОДИСТОЙ С245, ШИРИНОЙ ПОЛОК 110-250 ММ | Т 0.00372 | - - | - - | - - | 2596.20 9.66 | 148.50 0.55 | 2744.70 10.21
| КОЭФФИЦИЕНТЫ: | Н3=1
| КОЭФФИЦИЕНТЫ: | Н6=1
266. | Е46-71-1 Т.Ч.П.3.1 (Н10) Н3=1.2 Н6=1.2 | СВЕРЛЕНИЕ ОТВЕРСТИЙ В БЕТОННЫХ КОНСТРУКЦИЯХ НА ГЛУБИНУ 200 ММ ЭЛЕКТРОПЕРФОРАТОРОМ С ПРИМЕНЕНИЕМ СПИРАЛЬНЫХ ШНЕКОВ ДИАМЕТРОМ ОТВЕРСТИЙ ДО 20 ММ (ПОД ДЮБЕЛЬ РАСПОРНЫЙ В УРОВНЕ ПЕРЕМЫЧКИ) | 100 ОТВЕРСТИЙ 0.04 | 288.91 11.56 | 15.98 0.64 | - - | - - | - - | 304.89 12.20
267. | Е46-71-5 К=-10; Т.Ч.П.3.1 (Н10) Н1=10 Н3=1.2 Н6=1.2 | НА КАЖДЫЕ 10 ММ ИЗМЕНЕНИЯ ГЛУБИНЫ СВЕРЛЕНИЯ ОТВЕРСТИЙ ДОБАВЛЯЕТСЯ ИЛИ ИСКЛЮЧАЕТСЯ К НОРМЕ 46-71-1 (ИСКЛЮЧАЕТСЯ ДО ГЛУБИНЫ 100 ММ) | 100 ОТВЕРСТИЙ 0.04 | 141.74 -5.67 | 8.55 -0.34 | - - | - - | - - | 150.29 -6.01
268. | 1/10-170-10/165 | СВЕРЛА С SDS PLUS ХВОСТОВИКОМ (НАКОНЕЧНИК ИЗ ТВЕРДОСПЛАВНОЙ СТАЛИ) (ПО БЕТОНУ), ДИАМЕТРОМ 10-12 ММ, ДЛИНОЙ 110-165 ММ | ШТ. 0.0304 | - - | - - | - - | 4.33 0.13 | 0.34 0.01 | 4.67 0.14
269. | Е46-112-2 (Н10) | УСТАНОВКА РАСПОРНЫХ АНКЕРОВ ДИАМЕТРОМ ДО 16 ММ И ДЛИНОЙ ДО 240 ММ НА ВЕРТИКАЛЬНОЙ ПОВЕРХНОСТИ НА ВЫСОТЕ СВЫШЕ 1,5 ДО 4 М ОТ ОСНОВАНИЯ (КРЕПЛЕНИЕ УГОЛКОВ) | 100 АНКЕРОВ 0.04 | 91.99 3.68 | 0.94 0.04 | - - | - - | - - | 92.93 3.72
270. | 1/10-240-30-50/С101-15512-2А1 | ДЮБЕЛЬ РАСПОРНЫЙ М10 L=100 ММ | 100 ШТ. 0.04 | - - | - - | - - | 40.45 1.62 | 3.21 0.13 | 43.66 1.75
271. | ПРИМЕЧАНИЕ: | ПЕРЕМЫЧКА МОНОЛИТНАЯ ПРМ1 - 1 ШТ
272. | ПРИМЕЧАНИЕ: | ЛИСТЫ КЖ1 - 7, 8
| КОЭФФИЦИЕНТЫ: | Н3=1.15
| КОЭФФИЦИЕНТЫ: | Н6=1.15
273. | Е6-18-9 (Н10) | УСТРОЙСТВО ПЕРЕМЫЧЕК ЖЕЛЕЗОБЕТОННЫХ | 100 М3 В ДЕЛЕ 0.00085 | 22185.35 18.86 | 3883.56 3.30 | 899.22 0.76 | 13773.06 11.71 | 1093.64 0.93 | 40935.61 34.80
274. | 4/1-4-10-20-80/1050 | БЕТОН ТЯЖЕЛЫЙ С КРУПНОСТЬЮ ЗАПОЛНИТЕЛЯ БОЛЕЕ 10 ДО 20 ММ, КЛАССА С16/20, F50-F100, W6 | М3 0.086275 | - - | - - | - - | 160.00 13.80 | 12.45 1.07 | 172.45 14.88
275. | 2/10-10/С204-1900-А1 | ЗАГОТОВКИ ИЗ ГОРЯЧЕКАТАНОЙ АРМАТУРНОЙ ГЛАДКОЙ СТАЛИ КЛАССА S500 ДИАМЕТРОМ 6 ММ | Т 0.00156 | - - | - - | - - | 2935.96 4.58 | 167.94 0.26 | 3103.90 4.84
276. | 2/10-25/3 | ЗАГОТОВКИ ИЗ ГОРЯЧЕКАТАНОЙ АРМАТУРНОЙ СТАЛИ ПЕРИОДИЧЕСКОГО ПРОФИЛЯ КЛАССА S500(AТ500С) ДИАМЕТРОМ 8 ММ | Т 0.00438 | - - | - - | - - | 2450.55 10.73 | 140.17 0.61 | 2590.72 11.35
| КОЭФФИЦИЕНТЫ: | Н3=1
| КОЭФФИЦИЕНТЫ: | Н6=1
277. | ПРИМЕЧАНИЕ: | -----------------------------------------------------------
|  | ИТОГО ПРЯМЫЕ ЗАТРАТЫ : |  | 34783 | 3304 | 855 | 64119 | 4899 | 107105
|  | ОХР и ОПР | [6 empty] | 23421
|  | ПЛАНОВАЯ ПРИБЫЛЬ | [6 empty] | 24907
|  | ИТОГО ПО ПТМ | [6 empty] | 155433
|  | ЗАТРАТЫ ТРУДА | [6 empty] | 2937
|  | ЗАТРАТЫ ТРУДА МАШИНИСТОВ | [6 empty] | 56
| Ж2-50-10 | ПЕРЕГОРОДКИ ВТОРОГО ЭТАЖА НА ОТМ.+3.600. ЗДАНИЕ - СТРОИТЕЛЬНАЯ ЧАСТЬ. ПЕРЕГОРОДКИ. ПЕРЕГОРОДКИ - СТРОИТЕЛЬНЫЕ КОНСТРУКЦИИ
278. | ПРИМЕЧАНИЕ: | ПЕРЕГОРОДКИ ВТОРОГО ЭТАЖА НА ОТМ.+3.600, КРЕПЛЕНИЕ ПЕРЕГОРОДОК
279. | ПРИМЕЧАНИЕ: | ЛИСТЫ КЖ1 - 33 Т.Т.П.2, КЖ1 - 9, 33 - 36
| КОЭФФИЦИЕНТЫ: | Н3=1.15
| КОЭФФИЦИЕНТЫ: | Н6=1.15
280. | Е8-62-2 (Н10) | КЛАДКА ПЕРЕГОРОДОК НЕАРМИРОВАННЫХ ТОЛЩИНОЙ В 1:2 КИРПИЧА ПРИ ВЫСОТЕ ЭТАЖА ДО 4 М ИЗ КИРПИЧА КЕРАМИЧЕСКОГО ЭФФЕКТИВНОГО В КАРКАСНЫХ ЗДАНИЯХ (КРПО-100/35 НА РАСТВОРЕ М75) | 100 М2 10.77 | 1686.21 18160.48 | 139.59 1503.38 | 35.72 384.70 | 2663.41 28684.93 | 208.17 2241.99 | 4697.38 50590.78
281. | Е8-62-3 (Н10) | КЛАДКА ПЕРЕГОРОДОК НЕАРМИРОВАННЫХ ТОЛЩИНОЙ В 1:2 КИРПИЧА ПРИ ВЫСОТЕ ЭТАЖА ДО 4 М ИЗ КИРПИЧА КЕРАМИЧЕСКОГО ПОЛНОТЕЛОГО ОДИНАРНОГО РЯДОВОГО (КРО) В КАРКАСНЫХ ЗДАНИЯХ (ПЕРЕГОРОДКИ С ВЛАЖНЫМ РЕЖИМОМ РАБОТЫ, КРО-100/35 НА РАСТВОРЕ М75) | 100 М2 5.123 | 2098.51 10750.67 | 212.87 1090.53 | 54.47 279.05 | - - | - - | 2311.38 11841.20
282. | Е8-62-3 (Н10) | КЛАДКА ПЕРЕГОРОДОК НЕАРМИРОВАННЫХ ТОЛЩИНОЙ В 1:2 КИРПИЧА ПРИ ВЫСОТЕ ЭТАЖА ДО 4 М ИЗ КИРПИЧА КЕРАМИЧЕСКОГО ПОЛНОТЕЛОГО ОДИНАРНОГО РЯДОВОГО (КРО) В КАРКАСНЫХ ЗДАНИЯХ (ПЕРЕГОРОДКИ ШАХТ ДЫМОУДАЛЕНИЯ И ТРАНЗИТА ВЕРТИКАЛЬНЫХ ИНЖЕНЕРНЫХ КОММУНИКАЦИЙ ПО Т.Т.П.4 ЛИСТ АР-4, КРО-100/35 НА РАСТВОРЕ М75) | 100 М2 2.201 | 2098.51 4618.82 | 212.87 468.53 | 54.47 119.89 | - - | - - | 2311.38 5087.35
283. | Е8-62-3 К=2 (Н10) Н1=2 | КЛАДКА ПЕРЕГОРОДОК НЕАРМИРОВАННЫХ ТОЛЩИНОЙ В 1:2 КИРПИЧА ПРИ ВЫСОТЕ ЭТАЖА ДО 4 М ИЗ КИРПИЧА КЕРАМИЧЕСКОГО ПОЛНОТЕЛОГО ОДИНАРНОГО РЯДОВОГО (КРО) В КАРКАСНЫХ ЗДАНИЯХ (ПЕРЕГОРОДКИ ДВУХСЛОЙНЫЕ ПО УЗЛУ 2 ЛИСТ АР-1, КРО-100/35 НА РАСТВОРЕ М75) | 100 М2 0.103 | 4197.01 432.29 | 425.74 43.85 | 108.94 11.22 | - - | - - | 4622.75 476.14
284. | Е69-50-1 (Н10) | КРЕПЛЕНИЕ ЗАКЛАДНЫХ ДЕТАЛЕЙ И КОНСТРУКЦИЙ ПРИ ПОМОЩИ ПИСТОЛЕТА НА ОДИН ДЮБЕЛЬ (ИСКЛЮЧАЕТСЯ РАБОТА ИЗ РАСЦЕНОК Е8-62-2, Е8-62-3) | 100 ВЫСТРЕЛОВ 13.2553 | 92.90 -1231.42 | - - | - - | - - | - - | 92.90 -1231.42
285. | Е8-67-1 (Н10) | ЗАДЕЛКА СТЫКОВ МЕЖДУ ПЕРЕКРЫТИЕМ И КЛАДКОЙ НАРУЖНЫХ СТЕН В КАРКАСНЫХ ЗДАНИЯХ (ИСКЛЮЧАЕТСЯ РАБОТА ИЗ РАСЦЕНКИ Е8-62-2, Е8-62-3) | 100 М 6.12 | 80.41 -492.11 | - - | - - | - - | - - | 80.41 -492.11
286. | 4/1-6-10-20-11/С413-1036-2А1 | КИРПИЧ КЕРАМИЧЕСКИЙ РЯДОВОЙ ПОЛНОТЕЛЫЙ ОДИНАРНЫЙ, МАРКИ ПО ПРОЧНОСТИ 100 | 1000 ШТ. 37.65 | - - | - - | - - | 624.44 23510.17 | 48.83 1838.45 | 673.27 25348.62
287. | 4/1-4-20-20-10-10/30 | РАСТВОРЫ КЛАДОЧНЫЕ ТЯЖЕЛЫЕ ЦЕМЕНТНЫЕ, МАРКИ 75 | М3 17.319 | - - | - - | - - | 101.97 1766.02 | 7.93 137.34 | 109.90 1903.36
288. | 2/10-35/30 | ДЕТАЛИ ЗАКЛАДНЫЕ, ИЗГОТОВЛЕННЫЕ С ПРИМЕНЕНИЕМ СВАРКИ, ГНУТЬЯ, СВЕРЛЕНИЯ (ПРОБИВКИ) ОТВЕРСТИЙ (ПРИ НАЛИЧИИ ОДНОЙ ИЗ ЭТИХ ОПЕРАЦИЙ ИЛИ ВСЕГО ПЕРЕЧНЯ В ЛЮБЫХ СОЧЕТАНИЯХ), ПОСТАВЛЯЕМЫЕ ОТДЕЛЬНО | Т 0.4038 | - - | - - | - - | 8566.51 3459.16 | 490.00 197.86 | 9056.51 3657.02
289. | 1/10-240-5-20/С101-99-423А1 | БОЛТ САМОАНКЕРУЮЩИЙСЯ РАСПОРНЫЙ БСР М10 Х 100 ММ | ШТ. 673 | - - | - - | - - | 0.46 309.58 | 0.04 26.92 | 0.50 336.50
| КОЭФФИЦИЕНТЫ: | Н3=1
| КОЭФФИЦИЕНТЫ: | Н6=1
290. | Е46-112-1 (Н10) | УСТАНОВКА РАСПОРНЫХ АНКЕРОВ ДИАМЕТРОМ ДО 16 ММ И ДЛИНОЙ ДО 240 ММ В ОСНОВАНИЕ ИЛИ НА ВЕРТИКАЛЬНОЙ ПОВЕРХНОСТИ НА ВЫСОТЕ ДО 1,5 М ОТ ОСНОВАНИЯ (БОЛТ БСР М10Х100) | 100 АНКЕРОВ 1.315 | 90.19 118.60 | 0.94 1.24 | - - | - - | - - | 91.13 119.84
291. | Е46-112-2 (Н10) | УСТАНОВКА РАСПОРНЫХ АНКЕРОВ ДИАМЕТРОМ ДО 16 ММ И ДЛИНОЙ ДО 240 ММ НА ВЕРТИКАЛЬНОЙ ПОВЕРХНОСТИ НА ВЫСОТЕ СВЫШЕ 1,5 ДО 4 М ОТ ОСНОВАНИЯ (БОЛТ БСР М10Х100) | 100 АНКЕРОВ 1.315 | 91.99 120.97 | 0.94 1.24 | - - | - - | - - | 92.93 122.21
292. | Е46-112-3 (Н10) | УСТАНОВКА РАСПОРНЫХ АНКЕРОВ ДИАМЕТРОМ ДО 16 ММ И ДЛИНОЙ ДО 240 ММ В ПОТОЛОЧНОМ ПОЛОЖЕНИИ (БОЛТ БСР М10Х100) | 100 АНКЕРОВ 4.1 | 117.91 483.43 | 1.23 5.04 | - - | - - | - - | 119.14 488.47
293. | Е46-71-1 (Н10) | СВЕРЛЕНИЕ ОТВЕРСТИЙ В БЕТОННЫХ КОНСТРУКЦИЯХ НА ГЛУБИНУ 200 ММ ЭЛЕКТРОПЕРФОРАТОРОМ С ПРИМЕНЕНИЕМ СПИРАЛЬНЫХ ШНЕКОВ ДИАМЕТРОМ ОТВЕРСТИЙ ДО 20 ММ (ПОД БОЛТ БСР М10Х100 НА ВЫСОТЕ 0,75 М ОТ ПОЛА) | 100 ОТВЕРСТИЙ 1.315 | 240.76 316.60 | 13.31 17.50 | - - | - - | - - | 254.07 334.10
294. | Е46-71-5 К=-10 (Н10) Н1=10 | НА КАЖДЫЕ 10 ММ ИЗМЕНЕНИЯ ГЛУБИНЫ СВЕРЛЕНИЯ ОТВЕРСТИЙ ДОБАВЛЯЕТСЯ ИЛИ ИСКЛЮЧАЕТСЯ К НОРМЕ 46-71-1 (ИСКЛЮЧАЕТСЯ ДО ГЛУБИНЫ 100 ММ) | 100 ОТВЕРСТИЙ 1.315 | 118.11 -155.31 | 7.13 -9.38 | - - | - - | - - | 125.24 -164.69
295. | 1/10-170-10/165 | СВЕРЛА С SDS PLUS ХВОСТОВИКОМ (НАКОНЕЧНИК ИЗ ТВЕРДОСПЛАВНОЙ СТАЛИ) (ПО БЕТОНУ), ДИАМЕТРОМ 10-12 ММ, ДЛИНОЙ 110-165 ММ | ШТ. 0.9994 | - - | - - | - - | 4.33 4.33 | 0.34 0.34 | 4.67 4.67
296. | Е46-71-1 Т.Ч.П.3.1 (Н10) Н3=1.2 Н6=1.2 | СВЕРЛЕНИЕ ОТВЕРСТИЙ В БЕТОННЫХ КОНСТРУКЦИЯХ НА ГЛУБИНУ 200 ММ ЭЛЕКТРОПЕРФОРАТОРОМ С ПРИМЕНЕНИЕМ СПИРАЛЬНЫХ ШНЕКОВ ДИАМЕТРОМ ОТВЕРСТИЙ ДО 20 ММ (ПОД БОЛТ БСР М10Х100 НА ВЫСОТЕ 0,75 М ОТ ПОТОЛКА) | 100 ОТВЕРСТИЙ 1.315 | 288.91 379.92 | 15.98 21.01 | - - | - - | - - | 304.89 400.93
297. | Е46-71-5 К=-10; Т.Ч.П.3.1 (Н10) Н1=10 Н3=1.2 Н6=1.2 | НА КАЖДЫЕ 10 ММ ИЗМЕНЕНИЯ ГЛУБИНЫ СВЕРЛЕНИЯ ОТВЕРСТИЙ ДОБАВЛЯЕТСЯ ИЛИ ИСКЛЮЧАЕТСЯ К НОРМЕ 46-71-1 (ИСКЛЮЧАЕТСЯ ДО ГЛУБИНЫ 100 ММ) | 100 ОТВЕРСТИЙ 1.315 | 141.74 -186.39 | 8.55 -11.24 | - - | - - | - - | 150.29 -197.63
298. | 1/10-170-10/165 | СВЕРЛА С SDS PLUS ХВОСТОВИКОМ (НАКОНЕЧНИК ИЗ ТВЕРДОСПЛАВНОЙ СТАЛИ) (ПО БЕТОНУ), ДИАМЕТРОМ 10-12 ММ, ДЛИНОЙ 110-165 ММ | ШТ. 0.9994 | - - | - - | - - | 4.33 4.33 | 0.34 0.34 | 4.67 4.67
299. | Е46-71-1 Т.Ч.П.3.1 (Н10) Н3=1.2 Н6=1.2 | СВЕРЛЕНИЕ ОТВЕРСТИЙ В БЕТОННЫХ КОНСТРУКЦИЯХ НА ГЛУБИНУ 200 ММ ЭЛЕКТРОПЕРФОРАТОРОМ С ПРИМЕНЕНИЕМ СПИРАЛЬНЫХ ШНЕКОВ ДИАМЕТРОМ ОТВЕРСТИЙ ДО 20 ММ ((ПОД БОЛТ БСР М10Х100 В ПОТОЛОЧНОМ ПОЛОЖЕНИИ) | 100 ОТВЕРСТИЙ 4.1 | 288.91 1184.53 | 15.98 65.52 | - - | - - | - - | 304.89 1250.05
300. | Е46-71-5 К=-10; Т.Ч.П.3.1 (Н10) Н1=10 Н3=1.2 Н6=1.2 | НА КАЖДЫЕ 10 ММ ИЗМЕНЕНИЯ ГЛУБИНЫ СВЕРЛЕНИЯ ОТВЕРСТИЙ ДОБАВЛЯЕТСЯ ИЛИ ИСКЛЮЧАЕТСЯ К НОРМЕ 46-71-1 (ИСКЛЮЧАЕТСЯ ДО ГЛУБИНЫ 100 ММ) | 100 ОТВЕРСТИЙ 4.1 | 141.74 -581.13 | 8.55 -35.06 | - - | - - | - - | 150.29 -616.19
301. | 1/10-170-10/165 | СВЕРЛА С SDS PLUS ХВОСТОВИКОМ (НАКОНЕЧНИК ИЗ ТВЕРДОСПЛАВНОЙ СТАЛИ) (ПО БЕТОНУ), ДИАМЕТРОМ 10-12 ММ, ДЛИНОЙ 110-165 ММ | ШТ. 3.116 | - - | - - | - - | 4.33 13.49 | 0.34 1.06 | 4.67 14.55
| КОЭФФИЦИЕНТЫ: | Н3=1.15
| КОЭФФИЦИЕНТЫ: | Н6=1.15
302. | Е8-12-1 (Н10) | АРМИРОВАНИЕ КЛАДКИ СТЕН И ДРУГИХ КОНСТРУКЦИЙ (КАРКАСЫ К1, К2, К3) | Т МЕТАЛЛИЧЕСКИХ ИЗДЕЛИЙ 0.66797 | 940.30 628.09 | 45.08 30.11 | 12.54 8.38 | - - | - - | 985.38 658.20
303. | 2/10-40/5 | КАРКАСЫ АРМАТУРНЫЕ СТАЛЬНЫЕ ПЛОСКИЕ | Т 0.66797 | - - | - - | - - | 4052.03 2706.63 | 231.78 154.82 | 4283.81 2861.46
304. | Е26-32-1 ПРИМ (Н10) | УСТРОЙСТВО ПРОТИВОПОЖАРНЫХ ПОЯСОВ ИЗ ВОЛОКНИСТЫХ И ЗЕРНИСТЫХ МАТЕРИАЛОВ НА РАСТВОРЕ (КОНОПАТКА ПРИМЫКАНИЯ К ПЛИТЕ ПЕРЕКРЫТИЯ ПАКЛЕЙ И ПРОМАЗКА РАСТВОРОМ М50) | М3 ИЗОЛЯЦИИ 2.214 | 152.36 337.33 | 13.33 29.51 | 8.75 19.37 | 4.72 10.45 | 0.37 0.82 | 170.78 378.11
305. | 1/10-235-3/101 | ПАКЛЯ ПРОПИТАННАЯ | КГ 354.24 | - - | - - | - - | 6.00 2125.44 | 0.48 170.04 | 6.48 2295.48
306. | Е26-32-1 ПРИМ (Н10) | УСТРОЙСТВО ПРОТИВОПОЖАРНЫХ ПОЯСОВ ИЗ ВОЛОКНИСТЫХ И ЗЕРНИСТЫХ МАТЕРИАЛОВ НА РАСТВОРЕ (КОНОПАТКА ВЕРТИКАЛЬНЫХ СТЫКОВ ПАКЛЕЙ И ПРОМАЗКА РАСТВОРОМ М50) | М3 ИЗОЛЯЦИИ 2.133456 | 152.36 325.05 | 13.33 28.44 | 8.75 18.67 | 4.72 10.07 | 0.37 0.79 | 170.78 364.35
307. | 1/10-235-3/101 | ПАКЛЯ ПРОПИТАННАЯ | КГ 341.35296 | - - | - - | - - | 6.00 2048.12 | 0.48 163.85 | 6.48 2211.97
308. | Е6-59-1 ПРИМ (Н10) | УСТАНОВКА ПЛИТ ТЕПЛОИЗОЛЯЦИОННОГО СЛОЯ (ДЛЯ ДВУХСЛОЙНЫХ ПЕРЕГОРОДОК ПО УЗЛУ 2 ЛИСТ АР - 1, ТОЛЩИНОЙ 40 ММ) | М2 КОНСТРУКЦИЙ СТЕН (БЕЗ ВЫЧЕТА ПРОЕМОВ) 10.3 | 9.64 99.29 | 0.89 9.17 | 0.28 2.88 | - - | - - | 10.53 108.46
309. | 1/10-120-10-10/68 | ПЛИТЫ ТЕПЛОИЗОЛЯЦИОННЫЕ ИЗ МИНЕРАЛЬНОЙ ВАТЫ ПТМ СТБ 1995-2009-Т5-DS(TН)1-СS(10)40-TR15-WS1 (ПЛОТНОСТЬ 135 КГ/М3) БЕЛТЕП МАРКИ ФАСАД 12 | М3 0.412 | - - | - - | - - | 249.36 102.74 | 19.80 8.16 | 269.16 110.89
310. | ПРИМЕЧАНИЕ: | ПРОКЛЕЙКА ПРИМЫКАНИЙ СТЕКЛОСЕТКОЙ И ТКАНЬЮ УЧТЕНА В СМЕТЕ НА ВНУТРЕННЮЮ ОТДЕЛКУ
311. | ПРИМЕЧАНИЕ: | СТОЙКА СТ1 - 6 ШТ
312. | ПРИМЕЧАНИЕ: | ЛИСТЫ КЖ1 - 9, 36
| КОЭФФИЦИЕНТЫ: | Н3=1
| КОЭФФИЦИЕНТЫ: | Н6=1
313. | Е46-71-1 (Н10) | СВЕРЛЕНИЕ ОТВЕРСТИЙ В БЕТОННЫХ КОНСТРУКЦИЯХ НА ГЛУБИНУ 200 ММ ЭЛЕКТРОПЕРФОРАТОРОМ С ПРИМЕНЕНИЕМ СПИРАЛЬНЫХ ШНЕКОВ ДИАМЕТРОМ ОТВЕРСТИЙ ДО 20 ММ (В ПОЛУ) | 100 ОТВЕРСТИЙ 0.12 | 240.76 28.89 | 13.31 1.60 | - - | - - | - - | 254.07 30.49
314. | Е46-71-5 К=-10 (Н10) Н1=10 | НА КАЖДЫЕ 10 ММ ИЗМЕНЕНИЯ ГЛУБИНЫ СВЕРЛЕНИЯ ОТВЕРСТИЙ ДОБАВЛЯЕТСЯ ИЛИ ИСКЛЮЧАЕТСЯ К НОРМЕ 46-71-1 (ИСКЛЮЧАЕТСЯ ДО ГЛУБИНЫ 100 ММ) | 100 ОТВЕРСТИЙ 0.12 | 118.11 -14.17 | 7.13 -0.86 | - - | - - | - - | 125.24 -15.03
315. | 1/10-170-10/195 | СВЕРЛА С SDS PLUS ХВОСТОВИКОМ (НАКОНЕЧНИК ИЗ ТВЕРДОСПЛАВНОЙ СТАЛИ) (ПО БЕТОНУ), ДИАМЕТРОМ 12-14 ММ, ДЛИНОЙ 260 (265) ММ | ШТ. 0.0912 | - - | - - | - - | 4.06 0.37 | 0.32 0.03 | 4.38 0.40
316. | Е46-71-1 Т.Ч.П.3.1 (Н10) Н3=1.2 Н6=1.2 | СВЕРЛЕНИЕ ОТВЕРСТИЙ В БЕТОННЫХ КОНСТРУКЦИЯХ НА ГЛУБИНУ 200 ММ ЭЛЕКТРОПЕРФОРАТОРОМ С ПРИМЕНЕНИЕМ СПИРАЛЬНЫХ ШНЕКОВ ДИАМЕТРОМ ОТВЕРСТИЙ ДО 20 ММ (В ПОТОЛОЧНОМ ПОЛОЖЕНИИ) | 100 ОТВЕРСТИЙ 0.12 | 288.91 34.67 | 15.98 1.92 | - - | - - | - - | 304.89 36.59
317. | Е46-71-5 К=-10; Т.Ч.П.3.1 (Н10) Н1=10 Н3=1.2 Н6=1.2 | НА КАЖДЫЕ 10 ММ ИЗМЕНЕНИЯ ГЛУБИНЫ СВЕРЛЕНИЯ ОТВЕРСТИЙ ДОБАВЛЯЕТСЯ ИЛИ ИСКЛЮЧАЕТСЯ К НОРМЕ 46-71-1 (ИСКЛЮЧАЕТСЯ ДО ГЛУБИНЫ 100 ММ) | 100 ОТВЕРСТИЙ 0.12 | 141.74 -17.01 | 8.55 -1.03 | - - | - - | - - | 150.29 -18.04
318. | 1/10-170-10/195 | СВЕРЛА С SDS PLUS ХВОСТОВИКОМ (НАКОНЕЧНИК ИЗ ТВЕРДОСПЛАВНОЙ СТАЛИ) (ПО БЕТОНУ), ДИАМЕТРОМ 12-14 ММ, ДЛИНОЙ 260 (265) ММ | ШТ. 0.0912 | - - | - - | - - | 4.06 0.37 | 0.32 0.03 | 4.38 0.40
| КОЭФФИЦИЕНТЫ: | Н3=1.15
| КОЭФФИЦИЕНТЫ: | Н6=1.15
319. | Е6-189-1 (Н10) | АРМИРОВАНИЕ МОНОЛИТНЫХ ЖЕЛЕЗОБЕТОННЫХ КОЛОНН КВАДРАТНОГО СЕЧЕНИЯ 400 Х 400 ММ ВЫСОТОЙ ДО 6 М В ОПАЛУБКЕ ИМПОРТНОГО ПРОИЗВОДСТВА ИЛИ ТИПА "МОДОСТР" | Т 0.05322 | 324.22 17.25 | 289.71 15.42 | 74.12 3.94 | 17.88 0.95 | 1.03 0.05 | 632.84 33.68
320. | 1/10-280-20/388 | ФИКСАТОР ДЛЯ ФОРМИРОВАНИЯ ЗАЩИТНОГО СЛОЯ АРМАТУРЫ НА ВЕРТИКАЛЬНОЙ ПОВЕРХНОСТИ, ТОЛЩИНА ЗАЩИТНОГО СЛОЯ 50 ММ | 1000 ШТ. 0.000745 | - - | - - | - - | 76.05 0.06 | 6.04 0.00 | 82.09 0.06
321. | 2/10-25/3 | ЗАГОТОВКИ ИЗ ГОРЯЧЕКАТАНОЙ АРМАТУРНОЙ СТАЛИ ПЕРИОДИЧЕСКОГО ПРОФИЛЯ КЛАССА S500(AТ500С) ДИАМЕТРОМ 8 ММ | Т 0.00918 | - - | - - | - - | 2450.55 22.50 | 140.17 1.29 | 2590.72 23.78
322. | 2/10-25/10 | ЗАГОТОВКИ ИЗ ГОРЯЧЕКАТАНОЙ АРМАТУРНОЙ СТАЛИ ПЕРИОДИЧЕСКОГО ПРОФИЛЯ КЛАССА S500(AТ500С) ДИАМЕТРОМ 12 ММ | Т 0.04404 | - - | - - | - - | 2962.78 130.48 | 169.47 7.46 | 3132.25 137.94
323. | Е6-190-1 (Н10) | МОНТАЖ ОПАЛУБКИ ИМПОРТНОГО ПРОИЗВОДСТВА ИЛИ ТИПА "МОДОСТР" ДЛЯ УСТРОЙСТВА МОНОЛИТНЫХ ЖЕЛЕЗОБЕТОННЫХ КОЛОНН КВАДРАТНОГО И ПРЯМОУГОЛЬНОГО СЕЧЕНИЯ ВЫСОТОЙ ДО 6 М | 100 М2 ОПАЛУБЛИВАЕМОЙ ПОВЕРХНОСТИ 0.150072 | 563.72 84.60 | 1030.22 154.61 | 253.07 37.98 | 74.00 11.11 | 4.37 0.66 | 1672.31 250.97
324. | 1/10-130-30/103 | СМАЗКА СОЛИДОЛ ЖИРОВОЙ (СОЛИДОЛ-Ж) | Т 0.0009 | - - | - - | - - | 2668.00 2.40 | 211.84 0.19 | 2879.84 2.59
325. | Е6-191-1 (Н10) | ДЕМОНТАЖ ОПАЛУБКИ ИМПОРТНОГО ПРОИЗВОДСТВА ИЛИ ТИПА "МОДОСТР" ДЛЯ УСТРОЙСТВА МОНОЛИТНЫХ ЖЕЛЕЗОБЕТОННЫХ КОЛОНН КВАДРАТНОГО И ПРЯМОУГОЛЬНОГО СЕЧЕНИЯ ВЫСОТОЙ ДО 6 М | 100 М2 ОПАЛУБЛИВАЕМОЙ ПОВЕРХНОСТИ 0.150072 | 139.56 20.94 | 383.87 57.61 | 98.23 14.74 | 0.12 0.02 | 0.01 0.00 | 523.56 78.57
326. | ЕТ1-АМОРТ-К1 (Н10) | АМОРТИЗАЦИОННЫЕ ОТЧИСЛЕНИЯ: ОПАЛУБКА КОЛОНН Ж/Б | М2 15.0072 | 28.48 427.41 | - - | - - | - - | - - | 28.48 427.41
327. | Е6-192-1 (Н10) | БЕТОНИРОВАНИЕ МОНОЛИТНЫХ ЖЕЛЕЗОБЕТОННЫХ КОЛОНН КВАДРАТНОГО СЕЧЕНИЯ 400 Х 400 ММ ВЫСОТОЙ ДО 6 М В ОПАЛУБКЕ ИМПОРТНОГО ПРОИЗВОДСТВА ИЛИ ТИПА "МОДОСТР" | 100 М3 0.00552 | 3566.56 19.69 | 3993.23 22.04 | 998.17 5.51 | 27.24 0.15 | 2.04 0.01 | 7589.07 41.89
328. | 4/1-4-10-20-20/60 | БЕТОН ТЯЖЕЛЫЙ С КРУПНОСТЬЮ ЗАПОЛНИТЕЛЯ БОЛЕЕ 5 ДО 20 ММ, КЛАССА С16/20 (В20) | М3 0.56028 | - - | - - | - - | 161.54 90.51 | 12.57 7.04 | 174.11 97.55
329. | ПРИМЕЧАНИЕ: | ПЕРЕМЫЧКИ В ПЕРЕГОРОДКАХ
330. | ПРИМЕЧАНИЕ: | ЛИСТ КЖ1 - 9
331. | Е7-84-1 (Н10) | УКЛАДКА ЖЕЛЕЗОБЕТОННЫХ ПЕРЕМЫЧЕК МАССОЙ ДО 100 КГ ВРУЧНУЮ В КАРКАСНЫХ ЗДАНИЯХ | 100 ШТ. 0.97 | 774.87 751.62 | 62.81 60.93 | 16.07 15.59 | 3.80 3.69 | 0.30 0.29 | 841.78 816.53
332. | 4/2-1-2-8-1-50/2 | ПЕРЕМЫЧКА 1ПР1-12.12.9 (8ПБ13-1) С12/15, F100, W2 СЕРИЯ Б1.038.1 ВЫП.5 | ШТ. 63 | - - | - - | - - | 12.99 818.37 | 1.17 73.71 | 14.16 892.08
333. | 4/2-1-2-8-1-30/2 | ПЕРЕМЫЧКА 1ПР1-12.12.6 (1ПБ13-1) С12/15, F100, W2 СЕРИЯ Б1.038.1 ВЫП.1 | ШТ. 8 | - - | - - | - - | 11.11 88.88 | 1.00 8.00 | 12.11 96.88
334. | 4/2-1-2-8-1-50/3 | ПЕРЕМЫЧКА 1ПР1-15.12.9 (8ПБ16-1) С12/15, F100, W2 СЕРИЯ Б1.038.1 ВЫП.5 | ШТ. 20 | - - | - - | - - | 14.19 283.80 | 1.28 25.60 | 15.47 309.40
335. | 4/2-1-2-8-1-50/1 | ПЕРЕМЫЧКА 1ПР1-10.12.9 (8ПБ10-1) С12/15, F100, W2 СЕРИЯ Б1.038.1 ВЫП.5 | ШТ. 3 | - - | - - | - - | 9.56 28.68 | 0.86 2.58 | 10.42 31.26
336. | 4/2-1-2-8-1-50/5 | ПЕРЕМЫЧКА 1ПР3-19.12.9 (8ПБ19-3) С12/15, F100, W2 СЕРИЯ Б1.038.1 ВЫП.5 | ШТ. 3 | - - | - - | - - | 17.63 52.89 | 1.59 4.77 | 19.22 57.66
337. | Е7-44-10 (Н10) | УКЛАДКА ПЕРЕМЫЧЕК МАССОЙ ДО 0,3 Т | 100 ШТ. СБОРНЫХ КОНСТРУКЦИЙ 0.04 | 245.25 9.81 | 434.38 17.38 | 134.82 5.39 | 81.96 3.28 | 6.46 0.26 | 768.05 30.73
338. | 4/2-1-2-8-1-50/582821-А240-А1 | ПЕРЕМЫЧКА 9ПБ22-3 С12/15, F100, W2 СЕРИЯ Б1.038.1 ВЫП.5 1ПР3-22.12.19П (9ПБ22-3П) С12/15, F100, W2 СЕРИЯ Б1.038.1 ВЫП.5 | ШТ. 2 | - - | - - | - - | 28.18 56.36 | 2.54 5.08 | 30.72 61.44
339. | 4/2-1-2-8-1-30/582821-А131-А1 | ПЕРЕМЫЧКА 2ПБ30-4 С12/15, F100, W2 СЕРИЯ Б1.038.1 ВЫП.1 1ПР4-29.12.14П (2ПБ30-4П) С12/15, F100, W2 СЕРИЯ Б1.038.1 ВЫП.1 | ШТ. 2 | - - | - - | - - | 34.95 69.90 | 3.15 6.30 | 38.10 76.20
340. | Е8-12-1 ПРИМ (Н10) | АРМИРОВАНИЕ КЛАДКИ СТЕН И ДРУГИХ КОНСТРУКЦИЙ (УКЛАДКА НАД ОТВЕРСТИЯМИ ДЛЯ ПРОПУСКА ИНЖЕНЕРНЫХ КОММУНИКАЦИЙ ПО ДВА СТЕРЖНЯ АРМАТУРЫ Д.8 ММ ПО Т.Т.П.2) | Т МЕТАЛЛИЧЕСКИХ ИЗДЕЛИЙ 0.012838 | 940.30 12.07 | 45.08 0.58 | 12.54 0.16 | - - | - - | 985.38 12.65
341. | 2/10-25/3 | ЗАГОТОВКИ ИЗ ГОРЯЧЕКАТАНОЙ АРМАТУРНОЙ СТАЛИ ПЕРИОДИЧЕСКОГО ПРОФИЛЯ КЛАССА S500(AТ500С) ДИАМЕТРОМ 8 ММ | Т 0.012838 | - - | - - | - - | 2450.55 31.46 | 140.17 1.80 | 2590.72 33.26
342. | ПРИМЕЧАНИЕ: | УЗЕЛ А - 1 ШТ
343. | ПРИМЕЧАНИЕ: | ЛИСТЫ КЖ1 - 9, 35
344. | Е7-20-3 ПРИМ (Н10) | УСТАНОВКА МОНТАЖНЫХ ИЗДЕЛИЙ МАССОЙ ДО 20 КГ (УСТАНОВКА УГОЛКА 125Х125Х8 ММ В ПРОЕКТНОЕ ПОЛОЖЕНИЕ, БЕЗ СВАРКИ,БЕЗ КРЕПЛЕНИЯ) | Т СТАЛЬНЫХ ЭЛЕМЕНТОВ 0.00186 | 353.75 0.66 | - - | - - | - - | - - | 353.75 0.66
345. | 1/10-260-150-1/125 | УГОЛОК РАВНОПОЛОЧНЫЙ ГОРЯЧЕКАТАНЫЙ ИЗ СТАЛИ УГЛЕРОДИСТОЙ С245, ШИРИНОЙ ПОЛОК 110-250 ММ | Т 0.00186 | - - | - - | - - | 2596.20 4.83 | 148.50 0.28 | 2744.70 5.11
| КОЭФФИЦИЕНТЫ: | Н3=1
| КОЭФФИЦИЕНТЫ: | Н6=1
346. | Е46-71-1 Т.Ч.П.3.1 (Н10) Н3=1.2 Н6=1.2 | СВЕРЛЕНИЕ ОТВЕРСТИЙ В БЕТОННЫХ КОНСТРУКЦИЯХ НА ГЛУБИНУ 200 ММ ЭЛЕКТРОПЕРФОРАТОРОМ С ПРИМЕНЕНИЕМ СПИРАЛЬНЫХ ШНЕКОВ ДИАМЕТРОМ ОТВЕРСТИЙ ДО 20 ММ (ПОД ДЮБЕЛЬ РАСПОРНЫЙ В УРОВНЕ ПЕРЕМЫЧКИ) | 100 ОТВЕРСТИЙ 0.02 | 288.91 5.78 | 15.98 0.32 | - - | - - | - - | 304.89 6.10
347. | Е46-71-5 К=-10; Т.Ч.П.3.1 (Н10) Н1=10 Н3=1.2 Н6=1.2 | НА КАЖДЫЕ 10 ММ ИЗМЕНЕНИЯ ГЛУБИНЫ СВЕРЛЕНИЯ ОТВЕРСТИЙ ДОБАВЛЯЕТСЯ ИЛИ ИСКЛЮЧАЕТСЯ К НОРМЕ 46-71-1 (ИСКЛЮЧАЕТСЯ ДО ГЛУБИНЫ 100 ММ) | 100 ОТВЕРСТИЙ 0.02 | 141.74 -2.83 | 8.55 -0.17 | - - | - - | - - | 150.29 -3.00
348. | 1/10-170-10/165 | СВЕРЛА С SDS PLUS ХВОСТОВИКОМ (НАКОНЕЧНИК ИЗ ТВЕРДОСПЛАВНОЙ СТАЛИ) (ПО БЕТОНУ), ДИАМЕТРОМ 10-12 ММ, ДЛИНОЙ 110-165 ММ | ШТ. 0.0152 | - - | - - | - - | 4.33 0.07 | 0.34 0.01 | 4.67 0.07
349. | Е46-112-2 (Н10) | УСТАНОВКА РАСПОРНЫХ АНКЕРОВ ДИАМЕТРОМ ДО 16 ММ И ДЛИНОЙ ДО 240 ММ НА ВЕРТИКАЛЬНОЙ ПОВЕРХНОСТИ НА ВЫСОТЕ СВЫШЕ 1,5 ДО 4 М ОТ ОСНОВАНИЯ (КРЕПЛЕНИЕ УГОЛКОВ) | 100 АНКЕРОВ 0.02 | 91.99 1.84 | 0.94 0.02 | - - | - - | - - | 92.93 1.86
350. | 1/10-240-30-50/С101-15512-2А1 | ДЮБЕЛЬ РАСПОРНЫЙ М10 L=100 ММ | 100 ШТ. 0.02 | - - | - - | - - | 40.45 0.81 | 3.21 0.06 | 43.66 0.87
351. | ПРИМЕЧАНИЕ: | -----------------------------------------------------------
|  | ИТОГО ПРЯМЫЕ ЗАТРАТЫ : |  | 36691 | 3590 | 927 | 66457 | 5088 | 111826
|  | ОХР и ОПР | [6 empty] | 24723
|  | ПЛАНОВАЯ ПРИБЫЛЬ | [6 empty] | 26292
|  | ИТОГО ПО ПТМ | [6 empty] | 162841
|  | ЗАТРАТЫ ТРУДА | [6 empty] | 3098
|  | ЗАТРАТЫ ТРУДА МАШИНИСТОВ | [6 empty] | 61
| Ж2-50-10 | ПЕРЕГОРОДКИ ТРЕТЬЕГО ЭТАЖА НА ОТМ.+7.200. ЗДАНИЕ - СТРОИТЕЛЬНАЯ ЧАСТЬ. ПЕРЕГОРОДКИ. ПЕРЕГОРОДКИ - СТРОИТЕЛЬНЫЕ КОНСТРУКЦИИ
352. | ПРИМЕЧАНИЕ: | ПЕРЕГОРОДКИ ТРЕТЬЕГО ЭТАЖА НА ОТМ.+7.200, КРЕПЛЕНИЕ ПЕРЕГОРОДОК
353. | ПРИМЕЧАНИЕ: | ЛИСТЫ КЖ1 - 33 Т.Т.П.2, КЖ1 - 10, 33 - 36
| КОЭФФИЦИЕНТЫ: | Н3=1.15
| КОЭФФИЦИЕНТЫ: | Н6=1.15
354. | Е8-62-2 (Н10) | КЛАДКА ПЕРЕГОРОДОК НЕАРМИРОВАННЫХ ТОЛЩИНОЙ В 1:2 КИРПИЧА ПРИ ВЫСОТЕ ЭТАЖА ДО 4 М ИЗ КИРПИЧА КЕРАМИЧЕСКОГО ЭФФЕКТИВНОГО В КАРКАСНЫХ ЗДАНИЯХ (КРПО-100/35 НА РАСТВОРЕ М75) | 100 М2 10.877 | 1686.21 18340.91 | 139.59 1518.32 | 35.72 388.53 | 2663.41 28969.91 | 208.17 2264.27 | 4697.38 51093.41
355. | Е8-62-3 (Н10) | КЛАДКА ПЕРЕГОРОДОК НЕАРМИРОВАННЫХ ТОЛЩИНОЙ В 1:2 КИРПИЧА ПРИ ВЫСОТЕ ЭТАЖА ДО 4 М ИЗ КИРПИЧА КЕРАМИЧЕСКОГО ПОЛНОТЕЛОГО ОДИНАРНОГО РЯДОВОГО (КРО) В КАРКАСНЫХ ЗДАНИЯХ (ПЕРЕГОРОДКИ С ВЛАЖНЫМ РЕЖИМОМ РАБОТЫ, КРО-100/35 НА РАСТВОРЕ М75) | 100 М2 6.728 | 2098.51 14118.78 | 212.87 1432.19 | 54.47 366.47 | - - | - - | 2311.38 15550.97
356. | Е8-62-3 (Н10) | КЛАДКА ПЕРЕГОРОДОК НЕАРМИРОВАННЫХ ТОЛЩИНОЙ В 1:2 КИРПИЧА ПРИ ВЫСОТЕ ЭТАЖА ДО 4 М ИЗ КИРПИЧА КЕРАМИЧЕСКОГО ПОЛНОТЕЛОГО ОДИНАРНОГО РЯДОВОГО (КРО) В КАРКАСНЫХ ЗДАНИЯХ (ПЕРЕГОРОДКИ В ПОМЕЩЕНИЯХ 3.046, 3.005 ПО Т.Т.П.2, 3 ЛИСТ АР - 5, КРО-100/35 НА РАСТВОРЕ М75) | 100 М2 0.477 | 2098.51 1000.99 | 212.87 101.54 | 54.47 25.98 | - - | - - | 2311.38 1102.53
357. | Е8-62-3 (Н10) | КЛАДКА ПЕРЕГОРОДОК НЕАРМИРОВАННЫХ ТОЛЩИНОЙ В 1:2 КИРПИЧА ПРИ ВЫСОТЕ ЭТАЖА ДО 4 М ИЗ КИРПИЧА КЕРАМИЧЕСКОГО ПОЛНОТЕЛОГО ОДИНАРНОГО РЯДОВОГО (КРО) В КАРКАСНЫХ ЗДАНИЯХ (ПЕРЕГОРОДКИ ШАХТ ДЫМОУДАЛЕНИЯ И ТРАНЗИТА ВЕРТИКАЛЬНЫХ ИНЖЕНЕРНЫХ КОММУНИКАЦИЙ ПО Т.Т.П.4 ЛИСТ АР-5, КРО-100/35 НА РАСТВОРЕ М75) | 100 М2 2.056 | 2098.51 4314.54 | 212.87 437.66 | 54.47 111.99 | - - | - - | 2311.38 4752.20
358. | Е8-62-3 К=2 (Н10) Н1=2 | КЛАДКА ПЕРЕГОРОДОК НЕАРМИРОВАННЫХ ТОЛЩИНОЙ В 1:2 КИРПИЧА ПРИ ВЫСОТЕ ЭТАЖА ДО 4 М ИЗ КИРПИЧА КЕРАМИЧЕСКОГО ПОЛНОТЕЛОГО ОДИНАРНОГО РЯДОВОГО (КРО) В КАРКАСНЫХ ЗДАНИЯХ (ПЕРЕГОРОДКИ ДВУХСЛОЙНЫЕ ПО УЗЛУ 2 ЛИСТ АР-1, КРО-100/35 НА РАСТВОРЕ М75) | 100 М2 1.139 | 4197.01 4780.39 | 425.74 484.92 | 108.94 124.08 | - - | - - | 4622.75 5265.31
359. | Е8-62-3 К=2 (Н10) Н1=2 | КЛАДКА ПЕРЕГОРОДОК НЕАРМИРОВАННЫХ ТОЛЩИНОЙ В 1:2 КИРПИЧА ПРИ ВЫСОТЕ ЭТАЖА ДО 4 М ИЗ КИРПИЧА КЕРАМИЧЕСКОГО ПОЛНОТЕЛОГО ОДИНАРНОГО РЯДОВОГО (КРО) В КАРКАСНЫХ ЗДАНИЯХ (ПЕРЕГОРОДКИ ДВУХСЛОЙНЫЕ ПО УЗЛУ 3 ЛИСТ АР-1, КРО-100/35 НА РАСТВОРЕ М75) | 100 М2 0.032 | 4197.01 134.30 | 425.74 13.62 | 108.94 3.49 | - - | - - | 4622.75 147.92
360. | Е69-50-1 (Н10) | КРЕПЛЕНИЕ ЗАКЛАДНЫХ ДЕТАЛЕЙ И КОНСТРУКЦИЙ ПРИ ПОМОЩИ ПИСТОЛЕТА НА ОДИН ДЮБЕЛЬ (ИСКЛЮЧАЕТСЯ РАБОТА ИЗ РАСЦЕНОК Е8-62-2, Е8-62-3) | 100 ВЫСТРЕЛОВ 14.70599 | 92.90 -1366.19 | - - | - - | - - | - - | 92.90 -1366.19
361. | Е8-67-1 (Н10) | ЗАДЕЛКА СТЫКОВ МЕЖДУ ПЕРЕКРЫТИЕМ И КЛАДКОЙ НАРУЖНЫХ СТЕН В КАРКАСНЫХ ЗДАНИЯХ (ИСКЛЮЧАЕТСЯ РАБОТА ИЗ РАСЦЕНКИ Е8-62-2, Е8-62-3) | 100 М 6.165 | 80.41 -495.73 | - - | - - | - - | - - | 80.41 -495.73
362. | 4/1-6-10-20-11/С413-1036-2А1 | КИРПИЧ КЕРАМИЧЕСКИЙ РЯДОВОЙ ПОЛНОТЕЛЫЙ ОДИНАРНЫЙ, МАРКИ ПО ПРОЧНОСТИ 100 | 1000 ШТ. 58.015 | - - | - - | - - | 624.44 36226.89 | 48.83 2832.87 | 673.27 39059.76
363. | 4/1-4-20-20-10-10/30 | РАСТВОРЫ КЛАДОЧНЫЕ ТЯЖЕЛЫЕ ЦЕМЕНТНЫЕ, МАРКИ 75 | М3 26.6869 | - - | - - | - - | 101.97 2721.26 | 7.93 211.63 | 109.90 2932.89
364. | 2/10-35/30 | ДЕТАЛИ ЗАКЛАДНЫЕ, ИЗГОТОВЛЕННЫЕ С ПРИМЕНЕНИЕМ СВАРКИ, ГНУТЬЯ, СВЕРЛЕНИЯ (ПРОБИВКИ) ОТВЕРСТИЙ (ПРИ НАЛИЧИИ ОДНОЙ ИЗ ЭТИХ ОПЕРАЦИЙ ИЛИ ВСЕГО ПЕРЕЧНЯ В ЛЮБЫХ СОЧЕТАНИЯХ), ПОСТАВЛЯЕМЫЕ ОТДЕЛЬНО | Т 0.4854 | - - | - - | - - | 8566.51 4158.18 | 490.00 237.85 | 9056.51 4396.03
365. | 1/10-240-5-20/С101-99-423А1 | БОЛТ САМОАНКЕРУЮЩИЙСЯ РАСПОРНЫЙ БСР М10 Х 100 ММ | ШТ. 809 | - - | - - | - - | 0.46 372.14 | 0.04 32.36 | 0.50 404.50
| КОЭФФИЦИЕНТЫ: | Н3=1
| КОЭФФИЦИЕНТЫ: | Н6=1
366. | Е46-112-1 (Н10) | УСТАНОВКА РАСПОРНЫХ АНКЕРОВ ДИАМЕТРОМ ДО 16 ММ И ДЛИНОЙ ДО 240 ММ В ОСНОВАНИЕ ИЛИ НА ВЕРТИКАЛЬНОЙ ПОВЕРХНОСТИ НА ВЫСОТЕ ДО 1,5 М ОТ ОСНОВАНИЯ (БОЛТ БСР М10Х100) | 100 АНКЕРОВ 1.326667 | 90.19 119.65 | 0.94 1.25 | - - | - - | - - | 91.13 120.90
367. | Е46-112-2 (Н10) | УСТАНОВКА РАСПОРНЫХ АНКЕРОВ ДИАМЕТРОМ ДО 16 ММ И ДЛИНОЙ ДО 240 ММ НА ВЕРТИКАЛЬНОЙ ПОВЕРХНОСТИ НА ВЫСОТЕ СВЫШЕ 1,5 ДО 4 М ОТ ОСНОВАНИЯ (БОЛТ БСР М10Х100) | 100 АНКЕРОВ 2.653333 | 91.99 244.08 | 0.94 2.49 | - - | - - | - - | 92.93 246.57
368. | Е46-112-3 (Н10) | УСТАНОВКА РАСПОРНЫХ АНКЕРОВ ДИАМЕТРОМ ДО 16 ММ И ДЛИНОЙ ДО 240 ММ В ПОТОЛОЧНОМ ПОЛОЖЕНИИ (БОЛТ БСР М10Х100) | 100 АНКЕРОВ 4.11 | 117.91 484.61 | 1.23 5.06 | - - | - - | - - | 119.14 489.67
369. | Е46-71-1 (Н10) | СВЕРЛЕНИЕ ОТВЕРСТИЙ В БЕТОННЫХ КОНСТРУКЦИЯХ НА ГЛУБИНУ 200 ММ ЭЛЕКТРОПЕРФОРАТОРОМ С ПРИМЕНЕНИЕМ СПИРАЛЬНЫХ ШНЕКОВ ДИАМЕТРОМ ОТВЕРСТИЙ ДО 20 ММ (ПОД БОЛТ БСР М10Х100 НА ВЫСОТЕ 0,75 М ОТ ПОЛА) | 100 ОТВЕРСТИЙ 1.326667 | 240.76 319.41 | 13.31 17.66 | - - | - - | - - | 254.07 337.07
370. | Е46-71-5 К=-10 (Н10) Н1=10 | НА КАЖДЫЕ 10 ММ ИЗМЕНЕНИЯ ГЛУБИНЫ СВЕРЛЕНИЯ ОТВЕРСТИЙ ДОБАВЛЯЕТСЯ ИЛИ ИСКЛЮЧАЕТСЯ К НОРМЕ 46-71-1 (ИСКЛЮЧАЕТСЯ ДО ГЛУБИНЫ 100 ММ) | 100 ОТВЕРСТИЙ 1.326667 | 118.11 -156.69 | 7.13 -9.46 | - - | - - | - - | 125.24 -166.15
371. | 1/10-170-10/165 | СВЕРЛА С SDS PLUS ХВОСТОВИКОМ (НАКОНЕЧНИК ИЗ ТВЕРДОСПЛАВНОЙ СТАЛИ) (ПО БЕТОНУ), ДИАМЕТРОМ 10-12 ММ, ДЛИНОЙ 110-165 ММ | ШТ. 1.008267 | - - | - - | - - | 4.33 4.37 | 0.34 0.34 | 4.67 4.71
372. | Е46-71-1 Т.Ч.П.3.1 (Н10) Н3=1.2 Н6=1.2 | СВЕРЛЕНИЕ ОТВЕРСТИЙ В БЕТОННЫХ КОНСТРУКЦИЯХ НА ГЛУБИНУ 200 ММ ЭЛЕКТРОПЕРФОРАТОРОМ С ПРИМЕНЕНИЕМ СПИРАЛЬНЫХ ШНЕКОВ ДИАМЕТРОМ ОТВЕРСТИЙ ДО 20 ММ (ПОД БОЛТ БСР М10Х100 НА ВЫСОТЕ 0,75 М ОТ ПОТОЛКА) | 100 ОТВЕРСТИЙ 2.653333 | 288.91 766.57 | 15.98 42.40 | - - | - - | - - | 304.89 808.97
373. | Е46-71-5 К=-10; Т.Ч.П.3.1 (Н10) Н1=10 Н3=1.2 Н6=1.2 | НА КАЖДЫЕ 10 ММ ИЗМЕНЕНИЯ ГЛУБИНЫ СВЕРЛЕНИЯ ОТВЕРСТИЙ ДОБАВЛЯЕТСЯ ИЛИ ИСКЛЮЧАЕТСЯ К НОРМЕ 46-71-1 (ИСКЛЮЧАЕТСЯ ДО ГЛУБИНЫ 100 ММ) | 100 ОТВЕРСТИЙ 2.653333 | 141.74 -376.08 | 8.55 -22.69 | - - | - - | - - | 150.29 -398.77
374. | 1/10-170-10/165 | СВЕРЛА С SDS PLUS ХВОСТОВИКОМ (НАКОНЕЧНИК ИЗ ТВЕРДОСПЛАВНОЙ СТАЛИ) (ПО БЕТОНУ), ДИАМЕТРОМ 10-12 ММ, ДЛИНОЙ 110-165 ММ | ШТ. 2.016533 | - - | - - | - - | 4.33 8.73 | 0.34 0.69 | 4.67 9.42
375. | Е46-71-1 Т.Ч.П.3.1 (Н10) Н3=1.2 Н6=1.2 | СВЕРЛЕНИЕ ОТВЕРСТИЙ В БЕТОННЫХ КОНСТРУКЦИЯХ НА ГЛУБИНУ 200 ММ ЭЛЕКТРОПЕРФОРАТОРОМ С ПРИМЕНЕНИЕМ СПИРАЛЬНЫХ ШНЕКОВ ДИАМЕТРОМ ОТВЕРСТИЙ ДО 20 ММ ((ПОД БОЛТ БСР М10Х100 В ПОТОЛОЧНОМ ПОЛОЖЕНИИ) | 100 ОТВЕРСТИЙ 4.11 | 288.91 1187.42 | 15.98 65.68 | - - | - - | - - | 304.89 1253.10
376. | Е46-71-5 К=-10; Т.Ч.П.3.1 (Н10) Н1=10 Н3=1.2 Н6=1.2 | НА КАЖДЫЕ 10 ММ ИЗМЕНЕНИЯ ГЛУБИНЫ СВЕРЛЕНИЯ ОТВЕРСТИЙ ДОБАВЛЯЕТСЯ ИЛИ ИСКЛЮЧАЕТСЯ К НОРМЕ 46-71-1 (ИСКЛЮЧАЕТСЯ ДО ГЛУБИНЫ 100 ММ) | 100 ОТВЕРСТИЙ 4.11 | 141.74 -582.55 | 8.55 -35.14 | - - | - - | - - | 150.29 -617.69
377. | 1/10-170-10/165 | СВЕРЛА С SDS PLUS ХВОСТОВИКОМ (НАКОНЕЧНИК ИЗ ТВЕРДОСПЛАВНОЙ СТАЛИ) (ПО БЕТОНУ), ДИАМЕТРОМ 10-12 ММ, ДЛИНОЙ 110-165 ММ | ШТ. 3.1236 | - - | - - | - - | 4.33 13.53 | 0.34 1.06 | 4.67 14.59
| КОЭФФИЦИЕНТЫ: | Н3=1.15
| КОЭФФИЦИЕНТЫ: | Н6=1.15
378. | Е8-12-1 (Н10) | АРМИРОВАНИЕ КЛАДКИ СТЕН И ДРУГИХ КОНСТРУКЦИЙ (КАРКАСЫ К1, К2, К3) | Т МЕТАЛЛИЧЕСКИХ ИЗДЕЛИЙ 0.81605 | 940.30 767.33 | 45.08 36.79 | 12.54 10.23 | - - | - - | 985.38 804.12
379. | 2/10-40/5 | КАРКАСЫ АРМАТУРНЫЕ СТАЛЬНЫЕ ПЛОСКИЕ | Т 0.81605 | - - | - - | - - | 4052.03 3306.66 | 231.78 189.14 | 4283.81 3495.80
380. | Е26-32-1 ПРИМ (Н10) | УСТРОЙСТВО ПРОТИВОПОЖАРНЫХ ПОЯСОВ ИЗ ВОЛОКНИСТЫХ И ЗЕРНИСТЫХ МАТЕРИАЛОВ НА РАСТВОРЕ (КОНОПАТКА ПРИМЫКАНИЯ К ПЛИТЕ ПЕРЕКРЫТИЯ ПАКЛЕЙ И ПРОМАЗКА РАСТВОРОМ М50) | М3 ИЗОЛЯЦИИ 2.2194 | 152.36 338.15 | 13.33 29.58 | 8.75 19.42 | 4.72 10.48 | 0.37 0.82 | 170.78 379.03
381. | 1/10-235-3/101 | ПАКЛЯ ПРОПИТАННАЯ | КГ 355.104 | - - | - - | - - | 6.00 2130.62 | 0.48 170.45 | 6.48 2301.07
382. | Е26-32-1 ПРИМ (Н10) | УСТРОЙСТВО ПРОТИВОПОЖАРНЫХ ПОЯСОВ ИЗ ВОЛОКНИСТЫХ И ЗЕРНИСТЫХ МАТЕРИАЛОВ НА РАСТВОРЕ (КОНОПАТКА ВЕРТИКАЛЬНЫХ СТЫКОВ ПАКЛЕЙ И ПРОМАЗКА РАСТВОРОМ М50) | М3 ИЗОЛЯЦИИ 3.801696 | 152.36 579.23 | 13.33 50.68 | 8.75 33.26 | 4.72 17.94 | 0.37 1.41 | 170.78 649.26
383. | 1/10-235-3/101 | ПАКЛЯ ПРОПИТАННАЯ | КГ 608.27136 | - - | - - | - - | 6.00 3649.63 | 0.48 291.97 | 6.48 3941.60
384. | Е6-59-1 ПРИМ (Н10) | УСТАНОВКА ПЛИТ ТЕПЛОИЗОЛЯЦИОННОГО СЛОЯ (ДЛЯ ДВУХСЛОЙНЫХ ПЕРЕГОРОДОК ПО УЗЛУ 2 ЛИСТ АР - 1, ТОЛЩИНОЙ 40 ММ) | М2 КОНСТРУКЦИЙ СТЕН (БЕЗ ВЫЧЕТА ПРОЕМОВ) 113.9 | 9.64 1098.00 | 0.89 101.37 | 0.28 31.89 | - - | - - | 10.53 1199.37
385. | 1/10-120-10-10/68 | ПЛИТЫ ТЕПЛОИЗОЛЯЦИОННЫЕ ИЗ МИНЕРАЛЬНОЙ ВАТЫ ПТМ СТБ 1995-2009-Т5-DS(TН)1-СS(10)40-TR15-WS1 (ПЛОТНОСТЬ 135 КГ/М3) БЕЛТЕП МАРКИ ФАСАД 12 | М3 4.556 | - - | - - | - - | 249.36 1136.08 | 19.80 90.21 | 269.16 1226.29
386. | ПРИМЕЧАНИЕ: | ПРОКЛЕЙКА ПРИМЫКАНИЙ СТЕКЛОСЕТКОЙ И ТКАНЬЮ УЧТЕНА В СМЕТЕ НА ВНУТРЕННЮЮ ОТДЕЛКУ
387. | ПРИМЕЧАНИЕ: | СТОЙКА СТ3 - 7 ШТ
388. | ПРИМЕЧАНИЕ: | ЛИСТЫ КЖ1 - 10, 36
| КОЭФФИЦИЕНТЫ: | Н3=1
| КОЭФФИЦИЕНТЫ: | Н6=1
389. | Е46-71-1 (Н10) | СВЕРЛЕНИЕ ОТВЕРСТИЙ В БЕТОННЫХ КОНСТРУКЦИЯХ НА ГЛУБИНУ 200 ММ ЭЛЕКТРОПЕРФОРАТОРОМ С ПРИМЕНЕНИЕМ СПИРАЛЬНЫХ ШНЕКОВ ДИАМЕТРОМ ОТВЕРСТИЙ ДО 20 ММ (В ПОЛУ) | 100 ОТВЕРСТИЙ 0.14 | 240.76 33.71 | 13.31 1.86 | - - | - - | - - | 254.07 35.57
390. | Е46-71-5 К=-10 (Н10) Н1=10 | НА КАЖДЫЕ 10 ММ ИЗМЕНЕНИЯ ГЛУБИНЫ СВЕРЛЕНИЯ ОТВЕРСТИЙ ДОБАВЛЯЕТСЯ ИЛИ ИСКЛЮЧАЕТСЯ К НОРМЕ 46-71-1 (ИСКЛЮЧАЕТСЯ ДО ГЛУБИНЫ 100 ММ) | 100 ОТВЕРСТИЙ 0.14 | 118.11 -16.54 | 7.13 -1.00 | - - | - - | - - | 125.24 -17.54
391. | 1/10-170-10/195 | СВЕРЛА С SDS PLUS ХВОСТОВИКОМ (НАКОНЕЧНИК ИЗ ТВЕРДОСПЛАВНОЙ СТАЛИ) (ПО БЕТОНУ), ДИАМЕТРОМ 12-14 ММ, ДЛИНОЙ 260 (265) ММ | ШТ. 0.1064 | - - | - - | - - | 4.06 0.43 | 0.32 0.03 | 4.38 0.47
392. | Е46-71-1 Т.Ч.П.3.1 (Н10) Н3=1.2 Н6=1.2 | СВЕРЛЕНИЕ ОТВЕРСТИЙ В БЕТОННЫХ КОНСТРУКЦИЯХ НА ГЛУБИНУ 200 ММ ЭЛЕКТРОПЕРФОРАТОРОМ С ПРИМЕНЕНИЕМ СПИРАЛЬНЫХ ШНЕКОВ ДИАМЕТРОМ ОТВЕРСТИЙ ДО 20 ММ (В ПОТОЛОЧНОМ ПОЛОЖЕНИИ) | 100 ОТВЕРСТИЙ 0.14 | 288.91 40.45 | 15.98 2.24 | - - | - - | - - | 304.89 42.69
393. | Е46-71-5 К=-10; Т.Ч.П.3.1 (Н10) Н1=10 Н3=1.2 Н6=1.2 | НА КАЖДЫЕ 10 ММ ИЗМЕНЕНИЯ ГЛУБИНЫ СВЕРЛЕНИЯ ОТВЕРСТИЙ ДОБАВЛЯЕТСЯ ИЛИ ИСКЛЮЧАЕТСЯ К НОРМЕ 46-71-1 (ИСКЛЮЧАЕТСЯ ДО ГЛУБИНЫ 100 ММ) | 100 ОТВЕРСТИЙ 0.14 | 141.74 -19.84 | 8.55 -1.20 | - - | - - | - - | 150.29 -21.04
394. | 1/10-170-10/195 | СВЕРЛА С SDS PLUS ХВОСТОВИКОМ (НАКОНЕЧНИК ИЗ ТВЕРДОСПЛАВНОЙ СТАЛИ) (ПО БЕТОНУ), ДИАМЕТРОМ 12-14 ММ, ДЛИНОЙ 260 (265) ММ | ШТ. 0.1064 | - - | - - | - - | 4.06 0.43 | 0.32 0.03 | 4.38 0.47
| КОЭФФИЦИЕНТЫ: | Н3=1.15
| КОЭФФИЦИЕНТЫ: | Н6=1.15
395. | Е6-189-1 (Н10) | АРМИРОВАНИЕ МОНОЛИТНЫХ ЖЕЛЕЗОБЕТОННЫХ КОЛОНН КВАДРАТНОГО СЕЧЕНИЯ 400 Х 400 ММ ВЫСОТОЙ ДО 6 М В ОПАЛУБКЕ ИМПОРТНОГО ПРОИЗВОДСТВА ИЛИ ТИПА "МОДОСТР" | Т 0.0714 | 324.22 23.15 | 289.71 20.69 | 74.12 5.29 | 17.88 1.28 | 1.03 0.07 | 632.84 45.19
396. | 1/10-280-20/388 | ФИКСАТОР ДЛЯ ФОРМИРОВАНИЯ ЗАЩИТНОГО СЛОЯ АРМАТУРЫ НА ВЕРТИКАЛЬНОЙ ПОВЕРХНОСТИ, ТОЛЩИНА ЗАЩИТНОГО СЛОЯ 50 ММ | 1000 ШТ. 0.001 | - - | - - | - - | 76.05 0.08 | 6.04 0.01 | 82.09 0.08
397. | 2/10-25/3 | ЗАГОТОВКИ ИЗ ГОРЯЧЕКАТАНОЙ АРМАТУРНОЙ СТАЛИ ПЕРИОДИЧЕСКОГО ПРОФИЛЯ КЛАССА S500(AТ500С) ДИАМЕТРОМ 8 ММ | Т 0.0126 | - - | - - | - - | 2450.55 30.88 | 140.17 1.77 | 2590.72 32.64
398. | 2/10-25/10 | ЗАГОТОВКИ ИЗ ГОРЯЧЕКАТАНОЙ АРМАТУРНОЙ СТАЛИ ПЕРИОДИЧЕСКОГО ПРОФИЛЯ КЛАССА S500(AТ500С) ДИАМЕТРОМ 12 ММ | Т 0.0588 | - - | - - | - - | 2962.78 174.21 | 169.47 9.96 | 3132.25 184.18
399. | Е6-190-1 (Н10) | МОНТАЖ ОПАЛУБКИ ИМПОРТНОГО ПРОИЗВОДСТВА ИЛИ ТИПА "МОДОСТР" ДЛЯ УСТРОЙСТВА МОНОЛИТНЫХ ЖЕЛЕЗОБЕТОННЫХ КОЛОНН КВАДРАТНОГО И ПРЯМОУГОЛЬНОГО СЕЧЕНИЯ ВЫСОТОЙ ДО 6 М | 100 М2 ОПАЛУБЛИВАЕМОЙ ПОВЕРХНОСТИ 0.206164 | 563.72 116.22 | 1030.22 212.39 | 253.07 52.17 | 74.00 15.26 | 4.37 0.90 | 1672.31 344.77
400. | 1/10-130-30/103 | СМАЗКА СОЛИДОЛ ЖИРОВОЙ (СОЛИДОЛ-Ж) | Т 0.001237 | - - | - - | - - | 2668.00 3.30 | 211.84 0.26 | 2879.84 3.56
401. | Е6-191-1 (Н10) | ДЕМОНТАЖ ОПАЛУБКИ ИМПОРТНОГО ПРОИЗВОДСТВА ИЛИ ТИПА "МОДОСТР" ДЛЯ УСТРОЙСТВА МОНОЛИТНЫХ ЖЕЛЕЗОБЕТОННЫХ КОЛОНН КВАДРАТНОГО И ПРЯМОУГОЛЬНОГО СЕЧЕНИЯ ВЫСОТОЙ ДО 6 М | 100 М2 ОПАЛУБЛИВАЕМОЙ ПОВЕРХНОСТИ 0.206164 | 139.56 28.77 | 383.87 79.14 | 98.23 20.25 | 0.12 0.02 | 0.01 0.00 | 523.56 107.94
402. | ЕТ1-АМОРТ-К1 (Н10) | АМОРТИЗАЦИОННЫЕ ОТЧИСЛЕНИЯ: ОПАЛУБКА КОЛОНН Ж/Б | М2 20.6164 | 28.48 587.16 | - - | - - | - - | - - | 28.48 587.16
403. | Е6-192-1 (Н10) | БЕТОНИРОВАНИЕ МОНОЛИТНЫХ ЖЕЛЕЗОБЕТОННЫХ КОЛОНН КВАДРАТНОГО СЕЧЕНИЯ 400 Х 400 ММ ВЫСОТОЙ ДО 6 М В ОПАЛУБКЕ ИМПОРТНОГО ПРОИЗВОДСТВА ИЛИ ТИПА "МОДОСТР" | 100 М3 0.00805 | 3566.56 28.71 | 3993.23 32.15 | 998.17 8.04 | 27.24 0.22 | 2.04 0.02 | 7589.07 61.10
404. | 4/1-4-10-20-20/60 | БЕТОН ТЯЖЕЛЫЙ С КРУПНОСТЬЮ ЗАПОЛНИТЕЛЯ БОЛЕЕ 5 ДО 20 ММ, КЛАССА С16/20 (В20) | М3 0.817075 | - - | - - | - - | 161.54 131.99 | 12.57 10.27 | 174.11 142.26
405. | ПРИМЕЧАНИЕ: | ПЕРЕМЫЧКИ В ПЕРЕГОРОДКАХ
406. | ПРИМЕЧАНИЕ: | ЛИСТ КЖ1 - 10
407. | Е7-84-1 (Н10) | УКЛАДКА ЖЕЛЕЗОБЕТОННЫХ ПЕРЕМЫЧЕК МАССОЙ ДО 100 КГ ВРУЧНУЮ В КАРКАСНЫХ ЗДАНИЯХ | 100 ШТ. 0.89 | 774.87 689.63 | 62.81 55.90 | 16.07 14.30 | 3.80 3.38 | 0.30 0.27 | 841.78 749.18
408. | 4/2-1-2-8-1-50/2 | ПЕРЕМЫЧКА 1ПР1-12.12.9 (8ПБ13-1) С12/15, F100, W2 СЕРИЯ Б1.038.1 ВЫП.5 | ШТ. 38 | - - | - - | - - | 12.99 493.62 | 1.17 44.46 | 14.16 538.08
409. | 4/2-1-2-8-1-30/2 | ПЕРЕМЫЧКА 1ПР1-12.12.6 (1ПБ13-1) С12/15, F100, W2 СЕРИЯ Б1.038.1 ВЫП.1 | ШТ. 10 | - - | - - | - - | 11.11 111.10 | 1.00 10.00 | 12.11 121.10
410. | 4/2-1-2-8-1-50/3 | ПЕРЕМЫЧКА 1ПР1-15.12.9 (8ПБ16-1) С12/15, F100, W2 СЕРИЯ Б1.038.1 ВЫП.5 | ШТ. 37 | - - | - - | - - | 14.19 525.03 | 1.28 47.36 | 15.47 572.39
411. | 4/2-1-2-8-1-50/1 | ПЕРЕМЫЧКА 1ПР1-10.12.9 (8ПБ10-1) С12/15, F100, W2 СЕРИЯ Б1.038.1 ВЫП.5 | ШТ. 2 | - - | - - | - - | 9.56 19.12 | 0.86 1.72 | 10.42 20.84
412. | 4/2-1-2-8-1-50/5 | ПЕРЕМЫЧКА 1ПР3-19.12.9 (8ПБ19-3) С12/15, F100, W2 СЕРИЯ Б1.038.1 ВЫП.5 | ШТ. 2 | - - | - - | - - | 17.63 35.26 | 1.59 3.18 | 19.22 38.44
413. | Е7-44-10 (Н10) | УКЛАДКА ПЕРЕМЫЧЕК МАССОЙ ДО 0,3 Т | 100 ШТ. СБОРНЫХ КОНСТРУКЦИЙ 0.04 | 245.25 9.81 | 434.38 17.38 | 134.82 5.39 | 81.96 3.28 | 6.46 0.26 | 768.05 30.73
414. | 4/2-1-2-8-1-50/582821-А240-А1 | ПЕРЕМЫЧКА 9ПБ22-3 С12/15, F100, W2 СЕРИЯ Б1.038.1 ВЫП.5 1ПР3-22.12.19П (9ПБ22-3П) С12/15, F100, W2 СЕРИЯ Б1.038.1 ВЫП.5 | ШТ. 1 | - - | - - | - - | 28.18 28.18 | 2.54 2.54 | 30.72 30.72
415. | 4/2-1-2-8-1-50/582821-А242-А1 | ПЕРЕМЫЧКА 9ПБ25-3 С12/15, F100, W2 СЕРИЯ Б1.038.1 ВЫП.5 1ПР3-24.12.19П (9ПБ25-3П) С12/15, F100, W2 СЕРИЯ Б1.038.1 ВЫП.5 | ШТ. 1 | - - | - - | - - | 30.67 30.67 | 2.77 2.77 | 33.44 33.44
416. | 4/2-1-2-8-1-30/582821-А131-А1 | ПЕРЕМЫЧКА 2ПБ30-4 С12/15, F100, W2 СЕРИЯ Б1.038.1 ВЫП.1 1ПР4-29.12.14П (2ПБ30-4П) С12/15, F100, W2 СЕРИЯ Б1.038.1 ВЫП.1 | ШТ. 2 | - - | - - | - - | 34.95 69.90 | 3.15 6.30 | 38.10 76.20
417. | Е8-12-1 ПРИМ (Н10) | АРМИРОВАНИЕ КЛАДКИ СТЕН И ДРУГИХ КОНСТРУКЦИЙ (УКЛАДКА НАД ОТВЕРСТИЯМИ ДЛЯ ПРОПУСКА ИНЖЕНЕРНЫХ КОММУНИКАЦИЙ ПО ДВА СТЕРЖНЯ АРМАТУРЫ Д.8 ММ ПО Т.Т.П.2) | Т МЕТАЛЛИЧЕСКИХ ИЗДЕЛИЙ 0.01975 | 940.30 18.57 | 45.08 0.89 | 12.54 0.25 | - - | - - | 985.38 19.46
418. | 2/10-25/3 | ЗАГОТОВКИ ИЗ ГОРЯЧЕКАТАНОЙ АРМАТУРНОЙ СТАЛИ ПЕРИОДИЧЕСКОГО ПРОФИЛЯ КЛАССА S500(AТ500С) ДИАМЕТРОМ 8 ММ | Т 0.01975 | - - | - - | - - | 2450.55 48.40 | 140.17 2.77 | 2590.72 51.17
419. | ПРИМЕЧАНИЕ: | УЗЕЛ А - 1 ШТ
420. | ПРИМЕЧАНИЕ: | ЛИСТЫ КЖ1 - 10, 35
421. | Е7-20-3 ПРИМ (Н10) | УСТАНОВКА МОНТАЖНЫХ ИЗДЕЛИЙ МАССОЙ ДО 20 КГ (УСТАНОВКА УГОЛКА 125Х125Х8 ММ В ПРОЕКТНОЕ ПОЛОЖЕНИЕ, БЕЗ СВАРКИ,БЕЗ КРЕПЛЕНИЯ) | Т СТАЛЬНЫХ ЭЛЕМЕНТОВ 0.00186 | 353.75 0.66 | - - | - - | - - | - - | 353.75 0.66
422. | 1/10-260-150-1/125 | УГОЛОК РАВНОПОЛОЧНЫЙ ГОРЯЧЕКАТАНЫЙ ИЗ СТАЛИ УГЛЕРОДИСТОЙ С245, ШИРИНОЙ ПОЛОК 110-250 ММ | Т 0.00186 | - - | - - | - - | 2596.20 4.83 | 148.50 0.28 | 2744.70 5.11
| КОЭФФИЦИЕНТЫ: | Н3=1
| КОЭФФИЦИЕНТЫ: | Н6=1
423. | Е46-71-1 Т.Ч.П.3.1 (Н10) Н3=1.2 Н6=1.2 | СВЕРЛЕНИЕ ОТВЕРСТИЙ В БЕТОННЫХ КОНСТРУКЦИЯХ НА ГЛУБИНУ 200 ММ ЭЛЕКТРОПЕРФОРАТОРОМ С ПРИМЕНЕНИЕМ СПИРАЛЬНЫХ ШНЕКОВ ДИАМЕТРОМ ОТВЕРСТИЙ ДО 20 ММ (ПОД ДЮБЕЛЬ РАСПОРНЫЙ В УРОВНЕ ПЕРЕМЫЧКИ) | 100 ОТВЕРСТИЙ 0.02 | 288.91 5.78 | 15.98 0.32 | - - | - - | - - | 304.89 6.10
424. | Е46-71-5 К=-10; Т.Ч.П.3.1 (Н10) Н1=10 Н3=1.2 Н6=1.2 | НА КАЖДЫЕ 10 ММ ИЗМЕНЕНИЯ ГЛУБИНЫ СВЕРЛЕНИЯ ОТВЕРСТИЙ ДОБАВЛЯЕТСЯ ИЛИ ИСКЛЮЧАЕТСЯ К НОРМЕ 46-71-1 (ИСКЛЮЧАЕТСЯ ДО ГЛУБИНЫ 100 ММ) | 100 ОТВЕРСТИЙ 0.02 | 141.74 -2.83 | 8.55 -0.17 | - - | - - | - - | 150.29 -3.00
425. | 1/10-170-10/165 | СВЕРЛА С SDS PLUS ХВОСТОВИКОМ (НАКОНЕЧНИК ИЗ ТВЕРДОСПЛАВНОЙ СТАЛИ) (ПО БЕТОНУ), ДИАМЕТРОМ 10-12 ММ, ДЛИНОЙ 110-165 ММ | ШТ. 0.0152 | - - | - - | - - | 4.33 0.07 | 0.34 0.01 | 4.67 0.07
426. | Е46-112-2 (Н10) | УСТАНОВКА РАСПОРНЫХ АНКЕРОВ ДИАМЕТРОМ ДО 16 ММ И ДЛИНОЙ ДО 240 ММ НА ВЕРТИКАЛЬНОЙ ПОВЕРХНОСТИ НА ВЫСОТЕ СВЫШЕ 1,5 ДО 4 М ОТ ОСНОВАНИЯ (КРЕПЛЕНИЕ УГОЛКОВ) | 100 АНКЕРОВ 0.02 | 91.99 1.84 | 0.94 0.02 | - - | - - | - - | 92.93 1.86
427. | 1/10-240-30-50/С101-15512-2А1 | ДЮБЕЛЬ РАСПОРНЫЙ М10 L=100 ММ | 100 ШТ. 0.02 | - - | - - | - - | 40.45 0.81 | 3.21 0.06 | 43.66 0.87
428. | ПРИМЕЧАНИЕ: | -----------------------------------------------------------
|  | ИТОГО ПРЯМЫЕ ЗАТРАТЫ : |  | 47162 | 4695 | 1221 | 84458 | 6470 | 142785
|  | ОХР и ОПР | [6 empty] | 31798
|  | ПЛАНОВАЯ ПРИБЫЛЬ | [6 empty] | 33815
|  | ИТОГО ПО ПТМ | [6 empty] | 208398
|  | ЗАТРАТЫ ТРУДА | [6 empty] | 3984
|  | ЗАТРАТЫ ТРУДА МАШИНИСТОВ | [6 empty] | 80
| Ж2-50-10 | ПЕРЕГОРОДКИ ЧЕТВЕРТОГО ЭТАЖА НА ОТМ.+11.400. ЗДАНИЕ - СТРОИТЕЛЬНАЯ ЧАСТЬ. ПЕРЕГОРОДКИ. ПЕРЕГОРОДКИ - СТРОИТЕЛЬНЫЕ КОНСТРУКЦИИ
429. | ПРИМЕЧАНИЕ: | ПЕРЕГОРОДКИ ЧЕТВЕРТОГО ЭТАЖА НА ОТМ.+11.400, КРЕПЛЕНИЕ ПЕРЕГОРОДОК
430. | ПРИМЕЧАНИЕ: | ЛИСТЫ КЖ1 - 33 Т.Т.П.2, КЖ1 - 11, 33 - 36
| КОЭФФИЦИЕНТЫ: | Н3=1.15
| КОЭФФИЦИЕНТЫ: | Н6=1.15
431. | Е8-62-2 (Н10) | КЛАДКА ПЕРЕГОРОДОК НЕАРМИРОВАННЫХ ТОЛЩИНОЙ В 1:2 КИРПИЧА ПРИ ВЫСОТЕ ЭТАЖА ДО 4 М ИЗ КИРПИЧА КЕРАМИЧЕСКОГО ЭФФЕКТИВНОГО В КАРКАСНЫХ ЗДАНИЯХ (КРПО-100/35 НА РАСТВОРЕ М75) | 100 М2 9.321 | 1686.21 15717.16 | 139.59 1301.12 | 35.72 332.95 | 2663.41 24825.64 | 208.17 1940.35 | 4697.38 43784.28
432. | Е8-62-3 (Н10) | КЛАДКА ПЕРЕГОРОДОК НЕАРМИРОВАННЫХ ТОЛЩИНОЙ В 1:2 КИРПИЧА ПРИ ВЫСОТЕ ЭТАЖА ДО 4 М ИЗ КИРПИЧА КЕРАМИЧЕСКОГО ПОЛНОТЕЛОГО ОДИНАРНОГО РЯДОВОГО (КРО) В КАРКАСНЫХ ЗДАНИЯХ (ПЕРЕГОРОДКИ С ВЛАЖНЫМ РЕЖИМОМ РАБОТЫ, КРО-100/35 НА РАСТВОРЕ М75) | 100 М2 4.039 | 2098.51 8475.88 | 212.87 859.78 | 54.47 220.00 | - - | - - | 2311.38 9335.66
433. | Е8-62-3 (Н10) | КЛАДКА ПЕРЕГОРОДОК НЕАРМИРОВАННЫХ ТОЛЩИНОЙ В 1:2 КИРПИЧА ПРИ ВЫСОТЕ ЭТАЖА ДО 4 М ИЗ КИРПИЧА КЕРАМИЧЕСКОГО ПОЛНОТЕЛОГО ОДИНАРНОГО РЯДОВОГО (КРО) В КАРКАСНЫХ ЗДАНИЯХ (ПЕРЕГОРОДКИ В ПОМЕЩЕНИЯХ 4.012, 4.011, 4.054 ПО Т.Т.П. 2, 3 ЛИСТ АР - 6, КРО-100/35 НА РАСТВОРЕ М75) | 100 М2 0.533 | 2098.51 1118.51 | 212.87 113.46 | 54.47 29.03 | - - | - - | 2311.38 1231.97
434. | Е8-62-3 (Н10) | КЛАДКА ПЕРЕГОРОДОК НЕАРМИРОВАННЫХ ТОЛЩИНОЙ В 1:2 КИРПИЧА ПРИ ВЫСОТЕ ЭТАЖА ДО 4 М ИЗ КИРПИЧА КЕРАМИЧЕСКОГО ПОЛНОТЕЛОГО ОДИНАРНОГО РЯДОВОГО (КРО) В КАРКАСНЫХ ЗДАНИЯХ (ПЕРЕГОРОДКИ ШАХТ ДЫМОУДАЛЕНИЯ И ТРАНЗИТА ВЕРТИКАЛЬНЫХ ИНЖЕНЕРНЫХ КОММУНИКАЦИЙ ПО Т.Т.П.4 ЛИСТ АР-6, КРО-100/35 НА РАСТВОРЕ М75) | 100 М2 2.499 | 2098.51 5244.18 | 212.87 531.96 | 54.47 136.12 | - - | - - | 2311.38 5776.14
435. | Е8-62-3 К=2 (Н10) Н1=2 | КЛАДКА ПЕРЕГОРОДОК НЕАРМИРОВАННЫХ ТОЛЩИНОЙ В 1:2 КИРПИЧА ПРИ ВЫСОТЕ ЭТАЖА ДО 4 М ИЗ КИРПИЧА КЕРАМИЧЕСКОГО ПОЛНОТЕЛОГО ОДИНАРНОГО РЯДОВОГО (КРО) В КАРКАСНЫХ ЗДАНИЯХ (ПЕРЕГОРОДКИ ДВУХСЛОЙНЫЕ ПО УЗЛУ 2 ЛИСТ АР-1, КРО-100/35 НА РАСТВОРЕ М75) | 100 М2 0.577 | 4197.01 2421.67 | 425.74 245.65 | 108.94 62.86 | - - | - - | 4622.75 2667.32
436. | Е8-62-3 К=2 (Н10) Н1=2 | КЛАДКА ПЕРЕГОРОДОК НЕАРМИРОВАННЫХ ТОЛЩИНОЙ В 1:2 КИРПИЧА ПРИ ВЫСОТЕ ЭТАЖА ДО 4 М ИЗ КИРПИЧА КЕРАМИЧЕСКОГО ПОЛНОТЕЛОГО ОДИНАРНОГО РЯДОВОГО (КРО) В КАРКАСНЫХ ЗДАНИЯХ (ПЕРЕГОРОДКИ ДВУХСЛОЙНЫЕ ПО УЗЛУ 3 ЛИСТ АР-1, КРО-100/35 НА РАСТВОРЕ М75) | 100 М2 0.027 | 4197.01 113.32 | 425.74 11.49 | 108.94 2.94 | - - | - - | 4622.75 124.81
437. | Е69-50-1 (Н10) | КРЕПЛЕНИЕ ЗАКЛАДНЫХ ДЕТАЛЕЙ И КОНСТРУКЦИЙ ПРИ ПОМОЩИ ПИСТОЛЕТА НА ОДИН ДЮБЕЛЬ (ИСКЛЮЧАЕТСЯ РАБОТА ИЗ РАСЦЕНОК Е8-62-2, Е8-62-3) | 100 ВЫСТРЕЛОВ 12.05307 | 92.90 -1119.73 | - - | - - | - - | - - | 92.90 -1119.73
438. | Е8-67-1 (Н10) | ЗАДЕЛКА СТЫКОВ МЕЖДУ ПЕРЕКРЫТИЕМ И КЛАДКОЙ НАРУЖНЫХ СТЕН В КАРКАСНЫХ ЗДАНИЯХ (ИСКЛЮЧАЕТСЯ РАБОТА ИЗ РАСЦЕНКИ Е8-62-2, Е8-62-3) | 100 М 5.895 | 80.41 -474.02 | - - | - - | - - | - - | 80.41 -474.02
439. | 4/1-6-10-20-11/С413-1036-2А1 | КИРПИЧ КЕРАМИЧЕСКИЙ РЯДОВОЙ ПОЛНОТЕЛЫЙ ОДИНАРНЫЙ, МАРКИ ПО ПРОЧНОСТИ 100 | 1000 ШТ. 41.395 | - - | - - | - - | 624.44 25848.69 | 48.83 2021.32 | 673.27 27870.01
440. | 4/1-4-20-20-10-10/30 | РАСТВОРЫ КЛАДОЧНЫЕ ТЯЖЕЛЫЕ ЦЕМЕНТНЫЕ, МАРКИ 75 | М3 19.0417 | - - | - - | - - | 101.97 1941.68 | 7.93 151.00 | 109.90 2092.68
441. | 2/10-35/30 | ДЕТАЛИ ЗАКЛАДНЫЕ, ИЗГОТОВЛЕННЫЕ С ПРИМЕНЕНИЕМ СВАРКИ, ГНУТЬЯ, СВЕРЛЕНИЯ (ПРОБИВКИ) ОТВЕРСТИЙ (ПРИ НАЛИЧИИ ОДНОЙ ИЗ ЭТИХ ОПЕРАЦИЙ ИЛИ ВСЕГО ПЕРЕЧНЯ В ЛЮБЫХ СОЧЕТАНИЯХ), ПОСТАВЛЯЕМЫЕ ОТДЕЛЬНО | Т 0.4062 | - - | - - | - - | 8566.51 3479.72 | 490.00 199.04 | 9056.51 3678.75
442. | 1/10-240-5-20/С101-99-423А1 | БОЛТ САМОАНКЕРУЮЩИЙСЯ РАСПОРНЫЙ БСР М10 Х 100 ММ | ШТ. 677 | - - | - - | - - | 0.46 311.42 | 0.04 27.08 | 0.50 338.50
| КОЭФФИЦИЕНТЫ: | Н3=1
| КОЭФФИЦИЕНТЫ: | Н6=1
443. | Е46-112-1 (Н10) | УСТАНОВКА РАСПОРНЫХ АНКЕРОВ ДИАМЕТРОМ ДО 16 ММ И ДЛИНОЙ ДО 240 ММ В ОСНОВАНИЕ ИЛИ НА ВЕРТИКАЛЬНОЙ ПОВЕРХНОСТИ НА ВЫСОТЕ ДО 1,5 М ОТ ОСНОВАНИЯ (БОЛТ БСР М10Х100) | 100 АНКЕРОВ 1.42 | 90.19 128.07 | 0.94 1.33 | - - | - - | - - | 91.13 129.40
444. | Е46-112-2 (Н10) | УСТАНОВКА РАСПОРНЫХ АНКЕРОВ ДИАМЕТРОМ ДО 16 ММ И ДЛИНОЙ ДО 240 ММ НА ВЕРТИКАЛЬНОЙ ПОВЕРХНОСТИ НА ВЫСОТЕ СВЫШЕ 1,5 ДО 4 М ОТ ОСНОВАНИЯ (БОЛТ БСР М10Х100) | 100 АНКЕРОВ 1.42 | 91.99 130.63 | 0.94 1.33 | - - | - - | - - | 92.93 131.96
445. | Е46-112-3 (Н10) | УСТАНОВКА РАСПОРНЫХ АНКЕРОВ ДИАМЕТРОМ ДО 16 ММ И ДЛИНОЙ ДО 240 ММ В ПОТОЛОЧНОМ ПОЛОЖЕНИИ (БОЛТ БСР М10Х100) | 100 АНКЕРОВ 3.93 | 117.91 463.39 | 1.23 4.83 | - - | - - | - - | 119.14 468.22
446. | Е46-71-1 (Н10) | СВЕРЛЕНИЕ ОТВЕРСТИЙ В БЕТОННЫХ КОНСТРУКЦИЯХ НА ГЛУБИНУ 200 ММ ЭЛЕКТРОПЕРФОРАТОРОМ С ПРИМЕНЕНИЕМ СПИРАЛЬНЫХ ШНЕКОВ ДИАМЕТРОМ ОТВЕРСТИЙ ДО 20 ММ (ПОД БОЛТ БСР М10Х100 НА ВЫСОТЕ 0,75 М ОТ ПОЛА) | 100 ОТВЕРСТИЙ 1.42 | 240.76 341.88 | 13.31 18.90 | - - | - - | - - | 254.07 360.78
447. | Е46-71-5 К=-10 (Н10) Н1=10 | НА КАЖДЫЕ 10 ММ ИЗМЕНЕНИЯ ГЛУБИНЫ СВЕРЛЕНИЯ ОТВЕРСТИЙ ДОБАВЛЯЕТСЯ ИЛИ ИСКЛЮЧАЕТСЯ К НОРМЕ 46-71-1 (ИСКЛЮЧАЕТСЯ ДО ГЛУБИНЫ 100 ММ) | 100 ОТВЕРСТИЙ 1.42 | 118.11 -167.72 | 7.13 -10.12 | - - | - - | - - | 125.24 -177.84
448. | 1/10-170-10/165 | СВЕРЛА С SDS PLUS ХВОСТОВИКОМ (НАКОНЕЧНИК ИЗ ТВЕРДОСПЛАВНОЙ СТАЛИ) (ПО БЕТОНУ), ДИАМЕТРОМ 10-12 ММ, ДЛИНОЙ 110-165 ММ | ШТ. 1.0792 | - - | - - | - - | 4.33 4.67 | 0.34 0.37 | 4.67 5.04
449. | Е46-71-1 Т.Ч.П.3.1 (Н10) Н3=1.2 Н6=1.2 | СВЕРЛЕНИЕ ОТВЕРСТИЙ В БЕТОННЫХ КОНСТРУКЦИЯХ НА ГЛУБИНУ 200 ММ ЭЛЕКТРОПЕРФОРАТОРОМ С ПРИМЕНЕНИЕМ СПИРАЛЬНЫХ ШНЕКОВ ДИАМЕТРОМ ОТВЕРСТИЙ ДО 20 ММ (ПОД БОЛТ БСР М10Х100 НА ВЫСОТЕ 0,75 М ОТ ПОТОЛКА) | 100 ОТВЕРСТИЙ 1.42 | 288.91 410.25 | 15.98 22.69 | - - | - - | - - | 304.89 432.94
450. | Е46-71-5 К=-10; Т.Ч.П.3.1 (Н10) Н1=10 Н3=1.2 Н6=1.2 | НА КАЖДЫЕ 10 ММ ИЗМЕНЕНИЯ ГЛУБИНЫ СВЕРЛЕНИЯ ОТВЕРСТИЙ ДОБАВЛЯЕТСЯ ИЛИ ИСКЛЮЧАЕТСЯ К НОРМЕ 46-71-1 (ИСКЛЮЧАЕТСЯ ДО ГЛУБИНЫ 100 ММ) | 100 ОТВЕРСТИЙ 1.42 | 141.74 -201.27 | 8.55 -12.14 | - - | - - | - - | 150.29 -213.41
451. | 1/10-170-10/165 | СВЕРЛА С SDS PLUS ХВОСТОВИКОМ (НАКОНЕЧНИК ИЗ ТВЕРДОСПЛАВНОЙ СТАЛИ) (ПО БЕТОНУ), ДИАМЕТРОМ 10-12 ММ, ДЛИНОЙ 110-165 ММ | ШТ. 1.0792 | - - | - - | - - | 4.33 4.67 | 0.34 0.37 | 4.67 5.04
452. | Е46-71-1 Т.Ч.П.3.1 (Н10) Н3=1.2 Н6=1.2 | СВЕРЛЕНИЕ ОТВЕРСТИЙ В БЕТОННЫХ КОНСТРУКЦИЯХ НА ГЛУБИНУ 200 ММ ЭЛЕКТРОПЕРФОРАТОРОМ С ПРИМЕНЕНИЕМ СПИРАЛЬНЫХ ШНЕКОВ ДИАМЕТРОМ ОТВЕРСТИЙ ДО 20 ММ ((ПОД БОЛТ БСР М10Х100 В ПОТОЛОЧНОМ ПОЛОЖЕНИИ) | 100 ОТВЕРСТИЙ 3.93 | 288.91 1135.42 | 15.98 62.80 | - - | - - | - - | 304.89 1198.22
453. | Е46-71-5 К=-10; Т.Ч.П.3.1 (Н10) Н1=10 Н3=1.2 Н6=1.2 | НА КАЖДЫЕ 10 ММ ИЗМЕНЕНИЯ ГЛУБИНЫ СВЕРЛЕНИЯ ОТВЕРСТИЙ ДОБАВЛЯЕТСЯ ИЛИ ИСКЛЮЧАЕТСЯ К НОРМЕ 46-71-1 (ИСКЛЮЧАЕТСЯ ДО ГЛУБИНЫ 100 ММ) | 100 ОТВЕРСТИЙ 3.93 | 141.74 -557.04 | 8.55 -33.60 | - - | - - | - - | 150.29 -590.64
454. | 1/10-170-10/165 | СВЕРЛА С SDS PLUS ХВОСТОВИКОМ (НАКОНЕЧНИК ИЗ ТВЕРДОСПЛАВНОЙ СТАЛИ) (ПО БЕТОНУ), ДИАМЕТРОМ 10-12 ММ, ДЛИНОЙ 110-165 ММ | ШТ. 2.9868 | - - | - - | - - | 4.33 12.93 | 0.34 1.02 | 4.67 13.95
| КОЭФФИЦИЕНТЫ: | Н3=1.15
| КОЭФФИЦИЕНТЫ: | Н6=1.15
455. | Е8-12-1 (Н10) | АРМИРОВАНИЕ КЛАДКИ СТЕН И ДРУГИХ КОНСТРУКЦИЙ (КАРКАСЫ К1, К2, К3) | Т МЕТАЛЛИЧЕСКИХ ИЗДЕЛИЙ 0.67505 | 940.30 634.75 | 45.08 30.43 | 12.54 8.47 | - - | - - | 985.38 665.18
456. | 2/10-40/5 | КАРКАСЫ АРМАТУРНЫЕ СТАЛЬНЫЕ ПЛОСКИЕ | Т 0.67505 | - - | - - | - - | 4052.03 2735.32 | 231.78 156.46 | 4283.81 2891.79
457. | Е26-32-1 ПРИМ (Н10) | УСТРОЙСТВО ПРОТИВОПОЖАРНЫХ ПОЯСОВ ИЗ ВОЛОКНИСТЫХ И ЗЕРНИСТЫХ МАТЕРИАЛОВ НА РАСТВОРЕ (КОНОПАТКА ПРИМЫКАНИЯ К ПЛИТЕ ПЕРЕКРЫТИЯ ПАКЛЕЙ И ПРОМАЗКА РАСТВОРОМ М50) | М3 ИЗОЛЯЦИИ 2.1222 | 152.36 323.34 | 13.33 28.29 | 8.75 18.57 | 4.72 10.02 | 0.37 0.79 | 170.78 362.43
458. | 1/10-235-3/101 | ПАКЛЯ ПРОПИТАННАЯ | КГ 339.552 | - - | - - | - - | 6.00 2037.31 | 0.48 162.98 | 6.48 2200.30
459. | Е26-32-1 ПРИМ (Н10) | УСТРОЙСТВО ПРОТИВОПОЖАРНЫХ ПОЯСОВ ИЗ ВОЛОКНИСТЫХ И ЗЕРНИСТЫХ МАТЕРИАЛОВ НА РАСТВОРЕ (КОНОПАТКА ВЕРТИКАЛЬНЫХ СТЫКОВ ПАКЛЕЙ И ПРОМАЗКА РАСТВОРОМ М50) | М3 ИЗОЛЯЦИИ 2.099328 | 152.36 319.85 | 13.33 27.98 | 8.75 18.37 | 4.72 9.91 | 0.37 0.78 | 170.78 358.52
460. | 1/10-235-3/101 | ПАКЛЯ ПРОПИТАННАЯ | КГ 335.89248 | - - | - - | - - | 6.00 2015.35 | 0.48 161.23 | 6.48 2176.58
461. | Е6-59-1 ПРИМ (Н10) | УСТАНОВКА ПЛИТ ТЕПЛОИЗОЛЯЦИОННОГО СЛОЯ (ДЛЯ ДВУХСЛОЙНЫХ ПЕРЕГОРОДОК ПО УЗЛУ 2 ЛИСТ АР - 1, ТОЛЩИНОЙ 40 ММ) | М2 КОНСТРУКЦИЙ СТЕН (БЕЗ ВЫЧЕТА ПРОЕМОВ) 57.7 | 9.64 556.23 | 0.89 51.35 | 0.28 16.16 | - - | - - | 10.53 607.58
462. | 1/10-120-10-10/68 | ПЛИТЫ ТЕПЛОИЗОЛЯЦИОННЫЕ ИЗ МИНЕРАЛЬНОЙ ВАТЫ ПТМ СТБ 1995-2009-Т5-DS(TН)1-СS(10)40-TR15-WS1 (ПЛОТНОСТЬ 135 КГ/М3) БЕЛТЕП МАРКИ ФАСАД 12 | М3 2.308 | - - | - - | - - | 249.36 575.52 | 19.80 45.70 | 269.16 621.22
463. | ПРИМЕЧАНИЕ: | ПРОКЛЕЙКА ПРИМЫКАНИЙ СТЕКЛОСЕТКОЙ И ТКАНЬЮ УЧТЕНА В СМЕТЕ НА ВНУТРЕННЮЮ ОТДЕЛКУ
464. | ПРИМЕЧАНИЕ: | СТОЙКА СТ1 - 6 ШТ
465. | ПРИМЕЧАНИЕ: | ЛИСТЫ КЖ1 - 11, 36
| КОЭФФИЦИЕНТЫ: | Н3=1
| КОЭФФИЦИЕНТЫ: | Н6=1
466. | Е46-71-1 (Н10) | СВЕРЛЕНИЕ ОТВЕРСТИЙ В БЕТОННЫХ КОНСТРУКЦИЯХ НА ГЛУБИНУ 200 ММ ЭЛЕКТРОПЕРФОРАТОРОМ С ПРИМЕНЕНИЕМ СПИРАЛЬНЫХ ШНЕКОВ ДИАМЕТРОМ ОТВЕРСТИЙ ДО 20 ММ (В ПОЛУ) | 100 ОТВЕРСТИЙ 0.12 | 240.76 28.89 | 13.31 1.60 | - - | - - | - - | 254.07 30.49
467. | Е46-71-5 К=-10 (Н10) Н1=10 | НА КАЖДЫЕ 10 ММ ИЗМЕНЕНИЯ ГЛУБИНЫ СВЕРЛЕНИЯ ОТВЕРСТИЙ ДОБАВЛЯЕТСЯ ИЛИ ИСКЛЮЧАЕТСЯ К НОРМЕ 46-71-1 (ИСКЛЮЧАЕТСЯ ДО ГЛУБИНЫ 100 ММ) | 100 ОТВЕРСТИЙ 0.12 | 118.11 -14.17 | 7.13 -0.86 | - - | - - | - - | 125.24 -15.03
468. | 1/10-170-10/195 | СВЕРЛА С SDS PLUS ХВОСТОВИКОМ (НАКОНЕЧНИК ИЗ ТВЕРДОСПЛАВНОЙ СТАЛИ) (ПО БЕТОНУ), ДИАМЕТРОМ 12-14 ММ, ДЛИНОЙ 260 (265) ММ | ШТ. 0.0912 | - - | - - | - - | 4.06 0.37 | 0.32 0.03 | 4.38 0.40
469. | Е46-71-1 Т.Ч.П.3.1 (Н10) Н3=1.2 Н6=1.2 | СВЕРЛЕНИЕ ОТВЕРСТИЙ В БЕТОННЫХ КОНСТРУКЦИЯХ НА ГЛУБИНУ 200 ММ ЭЛЕКТРОПЕРФОРАТОРОМ С ПРИМЕНЕНИЕМ СПИРАЛЬНЫХ ШНЕКОВ ДИАМЕТРОМ ОТВЕРСТИЙ ДО 20 ММ (В ПОТОЛОЧНОМ ПОЛОЖЕНИИ) | 100 ОТВЕРСТИЙ 0.12 | 288.91 34.67 | 15.98 1.92 | - - | - - | - - | 304.89 36.59
470. | Е46-71-5 К=-10; Т.Ч.П.3.1 (Н10) Н1=10 Н3=1.2 Н6=1.2 | НА КАЖДЫЕ 10 ММ ИЗМЕНЕНИЯ ГЛУБИНЫ СВЕРЛЕНИЯ ОТВЕРСТИЙ ДОБАВЛЯЕТСЯ ИЛИ ИСКЛЮЧАЕТСЯ К НОРМЕ 46-71-1 (ИСКЛЮЧАЕТСЯ ДО ГЛУБИНЫ 100 ММ) | 100 ОТВЕРСТИЙ 0.12 | 141.74 -17.01 | 8.55 -1.03 | - - | - - | - - | 150.29 -18.04
471. | 1/10-170-10/195 | СВЕРЛА С SDS PLUS ХВОСТОВИКОМ (НАКОНЕЧНИК ИЗ ТВЕРДОСПЛАВНОЙ СТАЛИ) (ПО БЕТОНУ), ДИАМЕТРОМ 12-14 ММ, ДЛИНОЙ 260 (265) ММ | ШТ. 0.0912 | - - | - - | - - | 4.06 0.37 | 0.32 0.03 | 4.38 0.40
| КОЭФФИЦИЕНТЫ: | Н3=1.15
| КОЭФФИЦИЕНТЫ: | Н6=1.15
472. | Е6-189-1 (Н10) | АРМИРОВАНИЕ МОНОЛИТНЫХ ЖЕЛЕЗОБЕТОННЫХ КОЛОНН КВАДРАТНОГО СЕЧЕНИЯ 400 Х 400 ММ ВЫСОТОЙ ДО 6 М В ОПАЛУБКЕ ИМПОРТНОГО ПРОИЗВОДСТВА ИЛИ ТИПА "МОДОСТР" | Т 0.05322 | 324.22 17.25 | 289.71 15.42 | 74.12 3.94 | 17.88 0.95 | 1.03 0.05 | 632.84 33.68
473. | 1/10-280-20/388 | ФИКСАТОР ДЛЯ ФОРМИРОВАНИЯ ЗАЩИТНОГО СЛОЯ АРМАТУРЫ НА ВЕРТИКАЛЬНОЙ ПОВЕРХНОСТИ, ТОЛЩИНА ЗАЩИТНОГО СЛОЯ 50 ММ | 1000 ШТ. 0.000745 | - - | - - | - - | 76.05 0.06 | 6.04 0.00 | 82.09 0.06
474. | 2/10-25/3 | ЗАГОТОВКИ ИЗ ГОРЯЧЕКАТАНОЙ АРМАТУРНОЙ СТАЛИ ПЕРИОДИЧЕСКОГО ПРОФИЛЯ КЛАССА S500(AТ500С) ДИАМЕТРОМ 8 ММ | Т 0.00918 | - - | - - | - - | 2450.55 22.50 | 140.17 1.29 | 2590.72 23.78
475. | 2/10-25/10 | ЗАГОТОВКИ ИЗ ГОРЯЧЕКАТАНОЙ АРМАТУРНОЙ СТАЛИ ПЕРИОДИЧЕСКОГО ПРОФИЛЯ КЛАССА S500(AТ500С) ДИАМЕТРОМ 12 ММ | Т 0.04404 | - - | - - | - - | 2962.78 130.48 | 169.47 7.46 | 3132.25 137.94
476. | Е6-190-1 (Н10) | МОНТАЖ ОПАЛУБКИ ИМПОРТНОГО ПРОИЗВОДСТВА ИЛИ ТИПА "МОДОСТР" ДЛЯ УСТРОЙСТВА МОНОЛИТНЫХ ЖЕЛЕЗОБЕТОННЫХ КОЛОНН КВАДРАТНОГО И ПРЯМОУГОЛЬНОГО СЕЧЕНИЯ ВЫСОТОЙ ДО 6 М | 100 М2 ОПАЛУБЛИВАЕМОЙ ПОВЕРХНОСТИ 0.150072 | 563.72 84.60 | 1030.22 154.61 | 253.07 37.98 | 74.00 11.11 | 4.37 0.66 | 1672.31 250.97
477. | 1/10-130-30/103 | СМАЗКА СОЛИДОЛ ЖИРОВОЙ (СОЛИДОЛ-Ж) | Т 0.0009 | - - | - - | - - | 2668.00 2.40 | 211.84 0.19 | 2879.84 2.59
478. | Е6-191-1 (Н10) | ДЕМОНТАЖ ОПАЛУБКИ ИМПОРТНОГО ПРОИЗВОДСТВА ИЛИ ТИПА "МОДОСТР" ДЛЯ УСТРОЙСТВА МОНОЛИТНЫХ ЖЕЛЕЗОБЕТОННЫХ КОЛОНН КВАДРАТНОГО И ПРЯМОУГОЛЬНОГО СЕЧЕНИЯ ВЫСОТОЙ ДО 6 М | 100 М2 ОПАЛУБЛИВАЕМОЙ ПОВЕРХНОСТИ 0.150072 | 139.56 20.94 | 383.87 57.61 | 98.23 14.74 | 0.12 0.02 | 0.01 0.00 | 523.56 78.57
479. | ЕТ1-АМОРТ-К1 (Н10) | АМОРТИЗАЦИОННЫЕ ОТЧИСЛЕНИЯ: ОПАЛУБКА КОЛОНН Ж/Б | М2 15.0072 | 28.48 427.41 | - - | - - | - - | - - | 28.48 427.41
480. | Е6-192-1 (Н10) | БЕТОНИРОВАНИЕ МОНОЛИТНЫХ ЖЕЛЕЗОБЕТОННЫХ КОЛОНН КВАДРАТНОГО СЕЧЕНИЯ 400 Х 400 ММ ВЫСОТОЙ ДО 6 М В ОПАЛУБКЕ ИМПОРТНОГО ПРОИЗВОДСТВА ИЛИ ТИПА "МОДОСТР" | 100 М3 0.00552 | 3566.56 19.69 | 3993.23 22.04 | 998.17 5.51 | 27.24 0.15 | 2.04 0.01 | 7589.07 41.89
481. | 4/1-4-10-20-20/60 | БЕТОН ТЯЖЕЛЫЙ С КРУПНОСТЬЮ ЗАПОЛНИТЕЛЯ БОЛЕЕ 5 ДО 20 ММ, КЛАССА С16/20 (В20) | М3 0.56028 | - - | - - | - - | 161.54 90.51 | 12.57 7.04 | 174.11 97.55
482. | ПРИМЕЧАНИЕ: | ПЕРЕМЫЧКИ В ПЕРЕГОРОДКАХ
483. | ПРИМЕЧАНИЕ: | ЛИСТ КЖ1 - 11
484. | Е7-84-1 (Н10) | УКЛАДКА ЖЕЛЕЗОБЕТОННЫХ ПЕРЕМЫЧЕК МАССОЙ ДО 100 КГ ВРУЧНУЮ В КАРКАСНЫХ ЗДАНИЯХ | 100 ШТ. 0.7 | 774.87 542.41 | 62.81 43.97 | 16.07 11.25 | 3.80 2.66 | 0.30 0.21 | 841.78 589.25
485. | 4/2-1-2-8-1-50/2 | ПЕРЕМЫЧКА 1ПР1-12.12.9 (8ПБ13-1) С12/15, F100, W2 СЕРИЯ Б1.038.1 ВЫП.5 | ШТ. 34 | - - | - - | - - | 12.99 441.66 | 1.17 39.78 | 14.16 481.44
486. | 4/2-1-2-8-1-30/2 | ПЕРЕМЫЧКА 1ПР1-12.12.6 (1ПБ13-1) С12/15, F100, W2 СЕРИЯ Б1.038.1 ВЫП.1 | ШТ. 8 | - - | - - | - - | 11.11 88.88 | 1.00 8.00 | 12.11 96.88
487. | 4/2-1-2-8-1-50/3 | ПЕРЕМЫЧКА 1ПР1-15.12.9 (8ПБ16-1) С12/15, F100, W2 СЕРИЯ Б1.038.1 ВЫП.5 | ШТ. 24 | - - | - - | - - | 14.19 340.56 | 1.28 30.72 | 15.47 371.28
488. | 4/2-1-2-8-1-50/5 | ПЕРЕМЫЧКА 1ПР3-19.12.9 (8ПБ19-3) С12/15, F100, W2 СЕРИЯ Б1.038.1 ВЫП.5 | ШТ. 2 | - - | - - | - - | 17.63 35.26 | 1.59 3.18 | 19.22 38.44
489. | 4/2-1-2-8-1-30/582821-А117-А1 | ПЕРЕМЫЧКА 2ПБ16-2 С12/15, F100, W2 СЕРИЯ Б1.038.1 ВЫП.1 1ПР2-15.12.14П (2ПБ16-2П) С12/15, F100, W2 СЕРИЯ Б1.038.1 ВЫП.1 | ШТ. 2 | - - | - - | - - | 19.20 38.40 | 1.73 3.46 | 20.93 41.86
490. | Е7-44-10 (Н10) | УКЛАДКА ПЕРЕМЫЧЕК МАССОЙ ДО 0,3 Т | 100 ШТ. СБОРНЫХ КОНСТРУКЦИЙ 0.06 | 245.25 14.72 | 434.38 26.06 | 134.82 8.09 | 81.96 4.92 | 6.46 0.39 | 768.05 46.09
491. | 4/2-1-2-8-1-50/582821-А240-А1 | ПЕРЕМЫЧКА 9ПБ22-3 С12/15, F100, W2 СЕРИЯ Б1.038.1 ВЫП.5 1ПР3-22.12.19П (9ПБ22-3П) С12/15, F100, W2 СЕРИЯ Б1.038.1 ВЫП.5 | ШТ. 1 | - - | - - | - - | 28.18 28.18 | 2.54 2.54 | 30.72 30.72
492. | 4/2-1-2-8-1-50/582821-А246-А1 | ПЕРЕМЫЧКА 9ПБ29-4 С12/15, F100, W2 СЕРИЯ Б1.038.1 ВЫП.5 1ПР4-28.12.19П (9ПБ29-4П) С12/15, F100, W2 СЕРИЯ Б1.038.1 ВЫП.5 | ШТ. 1 | - - | - - | - - | 36.81 36.81 | 3.32 3.32 | 40.13 40.13
493. | 4/2-1-2-8-1-30/582821-А125-А1 | ПЕРЕМЫЧКА 2ПБ25-3 С12/15, F100, W2 СЕРИЯ Б1.038.1 ВЫП.1 1ПР3-24.12.14П (2ПБ25-3П) С12/15, F100, W2 СЕРИЯ Б1.038.1 ВЫП.1 | ШТ. 1 | - - | - - | - - | 27.55 27.55 | 2.49 2.49 | 30.04 30.04
494. | 4/2-1-2-8-1-30/582821-А131-А1 | ПЕРЕМЫЧКА 2ПБ30-4 С12/15, F100, W2 СЕРИЯ Б1.038.1 ВЫП.1 1ПР4-29.12.14П (2ПБ30-4П) С12/15, F100, W2 СЕРИЯ Б1.038.1 ВЫП.1 | ШТ. 2 | - - | - - | - - | 34.95 69.90 | 3.15 6.30 | 38.10 76.20
495. | 4/2-1-2-8-1-50/582821-А242-А1 | ПЕРЕМЫЧКА 9ПБ25-3 С12/15, F100, W2 СЕРИЯ Б1.038.1 ВЫП.5 1ПР3-24.12.19П (9ПБ25-3П) С12/15, F100, W2 СЕРИЯ Б1.038.1 ВЫП.5 | ШТ. 1 | - - | - - | - - | 30.67 30.67 | 2.77 2.77 | 33.44 33.44
496. | Е8-12-1 ПРИМ (Н10) | АРМИРОВАНИЕ КЛАДКИ СТЕН И ДРУГИХ КОНСТРУКЦИЙ (УКЛАДКА НАД ОТВЕРСТИЯМИ ДЛЯ ПРОПУСКА ИНЖЕНЕРНЫХ КОММУНИКАЦИЙ ПО ДВА СТЕРЖНЯ АРМАТУРЫ Д.8 ММ ПО Т.Т.П.2) | Т МЕТАЛЛИЧЕСКИХ ИЗДЕЛИЙ 0.009994 | 940.30 9.40 | 45.08 0.45 | 12.54 0.13 | - - | - - | 985.38 9.85
497. | 2/10-25/3 | ЗАГОТОВКИ ИЗ ГОРЯЧЕКАТАНОЙ АРМАТУРНОЙ СТАЛИ ПЕРИОДИЧЕСКОГО ПРОФИЛЯ КЛАССА S500(AТ500С) ДИАМЕТРОМ 8 ММ | Т 0.009994 | - - | - - | - - | 2450.55 24.49 | 140.17 1.40 | 2590.72 25.89
498. | ПРИМЕЧАНИЕ: | УЗЕЛ А - 1 ШТ
499. | ПРИМЕЧАНИЕ: | ЛИСТЫ КЖ1 - 11, 35
500. | Е7-20-3 ПРИМ (Н10) | УСТАНОВКА МОНТАЖНЫХ ИЗДЕЛИЙ МАССОЙ ДО 20 КГ (УСТАНОВКА УГОЛКА 125Х125Х8 ММ В ПРОЕКТНОЕ ПОЛОЖЕНИЕ, БЕЗ СВАРКИ,БЕЗ КРЕПЛЕНИЯ) | Т СТАЛЬНЫХ ЭЛЕМЕНТОВ 0.00186 | 353.75 0.66 | - - | - - | - - | - - | 353.75 0.66
501. | 1/10-260-150-1/125 | УГОЛОК РАВНОПОЛОЧНЫЙ ГОРЯЧЕКАТАНЫЙ ИЗ СТАЛИ УГЛЕРОДИСТОЙ С245, ШИРИНОЙ ПОЛОК 110-250 ММ | Т 0.00186 | - - | - - | - - | 2596.20 4.83 | 148.50 0.28 | 2744.70 5.11
| КОЭФФИЦИЕНТЫ: | Н3=1
| КОЭФФИЦИЕНТЫ: | Н6=1
502. | Е46-71-1 Т.Ч.П.3.1 (Н10) Н3=1.2 Н6=1.2 | СВЕРЛЕНИЕ ОТВЕРСТИЙ В БЕТОННЫХ КОНСТРУКЦИЯХ НА ГЛУБИНУ 200 ММ ЭЛЕКТРОПЕРФОРАТОРОМ С ПРИМЕНЕНИЕМ СПИРАЛЬНЫХ ШНЕКОВ ДИАМЕТРОМ ОТВЕРСТИЙ ДО 20 ММ (ПОД ДЮБЕЛЬ РАСПОРНЫЙ В УРОВНЕ ПЕРЕМЫЧКИ) | 100 ОТВЕРСТИЙ 0.02 | 288.91 5.78 | 15.98 0.32 | - - | - - | - - | 304.89 6.10
503. | Е46-71-5 К=-10; Т.Ч.П.3.1 (Н10) Н1=10 Н3=1.2 Н6=1.2 | НА КАЖДЫЕ 10 ММ ИЗМЕНЕНИЯ ГЛУБИНЫ СВЕРЛЕНИЯ ОТВЕРСТИЙ ДОБАВЛЯЕТСЯ ИЛИ ИСКЛЮЧАЕТСЯ К НОРМЕ 46-71-1 (ИСКЛЮЧАЕТСЯ ДО ГЛУБИНЫ 100 ММ) | 100 ОТВЕРСТИЙ 0.02 | 141.74 -2.83 | 8.55 -0.17 | - - | - - | - - | 150.29 -3.00
504. | 1/10-170-10/165 | СВЕРЛА С SDS PLUS ХВОСТОВИКОМ (НАКОНЕЧНИК ИЗ ТВЕРДОСПЛАВНОЙ СТАЛИ) (ПО БЕТОНУ), ДИАМЕТРОМ 10-12 ММ, ДЛИНОЙ 110-165 ММ | ШТ. 0.0152 | - - | - - | - - | 4.33 0.07 | 0.34 0.01 | 4.67 0.07
505. | Е46-112-2 (Н10) | УСТАНОВКА РАСПОРНЫХ АНКЕРОВ ДИАМЕТРОМ ДО 16 ММ И ДЛИНОЙ ДО 240 ММ НА ВЕРТИКАЛЬНОЙ ПОВЕРХНОСТИ НА ВЫСОТЕ СВЫШЕ 1,5 ДО 4 М ОТ ОСНОВАНИЯ (КРЕПЛЕНИЕ УГОЛКОВ) | 100 АНКЕРОВ 0.02 | 91.99 1.84 | 0.94 0.02 | - - | - - | - - | 92.93 1.86
506. | 1/10-240-30-50/С101-15512-2А1 | ДЮБЕЛЬ РАСПОРНЫЙ М10 L=100 ММ | 100 ШТ. 0.02 | - - | - - | - - | 40.45 0.81 | 3.21 0.06 | 43.66 0.87
507. | ПРИМЕЧАНИЕ: | -----------------------------------------------------------
|  | ИТОГО ПРЯМЫЕ ЗАТРАТЫ : |  | 36189 | 3579 | 927 | 65247 | 4990 | 110005
|  | ОХР и ОПР | [6 empty] | 24393
|  | ПЛАНОВАЯ ПРИБЫЛЬ | [6 empty] | 25940
|  | ИТОГО ПО ПТМ | [6 empty] | 160338
|  | ЗАТРАТЫ ТРУДА | [6 empty] | 3056
|  | ЗАТРАТЫ ТРУДА МАШИНИСТОВ | [6 empty] | 61
| Ж2-50-10 | ПЕРЕГОРОДКИ ПЯТОГО ЭТАЖА НА ОТМ.+15.000. ЗДАНИЕ - СТРОИТЕЛЬНАЯ ЧАСТЬ. ПЕРЕГОРОДКИ. ПЕРЕГОРОДКИ - СТРОИТЕЛЬНЫЕ КОНСТРУКЦИИ
508. | ПРИМЕЧАНИЕ: | ПЕРЕГОРОДКИ ПЯТОГО ЭТАЖА НА ОТМ.+15.000, КРЕПЛЕНИЕ ПЕРЕГОРОДОК
509. | ПРИМЕЧАНИЕ: | ЛИСТЫ КЖ1 - 33 Т.Т.П.2, КЖ1 - 12, 33 - 36
| КОЭФФИЦИЕНТЫ: | Н3=1.15
| КОЭФФИЦИЕНТЫ: | Н6=1.15
510. | Е8-62-2 (Н10) | КЛАДКА ПЕРЕГОРОДОК НЕАРМИРОВАННЫХ ТОЛЩИНОЙ В 1:2 КИРПИЧА ПРИ ВЫСОТЕ ЭТАЖА ДО 4 М ИЗ КИРПИЧА КЕРАМИЧЕСКОГО ЭФФЕКТИВНОГО В КАРКАСНЫХ ЗДАНИЯХ (КРПО-100/35 НА РАСТВОРЕ М75) | 100 М2 13.43 | 1686.21 22645.80 | 139.59 1874.69 | 35.72 479.72 | 2663.41 35769.60 | 208.17 2795.72 | 4697.38 63085.81
511. | Е8-62-3 (Н10) | КЛАДКА ПЕРЕГОРОДОК НЕАРМИРОВАННЫХ ТОЛЩИНОЙ В 1:2 КИРПИЧА ПРИ ВЫСОТЕ ЭТАЖА ДО 4 М ИЗ КИРПИЧА КЕРАМИЧЕСКОГО ПОЛНОТЕЛОГО ОДИНАРНОГО РЯДОВОГО (КРО) В КАРКАСНЫХ ЗДАНИЯХ (ПЕРЕГОРОДКИ С ВЛАЖНЫМ РЕЖИМОМ РАБОТЫ, КРО-100/35 НА РАСТВОРЕ М75) | 100 М2 4.056 | 2098.51 8511.56 | 212.87 863.40 | 54.47 220.93 | - - | - - | 2311.38 9374.96
512. | Е8-62-3 (Н10) | КЛАДКА ПЕРЕГОРОДОК НЕАРМИРОВАННЫХ ТОЛЩИНОЙ В 1:2 КИРПИЧА ПРИ ВЫСОТЕ ЭТАЖА ДО 4 М ИЗ КИРПИЧА КЕРАМИЧЕСКОГО ПОЛНОТЕЛОГО ОДИНАРНОГО РЯДОВОГО (КРО) В КАРКАСНЫХ ЗДАНИЯХ (ПЕРЕГОРОДКИ В ПОМЕЩЕНИЯХ 5.005, 5.004, 5.027 ПО Т.Т.П. 2, 3 ЛИСТ АР - 7, КРО-100/35 НА РАСТВОРЕ М75) | 100 М2 0.735 | 2098.51 1542.40 | 212.87 156.46 | 54.47 40.04 | - - | - - | 2311.38 1698.86
513. | Е8-62-3 (Н10) | КЛАДКА ПЕРЕГОРОДОК НЕАРМИРОВАННЫХ ТОЛЩИНОЙ В 1:2 КИРПИЧА ПРИ ВЫСОТЕ ЭТАЖА ДО 4 М ИЗ КИРПИЧА КЕРАМИЧЕСКОГО ПОЛНОТЕЛОГО ОДИНАРНОГО РЯДОВОГО (КРО) В КАРКАСНЫХ ЗДАНИЯХ (ПЕРЕГОРОДКИ ШАХТ ДЫМОУДАЛЕНИЯ И ТРАНЗИТА ВЕРТИКАЛЬНЫХ ИНЖЕНЕРНЫХ КОММУНИКАЦИЙ ПО Т.Т.П.2 ЛИСТ АР-8, КРО-100/35 НА РАСТВОРЕ М75) | 100 М2 1.631 | 2098.51 3422.67 | 212.87 347.19 | 54.47 88.84 | - - | - - | 2311.38 3769.86
514. | Е8-62-3 К=2 (Н10) Н1=2 | КЛАДКА ПЕРЕГОРОДОК НЕАРМИРОВАННЫХ ТОЛЩИНОЙ В 1:2 КИРПИЧА ПРИ ВЫСОТЕ ЭТАЖА ДО 4 М ИЗ КИРПИЧА КЕРАМИЧЕСКОГО ПОЛНОТЕЛОГО ОДИНАРНОГО РЯДОВОГО (КРО) В КАРКАСНЫХ ЗДАНИЯХ (ПЕРЕГОРОДКИ ДВУХСЛОЙНЫЕ ПО УЗЛУ 2 ЛИСТ АР-1, КРО-100/35 НА РАСТВОРЕ М75) | 100 М2 0.877 | 4197.01 3680.78 | 425.74 373.37 | 108.94 95.54 | - - | - - | 4622.75 4054.15
515. | Е8-62-3 К=2 (Н10) Н1=2 | КЛАДКА ПЕРЕГОРОДОК НЕАРМИРОВАННЫХ ТОЛЩИНОЙ В 1:2 КИРПИЧА ПРИ ВЫСОТЕ ЭТАЖА ДО 4 М ИЗ КИРПИЧА КЕРАМИЧЕСКОГО ПОЛНОТЕЛОГО ОДИНАРНОГО РЯДОВОГО (КРО) В КАРКАСНЫХ ЗДАНИЯХ (ПЕРЕГОРОДКИ ДВУХСЛОЙНЫЕ ПО УЗЛУ 3 ЛИСТ АР-1, КРО-100/35 НА РАСТВОРЕ М75) | 100 М2 0.032 | 4197.01 134.30 | 425.74 13.62 | 108.94 3.49 | - - | - - | 4622.75 147.92
516. | Е69-50-1 (Н10) | КРЕПЛЕНИЕ ЗАКЛАДНЫХ ДЕТАЛЕЙ И КОНСТРУКЦИЙ ПРИ ПОМОЩИ ПИСТОЛЕТА НА ОДИН ДЮБЕЛЬ (ИСКЛЮЧАЕТСЯ РАБОТА ИЗ РАСЦЕНОК Е8-62-2, Е8-62-3) | 100 ВЫСТРЕЛОВ 16.1492 | 92.90 -1500.26 | - - | - - | - - | - - | 92.90 -1500.26
517. | Е8-67-1 (Н10) | ЗАДЕЛКА СТЫКОВ МЕЖДУ ПЕРЕКРЫТИЕМ И КЛАДКОЙ НАРУЖНЫХ СТЕН В КАРКАСНЫХ ЗДАНИЯХ (ИСКЛЮЧАЕТСЯ РАБОТА ИЗ РАСЦЕНКИ Е8-62-2, Е8-62-3) | 100 М 6.195 | 80.41 -498.14 | - - | - - | - - | - - | 80.41 -498.14
518. | 4/1-6-10-20-11/С413-1036-2А1 | КИРПИЧ КЕРАМИЧЕСКИЙ РЯДОВОЙ ПОЛНОТЕЛЫЙ ОДИНАРНЫЙ, МАРКИ ПО ПРОЧНОСТИ 100 | 1000 ШТ. 41.2 | - - | - - | - - | 624.44 25726.93 | 48.83 2011.80 | 673.27 27738.72
519. | 4/1-4-20-20-10-10/30 | РАСТВОРЫ КЛАДОЧНЫЕ ТЯЖЕЛЫЕ ЦЕМЕНТНЫЕ, МАРКИ 75 | М3 18.952 | - - | - - | - - | 101.97 1932.54 | 7.93 150.29 | 109.90 2082.82
520. | 2/10-35/30 | ДЕТАЛИ ЗАКЛАДНЫЕ, ИЗГОТОВЛЕННЫЕ С ПРИМЕНЕНИЕМ СВАРКИ, ГНУТЬЯ, СВЕРЛЕНИЯ (ПРОБИВКИ) ОТВЕРСТИЙ (ПРИ НАЛИЧИИ ОДНОЙ ИЗ ЭТИХ ОПЕРАЦИЙ ИЛИ ВСЕГО ПЕРЕЧНЯ В ЛЮБЫХ СОЧЕТАНИЯХ), ПОСТАВЛЯЕМЫЕ ОТДЕЛЬНО | Т 0.4758 | - - | - - | - - | 8566.51 4075.95 | 490.00 233.14 | 9056.51 4309.09
521. | 1/10-240-5-20/С101-99-423А1 | БОЛТ САМОАНКЕРУЮЩИЙСЯ РАСПОРНЫЙ БСР М10 Х 100 ММ | ШТ. 793 | - - | - - | - - | 0.46 364.78 | 0.04 31.72 | 0.50 396.50
| КОЭФФИЦИЕНТЫ: | Н3=1
| КОЭФФИЦИЕНТЫ: | Н6=1
522. | Е46-112-1 (Н10) | УСТАНОВКА РАСПОРНЫХ АНКЕРОВ ДИАМЕТРОМ ДО 16 ММ И ДЛИНОЙ ДО 240 ММ В ОСНОВАНИЕ ИЛИ НА ВЕРТИКАЛЬНОЙ ПОВЕРХНОСТИ НА ВЫСОТЕ ДО 1,5 М ОТ ОСНОВАНИЯ (БОЛТ БСР М10Х100) | 100 АНКЕРОВ 1.266667 | 90.19 114.24 | 0.94 1.19 | - - | - - | - - | 91.13 115.43
523. | Е46-112-2 (Н10) | УСТАНОВКА РАСПОРНЫХ АНКЕРОВ ДИАМЕТРОМ ДО 16 ММ И ДЛИНОЙ ДО 240 ММ НА ВЕРТИКАЛЬНОЙ ПОВЕРХНОСТИ НА ВЫСОТЕ СВЫШЕ 1,5 ДО 4 М ОТ ОСНОВАНИЯ (БОЛТ БСР М10Х100) | 100 АНКЕРОВ 2.533333 | 91.99 233.04 | 0.94 2.38 | - - | - - | - - | 92.93 235.42
524. | Е46-112-3 (Н10) | УСТАНОВКА РАСПОРНЫХ АНКЕРОВ ДИАМЕТРОМ ДО 16 ММ И ДЛИНОЙ ДО 240 ММ В ПОТОЛОЧНОМ ПОЛОЖЕНИИ (БОЛТ БСР М10Х100) | 100 АНКЕРОВ 4.13 | 117.91 486.97 | 1.23 5.08 | - - | - - | - - | 119.14 492.05
525. | Е46-71-1 (Н10) | СВЕРЛЕНИЕ ОТВЕРСТИЙ В БЕТОННЫХ КОНСТРУКЦИЯХ НА ГЛУБИНУ 200 ММ ЭЛЕКТРОПЕРФОРАТОРОМ С ПРИМЕНЕНИЕМ СПИРАЛЬНЫХ ШНЕКОВ ДИАМЕТРОМ ОТВЕРСТИЙ ДО 20 ММ (ПОД БОЛТ БСР М10Х100 НА ВЫСОТЕ 0,75 М ОТ ПОЛА) | 100 ОТВЕРСТИЙ 1.266667 | 240.76 304.96 | 13.31 16.86 | - - | - - | - - | 254.07 321.82
526. | Е46-71-5 К=-10 (Н10) Н1=10 | НА КАЖДЫЕ 10 ММ ИЗМЕНЕНИЯ ГЛУБИНЫ СВЕРЛЕНИЯ ОТВЕРСТИЙ ДОБАВЛЯЕТСЯ ИЛИ ИСКЛЮЧАЕТСЯ К НОРМЕ 46-71-1 (ИСКЛЮЧАЕТСЯ ДО ГЛУБИНЫ 100 ММ) | 100 ОТВЕРСТИЙ 1.266667 | 118.11 -149.61 | 7.13 -9.03 | - - | - - | - - | 125.24 -158.64
527. | 1/10-170-10/165 | СВЕРЛА С SDS PLUS ХВОСТОВИКОМ (НАКОНЕЧНИК ИЗ ТВЕРДОСПЛАВНОЙ СТАЛИ) (ПО БЕТОНУ), ДИАМЕТРОМ 10-12 ММ, ДЛИНОЙ 110-165 ММ | ШТ. 0.962667 | - - | - - | - - | 4.33 4.17 | 0.34 0.33 | 4.67 4.50
528. | Е46-71-1 Т.Ч.П.3.1 (Н10) Н3=1.2 Н6=1.2 | СВЕРЛЕНИЕ ОТВЕРСТИЙ В БЕТОННЫХ КОНСТРУКЦИЯХ НА ГЛУБИНУ 200 ММ ЭЛЕКТРОПЕРФОРАТОРОМ С ПРИМЕНЕНИЕМ СПИРАЛЬНЫХ ШНЕКОВ ДИАМЕТРОМ ОТВЕРСТИЙ ДО 20 ММ (ПОД БОЛТ БСР М10Х100 НА ВЫСОТЕ 0,75 М ОТ ПОТОЛКА) | 100 ОТВЕРСТИЙ 2.533333 | 288.91 731.91 | 15.98 40.48 | - - | - - | - - | 304.89 772.39
529. | Е46-71-5 К=-10; Т.Ч.П.3.1 (Н10) Н1=10 Н3=1.2 Н6=1.2 | НА КАЖДЫЕ 10 ММ ИЗМЕНЕНИЯ ГЛУБИНЫ СВЕРЛЕНИЯ ОТВЕРСТИЙ ДОБАВЛЯЕТСЯ ИЛИ ИСКЛЮЧАЕТСЯ К НОРМЕ 46-71-1 (ИСКЛЮЧАЕТСЯ ДО ГЛУБИНЫ 100 ММ) | 100 ОТВЕРСТИЙ 2.533333 | 141.74 -359.07 | 8.55 -21.66 | - - | - - | - - | 150.29 -380.73
530. | 1/10-170-10/165 | СВЕРЛА С SDS PLUS ХВОСТОВИКОМ (НАКОНЕЧНИК ИЗ ТВЕРДОСПЛАВНОЙ СТАЛИ) (ПО БЕТОНУ), ДИАМЕТРОМ 10-12 ММ, ДЛИНОЙ 110-165 ММ | ШТ. 1.925333 | - - | - - | - - | 4.33 8.34 | 0.34 0.65 | 4.67 8.99
531. | Е46-71-1 Т.Ч.П.3.1 (Н10) Н3=1.2 Н6=1.2 | СВЕРЛЕНИЕ ОТВЕРСТИЙ В БЕТОННЫХ КОНСТРУКЦИЯХ НА ГЛУБИНУ 200 ММ ЭЛЕКТРОПЕРФОРАТОРОМ С ПРИМЕНЕНИЕМ СПИРАЛЬНЫХ ШНЕКОВ ДИАМЕТРОМ ОТВЕРСТИЙ ДО 20 ММ ((ПОД БОЛТ БСР М10Х100 В ПОТОЛОЧНОМ ПОЛОЖЕНИИ) | 100 ОТВЕРСТИЙ 4.13 | 288.91 1193.20 | 15.98 66.00 | - - | - - | - - | 304.89 1259.20
532. | Е46-71-5 К=-10; Т.Ч.П.3.1 (Н10) Н1=10 Н3=1.2 Н6=1.2 | НА КАЖДЫЕ 10 ММ ИЗМЕНЕНИЯ ГЛУБИНЫ СВЕРЛЕНИЯ ОТВЕРСТИЙ ДОБАВЛЯЕТСЯ ИЛИ ИСКЛЮЧАЕТСЯ К НОРМЕ 46-71-1 (ИСКЛЮЧАЕТСЯ ДО ГЛУБИНЫ 100 ММ) | 100 ОТВЕРСТИЙ 4.13 | 141.74 -585.39 | 8.55 -35.31 | - - | - - | - - | 150.29 -620.70
533. | 1/10-170-10/165 | СВЕРЛА С SDS PLUS ХВОСТОВИКОМ (НАКОНЕЧНИК ИЗ ТВЕРДОСПЛАВНОЙ СТАЛИ) (ПО БЕТОНУ), ДИАМЕТРОМ 10-12 ММ, ДЛИНОЙ 110-165 ММ | ШТ. 3.1388 | - - | - - | - - | 4.33 13.59 | 0.34 1.07 | 4.67 14.66
| КОЭФФИЦИЕНТЫ: | Н3=1.15
| КОЭФФИЦИЕНТЫ: | Н6=1.15
534. | Е8-12-1 (Н10) | АРМИРОВАНИЕ КЛАДКИ СТЕН И ДРУГИХ КОНСТРУКЦИЙ (КАРКАСЫ К1, К2, К3) | Т МЕТАЛЛИЧЕСКИХ ИЗДЕЛИЙ 0.79829 | 940.30 750.63 | 45.08 35.99 | 12.54 10.01 | - - | - - | 985.38 786.62
535. | 2/10-40/5 | КАРКАСЫ АРМАТУРНЫЕ СТАЛЬНЫЕ ПЛОСКИЕ | Т 0.79829 | - - | - - | - - | 4052.03 3234.70 | 231.78 185.03 | 4283.81 3419.72
536. | Е26-32-1 ПРИМ (Н10) | УСТРОЙСТВО ПРОТИВОПОЖАРНЫХ ПОЯСОВ ИЗ ВОЛОКНИСТЫХ И ЗЕРНИСТЫХ МАТЕРИАЛОВ НА РАСТВОРЕ (КОНОПАТКА ПРИМЫКАНИЯ К ПЛИТЕ ПЕРЕКРЫТИЯ ПАКЛЕЙ И ПРОМАЗКА РАСТВОРОМ М50) | М3 ИЗОЛЯЦИИ 2.2302 | 152.36 339.79 | 13.33 29.73 | 8.75 19.51 | 4.72 10.53 | 0.37 0.83 | 170.78 380.87
537. | 1/10-235-3/101 | ПАКЛЯ ПРОПИТАННАЯ | КГ 356.832 | - - | - - | - - | 6.00 2140.99 | 0.48 171.28 | 6.48 2312.27
538. | Е26-32-1 ПРИМ (Н10) | УСТРОЙСТВО ПРОТИВОПОЖАРНЫХ ПОЯСОВ ИЗ ВОЛОКНИСТЫХ И ЗЕРНИСТЫХ МАТЕРИАЛОВ НА РАСТВОРЕ (КОНОПАТКА ВЕРТИКАЛЬНЫХ СТЫКОВ ПАКЛЕЙ И ПРОМАЗКА РАСТВОРОМ М50) | М3 ИЗОЛЯЦИИ 3.62976 | 152.36 553.03 | 13.33 48.38 | 8.75 31.76 | 4.72 17.13 | 0.37 1.34 | 170.78 619.89
539. | 1/10-235-3/101 | ПАКЛЯ ПРОПИТАННАЯ | КГ 580.7616 | - - | - - | - - | 6.00 3484.57 | 0.48 278.77 | 6.48 3763.34
540. | Е6-59-1 ПРИМ (Н10) | УСТАНОВКА ПЛИТ ТЕПЛОИЗОЛЯЦИОННОГО СЛОЯ (ДЛЯ ДВУХСЛОЙНЫХ ПЕРЕГОРОДОК ПО УЗЛУ 2 ЛИСТ АР - 1, ТОЛЩИНОЙ 40 ММ) | М2 КОНСТРУКЦИЙ СТЕН (БЕЗ ВЫЧЕТА ПРОЕМОВ) 87.7 | 9.64 845.43 | 0.89 78.05 | 0.28 24.56 | - - | - - | 10.53 923.48
541. | 1/10-120-10-10/68 | ПЛИТЫ ТЕПЛОИЗОЛЯЦИОННЫЕ ИЗ МИНЕРАЛЬНОЙ ВАТЫ ПТМ СТБ 1995-2009-Т5-DS(TН)1-СS(10)40-TR15-WS1 (ПЛОТНОСТЬ 135 КГ/М3) БЕЛТЕП МАРКИ ФАСАД 12 | М3 3.508 | - - | - - | - - | 249.36 874.75 | 19.80 69.46 | 269.16 944.21
542. | ПРИМЕЧАНИЕ: | ПРОКЛЕЙКА ПРИМЫКАНИЙ СТЕКЛОСЕТКОЙ И ТКАНЬЮ УЧТЕНА В СМЕТЕ НА ВНУТРЕННЮЮ ОТДЕЛКУ
543. | ПРИМЕЧАНИЕ: | СТОЙКА СТ3 - 7 ШТ
544. | ПРИМЕЧАНИЕ: | ЛИСТЫ КЖ1 - 12, 36
| КОЭФФИЦИЕНТЫ: | Н3=1
| КОЭФФИЦИЕНТЫ: | Н6=1
545. | Е46-71-1 (Н10) | СВЕРЛЕНИЕ ОТВЕРСТИЙ В БЕТОННЫХ КОНСТРУКЦИЯХ НА ГЛУБИНУ 200 ММ ЭЛЕКТРОПЕРФОРАТОРОМ С ПРИМЕНЕНИЕМ СПИРАЛЬНЫХ ШНЕКОВ ДИАМЕТРОМ ОТВЕРСТИЙ ДО 20 ММ (В ПОЛУ) | 100 ОТВЕРСТИЙ 0.14 | 240.76 33.71 | 13.31 1.86 | - - | - - | - - | 254.07 35.57
546. | Е46-71-5 К=-10 (Н10) Н1=10 | НА КАЖДЫЕ 10 ММ ИЗМЕНЕНИЯ ГЛУБИНЫ СВЕРЛЕНИЯ ОТВЕРСТИЙ ДОБАВЛЯЕТСЯ ИЛИ ИСКЛЮЧАЕТСЯ К НОРМЕ 46-71-1 (ИСКЛЮЧАЕТСЯ ДО ГЛУБИНЫ 100 ММ) | 100 ОТВЕРСТИЙ 0.14 | 118.11 -16.54 | 7.13 -1.00 | - - | - - | - - | 125.24 -17.54
547. | 1/10-170-10/195 | СВЕРЛА С SDS PLUS ХВОСТОВИКОМ (НАКОНЕЧНИК ИЗ ТВЕРДОСПЛАВНОЙ СТАЛИ) (ПО БЕТОНУ), ДИАМЕТРОМ 12-14 ММ, ДЛИНОЙ 260 (265) ММ | ШТ. 0.1064 | - - | - - | - - | 4.06 0.43 | 0.32 0.03 | 4.38 0.47
548. | Е46-71-1 Т.Ч.П.3.1 (Н10) Н3=1.2 Н6=1.2 | СВЕРЛЕНИЕ ОТВЕРСТИЙ В БЕТОННЫХ КОНСТРУКЦИЯХ НА ГЛУБИНУ 200 ММ ЭЛЕКТРОПЕРФОРАТОРОМ С ПРИМЕНЕНИЕМ СПИРАЛЬНЫХ ШНЕКОВ ДИАМЕТРОМ ОТВЕРСТИЙ ДО 20 ММ (В ПОТОЛОЧНОМ ПОЛОЖЕНИИ) | 100 ОТВЕРСТИЙ 0.14 | 288.91 40.45 | 15.98 2.24 | - - | - - | - - | 304.89 42.69
549. | Е46-71-5 К=-10; Т.Ч.П.3.1 (Н10) Н1=10 Н3=1.2 Н6=1.2 | НА КАЖДЫЕ 10 ММ ИЗМЕНЕНИЯ ГЛУБИНЫ СВЕРЛЕНИЯ ОТВЕРСТИЙ ДОБАВЛЯЕТСЯ ИЛИ ИСКЛЮЧАЕТСЯ К НОРМЕ 46-71-1 (ИСКЛЮЧАЕТСЯ ДО ГЛУБИНЫ 100 ММ) | 100 ОТВЕРСТИЙ 0.14 | 141.74 -19.84 | 8.55 -1.20 | - - | - - | - - | 150.29 -21.04
550. | 1/10-170-10/195 | СВЕРЛА С SDS PLUS ХВОСТОВИКОМ (НАКОНЕЧНИК ИЗ ТВЕРДОСПЛАВНОЙ СТАЛИ) (ПО БЕТОНУ), ДИАМЕТРОМ 12-14 ММ, ДЛИНОЙ 260 (265) ММ | ШТ. 0.1064 | - - | - - | - - | 4.06 0.43 | 0.32 0.03 | 4.38 0.47
| КОЭФФИЦИЕНТЫ: | Н3=1.15
| КОЭФФИЦИЕНТЫ: | Н6=1.15
551. | Е6-189-1 (Н10) | АРМИРОВАНИЕ МОНОЛИТНЫХ ЖЕЛЕЗОБЕТОННЫХ КОЛОНН КВАДРАТНОГО СЕЧЕНИЯ 400 Х 400 ММ ВЫСОТОЙ ДО 6 М В ОПАЛУБКЕ ИМПОРТНОГО ПРОИЗВОДСТВА ИЛИ ТИПА "МОДОСТР" | Т 0.0714 | 324.22 23.15 | 289.71 20.69 | 74.12 5.29 | 17.88 1.28 | 1.03 0.07 | 632.84 45.19
552. | 1/10-280-20/388 | ФИКСАТОР ДЛЯ ФОРМИРОВАНИЯ ЗАЩИТНОГО СЛОЯ АРМАТУРЫ НА ВЕРТИКАЛЬНОЙ ПОВЕРХНОСТИ, ТОЛЩИНА ЗАЩИТНОГО СЛОЯ 50 ММ | 1000 ШТ. 0.001 | - - | - - | - - | 76.05 0.08 | 6.04 0.01 | 82.09 0.08
553. | 2/10-25/3 | ЗАГОТОВКИ ИЗ ГОРЯЧЕКАТАНОЙ АРМАТУРНОЙ СТАЛИ ПЕРИОДИЧЕСКОГО ПРОФИЛЯ КЛАССА S500(AТ500С) ДИАМЕТРОМ 8 ММ | Т 0.0126 | - - | - - | - - | 2450.55 30.88 | 140.17 1.77 | 2590.72 32.64
554. | 2/10-25/10 | ЗАГОТОВКИ ИЗ ГОРЯЧЕКАТАНОЙ АРМАТУРНОЙ СТАЛИ ПЕРИОДИЧЕСКОГО ПРОФИЛЯ КЛАССА S500(AТ500С) ДИАМЕТРОМ 12 ММ | Т 0.0588 | - - | - - | - - | 2962.78 174.21 | 169.47 9.96 | 3132.25 184.18
555. | Е6-190-1 (Н10) | МОНТАЖ ОПАЛУБКИ ИМПОРТНОГО ПРОИЗВОДСТВА ИЛИ ТИПА "МОДОСТР" ДЛЯ УСТРОЙСТВА МОНОЛИТНЫХ ЖЕЛЕЗОБЕТОННЫХ КОЛОНН КВАДРАТНОГО И ПРЯМОУГОЛЬНОГО СЕЧЕНИЯ ВЫСОТОЙ ДО 6 М | 100 М2 ОПАЛУБЛИВАЕМОЙ ПОВЕРХНОСТИ 0.206164 | 563.72 116.22 | 1030.22 212.39 | 253.07 52.17 | 74.00 15.26 | 4.37 0.90 | 1672.31 344.77
556. | 1/10-130-30/103 | СМАЗКА СОЛИДОЛ ЖИРОВОЙ (СОЛИДОЛ-Ж) | Т 0.001237 | - - | - - | - - | 2668.00 3.30 | 211.84 0.26 | 2879.84 3.56
557. | Е6-191-1 (Н10) | ДЕМОНТАЖ ОПАЛУБКИ ИМПОРТНОГО ПРОИЗВОДСТВА ИЛИ ТИПА "МОДОСТР" ДЛЯ УСТРОЙСТВА МОНОЛИТНЫХ ЖЕЛЕЗОБЕТОННЫХ КОЛОНН КВАДРАТНОГО И ПРЯМОУГОЛЬНОГО СЕЧЕНИЯ ВЫСОТОЙ ДО 6 М | 100 М2 ОПАЛУБЛИВАЕМОЙ ПОВЕРХНОСТИ 0.206164 | 139.56 28.77 | 383.87 79.14 | 98.23 20.25 | 0.12 0.02 | 0.01 0.00 | 523.56 107.94
558. | ЕТ1-АМОРТ-К1 (Н10) | АМОРТИЗАЦИОННЫЕ ОТЧИСЛЕНИЯ: ОПАЛУБКА КОЛОНН Ж/Б | М2 20.6164 | 28.48 587.16 | - - | - - | - - | - - | 28.48 587.16
559. | Е6-192-1 (Н10) | БЕТОНИРОВАНИЕ МОНОЛИТНЫХ ЖЕЛЕЗОБЕТОННЫХ КОЛОНН КВАДРАТНОГО СЕЧЕНИЯ 400 Х 400 ММ ВЫСОТОЙ ДО 6 М В ОПАЛУБКЕ ИМПОРТНОГО ПРОИЗВОДСТВА ИЛИ ТИПА "МОДОСТР" | 100 М3 0.00805 | 3566.56 28.71 | 3993.23 32.15 | 998.17 8.04 | 27.24 0.22 | 2.04 0.02 | 7589.07 61.10
560. | 4/1-4-10-20-20/60 | БЕТОН ТЯЖЕЛЫЙ С КРУПНОСТЬЮ ЗАПОЛНИТЕЛЯ БОЛЕЕ 5 ДО 20 ММ, КЛАССА С16/20 (В20) | М3 0.817075 | - - | - - | - - | 161.54 131.99 | 12.57 10.27 | 174.11 142.26
561. | ПРИМЕЧАНИЕ: | ПЕРЕМЫЧКИ В ПЕРЕГОРОДКАХ
562. | ПРИМЕЧАНИЕ: | ЛИСТ КЖ1 - 12
563. | Е7-84-1 (Н10) | УКЛАДКА ЖЕЛЕЗОБЕТОННЫХ ПЕРЕМЫЧЕК МАССОЙ ДО 100 КГ ВРУЧНУЮ В КАРКАСНЫХ ЗДАНИЯХ | 100 ШТ. 0.83 | 774.87 643.14 | 62.81 52.13 | 16.07 13.34 | 3.80 3.15 | 0.30 0.25 | 841.78 698.67
564. | 4/2-1-2-8-1-50/2 | ПЕРЕМЫЧКА 1ПР1-12.12.9 (8ПБ13-1) С12/15, F100, W2 СЕРИЯ Б1.038.1 ВЫП.5 | ШТ. 44 | - - | - - | - - | 12.99 571.56 | 1.17 51.48 | 14.16 623.04
565. | 4/2-1-2-8-1-30/2 | ПЕРЕМЫЧКА 1ПР1-12.12.6 (1ПБ13-1) С12/15, F100, W2 СЕРИЯ Б1.038.1 ВЫП.1 | ШТ. 9 | - - | - - | - - | 11.11 99.99 | 1.00 9.00 | 12.11 108.99
566. | 4/2-1-2-8-1-50/3 | ПЕРЕМЫЧКА 1ПР1-15.12.9 (8ПБ16-1) С12/15, F100, W2 СЕРИЯ Б1.038.1 ВЫП.5 | ШТ. 26 | - - | - - | - - | 14.19 368.94 | 1.28 33.28 | 15.47 402.22
567. | 4/2-1-2-8-1-50/1 | ПЕРЕМЫЧКА 1ПР1-10.12.9 (8ПБ10-1) С12/15, F100, W2 СЕРИЯ Б1.038.1 ВЫП.5 | ШТ. 1 | - - | - - | - - | 9.56 9.56 | 0.86 0.86 | 10.42 10.42
568. | 4/2-1-2-8-1-50/5 | ПЕРЕМЫЧКА 1ПР3-19.12.9 (8ПБ19-3) С12/15, F100, W2 СЕРИЯ Б1.038.1 ВЫП.5 | ШТ. 3 | - - | - - | - - | 17.63 52.89 | 1.59 4.77 | 19.22 57.66
569. | Е7-44-10 (Н10) | УКЛАДКА ПЕРЕМЫЧЕК МАССОЙ ДО 0,3 Т | 100 ШТ. СБОРНЫХ КОНСТРУКЦИЙ 0.07 | 245.25 17.17 | 434.38 30.41 | 134.82 9.44 | 81.96 5.74 | 6.46 0.45 | 768.05 53.77
570. | 4/2-1-2-8-1-50/582821-А240-А1 | ПЕРЕМЫЧКА 9ПБ22-3 С12/15, F100, W2 СЕРИЯ Б1.038.1 ВЫП.5 1ПР3-22.12.19П (9ПБ22-3П) С12/15, F100, W2 СЕРИЯ Б1.038.1 ВЫП.5 | ШТ. 1 | - - | - - | - - | 28.18 28.18 | 2.54 2.54 | 30.72 30.72
571. | 4/2-1-2-8-1-50/582821-А246-А1 | ПЕРЕМЫЧКА 9ПБ29-4 С12/15, F100, W2 СЕРИЯ Б1.038.1 ВЫП.5 1ПР4-28.12.19П (9ПБ29-4П) С12/15, F100, W2 СЕРИЯ Б1.038.1 ВЫП.5 | ШТ. 1 | - - | - - | - - | 36.81 36.81 | 3.32 3.32 | 40.13 40.13
572. | 4/2-1-2-8-1-30/582821-А125-А1 | ПЕРЕМЫЧКА 2ПБ25-3 С12/15, F100, W2 СЕРИЯ Б1.038.1 ВЫП.1 1ПР3-24.12.14П (2ПБ25-3П) С12/15, F100, W2 СЕРИЯ Б1.038.1 ВЫП.1 | ШТ. 1 | - - | - - | - - | 27.55 27.55 | 2.49 2.49 | 30.04 30.04
573. | 4/2-1-2-8-1-30/582821-А131-А1 | ПЕРЕМЫЧКА 2ПБ30-4 С12/15, F100, W2 СЕРИЯ Б1.038.1 ВЫП.1 1ПР4-29.12.14П (2ПБ30-4П) С12/15, F100, W2 СЕРИЯ Б1.038.1 ВЫП.1 | ШТ. 2 | - - | - - | - - | 34.95 69.90 | 3.15 6.30 | 38.10 76.20
574. | 4/2-1-2-8-1-50/582821-А242-А1 | ПЕРЕМЫЧКА 9ПБ25-3 С12/15, F100, W2 СЕРИЯ Б1.038.1 ВЫП.5 1ПР3-24.12.19П (9ПБ25-3П) С12/15, F100, W2 СЕРИЯ Б1.038.1 ВЫП.5 | ШТ. 2 | - - | - - | - - | 30.67 61.34 | 2.77 5.54 | 33.44 66.88
575. | Е8-12-1 ПРИМ (Н10) | АРМИРОВАНИЕ КЛАДКИ СТЕН И ДРУГИХ КОНСТРУКЦИЙ (УКЛАДКА НАД ОТВЕРСТИЯМИ ДЛЯ ПРОПУСКА ИНЖЕНЕРНЫХ КОММУНИКАЦИЙ ПО ДВА СТЕРЖНЯ АРМАТУРЫ Д.8 ММ ПО Т.Т.П.2) | Т МЕТАЛЛИЧЕСКИХ ИЗДЕЛИЙ 0.013351 | 940.30 12.55 | 45.08 0.60 | 12.54 0.17 | - - | - - | 985.38 13.15
576. | 2/10-25/3 | ЗАГОТОВКИ ИЗ ГОРЯЧЕКАТАНОЙ АРМАТУРНОЙ СТАЛИ ПЕРИОДИЧЕСКОГО ПРОФИЛЯ КЛАССА S500(AТ500С) ДИАМЕТРОМ 8 ММ | Т 0.013351 | - - | - - | - - | 2450.55 32.72 | 140.17 1.87 | 2590.72 34.59
577. | ПРИМЕЧАНИЕ: | УЗЕЛ А - 2 ШТ
578. | ПРИМЕЧАНИЕ: | ЛИСТЫ КЖ1 - 12, 35
579. | Е7-20-3 ПРИМ (Н10) | УСТАНОВКА МОНТАЖНЫХ ИЗДЕЛИЙ МАССОЙ ДО 20 КГ (УСТАНОВКА УГОЛКА 125Х125Х8 ММ В ПРОЕКТНОЕ ПОЛОЖЕНИЕ, БЕЗ СВАРКИ,БЕЗ КРЕПЛЕНИЯ) | Т СТАЛЬНЫХ ЭЛЕМЕНТОВ 0.00372 | 353.75 1.32 | - - | - - | - - | - - | 353.75 1.32
580. | 1/10-260-150-1/125 | УГОЛОК РАВНОПОЛОЧНЫЙ ГОРЯЧЕКАТАНЫЙ ИЗ СТАЛИ УГЛЕРОДИСТОЙ С245, ШИРИНОЙ ПОЛОК 110-250 ММ | Т 0.00372 | - - | - - | - - | 2596.20 9.66 | 148.50 0.55 | 2744.70 10.21
| КОЭФФИЦИЕНТЫ: | Н3=1
| КОЭФФИЦИЕНТЫ: | Н6=1
581. | Е46-71-1 Т.Ч.П.3.1 (Н10) Н3=1.2 Н6=1.2 | СВЕРЛЕНИЕ ОТВЕРСТИЙ В БЕТОННЫХ КОНСТРУКЦИЯХ НА ГЛУБИНУ 200 ММ ЭЛЕКТРОПЕРФОРАТОРОМ С ПРИМЕНЕНИЕМ СПИРАЛЬНЫХ ШНЕКОВ ДИАМЕТРОМ ОТВЕРСТИЙ ДО 20 ММ (ПОД ДЮБЕЛЬ РАСПОРНЫЙ В УРОВНЕ ПЕРЕМЫЧКИ) | 100 ОТВЕРСТИЙ 0.04 | 288.91 11.56 | 15.98 0.64 | - - | - - | - - | 304.89 12.20
582. | Е46-71-5 К=-10; Т.Ч.П.3.1 (Н10) Н1=10 Н3=1.2 Н6=1.2 | НА КАЖДЫЕ 10 ММ ИЗМЕНЕНИЯ ГЛУБИНЫ СВЕРЛЕНИЯ ОТВЕРСТИЙ ДОБАВЛЯЕТСЯ ИЛИ ИСКЛЮЧАЕТСЯ К НОРМЕ 46-71-1 (ИСКЛЮЧАЕТСЯ ДО ГЛУБИНЫ 100 ММ) | 100 ОТВЕРСТИЙ 0.04 | 141.74 -5.67 | 8.55 -0.34 | - - | - - | - - | 150.29 -6.01
583. | 1/10-170-10/165 | СВЕРЛА С SDS PLUS ХВОСТОВИКОМ (НАКОНЕЧНИК ИЗ ТВЕРДОСПЛАВНОЙ СТАЛИ) (ПО БЕТОНУ), ДИАМЕТРОМ 10-12 ММ, ДЛИНОЙ 110-165 ММ | ШТ. 0.0304 | - - | - - | - - | 4.33 0.13 | 0.34 0.01 | 4.67 0.14
584. | Е46-112-2 (Н10) | УСТАНОВКА РАСПОРНЫХ АНКЕРОВ ДИАМЕТРОМ ДО 16 ММ И ДЛИНОЙ ДО 240 ММ НА ВЕРТИКАЛЬНОЙ ПОВЕРХНОСТИ НА ВЫСОТЕ СВЫШЕ 1,5 ДО 4 М ОТ ОСНОВАНИЯ (КРЕПЛЕНИЕ УГОЛКОВ) | 100 АНКЕРОВ 0.04 | 91.99 3.68 | 0.94 0.04 | - - | - - | - - | 92.93 3.72
585. | 1/10-240-30-50/С101-15512-2А1 | ДЮБЕЛЬ РАСПОРНЫЙ М10 L=100 ММ | 100 ШТ. 0.04 | - - | - - | - - | 40.45 1.62 | 3.21 0.13 | 43.66 1.75
586. | ПРИМЕЧАНИЕ: | -----------------------------------------------------------
|  | ИТОГО ПРЯМЫЕ ЗАТРАТЫ : |  | 43904 | 4317 | 1123 | 79396 | 6078 | 133695
|  | ОХР и ОПР | [6 empty] | 29592
|  | ПЛАНОВАЯ ПРИБЫЛЬ | [6 empty] | 31469
|  | ИТОГО ПО ПТМ | [6 empty] | 194756
|  | ЗАТРАТЫ ТРУДА | [6 empty] | 3712
|  | ЗАТРАТЫ ТРУДА МАШИНИСТОВ | [6 empty] | 74
| Ж2-50-10 | ПЕРЕГОРОДКИ ШЕСТОГО ЭТАЖА НА ОТМ.+19.200. ЗДАНИЕ - СТРОИТЕЛЬНАЯ ЧАСТЬ. ПЕРЕГОРОДКИ. ПЕРЕГОРОДКИ - СТРОИТЕЛЬНЫЕ КОНСТРУКЦИИ
587. | ПРИМЕЧАНИЕ: | ПЕРЕГОРОДКИ ШЕСТОГО ЭТАЖА НА ОТМ.+19.200, КРЕПЛЕНИЕ ПЕРЕГОРОДОК
588. | ПРИМЕЧАНИЕ: | ЛИСТЫ КЖ1 - 33 Т.Т.П.2, КЖ1 - 13, 33 - 36
| КОЭФФИЦИЕНТЫ: | Н3=1.15
| КОЭФФИЦИЕНТЫ: | Н6=1.15
589. | Е8-62-2 (Н10) | КЛАДКА ПЕРЕГОРОДОК НЕАРМИРОВАННЫХ ТОЛЩИНОЙ В 1:2 КИРПИЧА ПРИ ВЫСОТЕ ЭТАЖА ДО 4 М ИЗ КИРПИЧА КЕРАМИЧЕСКОГО ЭФФЕКТИВНОГО В КАРКАСНЫХ ЗДАНИЯХ (КРПО-100/35 НА РАСТВОРЕ М75) | 100 М2 9.613 | 1686.21 16209.54 | 139.59 1341.88 | 35.72 343.38 | 2663.41 25603.36 | 208.17 2001.14 | 4697.38 45155.92
590. | Е8-62-3 (Н10) | КЛАДКА ПЕРЕГОРОДОК НЕАРМИРОВАННЫХ ТОЛЩИНОЙ В 1:2 КИРПИЧА ПРИ ВЫСОТЕ ЭТАЖА ДО 4 М ИЗ КИРПИЧА КЕРАМИЧЕСКОГО ПОЛНОТЕЛОГО ОДИНАРНОГО РЯДОВОГО (КРО) В КАРКАСНЫХ ЗДАНИЯХ (ПЕРЕГОРОДКИ С ВЛАЖНЫМ РЕЖИМОМ РАБОТЫ, КРО-100/35 НА РАСТВОРЕ М75) | 100 М2 2.435 | 2098.51 5109.87 | 212.87 518.34 | 54.47 132.63 | - - | - - | 2311.38 5628.21
591. | Е8-62-3 (Н10) | КЛАДКА ПЕРЕГОРОДОК НЕАРМИРОВАННЫХ ТОЛЩИНОЙ В 1:2 КИРПИЧА ПРИ ВЫСОТЕ ЭТАЖА ДО 4 М ИЗ КИРПИЧА КЕРАМИЧЕСКОГО ПОЛНОТЕЛОГО ОДИНАРНОГО РЯДОВОГО (КРО) В КАРКАСНЫХ ЗДАНИЯХ (ПЕРЕГОРОДКИ ШАХТ ДЫМОУДАЛЕНИЯ И ТРАНЗИТА ВЕРТИКАЛЬНЫХ ИНЖЕНЕРНЫХ КОММУНИКАЦИЙ ПО Т.Т.П.2 ЛИСТ АР-8, КРО-100/35 НА РАСТВОРЕ М75) | 100 М2 1.23 | 2098.51 2581.17 | 212.87 261.83 | 54.47 67.00 | - - | - - | 2311.38 2843.00
592. | Е8-62-3 К=2 (Н10) Н1=2 | КЛАДКА ПЕРЕГОРОДОК НЕАРМИРОВАННЫХ ТОЛЩИНОЙ В 1:2 КИРПИЧА ПРИ ВЫСОТЕ ЭТАЖА ДО 4 М ИЗ КИРПИЧА КЕРАМИЧЕСКОГО ПОЛНОТЕЛОГО ОДИНАРНОГО РЯДОВОГО (КРО) В КАРКАСНЫХ ЗДАНИЯХ (ПЕРЕГОРОДКИ ДВУХСЛОЙНЫЕ ПО УЗЛУ 2 ЛИСТ АР-1, КРО-100/35 НА РАСТВОРЕ М75) | 100 М2 0.141 | 4197.01 591.78 | 425.74 60.03 | 108.94 15.36 | - - | - - | 4622.75 651.81
593. | Е69-50-1 (Н10) | КРЕПЛЕНИЕ ЗАКЛАДНЫХ ДЕТАЛЕЙ И КОНСТРУКЦИЙ ПРИ ПОМОЩИ ПИСТОЛЕТА НА ОДИН ДЮБЕЛЬ (ИСКЛЮЧАЕТСЯ РАБОТА ИЗ РАСЦЕНОК Е8-62-2, Е8-62-3) | 100 ВЫСТРЕЛОВ 10.91551 | 92.90 -1014.05 | - - | - - | - - | - - | 92.90 -1014.05
594. | Е8-67-1 (Н10) | ЗАДЕЛКА СТЫКОВ МЕЖДУ ПЕРЕКРЫТИЕМ И КЛАДКОЙ НАРУЖНЫХ СТЕН В КАРКАСНЫХ ЗДАНИЯХ (ИСКЛЮЧАЕТСЯ РАБОТА ИЗ РАСЦЕНКИ Е8-62-2, Е8-62-3) | 100 М 4.02 | 80.41 -323.25 | - - | - - | - - | - - | 80.41 -323.25
595. | 4/1-6-10-20-11/С413-1036-2А1 | КИРПИЧ КЕРАМИЧЕСКИЙ РЯДОВОЙ ПОЛНОТЕЛЫЙ ОДИНАРНЫЙ, МАРКИ ПО ПРОЧНОСТИ 100 | 1000 ШТ. 19.735 | - - | - - | - - | 624.44 12323.32 | 48.83 963.66 | 673.27 13286.98
596. | 4/1-4-20-20-10-10/30 | РАСТВОРЫ КЛАДОЧНЫЕ ТЯЖЕЛЫЕ ЦЕМЕНТНЫЕ, МАРКИ 75 | М3 9.0781 | - - | - - | - - | 101.97 925.69 | 7.93 71.99 | 109.90 997.68
597. | 2/10-35/30 | ДЕТАЛИ ЗАКЛАДНЫЕ, ИЗГОТОВЛЕННЫЕ С ПРИМЕНЕНИЕМ СВАРКИ, ГНУТЬЯ, СВЕРЛЕНИЯ (ПРОБИВКИ) ОТВЕРСТИЙ (ПРИ НАЛИЧИИ ОДНОЙ ИЗ ЭТИХ ОПЕРАЦИЙ ИЛИ ВСЕГО ПЕРЕЧНЯ В ЛЮБЫХ СОЧЕТАНИЯХ), ПОСТАВЛЯЕМЫЕ ОТДЕЛЬНО | Т 0.2484 | - - | - - | - - | 8566.51 2127.92 | 490.00 121.72 | 9056.51 2249.64
598. | 1/10-240-5-20/С101-99-423А1 | БОЛТ САМОАНКЕРУЮЩИЙСЯ РАСПОРНЫЙ БСР М10 Х 100 ММ | ШТ. 414 | - - | - - | - - | 0.46 190.44 | 0.04 16.56 | 0.50 207.00
| КОЭФФИЦИЕНТЫ: | Н3=1
| КОЭФФИЦИЕНТЫ: | Н6=1
599. | Е46-112-1 (Н10) | УСТАНОВКА РАСПОРНЫХ АНКЕРОВ ДИАМЕТРОМ ДО 16 ММ И ДЛИНОЙ ДО 240 ММ В ОСНОВАНИЕ ИЛИ НА ВЕРТИКАЛЬНОЙ ПОВЕРХНОСТИ НА ВЫСОТЕ ДО 1,5 М ОТ ОСНОВАНИЯ (БОЛТ БСР М10Х100) | 100 АНКЕРОВ 0.486667 | 90.19 43.89 | 0.94 0.46 | - - | - - | - - | 91.13 44.35
600. | Е46-112-2 (Н10) | УСТАНОВКА РАСПОРНЫХ АНКЕРОВ ДИАМЕТРОМ ДО 16 ММ И ДЛИНОЙ ДО 240 ММ НА ВЕРТИКАЛЬНОЙ ПОВЕРХНОСТИ НА ВЫСОТЕ СВЫШЕ 1,5 ДО 4 М ОТ ОСНОВАНИЯ (БОЛТ БСР М10Х100) | 100 АНКЕРОВ 0.973333 | 91.99 89.54 | 0.94 0.91 | - - | - - | - - | 92.93 90.45
601. | Е46-112-3 (Н10) | УСТАНОВКА РАСПОРНЫХ АНКЕРОВ ДИАМЕТРОМ ДО 16 ММ И ДЛИНОЙ ДО 240 ММ В ПОТОЛОЧНОМ ПОЛОЖЕНИИ (БОЛТ БСР М10Х100) | 100 АНКЕРОВ 2.68 | 117.91 316.00 | 1.23 3.30 | - - | - - | - - | 119.14 319.30
602. | Е46-71-1 (Н10) | СВЕРЛЕНИЕ ОТВЕРСТИЙ В БЕТОННЫХ КОНСТРУКЦИЯХ НА ГЛУБИНУ 200 ММ ЭЛЕКТРОПЕРФОРАТОРОМ С ПРИМЕНЕНИЕМ СПИРАЛЬНЫХ ШНЕКОВ ДИАМЕТРОМ ОТВЕРСТИЙ ДО 20 ММ (ПОД БОЛТ БСР М10Х100 НА ВЫСОТЕ 0,75 М ОТ ПОЛА) | 100 ОТВЕРСТИЙ 0.486667 | 240.76 117.17 | 13.31 6.48 | - - | - - | - - | 254.07 123.65
603. | Е46-71-5 К=-10 (Н10) Н1=10 | НА КАЖДЫЕ 10 ММ ИЗМЕНЕНИЯ ГЛУБИНЫ СВЕРЛЕНИЯ ОТВЕРСТИЙ ДОБАВЛЯЕТСЯ ИЛИ ИСКЛЮЧАЕТСЯ К НОРМЕ 46-71-1 (ИСКЛЮЧАЕТСЯ ДО ГЛУБИНЫ 100 ММ) | 100 ОТВЕРСТИЙ 0.486667 | 118.11 -57.48 | 7.13 -3.47 | - - | - - | - - | 125.24 -60.95
604. | 1/10-170-10/165 | СВЕРЛА С SDS PLUS ХВОСТОВИКОМ (НАКОНЕЧНИК ИЗ ТВЕРДОСПЛАВНОЙ СТАЛИ) (ПО БЕТОНУ), ДИАМЕТРОМ 10-12 ММ, ДЛИНОЙ 110-165 ММ | ШТ. 0.369867 | - - | - - | - - | 4.33 1.60 | 0.34 0.13 | 4.67 1.73
605. | Е46-71-1 Т.Ч.П.3.1 (Н10) Н3=1.2 Н6=1.2 | СВЕРЛЕНИЕ ОТВЕРСТИЙ В БЕТОННЫХ КОНСТРУКЦИЯХ НА ГЛУБИНУ 200 ММ ЭЛЕКТРОПЕРФОРАТОРОМ С ПРИМЕНЕНИЕМ СПИРАЛЬНЫХ ШНЕКОВ ДИАМЕТРОМ ОТВЕРСТИЙ ДО 20 ММ (ПОД БОЛТ БСР М10Х100 НА ВЫСОТЕ 0,75 М ОТ ПОТОЛКА) | 100 ОТВЕРСТИЙ 0.973333 | 288.91 281.21 | 15.98 15.55 | - - | - - | - - | 304.89 296.76
606. | Е46-71-5 К=-10; Т.Ч.П.3.1 (Н10) Н1=10 Н3=1.2 Н6=1.2 | НА КАЖДЫЕ 10 ММ ИЗМЕНЕНИЯ ГЛУБИНЫ СВЕРЛЕНИЯ ОТВЕРСТИЙ ДОБАВЛЯЕТСЯ ИЛИ ИСКЛЮЧАЕТСЯ К НОРМЕ 46-71-1 (ИСКЛЮЧАЕТСЯ ДО ГЛУБИНЫ 100 ММ) | 100 ОТВЕРСТИЙ 0.973333 | 141.74 -137.96 | 8.55 -8.32 | - - | - - | - - | 150.29 -146.28
607. | 1/10-170-10/165 | СВЕРЛА С SDS PLUS ХВОСТОВИКОМ (НАКОНЕЧНИК ИЗ ТВЕРДОСПЛАВНОЙ СТАЛИ) (ПО БЕТОНУ), ДИАМЕТРОМ 10-12 ММ, ДЛИНОЙ 110-165 ММ | ШТ. 0.739733 | - - | - - | - - | 4.33 3.20 | 0.34 0.25 | 4.67 3.45
608. | Е46-71-1 Т.Ч.П.3.1 (Н10) Н3=1.2 Н6=1.2 | СВЕРЛЕНИЕ ОТВЕРСТИЙ В БЕТОННЫХ КОНСТРУКЦИЯХ НА ГЛУБИНУ 200 ММ ЭЛЕКТРОПЕРФОРАТОРОМ С ПРИМЕНЕНИЕМ СПИРАЛЬНЫХ ШНЕКОВ ДИАМЕТРОМ ОТВЕРСТИЙ ДО 20 ММ ((ПОД БОЛТ БСР М10Х100 В ПОТОЛОЧНОМ ПОЛОЖЕНИИ) | 100 ОТВЕРСТИЙ 2.68 | 288.91 774.28 | 15.98 42.83 | - - | - - | - - | 304.89 817.11
609. | Е46-71-5 К=-10; Т.Ч.П.3.1 (Н10) Н1=10 Н3=1.2 Н6=1.2 | НА КАЖДЫЕ 10 ММ ИЗМЕНЕНИЯ ГЛУБИНЫ СВЕРЛЕНИЯ ОТВЕРСТИЙ ДОБАВЛЯЕТСЯ ИЛИ ИСКЛЮЧАЕТСЯ К НОРМЕ 46-71-1 (ИСКЛЮЧАЕТСЯ ДО ГЛУБИНЫ 100 ММ) | 100 ОТВЕРСТИЙ 2.68 | 141.74 -379.86 | 8.55 -22.91 | - - | - - | - - | 150.29 -402.77
610. | 1/10-170-10/165 | СВЕРЛА С SDS PLUS ХВОСТОВИКОМ (НАКОНЕЧНИК ИЗ ТВЕРДОСПЛАВНОЙ СТАЛИ) (ПО БЕТОНУ), ДИАМЕТРОМ 10-12 ММ, ДЛИНОЙ 110-165 ММ | ШТ. 2.0368 | - - | - - | - - | 4.33 8.82 | 0.34 0.69 | 4.67 9.51
| КОЭФФИЦИЕНТЫ: | Н3=1.15
| КОЭФФИЦИЕНТЫ: | Н6=1.15
611. | Е8-12-1 (Н10) | АРМИРОВАНИЕ КЛАДКИ СТЕН И ДРУГИХ КОНСТРУКЦИЙ (КАРКАСЫ К1, К2, К3) | Т МЕТАЛЛИЧЕСКИХ ИЗДЕЛИЙ 0.38079 | 940.30 358.06 | 45.08 17.17 | 12.54 4.78 | - - | - - | 985.38 375.23
612. | 2/10-40/5 | КАРКАСЫ АРМАТУРНЫЕ СТАЛЬНЫЕ ПЛОСКИЕ | Т 0.38079 | - - | - - | - - | 4052.03 1542.97 | 231.78 88.26 | 4283.81 1631.23
613. | Е26-32-1 ПРИМ (Н10) | УСТРОЙСТВО ПРОТИВОПОЖАРНЫХ ПОЯСОВ ИЗ ВОЛОКНИСТЫХ И ЗЕРНИСТЫХ МАТЕРИАЛОВ НА РАСТВОРЕ (КОНОПАТКА ПРИМЫКАНИЯ К ПЛИТЕ ПЕРЕКРЫТИЯ ПАКЛЕЙ И ПРОМАЗКА РАСТВОРОМ М50) | М3 ИЗОЛЯЦИИ 1.4472 | 152.36 220.50 | 13.33 19.29 | 8.75 12.66 | 4.72 6.83 | 0.37 0.54 | 170.78 247.16
614. | 1/10-235-3/101 | ПАКЛЯ ПРОПИТАННАЯ | КГ 231.552 | - - | - - | - - | 6.00 1389.31 | 0.48 111.14 | 6.48 1500.46
615. | Е26-32-1 ПРИМ (Н10) | УСТРОЙСТВО ПРОТИВОПОЖАРНЫХ ПОЯСОВ ИЗ ВОЛОКНИСТЫХ И ЗЕРНИСТЫХ МАТЕРИАЛОВ НА РАСТВОРЕ (КОНОПАТКА ВЕРТИКАЛЬНЫХ СТЫКОВ ПАКЛЕЙ И ПРОМАЗКА РАСТВОРОМ М50) | М3 ИЗОЛЯЦИИ 1.394592 | 152.36 212.48 | 13.33 18.59 | 8.75 12.20 | 4.72 6.58 | 0.37 0.52 | 170.78 238.17
616. | 1/10-235-3/101 | ПАКЛЯ ПРОПИТАННАЯ | КГ 223.13472 | - - | - - | - - | 6.00 1338.81 | 0.48 107.10 | 6.48 1445.91
617. | Е6-59-1 ПРИМ (Н10) | УСТАНОВКА ПЛИТ ТЕПЛОИЗОЛЯЦИОННОГО СЛОЯ (ДЛЯ ДВУХСЛОЙНЫХ ПЕРЕГОРОДОК ПО УЗЛУ 2 ЛИСТ АР - 1, ТОЛЩИНОЙ 40 ММ) | М2 КОНСТРУКЦИЙ СТЕН (БЕЗ ВЫЧЕТА ПРОЕМОВ) 14.1 | 9.64 135.92 | 0.89 12.55 | 0.28 3.95 | - - | - - | 10.53 148.47
618. | 1/10-120-10-10/68 | ПЛИТЫ ТЕПЛОИЗОЛЯЦИОННЫЕ ИЗ МИНЕРАЛЬНОЙ ВАТЫ ПТМ СТБ 1995-2009-Т5-DS(TН)1-СS(10)40-TR15-WS1 (ПЛОТНОСТЬ 135 КГ/М3) БЕЛТЕП МАРКИ ФАСАД 12 | М3 0.564 | - - | - - | - - | 249.36 140.64 | 19.80 11.17 | 269.16 151.81
619. | ПРИМЕЧАНИЕ: | ПРОКЛЕЙКА ПРИМЫКАНИЙ СТЕКЛОСЕТКОЙ И ТКАНЬЮ УЧТЕНА В СМЕТЕ НА ВНУТРЕННЮЮ ОТДЕЛКУ
620. | ПРИМЕЧАНИЕ: | СТОЙКА СТ4 - 7 ШТ
621. | ПРИМЕЧАНИЕ: | ЛИСТЫ КЖ1 - 13, 36
| КОЭФФИЦИЕНТЫ: | Н3=1
| КОЭФФИЦИЕНТЫ: | Н6=1
622. | Е46-71-1 (Н10) | СВЕРЛЕНИЕ ОТВЕРСТИЙ В БЕТОННЫХ КОНСТРУКЦИЯХ НА ГЛУБИНУ 200 ММ ЭЛЕКТРОПЕРФОРАТОРОМ С ПРИМЕНЕНИЕМ СПИРАЛЬНЫХ ШНЕКОВ ДИАМЕТРОМ ОТВЕРСТИЙ ДО 20 ММ (В ПОЛУ) | 100 ОТВЕРСТИЙ 0.14 | 240.76 33.71 | 13.31 1.86 | - - | - - | - - | 254.07 35.57
623. | Е46-71-5 К=-10 (Н10) Н1=10 | НА КАЖДЫЕ 10 ММ ИЗМЕНЕНИЯ ГЛУБИНЫ СВЕРЛЕНИЯ ОТВЕРСТИЙ ДОБАВЛЯЕТСЯ ИЛИ ИСКЛЮЧАЕТСЯ К НОРМЕ 46-71-1 (ИСКЛЮЧАЕТСЯ ДО ГЛУБИНЫ 100 ММ) | 100 ОТВЕРСТИЙ 0.14 | 118.11 -16.54 | 7.13 -1.00 | - - | - - | - - | 125.24 -17.54
624. | 1/10-170-10/195 | СВЕРЛА С SDS PLUS ХВОСТОВИКОМ (НАКОНЕЧНИК ИЗ ТВЕРДОСПЛАВНОЙ СТАЛИ) (ПО БЕТОНУ), ДИАМЕТРОМ 12-14 ММ, ДЛИНОЙ 260 (265) ММ | ШТ. 0.1064 | - - | - - | - - | 4.06 0.43 | 0.32 0.03 | 4.38 0.47
625. | Е46-71-1 Т.Ч.П.3.1 (Н10) Н3=1.2 Н6=1.2 | СВЕРЛЕНИЕ ОТВЕРСТИЙ В БЕТОННЫХ КОНСТРУКЦИЯХ НА ГЛУБИНУ 200 ММ ЭЛЕКТРОПЕРФОРАТОРОМ С ПРИМЕНЕНИЕМ СПИРАЛЬНЫХ ШНЕКОВ ДИАМЕТРОМ ОТВЕРСТИЙ ДО 20 ММ (В ПОТОЛОЧНОМ ПОЛОЖЕНИИ) | 100 ОТВЕРСТИЙ 0.14 | 288.91 40.45 | 15.98 2.24 | - - | - - | - - | 304.89 42.69
626. | Е46-71-5 К=-10; Т.Ч.П.3.1 (Н10) Н1=10 Н3=1.2 Н6=1.2 | НА КАЖДЫЕ 10 ММ ИЗМЕНЕНИЯ ГЛУБИНЫ СВЕРЛЕНИЯ ОТВЕРСТИЙ ДОБАВЛЯЕТСЯ ИЛИ ИСКЛЮЧАЕТСЯ К НОРМЕ 46-71-1 (ИСКЛЮЧАЕТСЯ ДО ГЛУБИНЫ 100 ММ) | 100 ОТВЕРСТИЙ 0.14 | 141.74 -19.84 | 8.55 -1.20 | - - | - - | - - | 150.29 -21.04
627. | 1/10-170-10/195 | СВЕРЛА С SDS PLUS ХВОСТОВИКОМ (НАКОНЕЧНИК ИЗ ТВЕРДОСПЛАВНОЙ СТАЛИ) (ПО БЕТОНУ), ДИАМЕТРОМ 12-14 ММ, ДЛИНОЙ 260 (265) ММ | ШТ. 0.1064 | - - | - - | - - | 4.06 0.43 | 0.32 0.03 | 4.38 0.47
| КОЭФФИЦИЕНТЫ: | Н3=1.15
| КОЭФФИЦИЕНТЫ: | Н6=1.15
628. | Е6-189-1 Т.Ч.П.3.1. (Н10) Н6=1.04 | АРМИРОВАНИЕ МОНОЛИТНЫХ ЖЕЛЕЗОБЕТОННЫХ КОЛОНН КВАДРАТНОГО СЕЧЕНИЯ 400 Х 400 ММ ВЫСОТОЙ ДО 6 М В ОПАЛУБКЕ ИМПОРТНОГО ПРОИЗВОДСТВА ИЛИ ТИПА "МОДОСТР" | Т 0.05782 | 293.20 16.95 | 289.71 16.75 | 74.12 4.29 | 17.88 1.03 | 1.03 0.06 | 601.82 34.79
629. | 1/10-280-20/388 | ФИКСАТОР ДЛЯ ФОРМИРОВАНИЯ ЗАЩИТНОГО СЛОЯ АРМАТУРЫ НА ВЕРТИКАЛЬНОЙ ПОВЕРХНОСТИ, ТОЛЩИНА ЗАЩИТНОГО СЛОЯ 50 ММ | 1000 ШТ. 0.000809 | - - | - - | - - | 76.05 0.06 | 6.04 0.00 | 82.09 0.07
630. | 2/10-25/3 | ЗАГОТОВКИ ИЗ ГОРЯЧЕКАТАНОЙ АРМАТУРНОЙ СТАЛИ ПЕРИОДИЧЕСКОГО ПРОФИЛЯ КЛАССА S500(AТ500С) ДИАМЕТРОМ 8 ММ | Т 0.01008 | - - | - - | - - | 2450.55 24.70 | 140.17 1.41 | 2590.72 26.11
631. | 2/10-25/10 | ЗАГОТОВКИ ИЗ ГОРЯЧЕКАТАНОЙ АРМАТУРНОЙ СТАЛИ ПЕРИОДИЧЕСКОГО ПРОФИЛЯ КЛАССА S500(AТ500С) ДИАМЕТРОМ 12 ММ | Т 0.04774 | - - | - - | - - | 2962.78 141.44 | 169.47 8.09 | 3132.25 149.53
632. | Е6-190-1 Т.Ч.П.3.1 (Н10) Н6=1.04 | МОНТАЖ ОПАЛУБКИ ИМПОРТНОГО ПРОИЗВОДСТВА ИЛИ ТИПА "МОДОСТР" ДЛЯ УСТРОЙСТВА МОНОЛИТНЫХ ЖЕЛЕЗОБЕТОННЫХ КОЛОНН КВАДРАТНОГО И ПРЯМОУГОЛЬНОГО СЕЧЕНИЯ ВЫСОТОЙ ДО 6 М | 100 М2 ОПАЛУБЛИВАЕМОЙ ПОВЕРХНОСТИ 0.159544 | 509.79 81.33 | 1030.22 164.37 | 253.07 40.38 | 74.00 11.81 | 4.37 0.70 | 1618.38 258.20
633. | 1/10-130-30/103 | СМАЗКА СОЛИДОЛ ЖИРОВОЙ (СОЛИДОЛ-Ж) | Т 0.000957 | - - | - - | - - | 2668.00 2.55 | 211.84 0.20 | 2879.84 2.76
634. | Е6-191-1 Т.Ч.П.3.1 (Н10) Н6=1.04 | ДЕМОНТАЖ ОПАЛУБКИ ИМПОРТНОГО ПРОИЗВОДСТВА ИЛИ ТИПА "МОДОСТР" ДЛЯ УСТРОЙСТВА МОНОЛИТНЫХ ЖЕЛЕЗОБЕТОННЫХ КОЛОНН КВАДРАТНОГО И ПРЯМОУГОЛЬНОГО СЕЧЕНИЯ ВЫСОТОЙ ДО 6 М | 100 М2 ОПАЛУБЛИВАЕМОЙ ПОВЕРХНОСТИ 0.159544 | 126.21 20.14 | 383.87 61.24 | 98.23 15.67 | 0.12 0.02 | 0.01 0.00 | 510.21 81.40
635. | ЕТ1-АМОРТ-К1 (Н10) | АМОРТИЗАЦИОННЫЕ ОТЧИСЛЕНИЯ: ОПАЛУБКА КОЛОНН Ж/Б | М2 15.9544 | 28.48 454.38 | - - | - - | - - | - - | 28.48 454.38
636. | Е6-192-1 Т.Ч.П.3.1 (Н10) Н6=1.04 | БЕТОНИРОВАНИЕ МОНОЛИТНЫХ ЖЕЛЕЗОБЕТОННЫХ КОЛОНН КВАДРАТНОГО СЕЧЕНИЯ 400 Х 400 ММ ВЫСОТОЙ ДО 6 М В ОПАЛУБКЕ ИМПОРТНОГО ПРОИЗВОДСТВА ИЛИ ТИПА "МОДОСТР" | 100 М3 0.0063 | 3225.41 20.32 | 3993.23 25.16 | 998.17 6.29 | 27.24 0.17 | 2.04 0.01 | 7247.92 45.66
637. | 4/1-4-10-20-20/60 | БЕТОН ТЯЖЕЛЫЙ С КРУПНОСТЬЮ ЗАПОЛНИТЕЛЯ БОЛЕЕ 5 ДО 20 ММ, КЛАССА С16/20 (В20) | М3 0.63945 | - - | - - | - - | 161.54 103.30 | 12.57 8.04 | 174.11 111.33
638. | ПРИМЕЧАНИЕ: | ПЕРЕМЫЧКИ В ПЕРЕГОРОДКАХ
639. | ПРИМЕЧАНИЕ: | ЛИСТ КЖ1 - 13
640. | Е7-84-1 (Н10) | УКЛАДКА ЖЕЛЕЗОБЕТОННЫХ ПЕРЕМЫЧЕК МАССОЙ ДО 100 КГ ВРУЧНУЮ В КАРКАСНЫХ ЗДАНИЯХ | 100 ШТ. 0.31 | 774.87 240.21 | 62.81 19.47 | 16.07 4.98 | 3.80 1.18 | 0.30 0.09 | 841.78 260.95
641. | 4/2-1-2-8-1-50/2 | ПЕРЕМЫЧКА 1ПР1-12.12.9 (8ПБ13-1) С12/15, F100, W2 СЕРИЯ Б1.038.1 ВЫП.5 | ШТ. 21 | - - | - - | - - | 12.99 272.79 | 1.17 24.57 | 14.16 297.36
642. | 4/2-1-2-8-1-30/2 | ПЕРЕМЫЧКА 1ПР1-12.12.6 (1ПБ13-1) С12/15, F100, W2 СЕРИЯ Б1.038.1 ВЫП.1 | ШТ. 3 | - - | - - | - - | 11.11 33.33 | 1.00 3.00 | 12.11 36.33
643. | 4/2-1-2-8-1-50/3 | ПЕРЕМЫЧКА 1ПР1-15.12.9 (8ПБ16-1) С12/15, F100, W2 СЕРИЯ Б1.038.1 ВЫП.5 | ШТ. 4 | - - | - - | - - | 14.19 56.76 | 1.28 5.12 | 15.47 61.88
644. | 4/2-1-2-8-1-50/1 | ПЕРЕМЫЧКА 1ПР1-10.12.9 (8ПБ10-1) С12/15, F100, W2 СЕРИЯ Б1.038.1 ВЫП.5 | ШТ. 1 | - - | - - | - - | 9.56 9.56 | 0.86 0.86 | 10.42 10.42
645. | 4/2-1-2-8-1-50/5 | ПЕРЕМЫЧКА 1ПР3-19.12.9 (8ПБ19-3) С12/15, F100, W2 СЕРИЯ Б1.038.1 ВЫП.5 | ШТ. 2 | - - | - - | - - | 17.63 35.26 | 1.59 3.18 | 19.22 38.44
646. | Е7-44-10 (Н10) | УКЛАДКА ПЕРЕМЫЧЕК МАССОЙ ДО 0,3 Т | 100 ШТ. СБОРНЫХ КОНСТРУКЦИЙ 0.04 | 245.25 9.81 | 434.38 17.38 | 134.82 5.39 | 81.96 3.28 | 6.46 0.26 | 768.05 30.73
647. | 4/2-1-2-8-1-50/582821-А246-А1 | ПЕРЕМЫЧКА 9ПБ29-4 С12/15, F100, W2 СЕРИЯ Б1.038.1 ВЫП.5 1ПР4-28.12.19П (9ПБ29-4П) С12/15, F100, W2 СЕРИЯ Б1.038.1 ВЫП.5 | ШТ. 2 | - - | - - | - - | 36.81 73.62 | 3.32 6.64 | 40.13 80.26
648. | 4/2-1-2-8-1-50/582821-А242-А1 | ПЕРЕМЫЧКА 9ПБ25-3 С12/15, F100, W2 СЕРИЯ Б1.038.1 ВЫП.5 1ПР3-24.12.19П (9ПБ25-3П) С12/15, F100, W2 СЕРИЯ Б1.038.1 ВЫП.5 | ШТ. 1 | - - | - - | - - | 30.67 30.67 | 2.77 2.77 | 33.44 33.44
649. | 4/2-1-2-8-1-30/582821-А119-А1 | ПЕРЕМЫЧКА 2ПБ17-2 С12/15, F100, W2 СЕРИЯ Б1.038.1 ВЫП.1 1ПР2-16.12.14П (2ПБ17-2П) С12/15, F100, W2 СЕРИЯ Б1.038.1 ВЫП.1 | ШТ. 1 | - - | - - | - - | 20.11 20.11 | 1.81 1.81 | 21.92 21.92
650. | Е8-12-1 ПРИМ (Н10) | АРМИРОВАНИЕ КЛАДКИ СТЕН И ДРУГИХ КОНСТРУКЦИЙ (УКЛАДКА НАД ОТВЕРСТИЯМИ ДЛЯ ПРОПУСКА ИНЖЕНЕРНЫХ КОММУНИКАЦИЙ ПО ДВА СТЕРЖНЯ АРМАТУРЫ Д.8 ММ ПО Т.Т.П.2) | Т МЕТАЛЛИЧЕСКИХ ИЗДЕЛИЙ 0.010665 | 940.30 10.03 | 45.08 0.48 | 12.54 0.13 | - - | - - | 985.38 10.51
651. | 2/10-25/3 | ЗАГОТОВКИ ИЗ ГОРЯЧЕКАТАНОЙ АРМАТУРНОЙ СТАЛИ ПЕРИОДИЧЕСКОГО ПРОФИЛЯ КЛАССА S500(AТ500С) ДИАМЕТРОМ 8 ММ | Т 0.010665 | - - | - - | - - | 2450.55 26.14 | 140.17 1.49 | 2590.72 27.63
652. | ПРИМЕЧАНИЕ: | УЗЕЛ А - 1 ШТ
653. | ПРИМЕЧАНИЕ: | ЛИСТЫ КЖ1 - 13, 35
654. | Е7-20-3 ПРИМ (Н10) | УСТАНОВКА МОНТАЖНЫХ ИЗДЕЛИЙ МАССОЙ ДО 20 КГ (УСТАНОВКА УГОЛКА 125Х125Х8 ММ В ПРОЕКТНОЕ ПОЛОЖЕНИЕ, БЕЗ СВАРКИ,БЕЗ КРЕПЛЕНИЯ) | Т СТАЛЬНЫХ ЭЛЕМЕНТОВ 0.00186 | 353.75 0.66 | - - | - - | - - | - - | 353.75 0.66
655. | 1/10-260-150-1/125 | УГОЛОК РАВНОПОЛОЧНЫЙ ГОРЯЧЕКАТАНЫЙ ИЗ СТАЛИ УГЛЕРОДИСТОЙ С245, ШИРИНОЙ ПОЛОК 110-250 ММ | Т 0.00186 | - - | - - | - - | 2596.20 4.83 | 148.50 0.28 | 2744.70 5.11
| КОЭФФИЦИЕНТЫ: | Н3=1
| КОЭФФИЦИЕНТЫ: | Н6=1
656. | Е46-71-1 Т.Ч.П.3.1 (Н10) Н3=1.2 Н6=1.2 | СВЕРЛЕНИЕ ОТВЕРСТИЙ В БЕТОННЫХ КОНСТРУКЦИЯХ НА ГЛУБИНУ 200 ММ ЭЛЕКТРОПЕРФОРАТОРОМ С ПРИМЕНЕНИЕМ СПИРАЛЬНЫХ ШНЕКОВ ДИАМЕТРОМ ОТВЕРСТИЙ ДО 20 ММ (ПОД ДЮБЕЛЬ РАСПОРНЫЙ В УРОВНЕ ПЕРЕМЫЧКИ) | 100 ОТВЕРСТИЙ 0.02 | 288.91 5.78 | 15.98 0.32 | - - | - - | - - | 304.89 6.10
657. | Е46-71-5 К=-10; Т.Ч.П.3.1 (Н10) Н1=10 Н3=1.2 Н6=1.2 | НА КАЖДЫЕ 10 ММ ИЗМЕНЕНИЯ ГЛУБИНЫ СВЕРЛЕНИЯ ОТВЕРСТИЙ ДОБАВЛЯЕТСЯ ИЛИ ИСКЛЮЧАЕТСЯ К НОРМЕ 46-71-1 (ИСКЛЮЧАЕТСЯ ДО ГЛУБИНЫ 100 ММ) | 100 ОТВЕРСТИЙ 0.02 | 141.74 -2.83 | 8.55 -0.17 | - - | - - | - - | 150.29 -3.00
658. | 1/10-170-10/165 | СВЕРЛА С SDS PLUS ХВОСТОВИКОМ (НАКОНЕЧНИК ИЗ ТВЕРДОСПЛАВНОЙ СТАЛИ) (ПО БЕТОНУ), ДИАМЕТРОМ 10-12 ММ, ДЛИНОЙ 110-165 ММ | ШТ. 0.0152 | - - | - - | - - | 4.33 0.07 | 0.34 0.01 | 4.67 0.07
659. | Е46-112-2 (Н10) | УСТАНОВКА РАСПОРНЫХ АНКЕРОВ ДИАМЕТРОМ ДО 16 ММ И ДЛИНОЙ ДО 240 ММ НА ВЕРТИКАЛЬНОЙ ПОВЕРХНОСТИ НА ВЫСОТЕ СВЫШЕ 1,5 ДО 4 М ОТ ОСНОВАНИЯ (КРЕПЛЕНИЕ УГОЛКОВ) | 100 АНКЕРОВ 0.02 | 91.99 1.84 | 0.94 0.02 | - - | - - | - - | 92.93 1.86
660. | 1/10-240-30-50/С101-15512-2А1 | ДЮБЕЛЬ РАСПОРНЫЙ М10 L=100 ММ | 100 ШТ. 0.02 | - - | - - | - - | 40.45 0.81 | 3.21 0.06 | 43.66 0.87
661. | ПРИМЕЧАНИЕ: | -----------------------------------------------------------
|  | ИТОГО ПРЯМЫЕ ЗАТРАТЫ : |  | 26025 | 2591 | 669 | 46464 | 3564 | 78644
|  | ОХР и ОПР | [6 empty] | 17543
|  | ПЛАНОВАЯ ПРИБЫЛЬ | [6 empty] | 18657
|  | ИТОГО ПО ПТМ | [6 empty] | 114844
|  | ЗАТРАТЫ ТРУДА | [6 empty] | 2204
|  | ЗАТРАТЫ ТРУДА МАШИНИСТОВ | [6 empty] | 44
| Ж2-50-10 | ПЕРЕГОРОДКИ ТЕХНИЧЕСКОГО ЭТАЖА НА ОТМ.+23.400. ЗДАНИЕ - СТРОИТЕЛЬНАЯ ЧАСТЬ. ПЕРЕГОРОДКИ. ПЕРЕГОРОДКИ - СТРОИТЕЛЬНЫЕ КОНСТРУКЦИИ
662. | ПРИМЕЧАНИЕ: | ПЕРЕГОРОДКИ ТЕХНИЧЕСКОГО ЭТАЖА НА ОТМ.+23.400, КРЕПЛЕНИЕ ПЕРЕГОРОДОК
663. | ПРИМЕЧАНИЕ: | ЛИСТЫ КЖ1 - 33 Т.Т.П.2, КЖ1 - 14, 33 - 36
| КОЭФФИЦИЕНТЫ: | Н3=1.15
| КОЭФФИЦИЕНТЫ: | Н6=1.15
664. | Е8-62-2 (Н10) | КЛАДКА ПЕРЕГОРОДОК НЕАРМИРОВАННЫХ ТОЛЩИНОЙ В 1:2 КИРПИЧА ПРИ ВЫСОТЕ ЭТАЖА ДО 4 М ИЗ КИРПИЧА КЕРАМИЧЕСКОГО ЭФФЕКТИВНОГО В КАРКАСНЫХ ЗДАНИЯХ (КРПО-100/35 НА РАСТВОРЕ М75) | 100 М2 4.227 | 1686.21 7127.61 | 139.59 590.05 | 35.72 150.99 | 2663.41 11258.23 | 208.17 879.93 | 4697.38 19855.83
665. | Е8-62-3 (Н10) | КЛАДКА ПЕРЕГОРОДОК НЕАРМИРОВАННЫХ ТОЛЩИНОЙ В 1:2 КИРПИЧА ПРИ ВЫСОТЕ ЭТАЖА ДО 4 М ИЗ КИРПИЧА КЕРАМИЧЕСКОГО ПОЛНОТЕЛОГО ОДИНАРНОГО РЯДОВОГО (КРО) В КАРКАСНЫХ ЗДАНИЯХ (ПЕРЕГОРОДКИ ШАХТ УДАЛЕНИЯ И ЗАШИВКА ПОСЛЕ МОНТАЖА ИНЖЕНЕРНЫХ КОММУНИКАЦИЙ ПО Т.Т.П.3 ЛИСТ АР - 9, КРО-100/35 НА РАСТВОРЕ М75) | 100 М2 0.753 | 2098.51 1580.18 | 212.87 160.29 | 54.47 41.02 | - - | - - | 2311.38 1740.47
666. | Е69-50-1 (Н10) | КРЕПЛЕНИЕ ЗАКЛАДНЫХ ДЕТАЛЕЙ И КОНСТРУКЦИЙ ПРИ ПОМОЩИ ПИСТОЛЕТА НА ОДИН ДЮБЕЛЬ (ИСКЛЮЧАЕТСЯ РАБОТА ИЗ РАСЦЕНОК Е8-62-2, Е8-62-3) | 100 ВЫСТРЕЛОВ 4.47549 | 92.90 -415.77 | - - | - - | - - | - - | 92.90 -415.77
667. | Е8-67-1 (Н10) | ЗАДЕЛКА СТЫКОВ МЕЖДУ ПЕРЕКРЫТИЕМ И КЛАДКОЙ НАРУЖНЫХ СТЕН В КАРКАСНЫХ ЗДАНИЯХ (ИСКЛЮЧАЕТСЯ РАБОТА ИЗ РАСЦЕНКИ Е8-62-2, Е8-62-3) | 100 М 1.95 | 80.41 -156.80 | - - | - - | - - | - - | 80.41 -156.80
668. | 4/1-6-10-20-11/С413-1036-2А1 | КИРПИЧ КЕРАМИЧЕСКИЙ РЯДОВОЙ ПОЛНОТЕЛЫЙ ОДИНАРНЫЙ, МАРКИ ПО ПРОЧНОСТИ 100 | 1000 ШТ. 3.765 | - - | - - | - - | 624.44 2351.02 | 48.83 183.84 | 673.27 2534.86
669. | 4/1-4-20-20-10-10/30 | РАСТВОРЫ КЛАДОЧНЫЕ ТЯЖЕЛЫЕ ЦЕМЕНТНЫЕ, МАРКИ 75 | М3 1.7319 | - - | - - | - - | 101.97 176.60 | 7.93 13.73 | 109.90 190.34
670. | 2/10-35/30 | ДЕТАЛИ ЗАКЛАДНЫЕ, ИЗГОТОВЛЕННЫЕ С ПРИМЕНЕНИЕМ СВАРКИ, ГНУТЬЯ, СВЕРЛЕНИЯ (ПРОБИВКИ) ОТВЕРСТИЙ (ПРИ НАЛИЧИИ ОДНОЙ ИЗ ЭТИХ ОПЕРАЦИЙ ИЛИ ВСЕГО ПЕРЕЧНЯ В ЛЮБЫХ СОЧЕТАНИЯХ), ПОСТАВЛЯЕМЫЕ ОТДЕЛЬНО | Т 0.1308 | - - | - - | - - | 8566.51 1120.50 | 490.00 64.09 | 9056.51 1184.59
671. | 1/10-240-5-20/С101-99-423А1 | БОЛТ САМОАНКЕРУЮЩИЙСЯ РАСПОРНЫЙ БСР М10 Х 100 ММ | ШТ. 218 | - - | - - | - - | 0.46 100.28 | 0.04 8.72 | 0.50 109.00
| КОЭФФИЦИЕНТЫ: | Н3=1
| КОЭФФИЦИЕНТЫ: | Н6=1
672. | Е46-112-1 (Н10) | УСТАНОВКА РАСПОРНЫХ АНКЕРОВ ДИАМЕТРОМ ДО 16 ММ И ДЛИНОЙ ДО 240 ММ В ОСНОВАНИЕ ИЛИ НА ВЕРТИКАЛЬНОЙ ПОВЕРХНОСТИ НА ВЫСОТЕ ДО 1,5 М ОТ ОСНОВАНИЯ (БОЛТ БСР М10Х100) | 100 АНКЕРОВ 0.293333 | 90.19 26.46 | 0.94 0.28 | - - | - - | - - | 91.13 26.74
673. | Е46-112-2 (Н10) | УСТАНОВКА РАСПОРНЫХ АНКЕРОВ ДИАМЕТРОМ ДО 16 ММ И ДЛИНОЙ ДО 240 ММ НА ВЕРТИКАЛЬНОЙ ПОВЕРХНОСТИ НА ВЫСОТЕ СВЫШЕ 1,5 ДО 4 М ОТ ОСНОВАНИЯ (БОЛТ БСР М10Х100) | 100 АНКЕРОВ 0.586667 | 91.99 53.97 | 0.94 0.55 | - - | - - | - - | 92.93 54.52
674. | Е46-112-3 (Н10) | УСТАНОВКА РАСПОРНЫХ АНКЕРОВ ДИАМЕТРОМ ДО 16 ММ И ДЛИНОЙ ДО 240 ММ В ПОТОЛОЧНОМ ПОЛОЖЕНИИ (БОЛТ БСР М10Х100) | 100 АНКЕРОВ 1.3 | 117.91 153.28 | 1.23 1.60 | - - | - - | - - | 119.14 154.88
675. | Е46-71-1 (Н10) | СВЕРЛЕНИЕ ОТВЕРСТИЙ В БЕТОННЫХ КОНСТРУКЦИЯХ НА ГЛУБИНУ 200 ММ ЭЛЕКТРОПЕРФОРАТОРОМ С ПРИМЕНЕНИЕМ СПИРАЛЬНЫХ ШНЕКОВ ДИАМЕТРОМ ОТВЕРСТИЙ ДО 20 ММ (ПОД БОЛТ БСР М10Х100 НА ВЫСОТЕ 0,75 М ОТ ПОЛА) | 100 ОТВЕРСТИЙ 0.293333 | 240.76 70.62 | 13.31 3.90 | - - | - - | - - | 254.07 74.52
676. | Е46-71-5 К=-10 (Н10) Н1=10 | НА КАЖДЫЕ 10 ММ ИЗМЕНЕНИЯ ГЛУБИНЫ СВЕРЛЕНИЯ ОТВЕРСТИЙ ДОБАВЛЯЕТСЯ ИЛИ ИСКЛЮЧАЕТСЯ К НОРМЕ 46-71-1 (ИСКЛЮЧАЕТСЯ ДО ГЛУБИНЫ 100 ММ) | 100 ОТВЕРСТИЙ 0.293333 | 118.11 -34.65 | 7.13 -2.09 | - - | - - | - - | 125.24 -36.74
677. | 1/10-170-10/165 | СВЕРЛА С SDS PLUS ХВОСТОВИКОМ (НАКОНЕЧНИК ИЗ ТВЕРДОСПЛАВНОЙ СТАЛИ) (ПО БЕТОНУ), ДИАМЕТРОМ 10-12 ММ, ДЛИНОЙ 110-165 ММ | ШТ. 0.222933 | - - | - - | - - | 4.33 0.97 | 0.34 0.08 | 4.67 1.04
678. | Е46-71-1 Т.Ч.П.3.1 (Н10) Н3=1.2 Н6=1.2 | СВЕРЛЕНИЕ ОТВЕРСТИЙ В БЕТОННЫХ КОНСТРУКЦИЯХ НА ГЛУБИНУ 200 ММ ЭЛЕКТРОПЕРФОРАТОРОМ С ПРИМЕНЕНИЕМ СПИРАЛЬНЫХ ШНЕКОВ ДИАМЕТРОМ ОТВЕРСТИЙ ДО 20 ММ (ПОД БОЛТ БСР М10Х100 НА ВЫСОТЕ 0,75 М ОТ ПОТОЛКА) | 100 ОТВЕРСТИЙ 0.586667 | 288.91 169.49 | 15.98 9.37 | - - | - - | - - | 304.89 178.86
679. | Е46-71-5 К=-10; Т.Ч.П.3.1 (Н10) Н1=10 Н3=1.2 Н6=1.2 | НА КАЖДЫЕ 10 ММ ИЗМЕНЕНИЯ ГЛУБИНЫ СВЕРЛЕНИЯ ОТВЕРСТИЙ ДОБАВЛЯЕТСЯ ИЛИ ИСКЛЮЧАЕТСЯ К НОРМЕ 46-71-1 (ИСКЛЮЧАЕТСЯ ДО ГЛУБИНЫ 100 ММ) | 100 ОТВЕРСТИЙ 0.586667 | 141.74 -83.15 | 8.55 -5.02 | - - | - - | - - | 150.29 -88.17
680. | 1/10-170-10/165 | СВЕРЛА С SDS PLUS ХВОСТОВИКОМ (НАКОНЕЧНИК ИЗ ТВЕРДОСПЛАВНОЙ СТАЛИ) (ПО БЕТОНУ), ДИАМЕТРОМ 10-12 ММ, ДЛИНОЙ 110-165 ММ | ШТ. 0.445867 | - - | - - | - - | 4.33 1.93 | 0.34 0.15 | 4.67 2.08
681. | Е46-71-1 Т.Ч.П.3.1 (Н10) Н3=1.2 Н6=1.2 | СВЕРЛЕНИЕ ОТВЕРСТИЙ В БЕТОННЫХ КОНСТРУКЦИЯХ НА ГЛУБИНУ 200 ММ ЭЛЕКТРОПЕРФОРАТОРОМ С ПРИМЕНЕНИЕМ СПИРАЛЬНЫХ ШНЕКОВ ДИАМЕТРОМ ОТВЕРСТИЙ ДО 20 ММ ((ПОД БОЛТ БСР М10Х100 В ПОТОЛОЧНОМ ПОЛОЖЕНИИ) | 100 ОТВЕРСТИЙ 1.3 | 288.91 375.58 | 15.98 20.77 | - - | - - | - - | 304.89 396.35
682. | Е46-71-5 К=-10; Т.Ч.П.3.1 (Н10) Н1=10 Н3=1.2 Н6=1.2 | НА КАЖДЫЕ 10 ММ ИЗМЕНЕНИЯ ГЛУБИНЫ СВЕРЛЕНИЯ ОТВЕРСТИЙ ДОБАВЛЯЕТСЯ ИЛИ ИСКЛЮЧАЕТСЯ К НОРМЕ 46-71-1 (ИСКЛЮЧАЕТСЯ ДО ГЛУБИНЫ 100 ММ) | 100 ОТВЕРСТИЙ 1.3 | 141.74 -184.26 | 8.55 -11.12 | - - | - - | - - | 150.29 -195.38
683. | 1/10-170-10/165 | СВЕРЛА С SDS PLUS ХВОСТОВИКОМ (НАКОНЕЧНИК ИЗ ТВЕРДОСПЛАВНОЙ СТАЛИ) (ПО БЕТОНУ), ДИАМЕТРОМ 10-12 ММ, ДЛИНОЙ 110-165 ММ | ШТ. 0.988 | - - | - - | - - | 4.33 4.28 | 0.34 0.34 | 4.67 4.61
| КОЭФФИЦИЕНТЫ: | Н3=1.15
| КОЭФФИЦИЕНТЫ: | Н6=1.15
684. | Е8-12-1 (Н10) | АРМИРОВАНИЕ КЛАДКИ СТЕН И ДРУГИХ КОНСТРУКЦИЙ (КАРКАСЫ К1, К2, К3) | Т МЕТАЛЛИЧЕСКИХ ИЗДЕЛИЙ 0.20194 | 940.30 189.88 | 45.08 9.10 | 12.54 2.53 | - - | - - | 985.38 198.98
685. | 2/10-40/5 | КАРКАСЫ АРМАТУРНЫЕ СТАЛЬНЫЕ ПЛОСКИЕ | Т 0.20194 | - - | - - | - - | 4052.03 818.27 | 231.78 46.81 | 4283.81 865.07
686. | Е26-32-1 ПРИМ (Н10) | УСТРОЙСТВО ПРОТИВОПОЖАРНЫХ ПОЯСОВ ИЗ ВОЛОКНИСТЫХ И ЗЕРНИСТЫХ МАТЕРИАЛОВ НА РАСТВОРЕ (КОНОПАТКА ПРИМЫКАНИЯ К ПЛИТЕ ПЕРЕКРЫТИЯ ПАКЛЕЙ И ПРОМАЗКА РАСТВОРОМ М50) | М3 ИЗОЛЯЦИИ 0.702 | 152.36 106.96 | 13.33 9.36 | 8.75 6.14 | 4.72 3.31 | 0.37 0.26 | 170.78 119.89
687. | 1/10-235-3/101 | ПАКЛЯ ПРОПИТАННАЯ | КГ 112.32 | - - | - - | - - | 6.00 673.92 | 0.48 53.91 | 6.48 727.83
688. | Е26-32-1 ПРИМ (Н10) | УСТРОЙСТВО ПРОТИВОПОЖАРНЫХ ПОЯСОВ ИЗ ВОЛОКНИСТЫХ И ЗЕРНИСТЫХ МАТЕРИАЛОВ НА РАСТВОРЕ (КОНОПАТКА ВЕРТИКАЛЬНЫХ СТЫКОВ ПАКЛЕЙ И ПРОМАЗКА РАСТВОРОМ М50) | М3 ИЗОЛЯЦИИ 0.840576 | 152.36 128.07 | 13.33 11.20 | 8.75 7.36 | 4.72 3.97 | 0.37 0.31 | 170.78 143.55
689. | 1/10-235-3/101 | ПАКЛЯ ПРОПИТАННАЯ | КГ 134.49216 | - - | - - | - - | 6.00 806.95 | 0.48 64.56 | 6.48 871.51
690. | ПРИМЕЧАНИЕ: | ПРОКЛЕЙКА ПРИМЫКАНИЙ СТЕКЛОСЕТКОЙ И ТКАНЬЮ УЧТЕНА В СМЕТЕ НА ВНУТРЕННЮЮ ОТДЕЛКУ
691. | ПРИМЕЧАНИЕ: | СТОЙКА СТ5 - 8 ШТ
692. | ПРИМЕЧАНИЕ: | ЛИСТЫ КЖ1 - 14, 36
| КОЭФФИЦИЕНТЫ: | Н3=1
| КОЭФФИЦИЕНТЫ: | Н6=1
693. | Е46-71-1 (Н10) | СВЕРЛЕНИЕ ОТВЕРСТИЙ В БЕТОННЫХ КОНСТРУКЦИЯХ НА ГЛУБИНУ 200 ММ ЭЛЕКТРОПЕРФОРАТОРОМ С ПРИМЕНЕНИЕМ СПИРАЛЬНЫХ ШНЕКОВ ДИАМЕТРОМ ОТВЕРСТИЙ ДО 20 ММ (В ПОЛУ) | 100 ОТВЕРСТИЙ 0.16 | 240.76 38.52 | 13.31 2.13 | - - | - - | - - | 254.07 40.65
694. | Е46-71-5 К=-10 (Н10) Н1=10 | НА КАЖДЫЕ 10 ММ ИЗМЕНЕНИЯ ГЛУБИНЫ СВЕРЛЕНИЯ ОТВЕРСТИЙ ДОБАВЛЯЕТСЯ ИЛИ ИСКЛЮЧАЕТСЯ К НОРМЕ 46-71-1 (ИСКЛЮЧАЕТСЯ ДО ГЛУБИНЫ 100 ММ) | 100 ОТВЕРСТИЙ 0.16 | 118.11 -18.90 | 7.13 -1.14 | - - | - - | - - | 125.24 -20.04
695. | 1/10-170-10/195 | СВЕРЛА С SDS PLUS ХВОСТОВИКОМ (НАКОНЕЧНИК ИЗ ТВЕРДОСПЛАВНОЙ СТАЛИ) (ПО БЕТОНУ), ДИАМЕТРОМ 12-14 ММ, ДЛИНОЙ 260 (265) ММ | ШТ. 0.1216 | - - | - - | - - | 4.06 0.49 | 0.32 0.04 | 4.38 0.53
696. | Е46-71-1 Т.Ч.П.3.1 (Н10) Н3=1.2 Н6=1.2 | СВЕРЛЕНИЕ ОТВЕРСТИЙ В БЕТОННЫХ КОНСТРУКЦИЯХ НА ГЛУБИНУ 200 ММ ЭЛЕКТРОПЕРФОРАТОРОМ С ПРИМЕНЕНИЕМ СПИРАЛЬНЫХ ШНЕКОВ ДИАМЕТРОМ ОТВЕРСТИЙ ДО 20 ММ (В ПОТОЛОЧНОМ ПОЛОЖЕНИИ) | 100 ОТВЕРСТИЙ 0.16 | 288.91 46.23 | 15.98 2.56 | - - | - - | - - | 304.89 48.79
697. | Е46-71-5 К=-10; Т.Ч.П.3.1 (Н10) Н1=10 Н3=1.2 Н6=1.2 | НА КАЖДЫЕ 10 ММ ИЗМЕНЕНИЯ ГЛУБИНЫ СВЕРЛЕНИЯ ОТВЕРСТИЙ ДОБАВЛЯЕТСЯ ИЛИ ИСКЛЮЧАЕТСЯ К НОРМЕ 46-71-1 (ИСКЛЮЧАЕТСЯ ДО ГЛУБИНЫ 100 ММ) | 100 ОТВЕРСТИЙ 0.16 | 141.74 -22.68 | 8.55 -1.37 | - - | - - | - - | 150.29 -24.05
698. | 1/10-170-10/195 | СВЕРЛА С SDS PLUS ХВОСТОВИКОМ (НАКОНЕЧНИК ИЗ ТВЕРДОСПЛАВНОЙ СТАЛИ) (ПО БЕТОНУ), ДИАМЕТРОМ 12-14 ММ, ДЛИНОЙ 260 (265) ММ | ШТ. 0.1216 | - - | - - | - - | 4.06 0.49 | 0.32 0.04 | 4.38 0.53
| КОЭФФИЦИЕНТЫ: | Н3=1.15
| КОЭФФИЦИЕНТЫ: | Н6=1.15
699. | Е6-189-1 Т.Ч.П.3.1 (Н10) Н6=1.04 | АРМИРОВАНИЕ МОНОЛИТНЫХ ЖЕЛЕЗОБЕТОННЫХ КОЛОНН КВАДРАТНОГО СЕЧЕНИЯ 400 Х 400 ММ ВЫСОТОЙ ДО 6 М В ОПАЛУБКЕ ИМПОРТНОГО ПРОИЗВОДСТВА ИЛИ ТИПА "МОДОСТР" | Т 0.07832 | 293.20 22.96 | 289.71 22.69 | 74.12 5.81 | 17.88 1.40 | 1.03 0.08 | 601.82 47.13
700. | 1/10-280-20/388 | ФИКСАТОР ДЛЯ ФОРМИРОВАНИЯ ЗАЩИТНОГО СЛОЯ АРМАТУРЫ НА ВЕРТИКАЛЬНОЙ ПОВЕРХНОСТИ, ТОЛЩИНА ЗАЩИТНОГО СЛОЯ 50 ММ | 1000 ШТ. 0.001096 | - - | - - | - - | 76.05 0.08 | 6.04 0.01 | 82.09 0.09
701. | 2/10-25/3 | ЗАГОТОВКИ ИЗ ГОРЯЧЕКАТАНОЙ АРМАТУРНОЙ СТАЛИ ПЕРИОДИЧЕСКОГО ПРОФИЛЯ КЛАССА S500(AТ500С) ДИАМЕТРОМ 8 ММ | Т 0.01368 | - - | - - | - - | 2450.55 33.52 | 140.17 1.92 | 2590.72 35.44
702. | 2/10-25/10 | ЗАГОТОВКИ ИЗ ГОРЯЧЕКАТАНОЙ АРМАТУРНОЙ СТАЛИ ПЕРИОДИЧЕСКОГО ПРОФИЛЯ КЛАССА S500(AТ500С) ДИАМЕТРОМ 12 ММ | Т 0.06464 | - - | - - | - - | 2962.78 191.51 | 169.47 10.95 | 3132.25 202.47
703. | Е6-190-1 Т.Ч.П.3.1 (Н10) Н6=1.04 | МОНТАЖ ОПАЛУБКИ ИМПОРТНОГО ПРОИЗВОДСТВА ИЛИ ТИПА "МОДОСТР" ДЛЯ УСТРОЙСТВА МОНОЛИТНЫХ ЖЕЛЕЗОБЕТОННЫХ КОЛОНН КВАДРАТНОГО И ПРЯМОУГОЛЬНОГО СЕЧЕНИЯ ВЫСОТОЙ ДО 6 М | 100 М2 ОПАЛУБЛИВАЕМОЙ ПОВЕРХНОСТИ 0.22496 | 509.79 114.68 | 1030.22 231.76 | 253.07 56.93 | 74.00 16.65 | 4.37 0.98 | 1618.38 364.07
704. | 1/10-130-30/103 | СМАЗКА СОЛИДОЛ ЖИРОВОЙ (СОЛИДОЛ-Ж) | Т 0.00135 | - - | - - | - - | 2668.00 3.60 | 211.84 0.29 | 2879.84 3.89
705. | Е6-191-1 Т.Ч.П.3.1 (Н10) Н6=1.04 | ДЕМОНТАЖ ОПАЛУБКИ ИМПОРТНОГО ПРОИЗВОДСТВА ИЛИ ТИПА "МОДОСТР" ДЛЯ УСТРОЙСТВА МОНОЛИТНЫХ ЖЕЛЕЗОБЕТОННЫХ КОЛОНН КВАДРАТНОГО И ПРЯМОУГОЛЬНОГО СЕЧЕНИЯ ВЫСОТОЙ ДО 6 М | 100 М2 ОПАЛУБЛИВАЕМОЙ ПОВЕРХНОСТИ 0.22496 | 126.21 28.39 | 383.87 86.36 | 98.23 22.10 | 0.12 0.03 | 0.01 0.00 | 510.21 114.78
706. | ЕТ1-АМОРТ-К1 (Н10) | АМОРТИЗАЦИОННЫЕ ОТЧИСЛЕНИЯ: ОПАЛУБКА КОЛОНН Ж/Б | М2 22.496 | 28.48 640.69 | - - | - - | - - | - - | 28.48 640.69
707. | Е6-192-1 Т.Ч.П.3.1 (Н10) Н6=1.04 | БЕТОНИРОВАНИЕ МОНОЛИТНЫХ ЖЕЛЕЗОБЕТОННЫХ КОЛОНН КВАДРАТНОГО СЕЧЕНИЯ 400 Х 400 ММ ВЫСОТОЙ ДО 6 М В ОПАЛУБКЕ ИМПОРТНОГО ПРОИЗВОДСТВА ИЛИ ТИПА "МОДОСТР" | 100 М3 0.0088 | 3225.41 28.38 | 3993.23 35.14 | 998.17 8.78 | 27.24 0.24 | 2.04 0.02 | 7247.92 63.78
708. | 4/1-4-10-20-20/60 | БЕТОН ТЯЖЕЛЫЙ С КРУПНОСТЬЮ ЗАПОЛНИТЕЛЯ БОЛЕЕ 5 ДО 20 ММ, КЛАССА С16/20 (В20) | М3 0.8932 | - - | - - | - - | 161.54 144.29 | 12.57 11.23 | 174.11 155.52
709. | ПРИМЕЧАНИЕ: | ПЕРЕМЫЧКИ В ПЕРЕГОРОДКАХ
710. | ПРИМЕЧАНИЕ: | ЛИСТ КЖ1 - 14
711. | Е7-84-1 (Н10) | УКЛАДКА ЖЕЛЕЗОБЕТОННЫХ ПЕРЕМЫЧЕК МАССОЙ ДО 100 КГ ВРУЧНУЮ В КАРКАСНЫХ ЗДАНИЯХ | 100 ШТ. 0.1 | 774.87 77.49 | 62.81 6.28 | 16.07 1.61 | 3.80 0.38 | 0.30 0.03 | 841.78 84.18
712. | 4/2-1-2-8-1-50/2 | ПЕРЕМЫЧКА 1ПР1-12.12.9 (8ПБ13-1) С12/15, F100, W2 СЕРИЯ Б1.038.1 ВЫП.5 | ШТ. 6 | - - | - - | - - | 12.99 77.94 | 1.17 7.02 | 14.16 84.96
713. | 4/2-1-2-8-1-50/1 | ПЕРЕМЫЧКА 1ПР1-10.12.9 (8ПБ10-1) С12/15, F100, W2 СЕРИЯ Б1.038.1 ВЫП.5 | ШТ. 3 | - - | - - | - - | 9.56 28.68 | 0.86 2.58 | 10.42 31.26
714. | 4/2-1-2-8-1-50/5 | ПЕРЕМЫЧКА 1ПР3-19.12.9 (8ПБ19-3) С12/15, F100, W2 СЕРИЯ Б1.038.1 ВЫП.5 | ШТ. 1 | - - | - - | - - | 17.63 17.63 | 1.59 1.59 | 19.22 19.22
715. | Е7-44-10 (Н10) | УКЛАДКА ПЕРЕМЫЧЕК МАССОЙ ДО 0,3 Т | 100 ШТ. СБОРНЫХ КОНСТРУКЦИЙ 0.03 | 245.25 7.36 | 434.38 13.03 | 134.82 4.04 | 81.96 2.46 | 6.46 0.19 | 768.05 23.04
716. | 4/2-1-2-8-1-30/582821-А131-А1 | ПЕРЕМЫЧКА 2ПБ30-4 С12/15, F100, W2 СЕРИЯ Б1.038.1 ВЫП.1 1ПР4-29.12.14П (2ПБ30-4П) С12/15, F100, W2 СЕРИЯ Б1.038.1 ВЫП.1 | ШТ. 2 | - - | - - | - - | 34.95 69.90 | 3.15 6.30 | 38.10 76.20
717. | 4/2-1-2-8-1-50/582821-А242-А1 | ПЕРЕМЫЧКА 9ПБ25-3 С12/15, F100, W2 СЕРИЯ Б1.038.1 ВЫП.5 1ПР3-24.12.19П (9ПБ25-3П) С12/15, F100, W2 СЕРИЯ Б1.038.1 ВЫП.5 | ШТ. 1 | - - | - - | - - | 30.67 30.67 | 2.77 2.77 | 33.44 33.44
718. | Е8-12-1 ПРИМ (Н10) | АРМИРОВАНИЕ КЛАДКИ СТЕН И ДРУГИХ КОНСТРУКЦИЙ (УКЛАДКА НАД ОТВЕРСТИЯМИ ДЛЯ ПРОПУСКА ИНЖЕНЕРНЫХ КОММУНИКАЦИЙ ПО ДВА СТЕРЖНЯ АРМАТУРЫ Д.8 ММ ПО Т.Т.П.2) | Т МЕТАЛЛИЧЕСКИХ ИЗДЕЛИЙ 0.010665 | 940.30 10.03 | 45.08 0.48 | 12.54 0.13 | - - | - - | 985.38 10.51
719. | 2/10-25/3 | ЗАГОТОВКИ ИЗ ГОРЯЧЕКАТАНОЙ АРМАТУРНОЙ СТАЛИ ПЕРИОДИЧЕСКОГО ПРОФИЛЯ КЛАССА S500(AТ500С) ДИАМЕТРОМ 8 ММ | Т 0.010665 | - - | - - | - - | 2450.55 26.14 | 140.17 1.49 | 2590.72 27.63
720. | ПРИМЕЧАНИЕ: | УЗЕЛ А - 1 ШТ
721. | ПРИМЕЧАНИЕ: | ЛИСТЫ КЖ1 - 14, 35
722. | Е7-20-3 ПРИМ (Н10) | УСТАНОВКА МОНТАЖНЫХ ИЗДЕЛИЙ МАССОЙ ДО 20 КГ (УСТАНОВКА УГОЛКА 125Х125Х8 ММ В ПРОЕКТНОЕ ПОЛОЖЕНИЕ, БЕЗ СВАРКИ,БЕЗ КРЕПЛЕНИЯ) | Т СТАЛЬНЫХ ЭЛЕМЕНТОВ 0.00186 | 353.75 0.66 | - - | - - | - - | - - | 353.75 0.66
723. | 1/10-260-150-1/125 | УГОЛОК РАВНОПОЛОЧНЫЙ ГОРЯЧЕКАТАНЫЙ ИЗ СТАЛИ УГЛЕРОДИСТОЙ С245, ШИРИНОЙ ПОЛОК 110-250 ММ | Т 0.00186 | - - | - - | - - | 2596.20 4.83 | 148.50 0.28 | 2744.70 5.11
| КОЭФФИЦИЕНТЫ: | Н3=1
| КОЭФФИЦИЕНТЫ: | Н6=1
724. | Е46-71-1 Т.Ч.П.3.1 (Н10) Н3=1.2 Н6=1.2 | СВЕРЛЕНИЕ ОТВЕРСТИЙ В БЕТОННЫХ КОНСТРУКЦИЯХ НА ГЛУБИНУ 200 ММ ЭЛЕКТРОПЕРФОРАТОРОМ С ПРИМЕНЕНИЕМ СПИРАЛЬНЫХ ШНЕКОВ ДИАМЕТРОМ ОТВЕРСТИЙ ДО 20 ММ (ПОД ДЮБЕЛЬ РАСПОРНЫЙ В УРОВНЕ ПЕРЕМЫЧКИ) | 100 ОТВЕРСТИЙ 0.02 | 288.91 5.78 | 15.98 0.32 | - - | - - | - - | 304.89 6.10
725. | Е46-71-5 К=-10; Т.Ч.П.3.1 (Н10) Н1=10 Н3=1.2 Н6=1.2 | НА КАЖДЫЕ 10 ММ ИЗМЕНЕНИЯ ГЛУБИНЫ СВЕРЛЕНИЯ ОТВЕРСТИЙ ДОБАВЛЯЕТСЯ ИЛИ ИСКЛЮЧАЕТСЯ К НОРМЕ 46-71-1 (ИСКЛЮЧАЕТСЯ ДО ГЛУБИНЫ 100 ММ) | 100 ОТВЕРСТИЙ 0.02 | 141.74 -2.83 | 8.55 -0.17 | - - | - - | - - | 150.29 -3.00
726. | 1/10-170-10/165 | СВЕРЛА С SDS PLUS ХВОСТОВИКОМ (НАКОНЕЧНИК ИЗ ТВЕРДОСПЛАВНОЙ СТАЛИ) (ПО БЕТОНУ), ДИАМЕТРОМ 10-12 ММ, ДЛИНОЙ 110-165 ММ | ШТ. 0.0152 | - - | - - | - - | 4.33 0.07 | 0.34 0.01 | 4.67 0.07
727. | Е46-112-2 (Н10) | УСТАНОВКА РАСПОРНЫХ АНКЕРОВ ДИАМЕТРОМ ДО 16 ММ И ДЛИНОЙ ДО 240 ММ НА ВЕРТИКАЛЬНОЙ ПОВЕРХНОСТИ НА ВЫСОТЕ СВЫШЕ 1,5 ДО 4 М ОТ ОСНОВАНИЯ (КРЕПЛЕНИЕ УГОЛКОВ) | 100 АНКЕРОВ 0.02 | 91.99 1.84 | 0.94 0.02 | - - | - - | - - | 92.93 1.86
728. | 1/10-240-30-50/С101-15512-2А1 | ДЮБЕЛЬ РАСПОРНЫЙ М10 L=100 ММ | 100 ШТ. 0.02 | - - | - - | - - | 40.45 0.81 | 3.21 0.06 | 43.66 0.87
729. | ПРИМЕЧАНИЕ: | -----------------------------------------------------------
730. | ПРИМЕЧАНИЕ: | -----------------------------------------------------------
|  | ИТОГО ПРЯМЫЕ ЗАТРАТЫ : |  | 10086 | 1196 | 307 | 17972 | 1365 | 30619
|  | ОХР и ОПР | [6 empty] | 6831
|  | ПЛАНОВАЯ ПРИБЫЛЬ | [6 empty] | 7264
|  | ИТОГО ПО ПТМ | [6 empty] | 44714
|  | ЗАТРАТЫ ТРУДА | [6 empty] | 861
|  | ЗАТРАТЫ ТРУДА МАШИНИСТОВ | [6 empty] | 20
| Ж2-30-90 | ЗАПОЛНЕНИЕ МОНТАЖНЫХ ПРОЕМОВ. ЗДАНИЕ - СТРОИТЕЛЬНАЯ ЧАСТЬ. НАРУЖНЫЕ СТЕНЫ. ДРУГОЕ
731. | ПРИМЕЧАНИЕ: | ЗАПОЛНЕНИЕ МОНТАЖНЫХ ПРОЕМОВ (ВСЕ ЭТАЖИ)
732. | ПРИМЕЧАНИЕ: | ЛИСТ КЖ1 - 14 Т.Т.П. 5, 6
733. | Е46-71-1 (Н10) | СВЕРЛЕНИЕ ОТВЕРСТИЙ В БЕТОННЫХ КОНСТРУКЦИЯХ НА ГЛУБИНУ 200 ММ ЭЛЕКТРОПЕРФОРАТОРОМ С ПРИМЕНЕНИЕМ СПИРАЛЬНЫХ ШНЕКОВ ДИАМЕТРОМ ОТВЕРСТИЙ ДО 20 ММ (ПОД СТЕРЖНИ ОС1 НА ВЫСОТЕ ДО 1,5 М ОТ ПОЛА ПО Т.Т.П.5) | 100 ОТВЕРСТИЙ 1.7 | 240.76 409.29 | 13.31 22.63 | - - | - - | - - | 254.07 431.92
734. | Е46-71-5 К=-8 (Н10) Н1=8 | НА КАЖДЫЕ 10 ММ ИЗМЕНЕНИЯ ГЛУБИНЫ СВЕРЛЕНИЯ ОТВЕРСТИЙ ДОБАВЛЯЕТСЯ ИЛИ ИСКЛЮЧАЕТСЯ К НОРМЕ 46-71-1 (ИСКЛЮЧАЕТСЯ ДО ГЛУБИНЫ 120 ММ) | 100 ОТВЕРСТИЙ 1.7 | 94.49 -160.63 | 5.70 -9.69 | - - | - - | - - | 100.19 -170.32
735. | 1/10-170-10/165 | СВЕРЛА С SDS PLUS ХВОСТОВИКОМ (НАКОНЕЧНИК ИЗ ТВЕРДОСПЛАВНОЙ СТАЛИ) (ПО БЕТОНУ), ДИАМЕТРОМ 10-12 ММ, ДЛИНОЙ 110-165 ММ | ШТ. 1.5334 | - - | - - | - - | 4.33 6.64 | 0.34 0.52 | 4.67 7.16
736. | Е46-71-1 Т.Ч.П.3.1 (Н10) Н3=1.2 Н6=1.2 | СВЕРЛЕНИЕ ОТВЕРСТИЙ В БЕТОННЫХ КОНСТРУКЦИЯХ НА ГЛУБИНУ 200 ММ ЭЛЕКТРОПЕРФОРАТОРОМ С ПРИМЕНЕНИЕМ СПИРАЛЬНЫХ ШНЕКОВ ДИАМЕТРОМ ОТВЕРСТИЙ ДО 20 ММ (ПОД СТЕРЖНИ ОС1 НА ВЫСОТЕ БОЛЕЕ 1,5 М ОТ ПОЛА ПО Т.Т.П.5) | 100 ОТВЕРСТИЙ 1.7 | 288.91 491.15 | 15.98 27.17 | - - | - - | - - | 304.89 518.32
737. | Е46-71-5 К=-8; Т.Ч.П.3.1 (Н10) Н1=8 Н3=1.2 Н6=1.2 | НА КАЖДЫЕ 10 ММ ИЗМЕНЕНИЯ ГЛУБИНЫ СВЕРЛЕНИЯ ОТВЕРСТИЙ ДОБАВЛЯЕТСЯ ИЛИ ИСКЛЮЧАЕТСЯ К НОРМЕ 46-71-1 (ИСКЛЮЧАЕТСЯ ДО ГЛУБИНЫ 120 ММ) | 100 ОТВЕРСТИЙ 1.7 | 113.39 -192.76 | 6.84 -11.63 | - - | - - | - - | 120.23 -204.39
738. | 1/10-170-10/165 | СВЕРЛА С SDS PLUS ХВОСТОВИКОМ (НАКОНЕЧНИК ИЗ ТВЕРДОСПЛАВНОЙ СТАЛИ) (ПО БЕТОНУ), ДИАМЕТРОМ 10-12 ММ, ДЛИНОЙ 110-165 ММ | ШТ. 1.5334 | - - | - - | - - | 4.33 6.64 | 0.34 0.52 | 4.67 7.16
| КОЭФФИЦИЕНТЫ: | Н3=1.15
| КОЭФФИЦИЕНТЫ: | Н6=1.15
739. | Е8-12-1 ПРИМ (Н10) | АРМИРОВАНИЕ КЛАДКИ СТЕН И ДРУГИХ КОНСТРУКЦИЙ (УЗАБИВКА СТЕРЖНЕЙ ОС1 В ОТВЕРСТИЯ ПО Т.Т.П.5) | Т МЕТАЛЛИЧЕСКИХ ИЗДЕЛИЙ 0.0544 | 940.30 51.15 | 45.08 2.45 | 12.54 0.68 | - - | - - | 985.38 53.60
740. | 2/10-25/3 | ЗАГОТОВКИ ИЗ ГОРЯЧЕКАТАНОЙ АРМАТУРНОЙ СТАЛИ ПЕРИОДИЧЕСКОГО ПРОФИЛЯ КЛАССА S500(AТ500С) ДИАМЕТРОМ 8 ММ | Т 0.0544 | - - | - - | - - | 2450.55 133.31 | 140.17 7.63 | 2590.72 140.94
741. | Е8-22-3 ПРИМ (Н10) | КЛАДКА ИЗ ЛЕГКОБЕТОННЫХ КАМНЕЙ БЕЗ ОБЛИЦОВКИ ЗАПОЛНЕНИЙ КАРКАСОВ И ФАХВЕРКОВ ПРИ ВЫСОТЕ ЭТАЖА ДО 4 М (ЗАПОЛНЕНИЕ МОНТАЖНЫХ ПРОЕМОВ В НАРУЖНЫХ СТЕНАХ ИЗ КЕРАМЗИТОБЕТОННЫХ БЛОКОВ НА РАСТВОРЕ М100) | М3 КЛАДКИ 15.78 | 48.57 766.43 | 32.89 519.00 | 8.72 137.60 | 14.17 223.60 | 1.07 16.88 | 96.70 1525.92
742. | 4/1-8-30-10/310 | БЛОКИ (КАМНИ) КЕРАМЗИТОБЕТОННЫЕ ДЛЯ СТЕН, ПУСТОТЕЛЫЕ, РАЗМЕРОМ 400 Х 300 Х 240 ММ, F50, ПЛОТНОСТЬ 650 КГ/М3, КАЛИБРОВАННЫЕ, ТЕПЛОПРОВОДНОСТЬ-0,15 ВТ/М ГРАД. С | М3 НАРУЖ 14.5176 | - - | - - | - - | 182.74 2652.95 | 15.57 226.04 | 198.31 2878.99
| КОЭФФИЦИЕНТЫ: | Н3=1
| КОЭФФИЦИЕНТЫ: | Н6=1
743. | Е53-31-4 (Н10) | КЛАДКА ОТДЕЛЬНЫХ УЧАСТКОВ ВНУТРЕННИХ СТЕН ИЗ КИРПИЧА (ЗАПОЛНЕНИЕ МОНТАЖНЫХ ПРОЕМОВ В КИРПИЧНЫХ ПЕРЕГОРОДКАХ) | 100 М3 0.01344 | 7752.82 104.20 | 3151.02 42.35 | 806.32 10.84 | - - | - - | 10903.84 146.55
744. | 4/1-6-10-20-32/С413-1037-1А1 | КИРПИЧ КЕРАМИЧЕСКИЙ РЯДОВОЙ ПУСТОТЕЛЫЙ УТОЛЩЕННЫЙ РАЗМЕРОМ 250 Х 120 Х 88 ММ, МАРКИ ПО ПРОЧНОСТИ 100 | 1000 ШТ. 0.5376 | - - | - - | - - | 622.79 334.81 | 48.70 26.18 | 671.49 360.99
745. | 4/1-4-20-20-10-10/30 | РАСТВОРЫ КЛАДОЧНЫЕ ТЯЖЕЛЫЕ ЦЕМЕНТНЫЕ, МАРКИ 75 | М3 0.317184 | - - | - - | - - | 101.97 32.34 | 7.93 2.52 | 109.90 34.86
| КОЭФФИЦИЕНТЫ: | Н3=1.15
| КОЭФФИЦИЕНТЫ: | Н6=1.15
746. | Е8-12-1 (Н10) | АРМИРОВАНИЕ КЛАДКИ СТЕН И ДРУГИХ КОНСТРУКЦИЙ (СЕТКИ С1- С7) | Т МЕТАЛЛИЧЕСКИХ ИЗДЕЛИЙ 0.11382 | 940.30 107.02 | 45.08 5.13 | 12.54 1.43 | - - | - - | 985.38 112.15
747. | 2/10-50/6 | СЕТКА АРМАТУРНАЯ СВАРНАЯ ДЛЯ ЖЕЛЕЗОБЕТОННЫХ КОНСТРУКЦИЙ ИЗ ПРОВОЛОКИ ВР I, ДИАМЕТРОМ 3-5 ММ | Т 0.11382 | - - | - - | - - | 6144.70 699.39 | 351.48 40.01 | 6496.18 739.40
| КОЭФФИЦИЕНТЫ: | Н3=1
| КОЭФФИЦИЕНТЫ: | Н6=1
|  | ИТОГО ПРЯМЫЕ ЗАТРАТЫ : |  | 1576 | 597 | 151 | 4090 | 320 | 6583
|  | ОХР и ОПР | [6 empty] | 1135
|  | ПЛАНОВАЯ ПРИБЫЛЬ | [6 empty] | 1207
|  | ИТОГО ПО ПТМ | [6 empty] | 8925
|  | ЗАТРАТЫ ТРУДА | [6 empty] | 133
|  | ЗАТРАТЫ ТРУДА МАШИНИСТОВ | [6 empty] | 10
|  | ВСЕГО, В ТОМ ЧИСЛЕ | [6 empty] | 1442509
|  | СТРОИТЕЛЬНЫЕ РАБОТЫ, ВСЕГО В ТОМ ЧИСЛЕ | [6 empty] | 1442509
|  | ЗАРАБОТНАЯ ПЛАТА | [6 empty] | 304827
|  | ЭКСПЛУАТАЦИЯ МАШИН И МЕХАНИЗМОВ, ВСЕГО | [6 empty] | 37665
|  | В ТОМ ЧИСЛЕ ЗАРАБОТНАЯ ПЛАТА МАШИНИСТОВ | [6 empty] | 9893
|  | МАТЕРИАЛЫ, ИЗДЕЛИЯ, КОНСТРУКЦИИ | [6 empty] | 624120
|  | ТРАНСПОРТ | [6 empty] | 49105
|  | ОХР и ОПР | [6 empty] | 206834
|  | ПЛАНОВАЯ ПРИБЫЛЬ | [6 empty] | 219958
|  | ЗАТРАТЫ ТРУДА РАБОЧИХ | [6 empty] | 25775
|  | ЗАТРАТЫ ТРУДА МАШИНИСТОВ | [6 empty] | 654
|  | СОСТАВИЛ | ВЕДУЩИЙ ИНЖЕНЕР |  |  |  |  | А.А.КОСЯНИК
|  |  | (должность служащего) |  |  | (подпись) |  | (инициалы,фамилия)
|  | ПРОВЕРИЛ | ГЛАВНЫЙ СПЕЦИАЛИСТ |  |  |  |  | Л.Н.МАРЦЫНКЕВИЧ
|  |  | (должность служащего) |  |  | (подпись) |  | (инициалы,фамилия)

## 3211-12-1007-T0
НАИМЕНОВАНИЕ ОБЪЕКТА: "РЕКОНСТРУКЦИЯ ГИНЕКОЛОГИЧЕСКОГО, ХИРУРГИЧЕСКОГО И ПСИХОНЕВРОЛОГИЧЕСКОГО КОРПУСОВ УЧРЕЖДЕНИЯ ЗДРАВООХРАНЕНИЯ "6-Я ГОРОДСКАЯ КЛИНИЧЕСКАЯ БОЛЬНИЦА" ПО УЛ. УРАЛЬСКОЙ, 5 В Г. МИНСКЕ ПОД РАЗМЕЩЕНИЕ ЛЕЧЕБНО-ДИАГНОСТИЧЕСКОГО КОРПУСА КЛИНИЧЕСКОГО ЦЕНТРА ТРАВМАТОЛОГИИ И ОРТОПЕДИИ". 2 ОЧЕРЕДЬ СТРОИТЕЛЬСТВА
КОД ОБЪЕКТА: 23.008.2
НАИМЕНОВАНИЕ ЗДАНИЯ, СООРУЖЕНИЯ: ЗДАНИЕ БЛОКА N5А
ШИФР ЗДАНИЯ, СООРУЖЕНИЯ: 23.008.2.5А
КОМПЛЕКТ ЧЕРТЕЖЕЙ: 23.008.2.5А - КЖ1
ИСХОДНЫЕ ДАННЫЕ ПО ЛОКАЛЬНОЙ СМЕТЕ (ЛОКАЛЬНОМУ СМЕТНОМУ РАСЧЕТУ) № 1007
(НОРМЫ 2022г.)
ОБЩЕСТРОИТЕЛЬНЫЕ РАБОТЫ ВЫШЕ ОТМ. 0.000: СТЕНЫ НАРУЖНЫЕ, ПЕРЕГОРОДКИ, КРЕПЛЕНИЕ ПЕРЕГОРОДОК, ПЕРЕМЫЧКИ, МОНТАЖНЫЕ ПРОЕМЫ
СОСТАВЛЕНА В ЦЕНАХ НА 1 АВГУСТА 2024г.
№ П/П | ТЕКСТ
1 | 2
1 | L3'3211'12'1007'S0'2'12'ОБЩЕСТРОИТЕЛЬНЫЕ РАБОТЫ ВЫШЕ ОТМ. 0.000: СТЕНЫ НАРУЖНЫЕ, ПЕРЕГОРОДКИ, КРЕПЛЕНИЕ ПЕРЕГОРОДОК, ПЕРЕМЫЧКИ, МОНТАЖНЫЕ ПРОЕМЫ'23.008.2.5А - КЖ1'А.А.КОСЯНИК#ВЕДУЩИЙ ИНЖЕНЕР'Л.Н.МАРЦЫНКЕВИЧ#ГЛАВНЫЙ СПЕЦИАЛИСТ*
2 | Ж2-30-10'СТЕНЫ НАРУЖНЫЕ ПЕРВОГО ЭТАЖА НА ОТМ.0.000. ЗДАНИЕ - СТРОИТЕЛЬНАЯ ЧАСТЬ. НАРУЖНЫЕ СТЕНЫ. НАРУЖНЫЕ СТЕНЫ - СТРОИТЕЛЬНЫЕ КОНСТРУКЦИИ'М3*
3 | БС101-15512-2А1#С101-15512-2'?##'=13'ДЮБЕЛЬ РАСПОРНЫЙ М10 L=100 ММ ###'100 ШТ.''2801=<1/10-240-30-50>/2799=40,45_0*
4 | Б582821-А117-А1#582821-А117'?##'=16'ПЕРЕМЫЧКА 2ПБ16-2 С12/15, F100, W2 СЕРИЯ Б1.038.1 ВЫП.1#1ПР2-15.12.14П (2ПБ16-2П) С12/15, F100, W2#СЕРИЯ Б1.038.1 ВЫП.1#'ШТ.''2801=<4/2-1-2-8-1-30>/2799=19,2_0*
5 | Б582821-А240-А1#582821-А240'?##'=16'ПЕРЕМЫЧКА 9ПБ22-3 С12/15, F100, W2 СЕРИЯ Б1.038.1 ВЫП.5#1ПР3-22.12.19П (9ПБ22-3П) С12/15, F100, W2#СЕРИЯ Б1.038.1 ВЫП.5#'ШТ.''2801=<4/2-1-2-8-1-50>/2799=28,18_0*
6 | Б582821-А242-А1#582821-А242'?##'=16'ПЕРЕМЫЧКА 9ПБ25-3 С12/15, F100, W2 СЕРИЯ Б1.038.1 ВЫП.5#1ПР3-24.12.19П (9ПБ25-3П) С12/15, F100, W2#СЕРИЯ Б1.038.1 ВЫП.5#'ШТ.''2801=<4/2-1-2-8-1-50>/2799=30,67_0*
7 | БС414-3050-39#С414-3050-39'607,82##'=57'ПЕРЕМЫЧКА БРУСКОВАЯ ДЕВЯТОГО ТИПОРАЗМЕРА, ДЛИНОЙ 2000 ММ, ПОД РАСЧЕТНУЮ НАГРУЗКУ 15КН/М, ИЗ ЯЧЕИСТОГО БЕТОНА КЛАССА ПО ПРОЧНОСТИ НА СЖАТИЕ - В3,5, МАРКИ ПО СРЕДНЕЙ ПЛОТНОСТИ - D700 (9ПБ 200-15-3,5 700)###'М3''2799=607,82_0*
8 | БС414-3050-31#С414-3050-31'604,27##'=57'ПЕРЕМЫЧКА БРУСКОВАЯ ДЕВЯТОГО ТИПОРАЗМЕРА, ДЛИНОЙ 1750 ММ, ПОД РАСЧЕТНУЮ НАГРУЗКУ 15КН/М, ИЗ ЯЧЕИСТОГО БЕТОНА КЛАССА ПО ПРОЧНОСТИ НА СЖАТИЕ - В3,5, МАРКИ ПО СРЕДНЕЙ ПЛОТНОСТИ - D700 (9ПБ 175-15-3,5 700)###'М3''2799=604,27_0*
9 | БС414-3050-47#С414-3050-47'649,55##'=57'ПЕРЕМЫЧКА БРУСКОВАЯ ДЕВЯТОГО ТИПОРАЗМЕРА, ДЛИНОЙ 2250 ММ, ПОД РАСЧЕТНУЮ НАГРУЗКУ 15КН/М, ИЗ ЯЧЕИСТОГО БЕТОНА КЛАССА ПО ПРОЧНОСТИ НА СЖАТИЕ - В3,5, МАРКИ ПО СРЕДНЕЙ ПЛОТНОСТИ - D700 (9ПБ 225-15-3,5 700)###'М3''2799=649,55_0*
10 | БС414-3050-23#С414-3050-23'575,61##'=57'ПЕРЕМЫЧКА БРУСКОВАЯ ДЕВЯТОГО ТИПОРАЗМЕРА, ДЛИНОЙ 1500 ММ, ПОД РАСЧЕТНУЮ НАГРУЗКУ 15КН/М, ИЗ ЯЧЕИСТОГО БЕТОНА КЛАССА ПО ПРОЧНОСТИ НА СЖАТИЕ - В3,5, МАРКИ ПО СРЕДНЕЙ ПЛОТНОСТИ - D700 (9ПБ 150-15-3,5 700)###'М3''2799=575,61_0*
11 | Б582821-А131-А1#582821-А131'?##'=16'ПЕРЕМЫЧКА 2ПБ30-4 С12/15, F100, W2 СЕРИЯ Б1.038.1 ВЫП.1#1ПР4-29.12.14П (2ПБ30-4П) С12/15, F100, W2#СЕРИЯ Б1.038.1 ВЫП.1#'ШТ.''2801=<4/2-1-2-8-1-30>/2799=34,95_0*
12 | БС414-3060-2#С414-3060-2'556##'=57'ПЕРЕМЫЧКА БРУСКОВАЯ, ДЛИНОЙ 1090 ММ, ВЫСОТОЙ 249 ММ, ПОД РАСЧЕТНУЮ НАГРУЗКУ 18КН/М, ИЗ ЯЧЕИСТОГО БЕТОНА КЛАССА ПО ПРОЧНОСТИ НА СЖАТИЕ - В3,5, МАРКИ ПО СРЕДНЕЙ ПЛОТНОСТИ - D700, ШИРИНОЙ 300 ММ###'М3''2799=556_0*
13 | Б582821-А246-А1#582821-А246'?##'=16'ПЕРЕМЫЧКА 9ПБ29-4 С12/15, F100, W2 СЕРИЯ Б1.038.1 ВЫП.5#1ПР4-28.12.19П (9ПБ29-4П) С12/15, F100, W2#СЕРИЯ Б1.038.1 ВЫП.5#'ШТ.''2801=<4/2-1-2-8-1-50>/2799=36,81_0*
14 | Б582821-А125-А1#582821-А125'?##'=16'ПЕРЕМЫЧКА 2ПБ25-3 С12/15, F100, W2 СЕРИЯ Б1.038.1 ВЫП.1#1ПР3-24.12.14П (2ПБ25-3П) С12/15, F100, W2#СЕРИЯ Б1.038.1 ВЫП.1#'ШТ.''2801=<4/2-1-2-8-1-30>/2799=27,55_0*
15 | Б582821-А119-А1#582821-А119'?##'=16'ПЕРЕМЫЧКА 2ПБ17-2 С12/15, F100, W2 СЕРИЯ Б1.038.1 ВЫП.1#1ПР2-16.12.14П (2ПБ17-2П) С12/15, F100, W2#СЕРИЯ Б1.038.1 ВЫП.1#'ШТ.''2801=<4/2-1-2-8-1-30>/2799=20,11_0*
16 | БС101-ДВМ10-А1#С300-48217'?##'=13'ДЮБЕЛЬ-ВТУЛКА ДВ-М10###'1000 ШТ.''2801=<3/13-50-10>/2799=140_0*
17 | БС101-99-461А1#С101-99-461'?##'=13'БОЛТ С ГАЙКОЙ М10 Х 50 ММ###'1000 ШТ.''2801=<1/10-240-5-5>/2799=274,97_0*
18 | БС104-701-17А1#С104-701-17'?##'=13'МИНЕРАЛЬНАЯ ВАТА, СМОЧЕННАЯ В ЦЕМЕНТНОМ МОЛОКЕ###'М3''2801=<1/10-120-10-10>/2799=251,09_0*
19 | П'СОГЛАСНО ЛИСТА ОС - 56 ПРИМЕНЯЕТСЯ КРАН LIEBНERR 154 EC-Н6 БАШЕННЫЙ Г/П 6 Т (М020302)*
20 | РМ020130#М020302/М020129#М020302/М021143#М020302*
21 | РМ110102#М110101*
22 | П'СОГЛАСНО ЛИСТА ОС - 8 КОЭФФИЦИЕНТ НА СТЕСНЕННОСТЬ = 1,15*
23 | П'СТЕНЫ НАРУЖНЫЕ ПЕРВОГО ЭТАЖА НА ОТМ.0.000*
24 | П'ЛИСТЫ КЖ1 - 7, 24, 25*
25 | Н3=1,15'Н6=1,15*
26 | Е8-66-1#ПРИМ'9,8'Ж1/101-15500-1/101-159900-1/104-701-17/204-400/204-6400/414-2002/М330250'КЛАДКА НАРУЖНЫХ СТЕН ИЗ КЕРАМЗИТОБЕТОННЫХ БЛОКОВ ТОЛЩИНОЙ 500 ММ В КАРКАСНЫХ ЗДАНИЯХ (НА КЛЕЕВОМ РАСТВОРЕ ИЗ ПУСТОТЕЛЫХ БЛОКОВ ТОЛЩИНОЙ 250 ММ В МЕСТАХ ПРИМЫКАНИЯ К КОЛОННАМ)'М3 СТЕНЫ''*
27 | Е8-66-1#ПРИМ'88,3-3,2'Ж1/101-15500-1/101-159900-1/104-701-17/204-400/204-6400/414-2002/М330250'КЛАДКА НАРУЖНЫХ СТЕН ИЗ КЕРАМЗИТОБЕТОННЫХ БЛОКОВ ТОЛЩИНОЙ 500 ММ В КАРКАСНЫХ ЗДАНИЯХ (НА КЛЕЕВОМ РАСТВОРЕ ИЗ ПУСТОТЕЛЫХ БЛОКОВ ТОЛЩИНОЙ 300 ММ)'М3 СТЕНЫ''*
28 | Е8-66-1#ПРИМ'3,2'Ж1/101-15500-1/101-159900-1/104-701-17/204-400/204-6400/414-2002/М330250'КЛАДКА НАРУЖНЫХ СТЕН ИЗ КЕРАМЗИТОБЕТОННЫХ БЛОКОВ ТОЛЩИНОЙ 500 ММ В КАРКАСНЫХ ЗДАНИЯХ (НА КЛЕЕВОМ РАСТВОРЕ ИЗ ПОЛНОТЕЛЫХ БЛОКОВ ТОЛЩИНОЙ 300 ММ В ОДИН РЯД ПОД ПРОЕМОМ ПО СЕЧЕНИЮ 2-2 ЛИСТ КЖ1 - 24)'М3 СТЕНЫ''*
29 | Е69-50-1'0,004.1000.(9,8+85,1+3,2)'B/101-13700/101-159900-1/М330250'КРЕПЛЕНИЕ ЗАКЛАДНЫХ ДЕТАЛЕЙ И КОНСТРУКЦИЙ ПРИ ПОМОЩИ ПИСТОЛЕТА НА ОДИН ДЮБЕЛЬ (ИСКЛЮЧАЕТСЯ РАБОТА ИЗ РАСЦЕНКИ Е8-66-1)'100 ВЫСТРЕЛОВ''*
30 | Е26-32-1'0,0024.(9,8+85,1+3,2)'B/=1/414-2004/М331617'УСТРОЙСТВО ПРОТИВОПОЖАРНЫХ ПОЯСОВ ИЗ ВОЛОКНИСТЫХ И ЗЕРНИСТЫХ МАТЕРИАЛОВ НА РАСТВОРЕ (ИСКЛЮЧАЕТСЯ ИЗ РАСЦЕНКИ Е8-66-1 РАБОТА ПО ЗАДЕЛКЕ СТЫКОВ МЕЖДУ КОЛОННОЙ И КЛАДКОЙ)'М3 ИЗОЛЯЦИИ''*
31 | С414-4012'0,971.(9,8+88,3-3,2)*
32 | С414-4000'0,971.3,2*
33 | С101-138019-1'0,001.0,031.1500.(9,8+85,1+3,2)*
34 | С412-9005'0,001.5,0:25.0,031.1500.(9,8+85,1+3,2)*
35 | С204-6400'0,001.495.0,17*
36 | С101-ДВМ10-А1'495*
37 | С101-99-461А1'495*
38 | С101-149003-1'495*
39 | Н3=1,0'Н6=1,0*
40 | Е46-112-4'495:5.2''УСТАНОВКА ЗАБИВНЫХ АНКЕРОВ ДИАМЕТРОМ ДО 20 ММ И ДЛИНОЙ ДО 80 ММ В ОСНОВАНИЕ ИЛИ НА ВЕРТИКАЛЬНОЙ ПОВЕРХНОСТИ НА ВЫСОТЕ ДО 1,5 М ОТ ОСНОВАНИЯ (БОЛТ М10Х50)'100 АНКЕРОВ''*
41 | Е46-112-5'495:5.3''УСТАНОВКА ЗАБИВНЫХ АНКЕРОВ ДИАМЕТРОМ ДО 20 ММ И ДЛИНОЙ ДО 80 ММ НА ВЕРТИКАЛЬНОЙ ПОВЕРХНОСТИ НА ВЫСОТЕ СВЫШЕ 1,5 ДО 4 М ОТ ОСНОВАНИЯ (БОЛТ М10Х50)'100 АНКЕРОВ''*
42 | Н3=1,15'Н6=1,15*
43 | Е8-22-1'3,2'Ж1/414-2007'КЛАДКА ИЗ ЛЕГКОБЕТОННЫХ КАМНЕЙ БЕЗ ОБЛИЦОВКИ СТЕН ПРИ ВЫСОТЕ ЭТАЖА ДО 4 М (ТОЛЩИНОЙ 200 ММ ПО ОСИ 13 В ОСЯХ И-К/1)'М3 КЛАДКИ''*
44 | С414-4013'0,92.3,2*
45 | С101-138019-1'0,001.0,11.1500.3,2*
46 | С412-9005'0,001.5,0:25.0,11.1500.3,2*
47 | Е26-32-1#ПРИМ'((9,8:0,25:3,15+88,3:0,3:3,15-57,48+3,2:0,2:3,15).0,25.0,03+57,48.0,25.0,02).1,03'=1/414-2004/М331617'УСТРОЙСТВО ПРОТИВОПОЖАРНЫХ ПОЯСОВ ИЗ ВОЛОКНИСТЫХ И ЗЕРНИСТЫХ МАТЕРИАЛОВ НА РАСТВОРЕ (ЗАДЕЛКА ПРИМЫКАНИЯ К ПЕРЕКРЫТИЮ)'М3 ИЗОЛЯЦИИ''*
48 | С104-701-17А1'((9,8:0,25:3,15+88,3:0,3:3,15-57,48+3,2:0,2:3,15).0,25.0,03+57,48.0,25.0,02).1,03.1,02*
49 | П'ПЕРЕМЫЧКИ В СТЕНАХ НАРУЖНЫХ*
50 | П'ЛИСТ КЖ1 - 7*
51 | Е7-44-10'10+28+3+6''УКЛАДКА ПЕРЕМЫЧЕК МАССОЙ ДО 0,3 Т'100 ШТ. СБОРНЫХ КОНСТРУКЦИЙ''*
52 | С414-3050-39'10.0,150*
53 | С414-3050-31'28.0,131*
54 | С414-3050-47'3.0,169*
55 | С414-3050-23'6.0,113*
56 | П'-----------------------------------------------------------*
57 | Ж2-30-10'СТЕНЫ НАРУЖНЫЕ ВТОРОГО ЭТАЖА НА ОТМ.+3.600. ЗДАНИЕ - СТРОИТЕЛЬНАЯ ЧАСТЬ. НАРУЖНЫЕ СТЕНЫ. НАРУЖНЫЕ СТЕНЫ - СТРОИТЕЛЬНЫЕ КОНСТРУКЦИИ'М3*
58 | П'СТЕНЫ НАРУЖНЫЕ ВТОРОГО ЭТАЖА НА ОТМ.+3.600*
59 | П'ЛИСТЫ КЖ1 - 9, 24, 25*
60 | Е8-66-1#ПРИМ'11,1'Ж1/101-15500-1/101-159900-1/104-701-17/204-400/204-6400/414-2002/М330250'КЛАДКА НАРУЖНЫХ СТЕН ИЗ КЕРАМЗИТОБЕТОННЫХ БЛОКОВ ТОЛЩИНОЙ 500 ММ В КАРКАСНЫХ ЗДАНИЯХ (НА КЛЕЕВОМ РАСТВОРЕ ИЗ ПУСТОТЕЛЫХ БЛОКОВ ТОЛЩИНОЙ 250 ММ В МЕСТАХ ПРИМЫКАНИЯ К КОЛОННАМ)'М3 СТЕНЫ''*
61 | Е8-66-1#ПРИМ'93,5'Ж1/101-15500-1/101-159900-1/104-701-17/204-400/204-6400/414-2002/М330250'КЛАДКА НАРУЖНЫХ СТЕН ИЗ КЕРАМЗИТОБЕТОННЫХ БЛОКОВ ТОЛЩИНОЙ 500 ММ В КАРКАСНЫХ ЗДАНИЯХ (НА КЛЕЕВОМ РАСТВОРЕ ИЗ ПУСТОТЕЛЫХ БЛОКОВ ТОЛЩИНОЙ 300 ММ)'М3 СТЕНЫ''*
62 | Е69-50-1'0,004.1000.(11,1+93,5)'B/101-13700/101-159900-1/М330250'КРЕПЛЕНИЕ ЗАКЛАДНЫХ ДЕТАЛЕЙ И КОНСТРУКЦИЙ ПРИ ПОМОЩИ ПИСТОЛЕТА НА ОДИН ДЮБЕЛЬ (ИСКЛЮЧАЕТСЯ РАБОТА ИЗ РАСЦЕНКИ Е8-66-1)'100 ВЫСТРЕЛОВ''*
63 | Е26-32-1'0,0024.(11,1+93,5)'B/=1/414-2004/М331617'УСТРОЙСТВО ПРОТИВОПОЖАРНЫХ ПОЯСОВ ИЗ ВОЛОКНИСТЫХ И ЗЕРНИСТЫХ МАТЕРИАЛОВ НА РАСТВОРЕ (ИСКЛЮЧАЕТСЯ ИЗ РАСЦЕНКИ Е8-66-1 РАБОТА ПО ЗАДЕЛКЕ СТЫКОВ МЕЖДУ КОЛОННОЙ И КЛАДКОЙ)'М3 ИЗОЛЯЦИИ''*
64 | С414-4012'0,971.(11,1+93,5)*
65 | С101-138019-1'0,001.0,031.1500.(11,1+93,5)*
66 | С412-9005'0,001.5,0:25.0,031.1500.(11,1+93,5)*
67 | С204-6400'0,001.495.0,17*
68 | С101-ДВМ10-А1'495*
69 | С101-99-461А1'495*
70 | С101-149003-1'495*
71 | Н3=1,0'Н6=1,0*
72 | Е46-112-4'495:5.2''УСТАНОВКА ЗАБИВНЫХ АНКЕРОВ ДИАМЕТРОМ ДО 20 ММ И ДЛИНОЙ ДО 80 ММ В ОСНОВАНИЕ ИЛИ НА ВЕРТИКАЛЬНОЙ ПОВЕРХНОСТИ НА ВЫСОТЕ ДО 1,5 М ОТ ОСНОВАНИЯ (БОЛТ М10Х50)'100 АНКЕРОВ''*
73 | Е46-112-5'495:5.3''УСТАНОВКА ЗАБИВНЫХ АНКЕРОВ ДИАМЕТРОМ ДО 20 ММ И ДЛИНОЙ ДО 80 ММ НА ВЕРТИКАЛЬНОЙ ПОВЕРХНОСТИ НА ВЫСОТЕ СВЫШЕ 1,5 ДО 4 М ОТ ОСНОВАНИЯ (БОЛТ М10Х50)'100 АНКЕРОВ''*
74 | Н3=1,15'Н6=1,15*
75 | Е26-32-1#ПРИМ'((11,1:0,25:3,15+88,3:0,3:3,15-73,9).0,25.0,03+73,9.0,25.0,02).1,03'=1/414-2004/М331617'УСТРОЙСТВО ПРОТИВОПОЖАРНЫХ ПОЯСОВ ИЗ ВОЛОКНИСТЫХ И ЗЕРНИСТЫХ МАТЕРИАЛОВ НА РАСТВОРЕ (ЗАДЕЛКА ПРИМЫКАНИЯ К ПЕРЕКРЫТИЮ)'М3 ИЗОЛЯЦИИ''*
76 | С104-701-17А1'((11,1:0,25:3,15+88,3:0,3:3,15-73,9).0,25.0,03+73,9.0,25.0,02).1,03.1,02*
77 | П'ПЕРЕМЫЧКИ В СТЕНАХ НАРУЖНЫХ*
78 | П'ЛИСТ КЖ1 - 9*
79 | Е7-44-10'7+37+4+9+2''УКЛАДКА ПЕРЕМЫЧЕК МАССОЙ ДО 0,3 Т'100 ШТ. СБОРНЫХ КОНСТРУКЦИЙ''*
80 | С414-3050-39'7.0,15*
81 | С414-3050-31'37.0,131*
82 | С414-3050-47'4.0,169*
83 | С414-3050-23'9.0,113*
84 | С414-3060-2'2.0,083*
85 | П'-----------------------------------------------------------*
86 | Ж2-30-10'СТЕНЫ НАРУЖНЫЕ ТРЕТЬЕГО ЭТАЖА НА ОТМ.+7.200. ЗДАНИЕ - СТРОИТЕЛЬНАЯ ЧАСТЬ. НАРУЖНЫЕ СТЕНЫ. НАРУЖНЫЕ СТЕНЫ - СТРОИТЕЛЬНЫЕ КОНСТРУКЦИИ'М3*
87 | П'СТЕНЫ НАРУЖНЫЕ ТРЕТЬЕГО ЭТАЖА НА ОТМ.+7.200*
88 | П'ЛИСТЫ КЖ1 - 10, 24, 25*
89 | Е8-66-1#ПРИМ'13,1-1,3'Ж1/101-15500-1/101-159900-1/104-701-17/204-400/204-6400/414-2002/М330250'КЛАДКА НАРУЖНЫХ СТЕН ИЗ КЕРАМЗИТОБЕТОННЫХ БЛОКОВ ТОЛЩИНОЙ 500 ММ В КАРКАСНЫХ ЗДАНИЯХ (НА КЛЕЕВОМ РАСТВОРЕ ИЗ ПУСТОТЕЛЫХ БЛОКОВ ТОЛЩИНОЙ 250 ММ В МЕСТАХ ПРИМЫКАНИЯ К КОЛОННАМ)'М3 СТЕНЫ''*
90 | Е8-66-1#ПРИМ'1,3'Ж1/101-15500-1/101-159900-1/104-701-17/204-400/204-6400/414-2002/М330250'КЛАДКА НАРУЖНЫХ СТЕН ИЗ КЕРАМЗИТОБЕТОННЫХ БЛОКОВ ТОЛЩИНОЙ 500 ММ В КАРКАСНЫХ ЗДАНИЯХ (НА КЛЕЕВОМ РАСТВОРЕ ИЗ ПОЛНОТЕЛЫХ БЛОКОВ ТОЛЩИНОЙ 250 ММ ПО ОДНОМУ РЯДУ НАД И ПОД ПЕРЕКРЫТИЕМ ПО СЕЧЕНИЮ 2-2 ЛИСТ КЖ1 - 24)'М3 СТЕНЫ''*
91 | Е8-66-1#ПРИМ'116,1-11,4'Ж1/101-15500-1/101-159900-1/104-701-17/204-400/204-6400/414-2002/М330250'КЛАДКА НАРУЖНЫХ СТЕН ИЗ КЕРАМЗИТОБЕТОННЫХ БЛОКОВ ТОЛЩИНОЙ 500 ММ В КАРКАСНЫХ ЗДАНИЯХ (НА КЛЕЕВОМ РАСТВОРЕ ИЗ ПУСТОТЕЛЫХ БЛОКОВ ТОЛЩИНОЙ 300 ММ)'М3 СТЕНЫ''*
92 | Е8-66-1#ПРИМ'11,4'Ж1/101-15500-1/101-159900-1/104-701-17/204-400/204-6400/414-2002/М330250'КЛАДКА НАРУЖНЫХ СТЕН ИЗ КЕРАМЗИТОБЕТОННЫХ БЛОКОВ ТОЛЩИНОЙ 500 ММ В КАРКАСНЫХ ЗДАНИЯХ (НА КЛЕЕВОМ РАСТВОРЕ ИЗ ПОЛНОТЕЛЫХ БЛОКОВ ТОЛЩИНОЙ 300 ММ ПО ОДНОМУ РЯДУ НАД И ПОД ПЕРЕКРЫТИЕМ ПО СЕЧЕНИЮ 2-2 ЛИСТ КЖ1 - 24)'М3 СТЕНЫ''*
93 | Е69-50-1'0,004.1000.(11,8+1,3+104,7+11,4)'B/101-13700/101-159900-1/М330250'КРЕПЛЕНИЕ ЗАКЛАДНЫХ ДЕТАЛЕЙ И КОНСТРУКЦИЙ ПРИ ПОМОЩИ ПИСТОЛЕТА НА ОДИН ДЮБЕЛЬ (ИСКЛЮЧАЕТСЯ РАБОТА ИЗ РАСЦЕНКИ Е8-66-1)'100 ВЫСТРЕЛОВ''*
94 | Е26-32-1'0,0024.(11,8+1,3+104,7+11,4)'B/=1/414-2004/М331617'УСТРОЙСТВО ПРОТИВОПОЖАРНЫХ ПОЯСОВ ИЗ ВОЛОКНИСТЫХ И ЗЕРНИСТЫХ МАТЕРИАЛОВ НА РАСТВОРЕ (ИСКЛЮЧАЕТСЯ ИЗ РАСЦЕНКИ Е8-66-1 РАБОТА ПО ЗАДЕЛКЕ СТЫКОВ МЕЖДУ КОЛОННОЙ И КЛАДКОЙ)'М3 ИЗОЛЯЦИИ''*
95 | С414-4012'0,971.(13,1-1,3+116,1-11,4)*
96 | С414-4000'0,971.(1,3+11,4)*
97 | С101-138019-1'0,001.0,031.1500.(11,8+1,3+104,7+11,4)*
98 | С412-9005'0,001.5,0:25.0,031.1500.(11,8+1,3+104,7+11,4)*
99 | С204-6400'0,001.559.0,17*
100 | С101-ДВМ10-А1'559*
101 | С101-99-461А1'559*
102 | С101-149003-1'559*
103 | Н3=1,0'Н6=1,0*
104 | Е46-112-4'559:5.2''УСТАНОВКА ЗАБИВНЫХ АНКЕРОВ ДИАМЕТРОМ ДО 20 ММ И ДЛИНОЙ ДО 80 ММ В ОСНОВАНИЕ ИЛИ НА ВЕРТИКАЛЬНОЙ ПОВЕРХНОСТИ НА ВЫСОТЕ ДО 1,5 М ОТ ОСНОВАНИЯ (БОЛТ М10Х50)'100 АНКЕРОВ''*
105 | Е46-112-5'559:5.3''УСТАНОВКА ЗАБИВНЫХ АНКЕРОВ ДИАМЕТРОМ ДО 20 ММ И ДЛИНОЙ ДО 80 ММ НА ВЕРТИКАЛЬНОЙ ПОВЕРХНОСТИ НА ВЫСОТЕ СВЫШЕ 1,5 ДО 4 М ОТ ОСНОВАНИЯ (БОЛТ М10Х50)'100 АНКЕРОВ''*
106 | Н3=1,15'Н6=1,15*
107 | Е26-32-1#ПРИМ'(13,1:0,25:3,78+116,1:0,3:3,78).0,25.0,02.1,03'=1/414-2004/М331617'УСТРОЙСТВО ПРОТИВОПОЖАРНЫХ ПОЯСОВ ИЗ ВОЛОКНИСТЫХ И ЗЕРНИСТЫХ МАТЕРИАЛОВ НА РАСТВОРЕ (ЗАДЕЛКА ПРИМЫКАНИЯ К ПЕРЕКРЫТИЮ)'М3 ИЗОЛЯЦИИ''*
108 | С104-701-17А1'(13,1:0,25:3,78+116,1:0,3:3,78).0,25.0,02.1,03.1,02*
109 | П'ПЕРЕМЫЧКИ В СТЕНАХ НАРУЖНЫХ*
110 | П'ЛИСТ КЖ1 - 10*
111 | Е7-44-10'10+42+9''УКЛАДКА ПЕРЕМЫЧЕК МАССОЙ ДО 0,3 Т'100 ШТ. СБОРНЫХ КОНСТРУКЦИЙ''*
112 | С414-3050-39'10.0,15*
113 | С414-3050-31'42.0,131*
114 | С414-3050-23'9.0,113*
115 | П'-----------------------------------------------------------*
116 | Ж2-30-10'СТЕНЫ НАРУЖНЫЕ ЧЕТВЕРТОГО ЭТАЖА НА ОТМ.+11.400. ЗДАНИЕ - СТРОИТЕЛЬНАЯ ЧАСТЬ. НАРУЖНЫЕ СТЕНЫ. НАРУЖНЫЕ СТЕНЫ - СТРОИТЕЛЬНЫЕ КОНСТРУКЦИИ'М3*
117 | П'СТЕНЫ НАРУЖНЫЕ ЧЕТВЕРТОГО ЭТАЖА НА ОТМ.+11.400*
118 | П'ЛИСТЫ КЖ1 - 11, 24, 25*
119 | Е8-66-1#ПРИМ'11,1'Ж1/101-15500-1/101-159900-1/104-701-17/204-400/204-6400/414-2002/М330250'КЛАДКА НАРУЖНЫХ СТЕН ИЗ КЕРАМЗИТОБЕТОННЫХ БЛОКОВ ТОЛЩИНОЙ 500 ММ В КАРКАСНЫХ ЗДАНИЯХ (НА КЛЕЕВОМ РАСТВОРЕ ИЗ ПУСТОТЕЛЫХ БЛОКОВ ТОЛЩИНОЙ 250 ММ В МЕСТАХ ПРИМЫКАНИЯ К КОЛОННАМ)'М3 СТЕНЫ''*
120 | Е8-66-1#ПРИМ'98,7'Ж1/101-15500-1/101-159900-1/104-701-17/204-400/204-6400/414-2002/М330250'КЛАДКА НАРУЖНЫХ СТЕН ИЗ КЕРАМЗИТОБЕТОННЫХ БЛОКОВ ТОЛЩИНОЙ 500 ММ В КАРКАСНЫХ ЗДАНИЯХ (НА КЛЕЕВОМ РАСТВОРЕ ИЗ ПУСТОТЕЛЫХ БЛОКОВ ТОЛЩИНОЙ 300 ММ)'М3 СТЕНЫ''*
121 | Е69-50-1'0,004.1000.(11,1+98,7)'B/101-13700/101-159900-1/М330250'КРЕПЛЕНИЕ ЗАКЛАДНЫХ ДЕТАЛЕЙ И КОНСТРУКЦИЙ ПРИ ПОМОЩИ ПИСТОЛЕТА НА ОДИН ДЮБЕЛЬ (ИСКЛЮЧАЕТСЯ РАБОТА ИЗ РАСЦЕНКИ Е8-66-1)'100 ВЫСТРЕЛОВ''*
122 | Е26-32-1'0,0024.(11,1+98,7)'B/=1/414-2004/М331617'УСТРОЙСТВО ПРОТИВОПОЖАРНЫХ ПОЯСОВ ИЗ ВОЛОКНИСТЫХ И ЗЕРНИСТЫХ МАТЕРИАЛОВ НА РАСТВОРЕ (ИСКЛЮЧАЕТСЯ ИЗ РАСЦЕНКИ Е8-66-1 РАБОТА ПО ЗАДЕЛКЕ СТЫКОВ МЕЖДУ КОЛОННОЙ И КЛАДКОЙ)'М3 ИЗОЛЯЦИИ''*
123 | С414-4012'0,971.(11,1+98,7)*
124 | С101-138019-1'0,001.0,031.1500.(11,1+98,7)*
125 | С412-9005'0,001.5,0:25.0,031.1500.(11,1+98,7)*
126 | С204-6400'0,001.495.0,17*
127 | С101-ДВМ10-А1'495*
128 | С101-99-461А1'495*
129 | С101-149003-1'495*
130 | Н3=1,0'Н6=1,0*
131 | Е46-112-4'495:5.2''УСТАНОВКА ЗАБИВНЫХ АНКЕРОВ ДИАМЕТРОМ ДО 20 ММ И ДЛИНОЙ ДО 80 ММ В ОСНОВАНИЕ ИЛИ НА ВЕРТИКАЛЬНОЙ ПОВЕРХНОСТИ НА ВЫСОТЕ ДО 1,5 М ОТ ОСНОВАНИЯ (БОЛТ М10Х50)'100 АНКЕРОВ''*
132 | Е46-112-5'495:5.3''УСТАНОВКА ЗАБИВНЫХ АНКЕРОВ ДИАМЕТРОМ ДО 20 ММ И ДЛИНОЙ ДО 80 ММ НА ВЕРТИКАЛЬНОЙ ПОВЕРХНОСТИ НА ВЫСОТЕ СВЫШЕ 1,5 ДО 4 М ОТ ОСНОВАНИЯ (БОЛТ М10Х50)'100 АНКЕРОВ''*
133 | Н3=1,15'Н6=1,15*
134 | Е26-32-1#ПРИМ'((11,1:0,25:3,15+98,7:0,3:3,15-73,2).0,25.0,03+73,2.0,25.0,02).1,03'=1/414-2004/М331617'УСТРОЙСТВО ПРОТИВОПОЖАРНЫХ ПОЯСОВ ИЗ ВОЛОКНИСТЫХ И ЗЕРНИСТЫХ МАТЕРИАЛОВ НА РАСТВОРЕ (ЗАДЕЛКА ПРИМЫКАНИЯ К ПЕРЕКРЫТИЮ)'М3 ИЗОЛЯЦИИ''*
135 | С104-701-17А1'((11,1:0,25:3,15+98,7:0,3:3,15-73,2).0,25.0,03+73,2.0,25.0,02).1,03.1,02*
136 | П'ПЕРЕМЫЧКИ В СТЕНАХ НАРУЖНЫХ*
137 | П'ЛИСТ КЖ1 - 11*
138 | Е7-44-10'6+41+4+9''УКЛАДКА ПЕРЕМЫЧЕК МАССОЙ ДО 0,3 Т'100 ШТ. СБОРНЫХ КОНСТРУКЦИЙ''*
139 | С414-3050-39'6.0,15*
140 | С414-3050-31'41.0,131*
141 | С414-3050-47'4.0,169*
142 | С414-3050-23'9.0,113*
143 | П'-----------------------------------------------------------*
144 | Ж2-30-10'СТЕНЫ НАРУЖНЫЕ ПЯТОГО ЭТАЖА НА ОТМ.+15.000. ЗДАНИЕ - СТРОИТЕЛЬНАЯ ЧАСТЬ. НАРУЖНЫЕ СТЕНЫ. НАРУЖНЫЕ СТЕНЫ - СТРОИТЕЛЬНЫЕ КОНСТРУКЦИИ'М3*
145 | П'СТЕНЫ НАРУЖНЫЕ ПЯТОГО ЭТАЖА НА ОТМ.+15.000*
146 | П'ЛИСТЫ КЖ1 - 12, 24, 25*
147 | Е8-66-1#ПРИМ'13,2-1,3'Ж1/101-15500-1/101-159900-1/104-701-17/204-400/204-6400/414-2002/М330250'КЛАДКА НАРУЖНЫХ СТЕН ИЗ КЕРАМЗИТОБЕТОННЫХ БЛОКОВ ТОЛЩИНОЙ 500 ММ В КАРКАСНЫХ ЗДАНИЯХ (НА КЛЕЕВОМ РАСТВОРЕ ИЗ ПУСТОТЕЛЫХ БЛОКОВ ТОЛЩИНОЙ 250 ММ В МЕСТАХ ПРИМЫКАНИЯ К КОЛОННАМ)'М3 СТЕНЫ''*
148 | Е8-66-1#ПРИМ'1,3'Ж1/101-15500-1/101-159900-1/104-701-17/204-400/204-6400/414-2002/М330250'КЛАДКА НАРУЖНЫХ СТЕН ИЗ КЕРАМЗИТОБЕТОННЫХ БЛОКОВ ТОЛЩИНОЙ 500 ММ В КАРКАСНЫХ ЗДАНИЯХ (НА КЛЕЕВОМ РАСТВОРЕ ИЗ ПОЛНОТЕЛЫХ БЛОКОВ ТОЛЩИНОЙ 250 ММ ПО ОДНОМУ РЯДУ НАД И ПОД ПЕРЕКРЫТИЕМ ПО СЕЧЕНИЮ 2-2 ЛИСТ КЖ1 - 24)'М3 СТЕНЫ''*
149 | Е8-66-1#ПРИМ'115,8-11,4'Ж1/101-15500-1/101-159900-1/104-701-17/204-400/204-6400/414-2002/М330250'КЛАДКА НАРУЖНЫХ СТЕН ИЗ КЕРАМЗИТОБЕТОННЫХ БЛОКОВ ТОЛЩИНОЙ 500 ММ В КАРКАСНЫХ ЗДАНИЯХ (НА КЛЕЕВОМ РАСТВОРЕ ИЗ ПУСТОТЕЛЫХ БЛОКОВ ТОЛЩИНОЙ 300 ММ)'М3 СТЕНЫ''*
150 | Е8-66-1#ПРИМ'11,4'Ж1/101-15500-1/101-159900-1/104-701-17/204-400/204-6400/414-2002/М330250'КЛАДКА НАРУЖНЫХ СТЕН ИЗ КЕРАМЗИТОБЕТОННЫХ БЛОКОВ ТОЛЩИНОЙ 500 ММ В КАРКАСНЫХ ЗДАНИЯХ (НА КЛЕЕВОМ РАСТВОРЕ ИЗ ПОЛНОТЕЛЫХ БЛОКОВ ТОЛЩИНОЙ 300 ММ ПО ОДНОМУ РЯДУ НАД И ПОД ПЕРЕКРЫТИЕМ ПО СЕЧЕНИЮ 2-2 ЛИСТ КЖ1 - 24)'М3 СТЕНЫ''*
151 | Е69-50-1'0,004.1000.(11,9+1,3+104,4+11,4)'B/101-13700/101-159900-1/М330250'КРЕПЛЕНИЕ ЗАКЛАДНЫХ ДЕТАЛЕЙ И КОНСТРУКЦИЙ ПРИ ПОМОЩИ ПИСТОЛЕТА НА ОДИН ДЮБЕЛЬ (ИСКЛЮЧАЕТСЯ РАБОТА ИЗ РАСЦЕНКИ Е8-66-1)'100 ВЫСТРЕЛОВ''*
152 | Е26-32-1'0,0024.(11,9+1,3+104,4+11,4)'B/=1/414-2004/М331617'УСТРОЙСТВО ПРОТИВОПОЖАРНЫХ ПОЯСОВ ИЗ ВОЛОКНИСТЫХ И ЗЕРНИСТЫХ МАТЕРИАЛОВ НА РАСТВОРЕ (ИСКЛЮЧАЕТСЯ ИЗ РАСЦЕНКИ Е8-66-1 РАБОТА ПО ЗАДЕЛКЕ СТЫКОВ МЕЖДУ КОЛОННОЙ И КЛАДКОЙ)'М3 ИЗОЛЯЦИИ''*
153 | С414-4012'0,971.(13,2-1,3+115,8-11,4)*
154 | С414-4000'0,971.(1,3+11,4)*
155 | С101-138019-1'0,001.0,031.1500.(11,9+1,3+104,4+11,4)*
156 | С412-9005'0,001.5,0:25.0,031.1500.(11,9+1,3+104,4+11,4)*
157 | С204-6400'0,001.559.0,17*
158 | С101-ДВМ10-А1'559*
159 | С101-99-461А1'559*
160 | С101-149003-1'559*
161 | Н3=1,0'Н6=1,0*
162 | Е46-112-4'559:5.2''УСТАНОВКА ЗАБИВНЫХ АНКЕРОВ ДИАМЕТРОМ ДО 20 ММ И ДЛИНОЙ ДО 80 ММ В ОСНОВАНИЕ ИЛИ НА ВЕРТИКАЛЬНОЙ ПОВЕРХНОСТИ НА ВЫСОТЕ ДО 1,5 М ОТ ОСНОВАНИЯ (БОЛТ М10Х50)'100 АНКЕРОВ''*
163 | Е46-112-5'559:5.3''УСТАНОВКА ЗАБИВНЫХ АНКЕРОВ ДИАМЕТРОМ ДО 20 ММ И ДЛИНОЙ ДО 80 ММ НА ВЕРТИКАЛЬНОЙ ПОВЕРХНОСТИ НА ВЫСОТЕ СВЫШЕ 1,5 ДО 4 М ОТ ОСНОВАНИЯ (БОЛТ М10Х50)'100 АНКЕРОВ''*
164 | Н3=1,15'Н6=1,15*
165 | Е26-32-1#ПРИМ'(13,2:0,25:3,78+115,8:0,3:3,78).0,25.0,02.1,03'=1/414-2004/М331617'УСТРОЙСТВО ПРОТИВОПОЖАРНЫХ ПОЯСОВ ИЗ ВОЛОКНИСТЫХ И ЗЕРНИСТЫХ МАТЕРИАЛОВ НА РАСТВОРЕ (ЗАДЕЛКА ПРИМЫКАНИЯ К ПЕРЕКРЫТИЮ)'М3 ИЗОЛЯЦИИ''*
166 | С104-701-17А1'(13,2:0,25:3,78+115,8:0,3:3,78).0,25.0,02.1,03.1,02*
167 | П'ПЕРЕМЫЧКИ В СТЕНАХ НАРУЖНЫХ*
168 | П'ЛИСТ КЖ1 - 12*
169 | Е7-44-10'7+31+4+15''УКЛАДКА ПЕРЕМЫЧЕК МАССОЙ ДО 0,3 Т'100 ШТ. СБОРНЫХ КОНСТРУКЦИЙ''*
170 | С414-3050-39'7.0,15*
171 | С414-3050-31'31.0,131*
172 | С414-3050-47'4.0,169*
173 | С414-3050-23'15.0,113*
174 | П'-----------------------------------------------------------*
175 | Ж2-30-10'СТЕНЫ НАРУЖНЫЕ ШЕСТОГО ЭТАЖА НА ОТМ.+19.200. ЗДАНИЕ - СТРОИТЕЛЬНАЯ ЧАСТЬ. НАРУЖНЫЕ СТЕНЫ. НАРУЖНЫЕ СТЕНЫ - СТРОИТЕЛЬНЫЕ КОНСТРУКЦИИ'М3*
176 | П'СТЕНЫ НАРУЖНЫЕ ШЕСТОГО ЭТАЖА НА ОТМ.+19.200*
177 | П'ЛИСТЫ КЖ1 - 13, 24, 25*
178 | Е8-66-1#ПРИМ'13,0-1,3'Ж1/101-15500-1/101-159900-1/104-701-17/204-400/204-6400/414-2002/М330250'КЛАДКА НАРУЖНЫХ СТЕН ИЗ КЕРАМЗИТОБЕТОННЫХ БЛОКОВ ТОЛЩИНОЙ 500 ММ В КАРКАСНЫХ ЗДАНИЯХ (НА КЛЕЕВОМ РАСТВОРЕ ИЗ ПУСТОТЕЛЫХ БЛОКОВ ТОЛЩИНОЙ 250 ММ В МЕСТАХ ПРИМЫКАНИЯ К КОЛОННАМ)'М3 СТЕНЫ''*
179 | Е8-66-1#ПРИМ'1,3'Ж1/101-15500-1/101-159900-1/104-701-17/204-400/204-6400/414-2002/М330250'КЛАДКА НАРУЖНЫХ СТЕН ИЗ КЕРАМЗИТОБЕТОННЫХ БЛОКОВ ТОЛЩИНОЙ 500 ММ В КАРКАСНЫХ ЗДАНИЯХ (НА КЛЕЕВОМ РАСТВОРЕ ИЗ ПОЛНОТЕЛЫХ БЛОКОВ ТОЛЩИНОЙ 250 ММ ПО ОДНОМУ РЯДУ НАД И ПОД ПЕРЕКРЫТИЕМ ПО СЕЧЕНИЮ 2-2 ЛИСТ КЖ1 - 24)'М3 СТЕНЫ''*
180 | Е8-66-1#ПРИМ'110,2-10,8'Ж1/101-15500-1/101-159900-1/104-701-17/204-400/204-6400/414-2002/М330250'КЛАДКА НАРУЖНЫХ СТЕН ИЗ КЕРАМЗИТОБЕТОННЫХ БЛОКОВ ТОЛЩИНОЙ 500 ММ В КАРКАСНЫХ ЗДАНИЯХ (НА КЛЕЕВОМ РАСТВОРЕ ИЗ ПУСТОТЕЛЫХ БЛОКОВ ТОЛЩИНОЙ 300 ММ)'М3 СТЕНЫ''*
181 | Е8-66-1#ПРИМ'10,8'Ж1/101-15500-1/101-159900-1/104-701-17/204-400/204-6400/414-2002/М330250'КЛАДКА НАРУЖНЫХ СТЕН ИЗ КЕРАМЗИТОБЕТОННЫХ БЛОКОВ ТОЛЩИНОЙ 500 ММ В КАРКАСНЫХ ЗДАНИЯХ (НА КЛЕЕВОМ РАСТВОРЕ ИЗ ПОЛНОТЕЛЫХ БЛОКОВ ТОЛЩИНОЙ 300 ММ ПО ОДНОМУ РЯДУ НАД И ПОД ПЕРЕКРЫТИЕМ ПО СЕЧЕНИЮ 2-2 ЛИСТ КЖ1 - 24)'М3 СТЕНЫ''*
182 | Е69-50-1'0,004.1000.(11,7+1,3+99,4+10,8)'B/101-13700/101-159900-1/М330250'КРЕПЛЕНИЕ ЗАКЛАДНЫХ ДЕТАЛЕЙ И КОНСТРУКЦИЙ ПРИ ПОМОЩИ ПИСТОЛЕТА НА ОДИН ДЮБЕЛЬ (ИСКЛЮЧАЕТСЯ РАБОТА ИЗ РАСЦЕНКИ Е8-66-1)'100 ВЫСТРЕЛОВ''*
183 | Е26-32-1'0,0024.(11,7+1,3+99,4+10,8)'B/=1/414-2004/М331617'УСТРОЙСТВО ПРОТИВОПОЖАРНЫХ ПОЯСОВ ИЗ ВОЛОКНИСТЫХ И ЗЕРНИСТЫХ МАТЕРИАЛОВ НА РАСТВОРЕ (ИСКЛЮЧАЕТСЯ ИЗ РАСЦЕНКИ Е8-66-1 РАБОТА ПО ЗАДЕЛКЕ СТЫКОВ МЕЖДУ КОЛОННОЙ И КЛАДКОЙ)'М3 ИЗОЛЯЦИИ''*
184 | С414-4012'0,971.(13,0-1,3+110,2-10,8)*
185 | С414-4000'0,971.(1,3+10,8)*
186 | С101-138019-1'0,001.0,031.1500.(11,7+1,3+99,4+10,8)*
187 | С412-9005'0,001.5,0:25.0,031.1500.(11,7+1,3+99,4+10,8)*
188 | С204-6400'0,001.559.0,17*
189 | С101-ДВМ10-А1'559*
190 | С101-99-461А1'559*
191 | С101-149003-1'559*
192 | Н3=1,0'Н6=1,0*
193 | Е46-112-4'559:5.2''УСТАНОВКА ЗАБИВНЫХ АНКЕРОВ ДИАМЕТРОМ ДО 20 ММ И ДЛИНОЙ ДО 80 ММ В ОСНОВАНИЕ ИЛИ НА ВЕРТИКАЛЬНОЙ ПОВЕРХНОСТИ НА ВЫСОТЕ ДО 1,5 М ОТ ОСНОВАНИЯ (БОЛТ М10Х50)'100 АНКЕРОВ''*
194 | Е46-112-5'559:5.3''УСТАНОВКА ЗАБИВНЫХ АНКЕРОВ ДИАМЕТРОМ ДО 20 ММ И ДЛИНОЙ ДО 80 ММ НА ВЕРТИКАЛЬНОЙ ПОВЕРХНОСТИ НА ВЫСОТЕ СВЫШЕ 1,5 ДО 4 М ОТ ОСНОВАНИЯ (БОЛТ М10Х50)'100 АНКЕРОВ''*
195 | Н3=1,15'Н6=1,15*
196 | Е26-32-1#ПРИМ'(13,0:0,25:3,78+110,2:0,3:3,78).0,25.0,02.1,03'=1/414-2004/М331617'УСТРОЙСТВО ПРОТИВОПОЖАРНЫХ ПОЯСОВ ИЗ ВОЛОКНИСТЫХ И ЗЕРНИСТЫХ МАТЕРИАЛОВ НА РАСТВОРЕ (ЗАДЕЛКА ПРИМЫКАНИЯ К ПЕРЕКРЫТИЮ)'М3 ИЗОЛЯЦИИ''*
197 | С104-701-17А1'(13,0:0,25:3,78+110,2:0,3:3,78).0,25.0,02.1,03.1,02*
198 | П'ПЕРЕМЫЧКИ В СТЕНАХ НАРУЖНЫХ*
199 | П'ЛИСТ КЖ1 - 13*
200 | Е7-44-10'11+31+18''УКЛАДКА ПЕРЕМЫЧЕК МАССОЙ ДО 0,3 Т'100 ШТ. СБОРНЫХ КОНСТРУКЦИЙ''*
201 | С414-3050-39'11.0,15*
202 | С414-3050-31'31.0,131*
203 | С414-3050-23'18.0,113*
204 | П'-----------------------------------------------------------*
205 | Ж2-30-10'СТЕНЫ НАРУЖНЫЕ ТЕХНИЧЕСКОГО ЭТАЖА НА ОТМ.+23.400. ЗДАНИЕ - СТРОИТЕЛЬНАЯ ЧАСТЬ. НАРУЖНЫЕ СТЕНЫ. НАРУЖНЫЕ СТЕНЫ - СТРОИТЕЛЬНЫЕ КОНСТРУКЦИИ'М3*
206 | П'СТЕНЫ НАРУЖНЫЕ ТЕХНИЧЕСКОГО ЭТАЖА НА ОТМ.+23.400*
207 | П'ЛИСТЫ КЖ1 - 14, 24, 25*
208 | Е8-66-1#ПРИМ'10,7'Ж1/101-15500-1/101-159900-1/104-701-17/204-400/204-6400/414-2002/М330250'КЛАДКА НАРУЖНЫХ СТЕН ИЗ КЕРАМЗИТОБЕТОННЫХ БЛОКОВ ТОЛЩИНОЙ 500 ММ В КАРКАСНЫХ ЗДАНИЯХ (НА КЛЕЕВОМ РАСТВОРЕ ИЗ ПУСТОТЕЛЫХ БЛОКОВ ТОЛЩИНОЙ 250 ММ В МЕСТАХ ПРИМЫКАНИЯ К КОЛОННАМ)'М3 СТЕНЫ''*
209 | Е8-66-1#ПРИМ'121,5'Ж1/101-15500-1/101-159900-1/104-701-17/204-400/204-6400/414-2002/М330250'КЛАДКА НАРУЖНЫХ СТЕН ИЗ КЕРАМЗИТОБЕТОННЫХ БЛОКОВ ТОЛЩИНОЙ 500 ММ В КАРКАСНЫХ ЗДАНИЯХ (НА КЛЕЕВОМ РАСТВОРЕ ИЗ ПУСТОТЕЛЫХ БЛОКОВ ТОЛЩИНОЙ 300 ММ)'М3 СТЕНЫ''*
210 | Е69-50-1'0,004.1000.(10,1+11,5)'B/101-13700/101-159900-1/М330250'КРЕПЛЕНИЕ ЗАКЛАДНЫХ ДЕТАЛЕЙ И КОНСТРУКЦИЙ ПРИ ПОМОЩИ ПИСТОЛЕТА НА ОДИН ДЮБЕЛЬ (ИСКЛЮЧАЕТСЯ РАБОТА ИЗ РАСЦЕНКИ Е8-66-1)'100 ВЫСТРЕЛОВ''*
211 | Е26-32-1'0,0024.(10,1+11,5)'B/=1/414-2004/М331617'УСТРОЙСТВО ПРОТИВОПОЖАРНЫХ ПОЯСОВ ИЗ ВОЛОКНИСТЫХ И ЗЕРНИСТЫХ МАТЕРИАЛОВ НА РАСТВОРЕ (ИСКЛЮЧАЕТСЯ ИЗ РАСЦЕНКИ Е8-66-1 РАБОТА ПО ЗАДЕЛКЕ СТЫКОВ МЕЖДУ КОЛОННОЙ И КЛАДКОЙ)'М3 ИЗОЛЯЦИИ''*
212 | С414-4012'0,971.(10,1+11,5)*
213 | С101-138019-1'0,001.0,031.1500.(10,1+11,5)*
214 | С412-9005'0,001.5,0:25.0,031.1500.(10,1+11,5)*
215 | С204-6400'0,001.431.0,17*
216 | С101-ДВМ10-А1'431*
217 | С101-99-461А1'431*
218 | С101-149003-1'431*
219 | Н3=1,0'Н6=1,0*
220 | Е46-112-4'461:5.2''УСТАНОВКА ЗАБИВНЫХ АНКЕРОВ ДИАМЕТРОМ ДО 20 ММ И ДЛИНОЙ ДО 80 ММ В ОСНОВАНИЕ ИЛИ НА ВЕРТИКАЛЬНОЙ ПОВЕРХНОСТИ НА ВЫСОТЕ ДО 1,5 М ОТ ОСНОВАНИЯ (БОЛТ М10Х50)'100 АНКЕРОВ''*
221 | Е46-112-5'431:5.3''УСТАНОВКА ЗАБИВНЫХ АНКЕРОВ ДИАМЕТРОМ ДО 20 ММ И ДЛИНОЙ ДО 80 ММ НА ВЕРТИКАЛЬНОЙ ПОВЕРХНОСТИ НА ВЫСОТЕ СВЫШЕ 1,5 ДО 4 М ОТ ОСНОВАНИЯ (БОЛТ М10Х50)'100 АНКЕРОВ''*
222 | Н3=1,15'Н6=1,15*
223 | Е26-32-1#ПРИМ'((10,7:0,25:3,15+121,5:0,3:3,15-33,3).0,25.0,03+33,3.0,25.0,02).1,03'=1/414-2004/М331617'УСТРОЙСТВО ПРОТИВОПОЖАРНЫХ ПОЯСОВ ИЗ ВОЛОКНИСТЫХ И ЗЕРНИСТЫХ МАТЕРИАЛОВ НА РАСТВОРЕ (ЗАДЕЛКА ПРИМЫКАНИЯ К ПЕРЕКРЫТИЮ)'М3 ИЗОЛЯЦИИ''*
224 | С104-701-17А1'((10,7:0,25:3,15+121,5:0,3:3,15-33,3).0,25.0,03+33,3.0,25.0,02).1,03.1,02*
225 | П'ПЕРЕМЫЧКИ В СТЕНАХ НАРУЖНЫХ*
226 | П'ЛИСТ КЖ1 - 14*
227 | Е7-44-10'23+2''УКЛАДКА ПЕРЕМЫЧЕК МАССОЙ ДО 0,3 Т'100 ШТ. СБОРНЫХ КОНСТРУКЦИЙ''*
228 | С414-3050-31'23.0,131*
229 | С414-3050-23'2.0,113*
230 | Н3=1,0'Н6=1,0*
231 | П'-----------------------------------------------------------*
232 | Ж2-30-10'СТЕНЫ НАРУЖНЫЕ: ПАРАПЕТ. ЗДАНИЕ - СТРОИТЕЛЬНАЯ ЧАСТЬ. НАРУЖНЫЕ СТЕНЫ. НАРУЖНЫЕ СТЕНЫ - СТРОИТЕЛЬНЫЕ КОНСТРУКЦИИ'М3*
233 | П'СТЕНЫ НАРУЖНЫЕ: ПАРАПЕТ*
234 | П'ЛИСТ КЖ1 - 25 Т.Т.П.6*
235 | Н3=1,15'Н6=1,15*
236 | Е8-6-1'6,5'Ж1/413-1036-4#413-1036-2/414-2007#414-2004'КЛАДКА СТЕН НАРУЖНЫХ ПРОСТЫХ ПРИ ВЫСОТЕ ЭТАЖА ДО 4 М ИЗ КИРПИЧА КЕРАМИЧЕСКОГО ОДИНАРНОГО (КИРПИЧ КРО-150 НА ЦЕМЕТНОМ РАСТВОРЕ М100, ПАРАПЕТ НА ОТМ.+3.600)'М3 КЛАДКИ''*
237 | Е8-6-1'57,5'Ж1/413-1036-4#413-1036-2/414-2007#414-2004'КЛАДКА СТЕН НАРУЖНЫХ ПРОСТЫХ ПРИ ВЫСОТЕ ЭТАЖА ДО 4 М ИЗ КИРПИЧА КЕРАМИЧЕСКОГО ОДИНАРНОГО (КИРПИЧ КРО-150 НА ЦЕМЕТНОМ РАСТВОРЕ М100, ПАРАПЕТ И СТЕНЫ КРОВЛИ НА ОТМ.+27.150)'М3 КЛАДКИ''*
238 | Е8-6-1'11,4'Ж1/413-1036-4#413-1036-2/414-2007#414-2004'КЛАДКА СТЕН НАРУЖНЫХ ПРОСТЫХ ПРИ ВЫСОТЕ ЭТАЖА ДО 4 М ИЗ КИРПИЧА КЕРАМИЧЕСКОГО ОДИНАРНОГО (КИРПИЧ КРО-150 НА ЦЕМЕТНОМ РАСТВОРЕ М100, ПАРАПЕТ НАД ЛЕСТНИЧНЫМИ КЛЕТКАМИ НА ОТМ.+29.730, +29.780)'М3 КЛАДКИ''*
239 | П'-----------------------------------------------------------*
240 | П'-----------------------------------------------------------*
241 | Ж2-50-10'ПЕРЕГОРОДКИ ПЕРВОГО ЭТАЖА НА ОТМ.0.000. ЗДАНИЕ - СТРОИТЕЛЬНАЯ ЧАСТЬ. ПЕРЕГОРОДКИ. ПЕРЕГОРОДКИ - СТРОИТЕЛЬНЫЕ КОНСТРУКЦИИ'М2*
242 | П'ПЕРЕГОРОДКИ ПЕРВОГО ЭТАЖА НА ОТМ.0.000, КРЕПЛЕНИЕ ПЕРЕГОРОДОК*
243 | П'ЛИСТЫ КЖ1 - 33 Т.Т.П.2, КЖ1 - 7, 33 - 36*
244 | Н3=1,15'Н6=1,15*
245 | Е8-62-2'1776-336,8-140,8-49,0'Ж100/101-15500-1/101-159900-1/204-6400/413-1037-1#413-1037-1А1/414-2004#414-2003/М330250'КЛАДКА ПЕРЕГОРОДОК НЕАРМИРОВАННЫХ ТОЛЩИНОЙ В 1:2 КИРПИЧА ПРИ ВЫСОТЕ ЭТАЖА ДО 4 М ИЗ КИРПИЧА КЕРАМИЧЕСКОГО ЭФФЕКТИВНОГО В КАРКАСНЫХ ЗДАНИЯХ (КРПО-100/35 НА РАСТВОРЕ М75)'100 М2''*
246 | Е8-62-3'336,8'Ж100/101-15517/101-159900-1/204-6400/М330250'КЛАДКА ПЕРЕГОРОДОК НЕАРМИРОВАННЫХ ТОЛЩИНОЙ В 1:2 КИРПИЧА ПРИ ВЫСОТЕ ЭТАЖА ДО 4 М ИЗ КИРПИЧА КЕРАМИЧЕСКОГО ПОЛНОТЕЛОГО ОДИНАРНОГО РЯДОВОГО (КРО) В КАРКАСНЫХ ЗДАНИЯХ (ПЕРЕГОРОДКИ С ВЛАЖНЫМ РЕЖИМОМ РАБОТЫ, КРО-100/35 НА РАСТВОРЕ М75)'100 М2''*
247 | Е8-62-3'140,8+49,0'Ж100/101-15517/101-159900-1/204-6400/М330250'КЛАДКА ПЕРЕГОРОДОК НЕАРМИРОВАННЫХ ТОЛЩИНОЙ В 1:2 КИРПИЧА ПРИ ВЫСОТЕ ЭТАЖА ДО 4 М ИЗ КИРПИЧА КЕРАМИЧЕСКОГО ПОЛНОТЕЛОГО ОДИНАРНОГО РЯДОВОГО (КРО) В КАРКАСНЫХ ЗДАНИЯХ (ПЕРЕГОРОДКИ ШАХТ ДЫМОУДАЛЕНИЯ И ТРАНЗИТА ВЕРТИКАЛЬНЫХ ИНЖЕНЕРНЫХ КОММУНИКАЦИЙ ПО Т.Т.П.8 ЛИСТ АР-3, КРО-100/35 НА РАСТВОРЕ М75)'100 М2''*
248 | Е69-50-1'0,1.1000.(1776-336,8-140,8-49,0):100+0,033.1000.(336,8+140,8+49,0):100'B/101-13700/101-159900-1/М330250'КРЕПЛЕНИЕ ЗАКЛАДНЫХ ДЕТАЛЕЙ И КОНСТРУКЦИЙ ПРИ ПОМОЩИ ПИСТОЛЕТА НА ОДИН ДЮБЕЛЬ (ИСКЛЮЧАЕТСЯ РАБОТА ИЗ РАСЦЕНОК Е8-62-2, Е8-62-3)'100 ВЫСТРЕЛОВ''*
249 | Е8-67-1'(714-306).1,5'B/101-79100-1'ЗАДЕЛКА СТЫКОВ МЕЖДУ ПЕРЕКРЫТИЕМ И КЛАДКОЙ НАРУЖНЫХ СТЕН В КАРКАСНЫХ ЗДАНИЯХ (ИСКЛЮЧАЕТСЯ РАБОТА ИЗ РАСЦЕНКИ Е8-62-2, Е8-62-3)'100 М''*
250 | С413-1036-2А1'5.1000.(336,8+140,8+49,0):100*
251 | С414-2003'2,3.(336,8+140,8+49,0):100*
252 | С204-6400'0,001.714.0,6*
253 | С101-99-423А1'714*
254 | Н3=1,0'Н6=1,0*
255 | Е46-112-1'306:2''УСТАНОВКА РАСПОРНЫХ АНКЕРОВ ДИАМЕТРОМ ДО 16 ММ И ДЛИНОЙ ДО 240 ММ В ОСНОВАНИЕ ИЛИ НА ВЕРТИКАЛЬНОЙ ПОВЕРХНОСТИ НА ВЫСОТЕ ДО 1,5 М ОТ ОСНОВАНИЯ (БОЛТ БСР М10Х100)'100 АНКЕРОВ''*
256 | Е46-112-2'306:2''УСТАНОВКА РАСПОРНЫХ АНКЕРОВ ДИАМЕТРОМ ДО 16 ММ И ДЛИНОЙ ДО 240 ММ НА ВЕРТИКАЛЬНОЙ ПОВЕРХНОСТИ НА ВЫСОТЕ СВЫШЕ 1,5 ДО 4 М ОТ ОСНОВАНИЯ (БОЛТ БСР М10Х100)'100 АНКЕРОВ''*
257 | Е46-112-3'714-306''УСТАНОВКА РАСПОРНЫХ АНКЕРОВ ДИАМЕТРОМ ДО 16 ММ И ДЛИНОЙ ДО 240 ММ В ПОТОЛОЧНОМ ПОЛОЖЕНИИ (БОЛТ БСР М10Х100)'100 АНКЕРОВ''*
258 | Е46-71-1'306:2''СВЕРЛЕНИЕ ОТВЕРСТИЙ В БЕТОННЫХ КОНСТРУКЦИЯХ НА ГЛУБИНУ 200 ММ ЭЛЕКТРОПЕРФОРАТОРОМ С ПРИМЕНЕНИЕМ СПИРАЛЬНЫХ ШНЕКОВ ДИАМЕТРОМ ОТВЕРСТИЙ ДО 20 ММ (ПОД БОЛТ БСР М10Х100 НА ВЫСОТЕ 0,75 М ОТ ПОЛА)'100 ОТВЕРСТИЙ''*
259 | Е46-71-5#К=-10'306:2'B/Н1=10'НА КАЖДЫЕ 10 ММ ИЗМЕНЕНИЯ ГЛУБИНЫ СВЕРЛЕНИЯ ОТВЕРСТИЙ ДОБАВЛЯЕТСЯ ИЛИ ИСКЛЮЧАЕТСЯ К НОРМЕ 46-71-1 (ИСКЛЮЧАЕТСЯ ДО ГЛУБИНЫ 100 ММ)'100 ОТВЕРСТИЙ''*
260 | С101-86726-38'(1,47-10.0,071).306:2:100*
261 | Е46-71-1#Т.Ч.П.3.1'306:2'Н3=1,2/Н6=1,2'СВЕРЛЕНИЕ ОТВЕРСТИЙ В БЕТОННЫХ КОНСТРУКЦИЯХ НА ГЛУБИНУ 200 ММ ЭЛЕКТРОПЕРФОРАТОРОМ С ПРИМЕНЕНИЕМ СПИРАЛЬНЫХ ШНЕКОВ ДИАМЕТРОМ ОТВЕРСТИЙ ДО 20 ММ (ПОД БОЛТ БСР М10Х100 НА ВЫСОТЕ 0,75 М ОТ ПОТОЛКА)'100 ОТВЕРСТИЙ''*
262 | Е46-71-5#К=-10; Т.Ч.П.3.1'306:2'B/Н1=10/Н3=1,2/Н6=1,2'НА КАЖДЫЕ 10 ММ ИЗМЕНЕНИЯ ГЛУБИНЫ СВЕРЛЕНИЯ ОТВЕРСТИЙ ДОБАВЛЯЕТСЯ ИЛИ ИСКЛЮЧАЕТСЯ К НОРМЕ 46-71-1 (ИСКЛЮЧАЕТСЯ ДО ГЛУБИНЫ 100 ММ)'100 ОТВЕРСТИЙ''*
263 | С101-86726-38'(1,47-10.0,071).306:2:100*
264 | Е46-71-1#Т.Ч.П.3.1'714-306'Н3=1,2/Н6=1,2'СВЕРЛЕНИЕ ОТВЕРСТИЙ В БЕТОННЫХ КОНСТРУКЦИЯХ НА ГЛУБИНУ 200 ММ ЭЛЕКТРОПЕРФОРАТОРОМ С ПРИМЕНЕНИЕМ СПИРАЛЬНЫХ ШНЕКОВ ДИАМЕТРОМ ОТВЕРСТИЙ ДО 20 ММ ((ПОД БОЛТ БСР М10Х100 В ПОТОЛОЧНОМ ПОЛОЖЕНИИ)'100 ОТВЕРСТИЙ''*
265 | Е46-71-5#К=-10; Т.Ч.П.3.1'714-306'B/Н1=10/Н3=1,2/Н6=1,2'НА КАЖДЫЕ 10 ММ ИЗМЕНЕНИЯ ГЛУБИНЫ СВЕРЛЕНИЯ ОТВЕРСТИЙ ДОБАВЛЯЕТСЯ ИЛИ ИСКЛЮЧАЕТСЯ К НОРМЕ 46-71-1 (ИСКЛЮЧАЕТСЯ ДО ГЛУБИНЫ 100 ММ)'100 ОТВЕРСТИЙ''*
266 | С101-86726-38'(1,47-10.0,071).(714-306):100*
267 | Н3=1,15'Н6=1,15*
268 | Е8-12-1'0,001.(306.0,78+306.0,31+1224,0.0,31)''АРМИРОВАНИЕ КЛАДКИ СТЕН И ДРУГИХ КОНСТРУКЦИЙ (КАРКАСЫ К1, К2, К3)'Т МЕТАЛЛИЧЕСКИХ ИЗДЕЛИЙ''*
269 | С204-2800-5'0,001.(306.0,78+306.0,31+1224,0.0,31)*
270 | Е26-32-1#ПРИМ'(714-306).1,5.0,12.0,03'=1/414-2004#414-2002'УСТРОЙСТВО ПРОТИВОПОЖАРНЫХ ПОЯСОВ ИЗ ВОЛОКНИСТЫХ И ЗЕРНИСТЫХ МАТЕРИАЛОВ НА РАСТВОРЕ (КОНОПАТКА ПРИМЫКАНИЯ К ПЛИТЕ ПЕРЕКРЫТИЯ ПАКЛЕЙ И ПРОМАЗКА РАСТВОРОМ М50)'М3 ИЗОЛЯЦИИ''*
271 | С101-63205'(714-306).1,5.0,12.0,03.160*
272 | Е26-32-1#ПРИМ'306.3,38.0,12.0,02'=1/414-2004#414-2002'УСТРОЙСТВО ПРОТИВОПОЖАРНЫХ ПОЯСОВ ИЗ ВОЛОКНИСТЫХ И ЗЕРНИСТЫХ МАТЕРИАЛОВ НА РАСТВОРЕ (КОНОПАТКА ВЕРТИКАЛЬНЫХ СТЫКОВ ПАКЛЕЙ И ПРОМАЗКА РАСТВОРОМ М50)'М3 ИЗОЛЯЦИИ''*
273 | С101-63205'306.3,38.0,12.0,02.160*
274 | П'ПРОКЛЕЙКА ПРИМЫКАНИЙ СТЕКЛОСЕТКОЙ И ТКАНЬЮ УЧТЕНА В СМЕТЕ НА ВНУТРЕННЮЮ ОТДЕЛКУ*
275 | П'СТОЙКА СТ1 - 5 ШТ*
276 | П'ЛИСТЫ КЖ1 - 7, 36*
277 | Н3=1,0'Н6=1,0*
278 | Е46-71-1'5.2''СВЕРЛЕНИЕ ОТВЕРСТИЙ В БЕТОННЫХ КОНСТРУКЦИЯХ НА ГЛУБИНУ 200 ММ ЭЛЕКТРОПЕРФОРАТОРОМ С ПРИМЕНЕНИЕМ СПИРАЛЬНЫХ ШНЕКОВ ДИАМЕТРОМ ОТВЕРСТИЙ ДО 20 ММ (В ПОЛУ)'100 ОТВЕРСТИЙ''*
279 | Е46-71-5#К=-10'5.2'B/Н1=10'НА КАЖДЫЕ 10 ММ ИЗМЕНЕНИЯ ГЛУБИНЫ СВЕРЛЕНИЯ ОТВЕРСТИЙ ДОБАВЛЯЕТСЯ ИЛИ ИСКЛЮЧАЕТСЯ К НОРМЕ 46-71-1 (ИСКЛЮЧАЕТСЯ ДО ГЛУБИНЫ 100 ММ)'100 ОТВЕРСТИЙ''*
280 | С101-86726-50'(1,47-10.0,071).5.2:100*
281 | Е46-71-1#Т.Ч.П.3.1'5.2'Н3=1,2/Н6=1,2'СВЕРЛЕНИЕ ОТВЕРСТИЙ В БЕТОННЫХ КОНСТРУКЦИЯХ НА ГЛУБИНУ 200 ММ ЭЛЕКТРОПЕРФОРАТОРОМ С ПРИМЕНЕНИЕМ СПИРАЛЬНЫХ ШНЕКОВ ДИАМЕТРОМ ОТВЕРСТИЙ ДО 20 ММ (В ПОТОЛОЧНОМ ПОЛОЖЕНИИ)'100 ОТВЕРСТИЙ''*
282 | Е46-71-5#К=-10; Т.Ч.П.3.1'5.2'B/Н1=10/Н3=1,2/Н6=1,2'НА КАЖДЫЕ 10 ММ ИЗМЕНЕНИЯ ГЛУБИНЫ СВЕРЛЕНИЯ ОТВЕРСТИЙ ДОБАВЛЯЕТСЯ ИЛИ ИСКЛЮЧАЕТСЯ К НОРМЕ 46-71-1 (ИСКЛЮЧАЕТСЯ ДО ГЛУБИНЫ 100 ММ)'100 ОТВЕРСТИЙ''*
283 | С101-86726-50'(1,47-10.0,071).5.2:100*
284 | Н3=1,15'Н6=1,15*
285 | Е6-189-1'0,001.5.(17.0,09+2.0,67+2.3,0)''АРМИРОВАНИЕ МОНОЛИТНЫХ ЖЕЛЕЗОБЕТОННЫХ КОЛОНН КВАДРАТНОГО СЕЧЕНИЯ 400 Х 400 ММ ВЫСОТОЙ ДО 6 М В ОПАЛУБКЕ ИМПОРТНОГО ПРОИЗВОДСТВА ИЛИ ТИПА "МОДОСТР"'Т''*
286 | С101-63603-6'14.0,001.5.(17.0,09+2.0,67+2.3,0)*
287 | С101-1900-1'0,001.5.17.0,09*
288 | С204-2711'0,001.5.(2.0,67+2.3,0)*
289 | Е6-190-1'5.2.(0,25+0,12).3,38''МОНТАЖ ОПАЛУБКИ ИМПОРТНОГО ПРОИЗВОДСТВА ИЛИ ТИПА "МОДОСТР" ДЛЯ УСТРОЙСТВА МОНОЛИТНЫХ ЖЕЛЕЗОБЕТОННЫХ КОЛОНН КВАДРАТНОГО И ПРЯМОУГОЛЬНОГО СЕЧЕНИЯ ВЫСОТОЙ ДО 6 М'100 М2 ОПАЛУБЛИВАЕМОЙ ПОВЕРХНОСТИ''*
290 | С101-96200'0,001.5.1,2.5.2.(0,25+0,12).3,38:100*
291 | Е6-191-1'5.2.(0,25+0,12).3,38''ДЕМОНТАЖ ОПАЛУБКИ ИМПОРТНОГО ПРОИЗВОДСТВА ИЛИ ТИПА "МОДОСТР" ДЛЯ УСТРОЙСТВА МОНОЛИТНЫХ ЖЕЛЕЗОБЕТОННЫХ КОЛОНН КВАДРАТНОГО И ПРЯМОУГОЛЬНОГО СЕЧЕНИЯ ВЫСОТОЙ ДО 6 М'100 М2 ОПАЛУБЛИВАЕМОЙ ПОВЕРХНОСТИ''*
292 | ЕТ1-АМОРТ-К1'5.2.(0,25+0,12).3,38'=1'АМОРТИЗАЦИОННЫЕ ОТЧИСЛЕНИЯ: ОПАЛУБКА КОЛОНН Ж/Б 'М2'1-1=2,49'2658=*
293 | Е6-192-1'5.0,092''БЕТОНИРОВАНИЕ МОНОЛИТНЫХ ЖЕЛЕЗОБЕТОННЫХ КОЛОНН КВАДРАТНОГО СЕЧЕНИЯ 400 Х 400 ММ ВЫСОТОЙ ДО 6 М В ОПАЛУБКЕ ИМПОРТНОГО ПРОИЗВОДСТВА ИЛИ ТИПА "МОДОСТР"'100 М3''*
294 | С414-1006-2'5.0,092.1,015*
295 | П'ПЕРЕМЫЧКИ В ПЕРЕГОРОДКАХ*
296 | П'ЛИСТ КЖ1 - 7*
297 | Е7-84-1'54+8+20+2+15+1''УКЛАДКА ЖЕЛЕЗОБЕТОННЫХ ПЕРЕМЫЧЕК МАССОЙ ДО 100 КГ ВРУЧНУЮ В КАРКАСНЫХ ЗДАНИЯХ'100 ШТ.''*
298 | 582821-А235'54*
299 | 582821-А111'8*
300 | 582821-А236'20*
301 | 582821-А234'2*
302 | 582821-А238'15*
303 | 582821-А117-А1'1*
304 | Е7-44-10'1+1''УКЛАДКА ПЕРЕМЫЧЕК МАССОЙ ДО 0,3 Т'100 ШТ. СБОРНЫХ КОНСТРУКЦИЙ''*
305 | 582821-А240-А1'1*
306 | 582821-А242-А1'1*
307 | Е8-12-1#ПРИМ'0,001.26,7.0,395''АРМИРОВАНИЕ КЛАДКИ СТЕН И ДРУГИХ КОНСТРУКЦИЙ (УКЛАДКА НАД ОТВЕРСТИЯМИ ДЛЯ ПРОПУСКА ИНЖЕНЕРНЫХ КОММУНИКАЦИЙ ПО ДВА СТЕРЖНЯ АРМАТУРЫ Д.8 ММ ПО Т.Т.П.3)'Т МЕТАЛЛИЧЕСКИХ ИЗДЕЛИЙ''*
308 | С101-1900-1'0,001.26,7.0,395*
309 | П'УЗЕЛ А - 2 ШТ*
310 | П'ЛИСТЫ КЖ1 - 7, 35*
311 | Е7-20-3#ПРИМ'0,001.2.1.1,86'1-1=22,38/101-152200/М040502/М331617'УСТАНОВКА МОНТАЖНЫХ ИЗДЕЛИЙ МАССОЙ ДО 20 КГ (УСТАНОВКА УГОЛКА 125Х125Х8 ММ В ПРОЕКТНОЕ ПОЛОЖЕНИЕ, БЕЗ СВАРКИ,БЕЗ КРЕПЛЕНИЯ)'Т СТАЛЬНЫХ ЭЛЕМЕНТОВ''*
312 | С101-100704'0,001.2.1.1,86*
313 | Н3=1,0'Н6=1,0*
314 | Е46-71-1#Т.Ч.П.3.1'2.2'Н3=1,2/Н6=1,2'СВЕРЛЕНИЕ ОТВЕРСТИЙ В БЕТОННЫХ КОНСТРУКЦИЯХ НА ГЛУБИНУ 200 ММ ЭЛЕКТРОПЕРФОРАТОРОМ С ПРИМЕНЕНИЕМ СПИРАЛЬНЫХ ШНЕКОВ ДИАМЕТРОМ ОТВЕРСТИЙ ДО 20 ММ (ПОД ДЮБЕЛЬ РАСПОРНЫЙ В УРОВНЕ ПЕРЕМЫЧКИ)'100 ОТВЕРСТИЙ''*
315 | Е46-71-5#К=-10; Т.Ч.П.3.1'2.2'B/Н1=10/Н3=1,2/Н6=1,2'НА КАЖДЫЕ 10 ММ ИЗМЕНЕНИЯ ГЛУБИНЫ СВЕРЛЕНИЯ ОТВЕРСТИЙ ДОБАВЛЯЕТСЯ ИЛИ ИСКЛЮЧАЕТСЯ К НОРМЕ 46-71-1 (ИСКЛЮЧАЕТСЯ ДО ГЛУБИНЫ 100 ММ)'100 ОТВЕРСТИЙ''*
316 | С101-86726-38'(1,47-10.0,071).2.2:100*
317 | Е46-112-2'2.2''УСТАНОВКА РАСПОРНЫХ АНКЕРОВ ДИАМЕТРОМ ДО 16 ММ И ДЛИНОЙ ДО 240 ММ НА ВЕРТИКАЛЬНОЙ ПОВЕРХНОСТИ НА ВЫСОТЕ СВЫШЕ 1,5 ДО 4 М ОТ ОСНОВАНИЯ (КРЕПЛЕНИЕ УГОЛКОВ)'100 АНКЕРОВ''*
318 | С101-15512-2А1'2.2*
319 | П'ПЕРЕМЫЧКА МОНОЛИТНАЯ ПРМ1 - 1 ШТ*
320 | П'ЛИСТЫ КЖ1 - 7, 8*
321 | Н3=1,15'Н6=1,15*
322 | Е6-18-9'1.0,085''УСТРОЙСТВО ПЕРЕМЫЧЕК ЖЕЛЕЗОБЕТОННЫХ'100 М3 В ДЕЛЕ''*
323 | С414-1006-359'1.0,085.1,015*
324 | С204-1900-А1'0,001.1.(18.0,08+6.0,02)*
325 | С101-1900-1'0,001.1.3.1,46*
326 | Н3=1,0'Н6=1,0*
327 | П'-----------------------------------------------------------*
328 | Ж2-50-10'ПЕРЕГОРОДКИ ВТОРОГО ЭТАЖА НА ОТМ.+3.600. ЗДАНИЕ - СТРОИТЕЛЬНАЯ ЧАСТЬ. ПЕРЕГОРОДКИ. ПЕРЕГОРОДКИ - СТРОИТЕЛЬНЫЕ КОНСТРУКЦИИ'М2*
329 | П'ПЕРЕГОРОДКИ ВТОРОГО ЭТАЖА НА ОТМ.+3.600, КРЕПЛЕНИЕ ПЕРЕГОРОДОК*
330 | П'ЛИСТЫ КЖ1 - 33 Т.Т.П.2, КЖ1 - 9, 33 - 36*
331 | Н3=1,15'Н6=1,15*
332 | Е8-62-2'1830-512,3-171,1-49,0-2.10,3'Ж100/101-15500-1/101-159900-1/204-6400/413-1037-1#413-1037-1А1/414-2004#414-2003/М330250'КЛАДКА ПЕРЕГОРОДОК НЕАРМИРОВАННЫХ ТОЛЩИНОЙ В 1:2 КИРПИЧА ПРИ ВЫСОТЕ ЭТАЖА ДО 4 М ИЗ КИРПИЧА КЕРАМИЧЕСКОГО ЭФФЕКТИВНОГО В КАРКАСНЫХ ЗДАНИЯХ (КРПО-100/35 НА РАСТВОРЕ М75)'100 М2''*
333 | Е8-62-3'512,3'Ж100/101-15517/101-159900-1/204-6400/М330250'КЛАДКА ПЕРЕГОРОДОК НЕАРМИРОВАННЫХ ТОЛЩИНОЙ В 1:2 КИРПИЧА ПРИ ВЫСОТЕ ЭТАЖА ДО 4 М ИЗ КИРПИЧА КЕРАМИЧЕСКОГО ПОЛНОТЕЛОГО ОДИНАРНОГО РЯДОВОГО (КРО) В КАРКАСНЫХ ЗДАНИЯХ (ПЕРЕГОРОДКИ С ВЛАЖНЫМ РЕЖИМОМ РАБОТЫ, КРО-100/35 НА РАСТВОРЕ М75)'100 М2''*
334 | Е8-62-3'171,1+49,0'Ж100/101-15517/101-159900-1/204-6400/М330250'КЛАДКА ПЕРЕГОРОДОК НЕАРМИРОВАННЫХ ТОЛЩИНОЙ В 1:2 КИРПИЧА ПРИ ВЫСОТЕ ЭТАЖА ДО 4 М ИЗ КИРПИЧА КЕРАМИЧЕСКОГО ПОЛНОТЕЛОГО ОДИНАРНОГО РЯДОВОГО (КРО) В КАРКАСНЫХ ЗДАНИЯХ (ПЕРЕГОРОДКИ ШАХТ ДЫМОУДАЛЕНИЯ И ТРАНЗИТА ВЕРТИКАЛЬНЫХ ИНЖЕНЕРНЫХ КОММУНИКАЦИЙ ПО Т.Т.П.4 ЛИСТ АР-4, КРО-100/35 НА РАСТВОРЕ М75)'100 М2''*
335 | Е8-62-3#К=2'10,3'Ж200/Н1=2/101-15517/101-159900-1/204-6400/М330250'КЛАДКА ПЕРЕГОРОДОК НЕАРМИРОВАННЫХ ТОЛЩИНОЙ В 1:2 КИРПИЧА ПРИ ВЫСОТЕ ЭТАЖА ДО 4 М ИЗ КИРПИЧА КЕРАМИЧЕСКОГО ПОЛНОТЕЛОГО ОДИНАРНОГО РЯДОВОГО (КРО) В КАРКАСНЫХ ЗДАНИЯХ (ПЕРЕГОРОДКИ ДВУХСЛОЙНЫЕ ПО УЗЛУ 2 ЛИСТ АР-1, КРО-100/35 НА РАСТВОРЕ М75)'100 М2''*
336 | Е69-50-1'0,1.1000.(1830-512,3-171,1-49,0-2.10,28):100+0,033.1000.(512,3+171,1+49,0+2.10,3):100'B/101-13700/101-159900-1/М330250'КРЕПЛЕНИЕ ЗАКЛАДНЫХ ДЕТАЛЕЙ И КОНСТРУКЦИЙ ПРИ ПОМОЩИ ПИСТОЛЕТА НА ОДИН ДЮБЕЛЬ (ИСКЛЮЧАЕТСЯ РАБОТА ИЗ РАСЦЕНОК Е8-62-2, Е8-62-3)'100 ВЫСТРЕЛОВ''*
337 | Е8-67-1'(714-306).1,5'B/101-79100-1'ЗАДЕЛКА СТЫКОВ МЕЖДУ ПЕРЕКРЫТИЕМ И КЛАДКОЙ НАРУЖНЫХ СТЕН В КАРКАСНЫХ ЗДАНИЯХ (ИСКЛЮЧАЕТСЯ РАБОТА ИЗ РАСЦЕНКИ Е8-62-2, Е8-62-3)'100 М''*
338 | С413-1036-2А1'5.1000.(512,3+171,1+49,0+2.10,3):100*
339 | С414-2003'2,3.(512,3+171,1+49,0+2.10,3):100*
340 | С204-6400'0,001.673.0,6*
341 | С101-99-423А1'673*
342 | Н3=1,0'Н6=1,0*
343 | Е46-112-1'263:2''УСТАНОВКА РАСПОРНЫХ АНКЕРОВ ДИАМЕТРОМ ДО 16 ММ И ДЛИНОЙ ДО 240 ММ В ОСНОВАНИЕ ИЛИ НА ВЕРТИКАЛЬНОЙ ПОВЕРХНОСТИ НА ВЫСОТЕ ДО 1,5 М ОТ ОСНОВАНИЯ (БОЛТ БСР М10Х100)'100 АНКЕРОВ''*
344 | Е46-112-2'263:2''УСТАНОВКА РАСПОРНЫХ АНКЕРОВ ДИАМЕТРОМ ДО 16 ММ И ДЛИНОЙ ДО 240 ММ НА ВЕРТИКАЛЬНОЙ ПОВЕРХНОСТИ НА ВЫСОТЕ СВЫШЕ 1,5 ДО 4 М ОТ ОСНОВАНИЯ (БОЛТ БСР М10Х100)'100 АНКЕРОВ''*
345 | Е46-112-3'673-263''УСТАНОВКА РАСПОРНЫХ АНКЕРОВ ДИАМЕТРОМ ДО 16 ММ И ДЛИНОЙ ДО 240 ММ В ПОТОЛОЧНОМ ПОЛОЖЕНИИ (БОЛТ БСР М10Х100)'100 АНКЕРОВ''*
346 | Е46-71-1'263:2''СВЕРЛЕНИЕ ОТВЕРСТИЙ В БЕТОННЫХ КОНСТРУКЦИЯХ НА ГЛУБИНУ 200 ММ ЭЛЕКТРОПЕРФОРАТОРОМ С ПРИМЕНЕНИЕМ СПИРАЛЬНЫХ ШНЕКОВ ДИАМЕТРОМ ОТВЕРСТИЙ ДО 20 ММ (ПОД БОЛТ БСР М10Х100 НА ВЫСОТЕ 0,75 М ОТ ПОЛА)'100 ОТВЕРСТИЙ''*
347 | Е46-71-5#К=-10'263:2'B/Н1=10'НА КАЖДЫЕ 10 ММ ИЗМЕНЕНИЯ ГЛУБИНЫ СВЕРЛЕНИЯ ОТВЕРСТИЙ ДОБАВЛЯЕТСЯ ИЛИ ИСКЛЮЧАЕТСЯ К НОРМЕ 46-71-1 (ИСКЛЮЧАЕТСЯ ДО ГЛУБИНЫ 100 ММ)'100 ОТВЕРСТИЙ''*
348 | С101-86726-38'(1,47-10.0,071).263:2:100*
349 | Е46-71-1#Т.Ч.П.3.1'263:2'Н3=1,2/Н6=1,2'СВЕРЛЕНИЕ ОТВЕРСТИЙ В БЕТОННЫХ КОНСТРУКЦИЯХ НА ГЛУБИНУ 200 ММ ЭЛЕКТРОПЕРФОРАТОРОМ С ПРИМЕНЕНИЕМ СПИРАЛЬНЫХ ШНЕКОВ ДИАМЕТРОМ ОТВЕРСТИЙ ДО 20 ММ (ПОД БОЛТ БСР М10Х100 НА ВЫСОТЕ 0,75 М ОТ ПОТОЛКА)'100 ОТВЕРСТИЙ''*
350 | Е46-71-5#К=-10; Т.Ч.П.3.1'263:2'B/Н1=10/Н3=1,2/Н6=1,2'НА КАЖДЫЕ 10 ММ ИЗМЕНЕНИЯ ГЛУБИНЫ СВЕРЛЕНИЯ ОТВЕРСТИЙ ДОБАВЛЯЕТСЯ ИЛИ ИСКЛЮЧАЕТСЯ К НОРМЕ 46-71-1 (ИСКЛЮЧАЕТСЯ ДО ГЛУБИНЫ 100 ММ)'100 ОТВЕРСТИЙ''*
351 | С101-86726-38'(1,47-10.0,071).263:2:100*
352 | Е46-71-1#Т.Ч.П.3.1'673-263'Н3=1,2/Н6=1,2'СВЕРЛЕНИЕ ОТВЕРСТИЙ В БЕТОННЫХ КОНСТРУКЦИЯХ НА ГЛУБИНУ 200 ММ ЭЛЕКТРОПЕРФОРАТОРОМ С ПРИМЕНЕНИЕМ СПИРАЛЬНЫХ ШНЕКОВ ДИАМЕТРОМ ОТВЕРСТИЙ ДО 20 ММ ((ПОД БОЛТ БСР М10Х100 В ПОТОЛОЧНОМ ПОЛОЖЕНИИ)'100 ОТВЕРСТИЙ''*
353 | Е46-71-5#К=-10; Т.Ч.П.3.1'673-263'B/Н1=10/Н3=1,2/Н6=1,2'НА КАЖДЫЕ 10 ММ ИЗМЕНЕНИЯ ГЛУБИНЫ СВЕРЛЕНИЯ ОТВЕРСТИЙ ДОБАВЛЯЕТСЯ ИЛИ ИСКЛЮЧАЕТСЯ К НОРМЕ 46-71-1 (ИСКЛЮЧАЕТСЯ ДО ГЛУБИНЫ 100 ММ)'100 ОТВЕРСТИЙ''*
354 | С101-86726-38'(1,47-10.0,071).(673-263):100*
355 | Н3=1,15'Н6=1,15*
356 | Е8-12-1'0,001.(263.0,78+263.0,31+1230,0.0,31)''АРМИРОВАНИЕ КЛАДКИ СТЕН И ДРУГИХ КОНСТРУКЦИЙ (КАРКАСЫ К1, К2, К3)'Т МЕТАЛЛИЧЕСКИХ ИЗДЕЛИЙ''*
357 | С204-2800-5'0,001.(263.0,78+263.0,31+1230,0.0,31)*
358 | Е26-32-1#ПРИМ'(673-263).1,5.0,12.0,03'=1/414-2004#414-2002'УСТРОЙСТВО ПРОТИВОПОЖАРНЫХ ПОЯСОВ ИЗ ВОЛОКНИСТЫХ И ЗЕРНИСТЫХ МАТЕРИАЛОВ НА РАСТВОРЕ (КОНОПАТКА ПРИМЫКАНИЯ К ПЛИТЕ ПЕРЕКРЫТИЯ ПАКЛЕЙ И ПРОМАЗКА РАСТВОРОМ М50)'М3 ИЗОЛЯЦИИ''*
359 | С101-63205'(673-263).1,5.0,12.0,03.160*
360 | Е26-32-1#ПРИМ'263.3,38.0,12.0,02'=1/414-2004#414-2002'УСТРОЙСТВО ПРОТИВОПОЖАРНЫХ ПОЯСОВ ИЗ ВОЛОКНИСТЫХ И ЗЕРНИСТЫХ МАТЕРИАЛОВ НА РАСТВОРЕ (КОНОПАТКА ВЕРТИКАЛЬНЫХ СТЫКОВ ПАКЛЕЙ И ПРОМАЗКА РАСТВОРОМ М50)'М3 ИЗОЛЯЦИИ''*
361 | С101-63205'263.3,38.0,12.0,02.160*
362 | Е6-59-1#ПРИМ'10,3''УСТАНОВКА ПЛИТ ТЕПЛОИЗОЛЯЦИОННОГО СЛОЯ (ДЛЯ ДВУХСЛОЙНЫХ ПЕРЕГОРОДОК ПО УЗЛУ 2 ЛИСТ АР - 1, ТОЛЩИНОЙ 40 ММ)'М2 КОНСТРУКЦИЙ СТЕН (БЕЗ ВЫЧЕТА ПРОЕМОВ)''*
363 | С104-701-15'10,3.0,04*
364 | П'ПРОКЛЕЙКА ПРИМЫКАНИЙ СТЕКЛОСЕТКОЙ И ТКАНЬЮ УЧТЕНА В СМЕТЕ НА ВНУТРЕННЮЮ ОТДЕЛКУ*
365 | П'СТОЙКА СТ1 - 6 ШТ*
366 | П'ЛИСТЫ КЖ1 - 9, 36*
367 | Н3=1,0'Н6=1,0*
368 | Е46-71-1'6.2''СВЕРЛЕНИЕ ОТВЕРСТИЙ В БЕТОННЫХ КОНСТРУКЦИЯХ НА ГЛУБИНУ 200 ММ ЭЛЕКТРОПЕРФОРАТОРОМ С ПРИМЕНЕНИЕМ СПИРАЛЬНЫХ ШНЕКОВ ДИАМЕТРОМ ОТВЕРСТИЙ ДО 20 ММ (В ПОЛУ)'100 ОТВЕРСТИЙ''*
369 | Е46-71-5#К=-10'6.2'B/Н1=10'НА КАЖДЫЕ 10 ММ ИЗМЕНЕНИЯ ГЛУБИНЫ СВЕРЛЕНИЯ ОТВЕРСТИЙ ДОБАВЛЯЕТСЯ ИЛИ ИСКЛЮЧАЕТСЯ К НОРМЕ 46-71-1 (ИСКЛЮЧАЕТСЯ ДО ГЛУБИНЫ 100 ММ)'100 ОТВЕРСТИЙ''*
370 | С101-86726-50'(1,47-10.0,071).6.2:100*
371 | Е46-71-1#Т.Ч.П.3.1'6.2'Н3=1,2/Н6=1,2'СВЕРЛЕНИЕ ОТВЕРСТИЙ В БЕТОННЫХ КОНСТРУКЦИЯХ НА ГЛУБИНУ 200 ММ ЭЛЕКТРОПЕРФОРАТОРОМ С ПРИМЕНЕНИЕМ СПИРАЛЬНЫХ ШНЕКОВ ДИАМЕТРОМ ОТВЕРСТИЙ ДО 20 ММ (В ПОТОЛОЧНОМ ПОЛОЖЕНИИ)'100 ОТВЕРСТИЙ''*
372 | Е46-71-5#К=-10; Т.Ч.П.3.1'6.2'B/Н1=10/Н3=1,2/Н6=1,2'НА КАЖДЫЕ 10 ММ ИЗМЕНЕНИЯ ГЛУБИНЫ СВЕРЛЕНИЯ ОТВЕРСТИЙ ДОБАВЛЯЕТСЯ ИЛИ ИСКЛЮЧАЕТСЯ К НОРМЕ 46-71-1 (ИСКЛЮЧАЕТСЯ ДО ГЛУБИНЫ 100 ММ)'100 ОТВЕРСТИЙ''*
373 | С101-86726-50'(1,47-10.0,071).6.2:100*
374 | Н3=1,15'Н6=1,15*
375 | Е6-189-1'0,001.6.(17.0,09+2.0,67+2.3,0)''АРМИРОВАНИЕ МОНОЛИТНЫХ ЖЕЛЕЗОБЕТОННЫХ КОЛОНН КВАДРАТНОГО СЕЧЕНИЯ 400 Х 400 ММ ВЫСОТОЙ ДО 6 М В ОПАЛУБКЕ ИМПОРТНОГО ПРОИЗВОДСТВА ИЛИ ТИПА "МОДОСТР"'Т''*
376 | С101-63603-6'14.0,001.6.(17.0,09+2.0,67+2.3,0)*
377 | С101-1900-1'0,001.6.17.0,09*
378 | С204-2711'0,001.6.(2.0,67+2.3,0)*
379 | Е6-190-1'6.2.(0,25+0,12).3,38''МОНТАЖ ОПАЛУБКИ ИМПОРТНОГО ПРОИЗВОДСТВА ИЛИ ТИПА "МОДОСТР" ДЛЯ УСТРОЙСТВА МОНОЛИТНЫХ ЖЕЛЕЗОБЕТОННЫХ КОЛОНН КВАДРАТНОГО И ПРЯМОУГОЛЬНОГО СЕЧЕНИЯ ВЫСОТОЙ ДО 6 М'100 М2 ОПАЛУБЛИВАЕМОЙ ПОВЕРХНОСТИ''*
380 | С101-96200'0,001.5.1,2.6.2.(0,25+0,12).3,38:100*
381 | Е6-191-1'6.2.(0,25+0,12).3,38''ДЕМОНТАЖ ОПАЛУБКИ ИМПОРТНОГО ПРОИЗВОДСТВА ИЛИ ТИПА "МОДОСТР" ДЛЯ УСТРОЙСТВА МОНОЛИТНЫХ ЖЕЛЕЗОБЕТОННЫХ КОЛОНН КВАДРАТНОГО И ПРЯМОУГОЛЬНОГО СЕЧЕНИЯ ВЫСОТОЙ ДО 6 М'100 М2 ОПАЛУБЛИВАЕМОЙ ПОВЕРХНОСТИ''*
382 | ЕТ1-АМОРТ-К1'6.2.(0,25+0,12).3,38'=1'АМОРТИЗАЦИОННЫЕ ОТЧИСЛЕНИЯ: ОПАЛУБКА КОЛОНН Ж/Б 'М2'1-1=2,49'2658=*
383 | Е6-192-1'6.0,092''БЕТОНИРОВАНИЕ МОНОЛИТНЫХ ЖЕЛЕЗОБЕТОННЫХ КОЛОНН КВАДРАТНОГО СЕЧЕНИЯ 400 Х 400 ММ ВЫСОТОЙ ДО 6 М В ОПАЛУБКЕ ИМПОРТНОГО ПРОИЗВОДСТВА ИЛИ ТИПА "МОДОСТР"'100 М3''*
384 | С414-1006-2'6.0,092.1,015*
385 | П'ПЕРЕМЫЧКИ В ПЕРЕГОРОДКАХ*
386 | П'ЛИСТ КЖ1 - 9*
387 | Е7-84-1'63+8+20+3+3''УКЛАДКА ЖЕЛЕЗОБЕТОННЫХ ПЕРЕМЫЧЕК МАССОЙ ДО 100 КГ ВРУЧНУЮ В КАРКАСНЫХ ЗДАНИЯХ'100 ШТ.''*
388 | 582821-А235'63*
389 | 582821-А111'8*
390 | 582821-А236'20*
391 | 582821-А234'3*
392 | 582821-А238'3*
393 | Е7-44-10'2+2''УКЛАДКА ПЕРЕМЫЧЕК МАССОЙ ДО 0,3 Т'100 ШТ. СБОРНЫХ КОНСТРУКЦИЙ''*
394 | 582821-А240-А1'2*
395 | 582821-А131-А1'2*
396 | Е8-12-1#ПРИМ'0,001.32,5.0,395''АРМИРОВАНИЕ КЛАДКИ СТЕН И ДРУГИХ КОНСТРУКЦИЙ (УКЛАДКА НАД ОТВЕРСТИЯМИ ДЛЯ ПРОПУСКА ИНЖЕНЕРНЫХ КОММУНИКАЦИЙ ПО ДВА СТЕРЖНЯ АРМАТУРЫ Д.8 ММ ПО Т.Т.П.2)'Т МЕТАЛЛИЧЕСКИХ ИЗДЕЛИЙ''*
397 | С101-1900-1'0,001.32,5.0,395*
398 | П'УЗЕЛ А - 1 ШТ*
399 | П'ЛИСТЫ КЖ1 - 9, 35*
400 | Е7-20-3#ПРИМ'0,001.1.1.1,86'1-1=22,38/101-152200/М040502/М331617'УСТАНОВКА МОНТАЖНЫХ ИЗДЕЛИЙ МАССОЙ ДО 20 КГ (УСТАНОВКА УГОЛКА 125Х125Х8 ММ В ПРОЕКТНОЕ ПОЛОЖЕНИЕ, БЕЗ СВАРКИ,БЕЗ КРЕПЛЕНИЯ)'Т СТАЛЬНЫХ ЭЛЕМЕНТОВ''*
401 | С101-100704'0,001.1.1.1,86*
402 | Н3=1,0'Н6=1,0*
403 | Е46-71-1#Т.Ч.П.3.1'1.2'Н3=1,2/Н6=1,2'СВЕРЛЕНИЕ ОТВЕРСТИЙ В БЕТОННЫХ КОНСТРУКЦИЯХ НА ГЛУБИНУ 200 ММ ЭЛЕКТРОПЕРФОРАТОРОМ С ПРИМЕНЕНИЕМ СПИРАЛЬНЫХ ШНЕКОВ ДИАМЕТРОМ ОТВЕРСТИЙ ДО 20 ММ (ПОД ДЮБЕЛЬ РАСПОРНЫЙ В УРОВНЕ ПЕРЕМЫЧКИ)'100 ОТВЕРСТИЙ''*
404 | Е46-71-5#К=-10; Т.Ч.П.3.1'1.2'B/Н1=10/Н3=1,2/Н6=1,2'НА КАЖДЫЕ 10 ММ ИЗМЕНЕНИЯ ГЛУБИНЫ СВЕРЛЕНИЯ ОТВЕРСТИЙ ДОБАВЛЯЕТСЯ ИЛИ ИСКЛЮЧАЕТСЯ К НОРМЕ 46-71-1 (ИСКЛЮЧАЕТСЯ ДО ГЛУБИНЫ 100 ММ)'100 ОТВЕРСТИЙ''*
405 | С101-86726-38'(1,47-10.0,071).1.2:100*
406 | Е46-112-2'1.2''УСТАНОВКА РАСПОРНЫХ АНКЕРОВ ДИАМЕТРОМ ДО 16 ММ И ДЛИНОЙ ДО 240 ММ НА ВЕРТИКАЛЬНОЙ ПОВЕРХНОСТИ НА ВЫСОТЕ СВЫШЕ 1,5 ДО 4 М ОТ ОСНОВАНИЯ (КРЕПЛЕНИЕ УГОЛКОВ)'100 АНКЕРОВ''*
407 | С101-15512-2А1'1.2*
408 | П'-----------------------------------------------------------*
409 | Ж2-50-10'ПЕРЕГОРОДКИ ТРЕТЬЕГО ЭТАЖА НА ОТМ.+7.200. ЗДАНИЕ - СТРОИТЕЛЬНАЯ ЧАСТЬ. ПЕРЕГОРОДКИ. ПЕРЕГОРОДКИ - СТРОИТЕЛЬНЫЕ КОНСТРУКЦИИ'М2*
410 | П'ПЕРЕГОРОДКИ ТРЕТЬЕГО ЭТАЖА НА ОТМ.+7.200, КРЕПЛЕНИЕ ПЕРЕГОРОДОК*
411 | П'ЛИСТЫ КЖ1 - 33 Т.Т.П.2, КЖ1 - 10, 33 - 36*
412 | Н3=1,15'Н6=1,15*
413 | Е8-62-2'2248-672,8-47,7-152,8-52,8-2.113,9-2.3,2'Ж100/101-15500-1/101-159900-1/204-6400/413-1037-1#413-1037-1А1/414-2004#414-2003/М330250'КЛАДКА ПЕРЕГОРОДОК НЕАРМИРОВАННЫХ ТОЛЩИНОЙ В 1:2 КИРПИЧА ПРИ ВЫСОТЕ ЭТАЖА ДО 4 М ИЗ КИРПИЧА КЕРАМИЧЕСКОГО ЭФФЕКТИВНОГО В КАРКАСНЫХ ЗДАНИЯХ (КРПО-100/35 НА РАСТВОРЕ М75)'100 М2''*
414 | Е8-62-3'672,8'Ж100/101-15517/101-159900-1/204-6400/М330250'КЛАДКА ПЕРЕГОРОДОК НЕАРМИРОВАННЫХ ТОЛЩИНОЙ В 1:2 КИРПИЧА ПРИ ВЫСОТЕ ЭТАЖА ДО 4 М ИЗ КИРПИЧА КЕРАМИЧЕСКОГО ПОЛНОТЕЛОГО ОДИНАРНОГО РЯДОВОГО (КРО) В КАРКАСНЫХ ЗДАНИЯХ (ПЕРЕГОРОДКИ С ВЛАЖНЫМ РЕЖИМОМ РАБОТЫ, КРО-100/35 НА РАСТВОРЕ М75)'100 М2''*
415 | Е8-62-3'47,7'Ж100/101-15517/101-159900-1/204-6400/М330250'КЛАДКА ПЕРЕГОРОДОК НЕАРМИРОВАННЫХ ТОЛЩИНОЙ В 1:2 КИРПИЧА ПРИ ВЫСОТЕ ЭТАЖА ДО 4 М ИЗ КИРПИЧА КЕРАМИЧЕСКОГО ПОЛНОТЕЛОГО ОДИНАРНОГО РЯДОВОГО (КРО) В КАРКАСНЫХ ЗДАНИЯХ (ПЕРЕГОРОДКИ В ПОМЕЩЕНИЯХ 3.046, 3.005 ПО Т.Т.П.2, 3 ЛИСТ АР - 5, КРО-100/35 НА РАСТВОРЕ М75)'100 М2''*
416 | Е8-62-3'152,8+52,8'Ж100/101-15517/101-159900-1/204-6400/М330250'КЛАДКА ПЕРЕГОРОДОК НЕАРМИРОВАННЫХ ТОЛЩИНОЙ В 1:2 КИРПИЧА ПРИ ВЫСОТЕ ЭТАЖА ДО 4 М ИЗ КИРПИЧА КЕРАМИЧЕСКОГО ПОЛНОТЕЛОГО ОДИНАРНОГО РЯДОВОГО (КРО) В КАРКАСНЫХ ЗДАНИЯХ (ПЕРЕГОРОДКИ ШАХТ ДЫМОУДАЛЕНИЯ И ТРАНЗИТА ВЕРТИКАЛЬНЫХ ИНЖЕНЕРНЫХ КОММУНИКАЦИЙ ПО Т.Т.П.4 ЛИСТ АР-5, КРО-100/35 НА РАСТВОРЕ М75)'100 М2''*
417 | Е8-62-3#К=2'113,9'Ж200/Н1=2/101-15517/101-159900-1/204-6400/М330250'КЛАДКА ПЕРЕГОРОДОК НЕАРМИРОВАННЫХ ТОЛЩИНОЙ В 1:2 КИРПИЧА ПРИ ВЫСОТЕ ЭТАЖА ДО 4 М ИЗ КИРПИЧА КЕРАМИЧЕСКОГО ПОЛНОТЕЛОГО ОДИНАРНОГО РЯДОВОГО (КРО) В КАРКАСНЫХ ЗДАНИЯХ (ПЕРЕГОРОДКИ ДВУХСЛОЙНЫЕ ПО УЗЛУ 2 ЛИСТ АР-1, КРО-100/35 НА РАСТВОРЕ М75)'100 М2''*
418 | Е8-62-3#К=2'3,2'Ж200/Н1=2/101-15517/101-159900-1/204-6400/М330250'КЛАДКА ПЕРЕГОРОДОК НЕАРМИРОВАННЫХ ТОЛЩИНОЙ В 1:2 КИРПИЧА ПРИ ВЫСОТЕ ЭТАЖА ДО 4 М ИЗ КИРПИЧА КЕРАМИЧЕСКОГО ПОЛНОТЕЛОГО ОДИНАРНОГО РЯДОВОГО (КРО) В КАРКАСНЫХ ЗДАНИЯХ (ПЕРЕГОРОДКИ ДВУХСЛОЙНЫЕ ПО УЗЛУ 3 ЛИСТ АР-1, КРО-100/35 НА РАСТВОРЕ М75)'100 М2''*
419 | Е69-50-1'0,1.1000.(2248-672,8-47,7-152,8-52,8-2.113,9-2.3,2):100+0,033.1000.(672,8+47,7+152,8+52,8+2.113,9+2.3,2):100'B/101-13700/101-159900-1/М330250'КРЕПЛЕНИЕ ЗАКЛАДНЫХ ДЕТАЛЕЙ И КОНСТРУКЦИЙ ПРИ ПОМОЩИ ПИСТОЛЕТА НА ОДИН ДЮБЕЛЬ (ИСКЛЮЧАЕТСЯ РАБОТА ИЗ РАСЦЕНОК Е8-62-2, Е8-62-3)'100 ВЫСТРЕЛОВ''*
420 | Е8-67-1'(809-398).1,5'B/101-79100-1'ЗАДЕЛКА СТЫКОВ МЕЖДУ ПЕРЕКРЫТИЕМ И КЛАДКОЙ НАРУЖНЫХ СТЕН В КАРКАСНЫХ ЗДАНИЯХ (ИСКЛЮЧАЕТСЯ РАБОТА ИЗ РАСЦЕНКИ Е8-62-2, Е8-62-3)'100 М''*
421 | С413-1036-2А1'5.1000.(672,8+47,7+152,8+52,8+2.113,9+2.3,2):100*
422 | С414-2003'2,3.(672,8+47,7+152,8+52,8+2.113,9+2.3,2):100*
423 | С204-6400'0,001.809.0,6*
424 | С101-99-423А1'809*
425 | Н3=1,0'Н6=1,0*
426 | Е46-112-1'398:3''УСТАНОВКА РАСПОРНЫХ АНКЕРОВ ДИАМЕТРОМ ДО 16 ММ И ДЛИНОЙ ДО 240 ММ В ОСНОВАНИЕ ИЛИ НА ВЕРТИКАЛЬНОЙ ПОВЕРХНОСТИ НА ВЫСОТЕ ДО 1,5 М ОТ ОСНОВАНИЯ (БОЛТ БСР М10Х100)'100 АНКЕРОВ''*
427 | Е46-112-2'398:3.2''УСТАНОВКА РАСПОРНЫХ АНКЕРОВ ДИАМЕТРОМ ДО 16 ММ И ДЛИНОЙ ДО 240 ММ НА ВЕРТИКАЛЬНОЙ ПОВЕРХНОСТИ НА ВЫСОТЕ СВЫШЕ 1,5 ДО 4 М ОТ ОСНОВАНИЯ (БОЛТ БСР М10Х100)'100 АНКЕРОВ''*
428 | Е46-112-3'809-398''УСТАНОВКА РАСПОРНЫХ АНКЕРОВ ДИАМЕТРОМ ДО 16 ММ И ДЛИНОЙ ДО 240 ММ В ПОТОЛОЧНОМ ПОЛОЖЕНИИ (БОЛТ БСР М10Х100)'100 АНКЕРОВ''*
429 | Е46-71-1'398:3''СВЕРЛЕНИЕ ОТВЕРСТИЙ В БЕТОННЫХ КОНСТРУКЦИЯХ НА ГЛУБИНУ 200 ММ ЭЛЕКТРОПЕРФОРАТОРОМ С ПРИМЕНЕНИЕМ СПИРАЛЬНЫХ ШНЕКОВ ДИАМЕТРОМ ОТВЕРСТИЙ ДО 20 ММ (ПОД БОЛТ БСР М10Х100 НА ВЫСОТЕ 0,75 М ОТ ПОЛА)'100 ОТВЕРСТИЙ''*
430 | Е46-71-5#К=-10'398:3'B/Н1=10'НА КАЖДЫЕ 10 ММ ИЗМЕНЕНИЯ ГЛУБИНЫ СВЕРЛЕНИЯ ОТВЕРСТИЙ ДОБАВЛЯЕТСЯ ИЛИ ИСКЛЮЧАЕТСЯ К НОРМЕ 46-71-1 (ИСКЛЮЧАЕТСЯ ДО ГЛУБИНЫ 100 ММ)'100 ОТВЕРСТИЙ''*
431 | С101-86726-38'(1,47-10.0,071).398:3:100*
432 | Е46-71-1#Т.Ч.П.3.1'398:3.2'Н3=1,2/Н6=1,2'СВЕРЛЕНИЕ ОТВЕРСТИЙ В БЕТОННЫХ КОНСТРУКЦИЯХ НА ГЛУБИНУ 200 ММ ЭЛЕКТРОПЕРФОРАТОРОМ С ПРИМЕНЕНИЕМ СПИРАЛЬНЫХ ШНЕКОВ ДИАМЕТРОМ ОТВЕРСТИЙ ДО 20 ММ (ПОД БОЛТ БСР М10Х100 НА ВЫСОТЕ 0,75 М ОТ ПОТОЛКА)'100 ОТВЕРСТИЙ''*
433 | Е46-71-5#К=-10; Т.Ч.П.3.1'398:3.2'B/Н1=10/Н3=1,2/Н6=1,2'НА КАЖДЫЕ 10 ММ ИЗМЕНЕНИЯ ГЛУБИНЫ СВЕРЛЕНИЯ ОТВЕРСТИЙ ДОБАВЛЯЕТСЯ ИЛИ ИСКЛЮЧАЕТСЯ К НОРМЕ 46-71-1 (ИСКЛЮЧАЕТСЯ ДО ГЛУБИНЫ 100 ММ)'100 ОТВЕРСТИЙ''*
434 | С101-86726-38'(1,47-10.0,071).398:3.2:100*
435 | Е46-71-1#Т.Ч.П.3.1'809-398'Н3=1,2/Н6=1,2'СВЕРЛЕНИЕ ОТВЕРСТИЙ В БЕТОННЫХ КОНСТРУКЦИЯХ НА ГЛУБИНУ 200 ММ ЭЛЕКТРОПЕРФОРАТОРОМ С ПРИМЕНЕНИЕМ СПИРАЛЬНЫХ ШНЕКОВ ДИАМЕТРОМ ОТВЕРСТИЙ ДО 20 ММ ((ПОД БОЛТ БСР М10Х100 В ПОТОЛОЧНОМ ПОЛОЖЕНИИ)'100 ОТВЕРСТИЙ''*
436 | Е46-71-5#К=-10; Т.Ч.П.3.1'809-398'B/Н1=10/Н3=1,2/Н6=1,2'НА КАЖДЫЕ 10 ММ ИЗМЕНЕНИЯ ГЛУБИНЫ СВЕРЛЕНИЯ ОТВЕРСТИЙ ДОБАВЛЯЕТСЯ ИЛИ ИСКЛЮЧАЕТСЯ К НОРМЕ 46-71-1 (ИСКЛЮЧАЕТСЯ ДО ГЛУБИНЫ 100 ММ)'100 ОТВЕРСТИЙ''*
437 | С101-86726-38'(1,47-10.0,071).(809-398):100*
438 | Н3=1,15'Н6=1,15*
439 | Е8-12-1'0,001.(398.0,78+398.0,31+1233,0.0,31)''АРМИРОВАНИЕ КЛАДКИ СТЕН И ДРУГИХ КОНСТРУКЦИЙ (КАРКАСЫ К1, К2, К3)'Т МЕТАЛЛИЧЕСКИХ ИЗДЕЛИЙ''*
440 | С204-2800-5'0,001.(398.0,78+398.0,31+1233,0.0,31)*
441 | Е26-32-1#ПРИМ'(809-398).1,5.0,12.0,03'=1/414-2004#414-2002'УСТРОЙСТВО ПРОТИВОПОЖАРНЫХ ПОЯСОВ ИЗ ВОЛОКНИСТЫХ И ЗЕРНИСТЫХ МАТЕРИАЛОВ НА РАСТВОРЕ (КОНОПАТКА ПРИМЫКАНИЯ К ПЛИТЕ ПЕРЕКРЫТИЯ ПАКЛЕЙ И ПРОМАЗКА РАСТВОРОМ М50)'М3 ИЗОЛЯЦИИ''*
442 | С101-63205'(809-398).1,5.0,12.0,03.160*
443 | Е26-32-1#ПРИМ'398.3,98.0,12.0,02'=1/414-2004#414-2002'УСТРОЙСТВО ПРОТИВОПОЖАРНЫХ ПОЯСОВ ИЗ ВОЛОКНИСТЫХ И ЗЕРНИСТЫХ МАТЕРИАЛОВ НА РАСТВОРЕ (КОНОПАТКА ВЕРТИКАЛЬНЫХ СТЫКОВ ПАКЛЕЙ И ПРОМАЗКА РАСТВОРОМ М50)'М3 ИЗОЛЯЦИИ''*
444 | С101-63205'398.3,98.0,12.0,02.160*
445 | Е6-59-1#ПРИМ'113,9''УСТАНОВКА ПЛИТ ТЕПЛОИЗОЛЯЦИОННОГО СЛОЯ (ДЛЯ ДВУХСЛОЙНЫХ ПЕРЕГОРОДОК ПО УЗЛУ 2 ЛИСТ АР - 1, ТОЛЩИНОЙ 40 ММ)'М2 КОНСТРУКЦИЙ СТЕН (БЕЗ ВЫЧЕТА ПРОЕМОВ)''*
446 | С104-701-15'113,9.0,04*
447 | П'ПРОКЛЕЙКА ПРИМЫКАНИЙ СТЕКЛОСЕТКОЙ И ТКАНЬЮ УЧТЕНА В СМЕТЕ НА ВНУТРЕННЮЮ ОТДЕЛКУ*
448 | П'СТОЙКА СТ3 - 7 ШТ*
449 | П'ЛИСТЫ КЖ1 - 10, 36*
450 | Н3=1,0'Н6=1,0*
451 | Е46-71-1'7.2''СВЕРЛЕНИЕ ОТВЕРСТИЙ В БЕТОННЫХ КОНСТРУКЦИЯХ НА ГЛУБИНУ 200 ММ ЭЛЕКТРОПЕРФОРАТОРОМ С ПРИМЕНЕНИЕМ СПИРАЛЬНЫХ ШНЕКОВ ДИАМЕТРОМ ОТВЕРСТИЙ ДО 20 ММ (В ПОЛУ)'100 ОТВЕРСТИЙ''*
452 | Е46-71-5#К=-10'7.2'B/Н1=10'НА КАЖДЫЕ 10 ММ ИЗМЕНЕНИЯ ГЛУБИНЫ СВЕРЛЕНИЯ ОТВЕРСТИЙ ДОБАВЛЯЕТСЯ ИЛИ ИСКЛЮЧАЕТСЯ К НОРМЕ 46-71-1 (ИСКЛЮЧАЕТСЯ ДО ГЛУБИНЫ 100 ММ)'100 ОТВЕРСТИЙ''*
453 | С101-86726-50'(1,47-10.0,071).7.2:100*
454 | Е46-71-1#Т.Ч.П.3.1'7.2'Н3=1,2/Н6=1,2'СВЕРЛЕНИЕ ОТВЕРСТИЙ В БЕТОННЫХ КОНСТРУКЦИЯХ НА ГЛУБИНУ 200 ММ ЭЛЕКТРОПЕРФОРАТОРОМ С ПРИМЕНЕНИЕМ СПИРАЛЬНЫХ ШНЕКОВ ДИАМЕТРОМ ОТВЕРСТИЙ ДО 20 ММ (В ПОТОЛОЧНОМ ПОЛОЖЕНИИ)'100 ОТВЕРСТИЙ''*
455 | Е46-71-5#К=-10; Т.Ч.П.3.1'7.2'B/Н1=10/Н3=1,2/Н6=1,2'НА КАЖДЫЕ 10 ММ ИЗМЕНЕНИЯ ГЛУБИНЫ СВЕРЛЕНИЯ ОТВЕРСТИЙ ДОБАВЛЯЕТСЯ ИЛИ ИСКЛЮЧАЕТСЯ К НОРМЕ 46-71-1 (ИСКЛЮЧАЕТСЯ ДО ГЛУБИНЫ 100 ММ)'100 ОТВЕРСТИЙ''*
456 | С101-86726-50'(1,47-10.0,071).7.2:100*
457 | Н3=1,15'Н6=1,15*
458 | Е6-189-1'0,001.7.(20.0,09+2.0,67+2.3,53)''АРМИРОВАНИЕ МОНОЛИТНЫХ ЖЕЛЕЗОБЕТОННЫХ КОЛОНН КВАДРАТНОГО СЕЧЕНИЯ 400 Х 400 ММ ВЫСОТОЙ ДО 6 М В ОПАЛУБКЕ ИМПОРТНОГО ПРОИЗВОДСТВА ИЛИ ТИПА "МОДОСТР"'Т''*
459 | С101-63603-6'14.0,001.7.(20.0,09+2.0,67+2.3,53)*
460 | С101-1900-1'0,001.7.20.0,09*
461 | С204-2711'0,001.7.(2.0,67+2.3,53)*
462 | Е6-190-1'7.2.(0,25+0,12).3,98''МОНТАЖ ОПАЛУБКИ ИМПОРТНОГО ПРОИЗВОДСТВА ИЛИ ТИПА "МОДОСТР" ДЛЯ УСТРОЙСТВА МОНОЛИТНЫХ ЖЕЛЕЗОБЕТОННЫХ КОЛОНН КВАДРАТНОГО И ПРЯМОУГОЛЬНОГО СЕЧЕНИЯ ВЫСОТОЙ ДО 6 М'100 М2 ОПАЛУБЛИВАЕМОЙ ПОВЕРХНОСТИ''*
463 | С101-96200'0,001.5.1,2.7.2.(0,25+0,12).3,98:100*
464 | Е6-191-1'7.2.(0,25+0,12).3,98''ДЕМОНТАЖ ОПАЛУБКИ ИМПОРТНОГО ПРОИЗВОДСТВА ИЛИ ТИПА "МОДОСТР" ДЛЯ УСТРОЙСТВА МОНОЛИТНЫХ ЖЕЛЕЗОБЕТОННЫХ КОЛОНН КВАДРАТНОГО И ПРЯМОУГОЛЬНОГО СЕЧЕНИЯ ВЫСОТОЙ ДО 6 М'100 М2 ОПАЛУБЛИВАЕМОЙ ПОВЕРХНОСТИ''*
465 | ЕТ1-АМОРТ-К1'7.2.(0,25+0,12).3,98'=1'АМОРТИЗАЦИОННЫЕ ОТЧИСЛЕНИЯ: ОПАЛУБКА КОЛОНН Ж/Б 'М2'1-1=2,49'2658=*
466 | Е6-192-1'7.0,115''БЕТОНИРОВАНИЕ МОНОЛИТНЫХ ЖЕЛЕЗОБЕТОННЫХ КОЛОНН КВАДРАТНОГО СЕЧЕНИЯ 400 Х 400 ММ ВЫСОТОЙ ДО 6 М В ОПАЛУБКЕ ИМПОРТНОГО ПРОИЗВОДСТВА ИЛИ ТИПА "МОДОСТР"'100 М3''*
467 | С414-1006-2'7.0,115.1,015*
468 | П'ПЕРЕМЫЧКИ В ПЕРЕГОРОДКАХ*
469 | П'ЛИСТ КЖ1 - 10*
470 | Е7-84-1'38+10+37+2+2''УКЛАДКА ЖЕЛЕЗОБЕТОННЫХ ПЕРЕМЫЧЕК МАССОЙ ДО 100 КГ ВРУЧНУЮ В КАРКАСНЫХ ЗДАНИЯХ'100 ШТ.''*
471 | 582821-А235'38*
472 | 582821-А111'10*
473 | 582821-А236'37*
474 | 582821-А234'2*
475 | 582821-А238'2*
476 | Е7-44-10'1+1+2''УКЛАДКА ПЕРЕМЫЧЕК МАССОЙ ДО 0,3 Т'100 ШТ. СБОРНЫХ КОНСТРУКЦИЙ''*
477 | 582821-А240-А1'1*
478 | 582821-А242-А1'1*
479 | 582821-А131-А1'2*
480 | Е8-12-1#ПРИМ'0,001.50,0.0,395''АРМИРОВАНИЕ КЛАДКИ СТЕН И ДРУГИХ КОНСТРУКЦИЙ (УКЛАДКА НАД ОТВЕРСТИЯМИ ДЛЯ ПРОПУСКА ИНЖЕНЕРНЫХ КОММУНИКАЦИЙ ПО ДВА СТЕРЖНЯ АРМАТУРЫ Д.8 ММ ПО Т.Т.П.2)'Т МЕТАЛЛИЧЕСКИХ ИЗДЕЛИЙ''*
481 | С101-1900-1'0,001.50,0.0,395*
482 | П'УЗЕЛ А - 1 ШТ*
483 | П'ЛИСТЫ КЖ1 - 10, 35*
484 | Е7-20-3#ПРИМ'0,001.1.1.1,86'1-1=22,38/101-152200/М040502/М331617'УСТАНОВКА МОНТАЖНЫХ ИЗДЕЛИЙ МАССОЙ ДО 20 КГ (УСТАНОВКА УГОЛКА 125Х125Х8 ММ В ПРОЕКТНОЕ ПОЛОЖЕНИЕ, БЕЗ СВАРКИ,БЕЗ КРЕПЛЕНИЯ)'Т СТАЛЬНЫХ ЭЛЕМЕНТОВ''*
485 | С101-100704'0,001.1.1.1,86*
486 | Н3=1,0'Н6=1,0*
487 | Е46-71-1#Т.Ч.П.3.1'1.2'Н3=1,2/Н6=1,2'СВЕРЛЕНИЕ ОТВЕРСТИЙ В БЕТОННЫХ КОНСТРУКЦИЯХ НА ГЛУБИНУ 200 ММ ЭЛЕКТРОПЕРФОРАТОРОМ С ПРИМЕНЕНИЕМ СПИРАЛЬНЫХ ШНЕКОВ ДИАМЕТРОМ ОТВЕРСТИЙ ДО 20 ММ (ПОД ДЮБЕЛЬ РАСПОРНЫЙ В УРОВНЕ ПЕРЕМЫЧКИ)'100 ОТВЕРСТИЙ''*
488 | Е46-71-5#К=-10; Т.Ч.П.3.1'1.2'B/Н1=10/Н3=1,2/Н6=1,2'НА КАЖДЫЕ 10 ММ ИЗМЕНЕНИЯ ГЛУБИНЫ СВЕРЛЕНИЯ ОТВЕРСТИЙ ДОБАВЛЯЕТСЯ ИЛИ ИСКЛЮЧАЕТСЯ К НОРМЕ 46-71-1 (ИСКЛЮЧАЕТСЯ ДО ГЛУБИНЫ 100 ММ)'100 ОТВЕРСТИЙ''*
489 | С101-86726-38'(1,47-10.0,071).1.2:100*
490 | Е46-112-2'1.2''УСТАНОВКА РАСПОРНЫХ АНКЕРОВ ДИАМЕТРОМ ДО 16 ММ И ДЛИНОЙ ДО 240 ММ НА ВЕРТИКАЛЬНОЙ ПОВЕРХНОСТИ НА ВЫСОТЕ СВЫШЕ 1,5 ДО 4 М ОТ ОСНОВАНИЯ (КРЕПЛЕНИЕ УГОЛКОВ)'100 АНКЕРОВ''*
491 | С101-15512-2А1'1.2*
492 | П'-----------------------------------------------------------*
493 | Ж2-50-10'ПЕРЕГОРОДКИ ЧЕТВЕРТОГО ЭТАЖА НА ОТМ.+11.400. ЗДАНИЕ - СТРОИТЕЛЬНАЯ ЧАСТЬ. ПЕРЕГОРОДКИ. ПЕРЕГОРОДКИ - СТРОИТЕЛЬНЫЕ КОНСТРУКЦИИ'М2*
494 | П'ПЕРЕГОРОДКИ ЧЕТВЕРТОГО ЭТАЖА НА ОТМ.+11.400, КРЕПЛЕНИЕ ПЕРЕГОРОДОК*
495 | П'ЛИСТЫ КЖ1 - 33 Т.Т.П.2, КЖ1 - 11, 33 - 36*
496 | Н3=1,15'Н6=1,15*
497 | Е8-62-2'1760-403,9-53,3-200,9-49,0-2.57,7-2.2,70'Ж100/101-15500-1/101-159900-1/204-6400/413-1037-1#413-1037-1А1/414-2004#414-2003/М330250'КЛАДКА ПЕРЕГОРОДОК НЕАРМИРОВАННЫХ ТОЛЩИНОЙ В 1:2 КИРПИЧА ПРИ ВЫСОТЕ ЭТАЖА ДО 4 М ИЗ КИРПИЧА КЕРАМИЧЕСКОГО ЭФФЕКТИВНОГО В КАРКАСНЫХ ЗДАНИЯХ (КРПО-100/35 НА РАСТВОРЕ М75)'100 М2''*
498 | Е8-62-3'403,9'Ж100/101-15517/101-159900-1/204-6400/М330250'КЛАДКА ПЕРЕГОРОДОК НЕАРМИРОВАННЫХ ТОЛЩИНОЙ В 1:2 КИРПИЧА ПРИ ВЫСОТЕ ЭТАЖА ДО 4 М ИЗ КИРПИЧА КЕРАМИЧЕСКОГО ПОЛНОТЕЛОГО ОДИНАРНОГО РЯДОВОГО (КРО) В КАРКАСНЫХ ЗДАНИЯХ (ПЕРЕГОРОДКИ С ВЛАЖНЫМ РЕЖИМОМ РАБОТЫ, КРО-100/35 НА РАСТВОРЕ М75)'100 М2''*
499 | Е8-62-3'53,3'Ж100/101-15517/101-159900-1/204-6400/М330250'КЛАДКА ПЕРЕГОРОДОК НЕАРМИРОВАННЫХ ТОЛЩИНОЙ В 1:2 КИРПИЧА ПРИ ВЫСОТЕ ЭТАЖА ДО 4 М ИЗ КИРПИЧА КЕРАМИЧЕСКОГО ПОЛНОТЕЛОГО ОДИНАРНОГО РЯДОВОГО (КРО) В КАРКАСНЫХ ЗДАНИЯХ (ПЕРЕГОРОДКИ В ПОМЕЩЕНИЯХ 4.012, 4.011, 4.054 ПО Т.Т.П. 2, 3 ЛИСТ АР - 6, КРО-100/35 НА РАСТВОРЕ М75)'100 М2''*
500 | Е8-62-3'200,9+49,0'Ж100/101-15517/101-159900-1/204-6400/М330250'КЛАДКА ПЕРЕГОРОДОК НЕАРМИРОВАННЫХ ТОЛЩИНОЙ В 1:2 КИРПИЧА ПРИ ВЫСОТЕ ЭТАЖА ДО 4 М ИЗ КИРПИЧА КЕРАМИЧЕСКОГО ПОЛНОТЕЛОГО ОДИНАРНОГО РЯДОВОГО (КРО) В КАРКАСНЫХ ЗДАНИЯХ (ПЕРЕГОРОДКИ ШАХТ ДЫМОУДАЛЕНИЯ И ТРАНЗИТА ВЕРТИКАЛЬНЫХ ИНЖЕНЕРНЫХ КОММУНИКАЦИЙ ПО Т.Т.П.4 ЛИСТ АР-6, КРО-100/35 НА РАСТВОРЕ М75)'100 М2''*
501 | Е8-62-3#К=2'57,7'Ж200/Н1=2/101-15517/101-159900-1/204-6400/М330250'КЛАДКА ПЕРЕГОРОДОК НЕАРМИРОВАННЫХ ТОЛЩИНОЙ В 1:2 КИРПИЧА ПРИ ВЫСОТЕ ЭТАЖА ДО 4 М ИЗ КИРПИЧА КЕРАМИЧЕСКОГО ПОЛНОТЕЛОГО ОДИНАРНОГО РЯДОВОГО (КРО) В КАРКАСНЫХ ЗДАНИЯХ (ПЕРЕГОРОДКИ ДВУХСЛОЙНЫЕ ПО УЗЛУ 2 ЛИСТ АР-1, КРО-100/35 НА РАСТВОРЕ М75)'100 М2''*
502 | Е8-62-3#К=2'2,7'Ж200/Н1=2/101-15517/101-159900-1/204-6400/М330250'КЛАДКА ПЕРЕГОРОДОК НЕАРМИРОВАННЫХ ТОЛЩИНОЙ В 1:2 КИРПИЧА ПРИ ВЫСОТЕ ЭТАЖА ДО 4 М ИЗ КИРПИЧА КЕРАМИЧЕСКОГО ПОЛНОТЕЛОГО ОДИНАРНОГО РЯДОВОГО (КРО) В КАРКАСНЫХ ЗДАНИЯХ (ПЕРЕГОРОДКИ ДВУХСЛОЙНЫЕ ПО УЗЛУ 3 ЛИСТ АР-1, КРО-100/35 НА РАСТВОРЕ М75)'100 М2''*
503 | Е69-50-1'0,1.1000.(1760-403,9-53,3-200,9-49,0-2.57,7-2.2,70):100+0,033.1000.(403,9+53,3+200,9+49,0+2.57,7+2.2,70):100'B/101-13700/101-159900-1/М330250'КРЕПЛЕНИЕ ЗАКЛАДНЫХ ДЕТАЛЕЙ И КОНСТРУКЦИЙ ПРИ ПОМОЩИ ПИСТОЛЕТА НА ОДИН ДЮБЕЛЬ (ИСКЛЮЧАЕТСЯ РАБОТА ИЗ РАСЦЕНОК Е8-62-2, Е8-62-3)'100 ВЫСТРЕЛОВ''*
504 | Е8-67-1'(677-284).1,5'B/101-79100-1'ЗАДЕЛКА СТЫКОВ МЕЖДУ ПЕРЕКРЫТИЕМ И КЛАДКОЙ НАРУЖНЫХ СТЕН В КАРКАСНЫХ ЗДАНИЯХ (ИСКЛЮЧАЕТСЯ РАБОТА ИЗ РАСЦЕНКИ Е8-62-2, Е8-62-3)'100 М''*
505 | С413-1036-2А1'5.1000.(403,9+53,3+200,9+49,0+2.57,7+2.2,70):100*
506 | С414-2003'2,3.(403,9+53,3+200,9+49,0+2.57,7+2.2,70):100*
507 | С204-6400'0,001.677.0,6*
508 | С101-99-423А1'677*
509 | Н3=1,0'Н6=1,0*
510 | Е46-112-1'284:2''УСТАНОВКА РАСПОРНЫХ АНКЕРОВ ДИАМЕТРОМ ДО 16 ММ И ДЛИНОЙ ДО 240 ММ В ОСНОВАНИЕ ИЛИ НА ВЕРТИКАЛЬНОЙ ПОВЕРХНОСТИ НА ВЫСОТЕ ДО 1,5 М ОТ ОСНОВАНИЯ (БОЛТ БСР М10Х100)'100 АНКЕРОВ''*
511 | Е46-112-2'284:2''УСТАНОВКА РАСПОРНЫХ АНКЕРОВ ДИАМЕТРОМ ДО 16 ММ И ДЛИНОЙ ДО 240 ММ НА ВЕРТИКАЛЬНОЙ ПОВЕРХНОСТИ НА ВЫСОТЕ СВЫШЕ 1,5 ДО 4 М ОТ ОСНОВАНИЯ (БОЛТ БСР М10Х100)'100 АНКЕРОВ''*
512 | Е46-112-3'677-284''УСТАНОВКА РАСПОРНЫХ АНКЕРОВ ДИАМЕТРОМ ДО 16 ММ И ДЛИНОЙ ДО 240 ММ В ПОТОЛОЧНОМ ПОЛОЖЕНИИ (БОЛТ БСР М10Х100)'100 АНКЕРОВ''*
513 | Е46-71-1'284:2''СВЕРЛЕНИЕ ОТВЕРСТИЙ В БЕТОННЫХ КОНСТРУКЦИЯХ НА ГЛУБИНУ 200 ММ ЭЛЕКТРОПЕРФОРАТОРОМ С ПРИМЕНЕНИЕМ СПИРАЛЬНЫХ ШНЕКОВ ДИАМЕТРОМ ОТВЕРСТИЙ ДО 20 ММ (ПОД БОЛТ БСР М10Х100 НА ВЫСОТЕ 0,75 М ОТ ПОЛА)'100 ОТВЕРСТИЙ''*
514 | Е46-71-5#К=-10'284:2'B/Н1=10'НА КАЖДЫЕ 10 ММ ИЗМЕНЕНИЯ ГЛУБИНЫ СВЕРЛЕНИЯ ОТВЕРСТИЙ ДОБАВЛЯЕТСЯ ИЛИ ИСКЛЮЧАЕТСЯ К НОРМЕ 46-71-1 (ИСКЛЮЧАЕТСЯ ДО ГЛУБИНЫ 100 ММ)'100 ОТВЕРСТИЙ''*
515 | С101-86726-38'(1,47-10.0,071).284:2:100*
516 | Е46-71-1#Т.Ч.П.3.1'284:2'Н3=1,2/Н6=1,2'СВЕРЛЕНИЕ ОТВЕРСТИЙ В БЕТОННЫХ КОНСТРУКЦИЯХ НА ГЛУБИНУ 200 ММ ЭЛЕКТРОПЕРФОРАТОРОМ С ПРИМЕНЕНИЕМ СПИРАЛЬНЫХ ШНЕКОВ ДИАМЕТРОМ ОТВЕРСТИЙ ДО 20 ММ (ПОД БОЛТ БСР М10Х100 НА ВЫСОТЕ 0,75 М ОТ ПОТОЛКА)'100 ОТВЕРСТИЙ''*
517 | Е46-71-5#К=-10; Т.Ч.П.3.1'284:2'B/Н1=10/Н3=1,2/Н6=1,2'НА КАЖДЫЕ 10 ММ ИЗМЕНЕНИЯ ГЛУБИНЫ СВЕРЛЕНИЯ ОТВЕРСТИЙ ДОБАВЛЯЕТСЯ ИЛИ ИСКЛЮЧАЕТСЯ К НОРМЕ 46-71-1 (ИСКЛЮЧАЕТСЯ ДО ГЛУБИНЫ 100 ММ)'100 ОТВЕРСТИЙ''*
518 | С101-86726-38'(1,47-10.0,071).284:2:100*
519 | Е46-71-1#Т.Ч.П.3.1'677-284'Н3=1,2/Н6=1,2'СВЕРЛЕНИЕ ОТВЕРСТИЙ В БЕТОННЫХ КОНСТРУКЦИЯХ НА ГЛУБИНУ 200 ММ ЭЛЕКТРОПЕРФОРАТОРОМ С ПРИМЕНЕНИЕМ СПИРАЛЬНЫХ ШНЕКОВ ДИАМЕТРОМ ОТВЕРСТИЙ ДО 20 ММ ((ПОД БОЛТ БСР М10Х100 В ПОТОЛОЧНОМ ПОЛОЖЕНИИ)'100 ОТВЕРСТИЙ''*
520 | Е46-71-5#К=-10; Т.Ч.П.3.1'677-284'B/Н1=10/Н3=1,2/Н6=1,2'НА КАЖДЫЕ 10 ММ ИЗМЕНЕНИЯ ГЛУБИНЫ СВЕРЛЕНИЯ ОТВЕРСТИЙ ДОБАВЛЯЕТСЯ ИЛИ ИСКЛЮЧАЕТСЯ К НОРМЕ 46-71-1 (ИСКЛЮЧАЕТСЯ ДО ГЛУБИНЫ 100 ММ)'100 ОТВЕРСТИЙ''*
521 | С101-86726-38'(1,47-10.0,071).(677-284):100*
522 | Н3=1,15'Н6=1,15*
523 | Е8-12-1'0,001.(284.0,78+284.0,31+1179,0.0,31)''АРМИРОВАНИЕ КЛАДКИ СТЕН И ДРУГИХ КОНСТРУКЦИЙ (КАРКАСЫ К1, К2, К3)'Т МЕТАЛЛИЧЕСКИХ ИЗДЕЛИЙ''*
524 | С204-2800-5'0,001.(284.0,78+284.0,31+1179,0.0,31)*
525 | Е26-32-1#ПРИМ'(677-284).1,5.0,12.0,03'=1/414-2004#414-2002'УСТРОЙСТВО ПРОТИВОПОЖАРНЫХ ПОЯСОВ ИЗ ВОЛОКНИСТЫХ И ЗЕРНИСТЫХ МАТЕРИАЛОВ НА РАСТВОРЕ (КОНОПАТКА ПРИМЫКАНИЯ К ПЛИТЕ ПЕРЕКРЫТИЯ ПАКЛЕЙ И ПРОМАЗКА РАСТВОРОМ М50)'М3 ИЗОЛЯЦИИ''*
526 | С101-63205'(677-284).1,5.0,12.0,03.160*
527 | Е26-32-1#ПРИМ'284.3,08.0,12.0,02'=1/414-2004#414-2002'УСТРОЙСТВО ПРОТИВОПОЖАРНЫХ ПОЯСОВ ИЗ ВОЛОКНИСТЫХ И ЗЕРНИСТЫХ МАТЕРИАЛОВ НА РАСТВОРЕ (КОНОПАТКА ВЕРТИКАЛЬНЫХ СТЫКОВ ПАКЛЕЙ И ПРОМАЗКА РАСТВОРОМ М50)'М3 ИЗОЛЯЦИИ''*
528 | С101-63205'284.3,08.0,12.0,02.160*
529 | Е6-59-1#ПРИМ'57,7''УСТАНОВКА ПЛИТ ТЕПЛОИЗОЛЯЦИОННОГО СЛОЯ (ДЛЯ ДВУХСЛОЙНЫХ ПЕРЕГОРОДОК ПО УЗЛУ 2 ЛИСТ АР - 1, ТОЛЩИНОЙ 40 ММ)'М2 КОНСТРУКЦИЙ СТЕН (БЕЗ ВЫЧЕТА ПРОЕМОВ)''*
530 | С104-701-15'57,7.0,04*
531 | П'ПРОКЛЕЙКА ПРИМЫКАНИЙ СТЕКЛОСЕТКОЙ И ТКАНЬЮ УЧТЕНА В СМЕТЕ НА ВНУТРЕННЮЮ ОТДЕЛКУ*
532 | П'СТОЙКА СТ1 - 6 ШТ*
533 | П'ЛИСТЫ КЖ1 - 11, 36*
534 | Н3=1,0'Н6=1,0*
535 | Е46-71-1'6.2''СВЕРЛЕНИЕ ОТВЕРСТИЙ В БЕТОННЫХ КОНСТРУКЦИЯХ НА ГЛУБИНУ 200 ММ ЭЛЕКТРОПЕРФОРАТОРОМ С ПРИМЕНЕНИЕМ СПИРАЛЬНЫХ ШНЕКОВ ДИАМЕТРОМ ОТВЕРСТИЙ ДО 20 ММ (В ПОЛУ)'100 ОТВЕРСТИЙ''*
536 | Е46-71-5#К=-10'6.2'B/Н1=10'НА КАЖДЫЕ 10 ММ ИЗМЕНЕНИЯ ГЛУБИНЫ СВЕРЛЕНИЯ ОТВЕРСТИЙ ДОБАВЛЯЕТСЯ ИЛИ ИСКЛЮЧАЕТСЯ К НОРМЕ 46-71-1 (ИСКЛЮЧАЕТСЯ ДО ГЛУБИНЫ 100 ММ)'100 ОТВЕРСТИЙ''*
537 | С101-86726-50'(1,47-10.0,071).6.2:100*
538 | Е46-71-1#Т.Ч.П.3.1'6.2'Н3=1,2/Н6=1,2'СВЕРЛЕНИЕ ОТВЕРСТИЙ В БЕТОННЫХ КОНСТРУКЦИЯХ НА ГЛУБИНУ 200 ММ ЭЛЕКТРОПЕРФОРАТОРОМ С ПРИМЕНЕНИЕМ СПИРАЛЬНЫХ ШНЕКОВ ДИАМЕТРОМ ОТВЕРСТИЙ ДО 20 ММ (В ПОТОЛОЧНОМ ПОЛОЖЕНИИ)'100 ОТВЕРСТИЙ''*
539 | Е46-71-5#К=-10; Т.Ч.П.3.1'6.2'B/Н1=10/Н3=1,2/Н6=1,2'НА КАЖДЫЕ 10 ММ ИЗМЕНЕНИЯ ГЛУБИНЫ СВЕРЛЕНИЯ ОТВЕРСТИЙ ДОБАВЛЯЕТСЯ ИЛИ ИСКЛЮЧАЕТСЯ К НОРМЕ 46-71-1 (ИСКЛЮЧАЕТСЯ ДО ГЛУБИНЫ 100 ММ)'100 ОТВЕРСТИЙ''*
540 | С101-86726-50'(1,47-10.0,071).6.2:100*
541 | Н3=1,15'Н6=1,15*
542 | Е6-189-1'0,001.6.(17.0,09+2.0,67+2.3,0)''АРМИРОВАНИЕ МОНОЛИТНЫХ ЖЕЛЕЗОБЕТОННЫХ КОЛОНН КВАДРАТНОГО СЕЧЕНИЯ 400 Х 400 ММ ВЫСОТОЙ ДО 6 М В ОПАЛУБКЕ ИМПОРТНОГО ПРОИЗВОДСТВА ИЛИ ТИПА "МОДОСТР"'Т''*
543 | С101-63603-6'14.0,001.6.(17.0,09+2.0,67+2.3,0)*
544 | С101-1900-1'0,001.6.17.0,09*
545 | С204-2711'0,001.6.(2.0,67+2.3,0)*
546 | Е6-190-1'6.2.(0,25+0,12).3,38''МОНТАЖ ОПАЛУБКИ ИМПОРТНОГО ПРОИЗВОДСТВА ИЛИ ТИПА "МОДОСТР" ДЛЯ УСТРОЙСТВА МОНОЛИТНЫХ ЖЕЛЕЗОБЕТОННЫХ КОЛОНН КВАДРАТНОГО И ПРЯМОУГОЛЬНОГО СЕЧЕНИЯ ВЫСОТОЙ ДО 6 М'100 М2 ОПАЛУБЛИВАЕМОЙ ПОВЕРХНОСТИ''*
547 | С101-96200'0,001.5.1,2.6.2.(0,25+0,12).3,38:100*
548 | Е6-191-1'6.2.(0,25+0,12).3,38''ДЕМОНТАЖ ОПАЛУБКИ ИМПОРТНОГО ПРОИЗВОДСТВА ИЛИ ТИПА "МОДОСТР" ДЛЯ УСТРОЙСТВА МОНОЛИТНЫХ ЖЕЛЕЗОБЕТОННЫХ КОЛОНН КВАДРАТНОГО И ПРЯМОУГОЛЬНОГО СЕЧЕНИЯ ВЫСОТОЙ ДО 6 М'100 М2 ОПАЛУБЛИВАЕМОЙ ПОВЕРХНОСТИ''*
549 | ЕТ1-АМОРТ-К1'6.2.(0,25+0,12).3,38'=1'АМОРТИЗАЦИОННЫЕ ОТЧИСЛЕНИЯ: ОПАЛУБКА КОЛОНН Ж/Б 'М2'1-1=2,49'2658=*
550 | Е6-192-1'6.0,092''БЕТОНИРОВАНИЕ МОНОЛИТНЫХ ЖЕЛЕЗОБЕТОННЫХ КОЛОНН КВАДРАТНОГО СЕЧЕНИЯ 400 Х 400 ММ ВЫСОТОЙ ДО 6 М В ОПАЛУБКЕ ИМПОРТНОГО ПРОИЗВОДСТВА ИЛИ ТИПА "МОДОСТР"'100 М3''*
551 | С414-1006-2'6.0,092.1,015*
552 | П'ПЕРЕМЫЧКИ В ПЕРЕГОРОДКАХ*
553 | П'ЛИСТ КЖ1 - 11*
554 | Е7-84-1'34+8+24+2+2''УКЛАДКА ЖЕЛЕЗОБЕТОННЫХ ПЕРЕМЫЧЕК МАССОЙ ДО 100 КГ ВРУЧНУЮ В КАРКАСНЫХ ЗДАНИЯХ'100 ШТ.''*
555 | 582821-А235'34*
556 | 582821-А111'8*
557 | 582821-А236'24*
558 | 582821-А238'2*
559 | 582821-А117-А1'2*
560 | Е7-44-10'1+1+1+2+1''УКЛАДКА ПЕРЕМЫЧЕК МАССОЙ ДО 0,3 Т'100 ШТ. СБОРНЫХ КОНСТРУКЦИЙ''*
561 | 582821-А240-А1'1*
562 | 582821-А246-А1'1*
563 | 582821-А125-А1'1*
564 | 582821-А131-А1'2*
565 | 582821-А242-А1'1*
566 | Е8-12-1#ПРИМ'0,001.25,3.0,395''АРМИРОВАНИЕ КЛАДКИ СТЕН И ДРУГИХ КОНСТРУКЦИЙ (УКЛАДКА НАД ОТВЕРСТИЯМИ ДЛЯ ПРОПУСКА ИНЖЕНЕРНЫХ КОММУНИКАЦИЙ ПО ДВА СТЕРЖНЯ АРМАТУРЫ Д.8 ММ ПО Т.Т.П.2)'Т МЕТАЛЛИЧЕСКИХ ИЗДЕЛИЙ''*
567 | С101-1900-1'0,001.25,3.0,395*
568 | П'УЗЕЛ А - 1 ШТ*
569 | П'ЛИСТЫ КЖ1 - 11, 35*
570 | Е7-20-3#ПРИМ'0,001.1.1.1,86'1-1=22,38/101-152200/М040502/М331617'УСТАНОВКА МОНТАЖНЫХ ИЗДЕЛИЙ МАССОЙ ДО 20 КГ (УСТАНОВКА УГОЛКА 125Х125Х8 ММ В ПРОЕКТНОЕ ПОЛОЖЕНИЕ, БЕЗ СВАРКИ,БЕЗ КРЕПЛЕНИЯ)'Т СТАЛЬНЫХ ЭЛЕМЕНТОВ''*
571 | С101-100704'0,001.1.1.1,86*
572 | Н3=1,0'Н6=1,0*
573 | Е46-71-1#Т.Ч.П.3.1'1.2'Н3=1,2/Н6=1,2'СВЕРЛЕНИЕ ОТВЕРСТИЙ В БЕТОННЫХ КОНСТРУКЦИЯХ НА ГЛУБИНУ 200 ММ ЭЛЕКТРОПЕРФОРАТОРОМ С ПРИМЕНЕНИЕМ СПИРАЛЬНЫХ ШНЕКОВ ДИАМЕТРОМ ОТВЕРСТИЙ ДО 20 ММ (ПОД ДЮБЕЛЬ РАСПОРНЫЙ В УРОВНЕ ПЕРЕМЫЧКИ)'100 ОТВЕРСТИЙ''*
574 | Е46-71-5#К=-10; Т.Ч.П.3.1'1.2'B/Н1=10/Н3=1,2/Н6=1,2'НА КАЖДЫЕ 10 ММ ИЗМЕНЕНИЯ ГЛУБИНЫ СВЕРЛЕНИЯ ОТВЕРСТИЙ ДОБАВЛЯЕТСЯ ИЛИ ИСКЛЮЧАЕТСЯ К НОРМЕ 46-71-1 (ИСКЛЮЧАЕТСЯ ДО ГЛУБИНЫ 100 ММ)'100 ОТВЕРСТИЙ''*
575 | С101-86726-38'(1,47-10.0,071).1.2:100*
576 | Е46-112-2'1.2''УСТАНОВКА РАСПОРНЫХ АНКЕРОВ ДИАМЕТРОМ ДО 16 ММ И ДЛИНОЙ ДО 240 ММ НА ВЕРТИКАЛЬНОЙ ПОВЕРХНОСТИ НА ВЫСОТЕ СВЫШЕ 1,5 ДО 4 М ОТ ОСНОВАНИЯ (КРЕПЛЕНИЕ УГОЛКОВ)'100 АНКЕРОВ''*
577 | С101-15512-2А1'1.2*
578 | П'-----------------------------------------------------------*
579 | Ж2-50-10'ПЕРЕГОРОДКИ ПЯТОГО ЭТАЖА НА ОТМ.+15.000. ЗДАНИЕ - СТРОИТЕЛЬНАЯ ЧАСТЬ. ПЕРЕГОРОДКИ. ПЕРЕГОРОДКИ - СТРОИТЕЛЬНЫЕ КОНСТРУКЦИИ'М2*
580 | П'ПЕРЕГОРОДКИ ПЯТОГО ЭТАЖА НА ОТМ.+15.000, КРЕПЛЕНИЕ ПЕРЕГОРОДОК*
581 | П'ЛИСТЫ КЖ1 - 33 Т.Т.П.2, КЖ1 - 12, 33 - 36*
582 | Н3=1,15'Н6=1,15*
583 | Е8-62-2'2167-405,6-73,5-110,3-52,8-2.87,7-2.3,2'Ж100/101-15500-1/101-159900-1/204-6400/413-1037-1#413-1037-1А1/414-2004#414-2003/М330250'КЛАДКА ПЕРЕГОРОДОК НЕАРМИРОВАННЫХ ТОЛЩИНОЙ В 1:2 КИРПИЧА ПРИ ВЫСОТЕ ЭТАЖА ДО 4 М ИЗ КИРПИЧА КЕРАМИЧЕСКОГО ЭФФЕКТИВНОГО В КАРКАСНЫХ ЗДАНИЯХ (КРПО-100/35 НА РАСТВОРЕ М75)'100 М2''*
584 | Е8-62-3'405,6'Ж100/101-15517/101-159900-1/204-6400/М330250'КЛАДКА ПЕРЕГОРОДОК НЕАРМИРОВАННЫХ ТОЛЩИНОЙ В 1:2 КИРПИЧА ПРИ ВЫСОТЕ ЭТАЖА ДО 4 М ИЗ КИРПИЧА КЕРАМИЧЕСКОГО ПОЛНОТЕЛОГО ОДИНАРНОГО РЯДОВОГО (КРО) В КАРКАСНЫХ ЗДАНИЯХ (ПЕРЕГОРОДКИ С ВЛАЖНЫМ РЕЖИМОМ РАБОТЫ, КРО-100/35 НА РАСТВОРЕ М75)'100 М2''*
585 | Е8-62-3'73,5'Ж100/101-15517/101-159900-1/204-6400/М330250'КЛАДКА ПЕРЕГОРОДОК НЕАРМИРОВАННЫХ ТОЛЩИНОЙ В 1:2 КИРПИЧА ПРИ ВЫСОТЕ ЭТАЖА ДО 4 М ИЗ КИРПИЧА КЕРАМИЧЕСКОГО ПОЛНОТЕЛОГО ОДИНАРНОГО РЯДОВОГО (КРО) В КАРКАСНЫХ ЗДАНИЯХ (ПЕРЕГОРОДКИ В ПОМЕЩЕНИЯХ 5.005, 5.004, 5.027 ПО Т.Т.П. 2, 3 ЛИСТ АР - 7, КРО-100/35 НА РАСТВОРЕ М75)'100 М2''*
586 | Е8-62-3'52,8+110,3'Ж100/101-15517/101-159900-1/204-6400/М330250'КЛАДКА ПЕРЕГОРОДОК НЕАРМИРОВАННЫХ ТОЛЩИНОЙ В 1:2 КИРПИЧА ПРИ ВЫСОТЕ ЭТАЖА ДО 4 М ИЗ КИРПИЧА КЕРАМИЧЕСКОГО ПОЛНОТЕЛОГО ОДИНАРНОГО РЯДОВОГО (КРО) В КАРКАСНЫХ ЗДАНИЯХ (ПЕРЕГОРОДКИ ШАХТ ДЫМОУДАЛЕНИЯ И ТРАНЗИТА ВЕРТИКАЛЬНЫХ ИНЖЕНЕРНЫХ КОММУНИКАЦИЙ ПО Т.Т.П.2 ЛИСТ АР-8, КРО-100/35 НА РАСТВОРЕ М75)'100 М2''*
587 | Е8-62-3#К=2'87,7'Ж200/Н1=2/101-15517/101-159900-1/204-6400/М330250'КЛАДКА ПЕРЕГОРОДОК НЕАРМИРОВАННЫХ ТОЛЩИНОЙ В 1:2 КИРПИЧА ПРИ ВЫСОТЕ ЭТАЖА ДО 4 М ИЗ КИРПИЧА КЕРАМИЧЕСКОГО ПОЛНОТЕЛОГО ОДИНАРНОГО РЯДОВОГО (КРО) В КАРКАСНЫХ ЗДАНИЯХ (ПЕРЕГОРОДКИ ДВУХСЛОЙНЫЕ ПО УЗЛУ 2 ЛИСТ АР-1, КРО-100/35 НА РАСТВОРЕ М75)'100 М2''*
588 | Е8-62-3#К=2'3,2'Ж200/Н1=2/101-15517/101-159900-1/204-6400/М330250'КЛАДКА ПЕРЕГОРОДОК НЕАРМИРОВАННЫХ ТОЛЩИНОЙ В 1:2 КИРПИЧА ПРИ ВЫСОТЕ ЭТАЖА ДО 4 М ИЗ КИРПИЧА КЕРАМИЧЕСКОГО ПОЛНОТЕЛОГО ОДИНАРНОГО РЯДОВОГО (КРО) В КАРКАСНЫХ ЗДАНИЯХ (ПЕРЕГОРОДКИ ДВУХСЛОЙНЫЕ ПО УЗЛУ 3 ЛИСТ АР-1, КРО-100/35 НА РАСТВОРЕ М75)'100 М2''*
589 | Е69-50-1'0,1.1000.(2167-405,6-73,5-110,3-52,8-2.87,7-2.3,2):100+0,033.1000.(405,6+73,5+110,3+52,8+2.87,7+2.3,2):100'B/101-13700/101-159900-1/М330250'КРЕПЛЕНИЕ ЗАКЛАДНЫХ ДЕТАЛЕЙ И КОНСТРУКЦИЙ ПРИ ПОМОЩИ ПИСТОЛЕТА НА ОДИН ДЮБЕЛЬ (ИСКЛЮЧАЕТСЯ РАБОТА ИЗ РАСЦЕНОК Е8-62-2, Е8-62-3)'100 ВЫСТРЕЛОВ''*
590 | Е8-67-1'(793-380).1,5'B/101-79100-1'ЗАДЕЛКА СТЫКОВ МЕЖДУ ПЕРЕКРЫТИЕМ И КЛАДКОЙ НАРУЖНЫХ СТЕН В КАРКАСНЫХ ЗДАНИЯХ (ИСКЛЮЧАЕТСЯ РАБОТА ИЗ РАСЦЕНКИ Е8-62-2, Е8-62-3)'100 М''*
591 | С413-1036-2А1'5.1000.(405,6+73,5+110,3+52,8+2.87,7+2.3,2):100*
592 | С414-2003'2,3.(405,6+73,5+110,3+52,8+2.87,7+2.3,2):100*
593 | С204-6400'0,001.793.0,6*
594 | С101-99-423А1'793*
595 | Н3=1,0'Н6=1,0*
596 | Е46-112-1'380:3''УСТАНОВКА РАСПОРНЫХ АНКЕРОВ ДИАМЕТРОМ ДО 16 ММ И ДЛИНОЙ ДО 240 ММ В ОСНОВАНИЕ ИЛИ НА ВЕРТИКАЛЬНОЙ ПОВЕРХНОСТИ НА ВЫСОТЕ ДО 1,5 М ОТ ОСНОВАНИЯ (БОЛТ БСР М10Х100)'100 АНКЕРОВ''*
597 | Е46-112-2'380:3.2''УСТАНОВКА РАСПОРНЫХ АНКЕРОВ ДИАМЕТРОМ ДО 16 ММ И ДЛИНОЙ ДО 240 ММ НА ВЕРТИКАЛЬНОЙ ПОВЕРХНОСТИ НА ВЫСОТЕ СВЫШЕ 1,5 ДО 4 М ОТ ОСНОВАНИЯ (БОЛТ БСР М10Х100)'100 АНКЕРОВ''*
598 | Е46-112-3'793-380''УСТАНОВКА РАСПОРНЫХ АНКЕРОВ ДИАМЕТРОМ ДО 16 ММ И ДЛИНОЙ ДО 240 ММ В ПОТОЛОЧНОМ ПОЛОЖЕНИИ (БОЛТ БСР М10Х100)'100 АНКЕРОВ''*
599 | Е46-71-1'380:3''СВЕРЛЕНИЕ ОТВЕРСТИЙ В БЕТОННЫХ КОНСТРУКЦИЯХ НА ГЛУБИНУ 200 ММ ЭЛЕКТРОПЕРФОРАТОРОМ С ПРИМЕНЕНИЕМ СПИРАЛЬНЫХ ШНЕКОВ ДИАМЕТРОМ ОТВЕРСТИЙ ДО 20 ММ (ПОД БОЛТ БСР М10Х100 НА ВЫСОТЕ 0,75 М ОТ ПОЛА)'100 ОТВЕРСТИЙ''*
600 | Е46-71-5#К=-10'380:3'B/Н1=10'НА КАЖДЫЕ 10 ММ ИЗМЕНЕНИЯ ГЛУБИНЫ СВЕРЛЕНИЯ ОТВЕРСТИЙ ДОБАВЛЯЕТСЯ ИЛИ ИСКЛЮЧАЕТСЯ К НОРМЕ 46-71-1 (ИСКЛЮЧАЕТСЯ ДО ГЛУБИНЫ 100 ММ)'100 ОТВЕРСТИЙ''*
601 | С101-86726-38'(1,47-10.0,071).380:3:100*
602 | Е46-71-1#Т.Ч.П.3.1'380:3.2'Н3=1,2/Н6=1,2'СВЕРЛЕНИЕ ОТВЕРСТИЙ В БЕТОННЫХ КОНСТРУКЦИЯХ НА ГЛУБИНУ 200 ММ ЭЛЕКТРОПЕРФОРАТОРОМ С ПРИМЕНЕНИЕМ СПИРАЛЬНЫХ ШНЕКОВ ДИАМЕТРОМ ОТВЕРСТИЙ ДО 20 ММ (ПОД БОЛТ БСР М10Х100 НА ВЫСОТЕ 0,75 М ОТ ПОТОЛКА)'100 ОТВЕРСТИЙ''*
603 | Е46-71-5#К=-10; Т.Ч.П.3.1'380:3.2'B/Н1=10/Н3=1,2/Н6=1,2'НА КАЖДЫЕ 10 ММ ИЗМЕНЕНИЯ ГЛУБИНЫ СВЕРЛЕНИЯ ОТВЕРСТИЙ ДОБАВЛЯЕТСЯ ИЛИ ИСКЛЮЧАЕТСЯ К НОРМЕ 46-71-1 (ИСКЛЮЧАЕТСЯ ДО ГЛУБИНЫ 100 ММ)'100 ОТВЕРСТИЙ''*
604 | С101-86726-38'(1,47-10.0,071).380:3.2:100*
605 | Е46-71-1#Т.Ч.П.3.1'793-380'Н3=1,2/Н6=1,2'СВЕРЛЕНИЕ ОТВЕРСТИЙ В БЕТОННЫХ КОНСТРУКЦИЯХ НА ГЛУБИНУ 200 ММ ЭЛЕКТРОПЕРФОРАТОРОМ С ПРИМЕНЕНИЕМ СПИРАЛЬНЫХ ШНЕКОВ ДИАМЕТРОМ ОТВЕРСТИЙ ДО 20 ММ ((ПОД БОЛТ БСР М10Х100 В ПОТОЛОЧНОМ ПОЛОЖЕНИИ)'100 ОТВЕРСТИЙ''*
606 | Е46-71-5#К=-10; Т.Ч.П.3.1'793-380'B/Н1=10/Н3=1,2/Н6=1,2'НА КАЖДЫЕ 10 ММ ИЗМЕНЕНИЯ ГЛУБИНЫ СВЕРЛЕНИЯ ОТВЕРСТИЙ ДОБАВЛЯЕТСЯ ИЛИ ИСКЛЮЧАЕТСЯ К НОРМЕ 46-71-1 (ИСКЛЮЧАЕТСЯ ДО ГЛУБИНЫ 100 ММ)'100 ОТВЕРСТИЙ''*
607 | С101-86726-38'(1,47-10.0,071).(793-380):100*
608 | Н3=1,15'Н6=1,15*
609 | Е8-12-1'0,001.(380.0,78+380.0,31+1239,0.0,31)''АРМИРОВАНИЕ КЛАДКИ СТЕН И ДРУГИХ КОНСТРУКЦИЙ (КАРКАСЫ К1, К2, К3)'Т МЕТАЛЛИЧЕСКИХ ИЗДЕЛИЙ''*
610 | С204-2800-5'0,001.(380.0,78+380.0,31+1239,0.0,31)*
611 | Е26-32-1#ПРИМ'(793-380).1,5.0,12.0,03'=1/414-2004#414-2002'УСТРОЙСТВО ПРОТИВОПОЖАРНЫХ ПОЯСОВ ИЗ ВОЛОКНИСТЫХ И ЗЕРНИСТЫХ МАТЕРИАЛОВ НА РАСТВОРЕ (КОНОПАТКА ПРИМЫКАНИЯ К ПЛИТЕ ПЕРЕКРЫТИЯ ПАКЛЕЙ И ПРОМАЗКА РАСТВОРОМ М50)'М3 ИЗОЛЯЦИИ''*
612 | С101-63205'(793-380).1,5.0,12.0,03.160*
613 | Е26-32-1#ПРИМ'380.3,98.0,12.0,02'=1/414-2004#414-2002'УСТРОЙСТВО ПРОТИВОПОЖАРНЫХ ПОЯСОВ ИЗ ВОЛОКНИСТЫХ И ЗЕРНИСТЫХ МАТЕРИАЛОВ НА РАСТВОРЕ (КОНОПАТКА ВЕРТИКАЛЬНЫХ СТЫКОВ ПАКЛЕЙ И ПРОМАЗКА РАСТВОРОМ М50)'М3 ИЗОЛЯЦИИ''*
614 | С101-63205'380.3,98.0,12.0,02.160*
615 | Е6-59-1#ПРИМ'87,7''УСТАНОВКА ПЛИТ ТЕПЛОИЗОЛЯЦИОННОГО СЛОЯ (ДЛЯ ДВУХСЛОЙНЫХ ПЕРЕГОРОДОК ПО УЗЛУ 2 ЛИСТ АР - 1, ТОЛЩИНОЙ 40 ММ)'М2 КОНСТРУКЦИЙ СТЕН (БЕЗ ВЫЧЕТА ПРОЕМОВ)''*
616 | С104-701-15'87,7.0,04*
617 | П'ПРОКЛЕЙКА ПРИМЫКАНИЙ СТЕКЛОСЕТКОЙ И ТКАНЬЮ УЧТЕНА В СМЕТЕ НА ВНУТРЕННЮЮ ОТДЕЛКУ*
618 | П'СТОЙКА СТ3 - 7 ШТ*
619 | П'ЛИСТЫ КЖ1 - 12, 36*
620 | Н3=1,0'Н6=1,0*
621 | Е46-71-1'7.2''СВЕРЛЕНИЕ ОТВЕРСТИЙ В БЕТОННЫХ КОНСТРУКЦИЯХ НА ГЛУБИНУ 200 ММ ЭЛЕКТРОПЕРФОРАТОРОМ С ПРИМЕНЕНИЕМ СПИРАЛЬНЫХ ШНЕКОВ ДИАМЕТРОМ ОТВЕРСТИЙ ДО 20 ММ (В ПОЛУ)'100 ОТВЕРСТИЙ''*
622 | Е46-71-5#К=-10'7.2'B/Н1=10'НА КАЖДЫЕ 10 ММ ИЗМЕНЕНИЯ ГЛУБИНЫ СВЕРЛЕНИЯ ОТВЕРСТИЙ ДОБАВЛЯЕТСЯ ИЛИ ИСКЛЮЧАЕТСЯ К НОРМЕ 46-71-1 (ИСКЛЮЧАЕТСЯ ДО ГЛУБИНЫ 100 ММ)'100 ОТВЕРСТИЙ''*
623 | С101-86726-50'(1,47-10.0,071).7.2:100*
624 | Е46-71-1#Т.Ч.П.3.1'7.2'Н3=1,2/Н6=1,2'СВЕРЛЕНИЕ ОТВЕРСТИЙ В БЕТОННЫХ КОНСТРУКЦИЯХ НА ГЛУБИНУ 200 ММ ЭЛЕКТРОПЕРФОРАТОРОМ С ПРИМЕНЕНИЕМ СПИРАЛЬНЫХ ШНЕКОВ ДИАМЕТРОМ ОТВЕРСТИЙ ДО 20 ММ (В ПОТОЛОЧНОМ ПОЛОЖЕНИИ)'100 ОТВЕРСТИЙ''*
625 | Е46-71-5#К=-10; Т.Ч.П.3.1'7.2'B/Н1=10/Н3=1,2/Н6=1,2'НА КАЖДЫЕ 10 ММ ИЗМЕНЕНИЯ ГЛУБИНЫ СВЕРЛЕНИЯ ОТВЕРСТИЙ ДОБАВЛЯЕТСЯ ИЛИ ИСКЛЮЧАЕТСЯ К НОРМЕ 46-71-1 (ИСКЛЮЧАЕТСЯ ДО ГЛУБИНЫ 100 ММ)'100 ОТВЕРСТИЙ''*
626 | С101-86726-50'(1,47-10.0,071).7.2:100*
627 | Н3=1,15'Н6=1,15*
628 | Е6-189-1'0,001.7.(20.0,09+2.0,67+2.3,53)''АРМИРОВАНИЕ МОНОЛИТНЫХ ЖЕЛЕЗОБЕТОННЫХ КОЛОНН КВАДРАТНОГО СЕЧЕНИЯ 400 Х 400 ММ ВЫСОТОЙ ДО 6 М В ОПАЛУБКЕ ИМПОРТНОГО ПРОИЗВОДСТВА ИЛИ ТИПА "МОДОСТР"'Т''*
629 | С101-63603-6'14.0,001.7.(20.0,09+2.0,67+2.3,53)*
630 | С101-1900-1'0,001.7.20.0,09*
631 | С204-2711'0,001.7.(2.0,67+2.3,53)*
632 | Е6-190-1'7.2.(0,25+0,12).3,98''МОНТАЖ ОПАЛУБКИ ИМПОРТНОГО ПРОИЗВОДСТВА ИЛИ ТИПА "МОДОСТР" ДЛЯ УСТРОЙСТВА МОНОЛИТНЫХ ЖЕЛЕЗОБЕТОННЫХ КОЛОНН КВАДРАТНОГО И ПРЯМОУГОЛЬНОГО СЕЧЕНИЯ ВЫСОТОЙ ДО 6 М'100 М2 ОПАЛУБЛИВАЕМОЙ ПОВЕРХНОСТИ''*
633 | С101-96200'0,001.5.1,2.7.2.(0,25+0,12).3,98:100*
634 | Е6-191-1'7.2.(0,25+0,12).3,98''ДЕМОНТАЖ ОПАЛУБКИ ИМПОРТНОГО ПРОИЗВОДСТВА ИЛИ ТИПА "МОДОСТР" ДЛЯ УСТРОЙСТВА МОНОЛИТНЫХ ЖЕЛЕЗОБЕТОННЫХ КОЛОНН КВАДРАТНОГО И ПРЯМОУГОЛЬНОГО СЕЧЕНИЯ ВЫСОТОЙ ДО 6 М'100 М2 ОПАЛУБЛИВАЕМОЙ ПОВЕРХНОСТИ''*
635 | ЕТ1-АМОРТ-К1'7.2.(0,25+0,12).3,98'=1'АМОРТИЗАЦИОННЫЕ ОТЧИСЛЕНИЯ: ОПАЛУБКА КОЛОНН Ж/Б 'М2'1-1=2,49'2658=*
636 | Е6-192-1'7.0,115''БЕТОНИРОВАНИЕ МОНОЛИТНЫХ ЖЕЛЕЗОБЕТОННЫХ КОЛОНН КВАДРАТНОГО СЕЧЕНИЯ 400 Х 400 ММ ВЫСОТОЙ ДО 6 М В ОПАЛУБКЕ ИМПОРТНОГО ПРОИЗВОДСТВА ИЛИ ТИПА "МОДОСТР"'100 М3''*
637 | С414-1006-2'7.0,115.1,015*
638 | П'ПЕРЕМЫЧКИ В ПЕРЕГОРОДКАХ*
639 | П'ЛИСТ КЖ1 - 12*
640 | Е7-84-1'44+9+26+1+3''УКЛАДКА ЖЕЛЕЗОБЕТОННЫХ ПЕРЕМЫЧЕК МАССОЙ ДО 100 КГ ВРУЧНУЮ В КАРКАСНЫХ ЗДАНИЯХ'100 ШТ.''*
641 | 582821-А235'44*
642 | 582821-А111'9*
643 | 582821-А236'26*
644 | 582821-А234'1*
645 | 582821-А238'3*
646 | Е7-44-10'1+1+1+2+2''УКЛАДКА ПЕРЕМЫЧЕК МАССОЙ ДО 0,3 Т'100 ШТ. СБОРНЫХ КОНСТРУКЦИЙ''*
647 | 582821-А240-А1'1*
648 | 582821-А246-А1'1*
649 | 582821-А125-А1'1*
650 | 582821-А131-А1'2*
651 | 582821-А242-А1'2*
652 | Е8-12-1#ПРИМ'0,001.33,8.0,395''АРМИРОВАНИЕ КЛАДКИ СТЕН И ДРУГИХ КОНСТРУКЦИЙ (УКЛАДКА НАД ОТВЕРСТИЯМИ ДЛЯ ПРОПУСКА ИНЖЕНЕРНЫХ КОММУНИКАЦИЙ ПО ДВА СТЕРЖНЯ АРМАТУРЫ Д.8 ММ ПО Т.Т.П.2)'Т МЕТАЛЛИЧЕСКИХ ИЗДЕЛИЙ''*
653 | С101-1900-1'0,001.33,8.0,395*
654 | П'УЗЕЛ А - 2 ШТ*
655 | П'ЛИСТЫ КЖ1 - 12, 35*
656 | Е7-20-3#ПРИМ'0,001.2.1.1,86'1-1=22,38/101-152200/М040502/М331617'УСТАНОВКА МОНТАЖНЫХ ИЗДЕЛИЙ МАССОЙ ДО 20 КГ (УСТАНОВКА УГОЛКА 125Х125Х8 ММ В ПРОЕКТНОЕ ПОЛОЖЕНИЕ, БЕЗ СВАРКИ,БЕЗ КРЕПЛЕНИЯ)'Т СТАЛЬНЫХ ЭЛЕМЕНТОВ''*
657 | С101-100704'0,001.2.1.1,86*
658 | Н3=1,0'Н6=1,0*
659 | Е46-71-1#Т.Ч.П.3.1'2.2'Н3=1,2/Н6=1,2'СВЕРЛЕНИЕ ОТВЕРСТИЙ В БЕТОННЫХ КОНСТРУКЦИЯХ НА ГЛУБИНУ 200 ММ ЭЛЕКТРОПЕРФОРАТОРОМ С ПРИМЕНЕНИЕМ СПИРАЛЬНЫХ ШНЕКОВ ДИАМЕТРОМ ОТВЕРСТИЙ ДО 20 ММ (ПОД ДЮБЕЛЬ РАСПОРНЫЙ В УРОВНЕ ПЕРЕМЫЧКИ)'100 ОТВЕРСТИЙ''*
660 | Е46-71-5#К=-10; Т.Ч.П.3.1'2.2'B/Н1=10/Н3=1,2/Н6=1,2'НА КАЖДЫЕ 10 ММ ИЗМЕНЕНИЯ ГЛУБИНЫ СВЕРЛЕНИЯ ОТВЕРСТИЙ ДОБАВЛЯЕТСЯ ИЛИ ИСКЛЮЧАЕТСЯ К НОРМЕ 46-71-1 (ИСКЛЮЧАЕТСЯ ДО ГЛУБИНЫ 100 ММ)'100 ОТВЕРСТИЙ''*
661 | С101-86726-38'(1,47-10.0,071).2.2:100*
662 | Е46-112-2'2.2''УСТАНОВКА РАСПОРНЫХ АНКЕРОВ ДИАМЕТРОМ ДО 16 ММ И ДЛИНОЙ ДО 240 ММ НА ВЕРТИКАЛЬНОЙ ПОВЕРХНОСТИ НА ВЫСОТЕ СВЫШЕ 1,5 ДО 4 М ОТ ОСНОВАНИЯ (КРЕПЛЕНИЕ УГОЛКОВ)'100 АНКЕРОВ''*
663 | С101-15512-2А1'2.2*
664 | П'-----------------------------------------------------------*
665 | Ж2-50-10'ПЕРЕГОРОДКИ ШЕСТОГО ЭТАЖА НА ОТМ.+19.200. ЗДАНИЕ - СТРОИТЕЛЬНАЯ ЧАСТЬ. ПЕРЕГОРОДКИ. ПЕРЕГОРОДКИ - СТРОИТЕЛЬНЫЕ КОНСТРУКЦИИ'М2*
666 | П'ПЕРЕГОРОДКИ ШЕСТОГО ЭТАЖА НА ОТМ.+19.200, КРЕПЛЕНИЕ ПЕРЕГОРОДОК*
667 | П'ЛИСТЫ КЖ1 - 33 Т.Т.П.2, КЖ1 - 13, 33 - 36*
668 | Н3=1,15'Н6=1,15*
669 | Е8-62-2'1356-243,5-70,2-52,8-2.14,1'Ж100/101-15500-1/101-159900-1/204-6400/413-1037-1#413-1037-1А1/414-2004#414-2003/М330250'КЛАДКА ПЕРЕГОРОДОК НЕАРМИРОВАННЫХ ТОЛЩИНОЙ В 1:2 КИРПИЧА ПРИ ВЫСОТЕ ЭТАЖА ДО 4 М ИЗ КИРПИЧА КЕРАМИЧЕСКОГО ЭФФЕКТИВНОГО В КАРКАСНЫХ ЗДАНИЯХ (КРПО-100/35 НА РАСТВОРЕ М75)'100 М2''*
670 | Е8-62-3'243,5'Ж100/101-15517/101-159900-1/204-6400/М330250'КЛАДКА ПЕРЕГОРОДОК НЕАРМИРОВАННЫХ ТОЛЩИНОЙ В 1:2 КИРПИЧА ПРИ ВЫСОТЕ ЭТАЖА ДО 4 М ИЗ КИРПИЧА КЕРАМИЧЕСКОГО ПОЛНОТЕЛОГО ОДИНАРНОГО РЯДОВОГО (КРО) В КАРКАСНЫХ ЗДАНИЯХ (ПЕРЕГОРОДКИ С ВЛАЖНЫМ РЕЖИМОМ РАБОТЫ, КРО-100/35 НА РАСТВОРЕ М75)'100 М2''*
671 | Е8-62-3'52,8+70,2'Ж100/101-15517/101-159900-1/204-6400/М330250'КЛАДКА ПЕРЕГОРОДОК НЕАРМИРОВАННЫХ ТОЛЩИНОЙ В 1:2 КИРПИЧА ПРИ ВЫСОТЕ ЭТАЖА ДО 4 М ИЗ КИРПИЧА КЕРАМИЧЕСКОГО ПОЛНОТЕЛОГО ОДИНАРНОГО РЯДОВОГО (КРО) В КАРКАСНЫХ ЗДАНИЯХ (ПЕРЕГОРОДКИ ШАХТ ДЫМОУДАЛЕНИЯ И ТРАНЗИТА ВЕРТИКАЛЬНЫХ ИНЖЕНЕРНЫХ КОММУНИКАЦИЙ ПО Т.Т.П.2 ЛИСТ АР-8, КРО-100/35 НА РАСТВОРЕ М75)'100 М2''*
672 | Е8-62-3#К=2'14,1'Ж200/Н1=2/101-15517/101-159900-1/204-6400/М330250'КЛАДКА ПЕРЕГОРОДОК НЕАРМИРОВАННЫХ ТОЛЩИНОЙ В 1:2 КИРПИЧА ПРИ ВЫСОТЕ ЭТАЖА ДО 4 М ИЗ КИРПИЧА КЕРАМИЧЕСКОГО ПОЛНОТЕЛОГО ОДИНАРНОГО РЯДОВОГО (КРО) В КАРКАСНЫХ ЗДАНИЯХ (ПЕРЕГОРОДКИ ДВУХСЛОЙНЫЕ ПО УЗЛУ 2 ЛИСТ АР-1, КРО-100/35 НА РАСТВОРЕ М75)'100 М2''*
673 | Е69-50-1'0,1.1000.(1356-243,5-70,2-52,8-2.14,1):100+0,033.1000.(243,5+70,2+52,8+2.14,1):100'B/101-13700/101-159900-1/М330250'КРЕПЛЕНИЕ ЗАКЛАДНЫХ ДЕТАЛЕЙ И КОНСТРУКЦИЙ ПРИ ПОМОЩИ ПИСТОЛЕТА НА ОДИН ДЮБЕЛЬ (ИСКЛЮЧАЕТСЯ РАБОТА ИЗ РАСЦЕНОК Е8-62-2, Е8-62-3)'100 ВЫСТРЕЛОВ''*
674 | Е8-67-1'(414-146).1,5'B/101-79100-1'ЗАДЕЛКА СТЫКОВ МЕЖДУ ПЕРЕКРЫТИЕМ И КЛАДКОЙ НАРУЖНЫХ СТЕН В КАРКАСНЫХ ЗДАНИЯХ (ИСКЛЮЧАЕТСЯ РАБОТА ИЗ РАСЦЕНКИ Е8-62-2, Е8-62-3)'100 М''*
675 | С413-1036-2А1'5.1000.(243,5+70,2+52,8+2.14,1):100*
676 | С414-2003'2,3.(243,5+70,2+52,8+2.14,1):100*
677 | С204-6400'0,001.414.0,6*
678 | С101-99-423А1'414*
679 | Н3=1,0'Н6=1,0*
680 | Е46-112-1'146:3''УСТАНОВКА РАСПОРНЫХ АНКЕРОВ ДИАМЕТРОМ ДО 16 ММ И ДЛИНОЙ ДО 240 ММ В ОСНОВАНИЕ ИЛИ НА ВЕРТИКАЛЬНОЙ ПОВЕРХНОСТИ НА ВЫСОТЕ ДО 1,5 М ОТ ОСНОВАНИЯ (БОЛТ БСР М10Х100)'100 АНКЕРОВ''*
681 | Е46-112-2'146:3.2''УСТАНОВКА РАСПОРНЫХ АНКЕРОВ ДИАМЕТРОМ ДО 16 ММ И ДЛИНОЙ ДО 240 ММ НА ВЕРТИКАЛЬНОЙ ПОВЕРХНОСТИ НА ВЫСОТЕ СВЫШЕ 1,5 ДО 4 М ОТ ОСНОВАНИЯ (БОЛТ БСР М10Х100)'100 АНКЕРОВ''*
682 | Е46-112-3'414-146''УСТАНОВКА РАСПОРНЫХ АНКЕРОВ ДИАМЕТРОМ ДО 16 ММ И ДЛИНОЙ ДО 240 ММ В ПОТОЛОЧНОМ ПОЛОЖЕНИИ (БОЛТ БСР М10Х100)'100 АНКЕРОВ''*
683 | Е46-71-1'146:3''СВЕРЛЕНИЕ ОТВЕРСТИЙ В БЕТОННЫХ КОНСТРУКЦИЯХ НА ГЛУБИНУ 200 ММ ЭЛЕКТРОПЕРФОРАТОРОМ С ПРИМЕНЕНИЕМ СПИРАЛЬНЫХ ШНЕКОВ ДИАМЕТРОМ ОТВЕРСТИЙ ДО 20 ММ (ПОД БОЛТ БСР М10Х100 НА ВЫСОТЕ 0,75 М ОТ ПОЛА)'100 ОТВЕРСТИЙ''*
684 | Е46-71-5#К=-10'146:3'B/Н1=10'НА КАЖДЫЕ 10 ММ ИЗМЕНЕНИЯ ГЛУБИНЫ СВЕРЛЕНИЯ ОТВЕРСТИЙ ДОБАВЛЯЕТСЯ ИЛИ ИСКЛЮЧАЕТСЯ К НОРМЕ 46-71-1 (ИСКЛЮЧАЕТСЯ ДО ГЛУБИНЫ 100 ММ)'100 ОТВЕРСТИЙ''*
685 | С101-86726-38'(1,47-10.0,071).146:3:100*
686 | Е46-71-1#Т.Ч.П.3.1'146:3.2'Н3=1,2/Н6=1,2'СВЕРЛЕНИЕ ОТВЕРСТИЙ В БЕТОННЫХ КОНСТРУКЦИЯХ НА ГЛУБИНУ 200 ММ ЭЛЕКТРОПЕРФОРАТОРОМ С ПРИМЕНЕНИЕМ СПИРАЛЬНЫХ ШНЕКОВ ДИАМЕТРОМ ОТВЕРСТИЙ ДО 20 ММ (ПОД БОЛТ БСР М10Х100 НА ВЫСОТЕ 0,75 М ОТ ПОТОЛКА)'100 ОТВЕРСТИЙ''*
687 | Е46-71-5#К=-10; Т.Ч.П.3.1'146:3.2'B/Н1=10/Н3=1,2/Н6=1,2'НА КАЖДЫЕ 10 ММ ИЗМЕНЕНИЯ ГЛУБИНЫ СВЕРЛЕНИЯ ОТВЕРСТИЙ ДОБАВЛЯЕТСЯ ИЛИ ИСКЛЮЧАЕТСЯ К НОРМЕ 46-71-1 (ИСКЛЮЧАЕТСЯ ДО ГЛУБИНЫ 100 ММ)'100 ОТВЕРСТИЙ''*
688 | С101-86726-38'(1,47-10.0,071).146:3.2:100*
689 | Е46-71-1#Т.Ч.П.3.1'414-146'Н3=1,2/Н6=1,2'СВЕРЛЕНИЕ ОТВЕРСТИЙ В БЕТОННЫХ КОНСТРУКЦИЯХ НА ГЛУБИНУ 200 ММ ЭЛЕКТРОПЕРФОРАТОРОМ С ПРИМЕНЕНИЕМ СПИРАЛЬНЫХ ШНЕКОВ ДИАМЕТРОМ ОТВЕРСТИЙ ДО 20 ММ ((ПОД БОЛТ БСР М10Х100 В ПОТОЛОЧНОМ ПОЛОЖЕНИИ)'100 ОТВЕРСТИЙ''*
690 | Е46-71-5#К=-10; Т.Ч.П.3.1'414-146'B/Н1=10/Н3=1,2/Н6=1,2'НА КАЖДЫЕ 10 ММ ИЗМЕНЕНИЯ ГЛУБИНЫ СВЕРЛЕНИЯ ОТВЕРСТИЙ ДОБАВЛЯЕТСЯ ИЛИ ИСКЛЮЧАЕТСЯ К НОРМЕ 46-71-1 (ИСКЛЮЧАЕТСЯ ДО ГЛУБИНЫ 100 ММ)'100 ОТВЕРСТИЙ''*
691 | С101-86726-38'(1,47-10.0,071).(414-146):100*
692 | Н3=1,15'Н6=1,15*
693 | Е8-12-1'0,001.(146.0,78+146.0,31+715,0.0,31)''АРМИРОВАНИЕ КЛАДКИ СТЕН И ДРУГИХ КОНСТРУКЦИЙ (КАРКАСЫ К1, К2, К3)'Т МЕТАЛЛИЧЕСКИХ ИЗДЕЛИЙ''*
694 | С204-2800-5'0,001.(146.0,78+146.0,31+715,0.0,31)*
695 | Е26-32-1#ПРИМ'(414-146).1,5.0,12.0,03'=1/414-2004#414-2002'УСТРОЙСТВО ПРОТИВОПОЖАРНЫХ ПОЯСОВ ИЗ ВОЛОКНИСТЫХ И ЗЕРНИСТЫХ МАТЕРИАЛОВ НА РАСТВОРЕ (КОНОПАТКА ПРИМЫКАНИЯ К ПЛИТЕ ПЕРЕКРЫТИЯ ПАКЛЕЙ И ПРОМАЗКА РАСТВОРОМ М50)'М3 ИЗОЛЯЦИИ''*
696 | С101-63205'(414-146).1,5.0,12.0,03.160*
697 | Е26-32-1#ПРИМ'146.3,98.0,12.0,02'=1/414-2004#414-2002'УСТРОЙСТВО ПРОТИВОПОЖАРНЫХ ПОЯСОВ ИЗ ВОЛОКНИСТЫХ И ЗЕРНИСТЫХ МАТЕРИАЛОВ НА РАСТВОРЕ (КОНОПАТКА ВЕРТИКАЛЬНЫХ СТЫКОВ ПАКЛЕЙ И ПРОМАЗКА РАСТВОРОМ М50)'М3 ИЗОЛЯЦИИ''*
698 | С101-63205'146.3,98.0,12.0,02.160*
699 | Е6-59-1#ПРИМ'14,1''УСТАНОВКА ПЛИТ ТЕПЛОИЗОЛЯЦИОННОГО СЛОЯ (ДЛЯ ДВУХСЛОЙНЫХ ПЕРЕГОРОДОК ПО УЗЛУ 2 ЛИСТ АР - 1, ТОЛЩИНОЙ 40 ММ)'М2 КОНСТРУКЦИЙ СТЕН (БЕЗ ВЫЧЕТА ПРОЕМОВ)''*
700 | С104-701-15'14,1.0,04*
701 | П'ПРОКЛЕЙКА ПРИМЫКАНИЙ СТЕКЛОСЕТКОЙ И ТКАНЬЮ УЧТЕНА В СМЕТЕ НА ВНУТРЕННЮЮ ОТДЕЛКУ*
702 | П'СТОЙКА СТ4 - 7 ШТ*
703 | П'ЛИСТЫ КЖ1 - 13, 36*
704 | Н3=1,0'Н6=1,0*
705 | Е46-71-1'7.2''СВЕРЛЕНИЕ ОТВЕРСТИЙ В БЕТОННЫХ КОНСТРУКЦИЯХ НА ГЛУБИНУ 200 ММ ЭЛЕКТРОПЕРФОРАТОРОМ С ПРИМЕНЕНИЕМ СПИРАЛЬНЫХ ШНЕКОВ ДИАМЕТРОМ ОТВЕРСТИЙ ДО 20 ММ (В ПОЛУ)'100 ОТВЕРСТИЙ''*
706 | Е46-71-5#К=-10'7.2'B/Н1=10'НА КАЖДЫЕ 10 ММ ИЗМЕНЕНИЯ ГЛУБИНЫ СВЕРЛЕНИЯ ОТВЕРСТИЙ ДОБАВЛЯЕТСЯ ИЛИ ИСКЛЮЧАЕТСЯ К НОРМЕ 46-71-1 (ИСКЛЮЧАЕТСЯ ДО ГЛУБИНЫ 100 ММ)'100 ОТВЕРСТИЙ''*
707 | С101-86726-50'(1,47-10.0,071).7.2:100*
708 | Е46-71-1#Т.Ч.П.3.1'7.2'Н3=1,2/Н6=1,2'СВЕРЛЕНИЕ ОТВЕРСТИЙ В БЕТОННЫХ КОНСТРУКЦИЯХ НА ГЛУБИНУ 200 ММ ЭЛЕКТРОПЕРФОРАТОРОМ С ПРИМЕНЕНИЕМ СПИРАЛЬНЫХ ШНЕКОВ ДИАМЕТРОМ ОТВЕРСТИЙ ДО 20 ММ (В ПОТОЛОЧНОМ ПОЛОЖЕНИИ)'100 ОТВЕРСТИЙ''*
709 | Е46-71-5#К=-10; Т.Ч.П.3.1'7.2'B/Н1=10/Н3=1,2/Н6=1,2'НА КАЖДЫЕ 10 ММ ИЗМЕНЕНИЯ ГЛУБИНЫ СВЕРЛЕНИЯ ОТВЕРСТИЙ ДОБАВЛЯЕТСЯ ИЛИ ИСКЛЮЧАЕТСЯ К НОРМЕ 46-71-1 (ИСКЛЮЧАЕТСЯ ДО ГЛУБИНЫ 100 ММ)'100 ОТВЕРСТИЙ''*
710 | С101-86726-50'(1,47-10.0,071).7.2:100*
711 | Н3=1,15'Н6=1,15*
712 | Е6-189-1#Т.Ч.П.3.1.'0,001.7.(16.0,09+2.0,67+2.2,74)'Н6=1,04'АРМИРОВАНИЕ МОНОЛИТНЫХ ЖЕЛЕЗОБЕТОННЫХ КОЛОНН КВАДРАТНОГО СЕЧЕНИЯ 400 Х 400 ММ ВЫСОТОЙ ДО 6 М В ОПАЛУБКЕ ИМПОРТНОГО ПРОИЗВОДСТВА ИЛИ ТИПА "МОДОСТР"'Т''*
713 | С101-63603-6'14.0,001.7.(16.0,09+2.0,67+2.2,74)*
714 | С101-1900-1'0,001.7.16.0,09*
715 | С204-2711'0,001.7.(2.0,67+2.2,74)*
716 | Е6-190-1#Т.Ч.П.3.1'7.2.(0,25+0,12).3,08'Н6=1,04'МОНТАЖ ОПАЛУБКИ ИМПОРТНОГО ПРОИЗВОДСТВА ИЛИ ТИПА "МОДОСТР" ДЛЯ УСТРОЙСТВА МОНОЛИТНЫХ ЖЕЛЕЗОБЕТОННЫХ КОЛОНН КВАДРАТНОГО И ПРЯМОУГОЛЬНОГО СЕЧЕНИЯ ВЫСОТОЙ ДО 6 М'100 М2 ОПАЛУБЛИВАЕМОЙ ПОВЕРХНОСТИ''*
717 | С101-96200'0,001.5.1,2.7.2.(0,25+0,12).3,08:100*
718 | Е6-191-1#Т.Ч.П.3.1'7.2.(0,25+0,12).3,08'Н6=1,04'ДЕМОНТАЖ ОПАЛУБКИ ИМПОРТНОГО ПРОИЗВОДСТВА ИЛИ ТИПА "МОДОСТР" ДЛЯ УСТРОЙСТВА МОНОЛИТНЫХ ЖЕЛЕЗОБЕТОННЫХ КОЛОНН КВАДРАТНОГО И ПРЯМОУГОЛЬНОГО СЕЧЕНИЯ ВЫСОТОЙ ДО 6 М'100 М2 ОПАЛУБЛИВАЕМОЙ ПОВЕРХНОСТИ''*
719 | ЕТ1-АМОРТ-К1'7.2.(0,25+0,12).3,08'=1'АМОРТИЗАЦИОННЫЕ ОТЧИСЛЕНИЯ: ОПАЛУБКА КОЛОНН Ж/Б 'М2'1-1=2,49'2658=*
720 | Е6-192-1#Т.Ч.П.3.1'7.0,09'Н6=1,04'БЕТОНИРОВАНИЕ МОНОЛИТНЫХ ЖЕЛЕЗОБЕТОННЫХ КОЛОНН КВАДРАТНОГО СЕЧЕНИЯ 400 Х 400 ММ ВЫСОТОЙ ДО 6 М В ОПАЛУБКЕ ИМПОРТНОГО ПРОИЗВОДСТВА ИЛИ ТИПА "МОДОСТР"'100 М3''*
721 | С414-1006-2'7.0,09.1,015*
722 | П'ПЕРЕМЫЧКИ В ПЕРЕГОРОДКАХ*
723 | П'ЛИСТ КЖ1 - 13*
724 | Е7-84-1'21+3+4+1+2''УКЛАДКА ЖЕЛЕЗОБЕТОННЫХ ПЕРЕМЫЧЕК МАССОЙ ДО 100 КГ ВРУЧНУЮ В КАРКАСНЫХ ЗДАНИЯХ'100 ШТ.''*
725 | 582821-А235'21*
726 | 582821-А111'3*
727 | 582821-А236'4*
728 | 582821-А234'1*
729 | 582821-А238'2*
730 | Е7-44-10'2+1+1''УКЛАДКА ПЕРЕМЫЧЕК МАССОЙ ДО 0,3 Т'100 ШТ. СБОРНЫХ КОНСТРУКЦИЙ''*
731 | 582821-А246-А1'2*
732 | 582821-А242-А1'1*
733 | 582821-А119-А1'1*
734 | Е8-12-1#ПРИМ'0,001.27,0.0,395''АРМИРОВАНИЕ КЛАДКИ СТЕН И ДРУГИХ КОНСТРУКЦИЙ (УКЛАДКА НАД ОТВЕРСТИЯМИ ДЛЯ ПРОПУСКА ИНЖЕНЕРНЫХ КОММУНИКАЦИЙ ПО ДВА СТЕРЖНЯ АРМАТУРЫ Д.8 ММ ПО Т.Т.П.2)'Т МЕТАЛЛИЧЕСКИХ ИЗДЕЛИЙ''*
735 | С101-1900-1'0,001.27,0.0,395*
736 | П'УЗЕЛ А - 1 ШТ*
737 | П'ЛИСТЫ КЖ1 - 13, 35*
738 | Е7-20-3#ПРИМ'0,001.1.1.1,86'1-1=22,38/101-152200/М040502/М331617'УСТАНОВКА МОНТАЖНЫХ ИЗДЕЛИЙ МАССОЙ ДО 20 КГ (УСТАНОВКА УГОЛКА 125Х125Х8 ММ В ПРОЕКТНОЕ ПОЛОЖЕНИЕ, БЕЗ СВАРКИ,БЕЗ КРЕПЛЕНИЯ)'Т СТАЛЬНЫХ ЭЛЕМЕНТОВ''*
739 | С101-100704'0,001.1.1.1,86*
740 | Н3=1,0'Н6=1,0*
741 | Е46-71-1#Т.Ч.П.3.1'1.2'Н3=1,2/Н6=1,2'СВЕРЛЕНИЕ ОТВЕРСТИЙ В БЕТОННЫХ КОНСТРУКЦИЯХ НА ГЛУБИНУ 200 ММ ЭЛЕКТРОПЕРФОРАТОРОМ С ПРИМЕНЕНИЕМ СПИРАЛЬНЫХ ШНЕКОВ ДИАМЕТРОМ ОТВЕРСТИЙ ДО 20 ММ (ПОД ДЮБЕЛЬ РАСПОРНЫЙ В УРОВНЕ ПЕРЕМЫЧКИ)'100 ОТВЕРСТИЙ''*
742 | Е46-71-5#К=-10; Т.Ч.П.3.1'1.2'B/Н1=10/Н3=1,2/Н6=1,2'НА КАЖДЫЕ 10 ММ ИЗМЕНЕНИЯ ГЛУБИНЫ СВЕРЛЕНИЯ ОТВЕРСТИЙ ДОБАВЛЯЕТСЯ ИЛИ ИСКЛЮЧАЕТСЯ К НОРМЕ 46-71-1 (ИСКЛЮЧАЕТСЯ ДО ГЛУБИНЫ 100 ММ)'100 ОТВЕРСТИЙ''*
743 | С101-86726-38'(1,47-10.0,071).1.2:100*
744 | Е46-112-2'1.2''УСТАНОВКА РАСПОРНЫХ АНКЕРОВ ДИАМЕТРОМ ДО 16 ММ И ДЛИНОЙ ДО 240 ММ НА ВЕРТИКАЛЬНОЙ ПОВЕРХНОСТИ НА ВЫСОТЕ СВЫШЕ 1,5 ДО 4 М ОТ ОСНОВАНИЯ (КРЕПЛЕНИЕ УГОЛКОВ)'100 АНКЕРОВ''*
745 | С101-15512-2А1'1.2*
746 | П'-----------------------------------------------------------*
747 | Ж2-50-10'ПЕРЕГОРОДКИ ТЕХНИЧЕСКОГО ЭТАЖА НА ОТМ.+23.400. ЗДАНИЕ - СТРОИТЕЛЬНАЯ ЧАСТЬ. ПЕРЕГОРОДКИ. ПЕРЕГОРОДКИ - СТРОИТЕЛЬНЫЕ КОНСТРУКЦИИ'М2*
748 | П'ПЕРЕГОРОДКИ ТЕХНИЧЕСКОГО ЭТАЖА НА ОТМ.+23.400, КРЕПЛЕНИЕ ПЕРЕГОРОДОК*
749 | П'ЛИСТЫ КЖ1 - 33 Т.Т.П.2, КЖ1 - 14, 33 - 36*
750 | Н3=1,15'Н6=1,15*
751 | Е8-62-2'498-36,3-39,0'Ж100/101-15500-1/101-159900-1/204-6400/413-1037-1#413-1037-1А1/414-2004#414-2003/М330250'КЛАДКА ПЕРЕГОРОДОК НЕАРМИРОВАННЫХ ТОЛЩИНОЙ В 1:2 КИРПИЧА ПРИ ВЫСОТЕ ЭТАЖА ДО 4 М ИЗ КИРПИЧА КЕРАМИЧЕСКОГО ЭФФЕКТИВНОГО В КАРКАСНЫХ ЗДАНИЯХ (КРПО-100/35 НА РАСТВОРЕ М75)'100 М2''*
752 | Е8-62-3'36,3+39,0'Ж100/101-15517/101-159900-1/204-6400/М330250'КЛАДКА ПЕРЕГОРОДОК НЕАРМИРОВАННЫХ ТОЛЩИНОЙ В 1:2 КИРПИЧА ПРИ ВЫСОТЕ ЭТАЖА ДО 4 М ИЗ КИРПИЧА КЕРАМИЧЕСКОГО ПОЛНОТЕЛОГО ОДИНАРНОГО РЯДОВОГО (КРО) В КАРКАСНЫХ ЗДАНИЯХ (ПЕРЕГОРОДКИ ШАХТ УДАЛЕНИЯ И ЗАШИВКА ПОСЛЕ МОНТАЖА ИНЖЕНЕРНЫХ КОММУНИКАЦИЙ ПО Т.Т.П.3 ЛИСТ АР - 9, КРО-100/35 НА РАСТВОРЕ М75)'100 М2''*
753 | Е69-50-1'0,1.1000.(498-36,3-39,0):100+0,033.1000.(36,3+39,0):100'B/101-13700/101-159900-1/М330250'КРЕПЛЕНИЕ ЗАКЛАДНЫХ ДЕТАЛЕЙ И КОНСТРУКЦИЙ ПРИ ПОМОЩИ ПИСТОЛЕТА НА ОДИН ДЮБЕЛЬ (ИСКЛЮЧАЕТСЯ РАБОТА ИЗ РАСЦЕНОК Е8-62-2, Е8-62-3)'100 ВЫСТРЕЛОВ''*
754 | Е8-67-1'(218-88).1,5'B/101-79100-1'ЗАДЕЛКА СТЫКОВ МЕЖДУ ПЕРЕКРЫТИЕМ И КЛАДКОЙ НАРУЖНЫХ СТЕН В КАРКАСНЫХ ЗДАНИЯХ (ИСКЛЮЧАЕТСЯ РАБОТА ИЗ РАСЦЕНКИ Е8-62-2, Е8-62-3)'100 М''*
755 | С413-1036-2А1'5.1000.(36,3+39,0):100*
756 | С414-2003'2,3.(36,3+39,0):100*
757 | С204-6400'0,001.218.0,6*
758 | С101-99-423А1'218*
759 | Н3=1,0'Н6=1,0*
760 | Е46-112-1'88:3''УСТАНОВКА РАСПОРНЫХ АНКЕРОВ ДИАМЕТРОМ ДО 16 ММ И ДЛИНОЙ ДО 240 ММ В ОСНОВАНИЕ ИЛИ НА ВЕРТИКАЛЬНОЙ ПОВЕРХНОСТИ НА ВЫСОТЕ ДО 1,5 М ОТ ОСНОВАНИЯ (БОЛТ БСР М10Х100)'100 АНКЕРОВ''*
761 | Е46-112-2'88:3.2''УСТАНОВКА РАСПОРНЫХ АНКЕРОВ ДИАМЕТРОМ ДО 16 ММ И ДЛИНОЙ ДО 240 ММ НА ВЕРТИКАЛЬНОЙ ПОВЕРХНОСТИ НА ВЫСОТЕ СВЫШЕ 1,5 ДО 4 М ОТ ОСНОВАНИЯ (БОЛТ БСР М10Х100)'100 АНКЕРОВ''*
762 | Е46-112-3'218-88''УСТАНОВКА РАСПОРНЫХ АНКЕРОВ ДИАМЕТРОМ ДО 16 ММ И ДЛИНОЙ ДО 240 ММ В ПОТОЛОЧНОМ ПОЛОЖЕНИИ (БОЛТ БСР М10Х100)'100 АНКЕРОВ''*
763 | Е46-71-1'88:3''СВЕРЛЕНИЕ ОТВЕРСТИЙ В БЕТОННЫХ КОНСТРУКЦИЯХ НА ГЛУБИНУ 200 ММ ЭЛЕКТРОПЕРФОРАТОРОМ С ПРИМЕНЕНИЕМ СПИРАЛЬНЫХ ШНЕКОВ ДИАМЕТРОМ ОТВЕРСТИЙ ДО 20 ММ (ПОД БОЛТ БСР М10Х100 НА ВЫСОТЕ 0,75 М ОТ ПОЛА)'100 ОТВЕРСТИЙ''*
764 | Е46-71-5#К=-10'88:3'B/Н1=10'НА КАЖДЫЕ 10 ММ ИЗМЕНЕНИЯ ГЛУБИНЫ СВЕРЛЕНИЯ ОТВЕРСТИЙ ДОБАВЛЯЕТСЯ ИЛИ ИСКЛЮЧАЕТСЯ К НОРМЕ 46-71-1 (ИСКЛЮЧАЕТСЯ ДО ГЛУБИНЫ 100 ММ)'100 ОТВЕРСТИЙ''*
765 | С101-86726-38'(1,47-10.0,071).88:3:100*
766 | Е46-71-1#Т.Ч.П.3.1'88:3.2'Н3=1,2/Н6=1,2'СВЕРЛЕНИЕ ОТВЕРСТИЙ В БЕТОННЫХ КОНСТРУКЦИЯХ НА ГЛУБИНУ 200 ММ ЭЛЕКТРОПЕРФОРАТОРОМ С ПРИМЕНЕНИЕМ СПИРАЛЬНЫХ ШНЕКОВ ДИАМЕТРОМ ОТВЕРСТИЙ ДО 20 ММ (ПОД БОЛТ БСР М10Х100 НА ВЫСОТЕ 0,75 М ОТ ПОТОЛКА)'100 ОТВЕРСТИЙ''*
767 | Е46-71-5#К=-10; Т.Ч.П.3.1'88:3.2'B/Н1=10/Н3=1,2/Н6=1,2'НА КАЖДЫЕ 10 ММ ИЗМЕНЕНИЯ ГЛУБИНЫ СВЕРЛЕНИЯ ОТВЕРСТИЙ ДОБАВЛЯЕТСЯ ИЛИ ИСКЛЮЧАЕТСЯ К НОРМЕ 46-71-1 (ИСКЛЮЧАЕТСЯ ДО ГЛУБИНЫ 100 ММ)'100 ОТВЕРСТИЙ''*
768 | С101-86726-38'(1,47-10.0,071).88:3.2:100*
769 | Е46-71-1#Т.Ч.П.3.1'218-88'Н3=1,2/Н6=1,2'СВЕРЛЕНИЕ ОТВЕРСТИЙ В БЕТОННЫХ КОНСТРУКЦИЯХ НА ГЛУБИНУ 200 ММ ЭЛЕКТРОПЕРФОРАТОРОМ С ПРИМЕНЕНИЕМ СПИРАЛЬНЫХ ШНЕКОВ ДИАМЕТРОМ ОТВЕРСТИЙ ДО 20 ММ ((ПОД БОЛТ БСР М10Х100 В ПОТОЛОЧНОМ ПОЛОЖЕНИИ)'100 ОТВЕРСТИЙ''*
770 | Е46-71-5#К=-10; Т.Ч.П.3.1'218-88'B/Н1=10/Н3=1,2/Н6=1,2'НА КАЖДЫЕ 10 ММ ИЗМЕНЕНИЯ ГЛУБИНЫ СВЕРЛЕНИЯ ОТВЕРСТИЙ ДОБАВЛЯЕТСЯ ИЛИ ИСКЛЮЧАЕТСЯ К НОРМЕ 46-71-1 (ИСКЛЮЧАЕТСЯ ДО ГЛУБИНЫ 100 ММ)'100 ОТВЕРСТИЙ''*
771 | С101-86726-38'(1,47-10.0,071).(218-88):100*
772 | Н3=1,15'Н6=1,15*
773 | Е8-12-1'0,001.(88.0,78+88.0,31+342,0.0,31)''АРМИРОВАНИЕ КЛАДКИ СТЕН И ДРУГИХ КОНСТРУКЦИЙ (КАРКАСЫ К1, К2, К3)'Т МЕТАЛЛИЧЕСКИХ ИЗДЕЛИЙ''*
774 | С204-2800-5'0,001.(88.0,78+88.0,31+342,0.0,31)*
775 | Е26-32-1#ПРИМ'(218-88).1,5.0,12.0,03'=1/414-2004#414-2002'УСТРОЙСТВО ПРОТИВОПОЖАРНЫХ ПОЯСОВ ИЗ ВОЛОКНИСТЫХ И ЗЕРНИСТЫХ МАТЕРИАЛОВ НА РАСТВОРЕ (КОНОПАТКА ПРИМЫКАНИЯ К ПЛИТЕ ПЕРЕКРЫТИЯ ПАКЛЕЙ И ПРОМАЗКА РАСТВОРОМ М50)'М3 ИЗОЛЯЦИИ''*
776 | С101-63205'(218-88).1,5.0,12.0,03.160*
777 | Е26-32-1#ПРИМ'88.3,98.0,12.0,02'=1/414-2004#414-2002'УСТРОЙСТВО ПРОТИВОПОЖАРНЫХ ПОЯСОВ ИЗ ВОЛОКНИСТЫХ И ЗЕРНИСТЫХ МАТЕРИАЛОВ НА РАСТВОРЕ (КОНОПАТКА ВЕРТИКАЛЬНЫХ СТЫКОВ ПАКЛЕЙ И ПРОМАЗКА РАСТВОРОМ М50)'М3 ИЗОЛЯЦИИ''*
778 | С101-63205'88.3,98.0,12.0,02.160*
779 | П'ПРОКЛЕЙКА ПРИМЫКАНИЙ СТЕКЛОСЕТКОЙ И ТКАНЬЮ УЧТЕНА В СМЕТЕ НА ВНУТРЕННЮЮ ОТДЕЛКУ*
780 | П'СТОЙКА СТ5 - 8 ШТ*
781 | П'ЛИСТЫ КЖ1 - 14, 36*
782 | Н3=1,0'Н6=1,0*
783 | Е46-71-1'8.2''СВЕРЛЕНИЕ ОТВЕРСТИЙ В БЕТОННЫХ КОНСТРУКЦИЯХ НА ГЛУБИНУ 200 ММ ЭЛЕКТРОПЕРФОРАТОРОМ С ПРИМЕНЕНИЕМ СПИРАЛЬНЫХ ШНЕКОВ ДИАМЕТРОМ ОТВЕРСТИЙ ДО 20 ММ (В ПОЛУ)'100 ОТВЕРСТИЙ''*
784 | Е46-71-5#К=-10'8.2'B/Н1=10'НА КАЖДЫЕ 10 ММ ИЗМЕНЕНИЯ ГЛУБИНЫ СВЕРЛЕНИЯ ОТВЕРСТИЙ ДОБАВЛЯЕТСЯ ИЛИ ИСКЛЮЧАЕТСЯ К НОРМЕ 46-71-1 (ИСКЛЮЧАЕТСЯ ДО ГЛУБИНЫ 100 ММ)'100 ОТВЕРСТИЙ''*
785 | С101-86726-50'(1,47-10.0,071).8.2:100*
786 | Е46-71-1#Т.Ч.П.3.1'8.2'Н3=1,2/Н6=1,2'СВЕРЛЕНИЕ ОТВЕРСТИЙ В БЕТОННЫХ КОНСТРУКЦИЯХ НА ГЛУБИНУ 200 ММ ЭЛЕКТРОПЕРФОРАТОРОМ С ПРИМЕНЕНИЕМ СПИРАЛЬНЫХ ШНЕКОВ ДИАМЕТРОМ ОТВЕРСТИЙ ДО 20 ММ (В ПОТОЛОЧНОМ ПОЛОЖЕНИИ)'100 ОТВЕРСТИЙ''*
787 | Е46-71-5#К=-10; Т.Ч.П.3.1'8.2'B/Н1=10/Н3=1,2/Н6=1,2'НА КАЖДЫЕ 10 ММ ИЗМЕНЕНИЯ ГЛУБИНЫ СВЕРЛЕНИЯ ОТВЕРСТИЙ ДОБАВЛЯЕТСЯ ИЛИ ИСКЛЮЧАЕТСЯ К НОРМЕ 46-71-1 (ИСКЛЮЧАЕТСЯ ДО ГЛУБИНЫ 100 ММ)'100 ОТВЕРСТИЙ''*
788 | С101-86726-50'(1,47-10.0,071).8.2:100*
789 | Н3=1,15'Н6=1,15*
790 | Е6-189-1#Т.Ч.П.3.1'0,001.8.(19.0,09+2.0,67+2.3,37)'Н6=1,04'АРМИРОВАНИЕ МОНОЛИТНЫХ ЖЕЛЕЗОБЕТОННЫХ КОЛОНН КВАДРАТНОГО СЕЧЕНИЯ 400 Х 400 ММ ВЫСОТОЙ ДО 6 М В ОПАЛУБКЕ ИМПОРТНОГО ПРОИЗВОДСТВА ИЛИ ТИПА "МОДОСТР"'Т''*
791 | С101-63603-6'14.0,001.8.(19.0,09+2.0,67+2.3,37)*
792 | С101-1900-1'0,001.8.19.0,09*
793 | С204-2711'0,001.8.(2.0,67+2.3,37)*
794 | Е6-190-1#Т.Ч.П.3.1'8.2.(0,25+0,12).3,8'Н6=1,04'МОНТАЖ ОПАЛУБКИ ИМПОРТНОГО ПРОИЗВОДСТВА ИЛИ ТИПА "МОДОСТР" ДЛЯ УСТРОЙСТВА МОНОЛИТНЫХ ЖЕЛЕЗОБЕТОННЫХ КОЛОНН КВАДРАТНОГО И ПРЯМОУГОЛЬНОГО СЕЧЕНИЯ ВЫСОТОЙ ДО 6 М'100 М2 ОПАЛУБЛИВАЕМОЙ ПОВЕРХНОСТИ''*
795 | С101-96200'0,001.5.1,2.8.2.(0,25+0,12).3,8:100*
796 | Е6-191-1#Т.Ч.П.3.1'8.2.(0,25+0,12).3,8'Н6=1,04'ДЕМОНТАЖ ОПАЛУБКИ ИМПОРТНОГО ПРОИЗВОДСТВА ИЛИ ТИПА "МОДОСТР" ДЛЯ УСТРОЙСТВА МОНОЛИТНЫХ ЖЕЛЕЗОБЕТОННЫХ КОЛОНН КВАДРАТНОГО И ПРЯМОУГОЛЬНОГО СЕЧЕНИЯ ВЫСОТОЙ ДО 6 М'100 М2 ОПАЛУБЛИВАЕМОЙ ПОВЕРХНОСТИ''*
797 | ЕТ1-АМОРТ-К1'8.2.(0,25+0,12).3,8'=1'АМОРТИЗАЦИОННЫЕ ОТЧИСЛЕНИЯ: ОПАЛУБКА КОЛОНН Ж/Б 'М2'1-1=2,49'2658=*
798 | Е6-192-1#Т.Ч.П.3.1'8.0,110'Н6=1,04'БЕТОНИРОВАНИЕ МОНОЛИТНЫХ ЖЕЛЕЗОБЕТОННЫХ КОЛОНН КВАДРАТНОГО СЕЧЕНИЯ 400 Х 400 ММ ВЫСОТОЙ ДО 6 М В ОПАЛУБКЕ ИМПОРТНОГО ПРОИЗВОДСТВА ИЛИ ТИПА "МОДОСТР"'100 М3''*
799 | С414-1006-2'8.0,110.1,015*
800 | П'ПЕРЕМЫЧКИ В ПЕРЕГОРОДКАХ*
801 | П'ЛИСТ КЖ1 - 14*
802 | Е7-84-1'6+3+1''УКЛАДКА ЖЕЛЕЗОБЕТОННЫХ ПЕРЕМЫЧЕК МАССОЙ ДО 100 КГ ВРУЧНУЮ В КАРКАСНЫХ ЗДАНИЯХ'100 ШТ.''*
803 | 582821-А235'6*
804 | 582821-А234'3*
805 | 582821-А238'1*
806 | Е7-44-10'2+1''УКЛАДКА ПЕРЕМЫЧЕК МАССОЙ ДО 0,3 Т'100 ШТ. СБОРНЫХ КОНСТРУКЦИЙ''*
807 | 582821-А131-А1'2*
808 | 582821-А242-А1'1*
809 | Е8-12-1#ПРИМ'0,001.27,0.0,395''АРМИРОВАНИЕ КЛАДКИ СТЕН И ДРУГИХ КОНСТРУКЦИЙ (УКЛАДКА НАД ОТВЕРСТИЯМИ ДЛЯ ПРОПУСКА ИНЖЕНЕРНЫХ КОММУНИКАЦИЙ ПО ДВА СТЕРЖНЯ АРМАТУРЫ Д.8 ММ ПО Т.Т.П.2)'Т МЕТАЛЛИЧЕСКИХ ИЗДЕЛИЙ''*
810 | С101-1900-1'0,001.27,0.0,395*
811 | П'УЗЕЛ А - 1 ШТ*
812 | П'ЛИСТЫ КЖ1 - 14, 35*
813 | Е7-20-3#ПРИМ'0,001.1.1.1,86'1-1=22,38/101-152200/М040502/М331617'УСТАНОВКА МОНТАЖНЫХ ИЗДЕЛИЙ МАССОЙ ДО 20 КГ (УСТАНОВКА УГОЛКА 125Х125Х8 ММ В ПРОЕКТНОЕ ПОЛОЖЕНИЕ, БЕЗ СВАРКИ,БЕЗ КРЕПЛЕНИЯ)'Т СТАЛЬНЫХ ЭЛЕМЕНТОВ''*
814 | С101-100704'0,001.1.1.1,86*
815 | Н3=1,0'Н6=1,0*
816 | Е46-71-1#Т.Ч.П.3.1'1.2'Н3=1,2/Н6=1,2'СВЕРЛЕНИЕ ОТВЕРСТИЙ В БЕТОННЫХ КОНСТРУКЦИЯХ НА ГЛУБИНУ 200 ММ ЭЛЕКТРОПЕРФОРАТОРОМ С ПРИМЕНЕНИЕМ СПИРАЛЬНЫХ ШНЕКОВ ДИАМЕТРОМ ОТВЕРСТИЙ ДО 20 ММ (ПОД ДЮБЕЛЬ РАСПОРНЫЙ В УРОВНЕ ПЕРЕМЫЧКИ)'100 ОТВЕРСТИЙ''*
817 | Е46-71-5#К=-10; Т.Ч.П.3.1'1.2'B/Н1=10/Н3=1,2/Н6=1,2'НА КАЖДЫЕ 10 ММ ИЗМЕНЕНИЯ ГЛУБИНЫ СВЕРЛЕНИЯ ОТВЕРСТИЙ ДОБАВЛЯЕТСЯ ИЛИ ИСКЛЮЧАЕТСЯ К НОРМЕ 46-71-1 (ИСКЛЮЧАЕТСЯ ДО ГЛУБИНЫ 100 ММ)'100 ОТВЕРСТИЙ''*
818 | С101-86726-38'(1,47-10.0,071).1.2:100*
819 | Е46-112-2'1.2''УСТАНОВКА РАСПОРНЫХ АНКЕРОВ ДИАМЕТРОМ ДО 16 ММ И ДЛИНОЙ ДО 240 ММ НА ВЕРТИКАЛЬНОЙ ПОВЕРХНОСТИ НА ВЫСОТЕ СВЫШЕ 1,5 ДО 4 М ОТ ОСНОВАНИЯ (КРЕПЛЕНИЕ УГОЛКОВ)'100 АНКЕРОВ''*
820 | С101-15512-2А1'1.2*
821 | П'-----------------------------------------------------------*
822 | П'-----------------------------------------------------------*
823 | Ж2-30-90'ЗАПОЛНЕНИЕ МОНТАЖНЫХ ПРОЕМОВ. ЗДАНИЕ - СТРОИТЕЛЬНАЯ ЧАСТЬ. НАРУЖНЫЕ СТЕНЫ. ДРУГОЕ'М3*
824 | П'ЗАПОЛНЕНИЕ МОНТАЖНЫХ ПРОЕМОВ (ВСЕ ЭТАЖИ)*
825 | П'ЛИСТ КЖ1 - 14 Т.Т.П. 5, 6*
826 | Е46-71-1'340:2''СВЕРЛЕНИЕ ОТВЕРСТИЙ В БЕТОННЫХ КОНСТРУКЦИЯХ НА ГЛУБИНУ 200 ММ ЭЛЕКТРОПЕРФОРАТОРОМ С ПРИМЕНЕНИЕМ СПИРАЛЬНЫХ ШНЕКОВ ДИАМЕТРОМ ОТВЕРСТИЙ ДО 20 ММ (ПОД СТЕРЖНИ ОС1 НА ВЫСОТЕ ДО 1,5 М ОТ ПОЛА ПО Т.Т.П.5)'100 ОТВЕРСТИЙ''*
827 | Е46-71-5#К=-8'340:2'B/Н1=8'НА КАЖДЫЕ 10 ММ ИЗМЕНЕНИЯ ГЛУБИНЫ СВЕРЛЕНИЯ ОТВЕРСТИЙ ДОБАВЛЯЕТСЯ ИЛИ ИСКЛЮЧАЕТСЯ К НОРМЕ 46-71-1 (ИСКЛЮЧАЕТСЯ ДО ГЛУБИНЫ 120 ММ)'100 ОТВЕРСТИЙ''*
828 | С101-86726-38'(1,47-8.0,071).340:2:100*
829 | Е46-71-1#Т.Ч.П.3.1'340:2'Н3=1,2/Н6=1,2'СВЕРЛЕНИЕ ОТВЕРСТИЙ В БЕТОННЫХ КОНСТРУКЦИЯХ НА ГЛУБИНУ 200 ММ ЭЛЕКТРОПЕРФОРАТОРОМ С ПРИМЕНЕНИЕМ СПИРАЛЬНЫХ ШНЕКОВ ДИАМЕТРОМ ОТВЕРСТИЙ ДО 20 ММ (ПОД СТЕРЖНИ ОС1 НА ВЫСОТЕ БОЛЕЕ 1,5 М ОТ ПОЛА ПО Т.Т.П.5)'100 ОТВЕРСТИЙ''*
830 | Е46-71-5#К=-8; Т.Ч.П.3.1'340:2'B/Н1=8/Н3=1,2/Н6=1,2'НА КАЖДЫЕ 10 ММ ИЗМЕНЕНИЯ ГЛУБИНЫ СВЕРЛЕНИЯ ОТВЕРСТИЙ ДОБАВЛЯЕТСЯ ИЛИ ИСКЛЮЧАЕТСЯ К НОРМЕ 46-71-1 (ИСКЛЮЧАЕТСЯ ДО ГЛУБИНЫ 120 ММ)'100 ОТВЕРСТИЙ''*
831 | С101-86726-38'(1,47-8.0,071).340:2:100*
832 | Н3=1,15'Н6=1,15*
833 | Е8-12-1#ПРИМ'0,001.340.0,16''АРМИРОВАНИЕ КЛАДКИ СТЕН И ДРУГИХ КОНСТРУКЦИЙ (УЗАБИВКА СТЕРЖНЕЙ ОС1 В ОТВЕРСТИЯ ПО Т.Т.П.5)'Т МЕТАЛЛИЧЕСКИХ ИЗДЕЛИЙ''*
834 | С101-1900-1'0,001.340.0,16*
835 | Е8-22-3#ПРИМ'52,6.0,3'Ж1/414-2007#414-2004'КЛАДКА ИЗ ЛЕГКОБЕТОННЫХ КАМНЕЙ БЕЗ ОБЛИЦОВКИ ЗАПОЛНЕНИЙ КАРКАСОВ И ФАХВЕРКОВ ПРИ ВЫСОТЕ ЭТАЖА ДО 4 М (ЗАПОЛНЕНИЕ МОНТАЖНЫХ ПРОЕМОВ В НАРУЖНЫХ СТЕНАХ ИЗ КЕРАМЗИТОБЕТОННЫХ БЛОКОВ НА РАСТВОРЕ М100)'М3 КЛАДКИ''*
836 | С414-4012'0,92.52,6.0,3*
837 | Н3=1,0'Н6=1,0*
838 | Е53-31-4'11,2.0,12'Ж100'КЛАДКА ОТДЕЛЬНЫХ УЧАСТКОВ ВНУТРЕННИХ СТЕН ИЗ КИРПИЧА (ЗАПОЛНЕНИЕ МОНТАЖНЫХ ПРОЕМОВ В КИРПИЧНЫХ ПЕРЕГОРОДКАХ)'100 М3''*
839 | С413-1037-1А1'40.1000.11,2.0,12:100*
840 | С414-2003'23,6.11,2.0,12:100*
841 | Н3=1,15'Н6=1,15*
842 | Е8-12-1'0,001.(14.0,84+7.1,46+30.1,96+8.1,21+6.1,74+8.0,88+7.0,84)''АРМИРОВАНИЕ КЛАДКИ СТЕН И ДРУГИХ КОНСТРУКЦИЙ (СЕТКИ С1- С7)'Т МЕТАЛЛИЧЕСКИХ ИЗДЕЛИЙ''*
843 | С204-3101-2'0,001.(14.0,84+7.1,46+30.1,96+8.1,21+6.1,74+8.0,88+7.0,84)*
844 | Н3=1,0'Н6=1,0*
845 | L*

## 3211-12-1007-B0
НАИМЕНОВАНИЕ ОБЪЕКТА |  | "РЕКОНСТРУКЦИЯ ГИНЕКОЛОГИЧЕСКОГО, ХИРУРГИЧЕСКОГО И ПСИХОНЕВРОЛОГИЧЕСКОГО КОРПУСОВ УЧРЕЖДЕНИЯ ЗДРАВООХРАНЕНИЯ "6-Я ГОРОДСКАЯ КЛИНИЧЕСКАЯ БОЛЬНИЦА" ПО УЛ. УРАЛЬСКОЙ, 5 В Г. МИНСКЕ ПОД РАЗМЕЩЕНИЕ ЛЕЧЕБНО-ДИАГНОСТИЧЕСКОГО КОРПУСА КЛИНИЧЕСКОГО ЦЕНТРА ТРАВМАТОЛОГИИ И ОРТОПЕДИИ". 2 ОЧЕРЕДЬ СТРОИТЕЛЬСТВА
КОД ОБЪЕКТА |  | 23.008.2
НАИМЕНОВАНИЕ ЗДАНИЯ, СООРУЖЕНИЯ |  | ЗДАНИЕ БЛОКА N5А
ШИФР ЗДАНИЯ, СООРУЖЕНИЯ |  | 23.008.2.5А
КОМПЛЕКТ ЧЕРТЕЖЕЙ |  | 23.008.2.5А - КЖ1
ВЕДОМОСТЬ ОБЪЕМОВ И СТОИМОСТИ РАБОТ № 1007
(НОРМЫ 2022г.)
ОБЩЕСТРОИТЕЛЬНЫЕ РАБОТЫ ВЫШЕ ОТМ. 0.000: СТЕНЫ НАРУЖНЫЕ, ПЕРЕГОРОДКИ, КРЕПЛЕНИЕ ПЕРЕГОРОДОК, ПЕРЕМЫЧКИ, МОНТАЖНЫЕ ПРОЕМЫ
СОСТАВЛЕНА В ЦЕНАХ НА 1 АВГУСТА 2024г.
ОБОСНОВА- НИЕ | НАИМЕНОВАНИЕ ВИДОВ РАБОТ | ОБЪЕМ | СТОИМОСТЬ, ТЫС.РУБ.
|  |  | ЗАРАБОТНАЯ ПЛАТА | ЭКСПЛУАТА- ЦИЯ МАШИН И МЕХА- НИЗМОВ | МАТЕРИАЛЫ, ИЗДЕЛИЯ, КОНСТРУК- ЦИИ | ОБОРУДОВА- НИЕ,МЕБЕЛЬ, ИНВЕНТАРЬ | ОХР и ОПР | ПРОЧИЕ СРЕДСТВА | ВСЕГО
|  | ЕД.ИЗМ. | ТРУДОЕМ- КОСТЬ, ЧЕЛ.Ч. | В Т.Ч.З/П МАШИ- НИСТОВ | ТРАНСПОРТ | ТРАНСПОРТ | ПЛАНОВАЯ ПРИБЫЛЬ
1 | 2 | 3 | 4 | 5 | 6 | 7 | 8 | 9 | 10
Ж2-30-10 | СТЕНЫ НАРУЖНЫЕ ПЕРВОГО ЭТАЖА НА ОТМ.0.000. ЗДАНИЕ - СТРОИТЕЛЬНАЯ ЧАСТЬ. НАРУЖНЫЕ СТЕНЫ. НАРУЖНЫЕ СТЕНЫ - СТРОИТЕЛЬНЫЕ КОНСТРУКЦИИ | 101,3 | 7,642 | 1,449 | 24,463 | 0 | 5,278 | 0 | 46,499
|  | М3 | 646 | 0,389 | 2,054 | 0 | 5,613
Ж2-30-10 | СТЕНЫ НАРУЖНЫЕ ВТОРОГО ЭТАЖА НА ОТМ.+3.600. ЗДАНИЕ - СТРОИТЕЛЬНАЯ ЧАСТЬ. НАРУЖНЫЕ СТЕНЫ. НАРУЖНЫЕ СТЕНЫ - СТРОИТЕЛЬНЫЕ КОНСТРУКЦИИ | 104,6 | 7,936 | 1,452 | 25,724 | 0 | 5,473 | 0 | 48,567
|  | М3 | 671 | 0,392 | 2,162 | 0 | 5,82
Ж2-30-10 | СТЕНЫ НАРУЖНЫЕ ТРЕТЬЕГО ЭТАЖА НА ОТМ.+7.200. ЗДАНИЕ - СТРОИТЕЛЬНАЯ ЧАСТЬ. НАРУЖНЫЕ СТЕНЫ. НАРУЖНЫЕ СТЕНЫ - СТРОИТЕЛЬНЫЕ КОНСТРУКЦИИ | 129,2 | 9,733 | 1,741 | 31,091 | 0 | 6,705 | 0 | 59,014
|  | М3 | 824 | 0,469 | 2,614 | 0 | 7,13
Ж2-30-10 | СТЕНЫ НАРУЖНЫЕ ЧЕТВЕРТОГО ЭТАЖА НА ОТМ.+11.400. ЗДАНИЕ - СТРОИТЕЛЬНАЯ ЧАСТЬ. НАРУЖНЫЕ СТЕНЫ. НАРУЖНЫЕ СТЕНЫ - СТРОИТЕЛЬНЫЕ КОНСТРУКЦИИ | 109,8 | 8,329 | 1,515 | 26,867 | 0 | 5,743 | 0 | 50,82
|  | М3 | 704 | 0,409 | 2,259 | 0 | 6,107
Ж2-30-10 | СТЕНЫ НАРУЖНЫЕ ПЯТОГО ЭТАЖА НА ОТМ.+15.000. ЗДАНИЕ - СТРОИТЕЛЬНАЯ ЧАСТЬ. НАРУЖНЫЕ СТЕНЫ. НАРУЖНЫЕ СТЕНЫ - СТРОИТЕЛЬНЫЕ КОНСТРУКЦИИ | 129 | 9,709 | 1,722 | 30,735 | 0 | 6,685 | 0 | 58,544
|  | М3 | 822 | 0,463 | 2,584 | 0 | 7,109
Ж2-30-10 | СТЕНЫ НАРУЖНЫЕ ШЕСТОГО ЭТАЖА НА ОТМ.+19.200. ЗДАНИЕ - СТРОИТЕЛЬНАЯ ЧАСТЬ. НАРУЖНЫЕ СТЕНЫ. НАРУЖНЫЕ СТЕНЫ - СТРОИТЕЛЬНЫЕ КОНСТРУКЦИИ | 123,2 | 9,291 | 1,669 | 29,73 | 0 | 6,401 | 0 | 56,397
|  | М3 | 786 | 0,449 | 2,499 | 0 | 6,807
Ж2-30-10 | СТЕНЫ НАРУЖНЫЕ ТЕХНИЧЕСКОГО ЭТАЖА НА ОТМ.+23.400. ЗДАНИЕ - СТРОИТЕЛЬНАЯ ЧАСТЬ. НАРУЖНЫЕ СТЕНЫ. НАРУЖНЫЕ СТЕНЫ - СТРОИТЕЛЬНЫЕ КОНСТРУКЦИИ | 132,2 | 10,354 | 1,618 | 7,189 | 0 | 7,087 | 0 | 34,375
|  | М3 | 868 | 0,429 | 0,591 | 0 | 7,536
Ж2-30-10 | СТЕНЫ НАРУЖНЫЕ: ПАРАПЕТ. ЗДАНИЕ - СТРОИТЕЛЬНАЯ ЧАСТЬ. НАРУЖНЫЕ СТЕНЫ. НАРУЖНЫЕ СТЕНЫ - СТРОИТЕЛЬНЫЕ КОНСТРУКЦИИ | 75,4 | 5,418 | 2,63 | 20,114 | 0 | 4,029 | 0 | 38,045
|  | М3 | 468 | 0,713 | 1,569 | 0 | 4,285
Ж2-50-10 | ПЕРЕГОРОДКИ ПЕРВОГО ЭТАЖА НА ОТМ.0.000. ЗДАНИЕ - СТРОИТЕЛЬНАЯ ЧАСТЬ. ПЕРЕГОРОДКИ. ПЕРЕГОРОДКИ - СТРОИТЕЛЬНЫЕ КОНСТРУКЦИИ | 1776 | 34,783 | 3,304 | 64,119 | 0 | 23,421 | 0 | 155,433
|  | М2 | 2937 | 0,855 | 4,899 | 0 | 24,907
Ж2-50-10 | ПЕРЕГОРОДКИ ВТОРОГО ЭТАЖА НА ОТМ.+3.600. ЗДАНИЕ - СТРОИТЕЛЬНАЯ ЧАСТЬ. ПЕРЕГОРОДКИ. ПЕРЕГОРОДКИ - СТРОИТЕЛЬНЫЕ КОНСТРУКЦИИ | 1830 | 36,691 | 3,59 | 66,457 | 0 | 24,723 | 0 | 162,841
|  | М2 | 3098 | 0,927 | 5,088 | 0 | 26,292
Ж2-50-10 | ПЕРЕГОРОДКИ ТРЕТЬЕГО ЭТАЖА НА ОТМ.+7.200. ЗДАНИЕ - СТРОИТЕЛЬНАЯ ЧАСТЬ. ПЕРЕГОРОДКИ. ПЕРЕГОРОДКИ - СТРОИТЕЛЬНЫЕ КОНСТРУКЦИИ | 2248 | 47,162 | 4,695 | 84,458 | 0 | 31,798 | 0 | 208,398
|  | М2 | 3984 | 1,221 | 6,47 | 0 | 33,815
Ж2-50-10 | ПЕРЕГОРОДКИ ЧЕТВЕРТОГО ЭТАЖА НА ОТМ.+11.400. ЗДАНИЕ - СТРОИТЕЛЬНАЯ ЧАСТЬ. ПЕРЕГОРОДКИ. ПЕРЕГОРОДКИ - СТРОИТЕЛЬНЫЕ КОНСТРУКЦИИ | 1760 | 36,189 | 3,579 | 65,247 | 0 | 24,393 | 0 | 160,338
|  | М2 | 3056 | 0,927 | 4,99 | 0 | 25,94
Ж2-50-10 | ПЕРЕГОРОДКИ ПЯТОГО ЭТАЖА НА ОТМ.+15.000. ЗДАНИЕ - СТРОИТЕЛЬНАЯ ЧАСТЬ. ПЕРЕГОРОДКИ. ПЕРЕГОРОДКИ - СТРОИТЕЛЬНЫЕ КОНСТРУКЦИИ | 2167 | 43,904 | 4,317 | 79,396 | 0 | 29,592 | 0 | 194,756
|  | М2 | 3712 | 1,123 | 6,078 | 0 | 31,469
Ж2-50-10 | ПЕРЕГОРОДКИ ШЕСТОГО ЭТАЖА НА ОТМ.+19.200. ЗДАНИЕ - СТРОИТЕЛЬНАЯ ЧАСТЬ. ПЕРЕГОРОДКИ. ПЕРЕГОРОДКИ - СТРОИТЕЛЬНЫЕ КОНСТРУКЦИИ | 1356 | 26,025 | 2,591 | 46,464 | 0 | 17,543 | 0 | 114,844
|  | М2 | 2204 | 0,669 | 3,564 | 0 | 18,657
Ж2-50-10 | ПЕРЕГОРОДКИ ТЕХНИЧЕСКОГО ЭТАЖА НА ОТМ.+23.400. ЗДАНИЕ - СТРОИТЕЛЬНАЯ ЧАСТЬ. ПЕРЕГОРОДКИ. ПЕРЕГОРОДКИ - СТРОИТЕЛЬНЫЕ КОНСТРУКЦИИ | 498 | 10,086 | 1,196 | 17,972 | 0 | 6,831 | 0 | 44,714
|  | М2 | 861 | 0,307 | 1,365 | 0 | 7,264
Ж2-30-90 | ЗАПОЛНЕНИЕ МОНТАЖНЫХ ПРОЕМОВ. ЗДАНИЕ - СТРОИТЕЛЬНАЯ ЧАСТЬ. НАРУЖНЫЕ СТЕНЫ. ДРУГОЕ | 17,124 | 1,576 | 0,597 | 4,09 | 0 | 1,135 | 0 | 8,925
|  | М3 | 133 | 0,151 | 0,32 | 0 | 1,207
| И Т О Г О | 0 | 304,828 | 37,665 | 624,116 | 0 | 206,837 | 0 | 1442,51
|  |  | 25774 | 9,893 | 49,106 | 0 | 219,958
| СОСТАВИЛ | ВЕДУЩИЙ ИНЖЕНЕР | [5 empty] | А.А.КОСЯНИК
|  | (должность служащего) |  |  |  | (подпись) |  | (инициалы,фамилия)
| ПРОВЕРИЛ | ГЛАВНЫЙ СПЕЦИАЛИСТ | [5 empty] | Л.Н.МАРЦЫНКЕВИЧ
|  | (должность служащего) |  |  |  | (подпись) |  | (инициалы,фамилия)

## 3211-12-1007-Q1
НАИМЕНОВАНИЕ ОБЪЕКТА |  | "РЕКОНСТРУКЦИЯ ГИНЕКОЛОГИЧЕСКОГО, ХИРУРГИЧЕСКОГО И ПСИХОНЕВРОЛОГИЧЕСКОГО КОРПУСОВ УЧРЕЖДЕНИЯ ЗДРАВООХРАНЕНИЯ "6-Я ГОРОДСКАЯ КЛИНИЧЕСКАЯ БОЛЬНИЦА" ПО УЛ. УРАЛЬСКОЙ, 5 В Г. МИНСКЕ ПОД РАЗМЕЩЕНИЕ ЛЕЧЕБНО-ДИАГНОСТИЧЕСКОГО КОРПУСА КЛИНИЧЕСКОГО ЦЕНТРА ТРАВМАТОЛОГИИ И ОРТОПЕДИИ". 2 ОЧЕРЕДЬ СТРОИТЕЛЬСТВА
КОД ОБЪЕКТА |  | 23.008.2
НАИМЕНОВАНИЕ ЗДАНИЯ, СООРУЖЕНИЯ |  | ЗДАНИЕ БЛОКА N5А
ШИФР ЗДАНИЯ, СООРУЖЕНИЯ |  | 23.008.2.5А
КОМПЛЕКТ ЧЕРТЕЖЕЙ |  | 23.008.2.5А - КЖ1
ВЕДОМОСТЬ ОБЪЕМОВ РАБОТ И РАСХОДОВ РЕСУРСОВ С КОДАМИ РБ ДЛЯ ЛОКАЛЬНОЙ СМЕТЫ № 1007
(НОРМЫ 2022г.)
ОБЩЕСТРОИТЕЛЬНЫЕ РАБОТЫ ВЫШЕ ОТМ. 0.000: СТЕНЫ НАРУЖНЫЕ, ПЕРЕГОРОДКИ, КРЕПЛЕНИЕ ПЕРЕГОРОДОК, ПЕРЕМЫЧКИ, МОНТАЖНЫЕ ПРОЕМЫ
ОБОСНОВАНИЕ | НАИМЕНОВАНИЕ ВИДОВ | ЕДИНИЦА ИЗМЕРЕНИЯ | КОД | НАИМЕНОВАНИЕ РЕСУРСОВ | ЕД.ИЗМ. | КОЛИЧЕСТВО
| РАБОТ | ОБЪЕМ | РЕСУРСА
1 | 2 | 3 | 4 | 5 | 6 | 7
Ж2-30-10 | СТЕНЫ НАРУЖНЫЕ ПЕРВОГО ЭТАЖА НА ОТМ.0.000. ЗДАНИЕ - СТРОИТЕЛЬНАЯ ЧАСТЬ. НАРУЖНЫЕ СТЕНЫ. НАРУЖНЫЕ СТЕНЫ - СТРОИТЕЛЬНЫЕ КОНСТРУКЦИИ | М3 101,3
|  |  | 1-1 | ЗАТРАТЫ ТРУДА РАБОЧИХ | ЧЕЛ.Ч | 645.872
|  |  | 1-3 | ЗАТРАТЫ ТРУДА МАШИНИСТОВ | ЧЕЛ.-Ч | 25.9775
|  |  | М020302 | КРАНЫ БАШЕННЫЕ ПРИСТАВНЫЕ 4-10 Т | МАШ.Ч | 22.6861
|  |  | М040502 | УСТАНОВКИ ДЛЯ СВАРКИ РУЧНОЙ ДУГОВОЙ (ПОСТОЯННОГО ТОКА) | МАШ.Ч | 2.562
|  |  | М110610 | СМЕСИТЕЛЬ-ПЕРЕГРУЖАТЕЛЬ 3 М3 | МАШ.Ч | 1.2018
|  |  | М331451 | ПЕРФОРАТОРЫ ЭЛЕКТРИЧЕСКИЕ | МАШ.Ч | 7.9983
|  |  | М331617 | СРЕДСТВА МАЛОЙ МЕХАНИЗАЦИИ | МАШ.Ч | 2.0897
|  |  | 1 | Материалы для строительных работ
|  |  | 1/10 | Материалы для строительных работ общего назначения
|  |  | 1/10-120 | Материалы, изделия и конструкции для теплоизоляционных работ
|  |  | 1/10-120-10-10/С104-701-17А1 | МИНЕРАЛЬНАЯ ВАТА, СМОЧЕННАЯ В ЦЕМЕНТНОМ МОЛОКЕ | М3 | 0.72336
|  |  | 1/10-140 | Электроды, прутки винипластовые, проволока сварочные
|  |  | 1/10-140-40/125 | ЭЛЕКТРОДЫ ТИПА Э50А ДИАМЕТРОМ 4 ММ | Т | 0.00329
|  |  | 1/10-170 | Оснастка технологическая и инструментальная
|  |  | 1/10-170-10/175 | СВЕРЛА С SDS PLUS ХВОСТОВИКОМ (НАКОНЕЧНИК ИЗ ТВЕРДОСПЛАВНОЙ СТАЛИ) (ПО БЕТОНУ), ДИАМЕТРОМ 12 ММ, ДЛИНОЙ 210 ММ | ШТ. | 1.962
|  |  | 1/10-230 | Материалы для отделочных работ
|  |  | 1/10-230-60-25/18 | РАСТВОРНАЯ СМЕСЬ СУХАЯ (РСС), КЛАДОЧНАЯ, ЦЕМЕНТНАЯ, ДЛЯ КИРПИЧА, КАМНЕЙ, БЛОКОВ, М100, F75 | Т | 5.0896
|  |  | 1/10-240 | Метизы и крепежные изделия
|  |  | 1/10-240-5-5/С101-99-461А1 | БОЛТ С ГАЙКОЙ М10 Х 50 ММ | 1000 ШТ. | 0.495
|  |  | 1/10-240-50-16/5 | ШАЙБА ПЛОСКАЯ ОЦИНКОВАННАЯ | 1000 ШТ. | 0.495
|  |  | 1/10-280 | Прочие материалы для строительных работ
|  |  | 1/10-280-20/40 | ВОДА | М3 | 1.8499
|  |  | 2 | Строительные изделия и конструкции
|  |  | 2/10 | Арматурные заготовки и изделия стальные для монолитных железобетонных конструкций
|  |  | 2/10-35 | Детали закладные стальные
|  |  | 2/10-35/30 | ДЕТАЛИ ЗАКЛАДНЫЕ, ИЗГОТОВЛЕННЫЕ С ПРИМЕНЕНИЕМ СВАРКИ, ГНУТЬЯ, СВЕРЛЕНИЯ (ПРОБИВКИ) ОТВЕРСТИЙ (ПРИ НАЛИЧИИ ОДНОЙ ИЗ ЭТИХ ОПЕРАЦИЙ ИЛИ ВСЕГО ПЕРЕЧНЯ В ЛЮБЫХ СОЧЕТАНИЯХ), ПОСТАВЛЯЕМЫЕ ОТДЕЛЬНО | Т | 0.08415
|  |  | 2/50 | Изделия и конструкции деревянные
|  |  | 2/50-30 | Детали профильные из древесины и древесных материалов
|  |  | 2/50-30-30/15 | ПРОБКИ ДЕРЕВЯННЫЕ ХВОЙНЫХ ПОРОД | М3 | 0.00624
|  |  | 3 | Материалы и изделия для санитарно-технических работ
|  |  | 3/13 | Другие материалы для сантехработ
|  |  | 3/13-50 | Втулки
|  |  | 3/13-50-10/С101-ДВМ10-А1 | ДЮБЕЛЬ-ВТУЛКА ДВ-М10 | 1000 ШТ. | 0.495
|  |  | 4 | Железобетонные и бетонные изделия и конструкции (в т.ч. типовые), керамические изделия, нерудные материалы, бетоны и растворы
|  |  | 4/1 | Конструкции и изделия бетонные и железобетонные, керамические изделия, нерудные материалы, товарные бетоны и растворы
|  |  | 4/1-4 | Бетоны, растворы, смеси асфальтобетонные
|  |  | 4/1-4-20-20-10-20/20 | РАСТВОРЫ КЛАДОЧНЫЕ ТЯЖЕЛЫЕ ЦЕМЕНТНЫЕ, МАРКИ 150 | М3 | 0.1175
|  |  | 4/1-8 | Изделия из легкого бетона
|  |  | 4/1-8-20-10-20-30/70 | ПЕРЕМЫЧКА БРУСКОВАЯ ДЕВЯТОГО ТИПОРАЗМЕРА, ДЛИНОЙ 1500 ММ, ПОД РАСЧЕТНУЮ НАГРУЗКУ 15КН/М, ИЗ ЯЧЕИСТОГО БЕТОНА КЛАССА ПО ПРОЧНОСТИ НА СЖАТИЕ - В3,5, МАРКИ ПО СРЕДНЕЙ ПЛОТНОСТИ - D700 (9ПБ 150-15-3,5 700) | М3 | 0.678
|  |  | 4/1-8-20-10-20-40/70 | ПЕРЕМЫЧКА БРУСКОВАЯ ДЕВЯТОГО ТИПОРАЗМЕРА, ДЛИНОЙ 1750 ММ, ПОД РАСЧЕТНУЮ НАГРУЗКУ 15КН/М, ИЗ ЯЧЕИСТОГО БЕТОНА КЛАССА ПО ПРОЧНОСТИ НА СЖАТИЕ - В3,5, МАРКИ ПО СРЕДНЕЙ ПЛОТНОСТИ - D700 (9ПБ 175-15-3,5 700) | М3 | 3.668
|  |  | 4/1-8-20-10-20-50/70 | ПЕРЕМЫЧКА БРУСКОВАЯ ДЕВЯТОГО ТИПОРАЗМЕРА, ДЛИНОЙ 2000 ММ, ПОД РАСЧЕТНУЮ НАГРУЗКУ 15КН/М, ИЗ ЯЧЕИСТОГО БЕТОНА КЛАССА ПО ПРОЧНОСТИ НА СЖАТИЕ - В3,5, МАРКИ ПО СРЕДНЕЙ ПЛОТНОСТИ - D700 (9ПБ 200-15-3,5 700) | М3 | 1.5
|  |  | 4/1-8-20-10-20-60/70 | ПЕРЕМЫЧКА БРУСКОВАЯ ДЕВЯТОГО ТИПОРАЗМЕРА, ДЛИНОЙ 2250 ММ, ПОД РАСЧЕТНУЮ НАГРУЗКУ 15КН/М, ИЗ ЯЧЕИСТОГО БЕТОНА КЛАССА ПО ПРОЧНОСТИ НА СЖАТИЕ - В3,5, МАРКИ ПО СРЕДНЕЙ ПЛОТНОСТИ - D700 (9ПБ 225-15-3,5 700) | М3 | 0.507
|  |  | 4/1-8-30-10/10 | БЛОКИ (КАМНИ) КЕРАМЗИТОБЕТОННЫЕ ДЛЯ СТЕН, ПОЛНОТЕЛЫЕ, РАЗМЕРОМ 490 Х 300 Х 185 ММ, F50, ПЛОТНОСТЬ 650 КГ/М3, ТЕПЛОПРОВОДНОСТЬ-0,171 ВТ/М ГРАД. С | М3 НАРУЖ | 3.1072
|  |  | 4/1-8-30-10/310 | БЛОКИ (КАМНИ) КЕРАМЗИТОБЕТОННЫЕ ДЛЯ СТЕН, ПУСТОТЕЛЫЕ, РАЗМЕРОМ 400 Х 300 Х 240 ММ, F50, ПЛОТНОСТЬ 650 КГ/М3, КАЛИБРОВАННЫЕ, ТЕПЛОПРОВОДНОСТЬ-0,15 ВТ/М ГРАД. С | М3 НАРУЖ | 92.1479
|  |  | 4/1-8-30-10/340 | БЛОКИ (КАМНИ) КЕРАМЗИТОБЕТОННЫЕ ДЛЯ СТЕН, ПУСТОТЕЛЫЕ, РАЗМЕРОМ 400 Х 200 Х 240 ММ, F50, ПЛОТНОСТЬ 650 КГ/М3, КАЛИБРОВАННЫЕ, ТЕПЛОПРОВОДНОСТЬ-0,15 ВТ/М ГРАД. С | М3 НАРУЖ | 2.944
Ж2-30-10 | СТЕНЫ НАРУЖНЫЕ ВТОРОГО ЭТАЖА НА ОТМ.+3.600. ЗДАНИЕ - СТРОИТЕЛЬНАЯ ЧАСТЬ. НАРУЖНЫЕ СТЕНЫ. НАРУЖНЫЕ СТЕНЫ - СТРОИТЕЛЬНЫЕ КОНСТРУКЦИИ | М3 104,6
|  |  | 1-1 | ЗАТРАТЫ ТРУДА РАБОЧИХ | ЧЕЛ.Ч | 671.2334
|  |  | 1-3 | ЗАТРАТЫ ТРУДА МАШИНИСТОВ | ЧЕЛ.-Ч | 26.3048
|  |  | М020302 | КРАНЫ БАШЕННЫЕ ПРИСТАВНЫЕ 4-10 Т | МАШ.Ч | 22.571
|  |  | М040502 | УСТАНОВКИ ДЛЯ СВАРКИ РУЧНОЙ ДУГОВОЙ (ПОСТОЯННОГО ТОКА) | МАШ.Ч | 3.2161
|  |  | М110610 | СМЕСИТЕЛЬ-ПЕРЕГРУЖАТЕЛЬ 3 М3 | МАШ.Ч | 1.2029
|  |  | М331451 | ПЕРФОРАТОРЫ ЭЛЕКТРИЧЕСКИЕ | МАШ.Ч | 8.1478
|  |  | М331617 | СРЕДСТВА МАЛОЙ МЕХАНИЗАЦИИ | МАШ.Ч | 2.5308
|  |  | 1 | Материалы для строительных работ
|  |  | 1/10 | Материалы для строительных работ общего назначения
|  |  | 1/10-120 | Материалы, изделия и конструкции для теплоизоляционных работ
|  |  | 1/10-120-10-10/С104-701-17А1 | МИНЕРАЛЬНАЯ ВАТА, СМОЧЕННАЯ В ЦЕМЕНТНОМ МОЛОКЕ | М3 | 0.65322
|  |  | 1/10-140 | Электроды, прутки винипластовые, проволока сварочные
|  |  | 1/10-140-40/125 | ЭЛЕКТРОДЫ ТИПА Э50А ДИАМЕТРОМ 4 ММ | Т | 0.00413
|  |  | 1/10-170 | Оснастка технологическая и инструментальная
|  |  | 1/10-170-10/175 | СВЕРЛА С SDS PLUS ХВОСТОВИКОМ (НАКОНЕЧНИК ИЗ ТВЕРДОСПЛАВНОЙ СТАЛИ) (ПО БЕТОНУ), ДИАМЕТРОМ 12 ММ, ДЛИНОЙ 210 ММ | ШТ. | 2.092
|  |  | 1/10-230 | Материалы для отделочных работ
|  |  | 1/10-230-60-25/18 | РАСТВОРНАЯ СМЕСЬ СУХАЯ (РСС), КЛАДОЧНАЯ, ЦЕМЕНТНАЯ, ДЛЯ КИРПИЧА, КАМНЕЙ, БЛОКОВ, М100, F75 | Т | 4.8639
|  |  | 1/10-240 | Метизы и крепежные изделия
|  |  | 1/10-240-5-5/С101-99-461А1 | БОЛТ С ГАЙКОЙ М10 Х 50 ММ | 1000 ШТ. | 0.495
|  |  | 1/10-240-50-16/5 | ШАЙБА ПЛОСКАЯ ОЦИНКОВАННАЯ | 1000 ШТ. | 0.495
|  |  | 1/10-280 | Прочие материалы для строительных работ
|  |  | 1/10-280-20/40 | ВОДА | М3 | 0.97278
|  |  | 2 | Строительные изделия и конструкции
|  |  | 2/10 | Арматурные заготовки и изделия стальные для монолитных железобетонных конструкций
|  |  | 2/10-35 | Детали закладные стальные
|  |  | 2/10-35/30 | ДЕТАЛИ ЗАКЛАДНЫЕ, ИЗГОТОВЛЕННЫЕ С ПРИМЕНЕНИЕМ СВАРКИ, ГНУТЬЯ, СВЕРЛЕНИЯ (ПРОБИВКИ) ОТВЕРСТИЙ (ПРИ НАЛИЧИИ ОДНОЙ ИЗ ЭТИХ ОПЕРАЦИЙ ИЛИ ВСЕГО ПЕРЕЧНЯ В ЛЮБЫХ СОЧЕТАНИЯХ), ПОСТАВЛЯЕМЫЕ ОТДЕЛЬНО | Т | 0.08415
|  |  | 3 | Материалы и изделия для санитарно-технических работ
|  |  | 3/13 | Другие материалы для сантехработ
|  |  | 3/13-50 | Втулки
|  |  | 3/13-50-10/С101-ДВМ10-А1 | ДЮБЕЛЬ-ВТУЛКА ДВ-М10 | 1000 ШТ. | 0.495
|  |  | 4 | Железобетонные и бетонные изделия и конструкции (в т.ч. типовые), керамические изделия, нерудные материалы, бетоны и растворы
|  |  | 4/1 | Конструкции и изделия бетонные и железобетонные, керамические изделия, нерудные материалы, товарные бетоны и растворы
|  |  | 4/1-4 | Бетоны, растворы, смеси асфальтобетонные
|  |  | 4/1-4-20-20-10-20/20 | РАСТВОРЫ КЛАДОЧНЫЕ ТЯЖЕЛЫЕ ЦЕМЕНТНЫЕ, МАРКИ 150 | М3 | 0.1475
|  |  | 4/1-8 | Изделия из легкого бетона
|  |  | 4/1-8-20-10-20-30/70 | ПЕРЕМЫЧКА БРУСКОВАЯ ДЕВЯТОГО ТИПОРАЗМЕРА, ДЛИНОЙ 1500 ММ, ПОД РАСЧЕТНУЮ НАГРУЗКУ 15КН/М, ИЗ ЯЧЕИСТОГО БЕТОНА КЛАССА ПО ПРОЧНОСТИ НА СЖАТИЕ - В3,5, МАРКИ ПО СРЕДНЕЙ ПЛОТНОСТИ - D700 (9ПБ 150-15-3,5 700) | М3 | 1.017
|  |  | 4/1-8-20-10-20-40/70 | ПЕРЕМЫЧКА БРУСКОВАЯ ДЕВЯТОГО ТИПОРАЗМЕРА, ДЛИНОЙ 1750 ММ, ПОД РАСЧЕТНУЮ НАГРУЗКУ 15КН/М, ИЗ ЯЧЕИСТОГО БЕТОНА КЛАССА ПО ПРОЧНОСТИ НА СЖАТИЕ - В3,5, МАРКИ ПО СРЕДНЕЙ ПЛОТНОСТИ - D700 (9ПБ 175-15-3,5 700) | М3 | 4.847
|  |  | 4/1-8-20-10-20-50/70 | ПЕРЕМЫЧКА БРУСКОВАЯ ДЕВЯТОГО ТИПОРАЗМЕРА, ДЛИНОЙ 2000 ММ, ПОД РАСЧЕТНУЮ НАГРУЗКУ 15КН/М, ИЗ ЯЧЕИСТОГО БЕТОНА КЛАССА ПО ПРОЧНОСТИ НА СЖАТИЕ - В3,5, МАРКИ ПО СРЕДНЕЙ ПЛОТНОСТИ - D700 (9ПБ 200-15-3,5 700) | М3 | 1.05
|  |  | 4/1-8-20-10-20-60/70 | ПЕРЕМЫЧКА БРУСКОВАЯ ДЕВЯТОГО ТИПОРАЗМЕРА, ДЛИНОЙ 2250 ММ, ПОД РАСЧЕТНУЮ НАГРУЗКУ 15КН/М, ИЗ ЯЧЕИСТОГО БЕТОНА КЛАССА ПО ПРОЧНОСТИ НА СЖАТИЕ - В3,5, МАРКИ ПО СРЕДНЕЙ ПЛОТНОСТИ - D700 (9ПБ 225-15-3,5 700) | М3 | 0.676
|  |  | 4/1-8-20-10-30-10/30 | ПЕРЕМЫЧКА БРУСКОВАЯ, ДЛИНОЙ 1090 ММ, ВЫСОТОЙ 249 ММ, ПОД РАСЧЕТНУЮ НАГРУЗКУ 18КН/М, ИЗ ЯЧЕИСТОГО БЕТОНА КЛАССА ПО ПРОЧНОСТИ НА СЖАТИЕ - В3,5, МАРКИ ПО СРЕДНЕЙ ПЛОТНОСТИ - D700, ШИРИНОЙ 300 ММ | М3 | 0.166
|  |  | 4/1-8-30-10/310 | БЛОКИ (КАМНИ) КЕРАМЗИТОБЕТОННЫЕ ДЛЯ СТЕН, ПУСТОТЕЛЫЕ, РАЗМЕРОМ 400 Х 300 Х 240 ММ, F50, ПЛОТНОСТЬ 650 КГ/М3, КАЛИБРОВАННЫЕ, ТЕПЛОПРОВОДНОСТЬ-0,15 ВТ/М ГРАД. С | М3 НАРУЖ | 101.5666
Ж2-30-10 | СТЕНЫ НАРУЖНЫЕ ТРЕТЬЕГО ЭТАЖА НА ОТМ.+7.200. ЗДАНИЕ - СТРОИТЕЛЬНАЯ ЧАСТЬ. НАРУЖНЫЕ СТЕНЫ. НАРУЖНЫЕ СТЕНЫ - СТРОИТЕЛЬНЫЕ КОНСТРУКЦИИ | М3 129,2
|  |  | 1-1 | ЗАТРАТЫ ТРУДА РАБОЧИХ | ЧЕЛ.Ч | 823.6473
|  |  | 1-3 | ЗАТРАТЫ ТРУДА МАШИНИСТОВ | ЧЕЛ.-Ч | 31.3125
|  |  | М020302 | КРАНЫ БАШЕННЫЕ ПРИСТАВНЫЕ 4-10 Т | МАШ.Ч | 27.2101
|  |  | М040502 | УСТАНОВКИ ДЛЯ СВАРКИ РУЧНОЙ ДУГОВОЙ (ПОСТОЯННОГО ТОКА) | МАШ.Ч | 3.3251
|  |  | М110610 | СМЕСИТЕЛЬ-ПЕРЕГРУЖАТЕЛЬ 3 М3 | МАШ.Ч | 1.4858
|  |  | М331451 | ПЕРФОРАТОРЫ ЭЛЕКТРИЧЕСКИЕ | МАШ.Ч | 9.456
|  |  | М331617 | СРЕДСТВА МАЛОЙ МЕХАНИЗАЦИИ | МАШ.Ч | 2.6166
|  |  | 1 | Материалы для строительных работ
|  |  | 1/10 | Материалы для строительных работ общего назначения
|  |  | 1/10-120 | Материалы, изделия и конструкции для теплоизоляционных работ
|  |  | 1/10-120-10-10/С104-701-17А1 | МИНЕРАЛЬНАЯ ВАТА, СМОЧЕННАЯ В ЦЕМЕНТНОМ МОЛОКЕ | М3 | 0.61063
|  |  | 1/10-140 | Электроды, прутки винипластовые, проволока сварочные
|  |  | 1/10-140-40/125 | ЭЛЕКТРОДЫ ТИПА Э50А ДИАМЕТРОМ 4 ММ | Т | 0.00427
|  |  | 1/10-170 | Оснастка технологическая и инструментальная
|  |  | 1/10-170-10/175 | СВЕРЛА С SDS PLUS ХВОСТОВИКОМ (НАКОНЕЧНИК ИЗ ТВЕРДОСПЛАВНОЙ СТАЛИ) (ПО БЕТОНУ), ДИАМЕТРОМ 12 ММ, ДЛИНОЙ 210 ММ | ШТ. | 2.584
|  |  | 1/10-230 | Материалы для отделочных работ
|  |  | 1/10-230-60-25/18 | РАСТВОРНАЯ СМЕСЬ СУХАЯ (РСС), КЛАДОЧНАЯ, ЦЕМЕНТНАЯ, ДЛЯ КИРПИЧА, КАМНЕЙ, БЛОКОВ, М100, F75 | Т | 6.0078
|  |  | 1/10-240 | Метизы и крепежные изделия
|  |  | 1/10-240-5-5/С101-99-461А1 | БОЛТ С ГАЙКОЙ М10 Х 50 ММ | 1000 ШТ. | 0.559
|  |  | 1/10-240-50-16/5 | ШАЙБА ПЛОСКАЯ ОЦИНКОВАННАЯ | 1000 ШТ. | 0.559
|  |  | 1/10-280 | Прочие материалы для строительных работ
|  |  | 1/10-280-20/40 | ВОДА | М3 | 1.2016
|  |  | 2 | Строительные изделия и конструкции
|  |  | 2/10 | Арматурные заготовки и изделия стальные для монолитных железобетонных конструкций
|  |  | 2/10-35 | Детали закладные стальные
|  |  | 2/10-35/30 | ДЕТАЛИ ЗАКЛАДНЫЕ, ИЗГОТОВЛЕННЫЕ С ПРИМЕНЕНИЕМ СВАРКИ, ГНУТЬЯ, СВЕРЛЕНИЯ (ПРОБИВКИ) ОТВЕРСТИЙ (ПРИ НАЛИЧИИ ОДНОЙ ИЗ ЭТИХ ОПЕРАЦИЙ ИЛИ ВСЕГО ПЕРЕЧНЯ В ЛЮБЫХ СОЧЕТАНИЯХ), ПОСТАВЛЯЕМЫЕ ОТДЕЛЬНО | Т | 0.09503
|  |  | 3 | Материалы и изделия для санитарно-технических работ
|  |  | 3/13 | Другие материалы для сантехработ
|  |  | 3/13-50 | Втулки
|  |  | 3/13-50-10/С101-ДВМ10-А1 | ДЮБЕЛЬ-ВТУЛКА ДВ-М10 | 1000 ШТ. | 0.559
|  |  | 4 | Железобетонные и бетонные изделия и конструкции (в т.ч. типовые), керамические изделия, нерудные материалы, бетоны и растворы
|  |  | 4/1 | Конструкции и изделия бетонные и железобетонные, керамические изделия, нерудные материалы, товарные бетоны и растворы
|  |  | 4/1-4 | Бетоны, растворы, смеси асфальтобетонные
|  |  | 4/1-4-20-20-10-20/20 | РАСТВОРЫ КЛАДОЧНЫЕ ТЯЖЕЛЫЕ ЦЕМЕНТНЫЕ, МАРКИ 150 | М3 | 0.1525
|  |  | 4/1-8 | Изделия из легкого бетона
|  |  | 4/1-8-20-10-20-30/70 | ПЕРЕМЫЧКА БРУСКОВАЯ ДЕВЯТОГО ТИПОРАЗМЕРА, ДЛИНОЙ 1500 ММ, ПОД РАСЧЕТНУЮ НАГРУЗКУ 15КН/М, ИЗ ЯЧЕИСТОГО БЕТОНА КЛАССА ПО ПРОЧНОСТИ НА СЖАТИЕ - В3,5, МАРКИ ПО СРЕДНЕЙ ПЛОТНОСТИ - D700 (9ПБ 150-15-3,5 700) | М3 | 1.017
|  |  | 4/1-8-20-10-20-40/70 | ПЕРЕМЫЧКА БРУСКОВАЯ ДЕВЯТОГО ТИПОРАЗМЕРА, ДЛИНОЙ 1750 ММ, ПОД РАСЧЕТНУЮ НАГРУЗКУ 15КН/М, ИЗ ЯЧЕИСТОГО БЕТОНА КЛАССА ПО ПРОЧНОСТИ НА СЖАТИЕ - В3,5, МАРКИ ПО СРЕДНЕЙ ПЛОТНОСТИ - D700 (9ПБ 175-15-3,5 700) | М3 | 5.502
|  |  | 4/1-8-20-10-20-50/70 | ПЕРЕМЫЧКА БРУСКОВАЯ ДЕВЯТОГО ТИПОРАЗМЕРА, ДЛИНОЙ 2000 ММ, ПОД РАСЧЕТНУЮ НАГРУЗКУ 15КН/М, ИЗ ЯЧЕИСТОГО БЕТОНА КЛАССА ПО ПРОЧНОСТИ НА СЖАТИЕ - В3,5, МАРКИ ПО СРЕДНЕЙ ПЛОТНОСТИ - D700 (9ПБ 200-15-3,5 700) | М3 | 1.5
|  |  | 4/1-8-30-10/10 | БЛОКИ (КАМНИ) КЕРАМЗИТОБЕТОННЫЕ ДЛЯ СТЕН, ПОЛНОТЕЛЫЕ, РАЗМЕРОМ 490 Х 300 Х 185 ММ, F50, ПЛОТНОСТЬ 650 КГ/М3, ТЕПЛОПРОВОДНОСТЬ-0,171 ВТ/М ГРАД. С | М3 НАРУЖ | 12.3317
|  |  | 4/1-8-30-10/310 | БЛОКИ (КАМНИ) КЕРАМЗИТОБЕТОННЫЕ ДЛЯ СТЕН, ПУСТОТЕЛЫЕ, РАЗМЕРОМ 400 Х 300 Х 240 ММ, F50, ПЛОТНОСТЬ 650 КГ/М3, КАЛИБРОВАННЫЕ, ТЕПЛОПРОВОДНОСТЬ-0,15 ВТ/М ГРАД. С | М3 НАРУЖ | 113.1215
Ж2-30-10 | СТЕНЫ НАРУЖНЫЕ ЧЕТВЕРТОГО ЭТАЖА НА ОТМ.+11.400. ЗДАНИЕ - СТРОИТЕЛЬНАЯ ЧАСТЬ. НАРУЖНЫЕ СТЕНЫ. НАРУЖНЫЕ СТЕНЫ - СТРОИТЕЛЬНЫЕ КОНСТРУКЦИИ | М3 109,8
|  |  | 1-1 | ЗАТРАТЫ ТРУДА РАБОЧИХ | ЧЕЛ.Ч | 704.4734
|  |  | 1-3 | ЗАТРАТЫ ТРУДА МАШИНИСТОВ | ЧЕЛ.-Ч | 27.4206
|  |  | М020302 | КРАНЫ БАШЕННЫЕ ПРИСТАВНЫЕ 4-10 Т | МАШ.Ч | 23.5842
|  |  | М040502 | УСТАНОВКИ ДЛЯ СВАРКИ РУЧНОЙ ДУГОВОЙ (ПОСТОЯННОГО ТОКА) | МАШ.Ч | 3.2706
|  |  | М110610 | СМЕСИТЕЛЬ-ПЕРЕГРУЖАТЕЛЬ 3 М3 | МАШ.Ч | 1.2627
|  |  | М331451 | ПЕРФОРАТОРЫ ЭЛЕКТРИЧЕСКИЕ | МАШ.Ч | 8.2674
|  |  | М331617 | СРЕДСТВА МАЛОЙ МЕХАНИЗАЦИИ | МАШ.Ч | 2.5737
|  |  | 1 | Материалы для строительных работ
|  |  | 1/10 | Материалы для строительных работ общего назначения
|  |  | 1/10-120 | Материалы, изделия и конструкции для теплоизоляционных работ
|  |  | 1/10-120-10-10/С104-701-17А1 | МИНЕРАЛЬНАЯ ВАТА, СМОЧЕННАЯ В ЦЕМЕНТНОМ МОЛОКЕ | М3 | 0.74177
|  |  | 1/10-140 | Электроды, прутки винипластовые, проволока сварочные
|  |  | 1/10-140-40/125 | ЭЛЕКТРОДЫ ТИПА Э50А ДИАМЕТРОМ 4 ММ | Т | 0.0042
|  |  | 1/10-170 | Оснастка технологическая и инструментальная
|  |  | 1/10-170-10/175 | СВЕРЛА С SDS PLUS ХВОСТОВИКОМ (НАКОНЕЧНИК ИЗ ТВЕРДОСПЛАВНОЙ СТАЛИ) (ПО БЕТОНУ), ДИАМЕТРОМ 12 ММ, ДЛИНОЙ 210 ММ | ШТ. | 2.196
|  |  | 1/10-230 | Материалы для отделочных работ
|  |  | 1/10-230-60-25/18 | РАСТВОРНАЯ СМЕСЬ СУХАЯ (РСС), КЛАДОЧНАЯ, ЦЕМЕНТНАЯ, ДЛЯ КИРПИЧА, КАМНЕЙ, БЛОКОВ, М100, F75 | Т | 5.1057
|  |  | 1/10-240 | Метизы и крепежные изделия
|  |  | 1/10-240-5-5/С101-99-461А1 | БОЛТ С ГАЙКОЙ М10 Х 50 ММ | 1000 ШТ. | 0.495
|  |  | 1/10-240-50-16/5 | ШАЙБА ПЛОСКАЯ ОЦИНКОВАННАЯ | 1000 ШТ. | 0.495
|  |  | 1/10-280 | Прочие материалы для строительных работ
|  |  | 1/10-280-20/40 | ВОДА | М3 | 1.0211
|  |  | 2 | Строительные изделия и конструкции
|  |  | 2/10 | Арматурные заготовки и изделия стальные для монолитных железобетонных конструкций
|  |  | 2/10-35 | Детали закладные стальные
|  |  | 2/10-35/30 | ДЕТАЛИ ЗАКЛАДНЫЕ, ИЗГОТОВЛЕННЫЕ С ПРИМЕНЕНИЕМ СВАРКИ, ГНУТЬЯ, СВЕРЛЕНИЯ (ПРОБИВКИ) ОТВЕРСТИЙ (ПРИ НАЛИЧИИ ОДНОЙ ИЗ ЭТИХ ОПЕРАЦИЙ ИЛИ ВСЕГО ПЕРЕЧНЯ В ЛЮБЫХ СОЧЕТАНИЯХ), ПОСТАВЛЯЕМЫЕ ОТДЕЛЬНО | Т | 0.08415
|  |  | 3 | Материалы и изделия для санитарно-технических работ
|  |  | 3/13 | Другие материалы для сантехработ
|  |  | 3/13-50 | Втулки
|  |  | 3/13-50-10/С101-ДВМ10-А1 | ДЮБЕЛЬ-ВТУЛКА ДВ-М10 | 1000 ШТ. | 0.495
|  |  | 4 | Железобетонные и бетонные изделия и конструкции (в т.ч. типовые), керамические изделия, нерудные материалы, бетоны и растворы
|  |  | 4/1 | Конструкции и изделия бетонные и железобетонные, керамические изделия, нерудные материалы, товарные бетоны и растворы
|  |  | 4/1-4 | Бетоны, растворы, смеси асфальтобетонные
|  |  | 4/1-4-20-20-10-20/20 | РАСТВОРЫ КЛАДОЧНЫЕ ТЯЖЕЛЫЕ ЦЕМЕНТНЫЕ, МАРКИ 150 | М3 | 0.15
|  |  | 4/1-8 | Изделия из легкого бетона
|  |  | 4/1-8-20-10-20-30/70 | ПЕРЕМЫЧКА БРУСКОВАЯ ДЕВЯТОГО ТИПОРАЗМЕРА, ДЛИНОЙ 1500 ММ, ПОД РАСЧЕТНУЮ НАГРУЗКУ 15КН/М, ИЗ ЯЧЕИСТОГО БЕТОНА КЛАССА ПО ПРОЧНОСТИ НА СЖАТИЕ - В3,5, МАРКИ ПО СРЕДНЕЙ ПЛОТНОСТИ - D700 (9ПБ 150-15-3,5 700) | М3 | 1.017
|  |  | 4/1-8-20-10-20-40/70 | ПЕРЕМЫЧКА БРУСКОВАЯ ДЕВЯТОГО ТИПОРАЗМЕРА, ДЛИНОЙ 1750 ММ, ПОД РАСЧЕТНУЮ НАГРУЗКУ 15КН/М, ИЗ ЯЧЕИСТОГО БЕТОНА КЛАССА ПО ПРОЧНОСТИ НА СЖАТИЕ - В3,5, МАРКИ ПО СРЕДНЕЙ ПЛОТНОСТИ - D700 (9ПБ 175-15-3,5 700) | М3 | 5.371
|  |  | 4/1-8-20-10-20-50/70 | ПЕРЕМЫЧКА БРУСКОВАЯ ДЕВЯТОГО ТИПОРАЗМЕРА, ДЛИНОЙ 2000 ММ, ПОД РАСЧЕТНУЮ НАГРУЗКУ 15КН/М, ИЗ ЯЧЕИСТОГО БЕТОНА КЛАССА ПО ПРОЧНОСТИ НА СЖАТИЕ - В3,5, МАРКИ ПО СРЕДНЕЙ ПЛОТНОСТИ - D700 (9ПБ 200-15-3,5 700) | М3 | 0.9
|  |  | 4/1-8-20-10-20-60/70 | ПЕРЕМЫЧКА БРУСКОВАЯ ДЕВЯТОГО ТИПОРАЗМЕРА, ДЛИНОЙ 2250 ММ, ПОД РАСЧЕТНУЮ НАГРУЗКУ 15КН/М, ИЗ ЯЧЕИСТОГО БЕТОНА КЛАССА ПО ПРОЧНОСТИ НА СЖАТИЕ - В3,5, МАРКИ ПО СРЕДНЕЙ ПЛОТНОСТИ - D700 (9ПБ 225-15-3,5 700) | М3 | 0.676
|  |  | 4/1-8-30-10/310 | БЛОКИ (КАМНИ) КЕРАМЗИТОБЕТОННЫЕ ДЛЯ СТЕН, ПУСТОТЕЛЫЕ, РАЗМЕРОМ 400 Х 300 Х 240 ММ, F50, ПЛОТНОСТЬ 650 КГ/М3, КАЛИБРОВАННЫЕ, ТЕПЛОПРОВОДНОСТЬ-0,15 ВТ/М ГРАД. С | М3 НАРУЖ | 106.6158
Ж2-30-10 | СТЕНЫ НАРУЖНЫЕ ПЯТОГО ЭТАЖА НА ОТМ.+15.000. ЗДАНИЕ - СТРОИТЕЛЬНАЯ ЧАСТЬ. НАРУЖНЫЕ СТЕНЫ. НАРУЖНЫЕ СТЕНЫ - СТРОИТЕЛЬНЫЕ КОНСТРУКЦИИ | М3 129
|  |  | 1-1 | ЗАТРАТЫ ТРУДА РАБОЧИХ | ЧЕЛ.Ч | 821.5959
|  |  | 1-3 | ЗАТРАТЫ ТРУДА МАШИНИСТОВ | ЧЕЛ.-Ч | 30.8765
|  |  | М020302 | КРАНЫ БАШЕННЫЕ ПРИСТАВНЫЕ 4-10 Т | МАШ.Ч | 26.9479
|  |  | М040502 | УСТАНОВКИ ДЛЯ СВАРКИ РУЧНОЙ ДУГОВОЙ (ПОСТОЯННОГО ТОКА) | МАШ.Ч | 3.1071
|  |  | М110610 | СМЕСИТЕЛЬ-ПЕРЕГРУЖАТЕЛЬ 3 М3 | МАШ.Ч | 1.4835
|  |  | М331451 | ПЕРФОРАТОРЫ ЭЛЕКТРИЧЕСКИЕ | МАШ.Ч | 9.4514
|  |  | М331617 | СРЕДСТВА МАЛОЙ МЕХАНИЗАЦИИ | МАШ.Ч | 2.445
|  |  | 1 | Материалы для строительных работ
|  |  | 1/10 | Материалы для строительных работ общего назначения
|  |  | 1/10-120 | Материалы, изделия и конструкции для теплоизоляционных работ
|  |  | 1/10-120-10-10/С104-701-17А1 | МИНЕРАЛЬНАЯ ВАТА, СМОЧЕННАЯ В ЦЕМЕНТНОМ МОЛОКЕ | М3 | 0.60979
|  |  | 1/10-140 | Электроды, прутки винипластовые, проволока сварочные
|  |  | 1/10-140-40/125 | ЭЛЕКТРОДЫ ТИПА Э50А ДИАМЕТРОМ 4 ММ | Т | 0.00399
|  |  | 1/10-170 | Оснастка технологическая и инструментальная
|  |  | 1/10-170-10/175 | СВЕРЛА С SDS PLUS ХВОСТОВИКОМ (НАКОНЕЧНИК ИЗ ТВЕРДОСПЛАВНОЙ СТАЛИ) (ПО БЕТОНУ), ДИАМЕТРОМ 12 ММ, ДЛИНОЙ 210 ММ | ШТ. | 2.58
|  |  | 1/10-230 | Материалы для отделочных работ
|  |  | 1/10-230-60-25/18 | РАСТВОРНАЯ СМЕСЬ СУХАЯ (РСС), КЛАДОЧНАЯ, ЦЕМЕНТНАЯ, ДЛЯ КИРПИЧА, КАМНЕЙ, БЛОКОВ, М100, F75 | Т | 5.9985
|  |  | 1/10-240 | Метизы и крепежные изделия
|  |  | 1/10-240-5-5/С101-99-461А1 | БОЛТ С ГАЙКОЙ М10 Х 50 ММ | 1000 ШТ. | 0.559
|  |  | 1/10-240-50-16/5 | ШАЙБА ПЛОСКАЯ ОЦИНКОВАННАЯ | 1000 ШТ. | 0.559
|  |  | 1/10-280 | Прочие материалы для строительных работ
|  |  | 1/10-280-20/40 | ВОДА | М3 | 1.1997
|  |  | 2 | Строительные изделия и конструкции
|  |  | 2/10 | Арматурные заготовки и изделия стальные для монолитных железобетонных конструкций
|  |  | 2/10-35 | Детали закладные стальные
|  |  | 2/10-35/30 | ДЕТАЛИ ЗАКЛАДНЫЕ, ИЗГОТОВЛЕННЫЕ С ПРИМЕНЕНИЕМ СВАРКИ, ГНУТЬЯ, СВЕРЛЕНИЯ (ПРОБИВКИ) ОТВЕРСТИЙ (ПРИ НАЛИЧИИ ОДНОЙ ИЗ ЭТИХ ОПЕРАЦИЙ ИЛИ ВСЕГО ПЕРЕЧНЯ В ЛЮБЫХ СОЧЕТАНИЯХ), ПОСТАВЛЯЕМЫЕ ОТДЕЛЬНО | Т | 0.09503
|  |  | 3 | Материалы и изделия для санитарно-технических работ
|  |  | 3/13 | Другие материалы для сантехработ
|  |  | 3/13-50 | Втулки
|  |  | 3/13-50-10/С101-ДВМ10-А1 | ДЮБЕЛЬ-ВТУЛКА ДВ-М10 | 1000 ШТ. | 0.559
|  |  | 4 | Железобетонные и бетонные изделия и конструкции (в т.ч. типовые), керамические изделия, нерудные материалы, бетоны и растворы
|  |  | 4/1 | Конструкции и изделия бетонные и железобетонные, керамические изделия, нерудные материалы, товарные бетоны и растворы
|  |  | 4/1-4 | Бетоны, растворы, смеси асфальтобетонные
|  |  | 4/1-4-20-20-10-20/20 | РАСТВОРЫ КЛАДОЧНЫЕ ТЯЖЕЛЫЕ ЦЕМЕНТНЫЕ, МАРКИ 150 | М3 | 0.1425
|  |  | 4/1-8 | Изделия из легкого бетона
|  |  | 4/1-8-20-10-20-30/70 | ПЕРЕМЫЧКА БРУСКОВАЯ ДЕВЯТОГО ТИПОРАЗМЕРА, ДЛИНОЙ 1500 ММ, ПОД РАСЧЕТНУЮ НАГРУЗКУ 15КН/М, ИЗ ЯЧЕИСТОГО БЕТОНА КЛАССА ПО ПРОЧНОСТИ НА СЖАТИЕ - В3,5, МАРКИ ПО СРЕДНЕЙ ПЛОТНОСТИ - D700 (9ПБ 150-15-3,5 700) | М3 | 1.695
|  |  | 4/1-8-20-10-20-40/70 | ПЕРЕМЫЧКА БРУСКОВАЯ ДЕВЯТОГО ТИПОРАЗМЕРА, ДЛИНОЙ 1750 ММ, ПОД РАСЧЕТНУЮ НАГРУЗКУ 15КН/М, ИЗ ЯЧЕИСТОГО БЕТОНА КЛАССА ПО ПРОЧНОСТИ НА СЖАТИЕ - В3,5, МАРКИ ПО СРЕДНЕЙ ПЛОТНОСТИ - D700 (9ПБ 175-15-3,5 700) | М3 | 4.061
|  |  | 4/1-8-20-10-20-50/70 | ПЕРЕМЫЧКА БРУСКОВАЯ ДЕВЯТОГО ТИПОРАЗМЕРА, ДЛИНОЙ 2000 ММ, ПОД РАСЧЕТНУЮ НАГРУЗКУ 15КН/М, ИЗ ЯЧЕИСТОГО БЕТОНА КЛАССА ПО ПРОЧНОСТИ НА СЖАТИЕ - В3,5, МАРКИ ПО СРЕДНЕЙ ПЛОТНОСТИ - D700 (9ПБ 200-15-3,5 700) | М3 | 1.05
|  |  | 4/1-8-20-10-20-60/70 | ПЕРЕМЫЧКА БРУСКОВАЯ ДЕВЯТОГО ТИПОРАЗМЕРА, ДЛИНОЙ 2250 ММ, ПОД РАСЧЕТНУЮ НАГРУЗКУ 15КН/М, ИЗ ЯЧЕИСТОГО БЕТОНА КЛАССА ПО ПРОЧНОСТИ НА СЖАТИЕ - В3,5, МАРКИ ПО СРЕДНЕЙ ПЛОТНОСТИ - D700 (9ПБ 225-15-3,5 700) | М3 | 0.676
|  |  | 4/1-8-30-10/10 | БЛОКИ (КАМНИ) КЕРАМЗИТОБЕТОННЫЕ ДЛЯ СТЕН, ПОЛНОТЕЛЫЕ, РАЗМЕРОМ 490 Х 300 Х 185 ММ, F50, ПЛОТНОСТЬ 650 КГ/М3, ТЕПЛОПРОВОДНОСТЬ-0,171 ВТ/М ГРАД. С | М3 НАРУЖ | 12.3317
|  |  | 4/1-8-30-10/310 | БЛОКИ (КАМНИ) КЕРАМЗИТОБЕТОННЫЕ ДЛЯ СТЕН, ПУСТОТЕЛЫЕ, РАЗМЕРОМ 400 Х 300 Х 240 ММ, F50, ПЛОТНОСТЬ 650 КГ/М3, КАЛИБРОВАННЫЕ, ТЕПЛОПРОВОДНОСТЬ-0,15 ВТ/М ГРАД. С | М3 НАРУЖ | 112.9273
Ж2-30-10 | СТЕНЫ НАРУЖНЫЕ ШЕСТОГО ЭТАЖА НА ОТМ.+19.200. ЗДАНИЕ - СТРОИТЕЛЬНАЯ ЧАСТЬ. НАРУЖНЫЕ СТЕНЫ. НАРУЖНЫЕ СТЕНЫ - СТРОИТЕЛЬНЫЕ КОНСТРУКЦИИ | М3 123,2
|  |  | 1-1 | ЗАТРАТЫ ТРУДА РАБОЧИХ | ЧЕЛ.Ч | 786.1722
|  |  | 1-3 | ЗАТРАТЫ ТРУДА МАШИНИСТОВ | ЧЕЛ.-Ч | 30.0403
|  |  | М020302 | КРАНЫ БАШЕННЫЕ ПРИСТАВНЫЕ 4-10 Т | МАШ.Ч | 26.0498
|  |  | М040502 | УСТАНОВКИ ДЛЯ СВАРКИ РУЧНОЙ ДУГОВОЙ (ПОСТОЯННОГО ТОКА) | МАШ.Ч | 3.2706
|  |  | М110610 | СМЕСИТЕЛЬ-ПЕРЕГРУЖАТЕЛЬ 3 М3 | МАШ.Ч | 1.4168
|  |  | М331451 | ПЕРФОРАТОРЫ ЭЛЕКТРИЧЕСКИЕ | МАШ.Ч | 9.318
|  |  | М331617 | СРЕДСТВА МАЛОЙ МЕХАНИЗАЦИИ | МАШ.Ч | 2.5737
|  |  | 1 | Материалы для строительных работ
|  |  | 1/10 | Материалы для строительных работ общего назначения
|  |  | 1/10-120 | Материалы, изделия и конструкции для теплоизоляционных работ
|  |  | 1/10-120-10-10/С104-701-17А1 | МИНЕРАЛЬНАЯ ВАТА, СМОЧЕННАЯ В ЦЕМЕНТНОМ МОЛОКЕ | М3 | 0.58274
|  |  | 1/10-140 | Электроды, прутки винипластовые, проволока сварочные
|  |  | 1/10-140-40/125 | ЭЛЕКТРОДЫ ТИПА Э50А ДИАМЕТРОМ 4 ММ | Т | 0.0042
|  |  | 1/10-170 | Оснастка технологическая и инструментальная
|  |  | 1/10-170-10/175 | СВЕРЛА С SDS PLUS ХВОСТОВИКОМ (НАКОНЕЧНИК ИЗ ТВЕРДОСПЛАВНОЙ СТАЛИ) (ПО БЕТОНУ), ДИАМЕТРОМ 12 ММ, ДЛИНОЙ 210 ММ | ШТ. | 2.464
|  |  | 1/10-230 | Материалы для отделочных работ
|  |  | 1/10-230-60-25/18 | РАСТВОРНАЯ СМЕСЬ СУХАЯ (РСС), КЛАДОЧНАЯ, ЦЕМЕНТНАЯ, ДЛЯ КИРПИЧА, КАМНЕЙ, БЛОКОВ, М100, F75 | Т | 5.7288
|  |  | 1/10-240 | Метизы и крепежные изделия
|  |  | 1/10-240-5-5/С101-99-461А1 | БОЛТ С ГАЙКОЙ М10 Х 50 ММ | 1000 ШТ. | 0.559
|  |  | 1/10-240-50-16/5 | ШАЙБА ПЛОСКАЯ ОЦИНКОВАННАЯ | 1000 ШТ. | 0.559
|  |  | 1/10-280 | Прочие материалы для строительных работ
|  |  | 1/10-280-20/40 | ВОДА | М3 | 1.1458
|  |  | 2 | Строительные изделия и конструкции
|  |  | 2/10 | Арматурные заготовки и изделия стальные для монолитных железобетонных конструкций
|  |  | 2/10-35 | Детали закладные стальные
|  |  | 2/10-35/30 | ДЕТАЛИ ЗАКЛАДНЫЕ, ИЗГОТОВЛЕННЫЕ С ПРИМЕНЕНИЕМ СВАРКИ, ГНУТЬЯ, СВЕРЛЕНИЯ (ПРОБИВКИ) ОТВЕРСТИЙ (ПРИ НАЛИЧИИ ОДНОЙ ИЗ ЭТИХ ОПЕРАЦИЙ ИЛИ ВСЕГО ПЕРЕЧНЯ В ЛЮБЫХ СОЧЕТАНИЯХ), ПОСТАВЛЯЕМЫЕ ОТДЕЛЬНО | Т | 0.09503
|  |  | 3 | Материалы и изделия для санитарно-технических работ
|  |  | 3/13 | Другие материалы для сантехработ
|  |  | 3/13-50 | Втулки
|  |  | 3/13-50-10/С101-ДВМ10-А1 | ДЮБЕЛЬ-ВТУЛКА ДВ-М10 | 1000 ШТ. | 0.559
|  |  | 4 | Железобетонные и бетонные изделия и конструкции (в т.ч. типовые), керамические изделия, нерудные материалы, бетоны и растворы
|  |  | 4/1 | Конструкции и изделия бетонные и железобетонные, керамические изделия, нерудные материалы, товарные бетоны и растворы
|  |  | 4/1-4 | Бетоны, растворы, смеси асфальтобетонные
|  |  | 4/1-4-20-20-10-20/20 | РАСТВОРЫ КЛАДОЧНЫЕ ТЯЖЕЛЫЕ ЦЕМЕНТНЫЕ, МАРКИ 150 | М3 | 0.15
|  |  | 4/1-8 | Изделия из легкого бетона
|  |  | 4/1-8-20-10-20-30/70 | ПЕРЕМЫЧКА БРУСКОВАЯ ДЕВЯТОГО ТИПОРАЗМЕРА, ДЛИНОЙ 1500 ММ, ПОД РАСЧЕТНУЮ НАГРУЗКУ 15КН/М, ИЗ ЯЧЕИСТОГО БЕТОНА КЛАССА ПО ПРОЧНОСТИ НА СЖАТИЕ - В3,5, МАРКИ ПО СРЕДНЕЙ ПЛОТНОСТИ - D700 (9ПБ 150-15-3,5 700) | М3 | 2.034
|  |  | 4/1-8-20-10-20-40/70 | ПЕРЕМЫЧКА БРУСКОВАЯ ДЕВЯТОГО ТИПОРАЗМЕРА, ДЛИНОЙ 1750 ММ, ПОД РАСЧЕТНУЮ НАГРУЗКУ 15КН/М, ИЗ ЯЧЕИСТОГО БЕТОНА КЛАССА ПО ПРОЧНОСТИ НА СЖАТИЕ - В3,5, МАРКИ ПО СРЕДНЕЙ ПЛОТНОСТИ - D700 (9ПБ 175-15-3,5 700) | М3 | 4.061
|  |  | 4/1-8-20-10-20-50/70 | ПЕРЕМЫЧКА БРУСКОВАЯ ДЕВЯТОГО ТИПОРАЗМЕРА, ДЛИНОЙ 2000 ММ, ПОД РАСЧЕТНУЮ НАГРУЗКУ 15КН/М, ИЗ ЯЧЕИСТОГО БЕТОНА КЛАССА ПО ПРОЧНОСТИ НА СЖАТИЕ - В3,5, МАРКИ ПО СРЕДНЕЙ ПЛОТНОСТИ - D700 (9ПБ 200-15-3,5 700) | М3 | 1.65
|  |  | 4/1-8-30-10/10 | БЛОКИ (КАМНИ) КЕРАМЗИТОБЕТОННЫЕ ДЛЯ СТЕН, ПОЛНОТЕЛЫЕ, РАЗМЕРОМ 490 Х 300 Х 185 ММ, F50, ПЛОТНОСТЬ 650 КГ/М3, ТЕПЛОПРОВОДНОСТЬ-0,171 ВТ/М ГРАД. С | М3 НАРУЖ | 11.7491
|  |  | 4/1-8-30-10/310 | БЛОКИ (КАМНИ) КЕРАМЗИТОБЕТОННЫЕ ДЛЯ СТЕН, ПУСТОТЕЛЫЕ, РАЗМЕРОМ 400 Х 300 Х 240 ММ, F50, ПЛОТНОСТЬ 650 КГ/М3, КАЛИБРОВАННЫЕ, ТЕПЛОПРОВОДНОСТЬ-0,15 ВТ/М ГРАД. С | М3 НАРУЖ | 107.8781
Ж2-30-10 | СТЕНЫ НАРУЖНЫЕ ТЕХНИЧЕСКОГО ЭТАЖА НА ОТМ.+23.400. ЗДАНИЕ - СТРОИТЕЛЬНАЯ ЧАСТЬ. НАРУЖНЫЕ СТЕНЫ. НАРУЖНЫЕ СТЕНЫ - СТРОИТЕЛЬНЫЕ КОНСТРУКЦИИ | М3 132,2
|  |  | 1-1 | ЗАТРАТЫ ТРУДА РАБОЧИХ | ЧЕЛ.Ч | 867.659
|  |  | 1-3 | ЗАТРАТЫ ТРУДА МАШИНИСТОВ | ЧЕЛ.-Ч | 28.3262
|  |  | М020302 | КРАНЫ БАШЕННЫЕ ПРИСТАВНЫЕ 4-10 Т | МАШ.Ч | 25.7336
|  |  | М040502 | УСТАНОВКИ ДЛЯ СВАРКИ РУЧНОЙ ДУГОВОЙ (ПОСТОЯННОГО ТОКА) | МАШ.Ч | 1.3627
|  |  | М110610 | СМЕСИТЕЛЬ-ПЕРЕГРУЖАТЕЛЬ 3 М3 | МАШ.Ч | 1.5203
|  |  | М331451 | ПЕРФОРАТОРЫ ЭЛЕКТРИЧЕСКИЕ | МАШ.Ч | 8.1794
|  |  | М331617 | СРЕДСТВА МАЛОЙ МЕХАНИЗАЦИИ | МАШ.Ч | 1.0724
|  |  | 1 | Материалы для строительных работ
|  |  | 1/10 | Материалы для строительных работ общего назначения
|  |  | 1/10-120 | Материалы, изделия и конструкции для теплоизоляционных работ
|  |  | 1/10-120-10-10/С104-701-17А1 | МИНЕРАЛЬНАЯ ВАТА, СМОЧЕННАЯ В ЦЕМЕНТНОМ МОЛОКЕ | М3 | 1.0327
|  |  | 1/10-140 | Электроды, прутки винипластовые, проволока сварочные
|  |  | 1/10-140-40/125 | ЭЛЕКТРОДЫ ТИПА Э50А ДИАМЕТРОМ 4 ММ | Т | 0.00175
|  |  | 1/10-170 | Оснастка технологическая и инструментальная
|  |  | 1/10-170-10/175 | СВЕРЛА С SDS PLUS ХВОСТОВИКОМ (НАКОНЕЧНИК ИЗ ТВЕРДОСПЛАВНОЙ СТАЛИ) (ПО БЕТОНУ), ДИАМЕТРОМ 12 ММ, ДЛИНОЙ 210 ММ | ШТ. | 2.644
|  |  | 1/10-230 | Материалы для отделочных работ
|  |  | 1/10-230-60-25/18 | РАСТВОРНАЯ СМЕСЬ СУХАЯ (РСС), КЛАДОЧНАЯ, ЦЕМЕНТНАЯ, ДЛЯ КИРПИЧА, КАМНЕЙ, БЛОКОВ, М100, F75 | Т | 1.0044
|  |  | 1/10-240 | Метизы и крепежные изделия
|  |  | 1/10-240-5-5/С101-99-461А1 | БОЛТ С ГАЙКОЙ М10 Х 50 ММ | 1000 ШТ. | 0.431
|  |  | 1/10-240-50-16/5 | ШАЙБА ПЛОСКАЯ ОЦИНКОВАННАЯ | 1000 ШТ. | 0.431
|  |  | 1/10-280 | Прочие материалы для строительных работ
|  |  | 1/10-280-20/40 | ВОДА | М3 | 0.20088
|  |  | 2 | Строительные изделия и конструкции
|  |  | 2/10 | Арматурные заготовки и изделия стальные для монолитных железобетонных конструкций
|  |  | 2/10-35 | Детали закладные стальные
|  |  | 2/10-35/30 | ДЕТАЛИ ЗАКЛАДНЫЕ, ИЗГОТОВЛЕННЫЕ С ПРИМЕНЕНИЕМ СВАРКИ, ГНУТЬЯ, СВЕРЛЕНИЯ (ПРОБИВКИ) ОТВЕРСТИЙ (ПРИ НАЛИЧИИ ОДНОЙ ИЗ ЭТИХ ОПЕРАЦИЙ ИЛИ ВСЕГО ПЕРЕЧНЯ В ЛЮБЫХ СОЧЕТАНИЯХ), ПОСТАВЛЯЕМЫЕ ОТДЕЛЬНО | Т | 0.07327
|  |  | 3 | Материалы и изделия для санитарно-технических работ
|  |  | 3/13 | Другие материалы для сантехработ
|  |  | 3/13-50 | Втулки
|  |  | 3/13-50-10/С101-ДВМ10-А1 | ДЮБЕЛЬ-ВТУЛКА ДВ-М10 | 1000 ШТ. | 0.431
|  |  | 4 | Железобетонные и бетонные изделия и конструкции (в т.ч. типовые), керамические изделия, нерудные материалы, бетоны и растворы
|  |  | 4/1 | Конструкции и изделия бетонные и железобетонные, керамические изделия, нерудные материалы, товарные бетоны и растворы
|  |  | 4/1-4 | Бетоны, растворы, смеси асфальтобетонные
|  |  | 4/1-4-20-20-10-20/20 | РАСТВОРЫ КЛАДОЧНЫЕ ТЯЖЕЛЫЕ ЦЕМЕНТНЫЕ, МАРКИ 150 | М3 | 0.0625
|  |  | 4/1-8 | Изделия из легкого бетона
|  |  | 4/1-8-20-10-20-30/70 | ПЕРЕМЫЧКА БРУСКОВАЯ ДЕВЯТОГО ТИПОРАЗМЕРА, ДЛИНОЙ 1500 ММ, ПОД РАСЧЕТНУЮ НАГРУЗКУ 15КН/М, ИЗ ЯЧЕИСТОГО БЕТОНА КЛАССА ПО ПРОЧНОСТИ НА СЖАТИЕ - В3,5, МАРКИ ПО СРЕДНЕЙ ПЛОТНОСТИ - D700 (9ПБ 150-15-3,5 700) | М3 | 0.226
|  |  | 4/1-8-20-10-20-40/70 | ПЕРЕМЫЧКА БРУСКОВАЯ ДЕВЯТОГО ТИПОРАЗМЕРА, ДЛИНОЙ 1750 ММ, ПОД РАСЧЕТНУЮ НАГРУЗКУ 15КН/М, ИЗ ЯЧЕИСТОГО БЕТОНА КЛАССА ПО ПРОЧНОСТИ НА СЖАТИЕ - В3,5, МАРКИ ПО СРЕДНЕЙ ПЛОТНОСТИ - D700 (9ПБ 175-15-3,5 700) | М3 | 3.013
|  |  | 4/1-8-30-10/310 | БЛОКИ (КАМНИ) КЕРАМЗИТОБЕТОННЫЕ ДЛЯ СТЕН, ПУСТОТЕЛЫЕ, РАЗМЕРОМ 400 Х 300 Х 240 ММ, F50, ПЛОТНОСТЬ 650 КГ/М3, КАЛИБРОВАННЫЕ, ТЕПЛОПРОВОДНОСТЬ-0,15 ВТ/М ГРАД. С | М3 НАРУЖ | 20.9736
Ж2-30-10 | СТЕНЫ НАРУЖНЫЕ: ПАРАПЕТ. ЗДАНИЕ - СТРОИТЕЛЬНАЯ ЧАСТЬ. НАРУЖНЫЕ СТЕНЫ. НАРУЖНЫЕ СТЕНЫ - СТРОИТЕЛЬНЫЕ КОНСТРУКЦИИ | М3 75,4
|  |  | 1-1 | ЗАТРАТЫ ТРУДА РАБОЧИХ | ЧЕЛ.Ч | 468.234
|  |  | 1-3 | ЗАТРАТЫ ТРУДА МАШИНИСТОВ | ЧЕЛ.-Ч | 47.6905
|  |  | М020302 | КРАНЫ БАШЕННЫЕ ПРИСТАВНЫЕ 4-10 Т | МАШ.Ч | 41.6208
|  |  | М110610 | СМЕСИТЕЛЬ-ПЕРЕГРУЖАТЕЛЬ 3 М3 | МАШ.Ч | 4.3355
|  |  | М331617 | СРЕДСТВА МАЛОЙ МЕХАНИЗАЦИИ | МАШ.Ч | 1.7342
|  |  | 1 | Материалы для строительных работ
|  |  | 1/10 | Материалы для строительных работ общего назначения
|  |  | 1/10-280 | Прочие материалы для строительных работ
|  |  | 1/10-280-20/40 | ВОДА | М3 | 33.176
|  |  | 2 | Строительные изделия и конструкции
|  |  | 2/50 | Изделия и конструкции деревянные
|  |  | 2/50-30 | Детали профильные из древесины и древесных материалов
|  |  | 2/50-30-30/15 | ПРОБКИ ДЕРЕВЯННЫЕ ХВОЙНЫХ ПОРОД | М3 | 0.20283
|  |  | 4 | Железобетонные и бетонные изделия и конструкции (в т.ч. типовые), керамические изделия, нерудные материалы, бетоны и растворы
|  |  | 4/1 | Конструкции и изделия бетонные и железобетонные, керамические изделия, нерудные материалы, товарные бетоны и растворы
|  |  | 4/1-4 | Бетоны, растворы, смеси асфальтобетонные
|  |  | 4/1-4-20-20-10-20/10 | РАСТВОРЫ КЛАДОЧНЫЕ ТЯЖЕЛЫЕ ЦЕМЕНТНЫЕ, МАРКИ 100 | М3 | 18.096
|  |  | 4/1-6 | Кирпич, камни, блоки
|  |  | 4/1-6-10-20-11/5000 | КИРПИЧ КЕРАМИЧЕСКИЙ РЯДОВОЙ ПОЛНОТЕЛЫЙ ОДИНАРНЫЙ, МАРКИ ПО ПРОЧНОСТИ 150 | 1000 ШТ. | 28.652
Ж2-50-10 | ПЕРЕГОРОДКИ ПЕРВОГО ЭТАЖА НА ОТМ.0.000. ЗДАНИЕ - СТРОИТЕЛЬНАЯ ЧАСТЬ. ПЕРЕГОРОДКИ. ПЕРЕГОРОДКИ - СТРОИТЕЛЬНЫЕ КОНСТРУКЦИИ | М2 1776
|  |  | 1-1 | ЗАТРАТЫ ТРУДА РАБОЧИХ | ЧЕЛ.Ч | 2936.7463
|  |  | 1-3 | ЗАТРАТЫ ТРУДА МАШИНИСТОВ | ЧЕЛ.-Ч | 56.1645
|  |  | М020302 | КРАНЫ БАШЕННЫЕ ПРИСТАВНЫЕ 4-10 Т | МАШ.Ч | 52.2334
|  |  | М030101 | АВТОПОГРУЗЧИКИ 5 Т | МАШ.Ч | 0.001417
|  |  | М040502 | УСТАНОВКИ ДЛЯ СВАРКИ РУЧНОЙ ДУГОВОЙ (ПОСТОЯННОГО ТОКА) | МАШ.Ч | 1.677
|  |  | М110101* | БАДЬИ ЕМКОСТЬЮ 2 М3 | МАШ.Ч | 0.41586
|  |  | М111100 | ВИБРАТОР ГЛУБИННЫЙ | МАШ.Ч | 0.34069
|  |  | М330302* | МАШИНЫ ШЛИФОВАЛЬНЫЕ УГЛОВЫЕ | МАШ.Ч | 0.005008
|  |  | М331451 | ПЕРФОРАТОРЫ ЭЛЕКТРИЧЕСКИЕ | МАШ.Ч | 84.3234
|  |  | М331617 | СРЕДСТВА МАЛОЙ МЕХАНИЗАЦИИ | МАШ.Ч | 3.9297
|  |  | 1 | Материалы для строительных работ
|  |  | 1/10 | Материалы для строительных работ общего назначения
|  |  | 1/10-110 | Лесоматериалы и пиломатериалы
|  |  | 1/10-110-50-5/285 | БРУСЬЯ ОБРЕЗНЫЕ ХВОЙНЫХ ПОРОД ДЛИНОЙ 4-6,5 М, ШИРИНОЙ 150 ММ, ТОЛЩИНОЙ 150 ММ И БОЛЕЕ, 2 СОРТА | М3 | 0.00119
|  |  | 1/10-110-50-5/365 | БРУСКИ ОБРЕЗНЫЕ ХВОЙНЫХ ПОРОД ДЛИНОЙ 4-6,5 М, ШИРИНОЙ 75-150 ММ, ТОЛЩИНОЙ 40-75 ММ, 3 СОРТА | М3 | 0.00731
|  |  | 1/10-110-50-15/585 | ДОСКИ ОБРЕЗНЫЕ ХВОЙНЫХ ПОРОД ДЛИНОЙ 4-6,5 М, ШИРИНОЙ 75-150 ММ, ТОЛЩИНОЙ 44 ММ И БОЛЕЕ, 3 СОРТА | М3 | 0.002133
|  |  | 1/10-130 | Мастики, герметики, смолы, смазки, эмульсии
|  |  | 1/10-130-30/103 | СМАЗКА СОЛИДОЛ ЖИРОВОЙ (СОЛИДОЛ-Ж) | Т | 0.000984
|  |  | 1/10-140 | Электроды, прутки винипластовые, проволока сварочные
|  |  | 1/10-140-40/110 | ЭЛЕКТРОДЫ ТИПА Э46 ДИАМЕТРОМ 4 ММ | Т | 2.5e-05
|  |  | 1/10-140-40/125 | ЭЛЕКТРОДЫ ТИПА Э50А ДИАМЕТРОМ 4 ММ | Т | 0.00014
|  |  | 1/10-140-40/140 | ЭЛЕКТРОДЫ ТИПА Э42 ДИАМЕТРОМ 5 ММ | Т | 0.000196
|  |  | 1/10-160 | Пленки, полотна, ткани разные
|  |  | 1/10-160-10/190 | ПЛЕНКА ПОЛИЭТИЛЕНОВАЯ ПЕРВОГО СОРТА, ТОЛЩИНОЙ 0,2 ММ | М2 | 0.15663
|  |  | 1/10-170 | Оснастка технологическая и инструментальная
|  |  | 1/10-170-2/40 | КРУГ НА БАКЕЛИТЕ УСИЛЕННОМ ОТРЕЗНОЙ 230 Х 2 Х 22 ДЛЯ РЕЗКИ МЕТАЛЛА | ШТ. | 0.00835
|  |  | 1/10-170-10/165 | СВЕРЛА С SDS PLUS ХВОСТОВИКОМ (НАКОНЕЧНИК ИЗ ТВЕРДОСПЛАВНОЙ СТАЛИ) (ПО БЕТОНУ), ДИАМЕТРОМ 10-12 ММ, ДЛИНОЙ 110-165 ММ | ШТ. | 5.4568
|  |  | 1/10-170-10/175 | СВЕРЛА С SDS PLUS ХВОСТОВИКОМ (НАКОНЕЧНИК ИЗ ТВЕРДОСПЛАВНОЙ СТАЛИ) (ПО БЕТОНУ), ДИАМЕТРОМ 12 ММ, ДЛИНОЙ 210 ММ | ШТ. | 0.12756
|  |  | 1/10-170-10/195 | СВЕРЛА С SDS PLUS ХВОСТОВИКОМ (НАКОНЕЧНИК ИЗ ТВЕРДОСПЛАВНОЙ СТАЛИ) (ПО БЕТОНУ), ДИАМЕТРОМ 12-14 ММ, ДЛИНОЙ 260 (265) ММ | ШТ. | 0.152
|  |  | 1/10-235 | Изделия герметизирующие, уплотняющие, изолирующие
|  |  | 1/10-235-3/101 | ПАКЛЯ ПРОПИТАННАЯ | КГ | 749.6755
|  |  | 1/10-240 | Метизы и крепежные изделия
|  |  | 1/10-240-5-20/С101-99-423А1 | БОЛТ САМОАНКЕРУЮЩИЙСЯ РАСПОРНЫЙ БСР М10 Х 100 ММ | ШТ. | 714
|  |  | 1/10-240-25-35/240 | ГВОЗДИ СТРОИТЕЛЬНЫЕ | КГ | 0.053975
|  |  | 1/10-240-30-50/С101-15512-2А1 | ДЮБЕЛЬ РАСПОРНЫЙ М10 L=100 ММ | 100 ШТ. | 0.04
|  |  | 1/10-260 | Металлопрокат и металлоизделия (за исключением металлоизделий части 2)
|  |  | 1/10-260-1-1/3 | СТАЛЬ АРМАТУРНАЯ ГОРЯЧЕКАТАНАЯ ГЛАДКАЯ ДЛЯ ЖЕЛЕЗОБЕТОННЫХ КОНСТРУКЦИЙ, КЛАССА S240 (А240), ДИАМЕТРОМ 10 ММ | Т | 0.001876
|  |  | 1/10-260-1-15/6 | СТАЛЬ АРМАТУРНАЯ ГОРЯЧЕКАТАНАЯ ПЕРИОДИЧЕСКОГО ПРОФИЛЯ ДЛЯ ЖЕЛЕЗОБЕТОННЫХ КОНСТРУКЦИЙ, КЛАССА S500, ДИАМЕТРОМ 12 ММ | Т | 0.002126
|  |  | 1/10-260-150-1/125 | УГОЛОК РАВНОПОЛОЧНЫЙ ГОРЯЧЕКАТАНЫЙ ИЗ СТАЛИ УГЛЕРОДИСТОЙ С245, ШИРИНОЙ ПОЛОК 110-250 ММ | Т | 0.00372
|  |  | 1/10-260-210-2/29 | ПРОВОЛОКА СТАЛЬНАЯ НИЗКОУГЛЕРОДИСТАЯ ОБЩЕГО НАЗНАЧЕНИЯ ТЕРМИЧЕСКИ ОБРАБОТАННАЯ, БЕЗ ПОКРЫТИЯ (СВЕТЛАЯ И ЧЕРНАЯ), ДИАМЕТРОМ 1,6 ММ | Т | 0.000266
|  |  | 1/10-280 | Прочие материалы для строительных работ
|  |  | 1/10-280-20/388 | ФИКСАТОР ДЛЯ ФОРМИРОВАНИЯ ЗАЩИТНОГО СЛОЯ АРМАТУРЫ НА ВЕРТИКАЛЬНОЙ ПОВЕРХНОСТИ, ТОЛЩИНА ЗАЩИТНОГО СЛОЯ 50 ММ | 1000 ШТ. | 0.000621
|  |  | 2 | Строительные изделия и конструкции
|  |  | 2/10 | Арматурные заготовки и изделия стальные для монолитных железобетонных конструкций
|  |  | 2/10-10 | Заготовки из горячекатаной арматурной гладкой стали класса S240(A240)
|  |  | 2/10-10/С204-1900-А1 | ЗАГОТОВКИ ИЗ ГОРЯЧЕКАТАНОЙ АРМАТУРНОЙ ГЛАДКОЙ СТАЛИ КЛАССА S500 ДИАМЕТРОМ 6 ММ | Т | 0.00156
|  |  | 2/10-25 | Заготовки из горячекатаной арматурной стали периодического профиля класса S500(Aт500С)
|  |  | 2/10-25/3 | ЗАГОТОВКИ ИЗ ГОРЯЧЕКАТАНОЙ АРМАТУРНОЙ СТАЛИ ПЕРИОДИЧЕСКОГО ПРОФИЛЯ КЛАССА S500(AТ500С) ДИАМЕТРОМ 8 ММ | Т | 0.022577
|  |  | 2/10-25/10 | ЗАГОТОВКИ ИЗ ГОРЯЧЕКАТАНОЙ АРМАТУРНОЙ СТАЛИ ПЕРИОДИЧЕСКОГО ПРОФИЛЯ КЛАССА S500(AТ500С) ДИАМЕТРОМ 12 ММ | Т | 0.0367
|  |  | 2/10-35 | Детали закладные стальные
|  |  | 2/10-35/30 | ДЕТАЛИ ЗАКЛАДНЫЕ, ИЗГОТОВЛЕННЫЕ С ПРИМЕНЕНИЕМ СВАРКИ, ГНУТЬЯ, СВЕРЛЕНИЯ (ПРОБИВКИ) ОТВЕРСТИЙ (ПРИ НАЛИЧИИ ОДНОЙ ИЗ ЭТИХ ОПЕРАЦИЙ ИЛИ ВСЕГО ПЕРЕЧНЯ В ЛЮБЫХ СОЧЕТАНИЯХ), ПОСТАВЛЯЕМЫЕ ОТДЕЛЬНО | Т | 0.4284
|  |  | 2/10-40 | Каркасы арматурные
|  |  | 2/10-40/5 | КАРКАСЫ АРМАТУРНЫЕ СТАЛЬНЫЕ ПЛОСКИЕ | Т | 0.71298
|  |  | 2/50 | Изделия и конструкции деревянные
|  |  | 2/50-35 | Прочие изделия и конструкции деревянные
|  |  | 2/50-35-10/5 | ЩИТЫ ИЗ ДОСОК ХВОЙНЫХ ПОРОД, ТОЛЩИНОЙ 25 ММ | М2 | 0.15555
|  |  | 4 | Железобетонные и бетонные изделия и конструкции (в т.ч. типовые), керамические изделия, нерудные материалы, бетоны и растворы
|  |  | 4/1 | Конструкции и изделия бетонные и железобетонные, керамические изделия, нерудные материалы, товарные бетоны и растворы
|  |  | 4/1-4 | Бетоны, растворы, смеси асфальтобетонные
|  |  | 4/1-4-10-20-20/60 | БЕТОН ТЯЖЕЛЫЙ С КРУПНОСТЬЮ ЗАПОЛНИТЕЛЯ БОЛЕЕ 5 ДО 20 ММ, КЛАССА С16/20 (В20) | М3 | 0.4669
|  |  | 4/1-4-10-20-80/1050 | БЕТОН ТЯЖЕЛЫЙ С КРУПНОСТЬЮ ЗАПОЛНИТЕЛЯ БОЛЕЕ 10 ДО 20 ММ, КЛАССА С16/20, F50-F100, W6 | М3 | 0.086275
|  |  | 4/1-4-20-20-10-10/20 | РАСТВОРЫ КЛАДОЧНЫЕ ТЯЖЕЛЫЕ ЦЕМЕНТНЫЕ, МАРКИ 50 | М3 | 0.23427
|  |  | 4/1-4-20-20-10-10/30 | РАСТВОРЫ КЛАДОЧНЫЕ ТЯЖЕЛЫЕ ЦЕМЕНТНЫЕ, МАРКИ 75 | М3 | 40.848
|  |  | 4/1-4-20-20-10-20/20 | РАСТВОРЫ КЛАДОЧНЫЕ ТЯЖЕЛЫЕ ЦЕМЕНТНЫЕ, МАРКИ 150 | М3 | 0.035
|  |  | 4/1-6 | Кирпич, камни, блоки
|  |  | 4/1-6-10-20-11/С413-1036-2А1 | КИРПИЧ КЕРАМИЧЕСКИЙ РЯДОВОЙ ПОЛНОТЕЛЫЙ ОДИНАРНЫЙ, МАРКИ ПО ПРОЧНОСТИ 100 | 1000 ШТ. | 26.33
|  |  | 4/1-6-10-20-32/С413-1037-1А1 | КИРПИЧ КЕРАМИЧЕСКИЙ РЯДОВОЙ ПУСТОТЕЛЫЙ УТОЛЩЕННЫЙ РАЗМЕРОМ 250 Х 120 Х 88 ММ, МАРКИ ПО ПРОЧНОСТИ 100 | 1000 ШТ. | 48.7266
|  |  | 4/2 | Конструкции и изделия типовые сборные бетонные и железобетонные (Каталог-кодификатор)
|  |  | 4/2-1 | Конструкции и изделия из сборного железобетона
|  |  | 4/2-1-2-8-1-30/582821-А117-А1 | ПЕРЕМЫЧКА 2ПБ16-2 С12/15, F100, W2 СЕРИЯ Б1.038.1 ВЫП.1 1ПР2-15.12.14П (2ПБ16-2П) С12/15, F100, W2 СЕРИЯ Б1.038.1 ВЫП.1 | ШТ. | 1
|  |  | 4/2-1-2-8-1-30/2 | ПЕРЕМЫЧКА 1ПР1-12.12.6 (1ПБ13-1) С12/15, F100, W2 СЕРИЯ Б1.038.1 ВЫП.1 | ШТ. | 8
|  |  | 4/2-1-2-8-1-50/582821-А240-А1 | ПЕРЕМЫЧКА 9ПБ22-3 С12/15, F100, W2 СЕРИЯ Б1.038.1 ВЫП.5 1ПР3-22.12.19П (9ПБ22-3П) С12/15, F100, W2 СЕРИЯ Б1.038.1 ВЫП.5 | ШТ. | 1
|  |  | 4/2-1-2-8-1-50/582821-А242-А1 | ПЕРЕМЫЧКА 9ПБ25-3 С12/15, F100, W2 СЕРИЯ Б1.038.1 ВЫП.5 1ПР3-24.12.19П (9ПБ25-3П) С12/15, F100, W2 СЕРИЯ Б1.038.1 ВЫП.5 | ШТ. | 1
|  |  | 4/2-1-2-8-1-50/1 | ПЕРЕМЫЧКА 1ПР1-10.12.9 (8ПБ10-1) С12/15, F100, W2 СЕРИЯ Б1.038.1 ВЫП.5 | ШТ. | 2
|  |  | 4/2-1-2-8-1-50/2 | ПЕРЕМЫЧКА 1ПР1-12.12.9 (8ПБ13-1) С12/15, F100, W2 СЕРИЯ Б1.038.1 ВЫП.5 | ШТ. | 54
|  |  | 4/2-1-2-8-1-50/3 | ПЕРЕМЫЧКА 1ПР1-15.12.9 (8ПБ16-1) С12/15, F100, W2 СЕРИЯ Б1.038.1 ВЫП.5 | ШТ. | 20
|  |  | 4/2-1-2-8-1-50/5 | ПЕРЕМЫЧКА 1ПР3-19.12.9 (8ПБ19-3) С12/15, F100, W2 СЕРИЯ Б1.038.1 ВЫП.5 | ШТ. | 15
Ж2-50-10 | ПЕРЕГОРОДКИ ВТОРОГО ЭТАЖА НА ОТМ.+3.600. ЗДАНИЕ - СТРОИТЕЛЬНАЯ ЧАСТЬ. ПЕРЕГОРОДКИ. ПЕРЕГОРОДКИ - СТРОИТЕЛЬНЫЕ КОНСТРУКЦИИ | М2 1830
|  |  | 1-1 | ЗАТРАТЫ ТРУДА РАБОЧИХ | ЧЕЛ.Ч | 3097.7748
|  |  | 1-3 | ЗАТРАТЫ ТРУДА МАШИНИСТОВ | ЧЕЛ.-Ч | 60.8055
|  |  | М020302 | КРАНЫ БАШЕННЫЕ ПРИСТАВНЫЕ 4-10 Т | МАШ.Ч | 56.9877
|  |  | М030101 | АВТОПОГРУЗЧИКИ 5 Т | МАШ.Ч | 0.09476
|  |  | М040502 | УСТАНОВКИ ДЛЯ СВАРКИ РУЧНОЙ ДУГОВОЙ (ПОСТОЯННОГО ТОКА) | МАШ.Ч | 1.8748
|  |  | М110101* | БАДЬИ ЕМКОСТЬЮ 2 М3 | МАШ.Ч | 0.4076
|  |  | М111100 | ВИБРАТОР ГЛУБИННЫЙ | МАШ.Ч | 0.3174
|  |  | М330302* | МАШИНЫ ШЛИФОВАЛЬНЫЕ УГЛОВЫЕ | МАШ.Ч | 0.00601
|  |  | М331451 | ПЕРФОРАТОРЫ ЭЛЕКТРИЧЕСКИЕ | МАШ.Ч | 80.0856
|  |  | М331617 | СРЕДСТВА МАЛОЙ МЕХАНИЗАЦИИ | МАШ.Ч | 3.7231
|  |  | 1 | Материалы для строительных работ
|  |  | 1/10 | Материалы для строительных работ общего назначения
|  |  | 1/10-120 | Материалы, изделия и конструкции для теплоизоляционных работ
|  |  | 1/10-120-10-10/68 | ПЛИТЫ ТЕПЛОИЗОЛЯЦИОННЫЕ ИЗ МИНЕРАЛЬНОЙ ВАТЫ ПТМ СТБ 1995-2009-Т5-DS(TН)1-СS(10)40-TR15-WS1 (ПЛОТНОСТЬ 135 КГ/М3) БЕЛТЕП МАРКИ ФАСАД 12 | М3 | 0.412
|  |  | 1/10-130 | Мастики, герметики, смолы, смазки, эмульсии
|  |  | 1/10-130-30/103 | СМАЗКА СОЛИДОЛ ЖИРОВОЙ (СОЛИДОЛ-Ж) | Т | 0.0009
|  |  | 1/10-140 | Электроды, прутки винипластовые, проволока сварочные
|  |  | 1/10-140-40/110 | ЭЛЕКТРОДЫ ТИПА Э46 ДИАМЕТРОМ 4 ММ | Т | 3e-05
|  |  | 1/10-140-40/125 | ЭЛЕКТРОДЫ ТИПА Э50А ДИАМЕТРОМ 4 ММ | Т | 0.00028
|  |  | 1/10-160 | Пленки, полотна, ткани разные
|  |  | 1/10-160-10/190 | ПЛЕНКА ПОЛИЭТИЛЕНОВАЯ ПЕРВОГО СОРТА, ТОЛЩИНОЙ 0,2 ММ | М2 | 0.18796
|  |  | 1/10-170 | Оснастка технологическая и инструментальная
|  |  | 1/10-170-2/40 | КРУГ НА БАКЕЛИТЕ УСИЛЕННОМ ОТРЕЗНОЙ 230 Х 2 Х 22 ДЛЯ РЕЗКИ МЕТАЛЛА | ШТ. | 0.01002
|  |  | 1/10-170-10/165 | СВЕРЛА С SDS PLUS ХВОСТОВИКОМ (НАКОНЕЧНИК ИЗ ТВЕРДОСПЛАВНОЙ СТАЛИ) (ПО БЕТОНУ), ДИАМЕТРОМ 10-12 ММ, ДЛИНОЙ 110-165 ММ | ШТ. | 5.13
|  |  | 1/10-170-10/175 | СВЕРЛА С SDS PLUS ХВОСТОВИКОМ (НАКОНЕЧНИК ИЗ ТВЕРДОСПЛАВНОЙ СТАЛИ) (ПО БЕТОНУ), ДИАМЕТРОМ 12 ММ, ДЛИНОЙ 210 ММ | ШТ. | 0.15307
|  |  | 1/10-170-10/195 | СВЕРЛА С SDS PLUS ХВОСТОВИКОМ (НАКОНЕЧНИК ИЗ ТВЕРДОСПЛАВНОЙ СТАЛИ) (ПО БЕТОНУ), ДИАМЕТРОМ 12-14 ММ, ДЛИНОЙ 260 (265) ММ | ШТ. | 0.1824
|  |  | 1/10-235 | Изделия герметизирующие, уплотняющие, изолирующие
|  |  | 1/10-235-3/101 | ПАКЛЯ ПРОПИТАННАЯ | КГ | 695.593
|  |  | 1/10-240 | Метизы и крепежные изделия
|  |  | 1/10-240-5-20/С101-99-423А1 | БОЛТ САМОАНКЕРУЮЩИЙСЯ РАСПОРНЫЙ БСР М10 Х 100 ММ | ШТ. | 673
|  |  | 1/10-240-30-50/С101-15512-2А1 | ДЮБЕЛЬ РАСПОРНЫЙ М10 L=100 ММ | 100 ШТ. | 0.02
|  |  | 1/10-260 | Металлопрокат и металлоизделия (за исключением металлоизделий части 2)
|  |  | 1/10-260-1-1/3 | СТАЛЬ АРМАТУРНАЯ ГОРЯЧЕКАТАНАЯ ГЛАДКАЯ ДЛЯ ЖЕЛЕЗОБЕТОННЫХ КОНСТРУКЦИЙ, КЛАССА S240 (А240), ДИАМЕТРОМ 10 ММ | Т | 0.002251
|  |  | 1/10-260-1-15/6 | СТАЛЬ АРМАТУРНАЯ ГОРЯЧЕКАТАНАЯ ПЕРИОДИЧЕСКОГО ПРОФИЛЯ ДЛЯ ЖЕЛЕЗОБЕТОННЫХ КОНСТРУКЦИЙ, КЛАССА S500, ДИАМЕТРОМ 12 ММ | Т | 0.002551
|  |  | 1/10-260-150-1/125 | УГОЛОК РАВНОПОЛОЧНЫЙ ГОРЯЧЕКАТАНЫЙ ИЗ СТАЛИ УГЛЕРОДИСТОЙ С245, ШИРИНОЙ ПОЛОК 110-250 ММ | Т | 0.00186
|  |  | 1/10-260-210-2/29 | ПРОВОЛОКА СТАЛЬНАЯ НИЗКОУГЛЕРОДИСТАЯ ОБЩЕГО НАЗНАЧЕНИЯ ТЕРМИЧЕСКИ ОБРАБОТАННАЯ, БЕЗ ПОКРЫТИЯ (СВЕТЛАЯ И ЧЕРНАЯ), ДИАМЕТРОМ 1,6 ММ | Т | 0.000319
|  |  | 1/10-280 | Прочие материалы для строительных работ
|  |  | 1/10-280-20/388 | ФИКСАТОР ДЛЯ ФОРМИРОВАНИЯ ЗАЩИТНОГО СЛОЯ АРМАТУРЫ НА ВЕРТИКАЛЬНОЙ ПОВЕРХНОСТИ, ТОЛЩИНА ЗАЩИТНОГО СЛОЯ 50 ММ | 1000 ШТ. | 0.000745
|  |  | 2 | Строительные изделия и конструкции
|  |  | 2/10 | Арматурные заготовки и изделия стальные для монолитных железобетонных конструкций
|  |  | 2/10-25 | Заготовки из горячекатаной арматурной стали периодического профиля класса S500(Aт500С)
|  |  | 2/10-25/3 | ЗАГОТОВКИ ИЗ ГОРЯЧЕКАТАНОЙ АРМАТУРНОЙ СТАЛИ ПЕРИОДИЧЕСКОГО ПРОФИЛЯ КЛАССА S500(AТ500С) ДИАМЕТРОМ 8 ММ | Т | 0.022018
|  |  | 2/10-25/10 | ЗАГОТОВКИ ИЗ ГОРЯЧЕКАТАНОЙ АРМАТУРНОЙ СТАЛИ ПЕРИОДИЧЕСКОГО ПРОФИЛЯ КЛАССА S500(AТ500С) ДИАМЕТРОМ 12 ММ | Т | 0.04404
|  |  | 2/10-35 | Детали закладные стальные
|  |  | 2/10-35/30 | ДЕТАЛИ ЗАКЛАДНЫЕ, ИЗГОТОВЛЕННЫЕ С ПРИМЕНЕНИЕМ СВАРКИ, ГНУТЬЯ, СВЕРЛЕНИЯ (ПРОБИВКИ) ОТВЕРСТИЙ (ПРИ НАЛИЧИИ ОДНОЙ ИЗ ЭТИХ ОПЕРАЦИЙ ИЛИ ВСЕГО ПЕРЕЧНЯ В ЛЮБЫХ СОЧЕТАНИЯХ), ПОСТАВЛЯЕМЫЕ ОТДЕЛЬНО | Т | 0.4038
|  |  | 2/10-40 | Каркасы арматурные
|  |  | 2/10-40/5 | КАРКАСЫ АРМАТУРНЫЕ СТАЛЬНЫЕ ПЛОСКИЕ | Т | 0.66797
|  |  | 4 | Железобетонные и бетонные изделия и конструкции (в т.ч. типовые), керамические изделия, нерудные материалы, бетоны и растворы
|  |  | 4/1 | Конструкции и изделия бетонные и железобетонные, керамические изделия, нерудные материалы, товарные бетоны и растворы
|  |  | 4/1-4 | Бетоны, растворы, смеси асфальтобетонные
|  |  | 4/1-4-10-20-20/60 | БЕТОН ТЯЖЕЛЫЙ С КРУПНОСТЬЮ ЗАПОЛНИТЕЛЯ БОЛЕЕ 5 ДО 20 ММ, КЛАССА С16/20 (В20) | М3 | 0.56028
|  |  | 4/1-4-20-20-10-10/20 | РАСТВОРЫ КЛАДОЧНЫЕ ТЯЖЕЛЫЕ ЦЕМЕНТНЫЕ, МАРКИ 50 | М3 | 0.21737
|  |  | 4/1-4-20-20-10-10/30 | РАСТВОРЫ КЛАДОЧНЫЕ ТЯЖЕЛЫЕ ЦЕМЕНТНЫЕ, МАРКИ 75 | М3 | 42.09
|  |  | 4/1-4-20-20-10-20/20 | РАСТВОРЫ КЛАДОЧНЫЕ ТЯЖЕЛЫЕ ЦЕМЕНТНЫЕ, МАРКИ 150 | М3 | 0.0391
|  |  | 4/1-6 | Кирпич, камни, блоки
|  |  | 4/1-6-10-20-11/С413-1036-2А1 | КИРПИЧ КЕРАМИЧЕСКИЙ РЯДОВОЙ ПОЛНОТЕЛЫЙ ОДИНАРНЫЙ, МАРКИ ПО ПРОЧНОСТИ 100 | 1000 ШТ. | 37.65
|  |  | 4/1-6-10-20-32/С413-1037-1А1 | КИРПИЧ КЕРАМИЧЕСКИЙ РЯДОВОЙ ПУСТОТЕЛЫЙ УТОЛЩЕННЫЙ РАЗМЕРОМ 250 Х 120 Х 88 ММ, МАРКИ ПО ПРОЧНОСТИ 100 | 1000 ШТ. | 42.003
|  |  | 4/2 | Конструкции и изделия типовые сборные бетонные и железобетонные (Каталог-кодификатор)
|  |  | 4/2-1 | Конструкции и изделия из сборного железобетона
|  |  | 4/2-1-2-8-1-30/582821-А131-А1 | ПЕРЕМЫЧКА 2ПБ30-4 С12/15, F100, W2 СЕРИЯ Б1.038.1 ВЫП.1 1ПР4-29.12.14П (2ПБ30-4П) С12/15, F100, W2 СЕРИЯ Б1.038.1 ВЫП.1 | ШТ. | 2
|  |  | 4/2-1-2-8-1-30/2 | ПЕРЕМЫЧКА 1ПР1-12.12.6 (1ПБ13-1) С12/15, F100, W2 СЕРИЯ Б1.038.1 ВЫП.1 | ШТ. | 8
|  |  | 4/2-1-2-8-1-50/582821-А240-А1 | ПЕРЕМЫЧКА 9ПБ22-3 С12/15, F100, W2 СЕРИЯ Б1.038.1 ВЫП.5 1ПР3-22.12.19П (9ПБ22-3П) С12/15, F100, W2 СЕРИЯ Б1.038.1 ВЫП.5 | ШТ. | 2
|  |  | 4/2-1-2-8-1-50/1 | ПЕРЕМЫЧКА 1ПР1-10.12.9 (8ПБ10-1) С12/15, F100, W2 СЕРИЯ Б1.038.1 ВЫП.5 | ШТ. | 3
|  |  | 4/2-1-2-8-1-50/2 | ПЕРЕМЫЧКА 1ПР1-12.12.9 (8ПБ13-1) С12/15, F100, W2 СЕРИЯ Б1.038.1 ВЫП.5 | ШТ. | 63
|  |  | 4/2-1-2-8-1-50/3 | ПЕРЕМЫЧКА 1ПР1-15.12.9 (8ПБ16-1) С12/15, F100, W2 СЕРИЯ Б1.038.1 ВЫП.5 | ШТ. | 20
|  |  | 4/2-1-2-8-1-50/5 | ПЕРЕМЫЧКА 1ПР3-19.12.9 (8ПБ19-3) С12/15, F100, W2 СЕРИЯ Б1.038.1 ВЫП.5 | ШТ. | 3
Ж2-50-10 | ПЕРЕГОРОДКИ ТРЕТЬЕГО ЭТАЖА НА ОТМ.+7.200. ЗДАНИЕ - СТРОИТЕЛЬНАЯ ЧАСТЬ. ПЕРЕГОРОДКИ. ПЕРЕГОРОДКИ - СТРОИТЕЛЬНЫЕ КОНСТРУКЦИИ | М2 2248
|  |  | 1-1 | ЗАТРАТЫ ТРУДА РАБОЧИХ | ЧЕЛ.Ч | 3984.1642
|  |  | 1-3 | ЗАТРАТЫ ТРУДА МАШИНИСТОВ | ЧЕЛ.-Ч | 80.1392
|  |  | М020302 | КРАНЫ БАШЕННЫЕ ПРИСТАВНЫЕ 4-10 Т | МАШ.Ч | 74.0171
|  |  | М030101 | АВТОПОГРУЗЧИКИ 5 Т | МАШ.Ч | 1.0479
|  |  | М040502 | УСТАНОВКИ ДЛЯ СВАРКИ РУЧНОЙ ДУГОВОЙ (ПОСТОЯННОГО ТОКА) | МАШ.Ч | 2.4941
|  |  | М110101* | БАДЬИ ЕМКОСТЬЮ 2 М3 | МАШ.Ч | 0.59442
|  |  | М111100 | ВИБРАТОР ГЛУБИННЫЙ | МАШ.Ч | 0.46287
|  |  | М330302* | МАШИНЫ ШЛИФОВАЛЬНЫЕ УГЛОВЫЕ | МАШ.Ч | 0.008119
|  |  | М331451 | ПЕРФОРАТОРЫ ЭЛЕКТРИЧЕСКИЕ | МАШ.Ч | 96.2538
|  |  | М331617 | СРЕДСТВА МАЛОЙ МЕХАНИЗАЦИИ | МАШ.Ч | 5.0743
|  |  | 1 | Материалы для строительных работ
|  |  | 1/10 | Материалы для строительных работ общего назначения
|  |  | 1/10-120 | Материалы, изделия и конструкции для теплоизоляционных работ
|  |  | 1/10-120-10-10/68 | ПЛИТЫ ТЕПЛОИЗОЛЯЦИОННЫЕ ИЗ МИНЕРАЛЬНОЙ ВАТЫ ПТМ СТБ 1995-2009-Т5-DS(TН)1-СS(10)40-TR15-WS1 (ПЛОТНОСТЬ 135 КГ/М3) БЕЛТЕП МАРКИ ФАСАД 12 | М3 | 4.556
|  |  | 1/10-130 | Мастики, герметики, смолы, смазки, эмульсии
|  |  | 1/10-130-30/103 | СМАЗКА СОЛИДОЛ ЖИРОВОЙ (СОЛИДОЛ-Ж) | Т | 0.001237
|  |  | 1/10-140 | Электроды, прутки винипластовые, проволока сварочные
|  |  | 1/10-140-40/110 | ЭЛЕКТРОДЫ ТИПА Э46 ДИАМЕТРОМ 4 ММ | Т | 4.1e-05
|  |  | 1/10-140-40/125 | ЭЛЕКТРОДЫ ТИПА Э50А ДИАМЕТРОМ 4 ММ | Т | 0.00028
|  |  | 1/10-160 | Пленки, полотна, ткани разные
|  |  | 1/10-160-10/190 | ПЛЕНКА ПОЛИЭТИЛЕНОВАЯ ПЕРВОГО СОРТА, ТОЛЩИНОЙ 0,2 ММ | М2 | 0.2741
|  |  | 1/10-170 | Оснастка технологическая и инструментальная
|  |  | 1/10-170-2/40 | КРУГ НА БАКЕЛИТЕ УСИЛЕННОМ ОТРЕЗНОЙ 230 Х 2 Х 22 ДЛЯ РЕЗКИ МЕТАЛЛА | ШТ. | 0.013703
|  |  | 1/10-170-10/165 | СВЕРЛА С SDS PLUS ХВОСТОВИКОМ (НАКОНЕЧНИК ИЗ ТВЕРДОСПЛАВНОЙ СТАЛИ) (ПО БЕТОНУ), ДИАМЕТРОМ 10-12 ММ, ДЛИНОЙ 110-165 ММ | ШТ. | 6.1636
|  |  | 1/10-170-10/175 | СВЕРЛА С SDS PLUS ХВОСТОВИКОМ (НАКОНЕЧНИК ИЗ ТВЕРДОСПЛАВНОЙ СТАЛИ) (ПО БЕТОНУ), ДИАМЕТРОМ 12 ММ, ДЛИНОЙ 210 ММ | ШТ. | 0.21029
|  |  | 1/10-170-10/195 | СВЕРЛА С SDS PLUS ХВОСТОВИКОМ (НАКОНЕЧНИК ИЗ ТВЕРДОСПЛАВНОЙ СТАЛИ) (ПО БЕТОНУ), ДИАМЕТРОМ 12-14 ММ, ДЛИНОЙ 260 (265) ММ | ШТ. | 0.2128
|  |  | 1/10-235 | Изделия герметизирующие, уплотняющие, изолирующие
|  |  | 1/10-235-3/101 | ПАКЛЯ ПРОПИТАННАЯ | КГ | 963.3754
|  |  | 1/10-240 | Метизы и крепежные изделия
|  |  | 1/10-240-5-20/С101-99-423А1 | БОЛТ САМОАНКЕРУЮЩИЙСЯ РАСПОРНЫЙ БСР М10 Х 100 ММ | ШТ. | 809
|  |  | 1/10-240-30-50/С101-15512-2А1 | ДЮБЕЛЬ РАСПОРНЫЙ М10 L=100 ММ | 100 ШТ. | 0.02
|  |  | 1/10-260 | Металлопрокат и металлоизделия (за исключением металлоизделий части 2)
|  |  | 1/10-260-1-1/3 | СТАЛЬ АРМАТУРНАЯ ГОРЯЧЕКАТАНАЯ ГЛАДКАЯ ДЛЯ ЖЕЛЕЗОБЕТОННЫХ КОНСТРУКЦИЙ, КЛАССА S240 (А240), ДИАМЕТРОМ 10 ММ | Т | 0.003092
|  |  | 1/10-260-1-15/6 | СТАЛЬ АРМАТУРНАЯ ГОРЯЧЕКАТАНАЯ ПЕРИОДИЧЕСКОГО ПРОФИЛЯ ДЛЯ ЖЕЛЕЗОБЕТОННЫХ КОНСТРУКЦИЙ, КЛАССА S500, ДИАМЕТРОМ 12 ММ | Т | 0.003505
|  |  | 1/10-260-150-1/125 | УГОЛОК РАВНОПОЛОЧНЫЙ ГОРЯЧЕКАТАНЫЙ ИЗ СТАЛИ УГЛЕРОДИСТОЙ С245, ШИРИНОЙ ПОЛОК 110-250 ММ | Т | 0.00186
|  |  | 1/10-260-210-2/29 | ПРОВОЛОКА СТАЛЬНАЯ НИЗКОУГЛЕРОДИСТАЯ ОБЩЕГО НАЗНАЧЕНИЯ ТЕРМИЧЕСКИ ОБРАБОТАННАЯ, БЕЗ ПОКРЫТИЯ (СВЕТЛАЯ И ЧЕРНАЯ), ДИАМЕТРОМ 1,6 ММ | Т | 0.000428
|  |  | 1/10-280 | Прочие материалы для строительных работ
|  |  | 1/10-280-20/388 | ФИКСАТОР ДЛЯ ФОРМИРОВАНИЯ ЗАЩИТНОГО СЛОЯ АРМАТУРЫ НА ВЕРТИКАЛЬНОЙ ПОВЕРХНОСТИ, ТОЛЩИНА ЗАЩИТНОГО СЛОЯ 50 ММ | 1000 ШТ. | 0.001
|  |  | 2 | Строительные изделия и конструкции
|  |  | 2/10 | Арматурные заготовки и изделия стальные для монолитных железобетонных конструкций
|  |  | 2/10-25 | Заготовки из горячекатаной арматурной стали периодического профиля класса S500(Aт500С)
|  |  | 2/10-25/3 | ЗАГОТОВКИ ИЗ ГОРЯЧЕКАТАНОЙ АРМАТУРНОЙ СТАЛИ ПЕРИОДИЧЕСКОГО ПРОФИЛЯ КЛАССА S500(AТ500С) ДИАМЕТРОМ 8 ММ | Т | 0.03235
|  |  | 2/10-25/10 | ЗАГОТОВКИ ИЗ ГОРЯЧЕКАТАНОЙ АРМАТУРНОЙ СТАЛИ ПЕРИОДИЧЕСКОГО ПРОФИЛЯ КЛАССА S500(AТ500С) ДИАМЕТРОМ 12 ММ | Т | 0.0588
|  |  | 2/10-35 | Детали закладные стальные
|  |  | 2/10-35/30 | ДЕТАЛИ ЗАКЛАДНЫЕ, ИЗГОТОВЛЕННЫЕ С ПРИМЕНЕНИЕМ СВАРКИ, ГНУТЬЯ, СВЕРЛЕНИЯ (ПРОБИВКИ) ОТВЕРСТИЙ (ПРИ НАЛИЧИИ ОДНОЙ ИЗ ЭТИХ ОПЕРАЦИЙ ИЛИ ВСЕГО ПЕРЕЧНЯ В ЛЮБЫХ СОЧЕТАНИЯХ), ПОСТАВЛЯЕМЫЕ ОТДЕЛЬНО | Т | 0.4854
|  |  | 2/10-40 | Каркасы арматурные
|  |  | 2/10-40/5 | КАРКАСЫ АРМАТУРНЫЕ СТАЛЬНЫЕ ПЛОСКИЕ | Т | 0.81605
|  |  | 4 | Железобетонные и бетонные изделия и конструкции (в т.ч. типовые), керамические изделия, нерудные материалы, бетоны и растворы
|  |  | 4/1 | Конструкции и изделия бетонные и железобетонные, керамические изделия, нерудные материалы, товарные бетоны и растворы
|  |  | 4/1-4 | Бетоны, растворы, смеси асфальтобетонные
|  |  | 4/1-4-10-20-20/60 | БЕТОН ТЯЖЕЛЫЙ С КРУПНОСТЬЮ ЗАПОЛНИТЕЛЯ БОЛЕЕ 5 ДО 20 ММ, КЛАССА С16/20 (В20) | М3 | 0.81707
|  |  | 4/1-4-20-20-10-10/20 | РАСТВОРЫ КЛАДОЧНЫЕ ТЯЖЕЛЫЕ ЦЕМЕНТНЫЕ, МАРКИ 50 | М3 | 0.30106
|  |  | 4/1-4-20-20-10-10/30 | РАСТВОРЫ КЛАДОЧНЫЕ ТЯЖЕЛЫЕ ЦЕМЕНТНЫЕ, МАРКИ 75 | М3 | 51.704
|  |  | 4/1-4-20-20-10-20/20 | РАСТВОРЫ КЛАДОЧНЫЕ ТЯЖЕЛЫЕ ЦЕМЕНТНЫЕ, МАРКИ 150 | М3 | 0.0367
|  |  | 4/1-6 | Кирпич, камни, блоки
|  |  | 4/1-6-10-20-11/С413-1036-2А1 | КИРПИЧ КЕРАМИЧЕСКИЙ РЯДОВОЙ ПОЛНОТЕЛЫЙ ОДИНАРНЫЙ, МАРКИ ПО ПРОЧНОСТИ 100 | 1000 ШТ. | 58.015
|  |  | 4/1-6-10-20-32/С413-1037-1А1 | КИРПИЧ КЕРАМИЧЕСКИЙ РЯДОВОЙ ПУСТОТЕЛЫЙ УТОЛЩЕННЫЙ РАЗМЕРОМ 250 Х 120 Х 88 ММ, МАРКИ ПО ПРОЧНОСТИ 100 | 1000 ШТ. | 42.4203
|  |  | 4/2 | Конструкции и изделия типовые сборные бетонные и железобетонные (Каталог-кодификатор)
|  |  | 4/2-1 | Конструкции и изделия из сборного железобетона
|  |  | 4/2-1-2-8-1-30/582821-А131-А1 | ПЕРЕМЫЧКА 2ПБ30-4 С12/15, F100, W2 СЕРИЯ Б1.038.1 ВЫП.1 1ПР4-29.12.14П (2ПБ30-4П) С12/15, F100, W2 СЕРИЯ Б1.038.1 ВЫП.1 | ШТ. | 2
|  |  | 4/2-1-2-8-1-30/2 | ПЕРЕМЫЧКА 1ПР1-12.12.6 (1ПБ13-1) С12/15, F100, W2 СЕРИЯ Б1.038.1 ВЫП.1 | ШТ. | 10
|  |  | 4/2-1-2-8-1-50/582821-А240-А1 | ПЕРЕМЫЧКА 9ПБ22-3 С12/15, F100, W2 СЕРИЯ Б1.038.1 ВЫП.5 1ПР3-22.12.19П (9ПБ22-3П) С12/15, F100, W2 СЕРИЯ Б1.038.1 ВЫП.5 | ШТ. | 1
|  |  | 4/2-1-2-8-1-50/582821-А242-А1 | ПЕРЕМЫЧКА 9ПБ25-3 С12/15, F100, W2 СЕРИЯ Б1.038.1 ВЫП.5 1ПР3-24.12.19П (9ПБ25-3П) С12/15, F100, W2 СЕРИЯ Б1.038.1 ВЫП.5 | ШТ. | 1
|  |  | 4/2-1-2-8-1-50/1 | ПЕРЕМЫЧКА 1ПР1-10.12.9 (8ПБ10-1) С12/15, F100, W2 СЕРИЯ Б1.038.1 ВЫП.5 | ШТ. | 2
|  |  | 4/2-1-2-8-1-50/2 | ПЕРЕМЫЧКА 1ПР1-12.12.9 (8ПБ13-1) С12/15, F100, W2 СЕРИЯ Б1.038.1 ВЫП.5 | ШТ. | 38
|  |  | 4/2-1-2-8-1-50/3 | ПЕРЕМЫЧКА 1ПР1-15.12.9 (8ПБ16-1) С12/15, F100, W2 СЕРИЯ Б1.038.1 ВЫП.5 | ШТ. | 37
|  |  | 4/2-1-2-8-1-50/5 | ПЕРЕМЫЧКА 1ПР3-19.12.9 (8ПБ19-3) С12/15, F100, W2 СЕРИЯ Б1.038.1 ВЫП.5 | ШТ. | 2
Ж2-50-10 | ПЕРЕГОРОДКИ ЧЕТВЕРТОГО ЭТАЖА НА ОТМ.+11.400. ЗДАНИЕ - СТРОИТЕЛЬНАЯ ЧАСТЬ. ПЕРЕГОРОДКИ. ПЕРЕГОРОДКИ - СТРОИТЕЛЬНЫЕ КОНСТРУКЦИИ | М2 1760
|  |  | 1-1 | ЗАТРАТЫ ТРУДА РАБОЧИХ | ЧЕЛ.Ч | 3056.4723
|  |  | 1-3 | ЗАТРАТЫ ТРУДА МАШИНИСТОВ | ЧЕЛ.-Ч | 60.7948
|  |  | М020302 | КРАНЫ БАШЕННЫЕ ПРИСТАВНЫЕ 4-10 Т | МАШ.Ч | 56.5544
|  |  | М030101 | АВТОПОГРУЗЧИКИ 5 Т | МАШ.Ч | 0.53084
|  |  | М040502 | УСТАНОВКИ ДЛЯ СВАРКИ РУЧНОЙ ДУГОВОЙ (ПОСТОЯННОГО ТОКА) | МАШ.Ч | 1.9839
|  |  | М110101* | БАДЬИ ЕМКОСТЬЮ 2 М3 | МАШ.Ч | 0.4076
|  |  | М111100 | ВИБРАТОР ГЛУБИННЫЙ | МАШ.Ч | 0.3174
|  |  | М330302* | МАШИНЫ ШЛИФОВАЛЬНЫЕ УГЛОВЫЕ | МАШ.Ч | 0.00601
|  |  | М331451 | ПЕРФОРАТОРЫ ЭЛЕКТРИЧЕСКИЕ | МАШ.Ч | 80.302
|  |  | М331617 | СРЕДСТВА МАЛОЙ МЕХАНИЗАЦИИ | МАШ.Ч | 3.7096
|  |  | 1 | Материалы для строительных работ
|  |  | 1/10 | Материалы для строительных работ общего назначения
|  |  | 1/10-120 | Материалы, изделия и конструкции для теплоизоляционных работ
|  |  | 1/10-120-10-10/68 | ПЛИТЫ ТЕПЛОИЗОЛЯЦИОННЫЕ ИЗ МИНЕРАЛЬНОЙ ВАТЫ ПТМ СТБ 1995-2009-Т5-DS(TН)1-СS(10)40-TR15-WS1 (ПЛОТНОСТЬ 135 КГ/М3) БЕЛТЕП МАРКИ ФАСАД 12 | М3 | 2.308
|  |  | 1/10-130 | Мастики, герметики, смолы, смазки, эмульсии
|  |  | 1/10-130-30/103 | СМАЗКА СОЛИДОЛ ЖИРОВОЙ (СОЛИДОЛ-Ж) | Т | 0.0009
|  |  | 1/10-140 | Электроды, прутки винипластовые, проволока сварочные
|  |  | 1/10-140-40/110 | ЭЛЕКТРОДЫ ТИПА Э46 ДИАМЕТРОМ 4 ММ | Т | 3e-05
|  |  | 1/10-140-40/125 | ЭЛЕКТРОДЫ ТИПА Э50А ДИАМЕТРОМ 4 ММ | Т | 0.00042
|  |  | 1/10-160 | Пленки, полотна, ткани разные
|  |  | 1/10-160-10/190 | ПЛЕНКА ПОЛИЭТИЛЕНОВАЯ ПЕРВОГО СОРТА, ТОЛЩИНОЙ 0,2 ММ | М2 | 0.18796
|  |  | 1/10-170 | Оснастка технологическая и инструментальная
|  |  | 1/10-170-2/40 | КРУГ НА БАКЕЛИТЕ УСИЛЕННОМ ОТРЕЗНОЙ 230 Х 2 Х 22 ДЛЯ РЕЗКИ МЕТАЛЛА | ШТ. | 0.01002
|  |  | 1/10-170-10/165 | СВЕРЛА С SDS PLUS ХВОСТОВИКОМ (НАКОНЕЧНИК ИЗ ТВЕРДОСПЛАВНОЙ СТАЛИ) (ПО БЕТОНУ), ДИАМЕТРОМ 10-12 ММ, ДЛИНОЙ 110-165 ММ | ШТ. | 5.1604
|  |  | 1/10-170-10/175 | СВЕРЛА С SDS PLUS ХВОСТОВИКОМ (НАКОНЕЧНИК ИЗ ТВЕРДОСПЛАВНОЙ СТАЛИ) (ПО БЕТОНУ), ДИАМЕТРОМ 12 ММ, ДЛИНОЙ 210 ММ | ШТ. | 0.15307
|  |  | 1/10-170-10/195 | СВЕРЛА С SDS PLUS ХВОСТОВИКОМ (НАКОНЕЧНИК ИЗ ТВЕРДОСПЛАВНОЙ СТАЛИ) (ПО БЕТОНУ), ДИАМЕТРОМ 12-14 ММ, ДЛИНОЙ 260 (265) ММ | ШТ. | 0.1824
|  |  | 1/10-235 | Изделия герметизирующие, уплотняющие, изолирующие
|  |  | 1/10-235-3/101 | ПАКЛЯ ПРОПИТАННАЯ | КГ | 675.4445
|  |  | 1/10-240 | Метизы и крепежные изделия
|  |  | 1/10-240-5-20/С101-99-423А1 | БОЛТ САМОАНКЕРУЮЩИЙСЯ РАСПОРНЫЙ БСР М10 Х 100 ММ | ШТ. | 677
|  |  | 1/10-240-30-50/С101-15512-2А1 | ДЮБЕЛЬ РАСПОРНЫЙ М10 L=100 ММ | 100 ШТ. | 0.02
|  |  | 1/10-260 | Металлопрокат и металлоизделия (за исключением металлоизделий части 2)
|  |  | 1/10-260-1-1/3 | СТАЛЬ АРМАТУРНАЯ ГОРЯЧЕКАТАНАЯ ГЛАДКАЯ ДЛЯ ЖЕЛЕЗОБЕТОННЫХ КОНСТРУКЦИЙ, КЛАССА S240 (А240), ДИАМЕТРОМ 10 ММ | Т | 0.002251
|  |  | 1/10-260-1-15/6 | СТАЛЬ АРМАТУРНАЯ ГОРЯЧЕКАТАНАЯ ПЕРИОДИЧЕСКОГО ПРОФИЛЯ ДЛЯ ЖЕЛЕЗОБЕТОННЫХ КОНСТРУКЦИЙ, КЛАССА S500, ДИАМЕТРОМ 12 ММ | Т | 0.002551
|  |  | 1/10-260-150-1/125 | УГОЛОК РАВНОПОЛОЧНЫЙ ГОРЯЧЕКАТАНЫЙ ИЗ СТАЛИ УГЛЕРОДИСТОЙ С245, ШИРИНОЙ ПОЛОК 110-250 ММ | Т | 0.00186
|  |  | 1/10-260-210-2/29 | ПРОВОЛОКА СТАЛЬНАЯ НИЗКОУГЛЕРОДИСТАЯ ОБЩЕГО НАЗНАЧЕНИЯ ТЕРМИЧЕСКИ ОБРАБОТАННАЯ, БЕЗ ПОКРЫТИЯ (СВЕТЛАЯ И ЧЕРНАЯ), ДИАМЕТРОМ 1,6 ММ | Т | 0.000319
|  |  | 1/10-280 | Прочие материалы для строительных работ
|  |  | 1/10-280-20/388 | ФИКСАТОР ДЛЯ ФОРМИРОВАНИЯ ЗАЩИТНОГО СЛОЯ АРМАТУРЫ НА ВЕРТИКАЛЬНОЙ ПОВЕРХНОСТИ, ТОЛЩИНА ЗАЩИТНОГО СЛОЯ 50 ММ | 1000 ШТ. | 0.000745
|  |  | 2 | Строительные изделия и конструкции
|  |  | 2/10 | Арматурные заготовки и изделия стальные для монолитных железобетонных конструкций
|  |  | 2/10-25 | Заготовки из горячекатаной арматурной стали периодического профиля класса S500(Aт500С)
|  |  | 2/10-25/3 | ЗАГОТОВКИ ИЗ ГОРЯЧЕКАТАНОЙ АРМАТУРНОЙ СТАЛИ ПЕРИОДИЧЕСКОГО ПРОФИЛЯ КЛАССА S500(AТ500С) ДИАМЕТРОМ 8 ММ | Т | 0.019174
|  |  | 2/10-25/10 | ЗАГОТОВКИ ИЗ ГОРЯЧЕКАТАНОЙ АРМАТУРНОЙ СТАЛИ ПЕРИОДИЧЕСКОГО ПРОФИЛЯ КЛАССА S500(AТ500С) ДИАМЕТРОМ 12 ММ | Т | 0.04404
|  |  | 2/10-35 | Детали закладные стальные
|  |  | 2/10-35/30 | ДЕТАЛИ ЗАКЛАДНЫЕ, ИЗГОТОВЛЕННЫЕ С ПРИМЕНЕНИЕМ СВАРКИ, ГНУТЬЯ, СВЕРЛЕНИЯ (ПРОБИВКИ) ОТВЕРСТИЙ (ПРИ НАЛИЧИИ ОДНОЙ ИЗ ЭТИХ ОПЕРАЦИЙ ИЛИ ВСЕГО ПЕРЕЧНЯ В ЛЮБЫХ СОЧЕТАНИЯХ), ПОСТАВЛЯЕМЫЕ ОТДЕЛЬНО | Т | 0.4062
|  |  | 2/10-40 | Каркасы арматурные
|  |  | 2/10-40/5 | КАРКАСЫ АРМАТУРНЫЕ СТАЛЬНЫЕ ПЛОСКИЕ | Т | 0.67505
|  |  | 4 | Железобетонные и бетонные изделия и конструкции (в т.ч. типовые), керамические изделия, нерудные материалы, бетоны и растворы
|  |  | 4/1 | Конструкции и изделия бетонные и железобетонные, керамические изделия, нерудные материалы, товарные бетоны и растворы
|  |  | 4/1-4 | Бетоны, растворы, смеси асфальтобетонные
|  |  | 4/1-4-10-20-20/60 | БЕТОН ТЯЖЕЛЫЙ С КРУПНОСТЬЮ ЗАПОЛНИТЕЛЯ БОЛЕЕ 5 ДО 20 ММ, КЛАССА С16/20 (В20) | М3 | 0.56028
|  |  | 4/1-4-20-20-10-10/20 | РАСТВОРЫ КЛАДОЧНЫЕ ТЯЖЕЛЫЕ ЦЕМЕНТНЫЕ, МАРКИ 50 | М3 | 0.21108
|  |  | 4/1-4-20-20-10-10/30 | РАСТВОРЫ КЛАДОЧНЫЕ ТЯЖЕЛЫЕ ЦЕМЕНТНЫЕ, МАРКИ 75 | М3 | 40.48
|  |  | 4/1-4-20-20-10-20/20 | РАСТВОРЫ КЛАДОЧНЫЕ ТЯЖЕЛЫЕ ЦЕМЕНТНЫЕ, МАРКИ 150 | М3 | 0.036
|  |  | 4/1-6 | Кирпич, камни, блоки
|  |  | 4/1-6-10-20-11/С413-1036-2А1 | КИРПИЧ КЕРАМИЧЕСКИЙ РЯДОВОЙ ПОЛНОТЕЛЫЙ ОДИНАРНЫЙ, МАРКИ ПО ПРОЧНОСТИ 100 | 1000 ШТ. | 41.395
|  |  | 4/1-6-10-20-32/С413-1037-1А1 | КИРПИЧ КЕРАМИЧЕСКИЙ РЯДОВОЙ ПУСТОТЕЛЫЙ УТОЛЩЕННЫЙ РАЗМЕРОМ 250 Х 120 Х 88 ММ, МАРКИ ПО ПРОЧНОСТИ 100 | 1000 ШТ. | 36.3519
|  |  | 4/2 | Конструкции и изделия типовые сборные бетонные и железобетонные (Каталог-кодификатор)
|  |  | 4/2-1 | Конструкции и изделия из сборного железобетона
|  |  | 4/2-1-2-8-1-30/582821-А117-А1 | ПЕРЕМЫЧКА 2ПБ16-2 С12/15, F100, W2 СЕРИЯ Б1.038.1 ВЫП.1 1ПР2-15.12.14П (2ПБ16-2П) С12/15, F100, W2 СЕРИЯ Б1.038.1 ВЫП.1 | ШТ. | 2
|  |  | 4/2-1-2-8-1-30/582821-А125-А1 | ПЕРЕМЫЧКА 2ПБ25-3 С12/15, F100, W2 СЕРИЯ Б1.038.1 ВЫП.1 1ПР3-24.12.14П (2ПБ25-3П) С12/15, F100, W2 СЕРИЯ Б1.038.1 ВЫП.1 | ШТ. | 1
|  |  | 4/2-1-2-8-1-30/582821-А131-А1 | ПЕРЕМЫЧКА 2ПБ30-4 С12/15, F100, W2 СЕРИЯ Б1.038.1 ВЫП.1 1ПР4-29.12.14П (2ПБ30-4П) С12/15, F100, W2 СЕРИЯ Б1.038.1 ВЫП.1 | ШТ. | 2
|  |  | 4/2-1-2-8-1-30/2 | ПЕРЕМЫЧКА 1ПР1-12.12.6 (1ПБ13-1) С12/15, F100, W2 СЕРИЯ Б1.038.1 ВЫП.1 | ШТ. | 8
|  |  | 4/2-1-2-8-1-50/582821-А240-А1 | ПЕРЕМЫЧКА 9ПБ22-3 С12/15, F100, W2 СЕРИЯ Б1.038.1 ВЫП.5 1ПР3-22.12.19П (9ПБ22-3П) С12/15, F100, W2 СЕРИЯ Б1.038.1 ВЫП.5 | ШТ. | 1
|  |  | 4/2-1-2-8-1-50/582821-А242-А1 | ПЕРЕМЫЧКА 9ПБ25-3 С12/15, F100, W2 СЕРИЯ Б1.038.1 ВЫП.5 1ПР3-24.12.19П (9ПБ25-3П) С12/15, F100, W2 СЕРИЯ Б1.038.1 ВЫП.5 | ШТ. | 1
|  |  | 4/2-1-2-8-1-50/582821-А246-А1 | ПЕРЕМЫЧКА 9ПБ29-4 С12/15, F100, W2 СЕРИЯ Б1.038.1 ВЫП.5 1ПР4-28.12.19П (9ПБ29-4П) С12/15, F100, W2 СЕРИЯ Б1.038.1 ВЫП.5 | ШТ. | 1
|  |  | 4/2-1-2-8-1-50/2 | ПЕРЕМЫЧКА 1ПР1-12.12.9 (8ПБ13-1) С12/15, F100, W2 СЕРИЯ Б1.038.1 ВЫП.5 | ШТ. | 34
|  |  | 4/2-1-2-8-1-50/3 | ПЕРЕМЫЧКА 1ПР1-15.12.9 (8ПБ16-1) С12/15, F100, W2 СЕРИЯ Б1.038.1 ВЫП.5 | ШТ. | 24
|  |  | 4/2-1-2-8-1-50/5 | ПЕРЕМЫЧКА 1ПР3-19.12.9 (8ПБ19-3) С12/15, F100, W2 СЕРИЯ Б1.038.1 ВЫП.5 | ШТ. | 2
Ж2-50-10 | ПЕРЕГОРОДКИ ПЯТОГО ЭТАЖА НА ОТМ.+15.000. ЗДАНИЕ - СТРОИТЕЛЬНАЯ ЧАСТЬ. ПЕРЕГОРОДКИ. ПЕРЕГОРОДКИ - СТРОИТЕЛЬНЫЕ КОНСТРУКЦИИ | М2 2167
|  |  | 1-1 | ЗАТРАТЫ ТРУДА РАБОЧИХ | ЧЕЛ.Ч | 3712.1602
|  |  | 1-3 | ЗАТРАТЫ ТРУДА МАШИНИСТОВ | ЧЕЛ.-Ч | 73.8205
|  |  | М020302 | КРАНЫ БАШЕННЫЕ ПРИСТАВНЫЕ 4-10 Т | МАШ.Ч | 67.9422
|  |  | М030101 | АВТОПОГРУЗЧИКИ 5 Т | МАШ.Ч | 0.80684
|  |  | М040502 | УСТАНОВКИ ДЛЯ СВАРКИ РУЧНОЙ ДУГОВОЙ (ПОСТОЯННОГО ТОКА) | МАШ.Ч | 2.6576
|  |  | М110101* | БАДЬИ ЕМКОСТЬЮ 2 М3 | МАШ.Ч | 0.59442
|  |  | М111100 | ВИБРАТОР ГЛУБИННЫЙ | МАШ.Ч | 0.46287
|  |  | М330302* | МАШИНЫ ШЛИФОВАЛЬНЫЕ УГЛОВЫЕ | МАШ.Ч | 0.008119
|  |  | М331451 | ПЕРФОРАТОРЫ ЭЛЕКТРИЧЕСКИЕ | МАШ.Ч | 94.7384
|  |  | М331617 | СРЕДСТВА МАЛОЙ МЕХАНИЗАЦИИ | МАШ.Ч | 5.0715
|  |  | 1 | Материалы для строительных работ
|  |  | 1/10 | Материалы для строительных работ общего назначения
|  |  | 1/10-120 | Материалы, изделия и конструкции для теплоизоляционных работ
|  |  | 1/10-120-10-10/68 | ПЛИТЫ ТЕПЛОИЗОЛЯЦИОННЫЕ ИЗ МИНЕРАЛЬНОЙ ВАТЫ ПТМ СТБ 1995-2009-Т5-DS(TН)1-СS(10)40-TR15-WS1 (ПЛОТНОСТЬ 135 КГ/М3) БЕЛТЕП МАРКИ ФАСАД 12 | М3 | 3.508
|  |  | 1/10-130 | Мастики, герметики, смолы, смазки, эмульсии
|  |  | 1/10-130-30/103 | СМАЗКА СОЛИДОЛ ЖИРОВОЙ (СОЛИДОЛ-Ж) | Т | 0.001237
|  |  | 1/10-140 | Электроды, прутки винипластовые, проволока сварочные
|  |  | 1/10-140-40/110 | ЭЛЕКТРОДЫ ТИПА Э46 ДИАМЕТРОМ 4 ММ | Т | 4.1e-05
|  |  | 1/10-140-40/125 | ЭЛЕКТРОДЫ ТИПА Э50А ДИАМЕТРОМ 4 ММ | Т | 0.00049
|  |  | 1/10-160 | Пленки, полотна, ткани разные
|  |  | 1/10-160-10/190 | ПЛЕНКА ПОЛИЭТИЛЕНОВАЯ ПЕРВОГО СОРТА, ТОЛЩИНОЙ 0,2 ММ | М2 | 0.2741
|  |  | 1/10-170 | Оснастка технологическая и инструментальная
|  |  | 1/10-170-2/40 | КРУГ НА БАКЕЛИТЕ УСИЛЕННОМ ОТРЕЗНОЙ 230 Х 2 Х 22 ДЛЯ РЕЗКИ МЕТАЛЛА | ШТ. | 0.013703
|  |  | 1/10-170-10/165 | СВЕРЛА С SDS PLUS ХВОСТОВИКОМ (НАКОНЕЧНИК ИЗ ТВЕРДОСПЛАВНОЙ СТАЛИ) (ПО БЕТОНУ), ДИАМЕТРОМ 10-12 ММ, ДЛИНОЙ 110-165 ММ | ШТ. | 6.0572
|  |  | 1/10-170-10/175 | СВЕРЛА С SDS PLUS ХВОСТОВИКОМ (НАКОНЕЧНИК ИЗ ТВЕРДОСПЛАВНОЙ СТАЛИ) (ПО БЕТОНУ), ДИАМЕТРОМ 12 ММ, ДЛИНОЙ 210 ММ | ШТ. | 0.21029
|  |  | 1/10-170-10/195 | СВЕРЛА С SDS PLUS ХВОСТОВИКОМ (НАКОНЕЧНИК ИЗ ТВЕРДОСПЛАВНОЙ СТАЛИ) (ПО БЕТОНУ), ДИАМЕТРОМ 12-14 ММ, ДЛИНОЙ 260 (265) ММ | ШТ. | 0.2128
|  |  | 1/10-235 | Изделия герметизирующие, уплотняющие, изолирующие
|  |  | 1/10-235-3/101 | ПАКЛЯ ПРОПИТАННАЯ | КГ | 937.5936
|  |  | 1/10-240 | Метизы и крепежные изделия
|  |  | 1/10-240-5-20/С101-99-423А1 | БОЛТ САМОАНКЕРУЮЩИЙСЯ РАСПОРНЫЙ БСР М10 Х 100 ММ | ШТ. | 793
|  |  | 1/10-240-30-50/С101-15512-2А1 | ДЮБЕЛЬ РАСПОРНЫЙ М10 L=100 ММ | 100 ШТ. | 0.04
|  |  | 1/10-260 | Металлопрокат и металлоизделия (за исключением металлоизделий части 2)
|  |  | 1/10-260-1-1/3 | СТАЛЬ АРМАТУРНАЯ ГОРЯЧЕКАТАНАЯ ГЛАДКАЯ ДЛЯ ЖЕЛЕЗОБЕТОННЫХ КОНСТРУКЦИЙ, КЛАССА S240 (А240), ДИАМЕТРОМ 10 ММ | Т | 0.003092
|  |  | 1/10-260-1-15/6 | СТАЛЬ АРМАТУРНАЯ ГОРЯЧЕКАТАНАЯ ПЕРИОДИЧЕСКОГО ПРОФИЛЯ ДЛЯ ЖЕЛЕЗОБЕТОННЫХ КОНСТРУКЦИЙ, КЛАССА S500, ДИАМЕТРОМ 12 ММ | Т | 0.003505
|  |  | 1/10-260-150-1/125 | УГОЛОК РАВНОПОЛОЧНЫЙ ГОРЯЧЕКАТАНЫЙ ИЗ СТАЛИ УГЛЕРОДИСТОЙ С245, ШИРИНОЙ ПОЛОК 110-250 ММ | Т | 0.00372
|  |  | 1/10-260-210-2/29 | ПРОВОЛОКА СТАЛЬНАЯ НИЗКОУГЛЕРОДИСТАЯ ОБЩЕГО НАЗНАЧЕНИЯ ТЕРМИЧЕСКИ ОБРАБОТАННАЯ, БЕЗ ПОКРЫТИЯ (СВЕТЛАЯ И ЧЕРНАЯ), ДИАМЕТРОМ 1,6 ММ | Т | 0.000428
|  |  | 1/10-280 | Прочие материалы для строительных работ
|  |  | 1/10-280-20/388 | ФИКСАТОР ДЛЯ ФОРМИРОВАНИЯ ЗАЩИТНОГО СЛОЯ АРМАТУРЫ НА ВЕРТИКАЛЬНОЙ ПОВЕРХНОСТИ, ТОЛЩИНА ЗАЩИТНОГО СЛОЯ 50 ММ | 1000 ШТ. | 0.001
|  |  | 2 | Строительные изделия и конструкции
|  |  | 2/10 | Арматурные заготовки и изделия стальные для монолитных железобетонных конструкций
|  |  | 2/10-25 | Заготовки из горячекатаной арматурной стали периодического профиля класса S500(Aт500С)
|  |  | 2/10-25/3 | ЗАГОТОВКИ ИЗ ГОРЯЧЕКАТАНОЙ АРМАТУРНОЙ СТАЛИ ПЕРИОДИЧЕСКОГО ПРОФИЛЯ КЛАССА S500(AТ500С) ДИАМЕТРОМ 8 ММ | Т | 0.025951
|  |  | 2/10-25/10 | ЗАГОТОВКИ ИЗ ГОРЯЧЕКАТАНОЙ АРМАТУРНОЙ СТАЛИ ПЕРИОДИЧЕСКОГО ПРОФИЛЯ КЛАССА S500(AТ500С) ДИАМЕТРОМ 12 ММ | Т | 0.0588
|  |  | 2/10-35 | Детали закладные стальные
|  |  | 2/10-35/30 | ДЕТАЛИ ЗАКЛАДНЫЕ, ИЗГОТОВЛЕННЫЕ С ПРИМЕНЕНИЕМ СВАРКИ, ГНУТЬЯ, СВЕРЛЕНИЯ (ПРОБИВКИ) ОТВЕРСТИЙ (ПРИ НАЛИЧИИ ОДНОЙ ИЗ ЭТИХ ОПЕРАЦИЙ ИЛИ ВСЕГО ПЕРЕЧНЯ В ЛЮБЫХ СОЧЕТАНИЯХ), ПОСТАВЛЯЕМЫЕ ОТДЕЛЬНО | Т | 0.4758
|  |  | 2/10-40 | Каркасы арматурные
|  |  | 2/10-40/5 | КАРКАСЫ АРМАТУРНЫЕ СТАЛЬНЫЕ ПЛОСКИЕ | Т | 0.79829
|  |  | 4 | Железобетонные и бетонные изделия и конструкции (в т.ч. типовые), керамические изделия, нерудные материалы, бетоны и растворы
|  |  | 4/1 | Конструкции и изделия бетонные и железобетонные, керамические изделия, нерудные материалы, товарные бетоны и растворы
|  |  | 4/1-4 | Бетоны, растворы, смеси асфальтобетонные
|  |  | 4/1-4-10-20-20/60 | БЕТОН ТЯЖЕЛЫЙ С КРУПНОСТЬЮ ЗАПОЛНИТЕЛЯ БОЛЕЕ 5 ДО 20 ММ, КЛАССА С16/20 (В20) | М3 | 0.81707
|  |  | 4/1-4-20-20-10-10/20 | РАСТВОРЫ КЛАДОЧНЫЕ ТЯЖЕЛЫЕ ЦЕМЕНТНЫЕ, МАРКИ 50 | М3 | 0.293
|  |  | 4/1-4-20-20-10-10/30 | РАСТВОРЫ КЛАДОЧНЫЕ ТЯЖЕЛЫЕ ЦЕМЕНТНЫЕ, МАРКИ 75 | М3 | 49.841
|  |  | 4/1-4-20-20-10-20/20 | РАСТВОРЫ КЛАДОЧНЫЕ ТЯЖЕЛЫЕ ЦЕМЕНТНЫЕ, МАРКИ 150 | М3 | 0.0424
|  |  | 4/1-6 | Кирпич, камни, блоки
|  |  | 4/1-6-10-20-11/С413-1036-2А1 | КИРПИЧ КЕРАМИЧЕСКИЙ РЯДОВОЙ ПОЛНОТЕЛЫЙ ОДИНАРНЫЙ, МАРКИ ПО ПРОЧНОСТИ 100 | 1000 ШТ. | 41.2
|  |  | 4/1-6-10-20-32/С413-1037-1А1 | КИРПИЧ КЕРАМИЧЕСКИЙ РЯДОВОЙ ПУСТОТЕЛЫЙ УТОЛЩЕННЫЙ РАЗМЕРОМ 250 Х 120 Х 88 ММ, МАРКИ ПО ПРОЧНОСТИ 100 | 1000 ШТ. | 52.377
|  |  | 4/2 | Конструкции и изделия типовые сборные бетонные и железобетонные (Каталог-кодификатор)
|  |  | 4/2-1 | Конструкции и изделия из сборного железобетона
|  |  | 4/2-1-2-8-1-30/582821-А125-А1 | ПЕРЕМЫЧКА 2ПБ25-3 С12/15, F100, W2 СЕРИЯ Б1.038.1 ВЫП.1 1ПР3-24.12.14П (2ПБ25-3П) С12/15, F100, W2 СЕРИЯ Б1.038.1 ВЫП.1 | ШТ. | 1
|  |  | 4/2-1-2-8-1-30/582821-А131-А1 | ПЕРЕМЫЧКА 2ПБ30-4 С12/15, F100, W2 СЕРИЯ Б1.038.1 ВЫП.1 1ПР4-29.12.14П (2ПБ30-4П) С12/15, F100, W2 СЕРИЯ Б1.038.1 ВЫП.1 | ШТ. | 2
|  |  | 4/2-1-2-8-1-30/2 | ПЕРЕМЫЧКА 1ПР1-12.12.6 (1ПБ13-1) С12/15, F100, W2 СЕРИЯ Б1.038.1 ВЫП.1 | ШТ. | 9
|  |  | 4/2-1-2-8-1-50/582821-А240-А1 | ПЕРЕМЫЧКА 9ПБ22-3 С12/15, F100, W2 СЕРИЯ Б1.038.1 ВЫП.5 1ПР3-22.12.19П (9ПБ22-3П) С12/15, F100, W2 СЕРИЯ Б1.038.1 ВЫП.5 | ШТ. | 1
|  |  | 4/2-1-2-8-1-50/582821-А242-А1 | ПЕРЕМЫЧКА 9ПБ25-3 С12/15, F100, W2 СЕРИЯ Б1.038.1 ВЫП.5 1ПР3-24.12.19П (9ПБ25-3П) С12/15, F100, W2 СЕРИЯ Б1.038.1 ВЫП.5 | ШТ. | 2
|  |  | 4/2-1-2-8-1-50/582821-А246-А1 | ПЕРЕМЫЧКА 9ПБ29-4 С12/15, F100, W2 СЕРИЯ Б1.038.1 ВЫП.5 1ПР4-28.12.19П (9ПБ29-4П) С12/15, F100, W2 СЕРИЯ Б1.038.1 ВЫП.5 | ШТ. | 1
|  |  | 4/2-1-2-8-1-50/1 | ПЕРЕМЫЧКА 1ПР1-10.12.9 (8ПБ10-1) С12/15, F100, W2 СЕРИЯ Б1.038.1 ВЫП.5 | ШТ. | 1
|  |  | 4/2-1-2-8-1-50/2 | ПЕРЕМЫЧКА 1ПР1-12.12.9 (8ПБ13-1) С12/15, F100, W2 СЕРИЯ Б1.038.1 ВЫП.5 | ШТ. | 44
|  |  | 4/2-1-2-8-1-50/3 | ПЕРЕМЫЧКА 1ПР1-15.12.9 (8ПБ16-1) С12/15, F100, W2 СЕРИЯ Б1.038.1 ВЫП.5 | ШТ. | 26
|  |  | 4/2-1-2-8-1-50/5 | ПЕРЕМЫЧКА 1ПР3-19.12.9 (8ПБ19-3) С12/15, F100, W2 СЕРИЯ Б1.038.1 ВЫП.5 | ШТ. | 3
Ж2-50-10 | ПЕРЕГОРОДКИ ШЕСТОГО ЭТАЖА НА ОТМ.+19.200. ЗДАНИЕ - СТРОИТЕЛЬНАЯ ЧАСТЬ. ПЕРЕГОРОДКИ. ПЕРЕГОРОДКИ - СТРОИТЕЛЬНЫЕ КОНСТРУКЦИИ | М2 1356
|  |  | 1-1 | ЗАТРАТЫ ТРУДА РАБОЧИХ | ЧЕЛ.Ч | 2203.6511
|  |  | 1-3 | ЗАТРАТЫ ТРУДА МАШИНИСТОВ | ЧЕЛ.-Ч | 43.8092
|  |  | М020302 | КРАНЫ БАШЕННЫЕ ПРИСТАВНЫЕ 4-10 Т | МАШ.Ч | 41.1944
|  |  | М030101 | АВТОПОГРУЗЧИКИ 5 Т | МАШ.Ч | 0.12972
|  |  | М040502 | УСТАНОВКИ ДЛЯ СВАРКИ РУЧНОЙ ДУГОВОЙ (ПОСТОЯННОГО ТОКА) | МАШ.Ч | 1.9794
|  |  | М110101* | БАДЬИ ЕМКОСТЬЮ 2 М3 | МАШ.Ч | 0.4652
|  |  | М111100 | ВИБРАТОР ГЛУБИННЫЙ | МАШ.Ч | 0.36225
|  |  | М330302* | МАШИНЫ ШЛИФОВАЛЬНЫЕ УГЛОВЫЕ | МАШ.Ч | 0.006489
|  |  | М331451 | ПЕРФОРАТОРЫ ЭЛЕКТРИЧЕСКИЕ | МАШ.Ч | 51.229
|  |  | М331617 | СРЕДСТВА МАЛОЙ МЕХАНИЗАЦИИ | МАШ.Ч | 2.4851
|  |  | 1 | Материалы для строительных работ
|  |  | 1/10 | Материалы для строительных работ общего назначения
|  |  | 1/10-120 | Материалы, изделия и конструкции для теплоизоляционных работ
|  |  | 1/10-120-10-10/68 | ПЛИТЫ ТЕПЛОИЗОЛЯЦИОННЫЕ ИЗ МИНЕРАЛЬНОЙ ВАТЫ ПТМ СТБ 1995-2009-Т5-DS(TН)1-СS(10)40-TR15-WS1 (ПЛОТНОСТЬ 135 КГ/М3) БЕЛТЕП МАРКИ ФАСАД 12 | М3 | 0.564
|  |  | 1/10-130 | Мастики, герметики, смолы, смазки, эмульсии
|  |  | 1/10-130-30/103 | СМАЗКА СОЛИДОЛ ЖИРОВОЙ (СОЛИДОЛ-Ж) | Т | 0.000957
|  |  | 1/10-140 | Электроды, прутки винипластовые, проволока сварочные
|  |  | 1/10-140-40/110 | ЭЛЕКТРОДЫ ТИПА Э46 ДИАМЕТРОМ 4 ММ | Т | 3.2e-05
|  |  | 1/10-140-40/125 | ЭЛЕКТРОДЫ ТИПА Э50А ДИАМЕТРОМ 4 ММ | Т | 0.00028
|  |  | 1/10-160 | Пленки, полотна, ткани разные
|  |  | 1/10-160-10/190 | ПЛЕНКА ПОЛИЭТИЛЕНОВАЯ ПЕРВОГО СОРТА, ТОЛЩИНОЙ 0,2 ММ | М2 | 0.21452
|  |  | 1/10-170 | Оснастка технологическая и инструментальная
|  |  | 1/10-170-2/40 | КРУГ НА БАКЕЛИТЕ УСИЛЕННОМ ОТРЕЗНОЙ 230 Х 2 Х 22 ДЛЯ РЕЗКИ МЕТАЛЛА | ШТ. | 0.010697
|  |  | 1/10-170-10/165 | СВЕРЛА С SDS PLUS ХВОСТОВИКОМ (НАКОНЕЧНИК ИЗ ТВЕРДОСПЛАВНОЙ СТАЛИ) (ПО БЕТОНУ), ДИАМЕТРОМ 10-12 ММ, ДЛИНОЙ 110-165 ММ | ШТ. | 3.1616
|  |  | 1/10-170-10/175 | СВЕРЛА С SDS PLUS ХВОСТОВИКОМ (НАКОНЕЧНИК ИЗ ТВЕРДОСПЛАВНОЙ СТАЛИ) (ПО БЕТОНУ), ДИАМЕТРОМ 12 ММ, ДЛИНОЙ 210 ММ | ШТ. | 0.16273
|  |  | 1/10-170-10/195 | СВЕРЛА С SDS PLUS ХВОСТОВИКОМ (НАКОНЕЧНИК ИЗ ТВЕРДОСПЛАВНОЙ СТАЛИ) (ПО БЕТОНУ), ДИАМЕТРОМ 12-14 ММ, ДЛИНОЙ 260 (265) ММ | ШТ. | 0.2128
|  |  | 1/10-235 | Изделия герметизирующие, уплотняющие, изолирующие
|  |  | 1/10-235-3/101 | ПАКЛЯ ПРОПИТАННАЯ | КГ | 454.6867
|  |  | 1/10-240 | Метизы и крепежные изделия
|  |  | 1/10-240-5-20/С101-99-423А1 | БОЛТ САМОАНКЕРУЮЩИЙСЯ РАСПОРНЫЙ БСР М10 Х 100 ММ | ШТ. | 414
|  |  | 1/10-240-30-50/С101-15512-2А1 | ДЮБЕЛЬ РАСПОРНЫЙ М10 L=100 ММ | 100 ШТ. | 0.02
|  |  | 1/10-260 | Металлопрокат и металлоизделия (за исключением металлоизделий части 2)
|  |  | 1/10-260-1-1/3 | СТАЛЬ АРМАТУРНАЯ ГОРЯЧЕКАТАНАЯ ГЛАДКАЯ ДЛЯ ЖЕЛЕЗОБЕТОННЫХ КОНСТРУКЦИЙ, КЛАССА S240 (А240), ДИАМЕТРОМ 10 ММ | Т | 0.002393
|  |  | 1/10-260-1-15/6 | СТАЛЬ АРМАТУРНАЯ ГОРЯЧЕКАТАНАЯ ПЕРИОДИЧЕСКОГО ПРОФИЛЯ ДЛЯ ЖЕЛЕЗОБЕТОННЫХ КОНСТРУКЦИЙ, КЛАССА S500, ДИАМЕТРОМ 12 ММ | Т | 0.002712
|  |  | 1/10-260-150-1/125 | УГОЛОК РАВНОПОЛОЧНЫЙ ГОРЯЧЕКАТАНЫЙ ИЗ СТАЛИ УГЛЕРОДИСТОЙ С245, ШИРИНОЙ ПОЛОК 110-250 ММ | Т | 0.00186
|  |  | 1/10-260-210-2/29 | ПРОВОЛОКА СТАЛЬНАЯ НИЗКОУГЛЕРОДИСТАЯ ОБЩЕГО НАЗНАЧЕНИЯ ТЕРМИЧЕСКИ ОБРАБОТАННАЯ, БЕЗ ПОКРЫТИЯ (СВЕТЛАЯ И ЧЕРНАЯ), ДИАМЕТРОМ 1,6 ММ | Т | 0.000347
|  |  | 1/10-280 | Прочие материалы для строительных работ
|  |  | 1/10-280-20/388 | ФИКСАТОР ДЛЯ ФОРМИРОВАНИЯ ЗАЩИТНОГО СЛОЯ АРМАТУРЫ НА ВЕРТИКАЛЬНОЙ ПОВЕРХНОСТИ, ТОЛЩИНА ЗАЩИТНОГО СЛОЯ 50 ММ | 1000 ШТ. | 0.000809
|  |  | 2 | Строительные изделия и конструкции
|  |  | 2/10 | Арматурные заготовки и изделия стальные для монолитных железобетонных конструкций
|  |  | 2/10-25 | Заготовки из горячекатаной арматурной стали периодического профиля класса S500(Aт500С)
|  |  | 2/10-25/3 | ЗАГОТОВКИ ИЗ ГОРЯЧЕКАТАНОЙ АРМАТУРНОЙ СТАЛИ ПЕРИОДИЧЕСКОГО ПРОФИЛЯ КЛАССА S500(AТ500С) ДИАМЕТРОМ 8 ММ | Т | 0.020745
|  |  | 2/10-25/10 | ЗАГОТОВКИ ИЗ ГОРЯЧЕКАТАНОЙ АРМАТУРНОЙ СТАЛИ ПЕРИОДИЧЕСКОГО ПРОФИЛЯ КЛАССА S500(AТ500С) ДИАМЕТРОМ 12 ММ | Т | 0.04774
|  |  | 2/10-35 | Детали закладные стальные
|  |  | 2/10-35/30 | ДЕТАЛИ ЗАКЛАДНЫЕ, ИЗГОТОВЛЕННЫЕ С ПРИМЕНЕНИЕМ СВАРКИ, ГНУТЬЯ, СВЕРЛЕНИЯ (ПРОБИВКИ) ОТВЕРСТИЙ (ПРИ НАЛИЧИИ ОДНОЙ ИЗ ЭТИХ ОПЕРАЦИЙ ИЛИ ВСЕГО ПЕРЕЧНЯ В ЛЮБЫХ СОЧЕТАНИЯХ), ПОСТАВЛЯЕМЫЕ ОТДЕЛЬНО | Т | 0.2484
|  |  | 2/10-40 | Каркасы арматурные
|  |  | 2/10-40/5 | КАРКАСЫ АРМАТУРНЫЕ СТАЛЬНЫЕ ПЛОСКИЕ | Т | 0.38079
|  |  | 4 | Железобетонные и бетонные изделия и конструкции (в т.ч. типовые), керамические изделия, нерудные материалы, бетоны и растворы
|  |  | 4/1 | Конструкции и изделия бетонные и железобетонные, керамические изделия, нерудные материалы, товарные бетоны и растворы
|  |  | 4/1-4 | Бетоны, растворы, смеси асфальтобетонные
|  |  | 4/1-4-10-20-20/60 | БЕТОН ТЯЖЕЛЫЙ С КРУПНОСТЬЮ ЗАПОЛНИТЕЛЯ БОЛЕЕ 5 ДО 20 ММ, КЛАССА С16/20 (В20) | М3 | 0.63945
|  |  | 4/1-4-20-20-10-10/20 | РАСТВОРЫ КЛАДОЧНЫЕ ТЯЖЕЛЫЕ ЦЕМЕНТНЫЕ, МАРКИ 50 | М3 | 0.14209
|  |  | 4/1-4-20-20-10-10/30 | РАСТВОРЫ КЛАДОЧНЫЕ ТЯЖЕЛЫЕ ЦЕМЕНТНЫЕ, МАРКИ 75 | М3 | 31.188
|  |  | 4/1-4-20-20-10-20/20 | РАСТВОРЫ КЛАДОЧНЫЕ ТЯЖЕЛЫЕ ЦЕМЕНТНЫЕ, МАРКИ 150 | М3 | 0.0193
|  |  | 4/1-6 | Кирпич, камни, блоки
|  |  | 4/1-6-10-20-11/С413-1036-2А1 | КИРПИЧ КЕРАМИЧЕСКИЙ РЯДОВОЙ ПОЛНОТЕЛЫЙ ОДИНАРНЫЙ, МАРКИ ПО ПРОЧНОСТИ 100 | 1000 ШТ. | 19.735
|  |  | 4/1-6-10-20-32/С413-1037-1А1 | КИРПИЧ КЕРАМИЧЕСКИЙ РЯДОВОЙ ПУСТОТЕЛЫЙ УТОЛЩЕННЫЙ РАЗМЕРОМ 250 Х 120 Х 88 ММ, МАРКИ ПО ПРОЧНОСТИ 100 | 1000 ШТ. | 37.4907
|  |  | 4/2 | Конструкции и изделия типовые сборные бетонные и железобетонные (Каталог-кодификатор)
|  |  | 4/2-1 | Конструкции и изделия из сборного железобетона
|  |  | 4/2-1-2-8-1-30/582821-А119-А1 | ПЕРЕМЫЧКА 2ПБ17-2 С12/15, F100, W2 СЕРИЯ Б1.038.1 ВЫП.1 1ПР2-16.12.14П (2ПБ17-2П) С12/15, F100, W2 СЕРИЯ Б1.038.1 ВЫП.1 | ШТ. | 1
|  |  | 4/2-1-2-8-1-30/2 | ПЕРЕМЫЧКА 1ПР1-12.12.6 (1ПБ13-1) С12/15, F100, W2 СЕРИЯ Б1.038.1 ВЫП.1 | ШТ. | 3
|  |  | 4/2-1-2-8-1-50/582821-А242-А1 | ПЕРЕМЫЧКА 9ПБ25-3 С12/15, F100, W2 СЕРИЯ Б1.038.1 ВЫП.5 1ПР3-24.12.19П (9ПБ25-3П) С12/15, F100, W2 СЕРИЯ Б1.038.1 ВЫП.5 | ШТ. | 1
|  |  | 4/2-1-2-8-1-50/582821-А246-А1 | ПЕРЕМЫЧКА 9ПБ29-4 С12/15, F100, W2 СЕРИЯ Б1.038.1 ВЫП.5 1ПР4-28.12.19П (9ПБ29-4П) С12/15, F100, W2 СЕРИЯ Б1.038.1 ВЫП.5 | ШТ. | 2
|  |  | 4/2-1-2-8-1-50/1 | ПЕРЕМЫЧКА 1ПР1-10.12.9 (8ПБ10-1) С12/15, F100, W2 СЕРИЯ Б1.038.1 ВЫП.5 | ШТ. | 1
|  |  | 4/2-1-2-8-1-50/2 | ПЕРЕМЫЧКА 1ПР1-12.12.9 (8ПБ13-1) С12/15, F100, W2 СЕРИЯ Б1.038.1 ВЫП.5 | ШТ. | 21
|  |  | 4/2-1-2-8-1-50/3 | ПЕРЕМЫЧКА 1ПР1-15.12.9 (8ПБ16-1) С12/15, F100, W2 СЕРИЯ Б1.038.1 ВЫП.5 | ШТ. | 4
|  |  | 4/2-1-2-8-1-50/5 | ПЕРЕМЫЧКА 1ПР3-19.12.9 (8ПБ19-3) С12/15, F100, W2 СЕРИЯ Б1.038.1 ВЫП.5 | ШТ. | 2
Ж2-50-10 | ПЕРЕГОРОДКИ ТЕХНИЧЕСКОГО ЭТАЖА НА ОТМ.+23.400. ЗДАНИЕ - СТРОИТЕЛЬНАЯ ЧАСТЬ. ПЕРЕГОРОДКИ. ПЕРЕГОРОДКИ - СТРОИТЕЛЬНЫЕ КОНСТРУКЦИИ | М2 498
|  |  | 1-1 | ЗАТРАТЫ ТРУДА РАБОЧИХ | ЧЕЛ.Ч | 861.3322
|  |  | 1-3 | ЗАТРАТЫ ТРУДА МАШИНИСТОВ | ЧЕЛ.-Ч | 20.1975
|  |  | М020302 | КРАНЫ БАШЕННЫЕ ПРИСТАВНЫЕ 4-10 Т | МАШ.Ч | 18.813
|  |  | М040502 | УСТАНОВКИ ДЛЯ СВАРКИ РУЧНОЙ ДУГОВОЙ (ПОСТОЯННОГО ТОКА) | МАШ.Ч | 2.6471
|  |  | М110101* | БАДЬИ ЕМКОСТЬЮ 2 М3 | МАШ.Ч | 0.6498
|  |  | М111100 | ВИБРАТОР ГЛУБИННЫЙ | МАШ.Ч | 0.506
|  |  | М330302* | МАШИНЫ ШЛИФОВАЛЬНЫЕ УГЛОВЫЕ | МАШ.Ч | 0.008892
|  |  | М331451 | ПЕРФОРАТОРЫ ЭЛЕКТРИЧЕСКИЕ | МАШ.Ч | 28.6226
|  |  | М331617 | СРЕДСТВА МАЛОЙ МЕХАНИЗАЦИИ | МАШ.Ч | 1.3845
|  |  | 1 | Материалы для строительных работ
|  |  | 1/10 | Материалы для строительных работ общего назначения
|  |  | 1/10-130 | Мастики, герметики, смолы, смазки, эмульсии
|  |  | 1/10-130-30/103 | СМАЗКА СОЛИДОЛ ЖИРОВОЙ (СОЛИДОЛ-Ж) | Т | 0.00135
|  |  | 1/10-140 | Электроды, прутки винипластовые, проволока сварочные
|  |  | 1/10-140-40/110 | ЭЛЕКТРОДЫ ТИПА Э46 ДИАМЕТРОМ 4 ММ | Т | 4.5e-05
|  |  | 1/10-140-40/125 | ЭЛЕКТРОДЫ ТИПА Э50А ДИАМЕТРОМ 4 ММ | Т | 0.00021
|  |  | 1/10-160 | Пленки, полотна, ткани разные
|  |  | 1/10-160-10/190 | ПЛЕНКА ПОЛИЭТИЛЕНОВАЯ ПЕРВОГО СОРТА, ТОЛЩИНОЙ 0,2 ММ | М2 | 0.29964
|  |  | 1/10-170 | Оснастка технологическая и инструментальная
|  |  | 1/10-170-2/40 | КРУГ НА БАКЕЛИТЕ УСИЛЕННОМ ОТРЕЗНОЙ 230 Х 2 Х 22 ДЛЯ РЕЗКИ МЕТАЛЛА | ШТ. | 0.014967
|  |  | 1/10-170-10/165 | СВЕРЛА С SDS PLUS ХВОСТОВИКОМ (НАКОНЕЧНИК ИЗ ТВЕРДОСПЛАВНОЙ СТАЛИ) (ПО БЕТОНУ), ДИАМЕТРОМ 10-12 ММ, ДЛИНОЙ 110-165 ММ | ШТ. | 1.672
|  |  | 1/10-170-10/175 | СВЕРЛА С SDS PLUS ХВОСТОВИКОМ (НАКОНЕЧНИК ИЗ ТВЕРДОСПЛАВНОЙ СТАЛИ) (ПО БЕТОНУ), ДИАМЕТРОМ 12 ММ, ДЛИНОЙ 210 ММ | ШТ. | 0.22946
|  |  | 1/10-170-10/195 | СВЕРЛА С SDS PLUS ХВОСТОВИКОМ (НАКОНЕЧНИК ИЗ ТВЕРДОСПЛАВНОЙ СТАЛИ) (ПО БЕТОНУ), ДИАМЕТРОМ 12-14 ММ, ДЛИНОЙ 260 (265) ММ | ШТ. | 0.2432
|  |  | 1/10-235 | Изделия герметизирующие, уплотняющие, изолирующие
|  |  | 1/10-235-3/101 | ПАКЛЯ ПРОПИТАННАЯ | КГ | 246.8122
|  |  | 1/10-240 | Метизы и крепежные изделия
|  |  | 1/10-240-5-20/С101-99-423А1 | БОЛТ САМОАНКЕРУЮЩИЙСЯ РАСПОРНЫЙ БСР М10 Х 100 ММ | ШТ. | 218
|  |  | 1/10-240-30-50/С101-15512-2А1 | ДЮБЕЛЬ РАСПОРНЫЙ М10 L=100 ММ | 100 ШТ. | 0.02
|  |  | 1/10-260 | Металлопрокат и металлоизделия (за исключением металлоизделий части 2)
|  |  | 1/10-260-1-1/3 | СТАЛЬ АРМАТУРНАЯ ГОРЯЧЕКАТАНАЯ ГЛАДКАЯ ДЛЯ ЖЕЛЕЗОБЕТОННЫХ КОНСТРУКЦИЙ, КЛАССА S240 (А240), ДИАМЕТРОМ 10 ММ | Т | 0.003374
|  |  | 1/10-260-1-15/6 | СТАЛЬ АРМАТУРНАЯ ГОРЯЧЕКАТАНАЯ ПЕРИОДИЧЕСКОГО ПРОФИЛЯ ДЛЯ ЖЕЛЕЗОБЕТОННЫХ КОНСТРУКЦИЙ, КЛАССА S500, ДИАМЕТРОМ 12 ММ | Т | 0.003824
|  |  | 1/10-260-150-1/125 | УГОЛОК РАВНОПОЛОЧНЫЙ ГОРЯЧЕКАТАНЫЙ ИЗ СТАЛИ УГЛЕРОДИСТОЙ С245, ШИРИНОЙ ПОЛОК 110-250 ММ | Т | 0.00186
|  |  | 1/10-260-210-2/29 | ПРОВОЛОКА СТАЛЬНАЯ НИЗКОУГЛЕРОДИСТАЯ ОБЩЕГО НАЗНАЧЕНИЯ ТЕРМИЧЕСКИ ОБРАБОТАННАЯ, БЕЗ ПОКРЫТИЯ (СВЕТЛАЯ И ЧЕРНАЯ), ДИАМЕТРОМ 1,6 ММ | Т | 0.00047
|  |  | 1/10-280 | Прочие материалы для строительных работ
|  |  | 1/10-280-20/388 | ФИКСАТОР ДЛЯ ФОРМИРОВАНИЯ ЗАЩИТНОГО СЛОЯ АРМАТУРЫ НА ВЕРТИКАЛЬНОЙ ПОВЕРХНОСТИ, ТОЛЩИНА ЗАЩИТНОГО СЛОЯ 50 ММ | 1000 ШТ. | 0.001096
|  |  | 2 | Строительные изделия и конструкции
|  |  | 2/10 | Арматурные заготовки и изделия стальные для монолитных железобетонных конструкций
|  |  | 2/10-25 | Заготовки из горячекатаной арматурной стали периодического профиля класса S500(Aт500С)
|  |  | 2/10-25/3 | ЗАГОТОВКИ ИЗ ГОРЯЧЕКАТАНОЙ АРМАТУРНОЙ СТАЛИ ПЕРИОДИЧЕСКОГО ПРОФИЛЯ КЛАССА S500(AТ500С) ДИАМЕТРОМ 8 ММ | Т | 0.024345
|  |  | 2/10-25/10 | ЗАГОТОВКИ ИЗ ГОРЯЧЕКАТАНОЙ АРМАТУРНОЙ СТАЛИ ПЕРИОДИЧЕСКОГО ПРОФИЛЯ КЛАССА S500(AТ500С) ДИАМЕТРОМ 12 ММ | Т | 0.06464
|  |  | 2/10-35 | Детали закладные стальные
|  |  | 2/10-35/30 | ДЕТАЛИ ЗАКЛАДНЫЕ, ИЗГОТОВЛЕННЫЕ С ПРИМЕНЕНИЕМ СВАРКИ, ГНУТЬЯ, СВЕРЛЕНИЯ (ПРОБИВКИ) ОТВЕРСТИЙ (ПРИ НАЛИЧИИ ОДНОЙ ИЗ ЭТИХ ОПЕРАЦИЙ ИЛИ ВСЕГО ПЕРЕЧНЯ В ЛЮБЫХ СОЧЕТАНИЯХ), ПОСТАВЛЯЕМЫЕ ОТДЕЛЬНО | Т | 0.1308
|  |  | 2/10-40 | Каркасы арматурные
|  |  | 2/10-40/5 | КАРКАСЫ АРМАТУРНЫЕ СТАЛЬНЫЕ ПЛОСКИЕ | Т | 0.20194
|  |  | 4 | Железобетонные и бетонные изделия и конструкции (в т.ч. типовые), керамические изделия, нерудные материалы, бетоны и растворы
|  |  | 4/1 | Конструкции и изделия бетонные и железобетонные, керамические изделия, нерудные материалы, товарные бетоны и растворы
|  |  | 4/1-4 | Бетоны, растворы, смеси асфальтобетонные
|  |  | 4/1-4-10-20-20/60 | БЕТОН ТЯЖЕЛЫЙ С КРУПНОСТЬЮ ЗАПОЛНИТЕЛЯ БОЛЕЕ 5 ДО 20 ММ, КЛАССА С16/20 (В20) | М3 | 0.8932
|  |  | 4/1-4-20-20-10-10/20 | РАСТВОРЫ КЛАДОЧНЫЕ ТЯЖЕЛЫЕ ЦЕМЕНТНЫЕ, МАРКИ 50 | М3 | 0.077129
|  |  | 4/1-4-20-20-10-10/30 | РАСТВОРЫ КЛАДОЧНЫЕ ТЯЖЕЛЫЕ ЦЕМЕНТНЫЕ, МАРКИ 75 | М3 | 11.454
|  |  | 4/1-4-20-20-10-20/20 | РАСТВОРЫ КЛАДОЧНЫЕ ТЯЖЕЛЫЕ ЦЕМЕНТНЫЕ, МАРКИ 150 | М3 | 0.0105
|  |  | 4/1-6 | Кирпич, камни, блоки
|  |  | 4/1-6-10-20-11/С413-1036-2А1 | КИРПИЧ КЕРАМИЧЕСКИЙ РЯДОВОЙ ПОЛНОТЕЛЫЙ ОДИНАРНЫЙ, МАРКИ ПО ПРОЧНОСТИ 100 | 1000 ШТ. | 3.765
|  |  | 4/1-6-10-20-32/С413-1037-1А1 | КИРПИЧ КЕРАМИЧЕСКИЙ РЯДОВОЙ ПУСТОТЕЛЫЙ УТОЛЩЕННЫЙ РАЗМЕРОМ 250 Х 120 Х 88 ММ, МАРКИ ПО ПРОЧНОСТИ 100 | 1000 ШТ. | 16.4853
|  |  | 4/2 | Конструкции и изделия типовые сборные бетонные и железобетонные (Каталог-кодификатор)
|  |  | 4/2-1 | Конструкции и изделия из сборного железобетона
|  |  | 4/2-1-2-8-1-30/582821-А131-А1 | ПЕРЕМЫЧКА 2ПБ30-4 С12/15, F100, W2 СЕРИЯ Б1.038.1 ВЫП.1 1ПР4-29.12.14П (2ПБ30-4П) С12/15, F100, W2 СЕРИЯ Б1.038.1 ВЫП.1 | ШТ. | 2
|  |  | 4/2-1-2-8-1-50/582821-А242-А1 | ПЕРЕМЫЧКА 9ПБ25-3 С12/15, F100, W2 СЕРИЯ Б1.038.1 ВЫП.5 1ПР3-24.12.19П (9ПБ25-3П) С12/15, F100, W2 СЕРИЯ Б1.038.1 ВЫП.5 | ШТ. | 1
|  |  | 4/2-1-2-8-1-50/1 | ПЕРЕМЫЧКА 1ПР1-10.12.9 (8ПБ10-1) С12/15, F100, W2 СЕРИЯ Б1.038.1 ВЫП.5 | ШТ. | 3
|  |  | 4/2-1-2-8-1-50/2 | ПЕРЕМЫЧКА 1ПР1-12.12.9 (8ПБ13-1) С12/15, F100, W2 СЕРИЯ Б1.038.1 ВЫП.5 | ШТ. | 6
|  |  | 4/2-1-2-8-1-50/5 | ПЕРЕМЫЧКА 1ПР3-19.12.9 (8ПБ19-3) С12/15, F100, W2 СЕРИЯ Б1.038.1 ВЫП.5 | ШТ. | 1
Ж2-30-90 | ЗАПОЛНЕНИЕ МОНТАЖНЫХ ПРОЕМОВ. ЗДАНИЕ - СТРОИТЕЛЬНАЯ ЧАСТЬ. НАРУЖНЫЕ СТЕНЫ. ДРУГОЕ | М3 17,124
|  |  | 1-1 | ЗАТРАТЫ ТРУДА РАБОЧИХ | ЧЕЛ.Ч | 133.4225
|  |  | 1-3 | ЗАТРАТЫ ТРУДА МАШИНИСТОВ | ЧЕЛ.-Ч | 9.9145
|  |  | М020302 | КРАНЫ БАШЕННЫЕ ПРИСТАВНЫЕ 4-10 Т | МАШ.Ч | 9.1634
|  |  | М110610 | СМЕСИТЕЛЬ-ПЕРЕГРУЖАТЕЛЬ 3 М3 | МАШ.Ч | 0.36294
|  |  | М331451 | ПЕРФОРАТОРЫ ЭЛЕКТРИЧЕСКИЕ | МАШ.Ч | 39.5318
|  |  | М331617 | СРЕДСТВА МАЛОЙ МЕХАНИЗАЦИИ | МАШ.Ч | 0.38809
|  |  | 1 | Материалы для строительных работ
|  |  | 1/10 | Материалы для строительных работ общего назначения
|  |  | 1/10-170 | Оснастка технологическая и инструментальная
|  |  | 1/10-170-10/165 | СВЕРЛА С SDS PLUS ХВОСТОВИКОМ (НАКОНЕЧНИК ИЗ ТВЕРДОСПЛАВНОЙ СТАЛИ) (ПО БЕТОНУ), ДИАМЕТРОМ 10-12 ММ, ДЛИНОЙ 110-165 ММ | ШТ. | 3.0668
|  |  | 1/10-280 | Прочие материалы для строительных работ
|  |  | 1/10-280-20/40 | ВОДА | М3 | 4.1028
|  |  | 2 | Строительные изделия и конструкции
|  |  | 2/10 | Арматурные заготовки и изделия стальные для монолитных железобетонных конструкций
|  |  | 2/10-25 | Заготовки из горячекатаной арматурной стали периодического профиля класса S500(Aт500С)
|  |  | 2/10-25/3 | ЗАГОТОВКИ ИЗ ГОРЯЧЕКАТАНОЙ АРМАТУРНОЙ СТАЛИ ПЕРИОДИЧЕСКОГО ПРОФИЛЯ КЛАССА S500(AТ500С) ДИАМЕТРОМ 8 ММ | Т | 0.0544
|  |  | 2/10-50 | Сетка арматурная
|  |  | 2/10-50/6 | СЕТКА АРМАТУРНАЯ СВАРНАЯ ДЛЯ ЖЕЛЕЗОБЕТОННЫХ КОНСТРУКЦИЙ ИЗ ПРОВОЛОКИ ВР I, ДИАМЕТРОМ 3-5 ММ | Т | 0.11382
|  |  | 2/50 | Изделия и конструкции деревянные
|  |  | 2/50-30 | Детали профильные из древесины и древесных материалов
|  |  | 2/50-30-30/15 | ПРОБКИ ДЕРЕВЯННЫЕ ХВОЙНЫХ ПОРОД | М3 | 0.030771
|  |  | 4 | Железобетонные и бетонные изделия и конструкции (в т.ч. типовые), керамические изделия, нерудные материалы, бетоны и растворы
|  |  | 4/1 | Конструкции и изделия бетонные и железобетонные, керамические изделия, нерудные материалы, товарные бетоны и растворы
|  |  | 4/1-4 | Бетоны, растворы, смеси асфальтобетонные
|  |  | 4/1-4-20-20-10-10/30 | РАСТВОРЫ КЛАДОЧНЫЕ ТЯЖЕЛЫЕ ЦЕМЕНТНЫЕ, МАРКИ 75 | М3 | 0.31718
|  |  | 4/1-4-20-20-10-20/10 | РАСТВОРЫ КЛАДОЧНЫЕ ТЯЖЕЛЫЕ ЦЕМЕНТНЫЕ, МАРКИ 100 | М3 | 1.7358
|  |  | 4/1-6 | Кирпич, камни, блоки
|  |  | 4/1-6-10-20-32/С413-1037-1А1 | КИРПИЧ КЕРАМИЧЕСКИЙ РЯДОВОЙ ПУСТОТЕЛЫЙ УТОЛЩЕННЫЙ РАЗМЕРОМ 250 Х 120 Х 88 ММ, МАРКИ ПО ПРОЧНОСТИ 100 | 1000 ШТ. | 0.5376
|  |  | 4/1-8 | Изделия из легкого бетона
|  |  | 4/1-8-30-10/310 | БЛОКИ (КАМНИ) КЕРАМЗИТОБЕТОННЫЕ ДЛЯ СТЕН, ПУСТОТЕЛЫЕ, РАЗМЕРОМ 400 Х 300 Х 240 ММ, F50, ПЛОТНОСТЬ 650 КГ/М3, КАЛИБРОВАННЫЕ, ТЕПЛОПРОВОДНОСТЬ-0,15 ВТ/М ГРАД. С | М3 НАРУЖ | 14.5176
СОСТАВИЛ | ВЕДУЩИЙ ИНЖЕНЕР |  |  | А.А.КОСЯНИК
| (должность служащего) |  | (подпись) | (инициалы,фамилия)
ПРОВЕРИЛ | ГЛАВНЫЙ СПЕЦИАЛИСТ |  |  | Л.Н.МАРЦЫНКЕВИЧ
| (должность служащего) |  | (подпись) | (инициалы,фамилия)

## 3211-12-1007-Q0
НАИМЕНОВАНИЕ ОБЪЕКТА |  | "РЕКОНСТРУКЦИЯ ГИНЕКОЛОГИЧЕСКОГО, ХИРУРГИЧЕСКОГО И ПСИХОНЕВРОЛОГИЧЕСКОГО КОРПУСОВ УЧРЕЖДЕНИЯ ЗДРАВООХРАНЕНИЯ "6-Я ГОРОДСКАЯ КЛИНИЧЕСКАЯ БОЛЬНИЦА" ПО УЛ. УРАЛЬСКОЙ, 5 В Г. МИНСКЕ ПОД РАЗМЕЩЕНИЕ ЛЕЧЕБНО-ДИАГНОСТИЧЕСКОГО КОРПУСА КЛИНИЧЕСКОГО ЦЕНТРА ТРАВМАТОЛОГИИ И ОРТОПЕДИИ". 2 ОЧЕРЕДЬ СТРОИТЕЛЬСТВА
КОД ОБЪЕКТА |  | 23.008.2
НАИМЕНОВАНИЕ ЗДАНИЯ, СООРУЖЕНИЯ |  | ЗДАНИЕ БЛОКА N5А
ШИФР ЗДАНИЯ, СООРУЖЕНИЯ |  | 23.008.2.5А
КОМПЛЕКТ ЧЕРТЕЖЕЙ |  | 23.008.2.5А - КЖ1
ВЕДОМОСТЬ РЕСУРСОВ ДЛЯ ЛОКАЛЬНОЙ СМЕТЫ № 1007
(НОРМЫ 2022г.)
ОБЩЕСТРОИТЕЛЬНЫЕ РАБОТЫ ВЫШЕ ОТМ. 0.000: СТЕНЫ НАРУЖНЫЕ, ПЕРЕГОРОДКИ, КРЕПЛЕНИЕ ПЕРЕГОРОДОК, ПЕРЕМЫЧКИ, МОНТАЖНЫЕ ПРОЕМЫ
П/П | ОБОСНОВАНИЕ | НАИМЕНОВАНИЕ РЕСУРСОВ | ЕД.ИЗМ. | КОЛИЧЕСТВО
1 | 2 | 3 | 4 | 5
1 | 1-1 | ЗАТРАТЫ ТРУДА РАБОЧИХ | ЧЕЛ.Ч | 25774.6109
2 | 1-3 | ЗАТРАТЫ ТРУДА МАШИНИСТОВ | ЧЕЛ.-Ч | 653.5946
3 | М020302 | КРАНЫ БАШЕННЫЕ ПРИСТАВНЫЕ 4-10 Т | МАШ.Ч | 593.3091
4 | М030101 | АВТОПОГРУЗЧИКИ 5 Т | МАШ.Ч | 2.6115
5 | М040502 | УСТАНОВКИ ДЛЯ СВАРКИ РУЧНОЙ ДУГОВОЙ (ПОСТОЯННОГО ТОКА) | МАШ.Ч | 35.428
6 | М110101* | БАДЬИ ЕМКОСТЬЮ 2 М3 | МАШ.Ч | 3.5349
7 | М110610 | СМЕСИТЕЛЬ-ПЕРЕГРУЖАТЕЛЬ 3 М3 | МАШ.Ч | 14.2722
8 | М111100 | ВИБРАТОР ГЛУБИННЫЙ | МАШ.Ч | 2.7695
9 | М330302* | МАШИНЫ ШЛИФОВАЛЬНЫЕ УГЛОВЫЕ | МАШ.Ч | 0.048647
10 | М331451 | ПЕРФОРАТОРЫ ЭЛЕКТРИЧЕСКИЕ | МАШ.Ч | 615.905
11 | М331617 | СРЕДСТВА МАЛОЙ МЕХАНИЗАЦИИ | МАШ.Ч | 43.4018
| 1 | Материалы для строительных работ
| 1/10 | Материалы для строительных работ общего назначения
| 1/10-110 | Лесоматериалы и пиломатериалы
12 | 1/10-110-50-5/285 | БРУСЬЯ ОБРЕЗНЫЕ ХВОЙНЫХ ПОРОД ДЛИНОЙ 4-6,5 М, ШИРИНОЙ 150 ММ, ТОЛЩИНОЙ 150 ММ И БОЛЕЕ, 2 СОРТА | М3 | 0.00119
13 | 1/10-110-50-5/365 | БРУСКИ ОБРЕЗНЫЕ ХВОЙНЫХ ПОРОД ДЛИНОЙ 4-6,5 М, ШИРИНОЙ 75-150 ММ, ТОЛЩИНОЙ 40-75 ММ, 3 СОРТА | М3 | 0.00731
14 | 1/10-110-50-15/585 | ДОСКИ ОБРЕЗНЫЕ ХВОЙНЫХ ПОРОД ДЛИНОЙ 4-6,5 М, ШИРИНОЙ 75-150 ММ, ТОЛЩИНОЙ 44 ММ И БОЛЕЕ, 3 СОРТА | М3 | 0.002133
| 1/10-120 | Материалы, изделия и конструкции для теплоизоляционных работ
15 | 1/10-120-10-10/С104-701-17А1 | МИНЕРАЛЬНАЯ ВАТА, СМОЧЕННАЯ В ЦЕМЕНТНОМ МОЛОКЕ | М3 | 4.9542
16 | 1/10-120-10-10/68 | ПЛИТЫ ТЕПЛОИЗОЛЯЦИОННЫЕ ИЗ МИНЕРАЛЬНОЙ ВАТЫ ПТМ СТБ 1995-2009-Т5-DS(TН)1-СS(10)40-TR15-WS1 (ПЛОТНОСТЬ 135 КГ/М3) БЕЛТЕП МАРКИ ФАСАД 12 | М3 | 11.348
| 1/10-130 | Мастики, герметики, смолы, смазки, эмульсии
17 | 1/10-130-30/103 | СМАЗКА СОЛИДОЛ ЖИРОВОЙ (СОЛИДОЛ-Ж) | Т | 0.007565
| 1/10-140 | Электроды, прутки винипластовые, проволока сварочные
18 | 1/10-140-40/110 | ЭЛЕКТРОДЫ ТИПА Э46 ДИАМЕТРОМ 4 ММ | Т | 0.000244
19 | 1/10-140-40/125 | ЭЛЕКТРОДЫ ТИПА Э50А ДИАМЕТРОМ 4 ММ | Т | 0.02793
20 | 1/10-140-40/140 | ЭЛЕКТРОДЫ ТИПА Э42 ДИАМЕТРОМ 5 ММ | Т | 0.000196
| 1/10-160 | Пленки, полотна, ткани разные
21 | 1/10-160-10/190 | ПЛЕНКА ПОЛИЭТИЛЕНОВАЯ ПЕРВОГО СОРТА, ТОЛЩИНОЙ 0,2 ММ | М2 | 1.5949
| 1/10-170 | Оснастка технологическая и инструментальная
22 | 1/10-170-2/40 | КРУГ НА БАКЕЛИТЕ УСИЛЕННОМ ОТРЕЗНОЙ 230 Х 2 Х 22 ДЛЯ РЕЗКИ МЕТАЛЛА | ШТ. | 0.08146
23 | 1/10-170-10/165 | СВЕРЛА С SDS PLUS ХВОСТОВИКОМ (НАКОНЕЧНИК ИЗ ТВЕРДОСПЛАВНОЙ СТАЛИ) (ПО БЕТОНУ), ДИАМЕТРОМ 10-12 ММ, ДЛИНОЙ 110-165 ММ | ШТ. | 35.8684
24 | 1/10-170-10/175 | СВЕРЛА С SDS PLUS ХВОСТОВИКОМ (НАКОНЕЧНИК ИЗ ТВЕРДОСПЛАВНОЙ СТАЛИ) (ПО БЕТОНУ), ДИАМЕТРОМ 12 ММ, ДЛИНОЙ 210 ММ | ШТ. | 17.7685
25 | 1/10-170-10/195 | СВЕРЛА С SDS PLUS ХВОСТОВИКОМ (НАКОНЕЧНИК ИЗ ТВЕРДОСПЛАВНОЙ СТАЛИ) (ПО БЕТОНУ), ДИАМЕТРОМ 12-14 ММ, ДЛИНОЙ 260 (265) ММ | ШТ. | 1.3984
| 1/10-230 | Материалы для отделочных работ
26 | 1/10-230-60-25/18 | РАСТВОРНАЯ СМЕСЬ СУХАЯ (РСС), КЛАДОЧНАЯ, ЦЕМЕНТНАЯ, ДЛЯ КИРПИЧА, КАМНЕЙ, БЛОКОВ, М100, F75 | Т | 33.7987
| 1/10-235 | Изделия герметизирующие, уплотняющие, изолирующие
27 | 1/10-235-3/101 | ПАКЛЯ ПРОПИТАННАЯ | КГ | 4723.1808
| 1/10-240 | Метизы и крепежные изделия
28 | 1/10-240-5-5/С101-99-461А1 | БОЛТ С ГАЙКОЙ М10 Х 50 ММ | 1000 ШТ. | 3.593
29 | 1/10-240-5-20/С101-99-423А1 | БОЛТ САМОАНКЕРУЮЩИЙСЯ РАСПОРНЫЙ БСР М10 Х 100 ММ | ШТ. | 4298
30 | 1/10-240-25-35/240 | ГВОЗДИ СТРОИТЕЛЬНЫЕ | КГ | 0.053975
31 | 1/10-240-30-50/С101-15512-2А1 | ДЮБЕЛЬ РАСПОРНЫЙ М10 L=100 ММ | 100 ШТ. | 0.18
32 | 1/10-240-50-16/5 | ШАЙБА ПЛОСКАЯ ОЦИНКОВАННАЯ | 1000 ШТ. | 3.593
| 1/10-260 | Металлопрокат и металлоизделия (за исключением металлоизделий части 2)
33 | 1/10-260-1-1/3 | СТАЛЬ АРМАТУРНАЯ ГОРЯЧЕКАТАНАЯ ГЛАДКАЯ ДЛЯ ЖЕЛЕЗОБЕТОННЫХ КОНСТРУКЦИЙ, КЛАССА S240 (А240), ДИАМЕТРОМ 10 ММ | Т | 0.018331
34 | 1/10-260-1-15/6 | СТАЛЬ АРМАТУРНАЯ ГОРЯЧЕКАТАНАЯ ПЕРИОДИЧЕСКОГО ПРОФИЛЯ ДЛЯ ЖЕЛЕЗОБЕТОННЫХ КОНСТРУКЦИЙ, КЛАССА S500, ДИАМЕТРОМ 12 ММ | Т | 0.020775
35 | 1/10-260-150-1/125 | УГОЛОК РАВНОПОЛОЧНЫЙ ГОРЯЧЕКАТАНЫЙ ИЗ СТАЛИ УГЛЕРОДИСТОЙ С245, ШИРИНОЙ ПОЛОК 110-250 ММ | Т | 0.01674
36 | 1/10-260-210-2/29 | ПРОВОЛОКА СТАЛЬНАЯ НИЗКОУГЛЕРОДИСТАЯ ОБЩЕГО НАЗНАЧЕНИЯ ТЕРМИЧЕСКИ ОБРАБОТАННАЯ, БЕЗ ПОКРЫТИЯ (СВЕТЛАЯ И ЧЕРНАЯ), ДИАМЕТРОМ 1,6 ММ | Т | 0.002578
| 1/10-280 | Прочие материалы для строительных работ
37 | 1/10-280-20/40 | ВОДА | М3 | 44.8706
38 | 1/10-280-20/388 | ФИКСАТОР ДЛЯ ФОРМИРОВАНИЯ ЗАЩИТНОГО СЛОЯ АРМАТУРЫ НА ВЕРТИКАЛЬНОЙ ПОВЕРХНОСТИ, ТОЛЩИНА ЗАЩИТНОГО СЛОЯ 50 ММ | 1000 ШТ. | 0.006016
| 2 | Строительные изделия и конструкции
| 2/10 | Арматурные заготовки и изделия стальные для монолитных железобетонных конструкций
| 2/10-10 | Заготовки из горячекатаной арматурной гладкой стали класса S240(A240)
39 | 2/10-10/С204-1900-А1 | ЗАГОТОВКИ ИЗ ГОРЯЧЕКАТАНОЙ АРМАТУРНОЙ ГЛАДКОЙ СТАЛИ КЛАССА S500 ДИАМЕТРОМ 6 ММ | Т | 0.00156
| 2/10-25 | Заготовки из горячекатаной арматурной стали периодического профиля класса S500(Aт500С)
40 | 2/10-25/3 | ЗАГОТОВКИ ИЗ ГОРЯЧЕКАТАНОЙ АРМАТУРНОЙ СТАЛИ ПЕРИОДИЧЕСКОГО ПРОФИЛЯ КЛАССА S500(AТ500С) ДИАМЕТРОМ 8 ММ | Т | 0.22156
41 | 2/10-25/10 | ЗАГОТОВКИ ИЗ ГОРЯЧЕКАТАНОЙ АРМАТУРНОЙ СТАЛИ ПЕРИОДИЧЕСКОГО ПРОФИЛЯ КЛАССА S500(AТ500С) ДИАМЕТРОМ 12 ММ | Т | 0.35476
| 2/10-35 | Детали закладные стальные
42 | 2/10-35/30 | ДЕТАЛИ ЗАКЛАДНЫЕ, ИЗГОТОВЛЕННЫЕ С ПРИМЕНЕНИЕМ СВАРКИ, ГНУТЬЯ, СВЕРЛЕНИЯ (ПРОБИВКИ) ОТВЕРСТИЙ (ПРИ НАЛИЧИИ ОДНОЙ ИЗ ЭТИХ ОПЕРАЦИЙ ИЛИ ВСЕГО ПЕРЕЧНЯ В ЛЮБЫХ СОЧЕТАНИЯХ), ПОСТАВЛЯЕМЫЕ ОТДЕЛЬНО | Т | 3.1896
| 2/10-40 | Каркасы арматурные
43 | 2/10-40/5 | КАРКАСЫ АРМАТУРНЫЕ СТАЛЬНЫЕ ПЛОСКИЕ | Т | 4.2531
| 2/10-50 | Сетка арматурная
44 | 2/10-50/6 | СЕТКА АРМАТУРНАЯ СВАРНАЯ ДЛЯ ЖЕЛЕЗОБЕТОННЫХ КОНСТРУКЦИЙ ИЗ ПРОВОЛОКИ ВР I, ДИАМЕТРОМ 3-5 ММ | Т | 0.11382
| 2/50 | Изделия и конструкции деревянные
| 2/50-30 | Детали профильные из древесины и древесных материалов
45 | 2/50-30-30/15 | ПРОБКИ ДЕРЕВЯННЫЕ ХВОЙНЫХ ПОРОД | М3 | 0.23984
| 2/50-35 | Прочие изделия и конструкции деревянные
46 | 2/50-35-10/5 | ЩИТЫ ИЗ ДОСОК ХВОЙНЫХ ПОРОД, ТОЛЩИНОЙ 25 ММ | М2 | 0.15555
| 3 | Материалы и изделия для санитарно-технических работ
| 3/13 | Другие материалы для сантехработ
| 3/13-50 | Втулки
47 | 3/13-50-10/С101-ДВМ10-А1 | ДЮБЕЛЬ-ВТУЛКА ДВ-М10 | 1000 ШТ. | 3.593
| 4 | Железобетонные и бетонные изделия и конструкции (в т.ч. типовые), керамические изделия, нерудные материалы, бетоны и растворы
| 4/1 | Конструкции и изделия бетонные и железобетонные, керамические изделия, нерудные материалы, товарные бетоны и растворы
| 4/1-4 | Бетоны, растворы, смеси асфальтобетонные
48 | 4/1-4-10-20-20/60 | БЕТОН ТЯЖЕЛЫЙ С КРУПНОСТЬЮ ЗАПОЛНИТЕЛЯ БОЛЕЕ 5 ДО 20 ММ, КЛАССА С16/20 (В20) | М3 | 4.7543
49 | 4/1-4-10-20-80/1050 | БЕТОН ТЯЖЕЛЫЙ С КРУПНОСТЬЮ ЗАПОЛНИТЕЛЯ БОЛЕЕ 10 ДО 20 ММ, КЛАССА С16/20, F50-F100, W6 | М3 | 0.086275
50 | 4/1-4-20-20-10-10/20 | РАСТВОРЫ КЛАДОЧНЫЕ ТЯЖЕЛЫЕ ЦЕМЕНТНЫЕ, МАРКИ 50 | М3 | 1.476
51 | 4/1-4-20-20-10-10/30 | РАСТВОРЫ КЛАДОЧНЫЕ ТЯЖЕЛЫЕ ЦЕМЕНТНЫЕ, МАРКИ 75 | М3 | 267.9222
52 | 4/1-4-20-20-10-20/10 | РАСТВОРЫ КЛАДОЧНЫЕ ТЯЖЕЛЫЕ ЦЕМЕНТНЫЕ, МАРКИ 100 | М3 | 19.8318
53 | 4/1-4-20-20-10-20/20 | РАСТВОРЫ КЛАДОЧНЫЕ ТЯЖЕЛЫЕ ЦЕМЕНТНЫЕ, МАРКИ 150 | М3 | 1.1415
| 4/1-6 | Кирпич, камни, блоки
54 | 4/1-6-10-20-11/С413-1036-2А1 | КИРПИЧ КЕРАМИЧЕСКИЙ РЯДОВОЙ ПОЛНОТЕЛЫЙ ОДИНАРНЫЙ, МАРКИ ПО ПРОЧНОСТИ 100 | 1000 ШТ. | 228.09
55 | 4/1-6-10-20-11/5000 | КИРПИЧ КЕРАМИЧЕСКИЙ РЯДОВОЙ ПОЛНОТЕЛЫЙ ОДИНАРНЫЙ, МАРКИ ПО ПРОЧНОСТИ 150 | 1000 ШТ. | 28.652
56 | 4/1-6-10-20-32/С413-1037-1А1 | КИРПИЧ КЕРАМИЧЕСКИЙ РЯДОВОЙ ПУСТОТЕЛЫЙ УТОЛЩЕННЫЙ РАЗМЕРОМ 250 Х 120 Х 88 ММ, МАРКИ ПО ПРОЧНОСТИ 100 | 1000 ШТ. | 276.3924
| 4/1-8 | Изделия из легкого бетона
57 | 4/1-8-20-10-20-30/70 | ПЕРЕМЫЧКА БРУСКОВАЯ ДЕВЯТОГО ТИПОРАЗМЕРА, ДЛИНОЙ 1500 ММ, ПОД РАСЧЕТНУЮ НАГРУЗКУ 15КН/М, ИЗ ЯЧЕИСТОГО БЕТОНА КЛАССА ПО ПРОЧНОСТИ НА СЖАТИЕ - В3,5, МАРКИ ПО СРЕДНЕЙ ПЛОТНОСТИ - D700 (9ПБ 150-15-3,5 700) | М3 | 7.684
58 | 4/1-8-20-10-20-40/70 | ПЕРЕМЫЧКА БРУСКОВАЯ ДЕВЯТОГО ТИПОРАЗМЕРА, ДЛИНОЙ 1750 ММ, ПОД РАСЧЕТНУЮ НАГРУЗКУ 15КН/М, ИЗ ЯЧЕИСТОГО БЕТОНА КЛАССА ПО ПРОЧНОСТИ НА СЖАТИЕ - В3,5, МАРКИ ПО СРЕДНЕЙ ПЛОТНОСТИ - D700 (9ПБ 175-15-3,5 700) | М3 | 30.523
59 | 4/1-8-20-10-20-50/70 | ПЕРЕМЫЧКА БРУСКОВАЯ ДЕВЯТОГО ТИПОРАЗМЕРА, ДЛИНОЙ 2000 ММ, ПОД РАСЧЕТНУЮ НАГРУЗКУ 15КН/М, ИЗ ЯЧЕИСТОГО БЕТОНА КЛАССА ПО ПРОЧНОСТИ НА СЖАТИЕ - В3,5, МАРКИ ПО СРЕДНЕЙ ПЛОТНОСТИ - D700 (9ПБ 200-15-3,5 700) | М3 | 7.65
60 | 4/1-8-20-10-20-60/70 | ПЕРЕМЫЧКА БРУСКОВАЯ ДЕВЯТОГО ТИПОРАЗМЕРА, ДЛИНОЙ 2250 ММ, ПОД РАСЧЕТНУЮ НАГРУЗКУ 15КН/М, ИЗ ЯЧЕИСТОГО БЕТОНА КЛАССА ПО ПРОЧНОСТИ НА СЖАТИЕ - В3,5, МАРКИ ПО СРЕДНЕЙ ПЛОТНОСТИ - D700 (9ПБ 225-15-3,5 700) | М3 | 2.535
61 | 4/1-8-20-10-30-10/30 | ПЕРЕМЫЧКА БРУСКОВАЯ, ДЛИНОЙ 1090 ММ, ВЫСОТОЙ 249 ММ, ПОД РАСЧЕТНУЮ НАГРУЗКУ 18КН/М, ИЗ ЯЧЕИСТОГО БЕТОНА КЛАССА ПО ПРОЧНОСТИ НА СЖАТИЕ - В3,5, МАРКИ ПО СРЕДНЕЙ ПЛОТНОСТИ - D700, ШИРИНОЙ 300 ММ | М3 | 0.166
62 | 4/1-8-30-10/10 | БЛОКИ (КАМНИ) КЕРАМЗИТОБЕТОННЫЕ ДЛЯ СТЕН, ПОЛНОТЕЛЫЕ, РАЗМЕРОМ 490 Х 300 Х 185 ММ, F50, ПЛОТНОСТЬ 650 КГ/М3, ТЕПЛОПРОВОДНОСТЬ-0,171 ВТ/М ГРАД. С | М3 НАРУЖ | 39.5197
63 | 4/1-8-30-10/310 | БЛОКИ (КАМНИ) КЕРАМЗИТОБЕТОННЫЕ ДЛЯ СТЕН, ПУСТОТЕЛЫЕ, РАЗМЕРОМ 400 Х 300 Х 240 ММ, F50, ПЛОТНОСТЬ 650 КГ/М3, КАЛИБРОВАННЫЕ, ТЕПЛОПРОВОДНОСТЬ-0,15 ВТ/М ГРАД. С | М3 НАРУЖ | 669.7484
64 | 4/1-8-30-10/340 | БЛОКИ (КАМНИ) КЕРАМЗИТОБЕТОННЫЕ ДЛЯ СТЕН, ПУСТОТЕЛЫЕ, РАЗМЕРОМ 400 Х 200 Х 240 ММ, F50, ПЛОТНОСТЬ 650 КГ/М3, КАЛИБРОВАННЫЕ, ТЕПЛОПРОВОДНОСТЬ-0,15 ВТ/М ГРАД. С | М3 НАРУЖ | 2.944
| 4/2 | Конструкции и изделия типовые сборные бетонные и железобетонные (Каталог-кодификатор)
| 4/2-1 | Конструкции и изделия из сборного железобетона
65 | 4/2-1-2-8-1-30/582821-А117-А1 | ПЕРЕМЫЧКА 2ПБ16-2 С12/15, F100, W2 СЕРИЯ Б1.038.1 ВЫП.1 1ПР2-15.12.14П (2ПБ16-2П) С12/15, F100, W2 СЕРИЯ Б1.038.1 ВЫП.1 | ШТ. | 3
66 | 4/2-1-2-8-1-30/582821-А119-А1 | ПЕРЕМЫЧКА 2ПБ17-2 С12/15, F100, W2 СЕРИЯ Б1.038.1 ВЫП.1 1ПР2-16.12.14П (2ПБ17-2П) С12/15, F100, W2 СЕРИЯ Б1.038.1 ВЫП.1 | ШТ. | 1
67 | 4/2-1-2-8-1-30/582821-А125-А1 | ПЕРЕМЫЧКА 2ПБ25-3 С12/15, F100, W2 СЕРИЯ Б1.038.1 ВЫП.1 1ПР3-24.12.14П (2ПБ25-3П) С12/15, F100, W2 СЕРИЯ Б1.038.1 ВЫП.1 | ШТ. | 2
68 | 4/2-1-2-8-1-30/582821-А131-А1 | ПЕРЕМЫЧКА 2ПБ30-4 С12/15, F100, W2 СЕРИЯ Б1.038.1 ВЫП.1 1ПР4-29.12.14П (2ПБ30-4П) С12/15, F100, W2 СЕРИЯ Б1.038.1 ВЫП.1 | ШТ. | 10
69 | 4/2-1-2-8-1-30/2 | ПЕРЕМЫЧКА 1ПР1-12.12.6 (1ПБ13-1) С12/15, F100, W2 СЕРИЯ Б1.038.1 ВЫП.1 | ШТ. | 46
70 | 4/2-1-2-8-1-50/582821-А240-А1 | ПЕРЕМЫЧКА 9ПБ22-3 С12/15, F100, W2 СЕРИЯ Б1.038.1 ВЫП.5 1ПР3-22.12.19П (9ПБ22-3П) С12/15, F100, W2 СЕРИЯ Б1.038.1 ВЫП.5 | ШТ. | 6
71 | 4/2-1-2-8-1-50/582821-А242-А1 | ПЕРЕМЫЧКА 9ПБ25-3 С12/15, F100, W2 СЕРИЯ Б1.038.1 ВЫП.5 1ПР3-24.12.19П (9ПБ25-3П) С12/15, F100, W2 СЕРИЯ Б1.038.1 ВЫП.5 | ШТ. | 7
72 | 4/2-1-2-8-1-50/582821-А246-А1 | ПЕРЕМЫЧКА 9ПБ29-4 С12/15, F100, W2 СЕРИЯ Б1.038.1 ВЫП.5 1ПР4-28.12.19П (9ПБ29-4П) С12/15, F100, W2 СЕРИЯ Б1.038.1 ВЫП.5 | ШТ. | 4
73 | 4/2-1-2-8-1-50/1 | ПЕРЕМЫЧКА 1ПР1-10.12.9 (8ПБ10-1) С12/15, F100, W2 СЕРИЯ Б1.038.1 ВЫП.5 | ШТ. | 12
74 | 4/2-1-2-8-1-50/2 | ПЕРЕМЫЧКА 1ПР1-12.12.9 (8ПБ13-1) С12/15, F100, W2 СЕРИЯ Б1.038.1 ВЫП.5 | ШТ. | 260
75 | 4/2-1-2-8-1-50/3 | ПЕРЕМЫЧКА 1ПР1-15.12.9 (8ПБ16-1) С12/15, F100, W2 СЕРИЯ Б1.038.1 ВЫП.5 | ШТ. | 131
76 | 4/2-1-2-8-1-50/5 | ПЕРЕМЫЧКА 1ПР3-19.12.9 (8ПБ19-3) С12/15, F100, W2 СЕРИЯ Б1.038.1 ВЫП.5 | ШТ. | 28
| СОСТАВИЛ | ВЕДУЩИЙ ИНЖЕНЕР |  | А.А.КОСЯНИК
|  | (должность служащего) | (подпись) | (инициалы,фамилия)
| ПРОВЕРИЛ | ГЛАВНЫЙ СПЕЦИАЛИСТ |  | Л.Н.МАРЦЫНКЕВИЧ
|  | (должность служащего) | (подпись) | (инициалы,фамилия)

## 3211-12-1007-T3
РАЗРАБОТЧИК |  | RSTC.smeta версия 24.6
|  |  |  | ШИФР | 23.008.2
"РЕКОНСТРУКЦИЯ ГИНЕКОЛОГИЧЕСКОГО, ХИРУРГИЧЕСКОГО И ПСИХОНЕВРОЛОГИЧЕСКОГО КОРПУСОВ УЧРЕЖДЕНИЯ ЗДРАВООХРАНЕНИЯ "6-Я ГОРОДСКАЯ КЛИНИЧЕСКАЯ БОЛЬНИЦА" ПО УЛ. УРАЛЬСКОЙ, 5 В Г. МИНСКЕ ПОД РАЗМЕЩЕНИЕ ЛЕЧЕБНО-ДИАГНОСТИЧЕСКОГО КОРПУСА КЛИНИЧЕСКОГО ЦЕНТРА ТРАВМАТОЛОГИИ И ОРТОПЕДИИ". 2 ОЧЕРЕДЬ СТРОИТЕЛЬСТВА
РАБОЧАЯ ДОКУМЕНТАЦИЯ
СМЕТНАЯ ДОКУМЕНТАЦИЯ
ТИТУЛЬНЫЙ ЛИСТ ДЛЯ ЛОКАЛЬНОЙ СМЕТЫ (ЛОКАЛЬНОГО СМЕТНОГО РАСЧЕТА) № 1007
СМЕТНАЯ СТОИМОСТЬ В ЦЕНАХ НА 1 АВГУСТА 2024г.
1442,509 ТЫСЯЧ БЕЛОРУССКИХ РУБЛЕЙ
ЗАКАЗЧИК |  | УП "УКС МИНГОРИСПОЛКОМА"
МИНСК-2025

## 3211-12-1008-S0
НАИМЕНОВАНИЕ ОБЪЕКТА |  | "РЕКОНСТРУКЦИЯ ГИНЕКОЛОГИЧЕСКОГО, ХИРУРГИЧЕСКОГО И ПСИХОНЕВРОЛОГИЧЕСКОГО КОРПУСОВ УЧРЕЖДЕНИЯ ЗДРАВООХРАНЕНИЯ "6-Я ГОРОДСКАЯ КЛИНИЧЕСКАЯ БОЛЬНИЦА" ПО УЛ. УРАЛЬСКОЙ, 5 В Г. МИНСКЕ ПОД РАЗМЕЩЕНИЕ ЛЕЧЕБНО-ДИАГНОСТИЧЕСКОГО КОРПУСА КЛИНИЧЕСКОГО ЦЕНТРА ТРАВМАТОЛОГИИ И ОРТОПЕДИИ". 2 ОЧЕРЕДЬ СТРОИТЕЛЬСТВА
КОД ОБЪЕКТА |  | 23.008.2
НАИМЕНОВАНИЕ ЗДАНИЯ, СООРУЖЕНИЯ |  | ЗДАНИЕ БЛОКА N5А
ШИФР ЗДАНИЯ, СООРУЖЕНИЯ |  | 23.008.2.5А
КОМПЛЕКТ ЧЕРТЕЖЕЙ |  | 23.008.2.5А - КЖ1
ЛОКАЛЬНАЯ СМЕТА (ЛОКАЛЬНЫЙ СМЕТНЫЙ РАСЧЕТ) № 1008
(НОРМЫ 2022г.)
ОБЩЕСТРОТИЕЛЬНЫЕ РАБОТЫ: ВЕНТШАХТЫ, ФУНДАМЕНТЫ ПОД ОБОРУДОВАНИЕ, СТОЙКА ГРОМКОГОВОРИТЕЛЯ
СОСТАВЛЕНА В ЦЕНАХ НА 1 АВГУСТА 2024г. | [8 empty] | СТОИМОСТЬ 50,246 ТЫСЯЧ БЕЛОРУССКИХ РУБЛЕЙ
№ п/п | ОБОСНОВАНИЕ | НАИМЕНОВАНИЕ РАБОТ, РЕСУРСОВ, РАСХОДОВ | ЕДИНИЦА ИЗМЕРЕ- НИЯ | СТОИМОСТЬ ЕДИНИЦЫ ИЗМЕРЕНИЯ/ВСЕГО, БЕЛОРУССКИХ РУБЛЕЙ
|  |  |  | ЗАРАБОТНАЯ ПЛАТА | ЭКСПЛУАТАЦИЯ МАШИН И МЕХАНИЗМОВ |  | МАТЕРИАЛЫ, ИЗДЕЛИЯ, КОНСТРУКЦИИ (ОБОРУДОВА- НИЕ, МЕБЕЛЬ) | ТРАНС-ПОРТ | ОБЩАЯ СТОИМОСТЬ
|  |  | КОЛИ- ЧЕСТВО |  | ВСЕГО | В ТОМ ЧИСЛЕ ЗАРАБОТ- НАЯ ПЛАТА МАШИ- НИСТОВ
1 | 2 | 3 | 4 | 5 | 6 | 7 | 8 | 9 | 10
| НАЧИСЛЕНИЯ: | ОХР и ОПР/ПЛАНОВАЯ ПРИБЫЛЬ (%):Н10=65.72/69.89
| НАЧИСЛЕНИЯ: | ОХР и ОПР/ПЛАНОВАЯ ПРИБЫЛЬ (%):Н11=57.16/67.42
1. | ПРИМЕЧАНИЕ: | К ДЛЯ ОХР И ОПР/ПЛАНОВАЯ ПРИБЫЛЬ: 1.0000/1.0000
2. | ПРИМЕЧАНИЕ: | КОЭФФИЦИЕНТ К З/П (ПОСТАНОВЛЕНИЕ N5): 1.0000
3. | ПРИМЕЧАНИЕ: | БАЗА ТЕКУЩИХ ЦЕН (ВАРИАНТ A)
| Ж2-90-90 | ВЕНТШАХТЫ, ШАХТЫ ПОД КРЫШНЫЙ ВЕНТИЛЯТОР. ЗДАНИЕ - СТРОИТЕЛЬНАЯ ЧАСТЬ. ДРУГИЕ ЭЛЕМЕНТЫ И КОНСТРУКЦИИ. ДРУГОЕ
4. | ПРИМЕЧАНИЕ: | СОГЛАСНО ЛИСТА ОС - 56 ПРИМЕНЯЕТСЯ КРАН LIEBНERR 154 EC-Н6 БАШЕННЫЙ Г/П 6 Т (М020302)
5. | ПРИМЕЧАНИЕ: | СОГЛАСНО ЛИСТА ОС - 8 КОЭФФИЦИЕНТ НА СТЕСНЕННОСТЬ = 1,15
| КОЭФФИЦИЕНТЫ: | Н3=1.15
| КОЭФФИЦИЕНТЫ: | Н6=1.15
6. | ПРИМЕЧАНИЕ: | ШАХТЫ ПОД КРЫШНЫЙ ВЕНТИЛЯТОР ВШ-2 - 4 ШТ, ВШ-3 - 1 ШТ
7. | ПРИМЕЧАНИЕ: | ЛИСТ КЖ1 - 49
| КОЭФФИЦИЕНТЫ: | Н3=1.15
| КОЭФФИЦИЕНТЫ: | Н6=1.196
8. | Е6-17-2 Т.Ч.П.3.1 (Н10) | УСТРОЙСТВО ЖЕЛЕЗОБЕТОННЫХ СТЕН И ПЕРЕГОРОДОК ВЫСОТОЙ ДО 3 М, ТОЛЩИНОЙ 150 ММ (ТОЛЩИНОЙ 170 ММ) | 100 М3 В ДЕЛЕ 0.026 | 31659.46 823.15 | 4040.81 105.06 | 987.59 25.68 | 13261.72 344.80 | 1053.32 27.39 | 50015.31 1300.40
9. | 4/1-4-10-20-20/60 | БЕТОН ТЯЖЕЛЫЙ С КРУПНОСТЬЮ ЗАПОЛНИТЕЛЯ БОЛЕЕ 5 ДО 20 ММ, КЛАССА С16/20 (В20) | М3 2.639 | - - | - - | - - | 161.54 426.30 | 12.57 33.17 | 174.11 459.48
10. | 2/10-50/6 | СЕТКА АРМАТУРНАЯ СВАРНАЯ ДЛЯ ЖЕЛЕЗОБЕТОННЫХ КОНСТРУКЦИЙ ИЗ ПРОВОЛОКИ ВР I, ДИАМЕТРОМ 3-5 ММ | Т 0.0501 | - - | - - | - - | 6144.70 307.85 | 351.48 17.61 | 6496.18 325.46
11. | ПРИМЕЧАНИЕ: | ВЕНТШАХТА ВШ-1 - 6 ШТ
12. | ПРИМЕЧАНИЕ: | ЛИСТ КЖ1 - 48
| КОЭФФИЦИЕНТЫ: | Н3=1.15
| КОЭФФИЦИЕНТЫ: | Н6=1.15
13. | Е8-22-1 (Н10) | КЛАДКА ИЗ ЛЕГКОБЕТОННЫХ КАМНЕЙ БЕЗ ОБЛИЦОВКИ СТЕН ПРИ ВЫСОТЕ ЭТАЖА ДО 4 М | М3 КЛАДКИ 7.8648 | 61.70 485.26 | 38.47 302.56 | 10.14 79.75 | 1.94 15.26 | 0.12 0.94 | 102.23 804.02
14. | 4/1-8-30-10/210 | БЛОКИ (КАМНИ) КЕРАМЗИТОБЕТОННЫЕ ДЛЯ СТЕН, ПОЛНОТЕЛЫЕ, РАЗМЕРОМ 490 Х 200 Х 185 ММ, F150, ПЛОТНОСТЬ 1000 КГ/М3, ТЕПЛОПРОВОДНОСТЬ-0,269 ВТ/М ГРАД. С | М3 КЛАДО 7.235616 | - - | - - | - - | 252.90 1829.89 | 21.55 155.93 | 274.45 1985.81
15. | 1/10-230-60-25/18 | РАСТВОРНАЯ СМЕСЬ СУХАЯ (РСС), КЛАДОЧНАЯ, ЦЕМЕНТНАЯ, ДЛЯ КИРПИЧА, КАМНЕЙ, БЛОКОВ, М100, F75 | Т 1.297692 | - - | - - | - - | 263.23 341.59 | 20.90 27.12 | 284.13 368.71
16. | 1/10-280-20/40 | ВОДА | М3 0.259536 | - - | - - | - - | 1.45 0.38 | - - | 1.45 0.38
| КОЭФФИЦИЕНТЫ: | Н3=1.15
| КОЭФФИЦИЕНТЫ: | Н6=1.196
17. | Е6-19-1 Т.Ч.П.3.1. (Н10) | УСТРОЙСТВО ПОЯСОВ ЖЕЛЕЗОБЕТОННЫХ В ОПАЛУБКЕ (ПО УЗЛУ А) | 100 М3 В ДЕЛЕ 0.0078 | 15374.31 119.92 | 5799.21 45.23 | 1237.49 9.65 | 5935.28 46.30 | 471.30 3.68 | 27580.10 215.12
18. | 4/1-4-10-20-70/250 | БЕТОН ТЯЖЕЛЫЙ С КРУПНОСТЬЮ ЗАПОЛНИТЕЛЯ БОЛЕЕ 5 ДО 20 ММ, КЛАССА С20/25, F150, W6 | М3 0.7917 | - - | - - | - - | 176.79 139.96 | 13.75 10.89 | 190.54 150.85
19. | 2/10-25/5 | ЗАГОТОВКИ ИЗ ГОРЯЧЕКАТАНОЙ АРМАТУРНОЙ СТАЛИ ПЕРИОДИЧЕСКОГО ПРОФИЛЯ КЛАССА S500(AТ500С) ДИАМЕТРОМ 10 ММ | Т 0.097734 | - - | - - | - - | 2893.18 282.76 | 165.49 16.17 | 3058.67 298.94
20. | 2/10-10/С204-1900-А1 | ЗАГОТОВКИ ИЗ ГОРЯЧЕКАТАНОЙ АРМАТУРНОЙ ГЛАДКОЙ СТАЛИ КЛАССА S500 ДИАМЕТРОМ 6 ММ | Т 0.02448 | - - | - - | - - | 2935.96 71.87 | 167.94 4.11 | 3103.90 75.98
| КОЭФФИЦИЕНТЫ: | Н3=1.15
| КОЭФФИЦИЕНТЫ: | Н6=1.15
21. | Е8-8-3 ПРИМ (Н10) | КЛАДКА КОНСТРУКЦИЙ СТОЛБОВ ПРЯМОУГОЛЬНЫХ НЕАРМИРОВАННЫХ ПРИ ВЫСОТЕ ЭТАЖА ДО 4 М ИЗ КИРПИЧА КЕРАМИЧЕСКОГО ОДИНАРНОГО (КЛАДКА ОПОРНЫХ СТОЛБИКОВ ИЗ ТРОТУАРНОЙ ПЛИТКИ) | М3 КЛАДКИ 0.3456 | 121.78 42.09 | 38.37 13.26 | 10.35 3.58 | 0.67 0.23 | - - | 160.82 55.58
22. | 4/2-2-2-2-10/417 | ПЛИТА ТРОТУАРНАЯ К20.20.8-А В25 СЕРИЯ Б3.020.1-8.08 ВЫП.1К | ШТ. 108 | - - | - - | - - | 0.82 88.56 | 0.07 7.56 | 0.89 96.12
23. | 4/1-4-20-20-10-20/20 | РАСТВОРЫ КЛАДОЧНЫЕ ТЯЖЕЛЫЕ ЦЕМЕНТНЫЕ, МАРКИ 150 | М3 0.18 | - - | - - | - - | 126.78 22.82 | 9.86 1.77 | 136.64 24.60
24. | Е7-14-8 ПРИМ (Н10) | УКЛАДКА ПЛИТ ПОКРЫТИЙ ПЛОЩАДЬЮ ДО 2 М2, ПРИ МАССЕ СТРОПИЛЬНЫХ И ПОДСТРОПИЛЬНЫХ КОНСТРУКЦИЙ ДО 15 Т, ПРИ ВЫСОТЕ ЗДАНИЙ ДО 35 М (ПЛОЩАДЬЮ 2,24 М2) | 100 ШТ. СБОРНЫХ КОНСТРУКЦИЙ 0.12 | 909.01 109.08 | 591.23 70.95 | 160.26 19.23 | 58.32 7.00 | 4.54 0.54 | 1563.10 187.57
25. | 4/2-1-5-7-4-130/6 | ПЛИТА ПЕРЕКРЫТИЯ КАНАЛОВ ПТ8-16.14, С12/15, F50 СЕРИЯ 1.243.1-4 | ШТ. 12 | - - | - - | - - | 144.04 1728.48 | 12.99 155.88 | 157.03 1884.36
| КОЭФФИЦИЕНТЫ: | Н3=1
| КОЭФФИЦИЕНТЫ: | Н6=1
26. | Е46-71-1 (Н10) | СВЕРЛЕНИЕ ОТВЕРСТИЙ В БЕТОННЫХ КОНСТРУКЦИЯХ НА ГЛУБИНУ 200 ММ ЭЛЕКТРОПЕРФОРАТОРОМ С ПРИМЕНЕНИЕМ СПИРАЛЬНЫХ ШНЕКОВ ДИАМЕТРОМ ОТВЕРСТИЙ ДО 20 ММ (ПОД ДЮБЕЛЯ) | 100 ОТВЕРСТИЙ 0.24 | 240.76 57.78 | 13.31 3.19 | - - | - - | - - | 254.07 60.97
27. | Е46-71-5 К=-14 (Н10) Н1=14 | НА КАЖДЫЕ 10 ММ ИЗМЕНЕНИЯ ГЛУБИНЫ СВЕРЛЕНИЯ ОТВЕРСТИЙ ДОБАВЛЯЕТСЯ ИЛИ ИСКЛЮЧАЕТСЯ К НОРМЕ 46-71-1 (ИСКЛЮЧАЕТСЯ ДО ГЛУБИНЫ СВЕРЛЕНИЯ 60 ММ) | 100 ОТВЕРСТИЙ 0.24 | 165.36 -39.69 | 9.98 -2.40 | - - | - - | - - | 175.34 -42.09
28. | 1/10-170-10/115 | СВЕРЛА С SDS PLUS ХВОСТОВИКОМ (НАКОНЕЧНИК ИЗ ТВЕРДОСПЛАВНОЙ СТАЛИ) (ПО БЕТОНУ), ДИАМЕТРОМ 5-10 ММ, ДЛИНОЙ 210 (215) ММ | ШТ. 0.11424 | - - | - - | - - | 4.27 0.49 | 0.34 0.04 | 4.61 0.53
| КОЭФФИЦИЕНТЫ: | Н3=1.15
| КОЭФФИЦИЕНТЫ: | Н6=1.15
29. | Е7-20-3 ПРИМ (Н10) | УСТАНОВКА МОНТАЖНЫХ ИЗДЕЛИЙ МАССОЙ ДО 20 КГ (УСТАНОВКА И КРЕПЛЕНИЕ ДЮБЕЛЯМИ ПОЛОСЫ 5Х80 ПО УЗЛУ Б) | Т СТАЛЬНЫХ ЭЛЕМЕНТОВ 0.01128 | 698.33 7.88 | 46.56 0.53 | 30.57 0.34 | - - | - - | 744.89 8.41
30. | 2/10-35/30 | ДЕТАЛИ ЗАКЛАДНЫЕ, ИЗГОТОВЛЕННЫЕ С ПРИМЕНЕНИЕМ СВАРКИ, ГНУТЬЯ, СВЕРЛЕНИЯ (ПРОБИВКИ) ОТВЕРСТИЙ (ПРИ НАЛИЧИИ ОДНОЙ ИЗ ЭТИХ ОПЕРАЦИЙ ИЛИ ВСЕГО ПЕРЕЧНЯ В ЛЮБЫХ СОЧЕТАНИЯХ), ПОСТАВЛЯЕМЫЕ ОТДЕЛЬНО | Т 0.01128 | - - | - - | - - | 8566.51 96.63 | 490.00 5.53 | 9056.51 102.16
31. | 1/10-240-30-50/50 | ДЮБЕЛЬ С ШУРУПОМ ДЛЯ БЫСТРОГО МОНТАЖА 8 Х 60 ММ | 100 ШТ. 0.24 | - - | - - | - - | 8.55 2.05 | 0.68 0.16 | 9.23 2.22
32. | Е26-40-1 (Н10) | УСТРОЙСТВО КАРКАСА ИЗОЛЯЦИИ ИЗ СЕТКИ НА ПЛОСКИХ И КРИВОЛИНЕЙНЫХ ПОВЕРХНОСТЯХ (СЕТКА С1 ПО Т.Т.П.9) | 100 М2 0.0906 | 151.35 13.71 | 9.66 0.88 | 6.34 0.57 | 9.76 0.88 | 0.56 0.05 | 171.33 15.52
33. | 1/10-260-370/4 | СЕТКА МЕТАЛЛИЧЕСКАЯ ПРОВОЛОЧНАЯ ПЛЕТЕНАЯ С ЯЧЕЙКАМИ N 20-35 ИЗ ПРОВОЛОКИ ОЦИНКОВАННОЙ ДИАМЕТРОМ 2 ММ | М2 9.513 | - - | - - | - - | 8.22 78.20 | 0.47 4.47 | 8.69 82.67
| КОЭФФИЦИЕНТЫ: | Н3=1
| КОЭФФИЦИЕНТЫ: | Н6=1
34. | Е46-71-1 (Н10) | СВЕРЛЕНИЕ ОТВЕРСТИЙ В БЕТОННЫХ КОНСТРУКЦИЯХ НА ГЛУБИНУ 200 ММ ЭЛЕКТРОПЕРФОРАТОРОМ С ПРИМЕНЕНИЕМ СПИРАЛЬНЫХ ШНЕКОВ ДИАМЕТРОМ ОТВЕРСТИЙ ДО 20 ММ (ПОД ДЮБЕЛЬ-ШПИЛЬКИ М6Х70) | 100 ОТВЕРСТИЙ 3.12 | 240.76 751.17 | 13.31 41.53 | - - | - - | - - | 254.07 792.70
35. | Е46-71-5 К=-13 (Н10) Н1=13 | НА КАЖДЫЕ 10 ММ ИЗМЕНЕНИЯ ГЛУБИНЫ СВЕРЛЕНИЯ ОТВЕРСТИЙ ДОБАВЛЯЕТСЯ ИЛИ ИСКЛЮЧАЕТСЯ К НОРМЕ 46-71-1 (ИСКЛЮЧАЕТСЯ ДО ГЛУБИНЫ СВЕРЛЕНИЯ 70 ММ) | 100 ОТВЕРСТИЙ 3.12 | 153.55 -479.08 | 9.27 -28.92 | - - | - - | - - | 162.82 -508.00
36. | 1/10-170-10/115 | СВЕРЛА С SDS PLUS ХВОСТОВИКОМ (НАКОНЕЧНИК ИЗ ТВЕРДОСПЛАВНОЙ СТАЛИ) (ПО БЕТОНУ), ДИАМЕТРОМ 5-10 ММ, ДЛИНОЙ 210 (215) ММ | ШТ. 1.70664 | - - | - - | - - | 4.27 7.29 | 0.34 0.58 | 4.61 7.87
| КОЭФФИЦИЕНТЫ: | Н3=1.15
| КОЭФФИЦИЕНТЫ: | Н6=1.15
37. | Е7-20-3 ПРИМ (Н10) | УСТАНОВКА МОНТАЖНЫХ ИЗДЕЛИЙ МАССОЙ ДО 20 КГ (УСТАНОВКА И КРЕПЛЕНИЕ ДЮБЕЛЯМИ ПРОКАТА ПОЗ.1 ПО Т.Т.П.9) | Т СТАЛЬНЫХ ЭЛЕМЕНТОВ 0.002592 | 698.33 1.81 | 46.56 0.12 | 30.57 0.08 | - - | - - | 744.89 1.93
38. | 2/10-35/30 | ДЕТАЛИ ЗАКЛАДНЫЕ, ИЗГОТОВЛЕННЫЕ С ПРИМЕНЕНИЕМ СВАРКИ, ГНУТЬЯ, СВЕРЛЕНИЯ (ПРОБИВКИ) ОТВЕРСТИЙ (ПРИ НАЛИЧИИ ОДНОЙ ИЗ ЭТИХ ОПЕРАЦИЙ ИЛИ ВСЕГО ПЕРЕЧНЯ В ЛЮБЫХ СОЧЕТАНИЯХ), ПОСТАВЛЯЕМЫЕ ОТДЕЛЬНО | Т 0.002592 | - - | - - | - - | 8566.51 22.20 | 490.00 1.27 | 9056.51 23.47
39. | 1/10-240-30-50/С101-15511-А1 | ДЮБЕЛЬ-ШПИЛЬКА М6 Х 70 ММ | 100 ШТ. 3.12 | - - | - - | - - | 6.80 21.22 | 0.54 1.68 | 7.34 22.90
40. | ПРИМЕЧАНИЕ: | КОСТЫЛЬ К-1, РАБОТА УЧТЕНА В СМЕТЕ НА КРОВЛЮ
41. | 2/10-35/30 | ДЕТАЛИ ЗАКЛАДНЫЕ, ИЗГОТОВЛЕННЫЕ С ПРИМЕНЕНИЕМ СВАРКИ, ГНУТЬЯ, СВЕРЛЕНИЯ (ПРОБИВКИ) ОТВЕРСТИЙ (ПРИ НАЛИЧИИ ОДНОЙ ИЗ ЭТИХ ОПЕРАЦИЙ ИЛИ ВСЕГО ПЕРЕЧНЯ В ЛЮБЫХ СОЧЕТАНИЯХ), ПОСТАВЛЯЕМЫЕ ОТДЕЛЬНО | Т 0.0744 | - - | - - | - - | 8566.51 637.35 | 490.00 36.46 | 9056.51 673.80
| КОЭФФИЦИЕНТЫ: | Н3=1
| КОЭФФИЦИЕНТЫ: | Н6=1
42. | ПРИМЕЧАНИЕ: | ВЕНТШАХТЫ ВШ-4 - 1 ШТ, ВШ-5 - 1 ШТ, ВШ-6 - 1 ШТ
43. | ПРИМЕЧАНИЕ: | ЛИСТЫ КЖ1 - 50, 51
| КОЭФФИЦИЕНТЫ: | Н3=1.15
| КОЭФФИЦИЕНТЫ: | Н6=1.196
44. | Е6-16-3 Т.Ч.П.3.1 (Н10) | УСТРОЙСТВО СТЕН И ПЕРЕГОРОДОК БЕТОННЫХ ВЫСОТОЙ ДО 3 М, ТОЛЩИНОЙ ДО 200 ММ (НИЗ СТЕН ВЫСОТОЙ 90 ММ) | 100 М3 В ДЕЛЕ 0.00184 | 17235.77 31.71 | 1848.18 3.40 | 521.60 0.96 | 7376.30 13.57 | 585.95 1.08 | 27046.20 49.76
45. | 4/1-4-10-20-70/250 | БЕТОН ТЯЖЕЛЫЙ С КРУПНОСТЬЮ ЗАПОЛНИТЕЛЯ БОЛЕЕ 5 ДО 20 ММ, КЛАССА С20/25, F150, W6 | М3 0.18768 | - - | - - | - - | 176.79 33.18 | 13.75 2.58 | 190.54 35.76
| КОЭФФИЦИЕНТЫ: | Н3=1.15
| КОЭФФИЦИЕНТЫ: | Н6=1.15
46. | Е8-22-1 (Н10) | КЛАДКА ИЗ ЛЕГКОБЕТОННЫХ КАМНЕЙ БЕЗ ОБЛИЦОВКИ СТЕН ПРИ ВЫСОТЕ ЭТАЖА ДО 4 М | М3 КЛАДКИ 2.23723 | 61.70 138.04 | 38.47 86.07 | 10.14 22.69 | 1.94 4.34 | 0.12 0.27 | 102.23 228.72
47. | 4/1-8-30-10/210 | БЛОКИ (КАМНИ) КЕРАМЗИТОБЕТОННЫЕ ДЛЯ СТЕН, ПОЛНОТЕЛЫЕ, РАЗМЕРОМ 490 Х 200 Х 185 ММ, F150, ПЛОТНОСТЬ 1000 КГ/М3, ТЕПЛОПРОВОДНОСТЬ-0,269 ВТ/М ГРАД. С | М3 КЛАДО 2.058252 | - - | - - | - - | 252.90 520.53 | 21.55 44.36 | 274.45 564.89
48. | 1/10-230-60-25/18 | РАСТВОРНАЯ СМЕСЬ СУХАЯ (РСС), КЛАДОЧНАЯ, ЦЕМЕНТНАЯ, ДЛЯ КИРПИЧА, КАМНЕЙ, БЛОКОВ, М100, F75 | Т 0.369143 | - - | - - | - - | 263.23 97.17 | 20.90 7.72 | 284.13 104.88
49. | 1/10-280-20/40 | ВОДА | М3 0.073586 | - - | - - | - - | 1.45 0.11 | - - | 1.45 0.11
| КОЭФФИЦИЕНТЫ: | Н3=1.15
| КОЭФФИЦИЕНТЫ: | Н6=1.196
50. | Е6-19-1 Т.Ч.П.3.1. (Н10) | УСТРОЙСТВО ПОЯСОВ ЖЕЛЕЗОБЕТОННЫХ В ОПАЛУБКЕ (ПО УЗЛАМ А, В) | 100 М3 В ДЕЛЕ 0.00327 | 15374.31 50.27 | 5799.21 18.96 | 1237.49 4.05 | 5935.28 19.41 | 471.30 1.54 | 27580.10 90.18
51. | 4/1-4-10-20-70/250 | БЕТОН ТЯЖЕЛЫЙ С КРУПНОСТЬЮ ЗАПОЛНИТЕЛЯ БОЛЕЕ 5 ДО 20 ММ, КЛАССА С20/25, F150, W6 | М3 0.331905 | - - | - - | - - | 176.79 58.68 | 13.75 4.56 | 190.54 63.24
52. | 2/10-25/5 | ЗАГОТОВКИ ИЗ ГОРЯЧЕКАТАНОЙ АРМАТУРНОЙ СТАЛИ ПЕРИОДИЧЕСКОГО ПРОФИЛЯ КЛАССА S500(AТ500С) ДИАМЕТРОМ 10 ММ | Т 0.028283 | - - | - - | - - | 2893.18 81.83 | 165.49 4.68 | 3058.67 86.51
53. | 2/10-10/С204-1900-А1 | ЗАГОТОВКИ ИЗ ГОРЯЧЕКАТАНОЙ АРМАТУРНОЙ ГЛАДКОЙ СТАЛИ КЛАССА S500 ДИАМЕТРОМ 6 ММ | Т 0.00909 | - - | - - | - - | 2935.96 26.69 | 167.94 1.53 | 3103.90 28.21
54. | Е6-16-3 ПРИМ;Т.Ч.П.3.1 (Н10) | УСТРОЙСТВО СТЕН И ПЕРЕГОРОДОК БЕТОННЫХ ВЫСОТОЙ ДО 3 М, ТОЛЩИНОЙ ДО 200 ММ (ЗАДЕЛКА ОТВЕРСТИЯ В СТЕНЕ ШАХТЫ РАСТВОРОМ) | 100 М3 В ДЕЛЕ 0.00223 | 17235.77 38.44 | 1848.18 4.12 | 521.60 1.16 | 7376.30 16.45 | 585.95 1.31 | 27046.20 60.32
55. | 4/1-4-20-20-10-20/20 | РАСТВОРЫ КЛАДОЧНЫЕ ТЯЖЕЛЫЕ ЦЕМЕНТНЫЕ, МАРКИ 150 | М3 0.22746 | - - | - - | - - | 126.78 28.84 | 9.86 2.24 | 136.64 31.08
| КОЭФФИЦИЕНТЫ: | Н3=1.15
| КОЭФФИЦИЕНТЫ: | Н6=1.15
56. | Е7-14-8 ПРИМ (Н10) | УКЛАДКА ПЛИТ ПОКРЫТИЙ ПЛОЩАДЬЮ ДО 2 М2, ПРИ МАССЕ СТРОПИЛЬНЫХ И ПОДСТРОПИЛЬНЫХ КОНСТРУКЦИЙ ДО 15 Т, ПРИ ВЫСОТЕ ЗДАНИЙ ДО 35 М | 100 ШТ. СБОРНЫХ КОНСТРУКЦИЙ 0.03 | 909.01 27.27 | 591.23 17.74 | 160.26 4.81 | 58.32 1.75 | 4.54 0.14 | 1563.10 46.90
57. | 4/2-1-5-7-4-130/7 | ПЛИТА ПЕРЕКРЫТИЯ КАНАЛОВ ПТ8-13.13, С12/15, F50 СЕРИЯ 1.243.1-4 | ШТ. 3 | - - | - - | - - | 107.59 322.77 | 9.70 29.10 | 117.29 351.87
58. | ПРИМЕЧАНИЕ: | КОСТЫЛЬ К-1, РАБОТА УЧТЕНА В СМЕТЕ НА КРОВЛЮ
59. | 2/10-35/30 | ДЕТАЛИ ЗАКЛАДНЫЕ, ИЗГОТОВЛЕННЫЕ С ПРИМЕНЕНИЕМ СВАРКИ, ГНУТЬЯ, СВЕРЛЕНИЯ (ПРОБИВКИ) ОТВЕРСТИЙ (ПРИ НАЛИЧИИ ОДНОЙ ИЗ ЭТИХ ОПЕРАЦИЙ ИЛИ ВСЕГО ПЕРЕЧНЯ В ЛЮБЫХ СОЧЕТАНИЯХ), ПОСТАВЛЯЕМЫЕ ОТДЕЛЬНО | Т 0.02232 | - - | - - | - - | 8566.51 191.20 | 490.00 10.94 | 9056.51 202.14
60. | 1/10-240-30-50/С101-15511-А1 | ДЮБЕЛЬ-ШПИЛЬКА М6 Х 70 ММ | 100 ШТ. 0.72 | - - | - - | - - | 6.80 4.90 | 0.54 0.39 | 7.34 5.28
| КОЭФФИЦИЕНТЫ: | Н3=1
| КОЭФФИЦИЕНТЫ: | Н6=1
61. | ПРИМЕЧАНИЕ: | ВЕНТШАХТЫ ВШ-7 - 1 ШТ, ВШ-8 - 1 ШТ, ВШ-9 - 1 ШТ, ВШ-12 - 1 ШТ
62. | ПРИМЕЧАНИЕ: | ЛИСТЫ КЖ1 - 52, 53
| КОЭФФИЦИЕНТЫ: | Н3=1.15
| КОЭФФИЦИЕНТЫ: | Н6=1.196
63. | Е6-16-3 Т.Ч.П.3.1 (Н10) | УСТРОЙСТВО СТЕН И ПЕРЕГОРОДОК БЕТОННЫХ ВЫСОТОЙ ДО 3 М, ТОЛЩИНОЙ ДО 200 ММ (НИЗ СТЕН ВЫСОТОЙ 90 ММ) | 100 М3 В ДЕЛЕ 0.00211 | 17235.77 36.37 | 1848.18 3.90 | 521.60 1.10 | 7376.30 15.56 | 585.95 1.24 | 27046.20 57.07
64. | 4/1-4-10-20-70/250 | БЕТОН ТЯЖЕЛЫЙ С КРУПНОСТЬЮ ЗАПОЛНИТЕЛЯ БОЛЕЕ 5 ДО 20 ММ, КЛАССА С20/25, F150, W6 | М3 0.21522 | - - | - - | - - | 176.79 38.05 | 13.75 2.96 | 190.54 41.01
| КОЭФФИЦИЕНТЫ: | Н3=1.15
| КОЭФФИЦИЕНТЫ: | Н6=1.15
65. | Е8-22-1 (Н10) | КЛАДКА ИЗ ЛЕГКОБЕТОННЫХ КАМНЕЙ БЕЗ ОБЛИЦОВКИ СТЕН ПРИ ВЫСОТЕ ЭТАЖА ДО 4 М | М3 КЛАДКИ 2.92454 | 61.70 180.44 | 38.47 112.51 | 10.14 29.65 | 1.94 5.67 | 0.12 0.35 | 102.23 298.97
66. | 4/1-8-30-10/210 | БЛОКИ (КАМНИ) КЕРАМЗИТОБЕТОННЫЕ ДЛЯ СТЕН, ПОЛНОТЕЛЫЕ, РАЗМЕРОМ 490 Х 200 Х 185 ММ, F150, ПЛОТНОСТЬ 1000 КГ/М3, ТЕПЛОПРОВОДНОСТЬ-0,269 ВТ/М ГРАД. С | М3 КЛАДО 2.690577 | - - | - - | - - | 252.90 680.45 | 21.55 57.98 | 274.45 738.43
67. | 1/10-230-60-25/18 | РАСТВОРНАЯ СМЕСЬ СУХАЯ (РСС), КЛАДОЧНАЯ, ЦЕМЕНТНАЯ, ДЛЯ КИРПИЧА, КАМНЕЙ, БЛОКОВ, М100, F75 | Т 0.482549 | - - | - - | - - | 263.23 127.02 | 20.90 10.09 | 284.13 137.11
68. | 1/10-280-20/40 | ВОДА | М3 0.09651 | - - | - - | - - | 1.45 0.14 | - - | 1.45 0.14
| КОЭФФИЦИЕНТЫ: | Н3=1.15
| КОЭФФИЦИЕНТЫ: | Н6=1.196
69. | Е6-19-1 Т.Ч.П.3.1. (Н10) | УСТРОЙСТВО ПОЯСОВ ЖЕЛЕЗОБЕТОННЫХ В ОПАЛУБКЕ (ПО УЗЛАМ А, В) | 100 М3 В ДЕЛЕ 0.00445 | 15374.31 68.42 | 5799.21 25.81 | 1237.49 5.51 | 5935.28 26.41 | 471.30 2.10 | 27580.10 122.74
70. | 4/1-4-10-20-70/250 | БЕТОН ТЯЖЕЛЫЙ С КРУПНОСТЬЮ ЗАПОЛНИТЕЛЯ БОЛЕЕ 5 ДО 20 ММ, КЛАССА С20/25, F150, W6 | М3 0.451675 | - - | - - | - - | 176.79 79.85 | 13.75 6.21 | 190.54 86.06
71. | 2/10-25/5 | ЗАГОТОВКИ ИЗ ГОРЯЧЕКАТАНОЙ АРМАТУРНОЙ СТАЛИ ПЕРИОДИЧЕСКОГО ПРОФИЛЯ КЛАССА S500(AТ500С) ДИАМЕТРОМ 10 ММ | Т 0.037612 | - - | - - | - - | 2893.18 108.82 | 165.49 6.22 | 3058.67 115.04
72. | 2/10-10/С204-1900-А1 | ЗАГОТОВКИ ИЗ ГОРЯЧЕКАТАНОЙ АРМАТУРНОЙ ГЛАДКОЙ СТАЛИ КЛАССА S500 ДИАМЕТРОМ 6 ММ | Т 0.01203 | - - | - - | - - | 2935.96 35.32 | 167.94 2.02 | 3103.90 37.34
73. | Е6-16-3 ПРИМ;Т.Ч.П.3.1 (Н10) | УСТРОЙСТВО СТЕН И ПЕРЕГОРОДОК БЕТОННЫХ ВЫСОТОЙ ДО 3 М, ТОЛЩИНОЙ ДО 200 ММ (ЗАДЕЛКА ОТВЕРСТИЯ В СТЕНЕ ШАХТЫ РАСТВОРОМ) | 100 М3 В ДЕЛЕ 0.00198 | 17235.77 34.13 | 1848.18 3.66 | 521.60 1.03 | 7376.30 14.61 | 585.95 1.16 | 27046.20 53.56
74. | 4/1-4-20-20-10-20/20 | РАСТВОРЫ КЛАДОЧНЫЕ ТЯЖЕЛЫЕ ЦЕМЕНТНЫЕ, МАРКИ 150 | М3 0.20196 | - - | - - | - - | 126.78 25.60 | 9.86 1.99 | 136.64 27.60
| КОЭФФИЦИЕНТЫ: | Н3=1.15
| КОЭФФИЦИЕНТЫ: | Н6=1.15
75. | Е7-14-8 ПРИМ (Н10) | УКЛАДКА ПЛИТ ПОКРЫТИЙ ПЛОЩАДЬЮ ДО 2 М2, ПРИ МАССЕ СТРОПИЛЬНЫХ И ПОДСТРОПИЛЬНЫХ КОНСТРУКЦИЙ ДО 15 Т, ПРИ ВЫСОТЕ ЗДАНИЙ ДО 35 М | 100 ШТ. СБОРНЫХ КОНСТРУКЦИЙ 0.03 | 909.01 27.27 | 591.23 17.74 | 160.26 4.81 | 58.32 1.75 | 4.54 0.14 | 1563.10 46.90
76. | 4/2-1-5-7-4-130/7 | ПЛИТА ПЕРЕКРЫТИЯ КАНАЛОВ ПТ8-13.13, С12/15, F50 СЕРИЯ 1.243.1-4 | ШТ. 3 | - - | - - | - - | 107.59 322.77 | 9.70 29.10 | 117.29 351.87
77. | Е7-14-8 ПРИМ (Н10) | УКЛАДКА ПЛИТ ПОКРЫТИЙ ПЛОЩАДЬЮ ДО 2 М2, ПРИ МАССЕ СТРОПИЛЬНЫХ И ПОДСТРОПИЛЬНЫХ КОНСТРУКЦИЙ ДО 15 Т, ПРИ ВЫСОТЕ ЗДАНИЙ ДО 35 М (ПЛОЩАДЬЮ 2,24 М2) | 100 ШТ. СБОРНЫХ КОНСТРУКЦИЙ 0.01 | 909.01 9.09 | 591.23 5.91 | 160.26 1.60 | 58.32 0.58 | 4.54 0.05 | 1563.10 15.63
78. | 4/2-1-5-7-4-130/6 | ПЛИТА ПЕРЕКРЫТИЯ КАНАЛОВ ПТ8-16.14, С12/15, F50 СЕРИЯ 1.243.1-4 | ШТ. 1 | - - | - - | - - | 144.04 144.04 | 12.99 12.99 | 157.03 157.03
79. | ПРИМЕЧАНИЕ: | КОСТЫЛЬ К-1, РАБОТА УЧТЕНА В СМЕТЕ НА КРОВЛЮ
80. | 2/10-35/30 | ДЕТАЛИ ЗАКЛАДНЫЕ, ИЗГОТОВЛЕННЫЕ С ПРИМЕНЕНИЕМ СВАРКИ, ГНУТЬЯ, СВЕРЛЕНИЯ (ПРОБИВКИ) ОТВЕРСТИЙ (ПРИ НАЛИЧИИ ОДНОЙ ИЗ ЭТИХ ОПЕРАЦИЙ ИЛИ ВСЕГО ПЕРЕЧНЯ В ЛЮБЫХ СОЧЕТАНИЯХ), ПОСТАВЛЯЕМЫЕ ОТДЕЛЬНО | Т 0.031 | - - | - - | - - | 8566.51 265.56 | 490.00 15.19 | 9056.51 280.75
81. | 1/10-240-30-50/С101-15511-А1 | ДЮБЕЛЬ-ШПИЛЬКА М6 Х 70 ММ | 100 ШТ. 1 | - - | - - | - - | 6.80 6.80 | 0.54 0.54 | 7.34 7.34
| КОЭФФИЦИЕНТЫ: | Н3=1
| КОЭФФИЦИЕНТЫ: | Н6=1
82. | ПРИМЕЧАНИЕ: | ВЕНТШАХТЫ ВШ-10 - 1 ШТ, ВШ-11 - 1 ШТ
83. | ПРИМЕЧАНИЕ: | ЛИСТЫ КЖ1 - 54, 55
| КОЭФФИЦИЕНТЫ: | Н3=1.15
| КОЭФФИЦИЕНТЫ: | Н6=1.196
84. | Е6-16-3 Т.Ч.П.3.1 (Н10) | УСТРОЙСТВО СТЕН И ПЕРЕГОРОДОК БЕТОННЫХ ВЫСОТОЙ ДО 3 М, ТОЛЩИНОЙ ДО 200 ММ (НИЗ СТЕН ВЫСОТОЙ 90 ММ) | 100 М3 В ДЕЛЕ 0.0022 | 17235.77 37.92 | 1848.18 4.07 | 521.60 1.15 | 7376.30 16.23 | 585.95 1.29 | 27046.20 59.51
85. | 4/1-4-10-20-70/250 | БЕТОН ТЯЖЕЛЫЙ С КРУПНОСТЬЮ ЗАПОЛНИТЕЛЯ БОЛЕЕ 5 ДО 20 ММ, КЛАССА С20/25, F150, W6 | М3 0.2244 | - - | - - | - - | 176.79 39.67 | 13.75 3.09 | 190.54 42.76
| КОЭФФИЦИЕНТЫ: | Н3=1.15
| КОЭФФИЦИЕНТЫ: | Н6=1.15
86. | Е8-22-1 (Н10) | КЛАДКА ИЗ ЛЕГКОБЕТОННЫХ КАМНЕЙ БЕЗ ОБЛИЦОВКИ СТЕН ПРИ ВЫСОТЕ ЭТАЖА ДО 4 М | М3 КЛАДКИ 2.21038 | 61.70 136.38 | 38.47 85.03 | 10.14 22.41 | 1.94 4.29 | 0.12 0.27 | 102.23 225.96
87. | 4/1-8-30-10/210 | БЛОКИ (КАМНИ) КЕРАМЗИТОБЕТОННЫЕ ДЛЯ СТЕН, ПОЛНОТЕЛЫЕ, РАЗМЕРОМ 490 Х 200 Х 185 ММ, F150, ПЛОТНОСТЬ 1000 КГ/М3, ТЕПЛОПРОВОДНОСТЬ-0,269 ВТ/М ГРАД. С | М3 КЛАДО 2.03355 | - - | - - | - - | 252.90 514.28 | 21.55 43.82 | 274.45 558.11
88. | 1/10-230-60-25/18 | РАСТВОРНАЯ СМЕСЬ СУХАЯ (РСС), КЛАДОЧНАЯ, ЦЕМЕНТНАЯ, ДЛЯ КИРПИЧА, КАМНЕЙ, БЛОКОВ, М100, F75 | Т 0.364713 | - - | - - | - - | 263.23 96.00 | 20.90 7.62 | 284.13 103.63
89. | 1/10-280-20/40 | ВОДА | М3 0.072943 | - - | - - | - - | 1.45 0.11 | - - | 1.45 0.11
| КОЭФФИЦИЕНТЫ: | Н3=1.15
| КОЭФФИЦИЕНТЫ: | Н6=1.196
90. | Е6-19-1 Т.Ч.П.3.1. (Н10) | УСТРОЙСТВО ПОЯСОВ ЖЕЛЕЗОБЕТОННЫХ В ОПАЛУБКЕ (ПО УЗЛАМ А, В) | 100 М3 В ДЕЛЕ 0.0064 | 15374.31 98.40 | 5799.21 37.11 | 1237.49 7.92 | 5935.28 37.99 | 471.30 3.02 | 27580.10 176.51
91. | 4/1-4-10-20-70/250 | БЕТОН ТЯЖЕЛЫЙ С КРУПНОСТЬЮ ЗАПОЛНИТЕЛЯ БОЛЕЕ 5 ДО 20 ММ, КЛАССА С20/25, F150, W6 | М3 0.6496 | - - | - - | - - | 176.79 114.84 | 13.75 8.93 | 190.54 123.77
92. | 2/10-25/5 | ЗАГОТОВКИ ИЗ ГОРЯЧЕКАТАНОЙ АРМАТУРНОЙ СТАЛИ ПЕРИОДИЧЕСКОГО ПРОФИЛЯ КЛАССА S500(AТ500С) ДИАМЕТРОМ 10 ММ | Т 0.030751 | - - | - - | - - | 2893.18 88.97 | 165.49 5.09 | 3058.67 94.06
93. | 2/10-10/С204-1900-А1 | ЗАГОТОВКИ ИЗ ГОРЯЧЕКАТАНОЙ АРМАТУРНОЙ ГЛАДКОЙ СТАЛИ КЛАССА S500 ДИАМЕТРОМ 6 ММ | Т 0.01312 | - - | - - | - - | 2935.96 38.52 | 167.94 2.20 | 3103.90 40.72
94. | Е6-16-3 ПРИМ;Т.Ч.П.3.1 (Н10) | УСТРОЙСТВО СТЕН И ПЕРЕГОРОДОК БЕТОННЫХ ВЫСОТОЙ ДО 3 М, ТОЛЩИНОЙ ДО 200 ММ (ЗАДЕЛКА ОТВЕРСТИЯ В СТЕНЕ ШАХТЫ РАСТВОРОМ) | 100 М3 В ДЕЛЕ 0.0038 | 17235.77 65.50 | 1848.18 7.02 | 521.60 1.98 | 7376.30 28.03 | 585.95 2.23 | 27046.20 102.78
95. | 4/1-4-20-20-10-20/20 | РАСТВОРЫ КЛАДОЧНЫЕ ТЯЖЕЛЫЕ ЦЕМЕНТНЫЕ, МАРКИ 150 | М3 0.3876 | - - | - - | - - | 126.78 49.14 | 9.86 3.82 | 136.64 52.96
| КОЭФФИЦИЕНТЫ: | Н3=1.15
| КОЭФФИЦИЕНТЫ: | Н6=1.15
96. | Е7-14-8 ПРИМ (Н10) | УКЛАДКА ПЛИТ ПОКРЫТИЙ ПЛОЩАДЬЮ ДО 2 М2, ПРИ МАССЕ СТРОПИЛЬНЫХ И ПОДСТРОПИЛЬНЫХ КОНСТРУКЦИЙ ДО 15 Т, ПРИ ВЫСОТЕ ЗДАНИЙ ДО 35 М (ПЛОЩАДЬЮ 2,24 М2) | 100 ШТ. СБОРНЫХ КОНСТРУКЦИЙ 0.04 | 909.01 36.36 | 591.23 23.65 | 160.26 6.41 | 58.32 2.33 | 4.54 0.18 | 1563.10 62.52
97. | 4/2-1-5-7-4-130/6 | ПЛИТА ПЕРЕКРЫТИЯ КАНАЛОВ ПТ8-16.14, С12/15, F50 СЕРИЯ 1.243.1-4 | ШТ. 4 | - - | - - | - - | 144.04 576.16 | 12.99 51.96 | 157.03 628.12
| КОЭФФИЦИЕНТЫ: | Н3=1
| КОЭФФИЦИЕНТЫ: | Н6=1
98. | Е46-71-1 (Н10) | СВЕРЛЕНИЕ ОТВЕРСТИЙ В БЕТОННЫХ КОНСТРУКЦИЯХ НА ГЛУБИНУ 200 ММ ЭЛЕКТРОПЕРФОРАТОРОМ С ПРИМЕНЕНИЕМ СПИРАЛЬНЫХ ШНЕКОВ ДИАМЕТРОМ ОТВЕРСТИЙ ДО 20 ММ (ПОД ДЮБЕЛЯ) | 100 ОТВЕРСТИЙ 0.08 | 240.76 19.26 | 13.31 1.06 | - - | - - | - - | 254.07 20.32
99. | Е46-71-5 К=-14 (Н10) Н1=14 | НА КАЖДЫЕ 10 ММ ИЗМЕНЕНИЯ ГЛУБИНЫ СВЕРЛЕНИЯ ОТВЕРСТИЙ ДОБАВЛЯЕТСЯ ИЛИ ИСКЛЮЧАЕТСЯ К НОРМЕ 46-71-1 (ИСКЛЮЧАЕТСЯ ДО ГЛУБИНЫ СВЕРЛЕНИЯ 60 ММ) | 100 ОТВЕРСТИЙ 0.08 | 165.36 -13.23 | 9.98 -0.80 | - - | - - | - - | 175.34 -14.03
100. | 1/10-170-10/115 | СВЕРЛА С SDS PLUS ХВОСТОВИКОМ (НАКОНЕЧНИК ИЗ ТВЕРДОСПЛАВНОЙ СТАЛИ) (ПО БЕТОНУ), ДИАМЕТРОМ 5-10 ММ, ДЛИНОЙ 210 (215) ММ | ШТ. 0.03808 | - - | - - | - - | 4.27 0.16 | 0.34 0.01 | 4.61 0.18
| КОЭФФИЦИЕНТЫ: | Н3=1.15
| КОЭФФИЦИЕНТЫ: | Н6=1.15
101. | Е7-20-3 ПРИМ (Н10) | УСТАНОВКА МОНТАЖНЫХ ИЗДЕЛИЙ МАССОЙ ДО 20 КГ (УСТАНОВКА И КРЕПЛЕНИЕ ДЮБЕЛЯМИ ПОЛОСЫ 5Х80 ПО УЗЛУ Б) | Т СТАЛЬНЫХ ЭЛЕМЕНТОВ 0.00376 | 698.33 2.63 | 46.56 0.18 | 30.57 0.11 | - - | - - | 744.89 2.81
102. | 2/10-35/30 | ДЕТАЛИ ЗАКЛАДНЫЕ, ИЗГОТОВЛЕННЫЕ С ПРИМЕНЕНИЕМ СВАРКИ, ГНУТЬЯ, СВЕРЛЕНИЯ (ПРОБИВКИ) ОТВЕРСТИЙ (ПРИ НАЛИЧИИ ОДНОЙ ИЗ ЭТИХ ОПЕРАЦИЙ ИЛИ ВСЕГО ПЕРЕЧНЯ В ЛЮБЫХ СОЧЕТАНИЯХ), ПОСТАВЛЯЕМЫЕ ОТДЕЛЬНО | Т 0.00376 | - - | - - | - - | 8566.51 32.21 | 490.00 1.84 | 9056.51 34.05
103. | 1/10-240-30-50/50 | ДЮБЕЛЬ С ШУРУПОМ ДЛЯ БЫСТРОГО МОНТАЖА 8 Х 60 ММ | 100 ШТ. 0.08 | - - | - - | - - | 8.55 0.68 | 0.68 0.05 | 9.23 0.74
104. | ПРИМЕЧАНИЕ: | КОСТЫЛЬ К-1, РАБОТА УЧТЕНА В СМЕТЕ НА КРОВЛЮ
105. | 2/10-35/30 | ДЕТАЛИ ЗАКЛАДНЫЕ, ИЗГОТОВЛЕННЫЕ С ПРИМЕНЕНИЕМ СВАРКИ, ГНУТЬЯ, СВЕРЛЕНИЯ (ПРОБИВКИ) ОТВЕРСТИЙ (ПРИ НАЛИЧИИ ОДНОЙ ИЗ ЭТИХ ОПЕРАЦИЙ ИЛИ ВСЕГО ПЕРЕЧНЯ В ЛЮБЫХ СОЧЕТАНИЯХ), ПОСТАВЛЯЕМЫЕ ОТДЕЛЬНО | Т 0.0248 | - - | - - | - - | 8566.51 212.45 | 490.00 12.15 | 9056.51 224.60
106. | 1/10-240-30-50/С101-15511-А1 | ДЮБЕЛЬ-ШПИЛЬКА М6 Х 70 ММ | 100 ШТ. 0.8 | - - | - - | - - | 6.80 5.44 | 0.54 0.43 | 7.34 5.87
| КОЭФФИЦИЕНТЫ: | Н3=1
| КОЭФФИЦИЕНТЫ: | Н6=1
107. | ПРИМЕЧАНИЕ: | ВЕНТШАХТА ВШ-13 - 1 ШТ
108. | ПРИМЕЧАНИЕ: | ЛИСТ КЖ1 - 56
| КОЭФФИЦИЕНТЫ: | Н3=1.15
| КОЭФФИЦИЕНТЫ: | Н6=1.15
109. | Е8-22-1 (Н10) | КЛАДКА ИЗ ЛЕГКОБЕТОННЫХ КАМНЕЙ БЕЗ ОБЛИЦОВКИ СТЕН ПРИ ВЫСОТЕ ЭТАЖА ДО 4 М | М3 КЛАДКИ 0.9944 | 61.70 61.35 | 38.47 38.25 | 10.14 10.08 | 1.94 1.93 | 0.12 0.12 | 102.23 101.65
110. | 4/1-8-30-10/210 | БЛОКИ (КАМНИ) КЕРАМЗИТОБЕТОННЫЕ ДЛЯ СТЕН, ПОЛНОТЕЛЫЕ, РАЗМЕРОМ 490 Х 200 Х 185 ММ, F150, ПЛОТНОСТЬ 1000 КГ/М3, ТЕПЛОПРОВОДНОСТЬ-0,269 ВТ/М ГРАД. С | М3 КЛАДО 0.914848 | - - | - - | - - | 252.90 231.37 | 21.55 19.71 | 274.45 251.08
111. | 1/10-230-60-25/18 | РАСТВОРНАЯ СМЕСЬ СУХАЯ (РСС), КЛАДОЧНАЯ, ЦЕМЕНТНАЯ, ДЛЯ КИРПИЧА, КАМНЕЙ, БЛОКОВ, М100, F75 | Т 0.164076 | - - | - - | - - | 263.23 43.19 | 20.90 3.43 | 284.13 46.62
112. | 1/10-280-20/40 | ВОДА | М3 0.032815 | - - | - - | - - | 1.45 0.05 | - - | 1.45 0.05
| КОЭФФИЦИЕНТЫ: | Н3=1.15
| КОЭФФИЦИЕНТЫ: | Н6=1.196
113. | Е6-19-1 Т.Ч.П.3.1. (Н10) | УСТРОЙСТВО ПОЯСОВ ЖЕЛЕЗОБЕТОННЫХ В ОПАЛУБКЕ (ПО УЗЛУ А) | 100 М3 В ДЕЛЕ 0.0011 | 15374.31 16.91 | 5799.21 6.38 | 1237.49 1.36 | 5935.28 6.53 | 471.30 0.52 | 27580.10 30.34
114. | 4/1-4-10-20-70/250 | БЕТОН ТЯЖЕЛЫЙ С КРУПНОСТЬЮ ЗАПОЛНИТЕЛЯ БОЛЕЕ 5 ДО 20 ММ, КЛАССА С20/25, F150, W6 | М3 0.11165 | - - | - - | - - | 176.79 19.74 | 13.75 1.54 | 190.54 21.27
115. | 2/10-25/5 | ЗАГОТОВКИ ИЗ ГОРЯЧЕКАТАНОЙ АРМАТУРНОЙ СТАЛИ ПЕРИОДИЧЕСКОГО ПРОФИЛЯ КЛАССА S500(AТ500С) ДИАМЕТРОМ 10 ММ | Т 0.012834 | - - | - - | - - | 2893.18 37.13 | 165.49 2.12 | 3058.67 39.25
116. | 2/10-10/С204-1900-А1 | ЗАГОТОВКИ ИЗ ГОРЯЧЕКАТАНОЙ АРМАТУРНОЙ ГЛАДКОЙ СТАЛИ КЛАССА S500 ДИАМЕТРОМ 6 ММ | Т 0.00324 | - - | - - | - - | 2935.96 9.51 | 167.94 0.54 | 3103.90 10.06
| КОЭФФИЦИЕНТЫ: | Н3=1.15
| КОЭФФИЦИЕНТЫ: | Н6=1.15
117. | Е8-8-3 ПРИМ (Н10) | КЛАДКА КОНСТРУКЦИЙ СТОЛБОВ ПРЯМОУГОЛЬНЫХ НЕАРМИРОВАННЫХ ПРИ ВЫСОТЕ ЭТАЖА ДО 4 М ИЗ КИРПИЧА КЕРАМИЧЕСКОГО ОДИНАРНОГО (КЛАДКА ОПОРНЫХ СТОЛБИКОВ ИЗ ТРОТУАРНОЙ ПЛИТКИ) | М3 КЛАДКИ 0.0576 | 121.78 7.01 | 38.37 2.21 | 10.35 0.60 | 0.67 0.04 | - - | 160.82 9.26
118. | 4/2-2-2-2-10/417 | ПЛИТА ТРОТУАРНАЯ К20.20.8-А В25 СЕРИЯ Б3.020.1-8.08 ВЫП.1К | ШТ. 18 | - - | - - | - - | 0.82 14.76 | 0.07 1.26 | 0.89 16.02
119. | 4/1-4-20-20-10-20/20 | РАСТВОРЫ КЛАДОЧНЫЕ ТЯЖЕЛЫЕ ЦЕМЕНТНЫЕ, МАРКИ 150 | М3 0.02 | - - | - - | - - | 126.78 2.54 | 9.86 0.20 | 136.64 2.73
120. | Е7-14-8 ПРИМ (Н10) | УКЛАДКА ПЛИТ ПОКРЫТИЙ ПЛОЩАДЬЮ ДО 2 М2, ПРИ МАССЕ СТРОПИЛЬНЫХ И ПОДСТРОПИЛЬНЫХ КОНСТРУКЦИЙ ДО 15 Т, ПРИ ВЫСОТЕ ЗДАНИЙ ДО 35 М (ПЛОЩАДЬЮ 2,24 М2) | 100 ШТ. СБОРНЫХ КОНСТРУКЦИЙ 0.02 | 909.01 18.18 | 591.23 11.82 | 160.26 3.21 | 58.32 1.17 | 4.54 0.09 | 1563.10 31.26
121. | 4/2-1-5-7-4-130/6 | ПЛИТА ПЕРЕКРЫТИЯ КАНАЛОВ ПТ8-16.14, С12/15, F50 СЕРИЯ 1.243.1-4 | ШТ. 2 | - - | - - | - - | 144.04 288.08 | 12.99 25.98 | 157.03 314.06
| КОЭФФИЦИЕНТЫ: | Н3=1
| КОЭФФИЦИЕНТЫ: | Н6=1
122. | Е46-71-1 (Н10) | СВЕРЛЕНИЕ ОТВЕРСТИЙ В БЕТОННЫХ КОНСТРУКЦИЯХ НА ГЛУБИНУ 200 ММ ЭЛЕКТРОПЕРФОРАТОРОМ С ПРИМЕНЕНИЕМ СПИРАЛЬНЫХ ШНЕКОВ ДИАМЕТРОМ ОТВЕРСТИЙ ДО 20 ММ (ПОД ДЮБЕЛЯ) | 100 ОТВЕРСТИЙ 0.04 | 240.76 9.63 | 13.31 0.53 | - - | - - | - - | 254.07 10.16
123. | Е46-71-5 К=-14 (Н10) Н1=14 | НА КАЖДЫЕ 10 ММ ИЗМЕНЕНИЯ ГЛУБИНЫ СВЕРЛЕНИЯ ОТВЕРСТИЙ ДОБАВЛЯЕТСЯ ИЛИ ИСКЛЮЧАЕТСЯ К НОРМЕ 46-71-1 (ИСКЛЮЧАЕТСЯ ДО ГЛУБИНЫ СВЕРЛЕНИЯ 60 ММ) | 100 ОТВЕРСТИЙ 0.04 | 165.36 -6.61 | 9.98 -0.40 | - - | - - | - - | 175.34 -7.01
124. | 1/10-170-10/115 | СВЕРЛА С SDS PLUS ХВОСТОВИКОМ (НАКОНЕЧНИК ИЗ ТВЕРДОСПЛАВНОЙ СТАЛИ) (ПО БЕТОНУ), ДИАМЕТРОМ 5-10 ММ, ДЛИНОЙ 210 (215) ММ | ШТ. 0.01904 | - - | - - | - - | 4.27 0.08 | 0.34 0.01 | 4.61 0.09
| КОЭФФИЦИЕНТЫ: | Н3=1.15
| КОЭФФИЦИЕНТЫ: | Н6=1.15
125. | Е7-20-3 ПРИМ (Н10) | УСТАНОВКА МОНТАЖНЫХ ИЗДЕЛИЙ МАССОЙ ДО 20 КГ (УСТАНОВКА И КРЕПЛЕНИЕ ДЮБЕЛЯМИ ПОЛОСЫ 5Х80 ПО УЗЛУ Б) | Т СТАЛЬНЫХ ЭЛЕМЕНТОВ 0.00188 | 698.33 1.31 | 46.56 0.09 | 30.57 0.06 | - - | - - | 744.89 1.40
126. | 2/10-35/30 | ДЕТАЛИ ЗАКЛАДНЫЕ, ИЗГОТОВЛЕННЫЕ С ПРИМЕНЕНИЕМ СВАРКИ, ГНУТЬЯ, СВЕРЛЕНИЯ (ПРОБИВКИ) ОТВЕРСТИЙ (ПРИ НАЛИЧИИ ОДНОЙ ИЗ ЭТИХ ОПЕРАЦИЙ ИЛИ ВСЕГО ПЕРЕЧНЯ В ЛЮБЫХ СОЧЕТАНИЯХ), ПОСТАВЛЯЕМЫЕ ОТДЕЛЬНО | Т 0.00188 | - - | - - | - - | 8566.51 16.11 | 490.00 0.92 | 9056.51 17.03
127. | 1/10-240-30-50/50 | ДЮБЕЛЬ С ШУРУПОМ ДЛЯ БЫСТРОГО МОНТАЖА 8 Х 60 ММ | 100 ШТ. 0.04 | - - | - - | - - | 8.55 0.34 | 0.68 0.03 | 9.23 0.37
128. | Е26-40-1 (Н10) | УСТРОЙСТВО КАРКАСА ИЗОЛЯЦИИ ИЗ СЕТКИ НА ПЛОСКИХ И КРИВОЛИНЕЙНЫХ ПОВЕРХНОСТЯХ (СЕТКА С1 ПО Т.Т.П.9) | 100 М2 0.0112 | 151.35 1.70 | 9.66 0.11 | 6.34 0.07 | 9.76 0.11 | 0.56 0.01 | 171.33 1.93
129. | 1/10-260-370/4 | СЕТКА МЕТАЛЛИЧЕСКАЯ ПРОВОЛОЧНАЯ ПЛЕТЕНАЯ С ЯЧЕЙКАМИ N 20-35 ИЗ ПРОВОЛОКИ ОЦИНКОВАННОЙ ДИАМЕТРОМ 2 ММ | М2 1.176 | - - | - - | - - | 8.22 9.67 | 0.47 0.55 | 8.69 10.22
| КОЭФФИЦИЕНТЫ: | Н3=1
| КОЭФФИЦИЕНТЫ: | Н6=1
130. | Е46-71-1 (Н10) | СВЕРЛЕНИЕ ОТВЕРСТИЙ В БЕТОННЫХ КОНСТРУКЦИЯХ НА ГЛУБИНУ 200 ММ ЭЛЕКТРОПЕРФОРАТОРОМ С ПРИМЕНЕНИЕМ СПИРАЛЬНЫХ ШНЕКОВ ДИАМЕТРОМ ОТВЕРСТИЙ ДО 20 ММ (ПОД ДЮБЕЛЬ-ШПИЛЬКИ М6Х70) | 100 ОТВЕРСТИЙ 0.48 | 240.76 115.56 | 13.31 6.39 | - - | - - | - - | 254.07 121.95
131. | Е46-71-5 К=-13 (Н10) Н1=13 | НА КАЖДЫЕ 10 ММ ИЗМЕНЕНИЯ ГЛУБИНЫ СВЕРЛЕНИЯ ОТВЕРСТИЙ ДОБАВЛЯЕТСЯ ИЛИ ИСКЛЮЧАЕТСЯ К НОРМЕ 46-71-1 (ИСКЛЮЧАЕТСЯ ДО ГЛУБИНЫ СВЕРЛЕНИЯ 70 ММ) | 100 ОТВЕРСТИЙ 0.48 | 153.55 -73.70 | 9.27 -4.45 | - - | - - | - - | 162.82 -78.15
132. | 1/10-170-10/115 | СВЕРЛА С SDS PLUS ХВОСТОВИКОМ (НАКОНЕЧНИК ИЗ ТВЕРДОСПЛАВНОЙ СТАЛИ) (ПО БЕТОНУ), ДИАМЕТРОМ 5-10 ММ, ДЛИНОЙ 210 (215) ММ | ШТ. 0.26256 | - - | - - | - - | 4.27 1.12 | 0.34 0.09 | 4.61 1.21
| КОЭФФИЦИЕНТЫ: | Н3=1.15
| КОЭФФИЦИЕНТЫ: | Н6=1.15
133. | Е7-20-3 ПРИМ (Н10) | УСТАНОВКА МОНТАЖНЫХ ИЗДЕЛИЙ МАССОЙ ДО 20 КГ (УСТАНОВКА И КРЕПЛЕНИЕ ДЮБЕЛЯМИ ПРОКАТА ПОЗ.1 ПО Т.Т.П.9) | Т СТАЛЬНЫХ ЭЛЕМЕНТОВ 0.000432 | 698.33 0.30 | 46.56 0.02 | 30.57 0.01 | - - | - - | 744.89 0.32
134. | 2/10-35/30 | ДЕТАЛИ ЗАКЛАДНЫЕ, ИЗГОТОВЛЕННЫЕ С ПРИМЕНЕНИЕМ СВАРКИ, ГНУТЬЯ, СВЕРЛЕНИЯ (ПРОБИВКИ) ОТВЕРСТИЙ (ПРИ НАЛИЧИИ ОДНОЙ ИЗ ЭТИХ ОПЕРАЦИЙ ИЛИ ВСЕГО ПЕРЕЧНЯ В ЛЮБЫХ СОЧЕТАНИЯХ), ПОСТАВЛЯЕМЫЕ ОТДЕЛЬНО | Т 0.000432 | - - | - - | - - | 8566.51 3.70 | 490.00 0.21 | 9056.51 3.91
135. | 1/10-240-30-50/С101-15511-А1 | ДЮБЕЛЬ-ШПИЛЬКА М6 Х 70 ММ | 100 ШТ. 0.48 | - - | - - | - - | 6.80 3.26 | 0.54 0.26 | 7.34 3.52
136. | ПРИМЕЧАНИЕ: | КОСТЫЛЬ К-1, РАБОТА УЧТЕНА В СМЕТЕ НА КРОВЛЮ
137. | 2/10-35/30 | ДЕТАЛИ ЗАКЛАДНЫЕ, ИЗГОТОВЛЕННЫЕ С ПРИМЕНЕНИЕМ СВАРКИ, ГНУТЬЯ, СВЕРЛЕНИЯ (ПРОБИВКИ) ОТВЕРСТИЙ (ПРИ НАЛИЧИИ ОДНОЙ ИЗ ЭТИХ ОПЕРАЦИЙ ИЛИ ВСЕГО ПЕРЕЧНЯ В ЛЮБЫХ СОЧЕТАНИЯХ), ПОСТАВЛЯЕМЫЕ ОТДЕЛЬНО | Т 0.01116 | - - | - - | - - | 8566.51 95.60 | 490.00 5.47 | 9056.51 101.07
| КОЭФФИЦИЕНТЫ: | Н3=1
| КОЭФФИЦИЕНТЫ: | Н6=1
138. | ПРИМЕЧАНИЕ: | -------------------------------------------------------------------
|  | ИТОГО ПРЯМЫЕ ЗАТРАТЫ : |  | 3069 | 1070 | 272 | 12484 | 987 | 17610
|  | ОХР и ОПР | [6 empty] | 2196
|  | ПЛАНОВАЯ ПРИБЫЛЬ | [6 empty] | 2335
|  | ИТОГО ПО ПТМ | [6 empty] | 22141
|  | ЗАТРАТЫ ТРУДА | [6 empty] | 251
|  | ЗАТРАТЫ ТРУДА МАШИНИСТОВ | [6 empty] | 18
| Ж2-20-10 | ФУНДАМЕНТЫ ПОД ОБОРУДОВАНИЕ. ЗДАНИЕ - СТРОИТЕЛЬНАЯ ЧАСТЬ. ФУНДАМЕНТЫ. ФУНДАМЕНТЫ - СТРОИТЕЛЬНЫЕ КОНСТРУКЦИИ
139. | ПРИМЕЧАНИЕ: | ФУНДАМЕНТЫ ПОД ОБОРУДОВАНИЕ ФО-1 - ФО-4 НА КРОВЛЕ
140. | ПРИМЕЧАНИЕ: | ЛИСТЫ КЖ1 - 57, 58
| КОЭФФИЦИЕНТЫ: | Н3=1.15
| КОЭФФИЦИЕНТЫ: | Н6=1.216
141. | Е12-105-1 ПРИМ (Н10) | УСТРОЙСТВО КРОВЕЛЬ ИЗ НАПЛАВЛЯЕМЫХ РУЛОННЫХ МАТЕРИАЛОВ ПРИ НАВАРКЕ ВОДОИЗОЛЯЦИОННЫХ КОВРОВ ДВУХСЛОЙНЫХ (УСТРОЙСТВО ДВУХ ДОПОЛНИТЕЛЬНЫХ СЛОЕВ ГИДРОИЗОЛЯЦИОННОГО КОВРА) | 100 М2 1.498 | 240.94 360.93 | 7.38 11.06 | 3.42 5.12 | 126.48 189.47 | 10.12 15.16 | 384.92 576.62
142. | 1/10-115-5/С101-86235-А1 | МАТЕРИАЛ РУЛОННЫЙ БИТУМНО-ПОЛИМЕРНЫЙ КРОВЕЛЬНЫЙ НАПЛАВЛЯЕМЫЙ Г-СХ-Б-К-5.0 КГ | М2 366.261 | - - | - - | - - | 10.27 3761.50 | 0.82 300.33 | 11.09 4061.83
| КОЭФФИЦИЕНТЫ: | Н3=1.15
| КОЭФФИЦИЕНТЫ: | Н6=1.15
143. | Е8-3-1 (Н10) | УСТРОЙСТВО ПЕСЧАНОГО ОСНОВАНИЯ ПОД ФУНДАМЕНТЫ | М3 ОСНОВАНИЯ 1.21 | 12.43 15.04 | 1.92 2.32 | 1.01 1.22 | 12.02 14.54 | 27.04 32.72 | 53.41 64.62
144. | Е13-107-1 ПРИМ (Н10) | АРМИРОВАНИЕ МЕМБРАННЫХ ПОКРЫТИЙ ГЕОТЕКСТИЛЕМ (СТЕКЛОСЕТКОЙ) ПОВЕРХНОСТЕЙ КРОВЕЛЬ, ФУНДАМЕНТОВ, ЕМКОСТЕЙ ПОД ВОДУ И СИЛОСНЫХ ЯМ ГОРИЗОНТАЛЬНЫХ (УКЛАДКА ПО СЛОЮ ПЕСКА ПОЛИЭТИЛЕНОВОЙ ПЛЕНКИ ТОЛЩИНОЙ) | 100 М2 ПОКРЫТИЯ 0.846 | 30.95 26.18 | - - | - - | 105.06 88.88 | 8.24 6.97 | 144.25 122.03
| КОЭФФИЦИЕНТЫ: | Н3=1.15
| КОЭФФИЦИЕНТЫ: | Н6=1.196
145. | Е6-3-4 Т.Ч.П.3.1 (Н10) | УСТРОЙСТВО ФУНДАМЕНТОВ ЖЕЛЕЗОБЕТОННЫХ ОБЩЕГО НАЗНАЧЕНИЯ ОБЪЕМОМ ДО 5 М3 | 100 М3 В ДЕЛЕ 0.05082 | 6472.43 328.93 | 3275.23 166.45 | 836.39 42.51 | 2712.62 137.86 | 205.08 10.42 | 12665.36 643.66
146. | 4/1-4-10-20-70/1334 | БЕТОН ТЯЖЕЛЫЙ С КРУПНОСТЬЮ ЗАПОЛНИТЕЛЯ БОЛЕЕ 5 ДО 20 ММ, КЛАССА С25/30, F50-F150, W6 | М3 5.15823 | - - | - - | - - | 181.90 938.28 | 14.15 72.99 | 196.05 1011.27
147. | 2/10-10/С204-1900-А1 | ЗАГОТОВКИ ИЗ ГОРЯЧЕКАТАНОЙ АРМАТУРНОЙ ГЛАДКОЙ СТАЛИ КЛАССА S500 ДИАМЕТРОМ 6 ММ | Т 0.04128 | - - | - - | - - | 2935.96 121.20 | 167.94 6.93 | 3103.90 128.13
148. | 2/10-50/6 | СЕТКА АРМАТУРНАЯ СВАРНАЯ ДЛЯ ЖЕЛЕЗОБЕТОННЫХ КОНСТРУКЦИЙ ИЗ ПРОВОЛОКИ ВР I, ДИАМЕТРОМ 3-5 ММ | Т 0.52218 | - - | - - | - - | 6144.70 3208.64 | 351.48 183.54 | 6496.18 3392.18
149. | ПРИМЕЧАНИЕ: | -------------------------------------------------------------------
|  | ИТОГО ПРЯМЫЕ ЗАТРАТЫ : |  | 731 | 180 | 49 | 8460 | 629 | 10000
|  | ОХР и ОПР | [6 empty] | 513
|  | ПЛАНОВАЯ ПРИБЫЛЬ | [6 empty] | 545
|  | ИТОГО ПО ПТМ | [6 empty] | 11058
|  | ЗАТРАТЫ ТРУДА | [6 empty] | 64
|  | ЗАТРАТЫ ТРУДА МАШИНИСТОВ | [6 empty] | 3
| Ж2-90-70-10 | МЕТАЛЛИЧЕСКИЕ РАМЫ ДЛЯ ОБОРУДОВАНИЯ. ЗДАНИЕ - СТРОИТЕЛЬНАЯ ЧАСТЬ. ДРУГИЕ ЭЛЕМЕНТЫ И КОНСТРУКЦИИ. МЕТАЛЛОКОНСТРУКЦИИ. МЕТАЛЛОКОНСТРУКЦИИ
150. | ПРИМЕЧАНИЕ: | МЕТАЛЛИЧЕСКИЕ РАМЫ РМ-1 - РМ-6 ДЛЯ ОБОРУДОВАНИЯ НА КРОВЛЕ
151. | ПРИМЕЧАНИЕ: | ЛИСТЫ КЖ1 - 57, 58, КЖ1.И - РМ-1 - РМ-6
| КОЭФФИЦИЕНТЫ: | Н3=1
| КОЭФФИЦИЕНТЫ: | Н6=1
152. | Е46-71-1 (Н10) | СВЕРЛЕНИЕ ОТВЕРСТИЙ В БЕТОННЫХ КОНСТРУКЦИЯХ НА ГЛУБИНУ 200 ММ ЭЛЕКТРОПЕРФОРАТОРОМ С ПРИМЕНЕНИЕМ СПИРАЛЬНЫХ ШНЕКОВ ДИАМЕТРОМ ОТВЕРСТИЙ ДО 20 ММ | 100 ОТВЕРСТИЙ 2.1 | 240.76 505.60 | 13.31 27.95 | - - | - - | - - | 254.07 533.55
153. | Е46-71-5 К=-10 (Н10) Н1=10 | НА КАЖДЫЕ 10 ММ ИЗМЕНЕНИЯ ГЛУБИНЫ СВЕРЛЕНИЯ ОТВЕРСТИЙ ДОБАВЛЯЕТСЯ ИЛИ ИСКЛЮЧАЕТСЯ К НОРМЕ 46-71-1 (ИСКЛЮЧАЕТСЯ ДО ГЛУБИНЫ СВЕРЛЕНИЯ 100 ММ) | 100 ОТВЕРСТИЙ 2.1 | 118.11 -248.03 | 7.13 -14.97 | - - | - - | - - | 125.24 -263.00
154. | 1/10-170-10/215 | СВЕРЛА С SDS PLUS ХВОСТОВИКОМ (НАКОНЕЧНИК ИЗ ТВЕРДОСПЛАВНОЙ СТАЛИ) (ПО БЕТОНУ), ДИАМЕТРОМ 16 ММ, ДЛИНОЙ 210-265 ММ | ШТ. 1.596 | - - | - - | - - | 9.26 14.78 | 0.74 1.18 | 10.00 15.96
| КОЭФФИЦИЕНТЫ: | Н3=1.15
| КОЭФФИЦИЕНТЫ: | Н6=1.15
155. | Е9-32-1 ПРИМ (Н11) | МОНТАЖ РАМ КОРОБЧАТОГО СЕЧЕНИЯ ПРОЛЕТОМ ДО 24 М (ЭЛЕКТРОДЫ Э42 ПО Т.Т.П.3 ЛИСТ КЖ1 - 57) | Т КОНСТРУКЦИЙ 2.5738 | 290.50 747.69 | 348.31 896.48 | 122.30 314.78 | 37.92 97.60 | 2.73 7.03 | 679.46 1748.79
156. | 2/20-40-35/999370 | ПРОЧИЕ ИЗДЕЛИЯ И КОНСТРУКЦИИ ИНДИВИДУАЛЬНЫЕ СТАЛЬНЫЕ (СРЕДНЯЯ ЦЕНА ПО ГРУППЕ), ОПРЕД. - 37 | Т 2.5738 | - - | - - | - - | 4076.04 10490.91 | 233.15 600.08 | 4309.19 11090.99
157. | 2/10-35/30 | ДЕТАЛИ ЗАКЛАДНЫЕ, ИЗГОТОВЛЕННЫЕ С ПРИМЕНЕНИЕМ СВАРКИ, ГНУТЬЯ, СВЕРЛЕНИЯ (ПРОБИВКИ) ОТВЕРСТИЙ (ПРИ НАЛИЧИИ ОДНОЙ ИЗ ЭТИХ ОПЕРАЦИЙ ИЛИ ВСЕГО ПЕРЕЧНЯ В ЛЮБЫХ СОЧЕТАНИЯХ), ПОСТАВЛЯЕМЫЕ ОТДЕЛЬНО | Т 0.059197 | - - | - - | - - | 8566.51 507.11 | 490.00 29.01 | 9056.51 536.12
158. | 1/10-240-5-20/С101-99-404А1 | ДЮБЕЛЬ-ШПИЛЬКА М12 Х 130 ММ | ШТ. 210 | - - | - - | - - | 0.91 191.10 | 0.07 14.70 | 0.98 205.80
| КОЭФФИЦИЕНТЫ: | Н3=1
| КОЭФФИЦИЕНТЫ: | Н6=1
159. | Е13-16-6 (Н10) | ОГРУНТОВКА МЕТАЛЛИЧЕСКИХ ПОВЕРХНОСТЕЙ ЗА ОДИН РАЗ ГРУНТОВКОЙ ГФ-021 | 100 М2 1.506123 | 88.92 133.92 | 3.10 4.67 | 0.22 0.33 | 51.45 77.49 | 4.04 6.08 | 147.51 222.16
160. | Е13-27-3 К=2 (Н10) Н1=2 | ОКРАСКА МЕТАЛЛИЧЕСКИХ ОГРУНТОВАННЫХ ПОВЕРХНОСТЕЙ ЭМАЛЯМИ ВРУЧНУЮ (В 2 СЛОЯ) | 100 М2 1.506123 | 176.57 265.94 | - - | - - | 171.32 258.03 | 13.68 20.60 | 361.57 544.57
161. | ПРИМЕЧАНИЕ: | -------------------------------------------------------------------
|  | ИТОГО ПРЯМЫЕ ЗАТРАТЫ : |  | 1405 | 914 | 315 | 11637 | 679 | 14635
|  | ОХР и ОПР | [6 empty] | 1039
|  | ПЛАНОВАЯ ПРИБЫЛЬ | [6 empty] | 1176
|  | ИТОГО ПО ПТМ | [6 empty] | 16850
|  | ЗАТРАТЫ ТРУДА | [6 empty] | 111
|  | ЗАТРАТЫ ТРУДА МАШИНИСТОВ | [6 empty] | 22
| Ж2-90-70 | СТОЙКА ГРОМКОГОВОРИТЕЛЯ. ЗДАНИЕ - СТРОИТЕЛЬНАЯ ЧАСТЬ. ДРУГИЕ ЭЛЕМЕНТЫ И КОНСТРУКЦИИ. МЕТАЛЛОКОНСТРУКЦИИ
162. | ПРИМЕЧАНИЕ: | СТОЙКА ГРОМКОГОВОРИТЕЛЯ СТ1 НА КРОВЛЕ - 3 ШТ
163. | ПРИМЕЧАНИЕ: | ЛИСТ КЖ1 - 57
| КОЭФФИЦИЕНТЫ: | Н3=1
| КОЭФФИЦИЕНТЫ: | Н6=1
164. | Е46-71-1 (Н10) | СВЕРЛЕНИЕ ОТВЕРСТИЙ В БЕТОННЫХ КОНСТРУКЦИЯХ НА ГЛУБИНУ 200 ММ ЭЛЕКТРОПЕРФОРАТОРОМ С ПРИМЕНЕНИЕМ СПИРАЛЬНЫХ ШНЕКОВ ДИАМЕТРОМ ОТВЕРСТИЙ ДО 20 ММ | 100 ОТВЕРСТИЙ 0.12 | 240.76 28.89 | 13.31 1.60 | - - | - - | - - | 254.07 30.49
165. | Е46-71-5 К=-7 (Н10) Н1=7 | НА КАЖДЫЕ 10 ММ ИЗМЕНЕНИЯ ГЛУБИНЫ СВЕРЛЕНИЯ ОТВЕРСТИЙ ДОБАВЛЯЕТСЯ ИЛИ ИСКЛЮЧАЕТСЯ К НОРМЕ 46-71-1 (ИСКЛЮЧАЕТСЯ ДО ГЛУБИНЫ СВЕРЛЕНИЯ 130 ММ) | 100 ОТВЕРСТИЙ 0.12 | 82.68 -9.92 | 4.99 -0.60 | - - | - - | - - | 87.67 -10.52
166. | 1/10-170-10/165 | СВЕРЛА С SDS PLUS ХВОСТОВИКОМ (НАКОНЕЧНИК ИЗ ТВЕРДОСПЛАВНОЙ СТАЛИ) (ПО БЕТОНУ), ДИАМЕТРОМ 10-12 ММ, ДЛИНОЙ 110-165 ММ | ШТ. 0.11676 | - - | - - | - - | 4.33 0.51 | 0.34 0.04 | 4.67 0.55
| КОЭФФИЦИЕНТЫ: | Н3=1.15
| КОЭФФИЦИЕНТЫ: | Н6=1.15
167. | Е9-84-1 ПРИМ (Н11) | МОНТАЖ СТАЛЬНЫХ КОЛОНН БЕЗВЫВЕРОЧНЫМ МЕТОДОМ (УСТАНОВКА СТОЙКИ СТ1 С КРЕПЛЕНИЕМ ДЮБЕЛЬ-ШПИЛЬКАМИ) | Т 0.02763 | 77.53 2.14 | 55.83 1.54 | 14.29 0.39 | 2.00 0.06 | 0.13 0.00 | 135.49 3.74
168. | 2/20-40-35/999370 | ПРОЧИЕ ИЗДЕЛИЯ И КОНСТРУКЦИИ ИНДИВИДУАЛЬНЫЕ СТАЛЬНЫЕ (СРЕДНЯЯ ЦЕНА ПО ГРУППЕ), ОПРЕД. - 37 | Т 0.02763 | - - | - - | - - | 4076.04 112.62 | 233.15 6.44 | 4309.19 119.06
169. | 1/10-240-5-20/С101-99-404А1 | ДЮБЕЛЬ-ШПИЛЬКА М12 Х 130 ММ | ШТ. 12 | - - | - - | - - | 0.91 10.92 | 0.07 0.84 | 0.98 11.76
| КОЭФФИЦИЕНТЫ: | Н3=1
| КОЭФФИЦИЕНТЫ: | Н6=1
170. | Е13-16-6 (Н10) | ОГРУНТОВКА МЕТАЛЛИЧЕСКИХ ПОВЕРХНОСТЕЙ ЗА ОДИН РАЗ ГРУНТОВКОЙ ГФ-021 | 100 М2 0.013563 | 88.92 1.21 | 3.10 0.04 | 0.22 0.00 | 51.45 0.70 | 4.04 0.05 | 147.51 2.00
171. | Е13-27-3 К=2 (Н10) Н1=2 | ОКРАСКА МЕТАЛЛИЧЕСКИХ ОГРУНТОВАННЫХ ПОВЕРХНОСТЕЙ ЭМАЛЯМИ ВРУЧНУЮ (В 2 СЛОЯ) | 100 М2 0.013563 | 176.57 2.39 | - - | - - | 171.32 2.32 | 13.68 0.19 | 361.57 4.90
|  | ИТОГО ПРЯМЫЕ ЗАТРАТЫ : |  | 25 | 3 | - | 127 | 8 | 163
|  | ОХР и ОПР | [6 empty] | 16
|  | ПЛАНОВАЯ ПРИБЫЛЬ | [6 empty] | 18
|  | ИТОГО ПО ПТМ | [6 empty] | 197
|  | ЗАТРАТЫ ТРУДА | [6 empty] | 2
|  | ВСЕГО, В ТОМ ЧИСЛЕ | [6 empty] | 50246
|  | СТРОИТЕЛЬНЫЕ РАБОТЫ, ВСЕГО В ТОМ ЧИСЛЕ | [6 empty] | 50246
|  | ЗАРАБОТНАЯ ПЛАТА | [6 empty] | 5230
|  | ЭКСПЛУАТАЦИЯ МАШИН И МЕХАНИЗМОВ, ВСЕГО | [6 empty] | 2167
|  | В ТОМ ЧИСЛЕ ЗАРАБОТНАЯ ПЛАТА МАШИНИСТОВ | [6 empty] | 636
|  | МАТЕРИАЛЫ, ИЗДЕЛИЯ, КОНСТРУКЦИИ | [6 empty] | 32709
|  | ТРАНСПОРТ | [6 empty] | 2302
|  | ОХР и ОПР | [6 empty] | 3764
|  | ПЛАНОВАЯ ПРИБЫЛЬ | [6 empty] | 4074
|  | ЗАТРАТЫ ТРУДА РАБОЧИХ | [6 empty] | 428
|  | ЗАТРАТЫ ТРУДА МАШИНИСТОВ | [6 empty] | 44
|  | СОСТАВИЛ | ВЕДУЩИЙ ИНЖЕНЕР |  |  |  |  | А.А.КОСЯНИК
|  |  | (должность служащего) |  |  | (подпись) |  | (инициалы,фамилия)
|  | ПРОВЕРИЛ | ГЛАВНЫЙ СПЕЦИАЛИСТ |  |  |  |  | Л.Н.МАРЦЫНКЕВИЧ
|  |  | (должность служащего) |  |  | (подпись) |  | (инициалы,фамилия)

## 3211-12-1008-T0
НАИМЕНОВАНИЕ ОБЪЕКТА: "РЕКОНСТРУКЦИЯ ГИНЕКОЛОГИЧЕСКОГО, ХИРУРГИЧЕСКОГО И ПСИХОНЕВРОЛОГИЧЕСКОГО КОРПУСОВ УЧРЕЖДЕНИЯ ЗДРАВООХРАНЕНИЯ "6-Я ГОРОДСКАЯ КЛИНИЧЕСКАЯ БОЛЬНИЦА" ПО УЛ. УРАЛЬСКОЙ, 5 В Г. МИНСКЕ ПОД РАЗМЕЩЕНИЕ ЛЕЧЕБНО-ДИАГНОСТИЧЕСКОГО КОРПУСА КЛИНИЧЕСКОГО ЦЕНТРА ТРАВМАТОЛОГИИ И ОРТОПЕДИИ". 2 ОЧЕРЕДЬ СТРОИТЕЛЬСТВА
КОД ОБЪЕКТА: 23.008.2
НАИМЕНОВАНИЕ ЗДАНИЯ, СООРУЖЕНИЯ: ЗДАНИЕ БЛОКА N5А
ШИФР ЗДАНИЯ, СООРУЖЕНИЯ: 23.008.2.5А
КОМПЛЕКТ ЧЕРТЕЖЕЙ: 23.008.2.5А - КЖ1
ИСХОДНЫЕ ДАННЫЕ ПО ЛОКАЛЬНОЙ СМЕТЕ (ЛОКАЛЬНОМУ СМЕТНОМУ РАСЧЕТУ) № 1008
(НОРМЫ 2022г.)
ОБЩЕСТРОТИЕЛЬНЫЕ РАБОТЫ: ВЕНТШАХТЫ, ФУНДАМЕНТЫ ПОД ОБОРУДОВАНИЕ, СТОЙКА ГРОМКОГОВОРИТЕЛЯ
СОСТАВЛЕНА В ЦЕНАХ НА 1 АВГУСТА 2024г.
№ П/П | ТЕКСТ
1 | 2
1 | L3'3211'12'1008'S0'2'12'ОБЩЕСТРОТИЕЛЬНЫЕ РАБОТЫ: ВЕНТШАХТЫ, ФУНДАМЕНТЫ ПОД ОБОРУДОВАНИЕ, СТОЙКА ГРОМКОГОВОРИТЕЛЯ'23.008.2.5А - КЖ1'А.А.КОСЯНИК#ВЕДУЩИЙ ИНЖЕНЕР'Л.Н.МАРЦЫНКЕВИЧ#ГЛАВНЫЙ СПЕЦИАЛИСТ*
2 | Ж2-90-90'ВЕНТШАХТЫ, ШАХТЫ ПОД КРЫШНЫЙ ВЕНТИЛЯТОР. ЗДАНИЕ - СТРОИТЕЛЬНАЯ ЧАСТЬ. ДРУГИЕ ЭЛЕМЕНТЫ И КОНСТРУКЦИИ. ДРУГОЕ'М2*
3 | БС101-99-404А1#С101-99-404'?##'=13'ДЮБЕЛЬ-ШПИЛЬКА М12 Х 130 ММ###'ШТ.''2801=<1/10-240-5-20>/2799=0,91_0*
4 | БС101-86235-А1#С101-86235'?##'=13'МАТЕРИАЛ РУЛОННЫЙ БИТУМНО-ПОЛИМЕРНЫЙ КРОВЕЛЬНЫЙ НАПЛАВЛЯЕМЫЙ Г-СХ-Б-К-5.0 КГ ###'М2''2801=<1/10-115-5>/2799=10,27_0*
5 | БС414-4005-3#С414-4005-3'252,9##'=57'БЛОКИ (КАМНИ) КЕРАМЗИТОБЕТОННЫЕ ДЛЯ СТЕН, ПОЛНОТЕЛЫЕ, РАЗМЕРОМ 490 Х 200 Х 185 ММ, F150, ПЛОТНОСТЬ 1000 КГ/М3, ТЕПЛОПРОВОДНОСТЬ-0,269 ВТ/М ГРАД. С###'М3 КЛАДО''2799=252,9_0*
6 | Б584221-Е025#584221-Е025'144,04##'=16'ПЛИТА ПЕРЕКРЫТИЯ КАНАЛОВ#ПТ8-16.14, С12/15, F50#СЕРИЯ 1.243.1-4#'ШТ.''2801=<4/2-1-5-7-4-130/6>/2799=144,04_0*
7 | БС101-15511-А1#С101-15511'?##'=13'ДЮБЕЛЬ-ШПИЛЬКА М6 Х 70 ММ ###'100 ШТ.''2801=<1/10-240-30-50>/2799=6,8_0*
8 | Б584221-Е026#584221-Е026'107,59##'=16'ПЛИТА ПЕРЕКРЫТИЯ КАНАЛОВ#ПТ8-13.13, С12/15, F50#СЕРИЯ 1.243.1-4#'ШТ.''2801=<4/2-1-5-7-4-130/7>/2799=107,59_0*
9 | П'СОГЛАСНО ЛИСТА ОС - 56 ПРИМЕНЯЕТСЯ КРАН LIEBНERR 154 EC-Н6 БАШЕННЫЙ Г/П 6 Т (М020302)*
10 | РМ020130#М020302/М021143#М020302/М021244#М020302/М021246#М020302/М021243#М020302*
11 | РМ110102#М110101*
12 | Р412-1500#412-1500-240*
13 | П'СОГЛАСНО ЛИСТА ОС - 8 КОЭФФИЦИЕНТ НА СТЕСНЕННОСТЬ = 1,15*
14 | Н3=1,15'Н6=1,15*
15 | П'ШАХТЫ ПОД КРЫШНЫЙ ВЕНТИЛЯТОР ВШ-2 - 4 ШТ, ВШ-3 - 1 ШТ*
16 | П'ЛИСТ КЖ1 - 49*
17 | Н3=1,15'Н6=1,04.1,15*
18 | Е6-17-2#Т.Ч.П.3.1'4.0,5+1.0,6''УСТРОЙСТВО ЖЕЛЕЗОБЕТОННЫХ СТЕН И ПЕРЕГОРОДОК ВЫСОТОЙ ДО 3 М, ТОЛЩИНОЙ 150 ММ (ТОЛЩИНОЙ 170 ММ)'100 М3 В ДЕЛЕ''*
19 | С414-1006-2'(4.0,5+0,6).1,015*
20 | С204-3101-2'0,001.(4.2.4,8+1.2.5,85)*
21 | П'ВЕНТШАХТА ВШ-1 - 6 ШТ*
22 | П'ЛИСТ КЖ1 - 48*
23 | Н8=6*
24 | Н3=1,15'Н6=1,15*
25 | Е8-22-1'0,2.1,13.2.(1,9+1,0)'414-2007'КЛАДКА ИЗ ЛЕГКОБЕТОННЫХ КАМНЕЙ БЕЗ ОБЛИЦОВКИ СТЕН ПРИ ВЫСОТЕ ЭТАЖА ДО 4 М'М3 КЛАДКИ''*
26 | С414-4005-3'0,92.0,2.1,13.2.(1,9+1,0)*
27 | С101-138019-1'0,001.0,11.1500.0,2.1,13.2.(1,9+1,0)*
28 | С412-9005'0,001.5,0:25.0,11.1500.0,2.1,13.2.(1,9+1,0)*
29 | Н3=1,15'Н6=1,04.1,15*
30 | Е6-19-1#Т.Ч.П.3.1.'0,13''УСТРОЙСТВО ПОЯСОВ ЖЕЛЕЗОБЕТОННЫХ В ОПАЛУБКЕ (ПО УЗЛУ А)'100 М3 В ДЕЛЕ''*
31 | С414-1107-265'0,13.1,015*
32 | С204-2710'0,001.26,4.0,617*
33 | С204-1900-А1'0,001.34.0,12*
34 | Н3=1,15'Н6=1,15*
35 | Е8-8-3#ПРИМ'18.0,2.0,2.0,08'413-1036-4/414-2008'КЛАДКА КОНСТРУКЦИЙ СТОЛБОВ ПРЯМОУГОЛЬНЫХ НЕАРМИРОВАННЫХ ПРИ ВЫСОТЕ ЭТАЖА ДО 4 М ИЗ КИРПИЧА КЕРАМИЧЕСКОГО ОДИНАРНОГО (КЛАДКА ОПОРНЫХ СТОЛБИКОВ ИЗ ТРОТУАРНОЙ ПЛИТКИ)'М3 КЛАДКИ''*
36 | 574612-Б657'18*
37 | С414-2005'0,03*
38 | Е7-14-8#ПРИМ'2''УКЛАДКА ПЛИТ ПОКРЫТИЙ ПЛОЩАДЬЮ ДО 2 М2, ПРИ МАССЕ СТРОПИЛЬНЫХ И ПОДСТРОПИЛЬНЫХ КОНСТРУКЦИЙ ДО 15 Т, ПРИ ВЫСОТЕ ЗДАНИЙ ДО 35 М (ПЛОЩАДЬЮ 2,24 М2)'100 ШТ. СБОРНЫХ КОНСТРУКЦИЙ''*
39 | 584221-Е025'2'Ж2,24*
40 | Н3=1,0'Н6=1,0*
41 | Е46-71-1'4''СВЕРЛЕНИЕ ОТВЕРСТИЙ В БЕТОННЫХ КОНСТРУКЦИЯХ НА ГЛУБИНУ 200 ММ ЭЛЕКТРОПЕРФОРАТОРОМ С ПРИМЕНЕНИЕМ СПИРАЛЬНЫХ ШНЕКОВ ДИАМЕТРОМ ОТВЕРСТИЙ ДО 20 ММ (ПОД ДЮБЕЛЯ)'100 ОТВЕРСТИЙ''*
42 | Е46-71-5#К=-14'4'B/Н1=14'НА КАЖДЫЕ 10 ММ ИЗМЕНЕНИЯ ГЛУБИНЫ СВЕРЛЕНИЯ ОТВЕРСТИЙ ДОБАВЛЯЕТСЯ ИЛИ ИСКЛЮЧАЕТСЯ К НОРМЕ 46-71-1 (ИСКЛЮЧАЕТСЯ ДО ГЛУБИНЫ СВЕРЛЕНИЯ 60 ММ)'100 ОТВЕРСТИЙ''*
43 | С101-86726-8'(1,47-14.0,071).4:100*
44 | Н3=1,15'Н6=1,15*
45 | Е7-20-3#ПРИМ'0,001.2.0,94'101-152200/М040502'УСТАНОВКА МОНТАЖНЫХ ИЗДЕЛИЙ МАССОЙ ДО 20 КГ (УСТАНОВКА И КРЕПЛЕНИЕ ДЮБЕЛЯМИ ПОЛОСЫ 5Х80 ПО УЗЛУ Б) 'Т СТАЛЬНЫХ ЭЛЕМЕНТОВ''*
46 | С204-6400'0,001.2.0,94*
47 | С101-155114-1'4*
48 | Е26-40-1'1,51'=1/101-87200'УСТРОЙСТВО КАРКАСА ИЗОЛЯЦИИ ИЗ СЕТКИ НА ПЛОСКИХ И КРИВОЛИНЕЙНЫХ ПОВЕРХНОСТЯХ (СЕТКА С1 ПО Т.Т.П.9)'100 М2''*
49 | С101-87503'1,51.1,05*
50 | Н3=1,0'Н6=1,0*
51 | Е46-71-1'52''СВЕРЛЕНИЕ ОТВЕРСТИЙ В БЕТОННЫХ КОНСТРУКЦИЯХ НА ГЛУБИНУ 200 ММ ЭЛЕКТРОПЕРФОРАТОРОМ С ПРИМЕНЕНИЕМ СПИРАЛЬНЫХ ШНЕКОВ ДИАМЕТРОМ ОТВЕРСТИЙ ДО 20 ММ (ПОД ДЮБЕЛЬ-ШПИЛЬКИ М6Х70)'100 ОТВЕРСТИЙ''*
52 | Е46-71-5#К=-13'52'B/Н1=13'НА КАЖДЫЕ 10 ММ ИЗМЕНЕНИЯ ГЛУБИНЫ СВЕРЛЕНИЯ ОТВЕРСТИЙ ДОБАВЛЯЕТСЯ ИЛИ ИСКЛЮЧАЕТСЯ К НОРМЕ 46-71-1 (ИСКЛЮЧАЕТСЯ ДО ГЛУБИНЫ СВЕРЛЕНИЯ 70 ММ)'100 ОТВЕРСТИЙ''*
53 | С101-86726-8'(1,47-13.0,071).52:100*
54 | Н3=1,15'Н6=1,15*
55 | Е7-20-3#ПРИМ'0,001.3,6.0,12'101-152200/М040502'УСТАНОВКА МОНТАЖНЫХ ИЗДЕЛИЙ МАССОЙ ДО 20 КГ (УСТАНОВКА И КРЕПЛЕНИЕ ДЮБЕЛЯМИ ПРОКАТА ПОЗ.1 ПО Т.Т.П.9) 'Т СТАЛЬНЫХ ЭЛЕМЕНТОВ''*
56 | С204-6400'0,001.3,6.0,12*
57 | С101-15511-А1'52*
58 | П'КОСТЫЛЬ К-1, РАБОТА УЧТЕНА В СМЕТЕ НА КРОВЛЮ*
59 | С204-6400'0,001.20.0,62*
60 | Н3=1,0'Н6=1,0*
61 | Н8=1*
62 | П'ВЕНТШАХТЫ ВШ-4 - 1 ШТ, ВШ-5 - 1 ШТ, ВШ-6 - 1 ШТ*
63 | П'ЛИСТЫ КЖ1 - 50, 51*
64 | Н3=1,15'Н6=1,04.1,15*
65 | Е6-16-3#Т.Ч.П.3.1'0,052+0,062+0,07''УСТРОЙСТВО СТЕН И ПЕРЕГОРОДОК БЕТОННЫХ ВЫСОТОЙ ДО 3 М, ТОЛЩИНОЙ ДО 200 ММ (НИЗ СТЕН ВЫСОТОЙ 90 ММ)'100 М3 В ДЕЛЕ''*
66 | С414-1107-265'(0,052+0,062+0,07).1,02*
67 | Н3=1,15'Н6=1,15*
68 | Е8-22-1'0,2.(1,295.2.(0,9+0,55)-0,665.0,55)+0,2.(1,295.2.(1,07+0,66)-0,555.0,66)+0,2.(1,295.2.(1,05+0,5)-0,665.0,5)'414-2007'КЛАДКА ИЗ ЛЕГКОБЕТОННЫХ КАМНЕЙ БЕЗ ОБЛИЦОВКИ СТЕН ПРИ ВЫСОТЕ ЭТАЖА ДО 4 М'М3 КЛАДКИ''*
69 | С414-4005-3'0,92.(0,2.(1,295.2.(0,9+0,55)-0,665.0,55)+0,2.(1,295.2.(1,07+0,66)-0,555.0,66)+0,2.(1,295.2.(1,05+0,5)-0,665.0,5))*
70 | С101-138019-1'0,001.0,11.1500.(0,2.(1,295.2.(0,9+0,55)-0,665.0,55)+0,2.(1,295.2.(1,07+0,66)-0,555.0,66)+0,2.(1,295.2.(1,05+0,5)-0,665.0,5))*
71 | С412-9005'0,001.5,0:25.0,11.1500.(0,2.(1,295.2.(0,9+0,55)-0,7.0,55)+0,2.(1,295.2.(1,07+0,66)-0,555.0,66)+0,2.(1,295.2.(1,05+0,5)-0,7.0,5))*
72 | Н3=1,15'Н6=1,04.1,15*
73 | Е6-19-1#Т.Ч.П.3.1.'(0,01+0,08)+(0,09+0,05)+(0,01+0,087)''УСТРОЙСТВО ПОЯСОВ ЖЕЛЕЗОБЕТОННЫХ В ОПАЛУБКЕ (ПО УЗЛАМ А, В)'100 М3 В ДЕЛЕ''*
74 | С414-1107-265'((0,01+0,08)+(0,09+0,05)+(0,01+0,087)).1,015*
75 | С204-2710'0,001.(14,0.0,617+16,24.0,617+15,6.0,617)*
76 | С204-1900-А1'0,001.(5.0,12+14.0,135+18.0,14+6.0,22+5.0,12+16.0,135)*
77 | Е6-16-3#ПРИМ;Т.Ч.П.3.1'0,066+0,097+0,06''УСТРОЙСТВО СТЕН И ПЕРЕГОРОДОК БЕТОННЫХ ВЫСОТОЙ ДО 3 М, ТОЛЩИНОЙ ДО 200 ММ (ЗАДЕЛКА ОТВЕРСТИЯ В СТЕНЕ ШАХТЫ РАСТВОРОМ)'100 М3 В ДЕЛЕ''*
78 | С414-2005'(0,066+0,097+0,06).1,02*
79 | Н3=1,15'Н6=1,15*
80 | Е7-14-8#ПРИМ'1+1+1''УКЛАДКА ПЛИТ ПОКРЫТИЙ ПЛОЩАДЬЮ ДО 2 М2, ПРИ МАССЕ СТРОПИЛЬНЫХ И ПОДСТРОПИЛЬНЫХ КОНСТРУКЦИЙ ДО 15 Т, ПРИ ВЫСОТЕ ЗДАНИЙ ДО 35 М '100 ШТ. СБОРНЫХ КОНСТРУКЦИЙ''*
81 | 584221-Е026'1+1+1'Ж1,69*
82 | П'КОСТЫЛЬ К-1, РАБОТА УЧТЕНА В СМЕТЕ НА КРОВЛЮ*
83 | С204-6400'0,001.(12.0,62+12.0,62+12.0,62)*
84 | С101-15511-А1'24+24+24*
85 | Н3=1,0'Н6=1,0*
86 | П'ВЕНТШАХТЫ ВШ-7 - 1 ШТ, ВШ-8 - 1 ШТ, ВШ-9 - 1 ШТ, ВШ-12 - 1 ШТ*
87 | П'ЛИСТЫ КЖ1 - 52, 53*
88 | Н3=1,15'Н6=1,04.1,15*
89 | Е6-16-3#Т.Ч.П.3.1'0,046+0,055+0,05+0,06''УСТРОЙСТВО СТЕН И ПЕРЕГОРОДОК БЕТОННЫХ ВЫСОТОЙ ДО 3 М, ТОЛЩИНОЙ ДО 200 ММ (НИЗ СТЕН ВЫСОТОЙ 90 ММ)'100 М3 В ДЕЛЕ''*
90 | С414-1107-265'(0,046+0,055+0,05+0,06).1,02*
91 | Н3=1,15'Н6=1,15*
92 | Е8-22-1'0,2.(1,295.2.(0,94+0,35)-0,3.0,35)+0,2.(1,295.2.(0,96+0,66)-0,3.0,66)+0,2.(1,295.2.(1,06+0,4)-0,45.0,66-0,105.0,66)+0,2.(1,295.2.(1,2+0,5)-0,45.0,80-0,105.0,66)'414-2007'КЛАДКА ИЗ ЛЕГКОБЕТОННЫХ КАМНЕЙ БЕЗ ОБЛИЦОВКИ СТЕН ПРИ ВЫСОТЕ ЭТАЖА ДО 4 М'М3 КЛАДКИ''*
93 | С414-4005-3'0,92.(0,2.(1,295.2.(0,94+0,35)-0,3.0,35)+0,2.(1,295.2.(0,96+0,66)-0,3.0,66)+0,2.(1,295.2.(1,06+0,4)-0,45.0,66-0,105.0,66)+0,2.(1,295.2.(1,2+0,5)-0,45.0,80-0,105.0,66))*
94 | С101-138019-1'0,001.0,11.1500.(0,2.(1,295.2.(0,94+0,35)-0,3.0,35)+0,2.(1,295.2.(0,96+0,66)-0,3.0,66)+0,2.(1,295.2.(1,06+0,4)-0,45.0,66-0,105.0,66)+0,2.(1,295.2.(1,2+0,5)-0,45.0,80-0,105.0,66))*
95 | С412-9005'0,001.5,0:25.0,11.1500.(0,2.(1,295.2.(0,94+0,35)-0,3.0,35)+0,2.(1,295.2.(0,96+0,66)-0,3.0,66)+0,2.(1,295.2.(1,06+0,4)-0,45.0,66-0,105.0,66)+0,2.(1,295.2.(1,2+0,5)-0,45.0,80-0,105.0,66))*
96 | Н3=1,15'Н6=1,04.1,15*
97 | Е6-19-1#Т.Ч.П.3.1.'(0,013+0,075)+(0,013+0,088)+(0,053+0,054)+(0,06+0,089)''УСТРОЙСТВО ПОЯСОВ ЖЕЛЕЗОБЕТОННЫХ В ОПАЛУБКЕ (ПО УЗЛАМ А, В)'100 М3 В ДЕЛЕ''*
98 | С414-1107-265'((0,013+0,075)+(0,013+0,088)+(0,053+0,054)+(0,06+0,089)).1,015*
99 | С204-2710'0,001.(14,5.0,617+16,38.0,617+14,08.0,617+16,0.0,617)*
100 | С204-1900-А1'0,001.(6.0,04+16.0,135+6.0,04+18.0,135+16.0,14+6.0,18+17.0,14+7.0,18)*
101 | Е6-16-3#ПРИМ;Т.Ч.П.3.1'0,032+0,034+0,06+0,072''УСТРОЙСТВО СТЕН И ПЕРЕГОРОДОК БЕТОННЫХ ВЫСОТОЙ ДО 3 М, ТОЛЩИНОЙ ДО 200 ММ (ЗАДЕЛКА ОТВЕРСТИЯ В СТЕНЕ ШАХТЫ РАСТВОРОМ)'100 М3 В ДЕЛЕ''*
102 | С414-2005'(0,032+0,034+0,06+0,072).1,02*
103 | Н3=1,15'Н6=1,15*
104 | Е7-14-8#ПРИМ'1+1+1''УКЛАДКА ПЛИТ ПОКРЫТИЙ ПЛОЩАДЬЮ ДО 2 М2, ПРИ МАССЕ СТРОПИЛЬНЫХ И ПОДСТРОПИЛЬНЫХ КОНСТРУКЦИЙ ДО 15 Т, ПРИ ВЫСОТЕ ЗДАНИЙ ДО 35 М '100 ШТ. СБОРНЫХ КОНСТРУКЦИЙ''*
105 | 584221-Е026'1+1+1'Ж1,69*
106 | Е7-14-8#ПРИМ'1''УКЛАДКА ПЛИТ ПОКРЫТИЙ ПЛОЩАДЬЮ ДО 2 М2, ПРИ МАССЕ СТРОПИЛЬНЫХ И ПОДСТРОПИЛЬНЫХ КОНСТРУКЦИЙ ДО 15 Т, ПРИ ВЫСОТЕ ЗДАНИЙ ДО 35 М (ПЛОЩАДЬЮ 2,24 М2)'100 ШТ. СБОРНЫХ КОНСТРУКЦИЙ''*
107 | 584221-Е025'1'Ж2,24*
108 | П'КОСТЫЛЬ К-1, РАБОТА УЧТЕНА В СМЕТЕ НА КРОВЛЮ*
109 | С204-6400'0,001.(12.0,62+12.0,62+12.0,62+14.0,62)*
110 | С101-15511-А1'24+24+24+28*
111 | Н3=1,0'Н6=1,0*
112 | П'ВЕНТШАХТЫ ВШ-10 - 1 ШТ, ВШ-11 - 1 ШТ*
113 | П'ЛИСТЫ КЖ1 - 54, 55*
114 | Н3=1,15'Н6=1,04.1,15*
115 | Е6-16-3#Т.Ч.П.3.1'0,11+0,11''УСТРОЙСТВО СТЕН И ПЕРЕГОРОДОК БЕТОННЫХ ВЫСОТОЙ ДО 3 М, ТОЛЩИНОЙ ДО 200 ММ (НИЗ СТЕН ВЫСОТОЙ 90 ММ)'100 М3 В ДЕЛЕ''*
116 | С414-1107-265'(0,11+0,11).1,02*
117 | Н3=1,15'Н6=1,15*
118 | Е8-22-1'0,2.(1,11.2.(2,02+0,57)-0,37.0,57-0,37.0,8)+0,2.(1,11.2.(2,08+0,76)-0,37.0,34-0,37.0,6-0,37.0,4)'414-2007'КЛАДКА ИЗ ЛЕГКОБЕТОННЫХ КАМНЕЙ БЕЗ ОБЛИЦОВКИ СТЕН ПРИ ВЫСОТЕ ЭТАЖА ДО 4 М'М3 КЛАДКИ''*
119 | С414-4005-3'0,92.(0,2.(1,11.2.(2,02+0,57)-0,37.0,57-0,37.0,8)+0,2.(1,11.2.(2,08+0,76)-0,37.0,34-0,37.0,6-0,37.0,4))*
120 | С101-138019-1'0,001.0,11.1500.(0,2.(1,11.2.(2,02+0,57)-0,37.0,57-0,37.0,8)+0,2.(1,11.2.(2,08+0,76)-0,37.0,34-0,37.0,6-0,37.0,4))*
121 | С412-9005'0,001.5,0:25.0,11.1500.(0,2.(1,11.2.(2,02+0,57)-0,37.0,57-0,37.0,8)+0,2.(1,11.2.(2,08+0,76)-0,37.0,34-0,37.0,6-0,37.0,4))*
122 | Н3=1,15'Н6=1,04.1,15*
123 | Е6-19-1#Т.Ч.П.3.1.'0,04+0,33+0,1+0,17''УСТРОЙСТВО ПОЯСОВ ЖЕЛЕЗОБЕТОННЫХ В ОПАЛУБКЕ (ПО УЗЛАМ А, В)'100 М3 В ДЕЛЕ''*
124 | С414-1107-265'(0,04+0,33+0,1+0,17).1,015*
125 | С204-2710'0,001.(23,92.0,617+25,92.0,617)*
126 | С204-1900-А1'0,001.(5.0,16+26.0,22+11.0,16+22.0,22)*
127 | Е6-16-3#ПРИМ;Т.Ч.П.3.1'0,14+0,24''УСТРОЙСТВО СТЕН И ПЕРЕГОРОДОК БЕТОННЫХ ВЫСОТОЙ ДО 3 М, ТОЛЩИНОЙ ДО 200 ММ (ЗАДЕЛКА ОТВЕРСТИЯ В СТЕНЕ ШАХТЫ РАСТВОРОМ)'100 М3 В ДЕЛЕ''*
128 | С414-2005'(0,14+0,24).1,02*
129 | Н3=1,15'Н6=1,15*
130 | Е7-14-8#ПРИМ'2+2''УКЛАДКА ПЛИТ ПОКРЫТИЙ ПЛОЩАДЬЮ ДО 2 М2, ПРИ МАССЕ СТРОПИЛЬНЫХ И ПОДСТРОПИЛЬНЫХ КОНСТРУКЦИЙ ДО 15 Т, ПРИ ВЫСОТЕ ЗДАНИЙ ДО 35 М (ПЛОЩАДЬЮ 2,24 М2)'100 ШТ. СБОРНЫХ КОНСТРУКЦИЙ''*
131 | 584221-Е025'2+2'Ж2,24*
132 | Н3=1,0'Н6=1,0*
133 | Е46-71-1'4+4''СВЕРЛЕНИЕ ОТВЕРСТИЙ В БЕТОННЫХ КОНСТРУКЦИЯХ НА ГЛУБИНУ 200 ММ ЭЛЕКТРОПЕРФОРАТОРОМ С ПРИМЕНЕНИЕМ СПИРАЛЬНЫХ ШНЕКОВ ДИАМЕТРОМ ОТВЕРСТИЙ ДО 20 ММ (ПОД ДЮБЕЛЯ)'100 ОТВЕРСТИЙ''*
134 | Е46-71-5#К=-14'4+4'B/Н1=14'НА КАЖДЫЕ 10 ММ ИЗМЕНЕНИЯ ГЛУБИНЫ СВЕРЛЕНИЯ ОТВЕРСТИЙ ДОБАВЛЯЕТСЯ ИЛИ ИСКЛЮЧАЕТСЯ К НОРМЕ 46-71-1 (ИСКЛЮЧАЕТСЯ ДО ГЛУБИНЫ СВЕРЛЕНИЯ 60 ММ)'100 ОТВЕРСТИЙ''*
135 | С101-86726-8'(1,47-14.0,071).(4+4):100*
136 | Н3=1,15'Н6=1,15*
137 | Е7-20-3#ПРИМ'0,001.(2.0,94+2.0,94)'101-152200/М040502'УСТАНОВКА МОНТАЖНЫХ ИЗДЕЛИЙ МАССОЙ ДО 20 КГ (УСТАНОВКА И КРЕПЛЕНИЕ ДЮБЕЛЯМИ ПОЛОСЫ 5Х80 ПО УЗЛУ Б) 'Т СТАЛЬНЫХ ЭЛЕМЕНТОВ''*
138 | С204-6400'0,001.(2.0,94+2.0,94)*
139 | С101-155114-1'4+4*
140 | П'КОСТЫЛЬ К-1, РАБОТА УЧТЕНА В СМЕТЕ НА КРОВЛЮ*
141 | С204-6400'0,001.(20.0,62+20.0,62)*
142 | С101-15511-А1'40+40*
143 | Н3=1,0'Н6=1,0*
144 | П'ВЕНТШАХТА ВШ-13 - 1 ШТ*
145 | П'ЛИСТ КЖ1 - 56*
146 | Н3=1,15'Н6=1,15*
147 | Е8-22-1'0,2.1,13.2.(1,6+0,6)'414-2007'КЛАДКА ИЗ ЛЕГКОБЕТОННЫХ КАМНЕЙ БЕЗ ОБЛИЦОВКИ СТЕН ПРИ ВЫСОТЕ ЭТАЖА ДО 4 М'М3 КЛАДКИ''*
148 | С414-4005-3'0,92.0,2.1,13.2.(1,6+0,6)*
149 | С101-138019-1'0,001.0,11.1500.0,2.1,13.2.(1,6+0,6)*
150 | С412-9005'0,001.5,0:25.0,11.1500.0,2.1,13.2.(1,6+0,6)*
151 | Н3=1,15'Н6=1,04.1,15*
152 | Е6-19-1#Т.Ч.П.3.1.'0,11''УСТРОЙСТВО ПОЯСОВ ЖЕЛЕЗОБЕТОННЫХ В ОПАЛУБКЕ (ПО УЗЛУ А)'100 М3 В ДЕЛЕ''*
153 | С414-1107-265'0,11.1,015*
154 | С204-2710'0,001.20,8.0,617*
155 | С204-1900-А1'0,001.27.0,12*
156 | Н3=1,15'Н6=1,15*
157 | Е8-8-3#ПРИМ'18.0,2.0,2.0,08'413-1036-4/414-2008'КЛАДКА КОНСТРУКЦИЙ СТОЛБОВ ПРЯМОУГОЛЬНЫХ НЕАРМИРОВАННЫХ ПРИ ВЫСОТЕ ЭТАЖА ДО 4 М ИЗ КИРПИЧА КЕРАМИЧЕСКОГО ОДИНАРНОГО (КЛАДКА ОПОРНЫХ СТОЛБИКОВ ИЗ ТРОТУАРНОЙ ПЛИТКИ)'М3 КЛАДКИ''*
158 | 574612-Б657'18*
159 | С414-2005'0,02*
160 | Е7-14-8#ПРИМ'2''УКЛАДКА ПЛИТ ПОКРЫТИЙ ПЛОЩАДЬЮ ДО 2 М2, ПРИ МАССЕ СТРОПИЛЬНЫХ И ПОДСТРОПИЛЬНЫХ КОНСТРУКЦИЙ ДО 15 Т, ПРИ ВЫСОТЕ ЗДАНИЙ ДО 35 М (ПЛОЩАДЬЮ 2,24 М2)'100 ШТ. СБОРНЫХ КОНСТРУКЦИЙ''*
161 | 584221-Е025'2'Ж2,24*
162 | Н3=1,0'Н6=1,0*
163 | Е46-71-1'4''СВЕРЛЕНИЕ ОТВЕРСТИЙ В БЕТОННЫХ КОНСТРУКЦИЯХ НА ГЛУБИНУ 200 ММ ЭЛЕКТРОПЕРФОРАТОРОМ С ПРИМЕНЕНИЕМ СПИРАЛЬНЫХ ШНЕКОВ ДИАМЕТРОМ ОТВЕРСТИЙ ДО 20 ММ (ПОД ДЮБЕЛЯ)'100 ОТВЕРСТИЙ''*
164 | Е46-71-5#К=-14'4'B/Н1=14'НА КАЖДЫЕ 10 ММ ИЗМЕНЕНИЯ ГЛУБИНЫ СВЕРЛЕНИЯ ОТВЕРСТИЙ ДОБАВЛЯЕТСЯ ИЛИ ИСКЛЮЧАЕТСЯ К НОРМЕ 46-71-1 (ИСКЛЮЧАЕТСЯ ДО ГЛУБИНЫ СВЕРЛЕНИЯ 60 ММ)'100 ОТВЕРСТИЙ''*
165 | С101-86726-8'(1,47-14.0,071).4:100*
166 | Н3=1,15'Н6=1,15*
167 | Е7-20-3#ПРИМ'0,001.2.0,94'101-152200/М040502'УСТАНОВКА МОНТАЖНЫХ ИЗДЕЛИЙ МАССОЙ ДО 20 КГ (УСТАНОВКА И КРЕПЛЕНИЕ ДЮБЕЛЯМИ ПОЛОСЫ 5Х80 ПО УЗЛУ Б) 'Т СТАЛЬНЫХ ЭЛЕМЕНТОВ''*
168 | С204-6400'0,001.2.0,94*
169 | С101-155114-1'4*
170 | Е26-40-1'1,12'=1/101-87200'УСТРОЙСТВО КАРКАСА ИЗОЛЯЦИИ ИЗ СЕТКИ НА ПЛОСКИХ И КРИВОЛИНЕЙНЫХ ПОВЕРХНОСТЯХ (СЕТКА С1 ПО Т.Т.П.9)'100 М2''*
171 | С101-87503'1,12.1,05*
172 | Н3=1,0'Н6=1,0*
173 | Е46-71-1'48''СВЕРЛЕНИЕ ОТВЕРСТИЙ В БЕТОННЫХ КОНСТРУКЦИЯХ НА ГЛУБИНУ 200 ММ ЭЛЕКТРОПЕРФОРАТОРОМ С ПРИМЕНЕНИЕМ СПИРАЛЬНЫХ ШНЕКОВ ДИАМЕТРОМ ОТВЕРСТИЙ ДО 20 ММ (ПОД ДЮБЕЛЬ-ШПИЛЬКИ М6Х70)'100 ОТВЕРСТИЙ''*
174 | Е46-71-5#К=-13'48'B/Н1=13'НА КАЖДЫЕ 10 ММ ИЗМЕНЕНИЯ ГЛУБИНЫ СВЕРЛЕНИЯ ОТВЕРСТИЙ ДОБАВЛЯЕТСЯ ИЛИ ИСКЛЮЧАЕТСЯ К НОРМЕ 46-71-1 (ИСКЛЮЧАЕТСЯ ДО ГЛУБИНЫ СВЕРЛЕНИЯ 70 ММ)'100 ОТВЕРСТИЙ''*
175 | С101-86726-8'(1,47-13.0,071).48:100*
176 | Н3=1,15'Н6=1,15*
177 | Е7-20-3#ПРИМ'0,001.3,6.0,12'101-152200/М040502'УСТАНОВКА МОНТАЖНЫХ ИЗДЕЛИЙ МАССОЙ ДО 20 КГ (УСТАНОВКА И КРЕПЛЕНИЕ ДЮБЕЛЯМИ ПРОКАТА ПОЗ.1 ПО Т.Т.П.9) 'Т СТАЛЬНЫХ ЭЛЕМЕНТОВ''*
178 | С204-6400'0,001.3,6.0,12*
179 | С101-15511-А1'48*
180 | П'КОСТЫЛЬ К-1, РАБОТА УЧТЕНА В СМЕТЕ НА КРОВЛЮ*
181 | С204-6400'0,001.18.0,62*
182 | Н3=1,0'Н6=1,0*
183 | П'-------------------------------------------------------------------*
184 | Ж2-20-10'ФУНДАМЕНТЫ ПОД ОБОРУДОВАНИЕ. ЗДАНИЕ - СТРОИТЕЛЬНАЯ ЧАСТЬ. ФУНДАМЕНТЫ. ФУНДАМЕНТЫ - СТРОИТЕЛЬНЫЕ КОНСТРУКЦИИ'М3*
185 | П'ФУНДАМЕНТЫ ПОД ОБОРУДОВАНИЕ ФО-1 - ФО-4 НА КРОВЛЕ*
186 | П'ЛИСТЫ КЖ1 - 57, 58*
187 | Н3=1,15'Н6=1,0574.1,15*
188 | Е12-105-1#ПРИМ'299,6:2''УСТРОЙСТВО КРОВЕЛЬ ИЗ НАПЛАВЛЯЕМЫХ РУЛОННЫХ МАТЕРИАЛОВ ПРИ НАВАРКЕ ВОДОИЗОЛЯЦИОННЫХ КОВРОВ ДВУХСЛОЙНЫХ (УСТРОЙСТВО ДВУХ ДОПОЛНИТЕЛЬНЫХ СЛОЕВ ГИДРОИЗОЛЯЦИОННОГО КОВРА)'100 М2''*
189 | С101-86235-А1'(127,5+117).149,8:100*
190 | Н3=1,15'Н6=1,15*
191 | Е8-3-1'1,21''УСТРОЙСТВО ПЕСЧАНОГО ОСНОВАНИЯ ПОД ФУНДАМЕНТЫ'М3 ОСНОВАНИЯ''*
192 | Е13-107-1#ПРИМ'84,6'104-10001#113-12904-10'АРМИРОВАНИЕ МЕМБРАННЫХ ПОКРЫТИЙ ГЕОТЕКСТИЛЕМ (СТЕКЛОСЕТКОЙ) ПОВЕРХНОСТЕЙ КРОВЕЛЬ, ФУНДАМЕНТОВ, ЕМКОСТЕЙ ПОД ВОДУ И СИЛОСНЫХ ЯМ ГОРИЗОНТАЛЬНЫХ (УКЛАДКА ПО СЛОЮ ПЕСКА ПОЛИЭТИЛЕНОВОЙ ПЛЕНКИ ТОЛЩИНОЙ)'100 М2 ПОКРЫТИЯ''*
193 | Н3=1,15'Н6=1,04.1,15*
194 | Е6-3-4#Т.Ч.П.3.1'12.0,111+18.0,085+6.0,13+8.0,18'Ж100'УСТРОЙСТВО ФУНДАМЕНТОВ ЖЕЛЕЗОБЕТОННЫХ ОБЩЕГО НАЗНАЧЕНИЯ ОБЪЕМОМ ДО 5 М3'100 М3 В ДЕЛЕ''*
195 | С414-1103-524'(12.0,111+18.0,085+6.0,13+8.0,18).1,015*
196 | С204-1900-А1'0,001.(12.8.0,12+18.6.0,12+6.10.0,12+8.10.0,12)*
197 | С204-3101-2'0,001.(12.2.2,07+18.21,55+6.2.2,43+8.2.3,465)*
198 | П'-------------------------------------------------------------------*
199 | Ж2-90-70-10'МЕТАЛЛИЧЕСКИЕ РАМЫ ДЛЯ ОБОРУДОВАНИЯ. ЗДАНИЕ - СТРОИТЕЛЬНАЯ ЧАСТЬ. ДРУГИЕ ЭЛЕМЕНТЫ И КОНСТРУКЦИИ. МЕТАЛЛОКОНСТРУКЦИИ. МЕТАЛЛОКОНСТРУКЦИИ'Т*
200 | П'МЕТАЛЛИЧЕСКИЕ РАМЫ РМ-1 - РМ-6 ДЛЯ ОБОРУДОВАНИЯ НА КРОВЛЕ*
201 | П'ЛИСТЫ КЖ1 - 57, 58, КЖ1.И - РМ-1 - РМ-6*
202 | Н3=1,0'Н6=1,0*
203 | Е46-71-1'210''СВЕРЛЕНИЕ ОТВЕРСТИЙ В БЕТОННЫХ КОНСТРУКЦИЯХ НА ГЛУБИНУ 200 ММ ЭЛЕКТРОПЕРФОРАТОРОМ С ПРИМЕНЕНИЕМ СПИРАЛЬНЫХ ШНЕКОВ ДИАМЕТРОМ ОТВЕРСТИЙ ДО 20 ММ'100 ОТВЕРСТИЙ''*
204 | Е46-71-5#К=-10'210'B/Н1=10'НА КАЖДЫЕ 10 ММ ИЗМЕНЕНИЯ ГЛУБИНЫ СВЕРЛЕНИЯ ОТВЕРСТИЙ ДОБАВЛЯЕТСЯ ИЛИ ИСКЛЮЧАЕТСЯ К НОРМЕ 46-71-1 (ИСКЛЮЧАЕТСЯ ДО ГЛУБИНЫ СВЕРЛЕНИЯ 100 ММ)'100 ОТВЕРСТИЙ''*
205 | С101-86726-62'(1,47-10.0,071).210:100*
206 | Н3=1,15'Н6=1,15*
207 | Е9-32-1#ПРИМ'0,001.(5.118,47+8.61,52+1.113,58+1.64,89+3.117,94+2.478,5)'Ж1/101-151400#101-151300/110-900#101-1900-2'МОНТАЖ РАМ КОРОБЧАТОГО СЕЧЕНИЯ ПРОЛЕТОМ ДО 24 М (ЭЛЕКТРОДЫ Э42 ПО Т.Т.П.3 ЛИСТ КЖ1 - 57)'Т КОНСТРУКЦИЙ''*
208 | С101-999-2034'0,001.(5.118,47+8.61,52+1.113,58+1.64,89+3.117,94+2.478,5)*
209 | С204-6400'0,023.0,001.(5.118,47+8.61,52+1.113,58+1.64,89+3.117,94+2.478,5)*
210 | С101-99-404А1'210*
211 | Н3=1,0'Н6=1,0*
212 | Е13-16-6'0,001.(5.(44,0.(4.2,79+4.8,61+1.8,52)+127,6.1.22,61+40,5.2.20,87)+8.(44,0.(4.2,79+2.4,82+2.4,34)+127,6.1.5,92+40,5.2.13,06)+1.(44,0.(4.2,79+2.8,61+1.8,52+2.7,58)+127,6.1.19,78+40,5.2.20,87)+1.(44,0.(4.2,79+2.4,82+2.5,31)+127,6.1.7,35+40,5.2.13,06)+3.(44,0.(8.2,79+4.4,34+4.4,82)+127,6.2.5,92+40,5.2.23,57)+2.(44,0.(12.2,79+2.26,79+2.15,74+2.15,66+2.9,09+1.8,44)+127,6.6.22,03+40,5.4.42,46))''ОГРУНТОВКА МЕТАЛЛИЧЕСКИХ ПОВЕРХНОСТЕЙ ЗА ОДИН РАЗ ГРУНТОВКОЙ ГФ-021'100 М2''*
213 | Е13-27-3#К=2'0,001.(5.(44,0.(4.2,79+4.8,61+1.8,52)+127,6.1.22,61+40,5.2.20,87)+8.(44,0.(4.2,79+2.4,82+2.4,34)+127,6.1.5,92+40,5.2.13,06)+1.(44,0.(4.2,79+2.8,61+1.8,52+2.7,58)+127,6.1.19,78+40,5.2.20,87)+1.(44,0.(4.2,79+2.4,82+2.5,31)+127,6.1.7,35+40,5.2.13,06)+3.(44,0.(8.2,79+4.4,34+4.4,82)+127,6.2.5,92+40,5.2.23,57)+2.(44,0.(12.2,79+2.26,79+2.15,74+2.15,66+2.9,09+1.8,44)+127,6.6.22,03+40,5.4.42,46))'Н1=2'ОКРАСКА МЕТАЛЛИЧЕСКИХ ОГРУНТОВАННЫХ ПОВЕРХНОСТЕЙ ЭМАЛЯМИ ВРУЧНУЮ (В 2 СЛОЯ)'100 М2''*
214 | П'-------------------------------------------------------------------*
215 | Ж2-90-70'СТОЙКА ГРОМКОГОВОРИТЕЛЯ. ЗДАНИЕ - СТРОИТЕЛЬНАЯ ЧАСТЬ. ДРУГИЕ ЭЛЕМЕНТЫ И КОНСТРУКЦИИ. МЕТАЛЛОКОНСТРУКЦИИ'Т*
216 | П'СТОЙКА ГРОМКОГОВОРИТЕЛЯ СТ1 НА КРОВЛЕ - 3 ШТ*
217 | П'ЛИСТ КЖ1 - 57*
218 | Н3=1,0'Н6=1,0*
219 | Е46-71-1'3.4''СВЕРЛЕНИЕ ОТВЕРСТИЙ В БЕТОННЫХ КОНСТРУКЦИЯХ НА ГЛУБИНУ 200 ММ ЭЛЕКТРОПЕРФОРАТОРОМ С ПРИМЕНЕНИЕМ СПИРАЛЬНЫХ ШНЕКОВ ДИАМЕТРОМ ОТВЕРСТИЙ ДО 20 ММ'100 ОТВЕРСТИЙ''*
220 | Е46-71-5#К=-7'3.4'B/Н1=7'НА КАЖДЫЕ 10 ММ ИЗМЕНЕНИЯ ГЛУБИНЫ СВЕРЛЕНИЯ ОТВЕРСТИЙ ДОБАВЛЯЕТСЯ ИЛИ ИСКЛЮЧАЕТСЯ К НОРМЕ 46-71-1 (ИСКЛЮЧАЕТСЯ ДО ГЛУБИНЫ СВЕРЛЕНИЯ 130 ММ)'100 ОТВЕРСТИЙ''*
221 | С101-86726-38'(1,47-7.0,071).3.4:100*
222 | Н3=1,15'Н6=1,15*
223 | Е9-84-1#ПРИМ'0,001.3.9,21'Ж1/110-900'МОНТАЖ СТАЛЬНЫХ КОЛОНН БЕЗВЫВЕРОЧНЫМ МЕТОДОМ (УСТАНОВКА СТОЙКИ СТ1 С КРЕПЛЕНИЕМ ДЮБЕЛЬ-ШПИЛЬКАМИ)'Т''*
224 | С101-999-2034'0,001.3.9,21*
225 | С101-99-404А1'3.4*
226 | Н3=1,0'Н6=1,0*
227 | Е13-16-6'0,001.3.(85,0.(1.1,18+1.0,06)+43,5.(1.1,08+1.1,29+1.5,6))''ОГРУНТОВКА МЕТАЛЛИЧЕСКИХ ПОВЕРХНОСТЕЙ ЗА ОДИН РАЗ ГРУНТОВКОЙ ГФ-021'100 М2''*
228 | Е13-27-3#К=2'0,001.3.(85,0.(1.1,18+1.0,06)+43,5.(1.1,08+1.1,29+1.5,6))'Н1=2'ОКРАСКА МЕТАЛЛИЧЕСКИХ ОГРУНТОВАННЫХ ПОВЕРХНОСТЕЙ ЭМАЛЯМИ ВРУЧНУЮ (В 2 СЛОЯ)'100 М2''*
229 | L*

## 3211-12-1008-B0
НАИМЕНОВАНИЕ ОБЪЕКТА |  | "РЕКОНСТРУКЦИЯ ГИНЕКОЛОГИЧЕСКОГО, ХИРУРГИЧЕСКОГО И ПСИХОНЕВРОЛОГИЧЕСКОГО КОРПУСОВ УЧРЕЖДЕНИЯ ЗДРАВООХРАНЕНИЯ "6-Я ГОРОДСКАЯ КЛИНИЧЕСКАЯ БОЛЬНИЦА" ПО УЛ. УРАЛЬСКОЙ, 5 В Г. МИНСКЕ ПОД РАЗМЕЩЕНИЕ ЛЕЧЕБНО-ДИАГНОСТИЧЕСКОГО КОРПУСА КЛИНИЧЕСКОГО ЦЕНТРА ТРАВМАТОЛОГИИ И ОРТОПЕДИИ". 2 ОЧЕРЕДЬ СТРОИТЕЛЬСТВА
КОД ОБЪЕКТА |  | 23.008.2
НАИМЕНОВАНИЕ ЗДАНИЯ, СООРУЖЕНИЯ |  | ЗДАНИЕ БЛОКА N5А
ШИФР ЗДАНИЯ, СООРУЖЕНИЯ |  | 23.008.2.5А
КОМПЛЕКТ ЧЕРТЕЖЕЙ |  | 23.008.2.5А - КЖ1
ВЕДОМОСТЬ ОБЪЕМОВ И СТОИМОСТИ РАБОТ № 1008
(НОРМЫ 2022г.)
ОБЩЕСТРОТИЕЛЬНЫЕ РАБОТЫ: ВЕНТШАХТЫ, ФУНДАМЕНТЫ ПОД ОБОРУДОВАНИЕ, СТОЙКА ГРОМКОГОВОРИТЕЛЯ
СОСТАВЛЕНА В ЦЕНАХ НА 1 АВГУСТА 2024г.
ОБОСНОВА- НИЕ | НАИМЕНОВАНИЕ ВИДОВ РАБОТ | ОБЪЕМ | СТОИМОСТЬ, ТЫС.РУБ.
|  |  | ЗАРАБОТНАЯ ПЛАТА | ЭКСПЛУАТА- ЦИЯ МАШИН И МЕХА- НИЗМОВ | МАТЕРИАЛЫ, ИЗДЕЛИЯ, КОНСТРУК- ЦИИ | ОБОРУДОВА- НИЕ,МЕБЕЛЬ, ИНВЕНТАРЬ | ОХР и ОПР | ПРОЧИЕ СРЕДСТВА | ВСЕГО
|  | ЕД.ИЗМ. | ТРУДОЕМ- КОСТЬ, ЧЕЛ.Ч. | В Т.Ч.З/П МАШИ- НИСТОВ | ТРАНСПОРТ | ТРАНСПОРТ | ПЛАНОВАЯ ПРИБЫЛЬ
1 | 2 | 3 | 4 | 5 | 6 | 7 | 8 | 9 | 10
Ж2-90-90 | ВЕНТШАХТЫ, ШАХТЫ ПОД КРЫШНЫЙ ВЕНТИЛЯТОР. ЗДАНИЕ - СТРОИТЕЛЬНАЯ ЧАСТЬ. ДРУГИЕ ЭЛЕМЕНТЫ И КОНСТРУКЦИИ. ДРУГОЕ | 52,7 | 3,069 | 1,07 | 12,484 | 0 | 2,196 | 0 | 22,141
|  | М2 | 251 | 0,272 | 0,987 | 0 | 2,335
Ж2-20-10 | ФУНДАМЕНТЫ ПОД ОБОРУДОВАНИЕ. ЗДАНИЕ - СТРОИТЕЛЬНАЯ ЧАСТЬ. ФУНДАМЕНТЫ. ФУНДАМЕНТЫ - СТРОИТЕЛЬНЫЕ КОНСТРУКЦИИ | 5,082 | 0,731 | 0,18 | 8,46 | 0 | 0,513 | 0 | 11,058
|  | М3 | 64 | 0,049 | 0,629 | 0 | 0,545
Ж2-90-70-10 | МЕТАЛЛИЧЕСКИЕ РАМЫ ДЛЯ ОБОРУДОВАНИЯ. ЗДАНИЕ - СТРОИТЕЛЬНАЯ ЧАСТЬ. ДРУГИЕ ЭЛЕМЕНТЫ И КОНСТРУКЦИИ. МЕТАЛЛОКОНСТРУКЦИИ. МЕТАЛЛОКОНСТРУКЦИИ | 2,574 | 1,405 | 0,914 | 11,637 | 0 | 1,039 | 0 | 16,85
|  | Т | 111 | 0,315 | 0,679 | 0 | 1,176
Ж2-90-70 | СТОЙКА ГРОМКОГОВОРИТЕЛЯ. ЗДАНИЕ - СТРОИТЕЛЬНАЯ ЧАСТЬ. ДРУГИЕ ЭЛЕМЕНТЫ И КОНСТРУКЦИИ. МЕТАЛЛОКОНСТРУКЦИИ | 0,028 | 0,025 | 0,003 | 0,127 | 0 | 0,016 | 0 | 0,197
|  | Т | 2 | 0 | 0,008 | 0 | 0,018
| И Т О Г О | 0 | 5,23 | 2,167 | 32,708 | 0 | 3,764 | 0 | 50,246
|  |  | 428 | 0,636 | 2,303 | 0 | 4,074
| СОСТАВИЛ | ВЕДУЩИЙ ИНЖЕНЕР | [5 empty] | А.А.КОСЯНИК
|  | (должность служащего) |  |  |  | (подпись) |  | (инициалы,фамилия)
| ПРОВЕРИЛ | ГЛАВНЫЙ СПЕЦИАЛИСТ | [5 empty] | Л.Н.МАРЦЫНКЕВИЧ
|  | (должность служащего) |  |  |  | (подпись) |  | (инициалы,фамилия)

## 3211-12-1008-Q1
НАИМЕНОВАНИЕ ОБЪЕКТА |  | "РЕКОНСТРУКЦИЯ ГИНЕКОЛОГИЧЕСКОГО, ХИРУРГИЧЕСКОГО И ПСИХОНЕВРОЛОГИЧЕСКОГО КОРПУСОВ УЧРЕЖДЕНИЯ ЗДРАВООХРАНЕНИЯ "6-Я ГОРОДСКАЯ КЛИНИЧЕСКАЯ БОЛЬНИЦА" ПО УЛ. УРАЛЬСКОЙ, 5 В Г. МИНСКЕ ПОД РАЗМЕЩЕНИЕ ЛЕЧЕБНО-ДИАГНОСТИЧЕСКОГО КОРПУСА КЛИНИЧЕСКОГО ЦЕНТРА ТРАВМАТОЛОГИИ И ОРТОПЕДИИ". 2 ОЧЕРЕДЬ СТРОИТЕЛЬСТВА
КОД ОБЪЕКТА |  | 23.008.2
НАИМЕНОВАНИЕ ЗДАНИЯ, СООРУЖЕНИЯ |  | ЗДАНИЕ БЛОКА N5А
ШИФР ЗДАНИЯ, СООРУЖЕНИЯ |  | 23.008.2.5А
КОМПЛЕКТ ЧЕРТЕЖЕЙ |  | 23.008.2.5А - КЖ1
ВЕДОМОСТЬ ОБЪЕМОВ РАБОТ И РАСХОДОВ РЕСУРСОВ С КОДАМИ РБ ДЛЯ ЛОКАЛЬНОЙ СМЕТЫ № 1008
(НОРМЫ 2022г.)
ОБЩЕСТРОТИЕЛЬНЫЕ РАБОТЫ: ВЕНТШАХТЫ, ФУНДАМЕНТЫ ПОД ОБОРУДОВАНИЕ, СТОЙКА ГРОМКОГОВОРИТЕЛЯ
ОБОСНОВАНИЕ | НАИМЕНОВАНИЕ ВИДОВ | ЕДИНИЦА ИЗМЕРЕНИЯ | КОД | НАИМЕНОВАНИЕ РЕСУРСОВ | ЕД.ИЗМ. | КОЛИЧЕСТВО
| РАБОТ | ОБЪЕМ | РЕСУРСА
1 | 2 | 3 | 4 | 5 | 6 | 7
Ж2-90-90 | ВЕНТШАХТЫ, ШАХТЫ ПОД КРЫШНЫЙ ВЕНТИЛЯТОР. ЗДАНИЕ - СТРОИТЕЛЬНАЯ ЧАСТЬ. ДРУГИЕ ЭЛЕМЕНТЫ И КОНСТРУКЦИИ. ДРУГОЕ | М2 52,7
|  |  | 1-1 | ЗАТРАТЫ ТРУДА РАБОЧИХ | ЧЕЛ.Ч | 250.6182
|  |  | 1-3 | ЗАТРАТЫ ТРУДА МАШИНИСТОВ | ЧЕЛ.-Ч | 18.0769
|  |  | М020302 | КРАНЫ БАШЕННЫЕ ПРИСТАВНЫЕ 4-10 Т | МАШ.Ч | 16.0652
|  |  | М030101 | АВТОПОГРУЗЧИКИ 5 Т | МАШ.Ч | 0.036407
|  |  | М040502 | УСТАНОВКИ ДЛЯ СВАРКИ РУЧНОЙ ДУГОВОЙ (ПОСТОЯННОГО ТОКА) | МАШ.Ч | 9.7471
|  |  | М110101* | БАДЬИ ЕМКОСТЬЮ 2 М3 | МАШ.Ч | 5.4887
|  |  | М110610 | СМЕСИТЕЛЬ-ПЕРЕГРУЖАТЕЛЬ 3 М3 | МАШ.Ч | 0.3965
|  |  | М111100 | ВИБРАТОР ГЛУБИННЫЙ | МАШ.Ч | 5.4887
|  |  | М331451 | ПЕРФОРАТОРЫ ЭЛЕКТРИЧЕСКИЕ | МАШ.Ч | 21.8988
|  |  | М331617 | СРЕДСТВА МАЛОЙ МЕХАНИЗАЦИИ | МАШ.Ч | 1.5788
|  |  | 1 | Материалы для строительных работ
|  |  | 1/10 | Материалы для строительных работ общего назначения
|  |  | 1/10-110 | Лесоматериалы и пиломатериалы
|  |  | 1/10-110-50-5/365 | БРУСКИ ОБРЕЗНЫЕ ХВОЙНЫХ ПОРОД ДЛИНОЙ 4-6,5 М, ШИРИНОЙ 75-150 ММ, ТОЛЩИНОЙ 40-75 ММ, 3 СОРТА | М3 | 0.014483
|  |  | 1/10-110-50-15/585 | ДОСКИ ОБРЕЗНЫЕ ХВОЙНЫХ ПОРОД ДЛИНОЙ 4-6,5 М, ШИРИНОЙ 75-150 ММ, ТОЛЩИНОЙ 44 ММ И БОЛЕЕ, 3 СОРТА | М3 | 0.18616
|  |  | 1/10-130 | Мастики, герметики, смолы, смазки, эмульсии
|  |  | 1/10-130-30/103 | СМАЗКА СОЛИДОЛ ЖИРОВОЙ (СОЛИДОЛ-Ж) | Т | 0.014611
|  |  | 1/10-140 | Электроды, прутки винипластовые, проволока сварочные
|  |  | 1/10-140-40/140 | ЭЛЕКТРОДЫ ТИПА Э42 ДИАМЕТРОМ 5 ММ | Т | 0.010175
|  |  | 1/10-170 | Оснастка технологическая и инструментальная
|  |  | 1/10-170-10/115 | СВЕРЛА С SDS PLUS ХВОСТОВИКОМ (НАКОНЕЧНИК ИЗ ТВЕРДОСПЛАВНОЙ СТАЛИ) (ПО БЕТОНУ), ДИАМЕТРОМ 5-10 ММ, ДЛИНОЙ 210 (215) ММ | ШТ. | 2.1406
|  |  | 1/10-230 | Материалы для отделочных работ
|  |  | 1/10-230-60-25/18 | РАСТВОРНАЯ СМЕСЬ СУХАЯ (РСС), КЛАДОЧНАЯ, ЦЕМЕНТНАЯ, ДЛЯ КИРПИЧА, КАМНЕЙ, БЛОКОВ, М100, F75 | Т | 2.6782
|  |  | 1/10-240 | Метизы и крепежные изделия
|  |  | 1/10-240-10-10/131 | БОЛТЫ СТРОИТЕЛЬНЫЕ | Т | 0.006698
|  |  | 1/10-240-20/1 | ГАЙКИ СТРОИТЕЛЬНЫЕ | Т | 0.001914
|  |  | 1/10-240-25-35/240 | ГВОЗДИ СТРОИТЕЛЬНЫЕ | КГ | 7.0796
|  |  | 1/10-240-30-50/С101-15511-А1 | ДЮБЕЛЬ-ШПИЛЬКА М6 Х 70 ММ | 100 ШТ. | 6.12
|  |  | 1/10-240-30-50/50 | ДЮБЕЛЬ С ШУРУПОМ ДЛЯ БЫСТРОГО МОНТАЖА 8 Х 60 ММ | 100 ШТ. | 0.36
|  |  | 1/10-240-50-16/2 | ШАЙБЫ СТРОИТЕЛЬНЫЕ | КГ | 0.95688
|  |  | 1/10-260 | Металлопрокат и металлоизделия (за исключением металлоизделий части 2)
|  |  | 1/10-260-210-2/25 | ПРОВОЛОКА СТАЛЬНАЯ НИЗКОУГЛЕРОДИСТАЯ ОБЩЕГО НАЗНАЧЕНИЯ ТЕРМИЧЕСКИ ОБРАБОТАННАЯ, БЕЗ ПОКРЫТИЯ (СВЕТЛАЯ И ЧЕРНАЯ), ДИАМЕТРОМ 1,1 ММ | Т | 0.000305
|  |  | 1/10-260-370/4 | СЕТКА МЕТАЛЛИЧЕСКАЯ ПРОВОЛОЧНАЯ ПЛЕТЕНАЯ С ЯЧЕЙКАМИ N 20-35 ИЗ ПРОВОЛОКИ ОЦИНКОВАННОЙ ДИАМЕТРОМ 2 ММ | М2 | 10.689
|  |  | 1/10-280 | Прочие материалы для строительных работ
|  |  | 1/10-280-20/40 | ВОДА | М3 | 4.941
|  |  | 2 | Строительные изделия и конструкции
|  |  | 2/10 | Арматурные заготовки и изделия стальные для монолитных железобетонных конструкций
|  |  | 2/10-10 | Заготовки из горячекатаной арматурной гладкой стали класса S240(A240)
|  |  | 2/10-10/С204-1900-А1 | ЗАГОТОВКИ ИЗ ГОРЯЧЕКАТАНОЙ АРМАТУРНОЙ ГЛАДКОЙ СТАЛИ КЛАССА S500 ДИАМЕТРОМ 6 ММ | Т | 0.06196
|  |  | 2/10-25 | Заготовки из горячекатаной арматурной стали периодического профиля класса S500(Aт500С)
|  |  | 2/10-25/5 | ЗАГОТОВКИ ИЗ ГОРЯЧЕКАТАНОЙ АРМАТУРНОЙ СТАЛИ ПЕРИОДИЧЕСКОГО ПРОФИЛЯ КЛАССА S500(AТ500С) ДИАМЕТРОМ 10 ММ | Т | 0.20721
|  |  | 2/10-35 | Детали закладные стальные
|  |  | 2/10-35/30 | ДЕТАЛИ ЗАКЛАДНЫЕ, ИЗГОТОВЛЕННЫЕ С ПРИМЕНЕНИЕМ СВАРКИ, ГНУТЬЯ, СВЕРЛЕНИЯ (ПРОБИВКИ) ОТВЕРСТИЙ (ПРИ НАЛИЧИИ ОДНОЙ ИЗ ЭТИХ ОПЕРАЦИЙ ИЛИ ВСЕГО ПЕРЕЧНЯ В ЛЮБЫХ СОЧЕТАНИЯХ), ПОСТАВЛЯЕМЫЕ ОТДЕЛЬНО | Т | 0.18362
|  |  | 2/10-50 | Сетка арматурная
|  |  | 2/10-50/6 | СЕТКА АРМАТУРНАЯ СВАРНАЯ ДЛЯ ЖЕЛЕЗОБЕТОННЫХ КОНСТРУКЦИЙ ИЗ ПРОВОЛОКИ ВР I, ДИАМЕТРОМ 3-5 ММ | Т | 0.0501
|  |  | 2/50 | Изделия и конструкции деревянные
|  |  | 2/50-30 | Детали профильные из древесины и древесных материалов
|  |  | 2/50-30-30/15 | ПРОБКИ ДЕРЕВЯННЫЕ ХВОЙНЫХ ПОРОД | М3 | 0.031651
|  |  | 2/50-35 | Прочие изделия и конструкции деревянные
|  |  | 2/50-35-10/5 | ЩИТЫ ИЗ ДОСОК ХВОЙНЫХ ПОРОД, ТОЛЩИНОЙ 25 ММ | М2 | 9.7248
|  |  | 4 | Железобетонные и бетонные изделия и конструкции (в т.ч. типовые), керамические изделия, нерудные материалы, бетоны и растворы
|  |  | 4/1 | Конструкции и изделия бетонные и железобетонные, керамические изделия, нерудные материалы, товарные бетоны и растворы
|  |  | 4/1-4 | Бетоны, растворы, смеси асфальтобетонные
|  |  | 4/1-4-10-20-20/60 | БЕТОН ТЯЖЕЛЫЙ С КРУПНОСТЬЮ ЗАПОЛНИТЕЛЯ БОЛЕЕ 5 ДО 20 ММ, КЛАССА С16/20 (В20) | М3 | 2.639
|  |  | 4/1-4-10-20-70/250 | БЕТОН ТЯЖЕЛЫЙ С КРУПНОСТЬЮ ЗАПОЛНИТЕЛЯ БОЛЕЕ 5 ДО 20 ММ, КЛАССА С20/25, F150, W6 | М3 | 2.9638
|  |  | 4/1-4-20-20-10-20/20 | РАСТВОРЫ КЛАДОЧНЫЕ ТЯЖЕЛЫЕ ЦЕМЕНТНЫЕ, МАРКИ 150 | М3 | 1.132
|  |  | 4/1-8 | Изделия из легкого бетона
|  |  | 4/1-8-30-10/210 | БЛОКИ (КАМНИ) КЕРАМЗИТОБЕТОННЫЕ ДЛЯ СТЕН, ПОЛНОТЕЛЫЕ, РАЗМЕРОМ 490 Х 200 Х 185 ММ, F150, ПЛОТНОСТЬ 1000 КГ/М3, ТЕПЛОПРОВОДНОСТЬ-0,269 ВТ/М ГРАД. С | М3 КЛАДО | 14.9328
|  |  | 4/2 | Конструкции и изделия типовые сборные бетонные и железобетонные (Каталог-кодификатор)
|  |  | 4/2-1 | Конструкции и изделия из сборного железобетона
|  |  | 4/2-1-5-7-4-130/6 | ПЛИТА ПЕРЕКРЫТИЯ КАНАЛОВ ПТ8-16.14, С12/15, F50 СЕРИЯ 1.243.1-4 | ШТ. | 19
|  |  | 4/2-1-5-7-4-130/7 | ПЛИТА ПЕРЕКРЫТИЯ КАНАЛОВ ПТ8-13.13, С12/15, F50 СЕРИЯ 1.243.1-4 | ШТ. | 6
|  |  | 4/2-2 | Изделия бетоннные
|  |  | 4/2-2-2-2-10/417 | ПЛИТА ТРОТУАРНАЯ К20.20.8-А В25 СЕРИЯ Б3.020.1-8.08 ВЫП.1К | ШТ. | 126
Ж2-20-10 | ФУНДАМЕНТЫ ПОД ОБОРУДОВАНИЕ. ЗДАНИЕ - СТРОИТЕЛЬНАЯ ЧАСТЬ. ФУНДАМЕНТЫ. ФУНДАМЕНТЫ - СТРОИТЕЛЬНЫЕ КОНСТРУКЦИИ | М3 5,082
|  |  | 1-1 | ЗАТРАТЫ ТРУДА РАБОЧИХ | ЧЕЛ.Ч | 63.8771
|  |  | 1-3 | ЗАТРАТЫ ТРУДА МАШИНИСТОВ | ЧЕЛ.-Ч | 3.3332
|  |  | М020302 | КРАНЫ БАШЕННЫЕ ПРИСТАВНЫЕ 4-10 Т | МАШ.Ч | 2.6825
|  |  | М030101 | АВТОПОГРУЗЧИКИ 5 Т | МАШ.Ч | 0.007013
|  |  | М040502 | УСТАНОВКИ ДЛЯ СВАРКИ РУЧНОЙ ДУГОВОЙ (ПОСТОЯННОГО ТОКА) | МАШ.Ч | 0.12507
|  |  | М110101* | БАДЬИ ЕМКОСТЬЮ 2 М3 | МАШ.Ч | 1.1823
|  |  | М111100 | ВИБРАТОР ГЛУБИННЫЙ | МАШ.Ч | 1.1823
|  |  | М150402 | ГАЗОВАЯ ГОРЕЛКА | МАШ.Ч | 10.1122
|  |  | М331100 | ТРАМБОВКИ ПНЕВМАТИЧЕСКИЕ | МАШ.Ч | 0.33396
|  |  | М331617 | СРЕДСТВА МАЛОЙ МЕХАНИЗАЦИИ | МАШ.Ч | 0.64366
|  |  | 1 | Материалы для строительных работ
|  |  | 1/10 | Материалы для строительных работ общего назначения
|  |  | 1/10-110 | Лесоматериалы и пиломатериалы
|  |  | 1/10-110-5/10 | ЛЕСОМАТЕРИАЛЫ КРУГЛЫЕ ХВОЙНЫХ ПОРОД ДЛЯ СТРОИТЕЛЬСТВА ДЛИНОЙ 3-6,5 М, ДИАМЕТРОМ 14-24 СМ, 1-2 СОРТА, ФРАНКО-НИЖНИЙ ЛЕСОСКЛАД (СКЛАД ПРЕДПРИЯТИЯ) | М3 | 0.035066
|  |  | 1/10-110-50-5/365 | БРУСКИ ОБРЕЗНЫЕ ХВОЙНЫХ ПОРОД ДЛИНОЙ 4-6,5 М, ШИРИНОЙ 75-150 ММ, ТОЛЩИНОЙ 40-75 ММ, 3 СОРТА | М3 | 0.004066
|  |  | 1/10-110-50-15/545 | ДОСКИ ОБРЕЗНЫЕ ХВОЙНЫХ ПОРОД ДЛИНОЙ 4-6,5 М, ШИРИНОЙ 75-150 ММ, ТОЛЩИНОЙ 25 ММ, 3 СОРТА | М3 | 0.010164
|  |  | 1/10-110-50-15/585 | ДОСКИ ОБРЕЗНЫЕ ХВОЙНЫХ ПОРОД ДЛИНОЙ 4-6,5 М, ШИРИНОЙ 75-150 ММ, ТОЛЩИНОЙ 44 ММ И БОЛЕЕ, 3 СОРТА | М3 | 0.035066
|  |  | 1/10-115 | Материалы кровельные и гидроизоляционные
|  |  | 1/10-115-5/С101-86235-А1 | МАТЕРИАЛ РУЛОННЫЙ БИТУМНО-ПОЛИМЕРНЫЙ КРОВЕЛЬНЫЙ НАПЛАВЛЯЕМЫЙ Г-СХ-Б-К-5.0 КГ | М2 | 366.261
|  |  | 1/10-130 | Мастики, герметики, смолы, смазки, эмульсии
|  |  | 1/10-130-30/103 | СМАЗКА СОЛИДОЛ ЖИРОВОЙ (СОЛИДОЛ-Ж) | Т | 0.003761
|  |  | 1/10-135 | Нефтепродукты, газы, химические материалы
|  |  | 1/10-135-20/75 | СМЕСЬ ПРОПАНА И БУТАНА ТЕХНИЧЕСКИХ | КГ | 94.7335
|  |  | 1/10-140 | Электроды, прутки винипластовые, проволока сварочные
|  |  | 1/10-140-40/140 | ЭЛЕКТРОДЫ ТИПА Э42 ДИАМЕТРОМ 5 ММ | Т | 0.000203
|  |  | 1/10-160 | Пленки, полотна, ткани разные
|  |  | 1/10-160-10/130 | ПЛЕНКА ПОЛИЭТИЛЕНОВАЯ ВЫСШЕГО СОРТА, ТОЛЩИНОЙ 0,2 ММ | М2 | 87.138
|  |  | 1/10-160-10/190 | ПЛЕНКА ПОЛИЭТИЛЕНОВАЯ ПЕРВОГО СОРТА, ТОЛЩИНОЙ 0,2 ММ | М2 | 0.51328
|  |  | 1/10-240 | Метизы и крепежные изделия
|  |  | 1/10-240-10-10/131 | БОЛТЫ СТРОИТЕЛЬНЫЕ | Т | 3.6e-05
|  |  | 1/10-240-20/1 | ГАЙКИ СТРОИТЕЛЬНЫЕ | Т | 1e-05
|  |  | 1/10-240-25-35/240 | ГВОЗДИ СТРОИТЕЛЬНЫЕ | КГ | 3.2931
|  |  | 1/10-240-50-16/2 | ШАЙБЫ СТРОИТЕЛЬНЫЕ | КГ | 0.005082
|  |  | 1/10-280 | Прочие материалы для строительных работ
|  |  | 1/10-280-20/40 | ВОДА | М3 | 0.4448
|  |  | 2 | Строительные изделия и конструкции
|  |  | 2/10 | Арматурные заготовки и изделия стальные для монолитных железобетонных конструкций
|  |  | 2/10-10 | Заготовки из горячекатаной арматурной гладкой стали класса S240(A240)
|  |  | 2/10-10/С204-1900-А1 | ЗАГОТОВКИ ИЗ ГОРЯЧЕКАТАНОЙ АРМАТУРНОЙ ГЛАДКОЙ СТАЛИ КЛАССА S500 ДИАМЕТРОМ 6 ММ | Т | 0.04128
|  |  | 2/10-45 | Заготовки из проволоки из низкоуглеродистой стали холоднотянутой для армирования железобетонных конструкций
|  |  | 2/10-45/10 | ЗАГОТОВКИ ИЗ ПРОВОЛОКИ ИЗ НИЗКОУГЛЕРОДИСТОЙ СТАЛИ ХОЛОДНОТЯНУТОЙ ПЕРИОДИЧЕСКОГО ПРОФИЛЯ КЛАССА ВР-I ДЛЯ АРМИРОВАНИЯ ЖЕЛЕЗОБЕТОННЫХ КОНСТРУКЦИЙ ДИАМЕТРОМ 4 ММ | Т | 0.00803
|  |  | 2/10-50 | Сетка арматурная
|  |  | 2/10-50/6 | СЕТКА АРМАТУРНАЯ СВАРНАЯ ДЛЯ ЖЕЛЕЗОБЕТОННЫХ КОНСТРУКЦИЙ ИЗ ПРОВОЛОКИ ВР I, ДИАМЕТРОМ 3-5 ММ | Т | 0.52218
|  |  | 2/50 | Изделия и конструкции деревянные
|  |  | 2/50-35 | Прочие изделия и конструкции деревянные
|  |  | 2/50-35-10/5 | ЩИТЫ ИЗ ДОСОК ХВОЙНЫХ ПОРОД, ТОЛЩИНОЙ 25 ММ | М2 | 2.5156
|  |  | 4 | Железобетонные и бетонные изделия и конструкции (в т.ч. типовые), керамические изделия, нерудные материалы, бетоны и растворы
|  |  | 4/1 | Конструкции и изделия бетонные и железобетонные, керамические изделия, нерудные материалы, товарные бетоны и растворы
|  |  | 4/1-4 | Бетоны, растворы, смеси асфальтобетонные
|  |  | 4/1-4-10-20-70/1334 | БЕТОН ТЯЖЕЛЫЙ С КРУПНОСТЬЮ ЗАПОЛНИТЕЛЯ БОЛЕЕ 5 ДО 20 ММ, КЛАССА С25/30, F50-F150, W6 | М3 | 5.1582
|  |  | 4/1-5 | Материалы природные нерудные. Гравий керамзитовый. Керамзит
|  |  | 4/1-5-40-10-10/С412-1500-240 | ПЕСОК ДЛЯ СТРОИТЕЛЬНЫХ РАБОТ ПРИРОДНЫЙ 2 КЛАССА (ТРАНСПОРТ 40 КМ) | М3 | 1.331
Ж2-90-70-10 | МЕТАЛЛИЧЕСКИЕ РАМЫ ДЛЯ ОБОРУДОВАНИЯ. ЗДАНИЕ - СТРОИТЕЛЬНАЯ ЧАСТЬ. ДРУГИЕ ЭЛЕМЕНТЫ И КОНСТРУКЦИИ. МЕТАЛЛОКОНСТРУКЦИИ. МЕТАЛЛОКОНСТРУКЦИИ | Т 2,574
|  |  | 1-1 | ЗАТРАТЫ ТРУДА РАБОЧИХ | ЧЕЛ.Ч | 111.04
|  |  | 1-3 | ЗАТРАТЫ ТРУДА МАШИНИСТОВ | ЧЕЛ.-Ч | 22.3771
|  |  | М020302 | КРАНЫ БАШЕННЫЕ ПРИСТАВНЫЕ 4-10 Т | МАШ.Ч | 11.2179
|  |  | М030204 | ДОМКРАТЫ ГИДРАВЛИЧЕСКИЕ ГРУЗОПОДЪЕМНОСТЬЮ ДО 100 Т | МАШ.Ч | 0.41438
|  |  | М031501 | ПОДМОСТИ САМОХОДНЫЕ, ВЫСОТОЙ ПОДЪЕМА 12 М | МАШ.Ч | 9.5012
|  |  | М041000 | ПРЕОБРАЗОВАТЕЛИ СВАРОЧНЫЕ С НОМИНАЛЬНЫМ СВАРОЧНЫМ ТОКОМ 315-500 А | МАШ.Ч | 0.59197
|  |  | М050102 | КОМПРЕССОРЫ ПЕРЕДВИЖНЫЕ С ДВИГАТЕЛЕМ ВНУТРЕННЕГО СГОРАНИЯ ДАВЛЕНИЕМ ДО 686 КПА (7АТМ) 5 М3/МИН | МАШ.Ч | 0.38478
|  |  | М253100 | СБОЛЧИВАТЕЛИ ПНЕВМАТИЧЕСКИЕ | МАШ.Ч | 3.8182
|  |  | М330301* | МАШИНЫ ШЛИФОВАЛЬНЫЕ ЭЛЕКТРИЧЕСКИЕ | МАШ.Ч | 0.50318
|  |  | М331410 | АППАРАТ ПЕСКОСТРУЙНЫЙ ПРИ РАБОТЕ ОТ КОМПРЕССОРА, ДАВЛЕНИЕМ 0,6 (6) МПА (АТМ) | МАШ.Ч | 0.38478
|  |  | М331451 | ПЕРФОРАТОРЫ ЭЛЕКТРИЧЕСКИЕ | МАШ.Ч | 18.039
|  |  | М331617 | СРЕДСТВА МАЛОЙ МЕХАНИЗАЦИИ | МАШ.Ч | 1.2733
|  |  | М340101 | АГРЕГАТЫ ОКРАСОЧНЫЕ ВЫСОКОГО ДАВЛЕНИЯ ДЛЯ ОКРАСКИ ПОВЕРХНОСТЕЙ КОНСТРУКЦИЙ МОЩНОСТЬЮ 1 КВТ | МАШ.Ч | 1.9881
|  |  | 1 | Материалы для строительных работ
|  |  | 1/10 | Материалы для строительных работ общего назначения
|  |  | 1/10-110 | Лесоматериалы и пиломатериалы
|  |  | 1/10-110-50-5/85 | БРУСКИ ОБРЕЗНЫЕ ХВОЙНЫХ ПОРОД ДЛИНОЙ 4-6,5 М, ШИРИНОЙ 75-150 ММ, ТОЛЩИНОЙ 40-75 ММ, 1 СОРТА | М3 | 0.002651
|  |  | 1/10-135 | Нефтепродукты, газы, химические материалы
|  |  | 1/10-135-20/35 | АЦЕТИЛЕН РАСТВОРЕННЫЙ ТЕХНИЧЕСКИЙ МАРКИ Б | Т | 0.000561
|  |  | 1/10-135-20/60 | КИСЛОРОД ТЕХНИЧЕСКИЙ ГАЗООБРАЗНЫЙ | М3 | 2.5738
|  |  | 1/10-140 | Электроды, прутки винипластовые, проволока сварочные
|  |  | 1/10-140-40/95 | ЭЛЕКТРОДЫ ТИПА Э42 ДИАМЕТРОМ 4 ММ | Т | 0.002059
|  |  | 1/10-170 | Оснастка технологическая и инструментальная
|  |  | 1/10-170-10/215 | СВЕРЛА С SDS PLUS ХВОСТОВИКОМ (НАКОНЕЧНИК ИЗ ТВЕРДОСПЛАВНОЙ СТАЛИ) (ПО БЕТОНУ), ДИАМЕТРОМ 16 ММ, ДЛИНОЙ 210-265 ММ | ШТ. | 1.596
|  |  | 1/10-180 | Материалы шлифовальные
|  |  | 1/10-180-20/64 | КРУГИ ШЛИФОВАЛЬНЫЕ ДЛЯ СПЕЦИАЛЬНЫХ МОНТАЖНЫХ РАБОТ 5П 230 Х 6 Х 22 | ШТ. | 0.10295
|  |  | 1/10-230 | Материалы для отделочных работ
|  |  | 1/10-230-45-10/75 | ЭМАЛЬ ПЕНТАФТАЛЕВАЯ ПФ-115, БЕЛАЯ | КГ | 30.1225
|  |  | 1/10-230-50-15/22 | КСИЛОЛ | Л | 2.5958
|  |  | 1/10-230-50-15/51 | РАСТВОРИТЕЛЬ ДЛЯ ЛАКОКРАСОЧНЫХ МАТЕРИАЛОВ МАРКИ Р-4 | КГ | 0.15443
|  |  | 1/10-230-50-15/77 | СОЛЬВЕНТ КАМЕННОУГОЛЬНЫЙ ТЕХНИЧЕСКИЙ | Т | 0.003012
|  |  | 1/10-240 | Метизы и крепежные изделия
|  |  | 1/10-240-5-20/С101-99-404А1 | ДЮБЕЛЬ-ШПИЛЬКА М12 Х 130 ММ | ШТ. | 210
|  |  | 1/10-240-10-10/131 | БОЛТЫ СТРОИТЕЛЬНЫЕ | Т | 0.001132
|  |  | 1/10-240-25-35/240 | ГВОЗДИ СТРОИТЕЛЬНЫЕ | КГ | 0.025738
|  |  | 1/10-260 | Металлопрокат и металлоизделия (за исключением металлоизделий части 2)
|  |  | 1/10-260-170-4/18 | ШВЕЛЛЕРЫ ГОРЯЧЕКАТАНЫЕ N 40 ИЗ СТАЛИ УГЛЕРОДИСТОЙ ОБЫКНОВЕННОГО КАЧЕСТВА МАРКИ СТ3СП, СТ3ПС | Т | 0.004993
|  |  | 1/10-260-200/12 | КАТАНКА ИЗ СТАЛИ УГЛЕРОДИСТОЙ ОБЫКНОВЕННОГО КАЧЕСТВА ДИАМЕТРОМ, 6,3 ММ 6,5 ММ | КГ | 0.077214
|  |  | 1/55 | Материалы специального назначения (кислотоупорные, огнеупорные и антикоррозионные)
|  |  | 1/55-50 | Материалы антикоррозионные и химически стойкие
|  |  | 1/55-50-25/55 | ГРУНТОВКА ГФ-021, КРАСНО-КОРИЧНЕВАЯ | КГ | 14.353
|  |  | 2 | Строительные изделия и конструкции
|  |  | 2/10 | Арматурные заготовки и изделия стальные для монолитных железобетонных конструкций
|  |  | 2/10-35 | Детали закладные стальные
|  |  | 2/10-35/30 | ДЕТАЛИ ЗАКЛАДНЫЕ, ИЗГОТОВЛЕННЫЕ С ПРИМЕНЕНИЕМ СВАРКИ, ГНУТЬЯ, СВЕРЛЕНИЯ (ПРОБИВКИ) ОТВЕРСТИЙ (ПРИ НАЛИЧИИ ОДНОЙ ИЗ ЭТИХ ОПЕРАЦИЙ ИЛИ ВСЕГО ПЕРЕЧНЯ В ЛЮБЫХ СОЧЕТАНИЯХ), ПОСТАВЛЯЕМЫЕ ОТДЕЛЬНО | Т | 0.059197
|  |  | 2/20 | Изделия и конструкции стальные
|  |  | 2/20-40 | Изделия и конструкции стальные, изготавливаемые по индивидуальным проектам (чертежам КМ)
|  |  | 2/20-40-35/999370 | ПРОЧИЕ ИЗДЕЛИЯ И КОНСТРУКЦИИ ИНДИВИДУАЛЬНЫЕ СТАЛЬНЫЕ (СРЕДНЯЯ ЦЕНА ПО ГРУППЕ), ОПРЕД. - 37 | Т | 2.5738
Ж2-90-70 | СТОЙКА ГРОМКОГОВОРИТЕЛЯ. ЗДАНИЕ - СТРОИТЕЛЬНАЯ ЧАСТЬ. ДРУГИЕ ЭЛЕМЕНТЫ И КОНСТРУКЦИИ. МЕТАЛЛОКОНСТРУКЦИИ | Т 0,028
|  |  | 1-1 | ЗАТРАТЫ ТРУДА РАБОЧИХ | ЧЕЛ.Ч | 2.0349
|  |  | 1-3 | ЗАТРАТЫ ТРУДА МАШИНИСТОВ | ЧЕЛ.-Ч | 0.025691
|  |  | М020302 | КРАНЫ БАШЕННЫЕ ПРИСТАВНЫЕ 4-10 Т | МАШ.Ч | 0.02542
|  |  | М331451 | ПЕРФОРАТОРЫ ЭЛЕКТРИЧЕСКИЕ | МАШ.Ч | 1.3872
|  |  | М331617 | СРЕДСТВА МАЛОЙ МЕХАНИЗАЦИИ | МАШ.Ч | 0.000271
|  |  | М340101 | АГРЕГАТЫ ОКРАСОЧНЫЕ ВЫСОКОГО ДАВЛЕНИЯ ДЛЯ ОКРАСКИ ПОВЕРХНОСТЕЙ КОНСТРУКЦИЙ МОЩНОСТЬЮ 1 КВТ | МАШ.Ч | 0.017903
|  |  | 1 | Материалы для строительных работ
|  |  | 1/10 | Материалы для строительных работ общего назначения
|  |  | 1/10-110 | Лесоматериалы и пиломатериалы
|  |  | 1/10-110-50-5/85 | БРУСКИ ОБРЕЗНЫЕ ХВОЙНЫХ ПОРОД ДЛИНОЙ 4-6,5 М, ШИРИНОЙ 75-150 ММ, ТОЛЩИНОЙ 40-75 ММ, 1 СОРТА | М3 | 2.8e-05
|  |  | 1/10-170 | Оснастка технологическая и инструментальная
|  |  | 1/10-170-10/165 | СВЕРЛА С SDS PLUS ХВОСТОВИКОМ (НАКОНЕЧНИК ИЗ ТВЕРДОСПЛАВНОЙ СТАЛИ) (ПО БЕТОНУ), ДИАМЕТРОМ 10-12 ММ, ДЛИНОЙ 110-165 ММ | ШТ. | 0.11676
|  |  | 1/10-230 | Материалы для отделочных работ
|  |  | 1/10-230-45-10/75 | ЭМАЛЬ ПЕНТАФТАЛЕВАЯ ПФ-115, БЕЛАЯ | КГ | 0.27126
|  |  | 1/10-230-50-15/22 | КСИЛОЛ | Л | 0.023376
|  |  | 1/10-230-50-15/77 | СОЛЬВЕНТ КАМЕННОУГОЛЬНЫЙ ТЕХНИЧЕСКИЙ | Т | 2.7e-05
|  |  | 1/10-240 | Метизы и крепежные изделия
|  |  | 1/10-240-5-20/С101-99-404А1 | ДЮБЕЛЬ-ШПИЛЬКА М12 Х 130 ММ | ШТ. | 12
|  |  | 1/10-260 | Металлопрокат и металлоизделия (за исключением металлоизделий части 2)
|  |  | 1/10-260-30-31/1 | ПРОКАТ ГОРЯЧЕКАТАНЫЙ ПОЛОСОВОЙ ИЗ СТАЛИ УГЛЕРОДИСТОЙ ОБЫКНОВЕННОГО КАЧЕСТВА МАРКИ СТ3СП, СТ3ПС, ТОЛЩИНОЙ 4-5 ММ ПРИ ШИРИНЕ 50-100 ММ | Т | 1.8e-05
|  |  | 1/55 | Материалы специального назначения (кислотоупорные, огнеупорные и антикоррозионные)
|  |  | 1/55-50 | Материалы антикоррозионные и химически стойкие
|  |  | 1/55-50-25/55 | ГРУНТОВКА ГФ-021, КРАСНО-КОРИЧНЕВАЯ | КГ | 0.12207
|  |  | 2 | Строительные изделия и конструкции
|  |  | 2/20 | Изделия и конструкции стальные
|  |  | 2/20-40 | Изделия и конструкции стальные, изготавливаемые по индивидуальным проектам (чертежам КМ)
|  |  | 2/20-40-35/999370 | ПРОЧИЕ ИЗДЕЛИЯ И КОНСТРУКЦИИ ИНДИВИДУАЛЬНЫЕ СТАЛЬНЫЕ (СРЕДНЯЯ ЦЕНА ПО ГРУППЕ), ОПРЕД. - 37 | Т | 0.02763
СОСТАВИЛ | ВЕДУЩИЙ ИНЖЕНЕР |  |  | А.А.КОСЯНИК
| (должность служащего) |  | (подпись) | (инициалы,фамилия)
ПРОВЕРИЛ | ГЛАВНЫЙ СПЕЦИАЛИСТ |  |  | Л.Н.МАРЦЫНКЕВИЧ
| (должность служащего) |  | (подпись) | (инициалы,фамилия)

## 3211-12-1008-Q0
НАИМЕНОВАНИЕ ОБЪЕКТА |  | "РЕКОНСТРУКЦИЯ ГИНЕКОЛОГИЧЕСКОГО, ХИРУРГИЧЕСКОГО И ПСИХОНЕВРОЛОГИЧЕСКОГО КОРПУСОВ УЧРЕЖДЕНИЯ ЗДРАВООХРАНЕНИЯ "6-Я ГОРОДСКАЯ КЛИНИЧЕСКАЯ БОЛЬНИЦА" ПО УЛ. УРАЛЬСКОЙ, 5 В Г. МИНСКЕ ПОД РАЗМЕЩЕНИЕ ЛЕЧЕБНО-ДИАГНОСТИЧЕСКОГО КОРПУСА КЛИНИЧЕСКОГО ЦЕНТРА ТРАВМАТОЛОГИИ И ОРТОПЕДИИ". 2 ОЧЕРЕДЬ СТРОИТЕЛЬСТВА
КОД ОБЪЕКТА |  | 23.008.2
НАИМЕНОВАНИЕ ЗДАНИЯ, СООРУЖЕНИЯ |  | ЗДАНИЕ БЛОКА N5А
ШИФР ЗДАНИЯ, СООРУЖЕНИЯ |  | 23.008.2.5А
КОМПЛЕКТ ЧЕРТЕЖЕЙ |  | 23.008.2.5А - КЖ1
ВЕДОМОСТЬ РЕСУРСОВ ДЛЯ ЛОКАЛЬНОЙ СМЕТЫ № 1008
(НОРМЫ 2022г.)
ОБЩЕСТРОТИЕЛЬНЫЕ РАБОТЫ: ВЕНТШАХТЫ, ФУНДАМЕНТЫ ПОД ОБОРУДОВАНИЕ, СТОЙКА ГРОМКОГОВОРИТЕЛЯ
П/П | ОБОСНОВАНИЕ | НАИМЕНОВАНИЕ РЕСУРСОВ | ЕД.ИЗМ. | КОЛИЧЕСТВО
1 | 2 | 3 | 4 | 5
1 | 1-1 | ЗАТРАТЫ ТРУДА РАБОЧИХ | ЧЕЛ.Ч | 427.5703
2 | 1-3 | ЗАТРАТЫ ТРУДА МАШИНИСТОВ | ЧЕЛ.-Ч | 43.8129
3 | М020302 | КРАНЫ БАШЕННЫЕ ПРИСТАВНЫЕ 4-10 Т | МАШ.Ч | 29.991
4 | М030101 | АВТОПОГРУЗЧИКИ 5 Т | МАШ.Ч | 0.04342
5 | М030204 | ДОМКРАТЫ ГИДРАВЛИЧЕСКИЕ ГРУЗОПОДЪЕМНОСТЬЮ ДО 100 Т | МАШ.Ч | 0.41438
6 | М031501 | ПОДМОСТИ САМОХОДНЫЕ, ВЫСОТОЙ ПОДЪЕМА 12 М | МАШ.Ч | 9.5012
7 | М040502 | УСТАНОВКИ ДЛЯ СВАРКИ РУЧНОЙ ДУГОВОЙ (ПОСТОЯННОГО ТОКА) | МАШ.Ч | 9.8722
8 | М041000 | ПРЕОБРАЗОВАТЕЛИ СВАРОЧНЫЕ С НОМИНАЛЬНЫМ СВАРОЧНЫМ ТОКОМ 315-500 А | МАШ.Ч | 0.59197
9 | М050102 | КОМПРЕССОРЫ ПЕРЕДВИЖНЫЕ С ДВИГАТЕЛЕМ ВНУТРЕННЕГО СГОРАНИЯ ДАВЛЕНИЕМ ДО 686 КПА (7АТМ) 5 М3/МИН | МАШ.Ч | 0.38478
10 | М110101* | БАДЬИ ЕМКОСТЬЮ 2 М3 | МАШ.Ч | 6.671
11 | М110610 | СМЕСИТЕЛЬ-ПЕРЕГРУЖАТЕЛЬ 3 М3 | МАШ.Ч | 0.3965
12 | М111100 | ВИБРАТОР ГЛУБИННЫЙ | МАШ.Ч | 6.671
13 | М150402 | ГАЗОВАЯ ГОРЕЛКА | МАШ.Ч | 10.1122
14 | М253100 | СБОЛЧИВАТЕЛИ ПНЕВМАТИЧЕСКИЕ | МАШ.Ч | 3.8182
15 | М330301* | МАШИНЫ ШЛИФОВАЛЬНЫЕ ЭЛЕКТРИЧЕСКИЕ | МАШ.Ч | 0.50318
16 | М331100 | ТРАМБОВКИ ПНЕВМАТИЧЕСКИЕ | МАШ.Ч | 0.33396
17 | М331410 | АППАРАТ ПЕСКОСТРУЙНЫЙ ПРИ РАБОТЕ ОТ КОМПРЕССОРА, ДАВЛЕНИЕМ 0,6 (6) МПА (АТМ) | МАШ.Ч | 0.38478
18 | М331451 | ПЕРФОРАТОРЫ ЭЛЕКТРИЧЕСКИЕ | МАШ.Ч | 41.325
19 | М331617 | СРЕДСТВА МАЛОЙ МЕХАНИЗАЦИИ | МАШ.Ч | 3.496
20 | М340101 | АГРЕГАТЫ ОКРАСОЧНЫЕ ВЫСОКОГО ДАВЛЕНИЯ ДЛЯ ОКРАСКИ ПОВЕРХНОСТЕЙ КОНСТРУКЦИЙ МОЩНОСТЬЮ 1 КВТ | МАШ.Ч | 2.006
| 1 | Материалы для строительных работ
| 1/10 | Материалы для строительных работ общего назначения
| 1/10-110 | Лесоматериалы и пиломатериалы
21 | 1/10-110-5/10 | ЛЕСОМАТЕРИАЛЫ КРУГЛЫЕ ХВОЙНЫХ ПОРОД ДЛЯ СТРОИТЕЛЬСТВА ДЛИНОЙ 3-6,5 М, ДИАМЕТРОМ 14-24 СМ, 1-2 СОРТА, ФРАНКО-НИЖНИЙ ЛЕСОСКЛАД (СКЛАД ПРЕДПРИЯТИЯ) | М3 | 0.035066
22 | 1/10-110-50-5/85 | БРУСКИ ОБРЕЗНЫЕ ХВОЙНЫХ ПОРОД ДЛИНОЙ 4-6,5 М, ШИРИНОЙ 75-150 ММ, ТОЛЩИНОЙ 40-75 ММ, 1 СОРТА | М3 | 0.002679
23 | 1/10-110-50-5/365 | БРУСКИ ОБРЕЗНЫЕ ХВОЙНЫХ ПОРОД ДЛИНОЙ 4-6,5 М, ШИРИНОЙ 75-150 ММ, ТОЛЩИНОЙ 40-75 ММ, 3 СОРТА | М3 | 0.018549
24 | 1/10-110-50-15/545 | ДОСКИ ОБРЕЗНЫЕ ХВОЙНЫХ ПОРОД ДЛИНОЙ 4-6,5 М, ШИРИНОЙ 75-150 ММ, ТОЛЩИНОЙ 25 ММ, 3 СОРТА | М3 | 0.010164
25 | 1/10-110-50-15/585 | ДОСКИ ОБРЕЗНЫЕ ХВОЙНЫХ ПОРОД ДЛИНОЙ 4-6,5 М, ШИРИНОЙ 75-150 ММ, ТОЛЩИНОЙ 44 ММ И БОЛЕЕ, 3 СОРТА | М3 | 0.22123
| 1/10-115 | Материалы кровельные и гидроизоляционные
26 | 1/10-115-5/С101-86235-А1 | МАТЕРИАЛ РУЛОННЫЙ БИТУМНО-ПОЛИМЕРНЫЙ КРОВЕЛЬНЫЙ НАПЛАВЛЯЕМЫЙ Г-СХ-Б-К-5.0 КГ | М2 | 366.261
| 1/10-130 | Мастики, герметики, смолы, смазки, эмульсии
27 | 1/10-130-30/103 | СМАЗКА СОЛИДОЛ ЖИРОВОЙ (СОЛИДОЛ-Ж) | Т | 0.018371
| 1/10-135 | Нефтепродукты, газы, химические материалы
28 | 1/10-135-20/35 | АЦЕТИЛЕН РАСТВОРЕННЫЙ ТЕХНИЧЕСКИЙ МАРКИ Б | Т | 0.000561
29 | 1/10-135-20/60 | КИСЛОРОД ТЕХНИЧЕСКИЙ ГАЗООБРАЗНЫЙ | М3 | 2.5738
30 | 1/10-135-20/75 | СМЕСЬ ПРОПАНА И БУТАНА ТЕХНИЧЕСКИХ | КГ | 94.7335
| 1/10-140 | Электроды, прутки винипластовые, проволока сварочные
31 | 1/10-140-40/95 | ЭЛЕКТРОДЫ ТИПА Э42 ДИАМЕТРОМ 4 ММ | Т | 0.002059
32 | 1/10-140-40/140 | ЭЛЕКТРОДЫ ТИПА Э42 ДИАМЕТРОМ 5 ММ | Т | 0.010378
| 1/10-160 | Пленки, полотна, ткани разные
33 | 1/10-160-10/130 | ПЛЕНКА ПОЛИЭТИЛЕНОВАЯ ВЫСШЕГО СОРТА, ТОЛЩИНОЙ 0,2 ММ | М2 | 87.138
34 | 1/10-160-10/190 | ПЛЕНКА ПОЛИЭТИЛЕНОВАЯ ПЕРВОГО СОРТА, ТОЛЩИНОЙ 0,2 ММ | М2 | 0.51328
| 1/10-170 | Оснастка технологическая и инструментальная
35 | 1/10-170-10/115 | СВЕРЛА С SDS PLUS ХВОСТОВИКОМ (НАКОНЕЧНИК ИЗ ТВЕРДОСПЛАВНОЙ СТАЛИ) (ПО БЕТОНУ), ДИАМЕТРОМ 5-10 ММ, ДЛИНОЙ 210 (215) ММ | ШТ. | 2.1406
36 | 1/10-170-10/165 | СВЕРЛА С SDS PLUS ХВОСТОВИКОМ (НАКОНЕЧНИК ИЗ ТВЕРДОСПЛАВНОЙ СТАЛИ) (ПО БЕТОНУ), ДИАМЕТРОМ 10-12 ММ, ДЛИНОЙ 110-165 ММ | ШТ. | 0.11676
37 | 1/10-170-10/215 | СВЕРЛА С SDS PLUS ХВОСТОВИКОМ (НАКОНЕЧНИК ИЗ ТВЕРДОСПЛАВНОЙ СТАЛИ) (ПО БЕТОНУ), ДИАМЕТРОМ 16 ММ, ДЛИНОЙ 210-265 ММ | ШТ. | 1.596
| 1/10-180 | Материалы шлифовальные
38 | 1/10-180-20/64 | КРУГИ ШЛИФОВАЛЬНЫЕ ДЛЯ СПЕЦИАЛЬНЫХ МОНТАЖНЫХ РАБОТ 5П 230 Х 6 Х 22 | ШТ. | 0.10295
| 1/10-230 | Материалы для отделочных работ
39 | 1/10-230-45-10/75 | ЭМАЛЬ ПЕНТАФТАЛЕВАЯ ПФ-115, БЕЛАЯ | КГ | 30.3937
40 | 1/10-230-50-15/22 | КСИЛОЛ | Л | 2.6192
41 | 1/10-230-50-15/51 | РАСТВОРИТЕЛЬ ДЛЯ ЛАКОКРАСОЧНЫХ МАТЕРИАЛОВ МАРКИ Р-4 | КГ | 0.15443
42 | 1/10-230-50-15/77 | СОЛЬВЕНТ КАМЕННОУГОЛЬНЫЙ ТЕХНИЧЕСКИЙ | Т | 0.003039
43 | 1/10-230-60-25/18 | РАСТВОРНАЯ СМЕСЬ СУХАЯ (РСС), КЛАДОЧНАЯ, ЦЕМЕНТНАЯ, ДЛЯ КИРПИЧА, КАМНЕЙ, БЛОКОВ, М100, F75 | Т | 2.6782
| 1/10-240 | Метизы и крепежные изделия
44 | 1/10-240-5-20/С101-99-404А1 | ДЮБЕЛЬ-ШПИЛЬКА М12 Х 130 ММ | ШТ. | 222
45 | 1/10-240-10-10/131 | БОЛТЫ СТРОИТЕЛЬНЫЕ | Т | 0.007866
46 | 1/10-240-20/1 | ГАЙКИ СТРОИТЕЛЬНЫЕ | Т | 0.001924
47 | 1/10-240-25-35/240 | ГВОЗДИ СТРОИТЕЛЬНЫЕ | КГ | 10.3985
48 | 1/10-240-30-50/С101-15511-А1 | ДЮБЕЛЬ-ШПИЛЬКА М6 Х 70 ММ | 100 ШТ. | 6.12
49 | 1/10-240-30-50/50 | ДЮБЕЛЬ С ШУРУПОМ ДЛЯ БЫСТРОГО МОНТАЖА 8 Х 60 ММ | 100 ШТ. | 0.36
50 | 1/10-240-50-16/2 | ШАЙБЫ СТРОИТЕЛЬНЫЕ | КГ | 0.96196
| 1/10-260 | Металлопрокат и металлоизделия (за исключением металлоизделий части 2)
51 | 1/10-260-30-31/1 | ПРОКАТ ГОРЯЧЕКАТАНЫЙ ПОЛОСОВОЙ ИЗ СТАЛИ УГЛЕРОДИСТОЙ ОБЫКНОВЕННОГО КАЧЕСТВА МАРКИ СТ3СП, СТ3ПС, ТОЛЩИНОЙ 4-5 ММ ПРИ ШИРИНЕ 50-100 ММ | Т | 1.8e-05
52 | 1/10-260-170-4/18 | ШВЕЛЛЕРЫ ГОРЯЧЕКАТАНЫЕ N 40 ИЗ СТАЛИ УГЛЕРОДИСТОЙ ОБЫКНОВЕННОГО КАЧЕСТВА МАРКИ СТ3СП, СТ3ПС | Т | 0.004993
53 | 1/10-260-200/12 | КАТАНКА ИЗ СТАЛИ УГЛЕРОДИСТОЙ ОБЫКНОВЕННОГО КАЧЕСТВА ДИАМЕТРОМ, 6,3 ММ 6,5 ММ | КГ | 0.077214
54 | 1/10-260-210-2/25 | ПРОВОЛОКА СТАЛЬНАЯ НИЗКОУГЛЕРОДИСТАЯ ОБЩЕГО НАЗНАЧЕНИЯ ТЕРМИЧЕСКИ ОБРАБОТАННАЯ, БЕЗ ПОКРЫТИЯ (СВЕТЛАЯ И ЧЕРНАЯ), ДИАМЕТРОМ 1,1 ММ | Т | 0.000305
55 | 1/10-260-370/4 | СЕТКА МЕТАЛЛИЧЕСКАЯ ПРОВОЛОЧНАЯ ПЛЕТЕНАЯ С ЯЧЕЙКАМИ N 20-35 ИЗ ПРОВОЛОКИ ОЦИНКОВАННОЙ ДИАМЕТРОМ 2 ММ | М2 | 10.689
| 1/10-280 | Прочие материалы для строительных работ
56 | 1/10-280-20/40 | ВОДА | М3 | 5.3858
| 1/55 | Материалы специального назначения (кислотоупорные, огнеупорные и антикоррозионные)
| 1/55-50 | Материалы антикоррозионные и химически стойкие
57 | 1/55-50-25/55 | ГРУНТОВКА ГФ-021, КРАСНО-КОРИЧНЕВАЯ | КГ | 14.4751
| 2 | Строительные изделия и конструкции
| 2/10 | Арматурные заготовки и изделия стальные для монолитных железобетонных конструкций
| 2/10-10 | Заготовки из горячекатаной арматурной гладкой стали класса S240(A240)
58 | 2/10-10/С204-1900-А1 | ЗАГОТОВКИ ИЗ ГОРЯЧЕКАТАНОЙ АРМАТУРНОЙ ГЛАДКОЙ СТАЛИ КЛАССА S500 ДИАМЕТРОМ 6 ММ | Т | 0.10324
| 2/10-25 | Заготовки из горячекатаной арматурной стали периодического профиля класса S500(Aт500С)
59 | 2/10-25/5 | ЗАГОТОВКИ ИЗ ГОРЯЧЕКАТАНОЙ АРМАТУРНОЙ СТАЛИ ПЕРИОДИЧЕСКОГО ПРОФИЛЯ КЛАССА S500(AТ500С) ДИАМЕТРОМ 10 ММ | Т | 0.20721
| 2/10-35 | Детали закладные стальные
60 | 2/10-35/30 | ДЕТАЛИ ЗАКЛАДНЫЕ, ИЗГОТОВЛЕННЫЕ С ПРИМЕНЕНИЕМ СВАРКИ, ГНУТЬЯ, СВЕРЛЕНИЯ (ПРОБИВКИ) ОТВЕРСТИЙ (ПРИ НАЛИЧИИ ОДНОЙ ИЗ ЭТИХ ОПЕРАЦИЙ ИЛИ ВСЕГО ПЕРЕЧНЯ В ЛЮБЫХ СОЧЕТАНИЯХ), ПОСТАВЛЯЕМЫЕ ОТДЕЛЬНО | Т | 0.24282
| 2/10-45 | Заготовки из проволоки из низкоуглеродистой стали холоднотянутой для армирования железобетонных конструкций
61 | 2/10-45/10 | ЗАГОТОВКИ ИЗ ПРОВОЛОКИ ИЗ НИЗКОУГЛЕРОДИСТОЙ СТАЛИ ХОЛОДНОТЯНУТОЙ ПЕРИОДИЧЕСКОГО ПРОФИЛЯ КЛАССА ВР-I ДЛЯ АРМИРОВАНИЯ ЖЕЛЕЗОБЕТОННЫХ КОНСТРУКЦИЙ ДИАМЕТРОМ 4 ММ | Т | 0.00803
| 2/10-50 | Сетка арматурная
62 | 2/10-50/6 | СЕТКА АРМАТУРНАЯ СВАРНАЯ ДЛЯ ЖЕЛЕЗОБЕТОННЫХ КОНСТРУКЦИЙ ИЗ ПРОВОЛОКИ ВР I, ДИАМЕТРОМ 3-5 ММ | Т | 0.57228
| 2/20 | Изделия и конструкции стальные
| 2/20-40 | Изделия и конструкции стальные, изготавливаемые по индивидуальным проектам (чертежам КМ)
63 | 2/20-40-35/999370 | ПРОЧИЕ ИЗДЕЛИЯ И КОНСТРУКЦИИ ИНДИВИДУАЛЬНЫЕ СТАЛЬНЫЕ (СРЕДНЯЯ ЦЕНА ПО ГРУППЕ), ОПРЕД. - 37 | Т | 2.6014
| 2/50 | Изделия и конструкции деревянные
| 2/50-30 | Детали профильные из древесины и древесных материалов
64 | 2/50-30-30/15 | ПРОБКИ ДЕРЕВЯННЫЕ ХВОЙНЫХ ПОРОД | М3 | 0.031651
| 2/50-35 | Прочие изделия и конструкции деревянные
65 | 2/50-35-10/5 | ЩИТЫ ИЗ ДОСОК ХВОЙНЫХ ПОРОД, ТОЛЩИНОЙ 25 ММ | М2 | 12.2404
| 4 | Железобетонные и бетонные изделия и конструкции (в т.ч. типовые), керамические изделия, нерудные материалы, бетоны и растворы
| 4/1 | Конструкции и изделия бетонные и железобетонные, керамические изделия, нерудные материалы, товарные бетоны и растворы
| 4/1-4 | Бетоны, растворы, смеси асфальтобетонные
66 | 4/1-4-10-20-20/60 | БЕТОН ТЯЖЕЛЫЙ С КРУПНОСТЬЮ ЗАПОЛНИТЕЛЯ БОЛЕЕ 5 ДО 20 ММ, КЛАССА С16/20 (В20) | М3 | 2.639
67 | 4/1-4-10-20-70/250 | БЕТОН ТЯЖЕЛЫЙ С КРУПНОСТЬЮ ЗАПОЛНИТЕЛЯ БОЛЕЕ 5 ДО 20 ММ, КЛАССА С20/25, F150, W6 | М3 | 2.9638
68 | 4/1-4-10-20-70/1334 | БЕТОН ТЯЖЕЛЫЙ С КРУПНОСТЬЮ ЗАПОЛНИТЕЛЯ БОЛЕЕ 5 ДО 20 ММ, КЛАССА С25/30, F50-F150, W6 | М3 | 5.1582
69 | 4/1-4-20-20-10-20/20 | РАСТВОРЫ КЛАДОЧНЫЕ ТЯЖЕЛЫЕ ЦЕМЕНТНЫЕ, МАРКИ 150 | М3 | 1.132
| 4/1-5 | Материалы природные нерудные. Гравий керамзитовый. Керамзит
70 | 4/1-5-40-10-10/С412-1500-240 | ПЕСОК ДЛЯ СТРОИТЕЛЬНЫХ РАБОТ ПРИРОДНЫЙ 2 КЛАССА (ТРАНСПОРТ 40 КМ) | М3 | 1.331
| 4/1-8 | Изделия из легкого бетона
71 | 4/1-8-30-10/210 | БЛОКИ (КАМНИ) КЕРАМЗИТОБЕТОННЫЕ ДЛЯ СТЕН, ПОЛНОТЕЛЫЕ, РАЗМЕРОМ 490 Х 200 Х 185 ММ, F150, ПЛОТНОСТЬ 1000 КГ/М3, ТЕПЛОПРОВОДНОСТЬ-0,269 ВТ/М ГРАД. С | М3 КЛАДО | 14.9328
| 4/2 | Конструкции и изделия типовые сборные бетонные и железобетонные (Каталог-кодификатор)
| 4/2-1 | Конструкции и изделия из сборного железобетона
72 | 4/2-1-5-7-4-130/6 | ПЛИТА ПЕРЕКРЫТИЯ КАНАЛОВ ПТ8-16.14, С12/15, F50 СЕРИЯ 1.243.1-4 | ШТ. | 19
73 | 4/2-1-5-7-4-130/7 | ПЛИТА ПЕРЕКРЫТИЯ КАНАЛОВ ПТ8-13.13, С12/15, F50 СЕРИЯ 1.243.1-4 | ШТ. | 6
| 4/2-2 | Изделия бетоннные
74 | 4/2-2-2-2-10/417 | ПЛИТА ТРОТУАРНАЯ К20.20.8-А В25 СЕРИЯ Б3.020.1-8.08 ВЫП.1К | ШТ. | 126
| СОСТАВИЛ | ВЕДУЩИЙ ИНЖЕНЕР |  | А.А.КОСЯНИК
|  | (должность служащего) | (подпись) | (инициалы,фамилия)
| ПРОВЕРИЛ | ГЛАВНЫЙ СПЕЦИАЛИСТ |  | Л.Н.МАРЦЫНКЕВИЧ
|  | (должность служащего) | (подпись) | (инициалы,фамилия)

## 3211-12-1008-T3
РАЗРАБОТЧИК |  | RSTC.smeta версия 24.6
|  |  |  | ШИФР | 23.008.2
"РЕКОНСТРУКЦИЯ ГИНЕКОЛОГИЧЕСКОГО, ХИРУРГИЧЕСКОГО И ПСИХОНЕВРОЛОГИЧЕСКОГО КОРПУСОВ УЧРЕЖДЕНИЯ ЗДРАВООХРАНЕНИЯ "6-Я ГОРОДСКАЯ КЛИНИЧЕСКАЯ БОЛЬНИЦА" ПО УЛ. УРАЛЬСКОЙ, 5 В Г. МИНСКЕ ПОД РАЗМЕЩЕНИЕ ЛЕЧЕБНО-ДИАГНОСТИЧЕСКОГО КОРПУСА КЛИНИЧЕСКОГО ЦЕНТРА ТРАВМАТОЛОГИИ И ОРТОПЕДИИ". 2 ОЧЕРЕДЬ СТРОИТЕЛЬСТВА
РАБОЧАЯ ДОКУМЕНТАЦИЯ
СМЕТНАЯ ДОКУМЕНТАЦИЯ
ТИТУЛЬНЫЙ ЛИСТ ДЛЯ ЛОКАЛЬНОЙ СМЕТЫ (ЛОКАЛЬНОГО СМЕТНОГО РАСЧЕТА) № 1008
СМЕТНАЯ СТОИМОСТЬ В ЦЕНАХ НА 1 АВГУСТА 2024г.
50,246 ТЫСЯЧ БЕЛОРУССКИХ РУБЛЕЙ
ЗАКАЗЧИК |  | УП "УКС МИНГОРИСПОЛКОМА"
МИНСК-2025

## 3211-12-1009-S0
НАИМЕНОВАНИЕ ОБЪЕКТА |  | "РЕКОНСТРУКЦИЯ ГИНЕКОЛОГИЧЕСКОГО, ХИРУРГИЧЕСКОГО И ПСИХОНЕВРОЛОГИЧЕСКОГО КОРПУСОВ УЧРЕЖДЕНИЯ ЗДРАВООХРАНЕНИЯ "6-Я ГОРОДСКАЯ КЛИНИЧЕСКАЯ БОЛЬНИЦА" ПО УЛ. УРАЛЬСКОЙ, 5 В Г. МИНСКЕ ПОД РАЗМЕЩЕНИЕ ЛЕЧЕБНО-ДИАГНОСТИЧЕСКОГО КОРПУСА КЛИНИЧЕСКОГО ЦЕНТРА ТРАВМАТОЛОГИИ И ОРТОПЕДИИ". 2 ОЧЕРЕДЬ СТРОИТЕЛЬСТВА
КОД ОБЪЕКТА |  | 23.008.2
НАИМЕНОВАНИЕ ЗДАНИЯ, СООРУЖЕНИЯ |  | ЗДАНИЕ БЛОКА N5А
ШИФР ЗДАНИЯ, СООРУЖЕНИЯ |  | 23.008.2.5А
КОМПЛЕКТ ЧЕРТЕЖЕЙ |  | 3.008.2.5А - АР
ЛОКАЛЬНАЯ СМЕТА (ЛОКАЛЬНЫЙ СМЕТНЫЙ РАСЧЕТ) № 1009
(НОРМЫ 2022г.)
ОБЩЕСТРОИТЕЛЬНЫЕ РАБОТЫ: ВНУТРЕННЕЕ УТЕПЛЕНИЕ СТЕН, ПЕРЕГОРОДОК, ПОТОЛКА; ТРУБЫ В НАРУЖНЫХ СТЕНАХ НА ГЛУБИНЕ 0,05 М ОТ УРОВНЯ ЗЕМЛИ; ЭКРАНИРОВАНИЕ ЭЛЕКТРОЩИТОВОЙ; ВЫПОЛНЕНИЕ КОНСТРУКЦИЙ 3 КЛАССА ЗАЩИТЫ; ДЕФОРМАЦИОННЫЕ ШВЫ
СОСТАВЛЕНА В ЦЕНАХ НА 1 АВГУСТА 2024г. | [8 empty] | СТОИМОСТЬ 77,588 ТЫСЯЧ БЕЛОРУССКИХ РУБЛЕЙ
№ п/п | ОБОСНОВАНИЕ | НАИМЕНОВАНИЕ РАБОТ, РЕСУРСОВ, РАСХОДОВ | ЕДИНИЦА ИЗМЕРЕ- НИЯ | СТОИМОСТЬ ЕДИНИЦЫ ИЗМЕРЕНИЯ/ВСЕГО, БЕЛОРУССКИХ РУБЛЕЙ
|  |  |  | ЗАРАБОТНАЯ ПЛАТА | ЭКСПЛУАТАЦИЯ МАШИН И МЕХАНИЗМОВ |  | МАТЕРИАЛЫ, ИЗДЕЛИЯ, КОНСТРУКЦИИ (ОБОРУДОВА- НИЕ, МЕБЕЛЬ) | ТРАНС-ПОРТ | ОБЩАЯ СТОИМОСТЬ
|  |  | КОЛИ- ЧЕСТВО |  | ВСЕГО | В ТОМ ЧИСЛЕ ЗАРАБОТ- НАЯ ПЛАТА МАШИ- НИСТОВ
1 | 2 | 3 | 4 | 5 | 6 | 7 | 8 | 9 | 10
| НАЧИСЛЕНИЯ: | ОХР и ОПР/ПЛАНОВАЯ ПРИБЫЛЬ (%):Н10=65.72/69.89
| НАЧИСЛЕНИЯ: | ОХР и ОПР/ПЛАНОВАЯ ПРИБЫЛЬ (%):Н11=57.16/67.42
1. | ПРИМЕЧАНИЕ: | К ДЛЯ ОХР И ОПР/ПЛАНОВАЯ ПРИБЫЛЬ: 1.0000/1.0000
2. | ПРИМЕЧАНИЕ: | КОЭФФИЦИЕНТ К З/П (ПОСТАНОВЛЕНИЕ N5): 1.0000
3. | ПРИМЕЧАНИЕ: | БАЗА ТЕКУЩИХ ЦЕН (ВАРИАНТ A)
| Ж2-60-20 | УТЕПЛЕНИЕ ПОТОЛКА. ЗДАНИЕ - СТРОИТЕЛЬНАЯ ЧАСТЬ. ПЕРЕКРЫТИЯ, ПОКРЫТИЯ. ТЕПЛОИЗОЛЯЦИЯ
4. | ПРИМЕЧАНИЕ: | СОГЛАСНО ЛИСТА ОС - 8 КОЭФФИЦИЕНТ НА СТЕСНЕННОСТЬ = 1,15
| КОЭФФИЦИЕНТЫ: | Н3=1.15
| КОЭФФИЦИЕНТЫ: | Н6=1.15
5. | ПРИМЕЧАНИЕ: | УЗЕЛ А - УТЕПЛЕНИЕ ПОТОЛКА
6. | ПРИМЕЧАНИЕ: | ЛИСТ АР - 3 Т.Т.П.5
7. | Е26-201-1 (Н10) | ОГРУНТОВКА НИЖНЕЙ ПОВЕРХНОСТИ ЖЕЛЕЗОБЕТОННЫХ ПЛИТ ПОКРЫТИЯ (ПЕРЕКРЫТИЯ) ВРУЧНУЮ | 100 М2 0.7505 | 70.42 52.85 | - - | - - | - - | - - | 70.42 52.85
8. | 1/10-230-15/545 | ГРУНТОВКА (КОНЦЕНТРАТ) ГЛУБОКОГО ПРОНИКНОВЕНИЯ ДЛЯ НАРУЖНЫХ (Н) И ВНУТРЕННИХ (В) РАБОТ, ПОЛИМЕРНАЯ (П), ОДНОКОМПОНЕНТНАЯ (1), ДИСПЕРСИЯ (Д) , ПРИМЕНЕНИЕ 1:1 | КГ 5.62875 | - - | - - | - - | 3.14 17.67 | 0.25 1.41 | 3.39 19.08
9. | 1/10-280-20/40 | ВОДА | М3 0.005629 | - - | - - | - - | 1.45 0.01 | - - | 1.45 0.01
10. | Е26-202-2 (Н10) | ТЕПЛОИЗОЛЯЦИЯ НИЖНЕЙ ПОВЕРХНОСТИ ПЛИТ ПОКРЫТИЯ (ПЕРЕКРЫТИЯ) ПЛИТАМИ МИНЕРАЛОВАТНЫМИ НА КЛЕЮ (ПЕРВЫЙ СЛОЙ ТОЛЩИНОЙ 150 ММ) | 100 М2 0.7505 | 1092.00 819.55 | 2.64 1.98 | - - | 2.06 1.55 | 0.15 0.11 | 1096.85 823.19
11. | Е26-206-1 ПРИМ;К=1,26 (Н10) Н1=1.26 | ДОБАВЛЯТЬ (ИЛИ ИСКЛЮЧАТЬ) НА КАЖДЫЙ 1 ММ ТОЛЩИНЫ ВЫРАВНИВАЮЩЕГО СЛОЯ ИЗ ПОЛИМЕРНЫХ МАТЕРИАЛОВ ПРИ НАНЕСЕНИИ ВРУЧНУЮ ПРИ УСТРОЙСТВЕ ТЕПЛОИЗОЛЯЦИИ НИЖНЕЙ ПОВЕРХНОСТИ ПЛИТ ПОКРЫТИЯ (ПЕРЕКРЫТИЯ) (ДОБАВЛЯЕТСЯ ДО ТОЛЩИНЫ 5 ММ КЛЕЕВОГО СЛОЯ) | 100 М2 0.7505 | 195.47 146.70 | 0.73 0.55 | - - | 0.05 0.04 | - - | 196.25 147.29
12. | 1/10-120-10-10/25 | ПЛИТЫ ТЕПЛОИЗОЛЯЦИОННЫЕ ИЗ МИНЕРАЛЬНОЙ ВАТЫ ПТМ СТБ 1995-2009-Т4-DS(TН)1-WS1 (ПЛОТНОСТЬ 60 КГ/М3) БЕЛТЕП МАРКИ УНИВЕРСАЛ | М3 12.29319 | - - | - - | - - | 117.48 1444.20 | 9.33 114.70 | 126.81 1558.90
13. | 1/10-230-60-35/61 | СОСТАВ КЛЕЕВОЙ ПОЛИМИНЕРАЛЬНЫЙ ДЛЯ НАКЛЕИВАНИЯ ТЕПЛОИЗОЛЯЦИОННЫХ МАТЕРИАЛОВ И АРМИРУЮЩЕЙ СЕТКИ (КС), ОДНОКОМПОНЕНТНЫЙ (1) | Т 0.717403 | - - | - - | - - | 383.47 275.10 | 30.45 21.84 | 413.92 296.95
14. | Е26-203-1 (Н10) | МЕХАНИЧЕСКОЕ КРЕПЛЕНИЕ ТЕПЛОИЗОЛЯЦИОННЫХ ПЛИТ ДЮБЕЛЯМИ ПРИ УСТРОЙСТВЕ ТЕПЛОИЗОЛЯЦИИ НИЖНЕЙ ПОВЕРХНОСТИ ПЛИТ ПОКРЫТИЯ (ПЕРЕКРЫТИЯ) | 100 ШТ. ДЮБЕЛЕЙ 4.503 | 90.08 405.63 | 4.98 22.42 | - - | 8.75 39.40 | 0.70 3.15 | 104.51 470.60
15. | 1/10-240-30-30/343 | ДЮБЕЛЬ ДЛЯ ТЕПЛОИЗОЛЯЦИИ (ЗОНТИК) С МЕТАЛЛИЧЕСКИМ ГВОЗДЕМ 10 Х 260 ММ | 1000 ШТ. 0.463809 | - - | - - | - - | 633.97 294.04 | 50.34 23.35 | 684.31 317.39
16. | Е26-202-2 ПРИМ (Н10) | ТЕПЛОИЗОЛЯЦИЯ НИЖНЕЙ ПОВЕРХНОСТИ ПЛИТ ПОКРЫТИЯ (ПЕРЕКРЫТИЯ) ПЛИТАМИ МИНЕРАЛОВАТНЫМИ НА КЛЕЮ (ВТОРОЙ СЛОЙ ТОЛЩИНОЙ 100 ММ НАСУХО) | 100 М2 0.7505 | 987.84 741.37 | - - | - - | - - | - - | 987.84 741.37
17. | Е13-74-4 К=2 (Н10) Н1=2 | УСТРОЙСТВО ПАРОИЗОЛЯЦИИ ПОВЕРХНОСТЕЙ ПОТОЛКОВ В 1 СЛОЙ ТОЛЩИНОЙ 1,5 ММ (ИСКЛЮЧАЕТСЯ РАБОТА ПО НАНЕСЕНИЮ КЛЕЕВОГО СЛОЯ ТОЛЩИНОЙ 3,74 ММ ИЗ РАСЦЕНКИ Е26-202-2 ДЛЯ ВТОРОГО СЛОЯ УТЕПЛИТЕЛЯ, УКЛАДЫВАЕМОГО НАСУХО) | 100 М2 0.7505 | 454.00 -340.73 | - - | - - | - - | - - | 454.00 -340.73
18. | 1/10-120-10-10/25 | ПЛИТЫ ТЕПЛОИЗОЛЯЦИОННЫЕ ИЗ МИНЕРАЛЬНОЙ ВАТЫ ПТМ СТБ 1995-2009-Т4-DS(TН)1-WS1 (ПЛОТНОСТЬ 60 КГ/М3) БЕЛТЕП МАРКИ УНИВЕРСАЛ | М3 8.19546 | - - | - - | - - | 117.48 962.80 | 9.33 76.46 | 126.81 1039.27
19. | Е26-203-1 (Н10) | МЕХАНИЧЕСКОЕ КРЕПЛЕНИЕ ТЕПЛОИЗОЛЯЦИОННЫХ ПЛИТ ДЮБЕЛЯМИ ПРИ УСТРОЙСТВЕ ТЕПЛОИЗОЛЯЦИИ НИЖНЕЙ ПОВЕРХНОСТИ ПЛИТ ПОКРЫТИЯ (ПЕРЕКРЫТИЯ) | 100 ШТ. ДЮБЕЛЕЙ 4.503 | 90.08 405.63 | 4.98 22.42 | - - | 8.75 39.40 | 0.70 3.15 | 104.51 470.60
20. | 1/10-240-30-30/С101-99-319А1 | ДЮБЕЛЬ ДЛЯ ТЕПЛОИЗОЛЯЦИИ (ЗОНТИК) С МЕТАЛЛИЧЕСКИМ ГВОЗДЕМ 10 Х 350 ММ | 1000 ШТ. 0.463809 | - - | - - | - - | 891.42 413.45 | 70.78 32.83 | 962.20 446.28
21. | Е26-204-2 (Н10) | УСТРОЙСТВО АРМИРУЮЩЕГО И ЗАЩИТНОГО СЛОЕВ ИЗ ПОЛИМЕРНЫХ МАТЕРИАЛОВ ПО МИНЕРАЛОВАТНЫМ ПЛИТАМ УТЕПЛИТЕЛЯ ВРУЧНУЮ ПРИ УСТРОЙСТВЕ ТЕПЛОИЗОЛЯЦИИ НИЖНЕЙ ПОВЕРХНОСТИ ПЛИТ ПОКРЫТИЯ (ПЕРЕКРЫТИЯ) (ТОЛЩИНА КЛЕЕВОГО СЛОЯ 2+2=4 ММ) | 100 М2 0.7505 | 1142.88 857.73 | 2.61 1.96 | - - | 135.83 101.94 | 11.30 8.48 | 1292.62 970.11
22. | 1/10-230-60-35/61 | СОСТАВ КЛЕЕВОЙ ПОЛИМИНЕРАЛЬНЫЙ ДЛЯ НАКЛЕИВАНИЯ ТЕПЛОИЗОЛЯЦИОННЫХ МАТЕРИАЛОВ И АРМИРУЮЩЕЙ СЕТКИ (КС), ОДНОКОМПОНЕНТНЫЙ (1) | Т 0.535857 | - - | - - | - - | 383.47 205.49 | 30.45 16.32 | 413.92 221.80
23. | Е26-205-1 ПРИМ (Н10) | УСТРОЙСТВО ВЫРАВНИВАЮЩЕГО СЛОЯ ИЗ ПОЛИМЕРНЫХ МАТЕРИАЛОВ ВРУЧНУЮ ПРИ УСТРОЙСТВЕ ТЕПЛОИЗОЛЯЦИИ НИЖНЕЙ ПОВЕРХНОСТИ ПЛИТ ПОКРЫТИЯ (ПЕРЕКРЫТИЯ) (ДОБАВЛЯЕТСЯ 3 ММ ДЛЯ КЛЕЕВОГО СЛОЯ) | 100 М2 0.7505 | 463.11 347.56 | 1.73 1.30 | - - | 0.12 0.09 | - - | 464.96 348.95
24. | Е26-206-1 К=3 (Н10) Н1=3 | ДОБАВЛЯТЬ (ИЛИ ИСКЛЮЧАТЬ) НА КАЖДЫЙ 1 ММ ТОЛЩИНЫ ВЫРАВНИВАЮЩЕГО СЛОЯ ИЗ ПОЛИМЕРНЫХ МАТЕРИАЛОВ ПРИ НАНЕСЕНИИ ВРУЧНУЮ ПРИ УСТРОЙСТВЕ ТЕПЛОИЗОЛЯЦИИ НИЖНЕЙ ПОВЕРХНОСТИ ПЛИТ ПОКРЫТИЯ (ПЕРЕКРЫТИЯ) (ДОБАВЛЯЕТСЯ 3 ММ ДЛЯ КЛЕЕВОГО СЛОЯ ОБЩЕЙ ТОЛЩИНОЙ 10 ММ) | 100 М2 0.7505 | 465.41 349.29 | 1.73 1.30 | - - | 0.12 0.09 | - - | 467.26 350.68
25. | 1/10-230-60-35/61 | СОСТАВ КЛЕЕВОЙ ПОЛИМИНЕРАЛЬНЫЙ ДЛЯ НАКЛЕИВАНИЯ ТЕПЛОИЗОЛЯЦИОННЫХ МАТЕРИАЛОВ И АРМИРУЮЩЕЙ СЕТКИ (КС), ОДНОКОМПОНЕНТНЫЙ (1) | Т 0.742995 | - - | - - | - - | 383.47 284.92 | 30.45 22.62 | 413.92 307.54
26. | ПРИМЕЧАНИЕ: | --------------------------------------------------------
|  | ИТОГО ПРЯМЫЕ ЗАТРАТЫ : |  | 3786 | 52 | - | 4080 | 324 | 8242
|  | ОХР и ОПР | [6 empty] | 2488
|  | ПЛАНОВАЯ ПРИБЫЛЬ | [6 empty] | 2646
|  | ИТОГО ПО ПТМ | [6 empty] | 13376
|  | ЗАТРАТЫ ТРУДА | [6 empty] | 342
| Ж2-40-90 | УТЕПЛЕНИЕ СТЕН, ПЕРЕГОРОДОК, ОТКОСОВ. ЗДАНИЕ - СТРОИТЕЛЬНАЯ ЧАСТЬ. ВНУТРЕННИЕ СТЕНЫ. ДРУГОЕ
27. | ПРИМЕЧАНИЕ: | ЛИСТЫ КЖ1 - 7, 24, 25
28. | ПРИМЕЧАНИЕ: | УЗЕЛ Б - УТЕПЛЕНИЕ СТЕН, ПЕРЕГОРОДОК
29. | ПРИМЕЧАНИЕ: | ЛИСТ АР - 3 Т.Т.П.5
30. | Е26-116-1 ПРИМ (Н10) | ТЕПЛОИЗОЛЯЦИЯ НАРУЖНЫХ СТЕН ПЛИТАМИ МИНЕРАЛОВАТНЫМИ НА КЛЕЮ НА ПРЯМОЛИНЕЙНЫХ ПОВЕРХНОСТЯХ С ЛЕСОВ (В ОДИН СЛОЙ ТОЛЩИНОЙ 100 ММ) | 100 М2 1.5761 | 919.80 1449.70 | 3.80 5.99 | - - | 2.12 3.34 | 0.15 0.24 | 925.87 1459.27
31. | Е26-122-1 ПРИМ; К=2 (Н10) Н1=2 | ДОБАВЛЯТЬ (ИЛИ ИСКЛЮЧАТЬ) НА КАЖДЫЙ 1 ММ ТОЛЩИНЫ ВЫРАВНИВАЮЩЕГО СЛОЯ ПРИ НАНЕСЕНИИ ВРУЧНУЮ НА ПРЯМОЛИНЕЙНЫХ ПОВЕРХНОСТЯХ С ЛЕСОВ (ДОБАВЛЯЕТСЯ ДО ТОЛЩИНЫ 5 ММ КЛЕЕВОГО СЛОЯ) | 100 М2 1.5761 | 309.84 488.34 | 1.35 2.13 | - - | 0.10 0.16 | - - | 311.29 490.63
32. | 1/10-120-10-10/25 | ПЛИТЫ ТЕПЛОИЗОЛЯЦИОННЫЕ ИЗ МИНЕРАЛЬНОЙ ВАТЫ ПТМ СТБ 1995-2009-Т4-DS(TН)1-WS1 (ПЛОТНОСТЬ 60 КГ/М3) БЕЛТЕП МАРКИ УНИВЕРСАЛ | М3 16.70666 | - - | - - | - - | 117.48 1962.70 | 9.33 155.87 | 126.81 2118.57
33. | 1/10-230-60-35/61 | СОСТАВ КЛЕЕВОЙ ПОЛИМИНЕРАЛЬНЫЙ ДЛЯ НАКЛЕИВАНИЯ ТЕПЛОИЗОЛЯЦИОННЫХ МАТЕРИАЛОВ И АРМИРУЮЩЕЙ СЕТКИ (КС), ОДНОКОМПОНЕНТНЫЙ (1) | Т 1.5761 | - - | - - | - - | 383.47 604.39 | 30.45 47.99 | 413.92 652.38
34. | Е26-117-1 (Н10) | МЕХАНИЧЕСКОЕ КРЕПЛЕНИЕ ТЕПЛОИЗОЛЯЦИОННЫХ ПЛИТ ДЮБЕЛЯМИ ПРИ УТЕПЛЕНИИ СТЕН КИРПИЧНЫХ, ЯЧЕИСТОБЕТОННЫХ С ЛЕСОВ | 100 ШТ. ДЮБЕЛЕЙ 9.4566 | 76.25 721.07 | 2.90 27.42 | - - | 7.00 66.20 | 0.56 5.30 | 86.71 819.98
35. | 1/10-240-30-30/340 | ДЮБЕЛЬ ДЛЯ ТЕПЛОИЗОЛЯЦИИ (ЗОНТИК) С МЕТАЛЛИЧЕСКИМ ГВОЗДЕМ 10 Х 200 ММ | 1000 ШТ. 0.992943 | - - | - - | - - | 431.50 428.45 | 34.26 34.02 | 465.76 462.47
36. | Е26-120-1 (Н10) | УСТРОЙСТВО АРМИРУЮЩЕГО СЛОЯ ПО ПЛИТАМ УТЕПЛИТЕЛЯ МИНЕРАЛОВАТНЫМ ВРУЧНУЮ НА ПРЯМОЛИНЕЙНЫХ ПОВЕРХНОСТЯХ С ЛЕСОВ (ТОЛЩИНА КЛЕЕВОГО СЛОЯ 2+1=3 ММ) | 100 М2 1.5761 | 954.76 1504.80 | 2.40 3.78 | - - | 158.66 250.06 | 13.20 20.80 | 1129.02 1779.45
37. | 1/10-230-60-35/61 | СОСТАВ КЛЕЕВОЙ ПОЛИМИНЕРАЛЬНЫЙ ДЛЯ НАКЛЕИВАНИЯ ТЕПЛОИЗОЛЯЦИОННЫХ МАТЕРИАЛОВ И АРМИРУЮЩЕЙ СЕТКИ (КС), ОДНОКОМПОНЕНТНЫЙ (1) | Т 0.94566 | - - | - - | - - | 383.47 362.63 | 30.45 28.80 | 413.92 391.43
38. | Е26-121-1 (Н10) | УСТРОЙСТВО ВЫРАВНИВАЮЩЕГО СЛОЯ ВРУЧНУЮ НА ПРЯМОЛИНЕЙНЫХ ПОВЕРХНОСТЯХ С ЛЕСОВ (ДОБАВЛЯЕТСЯ 3 ММ ДЛЯ КЛЕЕВОГО СЛОЯ) | 100 М2 1.5761 | 464.91 732.74 | 2.04 3.22 | - - | 0.16 0.25 | - - | 467.11 736.21
39. | Е26-122-1 ПРИМ; К=4 (Н10) Н1=4 | ДОБАВЛЯТЬ (ИЛИ ИСКЛЮЧАТЬ) НА КАЖДЫЙ 1 ММ ТОЛЩИНЫ ВЫРАВНИВАЮЩЕГО СЛОЯ ПРИ НАНЕСЕНИИ ВРУЧНУЮ НА ПРЯМОЛИНЕЙНЫХ ПОВЕРХНОСТЯХ С ЛЕСОВ (ДОБАВЛЯЕТСЯ 3 ММ ДЛЯ КЛЕЕВОГО СЛОЯ ОБЩЕЙ ТОЛЩИНОЙ 10 ММ) | 100 М2 1.5761 | 619.69 976.69 | 2.70 4.26 | - - | 0.21 0.33 | - - | 622.60 981.28
40. | 1/10-230-60-35/61 | СОСТАВ КЛЕЕВОЙ ПОЛИМИНЕРАЛЬНЫЙ ДЛЯ НАКЛЕИВАНИЯ ТЕПЛОИЗОЛЯЦИОННЫХ МАТЕРИАЛОВ И АРМИРУЮЩЕЙ СЕТКИ (КС), ОДНОКОМПОНЕНТНЫЙ (1) | Т 2.20654 | - - | - - | - - | 383.47 846.14 | 30.45 67.19 | 413.92 913.33
41. | Е26-40-1 ПРИМ (Н10) | УСТРОЙСТВО КАРКАСА ИЗОЛЯЦИИ ИЗ СЕТКИ НА ПЛОСКИХ И КРИВОЛИНЕЙНЫХ ПОВЕРХНОСТЯХ (ВТАПЛИВАНИЕ ВТОРОГО СЛОЯ СТЕКЛОСЕТКИ В КЛЕЕВУЮ СМЕСЬ) | 100 М2 1.5761 | 151.35 238.54 | - - | - - | 126.00 198.59 | 10.50 16.55 | 287.85 453.68
42. | ПРИМЕЧАНИЕ: | УЗЕЛ В - УТЕПЛЕНИЕ ОТКОСОВ СО СТОРОНЫ ТАМБУРА
43. | ПРИМЕЧАНИЕ: | ЛИСТ АР - 3 Т.Т.П.5
44. | Е26-124-1 (Н10) | УСТРОЙСТВО УТЕПЛЕНИЯ ОТКОСОВ ШИРИНОЙ ДО 0,2 М ПЛИТАМИ МИНЕРАЛОВАТНЫМИ НА ПРЯМОЛИНЕЙНЫХ ПОВЕРХНОСТЯХ С ЛЕСОВ (ТОЛЩИНОЙ 50 ММ) | 100 М 0.585 | 224.12 131.11 | 0.91 0.53 | - - | 0.54 0.32 | 0.04 0.02 | 225.61 131.98
45. | Е26-122-1 ПРИМ; К=1,125 (Н10) Н1=1.125 | ДОБАВЛЯТЬ (ИЛИ ИСКЛЮЧАТЬ) НА КАЖДЫЙ 1 ММ ТОЛЩИНЫ ВЫРАВНИВАЮЩЕГО СЛОЯ ПРИ НАНЕСЕНИИ ВРУЧНУЮ НА ПРЯМОЛИНЕЙНЫХ ПОВЕРХНОСТЯХ С ЛЕСОВ (ДОБАВЛЯЕТСЯ ДО ТОЛЩИНЫ 5 ММ КЛЕЕВОГО СЛОЯ) | 100 М2 0.117 | 174.29 20.39 | 0.76 0.09 | - - | 0.06 0.01 | - - | 175.11 20.49
46. | 1/10-120-10-10/25 | ПЛИТЫ ТЕПЛОИЗОЛЯЦИОННЫЕ ИЗ МИНЕРАЛЬНОЙ ВАТЫ ПТМ СТБ 1995-2009-Т4-DS(TН)1-WS1 (ПЛОТНОСТЬ 60 КГ/М3) БЕЛТЕП МАРКИ УНИВЕРСАЛ | М3 0.6318 | - - | - - | - - | 117.48 74.22 | 9.33 5.89 | 126.81 80.12
47. | 1/10-230-60-35/61 | СОСТАВ КЛЕЕВОЙ ПОЛИМИНЕРАЛЬНЫЙ ДЛЯ НАКЛЕИВАНИЯ ТЕПЛОИЗОЛЯЦИОННЫХ МАТЕРИАЛОВ И АРМИРУЮЩЕЙ СЕТКИ (КС), ОДНОКОМПОНЕНТНЫЙ (1) | Т 0.117 | - - | - - | - - | 383.47 44.87 | 30.45 3.56 | 413.92 48.43
48. | Е26-125-1 (Н10) | УСТРОЙСТВО АРМИРУЮЩЕГО СЛОЯ ОТКОСОВ ШИРИНОЙ ДО 0,2 М ПО ПЛИТАМ МИНЕРАЛОВАТНЫМ НА ПРЯМОЛИНЕЙНЫХ ПОВЕРХНОСТЯХ С ЛЕСОВ (ТОЛЩИНА КЛЕЕВОГО СЛОЯ 3,875 ММ) | 100 М 0.585 | 478.64 280.00 | 0.69 0.40 | - - | 61.27 35.84 | 5.10 2.98 | 545.70 319.23
49. | 1/10-230-60-35/61 | СОСТАВ КЛЕЕВОЙ ПОЛИМИНЕРАЛЬНЫЙ ДЛЯ НАКЛЕИВАНИЯ ТЕПЛОИЗОЛЯЦИОННЫХ МАТЕРИАЛОВ И АРМИРУЮЩЕЙ СЕТКИ (КС), ОДНОКОМПОНЕНТНЫЙ (1) | Т 0.090675 | - - | - - | - - | 383.47 34.77 | 30.45 2.76 | 413.92 37.53
50. | Е26-121-1 ПРИМ (Н10) | УСТРОЙСТВО ВЫРАВНИВАЮЩЕГО СЛОЯ ВРУЧНУЮ НА ПРЯМОЛИНЕЙНЫХ ПОВЕРХНОСТЯХ С ЛЕСОВ (ДОБАВЛЯЕТСЯ 3 ММ ДЛЯ КЛЕЕВОГО СЛОЯ) | 100 М2 0.117 | 464.91 54.39 | 2.04 0.24 | - - | 0.16 0.02 | - - | 467.11 54.65
51. | Е26-122-1 ПРИМ; К=3,125 (Н10) Н1=3.125 | ДОБАВЛЯТЬ (ИЛИ ИСКЛЮЧАТЬ) НА КАЖДЫЙ 1 ММ ТОЛЩИНЫ ВЫРАВНИВАЮЩЕГО СЛОЯ ПРИ НАНЕСЕНИИ ВРУЧНУЮ НА ПРЯМОЛИНЕЙНЫХ ПОВЕРХНОСТЯХ С ЛЕСОВ (ДОБАВЛЯЕТСЯ 3,125 ММ ДЛЯ КЛЕЕВОГО СЛОЯ ОБЩЕЙ ТОЛЩИНОЙ 10 ММ) | 100 М2 0.117 | 484.13 56.64 | 2.11 0.25 | - - | 0.16 0.02 | - - | 486.40 56.91
52. | 1/10-230-60-35/61 | СОСТАВ КЛЕЕВОЙ ПОЛИМИНЕРАЛЬНЫЙ ДЛЯ НАКЛЕИВАНИЯ ТЕПЛОИЗОЛЯЦИОННЫХ МАТЕРИАЛОВ И АРМИРУЮЩЕЙ СЕТКИ (КС), ОДНОКОМПОНЕНТНЫЙ (1) | Т 0.143325 | - - | - - | - - | 383.47 54.96 | 30.45 4.36 | 413.92 59.33
53. | ПРИМЕЧАНИЕ: | УЗЕЛ Г - ВЫРАВНИВАНИЕ ПЕРЕГОРОДОК
54. | ПРИМЕЧАНИЕ: | ЛИСТ АР - 3 Т.Т.П.5
55. | Е26-124-1 ПРИМ (Н10) | УСТРОЙСТВО УТЕПЛЕНИЯ ОТКОСОВ ШИРИНОЙ ДО 0,2 М ПЛИТАМИ МИНЕРАЛОВАТНЫМИ НА ПРЯМОЛИНЕЙНЫХ ПОВЕРХНОСТЯХ С ЛЕСОВ (ТОЛЩИНОЙ 50 ММ ШИРИНОЙ 150 ММ) | 100 М 0.982 | 224.12 220.09 | 0.91 0.89 | - - | 0.54 0.53 | 0.04 0.04 | 225.61 221.55
56. | 1/10-120-10-10/25 | ПЛИТЫ ТЕПЛОИЗОЛЯЦИОННЫЕ ИЗ МИНЕРАЛЬНОЙ ВАТЫ ПТМ СТБ 1995-2009-Т4-DS(TН)1-WS1 (ПЛОТНОСТЬ 60 КГ/М3) БЕЛТЕП МАРКИ УНИВЕРСАЛ | М3 0.79542 | - - | - - | - - | 117.48 93.45 | 9.33 7.42 | 126.81 100.87
57. | 1/10-230-60-35/61 | СОСТАВ КЛЕЕВОЙ ПОЛИМИНЕРАЛЬНЫЙ ДЛЯ НАКЛЕИВАНИЯ ТЕПЛОИЗОЛЯЦИОННЫХ МАТЕРИАЛОВ И АРМИРУЮЩЕЙ СЕТКИ (КС), ОДНОКОМПОНЕНТНЫЙ (1) | Т 0.15221 | - - | - - | - - | 383.47 58.37 | 30.45 4.63 | 413.92 63.00
58. | Е26-125-1 (Н10) | УСТРОЙСТВО АРМИРУЮЩЕГО СЛОЯ ОТКОСОВ ШИРИНОЙ ДО 0,2 М ПО ПЛИТАМ МИНЕРАЛОВАТНЫМ НА ПРЯМОЛИНЕЙНЫХ ПОВЕРХНОСТЯХ С ЛЕСОВ (ТОЛЩИНА КЛЕЕВОГО СЛОЯ 3,875 ММ) | 100 М 0.982 | 478.64 470.02 | 0.69 0.68 | - - | 61.27 60.17 | 5.10 5.01 | 545.70 535.88
59. | 1/10-230-60-35/61 | СОСТАВ КЛЕЕВОЙ ПОЛИМИНЕРАЛЬНЫЙ ДЛЯ НАКЛЕИВАНИЯ ТЕПЛОИЗОЛЯЦИОННЫХ МАТЕРИАЛОВ И АРМИРУЮЩЕЙ СЕТКИ (КС), ОДНОКОМПОНЕНТНЫЙ (1) | Т 0.15221 | - - | - - | - - | 383.47 58.37 | 30.45 4.63 | 413.92 63.00
60. | Е26-121-1 ПРИМ (Н10) | УСТРОЙСТВО ВЫРАВНИВАЮЩЕГО СЛОЯ ВРУЧНУЮ НА ПРЯМОЛИНЕЙНЫХ ПОВЕРХНОСТЯХ С ЛЕСОВ (ДОБАВЛЯЕТСЯ 3 ММ ДЛЯ КЛЕЕВОГО СЛОЯ) | 100 М2 0.1473 | 464.91 68.48 | 2.04 0.30 | - - | 0.16 0.02 | - - | 467.11 68.80
61. | Е26-122-1 ПРИМ; К=3,125 (Н10) Н1=3.125 | ДОБАВЛЯТЬ (ИЛИ ИСКЛЮЧАТЬ) НА КАЖДЫЙ 1 ММ ТОЛЩИНЫ ВЫРАВНИВАЮЩЕГО СЛОЯ ПРИ НАНЕСЕНИИ ВРУЧНУЮ НА ПРЯМОЛИНЕЙНЫХ ПОВЕРХНОСТЯХ С ЛЕСОВ (ДОБАВЛЯЕТСЯ 3,125 ММ ДЛЯ КЛЕЕВОГО СЛОЯ ОБЩЕЙ ТОЛЩИНОЙ 10 ММ) | 100 М2 0.1473 | 484.13 71.31 | 2.11 0.31 | - - | 0.16 0.02 | - - | 486.40 71.64
62. | 1/10-230-60-35/61 | СОСТАВ КЛЕЕВОЙ ПОЛИМИНЕРАЛЬНЫЙ ДЛЯ НАКЛЕИВАНИЯ ТЕПЛОИЗОЛЯЦИОННЫХ МАТЕРИАЛОВ И АРМИРУЮЩЕЙ СЕТКИ (КС), ОДНОКОМПОНЕНТНЫЙ (1) | Т 0.180443 | - - | - - | - - | 383.47 69.19 | 30.45 5.49 | 413.92 74.69
63. | ПРИМЕЧАНИЕ: | --------------------------------------------------------
|  | ИТОГО ПРЯМЫЕ ЗАТРАТЫ : |  | 7484 | 50 | - | 5308 | 424 | 13266
|  | ОХР и ОПР | [6 empty] | 4919
|  | ПЛАНОВАЯ ПРИБЫЛЬ | [6 empty] | 5231
|  | ИТОГО ПО ПТМ | [6 empty] | 23416
|  | ЗАТРАТЫ ТРУДА | [6 empty] | 594
| Ж2-30-90 | ТРУБЫ В НАРУЖНЫХ СТЕНАХ НА ГЛУБИНЕ 0,05 М ОТ УРОВНЯ ЗЕМЛИ. ЗДАНИЕ - СТРОИТЕЛЬНАЯ ЧАСТЬ. НАРУЖНЫЕ СТЕНЫ. ДРУГОЕ
64. | ПРИМЕЧАНИЕ: | ТРУБЫ В НАРУЖНЫХ СТЕНАХ НА ГЛУБИНЕ 0,05 М ОТ УРОВНЯ ЗЕМЛИ
65. | ПРИМЕЧАНИЕ: | ЛИСТ АР - 2 Т.Т.П.5, 6
66. | Е22-11-3 (Н10) | УКЛАДКА ТРУБОПРОВОДОВ ИЗ ПОЛИЭТИЛЕНОВЫХ ТРУБ ДИАМЕТРОМ 110 ММ | КМ 0.027 | 4949.24 133.63 | 1936.04 52.27 | 594.96 16.06 | 2697.92 72.84 | 6194.21 167.24 | 15777.41 425.99
67. | 6/40-10-10/149 | ТРУБА ИЗ ПОЛИЭТИЛЕНА ПЭ 80 SDR 26 НОМИНАЛЬНЫМ НАРУЖНЫМ ДИАМЕТРОМ 110 ММ И НОМИНАЛЬНОЙ ТОЛЩИНОЙ СТЕНКИ 4,2 ММ | 10 М 2.727 | - - | - - | - - | 115.93 316.14 | 5.48 14.94 | 121.41 331.09
68. | Е23-2-1 (Н10) | УКЛАДКА ТРУБОПРОВОДОВ ИЗ ХРИЗОТИЛЦЕМЕНТНЫХ БЕЗНАПОРНЫХ ТРУБ, ДИАМЕТРОМ 150 ММ (БНТ 100) | КМ ТРУБОПРОВОДА 0.003 | 6026.39 18.08 | 136.03 0.41 | 49.58 0.15 | 7856.87 23.57 | 405.74 1.22 | 14425.03 43.28
69. | ПРИМЕЧАНИЕ: | --------------------------------------------------------
|  | ИТОГО ПРЯМЫЕ ЗАТРАТЫ : |  | 152 | 53 | 16 | 413 | 183 | 801
|  | ОХР и ОПР | [6 empty] | 110
|  | ПЛАНОВАЯ ПРИБЫЛЬ | [6 empty] | 117
|  | ИТОГО ПО ПТМ | [6 empty] | 1028
|  | ЗАТРАТЫ ТРУДА | [6 empty] | 12
|  | ЗАТРАТЫ ТРУДА МАШИНИСТОВ | [6 empty] | 1
| Ж2-40-90 | ЭКРАНИРОВАНИЕ ЭЛЕКТРОЩИТОВОЙ. ЗДАНИЕ - СТРОИТЕЛЬНАЯ ЧАСТЬ. ВНУТРЕННИЕ СТЕНЫ. ДРУГОЕ
70. | ПРИМЕЧАНИЕ: | ЭКРАНИРОВАНИЕ ПОТОЛКА И СТЕН ЭЛЕКТРОЩИТОВОЙ
71. | ПРИМЕЧАНИЕ: | ЛИСТ АР - 2 Т.Т.П.4
72. | Е34-66-2 ПРИМ (Н10) | УСТРОЙСТВО ЭКРАНИРОВАНИЯ ПОМЕЩЕНИЙ СТАЛЬНОЙ СЕТКОЙ ИЗ ОЦИНКОВАННОЙ ПРОВОЛОКИ, ДИАМЕТРОМ 1,2 ММ: СТЕН (КРЕПЛЕНИЕ С ПОМОЩЬЮ ДЮБЕЛЕЙ С ШАГОМ 600 ММ) | М2 18.56 | 69.79 1295.30 | - - | - - | 114.46 2124.38 | 6.16 114.33 | 190.41 3534.01
73. | 2/10-50/6 | СЕТКА АРМАТУРНАЯ СВАРНАЯ ДЛЯ ЖЕЛЕЗОБЕТОННЫХ КОНСТРУКЦИЙ ИЗ ПРОВОЛОКИ ВР I, ДИАМЕТРОМ 3-5 ММ | Т 0.071642 | - - | - - | - - | 6144.70 440.22 | 351.48 25.18 | 6496.18 465.40
74. | 1/10-170-50/5 | ПАТРОН СТРОИТЕЛЬНЫЙ Д-4 | 1000 ШТ. 0.051556 | - - | - - | - - | 287.00 14.80 | 22.79 1.17 | 309.79 15.97
75. | Е34-66-3 ПРИМ (Н10) | УСТРОЙСТВО ЭКРАНИРОВАНИЯ ПОМЕЩЕНИЙ СТАЛЬНОЙ СЕТКОЙ ИЗ ОЦИНКОВАННОЙ ПРОВОЛОКИ, ДИАМЕТРОМ 1,2 ММ: ПОТОЛКОВ (КРЕПЛЕНИЕ С ПОМОЩЬЮ ДЮБЕЛЕЙ С ШАГОМ 600 ММ) | М2 8.57 | 98.86 847.23 | 0.39 3.34 | 0.25 2.14 | 8.87 76.02 | 0.52 4.46 | 108.64 931.04
76. | 2/10-50/6 | СЕТКА АРМАТУРНАЯ СВАРНАЯ ДЛЯ ЖЕЛЕЗОБЕТОННЫХ КОНСТРУКЦИЙ ИЗ ПРОВОЛОКИ ВР I, ДИАМЕТРОМ 3-5 ММ | Т 0.03308 | - - | - - | - - | 6144.70 203.27 | 351.48 11.63 | 6496.18 214.89
77. | 1/10-170-50/5 | ПАТРОН СТРОИТЕЛЬНЫЙ Д-4 | 1000 ШТ. 0.023806 | - - | - - | - - | 287.00 6.83 | 22.79 0.54 | 309.79 7.37
78. | ПРИМЕЧАНИЕ: | --------------------------------------------------------
|  | ИТОГО ПРЯМЫЕ ЗАТРАТЫ : |  | 2143 | 3 | 2 | 2866 | 157 | 5169
|  | ОХР и ОПР | [6 empty] | 1409
|  | ПЛАНОВАЯ ПРИБЫЛЬ | [6 empty] | 1499
|  | ИТОГО ПО ПТМ | [6 empty] | 8077
|  | ЗАТРАТЫ ТРУДА | [6 empty] | 167
| Ж2-50-90 | ВЫПОЛНЕНИЕ КОНСТРУКЦИЙ 3 КЛАССА ЗАЩИТЫ. ЗДАНИЕ - СТРОИТЕЛЬНАЯ ЧАСТЬ. ПЕРЕГОРОДКИ. ДРУГОЕ
79. | ПРИМЕЧАНИЕ: | ВЫПОЛНЕНИЕ КОНСТРУКЦИЙ 3 КЛАССА ЗАЩИТЫ В ОТДЕЛЬНЫХ ПОМЕЩЕНИЯХ
80. | ПРИМЕЧАНИЕ: | ЛИСТЫ АР - 3 Т.Т.П.4, АР - 5 Т.Т.П.2, АР-6 Т.Т.П.2, АР-7 Т.Т.П.2
81. | Е9-36-3 ПРИМ (Н11) | МОНТАЖ ПЕРЕГОРОДОК СТАЛЬНЫХ КОНСОЛЬНЫХ, СЕТЧАТЫХ (УСТАНОВКА АРМАТУРНОЙ СЕТКИ Д.10 ММ С ЯЧЕЙКОЙ 150Х150 ММ И СЕТКИ Д.8 ММ С ЯЧЕЙКОЙ 100Х100 ММ) | 100 М2 КОНСТРУКЦИИ 2.192 | 786.39 1723.77 | 35.90 78.69 | 14.06 30.82 | 27.97 61.31 | 2.23 4.89 | 852.49 1868.66
82. | 2/10-50/12 | СЕТКА АРМАТУРНАЯ СВАРНАЯ ДЛЯ ЖЕЛЕЗОБЕТОННЫХ КОНСТРУКЦИЙ ИЗ СТАЛИ КЛАССА S500 | Т 1.88523 | - - | - - | - - | 7704.71 14525.15 | 440.71 830.84 | 8145.42 15355.99
83. | ПРИМЕЧАНИЕ: | --------------------------------------------------------
|  | ИТОГО ПРЯМЫЕ ЗАТРАТЫ : |  | 1724 | 79 | 31 | 14586 | 836 | 17225
|  | ОХР и ОПР | [6 empty] | 1003
|  | ПЛАНОВАЯ ПРИБЫЛЬ | [6 empty] | 1183
|  | ИТОГО ПО ПТМ | [6 empty] | 19411
|  | ЗАТРАТЫ ТРУДА | [6 empty] | 133
|  | ЗАТРАТЫ ТРУДА МАШИНИСТОВ | [6 empty] | 2
| Ж2-30-90 | ДЕФОРМАЦИОННЫЕ ШВЫ. ЗДАНИЕ - СТРОИТЕЛЬНАЯ ЧАСТЬ. НАРУЖНЫЕ СТЕНЫ. ДРУГОЕ
84. | ПРИМЕЧАНИЕ: | ЛИСТ АР - 4
85. | ПРИМЕЧАНИЕ: | ДЕФОРМАЦИОННЫЙ ШОВ ПРЯМОЙ ТИП 1
86. | Е9-521-1 ПРИМ (Н10) | ГЕРМЕТИЗАЦИЯ СТЫКОВ СИЛИКОНОМ (ПРОТИПОЖАРНЫМ ГЕРМЕТИКОМ) | 100 М 1.75 | 32.31 56.54 | - - | - - | - - | - - | 32.31 56.54
87. | 1/55-20-50/С101-1100-4А1 | ГЕРМЕТИК ПРОТИВОПОЖАРНЫЙ ТЕРМОРАСШИРЯЮЩИЙСЯ (ПРЕДЕЛ ОГНЕСТОЙКОСТИ EI120) | Л 15.75 | - - | - - | - - | 145.42 2290.37 | 11.55 181.91 | 156.97 2472.28
| КОЭФФИЦИЕНТЫ: | Н3=1
| КОЭФФИЦИЕНТЫ: | Н6=1
88. | Е15-216-1 ПРИМ (Н10) | УСТАНОВКА НАЩЕЛЬНИКОВ (УСТАНОВКА ПРОФИЛЯ ДЕФОРМАЦИОННОГО ШВА НАКЛАДНОГО, КРЕПЛЕНИЕ КЛИПСАМИ) | 100 М 1.75 | 310.65 543.64 | 0.26 0.46 | - - | 0.08 0.14 | 0.01 0.02 | 311.00 544.26
89. | 2/30-20-10/С206-132410-А1 | ПРОФИЛЬ НАКЛАДНОЙ АЛЮМИНИЕВЫЙ АННОДИРОВАННЫЙ ПРЯМОЙ ДЛЯ СТЕН И ПОТОЛКОВ, В КОМПЛЕКТЕ КЛИПСЫ (АНАЛОГ DEWMARK WALL AV 13/70/S) | М 175.875 | - - | - - | - - | 8.35 1468.56 | 0.48 84.42 | 8.83 1552.98
90. | ПРИМЕЧАНИЕ: | ДЕФОРМАЦИОННЫЙ ШОВ УГЛОВОЙ ТИП 2
| КОЭФФИЦИЕНТЫ: | Н3=1.15
| КОЭФФИЦИЕНТЫ: | Н6=1.15
91. | Е9-521-1 ПРИМ (Н10) | ГЕРМЕТИЗАЦИЯ СТЫКОВ СИЛИКОНОМ (ПРОТИПОЖАРНЫМ ГЕРМЕТИКОМ) | 100 М 2.2 | 32.31 71.08 | - - | - - | - - | - - | 32.31 71.08
92. | 1/55-20-50/С101-1100-4А1 | ГЕРМЕТИК ПРОТИВОПОЖАРНЫЙ ТЕРМОРАСШИРЯЮЩИЙСЯ (ПРЕДЕЛ ОГНЕСТОЙКОСТИ EI120) | Л 19.8 | - - | - - | - - | 145.42 2879.32 | 11.55 228.69 | 156.97 3108.01
| КОЭФФИЦИЕНТЫ: | Н3=1
| КОЭФФИЦИЕНТЫ: | Н6=1
93. | Е15-216-1 ПРИМ (Н10) | УСТАНОВКА НАЩЕЛЬНИКОВ (УТСАНОВКА ПРОФИЛЯ ДЕФОРМАЦИОННОГО ШВА НАКЛАДНОГО, КРЕПЛЕНИЕ КЛИПСАМИ) | 100 М 2.2 | 310.65 683.43 | 0.26 0.57 | - - | 0.08 0.18 | 0.01 0.02 | 311.00 684.20
94. | 2/30-20-10/С206-132410-А1 | ПРОФИЛЬ НАКЛАДНОЙ АЛЮМИНИЕВЫЙ АННОДИРОВАННЫЙ ПРЯМОЙ ДЛЯ СТЕН И ПОТОЛКОВ, В КОМПЛЕКТЕ КЛИПСЫ (АНАЛОГ DEWMARK WALL AV 13/70/S) | М 221.1 | - - | - - | - - | 8.35 1846.19 | 0.48 106.13 | 8.83 1952.31
|  | ИТОГО ПРЯМЫЕ ЗАТРАТЫ : |  | 1355 | 1 | - | 8485 | 601 | 10442
|  | ОХР и ОПР | [6 empty] | 890
|  | ПЛАНОВАЯ ПРИБЫЛЬ | [6 empty] | 947
|  | ИТОГО ПО ПТМ | [6 empty] | 12279
|  | ЗАТРАТЫ ТРУДА | [6 empty] | 101
|  | ВСЕГО, В ТОМ ЧИСЛЕ | [6 empty] | 77588
|  | СТРОИТЕЛЬНЫЕ РАБОТЫ, ВСЕГО В ТОМ ЧИСЛЕ | [6 empty] | 77588
|  | ЗАРАБОТНАЯ ПЛАТА | [6 empty] | 16643
|  | ЭКСПЛУАТАЦИЯ МАШИН И МЕХАНИЗМОВ, ВСЕГО | [6 empty] | 238
|  | В ТОМ ЧИСЛЕ ЗАРАБОТНАЯ ПЛАТА МАШИНИСТОВ | [6 empty] | 49
|  | МАТЕРИАЛЫ, ИЗДЕЛИЯ, КОНСТРУКЦИИ | [6 empty] | 35738
|  | ТРАНСПОРТ | [6 empty] | 2526
|  | ОХР и ОПР | [6 empty] | 10820
|  | ПЛАНОВАЯ ПРИБЫЛЬ | [6 empty] | 11623
|  | ЗАТРАТЫ ТРУДА РАБОЧИХ | [6 empty] | 1349
|  | ЗАТРАТЫ ТРУДА МАШИНИСТОВ | [6 empty] | 4
|  | СОСТАВИЛ | ВЕДУЩИЙ ИНЖЕНЕР |  |  |  |  | А.А.КОСЯНИК
|  |  | (должность служащего) |  |  | (подпись) |  | (инициалы,фамилия)
|  | ПРОВЕРИЛ | ГЛАВНЫЙ СПЕЦИАЛИСТ |  |  |  |  | К.В.КОСТИНА
|  |  | (должность служащего) |  |  | (подпись) |  | (инициалы,фамилия)

## 3211-12-1009-T0
НАИМЕНОВАНИЕ ОБЪЕКТА: "РЕКОНСТРУКЦИЯ ГИНЕКОЛОГИЧЕСКОГО, ХИРУРГИЧЕСКОГО И ПСИХОНЕВРОЛОГИЧЕСКОГО КОРПУСОВ УЧРЕЖДЕНИЯ ЗДРАВООХРАНЕНИЯ "6-Я ГОРОДСКАЯ КЛИНИЧЕСКАЯ БОЛЬНИЦА" ПО УЛ. УРАЛЬСКОЙ, 5 В Г. МИНСКЕ ПОД РАЗМЕЩЕНИЕ ЛЕЧЕБНО-ДИАГНОСТИЧЕСКОГО КОРПУСА КЛИНИЧЕСКОГО ЦЕНТРА ТРАВМАТОЛОГИИ И ОРТОПЕДИИ". 2 ОЧЕРЕДЬ СТРОИТЕЛЬСТВА
КОД ОБЪЕКТА: 23.008.2
НАИМЕНОВАНИЕ ЗДАНИЯ, СООРУЖЕНИЯ: ЗДАНИЕ БЛОКА N5А
ШИФР ЗДАНИЯ, СООРУЖЕНИЯ: 23.008.2.5А
КОМПЛЕКТ ЧЕРТЕЖЕЙ: 3.008.2.5А - АР
ИСХОДНЫЕ ДАННЫЕ ПО ЛОКАЛЬНОЙ СМЕТЕ (ЛОКАЛЬНОМУ СМЕТНОМУ РАСЧЕТУ) № 1009
(НОРМЫ 2022г.)
ОБЩЕСТРОИТЕЛЬНЫЕ РАБОТЫ: ВНУТРЕННЕЕ УТЕПЛЕНИЕ СТЕН, ПЕРЕГОРОДОК, ПОТОЛКА; ТРУБЫ В НАРУЖНЫХ СТЕНАХ НА ГЛУБИНЕ 0,05 М ОТ УРОВНЯ ЗЕМЛИ; ЭКРАНИРОВАНИЕ ЭЛЕКТРОЩИТОВОЙ; ВЫПОЛНЕНИЕ КОНСТРУКЦИЙ 3 КЛАССА ЗАЩИТЫ; ДЕФОРМАЦИОННЫЕ ШВЫ
СОСТАВЛЕНА В ЦЕНАХ НА 1 АВГУСТА 2024г.
№ П/П | ТЕКСТ
1 | 2
1 | L3'3211'12'1009'S0'2'12'ОБЩЕСТРОИТЕЛЬНЫЕ РАБОТЫ: ВНУТРЕННЕЕ УТЕПЛЕНИЕ СТЕН, ПЕРЕГОРОДОК, ПОТОЛКА; ТРУБЫ В НАРУЖНЫХ СТЕНАХ НА ГЛУБИНЕ 0,05 М ОТ УРОВНЯ ЗЕМЛИ; ЭКРАНИРОВАНИЕ ЭЛЕКТРОЩИТОВОЙ; ВЫПОЛНЕНИЕ КОНСТРУКЦИЙ 3 КЛАССА ЗАЩИТЫ; ДЕФОРМАЦИОННЫЕ ШВЫ'3.008.2.5А - АР'А.А.КОСЯНИК#ВЕДУЩИЙ ИНЖЕНЕР'К.В.КОСТИНА#ГЛАВНЫЙ СПЕЦИАЛИСТ*
2 | Ж2-60-20'УТЕПЛЕНИЕ ПОТОЛКА. ЗДАНИЕ - СТРОИТЕЛЬНАЯ ЧАСТЬ. ПЕРЕКРЫТИЯ, ПОКРЫТИЯ. ТЕПЛОИЗОЛЯЦИЯ'М2*
3 | БС101-99-319А1#С101-99-319'?+(488,81-431,5).2,5##'=13'ДЮБЕЛЬ ДЛЯ ТЕПЛОИЗОЛЯЦИИ (ЗОНТИК) С МЕТАЛЛИЧЕСКИМ ГВОЗДЕМ 10 Х 350 ММ ###'1000 ШТ.''2801=<1/10-240-30-30>/2799=891,42_0*
4 | БС101-1100-4А1#С101-1100-4'?##'=13'ГЕРМЕТИК ПРОТИВОПОЖАРНЫЙ ТЕРМОРАСШИРЯЮЩИЙСЯ (ПРЕДЕЛ ОГНЕСТОЙКОСТИ EI120) ###'Л''2801=<1/55-20-50>/2799=145,42_0*
5 | БС206-132410-А1#С206-132410'?##'=37'ПРОФИЛЬ НАКЛАДНОЙ АЛЮМИНИЕВЫЙ АННОДИРОВАННЫЙ ПРЯМОЙ ДЛЯ СТЕН И ПОТОЛКОВ, В КОМПЛЕКТЕ КЛИПСЫ (АНАЛОГ DEWMARK WALL AV 13/70/S)###'М''2801=<2/30-20-10>/2799=8,35_0*
6 | РМ021143#М020302/М021243#М020302*
7 | Р412-1500#412-1500-240*
8 | П'СОГЛАСНО ЛИСТА ОС - 8 КОЭФФИЦИЕНТ НА СТЕСНЕННОСТЬ = 1,15*
9 | Н3=1,15'Н6=1,15*
10 | П'УЗЕЛ А - УТЕПЛЕНИЕ ПОТОЛКА*
11 | П'ЛИСТ АР - 3 Т.Т.П.5*
12 | Е26-201-1'75,05''ОГРУНТОВКА НИЖНЕЙ ПОВЕРХНОСТИ ЖЕЛЕЗОБЕТОННЫХ ПЛИТ ПОКРЫТИЯ (ПЕРЕКРЫТИЯ) ВРУЧНУЮ'100 М2''*
13 | С113-3512-1'0,5.0,015.1000.75,05:100*
14 | С412-9005'0,001.0,5.0,015.1000.75,05:100*
15 | Е26-202-2'75,05'Ж100'ТЕПЛОИЗОЛЯЦИЯ НИЖНЕЙ ПОВЕРХНОСТИ ПЛИТ ПОКРЫТИЯ (ПЕРЕКРЫТИЯ) ПЛИТАМИ МИНЕРАЛОВАТНЫМИ НА КЛЕЮ (ПЕРВЫЙ СЛОЙ ТОЛЩИНОЙ 150 ММ)'100 М2''*
16 | Е26-206-1#ПРИМ;К=1,26'75,05'Н1=1,26'ДОБАВЛЯТЬ (ИЛИ ИСКЛЮЧАТЬ) НА КАЖДЫЙ 1 ММ ТОЛЩИНЫ ВЫРАВНИВАЮЩЕГО СЛОЯ ИЗ ПОЛИМЕРНЫХ МАТЕРИАЛОВ ПРИ НАНЕСЕНИИ ВРУЧНУЮ ПРИ УСТРОЙСТВЕ ТЕПЛОИЗОЛЯЦИИ НИЖНЕЙ ПОВЕРХНОСТИ ПЛИТ ПОКРЫТИЯ (ПЕРЕКРЫТИЯ) (ДОБАВЛЯЕТСЯ ДО ТОЛЩИНЫ 5 ММ КЛЕЕВОГО СЛОЯ)'100 М2''*
17 | С104-701-10'75,05.0,15.1,092*
18 | С101-138065'(0,748+1,26.0,165).75,05:100*
19 | Е26-203-1'6.75,05'101-15500-18'МЕХАНИЧЕСКОЕ КРЕПЛЕНИЕ ТЕПЛОИЗОЛЯЦИОННЫХ ПЛИТ ДЮБЕЛЯМИ ПРИ УСТРОЙСТВЕ ТЕПЛОИЗОЛЯЦИИ НИЖНЕЙ ПОВЕРХНОСТИ ПЛИТ ПОКРЫТИЯ (ПЕРЕКРЫТИЯ)'100 ШТ. ДЮБЕЛЕЙ''*
20 | С101-99-318'6.75,05.1,03*
21 | Е26-202-2#ПРИМ'75,05'1-1=86,07-8,21/101-11099/412-9005/М331615'ТЕПЛОИЗОЛЯЦИЯ НИЖНЕЙ ПОВЕРХНОСТИ ПЛИТ ПОКРЫТИЯ (ПЕРЕКРЫТИЯ) ПЛИТАМИ МИНЕРАЛОВАТНЫМИ НА КЛЕЮ (ВТОРОЙ СЛОЙ ТОЛЩИНОЙ 100 ММ НАСУХО)'100 М2''*
22 | Е13-74-4#К=2'75,05'B/Н1=2/М030402/М331615'УСТРОЙСТВО ПАРОИЗОЛЯЦИИ ПОВЕРХНОСТЕЙ ПОТОЛКОВ В 1 СЛОЙ ТОЛЩИНОЙ 1,5 ММ (ИСКЛЮЧАЕТСЯ РАБОТА ПО НАНЕСЕНИЮ КЛЕЕВОГО СЛОЯ ТОЛЩИНОЙ 3,74 ММ ИЗ РАСЦЕНКИ Е26-202-2 ДЛЯ ВТОРОГО СЛОЯ УТЕПЛИТЕЛЯ, УКЛАДЫВАЕМОГО НАСУХО)'100 М2''*
23 | С104-701-10'75,05.0,1.1,092*
24 | Е26-203-1'6.75,05'101-15500-18'МЕХАНИЧЕСКОЕ КРЕПЛЕНИЕ ТЕПЛОИЗОЛЯЦИОННЫХ ПЛИТ ДЮБЕЛЯМИ ПРИ УСТРОЙСТВЕ ТЕПЛОИЗОЛЯЦИИ НИЖНЕЙ ПОВЕРХНОСТИ ПЛИТ ПОКРЫТИЯ (ПЕРЕКРЫТИЯ)'100 ШТ. ДЮБЕЛЕЙ''*
25 | С101-99-319А1'6.75,05.1,03*
26 | Е26-204-2'75,05''УСТРОЙСТВО АРМИРУЮЩЕГО И ЗАЩИТНОГО СЛОЕВ ИЗ ПОЛИМЕРНЫХ МАТЕРИАЛОВ ПО МИНЕРАЛОВАТНЫМ ПЛИТАМ УТЕПЛИТЕЛЯ ВРУЧНУЮ ПРИ УСТРОЙСТВЕ ТЕПЛОИЗОЛЯЦИИ НИЖНЕЙ ПОВЕРХНОСТИ ПЛИТ ПОКРЫТИЯ (ПЕРЕКРЫТИЯ) (ТОЛЩИНА КЛЕЕВОГО СЛОЯ 2+2=4 ММ)'100 М2''*
27 | С101-138065'0,714.75,05:100*
28 | Е26-205-1#ПРИМ'75,05''УСТРОЙСТВО ВЫРАВНИВАЮЩЕГО СЛОЯ ИЗ ПОЛИМЕРНЫХ МАТЕРИАЛОВ ВРУЧНУЮ ПРИ УСТРОЙСТВЕ ТЕПЛОИЗОЛЯЦИИ НИЖНЕЙ ПОВЕРХНОСТИ ПЛИТ ПОКРЫТИЯ (ПЕРЕКРЫТИЯ) (ДОБАВЛЯЕТСЯ 3 ММ ДЛЯ КЛЕЕВОГО СЛОЯ)'100 М2''*
29 | Е26-206-1#К=3'75,05'Н1=3'ДОБАВЛЯТЬ (ИЛИ ИСКЛЮЧАТЬ) НА КАЖДЫЙ 1 ММ ТОЛЩИНЫ ВЫРАВНИВАЮЩЕГО СЛОЯ ИЗ ПОЛИМЕРНЫХ МАТЕРИАЛОВ ПРИ НАНЕСЕНИИ ВРУЧНУЮ ПРИ УСТРОЙСТВЕ ТЕПЛОИЗОЛЯЦИИ НИЖНЕЙ ПОВЕРХНОСТИ ПЛИТ ПОКРЫТИЯ (ПЕРЕКРЫТИЯ) (ДОБАВЛЯЕТСЯ 3 ММ ДЛЯ КЛЕЕВОГО СЛОЯ ОБЩЕЙ ТОЛЩИНОЙ 10 ММ)'100 М2''*
30 | С101-138065'(0,495+3.0,165).75,05:100*
31 | П'--------------------------------------------------------*
32 | Ж2-40-90'УТЕПЛЕНИЕ СТЕН, ПЕРЕГОРОДОК, ОТКОСОВ. ЗДАНИЕ - СТРОИТЕЛЬНАЯ ЧАСТЬ. ВНУТРЕННИЕ СТЕНЫ. ДРУГОЕ'М2*
33 | П'ЛИСТЫ КЖ1 - 7, 24, 25*
34 | П'УЗЕЛ Б - УТЕПЛЕНИЕ СТЕН, ПЕРЕГОРОДОК*
35 | П'ЛИСТ АР - 3 Т.Т.П.5*
36 | Е26-116-1#ПРИМ'157,61'Ж100'ТЕПЛОИЗОЛЯЦИЯ НАРУЖНЫХ СТЕН ПЛИТАМИ МИНЕРАЛОВАТНЫМИ НА КЛЕЮ НА ПРЯМОЛИНЕЙНЫХ ПОВЕРХНОСТЯХ С ЛЕСОВ (В ОДИН СЛОЙ ТОЛЩИНОЙ 100 ММ)'100 М2''*
37 | Е26-122-1#ПРИМ; К=2'157,61'Н1=2'ДОБАВЛЯТЬ (ИЛИ ИСКЛЮЧАТЬ) НА КАЖДЫЙ 1 ММ ТОЛЩИНЫ ВЫРАВНИВАЮЩЕГО СЛОЯ ПРИ НАНЕСЕНИИ ВРУЧНУЮ НА ПРЯМОЛИНЕЙНЫХ ПОВЕРХНОСТЯХ С ЛЕСОВ (ДОБАВЛЯЕТСЯ ДО ТОЛЩИНЫ 5 ММ КЛЕЕВОГО СЛОЯ)'100 М2''*
38 | С104-701-10'157,61.0,1.1,06*
39 | С101-138065'(0,6+2.0,2).157,61:100*
40 | Е26-117-1'6.157,61'101-15500-4'МЕХАНИЧЕСКОЕ КРЕПЛЕНИЕ ТЕПЛОИЗОЛЯЦИОННЫХ ПЛИТ ДЮБЕЛЯМИ ПРИ УТЕПЛЕНИИ СТЕН КИРПИЧНЫХ, ЯЧЕИСТОБЕТОННЫХ С ЛЕСОВ'100 ШТ. ДЮБЕЛЕЙ''*
41 | С101-99-315'6.157,61.1,05*
42 | Е26-120-1'157,61''УСТРОЙСТВО АРМИРУЮЩЕГО СЛОЯ ПО ПЛИТАМ УТЕПЛИТЕЛЯ МИНЕРАЛОВАТНЫМ ВРУЧНУЮ НА ПРЯМОЛИНЕЙНЫХ ПОВЕРХНОСТЯХ С ЛЕСОВ (ТОЛЩИНА КЛЕЕВОГО СЛОЯ 2+1=3 ММ)'100 М2''*
43 | С101-138065'0,6.157,61:100*
44 | Е26-121-1'157,61''УСТРОЙСТВО ВЫРАВНИВАЮЩЕГО СЛОЯ ВРУЧНУЮ НА ПРЯМОЛИНЕЙНЫХ ПОВЕРХНОСТЯХ С ЛЕСОВ (ДОБАВЛЯЕТСЯ 3 ММ ДЛЯ КЛЕЕВОГО СЛОЯ)'100 М2''*
45 | Е26-122-1#ПРИМ; К=4'157,61'Н1=4'ДОБАВЛЯТЬ (ИЛИ ИСКЛЮЧАТЬ) НА КАЖДЫЙ 1 ММ ТОЛЩИНЫ ВЫРАВНИВАЮЩЕГО СЛОЯ ПРИ НАНЕСЕНИИ ВРУЧНУЮ НА ПРЯМОЛИНЕЙНЫХ ПОВЕРХНОСТЯХ С ЛЕСОВ (ДОБАВЛЯЕТСЯ 3 ММ ДЛЯ КЛЕЕВОГО СЛОЯ ОБЩЕЙ ТОЛЩИНОЙ 10 ММ)'100 М2''*
46 | С101-138065'(0,6+4.0,2).157,61:100*
47 | Е26-40-1#ПРИМ'157,61'=1/101-81600/101-87200#104-10001/М331617'УСТРОЙСТВО КАРКАСА ИЗОЛЯЦИИ ИЗ СЕТКИ НА ПЛОСКИХ И КРИВОЛИНЕЙНЫХ ПОВЕРХНОСТЯХ (ВТАПЛИВАНИЕ ВТОРОГО СЛОЯ СТЕКЛОСЕТКИ В КЛЕЕВУЮ СМЕСЬ) '100 М2''*
48 | П'УЗЕЛ В - УТЕПЛЕНИЕ ОТКОСОВ СО СТОРОНЫ ТАМБУРА*
49 | П'ЛИСТ АР - 3 Т.Т.П.5*
50 | Е26-124-1'11,7:0,2''УСТРОЙСТВО УТЕПЛЕНИЯ ОТКОСОВ ШИРИНОЙ ДО 0,2 М ПЛИТАМИ МИНЕРАЛОВАТНЫМИ НА ПРЯМОЛИНЕЙНЫХ ПОВЕРХНОСТЯХ С ЛЕСОВ (ТОЛЩИНОЙ 50 ММ)'100 М''*
51 | Е26-122-1#ПРИМ; К=1,125'11,7'Н1=1,125'ДОБАВЛЯТЬ (ИЛИ ИСКЛЮЧАТЬ) НА КАЖДЫЙ 1 ММ ТОЛЩИНЫ ВЫРАВНИВАЮЩЕГО СЛОЯ ПРИ НАНЕСЕНИИ ВРУЧНУЮ НА ПРЯМОЛИНЕЙНЫХ ПОВЕРХНОСТЯХ С ЛЕСОВ (ДОБАВЛЯЕТСЯ ДО ТОЛЩИНЫ 5 ММ КЛЕЕВОГО СЛОЯ)'100 М2''*
52 | С104-701-10'11,7.0,05.1,08*
53 | С101-138065'0,155.11,7:0,2:100+1,125.0,2.11,7:100*
54 | Е26-125-1'11,7:0,2''УСТРОЙСТВО АРМИРУЮЩЕГО СЛОЯ ОТКОСОВ ШИРИНОЙ ДО 0,2 М ПО ПЛИТАМ МИНЕРАЛОВАТНЫМ НА ПРЯМОЛИНЕЙНЫХ ПОВЕРХНОСТЯХ С ЛЕСОВ (ТОЛЩИНА КЛЕЕВОГО СЛОЯ 3,875 ММ)'100 М''*
55 | С101-138065'0,155.11,7:0,2:100*
56 | Е26-121-1#ПРИМ'11,7'Ж100'УСТРОЙСТВО ВЫРАВНИВАЮЩЕГО СЛОЯ ВРУЧНУЮ НА ПРЯМОЛИНЕЙНЫХ ПОВЕРХНОСТЯХ С ЛЕСОВ (ДОБАВЛЯЕТСЯ 3 ММ ДЛЯ КЛЕЕВОГО СЛОЯ)'100 М2''*
57 | Е26-122-1#ПРИМ; К=3,125'11,7'Н1=3,125'ДОБАВЛЯТЬ (ИЛИ ИСКЛЮЧАТЬ) НА КАЖДЫЙ 1 ММ ТОЛЩИНЫ ВЫРАВНИВАЮЩЕГО СЛОЯ ПРИ НАНЕСЕНИИ ВРУЧНУЮ НА ПРЯМОЛИНЕЙНЫХ ПОВЕРХНОСТЯХ С ЛЕСОВ (ДОБАВЛЯЕТСЯ 3,125 ММ ДЛЯ КЛЕЕВОГО СЛОЯ ОБЩЕЙ ТОЛЩИНОЙ 10 ММ)'100 М2''*
58 | С101-138065'(0,6+3,125.0,2).11,7:100*
59 | П'УЗЕЛ Г - ВЫРАВНИВАНИЕ ПЕРЕГОРОДОК*
60 | П'ЛИСТ АР - 3 Т.Т.П.5*
61 | Е26-124-1#ПРИМ'14,73:0,15''УСТРОЙСТВО УТЕПЛЕНИЯ ОТКОСОВ ШИРИНОЙ ДО 0,2 М ПЛИТАМИ МИНЕРАЛОВАТНЫМИ НА ПРЯМОЛИНЕЙНЫХ ПОВЕРХНОСТЯХ С ЛЕСОВ (ТОЛЩИНОЙ 50 ММ ШИРИНОЙ 150 ММ)'100 М''*
62 | С104-701-10'14,73.0,05.1,08*
63 | С101-138065'0,155.14,73:0,15:100*
64 | Е26-125-1'14,73:0,15''УСТРОЙСТВО АРМИРУЮЩЕГО СЛОЯ ОТКОСОВ ШИРИНОЙ ДО 0,2 М ПО ПЛИТАМ МИНЕРАЛОВАТНЫМ НА ПРЯМОЛИНЕЙНЫХ ПОВЕРХНОСТЯХ С ЛЕСОВ (ТОЛЩИНА КЛЕЕВОГО СЛОЯ 3,875 ММ)'100 М''*
65 | С101-138065'0,155.14,73:0,15:100*
66 | Е26-121-1#ПРИМ'14,73'Ж100'УСТРОЙСТВО ВЫРАВНИВАЮЩЕГО СЛОЯ ВРУЧНУЮ НА ПРЯМОЛИНЕЙНЫХ ПОВЕРХНОСТЯХ С ЛЕСОВ (ДОБАВЛЯЕТСЯ 3 ММ ДЛЯ КЛЕЕВОГО СЛОЯ)'100 М2''*
67 | Е26-122-1#ПРИМ; К=3,125'14,73'Н1=3,125'ДОБАВЛЯТЬ (ИЛИ ИСКЛЮЧАТЬ) НА КАЖДЫЙ 1 ММ ТОЛЩИНЫ ВЫРАВНИВАЮЩЕГО СЛОЯ ПРИ НАНЕСЕНИИ ВРУЧНУЮ НА ПРЯМОЛИНЕЙНЫХ ПОВЕРХНОСТЯХ С ЛЕСОВ (ДОБАВЛЯЕТСЯ 3,125 ММ ДЛЯ КЛЕЕВОГО СЛОЯ ОБЩЕЙ ТОЛЩИНОЙ 10 ММ)'100 М2''*
68 | С101-138065'(0,6+3,125.0,2).14,73:100*
69 | П'--------------------------------------------------------*
70 | Ж2-30-90'ТРУБЫ В НАРУЖНЫХ СТЕНАХ НА ГЛУБИНЕ 0,05 М ОТ УРОВНЯ ЗЕМЛИ. ЗДАНИЕ - СТРОИТЕЛЬНАЯ ЧАСТЬ. НАРУЖНЫЕ СТЕНЫ. ДРУГОЕ'М*
71 | П'ТРУБЫ В НАРУЖНЫХ СТЕНАХ НА ГЛУБИНЕ 0,05 М ОТ УРОВНЯ ЗЕМЛИ*
72 | П'ЛИСТ АР - 2 Т.Т.П.5, 6*
73 | Е22-11-3'0,001.(12.1,5+6.1,5)'Ж1000'УКЛАДКА ТРУБОПРОВОДОВ ИЗ ПОЛИЭТИЛЕНОВЫХ ТРУБ ДИАМЕТРОМ 110 ММ'КМ''*
74 | С530-22400'(12.1,5+6.1,5).1,01*
75 | Е23-2-1'0,001.1.3,0'Ж1000/103-69800#103-69700'УКЛАДКА ТРУБОПРОВОДОВ ИЗ ХРИЗОТИЛЦЕМЕНТНЫХ БЕЗНАПОРНЫХ ТРУБ, ДИАМЕТРОМ 150 ММ (БНТ 100)'КМ ТРУБОПРОВОДА''*
76 | П'--------------------------------------------------------*
77 | Ж2-40-90'ЭКРАНИРОВАНИЕ ЭЛЕКТРОЩИТОВОЙ. ЗДАНИЕ - СТРОИТЕЛЬНАЯ ЧАСТЬ. ВНУТРЕННИЕ СТЕНЫ. ДРУГОЕ'М2*
78 | П'ЭКРАНИРОВАНИЕ ПОТОЛКА И СТЕН ЭЛЕКТРОЩИТОВОЙ*
79 | П'ЛИСТ АР - 2 Т.Т.П.4*
80 | Е34-66-2#ПРИМ'18,56'Ж1/101-18000-1#101-13700-5/101-31000#101-31000-1=?.1000'УСТРОЙСТВО ЭКРАНИРОВАНИЯ ПОМЕЩЕНИЙ СТАЛЬНОЙ СЕТКОЙ ИЗ ОЦИНКОВАННОЙ ПРОВОЛОКИ, ДИАМЕТРОМ 1,2 ММ: СТЕН (КРЕПЛЕНИЕ С ПОМОЩЬЮ ДЮБЕЛЕЙ С ШАГОМ 600 ММ)'М2''*
81 | С204-3101-2'0,001.18,56.3,86*
82 | С101-159900-1'18,56:0,6:0,6*
83 | Е34-66-3#ПРИМ'8,57'Ж1/101-18000-1#101-13700-5/101-31000#101-31000-1=?.1000'УСТРОЙСТВО ЭКРАНИРОВАНИЯ ПОМЕЩЕНИЙ СТАЛЬНОЙ СЕТКОЙ ИЗ ОЦИНКОВАННОЙ ПРОВОЛОКИ, ДИАМЕТРОМ 1,2 ММ: ПОТОЛКОВ (КРЕПЛЕНИЕ С ПОМОЩЬЮ ДЮБЕЛЕЙ С ШАГОМ 600 ММ)'М2''*
84 | С204-3101-2'0,001.8,57.3,86*
85 | С101-159900-1'8,57:0,6:0,6*
86 | П'--------------------------------------------------------*
87 | Ж2-50-90'ВЫПОЛНЕНИЕ КОНСТРУКЦИЙ 3 КЛАССА ЗАЩИТЫ. ЗДАНИЕ - СТРОИТЕЛЬНАЯ ЧАСТЬ. ПЕРЕГОРОДКИ. ДРУГОЕ'М2*
88 | П'ВЫПОЛНЕНИЕ КОНСТРУКЦИЙ 3 КЛАССА ЗАЩИТЫ В ОТДЕЛЬНЫХ ПОМЕЩЕНИЯХ*
89 | П'ЛИСТЫ АР - 3 Т.Т.П.4, АР - 5 Т.Т.П.2, АР-6 Т.Т.П.2, АР-7 Т.Т.П.2*
90 | Е9-36-3#ПРИМ'85,60+11,70+30,10+42,60+49,20'Ж100'МОНТАЖ ПЕРЕГОРОДОК СТАЛЬНЫХ КОНСОЛЬНЫХ, СЕТЧАТЫХ (УСТАНОВКА АРМАТУРНОЙ СЕТКИ Д.10 ММ С ЯЧЕЙКОЙ 150Х150 ММ И СЕТКИ Д.8 ММ С ЯЧЕЙКОЙ 100Х100 ММ)'100 М2 КОНСТРУКЦИИ''*
91 | С204-3101-20'0,001.11,70.7,90+0,001.(85,60+30,10+42,60+49,20).8,64*
92 | П'--------------------------------------------------------*
93 | Ж2-30-90'ДЕФОРМАЦИОННЫЕ ШВЫ. ЗДАНИЕ - СТРОИТЕЛЬНАЯ ЧАСТЬ. НАРУЖНЫЕ СТЕНЫ. ДРУГОЕ'М*
94 | П'ЛИСТ АР - 4*
95 | П'ДЕФОРМАЦИОННЫЙ ШОВ ПРЯМОЙ ТИП 1*
96 | Е9-521-1#ПРИМ'83,00+92,00'101-21603'ГЕРМЕТИЗАЦИЯ СТЫКОВ СИЛИКОНОМ (ПРОТИПОЖАРНЫМ ГЕРМЕТИКОМ)'100 М''*
97 | С101-1100-4А1'1,65.3.0,02.(83,0+92,0):1,1*
98 | Н3=1,0'Н6=1,0*
99 | Е15-216-1#ПРИМ'83,00+92,00'Ж100/101-149003-2/101-149008/101-86720/М134041/М331615'УСТАНОВКА НАЩЕЛЬНИКОВ (УСТАНОВКА ПРОФИЛЯ ДЕФОРМАЦИОННОГО ШВА НАКЛАДНОГО, КРЕПЛЕНИЕ КЛИПСАМИ)'100 М''*
100 | С206-132410-А1'(83,0+92,0).1,005*
101 | П'ДЕФОРМАЦИОННЫЙ ШОВ УГЛОВОЙ ТИП 2*
102 | Н3=1,15'Н6=1,15*
103 | Е9-521-1#ПРИМ'159,0+61,0'101-21603'ГЕРМЕТИЗАЦИЯ СТЫКОВ СИЛИКОНОМ (ПРОТИПОЖАРНЫМ ГЕРМЕТИКОМ)'100 М''*
104 | С101-1100-4А1'1,65.3.0,02.(159,0+61,0):1,1*
105 | Н3=1,0'Н6=1,0*
106 | Е15-216-1#ПРИМ'159,0+61,0'Ж100/101-149003-2/101-149008/101-86720/М134041/М331615'УСТАНОВКА НАЩЕЛЬНИКОВ (УТСАНОВКА ПРОФИЛЯ ДЕФОРМАЦИОННОГО ШВА НАКЛАДНОГО, КРЕПЛЕНИЕ КЛИПСАМИ)'100 М''*
107 | С206-132410-А1'(159,0+61,0).1,005*
108 | L*

## 3211-12-1009-B0
НАИМЕНОВАНИЕ ОБЪЕКТА |  | "РЕКОНСТРУКЦИЯ ГИНЕКОЛОГИЧЕСКОГО, ХИРУРГИЧЕСКОГО И ПСИХОНЕВРОЛОГИЧЕСКОГО КОРПУСОВ УЧРЕЖДЕНИЯ ЗДРАВООХРАНЕНИЯ "6-Я ГОРОДСКАЯ КЛИНИЧЕСКАЯ БОЛЬНИЦА" ПО УЛ. УРАЛЬСКОЙ, 5 В Г. МИНСКЕ ПОД РАЗМЕЩЕНИЕ ЛЕЧЕБНО-ДИАГНОСТИЧЕСКОГО КОРПУСА КЛИНИЧЕСКОГО ЦЕНТРА ТРАВМАТОЛОГИИ И ОРТОПЕДИИ". 2 ОЧЕРЕДЬ СТРОИТЕЛЬСТВА
КОД ОБЪЕКТА |  | 23.008.2
НАИМЕНОВАНИЕ ЗДАНИЯ, СООРУЖЕНИЯ |  | ЗДАНИЕ БЛОКА N5А
ШИФР ЗДАНИЯ, СООРУЖЕНИЯ |  | 23.008.2.5А
КОМПЛЕКТ ЧЕРТЕЖЕЙ |  | 3.008.2.5А - АР
ВЕДОМОСТЬ ОБЪЕМОВ И СТОИМОСТИ РАБОТ № 1009
(НОРМЫ 2022г.)
ОБЩЕСТРОИТЕЛЬНЫЕ РАБОТЫ: ВНУТРЕННЕЕ УТЕПЛЕНИЕ СТЕН, ПЕРЕГОРОДОК, ПОТОЛКА; ТРУБЫ В НАРУЖНЫХ СТЕНАХ НА ГЛУБИНЕ 0,05 М ОТ УРОВНЯ ЗЕМЛИ; ЭКРАНИРОВАНИЕ ЭЛЕКТРОЩИТОВОЙ; ВЫПОЛНЕНИЕ КОНСТРУКЦИЙ 3 КЛАССА ЗАЩИТЫ; ДЕФОРМАЦИОННЫЕ ШВЫ
СОСТАВЛЕНА В ЦЕНАХ НА 1 АВГУСТА 2024г.
ОБОСНОВА- НИЕ | НАИМЕНОВАНИЕ ВИДОВ РАБОТ | ОБЪЕМ | СТОИМОСТЬ, ТЫС.РУБ.
|  |  | ЗАРАБОТНАЯ ПЛАТА | ЭКСПЛУАТА- ЦИЯ МАШИН И МЕХА- НИЗМОВ | МАТЕРИАЛЫ, ИЗДЕЛИЯ, КОНСТРУК- ЦИИ | ОБОРУДОВА- НИЕ,МЕБЕЛЬ, ИНВЕНТАРЬ | ОХР и ОПР | ПРОЧИЕ СРЕДСТВА | ВСЕГО
|  | ЕД.ИЗМ. | ТРУДОЕМ- КОСТЬ, ЧЕЛ.Ч. | В Т.Ч.З/П МАШИ- НИСТОВ | ТРАНСПОРТ | ТРАНСПОРТ | ПЛАНОВАЯ ПРИБЫЛЬ
1 | 2 | 3 | 4 | 5 | 6 | 7 | 8 | 9 | 10
Ж2-60-20 | УТЕПЛЕНИЕ ПОТОЛКА. ЗДАНИЕ - СТРОИТЕЛЬНАЯ ЧАСТЬ. ПЕРЕКРЫТИЯ, ПОКРЫТИЯ. ТЕПЛОИЗОЛЯЦИЯ | 75,05 | 3,786 | 0,052 | 4,08 | 0 | 2,488 | 0 | 13,376
|  | М2 | 342 | 0 | 0,324 | 0 | 2,646
Ж2-40-90 | УТЕПЛЕНИЕ СТЕН, ПЕРЕГОРОДОК, ОТКОСОВ. ЗДАНИЕ - СТРОИТЕЛЬНАЯ ЧАСТЬ. ВНУТРЕННИЕ СТЕНЫ. ДРУГОЕ | 184,04 | 7,484 | 0,05 | 5,308 | 0 | 4,919 | 0 | 23,416
|  | М2 | 594 | 0 | 0,424 | 0 | 5,231
Ж2-30-90 | ТРУБЫ В НАРУЖНЫХ СТЕНАХ НА ГЛУБИНЕ 0,05 М ОТ УРОВНЯ ЗЕМЛИ. ЗДАНИЕ - СТРОИТЕЛЬНАЯ ЧАСТЬ. НАРУЖНЫЕ СТЕНЫ. ДРУГОЕ | 30 | 0,152 | 0,053 | 0,413 | 0 | 0,11 | 0 | 1,028
|  | М | 12 | 0,016 | 0,183 | 0 | 0,117
Ж2-40-90 | ЭКРАНИРОВАНИЕ ЭЛЕКТРОЩИТОВОЙ. ЗДАНИЕ - СТРОИТЕЛЬНАЯ ЧАСТЬ. ВНУТРЕННИЕ СТЕНЫ. ДРУГОЕ | 27,13 | 2,143 | 0,003 | 2,866 | 0 | 1,409 | 0 | 8,077
|  | М2 | 167 | 0,002 | 0,157 | 0 | 1,499
Ж2-50-90 | ВЫПОЛНЕНИЕ КОНСТРУКЦИЙ 3 КЛАССА ЗАЩИТЫ. ЗДАНИЕ - СТРОИТЕЛЬНАЯ ЧАСТЬ. ПЕРЕГОРОДКИ. ДРУГОЕ | 219,2 | 1,724 | 0,079 | 14,586 | 0 | 1,003 | 0 | 19,411
|  | М2 | 133 | 0,031 | 0,836 | 0 | 1,183
Ж2-30-90 | ДЕФОРМАЦИОННЫЕ ШВЫ. ЗДАНИЕ - СТРОИТЕЛЬНАЯ ЧАСТЬ. НАРУЖНЫЕ СТЕНЫ. ДРУГОЕ | 395 | 1,355 | 0,001 | 8,485 | 0 | 0,89 | 0 | 12,279
|  | М | 101 | 0 | 0,601 | 0 | 0,947
| И Т О Г О | 0 | 16,644 | 0,238 | 35,738 | 0 | 10,819 | 0 | 77,587
|  |  | 1349 | 0,049 | 2,525 | 0 | 11,623
| СОСТАВИЛ | ВЕДУЩИЙ ИНЖЕНЕР | [5 empty] | А.А.КОСЯНИК
|  | (должность служащего) |  |  |  | (подпись) |  | (инициалы,фамилия)
| ПРОВЕРИЛ | ГЛАВНЫЙ СПЕЦИАЛИСТ | [5 empty] | К.В.КОСТИНА
|  | (должность служащего) |  |  |  | (подпись) |  | (инициалы,фамилия)

## 3211-12-1009-Q1
НАИМЕНОВАНИЕ ОБЪЕКТА |  | "РЕКОНСТРУКЦИЯ ГИНЕКОЛОГИЧЕСКОГО, ХИРУРГИЧЕСКОГО И ПСИХОНЕВРОЛОГИЧЕСКОГО КОРПУСОВ УЧРЕЖДЕНИЯ ЗДРАВООХРАНЕНИЯ "6-Я ГОРОДСКАЯ КЛИНИЧЕСКАЯ БОЛЬНИЦА" ПО УЛ. УРАЛЬСКОЙ, 5 В Г. МИНСКЕ ПОД РАЗМЕЩЕНИЕ ЛЕЧЕБНО-ДИАГНОСТИЧЕСКОГО КОРПУСА КЛИНИЧЕСКОГО ЦЕНТРА ТРАВМАТОЛОГИИ И ОРТОПЕДИИ". 2 ОЧЕРЕДЬ СТРОИТЕЛЬСТВА
КОД ОБЪЕКТА |  | 23.008.2
НАИМЕНОВАНИЕ ЗДАНИЯ, СООРУЖЕНИЯ |  | ЗДАНИЕ БЛОКА N5А
ШИФР ЗДАНИЯ, СООРУЖЕНИЯ |  | 23.008.2.5А
КОМПЛЕКТ ЧЕРТЕЖЕЙ |  | 3.008.2.5А - АР
ВЕДОМОСТЬ ОБЪЕМОВ РАБОТ И РАСХОДОВ РЕСУРСОВ С КОДАМИ РБ ДЛЯ ЛОКАЛЬНОЙ СМЕТЫ № 1009
(НОРМЫ 2022г.)
ОБЩЕСТРОИТЕЛЬНЫЕ РАБОТЫ: ВНУТРЕННЕЕ УТЕПЛЕНИЕ СТЕН, ПЕРЕГОРОДОК, ПОТОЛКА; ТРУБЫ В НАРУЖНЫХ СТЕНАХ НА ГЛУБИНЕ 0,05 М ОТ УРОВНЯ ЗЕМЛИ; ЭКРАНИРОВАНИЕ ЭЛЕКТРОЩИТОВОЙ; ВЫПОЛНЕНИЕ КОНСТРУКЦИЙ 3 КЛАССА ЗАЩИТЫ; ДЕФОРМАЦИОННЫЕ ШВЫ
ОБОСНОВАНИЕ | НАИМЕНОВАНИЕ ВИДОВ | ЕДИНИЦА ИЗМЕРЕНИЯ | КОД | НАИМЕНОВАНИЕ РЕСУРСОВ | ЕД.ИЗМ. | КОЛИЧЕСТВО
| РАБОТ | ОБЪЕМ | РЕСУРСА
1 | 2 | 3 | 4 | 5 | 6 | 7
Ж2-60-20 | УТЕПЛЕНИЕ ПОТОЛКА. ЗДАНИЕ - СТРОИТЕЛЬНАЯ ЧАСТЬ. ПЕРЕКРЫТИЯ, ПОКРЫТИЯ. ТЕПЛОИЗОЛЯЦИЯ | М2 75,05
|  |  | 1-1 | ЗАТРАТЫ ТРУДА РАБОЧИХ | ЧЕЛ.Ч | 342.0149
|  |  | М331451 | ПЕРФОРАТОРЫ ЭЛЕКТРИЧЕСКИЕ | МАШ.Ч | 62.3485
|  |  | М331615* | ДРЕЛИ ЭЛЕКТРИЧЕСКИЕ | МАШ.Ч | 25.2928
|  |  | 1 | Материалы для строительных работ
|  |  | 1/10 | Материалы для строительных работ общего назначения
|  |  | 1/10-120 | Материалы, изделия и конструкции для теплоизоляционных работ
|  |  | 1/10-120-10-10/25 | ПЛИТЫ ТЕПЛОИЗОЛЯЦИОННЫЕ ИЗ МИНЕРАЛЬНОЙ ВАТЫ ПТМ СТБ 1995-2009-Т4-DS(TН)1-WS1 (ПЛОТНОСТЬ 60 КГ/М3) БЕЛТЕП МАРКИ УНИВЕРСАЛ | М3 | 20.4886
|  |  | 1/10-120-220-70/22 | СТЕКЛОСЕТКА ССШ-160(100) | М2 | 84.8065
|  |  | 1/10-170 | Оснастка технологическая и инструментальная
|  |  | 1/10-170-10/135 | СВЕРЛА С SDS PLUS ХВОСТОВИКОМ (НАКОНЕЧНИК ИЗ ТВЕРДОСПЛАВНОЙ СТАЛИ) (ПО БЕТОНУ), ДИАМЕТРОМ 8-10 ММ, ДЛИНОЙ 260 (265) ММ | ШТ. | 11.2575
|  |  | 1/10-180 | Материалы шлифовальные
|  |  | 1/10-180-20/113 | ШКУРКА ШЛИФОВАЛЬНАЯ НА БУМАЖНОЙ ОСНОВЕ ВОДОСТОЙКАЯ | М2 | 0.3002
|  |  | 1/10-230 | Материалы для отделочных работ
|  |  | 1/10-230-15/545 | ГРУНТОВКА (КОНЦЕНТРАТ) ГЛУБОКОГО ПРОНИКНОВЕНИЯ ДЛЯ НАРУЖНЫХ (Н) И ВНУТРЕННИХ (В) РАБОТ, ПОЛИМЕРНАЯ (П), ОДНОКОМПОНЕНТНАЯ (1), ДИСПЕРСИЯ (Д) , ПРИМЕНЕНИЕ 1:1 | КГ | 5.6288
|  |  | 1/10-230-60-35/61 | СОСТАВ КЛЕЕВОЙ ПОЛИМИНЕРАЛЬНЫЙ ДЛЯ НАКЛЕИВАНИЯ ТЕПЛОИЗОЛЯЦИОННЫХ МАТЕРИАЛОВ И АРМИРУЮЩЕЙ СЕТКИ (КС), ОДНОКОМПОНЕНТНЫЙ (1) | Т | 1.9963
|  |  | 1/10-240 | Метизы и крепежные изделия
|  |  | 1/10-240-30-30/С101-99-319А1 | ДЮБЕЛЬ ДЛЯ ТЕПЛОИЗОЛЯЦИИ (ЗОНТИК) С МЕТАЛЛИЧЕСКИМ ГВОЗДЕМ 10 Х 350 ММ | 1000 ШТ. | 0.46381
|  |  | 1/10-240-30-30/343 | ДЮБЕЛЬ ДЛЯ ТЕПЛОИЗОЛЯЦИИ (ЗОНТИК) С МЕТАЛЛИЧЕСКИМ ГВОЗДЕМ 10 Х 260 ММ | 1000 ШТ. | 0.46381
|  |  | 1/10-280 | Прочие материалы для строительных работ
|  |  | 1/10-280-20/40 | ВОДА | М3 | 0.37264
Ж2-40-90 | УТЕПЛЕНИЕ СТЕН, ПЕРЕГОРОДОК, ОТКОСОВ. ЗДАНИЕ - СТРОИТЕЛЬНАЯ ЧАСТЬ. ВНУТРЕННИЕ СТЕНЫ. ДРУГОЕ | М2 184,04
|  |  | 1-1 | ЗАТРАТЫ ТРУДА РАБОЧИХ | ЧЕЛ.Ч | 594.2118
|  |  | М030401 | ЛЕБЕДКИ ЭЛЕКТРИЧЕСКИЕ ТЯГОВЫМ УСИЛИЕМ ДО 5,79 (0,59) КН (Т) | МАШ.Ч | 16.2609
|  |  | М331451 | ПЕРФОРАТОРЫ ЭЛЕКТРИЧЕСКИЕ | МАШ.Ч | 38.0628
|  |  | М331615* | ДРЕЛИ ЭЛЕКТРИЧЕСКИЕ | МАШ.Ч | 44.1039
|  |  | 1 | Материалы для строительных работ
|  |  | 1/10 | Материалы для строительных работ общего назначения
|  |  | 1/10-120 | Материалы, изделия и конструкции для теплоизоляционных работ
|  |  | 1/10-120-10-10/25 | ПЛИТЫ ТЕПЛОИЗОЛЯЦИОННЫЕ ИЗ МИНЕРАЛЬНОЙ ВАТЫ ПТМ СТБ 1995-2009-Т4-DS(TН)1-WS1 (ПЛОТНОСТЬ 60 КГ/М3) БЕЛТЕП МАРКИ УНИВЕРСАЛ | М3 | 18.1339
|  |  | 1/10-120-220-70/22 | СТЕКЛОСЕТКА ССШ-160(100) | М2 | 453.4527
|  |  | 1/10-170 | Оснастка технологическая и инструментальная
|  |  | 1/10-170-10/135 | СВЕРЛА С SDS PLUS ХВОСТОВИКОМ (НАКОНЕЧНИК ИЗ ТВЕРДОСПЛАВНОЙ СТАЛИ) (ПО БЕТОНУ), ДИАМЕТРОМ 8-10 ММ, ДЛИНОЙ 260 (265) ММ | ШТ. | 9.4566
|  |  | 1/10-180 | Материалы шлифовальные
|  |  | 1/10-180-20/113 | ШКУРКА ШЛИФОВАЛЬНАЯ НА БУМАЖНОЙ ОСНОВЕ ВОДОСТОЙКАЯ | М2 | 0.78714
|  |  | 1/10-230 | Материалы для отделочных работ
|  |  | 1/10-230-60-35/61 | СОСТАВ КЛЕЕВОЙ ПОЛИМИНЕРАЛЬНЫЙ ДЛЯ НАКЛЕИВАНИЯ ТЕПЛОИЗОЛЯЦИОННЫХ МАТЕРИАЛОВ И АРМИРУЮЩЕЙ СЕТКИ (КС), ОДНОКОМПОНЕНТНЫЙ (1) | Т | 5.5642
|  |  | 1/10-240 | Метизы и крепежные изделия
|  |  | 1/10-240-30-30/340 | ДЮБЕЛЬ ДЛЯ ТЕПЛОИЗОЛЯЦИИ (ЗОНТИК) С МЕТАЛЛИЧЕСКИМ ГВОЗДЕМ 10 Х 200 ММ | 1000 ШТ. | 0.99294
|  |  | 1/10-280 | Прочие материалы для строительных работ
|  |  | 1/10-280-20/40 | ВОДА | М3 | 1.2884
Ж2-30-90 | ТРУБЫ В НАРУЖНЫХ СТЕНАХ НА ГЛУБИНЕ 0,05 М ОТ УРОВНЯ ЗЕМЛИ. ЗДАНИЕ - СТРОИТЕЛЬНАЯ ЧАСТЬ. НАРУЖНЫЕ СТЕНЫ. ДРУГОЕ | М 30
|  |  | 1-1 | ЗАТРАТЫ ТРУДА РАБОЧИХ | ЧЕЛ.Ч | 11.5011
|  |  | 1-3 | ЗАТРАТЫ ТРУДА МАШИНИСТОВ | ЧЕЛ.-Ч | 1.0508
|  |  | М020302 | КРАНЫ БАШЕННЫЕ ПРИСТАВНЫЕ 4-10 Т | МАШ.Ч | 0.017906
|  |  | М081600 | АГРЕГАТЫ ДЛЯ СВАРКИ ПОЛИЭТИЛЕНОВЫХ ТРУБ | МАШ.Ч | 0.96938
|  |  | М110902 | РАСТВОРОСМЕСИТЕЛИ ПЕРЕДВИЖНЫЕ 80 Л | МАШ.Ч | 0.005762
|  |  | М150101 | АГРЕГАТЫ НАПОЛНИТЕЛЬНО-ОПРЕССОВОЧНЫЕ ДО 70 М3/Ч | МАШ.Ч | 0.057753
|  |  | 1 | Материалы для строительных работ
|  |  | 1/10 | Материалы для строительных работ общего назначения
|  |  | 1/10-10 | Известь, цемент и другие вяжущие
|  |  | 1/10-10-10/6 | ПОРТЛАНДЦЕМЕНТ БЕЗДОБАВОЧНЫЙ ЦЕМ 0 42,5 Н (В УПАКОВКЕ) | Т | 0.001074
|  |  | 1/10-80 | Материалы неметаллорудные и асбестосодержащие изделия
|  |  | 1/10-80-5/14 | АСБЕСТ ХРИЗОТИЛОВЫЙ МАРКИ А-6К-30 | Т | 0.000459
|  |  | 1/10-115 | Материалы кровельные и гидроизоляционные
|  |  | 1/10-115-5/1190 | РУБЕРОИД ПОДКЛАДОЧНЫЙ С ПЫЛЕВИДНОЙ ПОСЫПКОЙ РПП-300 | М2 | 0.01188
|  |  | 1/10-235 | Изделия герметизирующие, уплотняющие, изолирующие
|  |  | 1/10-235-3/20 | КАБОЛКА | Т | 0.000348
|  |  | 1/10-280 | Прочие материалы для строительных работ
|  |  | 1/10-280-20/40 | ВОДА | М3 | 0.59415
|  |  | 4 | Железобетонные и бетонные изделия и конструкции (в т.ч. типовые), керамические изделия, нерудные материалы, бетоны и растворы
|  |  | 4/1 | Конструкции и изделия бетонные и железобетонные, керамические изделия, нерудные материалы, товарные бетоны и растворы
|  |  | 4/1-5 | Материалы природные нерудные. Гравий керамзитовый. Керамзит
|  |  | 4/1-5-40-10-10/С412-1500-240 | ПЕСОК ДЛЯ СТРОИТЕЛЬНЫХ РАБОТ ПРИРОДНЫЙ 2 КЛАССА (ТРАНСПОРТ 40 КМ) | М3 | 6.804
|  |  | 6 | Трубы и детали трубопроводов (за исключением труб стальных обсадных и бурильных части 1). Арматура для технологических трубопроводов
|  |  | 6/40 | Трубы и детали трубопроводов полимерные
|  |  | 6/40-10 | Трубы из полиэтилена
|  |  | 6/40-10-10/149 | ТРУБА ИЗ ПОЛИЭТИЛЕНА ПЭ 80 SDR 26 НОМИНАЛЬНЫМ НАРУЖНЫМ ДИАМЕТРОМ 110 ММ И НОМИНАЛЬНОЙ ТОЛЩИНОЙ СТЕНКИ 4,2 ММ | 10 М | 2.727
|  |  | 6/60 | Трубы и детали трубопроводов хризотилцементные (асбестоцементные)
|  |  | 6/60-10 | Трубопроводы хризотилцементные
|  |  | 6/60-10-20/10 | ТРУБА ХРИЗОТИЛЦЕМЕНТНАЯ БЕЗНАПОРНАЯ НОМИНАЛЬНЫМ ДИАМЕТРОМ 100 ММ (БНТ 100) | М | 3.024
|  |  | 6/60-25 | Детали соединительные хризотилцементные
|  |  | 6/60-25-20/11 | МУФТА ХРИЗОТИЛЦЕМЕНТНАЯ ДЛЯ БЕЗНАПОРНОЙ ТРУБЫ, НОМИНАЛЬНЫМ ДИАМЕТРОМ 150 ММ (БНМ 150) | ШТ. | 1.014
Ж2-40-90 | ЭКРАНИРОВАНИЕ ЭЛЕКТРОЩИТОВОЙ. ЗДАНИЕ - СТРОИТЕЛЬНАЯ ЧАСТЬ. ВНУТРЕННИЕ СТЕНЫ. ДРУГОЕ | М2 27,13
|  |  | 1-1 | ЗАТРАТЫ ТРУДА РАБОЧИХ | ЧЕЛ.Ч | 166.989
|  |  | 1-3 | ЗАТРАТЫ ТРУДА МАШИНИСТОВ | ЧЕЛ.-Ч | 0.19711
|  |  | М331617 | СРЕДСТВА МАЛОЙ МЕХАНИЗАЦИИ | МАШ.Ч | 0.19711
|  |  | 1 | Материалы для строительных работ
|  |  | 1/10 | Материалы для строительных работ общего назначения
|  |  | 1/10-160 | Пленки, полотна, ткани разные
|  |  | 1/10-160-20/15 | ВЕТОШЬ | КГ | 0.13565
|  |  | 1/10-170 | Оснастка технологическая и инструментальная
|  |  | 1/10-170-50/5 | ПАТРОН СТРОИТЕЛЬНЫЙ Д-4 | 1000 ШТ. | 0.075362
|  |  | 1/10-180 | Материалы шлифовальные
|  |  | 1/10-180-20/113 | ШКУРКА ШЛИФОВАЛЬНАЯ НА БУМАЖНОЙ ОСНОВЕ ВОДОСТОЙКАЯ | М2 | 0.13565
|  |  | 1/10-230 | Материалы для отделочных работ
|  |  | 1/10-230-50-15/85 | СПИРТ ЭТИЛОВЫЙ РЕКТИФИКОВАННЫЙ ТЕХНИЧЕСКИЙ | КГ | 0.19422
|  |  | 1/10-240 | Метизы и крепежные изделия
|  |  | 1/10-240-30-30/290 | ДЮБЕЛЬ-ГВОЗДЬ ДЛЯ МОНТАЖНОГО ПИСТОЛЕТА 3,7 Х 50 ММ | КГ | 1.0166
|  |  | 1/10-260 | Металлопрокат и металлоизделия (за исключением металлоизделий части 2)
|  |  | 1/10-260-30-6/1 | ПРОКАТ ГОРЯЧЕКАТАНЫЙ ПОЛОСОВОЙ ИЗ СТАЛИ УГЛЕРОДИСТОЙ ОБЫКНОВЕННОГО КАЧЕСТВА МАРКИ СТ3СП, СТ3ПС, РАЗМЕРАМИ 4 Х 40 ММ | Т | 0.060572
|  |  | 2 | Строительные изделия и конструкции
|  |  | 2/10 | Арматурные заготовки и изделия стальные для монолитных железобетонных конструкций
|  |  | 2/10-50 | Сетка арматурная
|  |  | 2/10-50/6 | СЕТКА АРМАТУРНАЯ СВАРНАЯ ДЛЯ ЖЕЛЕЗОБЕТОННЫХ КОНСТРУКЦИЙ ИЗ ПРОВОЛОКИ ВР I, ДИАМЕТРОМ 3-5 ММ | Т | 0.10472
|  |  | 5 | Материалы для монтажных и специальных строительных работ
|  |  | 5/50 | Прокатно-тянутые изделия из цветных металлов и цветные металлы
|  |  | 5/50-20 | Проволока из цветных металлов
|  |  | 5/50-20-3/1 | ПРОВОЛОКА МЕДНАЯ КРУГЛАЯ ЭЛЕКТРОТЕХНИЧЕСКАЯ МАРКИ ММ (МЯГКАЯ) ДИАМЕТРОМ 1-3 ММ И ВЫШЕ | Т | 0.000543
|  |  | 5/50-70 | Сплавы из цветных металлов
|  |  | 5/50-70-2/8 | ПРИПОЙ ОЛОВЯННО-СВИНЦОВЫЙ БЕССУРЬМЯНИСТЫЙ В ЧУШКАХ, МАРКИ ПОС30 | Т | 0.000353
|  |  | 5/50-70-3/7 | КАНИФОЛЬ СОСНОВАЯ ВЫСШЕГО СОРТА | КГ | 74.2401
Ж2-50-90 | ВЫПОЛНЕНИЕ КОНСТРУКЦИЙ 3 КЛАССА ЗАЩИТЫ. ЗДАНИЕ - СТРОИТЕЛЬНАЯ ЧАСТЬ. ПЕРЕГОРОДКИ. ДРУГОЕ | М2 219,2
|  |  | 1-1 | ЗАТРАТЫ ТРУДА РАБОЧИХ | ЧЕЛ.Ч | 132.9974
|  |  | 1-3 | ЗАТРАТЫ ТРУДА МАШИНИСТОВ | ЧЕЛ.-Ч | 2.4452
|  |  | М020302 | КРАНЫ БАШЕННЫЕ ПРИСТАВНЫЕ 4-10 Т | МАШ.Ч | 0.85707
|  |  | М331617 | СРЕДСТВА МАЛОЙ МЕХАНИЗАЦИИ | МАШ.Ч | 1.5881
|  |  | 1 | Материалы для строительных работ
|  |  | 1/10 | Материалы для строительных работ общего назначения
|  |  | 1/10-235 | Изделия герметизирующие, уплотняющие, изолирующие
|  |  | 1/10-235-5/57 | ПЛАСТИНА РЕЗИНОВАЯ ТЕХНИЧЕСКАЯ ТЕПЛОМОРОЗОКИСЛОТОЩЕЛОЧЕСТОЙКАЯ (ТМКЩ) | КГ | 9.2064
|  |  | 2 | Строительные изделия и конструкции
|  |  | 2/10 | Арматурные заготовки и изделия стальные для монолитных железобетонных конструкций
|  |  | 2/10-50 | Сетка арматурная
|  |  | 2/10-50/12 | СЕТКА АРМАТУРНАЯ СВАРНАЯ ДЛЯ ЖЕЛЕЗОБЕТОННЫХ КОНСТРУКЦИЙ ИЗ СТАЛИ КЛАССА S500 | Т | 1.8852
Ж2-30-90 | ДЕФОРМАЦИОННЫЕ ШВЫ. ЗДАНИЕ - СТРОИТЕЛЬНАЯ ЧАСТЬ. НАРУЖНЫЕ СТЕНЫ. ДРУГОЕ | М 395
|  |  | 1-1 | ЗАТРАТЫ ТРУДА РАБОЧИХ | ЧЕЛ.Ч | 100.9561
|  |  | М330302* | МАШИНЫ ШЛИФОВАЛЬНЫЕ УГЛОВЫЕ | МАШ.Ч | 1.185
|  |  | 1 | Материалы для строительных работ
|  |  | 1/10 | Материалы для строительных работ общего назначения
|  |  | 1/10-170 | Оснастка технологическая и инструментальная
|  |  | 1/10-170-2/50 | КРУГ НА БАКЕЛИТЕ УСИЛЕННОМ ОТРЕЗНОЙ 125 Х 1,6 Х 22 ДЛЯ РЕЗКИ МЕТАЛЛА | ШТ. | 0.395
|  |  | 1/55 | Материалы специального назначения (кислотоупорные, огнеупорные и антикоррозионные)
|  |  | 1/55-20 | Огнеупорные и огнезащитные изделия и материалы
|  |  | 1/55-20-50/С101-1100-4А1 | ГЕРМЕТИК ПРОТИВОПОЖАРНЫЙ ТЕРМОРАСШИРЯЮЩИЙСЯ (ПРЕДЕЛ ОГНЕСТОЙКОСТИ EI120) | Л | 35.55
|  |  | 2 | Строительные изделия и конструкции
|  |  | 2/30 | Изделия и конструкции из алюминиевых сплавов
|  |  | 2/30-20 | Отливы из алюминия
|  |  | 2/30-20-10/С206-132410-А1 | ПРОФИЛЬ НАКЛАДНОЙ АЛЮМИНИЕВЫЙ АННОДИРОВАННЫЙ ПРЯМОЙ ДЛЯ СТЕН И ПОТОЛКОВ, В КОМПЛЕКТЕ КЛИПСЫ (АНАЛОГ DEWMARK WALL AV 13/70/S) | М | 396.975
СОСТАВИЛ | ВЕДУЩИЙ ИНЖЕНЕР |  |  | А.А.КОСЯНИК
| (должность служащего) |  | (подпись) | (инициалы,фамилия)
ПРОВЕРИЛ | ГЛАВНЫЙ СПЕЦИАЛИСТ |  |  | К.В.КОСТИНА
| (должность служащего) |  | (подпись) | (инициалы,фамилия)

## 3211-12-1009-Q0
НАИМЕНОВАНИЕ ОБЪЕКТА |  | "РЕКОНСТРУКЦИЯ ГИНЕКОЛОГИЧЕСКОГО, ХИРУРГИЧЕСКОГО И ПСИХОНЕВРОЛОГИЧЕСКОГО КОРПУСОВ УЧРЕЖДЕНИЯ ЗДРАВООХРАНЕНИЯ "6-Я ГОРОДСКАЯ КЛИНИЧЕСКАЯ БОЛЬНИЦА" ПО УЛ. УРАЛЬСКОЙ, 5 В Г. МИНСКЕ ПОД РАЗМЕЩЕНИЕ ЛЕЧЕБНО-ДИАГНОСТИЧЕСКОГО КОРПУСА КЛИНИЧЕСКОГО ЦЕНТРА ТРАВМАТОЛОГИИ И ОРТОПЕДИИ". 2 ОЧЕРЕДЬ СТРОИТЕЛЬСТВА
КОД ОБЪЕКТА |  | 23.008.2
НАИМЕНОВАНИЕ ЗДАНИЯ, СООРУЖЕНИЯ |  | ЗДАНИЕ БЛОКА N5А
ШИФР ЗДАНИЯ, СООРУЖЕНИЯ |  | 23.008.2.5А
КОМПЛЕКТ ЧЕРТЕЖЕЙ |  | 3.008.2.5А - АР
ВЕДОМОСТЬ РЕСУРСОВ ДЛЯ ЛОКАЛЬНОЙ СМЕТЫ № 1009
(НОРМЫ 2022г.)
ОБЩЕСТРОИТЕЛЬНЫЕ РАБОТЫ: ВНУТРЕННЕЕ УТЕПЛЕНИЕ СТЕН, ПЕРЕГОРОДОК, ПОТОЛКА; ТРУБЫ В НАРУЖНЫХ СТЕНАХ НА ГЛУБИНЕ 0,05 М ОТ УРОВНЯ ЗЕМЛИ; ЭКРАНИРОВАНИЕ ЭЛЕКТРОЩИТОВОЙ; ВЫПОЛНЕНИЕ КОНСТРУКЦИЙ 3 КЛАССА ЗАЩИТЫ; ДЕФОРМАЦИОННЫЕ ШВЫ
П/П | ОБОСНОВАНИЕ | НАИМЕНОВАНИЕ РЕСУРСОВ | ЕД.ИЗМ. | КОЛИЧЕСТВО
1 | 2 | 3 | 4 | 5
1 | 1-1 | ЗАТРАТЫ ТРУДА РАБОЧИХ | ЧЕЛ.Ч | 1348.6702
2 | 1-3 | ЗАТРАТЫ ТРУДА МАШИНИСТОВ | ЧЕЛ.-Ч | 3.6931
3 | М020302 | КРАНЫ БАШЕННЫЕ ПРИСТАВНЫЕ 4-10 Т | МАШ.Ч | 0.87498
4 | М030401 | ЛЕБЕДКИ ЭЛЕКТРИЧЕСКИЕ ТЯГОВЫМ УСИЛИЕМ ДО 5,79 (0,59) КН (Т) | МАШ.Ч | 16.2609
5 | М081600 | АГРЕГАТЫ ДЛЯ СВАРКИ ПОЛИЭТИЛЕНОВЫХ ТРУБ | МАШ.Ч | 0.96938
6 | М110902 | РАСТВОРОСМЕСИТЕЛИ ПЕРЕДВИЖНЫЕ 80 Л | МАШ.Ч | 0.005762
7 | М150101 | АГРЕГАТЫ НАПОЛНИТЕЛЬНО-ОПРЕССОВОЧНЫЕ ДО 70 М3/Ч | МАШ.Ч | 0.057753
8 | М330302* | МАШИНЫ ШЛИФОВАЛЬНЫЕ УГЛОВЫЕ | МАШ.Ч | 1.185
9 | М331451 | ПЕРФОРАТОРЫ ЭЛЕКТРИЧЕСКИЕ | МАШ.Ч | 100.4114
10 | М331615* | ДРЕЛИ ЭЛЕКТРИЧЕСКИЕ | МАШ.Ч | 69.3967
11 | М331617 | СРЕДСТВА МАЛОЙ МЕХАНИЗАЦИИ | МАШ.Ч | 1.7852
| 1 | Материалы для строительных работ
| 1/10 | Материалы для строительных работ общего назначения
| 1/10-10 | Известь, цемент и другие вяжущие
12 | 1/10-10-10/6 | ПОРТЛАНДЦЕМЕНТ БЕЗДОБАВОЧНЫЙ ЦЕМ 0 42,5 Н (В УПАКОВКЕ) | Т | 0.001074
| 1/10-80 | Материалы неметаллорудные и асбестосодержащие изделия
13 | 1/10-80-5/14 | АСБЕСТ ХРИЗОТИЛОВЫЙ МАРКИ А-6К-30 | Т | 0.000459
| 1/10-115 | Материалы кровельные и гидроизоляционные
14 | 1/10-115-5/1190 | РУБЕРОИД ПОДКЛАДОЧНЫЙ С ПЫЛЕВИДНОЙ ПОСЫПКОЙ РПП-300 | М2 | 0.01188
| 1/10-120 | Материалы, изделия и конструкции для теплоизоляционных работ
15 | 1/10-120-10-10/25 | ПЛИТЫ ТЕПЛОИЗОЛЯЦИОННЫЕ ИЗ МИНЕРАЛЬНОЙ ВАТЫ ПТМ СТБ 1995-2009-Т4-DS(TН)1-WS1 (ПЛОТНОСТЬ 60 КГ/М3) БЕЛТЕП МАРКИ УНИВЕРСАЛ | М3 | 38.6225
16 | 1/10-120-220-70/22 | СТЕКЛОСЕТКА ССШ-160(100) | М2 | 538.2592
| 1/10-160 | Пленки, полотна, ткани разные
17 | 1/10-160-20/15 | ВЕТОШЬ | КГ | 0.13565
| 1/10-170 | Оснастка технологическая и инструментальная
18 | 1/10-170-2/50 | КРУГ НА БАКЕЛИТЕ УСИЛЕННОМ ОТРЕЗНОЙ 125 Х 1,6 Х 22 ДЛЯ РЕЗКИ МЕТАЛЛА | ШТ. | 0.395
19 | 1/10-170-10/135 | СВЕРЛА С SDS PLUS ХВОСТОВИКОМ (НАКОНЕЧНИК ИЗ ТВЕРДОСПЛАВНОЙ СТАЛИ) (ПО БЕТОНУ), ДИАМЕТРОМ 8-10 ММ, ДЛИНОЙ 260 (265) ММ | ШТ. | 20.7141
20 | 1/10-170-50/5 | ПАТРОН СТРОИТЕЛЬНЫЙ Д-4 | 1000 ШТ. | 0.075362
| 1/10-180 | Материалы шлифовальные
21 | 1/10-180-20/113 | ШКУРКА ШЛИФОВАЛЬНАЯ НА БУМАЖНОЙ ОСНОВЕ ВОДОСТОЙКАЯ | М2 | 1.223
| 1/10-230 | Материалы для отделочных работ
22 | 1/10-230-15/545 | ГРУНТОВКА (КОНЦЕНТРАТ) ГЛУБОКОГО ПРОНИКНОВЕНИЯ ДЛЯ НАРУЖНЫХ (Н) И ВНУТРЕННИХ (В) РАБОТ, ПОЛИМЕРНАЯ (П), ОДНОКОМПОНЕНТНАЯ (1), ДИСПЕРСИЯ (Д) , ПРИМЕНЕНИЕ 1:1 | КГ | 5.6288
23 | 1/10-230-50-15/85 | СПИРТ ЭТИЛОВЫЙ РЕКТИФИКОВАННЫЙ ТЕХНИЧЕСКИЙ | КГ | 0.19422
24 | 1/10-230-60-35/61 | СОСТАВ КЛЕЕВОЙ ПОЛИМИНЕРАЛЬНЫЙ ДЛЯ НАКЛЕИВАНИЯ ТЕПЛОИЗОЛЯЦИОННЫХ МАТЕРИАЛОВ И АРМИРУЮЩЕЙ СЕТКИ (КС), ОДНОКОМПОНЕНТНЫЙ (1) | Т | 7.5604
| 1/10-235 | Изделия герметизирующие, уплотняющие, изолирующие
25 | 1/10-235-3/20 | КАБОЛКА | Т | 0.000348
26 | 1/10-235-5/57 | ПЛАСТИНА РЕЗИНОВАЯ ТЕХНИЧЕСКАЯ ТЕПЛОМОРОЗОКИСЛОТОЩЕЛОЧЕСТОЙКАЯ (ТМКЩ) | КГ | 9.2064
| 1/10-240 | Метизы и крепежные изделия
27 | 1/10-240-30-30/С101-99-319А1 | ДЮБЕЛЬ ДЛЯ ТЕПЛОИЗОЛЯЦИИ (ЗОНТИК) С МЕТАЛЛИЧЕСКИМ ГВОЗДЕМ 10 Х 350 ММ | 1000 ШТ. | 0.46381
28 | 1/10-240-30-30/290 | ДЮБЕЛЬ-ГВОЗДЬ ДЛЯ МОНТАЖНОГО ПИСТОЛЕТА 3,7 Х 50 ММ | КГ | 1.0166
29 | 1/10-240-30-30/340 | ДЮБЕЛЬ ДЛЯ ТЕПЛОИЗОЛЯЦИИ (ЗОНТИК) С МЕТАЛЛИЧЕСКИМ ГВОЗДЕМ 10 Х 200 ММ | 1000 ШТ. | 0.99294
30 | 1/10-240-30-30/343 | ДЮБЕЛЬ ДЛЯ ТЕПЛОИЗОЛЯЦИИ (ЗОНТИК) С МЕТАЛЛИЧЕСКИМ ГВОЗДЕМ 10 Х 260 ММ | 1000 ШТ. | 0.46381
| 1/10-260 | Металлопрокат и металлоизделия (за исключением металлоизделий части 2)
31 | 1/10-260-30-6/1 | ПРОКАТ ГОРЯЧЕКАТАНЫЙ ПОЛОСОВОЙ ИЗ СТАЛИ УГЛЕРОДИСТОЙ ОБЫКНОВЕННОГО КАЧЕСТВА МАРКИ СТ3СП, СТ3ПС, РАЗМЕРАМИ 4 Х 40 ММ | Т | 0.060572
| 1/10-280 | Прочие материалы для строительных работ
32 | 1/10-280-20/40 | ВОДА | М3 | 2.2552
| 1/55 | Материалы специального назначения (кислотоупорные, огнеупорные и антикоррозионные)
| 1/55-20 | Огнеупорные и огнезащитные изделия и материалы
33 | 1/55-20-50/С101-1100-4А1 | ГЕРМЕТИК ПРОТИВОПОЖАРНЫЙ ТЕРМОРАСШИРЯЮЩИЙСЯ (ПРЕДЕЛ ОГНЕСТОЙКОСТИ EI120) | Л | 35.55
| 2 | Строительные изделия и конструкции
| 2/10 | Арматурные заготовки и изделия стальные для монолитных железобетонных конструкций
| 2/10-50 | Сетка арматурная
34 | 2/10-50/6 | СЕТКА АРМАТУРНАЯ СВАРНАЯ ДЛЯ ЖЕЛЕЗОБЕТОННЫХ КОНСТРУКЦИЙ ИЗ ПРОВОЛОКИ ВР I, ДИАМЕТРОМ 3-5 ММ | Т | 0.10472
35 | 2/10-50/12 | СЕТКА АРМАТУРНАЯ СВАРНАЯ ДЛЯ ЖЕЛЕЗОБЕТОННЫХ КОНСТРУКЦИЙ ИЗ СТАЛИ КЛАССА S500 | Т | 1.8852
| 2/30 | Изделия и конструкции из алюминиевых сплавов
| 2/30-20 | Отливы из алюминия
36 | 2/30-20-10/С206-132410-А1 | ПРОФИЛЬ НАКЛАДНОЙ АЛЮМИНИЕВЫЙ АННОДИРОВАННЫЙ ПРЯМОЙ ДЛЯ СТЕН И ПОТОЛКОВ, В КОМПЛЕКТЕ КЛИПСЫ (АНАЛОГ DEWMARK WALL AV 13/70/S) | М | 396.975
| 4 | Железобетонные и бетонные изделия и конструкции (в т.ч. типовые), керамические изделия, нерудные материалы, бетоны и растворы
| 4/1 | Конструкции и изделия бетонные и железобетонные, керамические изделия, нерудные материалы, товарные бетоны и растворы
| 4/1-5 | Материалы природные нерудные. Гравий керамзитовый. Керамзит
37 | 4/1-5-40-10-10/С412-1500-240 | ПЕСОК ДЛЯ СТРОИТЕЛЬНЫХ РАБОТ ПРИРОДНЫЙ 2 КЛАССА (ТРАНСПОРТ 40 КМ) | М3 | 6.804
| 5 | Материалы для монтажных и специальных строительных работ
| 5/50 | Прокатно-тянутые изделия из цветных металлов и цветные металлы
| 5/50-20 | Проволока из цветных металлов
38 | 5/50-20-3/1 | ПРОВОЛОКА МЕДНАЯ КРУГЛАЯ ЭЛЕКТРОТЕХНИЧЕСКАЯ МАРКИ ММ (МЯГКАЯ) ДИАМЕТРОМ 1-3 ММ И ВЫШЕ | Т | 0.000543
| 5/50-70 | Сплавы из цветных металлов
39 | 5/50-70-2/8 | ПРИПОЙ ОЛОВЯННО-СВИНЦОВЫЙ БЕССУРЬМЯНИСТЫЙ В ЧУШКАХ, МАРКИ ПОС30 | Т | 0.000353
40 | 5/50-70-3/7 | КАНИФОЛЬ СОСНОВАЯ ВЫСШЕГО СОРТА | КГ | 74.2401
| 6 | Трубы и детали трубопроводов (за исключением труб стальных обсадных и бурильных части 1). Арматура для технологических трубопроводов
| 6/40 | Трубы и детали трубопроводов полимерные
| 6/40-10 | Трубы из полиэтилена
41 | 6/40-10-10/149 | ТРУБА ИЗ ПОЛИЭТИЛЕНА ПЭ 80 SDR 26 НОМИНАЛЬНЫМ НАРУЖНЫМ ДИАМЕТРОМ 110 ММ И НОМИНАЛЬНОЙ ТОЛЩИНОЙ СТЕНКИ 4,2 ММ | 10 М | 2.727
| 6/60 | Трубы и детали трубопроводов хризотилцементные (асбестоцементные)
| 6/60-10 | Трубопроводы хризотилцементные
42 | 6/60-10-20/10 | ТРУБА ХРИЗОТИЛЦЕМЕНТНАЯ БЕЗНАПОРНАЯ НОМИНАЛЬНЫМ ДИАМЕТРОМ 100 ММ (БНТ 100) | М | 3.024
| 6/60-25 | Детали соединительные хризотилцементные
43 | 6/60-25-20/11 | МУФТА ХРИЗОТИЛЦЕМЕНТНАЯ ДЛЯ БЕЗНАПОРНОЙ ТРУБЫ, НОМИНАЛЬНЫМ ДИАМЕТРОМ 150 ММ (БНМ 150) | ШТ. | 1.014
| СОСТАВИЛ | ВЕДУЩИЙ ИНЖЕНЕР |  | А.А.КОСЯНИК
|  | (должность служащего) | (подпись) | (инициалы,фамилия)
| ПРОВЕРИЛ | ГЛАВНЫЙ СПЕЦИАЛИСТ |  | К.В.КОСТИНА
|  | (должность служащего) | (подпись) | (инициалы,фамилия)

## 3211-12-1009-T3
РАЗРАБОТЧИК |  | RSTC.smeta версия 24.6
|  |  |  | ШИФР | 23.008.2
"РЕКОНСТРУКЦИЯ ГИНЕКОЛОГИЧЕСКОГО, ХИРУРГИЧЕСКОГО И ПСИХОНЕВРОЛОГИЧЕСКОГО КОРПУСОВ УЧРЕЖДЕНИЯ ЗДРАВООХРАНЕНИЯ "6-Я ГОРОДСКАЯ КЛИНИЧЕСКАЯ БОЛЬНИЦА" ПО УЛ. УРАЛЬСКОЙ, 5 В Г. МИНСКЕ ПОД РАЗМЕЩЕНИЕ ЛЕЧЕБНО-ДИАГНОСТИЧЕСКОГО КОРПУСА КЛИНИЧЕСКОГО ЦЕНТРА ТРАВМАТОЛОГИИ И ОРТОПЕДИИ". 2 ОЧЕРЕДЬ СТРОИТЕЛЬСТВА
РАБОЧАЯ ДОКУМЕНТАЦИЯ
СМЕТНАЯ ДОКУМЕНТАЦИЯ
ТИТУЛЬНЫЙ ЛИСТ ДЛЯ ЛОКАЛЬНОЙ СМЕТЫ (ЛОКАЛЬНОГО СМЕТНОГО РАСЧЕТА) № 1009
СМЕТНАЯ СТОИМОСТЬ В ЦЕНАХ НА 1 АВГУСТА 2024г.
77,588 ТЫСЯЧ БЕЛОРУССКИХ РУБЛЕЙ
ЗАКАЗЧИК |  | УП "УКС МИНГОРИСПОЛКОМА"
МИНСК-2025

## 3211-12-1010-S0
НАИМЕНОВАНИЕ ОБЪЕКТА |  | "РЕКОНСТРУКЦИЯ ГИНЕКОЛОГИЧЕСКОГО, ХИРУРГИЧЕСКОГО И ПСИХОНЕВРОЛОГИЧЕСКОГО КОРПУСОВ УЧРЕЖДЕНИЯ ЗДРАВООХРАНЕНИЯ "6-Я ГОРОДСКАЯ КЛИНИЧЕСКАЯ БОЛЬНИЦА" ПО УЛ. УРАЛЬСКОЙ, 5 В Г. МИНСКЕ ПОД РАЗМЕЩЕНИЕ ЛЕЧЕБНО-ДИАГНОСТИЧЕСКОГО КОРПУСА КЛИНИЧЕСКОГО ЦЕНТРА ТРАВМАТОЛОГИИ И ОРТОПЕДИИ". 2 ОЧЕРЕДЬ СТРОИТЕЛЬСТВА
КОД ОБЪЕКТА |  | 23.008.2
НАИМЕНОВАНИЕ ЗДАНИЯ, СООРУЖЕНИЯ |  | ЗДАНИЕ БЛОКА N5А
ШИФР ЗДАНИЯ, СООРУЖЕНИЯ |  | 23.008.2.5А
КОМПЛЕКТ ЧЕРТЕЖЕЙ |  | 23.005.2.01 - АР1
ЛОКАЛЬНАЯ СМЕТА (ЛОКАЛЬНЫЙ СМЕТНЫЙ РАСЧЕТ) № 1010
(НОРМЫ 2022г.)
ОБЩЕСТРОИТЕЛЬНЫЕ РАБОТЫ: ОКНА, РОЛЛЕТЫ, ИНФОРМАЦИОННОЕ ОСНАЩЕНИЕ СРЕДЫ ДЛЯ ФОЛ, МОДУЛЬНЫЕ САНТЕХНИЧЕСКИЕ ПЕРЕГОРОДКИ
СОСТАВЛЕНА В ЦЕНАХ НА 1 АВГУСТА 2024г. | [8 empty] | СТОИМОСТЬ 1105,933 ТЫСЯЧ БЕЛОРУССКИХ РУБЛЕЙ
№ п/п | ОБОСНОВАНИЕ | НАИМЕНОВАНИЕ РАБОТ, РЕСУРСОВ, РАСХОДОВ | ЕДИНИЦА ИЗМЕРЕ- НИЯ | СТОИМОСТЬ ЕДИНИЦЫ ИЗМЕРЕНИЯ/ВСЕГО, БЕЛОРУССКИХ РУБЛЕЙ
|  |  |  | ЗАРАБОТНАЯ ПЛАТА | ЭКСПЛУАТАЦИЯ МАШИН И МЕХАНИЗМОВ |  | МАТЕРИАЛЫ, ИЗДЕЛИЯ, КОНСТРУКЦИИ (ОБОРУДОВА- НИЕ, МЕБЕЛЬ) | ТРАНС-ПОРТ | ОБЩАЯ СТОИМОСТЬ
|  |  | КОЛИ- ЧЕСТВО |  | ВСЕГО | В ТОМ ЧИСЛЕ ЗАРАБОТ- НАЯ ПЛАТА МАШИ- НИСТОВ
1 | 2 | 3 | 4 | 5 | 6 | 7 | 8 | 9 | 10
| НАЧИСЛЕНИЯ: | ОХР и ОПР/ПЛАНОВАЯ ПРИБЫЛЬ (%):Н10=65.72/69.89
| НАЧИСЛЕНИЯ: | ОХР и ОПР/ПЛАНОВАЯ ПРИБЫЛЬ (%):Н11=57.16/67.42
1. | ПРИМЕЧАНИЕ: | К ДЛЯ ОХР И ОПР/ПЛАНОВАЯ ПРИБЫЛЬ: 1.0000/1.0000
2. | ПРИМЕЧАНИЕ: | КОЭФФИЦИЕНТ К З/П (ПОСТАНОВЛЕНИЕ N5): 1.0000
3. | ПРИМЕЧАНИЕ: | БАЗА ТЕКУЩИХ ЦЕН (ВАРИАНТ A)
| Ж2-30-50-20 | ЗАПОЛНЕНИЕ НАРУЖНЫХ ОКОННЫХ ПРОЕМОВ. ЗДАНИЕ - СТРОИТЕЛЬНАЯ ЧАСТЬ. НАРУЖНЫЕ СТЕНЫ. ПРОЕМЫ. ОКНА, ВИТРАЖИ
4. | ПРИМЕЧАНИЕ: | СОГЛАСНО ЛИСТА ОС - 56 ПРИМЕНЯЕТСЯ КРАН LIEBНERR 154 EC-Н6 БАШЕННЫЙ Г/П 6 Т (М020302)
5. | ПРИМЕЧАНИЕ: | СОГЛАСНО ЛИСТА ОС - 8 КОЭФФИЦИЕНТ НА СТЕСНЕННОСТЬ = 1,15
6. | ПРИМЕЧАНИЕ: | ОКНА ОК-1 - ОК-18
7. | ПРИМЕЧАНИЕ: | ЛИСТЫ АР - 44, 45
8. | ПРИМЕЧАНИЕ: | 1. ОКНА ПРОТИВОПОЖАРНЫЕ ОК-П1, ОК-П2 В СТЕНАХ ИЗ КЕРАМЗИТОБЕТОННЫХ БЛОКОВ
| КОЭФФИЦИЕНТЫ: | Н3=1.15
| КОЭФФИЦИЕНТЫ: | Н6=1.15
9. | Е9-66-7 ПРИМ (Н11) | УСТАНОВКА ОКОННЫХ БЛОКОВ С АЛЮМИНИЕВЫМИ ПЕРЕПЛЕТАМИ И ТРОЙНЫМ ОСТЕКЛЕНИЕМ В ПРОЕМЫ КИРПИЧНЫХ СТЕН С ПОДАЧЕЙ БЛОКОВ ЭЛЕКТРОЛЕБЕДКОЙ ПРИ ПЛОЩАДИ БЛОКА ДО 2 М2 (В СТЕНАХ ИЗ КЕРАМЗИТОБЕТОННЫХ БЛОКОВ) | 100 М2 0.0772 | 1493.31 115.28 | 36.63 2.83 | - - | 322.71 24.91 | 25.63 1.98 | 1878.28 145.00
10. | Е9-66-8 ПРИМ (Н11) | УСТАНОВКА ОКОННЫХ БЛОКОВ С АЛЮМИНИЕВЫМИ ПЕРЕПЛЕТАМИ И ТРОЙНЫМ ОСТЕКЛЕНИЕМ В ПРОЕМЫ КИРПИЧНЫХ СТЕН С ПОДАЧЕЙ БЛОКОВ ЭЛЕКТРОЛЕБЕДКОЙ ПРИ ПЛОЩАДИ БЛОКА ДО 3 М2 (В СТЕНАХ ИЗ КЕРАМЗИТОБЕТОННЫХ БЛОКОВ) | 100 М2 0.0864 | 1401.96 121.13 | 33.83 2.92 | - - | 253.55 21.91 | 20.13 1.74 | 1709.47 147.70
11. | 1/10-170-10/165 | СВЕРЛА С SDS PLUS ХВОСТОВИКОМ (НАКОНЕЧНИК ИЗ ТВЕРДОСПЛАВНОЙ СТАЛИ) (ПО БЕТОНУ), ДИАМЕТРОМ 10-12 ММ, ДЛИНОЙ 110-165 ММ | ШТ. 0.43032 | - - | - - | - - | 4.33 1.86 | 0.34 0.15 | 4.67 2.01
12. | 2/30-10/С206-АЛП-ОКП1 | ОКНО ПРОТИВОПОЖАРНОЕ ОК-П1 ИЗ АЛЮМИНИЕВОГО ПРОФИЛЯ I ТИПА 1650Х1170 | ШТ 4 | - - | - - | - - | 2538.14 10152.56 | 145.18 580.72 | 2683.32 10733.28
13. | 2/30-10/С206-АЛП-ОКП2 | ОКНО ПРОТИВОПОЖАРНОЕ ОК-П2 ИЗ АЛЮМИНИЕВОГО ПРОФИЛЯ I ТИПА 1850Х1170 | ШТ 4 | - - | - - | - - | 2716.84 10867.36 | 155.40 621.60 | 2872.24 11488.96
14. | Е9-40-1 ПРИМ (Н11) | МОНТАЖ СТАЛЬНЫХ ПЛИНТУСОВ ИЗ ГНУТОГО ПРОФИЛЯ (УСТАНОВКА ПОДСТАВОЧНОГО ПРОФИЛЯ БЕЗ ДОП. КРЕПЛЕНИЯ) | 100 М ПЛИНТУСОВ 0.094 | 212.73 20.00 | 1.93 0.18 | 1.27 0.12 | - - | - - | 214.66 20.18
15. | 1/10-115-25/С101-160501-А1 | ПРОФИЛЬ ПОДСТАВОЧНЫЙ ДЛЯ ОКОН АЛЮМИНИЕВЫХ | М 9.87 | - - | - - | - - | 9.31 91.89 | 0.74 7.30 | 10.05 99.19
16. | Е9-70-1 ПРИМ (Н11) | ГЕРМЕТИЗАЦИЯ МЕСТ ПРИМЫКАНИЯ ОКОННЫХ И БАЛКОННЫХ БЛОКОВ С АЛЮМИНИЕВЫМИ ПЕРЕПЛЕТАМИ К КИРПИЧНЫМ СТЕНАМ ПОЛИУРЕТАНОВОЙ ПЕНОЙ | 100 М 0.468 | 197.29 92.33 | - - | - - | 143.40 67.11 | 11.39 5.33 | 352.08 164.77
17. | Е10-134-1 (Н10) | НАКЛЕИВАНИЕ ВОДОИЗОЛЯЦИОННЫХ ПАРОПРОНИЦАЕМЫХ И ПАРОИЗОЛЯЦИОННЫХ ЛЕНТ (ПАРОИЗОЛЯЦИОННОЙ ЛЕНТЫ) | 100 М 0.468 | 88.67 41.50 | - - | - - | - - | - - | 88.67 41.50
18. | 1/10-235-20/86 | ЛЕНТА ПАРОИЗОЛЯЦИОННАЯ ВНУТРЕННЯЯ НА НЕТКАНОМ ПОЛОТНЕ, МАРКА ВЛ А, ШИРИНОЙ 80-150 ММ | М 49.14 | - - | - - | - - | 0.40 19.66 | 0.03 1.47 | 0.43 21.13
19. | Е10-134-1 (Н10) | НАКЛЕИВАНИЕ ВОДОИЗОЛЯЦИОННЫХ ПАРОПРОНИЦАЕМЫХ И ПАРОИЗОЛЯЦИОННЫХ ЛЕНТ (ПАРОПРОНИЦАЕМОЙ ЛЕНТЫ) | 100 М 0.468 | 88.67 41.50 | - - | - - | - - | - - | 88.67 41.50
20. | 1/10-235-20/93 | ЛЕНТА ПАРОПРОНИЦАЕМАЯ САМОРАСШИРЯЮЩАЯСЯ УПЛОТНИТЕЛЬНАЯ (ПСУЛ) ШИРИНОЙ 10 ММ С МАКСИМАЛЬНЫМ РАСШИРЕНИЕМ ЛЕНТЫ 20 ММ | М 49.14 | - - | - - | - - | 0.51 25.06 | 0.04 1.97 | 0.55 27.03
21. | Е10-225-1 ПРИМ (Н10) | ГЕРМЕТИЗАЦИЯ ШВОВ МЕЖДУ ОКОННЫМИ (ДВЕРНЫМИ БАЛКОННЫМИ) БЛОКАМИ И СТЕНОЙ ИЗ ГАЗОСИЛИКАТНЫХ БЛОКОВ МАСТИКОЙ (СНАРУЖИ В ДВУХ МЕСТАХ) | 100 М 0.763 | 57.69 44.02 | - - | - - | 126.39 96.44 | 9.98 7.61 | 194.06 148.07
22. | Е10-225-1 ПРИМ (Н10) | ГЕРМЕТИЗАЦИЯ ШВОВ МЕЖДУ ОКОННЫМИ (ДВЕРНЫМИ БАЛКОННЫМИ) БЛОКАМИ И СТЕНОЙ ИЗ ГАЗОСИЛИКАТНЫХ БЛОКОВ МАСТИКОЙ (ВНУТРИ В ДВУХ МЕСТАХ) | 100 М 0.952 | 57.69 54.92 | - - | - - | 126.39 120.32 | 9.98 9.50 | 194.06 184.74
23. | ПРИМЕЧАНИЕ: | 2. ОКНА ДЕРЕВЯННЫЕ ОК-1 - ОК-14
24. | ПРИМЕЧАНИЕ: | 2.1. ОКНА В Ж/Б СТЕНАХ НИЖЕ ОТМ.0.000: ОК-1
25. | Е10-129-1 ПРИМ (Н10) | УСТАНОВКА ОКОННЫХ (БАЛКОННЫХ ДВЕРНЫХ) БЛОКОВ ПЛОЩАДЬЮ СВЫШЕ 1,0 ДО 1,5 М2 С ДЕРЕВЯННЫМИ ПЕРЕПЛЕТАМИ И ТРОЙНЫМ ОСТЕКЛЕНИЕМ В ПРОЕМЫ ПАНЕЛЕЙ КПД С КРЕПЛЕНИЕМ АНКЕРНЫМИ ПЛАСТИНАМИ (В Ж/Б СТЕНАХ) | 100 М2 0.0336 | 2796.43 93.96 | 29.62 1.00 | - - | 487.67 16.39 | 29.50 0.99 | 3343.22 112.34
26. | 1/10-150-15/245 | ПРОКЛАДКИ ИЗ ПАРОНИТА МАРКИ ПМБ, ТОЛЩИНОЙ 2 ММ, ДИАМЕТРОМ 20 ММ | ШТ. 17.808 | - - | - - | - - | 0.12 2.14 | 0.01 0.18 | 0.13 2.32
27. | Е10-240-1 ПРИМ (Н10) | УСТАНОВКА НАЩЕЛЬНИКА ИЗ ПВХ САМОКЛЕЯЩЕГОСЯ (УСТАНОВКА ПОДСТАВОЧНОГО ПРОФИЛЯ БЕЗ ДОП. КРЕПЛЕНИЯ) | 100 М 0.029 | 80.41 2.33 | - - | - - | - - | - - | 80.41 2.33
28. | 1/10-230-65-45-10/С101-160780-А1 | ПРОФИЛЬ ПОДСТАВОЧНЫЙ ДЛЯ ОКОН ДЕРЕВЯННЫХ | М 3.045 | - - | - - | - - | 0.97 2.95 | 0.08 0.24 | 1.05 3.20
29. | Е10-116-1 ПРИМ (Н10) | ГЕРМЕТИЗАЦИЯ МЕСТ ПРИМЫКАНИЯ ОКОННЫХ (ДВЕРНЫХ БАЛКОННЫХ) БЛОКОВ К КИРПИЧНЫМ СТЕНАМ ПОЛИУРЕТАНОВОЙ ПЕНОЙ | 100 М 0.103 | 166.59 17.16 | - - | - - | 236.18 24.33 | 18.76 1.93 | 421.53 43.42
30. | Е10-134-1 (Н10) | НАКЛЕИВАНИЕ ВОДОИЗОЛЯЦИОННЫХ ПАРОПРОНИЦАЕМЫХ И ПАРОИЗОЛЯЦИОННЫХ ЛЕНТ (ПАРОИЗОЛЯЦИОННОЙ ЛЕНТЫ) | 100 М 0.133 | 88.67 11.79 | - - | - - | - - | - - | 88.67 11.79
31. | 1/10-235-20/86 | ЛЕНТА ПАРОИЗОЛЯЦИОННАЯ ВНУТРЕННЯЯ НА НЕТКАНОМ ПОЛОТНЕ, МАРКА ВЛ А, ШИРИНОЙ 80-150 ММ | М 13.965 | - - | - - | - - | 0.40 5.59 | 0.03 0.42 | 0.43 6.00
32. | Е10-134-1 (Н10) | НАКЛЕИВАНИЕ ВОДОИЗОЛЯЦИОННЫХ ПАРОПРОНИЦАЕМЫХ И ПАРОИЗОЛЯЦИОННЫХ ЛЕНТ (ПАРОПРОНИЦАЕМОЙ ЛЕНТЫ) | 100 М 0.133 | 88.67 11.79 | - - | - - | - - | - - | 88.67 11.79
33. | 1/10-235-20/93 | ЛЕНТА ПАРОПРОНИЦАЕМАЯ САМОРАСШИРЯЮЩАЯСЯ УПЛОТНИТЕЛЬНАЯ (ПСУЛ) ШИРИНОЙ 10 ММ С МАКСИМАЛЬНЫМ РАСШИРЕНИЕМ ЛЕНТЫ 20 ММ | М 13.965 | - - | - - | - - | 0.51 7.12 | 0.04 0.56 | 0.55 7.68
34. | Е10-225-1 ПРИМ (Н10) | ГЕРМЕТИЗАЦИЯ ШВОВ МЕЖДУ ОКОННЫМИ (ДВЕРНЫМИ БАЛКОННЫМИ) БЛОКАМИ И СТЕНОЙ ИЗ ГАЗОСИЛИКАТНЫХ БЛОКОВ МАСТИКОЙ (СНАРУЖИ В ДВУХ МЕСТАХ) | 100 М 0.201 | 57.69 11.60 | - - | - - | 126.39 25.40 | 9.98 2.01 | 194.06 39.01
35. | Е10-225-1 ПРИМ (Н10) | ГЕРМЕТИЗАЦИЯ ШВОВ МЕЖДУ ОКОННЫМИ (ДВЕРНЫМИ БАЛКОННЫМИ) БЛОКАМИ И СТЕНОЙ ИЗ ГАЗОСИЛИКАТНЫХ БЛОКОВ МАСТИКОЙ (ВНУТРИ В ДВУХ МЕСТАХ) | 100 М 0.26 | 57.69 15.00 | - - | - - | 126.39 32.86 | 9.98 2.59 | 194.06 50.46
36. | ПРИМЕЧАНИЕ: | 2.2. ОКНА В Ж/Б СТЕНАХ ВЫШЕ ОТМ.0.000: ОК-3 (2 ШТ), ОК-7 (2 ШТ), ОК-10 (2 ШТ), ОК-14 (7 ШТ)
37. | Е10-131-1 ПРИМ (Н10) | УСТАНОВКА ОКОННЫХ (БАЛКОННЫХ ДВЕРНЫХ) БЛОКОВ ПЛОЩАДЬЮ СВЫШЕ 2,0 ДО 2,5 М2 С ДЕРЕВЯННЫМИ ПЕРЕПЛЕТАМИ И ТРОЙНЫМ ОСТЕКЛЕНИЕМ В ПРОЕМЫ ПАНЕЛЕЙ КПД С КРЕПЛЕНИЕМ АНКЕРНЫМИ ПЛАСТИНАМИ (В Ж/Б СТЕНАХ) | 100 М2 0.1977 | 2332.45 461.13 | 20.14 3.98 | - - | 353.39 69.87 | 21.39 4.23 | 2727.37 539.20
38. | Е10-132-1 ПРИМ (Н10) | УСТАНОВКА ОКОННЫХ (БАЛКОННЫХ ДВЕРНЫХ) БЛОКОВ ПЛОЩАДЬЮ СВЫШЕ 2,5 ДО 3,0 М2 С ДЕРЕВЯННЫМИ ПЕРЕПЛЕТАМИ И ТРОЙНЫМ ОСТЕКЛЕНИЕМ В ПРОЕМЫ ПАНЕЛЕЙ КПД С КРЕПЛЕНИЕМ АНКЕРНЫМИ ПЛАСТИНАМИ (В Ж/Б СТЕНАХ) | 100 М2 0.0544 | 2097.73 114.12 | 17.53 0.95 | - - | 298.30 16.23 | 18.05 0.98 | 2431.61 132.28
39. | Е10-133-1 ПРИМ (Н10) | УСТАНОВКА ОКОННЫХ (БАЛКОННЫХ ДВЕРНЫХ) БЛОКОВ ПЛОЩАДЬЮ СВЫШЕ 3,0 М2 С ДЕРЕВЯННЫМИ ПЕРЕПЛЕТАМИ И ТРОЙНЫМ ОСТЕКЛЕНИЕМ В ПРОЕМЫ ПАНЕЛЕЙ КПД С КРЕПЛЕНИЕМ АНКЕРНЫМИ ПЛАСТИНАМИ (В Ж/Б СТЕНАХ) | 100 М2 0.0602 | 1864.16 112.22 | 15.59 0.94 | - - | 278.89 16.79 | 16.84 1.01 | 2175.48 130.96
40. | 1/10-150-15/245 | ПРОКЛАДКИ ИЗ ПАРОНИТА МАРКИ ПМБ, ТОЛЩИНОЙ 2 ММ, ДИАМЕТРОМ 20 ММ | ШТ. 136.208 | - - | - - | - - | 0.12 16.34 | 0.01 1.36 | 0.13 17.71
41. | Е10-240-1 ПРИМ (Н10) | УСТАНОВКА НАЩЕЛЬНИКА ИЗ ПВХ САМОКЛЕЯЩЕГОСЯ (УСТАНОВКА ПОДСТАВОЧНОГО ПРОФИЛЯ БЕЗ ДОП. КРЕПЛЕНИЯ) | 100 М 0.192 | 80.41 15.44 | - - | - - | - - | - - | 80.41 15.44
42. | 1/10-230-65-45-10/С101-160780-А1 | ПРОФИЛЬ ПОДСТАВОЧНЫЙ ДЛЯ ОКОН ДЕРЕВЯННЫХ | М 20.16 | - - | - - | - - | 0.97 19.56 | 0.08 1.61 | 1.05 21.17
43. | Е10-116-1 ПРИМ (Н10) | ГЕРМЕТИЗАЦИЯ МЕСТ ПРИМЫКАНИЯ ОКОННЫХ (ДВЕРНЫХ БАЛКОННЫХ) БЛОКОВ К КИРПИЧНЫМ СТЕНАМ ПОЛИУРЕТАНОВОЙ ПЕНОЙ | 100 М 0.637 | 166.59 106.12 | - - | - - | 236.18 150.45 | 18.76 11.95 | 421.53 268.52
44. | Е10-134-1 (Н10) | НАКЛЕИВАНИЕ ВОДОИЗОЛЯЦИОННЫХ ПАРОПРОНИЦАЕМЫХ И ПАРОИЗОЛЯЦИОННЫХ ЛЕНТ (ПАРОИЗОЛЯЦИОННОЙ ЛЕНТЫ) | 100 М 0.833 | 88.67 73.86 | - - | - - | - - | - - | 88.67 73.86
45. | 1/10-235-20/86 | ЛЕНТА ПАРОИЗОЛЯЦИОННАЯ ВНУТРЕННЯЯ НА НЕТКАНОМ ПОЛОТНЕ, МАРКА ВЛ А, ШИРИНОЙ 80-150 ММ | М 87.465 | - - | - - | - - | 0.40 34.99 | 0.03 2.62 | 0.43 37.61
46. | Е10-134-1 (Н10) | НАКЛЕИВАНИЕ ВОДОИЗОЛЯЦИОННЫХ ПАРОПРОНИЦАЕМЫХ И ПАРОИЗОЛЯЦИОННЫХ ЛЕНТ (ПАРОПРОНИЦАЕМОЙ ЛЕНТЫ) | 100 М 0.833 | 88.67 73.86 | - - | - - | - - | - - | 88.67 73.86
47. | 1/10-235-20/93 | ЛЕНТА ПАРОПРОНИЦАЕМАЯ САМОРАСШИРЯЮЩАЯСЯ УПЛОТНИТЕЛЬНАЯ (ПСУЛ) ШИРИНОЙ 10 ММ С МАКСИМАЛЬНЫМ РАСШИРЕНИЕМ ЛЕНТЫ 20 ММ | М 87.465 | - - | - - | - - | 0.51 44.61 | 0.04 3.50 | 0.55 48.11
48. | Е10-225-1 ПРИМ (Н10) | ГЕРМЕТИЗАЦИЯ ШВОВ МЕЖДУ ОКОННЫМИ (ДВЕРНЫМИ БАЛКОННЫМИ) БЛОКАМИ И СТЕНОЙ ИЗ ГАЗОСИЛИКАТНЫХ БЛОКОВ МАСТИКОЙ (СНАРУЖИ В ДВУХ МЕСТАХ) | 100 М 1.253 | 57.69 72.29 | - - | - - | 126.39 158.37 | 9.98 12.50 | 194.06 243.16
49. | Е10-225-1 ПРИМ (Н10) | ГЕРМЕТИЗАЦИЯ ШВОВ МЕЖДУ ОКОННЫМИ (ДВЕРНЫМИ БАЛКОННЫМИ) БЛОКАМИ И СТЕНОЙ ИЗ ГАЗОСИЛИКАТНЫХ БЛОКОВ МАСТИКОЙ (ВНУТРИ В ДВУХ МЕСТАХ) | 100 М 1.64 | 57.69 94.61 | - - | - - | 126.39 207.28 | 9.98 16.37 | 194.06 318.26
50. | ПРИМЕЧАНИЕ: | 2.3. ОКНА В СТЕНАХ ИЗ КЕРАМЗИТОБЕТОННЫХ БЛОКОВ
51. | Е10-128-1 ПРИМ (Н10) | УСТАНОВКА ОКОННЫХ БЛОКОВ ПЛОЩАДЬЮ ДО 1 М2 С ДЕРЕВЯННЫМИ ПЕРЕПЛЕТАМИ И ТРОЙНЫМ ОСТЕКЛЕНИЕМ В ПРОЕМЫ ПАНЕЛЕЙ КПД С КРЕПЛЕНИЕМ АНКЕРНЫМИ ПЛАСТИНАМИ (В КЕРАМЗИТОБЕТОННЫХ СТЕНАХ) | 100 М2 0.3344 | 4336.68 1450.19 | 38.22 12.78 | - - | 639.81 213.95 | 38.74 12.95 | 5053.45 1689.88
52. | Е10-129-1 ПРИМ (Н10) | УСТАНОВКА ОКОННЫХ (БАЛКОННЫХ ДВЕРНЫХ) БЛОКОВ ПЛОЩАДЬЮ СВЫШЕ 1,0 ДО 1,5 М2 С ДЕРЕВЯННЫМИ ПЕРЕПЛЕТАМИ И ТРОЙНЫМ ОСТЕКЛЕНИЕМ В ПРОЕМЫ ПАНЕЛЕЙ КПД С КРЕПЛЕНИЕМ АНКЕРНЫМИ ПЛАСТИНАМИ (В КЕРАМЗИТОБЕТОННЫХ СТЕНАХ) | 100 М2 0.0284 | 2796.43 79.42 | 29.62 0.84 | - - | 487.67 13.85 | 29.50 0.84 | 3343.22 94.95
53. | Е10-130-1 ПРИМ (Н10) | УСТАНОВКА ОКОННЫХ (БАЛКОННЫХ ДВЕРНЫХ) БЛОКОВ ПЛОЩАДЬЮ СВЫШЕ 1,5 ДО 2,0 М2 С ДЕРЕВЯННЫМИ ПЕРЕПЛЕТАМИ И ТРОЙНЫМ ОСТЕКЛЕНИЕМ В ПРОЕМЫ ПАНЕЛЕЙ КПД С КРЕПЛЕНИЕМ АНКЕРНЫМИ ПЛАСТИНАМИ (В КЕРАМЗИТОБЕТОННЫХ СТЕНАХ) | 100 М2 1.6019 | 2625.66 4206.04 | 25.06 40.14 | - - | 441.72 707.59 | 26.73 42.82 | 3119.17 4996.59
54. | Е10-131-1 ПРИМ (Н10) | УСТАНОВКА ОКОННЫХ (БАЛКОННЫХ ДВЕРНЫХ) БЛОКОВ ПЛОЩАДЬЮ СВЫШЕ 2,0 ДО 2,5 М2 С ДЕРЕВЯННЫМИ ПЕРЕПЛЕТАМИ И ТРОЙНЫМ ОСТЕКЛЕНИЕМ В ПРОЕМЫ ПАНЕЛЕЙ КПД С КРЕПЛЕНИЕМ АНКЕРНЫМИ ПЛАСТИНАМИ (В КЕРАМЗИТОБЕТОННЫХ СТЕНАХ) | 100 М2 4.4763 | 2332.45 10440.75 | 20.14 90.15 | - - | 353.39 1581.88 | 21.39 95.75 | 2727.37 12208.53
55. | Е10-132-1 ПРИМ (Н10) | УСТАНОВКА ОКОННЫХ (БАЛКОННЫХ ДВЕРНЫХ) БЛОКОВ ПЛОЩАДЬЮ СВЫШЕ 2,5 ДО 3,0 М2 С ДЕРЕВЯННЫМИ ПЕРЕПЛЕТАМИ И ТРОЙНЫМ ОСТЕКЛЕНИЕМ В ПРОЕМЫ ПАНЕЛЕЙ КПД С КРЕПЛЕНИЕМ АНКЕРНЫМИ ПЛАСТИНАМИ (В КЕРАМЗИТОБЕТОННЫХ СТЕНАХ) | 100 М2 0.3928 | 2097.73 823.99 | 17.53 6.89 | - - | 298.30 117.17 | 18.05 7.09 | 2431.61 955.14
56. | Е10-133-1 ПРИМ (Н10) | УСТАНОВКА ОКОННЫХ (БАЛКОННЫХ ДВЕРНЫХ) БЛОКОВ ПЛОЩАДЬЮ СВЫШЕ 3,0 М2 С ДЕРЕВЯННЫМИ ПЕРЕПЛЕТАМИ И ТРОЙНЫМ ОСТЕКЛЕНИЕМ В ПРОЕМЫ ПАНЕЛЕЙ КПД С КРЕПЛЕНИЕМ АНКЕРНЫМИ ПЛАСТИНАМИ (В КЕРАМЗИТОБЕТОННЫХ СТЕНАХ) | 100 М2 1.0232 | 1864.16 1907.41 | 15.59 15.95 | - - | 278.89 285.36 | 16.84 17.23 | 2175.48 2225.95
57. | 1/10-150-15/245 | ПРОКЛАДКИ ИЗ ПАРОНИТА МАРКИ ПМБ, ТОЛЩИНОЙ 2 ММ, ДИАМЕТРОМ 20 ММ | ШТ. 3596.719 | - - | - - | - - | 0.12 431.61 | 0.01 35.97 | 0.13 467.57
58. | Е10-240-1 ПРИМ (Н10) | УСТАНОВКА НАЩЕЛЬНИКА ИЗ ПВХ САМОКЛЕЯЩЕГОСЯ (УСТАНОВКА ПОДСТАВОЧНОГО ПРОФИЛЯ БЕЗ ДОП. КРЕПЛЕНИЯ) | 100 М 4.591 | 80.41 369.16 | - - | - - | - - | - - | 80.41 369.16
59. | 1/10-230-65-45-10/С101-160780-А1 | ПРОФИЛЬ ПОДСТАВОЧНЫЙ ДЛЯ ОКОН ДЕРЕВЯННЫХ | М 482.055 | - - | - - | - - | 0.97 467.59 | 0.08 38.56 | 1.05 506.16
60. | Е10-116-1 ПРИМ (Н10) | ГЕРМЕТИЗАЦИЯ МЕСТ ПРИМЫКАНИЯ ОКОННЫХ (ДВЕРНЫХ БАЛКОННЫХ) БЛОКОВ К КИРПИЧНЫМ СТЕНАМ ПОЛИУРЕТАНОВОЙ ПЕНОЙ | 100 М 17.703 | 166.59 2949.14 | - - | - - | 236.18 4181.09 | 18.76 332.11 | 421.53 7462.34
61. | Е10-134-1 (Н10) | НАКЛЕИВАНИЕ ВОДОИЗОЛЯЦИОННЫХ ПАРОПРОНИЦАЕМЫХ И ПАРОИЗОЛЯЦИОННЫХ ЛЕНТ (ПАРОИЗОЛЯЦИОННОЙ ЛЕНТЫ) | 100 М 22.294 | 88.67 1976.81 | - - | - - | - - | - - | 88.67 1976.81
62. | 1/10-235-20/86 | ЛЕНТА ПАРОИЗОЛЯЦИОННАЯ ВНУТРЕННЯЯ НА НЕТКАНОМ ПОЛОТНЕ, МАРКА ВЛ А, ШИРИНОЙ 80-150 ММ | М 2340.87 | - - | - - | - - | 0.40 936.35 | 0.03 70.23 | 0.43 1006.57
63. | Е10-134-1 (Н10) | НАКЛЕИВАНИЕ ВОДОИЗОЛЯЦИОННЫХ ПАРОПРОНИЦАЕМЫХ И ПАРОИЗОЛЯЦИОННЫХ ЛЕНТ (ПАРОПРОНИЦАЕМОЙ ЛЕНТЫ) | 100 М 22.294 | 88.67 1976.81 | - - | - - | - - | - - | 88.67 1976.81
64. | 1/10-235-20/93 | ЛЕНТА ПАРОПРОНИЦАЕМАЯ САМОРАСШИРЯЮЩАЯСЯ УПЛОТНИТЕЛЬНАЯ (ПСУЛ) ШИРИНОЙ 10 ММ С МАКСИМАЛЬНЫМ РАСШИРЕНИЕМ ЛЕНТЫ 20 ММ | М 2340.87 | - - | - - | - - | 0.51 1193.84 | 0.04 93.63 | 0.55 1287.48
65. | Е10-225-1 ПРИМ (Н10) | ГЕРМЕТИЗАЦИЯ ШВОВ МЕЖДУ ОКОННЫМИ (ДВЕРНЫМИ БАЛКОННЫМИ) БЛОКАМИ И СТЕНОЙ ИЗ ГАЗОСИЛИКАТНЫХ БЛОКОВ МАСТИКОЙ (СНАРУЖИ В ДВУХ МЕСТАХ) | 100 М 34.83 | 57.69 2009.34 | - - | - - | 126.39 4402.16 | 9.98 347.60 | 194.06 6759.11
66. | Е10-225-1 ПРИМ (Н10) | ГЕРМЕТИЗАЦИЯ ШВОВ МЕЖДУ ОКОННЫМИ (ДВЕРНЫМИ БАЛКОННЫМИ) БЛОКАМИ И СТЕНОЙ ИЗ ГАЗОСИЛИКАТНЫХ БЛОКОВ МАСТИКОЙ (ВНУТРИ В ДВУХ МЕСТАХ) | 100 М 43.868 | 57.69 2530.74 | - - | - - | 126.39 5544.48 | 9.98 437.80 | 194.06 8513.02
67. | Е10-33-1 ПРИМ (Н10) | УСТАНОВКА ПО МЕСТУ ШКАФНЫХ И АНТРЕСОЛЬНЫХ СТЕНОК (УСТАНОВКА ДОБОРНОГО ПРОФИЛЯ НАД ОКОННЫМИ БЛОКАМИ ОК-9.1 И ОК-9.1Z ПО Т.Т.П.1.18 ЛИСТ АР - 44) | 100 М2 ДЕТАЛЕЙ 0.00351 | 932.29 3.27 | 120.75 0.42 | 79.28 0.28 | 64.91 0.23 | 5.21 0.02 | 1123.16 3.94
68. | 2/50-30-30/С101-1100-24А1 | ПЛАНКА ОКОННАЯ ДОБОРНАЯ 150Х1170 ММ | ШТ. 2 | - - | - - | - - | 3.44 6.88 | 0.27 0.54 | 3.71 7.42
69. | Ц8-605-1 ПРИМ (Н10) | ВЕНТИЛЯТОРЫ ПОТОЛОЧНЫЕ (УСТАНОВКА ПРИТОЧНО-ВЫТЯЖНОГО РЕКУПЕРАТОРА В ОКОННЫХ БЛОКАХ ОК-9.1 И ОК-9.1Z ПО Т.Т.П.1.18 ЛИСТ АР - 44) | ШТ. 2 | 15.35 30.70 | 5.06 10.12 | 1.74 3.48 | 1215.98 2431.96 | 96.47 192.94 | 1332.86 2665.72
70. | С101-ОКРЕК-А1 | РЕКУПЕРАТОР ПРИТОЧНО-ВЫТЯЖНОЙ ДЛЯ ОКОН | ШТ 2 | - - | - - | - - | 2217.15 4434.30 | 44.34 88.68 | 2261.49 4522.98
71. | ПРИМЕЧАНИЕ: | 2.5. СТОИМОСТЬ ОКОННЫХ БЛОКОВ И НАЛИЧНИКА (ПО Т.Т.П.1,22 ЛИСТ АР - 44)
72. | 2/50-30-5-10/5 | НАЛИЧНИК ДЕРЕВЯННЫЙ ХВОЙНЫХ ПОРОД, ОКРАШЕННЫЙ, ТИП Н-1, Н-2, РАЗМЕРОМ 13 Х 34 ММ | М 2324 | - - | - - | - - | 4.02 9342.48 | 0.32 743.68 | 4.34 10086.16
73. | 2/50-10-55/С203-ОД-ОК1 | БЛОК ОКОННЫЙ ОК-1 ДЕРЕВЯННЫЙ, ОДИНАРНОЙ КОНСТРУКЦИИ С ДВУХКАМЕРНЫМ ЭНЕРГОСБЕРЕГАЮЩИМ СТЕКЛОПАКЕТОМ, С ПОВОРОТНО-ОТКИДНЫМ УСТРОЙСТВОМ, ОДНОСТВОРЧАТЫЙ С ДЕТСКИМ ЗАМКОМ БЕЗОПАСНОСТИ ОД ДЗБ 1О 1150-970 П/О СП2/Т1 | М2 3.36 | - - | - - | - - | 405.35 1361.98 | 32.18 108.12 | 437.53 1470.10
74. | 2/50-10-55/С203-ОД-ОК2 | БЛОК ОКОННЫЙ ОК-2 ДЕРЕВЯННЫЙ, ОДИНАРНОЙ КОНСТРУКЦИИ С ДВУХКАМЕРНЫМ ЭНЕРГОСБЕРЕГАЮЩИМ СТЕКЛОПАКЕТОМ, С ПОВОРОТНО-ОТКИДНЫМ УСТРОЙСТВОМ, ОДНОСТВОРЧАТЫЙ, С ДЕТСКИМ ЗАМКОМ БЕЗОПАСНОСТИ ОД ДЗБ 1О 1650-1170 П/О СП2/Т1 | М2 69.48 | - - | - - | - - | 340.45 23654.47 | 27.03 1878.04 | 367.48 25532.51
75. | 2/50-10-55/С203-ОД-ОК2Z | БЛОК ОКОННЫЙ ОК-2Z ДЕРЕВЯННЫЙ, ОДИНАРНОЙ КОНСТРУКЦИИ С ДВУХКАМЕРНЫМ ЭНЕРГОСБЕРЕГАЮЩИМ СТЕКЛОПАКЕТОМ, С ПОВОРОТНО-ОТКИДНЫМ УСТРОЙСТВОМ, ОДНОСТВОРЧАТЫЙ С ДЕТСКИМ ЗАМКОМ БЕЗОПАСНОСТИ ОД ДЗБ 1О 1650-1170 Н П/О СП2/Т1 | М2 82.99 | - - | - - | - - | 340.45 28253.95 | 27.03 2243.22 | 367.48 30497.17
76. | 2/50-10-55/С203-ОД-ОК21 | БЛОК ОКОННЫЙ ОК-2.1 ДЕРЕВЯННЫЙ, ОДИНАРНОЙ КОНСТРУКЦИИ С ДВУХКАМЕРНЫМ ЭНЕРГОСБЕРЕГАЮЩИМ СТЕКЛОПАКЕТОМ, С ПОВОРОТНО-ОТКИДНЫМ УСТРОЙСТВОМ, ОДНОСТВОРЧАТЫЙ, С ДЕТСКИМ ЗАМКОМ БЕЗОПАСНОСТИ ОД ДЗБ 1О 1650-1170 П/О СП2/Т1 | М2 3.86 | - - | - - | - - | 340.45 1314.14 | 27.03 104.34 | 367.48 1418.47
77. | 2/50-10-55/С203-ОД-ОК21Z | БЛОК ОКОННЫЙ ОК-2.1Z ДЕРЕВЯННЫЙ, ОДИНАРНОЙ КОНСТРУКЦИИ С ДВУХКАМЕРНЫМ ЭНЕРГОСБЕРЕГАЮЩИМ СТЕКЛОПАКЕТОМ, С ПОВОРОТНО-ОТКИДНЫМ УСТРОЙСТВОМ, ОДНОСТВОРЧАТЫЙ С ДЕТСКИМ ЗАМКОМ БЕЗОПАСНОСТИ ОД ДЗБ 1О 1650-1170 Н П/О СП2/Т1 | М2 3.86 | - - | - - | - - | 340.45 1314.14 | 27.03 104.34 | 367.48 1418.47
78. | 2/50-10-60/С203-ОД-ОК3 | БЛОК ОКОННЫЙ ОК-3 ДЕРЕВЯННЫЙ, ОДИНАРНОЙ КОНСТРУКЦИИ С ДВУХКАМЕРНЫМ ЭНЕРГОСБЕРЕГАЮЩИМ СТЕКЛОПАКЕТОМ, С ПОВОРОТНО-ОТКИДНЫМ УСТРОЙСТВОМ, ДВУХСТВОРЧАТЫЙ С РАВНЫМИ СТВОРКАМИ, С ИМПОСТОМ, С ДЕТСКИМ ЗАМКОМ БЕЗОПАСНОСТИ ОД ДЗБ 1О 1650-1470 Р/С П/О СП2 И /Т1 | М2 46.17 | - - | - - | - - | 345.53 15953.12 | 27.44 1266.90 | 372.97 17220.02
79. | 2/50-10-60/С203-ОД-ОК4 | БЛОК ОКОННЫЙ ОК-4 ДЕРЕВЯННЫЙ, ОДИНАРНОЙ КОНСТРУКЦИИ С ДВУХКАМЕРНЫМ ЭНЕРГОСБЕРЕГАЮЩИМ СТЕКЛОПАКЕТОМ, С ПОВОРОТНО-ОТКИДНЫМ УСТРОЙСТВОМ, ДВУХСТВОРЧАТЫЙ С РАВНЫМИ СТВОРКАМИ, С ИМПОСТОМ, С ДЕТСКИМ ЗАМКОМ БЕЗОПАСНОСТИ ОД ДЗБ 1О 1650-1770 Р/С П/О СП2 И /Т1 | М2 17.52 | - - | - - | - - | 329.50 5772.84 | 26.16 458.32 | 355.66 6231.16
80. | 2/50-10-55/С203-ОД-ОК5 | БЛОК ОКОННЫЙ ОК-5 ДЕРЕВЯННЫЙ, ОДИНАРНОЙ КОНСТРУКЦИИ С ДВУХКАМЕРНЫМ ЭНЕРГОСБЕРЕГАЮЩИМ СТЕКЛОПАКЕТОМ, С ПОВОРОТНО-ОТКИДНЫМ УСТРОЙСТВОМ, ОДНОСТВОРЧАТЫЙ, С ДЕТСКИМ ЗАМКОМ БЕЗОПАСНОСТИ ОД ДЗБ 1О 1850-770 Н П/О СП2/Т1 | М2 1.42 | - - | - - | - - | 371.48 527.50 | 29.50 41.89 | 400.98 569.39
81. | 2/50-10-55/С203-ОД-ОК5Z | БЛОК ОКОННЫЙ ОК-5Z ДЕРЕВЯННЫЙ, ОДИНАРНОЙ КОНСТРУКЦИИ С ДВУХКАМЕРНЫМ ЭНЕРГОСБЕРЕГАЮЩИМ СТЕКЛОПАКЕТОМ, С ПОВОРОТНО-ОТКИДНЫМ УСТРОЙСТВОМ, ОДНОСТВОРЧАТЫЙ, С ДЕТСКИМ ЗАМКОМ БЕЗОПАСНОСТИ ОД ДЗБ 1О 1850-770 П/О СП2/Т1 | М2 1.42 | - - | - - | - - | 371.48 527.50 | 29.50 41.89 | 400.98 569.39
82. | 2/50-10-55/С203-ОД-ОК6 | БЛОК ОКОННЫЙ ОК-6 ДЕРЕВЯННЫЙ, ОДИНАРНОЙ КОНСТРУКЦИИ С ДВУХКАМЕРНЫМ ЭНЕРГОСБЕРЕГАЮЩИМ СТЕКЛОПАКЕТОМ, С ПОВОРОТНО-ОТКИДНЫМ УСТРОЙСТВОМ, ОДНОСТВОРЧАТЫЙ, С ДЕТСКИМ ЗАМКОМ БЕЗОПАСНОСТИ ОД ДЗБ 1О 1850-1170 П/О СП2/Т1 | М2 45.36 | - - | - - | - - | 264.77 12009.97 | 21.02 953.47 | 285.79 12963.43
83. | 2/50-10-55/С203-ОД-ОК6Z | БЛОК ОКОННЫЙ ОК-6Z ДЕРЕВЯННЫЙ, ОДИНАРНОЙ КОНСТРУКЦИИ С ДВУХКАМЕРНЫМ ЭНЕРГОСБЕРЕГАЮЩИМ СТЕКЛОПАКЕТОМ, С ПОВОРОТНО-ОТКИДНЫМ УСТРОЙСТВОМ, ОДНОСТВОРЧАТЫЙ, С ДЕТСКИМ ЗАМКОМ БЕЗОПАСНОСТИ ОД ДЗБ 1О 1850-1170 Н П/О СП2/Т1 | М2 56.16 | - - | - - | - - | 264.77 14869.48 | 21.02 1180.48 | 285.79 16049.97
84. | 2/50-10-60/С203-ОД-ОК7 | БЛОК ОКОННЫЙ ОК-7 ДЕРЕВЯННЫЙ, ОДИНАРНОЙ КОНСТРУКЦИИ С ДВУХКАМЕРНЫМ ЭНЕРГОСБЕРЕГАЮЩИМ СТЕКЛОПАКЕТОМ, С ПОВОРОТНО-ОТКИДНЫМ УСТРОЙСТВОМ, ДВУХСТВОРЧАТЫЙ С РАВНЫМИ СТВОРКАМИ, С ИМПОСТОМ, С ДЕТСКИМ ЗАМКОМ БЕЗОПАСНОСТИ ОД ДЗБ 1О 1850-1470 Р/С П/О СП2 И /Т1 | М2 27.2 | - - | - - | - - | 329.01 8949.07 | 26.12 710.46 | 355.13 9659.54
85. | 2/50-10-60/С203-ОД-ОК8 | БЛОК ОКОННЫЙ ОК-8 ДЕРЕВЯННЫЙ, ОДИНАРНОЙ КОНСТРУКЦИИ С ДВУХКАМЕРНЫМ ЭНЕРГОСБЕРЕГАЮЩИМ СТЕКЛОПАКЕТОМ, С ПОВОРОТНО-ОТКИДНЫМ УСТРОЙСТВОМ, ДВУХСТВОРЧАТЫЙ С РАВНЫМИ СТВОРКАМИ, С ИМПОСТОМ, С ДЕТСКИМ ЗАМКОМ БЕЗОПАСНОСТИ ОД ДЗБ 1О 1850-1770 Р/С)П/О СП2 И /Т1 | М2 13.08 | - - | - - | - - | 314.93 4119.28 | 25.01 327.13 | 339.94 4446.42
86. | 2/50-10-60/С203-ОД-ОК9 | БЛОК ОКОННЫЙ ОК-9 ДЕРЕВЯННЫЙ, ОДИНАРНОЙ КОНСТРУКЦИИ С ДВУХКАМЕРНЫМ ЭНЕРГОСБЕРЕГАЮЩИМ СТЕКЛОПАКЕТОМ, С ПОВОРОТНО-ОТКИДНЫМ УСТРОЙСТВОМ, ДВУХСТВОРЧАТЫЙ С МАЛОЙ СТВОРКОЙ , С ДЕТСКИМ ЗАМКОМ БЕЗОПАСНОСТИ ОД ДЗБ 1О 2050-1170 М/С П/О СП2 /Т1 | М2 163.2 | - - | - - | - - | 349.67 57066.14 | 27.76 4530.43 | 377.43 61596.58
87. | 2/50-10-60/С203-ОД-ОК9Z | БЛОК ОКОННЫЙ ОК-9Z ДЕРЕВЯННЫЙ, ОДИНАРНОЙ КОНСТРУКЦИИ С ДВУХКАМЕРНЫМ ЭНЕРГОСБЕРЕГАЮЩИМ СТЕКЛОПАКЕТОМ, С ПОВОРОТНО-ОТКИДНЫМ УСТРОЙСТВОМ, ДВУХСТВОРЧАТЫЙ С МАЛОЙ СТВОРКОЙ, С ДЕТСКИМ ЗАМКОМ БЕЗОПАСНОСТИ ОД ДЗБ 1О 2050-1170 М/С Н П/О СП2 /Т1 | М2 136.8 | - - | - - | - - | 349.67 47834.86 | 27.76 3797.57 | 377.43 51632.42
88. | 2/50-10-60/С203-ОД-ОК91 | БЛОК ОКОННЫЙ ОК-9.1 ДЕРЕВЯННЫЙ, ОДИНАРНОЙ КОНСТРУКЦИИ С ДВУХКАМЕРНЫМ ЭНЕРГОСБЕРЕГАЮЩИМ СТЕКЛОПАКЕТОМ, С ПОВОРОТНО-ОТКИДНЫМ УСТРОЙСТВОМ, ДВУХСТВОРЧАТЫЙ С МАЛОЙ СТВОРКОЙ, С ДЕТСКИМ ЗАМКОМ БЕЗОПАСНОСТИ ОД ДЗБ 1О 2050-1170 М/С П/О СП2 /Т1 | М2 2.4 | - - | - - | - - | 349.67 839.21 | 27.76 66.62 | 377.43 905.83
89. | 2/50-10-60/С203-ОД-ОК91Z | БЛОК ОКОННЫЙ ОК-9.1Z ДЕРЕВЯННЫЙ, ОДИНАРНОЙ КОНСТРУКЦИИ С ДВУХКАМЕРНЫМ ЭНЕРГОСБЕРЕГАЮЩИМ СТЕКЛОПАКЕТОМ, С ПОВОРОТНО-ОТКИДНЫМ УСТРОЙСТВОМ, ДВУХСТВОРЧАТЫЙ С МАЛОЙ СТВОРКОЙ, С ДЕТСКИМ ЗАМКОМ БЕЗОПАСНОСТИ ОД ДЗБ 1О 2050-1170 М/С Н П/О СП2 /Т1 | М2 2.4 | - - | - - | - - | 349.67 839.21 | 27.76 66.62 | 377.43 905.83
90. | 2/50-10-60/С203-ОД-ОК10 | БЛОК ОКОННЫЙ ОК-10 ДЕРЕВЯННЫЙ, ОДИНАРНОЙ КОНСТРУКЦИИ С ДВУХКАМЕРНЫМ ЭНЕРГОСБЕРЕГАЮЩИМ СТЕКЛОПАКЕТОМ, С ПОВОРОТНО-ОТКИДНЫМ УСТРОЙСТВОМ, ДВУХСТВОРЧАТЫЙ С МАЛОЙ СТВОРКОЙ С ДЕТСКИМ ЗАМКОМ БЕЗОПАСНОСТИ ОД ДЗБ 1О 2050-1470 М/С Р/С П/О СП2 И/Т1 | М2 63.21 | - - | - - | - - | 328.40 20758.16 | 26.07 1647.88 | 354.47 22406.05
91. | 2/50-10-60/С203-ОД-ОК10Z | БЛОК ОКОННЫЙ ОК-10Z ДЕРЕВЯННЫЙ, ОДИНАРНОЙ КОНСТРУКЦИИ С ДВУХКАМЕРНЫМ ЭНЕРГОСБЕРЕГАЮЩИМ СТЕКЛОПАКЕТОМ С ЗАПОЛНЕНИЕМ ЛИСТОВЫМ СТЕКЛОМ М4 ТОЛЩИНОЙ 2,5 ММ, С ПОВОРОТНО-ОТКИДНЫМ УСТРОЙСТВОМ, ДВУХСТВОРЧАТЫЙ С МАЛОЙ СТВОРКОЙ С ДЕТСКИМ ЗАМКОМ БЕЗОПАСНОСТИ ОД ДЗБ 1О 2050-1470 М/С Р/С П/О СП2 И/Т1 | М2 3.01 | - - | - - | - - | 328.40 988.48 | 26.07 78.47 | 354.47 1066.95
92. | 2/50-10-60/С203-ОД-ОК11 | БЛОК ОКОННЫЙ ОК-11 ДЕРЕВЯННЫЙ, ОДИНАРНОЙ КОНСТРУКЦИИ С ДВУХКАМЕРНЫМ ЭНЕРГОСБЕРЕГАЮЩИМ СТЕКЛОПАКЕТОМ, С ПОВОРОТНО-ОТКИДНЫМ УСТРОЙСТВОМ, ДВУХСТВОРЧАТЫЙ С МАЛОЙ СТВОРКОЙ С ДЕТСКИМ ЗАМКОМ БЕЗОПАСНОСТИ ОД ДЗБ 1О 2050-1770 М/С Р/С П/О СП2 И/Т1 | М2 29.04 | - - | - - | - - | 314.40 9130.18 | 24.96 724.84 | 339.36 9855.01
93. | 2/50-10-55/С203-ОД-ОК12 | БЛОК ОКОННЫЙ ОК-12 ДЕРЕВЯННЫЙ, ОДИНАРНОЙ КОНСТРУКЦИИ С ДВУХКАМЕРНЫМ ЭНЕРГОСБЕРЕГАЮЩИМ СТЕКЛОПАКЕТОМ, С ПОВОРОТНО-ОТКИДНЫМ УСТРОЙСТВОМ, ОДНОСТВОРЧАТЫЙ, С ОГРАНИЧИТЕЛЕМ ОТКРЫВАНИЯ ОД 1О 750-1170 П/О СП2/Т1 | М2 12.32 | - - | - - | - - | 470.87 5801.12 | 37.39 460.64 | 508.26 6261.76
94. | 2/50-10-85/С203-ОД-ОК13 | БЛОК ОКОННЫЙ ОК-13 ДЕРЕВЯННЫЙ, ОДИНАРНОЙ КОНСТРУКЦИИ С ДВУХКАМЕРНЫМ ЭНЕРГОСБЕРЕГАЮЩИМ СТЕКЛОПАКЕТОМ, ГЛУХОЙ ОД 1О 750-1170 СП2 Г/Т1 | М2 21.12 | - - | - - | - - | 225.06 4753.27 | 17.87 377.41 | 242.93 5130.68
95. | 2/50-10-60/С203-ОД-ОК14 | БЛОК ОКОННЫЙ ОК-14 ДЕРЕВЯННЫЙ, ОДИНАРНОЙ КОНСТРУКЦИИ С ДВУХКАМЕРНЫМ ЭНЕРГОСБЕРЕГАЮЩИМ СТЕКЛОПАКЕТОМ, С ПОВОРОТНО-ОТКИДНЫМ УСТРОЙСТВОМ, ДВУХСТВОРЧАТЫЙ С РАВНЫМИ СТВОРКАМИ, С ИМПОСТОМ, С ДЕТСКИМ ЗАМКОМ БЕЗОПАСНОСТИ ОД ДЗБ 1О 1450-1470 Р/С П/О СП2 И /Т1 | М2 14.91 | - - | - - | - - | 346.52 5166.61 | 27.51 410.17 | 374.03 5576.79
96. | ПРИМЕЧАНИЕ: | 3. ПОДОКОННЫЕ ДОСКИ, ЛИСТ АР - 44
97. | Е10-280-1 (Н10) | УСТАНОВКА ПОДОКОННЫХ ДОСОК (В КЕРАМЗИТОБЕТОННЫХ И Ж/Б СТЕНАХ С ПРИМЕНЕНИЕМ ОПОРНОЙ КОЛОДКИ) | 100 М 4.6616 | 471.97 2200.14 | 0.28 1.31 | - - | 569.55 2655.01 | 45.48 212.01 | 1087.28 5068.47
98. | 2/50-30-25/С203-39200-А1 | ПОДОКОННАЯ ДОСКА ИЗ ДСП - ПЛИТА I/II-М-ПР-ГЛ-У-Е1 - ТОЛЩИНОЙ 38 ММ, ШИРИНОЙ 300 ММ | М 484.0605 | - - | - - | - - | 35.11 16995.36 | 2.79 1350.53 | 37.90 18345.89
99. | 2/50-30-25/С203-39100-А1 | ПОДОКОННАЯ ДОСКА ИЗ ДСП - ПЛИТА I/II-М-ПР-ГЛ-У-Е1 - ТОЛЩИНОЙ 38 ММ, ШИРИНОЙ 210 ММ | М 5.4075 | - - | - - | - - | 29.22 158.01 | 2.32 12.55 | 31.54 170.55
100. | 1/10-230-35/61 | КЛЕЙ БУСТИЛАТ | Т 0.003077 | - - | - - | - - | 3320.00 10.22 | 263.61 0.81 | 3583.61 11.03
101. | ПРИМЕЧАНИЕ: | 4. ОТЛИВЫ, ЛИСТ АР - 44 Т.Т.П.3
102. | Е12-134-1 ПРИМ (Н10) | УСТАНОВКА ОКОННЫХ СЛИВОВ В ДОМАХ КПД С ДЕРЕВЯННЫМИ ОКОННЫМИ БЛОКАМИ (В Ж/Б СТЕНАХ) | 100 М 0.2266 | 450.57 102.10 | 3.79 0.86 | - - | 137.66 31.19 | 10.91 2.47 | 602.93 136.63
103. | Е12-134-2 ПРИМ (Н10) | УСТАНОВКА ОКОННЫХ СЛИВОВ В ДОМАХ КИРПИЧНЫХ С ДЕРЕВЯННЫМИ ОКОННЫМИ БЛОКАМИ (В СТЕНАХ ИЗ КЕРАМЗИТОБЕТОННЫХ БЛОКОВ) | 100 М 5.1966 | 670.23 3482.92 | 11.83 61.48 | - - | 349.11 1814.19 | 27.68 143.84 | 1058.85 5502.43
104. | 2/20-100-20/С101-1100-28АО | ОТЛИВ ОКОННЫЙ ИЗ СТАЛИ ОЦИНКОВАННОЙ ТОЛЩИНОЙ 0,7 ММ, С ДВУХСТОРОННИМ ПОЛИМЕРНЫМ ПОКРЫТИЕМ, ЦВЕТНОЙ | М2 218.36745 | - - | - - | - - | 107.46 23465.77 | 6.15 1342.96 | 113.61 24808.73
105. | 2/10-35/30 | ДЕТАЛИ ЗАКЛАДНЫЕ, ИЗГОТОВЛЕННЫЕ С ПРИМЕНЕНИЕМ СВАРКИ, ГНУТЬЯ, СВЕРЛЕНИЯ (ПРОБИВКИ) ОТВЕРСТИЙ (ПРИ НАЛИЧИИ ОДНОЙ ИЗ ЭТИХ ОПЕРАЦИЙ ИЛИ ВСЕГО ПЕРЕЧНЯ В ЛЮБЫХ СОЧЕТАНИЯХ), ПОСТАВЛЯЕМЫЕ ОТДЕЛЬНО | Т 0.71497 | - - | - - | - - | 8566.51 6124.80 | 490.00 350.34 | 9056.51 6475.13
106. | Е9-521-1 (Н10) | ГЕРМЕТИЗАЦИЯ СТЫКОВ СИЛИКОНОМ (ПОД ОТЛИВОМ) | 100 М 5.4232 | 32.31 175.22 | - - | - - | 64.37 349.09 | 5.08 27.55 | 101.76 551.86
107. | ПРИМЕЧАНИЕ: | ------------------------------------
|  | ИТОГО ПРЯМЫЕ ЗАТРАТЫ : |  | 38532 | 254 | 4 | 382041 | 28885 | 449712
|  | ОХР и ОПР | [6 empty] | 25296
|  | ПЛАНОВАЯ ПРИБЫЛЬ | [6 empty] | 26924
|  | ИТОГО ПО ПТМ | [6 empty] | 501932
|  | ЗАТРАТЫ ТРУДА | [6 empty] | 3345
| Ж2-40-60-20 | ЗАПОЛНЕНИЕ ВНУТРЕННИХ ОКОННЫХ ПРОЕМОВ. ЗДАНИЕ - СТРОИТЕЛЬНАЯ ЧАСТЬ. ВНУТРЕННИЕ СТЕНЫ. ПРОЕМЫ. ОКНА, ВИТРАЖИ
108. | ПРИМЕЧАНИЕ: | ОКНА ВНУТРЕННИЕ ОК-15 - ОК-20
109. | ПРИМЕЧАНИЕ: | ЛИСТЫ АР - 44, 45
110. | Е10-100-1 (Н10) | УСТАНОВКА ОКОН ИЗ ПВХ СО СТЕКЛОПАКЕТАМИ В ПРОЕМЫ КИРПИЧНЫХ СТЕН ПРИ ПЛОЩАДИ ИЗДЕЛИЯ ДО 1 М2 | 100 М2 0.0171 | 3304.12 56.50 | 13.12 0.22 | - - | - - | - - | 3317.24 56.72
111. | Е10-100-2 (Н10) | УСТАНОВКА ОКОН ИЗ ПВХ СО СТЕКЛОПАКЕТАМИ В ПРОЕМЫ КИРПИЧНЫХ СТЕН ПРИ ПЛОЩАДИ ИЗДЕЛИЯ ДО 2 М2 | 100 М2 0.0179 | 1753.13 31.38 | 6.83 0.12 | - - | 21.49 0.38 | 1.71 0.03 | 1783.16 31.92
112. | Е10-100-3 (Н10) | УСТАНОВКА ОКОН ИЗ ПВХ СО СТЕКЛОПАКЕТАМИ В ПРОЕМЫ КИРПИЧНЫХ СТЕН ПРИ ПЛОЩАДИ ИЗДЕЛИЯ ДО 3 М2 | 100 М2 0.0851 | 1615.91 137.51 | 5.46 0.46 | - - | 19.22 1.64 | 1.53 0.13 | 1642.12 139.74
113. | 1/10-250-20-45/60 | АНКЕРНАЯ ПЛАСТИНА ДЛЯ КРЕПЛЕНИЯ ОКОННЫХ БЛОКОВ, ДЛИНОЙ 190 ММ | 1000 ШТ. 0.012611 | - - | - - | - - | 439.18 5.54 | 34.87 0.44 | 474.05 5.98
114. | 1/10-150-15/245 | ПРОКЛАДКИ ИЗ ПАРОНИТА МАРКИ ПМБ, ТОЛЩИНОЙ 2 ММ, ДИАМЕТРОМ 20 ММ | ШТ. 12.6106 | - - | - - | - - | 0.12 1.51 | 0.01 0.13 | 0.13 1.64
115. | 1/10-240-30-45/13 | ДЮБЕЛЬ МЕТАЛЛИЧЕСКИЙ РАМНЫЙ 10 Х 152 | 1000 ШТ. 0.048438 | - - | - - | - - | 576.26 27.91 | 45.76 2.22 | 622.02 30.13
116. | 1/10-170-10/165 | СВЕРЛА С SDS PLUS ХВОСТОВИКОМ (НАКОНЕЧНИК ИЗ ТВЕРДОСПЛАВНОЙ СТАЛИ) (ПО БЕТОНУ), ДИАМЕТРОМ 10-12 ММ, ДЛИНОЙ 110-165 ММ | ШТ. 0.421414 | - - | - - | - - | 4.33 1.82 | 0.34 0.14 | 4.67 1.97
117. | Е10-103-1 (Н10) | ГЕРМЕТИЗАЦИЯ МЕСТ ПРИМЫКАНИЯ ОКОННЫХ И БАЛКОННЫХ БЛОКОВ ИЗ ПВХ К СТЕНАМ ТОЛЩИНОЙ ЗАЗОРА 0,03 М | 100 М 0.345 | 178.77 61.68 | - - | - - | 448.28 154.66 | 34.96 12.06 | 662.01 228.40
118. | ПРИМЕЧАНИЕ: | СТОИМОСТЬ ОКОН ПВХ
119. | 2/40-10-10-30/С203-ПВХ-ОК15 | БЛОК ОКОННЫЙ ОК-15 ИЗ ПОЛИВИНИЛХЛОРИДНОГО ПРОФИЛЯ ОП А 1650-1790 П/О И СП1 ОГ, С ГЛУХИМИ СТВОРКАМИ, С ПОВОРОТНО-ОТКИДНЫМ УСТРОЙСТВОМ, С ДВУМЯ ИМПОСТАМИ, С ОДНОКАМЕРНЫМ СТЕКЛОПАКЕТОМ | М2 2.95 | - - | - - | - - | 315.09 929.52 | 25.02 73.81 | 340.11 1003.32
120. | 2/40-10-10-25/С203-ПВХ-ОК16 | БЛОК ОКОННЫЙ ОК-16 ИЗ ПОЛИВИНИЛХЛОРИДНОГО ПРОФИЛЯ ОП А 1250-1430 П/О И СП1 ОГ, С ГЛУХИМИ СТВОРКАМИ, С ИМПОСТОМ, С ПОВОРОТНО-ОТКИДНЫМ УСТРОЙСТВОМ, С ОДНОКАМЕРНЫМ СТЕКЛОПАКЕТОМ | М2 1.79 | - - | - - | - - | 263.98 472.52 | 20.96 37.52 | 284.94 510.04
121. | 2/40-10-10-25/С203-ПВХ-ОК17 | БЛОК ОКОННЫЙ ОК-17 ИЗ ПОЛИВИНИЛХЛОРИДНОГО ПРОФИЛЯ ОП А 1790-1430 П/О И СП1 ОГ, С ГЛУХИМИ СТВОРКАМИ, С ИМПОСТОМ, С ПОВОРОТНО-ОТКИДНЫМ УСТРОЙСТВОМ, С ОДНОКАМЕРНЫМ СТЕКЛОПАКЕТОМ | М2 2.56 | - - | - - | - - | 263.98 675.79 | 20.96 53.66 | 284.94 729.45
122. | 2/40-10-10-15/С203-ПВХ-ОК18 | БЛОК ОКОННЫЙ ОК-18 ИЗ ПОЛИВИНИЛХЛОРИДНОГО ПРОФИЛЯ ОП А 750-1270 П/О И СП1, С ПОВОРОТНО-ОТКИДНЫМ УСТРОЙСТВОМ, С ИМПОСТОМ, С ОДНОКАМЕРНЫМ СТЕКЛОПАКЕТОМ | М2 0.95 | - - | - - | - - | 361.75 343.66 | 28.72 27.28 | 390.47 370.95
123. | 2/40-10-10-15/С203-ПВХ-ОК19 | БЛОК ОКОННЫЙ ОК-19 ИЗ ПОЛИВИНИЛХЛОРИДНОГО ПРОФИЛЯ ОП А 860-880 П/О СП1, С ПОВОРОТНО-ОТКИДНЫМ УСТРОЙСТВОМ, С ОДНОКАМЕРНЫМ СТЕКЛОПАКЕТОМ | М2 0.76 | - - | - - | - - | 373.61 283.94 | 29.66 22.54 | 403.27 306.49
124. | 2/40-10-10-10/С203-ПВХ-ОК20 | БЛОК ОКОННЫЙ ОК-20 ИЗ ПОЛИВИНИЛХЛОРИДНОГО ПРОФИЛЯ КЛАССА А, НЕОТКРЫВАЮЩИЙСЯ (ГЛУХОЙ), С ОДНОКАМЕРНЫМ СТЕКЛОПАКЕТОМ, ОП А 1450-2070 Г СП1 | М2 3 | - - | - - | - - | 209.52 628.56 | 16.64 49.92 | 226.16 678.48
125. | ПРИМЕЧАНИЕ: | ПОДОКОННЫЕ ДОСКИ, ЛИСТ АР - 44
126. | Е10-280-1 (Н10) | УСТАНОВКА ПОДОКОННЫХ ДОСОК (В КИРПИЧНЫХ ПЕРЕГОРОДКАХ С ПРИМЕНЕНИЕМ ОПОРНОЙ КОЛОДКИ) | 100 М 0.0245 | 471.97 11.56 | 0.28 0.01 | - - | 569.55 13.95 | 45.48 1.11 | 1087.28 26.64
127. | 2/50-30-25/С203-39500-2А1 | ПОДОКОННАЯ ДОСКА ИЗ ДСП - ПЛИТА I/II-М-ПР-ГЛ-У-Е1 - ТОЛЩИНОЙ 38 ММ, ШИРИНОЙ 550 ММ С ЗАКРУГЛЕННЫМИ КРОМКАМИ С ДВУХ СТОРОН | М 2.5725 | - - | - - | - - | 60.47 155.56 | 4.80 12.35 | 65.27 167.91
128. | 1/10-230-35/61 | КЛЕЙ БУСТИЛАТ | Т 0.000016 | - - | - - | - - | 3320.00 0.05 | 263.61 0.00 | 3583.61 0.06
129. | Е9-521-1 (Н10) | ГЕРМЕТИЗАЦИЯ СТЫКОВ СИЛИКОНОМ (В МЕСТЕ КОНТАКТА КОРОБКИ ОКНА С ПОДОКОННОЙ ДОСКОЙ ПО Т.Т.П.2.5 ЛИСТ АР1 - 44) | 100 М 0.0245 | 32.31 0.79 | - - | - - | 64.37 1.58 | 5.08 0.12 | 101.76 2.49
130. | ПРИМЕЧАНИЕ: | ------------------------------------
|  | ИТОГО ПРЯМЫЕ ЗАТРАТЫ : |  | 299 | 1 | - | 3699 | 293 | 4292
|  | ОХР и ОПР | [6 empty] | 197
|  | ПЛАНОВАЯ ПРИБЫЛЬ | [6 empty] | 209
|  | ИТОГО ПО ПТМ | [6 empty] | 4698
|  | ЗАТРАТЫ ТРУДА | [6 empty] | 24
| Ж2-30-50-20 | РОЛЛЕТЫ. ЗДАНИЕ - СТРОИТЕЛЬНАЯ ЧАСТЬ. НАРУЖНЫЕ СТЕНЫ. ПРОЕМЫ. ОКНА, ВИТРАЖИ
131. | ПРИМЕЧАНИЕ: | РОЛЛЕТЫ РП-1
132. | ПРИМЕЧАНИЕ: | ЛИСТ АР1 - 44
133. | Е9-524-1 (Н11) | УСТАНОВКА РОЛЛЕТ НАКЛАДНЫХ С ПРУЖИННО-ИНЕРЦИОННЫМ МЕХАНИЗМОМ | 10 М2 РОЛЛЕТ 1.01132 | 44.04 44.54 | 0.09 0.09 | - - | 6.98 7.06 | 0.55 0.56 | 51.66 52.25
134. | 2/30-55/С206-АЛРОЛ-РП1 | РОЛЛЕТА ПВ3-АЕR55-ПЭД-Р4-1310Х1930 ММ | ШТ 4 | - - | - - | - - | 1512.94 6051.76 | 86.54 346.16 | 1599.48 6397.92
135. | Ц10-715-6 (Н10) | ПРИВОД ЭЛЕКТРОМЕХАНИЧЕСКИЙ ДЛЯ РОЛЛЕТ | КОМПЛ. 4 | 27.44 109.76 | 0.07 0.28 | - - | - - | - - | 27.51 110.04
136. | Ц10-715-13 (Н10) | ПРОВЕРКА РАБОТЫ ПУЛЬТОВ | 10 ШТ. 0.4 | 13.01 5.20 | - - | - - | - - | - - | 13.01 5.20
137. | ПРИМЕЧАНИЕ: | ------------------------------------
|  | ИТОГО ПРЯМЫЕ ЗАТРАТЫ : |  | 160 | - | - | 6059 | 347 | 6566
|  | ОХР и ОПР | [6 empty] | 101
|  | ПЛАНОВАЯ ПРИБЫЛЬ | [6 empty] | 110
|  | ИТОГО ПО ПТМ | [6 empty] | 6777
|  | ЗАТРАТЫ ТРУДА | [6 empty] | 13
| Ж2-50-90 | ОБОРУДОВАНИЕ ДЛЯ САНУЗЛОВ ФОЛ. ЗДАНИЕ - СТРОИТЕЛЬНАЯ ЧАСТЬ. ПЕРЕГОРОДКИ. ДРУГОЕ
138. | ПРИМЕЧАНИЕ: | ОБОРУДОВАНИЕ ДЛЯ САНУЗЛОВ ФОЛ
139. | ПРИМЕЧАНИЕ: | ЛИСТЫ АР - 26 - 29
| КОЭФФИЦИЕНТЫ: | Н3=1
| КОЭФФИЦИЕНТЫ: | Н6=1
140. | Е17-2-4 (Н10) | УСТАНОВКА ГАРНИТУРЫ ТУАЛЕТНОЙ: ВЕШАЛОК, ПОДСТАКАННИКОВ, ПОРУЧНЕЙ ДЛЯ ВАНН И Т.П. | ШТ. 203 | 4.10 832.30 | - - | - - | 0.02 4.06 | - - | 4.12 836.36
141. | 1/10-240-5-5/С101-99-439А1 | РАСПОРНЫЙ АНКЕР М 10 Х 200 ММ | 1000 ШТ. 0.016 | - - | - - | - - | 824.89 13.20 | 65.50 1.05 | 890.39 14.25
142. | 1/10-240-5-5/С101-99-437А1 | РАСПОРНАЯ АНКЕР-ШПИЛЬКА М6 Х 85 ММ | 1000 ШТ. 1.422 | - - | - - | - - | 253.05 359.84 | 20.09 28.57 | 273.14 388.41
143. | 2/20-20-20-20/С101-ФОЛ-МП1 | ПОРУЧЕНЬ МП-1 НАСТЕННЫЙ ДЛЯ РАКОВИНЫ ВЕРХНИЙ ИЗ НЕРЖАВЕЮЩЕЙ СТАЛИ 670Х500 ММ ТРУБА Д.38 ММ | ШТ 32 | - - | - - | - - | 274.13 8772.16 | 15.68 501.76 | 289.81 9273.92
144. | 2/20-20-20-20/С101-ФОЛ-МП2 | ПОРУЧЕНЬ МП-2 ОПОРНЫЙ ДЛЯ САНУЗЛА ОТКИДНОЙ СО СТОПОРНЫМ МЕХАНИЗМОМ И БУМАГОДЕРЖАТЕЛЕМ ПРИСТЕННЫЙ ИЗ НЕРЖАВЕЮЩЕЙ СТАЛИ D38 ММ 240Х100Х840 ММ | ШТ 32 | - - | - - | - - | 351.23 11239.36 | 20.09 642.88 | 371.32 11882.24
145. | 2/20-20-20-20/С101-ФОЛ-МП3 | ПОРУЧЕНЬ МП-3 ДЛЯ БАЧКА УНИТАЗА ИЗ НЕРЖАВЕЮЩЕЙ СТАЛИ 520Х230 ММ | ШТ 32 | - - | - - | - - | 204.80 6553.60 | 11.71 374.72 | 216.51 6928.32
146. | 2/20-20-20-20/С101-ФОЛ-МП4 | ПОРУЧЕНЬ МП-4 ОПОРНЫЙ ОТКИДНОЙ СО СТОПОРНЫМ МЕХАНИЗМОМО БЕЗ БУМАГОДЕРЖАТЕЛЯ ПРИСТЕННЫЙ ИЗ НЕРЖАВЕЮЩЕЙ СТАЛИ D38 ММ 840Х190 ММ | ШТ 33 | - - | - - | - - | 409.33 13507.89 | 23.41 772.53 | 432.74 14280.42
147. | 2/20-20-20-20/С101-ФОЛ-МП5 | ПОРУЧЕНЬ МП-5 ОПОРНЫЙ УГЛОВОЙ Г-ОБРАЗНЫЙ ПРИСТЕННЫЙ ИЗ НЕРЖАВЕЮЩЕЙ СТАЛИ 600Х900 ММ ЛЕВЫЙ/ПРАВЫЙ | ШТ 21 | - - | - - | - - | 203.76 4278.96 | 11.66 244.86 | 215.42 4523.82
148. | 2/20-20-20-20/С101-ФОЛ-МП6 | ПОРУЧЕНЬ МП-6 ОПОРНЫЙ УГЛОВОЙ Г-ОБРАЗНЫЙ ПРИСТЕННЫЙ ИЗ НЕРЖАВЕЮЩЕЙ СТАЛИ 700Х900 ММ ЛЕВЫЙ/ПРАВЫЙ | ШТ 15 | - - | - - | - - | 268.90 4033.50 | 15.38 230.70 | 284.28 4264.20
149. | 2/20-20-20-20/С101-ФОЛ-МП7 | ПОРУЧЕНЬ МП-7 ОПОРНЫЙ ПРЯМОЙ ИЗ НЕРЖАВЕЮЩЕЙ СТАЛИ L=700 ММ | ШТ 3 | - - | - - | - - | 141.02 423.06 | 8.07 24.21 | 149.09 447.27
150. | 2/20-20-20-20/С101-ФОЛ-МС | СИДЕНЬЕ МС САНИТАРНОЕ ОТКИДНОЕ ДЛЯ ИНВАЛИДОВ В ДУШЕВЫЕ ИЗ НЕРЖАВЕЮЩЕЙ СТАЛИ 500Х540Х155(Н) ММ | ШТ 19 | - - | - - | - - | 335.51 6374.69 | 19.19 364.61 | 354.70 6739.30
151. | 2/20-20-20-20/С101-ФОЛ-ПР3 | ОТБОЙНИК ПР-3 ПРЯМОЙ НАПОЛЬНЫЙ ИЗ НЕРЖАВЕЮЩЕЙ СТАЛИ L=500 ММ | ШТ 16 | - - | - - | - - | 62.26 996.16 | 3.56 56.96 | 65.82 1053.12
152. | ПРИМЕЧАНИЕ: | ------------------------------------------------
|  | ИТОГО ПРЯМЫЕ ЗАТРАТЫ : |  | 832 | - | - | 56556 | 3243 | 60631
|  | ОХР и ОПР | [6 empty] | 547
|  | ПЛАНОВАЯ ПРИБЫЛЬ | [6 empty] | 582
|  | ИТОГО ПО ПТМ | [6 empty] | 61760
|  | ЗАТРАТЫ ТРУДА | [6 empty] | 63
| Ж2-90-90 | ЗВУКОВОЕ ОБОРУДОВАНИЕ ДЛЯ ФОЛ. ЗДАНИЕ - СТРОИТЕЛЬНАЯ ЧАСТЬ. ДРУГИЕ ЭЛЕМЕНТЫ И КОНСТРУКЦИИ. ДРУГОЕ
153. | ПРИМЕЧАНИЕ: | ЗВУКОВОЕ ОБОРУДОВАНИЕ ДЛЯ ФОЛ
154. | ПРИМЕЧАНИЕ: | ЛИСТЫ АР - 26 - 29
155. | Ц10-709-2 ПРИМ (Н10) | ОПОВЕЩАТЕЛЬ СВЕТОЗВУКОВОЙ ВНУТРЕННЕЙ УСТАНОВКИ ПО КИРПИЧНОМУ ОСНОВАНИЮ (МОНТАЖ ИНФОРМАТОРА И СИСТЕМЫ ВЫЗОВА) | ОПОВЕЩАТЕЛЬ 392 | 6.80 2665.60 | 0.06 23.52 | - - | 0.21 82.32 | 0.01 3.92 | 7.08 2775.36
156. | С101-ФОЛ-СВИ | СИСТЕМА ВЫЗОВА "ИНВАЛИД" СО ЗНАКОМ-ПИКТОГРАММОЙ "ИНВАЛИД" | ШТ 3 | - - | - - | - - | 203.56 610.68 | 4.07 12.21 | 207.63 622.89
157. | С101-ФОЛ-ИР | ИНФОРМАТОР РЕЧЕВОЙ ЗВУКОВОЙ С ДИСТАНЦИОННЫМ УПРАВЛЕНИЕМ | ШТ 357 | - - | - - | - - | 457.48 163320.36 | 9.15 3266.55 | 466.63 166586.91
158. | С101-ФОЛ-СВП | СИСТЕМА ВЫЗОВА ПЕРСОНАЛА | ШТ 32 | - - | - - | - - | 124.09 3970.88 | 2.48 79.36 | 126.57 4050.24
159. | ПРИМЕЧАНИЕ: | ------------------------------------------------
|  | ИТОГО ПРЯМЫЕ ЗАТРАТЫ : |  | 2666 | 24 | - | 167984 | 3362 | 174036
|  | ОХР и ОПР | [6 empty] | 1752
|  | ПЛАНОВАЯ ПРИБЫЛЬ | [6 empty] | 1863
|  | ИТОГО ПО ПТМ | [6 empty] | 177651
|  | ЗАТРАТЫ ТРУДА | [6 empty] | 223
| Ж2-90-70-10 | ПОРУЧЕНЬ-ОТБОЙНИК ДЛЯ ФОЛ. ЗДАНИЕ - СТРОИТЕЛЬНАЯ ЧАСТЬ. ДРУГИЕ ЭЛЕМЕНТЫ И КОНСТРУКЦИИ. МЕТАЛЛОКОНСТРУКЦИИ. МЕТАЛЛОКОНСТРУКЦИИ
160. | ПРИМЕЧАНИЕ: | ПОРУЧЕНЬ-ОТБОЙНИК ДЛЯ ФОЛ
161. | ПРИМЕЧАНИЕ: | ЛИСТЫ АР - 26 - 29
162. | Е26-114-1 ПРИМ (Н10) | УСТАНОВКА ЦОКОЛЬНОЙ ПЛАНКИ (УСТАНОВКА НИЖНЕЙ КАРКАСНОЙ ЧАСТИ ПОРУЧНЯ С ОПОРАМИ, КРЕПЛЕНИЕ ДЮБЕЛЯМИ) | 100 М 9.3378 | 338.95 3165.05 | 7.70 71.90 | - - | 32.65 304.88 | 2.60 24.28 | 381.90 3566.11
163. | Е7-26-24 ПРИМ (Н10) | УСТАНОВКА ПЛАНКИ ДЕКОРАТИВНОЙ П-ОБРАЗНОЙ С КРЕПЛЕНИЕМ ШУРУПАМИ-САМОРЕЗАМИ (УСТАНОВКА ВЕРХНЕЙ ДЕКОРАТИВНОЙ ПЛАНКИ ПОРУЧНЯ БЕЗ КРЕПЛЕНИЯ) | 100 М ПЛАНКИ 9.3378 | 175.77 1641.31 | - - | - - | - - | - - | 175.77 1641.31
164. | 2/20-20-35/С101-ФОЛ-ПР1 | ПОРУЧЕНЬ-ОТБОЙНИК ШИРИНОЙ 152 ММ, ГЛУБИНА 85 ММ АНАЛОГ МОДЕЛЬ TS-НRD-152-85 | М 194.8506 | - - | - - | - - | 164.87 32125.02 | 13.09 2550.59 | 177.96 34675.61
165. | 2/20-20-35/С101-ФОЛ-ПР2 | ПОРУЧЕНЬ-ОТБОЙНИК ШИРИНОЙ 145 ММ, ГЛУБИНА 85 ММ АНАЛОГ МОДЕЛЬ TS-НR-145-85 | М 757.605 | - - | - - | - - | 122.87 93086.93 | 9.76 7394.22 | 132.63 100481.15
166. | ПРИМЕЧАНИЕ: | ------------------------------------------------
|  | ИТОГО ПРЯМЫЕ ЗАТРАТЫ : |  | 4806 | 72 | - | 125517 | 9969 | 140364
|  | ОХР и ОПР | [6 empty] | 3159
|  | ПЛАНОВАЯ ПРИБЫЛЬ | [6 empty] | 3359
|  | ИТОГО ПО ПТМ | [6 empty] | 146882
|  | ЗАТРАТЫ ТРУДА | [6 empty] | 393
| Ж2-50-90 | ИНФОРМАЦИОННЫЕ УКАЗАТЕЛИ ДЛЯ ФОЛ. ЗДАНИЕ - СТРОИТЕЛЬНАЯ ЧАСТЬ. ПЕРЕГОРОДКИ. ДРУГОЕ
167. | ПРИМЕЧАНИЕ: | ИНФОРМАЦИОННЫЕ УКАЗАТЕЛИ ДЛЯ ФОЛ
168. | ПРИМЕЧАНИЕ: | ЛИСТЫ АР - 26 - 29
169. | Е10-7-5 ПРИМ; К=0,5 (Н10) Н1=0.5 | ОБШИВКА КАРКАСНЫХ СТЕН ПЕРГАМИНОМ (УСТАНОВКА ТАБЛИЧЕК В ПРОЕКТНОЕ ПОЛОЖЕНИЕ, БЕЗ КРЕПЛЕНИЯ) | 100 М2 ОБШИВКИ СТЕН ЗА ВЫЧЕТОМ ПРОЕМОВ 0.573736 | 53.29 30.57 | - - | - - | - - | - - | 53.29 30.57
170. | Е26-117-1 ПРИМ (Н10) | МЕХАНИЧЕСКОЕ КРЕПЛЕНИЕ ТЕПЛОИЗОЛЯЦИОННЫХ ПЛИТ ДЮБЕЛЯМИ ПРИ УТЕПЛЕНИИ СТЕН КИРПИЧНЫХ, ЯЧЕИСТОБЕТОННЫХ С ЛЕСОВ (КРЕПЛЕНИЕ ТАБЛИЧЕК И СХЕМ К СТЕНЕ) | 100 ШТ. ДЮБЕЛЕЙ 9.78 | 66.31 648.51 | 2.52 24.65 | - - | 47.05 460.15 | 3.74 36.58 | 119.62 1169.89
171. | 1/10-280-20/С101-ФОЛ-ТИТ | ТАКТИЛЬНАЯ ИНФОРМАЦИОННАЯ ТАБЛИЧКА (ПЕРЕД ВХОДОМ В ЗДАНИЕ) 600Х500(Н) ММ | ШТ 3 | - - | - - | - - | 77.61 232.83 | 6.16 18.48 | 83.77 251.31
172. | 1/10-280-20/С101-ФОЛ-ТМЗ | ТАКТИЛЬНАЯ МНЕМОСХЕМА ЗДАНИЯ 420Х297(Н) ММ | ШТ 22 | - - | - - | - - | 51.37 1130.14 | 4.08 89.76 | 55.45 1219.90
173. | 1/10-280-20/С101-ФОЛ-ТЛП | ТАКТИЛЬНАЯ ЛЕГЕНДА ПОМЕЩЕНИЙ 420Х297(Н) ММ | ШТ 22 | - - | - - | - - | 51.37 1130.14 | 4.08 89.76 | 55.45 1219.90
174. | 1/10-280-20/С101-ФОЛ-ТМО | ТАКТИЛЬНАЯ МНЕМОСХЕМА САНУЗЛА 300Х200(Н) ММ | ШТ 32 | - - | - - | - - | 22.87 731.84 | 1.82 58.24 | 24.69 790.08
175. | 1/10-280-20/С101-ФОЛ-ТИТ1 | ТАБЛИЧКА ДОСТУПНОСТИ ОБЪЕКТОВ ДЛЯ ФОЛ 150Х500(Н) ММ | ШТ 3 | - - | - - | - - | 20.47 61.41 | 1.63 4.89 | 22.10 66.30
176. | 1/10-280-20/С101-ФОЛ-ТУ | ТАБЛИЧКА УНИВЕРСАЛЬНАЯ 400Х300(Н) ММ | ШТ 407 | - - | - - | - - | 18.81 7655.67 | 1.49 606.43 | 20.30 8262.10
177. | Е15-253-3 ПРИМ (Н10) | ОКЛЕЙКА СТЕН ПОЛИВИНИЛХЛОРИДНОЙ ДЕКОРАТИВНО-ОТДЕЛОЧНОЙ САМОКЛЕЮЩЕЙСЯ ПЛЕНКОЙ ПО ЛИСТОВЫМ МАТЕРИАЛАМ (ДВУХСТОРОННЯЯ МАРКЕРОВКА ДВЕРЕЙ ПО Т.Т.П.20 ЛИСТ АР - 26) | 100 М2 ОКЛЕИВАЕМОЙ ПОВЕРХНОСТИ 0.012364 | 1075.71 13.30 | 0.67 0.01 | 0.44 0.01 | 287.38 3.55 | 22.81 0.28 | 1386.57 17.15
178. | 1/10-280-20/С101-ФОЛ-ЖК | НАКЛЕЙКА "ЖЕЛТЫЙ КРУГ" НА ДВЕРИ ДИАМЕТРОМ 150 ММ | ШТ 70 | - - | - - | - - | 4.03 282.10 | 0.32 22.40 | 4.35 304.50
179. | ПРИМЕЧАНИЕ: | ------------------------------------------------
|  | ИТОГО ПРЯМЫЕ ЗАТРАТЫ : |  | 692 | 25 | - | 11688 | 927 | 13332
|  | ОХР и ОПР | [6 empty] | 455
|  | ПЛАНОВАЯ ПРИБЫЛЬ | [6 empty] | 484
|  | ИТОГО ПО ПТМ | [6 empty] | 14271
|  | ЗАТРАТЫ ТРУДА | [6 empty] | 62
| Ж2-90-90 | НАПОЛЬНЫЕ ТАКТИЛЬНЫЕ ИНДИКАТОРЫ. ЗДАНИЕ - СТРОИТЕЛЬНАЯ ЧАСТЬ. ДРУГИЕ ЭЛЕМЕНТЫ И КОНСТРУКЦИИ. ДРУГОЕ
180. | ПРИМЕЧАНИЕ: | НАПОЛЬНЫЕ ТАКТИЛЬНЫЕ ИНДИКАТОРЫ
181. | ПРИМЕЧАНИЕ: | ЛИСТЫ АР - 26 - 29
182. | Е11-9-2 ПРИМ (Н10) | УСТРОЙСТВО ТЕПЛО- И ЗВУКОИЗОЛЯЦИИ СПЛОШНОЙ ИЗ ПЛИТ ДРЕВЕСНОВОЛОКНИСТЫХ (УСТАНОВКА И СНЯТИЕ ТРАФАРЕТА ДЛЯ НАКЛЕИВАНИЯ ТАКТИЛЬНЫХ ИНДИКАТОРОВ ПО Т.Т.П.16 ЛИСТ АР - 26) | 100 М2 ИЗОЛИРУЕМОЙ ПОВЕРХНОСТИ 1.117167 | 93.27 104.20 | - - | - - | - - | - - | 93.27 104.20
183. | 2/40-30/С101-ФОЛ-ТИШТ | ТРАФАРЕТ ДЛЯ УСТАНОВКИ (ПРИКЛЕИВАНИЕ) ТАКТИЛЬНЫХ ИНДИКАТОРОВ КОНУС D35, ШАХМАТНЫЙ ПОРЯДОК, 500Х500 ММ, ПЭТ | ШТ 1 | - - | - - | - - | 30.66 30.66 | 2.43 2.43 | 33.09 33.09
184. | Е15-253-4 ПРИМ (Н10) | ОКЛЕЙКА СТЕН БЕТОННЫХ И ОШТУКАТУРЕННЫХ ПЛАСТИКАТОМ ЛИСТОВЫМ ПОЛИВИНИЛХЛОРИДНЫМ НА КЛЕЕ (НАКЛЕИВАНИЕ ТАКТИЛЬНЫХ УКАЗАТЕЛЕЙ ДИАМЕТРОМ 3 ММ В ШАХМАТНОМ ПОРЯДКЕ НА ПОЛ НА КЛЕЕ ПО Т.Т.П.13, 15, 16, 17 ЛИСТ АР - 26) | 100 М2 ОКЛЕИВАЕМОЙ ПОВЕРХНОСТИ 1.117167 | 4782.25 5342.57 | 379.68 424.17 | 249.28 278.49 | - - | - - | 5161.93 5766.74
185. | 1/10-230-95/С101-ФОЛ-ТИШ | ТАКТИЛЬНЫЙ ИНДИКАТОР В ФОРМЕ УСЕЧЕННОГО КОНУСА КОМБИНИРОВАННЫЙ БЕЗ ШТИФТА D35 (ЖЕЛТЫЙ) САМОКЛЕЮЩИЙСЯ ИЗ АЛЮМИНИЯ | ШТ 26812 | - - | - - | - - | 4.80 128697.60 | 0.38 10188.56 | 5.18 138886.16
186. | 1/10-230-35/246 | КЛЕЙ УР-600 ПОЛИУРЕТАНОВЫЙ, АТМОСФЕРОСТОЙКИЙ, ВОДОСТОЙКИЙ | Л 80.436 | - - | - - | - - | 36.67 2949.59 | 2.91 234.07 | 39.58 3183.66
187. | ПРИМЕЧАНИЕ: | ------------------------------------------------
|  | ИТОГО ПРЯМЫЕ ЗАТРАТЫ : |  | 5447 | 424 | 278 | 131678 | 10425 | 147974
|  | ОХР и ОПР | [6 empty] | 3763
|  | ПЛАНОВАЯ ПРИБЫЛЬ | [6 empty] | 4001
|  | ИТОГО ПО ПТМ | [6 empty] | 155738
|  | ЗАТРАТЫ ТРУДА | [6 empty] | 387
|  | ЗАТРАТЫ ТРУДА МАШИНИСТОВ | [6 empty] | 25
| Ж2-50-10 | МОДУЛЬНЫЕ САНТЕХНИЧЕСКИЕ ПЕРЕГОРОДКИ. ЗДАНИЕ - СТРОИТЕЛЬНАЯ ЧАСТЬ. ПЕРЕГОРОДКИ. ПЕРЕГОРОДКИ - СТРОИТЕЛЬНЫЕ КОНСТРУКЦИИ
| КОЭФФИЦИЕНТЫ: | Н3=1.15
| КОЭФФИЦИЕНТЫ: | Н6=1.15
188. | ПРИМЕЧАНИЕ: | МОДУЛЬНЫЕ САНТЕХНИЧЕСКИЕ ПЕРЕГОРОДКИ СП1 - СП24
189. | ПРИМЕЧАНИЕ: | ЛИСТ АР - 48
190. | Е10-67-1 ПРИМ (Н10) | СБОРКА ПЕРЕГОРОДОК ИЗ ПАНЕЛЕЙ ПЛОЩАДЬЮ ДО 5 М2 | 100 М2 ПЕРЕГОРОДОК БЕЗ ВЫЧЕТА ПРОЕМОВ 1.2174 | 912.26 1110.59 | 771.45 939.16 | 201.97 245.88 | 97.21 118.34 | 6.25 7.61 | 1787.17 2175.70
191. | Е10-67-2 ПРИМ (Н10) | СБОРКА ПЕРЕГОРОДОК ИЗ ПАНЕЛЕЙ ПЛОЩАДЬЮ БОЛЕЕ 5 М2 | 100 М2 ПЕРЕГОРОДОК БЕЗ ВЫЧЕТА ПРОЕМОВ 0.4068 | 502.43 204.39 | 378.99 154.17 | 100.62 40.93 | 38.94 15.84 | 2.62 1.07 | 922.98 375.47
192. | Е10-90-1 (Н10) | УСТАНОВКА ДЕРЕВЯННЫХ ДВЕРНЫХ БЛОКОВ | 100 М2 ПРОЕМОВ 0.4218 | 1033.71 436.02 | 116.69 49.22 | 76.61 32.31 | 30.80 12.99 | 2.45 1.03 | 1183.65 499.26
193. | 2/40-30/С101-СМП-ЛП | МОДУЛЬНАЯ САНТЕХНИЧЕСКАЯ ПЕРЕГОРОДКА ИЗ АЛЮМИНИЕВОГО ПРОФИЛЯ С ЗАПОЛНЕНИЕМ ПАНЕЛЯМИ ИЗ ВЛАГОСТОЙКОГО МОНОЛИТНОГО ПЛАСТИКА ТОЛЩИНОЙ 10 ММ С ДВЕРЬМИ/БЕЗ ДВЕРЕЙ | М2 162.42 | - - | - - | - - | 173.21 28132.77 | 13.75 2233.28 | 186.96 30366.04
|  | ИТОГО ПРЯМЫЕ ЗАТРАТЫ : |  | 1751 | 1143 | 319 | 28280 | 2243 | 33417
|  | ОХР и ОПР | [6 empty] | 1360
|  | ПЛАНОВАЯ ПРИБЫЛЬ | [6 empty] | 1447
|  | ИТОГО ПО ПТМ | [6 empty] | 36224
|  | ЗАТРАТЫ ТРУДА | [6 empty] | 146
|  | ЗАТРАТЫ ТРУДА МАШИНИСТОВ | [6 empty] | 22
|  | ВСЕГО, В ТОМ ЧИСЛЕ | [6 empty] | 1105933
|  | СТРОИТЕЛЬНЫЕ РАБОТЫ, ВСЕГО В ТОМ ЧИСЛЕ | [6 empty] | 930150
|  | ЗАРАБОТНАЯ ПЛАТА | [6 empty] | 55185
|  | ЭКСПЛУАТАЦИЯ МАШИН И МЕХАНИЗМОВ, ВСЕГО | [6 empty] | 1942
|  | В ТОМ ЧИСЛЕ ЗАРАБОТНАЯ ПЛАТА МАШИНИСТОВ | [6 empty] | 602
|  | МАТЕРИАЛЫ, ИЗДЕЛИЯ, КОНСТРУКЦИИ | [6 empty] | 741166
|  | ТРАНСПОРТ | [6 empty] | 56248
|  | ОХР и ОПР | [6 empty] | 36629
|  | ПЛАНОВАЯ ПРИБЫЛЬ | [6 empty] | 38980
|  | ОБОРУДОВАНИЕ, МЕБЕЛЬ, ИНВЕНТАРЬ | [6 empty] | 172336
|  | ТРАНСПОРТ | [6 empty] | 3447
|  | ЗАТРАТЫ ТРУДА РАБОЧИХ | [6 empty] | 4656
|  | ЗАТРАТЫ ТРУДА МАШИНИСТОВ | [6 empty] | 47
|  | СОСТАВИЛ | ВЕДУЩИЙ ИНЖЕНЕР |  |  |  |  | А.А.КОСЯНИК
|  |  | (должность служащего) |  |  | (подпись) |  | (инициалы,фамилия)
|  | ПРОВЕРИЛ | ГЛАВНЫЙ СПЕЦИАЛИСТ |  |  |  |  | Л.Н.МАРЦЫНКЕВИЧ
|  |  | (должность служащего) |  |  | (подпись) |  | (инициалы,фамилия)

## 3211-12-1010-T0
НАИМЕНОВАНИЕ ОБЪЕКТА: "РЕКОНСТРУКЦИЯ ГИНЕКОЛОГИЧЕСКОГО, ХИРУРГИЧЕСКОГО И ПСИХОНЕВРОЛОГИЧЕСКОГО КОРПУСОВ УЧРЕЖДЕНИЯ ЗДРАВООХРАНЕНИЯ "6-Я ГОРОДСКАЯ КЛИНИЧЕСКАЯ БОЛЬНИЦА" ПО УЛ. УРАЛЬСКОЙ, 5 В Г. МИНСКЕ ПОД РАЗМЕЩЕНИЕ ЛЕЧЕБНО-ДИАГНОСТИЧЕСКОГО КОРПУСА КЛИНИЧЕСКОГО ЦЕНТРА ТРАВМАТОЛОГИИ И ОРТОПЕДИИ". 2 ОЧЕРЕДЬ СТРОИТЕЛЬСТВА
КОД ОБЪЕКТА: 23.008.2
НАИМЕНОВАНИЕ ЗДАНИЯ, СООРУЖЕНИЯ: ЗДАНИЕ БЛОКА N5А
ШИФР ЗДАНИЯ, СООРУЖЕНИЯ: 23.008.2.5А
КОМПЛЕКТ ЧЕРТЕЖЕЙ: 23.005.2.01 - АР1
ИСХОДНЫЕ ДАННЫЕ ПО ЛОКАЛЬНОЙ СМЕТЕ (ЛОКАЛЬНОМУ СМЕТНОМУ РАСЧЕТУ) № 1010
(НОРМЫ 2022г.)
ОБЩЕСТРОИТЕЛЬНЫЕ РАБОТЫ: ОКНА, РОЛЛЕТЫ, ИНФОРМАЦИОННОЕ ОСНАЩЕНИЕ СРЕДЫ ДЛЯ ФОЛ, МОДУЛЬНЫЕ САНТЕХНИЧЕСКИЕ ПЕРЕГОРОДКИ
СОСТАВЛЕНА В ЦЕНАХ НА 1 АВГУСТА 2024г.
№ П/П | ТЕКСТ
1 | 2
1 | L3'3211'12'1010'S0'2'12'ОБЩЕСТРОИТЕЛЬНЫЕ РАБОТЫ: ОКНА, РОЛЛЕТЫ, ИНФОРМАЦИОННОЕ ОСНАЩЕНИЕ СРЕДЫ ДЛЯ ФОЛ, МОДУЛЬНЫЕ САНТЕХНИЧЕСКИЕ ПЕРЕГОРОДКИ'23.005.2.01 - АР1'А.А.КОСЯНИК#ВЕДУЩИЙ ИНЖЕНЕР'Л.Н.МАРЦЫНКЕВИЧ#ГЛАВНЫЙ СПЕЦИАЛИСТ*
2 | Ж2-30-50-20'ЗАПОЛНЕНИЕ НАРУЖНЫХ ОКОННЫХ ПРОЕМОВ. ЗДАНИЕ - СТРОИТЕЛЬНАЯ ЧАСТЬ. НАРУЖНЫЕ СТЕНЫ. ПРОЕМЫ. ОКНА, ВИТРАЖИ'М2*
3 | БС203-39100-А1#С203-39100'?##'=13'ПОДОКОННАЯ ДОСКА ИЗ ДСП - ПЛИТА I/II-М-ПР-ГЛ-У-Е1 - ТОЛЩИНОЙ 38 ММ, ШИРИНОЙ 210 ММ ###'М''2801=<2/50-30-25>/2799=29,22_0*
4 | БС206-АЛРОЛ-РП1'2,53.598##'=37'РОЛЛЕТА ПВ3-АЕR55-ПЭД-Р4-1310Х1930 ММ ###'ШТ''2801=<2/30-55>/2900=2/2799=1512,94_0*
5 | БС101-160780-А1#С101-160780'?##'=13'ПРОФИЛЬ ПОДСТАВОЧНЫЙ ДЛЯ ОКОН ДЕРЕВЯННЫХ###'М''2801=<1/10-230-65-45-10>/2799=0,97_0*
6 | БС101-1100-28АО#С101-1100-28'?.1,1##'=37'ОТЛИВ ОКОННЫЙ ИЗ СТАЛИ ОЦИНКОВАННОЙ ТОЛЩИНОЙ 0,7 ММ, С ДВУХСТОРОННИМ ПОЛИМЕРНЫМ ПОКРЫТИЕМ, ЦВЕТНОЙ ###'М2''2801=<2/20-100-20>/2799=107,46_0*
7 | БС203-39200-А1#С203-39200'?##'=13'ПОДОКОННАЯ ДОСКА ИЗ ДСП - ПЛИТА I/II-М-ПР-ГЛ-У-Е1 - ТОЛЩИНОЙ 38 ММ, ШИРИНОЙ 300 ММ###'М''2801=<2/50-30-25>/2799=35,11_0*
8 | БС203-39500-2А1#С203-39500-2'?.1,05##'=13'ПОДОКОННАЯ ДОСКА ИЗ ДСП - ПЛИТА I/II-М-ПР-ГЛ-У-Е1 - ТОЛЩИНОЙ 38 ММ, ШИРИНОЙ 550 ММ С ЗАКРУГЛЕННЫМИ КРОМКАМИ С ДВУХ СТОРОН###'М''2801=<2/50-30-25>/2799=60,47_0*
9 | БС101-18400-3#С101-18400-3'436.1,0073##'=13'АНКЕРНАЯ ПЛАСТИНА ДЛЯ КРЕПЛЕНИЯ ОКОННЫХ БЛОКОВ, ДЛИНОЙ 190 ММ###'1000 ШТ.''2799=439,18_0*
10 | БС203-ПВХ-ОК15#С203-52092'?-56,46+44,88##'=13'БЛОК ОКОННЫЙ ОК-15 ИЗ ПОЛИВИНИЛХЛОРИДНОГО ПРОФИЛЯ ОП А 1650-1790 П/О И СП1 ОГ, С ГЛУХИМИ СТВОРКАМИ, С ПОВОРОТНО-ОТКИДНЫМ УСТРОЙСТВОМ, С ДВУМЯ ИМПОСТАМИ, С ОДНОКАМЕРНЫМ СТЕКЛОПАКЕТОМ ###'М2''2801=<2/40-10-10-30>/2799=315,09_0*
11 | БС203-ПВХ-ОК16#С203-52091'?-56,46+44,88##'=13'БЛОК ОКОННЫЙ ОК-16 ИЗ ПОЛИВИНИЛХЛОРИДНОГО ПРОФИЛЯ ОП А 1250-1430 П/О И СП1 ОГ, С ГЛУХИМИ СТВОРКАМИ, С ИМПОСТОМ, С ПОВОРОТНО-ОТКИДНЫМ УСТРОЙСТВОМ, С ОДНОКАМЕРНЫМ СТЕКЛОПАКЕТОМ ###'М2''2801=<2/40-10-10-25>/2799=263,98_0*
12 | БС203-ПВХ-ОК17#С203-52091'?-56,46+44,88##'=13'БЛОК ОКОННЫЙ ОК-17 ИЗ ПОЛИВИНИЛХЛОРИДНОГО ПРОФИЛЯ ОП А 1790-1430 П/О И СП1 ОГ, С ГЛУХИМИ СТВОРКАМИ, С ИМПОСТОМ, С ПОВОРОТНО-ОТКИДНЫМ УСТРОЙСТВОМ, С ОДНОКАМЕРНЫМ СТЕКЛОПАКЕТОМ ###'М2''2801=<2/40-10-10-25>/2799=263,98_0*
13 | БС203-ПВХ-ОК18#С203-52078'?-56,46+44,88##'=13'БЛОК ОКОННЫЙ ОК-18 ИЗ ПОЛИВИНИЛХЛОРИДНОГО ПРОФИЛЯ ОП А 750-1270 П/О И СП1, С ПОВОРОТНО-ОТКИДНЫМ УСТРОЙСТВОМ, С ИМПОСТОМ, С ОДНОКАМЕРНЫМ СТЕКЛОПАКЕТОМ ###'М2''2801=<2/40-10-10-15>/2799=361,75_0*
14 | БС203-ПВХ-ОК19#С203-52072'?-56,46+44,88##'=13'БЛОК ОКОННЫЙ ОК-19 ИЗ ПОЛИВИНИЛХЛОРИДНОГО ПРОФИЛЯ ОП А 860-880 П/О СП1, С ПОВОРОТНО-ОТКИДНЫМ УСТРОЙСТВОМ, С ОДНОКАМЕРНЫМ СТЕКЛОПАКЕТОМ ###'М2''2801=<2/40-10-10-15>/2799=373,61_0*
15 | БС203-ПВХ-ОК20#С203-52264'?-56,46+44,88##'=13'БЛОК ОКОННЫЙ ОК-20 ИЗ ПОЛИВИНИЛХЛОРИДНОГО ПРОФИЛЯ КЛАССА А, НЕОТКРЫВАЮЩИЙСЯ (ГЛУХОЙ), С ОДНОКАМЕРНЫМ СТЕКЛОПАКЕТОМ, ОП А 1450-2070 Г СП1###'М2''2801=<2/40-10-10-10>/2799=209,52_0*
16 | БС203-ОД-ОК1#С203-50425-2'?+17,22:1,12##'=13'БЛОК ОКОННЫЙ ОК-1 ДЕРЕВЯННЫЙ, ОДИНАРНОЙ КОНСТРУКЦИИ С ДВУХКАМЕРНЫМ ЭНЕРГОСБЕРЕГАЮЩИМ СТЕКЛОПАКЕТОМ, С ПОВОРОТНО-ОТКИДНЫМ УСТРОЙСТВОМ, ОДНОСТВОРЧАТЫЙ С ДЕТСКИМ ЗАМКОМ БЕЗОПАСНОСТИ ОД ДЗБ 1О 1150-970 П/О СП2/Т1 ###'М2''2801=<2/50-10-55>/2799=405,35_0*
17 | БС203-ОД-ОК2#С203-50431-2'?+17,22:1,93##'=13'БЛОК ОКОННЫЙ ОК-2 ДЕРЕВЯННЫЙ, ОДИНАРНОЙ КОНСТРУКЦИИ С ДВУХКАМЕРНЫМ ЭНЕРГОСБЕРЕГАЮЩИМ СТЕКЛОПАКЕТОМ, С ПОВОРОТНО-ОТКИДНЫМ УСТРОЙСТВОМ, ОДНОСТВОРЧАТЫЙ, С ДЕТСКИМ ЗАМКОМ БЕЗОПАСНОСТИ ОД ДЗБ 1О 1650-1170 П/О СП2/Т1 ###'М2''2801=<2/50-10-55>/2799=340,45_0*
18 | БС203-ОД-ОК21#С203-50431-2'?+17,22:1,93##'=13'БЛОК ОКОННЫЙ ОК-2.1 ДЕРЕВЯННЫЙ, ОДИНАРНОЙ КОНСТРУКЦИИ С ДВУХКАМЕРНЫМ ЭНЕРГОСБЕРЕГАЮЩИМ СТЕКЛОПАКЕТОМ, С ПОВОРОТНО-ОТКИДНЫМ УСТРОЙСТВОМ, ОДНОСТВОРЧАТЫЙ, С ДЕТСКИМ ЗАМКОМ БЕЗОПАСНОСТИ ОД ДЗБ 1О 1650-1170 П/О СП2/Т1 ###'М2''2801=<2/50-10-55>/2799=340,45_0*
19 | БС203-ОД-ОК2Z#С203-50431-2'?+17,22:1,93##'=13'БЛОК ОКОННЫЙ ОК-2Z ДЕРЕВЯННЫЙ, ОДИНАРНОЙ КОНСТРУКЦИИ С ДВУХКАМЕРНЫМ ЭНЕРГОСБЕРЕГАЮЩИМ СТЕКЛОПАКЕТОМ, С ПОВОРОТНО-ОТКИДНЫМ УСТРОЙСТВОМ, ОДНОСТВОРЧАТЫЙ С ДЕТСКИМ ЗАМКОМ БЕЗОПАСНОСТИ ОД ДЗБ 1О 1650-1170 Н П/О СП2/Т1 ###'М2''2801=<2/50-10-55>/2799=340,45_0*
20 | БС203-ОД-ОК21Z#С203-50431-2'?+17,22:1,93##'=13'БЛОК ОКОННЫЙ ОК-2.1Z ДЕРЕВЯННЫЙ, ОДИНАРНОЙ КОНСТРУКЦИИ С ДВУХКАМЕРНЫМ ЭНЕРГОСБЕРЕГАЮЩИМ СТЕКЛОПАКЕТОМ, С ПОВОРОТНО-ОТКИДНЫМ УСТРОЙСТВОМ, ОДНОСТВОРЧАТЫЙ С ДЕТСКИМ ЗАМКОМ БЕЗОПАСНОСТИ ОД ДЗБ 1О 1650-1170 Н П/О СП2/Т1 ###'М2''2801=<2/50-10-55>/2799=340,45_0*
21 | БС203-ОД-ОК3#С203-50495-2'?+17,22:2,43##'=13'БЛОК ОКОННЫЙ ОК-3 ДЕРЕВЯННЫЙ, ОДИНАРНОЙ КОНСТРУКЦИИ С ДВУХКАМЕРНЫМ ЭНЕРГОСБЕРЕГАЮЩИМ СТЕКЛОПАКЕТОМ, С ПОВОРОТНО-ОТКИДНЫМ УСТРОЙСТВОМ, ДВУХСТВОРЧАТЫЙ С РАВНЫМИ СТВОРКАМИ, С ИМПОСТОМ, С ДЕТСКИМ ЗАМКОМ БЕЗОПАСНОСТИ ОД ДЗБ 1О 1650-1470 Р/С П/О СП2 И /Т1 ###'М2''2801=<2/50-10-60>/2799=345,53_0*
22 | БС203-ОД-ОК4#С203-50496-2'?+17,22:2,92##'=13'БЛОК ОКОННЫЙ ОК-4 ДЕРЕВЯННЫЙ, ОДИНАРНОЙ КОНСТРУКЦИИ С ДВУХКАМЕРНЫМ ЭНЕРГОСБЕРЕГАЮЩИМ СТЕКЛОПАКЕТОМ, С ПОВОРОТНО-ОТКИДНЫМ УСТРОЙСТВОМ, ДВУХСТВОРЧАТЫЙ С РАВНЫМИ СТВОРКАМИ, С ИМПОСТОМ, С ДЕТСКИМ ЗАМКОМ БЕЗОПАСНОСТИ ОД ДЗБ 1О 1650-1770 Р/С П/О СП2 И /Т1 ###'М2''2801=<2/50-10-60>/2799=329,5_0*
23 | БС203-ОД-ОК5#С203-50433-2'?+17,22:1,42##'=13'БЛОК ОКОННЫЙ ОК-5 ДЕРЕВЯННЫЙ, ОДИНАРНОЙ КОНСТРУКЦИИ С ДВУХКАМЕРНЫМ ЭНЕРГОСБЕРЕГАЮЩИМ СТЕКЛОПАКЕТОМ, С ПОВОРОТНО-ОТКИДНЫМ УСТРОЙСТВОМ, ОДНОСТВОРЧАТЫЙ, С ДЕТСКИМ ЗАМКОМ БЕЗОПАСНОСТИ ОД ДЗБ 1О 1850-770 Н П/О СП2/Т1 ###'М2''2801=<2/50-10-55>/2799=371,48_0*
24 | БС203-ОД-ОК5Z#С203-50433-2'?+17,22:1,42##'=13'БЛОК ОКОННЫЙ ОК-5Z ДЕРЕВЯННЫЙ, ОДИНАРНОЙ КОНСТРУКЦИИ С ДВУХКАМЕРНЫМ ЭНЕРГОСБЕРЕГАЮЩИМ СТЕКЛОПАКЕТОМ, С ПОВОРОТНО-ОТКИДНЫМ УСТРОЙСТВОМ, ОДНОСТВОРЧАТЫЙ, С ДЕТСКИМ ЗАМКОМ БЕЗОПАСНОСТИ ОД ДЗБ 1О 1850-770 П/О СП2/Т1 ###'М2''2801=<2/50-10-55>/2799=371,48_0*
25 | БС203-ОД-ОК6#С203-50446-2'?+17,22:2,16##'=13'БЛОК ОКОННЫЙ ОК-6 ДЕРЕВЯННЫЙ, ОДИНАРНОЙ КОНСТРУКЦИИ С ДВУХКАМЕРНЫМ ЭНЕРГОСБЕРЕГАЮЩИМ СТЕКЛОПАКЕТОМ, С ПОВОРОТНО-ОТКИДНЫМ УСТРОЙСТВОМ, ОДНОСТВОРЧАТЫЙ, С ДЕТСКИМ ЗАМКОМ БЕЗОПАСНОСТИ ОД ДЗБ 1О 1850-1170 П/О СП2/Т1 ###'М2''2801=<2/50-10-55>/2799=264,77_0*
26 | БС203-ОД-ОК6Z#С203-50446-2'?+17,22:2,16##'=13'БЛОК ОКОННЫЙ ОК-6Z ДЕРЕВЯННЫЙ, ОДИНАРНОЙ КОНСТРУКЦИИ С ДВУХКАМЕРНЫМ ЭНЕРГОСБЕРЕГАЮЩИМ СТЕКЛОПАКЕТОМ, С ПОВОРОТНО-ОТКИДНЫМ УСТРОЙСТВОМ, ОДНОСТВОРЧАТЫЙ, С ДЕТСКИМ ЗАМКОМ БЕЗОПАСНОСТИ ОД ДЗБ 1О 1850-1170 Н П/О СП2/Т1 ###'М2''2801=<2/50-10-55>/2799=264,77_0*
27 | БС203-ОД-ОК7#С203-50501-2'?+17,22:2,72##'=13'БЛОК ОКОННЫЙ ОК-7 ДЕРЕВЯННЫЙ, ОДИНАРНОЙ КОНСТРУКЦИИ С ДВУХКАМЕРНЫМ ЭНЕРГОСБЕРЕГАЮЩИМ СТЕКЛОПАКЕТОМ, С ПОВОРОТНО-ОТКИДНЫМ УСТРОЙСТВОМ, ДВУХСТВОРЧАТЫЙ С РАВНЫМИ СТВОРКАМИ, С ИМПОСТОМ, С ДЕТСКИМ ЗАМКОМ БЕЗОПАСНОСТИ ОД ДЗБ 1О 1850-1470 Р/С П/О СП2 И /Т1 ###'М2''2801=<2/50-10-60>/2799=329,01_0*
28 | БС203-ОД-ОК8#С203-50502-2'?+17,22:3,27##'=13'БЛОК ОКОННЫЙ ОК-8 ДЕРЕВЯННЫЙ, ОДИНАРНОЙ КОНСТРУКЦИИ С ДВУХКАМЕРНЫМ ЭНЕРГОСБЕРЕГАЮЩИМ СТЕКЛОПАКЕТОМ, С ПОВОРОТНО-ОТКИДНЫМ УСТРОЙСТВОМ, ДВУХСТВОРЧАТЫЙ С РАВНЫМИ СТВОРКАМИ, С ИМПОСТОМ, С ДЕТСКИМ ЗАМКОМ БЕЗОПАСНОСТИ ОД ДЗБ 1О 1850-1770 Р/С)П/О СП2 И /Т1 ###'М2''2801=<2/50-10-60>/2799=314,93_0*
29 | БС203-ОД-ОК9#С203-50499-2'?+17,22:2,40##'=13'БЛОК ОКОННЫЙ ОК-9 ДЕРЕВЯННЫЙ, ОДИНАРНОЙ КОНСТРУКЦИИ С ДВУХКАМЕРНЫМ ЭНЕРГОСБЕРЕГАЮЩИМ СТЕКЛОПАКЕТОМ, С ПОВОРОТНО-ОТКИДНЫМ УСТРОЙСТВОМ, ДВУХСТВОРЧАТЫЙ С МАЛОЙ СТВОРКОЙ , С ДЕТСКИМ ЗАМКОМ БЕЗОПАСНОСТИ ОД ДЗБ 1О 2050-1170 М/С П/О СП2 /Т1 ###'М2''2801=<2/50-10-60>/2799=349,67_0*
30 | БС203-ОД-ОК9Z#С203-50499-2'?+17,22:2,40##'=13'БЛОК ОКОННЫЙ ОК-9Z ДЕРЕВЯННЫЙ, ОДИНАРНОЙ КОНСТРУКЦИИ С ДВУХКАМЕРНЫМ ЭНЕРГОСБЕРЕГАЮЩИМ СТЕКЛОПАКЕТОМ, С ПОВОРОТНО-ОТКИДНЫМ УСТРОЙСТВОМ, ДВУХСТВОРЧАТЫЙ С МАЛОЙ СТВОРКОЙ, С ДЕТСКИМ ЗАМКОМ БЕЗОПАСНОСТИ ОД ДЗБ 1О 2050-1170 М/С Н П/О СП2 /Т1 ###'М2''2801=<2/50-10-60>/2799=349,67_0*
31 | БС203-ОД-ОК91#С203-50499-2'?+17,22:2,40##'=13'БЛОК ОКОННЫЙ ОК-9.1 ДЕРЕВЯННЫЙ, ОДИНАРНОЙ КОНСТРУКЦИИ С ДВУХКАМЕРНЫМ ЭНЕРГОСБЕРЕГАЮЩИМ СТЕКЛОПАКЕТОМ, С ПОВОРОТНО-ОТКИДНЫМ УСТРОЙСТВОМ, ДВУХСТВОРЧАТЫЙ С МАЛОЙ СТВОРКОЙ, С ДЕТСКИМ ЗАМКОМ БЕЗОПАСНОСТИ ОД ДЗБ 1О 2050-1170 М/С П/О СП2 /Т1 ###'М2''2801=<2/50-10-60>/2799=349,67_0*
32 | БС203-ОД-ОК91Z#С203-50499-2'?+17,22:2,40##'=13'БЛОК ОКОННЫЙ ОК-9.1Z ДЕРЕВЯННЫЙ, ОДИНАРНОЙ КОНСТРУКЦИИ С ДВУХКАМЕРНЫМ ЭНЕРГОСБЕРЕГАЮЩИМ СТЕКЛОПАКЕТОМ, С ПОВОРОТНО-ОТКИДНЫМ УСТРОЙСТВОМ, ДВУХСТВОРЧАТЫЙ С МАЛОЙ СТВОРКОЙ, С ДЕТСКИМ ЗАМКОМ БЕЗОПАСНОСТИ ОД ДЗБ 1О 2050-1170 М/С Н П/О СП2 /Т1 ###'М2''2801=<2/50-10-60>/2799=349,67_0*
33 | БС203-ОД-ОК10#С203-50501-2'?+17,22:3,01##'=13'БЛОК ОКОННЫЙ ОК-10 ДЕРЕВЯННЫЙ, ОДИНАРНОЙ КОНСТРУКЦИИ С ДВУХКАМЕРНЫМ ЭНЕРГОСБЕРЕГАЮЩИМ СТЕКЛОПАКЕТОМ, С ПОВОРОТНО-ОТКИДНЫМ УСТРОЙСТВОМ, ДВУХСТВОРЧАТЫЙ С МАЛОЙ СТВОРКОЙ С ДЕТСКИМ ЗАМКОМ БЕЗОПАСНОСТИ ОД ДЗБ 1О 2050-1470 М/С Р/С П/О СП2 И/Т1 ###'М2''2801=<2/50-10-60>/2799=328,4_0*
34 | БС203-ОД-ОК10Z#С203-50501-2'?+17,22:3,01##'=13'БЛОК ОКОННЫЙ ОК-10Z ДЕРЕВЯННЫЙ, ОДИНАРНОЙ КОНСТРУКЦИИ С ДВУХКАМЕРНЫМ ЭНЕРГОСБЕРЕГАЮЩИМ СТЕКЛОПАКЕТОМ С ЗАПОЛНЕНИЕМ ЛИСТОВЫМ СТЕКЛОМ М4 ТОЛЩИНОЙ 2,5 ММ, С ПОВОРОТНО-ОТКИДНЫМ УСТРОЙСТВОМ, ДВУХСТВОРЧАТЫЙ С МАЛОЙ СТВОРКОЙ С ДЕТСКИМ ЗАМКОМ БЕЗОПАСНОСТИ ОД ДЗБ 1О 2050-1470 М/С Р/С П/О СП2 И/Т1 ###'М2''2801=<2/50-10-60>/2799=328,4_0*
35 | БС203-ОД-ОК11#С203-50502-2'?+17,22:3,63##'=13'БЛОК ОКОННЫЙ ОК-11 ДЕРЕВЯННЫЙ, ОДИНАРНОЙ КОНСТРУКЦИИ С ДВУХКАМЕРНЫМ ЭНЕРГОСБЕРЕГАЮЩИМ СТЕКЛОПАКЕТОМ, С ПОВОРОТНО-ОТКИДНЫМ УСТРОЙСТВОМ, ДВУХСТВОРЧАТЫЙ С МАЛОЙ СТВОРКОЙ С ДЕТСКИМ ЗАМКОМ БЕЗОПАСНОСТИ ОД ДЗБ 1О 2050-1770 М/С Р/С П/О СП2 И/Т1 ###'М2''2801=<2/50-10-60>/2799=314,4_0*
36 | БС203-ОД-ОК12#С203-50411-2'?+17,22:0,88##'=13'БЛОК ОКОННЫЙ ОК-12 ДЕРЕВЯННЫЙ, ОДИНАРНОЙ КОНСТРУКЦИИ С ДВУХКАМЕРНЫМ ЭНЕРГОСБЕРЕГАЮЩИМ СТЕКЛОПАКЕТОМ, С ПОВОРОТНО-ОТКИДНЫМ УСТРОЙСТВОМ, ОДНОСТВОРЧАТЫЙ, С ОГРАНИЧИТЕЛЕМ ОТКРЫВАНИЯ ОД 1О 750-1170 П/О СП2/Т1 ###'М2''2801=<2/50-10-55>/2799=470,87_0*
37 | БС203-ОД-ОК13#С203-50742-239'?##'=13'БЛОК ОКОННЫЙ ОК-13 ДЕРЕВЯННЫЙ, ОДИНАРНОЙ КОНСТРУКЦИИ С ДВУХКАМЕРНЫМ ЭНЕРГОСБЕРЕГАЮЩИМ СТЕКЛОПАКЕТОМ, ГЛУХОЙ ОД 1О 750-1170 СП2 Г/Т1 ###'М2''2801=<2/50-10-85>/2799=225,06_0*
38 | БС203-ОД-ОК14#С203-50495-2'?+17,22:2,13##'=13'БЛОК ОКОННЫЙ ОК-14 ДЕРЕВЯННЫЙ, ОДИНАРНОЙ КОНСТРУКЦИИ С ДВУХКАМЕРНЫМ ЭНЕРГОСБЕРЕГАЮЩИМ СТЕКЛОПАКЕТОМ, С ПОВОРОТНО-ОТКИДНЫМ УСТРОЙСТВОМ, ДВУХСТВОРЧАТЫЙ С РАВНЫМИ СТВОРКАМИ, С ИМПОСТОМ, С ДЕТСКИМ ЗАМКОМ БЕЗОПАСНОСТИ ОД ДЗБ 1О 1450-1470 Р/С П/О СП2 И /Т1 ###'М2''2801=<2/50-10-60>/2799=346,52_0*
39 | БС101-1100-24А1#С101-1100-24'?:2,07.1,17##'=13'ПЛАНКА ОКОННАЯ ДОБОРНАЯ 150Х1170 ММ###'ШТ.''2801=<2/50-30-30>/2799=3,44_0*
40 | БС206-АЛП-ОКП1'2556,67:1,0073##'=37'ОКНО ПРОТИВОПОЖАРНОЕ ОК-П1 ИЗ АЛЮМИНИЕВОГО ПРОФИЛЯ I ТИПА 1650Х1170 ###'ШТ''2801=<2/30-10>/2900=2/2799=2538,14_0*
41 | БС206-АЛП-ОКП2'2736,67:1,0073##'=37'ОКНО ПРОТИВОПОЖАРНОЕ ОК-П2 ИЗ АЛЮМИНИЕВОГО ПРОФИЛЯ I ТИПА 1850Х1170 ###'ШТ''2801=<2/30-10>/2900=2/2799=2716,84_0*
42 | БС101-ОКРЕК-А1'2680:1,2:1,0073##'=14'РЕКУПЕРАТОР ПРИТОЧНО-ВЫТЯЖНОЙ ДЛЯ ОКОН###'ШТ''2799=2217,15_0*
43 | БС101-160501-А1#С101-160501'?##'=13'ПРОФИЛЬ ПОДСТАВОЧНЫЙ ДЛЯ ОКОН АЛЮМИНИЕВЫХ###'М''2801=<1/10-115-25>/2799=9,31_0*
44 | БС101-99-439А1#С101-99-439'?##'=13'РАСПОРНЫЙ АНКЕР М 10 Х 200 ММ###'1000 ШТ.''2801=<1/10-240-5-5>/2799=824,89_0*
45 | БС101-99-437А1#С101-99-437'?##'=13'РАСПОРНАЯ АНКЕР-ШПИЛЬКА М6 Х 85 ММ###'1000 ШТ.''2801=<1/10-240-5-5>/2799=253,05_0*
46 | БС101-ФОЛ-МП1'274,13##'=37'ПОРУЧЕНЬ МП-1 НАСТЕННЫЙ ДЛЯ РАКОВИНЫ ВЕРХНИЙ ИЗ НЕРЖАВЕЮЩЕЙ СТАЛИ 670Х500 ММ ТРУБА Д.38 ММ ###'ШТ''2801=<2/20-20-20-20>/2900=3/2799=274,13_0*
47 | БС101-ФОЛ-МП2'11706:1,2.3,6005:100##'=37'ПОРУЧЕНЬ МП-2 ОПОРНЫЙ ДЛЯ САНУЗЛА ОТКИДНОЙ СО СТОПОРНЫМ МЕХАНИЗМОМ И БУМАГОДЕРЖАТЕЛЕМ ПРИСТЕННЫЙ ИЗ НЕРЖАВЕЮЩЕЙ СТАЛИ D38 ММ 240Х100Х840 ММ ###'ШТ''2801=<2/20-20-20-20>/2900=3/2799=351,23_0*
48 | БС101-ФОЛ-МП3'247,55:1,2:1,0073##'=37'ПОРУЧЕНЬ МП-3 ДЛЯ БАЧКА УНИТАЗА ИЗ НЕРЖАВЕЮЩЕЙ СТАЛИ 520Х230 ММ ###'ШТ''2801=<2/20-20-20-20>/2900=3/2799=204,8_0*
49 | БС101-ФОЛ-МП4'11596:1,02.3,6005:100##'=37'ПОРУЧЕНЬ МП-4 ОПОРНЫЙ ОТКИДНОЙ СО СТОПОРНЫМ МЕХАНИЗМОМО БЕЗ БУМАГОДЕРЖАТЕЛЯ ПРИСТЕННЫЙ ИЗ НЕРЖАВЕЮЩЕЙ СТАЛИ D38 ММ 840Х190 ММ ###'ШТ''2801=<2/20-20-20-20>/2900=3/2799=409,33_0*
50 | БС101-ФОЛ-МП5'6791:1,2.3,6005:100##'=37'ПОРУЧЕНЬ МП-5 ОПОРНЫЙ УГЛОВОЙ Г-ОБРАЗНЫЙ ПРИСТЕННЫЙ ИЗ НЕРЖАВЕЮЩЕЙ СТАЛИ 600Х900 ММ ЛЕВЫЙ/ПРАВЫЙ ###'ШТ''2801=<2/20-20-20-20>/2900=3/2799=203,76_0*
51 | БС101-ФОЛ-МП6'8962:1,2.3,6005:100##'=37'ПОРУЧЕНЬ МП-6 ОПОРНЫЙ УГЛОВОЙ Г-ОБРАЗНЫЙ ПРИСТЕННЫЙ ИЗ НЕРЖАВЕЮЩЕЙ СТАЛИ 700Х900 ММ ЛЕВЫЙ/ПРАВЫЙ ###'ШТ''2801=<2/20-20-20-20>/2900=3/2799=268,9_0*
52 | БС101-ФОЛ-МП7'140.1,0073##'=37'ПОРУЧЕНЬ МП-7 ОПОРНЫЙ ПРЯМОЙ ИЗ НЕРЖАВЕЮЩЕЙ СТАЛИ L=700 ММ ###'ШТ''2801=<2/20-20-20-20>/2900=3/2799=141,02_0*
53 | БС101-ФОЛ-МС'335,51##'=37'СИДЕНЬЕ МС САНИТАРНОЕ ОТКИДНОЕ ДЛЯ ИНВАЛИДОВ В ДУШЕВЫЕ ИЗ НЕРЖАВЕЮЩЕЙ СТАЛИ 500Х540Х155(Н) ММ###'ШТ''2801=<2/20-20-20-20>/2900=3/2799=335,51_0*
54 | БС101-ФОЛ-ПР3'2075:1,2.3,6005:100##'=37'ОТБОЙНИК ПР-3 ПРЯМОЙ НАПОЛЬНЫЙ ИЗ НЕРЖАВЕЮЩЕЙ СТАЛИ L=500 ММ ###'ШТ''2801=<2/20-20-20-20>/2900=3/2799=62,26_0*
55 | БС101-СМП-ЛП'173,21##'=13'МОДУЛЬНАЯ САНТЕХНИЧЕСКАЯ ПЕРЕГОРОДКА ИЗ АЛЮМИНИЕВОГО ПРОФИЛЯ С ЗАПОЛНЕНИЕМ ПАНЕЛЯМИ ИЗ ВЛАГОСТОЙКОГО МОНОЛИТНОГО ПЛАСТИКА ТОЛЩИНОЙ 10 ММ С ДВЕРЬМИ/БЕЗ ДВЕРЕЙ###'М2''2801=<2/40-30>/2900=3/2799=173,21_0*
56 | БС101-ФОЛ-ИР'545:1,2.1,0073##'=14'ИНФОРМАТОР РЕЧЕВОЙ ЗВУКОВОЙ С ДИСТАНЦИОННЫМ УПРАВЛЕНИЕМ ###'ШТ''2799=457,48_0*
57 | БС101-ФОЛ-СВИ'246,05:1,2:1,0073##'=14'СИСТЕМА ВЫЗОВА "ИНВАЛИД" СО ЗНАКОМ-ПИКТОГРАММОЙ "ИНВАЛИД"###'ШТ''2799=203,56_0*
58 | БС101-ФОЛ-СВП'150,0:1,2:1,0073##'=14'СИСТЕМА ВЫЗОВА ПЕРСОНАЛА###'ШТ''2799=124,09_0*
59 | БС101-ФОЛ-ПР1'(31034,88+2112,00+2558,40+2558,40):192:1,2:1,0073##'=13'ПОРУЧЕНЬ-ОТБОЙНИК ШИРИНОЙ 152 ММ, ГЛУБИНА 85 ММ АНАЛОГ МОДЕЛЬ TS-НRD-152-85###'М''2801=<2/20-20-35>/2900=3/2799=164,87_0*
60 | БС101-ФОЛ-ПР2'(87940,80+6840,00+15720,00):744:1,2:1,0073##'=13'ПОРУЧЕНЬ-ОТБОЙНИК ШИРИНОЙ 145 ММ, ГЛУБИНА 85 ММ АНАЛОГ МОДЕЛЬ TS-НR-145-85###'М''2801=<2/20-20-35>/2900=3/2799=122,87_0*
61 | БС101-ФОЛ-ЖК'0,8.5,0.1,0073##'=13'НАКЛЕЙКА "ЖЕЛТЫЙ КРУГ" НА ДВЕРИ ДИАМЕТРОМ 150 ММ###'ШТ''2801=<1/10-280-20>/2900=3/2799=4,03_0*
62 | БС101-ФОЛ-ТМЗ'51,00.1,0073##'=13'ТАКТИЛЬНАЯ МНЕМОСХЕМА ЗДАНИЯ 420Х297(Н) ММ###'ШТ''2801=<1/10-280-20>/2900=3/2799=51,37_0*
63 | БС101-ФОЛ-ТИТ'77,05.1,0073##'=13'ТАКТИЛЬНАЯ ИНФОРМАЦИОННАЯ ТАБЛИЧКА (ПЕРЕД ВХОДОМ В ЗДАНИЕ) 600Х500(Н) ММ###'ШТ''2801=<1/10-280-20>/2900=3/2799=77,61_0*
64 | БС101-ФОЛ-ТИТ1'20,32.1,0073##'=13'ТАБЛИЧКА ДОСТУПНОСТИ ОБЪЕКТОВ ДЛЯ ФОЛ 150Х500(Н) ММ###'ШТ''2801=<1/10-280-20>/2900=3/2799=20,47_0*
65 | БС101-ФОЛ-ТУ'18,40.1,0221##'=13'ТАБЛИЧКА УНИВЕРСАЛЬНАЯ 400Х300(Н) ММ###'ШТ''2801=<1/10-280-20>/2900=3/2799=18,81_0*
66 | БС101-ФОЛ-ТЛП'51,00.1,0073##'=13'ТАКТИЛЬНАЯ ЛЕГЕНДА ПОМЕЩЕНИЙ 420Х297(Н) ММ###'ШТ''2801=<1/10-280-20>/2900=3/2799=51,37_0*
67 | БС101-ФОЛ-ТМО'22,70.1,0073##'=13'ТАКТИЛЬНАЯ МНЕМОСХЕМА САНУЗЛА 300Х200(Н) ММ###'ШТ''2801=<1/10-280-20>/2900=3/2799=22,87_0*
68 | БС101-ФОЛ-ТИШ'160:1,2.3,6005:100##'=13'ТАКТИЛЬНЫЙ ИНДИКАТОР В ФОРМЕ УСЕЧЕННОГО КОНУСА КОМБИНИРОВАННЫЙ БЕЗ ШТИФТА D35 (ЖЕЛТЫЙ) САМОКЛЕЮЩИЙСЯ ИЗ АЛЮМИНИЯ###'ШТ''2801=<1/10-230-95>/2900=2/2799=4,8_0*
69 | БС101-ФОЛ-ТИШТ'30.1,0221##'=13'ТРАФАРЕТ ДЛЯ УСТАНОВКИ (ПРИКЛЕИВАНИЕ) ТАКТИЛЬНЫХ ИНДИКАТОРОВ КОНУС D35, ШАХМАТНЫЙ ПОРЯДОК, 500Х500 ММ, ПЭТ###'ШТ''2801=<2/40-30>/2900=3/2799=30,66_0*
70 | П'СОГЛАСНО ЛИСТА ОС - 56 ПРИМЕНЯЕТСЯ КРАН LIEBНERR 154 EC-Н6 БАШЕННЫЙ Г/П 6 Т (М020302)*
71 | РМ021101#М020302/М021143#М020302*
72 | П'СОГЛАСНО ЛИСТА ОС - 8 КОЭФФИЦИЕНТ НА СТЕСНЕННОСТЬ = 1,15*
73 | П'ОКНА ОК-1 - ОК-18*
74 | П'ЛИСТЫ АР - 44, 45*
75 | П'1. ОКНА ПРОТИВОПОЖАРНЫЕ ОК-П1, ОК-П2 В СТЕНАХ ИЗ КЕРАМЗИТОБЕТОННЫХ БЛОКОВ*
76 | Н3=1,15'Н6=1,15*
77 | Е9-66-7#ПРИМ'4.1,93'Ж100'УСТАНОВКА ОКОННЫХ БЛОКОВ С АЛЮМИНИЕВЫМИ ПЕРЕПЛЕТАМИ И ТРОЙНЫМ ОСТЕКЛЕНИЕМ В ПРОЕМЫ КИРПИЧНЫХ СТЕН С ПОДАЧЕЙ БЛОКОВ ЭЛЕКТРОЛЕБЕДКОЙ ПРИ ПЛОЩАДИ БЛОКА ДО 2 М2 (В СТЕНАХ ИЗ КЕРАМЗИТОБЕТОННЫХ БЛОКОВ)'100 М2''*
78 | Е9-66-8#ПРИМ'4.2,16'Ж100'УСТАНОВКА ОКОННЫХ БЛОКОВ С АЛЮМИНИЕВЫМИ ПЕРЕПЛЕТАМИ И ТРОЙНЫМ ОСТЕКЛЕНИЕМ В ПРОЕМЫ КИРПИЧНЫХ СТЕН С ПОДАЧЕЙ БЛОКОВ ЭЛЕКТРОЛЕБЕДКОЙ ПРИ ПЛОЩАДИ БЛОКА ДО 3 М2 (В СТЕНАХ ИЗ КЕРАМЗИТОБЕТОННЫХ БЛОКОВ)'100 М2''*
79 | С101-86726-38'(3.4.1,93+2,3.4.2,16):100*
80 | С206-АЛП-ОКП1'4*
81 | С206-АЛП-ОКП2'4*
82 | Е9-40-1#ПРИМ'9,4'101-148402/201-29600/М330201'МОНТАЖ СТАЛЬНЫХ ПЛИНТУСОВ ИЗ ГНУТОГО ПРОФИЛЯ (УСТАНОВКА ПОДСТАВОЧНОГО ПРОФИЛЯ БЕЗ ДОП. КРЕПЛЕНИЯ)'100 М ПЛИНТУСОВ''*
83 | С101-160501-А1'9,4.1,05*
84 | Е9-70-1#ПРИМ'46,8''ГЕРМЕТИЗАЦИЯ МЕСТ ПРИМЫКАНИЯ ОКОННЫХ И БАЛКОННЫХ БЛОКОВ С АЛЮМИНИЕВЫМИ ПЕРЕПЛЕТАМИ К КИРПИЧНЫМ СТЕНАМ ПОЛИУРЕТАНОВОЙ ПЕНОЙ'100 М''*
85 | Е10-134-1'46,8''НАКЛЕИВАНИЕ ВОДОИЗОЛЯЦИОННЫХ ПАРОПРОНИЦАЕМЫХ И ПАРОИЗОЛЯЦИОННЫХ ЛЕНТ (ПАРОИЗОЛЯЦИОННОЙ ЛЕНТЫ)'100 М''*
86 | С101-51516'46,8.1,05*
87 | Е10-134-1'46,8''НАКЛЕИВАНИЕ ВОДОИЗОЛЯЦИОННЫХ ПАРОПРОНИЦАЕМЫХ И ПАРОИЗОЛЯЦИОННЫХ ЛЕНТ (ПАРОПРОНИЦАЕМОЙ ЛЕНТЫ)'100 М''*
88 | С101-51512-5'46,8.1,05*
89 | Е10-225-1#ПРИМ'38,9+37,4''ГЕРМЕТИЗАЦИЯ ШВОВ МЕЖДУ ОКОННЫМИ (ДВЕРНЫМИ БАЛКОННЫМИ) БЛОКАМИ И СТЕНОЙ ИЗ ГАЗОСИЛИКАТНЫХ БЛОКОВ МАСТИКОЙ (СНАРУЖИ В ДВУХ МЕСТАХ)'100 М''*
90 | Е10-225-1#ПРИМ'48,4+46,8''ГЕРМЕТИЗАЦИЯ ШВОВ МЕЖДУ ОКОННЫМИ (ДВЕРНЫМИ БАЛКОННЫМИ) БЛОКАМИ И СТЕНОЙ ИЗ ГАЗОСИЛИКАТНЫХ БЛОКОВ МАСТИКОЙ (ВНУТРИ В ДВУХ МЕСТАХ)'100 М''*
91 | П'2. ОКНА ДЕРЕВЯННЫЕ ОК-1 - ОК-14*
92 | П'2.1. ОКНА В Ж/Б СТЕНАХ НИЖЕ ОТМ.0.000: ОК-1*
93 | Е10-129-1#ПРИМ'3.1,12'Ж100'УСТАНОВКА ОКОННЫХ (БАЛКОННЫХ ДВЕРНЫХ) БЛОКОВ ПЛОЩАДЬЮ СВЫШЕ 1,0 ДО 1,5 М2 С ДЕРЕВЯННЫМИ ПЕРЕПЛЕТАМИ И ТРОЙНЫМ ОСТЕКЛЕНИЕМ В ПРОЕМЫ ПАНЕЛЕЙ КПД С КРЕПЛЕНИЕМ АНКЕРНЫМИ ПЛАСТИНАМИ (В Ж/Б СТЕНАХ)'100 М2''*
94 | С101-13800-5'5,3.3.1,12*
95 | Е10-240-1#ПРИМ'2,9''УСТАНОВКА НАЩЕЛЬНИКА ИЗ ПВХ САМОКЛЕЯЩЕГОСЯ (УСТАНОВКА ПОДСТАВОЧНОГО ПРОФИЛЯ БЕЗ ДОП. КРЕПЛЕНИЯ)'100 М''*
96 | С101-160780-А1'2,9.1,05*
97 | Е10-116-1#ПРИМ'10,3''ГЕРМЕТИЗАЦИЯ МЕСТ ПРИМЫКАНИЯ ОКОННЫХ (ДВЕРНЫХ БАЛКОННЫХ) БЛОКОВ К КИРПИЧНЫМ СТЕНАМ ПОЛИУРЕТАНОВОЙ ПЕНОЙ'100 М''*
98 | Е10-134-1'13,3''НАКЛЕИВАНИЕ ВОДОИЗОЛЯЦИОННЫХ ПАРОПРОНИЦАЕМЫХ И ПАРОИЗОЛЯЦИОННЫХ ЛЕНТ (ПАРОИЗОЛЯЦИОННОЙ ЛЕНТЫ)'100 М''*
99 | С101-51516'13,3.1,05*
100 | Е10-134-1'13,3''НАКЛЕИВАНИЕ ВОДОИЗОЛЯЦИОННЫХ ПАРОПРОНИЦАЕМЫХ И ПАРОИЗОЛЯЦИОННЫХ ЛЕНТ (ПАРОПРОНИЦАЕМОЙ ЛЕНТЫ)'100 М''*
101 | С101-51512-5'13,3.1,05*
102 | Е10-225-1#ПРИМ'10,3+9,8''ГЕРМЕТИЗАЦИЯ ШВОВ МЕЖДУ ОКОННЫМИ (ДВЕРНЫМИ БАЛКОННЫМИ) БЛОКАМИ И СТЕНОЙ ИЗ ГАЗОСИЛИКАТНЫХ БЛОКОВ МАСТИКОЙ (СНАРУЖИ В ДВУХ МЕСТАХ)'100 М''*
103 | Е10-225-1#ПРИМ'13,3+12,7''ГЕРМЕТИЗАЦИЯ ШВОВ МЕЖДУ ОКОННЫМИ (ДВЕРНЫМИ БАЛКОННЫМИ) БЛОКАМИ И СТЕНОЙ ИЗ ГАЗОСИЛИКАТНЫХ БЛОКОВ МАСТИКОЙ (ВНУТРИ В ДВУХ МЕСТАХ)'100 М''*
104 | П'2.2. ОКНА В Ж/Б СТЕНАХ ВЫШЕ ОТМ.0.000: ОК-3 (2 ШТ), ОК-7 (2 ШТ), ОК-10 (2 ШТ), ОК-14 (7 ШТ)*
105 | Е10-131-1#ПРИМ'7.2,13+2.2,43'Ж100'УСТАНОВКА ОКОННЫХ (БАЛКОННЫХ ДВЕРНЫХ) БЛОКОВ ПЛОЩАДЬЮ СВЫШЕ 2,0 ДО 2,5 М2 С ДЕРЕВЯННЫМИ ПЕРЕПЛЕТАМИ И ТРОЙНЫМ ОСТЕКЛЕНИЕМ В ПРОЕМЫ ПАНЕЛЕЙ КПД С КРЕПЛЕНИЕМ АНКЕРНЫМИ ПЛАСТИНАМИ (В Ж/Б СТЕНАХ)'100 М2''*
106 | Е10-132-1#ПРИМ'2.2,72'Ж100'УСТАНОВКА ОКОННЫХ (БАЛКОННЫХ ДВЕРНЫХ) БЛОКОВ ПЛОЩАДЬЮ СВЫШЕ 2,5 ДО 3,0 М2 С ДЕРЕВЯННЫМИ ПЕРЕПЛЕТАМИ И ТРОЙНЫМ ОСТЕКЛЕНИЕМ В ПРОЕМЫ ПАНЕЛЕЙ КПД С КРЕПЛЕНИЕМ АНКЕРНЫМИ ПЛАСТИНАМИ (В Ж/Б СТЕНАХ)'100 М2''*
107 | Е10-133-1#ПРИМ'2.3,01'Ж100'УСТАНОВКА ОКОННЫХ (БАЛКОННЫХ ДВЕРНЫХ) БЛОКОВ ПЛОЩАДЬЮ СВЫШЕ 3,0 М2 С ДЕРЕВЯННЫМИ ПЕРЕПЛЕТАМИ И ТРОЙНЫМ ОСТЕКЛЕНИЕМ В ПРОЕМЫ ПАНЕЛЕЙ КПД С КРЕПЛЕНИЕМ АНКЕРНЫМИ ПЛАСТИНАМИ (В Ж/Б СТЕНАХ)'100 М2''*
108 | С101-13800-5'4,4.(7.2,13+2.2,43+2.2,72)+4,2.2.3,01*
109 | Е10-240-1#ПРИМ'19,2''УСТАНОВКА НАЩЕЛЬНИКА ИЗ ПВХ САМОКЛЕЯЩЕГОСЯ (УСТАНОВКА ПОДСТАВОЧНОГО ПРОФИЛЯ БЕЗ ДОП. КРЕПЛЕНИЯ)'100 М''*
110 | С101-160780-А1'19,2.1,05*
111 | Е10-116-1#ПРИМ'63,7''ГЕРМЕТИЗАЦИЯ МЕСТ ПРИМЫКАНИЯ ОКОННЫХ (ДВЕРНЫХ БАЛКОННЫХ) БЛОКОВ К КИРПИЧНЫМ СТЕНАМ ПОЛИУРЕТАНОВОЙ ПЕНОЙ'100 М''*
112 | Е10-134-1'83,3''НАКЛЕИВАНИЕ ВОДОИЗОЛЯЦИОННЫХ ПАРОПРОНИЦАЕМЫХ И ПАРОИЗОЛЯЦИОННЫХ ЛЕНТ (ПАРОИЗОЛЯЦИОННОЙ ЛЕНТЫ)'100 М''*
113 | С101-51516'83,3.1,05*
114 | Е10-134-1'83,3''НАКЛЕИВАНИЕ ВОДОИЗОЛЯЦИОННЫХ ПАРОПРОНИЦАЕМЫХ И ПАРОИЗОЛЯЦИОННЫХ ЛЕНТ (ПАРОПРОНИЦАЕМОЙ ЛЕНТЫ)'100 М''*
115 | С101-51512-5'83,3.1,05*
116 | Е10-225-1#ПРИМ'63,7+61,6''ГЕРМЕТИЗАЦИЯ ШВОВ МЕЖДУ ОКОННЫМИ (ДВЕРНЫМИ БАЛКОННЫМИ) БЛОКАМИ И СТЕНОЙ ИЗ ГАЗОСИЛИКАТНЫХ БЛОКОВ МАСТИКОЙ (СНАРУЖИ В ДВУХ МЕСТАХ)'100 М''*
117 | Е10-225-1#ПРИМ'83,3+80,7''ГЕРМЕТИЗАЦИЯ ШВОВ МЕЖДУ ОКОННЫМИ (ДВЕРНЫМИ БАЛКОННЫМИ) БЛОКАМИ И СТЕНОЙ ИЗ ГАЗОСИЛИКАТНЫХ БЛОКОВ МАСТИКОЙ (ВНУТРИ В ДВУХ МЕСТАХ)'100 М''*
118 | П'2.3. ОКНА В СТЕНАХ ИЗ КЕРАМЗИТОБЕТОННЫХ БЛОКОВ*
119 | Е10-128-1#ПРИМ'14.0,88+24.0,88'Ж100'УСТАНОВКА ОКОННЫХ БЛОКОВ ПЛОЩАДЬЮ ДО 1 М2 С ДЕРЕВЯННЫМИ ПЕРЕПЛЕТАМИ И ТРОЙНЫМ ОСТЕКЛЕНИЕМ В ПРОЕМЫ ПАНЕЛЕЙ КПД С КРЕПЛЕНИЕМ АНКЕРНЫМИ ПЛАСТИНАМИ (В КЕРАМЗИТОБЕТОННЫХ СТЕНАХ)'100 М2''*
120 | Е10-129-1#ПРИМ'1.1,42+1.1,42'Ж100'УСТАНОВКА ОКОННЫХ (БАЛКОННЫХ ДВЕРНЫХ) БЛОКОВ ПЛОЩАДЬЮ СВЫШЕ 1,0 ДО 1,5 М2 С ДЕРЕВЯННЫМИ ПЕРЕПЛЕТАМИ И ТРОЙНЫМ ОСТЕКЛЕНИЕМ В ПРОЕМЫ ПАНЕЛЕЙ КПД С КРЕПЛЕНИЕМ АНКЕРНЫМИ ПЛАСТИНАМИ (В КЕРАМЗИТОБЕТОННЫХ СТЕНАХ)'100 М2''*
121 | Е10-130-1#ПРИМ'36.1,93+43.1,93+2.1,93+2.1,93'Ж100'УСТАНОВКА ОКОННЫХ (БАЛКОННЫХ ДВЕРНЫХ) БЛОКОВ ПЛОЩАДЬЮ СВЫШЕ 1,5 ДО 2,0 М2 С ДЕРЕВЯННЫМИ ПЕРЕПЛЕТАМИ И ТРОЙНЫМ ОСТЕКЛЕНИЕМ В ПРОЕМЫ ПАНЕЛЕЙ КПД С КРЕПЛЕНИЕМ АНКЕРНЫМИ ПЛАСТИНАМИ (В КЕРАМЗИТОБЕТОННЫХ СТЕНАХ)'100 М2''*
122 | Е10-131-1#ПРИМ'17.2,43+21.2,16+26.2,16+68.2,40+57.2,40+1.2,40+1.2,40'Ж100'УСТАНОВКА ОКОННЫХ (БАЛКОННЫХ ДВЕРНЫХ) БЛОКОВ ПЛОЩАДЬЮ СВЫШЕ 2,0 ДО 2,5 М2 С ДЕРЕВЯННЫМИ ПЕРЕПЛЕТАМИ И ТРОЙНЫМ ОСТЕКЛЕНИЕМ В ПРОЕМЫ ПАНЕЛЕЙ КПД С КРЕПЛЕНИЕМ АНКЕРНЫМИ ПЛАСТИНАМИ (В КЕРАМЗИТОБЕТОННЫХ СТЕНАХ)'100 М2''*
123 | Е10-132-1#ПРИМ'6.2,92+8.2,72'Ж100'УСТАНОВКА ОКОННЫХ (БАЛКОННЫХ ДВЕРНЫХ) БЛОКОВ ПЛОЩАДЬЮ СВЫШЕ 2,5 ДО 3,0 М2 С ДЕРЕВЯННЫМИ ПЕРЕПЛЕТАМИ И ТРОЙНЫМ ОСТЕКЛЕНИЕМ В ПРОЕМЫ ПАНЕЛЕЙ КПД С КРЕПЛЕНИЕМ АНКЕРНЫМИ ПЛАСТИНАМИ (В КЕРАМЗИТОБЕТОННЫХ СТЕНАХ)'100 М2''*
124 | Е10-133-1#ПРИМ'4.3,27+20.3,01+8.3,63'Ж100'УСТАНОВКА ОКОННЫХ (БАЛКОННЫХ ДВЕРНЫХ) БЛОКОВ ПЛОЩАДЬЮ СВЫШЕ 3,0 М2 С ДЕРЕВЯННЫМИ ПЕРЕПЛЕТАМИ И ТРОЙНЫМ ОСТЕКЛЕНИЕМ В ПРОЕМЫ ПАНЕЛЕЙ КПД С КРЕПЛЕНИЕМ АНКЕРНЫМИ ПЛАСТИНАМИ (В КЕРАМЗИТОБЕТОННЫХ СТЕНАХ)'100 М2''*
125 | С101-13800-5'4,8.(14.0,88+24.0,88)+5,3.(1.1,42+1.1,42+36.1,93+43.1,93+2.1,93+2.1,93)+4,4.(17.2,43+21.2,16+26.2,16+68.2,40+57.2,40+1.2,40+1.2,40+6.2,92+8.2,72)+4,2.(4.3,27+20.3,01+8.3,63)*
126 | Е10-240-1#ПРИМ'459,1''УСТАНОВКА НАЩЕЛЬНИКА ИЗ ПВХ САМОКЛЕЯЩЕГОСЯ (УСТАНОВКА ПОДСТАВОЧНОГО ПРОФИЛЯ БЕЗ ДОП. КРЕПЛЕНИЯ)'100 М''*
127 | С101-160780-А1'459,10.1,05*
128 | Е10-116-1#ПРИМ'1770,3''ГЕРМЕТИЗАЦИЯ МЕСТ ПРИМЫКАНИЯ ОКОННЫХ (ДВЕРНЫХ БАЛКОННЫХ) БЛОКОВ К КИРПИЧНЫМ СТЕНАМ ПОЛИУРЕТАНОВОЙ ПЕНОЙ'100 М''*
129 | Е10-134-1'2229,4''НАКЛЕИВАНИЕ ВОДОИЗОЛЯЦИОННЫХ ПАРОПРОНИЦАЕМЫХ И ПАРОИЗОЛЯЦИОННЫХ ЛЕНТ (ПАРОИЗОЛЯЦИОННОЙ ЛЕНТЫ)'100 М''*
130 | С101-51516'2229,40.1,05*
131 | Е10-134-1'2229,4''НАКЛЕИВАНИЕ ВОДОИЗОЛЯЦИОННЫХ ПАРОПРОНИЦАЕМЫХ И ПАРОИЗОЛЯЦИОННЫХ ЛЕНТ (ПАРОПРОНИЦАЕМОЙ ЛЕНТЫ)'100 М''*
132 | С101-51512-5'2229,40.1,05*
133 | Е10-225-1#ПРИМ'1770,3+1712,7''ГЕРМЕТИЗАЦИЯ ШВОВ МЕЖДУ ОКОННЫМИ (ДВЕРНЫМИ БАЛКОННЫМИ) БЛОКАМИ И СТЕНОЙ ИЗ ГАЗОСИЛИКАТНЫХ БЛОКОВ МАСТИКОЙ (СНАРУЖИ В ДВУХ МЕСТАХ)'100 М''*
134 | Е10-225-1#ПРИМ'2229,40+2157,4''ГЕРМЕТИЗАЦИЯ ШВОВ МЕЖДУ ОКОННЫМИ (ДВЕРНЫМИ БАЛКОННЫМИ) БЛОКАМИ И СТЕНОЙ ИЗ ГАЗОСИЛИКАТНЫХ БЛОКОВ МАСТИКОЙ (ВНУТРИ В ДВУХ МЕСТАХ)'100 М''*
135 | Е10-33-1#ПРИМ'0,15.(1.1,17+1.1,17)''УСТАНОВКА ПО МЕСТУ ШКАФНЫХ И АНТРЕСОЛЬНЫХ СТЕНОК (УСТАНОВКА ДОБОРНОГО ПРОФИЛЯ НАД ОКОННЫМИ БЛОКАМИ ОК-9.1 И ОК-9.1Z ПО Т.Т.П.1.18 ЛИСТ АР - 44)'100 М2 ДЕТАЛЕЙ''*
136 | С101-1100-24А1'1+1*
137 | Ц8-605-1#ПРИМ'1+1'=1/544-8900#544-9200/552-605#101-15512-2/552-805#101-99-398'ВЕНТИЛЯТОРЫ ПОТОЛОЧНЫЕ (УСТАНОВКА ПРИТОЧНО-ВЫТЯЖНОГО РЕКУПЕРАТОРА В ОКОННЫХ БЛОКАХ ОК-9.1 И ОК-9.1Z ПО Т.Т.П.1.18 ЛИСТ АР - 44)'ШТ.''*
138 | С101-ОКРЕК-А1'1+1*
139 | П'2.5. СТОИМОСТЬ ОКОННЫХ БЛОКОВ И НАЛИЧНИКА (ПО Т.Т.П.1,22 ЛИСТ АР - 44)*
140 | С203-35700-1'2075.1,12*
141 | С203-ОД-ОК1'3.1,12*
142 | С203-ОД-ОК2'36.1,93*
143 | С203-ОД-ОК2Z'43.1,93*
144 | С203-ОД-ОК21'2.1,93*
145 | С203-ОД-ОК21Z'2.1,93*
146 | С203-ОД-ОК3'19.2,43*
147 | С203-ОД-ОК4'6.2,92*
148 | С203-ОД-ОК5'1.1,42*
149 | С203-ОД-ОК5Z'1.1,42*
150 | С203-ОД-ОК6'21.2,16*
151 | С203-ОД-ОК6Z'26.2,16*
152 | С203-ОД-ОК7'10.2,72*
153 | С203-ОД-ОК8'4.3,27*
154 | С203-ОД-ОК9'68.2,40*
155 | С203-ОД-ОК9Z'57.2,40*
156 | С203-ОД-ОК91'1.2,40*
157 | С203-ОД-ОК91Z'1.2,40*
158 | С203-ОД-ОК10'21.3,01*
159 | С203-ОД-ОК10Z'1.3,01*
160 | С203-ОД-ОК11'8.3,63*
161 | С203-ОД-ОК12'14.0,88*
162 | С203-ОД-ОК13'24.0,88*
163 | С203-ОД-ОК14'7.2,13*
164 | П'3. ПОДОКОННЫЕ ДОСКИ, ЛИСТ АР - 44*
165 | Е10-280-1'2.0,91+253.1,31+58.1,61+18.1,91+1.1,95+2.1,6''УСТАНОВКА ПОДОКОННЫХ ДОСОК (В КЕРАМЗИТОБЕТОННЫХ И Ж/Б СТЕНАХ С ПРИМЕНЕНИЕМ ОПОРНОЙ КОЛОДКИ)'100 М''*
166 | С203-39200-А1'(2.0,91+253.1,31+58.1,61+18.1,91).1,05*
167 | С203-39100-А1'(1.1,95+2.1,6).1,05*
168 | С101-32903'0,001.0,66.(2.0,91+253.1,31+58.1,61+18.1,91+1.1,95+2.1,6):100*
169 | П'4. ОТЛИВЫ, ЛИСТ АР - 44 Т.Т.П.3*
170 | Е12-134-1#ПРИМ'3,03+19,63''УСТАНОВКА ОКОННЫХ СЛИВОВ В ДОМАХ КПД С ДЕРЕВЯННЫМИ ОКОННЫМИ БЛОКАМИ (В Ж/Б СТЕНАХ)'100 М''*
171 | Е12-134-2#ПРИМ'203,870+313,760+24,690-(3,03+19,63)''УСТАНОВКА ОКОННЫХ СЛИВОВ В ДОМАХ КИРПИЧНЫХ С ДЕРЕВЯННЫМИ ОКОННЫМИ БЛОКАМИ (В СТЕНАХ ИЗ КЕРАМЗИТОБЕТОННЫХ БЛОКОВ)'100 М''*
172 | С101-1100-28АО'(0,35.203,870+0,4.313,760+0,45.24,690).1,05*
173 | С204-6400'0,001.(218,85+457,81+38,31)*
174 | Е9-521-1'203,870+313,760+24,690''ГЕРМЕТИЗАЦИЯ СТЫКОВ СИЛИКОНОМ (ПОД ОТЛИВОМ)'100 М''*
175 | П'------------------------------------*
176 | Ж2-40-60-20'ЗАПОЛНЕНИЕ ВНУТРЕННИХ ОКОННЫХ ПРОЕМОВ. ЗДАНИЕ - СТРОИТЕЛЬНАЯ ЧАСТЬ. ВНУТРЕННИЕ СТЕНЫ. ПРОЕМЫ. ОКНА, ВИТРАЖИ'М2*
177 | П'ОКНА ВНУТРЕННИЕ ОК-15 - ОК-20*
178 | П'ЛИСТЫ АР - 44, 45*
179 | Е10-100-1'1.0,95+1.0,76'Ж100'УСТАНОВКА ОКОН ИЗ ПВХ СО СТЕКЛОПАКЕТАМИ В ПРОЕМЫ КИРПИЧНЫХ СТЕН ПРИ ПЛОЩАДИ ИЗДЕЛИЯ ДО 1 М2'100 М2''*
180 | Е10-100-2'1.1,79'Ж100'УСТАНОВКА ОКОН ИЗ ПВХ СО СТЕКЛОПАКЕТАМИ В ПРОЕМЫ КИРПИЧНЫХ СТЕН ПРИ ПЛОЩАДИ ИЗДЕЛИЯ ДО 2 М2'100 М2''*
181 | Е10-100-3'1.2,95+1.2,56+1.3,00'Ж100'УСТАНОВКА ОКОН ИЗ ПВХ СО СТЕКЛОПАКЕТАМИ В ПРОЕМЫ КИРПИЧНЫХ СТЕН ПРИ ПЛОЩАДИ ИЗДЕЛИЯ ДО 3 М2'100 М2''*
182 | С101-18400-3'(134.1.1,79+120.(1.2,95+1.2,56+1.3,00)):100*
183 | С101-13800-5'(134.1.1,79+120.(1.2,95+1.2,56+1.3,00)):100*
184 | С101-15503'(480.(1.0,95+1.0,76)+536.1.1,79+360.(1.2,95+1.2,56+1.3,00)):100*
185 | С101-86726-38'0,87:100.(480.(1.0,95+1.0,76)+536.1.1,79+360.(1.2,95+1.2,56+1.3,00)):100*
186 | Е10-103-1'34,5''ГЕРМЕТИЗАЦИЯ МЕСТ ПРИМЫКАНИЯ ОКОННЫХ И БАЛКОННЫХ БЛОКОВ ИЗ ПВХ К СТЕНАМ ТОЛЩИНОЙ ЗАЗОРА 0,03 М'100 М''*
187 | П'СТОИМОСТЬ ОКОН ПВХ*
188 | С203-ПВХ-ОК15'1.2,95*
189 | С203-ПВХ-ОК16'1.1,79*
190 | С203-ПВХ-ОК17'1.2,56*
191 | С203-ПВХ-ОК18'1.0,95*
192 | С203-ПВХ-ОК19'1.0,76*
193 | С203-ПВХ-ОК20'1.3,00*
194 | П'ПОДОКОННЫЕ ДОСКИ, ЛИСТ АР - 44*
195 | Е10-280-1'1.1,4+1.1,05''УСТАНОВКА ПОДОКОННЫХ ДОСОК (В КИРПИЧНЫХ ПЕРЕГОРОДКАХ С ПРИМЕНЕНИЕМ ОПОРНОЙ КОЛОДКИ)'100 М''*
196 | С203-39500-2А1'(1.1,4+1.1,05).1,05*
197 | С101-32903'0,001.0,66.(1.1,4+1.1,05):100*
198 | Е9-521-1'1.1,4+1.1,05''ГЕРМЕТИЗАЦИЯ СТЫКОВ СИЛИКОНОМ (В МЕСТЕ КОНТАКТА КОРОБКИ ОКНА С ПОДОКОННОЙ ДОСКОЙ ПО Т.Т.П.2.5 ЛИСТ АР1 - 44)'100 М''*
199 | П'------------------------------------*
200 | Ж2-30-50-20'РОЛЛЕТЫ. ЗДАНИЕ - СТРОИТЕЛЬНАЯ ЧАСТЬ. НАРУЖНЫЕ СТЕНЫ. ПРОЕМЫ. ОКНА, ВИТРАЖИ'М2*
201 | П'РОЛЛЕТЫ РП-1*
202 | П'ЛИСТ АР1 - 44*
203 | Е9-524-1'4.1,31.1,93'Ж10/101-86734#101-86723'УСТАНОВКА РОЛЛЕТ НАКЛАДНЫХ С ПРУЖИННО-ИНЕРЦИОННЫМ МЕХАНИЗМОМ'10 М2 РОЛЛЕТ''*
204 | С206-АЛРОЛ-РП1'4*
205 | Ц10-715-6'4''ПРИВОД ЭЛЕКТРОМЕХАНИЧЕСКИЙ ДЛЯ РОЛЛЕТ'КОМПЛ.''*
206 | Ц10-715-13'4''ПРОВЕРКА РАБОТЫ ПУЛЬТОВ'10 ШТ.''*
207 | П'------------------------------------*
208 | Ж2-50-90'ОБОРУДОВАНИЕ ДЛЯ САНУЗЛОВ ФОЛ. ЗДАНИЕ - СТРОИТЕЛЬНАЯ ЧАСТЬ. ПЕРЕГОРОДКИ. ДРУГОЕ'ШТ*
209 | П'ОБОРУДОВАНИЕ ДЛЯ САНУЗЛОВ ФОЛ*
210 | П'ЛИСТЫ АР - 26 - 29*
211 | Н3=1,0'Н6=1,0*
212 | Е17-2-4'32+32+32+33+(9+12)+(7+8)+3+19+16'Ж1/=1/101-148400/300-48217'УСТАНОВКА ГАРНИТУРЫ ТУАЛЕТНОЙ: ВЕШАЛОК, ПОДСТАКАННИКОВ, ПОРУЧНЕЙ ДЛЯ ВАНН И Т.П.'ШТ.''*
213 | С101-99-439А1'16*
214 | С101-99-437А1'1422*
215 | С101-ФОЛ-МП1'32*
216 | С101-ФОЛ-МП2'32*
217 | С101-ФОЛ-МП3'32*
218 | С101-ФОЛ-МП4'33*
219 | С101-ФОЛ-МП5'9+12*
220 | С101-ФОЛ-МП6'7+8*
221 | С101-ФОЛ-МП7'3*
222 | С101-ФОЛ-МС'19*
223 | С101-ФОЛ-ПР3'16*
224 | П'------------------------------------------------*
225 | Ж2-90-90'ЗВУКОВОЕ ОБОРУДОВАНИЕ ДЛЯ ФОЛ. ЗДАНИЕ - СТРОИТЕЛЬНАЯ ЧАСТЬ. ДРУГИЕ ЭЛЕМЕНТЫ И КОНСТРУКЦИИ. ДРУГОЕ'ШТ*
226 | П'ЗВУКОВОЕ ОБОРУДОВАНИЕ ДЛЯ ФОЛ*
227 | П'ЛИСТЫ АР - 26 - 29*
228 | Ц10-709-2#ПРИМ'3+263+2.47+32'Ж1/=1/552-602#552-603'ОПОВЕЩАТЕЛЬ СВЕТОЗВУКОВОЙ ВНУТРЕННЕЙ УСТАНОВКИ ПО КИРПИЧНОМУ ОСНОВАНИЮ (МОНТАЖ ИНФОРМАТОРА И СИСТЕМЫ ВЫЗОВА)'ОПОВЕЩАТЕЛЬ''*
229 | С101-ФОЛ-СВИ'3*
230 | С101-ФОЛ-ИР'263+2.47*
231 | С101-ФОЛ-СВП'32*
232 | П'------------------------------------------------*
233 | Ж2-90-70-10'ПОРУЧЕНЬ-ОТБОЙНИК ДЛЯ ФОЛ. ЗДАНИЕ - СТРОИТЕЛЬНАЯ ЧАСТЬ. ДРУГИЕ ЭЛЕМЕНТЫ И КОНСТРУКЦИИ. МЕТАЛЛОКОНСТРУКЦИИ. МЕТАЛЛОКОНСТРУКЦИИ'М*
234 | П'ПОРУЧЕНЬ-ОТБОЙНИК ДЛЯ ФОЛ*
235 | П'ЛИСТЫ АР - 26 - 29*
236 | Е26-114-1#ПРИМ'191,03+742,75'Ж100'УСТАНОВКА ЦОКОЛЬНОЙ ПЛАНКИ (УСТАНОВКА НИЖНЕЙ КАРКАСНОЙ ЧАСТИ ПОРУЧНЯ С ОПОРАМИ, КРЕПЛЕНИЕ ДЮБЕЛЯМИ)'100 М''*
237 | Е7-26-24#ПРИМ'191,03+742,75'1-1=16,1-2,4/101-149002/М134041'УСТАНОВКА ПЛАНКИ ДЕКОРАТИВНОЙ П-ОБРАЗНОЙ С КРЕПЛЕНИЕМ ШУРУПАМИ-САМОРЕЗАМИ (УСТАНОВКА ВЕРХНЕЙ ДЕКОРАТИВНОЙ ПЛАНКИ ПОРУЧНЯ БЕЗ КРЕПЛЕНИЯ)'100 М ПЛАНКИ''*
238 | С101-ФОЛ-ПР1'191,03.1,02*
239 | С101-ФОЛ-ПР2'742,75.1,02*
240 | П'------------------------------------------------*
241 | Ж2-50-90'ИНФОРМАЦИОННЫЕ УКАЗАТЕЛИ ДЛЯ ФОЛ. ЗДАНИЕ - СТРОИТЕЛЬНАЯ ЧАСТЬ. ПЕРЕГОРОДКИ. ДРУГОЕ'ШТ*
242 | П'ИНФОРМАЦИОННЫЕ УКАЗАТЕЛИ ДЛЯ ФОЛ*
243 | П'ЛИСТЫ АР - 26 - 29*
244 | Е10-7-5#ПРИМ; К=0,5'3.0,6.0,5+22.0,42.0,297+22.0,42.0,297+32.0,3.0,2+3.0,15.0,5+407.0,4.0,3'Н1=0,5/101-19300-1/101-85101/М331617'ОБШИВКА КАРКАСНЫХ СТЕН ПЕРГАМИНОМ (УСТАНОВКА ТАБЛИЧЕК В ПРОЕКТНОЕ ПОЛОЖЕНИЕ, БЕЗ КРЕПЛЕНИЯ)'100 М2 ОБШИВКИ СТЕН ЗА ВЫЧЕТОМ ПРОЕМОВ''*
245 | Е26-117-1#ПРИМ'2.(3+22+22+32+3+407)''МЕХАНИЧЕСКОЕ КРЕПЛЕНИЕ ТЕПЛОИЗОЛЯЦИОННЫХ ПЛИТ ДЮБЕЛЯМИ ПРИ УТЕПЛЕНИИ СТЕН КИРПИЧНЫХ, ЯЧЕИСТОБЕТОННЫХ С ЛЕСОВ (КРЕПЛЕНИЕ ТАБЛИЧЕК И СХЕМ К СТЕНЕ)'100 ШТ. ДЮБЕЛЕЙ''*
246 | С101-ФОЛ-ТИТ'3'Ж1*
247 | С101-ФОЛ-ТМЗ'22'Ж1*
248 | С101-ФОЛ-ТЛП'22'Ж1*
249 | С101-ФОЛ-ТМО'32'Ж1*
250 | С101-ФОЛ-ТИТ1'3'Ж1*
251 | С101-ФОЛ-ТУ'407'Ж1*
252 | Е15-253-3#ПРИМ'70.3,14.0,15.0,15:4'101-137800'ОКЛЕЙКА СТЕН ПОЛИВИНИЛХЛОРИДНОЙ ДЕКОРАТИВНО-ОТДЕЛОЧНОЙ САМОКЛЕЮЩЕЙСЯ ПЛЕНКОЙ ПО ЛИСТОВЫМ МАТЕРИАЛАМ (ДВУХСТОРОННЯЯ МАРКЕРОВКА ДВЕРЕЙ ПО Т.Т.П.20 ЛИСТ АР - 26)'100 М2 ОКЛЕИВАЕМОЙ ПОВЕРХНОСТИ''*
253 | С101-ФОЛ-ЖК'70'Ж1*
254 | П'------------------------------------------------*
255 | Ж2-90-90'НАПОЛЬНЫЕ ТАКТИЛЬНЫЕ ИНДИКАТОРЫ. ЗДАНИЕ - СТРОИТЕЛЬНАЯ ЧАСТЬ. ДРУГИЕ ЭЛЕМЕНТЫ И КОНСТРУКЦИИ. ДРУГОЕ'М2*
256 | П'НАПОЛЬНЫЕ ТАКТИЛЬНЫЕ ИНДИКАТОРЫ*
257 | П'ЛИСТЫ АР - 26 - 29*
258 | Е11-9-2#ПРИМ'(20260+6552):60.0,5.0,5'101-65200/М331617'УСТРОЙСТВО ТЕПЛО- И ЗВУКОИЗОЛЯЦИИ СПЛОШНОЙ ИЗ ПЛИТ ДРЕВЕСНОВОЛОКНИСТЫХ (УСТАНОВКА И СНЯТИЕ ТРАФАРЕТА ДЛЯ НАКЛЕИВАНИЯ ТАКТИЛЬНЫХ ИНДИКАТОРОВ ПО Т.Т.П.16 ЛИСТ АР - 26)'100 М2 ИЗОЛИРУЕМОЙ ПОВЕРХНОСТИ''*
259 | С101-ФОЛ-ТИШТ'1*
260 | Е15-253-4#ПРИМ'(20260+6552):60.0,5.0,5'Ж100/101-32900/113-12800'ОКЛЕЙКА СТЕН БЕТОННЫХ И ОШТУКАТУРЕННЫХ ПЛАСТИКАТОМ ЛИСТОВЫМ ПОЛИВИНИЛХЛОРИДНЫМ НА КЛЕЕ (НАКЛЕИВАНИЕ ТАКТИЛЬНЫХ УКАЗАТЕЛЕЙ ДИАМЕТРОМ 3 ММ В ШАХМАТНОМ ПОРЯДКЕ НА ПОЛ НА КЛЕЕ ПО Т.Т.П.13, 15, 16, 17 ЛИСТ АР - 26)'100 М2 ОКЛЕИВАЕМОЙ ПОВЕРХНОСТИ''*
261 | С101-ФОЛ-ТИШ'20260+6552*
262 | С101-18200-12'0,001.3.(20260+6552)*
263 | П'------------------------------------------------*
264 | Ж2-50-10'МОДУЛЬНЫЕ САНТЕХНИЧЕСКИЕ ПЕРЕГОРОДКИ. ЗДАНИЕ - СТРОИТЕЛЬНАЯ ЧАСТЬ. ПЕРЕГОРОДКИ. ПЕРЕГОРОДКИ - СТРОИТЕЛЬНЫЕ КОНСТРУКЦИИ'М2*
265 | Н3=1,15'Н6=1,15*
266 | П'МОДУЛЬНЫЕ САНТЕХНИЧЕСКИЕ ПЕРЕГОРОДКИ СП1 - СП24*
267 | П'ЛИСТ АР - 48*
268 | Е10-67-1#ПРИМ'21,66+3,12+2,51+37,24+3,45+3,95+3,89+3,45+4,54+2,47+5,20+3,04+3,49+3,78+8,55+2,62+5,13+2,45+1,20'Ж100'СБОРКА ПЕРЕГОРОДОК ИЗ ПАНЕЛЕЙ ПЛОЩАДЬЮ ДО 5 М2'100 М2 ПЕРЕГОРОДОК БЕЗ ВЫЧЕТА ПРОЕМОВ''*
269 | Е10-67-2#ПРИМ'5,89+6,34+5,13+11,87+11,45'Ж100'СБОРКА ПЕРЕГОРОДОК ИЗ ПАНЕЛЕЙ ПЛОЩАДЬЮ БОЛЕЕ 5 М2'100 М2 ПЕРЕГОРОДОК БЕЗ ВЫЧЕТА ПРОЕМОВ''*
270 | Е10-90-1'0,6.1,9.(1+1+2+2+2+1+2+1+2+1+1+1+1+1+1+3+1+2+1+5+5)'101-11601#101-11602-15=?.1000'УСТАНОВКА ДЕРЕВЯННЫХ ДВЕРНЫХ БЛОКОВ'100 М2 ПРОЕМОВ''*
271 | С101-СМП-ЛП'21,66+3,12+2,51+37,24+3,45+3,95+3,89+5,89+3,45+6,34+4,54+5,13+2,47+5,20+3,04+3,49+3,78+8,55+2,62+5,13+2,45+11,87+11,45+1,20*
272 | L*

## 3211-12-1010-B0
НАИМЕНОВАНИЕ ОБЪЕКТА |  | "РЕКОНСТРУКЦИЯ ГИНЕКОЛОГИЧЕСКОГО, ХИРУРГИЧЕСКОГО И ПСИХОНЕВРОЛОГИЧЕСКОГО КОРПУСОВ УЧРЕЖДЕНИЯ ЗДРАВООХРАНЕНИЯ "6-Я ГОРОДСКАЯ КЛИНИЧЕСКАЯ БОЛЬНИЦА" ПО УЛ. УРАЛЬСКОЙ, 5 В Г. МИНСКЕ ПОД РАЗМЕЩЕНИЕ ЛЕЧЕБНО-ДИАГНОСТИЧЕСКОГО КОРПУСА КЛИНИЧЕСКОГО ЦЕНТРА ТРАВМАТОЛОГИИ И ОРТОПЕДИИ". 2 ОЧЕРЕДЬ СТРОИТЕЛЬСТВА
КОД ОБЪЕКТА |  | 23.008.2
НАИМЕНОВАНИЕ ЗДАНИЯ, СООРУЖЕНИЯ |  | ЗДАНИЕ БЛОКА N5А
ШИФР ЗДАНИЯ, СООРУЖЕНИЯ |  | 23.008.2.5А
КОМПЛЕКТ ЧЕРТЕЖЕЙ |  | 23.005.2.01 - АР1
ВЕДОМОСТЬ ОБЪЕМОВ И СТОИМОСТИ РАБОТ № 1010
(НОРМЫ 2022г.)
ОБЩЕСТРОИТЕЛЬНЫЕ РАБОТЫ: ОКНА, РОЛЛЕТЫ, ИНФОРМАЦИОННОЕ ОСНАЩЕНИЕ СРЕДЫ ДЛЯ ФОЛ, МОДУЛЬНЫЕ САНТЕХНИЧЕСКИЕ ПЕРЕГОРОДКИ
СОСТАВЛЕНА В ЦЕНАХ НА 1 АВГУСТА 2024г.
ОБОСНОВА- НИЕ | НАИМЕНОВАНИЕ ВИДОВ РАБОТ | ОБЪЕМ | СТОИМОСТЬ, ТЫС.РУБ.
|  |  | ЗАРАБОТНАЯ ПЛАТА | ЭКСПЛУАТА- ЦИЯ МАШИН И МЕХА- НИЗМОВ | МАТЕРИАЛЫ, ИЗДЕЛИЯ, КОНСТРУК- ЦИИ | ОБОРУДОВА- НИЕ,МЕБЕЛЬ, ИНВЕНТАРЬ | ОХР и ОПР | ПРОЧИЕ СРЕДСТВА | ВСЕГО
|  | ЕД.ИЗМ. | ТРУДОЕМ- КОСТЬ, ЧЕЛ.Ч. | В Т.Ч.З/П МАШИ- НИСТОВ | ТРАНСПОРТ | ТРАНСПОРТ | ПЛАНОВАЯ ПРИБЫЛЬ
1 | 2 | 3 | 4 | 5 | 6 | 7 | 8 | 9 | 10
Ж2-30-50-20 | ЗАПОЛНЕНИЕ НАРУЖНЫХ ОКОННЫХ ПРОЕМОВ. ЗДАНИЕ - СТРОИТЕЛЬНАЯ ЧАСТЬ. НАРУЖНЫЕ СТЕНЫ. ПРОЕМЫ. ОКНА, ВИТРАЖИ | 836,65 | 38,532 | 0,254 | 377,607 | 4,434 | 25,296 | 0 | 501,932
|  | М2 | 3345 | 0,004 | 28,796 | 0,089 | 26,924
Ж2-40-60-20 | ЗАПОЛНЕНИЕ ВНУТРЕННИХ ОКОННЫХ ПРОЕМОВ. ЗДАНИЕ - СТРОИТЕЛЬНАЯ ЧАСТЬ. ВНУТРЕННИЕ СТЕНЫ. ПРОЕМЫ. ОКНА, ВИТРАЖИ | 12,01 | 0,299 | 0,001 | 3,699 | 0 | 0,197 | 0 | 4,698
|  | М2 | 24 | 0 | 0,293 | 0 | 0,209
Ж2-30-50-20 | РОЛЛЕТЫ. ЗДАНИЕ - СТРОИТЕЛЬНАЯ ЧАСТЬ. НАРУЖНЫЕ СТЕНЫ. ПРОЕМЫ. ОКНА, ВИТРАЖИ | 10,113 | 0,16 | 0 | 6,059 | 0 | 0,101 | 0 | 6,777
|  | М2 | 13 | 0 | 0,347 | 0 | 0,11
Ж2-50-90 | ОБОРУДОВАНИЕ ДЛЯ САНУЗЛОВ ФОЛ. ЗДАНИЕ - СТРОИТЕЛЬНАЯ ЧАСТЬ. ПЕРЕГОРОДКИ. ДРУГОЕ | 203 | 0,832 | 0 | 56,556 | 0 | 0,547 | 0 | 61,76
|  | ШТ | 63 | 0 | 3,243 | 0 | 0,582
Ж2-90-90 | ЗВУКОВОЕ ОБОРУДОВАНИЕ ДЛЯ ФОЛ. ЗДАНИЕ - СТРОИТЕЛЬНАЯ ЧАСТЬ. ДРУГИЕ ЭЛЕМЕНТЫ И КОНСТРУКЦИИ. ДРУГОЕ | 392 | 2,666 | 0,024 | 0,082 | 167,902 | 1,752 | 0 | 177,651
|  | ШТ | 223 | 0 | 0,004 | 3,358 | 1,863
Ж2-90-70-10 | ПОРУЧЕНЬ-ОТБОЙНИК ДЛЯ ФОЛ. ЗДАНИЕ - СТРОИТЕЛЬНАЯ ЧАСТЬ. ДРУГИЕ ЭЛЕМЕНТЫ И КОНСТРУКЦИИ. МЕТАЛЛОКОНСТРУКЦИИ. МЕТАЛЛОКОНСТРУКЦИИ | 933,78 | 4,806 | 0,072 | 125,517 | 0 | 3,159 | 0 | 146,882
|  | М | 393 | 0 | 9,969 | 0 | 3,359
Ж2-50-90 | ИНФОРМАЦИОННЫЕ УКАЗАТЕЛИ ДЛЯ ФОЛ. ЗДАНИЕ - СТРОИТЕЛЬНАЯ ЧАСТЬ. ПЕРЕГОРОДКИ. ДРУГОЕ | 559 | 0,692 | 0,025 | 11,688 | 0 | 0,455 | 0 | 14,271
|  | ШТ | 62 | 0 | 0,927 | 0 | 0,484
Ж2-90-90 | НАПОЛЬНЫЕ ТАКТИЛЬНЫЕ ИНДИКАТОРЫ. ЗДАНИЕ - СТРОИТЕЛЬНАЯ ЧАСТЬ. ДРУГИЕ ЭЛЕМЕНТЫ И КОНСТРУКЦИИ. ДРУГОЕ | 111,717 | 5,447 | 0,424 | 131,678 | 0 | 3,763 | 0 | 155,738
|  | М2 | 387 | 0,278 | 10,425 | 0 | 4,001
Ж2-50-10 | МОДУЛЬНЫЕ САНТЕХНИЧЕСКИЕ ПЕРЕГОРОДКИ. ЗДАНИЕ - СТРОИТЕЛЬНАЯ ЧАСТЬ. ПЕРЕГОРОДКИ. ПЕРЕГОРОДКИ - СТРОИТЕЛЬНЫЕ КОНСТРУКЦИИ | 162,42 | 1,751 | 1,143 | 28,28 | 0 | 1,36 | 0 | 36,224
|  | М2 | 146 | 0,319 | 2,243 | 0 | 1,447
| И Т О Г О | 0 | 55,185 | 1,943 | 741,166 | 172,336 | 36,63 | 0 | 1105,933
|  |  | 4656 | 0,601 | 56,247 | 3,447 | 38,979
| СОСТАВИЛ | ВЕДУЩИЙ ИНЖЕНЕР | [5 empty] | А.А.КОСЯНИК
|  | (должность служащего) |  |  |  | (подпись) |  | (инициалы,фамилия)
| ПРОВЕРИЛ | ГЛАВНЫЙ СПЕЦИАЛИСТ | [5 empty] | Л.Н.МАРЦЫНКЕВИЧ
|  | (должность служащего) |  |  |  | (подпись) |  | (инициалы,фамилия)

## 3211-12-1010-Q1
НАИМЕНОВАНИЕ ОБЪЕКТА |  | "РЕКОНСТРУКЦИЯ ГИНЕКОЛОГИЧЕСКОГО, ХИРУРГИЧЕСКОГО И ПСИХОНЕВРОЛОГИЧЕСКОГО КОРПУСОВ УЧРЕЖДЕНИЯ ЗДРАВООХРАНЕНИЯ "6-Я ГОРОДСКАЯ КЛИНИЧЕСКАЯ БОЛЬНИЦА" ПО УЛ. УРАЛЬСКОЙ, 5 В Г. МИНСКЕ ПОД РАЗМЕЩЕНИЕ ЛЕЧЕБНО-ДИАГНОСТИЧЕСКОГО КОРПУСА КЛИНИЧЕСКОГО ЦЕНТРА ТРАВМАТОЛОГИИ И ОРТОПЕДИИ". 2 ОЧЕРЕДЬ СТРОИТЕЛЬСТВА
КОД ОБЪЕКТА |  | 23.008.2
НАИМЕНОВАНИЕ ЗДАНИЯ, СООРУЖЕНИЯ |  | ЗДАНИЕ БЛОКА N5А
ШИФР ЗДАНИЯ, СООРУЖЕНИЯ |  | 23.008.2.5А
КОМПЛЕКТ ЧЕРТЕЖЕЙ |  | 23.005.2.01 - АР1
ВЕДОМОСТЬ ОБЪЕМОВ РАБОТ И РАСХОДОВ РЕСУРСОВ С КОДАМИ РБ ДЛЯ ЛОКАЛЬНОЙ СМЕТЫ № 1010
(НОРМЫ 2022г.)
ОБЩЕСТРОИТЕЛЬНЫЕ РАБОТЫ: ОКНА, РОЛЛЕТЫ, ИНФОРМАЦИОННОЕ ОСНАЩЕНИЕ СРЕДЫ ДЛЯ ФОЛ, МОДУЛЬНЫЕ САНТЕХНИЧЕСКИЕ ПЕРЕГОРОДКИ
ОБОСНОВАНИЕ | НАИМЕНОВАНИЕ ВИДОВ | ЕДИНИЦА ИЗМЕРЕНИЯ | КОД | НАИМЕНОВАНИЕ РЕСУРСОВ | ЕД.ИЗМ. | КОЛИЧЕСТВО
| РАБОТ | ОБЪЕМ | РЕСУРСА
1 | 2 | 3 | 4 | 5 | 6 | 7
Ж2-30-50-20 | ЗАПОЛНЕНИЕ НАРУЖНЫХ ОКОННЫХ ПРОЕМОВ. ЗДАНИЕ - СТРОИТЕЛЬНАЯ ЧАСТЬ. НАРУЖНЫЕ СТЕНЫ. ПРОЕМЫ. ОКНА, ВИТРАЖИ | М2 836,65
|  |  | 1-1 | ЗАТРАТЫ ТРУДА РАБОЧИХ | ЧЕЛ.Ч | 3345.3989
|  |  | 1-3 | ЗАТРАТЫ ТРУДА МАШИНИСТОВ | ЧЕЛ.-Ч | 0.26604
|  |  | М021104 | КРАНЫ НА АВТОМОБИЛЬНОМ ХОДУ ПРИ РАБОТЕ НА МОНТАЖЕ ТЕХНОЛОГИЧЕСКОГО ОБОРУДОВАНИЯ, 16 Т | МАШ.Ч | 0.115
|  |  | М030401 | ЛЕБЕДКИ ЭЛЕКТРИЧЕСКИЕ ТЯГОВЫМ УСИЛИЕМ ДО 5,79 (0,59) КН (Т) | МАШ.Ч | 94.304
|  |  | М030402 | ЛЕБЕДКИ ЭЛЕКТРИЧЕСКИЕ ТЯГОВЫМ УСИЛИЕМ ДО 12,26 (1,25) КН (Т) | МАШ.Ч | 1.2866
|  |  | М030404 | ЛЕБЕДКИ ЭЛЕКТРИЧЕСКИЕ ТЯГОВЫМ УСИЛИЕМ ДО 31,39 (3,2) КН (Т) | МАШ.Ч | 0.93129
|  |  | М134041 | ШУРУПОВЕРТ | МАШ.Ч | 86.1907
|  |  | М331451 | ПЕРФОРАТОРЫ ЭЛЕКТРИЧЕСКИЕ | МАШ.Ч | 155.8698
|  |  | М331615* | ДРЕЛИ ЭЛЕКТРИЧЕСКИЕ | МАШ.Ч | 4.3635
|  |  | М331617 | СРЕДСТВА МАЛОЙ МЕХАНИЗАЦИИ | МАШ.Ч | 0.036038
|  |  | М400002 | АВТОМОБИЛЬ БОРТОВОЙ, ГРУЗОПОДЪЕМНОСТЬЮ ДО 8 Т | МАШ.Ч | 0.115
|  |  | 1 | Материалы для строительных работ
|  |  | 1/10 | Материалы для строительных работ общего назначения
|  |  | 1/10-110 | Лесоматериалы и пиломатериалы
|  |  | 1/10-110-50-5/365 | БРУСКИ ОБРЕЗНЫЕ ХВОЙНЫХ ПОРОД ДЛИНОЙ 4-6,5 М, ШИРИНОЙ 75-150 ММ, ТОЛЩИНОЙ 40-75 ММ, 3 СОРТА | М3 | 0.74586
|  |  | 1/10-115 | Материалы кровельные и гидроизоляционные
|  |  | 1/10-115-25/С101-160501-А1 | ПРОФИЛЬ ПОДСТАВОЧНЫЙ ДЛЯ ОКОН АЛЮМИНИЕВЫХ | М | 9.87
|  |  | 1/10-130 | Мастики, герметики, смолы, смазки, эмульсии
|  |  | 1/10-130-15/107 | ГЕРМЕТИК СИЛИКОНОВЫЙ 280 МЛ | ШТ. | 1454.8548
|  |  | 1/10-135 | Нефтепродукты, газы, химические материалы
|  |  | 1/10-135-30/70 | ПЕНА ПОЛИУРЕТАНОВАЯ МОНТАЖНАЯ ПРОИЗВОДСТВЕННАЯ В АЭРОЗОЛЬНОЙ УПАКОВКЕ | Л | 384.547
|  |  | 1/10-150 | Полуэбониты, эбониты, паронитовые изделия
|  |  | 1/10-150-15/245 | ПРОКЛАДКИ ИЗ ПАРОНИТА МАРКИ ПМБ, ТОЛЩИНОЙ 2 ММ, ДИАМЕТРОМ 20 ММ | ШТ. | 3750.735
|  |  | 1/10-170 | Оснастка технологическая и инструментальная
|  |  | 1/10-170-10/115 | СВЕРЛА С SDS PLUS ХВОСТОВИКОМ (НАКОНЕЧНИК ИЗ ТВЕРДОСПЛАВНОЙ СТАЛИ) (ПО БЕТОНУ), ДИАМЕТРОМ 5-10 ММ, ДЛИНОЙ 210 (215) ММ | ШТ. | 23.2379
|  |  | 1/10-170-10/135 | СВЕРЛА С SDS PLUS ХВОСТОВИКОМ (НАКОНЕЧНИК ИЗ ТВЕРДОСПЛАВНОЙ СТАЛИ) (ПО БЕТОНУ), ДИАМЕТРОМ 8-10 ММ, ДЛИНОЙ 260 (265) ММ | ШТ. | 0.40788
|  |  | 1/10-170-10/165 | СВЕРЛА С SDS PLUS ХВОСТОВИКОМ (НАКОНЕЧНИК ИЗ ТВЕРДОСПЛАВНОЙ СТАЛИ) (ПО БЕТОНУ), ДИАМЕТРОМ 10-12 ММ, ДЛИНОЙ 110-165 ММ | ШТ. | 19.1381
|  |  | 1/10-230 | Материалы для отделочных работ
|  |  | 1/10-230-35/61 | КЛЕЙ БУСТИЛАТ | Т | 0.003077
|  |  | 1/10-230-65-45-10/С101-160780-А1 | ПРОФИЛЬ ПОДСТАВОЧНЫЙ ДЛЯ ОКОН ДЕРЕВЯННЫХ | М | 505.26
|  |  | 1/10-235 | Изделия герметизирующие, уплотняющие, изолирующие
|  |  | 1/10-235-20/86 | ЛЕНТА ПАРОИЗОЛЯЦИОННАЯ ВНУТРЕННЯЯ НА НЕТКАНОМ ПОЛОТНЕ, МАРКА ВЛ А, ШИРИНОЙ 80-150 ММ | М | 2491.44
|  |  | 1/10-235-20/93 | ЛЕНТА ПАРОПРОНИЦАЕМАЯ САМОРАСШИРЯЮЩАЯСЯ УПЛОТНИТЕЛЬНАЯ (ПСУЛ) ШИРИНОЙ 10 ММ С МАКСИМАЛЬНЫМ РАСШИРЕНИЕМ ЛЕНТЫ 20 ММ | М | 2491.44
|  |  | 1/10-235-20/772 | ЛЕНТА МАЛЯРНАЯ, ОДНОСТОРОННЯЯ, 50 ММХ50 М | М2 | 0.42421
|  |  | 1/10-235-25/25 | ШНУР РЕЗИНОВЫЙ КРУГЛОГО СЕЧЕНИЯ ДИАМЕТРОМ СВЫШЕ 8 ДО 11 ММ ВКЛЮЧИТЕЛЬНО | КГ | 13.3953
|  |  | 1/10-240 | Метизы и крепежные изделия
|  |  | 1/10-240-5-15/35 | АНКЕРНЫЙ БОЛТ С КРЮКОМ М10 Х 12 Х 130 ММ, ОЦИНКОВАННЫЙ | 1000 ШТ. | 2.04
|  |  | 1/10-240-25-35/10 | ГВОЗДИ СТРОИТЕЛЬНЫЕ С КОНИЧЕСКОЙ ГОЛОВКОЙ 2 Х 50 ММ | Т | 0.009246
|  |  | 1/10-240-25-35/240 | ГВОЗДИ СТРОИТЕЛЬНЫЕ | КГ | 0.065286
|  |  | 1/10-240-25-41/15 | ГВОЗДИ СТРОИТЕЛЬНЫЕ ОЦИНКОВАННЫЕ | КГ | 0.59655
|  |  | 1/10-240-30-45/13 | ДЮБЕЛЬ МЕТАЛЛИЧЕСКИЙ РАМНЫЙ 10 Х 152 | 1000 ШТ. | 2.1599
|  |  | 1/10-240-30-50/20 | ДЮБЕЛЬ С ШУРУПОМ ДЛЯ БЫСТРОГО МОНТАЖА 6 Х 60 | 100 ШТ. | 46.4464
|  |  | 1/10-240-30-50/60 | ДЮБЕЛЬ С ШУРУПОМ ДЛЯ БЫСТРОГО МОНТАЖА 8 Х 80 ММ | 100 ШТ. | 0.4532
|  |  | 1/10-240-30-50/100 | ДЮБЕЛЬ С ШУРУПОМ ДЛЯ БЫСТРОГО МОНТАЖА 10 Х 100 ММ | 100 ШТ. | 0.8
|  |  | 1/10-240-55-10/75 | ШУРУПЫ С ПОЛУКРУГЛОЙ ГОЛОВКОЙ 5 Х 40 ММ | Т | 0.021951
|  |  | 1/10-260 | Металлопрокат и металлоизделия (за исключением металлоизделий части 2)
|  |  | 1/10-260-30-31/5 | ПРОКАТ ГОРЯЧЕКАТАНЫЙ ПОЛОСОВОЙ ИЗ СТАЛИ УГЛЕРОДИСТОЙ ОБЫКНОВЕННОГО КАЧЕСТВА МАРКИ СТ3СП, СТ3ПС, ТОЛЩИНОЙ 10 - 80 ММ ПРИ ШИРИНЕ 100 - 200 ММ | Т | 0.002
|  |  | 2 | Строительные изделия и конструкции
|  |  | 2/10 | Арматурные заготовки и изделия стальные для монолитных железобетонных конструкций
|  |  | 2/10-35 | Детали закладные стальные
|  |  | 2/10-35/30 | ДЕТАЛИ ЗАКЛАДНЫЕ, ИЗГОТОВЛЕННЫЕ С ПРИМЕНЕНИЕМ СВАРКИ, ГНУТЬЯ, СВЕРЛЕНИЯ (ПРОБИВКИ) ОТВЕРСТИЙ (ПРИ НАЛИЧИИ ОДНОЙ ИЗ ЭТИХ ОПЕРАЦИЙ ИЛИ ВСЕГО ПЕРЕЧНЯ В ЛЮБЫХ СОЧЕТАНИЯХ), ПОСТАВЛЯЕМЫЕ ОТДЕЛЬНО | Т | 1.0178
|  |  | 2/20 | Изделия и конструкции стальные
|  |  | 2/20-100 | Отливы оконные из стали оцинкованной
|  |  | 2/20-100-20/С101-1100-28АО | ОТЛИВ ОКОННЫЙ ИЗ СТАЛИ ОЦИНКОВАННОЙ ТОЛЩИНОЙ 0,7 ММ, С ДВУХСТОРОННИМ ПОЛИМЕРНЫМ ПОКРЫТИЕМ, ЦВЕТНОЙ | М2 | 218.3674
|  |  | 2/30 | Изделия и конструкции из алюминиевых сплавов
|  |  | 2/30-10 | Блоки оконные из алюминиевого профиля для зданий и сооружений
|  |  | 2/30-10/С206-АЛП-ОКП1 | ОКНО ПРОТИВОПОЖАРНОЕ ОК-П1 ИЗ АЛЮМИНИЕВОГО ПРОФИЛЯ I ТИПА 1650Х1170 | ШТ | 4
|  |  | 2/30-10/С206-АЛП-ОКП2 | ОКНО ПРОТИВОПОЖАРНОЕ ОК-П2 ИЗ АЛЮМИНИЕВОГО ПРОФИЛЯ I ТИПА 1850Х1170 | ШТ | 4
|  |  | 2/40 | Изделия и конструкции поливинилхлоридные
|  |  | 2/40-30 | Прочие изделия и конструкции поливинилхлоридные
|  |  | 2/40-30/15 | НАКОНЕЧНИК ИЗ ПОЛИВИНИЛХЛОРИДНОГО ПРОФИЛЯ ДЛЯ ПОДОКОННИКА 150-450 ММ | ШТ. | 619.9928
|  |  | 2/50 | Изделия и конструкции деревянные
|  |  | 2/50-10 | Блоки оконные деревянные для зданий и сооружений
|  |  | 2/50-10-55/С203-ОД-ОК1 | БЛОК ОКОННЫЙ ОК-1 ДЕРЕВЯННЫЙ, ОДИНАРНОЙ КОНСТРУКЦИИ С ДВУХКАМЕРНЫМ ЭНЕРГОСБЕРЕГАЮЩИМ СТЕКЛОПАКЕТОМ, С ПОВОРОТНО-ОТКИДНЫМ УСТРОЙСТВОМ, ОДНОСТВОРЧАТЫЙ С ДЕТСКИМ ЗАМКОМ БЕЗОПАСНОСТИ ОД ДЗБ 1О 1150-970 П/О СП2/Т1 | М2 | 3.36
|  |  | 2/50-10-55/С203-ОД-ОК12 | БЛОК ОКОННЫЙ ОК-12 ДЕРЕВЯННЫЙ, ОДИНАРНОЙ КОНСТРУКЦИИ С ДВУХКАМЕРНЫМ ЭНЕРГОСБЕРЕГАЮЩИМ СТЕКЛОПАКЕТОМ, С ПОВОРОТНО-ОТКИДНЫМ УСТРОЙСТВОМ, ОДНОСТВОРЧАТЫЙ, С ОГРАНИЧИТЕЛЕМ ОТКРЫВАНИЯ ОД 1О 750-1170 П/О СП2/Т1 | М2 | 12.32
|  |  | 2/50-10-55/С203-ОД-ОК2 | БЛОК ОКОННЫЙ ОК-2 ДЕРЕВЯННЫЙ, ОДИНАРНОЙ КОНСТРУКЦИИ С ДВУХКАМЕРНЫМ ЭНЕРГОСБЕРЕГАЮЩИМ СТЕКЛОПАКЕТОМ, С ПОВОРОТНО-ОТКИДНЫМ УСТРОЙСТВОМ, ОДНОСТВОРЧАТЫЙ, С ДЕТСКИМ ЗАМКОМ БЕЗОПАСНОСТИ ОД ДЗБ 1О 1650-1170 П/О СП2/Т1 | М2 | 69.48
|  |  | 2/50-10-55/С203-ОД-ОК21 | БЛОК ОКОННЫЙ ОК-2.1 ДЕРЕВЯННЫЙ, ОДИНАРНОЙ КОНСТРУКЦИИ С ДВУХКАМЕРНЫМ ЭНЕРГОСБЕРЕГАЮЩИМ СТЕКЛОПАКЕТОМ, С ПОВОРОТНО-ОТКИДНЫМ УСТРОЙСТВОМ, ОДНОСТВОРЧАТЫЙ, С ДЕТСКИМ ЗАМКОМ БЕЗОПАСНОСТИ ОД ДЗБ 1О 1650-1170 П/О СП2/Т1 | М2 | 3.86
|  |  | 2/50-10-55/С203-ОД-ОК21Z | БЛОК ОКОННЫЙ ОК-2.1Z ДЕРЕВЯННЫЙ, ОДИНАРНОЙ КОНСТРУКЦИИ С ДВУХКАМЕРНЫМ ЭНЕРГОСБЕРЕГАЮЩИМ СТЕКЛОПАКЕТОМ, С ПОВОРОТНО-ОТКИДНЫМ УСТРОЙСТВОМ, ОДНОСТВОРЧАТЫЙ С ДЕТСКИМ ЗАМКОМ БЕЗОПАСНОСТИ ОД ДЗБ 1О 1650-1170 Н П/О СП2/Т1 | М2 | 3.86
|  |  | 2/50-10-55/С203-ОД-ОК2Z | БЛОК ОКОННЫЙ ОК-2Z ДЕРЕВЯННЫЙ, ОДИНАРНОЙ КОНСТРУКЦИИ С ДВУХКАМЕРНЫМ ЭНЕРГОСБЕРЕГАЮЩИМ СТЕКЛОПАКЕТОМ, С ПОВОРОТНО-ОТКИДНЫМ УСТРОЙСТВОМ, ОДНОСТВОРЧАТЫЙ С ДЕТСКИМ ЗАМКОМ БЕЗОПАСНОСТИ ОД ДЗБ 1О 1650-1170 Н П/О СП2/Т1 | М2 | 82.99
|  |  | 2/50-10-55/С203-ОД-ОК5 | БЛОК ОКОННЫЙ ОК-5 ДЕРЕВЯННЫЙ, ОДИНАРНОЙ КОНСТРУКЦИИ С ДВУХКАМЕРНЫМ ЭНЕРГОСБЕРЕГАЮЩИМ СТЕКЛОПАКЕТОМ, С ПОВОРОТНО-ОТКИДНЫМ УСТРОЙСТВОМ, ОДНОСТВОРЧАТЫЙ, С ДЕТСКИМ ЗАМКОМ БЕЗОПАСНОСТИ ОД ДЗБ 1О 1850-770 Н П/О СП2/Т1 | М2 | 1.42
|  |  | 2/50-10-55/С203-ОД-ОК5Z | БЛОК ОКОННЫЙ ОК-5Z ДЕРЕВЯННЫЙ, ОДИНАРНОЙ КОНСТРУКЦИИ С ДВУХКАМЕРНЫМ ЭНЕРГОСБЕРЕГАЮЩИМ СТЕКЛОПАКЕТОМ, С ПОВОРОТНО-ОТКИДНЫМ УСТРОЙСТВОМ, ОДНОСТВОРЧАТЫЙ, С ДЕТСКИМ ЗАМКОМ БЕЗОПАСНОСТИ ОД ДЗБ 1О 1850-770 П/О СП2/Т1 | М2 | 1.42
|  |  | 2/50-10-55/С203-ОД-ОК6 | БЛОК ОКОННЫЙ ОК-6 ДЕРЕВЯННЫЙ, ОДИНАРНОЙ КОНСТРУКЦИИ С ДВУХКАМЕРНЫМ ЭНЕРГОСБЕРЕГАЮЩИМ СТЕКЛОПАКЕТОМ, С ПОВОРОТНО-ОТКИДНЫМ УСТРОЙСТВОМ, ОДНОСТВОРЧАТЫЙ, С ДЕТСКИМ ЗАМКОМ БЕЗОПАСНОСТИ ОД ДЗБ 1О 1850-1170 П/О СП2/Т1 | М2 | 45.36
|  |  | 2/50-10-55/С203-ОД-ОК6Z | БЛОК ОКОННЫЙ ОК-6Z ДЕРЕВЯННЫЙ, ОДИНАРНОЙ КОНСТРУКЦИИ С ДВУХКАМЕРНЫМ ЭНЕРГОСБЕРЕГАЮЩИМ СТЕКЛОПАКЕТОМ, С ПОВОРОТНО-ОТКИДНЫМ УСТРОЙСТВОМ, ОДНОСТВОРЧАТЫЙ, С ДЕТСКИМ ЗАМКОМ БЕЗОПАСНОСТИ ОД ДЗБ 1О 1850-1170 Н П/О СП2/Т1 | М2 | 56.16
|  |  | 2/50-10-60/С203-ОД-ОК10 | БЛОК ОКОННЫЙ ОК-10 ДЕРЕВЯННЫЙ, ОДИНАРНОЙ КОНСТРУКЦИИ С ДВУХКАМЕРНЫМ ЭНЕРГОСБЕРЕГАЮЩИМ СТЕКЛОПАКЕТОМ, С ПОВОРОТНО-ОТКИДНЫМ УСТРОЙСТВОМ, ДВУХСТВОРЧАТЫЙ С МАЛОЙ СТВОРКОЙ С ДЕТСКИМ ЗАМКОМ БЕЗОПАСНОСТИ ОД ДЗБ 1О 2050-1470 М/С Р/С П/О СП2 И/Т1 | М2 | 63.21
|  |  | 2/50-10-60/С203-ОД-ОК10Z | БЛОК ОКОННЫЙ ОК-10Z ДЕРЕВЯННЫЙ, ОДИНАРНОЙ КОНСТРУКЦИИ С ДВУХКАМЕРНЫМ ЭНЕРГОСБЕРЕГАЮЩИМ СТЕКЛОПАКЕТОМ С ЗАПОЛНЕНИЕМ ЛИСТОВЫМ СТЕКЛОМ М4 ТОЛЩИНОЙ 2,5 ММ, С ПОВОРОТНО-ОТКИДНЫМ УСТРОЙСТВОМ, ДВУХСТВОРЧАТЫЙ С МАЛОЙ СТВОРКОЙ С ДЕТСКИМ ЗАМКОМ БЕЗОПАСНОСТИ ОД ДЗБ 1О 2050-1470 М/С Р/С П/О СП2 И/Т1 | М2 | 3.01
|  |  | 2/50-10-60/С203-ОД-ОК11 | БЛОК ОКОННЫЙ ОК-11 ДЕРЕВЯННЫЙ, ОДИНАРНОЙ КОНСТРУКЦИИ С ДВУХКАМЕРНЫМ ЭНЕРГОСБЕРЕГАЮЩИМ СТЕКЛОПАКЕТОМ, С ПОВОРОТНО-ОТКИДНЫМ УСТРОЙСТВОМ, ДВУХСТВОРЧАТЫЙ С МАЛОЙ СТВОРКОЙ С ДЕТСКИМ ЗАМКОМ БЕЗОПАСНОСТИ ОД ДЗБ 1О 2050-1770 М/С Р/С П/О СП2 И/Т1 | М2 | 29.04
|  |  | 2/50-10-60/С203-ОД-ОК14 | БЛОК ОКОННЫЙ ОК-14 ДЕРЕВЯННЫЙ, ОДИНАРНОЙ КОНСТРУКЦИИ С ДВУХКАМЕРНЫМ ЭНЕРГОСБЕРЕГАЮЩИМ СТЕКЛОПАКЕТОМ, С ПОВОРОТНО-ОТКИДНЫМ УСТРОЙСТВОМ, ДВУХСТВОРЧАТЫЙ С РАВНЫМИ СТВОРКАМИ, С ИМПОСТОМ, С ДЕТСКИМ ЗАМКОМ БЕЗОПАСНОСТИ ОД ДЗБ 1О 1450-1470 Р/С П/О СП2 И /Т1 | М2 | 14.91
|  |  | 2/50-10-60/С203-ОД-ОК3 | БЛОК ОКОННЫЙ ОК-3 ДЕРЕВЯННЫЙ, ОДИНАРНОЙ КОНСТРУКЦИИ С ДВУХКАМЕРНЫМ ЭНЕРГОСБЕРЕГАЮЩИМ СТЕКЛОПАКЕТОМ, С ПОВОРОТНО-ОТКИДНЫМ УСТРОЙСТВОМ, ДВУХСТВОРЧАТЫЙ С РАВНЫМИ СТВОРКАМИ, С ИМПОСТОМ, С ДЕТСКИМ ЗАМКОМ БЕЗОПАСНОСТИ ОД ДЗБ 1О 1650-1470 Р/С П/О СП2 И /Т1 | М2 | 46.17
|  |  | 2/50-10-60/С203-ОД-ОК4 | БЛОК ОКОННЫЙ ОК-4 ДЕРЕВЯННЫЙ, ОДИНАРНОЙ КОНСТРУКЦИИ С ДВУХКАМЕРНЫМ ЭНЕРГОСБЕРЕГАЮЩИМ СТЕКЛОПАКЕТОМ, С ПОВОРОТНО-ОТКИДНЫМ УСТРОЙСТВОМ, ДВУХСТВОРЧАТЫЙ С РАВНЫМИ СТВОРКАМИ, С ИМПОСТОМ, С ДЕТСКИМ ЗАМКОМ БЕЗОПАСНОСТИ ОД ДЗБ 1О 1650-1770 Р/С П/О СП2 И /Т1 | М2 | 17.52
|  |  | 2/50-10-60/С203-ОД-ОК7 | БЛОК ОКОННЫЙ ОК-7 ДЕРЕВЯННЫЙ, ОДИНАРНОЙ КОНСТРУКЦИИ С ДВУХКАМЕРНЫМ ЭНЕРГОСБЕРЕГАЮЩИМ СТЕКЛОПАКЕТОМ, С ПОВОРОТНО-ОТКИДНЫМ УСТРОЙСТВОМ, ДВУХСТВОРЧАТЫЙ С РАВНЫМИ СТВОРКАМИ, С ИМПОСТОМ, С ДЕТСКИМ ЗАМКОМ БЕЗОПАСНОСТИ ОД ДЗБ 1О 1850-1470 Р/С П/О СП2 И /Т1 | М2 | 27.2
|  |  | 2/50-10-60/С203-ОД-ОК8 | БЛОК ОКОННЫЙ ОК-8 ДЕРЕВЯННЫЙ, ОДИНАРНОЙ КОНСТРУКЦИИ С ДВУХКАМЕРНЫМ ЭНЕРГОСБЕРЕГАЮЩИМ СТЕКЛОПАКЕТОМ, С ПОВОРОТНО-ОТКИДНЫМ УСТРОЙСТВОМ, ДВУХСТВОРЧАТЫЙ С РАВНЫМИ СТВОРКАМИ, С ИМПОСТОМ, С ДЕТСКИМ ЗАМКОМ БЕЗОПАСНОСТИ ОД ДЗБ 1О 1850-1770 Р/С)П/О СП2 И /Т1 | М2 | 13.08
|  |  | 2/50-10-60/С203-ОД-ОК9 | БЛОК ОКОННЫЙ ОК-9 ДЕРЕВЯННЫЙ, ОДИНАРНОЙ КОНСТРУКЦИИ С ДВУХКАМЕРНЫМ ЭНЕРГОСБЕРЕГАЮЩИМ СТЕКЛОПАКЕТОМ, С ПОВОРОТНО-ОТКИДНЫМ УСТРОЙСТВОМ, ДВУХСТВОРЧАТЫЙ С МАЛОЙ СТВОРКОЙ , С ДЕТСКИМ ЗАМКОМ БЕЗОПАСНОСТИ ОД ДЗБ 1О 2050-1170 М/С П/О СП2 /Т1 | М2 | 163.2
|  |  | 2/50-10-60/С203-ОД-ОК91 | БЛОК ОКОННЫЙ ОК-9.1 ДЕРЕВЯННЫЙ, ОДИНАРНОЙ КОНСТРУКЦИИ С ДВУХКАМЕРНЫМ ЭНЕРГОСБЕРЕГАЮЩИМ СТЕКЛОПАКЕТОМ, С ПОВОРОТНО-ОТКИДНЫМ УСТРОЙСТВОМ, ДВУХСТВОРЧАТЫЙ С МАЛОЙ СТВОРКОЙ, С ДЕТСКИМ ЗАМКОМ БЕЗОПАСНОСТИ ОД ДЗБ 1О 2050-1170 М/С П/О СП2 /Т1 | М2 | 2.4
|  |  | 2/50-10-60/С203-ОД-ОК91Z | БЛОК ОКОННЫЙ ОК-9.1Z ДЕРЕВЯННЫЙ, ОДИНАРНОЙ КОНСТРУКЦИИ С ДВУХКАМЕРНЫМ ЭНЕРГОСБЕРЕГАЮЩИМ СТЕКЛОПАКЕТОМ, С ПОВОРОТНО-ОТКИДНЫМ УСТРОЙСТВОМ, ДВУХСТВОРЧАТЫЙ С МАЛОЙ СТВОРКОЙ, С ДЕТСКИМ ЗАМКОМ БЕЗОПАСНОСТИ ОД ДЗБ 1О 2050-1170 М/С Н П/О СП2 /Т1 | М2 | 2.4
|  |  | 2/50-10-60/С203-ОД-ОК9Z | БЛОК ОКОННЫЙ ОК-9Z ДЕРЕВЯННЫЙ, ОДИНАРНОЙ КОНСТРУКЦИИ С ДВУХКАМЕРНЫМ ЭНЕРГОСБЕРЕГАЮЩИМ СТЕКЛОПАКЕТОМ, С ПОВОРОТНО-ОТКИДНЫМ УСТРОЙСТВОМ, ДВУХСТВОРЧАТЫЙ С МАЛОЙ СТВОРКОЙ, С ДЕТСКИМ ЗАМКОМ БЕЗОПАСНОСТИ ОД ДЗБ 1О 2050-1170 М/С Н П/О СП2 /Т1 | М2 | 136.8
|  |  | 2/50-10-85/С203-ОД-ОК13 | БЛОК ОКОННЫЙ ОК-13 ДЕРЕВЯННЫЙ, ОДИНАРНОЙ КОНСТРУКЦИИ С ДВУХКАМЕРНЫМ ЭНЕРГОСБЕРЕГАЮЩИМ СТЕКЛОПАКЕТОМ, ГЛУХОЙ ОД 1О 750-1170 СП2 Г/Т1 | М2 | 21.12
|  |  | 2/50-30 | Детали профильные из древесины и древесных материалов
|  |  | 2/50-30-5-10/5 | НАЛИЧНИК ДЕРЕВЯННЫЙ ХВОЙНЫХ ПОРОД, ОКРАШЕННЫЙ, ТИП Н-1, Н-2, РАЗМЕРОМ 13 Х 34 ММ | М | 2324
|  |  | 2/50-30-25/С203-39100-А1 | ПОДОКОННАЯ ДОСКА ИЗ ДСП - ПЛИТА I/II-М-ПР-ГЛ-У-Е1 - ТОЛЩИНОЙ 38 ММ, ШИРИНОЙ 210 ММ | М | 5.4075
|  |  | 2/50-30-25/С203-39200-А1 | ПОДОКОННАЯ ДОСКА ИЗ ДСП - ПЛИТА I/II-М-ПР-ГЛ-У-Е1 - ТОЛЩИНОЙ 38 ММ, ШИРИНОЙ 300 ММ | М | 484.0605
|  |  | 2/50-30-30/С101-1100-24А1 | ПЛАНКА ОКОННАЯ ДОБОРНАЯ 150Х1170 ММ | ШТ. | 2
|  |  | 5 | Материалы для монтажных и специальных строительных работ
|  |  | 5/30 | Материалы для электротехнических установок
|  |  | 5/30-40 | Материалы для электроизоляционных работ
|  |  | 5/30-40-2/23 | ЭЛЕКТРОИЗОЛЯЦИОННАЯ ЛЕНТА ПВХ | КГ | 0.04
Прочие
|  |  | С101-ОКРЕК-А1 | РЕКУПЕРАТОР ПРИТОЧНО-ВЫТЯЖНОЙ ДЛЯ ОКОН | ШТ | 2
Ж2-40-60-20 | ЗАПОЛНЕНИЕ ВНУТРЕННИХ ОКОННЫХ ПРОЕМОВ. ЗДАНИЕ - СТРОИТЕЛЬНАЯ ЧАСТЬ. ВНУТРЕННИЕ СТЕНЫ. ПРОЕМЫ. ОКНА, ВИТРАЖИ | М2 12,01
|  |  | 1-1 | ЗАТРАТЫ ТРУДА РАБОЧИХ | ЧЕЛ.Ч | 23.8473
|  |  | М030402 | ЛЕБЕДКИ ЭЛЕКТРИЧЕСКИЕ ТЯГОВЫМ УСИЛИЕМ ДО 12,26 (1,25) КН (Т) | МАШ.Ч | 0.006762
|  |  | М331615* | ДРЕЛИ ЭЛЕКТРИЧЕСКИЕ | МАШ.Ч | 2.8985
|  |  | 1 | Материалы для строительных работ
|  |  | 1/10 | Материалы для строительных работ общего назначения
|  |  | 1/10-110 | Лесоматериалы и пиломатериалы
|  |  | 1/10-110-50-5/365 | БРУСКИ ОБРЕЗНЫЕ ХВОЙНЫХ ПОРОД ДЛИНОЙ 4-6,5 М, ШИРИНОЙ 75-150 ММ, ТОЛЩИНОЙ 40-75 ММ, 3 СОРТА | М3 | 0.00392
|  |  | 1/10-130 | Мастики, герметики, смолы, смазки, эмульсии
|  |  | 1/10-130-15/107 | ГЕРМЕТИК СИЛИКОНОВЫЙ 280 МЛ | ШТ. | 6.5915
|  |  | 1/10-135 | Нефтепродукты, газы, химические материалы
|  |  | 1/10-135-30/70 | ПЕНА ПОЛИУРЕТАНОВАЯ МОНТАЖНАЯ ПРОИЗВОДСТВЕННАЯ В АЭРОЗОЛЬНОЙ УПАКОВКЕ | Л | 3.448
|  |  | 1/10-150 | Полуэбониты, эбониты, паронитовые изделия
|  |  | 1/10-150-15/245 | ПРОКЛАДКИ ИЗ ПАРОНИТА МАРКИ ПМБ, ТОЛЩИНОЙ 2 ММ, ДИАМЕТРОМ 20 ММ | ШТ. | 12.6106
|  |  | 1/10-170 | Оснастка технологическая и инструментальная
|  |  | 1/10-170-10/165 | СВЕРЛА С SDS PLUS ХВОСТОВИКОМ (НАКОНЕЧНИК ИЗ ТВЕРДОСПЛАВНОЙ СТАЛИ) (ПО БЕТОНУ), ДИАМЕТРОМ 10-12 ММ, ДЛИНОЙ 110-165 ММ | ШТ. | 0.42141
|  |  | 1/10-230 | Материалы для отделочных работ
|  |  | 1/10-230-35/61 | КЛЕЙ БУСТИЛАТ | Т | 1.6e-05
|  |  | 1/10-235 | Изделия герметизирующие, уплотняющие, изолирующие
|  |  | 1/10-235-20/100 | ЛЕНТА ПАРОПРОНИЦАЕМАЯ САМОРАСШИРЯЮЩАЯСЯ УПЛОТНИТЕЛЬНАЯ (ПСУЛ) ШИРИНОЙ 12 ММ С МАКСИМАЛЬНЫМ РАСШИРЕНИЕМ ЛЕНТЫ 30 ММ | М | 36.225
|  |  | 1/10-235-20/190 | ЛЕНТА САМОКЛЕЯЩАЯСЯ ГИДРО-ПАРОИЗОЛЯЦИОННАЯ ТЕПЛООТРАЖАЮЩАЯ БУТИЛКАУЧУКОВАЯ, МАРКИ ЛИПЛЕНТ-МП, ШИРИНОЙ 100 ММ, ТОЛЩИНОЙ 1,5 ММ | М | 36.225
|  |  | 1/10-235-20/772 | ЛЕНТА МАЛЯРНАЯ, ОДНОСТОРОННЯЯ, 50 ММХ50 М | М2 | 0.00223
|  |  | 1/10-240 | Метизы и крепежные изделия
|  |  | 1/10-240-30-35/20 | ДЮБЕЛЬ ПОЛИПРОПИЛЕНОВЫЙ 10 Х 50, 10 Х 80 | 1000 ШТ. | 0.025221
|  |  | 1/10-240-30-45/13 | ДЮБЕЛЬ МЕТАЛЛИЧЕСКИЙ РАМНЫЙ 10 Х 152 | 1000 ШТ. | 0.048438
|  |  | 1/10-240-55-10/30 | ШУРУПЫ С ПОЛУКРУГЛОЙ ГОЛОВКОЙ 3,5 Х 35 ММ | Т | 3e-05
|  |  | 1/10-240-55-10/45 | ШУРУПЫ С ПОЛУКРУГЛОЙ ГОЛОВКОЙ 5 Х 70 ММ | Т | 0.000234
|  |  | 1/10-250 | Изделия замочные и скобяные
|  |  | 1/10-250-20-45/60 | АНКЕРНАЯ ПЛАСТИНА ДЛЯ КРЕПЛЕНИЯ ОКОННЫХ БЛОКОВ, ДЛИНОЙ 190 ММ | 1000 ШТ. | 0.012611
|  |  | 2 | Строительные изделия и конструкции
|  |  | 2/40 | Изделия и конструкции поливинилхлоридные
|  |  | 2/40-10 | Блоки оконные из поливинилхлоридного профиля для зданий и сооружений
|  |  | 2/40-10-10-10/С203-ПВХ-ОК20 | БЛОК ОКОННЫЙ ОК-20 ИЗ ПОЛИВИНИЛХЛОРИДНОГО ПРОФИЛЯ КЛАССА А, НЕОТКРЫВАЮЩИЙСЯ (ГЛУХОЙ), С ОДНОКАМЕРНЫМ СТЕКЛОПАКЕТОМ, ОП А 1450-2070 Г СП1 | М2 | 3
|  |  | 2/40-10-10-15/С203-ПВХ-ОК18 | БЛОК ОКОННЫЙ ОК-18 ИЗ ПОЛИВИНИЛХЛОРИДНОГО ПРОФИЛЯ ОП А 750-1270 П/О И СП1, С ПОВОРОТНО-ОТКИДНЫМ УСТРОЙСТВОМ, С ИМПОСТОМ, С ОДНОКАМЕРНЫМ СТЕКЛОПАКЕТОМ | М2 | 0.95
|  |  | 2/40-10-10-15/С203-ПВХ-ОК19 | БЛОК ОКОННЫЙ ОК-19 ИЗ ПОЛИВИНИЛХЛОРИДНОГО ПРОФИЛЯ ОП А 860-880 П/О СП1, С ПОВОРОТНО-ОТКИДНЫМ УСТРОЙСТВОМ, С ОДНОКАМЕРНЫМ СТЕКЛОПАКЕТОМ | М2 | 0.76
|  |  | 2/40-10-10-25/С203-ПВХ-ОК16 | БЛОК ОКОННЫЙ ОК-16 ИЗ ПОЛИВИНИЛХЛОРИДНОГО ПРОФИЛЯ ОП А 1250-1430 П/О И СП1 ОГ, С ГЛУХИМИ СТВОРКАМИ, С ИМПОСТОМ, С ПОВОРОТНО-ОТКИДНЫМ УСТРОЙСТВОМ, С ОДНОКАМЕРНЫМ СТЕКЛОПАКЕТОМ | М2 | 1.79
|  |  | 2/40-10-10-25/С203-ПВХ-ОК17 | БЛОК ОКОННЫЙ ОК-17 ИЗ ПОЛИВИНИЛХЛОРИДНОГО ПРОФИЛЯ ОП А 1790-1430 П/О И СП1 ОГ, С ГЛУХИМИ СТВОРКАМИ, С ИМПОСТОМ, С ПОВОРОТНО-ОТКИДНЫМ УСТРОЙСТВОМ, С ОДНОКАМЕРНЫМ СТЕКЛОПАКЕТОМ | М2 | 2.56
|  |  | 2/40-10-10-30/С203-ПВХ-ОК15 | БЛОК ОКОННЫЙ ОК-15 ИЗ ПОЛИВИНИЛХЛОРИДНОГО ПРОФИЛЯ ОП А 1650-1790 П/О И СП1 ОГ, С ГЛУХИМИ СТВОРКАМИ, С ПОВОРОТНО-ОТКИДНЫМ УСТРОЙСТВОМ, С ДВУМЯ ИМПОСТАМИ, С ОДНОКАМЕРНЫМ СТЕКЛОПАКЕТОМ | М2 | 2.95
|  |  | 2/40-30 | Прочие изделия и конструкции поливинилхлоридные
|  |  | 2/40-30/15 | НАКОНЕЧНИК ИЗ ПОЛИВИНИЛХЛОРИДНОГО ПРОФИЛЯ ДЛЯ ПОДОКОННИКА 150-450 ММ | ШТ. | 3.2585
|  |  | 2/50 | Изделия и конструкции деревянные
|  |  | 2/50-30 | Детали профильные из древесины и древесных материалов
|  |  | 2/50-30-25/С203-39500-2А1 | ПОДОКОННАЯ ДОСКА ИЗ ДСП - ПЛИТА I/II-М-ПР-ГЛ-У-Е1 - ТОЛЩИНОЙ 38 ММ, ШИРИНОЙ 550 ММ С ЗАКРУГЛЕННЫМИ КРОМКАМИ С ДВУХ СТОРОН | М | 2.5725
Ж2-30-50-20 | РОЛЛЕТЫ. ЗДАНИЕ - СТРОИТЕЛЬНАЯ ЧАСТЬ. НАРУЖНЫЕ СТЕНЫ. ПРОЕМЫ. ОКНА, ВИТРАЖИ | М2 10,113
|  |  | 1-1 | ЗАТРАТЫ ТРУДА РАБОЧИХ | ЧЕЛ.Ч | 12.6573
|  |  | М134041 | ШУРУПОВЕРТ | МАШ.Ч | 0.368
|  |  | М331615* | ДРЕЛИ ЭЛЕКТРИЧЕСКИЕ | МАШ.Ч | 0.31401
|  |  | 1 | Материалы для строительных работ
|  |  | 1/10 | Материалы для строительных работ общего назначения
|  |  | 1/10-170 | Оснастка технологическая и инструментальная
|  |  | 1/10-170-10/25 | СВЕРЛА СПИРАЛЬНЫЕ С ЦИЛИНДРИЧЕСКИМ ХВОСТОВИКОМ, ДЛИННАЯ СЕРИЯ (ПО МЕТАЛЛУ), ДИАМЕТРОМ 12,6-14 ММ | ШТ. | 0.009102
|  |  | 1/10-170-10/35 | СВЕРЛА СПИРАЛЬНЫЕ С ЦИЛИНДРИЧЕСКИМ ХВОСТОВИКОМ, ДЛИННАЯ СЕРИЯ (ПО МЕТАЛЛУ), ДИАМЕТРОМ 9,6-10,6 ММ | ШТ. | 0.055623
|  |  | 1/10-170-10/135 | СВЕРЛА С SDS PLUS ХВОСТОВИКОМ (НАКОНЕЧНИК ИЗ ТВЕРДОСПЛАВНОЙ СТАЛИ) (ПО БЕТОНУ), ДИАМЕТРОМ 8-10 ММ, ДЛИНОЙ 260 (265) ММ | ШТ. | 0.65635
|  |  | 1/10-240 | Метизы и крепежные изделия
|  |  | 1/10-240-30-50/60 | ДЮБЕЛЬ С ШУРУПОМ ДЛЯ БЫСТРОГО МОНТАЖА 8 Х 80 ММ | 100 ШТ. | 0.20226
|  |  | 2 | Строительные изделия и конструкции
|  |  | 2/30 | Изделия и конструкции из алюминиевых сплавов
|  |  | 2/30-55 | Прочие изделия и конструкции из алюминиевых сплавов
|  |  | 2/30-55/С206-АЛРОЛ-РП1 | РОЛЛЕТА ПВ3-АЕR55-ПЭД-Р4-1310Х1930 ММ | ШТ | 4
Ж2-50-90 | ОБОРУДОВАНИЕ ДЛЯ САНУЗЛОВ ФОЛ. ЗДАНИЕ - СТРОИТЕЛЬНАЯ ЧАСТЬ. ПЕРЕГОРОДКИ. ДРУГОЕ | ШТ 203
|  |  | 1-1 | ЗАТРАТЫ ТРУДА РАБОЧИХ | ЧЕЛ.Ч | 62.93
|  |  | М331615* | ДРЕЛИ ЭЛЕКТРИЧЕСКИЕ | МАШ.Ч | 2.03
|  |  | 1 | Материалы для строительных работ
|  |  | 1/10 | Материалы для строительных работ общего назначения
|  |  | 1/10-170 | Оснастка технологическая и инструментальная
|  |  | 1/10-170-10/135 | СВЕРЛА С SDS PLUS ХВОСТОВИКОМ (НАКОНЕЧНИК ИЗ ТВЕРДОСПЛАВНОЙ СТАЛИ) (ПО БЕТОНУ), ДИАМЕТРОМ 8-10 ММ, ДЛИНОЙ 260 (265) ММ | ШТ. | 0.609
|  |  | 1/10-240 | Метизы и крепежные изделия
|  |  | 1/10-240-5-5/С101-99-437А1 | РАСПОРНАЯ АНКЕР-ШПИЛЬКА М6 Х 85 ММ | 1000 ШТ. | 1.422
|  |  | 1/10-240-5-5/С101-99-439А1 | РАСПОРНЫЙ АНКЕР М 10 Х 200 ММ | 1000 ШТ. | 0.016
|  |  | 2 | Строительные изделия и конструкции
|  |  | 2/20 | Изделия и конструкции стальные
|  |  | 2/20-20 | Изделия и конструкции ограждающие и встроенные стальные
|  |  | 2/20-20-20-20/С101-ФОЛ-МП1 | ПОРУЧЕНЬ МП-1 НАСТЕННЫЙ ДЛЯ РАКОВИНЫ ВЕРХНИЙ ИЗ НЕРЖАВЕЮЩЕЙ СТАЛИ 670Х500 ММ ТРУБА Д.38 ММ | ШТ | 32
|  |  | 2/20-20-20-20/С101-ФОЛ-МП2 | ПОРУЧЕНЬ МП-2 ОПОРНЫЙ ДЛЯ САНУЗЛА ОТКИДНОЙ СО СТОПОРНЫМ МЕХАНИЗМОМ И БУМАГОДЕРЖАТЕЛЕМ ПРИСТЕННЫЙ ИЗ НЕРЖАВЕЮЩЕЙ СТАЛИ D38 ММ 240Х100Х840 ММ | ШТ | 32
|  |  | 2/20-20-20-20/С101-ФОЛ-МП3 | ПОРУЧЕНЬ МП-3 ДЛЯ БАЧКА УНИТАЗА ИЗ НЕРЖАВЕЮЩЕЙ СТАЛИ 520Х230 ММ | ШТ | 32
|  |  | 2/20-20-20-20/С101-ФОЛ-МП4 | ПОРУЧЕНЬ МП-4 ОПОРНЫЙ ОТКИДНОЙ СО СТОПОРНЫМ МЕХАНИЗМОМО БЕЗ БУМАГОДЕРЖАТЕЛЯ ПРИСТЕННЫЙ ИЗ НЕРЖАВЕЮЩЕЙ СТАЛИ D38 ММ 840Х190 ММ | ШТ | 33
|  |  | 2/20-20-20-20/С101-ФОЛ-МП5 | ПОРУЧЕНЬ МП-5 ОПОРНЫЙ УГЛОВОЙ Г-ОБРАЗНЫЙ ПРИСТЕННЫЙ ИЗ НЕРЖАВЕЮЩЕЙ СТАЛИ 600Х900 ММ ЛЕВЫЙ/ПРАВЫЙ | ШТ | 21
|  |  | 2/20-20-20-20/С101-ФОЛ-МП6 | ПОРУЧЕНЬ МП-6 ОПОРНЫЙ УГЛОВОЙ Г-ОБРАЗНЫЙ ПРИСТЕННЫЙ ИЗ НЕРЖАВЕЮЩЕЙ СТАЛИ 700Х900 ММ ЛЕВЫЙ/ПРАВЫЙ | ШТ | 15
|  |  | 2/20-20-20-20/С101-ФОЛ-МП7 | ПОРУЧЕНЬ МП-7 ОПОРНЫЙ ПРЯМОЙ ИЗ НЕРЖАВЕЮЩЕЙ СТАЛИ L=700 ММ | ШТ | 3
|  |  | 2/20-20-20-20/С101-ФОЛ-МС | СИДЕНЬЕ МС САНИТАРНОЕ ОТКИДНОЕ ДЛЯ ИНВАЛИДОВ В ДУШЕВЫЕ ИЗ НЕРЖАВЕЮЩЕЙ СТАЛИ 500Х540Х155(Н) ММ | ШТ | 19
|  |  | 2/20-20-20-20/С101-ФОЛ-ПР3 | ОТБОЙНИК ПР-3 ПРЯМОЙ НАПОЛЬНЫЙ ИЗ НЕРЖАВЕЮЩЕЙ СТАЛИ L=500 ММ | ШТ | 16
Ж2-90-90 | ЗВУКОВОЕ ОБОРУДОВАНИЕ ДЛЯ ФОЛ. ЗДАНИЕ - СТРОИТЕЛЬНАЯ ЧАСТЬ. ДРУГИЕ ЭЛЕМЕНТЫ И КОНСТРУКЦИИ. ДРУГОЕ | ШТ 392
|  |  | 1-1 | ЗАТРАТЫ ТРУДА РАБОЧИХ | ЧЕЛ.Ч | 223.44
|  |  | М134041 | ШУРУПОВЕРТ | МАШ.Ч | 15.68
|  |  | М331451 | ПЕРФОРАТОРЫ ЭЛЕКТРИЧЕСКИЕ | МАШ.Ч | 15.68
|  |  | 1 | Материалы для строительных работ
|  |  | 1/10 | Материалы для строительных работ общего назначения
|  |  | 1/10-170 | Оснастка технологическая и инструментальная
|  |  | 1/10-170-10/115 | СВЕРЛА С SDS PLUS ХВОСТОВИКОМ (НАКОНЕЧНИК ИЗ ТВЕРДОСПЛАВНОЙ СТАЛИ) (ПО БЕТОНУ), ДИАМЕТРОМ 5-10 ММ, ДЛИНОЙ 210 (215) ММ | ШТ. | 3.92
|  |  | 5 | Материалы для монтажных и специальных строительных работ
|  |  | 5/90 | Прочие материалы для монтажных и специальных строительных работ
|  |  | 5/90-10 | Дюбели для крепления электромонтажных изделий
|  |  | 5/90-10/3 | ДЮБЕЛЬ МОНТАЖНЫЙ У656 У3 | 10 ШТ. | 78.4
Прочие
|  |  | С101-ФОЛ-ИР | ИНФОРМАТОР РЕЧЕВОЙ ЗВУКОВОЙ С ДИСТАНЦИОННЫМ УПРАВЛЕНИЕМ | ШТ | 357
|  |  | С101-ФОЛ-СВИ | СИСТЕМА ВЫЗОВА "ИНВАЛИД" СО ЗНАКОМ-ПИКТОГРАММОЙ "ИНВАЛИД" | ШТ | 3
|  |  | С101-ФОЛ-СВП | СИСТЕМА ВЫЗОВА ПЕРСОНАЛА | ШТ | 32
Ж2-90-70-10 | ПОРУЧЕНЬ-ОТБОЙНИК ДЛЯ ФОЛ. ЗДАНИЕ - СТРОИТЕЛЬНАЯ ЧАСТЬ. ДРУГИЕ ЭЛЕМЕНТЫ И КОНСТРУКЦИИ. МЕТАЛЛОКОНСТРУКЦИИ. МЕТАЛЛОКОНСТРУКЦИИ | М 933,78
|  |  | 1-1 | ЗАТРАТЫ ТРУДА РАБОЧИХ | ЧЕЛ.Ч | 393.2148
|  |  | М331451 | ПЕРФОРАТОРЫ ЭЛЕКТРИЧЕСКИЕ | МАШ.Ч | 99.9145
|  |  | 1 | Материалы для строительных работ
|  |  | 1/10 | Материалы для строительных работ общего назначения
|  |  | 1/10-170 | Оснастка технологическая и инструментальная
|  |  | 1/10-170-10/135 | СВЕРЛА С SDS PLUS ХВОСТОВИКОМ (НАКОНЕЧНИК ИЗ ТВЕРДОСПЛАВНОЙ СТАЛИ) (ПО БЕТОНУ), ДИАМЕТРОМ 8-10 ММ, ДЛИНОЙ 260 (265) ММ | ШТ. | 9.3378
|  |  | 1/10-240 | Метизы и крепежные изделия
|  |  | 1/10-240-30-50/50 | ДЮБЕЛЬ С ШУРУПОМ ДЛЯ БЫСТРОГО МОНТАЖА 8 Х 60 ММ | 100 ШТ. | 28.0134
|  |  | 2 | Строительные изделия и конструкции
|  |  | 2/20 | Изделия и конструкции стальные
|  |  | 2/20-20 | Изделия и конструкции ограждающие и встроенные стальные
|  |  | 2/20-20-35/С101-ФОЛ-ПР1 | ПОРУЧЕНЬ-ОТБОЙНИК ШИРИНОЙ 152 ММ, ГЛУБИНА 85 ММ АНАЛОГ МОДЕЛЬ TS-НRD-152-85 | М | 194.8506
|  |  | 2/20-20-35/С101-ФОЛ-ПР2 | ПОРУЧЕНЬ-ОТБОЙНИК ШИРИНОЙ 145 ММ, ГЛУБИНА 85 ММ АНАЛОГ МОДЕЛЬ TS-НR-145-85 | М | 757.605
Ж2-50-90 | ИНФОРМАЦИОННЫЕ УКАЗАТЕЛИ ДЛЯ ФОЛ. ЗДАНИЕ - СТРОИТЕЛЬНАЯ ЧАСТЬ. ПЕРЕГОРОДКИ. ДРУГОЕ | ШТ 559
|  |  | 1-1 | ЗАТРАТЫ ТРУДА РАБОЧИХ | ЧЕЛ.Ч | 62.243
|  |  | 1-3 | ЗАТРАТЫ ТРУДА МАШИНИСТОВ | ЧЕЛ.-Ч | 0.000495
|  |  | М331451 | ПЕРФОРАТОРЫ ЭЛЕКТРИЧЕСКИЕ | МАШ.Ч | 34.23
|  |  | М331617 | СРЕДСТВА МАЛОЙ МЕХАНИЗАЦИИ | МАШ.Ч | 0.000495
|  |  | 1 | Материалы для строительных работ
|  |  | 1/10 | Материалы для строительных работ общего назначения
|  |  | 1/10-160 | Пленки, полотна, ткани разные
|  |  | 1/10-160-20/15 | ВЕТОШЬ | КГ | 0.002473
|  |  | 1/10-170 | Оснастка технологическая и инструментальная
|  |  | 1/10-170-10/135 | СВЕРЛА С SDS PLUS ХВОСТОВИКОМ (НАКОНЕЧНИК ИЗ ТВЕРДОСПЛАВНОЙ СТАЛИ) (ПО БЕТОНУ), ДИАМЕТРОМ 8-10 ММ, ДЛИНОЙ 260 (265) ММ | ШТ. | 9.78
|  |  | 1/10-230 | Материалы для отделочных работ
|  |  | 1/10-230-35/425 | КЛЕЙ ФЕНОЛОПОЛИВИНИЛАЦЕТАЛЬНЫЙ МАРКИ БФ-2, БФ-2Н, СОРТ ВЫСШИЙ | Т | 8.7e-05
|  |  | 1/10-230-50-15/93 | УАЙТ-СПИРИТ | КГ | 0.16073
|  |  | 1/10-240 | Метизы и крепежные изделия
|  |  | 1/10-240-30-30/210 | ДЮБЕЛЬ ПЛАСТМАССОВЫЙ С МЕТАЛЛИЧЕСКИМ СЕРДЕЧНИКОМ 8 Х 120 | 1000 ШТ. | 1.0269
|  |  | 1/10-280 | Прочие материалы для строительных работ
|  |  | 1/10-280-20/С101-ФОЛ-ЖК | НАКЛЕЙКА "ЖЕЛТЫЙ КРУГ" НА ДВЕРИ ДИАМЕТРОМ 150 ММ | ШТ | 70
|  |  | 1/10-280-20/С101-ФОЛ-ТИТ | ТАКТИЛЬНАЯ ИНФОРМАЦИОННАЯ ТАБЛИЧКА (ПЕРЕД ВХОДОМ В ЗДАНИЕ) 600Х500(Н) ММ | ШТ | 3
|  |  | 1/10-280-20/С101-ФОЛ-ТИТ1 | ТАБЛИЧКА ДОСТУПНОСТИ ОБЪЕКТОВ ДЛЯ ФОЛ 150Х500(Н) ММ | ШТ | 3
|  |  | 1/10-280-20/С101-ФОЛ-ТЛП | ТАКТИЛЬНАЯ ЛЕГЕНДА ПОМЕЩЕНИЙ 420Х297(Н) ММ | ШТ | 22
|  |  | 1/10-280-20/С101-ФОЛ-ТМЗ | ТАКТИЛЬНАЯ МНЕМОСХЕМА ЗДАНИЯ 420Х297(Н) ММ | ШТ | 22
|  |  | 1/10-280-20/С101-ФОЛ-ТМО | ТАКТИЛЬНАЯ МНЕМОСХЕМА САНУЗЛА 300Х200(Н) ММ | ШТ | 32
|  |  | 1/10-280-20/С101-ФОЛ-ТУ | ТАБЛИЧКА УНИВЕРСАЛЬНАЯ 400Х300(Н) ММ | ШТ | 407
Ж2-90-90 | НАПОЛЬНЫЕ ТАКТИЛЬНЫЕ ИНДИКАТОРЫ. ЗДАНИЕ - СТРОИТЕЛЬНАЯ ЧАСТЬ. ДРУГИЕ ЭЛЕМЕНТЫ И КОНСТРУКЦИИ. ДРУГОЕ | М2 111,717
|  |  | 1-1 | ЗАТРАТЫ ТРУДА РАБОЧИХ | ЧЕЛ.Ч | 386.9084
|  |  | 1-3 | ЗАТРАТЫ ТРУДА МАШИНИСТОВ | ЧЕЛ.-Ч | 25.248
|  |  | М331617 | СРЕДСТВА МАЛОЙ МЕХАНИЗАЦИИ | МАШ.Ч | 25.248
|  |  | 1 | Материалы для строительных работ
|  |  | 1/10 | Материалы для строительных работ общего назначения
|  |  | 1/10-230 | Материалы для отделочных работ
|  |  | 1/10-230-35/246 | КЛЕЙ УР-600 ПОЛИУРЕТАНОВЫЙ, АТМОСФЕРОСТОЙКИЙ, ВОДОСТОЙКИЙ | Л | 80.436
|  |  | 1/10-230-95/С101-ФОЛ-ТИШ | ТАКТИЛЬНЫЙ ИНДИКАТОР В ФОРМЕ УСЕЧЕННОГО КОНУСА КОМБИНИРОВАННЫЙ БЕЗ ШТИФТА D35 (ЖЕЛТЫЙ) САМОКЛЕЮЩИЙСЯ ИЗ АЛЮМИНИЯ | ШТ | 26812
|  |  | 2 | Строительные изделия и конструкции
|  |  | 2/40 | Изделия и конструкции поливинилхлоридные
|  |  | 2/40-30 | Прочие изделия и конструкции поливинилхлоридные
|  |  | 2/40-30/С101-ФОЛ-ТИШТ | ТРАФАРЕТ ДЛЯ УСТАНОВКИ (ПРИКЛЕИВАНИЕ) ТАКТИЛЬНЫХ ИНДИКАТОРОВ КОНУС D35, ШАХМАТНЫЙ ПОРЯДОК, 500Х500 ММ, ПЭТ | ШТ | 1
Ж2-50-10 | МОДУЛЬНЫЕ САНТЕХНИЧЕСКИЕ ПЕРЕГОРОДКИ. ЗДАНИЕ - СТРОИТЕЛЬНАЯ ЧАСТЬ. ПЕРЕГОРОДКИ. ПЕРЕГОРОДКИ - СТРОИТЕЛЬНЫЕ КОНСТРУКЦИИ | М2 162,42
|  |  | 1-1 | ЗАТРАТЫ ТРУДА РАБОЧИХ | ЧЕЛ.Ч | 145.6963
|  |  | 1-3 | ЗАТРАТЫ ТРУДА МАШИНИСТОВ | ЧЕЛ.-Ч | 21.7013
|  |  | М020302 | КРАНЫ БАШЕННЫЕ ПРИСТАВНЫЕ 4-10 Т | МАШ.Ч | 17.7256
|  |  | М331617 | СРЕДСТВА МАЛОЙ МЕХАНИЗАЦИИ | МАШ.Ч | 3.9757
|  |  | 1 | Материалы для строительных работ
|  |  | 1/10 | Материалы для строительных работ общего назначения
|  |  | 1/10-240 | Метизы и крепежные изделия
|  |  | 1/10-240-15/220 | ВИНТЫ САМОНАРЕЗАЮЩИЕ ДЛЯ ГИПСОКАРТОННЫХ ПЛИТ ДИАМЕТРОМ 3,5 ММ И БОЛЕЕ ДЛИНОЙ 30 ММ И БОЛЕЕ | КГ | 1.4341
|  |  | 1/10-240-25-35/240 | ГВОЗДИ СТРОИТЕЛЬНЫЕ | КГ | 12.463
|  |  | 1/10-260 | Металлопрокат и металлоизделия (за исключением металлоизделий части 2)
|  |  | 1/10-260-500-5/5 | ПОКОВКИ СТРОИТЕЛЬНЫЕ (СКОБЫ, ЗАКРЕПЫ, ХОМУТЫ) МАССОЙ ДО 1,6 КГ | Т | 0.016195
|  |  | 2 | Строительные изделия и конструкции
|  |  | 2/40 | Изделия и конструкции поливинилхлоридные
|  |  | 2/40-30 | Прочие изделия и конструкции поливинилхлоридные
|  |  | 2/40-30/С101-СМП-ЛП | МОДУЛЬНАЯ САНТЕХНИЧЕСКАЯ ПЕРЕГОРОДКА ИЗ АЛЮМИНИЕВОГО ПРОФИЛЯ С ЗАПОЛНЕНИЕМ ПАНЕЛЯМИ ИЗ ВЛАГОСТОЙКОГО МОНОЛИТНОГО ПЛАСТИКА ТОЛЩИНОЙ 10 ММ С ДВЕРЬМИ/БЕЗ ДВЕРЕЙ | М2 | 162.42
СОСТАВИЛ | ВЕДУЩИЙ ИНЖЕНЕР |  |  | А.А.КОСЯНИК
| (должность служащего) |  | (подпись) | (инициалы,фамилия)
ПРОВЕРИЛ | ГЛАВНЫЙ СПЕЦИАЛИСТ |  |  | Л.Н.МАРЦЫНКЕВИЧ
| (должность служащего) |  | (подпись) | (инициалы,фамилия)

## 3211-12-1010-Q0
НАИМЕНОВАНИЕ ОБЪЕКТА |  | "РЕКОНСТРУКЦИЯ ГИНЕКОЛОГИЧЕСКОГО, ХИРУРГИЧЕСКОГО И ПСИХОНЕВРОЛОГИЧЕСКОГО КОРПУСОВ УЧРЕЖДЕНИЯ ЗДРАВООХРАНЕНИЯ "6-Я ГОРОДСКАЯ КЛИНИЧЕСКАЯ БОЛЬНИЦА" ПО УЛ. УРАЛЬСКОЙ, 5 В Г. МИНСКЕ ПОД РАЗМЕЩЕНИЕ ЛЕЧЕБНО-ДИАГНОСТИЧЕСКОГО КОРПУСА КЛИНИЧЕСКОГО ЦЕНТРА ТРАВМАТОЛОГИИ И ОРТОПЕДИИ". 2 ОЧЕРЕДЬ СТРОИТЕЛЬСТВА
КОД ОБЪЕКТА |  | 23.008.2
НАИМЕНОВАНИЕ ЗДАНИЯ, СООРУЖЕНИЯ |  | ЗДАНИЕ БЛОКА N5А
ШИФР ЗДАНИЯ, СООРУЖЕНИЯ |  | 23.008.2.5А
КОМПЛЕКТ ЧЕРТЕЖЕЙ |  | 23.005.2.01 - АР1
ВЕДОМОСТЬ РЕСУРСОВ ДЛЯ ЛОКАЛЬНОЙ СМЕТЫ № 1010
(НОРМЫ 2022г.)
ОБЩЕСТРОИТЕЛЬНЫЕ РАБОТЫ: ОКНА, РОЛЛЕТЫ, ИНФОРМАЦИОННОЕ ОСНАЩЕНИЕ СРЕДЫ ДЛЯ ФОЛ, МОДУЛЬНЫЕ САНТЕХНИЧЕСКИЕ ПЕРЕГОРОДКИ
П/П | ОБОСНОВАНИЕ | НАИМЕНОВАНИЕ РЕСУРСОВ | ЕД.ИЗМ. | КОЛИЧЕСТВО
1 | 2 | 3 | 4 | 5
1 | 1-1 | ЗАТРАТЫ ТРУДА РАБОЧИХ | ЧЕЛ.Ч | 4656.336
2 | 1-3 | ЗАТРАТЫ ТРУДА МАШИНИСТОВ | ЧЕЛ.-Ч | 47.2158
3 | М020302 | КРАНЫ БАШЕННЫЕ ПРИСТАВНЫЕ 4-10 Т | МАШ.Ч | 17.7256
4 | М021104 | КРАНЫ НА АВТОМОБИЛЬНОМ ХОДУ ПРИ РАБОТЕ НА МОНТАЖЕ ТЕХНОЛОГИЧЕСКОГО ОБОРУДОВАНИЯ, 16 Т | МАШ.Ч | 0.115
5 | М030401 | ЛЕБЕДКИ ЭЛЕКТРИЧЕСКИЕ ТЯГОВЫМ УСИЛИЕМ ДО 5,79 (0,59) КН (Т) | МАШ.Ч | 94.304
6 | М030402 | ЛЕБЕДКИ ЭЛЕКТРИЧЕСКИЕ ТЯГОВЫМ УСИЛИЕМ ДО 12,26 (1,25) КН (Т) | МАШ.Ч | 1.2934
7 | М030404 | ЛЕБЕДКИ ЭЛЕКТРИЧЕСКИЕ ТЯГОВЫМ УСИЛИЕМ ДО 31,39 (3,2) КН (Т) | МАШ.Ч | 0.93129
8 | М134041 | ШУРУПОВЕРТ | МАШ.Ч | 102.2387
9 | М331451 | ПЕРФОРАТОРЫ ЭЛЕКТРИЧЕСКИЕ | МАШ.Ч | 305.6942
10 | М331615* | ДРЕЛИ ЭЛЕКТРИЧЕСКИЕ | МАШ.Ч | 9.606
11 | М331617 | СРЕДСТВА МАЛОЙ МЕХАНИЗАЦИИ | МАШ.Ч | 29.2602
12 | М400002 | АВТОМОБИЛЬ БОРТОВОЙ, ГРУЗОПОДЪЕМНОСТЬЮ ДО 8 Т | МАШ.Ч | 0.115
| 1 | Материалы для строительных работ
| 1/10 | Материалы для строительных работ общего назначения
| 1/10-110 | Лесоматериалы и пиломатериалы
13 | 1/10-110-50-5/365 | БРУСКИ ОБРЕЗНЫЕ ХВОЙНЫХ ПОРОД ДЛИНОЙ 4-6,5 М, ШИРИНОЙ 75-150 ММ, ТОЛЩИНОЙ 40-75 ММ, 3 СОРТА | М3 | 0.74978
| 1/10-115 | Материалы кровельные и гидроизоляционные
14 | 1/10-115-25/С101-160501-А1 | ПРОФИЛЬ ПОДСТАВОЧНЫЙ ДЛЯ ОКОН АЛЮМИНИЕВЫХ | М | 9.87
| 1/10-130 | Мастики, герметики, смолы, смазки, эмульсии
15 | 1/10-130-15/107 | ГЕРМЕТИК СИЛИКОНОВЫЙ 280 МЛ | ШТ. | 1461.4463
| 1/10-135 | Нефтепродукты, газы, химические материалы
16 | 1/10-135-30/70 | ПЕНА ПОЛИУРЕТАНОВАЯ МОНТАЖНАЯ ПРОИЗВОДСТВЕННАЯ В АЭРОЗОЛЬНОЙ УПАКОВКЕ | Л | 387.995
| 1/10-150 | Полуэбониты, эбониты, паронитовые изделия
17 | 1/10-150-15/245 | ПРОКЛАДКИ ИЗ ПАРОНИТА МАРКИ ПМБ, ТОЛЩИНОЙ 2 ММ, ДИАМЕТРОМ 20 ММ | ШТ. | 3763.3456
| 1/10-160 | Пленки, полотна, ткани разные
18 | 1/10-160-20/15 | ВЕТОШЬ | КГ | 0.002473
| 1/10-170 | Оснастка технологическая и инструментальная
19 | 1/10-170-10/25 | СВЕРЛА СПИРАЛЬНЫЕ С ЦИЛИНДРИЧЕСКИМ ХВОСТОВИКОМ, ДЛИННАЯ СЕРИЯ (ПО МЕТАЛЛУ), ДИАМЕТРОМ 12,6-14 ММ | ШТ. | 0.009102
20 | 1/10-170-10/35 | СВЕРЛА СПИРАЛЬНЫЕ С ЦИЛИНДРИЧЕСКИМ ХВОСТОВИКОМ, ДЛИННАЯ СЕРИЯ (ПО МЕТАЛЛУ), ДИАМЕТРОМ 9,6-10,6 ММ | ШТ. | 0.055623
21 | 1/10-170-10/115 | СВЕРЛА С SDS PLUS ХВОСТОВИКОМ (НАКОНЕЧНИК ИЗ ТВЕРДОСПЛАВНОЙ СТАЛИ) (ПО БЕТОНУ), ДИАМЕТРОМ 5-10 ММ, ДЛИНОЙ 210 (215) ММ | ШТ. | 27.1579
22 | 1/10-170-10/135 | СВЕРЛА С SDS PLUS ХВОСТОВИКОМ (НАКОНЕЧНИК ИЗ ТВЕРДОСПЛАВНОЙ СТАЛИ) (ПО БЕТОНУ), ДИАМЕТРОМ 8-10 ММ, ДЛИНОЙ 260 (265) ММ | ШТ. | 20.791
23 | 1/10-170-10/165 | СВЕРЛА С SDS PLUS ХВОСТОВИКОМ (НАКОНЕЧНИК ИЗ ТВЕРДОСПЛАВНОЙ СТАЛИ) (ПО БЕТОНУ), ДИАМЕТРОМ 10-12 ММ, ДЛИНОЙ 110-165 ММ | ШТ. | 19.5595
| 1/10-230 | Материалы для отделочных работ
24 | 1/10-230-35/61 | КЛЕЙ БУСТИЛАТ | Т | 0.003093
25 | 1/10-230-35/246 | КЛЕЙ УР-600 ПОЛИУРЕТАНОВЫЙ, АТМОСФЕРОСТОЙКИЙ, ВОДОСТОЙКИЙ | Л | 80.436
26 | 1/10-230-35/425 | КЛЕЙ ФЕНОЛОПОЛИВИНИЛАЦЕТАЛЬНЫЙ МАРКИ БФ-2, БФ-2Н, СОРТ ВЫСШИЙ | Т | 8.7e-05
27 | 1/10-230-50-15/93 | УАЙТ-СПИРИТ | КГ | 0.16073
28 | 1/10-230-65-45-10/С101-160780-А1 | ПРОФИЛЬ ПОДСТАВОЧНЫЙ ДЛЯ ОКОН ДЕРЕВЯННЫХ | М | 505.26
29 | 1/10-230-95/С101-ФОЛ-ТИШ | ТАКТИЛЬНЫЙ ИНДИКАТОР В ФОРМЕ УСЕЧЕННОГО КОНУСА КОМБИНИРОВАННЫЙ БЕЗ ШТИФТА D35 (ЖЕЛТЫЙ) САМОКЛЕЮЩИЙСЯ ИЗ АЛЮМИНИЯ | ШТ | 26812
| 1/10-235 | Изделия герметизирующие, уплотняющие, изолирующие
30 | 1/10-235-20/86 | ЛЕНТА ПАРОИЗОЛЯЦИОННАЯ ВНУТРЕННЯЯ НА НЕТКАНОМ ПОЛОТНЕ, МАРКА ВЛ А, ШИРИНОЙ 80-150 ММ | М | 2491.44
31 | 1/10-235-20/93 | ЛЕНТА ПАРОПРОНИЦАЕМАЯ САМОРАСШИРЯЮЩАЯСЯ УПЛОТНИТЕЛЬНАЯ (ПСУЛ) ШИРИНОЙ 10 ММ С МАКСИМАЛЬНЫМ РАСШИРЕНИЕМ ЛЕНТЫ 20 ММ | М | 2491.44
32 | 1/10-235-20/100 | ЛЕНТА ПАРОПРОНИЦАЕМАЯ САМОРАСШИРЯЮЩАЯСЯ УПЛОТНИТЕЛЬНАЯ (ПСУЛ) ШИРИНОЙ 12 ММ С МАКСИМАЛЬНЫМ РАСШИРЕНИЕМ ЛЕНТЫ 30 ММ | М | 36.225
33 | 1/10-235-20/190 | ЛЕНТА САМОКЛЕЯЩАЯСЯ ГИДРО-ПАРОИЗОЛЯЦИОННАЯ ТЕПЛООТРАЖАЮЩАЯ БУТИЛКАУЧУКОВАЯ, МАРКИ ЛИПЛЕНТ-МП, ШИРИНОЙ 100 ММ, ТОЛЩИНОЙ 1,5 ММ | М | 36.225
34 | 1/10-235-20/772 | ЛЕНТА МАЛЯРНАЯ, ОДНОСТОРОННЯЯ, 50 ММХ50 М | М2 | 0.42644
35 | 1/10-235-25/25 | ШНУР РЕЗИНОВЫЙ КРУГЛОГО СЕЧЕНИЯ ДИАМЕТРОМ СВЫШЕ 8 ДО 11 ММ ВКЛЮЧИТЕЛЬНО | КГ | 13.3953
| 1/10-240 | Метизы и крепежные изделия
36 | 1/10-240-5-5/С101-99-437А1 | РАСПОРНАЯ АНКЕР-ШПИЛЬКА М6 Х 85 ММ | 1000 ШТ. | 1.422
37 | 1/10-240-5-5/С101-99-439А1 | РАСПОРНЫЙ АНКЕР М 10 Х 200 ММ | 1000 ШТ. | 0.016
38 | 1/10-240-5-15/35 | АНКЕРНЫЙ БОЛТ С КРЮКОМ М10 Х 12 Х 130 ММ, ОЦИНКОВАННЫЙ | 1000 ШТ. | 2.04
39 | 1/10-240-15/220 | ВИНТЫ САМОНАРЕЗАЮЩИЕ ДЛЯ ГИПСОКАРТОННЫХ ПЛИТ ДИАМЕТРОМ 3,5 ММ И БОЛЕЕ ДЛИНОЙ 30 ММ И БОЛЕЕ | КГ | 1.4341
40 | 1/10-240-25-35/10 | ГВОЗДИ СТРОИТЕЛЬНЫЕ С КОНИЧЕСКОЙ ГОЛОВКОЙ 2 Х 50 ММ | Т | 0.009246
41 | 1/10-240-25-35/240 | ГВОЗДИ СТРОИТЕЛЬНЫЕ | КГ | 12.5282
42 | 1/10-240-25-41/15 | ГВОЗДИ СТРОИТЕЛЬНЫЕ ОЦИНКОВАННЫЕ | КГ | 0.59655
43 | 1/10-240-30-30/210 | ДЮБЕЛЬ ПЛАСТМАССОВЫЙ С МЕТАЛЛИЧЕСКИМ СЕРДЕЧНИКОМ 8 Х 120 | 1000 ШТ. | 1.0269
44 | 1/10-240-30-35/20 | ДЮБЕЛЬ ПОЛИПРОПИЛЕНОВЫЙ 10 Х 50, 10 Х 80 | 1000 ШТ. | 0.025221
45 | 1/10-240-30-45/13 | ДЮБЕЛЬ МЕТАЛЛИЧЕСКИЙ РАМНЫЙ 10 Х 152 | 1000 ШТ. | 2.2083
46 | 1/10-240-30-50/20 | ДЮБЕЛЬ С ШУРУПОМ ДЛЯ БЫСТРОГО МОНТАЖА 6 Х 60 | 100 ШТ. | 46.4464
47 | 1/10-240-30-50/50 | ДЮБЕЛЬ С ШУРУПОМ ДЛЯ БЫСТРОГО МОНТАЖА 8 Х 60 ММ | 100 ШТ. | 28.0134
48 | 1/10-240-30-50/60 | ДЮБЕЛЬ С ШУРУПОМ ДЛЯ БЫСТРОГО МОНТАЖА 8 Х 80 ММ | 100 ШТ. | 0.65546
49 | 1/10-240-30-50/100 | ДЮБЕЛЬ С ШУРУПОМ ДЛЯ БЫСТРОГО МОНТАЖА 10 Х 100 ММ | 100 ШТ. | 0.8
50 | 1/10-240-55-10/30 | ШУРУПЫ С ПОЛУКРУГЛОЙ ГОЛОВКОЙ 3,5 Х 35 ММ | Т | 3e-05
51 | 1/10-240-55-10/45 | ШУРУПЫ С ПОЛУКРУГЛОЙ ГОЛОВКОЙ 5 Х 70 ММ | Т | 0.000234
52 | 1/10-240-55-10/75 | ШУРУПЫ С ПОЛУКРУГЛОЙ ГОЛОВКОЙ 5 Х 40 ММ | Т | 0.021951
| 1/10-250 | Изделия замочные и скобяные
53 | 1/10-250-20-45/60 | АНКЕРНАЯ ПЛАСТИНА ДЛЯ КРЕПЛЕНИЯ ОКОННЫХ БЛОКОВ, ДЛИНОЙ 190 ММ | 1000 ШТ. | 0.012611
| 1/10-260 | Металлопрокат и металлоизделия (за исключением металлоизделий части 2)
54 | 1/10-260-30-31/5 | ПРОКАТ ГОРЯЧЕКАТАНЫЙ ПОЛОСОВОЙ ИЗ СТАЛИ УГЛЕРОДИСТОЙ ОБЫКНОВЕННОГО КАЧЕСТВА МАРКИ СТ3СП, СТ3ПС, ТОЛЩИНОЙ 10 - 80 ММ ПРИ ШИРИНЕ 100 - 200 ММ | Т | 0.002
55 | 1/10-260-500-5/5 | ПОКОВКИ СТРОИТЕЛЬНЫЕ (СКОБЫ, ЗАКРЕПЫ, ХОМУТЫ) МАССОЙ ДО 1,6 КГ | Т | 0.016195
| 1/10-280 | Прочие материалы для строительных работ
56 | 1/10-280-20/С101-ФОЛ-ЖК | НАКЛЕЙКА "ЖЕЛТЫЙ КРУГ" НА ДВЕРИ ДИАМЕТРОМ 150 ММ | ШТ | 70
57 | 1/10-280-20/С101-ФОЛ-ТИТ | ТАКТИЛЬНАЯ ИНФОРМАЦИОННАЯ ТАБЛИЧКА (ПЕРЕД ВХОДОМ В ЗДАНИЕ) 600Х500(Н) ММ | ШТ | 3
58 | 1/10-280-20/С101-ФОЛ-ТИТ1 | ТАБЛИЧКА ДОСТУПНОСТИ ОБЪЕКТОВ ДЛЯ ФОЛ 150Х500(Н) ММ | ШТ | 3
59 | 1/10-280-20/С101-ФОЛ-ТЛП | ТАКТИЛЬНАЯ ЛЕГЕНДА ПОМЕЩЕНИЙ 420Х297(Н) ММ | ШТ | 22
60 | 1/10-280-20/С101-ФОЛ-ТМЗ | ТАКТИЛЬНАЯ МНЕМОСХЕМА ЗДАНИЯ 420Х297(Н) ММ | ШТ | 22
61 | 1/10-280-20/С101-ФОЛ-ТМО | ТАКТИЛЬНАЯ МНЕМОСХЕМА САНУЗЛА 300Х200(Н) ММ | ШТ | 32
62 | 1/10-280-20/С101-ФОЛ-ТУ | ТАБЛИЧКА УНИВЕРСАЛЬНАЯ 400Х300(Н) ММ | ШТ | 407
| 2 | Строительные изделия и конструкции
| 2/10 | Арматурные заготовки и изделия стальные для монолитных железобетонных конструкций
| 2/10-35 | Детали закладные стальные
63 | 2/10-35/30 | ДЕТАЛИ ЗАКЛАДНЫЕ, ИЗГОТОВЛЕННЫЕ С ПРИМЕНЕНИЕМ СВАРКИ, ГНУТЬЯ, СВЕРЛЕНИЯ (ПРОБИВКИ) ОТВЕРСТИЙ (ПРИ НАЛИЧИИ ОДНОЙ ИЗ ЭТИХ ОПЕРАЦИЙ ИЛИ ВСЕГО ПЕРЕЧНЯ В ЛЮБЫХ СОЧЕТАНИЯХ), ПОСТАВЛЯЕМЫЕ ОТДЕЛЬНО | Т | 1.0178
| 2/20 | Изделия и конструкции стальные
| 2/20-20 | Изделия и конструкции ограждающие и встроенные стальные
64 | 2/20-20-20-20/С101-ФОЛ-МП1 | ПОРУЧЕНЬ МП-1 НАСТЕННЫЙ ДЛЯ РАКОВИНЫ ВЕРХНИЙ ИЗ НЕРЖАВЕЮЩЕЙ СТАЛИ 670Х500 ММ ТРУБА Д.38 ММ | ШТ | 32
65 | 2/20-20-20-20/С101-ФОЛ-МП2 | ПОРУЧЕНЬ МП-2 ОПОРНЫЙ ДЛЯ САНУЗЛА ОТКИДНОЙ СО СТОПОРНЫМ МЕХАНИЗМОМ И БУМАГОДЕРЖАТЕЛЕМ ПРИСТЕННЫЙ ИЗ НЕРЖАВЕЮЩЕЙ СТАЛИ D38 ММ 240Х100Х840 ММ | ШТ | 32
66 | 2/20-20-20-20/С101-ФОЛ-МП3 | ПОРУЧЕНЬ МП-3 ДЛЯ БАЧКА УНИТАЗА ИЗ НЕРЖАВЕЮЩЕЙ СТАЛИ 520Х230 ММ | ШТ | 32
67 | 2/20-20-20-20/С101-ФОЛ-МП4 | ПОРУЧЕНЬ МП-4 ОПОРНЫЙ ОТКИДНОЙ СО СТОПОРНЫМ МЕХАНИЗМОМО БЕЗ БУМАГОДЕРЖАТЕЛЯ ПРИСТЕННЫЙ ИЗ НЕРЖАВЕЮЩЕЙ СТАЛИ D38 ММ 840Х190 ММ | ШТ | 33
68 | 2/20-20-20-20/С101-ФОЛ-МП5 | ПОРУЧЕНЬ МП-5 ОПОРНЫЙ УГЛОВОЙ Г-ОБРАЗНЫЙ ПРИСТЕННЫЙ ИЗ НЕРЖАВЕЮЩЕЙ СТАЛИ 600Х900 ММ ЛЕВЫЙ/ПРАВЫЙ | ШТ | 21
69 | 2/20-20-20-20/С101-ФОЛ-МП6 | ПОРУЧЕНЬ МП-6 ОПОРНЫЙ УГЛОВОЙ Г-ОБРАЗНЫЙ ПРИСТЕННЫЙ ИЗ НЕРЖАВЕЮЩЕЙ СТАЛИ 700Х900 ММ ЛЕВЫЙ/ПРАВЫЙ | ШТ | 15
70 | 2/20-20-20-20/С101-ФОЛ-МП7 | ПОРУЧЕНЬ МП-7 ОПОРНЫЙ ПРЯМОЙ ИЗ НЕРЖАВЕЮЩЕЙ СТАЛИ L=700 ММ | ШТ | 3
71 | 2/20-20-20-20/С101-ФОЛ-МС | СИДЕНЬЕ МС САНИТАРНОЕ ОТКИДНОЕ ДЛЯ ИНВАЛИДОВ В ДУШЕВЫЕ ИЗ НЕРЖАВЕЮЩЕЙ СТАЛИ 500Х540Х155(Н) ММ | ШТ | 19
72 | 2/20-20-20-20/С101-ФОЛ-ПР3 | ОТБОЙНИК ПР-3 ПРЯМОЙ НАПОЛЬНЫЙ ИЗ НЕРЖАВЕЮЩЕЙ СТАЛИ L=500 ММ | ШТ | 16
73 | 2/20-20-35/С101-ФОЛ-ПР1 | ПОРУЧЕНЬ-ОТБОЙНИК ШИРИНОЙ 152 ММ, ГЛУБИНА 85 ММ АНАЛОГ МОДЕЛЬ TS-НRD-152-85 | М | 194.8506
74 | 2/20-20-35/С101-ФОЛ-ПР2 | ПОРУЧЕНЬ-ОТБОЙНИК ШИРИНОЙ 145 ММ, ГЛУБИНА 85 ММ АНАЛОГ МОДЕЛЬ TS-НR-145-85 | М | 757.605
| 2/20-100 | Отливы оконные из стали оцинкованной
75 | 2/20-100-20/С101-1100-28АО | ОТЛИВ ОКОННЫЙ ИЗ СТАЛИ ОЦИНКОВАННОЙ ТОЛЩИНОЙ 0,7 ММ, С ДВУХСТОРОННИМ ПОЛИМЕРНЫМ ПОКРЫТИЕМ, ЦВЕТНОЙ | М2 | 218.3674
| 2/30 | Изделия и конструкции из алюминиевых сплавов
| 2/30-10 | Блоки оконные из алюминиевого профиля для зданий и сооружений
76 | 2/30-10/С206-АЛП-ОКП1 | ОКНО ПРОТИВОПОЖАРНОЕ ОК-П1 ИЗ АЛЮМИНИЕВОГО ПРОФИЛЯ I ТИПА 1650Х1170 | ШТ | 4
77 | 2/30-10/С206-АЛП-ОКП2 | ОКНО ПРОТИВОПОЖАРНОЕ ОК-П2 ИЗ АЛЮМИНИЕВОГО ПРОФИЛЯ I ТИПА 1850Х1170 | ШТ | 4
| 2/30-55 | Прочие изделия и конструкции из алюминиевых сплавов
78 | 2/30-55/С206-АЛРОЛ-РП1 | РОЛЛЕТА ПВ3-АЕR55-ПЭД-Р4-1310Х1930 ММ | ШТ | 4
| 2/40 | Изделия и конструкции поливинилхлоридные
| 2/40-10 | Блоки оконные из поливинилхлоридного профиля для зданий и сооружений
79 | 2/40-10-10-10/С203-ПВХ-ОК20 | БЛОК ОКОННЫЙ ОК-20 ИЗ ПОЛИВИНИЛХЛОРИДНОГО ПРОФИЛЯ КЛАССА А, НЕОТКРЫВАЮЩИЙСЯ (ГЛУХОЙ), С ОДНОКАМЕРНЫМ СТЕКЛОПАКЕТОМ, ОП А 1450-2070 Г СП1 | М2 | 3
80 | 2/40-10-10-15/С203-ПВХ-ОК18 | БЛОК ОКОННЫЙ ОК-18 ИЗ ПОЛИВИНИЛХЛОРИДНОГО ПРОФИЛЯ ОП А 750-1270 П/О И СП1, С ПОВОРОТНО-ОТКИДНЫМ УСТРОЙСТВОМ, С ИМПОСТОМ, С ОДНОКАМЕРНЫМ СТЕКЛОПАКЕТОМ | М2 | 0.95
81 | 2/40-10-10-15/С203-ПВХ-ОК19 | БЛОК ОКОННЫЙ ОК-19 ИЗ ПОЛИВИНИЛХЛОРИДНОГО ПРОФИЛЯ ОП А 860-880 П/О СП1, С ПОВОРОТНО-ОТКИДНЫМ УСТРОЙСТВОМ, С ОДНОКАМЕРНЫМ СТЕКЛОПАКЕТОМ | М2 | 0.76
82 | 2/40-10-10-25/С203-ПВХ-ОК16 | БЛОК ОКОННЫЙ ОК-16 ИЗ ПОЛИВИНИЛХЛОРИДНОГО ПРОФИЛЯ ОП А 1250-1430 П/О И СП1 ОГ, С ГЛУХИМИ СТВОРКАМИ, С ИМПОСТОМ, С ПОВОРОТНО-ОТКИДНЫМ УСТРОЙСТВОМ, С ОДНОКАМЕРНЫМ СТЕКЛОПАКЕТОМ | М2 | 1.79
83 | 2/40-10-10-25/С203-ПВХ-ОК17 | БЛОК ОКОННЫЙ ОК-17 ИЗ ПОЛИВИНИЛХЛОРИДНОГО ПРОФИЛЯ ОП А 1790-1430 П/О И СП1 ОГ, С ГЛУХИМИ СТВОРКАМИ, С ИМПОСТОМ, С ПОВОРОТНО-ОТКИДНЫМ УСТРОЙСТВОМ, С ОДНОКАМЕРНЫМ СТЕКЛОПАКЕТОМ | М2 | 2.56
84 | 2/40-10-10-30/С203-ПВХ-ОК15 | БЛОК ОКОННЫЙ ОК-15 ИЗ ПОЛИВИНИЛХЛОРИДНОГО ПРОФИЛЯ ОП А 1650-1790 П/О И СП1 ОГ, С ГЛУХИМИ СТВОРКАМИ, С ПОВОРОТНО-ОТКИДНЫМ УСТРОЙСТВОМ, С ДВУМЯ ИМПОСТАМИ, С ОДНОКАМЕРНЫМ СТЕКЛОПАКЕТОМ | М2 | 2.95
| 2/40-30 | Прочие изделия и конструкции поливинилхлоридные
85 | 2/40-30/С101-СМП-ЛП | МОДУЛЬНАЯ САНТЕХНИЧЕСКАЯ ПЕРЕГОРОДКА ИЗ АЛЮМИНИЕВОГО ПРОФИЛЯ С ЗАПОЛНЕНИЕМ ПАНЕЛЯМИ ИЗ ВЛАГОСТОЙКОГО МОНОЛИТНОГО ПЛАСТИКА ТОЛЩИНОЙ 10 ММ С ДВЕРЬМИ/БЕЗ ДВЕРЕЙ | М2 | 162.42
86 | 2/40-30/С101-ФОЛ-ТИШТ | ТРАФАРЕТ ДЛЯ УСТАНОВКИ (ПРИКЛЕИВАНИЕ) ТАКТИЛЬНЫХ ИНДИКАТОРОВ КОНУС D35, ШАХМАТНЫЙ ПОРЯДОК, 500Х500 ММ, ПЭТ | ШТ | 1
87 | 2/40-30/15 | НАКОНЕЧНИК ИЗ ПОЛИВИНИЛХЛОРИДНОГО ПРОФИЛЯ ДЛЯ ПОДОКОННИКА 150-450 ММ | ШТ. | 623.2513
| 2/50 | Изделия и конструкции деревянные
| 2/50-10 | Блоки оконные деревянные для зданий и сооружений
88 | 2/50-10-55/С203-ОД-ОК1 | БЛОК ОКОННЫЙ ОК-1 ДЕРЕВЯННЫЙ, ОДИНАРНОЙ КОНСТРУКЦИИ С ДВУХКАМЕРНЫМ ЭНЕРГОСБЕРЕГАЮЩИМ СТЕКЛОПАКЕТОМ, С ПОВОРОТНО-ОТКИДНЫМ УСТРОЙСТВОМ, ОДНОСТВОРЧАТЫЙ С ДЕТСКИМ ЗАМКОМ БЕЗОПАСНОСТИ ОД ДЗБ 1О 1150-970 П/О СП2/Т1 | М2 | 3.36
89 | 2/50-10-55/С203-ОД-ОК12 | БЛОК ОКОННЫЙ ОК-12 ДЕРЕВЯННЫЙ, ОДИНАРНОЙ КОНСТРУКЦИИ С ДВУХКАМЕРНЫМ ЭНЕРГОСБЕРЕГАЮЩИМ СТЕКЛОПАКЕТОМ, С ПОВОРОТНО-ОТКИДНЫМ УСТРОЙСТВОМ, ОДНОСТВОРЧАТЫЙ, С ОГРАНИЧИТЕЛЕМ ОТКРЫВАНИЯ ОД 1О 750-1170 П/О СП2/Т1 | М2 | 12.32
90 | 2/50-10-55/С203-ОД-ОК2 | БЛОК ОКОННЫЙ ОК-2 ДЕРЕВЯННЫЙ, ОДИНАРНОЙ КОНСТРУКЦИИ С ДВУХКАМЕРНЫМ ЭНЕРГОСБЕРЕГАЮЩИМ СТЕКЛОПАКЕТОМ, С ПОВОРОТНО-ОТКИДНЫМ УСТРОЙСТВОМ, ОДНОСТВОРЧАТЫЙ, С ДЕТСКИМ ЗАМКОМ БЕЗОПАСНОСТИ ОД ДЗБ 1О 1650-1170 П/О СП2/Т1 | М2 | 69.48
91 | 2/50-10-55/С203-ОД-ОК21 | БЛОК ОКОННЫЙ ОК-2.1 ДЕРЕВЯННЫЙ, ОДИНАРНОЙ КОНСТРУКЦИИ С ДВУХКАМЕРНЫМ ЭНЕРГОСБЕРЕГАЮЩИМ СТЕКЛОПАКЕТОМ, С ПОВОРОТНО-ОТКИДНЫМ УСТРОЙСТВОМ, ОДНОСТВОРЧАТЫЙ, С ДЕТСКИМ ЗАМКОМ БЕЗОПАСНОСТИ ОД ДЗБ 1О 1650-1170 П/О СП2/Т1 | М2 | 3.86
92 | 2/50-10-55/С203-ОД-ОК21Z | БЛОК ОКОННЫЙ ОК-2.1Z ДЕРЕВЯННЫЙ, ОДИНАРНОЙ КОНСТРУКЦИИ С ДВУХКАМЕРНЫМ ЭНЕРГОСБЕРЕГАЮЩИМ СТЕКЛОПАКЕТОМ, С ПОВОРОТНО-ОТКИДНЫМ УСТРОЙСТВОМ, ОДНОСТВОРЧАТЫЙ С ДЕТСКИМ ЗАМКОМ БЕЗОПАСНОСТИ ОД ДЗБ 1О 1650-1170 Н П/О СП2/Т1 | М2 | 3.86
93 | 2/50-10-55/С203-ОД-ОК2Z | БЛОК ОКОННЫЙ ОК-2Z ДЕРЕВЯННЫЙ, ОДИНАРНОЙ КОНСТРУКЦИИ С ДВУХКАМЕРНЫМ ЭНЕРГОСБЕРЕГАЮЩИМ СТЕКЛОПАКЕТОМ, С ПОВОРОТНО-ОТКИДНЫМ УСТРОЙСТВОМ, ОДНОСТВОРЧАТЫЙ С ДЕТСКИМ ЗАМКОМ БЕЗОПАСНОСТИ ОД ДЗБ 1О 1650-1170 Н П/О СП2/Т1 | М2 | 82.99
94 | 2/50-10-55/С203-ОД-ОК5 | БЛОК ОКОННЫЙ ОК-5 ДЕРЕВЯННЫЙ, ОДИНАРНОЙ КОНСТРУКЦИИ С ДВУХКАМЕРНЫМ ЭНЕРГОСБЕРЕГАЮЩИМ СТЕКЛОПАКЕТОМ, С ПОВОРОТНО-ОТКИДНЫМ УСТРОЙСТВОМ, ОДНОСТВОРЧАТЫЙ, С ДЕТСКИМ ЗАМКОМ БЕЗОПАСНОСТИ ОД ДЗБ 1О 1850-770 Н П/О СП2/Т1 | М2 | 1.42
95 | 2/50-10-55/С203-ОД-ОК5Z | БЛОК ОКОННЫЙ ОК-5Z ДЕРЕВЯННЫЙ, ОДИНАРНОЙ КОНСТРУКЦИИ С ДВУХКАМЕРНЫМ ЭНЕРГОСБЕРЕГАЮЩИМ СТЕКЛОПАКЕТОМ, С ПОВОРОТНО-ОТКИДНЫМ УСТРОЙСТВОМ, ОДНОСТВОРЧАТЫЙ, С ДЕТСКИМ ЗАМКОМ БЕЗОПАСНОСТИ ОД ДЗБ 1О 1850-770 П/О СП2/Т1 | М2 | 1.42
96 | 2/50-10-55/С203-ОД-ОК6 | БЛОК ОКОННЫЙ ОК-6 ДЕРЕВЯННЫЙ, ОДИНАРНОЙ КОНСТРУКЦИИ С ДВУХКАМЕРНЫМ ЭНЕРГОСБЕРЕГАЮЩИМ СТЕКЛОПАКЕТОМ, С ПОВОРОТНО-ОТКИДНЫМ УСТРОЙСТВОМ, ОДНОСТВОРЧАТЫЙ, С ДЕТСКИМ ЗАМКОМ БЕЗОПАСНОСТИ ОД ДЗБ 1О 1850-1170 П/О СП2/Т1 | М2 | 45.36
97 | 2/50-10-55/С203-ОД-ОК6Z | БЛОК ОКОННЫЙ ОК-6Z ДЕРЕВЯННЫЙ, ОДИНАРНОЙ КОНСТРУКЦИИ С ДВУХКАМЕРНЫМ ЭНЕРГОСБЕРЕГАЮЩИМ СТЕКЛОПАКЕТОМ, С ПОВОРОТНО-ОТКИДНЫМ УСТРОЙСТВОМ, ОДНОСТВОРЧАТЫЙ, С ДЕТСКИМ ЗАМКОМ БЕЗОПАСНОСТИ ОД ДЗБ 1О 1850-1170 Н П/О СП2/Т1 | М2 | 56.16
98 | 2/50-10-60/С203-ОД-ОК10 | БЛОК ОКОННЫЙ ОК-10 ДЕРЕВЯННЫЙ, ОДИНАРНОЙ КОНСТРУКЦИИ С ДВУХКАМЕРНЫМ ЭНЕРГОСБЕРЕГАЮЩИМ СТЕКЛОПАКЕТОМ, С ПОВОРОТНО-ОТКИДНЫМ УСТРОЙСТВОМ, ДВУХСТВОРЧАТЫЙ С МАЛОЙ СТВОРКОЙ С ДЕТСКИМ ЗАМКОМ БЕЗОПАСНОСТИ ОД ДЗБ 1О 2050-1470 М/С Р/С П/О СП2 И/Т1 | М2 | 63.21
99 | 2/50-10-60/С203-ОД-ОК10Z | БЛОК ОКОННЫЙ ОК-10Z ДЕРЕВЯННЫЙ, ОДИНАРНОЙ КОНСТРУКЦИИ С ДВУХКАМЕРНЫМ ЭНЕРГОСБЕРЕГАЮЩИМ СТЕКЛОПАКЕТОМ С ЗАПОЛНЕНИЕМ ЛИСТОВЫМ СТЕКЛОМ М4 ТОЛЩИНОЙ 2,5 ММ, С ПОВОРОТНО-ОТКИДНЫМ УСТРОЙСТВОМ, ДВУХСТВОРЧАТЫЙ С МАЛОЙ СТВОРКОЙ С ДЕТСКИМ ЗАМКОМ БЕЗОПАСНОСТИ ОД ДЗБ 1О 2050-1470 М/С Р/С П/О СП2 И/Т1 | М2 | 3.01
100 | 2/50-10-60/С203-ОД-ОК11 | БЛОК ОКОННЫЙ ОК-11 ДЕРЕВЯННЫЙ, ОДИНАРНОЙ КОНСТРУКЦИИ С ДВУХКАМЕРНЫМ ЭНЕРГОСБЕРЕГАЮЩИМ СТЕКЛОПАКЕТОМ, С ПОВОРОТНО-ОТКИДНЫМ УСТРОЙСТВОМ, ДВУХСТВОРЧАТЫЙ С МАЛОЙ СТВОРКОЙ С ДЕТСКИМ ЗАМКОМ БЕЗОПАСНОСТИ ОД ДЗБ 1О 2050-1770 М/С Р/С П/О СП2 И/Т1 | М2 | 29.04
101 | 2/50-10-60/С203-ОД-ОК14 | БЛОК ОКОННЫЙ ОК-14 ДЕРЕВЯННЫЙ, ОДИНАРНОЙ КОНСТРУКЦИИ С ДВУХКАМЕРНЫМ ЭНЕРГОСБЕРЕГАЮЩИМ СТЕКЛОПАКЕТОМ, С ПОВОРОТНО-ОТКИДНЫМ УСТРОЙСТВОМ, ДВУХСТВОРЧАТЫЙ С РАВНЫМИ СТВОРКАМИ, С ИМПОСТОМ, С ДЕТСКИМ ЗАМКОМ БЕЗОПАСНОСТИ ОД ДЗБ 1О 1450-1470 Р/С П/О СП2 И /Т1 | М2 | 14.91
102 | 2/50-10-60/С203-ОД-ОК3 | БЛОК ОКОННЫЙ ОК-3 ДЕРЕВЯННЫЙ, ОДИНАРНОЙ КОНСТРУКЦИИ С ДВУХКАМЕРНЫМ ЭНЕРГОСБЕРЕГАЮЩИМ СТЕКЛОПАКЕТОМ, С ПОВОРОТНО-ОТКИДНЫМ УСТРОЙСТВОМ, ДВУХСТВОРЧАТЫЙ С РАВНЫМИ СТВОРКАМИ, С ИМПОСТОМ, С ДЕТСКИМ ЗАМКОМ БЕЗОПАСНОСТИ ОД ДЗБ 1О 1650-1470 Р/С П/О СП2 И /Т1 | М2 | 46.17
103 | 2/50-10-60/С203-ОД-ОК4 | БЛОК ОКОННЫЙ ОК-4 ДЕРЕВЯННЫЙ, ОДИНАРНОЙ КОНСТРУКЦИИ С ДВУХКАМЕРНЫМ ЭНЕРГОСБЕРЕГАЮЩИМ СТЕКЛОПАКЕТОМ, С ПОВОРОТНО-ОТКИДНЫМ УСТРОЙСТВОМ, ДВУХСТВОРЧАТЫЙ С РАВНЫМИ СТВОРКАМИ, С ИМПОСТОМ, С ДЕТСКИМ ЗАМКОМ БЕЗОПАСНОСТИ ОД ДЗБ 1О 1650-1770 Р/С П/О СП2 И /Т1 | М2 | 17.52
104 | 2/50-10-60/С203-ОД-ОК7 | БЛОК ОКОННЫЙ ОК-7 ДЕРЕВЯННЫЙ, ОДИНАРНОЙ КОНСТРУКЦИИ С ДВУХКАМЕРНЫМ ЭНЕРГОСБЕРЕГАЮЩИМ СТЕКЛОПАКЕТОМ, С ПОВОРОТНО-ОТКИДНЫМ УСТРОЙСТВОМ, ДВУХСТВОРЧАТЫЙ С РАВНЫМИ СТВОРКАМИ, С ИМПОСТОМ, С ДЕТСКИМ ЗАМКОМ БЕЗОПАСНОСТИ ОД ДЗБ 1О 1850-1470 Р/С П/О СП2 И /Т1 | М2 | 27.2
105 | 2/50-10-60/С203-ОД-ОК8 | БЛОК ОКОННЫЙ ОК-8 ДЕРЕВЯННЫЙ, ОДИНАРНОЙ КОНСТРУКЦИИ С ДВУХКАМЕРНЫМ ЭНЕРГОСБЕРЕГАЮЩИМ СТЕКЛОПАКЕТОМ, С ПОВОРОТНО-ОТКИДНЫМ УСТРОЙСТВОМ, ДВУХСТВОРЧАТЫЙ С РАВНЫМИ СТВОРКАМИ, С ИМПОСТОМ, С ДЕТСКИМ ЗАМКОМ БЕЗОПАСНОСТИ ОД ДЗБ 1О 1850-1770 Р/С)П/О СП2 И /Т1 | М2 | 13.08
106 | 2/50-10-60/С203-ОД-ОК9 | БЛОК ОКОННЫЙ ОК-9 ДЕРЕВЯННЫЙ, ОДИНАРНОЙ КОНСТРУКЦИИ С ДВУХКАМЕРНЫМ ЭНЕРГОСБЕРЕГАЮЩИМ СТЕКЛОПАКЕТОМ, С ПОВОРОТНО-ОТКИДНЫМ УСТРОЙСТВОМ, ДВУХСТВОРЧАТЫЙ С МАЛОЙ СТВОРКОЙ , С ДЕТСКИМ ЗАМКОМ БЕЗОПАСНОСТИ ОД ДЗБ 1О 2050-1170 М/С П/О СП2 /Т1 | М2 | 163.2
107 | 2/50-10-60/С203-ОД-ОК91 | БЛОК ОКОННЫЙ ОК-9.1 ДЕРЕВЯННЫЙ, ОДИНАРНОЙ КОНСТРУКЦИИ С ДВУХКАМЕРНЫМ ЭНЕРГОСБЕРЕГАЮЩИМ СТЕКЛОПАКЕТОМ, С ПОВОРОТНО-ОТКИДНЫМ УСТРОЙСТВОМ, ДВУХСТВОРЧАТЫЙ С МАЛОЙ СТВОРКОЙ, С ДЕТСКИМ ЗАМКОМ БЕЗОПАСНОСТИ ОД ДЗБ 1О 2050-1170 М/С П/О СП2 /Т1 | М2 | 2.4
108 | 2/50-10-60/С203-ОД-ОК91Z | БЛОК ОКОННЫЙ ОК-9.1Z ДЕРЕВЯННЫЙ, ОДИНАРНОЙ КОНСТРУКЦИИ С ДВУХКАМЕРНЫМ ЭНЕРГОСБЕРЕГАЮЩИМ СТЕКЛОПАКЕТОМ, С ПОВОРОТНО-ОТКИДНЫМ УСТРОЙСТВОМ, ДВУХСТВОРЧАТЫЙ С МАЛОЙ СТВОРКОЙ, С ДЕТСКИМ ЗАМКОМ БЕЗОПАСНОСТИ ОД ДЗБ 1О 2050-1170 М/С Н П/О СП2 /Т1 | М2 | 2.4
109 | 2/50-10-60/С203-ОД-ОК9Z | БЛОК ОКОННЫЙ ОК-9Z ДЕРЕВЯННЫЙ, ОДИНАРНОЙ КОНСТРУКЦИИ С ДВУХКАМЕРНЫМ ЭНЕРГОСБЕРЕГАЮЩИМ СТЕКЛОПАКЕТОМ, С ПОВОРОТНО-ОТКИДНЫМ УСТРОЙСТВОМ, ДВУХСТВОРЧАТЫЙ С МАЛОЙ СТВОРКОЙ, С ДЕТСКИМ ЗАМКОМ БЕЗОПАСНОСТИ ОД ДЗБ 1О 2050-1170 М/С Н П/О СП2 /Т1 | М2 | 136.8
110 | 2/50-10-85/С203-ОД-ОК13 | БЛОК ОКОННЫЙ ОК-13 ДЕРЕВЯННЫЙ, ОДИНАРНОЙ КОНСТРУКЦИИ С ДВУХКАМЕРНЫМ ЭНЕРГОСБЕРЕГАЮЩИМ СТЕКЛОПАКЕТОМ, ГЛУХОЙ ОД 1О 750-1170 СП2 Г/Т1 | М2 | 21.12
| 2/50-30 | Детали профильные из древесины и древесных материалов
111 | 2/50-30-5-10/5 | НАЛИЧНИК ДЕРЕВЯННЫЙ ХВОЙНЫХ ПОРОД, ОКРАШЕННЫЙ, ТИП Н-1, Н-2, РАЗМЕРОМ 13 Х 34 ММ | М | 2324
112 | 2/50-30-25/С203-39100-А1 | ПОДОКОННАЯ ДОСКА ИЗ ДСП - ПЛИТА I/II-М-ПР-ГЛ-У-Е1 - ТОЛЩИНОЙ 38 ММ, ШИРИНОЙ 210 ММ | М | 5.4075
113 | 2/50-30-25/С203-39200-А1 | ПОДОКОННАЯ ДОСКА ИЗ ДСП - ПЛИТА I/II-М-ПР-ГЛ-У-Е1 - ТОЛЩИНОЙ 38 ММ, ШИРИНОЙ 300 ММ | М | 484.0605
114 | 2/50-30-25/С203-39500-2А1 | ПОДОКОННАЯ ДОСКА ИЗ ДСП - ПЛИТА I/II-М-ПР-ГЛ-У-Е1 - ТОЛЩИНОЙ 38 ММ, ШИРИНОЙ 550 ММ С ЗАКРУГЛЕННЫМИ КРОМКАМИ С ДВУХ СТОРОН | М | 2.5725
115 | 2/50-30-30/С101-1100-24А1 | ПЛАНКА ОКОННАЯ ДОБОРНАЯ 150Х1170 ММ | ШТ. | 2
| 5 | Материалы для монтажных и специальных строительных работ
| 5/30 | Материалы для электротехнических установок
| 5/30-40 | Материалы для электроизоляционных работ
116 | 5/30-40-2/23 | ЭЛЕКТРОИЗОЛЯЦИОННАЯ ЛЕНТА ПВХ | КГ | 0.04
| 5/90 | Прочие материалы для монтажных и специальных строительных работ
| 5/90-10 | Дюбели для крепления электромонтажных изделий
117 | 5/90-10/3 | ДЮБЕЛЬ МОНТАЖНЫЙ У656 У3 | 10 ШТ. | 78.4
Прочие
118 | С101-ОКРЕК-А1 | РЕКУПЕРАТОР ПРИТОЧНО-ВЫТЯЖНОЙ ДЛЯ ОКОН | ШТ | 2
119 | С101-ФОЛ-ИР | ИНФОРМАТОР РЕЧЕВОЙ ЗВУКОВОЙ С ДИСТАНЦИОННЫМ УПРАВЛЕНИЕМ | ШТ | 357
120 | С101-ФОЛ-СВИ | СИСТЕМА ВЫЗОВА "ИНВАЛИД" СО ЗНАКОМ-ПИКТОГРАММОЙ "ИНВАЛИД" | ШТ | 3
121 | С101-ФОЛ-СВП | СИСТЕМА ВЫЗОВА ПЕРСОНАЛА | ШТ | 32
| СОСТАВИЛ | ВЕДУЩИЙ ИНЖЕНЕР |  | А.А.КОСЯНИК
|  | (должность служащего) | (подпись) | (инициалы,фамилия)
| ПРОВЕРИЛ | ГЛАВНЫЙ СПЕЦИАЛИСТ |  | Л.Н.МАРЦЫНКЕВИЧ
|  | (должность служащего) | (подпись) | (инициалы,фамилия)

## 3211-12-1010-T3
РАЗРАБОТЧИК |  | RSTC.smeta ВЕРСИЯ 24.6
|  |  |  | ШИФР | 23.008.2
"РЕКОНСТРУКЦИЯ ГИНЕКОЛОГИЧЕСКОГО, ХИРУРГИЧЕСКОГО И ПСИХОНЕВРОЛОГИЧЕСКОГО КОРПУСОВ УЧРЕЖДЕНИЯ ЗДРАВООХРАНЕНИЯ "6-Я ГОРОДСКАЯ КЛИНИЧЕСКАЯ БОЛЬНИЦА" ПО УЛ. УРАЛЬСКОЙ, 5 В Г. МИНСКЕ ПОД РАЗМЕЩЕНИЕ ЛЕЧЕБНО-ДИАГНОСТИЧЕСКОГО КОРПУСА КЛИНИЧЕСКОГО ЦЕНТРА ТРАВМАТОЛОГИИ И ОРТОПЕДИИ". 2 ОЧЕРЕДЬ СТРОИТЕЛЬСТВА
РАБОЧАЯ ДОКУМЕНТАЦИЯ
СМЕТНАЯ ДОКУМЕНТАЦИЯ
ТИТУЛЬНЫЙ ЛИСТ ДЛЯ ЛОКАЛЬНОЙ СМЕТЫ (ЛОКАЛЬНОГО СМЕТНОГО РАСЧЕТА) № 1010
СМЕТНАЯ СТОИМОСТЬ В ЦЕНАХ НА 1 АВГУСТА 2024г.
1105,933 ТЫСЯЧ БЕЛОРУССКИХ РУБЛЕЙ
ЗАКАЗЧИК |  | УП "УКС МИНГОРИСПОЛКОМА"
МИНСК-2025

## 3211-12-1013-S0
НАИМЕНОВАНИЕ ОБЪЕКТА |  | "РЕКОНСТРУКЦИЯ ГИНЕКОЛОГИЧЕСКОГО, ХИРУРГИЧЕСКОГО И ПСИХОНЕВРОЛОГИЧЕСКОГО КОРПУСОВ УЧРЕЖДЕНИЯ ЗДРАВООХРАНЕНИЯ "6-Я ГОРОДСКАЯ КЛИНИЧЕСКАЯ БОЛЬНИЦА" ПО УЛ. УРАЛЬСКОЙ, 5 В Г. МИНСКЕ ПОД РАЗМЕЩЕНИЕ ЛЕЧЕБНО-ДИАГНОСТИЧЕСКОГО КОРПУСА КЛИНИЧЕСКОГО ЦЕНТРА ТРАВМАТОЛОГИИ И ОРТОПЕДИИ". 2 ОЧЕРЕДЬ СТРОИТЕЛЬСТВА
КОД ОБЪЕКТА |  | 23.008.2
НАИМЕНОВАНИЕ ЗДАНИЯ, СООРУЖЕНИЯ |  | ЗДАНИЕ БЛОКА N5А
ШИФР ЗДАНИЯ, СООРУЖЕНИЯ |  | 23.008.2.5А
КОМПЛЕКТ ЧЕРТЕЖЕЙ |  | АР
ЛОКАЛЬНАЯ СМЕТА (ЛОКАЛЬНЫЙ СМЕТНЫЙ РАСЧЕТ) № 1013
(НОРМЫ 2022г.)
ОБЩЕСТРОИТЕЛЬНЫЕ РАБОТЫ. ДВЕРИ,ПРОЕМЫ РЕНТГЕНКАБИНЕТА (ВЗАМЕН ЛС 1013 НА СУММУ 1179,87 Т.Р.ПО ЗАМ. ЭКСПЕРТИЗЫ)
СОСТАВЛЕНА В ЦЕНАХ НА 1 АВГУСТА 2024г. | [8 empty] | СТОИМОСТЬ 1206,641 ТЫСЯЧ БЕЛОРУССКИХ РУБЛЕЙ
№ п/п | ОБОСНОВАНИЕ | НАИМЕНОВАНИЕ РАБОТ, РЕСУРСОВ, РАСХОДОВ | ЕДИНИЦА ИЗМЕРЕ- НИЯ | СТОИМОСТЬ ЕДИНИЦЫ ИЗМЕРЕНИЯ/ВСЕГО, БЕЛОРУССКИХ РУБЛЕЙ
|  |  |  | ЗАРАБОТНАЯ ПЛАТА | ЭКСПЛУАТАЦИЯ МАШИН И МЕХАНИЗМОВ |  | МАТЕРИАЛЫ, ИЗДЕЛИЯ, КОНСТРУКЦИИ (ОБОРУДОВА- НИЕ, МЕБЕЛЬ) | ТРАНС-ПОРТ | ОБЩАЯ СТОИМОСТЬ
|  |  | КОЛИ- ЧЕСТВО |  | ВСЕГО | В ТОМ ЧИСЛЕ ЗАРАБОТ- НАЯ ПЛАТА МАШИ- НИСТОВ
1 | 2 | 3 | 4 | 5 | 6 | 7 | 8 | 9 | 10
| НАЧИСЛЕНИЯ: | ОХР и ОПР/ПЛАНОВАЯ ПРИБЫЛЬ (%):Н10=65.72/69.89
| НАЧИСЛЕНИЯ: | ОХР и ОПР/ПЛАНОВАЯ ПРИБЫЛЬ (%):Н11=57.16/67.42
1. | ПРИМЕЧАНИЕ: | К ДЛЯ ОХР И ОПР/ПЛАНОВАЯ ПРИБЫЛЬ: 1.0000/1.0000
2. | ПРИМЕЧАНИЕ: | КОЭФФИЦИЕНТ К З/П (ПОСТАНОВЛЕНИЕ N5): 1.0000
3. | ПРИМЕЧАНИЕ: | БАЗА ТЕКУЩИХ ЦЕН (ВАРИАНТ A)
| Ж2-40-60 | ДВЕРНЫЕ ПРОЕМЫ (АР Л.47)
| КОЭФФИЦИЕНТЫ: | Н3=1.15
| КОЭФФИЦИЕНТЫ: | Н6=1.15
4. | ПРИМЕЧАНИЕ: | ДВЕРИ ПРОТИВОПОЖАРНЫЕ СТАЛЬНЫЕ
5. | Е9-344-1 (Н11) | УСТАНОВКА ОДНОПОЛЬНЫХ МЕТАЛЛИЧЕСКИХ ПРОТИВОПОЖАРНЫХ ДЫМОНЕПРОНИЦАЕМЫХ ДВЕРЕЙ В ПРОЕМЫ БЕТОННЫХ СТЕН ПРИ ПЛОЩАДИ ДВЕРНОГО БЛОКА ДО 3,0 М2 | 100 М2 ПЛОЩАДИ ДВЕРНЫХ БЛОКОВ ПО НАРУЖНОМУ ОБМЕРУ 0.0189 | 1543.80 29.18 | 40.19 0.76 | 5.18 0.10 | 193.61 3.66 | 15.33 0.29 | 1792.93 33.89
6. | Е9-344-2 (Н11) | УСТАНОВКА ДВУПОЛЬНЫХ МЕТАЛЛИЧЕСКИХ ПРОТИВОПОЖАРНЫХ ДЫМОНЕПРОНИЦАЕМЫХ ДВЕРЕЙ В ПРОЕМЫ БЕТОННЫХ СТЕН ПРИ ПЛОЩАДИ ДВЕРНОГО БЛОКА СВЫШЕ 3,0 М2 | 100 М2 ПЛОЩАДИ ДВЕРНЫХ БЛОКОВ ПО НАРУЖНОМУ ОБМЕРУ 0.0652 | 1367.45 89.16 | 39.55 2.58 | 5.72 0.37 | 155.77 10.16 | 12.33 0.80 | 1575.10 102.70
7. | Е9-344-3 (Н11) | УСТАНОВКА ОДНОПОЛЬНЫХ МЕТАЛЛИЧЕСКИХ ПРОТИВОПОЖАРНЫХ ДЫМОНЕПРОНИЦАЕМЫХ ДВЕРЕЙ В ПРОЕМЫ КИРПИЧНЫХ СТЕН ПРИ ПЛОЩАДИ ДВЕРНОГО БЛОКА ДО 3,0 М2 | 100 М2 ПЛОЩАДИ ДВЕРНЫХ БЛОКОВ ПО НАРУЖНОМУ ОБМЕРУ 0.9249 | 1491.78 1379.75 | 39.45 36.49 | 5.18 4.79 | 181.06 167.46 | 14.35 13.27 | 1726.64 1596.97
8. | Е9-344-4 (Н11) | УСТАНОВКА ДВУПОЛЬНЫХ МЕТАЛЛИЧЕСКИХ ПРОТИВОПОЖАРНЫХ ДЫМОНЕПРОНИЦАЕМЫХ ДВЕРЕЙ В ПРОЕМЫ КИРПИЧНЫХ СТЕН ПРИ ПЛОЩАДИ ДВЕРНОГО БЛОКА СВЫШЕ 3,0 М2 | 100 М2 ПЛОЩАДИ ДВЕРНЫХ БЛОКОВ ПО НАРУЖНОМУ ОБМЕРУ 0.2934 | 1225.35 359.52 | 37.48 11.00 | 5.72 1.68 | 145.38 42.65 | 11.52 3.38 | 1419.73 416.55
9. | 1/10-240-35/С110-17507-Р | КОЛПАЧКИ ДЕКОРАТИВНЫЕ | 1000 ШТ. 0.311219 | - - | - - | - - | 18.00 5.60 | 1.43 0.45 | 19.43 6.05
10. | Е9-344-5 (Н11) | ЗАПОЛНЕНИЕ МОНТАЖНОГО ЗАЗОРА (УСТРОЙСТВО МОНТАЖНОГО ШВА) ЦЕМЕНТНО-ПЕСЧАНЫМ РАСТВОРОМ В ПРОЕМАХ БЕТОННЫХ И КИРПИЧНЫХ СТЕН | 100 М МОНТАЖНОГО ШВА 2.803 | 233.07 653.30 | 4.89 13.71 | 1.25 3.50 | - - | - - | 237.96 667.01
11. | 4/1-4-20-20-10-20/10 | РАСТВОРЫ КЛАДОЧНЫЕ ТЯЖЕЛЫЕ ЦЕМЕНТНЫЕ, МАРКИ 100 | М3 0.67272 | - - | - - | - - | 111.16 74.78 | 8.65 5.82 | 119.81 80.60
12. | Е9-342-1 (Н10) | ЗАПОЛНЕНИЕ ЗАЗОРА МЕЖДУ ДВЕРНОЙ КОРОБКОЙ И СТЕНОЙ ПЛИТАМИ МИНЕРАЛОВАТНЫМИ ПРИ ПЛОЩАДИ ПРОЕМА ДО 2 М2 | 100 М2 ПРОЕМОВ 0.0189 | 260.96 4.93 | - - | - - | 273.69 5.17 | 21.73 0.41 | 556.38 10.51
13. | Е9-342-2 (Н10) | ЗАПОЛНЕНИЕ ЗАЗОРА МЕЖДУ ДВЕРНОЙ КОРОБКОЙ И СТЕНОЙ ПЛИТАМИ МИНЕРАЛОВАТНЫМИ ПРИ ПЛОЩАДИ ПРОЕМА СВЫШЕ 2 М2 | 100 М2 ПРОЕМОВ 1.2835 | 204.43 262.39 | - - | - - | 205.89 264.26 | 16.35 20.99 | 426.67 547.64
14. | 2/20-20-15-16-10/60 | ДВЕРЬ ПРОТИВОПОЖАРНАЯ, 1 ТИПА ПО ПРЕДЕЛУ ОГНЕСТОЙКОСТИ, СТАЛЬНАЯ, ГЛУХАЯ, ОДНОПОЛЬНАЯ ПРАВАЯ (ЛЕВАЯ), РАСПАШНАЯ, С ПОЛИМЕРНЫМ ПОКРЫТИЕМ ДП-1-С-Г-1П(Л)-РП-ПЛ-21-9 | ШТ. 1 | - - | - - | - - | 861.75 861.75 | 49.29 49.29 | 911.04 911.04
15. | 2/20-20-15-16-10/С207-1424-Р | ДВЕРЬ ПРОТИВОПОЖАРНАЯ, 1 ТИПА ПО ПРЕДЕЛУ ОГНЕСТОЙКОСТИ, СТАЛЬНАЯ, ГЛУХАЯ, ДВУПОЛЬНАЯ ПРАВАЯ (ЛЕВАЯ), РАСПАШНАЯ, С ПОЛИМЕРНЫМ ПОКРЫТИЕМ ДП-1-С-Г-2П(Л)-РП-ПЛ-21-15 ,5 | ШТ. 1 | - - | - - | - - | 1333.41 1333.41 | 76.27 76.27 | 1409.68 1409.68
16. | 2/20-20-15-16-10/С207-1513-Р | ДВЕРЬ ПРОТИВОПОЖАРНАЯ, 2 ТИПА ПО ПРЕДЕЛУ ОГНЕСТОЙКОСТИ, СТАЛЬНАЯ, ГЛУХАЯ, ОДНОПОЛЬНАЯ ПРАВАЯ (ЛЕВАЯ), РАСПАШНАЯ, С ПОЛИМЕРНЫМ ПОКРЫТИЕМ ДП-2-С-Г-1П(Л)-РП-ПЛ-21-10 ,5 | ШТ. 29 | - - | - - | - - | 728.00 21112.00 | 41.64 1207.56 | 769.64 22319.56
17. | 2/20-20-15-16-5/С207-1516-Р | ДВЕРЬ ПРОТИВОПОЖАРНАЯ, 2 ТИПА ПО ПРЕДЕЛУ ОГНЕСТОЙКОСТИ, СТАЛЬНАЯ, ГЛУХАЯ, ДВУПОЛЬНАЯ ПРАВАЯ (ЛЕВАЯ), РАСПАШНАЯ, С ПОЛИМЕРНЫМ ПОКРЫТИЕМ ДП-2-С-Г-2П(Л)-РП-ПЛ-21-13,5 | ШТ. 10 | - - | - - | - - | 1019.49 10194.90 | 58.31 583.10 | 1077.80 10778.00
18. | 2/20-20-15-16-5/С207-1516-Р1 | ДВЕРЬ ПРОТИВОПОЖАРНАЯ, 2 ТИПА ПО ПРЕДЕЛУ ОГНЕСТОЙКОСТИ, СТАЛЬНАЯ, ЧАСТИЧНО ОСТЕКЛЕННАЯ, ДВУПОЛЬНАЯ ПРАВАЯ (ЛЕВАЯ), РАСПАШНАЯ, С ПОЛИМЕРНЫМ ПОКРЫТИЕМ ДП-2-С-Ч-2П(Л)-РП-ПЛ-21-15,5 | ШТ. 9 | - - | - - | - - | 1168.46 10516.14 | 66.84 601.56 | 1235.30 11117.70
19. | 2/20-20-15-16-5/С207-1516-Р2 | ДВЕРЬ ПРОТИВОПОЖАРНАЯ, 2 ТИПА ПО ПРЕДЕЛУ ОГНЕСТОЙКОСТИ, СТАЛЬНАЯ, ГЛУХАЯ, ДВУПОЛЬНАЯ ПРАВАЯ (ЛЕВАЯ), РАСПАШНАЯ, С ПОЛИМЕРНЫМ ПОКРЫТИЕМ ДП-2-С-Г-2П(Л)-РП-ПЛ-21-15,5 | ШТ. 1 | - - | - - | - - | 1170.26 1170.26 | 66.94 66.94 | 1237.20 1237.20
20. | Е10-244-1 (Н10) | УСТАНОВКА АВТОМАТИЧЕСКИХ ЗАКРЫВАТЕЛЕЙ (ДОВОДЧИКОВ) НА ДВЕРИ НАРУЖНЫЕ ВХОДНЫЕ | 10 ШТ. 5.1 | 96.73 493.32 | 0.55 2.81 | - - | 0.16 0.82 | 0.01 0.05 | 97.45 497.00
21. | 1/10-250-20-30/10 | ЗАКРЫВАТЕЛЬ ДВЕРНОЙ ГИДРАВЛИЧЕСКИЙ РЫЧАЖНЫЙ В АЛЮМИНИЕВОМ КОРПУСЕ | ШТ. 51 | - - | - - | - - | 28.60 1458.60 | 2.27 115.77 | 30.87 1574.37
22. | Е10-134-1 ПРИМ. (Н10) | НАКЛЕИВАНИЕ УПЛОТНЕНИЯ В ПРИТВОРАХ (ПРИМ.1.6) | 100 М 1.071 | 88.67 94.97 | - - | - - | - - | - - | 88.67 94.97
23. | 1/10-235-20/653 | ЛЕНТА УПЛОТНИТЕЛЬНАЯ | М 112.455 | - - | - - | - - | 0.49 55.10 | 0.04 4.50 | 0.53 59.60
24. | ПРИМЕЧАНИЕ: | ЛЮКИ ПРОТИВОПОЖАРНЫЕ
25. | Е9-344-1 (Н11) | УСТАНОВКА ОДНОПОЛЬНЫХ МЕТАЛЛИЧЕСКИХ ПРОТИВОПОЖАРНЫХ ДЫМОНЕПРОНИЦАЕМЫХ ЛЮКОВ | 100 М2 ПЛОЩАДИ ДВЕРНЫХ БЛОКОВ ПО НАРУЖНОМУ ОБМЕРУ 0.034 | 1543.80 52.49 | 40.19 1.37 | 5.18 0.18 | 193.61 6.58 | 15.33 0.52 | 1792.93 60.96
26. | 1/10-240-35/С110-17507-Р | КОЛПАЧКИ ДЕКОРАТИВНЫЕ | 1000 ШТ. 0.008602 | - - | - - | - - | 18.00 0.15 | 1.43 0.01 | 19.43 0.17
27. | Е9-344-5 (Н11) | ЗАПОЛНЕНИЕ МОНТАЖНОГО ЗАЗОРА (УСТРОЙСТВО МОНТАЖНОГО ШВА) ЦЕМЕНТНО-ПЕСЧАНЫМ РАСТВОРОМ В ПРОЕМАХ БЕТОННЫХ И КИРПИЧНЫХ СТЕН | 100 М МОНТАЖНОГО ШВА 0.088 | 233.07 20.51 | 4.89 0.43 | 1.25 0.11 | - - | - - | 237.96 20.94
28. | 4/1-4-20-20-10-20/10 | РАСТВОРЫ КЛАДОЧНЫЕ ТЯЖЕЛЫЕ ЦЕМЕНТНЫЕ, МАРКИ 100 | М3 0.02112 | - - | - - | - - | 111.16 2.35 | 8.65 0.18 | 119.81 2.53
29. | Е9-342-1 (Н10) | ЗАПОЛНЕНИЕ ЗАЗОРА МЕЖДУ КОРОБКОЙ И СТЕНОЙ ПЛИТАМИ МИНЕРАЛОВАТНЫМИ ПРИ ПЛОЩАДИ ПРОЕМА ДО 2 М2 | 100 М2 ПРОЕМОВ 0.034 | 260.96 8.87 | - - | - - | 273.69 9.31 | 21.73 0.74 | 556.38 18.91
30. | 2/20-20-15-30/С207-1705-Р | ЛЮК ПРОТИВОПОЖАРНЫЙ, 1 ТИПА ПО ПРЕДЕЛУ ОГНЕСТОЙКОСТИ, СТАЛЬНОЙ, ОДНОПОЛЬНЫЙ ПРАВЫЙ (ЛЕВЫЙ), РАСПАШНОЙ, С ПОЛИМЕРНЫМ ПОКРЫТИЕМ ЛП-1-С-1П(Л)-РП-ПЛ-17-10 | ШТ. 2 | - - | - - | - - | 620.69 1241.38 | 35.50 71.00 | 656.19 1312.38
31. | ПРИМЕЧАНИЕ: | ДВЕРИ СТАЛЬНЫЕ НАРУЖНЫЕ
32. | Е9-341-2 (Н11) | УСТАНОВКА ДВЕРЕЙ МЕТАЛЛИЧЕСКИХ НАРУЖНЫХ ОДНОПОЛЬНЫХ В ПРОЕМАХ БЕТОННЫХ СТЕН ПРИ ПЛОЩАДИ ПРОЕМА СВЫШЕ 2 М2 | 100 М2 ПРОЕМОВ 0.1883 | 2656.61 500.24 | 55.30 10.41 | 11.61 2.19 | 184.80 34.80 | 12.09 2.28 | 2908.80 547.72
33. | 1/10-240-35/С110-17507-Р | КОЛПАЧКИ ДЕКОРАТИВНЫЕ | 1000 ШТ. 0.055172 | - - | - - | - - | 18.00 0.99 | 1.43 0.08 | 19.43 1.07
34. | 2/20-20-15-14-10/С207-2589-Р | БЛОК ДВЕРНОЙ НАРУЖНЫЙ СТАЛЬНОЙ, ЧАСТИЧНО ОСТЕКЛЕННЫЙ С ЗАПОЛНЕНИЕМ ПОЛОТЕН ДВУХКАМЕРНЫМ СТЕКЛОПАКЕТОМ, С ПОЛИМЕРНЫМ ПОКРЫТИЕМ (С ДОВОДЧИКОМ) ДН С Ч2 25-10 ,5 | ШТ. 1 | - - | - - | - - | 1010.00 1010.00 | 57.77 57.77 | 1067.77 1067.77
35. | 2/20-20-15-14-10/С207-2590-Р | БЛОК ДВЕРНОЙ НАРУЖНЫЙ СТАЛЬНОЙ, ЧАСТИЧНО ОСТЕКЛЕННЫЙ С ЗАПОЛНЕНИЕМ ПОЛОТЕН ДВУХКАМЕРНЫМ СТЕКЛОПАКЕТОМ, С ПОЛИМЕРНЫМ ПОКРЫТИЕМ (С ДОВОДЧИКОМ) ДН С Ч2 21-13 ,5 | ШТ. 2 | - - | - - | - - | 1242.83 2485.66 | 71.09 142.18 | 1313.92 2627.84
36. | 2/20-20-15-14-10/С207-2591-Р | БЛОК ДВЕРНОЙ НАРУЖНЫЙ СТАЛЬНОЙ, ЧАСТИЧНО ОСТЕКЛЕННЫЙ С ЗАПОЛНЕНИЕМ ПОЛОТЕН ДВУХКАМЕРНЫМ СТЕКЛОПАКЕТОМ, С ПОЛИМЕРНЫМ ПОКРЫТИЕМ (С ДОВОДЧИКОМ) ДН С Ч2 21-15 ,5 | ШТ. 1 | - - | - - | - - | 1430.41 1430.41 | 81.82 81.82 | 1512.23 1512.23
37. | 2/20-20-15-10-10/С207-2543-Р | БЛОК ДВЕРНОЙ НАРУЖНЫЙ СТАЛЬНОЙ, ГЛУХОЙ, С ПОЛИМЕРНЫМ ПОКРЫТИЕМ (С ДОВОДЧИКОМ) ДН С Г 21-10 ,5 | ШТ. 2 | - - | - - | - - | 987.76 1975.52 | 56.50 113.00 | 1044.26 2088.52
38. | 2/20-20-15-10-10/С207-2546-Р | БЛОК ДВЕРНОЙ НАРУЖНЫЙ СТАЛЬНОЙ, ГЛУХОЙ, С ПОЛИМЕРНЫМ ПОКРЫТИЕМ (С ДОВОДЧИКОМ) ДН С Г 21-13 ,5 | ШТ. 1 | - - | - - | - - | 1034.57 1034.57 | 59.18 59.18 | 1093.75 1093.75
39. | Е10-116-1 (Н10) | ГЕРМЕТИЗАЦИЯ МЕСТ ПРИМЫКАНИЯ ДВЕРНЫХ БЛОКОВ К СТЕНАМ ПОЛИУРЕТАНОВОЙ ПЕНОЙ | 100 М 0.3895 | 166.59 64.89 | - - | - - | 236.18 91.99 | 18.76 7.31 | 421.53 164.19
40. | Е10-134-1 ПРИМ. (Н10) | НАКЛЕИВАНИЕ УПЛОТНЕНИЯ В ПРИТВОРАХ (ПРИМ.1.6) | 100 М 0.151 | 88.67 13.39 | - - | - - | - - | - - | 88.67 13.39
41. | 1/10-235-20/653 | ЛЕНТА УПЛОТНИТЕЛЬНАЯ | М 15.855 | - - | - - | - - | 0.49 7.77 | 0.04 0.63 | 0.53 8.40
42. | Е26-129-3 (Н10) | ГЕРМЕТИЗАЦИЯ ШВОВ СИЛИКОНОВЫМ ГЕРМЕТИКОМ (ПРИМ. 2.7) | 100 М ШВОВ 0.52 | 92.87 48.29 | - - | - - | - - | - - | 92.87 48.29
43. | 1/10-130-15/107 | ГЕРМЕТИК СИЛИКОНОВЫЙ 280 МЛ | ШТ. 13 | - - | - - | - - | 7.85 102.05 | 0.62 8.06 | 8.47 110.11
44. | Е10-224-1 (Н10) | УСТАНОВКА ОТЛИВОВ ИЗ ОЦИНКОВАННОЙ СТАЛИ (ПРИМ.2.6) | 100 М 0.036 | 391.44 14.09 | 1.57 0.06 | - - | 94.29 3.39 | 7.37 0.27 | 494.67 17.81
45. | 2/20-100-20/95 | ОТЛИВ ОКОННЫЙ ИЗ СТАЛИ ОЦИНКОВАННОЙ ТОЛЩИНОЙ 0,7 ММ, С ОДНОСТОРОННИМ ПОЛИМЕРНЫМ ПОКРЫТИЕМ, ЦВЕТНОЙ | М2 2.088 | - - | - - | - - | 97.69 203.98 | 5.59 11.67 | 103.28 215.65
46. | ПРИМЕЧАНИЕ: | ДВЕРИ СТАЛЬНЫЕ ВНУТРЕННИЕ
47. | Е9-341-3 (Н11) | УСТАНОВКА ДВЕРЕЙ МЕТАЛЛИЧЕСКИХ ОДНОПОЛЬНЫХ В ПРОЕМАХ КИРПИЧНЫХ СТЕН ПРИ ПЛОЩАДИ ПРОЕМА ДО 2 М2 | 100 М2 ПРОЕМОВ 0.02 | 2701.65 54.03 | 53.23 1.06 | 11.25 0.23 | 190.75 3.82 | 12.38 0.25 | 2958.01 59.15
48. | Е9-341-4 (Н11) | УСТАНОВКА ДВЕРЕЙ МЕТАЛЛИЧЕСКИХ ДВУПОЛЬНЫХ В ПРОЕМАХ КИРПИЧНЫХ СТЕН ПРИ ПЛОЩАДИ ПРОЕМА СВЫШЕ 2 М2 | 100 М2 ПРОЕМОВ 0.3862 | 2509.69 969.24 | 51.57 19.92 | 11.61 4.48 | 178.67 69.00 | 11.61 4.48 | 2751.54 1062.65
49. | Е9-341-2 (Н11) | УСТАНОВКА ДВЕРЕЙ МЕТАЛЛИЧЕСКИХ ДВУПОЛЬНЫХ В ПРОЕМАХ БЕТОННЫХ СТЕН ПРИ ПЛОЩАДИ ПРОЕМА СВЫШЕ 2 М2 | 100 М2 ПРОЕМОВ 0.0221 | 2656.61 58.71 | 55.30 1.22 | 11.61 0.26 | 184.80 4.08 | 12.09 0.27 | 2908.80 64.28
50. | 1/10-240-35/С110-17507-Р | КОЛПАЧКИ ДЕКОРАТИВНЫЕ | 1000 ШТ. 0.125952 | - - | - - | - - | 18.00 2.27 | 1.43 0.18 | 19.43 2.45
51. | 2/20-20-15-3-10/С207-2116-Р | БЛОК ДВЕРНОЙ ВНУТРЕННИЙ ВХОДНОЙ В ПОМЕЩЕНИЯ ОБЩЕСТВЕННЫХ, ПРОИЗВОДСТВЕННЫХ И ВСПОМОГАТЕЛЬНЫХ ЗДАНИЙ СТАЛЬНОЙ, ГЛУХОЙ, С ПОЛИМЕРНЫМ ПОКРЫТИЕМ (БЕЗ ДОВОДЧИКА) ДВ3 С Г 21-9 ,5 | ШТ. 1 | - - | - - | - - | 610.42 610.42 | 34.92 34.92 | 645.34 645.34
52. | 2/20-20-15-3-10/С207-2120-Р | БЛОК ДВЕРНОЙ ВНУТРЕННИЙ ВХОДНОЙ В ПОМЕЩЕНИЯ ОБЩЕСТВЕННЫХ, ПРОИЗВОДСТВЕННЫХ И ВСПОМОГАТЕЛЬНЫХ ЗДАНИЙ СТАЛЬНОЙ, ГЛУХОЙ, С ПОЛИМЕРНЫМ ПОКРЫТИЕМ (БЕЗ ДОВОДЧИКА) ДВ3 С Г 21-10 ,5 | ШТ. 16 | - - | - - | - - | 860.24 13763.84 | 49.21 787.36 | 909.45 14551.20
53. | 2/20-20-15-7-10/С207-2304-Р | БЛОК ДВЕРНОЙ ВНУТРЕННИЙ ВХОДНОЙ В ПОМЕЩЕНИЯ ОБЩЕСТВЕННЫХ, ПРОИЗВОДСТВЕННЫХ И ВСПОМОГАТЕЛЬНЫХ ЗДАНИЙ СТАЛЬНОЙ, ЧАСТИЧНО ОСТЕКЛЕННЫЙ С ЗАПОЛНЕНИЕМ ПОЛОТЕН ДВУХКАМЕРНЫМ СТЕКЛОПАКЕТОМ, С ПОЛИМЕРНЫМ ПОКРЫТИЕМ (БЕЗ ДОВОДЧИКА) ДВ3 С Ч2 21-10,5 | ШТ. 1 | - - | - - | - - | 836.64 836.64 | 47.86 47.86 | 884.50 884.50
54. | 2/20-20-15-3-10/С207-2136-Р | БЛОК ДВЕРНОЙ ВНУТРЕННИЙ ВХОДНОЙ В ПОМЕЩЕНИЯ ОБЩЕСТВЕННЫХ, ПРОИЗВОДСТВЕННЫХ И ВСПОМОГАТЕЛЬНЫХ ЗДАНИЙ СТАЛЬНОЙ, ГЛУХОЙ, С ПОЛИМЕРНЫМ ПОКРЫТИЕМ (БЕЗ ДОВОДЧИКА) ДВ3 С Г 21-15 ,5 | ШТ. 1 | - - | - - | - - | 1081.71 1081.71 | 61.87 61.87 | 1143.58 1143.58
55. | Е10-116-1 (Н10) | ГЕРМЕТИЗАЦИЯ МЕСТ ПРИМЫКАНИЯ ДВЕРНЫХ БЛОКОВ К СТЕНАМ ПОЛИУРЕТАНОВОЙ ПЕНОЙ | 100 М 1.0015 | 166.59 166.84 | - - | - - | 236.18 236.53 | 18.76 18.79 | 421.53 422.16
56. | Е10-134-1 ПРИМ. (Н10) | НАКЛЕИВАНИЕ УПЛОТНЕНИЯ В ПРИТВОРАХ (ПРИМ.3.6) | 100 М 0.063 | 88.67 5.59 | - - | - - | - - | - - | 88.67 5.59
57. | 1/10-235-20/653 | ЛЕНТА УПЛОТНИТЕЛЬНАЯ | М 6.615 | - - | - - | - - | 0.49 3.24 | 0.04 0.26 | 0.53 3.51
58. | ПРИМЕЧАНИЕ: | ДВЕРИ АЛЮМИНИЕВЫЕ НАРУЖНЫЕ
59. | Е9-356-2 (Н11) | УСТАНОВКА ДВЕРНЫХ БЛОКОВ ИЗ АЛЮМИНИЕВЫХ СПЛАВОВ В НАРУЖНЫХ ДВЕРНЫХ ПРОЕМАХ В СТЕНАХ С КРЕПЛЕНИЕМ ДЮБЕЛЯМИ, ПРИ ПЛОЩАДИ ПРОЕМА СВЫШЕ 3 М2 | 100 М2 ПРОЕМОВ 0.217 | 1409.61 305.89 | 26.37 5.72 | - - | 126.60 27.47 | 10.01 2.17 | 1572.59 341.25
60. | 1/10-240-35/С110-17507-Р1 | ЗАГЛУШКА ДЕКОРАТИВНАЯ | 1000 ШТ. 0.018879 | - - | - - | - - | 18.00 0.34 | 1.43 0.03 | 19.43 0.37
61. | 1/10-235-20/93 | ЛЕНТА ПАРОПРОНИЦАЕМАЯ САМОРАСШИРЯЮЩАЯСЯ УПЛОТНИТЕЛЬНАЯ (ПСУЛ) ШИРИНОЙ 10 ММ С МАКСИМАЛЬНЫМ РАСШИРЕНИЕМ ЛЕНТЫ 20 ММ | М 33.3312 | - - | - - | - - | 0.51 17.00 | 0.04 1.33 | 0.55 18.33
62. | 2/30-40-30/С206-37301-8Р | БЛОК ДВЕРНОЙ НАРУЖНЫЙ АЛЮМИНИЕВЫЙ, ОСТЕКЛЕННЫЙ С ЗАПОЛНЕНИЕМ ПОЛОТНА ДВУХКАМЕРНЫМ СТЕКЛОПАКЕТОМ, ДВУПОЛЬНЫЙ ПРАВЫЙ (ЛЕВЫЙ), С ПОРОГОМ, С ФРАМУГОЙ С ПОЛИМЕРНЫМ ПОКРЫТИЕМ, С ДОВОДЧИКОМ, ДН А О2 28-15,5 2ПР (2Л) П ФР | М2 21.7 | - - | - - | - - | 963.88 20916.20 | 55.13 1196.32 | 1019.01 22112.52
63. | Е9-70-1 (Н11) | ГЕРМЕТИЗАЦИЯ МЕСТ ПРИМЫКАНИЯ ОКОННЫХ И БАЛКОННЫХ БЛОКОВ С АЛЮМИНИЕВЫМИ ПЕРЕПЛЕТАМИ К КИРПИЧНЫМ СТЕНАМ ПОЛИУРЕТАНОВОЙ ПЕНОЙ | 100 М 0.3575 | 197.29 70.53 | - - | - - | 143.40 51.27 | 11.39 4.07 | 352.08 125.87
64. | 1/10-235-20/653 | ЛЕНТА УПЛОТНИТЕЛЬНАЯ | М 37.5375 | - - | - - | - - | 0.49 18.39 | 0.04 1.50 | 0.53 19.89
65. | Е10-134-1 ПРИМ. (Н10) | НАКЛЕИВАНИЕ УПЛОТНЕНИЯ В ПРИТВОРАХ (ПРИМ.1.6) | 100 М 0.14 | 88.67 12.41 | - - | - - | - - | - - | 88.67 12.41
66. | 1/10-235-20/653 | ЛЕНТА УПЛОТНИТЕЛЬНАЯ | М 14.7 | - - | - - | - - | 0.49 7.20 | 0.04 0.59 | 0.53 7.79
67. | ПРИМЕЧАНИЕ: | ДВЕРИ АЛЮМИНИЕВЫЕ ВНУТРЕННИЕ
68. | Е9-356-4 (Н11) | УСТАНОВКА ДВЕРНЫХ БЛОКОВ ИЗ АЛЮМИНИЕВЫХ СПЛАВОВ ВО ВНУТРЕННИХ ДВЕРНЫХ ПРОЕМАХ В КИРПИЧНЫХ СТЕНАХ И ПЕРЕГОРОДКАХ С КРЕПЛЕНИЕМ ДЮБЕЛЯМИ, ПРИ ПЛОЩАДИ ПРОЕМА СВЫШЕ 3 М2 | 100 М2 ПРОЕМОВ 0.1552 | 1321.12 205.04 | 26.37 4.09 | - - | 126.60 19.65 | 10.01 1.55 | 1484.10 230.33
69. | 1/10-240-35/С110-17507-Р1 | ЗАГЛУШКА ДЕКОРАТИВНАЯ | 1000 ШТ. 0.013502 | - - | - - | - - | 18.00 0.24 | 1.43 0.02 | 19.43 0.26
70. | 2/30-40-12/С206-37301-5Р | БЛОК ДВЕРНОЙ ВНУТРЕННИЙ ТАМБУРНЫЙ, АЛЮМИНИЕВЫЙ, ОСТЕКЛЕННЫЙ С ЗАПОЛНЕНИЕМ ПОЛОТНА ДВУХКАМЕРНЫМ СТЕКЛОПАКЕТОМ, ДВУПОЛЬНЫЙ ПРАВЫЙ (ЛЕВЫЙ), С ПОРОГОМ, С ФРАМУГОЙ, С ПОЛИМЕРНЫМ ПОКРЫТИЕМ, С ДОВОДЧИКОМ, ДВ7 А О2 25-15,5 2ПР (2Л) П ФР | М2 15.52 | - - | - - | - - | 951.83 14772.40 | 54.44 844.91 | 1006.27 15617.31
71. | Е9-70-1 (Н11) | ГЕРМЕТИЗАЦИЯ МЕСТ ПРИМЫКАНИЯ ОКОННЫХ И БАЛКОННЫХ БЛОКОВ С АЛЮМИНИЕВЫМИ ПЕРЕПЛЕТАМИ К КИРПИЧНЫМ СТЕНАМ ПОЛИУРЕТАНОВОЙ ПЕНОЙ | 100 М 0.262 | 197.29 51.69 | - - | - - | 143.40 37.57 | 11.39 2.98 | 352.08 92.24
72. | 1/10-235-20/653 | ЛЕНТА УПЛОТНИТЕЛЬНАЯ | М 27.51 | - - | - - | - - | 0.49 13.48 | 0.04 1.10 | 0.53 14.58
73. | ПРИМЕЧАНИЕ: | ДВЕРИ СТАЛЬНЫЕ ПРОТИВОДЫМНЫЕ
74. | Е9-341-4 (Н11) | УСТАНОВКА ДВЕРЕЙ МЕТАЛЛИЧЕСКИХ ДВУПОЛЬНЫХ В ПРОЕМАХ КИРПИЧНЫХ СТЕН ПРИ ПЛОЩАДИ ПРОЕМА СВЫШЕ 2 М2 | 100 М2 ПРОЕМОВ 0.0221 | 2509.69 55.46 | 51.57 1.14 | 11.61 0.26 | 178.67 3.95 | 11.61 0.26 | 2751.54 60.81
75. | Е9-341-2 (Н11) | УСТАНОВКА ДВЕРЕЙ МЕТАЛЛИЧЕСКИХ ДВУПОЛЬНЫХ В ПРОЕМАХ БЕТОННЫХ СТЕН ПРИ ПЛОЩАДИ ПРОЕМА СВЫШЕ 2 М2 | 100 М2 ПРОЕМОВ 0.0221 | 2656.61 58.71 | 55.30 1.22 | 11.61 0.26 | 184.80 4.08 | 12.09 0.27 | 2908.80 64.28
76. | 1/10-240-35/С110-17507-Р | КОЛПАЧКИ ДЕКОРАТИВНЫЕ | 1000 ШТ. 0.012951 | - - | - - | - - | 18.00 0.23 | 1.43 0.02 | 19.43 0.25
77. | 2/20-20-15-3-10/С207-2172-Р | БЛОК ДВЕРНОЙ ВНУТРЕННИЙ ВХОДНОЙ В ПОМЕЩЕНИЯ ОБЩЕСТВЕННЫХ, ПРОИЗВОДСТВЕННЫХ И ВСПОМОГАТЕЛЬНЫХ ЗДАНИЙ СТАЛЬНОЙ, ГЛУХОЙ, С ПОЛИМЕРНЫМ ПОКРЫТИЕМ (С ДОВОДЧИКОМ) ДВ3 С Г 21-10,5 | ШТ. 1 | - - | - - | - - | 920.14 920.14 | 52.63 52.63 | 972.77 972.77
78. | 2/20-20-15-5-5/С207-2436-Р | БЛОК ДВЕРНОЙ ВНУТРЕННИЙ ВХОДНОЙ В ПОМЕЩЕНИЯ ОБЩЕСТВЕННЫХ, ПРОИЗВОДСТВЕННЫХ И ВСПОМОГАТЕЛЬНЫХ ЗДАНИЙ СТАЛЬНОЙ, ЧАСТИЧНО ОСТЕКЛЕННЫЙ С ЗАПОЛНЕНИЕМ ПОЛОТЕН ОДНОКАМЕРНЫМ СТЕКЛОПАКЕТОМ, С ПОЛИМЕРНЫМ ПОКРЫТИЕМ (С ДОВОДЧИКОМ) ДВ3 С Ч1 21-10,5 | ШТ. 1 | - - | - - | - - | 862.95 862.95 | 49.36 49.36 | 912.31 912.31
79. | Е10-116-1 (Н10) | ГЕРМЕТИЗАЦИЯ МЕСТ ПРИМЫКАНИЯ ДВЕРНЫХ БЛОКОВ К СТЕНАМ ПОЛИУРЕТАНОВОЙ ПЕНОЙ | 100 М 0.105 | 166.59 17.49 | - - | - - | 236.18 24.80 | 18.76 1.97 | 421.53 44.26
80. | Е10-134-1 ПРИМ. (Н10) | НАКЛЕИВАНИЕ УПЛОТНЕНИЯ В ПРИТВОРАХ (ПРИМ.1.6) | 100 М 0.042 | 88.67 3.72 | - - | - - | - - | - - | 88.67 3.72
81. | 1/10-235-20/653 | ЛЕНТА УПЛОТНИТЕЛЬНАЯ | М 4.41 | - - | - - | - - | 0.49 2.16 | 0.04 0.18 | 0.53 2.34
82. | Е10-244-1 ПРИМ. (Н10) | УСТАНОВКА ФИКСАТОРОВ НА ПОЛОТНА ДВЕРЕЙ | 10 ШТ. 0.2 | 96.73 19.35 | 0.55 0.11 | - - | 0.16 0.03 | 0.01 0.00 | 97.45 19.49
83. | 1/10-250-20-65/10 | РИГЕЛЬ ДВЕРНОЙ (ФИКСАТОР) | ШТ. 2 | - - | - - | - - | 5.14 10.28 | 0.41 0.82 | 5.55 11.10
84. | ПРИМЕЧАНИЕ: | ДВЕРИ КОМБИНИРОВАННЫЕ ТАМБУРНЫЕ
85. | Е9-343-2 (Н11) | УСТАНОВКА МЕТАЛЛИЧЕСКИХ ДВЕРНЫХ БЛОКОВ В ОБЖИМНОЙ КОРОБКЕ В ПРОЕМАХ КИРПИЧНЫХ СТЕН ПРИ ПЛОЩАДИ ПРОЕМА ДО 2 М2 | 100 М2 ПРОЕМОВ 0.0326 | 2019.45 65.83 | 18.81 0.61 | - - | 793.65 25.87 | 62.82 2.05 | 2894.73 94.36
86. | 2/20-20-15-3/СДВ-7-К | БЛОК ДВЕРНОЙ ТАМБУРНЫЙ КОМБИНИРОВАННЫЙ ДВ7 К Ч1 21-15,5 | ШТ 1 | - - | - - | - - | 2323.75 2323.75 | 184.51 184.51 | 2508.26 2508.26
87. | Е10-244-2 (Н10) | УСТАНОВКА АВТОМАТИЧЕСКИХ ЗАКРЫВАТЕЛЕЙ (ДОВОДЧИКОВ) НА ДВЕРИ ВНУТРЕННИЕ (ДЛЯ ПОЗ.18.1, 18.2 ПРИМ.3.9) | 10 ШТ. 0.1 | 98.51 9.85 | 0.55 0.06 | - - | 0.16 0.02 | 0.01 0.00 | 99.23 9.93
88. | 1/10-250-20-30/10 | ЗАКРЫВАТЕЛЬ ДВЕРНОЙ ГИДРАВЛИЧЕСКИЙ РЫЧАЖНЫЙ В АЛЮМИНИЕВОМ КОРПУСЕ | ШТ. 1 | - - | - - | - - | 28.60 28.60 | 2.27 2.27 | 30.87 30.87
89. | ПРИМЕЧАНИЕ: | ДВЕРИ КОМБИНИРОВАННЫЕ ВНУТРЕННИЕ
90. | ПРИМЕЧАНИЕ: | ДВЕРИ КОМБИНИРОВАННЫЕ: КОРОБКА - ТЕЛЕСКОПИЧЕСКАЯ ОБЖИМНАЯ ИЗ ЭЛЕКТРОЛИТИЧЕСКОЙ ОЦИНКОВАННОЙ СТАЛИ С ПОЛИМЕРНЫМ ПОКРЫТИЕМ, РАМНАЯ ЧАСТЬ - ИЗ ЦЕННЫХ ПОРОД ДРЕВЕСИНЫ, НАПОЛНИТЕЛЬ ПОЛОТНА - ДВЕ ПЛИТЫ ДСП, ДВЕ ПЛИТЫ МДФ, МАТЕРИАЛ ПОКРЫТИЯ ПОЛОТНА - БУМАЖНО-СЛО
91. | Е9-343-2 (Н11) | УСТАНОВКА МЕТАЛЛИЧЕСКИХ ДВЕРНЫХ БЛОКОВ В ОБЖИМНОЙ КОРОБКЕ В ПРОЕМАХ КИРПИЧНЫХ СТЕН ПРИ ПЛОЩАДИ ПРОЕМА ДО 2 М2 | 100 М2 ПРОЕМОВ 7.5319 | 2019.45 15210.30 | 18.81 141.68 | - - | 793.65 5977.69 | 62.82 473.15 | 2894.73 21802.83
92. | 2/20-20-15-3-10/СДВ-14К | БЛОК ДВЕРНОЙ ВНУТРЕННИЙ ВХОДНОЙ В ПОМЕЩЕНИЕ КОМБИНИРОВАННЫЙ ДВ3 К Г 21-9,5 | ШТ 5 | - - | - - | - - | 1373.17 6865.85 | 109.03 545.15 | 1482.20 7411.00
93. | 2/20-20-15-3/СДВ-15К | БЛОК ДВЕРНОЙ ВНУТРЕННИЙ ВХОДНОЙ В ПОМЕЩЕНИЕ КОМБИНИРОВАННЫЙ ДВ3 К Г 21-10,5 | ШТ 108 | - - | - - | - - | 1391.50 150282.00 | 110.49 11932.92 | 1501.99 162214.92
94. | 2/20-20-15-3/СДВ-18К | БЛОК ДВЕРНОЙ ВНУТРЕННИЙ ВХОДНОЙ В ПОМЕЩЕНИЕ КОМБИНИРОВАННЫЙ ДВ3 К Ч 21-13,5 | ШТ 43 | - - | - - | - - | 2064.33 88766.19 | 186.20 8006.60 | 2250.53 96772.79
95. | 2/20-20-15-3/СДВ-19К | БЛОК ДВЕРНОЙ ВНУТРЕННИЙ ВХОДНОЙ В ПОМЕЩЕНИЕ КОМБИНИРОВАННЫЙ ДВ3 К Г 21-13,5 | ШТ 39 | - - | - - | - - | 2001.08 78042.12 | 158.89 6196.71 | 2159.97 84238.83
96. | 2/20-20-15-3/СДВ-20КВ | БЛОК ДВЕРНОЙ ВНУТРЕННИЙ ВХОДНОЙ В ПОМЕЩЕНИЕ КОМБИНИРОВАННЫЙ В ВОДОСТОЙКОМ, БИОСТОЙКОМ ИСПОЛНЕНИИ ДВ3 КЧ 21-13,5 В | ШТ 3 | - - | - - | - - | 2087.25 6261.75 | 165.73 497.19 | 2252.98 6758.94
97. | 2/20-20-15-3/СДВ-21-КВ | БЛОК ДВЕРНОЙ ВНУТРЕННИЙ ВХОДНОЙ В ПОМЕЩЕНИЕ КОМБИНИРОВАННЫЙ В ВОДОСТОЙКОМ, БИОСТОЙКОМ ИСПОЛНЕНИИ ДВ6 К Г 21-9,5 В | ШТ 37 | - - | - - | - - | 1386.92 51316.04 | 110.12 4074.44 | 1497.04 55390.48
98. | 2/20-20-15-3/СДВ-22КВ | БЛОК ДВЕРНОЙ ВНУТРЕННИЙ ВХОДНОЙ В ПОМЕЩЕНИЕ КОМБИНИРОВАННЫЙ В ВОДОСТОЙКОМ, БИОСТОЙКОМ ИСПОЛНЕНИИ ДВ6 К Г 21-10,5 В | ШТ 83 | - - | - - | - - | 1405.25 116635.75 | 111.58 9261.14 | 1516.83 125896.89
99. | 2/20-20-15-3/СДВ-24КВ | БЛОК ДВЕРНОЙ ВНУТРЕННИЙ ВХОДНОЙ В ПОМЕЩЕНИЕ КОМБИНИРОВАННЫЙ В ВОДОСТОЙКОМ, БИОСТОЙКОМ ИСПОЛНЕНИИ ДВ6 К Г 21-13,5 В | ШТ 2 | - - | - - | - - | 2024.00 4048.00 | 160.71 321.42 | 2184.71 4369.42
100. | Е10-244-2 (Н10) | УСТАНОВКА АВТОМАТИЧЕСКИХ ЗАКРЫВАТЕЛЕЙ (ДОВОДЧИКОВ) НА ДВЕРИ ВНУТРЕННИЕ (ДЛЯ ПОЗ.18.1, 18.2 ПРИМ.3.9) | 10 ШТ. 4.3 | 98.51 423.59 | 0.55 2.37 | - - | 0.16 0.69 | 0.01 0.04 | 99.23 426.69
101. | 1/10-250-20-30/10 | ЗАКРЫВАТЕЛЬ ДВЕРНОЙ ГИДРАВЛИЧЕСКИЙ РЫЧАЖНЫЙ В АЛЮМИНИЕВОМ КОРПУСЕ | ШТ. 43 | - - | - - | - - | 28.60 1229.80 | 2.27 97.61 | 30.87 1327.41
102. | Е10-18-2 ПРИМ. (Н10) | УСТАНОВКА ДВЕРНЫХ УПОРОВ (ПРИМ.3.1) | 100 КОМПЛ. 1.65 | 640.63 1057.04 | 4.06 6.70 | 2.66 4.39 | - - | - - | 644.69 1063.74
103. | 1/10-250-20-65/20 | СТОПОР ДВЕРНОЙ НАПОЛЬНЫЙ | ШТ. 165 | - - | - - | - - | 4.24 699.60 | 0.34 56.10 | 4.58 755.70
104. | Е26-129-3 (Н10) | ГЕРМЕТИЗАЦИЯ ШВОВ СИЛИКОНОВЫМ САНИТАРНЫМ ГЕРМЕТИКОМ (ПРИМ.3.3) | 100 М ШВОВ 1.54 | 92.87 143.02 | - - | - - | - - | - - | 92.87 143.02
105. | 1/10-130-15/107 | ГЕРМЕТИК СИЛИКОНОВЫЙ 280 МЛ | ШТ. 28 | - - | - - | - - | 7.85 219.80 | 0.62 17.36 | 8.47 237.16
106. | ПРИМЕЧАНИЕ: | ДВЕРИ КОМБИНИРОВАННЫЕ ПРОТИВОДЫМНЫЕ
107. | Е9-343-1 (Н11) | УСТАНОВКА МЕТАЛЛИЧЕСКИХ ДВЕРНЫХ БЛОКОВ В ОБЖИМНОЙ КОРОБКЕ В ПРОЕМАХ БЕТОННЫХ СТЕН ПРИ ПЛОЩАДИ ПРОЕМА ДО 2 М2 | 100 М2 ПРОЕМОВ 0.399 | 2138.21 853.15 | 26.56 10.60 | - - | 793.65 316.67 | 62.82 25.07 | 3021.24 1205.48
108. | Е9-343-2 (Н11) | УСТАНОВКА МЕТАЛЛИЧЕСКИХ ДВЕРНЫХ БЛОКОВ В ОБЖИМНОЙ КОРОБКЕ В ПРОЕМАХ КИРПИЧНЫХ СТЕН ПРИ ПЛОЩАДИ ПРОЕМА ДО 2 М2 | 100 М2 ПРОЕМОВ 0.688 | 2019.45 1389.38 | 18.81 12.94 | - - | 793.65 546.03 | 62.82 43.22 | 2894.73 1991.57
109. | 2/20-20-15-3/СДВ-27-КП | БЛОК ДВЕРНОЙ ВНУТРЕННИЙ ВХОДНОЙ В ПОМЕЩЕНИЕ КОМБИНИРОВАННЫЙ ПРОТИВОДЫМНЫЙ ДВ3 К Г 21-10,5 П | ШТ 11 | - - | - - | - - | 1391.50 15306.50 | 110.49 1215.39 | 1501.99 16521.89
110. | 2/20-20-15-3/СДВ-28-КП | БЛОК ДВЕРНОЙ ВНУТРЕННИЙ ВХОДНОЙ В ПОМЕЩЕНИЕ КОМБИНИРОВАННЫЙ ПРОТИВОДЫМНЫЙ ДВ3 К Ч 25-10,5 П | ШТ 3 | - - | - - | - - | 1911.69 5735.07 | 151.79 455.37 | 2063.48 6190.44
111. | 2/20-20-15-3/СДВ-29-КП | БЛОК ДВЕРНОЙ ВНУТРЕННИЙ ВХОДНОЙ В ПОМЕЩЕНИЕ КОМБИНИРОВАННЫЙ ПРОТИВОДЫМНЫЙ ДВ3 К Ч 21-13,5 П | ШТ 2 | - - | - - | - - | 2064.33 4128.66 | 163.91 327.82 | 2228.24 4456.48
112. | 2/20-20-15-3/СДВ-30-КП | БЛОК ДВЕРНОЙ ВНУТРЕННИЙ ВХОДНОЙ В ПОМЕЩЕНИЕ КОМБИНИРОВАННЫЙ ПРОТИВОДЫМНЫЙ ДВ3 К Ч 21-15,5 П | ШТ 6 | - - | - - | - - | 2369.62 14217.72 | 188.15 1128.90 | 2557.77 15346.62
113. | 2/20-20-15-3/СДВ-31-КП | БЛОК ДВЕРНОЙ ВНУТРЕННИЙ ВХОДНОЙ В ПОМЕЩЕНИЕ КОМБИНИРОВАННЫЙ ПРОТИВОДЫМНЫЙ ДВ3 КЧ 25-15,5 П | ШТ 11 | - - | - - | - - | 2820.28 31023.08 | 223.93 2463.23 | 3044.21 33486.31
114. | 2/20-20-15-3/СДВ-32-КП | БЛОК ДВЕРНОЙ ВНУТРЕННИЙ ВХОДНОЙ В ПОМЕЩЕНИЕ КОМБИНИРОВАННЫЙ ПРОТИВОДЫМНЫЙ ДВ3 К Ч1 21-13,5 П | ШТ 5 | - - | - - | - - | 2064.33 10321.65 | 163.91 819.55 | 2228.24 11141.20
115. | 2/20-20-15-3/СДВ-33-КП | БЛОК ДВЕРНОЙ ВНУТРЕННИЙ ВХОДНОЙ В ПОМЕЩЕНИЕ КОМБИНИРОВАННЫЙ ПРОТИВОДЫМНЫЙ ДВ3 К Ч 25-13,5 П | ШТ 11 | - - | - - | - - | 2456.84 27025.24 | 195.07 2145.77 | 2651.91 29171.01
116. | 2/20-20-15-3/СДВ-34-КП | БЛОК ДВЕРНОЙ ВНУТРЕННИЙ ВХОДНОЙ В ПОМЕЩЕНИЕ КОМБИНИРОВАННЫЙ ПРОТИВОДЫМНЫЙ ДВ3 К Ч1 25-13,5 П | ШТ 1 | - - | - - | - - | 2456.84 2456.84 | 195.07 195.07 | 2651.91 2651.91
117. | 2/20-20-15-3/СДВ-35-КП | БЛОК ДВЕРНОЙ ВНУТРЕННИЙ ВХОДНОЙ В ПОМЕЩЕНИЕ КОМБИНИРОВАННЫЙ ПРОТИВОДЫМНЫЙ ДВ3 К Ч1 21-15,5 П | ШТ 1 | - - | - - | - - | 2369.62 2369.62 | 188.15 188.15 | 2557.77 2557.77
118. | Е10-244-2 (Н10) | УСТАНОВКА АВТОМАТИЧЕСКИХ ЗАКРЫВАТЕЛЕЙ (ДОВОДЧИКОВ) НА ДВЕРИ ВНУТРЕННИЕ ( ПРИМ.4.1) | 10 ШТ. 5.1 | 98.51 502.40 | 0.55 2.81 | - - | 0.16 0.82 | 0.01 0.05 | 99.23 506.08
119. | 1/10-250-20-30/10 | ЗАКРЫВАТЕЛЬ ДВЕРНОЙ ГИДРАВЛИЧЕСКИЙ РЫЧАЖНЫЙ В АЛЮМИНИЕВОМ КОРПУСЕ | ШТ. 51 | - - | - - | - - | 28.60 1458.60 | 2.27 115.77 | 30.87 1574.37
120. | Е10-244-1 ПРИМ. (Н10) | УСТАНОВКА ФИКСАТОРОВ НА ПОЛОТНА ДВЕРЕЙ | 10 ШТ. 5.1 | 96.73 493.32 | 0.55 2.81 | - - | 0.16 0.82 | 0.01 0.05 | 97.45 497.00
121. | 1/10-250-20-65/10 | РИГЕЛЬ ДВЕРНОЙ (ФИКСАТОР) | ШТ. 51 | - - | - - | - - | 5.14 262.14 | 0.41 20.91 | 5.55 283.05
122. | Е10-134-1 ПРИМ. (Н10) | НАКЛЕИВАНИЕ УПЛОТНЕНИЯ В ПРИТВОРАХ (ПРИМ.1.6) | 100 М 1.175 | 88.67 104.19 | - - | - - | - - | - - | 88.67 104.19
123. | 1/10-235-20/653 | ЛЕНТА УПЛОТНИТЕЛЬНАЯ | М 123.375 | - - | - - | - - | 0.49 60.45 | 0.04 4.94 | 0.53 65.39
124. | Е10-134-1 ПРИМ. (Н10) | НАКЛЕИВАНИЕ УПЛОТНЯЮЩИХ ПРОКЛАДОК (ПРИМ.4.1) | 100 М 2.969 | 88.67 263.26 | - - | - - | - - | - - | 88.67 263.26
125. | 1/10-235-20/653 | ЛЕНТА УПЛОТНИТЕЛЬНАЯ | М 311.745 | - - | - - | - - | 0.49 152.76 | 0.04 12.47 | 0.53 165.22
126. | ПРИМЕЧАНИЕ: | БЛОКИ ДВЕРНЫЕ КОМБИНИРОВАННЫЕ СПЕЦИАЛЬНЫЕ
127. | Е9-343-2 (Н11) | УСТАНОВКА МЕТАЛЛИЧЕСКИХ ДВЕРНЫХ БЛОКОВ В ОБЖИМНОЙ КОРОБКЕ В ПРОЕМАХ КИРПИЧНЫХ СТЕН ПРИ ПЛОЩАДИ ПРОЕМА ДО 2 М2 | 100 М2 ПРОЕМОВ 0.707 | 2019.45 1427.75 | 18.81 13.30 | - - | 793.65 561.11 | 62.82 44.41 | 2894.73 2046.57
128. | 2/20-20-15-3/СДВ-44-КС | БЛОК ДВЕРНОЙ СПЕЦИАЛЬНЫЙ КОМБИНИРОВАННЫЙ (РАЗДВИЖНОЙ) ДС КЧ-21-10,5 | ШТ 8 | - - | - - | - - | 7568.00 60544.00 | 600.90 4807.20 | 8168.90 65351.20
129. | 2/20-20-15-3/СДВ-45-КС | БЛОК ДВЕРНОЙ СПЕЦИАЛЬНЫЙ КОМБИНИРОВАННЫЙ (РАЗДВИЖНОЙ) ДС КГ-21-10,5 | ШТ 1 | - - | - - | - - | 2190.00 2190.00 | 173.89 173.89 | 2363.89 2363.89
130. | 2/20-20-15-3/СДВ-46-КС | БЛОК ДВЕРНОЙ СПЕЦИАЛЬНЫЙ КОМБИНИРОВАННЫЙ (РАСПАШНОЙ) ДС КЧ-21-10,5 | ШТ 5 | - - | - - | - - | 3844.00 19220.00 | 305.21 1526.05 | 4149.21 20746.05
131. | 2/20-20-15-3/СДВ-47-КС | БЛОК ДВЕРНОЙ СПЕЦИАЛЬНЫЙ КОМБИНИРОВАННЫЙ (РАЗДВИЖНОЙ) ДС КЧ-21-13,5-Р | ШТ 10 | - - | - - | - - | 7704.00 77040.00 | 611.70 6117.00 | 8315.70 83157.00
132. | 2/20-20-15-3/СДВ-48-КС | БЛОК ДВЕРНОЙ СПЕЦИАЛЬНЫЙ КОМБИНИРОВАННЫЙ (РАЗДВИЖНОЙ) ДС КЧ-21-13,5-РС | ШТ 4 | - - | - - | - - | 5322.00 21288.00 | 422.57 1690.28 | 5744.57 22978.28
133. | ПРИМЕЧАНИЕ: | РОЛЛЕТЫ НИШ ИНЖЕНЕРНЫХ КОММУНИКАЦИЙ
134. | Е9-524-1 (Н11) | УСТАНОВКА РОЛЛЕТ НАКЛАДНЫХ С ПРУЖИННО-ИНЕРЦИОННЫМ МЕХАНИЗМОМ | 10 М2 РОЛЛЕТ 19.736 | 44.04 869.17 | 0.09 1.78 | - - | 9.77 192.82 | 0.77 15.20 | 54.67 1078.97
135. | 2/20-20-15-20/СРОЛ-ТА | СТОИМОСТЬ РОЛЛЕТ ДЛЯ НИШ ИНЖЕНЕРНЫХ КОММУНИКАЦИЙ ПВ3 А55 ПЛ Р1/1 (ГОССТРОЙПОРТАЛ ОТ 8.01.25 П.1962) | М2 197.36 | - - | - - | - - | 599.59 118335.08 | 47.61 9396.31 | 647.20 127731.39
136. | ПРИМЕЧАНИЕ: | БЛОКИ ДВЕРНЫЕ С КЛАССОМ СТОЙКОСТИ К ВЗЛОМУ
137. | Е9-343-2 (Н11) | УСТАНОВКА МЕТАЛЛИЧЕСКИХ ДВЕРНЫХ БЛОКОВ В ОБЖИМНОЙ КОРОБКЕ В ПРОЕМАХ КИРПИЧНЫХ СТЕН ПРИ ПЛОЩАДИ ПРОЕМА ДО 2 М2 | 100 М2 ПРОЕМОВ 0.1768 | 2019.45 357.04 | 18.81 3.33 | - - | 793.65 140.32 | 62.82 11.11 | 2894.73 511.79
138. | 2/20-20-15-20/СДВ-49-ВЗЛ | БЛОК ДВЕРНОЙ КОМБИНИРОВАННЫЙ С КЛАССОМ СТОЙКОСТИ К ВЗЛОМУ НЕ НИЖЕ Д3 ДВ3 Д3 К Г 21-10,5 | ШТ 8 | - - | - - | - - | 1669.80 13358.40 | 132.58 1060.64 | 1802.38 14419.04
139. | Е9-341-4 (Н11) | УСТАНОВКА ДВЕРЕЙ МЕТАЛЛИЧЕСКИХ ДВУПОЛЬНЫХ В ПРОЕМАХ КИРПИЧНЫХ СТЕН ПРИ ПЛОЩАДИ ПРОЕМА СВЫШЕ 2 М2 | 100 М2 ПРОЕМОВ 0.0568 | 2509.69 142.55 | 51.57 2.93 | 11.61 0.66 | 178.67 10.15 | 11.61 0.66 | 2751.54 156.29
140. | 1/10-240-35/С110-17507-Р | КОЛПАЧКИ ДЕКОРАТИВНЫЕ | 1000 ШТ. 0.016642 | - - | - - | - - | 18.00 0.30 | 1.43 0.02 | 19.43 0.32
141. | 2/20-20-15-7-10/С207-2316-Р | БЛОК ДВЕРНОЙ ВНУТРЕННИЙ ВХОДНОЙ В ПОМЕЩЕНИЯ ОБЩЕСТВЕННЫХ, ПРОИЗВОДСТВЕННЫХ И ВСПОМОГАТЕЛЬНЫХ ЗДАНИЙ СТАЛЬНОЙ, С ПОЛИМЕРНЫМ ПОКРЫТИЕМ (БЕЗ ДОВОДЧИКА) (КЛАСС СТОЙКОСТИ К ВЗЛОМУ Д4) ДВ3 Д4 С О Б1 21-13 ,5 | ШТ. 2 | - - | - - | - - | 1314.93 2629.86 | 75.21 150.42 | 1390.14 2780.28
|  | ИТОГО ПРЯМЫЕ ЗАТРАТЫ : |  | 29456 | 316 | 23 | 1054855 | 82249 | 1166876
|  | ОХР и ОПР | [6 empty] | 17213
|  | ПЛАНОВАЯ ПРИБЫЛЬ | [6 empty] | 19979
|  | ИТОГО ПО ПТМ | [6 empty] | 1204068
|  | ЗАТРАТЫ ТРУДА | [6 empty] | 2630
|  | ЗАТРАТЫ ТРУДА МАШИНИСТОВ | [6 empty] | 1
| Ж2-40-60 | РЕНТГЕНКАБИНЕТ. ОКОННЫЕ ПРОЕМЫ (АР Л.39)
142. | Е9-66-1 (Н11) | УСТАНОВКА ОКОННЫХ БЛОКОВ С АЛЮМИНИЕВЫМИ ПЕРЕПЛЕТАМИ В ПРОЕМЫ КИРПИЧНЫХ СТЕН ПРИ ПЛОЩАДИ БЛОКА ДО 1 М2 | 100 М2 0.0189 | 2268.63 42.88 | 50.95 0.96 | 6.79 0.13 | 414.91 7.84 | 32.95 0.62 | 2767.44 52.30
143. | Е9-66-2 (Н11) | УСТАНОВКА ОКОННЫХ БЛОКОВ С АЛЮМИНИЕВЫМИ ПЕРЕПЛЕТАМИ В ПРОЕМЫ КИРПИЧНЫХ СТЕН ПРИ ПЛОЩАДИ БЛОКА ДО 2 М2 | 100 М2 0.0117 | 1314.54 15.38 | 43.45 0.51 | 6.79 0.08 | 322.71 3.78 | 25.63 0.30 | 1706.33 19.97
144. | Е9-70-1 (Н11) | ГЕРМЕТИЗАЦИЯ МЕСТ ПРИМЫКАНИЯ ОКОННЫХ И БАЛКОННЫХ БЛОКОВ С АЛЮМИНИЕВЫМИ ПЕРЕПЛЕТАМИ К КИРПИЧНЫМ СТЕНАМ ПОЛИУРЕТАНОВОЙ ПЕНОЙ | 100 М 0.14 | 197.29 27.62 | - - | - - | 143.40 20.08 | 11.39 1.59 | 352.08 49.29
|  | ИТОГО ПРЯМЫЕ ЗАТРАТЫ : |  | 86 | 1 | - | 32 | 3 | 122
|  | ОХР и ОПР | [6 empty] | 49
|  | ПЛАНОВАЯ ПРИБЫЛЬ | [6 empty] | 58
|  | ИТОГО ПО ПТМ | [6 empty] | 229
|  | ЗАТРАТЫ ТРУДА | [6 empty] | 8
| Ж2-40-60 | РЕНТГЕНКАБИНЕТ. СТАВНИ (АР Л.39)
145. | Е9-324-1 (Н11) | УСТАНОВКА СТАВНЕЙ ЗАЩИТНЫХ РАСПАШНЫХ | 100 М2 0.2069 | 1523.08 315.13 | 15.82 3.27 | - - | 0.08 0.02 | 0.01 0.00 | 1538.99 318.42
|  | ИТОГО ПРЯМЫЕ ЗАТРАТЫ : |  | 315 | 3 | - | - | - | 318
|  | ОХР и ОПР | [6 empty] | 180
|  | ПЛАНОВАЯ ПРИБЫЛЬ | [6 empty] | 212
|  | ИТОГО ПО ПТМ | [6 empty] | 710
|  | ЗАТРАТЫ ТРУДА | [6 empty] | 26
| Ж2-40-60 | РЕНТГЕНКАБИНЕТ. ДВЕРИ (АР Л.39)
146. | Е9-341-4 (Н11) | УСТАНОВКА ДВЕРЕЙ МЕТАЛЛИЧЕСКИХ ТАМБУРНЫХ НА ЛЕСТНИЧНЫХ КЛЕТКАХ ДВУПОЛЬНЫХ В ПРОЕМАХ КИРПИЧНЫХ СТЕН ПРИ ПЛОЩАДИ ПРОЕМА СВЫШЕ 2 М2 | 100 М2 ПРОЕМОВ 0.2241 | 2509.69 562.42 | 51.57 11.56 | 11.61 2.60 | 178.67 40.04 | 11.61 2.60 | 2751.54 616.62
147. | Е10-116-1 (Н10) | ГЕРМЕТИЗАЦИЯ МЕСТ ПРИМЫКАНИЯ ДВЕРНЫХ БЛОКОВ К КИРПИЧНЫМ СТЕНАМ ПОЛИУРЕТАНОВОЙ ПЕНОЙ | 100 М 0.4845 | 166.59 80.71 | - - | - - | 236.18 114.43 | 18.76 9.09 | 421.53 204.23
148. | ПРИМЕЧАНИЕ: | СТОИМОСТЬ ПРОЕМОВ РЕНТГЕНКАБИНЕТА УЧТЕНА В ЛС 1014
|  | ИТОГО ПРЯМЫЕ ЗАТРАТЫ : |  | 643 | 12 | 3 | 154 | 12 | 821
|  | ОХР и ОПР | [6 empty] | 376
|  | ПЛАНОВАЯ ПРИБЫЛЬ | [6 empty] | 437
|  | ИТОГО ПО ПТМ | [6 empty] | 1634
|  | ЗАТРАТЫ ТРУДА | [6 empty] | 58
|  | ВСЕГО, В ТОМ ЧИСЛЕ | [6 empty] | 1206641
|  | СТРОИТЕЛЬНЫЕ РАБОТЫ, ВСЕГО В ТОМ ЧИСЛЕ | [6 empty] | 1206641
|  | ЗАРАБОТНАЯ ПЛАТА | [6 empty] | 30500
|  | ЭКСПЛУАТАЦИЯ МАШИН И МЕХАНИЗМОВ, ВСЕГО | [6 empty] | 332
|  | В ТОМ ЧИСЛЕ ЗАРАБОТНАЯ ПЛАТА МАШИНИСТОВ | [6 empty] | 26
|  | МАТЕРИАЛЫ, ИЗДЕЛИЯ, КОНСТРУКЦИИ | [6 empty] | 1055041
|  | ТРАНСПОРТ | [6 empty] | 82263
|  | ОХР и ОПР | [6 empty] | 17818
|  | ПЛАНОВАЯ ПРИБЫЛЬ | [6 empty] | 20687
|  | ЗАТРАТЫ ТРУДА РАБОЧИХ | [6 empty] | 2723
|  | ЗАТРАТЫ ТРУДА МАШИНИСТОВ | [6 empty] | 2
|  | СОСТАВИЛ | ____________________ |  |  |  |  | ПАТАНЕЙКА
|  |  | (должность служащего) |  |  | (подпись) |  | (инициалы,фамилия)
|  | ПРОВЕРИЛ | ____________________ |  |  |  |  | __________________
|  |  | (должность служащего) |  |  | (подпись) |  | (инициалы,фамилия)

## 3211-12-1013-T0
НАИМЕНОВАНИЕ ОБЪЕКТА: "РЕКОНСТРУКЦИЯ ГИНЕКОЛОГИЧЕСКОГО, ХИРУРГИЧЕСКОГО И ПСИХОНЕВРОЛОГИЧЕСКОГО КОРПУСОВ УЧРЕЖДЕНИЯ ЗДРАВООХРАНЕНИЯ "6-Я ГОРОДСКАЯ КЛИНИЧЕСКАЯ БОЛЬНИЦА" ПО УЛ. УРАЛЬСКОЙ, 5 В Г. МИНСКЕ ПОД РАЗМЕЩЕНИЕ ЛЕЧЕБНО-ДИАГНОСТИЧЕСКОГО КОРПУСА КЛИНИЧЕСКОГО ЦЕНТРА ТРАВМАТОЛОГИИ И ОРТОПЕДИИ". 2 ОЧЕРЕДЬ СТРОИТЕЛЬСТВА
КОД ОБЪЕКТА: 23.008.2
НАИМЕНОВАНИЕ ЗДАНИЯ, СООРУЖЕНИЯ: ЗДАНИЕ БЛОКА N5А
ШИФР ЗДАНИЯ, СООРУЖЕНИЯ: 23.008.2.5А
КОМПЛЕКТ ЧЕРТЕЖЕЙ: АР
ИСХОДНЫЕ ДАННЫЕ ПО ЛОКАЛЬНОЙ СМЕТЕ (ЛОКАЛЬНОМУ СМЕТНОМУ РАСЧЕТУ) № 1013
(НОРМЫ 2022г.)
ОБЩЕСТРОИТЕЛЬНЫЕ РАБОТЫ. ДВЕРИ,ПРОЕМЫ РЕНТГЕНКАБИНЕТА (ВЗАМЕН ЛС 1013 НА СУММУ 1179,87 Т.Р.ПО ЗАМ. ЭКСПЕРТИЗЫ)
СОСТАВЛЕНА В ЦЕНАХ НА 1 АВГУСТА 2024г.
№ П/П | ТЕКСТ
1 | 2
1 | L3'3211'12'1013'S0'2'12'ОБЩЕСТРОИТЕЛЬНЫЕ РАБОТЫ. ДВЕРИ,ПРОЕМЫ РЕНТГЕНКАБИНЕТА (ВЗАМЕН ЛС 1013 НА СУММУ 1179,87 Т.Р.ПО ЗАМ. ЭКСПЕРТИЗЫ)'АР'ПАТАНЕЙКА'*
2 | Ж2-40-60'ДВЕРНЫЕ ПРОЕМЫ (АР Л.47)'М2*
3 | БС110-17507-Р#С110-17507'18#1,43#'=13'КОЛПАЧКИ ДЕКОРАТИВНЫЕ###'1000 ШТ.''2801=<1/10-240-35>/2799=18_1,43*
4 | БС207-1424-Р#С207-1424'1288,42:3,15Х3,26##'=37'ДВЕРЬ ПРОТИВОПОЖАРНАЯ, 1 ТИПА ПО ПРЕДЕЛУ ОГНЕСТОЙКОСТИ, СТАЛЬНАЯ, ГЛУХАЯ, ДВУПОЛЬНАЯ ПРАВАЯ (ЛЕВАЯ), РАСПАШНАЯ, С ПОЛИМЕРНЫМ ПОКРЫТИЕМ ДП-1-С-Г-2П(Л)-РП-ПЛ-21-15 ,5###'ШТ.''2801=<2/20-20-15-16-10>/2799=1333,41_0*
5 | БС207-1513-Р#С207-1513'691,76:2,1Х2,21##'=37'ДВЕРЬ ПРОТИВОПОЖАРНАЯ, 2 ТИПА ПО ПРЕДЕЛУ ОГНЕСТОЙКОСТИ, СТАЛЬНАЯ, ГЛУХАЯ, ОДНОПОЛЬНАЯ ПРАВАЯ (ЛЕВАЯ), РАСПАШНАЯ, С ПОЛИМЕРНЫМ ПОКРЫТИЕМ ДП-2-С-Г-1П(Л)-РП-ПЛ-21-10 ,5###'ШТ.''2801=<2/20-20-15-16-10>/2799=728_0*
6 | БС207-1516-Р#С207-1516'980:2,73Х2,84##'=37'ДВЕРЬ ПРОТИВОПОЖАРНАЯ, 2 ТИПА ПО ПРЕДЕЛУ ОГНЕСТОЙКОСТИ, СТАЛЬНАЯ, ГЛУХАЯ, ДВУПОЛЬНАЯ ПРАВАЯ (ЛЕВАЯ), РАСПАШНАЯ, С ПОЛИМЕРНЫМ ПОКРЫТИЕМ ДП-2-С-Г-2П(Л)-РП-ПЛ-21-13,5 ###'ШТ.''2801=<2/20-20-15-16-5>/2799=1019,49_0*
7 | БС207-1516-Р1#С207-1516'980:2,73Х3,255##'=37'ДВЕРЬ ПРОТИВОПОЖАРНАЯ, 2 ТИПА ПО ПРЕДЕЛУ ОГНЕСТОЙКОСТИ, СТАЛЬНАЯ, ЧАСТИЧНО ОСТЕКЛЕННАЯ, ДВУПОЛЬНАЯ ПРАВАЯ (ЛЕВАЯ), РАСПАШНАЯ, С ПОЛИМЕРНЫМ ПОКРЫТИЕМ ДП-2-С-Ч-2П(Л)-РП-ПЛ-21-15,5 ###'ШТ.''2801=<2/20-20-15-16-5>/2799=1168,46_0*
8 | БС207-1516-Р2#С207-1516'980:2,73Х3,26##'=37'ДВЕРЬ ПРОТИВОПОЖАРНАЯ, 2 ТИПА ПО ПРЕДЕЛУ ОГНЕСТОЙКОСТИ, СТАЛЬНАЯ, ГЛУХАЯ, ДВУПОЛЬНАЯ ПРАВАЯ (ЛЕВАЯ), РАСПАШНАЯ, С ПОЛИМЕРНЫМ ПОКРЫТИЕМ ДП-2-С-Г-2П(Л)-РП-ПЛ-21-15,5 ###'ШТ.''2801=<2/20-20-15-16-5>/2799=1170,26_0*
9 | БС207-1705-Р#С207-1705'547,67:1,5Х1,7##'=37'ЛЮК ПРОТИВОПОЖАРНЫЙ, 1 ТИПА ПО ПРЕДЕЛУ ОГНЕСТОЙКОСТИ, СТАЛЬНОЙ, ОДНОПОЛЬНЫЙ ПРАВЫЙ (ЛЕВЫЙ), РАСПАШНОЙ, С ПОЛИМЕРНЫМ ПОКРЫТИЕМ ЛП-1-С-1П(Л)-РП-ПЛ-17-10 ###'ШТ.''2801=<2/20-20-15-30>/2799=620,69_0*
10 | БС101-96100#С101-96100'28,6##'=13'ЗАКРЫВАТЕЛЬ ДВЕРНОЙ ГИДРАВЛИЧЕСКИЙ РЫЧАЖНЫЙ В АЛЮМИНИЕВОМ КОРПУСЕ###'ШТ.''2799=28,6_0*
11 | БС207-2589-Р#С207-2589'921,67:2,4Х2,63##'=37'БЛОК ДВЕРНОЙ НАРУЖНЫЙ СТАЛЬНОЙ, ЧАСТИЧНО ОСТЕКЛЕННЫЙ С ЗАПОЛНЕНИЕМ ПОЛОТЕН ДВУХКАМЕРНЫМ СТЕКЛОПАКЕТОМ, С ПОЛИМЕРНЫМ ПОКРЫТИЕМ (С ДОВОДЧИКОМ) ДН С Ч2 25-10 ,5###'ШТ.''2801=<2/20-20-15-14-10>/2799=1010_0*
12 | БС207-2590-Р#С207-2590'1194,69:2,73Х2,84##'=37'БЛОК ДВЕРНОЙ НАРУЖНЫЙ СТАЛЬНОЙ, ЧАСТИЧНО ОСТЕКЛЕННЫЙ С ЗАПОЛНЕНИЕМ ПОЛОТЕН ДВУХКАМЕРНЫМ СТЕКЛОПАКЕТОМ, С ПОЛИМЕРНЫМ ПОКРЫТИЕМ (С ДОВОДЧИКОМ) ДН С Ч2 21-13 ,5###'ШТ.''2801=<2/20-20-15-14-10>/2799=1242,83_0*
13 | БС207-2591-Р#С207-2591'1382,14:3,15Х3,26##'=37'БЛОК ДВЕРНОЙ НАРУЖНЫЙ СТАЛЬНОЙ, ЧАСТИЧНО ОСТЕКЛЕННЫЙ С ЗАПОЛНЕНИЕМ ПОЛОТЕН ДВУХКАМЕРНЫМ СТЕКЛОПАКЕТОМ, С ПОЛИМЕРНЫМ ПОКРЫТИЕМ (С ДОВОДЧИКОМ) ДН С Ч2 21-15 ,5###'ШТ.''2801=<2/20-20-15-14-10>/2799=1430,41_0*
14 | БС207-2543-Р#С207-2543'938,6:2,1Х2,21##'=37'БЛОК ДВЕРНОЙ НАРУЖНЫЙ СТАЛЬНОЙ, ГЛУХОЙ, С ПОЛИМЕРНЫМ ПОКРЫТИЕМ (С ДОВОДЧИКОМ) ДН С Г 21-10 ,5###'ШТ.''2801=<2/20-20-15-10-10>/2799=987,76_0*
15 | БС207-2546-Р#С207-2546'994,5:2,73Х2,84##'=37'БЛОК ДВЕРНОЙ НАРУЖНЫЙ СТАЛЬНОЙ, ГЛУХОЙ, С ПОЛИМЕРНЫМ ПОКРЫТИЕМ (С ДОВОДЧИКОМ) ДН С Г 21-13 ,5###'ШТ.''2801=<2/20-20-15-10-10>/2799=1034,57_0*
16 | БС207-2116-Р#С207-2116'576,85:1,89Х2,0##'=37'БЛОК ДВЕРНОЙ ВНУТРЕННИЙ ВХОДНОЙ В ПОМЕЩЕНИЯ ОБЩЕСТВЕННЫХ, ПРОИЗВОДСТВЕННЫХ И ВСПОМОГАТЕЛЬНЫХ ЗДАНИЙ СТАЛЬНОЙ, ГЛУХОЙ, С ПОЛИМЕРНЫМ ПОКРЫТИЕМ (БЕЗ ДОВОДЧИКА) ДВ3 С Г 21-9 ,5###'ШТ.''2801=<2/20-20-15-3-10>/2799=610,42_0*
17 | БС207-2120-Р#С207-2120'817,42:2,1Х2,21##'=37'БЛОК ДВЕРНОЙ ВНУТРЕННИЙ ВХОДНОЙ В ПОМЕЩЕНИЯ ОБЩЕСТВЕННЫХ, ПРОИЗВОДСТВЕННЫХ И ВСПОМОГАТЕЛЬНЫХ ЗДАНИЙ СТАЛЬНОЙ, ГЛУХОЙ, С ПОЛИМЕРНЫМ ПОКРЫТИЕМ (БЕЗ ДОВОДЧИКА) ДВ3 С Г 21-10 ,5###'ШТ.''2801=<2/20-20-15-3-10>/2799=860,24_0*
18 | БС207-2304-Р#С207-2304'795:2,1Х2,21##'=37'БЛОК ДВЕРНОЙ ВНУТРЕННИЙ ВХОДНОЙ В ПОМЕЩЕНИЯ ОБЩЕСТВЕННЫХ, ПРОИЗВОДСТВЕННЫХ И ВСПОМОГАТЕЛЬНЫХ ЗДАНИЙ СТАЛЬНОЙ, ЧАСТИЧНО ОСТЕКЛЕННЫЙ С ЗАПОЛНЕНИЕМ ПОЛОТЕН ДВУХКАМЕРНЫМ СТЕКЛОПАКЕТОМ, С ПОЛИМЕРНЫМ ПОКРЫТИЕМ (БЕЗ ДОВОДЧИКА) ДВ3 С Ч2 21-10,5 ###'ШТ.''2801=<2/20-20-15-7-10>/2799=836,64_0*
19 | БС207-2136-Р#С207-2136'1045,21:3,15Х3,26##'=37'БЛОК ДВЕРНОЙ ВНУТРЕННИЙ ВХОДНОЙ В ПОМЕЩЕНИЯ ОБЩЕСТВЕННЫХ, ПРОИЗВОДСТВЕННЫХ И ВСПОМОГАТЕЛЬНЫХ ЗДАНИЙ СТАЛЬНОЙ, ГЛУХОЙ, С ПОЛИМЕРНЫМ ПОКРЫТИЕМ (БЕЗ ДОВОДЧИКА) ДВ3 С Г 21-15 ,5###'ШТ.''2801=<2/20-20-15-3-10>/2799=1081,71_0*
20 | БС110-17507-Р1#С110-17507'18#1,43#'=13'ЗАГЛУШКА ДЕКОРАТИВНАЯ###'1000 ШТ.''2801=<1/10-240-35>/2799=18_1,43*
21 | БС206-37301-8Р#С206-37301-8'963,88#55,13#'=37'БЛОК ДВЕРНОЙ НАРУЖНЫЙ АЛЮМИНИЕВЫЙ, ОСТЕКЛЕННЫЙ С ЗАПОЛНЕНИЕМ ПОЛОТНА ДВУХКАМЕРНЫМ СТЕКЛОПАКЕТОМ, ДВУПОЛЬНЫЙ ПРАВЫЙ (ЛЕВЫЙ), С ПОРОГОМ, С ФРАМУГОЙ С ПОЛИМЕРНЫМ ПОКРЫТИЕМ, С ДОВОДЧИКОМ, ДН А О2 28-15,5 2ПР (2Л) П ФР ###'М2''2801=<2/30-40-30>/2799=963,88_55,13*
22 | БС206-37301-5Р#С206-37301-5'951,83#54,44#'=37'БЛОК ДВЕРНОЙ ВНУТРЕННИЙ ТАМБУРНЫЙ, АЛЮМИНИЕВЫЙ, ОСТЕКЛЕННЫЙ С ЗАПОЛНЕНИЕМ ПОЛОТНА ДВУХКАМЕРНЫМ СТЕКЛОПАКЕТОМ, ДВУПОЛЬНЫЙ ПРАВЫЙ (ЛЕВЫЙ), С ПОРОГОМ, С ФРАМУГОЙ, С ПОЛИМЕРНЫМ ПОКРЫТИЕМ, С ДОВОДЧИКОМ, ДВ7 А О2 25-15,5 2ПР (2Л) П ФР ###'М2''2801=<2/30-40-12>/2799=951,83_54,44*
23 | БС207-2172-Р#С207-2172'874,34:2,1Х2,21##'=37'БЛОК ДВЕРНОЙ ВНУТРЕННИЙ ВХОДНОЙ В ПОМЕЩЕНИЯ ОБЩЕСТВЕННЫХ, ПРОИЗВОДСТВЕННЫХ И ВСПОМОГАТЕЛЬНЫХ ЗДАНИЙ СТАЛЬНОЙ, ГЛУХОЙ, С ПОЛИМЕРНЫМ ПОКРЫТИЕМ (С ДОВОДЧИКОМ) ДВ3 С Г 21-10,5 ###'ШТ.''2801=<2/20-20-15-3-10>/2799=920,14_0*
24 | БС207-2436-Р#С207-2436'820:2,1Х2,21##'=37'БЛОК ДВЕРНОЙ ВНУТРЕННИЙ ВХОДНОЙ В ПОМЕЩЕНИЯ ОБЩЕСТВЕННЫХ, ПРОИЗВОДСТВЕННЫХ И ВСПОМОГАТЕЛЬНЫХ ЗДАНИЙ СТАЛЬНОЙ, ЧАСТИЧНО ОСТЕКЛЕННЫЙ С ЗАПОЛНЕНИЕМ ПОЛОТЕН ОДНОКАМЕРНЫМ СТЕКЛОПАКЕТОМ, С ПОЛИМЕРНЫМ ПОКРЫТИЕМ (С ДОВОДЧИКОМ) ДВ3 С Ч1 21-10,5 ###'ШТ.''2801=<2/20-20-15-5-5>/2799=862,95_0*
25 | БСДВ-14К'1373,17##'=13'БЛОК ДВЕРНОЙ ВНУТРЕННИЙ ВХОДНОЙ В ПОМЕЩЕНИЕ КОМБИНИРОВАННЫЙ ДВ3 К Г 21-9,5###'ШТ''2801=<2/20-20-15-3-10>/2900=2/2799=1373,17_0*
26 | БСДВ-15К'1391,5##'=13'БЛОК ДВЕРНОЙ ВНУТРЕННИЙ ВХОДНОЙ В ПОМЕЩЕНИЕ КОМБИНИРОВАННЫЙ ДВ3 К Г 21-10,5###'ШТ''2801=<2/20-20-15-3>/2900=2/2799=1391,5_0*
27 | БСДВ-18К'2064,33##'=16'БЛОК ДВЕРНОЙ ВНУТРЕННИЙ ВХОДНОЙ В ПОМЕЩЕНИЕ КОМБИНИРОВАННЫЙ ДВ3 К Ч 21-13,5###'ШТ''2801=<2/20-20-15-3>/2900=2/2799=2064,33_0*
28 | БСДВ-20КВ'2087,25##'=13'БЛОК ДВЕРНОЙ ВНУТРЕННИЙ ВХОДНОЙ В ПОМЕЩЕНИЕ КОМБИНИРОВАННЫЙ В ВОДОСТОЙКОМ, БИОСТОЙКОМ ИСПОЛНЕНИИ ДВ3 КЧ 21-13,5 В###'ШТ''2801=<2/20-20-15-3>/2900=2/2799=2087,25_0*
29 | БСДВ-21-КВ'1386,92##'=13'БЛОК ДВЕРНОЙ ВНУТРЕННИЙ ВХОДНОЙ В ПОМЕЩЕНИЕ КОМБИНИРОВАННЫЙ В ВОДОСТОЙКОМ, БИОСТОЙКОМ ИСПОЛНЕНИИ ДВ6 К Г 21-9,5 В###'ШТ''2801=<2/20-20-15-3>/2900=2/2799=1386,92_0*
30 | БСДВ-22КВ'1405,25##'=13'БЛОК ДВЕРНОЙ ВНУТРЕННИЙ ВХОДНОЙ В ПОМЕЩЕНИЕ КОМБИНИРОВАННЫЙ В ВОДОСТОЙКОМ, БИОСТОЙКОМ ИСПОЛНЕНИИ ДВ6 К Г 21-10,5 В###'ШТ''2801=<2/20-20-15-3>/2900=2/2799=1405,25_0*
31 | БСДВ-27-КП'1391,5##'=13'БЛОК ДВЕРНОЙ ВНУТРЕННИЙ ВХОДНОЙ В ПОМЕЩЕНИЕ КОМБИНИРОВАННЫЙ ПРОТИВОДЫМНЫЙ ДВ3 К Г 21-10,5 П###'ШТ''2801=<2/20-20-15-3>/2900=2/2799=1391,5_0*
32 | БСДВ-28-КП'2064,33:2,84Х2,63##'=13'БЛОК ДВЕРНОЙ ВНУТРЕННИЙ ВХОДНОЙ В ПОМЕЩЕНИЕ КОМБИНИРОВАННЫЙ ПРОТИВОДЫМНЫЙ ДВ3 К Ч 25-10,5 П###'ШТ''2801=<2/20-20-15-3>/2900=2/2799=1911,69_0*
33 | БСДВ-29-КП'2064,33##'=13'БЛОК ДВЕРНОЙ ВНУТРЕННИЙ ВХОДНОЙ В ПОМЕЩЕНИЕ КОМБИНИРОВАННЫЙ ПРОТИВОДЫМНЫЙ ДВ3 К Ч 21-13,5 П###'ШТ''2801=<2/20-20-15-3>/2900=2/2799=2064,33_0*
34 | БСДВ-30-КП'2064,33:2,84Х3,26##'=13'БЛОК ДВЕРНОЙ ВНУТРЕННИЙ ВХОДНОЙ В ПОМЕЩЕНИЕ КОМБИНИРОВАННЫЙ ПРОТИВОДЫМНЫЙ ДВ3 К Ч 21-15,5 П###'ШТ''2801=<2/20-20-15-3>/2900=2/2799=2369,62_0*
35 | БСДВ-31-КП'2064,33:2,84Х3,88##'=13'БЛОК ДВЕРНОЙ ВНУТРЕННИЙ ВХОДНОЙ В ПОМЕЩЕНИЕ КОМБИНИРОВАННЫЙ ПРОТИВОДЫМНЫЙ ДВ3 КЧ 25-15,5 П###'ШТ''2801=<2/20-20-15-3>/2900=2/2799=2820,28_0*
36 | БСДВ-32-КП'2064,33##'=13'БЛОК ДВЕРНОЙ ВНУТРЕННИЙ ВХОДНОЙ В ПОМЕЩЕНИЕ КОМБИНИРОВАННЫЙ ПРОТИВОДЫМНЫЙ ДВ3 К Ч1 21-13,5 П###'ШТ''2801=<2/20-20-15-3>/2900=2/2799=2064,33_0*
37 | БСДВ-33-КП'2064,33:2,84Х3,38##'=13'БЛОК ДВЕРНОЙ ВНУТРЕННИЙ ВХОДНОЙ В ПОМЕЩЕНИЕ КОМБИНИРОВАННЫЙ ПРОТИВОДЫМНЫЙ ДВ3 К Ч 25-13,5 П###'ШТ''2801=<2/20-20-15-3>/2900=2/2799=2456,84_0*
38 | БСДВ-34-КП'2064,33:2,84Х3,38##'=13'БЛОК ДВЕРНОЙ ВНУТРЕННИЙ ВХОДНОЙ В ПОМЕЩЕНИЕ КОМБИНИРОВАННЫЙ ПРОТИВОДЫМНЫЙ ДВ3 К Ч1 25-13,5 П###'ШТ''2801=<2/20-20-15-3>/2900=2/2799=2456,84_0*
39 | БСДВ-35-КП'2064,33:2,84Х3,26##'=13'БЛОК ДВЕРНОЙ ВНУТРЕННИЙ ВХОДНОЙ В ПОМЕЩЕНИЕ КОМБИНИРОВАННЫЙ ПРОТИВОДЫМНЫЙ ДВ3 К Ч1 21-15,5 П###'ШТ''2801=<2/20-20-15-3>/2900=2/2799=2369,62_0*
40 | БС101-89702#С101-89702'5,14##'=13'РИГЕЛЬ ДВЕРНОЙ (ФИКСАТОР)###'ШТ.''2799=5,14_0*
41 | БСДВ-7-К'2323,75##'=13'БЛОК ДВЕРНОЙ ТАМБУРНЫЙ КОМБИНИРОВАННЫЙ ДВ7 К Ч1 21-15,5###'ШТ''2801=<2/20-20-15-3>/2900=2/2799=2323,75_0*
42 | БСДВ-44-КС'7568##'=13'БЛОК ДВЕРНОЙ СПЕЦИАЛЬНЫЙ КОМБИНИРОВАННЫЙ (РАЗДВИЖНОЙ) ДС КЧ-21-10,5###'ШТ''2801=<2/20-20-15-3>/2900=2/2799=7568_0*
43 | БСДВ-45-КС'2190##'=13'БЛОК ДВЕРНОЙ СПЕЦИАЛЬНЫЙ КОМБИНИРОВАННЫЙ (РАЗДВИЖНОЙ) ДС КГ-21-10,5###'ШТ''2801=<2/20-20-15-3>/2900=2/2799=2190_0*
44 | БСДВ-47-КС'7704##'=13'БЛОК ДВЕРНОЙ СПЕЦИАЛЬНЫЙ КОМБИНИРОВАННЫЙ (РАЗДВИЖНОЙ) ДС КЧ-21-13,5-Р###'ШТ''2801=<2/20-20-15-3>/2900=2/2799=7704_0*
45 | БСДВ-46-КС'3844##'=13'БЛОК ДВЕРНОЙ СПЕЦИАЛЬНЫЙ КОМБИНИРОВАННЫЙ (РАСПАШНОЙ) ДС КЧ-21-10,5###'ШТ''2801=<2/20-20-15-3>/2900=2/2799=3844_0*
46 | БСРОЛ-ТА'1534,96:2,56##'=13'СТОИМОСТЬ РОЛЛЕТ ДЛЯ НИШ ИНЖЕНЕРНЫХ КОММУНИКАЦИЙ ПВ3 А55 ПЛ Р1/1 (ГОССТРОЙПОРТАЛ ОТ 8.01.25 П.1962)###'М2''2801=<2/20-20-15-20>/2900=3/2799=599,59_0*
47 | БСДВ-49-ВЗЛ'1391,5Х1,2##'=13'БЛОК ДВЕРНОЙ КОМБИНИРОВАННЫЙ С КЛАССОМ СТОЙКОСТИ К ВЗЛОМУ НЕ НИЖЕ Д3 ДВ3 Д3 К Г 21-10,5###'ШТ''2801=<2/20-20-15-20>/2900=2/2799=1669,8_0*
48 | БС207-2316-Р#С207-2316'1053,33:2,73Х2,84Х1,2##'=37'БЛОК ДВЕРНОЙ ВНУТРЕННИЙ ВХОДНОЙ В ПОМЕЩЕНИЯ ОБЩЕСТВЕННЫХ, ПРОИЗВОДСТВЕННЫХ И ВСПОМОГАТЕЛЬНЫХ ЗДАНИЙ СТАЛЬНОЙ, С ПОЛИМЕРНЫМ ПОКРЫТИЕМ (БЕЗ ДОВОДЧИКА) (КЛАСС СТОЙКОСТИ К ВЗЛОМУ Д4) ДВ3 Д4 С О Б1 21-13 ,5###'ШТ.''2801=<2/20-20-15-7-10>/2799=1314,93_0*
49 | БСДВ-48-КС'5322##'=13'БЛОК ДВЕРНОЙ СПЕЦИАЛЬНЫЙ КОМБИНИРОВАННЫЙ (РАЗДВИЖНОЙ) ДС КЧ-21-13,5-РС###'ШТ''2801=<2/20-20-15-3>/2900=2/2799=5322_0*
50 | БСДВ-19К'2001,08##'=13'БЛОК ДВЕРНОЙ ВНУТРЕННИЙ ВХОДНОЙ В ПОМЕЩЕНИЕ КОМБИНИРОВАННЫЙ ДВ3 К Г 21-13,5###'ШТ''2801=<2/20-20-15-3>/2900=2/2799=2001,08_0*
51 | БСДВ-24КВ'2024##'=13'БЛОК ДВЕРНОЙ ВНУТРЕННИЙ ВХОДНОЙ В ПОМЕЩЕНИЕ КОМБИНИРОВАННЫЙ В ВОДОСТОЙКОМ, БИОСТОЙКОМ ИСПОЛНЕНИИ ДВ6 К Г 21-13,5 В###'ШТ''2801=<2/20-20-15-3>/2900=2/2799=2024_0*
52 | Р102-17200#102-17300*
53 | РМ020130#М020302*
54 | Н3=1,15'Н6=1,15*
55 | П'ДВЕРИ ПРОТИВОПОЖАРНЫЕ СТАЛЬНЫЕ*
56 | Е9-344-1'1,89''УСТАНОВКА ОДНОПОЛЬНЫХ МЕТАЛЛИЧЕСКИХ ПРОТИВОПОЖАРНЫХ ДЫМОНЕПРОНИЦАЕМЫХ ДВЕРЕЙ В ПРОЕМЫ БЕТОННЫХ СТЕН ПРИ ПЛОЩАДИ ДВЕРНОГО БЛОКА ДО 3,0 М2'100 М2 ПЛОЩАДИ ДВЕРНЫХ БЛОКОВ ПО НАРУЖНОМУ ОБМЕРУ''*
57 | Е9-344-2'3,26Х2''УСТАНОВКА ДВУПОЛЬНЫХ МЕТАЛЛИЧЕСКИХ ПРОТИВОПОЖАРНЫХ ДЫМОНЕПРОНИЦАЕМЫХ ДВЕРЕЙ В ПРОЕМЫ БЕТОННЫХ СТЕН ПРИ ПЛОЩАДИ ДВЕРНОГО БЛОКА СВЫШЕ 3,0 М2'100 М2 ПЛОЩАДИ ДВЕРНЫХ БЛОКОВ ПО НАРУЖНОМУ ОБМЕРУ''*
58 | Е9-344-3'2,21Х(8+14+2+5)+2,84Х(3+1+6)''УСТАНОВКА ОДНОПОЛЬНЫХ МЕТАЛЛИЧЕСКИХ ПРОТИВОПОЖАРНЫХ ДЫМОНЕПРОНИЦАЕМЫХ ДВЕРЕЙ В ПРОЕМЫ КИРПИЧНЫХ СТЕН ПРИ ПЛОЩАДИ ДВЕРНОГО БЛОКА ДО 3,0 М2'100 М2 ПЛОЩАДИ ДВЕРНЫХ БЛОКОВ ПО НАРУЖНОМУ ОБМЕРУ''*
59 | Е9-344-4'3,26Х(1+7+1)''УСТАНОВКА ДВУПОЛЬНЫХ МЕТАЛЛИЧЕСКИХ ПРОТИВОПОЖАРНЫХ ДЫМОНЕПРОНИЦАЕМЫХ ДВЕРЕЙ В ПРОЕМЫ КИРПИЧНЫХ СТЕН ПРИ ПЛОЩАДИ ДВЕРНОГО БЛОКА СВЫШЕ 3,0 М2'100 М2 ПЛОЩАДИ ДВЕРНЫХ БЛОКОВ ПО НАРУЖНОМУ ОБМЕРУ''*
60 | С110-17507-Р'0,01Х(1,89Х253+6,52Х202+92,49Х253+29,34Х202)*
61 | Е9-344-5'2,1Х2Х(1+1+8+14+2+5+3+1+1+6+2+7+1)+0,9+1,55Х(1+2+7+1)+1,05Х(8+14+2+5)+1,35Х(3+1+6)''ЗАПОЛНЕНИЕ МОНТАЖНОГО ЗАЗОРА (УСТРОЙСТВО МОНТАЖНОГО ШВА) ЦЕМЕНТНО-ПЕСЧАНЫМ РАСТВОРОМ В ПРОЕМАХ БЕТОННЫХ И КИРПИЧНЫХ СТЕН'100 М МОНТАЖНОГО ШВА''*
62 | С414-2004'280,3Х0,24Х0,01*
63 | Е9-342-1'1,89''ЗАПОЛНЕНИЕ ЗАЗОРА МЕЖДУ ДВЕРНОЙ КОРОБКОЙ И СТЕНОЙ ПЛИТАМИ МИНЕРАЛОВАТНЫМИ ПРИ ПЛОЩАДИ ПРОЕМА ДО 2 М2'100 М2 ПРОЕМОВ''*
64 | Е9-342-2'6,52+92,49+29,34''ЗАПОЛНЕНИЕ ЗАЗОРА МЕЖДУ ДВЕРНОЙ КОРОБКОЙ И СТЕНОЙ ПЛИТАМИ МИНЕРАЛОВАТНЫМИ ПРИ ПЛОЩАДИ ПРОЕМА СВЫШЕ 2 М2'100 М2 ПРОЕМОВ''*
65 | С207-1414'1*
66 | С207-1424-Р'1*
67 | С207-1513-Р'8+14+2+5*
68 | С207-1516-Р'3+1+6*
69 | С207-1516-Р1'2+7*
70 | С207-1516-Р2'1*
71 | Е10-244-1'1+1+8+14+2+5+3+1+6+2+7+1''УСТАНОВКА АВТОМАТИЧЕСКИХ ЗАКРЫВАТЕЛЕЙ (ДОВОДЧИКОВ) НА ДВЕРИ НАРУЖНЫЕ ВХОДНЫЕ'10 ШТ.''*
72 | С101-96100'51*
73 | Е10-134-1#ПРИМ.'2,1Х51''НАКЛЕИВАНИЕ УПЛОТНЕНИЯ В ПРИТВОРАХ (ПРИМ.1.6)'100 М''*
74 | С101-51512-1'107,1Х1,05*
75 | П'ЛЮКИ ПРОТИВОПОЖАРНЫЕ*
76 | Е9-344-1'1,7Х2''УСТАНОВКА ОДНОПОЛЬНЫХ МЕТАЛЛИЧЕСКИХ ПРОТИВОПОЖАРНЫХ ДЫМОНЕПРОНИЦАЕМЫХ ЛЮКОВ'100 М2 ПЛОЩАДИ ДВЕРНЫХ БЛОКОВ ПО НАРУЖНОМУ ОБМЕРУ''*
77 | С110-17507-Р'0,01Х3,4Х253*
78 | Е9-344-5'1,7Х2Х2+1,0Х2''ЗАПОЛНЕНИЕ МОНТАЖНОГО ЗАЗОРА (УСТРОЙСТВО МОНТАЖНОГО ШВА) ЦЕМЕНТНО-ПЕСЧАНЫМ РАСТВОРОМ В ПРОЕМАХ БЕТОННЫХ И КИРПИЧНЫХ СТЕН'100 М МОНТАЖНОГО ШВА''*
79 | С414-2004'8,8Х0,24Х0,01*
80 | Е9-342-1'3,4''ЗАПОЛНЕНИЕ ЗАЗОРА МЕЖДУ КОРОБКОЙ И СТЕНОЙ ПЛИТАМИ МИНЕРАЛОВАТНЫМИ ПРИ ПЛОЩАДИ ПРОЕМА ДО 2 М2'100 М2 ПРОЕМОВ''*
81 | С207-1705-Р'2*
82 | П'ДВЕРИ СТАЛЬНЫЕ НАРУЖНЫЕ*
83 | Е9-341-2'2,63+2,84Х2+3,26+2,21Х2+2,84''УСТАНОВКА ДВЕРЕЙ МЕТАЛЛИЧЕСКИХ НАРУЖНЫХ ОДНОПОЛЬНЫХ В ПРОЕМАХ БЕТОННЫХ СТЕН ПРИ ПЛОЩАДИ ПРОЕМА СВЫШЕ 2 М2'100 М2 ПРОЕМОВ''*
84 | С110-17507-Р'18,83Х293Х0,01*
85 | С207-2589-Р'1*
86 | С207-2590-Р'1+1*
87 | С207-2591-Р'1*
88 | С207-2543-Р'1+1*
89 | С207-2546-Р'1*
90 | Е10-116-1'2Х(2,5+2,1Х6)+1,05Х3+1,35Х3+1,55''ГЕРМЕТИЗАЦИЯ МЕСТ ПРИМЫКАНИЯ ДВЕРНЫХ БЛОКОВ К СТЕНАМ ПОЛИУРЕТАНОВОЙ ПЕНОЙ'100 М''*
91 | Е10-134-1#ПРИМ.'2,1Х6+2,5''НАКЛЕИВАНИЕ УПЛОТНЕНИЯ В ПРИТВОРАХ (ПРИМ.1.6)'100 М''*
92 | С101-51512-1'15,1Х1,05*
93 | Е26-129-3'13Х4,0'101-21603'ГЕРМЕТИЗАЦИЯ ШВОВ СИЛИКОНОВЫМ ГЕРМЕТИКОМ (ПРИМ. 2.7)'100 М ШВОВ''*
94 | С101-21603'13*
95 | Е10-224-1'3,6''УСТАНОВКА ОТЛИВОВ ИЗ ОЦИНКОВАННОЙ СТАЛИ (ПРИМ.2.6)'100 М''*
96 | С101-1100-28'3,6Х0,58*
97 | П'ДВЕРИ СТАЛЬНЫЕ ВНУТРЕННИЕ*
98 | Е9-341-3'2,0Х1''УСТАНОВКА ДВЕРЕЙ МЕТАЛЛИЧЕСКИХ ОДНОПОЛЬНЫХ В ПРОЕМАХ КИРПИЧНЫХ СТЕН ПРИ ПЛОЩАДИ ПРОЕМА ДО 2 М2'100 М2 ПРОЕМОВ''*
99 | Е9-341-4'2,21Х(8+6+1+1)+3,26''УСТАНОВКА ДВЕРЕЙ МЕТАЛЛИЧЕСКИХ ДВУПОЛЬНЫХ В ПРОЕМАХ КИРПИЧНЫХ СТЕН ПРИ ПЛОЩАДИ ПРОЕМА СВЫШЕ 2 М2'100 М2 ПРОЕМОВ''*
100 | Е9-341-2'2,21''УСТАНОВКА ДВЕРЕЙ МЕТАЛЛИЧЕСКИХ ДВУПОЛЬНЫХ В ПРОЕМАХ БЕТОННЫХ СТЕН ПРИ ПЛОЩАДИ ПРОЕМА СВЫШЕ 2 М2'100 М2 ПРОЕМОВ''*
101 | С110-17507-Р'0,01Х(2Х316+38,62Х293+2,21Х293)*
102 | С207-2116-Р'1*
103 | С207-2120-Р'8+6+1+1*
104 | С207-2304-Р'1*
105 | С207-2136-Р'1*
106 | Е10-116-1'2Х2,1Х(1+8+6+1+1+1+1)+0,95+1,05Х17+1,55''ГЕРМЕТИЗАЦИЯ МЕСТ ПРИМЫКАНИЯ ДВЕРНЫХ БЛОКОВ К СТЕНАМ ПОЛИУРЕТАНОВОЙ ПЕНОЙ'100 М''*
107 | Е10-134-1#ПРИМ.'2,1Х3''НАКЛЕИВАНИЕ УПЛОТНЕНИЯ В ПРИТВОРАХ (ПРИМ.3.6)'100 М''*
108 | С101-51512-1'6,3Х1,05*
109 | П'ДВЕРИ АЛЮМИНИЕВЫЕ НАРУЖНЫЕ*
110 | Е9-356-2'4,34Х5''УСТАНОВКА ДВЕРНЫХ БЛОКОВ ИЗ АЛЮМИНИЕВЫХ СПЛАВОВ В НАРУЖНЫХ ДВЕРНЫХ ПРОЕМАХ В СТЕНАХ С КРЕПЛЕНИЕМ ДЮБЕЛЯМИ, ПРИ ПЛОЩАДИ ПРОЕМА СВЫШЕ 3 М2'100 М2 ПРОЕМОВ''*
111 | С110-17507-Р1'21,7Х87Х0,01*
112 | С101-51512-5'21,7Х153,6Х0,01*
113 | С206-37301-8Р'4,34Х5*
114 | Е9-70-1'2,8Х2Х5+1,55Х5''ГЕРМЕТИЗАЦИЯ МЕСТ ПРИМЫКАНИЯ ОКОННЫХ И БАЛКОННЫХ БЛОКОВ С АЛЮМИНИЕВЫМИ ПЕРЕПЛЕТАМИ К КИРПИЧНЫМ СТЕНАМ ПОЛИУРЕТАНОВОЙ ПЕНОЙ'100 М''*
115 | С101-51512-1'35,75Х1,05*
116 | Е10-134-1#ПРИМ.'2,8Х5''НАКЛЕИВАНИЕ УПЛОТНЕНИЯ В ПРИТВОРАХ (ПРИМ.1.6)'100 М''*
117 | С101-51512-1'14,0Х1,05*
118 | П'ДВЕРИ АЛЮМИНИЕВЫЕ ВНУТРЕННИЕ *
119 | Е9-356-4'3,88Х4''УСТАНОВКА ДВЕРНЫХ БЛОКОВ ИЗ АЛЮМИНИЕВЫХ СПЛАВОВ ВО ВНУТРЕННИХ ДВЕРНЫХ ПРОЕМАХ В КИРПИЧНЫХ СТЕНАХ И ПЕРЕГОРОДКАХ С КРЕПЛЕНИЕМ ДЮБЕЛЯМИ, ПРИ ПЛОЩАДИ ПРОЕМА СВЫШЕ 3 М2'100 М2 ПРОЕМОВ''*
120 | С110-17507-Р1'15,52Х87Х0,01*
121 | С206-37301-5Р'15,52*
122 | Е9-70-1'(2,5Х2+1,55)Х4''ГЕРМЕТИЗАЦИЯ МЕСТ ПРИМЫКАНИЯ ОКОННЫХ И БАЛКОННЫХ БЛОКОВ С АЛЮМИНИЕВЫМИ ПЕРЕПЛЕТАМИ К КИРПИЧНЫМ СТЕНАМ ПОЛИУРЕТАНОВОЙ ПЕНОЙ'100 М''*
123 | С101-51512-1'26,2Х1,05*
124 | П'ДВЕРИ СТАЛЬНЫЕ ПРОТИВОДЫМНЫЕ*
125 | Е9-341-4'2,21''УСТАНОВКА ДВЕРЕЙ МЕТАЛЛИЧЕСКИХ ДВУПОЛЬНЫХ В ПРОЕМАХ КИРПИЧНЫХ СТЕН ПРИ ПЛОЩАДИ ПРОЕМА СВЫШЕ 2 М2'100 М2 ПРОЕМОВ''*
126 | Е9-341-2'2,21''УСТАНОВКА ДВЕРЕЙ МЕТАЛЛИЧЕСКИХ ДВУПОЛЬНЫХ В ПРОЕМАХ БЕТОННЫХ СТЕН ПРИ ПЛОЩАДИ ПРОЕМА СВЫШЕ 2 М2'100 М2 ПРОЕМОВ''*
127 | С110-17507-Р'0,01Х(2Х2,21Х293)*
128 | С207-2172-Р'1*
129 | С207-2436-Р'1*
130 | Е10-116-1'2Х2,1Х2+1,05Х2''ГЕРМЕТИЗАЦИЯ МЕСТ ПРИМЫКАНИЯ ДВЕРНЫХ БЛОКОВ К СТЕНАМ ПОЛИУРЕТАНОВОЙ ПЕНОЙ'100 М''*
131 | Е10-134-1#ПРИМ.'2,1Х2''НАКЛЕИВАНИЕ УПЛОТНЕНИЯ В ПРИТВОРАХ (ПРИМ.1.6)'100 М''*
132 | С101-51512-1'4,2Х1,05*
133 | Е10-244-1#ПРИМ.'2''УСТАНОВКА ФИКСАТОРОВ НА ПОЛОТНА ДВЕРЕЙ'10 ШТ.''*
134 | С101-89702'2*
135 | П'ДВЕРИ КОМБИНИРОВАННЫЕ ТАМБУРНЫЕ*
136 | Е9-343-2'3,26''УСТАНОВКА МЕТАЛЛИЧЕСКИХ ДВЕРНЫХ БЛОКОВ В ОБЖИМНОЙ КОРОБКЕ В ПРОЕМАХ КИРПИЧНЫХ СТЕН ПРИ ПЛОЩАДИ ПРОЕМА ДО 2 М2'100 М2 ПРОЕМОВ''*
137 | СДВ-7-К'1*
138 | Е10-244-2'1''УСТАНОВКА АВТОМАТИЧЕСКИХ ЗАКРЫВАТЕЛЕЙ (ДОВОДЧИКОВ) НА ДВЕРИ ВНУТРЕННИЕ (ДЛЯ ПОЗ.18.1, 18.2 ПРИМ.3.9)'10 ШТ.''*
139 | С101-96100'1*
140 | П'ДВЕРИ КОМБИНИРОВАННЫЕ ВНУТРЕННИЕ*
141 | П'ДВЕРИ КОМБИНИРОВАННЫЕ: КОРОБКА - ТЕЛЕСКОПИЧЕСКАЯ ОБЖИМНАЯ ИЗ ЭЛЕКТРОЛИТИЧЕСКОЙ ОЦИНКОВАННОЙ СТАЛИ С ПОЛИМЕРНЫМ ПОКРЫТИЕМ, РАМНАЯ ЧАСТЬ - ИЗ ЦЕННЫХ ПОРОД ДРЕВЕСИНЫ, НАПОЛНИТЕЛЬ ПОЛОТНА - ДВЕ ПЛИТЫ ДСП, ДВЕ ПЛИТЫ МДФ, МАТЕРИАЛ ПОКРЫТИЯ ПОЛОТНА - БУМАЖНО-СЛОИСТЫЙ ПЛАСТИК ВЫСОКОГО ДАВЛЕНИЯ*
142 | Е9-343-2'2,0Х(3+2+19+18)+2,21Х(38+1+51+7+3+8+17+25+19+22)+2,84Х(16+27+20+19+3+2)''УСТАНОВКА МЕТАЛЛИЧЕСКИХ ДВЕРНЫХ БЛОКОВ В ОБЖИМНОЙ КОРОБКЕ В ПРОЕМАХ КИРПИЧНЫХ СТЕН ПРИ ПЛОЩАДИ ПРОЕМА ДО 2 М2'100 М2 ПРОЕМОВ''*
143 | СДВ-14К'3+2*
144 | СДВ-15К'38+1+51+7+3+8*
145 | СДВ-18К'16+27*
146 | СДВ-19К'20+19*
147 | СДВ-20КВ'3*
148 | СДВ-21-КВ'19+18*
149 | СДВ-22КВ'17+25+19+22*
150 | СДВ-24КВ'2*
151 | Е10-244-2'16+27''УСТАНОВКА АВТОМАТИЧЕСКИХ ЗАКРЫВАТЕЛЕЙ (ДОВОДЧИКОВ) НА ДВЕРИ ВНУТРЕННИЕ (ДЛЯ ПОЗ.18.1, 18.2 ПРИМ.3.9)'10 ШТ.''*
152 | С101-96100'43*
153 | Е10-18-2#ПРИМ.'165''УСТАНОВКА ДВЕРНЫХ УПОРОВ (ПРИМ.3.1)'100 КОМПЛ.''*
154 | С101-89704'165*
155 | Е26-129-3'28Х5,5'101-21603'ГЕРМЕТИЗАЦИЯ ШВОВ СИЛИКОНОВЫМ САНИТАРНЫМ ГЕРМЕТИКОМ (ПРИМ.3.3)'100 М ШВОВ''*
156 | С101-21603'28*
157 | П'ДВЕРИ КОМБИНИРОВАННЫЕ ПРОТИВОДЫМНЫЕ*
158 | Е9-343-1'2,84+3,38Х(1+8+1)+3,26''УСТАНОВКА МЕТАЛЛИЧЕСКИХ ДВЕРНЫХ БЛОКОВ В ОБЖИМНОЙ КОРОБКЕ В ПРОЕМАХ БЕТОННЫХ СТЕН ПРИ ПЛОЩАДИ ПРОЕМА ДО 2 М2'100 М2 ПРОЕМОВ''*
159 | Е9-343-2'2,21Х(3+2+6)+2,63Х(1+2)+2,84Х(1+1+4)+3,26Х(2+4)3,88Х(5+6)+3,38Х2''УСТАНОВКА МЕТАЛЛИЧЕСКИХ ДВЕРНЫХ БЛОКОВ В ОБЖИМНОЙ КОРОБКЕ В ПРОЕМАХ КИРПИЧНЫХ СТЕН ПРИ ПЛОЩАДИ ПРОЕМА ДО 2 М2'100 М2 ПРОЕМОВ''*
160 | СДВ-27-КП'3+2+6*
161 | СДВ-28-КП'1+2*
162 | СДВ-29-КП'1+1*
163 | СДВ-30-КП'2+4*
164 | СДВ-31-КП'5+6*
165 | СДВ-32-КП'4+1*
166 | СДВ-33-КП'3+8*
167 | СДВ-34-КП'1*
168 | СДВ-35-КП'1*
169 | Е10-244-2'3+2+6+1+2+1+1+2+4+5+6+4+1+3+8+1+1''УСТАНОВКА АВТОМАТИЧЕСКИХ ЗАКРЫВАТЕЛЕЙ (ДОВОДЧИКОВ) НА ДВЕРИ ВНУТРЕННИЕ ( ПРИМ.4.1)'10 ШТ.''*
170 | С101-96100'51*
171 | Е10-244-1#ПРИМ.'51''УСТАНОВКА ФИКСАТОРОВ НА ПОЛОТНА ДВЕРЕЙ'10 ШТ.''*
172 | С101-89702'51*
173 | Е10-134-1#ПРИМ.'2,1Х(3+2+6+1+1+2+4+4+1+1)+2,5Х(1+2+5+6+3+8+1)''НАКЛЕИВАНИЕ УПЛОТНЕНИЯ В ПРИТВОРАХ (ПРИМ.1.6)'100 М''*
174 | С101-51512-1'117,5Х1,05*
175 | Е10-134-1#ПРИМ.'2,1Х2Х25+1,05Х11+1,35Х7+1,55Х7+2,5Х2Х25+1,05Х3+1,55Х11+1,35Х11''НАКЛЕИВАНИЕ УПЛОТНЯЮЩИХ ПРОКЛАДОК (ПРИМ.4.1)'100 М''*
176 | С101-51512-1'296,9Х1,05*
177 | П'БЛОКИ ДВЕРНЫЕ КОМБИНИРОВАННЫЕ СПЕЦИАЛЬНЫЕ*
178 | Е9-343-2'2,21Х(8+1+5)+2,84Х(10+4)''УСТАНОВКА МЕТАЛЛИЧЕСКИХ ДВЕРНЫХ БЛОКОВ В ОБЖИМНОЙ КОРОБКЕ В ПРОЕМАХ КИРПИЧНЫХ СТЕН ПРИ ПЛОЩАДИ ПРОЕМА ДО 2 М2'100 М2 ПРОЕМОВ''*
179 | СДВ-44-КС'8*
180 | СДВ-45-КС'1*
181 | СДВ-46-КС'5*
182 | СДВ-47-КС'10*
183 | СДВ-48-КС'4*
184 | П'РОЛЛЕТЫ НИШ ИНЖЕНЕРНЫХ КОММУНИКАЦИЙ*
185 | Е9-524-1'1,16+1,37Х4+1,93Х36+2,21Х17+2,48Х18+2,75Х3+3,3Х6+3,57Х2+3,84'101-86734#101-86727'УСТАНОВКА РОЛЛЕТ НАКЛАДНЫХ С ПРУЖИННО-ИНЕРЦИОННЫМ МЕХАНИЗМОМ'10 М2 РОЛЛЕТ''*
186 | СРОЛ-ТА'197,36*
187 | П'БЛОКИ ДВЕРНЫЕ С КЛАССОМ СТОЙКОСТИ К ВЗЛОМУ*
188 | Е9-343-2'2,21Х(4+4)''УСТАНОВКА МЕТАЛЛИЧЕСКИХ ДВЕРНЫХ БЛОКОВ В ОБЖИМНОЙ КОРОБКЕ В ПРОЕМАХ КИРПИЧНЫХ СТЕН ПРИ ПЛОЩАДИ ПРОЕМА ДО 2 М2'100 М2 ПРОЕМОВ''*
189 | СДВ-49-ВЗЛ'4+4*
190 | Е9-341-4'2,84Х2''УСТАНОВКА ДВЕРЕЙ МЕТАЛЛИЧЕСКИХ ДВУПОЛЬНЫХ В ПРОЕМАХ КИРПИЧНЫХ СТЕН ПРИ ПЛОЩАДИ ПРОЕМА СВЫШЕ 2 М2'100 М2 ПРОЕМОВ''*
191 | С110-17507-Р'0,01Х5,68Х293*
192 | С207-2316-Р'1+1*
193 | Ж2-40-60'РЕНТГЕНКАБИНЕТ. ОКОННЫЕ ПРОЕМЫ (АР Л.39)'М2*
194 | Е9-66-1'0,63Х3''УСТАНОВКА ОКОННЫХ БЛОКОВ С АЛЮМИНИЕВЫМИ ПЕРЕПЛЕТАМИ В ПРОЕМЫ КИРПИЧНЫХ СТЕН ПРИ ПЛОЩАДИ БЛОКА ДО 1 М2'100 М2''*
195 | Е9-66-2'1,17''УСТАНОВКА ОКОННЫХ БЛОКОВ С АЛЮМИНИЕВЫМИ ПЕРЕПЛЕТАМИ В ПРОЕМЫ КИРПИЧНЫХ СТЕН ПРИ ПЛОЩАДИ БЛОКА ДО 2 М2'100 М2''*
196 | Е9-70-1'2Х(0,7Х3+0,9Х4+1,3)''ГЕРМЕТИЗАЦИЯ МЕСТ ПРИМЫКАНИЯ ОКОННЫХ И БАЛКОННЫХ БЛОКОВ С АЛЮМИНИЕВЫМИ ПЕРЕПЛЕТАМИ К КИРПИЧНЫМ СТЕНАМ ПОЛИУРЕТАНОВОЙ ПЕНОЙ'100 М''*
197 | Ж2-40-60'РЕНТГЕНКАБИНЕТ. СТАВНИ (АР Л.39)'М2*
198 | Е9-324-1'2,07Х7+3,1Х2''УСТАНОВКА СТАВНЕЙ ЗАЩИТНЫХ РАСПАШНЫХ '100 М2''*
199 | Ж2-40-60'РЕНТГЕНКАБИНЕТ. ДВЕРИ (АР Л.39)'М2*
200 | Е9-341-4'2,21Х5+2,84Х4''УСТАНОВКА ДВЕРЕЙ МЕТАЛЛИЧЕСКИХ ТАМБУРНЫХ НА ЛЕСТНИЧНЫХ КЛЕТКАХ ДВУПОЛЬНЫХ В ПРОЕМАХ КИРПИЧНЫХ СТЕН ПРИ ПЛОЩАДИ ПРОЕМА СВЫШЕ 2 М2'100 М2 ПРОЕМОВ''*
201 | Е10-116-1'2,1Х2Х9+1,05Х5+1,35Х4''ГЕРМЕТИЗАЦИЯ МЕСТ ПРИМЫКАНИЯ ДВЕРНЫХ БЛОКОВ К КИРПИЧНЫМ СТЕНАМ ПОЛИУРЕТАНОВОЙ ПЕНОЙ'100 М''*
202 | П'СТОИМОСТЬ ПРОЕМОВ РЕНТГЕНКАБИНЕТА УЧТЕНА В ЛС 1014*
203 | L*

## 3211-12-1013-B0
НАИМЕНОВАНИЕ ОБЪЕКТА |  | "РЕКОНСТРУКЦИЯ ГИНЕКОЛОГИЧЕСКОГО, ХИРУРГИЧЕСКОГО И ПСИХОНЕВРОЛОГИЧЕСКОГО КОРПУСОВ УЧРЕЖДЕНИЯ ЗДРАВООХРАНЕНИЯ "6-Я ГОРОДСКАЯ КЛИНИЧЕСКАЯ БОЛЬНИЦА" ПО УЛ. УРАЛЬСКОЙ, 5 В Г. МИНСКЕ ПОД РАЗМЕЩЕНИЕ ЛЕЧЕБНО-ДИАГНОСТИЧЕСКОГО КОРПУСА КЛИНИЧЕСКОГО ЦЕНТРА ТРАВМАТОЛОГИИ И ОРТОПЕДИИ". 2 ОЧЕРЕДЬ СТРОИТЕЛЬСТВА
КОД ОБЪЕКТА |  | 23.008.2
НАИМЕНОВАНИЕ ЗДАНИЯ, СООРУЖЕНИЯ |  | ЗДАНИЕ БЛОКА N5А
ШИФР ЗДАНИЯ, СООРУЖЕНИЯ |  | 23.008.2.5А
КОМПЛЕКТ ЧЕРТЕЖЕЙ |  | АР
ВЕДОМОСТЬ ОБЪЕМОВ И СТОИМОСТИ РАБОТ № 1013
(НОРМЫ 2022г.)
ОБЩЕСТРОИТЕЛЬНЫЕ РАБОТЫ. ДВЕРИ,ПРОЕМЫ РЕНТГЕНКАБИНЕТА (ВЗАМЕН ЛС 1013 НА СУММУ 1179,87 Т.Р.ПО ЗАМ. ЭКСПЕРТИЗЫ)
СОСТАВЛЕНА В ЦЕНАХ НА 1 АВГУСТА 2024г.
ОБОСНОВА- НИЕ | НАИМЕНОВАНИЕ ВИДОВ РАБОТ | ОБЪЕМ | СТОИМОСТЬ, ТЫС.РУБ.
|  |  | ЗАРАБОТНАЯ ПЛАТА | ЭКСПЛУАТА- ЦИЯ МАШИН И МЕХА- НИЗМОВ | МАТЕРИАЛЫ, ИЗДЕЛИЯ, КОНСТРУК- ЦИИ | ОБОРУДОВА- НИЕ,МЕБЕЛЬ, ИНВЕНТАРЬ | ОХР и ОПР | ПРОЧИЕ СРЕДСТВА | ВСЕГО
|  | ЕД.ИЗМ. | ТРУДОЕМ- КОСТЬ, ЧЕЛ.Ч. | В Т.Ч.З/П МАШИ- НИСТОВ | ТРАНСПОРТ | ТРАНСПОРТ | ПЛАНОВАЯ ПРИБЫЛЬ
1 | 2 | 3 | 4 | 5 | 6 | 7 | 8 | 9 | 10
Ж2-40-60 | ДВЕРНЫЕ ПРОЕМЫ (АР Л.47) | 0 | 29,456 | 0,316 | 1054,855 | 0 | 17,213 | 0 | 1204,068
|  | М2 | 2630 | 0,023 | 82,249 | 0 | 19,979
Ж2-40-60 | РЕНТГЕНКАБИНЕТ. ОКОННЫЕ ПРОЕМЫ (АР Л.39) | 0 | 0,086 | 0,001 | 0,032 | 0 | 0,049 | 0 | 0,229
|  | М2 | 8 | 0 | 0,003 | 0 | 0,058
Ж2-40-60 | РЕНТГЕНКАБИНЕТ. СТАВНИ (АР Л.39) | 0 | 0,315 | 0,003 | 0 | 0 | 0,18 | 0 | 0,71
|  | М2 | 26 | 0 | 0 | 0 | 0,212
Ж2-40-60 | РЕНТГЕНКАБИНЕТ. ДВЕРИ (АР Л.39) | 0 | 0,643 | 0,012 | 0,154 | 0 | 0,376 | 0 | 1,634
|  | М2 | 58 | 0,003 | 0,012 | 0 | 0,437
| И Т О Г О | 0 | 30,5 | 0,332 | 1055,041 | 0 | 17,818 | 0 | 1206,641
|  |  | 2722 | 0,026 | 82,264 | 0 | 20,686
| СОСТАВИЛ | ______________________________ | [5 empty] | ПАТАНЕЙКА
|  | (должность служащего) |  |  |  | (подпись) |  | (инициалы,фамилия)
| ПРОВЕРИЛ | ______________________________ | [5 empty] | __________________
|  | (должность служащего) |  |  |  | (подпись) |  | (инициалы,фамилия)

## 3211-12-1013-Q1
НАИМЕНОВАНИЕ ОБЪЕКТА |  | "РЕКОНСТРУКЦИЯ ГИНЕКОЛОГИЧЕСКОГО, ХИРУРГИЧЕСКОГО И ПСИХОНЕВРОЛОГИЧЕСКОГО КОРПУСОВ УЧРЕЖДЕНИЯ ЗДРАВООХРАНЕНИЯ "6-Я ГОРОДСКАЯ КЛИНИЧЕСКАЯ БОЛЬНИЦА" ПО УЛ. УРАЛЬСКОЙ, 5 В Г. МИНСКЕ ПОД РАЗМЕЩЕНИЕ ЛЕЧЕБНО-ДИАГНОСТИЧЕСКОГО КОРПУСА КЛИНИЧЕСКОГО ЦЕНТРА ТРАВМАТОЛОГИИ И ОРТОПЕДИИ". 2 ОЧЕРЕДЬ СТРОИТЕЛЬСТВА
КОД ОБЪЕКТА |  | 23.008.2
НАИМЕНОВАНИЕ ЗДАНИЯ, СООРУЖЕНИЯ |  | ЗДАНИЕ БЛОКА N5А
ШИФР ЗДАНИЯ, СООРУЖЕНИЯ |  | 23.008.2.5А
КОМПЛЕКТ ЧЕРТЕЖЕЙ |  | АР
ВЕДОМОСТЬ ОБЪЕМОВ РАБОТ И РАСХОДОВ РЕСУРСОВ С КОДАМИ РБ ДЛЯ ЛОКАЛЬНОЙ СМЕТЫ № 1013
(НОРМЫ 2022г.)
ОБЩЕСТРОИТЕЛЬНЫЕ РАБОТЫ. ДВЕРИ,ПРОЕМЫ РЕНТГЕНКАБИНЕТА (ВЗАМЕН ЛС 1013 НА СУММУ 1179,87 Т.Р.ПО ЗАМ. ЭКСПЕРТИЗЫ)
ОБОСНОВАНИЕ | НАИМЕНОВАНИЕ ВИДОВ | ЕДИНИЦА ИЗМЕРЕНИЯ | КОД | НАИМЕНОВАНИЕ РЕСУРСОВ | ЕД.ИЗМ. | КОЛИЧЕСТВО
| РАБОТ | ОБЪЕМ | РЕСУРСА
1 | 2 | 3 | 4 | 5 | 6 | 7
Ж2-40-60 | ДВЕРНЫЕ ПРОЕМЫ (АР Л.47) | М2 0
|  |  | 1-1 | ЗАТРАТЫ ТРУДА РАБОЧИХ | ЧЕЛ.Ч | 2630.4245
|  |  | 1-3 | ЗАТРАТЫ ТРУДА МАШИНИСТОВ | ЧЕЛ.-Ч | 1.6252
|  |  | М020302 | КРАНЫ БАШЕННЫЕ ПРИСТАВНЫЕ 4-10 Т | МАШ.Ч | 0.69079
|  |  | М021143 | КРАНЫ НА АВТОМОБИЛЬНОМ ХОДУ ПРИ РАБОТЕ НА ДРУГИХ ВИДАХ СТРОИТЕЛЬСТВА, 16 Т | МАШ.Ч | 0.53595
|  |  | М030402 | ЛЕБЕДКИ ЭЛЕКТРИЧЕСКИЕ ТЯГОВЫМ УСИЛИЕМ ДО 12,26 (1,25) КН (Т) | МАШ.Ч | 63.0797
|  |  | М030405 | ЛЕБЕДКИ ЭЛЕКТРИЧЕСКИЕ ТЯГОВЫМ УСИЛИЕМ ДО 49,05 (5) КН (Т) | МАШ.Ч | 1.9775
|  |  | М134041 | ШУРУПОВЕРТ | МАШ.Ч | 34.573
|  |  | М330302* | МАШИНЫ ШЛИФОВАЛЬНЫЕ УГЛОВЫЕ | МАШ.Ч | 0.66683
|  |  | М331451 | ПЕРФОРАТОРЫ ЭЛЕКТРИЧЕСКИЕ | МАШ.Ч | 161.7577
|  |  | М331615* | ДРЕЛИ ЭЛЕКТРИЧЕСКИЕ | МАШ.Ч | 88.3485
|  |  | М331617 | СРЕДСТВА МАЛОЙ МЕХАНИЗАЦИИ | МАШ.Ч | 0.39848
|  |  | 1 | Материалы для строительных работ
|  |  | 1/10 | Материалы для строительных работ общего назначения
|  |  | 1/10-110 | Лесоматериалы и пиломатериалы
|  |  | 1/10-110-50-15/225 | ДОСКИ ОБРЕЗНЫЕ ХВОЙНЫХ ПОРОД ДЛИНОЙ 2-3,75 М, ШИРИНОЙ 75-150 ММ, ТОЛЩИНОЙ 19, 22 ММ, 2 СОРТА | М3 | 0.15299
|  |  | 1/10-110-50-15/265 | ДОСКИ ОБРЕЗНЫЕ ХВОЙНЫХ ПОРОД ДЛИНОЙ 2-3,75 М, ШИРИНОЙ 75-150 ММ, ТОЛЩИНОЙ 32, 40 ММ, 2 СОРТА | М3 | 0.29066
|  |  | 1/10-110-100-5/45 | БРУСКИ ОБРЕЗНЫЕ ИЗ МЯГКОЛИСТВЕННЫХ ПОРОД И БЕРЕЗЫ ДЛИНОЙ 2-3,75 М, ТОЛЩИНОЙ 32-70 ММ, 3 СОРТА | М3 | 0.02575
|  |  | 1/10-120 | Материалы, изделия и конструкции для теплоизоляционных работ
|  |  | 1/10-120-10-10/89 | ПЛИТЫ ТЕПЛОИЗОЛЯЦИОННЫЕ ИЗ МИНЕРАЛЬНОЙ ВАТЫ ПТМ СТБ 1995-2009-Т4-DS(TН)1-СS(10)25-TR7,5-PL(5)350-WS1 (ПЛОТНОСТЬ 125 КГ/М3) БЕЛТЕП МАРКИ ФЛОР 125 | М3 | 1.1101
|  |  | 1/10-130 | Мастики, герметики, смолы, смазки, эмульсии
|  |  | 1/10-130-15/107 | ГЕРМЕТИК СИЛИКОНОВЫЙ 280 МЛ | ШТ. | 171.0615
|  |  | 1/10-135 | Нефтепродукты, газы, химические материалы
|  |  | 1/10-135-30/61 | ПЕНА МОНТАЖНАЯ "МАКРОФЛЕКС" | Л | 203.2449
|  |  | 1/10-135-30/70 | ПЕНА ПОЛИУРЕТАНОВАЯ МОНТАЖНАЯ ПРОИЗВОДСТВЕННАЯ В АЭРОЗОЛЬНОЙ УПАКОВКЕ | Л | 26.2097
|  |  | 1/10-170 | Оснастка технологическая и инструментальная
|  |  | 1/10-170-2/50 | КРУГ НА БАКЕЛИТЕ УСИЛЕННОМ ОТРЕЗНОЙ 125 Х 1,6 Х 22 ДЛЯ РЕЗКИ МЕТАЛЛА | ШТ. | 0.14332
|  |  | 1/10-170-10/15 | СВЕРЛА СПИРАЛЬНЫЕ С ЦИЛИНДРИЧЕСКИМ ХВОСТОВИКОМ, ДЛИННАЯ СЕРИЯ (ПО МЕТАЛЛУ), ДИАМЕТРОМ 4,3-5,3 ММ | ШТ. | 7.96
|  |  | 1/10-170-10/25 | СВЕРЛА СПИРАЛЬНЫЕ С ЦИЛИНДРИЧЕСКИМ ХВОСТОВИКОМ, ДЛИННАЯ СЕРИЯ (ПО МЕТАЛЛУ), ДИАМЕТРОМ 12,6-14 ММ | ШТ. | 1.5871
|  |  | 1/10-170-10/35 | СВЕРЛА СПИРАЛЬНЫЕ С ЦИЛИНДРИЧЕСКИМ ХВОСТОВИКОМ, ДЛИННАЯ СЕРИЯ (ПО МЕТАЛЛУ), ДИАМЕТРОМ 9,6-10,6 ММ | ШТ. | 22.5694
|  |  | 1/10-170-10/45 | СВЕРЛА СПИРАЛЬНЫЕ С ЦИЛИНДРИЧЕСКИМ ХВОСТОВИКОМ, ДЛИННАЯ СЕРИЯ (ПО МЕТАЛЛУ), ДИАМЕТРОМ 5,4-6 ММ | ШТ. | 1.4095
|  |  | 1/10-170-10/75 | СВЕРЛА СПИРАЛЬНЫЕ УДЛИНЕННЫЕ С КОНИЧЕСКИМ ХВОСТОВИКОМ (ПО МЕТАЛЛУ), ДИАМЕТРОМ 19,25-20 ММ | ШТ. | 1.0855
|  |  | 1/10-170-10/135 | СВЕРЛА С SDS PLUS ХВОСТОВИКОМ (НАКОНЕЧНИК ИЗ ТВЕРДОСПЛАВНОЙ СТАЛИ) (ПО БЕТОНУ), ДИАМЕТРОМ 8-10 ММ, ДЛИНОЙ 260 (265) ММ | ШТ. | 12.8087
|  |  | 1/10-170-10/165 | СВЕРЛА С SDS PLUS ХВОСТОВИКОМ (НАКОНЕЧНИК ИЗ ТВЕРДОСПЛАВНОЙ СТАЛИ) (ПО БЕТОНУ), ДИАМЕТРОМ 10-12 ММ, ДЛИНОЙ 110-165 ММ | ШТ. | 84.0523
|  |  | 1/10-170-10/175 | СВЕРЛА С SDS PLUS ХВОСТОВИКОМ (НАКОНЕЧНИК ИЗ ТВЕРДОСПЛАВНОЙ СТАЛИ) (ПО БЕТОНУ), ДИАМЕТРОМ 12 ММ, ДЛИНОЙ 210 ММ | ШТ. | 3.4014
|  |  | 1/10-230 | Материалы для отделочных работ
|  |  | 1/10-230-45-10/165 | ЭМАЛЬ ПЕНТАФТАЛЕВАЯ ПФ-115, СЕРАЯ | КГ | 0.079336
|  |  | 1/10-235 | Изделия герметизирующие, уплотняющие, изолирующие
|  |  | 1/10-235-20/93 | ЛЕНТА ПАРОПРОНИЦАЕМАЯ САМОРАСШИРЯЮЩАЯСЯ УПЛОТНИТЕЛЬНАЯ (ПСУЛ) ШИРИНОЙ 10 ММ С МАКСИМАЛЬНЫМ РАСШИРЕНИЕМ ЛЕНТЫ 20 ММ | М | 33.3312
|  |  | 1/10-235-20/653 | ЛЕНТА УПЛОТНИТЕЛЬНАЯ | М | 654.2025
|  |  | 1/10-240 | Метизы и крепежные изделия
|  |  | 1/10-240-25-41/15 | ГВОЗДИ СТРОИТЕЛЬНЫЕ ОЦИНКОВАННЫЕ | КГ | 0.0036
|  |  | 1/10-240-30-45/11 | ДЮБЕЛЬ МЕТАЛЛИЧЕСКИЙ РАМНЫЙ 10 Х 112 | 10 ШТ. | 455.892
|  |  | 1/10-240-30-45/13 | ДЮБЕЛЬ МЕТАЛЛИЧЕСКИЙ РАМНЫЙ 10 Х 152 | 1000 ШТ. | 0.31982
|  |  | 1/10-240-30-50/50 | ДЮБЕЛЬ С ШУРУПОМ ДЛЯ БЫСТРОГО МОНТАЖА 8 Х 60 ММ | 100 ШТ. | 0.0864
|  |  | 1/10-240-30-50/60 | ДЮБЕЛЬ С ШУРУПОМ ДЛЯ БЫСТРОГО МОНТАЖА 8 Х 80 ММ | 100 ШТ. | 3.9472
|  |  | 1/10-240-35/С110-17507-Р | КОЛПАЧКИ ДЕКОРАТИВНЫЕ | 1000 ШТ. | 0.53054
|  |  | 1/10-240-35/С110-17507-Р1 | ЗАГЛУШКА ДЕКОРАТИВНАЯ | 1000 ШТ. | 0.032381
|  |  | 1/10-240-35/36 | ЗАГЛУШКА ПОЛИЭТИЛЕНОВАЯ РАМНОГО АНКЕРА | 1000 ШТ. | 0.0964
|  |  | 1/10-250 | Изделия замочные и скобяные
|  |  | 1/10-250-20-30/10 | ЗАКРЫВАТЕЛЬ ДВЕРНОЙ ГИДРАВЛИЧЕСКИЙ РЫЧАЖНЫЙ В АЛЮМИНИЕВОМ КОРПУСЕ | ШТ. | 146
|  |  | 1/10-250-20-65/10 | РИГЕЛЬ ДВЕРНОЙ (ФИКСАТОР) | ШТ. | 53
|  |  | 1/10-250-20-65/20 | СТОПОР ДВЕРНОЙ НАПОЛЬНЫЙ | ШТ. | 165
|  |  | 2 | Строительные изделия и конструкции
|  |  | 2/10 | Арматурные заготовки и изделия стальные для монолитных железобетонных конструкций
|  |  | 2/10-10 | Заготовки из горячекатаной арматурной гладкой стали класса S240(A240)
|  |  | 2/10-10/20 | ЗАГОТОВКИ ИЗ ГОРЯЧЕКАТАНОЙ АРМАТУРНОЙ ГЛАДКОЙ СТАЛИ КЛАССА S240(A240) ДИАМЕТРОМ 12 ММ | Т | 0.028069
|  |  | 2/20 | Изделия и конструкции стальные
|  |  | 2/20-20 | Изделия и конструкции ограждающие и встроенные стальные
|  |  | 2/20-20-15-3/СДВ-15К | БЛОК ДВЕРНОЙ ВНУТРЕННИЙ ВХОДНОЙ В ПОМЕЩЕНИЕ КОМБИНИРОВАННЫЙ ДВ3 К Г 21-10,5 | ШТ | 108
|  |  | 2/20-20-15-3/СДВ-18К | БЛОК ДВЕРНОЙ ВНУТРЕННИЙ ВХОДНОЙ В ПОМЕЩЕНИЕ КОМБИНИРОВАННЫЙ ДВ3 К Ч 21-13,5 | ШТ | 43
|  |  | 2/20-20-15-3/СДВ-19К | БЛОК ДВЕРНОЙ ВНУТРЕННИЙ ВХОДНОЙ В ПОМЕЩЕНИЕ КОМБИНИРОВАННЫЙ ДВ3 К Г 21-13,5 | ШТ | 39
|  |  | 2/20-20-15-3/СДВ-20КВ | БЛОК ДВЕРНОЙ ВНУТРЕННИЙ ВХОДНОЙ В ПОМЕЩЕНИЕ КОМБИНИРОВАННЫЙ В ВОДОСТОЙКОМ, БИОСТОЙКОМ ИСПОЛНЕНИИ ДВ3 КЧ 21-13,5 В | ШТ | 3
|  |  | 2/20-20-15-3/СДВ-21-КВ | БЛОК ДВЕРНОЙ ВНУТРЕННИЙ ВХОДНОЙ В ПОМЕЩЕНИЕ КОМБИНИРОВАННЫЙ В ВОДОСТОЙКОМ, БИОСТОЙКОМ ИСПОЛНЕНИИ ДВ6 К Г 21-9,5 В | ШТ | 37
|  |  | 2/20-20-15-3/СДВ-22КВ | БЛОК ДВЕРНОЙ ВНУТРЕННИЙ ВХОДНОЙ В ПОМЕЩЕНИЕ КОМБИНИРОВАННЫЙ В ВОДОСТОЙКОМ, БИОСТОЙКОМ ИСПОЛНЕНИИ ДВ6 К Г 21-10,5 В | ШТ | 83
|  |  | 2/20-20-15-3/СДВ-24КВ | БЛОК ДВЕРНОЙ ВНУТРЕННИЙ ВХОДНОЙ В ПОМЕЩЕНИЕ КОМБИНИРОВАННЫЙ В ВОДОСТОЙКОМ, БИОСТОЙКОМ ИСПОЛНЕНИИ ДВ6 К Г 21-13,5 В | ШТ | 2
|  |  | 2/20-20-15-3/СДВ-27-КП | БЛОК ДВЕРНОЙ ВНУТРЕННИЙ ВХОДНОЙ В ПОМЕЩЕНИЕ КОМБИНИРОВАННЫЙ ПРОТИВОДЫМНЫЙ ДВ3 К Г 21-10,5 П | ШТ | 11
|  |  | 2/20-20-15-3/СДВ-28-КП | БЛОК ДВЕРНОЙ ВНУТРЕННИЙ ВХОДНОЙ В ПОМЕЩЕНИЕ КОМБИНИРОВАННЫЙ ПРОТИВОДЫМНЫЙ ДВ3 К Ч 25-10,5 П | ШТ | 3
|  |  | 2/20-20-15-3/СДВ-29-КП | БЛОК ДВЕРНОЙ ВНУТРЕННИЙ ВХОДНОЙ В ПОМЕЩЕНИЕ КОМБИНИРОВАННЫЙ ПРОТИВОДЫМНЫЙ ДВ3 К Ч 21-13,5 П | ШТ | 2
|  |  | 2/20-20-15-3/СДВ-30-КП | БЛОК ДВЕРНОЙ ВНУТРЕННИЙ ВХОДНОЙ В ПОМЕЩЕНИЕ КОМБИНИРОВАННЫЙ ПРОТИВОДЫМНЫЙ ДВ3 К Ч 21-15,5 П | ШТ | 6
|  |  | 2/20-20-15-3/СДВ-31-КП | БЛОК ДВЕРНОЙ ВНУТРЕННИЙ ВХОДНОЙ В ПОМЕЩЕНИЕ КОМБИНИРОВАННЫЙ ПРОТИВОДЫМНЫЙ ДВ3 КЧ 25-15,5 П | ШТ | 11
|  |  | 2/20-20-15-3/СДВ-32-КП | БЛОК ДВЕРНОЙ ВНУТРЕННИЙ ВХОДНОЙ В ПОМЕЩЕНИЕ КОМБИНИРОВАННЫЙ ПРОТИВОДЫМНЫЙ ДВ3 К Ч1 21-13,5 П | ШТ | 5
|  |  | 2/20-20-15-3/СДВ-33-КП | БЛОК ДВЕРНОЙ ВНУТРЕННИЙ ВХОДНОЙ В ПОМЕЩЕНИЕ КОМБИНИРОВАННЫЙ ПРОТИВОДЫМНЫЙ ДВ3 К Ч 25-13,5 П | ШТ | 11
|  |  | 2/20-20-15-3/СДВ-34-КП | БЛОК ДВЕРНОЙ ВНУТРЕННИЙ ВХОДНОЙ В ПОМЕЩЕНИЕ КОМБИНИРОВАННЫЙ ПРОТИВОДЫМНЫЙ ДВ3 К Ч1 25-13,5 П | ШТ | 1
|  |  | 2/20-20-15-3/СДВ-35-КП | БЛОК ДВЕРНОЙ ВНУТРЕННИЙ ВХОДНОЙ В ПОМЕЩЕНИЕ КОМБИНИРОВАННЫЙ ПРОТИВОДЫМНЫЙ ДВ3 К Ч1 21-15,5 П | ШТ | 1
|  |  | 2/20-20-15-3/СДВ-44-КС | БЛОК ДВЕРНОЙ СПЕЦИАЛЬНЫЙ КОМБИНИРОВАННЫЙ (РАЗДВИЖНОЙ) ДС КЧ-21-10,5 | ШТ | 8
|  |  | 2/20-20-15-3/СДВ-45-КС | БЛОК ДВЕРНОЙ СПЕЦИАЛЬНЫЙ КОМБИНИРОВАННЫЙ (РАЗДВИЖНОЙ) ДС КГ-21-10,5 | ШТ | 1
|  |  | 2/20-20-15-3/СДВ-46-КС | БЛОК ДВЕРНОЙ СПЕЦИАЛЬНЫЙ КОМБИНИРОВАННЫЙ (РАСПАШНОЙ) ДС КЧ-21-10,5 | ШТ | 5
|  |  | 2/20-20-15-3/СДВ-47-КС | БЛОК ДВЕРНОЙ СПЕЦИАЛЬНЫЙ КОМБИНИРОВАННЫЙ (РАЗДВИЖНОЙ) ДС КЧ-21-13,5-Р | ШТ | 10
|  |  | 2/20-20-15-3/СДВ-48-КС | БЛОК ДВЕРНОЙ СПЕЦИАЛЬНЫЙ КОМБИНИРОВАННЫЙ (РАЗДВИЖНОЙ) ДС КЧ-21-13,5-РС | ШТ | 4
|  |  | 2/20-20-15-3/СДВ-7-К | БЛОК ДВЕРНОЙ ТАМБУРНЫЙ КОМБИНИРОВАННЫЙ ДВ7 К Ч1 21-15,5 | ШТ | 1
|  |  | 2/20-20-15-3-10/С207-2116-Р | БЛОК ДВЕРНОЙ ВНУТРЕННИЙ ВХОДНОЙ В ПОМЕЩЕНИЯ ОБЩЕСТВЕННЫХ, ПРОИЗВОДСТВЕННЫХ И ВСПОМОГАТЕЛЬНЫХ ЗДАНИЙ СТАЛЬНОЙ, ГЛУХОЙ, С ПОЛИМЕРНЫМ ПОКРЫТИЕМ (БЕЗ ДОВОДЧИКА) ДВ3 С Г 21-9 ,5 | ШТ. | 1
|  |  | 2/20-20-15-3-10/С207-2120-Р | БЛОК ДВЕРНОЙ ВНУТРЕННИЙ ВХОДНОЙ В ПОМЕЩЕНИЯ ОБЩЕСТВЕННЫХ, ПРОИЗВОДСТВЕННЫХ И ВСПОМОГАТЕЛЬНЫХ ЗДАНИЙ СТАЛЬНОЙ, ГЛУХОЙ, С ПОЛИМЕРНЫМ ПОКРЫТИЕМ (БЕЗ ДОВОДЧИКА) ДВ3 С Г 21-10 ,5 | ШТ. | 16
|  |  | 2/20-20-15-3-10/С207-2136-Р | БЛОК ДВЕРНОЙ ВНУТРЕННИЙ ВХОДНОЙ В ПОМЕЩЕНИЯ ОБЩЕСТВЕННЫХ, ПРОИЗВОДСТВЕННЫХ И ВСПОМОГАТЕЛЬНЫХ ЗДАНИЙ СТАЛЬНОЙ, ГЛУХОЙ, С ПОЛИМЕРНЫМ ПОКРЫТИЕМ (БЕЗ ДОВОДЧИКА) ДВ3 С Г 21-15 ,5 | ШТ. | 1
|  |  | 2/20-20-15-3-10/С207-2172-Р | БЛОК ДВЕРНОЙ ВНУТРЕННИЙ ВХОДНОЙ В ПОМЕЩЕНИЯ ОБЩЕСТВЕННЫХ, ПРОИЗВОДСТВЕННЫХ И ВСПОМОГАТЕЛЬНЫХ ЗДАНИЙ СТАЛЬНОЙ, ГЛУХОЙ, С ПОЛИМЕРНЫМ ПОКРЫТИЕМ (С ДОВОДЧИКОМ) ДВ3 С Г 21-10,5 | ШТ. | 1
|  |  | 2/20-20-15-3-10/СДВ-14К | БЛОК ДВЕРНОЙ ВНУТРЕННИЙ ВХОДНОЙ В ПОМЕЩЕНИЕ КОМБИНИРОВАННЫЙ ДВ3 К Г 21-9,5 | ШТ | 5
|  |  | 2/20-20-15-5-5/С207-2436-Р | БЛОК ДВЕРНОЙ ВНУТРЕННИЙ ВХОДНОЙ В ПОМЕЩЕНИЯ ОБЩЕСТВЕННЫХ, ПРОИЗВОДСТВЕННЫХ И ВСПОМОГАТЕЛЬНЫХ ЗДАНИЙ СТАЛЬНОЙ, ЧАСТИЧНО ОСТЕКЛЕННЫЙ С ЗАПОЛНЕНИЕМ ПОЛОТЕН ОДНОКАМЕРНЫМ СТЕКЛОПАКЕТОМ, С ПОЛИМЕРНЫМ ПОКРЫТИЕМ (С ДОВОДЧИКОМ) ДВ3 С Ч1 21-10,5 | ШТ. | 1
|  |  | 2/20-20-15-7-10/С207-2304-Р | БЛОК ДВЕРНОЙ ВНУТРЕННИЙ ВХОДНОЙ В ПОМЕЩЕНИЯ ОБЩЕСТВЕННЫХ, ПРОИЗВОДСТВЕННЫХ И ВСПОМОГАТЕЛЬНЫХ ЗДАНИЙ СТАЛЬНОЙ, ЧАСТИЧНО ОСТЕКЛЕННЫЙ С ЗАПОЛНЕНИЕМ ПОЛОТЕН ДВУХКАМЕРНЫМ СТЕКЛОПАКЕТОМ, С ПОЛИМЕРНЫМ ПОКРЫТИЕМ (БЕЗ ДОВОДЧИКА) ДВ3 С Ч2 21-10,5 | ШТ. | 1
|  |  | 2/20-20-15-7-10/С207-2316-Р | БЛОК ДВЕРНОЙ ВНУТРЕННИЙ ВХОДНОЙ В ПОМЕЩЕНИЯ ОБЩЕСТВЕННЫХ, ПРОИЗВОДСТВЕННЫХ И ВСПОМОГАТЕЛЬНЫХ ЗДАНИЙ СТАЛЬНОЙ, С ПОЛИМЕРНЫМ ПОКРЫТИЕМ (БЕЗ ДОВОДЧИКА) (КЛАСС СТОЙКОСТИ К ВЗЛОМУ Д4) ДВ3 Д4 С О Б1 21-13 ,5 | ШТ. | 2
|  |  | 2/20-20-15-10-10/С207-2543-Р | БЛОК ДВЕРНОЙ НАРУЖНЫЙ СТАЛЬНОЙ, ГЛУХОЙ, С ПОЛИМЕРНЫМ ПОКРЫТИЕМ (С ДОВОДЧИКОМ) ДН С Г 21-10 ,5 | ШТ. | 2
|  |  | 2/20-20-15-10-10/С207-2546-Р | БЛОК ДВЕРНОЙ НАРУЖНЫЙ СТАЛЬНОЙ, ГЛУХОЙ, С ПОЛИМЕРНЫМ ПОКРЫТИЕМ (С ДОВОДЧИКОМ) ДН С Г 21-13 ,5 | ШТ. | 1
|  |  | 2/20-20-15-14-10/С207-2589-Р | БЛОК ДВЕРНОЙ НАРУЖНЫЙ СТАЛЬНОЙ, ЧАСТИЧНО ОСТЕКЛЕННЫЙ С ЗАПОЛНЕНИЕМ ПОЛОТЕН ДВУХКАМЕРНЫМ СТЕКЛОПАКЕТОМ, С ПОЛИМЕРНЫМ ПОКРЫТИЕМ (С ДОВОДЧИКОМ) ДН С Ч2 25-10 ,5 | ШТ. | 1
|  |  | 2/20-20-15-14-10/С207-2590-Р | БЛОК ДВЕРНОЙ НАРУЖНЫЙ СТАЛЬНОЙ, ЧАСТИЧНО ОСТЕКЛЕННЫЙ С ЗАПОЛНЕНИЕМ ПОЛОТЕН ДВУХКАМЕРНЫМ СТЕКЛОПАКЕТОМ, С ПОЛИМЕРНЫМ ПОКРЫТИЕМ (С ДОВОДЧИКОМ) ДН С Ч2 21-13 ,5 | ШТ. | 2
|  |  | 2/20-20-15-14-10/С207-2591-Р | БЛОК ДВЕРНОЙ НАРУЖНЫЙ СТАЛЬНОЙ, ЧАСТИЧНО ОСТЕКЛЕННЫЙ С ЗАПОЛНЕНИЕМ ПОЛОТЕН ДВУХКАМЕРНЫМ СТЕКЛОПАКЕТОМ, С ПОЛИМЕРНЫМ ПОКРЫТИЕМ (С ДОВОДЧИКОМ) ДН С Ч2 21-15 ,5 | ШТ. | 1
|  |  | 2/20-20-15-16-5/С207-1516-Р | ДВЕРЬ ПРОТИВОПОЖАРНАЯ, 2 ТИПА ПО ПРЕДЕЛУ ОГНЕСТОЙКОСТИ, СТАЛЬНАЯ, ГЛУХАЯ, ДВУПОЛЬНАЯ ПРАВАЯ (ЛЕВАЯ), РАСПАШНАЯ, С ПОЛИМЕРНЫМ ПОКРЫТИЕМ ДП-2-С-Г-2П(Л)-РП-ПЛ-21-13,5 | ШТ. | 10
|  |  | 2/20-20-15-16-5/С207-1516-Р1 | ДВЕРЬ ПРОТИВОПОЖАРНАЯ, 2 ТИПА ПО ПРЕДЕЛУ ОГНЕСТОЙКОСТИ, СТАЛЬНАЯ, ЧАСТИЧНО ОСТЕКЛЕННАЯ, ДВУПОЛЬНАЯ ПРАВАЯ (ЛЕВАЯ), РАСПАШНАЯ, С ПОЛИМЕРНЫМ ПОКРЫТИЕМ ДП-2-С-Ч-2П(Л)-РП-ПЛ-21-15,5 | ШТ. | 9
|  |  | 2/20-20-15-16-5/С207-1516-Р2 | ДВЕРЬ ПРОТИВОПОЖАРНАЯ, 2 ТИПА ПО ПРЕДЕЛУ ОГНЕСТОЙКОСТИ, СТАЛЬНАЯ, ГЛУХАЯ, ДВУПОЛЬНАЯ ПРАВАЯ (ЛЕВАЯ), РАСПАШНАЯ, С ПОЛИМЕРНЫМ ПОКРЫТИЕМ ДП-2-С-Г-2П(Л)-РП-ПЛ-21-15,5 | ШТ. | 1
|  |  | 2/20-20-15-16-10/С207-1424-Р | ДВЕРЬ ПРОТИВОПОЖАРНАЯ, 1 ТИПА ПО ПРЕДЕЛУ ОГНЕСТОЙКОСТИ, СТАЛЬНАЯ, ГЛУХАЯ, ДВУПОЛЬНАЯ ПРАВАЯ (ЛЕВАЯ), РАСПАШНАЯ, С ПОЛИМЕРНЫМ ПОКРЫТИЕМ ДП-1-С-Г-2П(Л)-РП-ПЛ-21-15 ,5 | ШТ. | 1
|  |  | 2/20-20-15-16-10/С207-1513-Р | ДВЕРЬ ПРОТИВОПОЖАРНАЯ, 2 ТИПА ПО ПРЕДЕЛУ ОГНЕСТОЙКОСТИ, СТАЛЬНАЯ, ГЛУХАЯ, ОДНОПОЛЬНАЯ ПРАВАЯ (ЛЕВАЯ), РАСПАШНАЯ, С ПОЛИМЕРНЫМ ПОКРЫТИЕМ ДП-2-С-Г-1П(Л)-РП-ПЛ-21-10 ,5 | ШТ. | 29
|  |  | 2/20-20-15-16-10/60 | ДВЕРЬ ПРОТИВОПОЖАРНАЯ, 1 ТИПА ПО ПРЕДЕЛУ ОГНЕСТОЙКОСТИ, СТАЛЬНАЯ, ГЛУХАЯ, ОДНОПОЛЬНАЯ ПРАВАЯ (ЛЕВАЯ), РАСПАШНАЯ, С ПОЛИМЕРНЫМ ПОКРЫТИЕМ ДП-1-С-Г-1П(Л)-РП-ПЛ-21-9 | ШТ. | 1
|  |  | 2/20-20-15-20/СДВ-49-ВЗЛ | БЛОК ДВЕРНОЙ КОМБИНИРОВАННЫЙ С КЛАССОМ СТОЙКОСТИ К ВЗЛОМУ НЕ НИЖЕ Д3 ДВ3 Д3 К Г 21-10,5 | ШТ | 8
|  |  | 2/20-20-15-20/СРОЛ-ТА | СТОИМОСТЬ РОЛЛЕТ ДЛЯ НИШ ИНЖЕНЕРНЫХ КОММУНИКАЦИЙ ПВ3 А55 ПЛ Р1/1 (ГОССТРОЙПОРТАЛ ОТ 8.01.25 П.1962) | М2 | 197.36
|  |  | 2/20-20-15-30/С207-1705-Р | ЛЮК ПРОТИВОПОЖАРНЫЙ, 1 ТИПА ПО ПРЕДЕЛУ ОГНЕСТОЙКОСТИ, СТАЛЬНОЙ, ОДНОПОЛЬНЫЙ ПРАВЫЙ (ЛЕВЫЙ), РАСПАШНОЙ, С ПОЛИМЕРНЫМ ПОКРЫТИЕМ ЛП-1-С-1П(Л)-РП-ПЛ-17-10 | ШТ. | 2
|  |  | 2/20-100 | Отливы оконные из стали оцинкованной
|  |  | 2/20-100-20/95 | ОТЛИВ ОКОННЫЙ ИЗ СТАЛИ ОЦИНКОВАННОЙ ТОЛЩИНОЙ 0,7 ММ, С ОДНОСТОРОННИМ ПОЛИМЕРНЫМ ПОКРЫТИЕМ, ЦВЕТНОЙ | М2 | 2.088
|  |  | 2/30 | Изделия и конструкции из алюминиевых сплавов
|  |  | 2/30-40 | Блоки дверные из алюминиевого профиля для зданий и сооружений
|  |  | 2/30-40-12/С206-37301-5Р | БЛОК ДВЕРНОЙ ВНУТРЕННИЙ ТАМБУРНЫЙ, АЛЮМИНИЕВЫЙ, ОСТЕКЛЕННЫЙ С ЗАПОЛНЕНИЕМ ПОЛОТНА ДВУХКАМЕРНЫМ СТЕКЛОПАКЕТОМ, ДВУПОЛЬНЫЙ ПРАВЫЙ (ЛЕВЫЙ), С ПОРОГОМ, С ФРАМУГОЙ, С ПОЛИМЕРНЫМ ПОКРЫТИЕМ, С ДОВОДЧИКОМ, ДВ7 А О2 25-15,5 2ПР (2Л) П ФР | М2 | 15.52
|  |  | 2/30-40-30/С206-37301-8Р | БЛОК ДВЕРНОЙ НАРУЖНЫЙ АЛЮМИНИЕВЫЙ, ОСТЕКЛЕННЫЙ С ЗАПОЛНЕНИЕМ ПОЛОТНА ДВУХКАМЕРНЫМ СТЕКЛОПАКЕТОМ, ДВУПОЛЬНЫЙ ПРАВЫЙ (ЛЕВЫЙ), С ПОРОГОМ, С ФРАМУГОЙ С ПОЛИМЕРНЫМ ПОКРЫТИЕМ, С ДОВОДЧИКОМ, ДН А О2 28-15,5 2ПР (2Л) П ФР | М2 | 21.7
|  |  | 4 | Железобетонные и бетонные изделия и конструкции (в т.ч. типовые), керамические изделия, нерудные материалы, бетоны и растворы
|  |  | 4/1 | Конструкции и изделия бетонные и железобетонные, керамические изделия, нерудные материалы, товарные бетоны и растворы
|  |  | 4/1-4 | Бетоны, растворы, смеси асфальтобетонные
|  |  | 4/1-4-20-20-10-20/10 | РАСТВОРЫ КЛАДОЧНЫЕ ТЯЖЕЛЫЕ ЦЕМЕНТНЫЕ, МАРКИ 100 | М3 | 0.7176
Ж2-40-60 | РЕНТГЕНКАБИНЕТ. ОКОННЫЕ ПРОЕМЫ (АР Л.39) | М2 0
|  |  | 1-1 | ЗАТРАТЫ ТРУДА РАБОЧИХ | ЧЕЛ.Ч | 7.7841
|  |  | 1-3 | ЗАТРАТЫ ТРУДА МАШИНИСТОВ | ЧЕЛ.-Ч | 0.013372
|  |  | М020302 | КРАНЫ БАШЕННЫЕ ПРИСТАВНЫЕ 4-10 Т | МАШ.Ч | 0.013372
|  |  | М331451 | ПЕРФОРАТОРЫ ЭЛЕКТРИЧЕСКИЕ | МАШ.Ч | 0.51553
|  |  | М331615* | ДРЕЛИ ЭЛЕКТРИЧЕСКИЕ | МАШ.Ч | 1.0311
|  |  | 1 | Материалы для строительных работ
|  |  | 1/10 | Материалы для строительных работ общего назначения
|  |  | 1/10-135 | Нефтепродукты, газы, химические материалы
|  |  | 1/10-135-30/70 | ПЕНА ПОЛИУРЕТАНОВАЯ МОНТАЖНАЯ ПРОИЗВОДСТВЕННАЯ В АЭРОЗОЛЬНОЙ УПАКОВКЕ | Л | 1.19
|  |  | 1/10-240 | Метизы и крепежные изделия
|  |  | 1/10-240-30-45/13 | ДЮБЕЛЬ МЕТАЛЛИЧЕСКИЙ РАМНЫЙ 10 Х 152 | 1000 ШТ. | 0.02016
Ж2-40-60 | РЕНТГЕНКАБИНЕТ. СТАВНИ (АР Л.39) | М2 0
|  |  | 1-1 | ЗАТРАТЫ ТРУДА РАБОЧИХ | ЧЕЛ.Ч | 26.4132
|  |  | М134041 | ШУРУПОВЕРТ | МАШ.Ч | 3.8093
|  |  | М331615* | ДРЕЛИ ЭЛЕКТРИЧЕСКИЕ | МАШ.Ч | 1.7583
|  |  | 1 | Материалы для строительных работ
|  |  | 1/10 | Материалы для строительных работ общего назначения
|  |  | 1/10-170 | Оснастка технологическая и инструментальная
|  |  | 1/10-170-10/5 | СВЕРЛА СПИРАЛЬНЫЕ С ЦИЛИНДРИЧЕСКИМ ХВОСТОВИКОМ, ДЛИННАЯ СЕРИЯ (ПО МЕТАЛЛУ), ДИАМЕТРОМ 3,1-3,7 ММ | ШТ. | 0.06207
Ж2-40-60 | РЕНТГЕНКАБИНЕТ. ДВЕРИ (АР Л.39) | М2 0
|  |  | 1-1 | ЗАТРАТЫ ТРУДА РАБОЧИХ | ЧЕЛ.Ч | 58.2943
|  |  | 1-3 | ЗАТРАТЫ ТРУДА МАШИНИСТОВ | ЧЕЛ.-Ч | 0.16751
|  |  | М021143 | КРАНЫ НА АВТОМОБИЛЬНОМ ХОДУ ПРИ РАБОТЕ НА ДРУГИХ ВИДАХ СТРОИТЕЛЬСТВА, 16 Т | МАШ.Ч | 0.16751
|  |  | М030402 | ЛЕБЕДКИ ЭЛЕКТРИЧЕСКИЕ ТЯГОВЫМ УСИЛИЕМ ДО 12,26 (1,25) КН (Т) | МАШ.Ч | 0.98963
|  |  | М330302* | МАШИНЫ ШЛИФОВАЛЬНЫЕ УГЛОВЫЕ | МАШ.Ч | 0.20875
|  |  | М331451 | ПЕРФОРАТОРЫ ЭЛЕКТРИЧЕСКИЕ | МАШ.Ч | 1.3685
|  |  | М331615* | ДРЕЛИ ЭЛЕКТРИЧЕСКИЕ | МАШ.Ч | 2.17
|  |  | 1 | Материалы для строительных работ
|  |  | 1/10 | Материалы для строительных работ общего назначения
|  |  | 1/10-110 | Лесоматериалы и пиломатериалы
|  |  | 1/10-110-50-15/225 | ДОСКИ ОБРЕЗНЫЕ ХВОЙНЫХ ПОРОД ДЛИНОЙ 2-3,75 М, ШИРИНОЙ 75-150 ММ, ТОЛЩИНОЙ 19, 22 ММ, 2 СОРТА | М3 | 0.002913
|  |  | 1/10-110-50-15/265 | ДОСКИ ОБРЕЗНЫЕ ХВОЙНЫХ ПОРОД ДЛИНОЙ 2-3,75 М, ШИРИНОЙ 75-150 ММ, ТОЛЩИНОЙ 32, 40 ММ, 2 СОРТА | М3 | 0.006947
|  |  | 1/10-135 | Нефтепродукты, газы, химические материалы
|  |  | 1/10-135-30/70 | ПЕНА ПОЛИУРЕТАНОВАЯ МОНТАЖНАЯ ПРОИЗВОДСТВЕННАЯ В АЭРОЗОЛЬНОЙ УПАКОВКЕ | Л | 6.783
|  |  | 1/10-170 | Оснастка технологическая и инструментальная
|  |  | 1/10-170-2/50 | КРУГ НА БАКЕЛИТЕ УСИЛЕННОМ ОТРЕЗНОЙ 125 Х 1,6 Х 22 ДЛЯ РЕЗКИ МЕТАЛЛА | ШТ. | 0.04482
|  |  | 1/10-170-10/25 | СВЕРЛА СПИРАЛЬНЫЕ С ЦИЛИНДРИЧЕСКИМ ХВОСТОВИКОМ, ДЛИННАЯ СЕРИЯ (ПО МЕТАЛЛУ), ДИАМЕТРОМ 12,6-14 ММ | ШТ. | 0.43924
|  |  | 1/10-170-10/45 | СВЕРЛА СПИРАЛЬНЫЕ С ЦИЛИНДРИЧЕСКИМ ХВОСТОВИКОМ, ДЛИННАЯ СЕРИЯ (ПО МЕТАЛЛУ), ДИАМЕТРОМ 5,4-6 ММ | ШТ. | 0.43924
|  |  | 1/10-170-10/175 | СВЕРЛА С SDS PLUS ХВОСТОВИКОМ (НАКОНЕЧНИК ИЗ ТВЕРДОСПЛАВНОЙ СТАЛИ) (ПО БЕТОНУ), ДИАМЕТРОМ 12 ММ, ДЛИНОЙ 210 ММ | ШТ. | 0.93898
|  |  | 1/10-230 | Материалы для отделочных работ
|  |  | 1/10-230-45-10/165 | ЭМАЛЬ ПЕНТАФТАЛЕВАЯ ПФ-115, СЕРАЯ | КГ | 0.024651
|  |  | 2 | Строительные изделия и конструкции
|  |  | 2/10 | Арматурные заготовки и изделия стальные для монолитных железобетонных конструкций
|  |  | 2/10-10 | Заготовки из горячекатаной арматурной гладкой стали класса S240(A240)
|  |  | 2/10-10/20 | ЗАГОТОВКИ ИЗ ГОРЯЧЕКАТАНОЙ АРМАТУРНОЙ ГЛАДКОЙ СТАЛИ КЛАССА S240(A240) ДИАМЕТРОМ 12 ММ | Т | 0.008747
СОСТАВИЛ | ______________________________ |  |  | ПАТАНЕЙКА
| (должность служащего) |  | (подпись) | (инициалы,фамилия)
ПРОВЕРИЛ | ______________________________ |  |  | __________________
| (должность служащего) |  | (подпись) | (инициалы,фамилия)

## 3211-12-1013-Q0
НАИМЕНОВАНИЕ ОБЪЕКТА |  | "РЕКОНСТРУКЦИЯ ГИНЕКОЛОГИЧЕСКОГО, ХИРУРГИЧЕСКОГО И ПСИХОНЕВРОЛОГИЧЕСКОГО КОРПУСОВ УЧРЕЖДЕНИЯ ЗДРАВООХРАНЕНИЯ "6-Я ГОРОДСКАЯ КЛИНИЧЕСКАЯ БОЛЬНИЦА" ПО УЛ. УРАЛЬСКОЙ, 5 В Г. МИНСКЕ ПОД РАЗМЕЩЕНИЕ ЛЕЧЕБНО-ДИАГНОСТИЧЕСКОГО КОРПУСА КЛИНИЧЕСКОГО ЦЕНТРА ТРАВМАТОЛОГИИ И ОРТОПЕДИИ". 2 ОЧЕРЕДЬ СТРОИТЕЛЬСТВА
КОД ОБЪЕКТА |  | 23.008.2
НАИМЕНОВАНИЕ ЗДАНИЯ, СООРУЖЕНИЯ |  | ЗДАНИЕ БЛОКА N5А
ШИФР ЗДАНИЯ, СООРУЖЕНИЯ |  | 23.008.2.5А
КОМПЛЕКТ ЧЕРТЕЖЕЙ |  | АР
ВЕДОМОСТЬ РЕСУРСОВ ДЛЯ ЛОКАЛЬНОЙ СМЕТЫ № 1013
(НОРМЫ 2022г.)
ОБЩЕСТРОИТЕЛЬНЫЕ РАБОТЫ. ДВЕРИ,ПРОЕМЫ РЕНТГЕНКАБИНЕТА (ВЗАМЕН ЛС 1013 НА СУММУ 1179,87 Т.Р.ПО ЗАМ. ЭКСПЕРТИЗЫ)
П/П | ОБОСНОВАНИЕ | НАИМЕНОВАНИЕ РЕСУРСОВ | ЕД.ИЗМ. | КОЛИЧЕСТВО
1 | 2 | 3 | 4 | 5
1 | 1-1 | ЗАТРАТЫ ТРУДА РАБОЧИХ | ЧЕЛ.Ч | 2722.916
2 | 1-3 | ЗАТРАТЫ ТРУДА МАШИНИСТОВ | ЧЕЛ.-Ч | 1.8061
3 | М020302 | КРАНЫ БАШЕННЫЕ ПРИСТАВНЫЕ 4-10 Т | МАШ.Ч | 0.70416
4 | М021143 | КРАНЫ НА АВТОМОБИЛЬНОМ ХОДУ ПРИ РАБОТЕ НА ДРУГИХ ВИДАХ СТРОИТЕЛЬСТВА, 16 Т | МАШ.Ч | 0.70346
5 | М030402 | ЛЕБЕДКИ ЭЛЕКТРИЧЕСКИЕ ТЯГОВЫМ УСИЛИЕМ ДО 12,26 (1,25) КН (Т) | МАШ.Ч | 64.0693
6 | М030405 | ЛЕБЕДКИ ЭЛЕКТРИЧЕСКИЕ ТЯГОВЫМ УСИЛИЕМ ДО 49,05 (5) КН (Т) | МАШ.Ч | 1.9775
7 | М134041 | ШУРУПОВЕРТ | МАШ.Ч | 38.3824
8 | М330302* | МАШИНЫ ШЛИФОВАЛЬНЫЕ УГЛОВЫЕ | МАШ.Ч | 0.87558
9 | М331451 | ПЕРФОРАТОРЫ ЭЛЕКТРИЧЕСКИЕ | МАШ.Ч | 163.6417
10 | М331615* | ДРЕЛИ ЭЛЕКТРИЧЕСКИЕ | МАШ.Ч | 93.3079
11 | М331617 | СРЕДСТВА МАЛОЙ МЕХАНИЗАЦИИ | МАШ.Ч | 0.39848
| 1 | Материалы для строительных работ
| 1/10 | Материалы для строительных работ общего назначения
| 1/10-110 | Лесоматериалы и пиломатериалы
12 | 1/10-110-50-15/225 | ДОСКИ ОБРЕЗНЫЕ ХВОЙНЫХ ПОРОД ДЛИНОЙ 2-3,75 М, ШИРИНОЙ 75-150 ММ, ТОЛЩИНОЙ 19, 22 ММ, 2 СОРТА | М3 | 0.15591
13 | 1/10-110-50-15/265 | ДОСКИ ОБРЕЗНЫЕ ХВОЙНЫХ ПОРОД ДЛИНОЙ 2-3,75 М, ШИРИНОЙ 75-150 ММ, ТОЛЩИНОЙ 32, 40 ММ, 2 СОРТА | М3 | 0.29761
14 | 1/10-110-100-5/45 | БРУСКИ ОБРЕЗНЫЕ ИЗ МЯГКОЛИСТВЕННЫХ ПОРОД И БЕРЕЗЫ ДЛИНОЙ 2-3,75 М, ТОЛЩИНОЙ 32-70 ММ, 3 СОРТА | М3 | 0.02575
| 1/10-120 | Материалы, изделия и конструкции для теплоизоляционных работ
15 | 1/10-120-10-10/89 | ПЛИТЫ ТЕПЛОИЗОЛЯЦИОННЫЕ ИЗ МИНЕРАЛЬНОЙ ВАТЫ ПТМ СТБ 1995-2009-Т4-DS(TН)1-СS(10)25-TR7,5-PL(5)350-WS1 (ПЛОТНОСТЬ 125 КГ/М3) БЕЛТЕП МАРКИ ФЛОР 125 | М3 | 1.1101
| 1/10-130 | Мастики, герметики, смолы, смазки, эмульсии
16 | 1/10-130-15/107 | ГЕРМЕТИК СИЛИКОНОВЫЙ 280 МЛ | ШТ. | 171.0615
| 1/10-135 | Нефтепродукты, газы, химические материалы
17 | 1/10-135-30/61 | ПЕНА МОНТАЖНАЯ "МАКРОФЛЕКС" | Л | 203.2449
18 | 1/10-135-30/70 | ПЕНА ПОЛИУРЕТАНОВАЯ МОНТАЖНАЯ ПРОИЗВОДСТВЕННАЯ В АЭРОЗОЛЬНОЙ УПАКОВКЕ | Л | 34.1827
| 1/10-170 | Оснастка технологическая и инструментальная
19 | 1/10-170-2/50 | КРУГ НА БАКЕЛИТЕ УСИЛЕННОМ ОТРЕЗНОЙ 125 Х 1,6 Х 22 ДЛЯ РЕЗКИ МЕТАЛЛА | ШТ. | 0.18814
20 | 1/10-170-10/5 | СВЕРЛА СПИРАЛЬНЫЕ С ЦИЛИНДРИЧЕСКИМ ХВОСТОВИКОМ, ДЛИННАЯ СЕРИЯ (ПО МЕТАЛЛУ), ДИАМЕТРОМ 3,1-3,7 ММ | ШТ. | 0.06207
21 | 1/10-170-10/15 | СВЕРЛА СПИРАЛЬНЫЕ С ЦИЛИНДРИЧЕСКИМ ХВОСТОВИКОМ, ДЛИННАЯ СЕРИЯ (ПО МЕТАЛЛУ), ДИАМЕТРОМ 4,3-5,3 ММ | ШТ. | 7.96
22 | 1/10-170-10/25 | СВЕРЛА СПИРАЛЬНЫЕ С ЦИЛИНДРИЧЕСКИМ ХВОСТОВИКОМ, ДЛИННАЯ СЕРИЯ (ПО МЕТАЛЛУ), ДИАМЕТРОМ 12,6-14 ММ | ШТ. | 2.0264
23 | 1/10-170-10/35 | СВЕРЛА СПИРАЛЬНЫЕ С ЦИЛИНДРИЧЕСКИМ ХВОСТОВИКОМ, ДЛИННАЯ СЕРИЯ (ПО МЕТАЛЛУ), ДИАМЕТРОМ 9,6-10,6 ММ | ШТ. | 22.5694
24 | 1/10-170-10/45 | СВЕРЛА СПИРАЛЬНЫЕ С ЦИЛИНДРИЧЕСКИМ ХВОСТОВИКОМ, ДЛИННАЯ СЕРИЯ (ПО МЕТАЛЛУ), ДИАМЕТРОМ 5,4-6 ММ | ШТ. | 1.8487
25 | 1/10-170-10/75 | СВЕРЛА СПИРАЛЬНЫЕ УДЛИНЕННЫЕ С КОНИЧЕСКИМ ХВОСТОВИКОМ (ПО МЕТАЛЛУ), ДИАМЕТРОМ 19,25-20 ММ | ШТ. | 1.0855
26 | 1/10-170-10/135 | СВЕРЛА С SDS PLUS ХВОСТОВИКОМ (НАКОНЕЧНИК ИЗ ТВЕРДОСПЛАВНОЙ СТАЛИ) (ПО БЕТОНУ), ДИАМЕТРОМ 8-10 ММ, ДЛИНОЙ 260 (265) ММ | ШТ. | 12.8087
27 | 1/10-170-10/165 | СВЕРЛА С SDS PLUS ХВОСТОВИКОМ (НАКОНЕЧНИК ИЗ ТВЕРДОСПЛАВНОЙ СТАЛИ) (ПО БЕТОНУ), ДИАМЕТРОМ 10-12 ММ, ДЛИНОЙ 110-165 ММ | ШТ. | 84.0523
28 | 1/10-170-10/175 | СВЕРЛА С SDS PLUS ХВОСТОВИКОМ (НАКОНЕЧНИК ИЗ ТВЕРДОСПЛАВНОЙ СТАЛИ) (ПО БЕТОНУ), ДИАМЕТРОМ 12 ММ, ДЛИНОЙ 210 ММ | ШТ. | 4.3404
| 1/10-230 | Материалы для отделочных работ
29 | 1/10-230-45-10/165 | ЭМАЛЬ ПЕНТАФТАЛЕВАЯ ПФ-115, СЕРАЯ | КГ | 0.10399
| 1/10-235 | Изделия герметизирующие, уплотняющие, изолирующие
30 | 1/10-235-20/93 | ЛЕНТА ПАРОПРОНИЦАЕМАЯ САМОРАСШИРЯЮЩАЯСЯ УПЛОТНИТЕЛЬНАЯ (ПСУЛ) ШИРИНОЙ 10 ММ С МАКСИМАЛЬНЫМ РАСШИРЕНИЕМ ЛЕНТЫ 20 ММ | М | 33.3312
31 | 1/10-235-20/653 | ЛЕНТА УПЛОТНИТЕЛЬНАЯ | М | 654.2025
| 1/10-240 | Метизы и крепежные изделия
32 | 1/10-240-25-41/15 | ГВОЗДИ СТРОИТЕЛЬНЫЕ ОЦИНКОВАННЫЕ | КГ | 0.0036
33 | 1/10-240-30-45/11 | ДЮБЕЛЬ МЕТАЛЛИЧЕСКИЙ РАМНЫЙ 10 Х 112 | 10 ШТ. | 455.892
34 | 1/10-240-30-45/13 | ДЮБЕЛЬ МЕТАЛЛИЧЕСКИЙ РАМНЫЙ 10 Х 152 | 1000 ШТ. | 0.33998
35 | 1/10-240-30-50/50 | ДЮБЕЛЬ С ШУРУПОМ ДЛЯ БЫСТРОГО МОНТАЖА 8 Х 60 ММ | 100 ШТ. | 0.0864
36 | 1/10-240-30-50/60 | ДЮБЕЛЬ С ШУРУПОМ ДЛЯ БЫСТРОГО МОНТАЖА 8 Х 80 ММ | 100 ШТ. | 3.9472
37 | 1/10-240-35/С110-17507-Р | КОЛПАЧКИ ДЕКОРАТИВНЫЕ | 1000 ШТ. | 0.53054
38 | 1/10-240-35/С110-17507-Р1 | ЗАГЛУШКА ДЕКОРАТИВНАЯ | 1000 ШТ. | 0.032381
39 | 1/10-240-35/36 | ЗАГЛУШКА ПОЛИЭТИЛЕНОВАЯ РАМНОГО АНКЕРА | 1000 ШТ. | 0.0964
| 1/10-250 | Изделия замочные и скобяные
40 | 1/10-250-20-30/10 | ЗАКРЫВАТЕЛЬ ДВЕРНОЙ ГИДРАВЛИЧЕСКИЙ РЫЧАЖНЫЙ В АЛЮМИНИЕВОМ КОРПУСЕ | ШТ. | 146
41 | 1/10-250-20-65/10 | РИГЕЛЬ ДВЕРНОЙ (ФИКСАТОР) | ШТ. | 53
42 | 1/10-250-20-65/20 | СТОПОР ДВЕРНОЙ НАПОЛЬНЫЙ | ШТ. | 165
| 2 | Строительные изделия и конструкции
| 2/10 | Арматурные заготовки и изделия стальные для монолитных железобетонных конструкций
| 2/10-10 | Заготовки из горячекатаной арматурной гладкой стали класса S240(A240)
43 | 2/10-10/20 | ЗАГОТОВКИ ИЗ ГОРЯЧЕКАТАНОЙ АРМАТУРНОЙ ГЛАДКОЙ СТАЛИ КЛАССА S240(A240) ДИАМЕТРОМ 12 ММ | Т | 0.036815
| 2/20 | Изделия и конструкции стальные
| 2/20-20 | Изделия и конструкции ограждающие и встроенные стальные
44 | 2/20-20-15-3/СДВ-15К | БЛОК ДВЕРНОЙ ВНУТРЕННИЙ ВХОДНОЙ В ПОМЕЩЕНИЕ КОМБИНИРОВАННЫЙ ДВ3 К Г 21-10,5 | ШТ | 108
45 | 2/20-20-15-3/СДВ-18К | БЛОК ДВЕРНОЙ ВНУТРЕННИЙ ВХОДНОЙ В ПОМЕЩЕНИЕ КОМБИНИРОВАННЫЙ ДВ3 К Ч 21-13,5 | ШТ | 43
46 | 2/20-20-15-3/СДВ-19К | БЛОК ДВЕРНОЙ ВНУТРЕННИЙ ВХОДНОЙ В ПОМЕЩЕНИЕ КОМБИНИРОВАННЫЙ ДВ3 К Г 21-13,5 | ШТ | 39
47 | 2/20-20-15-3/СДВ-20КВ | БЛОК ДВЕРНОЙ ВНУТРЕННИЙ ВХОДНОЙ В ПОМЕЩЕНИЕ КОМБИНИРОВАННЫЙ В ВОДОСТОЙКОМ, БИОСТОЙКОМ ИСПОЛНЕНИИ ДВ3 КЧ 21-13,5 В | ШТ | 3
48 | 2/20-20-15-3/СДВ-21-КВ | БЛОК ДВЕРНОЙ ВНУТРЕННИЙ ВХОДНОЙ В ПОМЕЩЕНИЕ КОМБИНИРОВАННЫЙ В ВОДОСТОЙКОМ, БИОСТОЙКОМ ИСПОЛНЕНИИ ДВ6 К Г 21-9,5 В | ШТ | 37
49 | 2/20-20-15-3/СДВ-22КВ | БЛОК ДВЕРНОЙ ВНУТРЕННИЙ ВХОДНОЙ В ПОМЕЩЕНИЕ КОМБИНИРОВАННЫЙ В ВОДОСТОЙКОМ, БИОСТОЙКОМ ИСПОЛНЕНИИ ДВ6 К Г 21-10,5 В | ШТ | 83
50 | 2/20-20-15-3/СДВ-24КВ | БЛОК ДВЕРНОЙ ВНУТРЕННИЙ ВХОДНОЙ В ПОМЕЩЕНИЕ КОМБИНИРОВАННЫЙ В ВОДОСТОЙКОМ, БИОСТОЙКОМ ИСПОЛНЕНИИ ДВ6 К Г 21-13,5 В | ШТ | 2
51 | 2/20-20-15-3/СДВ-27-КП | БЛОК ДВЕРНОЙ ВНУТРЕННИЙ ВХОДНОЙ В ПОМЕЩЕНИЕ КОМБИНИРОВАННЫЙ ПРОТИВОДЫМНЫЙ ДВ3 К Г 21-10,5 П | ШТ | 11
52 | 2/20-20-15-3/СДВ-28-КП | БЛОК ДВЕРНОЙ ВНУТРЕННИЙ ВХОДНОЙ В ПОМЕЩЕНИЕ КОМБИНИРОВАННЫЙ ПРОТИВОДЫМНЫЙ ДВ3 К Ч 25-10,5 П | ШТ | 3
53 | 2/20-20-15-3/СДВ-29-КП | БЛОК ДВЕРНОЙ ВНУТРЕННИЙ ВХОДНОЙ В ПОМЕЩЕНИЕ КОМБИНИРОВАННЫЙ ПРОТИВОДЫМНЫЙ ДВ3 К Ч 21-13,5 П | ШТ | 2
54 | 2/20-20-15-3/СДВ-30-КП | БЛОК ДВЕРНОЙ ВНУТРЕННИЙ ВХОДНОЙ В ПОМЕЩЕНИЕ КОМБИНИРОВАННЫЙ ПРОТИВОДЫМНЫЙ ДВ3 К Ч 21-15,5 П | ШТ | 6
55 | 2/20-20-15-3/СДВ-31-КП | БЛОК ДВЕРНОЙ ВНУТРЕННИЙ ВХОДНОЙ В ПОМЕЩЕНИЕ КОМБИНИРОВАННЫЙ ПРОТИВОДЫМНЫЙ ДВ3 КЧ 25-15,5 П | ШТ | 11
56 | 2/20-20-15-3/СДВ-32-КП | БЛОК ДВЕРНОЙ ВНУТРЕННИЙ ВХОДНОЙ В ПОМЕЩЕНИЕ КОМБИНИРОВАННЫЙ ПРОТИВОДЫМНЫЙ ДВ3 К Ч1 21-13,5 П | ШТ | 5
57 | 2/20-20-15-3/СДВ-33-КП | БЛОК ДВЕРНОЙ ВНУТРЕННИЙ ВХОДНОЙ В ПОМЕЩЕНИЕ КОМБИНИРОВАННЫЙ ПРОТИВОДЫМНЫЙ ДВ3 К Ч 25-13,5 П | ШТ | 11
58 | 2/20-20-15-3/СДВ-34-КП | БЛОК ДВЕРНОЙ ВНУТРЕННИЙ ВХОДНОЙ В ПОМЕЩЕНИЕ КОМБИНИРОВАННЫЙ ПРОТИВОДЫМНЫЙ ДВ3 К Ч1 25-13,5 П | ШТ | 1
59 | 2/20-20-15-3/СДВ-35-КП | БЛОК ДВЕРНОЙ ВНУТРЕННИЙ ВХОДНОЙ В ПОМЕЩЕНИЕ КОМБИНИРОВАННЫЙ ПРОТИВОДЫМНЫЙ ДВ3 К Ч1 21-15,5 П | ШТ | 1
60 | 2/20-20-15-3/СДВ-44-КС | БЛОК ДВЕРНОЙ СПЕЦИАЛЬНЫЙ КОМБИНИРОВАННЫЙ (РАЗДВИЖНОЙ) ДС КЧ-21-10,5 | ШТ | 8
61 | 2/20-20-15-3/СДВ-45-КС | БЛОК ДВЕРНОЙ СПЕЦИАЛЬНЫЙ КОМБИНИРОВАННЫЙ (РАЗДВИЖНОЙ) ДС КГ-21-10,5 | ШТ | 1
62 | 2/20-20-15-3/СДВ-46-КС | БЛОК ДВЕРНОЙ СПЕЦИАЛЬНЫЙ КОМБИНИРОВАННЫЙ (РАСПАШНОЙ) ДС КЧ-21-10,5 | ШТ | 5
63 | 2/20-20-15-3/СДВ-47-КС | БЛОК ДВЕРНОЙ СПЕЦИАЛЬНЫЙ КОМБИНИРОВАННЫЙ (РАЗДВИЖНОЙ) ДС КЧ-21-13,5-Р | ШТ | 10
64 | 2/20-20-15-3/СДВ-48-КС | БЛОК ДВЕРНОЙ СПЕЦИАЛЬНЫЙ КОМБИНИРОВАННЫЙ (РАЗДВИЖНОЙ) ДС КЧ-21-13,5-РС | ШТ | 4
65 | 2/20-20-15-3/СДВ-7-К | БЛОК ДВЕРНОЙ ТАМБУРНЫЙ КОМБИНИРОВАННЫЙ ДВ7 К Ч1 21-15,5 | ШТ | 1
66 | 2/20-20-15-3-10/С207-2116-Р | БЛОК ДВЕРНОЙ ВНУТРЕННИЙ ВХОДНОЙ В ПОМЕЩЕНИЯ ОБЩЕСТВЕННЫХ, ПРОИЗВОДСТВЕННЫХ И ВСПОМОГАТЕЛЬНЫХ ЗДАНИЙ СТАЛЬНОЙ, ГЛУХОЙ, С ПОЛИМЕРНЫМ ПОКРЫТИЕМ (БЕЗ ДОВОДЧИКА) ДВ3 С Г 21-9 ,5 | ШТ. | 1
67 | 2/20-20-15-3-10/С207-2120-Р | БЛОК ДВЕРНОЙ ВНУТРЕННИЙ ВХОДНОЙ В ПОМЕЩЕНИЯ ОБЩЕСТВЕННЫХ, ПРОИЗВОДСТВЕННЫХ И ВСПОМОГАТЕЛЬНЫХ ЗДАНИЙ СТАЛЬНОЙ, ГЛУХОЙ, С ПОЛИМЕРНЫМ ПОКРЫТИЕМ (БЕЗ ДОВОДЧИКА) ДВ3 С Г 21-10 ,5 | ШТ. | 16
68 | 2/20-20-15-3-10/С207-2136-Р | БЛОК ДВЕРНОЙ ВНУТРЕННИЙ ВХОДНОЙ В ПОМЕЩЕНИЯ ОБЩЕСТВЕННЫХ, ПРОИЗВОДСТВЕННЫХ И ВСПОМОГАТЕЛЬНЫХ ЗДАНИЙ СТАЛЬНОЙ, ГЛУХОЙ, С ПОЛИМЕРНЫМ ПОКРЫТИЕМ (БЕЗ ДОВОДЧИКА) ДВ3 С Г 21-15 ,5 | ШТ. | 1
69 | 2/20-20-15-3-10/С207-2172-Р | БЛОК ДВЕРНОЙ ВНУТРЕННИЙ ВХОДНОЙ В ПОМЕЩЕНИЯ ОБЩЕСТВЕННЫХ, ПРОИЗВОДСТВЕННЫХ И ВСПОМОГАТЕЛЬНЫХ ЗДАНИЙ СТАЛЬНОЙ, ГЛУХОЙ, С ПОЛИМЕРНЫМ ПОКРЫТИЕМ (С ДОВОДЧИКОМ) ДВ3 С Г 21-10,5 | ШТ. | 1
70 | 2/20-20-15-3-10/СДВ-14К | БЛОК ДВЕРНОЙ ВНУТРЕННИЙ ВХОДНОЙ В ПОМЕЩЕНИЕ КОМБИНИРОВАННЫЙ ДВ3 К Г 21-9,5 | ШТ | 5
71 | 2/20-20-15-5-5/С207-2436-Р | БЛОК ДВЕРНОЙ ВНУТРЕННИЙ ВХОДНОЙ В ПОМЕЩЕНИЯ ОБЩЕСТВЕННЫХ, ПРОИЗВОДСТВЕННЫХ И ВСПОМОГАТЕЛЬНЫХ ЗДАНИЙ СТАЛЬНОЙ, ЧАСТИЧНО ОСТЕКЛЕННЫЙ С ЗАПОЛНЕНИЕМ ПОЛОТЕН ОДНОКАМЕРНЫМ СТЕКЛОПАКЕТОМ, С ПОЛИМЕРНЫМ ПОКРЫТИЕМ (С ДОВОДЧИКОМ) ДВ3 С Ч1 21-10,5 | ШТ. | 1
72 | 2/20-20-15-7-10/С207-2304-Р | БЛОК ДВЕРНОЙ ВНУТРЕННИЙ ВХОДНОЙ В ПОМЕЩЕНИЯ ОБЩЕСТВЕННЫХ, ПРОИЗВОДСТВЕННЫХ И ВСПОМОГАТЕЛЬНЫХ ЗДАНИЙ СТАЛЬНОЙ, ЧАСТИЧНО ОСТЕКЛЕННЫЙ С ЗАПОЛНЕНИЕМ ПОЛОТЕН ДВУХКАМЕРНЫМ СТЕКЛОПАКЕТОМ, С ПОЛИМЕРНЫМ ПОКРЫТИЕМ (БЕЗ ДОВОДЧИКА) ДВ3 С Ч2 21-10,5 | ШТ. | 1
73 | 2/20-20-15-7-10/С207-2316-Р | БЛОК ДВЕРНОЙ ВНУТРЕННИЙ ВХОДНОЙ В ПОМЕЩЕНИЯ ОБЩЕСТВЕННЫХ, ПРОИЗВОДСТВЕННЫХ И ВСПОМОГАТЕЛЬНЫХ ЗДАНИЙ СТАЛЬНОЙ, С ПОЛИМЕРНЫМ ПОКРЫТИЕМ (БЕЗ ДОВОДЧИКА) (КЛАСС СТОЙКОСТИ К ВЗЛОМУ Д4) ДВ3 Д4 С О Б1 21-13 ,5 | ШТ. | 2
74 | 2/20-20-15-10-10/С207-2543-Р | БЛОК ДВЕРНОЙ НАРУЖНЫЙ СТАЛЬНОЙ, ГЛУХОЙ, С ПОЛИМЕРНЫМ ПОКРЫТИЕМ (С ДОВОДЧИКОМ) ДН С Г 21-10 ,5 | ШТ. | 2
75 | 2/20-20-15-10-10/С207-2546-Р | БЛОК ДВЕРНОЙ НАРУЖНЫЙ СТАЛЬНОЙ, ГЛУХОЙ, С ПОЛИМЕРНЫМ ПОКРЫТИЕМ (С ДОВОДЧИКОМ) ДН С Г 21-13 ,5 | ШТ. | 1
76 | 2/20-20-15-14-10/С207-2589-Р | БЛОК ДВЕРНОЙ НАРУЖНЫЙ СТАЛЬНОЙ, ЧАСТИЧНО ОСТЕКЛЕННЫЙ С ЗАПОЛНЕНИЕМ ПОЛОТЕН ДВУХКАМЕРНЫМ СТЕКЛОПАКЕТОМ, С ПОЛИМЕРНЫМ ПОКРЫТИЕМ (С ДОВОДЧИКОМ) ДН С Ч2 25-10 ,5 | ШТ. | 1
77 | 2/20-20-15-14-10/С207-2590-Р | БЛОК ДВЕРНОЙ НАРУЖНЫЙ СТАЛЬНОЙ, ЧАСТИЧНО ОСТЕКЛЕННЫЙ С ЗАПОЛНЕНИЕМ ПОЛОТЕН ДВУХКАМЕРНЫМ СТЕКЛОПАКЕТОМ, С ПОЛИМЕРНЫМ ПОКРЫТИЕМ (С ДОВОДЧИКОМ) ДН С Ч2 21-13 ,5 | ШТ. | 2
78 | 2/20-20-15-14-10/С207-2591-Р | БЛОК ДВЕРНОЙ НАРУЖНЫЙ СТАЛЬНОЙ, ЧАСТИЧНО ОСТЕКЛЕННЫЙ С ЗАПОЛНЕНИЕМ ПОЛОТЕН ДВУХКАМЕРНЫМ СТЕКЛОПАКЕТОМ, С ПОЛИМЕРНЫМ ПОКРЫТИЕМ (С ДОВОДЧИКОМ) ДН С Ч2 21-15 ,5 | ШТ. | 1
79 | 2/20-20-15-16-5/С207-1516-Р | ДВЕРЬ ПРОТИВОПОЖАРНАЯ, 2 ТИПА ПО ПРЕДЕЛУ ОГНЕСТОЙКОСТИ, СТАЛЬНАЯ, ГЛУХАЯ, ДВУПОЛЬНАЯ ПРАВАЯ (ЛЕВАЯ), РАСПАШНАЯ, С ПОЛИМЕРНЫМ ПОКРЫТИЕМ ДП-2-С-Г-2П(Л)-РП-ПЛ-21-13,5 | ШТ. | 10
80 | 2/20-20-15-16-5/С207-1516-Р1 | ДВЕРЬ ПРОТИВОПОЖАРНАЯ, 2 ТИПА ПО ПРЕДЕЛУ ОГНЕСТОЙКОСТИ, СТАЛЬНАЯ, ЧАСТИЧНО ОСТЕКЛЕННАЯ, ДВУПОЛЬНАЯ ПРАВАЯ (ЛЕВАЯ), РАСПАШНАЯ, С ПОЛИМЕРНЫМ ПОКРЫТИЕМ ДП-2-С-Ч-2П(Л)-РП-ПЛ-21-15,5 | ШТ. | 9
81 | 2/20-20-15-16-5/С207-1516-Р2 | ДВЕРЬ ПРОТИВОПОЖАРНАЯ, 2 ТИПА ПО ПРЕДЕЛУ ОГНЕСТОЙКОСТИ, СТАЛЬНАЯ, ГЛУХАЯ, ДВУПОЛЬНАЯ ПРАВАЯ (ЛЕВАЯ), РАСПАШНАЯ, С ПОЛИМЕРНЫМ ПОКРЫТИЕМ ДП-2-С-Г-2П(Л)-РП-ПЛ-21-15,5 | ШТ. | 1
82 | 2/20-20-15-16-10/С207-1424-Р | ДВЕРЬ ПРОТИВОПОЖАРНАЯ, 1 ТИПА ПО ПРЕДЕЛУ ОГНЕСТОЙКОСТИ, СТАЛЬНАЯ, ГЛУХАЯ, ДВУПОЛЬНАЯ ПРАВАЯ (ЛЕВАЯ), РАСПАШНАЯ, С ПОЛИМЕРНЫМ ПОКРЫТИЕМ ДП-1-С-Г-2П(Л)-РП-ПЛ-21-15 ,5 | ШТ. | 1
83 | 2/20-20-15-16-10/С207-1513-Р | ДВЕРЬ ПРОТИВОПОЖАРНАЯ, 2 ТИПА ПО ПРЕДЕЛУ ОГНЕСТОЙКОСТИ, СТАЛЬНАЯ, ГЛУХАЯ, ОДНОПОЛЬНАЯ ПРАВАЯ (ЛЕВАЯ), РАСПАШНАЯ, С ПОЛИМЕРНЫМ ПОКРЫТИЕМ ДП-2-С-Г-1П(Л)-РП-ПЛ-21-10 ,5 | ШТ. | 29
84 | 2/20-20-15-16-10/60 | ДВЕРЬ ПРОТИВОПОЖАРНАЯ, 1 ТИПА ПО ПРЕДЕЛУ ОГНЕСТОЙКОСТИ, СТАЛЬНАЯ, ГЛУХАЯ, ОДНОПОЛЬНАЯ ПРАВАЯ (ЛЕВАЯ), РАСПАШНАЯ, С ПОЛИМЕРНЫМ ПОКРЫТИЕМ ДП-1-С-Г-1П(Л)-РП-ПЛ-21-9 | ШТ. | 1
85 | 2/20-20-15-20/СДВ-49-ВЗЛ | БЛОК ДВЕРНОЙ КОМБИНИРОВАННЫЙ С КЛАССОМ СТОЙКОСТИ К ВЗЛОМУ НЕ НИЖЕ Д3 ДВ3 Д3 К Г 21-10,5 | ШТ | 8
86 | 2/20-20-15-20/СРОЛ-ТА | СТОИМОСТЬ РОЛЛЕТ ДЛЯ НИШ ИНЖЕНЕРНЫХ КОММУНИКАЦИЙ ПВ3 А55 ПЛ Р1/1 (ГОССТРОЙПОРТАЛ ОТ 8.01.25 П.1962) | М2 | 197.36
87 | 2/20-20-15-30/С207-1705-Р | ЛЮК ПРОТИВОПОЖАРНЫЙ, 1 ТИПА ПО ПРЕДЕЛУ ОГНЕСТОЙКОСТИ, СТАЛЬНОЙ, ОДНОПОЛЬНЫЙ ПРАВЫЙ (ЛЕВЫЙ), РАСПАШНОЙ, С ПОЛИМЕРНЫМ ПОКРЫТИЕМ ЛП-1-С-1П(Л)-РП-ПЛ-17-10 | ШТ. | 2
| 2/20-100 | Отливы оконные из стали оцинкованной
88 | 2/20-100-20/95 | ОТЛИВ ОКОННЫЙ ИЗ СТАЛИ ОЦИНКОВАННОЙ ТОЛЩИНОЙ 0,7 ММ, С ОДНОСТОРОННИМ ПОЛИМЕРНЫМ ПОКРЫТИЕМ, ЦВЕТНОЙ | М2 | 2.088
| 2/30 | Изделия и конструкции из алюминиевых сплавов
| 2/30-40 | Блоки дверные из алюминиевого профиля для зданий и сооружений
89 | 2/30-40-12/С206-37301-5Р | БЛОК ДВЕРНОЙ ВНУТРЕННИЙ ТАМБУРНЫЙ, АЛЮМИНИЕВЫЙ, ОСТЕКЛЕННЫЙ С ЗАПОЛНЕНИЕМ ПОЛОТНА ДВУХКАМЕРНЫМ СТЕКЛОПАКЕТОМ, ДВУПОЛЬНЫЙ ПРАВЫЙ (ЛЕВЫЙ), С ПОРОГОМ, С ФРАМУГОЙ, С ПОЛИМЕРНЫМ ПОКРЫТИЕМ, С ДОВОДЧИКОМ, ДВ7 А О2 25-15,5 2ПР (2Л) П ФР | М2 | 15.52
90 | 2/30-40-30/С206-37301-8Р | БЛОК ДВЕРНОЙ НАРУЖНЫЙ АЛЮМИНИЕВЫЙ, ОСТЕКЛЕННЫЙ С ЗАПОЛНЕНИЕМ ПОЛОТНА ДВУХКАМЕРНЫМ СТЕКЛОПАКЕТОМ, ДВУПОЛЬНЫЙ ПРАВЫЙ (ЛЕВЫЙ), С ПОРОГОМ, С ФРАМУГОЙ С ПОЛИМЕРНЫМ ПОКРЫТИЕМ, С ДОВОДЧИКОМ, ДН А О2 28-15,5 2ПР (2Л) П ФР | М2 | 21.7
| 4 | Железобетонные и бетонные изделия и конструкции (в т.ч. типовые), керамические изделия, нерудные материалы, бетоны и растворы
| 4/1 | Конструкции и изделия бетонные и железобетонные, керамические изделия, нерудные материалы, товарные бетоны и растворы
| 4/1-4 | Бетоны, растворы, смеси асфальтобетонные
91 | 4/1-4-20-20-10-20/10 | РАСТВОРЫ КЛАДОЧНЫЕ ТЯЖЕЛЫЕ ЦЕМЕНТНЫЕ, МАРКИ 100 | М3 | 0.7176
| СОСТАВИЛ | ____________________ |  | ПАТАНЕЙКА
|  | (должность служащего) | (подпись) | (инициалы,фамилия)
| ПРОВЕРИЛ | ____________________ |  | __________________
|  | (должность служащего) | (подпись) | (инициалы,фамилия)

## 3211-12-1013-T3
РАЗРАБОТЧИК |  | RSTC.smeta ВЕРСИЯ 24.6
|  |  |  | ШИФР | 23.008.2
"РЕКОНСТРУКЦИЯ ГИНЕКОЛОГИЧЕСКОГО, ХИРУРГИЧЕСКОГО И ПСИХОНЕВРОЛОГИЧЕСКОГО КОРПУСОВ УЧРЕЖДЕНИЯ ЗДРАВООХРАНЕНИЯ "6-Я ГОРОДСКАЯ КЛИНИЧЕСКАЯ БОЛЬНИЦА" ПО УЛ. УРАЛЬСКОЙ, 5 В Г. МИНСКЕ ПОД РАЗМЕЩЕНИЕ ЛЕЧЕБНО-ДИАГНОСТИЧЕСКОГО КОРПУСА КЛИНИЧЕСКОГО ЦЕНТРА ТРАВМАТОЛОГИИ И ОРТОПЕДИИ". 2 ОЧЕРЕДЬ СТРОИТЕЛЬСТВА
РАБОЧАЯ ДОКУМЕНТАЦИЯ
СМЕТНАЯ ДОКУМЕНТАЦИЯ
ТИТУЛЬНЫЙ ЛИСТ ДЛЯ ЛОКАЛЬНОЙ СМЕТЫ (ЛОКАЛЬНОГО СМЕТНОГО РАСЧЕТА) № 1013
СМЕТНАЯ СТОИМОСТЬ В ЦЕНАХ НА 1 АВГУСТА 2024г.
1206,641 ТЫСЯЧ БЕЛОРУССКИХ РУБЛЕЙ
ЗАКАЗЧИК |  | УП "УКС МИНГОРИСПОЛКОМА"
МИНСК-2025

## 3211-12-1015-S0
НАИМЕНОВАНИЕ ОБЪЕКТА |  | "РЕКОНСТРУКЦИЯ ГИНЕКОЛОГИЧЕСКОГО, ХИРУРГИЧЕСКОГО И ПСИХОНЕВРОЛОГИЧЕСКОГО КОРПУСОВ УЧРЕЖДЕНИЯ ЗДРАВООХРАНЕНИЯ "6-Я ГОРОДСКАЯ КЛИНИЧЕСКАЯ БОЛЬНИЦА" ПО УЛ. УРАЛЬСКОЙ, 5 В Г. МИНСКЕ ПОД РАЗМЕЩЕНИЕ ЛЕЧЕБНО-ДИАГНОСТИЧЕСКОГО КОРПУСА КЛИНИЧЕСКОГО ЦЕНТРА ТРАВМАТОЛОГИИ И ОРТОПЕДИИ". 2 ОЧЕРЕДЬ СТРОИТЕЛЬСТВА
КОД ОБЪЕКТА |  | 23.008.2
НАИМЕНОВАНИЕ ЗДАНИЯ, СООРУЖЕНИЯ |  | ЗДАНИЕ БЛОКА N5А
ШИФР ЗДАНИЯ, СООРУЖЕНИЯ |  | 23.008.2.5А
КОМПЛЕКТ ЧЕРТЕЖЕЙ |  | АР
ЛОКАЛЬНАЯ СМЕТА (ЛОКАЛЬНЫЙ СМЕТНЫЙ РАСЧЕТ) № 1015
(НОРМЫ 2022г.)
БЛОК 5А.ОБЩЕСТРОИТЕЛЬНЫЕ РАБОТЫ.КРОВЛЯ,НАРУЖНОЕ УТЕПЛЕНИЕ,НАРУЖНАЯ ОТДЕЛКА
СОСТАВЛЕНА В ЦЕНАХ НА 1 АВГУСТА 2024г. | [8 empty] | СТОИМОСТЬ 2103,272 ТЫСЯЧ БЕЛОРУССКИХ РУБЛЕЙ
№ п/п | ОБОСНОВАНИЕ | НАИМЕНОВАНИЕ РАБОТ, РЕСУРСОВ, РАСХОДОВ | ЕДИНИЦА ИЗМЕРЕ- НИЯ | СТОИМОСТЬ ЕДИНИЦЫ ИЗМЕРЕНИЯ/ВСЕГО, БЕЛОРУССКИХ РУБЛЕЙ
|  |  |  | ЗАРАБОТНАЯ ПЛАТА | ЭКСПЛУАТАЦИЯ МАШИН И МЕХАНИЗМОВ |  | МАТЕРИАЛЫ, ИЗДЕЛИЯ, КОНСТРУКЦИИ (ОБОРУДОВА- НИЕ, МЕБЕЛЬ) | ТРАНС-ПОРТ | ОБЩАЯ СТОИМОСТЬ
|  |  | КОЛИ- ЧЕСТВО |  | ВСЕГО | В ТОМ ЧИСЛЕ ЗАРАБОТ- НАЯ ПЛАТА МАШИ- НИСТОВ
1 | 2 | 3 | 4 | 5 | 6 | 7 | 8 | 9 | 10
| НАЧИСЛЕНИЯ: | ОХР и ОПР/ПЛАНОВАЯ ПРИБЫЛЬ (%):Н10=65.72/69.89
1. | ПРИМЕЧАНИЕ: | К ДЛЯ ОХР И ОПР/ПЛАНОВАЯ ПРИБЫЛЬ: 1.0000/1.0000
2. | ПРИМЕЧАНИЕ: | КОЭФФИЦИЕНТ К З/П (ПОСТАНОВЛЕНИЕ N5): 1.0000
3. | ПРИМЕЧАНИЕ: | БАЗА ТЕКУЩИХ ЦЕН (ВАРИАНТ A)
| Ж2-70-10 | ЗДАНИЕ - СТРОИТЕЛЬНАЯ ЧАСТЬ. КРОВЛИ. КРОВЛИ - СТРОИТЕЛЬНЫЕ КОНСТРУКЦИИ
4. | ПРИМЕЧАНИЕ: | ПРИМЕНЕН КОЭФФИЦИЕНТ УЧИТЫВАЮЩИЙ СТЕСНЕННЫЕ УСЛОВИЯ ПРОИЗВОДСТВА РАБОТ,КСТ=1,15(НРР 8.01.104-2022,ПРИЛОЖЕНИЕ В ТАБЛ.В.1 П.11.1),ОС Л.8
| КОЭФФИЦИЕНТЫ: | Н3=1.15
| КОЭФФИЦИЕНТЫ: | Н6=1.15
5. | ПРИМЕЧАНИЕ: | 1.КРОВЛЯ ТИП 1 НА ОТМ.+29.45, АР Л.Л.80,81
6. | ПРИМЕЧАНИЕ: | КОЭФФИЦИЕНТ ПО Т.Ч.П.1.1. НРР 8.03.112-2022 СОСТАВЛЯЕТ 1,072
| КОЭФФИЦИЕНТЫ: | Н6=1.2328
| КОЭФФИЦИЕНТЫ: | Н3=1.15
7. | ПРИМЕЧАНИЕ: | ПЛОЩАДЬ S=45,5 М2
8. | Е12-115-1 (Н10) | ОГРУНТОВКА ОСНОВАНИЙ КРОВЛИ МЕХАНИЗИРОВАННЫМ СПОСОБОМ | 100 М2 0.455 | 16.95 7.71 | 10.33 4.70 | 6.60 3.00 | 158.26 72.01 | 12.57 5.72 | 198.11 90.14
9. | 1/10-230-50-15/11 | БЕНЗИН-РАСТВОРИТЕЛЬ | Т 0.012603 | - - | - - | - - | 5600.00 70.58 | 444.64 5.60 | 6044.64 76.18
10. | Е12-15-3010 (Н10) | УСТРОЙСТВО ПАРОИЗОЛЯЦИИ ПРОКЛАДОЧНОЙ В ОДИН СЛОЙ ИЗ НАПЛАВЛЯЕМЫХ РУЛОННЫХ МАТЕРИАЛОВ (С ЗАВЕДЕНИЕМ НА ВЕРТИКАЛЬНУЮ ПОВЕРХНОСТЬ НА ВЫСОТУ 100 ММ ВЫШЕ ТОЛЩИНЫ УТЕПЛИТЕЛЯ ПО УЗЛУ 1К АР Л.57),К-ПХ-БЭ-ПП/ПП-4,0 | 100 М2 ИЗОЛИРУЕМОЙ ПОВЕРХНОСТИ 0.65688 | 122.26 80.31 | 26.49 17.40 | 13.61 8.94 | 10.92 7.17 | 0.87 0.57 | 160.54 105.45
11. | 1/10-115-5/С101-1002-30МК | МАТЕРИАЛ РУЛОННЫЙ БИТУМНО-ПОЛИМЕРНЫЙ КРОВЕЛЬНЫЙ НАПЛАВЛЯЕМЫЙ ТЕХНОЭЛАСТ К-ПХ-БЭ-ПП/ПП-4,0 КГ | М2 72.27 | - - | - - | - - | 9.09 656.93 | 0.72 52.03 | 9.81 708.97
12. | Е12-14-1 (Н10) | УТЕПЛЕНИЕ ПОКРЫТИЙ ЛЕГКИМ (ЯЧЕИСТЫМ) БЕТОНОМ (ТОЛЩИНОЙ 50...120 ММ) | М3 УТЕПЛИТЕЛЯ 8.645 | 55.36 478.59 | 26.94 232.90 | 7.90 68.30 | - - | - - | 82.30 711.49
13. | 4/1-4-10-10-11/11307 | БЕТОНЫ ЛЕГКИЕ (СМЕСЬ ГОТОВАЯ К УПОТРЕБЛЕНИЮ) НА КЕРАМЗИТОВОМ ЗАПОЛНИТЕЛЕ КРУПНОСТЬЮ СВ. 5 ДО 10 ММ, КЛАССА ПО ПРОЧНОСТИ НА СЖАТИЕ LС8/9, С МАРКОЙ ПО УДОБОУКЛАДЫВАЕМОСТИ П3, ДИАПАЗОНОМ МАРОК ПО ПЛОТНОСТИ СВ. D1000 ДО D1200 ВКЛЮЧИТЕЛЬНО | М3 8.996 | - - | - - | - - | 231.13 2079.25 | 17.98 161.75 | 249.11 2240.99
| КОЭФФИЦИЕНТЫ: | Н3=1.15
| КОЭФФИЦИЕНТЫ: | Н6=1.15
14. | Е11-11-11 (Н10) | УСТРОЙСТВО ЦЕМЕНТНО-ПЕСЧАНЫХ СТЯЖЕК ТОЛЩИНОЙ 20 ММ ПО БЕТОННОМУ ОСНОВАНИЮ,ЦПР М150 | 100 М2 0.455 | 559.73 254.68 | 19.68 8.95 | 6.98 3.18 | 271.38 123.48 | 21.03 9.57 | 871.82 396.68
| КОЭФФИЦИЕНТЫ: | Н6=1.2328
| КОЭФФИЦИЕНТЫ: | Н3=1.15
15. | Е12-13-6 (Н10) | УТЕПЛЕНИЕ ПОКРЫТИЙ ПЛИТАМИ ПЕНОПОЛИСТИРОЛЬНЫМИ НАСУХО В ОДИН СЛОЙ ТОЛЩИНОЙ 10 СМ ПРИ ПОДАЧЕ ИЗДЕЛИЙ К МЕСТУ ПРОИЗВОДСТВА РАБОТ БАШЕННЫМ КРАНОМ (ПЕРВЫЙ СЛОЙ ТОЛЩИНОЙ 150 ММ) | 100 М2 УТЕПЛЯЕМОГО ПОКРЫТИЯ 0.455 | 277.54 126.28 | 3.49 1.59 | 0.89 0.40 | - - | - - | 281.03 127.87
16. | Е12-13-7 (Н10) | УТЕПЛЕНИЕ ПОКРЫТИЙ ПЛИТАМИ ПЕНОПОЛИСТИРОЛЬНЫМИ НАСУХО ПРИ ПОДАЧЕ ИЗДЕЛИЙ К МЕСТУ ПРОИЗВОДСТВА РАБОТ БАШЕННЫМ КРАНОМ НА КАЖДЫЙ ПОСЛЕДУЮЩИЙ СЛОЙ ДОБАВЛЯТЬ К НОРМЕ 12-13-6 (ВТОРОЙ СЛОЙ ТОЛЩИНОЙ 50 ММ) | 100 М2 УТЕПЛЯЕМОГО ПОКРЫТИЯ 0.455 | 208.85 95.03 | 3.49 1.59 | 0.89 0.40 | - - | - - | 212.34 96.62
17. | 1/10-120-35/20 | ПЛИТЫ ТЕПЛОИЗОЛЯЦИОННЫЕ ИЗ ЭКСТРУДИРОВАННОГО ПЕНОПОЛИСТИРОЛА URSA XPS N-III ТОЛЩИНОЙ 30-150 ММ | М3 7.02975 | - - | - - | - - | 237.53 1669.78 | 18.86 132.58 | 256.39 1802.36
18. | Е12-91-3 (Н10) | УСТРОЙСТВО ВЫРАВНИВАЮЩИХ СТЯЖЕК ПОД КРОВЛЮ С АРМИРОВАНИЕМ ТОЛЩИНОЙ 40 ММ,ЦПР М150 | 100 М2 0.455 | 797.05 362.66 | 47.19 21.47 | 32.85 14.95 | 17.74 8.07 | 1.20 0.55 | 863.18 392.75
19. | 2/10-50/12 | СЕТКА АРМАТУРНАЯ СВАРНАЯ ДЛЯ ЖЕЛЕЗОБЕТОННЫХ КОНСТРУКЦИЙ ИЗ СТАЛИ КЛАССА S500 | Т 0.063245 | - - | - - | - - | 7704.71 487.28 | 440.71 27.87 | 8145.42 515.16
| КОЭФФИЦИЕНТЫ: | Н3=1.15
| КОЭФФИЦИЕНТЫ: | Н6=1.15
20. | Е58-41-1 (Н10) | ИСКЛЮЧАЕТСЯ ИЗ РАСЦ. Е12-91-3 УСТРОЙСТВО ЦЕМЕНТНОГО БОРТИКА ДЛЯ ПЛАВНОГО ПЕРЕХОДА РУЛОННОГО КОВРА В МЕСТАХ ПРИМЫКАНИЙ К СТЕНАМ, ПАРАПЕТАМ, ШАХТАМ | 100 М 0.412 | 238.18 -98.13 | 8.89 -3.66 | 5.83 -2.40 | - - | - - | 247.07 -101.79
21. | 4/1-4-20-20-10-20/20 | РАСТВОРЫ КЛАДОЧНЫЕ ТЯЖЕЛЫЕ ЦЕМЕНТНЫЕ, МАРКИ 150 | М3 1.8564 | - - | - - | - - | 126.78 235.35 | 9.86 18.30 | 136.64 253.66
22. | Е26-31-1 (Н10) | УСТРОЙСТВО БОРТИКА ИЗ ПЛИТ МИНЕРАЛОВАТНЫХ В МЕСТАХ ПРИМЫКАНИЙ К СТЕНАМ, ПАРАПЕТАМ, ШАХТАМ | М3 0.206 | 171.63 35.36 | 12.94 2.67 | 8.50 1.75 | - - | - - | 184.57 38.03
23. | 1/10-120-10-10/127 | ПЛИТЫ ТЕПЛОИЗОЛЯЦИОННЫЕ ИЗ МИНЕРАЛЬНОЙ ВАТЫ ПТМ СТБ 1995-2009-Т5-DS(TН)1-СS(10)60-TR15-PL(5)850-WS1 (ПЛОТНОСТЬ 160 КГ/М3) БЕЛТЕП МАРКИ РУФ 60 | М3 0.2163 | - - | - - | - - | 301.69 65.26 | 23.95 5.18 | 325.64 70.44
| КОЭФФИЦИЕНТЫ: | Н6=1.2328
| КОЭФФИЦИЕНТЫ: | Н3=1.15
24. | Е12-91-13 (Н10) | УСТРОЙСТВО ТЕМПЕРАТУРНО-УСАДОЧНЫХ ШВОВ ПРИ УСТРОЙСТВЕ ВЫРАВНИВАЮЩИХ СТЯЖЕК ПОД КРОВЛЮ С АРМИРОВАНИЕМ ТОЛЩИНОЙ 40 ММ (АР Л.57 ПРИМ.6) | 100 М ШВА 0.284 | 170.03 48.29 | 123.94 35.20 | 80.80 22.95 | 45.64 12.96 | 3.56 1.01 | 343.17 97.46
25. | 1/10-170-2/10 | ДИСК АЛМАЗНЫЙ ОТРЕЗНОЙ ДЛЯ РЕЗКИ КАМНЯ, БЕТОНА ДИАМЕТРОМ 125 ММ | ДИСК 0.04828 | - - | - - | - - | 7.60 0.37 | 0.60 0.03 | 8.20 0.40
26. | Е12-115-1 (Н10) | ОГРУНТОВКА ОСНОВАНИЙ КРОВЛИ МЕХАНИЗИРОВАННЫМ СПОСОБОМ | 100 М2 0.455 | 16.95 7.71 | 10.33 4.70 | 6.60 3.00 | 158.26 72.01 | 12.57 5.72 | 198.11 90.14
27. | 1/10-230-50-15/11 | БЕНЗИН-РАСТВОРИТЕЛЬ | Т 0.012603 | - - | - - | - - | 5600.00 70.58 | 444.64 5.60 | 6044.64 76.18
28. | Е12-105-1 (Н10) | УСТРОЙСТВО КРОВЕЛЬ ИЗ НАПЛАВЛЯЕМЫХ РУЛОННЫХ МАТЕРИАЛОВ ПРИ НАВАРКЕ ВОДОИЗОЛЯЦИОННЫХ КОВРОВ ДВУХСЛОЙНЫХ | 100 М2 0.455 | 244.27 111.14 | 7.38 3.36 | 3.42 1.56 | 126.48 57.55 | 10.12 4.60 | 388.25 176.65
29. | 1/10-115-5/С101-1002-30МК | МАТЕРИАЛ РУЛОННЫЙ БИТУМНО-ПОЛИМЕРНЫЙ КРОВЕЛЬНЫЙ НАПЛАВЛЯЕМЫЙ ТЕХНОЭЛАСТ К-ПХ-БЭ-ПП/ПП-4,0 КГ | М2 53.235 | - - | - - | - - | 9.09 483.91 | 0.72 38.33 | 9.81 522.24
30. | 1/10-115-5/104 | МАТЕРИАЛ РУЛОННЫЙ БИТУМНО-ПОЛИМЕРНЫЙ КРОВЕЛЬНЫЙ НАПЛАВЛЯЕМЫЙ ТЕХНОЭЛАСТ К-ПХ-БЭ-К/ПП-5.0 КГ | М2 58.0125 | - - | - - | - - | 10.27 595.79 | 0.82 47.57 | 11.09 643.36
31. | ПРИМЕЧАНИЕ: | ЕНДОВА,УЗЕЛ 9К (АР Л.57) L=18М
32. | Е12-110-1 К=2 (Н10) Н1=2 | УСТРОЙСТВО ДОПОЛНИТЕЛЬНОГО СЛОЯ ВОДОИЗОЛЯЦИОННОГО КОВРА В ЕНДОВАХ И НА КОНЬКЕ (НИЖНИЙ ДОП.СЛОЙ ШИРИНОЙ 2000 ММ) | 100 М 0.18 | 238.56 42.94 | 6.19 1.11 | 2.79 0.50 | 108.80 19.58 | 8.70 1.57 | 362.25 65.20
33. | 1/10-115-5/225 | МАТЕРИАЛ РУЛОННЫЙ БИТУМНО-ПОЛИМЕРНЫЙ КРОВЕЛЬНЫЙ НАПЛАВЛЯЕМЫЙ ЭЛАКРОМ К-ПХ-БЭ-ПП/ПП-3.0 КГ | М2 39.6 | - - | - - | - - | 5.90 233.64 | 0.47 18.61 | 6.37 252.25
34. | Е12-110-1 К=0,6 (Н10) Н1=0.6 | УСТРОЙСТВО ДОПОЛНИТЕЛЬНОГО СЛОЯ ВОДОИЗОЛЯЦИОННОГО КОВРА В ЕНДОВАХ И НА КОНЬКЕ (ВЕРХНИЙ ДОП.СЛОЙ ШИРИНОЙ 600 ММ) | 100 М 0.18 | 71.57 12.88 | 1.86 0.33 | 0.84 0.15 | 32.64 5.88 | 2.61 0.47 | 108.68 19.56
35. | 1/10-115-5/104 | МАТЕРИАЛ РУЛОННЫЙ БИТУМНО-ПОЛИМЕРНЫЙ КРОВЕЛЬНЫЙ НАПЛАВЛЯЕМЫЙ ТЕХНОЭЛАСТ К-ПХ-БЭ-К/ПП-5.0 КГ | М2 11.88 | - - | - - | - - | 10.27 122.01 | 0.82 9.74 | 11.09 131.75
36. | ПРИМЕЧАНИЕ: | УЗЕЛ 1К.ПРИМЫКАНИЕ К ПАРАПЕТУ (АР Л.57 ) L=41,2М
| КОЭФФИЦИЕНТЫ: | Н3=1.15
| КОЭФФИЦИЕНТЫ: | Н6=1.15
37. | Е15-51-1 (Н10) | УЛУЧШЕННАЯ ШТУКАТУРКА СТЕН ЦЕМЕНТНО-ИЗВЕСТКОВЫМ РАСТВОРОМ ПО КАМНЮ (ПО Т.Т.П.12 ЛИСТ АР1 - 95) | 100 М2 ОШТУКАТУРИВАЕМОЙ ПОВЕРХНОСТИ 0.3914 | 1031.05 403.55 | 63.19 24.73 | 42.36 16.58 | 0.51 0.20 | - - | 1094.75 428.48
38. | 4/1-4-20-10-40-30/10 | РАСТВОРНАЯ СМЕСЬ ПРЕДВАРИТЕЛЬНОГО ИЗГОТОВЛЕНИЯ ШТУКАТУРНАЯ, ИЗВЕСТКОВАЯ, М4 | М3 0.739746 | - - | - - | - - | 97.84 72.38 | 7.61 5.63 | 105.45 78.01
| КОЭФФИЦИЕНТЫ: | Н6=1.2328
| КОЭФФИЦИЕНТЫ: | Н3=1.15
39. | Е12-109-4 (Н10) | УСТРОЙСТВО ПРИМЫКАНИЙ КРОВЛИ С ВЫВОДОМ ВОДОИЗОЛЯЦИОННОГО КОВРА НА ВЕРХ ПАРАПЕТА ВЫСОТОЙ 1000 ММ ОТ ВЕРХА НЕСУЩЕЙ КОНСТРУКЦИИ И ШИРИНОЙ 380 ММ | 100 М 0.412 | 523.77 215.79 | 16.91 6.97 | 8.63 3.56 | 303.12 124.89 | 24.17 9.96 | 867.97 357.60
40. | Е12-109-5 К=4 (Н10) Н1=4 | ИСКЛЮЧАТЬ НА КАЖДЫЕ 100 ММ ИЗМЕНЕНИЯ ВЫСОТЫ ПАРАПЕТА: К НОРМАМ Е12-109-1 - Е12-109-4 (ИСКЛЮЧАЕТСЯ ДО ВЫСОТЫ 500 ММ И ШИРИНЫ ПАРАПЕТА 450 ММ) | 100 М 0.412 | 73.44 -30.26 | 8.58 -3.53 | 5.07 -2.09 | 87.76 -36.16 | 6.98 -2.88 | 176.76 -72.82
41. | 1/10-115-5/225 | МАТЕРИАЛ РУЛОННЫЙ БИТУМНО-ПОЛИМЕРНЫЙ КРОВЕЛЬНЫЙ НАПЛАВЛЯЕМЫЙ ЭЛАКРОМ К-ПХ-БЭ-ПП/ПП-3.0 КГ | М2 67.98 | - - | - - | - - | 5.90 401.08 | 0.47 31.95 | 6.37 433.03
42. | 1/10-115-5/104 | МАТЕРИАЛ РУЛОННЫЙ БИТУМНО-ПОЛИМЕРНЫЙ КРОВЕЛЬНЫЙ НАПЛАВЛЯЕМЫЙ ТЕХНОЭЛАСТ К-ПХ-БЭ-К/ПП-5.0 КГ | М2 62.624 | - - | - - | - - | 10.27 643.15 | 0.82 51.35 | 11.09 694.50
43. | 1/10-230-50-15/11 | БЕНЗИН-РАСТВОРИТЕЛЬ | Т 0.004944 | - - | - - | - - | 5600.00 27.69 | 444.64 2.20 | 6044.64 29.88
44. | Е12-110-1 К=1,65 (Н10) Н1=1.65 | УСТРОЙСТВО 3-ГО ДОПОЛНИТЕЛЬНОГО СЛОЯ ВОДОИЗОЛЯЦИОННОГО КОВРА (ПРИМЫКАНИЯ ШИРИНОЙ 1,65 М) | 100 М 0.412 | 196.81 81.09 | 5.11 2.11 | 2.30 0.95 | 89.76 36.98 | 7.18 2.96 | 298.86 123.14
45. | 1/10-115-5/225 | МАТЕРИАЛ РУЛОННЫЙ БИТУМНО-ПОЛИМЕРНЫЙ КРОВЕЛЬНЫЙ НАПЛАВЛЯЕМЫЙ ЭЛАКРОМ К-ПХ-БЭ-ПП/ПП-3.0 КГ | М2 74.778 | - - | - - | - - | 5.90 441.19 | 0.47 35.15 | 6.37 476.34
46. | Е12-135-1 ПРИМ;К=1,5 (Н10) Н1=1.5 | УСТРОЙСТВО ЦЕМЕНТНО-ПЕСЧАНОЙ СТЯЖКИ ПОД СЛИВ (ШИРИНОЙ 450 ММ, РАСТВОР М100) | 100 М 0.412 | 401.70 165.50 | - - | - - | 101.71 41.90 | 7.91 3.26 | 511.32 210.66
| КОЭФФИЦИЕНТЫ: | Н6=1.2328
| КОЭФФИЦИЕНТЫ: | Н3=1.15
47. | Е12-114-1 (Н10) | УСТРОЙСТВО ПОКРЫТИЙ ПАРАПЕТОВ ИЗ ГОТОВЫХ ЭЛЕМЕНТОВ (ОТЛИВ ОТ-1 ШИРИНОЙ 850 ММ, КОСТЫЛЬ К-1) | 100 М2 ПОКРЫТИЯ 0.412 | 1209.93 498.49 | 16.93 6.98 | 2.16 0.89 | 76.65 31.58 | 6.06 2.50 | 1309.57 539.55
48. | 1/10-115-25/459 | ПАРАПЕТ КРОВЕЛЬНЫЙ ИЗ ОЦИНКОВАННОЙ СТАЛИ ТОЛЩИНОЙ 0.7 ММ С ПОЛИМЕРНЫМ ПОКРЫТИЕМ, РАЗВЕРТКА 0.8-1 М | М 45.32 | - - | - - | - - | 97.69 4427.31 | 7.76 351.68 | 105.45 4778.99
49. | 2/10-35/30 | ДЕТАЛИ ЗАКЛАДНЫЕ, ИЗГОТОВЛЕННЫЕ С ПРИМЕНЕНИЕМ СВАРКИ, ГНУТЬЯ, СВЕРЛЕНИЯ (ПРОБИВКИ) ОТВЕРСТИЙ (ПРИ НАЛИЧИИ ОДНОЙ ИЗ ЭТИХ ОПЕРАЦИЙ ИЛИ ВСЕГО ПЕРЕЧНЯ В ЛЮБЫХ СОЧЕТАНИЯХ), ПОСТАВЛЯЕМЫЕ ОТДЕЛЬНО | Т 0.2499 | - - | - - | - - | 8566.51 2140.77 | 490.00 122.45 | 9056.51 2263.22
50. | ПРИМЕЧАНИЕ: | УЗЕЛ 11К.ПРИМЫКАНИЕ К СИСТЕМЕ НАРУЖНОГО ВОДООТВОДА (АР Л.57 ) L=2М
51. | Е12-110-1 К=1,5 (Н10) Н1=1.5 | УСТРОЙСТВО ДОПОЛНИТЕЛЬНОГО СЛОЯ ВОДОИЗОЛЯЦИОННОГО КОВРА В ЕНДОВАХ И НА КОНЬКЕ (НИЖНИЙ ДОП.СЛОЙ ШИРИНОЙ 1500 ММ) | 100 М 0.02 | 178.92 3.58 | 4.65 0.09 | 2.09 0.04 | 81.60 1.63 | 6.53 0.13 | 271.70 5.43
52. | 1/10-115-5/225 | МАТЕРИАЛ РУЛОННЫЙ БИТУМНО-ПОЛИМЕРНЫЙ КРОВЕЛЬНЫЙ НАПЛАВЛЯЕМЫЙ ЭЛАКРОМ К-ПХ-БЭ-ПП/ПП-3.0 КГ | М2 3.3 | - - | - - | - - | 5.90 19.47 | 0.47 1.55 | 6.37 21.02
53. | Е12-110-1 (Н10) | УСТРОЙСТВО ДОПОЛНИТЕЛЬНОГО СЛОЯ ВОДОИЗОЛЯЦИОННОГО КОВРА В ЕНДОВАХ И НА КОНЬКЕ (ВЕРХНИЙ ДОП.СЛОЙ ШИРИНОЙ 1000 ММ) | 100 М 0.02 | 119.28 2.39 | 3.10 0.06 | 1.40 0.03 | 54.40 1.09 | 4.35 0.09 | 181.13 3.63
54. | 1/10-115-5/104 | МАТЕРИАЛ РУЛОННЫЙ БИТУМНО-ПОЛИМЕРНЫЙ КРОВЕЛЬНЫЙ НАПЛАВЛЯЕМЫЙ ТЕХНОЭЛАСТ К-ПХ-БЭ-К/ПП-5.0 КГ | М2 2.2 | - - | - - | - - | 10.27 22.59 | 0.82 1.80 | 11.09 24.40
55. | Е26-129-3 (Н10) | ГЕРМЕТИЗАЦИЯ ШВОВ ГОРИЗОНТАЛЬНЫХ С ЛЕСОВ (ПОД ФАРТУКОМ И В МЕСТАХ ПРИМЫКАНИЯ К УТЕПЛИТЕЛЮ) | 100 М ШВОВ 0.04 | 99.56 3.98 | - - | - - | 125.99 5.04 | 9.95 0.40 | 235.50 9.42
56. | ПРИМЕЧАНИЕ: | КОРОБ ВОДОСТОКА КВ-1 (4ШТ)(АР Л.57)
57. | Е12-10-1 (Н10) | УСТРОЙСТВО МЕЛКИХ ПОКРЫТИЙ ИЗ ЛИСТОВОЙ ОЦИНКОВАННОЙ СТАЛИ,КОРОБОВ ВОДОСТОКА | 100 М2 ПОКРЫТИЯ 0.0616 | 1658.33 102.15 | 5.59 0.34 | 4.28 0.26 | 8.00 0.49 | 0.64 0.04 | 1672.56 103.02
58. | 1/10-115-25/С101-3000-29КВ | КОРОБ ИЗ ОЦИНКОВАННОЙ СТАЛИ ТОЛЩИНОЙ 0.8 ММ, | М2 6.776 | - - | - - | - - | 72.57 491.73 | 5.76 39.03 | 78.33 530.76
59. | 2/10-35/30 | ДЕТАЛИ ЗАКЛАДНЫЕ, ИЗГОТОВЛЕННЫЕ С ПРИМЕНЕНИЕМ СВАРКИ, ГНУТЬЯ, СВЕРЛЕНИЯ (ПРОБИВКИ) ОТВЕРСТИЙ (ПРИ НАЛИЧИИ ОДНОЙ ИЗ ЭТИХ ОПЕРАЦИЙ ИЛИ ВСЕГО ПЕРЕЧНЯ В ЛЮБЫХ СОЧЕТАНИЯХ), ПОСТАВЛЯЕМЫЕ ОТДЕЛЬНО | Т 0.00696 | - - | - - | - - | 8566.51 59.62 | 490.00 3.41 | 9056.51 63.03
|  | ИТОГО ПРЯМЫЕ ЗАТРАТЫ : |  | 3012 | 370 | 147 | 16104 | 1216 | 20702
|  | ОХР и ОПР | [6 empty] | 2076
|  | ПЛАНОВАЯ ПРИБЫЛЬ | [6 empty] | 2208
|  | ИТОГО ПО ПТМ | [6 empty] | 24986
|  | ЗАТРАТЫ ТРУДА | [6 empty] | 263
|  | ЗАТРАТЫ ТРУДА МАШИНИСТОВ | [6 empty] | 12
| Ж2-70-90 | ВОДОСТОЧНАЯ СИСТЕМА. ЗДАНИЕ - СТРОИТЕЛЬНАЯ ЧАСТЬ. КРОВЛИ. ДРУГОЕ
60. | ПРИМЕЧАНИЕ: | ВОДОСТОЧНАЯ СИСТЕМА ВС-1(4ШТ)
61. | ПРИМЕЧАНИЕ: | АР Л.57
62. | Е12-124-1 (Н10) | УСТАНОВКА ВОДОСТОЧНЫХ ЖЕЛОБОВ ДЛЯ КРОВЛИ ИЗ ЛИСТОВ ПРОФИЛИРОВАННЫХ С ВОЛНОВЫМ И ТРАПЕЦИЕВИДНЫМ ОЧЕРТАНИЕМ ГОФРА | 100 М 0.048 | 490.32 23.54 | 3.19 0.15 | - - | 63.20 3.03 | 5.01 0.24 | 561.72 26.96
63. | 1/10-115-30-25/С103-95453-А1 | ЖЕЛОБ ВОДОСТОЧНЫЙ КРУГЛОГО СЕЧЕНИЯ, ИЗ ПРОКАТА ТОНКОЛИСТОВОГО ОЦИНКОВАННОГО, ТОЛЩИНОЙ 0,5 ММ, С ДВУХСТОРОННИМ ЗАЩИТНО-ДЕКОРАТИВНЫМ ПОКРЫТИЕМ ПЛАСТИЗОЛ, ДИАМЕТРОМ 175 ММ | М 5.04 | - - | - - | - - | 27.19 137.04 | 2.16 10.89 | 29.35 147.92
64. | 1/10-115-30-30/С103-95493-А1 | ЗАГЛУШКА ЖЕЛОБА ВОДОСТОЧНОГО КРУГЛОГО СЕЧЕНИЯ, ИЗ ПРОКАТА ТОНКОЛИСТОВОГО ОЦИНКОВАННОГО, ТОЛЩИНОЙ 0,5 ММ, С ДВУХСТОРОННИМ ЗАЩИТНО-ДЕКОРАТИВНЫМ ПОКРЫТИЕМ ПЛАСТИЗОЛ, ДИАМЕТРОМ 175 ММ | ШТ. 8 | - - | - - | - - | 15.41 123.28 | 1.22 9.76 | 16.63 133.04
65. | 1/10-115-30-35/С103-95513-А1 | ДЕРЖАТЕЛЬ ЖЕЛОБА ВОДОСТОЧНОГО КРУГЛОГО СЕЧЕНИЯ, ИЗ ПРОКАТА ТОНКОЛИСТОВОГО ОЦИНКОВАННОГО, ТОЛЩИНОЙ 0,5ПЛАСТИЗОЛ, ДИАМЕТРОМ 175 ММ | ШТ. 16 | - - | - - | - - | 6.21 99.36 | 0.49 7.84 | 6.70 107.20
66. | 1/10-115-30-45/С103-95674-А1 | ВОРОНКА ВОДОСТОЧНАЯ КРУГЛОГО СЕЧЕНИЯ, ИЗ ПРОКАТА ТОНКОЛИСТОВОГО (АЛЮМО)ОЦИНКОВАННОГО, ТОЛЩИНОЙ 0,5 ММ, С ПОКРЫТИЕМ ПЛАСТИЗОЛ С ОДНОЙ СТОРОНЫ, ДИАМЕТРОМ 150 ММ | ШТ. 4 | - - | - - | - - | 29.54 118.16 | 2.35 9.40 | 31.89 127.56
67. | Е12-125-1 (Н10) | УСТАНОВКА ВОДОСТОЧНЫХ ТРУБ ДЛЯ КРОВЛИ ИЗ ЛИСТОВ ПРОФИЛИРОВАННЫХ С ВОЛНОВЫМ И ТРАПЕЦИЕВИДНЫМ ОЧЕРТАНИЕМ ГОФРА | 100 М 0.1268 | 819.31 103.89 | 3.35 0.42 | - - | 15.40 1.95 | 1.22 0.15 | 839.28 106.42
68. | 1/10-115-30-5/С103-95584-А1 | ТРУБА ВОДОСТОЧНАЯ КРУГЛОГО СЕЧЕНИЯ, ИЗ ПРОКАТА ТОНКОЛИСТОВОГО (АЛЮМО)ОЦИНКОВАННОГО, ТОЛЩИНОЙ 0,5 ММ, С ПОКРЫТИЕМ ПЛАСТИЗОЛ С ОДНОЙ СТОРОНЫ, ДИАМЕТРОМ 150 ММ | М 11.8372 | - - | - - | - - | 17.50 207.15 | 1.39 16.45 | 18.89 223.60
69. | 1/10-115-30-15/С103-95604-А1 | КОЛЕНО ТРУБЫ ВОДОСТОЧНОЙ КРУГЛОГО СЕЧЕНИЯ, ИЗ ПРОКАТА ТОНКОЛИСТОВОГО (АЛЮМО)ОЦИНКОВАННОГО, ТОЛЩИНОЙ 0,5 ММ, С ПОКРЫТИЕМ ПЛАСТИЗОЛ С ОДНОЙ СТОРОНЫ, ДИАМЕТРОМ 150 ММ | ШТ. 4 | - - | - - | - - | 16.35 65.40 | 1.30 5.20 | 17.65 70.60
70. | 1/10-115-30-10/С103-95392-А1 | ДЕРЖАТЕЛЬ ТРУБЫ ВОДОСТОЧНОЙ КРУГЛОГО СЕЧЕНИЯ, ИЗ ПРОКАТА ТОНКОЛИСТОВОГО ОЦИНКОВАННОГО, ТОЛЩИНОЙ 0,5 ММ, С ДВУХСТОРОННИМ ЗАЩИТНО-ДЕКОРАТИВНЫМ ПОКРЫТИЕМ ПЛАСТИЗОЛ, ДИАМЕТРОМ 150 ММ | ШТ. 32 | - - | - - | - - | 4.77 152.64 | 0.38 12.16 | 5.15 164.80
71. | 1/10-115-30-50/23 | СЕТКА В ВОРОНКУ ПАУК D150 | ШТ. 4 | - - | - - | - - | 33.55 134.20 | 2.66 10.64 | 36.21 144.84
|  | ИТОГО ПРЯМЫЕ ЗАТРАТЫ : |  | 127 | 1 | - | 1042 | 83 | 1253
|  | ОХР и ОПР | [6 empty] | 84
|  | ПЛАНОВАЯ ПРИБЫЛЬ | [6 empty] | 89
|  | ИТОГО ПО ПТМ | [6 empty] | 1426
|  | ЗАТРАТЫ ТРУДА | [6 empty] | 10
| Ж2-70-10 | ЗДАНИЕ - СТРОИТЕЛЬНАЯ ЧАСТЬ. КРОВЛИ. КРОВЛИ - СТРОИТЕЛЬНЫЕ КОНСТРУКЦИИ
72. | ПРИМЕЧАНИЕ: | 1.КРОВЛЯ ТИП 1 НА ОТМ.+26.400, АР Л.80
73. | ПРИМЕЧАНИЕ: | КОЭФФИЦИЕНТ ПО Т.Ч.П.1.1. НРР 8.03.112-2022 СОСТАВЛЯЕТ 1,057
| КОЭФФИЦИЕНТЫ: | Н6=1.2156
| КОЭФФИЦИЕНТЫ: | Н3=1.15
74. | ПРИМЕЧАНИЕ: | ПЛОЩАДЬ S=1482,7-45,5=1437,2 М2
75. | Е12-115-1 (Н10) | ОГРУНТОВКА ОСНОВАНИЙ КРОВЛИ МЕХАНИЗИРОВАННЫМ СПОСОБОМ | 100 М2 14.372 | 16.71 240.16 | 10.33 148.46 | 6.60 94.86 | 158.26 2274.51 | 12.57 180.66 | 197.87 2843.79
76. | 1/10-230-50-15/11 | БЕНЗИН-РАСТВОРИТЕЛЬ | Т 0.398104 | - - | - - | - - | 5600.00 2229.38 | 444.64 177.01 | 6044.64 2406.40
77. | Е12-15-3010 (Н10) | УСТРОЙСТВО ПАРОИЗОЛЯЦИИ ПРОКЛАДОЧНОЙ В ОДИН СЛОЙ ИЗ НАПЛАВЛЯЕМЫХ РУЛОННЫХ МАТЕРИАЛОВ (С ЗАВЕДЕНИЕМ НА ВЕРТИКАЛЬНУЮ ПОВЕРХНОСТЬ НА ВЫСОТУ 100 ММ ВЫШЕ ТОЛЩИНЫ УТЕПЛИТЕЛЯ ПО УЗЛУ 1К АР Л.57),К-ПХ-БЭ-ПП/ПП-4,0 | 100 М2 ИЗОЛИРУЕМОЙ ПОВЕРХНОСТИ 16.37757 | 120.55 1974.32 | 26.49 433.84 | 13.61 222.90 | 10.92 178.84 | 0.87 14.25 | 158.83 2601.25
78. | 1/10-115-5/С101-1002-30МК | МАТЕРИАЛ РУЛОННЫЙ БИТУМНО-ПОЛИМЕРНЫЙ КРОВЕЛЬНЫЙ НАПЛАВЛЯЕМЫЙ ТЕХНОЭЛАСТ К-ПХ-БЭ-ПП/ПП-4,0 КГ | М2 1801.58 | - - | - - | - - | 9.09 16376.36 | 0.72 1297.14 | 9.81 17673.50
79. | Е12-14-1 (Н10) | УТЕПЛЕНИЕ ПОКРЫТИЙ ЛЕГКИМ (ЯЧЕИСТЫМ) БЕТОНОМ (ТОЛЩИНОЙ 50...120 ММ) | М3 УТЕПЛИТЕЛЯ 273.068 | 54.58 14904.05 | 26.94 7356.45 | 7.90 2157.24 | - - | - - | 81.52 22260.50
80. | 4/1-4-10-10-11/11307 | БЕТОНЫ ЛЕГКИЕ (СМЕСЬ ГОТОВАЯ К УПОТРЕБЛЕНИЮ) НА КЕРАМЗИТОВОМ ЗАПОЛНИТЕЛЕ КРУПНОСТЬЮ СВ. 5 ДО 10 ММ, КЛАССА ПО ПРОЧНОСТИ НА СЖАТИЕ LС8/9, С МАРКОЙ ПО УДОБОУКЛАДЫВАЕМОСТИ П3, ДИАПАЗОНОМ МАРОК ПО ПЛОТНОСТИ СВ. D1000 ДО D1200 ВКЛЮЧИТЕЛЬНО | М3 284.024 | - - | - - | - - | 231.13 65646.47 | 17.98 5106.75 | 249.11 70753.22
| КОЭФФИЦИЕНТЫ: | Н3=1.15
| КОЭФФИЦИЕНТЫ: | Н6=1.15
81. | Е11-11-11 (Н10) | УСТРОЙСТВО ЦЕМЕНТНО-ПЕСЧАНЫХ СТЯЖЕК ТОЛЩИНОЙ 20 ММ ПО БЕТОННОМУ ОСНОВАНИЮ,ЦПР М150 | 100 М2 14.372 | 559.73 8044.44 | 19.68 282.84 | 6.98 100.32 | 271.38 3900.27 | 21.03 302.24 | 871.82 12529.80
| КОЭФФИЦИЕНТЫ: | Н6=1.2156
| КОЭФФИЦИЕНТЫ: | Н3=1.15
82. | Е12-13-6 (Н10) | УТЕПЛЕНИЕ ПОКРЫТИЙ ПЛИТАМИ ПЕНОПОЛИСТИРОЛЬНЫМИ НАСУХО В ОДИН СЛОЙ ТОЛЩИНОЙ 10 СМ ПРИ ПОДАЧЕ ИЗДЕЛИЙ К МЕСТУ ПРОИЗВОДСТВА РАБОТ БАШЕННЫМ КРАНОМ (ПЕРВЫЙ СЛОЙ ТОЛЩИНОЙ 150 ММ) | 100 М2 УТЕПЛЯЕМОГО ПОКРЫТИЯ 14.372 | 273.67 3933.19 | 3.49 50.16 | 0.89 12.79 | - - | - - | 277.16 3983.35
83. | Е12-13-7 (Н10) | УТЕПЛЕНИЕ ПОКРЫТИЙ ПЛИТАМИ ПЕНОПОЛИСТИРОЛЬНЫМИ НАСУХО ПРИ ПОДАЧЕ ИЗДЕЛИЙ К МЕСТУ ПРОИЗВОДСТВА РАБОТ БАШЕННЫМ КРАНОМ НА КАЖДЫЙ ПОСЛЕДУЮЩИЙ СЛОЙ ДОБАВЛЯТЬ К НОРМЕ 12-13-6 (ВТОРОЙ СЛОЙ ТОЛЩИНОЙ 50 ММ) | 100 М2 УТЕПЛЯЕМОГО ПОКРЫТИЯ 14.372 | 205.94 2959.77 | 3.49 50.16 | 0.89 12.79 | - - | - - | 209.43 3009.93
84. | 1/10-120-35/20 | ПЛИТЫ ТЕПЛОИЗОЛЯЦИОННЫЕ ИЗ ЭКСТРУДИРОВАННОГО ПЕНОПОЛИСТИРОЛА URSA XPS N-III ТОЛЩИНОЙ 30-150 ММ | М3 222.0474 | - - | - - | - - | 237.53 52742.92 | 18.86 4187.81 | 256.39 56930.73
85. | Е12-91-3 (Н10) | УСТРОЙСТВО ВЫРАВНИВАЮЩИХ СТЯЖЕК ПОД КРОВЛЮ С АРМИРОВАНИЕМ ТОЛЩИНОЙ 40 ММ,ЦПР М150 | 100 М2 14.372 | 785.93 11295.39 | 47.19 678.21 | 32.85 472.12 | 17.74 254.96 | 1.20 17.25 | 852.06 12245.81
86. | 2/10-50/12 | СЕТКА АРМАТУРНАЯ СВАРНАЯ ДЛЯ ЖЕЛЕЗОБЕТОННЫХ КОНСТРУКЦИЙ ИЗ СТАЛИ КЛАССА S500 | Т 1.997708 | - - | - - | - - | 7704.71 15391.76 | 440.71 880.41 | 8145.42 16272.17
| КОЭФФИЦИЕНТЫ: | Н3=1.15
| КОЭФФИЦИЕНТЫ: | Н6=1.15
87. | Е58-41-1 (Н10) | ИСКЛЮЧАЕТСЯ ИЗ РАСЦ. Е12-91-3 УСТРОЙСТВО ЦЕМЕНТНОГО БОРТИКА ДЛЯ ПЛАВНОГО ПЕРЕХОДА РУЛОННОГО КОВРА В МЕСТАХ ПРИМЫКАНИЙ К СТЕНАМ, ПАРАПЕТАМ, ШАХТАМ | 100 М 4.277 | 238.18 -1018.70 | 8.89 -38.02 | 5.83 -24.93 | - - | - - | 247.07 -1056.72
88. | 4/1-4-20-20-10-20/20 | РАСТВОРЫ КЛАДОЧНЫЕ ТЯЖЕЛЫЕ ЦЕМЕНТНЫЕ, МАРКИ 150 | М3 58.63776 | - - | - - | - - | 126.78 7434.10 | 9.86 578.17 | 136.64 8012.26
89. | Е26-31-1 (Н10) | УСТРОЙСТВО БОРТИКА ИЗ ПЛИТ МИНЕРАЛОВАТНЫХ В МЕСТАХ ПРИМЫКАНИЙ К СТЕНАМ, ПАРАПЕТАМ, ШАХТАМ | М3 2.1385 | 171.63 367.03 | 12.94 27.67 | 8.50 18.18 | - - | - - | 184.57 394.70
90. | 1/10-120-10-10/127 | ПЛИТЫ ТЕПЛОИЗОЛЯЦИОННЫЕ ИЗ МИНЕРАЛЬНОЙ ВАТЫ ПТМ СТБ 1995-2009-Т5-DS(TН)1-СS(10)60-TR15-PL(5)850-WS1 (ПЛОТНОСТЬ 160 КГ/М3) БЕЛТЕП МАРКИ РУФ 60 | М3 2.2042 | - - | - - | - - | 301.69 664.99 | 23.95 52.79 | 325.64 717.78
| КОЭФФИЦИЕНТЫ: | Н6=1.2156
| КОЭФФИЦИЕНТЫ: | Н3=1.15
91. | Е12-91-13 (Н10) | УСТРОЙСТВО ТЕМПЕРАТУРНО-УСАДОЧНЫХ ШВОВ ПРИ УСТРОЙСТВЕ ВЫРАВНИВАЮЩИХ СТЯЖЕК ПОД КРОВЛЮ С АРМИРОВАНИЕМ ТОЛЩИНОЙ 40 ММ (АР Л.57 ПРИМ.6) | 100 М ШВА 8.985 | 167.65 1506.34 | 123.94 1113.60 | 80.80 725.99 | 45.64 410.08 | 3.56 31.99 | 340.79 3062.00
92. | 1/10-170-2/10 | ДИСК АЛМАЗНЫЙ ОТРЕЗНОЙ ДЛЯ РЕЗКИ КАМНЯ, БЕТОНА ДИАМЕТРОМ 125 ММ | ДИСК 1.52745 | - - | - - | - - | 7.60 11.61 | 0.60 0.92 | 8.20 12.53
93. | Е12-115-1 (Н10) | ОГРУНТОВКА ОСНОВАНИЙ КРОВЛИ МЕХАНИЗИРОВАННЫМ СПОСОБОМ | 100 М2 14.372 | 16.71 240.16 | 10.33 148.46 | 6.60 94.86 | 158.26 2274.51 | 12.57 180.66 | 197.87 2843.79
94. | 1/10-230-50-15/11 | БЕНЗИН-РАСТВОРИТЕЛЬ | Т 0.398104 | - - | - - | - - | 5600.00 2229.38 | 444.64 177.01 | 6044.64 2406.40
95. | Е12-105-1 (Н10) | УСТРОЙСТВО КРОВЕЛЬ ИЗ НАПЛАВЛЯЕМЫХ РУЛОННЫХ МАТЕРИАЛОВ ПРИ НАВАРКЕ ВОДОИЗОЛЯЦИОННЫХ КОВРОВ ДВУХСЛОЙНЫХ | 100 М2 14.372 | 240.86 3461.64 | 7.38 106.07 | 3.42 49.15 | 126.48 1817.77 | 10.12 145.44 | 384.84 5530.93
96. | 1/10-115-5/С101-1002-30МК | МАТЕРИАЛ РУЛОННЫЙ БИТУМНО-ПОЛИМЕРНЫЙ КРОВЕЛЬНЫЙ НАПЛАВЛЯЕМЫЙ ТЕХНОЭЛАСТ К-ПХ-БЭ-ПП/ПП-4,0 КГ | М2 1681.524 | - - | - - | - - | 9.09 15285.05 | 0.72 1210.70 | 9.81 16495.75
97. | 1/10-115-5/104 | МАТЕРИАЛ РУЛОННЫЙ БИТУМНО-ПОЛИМЕРНЫЙ КРОВЕЛЬНЫЙ НАПЛАВЛЯЕМЫЙ ТЕХНОЭЛАСТ К-ПХ-БЭ-К/ПП-5.0 КГ | М2 1832.43 | - - | - - | - - | 10.27 18819.06 | 0.82 1502.59 | 11.09 20321.65
98. | ПРИМЕЧАНИЕ: | ЗАЩИТНОЕ ПОКРЫТИЕ ( АР Л.10 ПРИМ.4,5)
| КОЭФФИЦИЕНТЫ: | Н3=1.15
| КОЭФФИЦИЕНТЫ: | Н6=1.15
99. | Е27-57-2 ПРИМ (Н10) | УСТРОЙСТВО БЕТОННЫХ ПЛИТНЫХ ТРОТУАРОВ С ЗАПОЛНЕНИЕМ ШВОВ ПЕСКОМ (УКЛАДКА ПЛИТКИ 500Х500Х50 ММ) | 100 М2 ТРОТУАРА 0.099 | 537.95 53.26 | 43.75 4.33 | 15.08 1.49 | 0.65 0.06 | 1.02 0.10 | 583.37 57.76
100. | 4/1-7-20-30-11/110011 | ПЛИТЫ БЕТОННЫЕ ТРОТУАРНЫЕ, КВАДРАТНЫЕ, ТОЛЩИНОЙ 50 ММ, ИЗ МЕЛКОЗЕРНИСТОГО БЕТОНА, СЕРЫЕ, ОДНОСЛОЙНЫЕ, КЛАСС БЕТОНА В22,5 | М2 9.9 | - - | - - | - - | 25.12 248.69 | 2.27 22.47 | 27.39 271.16
101. | ПРИМЕЧАНИЕ: | ХОДОВЫЕ ДОРОЖКИ (АР Л.10 ПРИМ.7)
| КОЭФФИЦИЕНТЫ: | Н6=1.2156
| КОЭФФИЦИЕНТЫ: | Н3=1.15
102. | Е12-110-1 (Н10) | УСТРОЙСТВО ДОПОЛНИТЕЛЬНОГО СЛОЯ ВОДОИЗОЛЯЦИОННОГО КОВРА В ЕНДОВАХ И НА КОНЬКЕ (ХОДОВЫЕ ДОРОЖКИ ШИРИНОЙ 1,0 М) | 100 М 6.519 | 117.62 766.76 | 3.10 20.21 | 1.40 9.13 | 54.40 354.63 | 4.35 28.36 | 179.47 1169.96
103. | 1/10-115-5/С101-86214-МК | МАТЕРИАЛ РУЛОННЫЙ БИТУМНО-ПОЛИМЕРНЫЙ КРОВЕЛЬНЫЙ НАПЛАВЛЯЕМЫЙ УНИФЛЕКС К-ПХ-БЭ-К/ПП-3,0 | М2 717.09 | - - | - - | - - | 8.30 5951.85 | 0.66 473.28 | 8.96 6425.13
104. | ПРИМЕЧАНИЕ: | ВОРОНКИ ВНУТРЕННЕГО ВОДОСТОКА,УЗЕЛ 4К (АР Л.57)L=15М
| КОЭФФИЦИЕНТЫ: | Н3=1.15
| КОЭФФИЦИЕНТЫ: | Н6=1.15
105. | Е6-59-1 (Н10) | УСТАНОВКА ПЛИТ ТЕПЛОИЗОЛЯЦИОННОГО СЛОЯ,УПЛОТНИТЕЛЬНАЯ ГИЛЬЗА | М2 КОНСТРУКЦИЙ СТЕН (БЕЗ ВЫЧЕТА ПРОЕМОВ) 4.5 | 9.64 43.38 | 0.89 4.01 | 0.28 1.26 | - - | - - | 10.53 47.39
106. | 1/10-120-10-10/127 | ПЛИТЫ ТЕПЛОИЗОЛЯЦИОННЫЕ ИЗ МИНЕРАЛЬНОЙ ВАТЫ ПТМ СТБ 1995-2009-Т5-DS(TН)1-СS(10)60-TR15-PL(5)850-WS1 (ПЛОТНОСТЬ 160 КГ/М3) БЕЛТЕП МАРКИ РУФ 60 | М3 0.135 | - - | - - | - - | 301.69 40.73 | 23.95 3.23 | 325.64 43.96
| КОЭФФИЦИЕНТЫ: | Н6=1.2156
| КОЭФФИЦИЕНТЫ: | Н3=1.15
107. | Е12-112-1 (Н10) | УСТРОЙСТВО ПРИМЫКАНИЙ КРОВЛИ ИЗ НАПЛАВЛЯЕМЫХ РУЛОННЫХ МАТЕРИАЛОВ К ВОРОНКЕ ВНУТРЕННЕГО ВОДОСТОКА | 100 ШТ. 0.15 | 2039.43 305.91 | 20.07 3.01 | 2.79 0.42 | 109.00 16.35 | 8.72 1.31 | 2177.22 326.58
108. | 1/10-115-5/С101-1002-30МК | МАТЕРИАЛ РУЛОННЫЙ БИТУМНО-ПОЛИМЕРНЫЙ КРОВЕЛЬНЫЙ НАПЛАВЛЯЕМЫЙ ТЕХНОЭЛАСТ К-ПХ-БЭ-ПП/ПП-4,0 КГ | М2 15 | - - | - - | - - | 9.09 136.35 | 0.72 10.80 | 9.81 147.15
109. | 1/10-115-5/104 | МАТЕРИАЛ РУЛОННЫЙ БИТУМНО-ПОЛИМЕРНЫЙ КРОВЕЛЬНЫЙ НАПЛАВЛЯЕМЫЙ ТЕХНОЭЛАСТ К-ПХ-БЭ-К/ПП-5.0 КГ | М2 15 | - - | - - | - - | 10.27 154.05 | 0.82 12.30 | 11.09 166.35
110. | ПРИМЕЧАНИЕ: | КОНЕК,УЗЕЛ 10К (АР Л.57) L=47,4М
111. | Е12-110-1 (Н10) | УСТРОЙСТВО ДОПОЛНИТЕЛЬНОГО СЛОЯ ВОДОИЗОЛЯЦИОННОГО КОВРА В ЕНДОВАХ И НА КОНЬКЕ ( ДОП.СЛОЙ ШИРИНОЙ 1000 ММ) | 100 М 0.474 | 117.62 55.75 | 3.10 1.47 | 1.40 0.66 | 54.40 25.79 | 4.35 2.06 | 179.47 85.07
112. | 1/10-115-5/225 | МАТЕРИАЛ РУЛОННЫЙ БИТУМНО-ПОЛИМЕРНЫЙ КРОВЕЛЬНЫЙ НАПЛАВЛЯЕМЫЙ ЭЛАКРОМ К-ПХ-БЭ-ПП/ПП-3.0 КГ | М2 52.14 | - - | - - | - - | 5.90 307.63 | 0.47 24.51 | 6.37 332.13
113. | ПРИМЕЧАНИЕ: | ЕНДОВА,УЗЕЛ 9К (АР Л.57) L=281,3-18=263,3 М
114. | Е12-110-1 К=2 (Н10) Н1=2 | УСТРОЙСТВО ДОПОЛНИТЕЛЬНОГО СЛОЯ ВОДОИЗОЛЯЦИОННОГО КОВРА В ЕНДОВАХ И НА КОНЬКЕ (НИЖНИЙ ДОП.СЛОЙ ШИРИНОЙ 2000 ММ) | 100 М 2.633 | 235.23 619.36 | 6.19 16.30 | 2.79 7.35 | 108.80 286.47 | 8.70 22.91 | 358.92 945.04
115. | 1/10-115-5/225 | МАТЕРИАЛ РУЛОННЫЙ БИТУМНО-ПОЛИМЕРНЫЙ КРОВЕЛЬНЫЙ НАПЛАВЛЯЕМЫЙ ЭЛАКРОМ К-ПХ-БЭ-ПП/ПП-3.0 КГ | М2 579.26 | - - | - - | - - | 5.90 3417.63 | 0.47 272.25 | 6.37 3689.89
116. | Е12-110-1 К=0,6 (Н10) Н1=0.6 | УСТРОЙСТВО ДОПОЛНИТЕЛЬНОГО СЛОЯ ВОДОИЗОЛЯЦИОННОГО КОВРА В ЕНДОВАХ И НА КОНЬКЕ (ВЕРХНИЙ ДОП.СЛОЙ ШИРИНОЙ 600 ММ) | 100 М 2.633 | 70.57 185.81 | 1.86 4.90 | 0.84 2.21 | 32.64 85.94 | 2.61 6.87 | 107.68 283.52
117. | 1/10-115-5/104 | МАТЕРИАЛ РУЛОННЫЙ БИТУМНО-ПОЛИМЕРНЫЙ КРОВЕЛЬНЫЙ НАПЛАВЛЯЕМЫЙ ТЕХНОЭЛАСТ К-ПХ-БЭ-К/ПП-5.0 КГ | М2 173.778 | - - | - - | - - | 10.27 1784.70 | 0.82 142.50 | 11.09 1927.20
118. | ПРИМЕЧАНИЕ: | УЗЕЛ 1К.ПРИМЫКАНИЕ К ПАРАПЕТУ (АР Л.57 ) L=238,5+67,2-41,2=264,5М
| КОЭФФИЦИЕНТЫ: | Н3=1.15
| КОЭФФИЦИЕНТЫ: | Н6=1.15
119. | Е15-51-1 (Н10) | УЛУЧШЕННАЯ ШТУКАТУРКА СТЕН ЦЕМЕНТНО-ИЗВЕСТКОВЫМ РАСТВОРОМ ПО КАМНЮ (ПО Т.Т.П.12 ЛИСТ АР1 - 95) | 100 М2 ОШТУКАТУРИВАЕМОЙ ПОВЕРХНОСТИ 2.96125 | 1031.05 3053.20 | 63.19 187.12 | 42.36 125.44 | 0.51 1.51 | - - | 1094.75 3241.83
120. | 4/1-4-20-10-40-30/10 | РАСТВОРНАЯ СМЕСЬ ПРЕДВАРИТЕЛЬНОГО ИЗГОТОВЛЕНИЯ ШТУКАТУРНАЯ, ИЗВЕСТКОВАЯ, М4 | М3 5.596857 | - - | - - | - - | 97.84 547.60 | 7.61 42.59 | 105.45 590.19
| КОЭФФИЦИЕНТЫ: | Н6=1.2156
| КОЭФФИЦИЕНТЫ: | Н3=1.15
121. | Е12-109-4 (Н10) | УСТРОЙСТВО ПРИМЫКАНИЙ КРОВЛИ С ВЫВОДОМ ВОДОИЗОЛЯЦИОННОГО КОВРА НА ВЕРХ ПАРАПЕТА ВЫСОТОЙ 1000 ММ ОТ ВЕРХА НЕСУЩЕЙ КОНСТРУКЦИИ И ШИРИНОЙ 380 ММ | 100 М 2.615 | 516.46 1350.54 | 16.91 44.22 | 8.63 22.57 | 303.12 792.66 | 24.17 63.20 | 860.66 2250.62
122. | Е12-109-5 К=2 (Н10) Н1=2 | ИСКЛЮЧАТЬ НА КАЖДЫЕ 100 ММ ИЗМЕНЕНИЯ ВЫСОТЫ ПАРАПЕТА: К НОРМАМ Е12-109-1 - Е12-109-4 (ИСКЛЮЧАЕТСЯ ДО ВЫСОТЫ 700 ММ И ШИРИНЫ ПАРАПЕТА 450 ММ) | 100 М 2.385 | 36.21 -86.36 | 4.29 -10.23 | 2.54 -6.06 | 43.88 -104.65 | 3.49 -8.32 | 87.87 -209.57
123. | Е12-109-5 К=4 (Н10) Н1=4 | ИСКЛЮЧАТЬ НА КАЖДЫЕ 100 ММ ИЗМЕНЕНИЯ ВЫСОТЫ ПАРАПЕТА: К НОРМАМ Е12-109-1 - Е12-109-4 (ИСКЛЮЧАЕТСЯ ДО ВЫСОТЫ 500 ММ И ШИРИНЫ ПАРАПЕТА 450 ММ) | 100 М 0.23 | 72.42 -16.66 | 8.58 -1.97 | 5.07 -1.17 | 87.76 -20.18 | 6.98 -1.61 | 175.74 -40.42
124. | 1/10-115-5/225 | МАТЕРИАЛ РУЛОННЫЙ БИТУМНО-ПОЛИМЕРНЫЙ КРОВЕЛЬНЫЙ НАПЛАВЛЯЕМЫЙ ЭЛАКРОМ К-ПХ-БЭ-ПП/ПП-3.0 КГ | М2 488.715 | - - | - - | - - | 5.90 2883.42 | 0.47 229.70 | 6.37 3113.11
125. | 1/10-115-5/104 | МАТЕРИАЛ РУЛОННЫЙ БИТУМНО-ПОЛИМЕРНЫЙ КРОВЕЛЬНЫЙ НАПЛАВЛЯЕМЫЙ ТЕХНОЭЛАСТ К-ПХ-БЭ-К/ПП-5.0 КГ | М2 454.72 | - - | - - | - - | 10.27 4669.97 | 0.82 372.87 | 11.09 5042.84
126. | 1/10-230-50-15/11 | БЕНЗИН-РАСТВОРИТЕЛЬ | Т 0.04569 | - - | - - | - - | 5600.00 255.86 | 444.64 20.32 | 6044.64 276.18
127. | Е12-110-1 К=1,89 (Н10) Н1=1.89 | УСТРОЙСТВО 3-ГО ДОПОЛНИТЕЛЬНОГО СЛОЯ ВОДОИЗОЛЯЦИОННОГО КОВРА (ПРИМЫКАНИЯ ШИРИНОЙ 1,89 М) | 100 М 2.385 | 222.29 530.16 | 5.86 13.98 | 2.64 6.30 | 102.82 245.23 | 8.23 19.63 | 339.20 808.99
128. | Е12-110-1 К=1,65 (Н10) Н1=1.65 | УСТРОЙСТВО 3-ГО ДОПОЛНИТЕЛЬНОГО СЛОЯ ВОДОИЗОЛЯЦИОННОГО КОВРА (ПРИМЫКАНИЯ ШИРИНОЙ 1,65 М) | 100 М 0.23 | 194.07 44.64 | 5.11 1.18 | 2.30 0.53 | 89.76 20.64 | 7.18 1.65 | 296.12 68.12
129. | 1/10-115-5/225 | МАТЕРИАЛ РУЛОННЫЙ БИТУМНО-ПОЛИМЕРНЫЙ КРОВЕЛЬНЫЙ НАПЛАВЛЯЕМЫЙ ЭЛАКРОМ К-ПХ-БЭ-ПП/ПП-3.0 КГ | М2 537.5865 | - - | - - | - - | 5.90 3171.76 | 0.47 252.67 | 6.37 3424.43
130. | Е12-135-1 ПРИМ;К=1,5 (Н10) Н1=1.5 | УСТРОЙСТВО ЦЕМЕНТНО-ПЕСЧАНОЙ СТЯЖКИ ПОД СЛИВ (ШИРИНОЙ 450 ММ, РАСТВОР М100) | 100 М 2.615 | 396.10 1035.80 | - - | - - | 101.71 265.97 | 7.91 20.68 | 505.72 1322.46
| КОЭФФИЦИЕНТЫ: | Н6=1.2156
| КОЭФФИЦИЕНТЫ: | Н3=1.15
131. | Е12-114-1 (Н10) | УСТРОЙСТВО ПОКРЫТИЙ ПАРАПЕТОВ ИЗ ГОТОВЫХ ЭЛЕМЕНТОВ (ОТЛИВ ОТ-1 ШИРИНОЙ 850 ММ, КОСТЫЛЬ К-1) | 100 М2 ПОКРЫТИЯ 2.615 | 1193.05 3119.83 | 16.93 44.27 | 2.16 5.65 | 76.65 200.44 | 6.06 15.85 | 1292.69 3380.39
132. | 1/10-115-25/459 | ПАРАПЕТ КРОВЕЛЬНЫЙ ИЗ ОЦИНКОВАННОЙ СТАЛИ ТОЛЩИНОЙ 0.7 ММ С ПОЛИМЕРНЫМ ПОКРЫТИЕМ, РАЗВЕРТКА 0.8-1 М | М 287.65 | - - | - - | - - | 97.69 28100.53 | 7.76 2232.16 | 105.45 30332.69
133. | 2/10-35/30 | ДЕТАЛИ ЗАКЛАДНЫЕ, ИЗГОТОВЛЕННЫЕ С ПРИМЕНЕНИЕМ СВАРКИ, ГНУТЬЯ, СВЕРЛЕНИЯ (ПРОБИВКИ) ОТВЕРСТИЙ (ПРИ НАЛИЧИИ ОДНОЙ ИЗ ЭТИХ ОПЕРАЦИЙ ИЛИ ВСЕГО ПЕРЕЧНЯ В ЛЮБЫХ СОЧЕТАНИЯХ), ПОСТАВЛЯЕМЫЕ ОТДЕЛЬНО | Т 1.5708 | - - | - - | - - | 8566.51 13456.27 | 490.00 769.69 | 9056.51 14225.97
134. | ПРИМЕЧАНИЕ: | УЗЕЛ 2К.ПРИМЫКАНИЕ К СТЕНЕ (АР Л.57) L=27,5М
| КОЭФФИЦИЕНТЫ: | Н3=1.15
| КОЭФФИЦИЕНТЫ: | Н6=1.15
135. | Е15-51-1 (Н10) | УЛУЧШЕННАЯ ШТУКАТУРКА СТЕН ЦЕМЕНТНО-ИЗВЕСТКОВЫМ РАСТВОРОМ ПО КАМНЮ (ПО Т.Т.П.12 ЛИСТ АР1 - 95) | 100 М2 ОШТУКАТУРИВАЕМОЙ ПОВЕРХНОСТИ 0.20625 | 1031.05 212.65 | 63.19 13.03 | 42.36 8.74 | 0.51 0.11 | - - | 1094.75 225.79
136. | 4/1-4-20-10-40-30/10 | РАСТВОРНАЯ СМЕСЬ ПРЕДВАРИТЕЛЬНОГО ИЗГОТОВЛЕНИЯ ШТУКАТУРНАЯ, ИЗВЕСТКОВАЯ, М4 | М3 0.389907 | - - | - - | - - | 97.84 38.15 | 7.61 2.97 | 105.45 41.12
| КОЭФФИЦИЕНТЫ: | Н6=1.2156
| КОЭФФИЦИЕНТЫ: | Н3=1.15
137. | Е12-107-1 (Н10) | УСТРОЙСТВО ПРИМЫКАНИЙ КРОВЛИ С МЕХАНИЧЕСКИМ КРЕПЛЕНИЕМ ФАРТУКА К ПОВЕРХНОСТИ ПАРАПЕТА И С ПОДВЕДЕНИЕМ ВОДОИЗОЛЯЦИОННОГО КОВРА ПОД ФАРТУК НА ВЫСОТУ 250 ММ (ОТЛИВ ОТ-3 ШИРИНОЙ 350ММ) | 100 М 0.275 | 776.10 213.43 | 20.97 5.77 | 3.04 0.84 | 295.85 81.36 | 23.45 6.45 | 1116.37 307.01
138. | Е12-107-2 К=0,5 (Н10) Н1=0.5 | ДОБАВЛЯТЬ НА КАЖДЫЕ 100 ММ УВЕЛИЧЕНИЯ ВЫСОТЫ ПРИМЫКАНИЙ ВОДОИЗОЛЯЦИОННОГО КОВРА К ПАРАПЕТУ: К НОРМЕ Е12-107-1 (ДОБАВЛЯЕТСЯ НА ВЫСОТУ 300 ММ) | 100 М 0.275 | 9.05 2.49 | 1.08 0.30 | 0.63 0.17 | 10.97 3.02 | 0.87 0.24 | 21.97 6.05
139. | 1/10-115-5/225 | МАТЕРИАЛ РУЛОННЫЙ БИТУМНО-ПОЛИМЕРНЫЙ КРОВЕЛЬНЫЙ НАПЛАВЛЯЕМЫЙ ЭЛАКРОМ К-ПХ-БЭ-ПП/ПП-3.0 КГ | М2 24.75 | - - | - - | - - | 5.90 146.03 | 0.47 11.63 | 6.37 157.66
140. | 1/10-115-5/104 | МАТЕРИАЛ РУЛОННЫЙ БИТУМНО-ПОЛИМЕРНЫЙ КРОВЕЛЬНЫЙ НАПЛАВЛЯЕМЫЙ ТЕХНОЭЛАСТ К-ПХ-БЭ-К/ПП-5.0 КГ | М2 21.175 | - - | - - | - - | 10.27 217.47 | 0.82 17.36 | 11.09 234.83
141. | 1/10-230-50-15/11 | БЕНЗИН-РАСТВОРИТЕЛЬ | Т 0.00253 | - - | - - | - - | 5600.00 14.17 | 444.64 1.12 | 6044.64 15.29
142. | Е12-110-1 (Н10) | УСТРОЙСТВО 3-ГО ДОПОЛНИТЕЛЬНОГО СЛОЯ ВОДОИЗОЛЯЦИОННОГО КОВРА (ПРИМЫКАНИЯ ШИРИНОЙ 0,9 М) | 100 М 0.275 | 117.62 32.35 | 3.10 0.85 | 1.40 0.39 | 54.40 14.96 | 4.35 1.20 | 179.47 49.36
143. | 1/10-115-5/225 | МАТЕРИАЛ РУЛОННЫЙ БИТУМНО-ПОЛИМЕРНЫЙ КРОВЕЛЬНЫЙ НАПЛАВЛЯЕМЫЙ ЭЛАКРОМ К-ПХ-БЭ-ПП/ПП-3.0 КГ | М2 30.25 | - - | - - | - - | 5.90 178.48 | 0.47 14.22 | 6.37 192.69
144. | 2/20-100-15/С203-52520-ПП | ПЛАНКА ПРИЖИМНАЯ ИЗ СТАЛИ ОЦИНКОВАННОЙ ТОЛЩИНОЙ 0,7 ММ, ШИРИНОЙ 70 ММ, С ОДНОСТОРОННИМ ПОЛИМЕРНЫМ ПОКРЫТИЕМ | М 30.25 | - - | - - | - - | 5.27 159.42 | 0.30 9.08 | 5.57 168.49
145. | 2/20-100-20/С101-1100-28-ФМК | ФАРТУК МЕТАЛЛИЧЕСКИЙ ИЗ СТАЛИ ОЦИНКОВАННОЙ ТОЛЩИНОЙ 0,7 ММ, С ОДНОСТОРОННИМ ПОЛИМЕРНЫМ ПОКРЫТИЕМ | М2 10.5875 | - - | - - | - - | 97.69 1034.29 | 5.59 59.18 | 103.28 1093.48
146. | Е12-135-1 ПРИМ (Н10) | УСТРОЙСТВО ЦЕМЕНТНО-ПЕСЧАНОЙ СТЯЖКИ ПОД СЛИВ (ШИРИНОЙ 450 ММ, РАСТВОР М100) | 100 М 0.275 | 264.07 72.62 | - - | - - | 67.81 18.65 | 5.28 1.45 | 337.16 92.72
| КОЭФФИЦИЕНТЫ: | Н3=1.15
| КОЭФФИЦИЕНТЫ: | Н6=1.15
147. | Е7-57-1 (Н10) | УСТРОЙСТВО ГЕРМЕТИЗАЦИИ СТЫКОВ ГОРИЗОНТАЛЬНЫХ И ВЕРТИКАЛЬНЫХ СТЕНОВЫХ ПАНЕЛЕЙ ПРОКЛАДКАМИ НА КЛЕЮ В ОДИН РЯД | 100 М ШВА 0.275 | 96.64 26.58 | 0.58 0.16 | 0.38 0.10 | 1009.40 277.59 | 80.47 22.13 | 1187.09 326.45
148. | Е26-129-3 (Н10) | ГЕРМЕТИЗАЦИЯ ШВОВ ГОРИЗОНТАЛЬНЫХ С ЛЕСОВ (ПОД ФАРТУКОМ) | 100 М ШВОВ 0.55 | 92.87 51.08 | - - | - - | 125.99 69.29 | 9.95 5.47 | 228.81 125.85
149. | ПРИМЕЧАНИЕ: | УЗЕЛ 3К.ПРИМЫКАНИЕ К ДВЕРНОМУ ПРОЕМУ (АР Л.57) L=2,5М
| КОЭФФИЦИЕНТЫ: | Н3=1.15
| КОЭФФИЦИЕНТЫ: | Н6=1.15
150. | Е15-51-1 (Н10) | УЛУЧШЕННАЯ ШТУКАТУРКА СТЕН ЦЕМЕНТНО-ИЗВЕСТКОВЫМ РАСТВОРОМ ПО КАМНЮ (ПО Т.Т.П.12 ЛИСТ АР1 - 95) | 100 М2 ОШТУКАТУРИВАЕМОЙ ПОВЕРХНОСТИ 0.015 | 1031.05 15.47 | 63.19 0.95 | 42.36 0.64 | 0.51 0.01 | - - | 1094.75 16.43
151. | 4/1-4-20-10-40-30/10 | РАСТВОРНАЯ СМЕСЬ ПРЕДВАРИТЕЛЬНОГО ИЗГОТОВЛЕНИЯ ШТУКАТУРНАЯ, ИЗВЕСТКОВАЯ, М4 | М3 0.02835 | - - | - - | - - | 97.84 2.77 | 7.61 0.22 | 105.45 2.99
| КОЭФФИЦИЕНТЫ: | Н6=1.2156
| КОЭФФИЦИЕНТЫ: | Н3=1.15
152. | Е12-107-1 (Н10) | УСТРОЙСТВО ПРИМЫКАНИЙ КРОВЛИ С МЕХАНИЧЕСКИМ КРЕПЛЕНИЕМ ФАРТУКА К ПОВЕРХНОСТИ ПАРАПЕТА И С ПОДВЕДЕНИЕМ ВОДОИЗОЛЯЦИОННОГО КОВРА ПОД ФАРТУК НА ВЫСОТУ 250 ММ ,С ЗАВЕДЕНИЕМ ПОД ДВЕРНОЙ БЛОК (ОТЛИВ ОТ-4 ШИРИНОЙ 530ММ) ) | 100 М 0.025 | 776.10 19.40 | 20.97 0.52 | 3.04 0.08 | 295.85 7.40 | 23.45 0.59 | 1116.37 27.90
153. | Е12-107-2 К=1,5 (Н10) Н1=1.5 | ДОБАВЛЯТЬ НА КАЖДЫЕ 100 ММ УВЕЛИЧЕНИЯ ВЫСОТЫ ПРИМЫКАНИЙ ВОДОИЗОЛЯЦИОННОГО КОВРА К ПАРАПЕТУ: К НОРМЕ Е12-107-1 (ДОБАВЛЯЕТСЯ НА ВЫСОТУ 400 ММ) | 100 М 0.025 | 27.16 0.68 | 3.22 0.08 | 1.90 0.05 | 32.91 0.82 | 2.62 0.07 | 65.91 1.65
154. | 1/10-115-5/225 | МАТЕРИАЛ РУЛОННЫЙ БИТУМНО-ПОЛИМЕРНЫЙ КРОВЕЛЬНЫЙ НАПЛАВЛЯЕМЫЙ ЭЛАКРОМ К-ПХ-БЭ-ПП/ПП-3.0 КГ | М2 2.55 | - - | - - | - - | 5.90 15.05 | 0.47 1.20 | 6.37 16.24
155. | 1/10-115-5/104 | МАТЕРИАЛ РУЛОННЫЙ БИТУМНО-ПОЛИМЕРНЫЙ КРОВЕЛЬНЫЙ НАПЛАВЛЯЕМЫЙ ТЕХНОЭЛАСТ К-ПХ-БЭ-К/ПП-5.0 КГ | М2 2.225 | - - | - - | - - | 10.27 22.85 | 0.82 1.82 | 11.09 24.68
156. | 1/10-230-50-15/11 | БЕНЗИН-РАСТВОРИТЕЛЬ | Т 0.000305 | - - | - - | - - | 5600.00 1.71 | 444.64 0.14 | 6044.64 1.84
157. | Е12-110-1 (Н10) | УСТРОЙСТВО 3-ГО ДОПОЛНИТЕЛЬНОГО СЛОЯ ВОДОИЗОЛЯЦИОННОГО КОВРА (ПРИМЫКАНИЯ ШИРИНОЙ 1,02 М) | 100 М 0.025 | 117.62 2.94 | 3.10 0.08 | 1.40 0.04 | 54.40 1.36 | 4.35 0.11 | 179.47 4.49
158. | 1/10-115-5/225 | МАТЕРИАЛ РУЛОННЫЙ БИТУМНО-ПОЛИМЕРНЫЙ КРОВЕЛЬНЫЙ НАПЛАВЛЯЕМЫЙ ЭЛАКРОМ К-ПХ-БЭ-ПП/ПП-3.0 КГ | М2 2.805 | - - | - - | - - | 5.90 16.55 | 0.47 1.32 | 6.37 17.87
159. | 2/20-100-15/С203-52520-ПП | ПЛАНКА ПРИЖИМНАЯ ИЗ СТАЛИ ОЦИНКОВАННОЙ ТОЛЩИНОЙ 0,7 ММ, ШИРИНОЙ 70 ММ, С ОДНОСТОРОННИМ ПОЛИМЕРНЫМ ПОКРЫТИЕМ | М 2.75 | - - | - - | - - | 5.27 14.49 | 0.30 0.83 | 5.57 15.32
160. | 2/20-100-20/С101-1100-28-ФМК | ФАРТУК МЕТАЛЛИЧЕСКИЙ ИЗ СТАЛИ ОЦИНКОВАННОЙ ТОЛЩИНОЙ 0,7 ММ, С ОДНОСТОРОННИМ ПОЛИМЕРНЫМ ПОКРЫТИЕМ | М2 1.4575 | - - | - - | - - | 97.69 142.38 | 5.59 8.15 | 103.28 150.53
161. | Е12-135-1 ПРИМ (Н10) | УСТРОЙСТВО ЦЕМЕНТНО-ПЕСЧАНОЙ СТЯЖКИ ПОД СЛИВ (ШИРИНОЙ 450 ММ, РАСТВОР М100) | 100 М 0.025 | 264.07 6.60 | - - | - - | 67.81 1.70 | 5.28 0.13 | 337.16 8.43
| КОЭФФИЦИЕНТЫ: | Н3=1.15
| КОЭФФИЦИЕНТЫ: | Н6=1.15
162. | Е7-20-3 ПРИМ (Н10) | УСТАНОВКА МОНТАЖНЫХ ИЗДЕЛИЙ МАССОЙ ДО 20 КГ (УСТАНОВКА КОСТЫЛЕЙ К-3 В ПРОЕКТНОЕ ПОЛОЖЕНИЕ, БЕЗ СВАРКИ) | Т СТАЛЬНЫХ ЭЛЕМЕНТОВ 0.01176 | 353.75 4.16 | 46.56 0.55 | 30.57 0.36 | 181.60 2.14 | 14.42 0.17 | 596.33 7.02
163. | 2/10-35/30 | ДЕТАЛИ ЗАКЛАДНЫЕ, ИЗГОТОВЛЕННЫЕ С ПРИМЕНЕНИЕМ СВАРКИ, ГНУТЬЯ, СВЕРЛЕНИЯ (ПРОБИВКИ) ОТВЕРСТИЙ (ПРИ НАЛИЧИИ ОДНОЙ ИЗ ЭТИХ ОПЕРАЦИЙ ИЛИ ВСЕГО ПЕРЕЧНЯ В ЛЮБЫХ СОЧЕТАНИЯХ), ПОСТАВЛЯЕМЫЕ ОТДЕЛЬНО | Т 0.01176 | - - | - - | - - | 8566.51 100.74 | 490.00 5.76 | 9056.51 106.50
164. | Е7-57-1 (Н10) | УСТРОЙСТВО ГЕРМЕТИЗАЦИИ СТЫКОВ ГОРИЗОНТАЛЬНЫХ И ВЕРТИКАЛЬНЫХ СТЕНОВЫХ ПАНЕЛЕЙ ПРОКЛАДКАМИ НА КЛЕЮ В ОДИН РЯД | 100 М ШВА 0.025 | 96.64 2.42 | 0.58 0.01 | 0.38 0.01 | 1009.40 25.24 | 80.47 2.01 | 1187.09 29.68
165. | Е26-129-3 (Н10) | ГЕРМЕТИЗАЦИЯ ШВОВ ГОРИЗОНТАЛЬНЫХ С ЛЕСОВ (ПОД ФАРТУКОМ) | 100 М ШВОВ 0.025 | 92.87 2.32 | - - | - - | 125.99 3.15 | 9.95 0.25 | 228.81 5.72
166. | ПРИМЕЧАНИЕ: | УЗЕЛ 5К.ПРИМЫКАНИЕ К ДЕФОРМАЦИОННОМУ ШВУ (АР Л.57) L=15,5М
| КОЭФФИЦИЕНТЫ: | Н3=1.15
| КОЭФФИЦИЕНТЫ: | Н6=1.15
167. | Е8-6-1 (Н10) | КЛАДКА СТЕН НАРУЖНЫХ ПРОСТЫХ ПРИ ВЫСОТЕ ЭТАЖА ДО 4 М ИЗ КИРПИЧА КЕРАМИЧЕСКОГО ОДИНАРНОГО | М3 КЛАДКИ 6.7425 | 71.86 484.52 | 34.88 235.18 | 9.45 63.72 | 262.75 1771.59 | 20.49 138.15 | 389.98 2629.45
168. | Е15-51-1 (Н10) | УЛУЧШЕННАЯ ШТУКАТУРКА СТЕН ЦЕМЕНТНО-ИЗВЕСТКОВЫМ РАСТВОРОМ ПО КАМНЮ (ПО Т.Т.П.12 ЛИСТ АР1 - 95) | 100 М2 ОШТУКАТУРИВАЕМОЙ ПОВЕРХНОСТИ 0.2697 | 1031.05 278.07 | 63.19 17.04 | 42.36 11.42 | 0.51 0.14 | - - | 1094.75 295.25
169. | 4/1-4-20-10-40-30/10 | РАСТВОРНАЯ СМЕСЬ ПРЕДВАРИТЕЛЬНОГО ИЗГОТОВЛЕНИЯ ШТУКАТУРНАЯ, ИЗВЕСТКОВАЯ, М4 | М3 0.509733 | - - | - - | - - | 97.84 49.87 | 7.61 3.88 | 105.45 53.75
170. | Е26-105-2 (Н10) | УСТРОЙСТВО ГОРИЗОНТАЛЬНЫХ ДЕФОРМАЦИОННЫХ ШВОВ ПРИ УСТРОЙСТВЕ УТЕПЛЕНИЯ НАРУЖНЫХ СТЕН (УСТАНОВКА КОМПЕНСАТОРА) | 100 М 0.155 | 274.82 42.60 | 4.14 0.64 | - - | 32.65 5.06 | 2.60 0.40 | 314.21 48.70
171. | 2/20-100-20/С101-1100-27МК | КОМПЕНСАТОР ИЗ СТАЛИ ОЦИНКОВАННОЙ ТОЛЩИНОЙ 0,7 ММ | М2 8.95125 | - - | - - | - - | 65.01 581.92 | 3.72 33.30 | 68.73 615.22
172. | Е6-59-1 (Н10) | УСТАНОВКА ПЛИТ ТЕПЛОИЗОЛЯЦИОННОГО СЛОЯ | М2 КОНСТРУКЦИЙ СТЕН (БЕЗ ВЫЧЕТА ПРОЕМОВ) 13.95 | 9.64 134.48 | 0.89 12.42 | 0.28 3.91 | - - | - - | 10.53 146.90
173. | 1/10-120-10-10/127 | ПЛИТЫ ТЕПЛОИЗОЛЯЦИОННЫЕ ИЗ МИНЕРАЛЬНОЙ ВАТЫ ПТМ СТБ 1995-2009-Т5-DS(TН)1-СS(10)60-TR15-PL(5)850-WS1 (ПЛОТНОСТЬ 160 КГ/М3) БЕЛТЕП МАРКИ РУФ 60 | М3 0.558 | - - | - - | - - | 301.69 168.34 | 23.95 13.36 | 325.64 181.71
174. | Е7-57-1 (Н10) | УСТРОЙСТВО ГЕРМЕТИЗАЦИИ СТЫКОВ ГОРИЗОНТАЛЬНЫХ И ВЕРТИКАЛЬНЫХ СТЕНОВЫХ ПАНЕЛЕЙ ПРОКЛАДКАМИ НА КЛЕЮ В ОДИН РЯД | 100 М ШВА 0.465 | 96.64 44.94 | 0.58 0.27 | 0.38 0.18 | 1009.40 469.37 | 80.47 37.42 | 1187.09 552.00
| КОЭФФИЦИЕНТЫ: | Н6=1.2156
| КОЭФФИЦИЕНТЫ: | Н3=1.15
175. | Е12-135-1 ПРИМ (Н10) | УСТРОЙСТВО ЦЕМЕНТНО-ПЕСЧАНОЙ СТЯЖКИ | 100 М 0.31 | 264.07 81.86 | - - | - - | 67.81 21.02 | 5.28 1.64 | 337.16 104.52
176. | Е12-110-1 К=0,5 (Н10) Н1=0.5 | УСТРОЙСТВО ДОПОЛНИТЕЛЬНОГО СЛОЯ ВОДОИЗОЛЯЦИОННОГО КОВРА В ЕНДОВАХ И НА КОНЬКЕ (НИЖНИЙ ДОП.СЛОЙ ШИРИНОЙ 500 ММ) | 100 М 0.31 | 58.81 18.23 | 1.55 0.48 | 0.70 0.22 | 27.20 8.43 | 2.18 0.68 | 89.74 27.82
177. | 1/10-115-5/225 | МАТЕРИАЛ РУЛОННЫЙ БИТУМНО-ПОЛИМЕРНЫЙ КРОВЕЛЬНЫЙ НАПЛАВЛЯЕМЫЙ ЭЛАКРОМ К-ПХ-БЭ-ПП/ПП-3.0 КГ | М2 17.05 | - - | - - | - - | 5.90 100.60 | 0.47 8.01 | 6.37 108.61
178. | Е12-110-1 К=0,7 (Н10) Н1=0.7 | УСТРОЙСТВО ДОПОЛНИТЕЛЬНОГО СЛОЯ ВОДОИЗОЛЯЦИОННОГО КОВРА В ЕНДОВАХ И НА КОНЬКЕ ( 2-ОЙ НИЖНИЙ ДОП.СЛОЙ ШИРИНОЙ 700 ММ) | 100 М 0.31 | 82.33 25.52 | 2.17 0.67 | 0.98 0.30 | 38.08 11.80 | 3.05 0.95 | 125.63 38.94
179. | 1/10-115-5/225 | МАТЕРИАЛ РУЛОННЫЙ БИТУМНО-ПОЛИМЕРНЫЙ КРОВЕЛЬНЫЙ НАПЛАВЛЯЕМЫЙ ЭЛАКРОМ К-ПХ-БЭ-ПП/ПП-3.0 КГ | М2 23.87 | - - | - - | - - | 5.90 140.83 | 0.47 11.22 | 6.37 152.05
180. | Е12-110-1 К=1,5 (Н10) Н1=1.5 | УСТРОЙСТВО ДОПОЛНИТЕЛЬНОГО СЛОЯ ВОДОИЗОЛЯЦИОННОГО КОВРА В ЕНДОВАХ И НА КОНЬКЕ (ВЕРХНИЙ ДОП.СЛОЙ ШИРИНОЙ 1500 ММ) | 100 М 0.155 | 176.42 27.35 | 4.65 0.72 | 2.09 0.32 | 81.60 12.65 | 6.53 1.01 | 269.20 41.73
181. | 1/10-115-5/104 | МАТЕРИАЛ РУЛОННЫЙ БИТУМНО-ПОЛИМЕРНЫЙ КРОВЕЛЬНЫЙ НАПЛАВЛЯЕМЫЙ ТЕХНОЭЛАСТ К-ПХ-БЭ-К/ПП-5.0 КГ | М2 25.575 | - - | - - | - - | 10.27 262.66 | 0.82 20.97 | 11.09 283.63
182. | ПРИМЕЧАНИЕ: | УЗЕЛ 5.1К.ПРИМЫКАНИЕ К СТЕНЕ ПО ДЕФОРМАЦИОННОМУ ШВУ (АР Л.57) L=47,2М
| КОЭФФИЦИЕНТЫ: | Н3=1.15
| КОЭФФИЦИЕНТЫ: | Н6=1.15
183. | Е8-6-1 (Н10) | КЛАДКА СТЕН НАРУЖНЫХ ПРОСТЫХ ПРИ ВЫСОТЕ ЭТАЖА ДО 4 М ИЗ КИРПИЧА КЕРАМИЧЕСКОГО ОДИНАРНОГО | М3 КЛАДКИ 4.92768 | 71.86 354.10 | 34.88 171.88 | 9.45 46.57 | 262.75 1294.75 | 20.49 100.97 | 389.98 1921.70
184. | Е15-51-1 (Н10) | УЛУЧШЕННАЯ ШТУКАТУРКА СТЕН ЦЕМЕНТНО-ИЗВЕСТКОВЫМ РАСТВОРОМ ПО КАМНЮ (ПО Т.Т.П.12 ЛИСТ АР1 - 95) | 100 М2 ОШТУКАТУРИВАЕМОЙ ПОВЕРХНОСТИ 0.41064 | 1031.05 423.39 | 63.19 25.95 | 42.36 17.39 | 0.51 0.21 | - - | 1094.75 449.55
185. | 4/1-4-20-10-40-30/10 | РАСТВОРНАЯ СМЕСЬ ПРЕДВАРИТЕЛЬНОГО ИЗГОТОВЛЕНИЯ ШТУКАТУРНАЯ, ИЗВЕСТКОВАЯ, М4 | М3 0.77679 | - - | - - | - - | 97.84 76.00 | 7.61 5.91 | 105.45 81.91
| КОЭФФИЦИЕНТЫ: | Н6=1.2156
| КОЭФФИЦИЕНТЫ: | Н3=1.15
186. | Е12-107-1 (Н10) | УСТРОЙСТВО ПРИМЫКАНИЙ КРОВЛИ С МЕХАНИЧЕСКИМ КРЕПЛЕНИЕМ ФАРТУКА К ПОВЕРХНОСТИ ПАРАПЕТА И С ПОДВЕДЕНИЕМ ВОДОИЗОЛЯЦИОННОГО КОВРА ПОД ФАРТУК НА ВЫСОТУ 250 ММ (ОТЛИВ ОТ-5 ШИРИНОЙ 900ММ ) | 100 М 0.472 | 776.10 366.32 | 20.97 9.90 | 3.04 1.43 | 295.85 139.64 | 23.45 11.07 | 1116.37 526.93
187. | Е12-107-2 К=0,5 (Н10) Н1=0.5 | ДОБАВЛЯТЬ НА КАЖДЫЕ 100 ММ УВЕЛИЧЕНИЯ ВЫСОТЫ ПРИМЫКАНИЙ ВОДОИЗОЛЯЦИОННОГО КОВРА К ПАРАПЕТУ: К НОРМЕ Е12-107-1 (ДОБАВЛЯЕТСЯ НА ВЫСОТУ 300 ММ) | 100 М 0.472 | 9.05 4.27 | 1.08 0.51 | 0.63 0.30 | 10.97 5.18 | 0.87 0.41 | 21.97 10.37
188. | 1/10-115-5/225 | МАТЕРИАЛ РУЛОННЫЙ БИТУМНО-ПОЛИМЕРНЫЙ КРОВЕЛЬНЫЙ НАПЛАВЛЯЕМЫЙ ЭЛАКРОМ К-ПХ-БЭ-ПП/ПП-3.0 КГ | М2 42.48 | - - | - - | - - | 5.90 250.63 | 0.47 19.97 | 6.37 270.60
189. | 1/10-115-5/104 | МАТЕРИАЛ РУЛОННЫЙ БИТУМНО-ПОЛИМЕРНЫЙ КРОВЕЛЬНЫЙ НАПЛАВЛЯЕМЫЙ ТЕХНОЭЛАСТ К-ПХ-БЭ-К/ПП-5.0 КГ | М2 36.344 | - - | - - | - - | 10.27 373.25 | 0.82 29.80 | 11.09 403.05
190. | 1/10-230-50-15/11 | БЕНЗИН-РАСТВОРИТЕЛЬ | Т 0.004342 | - - | - - | - - | 5600.00 24.32 | 444.64 1.93 | 6044.64 26.25
191. | Е12-110-1 (Н10) | УСТРОЙСТВО 3-ГО ДОПОЛНИТЕЛЬНОГО СЛОЯ ВОДОИЗОЛЯЦИОННОГО КОВРА (ПРИМЫКАНИЯ ШИРИНОЙ 0,9 М) | 100 М 0.472 | 117.62 55.52 | 3.10 1.46 | 1.40 0.66 | 54.40 25.68 | 4.35 2.05 | 179.47 84.71
192. | 1/10-115-5/225 | МАТЕРИАЛ РУЛОННЫЙ БИТУМНО-ПОЛИМЕРНЫЙ КРОВЕЛЬНЫЙ НАПЛАВЛЯЕМЫЙ ЭЛАКРОМ К-ПХ-БЭ-ПП/ПП-3.0 КГ | М2 51.92 | - - | - - | - - | 5.90 306.33 | 0.47 24.40 | 6.37 330.73
193. | 2/20-100-15/С203-52520-ПП | ПЛАНКА ПРИЖИМНАЯ ИЗ СТАЛИ ОЦИНКОВАННОЙ ТОЛЩИНОЙ 0,7 ММ, ШИРИНОЙ 70 ММ, С ОДНОСТОРОННИМ ПОЛИМЕРНЫМ ПОКРЫТИЕМ | М 51.92 | - - | - - | - - | 5.27 273.62 | 0.30 15.58 | 5.57 289.19
194. | 2/20-100-20/С101-1100-28-ФМК | ФАРТУК МЕТАЛЛИЧЕСКИЙ ИЗ СТАЛИ ОЦИНКОВАННОЙ ТОЛЩИНОЙ 0,7 ММ, С ОДНОСТОРОННИМ ПОЛИМЕРНЫМ ПОКРЫТИЕМ | М2 46.728 | - - | - - | - - | 97.69 4564.86 | 5.59 261.21 | 103.28 4826.07
195. | Е12-135-1 ПРИМ (Н10) | УСТРОЙСТВО ЦЕМЕНТНО-ПЕСЧАНОЙ СТЯЖКИ ПОД СЛИВ (ШИРИНОЙ 450 ММ, РАСТВОР М100) | 100 М 0.472 | 264.07 124.64 | - - | - - | 67.81 32.01 | 5.28 2.49 | 337.16 159.14
| КОЭФФИЦИЕНТЫ: | Н3=1.15
| КОЭФФИЦИЕНТЫ: | Н6=1.15
196. | Е7-20-3 ПРИМ (Н10) | УСТАНОВКА МОНТАЖНЫХ ИЗДЕЛИЙ МАССОЙ ДО 20 КГ (УСТАНОВКА КОСТЫЛЕЙ К-4 В ПРОЕКТНОЕ ПОЛОЖЕНИЕ, БЕЗ СВАРКИ) | Т СТАЛЬНЫХ ЭЛЕМЕНТОВ 0.1256 | 353.75 44.43 | 46.56 5.85 | 30.57 3.84 | 181.60 22.81 | 14.42 1.81 | 596.33 74.90
197. | 2/10-35/30 | ДЕТАЛИ ЗАКЛАДНЫЕ, ИЗГОТОВЛЕННЫЕ С ПРИМЕНЕНИЕМ СВАРКИ, ГНУТЬЯ, СВЕРЛЕНИЯ (ПРОБИВКИ) ОТВЕРСТИЙ (ПРИ НАЛИЧИИ ОДНОЙ ИЗ ЭТИХ ОПЕРАЦИЙ ИЛИ ВСЕГО ПЕРЕЧНЯ В ЛЮБЫХ СОЧЕТАНИЯХ), ПОСТАВЛЯЕМЫЕ ОТДЕЛЬНО | Т 0.1256 | - - | - - | - - | 8566.51 1075.95 | 490.00 61.54 | 9056.51 1137.50
198. | Е7-57-1 (Н10) | УСТРОЙСТВО ГЕРМЕТИЗАЦИИ СТЫКОВ ГОРИЗОНТАЛЬНЫХ И ВЕРТИКАЛЬНЫХ СТЕНОВЫХ ПАНЕЛЕЙ ПРОКЛАДКАМИ НА КЛЕЮ В ОДИН РЯД | 100 М ШВА 0.472 | 96.64 45.61 | 0.58 0.27 | 0.38 0.18 | 1009.40 476.44 | 80.47 37.98 | 1187.09 560.30
199. | Е26-129-3 (Н10) | ГЕРМЕТИЗАЦИЯ ШВОВ ГОРИЗОНТАЛЬНЫХ С ЛЕСОВ (ПОД ФАРТУКОМ И В МЕСТАХ ПРИМЫКАНИЯ К УТЕПЛИТЕЛЮ) | 100 М ШВОВ 1.416 | 92.87 131.50 | - - | - - | 125.99 178.40 | 9.95 14.09 | 228.81 323.99
200. | ПРИМЕЧАНИЕ: | УЗЕЛ 6К.ПРИМЫКАНИЕ К ШАХТЕ ДЫМОУДАЛЕНИЯ (АР Л.57) L=32,5М
| КОЭФФИЦИЕНТЫ: | Н3=1.15
| КОЭФФИЦИЕНТЫ: | Н6=1.15
201. | Е15-51-1 (Н10) | УЛУЧШЕННАЯ ШТУКАТУРКА СТЕН ЦЕМЕНТНО-ИЗВЕСТКОВЫМ РАСТВОРОМ ПО КАМНЮ (ПО Т.Т.П.12 ЛИСТ АР1 - 95) | 100 М2 ОШТУКАТУРИВАЕМОЙ ПОВЕРХНОСТИ 0.24375 | 1031.05 251.32 | 63.19 15.40 | 42.36 10.33 | 0.51 0.12 | - - | 1094.75 266.84
202. | 4/1-4-20-10-40-30/10 | РАСТВОРНАЯ СМЕСЬ ПРЕДВАРИТЕЛЬНОГО ИЗГОТОВЛЕНИЯ ШТУКАТУРНАЯ, ИЗВЕСТКОВАЯ, М4 | М3 0.460782 | - - | - - | - - | 97.84 45.08 | 7.61 3.51 | 105.45 48.59
| КОЭФФИЦИЕНТЫ: | Н6=1.2156
| КОЭФФИЦИЕНТЫ: | Н3=1.15
203. | Е12-107-1 (Н10) | УСТРОЙСТВО ПРИМЫКАНИЙ КРОВЛИ С МЕХАНИЧЕСКИМ КРЕПЛЕНИЕМ ФАРТУКА К ПОВЕРХНОСТИ ПАРАПЕТА И С ПОДВЕДЕНИЕМ ВОДОИЗОЛЯЦИОННОГО КОВРА ПОД ФАРТУК НА ВЫСОТУ 250 ММ (ОТЛИВ ОТ-3 ШИРИНОЙ 350ММ) | 100 М 0.325 | 776.10 252.23 | 20.97 6.82 | 3.04 0.99 | 295.85 96.15 | 23.45 7.62 | 1116.37 362.82
204. | Е12-107-2 К=0,5 (Н10) Н1=0.5 | ДОБАВЛЯТЬ НА КАЖДЫЕ 100 ММ УВЕЛИЧЕНИЯ ВЫСОТЫ ПРИМЫКАНИЙ ВОДОИЗОЛЯЦИОННОГО КОВРА К ПАРАПЕТУ: К НОРМЕ Е12-107-1 (ДОБАВЛЯЕТСЯ НА ВЫСОТУ 300 ММ) | 100 М 0.325 | 9.05 2.94 | 1.08 0.35 | 0.63 0.20 | 10.97 3.57 | 0.87 0.28 | 21.97 7.14
205. | 1/10-115-5/225 | МАТЕРИАЛ РУЛОННЫЙ БИТУМНО-ПОЛИМЕРНЫЙ КРОВЕЛЬНЫЙ НАПЛАВЛЯЕМЫЙ ЭЛАКРОМ К-ПХ-БЭ-ПП/ПП-3.0 КГ | М2 29.25 | - - | - - | - - | 5.90 172.58 | 0.47 13.75 | 6.37 186.32
206. | 1/10-115-5/104 | МАТЕРИАЛ РУЛОННЫЙ БИТУМНО-ПОЛИМЕРНЫЙ КРОВЕЛЬНЫЙ НАПЛАВЛЯЕМЫЙ ТЕХНОЭЛАСТ К-ПХ-БЭ-К/ПП-5.0 КГ | М2 25.025 | - - | - - | - - | 10.27 257.01 | 0.82 20.52 | 11.09 277.53
207. | 1/10-230-50-15/11 | БЕНЗИН-РАСТВОРИТЕЛЬ | Т 0.00299 | - - | - - | - - | 5600.00 16.74 | 444.64 1.33 | 6044.64 18.07
208. | Е12-110-1 (Н10) | УСТРОЙСТВО 3-ГО ДОПОЛНИТЕЛЬНОГО СЛОЯ ВОДОИЗОЛЯЦИОННОГО КОВРА (ПРИМЫКАНИЯ ШИРИНОЙ 0,9 М) | 100 М 0.325 | 117.62 38.23 | 3.10 1.01 | 1.40 0.46 | 54.40 17.68 | 4.35 1.41 | 179.47 58.33
209. | 1/10-115-5/225 | МАТЕРИАЛ РУЛОННЫЙ БИТУМНО-ПОЛИМЕРНЫЙ КРОВЕЛЬНЫЙ НАПЛАВЛЯЕМЫЙ ЭЛАКРОМ К-ПХ-БЭ-ПП/ПП-3.0 КГ | М2 35.75 | - - | - - | - - | 5.90 210.93 | 0.47 16.80 | 6.37 227.73
210. | 2/20-100-15/С203-52520-ПП | ПЛАНКА ПРИЖИМНАЯ ИЗ СТАЛИ ОЦИНКОВАННОЙ ТОЛЩИНОЙ 0,7 ММ, ШИРИНОЙ 70 ММ, С ОДНОСТОРОННИМ ПОЛИМЕРНЫМ ПОКРЫТИЕМ | М 35.75 | - - | - - | - - | 5.27 188.40 | 0.30 10.73 | 5.57 199.13
211. | 2/20-100-20/С101-1100-28-ФМК | ФАРТУК МЕТАЛЛИЧЕСКИЙ ИЗ СТАЛИ ОЦИНКОВАННОЙ ТОЛЩИНОЙ 0,7 ММ, С ОДНОСТОРОННИМ ПОЛИМЕРНЫМ ПОКРЫТИЕМ | М2 12.5125 | - - | - - | - - | 97.69 1222.35 | 5.59 69.94 | 103.28 1292.29
212. | Е12-135-1 ПРИМ (Н10) | УСТРОЙСТВО ЦЕМЕНТНО-ПЕСЧАНОЙ СТЯЖКИ ПОД СЛИВ (ШИРИНОЙ 450 ММ, РАСТВОР М100) | 100 М 0.325 | 264.07 85.82 | - - | - - | 67.81 22.04 | 5.28 1.72 | 337.16 109.57
| КОЭФФИЦИЕНТЫ: | Н3=1.15
| КОЭФФИЦИЕНТЫ: | Н6=1.15
213. | Е7-57-1 (Н10) | УСТРОЙСТВО ГЕРМЕТИЗАЦИИ СТЫКОВ ГОРИЗОНТАЛЬНЫХ И ВЕРТИКАЛЬНЫХ СТЕНОВЫХ ПАНЕЛЕЙ ПРОКЛАДКАМИ НА КЛЕЮ В ОДИН РЯД | 100 М ШВА 0.325 | 96.64 31.41 | 0.58 0.19 | 0.38 0.12 | 1009.40 328.06 | 80.47 26.15 | 1187.09 385.81
214. | Е26-129-3 (Н10) | ГЕРМЕТИЗАЦИЯ ШВОВ ГОРИЗОНТАЛЬНЫХ С ЛЕСОВ (ПОД ФАРТУКОМ) | 100 М ШВОВ 0.65 | 92.87 60.37 | - - | - - | 125.99 81.89 | 9.95 6.47 | 228.81 148.73
215. | ПРИМЕЧАНИЕ: | УЗЕЛ 7К.ПРОХОД ГОРЯЧЕЙ ТРУБЫ ЧЕРЕЗ КРОВЛЮ 10 МЕСТ
| КОЭФФИЦИЕНТЫ: | Н6=1.2156
| КОЭФФИЦИЕНТЫ: | Н3=1.15
216. | Е12-111-1 (Н10) | УСТРОЙСТВО ПРИМЫКАНИЙ ИЗ НАПЛАВЛЯЕМЫХ РУЛОННЫХ МАТЕРИАЛОВ К СТАЛЬНЫМ ПАТРУБКАМ ПРИ ПРОПУСКЕ ТРУБ ЧЕРЕЗ КРОВЛЮ ,С ЗАВЕДЕНИЕМ НА КОРОБ (ОТЛИВ ОТ-6 ШИРИНОЙ 400ММ) | ШТ. 10 | 7.38 73.80 | 0.21 2.10 | 0.13 1.30 | 1.86 18.60 | 0.15 1.50 | 9.60 96.00
217. | 1/10-115-5/225 | МАТЕРИАЛ РУЛОННЫЙ БИТУМНО-ПОЛИМЕРНЫЙ КРОВЕЛЬНЫЙ НАПЛАВЛЯЕМЫЙ ЭЛАКРОМ К-ПХ-БЭ-ПП/ПП-3.0 КГ | М2 20 | - - | - - | - - | 5.90 118.00 | 0.47 9.40 | 6.37 127.40
218. | 1/10-115-5/104 | МАТЕРИАЛ РУЛОННЫЙ БИТУМНО-ПОЛИМЕРНЫЙ КРОВЕЛЬНЫЙ НАПЛАВЛЯЕМЫЙ ТЕХНОЭЛАСТ К-ПХ-БЭ-К/ПП-5.0 КГ | М2 20 | - - | - - | - - | 10.27 205.40 | 0.82 16.40 | 11.09 221.80
219. | 2/20-100-20/С101-1100-28-ФМК | ФАРТУК МЕТАЛЛИЧЕСКИЙ ИЗ СТАЛИ ОЦИНКОВАННОЙ ТОЛЩИНОЙ 0,7 ММ, С ОДНОСТОРОННИМ ПОЛИМЕРНЫМ ПОКРЫТИЕМ | М2 7.04 | - - | - - | - - | 97.69 687.74 | 5.59 39.35 | 103.28 727.09
220. | Е12-110-1 (Н10) | УСТРОЙСТВО 3-ГО ДОПОЛНИТЕЛЬНОГО СЛОЯ ВОДОИЗОЛЯЦИОННОГО КОВРА (ПРИМЫКАНИЯ ШИРИНОЙ 0,9 М) | 100 М 0.16 | 117.62 18.82 | 3.10 0.50 | 1.40 0.22 | 54.40 8.70 | 4.35 0.70 | 179.47 28.72
221. | 1/10-115-5/225 | МАТЕРИАЛ РУЛОННЫЙ БИТУМНО-ПОЛИМЕРНЫЙ КРОВЕЛЬНЫЙ НАПЛАВЛЯЕМЫЙ ЭЛАКРОМ К-ПХ-БЭ-ПП/ПП-3.0 КГ | М2 23 | - - | - - | - - | 5.90 135.70 | 0.47 10.81 | 6.37 146.51
222. | 1/10-115-25/530 | МАНЖЕТА УПЛОТНИТЕЛЬНАЯ КРОВЕЛЬНАЯ ПРЯМАЯ М-14.63 ДИАМЕТРОМ 102-178 | ШТ. 10 | - - | - - | - - | 44.88 448.80 | 3.56 35.60 | 48.44 484.40
223. | 3/10-10-20-30/90 | ХОМУТ С РЕЗЬБОЙ И ПРОКЛАДКОЙ КТР-100 | ШТ. 10 | - - | - - | - - | 3.30 33.00 | 0.24 2.40 | 3.54 35.40
| КОЭФФИЦИЕНТЫ: | Н3=1.15
| КОЭФФИЦИЕНТЫ: | Н6=1.15
224. | Е9-521-1 (Н10) | ГЕРМЕТИЗАЦИЯ СТЫКОВ СИЛИКОНОМ | 100 М 0.16 | 32.31 5.17 | - - | - - | 64.37 10.30 | 5.08 0.81 | 101.76 16.28
225. | ПРИМЕЧАНИЕ: | УЗЕЛ 8К.ПРОХОД ХОЛОДНОЙ ТРУБЫ ЧЕРЕЗ КРОВЛЮ 10 МЕСТ
| КОЭФФИЦИЕНТЫ: | Н6=1.2156
| КОЭФФИЦИЕНТЫ: | Н3=1.15
226. | Е12-111-1 (Н10) | УСТРОЙСТВО ПРИМЫКАНИЙ ИЗ НАПЛАВЛЯЕМЫХ РУЛОННЫХ МАТЕРИАЛОВ К СТАЛЬНЫМ ПАТРУБКАМ ПРИ ПРОПУСКЕ ТРУБ ЧЕРЕЗ КРОВЛЮ ,С ЗАВЕДЕНИЕМ НА КОРОБ (ОТЛИВ ОТ-7 ШИРИНОЙ 250ММ) | ШТ. 10 | 7.38 73.80 | 0.21 2.10 | 0.13 1.30 | 1.86 18.60 | 0.15 1.50 | 9.60 96.00
227. | 1/10-115-5/225 | МАТЕРИАЛ РУЛОННЫЙ БИТУМНО-ПОЛИМЕРНЫЙ КРОВЕЛЬНЫЙ НАПЛАВЛЯЕМЫЙ ЭЛАКРОМ К-ПХ-БЭ-ПП/ПП-3.0 КГ | М2 10 | - - | - - | - - | 5.90 59.00 | 0.47 4.70 | 6.37 63.70
228. | 1/10-115-5/104 | МАТЕРИАЛ РУЛОННЫЙ БИТУМНО-ПОЛИМЕРНЫЙ КРОВЕЛЬНЫЙ НАПЛАВЛЯЕМЫЙ ТЕХНОЭЛАСТ К-ПХ-БЭ-К/ПП-5.0 КГ | М2 10 | - - | - - | - - | 10.27 102.70 | 0.82 8.20 | 11.09 110.90
229. | 2/20-100-20/С101-1100-28-ФМК | ФАРТУК МЕТАЛЛИЧЕСКИЙ ИЗ СТАЛИ ОЦИНКОВАННОЙ ТОЛЩИНОЙ 0,7 ММ, С ОДНОСТОРОННИМ ПОЛИМЕРНЫМ ПОКРЫТИЕМ | М2 1.7875 | - - | - - | - - | 97.69 174.62 | 5.59 9.99 | 103.28 184.61
230. | Е12-110-1 (Н10) | УСТРОЙСТВО 3-ГО ДОПОЛНИТЕЛЬНОГО СЛОЯ ВОДОИЗОЛЯЦИОННОГО КОВРА (ПРИМЫКАНИЯ ШИРИНОЙ 0,9 М) | 100 М 0.065 | 117.62 7.65 | 3.10 0.20 | 1.40 0.09 | 54.40 3.54 | 4.35 0.28 | 179.47 11.67
231. | 1/10-115-5/225 | МАТЕРИАЛ РУЛОННЫЙ БИТУМНО-ПОЛИМЕРНЫЙ КРОВЕЛЬНЫЙ НАПЛАВЛЯЕМЫЙ ЭЛАКРОМ К-ПХ-БЭ-ПП/ПП-3.0 КГ | М2 8.45 | - - | - - | - - | 5.90 49.86 | 0.47 3.97 | 6.37 53.83
232. | 1/10-115-25/530 | МАНЖЕТА УПЛОТНИТЕЛЬНАЯ КРОВЕЛЬНАЯ ПРЯМАЯ М-14.63 ДИАМЕТРОМ 102-178 | ШТ. 10 | - - | - - | - - | 44.88 448.80 | 3.56 35.60 | 48.44 484.40
233. | 3/10-10-20-30/90 | ХОМУТ С РЕЗЬБОЙ И ПРОКЛАДКОЙ КТР-100 | ШТ. 10 | - - | - - | - - | 3.30 33.00 | 0.24 2.40 | 3.54 35.40
| КОЭФФИЦИЕНТЫ: | Н3=1.15
| КОЭФФИЦИЕНТЫ: | Н6=1.15
234. | Е9-521-1 (Н10) | ГЕРМЕТИЗАЦИЯ СТЫКОВ СИЛИКОНОМ | 100 М 0.065 | 32.31 2.10 | - - | - - | 64.37 4.18 | 5.08 0.33 | 101.76 6.61
235. | ПРИМЕЧАНИЕ: | 2. КРОВЛЯ ТИП 3.ВЕНТШАХТЫ АР Л.80
| КОЭФФИЦИЕНТЫ: | Н6=1.2156
| КОЭФФИЦИЕНТЫ: | Н3=1.15
236. | ПРИМЕЧАНИЕ: | ПЛОЩАДЬ S=45,4 М2
237. | Е12-115-1 (Н10) | ОГРУНТОВКА ОСНОВАНИЙ КРОВЛИ МЕХАНИЗИРОВАННЫМ СПОСОБОМ | 100 М2 0.454 | 16.71 7.59 | 10.33 4.69 | 6.60 3.00 | 158.26 71.85 | 12.57 5.71 | 197.87 89.84
238. | 1/10-230-50-15/11 | БЕНЗИН-РАСТВОРИТЕЛЬ | Т 0.012576 | - - | - - | - - | 5600.00 70.43 | 444.64 5.59 | 6044.64 76.02
239. | Е12-91-9 (Н10) | УСТРОЙСТВО ВЫРАВНИВАЮЩИХ СТЯЖЕК ПОД КРОВЛЮ С АРМИРОВАНИЕМ ТОЛЩИНОЙ 70 ММ,ЦПР М150 | 100 М2 0.454 | 982.06 445.86 | 80.05 36.34 | 57.21 25.97 | 17.74 8.05 | 1.20 0.54 | 1081.05 490.80
240. | 2/10-50/12 | СЕТКА АРМАТУРНАЯ СВАРНАЯ ДЛЯ ЖЕЛЕЗОБЕТОННЫХ КОНСТРУКЦИЙ ИЗ СТАЛИ КЛАССА S500 | Т 0.063106 | - - | - - | - - | 7704.71 486.21 | 440.71 27.81 | 8145.42 514.02
| КОЭФФИЦИЕНТЫ: | Н3=1.15
| КОЭФФИЦИЕНТЫ: | Н6=1.15
241. | Е58-41-1 (Н10) | ИСКЛЮЧАЕТСЯ ИЗ РАСЦ. Е12-91-3 УСТРОЙСТВО ЦЕМЕНТНОГО БОРТИКА ДЛЯ ПЛАВНОГО ПЕРЕХОДА РУЛОННОГО КОВРА В МЕСТАХ ПРИМЫКАНИЙ К СТЕНАМ, ПАРАПЕТАМ, ШАХТАМ | 100 М 0.48578 | 238.18 -115.70 | 8.89 -4.32 | 5.83 -2.83 | - - | - - | 247.07 -120.02
242. | 4/1-4-20-20-10-20/20 | РАСТВОРЫ КЛАДОЧНЫЕ ТЯЖЕЛЫЕ ЦЕМЕНТНЫЕ, МАРКИ 150 | М3 3.24156 | - - | - - | - - | 126.78 410.96 | 9.86 31.96 | 136.64 442.93
| КОЭФФИЦИЕНТЫ: | Н6=1.2156
| КОЭФФИЦИЕНТЫ: | Н3=1.15
243. | Е12-115-1 (Н10) | ОГРУНТОВКА ОСНОВАНИЙ КРОВЛИ МЕХАНИЗИРОВАННЫМ СПОСОБОМ | 100 М2 0.454 | 16.71 7.59 | 10.33 4.69 | 6.60 3.00 | 158.26 71.85 | 12.57 5.71 | 197.87 89.84
244. | 1/10-230-50-15/11 | БЕНЗИН-РАСТВОРИТЕЛЬ | Т 0.012576 | - - | - - | - - | 5600.00 70.43 | 444.64 5.59 | 6044.64 76.02
245. | Е12-105-1 (Н10) | УСТРОЙСТВО КРОВЕЛЬ ИЗ НАПЛАВЛЯЕМЫХ РУЛОННЫХ МАТЕРИАЛОВ ПРИ НАВАРКЕ ВОДОИЗОЛЯЦИОННЫХ КОВРОВ ДВУХСЛОЙНЫХ | 100 М2 0.454 | 240.86 109.35 | 7.38 3.35 | 3.42 1.55 | 126.48 57.42 | 10.12 4.59 | 384.84 174.72
246. | 1/10-115-5/С101-1002-30МК | МАТЕРИАЛ РУЛОННЫЙ БИТУМНО-ПОЛИМЕРНЫЙ КРОВЕЛЬНЫЙ НАПЛАВЛЯЕМЫЙ ТЕХНОЭЛАСТ К-ПХ-БЭ-ПП/ПП-4,0 КГ | М2 53.118 | - - | - - | - - | 9.09 482.84 | 0.72 38.24 | 9.81 521.09
247. | 1/10-115-5/104 | МАТЕРИАЛ РУЛОННЫЙ БИТУМНО-ПОЛИМЕРНЫЙ КРОВЕЛЬНЫЙ НАПЛАВЛЯЕМЫЙ ТЕХНОЭЛАСТ К-ПХ-БЭ-К/ПП-5.0 КГ | М2 57.885 | - - | - - | - - | 10.27 594.48 | 0.82 47.47 | 11.09 641.94
|  | ИТОГО ПРЯМЫЕ ЗАТРАТЫ : |  | 63680 | 11270 | 4320 | 298123 | 22673 | 395746
|  | ОХР и ОПР | [6 empty] | 44689
|  | ПЛАНОВАЯ ПРИБЫЛЬ | [6 empty] | 47525
|  | ИТОГО ПО ПТМ | [6 empty] | 487960
|  | ЗАТРАТЫ ТРУДА | [6 empty] | 5559
|  | ЗАТРАТЫ ТРУДА МАШИНИСТОВ | [6 empty] | 342
| Ж2-70-10 | ЗДАНИЕ - СТРОИТЕЛЬНАЯ ЧАСТЬ. КРОВЛИ. КРОВЛИ - СТРОИТЕЛЬНЫЕ КОНСТРУКЦИИ
248. | ПРИМЕЧАНИЕ: | КРОВЛЯ ТИП 2.КОЗЫРЬКИ АР Л.81
| КОЭФФИЦИЕНТЫ: | Н3=1.15
| КОЭФФИЦИЕНТЫ: | Н6=1.15
249. | ПРИМЕЧАНИЕ: | ПЛОЩАДЬ S=41,8 М2
250. | Е12-14-1 (Н10) | УТЕПЛЕНИЕ ПОКРЫТИЙ ЛЕГКИМ (ЯЧЕИСТЫМ) БЕТОНОМ (ТОЛЩИНОЙ 50...120 ММ) | М3 УТЕПЛИТЕЛЯ 4.040667 | 51.64 208.66 | 26.94 108.86 | 7.90 31.92 | - - | - - | 78.58 317.52
251. | 4/1-4-10-10-11/11307 | БЕТОНЫ ЛЕГКИЕ (СМЕСЬ ГОТОВАЯ К УПОТРЕБЛЕНИЮ) НА КЕРАМЗИТОВОМ ЗАПОЛНИТЕЛЕ КРУПНОСТЬЮ СВ. 5 ДО 10 ММ, КЛАССА ПО ПРОЧНОСТИ НА СЖАТИЕ LС8/9, С МАРКОЙ ПО УДОБОУКЛАДЫВАЕМОСТИ П3, ДИАПАЗОНОМ МАРОК ПО ПЛОТНОСТИ СВ. D1000 ДО D1200 ВКЛЮЧИТЕЛЬНО | М3 4.20264 | - - | - - | - - | 231.13 971.36 | 17.98 75.56 | 249.11 1046.92
252. | Е11-11-11 (Н10) | УСТРОЙСТВО ЦЕМЕНТНО-ПЕСЧАНЫХ СТЯЖЕК ТОЛЩИНОЙ 20 ММ ПО БЕТОННОМУ ОСНОВАНИЮ,ЦПР М150 | 100 М2 0.418 | 559.73 233.97 | 19.68 8.23 | 6.98 2.92 | 271.38 113.44 | 21.03 8.79 | 871.82 364.43
253. | Е26-31-1 (Н10) | УСТРОЙСТВО БОРТИКА ИЗ ПЛИТ МИНЕРАЛОВАТНЫХ В МЕСТАХ ПРИМЫКАНИЙ К СТЕНАМ, ПАРАПЕТАМ, ШАХТАМ | М3 0.164 | 171.63 28.15 | 12.94 2.12 | 8.50 1.39 | - - | - - | 184.57 30.27
254. | 1/10-120-10-10/127 | ПЛИТЫ ТЕПЛОИЗОЛЯЦИОННЫЕ ИЗ МИНЕРАЛЬНОЙ ВАТЫ ПТМ СТБ 1995-2009-Т5-DS(TН)1-СS(10)60-TR15-PL(5)850-WS1 (ПЛОТНОСТЬ 160 КГ/М3) БЕЛТЕП МАРКИ РУФ 60 | М3 0.16892 | - - | - - | - - | 301.69 50.96 | 23.95 4.05 | 325.64 55.01
255. | Е12-115-1 (Н10) | ОГРУНТОВКА ОСНОВАНИЙ КРОВЛИ МЕХАНИЗИРОВАННЫМ СПОСОБОМ | 100 М2 0.418 | 15.81 6.61 | 10.33 4.32 | 6.60 2.76 | 158.26 66.15 | 12.57 5.25 | 196.97 82.34
256. | 1/10-230-50-15/11 | БЕНЗИН-РАСТВОРИТЕЛЬ | Т 0.011579 | - - | - - | - - | 5600.00 64.84 | 444.64 5.15 | 6044.64 69.99
257. | Е12-105-1 (Н10) | УСТРОЙСТВО КРОВЕЛЬ ИЗ НАПЛАВЛЯЕМЫХ РУЛОННЫХ МАТЕРИАЛОВ ПРИ НАВАРКЕ ВОДОИЗОЛЯЦИОННЫХ КОВРОВ ДВУХСЛОЙНЫХ | 100 М2 0.418 | 227.87 95.25 | 7.38 3.08 | 3.42 1.43 | 126.48 52.87 | 10.12 4.23 | 371.85 155.43
258. | 1/10-115-5/С101-1002-30МК | МАТЕРИАЛ РУЛОННЫЙ БИТУМНО-ПОЛИМЕРНЫЙ КРОВЕЛЬНЫЙ НАПЛАВЛЯЕМЫЙ ТЕХНОЭЛАСТ К-ПХ-БЭ-ПП/ПП-4,0 КГ | М2 48.906 | - - | - - | - - | 9.09 444.56 | 0.72 35.21 | 9.81 479.77
259. | 1/10-115-5/104 | МАТЕРИАЛ РУЛОННЫЙ БИТУМНО-ПОЛИМЕРНЫЙ КРОВЕЛЬНЫЙ НАПЛАВЛЯЕМЫЙ ТЕХНОЭЛАСТ К-ПХ-БЭ-К/ПП-5.0 КГ | М2 53.295 | - - | - - | - - | 10.27 547.34 | 0.82 43.70 | 11.09 591.04
260. | ПРИМЕЧАНИЕ: | УЗЕЛ 1.1К.ПРИМЫКАНИЕ К ПАРАПЕТУ (АР Л.57 ) L=32,8М
261. | Е15-51-1 (Н10) | УЛУЧШЕННАЯ ШТУКАТУРКА СТЕН ЦЕМЕНТНО-ИЗВЕСТКОВЫМ РАСТВОРОМ ПО КАМНЮ (ПО Т.Т.П.12 ЛИСТ АР1 - 95) | 100 М2 ОШТУКАТУРИВАЕМОЙ ПОВЕРХНОСТИ 0.1968 | 1031.05 202.91 | 63.19 12.44 | 42.36 8.34 | 0.51 0.10 | - - | 1094.75 215.45
262. | 4/1-4-20-10-40-30/10 | РАСТВОРНАЯ СМЕСЬ ПРЕДВАРИТЕЛЬНОГО ИЗГОТОВЛЕНИЯ ШТУКАТУРНАЯ, ИЗВЕСТКОВАЯ, М4 | М3 0.371952 | - - | - - | - - | 97.84 36.39 | 7.61 2.83 | 105.45 39.22
263. | Е12-109-3 (Н10) | УСТРОЙСТВО ПРИМЫКАНИЙ КРОВЛИ С ВЫВОДОМ ВОДОИЗОЛЯЦИОННОГО КОВРА НА ВЕРХ ПАРАПЕТА ВЫСОТОЙ 1000 ММ ОТ ВЕРХА НЕСУЩЕЙ КОНСТРУКЦИИ И ШИРИНОЙ 250 ММ | 100 М 0.328 | 461.06 151.23 | 15.82 5.19 | 8.12 2.66 | 301.12 98.77 | 24.01 7.88 | 802.01 263.06
264. | Е12-109-5 К=3 (Н10) Н1=3 | ИСКЛЮЧАТЬ НА КАЖДЫЕ 100 ММ ИЗМЕНЕНИЯ ВЫСОТЫ ПАРАПЕТА: К НОРМАМ Е12-109-1 - Е12-109-4 (ИСКЛЮЧАЕТСЯ ДО ВЫСОТЫ 400 ММ И ШИРИНЫ ПАРАПЕТА 250 ММ) | 100 М 0.328 | 51.38 -16.85 | 6.44 -2.11 | 3.81 -1.25 | 65.82 -21.59 | 5.23 -1.72 | 128.87 -42.26
265. | 1/10-115-5/225 | МАТЕРИАЛ РУЛОННЫЙ БИТУМНО-ПОЛИМЕРНЫЙ КРОВЕЛЬНЫЙ НАПЛАВЛЯЕМЫЙ ЭЛАКРОМ К-ПХ-БЭ-ПП/ПП-3.0 КГ | М2 58.056 | - - | - - | - - | 5.90 342.53 | 0.47 27.29 | 6.37 369.82
266. | 1/10-115-5/104 | МАТЕРИАЛ РУЛОННЫЙ БИТУМНО-ПОЛИМЕРНЫЙ КРОВЕЛЬНЫЙ НАПЛАВЛЯЕМЫЙ ТЕХНОЭЛАСТ К-ПХ-БЭ-К/ПП-5.0 КГ | М2 53.792 | - - | - - | - - | 10.27 552.44 | 0.82 44.11 | 11.09 596.55
267. | 1/10-230-50-15/11 | БЕНЗИН-РАСТВОРИТЕЛЬ | Т 0.00492 | - - | - - | - - | 5600.00 27.55 | 444.64 2.19 | 6044.64 29.74
268. | Е12-110-1 К=1,35 (Н10) Н1=1.35 | УСТРОЙСТВО 3-ГО ДОПОЛНИТЕЛЬНОГО СЛОЯ ВОДОИЗОЛЯЦИОННОГО КОВРА (ПРИМЫКАНИЯ ШИРИНОЙ 1,65 М) | 100 М 0.328 | 150.21 49.27 | 4.18 1.37 | 1.88 0.62 | 73.44 24.09 | 5.88 1.93 | 233.71 76.66
269. | 1/10-115-5/225 | МАТЕРИАЛ РУЛОННЫЙ БИТУМНО-ПОЛИМЕРНЫЙ КРОВЕЛЬНЫЙ НАПЛАВЛЯЕМЫЙ ЭЛАКРОМ К-ПХ-БЭ-ПП/ПП-3.0 КГ | М2 48.708 | - - | - - | - - | 5.90 287.38 | 0.47 22.89 | 6.37 310.27
270. | Е12-135-1 ПРИМ. (Н10) Н1=1.5 | УСТРОЙСТВО ЦЕМЕНТНО-ПЕСЧАНОЙ СТЯЖКИ ПОД СЛИВ (ШИРИНОЙ 450 ММ, РАСТВОР М100) | 100 М 0.328 | 374.72 122.91 | - - | - - | 101.71 33.36 | 7.91 2.59 | 484.34 158.87
271. | Е12-114-1 (Н10) | УСТРОЙСТВО ПОКРЫТИЙ ПАРАПЕТОВ ИЗ ГОТОВЫХ ЭЛЕМЕНТОВ (ОТЛИВ ОТ-2 ШИРИНОЙ 750 ММ, КОСТЫЛЬ К-2) | 100 М2 ПОКРЫТИЯ 0.2296 | 1128.67 259.14 | 16.93 3.89 | 2.16 0.50 | 76.65 17.60 | 6.06 1.39 | 1228.31 282.02
272. | 1/10-115-25/458 | ПАРАПЕТ КРОВЕЛЬНЫЙ ИЗ ОЦИНКОВАННОЙ СТАЛИ ТОЛЩИНОЙ 0.7 ММ С ПОЛИМЕРНЫМ ПОКРЫТИЕМ, РАЗВЕРТКА 0.6-0.79 М | М 32.8 | - - | - - | - - | 75.98 2492.14 | 6.03 197.78 | 82.01 2689.93
273. | 2/10-35/30 | ДЕТАЛИ ЗАКЛАДНЫЕ, ИЗГОТОВЛЕННЫЕ С ПРИМЕНЕНИЕМ СВАРКИ, ГНУТЬЯ, СВЕРЛЕНИЯ (ПРОБИВКИ) ОТВЕРСТИЙ (ПРИ НАЛИЧИИ ОДНОЙ ИЗ ЭТИХ ОПЕРАЦИЙ ИЛИ ВСЕГО ПЕРЕЧНЯ В ЛЮБЫХ СОЧЕТАНИЯХ), ПОСТАВЛЯЕМЫЕ ОТДЕЛЬНО | Т 0.1452 | - - | - - | - - | 8566.51 1243.86 | 490.00 71.15 | 9056.51 1315.01
|  | ИТОГО ПРЯМЫЕ ЗАТРАТЫ : |  | 1341 | 147 | 51 | 7446 | 562 | 9496
|  | ОХР и ОПР | [6 empty] | 915
|  | ПЛАНОВАЯ ПРИБЫЛЬ | [6 empty] | 973
|  | ИТОГО ПО ПТМ | [6 empty] | 11384
|  | ЗАТРАТЫ ТРУДА | [6 empty] | 118
|  | ЗАТРАТЫ ТРУДА МАШИНИСТОВ | [6 empty] | 4
| Ж2-30-20 | ЗДАНИЕ - СТРОИТЕЛЬНАЯ ЧАСТЬ. НАРУЖНЫЕ СТЕНЫ. ТЕПЛОИЗОЛЯЦИЯ СТЕН НАРУЖНЫХ.ЛЕСА
274. | ПРИМЕЧАНИЕ: | УТЕПЛЕНИЕ ЦОКОЛЯ УЧТЕНО В Л.СМ. N1000 ПО КЖ1 Л.5
275. | ПРИМЕЧАНИЕ: | УТЕПЛЕНИЕ НАРУЖНЫХ СТЕН,ЛЕГКАЯ ШТУКАТУРНАЯ СИСТЕМА(С ЛЕСОВ:СТЕНЫ 1-ГО ЭТАЖА,СТЕНЫ В УРОВНЕ КРОВЛИ И СТЕНЫ ВЕНТШАХТЫ)(АР Л.Л.85,86,87,89)
276. | Е26-113-1 (Н10) | ОГРУНТОВКА ПОВЕРХНОСТИ СТЕН С ЛЕСОВ | 100 М2 9.992 | 53.16 531.17 | 0.06 0.60 | - - | - - | - - | 53.22 531.77
277. | 1/10-230-15/620 | ГРУНТОВКА-ПРАЙМЕР ДЛЯ НАРУЖНЫХ И ВНУТРЕННИХ (НВ) РАБОТ, ПОЛИМЕРМИНЕРАЛЬНАЯ (ПМ), ОДНОКОМПОНЕНТНАЯ (1), СУХАЯ СМЕСЬ (СС), ЦЕМЕНТНАЯ | КГ 199.84 | - - | - - | - - | 1.61 321.74 | 0.13 25.98 | 1.74 347.72
278. | Е26-116-1 К=2 (Н10) Н1=2 | ТЕПЛОИЗОЛЯЦИЯ НАРУЖНЫХ СТЕН ПЛИТАМИ МИНЕРАЛОВАТНЫМИ НА КЛЕЮ НА ПРЯМОЛИНЕЙНЫХ ПОВЕРХНОСТЯХ С ЛЕСОВ,В 2 СЛОЯ ОБЩЕЙ ТОЛЩ.200ММ (100ММ+100ММ) | 100 М2 1.78 | 1839.59 3274.47 | 7.59 13.51 | - - | 4.24 7.55 | 0.30 0.53 | 1851.72 3296.06
279. | 1/10-120-10-10/71 | ПЛИТЫ ТЕПЛОИЗОЛЯЦИОННЫЕ ИЗ МИНЕРАЛЬНОЙ ВАТЫ ПТМ СТБ 1995-2009-Т5-DS(TН)1-СS(10)50-TR15-WS1 (ПЛОТНОСТЬ 150 КГ/М3) БЕЛТЕП МАРКИ ФАСАД 15 | М3 37.736 | - - | - - | - - | 275.36 10390.98 | 21.86 824.91 | 297.22 11215.89
280. | 1/10-230-60-35/61 | СОСТАВ КЛЕЕВОЙ ПОЛИМИНЕРАЛЬНЫЙ ДЛЯ НАКЛЕИВАНИЯ ТЕПЛОИЗОЛЯЦИОННЫХ МАТЕРИАЛОВ И АРМИРУЮЩЕЙ СЕТКИ (КС), ОДНОКОМПОНЕНТНЫЙ (1) | Т 2.136 | - - | - - | - - | 383.47 819.09 | 30.45 65.04 | 413.92 884.13
281. | Е26-116-1 (Н10) | ТЕПЛОИЗОЛЯЦИЯ НАРУЖНЫХ СТЕН ПЛИТАМИ МИНЕРАЛОВАТНЫМИ НА КЛЕЮ НА ПРЯМОЛИНЕЙНЫХ ПОВЕРХНОСТЯХ С ЛЕСОВ,В1СЛОЙ ТОЛЩ.100ММ | 100 М2 2.57 | 919.80 2363.89 | 3.80 9.77 | - - | 2.12 5.45 | 0.15 0.39 | 925.87 2379.49
282. | 1/10-120-10-10/71 | ПЛИТЫ ТЕПЛОИЗОЛЯЦИОННЫЕ ИЗ МИНЕРАЛЬНОЙ ВАТЫ ПТМ СТБ 1995-2009-Т5-DS(TН)1-СS(10)50-TR15-WS1 (ПЛОТНОСТЬ 150 КГ/М3) БЕЛТЕП МАРКИ ФАСАД 15 | М3 27.242 | - - | - - | - - | 275.36 7501.36 | 21.86 595.51 | 297.22 8096.87
283. | 1/10-230-60-35/61 | СОСТАВ КЛЕЕВОЙ ПОЛИМИНЕРАЛЬНЫЙ ДЛЯ НАКЛЕИВАНИЯ ТЕПЛОИЗОЛЯЦИОННЫХ МАТЕРИАЛОВ И АРМИРУЮЩЕЙ СЕТКИ (КС), ОДНОКОМПОНЕНТНЫЙ (1) | Т 1.542 | - - | - - | - - | 383.47 591.31 | 30.45 46.95 | 413.92 638.26
284. | Е26-116-1 (Н10) | ТЕПЛОИЗОЛЯЦИЯ НАРУЖНЫХ СТЕН ПЛИТАМИ МИНЕРАЛОВАТНЫМИ НА КЛЕЮ НА ПРЯМОЛИНЕЙНЫХ ПОВЕРХНОСТЯХ С ЛЕСОВ,В1СЛОЙ ТОЛЩ.150ММ | 100 М2 5.642 | 919.80 5189.51 | 3.80 21.44 | - - | 2.12 11.96 | 0.15 0.85 | 925.87 5223.76
285. | 1/10-120-10-10/71 | ПЛИТЫ ТЕПЛОИЗОЛЯЦИОННЫЕ ИЗ МИНЕРАЛЬНОЙ ВАТЫ ПТМ СТБ 1995-2009-Т5-DS(TН)1-СS(10)50-TR15-WS1 (ПЛОТНОСТЬ 150 КГ/М3) БЕЛТЕП МАРКИ ФАСАД 15 | М3 89.7078 | - - | - - | - - | 275.36 24701.94 | 21.86 1961.01 | 297.22 26662.95
286. | 1/10-230-60-35/61 | СОСТАВ КЛЕЕВОЙ ПОЛИМИНЕРАЛЬНЫЙ ДЛЯ НАКЛЕИВАНИЯ ТЕПЛОИЗОЛЯЦИОННЫХ МАТЕРИАЛОВ И АРМИРУЮЩЕЙ СЕТКИ (КС), ОДНОКОМПОНЕНТНЫЙ (1) | Т 3.3852 | - - | - - | - - | 383.47 1298.12 | 30.45 103.08 | 413.92 1401.20
287. | Е26-117-3 (Н10) | МЕХАНИЧЕСКОЕ КРЕПЛЕНИЕ ТЕПЛОИЗОЛЯЦИОННЫХ ПЛИТ ДЮБЕЛЯМИ ПРИ УТЕПЛЕНИИ СТЕН БЕТОННЫХ С ЛЕСОВ | 100 ШТ. ДЮБЕЛЕЙ 44.955 | 116.22 5224.67 | 5.51 247.70 | - - | 41.65 1872.38 | 3.71 166.78 | 167.09 7511.53
288. | Е26-117-1 (Н10) | МЕХАНИЧЕСКОЕ КРЕПЛЕНИЕ ТЕПЛОИЗОЛЯЦИОННЫХ ПЛИТ ДЮБЕЛЯМИ ПРИ УТЕПЛЕНИИ СТЕН КИРПИЧНЫХ, ЯЧЕИСТОБЕТОННЫХ С ЛЕСОВ | 100 ШТ. ДЮБЕЛЕЙ 44.955 | 76.25 3427.82 | 2.90 130.37 | - - | 41.65 1872.38 | 3.71 166.78 | 124.51 5597.35
289. | Е26-120-1 (Н10) | УСТРОЙСТВО АРМИРУЮЩЕГО СЛОЯ ПО ПЛИТАМ УТЕПЛИТЕЛЯ МИНЕРАЛОВАТНЫМ ВРУЧНУЮ НА ПРЯМОЛИНЕЙНЫХ ПОВЕРХНОСТЯХ С ЛЕСОВ | 100 М2 9.992 | 954.76 9539.96 | 2.40 23.98 | - - | 158.66 1585.33 | 13.20 131.89 | 1129.02 11281.17
290. | 1/10-230-60-35/61 | СОСТАВ КЛЕЕВОЙ ПОЛИМИНЕРАЛЬНЫЙ ДЛЯ НАКЛЕИВАНИЯ ТЕПЛОИЗОЛЯЦИОННЫХ МАТЕРИАЛОВ И АРМИРУЮЩЕЙ СЕТКИ (КС), ОДНОКОМПОНЕНТНЫЙ (1) | Т 5.9952 | - - | - - | - - | 383.47 2298.98 | 30.45 182.55 | 413.92 2481.53
291. | Е26-123-1 (Н10) | УСТРОЙСТВО ДОПОЛНИТЕЛЬНОГО АРМИРУЮЩЕГО СЛОЯ НА ВЫСОТУ ДО 2,5 М НА ПРЯМОЛИНЕЙНЫХ ПОВЕРХНОСТЯХ С ЛЕСОВ | 100 М2 2.8374 | 902.53 2560.84 | 1.35 3.83 | - - | 156.15 443.06 | 13.00 36.89 | 1073.03 3044.62
292. | 1/10-230-60-35/61 | СОСТАВ КЛЕЕВОЙ ПОЛИМИНЕРАЛЬНЫЙ ДЛЯ НАКЛЕИВАНИЯ ТЕПЛОИЗОЛЯЦИОННЫХ МАТЕРИАЛОВ И АРМИРУЮЩЕЙ СЕТКИ (КС), ОДНОКОМПОНЕНТНЫЙ (1) | Т 0.99309 | - - | - - | - - | 383.47 380.82 | 30.45 30.24 | 413.92 411.06
293. | Е26-119-1 (Н10) | УСТРОЙСТВО НАКЛАДОК ИЗ АРМИРУЮЩЕЙ СТЕКЛОСЕТКИ ПО УГЛАМ ПРОЕМОВ С ЛЕСОВ | 100 М2 ПОВЕРХНОСТИ УТЕПЛЕНИЯ 9.992 | 11.95 119.40 | - - | - - | 3.60 35.97 | 0.30 3.00 | 15.85 158.37
294. | ПРИМЕЧАНИЕ: | УТЕПЛЕНИЕ ОТКОСОВ,ЛЕГКАЯ ШТУКАТУРНАЯ СИСТЕМА(АР Л.87)
295. | Е26-113-1 (Н10) | ОГРУНТОВКА ПОВЕРХНОСТИ ОТКОСОВ С ЛЕСОВ | 100 М2 0.44 | 53.16 23.39 | 0.06 0.03 | - - | - - | - - | 53.22 23.42
296. | 1/10-230-15/620 | ГРУНТОВКА-ПРАЙМЕР ДЛЯ НАРУЖНЫХ И ВНУТРЕННИХ (НВ) РАБОТ, ПОЛИМЕРМИНЕРАЛЬНАЯ (ПМ), ОДНОКОМПОНЕНТНАЯ (1), СУХАЯ СМЕСЬ (СС), ЦЕМЕНТНАЯ | КГ 8.8 | - - | - - | - - | 1.61 14.17 | 0.13 1.14 | 1.74 15.31
297. | Е26-124-1 (Н10) | УСТРОЙСТВО УТЕПЛЕНИЯ ОТКОСОВ ШИРИНОЙ ДО 0,2 М ПЛИТАМИ МИНЕРАЛОВАТНЫМИ НА ПРЯМОЛИНЕЙНЫХ ПОВЕРХНОСТЯХ С ЛЕСОВ | 100 М 3.09 | 224.12 692.53 | 0.91 2.81 | - - | 0.54 1.67 | 0.04 0.12 | 225.61 697.13
298. | 1/10-120-10-10/68 | ПЛИТЫ ТЕПЛОИЗОЛЯЦИОННЫЕ ИЗ МИНЕРАЛЬНОЙ ВАТЫ ПТМ СТБ 1995-2009-Т5-DS(TН)1-СS(10)40-TR15-WS1 (ПЛОТНОСТЬ 135 КГ/М3) БЕЛТЕП МАРКИ ФАСАД 12 | М3 2.376 | - - | - - | - - | 249.36 592.48 | 19.80 47.04 | 269.16 639.52
299. | 1/10-230-60-35/61 | СОСТАВ КЛЕЕВОЙ ПОЛИМИНЕРАЛЬНЫЙ ДЛЯ НАКЛЕИВАНИЯ ТЕПЛОИЗОЛЯЦИОННЫХ МАТЕРИАЛОВ И АРМИРУЮЩЕЙ СЕТКИ (КС), ОДНОКОМПОНЕНТНЫЙ (1) | Т 0.47895 | - - | - - | - - | 383.47 183.66 | 30.45 14.58 | 413.92 198.25
300. | Е26-125-1 (Н10) | УСТРОЙСТВО АРМИРУЮЩЕГО СЛОЯ ОТКОСОВ ШИРИНОЙ ДО 0,2 М ПО ПЛИТАМ МИНЕРАЛОВАТНЫМ НА ПРЯМОЛИНЕЙНЫХ ПОВЕРХНОСТЯХ С ЛЕСОВ | 100 М 3.09 | 478.64 1479.00 | 0.69 2.13 | - - | 61.27 189.32 | 5.10 15.76 | 545.70 1686.21
301. | 1/10-230-60-35/61 | СОСТАВ КЛЕЕВОЙ ПОЛИМИНЕРАЛЬНЫЙ ДЛЯ НАКЛЕИВАНИЯ ТЕПЛОИЗОЛЯЦИОННЫХ МАТЕРИАЛОВ И АРМИРУЮЩЕЙ СЕТКИ (КС), ОДНОКОМПОНЕНТНЫЙ (1) | Т 0.47895 | - - | - - | - - | 383.47 183.66 | 30.45 14.58 | 413.92 198.25
302. | Е26-118-1 (Н10) | ОБРАБОТКА ВЫСТУПАЮЩИХ УГЛОВ ТЕПЛОИЗОЛЯЦИИ С ЛЕСОВ (АР Л.85 ПРИМ.10 | 100 М 3.09 | 468.90 1448.90 | 0.63 1.95 | - - | 51.66 159.63 | 4.30 13.29 | 525.49 1623.77
303. | 1/10-230-55-20/160 | УГОЛОК ПЕРФОРИРОВАННЫЙ АЛЮМИНИЕВЫЙ, РАЗМЕРОМ 25 Х 25 ММ, ТОЛЩИНОЙ 0,25 ММ | М 315.18 | - - | - - | - - | 0.68 214.32 | 0.05 15.76 | 0.73 230.08
304. | 1/10-230-60-35/61 | СОСТАВ КЛЕЕВОЙ ПОЛИМИНЕРАЛЬНЫЙ ДЛЯ НАКЛЕИВАНИЯ ТЕПЛОИЗОЛЯЦИОННЫХ МАТЕРИАЛОВ И АРМИРУЮЩЕЙ СЕТКИ (КС), ОДНОКОМПОНЕНТНЫЙ (1) | Т 0.4326 | - - | - - | - - | 383.47 165.89 | 30.45 13.17 | 413.92 179.06
305. | Е26-129-1 (Н10) | ГЕРМЕТИЗАЦИЯ ШВОВ ВЕРТИКАЛЬНЫХ С ЛЕСОВ | 100 М ШВОВ 2.06 | 110.63 227.90 | - - | - - | 125.99 259.54 | 9.95 20.50 | 246.57 507.94
306. | Е26-129-3 (Н10) | ГЕРМЕТИЗАЦИЯ ШВОВ ГОРИЗОНТАЛЬНЫХ С ЛЕСОВ | 100 М ШВОВ 1.03 | 92.87 95.66 | - - | - - | 125.99 129.77 | 9.95 10.25 | 228.81 235.68
|  | ИТОГО ПРЯМЫЕ ЗАТРАТЫ : |  | 36199 | 458 | - | 56233 | 4509 | 97399
|  | ОХР и ОПР | [6 empty] | 23790
|  | ПЛАНОВАЯ ПРИБЫЛЬ | [6 empty] | 25300
|  | ИТОГО ПО ПТМ | [6 empty] | 146489
|  | ЗАТРАТЫ ТРУДА | [6 empty] | 2942
| Ж2-30-20 | ЗДАНИЕ - СТРОИТЕЛЬНАЯ ЧАСТЬ. НАРУЖНЫЕ СТЕНЫ. ТЕПЛОИЗОЛЯЦИЯ СТЕН НАРУЖНЫХ.ЛЮЛЬКИ
307. | ПРИМЕЧАНИЕ: | УТЕПЛЕНИЕ НАРУЖНЫХ СТЕН,ЛЕГКАЯ ШТУКАТУРНАЯ СИСТЕМА(С ЛЮЛЕК:СТЕНЫ НАРУЖНЫЕ КРОМЕ 1-ГО ЭТАЖА)(АР Л.Л.85,86,87,89)
308. | Е26-113-2 (Н10) | ОГРУНТОВКА ПОВЕРХНОСТИ СТЕН С ЛЮЛЕК | 100 М2 45.1966 | 71.43 3228.39 | 34.01 1537.14 | - - | - - | - - | 105.44 4765.53
309. | 1/10-230-15/620 | ГРУНТОВКА-ПРАЙМЕР ДЛЯ НАРУЖНЫХ И ВНУТРЕННИХ (НВ) РАБОТ, ПОЛИМЕРМИНЕРАЛЬНАЯ (ПМ), ОДНОКОМПОНЕНТНАЯ (1), СУХАЯ СМЕСЬ (СС), ЦЕМЕНТНАЯ | КГ 903.932 | - - | - - | - - | 1.61 1455.33 | 0.13 117.51 | 1.74 1572.84
310. | Е26-113-2 (Н10) | ОГРУНТОВКА ПОВЕРХНОСТИ ОТКОСОВ С ЛЮЛЕК | 100 М2 2.644 | 71.43 188.86 | 34.01 89.92 | - - | - - | - - | 105.44 278.78
311. | 1/10-230-15/620 | ГРУНТОВКА-ПРАЙМЕР ДЛЯ НАРУЖНЫХ И ВНУТРЕННИХ (НВ) РАБОТ, ПОЛИМЕРМИНЕРАЛЬНАЯ (ПМ), ОДНОКОМПОНЕНТНАЯ (1), СУХАЯ СМЕСЬ (СС), ЦЕМЕНТНАЯ | КГ 52.88 | - - | - - | - - | 1.61 85.14 | 0.13 6.87 | 1.74 92.01
312. | Е26-116-2 К=2 (Н10) Н1=2 | ТЕПЛОИЗОЛЯЦИЯ НАРУЖНЫХ СТЕН ПЛИТАМИ МИНЕРАЛОВАТНЫМИ НА КЛЕЮ НА ПРЯМОЛИНЕЙНЫХ ПОВЕРХНОСТЯХ С ЛЮЛЕК,В 2 СЛОЯ ОБЩЕЙ ТОЛЩ.200ММ (100ММ+100ММ) | 100 М2 10.6984 | 1993.63 21328.65 | 415.53 4445.51 | - - | 4.24 45.36 | 0.30 3.21 | 2413.70 25822.73
313. | 1/10-120-10-10/71 | ПЛИТЫ ТЕПЛОИЗОЛЯЦИОННЫЕ ИЗ МИНЕРАЛЬНОЙ ВАТЫ ПТМ СТБ 1995-2009-Т5-DS(TН)1-СS(10)50-TR15-WS1 (ПЛОТНОСТЬ 150 КГ/М3) БЕЛТЕП МАРКИ ФАСАД 15 | М3 226.80608 | - - | - - | - - | 275.36 62453.32 | 21.86 4957.98 | 297.22 67411.30
314. | 1/10-230-60-35/61 | СОСТАВ КЛЕЕВОЙ ПОЛИМИНЕРАЛЬНЫЙ ДЛЯ НАКЛЕИВАНИЯ ТЕПЛОИЗОЛЯЦИОННЫХ МАТЕРИАЛОВ И АРМИРУЮЩЕЙ СЕТКИ (КС), ОДНОКОМПОНЕНТНЫЙ (1) | Т 12.83808 | - - | - - | - - | 383.47 4923.02 | 30.45 390.92 | 413.92 5313.94
315. | Е26-116-2 (Н10) | ТЕПЛОИЗОЛЯЦИЯ НАРУЖНЫХ СТЕН ПЛИТАМИ МИНЕРАЛОВАТНЫМИ НА КЛЕЮ НА ПРЯМОЛИНЕЙНЫХ ПОВЕРХНОСТЯХ С ЛЮЛЕК,В1СЛОЙ ТОЛЩ.100ММ | 100 М2 15.4482 | 996.81 15398.92 | 207.76 3209.52 | - - | 2.12 32.75 | 0.15 2.32 | 1206.84 18643.51
316. | 1/10-120-10-10/71 | ПЛИТЫ ТЕПЛОИЗОЛЯЦИОННЫЕ ИЗ МИНЕРАЛЬНОЙ ВАТЫ ПТМ СТБ 1995-2009-Т5-DS(TН)1-СS(10)50-TR15-WS1 (ПЛОТНОСТЬ 150 КГ/М3) БЕЛТЕП МАРКИ ФАСАД 15 | М3 163.75092 | - - | - - | - - | 275.36 45090.45 | 21.86 3579.60 | 297.22 48670.05
317. | 1/10-230-60-35/61 | СОСТАВ КЛЕЕВОЙ ПОЛИМИНЕРАЛЬНЫЙ ДЛЯ НАКЛЕИВАНИЯ ТЕПЛОИЗОЛЯЦИОННЫХ МАТЕРИАЛОВ И АРМИРУЮЩЕЙ СЕТКИ (КС), ОДНОКОМПОНЕНТНЫЙ (1) | Т 9.26892 | - - | - - | - - | 383.47 3554.35 | 30.45 282.24 | 413.92 3836.59
318. | Е26-116-2 (Н10) | ТЕПЛОИЗОЛЯЦИЯ НАРУЖНЫХ СТЕН ПЛИТАМИ МИНЕРАЛОВАТНЫМИ НА КЛЕЮ НА ПРЯМОЛИНЕЙНЫХ ПОВЕРХНОСТЯХ С ЛЮЛЕК,В1СЛОЙ ТОЛЩ.150ММ | 100 М2 19.05 | 996.81 18989.23 | 207.76 3957.83 | - - | 2.12 40.39 | 0.15 2.86 | 1206.84 22990.30
319. | 1/10-120-10-10/71 | ПЛИТЫ ТЕПЛОИЗОЛЯЦИОННЫЕ ИЗ МИНЕРАЛЬНОЙ ВАТЫ ПТМ СТБ 1995-2009-Т5-DS(TН)1-СS(10)50-TR15-WS1 (ПЛОТНОСТЬ 150 КГ/М3) БЕЛТЕП МАРКИ ФАСАД 15 | М3 302.895 | - - | - - | - - | 275.36 83405.17 | 21.86 6621.28 | 297.22 90026.45
320. | 1/10-230-60-35/61 | СОСТАВ КЛЕЕВОЙ ПОЛИМИНЕРАЛЬНЫЙ ДЛЯ НАКЛЕИВАНИЯ ТЕПЛОИЗОЛЯЦИОННЫХ МАТЕРИАЛОВ И АРМИРУЮЩЕЙ СЕТКИ (КС), ОДНОКОМПОНЕНТНЫЙ (1) | Т 11.43 | - - | - - | - - | 383.47 4383.06 | 30.45 348.04 | 413.92 4731.11
321. | Е26-117-4 (Н10) | МЕХАНИЧЕСКОЕ КРЕПЛЕНИЕ ТЕПЛОИЗОЛЯЦИОННЫХ ПЛИТ ДЮБЕЛЯМИ ПРИ УТЕПЛЕНИИ СТЕН БЕТОННЫХ С ЛЮЛЕК | 100 ШТ. ДЮБЕЛЕЙ 203.3847 | 139.43 28357.93 | 74.42 15135.89 | - - | 41.65 8470.97 | 3.71 754.56 | 259.21 52719.35
322. | Е26-117-2 (Н10) | МЕХАНИЧЕСКОЕ КРЕПЛЕНИЕ ТЕПЛОИЗОЛЯЦИОННЫХ ПЛИТ ДЮБЕЛЯМИ ПРИ УТЕПЛЕНИИ СТЕН КИРПИЧНЫХ, ЯЧЕИСТОБЕТОННЫХ С ЛЮЛЕК | 100 ШТ. ДЮБЕЛЕЙ 203.3847 | 91.48 18605.63 | 47.94 9750.26 | - - | 41.65 8470.97 | 3.71 754.56 | 184.78 37581.42
323. | Е26-120-2 (Н10) | УСТРОЙСТВО АРМИРУЮЩЕГО СЛОЯ ПО ПЛИТАМ УТЕПЛИТЕЛЯ МИНЕРАЛОВАТНЫМ ВРУЧНУЮ НА ПРЯМОЛИНЕЙНЫХ ПОВЕРХНОСТЯХ С ЛЮЛЕК | 100 М2 45.1966 | 1077.82 48713.80 | 354.28 16012.25 | - - | 158.66 7170.89 | 13.20 596.60 | 1603.96 72493.54
324. | 1/10-230-60-35/61 | СОСТАВ КЛЕЕВОЙ ПОЛИМИНЕРАЛЬНЫЙ ДЛЯ НАКЛЕИВАНИЯ ТЕПЛОИЗОЛЯЦИОННЫХ МАТЕРИАЛОВ И АРМИРУЮЩЕЙ СЕТКИ (КС), ОДНОКОМПОНЕНТНЫЙ (1) | Т 27.11796 | - - | - - | - - | 383.47 10398.92 | 30.45 825.74 | 413.92 11224.67
325. | Е26-129-2 (Н10) | ГЕРМЕТИЗАЦИЯ ШВОВ ВЕРТИКАЛЬНЫХ С ЛЮЛЕК | 100 М ШВОВ 12.4201 | 132.71 1648.27 | 64.47 800.72 | - - | 125.99 1564.81 | 9.95 123.58 | 333.12 4137.38
326. | Е26-129-4 (Н10) | ГЕРМЕТИЗАЦИЯ ШВОВ ГОРИЗОНТАЛЬНЫХ С ЛЮЛЕК | 100 М ШВОВ 6.2 | 111.40 690.68 | 54.10 335.42 | - - | 125.99 781.14 | 9.95 61.69 | 301.44 1868.93
|  | ИТОГО ПРЯМЫЕ ЗАТРАТЫ : |  | 157150 | 55274 | - | 242326 | 19430 | 474180
|  | ОХР и ОПР | [6 empty] | 103279
|  | ПЛАНОВАЯ ПРИБЫЛЬ | [6 empty] | 109832
|  | ИТОГО ПО ПТМ | [6 empty] | 687291
|  | ЗАТРАТЫ ТРУДА | [6 empty] | 12918
| Ж2-30-20 | ЗДАНИЕ - СТРОИТЕЛЬНАЯ ЧАСТЬ. НАРУЖНЫЕ СТЕНЫ. ТЕПЛОИЗОЛЯЦИЯ СТЕН НАРУЖНЫХ.ЛЮЛЬКИ.ОТКОСЫ,ПРОЧИЕ РАБОТЫ
327. | ПРИМЕЧАНИЕ: | ПРОЧИЕ РАБОТЫ ПО УТЕПЛЕНИЮ ФАСАДА
328. | Е26-119-1 (Н10) | УСТРОЙСТВО НАКЛАДОК ИЗ АРМИРУЮЩЕЙ СТЕКЛОСЕТКИ ПО УГЛАМ ПРОЕМОВ С ЛЕСОВ | 100 М2 ПОВЕРХНОСТИ УТЕПЛЕНИЯ 45.1966 | 11.95 540.10 | - - | - - | 3.60 162.71 | 0.30 13.56 | 15.85 716.37
329. | Е26-118-1 (Н10) | ОБРАБОТКА ВЫСТУПАЮЩИХ УГЛОВ ТЕПЛОИЗОЛЯЦИИ С ЛЕСОВ (АР Л.85 ПРИМ.10) | 100 М 9.635 | 468.90 4517.85 | 0.63 6.07 | - - | 51.66 497.74 | 4.30 41.43 | 525.49 5063.09
330. | 1/10-230-55-20/160 | УГОЛОК ПЕРФОРИРОВАННЫЙ АЛЮМИНИЕВЫЙ, РАЗМЕРОМ 25 Х 25 ММ, ТОЛЩИНОЙ 0,25 ММ | М 982.77 | - - | - - | - - | 0.68 668.28 | 0.05 49.14 | 0.73 717.42
331. | 1/10-230-60-35/61 | СОСТАВ КЛЕЕВОЙ ПОЛИМИНЕРАЛЬНЫЙ ДЛЯ НАКЛЕИВАНИЯ ТЕПЛОИЗОЛЯЦИОННЫХ МАТЕРИАЛОВ И АРМИРУЮЩЕЙ СЕТКИ (КС), ОДНОКОМПОНЕНТНЫЙ (1) | Т 1.3489 | - - | - - | - - | 383.47 517.26 | 30.45 41.07 | 413.92 558.34
332. | ПРИМЕЧАНИЕ: | УТЕПЛЕНИЕ ОТКОСОВ,ЛЕГКАЯ ШТУКАТУРНАЯ СИСТЕМА(АР Л.87)
333. | Е26-124-1 (Н10) | УСТРОЙСТВО УТЕПЛЕНИЯ ОТКОСОВ ШИРИНОЙ ДО 0,2 М ПЛИТАМИ МИНЕРАЛОВАТНЫМИ НА ПРЯМОЛИНЕЙНЫХ ПОВЕРХНОСТЯХ С ЛЕСОВ | 100 М 18.525 | 224.12 4151.82 | 0.91 16.86 | - - | 0.54 10.00 | 0.04 0.74 | 225.61 4179.42
334. | 1/10-120-10-10/68 | ПЛИТЫ ТЕПЛОИЗОЛЯЦИОННЫЕ ИЗ МИНЕРАЛЬНОЙ ВАТЫ ПТМ СТБ 1995-2009-Т5-DS(TН)1-СS(10)40-TR15-WS1 (ПЛОТНОСТЬ 135 КГ/М3) БЕЛТЕП МАРКИ ФАСАД 12 | М3 14.2776 | - - | - - | - - | 249.36 3560.26 | 19.80 282.70 | 269.16 3842.96
335. | 1/10-230-60-35/61 | СОСТАВ КЛЕЕВОЙ ПОЛИМИНЕРАЛЬНЫЙ ДЛЯ НАКЛЕИВАНИЯ ТЕПЛОИЗОЛЯЦИОННЫХ МАТЕРИАЛОВ И АРМИРУЮЩЕЙ СЕТКИ (КС), ОДНОКОМПОНЕНТНЫЙ (1) | Т 2.871375 | - - | - - | - - | 383.47 1101.09 | 30.45 87.43 | 413.92 1188.52
336. | Е26-125-1 (Н10) | УСТРОЙСТВО АРМИРУЮЩЕГО СЛОЯ ОТКОСОВ ШИРИНОЙ ДО 0,2 М ПО ПЛИТАМ МИНЕРАЛОВАТНЫМ НА ПРЯМОЛИНЕЙНЫХ ПОВЕРХНОСТЯХ С ЛЕСОВ | 100 М 18.525 | 478.64 8866.81 | 0.69 12.78 | - - | 61.27 1135.03 | 5.10 94.48 | 545.70 10109.09
337. | 1/10-230-60-35/61 | СОСТАВ КЛЕЕВОЙ ПОЛИМИНЕРАЛЬНЫЙ ДЛЯ НАКЛЕИВАНИЯ ТЕПЛОИЗОЛЯЦИОННЫХ МАТЕРИАЛОВ И АРМИРУЮЩЕЙ СЕТКИ (КС), ОДНОКОМПОНЕНТНЫЙ (1) | Т 2.871375 | - - | - - | - - | 383.47 1101.09 | 30.45 87.43 | 413.92 1188.52
338. | Е26-118-1 (Н10) | ОБРАБОТКА ВЫСТУПАЮЩИХ УГЛОВ ТЕПЛОИЗОЛЯЦИИ С ЛЕСОВ (АР Л.85 ПРИМ.10 | 100 М 18.525 | 468.90 8686.37 | 0.63 11.67 | - - | 51.66 957.00 | 4.30 79.66 | 525.49 9734.70
339. | 1/10-230-55-20/160 | УГОЛОК ПЕРФОРИРОВАННЫЙ АЛЮМИНИЕВЫЙ, РАЗМЕРОМ 25 Х 25 ММ, ТОЛЩИНОЙ 0,25 ММ | М 1862.01 | - - | - - | - - | 0.68 1266.17 | 0.05 93.10 | 0.73 1359.27
340. | 1/10-230-60-35/61 | СОСТАВ КЛЕЕВОЙ ПОЛИМИНЕРАЛЬНЫЙ ДЛЯ НАКЛЕИВАНИЯ ТЕПЛОИЗОЛЯЦИОННЫХ МАТЕРИАЛОВ И АРМИРУЮЩЕЙ СЕТКИ (КС), ОДНОКОМПОНЕНТНЫЙ (1) | Т 2.5557 | - - | - - | - - | 383.47 980.03 | 30.45 77.82 | 413.92 1057.86
341. | ПРИМЕЧАНИЕ: | ПРОЧИЕ РАБОТЫ ПО ФАСАДУ
342. | ПРИМЕЧАНИЕ: | УЗЕЛ 8У (АР Л.87 ПРИМ.2)
343. | Е9-352-1 (Н10) | УСТРОЙСТВО ОТЛИВА С ГЕРМЕТИЗАЦИЕЙ | 100 М 0.983 | 406.66 399.75 | 1.80 1.77 | - - | 71.77 70.55 | 5.68 5.58 | 485.91 477.65
344. | 2/20-100-20/95 | ОТЛИВ ОКОННЫЙ ИЗ СТАЛИ ОЦИНКОВАННОЙ ТОЛЩИНОЙ 0,7 ММ, С ОДНОСТОРОННИМ ПОЛИМЕРНЫМ ПОКРЫТИЕМ, ЦВЕТНОЙ | М2 49.15 | - - | - - | - - | 97.69 4801.46 | 5.59 274.75 | 103.28 5076.21
345. | Е26-104-2 (Н10) | ГЕРМЕТИЗАЦИЯ ГОРИЗОНТАЛЬНЫХ ШВОВ УПЛОТНИТЕЛЬНОЙ ЛЕНТОЙ ПРИ УСТРОЙСТВЕ УТЕПЛЕНИЯ НАРУЖНЫХ СТЕН | 100 М ШВОВ 0.983 | 19.76 19.42 | - - | - - | - - | - - | 19.76 19.42
346. | 1/10-235-20/653 | ЛЕНТА УПЛОТНИТЕЛЬНАЯ | М 103.215 | - - | - - | - - | 0.49 50.58 | 0.04 4.13 | 0.53 54.70
347. | ПРИМЕЧАНИЕ: | УЗЕЛ 9У (АР Л.87 ПРИМ.2)
348. | Е9-352-1 (Н10) | УСТРОЙСТВО ОТЛИВА С ГЕРМЕТИЗАЦИЕЙ | 100 М 0.888 | 406.66 361.11 | 1.80 1.60 | - - | 71.77 63.73 | 5.68 5.04 | 485.91 431.49
349. | 2/20-100-20/95 | ОТЛИВ ОКОННЫЙ ИЗ СТАЛИ ОЦИНКОВАННОЙ ТОЛЩИНОЙ 0,7 ММ, С ОДНОСТОРОННИМ ПОЛИМЕРНЫМ ПОКРЫТИЕМ, ЦВЕТНОЙ | М2 39.96 | - - | - - | - - | 97.69 3903.69 | 5.59 223.38 | 103.28 4127.07
350. | Е26-104-2 (Н10) | ГЕРМЕТИЗАЦИЯ ГОРИЗОНТАЛЬНЫХ ШВОВ УПЛОТНИТЕЛЬНОЙ ЛЕНТОЙ ПРИ УСТРОЙСТВЕ УТЕПЛЕНИЯ НАРУЖНЫХ СТЕН | 100 М ШВОВ 0.888 | 19.76 17.55 | - - | - - | - - | - - | 19.76 17.55
351. | 1/10-235-20/653 | ЛЕНТА УПЛОТНИТЕЛЬНАЯ | М 93.24 | - - | - - | - - | 0.49 45.69 | 0.04 3.73 | 0.53 49.42
352. | ПРИМЕЧАНИЕ: | УЗЕЛ 10У (АР Л.87 ПРИМ.3)
353. | Е26-105-1 (Н10) | УСТРОЙСТВО ВЕРТИКАЛЬНЫХ ДЕФОРМАЦИОННЫХ ШВОВ ПРИ УСТРОЙСТВЕ УТЕПЛЕНИЯ НАРУЖНЫХ СТЕН | 100 М 0.553 | 549.22 303.72 | 8.28 4.58 | - - | 65.30 36.11 | 5.20 2.88 | 628.00 347.29
354. | 5/20-10-10/С101-100718-Ш | ДЕФОРМАЦИОННЫЙ ПРОФИЛЬ С КОМПЕНСАТОРОМ | М 116.13 | - - | - - | - - | 25.00 2903.25 | 1.33 154.45 | 26.33 3057.70
355. | Е7-57-1 (Н10) | УСТРОЙСТВО ГЕРМЕТИЗАЦИИ СТЫКОВ ГОРИЗОНТАЛЬНЫХ И ВЕРТИКАЛЬНЫХ СТЕНОВЫХ ПАНЕЛЕЙ ПРОКЛАДКАМИ НА КЛЕЮ В ОДИН РЯД | 100 М ШВА 0.553 | 96.64 53.44 | 0.58 0.32 | 0.38 0.21 | 1009.40 558.20 | 80.47 44.50 | 1187.09 656.46
356. | Е26-129-2 (Н10) | ГЕРМЕТИЗАЦИЯ ШВОВ ВЕРТИКАЛЬНЫХ С ЛЮЛЕК | 100 М ШВОВ 0.553 | 132.71 73.39 | 64.47 35.65 | - - | 125.99 69.67 | 9.95 5.50 | 333.12 184.21
|  | ИТОГО ПРЯМЫЕ ЗАТРАТЫ : |  | 27991 | 91 | - | 24460 | 1673 | 54215
|  | ОХР и ОПР | [6 empty] | 18396
|  | ПЛАНОВАЯ ПРИБЫЛЬ | [6 empty] | 19563
|  | ИТОГО ПО ПТМ | [6 empty] | 92174
|  | ЗАТРАТЫ ТРУДА | [6 empty] | 2191
| Ж2-30-20 | ЗДАНИЕ - СТРОИТЕЛЬНАЯ ЧАСТЬ. НАРУЖНЫЕ СТЕНЫ. ТЕПЛОИЗОЛЯЦИЯ СТЕН НАРУЖНЫХ.ЭКСПЛУАТАЦИЯ ЛЮЛЕК
357. | ЕТМ031911 (Н10) | СТОИМОСТЬ ЭКСПЛУАТАЦИИ ЛЮЛЕК ДЛЯ УТЕПЛЕНИЯ ОТКОСОВ И ПРОЧИХ РАБОТ ПО ФАСАДУ | МАШ.Ч 730.333333 | - - | 6.18 4513.46 | - - | - - | - - | 6.18 4513.46
358. | Е69-23-2 (Н10) | ПЕРЕДВИЖКА ПОДВЕСНЫХ ЛЮЛЕК ПО ГОРИЗОНТАЛИ НА ПЛОСКОЙ КРОВЛЕ | 10 ПЕРЕСТАНОВОК 4.3 | 270.67 1163.88 | - - | - - | - - | - - | 270.67 1163.88
|  | ИТОГО ПРЯМЫЕ ЗАТРАТЫ : |  | 1164 | 4513 | - | - | - | 5677
|  | ОХР и ОПР | [6 empty] | 765
|  | ПЛАНОВАЯ ПРИБЫЛЬ | [6 empty] | 813
|  | ИТОГО ПО ПТМ | [6 empty] | 7255
|  | ЗАТРАТЫ ТРУДА | [6 empty] | 88
| Ж2-30-30 | ЗДАНИЕ - СТРОИТЕЛЬНАЯ ЧАСТЬ. НАРУЖНЫЕ СТЕНЫ. ОТДЕЛОЧНЫЕ РАБОТЫ.ЛЕСА
| КОЭФФИЦИЕНТЫ: | Н3=1
| КОЭФФИЦИЕНТЫ: | Н6=1
359. | ПРИМЕЧАНИЕ: | ОТДЕЛКА ПО ЛШС (С ЛЕСОВ: ЦОКОЛЬ,СТЕНЫ 1-ГО ЭТАЖА,СТЕНЫ В УРОВНЕ КРОВЛИ И СТЕНЫ ВЕНТШАХТЫ)(АР Л.Л.88,89)
360. | Е15-276-12 (Н10) | УЛУЧШЕННАЯ ШТУКАТУРКА НАРУЖНЫХ ПОВЕРХНОСТЕЙ СТЕН , С ЛЕСОВ | 100 М2 11.0113 | 895.51 9860.73 | 39.05 429.99 | 14.34 157.90 | - - | - - | 934.56 10290.72
361. | 1/10-230-15/560 | ГРУНТОВКА ПИГМЕНТИРОВАННАЯ С КВАРЦЕВЫМ ПЕСКОМ ПОД КОЛЕРОВКУ ДЛЯ УЛУЧШЕНИЯ СЦЕПЛЕНИЯ НА ГЛАДКИХ И УПЛОТНЕННЫХ МИНЕРАЛЬНЫХ ПОВЕРХНОСТЯХ ДЛЯ НАРУЖНЫХ (Н) И ВНУТРЕННИХ РАБОТ (В), ПОЛИМЕРНАЯ (П), ОДНОКОМПОНЕНТНАЯ (1), ВОДНО-ДИСПЕРСИОННАЯ (Д) | КГ 330.339 | - - | - - | - - | 3.25 1073.60 | 0.26 85.89 | 3.51 1159.49
362. | 1/10-230-60-50/75 | ШТУКАТУРКА ЗАЩИТНО-ОТДЕЛОЧНАЯ, СИЛИКОН-МОДИФИЦИРОВАННАЯ, С ФАКТУРОЙ "КАМУШЕК", БЕЛАЯ (ПОД КОЛЕРОВКУ), ДЛЯ НАРУЖНЫХ И ВНУТРЕННИХ РАБОТ (НВ), ПОЛИМЕРНАЯ (П), ДИСПЕРСИЯ (Д), КРУПНОЗЕРНИСТАЯ, F100 | Т 15.41582 | - - | - - | - - | 4747.31 73183.68 | 376.94 5810.84 | 5124.25 78994.52
363. | 1/10-280-20/40 | ВОДА | М3 2.862938 | - - | - - | - - | 1.45 4.15 | - - | 1.45 4.15
364. | ПРИМЕЧАНИЕ: | СТЕНЫ ПРИЯМКОВ (АР Л.Л.88,89)
365. | Е15-296-1 (Н10) | СПЛОШНОЕ ВЫРАВНИВАНИЕ БЕТОННЫХ ПОВЕРХНОСТЕЙ СТЕН ШТУКАТУРНЫМ СОСТАВОМ (ОДНОСЛОЙНАЯ ШТУКАТУРКА) ВРУЧНУЮ | 100 М2 0.4146 | 294.58 122.13 | 9.53 3.95 | 5.96 2.47 | - - | - - | 304.11 126.08
366. | 1/10-230-60-45-5/35 | ШТУКАТУРКА ЗАЩИТНО-ОТДЕЛОЧНАЯ, ЦЕМЕНТНАЯ, СЕРАЯ, ДЛЯ НАРУЖНЫХ И ВНУТРЕННИХ РАБОТ (НВ), ПОЛИМИНЕРАЛЬНАЯ (ПМ), СУХАЯ СМЕСЬ (СС), КРУПНОЗЕРНИСТАЯ | Т 0.24876 | - - | - - | - - | 526.70 131.02 | 41.82 10.40 | 568.52 141.43
367. | 1/10-280-20/40 | ВОДА | М3 0.05565 | - - | - - | - - | 1.45 0.08 | - - | 1.45 0.08
368. | Е15-313-4 (Н10) | ОКРАСКА ФАСАДОВ АКРИЛОВЫМИ СОСТАВАМИ ПО ПОДГОТОВЛЕННОЙ ПОВЕРХНОСТИ С ЛЕСОВ | 100 М2 0.4146 | 219.74 91.10 | 0.20 0.08 | 0.11 0.05 | - - | - - | 219.94 91.18
369. | 1/10-230-40-40/34 | КРАСКА СИЛИКОНОВАЯ ДЛЯ НАРУЖНЫХ И ВНУТРЕННИХ РАБОТ (V1, W3), ОСНОВА (БАЗА) ПРОЗРАЧНАЯ | КГ 16.584 | - - | - - | - - | 13.66 226.54 | 1.08 17.91 | 14.74 244.45
370. | 1/10-230-15/560 | ГРУНТОВКА ПИГМЕНТИРОВАННАЯ С КВАРЦЕВЫМ ПЕСКОМ ПОД КОЛЕРОВКУ ДЛЯ УЛУЧШЕНИЯ СЦЕПЛЕНИЯ НА ГЛАДКИХ И УПЛОТНЕННЫХ МИНЕРАЛЬНЫХ ПОВЕРХНОСТЯХ ДЛЯ НАРУЖНЫХ (Н) И ВНУТРЕННИХ РАБОТ (В), ПОЛИМЕРНАЯ (П), ОДНОКОМПОНЕНТНАЯ (1), ВОДНО-ДИСПЕРСИОННАЯ (Д) | КГ 7.4628 | - - | - - | - - | 3.25 24.25 | 0.26 1.94 | 3.51 26.19
371. | ПРИМЕЧАНИЕ: | ОПОРЫ КОЗЫРЬКОВ,КОЗЫРЬКИ,ВНУТРЕННЯЯ СТОРОНА ПАРАПЕТОВ (АР Л.Л.88,89)
372. | Е15-276-12 (Н10) | УЛУЧШЕННАЯ ШТУКАТУРКА НАРУЖНЫХ ПОВЕРХНОСТЕЙ СТЕН ИЗ КИРПИЧА И БЕТОНА ПОД ОТДЕЛКУ , С ЛЕСОВ | 100 М2 2.2319 | 895.51 1998.69 | 39.05 87.16 | 14.34 32.01 | - - | - - | 934.56 2085.85
373. | 1/10-230-60-45-5/35 | ШТУКАТУРКА ЗАЩИТНО-ОТДЕЛОЧНАЯ, ЦЕМЕНТНАЯ, СЕРАЯ, ДЛЯ НАРУЖНЫХ И ВНУТРЕННИХ РАБОТ (НВ), ПОЛИМИНЕРАЛЬНАЯ (ПМ), СУХАЯ СМЕСЬ (СС), КРУПНОЗЕРНИСТАЯ | Т 3.12466 | - - | - - | - - | 526.70 1645.76 | 41.82 130.67 | 568.52 1776.43
374. | 1/10-280-20/40 | ВОДА | М3 0.580294 | - - | - - | - - | 1.45 0.84 | - - | 1.45 0.84
375. | 1/10-230-15/515 | ГРУНТОВКА (КОНЦЕНТРАТ) СИЛИКАТНАЯ НА ОСНОВЕ ЖИДКОГО КАЛИЕВОГО СТЕКЛА ДЛЯ НАРУЖНЫХ (Н) И ВНУТРЕННИХ РАБОТ (В), ПОЛИМЕРМИНЕРАЛЬНАЯ (ПМ), ОДНОКОМПОНЕНТНАЯ (1), ВОДНО-ДИСПЕРСИОННАЯ (Д), ПРИМЕНЕНИЕ 2:1 - 1:1 | КГ 0.334785 | - - | - - | - - | 6.16 2.06 | 0.49 0.16 | 6.65 2.23
376. | Е13-68-5 (Н10) | ДОБАВЛЯТЬ ПРИ АРМИРОВАНИИ СЕТКОЙ | 100 М2 2.2319 | 228.37 509.70 | 4.50 10.04 | - - | 2700.00 6026.13 | 154.44 344.69 | 3087.31 6890.56
377. | Е15-313-4 (Н10) | ОКРАСКА ФАСАДОВ АКРИЛОВЫМИ СОСТАВАМИ ПО ПОДГОТОВЛЕННОЙ ПОВЕРХНОСТИ С ЛЕСОВ | 100 М2 2.2319 | 219.74 490.44 | 0.20 0.45 | 0.11 0.25 | - - | - - | 219.94 490.89
378. | 1/10-230-40-40/34 | КРАСКА СИЛИКОНОВАЯ ДЛЯ НАРУЖНЫХ И ВНУТРЕННИХ РАБОТ (V1, W3), ОСНОВА (БАЗА) ПРОЗРАЧНАЯ | КГ 89.276 | - - | - - | - - | 13.66 1219.51 | 1.08 96.42 | 14.74 1315.93
379. | 1/10-230-15/515 | ГРУНТОВКА (КОНЦЕНТРАТ) СИЛИКАТНАЯ НА ОСНОВЕ ЖИДКОГО КАЛИЕВОГО СТЕКЛА ДЛЯ НАРУЖНЫХ (Н) И ВНУТРЕННИХ РАБОТ (В), ПОЛИМЕРМИНЕРАЛЬНАЯ (ПМ), ОДНОКОМПОНЕНТНАЯ (1), ВОДНО-ДИСПЕРСИОННАЯ (Д), ПРИМЕНЕНИЕ 2:1 - 1:1 | КГ 24.321 | - - | - - | - - | 6.16 149.82 | 0.49 11.92 | 6.65 161.73
380. | 1/10-230-15/560 | ГРУНТОВКА ПИГМЕНТИРОВАННАЯ С КВАРЦЕВЫМ ПЕСКОМ ПОД КОЛЕРОВКУ ДЛЯ УЛУЧШЕНИЯ СЦЕПЛЕНИЯ НА ГЛАДКИХ И УПЛОТНЕННЫХ МИНЕРАЛЬНЫХ ПОВЕРХНОСТЯХ ДЛЯ НАРУЖНЫХ (Н) И ВНУТРЕННИХ РАБОТ (В), ПОЛИМЕРНАЯ (П), ОДНОКОМПОНЕНТНАЯ (1), ВОДНО-ДИСПЕРСИОННАЯ (Д) | КГ 18.315 | - - | - - | - - | 3.25 59.52 | 0.26 4.76 | 3.51 64.29
|  | ИТОГО ПРЯМЫЕ ЗАТРАТЫ : |  | 13073 | 532 | 193 | 83747 | 6516 | 103868
|  | ОХР и ОПР | [6 empty] | 8718
|  | ПЛАНОВАЯ ПРИБЫЛЬ | [6 empty] | 9271
|  | ИТОГО ПО ПТМ | [6 empty] | 121857
|  | ЗАТРАТЫ ТРУДА | [6 empty] | 1097
|  | ЗАТРАТЫ ТРУДА МАШИНИСТОВ | [6 empty] | 17
| Ж2-30-30 | ЗДАНИЕ - СТРОИТЕЛЬНАЯ ЧАСТЬ. НАРУЖНЫЕ СТЕНЫ. ОТДЕЛОЧНЫЕ РАБОТЫ.ЛЮЛЬКИ
381. | ПРИМЕЧАНИЕ: | ОТДЕЛКА ПО ЛШС СТЕН И ОТКОСОВ С ЛЮЛЕК,КРОМЕ СТЕН 1-ГО ЭТАЖА (АР Л.Л.87,88,89)
382. | Е15-276-12 (Н10) | УЛУЧШЕННАЯ ШТУКАТУРКА НАРУЖНЫХ ПОВЕРХНОСТЕЙ СТЕН , С ЛЕСОВ | 100 М2 44.8367 | 895.51 40151.71 | 39.05 1750.87 | 14.34 642.96 | - - | - - | 934.56 41902.58
383. | 1/10-230-15/560 | ГРУНТОВКА ПИГМЕНТИРОВАННАЯ С КВАРЦЕВЫМ ПЕСКОМ ПОД КОЛЕРОВКУ ДЛЯ УЛУЧШЕНИЯ СЦЕПЛЕНИЯ НА ГЛАДКИХ И УПЛОТНЕННЫХ МИНЕРАЛЬНЫХ ПОВЕРХНОСТЯХ ДЛЯ НАРУЖНЫХ (Н) И ВНУТРЕННИХ РАБОТ (В), ПОЛИМЕРНАЯ (П), ОДНОКОМПОНЕНТНАЯ (1), ВОДНО-ДИСПЕРСИОННАЯ (Д) | КГ 1345.101 | - - | - - | - - | 3.25 4371.58 | 0.26 349.73 | 3.51 4721.30
384. | 1/10-230-60-50/75 | ШТУКАТУРКА ЗАЩИТНО-ОТДЕЛОЧНАЯ, СИЛИКОН-МОДИФИЦИРОВАННАЯ, С ФАКТУРОЙ "КАМУШЕК", БЕЛАЯ (ПОД КОЛЕРОВКУ), ДЛЯ НАРУЖНЫХ И ВНУТРЕННИХ РАБОТ (НВ), ПОЛИМЕРНАЯ (П), ДИСПЕРСИЯ (Д), КРУПНОЗЕРНИСТАЯ, F100 | Т 62.77138 | - - | - - | - - | 4747.31 297995.20 | 376.94 23661.04 | 5124.25 321656.24
385. | 1/10-280-20/40 | ВОДА | М3 11.657542 | - - | - - | - - | 1.45 16.90 | - - | 1.45 16.90
386. | Е15-181-12 (Н10) | НАНЕСЕНИЕ РИСУНКА ПО ТРАФАРЕТУ, КРАСКА СИЛИКОНОВАЯ | 100 М2 ОТДЕЛЫВАЕМОЙ ПОВЕРХНОСТИ 8.5146 | 3787.46 32248.71 | 0.34 2.89 | 0.22 1.87 | - - | - - | 3787.80 32251.60
387. | 1/10-230-40-40/34 | КРАСКА СИЛИКОНОВАЯ ДЛЯ НАРУЖНЫХ И ВНУТРЕННИХ РАБОТ (V1, W3), ОСНОВА (БАЗА) ПРОЗРАЧНАЯ | КГ 510.876 | - - | - - | - - | 13.66 6978.57 | 1.08 551.75 | 14.74 7530.31
388. | Е15-287-2 (Н10) | УСТАНОВКА И СНЯТИЕ МАЛЯРНОЙ ЛЕНТЫ С ЛЮЛЕК (АР Л.88 ПРИМ.20) | 100 М 13.2 | 38.49 508.07 | - - | - - | 9.77 128.96 | 0.79 10.43 | 49.05 647.46
|  | ИТОГО ПРЯМЫЕ ЗАТРАТЫ : |  | 72908 | 1754 | 645 | 309491 | 24573 | 408726
|  | ОХР и ОПР | [6 empty] | 48339
|  | ПЛАНОВАЯ ПРИБЫЛЬ | [6 empty] | 51406
|  | ИТОГО ПО ПТМ | [6 empty] | 508471
|  | ЗАТРАТЫ ТРУДА | [6 empty] | 5642
|  | ЗАТРАТЫ ТРУДА МАШИНИСТОВ | [6 empty] | 58
| Ж2-30-20 | ЗДАНИЕ - СТРОИТЕЛЬНАЯ ЧАСТЬ. НАРУЖНЫЕ СТЕНЫ. ТЕПЛОИЗОЛЯЦИЯ СТЕН НАРУЖНЫХ.ЭКСПЛУАТАЦИЯ ЛЮЛЕК
389. | ЕТМ031911 (Н10) | СТОИМОСТЬ ЭКСПЛУАТАЦИИ ЛЮЛЕК ДЛЯ ФИНИШНОЙ ОТДЕЛКИ ФАСАДА | МАШ.Ч 1880.666667 | - - | 5.37 10099.18 | - - | - - | - - | 5.37 10099.18
|  | ИТОГО ПРЯМЫЕ ЗАТРАТЫ : |  | - | 10099 | - | - | - | 10099
|  | ИТОГО ПО ПТМ | [6 empty] | 10099
| Ж2-30-30 | ЗДАНИЕ - СТРОИТЕЛЬНАЯ ЧАСТЬ. НАРУЖНЫЕ СТЕНЫ. ОТДЕЛОЧНЫЕ РАБОТЫ.ЛЕСА
390. | Е69-34-1 (Н10) | УСТАНОВКА ФЛАГОДЕРЖАТЕЛЕЙ (АР Л.82 ПРИМ.5) | 100 ШТ. 0.01 | 1294.16 12.94 | 0.34 0.00 | 0.22 0.00 | 3328.05 33.28 | 264.46 2.64 | 4887.01 48.87
391. | ПРИМЕЧАНИЕ: | ЛЕСА ДЛЯ ОТДЕЛКИ ПАРАПЕТОВ КОЗЫРЬКОВ И СТЕН ВЫХОДА НА КРОВЛЮ
392. | Е8-35-1 (Н10) | УСТАНОВКА И РАЗБОРКА ИНВЕНТАРНЫХ ЛЕСОВ НАРУЖНЫХ ВЫСОТОЙ ДО 16 М ТРУБЧАТЫХ ДЛЯ КЛАДКИ И ОБЛИЦОВКИ | 100 М2 ВЕРТИКАЛЬНОЙ ПРОЕКЦИИ НАРУЖНЫХ ЛЕСОВ 2.4081 | 572.81 1379.38 | 5.46 13.15 | 1.40 3.37 | 212.15 510.88 | 13.56 32.65 | 803.98 1936.06
|  | ИТОГО ПРЯМЫЕ ЗАТРАТЫ : |  | 1392 | 13 | 3 | 544 | 35 | 1984
|  | ОХР и ОПР | [6 empty] | 917
|  | ПЛАНОВАЯ ПРИБЫЛЬ | [6 empty] | 975
|  | ИТОГО ПО ПТМ | [6 empty] | 3876
|  | ЗАТРАТЫ ТРУДА | [6 empty] | 115
|  | ВСЕГО, В ТОМ ЧИСЛЕ | [6 empty] | 2103272
|  | СТРОИТЕЛЬНЫЕ РАБОТЫ, ВСЕГО В ТОМ ЧИСЛЕ | [6 empty] | 2103272
|  | ЗАРАБОТНАЯ ПЛАТА | [6 empty] | 378039
|  | ЭКСПЛУАТАЦИЯ МАШИН И МЕХАНИЗМОВ, ВСЕГО | [6 empty] | 84523
|  | В ТОМ ЧИСЛЕ ЗАРАБОТНАЯ ПЛАТА МАШИНИСТОВ | [6 empty] | 5359
|  | МАТЕРИАЛЫ, ИЗДЕЛИЯ, КОНСТРУКЦИИ | [6 empty] | 1039516
|  | ТРАНСПОРТ | [6 empty] | 81268
|  | ОХР и ОПР | [6 empty] | 251969
|  | ПЛАНОВАЯ ПРИБЫЛЬ | [6 empty] | 267957
|  | ЗАТРАТЫ ТРУДА РАБОЧИХ | [6 empty] | 30944
|  | ЗАТРАТЫ ТРУДА МАШИНИСТОВ | [6 empty] | 434
|  | СОСТАВИЛ | ГЛ. СПЕЦИАЛИСТ |  |  |  |  | МАРЦЫНКЕВИЧ Л.Н.
|  |  | (должность служащего) |  |  | (подпись) |  | (инициалы,фамилия)
|  | ПРОВЕРИЛ | ____________________ |  |  |  |  | __________________
|  |  | (должность служащего) |  |  | (подпись) |  | (инициалы,фамилия)

## 3211-12-1015-T0
НАИМЕНОВАНИЕ ОБЪЕКТА: "РЕКОНСТРУКЦИЯ ГИНЕКОЛОГИЧЕСКОГО, ХИРУРГИЧЕСКОГО И ПСИХОНЕВРОЛОГИЧЕСКОГО КОРПУСОВ УЧРЕЖДЕНИЯ ЗДРАВООХРАНЕНИЯ "6-Я ГОРОДСКАЯ КЛИНИЧЕСКАЯ БОЛЬНИЦА" ПО УЛ. УРАЛЬСКОЙ, 5 В Г. МИНСКЕ ПОД РАЗМЕЩЕНИЕ ЛЕЧЕБНО-ДИАГНОСТИЧЕСКОГО КОРПУСА КЛИНИЧЕСКОГО ЦЕНТРА ТРАВМАТОЛОГИИ И ОРТОПЕДИИ". 2 ОЧЕРЕДЬ СТРОИТЕЛЬСТВА
КОД ОБЪЕКТА: 23.008.2
НАИМЕНОВАНИЕ ЗДАНИЯ, СООРУЖЕНИЯ: ЗДАНИЕ БЛОКА N5А
ШИФР ЗДАНИЯ, СООРУЖЕНИЯ: 23.008.2.5А
КОМПЛЕКТ ЧЕРТЕЖЕЙ: АР
ИСХОДНЫЕ ДАННЫЕ ПО ЛОКАЛЬНОЙ СМЕТЕ (ЛОКАЛЬНОМУ СМЕТНОМУ РАСЧЕТУ) № 1015
(НОРМЫ 2022г.)
БЛОК 5А.ОБЩЕСТРОИТЕЛЬНЫЕ РАБОТЫ.КРОВЛЯ,НАРУЖНОЕ УТЕПЛЕНИЕ,НАРУЖНАЯ ОТДЕЛКА
СОСТАВЛЕНА В ЦЕНАХ НА 1 АВГУСТА 2024г.
№ П/П | ТЕКСТ
1 | 2
1 | L3'3211'12'1015'S0'2'12'БЛОК 5А.ОБЩЕСТРОИТЕЛЬНЫЕ РАБОТЫ.КРОВЛЯ,НАРУЖНОЕ УТЕПЛЕНИЕ,НАРУЖНАЯ ОТДЕЛКА'АР'МАРЦЫНКЕВИЧ Л.Н.#ГЛ. СПЕЦИАЛИСТ'*
2 | Ж2-70-10' ЗДАНИЕ - СТРОИТЕЛЬНАЯ ЧАСТЬ. КРОВЛИ. КРОВЛИ - СТРОИТЕЛЬНЫЕ КОНСТРУКЦИИ'М2*
3 | А1247,84-178=Ф960*
4 | А1801,82-257=Ф963*
5 | А2469,2-246,2-318=Ф964*
6 | АФ960+Ф963+Ф964=Ф962*
7 | БС101-100718-Ш#С101-100718'30:1,2##'=12'ДЕФОРМАЦИОННЫЙ ПРОФИЛЬ С КОМПЕНСАТОРОМ###'М''2801=<5/20-10-10>/2799=25_0*
8 | БС414-302512-45#С414-302512-45'25,12##'=16'ПЛИТЫ БЕТОННЫЕ ТРОТУАРНЫЕ, КВАДРАТНЫЕ, ТОЛЩИНОЙ 50 ММ, ИЗ МЕЛКОЗЕРНИСТОГО БЕТОНА, СЕРЫЕ, ОДНОСЛОЙНЫЕ, КЛАСС БЕТОНА В22,5###'М2''2799=25,12_0*
9 | БС412-1501-45#С412-1501'4,8#0,02.4,8+15,71.1,6#'=95'СМЕСИ ПЕСЧАНО-ГРАВИЙНЫЕ ДЛЯ СТРОИТЕЛЬНЫХ РАБОТ ПРИРОДНЫЕ (ТРАНСПОРТ 45 КМ)###'М3''2801=<4/1-5-30-30-10>/2799=4,8_25,23*
10 | БС101-1002-30МК#С101-1002-30'9,09#0,72#'=13'МАТЕРИАЛ РУЛОННЫЙ БИТУМНО-ПОЛИМЕРНЫЙ КРОВЕЛЬНЫЙ НАПЛАВЛЯЕМЫЙ ТЕХНОЭЛАСТ К-ПХ-БЭ-ПП/ПП-4,0 КГ ###'М2''2801=<1/10-115-5>/2799=9,09_0,72*
11 | БС101-86752#С101-86752'7,6##'=13'ДИСК АЛМАЗНЫЙ ОТРЕЗНОЙ ДЛЯ РЕЗКИ КАМНЯ, БЕТОНА ДИАМЕТРОМ 125 ММ###'ДИСК''2799=7,6_0*
12 | БС412-1500-40#С412-1500'13,02#12,58.1,6+13,02.0,02#'=95'ПЕСОК ОБОГАЩЕННЫЙ С ПРИВОЗКОЙ С 40 КМ###'М3''2801=<4/1-5-40-10-10>/2799=13,02_20,39*
13 | БС101-86214-МК#С101-86214'8,3#0,66#'=13'МАТЕРИАЛ РУЛОННЫЙ БИТУМНО-ПОЛИМЕРНЫЙ КРОВЕЛЬНЫЙ НАПЛАВЛЯЕМЫЙ УНИФЛЕКС К-ПХ-БЭ-К/ПП-3,0###'М2''2801=<1/10-115-5>/2799=8,3_0,66*
14 | БС203-52520-ПП#С203-52520'?##'=37'ПЛАНКА ПРИЖИМНАЯ ИЗ СТАЛИ ОЦИНКОВАННОЙ ТОЛЩИНОЙ 0,7 ММ, ШИРИНОЙ 70 ММ, С ОДНОСТОРОННИМ ПОЛИМЕРНЫМ ПОКРЫТИЕМ###'М''2801=<2/20-100-15>/2799=5,27_0*
15 | БС101-1100-28-ФМК#С101-1100-28'?##'=37'ФАРТУК МЕТАЛЛИЧЕСКИЙ ИЗ СТАЛИ ОЦИНКОВАННОЙ ТОЛЩИНОЙ 0,7 ММ, С ОДНОСТОРОННИМ ПОЛИМЕРНЫМ ПОКРЫТИЕМ###'М2''2801=<2/20-100-20>/2799=97,69_0*
16 | БС101-1100-27МК#С101-1100-27'65,01#3,72#'=37'КОМПЕНСАТОР ИЗ СТАЛИ ОЦИНКОВАННОЙ ТОЛЩИНОЙ 0,7 ММ ###'М2''2801=<2/20-100-20>/2799=65,01_3,72*
17 | БС101-3000-27#С101-3000-27'97,69:0,9.0,7##'=13'ПАРАПЕТ КРОВЕЛЬНЫЙ ИЗ ОЦИНКОВАННОЙ СТАЛИ ТОЛЩИНОЙ 0.7 ММ С ПОЛИМЕРНЫМ ПОКРЫТИЕМ, РАЗВЕРТКА 0.6-0.79 М###'М''2799=75,98_0*
18 | БС103-95453-А1#С103-95453'?##'=13'ЖЕЛОБ ВОДОСТОЧНЫЙ КРУГЛОГО СЕЧЕНИЯ, ИЗ ПРОКАТА ТОНКОЛИСТОВОГО ОЦИНКОВАННОГО, ТОЛЩИНОЙ 0,5 ММ, С ДВУХСТОРОННИМ ЗАЩИТНО-ДЕКОРАТИВНЫМ ПОКРЫТИЕМ ПЛАСТИЗОЛ, ДИАМЕТРОМ 175 ММ ###'М''2801=<1/10-115-30-25>/2799=27,19_0*
19 | БС103-95493-А1#С103-95493'?##'=13'ЗАГЛУШКА ЖЕЛОБА ВОДОСТОЧНОГО КРУГЛОГО СЕЧЕНИЯ, ИЗ ПРОКАТА ТОНКОЛИСТОВОГО ОЦИНКОВАННОГО, ТОЛЩИНОЙ 0,5 ММ, С ДВУХСТОРОННИМ ЗАЩИТНО-ДЕКОРАТИВНЫМ ПОКРЫТИЕМ ПЛАСТИЗОЛ, ДИАМЕТРОМ 175 ММ ###'ШТ.''2801=<1/10-115-30-30>/2799=15,41_0*
20 | БС103-95513-А1#С103-95513'?##'=13'ДЕРЖАТЕЛЬ ЖЕЛОБА ВОДОСТОЧНОГО КРУГЛОГО СЕЧЕНИЯ, ИЗ ПРОКАТА ТОНКОЛИСТОВОГО ОЦИНКОВАННОГО, ТОЛЩИНОЙ 0,5ПЛАСТИЗОЛ, ДИАМЕТРОМ 175 ММ ###'ШТ.''2801=<1/10-115-30-35>/2799=6,21_0*
21 | БС103-95674-А1#С103-95674'?##'=13'ВОРОНКА ВОДОСТОЧНАЯ КРУГЛОГО СЕЧЕНИЯ, ИЗ ПРОКАТА ТОНКОЛИСТОВОГО (АЛЮМО)ОЦИНКОВАННОГО, ТОЛЩИНОЙ 0,5 ММ, С ПОКРЫТИЕМ ПЛАСТИЗОЛ С ОДНОЙ СТОРОНЫ, ДИАМЕТРОМ 150 ММ ###'ШТ.''2801=<1/10-115-30-45>/2799=29,54_0*
22 | БС103-95584-А1#С103-95584'?##'=13'ТРУБА ВОДОСТОЧНАЯ КРУГЛОГО СЕЧЕНИЯ, ИЗ ПРОКАТА ТОНКОЛИСТОВОГО (АЛЮМО)ОЦИНКОВАННОГО, ТОЛЩИНОЙ 0,5 ММ, С ПОКРЫТИЕМ ПЛАСТИЗОЛ С ОДНОЙ СТОРОНЫ, ДИАМЕТРОМ 150 ММ ###'М''2801=<1/10-115-30-5>/2799=17,5_0*
23 | БС103-95604-А1#С103-95604'?##'=13'КОЛЕНО ТРУБЫ ВОДОСТОЧНОЙ КРУГЛОГО СЕЧЕНИЯ, ИЗ ПРОКАТА ТОНКОЛИСТОВОГО (АЛЮМО)ОЦИНКОВАННОГО, ТОЛЩИНОЙ 0,5 ММ, С ПОКРЫТИЕМ ПЛАСТИЗОЛ С ОДНОЙ СТОРОНЫ, ДИАМЕТРОМ 150 ММ ###'ШТ.''2801=<1/10-115-30-15>/2799=16,35_0*
24 | БС103-95392-А1#С103-95392'?##'=13'ДЕРЖАТЕЛЬ ТРУБЫ ВОДОСТОЧНОЙ КРУГЛОГО СЕЧЕНИЯ, ИЗ ПРОКАТА ТОНКОЛИСТОВОГО ОЦИНКОВАННОГО, ТОЛЩИНОЙ 0,5 ММ, С ДВУХСТОРОННИМ ЗАЩИТНО-ДЕКОРАТИВНЫМ ПОКРЫТИЕМ ПЛАСТИЗОЛ, ДИАМЕТРОМ 150 ММ ###'ШТ.''2801=<1/10-115-30-10>/2799=4,77_0*
25 | БС101-1100-27КВ#С101-1100-27'65,01#3,72#'=37'КОРОБ ИЗ СТАЛИ ОЦИНКОВАННОЙ ТОЛЩИНОЙ 0,7 ММ ###'М2''2801=<2/20-100-20>/2799=65,01_3,72*
26 | БС101-3000-29КВ#С101-3000-29'72,57#5,76#'=13'КОРОБ ИЗ ОЦИНКОВАННОЙ СТАЛИ ТОЛЩИНОЙ 0.8 ММ, ###'М2''2801=<1/10-115-25>/2799=72,57_5,76*
27 | БС101-1500-2#С101-1500-2'33,55##'=13'СЕТКА В ВОРОНКУ ПАУК D150###'ШТ.''2799=33,55_0*
28 | БС101-86752-1С#С101-86752-1'20,91##'=13'ДИСК АЛМАЗНЫЙ ОТРЕЗНОЙ ДЛЯ РЕЗКИ КАМНЯ, БЕТОНА ДИАМЕТРОМ 230 ММ ###'ДИСК''2801=<1/10-170-2>/2799=20,91_0*
29 | РМ020129#М020302/М020130#М020302/М020140#М020302/М021140#М020302/М021141#М020302=?:1,1/М021244#М020302/М021245#М020302/М021143#М020302*
30 | РМ031003/М031004*
31 | Р101-86752-1#101-86752-1С*
32 | Н10=65,72#69,89*
33 | Н11=57,16#67,42*
34 | П'ПРИМЕНЕН КОЭФФИЦИЕНТ УЧИТЫВАЮЩИЙ СТЕСНЕННЫЕ УСЛОВИЯ ПРОИЗВОДСТВА РАБОТ,КСТ=1,15(НРР 8.01.104-2022,ПРИЛОЖЕНИЕ В ТАБЛ.В.1 П.11.1),ОС Л.8*
35 | Н3=1,15'Н6=1,15*
36 | П'1.КРОВЛЯ ТИП 1 НА ОТМ.+29.45, АР Л.Л.80,81*
37 | П'КОЭФФИЦИЕНТ ПО Т.Ч.П.1.1. НРР 8.03.112-2022 СОСТАВЛЯЕТ 1,072*
38 | Н6=1,072.1,15'Н3=1,15*
39 | П'ПЛОЩАДЬ S=45,5 М2*
40 | Е12-115-1'45,5''ОГРУНТОВКА ОСНОВАНИЙ КРОВЛИ МЕХАНИЗИРОВАННЫМ СПОСОБОМ'100 М2''*
41 | С101-84706'0,0277.45,5.0,01*
42 | Е12-15-3010'0,49.(41,2)+45,5''УСТРОЙСТВО ПАРОИЗОЛЯЦИИ ПРОКЛАДОЧНОЙ В ОДИН СЛОЙ ИЗ НАПЛАВЛЯЕМЫХ РУЛОННЫХ МАТЕРИАЛОВ (С ЗАВЕДЕНИЕМ НА ВЕРТИКАЛЬНУЮ ПОВЕРХНОСТЬ НА ВЫСОТУ 100 ММ ВЫШЕ ТОЛЩИНЫ УТЕПЛИТЕЛЯ ПО УЗЛУ 1К АР Л.57),К-ПХ-БЭ-ПП/ПП-4,0'100 М2 ИЗОЛИРУЕМОЙ ПОВЕРХНОСТИ''*
43 | С101-1002-30МК'65,7.1,1*
44 | Е12-14-1'45,5:3.(2.0,26+0,05)''УТЕПЛЕНИЕ ПОКРЫТИЙ ЛЕГКИМ (ЯЧЕИСТЫМ) БЕТОНОМ (ТОЛЩИНОЙ 50...120 ММ)'М3 УТЕПЛИТЕЛЯ''*
45 | С414-10121-3307'8,65.1,04*
46 | Н3=1,15'Н6=1,15*
47 | Е11-11-11'45,5'414-2004#414-2005'УСТРОЙСТВО ЦЕМЕНТНО-ПЕСЧАНЫХ СТЯЖЕК ТОЛЩИНОЙ 20 ММ ПО БЕТОННОМУ ОСНОВАНИЮ,ЦПР М150'100 М2''*
48 | Н6=1,072.1,15'Н3=1,15*
49 | Е12-13-6'45,5''УТЕПЛЕНИЕ ПОКРЫТИЙ ПЛИТАМИ ПЕНОПОЛИСТИРОЛЬНЫМИ НАСУХО В ОДИН СЛОЙ ТОЛЩИНОЙ 10 СМ ПРИ ПОДАЧЕ ИЗДЕЛИЙ К МЕСТУ ПРОИЗВОДСТВА РАБОТ БАШЕННЫМ КРАНОМ (ПЕРВЫЙ СЛОЙ ТОЛЩИНОЙ 150 ММ)'100 М2 УТЕПЛЯЕМОГО ПОКРЫТИЯ''*
50 | Е12-13-7'45,5''УТЕПЛЕНИЕ ПОКРЫТИЙ ПЛИТАМИ ПЕНОПОЛИСТИРОЛЬНЫМИ НАСУХО ПРИ ПОДАЧЕ ИЗДЕЛИЙ К МЕСТУ ПРОИЗВОДСТВА РАБОТ БАШЕННЫМ КРАНОМ НА КАЖДЫЙ ПОСЛЕДУЮЩИЙ СЛОЙ ДОБАВЛЯТЬ К НОРМЕ 12-13-6 (ВТОРОЙ СЛОЙ ТОЛЩИНОЙ 50 ММ)'100 М2 УТЕПЛЯЕМОГО ПОКРЫТИЯ''*
51 | С104-748'45,5.(0,1+0,05).1,03*
52 | Е12-91-3'45,5'414-2004'УСТРОЙСТВО ВЫРАВНИВАЮЩИХ СТЯЖЕК ПОД КРОВЛЮ С АРМИРОВАНИЕМ ТОЛЩИНОЙ 40 ММ,ЦПР М150'100 М2''*
53 | С204-3101-20'0,001.45,5.1,39*
54 | Н3=1,15'Н6=1,15*
55 | Е58-41-1'41,2'B'ИСКЛЮЧАЕТСЯ ИЗ РАСЦ. Е12-91-3 УСТРОЙСТВО ЦЕМЕНТНОГО БОРТИКА ДЛЯ ПЛАВНОГО ПЕРЕХОДА РУЛОННОГО КОВРА В МЕСТАХ ПРИМЫКАНИЙ К СТЕНАМ, ПАРАПЕТАМ, ШАХТАМ'100 М''*
56 | С414-2005'4,2.45,5.0,01:1,05.1,02*
57 | Е26-31-1'41,2.0,1.0,1.0,5'=1'УСТРОЙСТВО БОРТИКА ИЗ ПЛИТ МИНЕРАЛОВАТНЫХ В МЕСТАХ ПРИМЫКАНИЙ К СТЕНАМ, ПАРАПЕТАМ, ШАХТАМ'М3''*
58 | С104-701-20'0,21.1,03*
59 | Н6=1,072.1,15'Н3=1,15*
60 | Е12-91-13'28,4''УСТРОЙСТВО ТЕМПЕРАТУРНО-УСАДОЧНЫХ ШВОВ ПРИ УСТРОЙСТВЕ ВЫРАВНИВАЮЩИХ СТЯЖЕК ПОД КРОВЛЮ С АРМИРОВАНИЕМ ТОЛЩИНОЙ 40 ММ (АР Л.57 ПРИМ.6)'100 М ШВА''*
61 | С101-86752'0,17.28,4.0,01*
62 | Е12-115-1'45,5''ОГРУНТОВКА ОСНОВАНИЙ КРОВЛИ МЕХАНИЗИРОВАННЫМ СПОСОБОМ'100 М2''*
63 | С101-84706'0,0277.45,5.0,01*
64 | Е12-105-1'45,5'Ж100'УСТРОЙСТВО КРОВЕЛЬ ИЗ НАПЛАВЛЯЕМЫХ РУЛОННЫХ МАТЕРИАЛОВ ПРИ НАВАРКЕ ВОДОИЗОЛЯЦИОННЫХ КОВРОВ ДВУХСЛОЙНЫХ'100 М2''*
65 | С101-1002-30МК'117.45,5.0,01*
66 | С101-86235'127,5.45,5.0,01*
67 | П'ЕНДОВА,УЗЕЛ 9К (АР Л.57) L=18М*
68 | Е12-110-1#К=2'18'Н1=2'УСТРОЙСТВО ДОПОЛНИТЕЛЬНОГО СЛОЯ ВОДОИЗОЛЯЦИОННОГО КОВРА В ЕНДОВАХ И НА КОНЬКЕ (НИЖНИЙ ДОП.СЛОЙ ШИРИНОЙ 2000 ММ)'100 М''*
69 | С101-86226'18.2,0.1,1*
70 | Е12-110-1#К=0,6'18'Н1=0,6'УСТРОЙСТВО ДОПОЛНИТЕЛЬНОГО СЛОЯ ВОДОИЗОЛЯЦИОННОГО КОВРА В ЕНДОВАХ И НА КОНЬКЕ (ВЕРХНИЙ ДОП.СЛОЙ ШИРИНОЙ 600 ММ)'100 М''*
71 | С101-86235'18.0,6.1,1*
72 | П'УЗЕЛ 1К.ПРИМЫКАНИЕ К ПАРАПЕТУ (АР Л.57 ) L=41,2М*
73 | Н3=1,15'Н6=1,15*
74 | Е15-51-1'0,95.41,2''УЛУЧШЕННАЯ ШТУКАТУРКА СТЕН ЦЕМЕНТНО-ИЗВЕСТКОВЫМ РАСТВОРОМ ПО КАМНЮ (ПО Т.Т.П.12 ЛИСТ АР1 - 95)'100 М2 ОШТУКАТУРИВАЕМОЙ ПОВЕРХНОСТИ''*
75 | С414-2015'1,89.39,14.0,01*
76 | Н6=1,072.1,15'Н3=1,15*
77 | Е12-109-4'41,2''УСТРОЙСТВО ПРИМЫКАНИЙ КРОВЛИ С ВЫВОДОМ ВОДОИЗОЛЯЦИОННОГО КОВРА НА ВЕРХ ПАРАПЕТА ВЫСОТОЙ 1000 ММ ОТ ВЕРХА НЕСУЩЕЙ КОНСТРУКЦИИ И ШИРИНОЙ 380 ММ '100 М''*
78 | Е12-109-5#К=4'41,2'B/Н1=4'ИСКЛЮЧАТЬ НА КАЖДЫЕ 100 ММ ИЗМЕНЕНИЯ ВЫСОТЫ ПАРАПЕТА: К НОРМАМ Е12-109-1 - Е12-109-4 (ИСКЛЮЧАЕТСЯ ДО ВЫСОТЫ 500 ММ И ШИРИНЫ ПАРАПЕТА 450 ММ)'100 М''*
79 | С101-86226'(213-4.12).41,2.0,01*
80 | С101-86235'(200-4.12).41,2.0,01*
81 | С101-84706'(0,024-4.0,003).41,2.0,01*
82 | Е12-110-1#К=1,65'41,2'Н1=1,65'УСТРОЙСТВО 3-ГО ДОПОЛНИТЕЛЬНОГО СЛОЯ ВОДОИЗОЛЯЦИОННОГО КОВРА (ПРИМЫКАНИЯ ШИРИНОЙ 1,65 М)'100 М''*
83 | С101-86226'1,65.1,1.41,2*
84 | Е12-135-1#ПРИМ;К=1,5'41,2'Н1=1,5'УСТРОЙСТВО ЦЕМЕНТНО-ПЕСЧАНОЙ СТЯЖКИ ПОД СЛИВ (ШИРИНОЙ 450 ММ, РАСТВОР М100)'100 М''*
85 | Н6=1,072.1,15'Н3=1,15*
86 | Е12-114-1'41,2.1,0'204-6400'УСТРОЙСТВО ПОКРЫТИЙ ПАРАПЕТОВ ИЗ ГОТОВЫХ ЭЛЕМЕНТОВ (ОТЛИВ ОТ-1 ШИРИНОЙ 850 ММ, КОСТЫЛЬ К-1)'100 М2 ПОКРЫТИЯ''*
87 | С101-3000-28'41,2.1,1*
88 | С204-6400'0,001.70.3,57*
89 | П'УЗЕЛ 11К.ПРИМЫКАНИЕ К СИСТЕМЕ НАРУЖНОГО ВОДООТВОДА (АР Л.57 ) L=2М*
90 | Е12-110-1#К=1,5'2'Н1=1,5'УСТРОЙСТВО ДОПОЛНИТЕЛЬНОГО СЛОЯ ВОДОИЗОЛЯЦИОННОГО КОВРА В ЕНДОВАХ И НА КОНЬКЕ (НИЖНИЙ ДОП.СЛОЙ ШИРИНОЙ 1500 ММ)'100 М''*
91 | С101-86226'2.1,5.1,1*
92 | Е12-110-1'2''УСТРОЙСТВО ДОПОЛНИТЕЛЬНОГО СЛОЯ ВОДОИЗОЛЯЦИОННОГО КОВРА В ЕНДОВАХ И НА КОНЬКЕ (ВЕРХНИЙ ДОП.СЛОЙ ШИРИНОЙ 1000 ММ)'100 М''*
93 | С101-86235'2.1,0.1,1*
94 | Е26-129-3'2.2''ГЕРМЕТИЗАЦИЯ ШВОВ ГОРИЗОНТАЛЬНЫХ С ЛЕСОВ (ПОД ФАРТУКОМ И В МЕСТАХ ПРИМЫКАНИЯ К УТЕПЛИТЕЛЮ)'100 М ШВОВ''*
95 | П'КОРОБ ВОДОСТОКА КВ-1 (4ШТ)(АР Л.57)*
96 | Е12-10-1'(0,8.1,1+0,6.1,1).4'101-123403/204-6400'УСТРОЙСТВО МЕЛКИХ ПОКРЫТИЙ ИЗ ЛИСТОВОЙ ОЦИНКОВАННОЙ СТАЛИ,КОРОБОВ ВОДОСТОКА'100 М2 ПОКРЫТИЯ''*
97 | С101-3000-29КВ'6,16.1,1*
98 | С204-6400'0,001.(0,39+0,19).3.4*
99 | Ж2-70-90'ВОДОСТОЧНАЯ СИСТЕМА. ЗДАНИЕ - СТРОИТЕЛЬНАЯ ЧАСТЬ. КРОВЛИ. ДРУГОЕ'М*
100 | П'ВОДОСТОЧНАЯ СИСТЕМА ВС-1(4ШТ)*
101 | П'АР Л.57*
102 | Е12-124-1'4.1,2'Ж100/М031004'УСТАНОВКА ВОДОСТОЧНЫХ ЖЕЛОБОВ ДЛЯ КРОВЛИ ИЗ ЛИСТОВ ПРОФИЛИРОВАННЫХ С ВОЛНОВЫМ И ТРАПЕЦИЕВИДНЫМ ОЧЕРТАНИЕМ ГОФРА'100 М''*
103 | С103-95453-А1'4,8.1,05*
104 | С103-95493-А1'4+4*
105 | С103-95513-А1'4.4*
106 | С103-95674-А1'4*
107 | Е12-125-1'2,93.4+0,24.4'Ж100/М031004'УСТАНОВКА ВОДОСТОЧНЫХ ТРУБ ДЛЯ КРОВЛИ ИЗ ЛИСТОВ ПРОФИЛИРОВАННЫХ С ВОЛНОВЫМ И ТРАПЕЦИЕВИДНЫМ ОЧЕРТАНИЕМ ГОФРА'100 М''*
108 | С103-95584-А1'2,93.4.1,01*
109 | С103-95604-А1'4*
110 | С103-95392-А1'8.4*
111 | С101-1500-2'4*
112 | Ж2-70-10' ЗДАНИЕ - СТРОИТЕЛЬНАЯ ЧАСТЬ. КРОВЛИ. КРОВЛИ - СТРОИТЕЛЬНЫЕ КОНСТРУКЦИИ'М2*
113 | П'1.КРОВЛЯ ТИП 1 НА ОТМ.+26.400, АР Л.80*
114 | П'КОЭФФИЦИЕНТ ПО Т.Ч.П.1.1. НРР 8.03.112-2022 СОСТАВЛЯЕТ 1,057*
115 | Н6=1,057.1,15'Н3=1,15*
116 | П'ПЛОЩАДЬ S=1482,7-45,5=1437,2 М2*
117 | Е12-115-1'1437,2''ОГРУНТОВКА ОСНОВАНИЙ КРОВЛИ МЕХАНИЗИРОВАННЫМ СПОСОБОМ'100 М2''*
118 | С101-84706'0,0277.1437,2.0,01*
119 | Е12-15-3010'0,49.(238,5+67,2+27,5+47,2+15,5.2+2,5+15+16+6,5-42,1)+1437,2''УСТРОЙСТВО ПАРОИЗОЛЯЦИИ ПРОКЛАДОЧНОЙ В ОДИН СЛОЙ ИЗ НАПЛАВЛЯЕМЫХ РУЛОННЫХ МАТЕРИАЛОВ (С ЗАВЕДЕНИЕМ НА ВЕРТИКАЛЬНУЮ ПОВЕРХНОСТЬ НА ВЫСОТУ 100 ММ ВЫШЕ ТОЛЩИНЫ УТЕПЛИТЕЛЯ ПО УЗЛУ 1К АР Л.57),К-ПХ-БЭ-ПП/ПП-4,0'100 М2 ИЗОЛИРУЕМОЙ ПОВЕРХНОСТИ''*
120 | С101-1002-30МК'1637,8.1,1*
121 | Е12-14-1'1437,2:3.(2.0,26+0,05)''УТЕПЛЕНИЕ ПОКРЫТИЙ ЛЕГКИМ (ЯЧЕИСТЫМ) БЕТОНОМ (ТОЛЩИНОЙ 50...120 ММ)'М3 УТЕПЛИТЕЛЯ''*
122 | С414-10121-3307'273,1.1,04*
123 | Н3=1,15'Н6=1,15*
124 | Е11-11-11'1437,2'414-2004#414-2005'УСТРОЙСТВО ЦЕМЕНТНО-ПЕСЧАНЫХ СТЯЖЕК ТОЛЩИНОЙ 20 ММ ПО БЕТОННОМУ ОСНОВАНИЮ,ЦПР М150'100 М2''*
125 | Н6=1,057.1,15'Н3=1,15*
126 | Е12-13-6'1437,2''УТЕПЛЕНИЕ ПОКРЫТИЙ ПЛИТАМИ ПЕНОПОЛИСТИРОЛЬНЫМИ НАСУХО В ОДИН СЛОЙ ТОЛЩИНОЙ 10 СМ ПРИ ПОДАЧЕ ИЗДЕЛИЙ К МЕСТУ ПРОИЗВОДСТВА РАБОТ БАШЕННЫМ КРАНОМ (ПЕРВЫЙ СЛОЙ ТОЛЩИНОЙ 150 ММ)'100 М2 УТЕПЛЯЕМОГО ПОКРЫТИЯ''*
127 | Е12-13-7'1437,2''УТЕПЛЕНИЕ ПОКРЫТИЙ ПЛИТАМИ ПЕНОПОЛИСТИРОЛЬНЫМИ НАСУХО ПРИ ПОДАЧЕ ИЗДЕЛИЙ К МЕСТУ ПРОИЗВОДСТВА РАБОТ БАШЕННЫМ КРАНОМ НА КАЖДЫЙ ПОСЛЕДУЮЩИЙ СЛОЙ ДОБАВЛЯТЬ К НОРМЕ 12-13-6 (ВТОРОЙ СЛОЙ ТОЛЩИНОЙ 50 ММ)'100 М2 УТЕПЛЯЕМОГО ПОКРЫТИЯ''*
128 | С104-748'1437,2.(0,1+0,05).1,03*
129 | Е12-91-3'1437,2'414-2004'УСТРОЙСТВО ВЫРАВНИВАЮЩИХ СТЯЖЕК ПОД КРОВЛЮ С АРМИРОВАНИЕМ ТОЛЩИНОЙ 40 ММ,ЦПР М150'100 М2''*
130 | С204-3101-20'0,001.1437,2.1,39*
131 | Н3=1,15'Н6=1,15*
132 | Е58-41-1'238,5+67,2+27,5+47,2+15,5.2+2,5+32,5+16+6,5-41,2'B'ИСКЛЮЧАЕТСЯ ИЗ РАСЦ. Е12-91-3 УСТРОЙСТВО ЦЕМЕНТНОГО БОРТИКА ДЛЯ ПЛАВНОГО ПЕРЕХОДА РУЛОННОГО КОВРА В МЕСТАХ ПРИМЫКАНИЙ К СТЕНАМ, ПАРАПЕТАМ, ШАХТАМ'100 М''*
133 | С414-2005'4,2.1437,2.0,01:1,05.1,02*
134 | Е26-31-1'(238,5+67,2+27,5+47,2+15,5.2+2,5+32,5+16+6,5-41,2).0,1.0,1.0,5'=1'УСТРОЙСТВО БОРТИКА ИЗ ПЛИТ МИНЕРАЛОВАТНЫХ В МЕСТАХ ПРИМЫКАНИЙ К СТЕНАМ, ПАРАПЕТАМ, ШАХТАМ'М3''*
135 | С104-701-20'2,14.1,03*
136 | Н6=1,057.1,15'Н3=1,15*
137 | Е12-91-13'926,9-28,4''УСТРОЙСТВО ТЕМПЕРАТУРНО-УСАДОЧНЫХ ШВОВ ПРИ УСТРОЙСТВЕ ВЫРАВНИВАЮЩИХ СТЯЖЕК ПОД КРОВЛЮ С АРМИРОВАНИЕМ ТОЛЩИНОЙ 40 ММ (АР Л.57 ПРИМ.6)'100 М ШВА''*
138 | С101-86752'0,17.898,5.0,01*
139 | Е12-115-1'1437,2''ОГРУНТОВКА ОСНОВАНИЙ КРОВЛИ МЕХАНИЗИРОВАННЫМ СПОСОБОМ'100 М2''*
140 | С101-84706'0,0277.1437,2.0,01*
141 | Е12-105-1'1437,2'Ж100'УСТРОЙСТВО КРОВЕЛЬ ИЗ НАПЛАВЛЯЕМЫХ РУЛОННЫХ МАТЕРИАЛОВ ПРИ НАВАРКЕ ВОДОИЗОЛЯЦИОННЫХ КОВРОВ ДВУХСЛОЙНЫХ'100 М2''*
142 | С101-1002-30МК'117.1437,2.0,01*
143 | С101-86235'127,5.1437,2.0,01*
144 | П'ЗАЩИТНОЕ ПОКРЫТИЕ ( АР Л.10 ПРИМ.4,5)*
145 | Н3=1,15'Н6=1,15*
146 | Е27-57-2#ПРИМ'2,8+7,1'412-1500#412-1500-40/М121010'УСТРОЙСТВО БЕТОННЫХ ПЛИТНЫХ ТРОТУАРОВ С ЗАПОЛНЕНИЕМ ШВОВ ПЕСКОМ (УКЛАДКА ПЛИТКИ 500Х500Х50 ММ)'100 М2 ТРОТУАРА''*
147 | С414-302512-45'2,8+7,1*
148 | П'ХОДОВЫЕ ДОРОЖКИ (АР Л.10 ПРИМ.7)*
149 | Н6=1,057.1,15'Н3=1,15*
150 | Е12-110-1'651,9:1,0''УСТРОЙСТВО ДОПОЛНИТЕЛЬНОГО СЛОЯ ВОДОИЗОЛЯЦИОННОГО КОВРА В ЕНДОВАХ И НА КОНЬКЕ (ХОДОВЫЕ ДОРОЖКИ ШИРИНОЙ 1,0 М)'100 М''*
151 | С101-86214-МК'651,9.1,1*
152 | П' ВОРОНКИ ВНУТРЕННЕГО ВОДОСТОКА,УЗЕЛ 4К (АР Л.57)L=15М*
153 | Н3=1,15'Н6=1,15*
154 | Е6-59-1'0,3.15''УСТАНОВКА ПЛИТ ТЕПЛОИЗОЛЯЦИОННОГО СЛОЯ,УПЛОТНИТЕЛЬНАЯ ГИЛЬЗА'М2 КОНСТРУКЦИЙ СТЕН (БЕЗ ВЫЧЕТА ПРОЕМОВ)''*
155 | С104-701-20'4,5.0,03*
156 | Н6=1,057.1,15'Н3=1,15*
157 | Е12-112-1'15''УСТРОЙСТВО ПРИМЫКАНИЙ КРОВЛИ ИЗ НАПЛАВЛЯЕМЫХ РУЛОННЫХ МАТЕРИАЛОВ К ВОРОНКЕ ВНУТРЕННЕГО ВОДОСТОКА'100 ШТ.''*
158 | С101-1002-30МК'15.1,0*
159 | С101-86235'15.1,0*
160 | П'КОНЕК,УЗЕЛ 10К (АР Л.57) L=47,4М*
161 | Е12-110-1'47,4''УСТРОЙСТВО ДОПОЛНИТЕЛЬНОГО СЛОЯ ВОДОИЗОЛЯЦИОННОГО КОВРА В ЕНДОВАХ И НА КОНЬКЕ ( ДОП.СЛОЙ ШИРИНОЙ 1000 ММ)'100 М''*
162 | С101-86226'47,4.1,0.1,1*
163 | П'ЕНДОВА,УЗЕЛ 9К (АР Л.57) L=281,3-18=263,3 М*
164 | Е12-110-1#К=2'263,3'Н1=2'УСТРОЙСТВО ДОПОЛНИТЕЛЬНОГО СЛОЯ ВОДОИЗОЛЯЦИОННОГО КОВРА В ЕНДОВАХ И НА КОНЬКЕ (НИЖНИЙ ДОП.СЛОЙ ШИРИНОЙ 2000 ММ)'100 М''*
165 | С101-86226'263,3.2,0.1,1*
166 | Е12-110-1#К=0,6'263,3'Н1=0,6'УСТРОЙСТВО ДОПОЛНИТЕЛЬНОГО СЛОЯ ВОДОИЗОЛЯЦИОННОГО КОВРА В ЕНДОВАХ И НА КОНЬКЕ (ВЕРХНИЙ ДОП.СЛОЙ ШИРИНОЙ 600 ММ)'100 М''*
167 | С101-86235'263,3.0,6.1,1*
168 | П'УЗЕЛ 1К.ПРИМЫКАНИЕ К ПАРАПЕТУ (АР Л.57 ) L=238,5+67,2-41,2=264,5М*
169 | Н3=1,15'Н6=1,15*
170 | Е15-51-1'0,95.23+1,15.238,5''УЛУЧШЕННАЯ ШТУКАТУРКА СТЕН ЦЕМЕНТНО-ИЗВЕСТКОВЫМ РАСТВОРОМ ПО КАМНЮ (ПО Т.Т.П.12 ЛИСТ АР1 - 95)'100 М2 ОШТУКАТУРИВАЕМОЙ ПОВЕРХНОСТИ''*
171 | С414-2015'1,89.296,13.0,01*
172 | Н6=1,057.1,15'Н3=1,15*
173 | Е12-109-4'238,5+23''УСТРОЙСТВО ПРИМЫКАНИЙ КРОВЛИ С ВЫВОДОМ ВОДОИЗОЛЯЦИОННОГО КОВРА НА ВЕРХ ПАРАПЕТА ВЫСОТОЙ 1000 ММ ОТ ВЕРХА НЕСУЩЕЙ КОНСТРУКЦИИ И ШИРИНОЙ 380 ММ '100 М''*
174 | Е12-109-5#К=2'238,5'B/Н1=2'ИСКЛЮЧАТЬ НА КАЖДЫЕ 100 ММ ИЗМЕНЕНИЯ ВЫСОТЫ ПАРАПЕТА: К НОРМАМ Е12-109-1 - Е12-109-4 (ИСКЛЮЧАЕТСЯ ДО ВЫСОТЫ 700 ММ И ШИРИНЫ ПАРАПЕТА 450 ММ)'100 М''*
175 | Е12-109-5#К=4'23'B/Н1=4'ИСКЛЮЧАТЬ НА КАЖДЫЕ 100 ММ ИЗМЕНЕНИЯ ВЫСОТЫ ПАРАПЕТА: К НОРМАМ Е12-109-1 - Е12-109-4 (ИСКЛЮЧАЕТСЯ ДО ВЫСОТЫ 500 ММ И ШИРИНЫ ПАРАПЕТА 450 ММ)'100 М''*
176 | С101-86226'(213-2.12).238,5.0,01+(213-4.12).23.0,01*
177 | С101-86235'(200-2.12).238,5.0,01+(200-4.12).23.0,01*
178 | С101-84706'(0,024-2.0,003).238,5.0,01+(0,024-4.0,003).23.0,01*
179 | Е12-110-1#К=1,89'238,5'Н1=1,89'УСТРОЙСТВО 3-ГО ДОПОЛНИТЕЛЬНОГО СЛОЯ ВОДОИЗОЛЯЦИОННОГО КОВРА (ПРИМЫКАНИЯ ШИРИНОЙ 1,89 М)'100 М''*
180 | Е12-110-1#К=1,65'23'Н1=1,65'УСТРОЙСТВО 3-ГО ДОПОЛНИТЕЛЬНОГО СЛОЯ ВОДОИЗОЛЯЦИОННОГО КОВРА (ПРИМЫКАНИЯ ШИРИНОЙ 1,65 М)'100 М''*
181 | С101-86226'1,89.1,1.238,5+1,65.1,1.23*
182 | Е12-135-1#ПРИМ;К=1,5'238,5+23'Н1=1,5'УСТРОЙСТВО ЦЕМЕНТНО-ПЕСЧАНОЙ СТЯЖКИ ПОД СЛИВ (ШИРИНОЙ 450 ММ, РАСТВОР М100)'100 М''*
183 | Н6=1,057.1,15'Н3=1,15*
184 | Е12-114-1'(238,5+23).1,0'204-6400'УСТРОЙСТВО ПОКРЫТИЙ ПАРАПЕТОВ ИЗ ГОТОВЫХ ЭЛЕМЕНТОВ (ОТЛИВ ОТ-1 ШИРИНОЙ 850 ММ, КОСТЫЛЬ К-1)'100 М2 ПОКРЫТИЯ''*
185 | С101-3000-28'(238,5+23).1,1*
186 | С204-6400'0,001.(510-70).3,57*
187 | П'УЗЕЛ 2К.ПРИМЫКАНИЕ К СТЕНЕ (АР Л.57) L=27,5М*
188 | Н3=1,15'Н6=1,15*
189 | Е15-51-1'0,75.27,5''УЛУЧШЕННАЯ ШТУКАТУРКА СТЕН ЦЕМЕНТНО-ИЗВЕСТКОВЫМ РАСТВОРОМ ПО КАМНЮ (ПО Т.Т.П.12 ЛИСТ АР1 - 95)'100 М2 ОШТУКАТУРИВАЕМОЙ ПОВЕРХНОСТИ''*
190 | С414-2015'1,89.20,63.0,01*
191 | Н6=1,057.1,15'Н3=1,15*
192 | Е12-107-1'27,5''УСТРОЙСТВО ПРИМЫКАНИЙ КРОВЛИ С МЕХАНИЧЕСКИМ КРЕПЛЕНИЕМ ФАРТУКА К ПОВЕРХНОСТИ ПАРАПЕТА И С ПОДВЕДЕНИЕМ ВОДОИЗОЛЯЦИОННОГО КОВРА ПОД ФАРТУК НА ВЫСОТУ 250 ММ (ОТЛИВ ОТ-3 ШИРИНОЙ 350ММ)'100 М''*
193 | Е12-107-2#К=0,5'27,5'Н1=0,5'ДОБАВЛЯТЬ НА КАЖДЫЕ 100 ММ УВЕЛИЧЕНИЯ ВЫСОТЫ ПРИМЫКАНИЙ ВОДОИЗОЛЯЦИОННОГО КОВРА К ПАРАПЕТУ: К НОРМЕ Е12-107-1 (ДОБАВЛЯЕТСЯ НА ВЫСОТУ 300 ММ)'100 М''*
194 | С101-86226'(84+0,5.12).27,5.0,01*
195 | С101-86235'(71+0,5.12).27,5.0,01*
196 | С101-84706'(0,0077+0,5.0,003).27,5.0,01*
197 | Е12-110-1'27,5''УСТРОЙСТВО 3-ГО ДОПОЛНИТЕЛЬНОГО СЛОЯ ВОДОИЗОЛЯЦИОННОГО КОВРА (ПРИМЫКАНИЯ ШИРИНОЙ 0,9 М)'100 М''*
198 | С101-86226'27,5.1,1*
199 | С203-52520-ПП'27,5.1,1*
200 | С101-1100-28-ФМК'27,5.0,35.1,1*
201 | Е12-135-1#ПРИМ'27,5''УСТРОЙСТВО ЦЕМЕНТНО-ПЕСЧАНОЙ СТЯЖКИ ПОД СЛИВ (ШИРИНОЙ 450 ММ, РАСТВОР М100)'100 М''*
202 | Н3=1,15'Н6=1,15*
203 | Е7-57-1'27,5'М031911'УСТРОЙСТВО ГЕРМЕТИЗАЦИИ СТЫКОВ ГОРИЗОНТАЛЬНЫХ И ВЕРТИКАЛЬНЫХ СТЕНОВЫХ ПАНЕЛЕЙ ПРОКЛАДКАМИ НА КЛЕЮ В ОДИН РЯД'100 М ШВА''*
204 | Е26-129-3'27,5.2''ГЕРМЕТИЗАЦИЯ ШВОВ ГОРИЗОНТАЛЬНЫХ С ЛЕСОВ (ПОД ФАРТУКОМ)'100 М ШВОВ''*
205 | П'УЗЕЛ 3К.ПРИМЫКАНИЕ К ДВЕРНОМУ ПРОЕМУ (АР Л.57) L=2,5М*
206 | Н3=1,15'Н6=1,15*
207 | Е15-51-1'0,6.2,5''УЛУЧШЕННАЯ ШТУКАТУРКА СТЕН ЦЕМЕНТНО-ИЗВЕСТКОВЫМ РАСТВОРОМ ПО КАМНЮ (ПО Т.Т.П.12 ЛИСТ АР1 - 95)'100 М2 ОШТУКАТУРИВАЕМОЙ ПОВЕРХНОСТИ''*
208 | С414-2015'1,89.1,5.0,01*
209 | Н6=1,057.1,15'Н3=1,15*
210 | Е12-107-1'2,5''УСТРОЙСТВО ПРИМЫКАНИЙ КРОВЛИ С МЕХАНИЧЕСКИМ КРЕПЛЕНИЕМ ФАРТУКА К ПОВЕРХНОСТИ ПАРАПЕТА И С ПОДВЕДЕНИЕМ ВОДОИЗОЛЯЦИОННОГО КОВРА ПОД ФАРТУК НА ВЫСОТУ 250 ММ ,С ЗАВЕДЕНИЕМ ПОД ДВЕРНОЙ БЛОК (ОТЛИВ ОТ-4 ШИРИНОЙ 530ММ) )'100 М''*
211 | Е12-107-2#К=1,5'2,5'Н1=1,5'ДОБАВЛЯТЬ НА КАЖДЫЕ 100 ММ УВЕЛИЧЕНИЯ ВЫСОТЫ ПРИМЫКАНИЙ ВОДОИЗОЛЯЦИОННОГО КОВРА К ПАРАПЕТУ: К НОРМЕ Е12-107-1 (ДОБАВЛЯЕТСЯ НА ВЫСОТУ 400 ММ)'100 М''*
212 | С101-86226'(84+1,5.12).2,5.0,01*
213 | С101-86235'(71+1,5.12).2,5.0,01*
214 | С101-84706'(0,0077+1,5.0,003).2,5.0,01*
215 | Е12-110-1'2,5''УСТРОЙСТВО 3-ГО ДОПОЛНИТЕЛЬНОГО СЛОЯ ВОДОИЗОЛЯЦИОННОГО КОВРА (ПРИМЫКАНИЯ ШИРИНОЙ 1,02 М)'100 М''*
216 | С101-86226'2,5.1,1.1,02*
217 | С203-52520-ПП'2,5.1,1*
218 | С101-1100-28-ФМК'2,5.0,53.1,1*
219 | Е12-135-1#ПРИМ'2,5''УСТРОЙСТВО ЦЕМЕНТНО-ПЕСЧАНОЙ СТЯЖКИ ПОД СЛИВ (ШИРИНОЙ 450 ММ, РАСТВОР М100)'100 М''*
220 | Н3=1,15'Н6=1,15*
221 | Е7-20-3#ПРИМ'0,001.6.1,96'1-1=44,18-21,8/101-153000/М040502'УСТАНОВКА МОНТАЖНЫХ ИЗДЕЛИЙ МАССОЙ ДО 20 КГ (УСТАНОВКА КОСТЫЛЕЙ К-3 В ПРОЕКТНОЕ ПОЛОЖЕНИЕ, БЕЗ СВАРКИ)'Т СТАЛЬНЫХ ЭЛЕМЕНТОВ''*
222 | С204-6400'0,001.6.1,96*
223 | Е7-57-1'2,5'М031911'УСТРОЙСТВО ГЕРМЕТИЗАЦИИ СТЫКОВ ГОРИЗОНТАЛЬНЫХ И ВЕРТИКАЛЬНЫХ СТЕНОВЫХ ПАНЕЛЕЙ ПРОКЛАДКАМИ НА КЛЕЮ В ОДИН РЯД'100 М ШВА''*
224 | Е26-129-3'2,5''ГЕРМЕТИЗАЦИЯ ШВОВ ГОРИЗОНТАЛЬНЫХ С ЛЕСОВ (ПОД ФАРТУКОМ)'100 М ШВОВ''*
225 | П'УЗЕЛ 5К.ПРИМЫКАНИЕ К ДЕФОРМАЦИОННОМУ ШВУ (АР Л.57) L=15,5М*
226 | Н3=1,15'Н6=1,15*
227 | Е8-6-1'0,87.0,25.15,5.2'413-1036-4#413-1036-2/414-2007#414-2002'КЛАДКА СТЕН НАРУЖНЫХ ПРОСТЫХ ПРИ ВЫСОТЕ ЭТАЖА ДО 4 М ИЗ КИРПИЧА КЕРАМИЧЕСКОГО ОДИНАРНОГО'М3 КЛАДКИ''*
228 | Е15-51-1'0,87.15,5.2''УЛУЧШЕННАЯ ШТУКАТУРКА СТЕН ЦЕМЕНТНО-ИЗВЕСТКОВЫМ РАСТВОРОМ ПО КАМНЮ (ПО Т.Т.П.12 ЛИСТ АР1 - 95)'100 М2 ОШТУКАТУРИВАЕМОЙ ПОВЕРХНОСТИ''*
229 | С414-2015'1,89.26,97.0,01*
230 | Е26-105-2'15,5''УСТРОЙСТВО ГОРИЗОНТАЛЬНЫХ ДЕФОРМАЦИОННЫХ ШВОВ ПРИ УСТРОЙСТВЕ УТЕПЛЕНИЯ НАРУЖНЫХ СТЕН (УСТАНОВКА КОМПЕНСАТОРА)'100 М''*
231 | С101-1100-27МК'0,55.15,5.1,05*
232 | Е6-59-1'0,9.15,5''УСТАНОВКА ПЛИТ ТЕПЛОИЗОЛЯЦИОННОГО СЛОЯ'М2 КОНСТРУКЦИЙ СТЕН (БЕЗ ВЫЧЕТА ПРОЕМОВ)''*
233 | С104-701-20'13,95.0,04*
234 | Е7-57-1'15,5.3'М031911'УСТРОЙСТВО ГЕРМЕТИЗАЦИИ СТЫКОВ ГОРИЗОНТАЛЬНЫХ И ВЕРТИКАЛЬНЫХ СТЕНОВЫХ ПАНЕЛЕЙ ПРОКЛАДКАМИ НА КЛЕЮ В ОДИН РЯД'100 М ШВА''*
235 | Н6=1,057.1,15'Н3=1,15*
236 | Е12-135-1#ПРИМ'15,5.2''УСТРОЙСТВО ЦЕМЕНТНО-ПЕСЧАНОЙ СТЯЖКИ '100 М''*
237 | Е12-110-1#К=0,5'15,5.2'Н1=0,5'УСТРОЙСТВО ДОПОЛНИТЕЛЬНОГО СЛОЯ ВОДОИЗОЛЯЦИОННОГО КОВРА В ЕНДОВАХ И НА КОНЬКЕ (НИЖНИЙ ДОП.СЛОЙ ШИРИНОЙ 500 ММ)'100 М''*
238 | С101-86226'31.0,5.1,1*
239 | Е12-110-1#К=0,7'15,5.2'Н1=0,7'УСТРОЙСТВО ДОПОЛНИТЕЛЬНОГО СЛОЯ ВОДОИЗОЛЯЦИОННОГО КОВРА В ЕНДОВАХ И НА КОНЬКЕ ( 2-ОЙ НИЖНИЙ ДОП.СЛОЙ ШИРИНОЙ 700 ММ)'100 М''*
240 | С101-86226'31.0,7.1,1*
241 | Е12-110-1#К=1,5'15,5'Н1=1,5'УСТРОЙСТВО ДОПОЛНИТЕЛЬНОГО СЛОЯ ВОДОИЗОЛЯЦИОННОГО КОВРА В ЕНДОВАХ И НА КОНЬКЕ (ВЕРХНИЙ ДОП.СЛОЙ ШИРИНОЙ 1500 ММ)'100 М''*
242 | С101-86235'15,5.1,5.1,1*
243 | П'УЗЕЛ 5.1К.ПРИМЫКАНИЕ К СТЕНЕ ПО ДЕФОРМАЦИОННОМУ ШВУ (АР Л.57) L=47,2М*
244 | Н3=1,15'Н6=1,15*
245 | Е8-6-1'0,87.0,12.47,2'413-1036-4#413-1036-2/414-2007#414-2002'КЛАДКА СТЕН НАРУЖНЫХ ПРОСТЫХ ПРИ ВЫСОТЕ ЭТАЖА ДО 4 М ИЗ КИРПИЧА КЕРАМИЧЕСКОГО ОДИНАРНОГО'М3 КЛАДКИ''*
246 | Е15-51-1'0,87.47,2''УЛУЧШЕННАЯ ШТУКАТУРКА СТЕН ЦЕМЕНТНО-ИЗВЕСТКОВЫМ РАСТВОРОМ ПО КАМНЮ (ПО Т.Т.П.12 ЛИСТ АР1 - 95)'100 М2 ОШТУКАТУРИВАЕМОЙ ПОВЕРХНОСТИ''*
247 | С414-2015'1,89.41,1.0,01*
248 | Н6=1,057.1,15'Н3=1,15*
249 | Е12-107-1'47,2''УСТРОЙСТВО ПРИМЫКАНИЙ КРОВЛИ С МЕХАНИЧЕСКИМ КРЕПЛЕНИЕМ ФАРТУКА К ПОВЕРХНОСТИ ПАРАПЕТА И С ПОДВЕДЕНИЕМ ВОДОИЗОЛЯЦИОННОГО КОВРА ПОД ФАРТУК НА ВЫСОТУ 250 ММ (ОТЛИВ ОТ-5 ШИРИНОЙ 900ММ )'100 М''*
250 | Е12-107-2#К=0,5'47,2'Н1=0,5'ДОБАВЛЯТЬ НА КАЖДЫЕ 100 ММ УВЕЛИЧЕНИЯ ВЫСОТЫ ПРИМЫКАНИЙ ВОДОИЗОЛЯЦИОННОГО КОВРА К ПАРАПЕТУ: К НОРМЕ Е12-107-1 (ДОБАВЛЯЕТСЯ НА ВЫСОТУ 300 ММ)'100 М''*
251 | С101-86226'(84+0,5.12).47,2.0,01*
252 | С101-86235'(71+0,5.12).47,2.0,01*
253 | С101-84706'(0,0077+0,5.0,003).47,2.0,01*
254 | Е12-110-1'47,2''УСТРОЙСТВО 3-ГО ДОПОЛНИТЕЛЬНОГО СЛОЯ ВОДОИЗОЛЯЦИОННОГО КОВРА (ПРИМЫКАНИЯ ШИРИНОЙ 0,9 М)'100 М''*
255 | С101-86226'47,2.1,1*
256 | С203-52520-ПП'47,2.1,1*
257 | С101-1100-28-ФМК'47,2.0,9.1,1*
258 | Е12-135-1#ПРИМ'47,2''УСТРОЙСТВО ЦЕМЕНТНО-ПЕСЧАНОЙ СТЯЖКИ ПОД СЛИВ (ШИРИНОЙ 450 ММ, РАСТВОР М100)'100 М''*
259 | Н3=1,15'Н6=1,15*
260 | Е7-20-3#ПРИМ'0,001.80.1,57'1-1=44,18-21,8/101-153000/М040502'УСТАНОВКА МОНТАЖНЫХ ИЗДЕЛИЙ МАССОЙ ДО 20 КГ (УСТАНОВКА КОСТЫЛЕЙ К-4 В ПРОЕКТНОЕ ПОЛОЖЕНИЕ, БЕЗ СВАРКИ)'Т СТАЛЬНЫХ ЭЛЕМЕНТОВ''*
261 | С204-6400'0,001.80.1,57*
262 | Е7-57-1'47,2'М031911'УСТРОЙСТВО ГЕРМЕТИЗАЦИИ СТЫКОВ ГОРИЗОНТАЛЬНЫХ И ВЕРТИКАЛЬНЫХ СТЕНОВЫХ ПАНЕЛЕЙ ПРОКЛАДКАМИ НА КЛЕЮ В ОДИН РЯД'100 М ШВА''*
263 | Е26-129-3'47,2.3''ГЕРМЕТИЗАЦИЯ ШВОВ ГОРИЗОНТАЛЬНЫХ С ЛЕСОВ (ПОД ФАРТУКОМ И В МЕСТАХ ПРИМЫКАНИЯ К УТЕПЛИТЕЛЮ)'100 М ШВОВ''*
264 | П'УЗЕЛ 6К.ПРИМЫКАНИЕ К ШАХТЕ ДЫМОУДАЛЕНИЯ (АР Л.57) L=32,5М*
265 | Н3=1,15'Н6=1,15*
266 | Е15-51-1'0,75.32,5''УЛУЧШЕННАЯ ШТУКАТУРКА СТЕН ЦЕМЕНТНО-ИЗВЕСТКОВЫМ РАСТВОРОМ ПО КАМНЮ (ПО Т.Т.П.12 ЛИСТ АР1 - 95)'100 М2 ОШТУКАТУРИВАЕМОЙ ПОВЕРХНОСТИ''*
267 | С414-2015'1,89.24,38.0,01*
268 | Н6=1,057.1,15'Н3=1,15*
269 | Е12-107-1'32,5''УСТРОЙСТВО ПРИМЫКАНИЙ КРОВЛИ С МЕХАНИЧЕСКИМ КРЕПЛЕНИЕМ ФАРТУКА К ПОВЕРХНОСТИ ПАРАПЕТА И С ПОДВЕДЕНИЕМ ВОДОИЗОЛЯЦИОННОГО КОВРА ПОД ФАРТУК НА ВЫСОТУ 250 ММ (ОТЛИВ ОТ-3 ШИРИНОЙ 350ММ)'100 М''*
270 | Е12-107-2#К=0,5'32,5'Н1=0,5'ДОБАВЛЯТЬ НА КАЖДЫЕ 100 ММ УВЕЛИЧЕНИЯ ВЫСОТЫ ПРИМЫКАНИЙ ВОДОИЗОЛЯЦИОННОГО КОВРА К ПАРАПЕТУ: К НОРМЕ Е12-107-1 (ДОБАВЛЯЕТСЯ НА ВЫСОТУ 300 ММ)'100 М''*
271 | С101-86226'(84+0,5.12).32,5.0,01*
272 | С101-86235'(71+0,5.12).32,5.0,01*
273 | С101-84706'(0,0077+0,5.0,003).32,5.0,01*
274 | Е12-110-1'32,5''УСТРОЙСТВО 3-ГО ДОПОЛНИТЕЛЬНОГО СЛОЯ ВОДОИЗОЛЯЦИОННОГО КОВРА (ПРИМЫКАНИЯ ШИРИНОЙ 0,9 М)'100 М''*
275 | С101-86226'32,5.1,1*
276 | С203-52520-ПП'32,5.1,1*
277 | С101-1100-28-ФМК'32,5.0,35.1,1*
278 | Е12-135-1#ПРИМ'32,5''УСТРОЙСТВО ЦЕМЕНТНО-ПЕСЧАНОЙ СТЯЖКИ ПОД СЛИВ (ШИРИНОЙ 450 ММ, РАСТВОР М100)'100 М''*
279 | Н3=1,15'Н6=1,15*
280 | Е7-57-1'32,5'М031911'УСТРОЙСТВО ГЕРМЕТИЗАЦИИ СТЫКОВ ГОРИЗОНТАЛЬНЫХ И ВЕРТИКАЛЬНЫХ СТЕНОВЫХ ПАНЕЛЕЙ ПРОКЛАДКАМИ НА КЛЕЮ В ОДИН РЯД'100 М ШВА''*
281 | Е26-129-3'32,5.2''ГЕРМЕТИЗАЦИЯ ШВОВ ГОРИЗОНТАЛЬНЫХ С ЛЕСОВ (ПОД ФАРТУКОМ)'100 М ШВОВ''*
282 | П'УЗЕЛ 7К.ПРОХОД ГОРЯЧЕЙ ТРУБЫ ЧЕРЕЗ КРОВЛЮ 10 МЕСТ*
283 | Н6=1,057.1,15'Н3=1,15*
284 | Е12-111-1'10''УСТРОЙСТВО ПРИМЫКАНИЙ ИЗ НАПЛАВЛЯЕМЫХ РУЛОННЫХ МАТЕРИАЛОВ К СТАЛЬНЫМ ПАТРУБКАМ ПРИ ПРОПУСКЕ ТРУБ ЧЕРЕЗ КРОВЛЮ ,С ЗАВЕДЕНИЕМ НА КОРОБ (ОТЛИВ ОТ-6 ШИРИНОЙ 400ММ)'ШТ.''*
285 | С101-86226'10.2*
286 | С101-86235'10.2*
287 | С101-1100-28-ФМК'16.0,4.1,1*
288 | Е12-110-1'1,6.10''УСТРОЙСТВО 3-ГО ДОПОЛНИТЕЛЬНОГО СЛОЯ ВОДОИЗОЛЯЦИОННОГО КОВРА (ПРИМЫКАНИЯ ШИРИНОЙ 0,9 М)'100 М''*
289 | С101-86226'10.2,3*
290 | С101-25000-45'10*
291 | С300-48209'10'=13*
292 | Н3=1,15'Н6=1,15*
293 | Е9-521-1'1,6.10''ГЕРМЕТИЗАЦИЯ СТЫКОВ СИЛИКОНОМ'100 М''*
294 | П'УЗЕЛ 8К.ПРОХОД ХОЛОДНОЙ ТРУБЫ ЧЕРЕЗ КРОВЛЮ 10 МЕСТ*
295 | Н6=1,057.1,15'Н3=1,15*
296 | Е12-111-1'10''УСТРОЙСТВО ПРИМЫКАНИЙ ИЗ НАПЛАВЛЯЕМЫХ РУЛОННЫХ МАТЕРИАЛОВ К СТАЛЬНЫМ ПАТРУБКАМ ПРИ ПРОПУСКЕ ТРУБ ЧЕРЕЗ КРОВЛЮ ,С ЗАВЕДЕНИЕМ НА КОРОБ (ОТЛИВ ОТ-7 ШИРИНОЙ 250ММ)'ШТ.''*
297 | С101-86226'10.1*
298 | С101-86235'10.1*
299 | С101-1100-28-ФМК'6,5.0,25.1,1*
300 | Е12-110-1'0,65.10''УСТРОЙСТВО 3-ГО ДОПОЛНИТЕЛЬНОГО СЛОЯ ВОДОИЗОЛЯЦИОННОГО КОВРА (ПРИМЫКАНИЯ ШИРИНОЙ 0,9 М)'100 М''*
301 | С101-86226'6,5.1,3*
302 | С101-25000-45'10*
303 | С300-48209'10'=13*
304 | Н3=1,15'Н6=1,15*
305 | Е9-521-1'0,65.10''ГЕРМЕТИЗАЦИЯ СТЫКОВ СИЛИКОНОМ'100 М''*
306 | П'2. КРОВЛЯ ТИП 3.ВЕНТШАХТЫ АР Л.80*
307 | Н6=1,057.1,15'Н3=1,15*
308 | П'ПЛОЩАДЬ S=45,4 М2*
309 | Е12-115-1'45,4''ОГРУНТОВКА ОСНОВАНИЙ КРОВЛИ МЕХАНИЗИРОВАННЫМ СПОСОБОМ'100 М2''*
310 | С101-84706'0,0277.45,4.0,01*
311 | Е12-91-9'45,4'414-2004'УСТРОЙСТВО ВЫРАВНИВАЮЩИХ СТЯЖЕК ПОД КРОВЛЮ С АРМИРОВАНИЕМ ТОЛЩИНОЙ 70 ММ,ЦПР М150'100 М2''*
312 | С204-3101-20'0,001.45,4.1,39*
313 | Н3=1,15'Н6=1,15*
314 | Е58-41-1'45,4.1,07'B'ИСКЛЮЧАЕТСЯ ИЗ РАСЦ. Е12-91-3 УСТРОЙСТВО ЦЕМЕНТНОГО БОРТИКА ДЛЯ ПЛАВНОГО ПЕРЕХОДА РУЛОННОГО КОВРА В МЕСТАХ ПРИМЫКАНИЙ К СТЕНАМ, ПАРАПЕТАМ, ШАХТАМ'100 М''*
315 | С414-2005'7,35.45,4.0,01:1,05.1,02*
316 | Н6=1,057.1,15'Н3=1,15*
317 | Е12-115-1'45,4''ОГРУНТОВКА ОСНОВАНИЙ КРОВЛИ МЕХАНИЗИРОВАННЫМ СПОСОБОМ'100 М2''*
318 | С101-84706'0,0277.45,4.0,01*
319 | Е12-105-1'45,4'Ж100'УСТРОЙСТВО КРОВЕЛЬ ИЗ НАПЛАВЛЯЕМЫХ РУЛОННЫХ МАТЕРИАЛОВ ПРИ НАВАРКЕ ВОДОИЗОЛЯЦИОННЫХ КОВРОВ ДВУХСЛОЙНЫХ'100 М2''*
320 | С101-1002-30МК'117.45,4.0,01*
321 | С101-86235'127,5.45,4.0,01*
322 | Ж2-70-10' ЗДАНИЕ - СТРОИТЕЛЬНАЯ ЧАСТЬ. КРОВЛИ. КРОВЛИ - СТРОИТЕЛЬНЫЕ КОНСТРУКЦИИ'М2*
323 | П' КРОВЛЯ ТИП 2.КОЗЫРЬКИ АР Л.81*
324 | Н3=1,15'Н6=1,15*
325 | П'ПЛОЩАДЬ S=41,8 М2*
326 | Е12-14-1'41,8:3.(2.0,12+0,05)''УТЕПЛЕНИЕ ПОКРЫТИЙ ЛЕГКИМ (ЯЧЕИСТЫМ) БЕТОНОМ (ТОЛЩИНОЙ 50...120 ММ)'М3 УТЕПЛИТЕЛЯ''*
327 | С414-10121-3307'4,041.1,04*
328 | Е11-11-11'41,8'414-2004#414-2005'УСТРОЙСТВО ЦЕМЕНТНО-ПЕСЧАНЫХ СТЯЖЕК ТОЛЩИНОЙ 20 ММ ПО БЕТОННОМУ ОСНОВАНИЮ,ЦПР М150'100 М2''*
329 | Е26-31-1'32,8.0,1.0,1.0,5'=1'УСТРОЙСТВО БОРТИКА ИЗ ПЛИТ МИНЕРАЛОВАТНЫХ В МЕСТАХ ПРИМЫКАНИЙ К СТЕНАМ, ПАРАПЕТАМ, ШАХТАМ'М3''*
330 | С104-701-20'0,164.1,03*
331 | Е12-115-1'41,8''ОГРУНТОВКА ОСНОВАНИЙ КРОВЛИ МЕХАНИЗИРОВАННЫМ СПОСОБОМ'100 М2''*
332 | С101-84706'0,0277.41,8.0,01*
333 | Е12-105-1'41,8'Ж100'УСТРОЙСТВО КРОВЕЛЬ ИЗ НАПЛАВЛЯЕМЫХ РУЛОННЫХ МАТЕРИАЛОВ ПРИ НАВАРКЕ ВОДОИЗОЛЯЦИОННЫХ КОВРОВ ДВУХСЛОЙНЫХ'100 М2''*
334 | С101-1002-30МК'117.41,8.0,01*
335 | С101-86235'127,5.41,8.0,01*
336 | П'УЗЕЛ 1.1К.ПРИМЫКАНИЕ К ПАРАПЕТУ (АР Л.57 ) L=32,8М*
337 | Е15-51-1'0,6.32,8''УЛУЧШЕННАЯ ШТУКАТУРКА СТЕН ЦЕМЕНТНО-ИЗВЕСТКОВЫМ РАСТВОРОМ ПО КАМНЮ (ПО Т.Т.П.12 ЛИСТ АР1 - 95)'100 М2 ОШТУКАТУРИВАЕМОЙ ПОВЕРХНОСТИ''*
338 | С414-2015'1,89.19,68.0,01*
339 | Е12-109-3'32,8''УСТРОЙСТВО ПРИМЫКАНИЙ КРОВЛИ С ВЫВОДОМ ВОДОИЗОЛЯЦИОННОГО КОВРА НА ВЕРХ ПАРАПЕТА ВЫСОТОЙ 1000 ММ ОТ ВЕРХА НЕСУЩЕЙ КОНСТРУКЦИИ И ШИРИНОЙ 250 ММ'100 М''*
340 | Е12-109-5#К=3'32,8'B/Н1=3'ИСКЛЮЧАТЬ НА КАЖДЫЕ 100 ММ ИЗМЕНЕНИЯ ВЫСОТЫ ПАРАПЕТА: К НОРМАМ Е12-109-1 - Е12-109-4 (ИСКЛЮЧАЕТСЯ ДО ВЫСОТЫ 400 ММ И ШИРИНЫ ПАРАПЕТА 250 ММ)'100 М''*
341 | С101-86226'(213-3.12).32,8.0,01*
342 | С101-86235'(200-3.12).32,8.0,01*
343 | С101-84706'(0,024-3.0,003).32,8.0,01*
344 | Е12-110-1#К=1,35'32,8'Н1=1,35'УСТРОЙСТВО 3-ГО ДОПОЛНИТЕЛЬНОГО СЛОЯ ВОДОИЗОЛЯЦИОННОГО КОВРА (ПРИМЫКАНИЯ ШИРИНОЙ 1,65 М)'100 М''*
345 | С101-86226'1,35.1,1.32,8*
346 | Е12-135-1#ПРИМ.'32,8'Н1=1,5'УСТРОЙСТВО ЦЕМЕНТНО-ПЕСЧАНОЙ СТЯЖКИ ПОД СЛИВ (ШИРИНОЙ 450 ММ, РАСТВОР М100)'100 М''*
347 | Е12-114-1'(32,8).0,7'204-6400'УСТРОЙСТВО ПОКРЫТИЙ ПАРАПЕТОВ ИЗ ГОТОВЫХ ЭЛЕМЕНТОВ (ОТЛИВ ОТ-2 ШИРИНОЙ 750 ММ, КОСТЫЛЬ К-2)'100 М2 ПОКРЫТИЯ''*
348 | С101-3000-27'32,8*
349 | С204-6400'0,001.55.2,64*
350 | Ж2-30-20'ЗДАНИЕ - СТРОИТЕЛЬНАЯ ЧАСТЬ. НАРУЖНЫЕ СТЕНЫ. ТЕПЛОИЗОЛЯЦИЯ СТЕН НАРУЖНЫХ.ЛЕСА'М2*
351 | П'УТЕПЛЕНИЕ ЦОКОЛЯ УЧТЕНО В Л.СМ. N1000 ПО КЖ1 Л.5*
352 | П'УТЕПЛЕНИЕ НАРУЖНЫХ СТЕН,ЛЕГКАЯ ШТУКАТУРНАЯ СИСТЕМА(С ЛЕСОВ:СТЕНЫ 1-ГО ЭТАЖА,СТЕНЫ В УРОВНЕ КРОВЛИ И СТЕНЫ ВЕНТШАХТЫ)(АР Л.Л.85,86,87,89)*
353 | Е26-113-1'257+178+318+246,2''ОГРУНТОВКА ПОВЕРХНОСТИ СТЕН С ЛЕСОВ'100 М2''*
354 | С117-2227'(257+178+318+246,2).0,02.0,01.1000*
355 | Е26-116-1#К=2 '178'Ж100/Н1=2'ТЕПЛОИЗОЛЯЦИЯ НАРУЖНЫХ СТЕН ПЛИТАМИ МИНЕРАЛОВАТНЫМИ НА КЛЕЮ НА ПРЯМОЛИНЕЙНЫХ ПОВЕРХНОСТЯХ С ЛЕСОВ,В 2 СЛОЯ ОБЩЕЙ ТОЛЩ.200ММ (100ММ+100ММ)'100 М2''*
356 | С104-701-16'178.(0,1+0,1).1,06*
357 | С101-138065'178.(0,6+0,6).0,01*
358 | Е26-116-1'257'Ж100'ТЕПЛОИЗОЛЯЦИЯ НАРУЖНЫХ СТЕН ПЛИТАМИ МИНЕРАЛОВАТНЫМИ НА КЛЕЮ НА ПРЯМОЛИНЕЙНЫХ ПОВЕРХНОСТЯХ С ЛЕСОВ,В1СЛОЙ ТОЛЩ.100ММ '100 М2''*
359 | С104-701-16'257.(0,1).1,06*
360 | С101-138065'257.(0,6).0,01*
361 | Е26-116-1'318+246,2'Ж100'ТЕПЛОИЗОЛЯЦИЯ НАРУЖНЫХ СТЕН ПЛИТАМИ МИНЕРАЛОВАТНЫМИ НА КЛЕЮ НА ПРЯМОЛИНЕЙНЫХ ПОВЕРХНОСТЯХ С ЛЕСОВ,В1СЛОЙ ТОЛЩ.150ММ '100 М2''*
362 | С104-701-16'0,15.(318+246,2).1,06*
363 | С101-138065'0,6.(318+246,2).0,01*
364 | Е26-117-3'(257+178+318+246).9:2'101-15500-4#101-15500-19=0,105.1000'МЕХАНИЧЕСКОЕ КРЕПЛЕНИЕ ТЕПЛОИЗОЛЯЦИОННЫХ ПЛИТ ДЮБЕЛЯМИ ПРИ УТЕПЛЕНИИ СТЕН БЕТОННЫХ С ЛЕСОВ'100 ШТ. ДЮБЕЛЕЙ''*
365 | Е26-117-1'(257+178+318+246).9:2'101-15500-4#101-15500-19=0,105.1000'МЕХАНИЧЕСКОЕ КРЕПЛЕНИЕ ТЕПЛОИЗОЛЯЦИОННЫХ ПЛИТ ДЮБЕЛЯМИ ПРИ УТЕПЛЕНИИ СТЕН КИРПИЧНЫХ, ЯЧЕИСТОБЕТОННЫХ С ЛЕСОВ'100 ШТ. ДЮБЕЛЕЙ''*
366 | Е26-120-1'257+178+318+246,2''УСТРОЙСТВО АРМИРУЮЩЕГО СЛОЯ ПО ПЛИТАМ УТЕПЛИТЕЛЯ МИНЕРАЛОВАТНЫМ ВРУЧНУЮ НА ПРЯМОЛИНЕЙНЫХ ПОВЕРХНОСТЯХ С ЛЕСОВ'100 М2''*
367 | С101-138065'0,6.999,2.0,01*
368 | Е26-123-1'5802,6-(999,2+4519,66)''УСТРОЙСТВО ДОПОЛНИТЕЛЬНОГО АРМИРУЮЩЕГО СЛОЯ НА ВЫСОТУ ДО 2,5 М НА ПРЯМОЛИНЕЙНЫХ ПОВЕРХНОСТЯХ С ЛЕСОВ'100 М2''*
369 | С101-138065'0,35.283,74.0,01*
370 | Е26-119-1'257+178+318+246,2''УСТРОЙСТВО НАКЛАДОК ИЗ АРМИРУЮЩЕЙ СТЕКЛОСЕТКИ ПО УГЛАМ ПРОЕМОВ С ЛЕСОВ'100 М2 ПОВЕРХНОСТИ УТЕПЛЕНИЯ''*
371 | П'УТЕПЛЕНИЕ ОТКОСОВ,ЛЕГКАЯ ШТУКАТУРНАЯ СИСТЕМА(АР Л.87)*
372 | Е26-113-1'44'Ж100'ОГРУНТОВКА ПОВЕРХНОСТИ ОТКОСОВ С ЛЕСОВ'100 М2''*
373 | С117-2227'44.0,02.0,01.1000*
374 | Е26-124-1'309''УСТРОЙСТВО УТЕПЛЕНИЯ ОТКОСОВ ШИРИНОЙ ДО 0,2 М ПЛИТАМИ МИНЕРАЛОВАТНЫМИ НА ПРЯМОЛИНЕЙНЫХ ПОВЕРХНОСТЯХ С ЛЕСОВ'100 М''*
375 | С104-701-15'44.0,05.1,08*
376 | С101-138065'0,155.309.0,01*
377 | Е26-125-1'309''УСТРОЙСТВО АРМИРУЮЩЕГО СЛОЯ ОТКОСОВ ШИРИНОЙ ДО 0,2 М ПО ПЛИТАМ МИНЕРАЛОВАТНЫМ НА ПРЯМОЛИНЕЙНЫХ ПОВЕРХНОСТЯХ С ЛЕСОВ'100 М''*
378 | С101-138065'0,155.309.0,01*
379 | Е26-118-1'309''ОБРАБОТКА ВЫСТУПАЮЩИХ УГЛОВ ТЕПЛОИЗОЛЯЦИИ С ЛЕСОВ (АР Л.85 ПРИМ.10'100 М''*
380 | С101-160949'309.1,02*
381 | С101-138065'0,14.309.0,01*
382 | Е26-129-1'309-103''ГЕРМЕТИЗАЦИЯ ШВОВ ВЕРТИКАЛЬНЫХ С ЛЕСОВ'100 М ШВОВ''*
383 | Е26-129-3'103''ГЕРМЕТИЗАЦИЯ ШВОВ ГОРИЗОНТАЛЬНЫХ С ЛЕСОВ'100 М ШВОВ''*
384 | Ж2-30-20'ЗДАНИЕ - СТРОИТЕЛЬНАЯ ЧАСТЬ. НАРУЖНЫЕ СТЕНЫ. ТЕПЛОИЗОЛЯЦИЯ СТЕН НАРУЖНЫХ.ЛЮЛЬКИ'М2*
385 | П'УТЕПЛЕНИЕ НАРУЖНЫХ СТЕН,ЛЕГКАЯ ШТУКАТУРНАЯ СИСТЕМА(С ЛЮЛЕК:СТЕНЫ НАРУЖНЫЕ КРОМЕ 1-ГО ЭТАЖА)(АР Л.Л.85,86,87,89)*
386 | Е26-113-2'Ф962''ОГРУНТОВКА ПОВЕРХНОСТИ СТЕН С ЛЮЛЕК'100 М2''*
387 | С117-2227'Ф962.0,02.0,01.1000*
388 | Е26-113-2'308,4-44'Ж100'ОГРУНТОВКА ПОВЕРХНОСТИ ОТКОСОВ С ЛЮЛЕК'100 М2''*
389 | С117-2227'264,4.0,02.0,01.1000*
390 | Е26-116-2#К=2'Ф960'Ж100/Н1=2'ТЕПЛОИЗОЛЯЦИЯ НАРУЖНЫХ СТЕН ПЛИТАМИ МИНЕРАЛОВАТНЫМИ НА КЛЕЮ НА ПРЯМОЛИНЕЙНЫХ ПОВЕРХНОСТЯХ С ЛЮЛЕК,В 2 СЛОЯ ОБЩЕЙ ТОЛЩ.200ММ (100ММ+100ММ)'100 М2''*
391 | С104-701-16'Ф960.(0,1+0,1).1,06*
392 | С101-138065'Ф960.(0,6+0,6).0,01*
393 | Е26-116-2'Ф963'Ж100'ТЕПЛОИЗОЛЯЦИЯ НАРУЖНЫХ СТЕН ПЛИТАМИ МИНЕРАЛОВАТНЫМИ НА КЛЕЮ НА ПРЯМОЛИНЕЙНЫХ ПОВЕРХНОСТЯХ С ЛЮЛЕК,В1СЛОЙ ТОЛЩ.100ММ '100 М2''*
394 | С104-701-16'Ф963.(0,1).1,06*
395 | С101-138065'Ф963.(0,6).0,01*
396 | Е26-116-2'Ф964'Ж100'ТЕПЛОИЗОЛЯЦИЯ НАРУЖНЫХ СТЕН ПЛИТАМИ МИНЕРАЛОВАТНЫМИ НА КЛЕЮ НА ПРЯМОЛИНЕЙНЫХ ПОВЕРХНОСТЯХ С ЛЮЛЕК,В1СЛОЙ ТОЛЩ.150ММ '100 М2''*
397 | С104-701-16'0,15.Ф964.1,06*
398 | С101-138065'0,6.Ф964.0,01*
399 | Е26-117-4'Ф962.9:2'101-15500-4#101-15500-19=0,105.1000'МЕХАНИЧЕСКОЕ КРЕПЛЕНИЕ ТЕПЛОИЗОЛЯЦИОННЫХ ПЛИТ ДЮБЕЛЯМИ ПРИ УТЕПЛЕНИИ СТЕН БЕТОННЫХ С ЛЮЛЕК'100 ШТ. ДЮБЕЛЕЙ''*
400 | Е26-117-2'Ф962.9:2'101-15500-4#101-15500-19=0,105.1000'МЕХАНИЧЕСКОЕ КРЕПЛЕНИЕ ТЕПЛОИЗОЛЯЦИОННЫХ ПЛИТ ДЮБЕЛЯМИ ПРИ УТЕПЛЕНИИ СТЕН КИРПИЧНЫХ, ЯЧЕИСТОБЕТОННЫХ С ЛЮЛЕК'100 ШТ. ДЮБЕЛЕЙ''*
401 | Е26-120-2'Ф962''УСТРОЙСТВО АРМИРУЮЩЕГО СЛОЯ ПО ПЛИТАМ УТЕПЛИТЕЛЯ МИНЕРАЛОВАТНЫМ ВРУЧНУЮ НА ПРЯМОЛИНЕЙНЫХ ПОВЕРХНОСТЯХ С ЛЮЛЕК'100 М2''*
402 | С101-138065'0,6.Ф962.0,01*
403 | Е26-129-2'1862,01-620''ГЕРМЕТИЗАЦИЯ ШВОВ ВЕРТИКАЛЬНЫХ С ЛЮЛЕК'100 М ШВОВ''*
404 | Е26-129-4'620''ГЕРМЕТИЗАЦИЯ ШВОВ ГОРИЗОНТАЛЬНЫХ С ЛЮЛЕК'100 М ШВОВ''*
405 | Ж2-30-20'ЗДАНИЕ - СТРОИТЕЛЬНАЯ ЧАСТЬ. НАРУЖНЫЕ СТЕНЫ. ТЕПЛОИЗОЛЯЦИЯ СТЕН НАРУЖНЫХ.ЛЮЛЬКИ.ОТКОСЫ,ПРОЧИЕ РАБОТЫ'М*
406 | П'ПРОЧИЕ РАБОТЫ ПО УТЕПЛЕНИЮ ФАСАДА*
407 | Е26-119-1'Ф962''УСТРОЙСТВО НАКЛАДОК ИЗ АРМИРУЮЩЕЙ СТЕКЛОСЕТКИ ПО УГЛАМ ПРОЕМОВ С ЛЕСОВ'100 М2 ПОВЕРХНОСТИ УТЕПЛЕНИЯ''*
408 | Е26-118-1'3125-(309+1852,5)'Ж100'ОБРАБОТКА ВЫСТУПАЮЩИХ УГЛОВ ТЕПЛОИЗОЛЯЦИИ С ЛЕСОВ (АР Л.85 ПРИМ.10)'100 М''*
409 | С101-160949'963,5.1,02*
410 | С101-138065'0,14.963,5.0,01*
411 | П'УТЕПЛЕНИЕ ОТКОСОВ,ЛЕГКАЯ ШТУКАТУРНАЯ СИСТЕМА(АР Л.87)*
412 | Е26-124-1'2161,5-309'Ж100'УСТРОЙСТВО УТЕПЛЕНИЯ ОТКОСОВ ШИРИНОЙ ДО 0,2 М ПЛИТАМИ МИНЕРАЛОВАТНЫМИ НА ПРЯМОЛИНЕЙНЫХ ПОВЕРХНОСТЯХ С ЛЕСОВ'100 М''*
413 | С104-701-15'264,4.0,05.1,08*
414 | С101-138065'0,155.1852,5.0,01*
415 | Е26-125-1'2161,5-309''УСТРОЙСТВО АРМИРУЮЩЕГО СЛОЯ ОТКОСОВ ШИРИНОЙ ДО 0,2 М ПО ПЛИТАМ МИНЕРАЛОВАТНЫМ НА ПРЯМОЛИНЕЙНЫХ ПОВЕРХНОСТЯХ С ЛЕСОВ'100 М''*
416 | С101-138065'0,155.1852,5.0,01*
417 | Е26-118-1'2161,5-309''ОБРАБОТКА ВЫСТУПАЮЩИХ УГЛОВ ТЕПЛОИЗОЛЯЦИИ С ЛЕСОВ (АР Л.85 ПРИМ.10'100 М''*
418 | С101-160949'1825,5.1,02*
419 | С101-138065'0,14.1825,5.0,01*
420 | П'ПРОЧИЕ РАБОТЫ ПО ФАСАДУ*
421 | П'УЗЕЛ 8У (АР Л.87 ПРИМ.2)*
422 | Е9-352-1'98,3'Ж100'УСТРОЙСТВО ОТЛИВА С ГЕРМЕТИЗАЦИЕЙ'100 М''*
423 | С101-1100-28'98,3.0,5*
424 | Е26-104-2'98,3''ГЕРМЕТИЗАЦИЯ ГОРИЗОНТАЛЬНЫХ ШВОВ УПЛОТНИТЕЛЬНОЙ ЛЕНТОЙ ПРИ УСТРОЙСТВЕ УТЕПЛЕНИЯ НАРУЖНЫХ СТЕН'100 М ШВОВ''*
425 | С101-51512-1'98,3.1,05*
426 | П'УЗЕЛ 9У (АР Л.87 ПРИМ.2)*
427 | Е9-352-1'88,8'Ж100'УСТРОЙСТВО ОТЛИВА С ГЕРМЕТИЗАЦИЕЙ'100 М''*
428 | С101-1100-28'88,8.0,45*
429 | Е26-104-2'88,8''ГЕРМЕТИЗАЦИЯ ГОРИЗОНТАЛЬНЫХ ШВОВ УПЛОТНИТЕЛЬНОЙ ЛЕНТОЙ ПРИ УСТРОЙСТВЕ УТЕПЛЕНИЯ НАРУЖНЫХ СТЕН'100 М ШВОВ''*
430 | С101-51512-1'88,8.1,05*
431 | П'УЗЕЛ 10У (АР Л.87 ПРИМ.3)*
432 | Е26-105-1'55,3'Ж100'УСТРОЙСТВО ВЕРТИКАЛЬНЫХ ДЕФОРМАЦИОННЫХ ШВОВ ПРИ УСТРОЙСТВЕ УТЕПЛЕНИЯ НАРУЖНЫХ СТЕН'100 М''*
433 | С101-100718-Ш'55,3.2,1'=13*
434 | Е7-57-1'55,3'М031911'УСТРОЙСТВО ГЕРМЕТИЗАЦИИ СТЫКОВ ГОРИЗОНТАЛЬНЫХ И ВЕРТИКАЛЬНЫХ СТЕНОВЫХ ПАНЕЛЕЙ ПРОКЛАДКАМИ НА КЛЕЮ В ОДИН РЯД'100 М ШВА''*
435 | Е26-129-2'55,3''ГЕРМЕТИЗАЦИЯ ШВОВ ВЕРТИКАЛЬНЫХ С ЛЮЛЕК'100 М ШВОВ''*
436 | Ж2-30-20'ЗДАНИЕ - СТРОИТЕЛЬНАЯ ЧАСТЬ. НАРУЖНЫЕ СТЕНЫ. ТЕПЛОИЗОЛЯЦИЯ СТЕН НАРУЖНЫХ.ЭКСПЛУАТАЦИЯ ЛЮЛЕК'РУБ*
437 | ЕТМ031911'2191:3'=1'СТОИМОСТЬ ЭКСПЛУАТАЦИИ ЛЮЛЕК ДЛЯ УТЕПЛЕНИЯ ОТКОСОВ И ПРОЧИХ РАБОТ ПО ФАСАДУ'МАШ.Ч'М031911=1'2658=*
438 | Е69-23-2'43''ПЕРЕДВИЖКА ПОДВЕСНЫХ ЛЮЛЕК ПО ГОРИЗОНТАЛИ НА ПЛОСКОЙ КРОВЛЕ'10 ПЕРЕСТАНОВОК''*
439 | Ж2-30-30'ЗДАНИЕ - СТРОИТЕЛЬНАЯ ЧАСТЬ. НАРУЖНЫЕ СТЕНЫ. ОТДЕЛОЧНЫЕ РАБОТЫ.ЛЕСА'М2*
440 | Н3=1'Н6=1*
441 | П'ОТДЕЛКА ПО ЛШС (С ЛЕСОВ: ЦОКОЛЬ,СТЕНЫ 1-ГО ЭТАЖА,СТЕНЫ В УРОВНЕ КРОВЛИ И СТЕНЫ ВЕНТШАХТЫ)(АР Л.Л.88,89)*
442 | Е15-276-12'246,2+107,93+338,5+204,6+27+19,5+110+11,4+36'Ж100'УЛУЧШЕННАЯ ШТУКАТУРКА НАРУЖНЫХ ПОВЕРХНОСТЕЙ СТЕН , С ЛЕСОВ'100 М2''*
443 | С113-3512-10'1101,13.0,03.0,01.1000*
444 | С101-137416-1'1101,13.1,4.0,01*
445 | С412-9005'1101,13.0,26.0,01*
446 | П' СТЕНЫ ПРИЯМКОВ (АР Л.Л.88,89)*
447 | Е15-296-1'41,46'Ж100'СПЛОШНОЕ ВЫРАВНИВАНИЕ БЕТОННЫХ ПОВЕРХНОСТЕЙ СТЕН ШТУКАТУРНЫМ СОСТАВОМ (ОДНОСЛОЙНАЯ ШТУКАТУРКА) ВРУЧНУЮ'100 М2''*
448 | С101-137418'0,6.41,46.0,01*
449 | С412-9005'55,65.0,1.0,01*
450 | Е15-313-4'41,46'101-33736'ОКРАСКА ФАСАДОВ АКРИЛОВЫМИ СОСТАВАМИ ПО ПОДГОТОВЛЕННОЙ ПОВЕРХНОСТИ С ЛЕСОВ'100 М2''*
451 | С101-34070-3'41,46.40.0,01*
452 | С113-3512-10'41,46.18.0,01*
453 | П'ОПОРЫ КОЗЫРЬКОВ,КОЗЫРЬКИ,ВНУТРЕННЯЯ СТОРОНА ПАРАПЕТОВ (АР Л.Л.88,89)*
454 | Е15-276-12'61,05+30,57+131,57'Ж100'УЛУЧШЕННАЯ ШТУКАТУРКА НАРУЖНЫХ ПОВЕРХНОСТЕЙ СТЕН ИЗ КИРПИЧА И БЕТОНА ПОД ОТДЕЛКУ , С ЛЕСОВ'100 М2''*
455 | С101-137418'223,19.1,4.0,01*
456 | С412-9005'223,19.0,26.0,01*
457 | С113-3512-4'0,15.(61,05+30,57+131,57).0,01*
458 | Е13-68-5'61,05+30,57+131,57''ДОБАВЛЯТЬ ПРИ АРМИРОВАНИИ СЕТКОЙ'100 М2''*
459 | Е15-313-4'61,05+30,57+131,57'101-33736'ОКРАСКА ФАСАДОВ АКРИЛОВЫМИ СОСТАВАМИ ПО ПОДГОТОВЛЕННОЙ ПОВЕРХНОСТИ С ЛЕСОВ'100 М2''*
460 | С101-34070-3'223,19.40.0,01*
461 | С113-3512-4'0,15.(30,57+131,57)*
462 | С113-3512-10'61,05.0,3*
463 | Ж2-30-30'ЗДАНИЕ - СТРОИТЕЛЬНАЯ ЧАСТЬ. НАРУЖНЫЕ СТЕНЫ. ОТДЕЛОЧНЫЕ РАБОТЫ.ЛЮЛЬКИ'М2*
464 | П'ОТДЕЛКА ПО ЛШС СТЕН И ОТКОСОВ С ЛЮЛЕК,КРОМЕ СТЕН 1-ГО ЭТАЖА (АР Л.Л.87,88,89)*
465 | Е15-276-12'2369,83-338,5+1432,03-204,6+189,31-27+136,24-19,5+(771,36+80,1)-(110,2+11,4)+(252-36)'Ж100'УЛУЧШЕННАЯ ШТУКАТУРКА НАРУЖНЫХ ПОВЕРХНОСТЕЙ СТЕН , С ЛЕСОВ'100 М2''*
466 | С113-3512-10'4483,67.0,03.0,01.1000*
467 | С101-137416-1'4483,67.1,4.0,01*
468 | С412-9005'4483,67.0,26.0,01*
469 | Е15-181-12'771,36+80,1'101-62000-9/113-3601'НАНЕСЕНИЕ РИСУНКА ПО ТРАФАРЕТУ, КРАСКА СИЛИКОНОВАЯ'100 М2 ОТДЕЛЫВАЕМОЙ ПОВЕРХНОСТИ''*
470 | С101-34070-3'851,46.60.0,01*
471 | Е15-287-2'1320''УСТАНОВКА И СНЯТИЕ МАЛЯРНОЙ ЛЕНТЫ С ЛЮЛЕК (АР Л.88 ПРИМ.20)'100 М''*
472 | Ж2-30-20'ЗДАНИЕ - СТРОИТЕЛЬНАЯ ЧАСТЬ. НАРУЖНЫЕ СТЕНЫ. ТЕПЛОИЗОЛЯЦИЯ СТЕН НАРУЖНЫХ.ЭКСПЛУАТАЦИЯ ЛЮЛЕК'РУБ*
473 | ЕТМ031911'5642:3'=1'СТОИМОСТЬ ЭКСПЛУАТАЦИИ ЛЮЛЕК ДЛЯ ФИНИШНОЙ ОТДЕЛКИ ФАСАДА'МАШ.Ч'М031911=1'2658=*
474 | Ж2-30-30'ЗДАНИЕ - СТРОИТЕЛЬНАЯ ЧАСТЬ. НАРУЖНЫЕ СТЕНЫ. ОТДЕЛОЧНЫЕ РАБОТЫ.ЛЕСА'М2*
475 | Е69-34-1'1''УСТАНОВКА ФЛАГОДЕРЖАТЕЛЕЙ (АР Л.82 ПРИМ.5)'100 ШТ.''*
476 | П'ЛЕСА ДЛЯ ОТДЕЛКИ ПАРАПЕТОВ КОЗЫРЬКОВ И СТЕН ВЫХОДА НА КРОВЛЮ*
477 | Е8-35-1'4,15.(2,5.2+14,8)+4,2.(2,5.2+7)+4,1.(3,6.2+8+3,6+7,6)''УСТАНОВКА И РАЗБОРКА ИНВЕНТАРНЫХ ЛЕСОВ НАРУЖНЫХ ВЫСОТОЙ ДО 16 М ТРУБЧАТЫХ ДЛЯ КЛАДКИ И ОБЛИЦОВКИ'100 М2 ВЕРТИКАЛЬНОЙ ПРОЕКЦИИ НАРУЖНЫХ ЛЕСОВ''*
478 | L*

## 3211-12-1015-B0
НАИМЕНОВАНИЕ ОБЪЕКТА |  | "РЕКОНСТРУКЦИЯ ГИНЕКОЛОГИЧЕСКОГО, ХИРУРГИЧЕСКОГО И ПСИХОНЕВРОЛОГИЧЕСКОГО КОРПУСОВ УЧРЕЖДЕНИЯ ЗДРАВООХРАНЕНИЯ "6-Я ГОРОДСКАЯ КЛИНИЧЕСКАЯ БОЛЬНИЦА" ПО УЛ. УРАЛЬСКОЙ, 5 В Г. МИНСКЕ ПОД РАЗМЕЩЕНИЕ ЛЕЧЕБНО-ДИАГНОСТИЧЕСКОГО КОРПУСА КЛИНИЧЕСКОГО ЦЕНТРА ТРАВМАТОЛОГИИ И ОРТОПЕДИИ". 2 ОЧЕРЕДЬ СТРОИТЕЛЬСТВА
КОД ОБЪЕКТА |  | 23.008.2
НАИМЕНОВАНИЕ ЗДАНИЯ, СООРУЖЕНИЯ |  | ЗДАНИЕ БЛОКА N5А
ШИФР ЗДАНИЯ, СООРУЖЕНИЯ |  | 23.008.2.5А
КОМПЛЕКТ ЧЕРТЕЖЕЙ |  | АР
ВЕДОМОСТЬ ОБЪЕМОВ И СТОИМОСТИ РАБОТ № 1015
(НОРМЫ 2022г.)
БЛОК 5А.ОБЩЕСТРОИТЕЛЬНЫЕ РАБОТЫ.КРОВЛЯ,НАРУЖНОЕ УТЕПЛЕНИЕ,НАРУЖНАЯ ОТДЕЛКА
СОСТАВЛЕНА В ЦЕНАХ НА 1 АВГУСТА 2024г.
ОБОСНОВА- НИЕ | НАИМЕНОВАНИЕ ВИДОВ РАБОТ | ОБЪЕМ | СТОИМОСТЬ, ТЫС.РУБ.
|  |  | ЗАРАБОТНАЯ ПЛАТА | ЭКСПЛУАТА- ЦИЯ МАШИН И МЕХА- НИЗМОВ | МАТЕРИАЛЫ, ИЗДЕЛИЯ, КОНСТРУК- ЦИИ | ОБОРУДОВА- НИЕ,МЕБЕЛЬ, ИНВЕНТАРЬ | ОХР и ОПР | ПРОЧИЕ СРЕДСТВА | ВСЕГО
|  | ЕД.ИЗМ. | ТРУДОЕМ- КОСТЬ, ЧЕЛ.Ч. | В Т.Ч.З/П МАШИ- НИСТОВ | ТРАНСПОРТ | ТРАНСПОРТ | ПЛАНОВАЯ ПРИБЫЛЬ
1 | 2 | 3 | 4 | 5 | 6 | 7 | 8 | 9 | 10
Ж2-70-10 | ЗДАНИЕ - СТРОИТЕЛЬНАЯ ЧАСТЬ. КРОВЛИ. КРОВЛИ - СТРОИТЕЛЬНЫЕ КОНСТРУКЦИИ | 45,5 | 3,012 | 0,37 | 16,104 | 0 | 2,076 | 0 | 24,986
|  | М2 | 263 | 0,147 | 1,216 | 0 | 2,208
Ж2-70-90 | ВОДОСТОЧНАЯ СИСТЕМА. ЗДАНИЕ - СТРОИТЕЛЬНАЯ ЧАСТЬ. КРОВЛИ. ДРУГОЕ | 17,48 | 0,127 | 0,001 | 1,042 | 0 | 0,084 | 0 | 1,426
|  | М | 10 | 0 | 0,083 | 0 | 0,089
Ж2-70-10 | ЗДАНИЕ - СТРОИТЕЛЬНАЯ ЧАСТЬ. КРОВЛИ. КРОВЛИ - СТРОИТЕЛЬНЫЕ КОНСТРУКЦИИ | 1482,6 | 63,68 | 11,27 | 298,123 | 0 | 44,689 | 0 | 487,96
|  | М2 | 5559 | 4,32 | 22,673 | 0 | 47,525
Ж2-70-10 | ЗДАНИЕ - СТРОИТЕЛЬНАЯ ЧАСТЬ. КРОВЛИ. КРОВЛИ - СТРОИТЕЛЬНЫЕ КОНСТРУКЦИИ | 41,8 | 1,341 | 0,147 | 7,446 | 0 | 0,915 | 0 | 11,384
|  | М2 | 118 | 0,051 | 0,562 | 0 | 0,973
Ж2-30-20 | ЗДАНИЕ - СТРОИТЕЛЬНАЯ ЧАСТЬ. НАРУЖНЫЕ СТЕНЫ. ТЕПЛОИЗОЛЯЦИЯ СТЕН НАРУЖНЫХ.ЛЕСА | 1043,2 | 36,199 | 0,458 | 56,233 | 0 | 23,79 | 0 | 146,489
|  | М2 | 2942 | 0 | 4,509 | 0 | 25,3
Ж2-30-20 | ЗДАНИЕ - СТРОИТЕЛЬНАЯ ЧАСТЬ. НАРУЖНЫЕ СТЕНЫ. ТЕПЛОИЗОЛЯЦИЯ СТЕН НАРУЖНЫХ.ЛЮЛЬКИ | 4784,06 | 157,15 | 55,274 | 242,326 | 0 | 103,279 | 0 | 687,291
|  | М2 | 12918 | 0 | 19,43 | 0 | 109,832
Ж2-30-20 | ЗДАНИЕ - СТРОИТЕЛЬНАЯ ЧАСТЬ. НАРУЖНЫЕ СТЕНЫ. ТЕПЛОИЗОЛЯЦИЯ СТЕН НАРУЖНЫХ.ЛЮЛЬКИ.ОТКОСЫ,ПРОЧИЕ РАБОТЫ | 3058,4 | 27,991 | 0,091 | 24,46 | 0 | 18,396 | 0 | 92,174
|  | М | 2191 | 0 | 1,673 | 0 | 19,563
Ж2-30-20 | ЗДАНИЕ - СТРОИТЕЛЬНАЯ ЧАСТЬ. НАРУЖНЫЕ СТЕНЫ. ТЕПЛОИЗОЛЯЦИЯ СТЕН НАРУЖНЫХ.ЭКСПЛУАТАЦИЯ ЛЮЛЕК | 7255,68 | 1,164 | 4,513 | 0 | 0 | 0,765 | 0 | 7,255
|  | РУБ | 88 | 0 | 0 | 0 | 0,813
Ж2-30-30 | ЗДАНИЕ - СТРОИТЕЛЬНАЯ ЧАСТЬ. НАРУЖНЫЕ СТЕНЫ. ОТДЕЛОЧНЫЕ РАБОТЫ.ЛЕСА | 1365,78 | 13,073 | 0,532 | 83,747 | 0 | 8,718 | 0 | 121,857
|  | М2 | 1097 | 0,193 | 6,516 | 0 | 9,271
Ж2-30-30 | ЗДАНИЕ - СТРОИТЕЛЬНАЯ ЧАСТЬ. НАРУЖНЫЕ СТЕНЫ. ОТДЕЛОЧНЫЕ РАБОТЫ.ЛЮЛЬКИ | 4483,67 | 72,908 | 1,754 | 309,491 | 0 | 48,339 | 0 | 508,471
|  | М2 | 5642 | 0,645 | 24,573 | 0 | 51,406
Ж2-30-20 | ЗДАНИЕ - СТРОИТЕЛЬНАЯ ЧАСТЬ. НАРУЖНЫЕ СТЕНЫ. ТЕПЛОИЗОЛЯЦИЯ СТЕН НАРУЖНЫХ.ЭКСПЛУАТАЦИЯ ЛЮЛЕК | 10099,18 | 0 | 10,099 | 0 | 0 | 0 | 0 | 10,099
|  | РУБ | 0 | 0 | 0 | 0 | 0
Ж2-30-30 | ЗДАНИЕ - СТРОИТЕЛЬНАЯ ЧАСТЬ. НАРУЖНЫЕ СТЕНЫ. ОТДЕЛОЧНЫЕ РАБОТЫ.ЛЕСА | 0 | 1,392 | 0,013 | 0,544 | 0 | 0,917 | 0 | 3,876
|  | М2 | 115 | 0,003 | 0,035 | 0 | 0,975
| И Т О Г О | 0 | 378,037 | 84,522 | 1039,516 | 0 | 251,968 | 0 | 2103,268
|  |  | 30943 | 5,359 | 81,27 | 0 | 267,955
| СОСТАВИЛ | ГЛ. СПЕЦИАЛИСТ | [5 empty] | МАРЦЫНКЕВИЧ Л.Н.
|  | (должность служащего) |  |  |  | (подпись) |  | (инициалы,фамилия)
| ПРОВЕРИЛ | ______________________________ | [5 empty] | __________________
|  | (должность служащего) |  |  |  | (подпись) |  | (инициалы,фамилия)

## 3211-12-1015-Q1
НАИМЕНОВАНИЕ ОБЪЕКТА |  | "РЕКОНСТРУКЦИЯ ГИНЕКОЛОГИЧЕСКОГО, ХИРУРГИЧЕСКОГО И ПСИХОНЕВРОЛОГИЧЕСКОГО КОРПУСОВ УЧРЕЖДЕНИЯ ЗДРАВООХРАНЕНИЯ "6-Я ГОРОДСКАЯ КЛИНИЧЕСКАЯ БОЛЬНИЦА" ПО УЛ. УРАЛЬСКОЙ, 5 В Г. МИНСКЕ ПОД РАЗМЕЩЕНИЕ ЛЕЧЕБНО-ДИАГНОСТИЧЕСКОГО КОРПУСА КЛИНИЧЕСКОГО ЦЕНТРА ТРАВМАТОЛОГИИ И ОРТОПЕДИИ". 2 ОЧЕРЕДЬ СТРОИТЕЛЬСТВА
КОД ОБЪЕКТА |  | 23.008.2
НАИМЕНОВАНИЕ ЗДАНИЯ, СООРУЖЕНИЯ |  | ЗДАНИЕ БЛОКА N5А
ШИФР ЗДАНИЯ, СООРУЖЕНИЯ |  | 23.008.2.5А
КОМПЛЕКТ ЧЕРТЕЖЕЙ |  | АР
ВЕДОМОСТЬ ОБЪЕМОВ РАБОТ И РАСХОДОВ РЕСУРСОВ С КОДАМИ РБ ДЛЯ ЛОКАЛЬНОЙ СМЕТЫ № 1015
(НОРМЫ 2022г.)
БЛОК 5А.ОБЩЕСТРОИТЕЛЬНЫЕ РАБОТЫ.КРОВЛЯ,НАРУЖНОЕ УТЕПЛЕНИЕ,НАРУЖНАЯ ОТДЕЛКА
ОБОСНОВАНИЕ | НАИМЕНОВАНИЕ ВИДОВ | ЕДИНИЦА ИЗМЕРЕНИЯ | КОД | НАИМЕНОВАНИЕ РЕСУРСОВ | ЕД.ИЗМ. | КОЛИЧЕСТВО
| РАБОТ | ОБЪЕМ | РЕСУРСА
1 | 2 | 3 | 4 | 5 | 6 | 7
Ж2-70-10 | ЗДАНИЕ - СТРОИТЕЛЬНАЯ ЧАСТЬ. КРОВЛИ. КРОВЛИ - СТРОИТЕЛЬНЫЕ КОНСТРУКЦИИ | М2 45,5
|  |  | 1-1 | ЗАТРАТЫ ТРУДА РАБОЧИХ | ЧЕЛ.Ч | 262.5402
|  |  | 1-3 | ЗАТРАТЫ ТРУДА МАШИНИСТОВ | ЧЕЛ.-Ч | 11.8332
|  |  | М020302 | КРАНЫ БАШЕННЫЕ ПРИСТАВНЫЕ 4-10 Т | МАШ.Ч | 3.6301
|  |  | М030903 | ПОДЪЕМНИКИ ГИДРАВЛИЧЕСКИЕ, ВЫСОТОЙ ПОДЪЕМА 12,5 М | МАШ.Ч | 0.020544
|  |  | М031110 | ПОДЪЕМНИКИ СТРОИТЕЛЬНЫЕ 0,5 Т | МАШ.Ч | 1.6561
|  |  | М050401 | КОМПРЕССОРЫ ПЕРЕДВИЖНЫЕ С ЭЛЕКТРОДВИГАТЕЛЕМ ДАВЛЕНИЕМ 600 КПА (6 АТМ) 0,5 М3/МИН | МАШ.Ч | 0.14651
|  |  | М110907 | ВИБРАТОРЫ | МАШ.Ч | 3.9244
|  |  | М110919* | РАСТВОРОНАСОСЫ 3 М3/Ч | МАШ.Ч | 1.3773
|  |  | М111301* | ВИБРАТОР ПОВЕРХНОСТНЫЙ | МАШ.Ч | 6.5302
|  |  | М121003 | КОТЛЫ БИТУМНЫЕ ПЕРЕДВИЖНЫЕ 400 Л | МАШ.Ч | 0.075118
|  |  | М134041 | ШУРУПОВЕРТ | МАШ.Ч | 1.2745
|  |  | М150402 | ГАЗОВАЯ ГОРЕЛКА | МАШ.Ч | 10.9364
|  |  | М330301* | МАШИНЫ ШЛИФОВАЛЬНЫЕ ЭЛЕКТРИЧЕСКИЕ | МАШ.Ч | 2.0093
|  |  | М331451 | ПЕРФОРАТОРЫ ЭЛЕКТРИЧЕСКИЕ | МАШ.Ч | 6.5148
|  |  | М331617 | СРЕДСТВА МАЛОЙ МЕХАНИЗАЦИИ | МАШ.Ч | 5.1491
|  |  | 1 | Материалы для строительных работ
|  |  | 1/10 | Материалы для строительных работ общего назначения
|  |  | 1/10-115 | Материалы кровельные и гидроизоляционные
|  |  | 1/10-115-5/С101-1002-30МК | МАТЕРИАЛ РУЛОННЫЙ БИТУМНО-ПОЛИМЕРНЫЙ КРОВЕЛЬНЫЙ НАПЛАВЛЯЕМЫЙ ТЕХНОЭЛАСТ К-ПХ-БЭ-ПП/ПП-4,0 КГ | М2 | 125.505
|  |  | 1/10-115-5/104 | МАТЕРИАЛ РУЛОННЫЙ БИТУМНО-ПОЛИМЕРНЫЙ КРОВЕЛЬНЫЙ НАПЛАВЛЯЕМЫЙ ТЕХНОЭЛАСТ К-ПХ-БЭ-К/ПП-5.0 КГ | М2 | 134.7165
|  |  | 1/10-115-5/225 | МАТЕРИАЛ РУЛОННЫЙ БИТУМНО-ПОЛИМЕРНЫЙ КРОВЕЛЬНЫЙ НАПЛАВЛЯЕМЫЙ ЭЛАКРОМ К-ПХ-БЭ-ПП/ПП-3.0 КГ | М2 | 185.658
|  |  | 1/10-115-5/1180 | РУБЕРОИД КРОВЕЛЬНЫЙ С ПЫЛЕВИДНОЙ ПОСЫПКОЙ РКП-350 | М2 | 4.402
|  |  | 1/10-115-25/С101-3000-29КВ | КОРОБ ИЗ ОЦИНКОВАННОЙ СТАЛИ ТОЛЩИНОЙ 0.8 ММ, | М2 | 6.776
|  |  | 1/10-115-25/459 | ПАРАПЕТ КРОВЕЛЬНЫЙ ИЗ ОЦИНКОВАННОЙ СТАЛИ ТОЛЩИНОЙ 0.7 ММ С ПОЛИМЕРНЫМ ПОКРЫТИЕМ, РАЗВЕРТКА 0.8-1 М | М | 45.32
|  |  | 1/10-120 | Материалы, изделия и конструкции для теплоизоляционных работ
|  |  | 1/10-120-10-10/127 | ПЛИТЫ ТЕПЛОИЗОЛЯЦИОННЫЕ ИЗ МИНЕРАЛЬНОЙ ВАТЫ ПТМ СТБ 1995-2009-Т5-DS(TН)1-СS(10)60-TR15-PL(5)850-WS1 (ПЛОТНОСТЬ 160 КГ/М3) БЕЛТЕП МАРКИ РУФ 60 | М3 | 0.2163
|  |  | 1/10-120-35/20 | ПЛИТЫ ТЕПЛОИЗОЛЯЦИОННЫЕ ИЗ ЭКСТРУДИРОВАННОГО ПЕНОПОЛИСТИРОЛА URSA XPS N-III ТОЛЩИНОЙ 30-150 ММ | М3 | 7.0297
|  |  | 1/10-130 | Мастики, герметики, смолы, смазки, эмульсии
|  |  | 1/10-130-5/45 | МАСТИКА БИТУМНАЯ КРОВЕЛЬНАЯ ГОРЯЧАЯ | Т | 0.004601
|  |  | 1/10-130-5/59 | МАСТИКА БИТУМНАЯ ПОЛИМЕРНАЯ ХОЛОДНАЯ (МБПХ) ДЛЯ НАНЕСЕНИЯ НА РУЛОННЫЕ МАТЕРИАЛЫ | Т | 0.060302
|  |  | 1/10-130-15/107 | ГЕРМЕТИК СИЛИКОНОВЫЙ 280 МЛ | ШТ. | 0.642
|  |  | 1/10-135 | Нефтепродукты, газы, химические материалы
|  |  | 1/10-135-20/75 | СМЕСЬ ПРОПАНА И БУТАНА ТЕХНИЧЕСКИХ | КГ | 95.1817
|  |  | 1/10-160 | Пленки, полотна, ткани разные
|  |  | 1/10-160-10/190 | ПЛЕНКА ПОЛИЭТИЛЕНОВАЯ ПЕРВОГО СОРТА, ТОЛЩИНОЙ 0,2 ММ | М2 | 9.1
|  |  | 1/10-160-20/35 | ТКАНЬ МЕШОЧНАЯ | 10 М2 | 0.182
|  |  | 1/10-170 | Оснастка технологическая и инструментальная
|  |  | 1/10-170-2/10 | ДИСК АЛМАЗНЫЙ ОТРЕЗНОЙ ДЛЯ РЕЗКИ КАМНЯ, БЕТОНА ДИАМЕТРОМ 125 ММ | ДИСК | 0.04828
|  |  | 1/10-170-10/135 | СВЕРЛА С SDS PLUS ХВОСТОВИКОМ (НАКОНЕЧНИК ИЗ ТВЕРДОСПЛАВНОЙ СТАЛИ) (ПО БЕТОНУ), ДИАМЕТРОМ 8-10 ММ, ДЛИНОЙ 260 (265) ММ | ШТ. | 0.412
|  |  | 1/10-230 | Материалы для отделочных работ
|  |  | 1/10-230-50-15/11 | БЕНЗИН-РАСТВОРИТЕЛЬ | Т | 0.03015
|  |  | 1/10-240 | Метизы и крепежные изделия
|  |  | 1/10-240-25-41/15 | ГВОЗДИ СТРОИТЕЛЬНЫЕ ОЦИНКОВАННЫЕ | КГ | 0.1232
|  |  | 1/10-240-30-50/60 | ДЮБЕЛЬ С ШУРУПОМ ДЛЯ БЫСТРОГО МОНТАЖА 8 Х 80 ММ | 100 ШТ. | 2.6038
|  |  | 1/10-280 | Прочие материалы для строительных работ
|  |  | 1/10-280-20/40 | ВОДА | М3 | 0.95599
|  |  | 2 | Строительные изделия и конструкции
|  |  | 2/10 | Арматурные заготовки и изделия стальные для монолитных железобетонных конструкций
|  |  | 2/10-35 | Детали закладные стальные
|  |  | 2/10-35/30 | ДЕТАЛИ ЗАКЛАДНЫЕ, ИЗГОТОВЛЕННЫЕ С ПРИМЕНЕНИЕМ СВАРКИ, ГНУТЬЯ, СВЕРЛЕНИЯ (ПРОБИВКИ) ОТВЕРСТИЙ (ПРИ НАЛИЧИИ ОДНОЙ ИЗ ЭТИХ ОПЕРАЦИЙ ИЛИ ВСЕГО ПЕРЕЧНЯ В ЛЮБЫХ СОЧЕТАНИЯХ), ПОСТАВЛЯЕМЫЕ ОТДЕЛЬНО | Т | 0.25686
|  |  | 2/10-50 | Сетка арматурная
|  |  | 2/10-50/12 | СЕТКА АРМАТУРНАЯ СВАРНАЯ ДЛЯ ЖЕЛЕЗОБЕТОННЫХ КОНСТРУКЦИЙ ИЗ СТАЛИ КЛАССА S500 | Т | 0.063245
|  |  | 4 | Железобетонные и бетонные изделия и конструкции (в т.ч. типовые), керамические изделия, нерудные материалы, бетоны и растворы
|  |  | 4/1 | Конструкции и изделия бетонные и железобетонные, керамические изделия, нерудные материалы, товарные бетоны и растворы
|  |  | 4/1-4 | Бетоны, растворы, смеси асфальтобетонные
|  |  | 4/1-4-10-10-11/11307 | БЕТОНЫ ЛЕГКИЕ (СМЕСЬ ГОТОВАЯ К УПОТРЕБЛЕНИЮ) НА КЕРАМЗИТОВОМ ЗАПОЛНИТЕЛЕ КРУПНОСТЬЮ СВ. 5 ДО 10 ММ, КЛАССА ПО ПРОЧНОСТИ НА СЖАТИЕ LС8/9, С МАРКОЙ ПО УДОБОУКЛАДЫВАЕМОСТИ П3, ДИАПАЗОНОМ МАРОК ПО ПЛОТНОСТИ СВ. D1000 ДО D1200 ВКЛЮЧИТЕЛЬНО | М3 | 8.996
|  |  | 4/1-4-20-10-40-30/10 | РАСТВОРНАЯ СМЕСЬ ПРЕДВАРИТЕЛЬНОГО ИЗГОТОВЛЕНИЯ ШТУКАТУРНАЯ, ИЗВЕСТКОВАЯ, М4 | М3 | 0.73975
|  |  | 4/1-4-20-20-10-20/10 | РАСТВОРЫ КЛАДОЧНЫЕ ТЯЖЕЛЫЕ ЦЕМЕНТНЫЕ, МАРКИ 100 | М3 | 0.37698
|  |  | 4/1-4-20-20-10-20/20 | РАСТВОРЫ КЛАДОЧНЫЕ ТЯЖЕЛЫЕ ЦЕМЕНТНЫЕ, МАРКИ 150 | М3 | 2.7846
|  |  | 6 | Трубы и детали трубопроводов (за исключением труб стальных обсадных и бурильных части 1). Арматура для технологических трубопроводов
|  |  | 6/20 | Трубы и детали трубопроводов стальные
|  |  | 6/20-20 | Трубы стальные сварные водогазопроводные неоцинкованные
|  |  | 6/20-20-10/10 | ТРУБА СТАЛЬНАЯ СВАРНАЯ ВОДОГАЗОПРОВОДНАЯ НЕОЦИНКОВАННАЯ ЛЕГКАЯ НОМИНАЛЬНЫМ ДИАМЕТРОМ 15 ММ, ТОЛЩИНОЙ СТЕНКИ 2,5 ММ | М | 0.12285
Ж2-70-90 | ВОДОСТОЧНАЯ СИСТЕМА. ЗДАНИЕ - СТРОИТЕЛЬНАЯ ЧАСТЬ. КРОВЛИ. ДРУГОЕ | М 17,48
|  |  | 1-1 | ЗАТРАТЫ ТРУДА РАБОЧИХ | ЧЕЛ.Ч | 9.9317
|  |  | М331615* | ДРЕЛИ ЭЛЕКТРИЧЕСКИЕ | МАШ.Ч | 2.063
|  |  | 1 | Материалы для строительных работ
|  |  | 1/10 | Материалы для строительных работ общего назначения
|  |  | 1/10-115 | Материалы кровельные и гидроизоляционные
|  |  | 1/10-115-30-5/С103-95584-А1 | ТРУБА ВОДОСТОЧНАЯ КРУГЛОГО СЕЧЕНИЯ, ИЗ ПРОКАТА ТОНКОЛИСТОВОГО (АЛЮМО)ОЦИНКОВАННОГО, ТОЛЩИНОЙ 0,5 ММ, С ПОКРЫТИЕМ ПЛАСТИЗОЛ С ОДНОЙ СТОРОНЫ, ДИАМЕТРОМ 150 ММ | М | 11.8372
|  |  | 1/10-115-30-10/С103-95392-А1 | ДЕРЖАТЕЛЬ ТРУБЫ ВОДОСТОЧНОЙ КРУГЛОГО СЕЧЕНИЯ, ИЗ ПРОКАТА ТОНКОЛИСТОВОГО ОЦИНКОВАННОГО, ТОЛЩИНОЙ 0,5 ММ, С ДВУХСТОРОННИМ ЗАЩИТНО-ДЕКОРАТИВНЫМ ПОКРЫТИЕМ ПЛАСТИЗОЛ, ДИАМЕТРОМ 150 ММ | ШТ. | 32
|  |  | 1/10-115-30-15/С103-95604-А1 | КОЛЕНО ТРУБЫ ВОДОСТОЧНОЙ КРУГЛОГО СЕЧЕНИЯ, ИЗ ПРОКАТА ТОНКОЛИСТОВОГО (АЛЮМО)ОЦИНКОВАННОГО, ТОЛЩИНОЙ 0,5 ММ, С ПОКРЫТИЕМ ПЛАСТИЗОЛ С ОДНОЙ СТОРОНЫ, ДИАМЕТРОМ 150 ММ | ШТ. | 4
|  |  | 1/10-115-30-25/С103-95453-А1 | ЖЕЛОБ ВОДОСТОЧНЫЙ КРУГЛОГО СЕЧЕНИЯ, ИЗ ПРОКАТА ТОНКОЛИСТОВОГО ОЦИНКОВАННОГО, ТОЛЩИНОЙ 0,5 ММ, С ДВУХСТОРОННИМ ЗАЩИТНО-ДЕКОРАТИВНЫМ ПОКРЫТИЕМ ПЛАСТИЗОЛ, ДИАМЕТРОМ 175 ММ | М | 5.04
|  |  | 1/10-115-30-30/С103-95493-А1 | ЗАГЛУШКА ЖЕЛОБА ВОДОСТОЧНОГО КРУГЛОГО СЕЧЕНИЯ, ИЗ ПРОКАТА ТОНКОЛИСТОВОГО ОЦИНКОВАННОГО, ТОЛЩИНОЙ 0,5 ММ, С ДВУХСТОРОННИМ ЗАЩИТНО-ДЕКОРАТИВНЫМ ПОКРЫТИЕМ ПЛАСТИЗОЛ, ДИАМЕТРОМ 175 ММ | ШТ. | 8
|  |  | 1/10-115-30-35/С103-95513-А1 | ДЕРЖАТЕЛЬ ЖЕЛОБА ВОДОСТОЧНОГО КРУГЛОГО СЕЧЕНИЯ, ИЗ ПРОКАТА ТОНКОЛИСТОВОГО ОЦИНКОВАННОГО, ТОЛЩИНОЙ 0,5ПЛАСТИЗОЛ, ДИАМЕТРОМ 175 ММ | ШТ. | 16
|  |  | 1/10-115-30-45/С103-95674-А1 | ВОРОНКА ВОДОСТОЧНАЯ КРУГЛОГО СЕЧЕНИЯ, ИЗ ПРОКАТА ТОНКОЛИСТОВОГО (АЛЮМО)ОЦИНКОВАННОГО, ТОЛЩИНОЙ 0,5 ММ, С ПОКРЫТИЕМ ПЛАСТИЗОЛ С ОДНОЙ СТОРОНЫ, ДИАМЕТРОМ 150 ММ | ШТ. | 4
|  |  | 1/10-115-30-50/23 | СЕТКА В ВОРОНКУ ПАУК D150 | ШТ. | 4
|  |  | 1/10-170 | Оснастка технологическая и инструментальная
|  |  | 1/10-170-10/15 | СВЕРЛА СПИРАЛЬНЫЕ С ЦИЛИНДРИЧЕСКИМ ХВОСТОВИКОМ, ДЛИННАЯ СЕРИЯ (ПО МЕТАЛЛУ), ДИАМЕТРОМ 4,3-5,3 ММ | ШТ. | 0.0864
|  |  | 1/10-170-10/135 | СВЕРЛА С SDS PLUS ХВОСТОВИКОМ (НАКОНЕЧНИК ИЗ ТВЕРДОСПЛАВНОЙ СТАЛИ) (ПО БЕТОНУ), ДИАМЕТРОМ 8-10 ММ, ДЛИНОЙ 260 (265) ММ | ШТ. | 0.0634
|  |  | 1/10-230 | Материалы для отделочных работ
|  |  | 1/10-230-40-5/5 | КРАСКА (АЭРОЗОЛЬ) 400 МЛ | ШТ. | 0.024
|  |  | 1/10-240 | Метизы и крепежные изделия
|  |  | 1/10-240-30-50/60 | ДЮБЕЛЬ С ШУРУПОМ ДЛЯ БЫСТРОГО МОНТАЖА 8 Х 80 ММ | 100 ШТ. | 0.13694
|  |  | 1/10-240-55-20/150 | САМОРЕЗ КРОВЕЛЬНЫЙ ОЦИНКОВАННЫЙ 4,8 Х 80 ММ | 1000 ШТ. | 0.0288
Ж2-70-10 | ЗДАНИЕ - СТРОИТЕЛЬНАЯ ЧАСТЬ. КРОВЛИ. КРОВЛИ - СТРОИТЕЛЬНЫЕ КОНСТРУКЦИИ | М2 1482,6
|  |  | 1-1 | ЗАТРАТЫ ТРУДА РАБОЧИХ | ЧЕЛ.Ч | 5559.1923
|  |  | 1-3 | ЗАТРАТЫ ТРУДА МАШИНИСТОВ | ЧЕЛ.-Ч | 342.3136
|  |  | М020302 | КРАНЫ БАШЕННЫЕ ПРИСТАВНЫЕ 4-10 Т | МАШ.Ч | 120.666
|  |  | М030101 | АВТОПОГРУЗЧИКИ 5 Т | МАШ.Ч | 0.16974
|  |  | М031110 | ПОДЪЕМНИКИ СТРОИТЕЛЬНЫЕ 0,5 Т | МАШ.Ч | 54.6653
|  |  | М050401 | КОМПРЕССОРЫ ПЕРЕДВИЖНЫЕ С ЭЛЕКТРОДВИГАТЕЛЕМ ДАВЛЕНИЕМ 600 КПА (6 АТМ) 0,5 М3/МИН | МАШ.Ч | 4.774
|  |  | М110610 | СМЕСИТЕЛЬ-ПЕРЕГРУЖАТЕЛЬ 3 М3 | МАШ.Ч | 0.67104
|  |  | М110907 | ВИБРАТОРЫ | МАШ.Ч | 123.9585
|  |  | М110919* | РАСТВОРОНАСОСЫ 3 М3/Ч | МАШ.Ч | 14.4511
|  |  | М111301* | ВИБРАТОР ПОВЕРХНОСТНЫЙ | МАШ.Ч | 213.5763
|  |  | М121003 | КОТЛЫ БИТУМНЫЕ ПЕРЕДВИЖНЫЕ 400 Л | МАШ.Ч | 2.3765
|  |  | М134041 | ШУРУПОВЕРТ | МАШ.Ч | 11.7732
|  |  | М150402 | ГАЗОВАЯ ГОРЕЛКА | МАШ.Ч | 215.7076
|  |  | М330301* | МАШИНЫ ШЛИФОВАЛЬНЫЕ ЭЛЕКТРИЧЕСКИЕ | МАШ.Ч | 63.4668
|  |  | М331451 | ПЕРФОРАТОРЫ ЭЛЕКТРИЧЕСКИЕ | МАШ.Ч | 61.1137
|  |  | М331617 | СРЕДСТВА МАЛОЙ МЕХАНИЗАЦИИ | МАШ.Ч | 151.6323
|  |  | М400001 | АВТОМОБИЛЬ БОРТОВОЙ, ГРУЗОПОДЪЕМНОСТЬЮ ДО 5 Т | МАШ.Ч | 0.058064
|  |  | 1 | Материалы для строительных работ
|  |  | 1/10 | Материалы для строительных работ общего назначения
|  |  | 1/10-115 | Материалы кровельные и гидроизоляционные
|  |  | 1/10-115-5/С101-1002-30МК | МАТЕРИАЛ РУЛОННЫЙ БИТУМНО-ПОЛИМЕРНЫЙ КРОВЕЛЬНЫЙ НАПЛАВЛЯЕМЫЙ ТЕХНОЭЛАСТ К-ПХ-БЭ-ПП/ПП-4,0 КГ | М2 | 3551.222
|  |  | 1/10-115-5/С101-86214-МК | МАТЕРИАЛ РУЛОННЫЙ БИТУМНО-ПОЛИМЕРНЫЙ КРОВЕЛЬНЫЙ НАПЛАВЛЯЕМЫЙ УНИФЛЕКС К-ПХ-БЭ-К/ПП-3,0 | М2 | 717.09
|  |  | 1/10-115-5/104 | МАТЕРИАЛ РУЛОННЫЙ БИТУМНО-ПОЛИМЕРНЫЙ КРОВЕЛЬНЫЙ НАПЛАВЛЯЕМЫЙ ТЕХНОЭЛАСТ К-ПХ-БЭ-К/ПП-5.0 КГ | М2 | 2674.157
|  |  | 1/10-115-5/225 | МАТЕРИАЛ РУЛОННЫЙ БИТУМНО-ПОЛИМЕРНЫЙ КРОВЕЛЬНЫЙ НАПЛАВЛЯЕМЫЙ ЭЛАКРОМ К-ПХ-БЭ-ПП/ПП-3.0 КГ | М2 | 1979.8265
|  |  | 1/10-115-5/1180 | РУБЕРОИД КРОВЕЛЬНЫЙ С ПЫЛЕВИДНОЙ ПОСЫПКОЙ РКП-350 | М2 | 139.2675
|  |  | 1/10-115-25/459 | ПАРАПЕТ КРОВЕЛЬНЫЙ ИЗ ОЦИНКОВАННОЙ СТАЛИ ТОЛЩИНОЙ 0.7 ММ С ПОЛИМЕРНЫМ ПОКРЫТИЕМ, РАЗВЕРТКА 0.8-1 М | М | 287.65
|  |  | 1/10-115-25/530 | МАНЖЕТА УПЛОТНИТЕЛЬНАЯ КРОВЕЛЬНАЯ ПРЯМАЯ М-14.63 ДИАМЕТРОМ 102-178 | ШТ. | 20
|  |  | 1/10-120 | Материалы, изделия и конструкции для теплоизоляционных работ
|  |  | 1/10-120-10-10/127 | ПЛИТЫ ТЕПЛОИЗОЛЯЦИОННЫЕ ИЗ МИНЕРАЛЬНОЙ ВАТЫ ПТМ СТБ 1995-2009-Т5-DS(TН)1-СS(10)60-TR15-PL(5)850-WS1 (ПЛОТНОСТЬ 160 КГ/М3) БЕЛТЕП МАРКИ РУФ 60 | М3 | 2.8972
|  |  | 1/10-120-35/20 | ПЛИТЫ ТЕПЛОИЗОЛЯЦИОННЫЕ ИЗ ЭКСТРУДИРОВАННОГО ПЕНОПОЛИСТИРОЛА URSA XPS N-III ТОЛЩИНОЙ 30-150 ММ | М3 | 222.0474
|  |  | 1/10-130 | Мастики, герметики, смолы, смазки, эмульсии
|  |  | 1/10-130-5/45 | МАСТИКА БИТУМНАЯ КРОВЕЛЬНАЯ ГОРЯЧАЯ | Т | 0.14556
|  |  | 1/10-130-5/59 | МАСТИКА БИТУМНАЯ ПОЛИМЕРНАЯ ХОЛОДНАЯ (МБПХ) ДЛЯ НАНЕСЕНИЯ НА РУЛОННЫЕ МАТЕРИАЛЫ | Т | 1.7544
|  |  | 1/10-130-5/234 | МАСТИКА КЛЕЯЩАЯ КАУЧУКОВАЯ МАРКИ КН-3 | Т | 0.020306
|  |  | 1/10-130-15/107 | ГЕРМЕТИК СИЛИКОНОВЫЙ 280 МЛ | ШТ. | 65.85
|  |  | 1/10-135 | Нефтепродукты, газы, химические материалы
|  |  | 1/10-135-20/75 | СМЕСЬ ПРОПАНА И БУТАНА ТЕХНИЧЕСКИХ | КГ | 1849.0028
|  |  | 1/10-140 | Электроды, прутки винипластовые, проволока сварочные
|  |  | 1/10-140-40/150 | ЭЛЕКТРОДЫ ТИПА Э42А ДИАМЕТРОМ 5 ММ | Т | 0.005494
|  |  | 1/10-160 | Пленки, полотна, ткани разные
|  |  | 1/10-160-10/190 | ПЛЕНКА ПОЛИЭТИЛЕНОВАЯ ПЕРВОГО СОРТА, ТОЛЩИНОЙ 0,2 ММ | М2 | 296.52
|  |  | 1/10-160-20/35 | ТКАНЬ МЕШОЧНАЯ | 10 М2 | 5.7488
|  |  | 1/10-170 | Оснастка технологическая и инструментальная
|  |  | 1/10-170-2/10 | ДИСК АЛМАЗНЫЙ ОТРЕЗНОЙ ДЛЯ РЕЗКИ КАМНЯ, БЕТОНА ДИАМЕТРОМ 125 ММ | ДИСК | 1.5274
|  |  | 1/10-170-10/135 | СВЕРЛА С SDS PLUS ХВОСТОВИКОМ (НАКОНЕЧНИК ИЗ ТВЕРДОСПЛАВНОЙ СТАЛИ) (ПО БЕТОНУ), ДИАМЕТРОМ 8-10 ММ, ДЛИНОЙ 260 (265) ММ | ШТ. | 3.867
|  |  | 1/10-230 | Материалы для отделочных работ
|  |  | 1/10-230-50-15/11 | БЕНЗИН-РАСТВОРИТЕЛЬ | Т | 0.87722
|  |  | 1/10-235 | Изделия герметизирующие, уплотняющие, изолирующие
|  |  | 1/10-235-5/75 | ПРОКЛАДКИ РЕЗИНОВЫЕ ПОРИСТЫЕ УПЛОТНЯЮЩИЕ (ГЕРНИТОВЫЙ ШНУР) ДИАМЕТРОМ 40 ММ | М | 164.01
|  |  | 1/10-240 | Метизы и крепежные изделия
|  |  | 1/10-240-30-50/50 | ДЮБЕЛЬ С ШУРУПОМ ДЛЯ БЫСТРОГО МОНТАЖА 8 Х 60 ММ | 100 ШТ. | 0.465
|  |  | 1/10-240-30-50/60 | ДЮБЕЛЬ С ШУРУПОМ ДЛЯ БЫСТРОГО МОНТАЖА 8 Х 80 ММ | 100 ШТ. | 20.3005
|  |  | 1/10-280 | Прочие материалы для строительных работ
|  |  | 1/10-280-20/40 | ВОДА | М3 | 32.9866
|  |  | 2 | Строительные изделия и конструкции
|  |  | 2/10 | Арматурные заготовки и изделия стальные для монолитных железобетонных конструкций
|  |  | 2/10-35 | Детали закладные стальные
|  |  | 2/10-35/30 | ДЕТАЛИ ЗАКЛАДНЫЕ, ИЗГОТОВЛЕННЫЕ С ПРИМЕНЕНИЕМ СВАРКИ, ГНУТЬЯ, СВЕРЛЕНИЯ (ПРОБИВКИ) ОТВЕРСТИЙ (ПРИ НАЛИЧИИ ОДНОЙ ИЗ ЭТИХ ОПЕРАЦИЙ ИЛИ ВСЕГО ПЕРЕЧНЯ В ЛЮБЫХ СОЧЕТАНИЯХ), ПОСТАВЛЯЕМЫЕ ОТДЕЛЬНО | Т | 1.7082
|  |  | 2/10-50 | Сетка арматурная
|  |  | 2/10-50/12 | СЕТКА АРМАТУРНАЯ СВАРНАЯ ДЛЯ ЖЕЛЕЗОБЕТОННЫХ КОНСТРУКЦИЙ ИЗ СТАЛИ КЛАССА S500 | Т | 2.0608
|  |  | 2/20 | Изделия и конструкции стальные
|  |  | 2/20-100 | Отливы оконные из стали оцинкованной
|  |  | 2/20-100-15/С203-52520-ПП | ПЛАНКА ПРИЖИМНАЯ ИЗ СТАЛИ ОЦИНКОВАННОЙ ТОЛЩИНОЙ 0,7 ММ, ШИРИНОЙ 70 ММ, С ОДНОСТОРОННИМ ПОЛИМЕРНЫМ ПОКРЫТИЕМ | М | 120.67
|  |  | 2/20-100-20/С101-1100-27МК | КОМПЕНСАТОР ИЗ СТАЛИ ОЦИНКОВАННОЙ ТОЛЩИНОЙ 0,7 ММ | М2 | 8.9512
|  |  | 2/20-100-20/С101-1100-28-ФМК | ФАРТУК МЕТАЛЛИЧЕСКИЙ ИЗ СТАЛИ ОЦИНКОВАННОЙ ТОЛЩИНОЙ 0,7 ММ, С ОДНОСТОРОННИМ ПОЛИМЕРНЫМ ПОКРЫТИЕМ | М2 | 80.113
|  |  | 2/50 | Изделия и конструкции деревянные
|  |  | 2/50-30 | Детали профильные из древесины и древесных материалов
|  |  | 2/50-30-30/15 | ПРОБКИ ДЕРЕВЯННЫЕ ХВОЙНЫХ ПОРОД | М3 | 0.031393
|  |  | 3 | Материалы и изделия для санитарно-технических работ
|  |  | 3/10 | Крепления и кронштейны для трубопроводов, радиаторов, воздуховодов
|  |  | 3/10-10 | Кронштейны и крепления
|  |  | 3/10-10-20-30/90 | ХОМУТ С РЕЗЬБОЙ И ПРОКЛАДКОЙ КТР-100 | ШТ. | 20
|  |  | 4 | Железобетонные и бетонные изделия и конструкции (в т.ч. типовые), керамические изделия, нерудные материалы, бетоны и растворы
|  |  | 4/1 | Конструкции и изделия бетонные и железобетонные, керамические изделия, нерудные материалы, товарные бетоны и растворы
|  |  | 4/1-4 | Бетоны, растворы, смеси асфальтобетонные
|  |  | 4/1-4-10-10-11/11307 | БЕТОНЫ ЛЕГКИЕ (СМЕСЬ ГОТОВАЯ К УПОТРЕБЛЕНИЮ) НА КЕРАМЗИТОВОМ ЗАПОЛНИТЕЛЕ КРУПНОСТЬЮ СВ. 5 ДО 10 ММ, КЛАССА ПО ПРОЧНОСТИ НА СЖАТИЕ LС8/9, С МАРКОЙ ПО УДОБОУКЛАДЫВАЕМОСТИ П3, ДИАПАЗОНОМ МАРОК ПО ПЛОТНОСТИ СВ. D1000 ДО D1200 ВКЛЮЧИТЕЛЬНО | М3 | 284.024
|  |  | 4/1-4-20-10-40-30/10 | РАСТВОРНАЯ СМЕСЬ ПРЕДВАРИТЕЛЬНОГО ИЗГОТОВЛЕНИЯ ШТУКАТУРНАЯ, ИЗВЕСТКОВАЯ, М4 | М3 | 7.7624
|  |  | 4/1-4-20-20-10-10/20 | РАСТВОРЫ КЛАДОЧНЫЕ ТЯЖЕЛЫЕ ЦЕМЕНТНЫЕ, МАРКИ 50 | М3 | 2.8008
|  |  | 4/1-4-20-20-10-20/10 | РАСТВОРЫ КЛАДОЧНЫЕ ТЯЖЕЛЫЕ ЦЕМЕНТНЫЕ, МАРКИ 100 | М3 | 3.251
|  |  | 4/1-4-20-20-10-20/20 | РАСТВОРЫ КЛАДОЧНЫЕ ТЯЖЕЛЫЕ ЦЕМЕНТНЫЕ, МАРКИ 150 | М3 | 91.1982
|  |  | 4/1-5 | Материалы природные нерудные. Гравий керамзитовый. Керамзит
|  |  | 4/1-5-40-10-10/С412-1500-40 | ПЕСОК ОБОГАЩЕННЫЙ С ПРИВОЗКОЙ С 40 КМ | М3 | 0.00495
|  |  | 4/1-6 | Кирпич, камни, блоки
|  |  | 4/1-6-10-20-11/5000 | КИРПИЧ КЕРАМИЧЕСКИЙ РЯДОВОЙ ПОЛНОТЕЛЫЙ ОДИНАРНЫЙ, МАРКИ ПО ПРОЧНОСТИ 150 | 1000 ШТ. | 4.4347
|  |  | 4/1-7 | Изделия бетонные
|  |  | 4/1-7-20-30-11/110011 | ПЛИТЫ БЕТОННЫЕ ТРОТУАРНЫЕ, КВАДРАТНЫЕ, ТОЛЩИНОЙ 50 ММ, ИЗ МЕЛКОЗЕРНИСТОГО БЕТОНА, СЕРЫЕ, ОДНОСЛОЙНЫЕ, КЛАСС БЕТОНА В22,5 | М2 | 9.9
|  |  | 6 | Трубы и детали трубопроводов (за исключением труб стальных обсадных и бурильных части 1). Арматура для технологических трубопроводов
|  |  | 6/20 | Трубы и детали трубопроводов стальные
|  |  | 6/20-20 | Трубы стальные сварные водогазопроводные неоцинкованные
|  |  | 6/20-20-10/10 | ТРУБА СТАЛЬНАЯ СВАРНАЯ ВОДОГАЗОПРОВОДНАЯ НЕОЦИНКОВАННАЯ ЛЕГКАЯ НОМИНАЛЬНЫМ ДИАМЕТРОМ 15 ММ, ТОЛЩИНОЙ СТЕНКИ 2,5 ММ | М | 3.8804
Ж2-70-10 | ЗДАНИЕ - СТРОИТЕЛЬНАЯ ЧАСТЬ. КРОВЛИ. КРОВЛИ - СТРОИТЕЛЬНЫЕ КОНСТРУКЦИИ | М2 41,8
|  |  | 1-1 | ЗАТРАТЫ ТРУДА РАБОЧИХ | ЧЕЛ.Ч | 118.4422
|  |  | 1-3 | ЗАТРАТЫ ТРУДА МАШИНИСТОВ | ЧЕЛ.-Ч | 3.986
|  |  | М020302 | КРАНЫ БАШЕННЫЕ ПРИСТАВНЫЕ 4-10 Т | МАШ.Ч | 1.6264
|  |  | М031110 | ПОДЪЕМНИКИ СТРОИТЕЛЬНЫЕ 0,5 Т | МАШ.Ч | 0.26438
|  |  | М050401 | КОМПРЕССОРЫ ПЕРЕДВИЖНЫЕ С ЭЛЕКТРОДВИГАТЕЛЕМ ДАВЛЕНИЕМ 600 КПА (6 АТМ) 0,5 М3/МИН | МАШ.Ч | 0.067298
|  |  | М110907 | ВИБРАТОРЫ | МАШ.Ч | 3.6052
|  |  | М110919* | РАСТВОРОНАСОСЫ 3 М3/Ч | МАШ.Ч | 0.69254
|  |  | М134041 | ШУРУПОВЕРТ | МАШ.Ч | 0.71027
|  |  | М150402 | ГАЗОВАЯ ГОРЕЛКА | МАШ.Ч | 7.0554
|  |  | М330301* | МАШИНЫ ШЛИФОВАЛЬНЫЕ ЭЛЕКТРИЧЕСКИЕ | МАШ.Ч | 1.8459
|  |  | М331451 | ПЕРФОРАТОРЫ ЭЛЕКТРИЧЕСКИЕ | МАШ.Ч | 3.6305
|  |  | М331617 | СРЕДСТВА МАЛОЙ МЕХАНИЗАЦИИ | МАШ.Ч | 1.4027
|  |  | 1 | Материалы для строительных работ
|  |  | 1/10 | Материалы для строительных работ общего назначения
|  |  | 1/10-115 | Материалы кровельные и гидроизоляционные
|  |  | 1/10-115-5/С101-1002-30МК | МАТЕРИАЛ РУЛОННЫЙ БИТУМНО-ПОЛИМЕРНЫЙ КРОВЕЛЬНЫЙ НАПЛАВЛЯЕМЫЙ ТЕХНОЭЛАСТ К-ПХ-БЭ-ПП/ПП-4,0 КГ | М2 | 48.906
|  |  | 1/10-115-5/104 | МАТЕРИАЛ РУЛОННЫЙ БИТУМНО-ПОЛИМЕРНЫЙ КРОВЕЛЬНЫЙ НАПЛАВЛЯЕМЫЙ ТЕХНОЭЛАСТ К-ПХ-БЭ-К/ПП-5.0 КГ | М2 | 107.087
|  |  | 1/10-115-5/225 | МАТЕРИАЛ РУЛОННЫЙ БИТУМНО-ПОЛИМЕРНЫЙ КРОВЕЛЬНЫЙ НАПЛАВЛЯЕМЫЙ ЭЛАКРОМ К-ПХ-БЭ-ПП/ПП-3.0 КГ | М2 | 106.764
|  |  | 1/10-115-25/458 | ПАРАПЕТ КРОВЕЛЬНЫЙ ИЗ ОЦИНКОВАННОЙ СТАЛИ ТОЛЩИНОЙ 0.7 ММ С ПОЛИМЕРНЫМ ПОКРЫТИЕМ, РАЗВЕРТКА 0.6-0.79 М | М | 32.8
|  |  | 1/10-120 | Материалы, изделия и конструкции для теплоизоляционных работ
|  |  | 1/10-120-10-10/127 | ПЛИТЫ ТЕПЛОИЗОЛЯЦИОННЫЕ ИЗ МИНЕРАЛЬНОЙ ВАТЫ ПТМ СТБ 1995-2009-Т5-DS(TН)1-СS(10)60-TR15-PL(5)850-WS1 (ПЛОТНОСТЬ 160 КГ/М3) БЕЛТЕП МАРКИ РУФ 60 | М3 | 0.16892
|  |  | 1/10-130 | Мастики, герметики, смолы, смазки, эмульсии
|  |  | 1/10-130-5/59 | МАСТИКА БИТУМНАЯ ПОЛИМЕРНАЯ ХОЛОДНАЯ (МБПХ) ДЛЯ НАНЕСЕНИЯ НА РУЛОННЫЕ МАТЕРИАЛЫ | Т | 0.032997
|  |  | 1/10-135 | Нефтепродукты, газы, химические материалы
|  |  | 1/10-135-20/75 | СМЕСЬ ПРОПАНА И БУТАНА ТЕХНИЧЕСКИХ | КГ | 63.0129
|  |  | 1/10-160 | Пленки, полотна, ткани разные
|  |  | 1/10-160-20/35 | ТКАНЬ МЕШОЧНАЯ | 10 М2 | 0.1672
|  |  | 1/10-170 | Оснастка технологическая и инструментальная
|  |  | 1/10-170-10/135 | СВЕРЛА С SDS PLUS ХВОСТОВИКОМ (НАКОНЕЧНИК ИЗ ТВЕРДОСПЛАВНОЙ СТАЛИ) (ПО БЕТОНУ), ДИАМЕТРОМ 8-10 ММ, ДЛИНОЙ 260 (265) ММ | ШТ. | 0.2296
|  |  | 1/10-230 | Материалы для отделочных работ
|  |  | 1/10-230-50-15/11 | БЕНЗИН-РАСТВОРИТЕЛЬ | Т | 0.016499
|  |  | 1/10-240 | Метизы и крепежные изделия
|  |  | 1/10-240-30-50/60 | ДЮБЕЛЬ С ШУРУПОМ ДЛЯ БЫСТРОГО МОНТАЖА 8 Х 80 ММ | 100 ШТ. | 1.4511
|  |  | 1/10-280 | Прочие материалы для строительных работ
|  |  | 1/10-280-20/40 | ВОДА | М3 | 0.31968
|  |  | 2 | Строительные изделия и конструкции
|  |  | 2/10 | Арматурные заготовки и изделия стальные для монолитных железобетонных конструкций
|  |  | 2/10-35 | Детали закладные стальные
|  |  | 2/10-35/30 | ДЕТАЛИ ЗАКЛАДНЫЕ, ИЗГОТОВЛЕННЫЕ С ПРИМЕНЕНИЕМ СВАРКИ, ГНУТЬЯ, СВЕРЛЕНИЯ (ПРОБИВКИ) ОТВЕРСТИЙ (ПРИ НАЛИЧИИ ОДНОЙ ИЗ ЭТИХ ОПЕРАЦИЙ ИЛИ ВСЕГО ПЕРЕЧНЯ В ЛЮБЫХ СОЧЕТАНИЯХ), ПОСТАВЛЯЕМЫЕ ОТДЕЛЬНО | Т | 0.1452
|  |  | 4 | Железобетонные и бетонные изделия и конструкции (в т.ч. типовые), керамические изделия, нерудные материалы, бетоны и растворы
|  |  | 4/1 | Конструкции и изделия бетонные и железобетонные, керамические изделия, нерудные материалы, товарные бетоны и растворы
|  |  | 4/1-4 | Бетоны, растворы, смеси асфальтобетонные
|  |  | 4/1-4-10-10-11/11307 | БЕТОНЫ ЛЕГКИЕ (СМЕСЬ ГОТОВАЯ К УПОТРЕБЛЕНИЮ) НА КЕРАМЗИТОВОМ ЗАПОЛНИТЕЛЕ КРУПНОСТЬЮ СВ. 5 ДО 10 ММ, КЛАССА ПО ПРОЧНОСТИ НА СЖАТИЕ LС8/9, С МАРКОЙ ПО УДОБОУКЛАДЫВАЕМОСТИ П3, ДИАПАЗОНОМ МАРОК ПО ПЛОТНОСТИ СВ. D1000 ДО D1200 ВКЛЮЧИТЕЛЬНО | М3 | 4.2026
|  |  | 4/1-4-20-10-40-30/10 | РАСТВОРНАЯ СМЕСЬ ПРЕДВАРИТЕЛЬНОГО ИЗГОТОВЛЕНИЯ ШТУКАТУРНАЯ, ИЗВЕСТКОВАЯ, М4 | М3 | 0.37195
|  |  | 4/1-4-20-20-10-20/10 | РАСТВОРЫ КЛАДОЧНЫЕ ТЯЖЕЛЫЕ ЦЕМЕНТНЫЕ, МАРКИ 100 | М3 | 0.30012
|  |  | 4/1-4-20-20-10-20/20 | РАСТВОРЫ КЛАДОЧНЫЕ ТЯЖЕЛЫЕ ЦЕМЕНТНЫЕ, МАРКИ 150 | М3 | 0.85272
|  |  | 6 | Трубы и детали трубопроводов (за исключением труб стальных обсадных и бурильных части 1). Арматура для технологических трубопроводов
|  |  | 6/20 | Трубы и детали трубопроводов стальные
|  |  | 6/20-20 | Трубы стальные сварные водогазопроводные неоцинкованные
|  |  | 6/20-20-10/10 | ТРУБА СТАЛЬНАЯ СВАРНАЯ ВОДОГАЗОПРОВОДНАЯ НЕОЦИНКОВАННАЯ ЛЕГКАЯ НОМИНАЛЬНЫМ ДИАМЕТРОМ 15 ММ, ТОЛЩИНОЙ СТЕНКИ 2,5 ММ | М | 0.11286
Ж2-30-20 | ЗДАНИЕ - СТРОИТЕЛЬНАЯ ЧАСТЬ. НАРУЖНЫЕ СТЕНЫ. ТЕПЛОИЗОЛЯЦИЯ СТЕН НАРУЖНЫХ.ЛЕСА | М2 1043,2
|  |  | 1-1 | ЗАТРАТЫ ТРУДА РАБОЧИХ | ЧЕЛ.Ч | 2942.4627
|  |  | М030401 | ЛЕБЕДКИ ЭЛЕКТРИЧЕСКИЕ ТЯГОВЫМ УСИЛИЕМ ДО 5,79 (0,59) КН (Т) | МАШ.Ч | 65.92
|  |  | М331451 | ПЕРФОРАТОРЫ ЭЛЕКТРИЧЕСКИЕ | МАШ.Ч | 524.7372
|  |  | М331615* | ДРЕЛИ ЭЛЕКТРИЧЕСКИЕ | МАШ.Ч | 130.9107
|  |  | 1 | Материалы для строительных работ
|  |  | 1/10 | Материалы для строительных работ общего назначения
|  |  | 1/10-120 | Материалы, изделия и конструкции для теплоизоляционных работ
|  |  | 1/10-120-10-10/68 | ПЛИТЫ ТЕПЛОИЗОЛЯЦИОННЫЕ ИЗ МИНЕРАЛЬНОЙ ВАТЫ ПТМ СТБ 1995-2009-Т5-DS(TН)1-СS(10)40-TR15-WS1 (ПЛОТНОСТЬ 135 КГ/М3) БЕЛТЕП МАРКИ ФАСАД 12 | М3 | 2.376
|  |  | 1/10-120-10-10/71 | ПЛИТЫ ТЕПЛОИЗОЛЯЦИОННЫЕ ИЗ МИНЕРАЛЬНОЙ ВАТЫ ПТМ СТБ 1995-2009-Т5-DS(TН)1-СS(10)50-TR15-WS1 (ПЛОТНОСТЬ 150 КГ/М3) БЕЛТЕП МАРКИ ФАСАД 15 | М3 | 154.6858
|  |  | 1/10-120-220-70/22 | СТЕКЛОСЕТКА ССШ-160(100) | М2 | 2008.242
|  |  | 1/10-130 | Мастики, герметики, смолы, смазки, эмульсии
|  |  | 1/10-130-15/107 | ГЕРМЕТИК СИЛИКОНОВЫЙ 280 МЛ | ШТ. | 49.5945
|  |  | 1/10-170 | Оснастка технологическая и инструментальная
|  |  | 1/10-170-10/135 | СВЕРЛА С SDS PLUS ХВОСТОВИКОМ (НАКОНЕЧНИК ИЗ ТВЕРДОСПЛАВНОЙ СТАЛИ) (ПО БЕТОНУ), ДИАМЕТРОМ 8-10 ММ, ДЛИНОЙ 260 (265) ММ | ШТ. | 89.91
|  |  | 1/10-180 | Материалы шлифовальные
|  |  | 1/10-180-20/113 | ШКУРКА ШЛИФОВАЛЬНАЯ НА БУМАЖНОЙ ОСНОВЕ ВОДОСТОЙКАЯ | М2 | 5.0178
|  |  | 1/10-230 | Материалы для отделочных работ
|  |  | 1/10-230-15/620 | ГРУНТОВКА-ПРАЙМЕР ДЛЯ НАРУЖНЫХ И ВНУТРЕННИХ (НВ) РАБОТ, ПОЛИМЕРМИНЕРАЛЬНАЯ (ПМ), ОДНОКОМПОНЕНТНАЯ (1), СУХАЯ СМЕСЬ (СС), ЦЕМЕНТНАЯ | КГ | 208.64
|  |  | 1/10-230-55-20/160 | УГОЛОК ПЕРФОРИРОВАННЫЙ АЛЮМИНИЕВЫЙ, РАЗМЕРОМ 25 Х 25 ММ, ТОЛЩИНОЙ 0,25 ММ | М | 315.18
|  |  | 1/10-230-60-35/61 | СОСТАВ КЛЕЕВОЙ ПОЛИМИНЕРАЛЬНЫЙ ДЛЯ НАКЛЕИВАНИЯ ТЕПЛОИЗОЛЯЦИОННЫХ МАТЕРИАЛОВ И АРМИРУЮЩЕЙ СЕТКИ (КС), ОДНОКОМПОНЕНТНЫЙ (1) | Т | 15.442
|  |  | 1/10-240 | Метизы и крепежные изделия
|  |  | 1/10-240-30-30/338 | ДЮБЕЛЬ-ГВОЗДЬ ДЛЯ ТЕПЛОИЗОЛЯЦИИ (ЗОНТИК) С МЕТАЛЛИЧЕСКИМ СЕРДЕЧНИКОМ 10 Х 160 | ШТ. | 9440.55
|  |  | 1/10-280 | Прочие материалы для строительных работ
|  |  | 1/10-280-20/40 | ВОДА | М3 | 4.6357
Ж2-30-20 | ЗДАНИЕ - СТРОИТЕЛЬНАЯ ЧАСТЬ. НАРУЖНЫЕ СТЕНЫ. ТЕПЛОИЗОЛЯЦИЯ СТЕН НАРУЖНЫХ.ЛЮЛЬКИ | М2 4784,06
|  |  | 1-1 | ЗАТРАТЫ ТРУДА РАБОЧИХ | ЧЕЛ.Ч | 12918.148
|  |  | М030401 | ЛЕБЕДКИ ЭЛЕКТРИЧЕСКИЕ ТЯГОВЫМ УСИЛИЕМ ДО 5,79 (0,59) КН (Т) | МАШ.Ч | 60.4225
|  |  | М031911 | ЛЮЛЬКИ ДВУХМЕСТНЫЕ ЭЛЕКТРИЧЕСКИЕ | МАШ.Ч | 9876.743
|  |  | М331451 | ПЕРФОРАТОРЫ ЭЛЕКТРИЧЕСКИЕ | МАШ.Ч | 2848.8095
|  |  | М331615* | ДРЕЛИ ЭЛЕКТРИЧЕСКИЕ | МАШ.Ч | 515.188
|  |  | 1 | Материалы для строительных работ
|  |  | 1/10 | Материалы для строительных работ общего назначения
|  |  | 1/10-120 | Материалы, изделия и конструкции для теплоизоляционных работ
|  |  | 1/10-120-10-10/71 | ПЛИТЫ ТЕПЛОИЗОЛЯЦИОННЫЕ ИЗ МИНЕРАЛЬНОЙ ВАТЫ ПТМ СТБ 1995-2009-Т5-DS(TН)1-СS(10)50-TR15-WS1 (ПЛОТНОСТЬ 150 КГ/М3) БЕЛТЕП МАРКИ ФАСАД 15 | М3 | 693.452
|  |  | 1/10-120-220-70/22 | СТЕКЛОСЕТКА ССШ-160(100) | М2 | 5965.9512
|  |  | 1/10-130 | Мастики, герметики, смолы, смазки, эмульсии
|  |  | 1/10-130-15/107 | ГЕРМЕТИК СИЛИКОНОВЫЙ 280 МЛ | ШТ. | 298.8526
|  |  | 1/10-170 | Оснастка технологическая и инструментальная
|  |  | 1/10-170-10/135 | СВЕРЛА С SDS PLUS ХВОСТОВИКОМ (НАКОНЕЧНИК ИЗ ТВЕРДОСПЛАВНОЙ СТАЛИ) (ПО БЕТОНУ), ДИАМЕТРОМ 8-10 ММ, ДЛИНОЙ 260 (265) ММ | ШТ. | 406.7694
|  |  | 1/10-180 | Материалы шлифовальные
|  |  | 1/10-180-20/113 | ШКУРКА ШЛИФОВАЛЬНАЯ НА БУМАЖНОЙ ОСНОВЕ ВОДОСТОЙКАЯ | М2 | 22.358
|  |  | 1/10-230 | Материалы для отделочных работ
|  |  | 1/10-230-15/620 | ГРУНТОВКА-ПРАЙМЕР ДЛЯ НАРУЖНЫХ И ВНУТРЕННИХ (НВ) РАБОТ, ПОЛИМЕРМИНЕРАЛЬНАЯ (ПМ), ОДНОКОМПОНЕНТНАЯ (1), СУХАЯ СМЕСЬ (СС), ЦЕМЕНТНАЯ | КГ | 956.812
|  |  | 1/10-230-60-35/61 | СОСТАВ КЛЕЕВОЙ ПОЛИМИНЕРАЛЬНЫЙ ДЛЯ НАКЛЕИВАНИЯ ТЕПЛОИЗОЛЯЦИОННЫХ МАТЕРИАЛОВ И АРМИРУЮЩЕЙ СЕТКИ (КС), ОДНОКОМПОНЕНТНЫЙ (1) | Т | 60.655
|  |  | 1/10-240 | Метизы и крепежные изделия
|  |  | 1/10-240-30-30/338 | ДЮБЕЛЬ-ГВОЗДЬ ДЛЯ ТЕПЛОИЗОЛЯЦИИ (ЗОНТИК) С МЕТАЛЛИЧЕСКИМ СЕРДЕЧНИКОМ 10 Х 160 | ШТ. | 42710.787
|  |  | 1/10-280 | Прочие материалы для строительных работ
|  |  | 1/10-280-20/40 | ВОДА | М3 | 18.1965
Ж2-30-20 | ЗДАНИЕ - СТРОИТЕЛЬНАЯ ЧАСТЬ. НАРУЖНЫЕ СТЕНЫ. ТЕПЛОИЗОЛЯЦИЯ СТЕН НАРУЖНЫХ.ЛЮЛЬКИ.ОТКОСЫ,ПРОЧИЕ РАБОТЫ | М 3058,4
|  |  | 1-1 | ЗАТРАТЫ ТРУДА РАБОЧИХ | ЧЕЛ.Ч | 2191.0892
|  |  | 1-3 | ЗАТРАТЫ ТРУДА МАШИНИСТОВ | ЧЕЛ.-Ч | 0.019079
|  |  | М030401 | ЛЕБЕДКИ ЭЛЕКТРИЧЕСКИЕ ТЯГОВЫМ УСИЛИЕМ ДО 5,79 (0,59) КН (Т) | МАШ.Ч | 37.879
|  |  | М031911 | ЛЮЛЬКИ ДВУХМЕСТНЫЕ ЭЛЕКТРИЧЕСКИЕ | МАШ.Ч | 6.6393
|  |  | М134041 | ШУРУПОВЕРТ | МАШ.Ч | 4.6045
|  |  | М331451 | ПЕРФОРАТОРЫ ЭЛЕКТРИЧЕСКИЕ | МАШ.Ч | 6.3595
|  |  | М331615* | ДРЕЛИ ЭЛЕКТРИЧЕСКИЕ | МАШ.Ч | 81.1782
|  |  | М331617 | СРЕДСТВА МАЛОЙ МЕХАНИЗАЦИИ | МАШ.Ч | 0.019079
|  |  | 1 | Материалы для строительных работ
|  |  | 1/10 | Материалы для строительных работ общего назначения
|  |  | 1/10-120 | Материалы, изделия и конструкции для теплоизоляционных работ
|  |  | 1/10-120-10-10/68 | ПЛИТЫ ТЕПЛОИЗОЛЯЦИОННЫЕ ИЗ МИНЕРАЛЬНОЙ ВАТЫ ПТМ СТБ 1995-2009-Т5-DS(TН)1-СS(10)40-TR15-WS1 (ПЛОТНОСТЬ 135 КГ/М3) БЕЛТЕП МАРКИ ФАСАД 12 | М3 | 14.2776
|  |  | 1/10-120-220-70/22 | СТЕКЛОСЕТКА ССШ-160(100) | М2 | 2291.2448
|  |  | 1/10-130 | Мастики, герметики, смолы, смазки, эмульсии
|  |  | 1/10-130-5/234 | МАСТИКА КЛЕЯЩАЯ КАУЧУКОВАЯ МАРКИ КН-3 | Т | 0.007189
|  |  | 1/10-130-15/107 | ГЕРМЕТИК СИЛИКОНОВЫЙ 280 МЛ | ШТ. | 21.2991
|  |  | 1/10-170 | Оснастка технологическая и инструментальная
|  |  | 1/10-170-10/135 | СВЕРЛА С SDS PLUS ХВОСТОВИКОМ (НАКОНЕЧНИК ИЗ ТВЕРДОСПЛАВНОЙ СТАЛИ) (ПО БЕТОНУ), ДИАМЕТРОМ 8-10 ММ, ДЛИНОЙ 260 (265) ММ | ШТ. | 1.106
|  |  | 1/10-180 | Материалы шлифовальные
|  |  | 1/10-180-20/113 | ШКУРКА ШЛИФОВАЛЬНАЯ НА БУМАЖНОЙ ОСНОВЕ ВОДОСТОЙКАЯ | М2 | 1.8525
|  |  | 1/10-230 | Материалы для отделочных работ
|  |  | 1/10-230-55-20/160 | УГОЛОК ПЕРФОРИРОВАННЫЙ АЛЮМИНИЕВЫЙ, РАЗМЕРОМ 25 Х 25 ММ, ТОЛЩИНОЙ 0,25 ММ | М | 2844.78
|  |  | 1/10-230-60-35/61 | СОСТАВ КЛЕЕВОЙ ПОЛИМИНЕРАЛЬНЫЙ ДЛЯ НАКЛЕИВАНИЯ ТЕПЛОИЗОЛЯЦИОННЫХ МАТЕРИАЛОВ И АРМИРУЮЩЕЙ СЕТКИ (КС), ОДНОКОМПОНЕНТНЫЙ (1) | Т | 9.6473
|  |  | 1/10-235 | Изделия герметизирующие, уплотняющие, изолирующие
|  |  | 1/10-235-5/75 | ПРОКЛАДКИ РЕЗИНОВЫЕ ПОРИСТЫЕ УПЛОТНЯЮЩИЕ (ГЕРНИТОВЫЙ ШНУР) ДИАМЕТРОМ 40 ММ | М | 58.065
|  |  | 1/10-235-20/653 | ЛЕНТА УПЛОТНИТЕЛЬНАЯ | М | 196.455
|  |  | 1/10-240 | Метизы и крепежные изделия
|  |  | 1/10-240-30-50/50 | ДЮБЕЛЬ С ШУРУПОМ ДЛЯ БЫСТРОГО МОНТАЖА 8 Х 60 ММ | 100 ШТ. | 3.318
|  |  | 1/10-240-55-20/60 | ШУРУПЫ-САМОРЕЗЫ 4,8 Х 19 ММ | 1000 ШТ. | 0.7353
|  |  | 1/10-280 | Прочие материалы для строительных работ
|  |  | 1/10-280-20/40 | ВОДА | М3 | 2.9241
|  |  | 2 | Строительные изделия и конструкции
|  |  | 2/20 | Изделия и конструкции стальные
|  |  | 2/20-100 | Отливы оконные из стали оцинкованной
|  |  | 2/20-100-20/95 | ОТЛИВ ОКОННЫЙ ИЗ СТАЛИ ОЦИНКОВАННОЙ ТОЛЩИНОЙ 0,7 ММ, С ОДНОСТОРОННИМ ПОЛИМЕРНЫМ ПОКРЫТИЕМ, ЦВЕТНОЙ | М2 | 89.11
|  |  | 5 | Материалы для монтажных и специальных строительных работ
|  |  | 5/20 | Изделия для прокладки кабельных сетей
|  |  | 5/20-10 | Металлические кабеленесущие системы
|  |  | 5/20-10-10/С101-100718-Ш | ДЕФОРМАЦИОННЫЙ ПРОФИЛЬ С КОМПЕНСАТОРОМ | М | 116.13
Ж2-30-20 | ЗДАНИЕ - СТРОИТЕЛЬНАЯ ЧАСТЬ. НАРУЖНЫЕ СТЕНЫ. ТЕПЛОИЗОЛЯЦИЯ СТЕН НАРУЖНЫХ.ЭКСПЛУАТАЦИЯ ЛЮЛЕК | РУБ 7255,68
|  |  | 1-1 | ЗАТРАТЫ ТРУДА РАБОЧИХ | ЧЕЛ.Ч | 88.021
|  |  | М031911 | ЛЮЛЬКИ ДВУХМЕСТНЫЕ ЭЛЕКТРИЧЕСКИЕ | МАШ.Ч | 839.8833
Ж2-30-30 | ЗДАНИЕ - СТРОИТЕЛЬНАЯ ЧАСТЬ. НАРУЖНЫЕ СТЕНЫ. ОТДЕЛОЧНЫЕ РАБОТЫ.ЛЕСА | М2 1365,78
|  |  | 1-1 | ЗАТРАТЫ ТРУДА РАБОЧИХ | ЧЕЛ.Ч | 1097.0736
|  |  | 1-3 | ЗАТРАТЫ ТРУДА МАШИНИСТОВ | ЧЕЛ.-Ч | 17.4665
|  |  | М030402 | ЛЕБЕДКИ ЭЛЕКТРИЧЕСКИЕ ТЯГОВЫМ УСИЛИЕМ ДО 12,26 (1,25) КН (Т) | МАШ.Ч | 2.0757
|  |  | М050401 | КОМПРЕССОРЫ ПЕРЕДВИЖНЫЕ С ЭЛЕКТРОДВИГАТЕЛЕМ ДАВЛЕНИЕМ 600 КПА (6 АТМ) 0,5 М3/МИН | МАШ.Ч | 88.7294
|  |  | М330250* | ПИСТОЛЕТ МОНТАЖНЫЙ | МАШ.Ч | 7.1421
|  |  | М331451 | ПЕРФОРАТОРЫ ЭЛЕКТРИЧЕСКИЕ | МАШ.Ч | 80.7835
|  |  | М331615* | ДРЕЛИ ЭЛЕКТРИЧЕСКИЕ | МАШ.Ч | 56.014
|  |  | М331617 | СРЕДСТВА МАЛОЙ МЕХАНИЗАЦИИ | МАШ.Ч | 17.4665
|  |  | 1 | Материалы для строительных работ
|  |  | 1/10 | Материалы для строительных работ общего назначения
|  |  | 1/10-230 | Материалы для отделочных работ
|  |  | 1/10-230-15/515 | ГРУНТОВКА (КОНЦЕНТРАТ) СИЛИКАТНАЯ НА ОСНОВЕ ЖИДКОГО КАЛИЕВОГО СТЕКЛА ДЛЯ НАРУЖНЫХ (Н) И ВНУТРЕННИХ РАБОТ (В), ПОЛИМЕРМИНЕРАЛЬНАЯ (ПМ), ОДНОКОМПОНЕНТНАЯ (1), ВОДНО-ДИСПЕРСИОННАЯ (Д), ПРИМЕНЕНИЕ 2:1 - 1:1 | КГ | 24.6558
|  |  | 1/10-230-15/560 | ГРУНТОВКА ПИГМЕНТИРОВАННАЯ С КВАРЦЕВЫМ ПЕСКОМ ПОД КОЛЕРОВКУ ДЛЯ УЛУЧШЕНИЯ СЦЕПЛЕНИЯ НА ГЛАДКИХ И УПЛОТНЕННЫХ МИНЕРАЛЬНЫХ ПОВЕРХНОСТЯХ ДЛЯ НАРУЖНЫХ (Н) И ВНУТРЕННИХ РАБОТ (В), ПОЛИМЕРНАЯ (П), ОДНОКОМПОНЕНТНАЯ (1), ВОДНО-ДИСПЕРСИОННАЯ (Д) | КГ | 356.1168
|  |  | 1/10-230-40-40/34 | КРАСКА СИЛИКОНОВАЯ ДЛЯ НАРУЖНЫХ И ВНУТРЕННИХ РАБОТ (V1, W3), ОСНОВА (БАЗА) ПРОЗРАЧНАЯ | КГ | 105.86
|  |  | 1/10-230-60-45-5/35 | ШТУКАТУРКА ЗАЩИТНО-ОТДЕЛОЧНАЯ, ЦЕМЕНТНАЯ, СЕРАЯ, ДЛЯ НАРУЖНЫХ И ВНУТРЕННИХ РАБОТ (НВ), ПОЛИМИНЕРАЛЬНАЯ (ПМ), СУХАЯ СМЕСЬ (СС), КРУПНОЗЕРНИСТАЯ | Т | 3.3734
|  |  | 1/10-230-60-50/75 | ШТУКАТУРКА ЗАЩИТНО-ОТДЕЛОЧНАЯ, СИЛИКОН-МОДИФИЦИРОВАННАЯ, С ФАКТУРОЙ "КАМУШЕК", БЕЛАЯ (ПОД КОЛЕРОВКУ), ДЛЯ НАРУЖНЫХ И ВНУТРЕННИХ РАБОТ (НВ), ПОЛИМЕРНАЯ (П), ДИСПЕРСИЯ (Д), КРУПНОЗЕРНИСТАЯ, F100 | Т | 15.4158
|  |  | 1/10-260 | Металлопрокат и металлоизделия (за исключением металлоизделий части 2)
|  |  | 1/10-260-380/2 | СЕТКА МЕТАЛЛИЧЕСКАЯ ПРОВОЛОЧНАЯ ТКАНАЯ С КВАДРАТНЫМИ ЯЧЕЙКАМИ N 05 БЕЗ ПОКРЫТИЯ | М2 | 241.0452
|  |  | 1/10-280 | Прочие материалы для строительных работ
|  |  | 1/10-280-20/40 | ВОДА | М3 | 3.4989
Ж2-30-30 | ЗДАНИЕ - СТРОИТЕЛЬНАЯ ЧАСТЬ. НАРУЖНЫЕ СТЕНЫ. ОТДЕЛОЧНЫЕ РАБОТЫ.ЛЮЛЬКИ | М2 4483,67
|  |  | 1-1 | ЗАТРАТЫ ТРУДА РАБОЧИХ | ЧЕЛ.Ч | 5642.0836
|  |  | 1-3 | ЗАТРАТЫ ТРУДА МАШИНИСТОВ | ЧЕЛ.-Ч | 58.458
|  |  | М050401 | КОМПРЕССОРЫ ПЕРЕДВИЖНЫЕ С ЭЛЕКТРОДВИГАТЕЛЕМ ДАВЛЕНИЕМ 600 КПА (6 АТМ) 0,5 М3/МИН | МАШ.Ч | 300.4059
|  |  | М331451 | ПЕРФОРАТОРЫ ЭЛЕКТРИЧЕСКИЕ | МАШ.Ч | 273.5039
|  |  | М331615* | ДРЕЛИ ЭЛЕКТРИЧЕСКИЕ | МАШ.Ч | 186.5207
|  |  | М331617 | СРЕДСТВА МАЛОЙ МЕХАНИЗАЦИИ | МАШ.Ч | 58.458
|  |  | 1 | Материалы для строительных работ
|  |  | 1/10 | Материалы для строительных работ общего назначения
|  |  | 1/10-230 | Материалы для отделочных работ
|  |  | 1/10-230-15/560 | ГРУНТОВКА ПИГМЕНТИРОВАННАЯ С КВАРЦЕВЫМ ПЕСКОМ ПОД КОЛЕРОВКУ ДЛЯ УЛУЧШЕНИЯ СЦЕПЛЕНИЯ НА ГЛАДКИХ И УПЛОТНЕННЫХ МИНЕРАЛЬНЫХ ПОВЕРХНОСТЯХ ДЛЯ НАРУЖНЫХ (Н) И ВНУТРЕННИХ РАБОТ (В), ПОЛИМЕРНАЯ (П), ОДНОКОМПОНЕНТНАЯ (1), ВОДНО-ДИСПЕРСИОННАЯ (Д) | КГ | 1345.101
|  |  | 1/10-230-40-40/34 | КРАСКА СИЛИКОНОВАЯ ДЛЯ НАРУЖНЫХ И ВНУТРЕННИХ РАБОТ (V1, W3), ОСНОВА (БАЗА) ПРОЗРАЧНАЯ | КГ | 510.876
|  |  | 1/10-230-60-50/75 | ШТУКАТУРКА ЗАЩИТНО-ОТДЕЛОЧНАЯ, СИЛИКОН-МОДИФИЦИРОВАННАЯ, С ФАКТУРОЙ "КАМУШЕК", БЕЛАЯ (ПОД КОЛЕРОВКУ), ДЛЯ НАРУЖНЫХ И ВНУТРЕННИХ РАБОТ (НВ), ПОЛИМЕРНАЯ (П), ДИСПЕРСИЯ (Д), КРУПНОЗЕРНИСТАЯ, F100 | Т | 62.7714
|  |  | 1/10-235 | Изделия герметизирующие, уплотняющие, изолирующие
|  |  | 1/10-235-20/772 | ЛЕНТА МАЛЯРНАЯ, ОДНОСТОРОННЯЯ, 50 ММХ50 М | М2 | 69.3
|  |  | 1/10-280 | Прочие материалы для строительных работ
|  |  | 1/10-280-20/40 | ВОДА | М3 | 11.6575
Ж2-30-20 | ЗДАНИЕ - СТРОИТЕЛЬНАЯ ЧАСТЬ. НАРУЖНЫЕ СТЕНЫ. ТЕПЛОИЗОЛЯЦИЯ СТЕН НАРУЖНЫХ.ЭКСПЛУАТАЦИЯ ЛЮЛЕК | РУБ 10099,18
|  |  | М031911 | ЛЮЛЬКИ ДВУХМЕСТНЫЕ ЭЛЕКТРИЧЕСКИЕ | МАШ.Ч | 1880.6667
Ж2-30-30 | ЗДАНИЕ - СТРОИТЕЛЬНАЯ ЧАСТЬ. НАРУЖНЫЕ СТЕНЫ. ОТДЕЛОЧНЫЕ РАБОТЫ.ЛЕСА | М2 0
|  |  | 1-1 | ЗАТРАТЫ ТРУДА РАБОЧИХ | ЧЕЛ.Ч | 114.9118
|  |  | 1-3 | ЗАТРАТЫ ТРУДА МАШИНИСТОВ | ЧЕЛ.-Ч | 0.21693
|  |  | М020302 | КРАНЫ БАШЕННЫЕ ПРИСТАВНЫЕ 4-10 Т | МАШ.Ч | 0.21673
|  |  | М331617 | СРЕДСТВА МАЛОЙ МЕХАНИЗАЦИИ | МАШ.Ч | 0.0002
|  |  | 1 | Материалы для строительных работ
|  |  | 1/10 | Материалы для строительных работ общего назначения
|  |  | 1/10-110 | Лесоматериалы и пиломатериалы
|  |  | 1/10-110-50-5/245 | БРУСКИ ОБРЕЗНЫЕ ХВОЙНЫХ ПОРОД ДЛИНОЙ 4-6,5 М, ШИРИНОЙ 75-150 ММ, ТОЛЩИНОЙ 40-75 ММ, 2 СОРТА | М3 | 0.014449
|  |  | 1/10-110-50-15/365 | ДОСКИ ОБРЕЗНЫЕ ХВОЙНЫХ ПОРОД ДЛИНОЙ 4-6,5 М, ШИРИНОЙ 75-150 ММ, ТОЛЩИНОЙ 32, 40 ММ, 2 СОРТА | М3 | 0.0002
|  |  | 1/10-240 | Метизы и крепежные изделия
|  |  | 1/10-240-55-20/400 | САМОРЕЗ УНИВЕРСАЛЬНЫЙ ОЦИНКОВАННЫЙ 5,0 Х 80 ММ | 1000 ШТ. | 0.02
|  |  | 1/25 | Материалы для систем и сооружений связи
|  |  | 1/25-400 | Металлоизделия для систем и сооружений связи
|  |  | 1/25-400-200/27 | КРОНШТЕЙН ДЛЯ ФЛАГА НАСТЕННЫЙ МЕТАЛЛИЧЕСКИЙ ДВУХ РОЖКОВЫЙ, ОКРАШЕННЫЙ | ШТ. | 1
|  |  | 2 | Строительные изделия и конструкции
|  |  | 2/20 | Изделия и конструкции стальные
|  |  | 2/20-40 | Изделия и конструкции стальные, изготавливаемые по индивидуальным проектам (чертежам КМ)
|  |  | 2/20-40-35/30 | СТАЛЬНЫЕ ДЕТАЛИ ЛЕСОВ | Т | 0.0891
|  |  | 2/50 | Изделия и конструкции деревянные
|  |  | 2/50-35 | Прочие изделия и конструкции деревянные
|  |  | 2/50-35-10/20 | ЩИТЫ НАСТИЛА ДЕРЕВЯННЫЕ | М2 | 2.8897
СОСТАВИЛ | ГЛ. СПЕЦИАЛИСТ |  |  | МАРЦЫНКЕВИЧ Л.Н.
| (должность служащего) |  | (подпись) | (инициалы,фамилия)
ПРОВЕРИЛ | ______________________________ |  |  | __________________
| (должность служащего) |  | (подпись) | (инициалы,фамилия)

## 3211-12-1015-Q0
НАИМЕНОВАНИЕ ОБЪЕКТА |  | "РЕКОНСТРУКЦИЯ ГИНЕКОЛОГИЧЕСКОГО, ХИРУРГИЧЕСКОГО И ПСИХОНЕВРОЛОГИЧЕСКОГО КОРПУСОВ УЧРЕЖДЕНИЯ ЗДРАВООХРАНЕНИЯ "6-Я ГОРОДСКАЯ КЛИНИЧЕСКАЯ БОЛЬНИЦА" ПО УЛ. УРАЛЬСКОЙ, 5 В Г. МИНСКЕ ПОД РАЗМЕЩЕНИЕ ЛЕЧЕБНО-ДИАГНОСТИЧЕСКОГО КОРПУСА КЛИНИЧЕСКОГО ЦЕНТРА ТРАВМАТОЛОГИИ И ОРТОПЕДИИ". 2 ОЧЕРЕДЬ СТРОИТЕЛЬСТВА
КОД ОБЪЕКТА |  | 23.008.2
НАИМЕНОВАНИЕ ЗДАНИЯ, СООРУЖЕНИЯ |  | ЗДАНИЕ БЛОКА N5А
ШИФР ЗДАНИЯ, СООРУЖЕНИЯ |  | 23.008.2.5А
КОМПЛЕКТ ЧЕРТЕЖЕЙ |  | АР
ВЕДОМОСТЬ РЕСУРСОВ ДЛЯ ЛОКАЛЬНОЙ СМЕТЫ № 1015
(НОРМЫ 2022г.)
БЛОК 5А.ОБЩЕСТРОИТЕЛЬНЫЕ РАБОТЫ.КРОВЛЯ,НАРУЖНОЕ УТЕПЛЕНИЕ,НАРУЖНАЯ ОТДЕЛКА
П/П | ОБОСНОВАНИЕ | НАИМЕНОВАНИЕ РЕСУРСОВ | ЕД.ИЗМ. | КОЛИЧЕСТВО
1 | 2 | 3 | 4 | 5
1 | 1-1 | ЗАТРАТЫ ТРУДА РАБОЧИХ | ЧЕЛ.Ч | 30943.8962
2 | 1-3 | ЗАТРАТЫ ТРУДА МАШИНИСТОВ | ЧЕЛ.-Ч | 434.2933
3 | М020302 | КРАНЫ БАШЕННЫЕ ПРИСТАВНЫЕ 4-10 Т | МАШ.Ч | 126.1393
4 | М030101 | АВТОПОГРУЗЧИКИ 5 Т | МАШ.Ч | 0.16974
5 | М030401 | ЛЕБЕДКИ ЭЛЕКТРИЧЕСКИЕ ТЯГОВЫМ УСИЛИЕМ ДО 5,79 (0,59) КН (Т) | МАШ.Ч | 164.2215
6 | М030402 | ЛЕБЕДКИ ЭЛЕКТРИЧЕСКИЕ ТЯГОВЫМ УСИЛИЕМ ДО 12,26 (1,25) КН (Т) | МАШ.Ч | 2.0757
7 | М030903 | ПОДЪЕМНИКИ ГИДРАВЛИЧЕСКИЕ, ВЫСОТОЙ ПОДЪЕМА 12,5 М | МАШ.Ч | 0.020544
8 | М031110 | ПОДЪЕМНИКИ СТРОИТЕЛЬНЫЕ 0,5 Т | МАШ.Ч | 56.5857
9 | М031911 | ЛЮЛЬКИ ДВУХМЕСТНЫЕ ЭЛЕКТРИЧЕСКИЕ | МАШ.Ч | 12603.9324
10 | М050401 | КОМПРЕССОРЫ ПЕРЕДВИЖНЫЕ С ЭЛЕКТРОДВИГАТЕЛЕМ ДАВЛЕНИЕМ 600 КПА (6 АТМ) 0,5 М3/МИН | МАШ.Ч | 394.1231
11 | М110610 | СМЕСИТЕЛЬ-ПЕРЕГРУЖАТЕЛЬ 3 М3 | МАШ.Ч | 0.67104
12 | М110907 | ВИБРАТОРЫ | МАШ.Ч | 131.4881
13 | М110919* | РАСТВОРОНАСОСЫ 3 М3/Ч | МАШ.Ч | 16.521
14 | М111301* | ВИБРАТОР ПОВЕРХНОСТНЫЙ | МАШ.Ч | 220.1065
15 | М121003 | КОТЛЫ БИТУМНЫЕ ПЕРЕДВИЖНЫЕ 400 Л | МАШ.Ч | 2.4517
16 | М134041 | ШУРУПОВЕРТ | МАШ.Ч | 18.3625
17 | М150402 | ГАЗОВАЯ ГОРЕЛКА | МАШ.Ч | 233.6994
18 | М330250* | ПИСТОЛЕТ МОНТАЖНЫЙ | МАШ.Ч | 7.1421
19 | М330301* | МАШИНЫ ШЛИФОВАЛЬНЫЕ ЭЛЕКТРИЧЕСКИЕ | МАШ.Ч | 67.3219
20 | М331451 | ПЕРФОРАТОРЫ ЭЛЕКТРИЧЕСКИЕ | МАШ.Ч | 3805.4526
21 | М331615* | ДРЕЛИ ЭЛЕКТРИЧЕСКИЕ | МАШ.Ч | 971.8745
22 | М331617 | СРЕДСТВА МАЛОЙ МЕХАНИЗАЦИИ | МАШ.Ч | 234.1279
23 | М400001 | АВТОМОБИЛЬ БОРТОВОЙ, ГРУЗОПОДЪЕМНОСТЬЮ ДО 5 Т | МАШ.Ч | 0.058064
| 1 | Материалы для строительных работ
| 1/10 | Материалы для строительных работ общего назначения
| 1/10-110 | Лесоматериалы и пиломатериалы
24 | 1/10-110-50-5/245 | БРУСКИ ОБРЕЗНЫЕ ХВОЙНЫХ ПОРОД ДЛИНОЙ 4-6,5 М, ШИРИНОЙ 75-150 ММ, ТОЛЩИНОЙ 40-75 ММ, 2 СОРТА | М3 | 0.014449
25 | 1/10-110-50-15/365 | ДОСКИ ОБРЕЗНЫЕ ХВОЙНЫХ ПОРОД ДЛИНОЙ 4-6,5 М, ШИРИНОЙ 75-150 ММ, ТОЛЩИНОЙ 32, 40 ММ, 2 СОРТА | М3 | 0.0002
| 1/10-115 | Материалы кровельные и гидроизоляционные
26 | 1/10-115-5/С101-1002-30МК | МАТЕРИАЛ РУЛОННЫЙ БИТУМНО-ПОЛИМЕРНЫЙ КРОВЕЛЬНЫЙ НАПЛАВЛЯЕМЫЙ ТЕХНОЭЛАСТ К-ПХ-БЭ-ПП/ПП-4,0 КГ | М2 | 3725.633
27 | 1/10-115-5/С101-86214-МК | МАТЕРИАЛ РУЛОННЫЙ БИТУМНО-ПОЛИМЕРНЫЙ КРОВЕЛЬНЫЙ НАПЛАВЛЯЕМЫЙ УНИФЛЕКС К-ПХ-БЭ-К/ПП-3,0 | М2 | 717.09
28 | 1/10-115-5/104 | МАТЕРИАЛ РУЛОННЫЙ БИТУМНО-ПОЛИМЕРНЫЙ КРОВЕЛЬНЫЙ НАПЛАВЛЯЕМЫЙ ТЕХНОЭЛАСТ К-ПХ-БЭ-К/ПП-5.0 КГ | М2 | 2915.9605
29 | 1/10-115-5/225 | МАТЕРИАЛ РУЛОННЫЙ БИТУМНО-ПОЛИМЕРНЫЙ КРОВЕЛЬНЫЙ НАПЛАВЛЯЕМЫЙ ЭЛАКРОМ К-ПХ-БЭ-ПП/ПП-3.0 КГ | М2 | 2272.2485
30 | 1/10-115-5/1180 | РУБЕРОИД КРОВЕЛЬНЫЙ С ПЫЛЕВИДНОЙ ПОСЫПКОЙ РКП-350 | М2 | 143.6695
31 | 1/10-115-25/С101-3000-29КВ | КОРОБ ИЗ ОЦИНКОВАННОЙ СТАЛИ ТОЛЩИНОЙ 0.8 ММ, | М2 | 6.776
32 | 1/10-115-25/458 | ПАРАПЕТ КРОВЕЛЬНЫЙ ИЗ ОЦИНКОВАННОЙ СТАЛИ ТОЛЩИНОЙ 0.7 ММ С ПОЛИМЕРНЫМ ПОКРЫТИЕМ, РАЗВЕРТКА 0.6-0.79 М | М | 32.8
33 | 1/10-115-25/459 | ПАРАПЕТ КРОВЕЛЬНЫЙ ИЗ ОЦИНКОВАННОЙ СТАЛИ ТОЛЩИНОЙ 0.7 ММ С ПОЛИМЕРНЫМ ПОКРЫТИЕМ, РАЗВЕРТКА 0.8-1 М | М | 332.97
34 | 1/10-115-25/530 | МАНЖЕТА УПЛОТНИТЕЛЬНАЯ КРОВЕЛЬНАЯ ПРЯМАЯ М-14.63 ДИАМЕТРОМ 102-178 | ШТ. | 20
35 | 1/10-115-30-5/С103-95584-А1 | ТРУБА ВОДОСТОЧНАЯ КРУГЛОГО СЕЧЕНИЯ, ИЗ ПРОКАТА ТОНКОЛИСТОВОГО (АЛЮМО)ОЦИНКОВАННОГО, ТОЛЩИНОЙ 0,5 ММ, С ПОКРЫТИЕМ ПЛАСТИЗОЛ С ОДНОЙ СТОРОНЫ, ДИАМЕТРОМ 150 ММ | М | 11.8372
36 | 1/10-115-30-10/С103-95392-А1 | ДЕРЖАТЕЛЬ ТРУБЫ ВОДОСТОЧНОЙ КРУГЛОГО СЕЧЕНИЯ, ИЗ ПРОКАТА ТОНКОЛИСТОВОГО ОЦИНКОВАННОГО, ТОЛЩИНОЙ 0,5 ММ, С ДВУХСТОРОННИМ ЗАЩИТНО-ДЕКОРАТИВНЫМ ПОКРЫТИЕМ ПЛАСТИЗОЛ, ДИАМЕТРОМ 150 ММ | ШТ. | 32
37 | 1/10-115-30-15/С103-95604-А1 | КОЛЕНО ТРУБЫ ВОДОСТОЧНОЙ КРУГЛОГО СЕЧЕНИЯ, ИЗ ПРОКАТА ТОНКОЛИСТОВОГО (АЛЮМО)ОЦИНКОВАННОГО, ТОЛЩИНОЙ 0,5 ММ, С ПОКРЫТИЕМ ПЛАСТИЗОЛ С ОДНОЙ СТОРОНЫ, ДИАМЕТРОМ 150 ММ | ШТ. | 4
38 | 1/10-115-30-25/С103-95453-А1 | ЖЕЛОБ ВОДОСТОЧНЫЙ КРУГЛОГО СЕЧЕНИЯ, ИЗ ПРОКАТА ТОНКОЛИСТОВОГО ОЦИНКОВАННОГО, ТОЛЩИНОЙ 0,5 ММ, С ДВУХСТОРОННИМ ЗАЩИТНО-ДЕКОРАТИВНЫМ ПОКРЫТИЕМ ПЛАСТИЗОЛ, ДИАМЕТРОМ 175 ММ | М | 5.04
39 | 1/10-115-30-30/С103-95493-А1 | ЗАГЛУШКА ЖЕЛОБА ВОДОСТОЧНОГО КРУГЛОГО СЕЧЕНИЯ, ИЗ ПРОКАТА ТОНКОЛИСТОВОГО ОЦИНКОВАННОГО, ТОЛЩИНОЙ 0,5 ММ, С ДВУХСТОРОННИМ ЗАЩИТНО-ДЕКОРАТИВНЫМ ПОКРЫТИЕМ ПЛАСТИЗОЛ, ДИАМЕТРОМ 175 ММ | ШТ. | 8
40 | 1/10-115-30-35/С103-95513-А1 | ДЕРЖАТЕЛЬ ЖЕЛОБА ВОДОСТОЧНОГО КРУГЛОГО СЕЧЕНИЯ, ИЗ ПРОКАТА ТОНКОЛИСТОВОГО ОЦИНКОВАННОГО, ТОЛЩИНОЙ 0,5ПЛАСТИЗОЛ, ДИАМЕТРОМ 175 ММ | ШТ. | 16
41 | 1/10-115-30-45/С103-95674-А1 | ВОРОНКА ВОДОСТОЧНАЯ КРУГЛОГО СЕЧЕНИЯ, ИЗ ПРОКАТА ТОНКОЛИСТОВОГО (АЛЮМО)ОЦИНКОВАННОГО, ТОЛЩИНОЙ 0,5 ММ, С ПОКРЫТИЕМ ПЛАСТИЗОЛ С ОДНОЙ СТОРОНЫ, ДИАМЕТРОМ 150 ММ | ШТ. | 4
42 | 1/10-115-30-50/23 | СЕТКА В ВОРОНКУ ПАУК D150 | ШТ. | 4
| 1/10-120 | Материалы, изделия и конструкции для теплоизоляционных работ
43 | 1/10-120-10-10/68 | ПЛИТЫ ТЕПЛОИЗОЛЯЦИОННЫЕ ИЗ МИНЕРАЛЬНОЙ ВАТЫ ПТМ СТБ 1995-2009-Т5-DS(TН)1-СS(10)40-TR15-WS1 (ПЛОТНОСТЬ 135 КГ/М3) БЕЛТЕП МАРКИ ФАСАД 12 | М3 | 16.6536
44 | 1/10-120-10-10/71 | ПЛИТЫ ТЕПЛОИЗОЛЯЦИОННЫЕ ИЗ МИНЕРАЛЬНОЙ ВАТЫ ПТМ СТБ 1995-2009-Т5-DS(TН)1-СS(10)50-TR15-WS1 (ПЛОТНОСТЬ 150 КГ/М3) БЕЛТЕП МАРКИ ФАСАД 15 | М3 | 848.1378
45 | 1/10-120-10-10/127 | ПЛИТЫ ТЕПЛОИЗОЛЯЦИОННЫЕ ИЗ МИНЕРАЛЬНОЙ ВАТЫ ПТМ СТБ 1995-2009-Т5-DS(TН)1-СS(10)60-TR15-PL(5)850-WS1 (ПЛОТНОСТЬ 160 КГ/М3) БЕЛТЕП МАРКИ РУФ 60 | М3 | 3.2824
46 | 1/10-120-35/20 | ПЛИТЫ ТЕПЛОИЗОЛЯЦИОННЫЕ ИЗ ЭКСТРУДИРОВАННОГО ПЕНОПОЛИСТИРОЛА URSA XPS N-III ТОЛЩИНОЙ 30-150 ММ | М3 | 229.0771
47 | 1/10-120-220-70/22 | СТЕКЛОСЕТКА ССШ-160(100) | М2 | 10265.438
| 1/10-130 | Мастики, герметики, смолы, смазки, эмульсии
48 | 1/10-130-5/45 | МАСТИКА БИТУМНАЯ КРОВЕЛЬНАЯ ГОРЯЧАЯ | Т | 0.15016
49 | 1/10-130-5/59 | МАСТИКА БИТУМНАЯ ПОЛИМЕРНАЯ ХОЛОДНАЯ (МБПХ) ДЛЯ НАНЕСЕНИЯ НА РУЛОННЫЕ МАТЕРИАЛЫ | Т | 1.8477
50 | 1/10-130-5/234 | МАСТИКА КЛЕЯЩАЯ КАУЧУКОВАЯ МАРКИ КН-3 | Т | 0.027495
51 | 1/10-130-15/107 | ГЕРМЕТИК СИЛИКОНОВЫЙ 280 МЛ | ШТ. | 436.2381
| 1/10-135 | Нефтепродукты, газы, химические материалы
52 | 1/10-135-20/75 | СМЕСЬ ПРОПАНА И БУТАНА ТЕХНИЧЕСКИХ | КГ | 2007.1974
| 1/10-140 | Электроды, прутки винипластовые, проволока сварочные
53 | 1/10-140-40/150 | ЭЛЕКТРОДЫ ТИПА Э42А ДИАМЕТРОМ 5 ММ | Т | 0.005494
| 1/10-160 | Пленки, полотна, ткани разные
54 | 1/10-160-10/190 | ПЛЕНКА ПОЛИЭТИЛЕНОВАЯ ПЕРВОГО СОРТА, ТОЛЩИНОЙ 0,2 ММ | М2 | 305.62
55 | 1/10-160-20/35 | ТКАНЬ МЕШОЧНАЯ | 10 М2 | 6.098
| 1/10-170 | Оснастка технологическая и инструментальная
56 | 1/10-170-2/10 | ДИСК АЛМАЗНЫЙ ОТРЕЗНОЙ ДЛЯ РЕЗКИ КАМНЯ, БЕТОНА ДИАМЕТРОМ 125 ММ | ДИСК | 1.5757
57 | 1/10-170-10/15 | СВЕРЛА СПИРАЛЬНЫЕ С ЦИЛИНДРИЧЕСКИМ ХВОСТОВИКОМ, ДЛИННАЯ СЕРИЯ (ПО МЕТАЛЛУ), ДИАМЕТРОМ 4,3-5,3 ММ | ШТ. | 0.0864
58 | 1/10-170-10/135 | СВЕРЛА С SDS PLUS ХВОСТОВИКОМ (НАКОНЕЧНИК ИЗ ТВЕРДОСПЛАВНОЙ СТАЛИ) (ПО БЕТОНУ), ДИАМЕТРОМ 8-10 ММ, ДЛИНОЙ 260 (265) ММ | ШТ. | 502.3574
| 1/10-180 | Материалы шлифовальные
59 | 1/10-180-20/113 | ШКУРКА ШЛИФОВАЛЬНАЯ НА БУМАЖНОЙ ОСНОВЕ ВОДОСТОЙКАЯ | М2 | 29.2283
| 1/10-230 | Материалы для отделочных работ
60 | 1/10-230-15/515 | ГРУНТОВКА (КОНЦЕНТРАТ) СИЛИКАТНАЯ НА ОСНОВЕ ЖИДКОГО КАЛИЕВОГО СТЕКЛА ДЛЯ НАРУЖНЫХ (Н) И ВНУТРЕННИХ РАБОТ (В), ПОЛИМЕРМИНЕРАЛЬНАЯ (ПМ), ОДНОКОМПОНЕНТНАЯ (1), ВОДНО-ДИСПЕРСИОННАЯ (Д), ПРИМЕНЕНИЕ 2:1 - 1:1 | КГ | 24.6558
61 | 1/10-230-15/560 | ГРУНТОВКА ПИГМЕНТИРОВАННАЯ С КВАРЦЕВЫМ ПЕСКОМ ПОД КОЛЕРОВКУ ДЛЯ УЛУЧШЕНИЯ СЦЕПЛЕНИЯ НА ГЛАДКИХ И УПЛОТНЕННЫХ МИНЕРАЛЬНЫХ ПОВЕРХНОСТЯХ ДЛЯ НАРУЖНЫХ (Н) И ВНУТРЕННИХ РАБОТ (В), ПОЛИМЕРНАЯ (П), ОДНОКОМПОНЕНТНАЯ (1), ВОДНО-ДИСПЕРСИОННАЯ (Д) | КГ | 1701.2178
62 | 1/10-230-15/620 | ГРУНТОВКА-ПРАЙМЕР ДЛЯ НАРУЖНЫХ И ВНУТРЕННИХ (НВ) РАБОТ, ПОЛИМЕРМИНЕРАЛЬНАЯ (ПМ), ОДНОКОМПОНЕНТНАЯ (1), СУХАЯ СМЕСЬ (СС), ЦЕМЕНТНАЯ | КГ | 1165.452
63 | 1/10-230-40-5/5 | КРАСКА (АЭРОЗОЛЬ) 400 МЛ | ШТ. | 0.024
64 | 1/10-230-40-40/34 | КРАСКА СИЛИКОНОВАЯ ДЛЯ НАРУЖНЫХ И ВНУТРЕННИХ РАБОТ (V1, W3), ОСНОВА (БАЗА) ПРОЗРАЧНАЯ | КГ | 616.736
65 | 1/10-230-50-15/11 | БЕНЗИН-РАСТВОРИТЕЛЬ | Т | 0.92387
66 | 1/10-230-55-20/160 | УГОЛОК ПЕРФОРИРОВАННЫЙ АЛЮМИНИЕВЫЙ, РАЗМЕРОМ 25 Х 25 ММ, ТОЛЩИНОЙ 0,25 ММ | М | 3159.96
67 | 1/10-230-60-35/61 | СОСТАВ КЛЕЕВОЙ ПОЛИМИНЕРАЛЬНЫЙ ДЛЯ НАКЛЕИВАНИЯ ТЕПЛОИЗОЛЯЦИОННЫХ МАТЕРИАЛОВ И АРМИРУЮЩЕЙ СЕТКИ (КС), ОДНОКОМПОНЕНТНЫЙ (1) | Т | 85.7443
68 | 1/10-230-60-45-5/35 | ШТУКАТУРКА ЗАЩИТНО-ОТДЕЛОЧНАЯ, ЦЕМЕНТНАЯ, СЕРАЯ, ДЛЯ НАРУЖНЫХ И ВНУТРЕННИХ РАБОТ (НВ), ПОЛИМИНЕРАЛЬНАЯ (ПМ), СУХАЯ СМЕСЬ (СС), КРУПНОЗЕРНИСТАЯ | Т | 3.3734
69 | 1/10-230-60-50/75 | ШТУКАТУРКА ЗАЩИТНО-ОТДЕЛОЧНАЯ, СИЛИКОН-МОДИФИЦИРОВАННАЯ, С ФАКТУРОЙ "КАМУШЕК", БЕЛАЯ (ПОД КОЛЕРОВКУ), ДЛЯ НАРУЖНЫХ И ВНУТРЕННИХ РАБОТ (НВ), ПОЛИМЕРНАЯ (П), ДИСПЕРСИЯ (Д), КРУПНОЗЕРНИСТАЯ, F100 | Т | 78.1872
| 1/10-235 | Изделия герметизирующие, уплотняющие, изолирующие
70 | 1/10-235-5/75 | ПРОКЛАДКИ РЕЗИНОВЫЕ ПОРИСТЫЕ УПЛОТНЯЮЩИЕ (ГЕРНИТОВЫЙ ШНУР) ДИАМЕТРОМ 40 ММ | М | 222.075
71 | 1/10-235-20/653 | ЛЕНТА УПЛОТНИТЕЛЬНАЯ | М | 196.455
72 | 1/10-235-20/772 | ЛЕНТА МАЛЯРНАЯ, ОДНОСТОРОННЯЯ, 50 ММХ50 М | М2 | 69.3
| 1/10-240 | Метизы и крепежные изделия
73 | 1/10-240-25-41/15 | ГВОЗДИ СТРОИТЕЛЬНЫЕ ОЦИНКОВАННЫЕ | КГ | 0.1232
74 | 1/10-240-30-30/338 | ДЮБЕЛЬ-ГВОЗДЬ ДЛЯ ТЕПЛОИЗОЛЯЦИИ (ЗОНТИК) С МЕТАЛЛИЧЕСКИМ СЕРДЕЧНИКОМ 10 Х 160 | ШТ. | 52151.337
75 | 1/10-240-30-50/50 | ДЮБЕЛЬ С ШУРУПОМ ДЛЯ БЫСТРОГО МОНТАЖА 8 Х 60 ММ | 100 ШТ. | 3.783
76 | 1/10-240-30-50/60 | ДЮБЕЛЬ С ШУРУПОМ ДЛЯ БЫСТРОГО МОНТАЖА 8 Х 80 ММ | 100 ШТ. | 24.4923
77 | 1/10-240-55-20/60 | ШУРУПЫ-САМОРЕЗЫ 4,8 Х 19 ММ | 1000 ШТ. | 0.7353
78 | 1/10-240-55-20/150 | САМОРЕЗ КРОВЕЛЬНЫЙ ОЦИНКОВАННЫЙ 4,8 Х 80 ММ | 1000 ШТ. | 0.0288
79 | 1/10-240-55-20/400 | САМОРЕЗ УНИВЕРСАЛЬНЫЙ ОЦИНКОВАННЫЙ 5,0 Х 80 ММ | 1000 ШТ. | 0.02
| 1/10-260 | Металлопрокат и металлоизделия (за исключением металлоизделий части 2)
80 | 1/10-260-380/2 | СЕТКА МЕТАЛЛИЧЕСКАЯ ПРОВОЛОЧНАЯ ТКАНАЯ С КВАДРАТНЫМИ ЯЧЕЙКАМИ N 05 БЕЗ ПОКРЫТИЯ | М2 | 241.0452
| 1/10-280 | Прочие материалы для строительных работ
81 | 1/10-280-20/40 | ВОДА | М3 | 75.1749
| 1/25 | Материалы для систем и сооружений связи
| 1/25-400 | Металлоизделия для систем и сооружений связи
82 | 1/25-400-200/27 | КРОНШТЕЙН ДЛЯ ФЛАГА НАСТЕННЫЙ МЕТАЛЛИЧЕСКИЙ ДВУХ РОЖКОВЫЙ, ОКРАШЕННЫЙ | ШТ. | 1
| 2 | Строительные изделия и конструкции
| 2/10 | Арматурные заготовки и изделия стальные для монолитных железобетонных конструкций
| 2/10-35 | Детали закладные стальные
83 | 2/10-35/30 | ДЕТАЛИ ЗАКЛАДНЫЕ, ИЗГОТОВЛЕННЫЕ С ПРИМЕНЕНИЕМ СВАРКИ, ГНУТЬЯ, СВЕРЛЕНИЯ (ПРОБИВКИ) ОТВЕРСТИЙ (ПРИ НАЛИЧИИ ОДНОЙ ИЗ ЭТИХ ОПЕРАЦИЙ ИЛИ ВСЕГО ПЕРЕЧНЯ В ЛЮБЫХ СОЧЕТАНИЯХ), ПОСТАВЛЯЕМЫЕ ОТДЕЛЬНО | Т | 2.1102
| 2/10-50 | Сетка арматурная
84 | 2/10-50/12 | СЕТКА АРМАТУРНАЯ СВАРНАЯ ДЛЯ ЖЕЛЕЗОБЕТОННЫХ КОНСТРУКЦИЙ ИЗ СТАЛИ КЛАССА S500 | Т | 2.1241
| 2/20 | Изделия и конструкции стальные
| 2/20-40 | Изделия и конструкции стальные, изготавливаемые по индивидуальным проектам (чертежам КМ)
85 | 2/20-40-35/30 | СТАЛЬНЫЕ ДЕТАЛИ ЛЕСОВ | Т | 0.0891
| 2/20-100 | Отливы оконные из стали оцинкованной
86 | 2/20-100-15/С203-52520-ПП | ПЛАНКА ПРИЖИМНАЯ ИЗ СТАЛИ ОЦИНКОВАННОЙ ТОЛЩИНОЙ 0,7 ММ, ШИРИНОЙ 70 ММ, С ОДНОСТОРОННИМ ПОЛИМЕРНЫМ ПОКРЫТИЕМ | М | 120.67
87 | 2/20-100-20/С101-1100-27МК | КОМПЕНСАТОР ИЗ СТАЛИ ОЦИНКОВАННОЙ ТОЛЩИНОЙ 0,7 ММ | М2 | 8.9512
88 | 2/20-100-20/С101-1100-28-ФМК | ФАРТУК МЕТАЛЛИЧЕСКИЙ ИЗ СТАЛИ ОЦИНКОВАННОЙ ТОЛЩИНОЙ 0,7 ММ, С ОДНОСТОРОННИМ ПОЛИМЕРНЫМ ПОКРЫТИЕМ | М2 | 80.113
89 | 2/20-100-20/95 | ОТЛИВ ОКОННЫЙ ИЗ СТАЛИ ОЦИНКОВАННОЙ ТОЛЩИНОЙ 0,7 ММ, С ОДНОСТОРОННИМ ПОЛИМЕРНЫМ ПОКРЫТИЕМ, ЦВЕТНОЙ | М2 | 89.11
| 2/50 | Изделия и конструкции деревянные
| 2/50-30 | Детали профильные из древесины и древесных материалов
90 | 2/50-30-30/15 | ПРОБКИ ДЕРЕВЯННЫЕ ХВОЙНЫХ ПОРОД | М3 | 0.031393
| 2/50-35 | Прочие изделия и конструкции деревянные
91 | 2/50-35-10/20 | ЩИТЫ НАСТИЛА ДЕРЕВЯННЫЕ | М2 | 2.8897
| 3 | Материалы и изделия для санитарно-технических работ
| 3/10 | Крепления и кронштейны для трубопроводов, радиаторов, воздуховодов
| 3/10-10 | Кронштейны и крепления
92 | 3/10-10-20-30/90 | ХОМУТ С РЕЗЬБОЙ И ПРОКЛАДКОЙ КТР-100 | ШТ. | 20
| 4 | Железобетонные и бетонные изделия и конструкции (в т.ч. типовые), керамические изделия, нерудные материалы, бетоны и растворы
| 4/1 | Конструкции и изделия бетонные и железобетонные, керамические изделия, нерудные материалы, товарные бетоны и растворы
| 4/1-4 | Бетоны, растворы, смеси асфальтобетонные
93 | 4/1-4-10-10-11/11307 | БЕТОНЫ ЛЕГКИЕ (СМЕСЬ ГОТОВАЯ К УПОТРЕБЛЕНИЮ) НА КЕРАМЗИТОВОМ ЗАПОЛНИТЕЛЕ КРУПНОСТЬЮ СВ. 5 ДО 10 ММ, КЛАССА ПО ПРОЧНОСТИ НА СЖАТИЕ LС8/9, С МАРКОЙ ПО УДОБОУКЛАДЫВАЕМОСТИ П3, ДИАПАЗОНОМ МАРОК ПО ПЛОТНОСТИ СВ. D1000 ДО D1200 ВКЛЮЧИТЕЛЬНО | М3 | 297.2226
94 | 4/1-4-20-10-40-30/10 | РАСТВОРНАЯ СМЕСЬ ПРЕДВАРИТЕЛЬНОГО ИЗГОТОВЛЕНИЯ ШТУКАТУРНАЯ, ИЗВЕСТКОВАЯ, М4 | М3 | 8.8741
95 | 4/1-4-20-20-10-10/20 | РАСТВОРЫ КЛАДОЧНЫЕ ТЯЖЕЛЫЕ ЦЕМЕНТНЫЕ, МАРКИ 50 | М3 | 2.8008
96 | 4/1-4-20-20-10-20/10 | РАСТВОРЫ КЛАДОЧНЫЕ ТЯЖЕЛЫЕ ЦЕМЕНТНЫЕ, МАРКИ 100 | М3 | 3.9281
97 | 4/1-4-20-20-10-20/20 | РАСТВОРЫ КЛАДОЧНЫЕ ТЯЖЕЛЫЕ ЦЕМЕНТНЫЕ, МАРКИ 150 | М3 | 94.8355
| 4/1-5 | Материалы природные нерудные. Гравий керамзитовый. Керамзит
98 | 4/1-5-40-10-10/С412-1500-40 | ПЕСОК ОБОГАЩЕННЫЙ С ПРИВОЗКОЙ С 40 КМ | М3 | 0.00495
| 4/1-6 | Кирпич, камни, блоки
99 | 4/1-6-10-20-11/5000 | КИРПИЧ КЕРАМИЧЕСКИЙ РЯДОВОЙ ПОЛНОТЕЛЫЙ ОДИНАРНЫЙ, МАРКИ ПО ПРОЧНОСТИ 150 | 1000 ШТ. | 4.4347
| 4/1-7 | Изделия бетонные
100 | 4/1-7-20-30-11/110011 | ПЛИТЫ БЕТОННЫЕ ТРОТУАРНЫЕ, КВАДРАТНЫЕ, ТОЛЩИНОЙ 50 ММ, ИЗ МЕЛКОЗЕРНИСТОГО БЕТОНА, СЕРЫЕ, ОДНОСЛОЙНЫЕ, КЛАСС БЕТОНА В22,5 | М2 | 9.9
| 5 | Материалы для монтажных и специальных строительных работ
| 5/20 | Изделия для прокладки кабельных сетей
| 5/20-10 | Металлические кабеленесущие системы
101 | 5/20-10-10/С101-100718-Ш | ДЕФОРМАЦИОННЫЙ ПРОФИЛЬ С КОМПЕНСАТОРОМ | М | 116.13
| 6 | Трубы и детали трубопроводов (за исключением труб стальных обсадных и бурильных части 1). Арматура для технологических трубопроводов
| 6/20 | Трубы и детали трубопроводов стальные
| 6/20-20 | Трубы стальные сварные водогазопроводные неоцинкованные
102 | 6/20-20-10/10 | ТРУБА СТАЛЬНАЯ СВАРНАЯ ВОДОГАЗОПРОВОДНАЯ НЕОЦИНКОВАННАЯ ЛЕГКАЯ НОМИНАЛЬНЫМ ДИАМЕТРОМ 15 ММ, ТОЛЩИНОЙ СТЕНКИ 2,5 ММ | М | 4.1162
| СОСТАВИЛ | ГЛ. СПЕЦИАЛИСТ |  | МАРЦЫНКЕВИЧ Л.Н.
|  | (должность служащего) | (подпись) | (инициалы,фамилия)
| ПРОВЕРИЛ | ____________________ |  | __________________
|  | (должность служащего) | (подпись) | (инициалы,фамилия)

## 3211-12-1015-T3
РАЗРАБОТЧИК |  | RSTC.smeta версия 24.6
|  |  |  | ШИФР | 23.008.2
"РЕКОНСТРУКЦИЯ ГИНЕКОЛОГИЧЕСКОГО, ХИРУРГИЧЕСКОГО И ПСИХОНЕВРОЛОГИЧЕСКОГО КОРПУСОВ УЧРЕЖДЕНИЯ ЗДРАВООХРАНЕНИЯ "6-Я ГОРОДСКАЯ КЛИНИЧЕСКАЯ БОЛЬНИЦА" ПО УЛ. УРАЛЬСКОЙ, 5 В Г. МИНСКЕ ПОД РАЗМЕЩЕНИЕ ЛЕЧЕБНО-ДИАГНОСТИЧЕСКОГО КОРПУСА КЛИНИЧЕСКОГО ЦЕНТРА ТРАВМАТОЛОГИИ И ОРТОПЕДИИ". 2 ОЧЕРЕДЬ СТРОИТЕЛЬСТВА
РАБОЧАЯ ДОКУМЕНТАЦИЯ
СМЕТНАЯ ДОКУМЕНТАЦИЯ
ТИТУЛЬНЫЙ ЛИСТ ДЛЯ ЛОКАЛЬНОЙ СМЕТЫ (ЛОКАЛЬНОГО СМЕТНОГО РАСЧЕТА) № 1015
СМЕТНАЯ СТОИМОСТЬ В ЦЕНАХ НА 1 АВГУСТА 2024г.
2103,272 ТЫСЯЧ БЕЛОРУССКИХ РУБЛЕЙ
ЗАКАЗЧИК |  | УП "УКС МИНГОРИСПОЛКОМА"
МИНСК-2025

## 3211-12-1016-S0
НАИМЕНОВАНИЕ ОБЪЕКТА |  | "РЕКОНСТРУКЦИЯ ГИНЕКОЛОГИЧЕСКОГО, ХИРУРГИЧЕСКОГО И ПСИХОНЕВРОЛОГИЧЕСКОГО КОРПУСОВ УЧРЕЖДЕНИЯ ЗДРАВООХРАНЕНИЯ "6-Я ГОРОДСКАЯ КЛИНИЧЕСКАЯ БОЛЬНИЦА" ПО УЛ. УРАЛЬСКОЙ, 5 В Г. МИНСКЕ ПОД РАЗМЕЩЕНИЕ ЛЕЧЕБНО-ДИАГНОСТИЧЕСКОГО КОРПУСА КЛИНИЧЕСКОГО ЦЕНТРА ТРАВМАТОЛОГИИ И ОРТОПЕДИИ". 2 ОЧЕРЕДЬ СТРОИТЕЛЬСТВА
КОД ОБЪЕКТА |  | 23.008.2
НАИМЕНОВАНИЕ ЗДАНИЯ, СООРУЖЕНИЯ |  | ЗДАНИЕ БЛОКА N5А
ШИФР ЗДАНИЯ, СООРУЖЕНИЯ |  | 23.008.2.5А
КОМПЛЕКТ ЧЕРТЕЖЕЙ |  | АР
ЛОКАЛЬНАЯ СМЕТА (ЛОКАЛЬНЫЙ СМЕТНЫЙ РАСЧЕТ) № 1016
(НОРМЫ 2022г.)
БЛОК 5А.ОБЩЕСТРОИТЕЛЬНЫЕ РАБОТЫ.ВНУТРЕННЯЯ ОТДЕЛКА
СОСТАВЛЕНА В ЦЕНАХ НА 1 АВГУСТА 2024г. | [8 empty] | СТОИМОСТЬ 3165,112 ТЫСЯЧ БЕЛОРУССКИХ РУБЛЕЙ
№ п/п | ОБОСНОВАНИЕ | НАИМЕНОВАНИЕ РАБОТ, РЕСУРСОВ, РАСХОДОВ | ЕДИНИЦА ИЗМЕРЕ- НИЯ | СТОИМОСТЬ ЕДИНИЦЫ ИЗМЕРЕНИЯ/ВСЕГО, БЕЛОРУССКИХ РУБЛЕЙ
|  |  |  | ЗАРАБОТНАЯ ПЛАТА | ЭКСПЛУАТАЦИЯ МАШИН И МЕХАНИЗМОВ |  | МАТЕРИАЛЫ, ИЗДЕЛИЯ, КОНСТРУКЦИИ (ОБОРУДОВА- НИЕ, МЕБЕЛЬ) | ТРАНС-ПОРТ | ОБЩАЯ СТОИМОСТЬ
|  |  | КОЛИ- ЧЕСТВО |  | ВСЕГО | В ТОМ ЧИСЛЕ ЗАРАБОТ- НАЯ ПЛАТА МАШИ- НИСТОВ
1 | 2 | 3 | 4 | 5 | 6 | 7 | 8 | 9 | 10
| НАЧИСЛЕНИЯ: | ОХР и ОПР/ПЛАНОВАЯ ПРИБЫЛЬ (%):Н10=65.72/69.89
| НАЧИСЛЕНИЯ: | ОХР и ОПР/ПЛАНОВАЯ ПРИБЫЛЬ (%):Н11=57.16/67.42
1. | ПРИМЕЧАНИЕ: | К ДЛЯ ОХР И ОПР/ПЛАНОВАЯ ПРИБЫЛЬ: 1.0000/1.0000
2. | ПРИМЕЧАНИЕ: | КОЭФФИЦИЕНТ К З/П (ПОСТАНОВЛЕНИЕ N5): 1.0000
3. | ПРИМЕЧАНИЕ: | БАЗА ТЕКУЩИХ ЦЕН (ВАРИАНТ A)
| Ж2-60-30-30 | ЗДАНИЕ - СТРОИТЕЛЬНАЯ ЧАСТЬ. ПЕРЕКРЫТИЯ, ПОКРЫТИЯ. ОТДЕЛОЧНЫЕ РАБОТЫ (ПОТОЛКИ). ШТУКАТУРНЫЕ РАБОТЫ.ТЕХПОДПОЛЬЕ НА ОТМ.-3,300
4. | ПРИМЕЧАНИЕ: | АР Л.Л.60,61,62
5. | ПРИМЕЧАНИЕ: | ТИП 1П АР Л.61 П.4.2
6. | Е13-73-3 (Н10) | ГРУНТОВАНИЕ ПОВЕРХНОСТЕЙ ПОТОЛКОВ (АР Л.61 П.4.2) | 100 М2 7.0478 | 66.64 469.67 | - - | - - | - - | - - | 66.64 469.67
7. | 1/10-230-15/545 | ГРУНТОВКА (КОНЦЕНТРАТ) ГЛУБОКОГО ПРОНИКНОВЕНИЯ ДЛЯ НАРУЖНЫХ (Н) И ВНУТРЕННИХ (В) РАБОТ, ПОЛИМЕРНАЯ (П), ОДНОКОМПОНЕНТНАЯ (1), ДИСПЕРСИЯ (Д) , ПРИМЕНЕНИЕ 1:1 | КГ 105.717 | - - | - - | - - | 3.14 331.95 | 0.25 26.43 | 3.39 358.38
8. | Е15-293-2 (Н10) | УЛУЧШЕННАЯ ШТУКАТУРКА БЕТОННЫХ ПОВЕРХНОСТЕЙ ПОТОЛКОВ ШТУКАТУРНЫМ СОСТАВОМ ВРУЧНУЮ (АР Л.61 П.4.2) | 100 М2 7.0478 | 563.24 3969.60 | 15.95 112.41 | 9.93 69.98 | - - | - - | 579.19 4082.01
9. | Е15-293-3 (Н10) | ДОБАВЛЯТЬ НА КАЖДЫЙ 1 ММ ТОЛЩИНЫ ШТУКАТУРНОГО СЛОЯ: К НОРМЕ Е15-293-1,ДО СР.ТОЛЩ.6ММ | 100 М2 7.0478 | 152.42 1074.23 | 3.19 22.48 | 1.99 14.03 | - - | - - | 155.61 1096.71
10. | 1/10-230-60-45-5/125 | РАСТВОРНАЯ СМЕСЬ СУХАЯ (РСС), ШТУКАТУРНАЯ, ДЛЯ НАРУЖНЫХ И ВНУТРЕННИХ РАБОТ (НВ), ЦЕМЕНТНАЯ, М75/М100, F75 | Т 7.611624 | - - | - - | - - | 264.00 2009.47 | 20.96 159.54 | 284.96 2169.01
11. | 1/10-280-20/40 | ВОДА | М3 1.268604 | - - | - - | - - | 1.45 1.84 | - - | 1.45 1.84
12. | ПРИМЕЧАНИЕ: | ТИП 3П АР Л.61 П.4.2
13. | Е13-73-3 (Н10) | ГРУНТОВАНИЕ ПОВЕРХНОСТЕЙ ПОТОЛКОВ (АР Л.61 П.4.2) | 100 М2 0.3098 | 66.64 20.65 | - - | - - | - - | - - | 66.64 20.65
14. | 1/10-230-15/545 | ГРУНТОВКА (КОНЦЕНТРАТ) ГЛУБОКОГО ПРОНИКНОВЕНИЯ ДЛЯ НАРУЖНЫХ (Н) И ВНУТРЕННИХ (В) РАБОТ, ПОЛИМЕРНАЯ (П), ОДНОКОМПОНЕНТНАЯ (1), ДИСПЕРСИЯ (Д) , ПРИМЕНЕНИЕ 1:1 | КГ 4.647 | - - | - - | - - | 3.14 14.59 | 0.25 1.16 | 3.39 15.75
15. | Е15-293-2 (Н10) | ПРОСТАЯ ШТУКАТУРКА БЕТОННЫХ ПОВЕРХНОСТЕЙ ПОТОЛКОВ ШТУКАТУРНЫМ СОСТАВОМ ВРУЧНУЮ (АР Л.61 П.4.2) | 100 М2 0.3098 | 563.24 174.49 | 15.95 4.94 | 9.93 3.08 | - - | - - | 579.19 179.43
16. | Е15-293-3 К=2 (Н10) Н1=2 | ИСКЛЮЧАТЬ НА КАЖДЫЙ 1 ММ ТОЛЩИНЫ ШТУКАТУРНОГО СЛОЯ: К НОРМЕ Е15-293-1,ДО ТОЛЩ.3ММ | 100 М2 0.3098 | 304.84 -94.44 | 6.38 -1.98 | 3.97 -1.23 | - - | - - | 311.22 -96.42
17. | 1/10-230-60-45-5/125 | РАСТВОРНАЯ СМЕСЬ СУХАЯ (РСС), ШТУКАТУРНАЯ, ДЛЯ НАРУЖНЫХ И ВНУТРЕННИХ РАБОТ (НВ), ЦЕМЕНТНАЯ, М75/М100, F75 | Т 0.167292 | - - | - - | - - | 264.00 44.17 | 20.96 3.51 | 284.96 47.67
18. | 1/10-280-20/40 | ВОДА | М3 0.027882 | - - | - - | - - | 1.45 0.04 | - - | 1.45 0.04
19. | ПРИМЕЧАНИЕ: | ТИП 4П АР Л.61 П.4.2. ГРУНТОВАНИЕ ПОВЕРХНОСТИ ПОТОЛКА УЧТЕНО РАСЦЕНКОЙ НА ОКРАСКУ ПОТОЛКА Е15-315-1
|  | ИТОГО ПРЯМЫЕ ЗАТРАТЫ : |  | 5614 | 138 | 86 | 2402 | 191 | 8345
|  | ОХР и ОПР | [6 empty] | 3746
|  | ПЛАНОВАЯ ПРИБЫЛЬ | [6 empty] | 3984
|  | ИТОГО ПО ПТМ | [6 empty] | 16075
|  | ЗАТРАТЫ ТРУДА | [6 empty] | 468
|  | ЗАТРАТЫ ТРУДА МАШИНИСТОВ | [6 empty] | 8
| Ж2-60-30-10 | ЗДАНИЕ - СТРОИТЕЛЬНАЯ ЧАСТЬ. ПЕРЕКРЫТИЯ, ПОКРЫТИЯ. ОТДЕЛОЧНЫЕ РАБОТЫ (ПОТОЛКИ). МАЛЯРНЫЕ РАБОТЫ.ТЕХПОДПОЛЬЕ НА ОТМ.-3,300
20. | ПРИМЕЧАНИЕ: | АР Л.Л.60,61,62
21. | ПРИМЕЧАНИЕ: | ТИП 1К АР Л.62 П.4.3
22. | Е15-315-1 (Н10) | УЛУЧШЕННАЯ ОКРАСКА ПОТОЛКОВ АКРИЛОВЫМИ СОСТАВАМИ ПО СБОРНЫМ КОНСТРУКЦИЯМ, ПОДГОТОВЛЕННЫМ ПОД ОКРАСКУ | 100 М2 12.6167 | 674.62 8511.48 | 0.61 7.70 | 0.33 4.16 | 14.01 176.76 | 1.11 14.00 | 690.35 8709.94
23. | 1/10-230-15/545 | ГРУНТОВКА (КОНЦЕНТРАТ) ГЛУБОКОГО ПРОНИКНОВЕНИЯ ДЛЯ НАРУЖНЫХ (Н) И ВНУТРЕННИХ (В) РАБОТ, ПОЛИМЕРНАЯ (П), ОДНОКОМПОНЕНТНАЯ (1), ДИСПЕРСИЯ (Д) , ПРИМЕНЕНИЕ 1:1 | КГ 567.7515 | - - | - - | - - | 3.14 1782.74 | 0.25 141.94 | 3.39 1924.68
24. | 1/10-230-60-40/30 | ШПАТЛЕВКА БЕЛАЯ, ФИНИШНАЯ, ДЛЯ НАРУЖНЫХ И ВНУТРЕННИХ РАБОТ (НВ) , ПОЛИМИНЕРАЛЬНАЯ (ПМ), ОДНОКОМПОНЕНТНАЯ (1), СУХАЯ СМЕСЬ (СС), ЦЕМЕНТНАЯ | Т 2.271006 | - - | - - | - - | 872.30 1981.00 | 69.26 157.29 | 941.56 2138.29
25. | 1/10-230-40-10/15 | КРАСКА ВОДНО-ДИСПЕРСИОННАЯ ДЛЯ ВНУТРЕННИХ РАБОТ МАТОВАЯ, 1 КЛАССА СТОЙКОСТИ К ВЛАЖНОМУ ИСТИРАНИЮ, БАЗА (ОСНОВА) БЕЛАЯ, ПРОЗРАЧНАЯ | КГ 479.4346 | - - | - - | - - | 9.50 4554.63 | 0.75 359.58 | 10.25 4914.20
26. | ПРИМЕЧАНИЕ: | ТИП 4К АР Л.62 П.4.3
27. | Е15-315-1 (Н10) | УЛУЧШЕННАЯ ОКРАСКА ПОТОЛКОВ АКРИЛОВЫМИ СОСТАВАМИ ПО СБОРНЫМ КОНСТРУКЦИЯМ, ПОДГОТОВЛЕННЫМ ПОД ОКРАСКУ | 100 М2 0.3098 | 674.62 209.00 | 0.61 0.19 | 0.33 0.10 | 14.01 4.34 | 1.11 0.34 | 690.35 213.87
28. | 1/10-230-15/545 | ГРУНТОВКА (КОНЦЕНТРАТ) ГЛУБОКОГО ПРОНИКНОВЕНИЯ ДЛЯ НАРУЖНЫХ (Н) И ВНУТРЕННИХ (В) РАБОТ, ПОЛИМЕРНАЯ (П), ОДНОКОМПОНЕНТНАЯ (1), ДИСПЕРСИЯ (Д) , ПРИМЕНЕНИЕ 1:1 | КГ 13.941 | - - | - - | - - | 3.14 43.77 | 0.25 3.49 | 3.39 47.26
29. | 1/10-230-60-40/30 | ШПАТЛЕВКА БЕЛАЯ, ФИНИШНАЯ, ДЛЯ НАРУЖНЫХ И ВНУТРЕННИХ РАБОТ (НВ) , ПОЛИМИНЕРАЛЬНАЯ (ПМ), ОДНОКОМПОНЕНТНАЯ (1), СУХАЯ СМЕСЬ (СС), ЦЕМЕНТНАЯ | Т 0.055764 | - - | - - | - - | 872.30 48.64 | 69.26 3.86 | 941.56 52.51
30. | 1/10-230-40-35/97 | КРАСКА СИЛИКАТНО-АКРИЛОВАЯ ДЛЯ НАРУЖНЫХ И ВНУТРЕННИХ РАБОТ, ОСНОВА (БАЗА) БЕЛАЯ | КГ 13.941 | - - | - - | - - | 4.63 64.55 | 0.37 5.16 | 5.00 69.71
31. | ПРИМЕЧАНИЕ: | ТИП 1К ПО ЛСШ АР Л.62 П.4.3
32. | Е15-315-1 (Н10) | УЛУЧШЕННАЯ ОКРАСКА ПОТОЛКОВ АКРИЛОВЫМИ СОСТАВАМИ ПО СБОРНЫМ КОНСТРУКЦИЯМ, ПОДГОТОВЛЕННЫМ ПОД ОКРАСКУ | 100 М2 0.2623 | 674.62 176.95 | 0.61 0.16 | 0.33 0.09 | 14.01 3.67 | 1.11 0.29 | 690.35 181.08
33. | 1/10-230-15/545 | ГРУНТОВКА (КОНЦЕНТРАТ) ГЛУБОКОГО ПРОНИКНОВЕНИЯ ДЛЯ НАРУЖНЫХ (Н) И ВНУТРЕННИХ (В) РАБОТ, ПОЛИМЕРНАЯ (П), ОДНОКОМПОНЕНТНАЯ (1), ДИСПЕРСИЯ (Д) , ПРИМЕНЕНИЕ 1:1 | КГ 11.8035 | - - | - - | - - | 3.14 37.06 | 0.25 2.95 | 3.39 40.01
34. | 1/10-230-60-40/30 | ШПАТЛЕВКА БЕЛАЯ, ФИНИШНАЯ, ДЛЯ НАРУЖНЫХ И ВНУТРЕННИХ РАБОТ (НВ) , ПОЛИМИНЕРАЛЬНАЯ (ПМ), ОДНОКОМПОНЕНТНАЯ (1), СУХАЯ СМЕСЬ (СС), ЦЕМЕНТНАЯ | Т 0.047214 | - - | - - | - - | 872.30 41.18 | 69.26 3.27 | 941.56 44.45
35. | 1/10-230-40-10/15 | КРАСКА ВОДНО-ДИСПЕРСИОННАЯ ДЛЯ ВНУТРЕННИХ РАБОТ МАТОВАЯ, 1 КЛАССА СТОЙКОСТИ К ВЛАЖНОМУ ИСТИРАНИЮ, БАЗА (ОСНОВА) БЕЛАЯ, ПРОЗРАЧНАЯ | КГ 9.9674 | - - | - - | - - | 9.50 94.69 | 0.75 7.48 | 10.25 102.17
36. | ПРИМЕЧАНИЕ: | ТИП 4К ПО ЛСШ АР Л.62 П.4.3
37. | Е15-315-1 (Н10) | УЛУЧШЕННАЯ ОКРАСКА ПОТОЛКОВ АКРИЛОВЫМИ СОСТАВАМИ ПО СБОРНЫМ КОНСТРУКЦИЯМ, ПОДГОТОВЛЕННЫМ ПОД ОКРАСКУ | 100 М2 0.1833 | 674.62 123.66 | 0.61 0.11 | 0.33 0.06 | 14.01 2.57 | 1.11 0.20 | 690.35 126.54
38. | 1/10-230-15/545 | ГРУНТОВКА (КОНЦЕНТРАТ) ГЛУБОКОГО ПРОНИКНОВЕНИЯ ДЛЯ НАРУЖНЫХ (Н) И ВНУТРЕННИХ (В) РАБОТ, ПОЛИМЕРНАЯ (П), ОДНОКОМПОНЕНТНАЯ (1), ДИСПЕРСИЯ (Д) , ПРИМЕНЕНИЕ 1:1 | КГ 8.2485 | - - | - - | - - | 3.14 25.90 | 0.25 2.06 | 3.39 27.96
39. | 1/10-230-60-40/30 | ШПАТЛЕВКА БЕЛАЯ, ФИНИШНАЯ, ДЛЯ НАРУЖНЫХ И ВНУТРЕННИХ РАБОТ (НВ) , ПОЛИМИНЕРАЛЬНАЯ (ПМ), ОДНОКОМПОНЕНТНАЯ (1), СУХАЯ СМЕСЬ (СС), ЦЕМЕНТНАЯ | Т 0.032994 | - - | - - | - - | 872.30 28.78 | 69.26 2.29 | 941.56 31.07
40. | 1/10-230-40-35/97 | КРАСКА СИЛИКАТНО-АКРИЛОВАЯ ДЛЯ НАРУЖНЫХ И ВНУТРЕННИХ РАБОТ, ОСНОВА (БАЗА) БЕЛАЯ | КГ 8.2485 | - - | - - | - - | 4.63 38.19 | 0.37 3.05 | 5.00 41.24
|  | ИТОГО ПРЯМЫЕ ЗАТРАТЫ : |  | 9021 | 8 | 4 | 8928 | 707 | 18664
|  | ОХР и ОПР | [6 empty] | 5932
|  | ПЛАНОВАЯ ПРИБЫЛЬ | [6 empty] | 6308
|  | ИТОГО ПО ПТМ | [6 empty] | 30904
|  | ЗАТРАТЫ ТРУДА | [6 empty] | 792
| Ж2-60-30-30 | ЗДАНИЕ - СТРОИТЕЛЬНАЯ ЧАСТЬ. ПЕРЕКРЫТИЯ, ПОКРЫТИЯ. ОТДЕЛОЧНЫЕ РАБОТЫ (ПОТОЛКИ). ШТУКАТУРНЫЕ РАБОТЫ.ЛЕСТНИЧНЫЕ КЛЕТКИ И НИШИ ИНЖЕНЕРНЫХ КОММУНИКАЦИЙ
41. | ПРИМЕЧАНИЕ: | АР Л.Л.60,61,62
42. | ПРИМЕЧАНИЕ: | ТИП 1П АР Л.61 П.4.2
43. | Е13-73-3 (Н10) | ГРУНТОВАНИЕ ПОВЕРХНОСТЕЙ ПОТОЛКОВ (АР Л.61 П.4.2) | 100 М2 0.564 | 66.64 37.58 | - - | - - | - - | - - | 66.64 37.58
44. | 1/10-230-15/545 | ГРУНТОВКА (КОНЦЕНТРАТ) ГЛУБОКОГО ПРОНИКНОВЕНИЯ ДЛЯ НАРУЖНЫХ (Н) И ВНУТРЕННИХ (В) РАБОТ, ПОЛИМЕРНАЯ (П), ОДНОКОМПОНЕНТНАЯ (1), ДИСПЕРСИЯ (Д) , ПРИМЕНЕНИЕ 1:1 | КГ 8.46 | - - | - - | - - | 3.14 26.56 | 0.25 2.12 | 3.39 28.68
45. | Е15-293-2 (Н10) | УЛУЧШЕННАЯ ШТУКАТУРКА БЕТОННЫХ ПОВЕРХНОСТЕЙ ПОТОЛКОВ ШТУКАТУРНЫМ СОСТАВОМ ВРУЧНУЮ (АР Л.61 П.4.2) | 100 М2 0.564 | 563.24 317.67 | 15.95 9.00 | 9.93 5.60 | - - | - - | 579.19 326.67
46. | Е15-293-3 (Н10) | ДОБАВЛЯТЬ НА КАЖДЫЙ 1 ММ ТОЛЩИНЫ ШТУКАТУРНОГО СЛОЯ: К НОРМЕ Е15-293-1,ДО СР.ТОЛЩ.6ММ | 100 М2 0.564 | 152.42 85.96 | 3.19 1.80 | 1.99 1.12 | - - | - - | 155.61 87.76
47. | 1/10-230-60-45-5/125 | РАСТВОРНАЯ СМЕСЬ СУХАЯ (РСС), ШТУКАТУРНАЯ, ДЛЯ НАРУЖНЫХ И ВНУТРЕННИХ РАБОТ (НВ), ЦЕМЕНТНАЯ, М75/М100, F75 | Т 0.60912 | - - | - - | - - | 264.00 160.81 | 20.96 12.77 | 284.96 173.57
48. | 1/10-280-20/40 | ВОДА | М3 0.10152 | - - | - - | - - | 1.45 0.15 | - - | 1.45 0.15
49. | ПРИМЕЧАНИЕ: | ТИП 3П АР Л.61 П.4.2
50. | Е13-73-3 (Н10) | ГРУНТОВАНИЕ ПОВЕРХНОСТЕЙ ПОТОЛКОВ (АР Л.61 П.4.2) | 100 М2 0.5397 | 66.64 35.97 | - - | - - | - - | - - | 66.64 35.97
51. | 1/10-230-15/545 | ГРУНТОВКА (КОНЦЕНТРАТ) ГЛУБОКОГО ПРОНИКНОВЕНИЯ ДЛЯ НАРУЖНЫХ (Н) И ВНУТРЕННИХ (В) РАБОТ, ПОЛИМЕРНАЯ (П), ОДНОКОМПОНЕНТНАЯ (1), ДИСПЕРСИЯ (Д) , ПРИМЕНЕНИЕ 1:1 | КГ 8.0955 | - - | - - | - - | 3.14 25.42 | 0.25 2.02 | 3.39 27.44
52. | Е15-293-2 (Н10) | ПРОСТАЯ ШТУКАТУРКА БЕТОННЫХ ПОВЕРХНОСТЕЙ ПОТОЛКОВ ШТУКАТУРНЫМ СОСТАВОМ ВРУЧНУЮ (АР Л.61 П.4.2) | 100 М2 0.5397 | 563.24 303.98 | 15.95 8.61 | 9.93 5.36 | - - | - - | 579.19 312.59
53. | Е15-293-3 К=2 (Н10) Н1=2 | ИСКЛЮЧАТЬ НА КАЖДЫЙ 1 ММ ТОЛЩИНЫ ШТУКАТУРНОГО СЛОЯ: К НОРМЕ Е15-293-1,ДО ТОЛЩ.3ММ | 100 М2 0.5397 | 304.84 -164.52 | 6.38 -3.44 | 3.97 -2.14 | - - | - - | 311.22 -167.96
54. | 1/10-230-60-45-5/125 | РАСТВОРНАЯ СМЕСЬ СУХАЯ (РСС), ШТУКАТУРНАЯ, ДЛЯ НАРУЖНЫХ И ВНУТРЕННИХ РАБОТ (НВ), ЦЕМЕНТНАЯ, М75/М100, F75 | Т 0.291438 | - - | - - | - - | 264.00 76.94 | 20.96 6.11 | 284.96 83.05
55. | 1/10-280-20/40 | ВОДА | М3 0.048573 | - - | - - | - - | 1.45 0.07 | - - | 1.45 0.07
56. | ПРИМЕЧАНИЕ: | ТИП 2П АР Л.61 П.4.2. ГРУНТОВАНИЕ ПОВЕРХНОСТИ ПО ЗАШИВКЕ ГКЛ УЧТЕНО РАСЦЕНКОЙ НА ОКРАСКУ ПОТОЛКА Е15-315-1
|  | ИТОГО ПРЯМЫЕ ЗАТРАТЫ : |  | 617 | 16 | 10 | 290 | 23 | 946
|  | ОХР и ОПР | [6 empty] | 412
|  | ПЛАНОВАЯ ПРИБЫЛЬ | [6 empty] | 438
|  | ИТОГО ПО ПТМ | [6 empty] | 1796
|  | ЗАТРАТЫ ТРУДА | [6 empty] | 53
|  | ЗАТРАТЫ ТРУДА МАШИНИСТОВ | [6 empty] | 1
| Ж2-60-30-10 | ЗДАНИЕ - СТРОИТЕЛЬНАЯ ЧАСТЬ. ПЕРЕКРЫТИЯ, ПОКРЫТИЯ. ОТДЕЛОЧНЫЕ РАБОТЫ (ПОТОЛКИ). МАЛЯРНЫЕ РАБОТЫ.ЛЕСТНИЧНЫЕ КЛЕТКИ И НИШИ ИНЖЕНЕРНЫХ КОММУНИКАЦИЙ
57. | ПРИМЕЧАНИЕ: | АР Л.Л.60,61,62
58. | ПРИМЕЧАНИЕ: | ТИП 1К АР Л.62 П.4.3
59. | Е15-315-1 (Н10) | УЛУЧШЕННАЯ ОКРАСКА ПОТОЛКОВ АКРИЛОВЫМИ СОСТАВАМИ ПО СБОРНЫМ КОНСТРУКЦИЯМ, ПОДГОТОВЛЕННЫМ ПОД ОКРАСКУ | 100 М2 0.564 | 674.62 380.49 | 0.61 0.34 | 0.33 0.19 | 14.01 7.90 | 1.11 0.63 | 690.35 389.36
60. | 1/10-230-15/545 | ГРУНТОВКА (КОНЦЕНТРАТ) ГЛУБОКОГО ПРОНИКНОВЕНИЯ ДЛЯ НАРУЖНЫХ (Н) И ВНУТРЕННИХ (В) РАБОТ, ПОЛИМЕРНАЯ (П), ОДНОКОМПОНЕНТНАЯ (1), ДИСПЕРСИЯ (Д) , ПРИМЕНЕНИЕ 1:1 | КГ 25.38 | - - | - - | - - | 3.14 79.69 | 0.25 6.35 | 3.39 86.04
61. | 1/10-230-60-40/30 | ШПАТЛЕВКА БЕЛАЯ, ФИНИШНАЯ, ДЛЯ НАРУЖНЫХ И ВНУТРЕННИХ РАБОТ (НВ) , ПОЛИМИНЕРАЛЬНАЯ (ПМ), ОДНОКОМПОНЕНТНАЯ (1), СУХАЯ СМЕСЬ (СС), ЦЕМЕНТНАЯ | Т 0.10152 | - - | - - | - - | 872.30 88.56 | 69.26 7.03 | 941.56 95.59
62. | 1/10-230-40-10/15 | КРАСКА ВОДНО-ДИСПЕРСИОННАЯ ДЛЯ ВНУТРЕННИХ РАБОТ МАТОВАЯ, 1 КЛАССА СТОЙКОСТИ К ВЛАЖНОМУ ИСТИРАНИЮ, БАЗА (ОСНОВА) БЕЛАЯ, ПРОЗРАЧНАЯ | КГ 21.432 | - - | - - | - - | 9.50 203.60 | 0.75 16.07 | 10.25 219.68
63. | ПРИМЕЧАНИЕ: | ТИП 4К АР Л.62 П.4.3
64. | Е15-315-1 (Н10) | УЛУЧШЕННАЯ ОКРАСКА ПОТОЛКОВ АКРИЛОВЫМИ СОСТАВАМИ ПО СБОРНЫМ КОНСТРУКЦИЯМ, ПОДГОТОВЛЕННЫМ ПОД ОКРАСКУ | 100 М2 0.5397 | 674.62 364.09 | 0.61 0.33 | 0.33 0.18 | 14.01 7.56 | 1.11 0.60 | 690.35 372.58
65. | 1/10-230-15/545 | ГРУНТОВКА (КОНЦЕНТРАТ) ГЛУБОКОГО ПРОНИКНОВЕНИЯ ДЛЯ НАРУЖНЫХ (Н) И ВНУТРЕННИХ (В) РАБОТ, ПОЛИМЕРНАЯ (П), ОДНОКОМПОНЕНТНАЯ (1), ДИСПЕРСИЯ (Д) , ПРИМЕНЕНИЕ 1:1 | КГ 24.2865 | - - | - - | - - | 3.14 76.26 | 0.25 6.07 | 3.39 82.33
66. | 1/10-230-60-40/30 | ШПАТЛЕВКА БЕЛАЯ, ФИНИШНАЯ, ДЛЯ НАРУЖНЫХ И ВНУТРЕННИХ РАБОТ (НВ) , ПОЛИМИНЕРАЛЬНАЯ (ПМ), ОДНОКОМПОНЕНТНАЯ (1), СУХАЯ СМЕСЬ (СС), ЦЕМЕНТНАЯ | Т 0.097146 | - - | - - | - - | 872.30 84.74 | 69.26 6.73 | 941.56 91.47
67. | 1/10-230-40-35/97 | КРАСКА СИЛИКАТНО-АКРИЛОВАЯ ДЛЯ НАРУЖНЫХ И ВНУТРЕННИХ РАБОТ, ОСНОВА (БАЗА) БЕЛАЯ | КГ 24.2865 | - - | - - | - - | 4.63 112.45 | 0.37 8.99 | 5.00 121.43
68. | ПРИМЕЧАНИЕ: | ТИП 4К ПО ЛСШ И ПО ГКЛ АР Л.62 П.4.3
69. | Е15-315-1 (Н10) | УЛУЧШЕННАЯ ОКРАСКА ПОТОЛКОВ АКРИЛОВЫМИ СОСТАВАМИ ПО СБОРНЫМ КОНСТРУКЦИЯМ, ПОДГОТОВЛЕННЫМ ПОД ОКРАСКУ | 100 М2 0.0068 | 674.62 4.59 | 0.61 0.00 | 0.33 0.00 | 14.01 0.10 | 1.11 0.01 | 690.35 4.69
70. | 1/10-230-15/545 | ГРУНТОВКА (КОНЦЕНТРАТ) ГЛУБОКОГО ПРОНИКНОВЕНИЯ ДЛЯ НАРУЖНЫХ (Н) И ВНУТРЕННИХ (В) РАБОТ, ПОЛИМЕРНАЯ (П), ОДНОКОМПОНЕНТНАЯ (1), ДИСПЕРСИЯ (Д) , ПРИМЕНЕНИЕ 1:1 | КГ 0.306 | - - | - - | - - | 3.14 0.96 | 0.25 0.08 | 3.39 1.04
71. | 1/10-230-60-40/30 | ШПАТЛЕВКА БЕЛАЯ, ФИНИШНАЯ, ДЛЯ НАРУЖНЫХ И ВНУТРЕННИХ РАБОТ (НВ) , ПОЛИМИНЕРАЛЬНАЯ (ПМ), ОДНОКОМПОНЕНТНАЯ (1), СУХАЯ СМЕСЬ (СС), ЦЕМЕНТНАЯ | Т 0.001224 | - - | - - | - - | 872.30 1.07 | 69.26 0.08 | 941.56 1.15
72. | 1/10-230-40-35/97 | КРАСКА СИЛИКАТНО-АКРИЛОВАЯ ДЛЯ НАРУЖНЫХ И ВНУТРЕННИХ РАБОТ, ОСНОВА (БАЗА) БЕЛАЯ | КГ 0.306 | - - | - - | - - | 4.63 1.42 | 0.37 0.11 | 5.00 1.53
73. | 1/10-230-15/545 | ГРУНТОВКА (КОНЦЕНТРАТ) ГЛУБОКОГО ПРОНИКНОВЕНИЯ ДЛЯ НАРУЖНЫХ (Н) И ВНУТРЕННИХ (В) РАБОТ, ПОЛИМЕРНАЯ (П), ОДНОКОМПОНЕНТНАЯ (1), ДИСПЕРСИЯ (Д) , ПРИМЕНЕНИЕ 1:1 | КГ 0.102 | - - | - - | - - | 3.14 0.32 | 0.25 0.03 | 3.39 0.35
74. | 1/10-230-40-35/97 | КРАСКА СИЛИКАТНО-АКРИЛОВАЯ ДЛЯ НАРУЖНЫХ И ВНУТРЕННИХ РАБОТ, ОСНОВА (БАЗА) БЕЛАЯ | КГ 0.306 | - - | - - | - - | 4.63 1.42 | 0.37 0.11 | 5.00 1.53
|  | ИТОГО ПРЯМЫЕ ЗАТРАТЫ : |  | 749 | 1 | - | 666 | 53 | 1469
|  | ОХР и ОПР | [6 empty] | 493
|  | ПЛАНОВАЯ ПРИБЫЛЬ | [6 empty] | 524
|  | ИТОГО ПО ПТМ | [6 empty] | 2486
|  | ЗАТРАТЫ ТРУДА | [6 empty] | 66
| Ж2-40-20-30 | ЗДАНИЕ - СТРОИТЕЛЬНАЯ ЧАСТЬ. ВНУТРЕННИЕ СТЕНЫ. ОТДЕЛОЧНЫЕ РАБОТЫ. ШТУКАТУРНЫЕ РАБОТЫ.ТЕХПОДПОЛЬЕ НА ОТМ.-3,300
75. | ПРИМЕЧАНИЕ: | АР Л.Л.60,61,62
76. | ПРИМЕЧАНИЕ: | ТИП 7П АР Л.61 П.4.2
77. | Е15-278-9 (Н10) | ПРОСТАЯ ШТУКАТУРКА ВРУЧНУЮ ВНУТРЕННИХ ПОВЕРХНОСТЕЙ СТЕН ИЗ БЕТОНА ПОД ОТДЕЛКУ | 100 М2 3.7221 | 811.26 3019.59 | 28.59 106.41 | 14.34 53.37 | - - | - - | 839.85 3126.00
78. | Е15-291-2 К=3 (Н10) Н1=3 | ДОБАВЛЯТЬ НА КАЖДЫЙ 1 ММ ТОЛЩИНЫ ШТУКАТУРНОГО СЛОЯ ПРИ УЛУЧШЕННОЙ ШТУКАТУРКЕ ВРУЧНУЮ ВНУТРЕННИХ ПОВЕРХНОСТЕЙ СТЕН ИЗ ЯЧЕИСТОГО БЕТОНА, БЕТОННЫХ И КИРПИЧНЫХ,ДО ТОЛЩ.10ММ | 100 М2 3.7221 | 231.57 861.93 | 9.57 35.62 | 5.96 22.18 | - - | - - | 241.14 897.55
79. | 1/10-230-15/545 | ГРУНТОВКА (КОНЦЕНТРАТ) ГЛУБОКОГО ПРОНИКНОВЕНИЯ ДЛЯ НАРУЖНЫХ (Н) И ВНУТРЕННИХ (В) РАБОТ, ПОЛИМЕРНАЯ (П), ОДНОКОМПОНЕНТНАЯ (1), ДИСПЕРСИЯ (Д) , ПРИМЕНЕНИЕ 1:1 | КГ 55.8315 | - - | - - | - - | 3.14 175.31 | 0.25 13.96 | 3.39 189.27
80. | 1/10-230-60-45-5/125 | РАСТВОРНАЯ СМЕСЬ СУХАЯ (РСС), ШТУКАТУРНАЯ, ДЛЯ НАРУЖНЫХ И ВНУТРЕННИХ РАБОТ (НВ), ЦЕМЕНТНАЯ, М75/М100, F75 | Т 6.69978 | - - | - - | - - | 264.00 1768.74 | 20.96 140.43 | 284.96 1909.17
81. | 1/10-280-20/40 | ВОДА | М3 1.332512 | - - | - - | - - | 1.45 1.93 | - - | 1.45 1.93
82. | Е15-278-8 (Н10) | ПРОСТАЯ ШТУКАТУРКА ВРУЧНУЮ ВНУТРЕННИХ ПОВЕРХНОСТЕЙ СТЕН ИЗ КИРПИЧА И КЕРАМЗИТОБЕТОНА ПОД ОТДЕЛКУ | 100 М2 5.443 | 737.39 4013.61 | 24.20 131.72 | 14.34 78.05 | - - | - - | 761.59 4145.33
83. | Е15-291-2 К=3 (Н10) Н1=3 | ДОБАВЛЯТЬ НА КАЖДЫЙ 1 ММ ТОЛЩИНЫ ШТУКАТУРНОГО СЛОЯ ПРИ УЛУЧШЕННОЙ ШТУКАТУРКЕ ВРУЧНУЮ ВНУТРЕННИХ ПОВЕРХНОСТЕЙ СТЕН ИЗ ЯЧЕИСТОГО БЕТОНА, БЕТОННЫХ И КИРПИЧНЫХ,ДО ТОЛЩ.10ММ | 100 М2 5.443 | 231.57 1260.44 | 9.57 52.09 | 5.96 32.44 | - - | - - | 241.14 1312.53
84. | 1/10-230-15/545 | ГРУНТОВКА (КОНЦЕНТРАТ) ГЛУБОКОГО ПРОНИКНОВЕНИЯ ДЛЯ НАРУЖНЫХ (Н) И ВНУТРЕННИХ (В) РАБОТ, ПОЛИМЕРНАЯ (П), ОДНОКОМПОНЕНТНАЯ (1), ДИСПЕРСИЯ (Д) , ПРИМЕНЕНИЕ 1:1 | КГ 81.645 | - - | - - | - - | 3.14 256.37 | 0.25 20.41 | 3.39 276.78
85. | 1/10-230-60-45-5/125 | РАСТВОРНАЯ СМЕСЬ СУХАЯ (РСС), ШТУКАТУРНАЯ, ДЛЯ НАРУЖНЫХ И ВНУТРЕННИХ РАБОТ (НВ), ЦЕМЕНТНАЯ, М75/М100, F75 | Т 9.7974 | - - | - - | - - | 264.00 2586.51 | 20.96 205.35 | 284.96 2791.87
86. | 1/10-280-20/40 | ВОДА | М3 1.948594 | - - | - - | - - | 1.45 2.83 | - - | 1.45 2.83
87. | ПРИМЕЧАНИЕ: | ТИП 5.1П АР Л.61 П.4.2
88. | Е15-278-9 (Н10) | УЛУЧШЕННАЯ ШТУКАТУРКА ВРУЧНУЮ ВНУТРЕННИХ ПОВЕРХНОСТЕЙ СТЕН ИЗ БЕТОНА ПОД ОТДЕЛКУ | 100 М2 5.6153 | 811.26 4555.47 | 28.59 160.54 | 14.34 80.52 | - - | - - | 839.85 4716.01
89. | Е15-291-2 К=8 (Н10) Н1=8 | ДОБАВЛЯТЬ НА КАЖДЫЙ 1 ММ ТОЛЩИНЫ ШТУКАТУРНОГО СЛОЯ ПРИ УЛУЧШЕННОЙ ШТУКАТУРКЕ ВРУЧНУЮ ВНУТРЕННИХ ПОВЕРХНОСТЕЙ СТЕН ИЗ ЯЧЕИСТОГО БЕТОНА, БЕТОННЫХ И КИРПИЧНЫХ,ДО ТОЛЩ.15ММ | 100 М2 5.6153 | 617.53 3467.62 | 25.51 143.25 | 15.88 89.17 | - - | - - | 643.04 3610.87
90. | 1/10-230-15/545 | ГРУНТОВКА (КОНЦЕНТРАТ) ГЛУБОКОГО ПРОНИКНОВЕНИЯ ДЛЯ НАРУЖНЫХ (Н) И ВНУТРЕННИХ (В) РАБОТ, ПОЛИМЕРНАЯ (П), ОДНОКОМПОНЕНТНАЯ (1), ДИСПЕРСИЯ (Д) , ПРИМЕНЕНИЕ 1:1 | КГ 84.2295 | - - | - - | - - | 3.14 264.48 | 0.25 21.06 | 3.39 285.54
91. | 1/10-230-60-45-5/125 | РАСТВОРНАЯ СМЕСЬ СУХАЯ (РСС), ШТУКАТУРНАЯ, ДЛЯ НАРУЖНЫХ И ВНУТРЕННИХ РАБОТ (НВ), ЦЕМЕНТНАЯ, М75/М100, F75 | Т 15.16131 | - - | - - | - - | 264.00 4002.59 | 20.96 317.78 | 284.96 4320.37
92. | 1/10-280-20/40 | ВОДА | М3 3.021031 | - - | - - | - - | 1.45 4.38 | - - | 1.45 4.38
93. | Е13-68-5 (Н10) | ДОБАВЛЯТЬ ПРИ АРМИРОВАНИИ СТЕКЛОСЕТКОЙ | 100 М2 5.6153 | 228.37 1282.37 | 0.95 5.33 | - - | - - | - - | 229.32 1287.70
94. | Е69-50-2 (Н10) | ИСКЛЮЧАЕТСЯ КРЕПЛЕНИЕ СЕТКИ ПРИ ПОМОЩИ ПИСТОЛЕТА ИЗ РАСЦ.Е13-68-5 | 100 ВЫСТРЕЛОВ 16.335418 | 50.16 -819.38 | - - | - - | - - | - - | 50.16 -819.38
95. | 1/10-120-220-70/22 | СТЕКЛОСЕТКА ССШ-160(100) | М2 606.4524 | - - | - - | - - | 1.20 727.74 | 0.10 60.65 | 1.30 788.39
96. | Е15-278-8 (Н10) | УЛУЧШЕННАЯ ШТУКАТУРКА ВРУЧНУЮ ВНУТРЕННИХ ПОВЕРХНОСТЕЙ СТЕН ИЗ КИРПИЧА И КЕРАМЗИТОБЕТОНА ПОД ОТДЕЛКУ | 100 М2 13.2871 | 737.39 9797.77 | 24.20 321.55 | 14.34 190.54 | - - | - - | 761.59 10119.32
97. | Е15-291-2 К=8 (Н10) Н1=8 | ДОБАВЛЯТЬ НА КАЖДЫЙ 1 ММ ТОЛЩИНЫ ШТУКАТУРНОГО СЛОЯ ПРИ УЛУЧШЕННОЙ ШТУКАТУРКЕ ВРУЧНУЮ ВНУТРЕННИХ ПОВЕРХНОСТЕЙ СТЕН ИЗ ЯЧЕИСТОГО БЕТОНА, БЕТОННЫХ И КИРПИЧНЫХ,ДО ТОЛЩ.15ММ | 100 М2 13.2871 | 617.53 8205.18 | 25.51 338.95 | 15.88 211.00 | - - | - - | 643.04 8544.13
98. | 1/10-230-15/545 | ГРУНТОВКА (КОНЦЕНТРАТ) ГЛУБОКОГО ПРОНИКНОВЕНИЯ ДЛЯ НАРУЖНЫХ (Н) И ВНУТРЕННИХ (В) РАБОТ, ПОЛИМЕРНАЯ (П), ОДНОКОМПОНЕНТНАЯ (1), ДИСПЕРСИЯ (Д) , ПРИМЕНЕНИЕ 1:1 | КГ 199.3065 | - - | - - | - - | 3.14 625.82 | 0.25 49.83 | 3.39 675.65
99. | 1/10-230-60-45-5/125 | РАСТВОРНАЯ СМЕСЬ СУХАЯ (РСС), ШТУКАТУРНАЯ, ДЛЯ НАРУЖНЫХ И ВНУТРЕННИХ РАБОТ (НВ), ЦЕМЕНТНАЯ, М75/М100, F75 | Т 35.87517 | - - | - - | - - | 264.00 9471.04 | 20.96 751.94 | 284.96 10222.99
100. | 1/10-280-20/40 | ВОДА | М3 7.14846 | - - | - - | - - | 1.45 10.37 | - - | 1.45 10.37
101. | Е13-68-5 (Н10) | ДОБАВЛЯТЬ ПРИ АРМИРОВАНИИ СТЕКЛОСЕТКОЙ | 100 М2 13.2871 | 228.37 3034.38 | 0.95 12.62 | - - | - - | - - | 229.32 3047.00
102. | Е69-50-2 (Н10) | ИСКЛЮЧАЕТСЯ КРЕПЛЕНИЕ СЕТКИ ПРИ ПОМОЩИ ПИСТОЛЕТА ИЗ РАСЦ.Е13-68-5 | 100 ВЫСТРЕЛОВ 38.653382 | 50.16 -1938.85 | - - | - - | - - | - - | 50.16 -1938.85
103. | 1/10-120-220-70/22 | СТЕКЛОСЕТКА ССШ-160(100) | М2 1435.0068 | - - | - - | - - | 1.20 1722.01 | 0.10 143.50 | 1.30 1865.51
104. | ПРИМЕЧАНИЕ: | ТИП 6.1П АР Л.61 П.4.1,4.2
105. | Е15-278-9 (Н10) | УЛУЧШЕННАЯ ШТУКАТУРКА ВРУЧНУЮ ВНУТРЕННИХ ПОВЕРХНОСТЕЙ СТЕН ИЗ БЕТОНА ПОД ОТДЕЛКУ | 100 М2 0.5103 | 811.26 413.99 | 28.59 14.59 | 14.34 7.32 | - - | - - | 839.85 428.58
106. | Е15-291-2 К=8 (Н10) Н1=8 | ДОБАВЛЯТЬ НА КАЖДЫЙ 1 ММ ТОЛЩИНЫ ШТУКАТУРНОГО СЛОЯ ПРИ УЛУЧШЕННОЙ ШТУКАТУРКЕ ВРУЧНУЮ ВНУТРЕННИХ ПОВЕРХНОСТЕЙ СТЕН ИЗ ЯЧЕИСТОГО БЕТОНА, БЕТОННЫХ И КИРПИЧНЫХ,ДО ТОЛЩ.15ММ | 100 М2 0.5103 | 617.53 315.13 | 25.51 13.02 | 15.88 8.10 | - - | - - | 643.04 328.15
107. | 1/10-230-15/545 | ГРУНТОВКА (КОНЦЕНТРАТ) ГЛУБОКОГО ПРОНИКНОВЕНИЯ ДЛЯ НАРУЖНЫХ (Н) И ВНУТРЕННИХ (В) РАБОТ, ПОЛИМЕРНАЯ (П), ОДНОКОМПОНЕНТНАЯ (1), ДИСПЕРСИЯ (Д) , ПРИМЕНЕНИЕ 1:1 | КГ 7.6545 | - - | - - | - - | 3.14 24.04 | 0.25 1.91 | 3.39 25.95
108. | 1/10-230-60-45-5/125 | РАСТВОРНАЯ СМЕСЬ СУХАЯ (РСС), ШТУКАТУРНАЯ, ДЛЯ НАРУЖНЫХ И ВНУТРЕННИХ РАБОТ (НВ), ЦЕМЕНТНАЯ, М75/М100, F75 | Т 1.37781 | - - | - - | - - | 264.00 363.74 | 20.96 28.88 | 284.96 392.62
109. | 1/10-280-20/40 | ВОДА | М3 0.274541 | - - | - - | - - | 1.45 0.40 | - - | 1.45 0.40
110. | Е13-68-5 (Н10) | ДОБАВЛЯТЬ ПРИ АРМИРОВАНИИ СТЕКЛОСЕТКОЙ | 100 М2 0.5103 | 228.37 116.54 | 0.95 0.48 | - - | - - | - - | 229.32 117.02
111. | Е69-50-2 (Н10) | ИСКЛЮЧАЕТСЯ КРЕПЛЕНИЕ СЕТКИ ПРИ ПОМОЩИ ПИСТОЛЕТА ИЗ РАСЦ.Е13-68-5 | 100 ВЫСТРЕЛОВ 1.484509 | 50.16 -74.46 | - - | - - | - - | - - | 50.16 -74.46
112. | 1/10-120-220-70/22 | СТЕКЛОСЕТКА ССШ-160(100) | М2 55.1124 | - - | - - | - - | 1.20 66.13 | 0.10 5.51 | 1.30 71.65
113. | Е13-74-1 (Н10) | УСТРОЙСТВО ГИДРО-ПАРОИЗОЛЯЦИИ ПОВЕРХНОСТЕЙ СТЕН В 1 СЛОЙ ТОЛЩИНОЙ 2 ММ | 100 М2 0.5103 | 168.96 86.22 | 0.56 0.29 | - - | - - | - - | 169.52 86.51
114. | 1/10-230-60-5/130 | ГИДРОИЗОЛЯЦИОННАЯ СМЕСЬ (ГС) С УЛУЧШЕННЫМИ СВОЙСТВАМИ, ЭЛАСТИЧНАЯ (Э), ДВУХКОМПОНЕНТНАЯ (2) | Т 0.163296 | - - | - - | - - | 5250.00 857.30 | 416.85 68.07 | 5666.85 925.37
115. | Е15-278-8 (Н10) | УЛУЧШЕННАЯ ШТУКАТУРКА ВРУЧНУЮ ВНУТРЕННИХ ПОВЕРХНОСТЕЙ СТЕН ИЗ КИРПИЧА И КЕРАМЗИТОБЕТОНА ПОД ОТДЕЛКУ | 100 М2 2.4164 | 737.39 1781.83 | 24.20 58.48 | 14.34 34.65 | - - | - - | 761.59 1840.31
116. | Е15-291-2 К=8 (Н10) Н1=8 | ДОБАВЛЯТЬ НА КАЖДЫЙ 1 ММ ТОЛЩИНЫ ШТУКАТУРНОГО СЛОЯ ПРИ УЛУЧШЕННОЙ ШТУКАТУРКЕ ВРУЧНУЮ ВНУТРЕННИХ ПОВЕРХНОСТЕЙ СТЕН ИЗ ЯЧЕИСТОГО БЕТОНА, БЕТОННЫХ И КИРПИЧНЫХ,ДО ТОЛЩ.15ММ | 100 М2 2.4164 | 617.53 1492.20 | 25.51 61.64 | 15.88 38.37 | - - | - - | 643.04 1553.84
117. | 1/10-230-15/545 | ГРУНТОВКА (КОНЦЕНТРАТ) ГЛУБОКОГО ПРОНИКНОВЕНИЯ ДЛЯ НАРУЖНЫХ (Н) И ВНУТРЕННИХ (В) РАБОТ, ПОЛИМЕРНАЯ (П), ОДНОКОМПОНЕНТНАЯ (1), ДИСПЕРСИЯ (Д) , ПРИМЕНЕНИЕ 1:1 | КГ 36.246 | - - | - - | - - | 3.14 113.81 | 0.25 9.06 | 3.39 122.87
118. | 1/10-230-60-45-5/125 | РАСТВОРНАЯ СМЕСЬ СУХАЯ (РСС), ШТУКАТУРНАЯ, ДЛЯ НАРУЖНЫХ И ВНУТРЕННИХ РАБОТ (НВ), ЦЕМЕНТНАЯ, М75/М100, F75 | Т 6.52428 | - - | - - | - - | 264.00 1722.41 | 20.96 136.75 | 284.96 1859.16
119. | 1/10-280-20/40 | ВОДА | М3 1.300023 | - - | - - | - - | 1.45 1.89 | - - | 1.45 1.89
120. | Е13-68-5 (Н10) | ДОБАВЛЯТЬ ПРИ АРМИРОВАНИИ СТЕКЛОСЕТКОЙ | 100 М2 2.4164 | 228.37 551.83 | 0.95 2.30 | - - | - - | - - | 229.32 554.13
121. | Е69-50-2 (Н10) | ИСКЛЮЧАЕТСЯ КРЕПЛЕНИЕ СЕТКИ ПРИ ПОМОЩИ ПИСТОЛЕТА ИЗ РАСЦ.Е13-68-5 | 100 ВЫСТРЕЛОВ 7.029527 | 50.16 -352.60 | - - | - - | - - | - - | 50.16 -352.60
122. | 1/10-120-220-70/22 | СТЕКЛОСЕТКА ССШ-160(100) | М2 260.9712 | - - | - - | - - | 1.20 313.17 | 0.10 26.10 | 1.30 339.26
123. | Е13-74-1 (Н10) | УСТРОЙСТВО ГИДРО-ПАРОИЗОЛЯЦИИ ПОВЕРХНОСТЕЙ СТЕН В 1 СЛОЙ ТОЛЩИНОЙ 2 ММ | 100 М2 2.4164 | 168.96 408.27 | 0.56 1.35 | - - | - - | - - | 169.52 409.62
124. | 1/10-230-60-5/130 | ГИДРОИЗОЛЯЦИОННАЯ СМЕСЬ (ГС) С УЛУЧШЕННЫМИ СВОЙСТВАМИ, ЭЛАСТИЧНАЯ (Э), ДВУХКОМПОНЕНТНАЯ (2) | Т 0.773248 | - - | - - | - - | 5250.00 4059.55 | 416.85 322.33 | 5666.85 4381.88
|  | ИТОГО ПРЯМЫЕ ЗАТРАТЫ : |  | 41479 | 1460 | 846 | 29143 | 2324 | 74406
|  | ОХР и ОПР | [6 empty] | 27816
|  | ПЛАНОВАЯ ПРИБЫЛЬ | [6 empty] | 29581
|  | ИТОГО ПО ПТМ | [6 empty] | 131803
|  | ЗАТРАТЫ ТРУДА | [6 empty] | 3540
|  | ЗАТРАТЫ ТРУДА МАШИНИСТОВ | [6 empty] | 77
| Ж2-40-20-10 | ЗДАНИЕ - СТРОИТЕЛЬНАЯ ЧАСТЬ. ВНУТРЕННИЕ СТЕНЫ. ОТДЕЛОЧНЫЕ РАБОТЫ. МАЛЯРНЫЕ РАБОТЫ.ТЕХПОДПОЛЬЕ НА ОТМ.-3,300
125. | ПРИМЕЧАНИЕ: | АР Л.Л.60,61,62
126. | ПРИМЕЧАНИЕ: | ТИП 4К АР Л.62 П.4.3
127. | Е15-314-2 (Н10) | УЛУЧШЕННАЯ ОКРАСКА СТЕН ВНУТРИ ПОМЕЩЕНИЙ АКРИЛОВЫМИ СОСТАВАМИ С ПОЛНОЙ ПОДГОТОВКОЙ ПОВЕРХНОСТИ ПО СБОРНЫМ КОНСТРУКЦИЯМ | 100 М2 7.6804 | 477.19 3665.01 | 0.45 3.46 | 0.22 1.69 | 14.01 107.60 | 1.11 8.53 | 492.76 3784.60
128. | 1/10-230-15/545 | ГРУНТОВКА (КОНЦЕНТРАТ) ГЛУБОКОГО ПРОНИКНОВЕНИЯ ДЛЯ НАРУЖНЫХ (Н) И ВНУТРЕННИХ (В) РАБОТ, ПОЛИМЕРНАЯ (П), ОДНОКОМПОНЕНТНАЯ (1), ДИСПЕРСИЯ (Д) , ПРИМЕНЕНИЕ 1:1 | КГ 345.618 | - - | - - | - - | 3.14 1085.24 | 0.25 86.40 | 3.39 1171.65
129. | 1/10-230-60-40/30 | ШПАТЛЕВКА БЕЛАЯ, ФИНИШНАЯ, ДЛЯ НАРУЖНЫХ И ВНУТРЕННИХ РАБОТ (НВ) , ПОЛИМИНЕРАЛЬНАЯ (ПМ), ОДНОКОМПОНЕНТНАЯ (1), СУХАЯ СМЕСЬ (СС), ЦЕМЕНТНАЯ | Т 1.382472 | - - | - - | - - | 872.30 1205.93 | 69.26 95.75 | 941.56 1301.68
130. | 1/10-230-40-35/97 | КРАСКА СИЛИКАТНО-АКРИЛОВАЯ ДЛЯ НАРУЖНЫХ И ВНУТРЕННИХ РАБОТ, ОСНОВА (БАЗА) БЕЛАЯ | КГ 345.618 | - - | - - | - - | 4.63 1600.21 | 0.37 127.88 | 5.00 1728.09
131. | Е15-314-2 (Н10) | ПРОСТАЯ ОКРАСКА СТЕН ВНУТРИ ПОМЕЩЕНИЙ АКРИЛОВЫМИ СОСТАВАМИ | 100 М2 1.1265 | 477.19 537.55 | 0.45 0.51 | 0.22 0.25 | 14.01 15.78 | 1.11 1.25 | 492.76 555.09
132. | ЕТ15-311-2 15-311-1 (Н10) | ИСКЛЮЧАЕТСЯ ШПАТЛЕВАНИЕ СТЕН ПРИ ПРОСТОЙ ОКРАСКЕ ИЗ РАСЦ.Е15-314-2 | 100М2 1.1265 | 185.29 -208.73 | 0.42 -0.47 | 0.22 -0.25 | - - | - - | 185.71 -209.20
133. | Е13-73-2 (Н10) | ИСКЛЮЧАЕТСЯ ГРУНТОВАНИЕ ВНУТРЕННИХ ПОВЕРХНОСТЕЙ СТЕН ЗА 1РАЗ ПРИ ПРОСТОЙ ОКРАСКЕ | 100 М2 1.1265 | 55.60 -62.63 | - - | - - | - - | - - | 55.60 -62.63
134. | 1/10-230-15/545 | ГРУНТОВКА (КОНЦЕНТРАТ) ГЛУБОКОГО ПРОНИКНОВЕНИЯ ДЛЯ НАРУЖНЫХ (Н) И ВНУТРЕННИХ (В) РАБОТ, ПОЛИМЕРНАЯ (П), ОДНОКОМПОНЕНТНАЯ (1), ДИСПЕРСИЯ (Д) , ПРИМЕНЕНИЕ 1:1 | КГ 16.8975 | - - | - - | - - | 3.14 53.06 | 0.25 4.22 | 3.39 57.28
135. | 1/10-230-40-35/97 | КРАСКА СИЛИКАТНО-АКРИЛОВАЯ ДЛЯ НАРУЖНЫХ И ВНУТРЕННИХ РАБОТ, ОСНОВА (БАЗА) БЕЛАЯ | КГ 50.6925 | - - | - - | - - | 4.63 234.71 | 0.37 18.76 | 5.00 253.46
136. | ПРИМЕЧАНИЕ: | ТИП 4К ПО ЛШС АР Л.62 П.4.3
137. | Е15-314-2 (Н10) | ПРОСТАЯ ОКРАСКА СТЕН ВНУТРИ ПОМЕЩЕНИЙ АКРИЛОВЫМИ СОСТАВАМИ | 100 М2 0.5328 | 477.19 254.25 | 0.45 0.24 | 0.22 0.12 | 14.01 7.46 | 1.11 0.59 | 492.76 262.55
138. | ЕТ15-311-2 15-311-1 (Н10) | ИСКЛЮЧАЕТСЯ ШПАТЛЕВАНИЕ СТЕН ПРИ ПРОСТОЙ ОКРАСКЕ ИЗ РАСЦ.Е15-314-2 | 100М2 0.5328 | 185.29 -98.72 | 0.42 -0.22 | 0.22 -0.12 | - - | - - | 185.71 -98.94
139. | Е13-73-2 (Н10) | ИСКЛЮЧАЕТСЯ ГРУНТОВАНИЕ ВНУТРЕННИХ ПОВЕРХНОСТЕЙ СТЕН ЗА 1РАЗ ПРИ ПРОСТОЙ ОКРАСКЕ | 100 М2 0.5328 | 55.60 -29.62 | - - | - - | - - | - - | 55.60 -29.62
140. | 1/10-230-15/545 | ГРУНТОВКА (КОНЦЕНТРАТ) ГЛУБОКОГО ПРОНИКНОВЕНИЯ ДЛЯ НАРУЖНЫХ (Н) И ВНУТРЕННИХ (В) РАБОТ, ПОЛИМЕРНАЯ (П), ОДНОКОМПОНЕНТНАЯ (1), ДИСПЕРСИЯ (Д) , ПРИМЕНЕНИЕ 1:1 | КГ 7.992 | - - | - - | - - | 3.14 25.09 | 0.25 2.00 | 3.39 27.09
141. | 1/10-230-40-35/97 | КРАСКА СИЛИКАТНО-АКРИЛОВАЯ ДЛЯ НАРУЖНЫХ И ВНУТРЕННИХ РАБОТ, ОСНОВА (БАЗА) БЕЛАЯ | КГ 23.976 | - - | - - | - - | 4.63 111.01 | 0.37 8.87 | 5.00 119.88
142. | ПРИМЕЧАНИЕ: | ТИП 2К АР Л.62 П.4.3
143. | Е15-314-1 (Н10) | ВЫСОКОКАЧЕСТВЕННАЯ ОКРАСКА СТЕН ВНУТРИ ПОМЕЩЕНИЙ АКРИЛОВЫМИ СОСТАВАМИ С ПОЛНОЙ ПОДГОТОВКОЙ ПОВЕРХНОСТИ ПО ШТУКАТУРКЕ | 100 М2 10.8658 | 765.88 8321.90 | 1.04 11.30 | 0.55 5.98 | 157.57 1712.12 | 12.66 137.56 | 937.15 10182.89
144. | 1/10-230-15/545 | ГРУНТОВКА (КОНЦЕНТРАТ) ГЛУБОКОГО ПРОНИКНОВЕНИЯ ДЛЯ НАРУЖНЫХ (Н) И ВНУТРЕННИХ (В) РАБОТ, ПОЛИМЕРНАЯ (П), ОДНОКОМПОНЕНТНАЯ (1), ДИСПЕРСИЯ (Д) , ПРИМЕНЕНИЕ 1:1 | КГ 651.948 | - - | - - | - - | 3.14 2047.12 | 0.25 162.99 | 3.39 2210.10
145. | 1/10-230-60-40/30 | ШПАТЛЕВКА БЕЛАЯ, ФИНИШНАЯ, ДЛЯ НАРУЖНЫХ И ВНУТРЕННИХ РАБОТ (НВ) , ПОЛИМИНЕРАЛЬНАЯ (ПМ), ОДНОКОМПОНЕНТНАЯ (1), СУХАЯ СМЕСЬ (СС), ЦЕМЕНТНАЯ | Т 3.911688 | - - | - - | - - | 872.30 3412.17 | 69.26 270.92 | 941.56 3683.09
146. | 1/10-230-40-10/15 | КРАСКА ВОДНО-ДИСПЕРСИОННАЯ ДЛЯ ВНУТРЕННИХ РАБОТ МАТОВАЯ, 1 КЛАССА СТОЙКОСТИ К ВЛАЖНОМУ ИСТИРАНИЮ, БАЗА (ОСНОВА) БЕЛАЯ, ПРОЗРАЧНАЯ | КГ 412.9004 | - - | - - | - - | 9.50 3922.55 | 0.75 309.68 | 10.25 4232.23
147. | ПРИМЕЧАНИЕ: | ТИП 1К АР Л.62 П.4.3
148. | Е15-314-2 (Н10) | ПРОСТАЯ ОКРАСКА СТЕН ВНУТРИ ПОМЕЩЕНИЙ АКРИЛОВЫМИ СОСТАВАМИ | 100 М2 1.655 | 477.19 789.75 | 0.45 0.74 | 0.22 0.36 | 14.01 23.19 | 1.11 1.84 | 492.76 815.51
149. | ЕТ15-311-2 15-311-1 (Н10) | ИСКЛЮЧАЕТСЯ ШПАТЛЕВАНИЕ СТЕН ПРИ ПРОСТОЙ ОКРАСКЕ ИЗ РАСЦ.Е15-314-2 | 100М2 1.655 | 185.29 -306.65 | 0.42 -0.70 | 0.22 -0.36 | - - | - - | 185.71 -307.35
150. | Е13-73-2 (Н10) | ИСКЛЮЧАЕТСЯ ГРУНТОВАНИЕ ВНУТРЕННИХ ПОВЕРХНОСТЕЙ СТЕН ЗА 1РАЗ ПРИ ПРОСТОЙ ОКРАСКЕ | 100 М2 1.655 | 55.60 -92.02 | - - | - - | - - | - - | 55.60 -92.02
151. | 1/10-230-15/545 | ГРУНТОВКА (КОНЦЕНТРАТ) ГЛУБОКОГО ПРОНИКНОВЕНИЯ ДЛЯ НАРУЖНЫХ (Н) И ВНУТРЕННИХ (В) РАБОТ, ПОЛИМЕРНАЯ (П), ОДНОКОМПОНЕНТНАЯ (1), ДИСПЕРСИЯ (Д) , ПРИМЕНЕНИЕ 1:1 | КГ 24.825 | - - | - - | - - | 3.14 77.95 | 0.25 6.21 | 3.39 84.16
152. | 1/10-230-40-10/15 | КРАСКА ВОДНО-ДИСПЕРСИОННАЯ ДЛЯ ВНУТРЕННИХ РАБОТ МАТОВАЯ, 1 КЛАССА СТОЙКОСТИ К ВЛАЖНОМУ ИСТИРАНИЮ, БАЗА (ОСНОВА) БЕЛАЯ, ПРОЗРАЧНАЯ | КГ 62.89 | - - | - - | - - | 9.50 597.46 | 0.75 47.17 | 10.25 644.62
153. | ПРИМЕЧАНИЕ: | ТИП 2К ПО ЛСШ АР Л.62 П.4.3
154. | Е15-314-1 (Н10) | ВЫСОКОКАЧЕСТВЕННАЯ ОКРАСКА СТЕН ВНУТРИ ПОМЕЩЕНИЙ АКРИЛОВЫМИ СОСТАВАМИ С ПОЛНОЙ ПОДГОТОВКОЙ ПОВЕРХНОСТИ ПО ШТУКАТУРКЕ | 100 М2 0.2908 | 765.88 222.72 | 1.04 0.30 | 0.55 0.16 | 157.57 45.82 | 12.66 3.68 | 937.15 272.52
155. | 1/10-230-15/545 | ГРУНТОВКА (КОНЦЕНТРАТ) ГЛУБОКОГО ПРОНИКНОВЕНИЯ ДЛЯ НАРУЖНЫХ (Н) И ВНУТРЕННИХ (В) РАБОТ, ПОЛИМЕРНАЯ (П), ОДНОКОМПОНЕНТНАЯ (1), ДИСПЕРСИЯ (Д) , ПРИМЕНЕНИЕ 1:1 | КГ 17.448 | - - | - - | - - | 3.14 54.79 | 0.25 4.36 | 3.39 59.15
156. | 1/10-230-60-40/30 | ШПАТЛЕВКА БЕЛАЯ, ФИНИШНАЯ, ДЛЯ НАРУЖНЫХ И ВНУТРЕННИХ РАБОТ (НВ) , ПОЛИМИНЕРАЛЬНАЯ (ПМ), ОДНОКОМПОНЕНТНАЯ (1), СУХАЯ СМЕСЬ (СС), ЦЕМЕНТНАЯ | Т 0.104688 | - - | - - | - - | 872.30 91.32 | 69.26 7.25 | 941.56 98.57
157. | 1/10-230-40-10/15 | КРАСКА ВОДНО-ДИСПЕРСИОННАЯ ДЛЯ ВНУТРЕННИХ РАБОТ МАТОВАЯ, 1 КЛАССА СТОЙКОСТИ К ВЛАЖНОМУ ИСТИРАНИЮ, БАЗА (ОСНОВА) БЕЛАЯ, ПРОЗРАЧНАЯ | КГ 11.0504 | - - | - - | - - | 9.50 104.98 | 0.75 8.29 | 10.25 113.27
158. | ПРИМЕЧАНИЕ: | КЕРАМИЧЕСКАЯ ПЛИТКА АР Л.62 П.4.3,Л.61 П.4.1
159. | Е15-300-2 (Н10) | ОБЛИЦОВКА КЕРАМИЧЕСКОЙ ПЛИТКОЙ С ПРИМЕНЕНИЕМ СУХИХ СМЕСЕЙ ВНУТРЕННИХ СТЕН ПО КИРПИЧУ И БЕТОНУ | 100 М2 9.4919 | 2460.28 23352.73 | 4.64 44.04 | 3.31 31.42 | 1.35 12.81 | 0.07 0.66 | 2466.34 23410.25
160. | 1/10-230-65-20-20/19 | ПЛИТКИ КЕРАМИЧЕСКИЕ ДЛЯ ВНУТРЕННЕЙ ОБЛИЦОВКИ СТЕН ГЛАЗУРОВАННЫЕ, РАЗМЕРОМ 300 Х 93,8 ММ, 300 Х 100 ММ | М2 987.1576 | - - | - - | - - | 37.70 37215.84 | 2.99 2951.60 | 40.69 40167.44
161. | 1/10-230-60-35/47 | РАСТВОРНАЯ СМЕСЬ СУХАЯ (РСС), ОБЛИЦОВОЧНАЯ, ЦЕМЕНТНО-ИЗВЕСТКОВАЯ, ДЛЯ ВНУТРЕННИХ РАБОТ (В), М100 | Т 4.935788 | - - | - - | - - | 331.20 1634.73 | 26.30 129.81 | 357.50 1764.54
162. | 1/10-230-95/140 | КРЕСТИКИ ДЛЯ ПЛИТКИ ТОЛЩИНОЙ 8 ММ | 1000 ШТ. 3.79676 | - - | - - | - - | 15.75 59.80 | 1.25 4.75 | 17.00 64.54
163. | 1/10-230-50-15/37 | РАСТВОРИТЕЛЬ ДЛЯ ЛАКОКРАСОЧНЫХ МАТЕРИАЛОВ МАРКИ 646 | Т 0.142379 | - - | - - | - - | 5790.00 824.37 | 459.73 65.46 | 6249.73 889.83
164. | 1/10-230-60-15/40 | КОМПОЗИЦИЯ ДЛЯ ЗАПОЛНЕНИЯ ШВОВ СУХАЯ ШИРИНОЙ ДО 8 ММ, ЭЛАСТИЧНАЯ, ВОДОСТОЙКАЯ, ТРЕЩИНОСТОЙКАЯ, ПРОТИВОГРИБКОВАЯ, ДЛЯ НАРУЖНЫХ И ВНУТРЕННИХ РАБОТ (НВ), ЦВЕТНАЯ (ФАСОВКА ПО 5 КГ) | Т 0.522055 | - - | - - | - - | 3844.01 2006.78 | 305.21 159.34 | 4149.22 2166.12
165. | ПРИМЕЧАНИЕ: | КЕРАМИЧЕСКАЯ ПЛИТКА ПО ЛШС АР Л.62 П.4.3,Л.61 П.4.1
166. | Е15-300-2 (Н10) | ОБЛИЦОВКА КЕРАМИЧЕСКОЙ ПЛИТКОЙ С ПРИМЕНЕНИЕМ СУХИХ СМЕСЕЙ ВНУТРЕННИХ СТЕН ПО КИРПИЧУ И БЕТОНУ | 100 М2 0.4278 | 2460.28 1052.51 | 4.64 1.98 | 3.31 1.42 | 1.35 0.58 | 0.07 0.03 | 2466.34 1055.10
167. | 1/10-230-65-20-20/19 | ПЛИТКИ КЕРАМИЧЕСКИЕ ДЛЯ ВНУТРЕННЕЙ ОБЛИЦОВКИ СТЕН ГЛАЗУРОВАННЫЕ, РАЗМЕРОМ 300 Х 93,8 ММ, 300 Х 100 ММ | М2 44.4912 | - - | - - | - - | 37.70 1677.32 | 2.99 133.03 | 40.69 1810.35
168. | 1/10-230-60-35/47 | РАСТВОРНАЯ СМЕСЬ СУХАЯ (РСС), ОБЛИЦОВОЧНАЯ, ЦЕМЕНТНО-ИЗВЕСТКОВАЯ, ДЛЯ ВНУТРЕННИХ РАБОТ (В), М100 | Т 0.222456 | - - | - - | - - | 331.20 73.68 | 26.30 5.85 | 357.50 79.53
169. | 1/10-230-95/140 | КРЕСТИКИ ДЛЯ ПЛИТКИ ТОЛЩИНОЙ 8 ММ | 1000 ШТ. 0.17112 | - - | - - | - - | 15.75 2.70 | 1.25 0.21 | 17.00 2.91
170. | 1/10-230-50-15/37 | РАСТВОРИТЕЛЬ ДЛЯ ЛАКОКРАСОЧНЫХ МАТЕРИАЛОВ МАРКИ 646 | Т 0.006417 | - - | - - | - - | 5790.00 37.15 | 459.73 2.95 | 6249.73 40.10
171. | 1/10-230-60-15/40 | КОМПОЗИЦИЯ ДЛЯ ЗАПОЛНЕНИЯ ШВОВ СУХАЯ ШИРИНОЙ ДО 8 ММ, ЭЛАСТИЧНАЯ, ВОДОСТОЙКАЯ, ТРЕЩИНОСТОЙКАЯ, ПРОТИВОГРИБКОВАЯ, ДЛЯ НАРУЖНЫХ И ВНУТРЕННИХ РАБОТ (НВ), ЦВЕТНАЯ (ФАСОВКА ПО 5 КГ) | Т 0.023529 | - - | - - | - - | 3844.01 90.45 | 305.21 7.18 | 4149.22 97.63
|  | ИТОГО ПРЯМЫЕ ЗАТРАТЫ : |  | 37398 | 61 | 41 | 60172 | 4775 | 102406
|  | ОХР и ОПР | [6 empty] | 24605
|  | ПЛАНОВАЯ ПРИБЫЛЬ | [6 empty] | 26166
|  | ИТОГО ПО ПТМ | [6 empty] | 153177
|  | ЗАТРАТЫ ТРУДА | [6 empty] | 3066
|  | ЗАТРАТЫ ТРУДА МАШИНИСТОВ | [6 empty] | 4
| Ж2-40-20-30 | ЗДАНИЕ - СТРОИТЕЛЬНАЯ ЧАСТЬ. ВНУТРЕННИЕ СТЕНЫ. ОТДЕЛОЧНЫЕ РАБОТЫ. ШТУКАТУРНЫЕ РАБОТЫ.ЛЕСТНИЧНЫЕ КЛЕТКИ И НИШИ ИНЖЕНЕРНЫХ КОММУНИКАЦИЙ
172. | ПРИМЕЧАНИЕ: | АР Л.Л.60,61,62
173. | ПРИМЕЧАНИЕ: | ТИП 7П АР Л.61 П.4.2
174. | Е15-278-9 (Н10) | ПРОСТАЯ ШТУКАТУРКА ВРУЧНУЮ ВНУТРЕННИХ ПОВЕРХНОСТЕЙ СТЕН ИЗ БЕТОНА ПОД ОТДЕЛКУ | 100 М2 0.8909 | 811.26 722.75 | 28.59 25.47 | 14.34 12.78 | - - | - - | 839.85 748.22
175. | Е15-291-2 К=3 (Н10) Н1=3 | ДОБАВЛЯТЬ НА КАЖДЫЙ 1 ММ ТОЛЩИНЫ ШТУКАТУРНОГО СЛОЯ ПРИ УЛУЧШЕННОЙ ШТУКАТУРКЕ ВРУЧНУЮ ВНУТРЕННИХ ПОВЕРХНОСТЕЙ СТЕН ИЗ ЯЧЕИСТОГО БЕТОНА, БЕТОННЫХ И КИРПИЧНЫХ,ДО ТОЛЩ.10ММ | 100 М2 0.8909 | 231.57 206.31 | 9.57 8.53 | 5.96 5.31 | - - | - - | 241.14 214.84
176. | 1/10-230-15/545 | ГРУНТОВКА (КОНЦЕНТРАТ) ГЛУБОКОГО ПРОНИКНОВЕНИЯ ДЛЯ НАРУЖНЫХ (Н) И ВНУТРЕННИХ (В) РАБОТ, ПОЛИМЕРНАЯ (П), ОДНОКОМПОНЕНТНАЯ (1), ДИСПЕРСИЯ (Д) , ПРИМЕНЕНИЕ 1:1 | КГ 13.3635 | - - | - - | - - | 3.14 41.96 | 0.25 3.34 | 3.39 45.30
177. | 1/10-230-60-45-5/125 | РАСТВОРНАЯ СМЕСЬ СУХАЯ (РСС), ШТУКАТУРНАЯ, ДЛЯ НАРУЖНЫХ И ВНУТРЕННИХ РАБОТ (НВ), ЦЕМЕНТНАЯ, М75/М100, F75 | Т 1.60362 | - - | - - | - - | 264.00 423.36 | 20.96 33.61 | 284.96 456.97
178. | 1/10-280-20/40 | ВОДА | М3 0.318942 | - - | - - | - - | 1.45 0.46 | - - | 1.45 0.46
179. | Е15-278-8 (Н10) | ПРОСТАЯ ШТУКАТУРКА ВРУЧНУЮ ВНУТРЕННИХ ПОВЕРХНОСТЕЙ СТЕН ИЗ КИРПИЧА И КЕРАМЗИТОБЕТОНА ПОД ОТДЕЛКУ | 100 М2 6.3152 | 737.39 4656.77 | 24.20 152.83 | 14.34 90.56 | - - | - - | 761.59 4809.60
180. | Е15-291-2 К=3 (Н10) Н1=3 | ДОБАВЛЯТЬ НА КАЖДЫЙ 1 ММ ТОЛЩИНЫ ШТУКАТУРНОГО СЛОЯ ПРИ УЛУЧШЕННОЙ ШТУКАТУРКЕ ВРУЧНУЮ ВНУТРЕННИХ ПОВЕРХНОСТЕЙ СТЕН ИЗ ЯЧЕИСТОГО БЕТОНА, БЕТОННЫХ И КИРПИЧНЫХ,ДО ТОЛЩ.10ММ | 100 М2 6.3152 | 231.57 1462.41 | 9.57 60.44 | 5.96 37.64 | - - | - - | 241.14 1522.85
181. | 1/10-230-15/545 | ГРУНТОВКА (КОНЦЕНТРАТ) ГЛУБОКОГО ПРОНИКНОВЕНИЯ ДЛЯ НАРУЖНЫХ (Н) И ВНУТРЕННИХ (В) РАБОТ, ПОЛИМЕРНАЯ (П), ОДНОКОМПОНЕНТНАЯ (1), ДИСПЕРСИЯ (Д) , ПРИМЕНЕНИЕ 1:1 | КГ 94.728 | - - | - - | - - | 3.14 297.45 | 0.25 23.68 | 3.39 321.13
182. | 1/10-230-60-45-5/125 | РАСТВОРНАЯ СМЕСЬ СУХАЯ (РСС), ШТУКАТУРНАЯ, ДЛЯ НАРУЖНЫХ И ВНУТРЕННИХ РАБОТ (НВ), ЦЕМЕНТНАЯ, М75/М100, F75 | Т 11.36736 | - - | - - | - - | 264.00 3000.98 | 20.96 238.26 | 284.96 3239.24
183. | 1/10-280-20/40 | ВОДА | М3 2.260842 | - - | - - | - - | 1.45 3.28 | - - | 1.45 3.28
184. | ПРИМЕЧАНИЕ: | ТИП 5.1П АР Л.61 П.4.2
185. | Е15-278-9 (Н10) | УЛУЧШЕННАЯ ШТУКАТУРКА ВРУЧНУЮ ВНУТРЕННИХ ПОВЕРХНОСТЕЙ СТЕН ИЗ БЕТОНА ПОД ОТДЕЛКУ | 100 М2 14.589 | 811.26 11835.47 | 28.59 417.10 | 14.34 209.21 | - - | - - | 839.85 12252.57
186. | Е15-291-2 К=8 (Н10) Н1=8 | ДОБАВЛЯТЬ НА КАЖДЫЙ 1 ММ ТОЛЩИНЫ ШТУКАТУРНОГО СЛОЯ ПРИ УЛУЧШЕННОЙ ШТУКАТУРКЕ ВРУЧНУЮ ВНУТРЕННИХ ПОВЕРХНОСТЕЙ СТЕН ИЗ ЯЧЕИСТОГО БЕТОНА, БЕТОННЫХ И КИРПИЧНЫХ,ДО ТОЛЩ.15ММ | 100 М2 14.589 | 617.53 9009.15 | 25.51 372.17 | 15.88 231.67 | - - | - - | 643.04 9381.32
187. | 1/10-230-15/545 | ГРУНТОВКА (КОНЦЕНТРАТ) ГЛУБОКОГО ПРОНИКНОВЕНИЯ ДЛЯ НАРУЖНЫХ (Н) И ВНУТРЕННИХ (В) РАБОТ, ПОЛИМЕРНАЯ (П), ОДНОКОМПОНЕНТНАЯ (1), ДИСПЕРСИЯ (Д) , ПРИМЕНЕНИЕ 1:1 | КГ 218.835 | - - | - - | - - | 3.14 687.14 | 0.25 54.71 | 3.39 741.85
188. | 1/10-230-60-45-5/125 | РАСТВОРНАЯ СМЕСЬ СУХАЯ (РСС), ШТУКАТУРНАЯ, ДЛЯ НАРУЖНЫХ И ВНУТРЕННИХ РАБОТ (НВ), ЦЕМЕНТНАЯ, М75/М100, F75 | Т 39.3903 | - - | - - | - - | 264.00 10399.04 | 20.96 825.62 | 284.96 11224.66
189. | 1/10-280-20/40 | ВОДА | М3 7.848882 | - - | - - | - - | 1.45 11.38 | - - | 1.45 11.38
190. | Е13-68-5 (Н10) | ДОБАВЛЯТЬ ПРИ АРМИРОВАНИИ СТЕКЛОСЕТКОЙ | 100 М2 14.589 | 228.37 3331.69 | 0.95 13.86 | - - | - - | - - | 229.32 3345.55
191. | Е69-50-2 (Н10) | ИСКЛЮЧАЕТСЯ КРЕПЛЕНИЕ СЕТКИ ПРИ ПОМОЩИ ПИСТОЛЕТА ИЗ РАСЦ.Е13-68-5 | 100 ВЫСТРЕЛОВ 42.440727 | 50.16 -2128.83 | - - | - - | - - | - - | 50.16 -2128.83
192. | 1/10-120-220-70/22 | СТЕКЛОСЕТКА ССШ-160(100) | М2 1575.612 | - - | - - | - - | 1.20 1890.73 | 0.10 157.56 | 1.30 2048.30
193. | Е15-278-8 (Н10) | УЛУЧШЕННАЯ ШТУКАТУРКА ВРУЧНУЮ ВНУТРЕННИХ ПОВЕРХНОСТЕЙ СТЕН ИЗ КИРПИЧА И КЕРАМЗИТОБЕТОНА ПОД ОТДЕЛКУ | 100 М2 0.1564 | 737.39 115.33 | 24.20 3.78 | 14.34 2.24 | - - | - - | 761.59 119.11
194. | Е15-291-2 К=8 (Н10) Н1=8 | ДОБАВЛЯТЬ НА КАЖДЫЙ 1 ММ ТОЛЩИНЫ ШТУКАТУРНОГО СЛОЯ ПРИ УЛУЧШЕННОЙ ШТУКАТУРКЕ ВРУЧНУЮ ВНУТРЕННИХ ПОВЕРХНОСТЕЙ СТЕН ИЗ ЯЧЕИСТОГО БЕТОНА, БЕТОННЫХ И КИРПИЧНЫХ,ДО ТОЛЩ.15ММ | 100 М2 0.1564 | 617.53 96.58 | 25.51 3.99 | 15.88 2.48 | - - | - - | 643.04 100.57
195. | 1/10-230-15/545 | ГРУНТОВКА (КОНЦЕНТРАТ) ГЛУБОКОГО ПРОНИКНОВЕНИЯ ДЛЯ НАРУЖНЫХ (Н) И ВНУТРЕННИХ (В) РАБОТ, ПОЛИМЕРНАЯ (П), ОДНОКОМПОНЕНТНАЯ (1), ДИСПЕРСИЯ (Д) , ПРИМЕНЕНИЕ 1:1 | КГ 2.346 | - - | - - | - - | 3.14 7.37 | 0.25 0.59 | 3.39 7.95
196. | 1/10-230-60-45-5/125 | РАСТВОРНАЯ СМЕСЬ СУХАЯ (РСС), ШТУКАТУРНАЯ, ДЛЯ НАРУЖНЫХ И ВНУТРЕННИХ РАБОТ (НВ), ЦЕМЕНТНАЯ, М75/М100, F75 | Т 0.42228 | - - | - - | - - | 264.00 111.48 | 20.96 8.85 | 284.96 120.33
197. | 1/10-280-20/40 | ВОДА | М3 0.084143 | - - | - - | - - | 1.45 0.12 | - - | 1.45 0.12
198. | Е13-68-5 (Н10) | ДОБАВЛЯТЬ ПРИ АРМИРОВАНИИ СТЕКЛОСЕТКОЙ | 100 М2 0.1564 | 228.37 35.72 | 0.95 0.15 | - - | - - | - - | 229.32 35.87
199. | Е69-50-2 (Н10) | ИСКЛЮЧАЕТСЯ КРЕПЛЕНИЕ СЕТКИ ПРИ ПОМОЩИ ПИСТОЛЕТА ИЗ РАСЦ.Е13-68-5 | 100 ВЫСТРЕЛОВ 0.454982 | 50.16 -22.82 | - - | - - | - - | - - | 50.16 -22.82
200. | 1/10-120-220-70/22 | СТЕКЛОСЕТКА ССШ-160(100) | М2 16.8912 | - - | - - | - - | 1.20 20.27 | 0.10 1.69 | 1.30 21.96
|  | ИТОГО ПРЯМЫЕ ЗАТРАТЫ : |  | 29321 | 1058 | 592 | 16895 | 1348 | 48622
|  | ОХР и ОПР | [6 empty] | 19658
|  | ПЛАНОВАЯ ПРИБЫЛЬ | [6 empty] | 20906
|  | ИТОГО ПО ПТМ | [6 empty] | 89186
|  | ЗАТРАТЫ ТРУДА | [6 empty] | 2500
|  | ЗАТРАТЫ ТРУДА МАШИНИСТОВ | [6 empty] | 54
| Ж2-40-20-10 | ЗДАНИЕ - СТРОИТЕЛЬНАЯ ЧАСТЬ. ВНУТРЕННИЕ СТЕНЫ. ОТДЕЛОЧНЫЕ РАБОТЫ. МАЛЯРНЫЕ РАБОТЫ.ЛЕСТНИЧНЫЕ КЛЕТКИ И НИШИ ИНЖЕНЕРНЫХ КОММУНИКАЦИЙ
201. | ПРИМЕЧАНИЕ: | АР Л.Л.60,61,62
202. | ПРИМЕЧАНИЕ: | ТИП 4К АР Л.62 П.4.3
203. | Е15-314-2 (Н10) | УЛУЧШЕННАЯ ОКРАСКА СТЕН ВНУТРИ ПОМЕЩЕНИЙ АКРИЛОВЫМИ СОСТАВАМИ С ПОЛНОЙ ПОДГОТОВКОЙ ПОВЕРХНОСТИ ПО СБОРНЫМ КОНСТРУКЦИЯМ | 100 М2 7.2061 | 477.19 3438.68 | 0.45 3.24 | 0.22 1.59 | 14.01 100.96 | 1.11 8.00 | 492.76 3550.88
204. | 1/10-230-15/545 | ГРУНТОВКА (КОНЦЕНТРАТ) ГЛУБОКОГО ПРОНИКНОВЕНИЯ ДЛЯ НАРУЖНЫХ (Н) И ВНУТРЕННИХ (В) РАБОТ, ПОЛИМЕРНАЯ (П), ОДНОКОМПОНЕНТНАЯ (1), ДИСПЕРСИЯ (Д) , ПРИМЕНЕНИЕ 1:1 | КГ 324.2745 | - - | - - | - - | 3.14 1018.22 | 0.25 81.07 | 3.39 1099.29
205. | 1/10-230-60-40/30 | ШПАТЛЕВКА БЕЛАЯ, ФИНИШНАЯ, ДЛЯ НАРУЖНЫХ И ВНУТРЕННИХ РАБОТ (НВ) , ПОЛИМИНЕРАЛЬНАЯ (ПМ), ОДНОКОМПОНЕНТНАЯ (1), СУХАЯ СМЕСЬ (СС), ЦЕМЕНТНАЯ | Т 1.297098 | - - | - - | - - | 872.30 1131.46 | 69.26 89.84 | 941.56 1221.30
206. | 1/10-230-40-35/97 | КРАСКА СИЛИКАТНО-АКРИЛОВАЯ ДЛЯ НАРУЖНЫХ И ВНУТРЕННИХ РАБОТ, ОСНОВА (БАЗА) БЕЛАЯ | КГ 324.2745 | - - | - - | - - | 4.63 1501.39 | 0.37 119.98 | 5.00 1621.37
207. | ПРИМЕЧАНИЕ: | ТИП 2К АР Л.62 П.4.3
208. | Е15-314-1 (Н10) | ВЫСОКОКАЧЕСТВЕННАЯ ОКРАСКА СТЕН ВНУТРИ ПОМЕЩЕНИЙ АКРИЛОВЫМИ СОСТАВАМИ С ПОЛНОЙ ПОДГОТОВКОЙ ПОВЕРХНОСТИ ПО ШТУКАТУРКЕ | 100 М2 10.9282 | 765.88 8369.69 | 1.04 11.37 | 0.55 6.01 | 157.57 1721.96 | 12.66 138.35 | 937.15 10241.37
209. | 1/10-230-15/545 | ГРУНТОВКА (КОНЦЕНТРАТ) ГЛУБОКОГО ПРОНИКНОВЕНИЯ ДЛЯ НАРУЖНЫХ (Н) И ВНУТРЕННИХ (В) РАБОТ, ПОЛИМЕРНАЯ (П), ОДНОКОМПОНЕНТНАЯ (1), ДИСПЕРСИЯ (Д) , ПРИМЕНЕНИЕ 1:1 | КГ 655.692 | - - | - - | - - | 3.14 2058.87 | 0.25 163.92 | 3.39 2222.80
210. | 1/10-230-60-40/30 | ШПАТЛЕВКА БЕЛАЯ, ФИНИШНАЯ, ДЛЯ НАРУЖНЫХ И ВНУТРЕННИХ РАБОТ (НВ) , ПОЛИМИНЕРАЛЬНАЯ (ПМ), ОДНОКОМПОНЕНТНАЯ (1), СУХАЯ СМЕСЬ (СС), ЦЕМЕНТНАЯ | Т 3.934152 | - - | - - | - - | 872.30 3431.76 | 69.26 272.48 | 941.56 3704.24
211. | 1/10-230-40-10/15 | КРАСКА ВОДНО-ДИСПЕРСИОННАЯ ДЛЯ ВНУТРЕННИХ РАБОТ МАТОВАЯ, 1 КЛАССА СТОЙКОСТИ К ВЛАЖНОМУ ИСТИРАНИЮ, БАЗА (ОСНОВА) БЕЛАЯ, ПРОЗРАЧНАЯ | КГ 415.2716 | - - | - - | - - | 9.50 3945.08 | 0.75 311.45 | 10.25 4256.53
212. | ПРИМЕЧАНИЕ: | ТИП 2К ПО ЛСШ АР Л.62 П.4.3
213. | Е15-314-1 (Н10) | ВЫСОКОКАЧЕСТВЕННАЯ ОКРАСКА СТЕН ВНУТРИ ПОМЕЩЕНИЙ АКРИЛОВЫМИ СОСТАВАМИ С ПОЛНОЙ ПОДГОТОВКОЙ ПОВЕРХНОСТИ ПО ШТУКАТУРКЕ | 100 М2 0.2908 | 765.88 222.72 | 1.04 0.30 | 0.55 0.16 | 157.57 45.82 | 12.66 3.68 | 937.15 272.52
214. | 1/10-230-15/545 | ГРУНТОВКА (КОНЦЕНТРАТ) ГЛУБОКОГО ПРОНИКНОВЕНИЯ ДЛЯ НАРУЖНЫХ (Н) И ВНУТРЕННИХ (В) РАБОТ, ПОЛИМЕРНАЯ (П), ОДНОКОМПОНЕНТНАЯ (1), ДИСПЕРСИЯ (Д) , ПРИМЕНЕНИЕ 1:1 | КГ 17.448 | - - | - - | - - | 3.14 54.79 | 0.25 4.36 | 3.39 59.15
215. | 1/10-230-60-40/30 | ШПАТЛЕВКА БЕЛАЯ, ФИНИШНАЯ, ДЛЯ НАРУЖНЫХ И ВНУТРЕННИХ РАБОТ (НВ) , ПОЛИМИНЕРАЛЬНАЯ (ПМ), ОДНОКОМПОНЕНТНАЯ (1), СУХАЯ СМЕСЬ (СС), ЦЕМЕНТНАЯ | Т 0.104688 | - - | - - | - - | 872.30 91.32 | 69.26 7.25 | 941.56 98.57
216. | 1/10-230-40-10/15 | КРАСКА ВОДНО-ДИСПЕРСИОННАЯ ДЛЯ ВНУТРЕННИХ РАБОТ МАТОВАЯ, 1 КЛАССА СТОЙКОСТИ К ВЛАЖНОМУ ИСТИРАНИЮ, БАЗА (ОСНОВА) БЕЛАЯ, ПРОЗРАЧНАЯ | КГ 11.0504 | - - | - - | - - | 9.50 104.98 | 0.75 8.29 | 10.25 113.27
217. | ПРИМЕЧАНИЕ: | ТИП 1К АР Л.62 П.4.3
218. | Е15-314-2 (Н10) | УЛУЧШЕННАЯ ОКРАСКА СТЕН ВНУТРИ ПОМЕЩЕНИЙ АКРИЛОВЫМИ СОСТАВАМИ С ПОЛНОЙ ПОДГОТОВКОЙ ПОВЕРХНОСТИ ПО СБОРНЫМ КОНСТРУКЦИЯМ | 100 М2 4.1074 | 477.19 1960.01 | 0.45 1.85 | 0.22 0.90 | 14.01 57.54 | 1.11 4.56 | 492.76 2023.96
219. | 1/10-230-15/545 | ГРУНТОВКА (КОНЦЕНТРАТ) ГЛУБОКОГО ПРОНИКНОВЕНИЯ ДЛЯ НАРУЖНЫХ (Н) И ВНУТРЕННИХ (В) РАБОТ, ПОЛИМЕРНАЯ (П), ОДНОКОМПОНЕНТНАЯ (1), ДИСПЕРСИЯ (Д) , ПРИМЕНЕНИЕ 1:1 | КГ 184.833 | - - | - - | - - | 3.14 580.38 | 0.25 46.21 | 3.39 626.58
220. | 1/10-230-60-40/30 | ШПАТЛЕВКА БЕЛАЯ, ФИНИШНАЯ, ДЛЯ НАРУЖНЫХ И ВНУТРЕННИХ РАБОТ (НВ) , ПОЛИМИНЕРАЛЬНАЯ (ПМ), ОДНОКОМПОНЕНТНАЯ (1), СУХАЯ СМЕСЬ (СС), ЦЕМЕНТНАЯ | Т 0.739332 | - - | - - | - - | 872.30 644.92 | 69.26 51.21 | 941.56 696.13
221. | 1/10-230-40-10/15 | КРАСКА ВОДНО-ДИСПЕРСИОННАЯ ДЛЯ ВНУТРЕННИХ РАБОТ МАТОВАЯ, 1 КЛАССА СТОЙКОСТИ К ВЛАЖНОМУ ИСТИРАНИЮ, БАЗА (ОСНОВА) БЕЛАЯ, ПРОЗРАЧНАЯ | КГ 156.0812 | - - | - - | - - | 9.50 1482.77 | 0.75 117.06 | 10.25 1599.83
|  | ИТОГО ПРЯМЫЕ ЗАТРАТЫ : |  | 13991 | 17 | 9 | 17972 | 1428 | 33408
|  | ОХР и ОПР | [6 empty] | 9201
|  | ПЛАНОВАЯ ПРИБЫЛЬ | [6 empty] | 9784
|  | ИТОГО ПО ПТМ | [6 empty] | 52393
|  | ЗАТРАТЫ ТРУДА | [6 empty] | 1260
|  | ЗАТРАТЫ ТРУДА МАШИНИСТОВ | [6 empty] | 1
| Ж2-60-30-30 | ЗДАНИЕ - СТРОИТЕЛЬНАЯ ЧАСТЬ. ПЕРЕКРЫТИЯ, ПОКРЫТИЯ. ОТДЕЛОЧНЫЕ РАБОТЫ (ПОТОЛКИ). ШТУКАТУРНЫЕ РАБОТЫ.НА ОТМ. 0,000
222. | ПРИМЕЧАНИЕ: | АР Л.Л.61,62,63,64,65
223. | ПРИМЕЧАНИЕ: | ТИП 1П АР Л.61 П.4.2
224. | Е13-73-3 (Н10) | ГРУНТОВАНИЕ ПОВЕРХНОСТЕЙ ПОТОЛКОВ (АР Л.61 П.4.2) | 100 М2 0.3193 | 66.64 21.28 | - - | - - | - - | - - | 66.64 21.28
225. | 1/10-230-15/545 | ГРУНТОВКА (КОНЦЕНТРАТ) ГЛУБОКОГО ПРОНИКНОВЕНИЯ ДЛЯ НАРУЖНЫХ (Н) И ВНУТРЕННИХ (В) РАБОТ, ПОЛИМЕРНАЯ (П), ОДНОКОМПОНЕНТНАЯ (1), ДИСПЕРСИЯ (Д) , ПРИМЕНЕНИЕ 1:1 | КГ 4.7895 | - - | - - | - - | 3.14 15.04 | 0.25 1.20 | 3.39 16.24
226. | Е15-293-2 (Н10) | УЛУЧШЕННАЯ ШТУКАТУРКА БЕТОННЫХ ПОВЕРХНОСТЕЙ ПОТОЛКОВ ШТУКАТУРНЫМ СОСТАВОМ ВРУЧНУЮ (АР Л.61 П.4.2) | 100 М2 0.3193 | 563.24 179.84 | 15.95 5.09 | 9.93 3.17 | - - | - - | 579.19 184.93
227. | Е15-293-3 (Н10) | ДОБАВЛЯТЬ НА КАЖДЫЙ 1 ММ ТОЛЩИНЫ ШТУКАТУРНОГО СЛОЯ: К НОРМЕ Е15-293-1,ДО СР.ТОЛЩ.6ММ | 100 М2 0.3193 | 152.42 48.67 | 3.19 1.02 | 1.99 0.64 | - - | - - | 155.61 49.69
228. | 1/10-230-60-45-5/125 | РАСТВОРНАЯ СМЕСЬ СУХАЯ (РСС), ШТУКАТУРНАЯ, ДЛЯ НАРУЖНЫХ И ВНУТРЕННИХ РАБОТ (НВ), ЦЕМЕНТНАЯ, М75/М100, F75 | Т 0.344844 | - - | - - | - - | 264.00 91.04 | 20.96 7.23 | 284.96 98.27
229. | 1/10-280-20/40 | ВОДА | М3 0.057474 | - - | - - | - - | 1.45 0.08 | - - | 1.45 0.08
230. | ПРИМЕЧАНИЕ: | ТИП 3П АР Л.61 П.4.2
231. | Е13-73-3 (Н10) | ГРУНТОВАНИЕ ПОВЕРХНОСТЕЙ ПОТОЛКОВ (АР Л.61 П.4.2) | 100 М2 0.1658 | 66.64 11.05 | - - | - - | - - | - - | 66.64 11.05
232. | 1/10-230-15/545 | ГРУНТОВКА (КОНЦЕНТРАТ) ГЛУБОКОГО ПРОНИКНОВЕНИЯ ДЛЯ НАРУЖНЫХ (Н) И ВНУТРЕННИХ (В) РАБОТ, ПОЛИМЕРНАЯ (П), ОДНОКОМПОНЕНТНАЯ (1), ДИСПЕРСИЯ (Д) , ПРИМЕНЕНИЕ 1:1 | КГ 2.487 | - - | - - | - - | 3.14 7.81 | 0.25 0.62 | 3.39 8.43
233. | Е15-293-2 (Н10) | ПРОСТАЯ ШТУКАТУРКА БЕТОННЫХ ПОВЕРХНОСТЕЙ ПОТОЛКОВ ШТУКАТУРНЫМ СОСТАВОМ ВРУЧНУЮ (АР Л.61 П.4.2) | 100 М2 0.1658 | 563.24 93.39 | 15.95 2.64 | 9.93 1.65 | - - | - - | 579.19 96.03
234. | Е15-293-3 К=2 (Н10) Н1=2 | ИСКЛЮЧАТЬ НА КАЖДЫЙ 1 ММ ТОЛЩИНЫ ШТУКАТУРНОГО СЛОЯ: К НОРМЕ Е15-293-1,ДО ТОЛЩ.3ММ | 100 М2 0.1658 | 304.84 -50.54 | 6.38 -1.06 | 3.97 -0.66 | - - | - - | 311.22 -51.60
235. | 1/10-230-60-45-5/125 | РАСТВОРНАЯ СМЕСЬ СУХАЯ (РСС), ШТУКАТУРНАЯ, ДЛЯ НАРУЖНЫХ И ВНУТРЕННИХ РАБОТ (НВ), ЦЕМЕНТНАЯ, М75/М100, F75 | Т 0.089532 | - - | - - | - - | 264.00 23.64 | 20.96 1.88 | 284.96 25.51
236. | 1/10-280-20/40 | ВОДА | М3 0.014922 | - - | - - | - - | 1.45 0.02 | - - | 1.45 0.02
237. | ПРИМЕЧАНИЕ: | ТИП 4П АР Л.61 П.4.2. ГРУНТОВАНИЕ ПОВЕРХНОСТИ ПОТОЛКА УЧТЕНО РАСЦЕНКОЙ НА ОКРАСКУ ПОТОЛКА Е15-315-1
|  | ИТОГО ПРЯМЫЕ ЗАТРАТЫ : |  | 304 | 8 | 5 | 138 | 11 | 461
|  | ОХР и ОПР | [6 empty] | 203
|  | ПЛАНОВАЯ ПРИБЫЛЬ | [6 empty] | 216
|  | ИТОГО ПО ПТМ | [6 empty] | 880
|  | ЗАТРАТЫ ТРУДА | [6 empty] | 26
| Ж2-60-30-10 | ЗДАНИЕ - СТРОИТЕЛЬНАЯ ЧАСТЬ. ПЕРЕКРЫТИЯ, ПОКРЫТИЯ. ОТДЕЛОЧНЫЕ РАБОТЫ (ПОТОЛКИ). МАЛЯРНЫЕ РАБОТЫ.НА ОТМ. 0,000
238. | ПРИМЕЧАНИЕ: | АР Л.Л.61,62,63,64,65
239. | ПРИМЕЧАНИЕ: | ТИП 1К АР Л.62 П.4.3
240. | Е15-315-1 (Н10) | УЛУЧШЕННАЯ ОКРАСКА ПОТОЛКОВ АКРИЛОВЫМИ СОСТАВАМИ ПО СБОРНЫМ КОНСТРУКЦИЯМ, ПОДГОТОВЛЕННЫМ ПОД ОКРАСКУ | 100 М2 11.2767 | 674.62 7607.49 | 0.61 6.88 | 0.33 3.72 | 14.01 157.99 | 1.11 12.52 | 690.35 7784.87
241. | 1/10-230-15/545 | ГРУНТОВКА (КОНЦЕНТРАТ) ГЛУБОКОГО ПРОНИКНОВЕНИЯ ДЛЯ НАРУЖНЫХ (Н) И ВНУТРЕННИХ (В) РАБОТ, ПОЛИМЕРНАЯ (П), ОДНОКОМПОНЕНТНАЯ (1), ДИСПЕРСИЯ (Д) , ПРИМЕНЕНИЕ 1:1 | КГ 507.4515 | - - | - - | - - | 3.14 1593.40 | 0.25 126.86 | 3.39 1720.26
242. | 1/10-230-60-40/30 | ШПАТЛЕВКА БЕЛАЯ, ФИНИШНАЯ, ДЛЯ НАРУЖНЫХ И ВНУТРЕННИХ РАБОТ (НВ) , ПОЛИМИНЕРАЛЬНАЯ (ПМ), ОДНОКОМПОНЕНТНАЯ (1), СУХАЯ СМЕСЬ (СС), ЦЕМЕНТНАЯ | Т 2.029806 | - - | - - | - - | 872.30 1770.60 | 69.26 140.58 | 941.56 1911.18
243. | 1/10-230-40-10/15 | КРАСКА ВОДНО-ДИСПЕРСИОННАЯ ДЛЯ ВНУТРЕННИХ РАБОТ МАТОВАЯ, 1 КЛАССА СТОЙКОСТИ К ВЛАЖНОМУ ИСТИРАНИЮ, БАЗА (ОСНОВА) БЕЛАЯ, ПРОЗРАЧНАЯ | КГ 428.5146 | - - | - - | - - | 9.50 4070.89 | 0.75 321.39 | 10.25 4392.27
244. | ПРИМЕЧАНИЕ: | ТИП 3К АР Л.62 П.4.3
245. | Е15-315-1 (Н10) | УЛУЧШЕННАЯ ОКРАСКА ПОТОЛКОВ АКРИЛОВЫМИ СОСТАВАМИ ПО СБОРНЫМ КОНСТРУКЦИЯМ, ПОДГОТОВЛЕННЫМ ПОД ОКРАСКУ | 100 М2 0.0834 | 674.62 56.26 | 0.61 0.05 | 0.33 0.03 | 14.01 1.17 | 1.11 0.09 | 690.35 57.57
246. | 1/10-230-15/545 | ГРУНТОВКА (КОНЦЕНТРАТ) ГЛУБОКОГО ПРОНИКНОВЕНИЯ ДЛЯ НАРУЖНЫХ (Н) И ВНУТРЕННИХ (В) РАБОТ, ПОЛИМЕРНАЯ (П), ОДНОКОМПОНЕНТНАЯ (1), ДИСПЕРСИЯ (Д) , ПРИМЕНЕНИЕ 1:1 | КГ 3.753 | - - | - - | - - | 3.14 11.78 | 0.25 0.94 | 3.39 12.72
247. | 1/10-230-60-40/30 | ШПАТЛЕВКА БЕЛАЯ, ФИНИШНАЯ, ДЛЯ НАРУЖНЫХ И ВНУТРЕННИХ РАБОТ (НВ) , ПОЛИМИНЕРАЛЬНАЯ (ПМ), ОДНОКОМПОНЕНТНАЯ (1), СУХАЯ СМЕСЬ (СС), ЦЕМЕНТНАЯ | Т 0.015012 | - - | - - | - - | 872.30 13.09 | 69.26 1.04 | 941.56 14.13
248. | 1/10-230-40-10/15 | КРАСКА ВОДНО-ДИСПЕРСИОННАЯ ДЛЯ ВНУТРЕННИХ РАБОТ МАТОВАЯ, 1 КЛАССА СТОЙКОСТИ К ВЛАЖНОМУ ИСТИРАНИЮ, БАЗА (ОСНОВА) БЕЛАЯ, ПРОЗРАЧНАЯ | КГ 3.1692 | - - | - - | - - | 9.50 30.11 | 0.75 2.38 | 10.25 32.48
249. | ПРИМЕЧАНИЕ: | ТИП 4К АР Л.62 П.4.3
250. | Е15-315-1 (Н10) | УЛУЧШЕННАЯ ОКРАСКА ПОТОЛКОВ АКРИЛОВЫМИ СОСТАВАМИ ПО СБОРНЫМ КОНСТРУКЦИЯМ, ПОДГОТОВЛЕННЫМ ПОД ОКРАСКУ | 100 М2 0.1658 | 674.62 111.85 | 0.61 0.10 | 0.33 0.05 | 14.01 2.32 | 1.11 0.18 | 690.35 114.46
251. | 1/10-230-15/545 | ГРУНТОВКА (КОНЦЕНТРАТ) ГЛУБОКОГО ПРОНИКНОВЕНИЯ ДЛЯ НАРУЖНЫХ (Н) И ВНУТРЕННИХ (В) РАБОТ, ПОЛИМЕРНАЯ (П), ОДНОКОМПОНЕНТНАЯ (1), ДИСПЕРСИЯ (Д) , ПРИМЕНЕНИЕ 1:1 | КГ 7.461 | - - | - - | - - | 3.14 23.43 | 0.25 1.87 | 3.39 25.29
252. | 1/10-230-60-40/30 | ШПАТЛЕВКА БЕЛАЯ, ФИНИШНАЯ, ДЛЯ НАРУЖНЫХ И ВНУТРЕННИХ РАБОТ (НВ) , ПОЛИМИНЕРАЛЬНАЯ (ПМ), ОДНОКОМПОНЕНТНАЯ (1), СУХАЯ СМЕСЬ (СС), ЦЕМЕНТНАЯ | Т 0.029844 | - - | - - | - - | 872.30 26.03 | 69.26 2.07 | 941.56 28.10
253. | 1/10-230-40-35/97 | КРАСКА СИЛИКАТНО-АКРИЛОВАЯ ДЛЯ НАРУЖНЫХ И ВНУТРЕННИХ РАБОТ, ОСНОВА (БАЗА) БЕЛАЯ | КГ 7.461 | - - | - - | - - | 4.63 34.54 | 0.37 2.76 | 5.00 37.31
254. | ПРИМЕЧАНИЕ: | ТИП 1К ПО ЛСШ АР Л.62 П.4.3
255. | Е15-315-1 (Н10) | УЛУЧШЕННАЯ ОКРАСКА ПОТОЛКОВ АКРИЛОВЫМИ СОСТАВАМИ ПО СБОРНЫМ КОНСТРУКЦИЯМ, ПОДГОТОВЛЕННЫМ ПОД ОКРАСКУ | 100 М2 0.2724 | 674.62 183.77 | 0.61 0.17 | 0.33 0.09 | 14.01 3.82 | 1.11 0.30 | 690.35 188.06
256. | 1/10-230-15/545 | ГРУНТОВКА (КОНЦЕНТРАТ) ГЛУБОКОГО ПРОНИКНОВЕНИЯ ДЛЯ НАРУЖНЫХ (Н) И ВНУТРЕННИХ (В) РАБОТ, ПОЛИМЕРНАЯ (П), ОДНОКОМПОНЕНТНАЯ (1), ДИСПЕРСИЯ (Д) , ПРИМЕНЕНИЕ 1:1 | КГ 12.258 | - - | - - | - - | 3.14 38.49 | 0.25 3.06 | 3.39 41.55
257. | 1/10-230-60-40/30 | ШПАТЛЕВКА БЕЛАЯ, ФИНИШНАЯ, ДЛЯ НАРУЖНЫХ И ВНУТРЕННИХ РАБОТ (НВ) , ПОЛИМИНЕРАЛЬНАЯ (ПМ), ОДНОКОМПОНЕНТНАЯ (1), СУХАЯ СМЕСЬ (СС), ЦЕМЕНТНАЯ | Т 0.049032 | - - | - - | - - | 872.30 42.77 | 69.26 3.40 | 941.56 46.17
258. | 1/10-230-40-10/15 | КРАСКА ВОДНО-ДИСПЕРСИОННАЯ ДЛЯ ВНУТРЕННИХ РАБОТ МАТОВАЯ, 1 КЛАССА СТОЙКОСТИ К ВЛАЖНОМУ ИСТИРАНИЮ, БАЗА (ОСНОВА) БЕЛАЯ, ПРОЗРАЧНАЯ | КГ 10.3512 | - - | - - | - - | 9.50 98.34 | 0.75 7.76 | 10.25 106.10
|  | ИТОГО ПРЯМЫЕ ЗАТРАТЫ : |  | 7959 | 7 | 4 | 7919 | 627 | 16512
|  | ОХР и ОПР | [6 empty] | 5233
|  | ПЛАНОВАЯ ПРИБЫЛЬ | [6 empty] | 5566
|  | ИТОГО ПО ПТМ | [6 empty] | 27311
|  | ЗАТРАТЫ ТРУДА | [6 empty] | 699
| Ж2-40-20-30 | ЗДАНИЕ - СТРОИТЕЛЬНАЯ ЧАСТЬ. ВНУТРЕННИЕ СТЕНЫ. ОТДЕЛОЧНЫЕ РАБОТЫ. ШТУКАТУРНЫЕ РАБОТЫ.НА ОТМ. 0,000
259. | ПРИМЕЧАНИЕ: | АР Л.Л.61,62,63,64,65
260. | ПРИМЕЧАНИЕ: | ТИП 5.1П АР Л.61 П.4.2
261. | Е15-278-9 (Н10) | УЛУЧШЕННАЯ ШТУКАТУРКА ВРУЧНУЮ ВНУТРЕННИХ ПОВЕРХНОСТЕЙ СТЕН ИЗ БЕТОНА ПОД ОТДЕЛКУ | 100 М2 2.7469 | 811.26 2228.45 | 28.59 78.53 | 14.34 39.39 | - - | - - | 839.85 2306.98
262. | Е15-291-2 К=8 (Н10) Н1=8 | ДОБАВЛЯТЬ НА КАЖДЫЙ 1 ММ ТОЛЩИНЫ ШТУКАТУРНОГО СЛОЯ ПРИ УЛУЧШЕННОЙ ШТУКАТУРКЕ ВРУЧНУЮ ВНУТРЕННИХ ПОВЕРХНОСТЕЙ СТЕН ИЗ ЯЧЕИСТОГО БЕТОНА, БЕТОННЫХ И КИРПИЧНЫХ,ДО ТОЛЩ.15ММ | 100 М2 2.7469 | 617.53 1696.29 | 25.51 70.07 | 15.88 43.62 | - - | - - | 643.04 1766.36
263. | 1/10-230-15/545 | ГРУНТОВКА (КОНЦЕНТРАТ) ГЛУБОКОГО ПРОНИКНОВЕНИЯ ДЛЯ НАРУЖНЫХ (Н) И ВНУТРЕННИХ (В) РАБОТ, ПОЛИМЕРНАЯ (П), ОДНОКОМПОНЕНТНАЯ (1), ДИСПЕРСИЯ (Д) , ПРИМЕНЕНИЕ 1:1 | КГ 41.2035 | - - | - - | - - | 3.14 129.38 | 0.25 10.30 | 3.39 139.68
264. | 1/10-230-60-45-5/125 | РАСТВОРНАЯ СМЕСЬ СУХАЯ (РСС), ШТУКАТУРНАЯ, ДЛЯ НАРУЖНЫХ И ВНУТРЕННИХ РАБОТ (НВ), ЦЕМЕНТНАЯ, М75/М100, F75 | Т 7.41663 | - - | - - | - - | 264.00 1957.99 | 20.96 155.45 | 284.96 2113.44
265. | 1/10-280-20/40 | ВОДА | М3 1.477832 | - - | - - | - - | 1.45 2.14 | - - | 1.45 2.14
266. | Е13-68-5 (Н10) | ДОБАВЛЯТЬ ПРИ АРМИРОВАНИИ СТЕКЛОСЕТКОЙ | 100 М2 2.7469 | 228.37 627.31 | 0.95 2.61 | - - | - - | - - | 229.32 629.92
267. | Е69-50-2 (Н10) | ИСКЛЮЧАЕТСЯ КРЕПЛЕНИЕ СЕТКИ ПРИ ПОМОЩИ ПИСТОЛЕТА ИЗ РАСЦ.Е13-68-5 | 100 ВЫСТРЕЛОВ 7.990982 | 50.16 -400.83 | - - | - - | - - | - - | 50.16 -400.83
268. | 1/10-120-220-70/22 | СТЕКЛОСЕТКА ССШ-160(100) | М2 296.6652 | - - | - - | - - | 1.20 356.00 | 0.10 29.67 | 1.30 385.66
269. | Е15-278-8 (Н10) | УЛУЧШЕННАЯ ШТУКАТУРКА ВРУЧНУЮ ВНУТРЕННИХ ПОВЕРХНОСТЕЙ СТЕН ИЗ КИРПИЧА И КЕРАМЗИТОБЕТОНА ПОД ОТДЕЛКУ | 100 М2 31.126 | 737.39 22952.00 | 24.20 753.25 | 14.34 446.35 | - - | - - | 761.59 23705.25
270. | Е15-291-2 К=8 (Н10) Н1=8 | ДОБАВЛЯТЬ НА КАЖДЫЙ 1 ММ ТОЛЩИНЫ ШТУКАТУРНОГО СЛОЯ ПРИ УЛУЧШЕННОЙ ШТУКАТУРКЕ ВРУЧНУЮ ВНУТРЕННИХ ПОВЕРХНОСТЕЙ СТЕН ИЗ ЯЧЕИСТОГО БЕТОНА, БЕТОННЫХ И КИРПИЧНЫХ,ДО ТОЛЩ.15ММ | 100 М2 31.126 | 617.53 19221.24 | 25.51 794.02 | 15.88 494.28 | - - | - - | 643.04 20015.26
271. | 1/10-230-15/545 | ГРУНТОВКА (КОНЦЕНТРАТ) ГЛУБОКОГО ПРОНИКНОВЕНИЯ ДЛЯ НАРУЖНЫХ (Н) И ВНУТРЕННИХ (В) РАБОТ, ПОЛИМЕРНАЯ (П), ОДНОКОМПОНЕНТНАЯ (1), ДИСПЕРСИЯ (Д) , ПРИМЕНЕНИЕ 1:1 | КГ 466.89 | - - | - - | - - | 3.14 1466.03 | 0.25 116.72 | 3.39 1582.76
272. | 1/10-230-60-45-5/125 | РАСТВОРНАЯ СМЕСЬ СУХАЯ (РСС), ШТУКАТУРНАЯ, ДЛЯ НАРУЖНЫХ И ВНУТРЕННИХ РАБОТ (НВ), ЦЕМЕНТНАЯ, М75/М100, F75 | Т 84.0402 | - - | - - | - - | 264.00 22186.61 | 20.96 1761.48 | 284.96 23948.10
273. | 1/10-280-20/40 | ВОДА | М3 16.745788 | - - | - - | - - | 1.45 24.28 | - - | 1.45 24.28
274. | Е13-68-5 (Н10) | ДОБАВЛЯТЬ ПРИ АРМИРОВАНИИ СТЕКЛОСЕТКОЙ | 100 М2 31.126 | 228.37 7108.24 | 0.95 29.57 | - - | - - | - - | 229.32 7137.81
275. | Е69-50-2 (Н10) | ИСКЛЮЧАЕТСЯ КРЕПЛЕНИЕ СЕТКИ ПРИ ПОМОЩИ ПИСТОЛЕТА ИЗ РАСЦ.Е13-68-5 | 100 ВЫСТРЕЛОВ 90.548364 | 50.16 -4541.91 | - - | - - | - - | - - | 50.16 -4541.91
276. | 1/10-120-220-70/22 | СТЕКЛОСЕТКА ССШ-160(100) | М2 3361.608 | - - | - - | - - | 1.20 4033.93 | 0.10 336.16 | 1.30 4370.09
277. | ПРИМЕЧАНИЕ: | ТИП 6.1П АР Л.61 П.4.1,4.2
278. | Е15-278-9 (Н10) | УЛУЧШЕННАЯ ШТУКАТУРКА ВРУЧНУЮ ВНУТРЕННИХ ПОВЕРХНОСТЕЙ СТЕН ИЗ БЕТОНА ПОД ОТДЕЛКУ | 100 М2 0.0163 | 811.26 13.22 | 28.59 0.47 | 14.34 0.23 | - - | - - | 839.85 13.69
279. | Е15-291-2 К=8 (Н10) Н1=8 | ДОБАВЛЯТЬ НА КАЖДЫЙ 1 ММ ТОЛЩИНЫ ШТУКАТУРНОГО СЛОЯ ПРИ УЛУЧШЕННОЙ ШТУКАТУРКЕ ВРУЧНУЮ ВНУТРЕННИХ ПОВЕРХНОСТЕЙ СТЕН ИЗ ЯЧЕИСТОГО БЕТОНА, БЕТОННЫХ И КИРПИЧНЫХ,ДО ТОЛЩ.15ММ | 100 М2 0.0163 | 617.53 10.07 | 25.51 0.42 | 15.88 0.26 | - - | - - | 643.04 10.49
280. | 1/10-230-15/545 | ГРУНТОВКА (КОНЦЕНТРАТ) ГЛУБОКОГО ПРОНИКНОВЕНИЯ ДЛЯ НАРУЖНЫХ (Н) И ВНУТРЕННИХ (В) РАБОТ, ПОЛИМЕРНАЯ (П), ОДНОКОМПОНЕНТНАЯ (1), ДИСПЕРСИЯ (Д) , ПРИМЕНЕНИЕ 1:1 | КГ 0.2445 | - - | - - | - - | 3.14 0.77 | 0.25 0.06 | 3.39 0.83
281. | 1/10-230-60-45-5/125 | РАСТВОРНАЯ СМЕСЬ СУХАЯ (РСС), ШТУКАТУРНАЯ, ДЛЯ НАРУЖНЫХ И ВНУТРЕННИХ РАБОТ (НВ), ЦЕМЕНТНАЯ, М75/М100, F75 | Т 0.04401 | - - | - - | - - | 264.00 11.62 | 20.96 0.92 | 284.96 12.54
282. | 1/10-280-20/40 | ВОДА | М3 0.008769 | - - | - - | - - | 1.45 0.01 | - - | 1.45 0.01
283. | Е13-68-5 (Н10) | ДОБАВЛЯТЬ ПРИ АРМИРОВАНИИ СТЕКЛОСЕТКОЙ | 100 М2 0.0163 | 228.37 3.72 | 0.95 0.02 | - - | - - | - - | 229.32 3.74
284. | Е69-50-2 (Н10) | ИСКЛЮЧАЕТСЯ КРЕПЛЕНИЕ СЕТКИ ПРИ ПОМОЩИ ПИСТОЛЕТА ИЗ РАСЦ.Е13-68-5 | 100 ВЫСТРЕЛОВ 0.047418 | 50.16 -2.38 | - - | - - | - - | - - | 50.16 -2.38
285. | 1/10-120-220-70/22 | СТЕКЛОСЕТКА ССШ-160(100) | М2 1.7604 | - - | - - | - - | 1.20 2.11 | 0.10 0.18 | 1.30 2.29
286. | Е13-74-1 (Н10) | УСТРОЙСТВО ГИДРО-ПАРОИЗОЛЯЦИИ ПОВЕРХНОСТЕЙ СТЕН В 1 СЛОЙ ТОЛЩИНОЙ 2 ММ | 100 М2 0.0163 | 168.96 2.75 | 0.56 0.01 | - - | - - | - - | 169.52 2.76
287. | 1/10-230-60-5/130 | ГИДРОИЗОЛЯЦИОННАЯ СМЕСЬ (ГС) С УЛУЧШЕННЫМИ СВОЙСТВАМИ, ЭЛАСТИЧНАЯ (Э), ДВУХКОМПОНЕНТНАЯ (2) | Т 0.005216 | - - | - - | - - | 5250.00 27.38 | 416.85 2.17 | 5666.85 29.56
288. | Е15-278-8 (Н10) | УЛУЧШЕННАЯ ШТУКАТУРКА ВРУЧНУЮ ВНУТРЕННИХ ПОВЕРХНОСТЕЙ СТЕН ИЗ КИРПИЧА И КЕРАМЗИТОБЕТОНА ПОД ОТДЕЛКУ | 100 М2 0.4105 | 737.39 302.70 | 24.20 9.93 | 14.34 5.89 | - - | - - | 761.59 312.63
289. | Е15-291-2 К=8 (Н10) Н1=8 | ДОБАВЛЯТЬ НА КАЖДЫЙ 1 ММ ТОЛЩИНЫ ШТУКАТУРНОГО СЛОЯ ПРИ УЛУЧШЕННОЙ ШТУКАТУРКЕ ВРУЧНУЮ ВНУТРЕННИХ ПОВЕРХНОСТЕЙ СТЕН ИЗ ЯЧЕИСТОГО БЕТОНА, БЕТОННЫХ И КИРПИЧНЫХ,ДО ТОЛЩ.15ММ | 100 М2 0.4105 | 617.53 253.50 | 25.51 10.47 | 15.88 6.52 | - - | - - | 643.04 263.97
290. | 1/10-230-15/545 | ГРУНТОВКА (КОНЦЕНТРАТ) ГЛУБОКОГО ПРОНИКНОВЕНИЯ ДЛЯ НАРУЖНЫХ (Н) И ВНУТРЕННИХ (В) РАБОТ, ПОЛИМЕРНАЯ (П), ОДНОКОМПОНЕНТНАЯ (1), ДИСПЕРСИЯ (Д) , ПРИМЕНЕНИЕ 1:1 | КГ 6.1575 | - - | - - | - - | 3.14 19.33 | 0.25 1.54 | 3.39 20.87
291. | 1/10-230-60-45-5/125 | РАСТВОРНАЯ СМЕСЬ СУХАЯ (РСС), ШТУКАТУРНАЯ, ДЛЯ НАРУЖНЫХ И ВНУТРЕННИХ РАБОТ (НВ), ЦЕМЕНТНАЯ, М75/М100, F75 | Т 1.10835 | - - | - - | - - | 264.00 292.60 | 20.96 23.23 | 284.96 315.84
292. | 1/10-280-20/40 | ВОДА | М3 0.220849 | - - | - - | - - | 1.45 0.32 | - - | 1.45 0.32
293. | Е13-68-5 (Н10) | ДОБАВЛЯТЬ ПРИ АРМИРОВАНИИ СТЕКЛОСЕТКОЙ | 100 М2 0.4105 | 228.37 93.75 | 0.95 0.39 | - - | - - | - - | 229.32 94.14
294. | Е69-50-2 (Н10) | ИСКЛЮЧАЕТСЯ КРЕПЛЕНИЕ СЕТКИ ПРИ ПОМОЩИ ПИСТОЛЕТА ИЗ РАСЦ.Е13-68-5 | 100 ВЫСТРЕЛОВ 1.194182 | 50.16 -59.90 | - - | - - | - - | - - | 50.16 -59.90
295. | 1/10-120-220-70/22 | СТЕКЛОСЕТКА ССШ-160(100) | М2 44.334 | - - | - - | - - | 1.20 53.20 | 0.10 4.43 | 1.30 57.63
296. | Е13-74-1 (Н10) | УСТРОЙСТВО ГИДРО-ПАРОИЗОЛЯЦИИ ПОВЕРХНОСТЕЙ СТЕН В 1 СЛОЙ ТОЛЩИНОЙ 2 ММ | 100 М2 0.4105 | 168.96 69.36 | 0.56 0.23 | - - | - - | - - | 169.52 69.59
297. | 1/10-230-60-5/130 | ГИДРОИЗОЛЯЦИОННАЯ СМЕСЬ (ГС) С УЛУЧШЕННЫМИ СВОЙСТВАМИ, ЭЛАСТИЧНАЯ (Э), ДВУХКОМПОНЕНТНАЯ (2) | Т 0.13136 | - - | - - | - - | 5250.00 689.64 | 416.85 54.76 | 5666.85 744.40
298. | ПРИМЕЧАНИЕ: | ТИП 7П АР Л.61 П.4.2
299. | Е15-278-9 (Н10) | ПРОСТАЯ ШТУКАТУРКА ВРУЧНУЮ ВНУТРЕННИХ ПОВЕРХНОСТЕЙ СТЕН ИЗ БЕТОНА ПОД ОТДЕЛКУ | 100 М2 0.055 | 811.26 44.62 | 28.59 1.57 | 14.34 0.79 | - - | - - | 839.85 46.19
300. | Е15-291-2 К=3 (Н10) Н1=3 | ДОБАВЛЯТЬ НА КАЖДЫЙ 1 ММ ТОЛЩИНЫ ШТУКАТУРНОГО СЛОЯ ПРИ УЛУЧШЕННОЙ ШТУКАТУРКЕ ВРУЧНУЮ ВНУТРЕННИХ ПОВЕРХНОСТЕЙ СТЕН ИЗ ЯЧЕИСТОГО БЕТОНА, БЕТОННЫХ И КИРПИЧНЫХ,ДО ТОЛЩ.10ММ | 100 М2 0.055 | 231.57 12.74 | 9.57 0.53 | 5.96 0.33 | - - | - - | 241.14 13.27
301. | 1/10-230-15/545 | ГРУНТОВКА (КОНЦЕНТРАТ) ГЛУБОКОГО ПРОНИКНОВЕНИЯ ДЛЯ НАРУЖНЫХ (Н) И ВНУТРЕННИХ (В) РАБОТ, ПОЛИМЕРНАЯ (П), ОДНОКОМПОНЕНТНАЯ (1), ДИСПЕРСИЯ (Д) , ПРИМЕНЕНИЕ 1:1 | КГ 0.825 | - - | - - | - - | 3.14 2.59 | 0.25 0.21 | 3.39 2.80
302. | 1/10-230-60-45-5/125 | РАСТВОРНАЯ СМЕСЬ СУХАЯ (РСС), ШТУКАТУРНАЯ, ДЛЯ НАРУЖНЫХ И ВНУТРЕННИХ РАБОТ (НВ), ЦЕМЕНТНАЯ, М75/М100, F75 | Т 0.099 | - - | - - | - - | 264.00 26.14 | 20.96 2.08 | 284.96 28.21
303. | 1/10-280-20/40 | ВОДА | М3 0.01969 | - - | - - | - - | 1.45 0.03 | - - | 1.45 0.03
304. | Е15-278-8 (Н10) | ПРОСТАЯ ШТУКАТУРКА ВРУЧНУЮ ВНУТРЕННИХ ПОВЕРХНОСТЕЙ СТЕН ИЗ КИРПИЧА И КЕРАМЗИТОБЕТОНА ПОД ОТДЕЛКУ | 100 М2 1.3233 | 737.39 975.79 | 24.20 32.02 | 14.34 18.98 | - - | - - | 761.59 1007.81
305. | Е15-291-2 К=3 (Н10) Н1=3 | ДОБАВЛЯТЬ НА КАЖДЫЙ 1 ММ ТОЛЩИНЫ ШТУКАТУРНОГО СЛОЯ ПРИ УЛУЧШЕННОЙ ШТУКАТУРКЕ ВРУЧНУЮ ВНУТРЕННИХ ПОВЕРХНОСТЕЙ СТЕН ИЗ ЯЧЕИСТОГО БЕТОНА, БЕТОННЫХ И КИРПИЧНЫХ,ДО ТОЛЩ.10ММ | 100 М2 1.3233 | 231.57 306.44 | 9.57 12.66 | 5.96 7.89 | - - | - - | 241.14 319.10
306. | 1/10-230-15/545 | ГРУНТОВКА (КОНЦЕНТРАТ) ГЛУБОКОГО ПРОНИКНОВЕНИЯ ДЛЯ НАРУЖНЫХ (Н) И ВНУТРЕННИХ (В) РАБОТ, ПОЛИМЕРНАЯ (П), ОДНОКОМПОНЕНТНАЯ (1), ДИСПЕРСИЯ (Д) , ПРИМЕНЕНИЕ 1:1 | КГ 19.8495 | - - | - - | - - | 3.14 62.33 | 0.25 4.96 | 3.39 67.29
307. | 1/10-230-60-45-5/125 | РАСТВОРНАЯ СМЕСЬ СУХАЯ (РСС), ШТУКАТУРНАЯ, ДЛЯ НАРУЖНЫХ И ВНУТРЕННИХ РАБОТ (НВ), ЦЕМЕНТНАЯ, М75/М100, F75 | Т 2.38194 | - - | - - | - - | 264.00 628.83 | 20.96 49.93 | 284.96 678.76
308. | 1/10-280-20/40 | ВОДА | М3 0.473741 | - - | - - | - - | 1.45 0.69 | - - | 1.45 0.69
|  | ИТОГО ПРЯМЫЕ ЗАТРАТЫ : |  | 50917 | 1797 | 1065 | 31974 | 2554 | 87242
|  | ОХР и ОПР | [6 empty] | 34162
|  | ПЛАНОВАЯ ПРИБЫЛЬ | [6 empty] | 36330
|  | ИТОГО ПО ПТМ | [6 empty] | 157734
|  | ЗАТРАТЫ ТРУДА | [6 empty] | 4382
|  | ЗАТРАТЫ ТРУДА МАШИНИСТОВ | [6 empty] | 96
| Ж2-40-20-10 | ЗДАНИЕ - СТРОИТЕЛЬНАЯ ЧАСТЬ. ВНУТРЕННИЕ СТЕНЫ. ОТДЕЛОЧНЫЕ РАБОТЫ. МАЛЯРНЫЕ РАБОТЫ.НА ОТМ. 0,000
309. | ПРИМЕЧАНИЕ: | АР Л.Л.61,62,63,64,65
310. | ПРИМЕЧАНИЕ: | ТИП 4К АР Л.62 П.4.3
311. | Е15-314-2 (Н10) | УЛУЧШЕННАЯ ОКРАСКА СТЕН ВНУТРИ ПОМЕЩЕНИЙ АКРИЛОВЫМИ СОСТАВАМИ С ПОЛНОЙ ПОДГОТОВКОЙ ПОВЕРХНОСТИ ПО СБОРНЫМ КОНСТРУКЦИЯМ | 100 М2 1.157 | 477.19 552.11 | 0.45 0.52 | 0.22 0.25 | 14.01 16.21 | 1.11 1.28 | 492.76 570.12
312. | 1/10-230-15/545 | ГРУНТОВКА (КОНЦЕНТРАТ) ГЛУБОКОГО ПРОНИКНОВЕНИЯ ДЛЯ НАРУЖНЫХ (Н) И ВНУТРЕННИХ (В) РАБОТ, ПОЛИМЕРНАЯ (П), ОДНОКОМПОНЕНТНАЯ (1), ДИСПЕРСИЯ (Д) , ПРИМЕНЕНИЕ 1:1 | КГ 52.065 | - - | - - | - - | 3.14 163.48 | 0.25 13.02 | 3.39 176.50
313. | 1/10-230-60-40/30 | ШПАТЛЕВКА БЕЛАЯ, ФИНИШНАЯ, ДЛЯ НАРУЖНЫХ И ВНУТРЕННИХ РАБОТ (НВ) , ПОЛИМИНЕРАЛЬНАЯ (ПМ), ОДНОКОМПОНЕНТНАЯ (1), СУХАЯ СМЕСЬ (СС), ЦЕМЕНТНАЯ | Т 0.20826 | - - | - - | - - | 872.30 181.67 | 69.26 14.42 | 941.56 196.09
314. | 1/10-230-40-35/97 | КРАСКА СИЛИКАТНО-АКРИЛОВАЯ ДЛЯ НАРУЖНЫХ И ВНУТРЕННИХ РАБОТ, ОСНОВА (БАЗА) БЕЛАЯ | КГ 52.065 | - - | - - | - - | 4.63 241.06 | 0.37 19.26 | 5.00 260.33
315. | Е15-314-2 (Н10) | ПРОСТАЯ ОКРАСКА СТЕН ВНУТРИ ПОМЕЩЕНИЙ АКРИЛОВЫМИ СОСТАВАМИ | 100 М2 0.2213 | 477.19 105.60 | 0.45 0.10 | 0.22 0.05 | 14.01 3.10 | 1.11 0.25 | 492.76 109.05
316. | ЕТ15-311-2 15-311-1 (Н10) | ИСКЛЮЧАЕТСЯ ШПАТЛЕВАНИЕ СТЕН ПРИ ПРОСТОЙ ОКРАСКЕ ИЗ РАСЦ.Е15-314-2 | 100М2 0.2213 | 185.29 -41.00 | 0.42 -0.09 | 0.22 -0.05 | - - | - - | 185.71 -41.09
317. | Е13-73-2 (Н10) | ИСКЛЮЧАЕТСЯ ГРУНТОВАНИЕ ВНУТРЕННИХ ПОВЕРХНОСТЕЙ СТЕН ЗА 1РАЗ ПРИ ПРОСТОЙ ОКРАСКЕ | 100 М2 0.2213 | 55.60 -12.30 | - - | - - | - - | - - | 55.60 -12.30
318. | 1/10-230-15/545 | ГРУНТОВКА (КОНЦЕНТРАТ) ГЛУБОКОГО ПРОНИКНОВЕНИЯ ДЛЯ НАРУЖНЫХ (Н) И ВНУТРЕННИХ (В) РАБОТ, ПОЛИМЕРНАЯ (П), ОДНОКОМПОНЕНТНАЯ (1), ДИСПЕРСИЯ (Д) , ПРИМЕНЕНИЕ 1:1 | КГ 3.3195 | - - | - - | - - | 3.14 10.42 | 0.25 0.83 | 3.39 11.25
319. | 1/10-230-40-35/97 | КРАСКА СИЛИКАТНО-АКРИЛОВАЯ ДЛЯ НАРУЖНЫХ И ВНУТРЕННИХ РАБОТ, ОСНОВА (БАЗА) БЕЛАЯ | КГ 9.9585 | - - | - - | - - | 4.63 46.11 | 0.37 3.68 | 5.00 49.79
320. | ПРИМЕЧАНИЕ: | ТИП 2К АР Л.62 П.4.3
321. | Е15-314-1 (Н10) | ВЫСОКОКАЧЕСТВЕННАЯ ОКРАСКА СТЕН ВНУТРИ ПОМЕЩЕНИЙ АКРИЛОВЫМИ СОСТАВАМИ С ПОЛНОЙ ПОДГОТОВКОЙ ПОВЕРХНОСТИ ПО ШТУКАТУРКЕ | 100 М2 25.575 | 765.88 19587.38 | 1.04 26.60 | 0.55 14.07 | 157.57 4029.85 | 12.66 323.78 | 937.15 23967.61
322. | 1/10-230-15/545 | ГРУНТОВКА (КОНЦЕНТРАТ) ГЛУБОКОГО ПРОНИКНОВЕНИЯ ДЛЯ НАРУЖНЫХ (Н) И ВНУТРЕННИХ (В) РАБОТ, ПОЛИМЕРНАЯ (П), ОДНОКОМПОНЕНТНАЯ (1), ДИСПЕРСИЯ (Д) , ПРИМЕНЕНИЕ 1:1 | КГ 1534.5 | - - | - - | - - | 3.14 4818.33 | 0.25 383.63 | 3.39 5201.96
323. | 1/10-230-60-40/30 | ШПАТЛЕВКА БЕЛАЯ, ФИНИШНАЯ, ДЛЯ НАРУЖНЫХ И ВНУТРЕННИХ РАБОТ (НВ) , ПОЛИМИНЕРАЛЬНАЯ (ПМ), ОДНОКОМПОНЕНТНАЯ (1), СУХАЯ СМЕСЬ (СС), ЦЕМЕНТНАЯ | Т 9.207 | - - | - - | - - | 872.30 8031.27 | 69.26 637.68 | 941.56 8668.94
324. | 1/10-230-40-10/15 | КРАСКА ВОДНО-ДИСПЕРСИОННАЯ ДЛЯ ВНУТРЕННИХ РАБОТ МАТОВАЯ, 1 КЛАССА СТОЙКОСТИ К ВЛАЖНОМУ ИСТИРАНИЮ, БАЗА (ОСНОВА) БЕЛАЯ, ПРОЗРАЧНАЯ | КГ 971.85 | - - | - - | - - | 9.50 9232.58 | 0.75 728.89 | 10.25 9961.46
325. | ПРИМЕЧАНИЕ: | ТИП 1К АР Л.62 П.4.3
326. | Е15-314-2 (Н10) | ПРОСТАЯ ОКРАСКА СТЕН ВНУТРИ ПОМЕЩЕНИЙ АКРИЛОВЫМИ СОСТАВАМИ | 100 М2 3.0204 | 477.19 1441.30 | 0.45 1.36 | 0.22 0.66 | 14.01 42.32 | 1.11 3.35 | 492.76 1488.33
327. | ЕТ15-311-2 15-311-1 (Н10) | ИСКЛЮЧАЕТСЯ ШПАТЛЕВАНИЕ СТЕН ПРИ ПРОСТОЙ ОКРАСКЕ ИЗ РАСЦ.Е15-314-2 | 100М2 3.0204 | 185.29 -559.65 | 0.42 -1.27 | 0.22 -0.66 | - - | - - | 185.71 -560.92
328. | Е13-73-2 (Н10) | ИСКЛЮЧАЕТСЯ ГРУНТОВАНИЕ ВНУТРЕННИХ ПОВЕРХНОСТЕЙ СТЕН ЗА 1РАЗ ПРИ ПРОСТОЙ ОКРАСКЕ | 100 М2 3.0204 | 55.60 -167.93 | - - | - - | - - | - - | 55.60 -167.93
329. | 1/10-230-15/545 | ГРУНТОВКА (КОНЦЕНТРАТ) ГЛУБОКОГО ПРОНИКНОВЕНИЯ ДЛЯ НАРУЖНЫХ (Н) И ВНУТРЕННИХ (В) РАБОТ, ПОЛИМЕРНАЯ (П), ОДНОКОМПОНЕНТНАЯ (1), ДИСПЕРСИЯ (Д) , ПРИМЕНЕНИЕ 1:1 | КГ 45.306 | - - | - - | - - | 3.14 142.26 | 0.25 11.33 | 3.39 153.59
330. | 1/10-230-40-10/15 | КРАСКА ВОДНО-ДИСПЕРСИОННАЯ ДЛЯ ВНУТРЕННИХ РАБОТ МАТОВАЯ, 1 КЛАССА СТОЙКОСТИ К ВЛАЖНОМУ ИСТИРАНИЮ, БАЗА (ОСНОВА) БЕЛАЯ, ПРОЗРАЧНАЯ | КГ 114.7752 | - - | - - | - - | 9.50 1090.36 | 0.75 86.08 | 10.25 1176.45
331. | ПРИМЕЧАНИЕ: | КЕРАМИЧЕСКАЯ ПЛИТКА АР Л.62 П.4.3,Л.61 П.4.1
332. | Е15-300-2 (Н10) | ОБЛИЦОВКА КЕРАМИЧЕСКОЙ ПЛИТКОЙ С ПРИМЕНЕНИЕМ СУХИХ СМЕСЕЙ ВНУТРЕННИХ СТЕН ПО КИРПИЧУ И БЕТОНУ | 100 М2 5.7064 | 2460.28 14039.34 | 4.64 26.48 | 3.31 18.89 | 1.35 7.70 | 0.07 0.40 | 2466.34 14073.92
333. | 1/10-230-65-20-20/19 | ПЛИТКИ КЕРАМИЧЕСКИЕ ДЛЯ ВНУТРЕННЕЙ ОБЛИЦОВКИ СТЕН ГЛАЗУРОВАННЫЕ, РАЗМЕРОМ 300 Х 93,8 ММ, 300 Х 100 ММ | М2 593.4656 | - - | - - | - - | 37.70 22373.65 | 2.99 1774.46 | 40.69 24148.12
334. | 1/10-230-60-35/47 | РАСТВОРНАЯ СМЕСЬ СУХАЯ (РСС), ОБЛИЦОВОЧНАЯ, ЦЕМЕНТНО-ИЗВЕСТКОВАЯ, ДЛЯ ВНУТРЕННИХ РАБОТ (В), М100 | Т 2.967328 | - - | - - | - - | 331.20 982.78 | 26.30 78.04 | 357.50 1060.82
335. | 1/10-230-95/140 | КРЕСТИКИ ДЛЯ ПЛИТКИ ТОЛЩИНОЙ 8 ММ | 1000 ШТ. 2.28256 | - - | - - | - - | 15.75 35.95 | 1.25 2.85 | 17.00 38.80
336. | 1/10-230-50-15/37 | РАСТВОРИТЕЛЬ ДЛЯ ЛАКОКРАСОЧНЫХ МАТЕРИАЛОВ МАРКИ 646 | Т 0.085596 | - - | - - | - - | 5790.00 495.60 | 459.73 39.35 | 6249.73 534.95
337. | 1/10-230-60-15/40 | КОМПОЗИЦИЯ ДЛЯ ЗАПОЛНЕНИЯ ШВОВ СУХАЯ ШИРИНОЙ ДО 8 ММ, ЭЛАСТИЧНАЯ, ВОДОСТОЙКАЯ, ТРЕЩИНОСТОЙКАЯ, ПРОТИВОГРИБКОВАЯ, ДЛЯ НАРУЖНЫХ И ВНУТРЕННИХ РАБОТ (НВ), ЦВЕТНАЯ (ФАСОВКА ПО 5 КГ) | Т 0.313852 | - - | - - | - - | 3844.01 1206.45 | 305.21 95.79 | 4149.22 1302.24
338. | Е15-298-1 (Н10) | ОБЛИЦОВКА КЕРАМИЧЕСКОЙ ПЛИТКОЙ ГИПСОКАРТОННЫХ И ГИПСОБЕТОННЫХ ПОВЕРХНОСТЕЙ НА КЛЕЮ | 100 М2 ПОВЕРХНОСТИ ОБЛИЦОВКИ 0.016 | 2575.67 41.21 | 3.18 0.05 | 1.54 0.02 | 148.10 2.37 | 11.75 0.19 | 2738.70 43.82
339. | 1/10-230-65-20-20/19 | ПЛИТКИ КЕРАМИЧЕСКИЕ ДЛЯ ВНУТРЕННЕЙ ОБЛИЦОВКИ СТЕН ГЛАЗУРОВАННЫЕ, РАЗМЕРОМ 300 Х 93,8 ММ, 300 Х 100 ММ | М2 1.664 | - - | - - | - - | 37.70 62.73 | 2.99 4.98 | 40.69 67.71
340. | 1/10-230-15/С113-3512-5МК | ГРУНТОВОЧНАЯ ЭМУЛЬСИЯ | КГ 0.16 | - - | - - | - - | 4.18 0.67 | 0.33 0.05 | 4.51 0.72
341. | 1/10-230-15/С117-2227-МК | ЭЛАСТИЧНАЯ ЭМУЛЬСИЯ | КГ 0.576 | - - | - - | - - | 1.61 0.93 | 0.13 0.07 | 1.74 1.00
342. | 1/10-230-60-35/47 | РАСТВОРНАЯ СМЕСЬ СУХАЯ (РСС), ОБЛИЦОВОЧНАЯ, ЦЕМЕНТНО-ИЗВЕСТКОВАЯ, ДЛЯ ВНУТРЕННИХ РАБОТ (В), М100 | Т 0.001792 | - - | - - | - - | 331.20 0.59 | 26.30 0.05 | 357.50 0.64
343. | 1/10-230-95/140 | КРЕСТИКИ ДЛЯ ПЛИТКИ ТОЛЩИНОЙ 8 ММ | 1000 ШТ. 0.0064 | - - | - - | - - | 15.75 0.10 | 1.25 0.01 | 17.00 0.11
344. | 1/10-230-60-15/40 | КОМПОЗИЦИЯ ДЛЯ ЗАПОЛНЕНИЯ ШВОВ СУХАЯ ШИРИНОЙ ДО 8 ММ, ЭЛАСТИЧНАЯ, ВОДОСТОЙКАЯ, ТРЕЩИНОСТОЙКАЯ, ПРОТИВОГРИБКОВАЯ, ДЛЯ НАРУЖНЫХ И ВНУТРЕННИХ РАБОТ (НВ), ЦВЕТНАЯ (ФАСОВКА ПО 5 КГ) | Т 0.00072 | - - | - - | - - | 3844.01 2.77 | 305.21 0.22 | 4149.22 2.99
345. | ПРИМЕЧАНИЕ: | ДЕКОРАТИВНАЯ ШТУКАТУРКА ТИП 2 ПО ЛШС АР Л.62 П.4.3,Л.61 П.4.1
346. | Е15-281-1 (Н10) | НАНЕСЕНИЕ ЗАЩИТНО-ОТДЕЛОЧНОГО СОСТАВА КРУПНОЗЕРНИСТОГО (2-3 ММ) ПО ОШТУКАТУРЕННЫМ ВНУТРЕННИМ ПОВЕРХНОСТЯМ СТЕН | 100 М2 0.6997 | 571.70 400.02 | 7.07 4.95 | 4.41 3.09 | - - | - - | 578.77 404.97
347. | 1/10-230-60-50/55 | ШТУКАТУРКА ЗАЩИТНО-ОТДЕЛОЧНАЯ ДЛЯ НАРУЖНЫХ (Н) РАБОТ, ПОЛИМЕРНАЯ (П), СИЛИКОНОВАЯ, ДИСПЕРСИЯ (Д), КРУПНОЗЕРНИСТАЯ, С ФАКТУРОЙ "КАМУШЕК", F150, БЕЛАЯ (ПОД КОЛЕРОВКУ) | Т 0.125946 | - - | - - | - - | 6844.02 861.98 | 543.42 68.44 | 7387.44 930.42
348. | 1/10-230-15/545 | ГРУНТОВКА (КОНЦЕНТРАТ) ГЛУБОКОГО ПРОНИКНОВЕНИЯ ДЛЯ НАРУЖНЫХ (Н) И ВНУТРЕННИХ (В) РАБОТ, ПОЛИМЕРНАЯ (П), ОДНОКОМПОНЕНТНАЯ (1), ДИСПЕРСИЯ (Д) , ПРИМЕНЕНИЕ 1:1 | КГ 10.4955 | - - | - - | - - | 3.14 32.96 | 0.25 2.62 | 3.39 35.58
349. | 1/10-280-20/40 | ВОДА | М3 0.097958 | - - | - - | - - | 1.45 0.14 | - - | 1.45 0.14
|  | ИТОГО ПРЯМЫЕ ЗАТРАТЫ : |  | 35386 | 59 | 36 | 54116 | 4295 | 93856
|  | ОХР и ОПР | [6 empty] | 23280
|  | ПЛАНОВАЯ ПРИБЫЛЬ | [6 empty] | 24757
|  | ИТОГО ПО ПТМ | [6 empty] | 141893
|  | ЗАТРАТЫ ТРУДА | [6 empty] | 3014
|  | ЗАТРАТЫ ТРУДА МАШИНИСТОВ | [6 empty] | 3
| Ж2-60-30-30 | ЗДАНИЕ - СТРОИТЕЛЬНАЯ ЧАСТЬ. ПЕРЕКРЫТИЯ, ПОКРЫТИЯ. ОТДЕЛОЧНЫЕ РАБОТЫ (ПОТОЛКИ). ШТУКАТУРНЫЕ РАБОТЫ.НА ОТМ. 0,000.ОТДЕЛЕНИЕ ЛУЧЕВОЙ ДИАГНОСТИКИ
350. | ПРИМЕЧАНИЕ: | АР Л.36
351. | ПРИМЕЧАНИЕ: | ТИП 4П АР Л.61 П.4.2. ГРУНТОВАНИЕ ПОВЕРХНОСТИ ПОТОЛКА УЧТЕНО РАСЦЕНКОЙ НА ОКРАСКУ ПОТОЛКА Е15-315-1
| Ж2-60-30-10 | ЗДАНИЕ - СТРОИТЕЛЬНАЯ ЧАСТЬ. ПЕРЕКРЫТИЯ, ПОКРЫТИЯ. ОТДЕЛОЧНЫЕ РАБОТЫ (ПОТОЛКИ). МАЛЯРНЫЕ РАБОТЫ.НА ОТМ. 0,000.ОТДЕЛЕНИЕ ЛУЧЕВОЙ ДИАГНОСТИКИ
352. | ПРИМЕЧАНИЕ: | АР Л.36
353. | ПРИМЕЧАНИЕ: | ТИП 1К АР Л.62 П.4.3
354. | Е15-315-1 (Н10) | ПРОСТАЯ ОКРАСКА ПОТОЛКОВ АКРИЛОВЫМИ СОСТАВАМИ (ТИП 5) ПО СБОРНЫМ КОНСТРУКЦИЯМ, ПОДГОТОВЛЕННЫМ ПОД ОКРАСКУ | 100 М2 1.1565 | 674.62 780.20 | 0.61 0.71 | 0.33 0.38 | 14.01 16.20 | 1.11 1.28 | 690.35 798.40
355. | ЕТ15-311-4 Е15-311-3 (Н10) | ИСКЛЮЧАЕТСЯ ИЗ РАСЦЕНКИ Е15-315-1 ШПАТЛЕВАНИЕ ЗА ОДИН РАЗ | 100 М2 1.1565 | 260.38 -301.13 | 0.43 -0.50 | 0.22 -0.25 | - - | - - | 260.81 -301.63
356. | Е13-73-3 (Н10) Н2=0 | ГРУНТОВАНИЕ ПОВЕРХНОСТЕЙ ПОТОЛКОВ (ИСКЛЮЧАЕТСЯ ИЗ РАСЦЕНКИ Е15-315-1) | 100 М2 1.1565 | 66.64 -77.07 | - - | - - | - - | - - | 66.64 -77.07
357. | 1/10-230-15/545 | ГРУНТОВКА (КОНЦЕНТРАТ) ГЛУБОКОГО ПРОНИКНОВЕНИЯ ДЛЯ НАРУЖНЫХ (Н) И ВНУТРЕННИХ (В) РАБОТ, ПОЛИМЕРНАЯ (П), ОДНОКОМПОНЕНТНАЯ (1), ДИСПЕРСИЯ (Д) , ПРИМЕНЕНИЕ 1:1 | КГ 17.3475 | - - | - - | - - | 3.14 54.47 | 0.25 4.34 | 3.39 58.81
358. | 1/10-230-40-10/15 | КРАСКА ВОДНО-ДИСПЕРСИОННАЯ ДЛЯ ВНУТРЕННИХ РАБОТ МАТОВАЯ, 1 КЛАССА СТОЙКОСТИ К ВЛАЖНОМУ ИСТИРАНИЮ, БАЗА (ОСНОВА) БЕЛАЯ, ПРОЗРАЧНАЯ | КГ 43.947 | - - | - - | - - | 9.50 417.50 | 0.75 32.96 | 10.25 450.46
|  | ИТОГО ПРЯМЫЕ ЗАТРАТЫ : |  | 402 | - | - | 488 | 39 | 929
|  | ОХР и ОПР | [6 empty] | 264
|  | ПЛАНОВАЯ ПРИБЫЛЬ | [6 empty] | 281
|  | ИТОГО ПО ПТМ | [6 empty] | 1474
|  | ЗАТРАТЫ ТРУДА | [6 empty] | 31
| Ж2-40-20-30 | ЗДАНИЕ - СТРОИТЕЛЬНАЯ ЧАСТЬ. ВНУТРЕННИЕ СТЕНЫ. ОТДЕЛОЧНЫЕ РАБОТЫ. ШТУКАТУРНЫЕ РАБОТЫ.НА ОТМ. 0,000.ОТДЕЛЕНИЕ ЛУЧЕВОЙ ДИАГНОСТИКИ
359. | ПРИМЕЧАНИЕ: | АР Л.36
360. | Е15-278-8 (Н10) | ВЫРАВНИВАЮЩАЯ ШТУКАТУРКА ВРУЧНУЮ ВНУТРЕННИХ ПОВЕРХНОСТЕЙ СТЕН ИЗ КИРПИЧА | 100 М2 0.2128 | 737.39 156.92 | 24.20 5.15 | 14.34 3.05 | - - | - - | 761.59 162.07
361. | Е15-291-2 К=3 (Н10) Н1=3 | ДОБАВЛЯТЬ НА КАЖДЫЙ 1 ММ ТОЛЩИНЫ ШТУКАТУРНОГО СЛОЯ ПРИ УЛУЧШЕННОЙ ШТУКАТУРКЕ ВРУЧНУЮ ВНУТРЕННИХ ПОВЕРХНОСТЕЙ СТЕН ИЗ ЯЧЕИСТОГО БЕТОНА, БЕТОННЫХ И КИРПИЧНЫХ,ДО ТОЛЩ.10ММ | 100 М2 0.2128 | 231.57 49.28 | 9.57 2.04 | 5.96 1.27 | - - | - - | 241.14 51.32
362. | 1/10-230-15/545 | ГРУНТОВКА (КОНЦЕНТРАТ) ГЛУБОКОГО ПРОНИКНОВЕНИЯ ДЛЯ НАРУЖНЫХ (Н) И ВНУТРЕННИХ (В) РАБОТ, ПОЛИМЕРНАЯ (П), ОДНОКОМПОНЕНТНАЯ (1), ДИСПЕРСИЯ (Д) , ПРИМЕНЕНИЕ 1:1 | КГ 3.192 | - - | - - | - - | 3.14 10.02 | 0.25 0.80 | 3.39 10.82
363. | 1/10-230-60-45-5/116 | РАСТВОРНАЯ СМЕСЬ СУХАЯ (РСС), ШТУКАТУРНАЯ, ДЛЯ НАРУЖНЫХ И ВНУТРЕННИХ РАБОТ (НВ), ЦЕМЕНТНАЯ, М50 F50 | Т 0.38304 | - - | - - | - - | 264.63 101.36 | 21.01 8.05 | 285.64 109.41
364. | 1/10-280-20/40 | ВОДА | М3 0.076182 | - - | - - | - - | 1.45 0.11 | - - | 1.45 0.11
365. | Е13-73-2 К=2 (Н10) Н1=2 | ГРУНТОВАНИЕ ВНУТРЕННИХ ПОВЕРХНОСТЕЙ СТЕН В 2 СЛОЯ,ПОД БАРИТОВУЮ ШТУКАТУРКУ | 100 М2 2.66463 | 111.21 296.33 | - - | - - | - - | - - | 111.21 296.33
366. | 1/10-230-15/545 | ГРУНТОВКА (КОНЦЕНТРАТ) ГЛУБОКОГО ПРОНИКНОВЕНИЯ ДЛЯ НАРУЖНЫХ (Н) И ВНУТРЕННИХ (В) РАБОТ, ПОЛИМЕРНАЯ (П), ОДНОКОМПОНЕНТНАЯ (1), ДИСПЕРСИЯ (Д) , ПРИМЕНЕНИЕ 1:1 | КГ 79.9389 | - - | - - | - - | 3.14 251.01 | 0.25 19.98 | 3.39 270.99
367. | Е15-73-1 (Н10) | ОШТУКАТУРИВАНИЕ СТЕН ПО БЕТОНУ, КАМНЮ ИЛИ КИРПИЧУ РЕНТГЕНОЗАЩИТНЫМ РАСТВОРОМ ТОЛЩИНОЙ 30 ММ | 100 М2 ОШТУКАТУРИВАЕМОЙ ПОВЕРХНОСТИ 0.432225 | 3136.79 1355.80 | 305.39 132.00 | 247.62 107.03 | 816.67 352.99 | 47.60 20.57 | 4306.45 1861.36
368. | Е15-73-2 К=2 (Н10) Н1=2 | ПРИ УВЕЛИЧЕНИИ ТОЛЩИНЫ ГРУНТА НА КАЖДЫЕ 10 ММ ДОБАВЛЯТЬ К НОРМЕ Е15-73-1,ДО ТОЛЩ.50ММ | 100 М2 ОШТУКАТУРИВАЕМОЙ ПОВЕРХНОСТИ 0.432225 | 444.40 192.08 | 255.68 110.51 | 208.24 90.01 | 565.65 244.49 | 44.89 19.40 | 1310.62 566.48
369. | 1/10-230-60-45-5/С101-137БР | РАСТВОРНАЯ СМЕСЬ СУХАЯ (РСС), ШТУКАТУРНАЯ БАРИТОВАЯ | Т 4.754475 | - - | - - | - - | 1826.00 8681.67 | 144.98 689.30 | 1970.98 9370.98
370. | 1/10-280-20/40 | ВОДА | М3 0.054028 | - - | - - | - - | 1.45 0.08 | - - | 1.45 0.08
371. | 1/10-260-380/С101-87500-БШ | СЕТКА МЕТАЛЛИЧЕСКАЯ ПРОВОЛОЧНАЯ ТКАНАЯ С КВАДРАТНЫМИ ЯЧЕЙКАМИ N 05 ОЦИНКОВАННАЯ | М2 46.6803 | - - | - - | - - | 25.00 1167.01 | 1.43 66.75 | 26.43 1233.76
372. | Е15-73-1 (Н10) | ОШТУКАТУРИВАНИЕ СТЕН ПО БЕТОНУ, КАМНЮ ИЛИ КИРПИЧУ РЕНТГЕНОЗАЩИТНЫМ РАСТВОРОМ ТОЛЩИНОЙ 30 ММ | 100 М2 ОШТУКАТУРИВАЕМОЙ ПОВЕРХНОСТИ 0.24556 | 3136.79 770.27 | 305.39 74.99 | 247.62 60.81 | 816.67 200.54 | 47.60 11.69 | 4306.45 1057.49
373. | 1/10-230-60-45-5/С101-137БР | РАСТВОРНАЯ СМЕСЬ СУХАЯ (РСС), ШТУКАТУРНАЯ БАРИТОВАЯ | Т 1.620696 | - - | - - | - - | 1826.00 2959.39 | 144.98 234.97 | 1970.98 3194.36
374. | 1/10-280-20/40 | ВОДА | М3 0.032417 | - - | - - | - - | 1.45 0.05 | - - | 1.45 0.05
375. | 1/10-260-380/С101-87500-БШ | СЕТКА МЕТАЛЛИЧЕСКАЯ ПРОВОЛОЧНАЯ ТКАНАЯ С КВАДРАТНЫМИ ЯЧЕЙКАМИ N 05 ОЦИНКОВАННАЯ | М2 26.52048 | - - | - - | - - | 25.00 663.01 | 1.43 37.92 | 26.43 700.94
376. | Е15-73-1 (Н10) | ОШТУКАТУРИВАНИЕ СТЕН ПО БЕТОНУ, КАМНЮ ИЛИ КИРПИЧУ РЕНТГЕНОЗАЩИТНЫМ РАСТВОРОМ ТОЛЩИНОЙ 30 ММ | 100 М2 ОШТУКАТУРИВАЕМОЙ ПОВЕРХНОСТИ 0.58806 | 3136.79 1844.62 | 305.39 179.59 | 247.62 145.62 | 816.67 480.25 | 47.60 27.99 | 4306.45 2532.45
377. | Е15-73-2 К=0,5 (Н10) Н1=0.5 | ПРИ УВЕЛИЧЕНИИ ТОЛЩИНЫ ГРУНТА НА КАЖДЫЕ 10 ММ ДОБАВЛЯТЬ К НОРМЕ Е15-73-1,ДО ТОЛЩ.35ММ | 100 М2 ОШТУКАТУРИВАЕМОЙ ПОВЕРХНОСТИ 0.58806 | 111.10 65.33 | 63.93 37.59 | 52.06 30.61 | - - | - - | 175.03 102.92
378. | 1/10-230-60-45-5/С101-137БР | РАСТВОРНАЯ СМЕСЬ СУХАЯ (РСС), ШТУКАТУРНАЯ БАРИТОВАЯ | Т 4.528062 | - - | - - | - - | 1826.00 8268.24 | 144.98 656.48 | 1970.98 8924.72
379. | 1/10-280-20/40 | ВОДА | М3 0.051455 | - - | - - | - - | 1.45 0.07 | - - | 1.45 0.07
380. | 1/10-260-380/С101-87500-БШ | СЕТКА МЕТАЛЛИЧЕСКАЯ ПРОВОЛОЧНАЯ ТКАНАЯ С КВАДРАТНЫМИ ЯЧЕЙКАМИ N 05 ОЦИНКОВАННАЯ | М2 63.51048 | - - | - - | - - | 25.00 1587.76 | 1.43 90.82 | 26.43 1678.58
381. | Е15-73-1 (Н10) | ОШТУКАТУРИВАНИЕ СТЕН ПО БЕТОНУ, КАМНЮ ИЛИ КИРПИЧУ РЕНТГЕНОЗАЩИТНЫМ РАСТВОРОМ ТОЛЩИНОЙ 30 ММ | 100 М2 ОШТУКАТУРИВАЕМОЙ ПОВЕРХНОСТИ 0.2233 | 3136.79 700.45 | 305.39 68.19 | 247.62 55.29 | 816.67 182.36 | 47.60 10.63 | 4306.45 961.63
382. | Е15-73-2 К=0,5 (Н10) Н1=0.5 | ПРИ УМЕНЬШЕНИИ ТОЛЩИНЫ ГРУНТА НА КАЖДЫЕ 10 ММ ИСКЛЮЧАТЬ К НОРМЕ Е15-73-1,ДО ТОЛЩ.25ММ | 100 М2 ОШТУКАТУРИВАЕМОЙ ПОВЕРХНОСТИ 0.2233 | 111.10 -24.81 | 63.93 -14.28 | 52.06 -11.62 | - - | - - | 175.03 -39.09
383. | 1/10-230-60-45-5/С101-137БР | РАСТВОРНАЯ СМЕСЬ СУХАЯ (РСС), ШТУКАТУРНАЯ БАРИТОВАЯ | Т 1.22815 | - - | - - | - - | 1826.00 2242.60 | 144.98 178.06 | 1970.98 2420.66
384. | 1/10-280-20/40 | ВОДА | М3 0.013956 | - - | - - | - - | 1.45 0.02 | - - | 1.45 0.02
385. | 1/10-260-380/С101-87500-БШ | СЕТКА МЕТАЛЛИЧЕСКАЯ ПРОВОЛОЧНАЯ ТКАНАЯ С КВАДРАТНЫМИ ЯЧЕЙКАМИ N 05 ОЦИНКОВАННАЯ | М2 24.1164 | - - | - - | - - | 25.00 602.91 | 1.43 34.49 | 26.43 637.40
386. | Е15-73-1 (Н10) | ОШТУКАТУРИВАНИЕ СТЕН ПО БЕТОНУ, КАМНЮ ИЛИ КИРПИЧУ РЕНТГЕНОЗАЩИТНЫМ РАСТВОРОМ ТОЛЩИНОЙ 30 ММ | 100 М2 ОШТУКАТУРИВАЕМОЙ ПОВЕРХНОСТИ 0.759685 | 3136.79 2382.97 | 305.39 232.00 | 247.62 188.11 | 816.67 620.41 | 47.60 36.16 | 4306.45 3271.54
387. | Е15-73-2 (Н10) Н1=1 | ПРИ УМЕНЬШЕНИИ ТОЛЩИНЫ ГРУНТА НА КАЖДЫЕ 10 ММ ИСКЛЮЧАТЬ К НОРМЕ Е15-73-1,ДО ТОЛЩ.20ММ | 100 М2 ОШТУКАТУРИВАЕМОЙ ПОВЕРХНОСТИ 0.759685 | 222.20 -168.80 | 127.84 -97.12 | 104.13 -79.11 | - - | - - | 350.04 -265.92
388. | 1/10-230-60-45-5/С101-137БР | РАСТВОРНАЯ СМЕСЬ СУХАЯ (РСС), ШТУКАТУРНАЯ БАРИТОВАЯ | Т 3.342614 | - - | - - | - - | 1826.00 6103.61 | 144.98 484.61 | 1970.98 6588.23
389. | 1/10-280-20/40 | ВОДА | М3 0.037984 | - - | - - | - - | 1.45 0.06 | - - | 1.45 0.06
390. | 1/10-260-380/С101-87500-БШ | СЕТКА МЕТАЛЛИЧЕСКАЯ ПРОВОЛОЧНАЯ ТКАНАЯ С КВАДРАТНЫМИ ЯЧЕЙКАМИ N 05 ОЦИНКОВАННАЯ | М2 82.04598 | - - | - - | - - | 25.00 2051.15 | 1.43 117.33 | 26.43 2168.48
391. | Е15-73-1 (Н10) | ОШТУКАТУРИВАНИЕ СТЕН ПО БЕТОНУ, КАМНЮ ИЛИ КИРПИЧУ РЕНТГЕНОЗАЩИТНЫМ РАСТВОРОМ ТОЛЩИНОЙ 30 ММ | 100 М2 ОШТУКАТУРИВАЕМОЙ ПОВЕРХНОСТИ 0.203 | 3136.79 636.77 | 305.39 61.99 | 247.62 50.27 | 816.67 165.78 | 47.60 9.66 | 4306.45 874.21
392. | Е15-73-2 К=1,5 (Н10) Н1=1.5 | ПРИ УМЕНЬШЕНИИ ТОЛЩИНЫ ГРУНТА НА КАЖДЫЕ 10 ММ ИСКЛЮЧАТЬ К НОРМЕ Е15-73-1,ДО ТОЛЩ.15ММ | 100 М2 ОШТУКАТУРИВАЕМОЙ ПОВЕРХНОСТИ 0.203 | 333.30 -67.66 | 191.77 -38.93 | 156.19 -31.71 | - - | - - | 525.07 -106.59
393. | 1/10-230-60-45-5/С101-137БР | РАСТВОРНАЯ СМЕСЬ СУХАЯ (РСС), ШТУКАТУРНАЯ БАРИТОВАЯ | Т 0.6699 | - - | - - | - - | 1826.00 1223.24 | 144.98 97.12 | 1970.98 1320.36
394. | 1/10-280-20/40 | ВОДА | М3 0.007613 | - - | - - | - - | 1.45 0.01 | - - | 1.45 0.01
395. | 1/10-260-380/С101-87500-БШ | СЕТКА МЕТАЛЛИЧЕСКАЯ ПРОВОЛОЧНАЯ ТКАНАЯ С КВАДРАТНЫМИ ЯЧЕЙКАМИ N 05 ОЦИНКОВАННАЯ | М2 21.924 | - - | - - | - - | 25.00 548.10 | 1.43 31.35 | 26.43 579.45
396. | Е15-73-1 (Н10) | ОШТУКАТУРИВАНИЕ СТЕН ПО БЕТОНУ, КАМНЮ ИЛИ КИРПИЧУ РЕНТГЕНОЗАЩИТНЫМ РАСТВОРОМ ТОЛЩИНОЙ 30 ММ | 100 М2 ОШТУКАТУРИВАЕМОЙ ПОВЕРХНОСТИ 0.2128 | 3136.79 667.51 | 305.39 64.99 | 247.62 52.69 | 816.67 173.79 | 47.60 10.13 | 4306.45 916.42
397. | Е15-73-2 К=2 (Н10) Н1=2 | ПРИ УМЕНЬШЕНИИ ТОЛЩИНЫ ГРУНТА НА КАЖДЫЕ 10 ММ ИСКЛЮЧАТЬ К НОРМЕ Е15-73-1,ДО ТОЛЩ.10ММ | 100 М2 ОШТУКАТУРИВАЕМОЙ ПОВЕРХНОСТИ 0.2128 | 444.40 -94.57 | 255.68 -54.41 | 208.24 -44.31 | - - | - - | 700.08 -148.98
398. | 1/10-230-60-45-5/С101-137БР | РАСТВОРНАЯ СМЕСЬ СУХАЯ (РСС), ШТУКАТУРНАЯ БАРИТОВАЯ | Т 0.46816 | - - | - - | - - | 1826.00 854.86 | 144.98 67.87 | 1970.98 922.73
399. | 1/10-280-20/40 | ВОДА | М3 0.00532 | - - | - - | - - | 1.45 0.01 | - - | 1.45 0.01
400. | 1/10-260-380/С101-87500-БШ | СЕТКА МЕТАЛЛИЧЕСКАЯ ПРОВОЛОЧНАЯ ТКАНАЯ С КВАДРАТНЫМИ ЯЧЕЙКАМИ N 05 ОЦИНКОВАННАЯ | М2 22.9824 | - - | - - | - - | 25.00 574.56 | 1.43 32.86 | 26.43 607.42
401. | Е13-68-5 (Н10) | ДОБАВЛЯТЬ ПРИ АРМИРОВАНИИ СЕТКОЙ НА 2-ОЙ СЛОЙ | 100 М2 1.265845 | 228.37 289.08 | 0.95 1.20 | - - | - - | - - | 229.32 290.28
402. | Е69-50-2 (Н10) | ИСКЛЮЧАЕТСЯ КРЕПЛЕНИЕ СЕТКИ ПРИ ПОМОЩИ ПИСТОЛЕТА ИЗ РАСЦ.Е13-68-5 | 100 ВЫСТРЕЛОВ 3.682458 | 50.16 -184.71 | - - | - - | - - | - - | 50.16 -184.71
403. | 1/10-260-380/С101-87500-БШ | СЕТКА МЕТАЛЛИЧЕСКАЯ ПРОВОЛОЧНАЯ ТКАНАЯ С КВАДРАТНЫМИ ЯЧЕЙКАМИ N 05 ОЦИНКОВАННАЯ | М2 136.71126 | - - | - - | - - | 25.00 3417.78 | 1.43 195.50 | 26.43 3613.28
|  | ИТОГО ПРЯМЫЕ ЗАТРАТЫ : |  | 8867 | 766 | 618 | 43729 | 3190 | 56552
|  | ОХР и ОПР | [6 empty] | 6233
|  | ПЛАНОВАЯ ПРИБЫЛЬ | [6 empty] | 6629
|  | ИТОГО ПО ПТМ | [6 empty] | 69414
|  | ЗАТРАТЫ ТРУДА | [6 empty] | 741
|  | ЗАТРАТЫ ТРУДА МАШИНИСТОВ | [6 empty] | 56
| Ж2-40-20-10 | ЗДАНИЕ - СТРОИТЕЛЬНАЯ ЧАСТЬ. ВНУТРЕННИЕ СТЕНЫ. ОТДЕЛОЧНЫЕ РАБОТЫ. МАЛЯРНЫЕ РАБОТЫ.НА ОТМ. 0,000.ОТДЕЛЕНИЕ ЛУЧЕВОЙ ДИАГНОСТИКИ
404. | ПРИМЕЧАНИЕ: | АР Л.36
405. | ПРИМЕЧАНИЕ: | ТИП 2К АР Л.62 П.4.3
406. | Е15-314-2 (Н10) | УЛУЧШЕННАЯ ОКРАСКА СТЕН ВНУТРИ ПОМЕЩЕНИЙ АКРИЛОВЫМИ СОСТАВАМИ С ПОЛНОЙ ПОДГОТОВКОЙ ПОВЕРХНОСТИ ПО СБОРНЫМ КОНСТРУКЦИЯМ | 100 М2 2.66463 | 477.19 1271.53 | 0.45 1.20 | 0.22 0.59 | 14.01 37.33 | 1.11 2.96 | 492.76 1313.02
407. | 1/10-230-15/545 | ГРУНТОВКА (КОНЦЕНТРАТ) ГЛУБОКОГО ПРОНИКНОВЕНИЯ ДЛЯ НАРУЖНЫХ (Н) И ВНУТРЕННИХ (В) РАБОТ, ПОЛИМЕРНАЯ (П), ОДНОКОМПОНЕНТНАЯ (1), ДИСПЕРСИЯ (Д) , ПРИМЕНЕНИЕ 1:1 | КГ 119.90835 | - - | - - | - - | 3.14 376.51 | 0.25 29.98 | 3.39 406.49
408. | 1/10-230-60-40/30 | ШПАТЛЕВКА БЕЛАЯ, ФИНИШНАЯ, ДЛЯ НАРУЖНЫХ И ВНУТРЕННИХ РАБОТ (НВ) , ПОЛИМИНЕРАЛЬНАЯ (ПМ), ОДНОКОМПОНЕНТНАЯ (1), СУХАЯ СМЕСЬ (СС), ЦЕМЕНТНАЯ | Т 0.479633 | - - | - - | - - | 872.30 418.38 | 69.26 33.22 | 941.56 451.60
409. | 1/10-230-40-10/15 | КРАСКА ВОДНО-ДИСПЕРСИОННАЯ ДЛЯ ВНУТРЕННИХ РАБОТ МАТОВАЯ, 1 КЛАССА СТОЙКОСТИ К ВЛАЖНОМУ ИСТИРАНИЮ, БАЗА (ОСНОВА) БЕЛАЯ, ПРОЗРАЧНАЯ | КГ 101.25594 | - - | - - | - - | 9.50 961.93 | 0.75 75.94 | 10.25 1037.87
410. | ПРИМЕЧАНИЕ: | КЕРАМИЧЕСКАЯ ПЛИТКА АР Л.62 П.4.3,Л.61 П.4.1
411. | Е15-300-2 (Н10) | ОБЛИЦОВКА КЕРАМИЧЕСКОЙ ПЛИТКОЙ С ПРИМЕНЕНИЕМ СУХИХ СМЕСЕЙ ВНУТРЕННИХ СТЕН ПО КИРПИЧУ И БЕТОНУ | 100 М2 0.063 | 2460.28 155.00 | 4.64 0.29 | 3.31 0.21 | 1.35 0.09 | 0.07 0.00 | 2466.34 155.38
412. | 1/10-230-65-20-20/19 | ПЛИТКИ КЕРАМИЧЕСКИЕ ДЛЯ ВНУТРЕННЕЙ ОБЛИЦОВКИ СТЕН ГЛАЗУРОВАННЫЕ, РАЗМЕРОМ 300 Х 93,8 ММ, 300 Х 100 ММ | М2 6.552 | - - | - - | - - | 37.70 247.01 | 2.99 19.59 | 40.69 266.60
413. | 1/10-230-60-35/47 | РАСТВОРНАЯ СМЕСЬ СУХАЯ (РСС), ОБЛИЦОВОЧНАЯ, ЦЕМЕНТНО-ИЗВЕСТКОВАЯ, ДЛЯ ВНУТРЕННИХ РАБОТ (В), М100 | Т 0.03276 | - - | - - | - - | 331.20 10.85 | 26.30 0.86 | 357.50 11.71
414. | 1/10-230-95/140 | КРЕСТИКИ ДЛЯ ПЛИТКИ ТОЛЩИНОЙ 8 ММ | 1000 ШТ. 0.0252 | - - | - - | - - | 15.75 0.40 | 1.25 0.03 | 17.00 0.43
415. | 1/10-230-50-15/37 | РАСТВОРИТЕЛЬ ДЛЯ ЛАКОКРАСОЧНЫХ МАТЕРИАЛОВ МАРКИ 646 | Т 0.000945 | - - | - - | - - | 5790.00 5.47 | 459.73 0.43 | 6249.73 5.91
416. | 1/10-230-60-15/40 | КОМПОЗИЦИЯ ДЛЯ ЗАПОЛНЕНИЯ ШВОВ СУХАЯ ШИРИНОЙ ДО 8 ММ, ЭЛАСТИЧНАЯ, ВОДОСТОЙКАЯ, ТРЕЩИНОСТОЙКАЯ, ПРОТИВОГРИБКОВАЯ, ДЛЯ НАРУЖНЫХ И ВНУТРЕННИХ РАБОТ (НВ), ЦВЕТНАЯ (ФАСОВКА ПО 5 КГ) | Т 0.003465 | - - | - - | - - | 3844.01 13.32 | 305.21 1.06 | 4149.22 14.38
417. | Е15-310-1 (Н10) | УСТАНОВКА ПЛАСТИКОВЫХ ЗАЩИТНЫХ ОТДЕЛОЧНЫХ ЭЛЕМЕНТОВ НА ВНУТРЕННИХ И НАРУЖНЫХ УГЛАХ, ПРИМЫКАНИЯХ ПРИ ОБЛИЦОВКЕ ПОВЕРХНОСТЕЙ | 100 М 0.156 | 100.36 15.66 | 0.03 0.00 | - - | - - | - - | 100.39 15.66
418. | 1/10-230-60-35/61 | СОСТАВ КЛЕЕВОЙ ПОЛИМИНЕРАЛЬНЫЙ ДЛЯ НАКЛЕИВАНИЯ ТЕПЛОИЗОЛЯЦИОННЫХ МАТЕРИАЛОВ И АРМИРУЮЩЕЙ СЕТКИ (КС), ОДНОКОМПОНЕНТНЫЙ (1) | Т 0.000975 | - - | - - | - - | 383.47 0.37 | 30.45 0.03 | 413.92 0.40
419. | 1/10-230-65-45-10/25 | ПЛАНКА ФИНИШНАЯ ПОЛИВИНИЛХЛОРИДНАЯ ДЛЯ ВНУТРЕННЕЙ ОТДЕЛКИ (ЦВЕТ БЕЛЫЙ) | М 15.912 | - - | - - | - - | 0.67 10.66 | 0.05 0.80 | 0.72 11.46
420. | Е26-96-1 (Н10) | УСТАНОВКА ПЕРФОРИРОВАННЫХ АЛЮМИНИЕВЫХ УГОЛКОВ ДЛЯ ЗАЩИТЫ ВЫСТУПАЮЩИХ УГЛОВ | 100 М 1.2156 | 358.75 436.10 | 0.45 0.55 | 0.33 0.40 | 0.01 0.01 | - - | 359.21 436.66
421. | 1/10-230-60-35/61 | СОСТАВ КЛЕЕВОЙ ПОЛИМИНЕРАЛЬНЫЙ ДЛЯ НАКЛЕИВАНИЯ ТЕПЛОИЗОЛЯЦИОННЫХ МАТЕРИАЛОВ И АРМИРУЮЩЕЙ СЕТКИ (КС), ОДНОКОМПОНЕНТНЫЙ (1) | Т 0.017505 | - - | - - | - - | 383.47 6.71 | 30.45 0.53 | 413.92 7.25
422. | 1/10-230-55-20/160 | УГОЛОК ПЕРФОРИРОВАННЫЙ АЛЮМИНИЕВЫЙ, РАЗМЕРОМ 25 Х 25 ММ, ТОЛЩИНОЙ 0,25 ММ | М 123.9912 | - - | - - | - - | 0.68 84.31 | 0.05 6.20 | 0.73 90.51
423. | ПРИМЕЧАНИЕ: | АР Л.36 ПРИМ.3,4
424. | ПРИМЕЧАНИЕ: | ДОПОЛНИТЕЛЬНОЕ АРМИРОВАНИЕ В МЕСТАХ СОПРЯЖЕНИЙ КОНСТРУКЦИЙ
425. | Е13-68-5 (Н10) | ДОБАВЛЯТЬ ПРИ АРМИРОВАНИИ СЕТКОЙ | 100 М2 0.42716 | 228.37 97.55 | 0.95 0.41 | - - | - - | - - | 229.32 97.96
426. | Е69-50-2 (Н10) | ИСКЛЮЧАЕТСЯ КРЕПЛЕНИЕ СЕТКИ ПРИ ПОМОЩИ ПИСТОЛЕТА ИЗ РАСЦ.Е13-68-5 | 100 ВЫСТРЕЛОВ 1.242764 | 50.16 -62.34 | - - | - - | - - | - - | 50.16 -62.34
427. | 1/10-260-380/С101-87500-БШ | СЕТКА МЕТАЛЛИЧЕСКАЯ ПРОВОЛОЧНАЯ ТКАНАЯ С КВАДРАТНЫМИ ЯЧЕЙКАМИ N 05 ОЦИНКОВАННАЯ | М2 46.1376 | - - | - - | - - | 25.00 1153.44 | 1.43 65.98 | 26.43 1219.42
428. | ПРИМЕЧАНИЕ: | УГОЛКИ ПО ДЕФОРМАЦИОННЫМ ШВАМ
429. | Е9-40-1 (Н11) | МОНТАЖ УГОЛКОВ | 100 М ПЛИНТУСОВ 0.2415 | 184.99 44.68 | 6.52 1.57 | 1.10 0.27 | 32.70 7.90 | 1.95 0.47 | 226.16 54.62
430. | 5/50-50-3/С101-999-52304 | УГОЛОК ИЗ СВИНЦА | КГ 56.89 | - - | - - | - - | 43.70 2486.09 | 2.32 131.98 | 46.02 2618.08
|  | ИТОГО ПРЯМЫЕ ЗАТРАТЫ : |  | 1959 | 4 | 1 | 5821 | 370 | 8154
|  | ОХР и ОПР | [6 empty] | 1284
|  | ПЛАНОВАЯ ПРИБЫЛЬ | [6 empty] | 1368
|  | ИТОГО ПО ПТМ | [6 empty] | 10806
|  | ЗАТРАТЫ ТРУДА | [6 empty] | 171
| Ж2-60-30-30 | ЗДАНИЕ - СТРОИТЕЛЬНАЯ ЧАСТЬ. ПЕРЕКРЫТИЯ, ПОКРЫТИЯ. ОТДЕЛОЧНЫЕ РАБОТЫ (ПОТОЛКИ). ШТУКАТУРНЫЕ РАБОТЫ.НА ОТМ. +3,600
431. | ПРИМЕЧАНИЕ: | АР Л.Л.61,62,66,67,68
432. | ПРИМЕЧАНИЕ: | ТИП 1П АР Л.61 П.4.2
433. | Е13-73-3 (Н10) | ГРУНТОВАНИЕ ПОВЕРХНОСТЕЙ ПОТОЛКОВ (АР Л.61 П.4.2) | 100 М2 4.9937 | 66.64 332.78 | - - | - - | - - | - - | 66.64 332.78
434. | 1/10-230-15/545 | ГРУНТОВКА (КОНЦЕНТРАТ) ГЛУБОКОГО ПРОНИКНОВЕНИЯ ДЛЯ НАРУЖНЫХ (Н) И ВНУТРЕННИХ (В) РАБОТ, ПОЛИМЕРНАЯ (П), ОДНОКОМПОНЕНТНАЯ (1), ДИСПЕРСИЯ (Д) , ПРИМЕНЕНИЕ 1:1 | КГ 74.9055 | - - | - - | - - | 3.14 235.20 | 0.25 18.73 | 3.39 253.93
435. | Е15-293-2 (Н10) | УЛУЧШЕННАЯ ШТУКАТУРКА БЕТОННЫХ ПОВЕРХНОСТЕЙ ПОТОЛКОВ ШТУКАТУРНЫМ СОСТАВОМ ВРУЧНУЮ (АР Л.61 П.4.2) | 100 М2 4.9937 | 563.24 2812.65 | 15.95 79.65 | 9.93 49.59 | - - | - - | 579.19 2892.30
436. | Е15-293-3 (Н10) | ДОБАВЛЯТЬ НА КАЖДЫЙ 1 ММ ТОЛЩИНЫ ШТУКАТУРНОГО СЛОЯ: К НОРМЕ Е15-293-1,ДО СР.ТОЛЩ.6ММ | 100 М2 4.9937 | 152.42 761.14 | 3.19 15.93 | 1.99 9.94 | - - | - - | 155.61 777.07
437. | 1/10-230-60-45-5/125 | РАСТВОРНАЯ СМЕСЬ СУХАЯ (РСС), ШТУКАТУРНАЯ, ДЛЯ НАРУЖНЫХ И ВНУТРЕННИХ РАБОТ (НВ), ЦЕМЕНТНАЯ, М75/М100, F75 | Т 5.393196 | - - | - - | - - | 264.00 1423.80 | 20.96 113.04 | 284.96 1536.85
438. | 1/10-280-20/40 | ВОДА | М3 0.898866 | - - | - - | - - | 1.45 1.30 | - - | 1.45 1.30
439. | ПРИМЕЧАНИЕ: | ТИП 2П,4П АР Л.61 П.4.2. ГРУНТОВАНИЕ ПОВЕРХНОСТИ ПОТОЛКА УЧТЕНО РАСЦЕНКОЙ НА ОКРАСКУ ПОТОЛКА Е15-315-1
|  | ИТОГО ПРЯМЫЕ ЗАТРАТЫ : |  | 3907 | 96 | 60 | 1660 | 132 | 5795
|  | ОХР и ОПР | [6 empty] | 2607
|  | ПЛАНОВАЯ ПРИБЫЛЬ | [6 empty] | 2772
|  | ИТОГО ПО ПТМ | [6 empty] | 11174
|  | ЗАТРАТЫ ТРУДА | [6 empty] | 325
|  | ЗАТРАТЫ ТРУДА МАШИНИСТОВ | [6 empty] | 5
| Ж2-60-30-10 | ЗДАНИЕ - СТРОИТЕЛЬНАЯ ЧАСТЬ. ПЕРЕКРЫТИЯ, ПОКРЫТИЯ. ОТДЕЛОЧНЫЕ РАБОТЫ (ПОТОЛКИ). МАЛЯРНЫЕ РАБОТЫ.НА ОТМ.+3,600
440. | ПРИМЕЧАНИЕ: | АР Л.Л.61,62,66,67,68
441. | ПРИМЕЧАНИЕ: | ТИП 1К АР Л.62 П.4.3
442. | Е15-315-1 (Н10) | УЛУЧШЕННАЯ ОКРАСКА ПОТОЛКОВ АКРИЛОВЫМИ СОСТАВАМИ ПО СБОРНЫМ КОНСТРУКЦИЯМ, ПОДГОТОВЛЕННЫМ ПОД ОКРАСКУ | 100 М2 11.809 | 674.62 7966.59 | 0.61 7.20 | 0.33 3.90 | 14.01 165.44 | 1.11 13.11 | 690.35 8152.34
443. | 1/10-230-15/545 | ГРУНТОВКА (КОНЦЕНТРАТ) ГЛУБОКОГО ПРОНИКНОВЕНИЯ ДЛЯ НАРУЖНЫХ (Н) И ВНУТРЕННИХ (В) РАБОТ, ПОЛИМЕРНАЯ (П), ОДНОКОМПОНЕНТНАЯ (1), ДИСПЕРСИЯ (Д) , ПРИМЕНЕНИЕ 1:1 | КГ 531.405 | - - | - - | - - | 3.14 1668.61 | 0.25 132.85 | 3.39 1801.46
444. | 1/10-230-60-40/30 | ШПАТЛЕВКА БЕЛАЯ, ФИНИШНАЯ, ДЛЯ НАРУЖНЫХ И ВНУТРЕННИХ РАБОТ (НВ) , ПОЛИМИНЕРАЛЬНАЯ (ПМ), ОДНОКОМПОНЕНТНАЯ (1), СУХАЯ СМЕСЬ (СС), ЦЕМЕНТНАЯ | Т 2.12562 | - - | - - | - - | 872.30 1854.18 | 69.26 147.22 | 941.56 2001.40
445. | 1/10-230-40-10/15 | КРАСКА ВОДНО-ДИСПЕРСИОННАЯ ДЛЯ ВНУТРЕННИХ РАБОТ МАТОВАЯ, 1 КЛАССА СТОЙКОСТИ К ВЛАЖНОМУ ИСТИРАНИЮ, БАЗА (ОСНОВА) БЕЛАЯ, ПРОЗРАЧНАЯ | КГ 448.742 | - - | - - | - - | 9.50 4263.05 | 0.75 336.56 | 10.25 4599.61
|  | ИТОГО ПРЯМЫЕ ЗАТРАТЫ : |  | 7967 | 7 | 4 | 7951 | 630 | 16555
|  | ОХР и ОПР | [6 empty] | 5238
|  | ПЛАНОВАЯ ПРИБЫЛЬ | [6 empty] | 5571
|  | ИТОГО ПО ПТМ | [6 empty] | 27364
|  | ЗАТРАТЫ ТРУДА | [6 empty] | 699
| Ж2-40-20-30 | ЗДАНИЕ - СТРОИТЕЛЬНАЯ ЧАСТЬ. ВНУТРЕННИЕ СТЕНЫ. ОТДЕЛОЧНЫЕ РАБОТЫ. ШТУКАТУРНЫЕ РАБОТЫ.НА ОТМ. +3,600
446. | ПРИМЕЧАНИЕ: | АР Л.Л.61,62,66,67,68
447. | ПРИМЕЧАНИЕ: | ТИП 5.1П АР Л.61 П.4.2
448. | Е15-278-9 (Н10) | УЛУЧШЕННАЯ ШТУКАТУРКА ВРУЧНУЮ ВНУТРЕННИХ ПОВЕРХНОСТЕЙ СТЕН ИЗ БЕТОНА ПОД ОТДЕЛКУ | 100 М2 2.7917 | 811.26 2264.79 | 28.59 79.81 | 14.34 40.03 | - - | - - | 839.85 2344.60
449. | Е15-291-2 К=8 (Н10) Н1=8 | ДОБАВЛЯТЬ НА КАЖДЫЙ 1 ММ ТОЛЩИНЫ ШТУКАТУРНОГО СЛОЯ ПРИ УЛУЧШЕННОЙ ШТУКАТУРКЕ ВРУЧНУЮ ВНУТРЕННИХ ПОВЕРХНОСТЕЙ СТЕН ИЗ ЯЧЕИСТОГО БЕТОНА, БЕТОННЫХ И КИРПИЧНЫХ,ДО ТОЛЩ.15ММ | 100 М2 2.7917 | 617.53 1723.96 | 25.51 71.22 | 15.88 44.33 | - - | - - | 643.04 1795.18
450. | 1/10-230-15/545 | ГРУНТОВКА (КОНЦЕНТРАТ) ГЛУБОКОГО ПРОНИКНОВЕНИЯ ДЛЯ НАРУЖНЫХ (Н) И ВНУТРЕННИХ (В) РАБОТ, ПОЛИМЕРНАЯ (П), ОДНОКОМПОНЕНТНАЯ (1), ДИСПЕРСИЯ (Д) , ПРИМЕНЕНИЕ 1:1 | КГ 41.8755 | - - | - - | - - | 3.14 131.49 | 0.25 10.47 | 3.39 141.96
451. | 1/10-230-60-45-5/125 | РАСТВОРНАЯ СМЕСЬ СУХАЯ (РСС), ШТУКАТУРНАЯ, ДЛЯ НАРУЖНЫХ И ВНУТРЕННИХ РАБОТ (НВ), ЦЕМЕНТНАЯ, М75/М100, F75 | Т 7.53759 | - - | - - | - - | 264.00 1989.92 | 20.96 157.99 | 284.96 2147.91
452. | 1/10-280-20/40 | ВОДА | М3 1.501935 | - - | - - | - - | 1.45 2.18 | - - | 1.45 2.18
453. | Е13-68-5 (Н10) | ДОБАВЛЯТЬ ПРИ АРМИРОВАНИИ СТЕКЛОСЕТКОЙ | 100 М2 2.7917 | 228.37 637.54 | 0.95 2.65 | - - | - - | - - | 229.32 640.19
454. | Е69-50-2 (Н10) | ИСКЛЮЧАЕТСЯ КРЕПЛЕНИЕ СЕТКИ ПРИ ПОМОЩИ ПИСТОЛЕТА ИЗ РАСЦ.Е13-68-5 | 100 ВЫСТРЕЛОВ 8.121309 | 50.16 -407.36 | - - | - - | - - | - - | 50.16 -407.36
455. | 1/10-120-220-70/22 | СТЕКЛОСЕТКА ССШ-160(100) | М2 301.5036 | - - | - - | - - | 1.20 361.80 | 0.10 30.15 | 1.30 391.95
456. | Е15-278-8 (Н10) | УЛУЧШЕННАЯ ШТУКАТУРКА ВРУЧНУЮ ВНУТРЕННИХ ПОВЕРХНОСТЕЙ СТЕН ИЗ КИРПИЧА И КЕРАМЗИТОБЕТОНА ПОД ОТДЕЛКУ | 100 М2 33.689 | 737.39 24841.93 | 24.20 815.27 | 14.34 483.10 | - - | - - | 761.59 25657.20
457. | Е15-291-2 К=8 (Н10) Н1=8 | ДОБАВЛЯТЬ НА КАЖДЫЙ 1 ММ ТОЛЩИНЫ ШТУКАТУРНОГО СЛОЯ ПРИ УЛУЧШЕННОЙ ШТУКАТУРКЕ ВРУЧНУЮ ВНУТРЕННИХ ПОВЕРХНОСТЕЙ СТЕН ИЗ ЯЧЕИСТОГО БЕТОНА, БЕТОННЫХ И КИРПИЧНЫХ,ДО ТОЛЩ.15ММ | 100 М2 33.689 | 617.53 20803.97 | 25.51 859.41 | 15.88 534.98 | - - | - - | 643.04 21663.38
458. | 1/10-230-15/545 | ГРУНТОВКА (КОНЦЕНТРАТ) ГЛУБОКОГО ПРОНИКНОВЕНИЯ ДЛЯ НАРУЖНЫХ (Н) И ВНУТРЕННИХ (В) РАБОТ, ПОЛИМЕРНАЯ (П), ОДНОКОМПОНЕНТНАЯ (1), ДИСПЕРСИЯ (Д) , ПРИМЕНЕНИЕ 1:1 | КГ 505.335 | - - | - - | - - | 3.14 1586.75 | 0.25 126.33 | 3.39 1713.09
459. | 1/10-230-60-45-5/125 | РАСТВОРНАЯ СМЕСЬ СУХАЯ (РСС), ШТУКАТУРНАЯ, ДЛЯ НАРУЖНЫХ И ВНУТРЕННИХ РАБОТ (НВ), ЦЕМЕНТНАЯ, М75/М100, F75 | Т 90.9603 | - - | - - | - - | 264.00 24013.52 | 20.96 1906.53 | 284.96 25920.05
460. | 1/10-280-20/40 | ВОДА | М3 18.124682 | - - | - - | - - | 1.45 26.28 | - - | 1.45 26.28
461. | Е13-68-5 (Н10) | ДОБАВЛЯТЬ ПРИ АРМИРОВАНИИ СТЕКЛОСЕТКОЙ | 100 М2 33.689 | 228.37 7693.56 | 0.95 32.00 | - - | - - | - - | 229.32 7725.56
462. | Е69-50-2 (Н10) | ИСКЛЮЧАЕТСЯ КРЕПЛЕНИЕ СЕТКИ ПРИ ПОМОЩИ ПИСТОЛЕТА ИЗ РАСЦ.Е13-68-5 | 100 ВЫСТРЕЛОВ 98.004364 | 50.16 -4915.90 | - - | - - | - - | - - | 50.16 -4915.90
463. | 1/10-120-220-70/22 | СТЕКЛОСЕТКА ССШ-160(100) | М2 3638.412 | - - | - - | - - | 1.20 4366.09 | 0.10 363.84 | 1.30 4729.94
464. | ПРИМЕЧАНИЕ: | ТИП 6.1П АР Л.61 П.4.1,4.2
465. | Е15-278-9 (Н10) | УЛУЧШЕННАЯ ШТУКАТУРКА ВРУЧНУЮ ВНУТРЕННИХ ПОВЕРХНОСТЕЙ СТЕН ИЗ БЕТОНА ПОД ОТДЕЛКУ | 100 М2 0.3311 | 811.26 268.61 | 28.59 9.47 | 14.34 4.75 | - - | - - | 839.85 278.08
466. | Е15-291-2 К=8 (Н10) Н1=8 | ДОБАВЛЯТЬ НА КАЖДЫЙ 1 ММ ТОЛЩИНЫ ШТУКАТУРНОГО СЛОЯ ПРИ УЛУЧШЕННОЙ ШТУКАТУРКЕ ВРУЧНУЮ ВНУТРЕННИХ ПОВЕРХНОСТЕЙ СТЕН ИЗ ЯЧЕИСТОГО БЕТОНА, БЕТОННЫХ И КИРПИЧНЫХ,ДО ТОЛЩ.15ММ | 100 М2 0.3311 | 617.53 204.46 | 25.51 8.45 | 15.88 5.26 | - - | - - | 643.04 212.91
467. | 1/10-230-15/545 | ГРУНТОВКА (КОНЦЕНТРАТ) ГЛУБОКОГО ПРОНИКНОВЕНИЯ ДЛЯ НАРУЖНЫХ (Н) И ВНУТРЕННИХ (В) РАБОТ, ПОЛИМЕРНАЯ (П), ОДНОКОМПОНЕНТНАЯ (1), ДИСПЕРСИЯ (Д) , ПРИМЕНЕНИЕ 1:1 | КГ 4.9665 | - - | - - | - - | 3.14 15.59 | 0.25 1.24 | 3.39 16.84
468. | 1/10-230-60-45-5/125 | РАСТВОРНАЯ СМЕСЬ СУХАЯ (РСС), ШТУКАТУРНАЯ, ДЛЯ НАРУЖНЫХ И ВНУТРЕННИХ РАБОТ (НВ), ЦЕМЕНТНАЯ, М75/М100, F75 | Т 0.89397 | - - | - - | - - | 264.00 236.01 | 20.96 18.74 | 284.96 254.75
469. | 1/10-280-20/40 | ВОДА | М3 0.178132 | - - | - - | - - | 1.45 0.26 | - - | 1.45 0.26
470. | Е13-68-5 (Н10) | ДОБАВЛЯТЬ ПРИ АРМИРОВАНИИ СТЕКЛОСЕТКОЙ | 100 М2 0.3311 | 228.37 75.61 | 0.95 0.31 | - - | - - | - - | 229.32 75.92
471. | Е69-50-2 (Н10) | ИСКЛЮЧАЕТСЯ КРЕПЛЕНИЕ СЕТКИ ПРИ ПОМОЩИ ПИСТОЛЕТА ИЗ РАСЦ.Е13-68-5 | 100 ВЫСТРЕЛОВ 0.9632 | 50.16 -48.31 | - - | - - | - - | - - | 50.16 -48.31
472. | 1/10-120-220-70/22 | СТЕКЛОСЕТКА ССШ-160(100) | М2 35.7588 | - - | - - | - - | 1.20 42.91 | 0.10 3.58 | 1.30 46.49
473. | Е13-74-1 (Н10) | УСТРОЙСТВО ГИДРО-ПАРОИЗОЛЯЦИИ ПОВЕРХНОСТЕЙ СТЕН В 1 СЛОЙ ТОЛЩИНОЙ 2 ММ | 100 М2 0.3311 | 168.96 55.94 | 0.56 0.19 | - - | - - | - - | 169.52 56.13
474. | 1/10-230-60-5/130 | ГИДРОИЗОЛЯЦИОННАЯ СМЕСЬ (ГС) С УЛУЧШЕННЫМИ СВОЙСТВАМИ, ЭЛАСТИЧНАЯ (Э), ДВУХКОМПОНЕНТНАЯ (2) | Т 0.105952 | - - | - - | - - | 5250.00 556.25 | 416.85 44.17 | 5666.85 600.41
475. | Е15-278-8 (Н10) | УЛУЧШЕННАЯ ШТУКАТУРКА ВРУЧНУЮ ВНУТРЕННИХ ПОВЕРХНОСТЕЙ СТЕН ИЗ КИРПИЧА И КЕРАМЗИТОБЕТОНА ПОД ОТДЕЛКУ | 100 М2 2.5537 | 737.39 1883.07 | 24.20 61.80 | 14.34 36.62 | - - | - - | 761.59 1944.87
476. | Е15-291-2 К=8 (Н10) Н1=8 | ДОБАВЛЯТЬ НА КАЖДЫЙ 1 ММ ТОЛЩИНЫ ШТУКАТУРНОГО СЛОЯ ПРИ УЛУЧШЕННОЙ ШТУКАТУРКЕ ВРУЧНУЮ ВНУТРЕННИХ ПОВЕРХНОСТЕЙ СТЕН ИЗ ЯЧЕИСТОГО БЕТОНА, БЕТОННЫХ И КИРПИЧНЫХ,ДО ТОЛЩ.15ММ | 100 М2 2.5537 | 617.53 1576.99 | 25.51 65.14 | 15.88 40.55 | - - | - - | 643.04 1642.13
477. | 1/10-230-15/545 | ГРУНТОВКА (КОНЦЕНТРАТ) ГЛУБОКОГО ПРОНИКНОВЕНИЯ ДЛЯ НАРУЖНЫХ (Н) И ВНУТРЕННИХ (В) РАБОТ, ПОЛИМЕРНАЯ (П), ОДНОКОМПОНЕНТНАЯ (1), ДИСПЕРСИЯ (Д) , ПРИМЕНЕНИЕ 1:1 | КГ 38.3055 | - - | - - | - - | 3.14 120.28 | 0.25 9.58 | 3.39 129.86
478. | 1/10-230-60-45-5/125 | РАСТВОРНАЯ СМЕСЬ СУХАЯ (РСС), ШТУКАТУРНАЯ, ДЛЯ НАРУЖНЫХ И ВНУТРЕННИХ РАБОТ (НВ), ЦЕМЕНТНАЯ, М75/М100, F75 | Т 6.89499 | - - | - - | - - | 264.00 1820.28 | 20.96 144.52 | 284.96 1964.80
479. | 1/10-280-20/40 | ВОДА | М3 1.373891 | - - | - - | - - | 1.45 1.99 | - - | 1.45 1.99
480. | Е13-68-5 (Н10) | ДОБАВЛЯТЬ ПРИ АРМИРОВАНИИ СТЕКЛОСЕТКОЙ | 100 М2 2.5537 | 228.37 583.19 | 0.95 2.43 | - - | - - | - - | 229.32 585.62
481. | Е69-50-2 (Н10) | ИСКЛЮЧАЕТСЯ КРЕПЛЕНИЕ СЕТКИ ПРИ ПОМОЩИ ПИСТОЛЕТА ИЗ РАСЦ.Е13-68-5 | 100 ВЫСТРЕЛОВ 7.428945 | 50.16 -372.64 | - - | - - | - - | - - | 50.16 -372.64
482. | 1/10-120-220-70/22 | СТЕКЛОСЕТКА ССШ-160(100) | М2 275.7996 | - - | - - | - - | 1.20 330.96 | 0.10 27.58 | 1.30 358.54
483. | Е13-74-1 (Н10) | УСТРОЙСТВО ГИДРО-ПАРОИЗОЛЯЦИИ ПОВЕРХНОСТЕЙ СТЕН В 1 СЛОЙ ТОЛЩИНОЙ 2 ММ | 100 М2 2.5537 | 168.96 431.47 | 0.56 1.43 | - - | - - | - - | 169.52 432.90
484. | 1/10-230-60-5/130 | ГИДРОИЗОЛЯЦИОННАЯ СМЕСЬ (ГС) С УЛУЧШЕННЫМИ СВОЙСТВАМИ, ЭЛАСТИЧНАЯ (Э), ДВУХКОМПОНЕНТНАЯ (2) | Т 0.817184 | - - | - - | - - | 5250.00 4290.22 | 416.85 340.64 | 5666.85 4630.86
|  | ИТОГО ПРЯМЫЕ ЗАТРАТЫ : |  | 57301 | 2010 | 1190 | 39893 | 3185 | 102389
|  | ОХР и ОПР | [6 empty] | 38440
|  | ПЛАНОВАЯ ПРИБЫЛЬ | [6 empty] | 40879
|  | ИТОГО ПО ПТМ | [6 empty] | 181708
|  | ЗАТРАТЫ ТРУДА | [6 empty] | 4934
|  | ЗАТРАТЫ ТРУДА МАШИНИСТОВ | [6 empty] | 108
| Ж2-40-20-10 | ЗДАНИЕ - СТРОИТЕЛЬНАЯ ЧАСТЬ. ВНУТРЕННИЕ СТЕНЫ. ОТДЕЛОЧНЫЕ РАБОТЫ. МАЛЯРНЫЕ РАБОТЫ.НА ОТМ. +3,600
485. | ПРИМЕЧАНИЕ: | АР Л.Л.61,62,66,67,68
486. | ПРИМЕЧАНИЕ: | ТИП 2К АР Л.62 П.4.3
487. | Е15-314-1 (Н10) | ВЫСОКОКАЧЕСТВЕННАЯ ОКРАСКА СТЕН ВНУТРИ ПОМЕЩЕНИЙ АКРИЛОВЫМИ СОСТАВАМИ С ПОЛНОЙ ПОДГОТОВКОЙ ПОВЕРХНОСТИ ПО ШТУКАТУРКЕ | 100 М2 16.2048 | 765.88 12410.93 | 1.04 16.85 | 0.55 8.91 | 157.57 2553.39 | 12.66 205.15 | 937.15 15186.32
488. | 1/10-230-15/545 | ГРУНТОВКА (КОНЦЕНТРАТ) ГЛУБОКОГО ПРОНИКНОВЕНИЯ ДЛЯ НАРУЖНЫХ (Н) И ВНУТРЕННИХ (В) РАБОТ, ПОЛИМЕРНАЯ (П), ОДНОКОМПОНЕНТНАЯ (1), ДИСПЕРСИЯ (Д) , ПРИМЕНЕНИЕ 1:1 | КГ 972.288 | - - | - - | - - | 3.14 3052.98 | 0.25 243.07 | 3.39 3296.06
489. | 1/10-230-60-40/30 | ШПАТЛЕВКА БЕЛАЯ, ФИНИШНАЯ, ДЛЯ НАРУЖНЫХ И ВНУТРЕННИХ РАБОТ (НВ) , ПОЛИМИНЕРАЛЬНАЯ (ПМ), ОДНОКОМПОНЕНТНАЯ (1), СУХАЯ СМЕСЬ (СС), ЦЕМЕНТНАЯ | Т 5.833728 | - - | - - | - - | 872.30 5088.76 | 69.26 404.04 | 941.56 5492.80
490. | 1/10-230-40-10/15 | КРАСКА ВОДНО-ДИСПЕРСИОННАЯ ДЛЯ ВНУТРЕННИХ РАБОТ МАТОВАЯ, 1 КЛАССА СТОЙКОСТИ К ВЛАЖНОМУ ИСТИРАНИЮ, БАЗА (ОСНОВА) БЕЛАЯ, ПРОЗРАЧНАЯ | КГ 615.7824 | - - | - - | - - | 9.50 5849.93 | 0.75 461.84 | 10.25 6311.77
491. | ПРИМЕЧАНИЕ: | ТИП 1К АР Л.62 П.4.3
492. | Е15-314-2 (Н10) | ПРОСТАЯ ОКРАСКА СТЕН ВНУТРИ ПОМЕЩЕНИЙ АКРИЛОВЫМИ СОСТАВАМИ | 100 М2 3.6218 | 477.19 1728.29 | 0.45 1.63 | 0.22 0.80 | 14.01 50.74 | 1.11 4.02 | 492.76 1784.68
493. | ЕТ15-311-2 15-311-1 (Н10) | ИСКЛЮЧАЕТСЯ ШПАТЛЕВАНИЕ СТЕН ПРИ ПРОСТОЙ ОКРАСКЕ ИЗ РАСЦ.Е15-314-2 | 100М2 3.6218 | 185.29 -671.08 | 0.42 -1.52 | 0.22 -0.80 | - - | - - | 185.71 -672.60
494. | Е13-73-2 (Н10) | ИСКЛЮЧАЕТСЯ ГРУНТОВАНИЕ ВНУТРЕННИХ ПОВЕРХНОСТЕЙ СТЕН ЗА 1РАЗ ПРИ ПРОСТОЙ ОКРАСКЕ | 100 М2 3.6218 | 55.60 -201.37 | - - | - - | - - | - - | 55.60 -201.37
495. | 1/10-230-15/545 | ГРУНТОВКА (КОНЦЕНТРАТ) ГЛУБОКОГО ПРОНИКНОВЕНИЯ ДЛЯ НАРУЖНЫХ (Н) И ВНУТРЕННИХ (В) РАБОТ, ПОЛИМЕРНАЯ (П), ОДНОКОМПОНЕНТНАЯ (1), ДИСПЕРСИЯ (Д) , ПРИМЕНЕНИЕ 1:1 | КГ 54.327 | - - | - - | - - | 3.14 170.59 | 0.25 13.58 | 3.39 184.17
496. | 1/10-230-40-10/15 | КРАСКА ВОДНО-ДИСПЕРСИОННАЯ ДЛЯ ВНУТРЕННИХ РАБОТ МАТОВАЯ, 1 КЛАССА СТОЙКОСТИ К ВЛАЖНОМУ ИСТИРАНИЮ, БАЗА (ОСНОВА) БЕЛАЯ, ПРОЗРАЧНАЯ | КГ 137.6284 | - - | - - | - - | 9.50 1307.47 | 0.75 103.22 | 10.25 1410.69
497. | ПРИМЕЧАНИЕ: | КЕРАМИЧЕСКАЯ ПЛИТКА АР Л.62 П.4.3,Л.61 П.4.1
498. | Е15-300-2 (Н10) | ОБЛИЦОВКА КЕРАМИЧЕСКОЙ ПЛИТКОЙ С ПРИМЕНЕНИЕМ СУХИХ СМЕСЕЙ ВНУТРЕННИХ СТЕН ПО КИРПИЧУ И БЕТОНУ | 100 М2 19.5389 | 2460.28 48071.16 | 4.64 90.66 | 3.31 64.67 | 1.35 26.38 | 0.07 1.37 | 2466.34 48189.57
499. | 1/10-230-65-20-20/19 | ПЛИТКИ КЕРАМИЧЕСКИЕ ДЛЯ ВНУТРЕННЕЙ ОБЛИЦОВКИ СТЕН ГЛАЗУРОВАННЫЕ, РАЗМЕРОМ 300 Х 93,8 ММ, 300 Х 100 ММ | М2 2032.0456 | - - | - - | - - | 37.70 76608.12 | 2.99 6075.82 | 40.69 82683.94
500. | 1/10-230-60-35/47 | РАСТВОРНАЯ СМЕСЬ СУХАЯ (РСС), ОБЛИЦОВОЧНАЯ, ЦЕМЕНТНО-ИЗВЕСТКОВАЯ, ДЛЯ ВНУТРЕННИХ РАБОТ (В), М100 | Т 10.160228 | - - | - - | - - | 331.20 3365.07 | 26.30 267.21 | 357.50 3632.28
501. | 1/10-230-95/140 | КРЕСТИКИ ДЛЯ ПЛИТКИ ТОЛЩИНОЙ 8 ММ | 1000 ШТ. 7.81556 | - - | - - | - - | 15.75 123.10 | 1.25 9.77 | 17.00 132.86
502. | 1/10-230-50-15/37 | РАСТВОРИТЕЛЬ ДЛЯ ЛАКОКРАСОЧНЫХ МАТЕРИАЛОВ МАРКИ 646 | Т 0.293084 | - - | - - | - - | 5790.00 1696.96 | 459.73 134.74 | 6249.73 1831.70
503. | 1/10-230-60-15/40 | КОМПОЗИЦИЯ ДЛЯ ЗАПОЛНЕНИЯ ШВОВ СУХАЯ ШИРИНОЙ ДО 8 ММ, ЭЛАСТИЧНАЯ, ВОДОСТОЙКАЯ, ТРЕЩИНОСТОЙКАЯ, ПРОТИВОГРИБКОВАЯ, ДЛЯ НАРУЖНЫХ И ВНУТРЕННИХ РАБОТ (НВ), ЦВЕТНАЯ (ФАСОВКА ПО 5 КГ) | Т 1.07464 | - - | - - | - - | 3844.01 4130.93 | 305.21 327.99 | 4149.22 4458.92
|  | ИТОГО ПРЯМЫЕ ЗАТРАТЫ : |  | 61338 | 108 | 74 | 104024 | 8252 | 173722
|  | ОХР и ОПР | [6 empty] | 40360
|  | ПЛАНОВАЯ ПРИБЫЛЬ | [6 empty] | 42921
|  | ИТОГО ПО ПТМ | [6 empty] | 257003
|  | ЗАТРАТЫ ТРУДА | [6 empty] | 4940
|  | ЗАТРАТЫ ТРУДА МАШИНИСТОВ | [6 empty] | 7
| Ж2-60-30-30 | ЗДАНИЕ - СТРОИТЕЛЬНАЯ ЧАСТЬ. ПЕРЕКРЫТИЯ, ПОКРЫТИЯ. ОТДЕЛОЧНЫЕ РАБОТЫ (ПОТОЛКИ). ШТУКАТУРНЫЕ РАБОТЫ.НА ОТМ. +7,200
504. | ПРИМЕЧАНИЕ: | АР Л.Л.61,62,69,70,71
505. | ПРИМЕЧАНИЕ: | ТИП 1П АР Л.61 П.4.2
506. | Е13-73-3 (Н10) | ГРУНТОВАНИЕ ПОВЕРХНОСТЕЙ ПОТОЛКОВ (АР Л.61 П.4.2) | 100 М2 2.6278 | 66.64 175.12 | - - | - - | - - | - - | 66.64 175.12
507. | 1/10-230-15/545 | ГРУНТОВКА (КОНЦЕНТРАТ) ГЛУБОКОГО ПРОНИКНОВЕНИЯ ДЛЯ НАРУЖНЫХ (Н) И ВНУТРЕННИХ (В) РАБОТ, ПОЛИМЕРНАЯ (П), ОДНОКОМПОНЕНТНАЯ (1), ДИСПЕРСИЯ (Д) , ПРИМЕНЕНИЕ 1:1 | КГ 39.417 | - - | - - | - - | 3.14 123.77 | 0.25 9.85 | 3.39 133.62
508. | Е15-293-2 (Н10) | УЛУЧШЕННАЯ ШТУКАТУРКА БЕТОННЫХ ПОВЕРХНОСТЕЙ ПОТОЛКОВ ШТУКАТУРНЫМ СОСТАВОМ ВРУЧНУЮ (АР Л.61 П.4.2) | 100 М2 2.6278 | 563.24 1480.08 | 15.95 41.91 | 9.93 26.09 | - - | - - | 579.19 1521.99
509. | Е15-293-3 (Н10) | ДОБАВЛЯТЬ НА КАЖДЫЙ 1 ММ ТОЛЩИНЫ ШТУКАТУРНОГО СЛОЯ: К НОРМЕ Е15-293-1,ДО СР.ТОЛЩ.6ММ | 100 М2 2.6278 | 152.42 400.53 | 3.19 8.38 | 1.99 5.23 | - - | - - | 155.61 408.91
510. | 1/10-230-60-45-5/125 | РАСТВОРНАЯ СМЕСЬ СУХАЯ (РСС), ШТУКАТУРНАЯ, ДЛЯ НАРУЖНЫХ И ВНУТРЕННИХ РАБОТ (НВ), ЦЕМЕНТНАЯ, М75/М100, F75 | Т 2.838024 | - - | - - | - - | 264.00 749.24 | 20.96 59.48 | 284.96 808.72
511. | 1/10-280-20/40 | ВОДА | М3 0.473004 | - - | - - | - - | 1.45 0.69 | - - | 1.45 0.69
512. | ПРИМЕЧАНИЕ: | ТИП 2П,4П АР Л.61 П.4.2. ГРУНТОВАНИЕ ПОВЕРХНОСТИ ПОТОЛКА УЧТЕНО РАСЦЕНКОЙ НА ОКРАСКУ ПОТОЛКА Е15-315-1
|  | ИТОГО ПРЯМЫЕ ЗАТРАТЫ : |  | 2056 | 50 | 31 | 874 | 69 | 3049
|  | ОХР и ОПР | [6 empty] | 1372
|  | ПЛАНОВАЯ ПРИБЫЛЬ | [6 empty] | 1459
|  | ИТОГО ПО ПТМ | [6 empty] | 5880
|  | ЗАТРАТЫ ТРУДА | [6 empty] | 171
|  | ЗАТРАТЫ ТРУДА МАШИНИСТОВ | [6 empty] | 3
| Ж2-60-30-10 | ЗДАНИЕ - СТРОИТЕЛЬНАЯ ЧАСТЬ. ПЕРЕКРЫТИЯ, ПОКРЫТИЯ. ОТДЕЛОЧНЫЕ РАБОТЫ (ПОТОЛКИ). МАЛЯРНЫЕ РАБОТЫ.НА ОТМ.+7,200
513. | ПРИМЕЧАНИЕ: | АР Л.Л.61,62,69,70,71
514. | ПРИМЕЧАНИЕ: | ТИП 1К АР Л.62 П.4.3
515. | Е15-315-1 (Н10) | УЛУЧШЕННАЯ ОКРАСКА ПОТОЛКОВ АКРИЛОВЫМИ СОСТАВАМИ ПО СБОРНЫМ КОНСТРУКЦИЯМ, ПОДГОТОВЛЕННЫМ ПОД ОКРАСКУ | 100 М2 9.6186 | 674.62 6488.90 | 0.61 5.87 | 0.33 3.17 | 14.01 134.76 | 1.11 10.68 | 690.35 6640.20
516. | 1/10-230-15/545 | ГРУНТОВКА (КОНЦЕНТРАТ) ГЛУБОКОГО ПРОНИКНОВЕНИЯ ДЛЯ НАРУЖНЫХ (Н) И ВНУТРЕННИХ (В) РАБОТ, ПОЛИМЕРНАЯ (П), ОДНОКОМПОНЕНТНАЯ (1), ДИСПЕРСИЯ (Д) , ПРИМЕНЕНИЕ 1:1 | КГ 432.837 | - - | - - | - - | 3.14 1359.11 | 0.25 108.21 | 3.39 1467.32
517. | 1/10-230-60-40/30 | ШПАТЛЕВКА БЕЛАЯ, ФИНИШНАЯ, ДЛЯ НАРУЖНЫХ И ВНУТРЕННИХ РАБОТ (НВ) , ПОЛИМИНЕРАЛЬНАЯ (ПМ), ОДНОКОМПОНЕНТНАЯ (1), СУХАЯ СМЕСЬ (СС), ЦЕМЕНТНАЯ | Т 1.731348 | - - | - - | - - | 872.30 1510.25 | 69.26 119.91 | 941.56 1630.17
518. | 1/10-230-40-10/15 | КРАСКА ВОДНО-ДИСПЕРСИОННАЯ ДЛЯ ВНУТРЕННИХ РАБОТ МАТОВАЯ, 1 КЛАССА СТОЙКОСТИ К ВЛАЖНОМУ ИСТИРАНИЮ, БАЗА (ОСНОВА) БЕЛАЯ, ПРОЗРАЧНАЯ | КГ 365.5068 | - - | - - | - - | 9.50 3472.31 | 0.75 274.13 | 10.25 3746.44
|  | ИТОГО ПРЯМЫЕ ЗАТРАТЫ : |  | 6489 | 6 | 3 | 6476 | 513 | 13484
|  | ОХР и ОПР | [6 empty] | 4267
|  | ПЛАНОВАЯ ПРИБЫЛЬ | [6 empty] | 4537
|  | ИТОГО ПО ПТМ | [6 empty] | 22288
|  | ЗАТРАТЫ ТРУДА | [6 empty] | 570
| Ж2-40-20-30 | ЗДАНИЕ - СТРОИТЕЛЬНАЯ ЧАСТЬ. ВНУТРЕННИЕ СТЕНЫ. ОТДЕЛОЧНЫЕ РАБОТЫ. ШТУКАТУРНЫЕ РАБОТЫ.НА ОТМ. +7,200
519. | ПРИМЕЧАНИЕ: | АР Л.Л.61,62,69,70,71
520. | ПРИМЕЧАНИЕ: | ТИП 5.1П АР Л.61 П.4.2
521. | Е15-278-9 (Н10) | УЛУЧШЕННАЯ ШТУКАТУРКА ВРУЧНУЮ ВНУТРЕННИХ ПОВЕРХНОСТЕЙ СТЕН ИЗ БЕТОНА ПОД ОТДЕЛКУ | 100 М2 3.3129 | 811.26 2687.62 | 28.59 94.72 | 14.34 47.51 | - - | - - | 839.85 2782.34
522. | Е15-291-2 К=8 (Н10) Н1=8 | ДОБАВЛЯТЬ НА КАЖДЫЙ 1 ММ ТОЛЩИНЫ ШТУКАТУРНОГО СЛОЯ ПРИ УЛУЧШЕННОЙ ШТУКАТУРКЕ ВРУЧНУЮ ВНУТРЕННИХ ПОВЕРХНОСТЕЙ СТЕН ИЗ ЯЧЕИСТОГО БЕТОНА, БЕТОННЫХ И КИРПИЧНЫХ,ДО ТОЛЩ.15ММ | 100 М2 3.3129 | 617.53 2045.82 | 25.51 84.51 | 15.88 52.61 | - - | - - | 643.04 2130.33
523. | 1/10-230-15/545 | ГРУНТОВКА (КОНЦЕНТРАТ) ГЛУБОКОГО ПРОНИКНОВЕНИЯ ДЛЯ НАРУЖНЫХ (Н) И ВНУТРЕННИХ (В) РАБОТ, ПОЛИМЕРНАЯ (П), ОДНОКОМПОНЕНТНАЯ (1), ДИСПЕРСИЯ (Д) , ПРИМЕНЕНИЕ 1:1 | КГ 49.6935 | - - | - - | - - | 3.14 156.04 | 0.25 12.42 | 3.39 168.46
524. | 1/10-230-60-45-5/125 | РАСТВОРНАЯ СМЕСЬ СУХАЯ (РСС), ШТУКАТУРНАЯ, ДЛЯ НАРУЖНЫХ И ВНУТРЕННИХ РАБОТ (НВ), ЦЕМЕНТНАЯ, М75/М100, F75 | Т 8.94483 | - - | - - | - - | 264.00 2361.44 | 20.96 187.48 | 284.96 2548.92
525. | 1/10-280-20/40 | ВОДА | М3 1.78234 | - - | - - | - - | 1.45 2.58 | - - | 1.45 2.58
526. | Е13-68-5 (Н10) | ДОБАВЛЯТЬ ПРИ АРМИРОВАНИИ СТЕКЛОСЕТКОЙ | 100 М2 3.3129 | 228.37 756.57 | 0.95 3.15 | - - | - - | - - | 229.32 759.72
527. | Е69-50-2 (Н10) | ИСКЛЮЧАЕТСЯ КРЕПЛЕНИЕ СЕТКИ ПРИ ПОМОЩИ ПИСТОЛЕТА ИЗ РАСЦ.Е13-68-5 | 100 ВЫСТРЕЛОВ 9.637527 | 50.16 -483.42 | - - | - - | - - | - - | 50.16 -483.42
528. | 1/10-120-220-70/22 | СТЕКЛОСЕТКА ССШ-160(100) | М2 357.7932 | - - | - - | - - | 1.20 429.35 | 0.10 35.78 | 1.30 465.13
529. | Е15-278-8 (Н10) | УЛУЧШЕННАЯ ШТУКАТУРКА ВРУЧНУЮ ВНУТРЕННИХ ПОВЕРХНОСТЕЙ СТЕН ИЗ КИРПИЧА И КЕРАМЗИТОБЕТОНА ПОД ОТДЕЛКУ | 100 М2 31.7959 | 737.39 23445.98 | 24.20 769.46 | 14.34 455.95 | - - | - - | 761.59 24215.44
530. | Е15-291-2 К=8 (Н10) Н1=8 | ДОБАВЛЯТЬ НА КАЖДЫЙ 1 ММ ТОЛЩИНЫ ШТУКАТУРНОГО СЛОЯ ПРИ УЛУЧШЕННОЙ ШТУКАТУРКЕ ВРУЧНУЮ ВНУТРЕННИХ ПОВЕРХНОСТЕЙ СТЕН ИЗ ЯЧЕИСТОГО БЕТОНА, БЕТОННЫХ И КИРПИЧНЫХ,ДО ТОЛЩ.15ММ | 100 М2 31.7959 | 617.53 19634.92 | 25.51 811.11 | 15.88 504.92 | - - | - - | 643.04 20446.03
531. | 1/10-230-15/545 | ГРУНТОВКА (КОНЦЕНТРАТ) ГЛУБОКОГО ПРОНИКНОВЕНИЯ ДЛЯ НАРУЖНЫХ (Н) И ВНУТРЕННИХ (В) РАБОТ, ПОЛИМЕРНАЯ (П), ОДНОКОМПОНЕНТНАЯ (1), ДИСПЕРСИЯ (Д) , ПРИМЕНЕНИЕ 1:1 | КГ 476.9385 | - - | - - | - - | 3.14 1497.59 | 0.25 119.23 | 3.39 1616.82
532. | 1/10-230-60-45-5/125 | РАСТВОРНАЯ СМЕСЬ СУХАЯ (РСС), ШТУКАТУРНАЯ, ДЛЯ НАРУЖНЫХ И ВНУТРЕННИХ РАБОТ (НВ), ЦЕМЕНТНАЯ, М75/М100, F75 | Т 85.84893 | - - | - - | - - | 264.00 22664.12 | 20.96 1799.39 | 284.96 24463.51
533. | 1/10-280-20/40 | ВОДА | М3 17.106194 | - - | - - | - - | 1.45 24.80 | - - | 1.45 24.80
534. | Е13-68-5 (Н10) | ДОБАВЛЯТЬ ПРИ АРМИРОВАНИИ СТЕКЛОСЕТКОЙ | 100 М2 31.7959 | 228.37 7261.23 | 0.95 30.21 | - - | - - | - - | 229.32 7291.44
535. | Е69-50-2 (Н10) | ИСКЛЮЧАЕТСЯ КРЕПЛЕНИЕ СЕТКИ ПРИ ПОМОЩИ ПИСТОЛЕТА ИЗ РАСЦ.Е13-68-5 | 100 ВЫСТРЕЛОВ 92.497164 | 50.16 -4639.66 | - - | - - | - - | - - | 50.16 -4639.66
536. | 1/10-120-220-70/22 | СТЕКЛОСЕТКА ССШ-160(100) | М2 3433.9572 | - - | - - | - - | 1.20 4120.75 | 0.10 343.40 | 1.30 4464.14
537. | ПРИМЕЧАНИЕ: | ТИП 6.1П АР Л.61 П.4.1,4.2
538. | Е15-278-9 (Н10) | УЛУЧШЕННАЯ ШТУКАТУРКА ВРУЧНУЮ ВНУТРЕННИХ ПОВЕРХНОСТЕЙ СТЕН ИЗ БЕТОНА ПОД ОТДЕЛКУ | 100 М2 0.2219 | 811.26 180.02 | 28.59 6.34 | 14.34 3.18 | - - | - - | 839.85 186.36
539. | Е15-291-2 К=8 (Н10) Н1=8 | ДОБАВЛЯТЬ НА КАЖДЫЙ 1 ММ ТОЛЩИНЫ ШТУКАТУРНОГО СЛОЯ ПРИ УЛУЧШЕННОЙ ШТУКАТУРКЕ ВРУЧНУЮ ВНУТРЕННИХ ПОВЕРХНОСТЕЙ СТЕН ИЗ ЯЧЕИСТОГО БЕТОНА, БЕТОННЫХ И КИРПИЧНЫХ,ДО ТОЛЩ.15ММ | 100 М2 0.2219 | 617.53 137.03 | 25.51 5.66 | 15.88 3.52 | - - | - - | 643.04 142.69
540. | 1/10-230-15/545 | ГРУНТОВКА (КОНЦЕНТРАТ) ГЛУБОКОГО ПРОНИКНОВЕНИЯ ДЛЯ НАРУЖНЫХ (Н) И ВНУТРЕННИХ (В) РАБОТ, ПОЛИМЕРНАЯ (П), ОДНОКОМПОНЕНТНАЯ (1), ДИСПЕРСИЯ (Д) , ПРИМЕНЕНИЕ 1:1 | КГ 3.3285 | - - | - - | - - | 3.14 10.45 | 0.25 0.83 | 3.39 11.28
541. | 1/10-230-60-45-5/125 | РАСТВОРНАЯ СМЕСЬ СУХАЯ (РСС), ШТУКАТУРНАЯ, ДЛЯ НАРУЖНЫХ И ВНУТРЕННИХ РАБОТ (НВ), ЦЕМЕНТНАЯ, М75/М100, F75 | Т 0.59913 | - - | - - | - - | 264.00 158.17 | 20.96 12.56 | 284.96 170.73
542. | 1/10-280-20/40 | ВОДА | М3 0.119382 | - - | - - | - - | 1.45 0.17 | - - | 1.45 0.17
543. | Е13-68-5 (Н10) | ДОБАВЛЯТЬ ПРИ АРМИРОВАНИИ СТЕКЛОСЕТКОЙ | 100 М2 0.2219 | 228.37 50.68 | 0.95 0.21 | - - | - - | - - | 229.32 50.89
544. | Е69-50-2 (Н10) | ИСКЛЮЧАЕТСЯ КРЕПЛЕНИЕ СЕТКИ ПРИ ПОМОЩИ ПИСТОЛЕТА ИЗ РАСЦ.Е13-68-5 | 100 ВЫСТРЕЛОВ 0.645527 | 50.16 -32.38 | - - | - - | - - | - - | 50.16 -32.38
545. | 1/10-120-220-70/22 | СТЕКЛОСЕТКА ССШ-160(100) | М2 23.9652 | - - | - - | - - | 1.20 28.76 | 0.10 2.40 | 1.30 31.15
546. | Е13-74-1 (Н10) | УСТРОЙСТВО ГИДРО-ПАРОИЗОЛЯЦИИ ПОВЕРХНОСТЕЙ СТЕН В 1 СЛОЙ ТОЛЩИНОЙ 2 ММ | 100 М2 0.2219 | 168.96 37.49 | 0.56 0.12 | - - | - - | - - | 169.52 37.61
547. | 1/10-230-60-5/130 | ГИДРОИЗОЛЯЦИОННАЯ СМЕСЬ (ГС) С УЛУЧШЕННЫМИ СВОЙСТВАМИ, ЭЛАСТИЧНАЯ (Э), ДВУХКОМПОНЕНТНАЯ (2) | Т 0.071008 | - - | - - | - - | 5250.00 372.79 | 416.85 29.60 | 5666.85 402.39
548. | Е15-278-8 (Н10) | УЛУЧШЕННАЯ ШТУКАТУРКА ВРУЧНУЮ ВНУТРЕННИХ ПОВЕРХНОСТЕЙ СТЕН ИЗ КИРПИЧА И КЕРАМЗИТОБЕТОНА ПОД ОТДЕЛКУ | 100 М2 2.7528 | 737.39 2029.89 | 24.20 66.62 | 14.34 39.48 | - - | - - | 761.59 2096.51
549. | Е15-291-2 К=8 (Н10) Н1=8 | ДОБАВЛЯТЬ НА КАЖДЫЙ 1 ММ ТОЛЩИНЫ ШТУКАТУРНОГО СЛОЯ ПРИ УЛУЧШЕННОЙ ШТУКАТУРКЕ ВРУЧНУЮ ВНУТРЕННИХ ПОВЕРХНОСТЕЙ СТЕН ИЗ ЯЧЕИСТОГО БЕТОНА, БЕТОННЫХ И КИРПИЧНЫХ,ДО ТОЛЩ.15ММ | 100 М2 2.7528 | 617.53 1699.94 | 25.51 70.22 | 15.88 43.71 | - - | - - | 643.04 1770.16
550. | 1/10-230-15/545 | ГРУНТОВКА (КОНЦЕНТРАТ) ГЛУБОКОГО ПРОНИКНОВЕНИЯ ДЛЯ НАРУЖНЫХ (Н) И ВНУТРЕННИХ (В) РАБОТ, ПОЛИМЕРНАЯ (П), ОДНОКОМПОНЕНТНАЯ (1), ДИСПЕРСИЯ (Д) , ПРИМЕНЕНИЕ 1:1 | КГ 41.292 | - - | - - | - - | 3.14 129.66 | 0.25 10.32 | 3.39 139.98
551. | 1/10-230-60-45-5/125 | РАСТВОРНАЯ СМЕСЬ СУХАЯ (РСС), ШТУКАТУРНАЯ, ДЛЯ НАРУЖНЫХ И ВНУТРЕННИХ РАБОТ (НВ), ЦЕМЕНТНАЯ, М75/М100, F75 | Т 7.43256 | - - | - - | - - | 264.00 1962.20 | 20.96 155.79 | 284.96 2117.98
552. | 1/10-280-20/40 | ВОДА | М3 1.481006 | - - | - - | - - | 1.45 2.15 | - - | 1.45 2.15
553. | Е13-68-5 (Н10) | ДОБАВЛЯТЬ ПРИ АРМИРОВАНИИ СТЕКЛОСЕТКОЙ | 100 М2 2.7528 | 228.37 628.66 | 0.95 2.62 | - - | - - | - - | 229.32 631.28
554. | Е69-50-2 (Н10) | ИСКЛЮЧАЕТСЯ КРЕПЛЕНИЕ СЕТКИ ПРИ ПОМОЩИ ПИСТОЛЕТА ИЗ РАСЦ.Е13-68-5 | 100 ВЫСТРЕЛОВ 8.008145 | 50.16 -401.69 | - - | - - | - - | - - | 50.16 -401.69
555. | 1/10-120-220-70/22 | СТЕКЛОСЕТКА ССШ-160(100) | М2 297.3024 | - - | - - | - - | 1.20 356.76 | 0.10 29.73 | 1.30 386.49
556. | Е13-74-1 (Н10) | УСТРОЙСТВО ГИДРО-ПАРОИЗОЛЯЦИИ ПОВЕРХНОСТЕЙ СТЕН В 1 СЛОЙ ТОЛЩИНОЙ 2 ММ | 100 М2 2.7528 | 168.96 465.11 | 0.56 1.54 | - - | - - | - - | 169.52 466.65
557. | 1/10-230-60-5/130 | ГИДРОИЗОЛЯЦИОННАЯ СМЕСЬ (ГС) С УЛУЧШЕННЫМИ СВОЙСТВАМИ, ЭЛАСТИЧНАЯ (Э), ДВУХКОМПОНЕНТНАЯ (2) | Т 0.880896 | - - | - - | - - | 5250.00 4624.70 | 416.85 367.20 | 5666.85 4991.91
|  | ИТОГО ПРЯМЫЕ ЗАТРАТЫ : |  | 55504 | 1946 | 1151 | 38902 | 3106 | 99458
|  | ОХР и ОПР | [6 empty] | 37233
|  | ПЛАНОВАЯ ПРИБЫЛЬ | [6 empty] | 39596
|  | ИТОГО ПО ПТМ | [6 empty] | 176287
|  | ЗАТРАТЫ ТРУДА | [6 empty] | 4779
|  | ЗАТРАТЫ ТРУДА МАШИНИСТОВ | [6 empty] | 104
| Ж2-40-20-10 | ЗДАНИЕ - СТРОИТЕЛЬНАЯ ЧАСТЬ. ВНУТРЕННИЕ СТЕНЫ. ОТДЕЛОЧНЫЕ РАБОТЫ. МАЛЯРНЫЕ РАБОТЫ.НА ОТМ. +7,200
558. | ПРИМЕЧАНИЕ: | АР Л.Л.61,62,69,70,71
559. | ПРИМЕЧАНИЕ: | ТИП 2К АР Л.62 П.4.3
560. | Е15-314-1 (Н10) | ВЫСОКОКАЧЕСТВЕННАЯ ОКРАСКА СТЕН ВНУТРИ ПОМЕЩЕНИЙ АКРИЛОВЫМИ СОСТАВАМИ С ПОЛНОЙ ПОДГОТОВКОЙ ПОВЕРХНОСТИ ПО ШТУКАТУРКЕ | 100 М2 21.4446 | 765.88 16423.99 | 1.04 22.30 | 0.55 11.79 | 157.57 3379.03 | 12.66 271.49 | 937.15 20096.80
561. | 1/10-230-15/545 | ГРУНТОВКА (КОНЦЕНТРАТ) ГЛУБОКОГО ПРОНИКНОВЕНИЯ ДЛЯ НАРУЖНЫХ (Н) И ВНУТРЕННИХ (В) РАБОТ, ПОЛИМЕРНАЯ (П), ОДНОКОМПОНЕНТНАЯ (1), ДИСПЕРСИЯ (Д) , ПРИМЕНЕНИЕ 1:1 | КГ 1286.676 | - - | - - | - - | 3.14 4040.16 | 0.25 321.67 | 3.39 4361.83
562. | 1/10-230-60-40/30 | ШПАТЛЕВКА БЕЛАЯ, ФИНИШНАЯ, ДЛЯ НАРУЖНЫХ И ВНУТРЕННИХ РАБОТ (НВ) , ПОЛИМИНЕРАЛЬНАЯ (ПМ), ОДНОКОМПОНЕНТНАЯ (1), СУХАЯ СМЕСЬ (СС), ЦЕМЕНТНАЯ | Т 7.720056 | - - | - - | - - | 872.30 6734.20 | 69.26 534.69 | 941.56 7268.90
563. | 1/10-230-40-10/15 | КРАСКА ВОДНО-ДИСПЕРСИОННАЯ ДЛЯ ВНУТРЕННИХ РАБОТ МАТОВАЯ, 1 КЛАССА СТОЙКОСТИ К ВЛАЖНОМУ ИСТИРАНИЮ, БАЗА (ОСНОВА) БЕЛАЯ, ПРОЗРАЧНАЯ | КГ 814.8948 | - - | - - | - - | 9.50 7741.50 | 0.75 611.17 | 10.25 8352.67
564. | ПРИМЕЧАНИЕ: | ТИП 1К АР Л.62 П.4.3
565. | Е15-314-2 (Н10) | ПРОСТАЯ ОКРАСКА СТЕН ВНУТРИ ПОМЕЩЕНИЙ АКРИЛОВЫМИ СОСТАВАМИ | 100 М2 6.9467 | 477.19 3314.90 | 0.45 3.13 | 0.22 1.53 | 14.01 97.32 | 1.11 7.71 | 492.76 3423.06
566. | ЕТ15-311-2 15-311-1 (Н10) | ИСКЛЮЧАЕТСЯ ШПАТЛЕВАНИЕ СТЕН ПРИ ПРОСТОЙ ОКРАСКЕ ИЗ РАСЦ.Е15-314-2 | 100М2 6.9467 | 185.29 -1287.15 | 0.42 -2.92 | 0.22 -1.53 | - - | - - | 185.71 -1290.07
567. | Е13-73-2 (Н10) | ИСКЛЮЧАЕТСЯ ГРУНТОВАНИЕ ВНУТРЕННИХ ПОВЕРХНОСТЕЙ СТЕН ЗА 1РАЗ ПРИ ПРОСТОЙ ОКРАСКЕ | 100 М2 6.9467 | 55.60 -386.24 | - - | - - | - - | - - | 55.60 -386.24
568. | 1/10-230-15/545 | ГРУНТОВКА (КОНЦЕНТРАТ) ГЛУБОКОГО ПРОНИКНОВЕНИЯ ДЛЯ НАРУЖНЫХ (Н) И ВНУТРЕННИХ (В) РАБОТ, ПОЛИМЕРНАЯ (П), ОДНОКОМПОНЕНТНАЯ (1), ДИСПЕРСИЯ (Д) , ПРИМЕНЕНИЕ 1:1 | КГ 104.2005 | - - | - - | - - | 3.14 327.19 | 0.25 26.05 | 3.39 353.24
569. | 1/10-230-40-10/15 | КРАСКА ВОДНО-ДИСПЕРСИОННАЯ ДЛЯ ВНУТРЕННИХ РАБОТ МАТОВАЯ, 1 КЛАССА СТОЙКОСТИ К ВЛАЖНОМУ ИСТИРАНИЮ, БАЗА (ОСНОВА) БЕЛАЯ, ПРОЗРАЧНАЯ | КГ 263.9746 | - - | - - | - - | 9.50 2507.76 | 0.75 197.98 | 10.25 2705.74
570. | ПРИМЕЧАНИЕ: | КЕРАМИЧЕСКАЯ ПЛИТКА АР Л.62 П.4.3,Л.61 П.4.1
571. | Е15-300-2 (Н10) | ОБЛИЦОВКА КЕРАМИЧЕСКОЙ ПЛИТКОЙ С ПРИМЕНЕНИЕМ СУХИХ СМЕСЕЙ ВНУТРЕННИХ СТЕН ПО КИРПИЧУ И БЕТОНУ | 100 М2 9.6922 | 2460.28 23845.53 | 4.64 44.97 | 3.31 32.08 | 1.35 13.08 | 0.07 0.68 | 2466.34 23904.26
572. | 1/10-230-65-20-20/19 | ПЛИТКИ КЕРАМИЧЕСКИЕ ДЛЯ ВНУТРЕННЕЙ ОБЛИЦОВКИ СТЕН ГЛАЗУРОВАННЫЕ, РАЗМЕРОМ 300 Х 93,8 ММ, 300 Х 100 ММ | М2 1007.9888 | - - | - - | - - | 37.70 38001.18 | 2.99 3013.89 | 40.69 41015.06
573. | 1/10-230-60-35/47 | РАСТВОРНАЯ СМЕСЬ СУХАЯ (РСС), ОБЛИЦОВОЧНАЯ, ЦЕМЕНТНО-ИЗВЕСТКОВАЯ, ДЛЯ ВНУТРЕННИХ РАБОТ (В), М100 | Т 5.039944 | - - | - - | - - | 331.20 1669.23 | 26.30 132.55 | 357.50 1801.78
574. | 1/10-230-95/140 | КРЕСТИКИ ДЛЯ ПЛИТКИ ТОЛЩИНОЙ 8 ММ | 1000 ШТ. 3.87688 | - - | - - | - - | 15.75 61.06 | 1.25 4.85 | 17.00 65.91
575. | 1/10-230-50-15/37 | РАСТВОРИТЕЛЬ ДЛЯ ЛАКОКРАСОЧНЫХ МАТЕРИАЛОВ МАРКИ 646 | Т 0.145383 | - - | - - | - - | 5790.00 841.77 | 459.73 66.84 | 6249.73 908.60
576. | 1/10-230-60-15/40 | КОМПОЗИЦИЯ ДЛЯ ЗАПОЛНЕНИЯ ШВОВ СУХАЯ ШИРИНОЙ ДО 8 ММ, ЭЛАСТИЧНАЯ, ВОДОСТОЙКАЯ, ТРЕЩИНОСТОЙКАЯ, ПРОТИВОГРИБКОВАЯ, ДЛЯ НАРУЖНЫХ И ВНУТРЕННИХ РАБОТ (НВ), ЦВЕТНАЯ (ФАСОВКА ПО 5 КГ) | Т 0.533071 | - - | - - | - - | 3844.01 2049.13 | 305.21 162.70 | 4149.22 2211.83
|  | ИТОГО ПРЯМЫЕ ЗАТРАТЫ : |  | 41911 | 67 | 44 | 67463 | 5352 | 114793
|  | ОХР и ОПР | [6 empty] | 27573
|  | ПЛАНОВАЯ ПРИБЫЛЬ | [6 empty] | 29322
|  | ИТОГО ПО ПТМ | [6 empty] | 171688
|  | ЗАТРАТЫ ТРУДА | [6 empty] | 3478
|  | ЗАТРАТЫ ТРУДА МАШИНИСТОВ | [6 empty] | 4
| Ж2-60-30-30 | ЗДАНИЕ - СТРОИТЕЛЬНАЯ ЧАСТЬ. ПЕРЕКРЫТИЯ, ПОКРЫТИЯ. ОТДЕЛОЧНЫЕ РАБОТЫ (ПОТОЛКИ). ШТУКАТУРНЫЕ РАБОТЫ.НА ОТМ. +11,400
577. | ПРИМЕЧАНИЕ: | АР Л.Л.61,62,72,73,74
578. | ПРИМЕЧАНИЕ: | ТИП 1П АР Л.61 П.4.2
579. | Е13-73-3 (Н10) | ГРУНТОВАНИЕ ПОВЕРХНОСТЕЙ ПОТОЛКОВ (АР Л.61 П.4.2) | 100 М2 3.2885 | 66.64 219.15 | - - | - - | - - | - - | 66.64 219.15
580. | 1/10-230-15/545 | ГРУНТОВКА (КОНЦЕНТРАТ) ГЛУБОКОГО ПРОНИКНОВЕНИЯ ДЛЯ НАРУЖНЫХ (Н) И ВНУТРЕННИХ (В) РАБОТ, ПОЛИМЕРНАЯ (П), ОДНОКОМПОНЕНТНАЯ (1), ДИСПЕРСИЯ (Д) , ПРИМЕНЕНИЕ 1:1 | КГ 49.3275 | - - | - - | - - | 3.14 154.89 | 0.25 12.33 | 3.39 167.22
581. | Е15-293-2 (Н10) | УЛУЧШЕННАЯ ШТУКАТУРКА БЕТОННЫХ ПОВЕРХНОСТЕЙ ПОТОЛКОВ ШТУКАТУРНЫМ СОСТАВОМ ВРУЧНУЮ (АР Л.61 П.4.2) | 100 М2 3.2885 | 563.24 1852.21 | 15.95 52.45 | 9.93 32.65 | - - | - - | 579.19 1904.66
582. | Е15-293-3 (Н10) | ДОБАВЛЯТЬ НА КАЖДЫЙ 1 ММ ТОЛЩИНЫ ШТУКАТУРНОГО СЛОЯ: К НОРМЕ Е15-293-1,ДО СР.ТОЛЩ.6ММ | 100 М2 3.2885 | 152.42 501.23 | 3.19 10.49 | 1.99 6.54 | - - | - - | 155.61 511.72
583. | 1/10-230-60-45-5/125 | РАСТВОРНАЯ СМЕСЬ СУХАЯ (РСС), ШТУКАТУРНАЯ, ДЛЯ НАРУЖНЫХ И ВНУТРЕННИХ РАБОТ (НВ), ЦЕМЕНТНАЯ, М75/М100, F75 | Т 3.55158 | - - | - - | - - | 264.00 937.62 | 20.96 74.44 | 284.96 1012.06
584. | 1/10-280-20/40 | ВОДА | М3 0.59193 | - - | - - | - - | 1.45 0.86 | - - | 1.45 0.86
585. | ПРИМЕЧАНИЕ: | ТИП 4П АР Л.61 П.4.2. ГРУНТОВАНИЕ ПОВЕРХНОСТИ ПОТОЛКА УЧТЕНО РАСЦЕНКОЙ НА ОКРАСКУ ПОТОЛКА Е15-315-1
|  | ИТОГО ПРЯМЫЕ ЗАТРАТЫ : |  | 2573 | 63 | 39 | 1093 | 87 | 3816
|  | ОХР и ОПР | [6 empty] | 1716
|  | ПЛАНОВАЯ ПРИБЫЛЬ | [6 empty] | 1825
|  | ИТОГО ПО ПТМ | [6 empty] | 7357
|  | ЗАТРАТЫ ТРУДА | [6 empty] | 214
|  | ЗАТРАТЫ ТРУДА МАШИНИСТОВ | [6 empty] | 4
| Ж2-60-30-10 | ЗДАНИЕ - СТРОИТЕЛЬНАЯ ЧАСТЬ. ПЕРЕКРЫТИЯ, ПОКРЫТИЯ. ОТДЕЛОЧНЫЕ РАБОТЫ (ПОТОЛКИ). МАЛЯРНЫЕ РАБОТЫ.НА ОТМ. +11,400
586. | ПРИМЕЧАНИЕ: | АР Л.Л.61,62,72,73,74
587. | ПРИМЕЧАНИЕ: | ТИП 1К АР Л.62 П.4.3
588. | Е15-315-1 (Н10) | УЛУЧШЕННАЯ ОКРАСКА ПОТОЛКОВ АКРИЛОВЫМИ СОСТАВАМИ ПО СБОРНЫМ КОНСТРУКЦИЯМ, ПОДГОТОВЛЕННЫМ ПОД ОКРАСКУ | 100 М2 11.3801 | 674.62 7677.24 | 0.61 6.94 | 0.33 3.76 | 14.01 159.44 | 1.11 12.63 | 690.35 7856.25
589. | 1/10-230-15/545 | ГРУНТОВКА (КОНЦЕНТРАТ) ГЛУБОКОГО ПРОНИКНОВЕНИЯ ДЛЯ НАРУЖНЫХ (Н) И ВНУТРЕННИХ (В) РАБОТ, ПОЛИМЕРНАЯ (П), ОДНОКОМПОНЕНТНАЯ (1), ДИСПЕРСИЯ (Д) , ПРИМЕНЕНИЕ 1:1 | КГ 512.1045 | - - | - - | - - | 3.14 1608.01 | 0.25 128.03 | 3.39 1736.03
590. | 1/10-230-60-40/30 | ШПАТЛЕВКА БЕЛАЯ, ФИНИШНАЯ, ДЛЯ НАРУЖНЫХ И ВНУТРЕННИХ РАБОТ (НВ) , ПОЛИМИНЕРАЛЬНАЯ (ПМ), ОДНОКОМПОНЕНТНАЯ (1), СУХАЯ СМЕСЬ (СС), ЦЕМЕНТНАЯ | Т 2.048418 | - - | - - | - - | 872.30 1786.84 | 69.26 141.87 | 941.56 1928.71
591. | 1/10-230-40-10/15 | КРАСКА ВОДНО-ДИСПЕРСИОННАЯ ДЛЯ ВНУТРЕННИХ РАБОТ МАТОВАЯ, 1 КЛАССА СТОЙКОСТИ К ВЛАЖНОМУ ИСТИРАНИЮ, БАЗА (ОСНОВА) БЕЛАЯ, ПРОЗРАЧНАЯ | КГ 432.4438 | - - | - - | - - | 9.50 4108.22 | 0.75 324.33 | 10.25 4432.55
|  | ИТОГО ПРЯМЫЕ ЗАТРАТЫ : |  | 7677 | 7 | 4 | 7663 | 607 | 15954
|  | ОХР и ОПР | [6 empty] | 5048
|  | ПЛАНОВАЯ ПРИБЫЛЬ | [6 empty] | 5368
|  | ИТОГО ПО ПТМ | [6 empty] | 26370
|  | ЗАТРАТЫ ТРУДА | [6 empty] | 674
| Ж2-40-20-30 | ЗДАНИЕ - СТРОИТЕЛЬНАЯ ЧАСТЬ. ВНУТРЕННИЕ СТЕНЫ. ОТДЕЛОЧНЫЕ РАБОТЫ. ШТУКАТУРНЫЕ РАБОТЫ.НА ОТМ. +11,400
592. | ПРИМЕЧАНИЕ: | АР Л.Л.61,62,72,73,74
593. | ПРИМЕЧАНИЕ: | ТИП 5.1П АР Л.61 П.4.2
594. | Е15-278-9 (Н10) | УЛУЧШЕННАЯ ШТУКАТУРКА ВРУЧНУЮ ВНУТРЕННИХ ПОВЕРХНОСТЕЙ СТЕН ИЗ БЕТОНА ПОД ОТДЕЛКУ | 100 М2 2.4048 | 811.26 1950.92 | 28.59 68.75 | 14.34 34.48 | - - | - - | 839.85 2019.67
595. | Е15-291-2 К=8 (Н10) Н1=8 | ДОБАВЛЯТЬ НА КАЖДЫЙ 1 ММ ТОЛЩИНЫ ШТУКАТУРНОГО СЛОЯ ПРИ УЛУЧШЕННОЙ ШТУКАТУРКЕ ВРУЧНУЮ ВНУТРЕННИХ ПОВЕРХНОСТЕЙ СТЕН ИЗ ЯЧЕИСТОГО БЕТОНА, БЕТОННЫХ И КИРПИЧНЫХ,ДО ТОЛЩ.15ММ | 100 М2 2.4048 | 617.53 1485.04 | 25.51 61.35 | 15.88 38.19 | - - | - - | 643.04 1546.39
596. | 1/10-230-15/545 | ГРУНТОВКА (КОНЦЕНТРАТ) ГЛУБОКОГО ПРОНИКНОВЕНИЯ ДЛЯ НАРУЖНЫХ (Н) И ВНУТРЕННИХ (В) РАБОТ, ПОЛИМЕРНАЯ (П), ОДНОКОМПОНЕНТНАЯ (1), ДИСПЕРСИЯ (Д) , ПРИМЕНЕНИЕ 1:1 | КГ 36.072 | - - | - - | - - | 3.14 113.27 | 0.25 9.02 | 3.39 122.28
597. | 1/10-230-60-45-5/125 | РАСТВОРНАЯ СМЕСЬ СУХАЯ (РСС), ШТУКАТУРНАЯ, ДЛЯ НАРУЖНЫХ И ВНУТРЕННИХ РАБОТ (НВ), ЦЕМЕНТНАЯ, М75/М100, F75 | Т 6.49296 | - - | - - | - - | 264.00 1714.14 | 20.96 136.09 | 284.96 1850.23
598. | 1/10-280-20/40 | ВОДА | М3 1.293782 | - - | - - | - - | 1.45 1.88 | - - | 1.45 1.88
599. | Е13-68-5 (Н10) | ДОБАВЛЯТЬ ПРИ АРМИРОВАНИИ СТЕКЛОСЕТКОЙ | 100 М2 2.4048 | 228.37 549.18 | 0.95 2.28 | - - | - - | - - | 229.32 551.46
600. | Е69-50-2 (Н10) | ИСКЛЮЧАЕТСЯ КРЕПЛЕНИЕ СЕТКИ ПРИ ПОМОЩИ ПИСТОЛЕТА ИЗ РАСЦ.Е13-68-5 | 100 ВЫСТРЕЛОВ 6.995782 | 50.16 -350.91 | - - | - - | - - | - - | 50.16 -350.91
601. | 1/10-120-220-70/22 | СТЕКЛОСЕТКА ССШ-160(100) | М2 259.7184 | - - | - - | - - | 1.20 311.66 | 0.10 25.97 | 1.30 337.63
602. | Е15-278-8 (Н10) | УЛУЧШЕННАЯ ШТУКАТУРКА ВРУЧНУЮ ВНУТРЕННИХ ПОВЕРХНОСТЕЙ СТЕН ИЗ КИРПИЧА И КЕРАМЗИТОБЕТОНА ПОД ОТДЕЛКУ | 100 М2 31.5535 | 737.39 23267.24 | 24.20 763.59 | 14.34 452.48 | - - | - - | 761.59 24030.83
603. | Е15-291-2 К=8 (Н10) Н1=8 | ДОБАВЛЯТЬ НА КАЖДЫЙ 1 ММ ТОЛЩИНЫ ШТУКАТУРНОГО СЛОЯ ПРИ УЛУЧШЕННОЙ ШТУКАТУРКЕ ВРУЧНУЮ ВНУТРЕННИХ ПОВЕРХНОСТЕЙ СТЕН ИЗ ЯЧЕИСТОГО БЕТОНА, БЕТОННЫХ И КИРПИЧНЫХ,ДО ТОЛЩ.15ММ | 100 М2 31.5535 | 617.53 19485.23 | 25.51 804.93 | 15.88 501.07 | - - | - - | 643.04 20290.16
604. | 1/10-230-15/545 | ГРУНТОВКА (КОНЦЕНТРАТ) ГЛУБОКОГО ПРОНИКНОВЕНИЯ ДЛЯ НАРУЖНЫХ (Н) И ВНУТРЕННИХ (В) РАБОТ, ПОЛИМЕРНАЯ (П), ОДНОКОМПОНЕНТНАЯ (1), ДИСПЕРСИЯ (Д) , ПРИМЕНЕНИЕ 1:1 | КГ 473.3025 | - - | - - | - - | 3.14 1486.17 | 0.25 118.33 | 3.39 1604.50
605. | 1/10-230-60-45-5/125 | РАСТВОРНАЯ СМЕСЬ СУХАЯ (РСС), ШТУКАТУРНАЯ, ДЛЯ НАРУЖНЫХ И ВНУТРЕННИХ РАБОТ (НВ), ЦЕМЕНТНАЯ, М75/М100, F75 | Т 85.19445 | - - | - - | - - | 264.00 22491.33 | 20.96 1785.68 | 284.96 24277.01
606. | 1/10-280-20/40 | ВОДА | М3 16.975783 | - - | - - | - - | 1.45 24.61 | - - | 1.45 24.61
607. | Е13-68-5 (Н10) | ДОБАВЛЯТЬ ПРИ АРМИРОВАНИИ СТЕКЛОСЕТКОЙ | 100 М2 31.5535 | 228.37 7205.87 | 0.95 29.98 | - - | - - | - - | 229.32 7235.85
608. | Е69-50-2 (Н10) | ИСКЛЮЧАЕТСЯ КРЕПЛЕНИЕ СЕТКИ ПРИ ПОМОЩИ ПИСТОЛЕТА ИЗ РАСЦ.Е13-68-5 | 100 ВЫСТРЕЛОВ 91.792 | 50.16 -4604.29 | - - | - - | - - | - - | 50.16 -4604.29
609. | 1/10-120-220-70/22 | СТЕКЛОСЕТКА ССШ-160(100) | М2 3407.778 | - - | - - | - - | 1.20 4089.33 | 0.10 340.78 | 1.30 4430.11
610. | ПРИМЕЧАНИЕ: | ТИП 6.1П АР Л.61 П.4.1,4.2
611. | Е15-278-9 (Н10) | УЛУЧШЕННАЯ ШТУКАТУРКА ВРУЧНУЮ ВНУТРЕННИХ ПОВЕРХНОСТЕЙ СТЕН ИЗ БЕТОНА ПОД ОТДЕЛКУ | 100 М2 0.2836 | 811.26 230.07 | 28.59 8.11 | 14.34 4.07 | - - | - - | 839.85 238.18
612. | Е15-291-2 К=8 (Н10) Н1=8 | ДОБАВЛЯТЬ НА КАЖДЫЙ 1 ММ ТОЛЩИНЫ ШТУКАТУРНОГО СЛОЯ ПРИ УЛУЧШЕННОЙ ШТУКАТУРКЕ ВРУЧНУЮ ВНУТРЕННИХ ПОВЕРХНОСТЕЙ СТЕН ИЗ ЯЧЕИСТОГО БЕТОНА, БЕТОННЫХ И КИРПИЧНЫХ,ДО ТОЛЩ.15ММ | 100 М2 0.2836 | 617.53 175.13 | 25.51 7.23 | 15.88 4.50 | - - | - - | 643.04 182.36
613. | 1/10-230-15/545 | ГРУНТОВКА (КОНЦЕНТРАТ) ГЛУБОКОГО ПРОНИКНОВЕНИЯ ДЛЯ НАРУЖНЫХ (Н) И ВНУТРЕННИХ (В) РАБОТ, ПОЛИМЕРНАЯ (П), ОДНОКОМПОНЕНТНАЯ (1), ДИСПЕРСИЯ (Д) , ПРИМЕНЕНИЕ 1:1 | КГ 4.254 | - - | - - | - - | 3.14 13.36 | 0.25 1.06 | 3.39 14.42
614. | 1/10-230-60-45-5/125 | РАСТВОРНАЯ СМЕСЬ СУХАЯ (РСС), ШТУКАТУРНАЯ, ДЛЯ НАРУЖНЫХ И ВНУТРЕННИХ РАБОТ (НВ), ЦЕМЕНТНАЯ, М75/М100, F75 | Т 0.76572 | - - | - - | - - | 264.00 202.15 | 20.96 16.05 | 284.96 218.20
615. | 1/10-280-20/40 | ВОДА | М3 0.152577 | - - | - - | - - | 1.45 0.22 | - - | 1.45 0.22
616. | Е13-68-5 (Н10) | ДОБАВЛЯТЬ ПРИ АРМИРОВАНИИ СТЕКЛОСЕТКОЙ | 100 М2 0.2836 | 228.37 64.77 | 0.95 0.27 | - - | - - | - - | 229.32 65.04
617. | Е69-50-2 (Н10) | ИСКЛЮЧАЕТСЯ КРЕПЛЕНИЕ СЕТКИ ПРИ ПОМОЩИ ПИСТОЛЕТА ИЗ РАСЦ.Е13-68-5 | 100 ВЫСТРЕЛОВ 0.825018 | 50.16 -41.38 | - - | - - | - - | - - | 50.16 -41.38
618. | 1/10-120-220-70/22 | СТЕКЛОСЕТКА ССШ-160(100) | М2 30.6288 | - - | - - | - - | 1.20 36.75 | 0.10 3.06 | 1.30 39.82
619. | Е13-74-1 (Н10) | УСТРОЙСТВО ГИДРО-ПАРОИЗОЛЯЦИИ ПОВЕРХНОСТЕЙ СТЕН В 1 СЛОЙ ТОЛЩИНОЙ 2 ММ | 100 М2 0.2836 | 168.96 47.92 | 0.56 0.16 | - - | - - | - - | 169.52 48.08
620. | 1/10-230-60-5/130 | ГИДРОИЗОЛЯЦИОННАЯ СМЕСЬ (ГС) С УЛУЧШЕННЫМИ СВОЙСТВАМИ, ЭЛАСТИЧНАЯ (Э), ДВУХКОМПОНЕНТНАЯ (2) | Т 0.090752 | - - | - - | - - | 5250.00 476.45 | 416.85 37.83 | 5666.85 514.28
621. | Е15-278-8 (Н10) | УЛУЧШЕННАЯ ШТУКАТУРКА ВРУЧНУЮ ВНУТРЕННИХ ПОВЕРХНОСТЕЙ СТЕН ИЗ КИРПИЧА И КЕРАМЗИТОБЕТОНА ПОД ОТДЕЛКУ | 100 М2 1.2465 | 737.39 919.16 | 24.20 30.17 | 14.34 17.87 | - - | - - | 761.59 949.33
622. | Е15-291-2 К=8 (Н10) Н1=8 | ДОБАВЛЯТЬ НА КАЖДЫЙ 1 ММ ТОЛЩИНЫ ШТУКАТУРНОГО СЛОЯ ПРИ УЛУЧШЕННОЙ ШТУКАТУРКЕ ВРУЧНУЮ ВНУТРЕННИХ ПОВЕРХНОСТЕЙ СТЕН ИЗ ЯЧЕИСТОГО БЕТОНА, БЕТОННЫХ И КИРПИЧНЫХ,ДО ТОЛЩ.15ММ | 100 М2 1.2465 | 617.53 769.75 | 25.51 31.80 | 15.88 19.79 | - - | - - | 643.04 801.55
623. | 1/10-230-15/545 | ГРУНТОВКА (КОНЦЕНТРАТ) ГЛУБОКОГО ПРОНИКНОВЕНИЯ ДЛЯ НАРУЖНЫХ (Н) И ВНУТРЕННИХ (В) РАБОТ, ПОЛИМЕРНАЯ (П), ОДНОКОМПОНЕНТНАЯ (1), ДИСПЕРСИЯ (Д) , ПРИМЕНЕНИЕ 1:1 | КГ 18.6975 | - - | - - | - - | 3.14 58.71 | 0.25 4.67 | 3.39 63.38
624. | 1/10-230-60-45-5/125 | РАСТВОРНАЯ СМЕСЬ СУХАЯ (РСС), ШТУКАТУРНАЯ, ДЛЯ НАРУЖНЫХ И ВНУТРЕННИХ РАБОТ (НВ), ЦЕМЕНТНАЯ, М75/М100, F75 | Т 3.36555 | - - | - - | - - | 264.00 888.51 | 20.96 70.54 | 284.96 959.05
625. | 1/10-280-20/40 | ВОДА | М3 0.670617 | - - | - - | - - | 1.45 0.97 | - - | 1.45 0.97
626. | Е13-68-5 (Н10) | ДОБАВЛЯТЬ ПРИ АРМИРОВАНИИ СТЕКЛОСЕТКОЙ | 100 М2 1.2465 | 228.37 284.66 | 0.95 1.18 | - - | - - | - - | 229.32 285.84
627. | Е69-50-2 (Н10) | ИСКЛЮЧАЕТСЯ КРЕПЛЕНИЕ СЕТКИ ПРИ ПОМОЩИ ПИСТОЛЕТА ИЗ РАСЦ.Е13-68-5 | 100 ВЫСТРЕЛОВ 3.626182 | 50.16 -181.89 | - - | - - | - - | - - | 50.16 -181.89
628. | 1/10-120-220-70/22 | СТЕКЛОСЕТКА ССШ-160(100) | М2 134.622 | - - | - - | - - | 1.20 161.55 | 0.10 13.46 | 1.30 175.01
629. | Е13-74-1 (Н10) | УСТРОЙСТВО ГИДРО-ПАРОИЗОЛЯЦИИ ПОВЕРХНОСТЕЙ СТЕН В 1 СЛОЙ ТОЛЩИНОЙ 2 ММ | 100 М2 1.2465 | 168.96 210.61 | 0.56 0.70 | - - | - - | - - | 169.52 211.31
630. | 1/10-230-60-5/130 | ГИДРОИЗОЛЯЦИОННАЯ СМЕСЬ (ГС) С УЛУЧШЕННЫМИ СВОЙСТВАМИ, ЭЛАСТИЧНАЯ (Э), ДВУХКОМПОНЕНТНАЯ (2) | Т 0.39888 | - - | - - | - - | 5250.00 2094.12 | 416.85 166.27 | 5666.85 2260.39
631. | ПРИМЕЧАНИЕ: | ТИП 7П АР Л.61 П.4.2
632. | Е15-278-9 (Н10) | ПРОСТАЯ ШТУКАТУРКА ВРУЧНУЮ ВНУТРЕННИХ ПОВЕРХНОСТЕЙ СТЕН ИЗ БЕТОНА ПОД ОТДЕЛКУ | 100 М2 0.0334 | 811.26 27.10 | 28.59 0.95 | 14.34 0.48 | - - | - - | 839.85 28.05
633. | Е15-291-2 К=3 (Н10) Н1=3 | ДОБАВЛЯТЬ НА КАЖДЫЙ 1 ММ ТОЛЩИНЫ ШТУКАТУРНОГО СЛОЯ ПРИ УЛУЧШЕННОЙ ШТУКАТУРКЕ ВРУЧНУЮ ВНУТРЕННИХ ПОВЕРХНОСТЕЙ СТЕН ИЗ ЯЧЕИСТОГО БЕТОНА, БЕТОННЫХ И КИРПИЧНЫХ,ДО ТОЛЩ.10ММ | 100 М2 0.0334 | 231.57 7.73 | 9.57 0.32 | 5.96 0.20 | - - | - - | 241.14 8.05
634. | 1/10-230-15/545 | ГРУНТОВКА (КОНЦЕНТРАТ) ГЛУБОКОГО ПРОНИКНОВЕНИЯ ДЛЯ НАРУЖНЫХ (Н) И ВНУТРЕННИХ (В) РАБОТ, ПОЛИМЕРНАЯ (П), ОДНОКОМПОНЕНТНАЯ (1), ДИСПЕРСИЯ (Д) , ПРИМЕНЕНИЕ 1:1 | КГ 0.501 | - - | - - | - - | 3.14 1.57 | 0.25 0.13 | 3.39 1.70
635. | 1/10-230-60-45-5/125 | РАСТВОРНАЯ СМЕСЬ СУХАЯ (РСС), ШТУКАТУРНАЯ, ДЛЯ НАРУЖНЫХ И ВНУТРЕННИХ РАБОТ (НВ), ЦЕМЕНТНАЯ, М75/М100, F75 | Т 0.06012 | - - | - - | - - | 264.00 15.87 | 20.96 1.26 | 284.96 17.13
636. | 1/10-280-20/40 | ВОДА | М3 0.011957 | - - | - - | - - | 1.45 0.02 | - - | 1.45 0.02
|  | ИТОГО ПРЯМЫЕ ЗАТРАТЫ : |  | 51502 | 1812 | 1073 | 34183 | 2730 | 90227
|  | ОХР и ОПР | [6 empty] | 34552
|  | ПЛАНОВАЯ ПРИБЫЛЬ | [6 empty] | 36745
|  | ИТОГО ПО ПТМ | [6 empty] | 161524
|  | ЗАТРАТЫ ТРУДА | [6 empty] | 4436
|  | ЗАТРАТЫ ТРУДА МАШИНИСТОВ | [6 empty] | 97
| Ж2-40-20-10 | ЗДАНИЕ - СТРОИТЕЛЬНАЯ ЧАСТЬ. ВНУТРЕННИЕ СТЕНЫ. ОТДЕЛОЧНЫЕ РАБОТЫ. МАЛЯРНЫЕ РАБОТЫ.НА ОТМ. +11,400
637. | ПРИМЕЧАНИЕ: | АР Л.Л.61,62,72,73,74
638. | ПРИМЕЧАНИЕ: | ТИП 2К АР Л.62 П.4.3
639. | Е15-314-1 (Н10) | ВЫСОКОКАЧЕСТВЕННАЯ ОКРАСКА СТЕН ВНУТРИ ПОМЕЩЕНИЙ АКРИЛОВЫМИ СОСТАВАМИ С ПОЛНОЙ ПОДГОТОВКОЙ ПОВЕРХНОСТИ ПО ШТУКАТУРКЕ | 100 М2 21.7301 | 765.88 16642.65 | 1.04 22.60 | 0.55 11.95 | 157.57 3424.01 | 12.66 275.10 | 937.15 20364.36
640. | 1/10-230-15/545 | ГРУНТОВКА (КОНЦЕНТРАТ) ГЛУБОКОГО ПРОНИКНОВЕНИЯ ДЛЯ НАРУЖНЫХ (Н) И ВНУТРЕННИХ (В) РАБОТ, ПОЛИМЕРНАЯ (П), ОДНОКОМПОНЕНТНАЯ (1), ДИСПЕРСИЯ (Д) , ПРИМЕНЕНИЕ 1:1 | КГ 1303.806 | - - | - - | - - | 3.14 4093.95 | 0.25 325.95 | 3.39 4419.90
641. | 1/10-230-60-40/30 | ШПАТЛЕВКА БЕЛАЯ, ФИНИШНАЯ, ДЛЯ НАРУЖНЫХ И ВНУТРЕННИХ РАБОТ (НВ) , ПОЛИМИНЕРАЛЬНАЯ (ПМ), ОДНОКОМПОНЕНТНАЯ (1), СУХАЯ СМЕСЬ (СС), ЦЕМЕНТНАЯ | Т 7.822836 | - - | - - | - - | 872.30 6823.86 | 69.26 541.81 | 941.56 7365.67
642. | 1/10-230-40-10/15 | КРАСКА ВОДНО-ДИСПЕРСИОННАЯ ДЛЯ ВНУТРЕННИХ РАБОТ МАТОВАЯ, 1 КЛАССА СТОЙКОСТИ К ВЛАЖНОМУ ИСТИРАНИЮ, БАЗА (ОСНОВА) БЕЛАЯ, ПРОЗРАЧНАЯ | КГ 825.7438 | - - | - - | - - | 9.50 7844.57 | 0.75 619.31 | 10.25 8463.87
643. | ПРИМЕЧАНИЕ: | ТИП 1К АР Л.62 П.4.3
644. | Е15-314-2 (Н10) | ПРОСТАЯ ОКРАСКА СТЕН ВНУТРИ ПОМЕЩЕНИЙ АКРИЛОВЫМИ СОСТАВАМИ | 100 М2 2.8528 | 477.19 1361.33 | 0.45 1.28 | 0.22 0.63 | 14.01 39.97 | 1.11 3.17 | 492.76 1405.74
645. | ЕТ15-311-2 15-311-1 (Н10) | ИСКЛЮЧАЕТСЯ ШПАТЛЕВАНИЕ СТЕН ПРИ ПРОСТОЙ ОКРАСКЕ ИЗ РАСЦ.Е15-314-2 | 100М2 2.8528 | 185.29 -528.60 | 0.42 -1.20 | 0.22 -0.63 | - - | - - | 185.71 -529.80
646. | Е13-73-2 (Н10) | ИСКЛЮЧАЕТСЯ ГРУНТОВАНИЕ ВНУТРЕННИХ ПОВЕРХНОСТЕЙ СТЕН ЗА 1РАЗ ПРИ ПРОСТОЙ ОКРАСКЕ | 100 М2 2.8528 | 55.60 -158.62 | - - | - - | - - | - - | 55.60 -158.62
647. | 1/10-230-15/545 | ГРУНТОВКА (КОНЦЕНТРАТ) ГЛУБОКОГО ПРОНИКНОВЕНИЯ ДЛЯ НАРУЖНЫХ (Н) И ВНУТРЕННИХ (В) РАБОТ, ПОЛИМЕРНАЯ (П), ОДНОКОМПОНЕНТНАЯ (1), ДИСПЕРСИЯ (Д) , ПРИМЕНЕНИЕ 1:1 | КГ 42.792 | - - | - - | - - | 3.14 134.37 | 0.25 10.70 | 3.39 145.06
648. | 1/10-230-40-10/15 | КРАСКА ВОДНО-ДИСПЕРСИОННАЯ ДЛЯ ВНУТРЕННИХ РАБОТ МАТОВАЯ, 1 КЛАССА СТОЙКОСТИ К ВЛАЖНОМУ ИСТИРАНИЮ, БАЗА (ОСНОВА) БЕЛАЯ, ПРОЗРАЧНАЯ | КГ 108.4064 | - - | - - | - - | 9.50 1029.86 | 0.75 81.30 | 10.25 1111.17
649. | ПРИМЕЧАНИЕ: | ТИП 4К АР Л.62 П.4.3
650. | Е15-314-2 (Н10) | УЛУЧШЕННАЯ ОКРАСКА СТЕН ВНУТРИ ПОМЕЩЕНИЙ АКРИЛОВЫМИ СОСТАВАМИ С ПОЛНОЙ ПОДГОТОВКОЙ ПОВЕРХНОСТИ ПО СБОРНЫМ КОНСТРУКЦИЯМ | 100 М2 0.3234 | 477.19 154.32 | 0.45 0.15 | 0.22 0.07 | 14.01 4.53 | 1.11 0.36 | 492.76 159.36
651. | 1/10-230-15/545 | ГРУНТОВКА (КОНЦЕНТРАТ) ГЛУБОКОГО ПРОНИКНОВЕНИЯ ДЛЯ НАРУЖНЫХ (Н) И ВНУТРЕННИХ (В) РАБОТ, ПОЛИМЕРНАЯ (П), ОДНОКОМПОНЕНТНАЯ (1), ДИСПЕРСИЯ (Д) , ПРИМЕНЕНИЕ 1:1 | КГ 14.553 | - - | - - | - - | 3.14 45.70 | 0.25 3.64 | 3.39 49.33
652. | 1/10-230-60-40/30 | ШПАТЛЕВКА БЕЛАЯ, ФИНИШНАЯ, ДЛЯ НАРУЖНЫХ И ВНУТРЕННИХ РАБОТ (НВ) , ПОЛИМИНЕРАЛЬНАЯ (ПМ), ОДНОКОМПОНЕНТНАЯ (1), СУХАЯ СМЕСЬ (СС), ЦЕМЕНТНАЯ | Т 0.058212 | - - | - - | - - | 872.30 50.78 | 69.26 4.03 | 941.56 54.81
653. | 1/10-230-40-35/97 | КРАСКА СИЛИКАТНО-АКРИЛОВАЯ ДЛЯ НАРУЖНЫХ И ВНУТРЕННИХ РАБОТ, ОСНОВА (БАЗА) БЕЛАЯ | КГ 14.553 | - - | - - | - - | 4.63 67.38 | 0.37 5.38 | 5.00 72.77
654. | ПРИМЕЧАНИЕ: | КЕРАМИЧЕСКАЯ ПЛИТКА АР Л.62 П.4.3,Л.61 П.4.1
655. | Е15-300-2 (Н10) | ОБЛИЦОВКА КЕРАМИЧЕСКОЙ ПЛИТКОЙ С ПРИМЕНЕНИЕМ СУХИХ СМЕСЕЙ ВНУТРЕННИХ СТЕН ПО КИРПИЧУ И БЕТОНУ | 100 М2 10.6155 | 2460.28 26117.10 | 4.64 49.26 | 3.31 35.14 | 1.35 14.33 | 0.07 0.74 | 2466.34 26181.43
656. | 1/10-230-65-20-20/19 | ПЛИТКИ КЕРАМИЧЕСКИЕ ДЛЯ ВНУТРЕННЕЙ ОБЛИЦОВКИ СТЕН ГЛАЗУРОВАННЫЕ, РАЗМЕРОМ 300 Х 93,8 ММ, 300 Х 100 ММ | М2 1104.012 | - - | - - | - - | 37.70 41621.25 | 2.99 3301.00 | 40.69 44922.25
657. | 1/10-230-60-35/47 | РАСТВОРНАЯ СМЕСЬ СУХАЯ (РСС), ОБЛИЦОВОЧНАЯ, ЦЕМЕНТНО-ИЗВЕСТКОВАЯ, ДЛЯ ВНУТРЕННИХ РАБОТ (В), М100 | Т 5.52006 | - - | - - | - - | 331.20 1828.24 | 26.30 145.18 | 357.50 1973.42
658. | 1/10-230-95/140 | КРЕСТИКИ ДЛЯ ПЛИТКИ ТОЛЩИНОЙ 8 ММ | 1000 ШТ. 4.2462 | - - | - - | - - | 15.75 66.88 | 1.25 5.31 | 17.00 72.19
659. | 1/10-230-50-15/37 | РАСТВОРИТЕЛЬ ДЛЯ ЛАКОКРАСОЧНЫХ МАТЕРИАЛОВ МАРКИ 646 | Т 0.159233 | - - | - - | - - | 5790.00 921.96 | 459.73 73.20 | 6249.73 995.16
660. | 1/10-230-60-15/40 | КОМПОЗИЦИЯ ДЛЯ ЗАПОЛНЕНИЯ ШВОВ СУХАЯ ШИРИНОЙ ДО 8 ММ, ЭЛАСТИЧНАЯ, ВОДОСТОЙКАЯ, ТРЕЩИНОСТОЙКАЯ, ПРОТИВОГРИБКОВАЯ, ДЛЯ НАРУЖНЫХ И ВНУТРЕННИХ РАБОТ (НВ), ЦВЕТНАЯ (ФАСОВКА ПО 5 КГ) | Т 0.583853 | - - | - - | - - | 3844.01 2244.34 | 305.21 178.20 | 4149.22 2422.53
|  | ИТОГО ПРЯМЫЕ ЗАТРАТЫ : |  | 43588 | 72 | 47 | 70256 | 5574 | 119490
|  | ОХР и ОПР | [6 empty] | 28677
|  | ПЛАНОВАЯ ПРИБЫЛЬ | [6 empty] | 30497
|  | ИТОГО ПО ПТМ | [6 empty] | 178664
|  | ЗАТРАТЫ ТРУДА | [6 empty] | 3612
|  | ЗАТРАТЫ ТРУДА МАШИНИСТОВ | [6 empty] | 4
| Ж2-60-30-30 | ЗДАНИЕ - СТРОИТЕЛЬНАЯ ЧАСТЬ. ПЕРЕКРЫТИЯ, ПОКРЫТИЯ. ОТДЕЛОЧНЫЕ РАБОТЫ (ПОТОЛКИ). ШТУКАТУРНЫЕ РАБОТЫ.НА ОТМ. +11.400.РЕНТГЕНКАБИНЕТ
661. | ПРИМЕЧАНИЕ: | АР Л.39
662. | Е13-73-3 К=2 (Н10) Н1=2 | ГРУНТОВАНИЕ ПОВЕРХНОСТЕЙ ПОТОЛКОВ В 2 СЛОЯ | 100 М2 0.3726 | 133.27 49.66 | - - | - - | - - | - - | 133.27 49.66
663. | 1/10-230-15/545 | ГРУНТОВКА (КОНЦЕНТРАТ) ГЛУБОКОГО ПРОНИКНОВЕНИЯ ДЛЯ НАРУЖНЫХ (Н) И ВНУТРЕННИХ (В) РАБОТ, ПОЛИМЕРНАЯ (П), ОДНОКОМПОНЕНТНАЯ (1), ДИСПЕРСИЯ (Д) , ПРИМЕНЕНИЕ 1:1 | КГ 5.589 | - - | - - | - - | 3.14 17.55 | 0.25 1.40 | 3.39 18.95
664. | Е15-73-1 (Н10) | ОШТУКАТУРИВАНИЕ ПОТОЛКА РЕНТГЕНОЗАЩИТНЫМ РАСТВОРОМ ТОЛЩИНОЙ 30 ММ | 100 М2 ОШТУКАТУРИВАЕМОЙ ПОВЕРХНОСТИ 0.3726 | 3136.79 1168.77 | 305.39 113.79 | 247.62 92.26 | 816.67 304.29 | 47.60 17.74 | 4306.45 1604.59
665. | Е15-73-2 К=2 (Н10) Н1=2 | ПРИ УМЕНЬШЕНИИ ТОЛЩИНЫ ГРУНТА НА КАЖДЫЕ 10 ММ ИСКЛЮЧАТЬ К НОРМЕ Е15-73-1,ДО ТОЛЩ.10ММ | 100 М2 ОШТУКАТУРИВАЕМОЙ ПОВЕРХНОСТИ 0.3726 | 444.40 -165.58 | 255.68 -95.27 | 208.24 -77.59 | - - | - - | 700.08 -260.85
666. | 1/10-230-60-45-5/С101-137БР | РАСТВОРНАЯ СМЕСЬ СУХАЯ (РСС), ШТУКАТУРНАЯ БАРИТОВАЯ | Т 0.81972 | - - | - - | - - | 1826.00 1496.81 | 144.98 118.84 | 1970.98 1615.65
667. | 1/10-280-20/40 | ВОДА | М3 0.009315 | - - | - - | - - | 1.45 0.01 | - - | 1.45 0.01
668. | 1/10-260-380/С101-87500-БШ | СЕТКА МЕТАЛЛИЧЕСКАЯ ПРОВОЛОЧНАЯ ТКАНАЯ С КВАДРАТНЫМИ ЯЧЕЙКАМИ N 05 ОЦИНКОВАННАЯ | М2 40.2408 | - - | - - | - - | 25.00 1006.02 | 1.43 57.54 | 26.43 1063.56
|  | ИТОГО ПРЯМЫЕ ЗАТРАТЫ : |  | 1053 | 19 | 15 | 2825 | 196 | 4093
|  | ОХР и ОПР | [6 empty] | 702
|  | ПЛАНОВАЯ ПРИБЫЛЬ | [6 empty] | 746
|  | ИТОГО ПО ПТМ | [6 empty] | 5541
|  | ЗАТРАТЫ ТРУДА | [6 empty] | 89
|  | ЗАТРАТЫ ТРУДА МАШИНИСТОВ | [6 empty] | 1
| Ж2-60-30-10 | ЗДАНИЕ - СТРОИТЕЛЬНАЯ ЧАСТЬ. ПЕРЕКРЫТИЯ, ПОКРЫТИЯ. ОТДЕЛОЧНЫЕ РАБОТЫ (ПОТОЛКИ). МАЛЯРНЫЕ РАБОТЫ.НА ОТМ. +11.400.РЕНТГЕНКАБИНЕТ
669. | ПРИМЕЧАНИЕ: | АР Л.39
670. | ПРИМЕЧАНИЕ: | ТИП 1К АР Л.62 П.4.3
671. | Е15-315-1 (Н10) | УЛУЧШЕННАЯ ОКРАСКА ПОТОЛКОВ АКРИЛОВЫМИ СОСТАВАМИ ПО СБОРНЫМ КОНСТРУКЦИЯМ, ПОДГОТОВЛЕННЫМ ПОД ОКРАСКУ | 100 М2 0.3726 | 674.62 251.36 | 0.61 0.23 | 0.33 0.12 | 14.01 5.22 | 1.11 0.41 | 690.35 257.22
672. | 1/10-230-15/545 | ГРУНТОВКА (КОНЦЕНТРАТ) ГЛУБОКОГО ПРОНИКНОВЕНИЯ ДЛЯ НАРУЖНЫХ (Н) И ВНУТРЕННИХ (В) РАБОТ, ПОЛИМЕРНАЯ (П), ОДНОКОМПОНЕНТНАЯ (1), ДИСПЕРСИЯ (Д) , ПРИМЕНЕНИЕ 1:1 | КГ 16.767 | - - | - - | - - | 3.14 52.65 | 0.25 4.19 | 3.39 56.84
673. | 1/10-230-60-40/30 | ШПАТЛЕВКА БЕЛАЯ, ФИНИШНАЯ, ДЛЯ НАРУЖНЫХ И ВНУТРЕННИХ РАБОТ (НВ) , ПОЛИМИНЕРАЛЬНАЯ (ПМ), ОДНОКОМПОНЕНТНАЯ (1), СУХАЯ СМЕСЬ (СС), ЦЕМЕНТНАЯ | Т 0.067068 | - - | - - | - - | 872.30 58.50 | 69.26 4.65 | 941.56 63.15
674. | 1/10-230-40-10/15 | КРАСКА ВОДНО-ДИСПЕРСИОННАЯ ДЛЯ ВНУТРЕННИХ РАБОТ МАТОВАЯ, 1 КЛАССА СТОЙКОСТИ К ВЛАЖНОМУ ИСТИРАНИЮ, БАЗА (ОСНОВА) БЕЛАЯ, ПРОЗРАЧНАЯ | КГ 14.1588 | - - | - - | - - | 9.50 134.51 | 0.75 10.62 | 10.25 145.13
|  | ИТОГО ПРЯМЫЕ ЗАТРАТЫ : |  | 251 | - | - | 251 | 20 | 522
|  | ОХР и ОПР | [6 empty] | 165
|  | ПЛАНОВАЯ ПРИБЫЛЬ | [6 empty] | 176
|  | ИТОГО ПО ПТМ | [6 empty] | 863
|  | ЗАТРАТЫ ТРУДА | [6 empty] | 22
| Ж2-40-20-30 | ЗДАНИЕ - СТРОИТЕЛЬНАЯ ЧАСТЬ. ВНУТРЕННИЕ СТЕНЫ. ОТДЕЛОЧНЫЕ РАБОТЫ. ШТУКАТУРНЫЕ РАБОТЫ.НА ОТМ.+11.400.РЕНТГЕНКАБИНЕТ
675. | ПРИМЕЧАНИЕ: | АР Л.39
676. | Е15-278-8 (Н10) | ВЫРАВНИВАЮЩАЯ ШТУКАТУРКА ВРУЧНУЮ ВНУТРЕННИХ ПОВЕРХНОСТЕЙ СТЕН ИЗ КИРПИЧА | 100 М2 0.27606 | 737.39 203.56 | 24.20 6.68 | 14.34 3.96 | - - | - - | 761.59 210.24
677. | Е15-291-2 К=3 (Н10) Н1=3 | ДОБАВЛЯТЬ НА КАЖДЫЙ 1 ММ ТОЛЩИНЫ ШТУКАТУРНОГО СЛОЯ ПРИ УЛУЧШЕННОЙ ШТУКАТУРКЕ ВРУЧНУЮ ВНУТРЕННИХ ПОВЕРХНОСТЕЙ СТЕН ИЗ ЯЧЕИСТОГО БЕТОНА, БЕТОННЫХ И КИРПИЧНЫХ,ДО ТОЛЩ.10ММ | 100 М2 0.27606 | 231.57 63.93 | 9.57 2.64 | 5.96 1.65 | - - | - - | 241.14 66.57
678. | 1/10-230-15/545 | ГРУНТОВКА (КОНЦЕНТРАТ) ГЛУБОКОГО ПРОНИКНОВЕНИЯ ДЛЯ НАРУЖНЫХ (Н) И ВНУТРЕННИХ (В) РАБОТ, ПОЛИМЕРНАЯ (П), ОДНОКОМПОНЕНТНАЯ (1), ДИСПЕРСИЯ (Д) , ПРИМЕНЕНИЕ 1:1 | КГ 4.1409 | - - | - - | - - | 3.14 13.00 | 0.25 1.04 | 3.39 14.04
679. | 1/10-230-60-45-5/116 | РАСТВОРНАЯ СМЕСЬ СУХАЯ (РСС), ШТУКАТУРНАЯ, ДЛЯ НАРУЖНЫХ И ВНУТРЕННИХ РАБОТ (НВ), ЦЕМЕНТНАЯ, М50 F50 | Т 0.496908 | - - | - - | - - | 264.63 131.50 | 21.01 10.44 | 285.64 141.94
680. | 1/10-280-20/40 | ВОДА | М3 0.098829 | - - | - - | - - | 1.45 0.14 | - - | 1.45 0.14
681. | Е13-73-2 К=2 (Н10) Н1=2 | ГРУНТОВАНИЕ ВНУТРЕННИХ ПОВЕРХНОСТЕЙ СТЕН В 2 СЛОЯ,ПОД БАРИТОВУЮ ШТУКАТУРКУ | 100 М2 0.897385 | 111.21 99.80 | - - | - - | - - | - - | 111.21 99.80
682. | 1/10-230-15/545 | ГРУНТОВКА (КОНЦЕНТРАТ) ГЛУБОКОГО ПРОНИКНОВЕНИЯ ДЛЯ НАРУЖНЫХ (Н) И ВНУТРЕННИХ (В) РАБОТ, ПОЛИМЕРНАЯ (П), ОДНОКОМПОНЕНТНАЯ (1), ДИСПЕРСИЯ (Д) , ПРИМЕНЕНИЕ 1:1 | КГ 26.92155 | - - | - - | - - | 3.14 84.53 | 0.25 6.73 | 3.39 91.26
683. | Е15-73-1 (Н10) | ОШТУКАТУРИВАНИЕ СТЕН ПО БЕТОНУ, КАМНЮ ИЛИ КИРПИЧУ РЕНТГЕНОЗАЩИТНЫМ РАСТВОРОМ ТОЛЩИНОЙ 30 ММ | 100 М2 ОШТУКАТУРИВАЕМОЙ ПОВЕРХНОСТИ 0.2051 | 3136.79 643.36 | 305.39 62.64 | 247.62 50.79 | 816.67 167.50 | 47.60 9.76 | 4306.45 883.26
684. | Е15-73-2 К=1,5 (Н10) Н1=1.5 | ПРИ УВЕЛИЧЕНИИ ТОЛЩИНЫ ГРУНТА НА КАЖДЫЕ 10 ММ ДОБАВЛЯТЬ К НОРМЕ Е15-73-1,ДО ТОЛЩ.45ММ | 100 М2 ОШТУКАТУРИВАЕМОЙ ПОВЕРХНОСТИ 0.2051 | 333.30 68.36 | 191.77 39.33 | 156.19 32.03 | 424.24 87.01 | 33.67 6.91 | 982.98 201.61
685. | 1/10-230-60-45-5/С101-137БР | РАСТВОРНАЯ СМЕСЬ СУХАЯ (РСС), ШТУКАТУРНАЯ БАРИТОВАЯ | Т 2.03049 | - - | - - | - - | 1826.00 3707.67 | 144.98 294.38 | 1970.98 4002.06
686. | 1/10-280-20/40 | ВОДА | М3 0.025637 | - - | - - | - - | 1.45 0.04 | - - | 1.45 0.04
687. | 1/10-260-380/С101-87500-БШ | СЕТКА МЕТАЛЛИЧЕСКАЯ ПРОВОЛОЧНАЯ ТКАНАЯ С КВАДРАТНЫМИ ЯЧЕЙКАМИ N 05 ОЦИНКОВАННАЯ | М2 22.1508 | - - | - - | - - | 25.00 553.77 | 1.43 31.68 | 26.43 585.45
688. | Е15-73-1 (Н10) | ОШТУКАТУРИВАНИЕ СТЕН ПО БЕТОНУ, КАМНЮ ИЛИ КИРПИЧУ РЕНТГЕНОЗАЩИТНЫМ РАСТВОРОМ ТОЛЩИНОЙ 30 ММ | 100 М2 ОШТУКАТУРИВАЕМОЙ ПОВЕРХНОСТИ 0.1804 | 3136.79 565.88 | 305.39 55.09 | 247.62 44.67 | 816.67 147.33 | 47.60 8.59 | 4306.45 776.88
689. | 1/10-230-60-45-5/С101-137БР | РАСТВОРНАЯ СМЕСЬ СУХАЯ (РСС), ШТУКАТУРНАЯ БАРИТОВАЯ | Т 1.19064 | - - | - - | - - | 1826.00 2174.11 | 144.98 172.62 | 1970.98 2346.73
690. | 1/10-280-20/40 | ВОДА | М3 0.01353 | - - | - - | - - | 1.45 0.02 | - - | 1.45 0.02
691. | 1/10-260-380/С101-87500-БШ | СЕТКА МЕТАЛЛИЧЕСКАЯ ПРОВОЛОЧНАЯ ТКАНАЯ С КВАДРАТНЫМИ ЯЧЕЙКАМИ N 05 ОЦИНКОВАННАЯ | М2 19.4832 | - - | - - | - - | 25.00 487.08 | 1.43 27.86 | 26.43 514.94
692. | Е15-73-1 (Н10) | ОШТУКАТУРИВАНИЕ СТЕН ПО БЕТОНУ, КАМНЮ ИЛИ КИРПИЧУ РЕНТГЕНОЗАЩИТНЫМ РАСТВОРОМ ТОЛЩИНОЙ 30 ММ | 100 М2 ОШТУКАТУРИВАЕМОЙ ПОВЕРХНОСТИ 0.235825 | 3136.79 739.73 | 305.39 72.02 | 247.62 58.39 | 816.67 192.59 | 47.60 11.23 | 4306.45 1015.57
693. | Е15-73-2 К=0,5 (Н10) Н1=0.5 | ПРИ УМЕНЬШЕНИИ ТОЛЩИНЫ ГРУНТА НА КАЖДЫЕ 10 ММ ИСКЛЮЧАТЬ К НОРМЕ Е15-73-1,ДО ТОЛЩ.25ММ | 100 М2 ОШТУКАТУРИВАЕМОЙ ПОВЕРХНОСТИ 0.235825 | 111.10 -26.20 | 63.93 -15.08 | 52.06 -12.28 | - - | - - | 175.03 -41.28
694. | 1/10-230-60-45-5/С101-137БР | РАСТВОРНАЯ СМЕСЬ СУХАЯ (РСС), ШТУКАТУРНАЯ БАРИТОВАЯ | Т 1.297037 | - - | - - | - - | 1826.00 2368.39 | 144.98 188.04 | 1970.98 2556.43
695. | 1/10-280-20/40 | ВОДА | М3 0.014739 | - - | - - | - - | 1.45 0.02 | - - | 1.45 0.02
696. | 1/10-260-380/С101-87500-БШ | СЕТКА МЕТАЛЛИЧЕСКАЯ ПРОВОЛОЧНАЯ ТКАНАЯ С КВАДРАТНЫМИ ЯЧЕЙКАМИ N 05 ОЦИНКОВАННАЯ | М2 25.4691 | - - | - - | - - | 25.00 636.73 | 1.43 36.42 | 26.43 673.15
697. | Е15-73-1 (Н10) | ОШТУКАТУРИВАНИЕ СТЕН ПО БЕТОНУ, КАМНЮ ИЛИ КИРПИЧУ РЕНТГЕНОЗАЩИТНЫМ РАСТВОРОМ ТОЛЩИНОЙ 30 ММ | 100 М2 ОШТУКАТУРИВАЕМОЙ ПОВЕРХНОСТИ 0.27606 | 3136.79 865.94 | 305.39 84.31 | 247.62 68.36 | 816.67 225.45 | 47.60 13.14 | 4306.45 1188.84
698. | Е15-73-2 К=2 (Н10) Н1=2 | ПРИ УМЕНЬШЕНИИ ТОЛЩИНЫ ГРУНТА НА КАЖДЫЕ 10 ММ ИСКЛЮЧАТЬ К НОРМЕ Е15-73-1,ДО ТОЛЩ.10ММ | 100 М2 ОШТУКАТУРИВАЕМОЙ ПОВЕРХНОСТИ 0.27606 | 444.40 -122.68 | 255.68 -70.58 | 208.24 -57.49 | - - | - - | 700.08 -193.26
699. | 1/10-230-60-45-5/С101-137БР | РАСТВОРНАЯ СМЕСЬ СУХАЯ (РСС), ШТУКАТУРНАЯ БАРИТОВАЯ | Т 0.607332 | - - | - - | - - | 1826.00 1108.99 | 144.98 88.05 | 1970.98 1197.04
700. | 1/10-280-20/40 | ВОДА | М3 0.006902 | - - | - - | - - | 1.45 0.01 | - - | 1.45 0.01
701. | 1/10-260-380/С101-87500-БШ | СЕТКА МЕТАЛЛИЧЕСКАЯ ПРОВОЛОЧНАЯ ТКАНАЯ С КВАДРАТНЫМИ ЯЧЕЙКАМИ N 05 ОЦИНКОВАННАЯ | М2 29.81448 | - - | - - | - - | 25.00 745.36 | 1.43 42.63 | 26.43 788.00
702. | Е13-68-5 (Н10) | ДОБАВЛЯТЬ ПРИ АРМИРОВАНИИ СЕТКОЙ НА 2-ОЙ СЛОЙ | 100 М2 0.3855 | 228.37 88.04 | 0.95 0.37 | - - | - - | - - | 229.32 88.41
703. | Е69-50-2 (Н10) | ИСКЛЮЧАЕТСЯ КРЕПЛЕНИЕ СЕТКИ ПРИ ПОМОЩИ ПИСТОЛЕТА ИЗ РАСЦ.Е13-68-5 | 100 ВЫСТРЕЛОВ 1.121455 | 50.16 -56.25 | - - | - - | - - | - - | 50.16 -56.25
704. | 1/10-260-380/С101-87500-БШ | СЕТКА МЕТАЛЛИЧЕСКАЯ ПРОВОЛОЧНАЯ ТКАНАЯ С КВАДРАТНЫМИ ЯЧЕЙКАМИ N 05 ОЦИНКОВАННАЯ | М2 41.634 | - - | - - | - - | 25.00 1040.85 | 1.43 59.54 | 26.43 1100.39
|  | ИТОГО ПРЯМЫЕ ЗАТРАТЫ : |  | 3133 | 237 | 190 | 13872 | 1009 | 18251
|  | ОХР и ОПР | [6 empty] | 2184
|  | ПЛАНОВАЯ ПРИБЫЛЬ | [6 empty] | 2323
|  | ИТОГО ПО ПТМ | [6 empty] | 22758
|  | ЗАТРАТЫ ТРУДА | [6 empty] | 262
|  | ЗАТРАТЫ ТРУДА МАШИНИСТОВ | [6 empty] | 17
| Ж2-40-20-10 | ЗДАНИЕ - СТРОИТЕЛЬНАЯ ЧАСТЬ. ВНУТРЕННИЕ СТЕНЫ. ОТДЕЛОЧНЫЕ РАБОТЫ. МАЛЯРНЫЕ РАБОТЫ.НА ОТМ. +11.400.РЕНТГЕНКАБИНЕТ
705. | ПРИМЕЧАНИЕ: | АР Л.39
706. | ПРИМЕЧАНИЕ: | ТИП 2К АР Л.62 П.4.3
707. | Е15-314-2 (Н10) | УЛУЧШЕННАЯ ОКРАСКА СТЕН ВНУТРИ ПОМЕЩЕНИЙ АКРИЛОВЫМИ СОСТАВАМИ С ПОЛНОЙ ПОДГОТОВКОЙ ПОВЕРХНОСТИ ПО СБОРНЫМ КОНСТРУКЦИЯМ | 100 М2 0.897385 | 477.19 428.22 | 0.45 0.40 | 0.22 0.20 | 14.01 12.57 | 1.11 1.00 | 492.76 442.19
708. | 1/10-230-15/545 | ГРУНТОВКА (КОНЦЕНТРАТ) ГЛУБОКОГО ПРОНИКНОВЕНИЯ ДЛЯ НАРУЖНЫХ (Н) И ВНУТРЕННИХ (В) РАБОТ, ПОЛИМЕРНАЯ (П), ОДНОКОМПОНЕНТНАЯ (1), ДИСПЕРСИЯ (Д) , ПРИМЕНЕНИЕ 1:1 | КГ 40.382325 | - - | - - | - - | 3.14 126.80 | 0.25 10.10 | 3.39 136.90
709. | 1/10-230-60-40/30 | ШПАТЛЕВКА БЕЛАЯ, ФИНИШНАЯ, ДЛЯ НАРУЖНЫХ И ВНУТРЕННИХ РАБОТ (НВ) , ПОЛИМИНЕРАЛЬНАЯ (ПМ), ОДНОКОМПОНЕНТНАЯ (1), СУХАЯ СМЕСЬ (СС), ЦЕМЕНТНАЯ | Т 0.161529 | - - | - - | - - | 872.30 140.90 | 69.26 11.19 | 941.56 152.09
710. | 1/10-230-40-10/15 | КРАСКА ВОДНО-ДИСПЕРСИОННАЯ ДЛЯ ВНУТРЕННИХ РАБОТ МАТОВАЯ, 1 КЛАССА СТОЙКОСТИ К ВЛАЖНОМУ ИСТИРАНИЮ, БАЗА (ОСНОВА) БЕЛАЯ, ПРОЗРАЧНАЯ | КГ 34.10063 | - - | - - | - - | 9.50 323.96 | 0.75 25.58 | 10.25 349.53
711. | ПРИМЕЧАНИЕ: | КЕРАМИЧЕСКАЯ ПЛИТКА АР Л.62 П.4.3,Л.61 П.4.1
712. | Е15-300-2 (Н10) | ОБЛИЦОВКА КЕРАМИЧЕСКОЙ ПЛИТКОЙ С ПРИМЕНЕНИЕМ СУХИХ СМЕСЕЙ ВНУТРЕННИХ СТЕН ПО КИРПИЧУ И БЕТОНУ | 100 М2 0.0286 | 2460.28 70.36 | 4.64 0.13 | 3.31 0.09 | 1.35 0.04 | 0.07 0.00 | 2466.34 70.53
713. | 1/10-230-65-20-20/19 | ПЛИТКИ КЕРАМИЧЕСКИЕ ДЛЯ ВНУТРЕННЕЙ ОБЛИЦОВКИ СТЕН ГЛАЗУРОВАННЫЕ, РАЗМЕРОМ 300 Х 93,8 ММ, 300 Х 100 ММ | М2 2.9744 | - - | - - | - - | 37.70 112.13 | 2.99 8.89 | 40.69 121.03
714. | 1/10-230-60-35/47 | РАСТВОРНАЯ СМЕСЬ СУХАЯ (РСС), ОБЛИЦОВОЧНАЯ, ЦЕМЕНТНО-ИЗВЕСТКОВАЯ, ДЛЯ ВНУТРЕННИХ РАБОТ (В), М100 | Т 0.014872 | - - | - - | - - | 331.20 4.93 | 26.30 0.39 | 357.50 5.32
715. | 1/10-230-95/140 | КРЕСТИКИ ДЛЯ ПЛИТКИ ТОЛЩИНОЙ 8 ММ | 1000 ШТ. 0.01144 | - - | - - | - - | 15.75 0.18 | 1.25 0.01 | 17.00 0.19
716. | 1/10-230-50-15/37 | РАСТВОРИТЕЛЬ ДЛЯ ЛАКОКРАСОЧНЫХ МАТЕРИАЛОВ МАРКИ 646 | Т 0.000429 | - - | - - | - - | 5790.00 2.48 | 459.73 0.20 | 6249.73 2.68
717. | 1/10-230-60-15/40 | КОМПОЗИЦИЯ ДЛЯ ЗАПОЛНЕНИЯ ШВОВ СУХАЯ ШИРИНОЙ ДО 8 ММ, ЭЛАСТИЧНАЯ, ВОДОСТОЙКАЯ, ТРЕЩИНОСТОЙКАЯ, ПРОТИВОГРИБКОВАЯ, ДЛЯ НАРУЖНЫХ И ВНУТРЕННИХ РАБОТ (НВ), ЦВЕТНАЯ (ФАСОВКА ПО 5 КГ) | Т 0.001573 | - - | - - | - - | 3844.01 6.05 | 305.21 0.48 | 4149.22 6.53
718. | Е15-310-1 (Н10) | УСТАНОВКА ПЛАСТИКОВЫХ ЗАЩИТНЫХ ОТДЕЛОЧНЫХ ЭЛЕМЕНТОВ НА ВНУТРЕННИХ И НАРУЖНЫХ УГЛАХ, ПРИМЫКАНИЯХ ПРИ ОБЛИЦОВКЕ ПОВЕРХНОСТЕЙ | 100 М 0.0556 | 100.36 5.58 | 0.03 0.00 | - - | - - | - - | 100.39 5.58
719. | 1/10-230-60-35/61 | СОСТАВ КЛЕЕВОЙ ПОЛИМИНЕРАЛЬНЫЙ ДЛЯ НАКЛЕИВАНИЯ ТЕПЛОИЗОЛЯЦИОННЫХ МАТЕРИАЛОВ И АРМИРУЮЩЕЙ СЕТКИ (КС), ОДНОКОМПОНЕНТНЫЙ (1) | Т 0.000348 | - - | - - | - - | 383.47 0.13 | 30.45 0.01 | 413.92 0.14
720. | 1/10-230-65-45-10/25 | ПЛАНКА ФИНИШНАЯ ПОЛИВИНИЛХЛОРИДНАЯ ДЛЯ ВНУТРЕННЕЙ ОТДЕЛКИ (ЦВЕТ БЕЛЫЙ) | М 5.6712 | - - | - - | - - | 0.67 3.80 | 0.05 0.28 | 0.72 4.08
721. | Е26-96-1 (Н10) | УСТАНОВКА ПЕРФОРИРОВАННЫХ АЛЮМИНИЕВЫХ УГОЛКОВ ДЛЯ ЗАЩИТЫ ВЫСТУПАЮЩИХ УГЛОВ | 100 М 0.6336 | 358.75 227.30 | 0.45 0.29 | 0.33 0.21 | 0.01 0.01 | - - | 359.21 227.60
722. | 1/10-230-60-35/61 | СОСТАВ КЛЕЕВОЙ ПОЛИМИНЕРАЛЬНЫЙ ДЛЯ НАКЛЕИВАНИЯ ТЕПЛОИЗОЛЯЦИОННЫХ МАТЕРИАЛОВ И АРМИРУЮЩЕЙ СЕТКИ (КС), ОДНОКОМПОНЕНТНЫЙ (1) | Т 0.009124 | - - | - - | - - | 383.47 3.50 | 30.45 0.28 | 413.92 3.78
723. | 1/10-230-55-20/160 | УГОЛОК ПЕРФОРИРОВАННЫЙ АЛЮМИНИЕВЫЙ, РАЗМЕРОМ 25 Х 25 ММ, ТОЛЩИНОЙ 0,25 ММ | М 64.6272 | - - | - - | - - | 0.68 43.95 | 0.05 3.23 | 0.73 47.18
724. | ПРИМЕЧАНИЕ: | АР Л.39 ПРИМ.16
725. | ПРИМЕЧАНИЕ: | ДОПОЛНИТЕЛЬНОЕ АРМИРОВАНИЕ В МЕСТАХ СОПРЯЖЕНИЙ КОНСТРУКЦИЙ
726. | Е13-68-5 (Н10) | ДОБАВЛЯТЬ ПРИ АРМИРОВАНИИ СЕТКОЙ | 100 М2 0.15948 | 228.37 36.42 | 0.95 0.15 | - - | - - | - - | 229.32 36.57
727. | Е69-50-2 (Н10) | ИСКЛЮЧАЕТСЯ КРЕПЛЕНИЕ СЕТКИ ПРИ ПОМОЩИ ПИСТОЛЕТА ИЗ РАСЦ.Е13-68-5 | 100 ВЫСТРЕЛОВ 0.464 | 50.16 -23.27 | - - | - - | - - | - - | 50.16 -23.27
728. | 1/10-260-380/С101-87500-БШ | СЕТКА МЕТАЛЛИЧЕСКАЯ ПРОВОЛОЧНАЯ ТКАНАЯ С КВАДРАТНЫМИ ЯЧЕЙКАМИ N 05 ОЦИНКОВАННАЯ | М2 17.226 | - - | - - | - - | 25.00 430.65 | 1.43 24.63 | 26.43 455.28
|  | ИТОГО ПРЯМЫЕ ЗАТРАТЫ : |  | 745 | 1 | 1 | 1212 | 86 | 2044
|  | ОХР и ОПР | [6 empty] | 490
|  | ПЛАНОВАЯ ПРИБЫЛЬ | [6 empty] | 521
|  | ИТОГО ПО ПТМ | [6 empty] | 3055
|  | ЗАТРАТЫ ТРУДА | [6 empty] | 65
| Ж2-60-30-30 | ЗДАНИЕ - СТРОИТЕЛЬНАЯ ЧАСТЬ. ПЕРЕКРЫТИЯ, ПОКРЫТИЯ. ОТДЕЛОЧНЫЕ РАБОТЫ (ПОТОЛКИ). ШТУКАТУРНЫЕ РАБОТЫ.НА ОТМ. +15,000
729. | ПРИМЕЧАНИЕ: | АР Л.Л.61,62,75,76,77
730. | ПРИМЕЧАНИЕ: | ТИП 1П АР Л.61 П.4.2
731. | Е13-73-3 (Н10) | ГРУНТОВАНИЕ ПОВЕРХНОСТЕЙ ПОТОЛКОВ (АР Л.61 П.4.2) | 100 М2 2.4922 | 66.64 166.08 | - - | - - | - - | - - | 66.64 166.08
732. | 1/10-230-15/545 | ГРУНТОВКА (КОНЦЕНТРАТ) ГЛУБОКОГО ПРОНИКНОВЕНИЯ ДЛЯ НАРУЖНЫХ (Н) И ВНУТРЕННИХ (В) РАБОТ, ПОЛИМЕРНАЯ (П), ОДНОКОМПОНЕНТНАЯ (1), ДИСПЕРСИЯ (Д) , ПРИМЕНЕНИЕ 1:1 | КГ 37.383 | - - | - - | - - | 3.14 117.38 | 0.25 9.35 | 3.39 126.73
733. | Е15-293-2 (Н10) | УЛУЧШЕННАЯ ШТУКАТУРКА БЕТОННЫХ ПОВЕРХНОСТЕЙ ПОТОЛКОВ ШТУКАТУРНЫМ СОСТАВОМ ВРУЧНУЮ (АР Л.61 П.4.2) | 100 М2 2.4922 | 563.24 1403.71 | 15.95 39.75 | 9.93 24.75 | - - | - - | 579.19 1443.46
734. | Е15-293-3 (Н10) | ДОБАВЛЯТЬ НА КАЖДЫЙ 1 ММ ТОЛЩИНЫ ШТУКАТУРНОГО СЛОЯ: К НОРМЕ Е15-293-1,ДО СР.ТОЛЩ.6ММ | 100 М2 2.4922 | 152.42 379.86 | 3.19 7.95 | 1.99 4.96 | - - | - - | 155.61 387.81
735. | 1/10-230-60-45-5/125 | РАСТВОРНАЯ СМЕСЬ СУХАЯ (РСС), ШТУКАТУРНАЯ, ДЛЯ НАРУЖНЫХ И ВНУТРЕННИХ РАБОТ (НВ), ЦЕМЕНТНАЯ, М75/М100, F75 | Т 2.691576 | - - | - - | - - | 264.00 710.58 | 20.96 56.42 | 284.96 766.99
736. | 1/10-280-20/40 | ВОДА | М3 0.448596 | - - | - - | - - | 1.45 0.65 | - - | 1.45 0.65
737. | ПРИМЕЧАНИЕ: | ТИП 2П,4П АР Л.61 П.4.2. ГРУНТОВАНИЕ ПОВЕРХНОСТИ ПОТОЛКА УЧТЕНО РАСЦЕНКОЙ НА ОКРАСКУ ПОТОЛКА Е15-315-1
|  | ИТОГО ПРЯМЫЕ ЗАТРАТЫ : |  | 1950 | 48 | 30 | 829 | 66 | 2893
|  | ОХР и ОПР | [6 empty] | 1301
|  | ПЛАНОВАЯ ПРИБЫЛЬ | [6 empty] | 1383
|  | ИТОГО ПО ПТМ | [6 empty] | 5577
|  | ЗАТРАТЫ ТРУДА | [6 empty] | 162
|  | ЗАТРАТЫ ТРУДА МАШИНИСТОВ | [6 empty] | 3
| Ж2-60-30-10 | ЗДАНИЕ - СТРОИТЕЛЬНАЯ ЧАСТЬ. ПЕРЕКРЫТИЯ, ПОКРЫТИЯ. ОТДЕЛОЧНЫЕ РАБОТЫ (ПОТОЛКИ). МАЛЯРНЫЕ РАБОТЫ.НА ОТМ.+15,000
738. | ПРИМЕЧАНИЕ: | АР Л.Л.61,62,75,76,77
739. | ПРИМЕЧАНИЕ: | ТИП 1К АР Л.62 П.4.3
740. | Е15-315-1 (Н10) | УЛУЧШЕННАЯ ОКРАСКА ПОТОЛКОВ АКРИЛОВЫМИ СОСТАВАМИ ПО СБОРНЫМ КОНСТРУКЦИЯМ, ПОДГОТОВЛЕННЫМ ПОД ОКРАСКУ | 100 М2 9.7364 | 674.62 6568.37 | 0.61 5.94 | 0.33 3.21 | 14.01 136.41 | 1.11 10.81 | 690.35 6721.52
741. | 1/10-230-15/545 | ГРУНТОВКА (КОНЦЕНТРАТ) ГЛУБОКОГО ПРОНИКНОВЕНИЯ ДЛЯ НАРУЖНЫХ (Н) И ВНУТРЕННИХ (В) РАБОТ, ПОЛИМЕРНАЯ (П), ОДНОКОМПОНЕНТНАЯ (1), ДИСПЕРСИЯ (Д) , ПРИМЕНЕНИЕ 1:1 | КГ 438.138 | - - | - - | - - | 3.14 1375.75 | 0.25 109.53 | 3.39 1485.29
742. | 1/10-230-60-40/30 | ШПАТЛЕВКА БЕЛАЯ, ФИНИШНАЯ, ДЛЯ НАРУЖНЫХ И ВНУТРЕННИХ РАБОТ (НВ) , ПОЛИМИНЕРАЛЬНАЯ (ПМ), ОДНОКОМПОНЕНТНАЯ (1), СУХАЯ СМЕСЬ (СС), ЦЕМЕНТНАЯ | Т 1.752552 | - - | - - | - - | 872.30 1528.75 | 69.26 121.38 | 941.56 1650.13
743. | 1/10-230-40-10/15 | КРАСКА ВОДНО-ДИСПЕРСИОННАЯ ДЛЯ ВНУТРЕННИХ РАБОТ МАТОВАЯ, 1 КЛАССА СТОЙКОСТИ К ВЛАЖНОМУ ИСТИРАНИЮ, БАЗА (ОСНОВА) БЕЛАЯ, ПРОЗРАЧНАЯ | КГ 369.9832 | - - | - - | - - | 9.50 3514.84 | 0.75 277.49 | 10.25 3792.33
|  | ИТОГО ПРЯМЫЕ ЗАТРАТЫ : |  | 6568 | 6 | 3 | 6556 | 519 | 13649
|  | ОХР и ОПР | [6 empty] | 4319
|  | ПЛАНОВАЯ ПРИБЫЛЬ | [6 empty] | 4593
|  | ИТОГО ПО ПТМ | [6 empty] | 22561
|  | ЗАТРАТЫ ТРУДА | [6 empty] | 577
| Ж2-40-20-30 | ЗДАНИЕ - СТРОИТЕЛЬНАЯ ЧАСТЬ. ВНУТРЕННИЕ СТЕНЫ. ОТДЕЛОЧНЫЕ РАБОТЫ. ШТУКАТУРНЫЕ РАБОТЫ.НА ОТМ. +15,000
744. | ПРИМЕЧАНИЕ: | АР Л.Л.61,62,75,76,77
745. | ПРИМЕЧАНИЕ: | ТИП 5.1П АР Л.61 П.4.2
746. | Е15-278-9 (Н10) | УЛУЧШЕННАЯ ШТУКАТУРКА ВРУЧНУЮ ВНУТРЕННИХ ПОВЕРХНОСТЕЙ СТЕН ИЗ БЕТОНА ПОД ОТДЕЛКУ | 100 М2 4.089 | 811.26 3317.24 | 28.59 116.90 | 14.34 58.64 | - - | - - | 839.85 3434.14
747. | Е15-291-2 К=8 (Н10) Н1=8 | ДОБАВЛЯТЬ НА КАЖДЫЙ 1 ММ ТОЛЩИНЫ ШТУКАТУРНОГО СЛОЯ ПРИ УЛУЧШЕННОЙ ШТУКАТУРКЕ ВРУЧНУЮ ВНУТРЕННИХ ПОВЕРХНОСТЕЙ СТЕН ИЗ ЯЧЕИСТОГО БЕТОНА, БЕТОННЫХ И КИРПИЧНЫХ,ДО ТОЛЩ.15ММ | 100 М2 4.089 | 617.53 2525.08 | 25.51 104.31 | 15.88 64.93 | - - | - - | 643.04 2629.39
748. | 1/10-230-15/545 | ГРУНТОВКА (КОНЦЕНТРАТ) ГЛУБОКОГО ПРОНИКНОВЕНИЯ ДЛЯ НАРУЖНЫХ (Н) И ВНУТРЕННИХ (В) РАБОТ, ПОЛИМЕРНАЯ (П), ОДНОКОМПОНЕНТНАЯ (1), ДИСПЕРСИЯ (Д) , ПРИМЕНЕНИЕ 1:1 | КГ 61.335 | - - | - - | - - | 3.14 192.59 | 0.25 15.33 | 3.39 207.93
749. | 1/10-230-60-45-5/125 | РАСТВОРНАЯ СМЕСЬ СУХАЯ (РСС), ШТУКАТУРНАЯ, ДЛЯ НАРУЖНЫХ И ВНУТРЕННИХ РАБОТ (НВ), ЦЕМЕНТНАЯ, М75/М100, F75 | Т 11.0403 | - - | - - | - - | 264.00 2914.64 | 20.96 231.40 | 284.96 3146.04
750. | 1/10-280-20/40 | ВОДА | М3 2.199882 | - - | - - | - - | 1.45 3.19 | - - | 1.45 3.19
751. | Е13-68-5 (Н10) | ДОБАВЛЯТЬ ПРИ АРМИРОВАНИИ СТЕКЛОСЕТКОЙ | 100 М2 4.089 | 228.37 933.80 | 0.95 3.88 | - - | - - | - - | 229.32 937.68
752. | Е69-50-2 (Н10) | ИСКЛЮЧАЕТСЯ КРЕПЛЕНИЕ СЕТКИ ПРИ ПОМОЩИ ПИСТОЛЕТА ИЗ РАСЦ.Е13-68-5 | 100 ВЫСТРЕЛОВ 11.895273 | 50.16 -596.67 | - - | - - | - - | - - | 50.16 -596.67
753. | 1/10-120-220-70/22 | СТЕКЛОСЕТКА ССШ-160(100) | М2 441.612 | - - | - - | - - | 1.20 529.93 | 0.10 44.16 | 1.30 574.10
754. | Е15-278-8 (Н10) | УЛУЧШЕННАЯ ШТУКАТУРКА ВРУЧНУЮ ВНУТРЕННИХ ПОВЕРХНОСТЕЙ СТЕН ИЗ КИРПИЧА И КЕРАМЗИТОБЕТОНА ПОД ОТДЕЛКУ | 100 М2 32.9428 | 737.39 24291.69 | 24.20 797.22 | 14.34 472.40 | - - | - - | 761.59 25088.91
755. | Е15-291-2 К=8 (Н10) Н1=8 | ДОБАВЛЯТЬ НА КАЖДЫЙ 1 ММ ТОЛЩИНЫ ШТУКАТУРНОГО СЛОЯ ПРИ УЛУЧШЕННОЙ ШТУКАТУРКЕ ВРУЧНУЮ ВНУТРЕННИХ ПОВЕРХНОСТЕЙ СТЕН ИЗ ЯЧЕИСТОГО БЕТОНА, БЕТОННЫХ И КИРПИЧНЫХ,ДО ТОЛЩ.15ММ | 100 М2 32.9428 | 617.53 20343.17 | 25.51 840.37 | 15.88 523.13 | - - | - - | 643.04 21183.54
756. | 1/10-230-15/545 | ГРУНТОВКА (КОНЦЕНТРАТ) ГЛУБОКОГО ПРОНИКНОВЕНИЯ ДЛЯ НАРУЖНЫХ (Н) И ВНУТРЕННИХ (В) РАБОТ, ПОЛИМЕРНАЯ (П), ОДНОКОМПОНЕНТНАЯ (1), ДИСПЕРСИЯ (Д) , ПРИМЕНЕНИЕ 1:1 | КГ 494.142 | - - | - - | - - | 3.14 1551.61 | 0.25 123.54 | 3.39 1675.14
757. | 1/10-230-60-45-5/125 | РАСТВОРНАЯ СМЕСЬ СУХАЯ (РСС), ШТУКАТУРНАЯ, ДЛЯ НАРУЖНЫХ И ВНУТРЕННИХ РАБОТ (НВ), ЦЕМЕНТНАЯ, М75/М100, F75 | Т 88.94556 | - - | - - | - - | 264.00 23481.63 | 20.96 1864.30 | 284.96 25345.93
758. | 1/10-280-20/40 | ВОДА | М3 17.723226 | - - | - - | - - | 1.45 25.70 | - - | 1.45 25.70
759. | Е13-68-5 (Н10) | ДОБАВЛЯТЬ ПРИ АРМИРОВАНИИ СТЕКЛОСЕТКОЙ | 100 М2 32.9428 | 228.37 7523.15 | 0.95 31.30 | - - | - - | - - | 229.32 7554.45
760. | Е69-50-2 (Н10) | ИСКЛЮЧАЕТСЯ КРЕПЛЕНИЕ СЕТКИ ПРИ ПОМОЩИ ПИСТОЛЕТА ИЗ РАСЦ.Е13-68-5 | 100 ВЫСТРЕЛОВ 95.8336 | 50.16 -4807.01 | - - | - - | - - | - - | 50.16 -4807.01
761. | 1/10-120-220-70/22 | СТЕКЛОСЕТКА ССШ-160(100) | М2 3557.8224 | - - | - - | - - | 1.20 4269.39 | 0.10 355.78 | 1.30 4625.17
762. | ПРИМЕЧАНИЕ: | ТИП 6.1П АР Л.61 П.4.1,4.2
763. | Е15-278-8 (Н10) | УЛУЧШЕННАЯ ШТУКАТУРКА ВРУЧНУЮ ВНУТРЕННИХ ПОВЕРХНОСТЕЙ СТЕН ИЗ КИРПИЧА И КЕРАМЗИТОБЕТОНА ПОД ОТДЕЛКУ | 100 М2 0.5532 | 737.39 407.92 | 24.20 13.39 | 14.34 7.93 | - - | - - | 761.59 421.31
764. | Е15-291-2 К=8 (Н10) Н1=8 | ДОБАВЛЯТЬ НА КАЖДЫЙ 1 ММ ТОЛЩИНЫ ШТУКАТУРНОГО СЛОЯ ПРИ УЛУЧШЕННОЙ ШТУКАТУРКЕ ВРУЧНУЮ ВНУТРЕННИХ ПОВЕРХНОСТЕЙ СТЕН ИЗ ЯЧЕИСТОГО БЕТОНА, БЕТОННЫХ И КИРПИЧНЫХ,ДО ТОЛЩ.15ММ | 100 М2 0.5532 | 617.53 341.62 | 25.51 14.11 | 15.88 8.78 | - - | - - | 643.04 355.73
765. | 1/10-230-15/545 | ГРУНТОВКА (КОНЦЕНТРАТ) ГЛУБОКОГО ПРОНИКНОВЕНИЯ ДЛЯ НАРУЖНЫХ (Н) И ВНУТРЕННИХ (В) РАБОТ, ПОЛИМЕРНАЯ (П), ОДНОКОМПОНЕНТНАЯ (1), ДИСПЕРСИЯ (Д) , ПРИМЕНЕНИЕ 1:1 | КГ 8.298 | - - | - - | - - | 3.14 26.06 | 0.25 2.07 | 3.39 28.13
766. | 1/10-230-60-45-5/125 | РАСТВОРНАЯ СМЕСЬ СУХАЯ (РСС), ШТУКАТУРНАЯ, ДЛЯ НАРУЖНЫХ И ВНУТРЕННИХ РАБОТ (НВ), ЦЕМЕНТНАЯ, М75/М100, F75 | Т 1.49364 | - - | - - | - - | 264.00 394.32 | 20.96 31.31 | 284.96 425.63
767. | 1/10-280-20/40 | ВОДА | М3 0.297622 | - - | - - | - - | 1.45 0.43 | - - | 1.45 0.43
768. | Е13-68-5 (Н10) | ДОБАВЛЯТЬ ПРИ АРМИРОВАНИИ СТЕКЛОСЕТКОЙ | 100 М2 0.5532 | 228.37 126.33 | 0.95 0.53 | - - | - - | - - | 229.32 126.86
769. | Е69-50-2 (Н10) | ИСКЛЮЧАЕТСЯ КРЕПЛЕНИЕ СЕТКИ ПРИ ПОМОЩИ ПИСТОЛЕТА ИЗ РАСЦ.Е13-68-5 | 100 ВЫСТРЕЛОВ 1.609309 | 50.16 -80.72 | - - | - - | - - | - - | 50.16 -80.72
770. | 1/10-120-220-70/22 | СТЕКЛОСЕТКА ССШ-160(100) | М2 59.7456 | - - | - - | - - | 1.20 71.69 | 0.10 5.97 | 1.30 77.67
771. | Е13-74-1 (Н10) | УСТРОЙСТВО ГИДРО-ПАРОИЗОЛЯЦИИ ПОВЕРХНОСТЕЙ СТЕН В 1 СЛОЙ ТОЛЩИНОЙ 2 ММ | 100 М2 0.5532 | 168.96 93.47 | 0.56 0.31 | - - | - - | - - | 169.52 93.78
772. | 1/10-230-60-5/130 | ГИДРОИЗОЛЯЦИОННАЯ СМЕСЬ (ГС) С УЛУЧШЕННЫМИ СВОЙСТВАМИ, ЭЛАСТИЧНАЯ (Э), ДВУХКОМПОНЕНТНАЯ (2) | Т 0.177024 | - - | - - | - - | 5250.00 929.38 | 416.85 73.79 | 5666.85 1003.17
773. | ПРИМЕЧАНИЕ: | ТИП 7П АР Л.61 П.4.2
774. | Е15-278-8 (Н10) | ПРОСТАЯ ШТУКАТУРКА ВРУЧНУЮ ВНУТРЕННИХ ПОВЕРХНОСТЕЙ СТЕН ИЗ КИРПИЧА И КЕРАМЗИТОБЕТОНА ПОД ОТДЕЛКУ | 100 М2 0.6951 | 737.39 512.56 | 24.20 16.82 | 14.34 9.97 | - - | - - | 761.59 529.38
775. | Е15-291-2 К=3 (Н10) Н1=3 | ДОБАВЛЯТЬ НА КАЖДЫЙ 1 ММ ТОЛЩИНЫ ШТУКАТУРНОГО СЛОЯ ПРИ УЛУЧШЕННОЙ ШТУКАТУРКЕ ВРУЧНУЮ ВНУТРЕННИХ ПОВЕРХНОСТЕЙ СТЕН ИЗ ЯЧЕИСТОГО БЕТОНА, БЕТОННЫХ И КИРПИЧНЫХ,ДО ТОЛЩ.10ММ | 100 М2 0.6951 | 231.57 160.96 | 9.57 6.65 | 5.96 4.14 | - - | - - | 241.14 167.61
776. | 1/10-230-15/545 | ГРУНТОВКА (КОНЦЕНТРАТ) ГЛУБОКОГО ПРОНИКНОВЕНИЯ ДЛЯ НАРУЖНЫХ (Н) И ВНУТРЕННИХ (В) РАБОТ, ПОЛИМЕРНАЯ (П), ОДНОКОМПОНЕНТНАЯ (1), ДИСПЕРСИЯ (Д) , ПРИМЕНЕНИЕ 1:1 | КГ 10.4265 | - - | - - | - - | 3.14 32.74 | 0.25 2.61 | 3.39 35.35
777. | 1/10-230-60-45-5/125 | РАСТВОРНАЯ СМЕСЬ СУХАЯ (РСС), ШТУКАТУРНАЯ, ДЛЯ НАРУЖНЫХ И ВНУТРЕННИХ РАБОТ (НВ), ЦЕМЕНТНАЯ, М75/М100, F75 | Т 1.25118 | - - | - - | - - | 264.00 330.31 | 20.96 26.22 | 284.96 356.54
778. | 1/10-280-20/40 | ВОДА | М3 0.248846 | - - | - - | - - | 1.45 0.36 | - - | 1.45 0.36
|  | ИТОГО ПРЯМЫЕ ЗАТРАТЫ : |  | 55093 | 1946 | 1150 | 34754 | 2776 | 94569
|  | ОХР и ОПР | [6 empty] | 36963
|  | ПЛАНОВАЯ ПРИБЫЛЬ | [6 empty] | 39308
|  | ИТОГО ПО ПТМ | [6 empty] | 170840
|  | ЗАТРАТЫ ТРУДА | [6 empty] | 4744
|  | ЗАТРАТЫ ТРУДА МАШИНИСТОВ | [6 empty] | 104
| Ж2-40-20-10 | ЗДАНИЕ - СТРОИТЕЛЬНАЯ ЧАСТЬ. ВНУТРЕННИЕ СТЕНЫ. ОТДЕЛОЧНЫЕ РАБОТЫ. МАЛЯРНЫЕ РАБОТЫ.НА ОТМ. +15,000
779. | ПРИМЕЧАНИЕ: | АР Л.Л.61,62,75,76,77
780. | ПРИМЕЧАНИЕ: | ТИП 2К АР Л.62 П.4.3
781. | Е15-314-1 (Н10) | ВЫСОКОКАЧЕСТВЕННАЯ ОКРАСКА СТЕН ВНУТРИ ПОМЕЩЕНИЙ АКРИЛОВЫМИ СОСТАВАМИ С ПОЛНОЙ ПОДГОТОВКОЙ ПОВЕРХНОСТИ ПО ШТУКАТУРКЕ | 100 М2 19.129 | 765.88 14650.52 | 1.04 19.89 | 0.55 10.52 | 157.57 3014.16 | 12.66 242.17 | 937.15 17926.74
782. | 1/10-230-15/545 | ГРУНТОВКА (КОНЦЕНТРАТ) ГЛУБОКОГО ПРОНИКНОВЕНИЯ ДЛЯ НАРУЖНЫХ (Н) И ВНУТРЕННИХ (В) РАБОТ, ПОЛИМЕРНАЯ (П), ОДНОКОМПОНЕНТНАЯ (1), ДИСПЕРСИЯ (Д) , ПРИМЕНЕНИЕ 1:1 | КГ 1147.74 | - - | - - | - - | 3.14 3603.90 | 0.25 286.94 | 3.39 3890.84
783. | 1/10-230-60-40/30 | ШПАТЛЕВКА БЕЛАЯ, ФИНИШНАЯ, ДЛЯ НАРУЖНЫХ И ВНУТРЕННИХ РАБОТ (НВ) , ПОЛИМИНЕРАЛЬНАЯ (ПМ), ОДНОКОМПОНЕНТНАЯ (1), СУХАЯ СМЕСЬ (СС), ЦЕМЕНТНАЯ | Т 6.88644 | - - | - - | - - | 872.30 6007.04 | 69.26 476.95 | 941.56 6484.00
784. | 1/10-230-40-10/15 | КРАСКА ВОДНО-ДИСПЕРСИОННАЯ ДЛЯ ВНУТРЕННИХ РАБОТ МАТОВАЯ, 1 КЛАССА СТОЙКОСТИ К ВЛАЖНОМУ ИСТИРАНИЮ, БАЗА (ОСНОВА) БЕЛАЯ, ПРОЗРАЧНАЯ | КГ 726.902 | - - | - - | - - | 9.50 6905.57 | 0.75 545.18 | 10.25 7450.75
785. | ПРИМЕЧАНИЕ: | ТИП 1К АР Л.62 П.4.3
786. | Е15-314-2 (Н10) | ПРОСТАЯ ОКРАСКА СТЕН ВНУТРИ ПОМЕЩЕНИЙ АКРИЛОВЫМИ СОСТАВАМИ | 100 М2 8.45 | 477.19 4032.26 | 0.45 3.80 | 0.22 1.86 | 14.01 118.38 | 1.11 9.38 | 492.76 4163.82
787. | ЕТ15-311-2 15-311-1 (Н10) | ИСКЛЮЧАЕТСЯ ШПАТЛЕВАНИЕ СТЕН ПРИ ПРОСТОЙ ОКРАСКЕ ИЗ РАСЦ.Е15-314-2 | 100М2 8.45 | 185.29 -1565.70 | 0.42 -3.55 | 0.22 -1.86 | - - | - - | 185.71 -1569.25
788. | Е13-73-2 (Н10) | ИСКЛЮЧАЕТСЯ ГРУНТОВАНИЕ ВНУТРЕННИХ ПОВЕРХНОСТЕЙ СТЕН ЗА 1РАЗ ПРИ ПРОСТОЙ ОКРАСКЕ | 100 М2 8.45 | 55.60 -469.82 | - - | - - | - - | - - | 55.60 -469.82
789. | 1/10-230-15/545 | ГРУНТОВКА (КОНЦЕНТРАТ) ГЛУБОКОГО ПРОНИКНОВЕНИЯ ДЛЯ НАРУЖНЫХ (Н) И ВНУТРЕННИХ (В) РАБОТ, ПОЛИМЕРНАЯ (П), ОДНОКОМПОНЕНТНАЯ (1), ДИСПЕРСИЯ (Д) , ПРИМЕНЕНИЕ 1:1 | КГ 126.75 | - - | - - | - - | 3.14 398.00 | 0.25 31.69 | 3.39 429.68
790. | 1/10-230-40-10/15 | КРАСКА ВОДНО-ДИСПЕРСИОННАЯ ДЛЯ ВНУТРЕННИХ РАБОТ МАТОВАЯ, 1 КЛАССА СТОЙКОСТИ К ВЛАЖНОМУ ИСТИРАНИЮ, БАЗА (ОСНОВА) БЕЛАЯ, ПРОЗРАЧНАЯ | КГ 321.1 | - - | - - | - - | 9.50 3050.45 | 0.75 240.83 | 10.25 3291.28
791. | ПРИМЕЧАНИЕ: | ТИП 4К АР Л.62 П.4.3
792. | Е15-314-2 (Н10) | ПРОСТАЯ ОКРАСКА СТЕН ВНУТРИ ПОМЕЩЕНИЙ АКРИЛОВЫМИ СОСТАВАМИ | 100 М2 0.6951 | 477.19 331.69 | 0.45 0.31 | 0.22 0.15 | 14.01 9.74 | 1.11 0.77 | 492.76 342.51
793. | ЕТ15-311-2 15-311-1 (Н10) | ИСКЛЮЧАЕТСЯ ШПАТЛЕВАНИЕ СТЕН ПРИ ПРОСТОЙ ОКРАСКЕ ИЗ РАСЦ.Е15-314-2 | 100М2 0.6951 | 185.29 -128.80 | 0.42 -0.29 | 0.22 -0.15 | - - | - - | 185.71 -129.09
794. | Е13-73-2 (Н10) | ИСКЛЮЧАЕТСЯ ГРУНТОВАНИЕ ВНУТРЕННИХ ПОВЕРХНОСТЕЙ СТЕН ЗА 1РАЗ ПРИ ПРОСТОЙ ОКРАСКЕ | 100 М2 0.6951 | 55.60 -38.65 | - - | - - | - - | - - | 55.60 -38.65
795. | 1/10-230-15/545 | ГРУНТОВКА (КОНЦЕНТРАТ) ГЛУБОКОГО ПРОНИКНОВЕНИЯ ДЛЯ НАРУЖНЫХ (Н) И ВНУТРЕННИХ (В) РАБОТ, ПОЛИМЕРНАЯ (П), ОДНОКОМПОНЕНТНАЯ (1), ДИСПЕРСИЯ (Д) , ПРИМЕНЕНИЕ 1:1 | КГ 10.4265 | - - | - - | - - | 3.14 32.74 | 0.25 2.61 | 3.39 35.35
796. | 1/10-230-40-35/97 | КРАСКА СИЛИКАТНО-АКРИЛОВАЯ ДЛЯ НАРУЖНЫХ И ВНУТРЕННИХ РАБОТ, ОСНОВА (БАЗА) БЕЛАЯ | КГ 31.2795 | - - | - - | - - | 4.63 144.82 | 0.37 11.57 | 5.00 156.40
797. | ПРИМЕЧАНИЕ: | КЕРАМИЧЕСКАЯ ПЛИТКА АР Л.62 П.4.3,Л.61 П.4.1
798. | Е15-300-2 (Н10) | ОБЛИЦОВКА КЕРАМИЧЕСКОЙ ПЛИТКОЙ С ПРИМЕНЕНИЕМ СУХИХ СМЕСЕЙ ВНУТРЕННИХ СТЕН ПО КИРПИЧУ И БЕТОНУ | 100 М2 10.006 | 2460.28 24617.56 | 4.64 46.43 | 3.31 33.12 | 1.35 13.51 | 0.07 0.70 | 2466.34 24678.20
799. | 1/10-230-65-20-20/19 | ПЛИТКИ КЕРАМИЧЕСКИЕ ДЛЯ ВНУТРЕННЕЙ ОБЛИЦОВКИ СТЕН ГЛАЗУРОВАННЫЕ, РАЗМЕРОМ 300 Х 93,8 ММ, 300 Х 100 ММ | М2 1040.624 | - - | - - | - - | 37.70 39231.52 | 2.99 3111.47 | 40.69 42342.99
800. | 1/10-230-60-35/47 | РАСТВОРНАЯ СМЕСЬ СУХАЯ (РСС), ОБЛИЦОВОЧНАЯ, ЦЕМЕНТНО-ИЗВЕСТКОВАЯ, ДЛЯ ВНУТРЕННИХ РАБОТ (В), М100 | Т 5.20312 | - - | - - | - - | 331.20 1723.27 | 26.30 136.84 | 357.50 1860.12
801. | 1/10-230-95/140 | КРЕСТИКИ ДЛЯ ПЛИТКИ ТОЛЩИНОЙ 8 ММ | 1000 ШТ. 4.0024 | - - | - - | - - | 15.75 63.04 | 1.25 5.00 | 17.00 68.04
802. | 1/10-230-50-15/37 | РАСТВОРИТЕЛЬ ДЛЯ ЛАКОКРАСОЧНЫХ МАТЕРИАЛОВ МАРКИ 646 | Т 0.15009 | - - | - - | - - | 5790.00 869.02 | 459.73 69.00 | 6249.73 938.02
803. | 1/10-230-60-15/40 | КОМПОЗИЦИЯ ДЛЯ ЗАПОЛНЕНИЯ ШВОВ СУХАЯ ШИРИНОЙ ДО 8 ММ, ЭЛАСТИЧНАЯ, ВОДОСТОЙКАЯ, ТРЕЩИНОСТОЙКАЯ, ПРОТИВОГРИБКОВАЯ, ДЛЯ НАРУЖНЫХ И ВНУТРЕННИХ РАБОТ (НВ), ЦВЕТНАЯ (ФАСОВКА ПО 5 КГ) | Т 0.55033 | - - | - - | - - | 3844.01 2115.47 | 305.21 167.97 | 4149.22 2283.44
|  | ИТОГО ПРЯМЫЕ ЗАТРАТЫ : |  | 41429 | 67 | 44 | 67301 | 5339 | 114136
|  | ОХР и ОПР | [6 empty] | 27256
|  | ПЛАНОВАЯ ПРИБЫЛЬ | [6 empty] | 28985
|  | ИТОГО ПО ПТМ | [6 empty] | 170377
|  | ЗАТРАТЫ ТРУДА | [6 empty] | 3419
|  | ЗАТРАТЫ ТРУДА МАШИНИСТОВ | [6 empty] | 4
| Ж2-60-30-30 | ЗДАНИЕ - СТРОИТЕЛЬНАЯ ЧАСТЬ. ПЕРЕКРЫТИЯ, ПОКРЫТИЯ. ОТДЕЛОЧНЫЕ РАБОТЫ (ПОТОЛКИ). ШТУКАТУРНЫЕ РАБОТЫ.НА ОТМ. +19,200
804. | ПРИМЕЧАНИЕ: | АР Л.Л.61,62,78,79
805. | ПРИМЕЧАНИЕ: | ТИП 1П АР Л.61 П.4.2
806. | Е13-73-3 (Н10) | ГРУНТОВАНИЕ ПОВЕРХНОСТЕЙ ПОТОЛКОВ (АР Л.61 П.4.2) | 100 М2 0.6393 | 66.64 42.60 | - - | - - | - - | - - | 66.64 42.60
807. | 1/10-230-15/545 | ГРУНТОВКА (КОНЦЕНТРАТ) ГЛУБОКОГО ПРОНИКНОВЕНИЯ ДЛЯ НАРУЖНЫХ (Н) И ВНУТРЕННИХ (В) РАБОТ, ПОЛИМЕРНАЯ (П), ОДНОКОМПОНЕНТНАЯ (1), ДИСПЕРСИЯ (Д) , ПРИМЕНЕНИЕ 1:1 | КГ 9.5895 | - - | - - | - - | 3.14 30.11 | 0.25 2.40 | 3.39 32.51
808. | Е15-293-2 (Н10) | УЛУЧШЕННАЯ ШТУКАТУРКА БЕТОННЫХ ПОВЕРХНОСТЕЙ ПОТОЛКОВ ШТУКАТУРНЫМ СОСТАВОМ ВРУЧНУЮ (АР Л.61 П.4.2) | 100 М2 0.6393 | 563.24 360.08 | 15.95 10.20 | 9.93 6.35 | - - | - - | 579.19 370.28
809. | Е15-293-3 (Н10) | ДОБАВЛЯТЬ НА КАЖДЫЙ 1 ММ ТОЛЩИНЫ ШТУКАТУРНОГО СЛОЯ: К НОРМЕ Е15-293-1,ДО СР.ТОЛЩ.6ММ | 100 М2 0.6393 | 152.42 97.44 | 3.19 2.04 | 1.99 1.27 | - - | - - | 155.61 99.48
810. | 1/10-230-60-45-5/125 | РАСТВОРНАЯ СМЕСЬ СУХАЯ (РСС), ШТУКАТУРНАЯ, ДЛЯ НАРУЖНЫХ И ВНУТРЕННИХ РАБОТ (НВ), ЦЕМЕНТНАЯ, М75/М100, F75 | Т 0.690444 | - - | - - | - - | 264.00 182.28 | 20.96 14.47 | 284.96 196.75
811. | 1/10-280-20/40 | ВОДА | М3 0.115074 | - - | - - | - - | 1.45 0.17 | - - | 1.45 0.17
812. | ПРИМЕЧАНИЕ: | ТИП 3П АР Л.61 П.4.2
813. | Е13-73-3 (Н10) | ГРУНТОВАНИЕ ПОВЕРХНОСТЕЙ ПОТОЛКОВ (АР Л.61 П.4.2) | 100 М2 3.3715 | 66.64 224.68 | - - | - - | - - | - - | 66.64 224.68
814. | 1/10-230-15/545 | ГРУНТОВКА (КОНЦЕНТРАТ) ГЛУБОКОГО ПРОНИКНОВЕНИЯ ДЛЯ НАРУЖНЫХ (Н) И ВНУТРЕННИХ (В) РАБОТ, ПОЛИМЕРНАЯ (П), ОДНОКОМПОНЕНТНАЯ (1), ДИСПЕРСИЯ (Д) , ПРИМЕНЕНИЕ 1:1 | КГ 50.5725 | - - | - - | - - | 3.14 158.80 | 0.25 12.64 | 3.39 171.44
815. | Е15-293-2 (Н10) | ПРОСТАЯ ШТУКАТУРКА БЕТОННЫХ ПОВЕРХНОСТЕЙ ПОТОЛКОВ ШТУКАТУРНЫМ СОСТАВОМ ВРУЧНУЮ (АР Л.61 П.4.2) | 100 М2 3.3715 | 563.24 1898.96 | 15.95 53.78 | 9.93 33.48 | - - | - - | 579.19 1952.74
816. | Е15-293-3 К=2 (Н10) Н1=2 | ИСКЛЮЧАТЬ НА КАЖДЫЙ 1 ММ ТОЛЩИНЫ ШТУКАТУРНОГО СЛОЯ: К НОРМЕ Е15-293-1,ДО ТОЛЩ.3ММ | 100 М2 3.3715 | 304.84 -1027.77 | 6.38 -21.51 | 3.97 -13.38 | - - | - - | 311.22 -1049.28
817. | 1/10-230-60-45-5/125 | РАСТВОРНАЯ СМЕСЬ СУХАЯ (РСС), ШТУКАТУРНАЯ, ДЛЯ НАРУЖНЫХ И ВНУТРЕННИХ РАБОТ (НВ), ЦЕМЕНТНАЯ, М75/М100, F75 | Т 1.82061 | - - | - - | - - | 264.00 480.64 | 20.96 38.16 | 284.96 518.80
818. | 1/10-280-20/40 | ВОДА | М3 0.303435 | - - | - - | - - | 1.45 0.44 | - - | 1.45 0.44
819. | ПРИМЕЧАНИЕ: | ТИП 2П,4П АР Л.61 П.4.2. ГРУНТОВАНИЕ ПОВЕРХНОСТИ ПОТОЛКА УЧТЕНО РАСЦЕНКОЙ НА ОКРАСКУ ПОТОЛКА Е15-315-1
|  | ИТОГО ПРЯМЫЕ ЗАТРАТЫ : |  | 1596 | 45 | 28 | 852 | 68 | 2561
|  | ОХР и ОПР | [6 empty] | 1067
|  | ПЛАНОВАЯ ПРИБЫЛЬ | [6 empty] | 1135
|  | ИТОГО ПО ПТМ | [6 empty] | 4763
|  | ЗАТРАТЫ ТРУДА | [6 empty] | 141
|  | ЗАТРАТЫ ТРУДА МАШИНИСТОВ | [6 empty] | 3
| Ж2-60-30-10 | ЗДАНИЕ - СТРОИТЕЛЬНАЯ ЧАСТЬ. ПЕРЕКРЫТИЯ, ПОКРЫТИЯ. ОТДЕЛОЧНЫЕ РАБОТЫ (ПОТОЛКИ). МАЛЯРНЫЕ РАБОТЫ.НА ОТМ.+19,200
820. | ПРИМЕЧАНИЕ: | АР Л.Л.61,62,78,79
821. | ПРИМЕЧАНИЕ: | ТИП 1К АР Л.62 П.4.3
822. | Е15-315-1 (Н10) | УЛУЧШЕННАЯ ОКРАСКА ПОТОЛКОВ АКРИЛОВЫМИ СОСТАВАМИ ПО СБОРНЫМ КОНСТРУКЦИЯМ, ПОДГОТОВЛЕННЫМ ПОД ОКРАСКУ | 100 М2 8.5401 | 674.62 5761.32 | 0.61 5.21 | 0.33 2.82 | 14.01 119.65 | 1.11 9.48 | 690.35 5895.66
823. | 1/10-230-15/545 | ГРУНТОВКА (КОНЦЕНТРАТ) ГЛУБОКОГО ПРОНИКНОВЕНИЯ ДЛЯ НАРУЖНЫХ (Н) И ВНУТРЕННИХ (В) РАБОТ, ПОЛИМЕРНАЯ (П), ОДНОКОМПОНЕНТНАЯ (1), ДИСПЕРСИЯ (Д) , ПРИМЕНЕНИЕ 1:1 | КГ 384.3045 | - - | - - | - - | 3.14 1206.72 | 0.25 96.08 | 3.39 1302.79
824. | 1/10-230-60-40/30 | ШПАТЛЕВКА БЕЛАЯ, ФИНИШНАЯ, ДЛЯ НАРУЖНЫХ И ВНУТРЕННИХ РАБОТ (НВ) , ПОЛИМИНЕРАЛЬНАЯ (ПМ), ОДНОКОМПОНЕНТНАЯ (1), СУХАЯ СМЕСЬ (СС), ЦЕМЕНТНАЯ | Т 1.537218 | - - | - - | - - | 872.30 1340.92 | 69.26 106.47 | 941.56 1447.38
825. | 1/10-230-40-10/15 | КРАСКА ВОДНО-ДИСПЕРСИОННАЯ ДЛЯ ВНУТРЕННИХ РАБОТ МАТОВАЯ, 1 КЛАССА СТОЙКОСТИ К ВЛАЖНОМУ ИСТИРАНИЮ, БАЗА (ОСНОВА) БЕЛАЯ, ПРОЗРАЧНАЯ | КГ 324.5238 | - - | - - | - - | 9.50 3082.98 | 0.75 243.39 | 10.25 3326.37
826. | ПРИМЕЧАНИЕ: | ТИП 4К АР Л.62 П.4.3
827. | Е15-315-1 (Н10) | УЛУЧШЕННАЯ ОКРАСКА ПОТОЛКОВ АКРИЛОВЫМИ СОСТАВАМИ ПО СБОРНЫМ КОНСТРУКЦИЯМ, ПОДГОТОВЛЕННЫМ ПОД ОКРАСКУ | 100 М2 3.3715 | 674.62 2274.48 | 0.61 2.06 | 0.33 1.11 | 14.01 47.23 | 1.11 3.74 | 690.35 2327.52
828. | 1/10-230-15/545 | ГРУНТОВКА (КОНЦЕНТРАТ) ГЛУБОКОГО ПРОНИКНОВЕНИЯ ДЛЯ НАРУЖНЫХ (Н) И ВНУТРЕННИХ (В) РАБОТ, ПОЛИМЕРНАЯ (П), ОДНОКОМПОНЕНТНАЯ (1), ДИСПЕРСИЯ (Д) , ПРИМЕНЕНИЕ 1:1 | КГ 151.7175 | - - | - - | - - | 3.14 476.39 | 0.25 37.93 | 3.39 514.32
829. | 1/10-230-60-40/30 | ШПАТЛЕВКА БЕЛАЯ, ФИНИШНАЯ, ДЛЯ НАРУЖНЫХ И ВНУТРЕННИХ РАБОТ (НВ) , ПОЛИМИНЕРАЛЬНАЯ (ПМ), ОДНОКОМПОНЕНТНАЯ (1), СУХАЯ СМЕСЬ (СС), ЦЕМЕНТНАЯ | Т 0.60687 | - - | - - | - - | 872.30 529.37 | 69.26 42.03 | 941.56 571.40
830. | 1/10-230-40-35/97 | КРАСКА СИЛИКАТНО-АКРИЛОВАЯ ДЛЯ НАРУЖНЫХ И ВНУТРЕННИХ РАБОТ, ОСНОВА (БАЗА) БЕЛАЯ | КГ 151.7175 | - - | - - | - - | 4.63 702.45 | 0.37 56.14 | 5.00 758.59
831. | ПРИМЕЧАНИЕ: | ТИП 4К ПО ЛСШ АР Л.62 П.4.3
832. | Е15-315-1 (Н10) | УЛУЧШЕННАЯ ОКРАСКА ПОТОЛКОВ АКРИЛОВЫМИ СОСТАВАМИ ПО СБОРНЫМ КОНСТРУКЦИЯМ, ПОДГОТОВЛЕННЫМ ПОД ОКРАСКУ | 100 М2 0.0587 | 674.62 39.60 | 0.61 0.04 | 0.33 0.02 | 14.01 0.82 | 1.11 0.07 | 690.35 40.53
833. | 1/10-230-15/545 | ГРУНТОВКА (КОНЦЕНТРАТ) ГЛУБОКОГО ПРОНИКНОВЕНИЯ ДЛЯ НАРУЖНЫХ (Н) И ВНУТРЕННИХ (В) РАБОТ, ПОЛИМЕРНАЯ (П), ОДНОКОМПОНЕНТНАЯ (1), ДИСПЕРСИЯ (Д) , ПРИМЕНЕНИЕ 1:1 | КГ 2.6415 | - - | - - | - - | 3.14 8.29 | 0.25 0.66 | 3.39 8.95
834. | 1/10-230-60-40/30 | ШПАТЛЕВКА БЕЛАЯ, ФИНИШНАЯ, ДЛЯ НАРУЖНЫХ И ВНУТРЕННИХ РАБОТ (НВ) , ПОЛИМИНЕРАЛЬНАЯ (ПМ), ОДНОКОМПОНЕНТНАЯ (1), СУХАЯ СМЕСЬ (СС), ЦЕМЕНТНАЯ | Т 0.010566 | - - | - - | - - | 872.30 9.22 | 69.26 0.73 | 941.56 9.95
835. | 1/10-230-40-35/97 | КРАСКА СИЛИКАТНО-АКРИЛОВАЯ ДЛЯ НАРУЖНЫХ И ВНУТРЕННИХ РАБОТ, ОСНОВА (БАЗА) БЕЛАЯ | КГ 2.6415 | - - | - - | - - | 4.63 12.23 | 0.37 0.98 | 5.00 13.21
|  | ИТОГО ПРЯМЫЕ ЗАТРАТЫ : |  | 8075 | 7 | 4 | 7536 | 598 | 16216
|  | ОХР и ОПР | [6 empty] | 5310
|  | ПЛАНОВАЯ ПРИБЫЛЬ | [6 empty] | 5647
|  | ИТОГО ПО ПТМ | [6 empty] | 27173
|  | ЗАТРАТЫ ТРУДА | [6 empty] | 709
| Ж2-40-20-30 | ЗДАНИЕ - СТРОИТЕЛЬНАЯ ЧАСТЬ. ВНУТРЕННИЕ СТЕНЫ. ОТДЕЛОЧНЫЕ РАБОТЫ. ШТУКАТУРНЫЕ РАБОТЫ.НА ОТМ. +19,200
836. | ПРИМЕЧАНИЕ: | АР Л.Л.61,62,75,78,79
837. | ПРИМЕЧАНИЕ: | ТИП 5.1П АР Л.61 П.4.2
838. | Е15-278-9 (Н10) | УЛУЧШЕННАЯ ШТУКАТУРКА ВРУЧНУЮ ВНУТРЕННИХ ПОВЕРХНОСТЕЙ СТЕН ИЗ БЕТОНА ПОД ОТДЕЛКУ | 100 М2 3.59653 | 811.26 2917.72 | 28.59 102.82 | 14.34 51.57 | - - | - - | 839.85 3020.54
839. | Е15-291-2 К=8 (Н10) Н1=8 | ДОБАВЛЯТЬ НА КАЖДЫЙ 1 ММ ТОЛЩИНЫ ШТУКАТУРНОГО СЛОЯ ПРИ УЛУЧШЕННОЙ ШТУКАТУРКЕ ВРУЧНУЮ ВНУТРЕННИХ ПОВЕРХНОСТЕЙ СТЕН ИЗ ЯЧЕИСТОГО БЕТОНА, БЕТОННЫХ И КИРПИЧНЫХ,ДО ТОЛЩ.15ММ | 100 М2 3.59653 | 617.53 2220.97 | 25.51 91.75 | 15.88 57.11 | - - | - - | 643.04 2312.72
840. | 1/10-230-15/545 | ГРУНТОВКА (КОНЦЕНТРАТ) ГЛУБОКОГО ПРОНИКНОВЕНИЯ ДЛЯ НАРУЖНЫХ (Н) И ВНУТРЕННИХ (В) РАБОТ, ПОЛИМЕРНАЯ (П), ОДНОКОМПОНЕНТНАЯ (1), ДИСПЕРСИЯ (Д) , ПРИМЕНЕНИЕ 1:1 | КГ 53.94795 | - - | - - | - - | 3.14 169.40 | 0.25 13.49 | 3.39 182.88
841. | 1/10-230-60-45-5/125 | РАСТВОРНАЯ СМЕСЬ СУХАЯ (РСС), ШТУКАТУРНАЯ, ДЛЯ НАРУЖНЫХ И ВНУТРЕННИХ РАБОТ (НВ), ЦЕМЕНТНАЯ, М75/М100, F75 | Т 9.710631 | - - | - - | - - | 264.00 2563.61 | 20.96 203.53 | 284.96 2767.14
842. | 1/10-280-20/40 | ВОДА | М3 1.934933 | - - | - - | - - | 1.45 2.81 | - - | 1.45 2.81
843. | Е13-68-5 (Н10) | ДОБАВЛЯТЬ ПРИ АРМИРОВАНИИ СТЕКЛОСЕТКОЙ | 100 М2 3.59653 | 228.37 821.34 | 0.95 3.42 | - - | - - | - - | 229.32 824.76
844. | Е69-50-2 (Н10) | ИСКЛЮЧАЕТСЯ КРЕПЛЕНИЕ СЕТКИ ПРИ ПОМОЩИ ПИСТОЛЕТА ИЗ РАСЦ.Е13-68-5 | 100 ВЫСТРЕЛОВ 10.462633 | 50.16 -524.81 | - - | - - | - - | - - | 50.16 -524.81
845. | 1/10-120-220-70/22 | СТЕКЛОСЕТКА ССШ-160(100) | М2 388.42524 | - - | - - | - - | 1.20 466.11 | 0.10 38.84 | 1.30 504.95
846. | Е15-278-8 (Н10) | УЛУЧШЕННАЯ ШТУКАТУРКА ВРУЧНУЮ ВНУТРЕННИХ ПОВЕРХНОСТЕЙ СТЕН ИЗ КИРПИЧА И КЕРАМЗИТОБЕТОНА ПОД ОТДЕЛКУ | 100 М2 16.2039 | 737.39 11948.59 | 24.20 392.13 | 14.34 232.36 | - - | - - | 761.59 12340.72
847. | Е15-291-2 К=8 (Н10) Н1=8 | ДОБАВЛЯТЬ НА КАЖДЫЙ 1 ММ ТОЛЩИНЫ ШТУКАТУРНОГО СЛОЯ ПРИ УЛУЧШЕННОЙ ШТУКАТУРКЕ ВРУЧНУЮ ВНУТРЕННИХ ПОВЕРХНОСТЕЙ СТЕН ИЗ ЯЧЕИСТОГО БЕТОНА, БЕТОННЫХ И КИРПИЧНЫХ,ДО ТОЛЩ.15ММ | 100 М2 16.2039 | 617.53 10006.39 | 25.51 413.36 | 15.88 257.32 | - - | - - | 643.04 10419.75
848. | 1/10-230-15/545 | ГРУНТОВКА (КОНЦЕНТРАТ) ГЛУБОКОГО ПРОНИКНОВЕНИЯ ДЛЯ НАРУЖНЫХ (Н) И ВНУТРЕННИХ (В) РАБОТ, ПОЛИМЕРНАЯ (П), ОДНОКОМПОНЕНТНАЯ (1), ДИСПЕРСИЯ (Д) , ПРИМЕНЕНИЕ 1:1 | КГ 243.0585 | - - | - - | - - | 3.14 763.20 | 0.25 60.76 | 3.39 823.97
849. | 1/10-230-60-45-5/125 | РАСТВОРНАЯ СМЕСЬ СУХАЯ (РСС), ШТУКАТУРНАЯ, ДЛЯ НАРУЖНЫХ И ВНУТРЕННИХ РАБОТ (НВ), ЦЕМЕНТНАЯ, М75/М100, F75 | Т 43.75053 | - - | - - | - - | 264.00 11550.14 | 20.96 917.01 | 284.96 12467.15
850. | 1/10-280-20/40 | ВОДА | М3 8.717698 | - - | - - | - - | 1.45 12.64 | - - | 1.45 12.64
851. | Е13-68-5 (Н10) | ДОБАВЛЯТЬ ПРИ АРМИРОВАНИИ СТЕКЛОСЕТКОЙ | 100 М2 16.2039 | 228.37 3700.48 | 0.95 15.39 | - - | - - | - - | 229.32 3715.87
852. | Е69-50-2 (Н10) | ИСКЛЮЧАЕТСЯ КРЕПЛЕНИЕ СЕТКИ ПРИ ПОМОЩИ ПИСТОЛЕТА ИЗ РАСЦ.Е13-68-5 | 100 ВЫСТРЕЛОВ 47.138618 | 50.16 -2364.47 | - - | - - | - - | - - | 50.16 -2364.47
853. | 1/10-120-220-70/22 | СТЕКЛОСЕТКА ССШ-160(100) | М2 1750.0212 | - - | - - | - - | 1.20 2100.03 | 0.10 175.00 | 1.30 2275.03
854. | ПРИМЕЧАНИЕ: | ТИП 7П АР Л.61 П.4.2
855. | Е15-278-9 (Н10) | ПРОСТАЯ ШТУКАТУРКА ВРУЧНУЮ ВНУТРЕННИХ ПОВЕРХНОСТЕЙ СТЕН ИЗ БЕТОНА ПОД ОТДЕЛКУ | 100 М2 1.5512 | 811.26 1258.43 | 28.59 44.35 | 14.34 22.24 | - - | - - | 839.85 1302.78
856. | Е15-291-2 К=3 (Н10) Н1=3 | ДОБАВЛЯТЬ НА КАЖДЫЙ 1 ММ ТОЛЩИНЫ ШТУКАТУРНОГО СЛОЯ ПРИ УЛУЧШЕННОЙ ШТУКАТУРКЕ ВРУЧНУЮ ВНУТРЕННИХ ПОВЕРХНОСТЕЙ СТЕН ИЗ ЯЧЕИСТОГО БЕТОНА, БЕТОННЫХ И КИРПИЧНЫХ,ДО ТОЛЩ.10ММ | 100 М2 1.5512 | 231.57 359.21 | 9.57 14.84 | 5.96 9.25 | - - | - - | 241.14 374.05
857. | 1/10-230-15/545 | ГРУНТОВКА (КОНЦЕНТРАТ) ГЛУБОКОГО ПРОНИКНОВЕНИЯ ДЛЯ НАРУЖНЫХ (Н) И ВНУТРЕННИХ (В) РАБОТ, ПОЛИМЕРНАЯ (П), ОДНОКОМПОНЕНТНАЯ (1), ДИСПЕРСИЯ (Д) , ПРИМЕНЕНИЕ 1:1 | КГ 23.268 | - - | - - | - - | 3.14 73.06 | 0.25 5.82 | 3.39 78.88
858. | 1/10-230-60-45-5/125 | РАСТВОРНАЯ СМЕСЬ СУХАЯ (РСС), ШТУКАТУРНАЯ, ДЛЯ НАРУЖНЫХ И ВНУТРЕННИХ РАБОТ (НВ), ЦЕМЕНТНАЯ, М75/М100, F75 | Т 2.79216 | - - | - - | - - | 264.00 737.13 | 20.96 58.52 | 284.96 795.65
859. | 1/10-280-20/40 | ВОДА | М3 0.55533 | - - | - - | - - | 1.45 0.81 | - - | 1.45 0.81
860. | Е15-278-8 (Н10) | ПРОСТАЯ ШТУКАТУРКА ВРУЧНУЮ ВНУТРЕННИХ ПОВЕРХНОСТЕЙ СТЕН ИЗ КИРПИЧА И КЕРАМЗИТОБЕТОНА ПОД ОТДЕЛКУ | 100 М2 4.7318 | 737.39 3489.18 | 24.20 114.51 | 14.34 67.85 | - - | - - | 761.59 3603.69
861. | Е15-291-2 К=3 (Н10) Н1=3 | ДОБАВЛЯТЬ НА КАЖДЫЙ 1 ММ ТОЛЩИНЫ ШТУКАТУРНОГО СЛОЯ ПРИ УЛУЧШЕННОЙ ШТУКАТУРКЕ ВРУЧНУЮ ВНУТРЕННИХ ПОВЕРХНОСТЕЙ СТЕН ИЗ ЯЧЕИСТОГО БЕТОНА, БЕТОННЫХ И КИРПИЧНЫХ,ДО ТОЛЩ.10ММ | 100 М2 4.7318 | 231.57 1095.74 | 9.57 45.28 | 5.96 28.20 | - - | - - | 241.14 1141.02
862. | 1/10-230-15/545 | ГРУНТОВКА (КОНЦЕНТРАТ) ГЛУБОКОГО ПРОНИКНОВЕНИЯ ДЛЯ НАРУЖНЫХ (Н) И ВНУТРЕННИХ (В) РАБОТ, ПОЛИМЕРНАЯ (П), ОДНОКОМПОНЕНТНАЯ (1), ДИСПЕРСИЯ (Д) , ПРИМЕНЕНИЕ 1:1 | КГ 70.977 | - - | - - | - - | 3.14 222.87 | 0.25 17.74 | 3.39 240.61
863. | 1/10-230-60-45-5/125 | РАСТВОРНАЯ СМЕСЬ СУХАЯ (РСС), ШТУКАТУРНАЯ, ДЛЯ НАРУЖНЫХ И ВНУТРЕННИХ РАБОТ (НВ), ЦЕМЕНТНАЯ, М75/М100, F75 | Т 8.51724 | - - | - - | - - | 264.00 2248.55 | 20.96 178.52 | 284.96 2427.07
864. | 1/10-280-20/40 | ВОДА | М3 1.693984 | - - | - - | - - | 1.45 2.46 | - - | 1.45 2.46
|  | ИТОГО ПРЯМЫЕ ЗАТРАТЫ : |  | 34929 | 1238 | 726 | 20913 | 1669 | 58749
|  | ОХР и ОПР | [6 empty] | 23432
|  | ПЛАНОВАЯ ПРИБЫЛЬ | [6 empty] | 24919
|  | ИТОГО ПО ПТМ | [6 empty] | 107100
|  | ЗАТРАТЫ ТРУДА | [6 empty] | 2989
|  | ЗАТРАТЫ ТРУДА МАШИНИСТОВ | [6 empty] | 66
| Ж2-40-20-10 | ЗДАНИЕ - СТРОИТЕЛЬНАЯ ЧАСТЬ. ВНУТРЕННИЕ СТЕНЫ. ОТДЕЛОЧНЫЕ РАБОТЫ. МАЛЯРНЫЕ РАБОТЫ.НА ОТМ. +19,200
865. | ПРИМЕЧАНИЕ: | АР Л.Л.61,62,78,79
866. | ПРИМЕЧАНИЕ: | ТИП 2К АР Л.62 П.4.3
867. | Е15-314-1 (Н10) | ВЫСОКОКАЧЕСТВЕННАЯ ОКРАСКА СТЕН ВНУТРИ ПОМЕЩЕНИЙ АКРИЛОВЫМИ СОСТАВАМИ С ПОЛНОЙ ПОДГОТОВКОЙ ПОВЕРХНОСТИ ПО ШТУКАТУРКЕ | 100 М2 13.3745 | 765.88 10243.26 | 1.04 13.91 | 0.55 7.36 | 157.57 2107.42 | 12.66 169.32 | 937.15 12533.91
868. | 1/10-230-15/545 | ГРУНТОВКА (КОНЦЕНТРАТ) ГЛУБОКОГО ПРОНИКНОВЕНИЯ ДЛЯ НАРУЖНЫХ (Н) И ВНУТРЕННИХ (В) РАБОТ, ПОЛИМЕРНАЯ (П), ОДНОКОМПОНЕНТНАЯ (1), ДИСПЕРСИЯ (Д) , ПРИМЕНЕНИЕ 1:1 | КГ 802.47 | - - | - - | - - | 3.14 2519.76 | 0.25 200.62 | 3.39 2720.37
869. | 1/10-230-60-40/30 | ШПАТЛЕВКА БЕЛАЯ, ФИНИШНАЯ, ДЛЯ НАРУЖНЫХ И ВНУТРЕННИХ РАБОТ (НВ) , ПОЛИМИНЕРАЛЬНАЯ (ПМ), ОДНОКОМПОНЕНТНАЯ (1), СУХАЯ СМЕСЬ (СС), ЦЕМЕНТНАЯ | Т 4.81482 | - - | - - | - - | 872.30 4199.97 | 69.26 333.47 | 941.56 4533.44
870. | 1/10-230-40-10/15 | КРАСКА ВОДНО-ДИСПЕРСИОННАЯ ДЛЯ ВНУТРЕННИХ РАБОТ МАТОВАЯ, 1 КЛАССА СТОЙКОСТИ К ВЛАЖНОМУ ИСТИРАНИЮ, БАЗА (ОСНОВА) БЕЛАЯ, ПРОЗРАЧНАЯ | КГ 508.231 | - - | - - | - - | 9.50 4828.19 | 0.75 381.17 | 10.25 5209.37
871. | ПРИМЕЧАНИЕ: | ТИП 1К АР Л.62 П.4.3
872. | Е15-314-2 (Н10) | ПРОСТАЯ ОКРАСКА СТЕН ВНУТРИ ПОМЕЩЕНИЙ АКРИЛОВЫМИ СОСТАВАМИ | 100 М2 6.4167 | 477.19 3061.99 | 0.45 2.89 | 0.22 1.41 | 14.01 89.90 | 1.11 7.12 | 492.76 3161.90
873. | ЕТ15-311-2 15-311-1 (Н10) | ИСКЛЮЧАЕТСЯ ШПАТЛЕВАНИЕ СТЕН ПРИ ПРОСТОЙ ОКРАСКЕ ИЗ РАСЦ.Е15-314-2 | 100М2 6.4167 | 185.29 -1188.95 | 0.42 -2.70 | 0.22 -1.41 | - - | - - | 185.71 -1191.65
874. | Е13-73-2 (Н10) | ИСКЛЮЧАЕТСЯ ГРУНТОВАНИЕ ВНУТРЕННИХ ПОВЕРХНОСТЕЙ СТЕН ЗА 1РАЗ ПРИ ПРОСТОЙ ОКРАСКЕ | 100 М2 6.4167 | 55.60 -356.77 | - - | - - | - - | - - | 55.60 -356.77
875. | 1/10-230-15/545 | ГРУНТОВКА (КОНЦЕНТРАТ) ГЛУБОКОГО ПРОНИКНОВЕНИЯ ДЛЯ НАРУЖНЫХ (Н) И ВНУТРЕННИХ (В) РАБОТ, ПОЛИМЕРНАЯ (П), ОДНОКОМПОНЕНТНАЯ (1), ДИСПЕРСИЯ (Д) , ПРИМЕНЕНИЕ 1:1 | КГ 96.2505 | - - | - - | - - | 3.14 302.23 | 0.25 24.06 | 3.39 326.29
876. | 1/10-230-40-10/15 | КРАСКА ВОДНО-ДИСПЕРСИОННАЯ ДЛЯ ВНУТРЕННИХ РАБОТ МАТОВАЯ, 1 КЛАССА СТОЙКОСТИ К ВЛАЖНОМУ ИСТИРАНИЮ, БАЗА (ОСНОВА) БЕЛАЯ, ПРОЗРАЧНАЯ | КГ 243.8346 | - - | - - | - - | 9.50 2316.43 | 0.75 182.88 | 10.25 2499.30
877. | ПРИМЕЧАНИЕ: | ТИП 4К АР Л.62 П.4.3
878. | Е15-314-2 (Н10) | УЛУЧШЕННАЯ ОКРАСКА СТЕН ВНУТРИ ПОМЕЩЕНИЙ АКРИЛОВЫМИ СОСТАВАМИ С ПОЛНОЙ ПОДГОТОВКОЙ ПОВЕРХНОСТИ ПО СБОРНЫМ КОНСТРУКЦИЯМ | 100 М2 1.1067 | 477.19 528.11 | 0.45 0.50 | 0.22 0.24 | 14.01 15.50 | 1.11 1.23 | 492.76 545.34
879. | 1/10-230-15/545 | ГРУНТОВКА (КОНЦЕНТРАТ) ГЛУБОКОГО ПРОНИКНОВЕНИЯ ДЛЯ НАРУЖНЫХ (Н) И ВНУТРЕННИХ (В) РАБОТ, ПОЛИМЕРНАЯ (П), ОДНОКОМПОНЕНТНАЯ (1), ДИСПЕРСИЯ (Д) , ПРИМЕНЕНИЕ 1:1 | КГ 49.8015 | - - | - - | - - | 3.14 156.38 | 0.25 12.45 | 3.39 168.83
880. | 1/10-230-60-40/30 | ШПАТЛЕВКА БЕЛАЯ, ФИНИШНАЯ, ДЛЯ НАРУЖНЫХ И ВНУТРЕННИХ РАБОТ (НВ) , ПОЛИМИНЕРАЛЬНАЯ (ПМ), ОДНОКОМПОНЕНТНАЯ (1), СУХАЯ СМЕСЬ (СС), ЦЕМЕНТНАЯ | Т 0.199206 | - - | - - | - - | 872.30 173.77 | 69.26 13.80 | 941.56 187.56
881. | 1/10-230-40-35/97 | КРАСКА СИЛИКАТНО-АКРИЛОВАЯ ДЛЯ НАРУЖНЫХ И ВНУТРЕННИХ РАБОТ, ОСНОВА (БАЗА) БЕЛАЯ | КГ 49.8015 | - - | - - | - - | 4.63 230.58 | 0.37 18.43 | 5.00 249.01
882. | Е15-314-2 (Н10) | ПРОСТАЯ ОКРАСКА СТЕН ВНУТРИ ПОМЕЩЕНИЙ АКРИЛОВЫМИ СОСТАВАМИ | 100 М2 6.4087 | 477.19 3058.17 | 0.45 2.88 | 0.22 1.41 | 14.01 89.79 | 1.11 7.11 | 492.76 3157.95
883. | ЕТ15-311-2 15-311-1 (Н10) | ИСКЛЮЧАЕТСЯ ШПАТЛЕВАНИЕ СТЕН ПРИ ПРОСТОЙ ОКРАСКЕ ИЗ РАСЦ.Е15-314-2 | 100М2 6.4087 | 185.29 -1187.47 | 0.42 -2.69 | 0.22 -1.41 | - - | - - | 185.71 -1190.16
884. | Е13-73-2 (Н10) | ИСКЛЮЧАЕТСЯ ГРУНТОВАНИЕ ВНУТРЕННИХ ПОВЕРХНОСТЕЙ СТЕН ЗА 1РАЗ ПРИ ПРОСТОЙ ОКРАСКЕ | 100 М2 6.4087 | 55.60 -356.32 | - - | - - | - - | - - | 55.60 -356.32
885. | 1/10-230-15/545 | ГРУНТОВКА (КОНЦЕНТРАТ) ГЛУБОКОГО ПРОНИКНОВЕНИЯ ДЛЯ НАРУЖНЫХ (Н) И ВНУТРЕННИХ (В) РАБОТ, ПОЛИМЕРНАЯ (П), ОДНОКОМПОНЕНТНАЯ (1), ДИСПЕРСИЯ (Д) , ПРИМЕНЕНИЕ 1:1 | КГ 96.1305 | - - | - - | - - | 3.14 301.85 | 0.25 24.03 | 3.39 325.88
886. | 1/10-230-40-35/97 | КРАСКА СИЛИКАТНО-АКРИЛОВАЯ ДЛЯ НАРУЖНЫХ И ВНУТРЕННИХ РАБОТ, ОСНОВА (БАЗА) БЕЛАЯ | КГ 288.3915 | - - | - - | - - | 4.63 1335.25 | 0.37 106.70 | 5.00 1441.96
887. | ПРИМЕЧАНИЕ: | КЕРАМИЧЕСКАЯ ПЛИТКА АР Л.62 П.4.3,Л.61 П.4.1
888. | Е15-300-2 (Н10) | ОБЛИЦОВКА КЕРАМИЧЕСКОЙ ПЛИТКОЙ С ПРИМЕНЕНИЕМ СУХИХ СМЕСЕЙ ВНУТРЕННИХ СТЕН ПО КИРПИЧУ И БЕТОНУ | 100 М2 2.5633 | 2460.28 6306.44 | 4.64 11.89 | 3.31 8.48 | 1.35 3.46 | 0.07 0.18 | 2466.34 6321.97
889. | 1/10-230-65-20-20/19 | ПЛИТКИ КЕРАМИЧЕСКИЕ ДЛЯ ВНУТРЕННЕЙ ОБЛИЦОВКИ СТЕН ГЛАЗУРОВАННЫЕ, РАЗМЕРОМ 300 Х 93,8 ММ, 300 Х 100 ММ | М2 266.5832 | - - | - - | - - | 37.70 10050.19 | 2.99 797.08 | 40.69 10847.27
890. | 1/10-230-60-35/47 | РАСТВОРНАЯ СМЕСЬ СУХАЯ (РСС), ОБЛИЦОВОЧНАЯ, ЦЕМЕНТНО-ИЗВЕСТКОВАЯ, ДЛЯ ВНУТРЕННИХ РАБОТ (В), М100 | Т 1.332916 | - - | - - | - - | 331.20 441.46 | 26.30 35.06 | 357.50 476.52
891. | 1/10-230-95/140 | КРЕСТИКИ ДЛЯ ПЛИТКИ ТОЛЩИНОЙ 8 ММ | 1000 ШТ. 1.02532 | - - | - - | - - | 15.75 16.15 | 1.25 1.28 | 17.00 17.43
892. | 1/10-230-50-15/37 | РАСТВОРИТЕЛЬ ДЛЯ ЛАКОКРАСОЧНЫХ МАТЕРИАЛОВ МАРКИ 646 | Т 0.03845 | - - | - - | - - | 5790.00 222.63 | 459.73 17.68 | 6249.73 240.30
893. | 1/10-230-60-15/40 | КОМПОЗИЦИЯ ДЛЯ ЗАПОЛНЕНИЯ ШВОВ СУХАЯ ШИРИНОЙ ДО 8 ММ, ЭЛАСТИЧНАЯ, ВОДОСТОЙКАЯ, ТРЕЩИНОСТОЙКАЯ, ПРОТИВОГРИБКОВАЯ, ДЛЯ НАРУЖНЫХ И ВНУТРЕННИХ РАБОТ (НВ), ЦВЕТНАЯ (ФАСОВКА ПО 5 КГ) | Т 0.140982 | - - | - - | - - | 3844.01 541.94 | 305.21 43.03 | 4149.22 584.97
894. | ПРИМЕЧАНИЕ: | ДЕКОРАТИВНАЯ ШТУКАТУРКА ТИП 1 АР Л.62 П.4.3,Л.61 П.4.1
895. | Е15-278-8 (Н10) | УЛУЧШЕННАЯ ШТУКАТУРКА ВРУЧНУЮ ВНУТРЕННИХ ПОВЕРХНОСТЕЙ СТЕН ИЗ КИРПИЧА И КЕРАМЗИТОБЕТОНА ПОД ДЕКОРАТИВНУЮ ШТУКАТУРКУ | 100 М2 0.5125 | 737.39 377.91 | 24.20 12.40 | 14.34 7.35 | - - | - - | 761.59 390.31
896. | Е15-291-2 К=8 (Н10) Н1=8 | ДОБАВЛЯТЬ НА КАЖДЫЙ 1 ММ ТОЛЩИНЫ ШТУКАТУРНОГО СЛОЯ ПРИ УЛУЧШЕННОЙ ШТУКАТУРКЕ ВРУЧНУЮ ВНУТРЕННИХ ПОВЕРХНОСТЕЙ СТЕН ИЗ ЯЧЕИСТОГО БЕТОНА, БЕТОННЫХ И КИРПИЧНЫХ,ДО ТОЛЩ.15ММ | 100 М2 0.5125 | 617.53 316.48 | 25.51 13.07 | 15.88 8.14 | - - | - - | 643.04 329.55
897. | 1/10-230-15/545 | ГРУНТОВКА (КОНЦЕНТРАТ) ГЛУБОКОГО ПРОНИКНОВЕНИЯ ДЛЯ НАРУЖНЫХ (Н) И ВНУТРЕННИХ (В) РАБОТ, ПОЛИМЕРНАЯ (П), ОДНОКОМПОНЕНТНАЯ (1), ДИСПЕРСИЯ (Д) , ПРИМЕНЕНИЕ 1:1 | КГ 7.6875 | - - | - - | - - | 3.14 24.14 | 0.25 1.92 | 3.39 26.06
898. | 1/10-230-60-45-5/125 | РАСТВОРНАЯ СМЕСЬ СУХАЯ (РСС), ШТУКАТУРНАЯ, ДЛЯ НАРУЖНЫХ И ВНУТРЕННИХ РАБОТ (НВ), ЦЕМЕНТНАЯ, М75/М100, F75 | Т 1.38375 | - - | - - | - - | 264.00 365.31 | 20.96 29.00 | 284.96 394.31
899. | 1/10-280-20/40 | ВОДА | М3 0.275725 | - - | - - | - - | 1.45 0.40 | - - | 1.45 0.40
900. | Е13-68-5 (Н10) | ДОБАВЛЯТЬ ПРИ АРМИРОВАНИИ СТЕКЛОСЕТКОЙ | 100 М2 0.5125 | 228.37 117.04 | 0.95 0.49 | - - | - - | - - | 229.32 117.53
901. | Е69-50-2 (Н10) | ИСКЛЮЧАЕТСЯ КРЕПЛЕНИЕ СЕТКИ ПРИ ПОМОЩИ ПИСТОЛЕТА ИЗ РАСЦ.Е13-68-5 | 100 ВЫСТРЕЛОВ 1.490909 | 50.16 -74.78 | - - | - - | - - | - - | 50.16 -74.78
902. | 1/10-120-220-70/22 | СТЕКЛОСЕТКА ССШ-160(100) | М2 55.35 | - - | - - | - - | 1.20 66.42 | 0.10 5.54 | 1.30 71.96
903. | Е15-326-1 (Н10) | ДЕКОРАТИВНАЯ ШТУКАТУРКА ВНУТРЕННИХ ПОВЕРХНОСТЕЙ СТЕН | 100 М2 ПОВЕРХНОСТИ 0.5125 | 948.01 485.86 | 0.50 0.26 | - - | - - | - - | 948.51 486.12
904. | 1/10-230-15/560 | ГРУНТОВКА ПИГМЕНТИРОВАННАЯ С КВАРЦЕВЫМ ПЕСКОМ ПОД КОЛЕРОВКУ ДЛЯ УЛУЧШЕНИЯ СЦЕПЛЕНИЯ НА ГЛАДКИХ И УПЛОТНЕННЫХ МИНЕРАЛЬНЫХ ПОВЕРХНОСТЯХ ДЛЯ НАРУЖНЫХ (Н) И ВНУТРЕННИХ РАБОТ (В), ПОЛИМЕРНАЯ (П), ОДНОКОМПОНЕНТНАЯ (1), ВОДНО-ДИСПЕРСИОННАЯ (Д) | КГ 30.75 | - - | - - | - - | 3.25 99.94 | 0.26 8.00 | 3.51 107.93
905. | 1/10-230-60-50/55 | ШТУКАТУРКА ЗАЩИТНО-ОТДЕЛОЧНАЯ ДЛЯ НАРУЖНЫХ (Н) РАБОТ, ПОЛИМЕРНАЯ (П), СИЛИКОНОВАЯ, ДИСПЕРСИЯ (Д), КРУПНОЗЕРНИСТАЯ, С ФАКТУРОЙ "КАМУШЕК", F150, БЕЛАЯ (ПОД КОЛЕРОВКУ) | Т 0.09225 | - - | - - | - - | 6844.02 631.36 | 543.42 50.13 | 7387.44 681.49
906. | ПРИМЕЧАНИЕ: | ОБЛИЦОВКА СТЕН КОНФЕРЕНЦ-ЗАЛА
907. | Е15-350-1 (Н10) | ОБЛИЦОВКА СТЕН ЗВУКОИЗОЛЯЦИОННЫМИ ПАНЕЛЯМИ | 100 М2 0.0978 | 887.28 86.78 | 10.34 1.01 | 1.76 0.17 | 193.58 18.93 | 15.36 1.50 | 1106.56 108.22
908. | 1/10-230-15/395 | ГРУНТОВКА АКРИЛОВАЯ ГЛУБОКОГО ПРОНИКНОВЕНИЯ ДЛЯ НАРУЖНЫХ (Н) И ВНУТРЕННИХ РАБОТ (В), ПОЛИМЕРНАЯ (П), ОДНОКОМПОНЕНТНАЯ (1), ВОДНО-ДИСПЕРСИОННАЯ (Д) | КГ 0.903672 | - - | - - | - - | 4.18 3.78 | 0.33 0.30 | 4.51 4.08
909. | 1/10-230-60-45-5/125 | РАСТВОРНАЯ СМЕСЬ СУХАЯ (РСС), ШТУКАТУРНАЯ, ДЛЯ НАРУЖНЫХ И ВНУТРЕННИХ РАБОТ (НВ), ЦЕМЕНТНАЯ, М75/М100, F75 | Т 0.034915 | - - | - - | - - | 264.00 9.22 | 20.96 0.73 | 284.96 9.95
910. | 1/10-235-20/793 | ЛЕНТА ФУМ ШИРИНОЙ 20 ММ | 10 М 0.808024 | - - | - - | - - | 1.33 1.07 | 0.11 0.09 | 1.44 1.16
911. | 1/10-230-95/С101-ПЗВ | ПАНЕЛИ Soundboard SuperFine ТОЛЩ.20ММ | М2 10.269 | - - | - - | - - | 86.67 890.01 | 6.88 70.65 | 93.55 960.66
912. | Е10-236-1 (Н10) | ОБЛИЦОВКА СТЕН ЗВУКОИЗОЛЯЦИОННЫМИ ПАНЕЛЯМИ С УСТРОЙСТВОМ МЕТАЛЛИЧЕСКОГО КАРКАСА | 100 М2 0.1179 | 2094.25 246.91 | 29.56 3.49 | - - | 79.76 9.40 | 6.35 0.75 | 2209.92 260.55
913. | 1/10-230-95/С101-ПЗВ | ПАНЕЛИ Soundboard SuperFine ТОЛЩ.20ММ | М2 12.3795 | - - | - - | - - | 86.67 1072.93 | 6.88 85.17 | 93.55 1158.10
914. | 1/10-240-30-50/10 | ДЮБЕЛЬ С ШУРУПОМ ДЛЯ БЫСТРОГО МОНТАЖА 6 Х 40 ММ | 100 ШТ. 1.179 | - - | - - | - - | 3.34 3.94 | 0.27 0.32 | 3.61 4.26
915. | 1/10-235-20/793 | ЛЕНТА ФУМ ШИРИНОЙ 20 ММ | 10 М 0.97409 | - - | - - | - - | 1.33 1.30 | 0.11 0.11 | 1.44 1.40
916. | 1/10-230-55-20/120 | ПРОФИЛЬ ДЛЯ ГИПСОКАРТОНА ПОТОЛОЧНЫЙ - ПРИСТЕННЫЙ UD (ПН) 27 Х 28, 0,6 ММ | М 9.432 | - - | - - | - - | 1.29 12.17 | 0.10 0.94 | 1.39 13.11
917. | 1/10-230-55-20/135 | ПРОФИЛЬ ДЛЯ ГИПСОКАРТОНА ПОТОЛОЧНЫЙ СD (ПП) 60 Х 27, 0,6 ММ | М 21.222 | - - | - - | - - | 2.12 44.99 | 0.17 3.61 | 2.29 48.60
918. | 1/10-230-55-20/10 | ПОДВЕС ПРЯМОЙ ДЛЯ ПРОФИЛЯ СD (ПП) | ШТ. 31.833 | - - | - - | - - | 0.26 8.28 | 0.02 0.64 | 0.28 8.91
919. | 1/10-240-55-20/С101-149008-МК | ШУРУПЫ-САМОРЕЗЫ 3,9 Х 11 ММ | 1000 ШТ. 0.174492 | - - | - - | - - | 35.00 6.11 | 2.78 0.49 | 37.78 6.59
920. | Е10-236-1 (Н10) | ОБЛИЦОВКА ГИПСОКАРТОННЫМИ ЛИСТАМИ СТЕН С УСТРОЙСТВОМ МЕТАЛЛИЧЕСКОГО КАРКАСА | 100 М2 0.2875 | 2094.25 602.10 | 29.56 8.50 | - - | 79.76 22.93 | 6.35 1.83 | 2209.92 635.36
921. | 1/10-230-55-7/10 | ЛИСТЫ ГИПСОКАРТОННЫЕ ОБЫЧНЫЕ (ГКЛ), С УТОНЕННОЙ (УК)/ПРЯМОЙ КРОМКОЙ (ПК), ДЛИНОЙ 2500 (2600,2700) ММ, ШИРИНОЙ 1200 ММ, ТОЛЩИНОЙ 9,5 ММ | М2 30.1875 | - - | - - | - - | 3.41 102.94 | 0.27 8.15 | 3.68 111.09
922. | 1/10-240-30-50/10 | ДЮБЕЛЬ С ШУРУПОМ ДЛЯ БЫСТРОГО МОНТАЖА 6 Х 40 ММ | 100 ШТ. 2.875 | - - | - - | - - | 3.34 9.60 | 0.27 0.78 | 3.61 10.38
923. | 1/10-235-20/793 | ЛЕНТА ФУМ ШИРИНОЙ 20 ММ | 10 М 2.375325 | - - | - - | - - | 1.33 3.16 | 0.11 0.26 | 1.44 3.42
924. | 1/10-230-55-20/120 | ПРОФИЛЬ ДЛЯ ГИПСОКАРТОНА ПОТОЛОЧНЫЙ - ПРИСТЕННЫЙ UD (ПН) 27 Х 28, 0,6 ММ | М 23 | - - | - - | - - | 1.29 29.67 | 0.10 2.30 | 1.39 31.97
925. | 1/10-230-55-20/135 | ПРОФИЛЬ ДЛЯ ГИПСОКАРТОНА ПОТОЛОЧНЫЙ СD (ПП) 60 Х 27, 0,6 ММ | М 51.75 | - - | - - | - - | 2.12 109.71 | 0.17 8.80 | 2.29 118.51
926. | 1/10-230-55-20/10 | ПОДВЕС ПРЯМОЙ ДЛЯ ПРОФИЛЯ СD (ПП) | ШТ. 77.625 | - - | - - | - - | 0.26 20.18 | 0.02 1.55 | 0.28 21.74
927. | 1/10-240-55-20/С101-149008-МК | ШУРУПЫ-САМОРЕЗЫ 3,9 Х 11 ММ | 1000 ШТ. 0.4255 | - - | - - | - - | 35.00 14.89 | 2.78 1.18 | 37.78 16.08
928. | Е10-266-1 (Н10) | ОБЛИЦОВКА ГИПСОКАРТОННЫМИ ЛИСТАМИ СТЕН 2-ОЙ СЛОЙ | 100 М2 0.2875 | 886.92 254.99 | 12.99 3.73 | - - | 31.82 9.15 | 2.53 0.73 | 934.26 268.60
929. | 1/10-230-55-7/10 | ЛИСТЫ ГИПСОКАРТОННЫЕ ОБЫЧНЫЕ (ГКЛ), С УТОНЕННОЙ (УК)/ПРЯМОЙ КРОМКОЙ (ПК), ДЛИНОЙ 2500 (2600,2700) ММ, ШИРИНОЙ 1200 ММ, ТОЛЩИНОЙ 9,5 ММ | М2 29.0375 | - - | - - | - - | 3.41 99.02 | 0.27 7.84 | 3.68 106.86
930. | Е34-57-1 (Н10) | ЗАПОЛНЕНИЕ КАРКАСОВ СТЕН МИНЕРАЛОВАТНЫМИ ПЛИТАМИ, ПРИ ТОЛЩИНЕ ЗАПОЛНЕНИЯ 50 ММ | 100 М2 0.2875 | 441.90 127.05 | 2.35 0.68 | 1.54 0.44 | - - | - - | 444.25 127.73
931. | 1/10-120-10-10/С104-701-9А | ПЛИТЫ ЗВУКОИЗОЛЯЦИОННЫЕ АКУЛАЙТ SE | М3 1.495 | - - | - - | - - | 271.00 405.15 | 21.52 32.17 | 292.52 437.32
|  | ИТОГО ПРЯМЫЕ ЗАТРАТЫ : |  | 22649 | 70 | 32 | 34039 | 2702 | 59460
|  | ОХР и ОПР | [6 empty] | 14906
|  | ПЛАНОВАЯ ПРИБЫЛЬ | [6 empty] | 15852
|  | ИТОГО ПО ПТМ | [6 empty] | 90218
|  | ЗАТРАТЫ ТРУДА | [6 empty] | 1918
|  | ЗАТРАТЫ ТРУДА МАШИНИСТОВ | [6 empty] | 3
| Ж2-60-30-30 | ЗДАНИЕ - СТРОИТЕЛЬНАЯ ЧАСТЬ. ПЕРЕКРЫТИЯ, ПОКРЫТИЯ. ОТДЕЛОЧНЫЕ РАБОТЫ (ПОТОЛКИ). ШТУКАТУРНЫЕ РАБОТЫ.НА ОТМ. +23,400
932. | ПРИМЕЧАНИЕ: | АР Л.Л.61,62,79
933. | ПРИМЕЧАНИЕ: | ТИП 3П АР Л.61 П.4.2
934. | Е13-73-3 (Н10) | ГРУНТОВАНИЕ ПОВЕРХНОСТЕЙ ПОТОЛКОВ (АР Л.61 П.4.2) | 100 М2 11.9478 | 66.64 796.20 | - - | - - | - - | - - | 66.64 796.20
935. | 1/10-230-15/545 | ГРУНТОВКА (КОНЦЕНТРАТ) ГЛУБОКОГО ПРОНИКНОВЕНИЯ ДЛЯ НАРУЖНЫХ (Н) И ВНУТРЕННИХ (В) РАБОТ, ПОЛИМЕРНАЯ (П), ОДНОКОМПОНЕНТНАЯ (1), ДИСПЕРСИЯ (Д) , ПРИМЕНЕНИЕ 1:1 | КГ 179.217 | - - | - - | - - | 3.14 562.74 | 0.25 44.80 | 3.39 607.55
936. | Е15-293-2 (Н10) | ПРОСТАЯ ШТУКАТУРКА БЕТОННЫХ ПОВЕРХНОСТЕЙ ПОТОЛКОВ ШТУКАТУРНЫМ СОСТАВОМ ВРУЧНУЮ (АР Л.61 П.4.2) | 100 М2 11.9478 | 563.24 6729.48 | 15.95 190.57 | 9.93 118.64 | - - | - - | 579.19 6920.05
937. | Е15-293-3 К=2 (Н10) Н1=2 | ИСКЛЮЧАТЬ НА КАЖДЫЙ 1 ММ ТОЛЩИНЫ ШТУКАТУРНОГО СЛОЯ: К НОРМЕ Е15-293-1,ДО ТОЛЩ.3ММ | 100 М2 11.9478 | 304.84 -3642.17 | 6.38 -76.23 | 3.97 -47.43 | - - | - - | 311.22 -3718.40
938. | 1/10-230-60-45-5/125 | РАСТВОРНАЯ СМЕСЬ СУХАЯ (РСС), ШТУКАТУРНАЯ, ДЛЯ НАРУЖНЫХ И ВНУТРЕННИХ РАБОТ (НВ), ЦЕМЕНТНАЯ, М75/М100, F75 | Т 6.451812 | - - | - - | - - | 264.00 1703.28 | 20.96 135.23 | 284.96 1838.51
939. | 1/10-280-20/40 | ВОДА | М3 1.075302 | - - | - - | - - | 1.45 1.56 | - - | 1.45 1.56
|  | ИТОГО ПРЯМЫЕ ЗАТРАТЫ : |  | 3884 | 114 | 71 | 2268 | 180 | 6446
|  | ОХР и ОПР | [6 empty] | 2599
|  | ПЛАНОВАЯ ПРИБЫЛЬ | [6 empty] | 2764
|  | ИТОГО ПО ПТМ | [6 empty] | 11809
|  | ЗАТРАТЫ ТРУДА | [6 empty] | 352
|  | ЗАТРАТЫ ТРУДА МАШИНИСТОВ | [6 empty] | 6
| Ж2-60-30-10 | ЗДАНИЕ - СТРОИТЕЛЬНАЯ ЧАСТЬ. ПЕРЕКРЫТИЯ, ПОКРЫТИЯ. ОТДЕЛОЧНЫЕ РАБОТЫ (ПОТОЛКИ). МАЛЯРНЫЕ РАБОТЫ.НА ОТМ.+23,400
940. | ПРИМЕЧАНИЕ: | АР Л.Л.61,62,79
941. | ПРИМЕЧАНИЕ: | ТИП 4К АР Л.62 П.4.3
942. | Е15-315-1 (Н10) | УЛУЧШЕННАЯ ОКРАСКА ПОТОЛКОВ АКРИЛОВЫМИ СОСТАВАМИ ПО СБОРНЫМ КОНСТРУКЦИЯМ, ПОДГОТОВЛЕННЫМ ПОД ОКРАСКУ | 100 М2 11.9478 | 674.62 8060.22 | 0.61 7.29 | 0.33 3.94 | 14.01 167.39 | 1.11 13.26 | 690.35 8248.16
943. | 1/10-230-15/545 | ГРУНТОВКА (КОНЦЕНТРАТ) ГЛУБОКОГО ПРОНИКНОВЕНИЯ ДЛЯ НАРУЖНЫХ (Н) И ВНУТРЕННИХ (В) РАБОТ, ПОЛИМЕРНАЯ (П), ОДНОКОМПОНЕНТНАЯ (1), ДИСПЕРСИЯ (Д) , ПРИМЕНЕНИЕ 1:1 | КГ 537.651 | - - | - - | - - | 3.14 1688.22 | 0.25 134.41 | 3.39 1822.64
944. | 1/10-230-60-40/30 | ШПАТЛЕВКА БЕЛАЯ, ФИНИШНАЯ, ДЛЯ НАРУЖНЫХ И ВНУТРЕННИХ РАБОТ (НВ) , ПОЛИМИНЕРАЛЬНАЯ (ПМ), ОДНОКОМПОНЕНТНАЯ (1), СУХАЯ СМЕСЬ (СС), ЦЕМЕНТНАЯ | Т 2.150604 | - - | - - | - - | 872.30 1875.97 | 69.26 148.95 | 941.56 2024.92
945. | 1/10-230-40-35/97 | КРАСКА СИЛИКАТНО-АКРИЛОВАЯ ДЛЯ НАРУЖНЫХ И ВНУТРЕННИХ РАБОТ, ОСНОВА (БАЗА) БЕЛАЯ | КГ 537.651 | - - | - - | - - | 4.63 2489.32 | 0.37 198.93 | 5.00 2688.26
946. | ПРИМЕЧАНИЕ: | ТИП 4К ПО ЛСШ АР Л.62 П.4.3
947. | Е15-315-1 (Н10) | УЛУЧШЕННАЯ ОКРАСКА ПОТОЛКОВ АКРИЛОВЫМИ СОСТАВАМИ ПО СБОРНЫМ КОНСТРУКЦИЯМ, ПОДГОТОВЛЕННЫМ ПОД ОКРАСКУ | 100 М2 0.7124 | 674.62 480.60 | 0.61 0.43 | 0.33 0.24 | 14.01 9.98 | 1.11 0.79 | 690.35 491.80
948. | 1/10-230-15/545 | ГРУНТОВКА (КОНЦЕНТРАТ) ГЛУБОКОГО ПРОНИКНОВЕНИЯ ДЛЯ НАРУЖНЫХ (Н) И ВНУТРЕННИХ (В) РАБОТ, ПОЛИМЕРНАЯ (П), ОДНОКОМПОНЕНТНАЯ (1), ДИСПЕРСИЯ (Д) , ПРИМЕНЕНИЕ 1:1 | КГ 32.058 | - - | - - | - - | 3.14 100.66 | 0.25 8.01 | 3.39 108.68
949. | 1/10-230-60-40/30 | ШПАТЛЕВКА БЕЛАЯ, ФИНИШНАЯ, ДЛЯ НАРУЖНЫХ И ВНУТРЕННИХ РАБОТ (НВ) , ПОЛИМИНЕРАЛЬНАЯ (ПМ), ОДНОКОМПОНЕНТНАЯ (1), СУХАЯ СМЕСЬ (СС), ЦЕМЕНТНАЯ | Т 0.128232 | - - | - - | - - | 872.30 111.86 | 69.26 8.88 | 941.56 120.74
950. | 1/10-230-40-35/97 | КРАСКА СИЛИКАТНО-АКРИЛОВАЯ ДЛЯ НАРУЖНЫХ И ВНУТРЕННИХ РАБОТ, ОСНОВА (БАЗА) БЕЛАЯ | КГ 32.058 | - - | - - | - - | 4.63 148.43 | 0.37 11.86 | 5.00 160.29
|  | ИТОГО ПРЯМЫЕ ЗАТРАТЫ : |  | 8541 | 8 | 4 | 6592 | 525 | 15666
|  | ОХР и ОПР | [6 empty] | 5616
|  | ПЛАНОВАЯ ПРИБЫЛЬ | [6 empty] | 5972
|  | ИТОГО ПО ПТМ | [6 empty] | 27254
|  | ЗАТРАТЫ ТРУДА | [6 empty] | 750
| Ж2-40-20-30 | ЗДАНИЕ - СТРОИТЕЛЬНАЯ ЧАСТЬ. ВНУТРЕННИЕ СТЕНЫ. ОТДЕЛОЧНЫЕ РАБОТЫ. ШТУКАТУРНЫЕ РАБОТЫ.НА ОТМ.+23,400
951. | ПРИМЕЧАНИЕ: | АР Л.Л.61,62,79
952. | ПРИМЕЧАНИЕ: | ТИП 7П АР Л.61 П.4.2
953. | Е15-278-9 (Н10) | ПРОСТАЯ ШТУКАТУРКА ВРУЧНУЮ ВНУТРЕННИХ ПОВЕРХНОСТЕЙ СТЕН ИЗ БЕТОНА ПОД ОТДЕЛКУ | 100 М2 6.6584 | 811.26 5401.69 | 28.59 190.36 | 14.34 95.48 | - - | - - | 839.85 5592.05
954. | Е15-291-2 К=3 (Н10) Н1=3 | ДОБАВЛЯТЬ НА КАЖДЫЙ 1 ММ ТОЛЩИНЫ ШТУКАТУРНОГО СЛОЯ ПРИ УЛУЧШЕННОЙ ШТУКАТУРКЕ ВРУЧНУЮ ВНУТРЕННИХ ПОВЕРХНОСТЕЙ СТЕН ИЗ ЯЧЕИСТОГО БЕТОНА, БЕТОННЫХ И КИРПИЧНЫХ,ДО ТОЛЩ.10ММ | 100 М2 6.6584 | 231.57 1541.89 | 9.57 63.72 | 5.96 39.68 | - - | - - | 241.14 1605.61
955. | 1/10-230-15/545 | ГРУНТОВКА (КОНЦЕНТРАТ) ГЛУБОКОГО ПРОНИКНОВЕНИЯ ДЛЯ НАРУЖНЫХ (Н) И ВНУТРЕННИХ (В) РАБОТ, ПОЛИМЕРНАЯ (П), ОДНОКОМПОНЕНТНАЯ (1), ДИСПЕРСИЯ (Д) , ПРИМЕНЕНИЕ 1:1 | КГ 99.876 | - - | - - | - - | 3.14 313.61 | 0.25 24.97 | 3.39 338.58
956. | 1/10-230-60-45-5/125 | РАСТВОРНАЯ СМЕСЬ СУХАЯ (РСС), ШТУКАТУРНАЯ, ДЛЯ НАРУЖНЫХ И ВНУТРЕННИХ РАБОТ (НВ), ЦЕМЕНТНАЯ, М75/М100, F75 | Т 11.98512 | - - | - - | - - | 264.00 3164.07 | 20.96 251.21 | 284.96 3415.28
957. | 1/10-280-20/40 | ВОДА | М3 2.383707 | - - | - - | - - | 1.45 3.46 | - - | 1.45 3.46
958. | Е15-278-8 (Н10) | ПРОСТАЯ ШТУКАТУРКА ВРУЧНУЮ ВНУТРЕННИХ ПОВЕРХНОСТЕЙ СТЕН ИЗ КИРПИЧА И КЕРАМЗИТОБЕТОНА ПОД ОТДЕЛКУ | 100 М2 8.6669 | 737.39 6390.89 | 24.20 209.74 | 14.34 124.28 | - - | - - | 761.59 6600.63
959. | Е15-291-2 К=3 (Н10) Н1=3 | ДОБАВЛЯТЬ НА КАЖДЫЙ 1 ММ ТОЛЩИНЫ ШТУКАТУРНОГО СЛОЯ ПРИ УЛУЧШЕННОЙ ШТУКАТУРКЕ ВРУЧНУЮ ВНУТРЕННИХ ПОВЕРХНОСТЕЙ СТЕН ИЗ ЯЧЕИСТОГО БЕТОНА, БЕТОННЫХ И КИРПИЧНЫХ,ДО ТОЛЩ.10ММ | 100 М2 8.6669 | 231.57 2006.99 | 9.57 82.94 | 5.96 51.65 | - - | - - | 241.14 2089.93
960. | 1/10-230-15/545 | ГРУНТОВКА (КОНЦЕНТРАТ) ГЛУБОКОГО ПРОНИКНОВЕНИЯ ДЛЯ НАРУЖНЫХ (Н) И ВНУТРЕННИХ (В) РАБОТ, ПОЛИМЕРНАЯ (П), ОДНОКОМПОНЕНТНАЯ (1), ДИСПЕРСИЯ (Д) , ПРИМЕНЕНИЕ 1:1 | КГ 130.0035 | - - | - - | - - | 3.14 408.21 | 0.25 32.50 | 3.39 440.71
961. | 1/10-230-60-45-5/125 | РАСТВОРНАЯ СМЕСЬ СУХАЯ (РСС), ШТУКАТУРНАЯ, ДЛЯ НАРУЖНЫХ И ВНУТРЕННИХ РАБОТ (НВ), ЦЕМЕНТНАЯ, М75/М100, F75 | Т 15.60042 | - - | - - | - - | 264.00 4118.51 | 20.96 326.98 | 284.96 4445.50
962. | 1/10-280-20/40 | ВОДА | М3 3.10275 | - - | - - | - - | 1.45 4.50 | - - | 1.45 4.50
963. | ПРИМЕЧАНИЕ: | ТИП 7П ПО ЛШС АР Л.61 П.4.2
964. | Е15-278-9 (Н10) | ПРОСТАЯ ШТУКАТУРКА ВРУЧНУЮ ВНУТРЕННИХ ПОВЕРХНОСТЕЙ СТЕН ПОД ОТДЕЛКУ | 100 М2 2.5967 | 811.26 2106.60 | 28.59 74.24 | 14.34 37.24 | - - | - - | 839.85 2180.84
965. | Е15-291-2 К=3 (Н10) Н1=3 | ДОБАВЛЯТЬ НА КАЖДЫЙ 1 ММ ТОЛЩИНЫ ШТУКАТУРНОГО СЛОЯ ПРИ УЛУЧШЕННОЙ ШТУКАТУРКЕ ВРУЧНУЮ ВНУТРЕННИХ ПОВЕРХНОСТЕЙ СТЕН ИЗ ЯЧЕИСТОГО БЕТОНА, БЕТОННЫХ И КИРПИЧНЫХ,ДО ТОЛЩ.10ММ | 100 М2 2.5967 | 231.57 601.32 | 9.57 24.85 | 5.96 15.48 | - - | - - | 241.14 626.17
966. | 1/10-230-15/545 | ГРУНТОВКА (КОНЦЕНТРАТ) ГЛУБОКОГО ПРОНИКНОВЕНИЯ ДЛЯ НАРУЖНЫХ (Н) И ВНУТРЕННИХ (В) РАБОТ, ПОЛИМЕРНАЯ (П), ОДНОКОМПОНЕНТНАЯ (1), ДИСПЕРСИЯ (Д) , ПРИМЕНЕНИЕ 1:1 | КГ 38.9505 | - - | - - | - - | 3.14 122.30 | 0.25 9.74 | 3.39 132.04
967. | 1/10-230-60-45-5/125 | РАСТВОРНАЯ СМЕСЬ СУХАЯ (РСС), ШТУКАТУРНАЯ, ДЛЯ НАРУЖНЫХ И ВНУТРЕННИХ РАБОТ (НВ), ЦЕМЕНТНАЯ, М75/М100, F75 | Т 4.67406 | - - | - - | - - | 264.00 1233.95 | 20.96 97.97 | 284.96 1331.92
968. | 1/10-280-20/40 | ВОДА | М3 0.929619 | - - | - - | - - | 1.45 1.35 | - - | 1.45 1.35
|  | ИТОГО ПРЯМЫЕ ЗАТРАТЫ : |  | 18049 | 646 | 364 | 9370 | 743 | 28808
|  | ОХР и ОПР | [6 empty] | 12101
|  | ПЛАНОВАЯ ПРИБЫЛЬ | [6 empty] | 12869
|  | ИТОГО ПО ПТМ | [6 empty] | 53778
|  | ЗАТРАТЫ ТРУДА | [6 empty] | 1496
|  | ЗАТРАТЫ ТРУДА МАШИНИСТОВ | [6 empty] | 33
| Ж2-40-20-10 | ЗДАНИЕ - СТРОИТЕЛЬНАЯ ЧАСТЬ. ВНУТРЕННИЕ СТЕНЫ. ОТДЕЛОЧНЫЕ РАБОТЫ. МАЛЯРНЫЕ РАБОТЫ.НА ОТМ. +23,400
969. | ПРИМЕЧАНИЕ: | АР Л.Л.61,62,79
970. | ПРИМЕЧАНИЕ: | ТИП 4К АР Л.62 П.4.3
971. | Е15-314-2 (Н10) | УЛУЧШЕННАЯ ОКРАСКА СТЕН ВНУТРИ ПОМЕЩЕНИЙ АКРИЛОВЫМИ СОСТАВАМИ С ПОЛНОЙ ПОДГОТОВКОЙ ПОВЕРХНОСТИ ПО СБОРНЫМ КОНСТРУКЦИЯМ | 100 М2 1.4037 | 477.19 669.83 | 0.45 0.63 | 0.22 0.31 | 14.01 19.67 | 1.11 1.56 | 492.76 691.68
972. | 1/10-230-15/545 | ГРУНТОВКА (КОНЦЕНТРАТ) ГЛУБОКОГО ПРОНИКНОВЕНИЯ ДЛЯ НАРУЖНЫХ (Н) И ВНУТРЕННИХ (В) РАБОТ, ПОЛИМЕРНАЯ (П), ОДНОКОМПОНЕНТНАЯ (1), ДИСПЕРСИЯ (Д) , ПРИМЕНЕНИЕ 1:1 | КГ 63.1665 | - - | - - | - - | 3.14 198.34 | 0.25 15.79 | 3.39 214.13
973. | 1/10-230-60-40/30 | ШПАТЛЕВКА БЕЛАЯ, ФИНИШНАЯ, ДЛЯ НАРУЖНЫХ И ВНУТРЕННИХ РАБОТ (НВ) , ПОЛИМИНЕРАЛЬНАЯ (ПМ), ОДНОКОМПОНЕНТНАЯ (1), СУХАЯ СМЕСЬ (СС), ЦЕМЕНТНАЯ | Т 0.252666 | - - | - - | - - | 872.30 220.40 | 69.26 17.50 | 941.56 237.90
974. | 1/10-230-40-35/97 | КРАСКА СИЛИКАТНО-АКРИЛОВАЯ ДЛЯ НАРУЖНЫХ И ВНУТРЕННИХ РАБОТ, ОСНОВА (БАЗА) БЕЛАЯ | КГ 63.1665 | - - | - - | - - | 4.63 292.46 | 0.37 23.37 | 5.00 315.83
975. | Е15-314-2 (Н10) | ПРОСТАЯ ОКРАСКА СТЕН ВНУТРИ ПОМЕЩЕНИЙ АКРИЛОВЫМИ СОСТАВАМИ | 100 М2 13.9219 | 477.19 6643.39 | 0.45 6.26 | 0.22 3.06 | 14.01 195.05 | 1.11 15.45 | 492.76 6860.15
976. | ЕТ15-311-2 15-311-1 (Н10) | ИСКЛЮЧАЕТСЯ ШПАТЛЕВАНИЕ СТЕН ПРИ ПРОСТОЙ ОКРАСКЕ ИЗ РАСЦ.Е15-314-2 | 100М2 13.9219 | 185.29 -2579.59 | 0.42 -5.85 | 0.22 -3.06 | - - | - - | 185.71 -2585.44
977. | Е13-73-2 (Н10) | ИСКЛЮЧАЕТСЯ ГРУНТОВАНИЕ ВНУТРЕННИХ ПОВЕРХНОСТЕЙ СТЕН ЗА 1РАЗ ПРИ ПРОСТОЙ ОКРАСКЕ | 100 М2 13.9219 | 55.60 -774.06 | - - | - - | - - | - - | 55.60 -774.06
978. | 1/10-230-15/545 | ГРУНТОВКА (КОНЦЕНТРАТ) ГЛУБОКОГО ПРОНИКНОВЕНИЯ ДЛЯ НАРУЖНЫХ (Н) И ВНУТРЕННИХ (В) РАБОТ, ПОЛИМЕРНАЯ (П), ОДНОКОМПОНЕНТНАЯ (1), ДИСПЕРСИЯ (Д) , ПРИМЕНЕНИЕ 1:1 | КГ 208.8285 | - - | - - | - - | 3.14 655.72 | 0.25 52.21 | 3.39 707.93
979. | 1/10-230-40-35/97 | КРАСКА СИЛИКАТНО-АКРИЛОВАЯ ДЛЯ НАРУЖНЫХ И ВНУТРЕННИХ РАБОТ, ОСНОВА (БАЗА) БЕЛАЯ | КГ 626.4855 | - - | - - | - - | 4.63 2900.63 | 0.37 231.80 | 5.00 3132.43
980. | ПРИМЕЧАНИЕ: | ТИП 4К ПО ЛШС АР Л.62 П.4.3
981. | Е15-314-2 (Н10) | ПРОСТАЯ ОКРАСКА СТЕН ВНУТРИ ПОМЕЩЕНИЙ АКРИЛОВЫМИ СОСТАВАМИ | 100 М2 2.5968 | 477.19 1239.17 | 0.45 1.17 | 0.22 0.57 | 14.01 36.38 | 1.11 2.88 | 492.76 1279.60
982. | ЕТ15-311-2 15-311-1 (Н10) | ИСКЛЮЧАЕТСЯ ШПАТЛЕВАНИЕ СТЕН ПРИ ПРОСТОЙ ОКРАСКЕ ИЗ РАСЦ.Е15-314-2 | 100М2 2.5968 | 185.29 -481.16 | 0.42 -1.09 | 0.22 -0.57 | - - | - - | 185.71 -482.25
983. | Е13-73-2 (Н10) | ИСКЛЮЧАЕТСЯ ГРУНТОВАНИЕ ВНУТРЕННИХ ПОВЕРХНОСТЕЙ СТЕН ЗА 1РАЗ ПРИ ПРОСТОЙ ОКРАСКЕ | 100 М2 2.5968 | 55.60 -144.38 | - - | - - | - - | - - | 55.60 -144.38
984. | 1/10-230-15/545 | ГРУНТОВКА (КОНЦЕНТРАТ) ГЛУБОКОГО ПРОНИКНОВЕНИЯ ДЛЯ НАРУЖНЫХ (Н) И ВНУТРЕННИХ (В) РАБОТ, ПОЛИМЕРНАЯ (П), ОДНОКОМПОНЕНТНАЯ (1), ДИСПЕРСИЯ (Д) , ПРИМЕНЕНИЕ 1:1 | КГ 38.952 | - - | - - | - - | 3.14 122.31 | 0.25 9.74 | 3.39 132.05
985. | 1/10-230-40-35/97 | КРАСКА СИЛИКАТНО-АКРИЛОВАЯ ДЛЯ НАРУЖНЫХ И ВНУТРЕННИХ РАБОТ, ОСНОВА (БАЗА) БЕЛАЯ | КГ 116.856 | - - | - - | - - | 4.63 541.04 | 0.37 43.24 | 5.00 584.28
986. | ПРИМЕЧАНИЕ: | КЕРАМИЧЕСКАЯ ПЛИТКА АР Л.62 П.4.3,Л.61 П.4.1
987. | Е15-300-2 (Н10) | ОБЛИЦОВКА КЕРАМИЧЕСКОЙ ПЛИТКОЙ С ПРИМЕНЕНИЕМ СУХИХ СМЕСЕЙ ВНУТРЕННИХ СТЕН ПО КИРПИЧУ И БЕТОНУ | 100 М2 0.8851 | 2460.28 2177.59 | 4.64 4.11 | 3.31 2.93 | 1.35 1.19 | 0.07 0.06 | 2466.34 2182.96
988. | 1/10-230-65-20-20/19 | ПЛИТКИ КЕРАМИЧЕСКИЕ ДЛЯ ВНУТРЕННЕЙ ОБЛИЦОВКИ СТЕН ГЛАЗУРОВАННЫЕ, РАЗМЕРОМ 300 Х 93,8 ММ, 300 Х 100 ММ | М2 92.0504 | - - | - - | - - | 37.70 3470.30 | 2.99 275.23 | 40.69 3745.53
989. | 1/10-230-60-35/47 | РАСТВОРНАЯ СМЕСЬ СУХАЯ (РСС), ОБЛИЦОВОЧНАЯ, ЦЕМЕНТНО-ИЗВЕСТКОВАЯ, ДЛЯ ВНУТРЕННИХ РАБОТ (В), М100 | Т 0.460252 | - - | - - | - - | 331.20 152.44 | 26.30 12.10 | 357.50 164.54
990. | 1/10-230-95/140 | КРЕСТИКИ ДЛЯ ПЛИТКИ ТОЛЩИНОЙ 8 ММ | 1000 ШТ. 0.35404 | - - | - - | - - | 15.75 5.58 | 1.25 0.44 | 17.00 6.02
991. | 1/10-230-50-15/37 | РАСТВОРИТЕЛЬ ДЛЯ ЛАКОКРАСОЧНЫХ МАТЕРИАЛОВ МАРКИ 646 | Т 0.013277 | - - | - - | - - | 5790.00 76.87 | 459.73 6.10 | 6249.73 82.98
992. | 1/10-230-60-15/40 | КОМПОЗИЦИЯ ДЛЯ ЗАПОЛНЕНИЯ ШВОВ СУХАЯ ШИРИНОЙ ДО 8 ММ, ЭЛАСТИЧНАЯ, ВОДОСТОЙКАЯ, ТРЕЩИНОСТОЙКАЯ, ПРОТИВОГРИБКОВАЯ, ДЛЯ НАРУЖНЫХ И ВНУТРЕННИХ РАБОТ (НВ), ЦВЕТНАЯ (ФАСОВКА ПО 5 КГ) | Т 0.048681 | - - | - - | - - | 3844.01 187.13 | 305.21 14.86 | 4149.22 201.99
|  | ИТОГО ПРЯМЫЕ ЗАТРАТЫ : |  | 6751 | 5 | 3 | 9076 | 722 | 16554
|  | ОХР и ОПР | [6 empty] | 4439
|  | ПЛАНОВАЯ ПРИБЫЛЬ | [6 empty] | 4720
|  | ИТОГО ПО ПТМ | [6 empty] | 25713
|  | ЗАТРАТЫ ТРУДА | [6 empty] | 542
| Ж2-60-30-30 | ЗДАНИЕ - СТРОИТЕЛЬНАЯ ЧАСТЬ. ПЕРЕКРЫТИЯ, ПОКРЫТИЯ. ОТДЕЛОЧНЫЕ РАБОТЫ (ПОТОЛКИ). ШТУКАТУРНЫЕ РАБОТЫ.ЖЕЛЕЗОБЕТОННЫЕ БАЛКИ
993. | ПРИМЕЧАНИЕ: | АР Л.62 П.4.4
994. | ПРИМЕЧАНИЕ: | ТИП 1П АР Л.61 П.4.2
995. | Е13-73-3 (Н10) | ГРУНТОВАНИЕ ПОВЕРХНОСТЕЙ ПОТОЛКОВ (АР Л.61 П.4.2) | 100 М2 14.897 | 66.64 992.74 | - - | - - | - - | - - | 66.64 992.74
996. | 1/10-230-15/545 | ГРУНТОВКА (КОНЦЕНТРАТ) ГЛУБОКОГО ПРОНИКНОВЕНИЯ ДЛЯ НАРУЖНЫХ (Н) И ВНУТРЕННИХ (В) РАБОТ, ПОЛИМЕРНАЯ (П), ОДНОКОМПОНЕНТНАЯ (1), ДИСПЕРСИЯ (Д) , ПРИМЕНЕНИЕ 1:1 | КГ 223.455 | - - | - - | - - | 3.14 701.65 | 0.25 55.86 | 3.39 757.51
997. | Е15-293-2 (Н10) | УЛУЧШЕННАЯ ШТУКАТУРКА БЕТОННЫХ ПОВЕРХНОСТЕЙ ПОТОЛКОВ ШТУКАТУРНЫМ СОСТАВОМ ВРУЧНУЮ (АР Л.61 П.4.2) | 100 М2 14.897 | 563.24 8390.59 | 15.95 237.61 | 9.93 147.93 | - - | - - | 579.19 8628.20
998. | Е15-293-3 (Н10) | ДОБАВЛЯТЬ НА КАЖДЫЙ 1 ММ ТОЛЩИНЫ ШТУКАТУРНОГО СЛОЯ: К НОРМЕ Е15-293-1,ДО СР.ТОЛЩ.6ММ | 100 М2 14.897 | 152.42 2270.60 | 3.19 47.52 | 1.99 29.65 | - - | - - | 155.61 2318.12
999. | 1/10-230-60-45-5/125 | РАСТВОРНАЯ СМЕСЬ СУХАЯ (РСС), ШТУКАТУРНАЯ, ДЛЯ НАРУЖНЫХ И ВНУТРЕННИХ РАБОТ (НВ), ЦЕМЕНТНАЯ, М75/М100, F75 | Т 16.08876 | - - | - - | - - | 264.00 4247.43 | 20.96 337.22 | 284.96 4584.65
1000. | 1/10-280-20/40 | ВОДА | М3 2.68146 | - - | - - | - - | 1.45 3.89 | - - | 1.45 3.89
1001. | ПРИМЕЧАНИЕ: | ТИП 4П АР Л.61 П.4.2. ГРУНТОВАНИЕ ПОВЕРХНОСТИ ПОТОЛКА УЧТЕНО РАСЦЕНКОЙ НА ОКРАСКУ ПОТОЛКА Е15-315-1
|  | ИТОГО ПРЯМЫЕ ЗАТРАТЫ : |  | 11654 | 285 | 178 | 4953 | 393 | 17285
|  | ОХР и ОПР | [6 empty] | 7776
|  | ПЛАНОВАЯ ПРИБЫЛЬ | [6 empty] | 8269
|  | ИТОГО ПО ПТМ | [6 empty] | 33330
|  | ЗАТРАТЫ ТРУДА | [6 empty] | 970
|  | ЗАТРАТЫ ТРУДА МАШИНИСТОВ | [6 empty] | 16
| Ж2-60-30-10 | ЗДАНИЕ - СТРОИТЕЛЬНАЯ ЧАСТЬ. ПЕРЕКРЫТИЯ, ПОКРЫТИЯ. ОТДЕЛОЧНЫЕ РАБОТЫ (ПОТОЛКИ). МАЛЯРНЫЕ РАБОТЫ.ЖЕЛЕЗОБЕТОННЫЕ БАЛКИ
1002. | ПРИМЕЧАНИЕ: | АР Л.62 П.4.4
1003. | ПРИМЕЧАНИЕ: | ТИП 1К АР Л.62 П.4.3
1004. | Е15-315-1 (Н10) | УЛУЧШЕННАЯ ОКРАСКА ПОТОЛКОВ АКРИЛОВЫМИ СОСТАВАМИ ПО СБОРНЫМ КОНСТРУКЦИЯМ, ПОДГОТОВЛЕННЫМ ПОД ОКРАСКУ | 100 М2 28.3556 | 674.62 19129.25 | 0.61 17.30 | 0.33 9.36 | 14.01 397.26 | 1.11 31.47 | 690.35 19575.29
1005. | 1/10-230-15/545 | ГРУНТОВКА (КОНЦЕНТРАТ) ГЛУБОКОГО ПРОНИКНОВЕНИЯ ДЛЯ НАРУЖНЫХ (Н) И ВНУТРЕННИХ (В) РАБОТ, ПОЛИМЕРНАЯ (П), ОДНОКОМПОНЕНТНАЯ (1), ДИСПЕРСИЯ (Д) , ПРИМЕНЕНИЕ 1:1 | КГ 1276.002 | - - | - - | - - | 3.14 4006.65 | 0.25 319.00 | 3.39 4325.65
1006. | 1/10-230-60-40/30 | ШПАТЛЕВКА БЕЛАЯ, ФИНИШНАЯ, ДЛЯ НАРУЖНЫХ И ВНУТРЕННИХ РАБОТ (НВ) , ПОЛИМИНЕРАЛЬНАЯ (ПМ), ОДНОКОМПОНЕНТНАЯ (1), СУХАЯ СМЕСЬ (СС), ЦЕМЕНТНАЯ | Т 5.104008 | - - | - - | - - | 872.30 4452.23 | 69.26 353.50 | 941.56 4805.73
1007. | 1/10-230-40-10/15 | КРАСКА ВОДНО-ДИСПЕРСИОННАЯ ДЛЯ ВНУТРЕННИХ РАБОТ МАТОВАЯ, 1 КЛАССА СТОЙКОСТИ К ВЛАЖНОМУ ИСТИРАНИЮ, БАЗА (ОСНОВА) БЕЛАЯ, ПРОЗРАЧНАЯ | КГ 1077.5128 | - - | - - | - - | 9.50 10236.37 | 0.75 808.13 | 10.25 11044.51
|  | ИТОГО ПРЯМЫЕ ЗАТРАТЫ : |  | 19129 | 17 | 9 | 19093 | 1512 | 39751
|  | ОХР и ОПР | [6 empty] | 12578
|  | ПЛАНОВАЯ ПРИБЫЛЬ | [6 empty] | 13376
|  | ИТОГО ПО ПТМ | [6 empty] | 65705
|  | ЗАТРАТЫ ТРУДА | [6 empty] | 1679
|  | ЗАТРАТЫ ТРУДА МАШИНИСТОВ | [6 empty] | 1
| Ж2-40-20-30 | ЗДАНИЕ - СТРОИТЕЛЬНАЯ ЧАСТЬ. ВНУТРЕННИЕ СТЕНЫ. ОТДЕЛОЧНЫЕ РАБОТЫ. ШТУКАТУРНЫЕ РАБОТЫ. ОТКОСЫ
1008. | Е15-286-5 (Н10) | ШТУКАТУРКА ОТКОСОВ ВНУТРИ ПОМЕЩЕНИЯ | 100 М2 ОТКОСА 4.3897 | 1925.60 8452.81 | 23.00 100.96 | 14.34 62.95 | - - | - - | 1948.60 8553.77
1009. | Е15-291-2 К=8 (Н10) Н1=8 | ДОБАВЛЯТЬ НА КАЖДЫЙ 1 ММ ТОЛЩИНЫ ШТУКАТУРНОГО СЛОЯ ПРИ УЛУЧШЕННОЙ ШТУКАТУРКЕ ВРУЧНУЮ ВНУТРЕННИХ ПОВЕРХНОСТЕЙ СТЕН ИЗ ЯЧЕИСТОГО БЕТОНА, БЕТОННЫХ И КИРПИЧНЫХ,ДО ТОЛЩ.15ММ | 100 М2 4.3897 | 617.53 2710.77 | 25.51 111.98 | 15.88 69.71 | - - | - - | 643.04 2822.75
1010. | 1/10-230-15/545 | ГРУНТОВКА (КОНЦЕНТРАТ) ГЛУБОКОГО ПРОНИКНОВЕНИЯ ДЛЯ НАРУЖНЫХ (Н) И ВНУТРЕННИХ (В) РАБОТ, ПОЛИМЕРНАЯ (П), ОДНОКОМПОНЕНТНАЯ (1), ДИСПЕРСИЯ (Д) , ПРИМЕНЕНИЕ 1:1 | КГ 65.8455 | - - | - - | - - | 3.14 206.75 | 0.25 16.46 | 3.39 223.22
1011. | 1/10-230-60-45-5/125 | РАСТВОРНАЯ СМЕСЬ СУХАЯ (РСС), ШТУКАТУРНАЯ, ДЛЯ НАРУЖНЫХ И ВНУТРЕННИХ РАБОТ (НВ), ЦЕМЕНТНАЯ, М75/М100, F75 | Т 11.85219 | - - | - - | - - | 264.00 3128.98 | 20.96 248.42 | 284.96 3377.40
1012. | 1/10-280-20/40 | ВОДА | М3 2.361659 | - - | - - | - - | 1.45 3.42 | - - | 1.45 3.42
1013. | Е13-68-5 (Н10) | ДОБАВЛЯТЬ ПРИ АРМИРОВАНИИ СТЕКЛОСЕТКОЙ | 100 М2 4.3897 | 228.37 1002.48 | 0.95 4.17 | - - | - - | - - | 229.32 1006.65
1014. | Е69-50-2 (Н10) | ИСКЛЮЧАЕТСЯ КРЕПЛЕНИЕ СЕТКИ ПРИ ПОМОЩИ ПИСТОЛЕТА ИЗ РАСЦ.Е13-68-5 | 100 ВЫСТРЕЛОВ 12.770036 | 50.16 -640.55 | - - | - - | - - | - - | 50.16 -640.55
1015. | 1/10-120-220-70/22 | СТЕКЛОСЕТКА ССШ-160(100) | М2 474.0876 | - - | - - | - - | 1.20 568.91 | 0.10 47.41 | 1.30 616.31
|  | ИТОГО ПРЯМЫЕ ЗАТРАТЫ : |  | 11526 | 217 | 133 | 3908 | 312 | 15963
|  | ОХР и ОПР | [6 empty] | 7662
|  | ПЛАНОВАЯ ПРИБЫЛЬ | [6 empty] | 8148
|  | ИТОГО ПО ПТМ | [6 empty] | 31773
|  | ЗАТРАТЫ ТРУДА | [6 empty] | 985
|  | ЗАТРАТЫ ТРУДА МАШИНИСТОВ | [6 empty] | 12
| Ж2-40-20-10 | ЗДАНИЕ - СТРОИТЕЛЬНАЯ ЧАСТЬ. ВНУТРЕННИЕ СТЕНЫ. ОТДЕЛОЧНЫЕ РАБОТЫ. МАЛЯРНЫЕ РАБОТЫ. ОТКОСЫ
1016. | ПРИМЕЧАНИЕ: | ТИП 1К АР Л.62 П.4.3
1017. | Е15-314-2 (Н10) | УЛУЧШЕННАЯ ОКРАСКА СТЕН ВНУТРИ ПОМЕЩЕНИЙ АКРИЛОВЫМИ СОСТАВАМИ С ПОЛНОЙ ПОДГОТОВКОЙ ПОВЕРХНОСТИ ПО СБОРНЫМ КОНСТРУКЦИЯМ | 100 М2 4.3897 | 477.19 2094.72 | 0.45 1.98 | 0.22 0.97 | 14.01 61.50 | 1.11 4.87 | 492.76 2163.07
1018. | 1/10-230-15/545 | ГРУНТОВКА (КОНЦЕНТРАТ) ГЛУБОКОГО ПРОНИКНОВЕНИЯ ДЛЯ НАРУЖНЫХ (Н) И ВНУТРЕННИХ (В) РАБОТ, ПОЛИМЕРНАЯ (П), ОДНОКОМПОНЕНТНАЯ (1), ДИСПЕРСИЯ (Д) , ПРИМЕНЕНИЕ 1:1 | КГ 197.5365 | - - | - - | - - | 3.14 620.26 | 0.25 49.38 | 3.39 669.65
1019. | 1/10-230-60-40/30 | ШПАТЛЕВКА БЕЛАЯ, ФИНИШНАЯ, ДЛЯ НАРУЖНЫХ И ВНУТРЕННИХ РАБОТ (НВ) , ПОЛИМИНЕРАЛЬНАЯ (ПМ), ОДНОКОМПОНЕНТНАЯ (1), СУХАЯ СМЕСЬ (СС), ЦЕМЕНТНАЯ | Т 0.790146 | - - | - - | - - | 872.30 689.24 | 69.26 54.73 | 941.56 743.97
1020. | 1/10-230-40-10/15 | КРАСКА ВОДНО-ДИСПЕРСИОННАЯ ДЛЯ ВНУТРЕННИХ РАБОТ МАТОВАЯ, 1 КЛАССА СТОЙКОСТИ К ВЛАЖНОМУ ИСТИРАНИЮ, БАЗА (ОСНОВА) БЕЛАЯ, ПРОЗРАЧНАЯ | КГ 166.8086 | - - | - - | - - | 9.50 1584.68 | 0.75 125.11 | 10.25 1709.79
|  | ИТОГО ПРЯМЫЕ ЗАТРАТЫ : |  | 2095 | 2 | 1 | 2956 | 234 | 5287
|  | ОХР и ОПР | [6 empty] | 1377
|  | ПЛАНОВАЯ ПРИБЫЛЬ | [6 empty] | 1465
|  | ИТОГО ПО ПТМ | [6 empty] | 8129
|  | ЗАТРАТЫ ТРУДА | [6 empty] | 187
| Ж2-40-90 | ЗДАНИЕ - СТРОИТЕЛЬНАЯ ЧАСТЬ. ВНУТРЕННИЕ СТЕНЫ. ДРУГОЕ.ШТУКАТУРКА СТЫКОВ РАЗНОРОДНЫХ МАТЕРИАЛОВ
1021. | ПРИМЕЧАНИЕ: | АР Л.60 П.1.10.2
1022. | Е13-68-5 (Н10) | ДОБАВЛЯТЬ ПРИ АРМИРОВАНИИ СТЕКЛОСЕТКОЙ | 100 М2 15.45 | 228.37 3528.32 | 0.95 14.68 | - - | - - | - - | 229.32 3543.00
1023. | Е69-50-2 (Н10) | ИСКЛЮЧАЕТСЯ КРЕПЛЕНИЕ СЕТКИ ПРИ ПОМОЩИ ПИСТОЛЕТА ИЗ РАСЦ.Е13-68-5 | 100 ВЫСТРЕЛОВ 44.945455 | 50.16 -2254.46 | - - | - - | - - | - - | 50.16 -2254.46
1024. | 1/10-120-220-70/22 | СТЕКЛОСЕТКА ССШ-160(100) | М2 1668.6 | - - | - - | - - | 1.20 2002.32 | 0.10 166.86 | 1.30 2169.18
|  | ИТОГО ПРЯМЫЕ ЗАТРАТЫ : |  | 1274 | 15 | - | 2002 | 167 | 3458
|  | ОХР и ОПР | [6 empty] | 837
|  | ПЛАНОВАЯ ПРИБЫЛЬ | [6 empty] | 890
|  | ИТОГО ПО ПТМ | [6 empty] | 5185
|  | ЗАТРАТЫ ТРУДА | [6 empty] | 173
| Ж2-40-90 | ЗДАНИЕ - СТРОИТЕЛЬНАЯ ЧАСТЬ. ВНУТРЕННИЕ СТЕНЫ. ДРУГОЕ.ЗАЩИТА ВЫСТУПАЮЩИХ УГЛОВ
1025. | ПРИМЕЧАНИЕ: | АР Л.62 П.П.4.6,4.7
1026. | Е26-118-1 (Н10) | ОБРАБОТКА ВЫСТУПАЮЩИХ УГЛОВ | 100 М 105.255 | 407.74 42916.67 | 0.55 57.89 | - - | 51.66 5437.47 | 4.30 452.60 | 464.25 48864.63
1027. | 1/10-230-60-35/61 | СОСТАВ КЛЕЕВОЙ ПОЛИМИНЕРАЛЬНЫЙ ДЛЯ НАКЛЕИВАНИЯ ТЕПЛОИЗОЛЯЦИОННЫХ МАТЕРИАЛОВ И АРМИРУЮЩЕЙ СЕТКИ (КС), ОДНОКОМПОНЕНТНЫЙ (1) | Т 14.7357 | - - | - - | - - | 383.47 5650.70 | 30.45 448.70 | 413.92 6099.40
1028. | 1/10-230-55-20/170 | УГОЛОК ПЕРФОРИРОВАННЫЙ АЛЮМИНИЕВЫЙ, РАЗМЕРОМ 22 Х 22 ММ, ТОЛЩИНОЙ 0,27 ММ | М 10736.01 | - - | - - | - - | 0.60 6441.61 | 0.05 536.80 | 0.65 6978.41
1029. | Е26-96-1 (Н10) | УСТАНОВКА АЛЮМИНИЕВЫХ УГОЛКОВ ДЛЯ ЗАЩИТЫ ВЫСТУПАЮЩИХ УГЛОВ | 100 М 14.0766 | 358.75 5049.98 | 0.45 6.33 | 0.33 4.65 | 0.01 0.14 | - - | 359.21 5056.45
1030. | 1/10-230-60-35/61 | СОСТАВ КЛЕЕВОЙ ПОЛИМИНЕРАЛЬНЫЙ ДЛЯ НАКЛЕИВАНИЯ ТЕПЛОИЗОЛЯЦИОННЫХ МАТЕРИАЛОВ И АРМИРУЮЩЕЙ СЕТКИ (КС), ОДНОКОМПОНЕНТНЫЙ (1) | Т 0.202703 | - - | - - | - - | 383.47 77.73 | 30.45 6.17 | 413.92 83.90
1031. | 5/20-10-10/С101-100717-МК | УГОЛОК АЛЮМИНИЕВЫЙ L-ОБРАЗНЫЙ | М 1435.8132 | - - | - - | - - | 11.21 16095.47 | 0.60 861.49 | 11.81 16956.95
|  | ИТОГО ПРЯМЫЕ ЗАТРАТЫ : |  | 47967 | 64 | 5 | 33703 | 2306 | 84040
|  | ОХР и ОПР | [6 empty] | 31527
|  | ПЛАНОВАЯ ПРИБЫЛЬ | [6 empty] | 33527
|  | ИТОГО ПО ПТМ | [6 empty] | 149094
|  | ЗАТРАТЫ ТРУДА | [6 empty] | 3768
| Ж2-40-20-10 | ЗДАНИЕ - СТРОИТЕЛЬНАЯ ЧАСТЬ. ВНУТРЕННИЕ СТЕНЫ. ЗАШИВКА ИНЖЕНЕРНЫХ КОММУНИКАЦИЙ
1032. | ПРИМЕЧАНИЕ: | ЗАШИВКА ИНЖЕНЕРНЫХ КОММУНИКАЦИЙ ВК (АР Л.12 ПРИМ.6)
1033. | Е10-267-1 (Н10) | УСТРОЙСТВО ЗАШИВОК ИНЖЕНЕРНЫХ КОММУНИКАЦИЙ ИЗ ЛИСТОВ ГВЛ ПО МЕТАЛЛИЧЕСКОМУ КАРКАСУ | 100 М2 0.866 | 1627.69 1409.58 | 53.24 46.11 | - - | 124.83 108.10 | 10.08 8.73 | 1815.84 1572.52
1034. | 1/10-240-55-20/С101-149008-МК1 | ШУРУПЫ-САМОРЕЗЫ 3,5Х9,5 ММ | 1000 ШТ. 1.28168 | - - | - - | - - | 35.00 44.86 | 2.78 3.56 | 37.78 48.42
1035. | 1/10-230-55-13/15 | ЛИСТЫ ГИПСОВОЛОКНИСТЫЕ ВЛАГОСТОЙКИЕ (ГВЛВ) С ФАЛЬЦЕВОЙ КРОМКОЙ (ФК), ДЛИНОЙ 2500 ММ, ШИРИНОЙ 1200 ММ, ТОЛЩИНОЙ 12,5 ММ | М2 90.93 | - - | - - | - - | 9.70 882.02 | 0.77 70.02 | 10.47 952.04
1036. | 1/10-230-55-20/60 | ПРОФИЛЬ ДЛЯ ГИПСОКАРТОНА ПЕРЕГОРОДОЧНЫЙ СW (ПС) 50 Х 50, 0,6 ММ | М 155.88 | - - | - - | - - | 2.77 431.79 | 0.22 34.29 | 2.99 466.08
1037. | 1/10-230-55-20/85 | ПРОФИЛЬ ДЛЯ ГИПСОКАРТОНА ПЕРЕГОРОДОЧНЫЙ UW (ПН) 50 Х 40, 0,6 ММ | М 69.28 | - - | - - | - - | 2.27 157.27 | 0.18 12.47 | 2.45 169.74
1038. | Е10-266-1 (Н10) | ЗАШИВКА ИНЖЕНЕРНЫХ КОММУНИКАЦИЙ ЛИСТАМИ ГВЛ,2-ОЙ СЛОЙ | 100 М2 0.866 | 886.92 768.07 | 12.99 11.25 | - - | 31.82 27.56 | 2.53 2.19 | 934.26 809.07
1039. | 1/10-230-55-13/15 | ЛИСТЫ ГИПСОВОЛОКНИСТЫЕ ВЛАГОСТОЙКИЕ (ГВЛВ) С ФАЛЬЦЕВОЙ КРОМКОЙ (ФК), ДЛИНОЙ 2500 ММ, ШИРИНОЙ 1200 ММ, ТОЛЩИНОЙ 12,5 ММ | М2 87.466 | - - | - - | - - | 9.70 848.42 | 0.77 67.35 | 10.47 915.77
|  | ИТОГО ПРЯМЫЕ ЗАТРАТЫ : |  | 2178 | 57 | - | 2500 | 199 | 4934
|  | ОХР и ОПР | [6 empty] | 1431
|  | ПЛАНОВАЯ ПРИБЫЛЬ | [6 empty] | 1522
|  | ИТОГО ПО ПТМ | [6 empty] | 7887
|  | ЗАТРАТЫ ТРУДА | [6 empty] | 176
|  | ВСЕГО, В ТОМ ЧИСЛЕ | [6 empty] | 3165112
|  | СТРОИТЕЛЬНЫЕ РАБОТЫ, ВСЕГО В ТОМ ЧИСЛЕ | [6 empty] | 3165112
|  | ЗАРАБОТНАЯ ПЛАТА | [6 empty] | 896312
|  | ЭКСПЛУАТАЦИЯ МАШИН И МЕХАНИЗМОВ, ВСЕГО | [6 empty] | 16757
|  | В ТОМ ЧИСЛЕ ЗАРАБОТНАЯ ПЛАТА МАШИНИСТОВ | [6 empty] | 10025
|  | МАТЕРИАЛЫ, ИЗДЕЛИЯ, КОНСТРУКЦИИ | [6 empty] | 948450
|  | ТРАНСПОРТ | [6 empty] | 74514
|  | ОХР и ОПР | [6 empty] | 595641
|  | ПЛАНОВАЯ ПРИБЫЛЬ | [6 empty] | 633438
|  | ЗАТРАТЫ ТРУДА РАБОЧИХ | [6 empty] | 75816
|  | ЗАТРАТЫ ТРУДА МАШИНИСТОВ | [6 empty] | 909
|  | СОСТАВИЛ | ____________________ |  |  |  |  | МАРЦЫНКЕВИЧ Л.Н
|  |  | (должность служащего) |  |  | (подпись) |  | (инициалы,фамилия)
|  | ПРОВЕРИЛ | ____________________ |  |  |  |  | __________________
|  |  | (должность служащего) |  |  | (подпись) |  | (инициалы,фамилия)

## 3211-12-1016-T0
НАИМЕНОВАНИЕ ОБЪЕКТА: "РЕКОНСТРУКЦИЯ ГИНЕКОЛОГИЧЕСКОГО, ХИРУРГИЧЕСКОГО И ПСИХОНЕВРОЛОГИЧЕСКОГО КОРПУСОВ УЧРЕЖДЕНИЯ ЗДРАВООХРАНЕНИЯ "6-Я ГОРОДСКАЯ КЛИНИЧЕСКАЯ БОЛЬНИЦА" ПО УЛ. УРАЛЬСКОЙ, 5 В Г. МИНСКЕ ПОД РАЗМЕЩЕНИЕ ЛЕЧЕБНО-ДИАГНОСТИЧЕСКОГО КОРПУСА КЛИНИЧЕСКОГО ЦЕНТРА ТРАВМАТОЛОГИИ И ОРТОПЕДИИ". 2 ОЧЕРЕДЬ СТРОИТЕЛЬСТВА
КОД ОБЪЕКТА: 23.008.2
НАИМЕНОВАНИЕ ЗДАНИЯ, СООРУЖЕНИЯ: ЗДАНИЕ БЛОКА N5А
ШИФР ЗДАНИЯ, СООРУЖЕНИЯ: 23.008.2.5А
КОМПЛЕКТ ЧЕРТЕЖЕЙ: АР
ИСХОДНЫЕ ДАННЫЕ ПО ЛОКАЛЬНОЙ СМЕТЕ (ЛОКАЛЬНОМУ СМЕТНОМУ РАСЧЕТУ) № 1016
(НОРМЫ 2022г.)
БЛОК 5А.ОБЩЕСТРОИТЕЛЬНЫЕ РАБОТЫ.ВНУТРЕННЯЯ ОТДЕЛКА
СОСТАВЛЕНА В ЦЕНАХ НА 1 АВГУСТА 2024г.
№ П/П | ТЕКСТ
1 | 2
1 | L3'3211'12'1016'S0'2'12'БЛОК 5А.ОБЩЕСТРОИТЕЛЬНЫЕ РАБОТЫ.ВНУТРЕННЯЯ ОТДЕЛКА'АР'МАРЦЫНКЕВИЧ Л.Н'*
2 | Ж2-60-30-30'ЗДАНИЕ - СТРОИТЕЛЬНАЯ ЧАСТЬ. ПЕРЕКРЫТИЯ, ПОКРЫТИЯ. ОТДЕЛОЧНЫЕ РАБОТЫ (ПОТОЛКИ). ШТУКАТУРНЫЕ РАБОТЫ.ТЕХПОДПОЛЬЕ НА ОТМ.-3,300'М2*
3 | А29,4+26,02+26,83+37,97+17,43+56,07+8,54+5,62+9,68+7,27+6,98+7,02+7,2+9,86+11,27+29,42+8,36+10,12+8,18+72,64+11,54+10,27+5,92+7,75+10,06+5,58+7,5+11,62+38,25+112,84+23,84+34,24+6,3+17,05+6,14=Ф201*
4 | А128,45+61,33+58,38+3,95+100,26+55,49+48,84+59,53+7,13+10,71+5,76+17,06=Ф202*
5 | А2,71+6,18+0,54+4,9+11,9=Ф203*
6 | А8,07+10,26=Ф204*
7 | А30,98=Ф205*
8 | А22,72+33,68=Ф200*
9 | А5,94+48,03=Ф206*
10 | А0,21=Ф207*
11 | А0,47=Ф208*
12 | А6,67+8,97=Ф210*
13 | А201,98+208,76=Ф215*
14 | А483,61+564,55+201,98+208,76=Ф209*
15 | А12,61+23,55+52,93=Ф211*
16 | А71,74+116,17+443,61=Ф212*
17 | А500,31+12,85+570,69+8,97=Ф213*
18 | А29,08=Ф214*
19 | А24,7+14,05+18,5+26,84+43,85+44,76+17,85+10,8+9,31+25,84+124,39+1,68+0,84+4,7+4,1=Ф216*
20 | А51,06+53,55+47,81+55,49+35,32+68,54+15,63+18,12+27,75+57,72+47,11+24,39+10,46+7,13+24,22=Ф217*
21 | А2,42+3,6+2,36+3,97+10,8+18,12+1,68+24,39+6,65+132,13+3,41+47,75+2,03+33,63+4,72+18,01+13,02+10,97+67,65+109,48+35,45+25,84+14,15+10,34+24,84+26,36+2,75=Ф218*
22 | А24,7+14,05+18,5+26,84+44,76+9,31+25,84+124,39+48,65+49,96+45,46+51,52+68,54+27,75+57,72+47,11+4,1+24,22+27,34+27,28=Ф221*
23 | А43,85+35,32+17,85+15,63=Ф220*
24 | А14,92+27,34+49,93+3,41+2,03+44,09+9,18+15,45+5,38+13,02+95,75+22,43+80,41+14,31+25,84+10,34+29,92+5,85+8,24+12,86+26,36+21,08+19,07+4,32=Ф219*
25 | А278,53+27,28+40,89+47,75+33,63+61,28+31,75+54,05+20,93+10,97+219,66+75,07+35,45+38,01+77,19+14,15+24,84+76,08+21,02+22,77+13,42+26,72+46,5+30,77=Ф222*
26 | А5,83+104,46+45,38+36,61+44,09+61,28+9,18+31,75+15,45+54,05+24,52+83,42+11,92+68,62+80,41+38,01+12,1+65,47+27,96+67,99+3,89+19,01+5,23+19,99+10,8+10,92+21,08+26,72+19,07+46,5+1,56+13,31=Ф223*
27 | А11,35+11,36+2,58+0,79+3,78+7,95+5,86+7,36=Ф224*
28 | А29,61+20+19,39+28,75+27,54+20,98+22,59+18,94+23,81+30,03=Ф225*
29 | А2,43+41,93+4,55+4,28+4,7+7,13+0,67+2,91+3,58+26,77+10,51+6,45+2,21+11,72+1,96+8,09+1,97+2,01+3,01+2,77+2,06+2,49+0,84+10,46=Ф226*
30 | А1,47+30,6+30,6=Ф227*
31 | А42,78=Ф228*
32 | А53,28=Ф229*
33 | А24,91+51,22+17,35+14,25+23,61+26,93+24,21+2,2+4,01+3,22+16,38+4,03+82,95+30,38+21,89+8,93+19,68+3,97+18,74+23,63+21,15+19,85+21,74+80,74+20,87+8,61+15,47+15,77+25,92+1,52+5,12+4,81+12,7+24,35+27,04+17,09+4,44+5,34+72,06+29,29+8,51+3,83+10,69+5,57+11,73+21,56+2,95+3,33+5,02+12,97+4,23+3,47+12,92+13,41+17,11+17,77+18,62+74,02=Ф230*
34 | А7,58+7,18+12,48=Ф231*
35 | А1,55+3,18+4,62+8,58+2,84+2,82=Ф232*
36 | А8,34=Ф233*
37 | А14,03+2,55=Ф234*
38 | А24,72+22,35+22,9=Ф235*
39 | А3,34+4,72+2,92+4,07+6,1+4,83+1,84+6,04+3,61+23,39+2,54+1,16+0,66+3,73+1,84+5,78+4,5+3,57+3,22+14,61+21,39+2,01+2,8+2,95+4,12+0,71+2,86+1,91+6,39+12,36+7,67+1,25+2,21+14,6+1,33+2,84+0,88+8,35+3,14+3,73+0,93+5,49+3,96+31,99=Ф236*
40 | А2,01+56,42+70,22+82,9+45,95+2,9+59,19+5,52+62,01+4,26+56,61+4,07+13,4+20,72+19,34+9,76+7,32+46,61+21,49+90,31+45,41+3,34+48,28+3,34+26,36+52,89+5,68+21,05+55,86+2,52+57,15+3,48+53,92+3,09+53,23+3,49+52,13+4,81+99,46+5,63+49,87+3,95+36,65+31,56+1,6+50,5+2,88+47,78+2,27+64,59+5,44+13,05+23,95+21,68+5,3+34,06+45,83+25,41+56,85+45,07+15,67+26,23+99,83+78,11+12,9+32,34+19,97+31,41+29,52+29,51+19,11+60,19+3,34+18,12+18,65+20,67+41,53+2,95+54,83+2,5+55,47+3,63+55,05+3,76+51,96+3,32+56,56+4,12+124,85+1,73=Ф237*
41 | А2,92+1,84+3,73+21,39+6,39+12,36+3,73+82,9+2,9+5,52+4,26+4,07+13,4+20,72+19,34+9,76+21,49+3,34+3,34+5,68+21,05+2,52+3,48+3,09+3,49+4,81+5,63+3,95+1,6+2,88+2,27+5,44+13,05+23,95+5,3+45,83+25,41+12,9+19,97+19,11+3,34+18,12+18,65+2,5+3,63+3,76+3,32+4,12=Ф239*
42 | АФ236+Ф237-Ф239=Ф238*
43 | А22,13=Ф244*
44 | А5,5=Ф245*
45 | А54,89+36+19,31=Ф246*
46 | А19,25+19,14=Ф247*
47 | А1,6+0,21=Ф248*
48 | А2,5+0,37+0,03+0,63+1,84+2,13+0,32+0,25+1,36+5,54+0,37+1,54+0,16+0,46+5,8+0,08+2,29+0,05+0,49+0,14=Ф242*
49 | А26,55+12,44+1,89+2,4+2,77+2,94+15,89+7,05+7,05+6,1+2,1+35,18+1,88+3,31+8,08+9,54+6,17+5,34+5,96+33,03+26,27+2,16+2,89+1,71+2,69+2,75+2,94+5,96+5,65+5,61+16,89=Ф243*
50 | А5,8+7,36=Ф241*
51 | А2,66=Ф240*
52 | А1,63=Ф249*
53 | А14,8+15,9+14,03+4,67+50,42+10,78+8,75+32,13+5+4,07+5,11+30,42+3,68+3,56+4,87+3,52+31,34+23,94+19,63+13,33+12,84+20,52+13,79+18,19+5,06+4,46+4,91+27,93+3,32+4,18+3,59+14,07+3,85+8,91+11,22+13,37+1,95+2,56+53,49+3,04+7,08+10,5+4,92+42,31=Ф250*
54 | А6,18+6,84+7,05+5,53+2,75+3,05+22,3+22,59+22,61+3,47+4,17+4,24+3,91+21,23+22,59+18,19+5+16,69+5,34+5,55+16,06+14,88+17,29+10,68+19,54+28,88+24,47+3,58+6,63+13,03+27,33+2,79+3,77+2,58+9,55+22,93+28,34+30,79+6,97=Ф251*
55 | А1,77+1,9+1,8+9,59+3,7+2,3+2,3+2,93+1,17+5,6+4,66+2,36+3,12+8,13+12,58+3,11+9,23+9,27=Ф252*
56 | А2,95+2,41+11,26+2,98+6,51+3,44+1,41+2,3+1,19+0,98+2,25+3,52+4,44+1,74+1,59+5,1+2,54+18,17+3,76+13,39+1,75+0,75+1,17+1,74+5,43+1,39+50,09+3,06+2,86+5,44+5,49+2,12+5,26+3,44+1,86+10,34+5,87+14,76+2,95+1,9+7,32+4,14+6,76+13,96+4,28+6,2+1,08=Ф253*
57 | А49,47+2,8+31,92+50,85+3,8+44,51+3,8+34,3+22,73+17,31+21+21,34+73,03+39,1+2,38+34,86+2,09+58,3+4,29+53,95+12,97+58,68+12,94+27,3+26,73+3,95+21,05+21+5,33+2,18+70,65+20,2+25,93+3,75+21,57+19,15+1,38+63,15+1,64+53,94+10,87+51,42+11,56+68,14+46,16+3,13+43,56+3,34+27+42,91+3,13+52,7+5,55+31,33+51,08+32,12+51,24+32,69+55,75+42,84+48,75+20,35+47,4+21,49+20,31+60,09+63,58=Ф254*
58 | А11,26+2,98+0,98+3,52+3,76+13,39+1,75+0,75+1,17+1,74+5,43+1,39+50,09+3,06+2,86+5,44+5,49+5,26+3,44+10,34+5,87+14,76+2,95+1,9+7,32+4,14+6,76+13,96+2,8+31,92+3,8+3,8+34,3+22,73+17,31+21+21,34+2,38+2,09+4,29+12,97+12,94+27,3+3,95+21,05+5,33+20,2+3,75+21,57+1,38+1,64+10,87+11,56+3,13+3,34+27+3,13+5,55+51,08+32,12+51,24+32,69+55,75+42,84+48,75+20,35+47,4+21,49+20,31+60,09+63,58+3,29+19,29+3,52+17,11+15,04+2,39+2,52+39+13,17+33,88+47,58+93,4+19,37+24,61+16+18,94+31,62+59,02+65,58+66,65+1,7=Ф256*
59 | А14,19+53,56+13,6+3,29+19,29+15,23+3,52+42,37+17,11+15,04+37,31+2,39+36,43+2,52+39+13,17+88,95+33,88+47,58+93,4+19,37+24,61+16+18,94+31,62+59,02+65,58+66,65+20,23+19,94+31,26+22,42+1,7+71,71=Ф354*
60 | АФ253+Ф254+Ф354-Ф256=Ф255*
61 | А29,19+63,46+20,29+19,54+19,75+57,12+16,13=Ф257*
62 | А17,81+3,52+8,8+0,73=Ф258*
63 | А9,11+5,6+2,63+4,65+7,9=Ф259*
64 | А2,01+0,24=Ф260*
65 | А7,02+7,45+6,28+2,49+2,88+24,08+4,63+2,56+3,19+2,92+3,16+26,26+2,56+3,29+3,01+1,27+6,45+0,68+6,79+6,24+5,8+3,44+2,08+5,39+5,3+6,51+6,22+3,26+22,9+4,62+3,12+5,14+9,03+2,49+3,64+5,15+2,48+6,34+2,35+2+39,25+2,79+2,36+2,79+3,07+3,42+3,42+26,64=Ф261*
66 | А0,39+0,45+0,23+2,54+0,13+1,49+0,17+0,26+0,42+0,67+0,72+1,06+0,07+0,61+0,37+0,26+0,69+0,74+0,11+1,14+0,77+0,24+0,95+1,35=Ф262*
67 | А5,61+9,73+8,94+6,15+73,75+13,53+3,56+7,21+145,64+30,15+6,02+6,29+5,96+9,47+5,24+6,6+5,6+6,24+8,42+6,17+6,08+5,24+8,82+14,72+24,92+36,2+9,99+13,39+25,4+4,14+16,17+24,93+4,54+4,43+19,02+4,26+4,42+17,36+10,75+2,16+2,16+20,08+7,08+14,38+22=Ф263*
68 | А12,86+16,57+3,59+15,4+21,64+4,58+23,62+24,4+21,77+21,71+15,56+12,71+12,71+15,88+19,9+3,76+4,06+12,06=Ф264*
69 | А1,28+1,16+1,11+1,36+1,25=Ф265*
70 | А1,1+2,72+2,94+3,43+1,67+4,76+0,95+3,99+18,5+2,18+1,53+1,89+2,72+1,6+2,36+3,99+2,36+1,02+3,96+0,8+2,19+3,86+5,92+2,22+3,13+0,78+1,45+1,45+19,79+2,78+20,73+5,76+18,55+21,61+0,7+2,54+18,94+11,52+3,06+7,07+0,69+2,86+0,62+3,49+2,2+2,22+2,84+3,06+12,05+10,54+9=Ф266*
71 | А48,36+52,56+29,23+3,32+10,42+51,31+63,38+26,69+3,2+99+39,23+21,7+32,37+210,78+1,24+15,32+70,34+71,6+66,2+20,84+4,37+29,41+28,27+30,14+3,69+25,05+29,98+18,52+3,02+28,81+23,69+3,47+21,17+24,42+20,73+3,48+62,64+60,37+53,03+52,87+41,75+23,17+3,49+41,96+44,38+3,99+41,33+7,01+46,89+2,71+49,36+33,33+3,78+58,3+4,01+23,81+16,68+49,36+3,78+53,2+6,17+22,44+15,87+52,45+3,36+23,41+14,68+56,88+35,73+22,08+38,92+33,4+36,25+27,77+20,22+27,19+51,88=Ф267*
72 | А3,43+0,95+3,99+2,18+1,53+3,99+2,36+1,02+0,8+3,86+5,92+0,7+2,54+3,06+0,69+2,86+3,49+2,2+3,06+12,05+3,32+10,42+3,2+39,23+21,7+32,37+1,24+15,32+4,37+29,41+28,27+3,69+25,05+29,98+3,02+28,81+3,47+21,17+24,42+3,48+3,49+3,99+7,01+2,71+49,36+3,78+4,01+23,81+16,68+3,78+6,17+22,44+15,87+3,36+23,41+56,88+35,73+27,77+20,22=Ф269*
73 | АФ266+Ф267-Ф269=Ф268*
74 | А27,62+27,49+68,05+24,16+15,73+15,25+46,92=Ф270*
75 | А1,02+15,89+4=Ф271*
76 | А7,44+7,65+8,92+6,03+6,02+14=Ф272*
77 | А0,27+1,01=Ф273*
78 | А10,57+9,69+69,86+16,53+6,22+8,66+140,97+18,98+7,13+7,91+7,62+10,09+6,85+8,27+7,19+8+9,26+10,47+6,69+7,48+9,26+12,52+12,21+14,77+9,81+19,4+6,53+14,8+15,59+8,32+14,41+8,6+8,78+18,33+11,02+7,97+10,29+15,1=Ф274*
79 | А0,75+1,1+2,01+3,99+0,61+1,01+0,61+0,27+1+0,7+1,75+1,63+0,56+0,7+1,45+4,67+4,92+4,43+0,56+0,76+1,39+0,96+0,67+0,88+0,57+0,76+5,19+3,28=Ф275*
80 | А10,8+14,94+16,98+15,4+20,11=Ф276*
81 | А2,92+1+1,28+10,82=Ф277*
82 | А65,67+21,36+21,69+22,48+24,64+33,2+17,44+19,07+16,23+14,93+4,06+4,2+4,22+4,43+4,06+20,37+13,53+3,56+4,26+6,02+6,29+5,77+9,47+5,24+31,68+79,67+6,6+5,6+6,24+8,08+8,82+6,17+5,93+5,66+6,8+133,23+47,42+12,5+23,44+2,52+19,82+17,71+22+7,08=Ф278*
83 | А15,92+13,91+6,61+7,32+10,26+11,52+24,96+4,24+23,38+11,73+4,44+24,74+25,39+22,84+23,07+28,98+29,24+21,14+3,59+6,97+8,6=Ф279*
84 | А7,25+3,06+15,89=Ф280*
85 | А15,98+23,77+71,08=Ф281*
86 | А1,33+0,32+0,15+0,6+0,23+0,04+0,17+0,37+0,37+1,89+5+1,67+0,04+0,33+0,25+1,55+0,95+0,29=Ф282*
87 | А0,3+0,49+0,45+0,13+0,49+0,34+0,35+0,27+0,52=Ф288*
88 | А0,9+0,18+1,08=Ф289*
89 | А2,38+1,47+4,22+5,75=Ф290*
90 | А17,71+3,27+3,24+3,52+7,54+5,58+3,44+3,15+3,55+2,85+5,02+3,19+3,23+3,35+3,74+1,39+2,98+3,44+3,62+3,64+4,92+5,12+21,93+3,93+3,43+3,8+4,44+4,43+5,78+3,6+4,01+61,64+10,42+2,5+3,25+4+2,66+2,62+7,41+3,07=Ф283*
91 | А10,24+2,26+5,44+2,72+4,58+0,64+16,52+4,05+0,62+6,18+1,56+1,12+1,36+0,63+0,77+0,5+0,44+19,39+1,8+11,79+2,86+8,65+0,23+0,23+1,11+7,92+0,96+2,3+1,35+2,2+3,73+2,05+10,81+2,18+0,96+3,7+0,8+2,6+2,6+2,7+1,88+1,22+0,93+2,08+2,45+2,2+6,5+1,14+15,98+12,77+0,67+1,8+2,75+4,36+8,16+4,28+3,21=Ф284*
92 | А101,26+32,3+53,07+3,7+52,08+5,25+55,29+5,01+51,79+5,7+63,73+2,52+51,32+54,42+30,6+50,73+3,76+14,02+19,91+17,42+17,16+10,28+10,95+58,41+2,52+39,3+30,65+27,04+17,69+47,04+2,52+34,86+48,36+21,33+22,52+14,12+54,43+4,54+55,25+22,26+14,96+16,73+24,06+9,86+25,52+17,45+15,75+60,37+60,52+55,95+19,01+4,38+27,46+26,35+27,5+4,76+21,52+143,61+2,72+28,41+9,66+18,81+3,02+27,38+26,53+3,47+26,54+3,46+25,5+53,3+59,62+60,6+52,52+20,18+3,86+24,82+29,47+8,03+31,2+169,99+66,52+36,77+3,76+50,5+60,55+2,77+11,94+50,54+4,03+50,18+48,52+20,23+5,11+13,56=Ф285*
93 | А2,26+0,64+4,05+6,18+1,56+0,5+0,44+19,39+11,79+2,86+8,65+7,92+3,73+2,05+2,18+0,96+0,8+2,45+2,2+6,5+2,75+32,3+3,7+5,25+5,01+5,7+2,52+51,32+30,6+3,76+14,02+19,91+2,52+39,3+30,65+27,04+17,69+2,52+34,86+48,36+21,33+22,52+14,12+4,54+55,25+22,26+4,38+27,46+26,35+4,76+21,52+2,72+28,41+3,02+27,38+3,47+3,46+25,5+3,86+24,82+29,47+8,03+3,76+50,5+2,77+11,94+4,03=Ф287*
94 | А1,14+31,2=Ф291*
95 | АФ284+Ф285-(Ф287+Ф291)=Ф286*
96 | А130,72+18,58+15,86+22,48+24,91+32,93+15,04+4,06+4,43+16,23+4,42+11,03+24,95+13,53+3,58+17,71+12,56+16,55+3,01+3,21+6,08+5,24+5,38+6,32+5,77+9,47+5,24+6,8+77,54+31,72+6,24+8,42+8,85+6,17+3,71+5,69+20,98+2,11+2,11+15,32+4,55+15,43+18,48+2,52+22,76+7,22+6,83+2,93=Ф292*
97 | А6,27+5,79+4,09+4,44+37,31+6,4+5,73+26,74+25,39+22,84+29,24+28,98+21,14+8,88+4,26+11,72=Ф293*
98 | А1,5+7,25=Ф294*
99 | А33,06+36,45=Ф302*
100 | А9,34+6,63=Ф303*
101 | А21,28+18,07=Ф301*
102 | А3,21+2,67+2,35+6,4+14,19+5,45+8,65+2,86+0,47+4,5+3,79+22,14+18,55+6,9+1,67+15,44+1,55+1,39+5,7+3,64+9,29+2,45+2,08+1,98+4,76+2,82+2,25+3,76+2,07+21,73+2,1+2,23+9,01+15,08+1,45+21,4+2,6+2,65+3,84+2,06+4,67+8,39+8,03+2,25+2,61+5,89+12,13+5,87+11,49+4,36+4,57+2,45+0,33+7,6+6,77+4,8+14,63=Ф295*
103 | А8,65+2,86+4,5+6,9+1,67+15,44+3,64+9,29+2,45+3,76+2,07+2,23+15,08+1,45+3,84+2,06+4,67+8,39+8,03+2,61+5,89+12,13+2,45+38,08+2,54+3,15+4,06+2,48+2,5+14,1+22,41+17,34+2,5+20,31+2,54+43,57+18,76+2,96+2,54+2,5+2,93+17,31+9,99+24,76+3,82+4,42+27,23+25,67+2,18+21,39+28,92+2,54+67,59+25,93+2,24+3,38+21,73+20,12+63,24+15,98+60,74+17,77+43,55+48,88+14,56+13,35+23,62+15,01=Ф298*
104 | А181,08+46,48+2,5+38,08+38,6+2,54+49,46+3,15+49,05+4,06+61,54+2,48+42,78+2,5+14,1+22,41+17,34+46,6+2,5+20,31+26,33+2,54+80,61+39,18+43,57+18,76+2,96+46,51+2,54+32,03+2,5+50,18+2,93+17,31+9,99+24,76+15,95+3,82+71,86+71,35+90,79+14,16+4,42+27,23+25,67+25,24+2,18+21,39+52,88+71,68+28,92+122,25+2,54+67,59+25,93+43,08+24,25+2,24+23,09+3,38+21,73+20,12+21,06+63,24+15,98+60,74+23,25+17,77+43,55+48,88+33,29+14,56+13,35+23,62+19,13+46,72+20,33+18,49+15,01+15,93+16,49+9,89+19,71+11,16+14,03=Ф296*
105 | АФ295+Ф296-Ф298=Ф297*
106 | А0,91+1,08+0,41+0,12+1,28+3,16+1,06+0,13+1,75+4,75+2,84+0,61+0,44+0,39+1,25+1,11+1,15+0,77+0,71+1,24+0,87+0,84+3,82+4,91+0,54+0,86+0,87+1,83+0,65+1,03+1,39+1,31+4,25+2,75+2,74+1,11=Ф299*
107 | А132,52+15,3+14,02+17,1+18,8+29,27+14,4+5,91+8,96+16,57+10,04+15,07+13,59+20,54+7,98+15,38+13,01+17+7,1+12,01+10,25+9,73+11,09+10,3+13,46+11,11+12,07+78,49+20,9+10,47+12,61+12,61+11,3+8,11+10,74+22,6+6,68+17,93+13,86+15,73+7,54+16,35+8,77+8,43+8,4=Ф300*
108 | А142,87+49,12+32,36+48,4+56,6+6,6+242,83+44,31+37,4+12,18+7,19+30,33+25,81+7,7+16,27+10,96+2,85=Ф304*
109 | А36,12+213,97+87,06=Ф307*
110 | А3,41+4,91+7,98=Ф306*
111 | А5,87=Ф308*
112 | А17,66+39,22+7,05=Ф305*
113 | А24,15+21,05+10+5,63+11,2+20,57+24,37+104,213+0,14+44,2+16,78+21,55+6,17+9,87+12,54+10,79+6,72+2,67+7,04=Ф309*
114 | А37,42+95,07+76,89+91,98+109,6+62,63+61,2+31,77+446,63+65,1+75,88+77,42+97,97+105,04+28,85+28,66+57,08+47,62+23,58=Ф310*
115 | А29,26+57,39+7,79+69,75+3,55+56,32+8,72+67,58+16+78,44+23,91+65,64+61,2+24,24+71,57+331,29+22,14+52,1+9,3+65,26+65,17+10,86+28,85+4,61+21,61+1,68+43,89+3,79+35,54=Ф311*
116 | А3,28+2,54+2,59+2,52+3,69+11,26+16,77+9,14+67,18+72,49+45,15+2,56+17,16=Ф312*
117 | А51,93+15,34+75,52+12,33=Ф313*
118 | А55,23+24,41+262,29+131,25=Ф314*
119 | А51,25=Ф315*
120 | А51,92+58,75=Ф316*
121 | А98,47+357,45+15,93+169,02=Ф318*
122 | А9,41+27,29+2,21+24,09+6+19,58+2,48+23,69+4,55+27,58+10,08+91,97+123,88+44,98+25,9+26,4+14,55+12,11+13,14+4,18+7,82+3,72+31,17+32,57+0,07+7,06+3,26+15,71+6,84+12,17+7,21=Ф317*
123 | А4,93+4,85=Ф319*
124 | А2,46+9,33=Ф320*
125 | А4,02+16,19+8,54=Ф321*
126 | А104,64+604,64+291,27+18,81+20,61+34,93+22,33+97,55=Ф322*
127 | А26,74+13,58+27,73+3,19=Ф323*
128 | А8,44+312,3+141,96+85,56+16,4+22,08+12,29+45,56+21,25=Ф324*
129 | А56,07+325,65+254,84+31,28+27,98+91,88+43,3+35,69=Ф325*
130 | А138,34+2,08+0,25+119=Ф326*
131 | А8,44+312,32+141,96+85,13+16,4+22,08+12,29+45,56+21,25+56,07+325,65+114,91+31,28+27,98+91,88+43,3+35,69=Ф327*
132 | А138,35+2,08+0,25+119=Ф,328*
133 | А67,16+21,35=Ф329*
134 | А0,43+139,94=Ф330*
135 | А138,35+2,08+0,25+119=Ф328*
136 | А24,29+43,99+47,37=Ф331*
137 | А12,97+1,39+9,02.0,25+23,11+2,22+5,11.0,25=Ф332*
138 | А10,1+1,27+1,18+5,55.0,12+20,03+2,66+1,62+19,58+1,7=Ф334*
139 | А19,16+1,67+21,52+2,34+14,13.0,25+22,36+2,42+2,3+5,55.0,12=Ф335*
140 | А18,68+1,62=Ф336*
141 | А20,54+1,79=Ф337*
142 | А19,58+1,7=Ф338*
143 | А19,56+2,2+2,13+5,55.0,12=Ф339*
144 | АФ332+Ф334+Ф339=Ф333*
145 | АФ332+Ф334+Ф335+Ф336+Ф337+Ф338+Ф339=Ф340*
146 | А24,52+13,59+24,2+10,78+34,68+13,79=Ф341*
147 | А37,26=Ф342*
148 | А18,16+1,6+0,75=Ф343*
149 | А24,54+2,4+5,55.0,12=Ф344*
150 | А16,36+1,68=Ф345*
151 | А17,37+1,93+0,93+13,41.0,25=Ф346*
152 | АФ343+Ф344+Ф345+Ф346=Ф347*
153 | А46,9+16,46=Ф348*
154 | БС101-1002-49#С101-1002-49'15,75##'=13'КРЕСТИКИ ДЛЯ ПЛИТКИ ТОЛЩИНОЙ 6 ММ###'1000 ШТ.''2799=15,75_0*
155 | БС101-1002-50#С101-1002-50'15,75##'=13'КРЕСТИКИ ДЛЯ ПЛИТКИ ТОЛЩИНОЙ 8 ММ###'1000 ШТ.''2799=15,75_0*
156 | БС113-3512-5МК#С113-3512-5'4,18#0,33#'=13'ГРУНТОВОЧНАЯ ЭМУЛЬСИЯ###'КГ''2801=<1/10-230-15>/2799=4,18_0,33*
157 | БС117-2227-МК#С117-2227'1,61#0,13#'=13'ЭЛАСТИЧНАЯ ЭМУЛЬСИЯ###'КГ''2801=<1/10-230-15>/2799=1,61_0,13*
158 | БС101-137408-5#С101-137408-5'6844,02##'=13'ШТУКАТУРКА ЗАЩИТНО-ОТДЕЛОЧНАЯ ДЛЯ НАРУЖНЫХ (Н) РАБОТ, ПОЛИМЕРНАЯ (П), СИЛИКОНОВАЯ, ДИСПЕРСИЯ (Д), КРУПНОЗЕРНИСТАЯ, С ФАКТУРОЙ "КАМУШЕК", F150, БЕЛАЯ (ПОД КОЛЕРОВКУ)###'Т''2799=6844,02_0*
159 | БС101-ПЗВ#С101-160950'74,88:0,72:1,2##'=13'ПАНЕЛИ Soundboard SuperFine ТОЛЩ.20ММ###'М2''2801=<1/10-230-95>/2900=2/2799=86,67_0*
160 | БС104-701-9А#С104-701-9'325,2:1,2##'=13'ПЛИТЫ ЗВУКОИЗОЛЯЦИОННЫЕ АКУЛАЙТ SE###'М3''2801=<1/10-120-10-10>/2900=2/2799=271_0*
161 | БС101-149008-МК#С101-149008'35#2,78#'=13'ШУРУПЫ-САМОРЕЗЫ 3,9 Х 11 ММ ###'1000 ШТ.''2801=<1/10-240-55-20>/2799=35_2,78*
162 | БС101-137БР#С101-137404'1826##'=13'РАСТВОРНАЯ СМЕСЬ СУХАЯ (РСС), ШТУКАТУРНАЯ БАРИТОВАЯ###'Т''2801=<1/10-230-60-45-5>/2900=2/2799=1826_0*
163 | БС101-87500-БШ#С101-87500'25##'=37'СЕТКА МЕТАЛЛИЧЕСКАЯ ПРОВОЛОЧНАЯ ТКАНАЯ С КВАДРАТНЫМИ ЯЧЕЙКАМИ N 05 ОЦИНКОВАННАЯ ###'М2''2801=<1/10-260-380>/2799=25_0*
164 | БС101-999-52304#С101-999-5230'43,7#2,32#'=12'УГОЛОК ИЗ СВИНЦА###'КГ''2801=<5/50-50-3>/2799=43,7_2,32*
165 | БС101-149008-МК1#С101-149008'35#2,78#'=13'ШУРУПЫ-САМОРЕЗЫ 3,5Х9,5 ММ ###'1000 ШТ.''2801=<1/10-240-55-20>/2799=35_2,78*
166 | БС101-100717-МК#С101-100717'11,21#0,6#'=12'УГОЛОК АЛЮМИНИЕВЫЙ L-ОБРАЗНЫЙ###'М''2801=<5/20-10-10>/2799=11,21_0,6*
167 | РМ020129#М020302/М020130#М020302/М020140#М020302/М021140#М020302/М021141#М020302=?:1,1/М021244#М020302/М021245#М020302*
168 | Н10=65,72#69,89*
169 | Н11=57,16#67,42*
170 | П'АР Л.Л.60,61,62*
171 | П'ТИП 1П АР Л.61 П.4.2*
172 | Е13-73-3'Ф201''ГРУНТОВАНИЕ ПОВЕРХНОСТЕЙ ПОТОЛКОВ (АР Л.61 П.4.2)'100 М2''*
173 | С113-3512-1'0,15.Ф201*
174 | Е15-293-2'Ф201'Ж100'УЛУЧШЕННАЯ ШТУКАТУРКА БЕТОННЫХ ПОВЕРХНОСТЕЙ ПОТОЛКОВ ШТУКАТУРНЫМ СОСТАВОМ ВРУЧНУЮ (АР Л.61 П.4.2)'100 М2''*
175 | Е15-293-3'Ф201''ДОБАВЛЯТЬ НА КАЖДЫЙ 1 ММ ТОЛЩИНЫ ШТУКАТУРНОГО СЛОЯ: К НОРМЕ Е15-293-1,ДО СР.ТОЛЩ.6ММ'100 М2''*
176 | С101-137404'1,8.6.Ф201.0,001*
177 | С412-9005'0,18.Ф201.0,01*
178 | П'ТИП 3П АР Л.61 П.4.2*
179 | Е13-73-3'Ф205''ГРУНТОВАНИЕ ПОВЕРХНОСТЕЙ ПОТОЛКОВ (АР Л.61 П.4.2)'100 М2''*
180 | С113-3512-1'0,15.Ф205*
181 | Е15-293-2'Ф205'Ж100'ПРОСТАЯ ШТУКАТУРКА БЕТОННЫХ ПОВЕРХНОСТЕЙ ПОТОЛКОВ ШТУКАТУРНЫМ СОСТАВОМ ВРУЧНУЮ (АР Л.61 П.4.2)'100 М2''*
182 | Е15-293-3#К=2'Ф205'B/Н1=2' ИСКЛЮЧАТЬ НА КАЖДЫЙ 1 ММ ТОЛЩИНЫ ШТУКАТУРНОГО СЛОЯ: К НОРМЕ Е15-293-1,ДО ТОЛЩ.3ММ'100 М2''*
183 | С101-137404'1,8.3.Ф205.0,001*
184 | С412-9005'0,18:6.3.Ф205.0,01*
185 | П'ТИП 4П АР Л.61 П.4.2. ГРУНТОВАНИЕ ПОВЕРХНОСТИ ПОТОЛКА УЧТЕНО РАСЦЕНКОЙ НА ОКРАСКУ ПОТОЛКА Е15-315-1*
186 | Ж2-60-30-10'ЗДАНИЕ - СТРОИТЕЛЬНАЯ ЧАСТЬ. ПЕРЕКРЫТИЯ, ПОКРЫТИЯ. ОТДЕЛОЧНЫЕ РАБОТЫ (ПОТОЛКИ). МАЛЯРНЫЕ РАБОТЫ.ТЕХПОДПОЛЬЕ НА ОТМ.-3,300'М2*
187 | П'АР Л.Л.60,61,62*
188 | П'ТИП 1К АР Л.62 П.4.3*
189 | Е15-315-1'Ф201+Ф202'Ж100/101-33710'УЛУЧШЕННАЯ ОКРАСКА ПОТОЛКОВ АКРИЛОВЫМИ СОСТАВАМИ ПО СБОРНЫМ КОНСТРУКЦИЯМ, ПОДГОТОВЛЕННЫМ ПОД ОКРАСКУ'100 М2''*
190 | С113-3512-1'(Ф201+Ф202).0,15.3*
191 | С101-138035-1'(Ф201+Ф202).1,8.0,001*
192 | С101-33702'(Ф201+Ф202).0,38*
193 | П'ТИП 4К АР Л.62 П.4.3*
194 | Е15-315-1'Ф205'Ж100/101-33710'УЛУЧШЕННАЯ ОКРАСКА ПОТОЛКОВ АКРИЛОВЫМИ СОСТАВАМИ ПО СБОРНЫМ КОНСТРУКЦИЯМ, ПОДГОТОВЛЕННЫМ ПОД ОКРАСКУ'100 М2''*
195 | С113-3512-1'Ф205.0,15.3*
196 | С101-138035-1'Ф205.1,8.0,001*
197 | С101-48502-35'Ф205.0,45*
198 | П'ТИП 1К ПО ЛСШ АР Л.62 П.4.3*
199 | Е15-315-1'Ф203'Ж100/101-33710'УЛУЧШЕННАЯ ОКРАСКА ПОТОЛКОВ АКРИЛОВЫМИ СОСТАВАМИ ПО СБОРНЫМ КОНСТРУКЦИЯМ, ПОДГОТОВЛЕННЫМ ПОД ОКРАСКУ'100 М2''*
200 | С113-3512-1'(Ф203).0,15.3*
201 | С101-138035-1'(Ф203).1,8.0,001*
202 | С101-33702'(Ф203).0,38*
203 | П'ТИП 4К ПО ЛСШ АР Л.62 П.4.3*
204 | Е15-315-1'Ф204'Ж100/101-33710'УЛУЧШЕННАЯ ОКРАСКА ПОТОЛКОВ АКРИЛОВЫМИ СОСТАВАМИ ПО СБОРНЫМ КОНСТРУКЦИЯМ, ПОДГОТОВЛЕННЫМ ПОД ОКРАСКУ'100 М2''*
205 | С113-3512-1'Ф204.0,15.3*
206 | С101-138035-1'Ф204.1,8.0,001*
207 | С101-48502-35'Ф204.0,45*
208 | Ж2-60-30-30'ЗДАНИЕ - СТРОИТЕЛЬНАЯ ЧАСТЬ. ПЕРЕКРЫТИЯ, ПОКРЫТИЯ. ОТДЕЛОЧНЫЕ РАБОТЫ (ПОТОЛКИ). ШТУКАТУРНЫЕ РАБОТЫ.ЛЕСТНИЧНЫЕ КЛЕТКИ И НИШИ ИНЖЕНЕРНЫХ КОММУНИКАЦИЙ'М2*
209 | П'АР Л.Л.60,61,62*
210 | П'ТИП 1П АР Л.61 П.4.2*
211 | Е13-73-3'Ф200''ГРУНТОВАНИЕ ПОВЕРХНОСТЕЙ ПОТОЛКОВ (АР Л.61 П.4.2)'100 М2''*
212 | С113-3512-1'0,15.Ф200*
213 | Е15-293-2'Ф200'Ж100'УЛУЧШЕННАЯ ШТУКАТУРКА БЕТОННЫХ ПОВЕРХНОСТЕЙ ПОТОЛКОВ ШТУКАТУРНЫМ СОСТАВОМ ВРУЧНУЮ (АР Л.61 П.4.2)'100 М2''*
214 | Е15-293-3'Ф200''ДОБАВЛЯТЬ НА КАЖДЫЙ 1 ММ ТОЛЩИНЫ ШТУКАТУРНОГО СЛОЯ: К НОРМЕ Е15-293-1,ДО СР.ТОЛЩ.6ММ'100 М2''*
215 | С101-137404'1,8.6.Ф200.0,001*
216 | С412-9005'0,18.Ф200.0,01*
217 | П'ТИП 3П АР Л.61 П.4.2*
218 | Е13-73-3'Ф206''ГРУНТОВАНИЕ ПОВЕРХНОСТЕЙ ПОТОЛКОВ (АР Л.61 П.4.2)'100 М2''*
219 | С113-3512-1'0,15.Ф206*
220 | Е15-293-2'Ф206'Ж100'ПРОСТАЯ ШТУКАТУРКА БЕТОННЫХ ПОВЕРХНОСТЕЙ ПОТОЛКОВ ШТУКАТУРНЫМ СОСТАВОМ ВРУЧНУЮ (АР Л.61 П.4.2)'100 М2''*
221 | Е15-293-3#К=2'Ф206'B/Н1=2' ИСКЛЮЧАТЬ НА КАЖДЫЙ 1 ММ ТОЛЩИНЫ ШТУКАТУРНОГО СЛОЯ: К НОРМЕ Е15-293-1,ДО ТОЛЩ.3ММ'100 М2''*
222 | С101-137404'1,8.3.Ф206.0,001*
223 | С412-9005'0,18:6.3.Ф206.0,01*
224 | П'ТИП 2П АР Л.61 П.4.2. ГРУНТОВАНИЕ ПОВЕРХНОСТИ ПО ЗАШИВКЕ ГКЛ УЧТЕНО РАСЦЕНКОЙ НА ОКРАСКУ ПОТОЛКА Е15-315-1*
225 | Ж2-60-30-10'ЗДАНИЕ - СТРОИТЕЛЬНАЯ ЧАСТЬ. ПЕРЕКРЫТИЯ, ПОКРЫТИЯ. ОТДЕЛОЧНЫЕ РАБОТЫ (ПОТОЛКИ). МАЛЯРНЫЕ РАБОТЫ.ЛЕСТНИЧНЫЕ КЛЕТКИ И НИШИ ИНЖЕНЕРНЫХ КОММУНИКАЦИЙ'М2*
226 | П'АР Л.Л.60,61,62*
227 | П'ТИП 1К АР Л.62 П.4.3*
228 | Е15-315-1'Ф200'Ж100/101-33710'УЛУЧШЕННАЯ ОКРАСКА ПОТОЛКОВ АКРИЛОВЫМИ СОСТАВАМИ ПО СБОРНЫМ КОНСТРУКЦИЯМ, ПОДГОТОВЛЕННЫМ ПОД ОКРАСКУ'100 М2''*
229 | С113-3512-1'Ф200.0,15.3*
230 | С101-138035-1'Ф200.1,8.0,001*
231 | С101-33702'Ф200.0,38*
232 | П'ТИП 4К АР Л.62 П.4.3*
233 | Е15-315-1'Ф206'Ж100/101-33710'УЛУЧШЕННАЯ ОКРАСКА ПОТОЛКОВ АКРИЛОВЫМИ СОСТАВАМИ ПО СБОРНЫМ КОНСТРУКЦИЯМ, ПОДГОТОВЛЕННЫМ ПОД ОКРАСКУ'100 М2''*
234 | С113-3512-1'Ф206.0,15.3*
235 | С101-138035-1'Ф206.1,8.0,001*
236 | С101-48502-35'Ф206.0,45*
237 | П'ТИП 4К ПО ЛСШ И ПО ГКЛ АР Л.62 П.4.3*
238 | Е15-315-1'Ф207+Ф208'Ж100/101-33710'УЛУЧШЕННАЯ ОКРАСКА ПОТОЛКОВ АКРИЛОВЫМИ СОСТАВАМИ ПО СБОРНЫМ КОНСТРУКЦИЯМ, ПОДГОТОВЛЕННЫМ ПОД ОКРАСКУ'100 М2''*
239 | С113-3512-1'(Ф207+Ф208).0,15.3*
240 | С101-138035-1'(Ф207+Ф208).1,8.0,001*
241 | С101-48502-35'(Ф207+Ф208).0,45*
242 | С113-3512-1'(Ф207+Ф208).0,15*
243 | С101-48502-35'(Ф207+Ф208).0,45*
244 | Ж2-40-20-30'ЗДАНИЕ - СТРОИТЕЛЬНАЯ ЧАСТЬ. ВНУТРЕННИЕ СТЕНЫ. ОТДЕЛОЧНЫЕ РАБОТЫ. ШТУКАТУРНЫЕ РАБОТЫ.ТЕХПОДПОЛЬЕ НА ОТМ.-3,300'М2*
245 | П'АР Л.Л.60,61,62*
246 | П'ТИП 7П АР Л.61 П.4.2*
247 | Е15-278-9'Ф216'Ж100'ПРОСТАЯ ШТУКАТУРКА ВРУЧНУЮ ВНУТРЕННИХ ПОВЕРХНОСТЕЙ СТЕН ИЗ БЕТОНА ПОД ОТДЕЛКУ'100 М2''*
248 | Е15-291-2#К=3'Ф216'Н1=3'ДОБАВЛЯТЬ НА КАЖДЫЙ 1 ММ ТОЛЩИНЫ ШТУКАТУРНОГО СЛОЯ ПРИ УЛУЧШЕННОЙ ШТУКАТУРКЕ ВРУЧНУЮ ВНУТРЕННИХ ПОВЕРХНОСТЕЙ СТЕН ИЗ ЯЧЕИСТОГО БЕТОНА, БЕТОННЫХ И КИРПИЧНЫХ,ДО ТОЛЩ.10ММ'100 М2''*
249 | С113-3512-1'(Ф216).0,15*
250 | С101-137404'(Ф216).1,8.10.0,001*
251 | С412-9005'(Ф216).(0,0025+0,00036.3)*
252 | Е15-278-8'Ф217'Ж100'ПРОСТАЯ ШТУКАТУРКА ВРУЧНУЮ ВНУТРЕННИХ ПОВЕРХНОСТЕЙ СТЕН ИЗ КИРПИЧА И КЕРАМЗИТОБЕТОНА ПОД ОТДЕЛКУ '100 М2''*
253 | Е15-291-2#К=3'Ф217'Н1=3'ДОБАВЛЯТЬ НА КАЖДЫЙ 1 ММ ТОЛЩИНЫ ШТУКАТУРНОГО СЛОЯ ПРИ УЛУЧШЕННОЙ ШТУКАТУРКЕ ВРУЧНУЮ ВНУТРЕННИХ ПОВЕРХНОСТЕЙ СТЕН ИЗ ЯЧЕИСТОГО БЕТОНА, БЕТОННЫХ И КИРПИЧНЫХ,ДО ТОЛЩ.10ММ'100 М2''*
254 | С113-3512-1'(Ф217).0,15*
255 | С101-137404'(Ф217).1,8.10.0,001*
256 | С412-9005'(Ф217).(0,0025+0,00036.3)*
257 | П'ТИП 5.1П АР Л.61 П.4.2*
258 | Е15-278-9'Ф219'Ж100'УЛУЧШЕННАЯ ШТУКАТУРКА ВРУЧНУЮ ВНУТРЕННИХ ПОВЕРХНОСТЕЙ СТЕН ИЗ БЕТОНА ПОД ОТДЕЛКУ '100 М2''*
259 | Е15-291-2#К=8'Ф219'Н1=8'ДОБАВЛЯТЬ НА КАЖДЫЙ 1 ММ ТОЛЩИНЫ ШТУКАТУРНОГО СЛОЯ ПРИ УЛУЧШЕННОЙ ШТУКАТУРКЕ ВРУЧНУЮ ВНУТРЕННИХ ПОВЕРХНОСТЕЙ СТЕН ИЗ ЯЧЕИСТОГО БЕТОНА, БЕТОННЫХ И КИРПИЧНЫХ,ДО ТОЛЩ.15ММ'100 М2''*
260 | С113-3512-1'(Ф219).0,15*
261 | С101-137404'Ф219.1,8.15.0,001*
262 | С412-9005'Ф219.(0,0025+0,00036.8)*
263 | Е13-68-5'Ф219'101-87400/М330250'ДОБАВЛЯТЬ ПРИ АРМИРОВАНИИ СТЕКЛОСЕТКОЙ'100 М2''*
264 | Е69-50-2'(3,2.100:1,1).Ф219:100'B/101-13700/101-159900-1/М330250'ИСКЛЮЧАЕТСЯ КРЕПЛЕНИЕ СЕТКИ ПРИ ПОМОЩИ ПИСТОЛЕТА ИЗ РАСЦ.Е13-68-5'100 ВЫСТРЕЛОВ''*
265 | С104-10001'Ф219.1,08*
266 | Е15-278-8'Ф222'Ж100'УЛУЧШЕННАЯ ШТУКАТУРКА ВРУЧНУЮ ВНУТРЕННИХ ПОВЕРХНОСТЕЙ СТЕН ИЗ КИРПИЧА И КЕРАМЗИТОБЕТОНА ПОД ОТДЕЛКУ '100 М2''*
267 | Е15-291-2#К=8'Ф222'Н1=8'ДОБАВЛЯТЬ НА КАЖДЫЙ 1 ММ ТОЛЩИНЫ ШТУКАТУРНОГО СЛОЯ ПРИ УЛУЧШЕННОЙ ШТУКАТУРКЕ ВРУЧНУЮ ВНУТРЕННИХ ПОВЕРХНОСТЕЙ СТЕН ИЗ ЯЧЕИСТОГО БЕТОНА, БЕТОННЫХ И КИРПИЧНЫХ,ДО ТОЛЩ.15ММ'100 М2''*
268 | С113-3512-1'(Ф222).0,15*
269 | С101-137404'Ф222.1,8.15.0,001*
270 | С412-9005'Ф222.(0,0025+0,00036.8)*
271 | Е13-68-5'Ф222'101-87400/М330250'ДОБАВЛЯТЬ ПРИ АРМИРОВАНИИ СТЕКЛОСЕТКОЙ'100 М2''*
272 | Е69-50-2'(3,2.100:1,1).Ф222:100'B/101-13700/101-159900-1/М330250'ИСКЛЮЧАЕТСЯ КРЕПЛЕНИЕ СЕТКИ ПРИ ПОМОЩИ ПИСТОЛЕТА ИЗ РАСЦ.Е13-68-5'100 ВЫСТРЕЛОВ''*
273 | С104-10001'Ф222.1,08*
274 | П'ТИП 6.1П АР Л.61 П.4.1,4.2*
275 | Е15-278-9'Ф224'Ж100'УЛУЧШЕННАЯ ШТУКАТУРКА ВРУЧНУЮ ВНУТРЕННИХ ПОВЕРХНОСТЕЙ СТЕН ИЗ БЕТОНА ПОД ОТДЕЛКУ '100 М2''*
276 | Е15-291-2#К=8'Ф224'Н1=8'ДОБАВЛЯТЬ НА КАЖДЫЙ 1 ММ ТОЛЩИНЫ ШТУКАТУРНОГО СЛОЯ ПРИ УЛУЧШЕННОЙ ШТУКАТУРКЕ ВРУЧНУЮ ВНУТРЕННИХ ПОВЕРХНОСТЕЙ СТЕН ИЗ ЯЧЕИСТОГО БЕТОНА, БЕТОННЫХ И КИРПИЧНЫХ,ДО ТОЛЩ.15ММ'100 М2''*
277 | С113-3512-1'(Ф224).0,15*
278 | С101-137404'Ф224.1,8.15.0,001*
279 | С412-9005'Ф224.(0,0025+0,00036.8)*
280 | Е13-68-5'Ф224'101-87400/М330250'ДОБАВЛЯТЬ ПРИ АРМИРОВАНИИ СТЕКЛОСЕТКОЙ'100 М2''*
281 | Е69-50-2'(3,2.100:1,1).Ф224:100'B/101-13700/101-159900-1/М330250'ИСКЛЮЧАЕТСЯ КРЕПЛЕНИЕ СЕТКИ ПРИ ПОМОЩИ ПИСТОЛЕТА ИЗ РАСЦ.Е13-68-5'100 ВЫСТРЕЛОВ''*
282 | С104-10001'Ф224.1,08*
283 | Е13-74-1'Ф224''УСТРОЙСТВО ГИДРО-ПАРОИЗОЛЯЦИИ ПОВЕРХНОСТЕЙ СТЕН В 1 СЛОЙ ТОЛЩИНОЙ 2 ММ'100 М2''*
284 | С101-138055-3'Ф224.3,2.0,001*
285 | Е15-278-8'Ф225'Ж100'УЛУЧШЕННАЯ ШТУКАТУРКА ВРУЧНУЮ ВНУТРЕННИХ ПОВЕРХНОСТЕЙ СТЕН ИЗ КИРПИЧА И КЕРАМЗИТОБЕТОНА ПОД ОТДЕЛКУ '100 М2''*
286 | Е15-291-2#К=8'Ф225'Н1=8'ДОБАВЛЯТЬ НА КАЖДЫЙ 1 ММ ТОЛЩИНЫ ШТУКАТУРНОГО СЛОЯ ПРИ УЛУЧШЕННОЙ ШТУКАТУРКЕ ВРУЧНУЮ ВНУТРЕННИХ ПОВЕРХНОСТЕЙ СТЕН ИЗ ЯЧЕИСТОГО БЕТОНА, БЕТОННЫХ И КИРПИЧНЫХ,ДО ТОЛЩ.15ММ'100 М2''*
287 | С113-3512-1'(Ф225).0,15*
288 | С101-137404'Ф225.1,8.15.0,001*
289 | С412-9005'Ф225.(0,0025+0,00036.8)*
290 | Е13-68-5'Ф225'101-87400/М330250'ДОБАВЛЯТЬ ПРИ АРМИРОВАНИИ СТЕКЛОСЕТКОЙ'100 М2''*
291 | Е69-50-2'(3,2.100:1,1).Ф225:100'B/101-13700/101-159900-1/М330250'ИСКЛЮЧАЕТСЯ КРЕПЛЕНИЕ СЕТКИ ПРИ ПОМОЩИ ПИСТОЛЕТА ИЗ РАСЦ.Е13-68-5'100 ВЫСТРЕЛОВ''*
292 | С104-10001'Ф225.1,08*
293 | Е13-74-1'Ф225''УСТРОЙСТВО ГИДРО-ПАРОИЗОЛЯЦИИ ПОВЕРХНОСТЕЙ СТЕН В 1 СЛОЙ ТОЛЩИНОЙ 2 ММ'100 М2''*
294 | С101-138055-3'Ф225.3,2.0,001*
295 | Ж2-40-20-10'ЗДАНИЕ - СТРОИТЕЛЬНАЯ ЧАСТЬ. ВНУТРЕННИЕ СТЕНЫ. ОТДЕЛОЧНЫЕ РАБОТЫ. МАЛЯРНЫЕ РАБОТЫ.ТЕХПОДПОЛЬЕ НА ОТМ.-3,300'М2*
296 | П'АР Л.Л.60,61,62*
297 | П'ТИП 4К АР Л.62 П.4.3*
298 | Е15-314-2'Ф221'Ж100/101-33710'УЛУЧШЕННАЯ ОКРАСКА СТЕН ВНУТРИ ПОМЕЩЕНИЙ АКРИЛОВЫМИ СОСТАВАМИ С ПОЛНОЙ ПОДГОТОВКОЙ ПОВЕРХНОСТИ ПО СБОРНЫМ КОНСТРУКЦИЯМ'100 М2''*
299 | С113-3512-1'(Ф221).0,15.3*
300 | С101-138035-1'(Ф221).1,8.0,001*
301 | С101-48502-35'(Ф221).0,45*
302 | Е15-314-2'Ф220'Ж100/101-33710'ПРОСТАЯ ОКРАСКА СТЕН ВНУТРИ ПОМЕЩЕНИЙ АКРИЛОВЫМИ СОСТАВАМИ '100 М2''*
303 | ЕТ15-311-2#15-311-1'Ф220'B/=1'ИСКЛЮЧАЕТСЯ ШПАТЛЕВАНИЕ СТЕН ПРИ ПРОСТОЙ ОКРАСКЕ ИЗ РАСЦ.Е15-314-2'100М2'1-1=50,59-31,96/М331615=0,29/М331617=0,02'2658=*
304 | Е13-73-2'Ф220'B'ИСКЛЮЧАЕТСЯ ГРУНТОВАНИЕ ВНУТРЕННИХ ПОВЕРХНОСТЕЙ СТЕН ЗА 1РАЗ ПРИ ПРОСТОЙ ОКРАСКЕ'100 М2''*
305 | С113-3512-1'(Ф220).0,15*
306 | С101-48502-35'(Ф220).0,45*
307 | П'ТИП 4К ПО ЛШС АР Л.62 П.4.3*
308 | Е15-314-2'Ф229'Ж100/101-33710'ПРОСТАЯ ОКРАСКА СТЕН ВНУТРИ ПОМЕЩЕНИЙ АКРИЛОВЫМИ СОСТАВАМИ '100 М2''*
309 | ЕТ15-311-2#15-311-1'Ф229'B/=1'ИСКЛЮЧАЕТСЯ ШПАТЛЕВАНИЕ СТЕН ПРИ ПРОСТОЙ ОКРАСКЕ ИЗ РАСЦ.Е15-314-2'100М2'1-1=50,59-31,96/М331615=0,29/М331617=0,02'2658=*
310 | Е13-73-2'Ф229'B'ИСКЛЮЧАЕТСЯ ГРУНТОВАНИЕ ВНУТРЕННИХ ПОВЕРХНОСТЕЙ СТЕН ЗА 1РАЗ ПРИ ПРОСТОЙ ОКРАСКЕ'100 М2''*
311 | С113-3512-1'(Ф229).0,15*
312 | С101-48502-35'(Ф229).0,45*
313 | П'ТИП 2К АР Л.62 П.4.3*
314 | Е15-314-1'Ф223'Ж100'ВЫСОКОКАЧЕСТВЕННАЯ ОКРАСКА СТЕН ВНУТРИ ПОМЕЩЕНИЙ АКРИЛОВЫМИ СОСТАВАМИ С ПОЛНОЙ ПОДГОТОВКОЙ ПОВЕРХНОСТИ ПО ШТУКАТУРКЕ'100 М2''*
315 | С113-3512-1'Ф223.0,15.4*
316 | С101-138035-1'Ф223.1,8.2.0,001*
317 | С101-33702'Ф223.0,38*
318 | П'ТИП 1К АР Л.62 П.4.3*
319 | Е15-314-2'Ф226'Ж100/101-33710'ПРОСТАЯ ОКРАСКА СТЕН ВНУТРИ ПОМЕЩЕНИЙ АКРИЛОВЫМИ СОСТАВАМИ '100 М2''*
320 | ЕТ15-311-2#15-311-1'Ф226'B/=1'ИСКЛЮЧАЕТСЯ ШПАТЛЕВАНИЕ СТЕН ПРИ ПРОСТОЙ ОКРАСКЕ ИЗ РАСЦ.Е15-314-2'100М2'1-1=50,59-31,96/М331615=0,29/М331617=0,02'2658=*
321 | Е13-73-2'Ф226'B'ИСКЛЮЧАЕТСЯ ГРУНТОВАНИЕ ВНУТРЕННИХ ПОВЕРХНОСТЕЙ СТЕН ЗА 1РАЗ ПРИ ПРОСТОЙ ОКРАСКЕ'100 М2''*
322 | С113-3512-1'(Ф226).0,15*
323 | С101-33702'(Ф226).0,38*
324 | П'ТИП 2К ПО ЛСШ АР Л.62 П.4.3*
325 | Е15-314-1'Ф214'Ж100'ВЫСОКОКАЧЕСТВЕННАЯ ОКРАСКА СТЕН ВНУТРИ ПОМЕЩЕНИЙ АКРИЛОВЫМИ СОСТАВАМИ С ПОЛНОЙ ПОДГОТОВКОЙ ПОВЕРХНОСТИ ПО ШТУКАТУРКЕ'100 М2''*
326 | С113-3512-1'Ф214.0,15.4*
327 | С101-138035-1'Ф214.1,8.2.0,001*
328 | С101-33702'Ф214.0,38*
329 | П'КЕРАМИЧЕСКАЯ ПЛИТКА АР Л.62 П.4.3,Л.61 П.4.1*
330 | Е15-300-2'Ф218+Ф224+Ф225'Ж100/101-26302'ОБЛИЦОВКА КЕРАМИЧЕСКОЙ ПЛИТКОЙ С ПРИМЕНЕНИЕМ СУХИХ СМЕСЕЙ ВНУТРЕННИХ СТЕН ПО КИРПИЧУ И БЕТОНУ'100 М2''*
331 | С101-26600-21'(Ф218+Ф224+Ф225).1,04*
332 | С101-138064'(Ф218+Ф224+Ф225).1,3.4.0,001*
333 | С101-1002-50'(Ф218+Ф224+Ф225).400.0,01*
334 | С101-84400'(Ф218+Ф224+Ф225).15.0,01.0,001*
335 | С101-138032-4'(Ф218+Ф224+Ф225).0,55.0,001*
336 | П'КЕРАМИЧЕСКАЯ ПЛИТКА ПО ЛШС АР Л.62 П.4.3,Л.61 П.4.1*
337 | Е15-300-2'Ф228'Ж100/101-26302'ОБЛИЦОВКА КЕРАМИЧЕСКОЙ ПЛИТКОЙ С ПРИМЕНЕНИЕМ СУХИХ СМЕСЕЙ ВНУТРЕННИХ СТЕН ПО КИРПИЧУ И БЕТОНУ'100 М2''*
338 | С101-26600-21'Ф228.1,04*
339 | С101-138064'Ф228.1,3.4.0,001*
340 | С101-1002-50'Ф228.400.0,01*
341 | С101-84400'Ф228.15.0,01.0,001*
342 | С101-138032-4'Ф228.0,55.0,001*
343 | Ж2-40-20-30'ЗДАНИЕ - СТРОИТЕЛЬНАЯ ЧАСТЬ. ВНУТРЕННИЕ СТЕНЫ. ОТДЕЛОЧНЫЕ РАБОТЫ. ШТУКАТУРНЫЕ РАБОТЫ.ЛЕСТНИЧНЫЕ КЛЕТКИ И НИШИ ИНЖЕНЕРНЫХ КОММУНИКАЦИЙ'М2*
344 | П'АР Л.Л.60,61,62*
345 | П'ТИП 7П АР Л.61 П.4.2*
346 | Е15-278-9'Ф211'Ж100'ПРОСТАЯ ШТУКАТУРКА ВРУЧНУЮ ВНУТРЕННИХ ПОВЕРХНОСТЕЙ СТЕН ИЗ БЕТОНА ПОД ОТДЕЛКУ'100 М2''*
347 | Е15-291-2#К=3'Ф211'Н1=3'ДОБАВЛЯТЬ НА КАЖДЫЙ 1 ММ ТОЛЩИНЫ ШТУКАТУРНОГО СЛОЯ ПРИ УЛУЧШЕННОЙ ШТУКАТУРКЕ ВРУЧНУЮ ВНУТРЕННИХ ПОВЕРХНОСТЕЙ СТЕН ИЗ ЯЧЕИСТОГО БЕТОНА, БЕТОННЫХ И КИРПИЧНЫХ,ДО ТОЛЩ.10ММ'100 М2''*
348 | С113-3512-1'(Ф211).0,15*
349 | С101-137404'(Ф211).1,8.10.0,001*
350 | С412-9005'(Ф211).(0,0025+0,00036.3)*
351 | Е15-278-8'Ф212'Ж100'ПРОСТАЯ ШТУКАТУРКА ВРУЧНУЮ ВНУТРЕННИХ ПОВЕРХНОСТЕЙ СТЕН ИЗ КИРПИЧА И КЕРАМЗИТОБЕТОНА ПОД ОТДЕЛКУ '100 М2''*
352 | Е15-291-2#К=3'Ф212'Н1=3'ДОБАВЛЯТЬ НА КАЖДЫЙ 1 ММ ТОЛЩИНЫ ШТУКАТУРНОГО СЛОЯ ПРИ УЛУЧШЕННОЙ ШТУКАТУРКЕ ВРУЧНУЮ ВНУТРЕННИХ ПОВЕРХНОСТЕЙ СТЕН ИЗ ЯЧЕИСТОГО БЕТОНА, БЕТОННЫХ И КИРПИЧНЫХ,ДО ТОЛЩ.10ММ'100 М2''*
353 | С113-3512-1'(Ф212).0,15*
354 | С101-137404'(Ф212).1,8.10.0,001*
355 | С412-9005'(Ф212).(0,0025+0,00036.3)*
356 | П'ТИП 5.1П АР Л.61 П.4.2*
357 | Е15-278-9'Ф209'Ж100'УЛУЧШЕННАЯ ШТУКАТУРКА ВРУЧНУЮ ВНУТРЕННИХ ПОВЕРХНОСТЕЙ СТЕН ИЗ БЕТОНА ПОД ОТДЕЛКУ '100 М2''*
358 | Е15-291-2#К=8'Ф209'Н1=8'ДОБАВЛЯТЬ НА КАЖДЫЙ 1 ММ ТОЛЩИНЫ ШТУКАТУРНОГО СЛОЯ ПРИ УЛУЧШЕННОЙ ШТУКАТУРКЕ ВРУЧНУЮ ВНУТРЕННИХ ПОВЕРХНОСТЕЙ СТЕН ИЗ ЯЧЕИСТОГО БЕТОНА, БЕТОННЫХ И КИРПИЧНЫХ,ДО ТОЛЩ.15ММ'100 М2''*
359 | С113-3512-1'(Ф209).0,15*
360 | С101-137404'Ф209.1,8.15.0,001*
361 | С412-9005'Ф209.(0,0025+0,00036.8)*
362 | Е13-68-5'Ф209'101-87400/М330250'ДОБАВЛЯТЬ ПРИ АРМИРОВАНИИ СТЕКЛОСЕТКОЙ'100 М2''*
363 | Е69-50-2'(3,2.100:1,1).Ф209:100'B/101-13700/101-159900-1/М330250'ИСКЛЮЧАЕТСЯ КРЕПЛЕНИЕ СЕТКИ ПРИ ПОМОЩИ ПИСТОЛЕТА ИЗ РАСЦ.Е13-68-5'100 ВЫСТРЕЛОВ''*
364 | С104-10001'Ф209.1,08*
365 | Е15-278-8'Ф210'Ж100'УЛУЧШЕННАЯ ШТУКАТУРКА ВРУЧНУЮ ВНУТРЕННИХ ПОВЕРХНОСТЕЙ СТЕН ИЗ КИРПИЧА И КЕРАМЗИТОБЕТОНА ПОД ОТДЕЛКУ '100 М2''*
366 | Е15-291-2#К=8'Ф210'Н1=8'ДОБАВЛЯТЬ НА КАЖДЫЙ 1 ММ ТОЛЩИНЫ ШТУКАТУРНОГО СЛОЯ ПРИ УЛУЧШЕННОЙ ШТУКАТУРКЕ ВРУЧНУЮ ВНУТРЕННИХ ПОВЕРХНОСТЕЙ СТЕН ИЗ ЯЧЕИСТОГО БЕТОНА, БЕТОННЫХ И КИРПИЧНЫХ,ДО ТОЛЩ.15ММ'100 М2''*
367 | С113-3512-1'(Ф210).0,15*
368 | С101-137404'Ф210.1,8.15.0,001*
369 | С412-9005'Ф210.(0,0025+0,00036.8)*
370 | Е13-68-5'Ф210'101-87400/М330250'ДОБАВЛЯТЬ ПРИ АРМИРОВАНИИ СТЕКЛОСЕТКОЙ'100 М2''*
371 | Е69-50-2'(3,2.100:1,1).Ф210:100'B/101-13700/101-159900-1/М330250'ИСКЛЮЧАЕТСЯ КРЕПЛЕНИЕ СЕТКИ ПРИ ПОМОЩИ ПИСТОЛЕТА ИЗ РАСЦ.Е13-68-5'100 ВЫСТРЕЛОВ''*
372 | С104-10001'Ф210.1,08*
373 | Ж2-40-20-10'ЗДАНИЕ - СТРОИТЕЛЬНАЯ ЧАСТЬ. ВНУТРЕННИЕ СТЕНЫ. ОТДЕЛОЧНЫЕ РАБОТЫ. МАЛЯРНЫЕ РАБОТЫ.ЛЕСТНИЧНЫЕ КЛЕТКИ И НИШИ ИНЖЕНЕРНЫХ КОММУНИКАЦИЙ'М2*
374 | П'АР Л.Л.60,61,62*
375 | П'ТИП 4К АР Л.62 П.4.3*
376 | Е15-314-2'Ф211+Ф212'Ж100/101-33710'УЛУЧШЕННАЯ ОКРАСКА СТЕН ВНУТРИ ПОМЕЩЕНИЙ АКРИЛОВЫМИ СОСТАВАМИ С ПОЛНОЙ ПОДГОТОВКОЙ ПОВЕРХНОСТИ ПО СБОРНЫМ КОНСТРУКЦИЯМ'100 М2''*
377 | С113-3512-1'(Ф211+Ф212).0,15.3*
378 | С101-138035-1'(Ф211+Ф212).1,8.0,001*
379 | С101-48502-35'(Ф211+Ф212).0,45*
380 | П'ТИП 2К АР Л.62 П.4.3*
381 | Е15-314-1'Ф213'Ж100'ВЫСОКОКАЧЕСТВЕННАЯ ОКРАСКА СТЕН ВНУТРИ ПОМЕЩЕНИЙ АКРИЛОВЫМИ СОСТАВАМИ С ПОЛНОЙ ПОДГОТОВКОЙ ПОВЕРХНОСТИ ПО ШТУКАТУРКЕ'100 М2''*
382 | С113-3512-1'Ф213.0,15.4*
383 | С101-138035-1'Ф213.1,8.2.0,001*
384 | С101-33702'Ф213.0,38*
385 | П'ТИП 2К ПО ЛСШ АР Л.62 П.4.3*
386 | Е15-314-1'Ф214'Ж100'ВЫСОКОКАЧЕСТВЕННАЯ ОКРАСКА СТЕН ВНУТРИ ПОМЕЩЕНИЙ АКРИЛОВЫМИ СОСТАВАМИ С ПОЛНОЙ ПОДГОТОВКОЙ ПОВЕРХНОСТИ ПО ШТУКАТУРКЕ'100 М2''*
387 | С113-3512-1'Ф214.0,15.4*
388 | С101-138035-1'Ф214.1,8.2.0,001*
389 | С101-33702'Ф214.0,38*
390 | П'ТИП 1К АР Л.62 П.4.3*
391 | Е15-314-2'Ф215'Ж100/101-33710'УЛУЧШЕННАЯ ОКРАСКА СТЕН ВНУТРИ ПОМЕЩЕНИЙ АКРИЛОВЫМИ СОСТАВАМИ С ПОЛНОЙ ПОДГОТОВКОЙ ПОВЕРХНОСТИ ПО СБОРНЫМ КОНСТРУКЦИЯМ'100 М2''*
392 | С113-3512-1'(Ф215).0,15.3*
393 | С101-138035-1'(Ф215).1,8.0,001*
394 | С101-33702'(Ф215).0,38*
395 | Ж2-60-30-30'ЗДАНИЕ - СТРОИТЕЛЬНАЯ ЧАСТЬ. ПЕРЕКРЫТИЯ, ПОКРЫТИЯ. ОТДЕЛОЧНЫЕ РАБОТЫ (ПОТОЛКИ). ШТУКАТУРНЫЕ РАБОТЫ.НА ОТМ. 0,000'М2*
396 | П'АР Л.Л.61,62,63,64,65*
397 | П'ТИП 1П АР Л.61 П.4.2*
398 | Е13-73-3'Ф232+Ф233''ГРУНТОВАНИЕ ПОВЕРХНОСТЕЙ ПОТОЛКОВ (АР Л.61 П.4.2)'100 М2''*
399 | С113-3512-1'0,15.(Ф232+Ф233)*
400 | Е15-293-2'Ф232+Ф233'Ж100'УЛУЧШЕННАЯ ШТУКАТУРКА БЕТОННЫХ ПОВЕРХНОСТЕЙ ПОТОЛКОВ ШТУКАТУРНЫМ СОСТАВОМ ВРУЧНУЮ (АР Л.61 П.4.2)'100 М2''*
401 | Е15-293-3'Ф232+Ф233''ДОБАВЛЯТЬ НА КАЖДЫЙ 1 ММ ТОЛЩИНЫ ШТУКАТУРНОГО СЛОЯ: К НОРМЕ Е15-293-1,ДО СР.ТОЛЩ.6ММ'100 М2''*
402 | С101-137404'1,8.6.(Ф232+Ф233).0,001*
403 | С412-9005'0,18.(Ф232+Ф233).0,01*
404 | П'ТИП 3П АР Л.61 П.4.2*
405 | Е13-73-3'Ф234''ГРУНТОВАНИЕ ПОВЕРХНОСТЕЙ ПОТОЛКОВ (АР Л.61 П.4.2)'100 М2''*
406 | С113-3512-1'0,15.Ф234*
407 | Е15-293-2'Ф234'Ж100'ПРОСТАЯ ШТУКАТУРКА БЕТОННЫХ ПОВЕРХНОСТЕЙ ПОТОЛКОВ ШТУКАТУРНЫМ СОСТАВОМ ВРУЧНУЮ (АР Л.61 П.4.2)'100 М2''*
408 | Е15-293-3#К=2'Ф234'B/Н1=2' ИСКЛЮЧАТЬ НА КАЖДЫЙ 1 ММ ТОЛЩИНЫ ШТУКАТУРНОГО СЛОЯ: К НОРМЕ Е15-293-1,ДО ТОЛЩ.3ММ'100 М2''*
409 | С101-137404'1,8.3.Ф234.0,001*
410 | С412-9005'0,18:6.3.Ф234.0,01*
411 | П'ТИП 4П АР Л.61 П.4.2. ГРУНТОВАНИЕ ПОВЕРХНОСТИ ПОТОЛКА УЧТЕНО РАСЦЕНКОЙ НА ОКРАСКУ ПОТОЛКА Е15-315-1*
412 | Ж2-60-30-10'ЗДАНИЕ - СТРОИТЕЛЬНАЯ ЧАСТЬ. ПЕРЕКРЫТИЯ, ПОКРЫТИЯ. ОТДЕЛОЧНЫЕ РАБОТЫ (ПОТОЛКИ). МАЛЯРНЫЕ РАБОТЫ.НА ОТМ. 0,000'М2*
413 | П'АР Л.Л.61,62,63,64,65*
414 | П'ТИП 1К АР Л.62 П.4.3*
415 | Е15-315-1'Ф230+Ф232'Ж100/101-33710'УЛУЧШЕННАЯ ОКРАСКА ПОТОЛКОВ АКРИЛОВЫМИ СОСТАВАМИ ПО СБОРНЫМ КОНСТРУКЦИЯМ, ПОДГОТОВЛЕННЫМ ПОД ОКРАСКУ'100 М2''*
416 | С113-3512-1'(Ф230+Ф232).0,15.3*
417 | С101-138035-1'(Ф230+Ф232).1,8.0,001*
418 | С101-33702'(Ф230+Ф232).0,38*
419 | П'ТИП 3К АР Л.62 П.4.3*
420 | Е15-315-1'Ф233'Ж100/101-33710'УЛУЧШЕННАЯ ОКРАСКА ПОТОЛКОВ АКРИЛОВЫМИ СОСТАВАМИ ПО СБОРНЫМ КОНСТРУКЦИЯМ, ПОДГОТОВЛЕННЫМ ПОД ОКРАСКУ'100 М2''*
421 | С113-3512-1'(Ф233).0,15.3*
422 | С101-138035-1'(Ф233).1,8.0,001*
423 | С101-33702'(Ф233).0,38*
424 | П'ТИП 4К АР Л.62 П.4.3*
425 | Е15-315-1'Ф234'Ж100/101-33710'УЛУЧШЕННАЯ ОКРАСКА ПОТОЛКОВ АКРИЛОВЫМИ СОСТАВАМИ ПО СБОРНЫМ КОНСТРУКЦИЯМ, ПОДГОТОВЛЕННЫМ ПОД ОКРАСКУ'100 М2''*
426 | С113-3512-1'Ф234.0,15.3*
427 | С101-138035-1'Ф234.1,8.0,001*
428 | С101-48502-35'Ф234.0,45*
429 | П'ТИП 1К ПО ЛСШ АР Л.62 П.4.3*
430 | Е15-315-1'Ф231'Ж100/101-33710'УЛУЧШЕННАЯ ОКРАСКА ПОТОЛКОВ АКРИЛОВЫМИ СОСТАВАМИ ПО СБОРНЫМ КОНСТРУКЦИЯМ, ПОДГОТОВЛЕННЫМ ПОД ОКРАСКУ'100 М2''*
431 | С113-3512-1'(Ф231).0,15.3*
432 | С101-138035-1'(Ф231).1,8.0,001*
433 | С101-33702'(Ф231).0,38*
434 | Ж2-40-20-30'ЗДАНИЕ - СТРОИТЕЛЬНАЯ ЧАСТЬ. ВНУТРЕННИЕ СТЕНЫ. ОТДЕЛОЧНЫЕ РАБОТЫ. ШТУКАТУРНЫЕ РАБОТЫ.НА ОТМ. 0,000'М2*
435 | П'АР Л.Л.61,62,63,64,65*
436 | П'ТИП 5.1П АР Л.61 П.4.2*
437 | Е15-278-9'Ф236+Ф242'Ж100'УЛУЧШЕННАЯ ШТУКАТУРКА ВРУЧНУЮ ВНУТРЕННИХ ПОВЕРХНОСТЕЙ СТЕН ИЗ БЕТОНА ПОД ОТДЕЛКУ '100 М2''*
438 | Е15-291-2#К=8'Ф236+Ф242'Н1=8'ДОБАВЛЯТЬ НА КАЖДЫЙ 1 ММ ТОЛЩИНЫ ШТУКАТУРНОГО СЛОЯ ПРИ УЛУЧШЕННОЙ ШТУКАТУРКЕ ВРУЧНУЮ ВНУТРЕННИХ ПОВЕРХНОСТЕЙ СТЕН ИЗ ЯЧЕИСТОГО БЕТОНА, БЕТОННЫХ И КИРПИЧНЫХ,ДО ТОЛЩ.15ММ'100 М2''*
439 | С113-3512-1'(Ф236+Ф242).0,15*
440 | С101-137404'(Ф236+Ф242).1,8.15.0,001*
441 | С412-9005'(Ф236+Ф242).(0,0025+0,00036.8)*
442 | Е13-68-5'Ф236+Ф242'101-87400/М330250'ДОБАВЛЯТЬ ПРИ АРМИРОВАНИИ СТЕКЛОСЕТКОЙ'100 М2''*
443 | Е69-50-2'(3,2.100:1,1).(Ф236+Ф242):100'B/101-13700/101-159900-1/М330250'ИСКЛЮЧАЕТСЯ КРЕПЛЕНИЕ СЕТКИ ПРИ ПОМОЩИ ПИСТОЛЕТА ИЗ РАСЦ.Е13-68-5'100 ВЫСТРЕЛОВ''*
444 | С104-10001'(Ф236+Ф242).1,08*
445 | Е15-278-8'Ф237+Ф243+Ф241'Ж100'УЛУЧШЕННАЯ ШТУКАТУРКА ВРУЧНУЮ ВНУТРЕННИХ ПОВЕРХНОСТЕЙ СТЕН ИЗ КИРПИЧА И КЕРАМЗИТОБЕТОНА ПОД ОТДЕЛКУ '100 М2''*
446 | Е15-291-2#К=8'Ф237+Ф243+Ф241'Н1=8'ДОБАВЛЯТЬ НА КАЖДЫЙ 1 ММ ТОЛЩИНЫ ШТУКАТУРНОГО СЛОЯ ПРИ УЛУЧШЕННОЙ ШТУКАТУРКЕ ВРУЧНУЮ ВНУТРЕННИХ ПОВЕРХНОСТЕЙ СТЕН ИЗ ЯЧЕИСТОГО БЕТОНА, БЕТОННЫХ И КИРПИЧНЫХ,ДО ТОЛЩ.15ММ'100 М2''*
447 | С113-3512-1'(Ф237+Ф243+Ф241).0,15*
448 | С101-137404'(Ф237+Ф243+Ф241).1,8.15.0,001*
449 | С412-9005'(Ф237+Ф243+Ф241).(0,0025+0,00036.8)*
450 | Е13-68-5'(Ф237+Ф243+Ф241)'101-87400/М330250'ДОБАВЛЯТЬ ПРИ АРМИРОВАНИИ СТЕКЛОСЕТКОЙ'100 М2''*
451 | Е69-50-2'(3,2.100:1,1).(Ф237+Ф243+Ф241):100'B/101-13700/101-159900-1/М330250'ИСКЛЮЧАЕТСЯ КРЕПЛЕНИЕ СЕТКИ ПРИ ПОМОЩИ ПИСТОЛЕТА ИЗ РАСЦ.Е13-68-5'100 ВЫСТРЕЛОВ''*
452 | С104-10001'(Ф237+Ф243+Ф241).1,08*
453 | П'ТИП 6.1П АР Л.61 П.4.1,4.2*
454 | Е15-278-9'Ф249'Ж100'УЛУЧШЕННАЯ ШТУКАТУРКА ВРУЧНУЮ ВНУТРЕННИХ ПОВЕРХНОСТЕЙ СТЕН ИЗ БЕТОНА ПОД ОТДЕЛКУ '100 М2''*
455 | Е15-291-2#К=8'Ф249'Н1=8'ДОБАВЛЯТЬ НА КАЖДЫЙ 1 ММ ТОЛЩИНЫ ШТУКАТУРНОГО СЛОЯ ПРИ УЛУЧШЕННОЙ ШТУКАТУРКЕ ВРУЧНУЮ ВНУТРЕННИХ ПОВЕРХНОСТЕЙ СТЕН ИЗ ЯЧЕИСТОГО БЕТОНА, БЕТОННЫХ И КИРПИЧНЫХ,ДО ТОЛЩ.15ММ'100 М2''*
456 | С113-3512-1'(Ф249).0,15*
457 | С101-137404'Ф249.1,8.15.0,001*
458 | С412-9005'Ф249.(0,0025+0,00036.8)*
459 | Е13-68-5'Ф249'101-87400/М330250'ДОБАВЛЯТЬ ПРИ АРМИРОВАНИИ СТЕКЛОСЕТКОЙ'100 М2''*
460 | Е69-50-2'(3,2.100:1,1).Ф249:100'B/101-13700/101-159900-1/М330250'ИСКЛЮЧАЕТСЯ КРЕПЛЕНИЕ СЕТКИ ПРИ ПОМОЩИ ПИСТОЛЕТА ИЗ РАСЦ.Е13-68-5'100 ВЫСТРЕЛОВ''*
461 | С104-10001'Ф249.1,08*
462 | Е13-74-1'Ф249''УСТРОЙСТВО ГИДРО-ПАРОИЗОЛЯЦИИ ПОВЕРХНОСТЕЙ СТЕН В 1 СЛОЙ ТОЛЩИНОЙ 2 ММ'100 М2''*
463 | С101-138055-3'Ф249.3,2.0,001*
464 | Е15-278-8'Ф240+Ф247'Ж100'УЛУЧШЕННАЯ ШТУКАТУРКА ВРУЧНУЮ ВНУТРЕННИХ ПОВЕРХНОСТЕЙ СТЕН ИЗ КИРПИЧА И КЕРАМЗИТОБЕТОНА ПОД ОТДЕЛКУ '100 М2''*
465 | Е15-291-2#К=8'Ф240+Ф247'Н1=8'ДОБАВЛЯТЬ НА КАЖДЫЙ 1 ММ ТОЛЩИНЫ ШТУКАТУРНОГО СЛОЯ ПРИ УЛУЧШЕННОЙ ШТУКАТУРКЕ ВРУЧНУЮ ВНУТРЕННИХ ПОВЕРХНОСТЕЙ СТЕН ИЗ ЯЧЕИСТОГО БЕТОНА, БЕТОННЫХ И КИРПИЧНЫХ,ДО ТОЛЩ.15ММ'100 М2''*
466 | С113-3512-1'(Ф240+Ф247).0,15*
467 | С101-137404'(Ф240+Ф247).1,8.15.0,001*
468 | С412-9005'(Ф240+Ф247).(0,0025+0,00036.8)*
469 | Е13-68-5'(Ф240+Ф247)'101-87400/М330250'ДОБАВЛЯТЬ ПРИ АРМИРОВАНИИ СТЕКЛОСЕТКОЙ'100 М2''*
470 | Е69-50-2'(3,2.100:1,1).(Ф240+Ф247):100'B/101-13700/101-159900-1/М330250'ИСКЛЮЧАЕТСЯ КРЕПЛЕНИЕ СЕТКИ ПРИ ПОМОЩИ ПИСТОЛЕТА ИЗ РАСЦ.Е13-68-5'100 ВЫСТРЕЛОВ''*
471 | С104-10001'(Ф240+Ф247).1,08*
472 | Е13-74-1'(Ф240+Ф247)''УСТРОЙСТВО ГИДРО-ПАРОИЗОЛЯЦИИ ПОВЕРХНОСТЕЙ СТЕН В 1 СЛОЙ ТОЛЩИНОЙ 2 ММ'100 М2''*
473 | С101-138055-3'(Ф240+Ф247).3,2.0,001*
474 | П'ТИП 7П АР Л.61 П.4.2*
475 | Е15-278-9'Ф245'Ж100'ПРОСТАЯ ШТУКАТУРКА ВРУЧНУЮ ВНУТРЕННИХ ПОВЕРХНОСТЕЙ СТЕН ИЗ БЕТОНА ПОД ОТДЕЛКУ'100 М2''*
476 | Е15-291-2#К=3'Ф245'Н1=3'ДОБАВЛЯТЬ НА КАЖДЫЙ 1 ММ ТОЛЩИНЫ ШТУКАТУРНОГО СЛОЯ ПРИ УЛУЧШЕННОЙ ШТУКАТУРКЕ ВРУЧНУЮ ВНУТРЕННИХ ПОВЕРХНОСТЕЙ СТЕН ИЗ ЯЧЕИСТОГО БЕТОНА, БЕТОННЫХ И КИРПИЧНЫХ,ДО ТОЛЩ.10ММ'100 М2''*
477 | С113-3512-1'(Ф245).0,15*
478 | С101-137404'(Ф245).1,8.10.0,001*
479 | С412-9005'(Ф245).(0,0025+0,00036.3)*
480 | Е15-278-8'Ф244+Ф246'Ж100'ПРОСТАЯ ШТУКАТУРКА ВРУЧНУЮ ВНУТРЕННИХ ПОВЕРХНОСТЕЙ СТЕН ИЗ КИРПИЧА И КЕРАМЗИТОБЕТОНА ПОД ОТДЕЛКУ '100 М2''*
481 | Е15-291-2#К=3'Ф244+Ф246'Н1=3'ДОБАВЛЯТЬ НА КАЖДЫЙ 1 ММ ТОЛЩИНЫ ШТУКАТУРНОГО СЛОЯ ПРИ УЛУЧШЕННОЙ ШТУКАТУРКЕ ВРУЧНУЮ ВНУТРЕННИХ ПОВЕРХНОСТЕЙ СТЕН ИЗ ЯЧЕИСТОГО БЕТОНА, БЕТОННЫХ И КИРПИЧНЫХ,ДО ТОЛЩ.10ММ'100 М2''*
482 | С113-3512-1'(Ф244+Ф246).0,15*
483 | С101-137404'(Ф244+Ф246).1,8.10.0,001*
484 | С412-9005'(Ф244+Ф246).(0,0025+0,00036.3)*
485 | Ж2-40-20-10'ЗДАНИЕ - СТРОИТЕЛЬНАЯ ЧАСТЬ. ВНУТРЕННИЕ СТЕНЫ. ОТДЕЛОЧНЫЕ РАБОТЫ. МАЛЯРНЫЕ РАБОТЫ.НА ОТМ. 0,000'М2*
486 | П'АР Л.Л.61,62,63,64,65*
487 | П'ТИП 4К АР Л.62 П.4.3*
488 | Е15-314-2'Ф245+Ф246'Ж100/101-33710'УЛУЧШЕННАЯ ОКРАСКА СТЕН ВНУТРИ ПОМЕЩЕНИЙ АКРИЛОВЫМИ СОСТАВАМИ С ПОЛНОЙ ПОДГОТОВКОЙ ПОВЕРХНОСТИ ПО СБОРНЫМ КОНСТРУКЦИЯМ'100 М2''*
489 | С113-3512-1'(Ф245+Ф246).0,15.3*
490 | С101-138035-1'(Ф245+Ф246).1,8.0,001*
491 | С101-48502-35'(Ф245+Ф246).0,45*
492 | Е15-314-2'Ф244'Ж100/101-33710'ПРОСТАЯ ОКРАСКА СТЕН ВНУТРИ ПОМЕЩЕНИЙ АКРИЛОВЫМИ СОСТАВАМИ '100 М2''*
493 | ЕТ15-311-2#15-311-1'Ф244'B/=1'ИСКЛЮЧАЕТСЯ ШПАТЛЕВАНИЕ СТЕН ПРИ ПРОСТОЙ ОКРАСКЕ ИЗ РАСЦ.Е15-314-2'100М2'1-1=50,59-31,96/М331615=0,29/М331617=0,02'2658=*
494 | Е13-73-2'Ф244'B'ИСКЛЮЧАЕТСЯ ГРУНТОВАНИЕ ВНУТРЕННИХ ПОВЕРХНОСТЕЙ СТЕН ЗА 1РАЗ ПРИ ПРОСТОЙ ОКРАСКЕ'100 М2''*
495 | С113-3512-1'(Ф244).0,15*
496 | С101-48502-35'(Ф244).0,45*
497 | П'ТИП 2К АР Л.62 П.4.3*
498 | Е15-314-1'Ф238+Ф241'Ж100'ВЫСОКОКАЧЕСТВЕННАЯ ОКРАСКА СТЕН ВНУТРИ ПОМЕЩЕНИЙ АКРИЛОВЫМИ СОСТАВАМИ С ПОЛНОЙ ПОДГОТОВКОЙ ПОВЕРХНОСТИ ПО ШТУКАТУРКЕ'100 М2''*
499 | С113-3512-1'(Ф238+Ф241).0,15.4*
500 | С101-138035-1'(Ф238+Ф241).1,8.2.0,001*
501 | С101-33702'(Ф238+Ф241).0,38*
502 | П'ТИП 1К АР Л.62 П.4.3*
503 | Е15-314-2'Ф242+Ф243+Ф240+Ф249+0,21'Ж100/101-33710'ПРОСТАЯ ОКРАСКА СТЕН ВНУТРИ ПОМЕЩЕНИЙ АКРИЛОВЫМИ СОСТАВАМИ '100 М2''*
504 | ЕТ15-311-2#15-311-1'Ф242+Ф243+Ф240+Ф249+0,21'B/=1'ИСКЛЮЧАЕТСЯ ШПАТЛЕВАНИЕ СТЕН ПРИ ПРОСТОЙ ОКРАСКЕ ИЗ РАСЦ.Е15-314-2'100М2'1-1=50,59-31,96/М331615=0,29/М331617=0,02'2658=*
505 | Е13-73-2'Ф242+Ф243+Ф240+Ф249+0,21'B'ИСКЛЮЧАЕТСЯ ГРУНТОВАНИЕ ВНУТРЕННИХ ПОВЕРХНОСТЕЙ СТЕН ЗА 1РАЗ ПРИ ПРОСТОЙ ОКРАСКЕ'100 М2''*
506 | С113-3512-1'(Ф242+Ф243+Ф240+Ф249+0,21).0,15*
507 | С101-33702'(Ф242+Ф243+Ф240+Ф249+0,21).0,38*
508 | П'КЕРАМИЧЕСКАЯ ПЛИТКА АР Л.62 П.4.3,Л.61 П.4.1*
509 | Е15-300-2'Ф239+Ф247'Ж100/101-26302'ОБЛИЦОВКА КЕРАМИЧЕСКОЙ ПЛИТКОЙ С ПРИМЕНЕНИЕМ СУХИХ СМЕСЕЙ ВНУТРЕННИХ СТЕН ПО КИРПИЧУ И БЕТОНУ'100 М2''*
510 | С101-26600-21'(Ф239+Ф247).1,04*
511 | С101-138064'(Ф239+Ф247).1,3.4.0,001*
512 | С101-1002-50'(Ф239+Ф247).400.0,01*
513 | С101-84400'(Ф239+Ф247).15.0,01.0,001*
514 | С101-138032-4'(Ф239+Ф247).0,55.0,001*
515 | Е15-298-1'1,6'Ж100/101-26302'ОБЛИЦОВКА КЕРАМИЧЕСКОЙ ПЛИТКОЙ ГИПСОКАРТОННЫХ И ГИПСОБЕТОННЫХ ПОВЕРХНОСТЕЙ НА КЛЕЮ'100 М2 ПОВЕРХНОСТИ ОБЛИЦОВКИ''*
516 | С101-26600-21'1,6.1,04*
517 | С113-3512-5МК'10.0,01.1,6*
518 | С117-2227-МК'1,6.36.0,01*
519 | С101-138064'1,6.0,112.0,01*
520 | С101-1002-50'1,6.400.0,01*
521 | С101-138032-4'1,6.45.0,01.0,001*
522 | П'ДЕКОРАТИВНАЯ ШТУКАТУРКА ТИП 2 ПО ЛШС АР Л.62 П.4.3,Л.61 П.4.1*
523 | Е15-281-1'Ф235'Ж100'НАНЕСЕНИЕ ЗАЩИТНО-ОТДЕЛОЧНОГО СОСТАВА КРУПНОЗЕРНИСТОГО (2-3 ММ) ПО ОШТУКАТУРЕННЫМ ВНУТРЕННИМ ПОВЕРХНОСТЯМ СТЕН'100 М2''*
524 | С101-137408-5'Ф235.1,8.0,001*
525 | С113-3512-1'(Ф235).0,15*
526 | С412-9005'(Ф235).(0,0014)*
527 | Ж2-60-30-30'ЗДАНИЕ - СТРОИТЕЛЬНАЯ ЧАСТЬ. ПЕРЕКРЫТИЯ, ПОКРЫТИЯ. ОТДЕЛОЧНЫЕ РАБОТЫ (ПОТОЛКИ). ШТУКАТУРНЫЕ РАБОТЫ.НА ОТМ. 0,000.ОТДЕЛЕНИЕ ЛУЧЕВОЙ ДИАГНОСТИКИ'М2*
528 | П'АР Л.36*
529 | П'ТИП 4П АР Л.61 П.4.2. ГРУНТОВАНИЕ ПОВЕРХНОСТИ ПОТОЛКА УЧТЕНО РАСЦЕНКОЙ НА ОКРАСКУ ПОТОЛКА Е15-315-1*
530 | Ж2-60-30-10'ЗДАНИЕ - СТРОИТЕЛЬНАЯ ЧАСТЬ. ПЕРЕКРЫТИЯ, ПОКРЫТИЯ. ОТДЕЛОЧНЫЕ РАБОТЫ (ПОТОЛКИ). МАЛЯРНЫЕ РАБОТЫ.НА ОТМ. 0,000.ОТДЕЛЕНИЕ ЛУЧЕВОЙ ДИАГНОСТИКИ'М2*
531 | П'АР Л.36*
532 | П'ТИП 1К АР Л.62 П.4.3*
533 | Е15-315-1'Ф331'Ж100/101-33710'ПРОСТАЯ ОКРАСКА ПОТОЛКОВ АКРИЛОВЫМИ СОСТАВАМИ (ТИП 5) ПО СБОРНЫМ КОНСТРУКЦИЯМ, ПОДГОТОВЛЕННЫМ ПОД ОКРАСКУ'100 М2''*
534 | ЕТ15-311-4#Е15-311-3'Ф331'B/=1'ИСКЛЮЧАЕТСЯ ИЗ РАСЦЕНКИ Е15-315-1 ШПАТЛЕВАНИЕ ЗА ОДИН РАЗ '100 М2'1-1=68,44-42,26/М331615=0,32/М331617=0,02'2658=*
535 | Е13-73-3'Ф331'B/Н2=0'ГРУНТОВАНИЕ ПОВЕРХНОСТЕЙ ПОТОЛКОВ (ИСКЛЮЧАЕТСЯ ИЗ РАСЦЕНКИ Е15-315-1)'100 М2''*
536 | С113-3512-1'Ф331.0,15*
537 | С101-33702'Ф331.0,38*
538 | Ж2-40-20-30'ЗДАНИЕ - СТРОИТЕЛЬНАЯ ЧАСТЬ. ВНУТРЕННИЕ СТЕНЫ. ОТДЕЛОЧНЫЕ РАБОТЫ. ШТУКАТУРНЫЕ РАБОТЫ.НА ОТМ. 0,000.ОТДЕЛЕНИЕ ЛУЧЕВОЙ ДИАГНОСТИКИ'М2*
539 | П'АР Л.36*
540 | Е15-278-8'Ф338''ВЫРАВНИВАЮЩАЯ ШТУКАТУРКА ВРУЧНУЮ ВНУТРЕННИХ ПОВЕРХНОСТЕЙ СТЕН ИЗ КИРПИЧА '100 М2''*
541 | Е15-291-2#К=3'Ф338'Н1=3'ДОБАВЛЯТЬ НА КАЖДЫЙ 1 ММ ТОЛЩИНЫ ШТУКАТУРНОГО СЛОЯ ПРИ УЛУЧШЕННОЙ ШТУКАТУРКЕ ВРУЧНУЮ ВНУТРЕННИХ ПОВЕРХНОСТЕЙ СТЕН ИЗ ЯЧЕИСТОГО БЕТОНА, БЕТОННЫХ И КИРПИЧНЫХ,ДО ТОЛЩ.10ММ'100 М2''*
542 | С113-3512-1'Ф338.0,15*
543 | С101-137420-3'Ф338.1,8.10.0,001*
544 | С412-9005'Ф338.(0,0025+0,00036.3)*
545 | Е13-73-2#К=2'Ф340'Н1=2'ГРУНТОВАНИЕ ВНУТРЕННИХ ПОВЕРХНОСТЕЙ СТЕН В 2 СЛОЯ,ПОД БАРИТОВУЮ ШТУКАТУРКУ'100 М2''*
546 | С113-3512-1'Ф340.0,15.2*
547 | Е15-73-1'Ф332'Ж100/101-130602/101-21903/101-25303/101-87400/412-9005'ОШТУКАТУРИВАНИЕ СТЕН ПО БЕТОНУ, КАМНЮ ИЛИ КИРПИЧУ РЕНТГЕНОЗАЩИТНЫМ РАСТВОРОМ ТОЛЩИНОЙ 30 ММ'100 М2 ОШТУКАТУРИВАЕМОЙ ПОВЕРХНОСТИ''*
548 | Е15-73-2#К=2'Ф332'Н1=2'ПРИ УВЕЛИЧЕНИИ ТОЛЩИНЫ ГРУНТА НА КАЖДЫЕ 10 ММ ДОБАВЛЯТЬ К НОРМЕ Е15-73-1,ДО ТОЛЩ.50ММ'100 М2 ОШТУКАТУРИВАЕМОЙ ПОВЕРХНОСТИ''*
549 | С101-137БР'Ф332.22:10.50.0,001*
550 | С412-9005'Ф332.0,00025:10.50*
551 | С101-87500-БШ'Ф332.1,08*
552 | Е15-73-1'Ф339'Ж100/101-130602/101-21903/101-25303/101-87400/412-9005'ОШТУКАТУРИВАНИЕ СТЕН ПО БЕТОНУ, КАМНЮ ИЛИ КИРПИЧУ РЕНТГЕНОЗАЩИТНЫМ РАСТВОРОМ ТОЛЩИНОЙ 30 ММ'100 М2 ОШТУКАТУРИВАЕМОЙ ПОВЕРХНОСТИ''*
553 | С101-137БР'Ф339.22:10.30.0,001*
554 | С412-9005'Ф332.0,00025:10.30*
555 | С101-87500-БШ'Ф339.1,08*
556 | Е15-73-1'Ф334'101-130602/101-21903/101-25303/101-87400/412-9005'ОШТУКАТУРИВАНИЕ СТЕН ПО БЕТОНУ, КАМНЮ ИЛИ КИРПИЧУ РЕНТГЕНОЗАЩИТНЫМ РАСТВОРОМ ТОЛЩИНОЙ 30 ММ'100 М2 ОШТУКАТУРИВАЕМОЙ ПОВЕРХНОСТИ''*
557 | Е15-73-2#К=0,5'Ф334'Н1=0,5/101-130602/101-21903/101-25303/412-9005'ПРИ УВЕЛИЧЕНИИ ТОЛЩИНЫ ГРУНТА НА КАЖДЫЕ 10 ММ ДОБАВЛЯТЬ К НОРМЕ Е15-73-1,ДО ТОЛЩ.35ММ'100 М2 ОШТУКАТУРИВАЕМОЙ ПОВЕРХНОСТИ''*
558 | С101-137БР'Ф334.22:10.35.0,001*
559 | С412-9005'Ф334.0,00025:10.35*
560 | С101-87500-БШ'Ф334.1,08*
561 | Е15-73-1'Ф337'Ж100/101-130602/101-21903/101-25303/101-87400/412-9005'ОШТУКАТУРИВАНИЕ СТЕН ПО БЕТОНУ, КАМНЮ ИЛИ КИРПИЧУ РЕНТГЕНОЗАЩИТНЫМ РАСТВОРОМ ТОЛЩИНОЙ 30 ММ'100 М2 ОШТУКАТУРИВАЕМОЙ ПОВЕРХНОСТИ''*
562 | Е15-73-2#К=0,5'Ф337'B/Н1=0,5/101-130602/101-21903/101-25303/412-9005'ПРИ УМЕНЬШЕНИИ ТОЛЩИНЫ ГРУНТА НА КАЖДЫЕ 10 ММ ИСКЛЮЧАТЬ К НОРМЕ Е15-73-1,ДО ТОЛЩ.25ММ'100 М2 ОШТУКАТУРИВАЕМОЙ ПОВЕРХНОСТИ''*
563 | С101-137БР'Ф337.22:10.25.0,001*
564 | С412-9005'Ф337.0,00025:10.25*
565 | С101-87500-БШ'Ф337.1,08*
566 | Е15-73-1'Ф335'Ж100/101-130602/101-21903/101-25303/101-87400/412-9005'ОШТУКАТУРИВАНИЕ СТЕН ПО БЕТОНУ, КАМНЮ ИЛИ КИРПИЧУ РЕНТГЕНОЗАЩИТНЫМ РАСТВОРОМ ТОЛЩИНОЙ 30 ММ'100 М2 ОШТУКАТУРИВАЕМОЙ ПОВЕРХНОСТИ''*
567 | Е15-73-2'Ф335'B/Н1=1/101-130602/101-21903/101-25303/412-9005'ПРИ УМЕНЬШЕНИИ ТОЛЩИНЫ ГРУНТА НА КАЖДЫЕ 10 ММ ИСКЛЮЧАТЬ К НОРМЕ Е15-73-1,ДО ТОЛЩ.20ММ'100 М2 ОШТУКАТУРИВАЕМОЙ ПОВЕРХНОСТИ''*
568 | С101-137БР'Ф335.22:10.20.0,001*
569 | С412-9005'Ф335.0,00025:10.20*
570 | С101-87500-БШ'Ф335.1,08*
571 | Е15-73-1'Ф336'Ж100/101-130602/101-21903/101-25303/101-87400/412-9005'ОШТУКАТУРИВАНИЕ СТЕН ПО БЕТОНУ, КАМНЮ ИЛИ КИРПИЧУ РЕНТГЕНОЗАЩИТНЫМ РАСТВОРОМ ТОЛЩИНОЙ 30 ММ'100 М2 ОШТУКАТУРИВАЕМОЙ ПОВЕРХНОСТИ''*
572 | Е15-73-2#К=1,5'Ф336'B/Н1=1,5/101-130602/101-21903/101-25303/412-9005'ПРИ УМЕНЬШЕНИИ ТОЛЩИНЫ ГРУНТА НА КАЖДЫЕ 10 ММ ИСКЛЮЧАТЬ К НОРМЕ Е15-73-1,ДО ТОЛЩ.15ММ'100 М2 ОШТУКАТУРИВАЕМОЙ ПОВЕРХНОСТИ''*
573 | С101-137БР'Ф336.22:10.15.0,001*
574 | С412-9005'Ф336.0,00025:10.15*
575 | С101-87500-БШ'Ф336.1,08*
576 | Е15-73-1'Ф338'Ж100/101-130602/101-21903/101-25303/101-87400/412-9005'ОШТУКАТУРИВАНИЕ СТЕН ПО БЕТОНУ, КАМНЮ ИЛИ КИРПИЧУ РЕНТГЕНОЗАЩИТНЫМ РАСТВОРОМ ТОЛЩИНОЙ 30 ММ'100 М2 ОШТУКАТУРИВАЕМОЙ ПОВЕРХНОСТИ''*
577 | Е15-73-2#К=2'Ф338'B/Н1=2/101-130602/101-21903/101-25303/412-9005'ПРИ УМЕНЬШЕНИИ ТОЛЩИНЫ ГРУНТА НА КАЖДЫЕ 10 ММ ИСКЛЮЧАТЬ К НОРМЕ Е15-73-1,ДО ТОЛЩ.10ММ'100 М2 ОШТУКАТУРИВАЕМОЙ ПОВЕРХНОСТИ''*
578 | С101-137БР'Ф338.22.0,001*
579 | С412-9005'Ф338.0,00025*
580 | С101-87500-БШ'Ф338.1,08*
581 | Е13-68-5'Ф333'101-87400/М330250'ДОБАВЛЯТЬ ПРИ АРМИРОВАНИИ СЕТКОЙ НА 2-ОЙ СЛОЙ'100 М2''*
582 | Е69-50-2'(3,2.100:1,1).(Ф333):100'B/101-13700/101-159900-1/М330250'ИСКЛЮЧАЕТСЯ КРЕПЛЕНИЕ СЕТКИ ПРИ ПОМОЩИ ПИСТОЛЕТА ИЗ РАСЦ.Е13-68-5'100 ВЫСТРЕЛОВ''*
583 | С101-87500-БШ'Ф333.1,08*
584 | Ж2-40-20-10'ЗДАНИЕ - СТРОИТЕЛЬНАЯ ЧАСТЬ. ВНУТРЕННИЕ СТЕНЫ. ОТДЕЛОЧНЫЕ РАБОТЫ. МАЛЯРНЫЕ РАБОТЫ.НА ОТМ. 0,000.ОТДЕЛЕНИЕ ЛУЧЕВОЙ ДИАГНОСТИКИ'М2*
585 | П'АР Л.36*
586 | П'ТИП 2К АР Л.62 П.4.3*
587 | Е15-314-2'Ф340'101-33710'УЛУЧШЕННАЯ ОКРАСКА СТЕН ВНУТРИ ПОМЕЩЕНИЙ АКРИЛОВЫМИ СОСТАВАМИ С ПОЛНОЙ ПОДГОТОВКОЙ ПОВЕРХНОСТИ ПО СБОРНЫМ КОНСТРУКЦИЯМ'100 М2''*
588 | С113-3512-1'Ф340.0,15.3*
589 | С101-138035-1'Ф340.1,8.0,001*
590 | С101-33702'Ф340.0,38*
591 | П'КЕРАМИЧЕСКАЯ ПЛИТКА АР Л.62 П.4.3,Л.61 П.4.1*
592 | Е15-300-2'2,1.3'Ж100/101-26302'ОБЛИЦОВКА КЕРАМИЧЕСКОЙ ПЛИТКОЙ С ПРИМЕНЕНИЕМ СУХИХ СМЕСЕЙ ВНУТРЕННИХ СТЕН ПО КИРПИЧУ И БЕТОНУ'100 М2''*
593 | С101-26600-21'6,3.1,04*
594 | С101-138064'6,3.1,3.4.0,001*
595 | С101-1002-50'6,3.400.0,01*
596 | С101-84400'6,3.15.0,01.0,001*
597 | С101-138032-4'6,3.0,55.0,001*
598 | Е15-310-1'5,2.3''УСТАНОВКА ПЛАСТИКОВЫХ ЗАЩИТНЫХ ОТДЕЛОЧНЫХ ЭЛЕМЕНТОВ НА ВНУТРЕННИХ И НАРУЖНЫХ УГЛАХ, ПРИМЫКАНИЯХ ПРИ ОБЛИЦОВКЕ ПОВЕРХНОСТЕЙ'100 М''*
599 | С101-138065'6,25.15,6.0,01.0,001*
600 | С101-160778'15,6.1,02*
601 | Е26-96-1'Ф341''УСТАНОВКА ПЕРФОРИРОВАННЫХ АЛЮМИНИЕВЫХ УГОЛКОВ ДЛЯ ЗАЩИТЫ ВЫСТУПАЮЩИХ УГЛОВ'100 М''*
602 | С101-138065'Ф341.0,01.0,0144*
603 | С101-160949'Ф341.1,02*
604 | П'АР Л.36 ПРИМ.3,4*
605 | П'ДОПОЛНИТЕЛЬНОЕ АРМИРОВАНИЕ В МЕСТАХ СОПРЯЖЕНИЙ КОНСТРУКЦИЙ*
606 | Е13-68-5'0,2.(95,12+94,46)+0,2.9,6+2,88'101-87400/М330250'ДОБАВЛЯТЬ ПРИ АРМИРОВАНИИ СЕТКОЙ '100 М2''*
607 | Е69-50-2'(3,2.100:1,1).42,72:100'B/101-13700/101-159900-1/М330250'ИСКЛЮЧАЕТСЯ КРЕПЛЕНИЕ СЕТКИ ПРИ ПОМОЩИ ПИСТОЛЕТА ИЗ РАСЦ.Е13-68-5'100 ВЫСТРЕЛОВ''*
608 | С101-87500-БШ'42,72.1,08*
609 | П'УГОЛКИ ПО ДЕФОРМАЦИОННЫМ ШВАМ*
610 | Е9-40-1'17,25+6,9''МОНТАЖ УГОЛКОВ'100 М ПЛИНТУСОВ''*
611 | С101-999-52304'49,04+7,85'=13*
612 | Ж2-60-30-30'ЗДАНИЕ - СТРОИТЕЛЬНАЯ ЧАСТЬ. ПЕРЕКРЫТИЯ, ПОКРЫТИЯ. ОТДЕЛОЧНЫЕ РАБОТЫ (ПОТОЛКИ). ШТУКАТУРНЫЕ РАБОТЫ.НА ОТМ. +3,600'М2*
613 | П'АР Л.Л.61,62,66,67,68*
614 | П'ТИП 1П АР Л.61 П.4.2*
615 | Е13-73-3'Ф251''ГРУНТОВАНИЕ ПОВЕРХНОСТЕЙ ПОТОЛКОВ (АР Л.61 П.4.2)'100 М2''*
616 | С113-3512-1'0,15.(Ф251)*
617 | Е15-293-2'Ф251'Ж100'УЛУЧШЕННАЯ ШТУКАТУРКА БЕТОННЫХ ПОВЕРХНОСТЕЙ ПОТОЛКОВ ШТУКАТУРНЫМ СОСТАВОМ ВРУЧНУЮ (АР Л.61 П.4.2)'100 М2''*
618 | Е15-293-3'Ф251''ДОБАВЛЯТЬ НА КАЖДЫЙ 1 ММ ТОЛЩИНЫ ШТУКАТУРНОГО СЛОЯ: К НОРМЕ Е15-293-1,ДО СР.ТОЛЩ.6ММ'100 М2''*
619 | С101-137404'1,8.6.(Ф251).0,001*
620 | С412-9005'0,18.(Ф251).0,01*
621 | П'ТИП 2П,4П АР Л.61 П.4.2. ГРУНТОВАНИЕ ПОВЕРХНОСТИ ПОТОЛКА УЧТЕНО РАСЦЕНКОЙ НА ОКРАСКУ ПОТОЛКА Е15-315-1*
622 | Ж2-60-30-10'ЗДАНИЕ - СТРОИТЕЛЬНАЯ ЧАСТЬ. ПЕРЕКРЫТИЯ, ПОКРЫТИЯ. ОТДЕЛОЧНЫЕ РАБОТЫ (ПОТОЛКИ). МАЛЯРНЫЕ РАБОТЫ.НА ОТМ.+3,600'М2*
623 | П'АР Л.Л.61,62,66,67,68*
624 | П'ТИП 1К АР Л.62 П.4.3*
625 | Е15-315-1'Ф250+Ф251+Ф252'Ж100/101-33710'УЛУЧШЕННАЯ ОКРАСКА ПОТОЛКОВ АКРИЛОВЫМИ СОСТАВАМИ ПО СБОРНЫМ КОНСТРУКЦИЯМ, ПОДГОТОВЛЕННЫМ ПОД ОКРАСКУ'100 М2''*
626 | С113-3512-1'(Ф250+Ф251+Ф252).0,15.3*
627 | С101-138035-1'(Ф250+Ф251+Ф252).1,8.0,001*
628 | С101-33702'(Ф250+Ф251+Ф252).0,38*
629 | Ж2-40-20-30'ЗДАНИЕ - СТРОИТЕЛЬНАЯ ЧАСТЬ. ВНУТРЕННИЕ СТЕНЫ. ОТДЕЛОЧНЫЕ РАБОТЫ. ШТУКАТУРНЫЕ РАБОТЫ.НА ОТМ. +3,600'М2*
630 | П'АР Л.Л.61,62,66,67,68*
631 | П'ТИП 5.1П АР Л.61 П.4.2*
632 | Е15-278-9'Ф253+Ф262'Ж100'УЛУЧШЕННАЯ ШТУКАТУРКА ВРУЧНУЮ ВНУТРЕННИХ ПОВЕРХНОСТЕЙ СТЕН ИЗ БЕТОНА ПОД ОТДЕЛКУ '100 М2''*
633 | Е15-291-2#К=8'Ф253+Ф262'Н1=8'ДОБАВЛЯТЬ НА КАЖДЫЙ 1 ММ ТОЛЩИНЫ ШТУКАТУРНОГО СЛОЯ ПРИ УЛУЧШЕННОЙ ШТУКАТУРКЕ ВРУЧНУЮ ВНУТРЕННИХ ПОВЕРХНОСТЕЙ СТЕН ИЗ ЯЧЕИСТОГО БЕТОНА, БЕТОННЫХ И КИРПИЧНЫХ,ДО ТОЛЩ.15ММ'100 М2''*
634 | С113-3512-1'(Ф253+Ф262).0,15*
635 | С101-137404'(Ф253+Ф262).1,8.15.0,001*
636 | С412-9005'(Ф253+Ф262).(0,0025+0,00036.8)*
637 | Е13-68-5'Ф253+Ф262'101-87400/М330250'ДОБАВЛЯТЬ ПРИ АРМИРОВАНИИ СТЕКЛОСЕТКОЙ'100 М2''*
638 | Е69-50-2'(3,2.100:1,1).(Ф253+Ф262):100'B/101-13700/101-159900-1/М330250'ИСКЛЮЧАЕТСЯ КРЕПЛЕНИЕ СЕТКИ ПРИ ПОМОЩИ ПИСТОЛЕТА ИЗ РАСЦ.Е13-68-5'100 ВЫСТРЕЛОВ''*
639 | С104-10001'(Ф253+Ф262).1,08*
640 | Е15-278-8'Ф254+Ф354+Ф261'Ж100'УЛУЧШЕННАЯ ШТУКАТУРКА ВРУЧНУЮ ВНУТРЕННИХ ПОВЕРХНОСТЕЙ СТЕН ИЗ КИРПИЧА И КЕРАМЗИТОБЕТОНА ПОД ОТДЕЛКУ '100 М2''*
641 | Е15-291-2#К=8'Ф254+Ф354+Ф261'Н1=8'ДОБАВЛЯТЬ НА КАЖДЫЙ 1 ММ ТОЛЩИНЫ ШТУКАТУРНОГО СЛОЯ ПРИ УЛУЧШЕННОЙ ШТУКАТУРКЕ ВРУЧНУЮ ВНУТРЕННИХ ПОВЕРХНОСТЕЙ СТЕН ИЗ ЯЧЕИСТОГО БЕТОНА, БЕТОННЫХ И КИРПИЧНЫХ,ДО ТОЛЩ.15ММ'100 М2''*
642 | С113-3512-1'(Ф254+Ф354+Ф261).0,15*
643 | С101-137404'(Ф254+Ф354+Ф261).1,8.15.0,001*
644 | С412-9005'(Ф254+Ф354+Ф261).(0,0025+0,00036.8)*
645 | Е13-68-5'(Ф254+Ф354+Ф261)'101-87400/М330250'ДОБАВЛЯТЬ ПРИ АРМИРОВАНИИ СТЕКЛОСЕТКОЙ'100 М2''*
646 | Е69-50-2'(3,2.100:1,1).(Ф254+Ф354+Ф261):100'B/101-13700/101-159900-1/М330250'ИСКЛЮЧАЕТСЯ КРЕПЛЕНИЕ СЕТКИ ПРИ ПОМОЩИ ПИСТОЛЕТА ИЗ РАСЦ.Е13-68-5'100 ВЫСТРЕЛОВ''*
647 | С104-10001'(Ф254+Ф354+Ф261).1,08*
648 | П'ТИП 6.1П АР Л.61 П.4.1,4.2*
649 | Е15-278-9'Ф258+Ф260'Ж100'УЛУЧШЕННАЯ ШТУКАТУРКА ВРУЧНУЮ ВНУТРЕННИХ ПОВЕРХНОСТЕЙ СТЕН ИЗ БЕТОНА ПОД ОТДЕЛКУ '100 М2''*
650 | Е15-291-2#К=8'Ф258+Ф260'Н1=8'ДОБАВЛЯТЬ НА КАЖДЫЙ 1 ММ ТОЛЩИНЫ ШТУКАТУРНОГО СЛОЯ ПРИ УЛУЧШЕННОЙ ШТУКАТУРКЕ ВРУЧНУЮ ВНУТРЕННИХ ПОВЕРХНОСТЕЙ СТЕН ИЗ ЯЧЕИСТОГО БЕТОНА, БЕТОННЫХ И КИРПИЧНЫХ,ДО ТОЛЩ.15ММ'100 М2''*
651 | С113-3512-1'(Ф258+Ф260).0,15*
652 | С101-137404'(Ф258+Ф260).1,8.15.0,001*
653 | С412-9005'(Ф258+Ф260).(0,0025+0,00036.8)*
654 | Е13-68-5'Ф258+Ф260'101-87400/М330250'ДОБАВЛЯТЬ ПРИ АРМИРОВАНИИ СТЕКЛОСЕТКОЙ'100 М2''*
655 | Е69-50-2'(3,2.100:1,1).(Ф258+Ф260):100'B/101-13700/101-159900-1/М330250'ИСКЛЮЧАЕТСЯ КРЕПЛЕНИЕ СЕТКИ ПРИ ПОМОЩИ ПИСТОЛЕТА ИЗ РАСЦ.Е13-68-5'100 ВЫСТРЕЛОВ''*
656 | С104-10001'(Ф258+Ф260).1,08*
657 | Е13-74-1'Ф258+Ф260''УСТРОЙСТВО ГИДРО-ПАРОИЗОЛЯЦИИ ПОВЕРХНОСТЕЙ СТЕН В 1 СЛОЙ ТОЛЩИНОЙ 2 ММ'100 М2''*
658 | С101-138055-3'(Ф258+Ф260).3,2.0,001*
659 | Е15-278-8'Ф257+Ф259'Ж100'УЛУЧШЕННАЯ ШТУКАТУРКА ВРУЧНУЮ ВНУТРЕННИХ ПОВЕРХНОСТЕЙ СТЕН ИЗ КИРПИЧА И КЕРАМЗИТОБЕТОНА ПОД ОТДЕЛКУ '100 М2''*
660 | Е15-291-2#К=8'Ф257+Ф259'Н1=8'ДОБАВЛЯТЬ НА КАЖДЫЙ 1 ММ ТОЛЩИНЫ ШТУКАТУРНОГО СЛОЯ ПРИ УЛУЧШЕННОЙ ШТУКАТУРКЕ ВРУЧНУЮ ВНУТРЕННИХ ПОВЕРХНОСТЕЙ СТЕН ИЗ ЯЧЕИСТОГО БЕТОНА, БЕТОННЫХ И КИРПИЧНЫХ,ДО ТОЛЩ.15ММ'100 М2''*
661 | С113-3512-1'(Ф257+Ф259).0,15*
662 | С101-137404'(Ф257+Ф259).1,8.15.0,001*
663 | С412-9005'(Ф257+Ф259).(0,0025+0,00036.8)*
664 | Е13-68-5'(Ф257+Ф259)'101-87400/М330250'ДОБАВЛЯТЬ ПРИ АРМИРОВАНИИ СТЕКЛОСЕТКОЙ'100 М2''*
665 | Е69-50-2'(3,2.100:1,1).(Ф257+Ф259):100'B/101-13700/101-159900-1/М330250'ИСКЛЮЧАЕТСЯ КРЕПЛЕНИЕ СЕТКИ ПРИ ПОМОЩИ ПИСТОЛЕТА ИЗ РАСЦ.Е13-68-5'100 ВЫСТРЕЛОВ''*
666 | С104-10001'(Ф257+Ф259).1,08*
667 | Е13-74-1'(Ф257+Ф259)''УСТРОЙСТВО ГИДРО-ПАРОИЗОЛЯЦИИ ПОВЕРХНОСТЕЙ СТЕН В 1 СЛОЙ ТОЛЩИНОЙ 2 ММ'100 М2''*
668 | С101-138055-3'(Ф257+Ф259).3,2.0,001*
669 | Ж2-40-20-10'ЗДАНИЕ - СТРОИТЕЛЬНАЯ ЧАСТЬ. ВНУТРЕННИЕ СТЕНЫ. ОТДЕЛОЧНЫЕ РАБОТЫ. МАЛЯРНЫЕ РАБОТЫ.НА ОТМ. +3,600'М2*
670 | П'АР Л.Л.61,62,66,67,68*
671 | П'ТИП 2К АР Л.62 П.4.3*
672 | Е15-314-1'Ф255'Ж100'ВЫСОКОКАЧЕСТВЕННАЯ ОКРАСКА СТЕН ВНУТРИ ПОМЕЩЕНИЙ АКРИЛОВЫМИ СОСТАВАМИ С ПОЛНОЙ ПОДГОТОВКОЙ ПОВЕРХНОСТИ ПО ШТУКАТУРКЕ'100 М2''*
673 | С113-3512-1'(Ф255).0,15.4*
674 | С101-138035-1'(Ф255).1,8.2.0,001*
675 | С101-33702'(Ф255).0,38*
676 | П'ТИП 1К АР Л.62 П.4.3*
677 | Е15-314-2'Ф259+Ф260+Ф261+Ф262'Ж100/101-33710'ПРОСТАЯ ОКРАСКА СТЕН ВНУТРИ ПОМЕЩЕНИЙ АКРИЛОВЫМИ СОСТАВАМИ '100 М2''*
678 | ЕТ15-311-2#15-311-1'Ф259+Ф260+Ф261+Ф262'B/=1'ИСКЛЮЧАЕТСЯ ШПАТЛЕВАНИЕ СТЕН ПРИ ПРОСТОЙ ОКРАСКЕ ИЗ РАСЦ.Е15-314-2'100М2'1-1=50,59-31,96/М331615=0,29/М331617=0,02'2658=*
679 | Е13-73-2'Ф259+Ф260+Ф261+Ф262'B'ИСКЛЮЧАЕТСЯ ГРУНТОВАНИЕ ВНУТРЕННИХ ПОВЕРХНОСТЕЙ СТЕН ЗА 1РАЗ ПРИ ПРОСТОЙ ОКРАСКЕ'100 М2''*
680 | С113-3512-1'(Ф259+Ф260+Ф261+Ф262).0,15*
681 | С101-33702'(Ф259+Ф260+Ф261+Ф262).0,38*
682 | П'КЕРАМИЧЕСКАЯ ПЛИТКА АР Л.62 П.4.3,Л.61 П.4.1*
683 | Е15-300-2'Ф256+Ф257+Ф258'Ж100/101-26302'ОБЛИЦОВКА КЕРАМИЧЕСКОЙ ПЛИТКОЙ С ПРИМЕНЕНИЕМ СУХИХ СМЕСЕЙ ВНУТРЕННИХ СТЕН ПО КИРПИЧУ И БЕТОНУ'100 М2''*
684 | С101-26600-21'(Ф256+Ф257+Ф258).1,04*
685 | С101-138064'(Ф256+Ф257+Ф258).1,3.4.0,001*
686 | С101-1002-50'(Ф256+Ф257+Ф258).400.0,01*
687 | С101-84400'(Ф256+Ф257+Ф258).15.0,01.0,001*
688 | С101-138032-4'(Ф256+Ф257+Ф258).0,55.0,001*
689 | Ж2-60-30-30'ЗДАНИЕ - СТРОИТЕЛЬНАЯ ЧАСТЬ. ПЕРЕКРЫТИЯ, ПОКРЫТИЯ. ОТДЕЛОЧНЫЕ РАБОТЫ (ПОТОЛКИ). ШТУКАТУРНЫЕ РАБОТЫ.НА ОТМ. +7,200'М2*
690 | П'АР Л.Л.61,62,69,70,71*
691 | П'ТИП 1П АР Л.61 П.4.2*
692 | Е13-73-3'Ф264''ГРУНТОВАНИЕ ПОВЕРХНОСТЕЙ ПОТОЛКОВ (АР Л.61 П.4.2)'100 М2''*
693 | С113-3512-1'0,15.(Ф264)*
694 | Е15-293-2'Ф264'Ж100'УЛУЧШЕННАЯ ШТУКАТУРКА БЕТОННЫХ ПОВЕРХНОСТЕЙ ПОТОЛКОВ ШТУКАТУРНЫМ СОСТАВОМ ВРУЧНУЮ (АР Л.61 П.4.2)'100 М2''*
695 | Е15-293-3'Ф264''ДОБАВЛЯТЬ НА КАЖДЫЙ 1 ММ ТОЛЩИНЫ ШТУКАТУРНОГО СЛОЯ: К НОРМЕ Е15-293-1,ДО СР.ТОЛЩ.6ММ'100 М2''*
696 | С101-137404'1,8.6.(Ф264).0,001*
697 | С412-9005'0,18.(Ф264).0,01*
698 | П'ТИП 2П,4П АР Л.61 П.4.2. ГРУНТОВАНИЕ ПОВЕРХНОСТИ ПОТОЛКА УЧТЕНО РАСЦЕНКОЙ НА ОКРАСКУ ПОТОЛКА Е15-315-1*
699 | Ж2-60-30-10'ЗДАНИЕ - СТРОИТЕЛЬНАЯ ЧАСТЬ. ПЕРЕКРЫТИЯ, ПОКРЫТИЯ. ОТДЕЛОЧНЫЕ РАБОТЫ (ПОТОЛКИ). МАЛЯРНЫЕ РАБОТЫ.НА ОТМ.+7,200'М2*
700 | П'АР Л.Л.61,62,69,70,71*
701 | П'ТИП 1К АР Л.62 П.4.3*
702 | Е15-315-1'Ф263+Ф264+Ф265'Ж100/101-33710'УЛУЧШЕННАЯ ОКРАСКА ПОТОЛКОВ АКРИЛОВЫМИ СОСТАВАМИ ПО СБОРНЫМ КОНСТРУКЦИЯМ, ПОДГОТОВЛЕННЫМ ПОД ОКРАСКУ'100 М2''*
703 | С113-3512-1'(Ф263+Ф264+Ф265).0,15.3*
704 | С101-138035-1'(Ф263+Ф264+Ф265).1,8.0,001*
705 | С101-33702'(Ф263+Ф264+Ф265).0,38*
706 | Ж2-40-20-30'ЗДАНИЕ - СТРОИТЕЛЬНАЯ ЧАСТЬ. ВНУТРЕННИЕ СТЕНЫ. ОТДЕЛОЧНЫЕ РАБОТЫ. ШТУКАТУРНЫЕ РАБОТЫ.НА ОТМ. +7,200'М2*
707 | П'АР Л.Л.61,62,69,70,71*
708 | П'ТИП 5.1П АР Л.61 П.4.2*
709 | Е15-278-9'Ф266+Ф275+Ф277'Ж100'УЛУЧШЕННАЯ ШТУКАТУРКА ВРУЧНУЮ ВНУТРЕННИХ ПОВЕРХНОСТЕЙ СТЕН ИЗ БЕТОНА ПОД ОТДЕЛКУ '100 М2''*
710 | Е15-291-2#К=8'Ф266+Ф275+Ф277'Н1=8'ДОБАВЛЯТЬ НА КАЖДЫЙ 1 ММ ТОЛЩИНЫ ШТУКАТУРНОГО СЛОЯ ПРИ УЛУЧШЕННОЙ ШТУКАТУРКЕ ВРУЧНУЮ ВНУТРЕННИХ ПОВЕРХНОСТЕЙ СТЕН ИЗ ЯЧЕИСТОГО БЕТОНА, БЕТОННЫХ И КИРПИЧНЫХ,ДО ТОЛЩ.15ММ'100 М2''*
711 | С113-3512-1'(Ф266+Ф275+Ф277).0,15*
712 | С101-137404'(Ф266+Ф275+Ф277).1,8.15.0,001*
713 | С412-9005'(Ф266+Ф275+Ф277).(0,0025+0,00036.8)*
714 | Е13-68-5'Ф266+Ф275+Ф277'101-87400/М330250'ДОБАВЛЯТЬ ПРИ АРМИРОВАНИИ СТЕКЛОСЕТКОЙ'100 М2''*
715 | Е69-50-2'(3,2.100:1,1).(Ф266+Ф275+Ф277):100'B/101-13700/101-159900-1/М330250'ИСКЛЮЧАЕТСЯ КРЕПЛЕНИЕ СЕТКИ ПРИ ПОМОЩИ ПИСТОЛЕТА ИЗ РАСЦ.Е13-68-5'100 ВЫСТРЕЛОВ''*
716 | С104-10001'(Ф266+Ф275+Ф277).1,08*
717 | Е15-278-8'Ф267+Ф274+Ф276'Ж100'УЛУЧШЕННАЯ ШТУКАТУРКА ВРУЧНУЮ ВНУТРЕННИХ ПОВЕРХНОСТЕЙ СТЕН ИЗ КИРПИЧА И КЕРАМЗИТОБЕТОНА ПОД ОТДЕЛКУ '100 М2''*
718 | Е15-291-2#К=8'Ф267+Ф274+Ф276'Н1=8'ДОБАВЛЯТЬ НА КАЖДЫЙ 1 ММ ТОЛЩИНЫ ШТУКАТУРНОГО СЛОЯ ПРИ УЛУЧШЕННОЙ ШТУКАТУРКЕ ВРУЧНУЮ ВНУТРЕННИХ ПОВЕРХНОСТЕЙ СТЕН ИЗ ЯЧЕИСТОГО БЕТОНА, БЕТОННЫХ И КИРПИЧНЫХ,ДО ТОЛЩ.15ММ'100 М2''*
719 | С113-3512-1'(Ф267+Ф274+Ф276).0,15*
720 | С101-137404'(Ф267+Ф274+Ф276).1,8.15.0,001*
721 | С412-9005'(Ф267+Ф274+Ф276).(0,0025+0,00036.8)*
722 | Е13-68-5'(Ф267+Ф274+Ф276)'101-87400/М330250'ДОБАВЛЯТЬ ПРИ АРМИРОВАНИИ СТЕКЛОСЕТКОЙ'100 М2''*
723 | Е69-50-2'(3,2.100:1,1).(Ф267+Ф274+Ф276):100'B/101-13700/101-159900-1/М330250'ИСКЛЮЧАЕТСЯ КРЕПЛЕНИЕ СЕТКИ ПРИ ПОМОЩИ ПИСТОЛЕТА ИЗ РАСЦ.Е13-68-5'100 ВЫСТРЕЛОВ''*
724 | С104-10001'(Ф267+Ф274+Ф276).1,08*
725 | П'ТИП 6.1П АР Л.61 П.4.1,4.2*
726 | Е15-278-9'Ф271+Ф273'Ж100'УЛУЧШЕННАЯ ШТУКАТУРКА ВРУЧНУЮ ВНУТРЕННИХ ПОВЕРХНОСТЕЙ СТЕН ИЗ БЕТОНА ПОД ОТДЕЛКУ '100 М2''*
727 | Е15-291-2#К=8'Ф271+Ф273'Н1=8'ДОБАВЛЯТЬ НА КАЖДЫЙ 1 ММ ТОЛЩИНЫ ШТУКАТУРНОГО СЛОЯ ПРИ УЛУЧШЕННОЙ ШТУКАТУРКЕ ВРУЧНУЮ ВНУТРЕННИХ ПОВЕРХНОСТЕЙ СТЕН ИЗ ЯЧЕИСТОГО БЕТОНА, БЕТОННЫХ И КИРПИЧНЫХ,ДО ТОЛЩ.15ММ'100 М2''*
728 | С113-3512-1'(Ф271+Ф273).0,15*
729 | С101-137404'(Ф271+Ф273).1,8.15.0,001*
730 | С412-9005'(Ф271+Ф273).(0,0025+0,00036.8)*
731 | Е13-68-5'Ф271+Ф273'101-87400/М330250'ДОБАВЛЯТЬ ПРИ АРМИРОВАНИИ СТЕКЛОСЕТКОЙ'100 М2''*
732 | Е69-50-2'(3,2.100:1,1).(Ф271+Ф273):100'B/101-13700/101-159900-1/М330250'ИСКЛЮЧАЕТСЯ КРЕПЛЕНИЕ СЕТКИ ПРИ ПОМОЩИ ПИСТОЛЕТА ИЗ РАСЦ.Е13-68-5'100 ВЫСТРЕЛОВ''*
733 | С104-10001'(Ф271+Ф273).1,08*
734 | Е13-74-1'Ф271+Ф273''УСТРОЙСТВО ГИДРО-ПАРОИЗОЛЯЦИИ ПОВЕРХНОСТЕЙ СТЕН В 1 СЛОЙ ТОЛЩИНОЙ 2 ММ'100 М2''*
735 | С101-138055-3'(Ф271+Ф273).3,2.0,001*
736 | Е15-278-8'Ф270+Ф272'Ж100'УЛУЧШЕННАЯ ШТУКАТУРКА ВРУЧНУЮ ВНУТРЕННИХ ПОВЕРХНОСТЕЙ СТЕН ИЗ КИРПИЧА И КЕРАМЗИТОБЕТОНА ПОД ОТДЕЛКУ '100 М2''*
737 | Е15-291-2#К=8'Ф270+Ф272'Н1=8'ДОБАВЛЯТЬ НА КАЖДЫЙ 1 ММ ТОЛЩИНЫ ШТУКАТУРНОГО СЛОЯ ПРИ УЛУЧШЕННОЙ ШТУКАТУРКЕ ВРУЧНУЮ ВНУТРЕННИХ ПОВЕРХНОСТЕЙ СТЕН ИЗ ЯЧЕИСТОГО БЕТОНА, БЕТОННЫХ И КИРПИЧНЫХ,ДО ТОЛЩ.15ММ'100 М2''*
738 | С113-3512-1'(Ф270+Ф272).0,15*
739 | С101-137404'(Ф270+Ф272).1,8.15.0,001*
740 | С412-9005'(Ф270+Ф272).(0,0025+0,00036.8)*
741 | Е13-68-5'(Ф270+Ф272)'101-87400/М330250'ДОБАВЛЯТЬ ПРИ АРМИРОВАНИИ СТЕКЛОСЕТКОЙ'100 М2''*
742 | Е69-50-2'(3,2.100:1,1).(Ф270+Ф272):100'B/101-13700/101-159900-1/М330250'ИСКЛЮЧАЕТСЯ КРЕПЛЕНИЕ СЕТКИ ПРИ ПОМОЩИ ПИСТОЛЕТА ИЗ РАСЦ.Е13-68-5'100 ВЫСТРЕЛОВ''*
743 | С104-10001'(Ф270+Ф272).1,08*
744 | Е13-74-1'(Ф270+Ф272)''УСТРОЙСТВО ГИДРО-ПАРОИЗОЛЯЦИИ ПОВЕРХНОСТЕЙ СТЕН В 1 СЛОЙ ТОЛЩИНОЙ 2 ММ'100 М2''*
745 | С101-138055-3'(Ф270+Ф272).3,2.0,001*
746 | Ж2-40-20-10'ЗДАНИЕ - СТРОИТЕЛЬНАЯ ЧАСТЬ. ВНУТРЕННИЕ СТЕНЫ. ОТДЕЛОЧНЫЕ РАБОТЫ. МАЛЯРНЫЕ РАБОТЫ.НА ОТМ. +7,200'М2*
747 | П'АР Л.Л.61,62,69,70,71*
748 | П'ТИП 2К АР Л.62 П.4.3*
749 | Е15-314-1'Ф268+Ф276+Ф277'Ж100'ВЫСОКОКАЧЕСТВЕННАЯ ОКРАСКА СТЕН ВНУТРИ ПОМЕЩЕНИЙ АКРИЛОВЫМИ СОСТАВАМИ С ПОЛНОЙ ПОДГОТОВКОЙ ПОВЕРХНОСТИ ПО ШТУКАТУРКЕ'100 М2''*
750 | С113-3512-1'(Ф268+Ф276+Ф277).0,15.4*
751 | С101-138035-1'(Ф268+Ф276+Ф277).1,8.2.0,001*
752 | С101-33702'(Ф268+Ф276+Ф277).0,38*
753 | П'ТИП 1К АР Л.62 П.4.3*
754 | Е15-314-2'Ф272+Ф273+Ф274+Ф275'Ж100/101-33710'ПРОСТАЯ ОКРАСКА СТЕН ВНУТРИ ПОМЕЩЕНИЙ АКРИЛОВЫМИ СОСТАВАМИ '100 М2''*
755 | ЕТ15-311-2#15-311-1'Ф272+Ф273+Ф274+Ф275'B/=1'ИСКЛЮЧАЕТСЯ ШПАТЛЕВАНИЕ СТЕН ПРИ ПРОСТОЙ ОКРАСКЕ ИЗ РАСЦ.Е15-314-2'100М2'1-1=50,59-31,96/М331615=0,29/М331617=0,02'2658=*
756 | Е13-73-2'Ф272+Ф273+Ф274+Ф275'B'ИСКЛЮЧАЕТСЯ ГРУНТОВАНИЕ ВНУТРЕННИХ ПОВЕРХНОСТЕЙ СТЕН ЗА 1РАЗ ПРИ ПРОСТОЙ ОКРАСКЕ'100 М2''*
757 | С113-3512-1'(Ф272+Ф273+Ф274+Ф275).0,15*
758 | С101-33702'(Ф272+Ф273+Ф274+Ф275).0,38*
759 | П'КЕРАМИЧЕСКАЯ ПЛИТКА АР Л.62 П.4.3,Л.61 П.4.1*
760 | Е15-300-2'Ф269+Ф270+Ф271'Ж100/101-26302'ОБЛИЦОВКА КЕРАМИЧЕСКОЙ ПЛИТКОЙ С ПРИМЕНЕНИЕМ СУХИХ СМЕСЕЙ ВНУТРЕННИХ СТЕН ПО КИРПИЧУ И БЕТОНУ'100 М2''*
761 | С101-26600-21'(Ф269+Ф270+Ф271).1,04*
762 | С101-138064'(Ф269+Ф270+Ф271).1,3.4.0,001*
763 | С101-1002-50'(Ф269+Ф270+Ф271).400.0,01*
764 | С101-84400'(Ф269+Ф270+Ф271).15.0,01.0,001*
765 | С101-138032-4'(Ф269+Ф270+Ф271).0,55.0,001*
766 | Ж2-60-30-30'ЗДАНИЕ - СТРОИТЕЛЬНАЯ ЧАСТЬ. ПЕРЕКРЫТИЯ, ПОКРЫТИЯ. ОТДЕЛОЧНЫЕ РАБОТЫ (ПОТОЛКИ). ШТУКАТУРНЫЕ РАБОТЫ.НА ОТМ. +11,400'М2*
767 | П'АР Л.Л.61,62,72,73,74*
768 | П'ТИП 1П АР Л.61 П.4.2*
769 | Е13-73-3'Ф279''ГРУНТОВАНИЕ ПОВЕРХНОСТЕЙ ПОТОЛКОВ (АР Л.61 П.4.2)'100 М2''*
770 | С113-3512-1'0,15.(Ф279)*
771 | Е15-293-2'Ф279'Ж100'УЛУЧШЕННАЯ ШТУКАТУРКА БЕТОННЫХ ПОВЕРХНОСТЕЙ ПОТОЛКОВ ШТУКАТУРНЫМ СОСТАВОМ ВРУЧНУЮ (АР Л.61 П.4.2)'100 М2''*
772 | Е15-293-3'Ф279''ДОБАВЛЯТЬ НА КАЖДЫЙ 1 ММ ТОЛЩИНЫ ШТУКАТУРНОГО СЛОЯ: К НОРМЕ Е15-293-1,ДО СР.ТОЛЩ.6ММ'100 М2''*
773 | С101-137404'1,8.6.(Ф279).0,001*
774 | С412-9005'0,18.(Ф279).0,01*
775 | П'ТИП 4П АР Л.61 П.4.2. ГРУНТОВАНИЕ ПОВЕРХНОСТИ ПОТОЛКА УЧТЕНО РАСЦЕНКОЙ НА ОКРАСКУ ПОТОЛКА Е15-315-1*
776 | Ж2-60-30-10'ЗДАНИЕ - СТРОИТЕЛЬНАЯ ЧАСТЬ. ПЕРЕКРЫТИЯ, ПОКРЫТИЯ. ОТДЕЛОЧНЫЕ РАБОТЫ (ПОТОЛКИ). МАЛЯРНЫЕ РАБОТЫ.НА ОТМ. +11,400'М2*
777 | П'АР Л.Л.61,62,72,73,74*
778 | П'ТИП 1К АР Л.62 П.4.3*
779 | Е15-315-1'Ф278+Ф279'Ж100/101-33710'УЛУЧШЕННАЯ ОКРАСКА ПОТОЛКОВ АКРИЛОВЫМИ СОСТАВАМИ ПО СБОРНЫМ КОНСТРУКЦИЯМ, ПОДГОТОВЛЕННЫМ ПОД ОКРАСКУ'100 М2''*
780 | С113-3512-1'(Ф278+Ф279).0,15.3*
781 | С101-138035-1'(Ф278+Ф279).1,8.0,001*
782 | С101-33702'(Ф278+Ф279).0,38*
783 | Ж2-40-20-30'ЗДАНИЕ - СТРОИТЕЛЬНАЯ ЧАСТЬ. ВНУТРЕННИЕ СТЕНЫ. ОТДЕЛОЧНЫЕ РАБОТЫ. ШТУКАТУРНЫЕ РАБОТЫ.НА ОТМ. +11,400'М2*
784 | П'АР Л.Л.61,62,72,73,74*
785 | П'ТИП 5.1П АР Л.61 П.4.2*
786 | Е15-278-9'Ф282+Ф284'Ж100'УЛУЧШЕННАЯ ШТУКАТУРКА ВРУЧНУЮ ВНУТРЕННИХ ПОВЕРХНОСТЕЙ СТЕН ИЗ БЕТОНА ПОД ОТДЕЛКУ '100 М2''*
787 | Е15-291-2#К=8'Ф282+Ф284'Н1=8'ДОБАВЛЯТЬ НА КАЖДЫЙ 1 ММ ТОЛЩИНЫ ШТУКАТУРНОГО СЛОЯ ПРИ УЛУЧШЕННОЙ ШТУКАТУРКЕ ВРУЧНУЮ ВНУТРЕННИХ ПОВЕРХНОСТЕЙ СТЕН ИЗ ЯЧЕИСТОГО БЕТОНА, БЕТОННЫХ И КИРПИЧНЫХ,ДО ТОЛЩ.15ММ'100 М2''*
788 | С113-3512-1'(Ф282+Ф284).0,15*
789 | С101-137404'(Ф282+Ф284).1,8.15.0,001*
790 | С412-9005'(Ф282+Ф284).(0,0025+0,00036.8)*
791 | Е13-68-5'Ф282+Ф284'101-87400/М330250'ДОБАВЛЯТЬ ПРИ АРМИРОВАНИИ СТЕКЛОСЕТКОЙ'100 М2''*
792 | Е69-50-2'(3,2.100:1,1).(Ф282+Ф284):100'B/101-13700/101-159900-1/М330250'ИСКЛЮЧАЕТСЯ КРЕПЛЕНИЕ СЕТКИ ПРИ ПОМОЩИ ПИСТОЛЕТА ИЗ РАСЦ.Е13-68-5'100 ВЫСТРЕЛОВ''*
793 | С104-10001'(Ф282+Ф284).1,08*
794 | Е15-278-8'Ф283+Ф285'Ж100'УЛУЧШЕННАЯ ШТУКАТУРКА ВРУЧНУЮ ВНУТРЕННИХ ПОВЕРХНОСТЕЙ СТЕН ИЗ КИРПИЧА И КЕРАМЗИТОБЕТОНА ПОД ОТДЕЛКУ '100 М2''*
795 | Е15-291-2#К=8'Ф283+Ф285'Н1=8'ДОБАВЛЯТЬ НА КАЖДЫЙ 1 ММ ТОЛЩИНЫ ШТУКАТУРНОГО СЛОЯ ПРИ УЛУЧШЕННОЙ ШТУКАТУРКЕ ВРУЧНУЮ ВНУТРЕННИХ ПОВЕРХНОСТЕЙ СТЕН ИЗ ЯЧЕИСТОГО БЕТОНА, БЕТОННЫХ И КИРПИЧНЫХ,ДО ТОЛЩ.15ММ'100 М2''*
796 | С113-3512-1'(Ф283+Ф285).0,15*
797 | С101-137404'(Ф283+Ф285).1,8.15.0,001*
798 | С412-9005'(Ф283+Ф285).(0,0025+0,00036.8)*
799 | Е13-68-5'(Ф283+Ф285)'101-87400/М330250'ДОБАВЛЯТЬ ПРИ АРМИРОВАНИИ СТЕКЛОСЕТКОЙ'100 М2''*
800 | Е69-50-2'(3,2.100:1,1).(Ф283+Ф285):100'B/101-13700/101-159900-1/М330250'ИСКЛЮЧАЕТСЯ КРЕПЛЕНИЕ СЕТКИ ПРИ ПОМОЩИ ПИСТОЛЕТА ИЗ РАСЦ.Е13-68-5'100 ВЫСТРЕЛОВ''*
801 | С104-10001'(Ф283+Ф285).1,08*
802 | П'ТИП 6.1П АР Л.61 П.4.1,4.2*
803 | Е15-278-9'Ф280+Ф289'Ж100'УЛУЧШЕННАЯ ШТУКАТУРКА ВРУЧНУЮ ВНУТРЕННИХ ПОВЕРХНОСТЕЙ СТЕН ИЗ БЕТОНА ПОД ОТДЕЛКУ '100 М2''*
804 | Е15-291-2#К=8'Ф280+Ф289'Н1=8'ДОБАВЛЯТЬ НА КАЖДЫЙ 1 ММ ТОЛЩИНЫ ШТУКАТУРНОГО СЛОЯ ПРИ УЛУЧШЕННОЙ ШТУКАТУРКЕ ВРУЧНУЮ ВНУТРЕННИХ ПОВЕРХНОСТЕЙ СТЕН ИЗ ЯЧЕИСТОГО БЕТОНА, БЕТОННЫХ И КИРПИЧНЫХ,ДО ТОЛЩ.15ММ'100 М2''*
805 | С113-3512-1'(Ф280+Ф289).0,15*
806 | С101-137404'(Ф280+Ф289).1,8.15.0,001*
807 | С412-9005'(Ф280+Ф289).(0,0025+0,00036.8)*
808 | Е13-68-5'Ф280+Ф289'101-87400/М330250'ДОБАВЛЯТЬ ПРИ АРМИРОВАНИИ СТЕКЛОСЕТКОЙ'100 М2''*
809 | Е69-50-2'(3,2.100:1,1).(Ф280+Ф289):100'B/101-13700/101-159900-1/М330250'ИСКЛЮЧАЕТСЯ КРЕПЛЕНИЕ СЕТКИ ПРИ ПОМОЩИ ПИСТОЛЕТА ИЗ РАСЦ.Е13-68-5'100 ВЫСТРЕЛОВ''*
810 | С104-10001'(Ф280+Ф289).1,08*
811 | Е13-74-1'Ф280+Ф289''УСТРОЙСТВО ГИДРО-ПАРОИЗОЛЯЦИИ ПОВЕРХНОСТЕЙ СТЕН В 1 СЛОЙ ТОЛЩИНОЙ 2 ММ'100 М2''*
812 | С101-138055-3'(Ф280+Ф289).3,2.0,001*
813 | Е15-278-8'Ф281+Ф290'Ж100'УЛУЧШЕННАЯ ШТУКАТУРКА ВРУЧНУЮ ВНУТРЕННИХ ПОВЕРХНОСТЕЙ СТЕН ИЗ КИРПИЧА И КЕРАМЗИТОБЕТОНА ПОД ОТДЕЛКУ '100 М2''*
814 | Е15-291-2#К=8'Ф281+Ф290'Н1=8'ДОБАВЛЯТЬ НА КАЖДЫЙ 1 ММ ТОЛЩИНЫ ШТУКАТУРНОГО СЛОЯ ПРИ УЛУЧШЕННОЙ ШТУКАТУРКЕ ВРУЧНУЮ ВНУТРЕННИХ ПОВЕРХНОСТЕЙ СТЕН ИЗ ЯЧЕИСТОГО БЕТОНА, БЕТОННЫХ И КИРПИЧНЫХ,ДО ТОЛЩ.15ММ'100 М2''*
815 | С113-3512-1'(Ф281+Ф290).0,15*
816 | С101-137404'(Ф281+Ф290).1,8.15.0,001*
817 | С412-9005'(Ф281+Ф290).(0,0025+0,00036.8)*
818 | Е13-68-5'(Ф281+Ф290)'101-87400/М330250'ДОБАВЛЯТЬ ПРИ АРМИРОВАНИИ СТЕКЛОСЕТКОЙ'100 М2''*
819 | Е69-50-2'(3,2.100:1,1).(Ф281+Ф290):100'B/101-13700/101-159900-1/М330250'ИСКЛЮЧАЕТСЯ КРЕПЛЕНИЕ СЕТКИ ПРИ ПОМОЩИ ПИСТОЛЕТА ИЗ РАСЦ.Е13-68-5'100 ВЫСТРЕЛОВ''*
820 | С104-10001'(Ф281+Ф290).1,08*
821 | Е13-74-1'(Ф281+Ф290)''УСТРОЙСТВО ГИДРО-ПАРОИЗОЛЯЦИИ ПОВЕРХНОСТЕЙ СТЕН В 1 СЛОЙ ТОЛЩИНОЙ 2 ММ'100 М2''*
822 | С101-138055-3'(Ф281+Ф290).3,2.0,001*
823 | П'ТИП 7П АР Л.61 П.4.2*
824 | Е15-278-9'Ф288'Ж100'ПРОСТАЯ ШТУКАТУРКА ВРУЧНУЮ ВНУТРЕННИХ ПОВЕРХНОСТЕЙ СТЕН ИЗ БЕТОНА ПОД ОТДЕЛКУ'100 М2''*
825 | Е15-291-2#К=3'Ф288'Н1=3'ДОБАВЛЯТЬ НА КАЖДЫЙ 1 ММ ТОЛЩИНЫ ШТУКАТУРНОГО СЛОЯ ПРИ УЛУЧШЕННОЙ ШТУКАТУРКЕ ВРУЧНУЮ ВНУТРЕННИХ ПОВЕРХНОСТЕЙ СТЕН ИЗ ЯЧЕИСТОГО БЕТОНА, БЕТОННЫХ И КИРПИЧНЫХ,ДО ТОЛЩ.10ММ'100 М2''*
826 | С113-3512-1'(Ф288).0,15*
827 | С101-137404'(Ф288).1,8.10.0,001*
828 | С412-9005'(Ф288).(0,0025+0,00036.3)*
829 | Ж2-40-20-10'ЗДАНИЕ - СТРОИТЕЛЬНАЯ ЧАСТЬ. ВНУТРЕННИЕ СТЕНЫ. ОТДЕЛОЧНЫЕ РАБОТЫ. МАЛЯРНЫЕ РАБОТЫ.НА ОТМ. +11,400'М2*
830 | П'АР Л.Л.61,62,72,73,74*
831 | П'ТИП 2К АР Л.62 П.4.3*
832 | Е15-314-1'Ф286'Ж100'ВЫСОКОКАЧЕСТВЕННАЯ ОКРАСКА СТЕН ВНУТРИ ПОМЕЩЕНИЙ АКРИЛОВЫМИ СОСТАВАМИ С ПОЛНОЙ ПОДГОТОВКОЙ ПОВЕРХНОСТИ ПО ШТУКАТУРКЕ'100 М2''*
833 | С113-3512-1'(Ф286).0,15.4*
834 | С101-138035-1'(Ф286).1,8.2.0,001*
835 | С101-33702'(Ф286).0,38*
836 | П'ТИП 1К АР Л.62 П.4.3*
837 | Е15-314-2'Ф282+Ф283+Ф288+Ф289+Ф290'Ж100/101-33710'ПРОСТАЯ ОКРАСКА СТЕН ВНУТРИ ПОМЕЩЕНИЙ АКРИЛОВЫМИ СОСТАВАМИ '100 М2''*
838 | ЕТ15-311-2#15-311-1'Ф282+Ф283+Ф288+Ф289+Ф290'B/=1'ИСКЛЮЧАЕТСЯ ШПАТЛЕВАНИЕ СТЕН ПРИ ПРОСТОЙ ОКРАСКЕ ИЗ РАСЦ.Е15-314-2'100М2'1-1=50,59-31,96/М331615=0,29/М331617=0,02'2658=*
839 | Е13-73-2'Ф282+Ф283+Ф288+Ф289+Ф290'B'ИСКЛЮЧАЕТСЯ ГРУНТОВАНИЕ ВНУТРЕННИХ ПОВЕРХНОСТЕЙ СТЕН ЗА 1РАЗ ПРИ ПРОСТОЙ ОКРАСКЕ'100 М2''*
840 | С113-3512-1'(Ф282+Ф283+Ф288+Ф289+Ф290).0,15*
841 | С101-33702'(Ф282+Ф283+Ф288+Ф289+Ф290).0,38*
842 | П'ТИП 4К АР Л.62 П.4.3*
843 | Е15-314-2'Ф291'Ж100/101-33710'УЛУЧШЕННАЯ ОКРАСКА СТЕН ВНУТРИ ПОМЕЩЕНИЙ АКРИЛОВЫМИ СОСТАВАМИ С ПОЛНОЙ ПОДГОТОВКОЙ ПОВЕРХНОСТИ ПО СБОРНЫМ КОНСТРУКЦИЯМ'100 М2''*
844 | С113-3512-1'(Ф291).0,15.3*
845 | С101-138035-1'(Ф291).1,8.0,001*
846 | С101-48502-35'(Ф291).0,45*
847 | П'КЕРАМИЧЕСКАЯ ПЛИТКА АР Л.62 П.4.3,Л.61 П.4.1*
848 | Е15-300-2'Ф287+Ф280+Ф281'Ж100/101-26302'ОБЛИЦОВКА КЕРАМИЧЕСКОЙ ПЛИТКОЙ С ПРИМЕНЕНИЕМ СУХИХ СМЕСЕЙ ВНУТРЕННИХ СТЕН ПО КИРПИЧУ И БЕТОНУ'100 М2''*
849 | С101-26600-21'(Ф287+Ф280+Ф281).1,04*
850 | С101-138064'(Ф287+Ф280+Ф281).1,3.4.0,001*
851 | С101-1002-50'(Ф287+Ф280+Ф281).400.0,01*
852 | С101-84400'(Ф287+Ф280+Ф281).15.0,01.0,001*
853 | С101-138032-4'(Ф287+Ф280+Ф281).0,55.0,001*
854 | Ж2-60-30-30'ЗДАНИЕ - СТРОИТЕЛЬНАЯ ЧАСТЬ. ПЕРЕКРЫТИЯ, ПОКРЫТИЯ. ОТДЕЛОЧНЫЕ РАБОТЫ (ПОТОЛКИ). ШТУКАТУРНЫЕ РАБОТЫ.НА ОТМ. +11.400.РЕНТГЕНКАБИНЕТ'М2*
855 | П'АР Л.39*
856 | Е13-73-3#К=2'Ф342'Н1=2'ГРУНТОВАНИЕ ПОВЕРХНОСТЕЙ ПОТОЛКОВ В 2 СЛОЯ'100 М2''*
857 | С113-3512-1'Ф342.0,15*
858 | Е15-73-1'Ф342'Ж100/101-130602/101-21903/101-25303/101-87400/412-9005'ОШТУКАТУРИВАНИЕ ПОТОЛКА РЕНТГЕНОЗАЩИТНЫМ РАСТВОРОМ ТОЛЩИНОЙ 30 ММ'100 М2 ОШТУКАТУРИВАЕМОЙ ПОВЕРХНОСТИ''*
859 | Е15-73-2#К=2'Ф342'B/Н1=2/101-130602/101-21903/101-25303/412-9005'ПРИ УМЕНЬШЕНИИ ТОЛЩИНЫ ГРУНТА НА КАЖДЫЕ 10 ММ ИСКЛЮЧАТЬ К НОРМЕ Е15-73-1,ДО ТОЛЩ.10ММ'100 М2 ОШТУКАТУРИВАЕМОЙ ПОВЕРХНОСТИ''*
860 | С101-137БР'Ф342.22.0,001*
861 | С412-9005'Ф342.0,00025*
862 | С101-87500-БШ'Ф342.1,08*
863 | Ж2-60-30-10'ЗДАНИЕ - СТРОИТЕЛЬНАЯ ЧАСТЬ. ПЕРЕКРЫТИЯ, ПОКРЫТИЯ. ОТДЕЛОЧНЫЕ РАБОТЫ (ПОТОЛКИ). МАЛЯРНЫЕ РАБОТЫ.НА ОТМ. +11.400.РЕНТГЕНКАБИНЕТ'М2*
864 | П'АР Л.39*
865 | П'ТИП 1К АР Л.62 П.4.3*
866 | Е15-315-1'Ф342'Ж100/101-33710'УЛУЧШЕННАЯ ОКРАСКА ПОТОЛКОВ АКРИЛОВЫМИ СОСТАВАМИ ПО СБОРНЫМ КОНСТРУКЦИЯМ, ПОДГОТОВЛЕННЫМ ПОД ОКРАСКУ'100 М2''*
867 | С113-3512-1'Ф342.0,15.3*
868 | С101-138035-1'Ф342.1,8.0,001*
869 | С101-33702'Ф342.0,38*
870 | Ж2-40-20-30'ЗДАНИЕ - СТРОИТЕЛЬНАЯ ЧАСТЬ. ВНУТРЕННИЕ СТЕНЫ. ОТДЕЛОЧНЫЕ РАБОТЫ. ШТУКАТУРНЫЕ РАБОТЫ.НА ОТМ.+11.400.РЕНТГЕНКАБИНЕТ'М2*
871 | П'АР Л.39*
872 | Е15-278-8'Ф344''ВЫРАВНИВАЮЩАЯ ШТУКАТУРКА ВРУЧНУЮ ВНУТРЕННИХ ПОВЕРХНОСТЕЙ СТЕН ИЗ КИРПИЧА '100 М2''*
873 | Е15-291-2#К=3'Ф344'Н1=3'ДОБАВЛЯТЬ НА КАЖДЫЙ 1 ММ ТОЛЩИНЫ ШТУКАТУРНОГО СЛОЯ ПРИ УЛУЧШЕННОЙ ШТУКАТУРКЕ ВРУЧНУЮ ВНУТРЕННИХ ПОВЕРХНОСТЕЙ СТЕН ИЗ ЯЧЕИСТОГО БЕТОНА, БЕТОННЫХ И КИРПИЧНЫХ,ДО ТОЛЩ.10ММ'100 М2''*
874 | С113-3512-1'Ф344.0,15*
875 | С101-137420-3'Ф344.1,8.10.0,001*
876 | С412-9005'Ф344.(0,0025+0,00036.3)*
877 | Е13-73-2#К=2'Ф347'Н1=2'ГРУНТОВАНИЕ ВНУТРЕННИХ ПОВЕРХНОСТЕЙ СТЕН В 2 СЛОЯ,ПОД БАРИТОВУЮ ШТУКАТУРКУ'100 М2''*
878 | С113-3512-1'Ф347.0,15.2*
879 | Е15-73-1'Ф343'Ж100/101-130602/101-21903/101-25303/101-87400/412-9005'ОШТУКАТУРИВАНИЕ СТЕН ПО БЕТОНУ, КАМНЮ ИЛИ КИРПИЧУ РЕНТГЕНОЗАЩИТНЫМ РАСТВОРОМ ТОЛЩИНОЙ 30 ММ'100 М2 ОШТУКАТУРИВАЕМОЙ ПОВЕРХНОСТИ''*
880 | Е15-73-2#К=1,5'Ф343'Н1=1,5'ПРИ УВЕЛИЧЕНИИ ТОЛЩИНЫ ГРУНТА НА КАЖДЫЕ 10 ММ ДОБАВЛЯТЬ К НОРМЕ Е15-73-1,ДО ТОЛЩ.45ММ'100 М2 ОШТУКАТУРИВАЕМОЙ ПОВЕРХНОСТИ''*
881 | С101-137БР'Ф343.22:10.45.0,001*
882 | С412-9005'Ф343.0,00025:10.50*
883 | С101-87500-БШ'Ф343.1,08*
884 | Е15-73-1'Ф345'Ж100/101-130602/101-21903/101-25303/101-87400/412-9005'ОШТУКАТУРИВАНИЕ СТЕН ПО БЕТОНУ, КАМНЮ ИЛИ КИРПИЧУ РЕНТГЕНОЗАЩИТНЫМ РАСТВОРОМ ТОЛЩИНОЙ 30 ММ'100 М2 ОШТУКАТУРИВАЕМОЙ ПОВЕРХНОСТИ''*
885 | С101-137БР'Ф345.22:10.30.0,001*
886 | С412-9005'Ф345.0,00025:10.30*
887 | С101-87500-БШ'Ф345.1,08*
888 | Е15-73-1'Ф346'Ж100/101-130602/101-21903/101-25303/101-87400/412-9005'ОШТУКАТУРИВАНИЕ СТЕН ПО БЕТОНУ, КАМНЮ ИЛИ КИРПИЧУ РЕНТГЕНОЗАЩИТНЫМ РАСТВОРОМ ТОЛЩИНОЙ 30 ММ'100 М2 ОШТУКАТУРИВАЕМОЙ ПОВЕРХНОСТИ''*
889 | Е15-73-2#К=0,5'Ф346'B/Н1=0,5/101-130602/101-21903/101-25303/412-9005'ПРИ УМЕНЬШЕНИИ ТОЛЩИНЫ ГРУНТА НА КАЖДЫЕ 10 ММ ИСКЛЮЧАТЬ К НОРМЕ Е15-73-1,ДО ТОЛЩ.25ММ'100 М2 ОШТУКАТУРИВАЕМОЙ ПОВЕРХНОСТИ''*
890 | С101-137БР'Ф346.22:10.25.0,001*
891 | С412-9005'Ф346.0,00025:10.25*
892 | С101-87500-БШ'Ф346.1,08*
893 | Е15-73-1'Ф344'Ж100/101-130602/101-21903/101-25303/101-87400/412-9005'ОШТУКАТУРИВАНИЕ СТЕН ПО БЕТОНУ, КАМНЮ ИЛИ КИРПИЧУ РЕНТГЕНОЗАЩИТНЫМ РАСТВОРОМ ТОЛЩИНОЙ 30 ММ'100 М2 ОШТУКАТУРИВАЕМОЙ ПОВЕРХНОСТИ''*
894 | Е15-73-2#К=2'Ф344'B/Н1=2/101-130602/101-21903/101-25303/412-9005'ПРИ УМЕНЬШЕНИИ ТОЛЩИНЫ ГРУНТА НА КАЖДЫЕ 10 ММ ИСКЛЮЧАТЬ К НОРМЕ Е15-73-1,ДО ТОЛЩ.10ММ'100 М2 ОШТУКАТУРИВАЕМОЙ ПОВЕРХНОСТИ''*
895 | С101-137БР'Ф344.22.0,001*
896 | С412-9005'Ф344.0,00025*
897 | С101-87500-БШ'Ф344.1,08*
898 | Е13-68-5'Ф343+Ф345'101-87400/М330250'ДОБАВЛЯТЬ ПРИ АРМИРОВАНИИ СЕТКОЙ НА 2-ОЙ СЛОЙ'100 М2''*
899 | Е69-50-2'(3,2.100:1,1).(Ф343+Ф345):100'B/101-13700/101-159900-1/М330250'ИСКЛЮЧАЕТСЯ КРЕПЛЕНИЕ СЕТКИ ПРИ ПОМОЩИ ПИСТОЛЕТА ИЗ РАСЦ.Е13-68-5'100 ВЫСТРЕЛОВ''*
900 | С101-87500-БШ'(Ф343+Ф345).1,08*
901 | Ж2-40-20-10'ЗДАНИЕ - СТРОИТЕЛЬНАЯ ЧАСТЬ. ВНУТРЕННИЕ СТЕНЫ. ОТДЕЛОЧНЫЕ РАБОТЫ. МАЛЯРНЫЕ РАБОТЫ.НА ОТМ. +11.400.РЕНТГЕНКАБИНЕТ'М2*
902 | П'АР Л.39*
903 | П'ТИП 2К АР Л.62 П.4.3*
904 | Е15-314-2'Ф347'Ж100/101-33710'УЛУЧШЕННАЯ ОКРАСКА СТЕН ВНУТРИ ПОМЕЩЕНИЙ АКРИЛОВЫМИ СОСТАВАМИ С ПОЛНОЙ ПОДГОТОВКОЙ ПОВЕРХНОСТИ ПО СБОРНЫМ КОНСТРУКЦИЯМ'100 М2''*
905 | С113-3512-1'Ф347.0,15.3*
906 | С101-138035-1'Ф347.1,8.0,001*
907 | С101-33702'Ф347.0,38*
908 | П'КЕРАМИЧЕСКАЯ ПЛИТКА АР Л.62 П.4.3,Л.61 П.4.1*
909 | Е15-300-2'2,86'Ж100/101-26302'ОБЛИЦОВКА КЕРАМИЧЕСКОЙ ПЛИТКОЙ С ПРИМЕНЕНИЕМ СУХИХ СМЕСЕЙ ВНУТРЕННИХ СТЕН ПО КИРПИЧУ И БЕТОНУ'100 М2''*
910 | С101-26600-21'2,86.1,04*
911 | С101-138064'2,86.1,3.4.0,001*
912 | С101-1002-50'2,86.400.0,01*
913 | С101-84400'2,86.15.0,01.0,001*
914 | С101-138032-4'2,86.0,55.0,001*
915 | Е15-310-1'5,56''УСТАНОВКА ПЛАСТИКОВЫХ ЗАЩИТНЫХ ОТДЕЛОЧНЫХ ЭЛЕМЕНТОВ НА ВНУТРЕННИХ И НАРУЖНЫХ УГЛАХ, ПРИМЫКАНИЯХ ПРИ ОБЛИЦОВКЕ ПОВЕРХНОСТЕЙ'100 М''*
916 | С101-138065'6,25.5,56.0,01.0,001*
917 | С101-160778'5,56.1,02*
918 | Е26-96-1'Ф348''УСТАНОВКА ПЕРФОРИРОВАННЫХ АЛЮМИНИЕВЫХ УГОЛКОВ ДЛЯ ЗАЩИТЫ ВЫСТУПАЮЩИХ УГЛОВ'100 М''*
919 | С101-138065'Ф348.0,01.0,0144*
920 | С101-160949'Ф348.1,02*
921 | П'АР Л.39 ПРИМ.16*
922 | П'ДОПОЛНИТЕЛЬНОЕ АРМИРОВАНИЕ В МЕСТАХ СОПРЯЖЕНИЙ КОНСТРУКЦИЙ*
923 | Е13-68-5'0,2.(39,36+28,98)+0,2.4,2+1,44'101-87400/М330250'ДОБАВЛЯТЬ ПРИ АРМИРОВАНИИ СЕТКОЙ '100 М2''*
924 | Е69-50-2'(3,2.100:1,1).15,95:100'B/101-13700/101-159900-1/М330250'ИСКЛЮЧАЕТСЯ КРЕПЛЕНИЕ СЕТКИ ПРИ ПОМОЩИ ПИСТОЛЕТА ИЗ РАСЦ.Е13-68-5'100 ВЫСТРЕЛОВ''*
925 | С101-87500-БШ'15,95.1,08*
926 | Ж2-60-30-30'ЗДАНИЕ - СТРОИТЕЛЬНАЯ ЧАСТЬ. ПЕРЕКРЫТИЯ, ПОКРЫТИЯ. ОТДЕЛОЧНЫЕ РАБОТЫ (ПОТОЛКИ). ШТУКАТУРНЫЕ РАБОТЫ.НА ОТМ. +15,000'М2*
927 | П'АР Л.Л.61,62,75,76,77*
928 | П'ТИП 1П АР Л.61 П.4.2*
929 | Е13-73-3'Ф293''ГРУНТОВАНИЕ ПОВЕРХНОСТЕЙ ПОТОЛКОВ (АР Л.61 П.4.2)'100 М2''*
930 | С113-3512-1'0,15.(Ф293)*
931 | Е15-293-2'Ф293'Ж100'УЛУЧШЕННАЯ ШТУКАТУРКА БЕТОННЫХ ПОВЕРХНОСТЕЙ ПОТОЛКОВ ШТУКАТУРНЫМ СОСТАВОМ ВРУЧНУЮ (АР Л.61 П.4.2)'100 М2''*
932 | Е15-293-3'Ф293''ДОБАВЛЯТЬ НА КАЖДЫЙ 1 ММ ТОЛЩИНЫ ШТУКАТУРНОГО СЛОЯ: К НОРМЕ Е15-293-1,ДО СР.ТОЛЩ.6ММ'100 М2''*
933 | С101-137404'1,8.6.(Ф293).0,001*
934 | С412-9005'0,18.(Ф293).0,01*
935 | П'ТИП 2П,4П АР Л.61 П.4.2. ГРУНТОВАНИЕ ПОВЕРХНОСТИ ПОТОЛКА УЧТЕНО РАСЦЕНКОЙ НА ОКРАСКУ ПОТОЛКА Е15-315-1*
936 | Ж2-60-30-10'ЗДАНИЕ - СТРОИТЕЛЬНАЯ ЧАСТЬ. ПЕРЕКРЫТИЯ, ПОКРЫТИЯ. ОТДЕЛОЧНЫЕ РАБОТЫ (ПОТОЛКИ). МАЛЯРНЫЕ РАБОТЫ.НА ОТМ.+15,000'М2*
937 | П'АР Л.Л.61,62,75,76,77*
938 | П'ТИП 1К АР Л.62 П.4.3*
939 | Е15-315-1'Ф292+Ф293+Ф294'Ж100/101-33710'УЛУЧШЕННАЯ ОКРАСКА ПОТОЛКОВ АКРИЛОВЫМИ СОСТАВАМИ ПО СБОРНЫМ КОНСТРУКЦИЯМ, ПОДГОТОВЛЕННЫМ ПОД ОКРАСКУ'100 М2''*
940 | С113-3512-1'(Ф292+Ф293+Ф294).0,15.3*
941 | С101-138035-1'(Ф292+Ф293+Ф294).1,8.0,001*
942 | С101-33702'(Ф292+Ф293+Ф294).0,38*
943 | Ж2-40-20-30'ЗДАНИЕ - СТРОИТЕЛЬНАЯ ЧАСТЬ. ВНУТРЕННИЕ СТЕНЫ. ОТДЕЛОЧНЫЕ РАБОТЫ. ШТУКАТУРНЫЕ РАБОТЫ.НА ОТМ. +15,000'М2*
944 | П'АР Л.Л.61,62,75,76,77*
945 | П'ТИП 5.1П АР Л.61 П.4.2*
946 | Е15-278-9'Ф295+Ф299'Ж100'УЛУЧШЕННАЯ ШТУКАТУРКА ВРУЧНУЮ ВНУТРЕННИХ ПОВЕРХНОСТЕЙ СТЕН ИЗ БЕТОНА ПОД ОТДЕЛКУ '100 М2''*
947 | Е15-291-2#К=8'Ф295+Ф299'Н1=8'ДОБАВЛЯТЬ НА КАЖДЫЙ 1 ММ ТОЛЩИНЫ ШТУКАТУРНОГО СЛОЯ ПРИ УЛУЧШЕННОЙ ШТУКАТУРКЕ ВРУЧНУЮ ВНУТРЕННИХ ПОВЕРХНОСТЕЙ СТЕН ИЗ ЯЧЕИСТОГО БЕТОНА, БЕТОННЫХ И КИРПИЧНЫХ,ДО ТОЛЩ.15ММ'100 М2''*
948 | С113-3512-1'(Ф295+Ф299).0,15*
949 | С101-137404'(Ф295+Ф299).1,8.15.0,001*
950 | С412-9005'(Ф295+Ф299).(0,0025+0,00036.8)*
951 | Е13-68-5'Ф295+Ф299'101-87400/М330250'ДОБАВЛЯТЬ ПРИ АРМИРОВАНИИ СТЕКЛОСЕТКОЙ'100 М2''*
952 | Е69-50-2'(3,2.100:1,1).(Ф295+Ф299):100'B/101-13700/101-159900-1/М330250'ИСКЛЮЧАЕТСЯ КРЕПЛЕНИЕ СЕТКИ ПРИ ПОМОЩИ ПИСТОЛЕТА ИЗ РАСЦ.Е13-68-5'100 ВЫСТРЕЛОВ''*
953 | С104-10001'(Ф295+Ф299).1,08*
954 | Е15-278-8'Ф296+Ф300'Ж100'УЛУЧШЕННАЯ ШТУКАТУРКА ВРУЧНУЮ ВНУТРЕННИХ ПОВЕРХНОСТЕЙ СТЕН ИЗ КИРПИЧА И КЕРАМЗИТОБЕТОНА ПОД ОТДЕЛКУ '100 М2''*
955 | Е15-291-2#К=8'Ф296+Ф300'Н1=8'ДОБАВЛЯТЬ НА КАЖДЫЙ 1 ММ ТОЛЩИНЫ ШТУКАТУРНОГО СЛОЯ ПРИ УЛУЧШЕННОЙ ШТУКАТУРКЕ ВРУЧНУЮ ВНУТРЕННИХ ПОВЕРХНОСТЕЙ СТЕН ИЗ ЯЧЕИСТОГО БЕТОНА, БЕТОННЫХ И КИРПИЧНЫХ,ДО ТОЛЩ.15ММ'100 М2''*
956 | С113-3512-1'(Ф296+Ф300).0,15*
957 | С101-137404'(Ф296+Ф300).1,8.15.0,001*
958 | С412-9005'(Ф296+Ф300).(0,0025+0,00036.8)*
959 | Е13-68-5'(Ф296+Ф300)'101-87400/М330250'ДОБАВЛЯТЬ ПРИ АРМИРОВАНИИ СТЕКЛОСЕТКОЙ'100 М2''*
960 | Е69-50-2'(3,2.100:1,1).(Ф296+Ф300):100'B/101-13700/101-159900-1/М330250'ИСКЛЮЧАЕТСЯ КРЕПЛЕНИЕ СЕТКИ ПРИ ПОМОЩИ ПИСТОЛЕТА ИЗ РАСЦ.Е13-68-5'100 ВЫСТРЕЛОВ''*
961 | С104-10001'(Ф296+Ф300).1,08*
962 | П'ТИП 6.1П АР Л.61 П.4.1,4.2*
963 | Е15-278-8'Ф301+Ф303'Ж100'УЛУЧШЕННАЯ ШТУКАТУРКА ВРУЧНУЮ ВНУТРЕННИХ ПОВЕРХНОСТЕЙ СТЕН ИЗ КИРПИЧА И КЕРАМЗИТОБЕТОНА ПОД ОТДЕЛКУ '100 М2''*
964 | Е15-291-2#К=8'Ф301+Ф303'Н1=8'ДОБАВЛЯТЬ НА КАЖДЫЙ 1 ММ ТОЛЩИНЫ ШТУКАТУРНОГО СЛОЯ ПРИ УЛУЧШЕННОЙ ШТУКАТУРКЕ ВРУЧНУЮ ВНУТРЕННИХ ПОВЕРХНОСТЕЙ СТЕН ИЗ ЯЧЕИСТОГО БЕТОНА, БЕТОННЫХ И КИРПИЧНЫХ,ДО ТОЛЩ.15ММ'100 М2''*
965 | С113-3512-1'(Ф301+Ф303).0,15*
966 | С101-137404'(Ф301+Ф303).1,8.15.0,001*
967 | С412-9005'(Ф301+Ф303).(0,0025+0,00036.8)*
968 | Е13-68-5'(Ф301+Ф303)'101-87400/М330250'ДОБАВЛЯТЬ ПРИ АРМИРОВАНИИ СТЕКЛОСЕТКОЙ'100 М2''*
969 | Е69-50-2'(3,2.100:1,1).(Ф301+Ф303):100'B/101-13700/101-159900-1/М330250'ИСКЛЮЧАЕТСЯ КРЕПЛЕНИЕ СЕТКИ ПРИ ПОМОЩИ ПИСТОЛЕТА ИЗ РАСЦ.Е13-68-5'100 ВЫСТРЕЛОВ''*
970 | С104-10001'(Ф301+Ф303).1,08*
971 | Е13-74-1'(Ф301+Ф303)''УСТРОЙСТВО ГИДРО-ПАРОИЗОЛЯЦИИ ПОВЕРХНОСТЕЙ СТЕН В 1 СЛОЙ ТОЛЩИНОЙ 2 ММ'100 М2''*
972 | С101-138055-3'(Ф301+Ф303).3,2.0,001*
973 | П'ТИП 7П АР Л.61 П.4.2*
974 | Е15-278-8'Ф302'Ж100'ПРОСТАЯ ШТУКАТУРКА ВРУЧНУЮ ВНУТРЕННИХ ПОВЕРХНОСТЕЙ СТЕН ИЗ КИРПИЧА И КЕРАМЗИТОБЕТОНА ПОД ОТДЕЛКУ '100 М2''*
975 | Е15-291-2#К=3'Ф302'Н1=3'ДОБАВЛЯТЬ НА КАЖДЫЙ 1 ММ ТОЛЩИНЫ ШТУКАТУРНОГО СЛОЯ ПРИ УЛУЧШЕННОЙ ШТУКАТУРКЕ ВРУЧНУЮ ВНУТРЕННИХ ПОВЕРХНОСТЕЙ СТЕН ИЗ ЯЧЕИСТОГО БЕТОНА, БЕТОННЫХ И КИРПИЧНЫХ,ДО ТОЛЩ.10ММ'100 М2''*
976 | С113-3512-1'(Ф302).0,15*
977 | С101-137404'(Ф302).1,8.10.0,001*
978 | С412-9005'(Ф302).(0,0025+0,00036.3)*
979 | Ж2-40-20-10'ЗДАНИЕ - СТРОИТЕЛЬНАЯ ЧАСТЬ. ВНУТРЕННИЕ СТЕНЫ. ОТДЕЛОЧНЫЕ РАБОТЫ. МАЛЯРНЫЕ РАБОТЫ.НА ОТМ. +15,000'М2*
980 | П'АР Л.Л.61,62,75,76,77*
981 | П'ТИП 2К АР Л.62 П.4.3*
982 | Е15-314-1'Ф297'Ж100'ВЫСОКОКАЧЕСТВЕННАЯ ОКРАСКА СТЕН ВНУТРИ ПОМЕЩЕНИЙ АКРИЛОВЫМИ СОСТАВАМИ С ПОЛНОЙ ПОДГОТОВКОЙ ПОВЕРХНОСТИ ПО ШТУКАТУРКЕ'100 М2''*
983 | С113-3512-1'(Ф297).0,15.4*
984 | С101-138035-1'(Ф297).1,8.2.0,001*
985 | С101-33702'(Ф297).0,38*
986 | П'ТИП 1К АР Л.62 П.4.3*
987 | Е15-314-2'Ф299+Ф300+Ф303'Ж100/101-33710'ПРОСТАЯ ОКРАСКА СТЕН ВНУТРИ ПОМЕЩЕНИЙ АКРИЛОВЫМИ СОСТАВАМИ '100 М2''*
988 | ЕТ15-311-2#15-311-1'Ф299+Ф300+Ф303'B/=1'ИСКЛЮЧАЕТСЯ ШПАТЛЕВАНИЕ СТЕН ПРИ ПРОСТОЙ ОКРАСКЕ ИЗ РАСЦ.Е15-314-2'100М2'1-1=50,59-31,96/М331615=0,29/М331617=0,02'2658=*
989 | Е13-73-2'Ф299+Ф300+Ф303'B'ИСКЛЮЧАЕТСЯ ГРУНТОВАНИЕ ВНУТРЕННИХ ПОВЕРХНОСТЕЙ СТЕН ЗА 1РАЗ ПРИ ПРОСТОЙ ОКРАСКЕ'100 М2''*
990 | С113-3512-1'(Ф299+Ф300+Ф303).0,15*
991 | С101-33702'(Ф299+Ф300+Ф303).0,38*
992 | П'ТИП 4К АР Л.62 П.4.3*
993 | Е15-314-2'Ф302'Ж100/101-33710'ПРОСТАЯ ОКРАСКА СТЕН ВНУТРИ ПОМЕЩЕНИЙ АКРИЛОВЫМИ СОСТАВАМИ '100 М2''*
994 | ЕТ15-311-2#15-311-1'Ф302'B/=1'ИСКЛЮЧАЕТСЯ ШПАТЛЕВАНИЕ СТЕН ПРИ ПРОСТОЙ ОКРАСКЕ ИЗ РАСЦ.Е15-314-2'100М2'1-1=50,59-31,96/М331615=0,29/М331617=0,02'2658=*
995 | Е13-73-2'Ф302'B'ИСКЛЮЧАЕТСЯ ГРУНТОВАНИЕ ВНУТРЕННИХ ПОВЕРХНОСТЕЙ СТЕН ЗА 1РАЗ ПРИ ПРОСТОЙ ОКРАСКЕ'100 М2''*
996 | С113-3512-1'(Ф302).0,15*
997 | С101-48502-35'Ф302.0,45*
998 | П'КЕРАМИЧЕСКАЯ ПЛИТКА АР Л.62 П.4.3,Л.61 П.4.1*
999 | Е15-300-2'Ф298+Ф301'Ж100/101-26302'ОБЛИЦОВКА КЕРАМИЧЕСКОЙ ПЛИТКОЙ С ПРИМЕНЕНИЕМ СУХИХ СМЕСЕЙ ВНУТРЕННИХ СТЕН ПО КИРПИЧУ И БЕТОНУ'100 М2''*
1000 | С101-26600-21'(Ф298+Ф301).1,04*
1001 | С101-138064'(Ф298+Ф301).1,3.4.0,001*
1002 | С101-1002-50'(Ф298+Ф301).400.0,01*
1003 | С101-84400'(Ф298+Ф301).15.0,01.0,001*
1004 | С101-138032-4'(Ф298+Ф301).0,55.0,001*
1005 | Ж2-60-30-30'ЗДАНИЕ - СТРОИТЕЛЬНАЯ ЧАСТЬ. ПЕРЕКРЫТИЯ, ПОКРЫТИЯ. ОТДЕЛОЧНЫЕ РАБОТЫ (ПОТОЛКИ). ШТУКАТУРНЫЕ РАБОТЫ.НА ОТМ. +19,200'М2*
1006 | П'АР Л.Л.61,62,78,79*
1007 | П'ТИП 1П АР Л.61 П.4.2*
1008 | Е13-73-3'Ф305''ГРУНТОВАНИЕ ПОВЕРХНОСТЕЙ ПОТОЛКОВ (АР Л.61 П.4.2)'100 М2''*
1009 | С113-3512-1'0,15.(Ф305)*
1010 | Е15-293-2'Ф305'Ж100'УЛУЧШЕННАЯ ШТУКАТУРКА БЕТОННЫХ ПОВЕРХНОСТЕЙ ПОТОЛКОВ ШТУКАТУРНЫМ СОСТАВОМ ВРУЧНУЮ (АР Л.61 П.4.2)'100 М2''*
1011 | Е15-293-3'Ф305''ДОБАВЛЯТЬ НА КАЖДЫЙ 1 ММ ТОЛЩИНЫ ШТУКАТУРНОГО СЛОЯ: К НОРМЕ Е15-293-1,ДО СР.ТОЛЩ.6ММ'100 М2''*
1012 | С101-137404'1,8.6.(Ф305).0,001*
1013 | С412-9005'0,18.(Ф305).0,01*
1014 | П'ТИП 3П АР Л.61 П.4.2*
1015 | Е13-73-3'Ф307''ГРУНТОВАНИЕ ПОВЕРХНОСТЕЙ ПОТОЛКОВ (АР Л.61 П.4.2)'100 М2''*
1016 | С113-3512-1'0,15.Ф307*
1017 | Е15-293-2'Ф307'Ж100'ПРОСТАЯ ШТУКАТУРКА БЕТОННЫХ ПОВЕРХНОСТЕЙ ПОТОЛКОВ ШТУКАТУРНЫМ СОСТАВОМ ВРУЧНУЮ (АР Л.61 П.4.2)'100 М2''*
1018 | Е15-293-3#К=2'Ф307'B/Н1=2' ИСКЛЮЧАТЬ НА КАЖДЫЙ 1 ММ ТОЛЩИНЫ ШТУКАТУРНОГО СЛОЯ: К НОРМЕ Е15-293-1,ДО ТОЛЩ.3ММ'100 М2''*
1019 | С101-137404'1,8.3.Ф307.0,001*
1020 | С412-9005'0,18:6.3.Ф307.0,01*
1021 | П'ТИП 2П,4П АР Л.61 П.4.2. ГРУНТОВАНИЕ ПОВЕРХНОСТИ ПОТОЛКА УЧТЕНО РАСЦЕНКОЙ НА ОКРАСКУ ПОТОЛКА Е15-315-1*
1022 | Ж2-60-30-10'ЗДАНИЕ - СТРОИТЕЛЬНАЯ ЧАСТЬ. ПЕРЕКРЫТИЯ, ПОКРЫТИЯ. ОТДЕЛОЧНЫЕ РАБОТЫ (ПОТОЛКИ). МАЛЯРНЫЕ РАБОТЫ.НА ОТМ.+19,200'М2*
1023 | П'АР Л.Л.61,62,78,79*
1024 | П'ТИП 1К АР Л.62 П.4.3*
1025 | Е15-315-1'Ф304+Ф305+Ф306'Ж100/101-33710'УЛУЧШЕННАЯ ОКРАСКА ПОТОЛКОВ АКРИЛОВЫМИ СОСТАВАМИ ПО СБОРНЫМ КОНСТРУКЦИЯМ, ПОДГОТОВЛЕННЫМ ПОД ОКРАСКУ'100 М2''*
1026 | С113-3512-1'(Ф304+Ф305+Ф306).0,15.3*
1027 | С101-138035-1'(Ф304+Ф305+Ф306).1,8.0,001*
1028 | С101-33702'(Ф304+Ф305+Ф306).0,38*
1029 | П'ТИП 4К АР Л.62 П.4.3*
1030 | Е15-315-1'Ф307'Ж100/101-33710'УЛУЧШЕННАЯ ОКРАСКА ПОТОЛКОВ АКРИЛОВЫМИ СОСТАВАМИ ПО СБОРНЫМ КОНСТРУКЦИЯМ, ПОДГОТОВЛЕННЫМ ПОД ОКРАСКУ'100 М2''*
1031 | С113-3512-1'Ф307.0,15.3*
1032 | С101-138035-1'Ф307.1,8.0,001*
1033 | С101-48502-35'Ф307.0,45*
1034 | П'ТИП 4К ПО ЛСШ АР Л.62 П.4.3*
1035 | Е15-315-1'Ф308'Ж100/101-33710'УЛУЧШЕННАЯ ОКРАСКА ПОТОЛКОВ АКРИЛОВЫМИ СОСТАВАМИ ПО СБОРНЫМ КОНСТРУКЦИЯМ, ПОДГОТОВЛЕННЫМ ПОД ОКРАСКУ'100 М2''*
1036 | С113-3512-1'Ф308.0,15.3*
1037 | С101-138035-1'Ф308.1,8.0,001*
1038 | С101-48502-35'Ф308.0,45*
1039 | Ж2-40-20-30'ЗДАНИЕ - СТРОИТЕЛЬНАЯ ЧАСТЬ. ВНУТРЕННИЕ СТЕНЫ. ОТДЕЛОЧНЫЕ РАБОТЫ. ШТУКАТУРНЫЕ РАБОТЫ.НА ОТМ. +19,200'М2*
1040 | П'АР Л.Л.61,62,75,78,79*
1041 | П'ТИП 5.1П АР Л.61 П.4.2*
1042 | Е15-278-9'Ф309'Ж100'УЛУЧШЕННАЯ ШТУКАТУРКА ВРУЧНУЮ ВНУТРЕННИХ ПОВЕРХНОСТЕЙ СТЕН ИЗ БЕТОНА ПОД ОТДЕЛКУ '100 М2''*
1043 | Е15-291-2#К=8'Ф309'Н1=8'ДОБАВЛЯТЬ НА КАЖДЫЙ 1 ММ ТОЛЩИНЫ ШТУКАТУРНОГО СЛОЯ ПРИ УЛУЧШЕННОЙ ШТУКАТУРКЕ ВРУЧНУЮ ВНУТРЕННИХ ПОВЕРХНОСТЕЙ СТЕН ИЗ ЯЧЕИСТОГО БЕТОНА, БЕТОННЫХ И КИРПИЧНЫХ,ДО ТОЛЩ.15ММ'100 М2''*
1044 | С113-3512-1'(Ф309).0,15*
1045 | С101-137404'(Ф309).1,8.15.0,001*
1046 | С412-9005'(Ф309).(0,0025+0,00036.8)*
1047 | Е13-68-5'Ф309'101-87400/М330250'ДОБАВЛЯТЬ ПРИ АРМИРОВАНИИ СТЕКЛОСЕТКОЙ'100 М2''*
1048 | Е69-50-2'(3,2.100:1,1).(Ф309):100'B/101-13700/101-159900-1/М330250'ИСКЛЮЧАЕТСЯ КРЕПЛЕНИЕ СЕТКИ ПРИ ПОМОЩИ ПИСТОЛЕТА ИЗ РАСЦ.Е13-68-5'100 ВЫСТРЕЛОВ''*
1049 | С104-10001'(Ф309).1,08*
1050 | Е15-278-8'Ф310'Ж100'УЛУЧШЕННАЯ ШТУКАТУРКА ВРУЧНУЮ ВНУТРЕННИХ ПОВЕРХНОСТЕЙ СТЕН ИЗ КИРПИЧА И КЕРАМЗИТОБЕТОНА ПОД ОТДЕЛКУ '100 М2''*
1051 | Е15-291-2#К=8'Ф310'Н1=8'ДОБАВЛЯТЬ НА КАЖДЫЙ 1 ММ ТОЛЩИНЫ ШТУКАТУРНОГО СЛОЯ ПРИ УЛУЧШЕННОЙ ШТУКАТУРКЕ ВРУЧНУЮ ВНУТРЕННИХ ПОВЕРХНОСТЕЙ СТЕН ИЗ ЯЧЕИСТОГО БЕТОНА, БЕТОННЫХ И КИРПИЧНЫХ,ДО ТОЛЩ.15ММ'100 М2''*
1052 | С113-3512-1'(Ф310).0,15*
1053 | С101-137404'(Ф310).1,8.15.0,001*
1054 | С412-9005'(Ф310).(0,0025+0,00036.8)*
1055 | Е13-68-5'Ф310'101-87400/М330250'ДОБАВЛЯТЬ ПРИ АРМИРОВАНИИ СТЕКЛОСЕТКОЙ'100 М2''*
1056 | Е69-50-2'(3,2.100:1,1).Ф310:100'B/101-13700/101-159900-1/М330250'ИСКЛЮЧАЕТСЯ КРЕПЛЕНИЕ СЕТКИ ПРИ ПОМОЩИ ПИСТОЛЕТА ИЗ РАСЦ.Е13-68-5'100 ВЫСТРЕЛОВ''*
1057 | С104-10001'(Ф310).1,08*
1058 | П'ТИП 7П АР Л.61 П.4.2*
1059 | Е15-278-9'Ф313'Ж100'ПРОСТАЯ ШТУКАТУРКА ВРУЧНУЮ ВНУТРЕННИХ ПОВЕРХНОСТЕЙ СТЕН ИЗ БЕТОНА ПОД ОТДЕЛКУ'100 М2''*
1060 | Е15-291-2#К=3'Ф313'Н1=3'ДОБАВЛЯТЬ НА КАЖДЫЙ 1 ММ ТОЛЩИНЫ ШТУКАТУРНОГО СЛОЯ ПРИ УЛУЧШЕННОЙ ШТУКАТУРКЕ ВРУЧНУЮ ВНУТРЕННИХ ПОВЕРХНОСТЕЙ СТЕН ИЗ ЯЧЕИСТОГО БЕТОНА, БЕТОННЫХ И КИРПИЧНЫХ,ДО ТОЛЩ.10ММ'100 М2''*
1061 | С113-3512-1'(Ф313).0,15*
1062 | С101-137404'(Ф313).1,8.10.0,001*
1063 | С412-9005'(Ф313).(0,0025+0,00036.3)*
1064 | Е15-278-8'Ф314'Ж100'ПРОСТАЯ ШТУКАТУРКА ВРУЧНУЮ ВНУТРЕННИХ ПОВЕРХНОСТЕЙ СТЕН ИЗ КИРПИЧА И КЕРАМЗИТОБЕТОНА ПОД ОТДЕЛКУ '100 М2''*
1065 | Е15-291-2#К=3'Ф314'Н1=3'ДОБАВЛЯТЬ НА КАЖДЫЙ 1 ММ ТОЛЩИНЫ ШТУКАТУРНОГО СЛОЯ ПРИ УЛУЧШЕННОЙ ШТУКАТУРКЕ ВРУЧНУЮ ВНУТРЕННИХ ПОВЕРХНОСТЕЙ СТЕН ИЗ ЯЧЕИСТОГО БЕТОНА, БЕТОННЫХ И КИРПИЧНЫХ,ДО ТОЛЩ.10ММ'100 М2''*
1066 | С113-3512-1'(Ф314).0,15*
1067 | С101-137404'(Ф314).1,8.10.0,001*
1068 | С412-9005'(Ф314).(0,0025+0,00036.3)*
1069 | Ж2-40-20-10'ЗДАНИЕ - СТРОИТЕЛЬНАЯ ЧАСТЬ. ВНУТРЕННИЕ СТЕНЫ. ОТДЕЛОЧНЫЕ РАБОТЫ. МАЛЯРНЫЕ РАБОТЫ.НА ОТМ. +19,200'М2*
1070 | П'АР Л.Л.61,62,78,79*
1071 | П'ТИП 2К АР Л.62 П.4.3*
1072 | Е15-314-1'Ф311'Ж100'ВЫСОКОКАЧЕСТВЕННАЯ ОКРАСКА СТЕН ВНУТРИ ПОМЕЩЕНИЙ АКРИЛОВЫМИ СОСТАВАМИ С ПОЛНОЙ ПОДГОТОВКОЙ ПОВЕРХНОСТИ ПО ШТУКАТУРКЕ'100 М2''*
1073 | С113-3512-1'(Ф311).0,15.4*
1074 | С101-138035-1'(Ф311).1,8.2.0,001*
1075 | С101-33702'(Ф311).0,38*
1076 | П'ТИП 1К АР Л.62 П.4.3*
1077 | Е15-314-2'Ф317'Ж100/101-33710'ПРОСТАЯ ОКРАСКА СТЕН ВНУТРИ ПОМЕЩЕНИЙ АКРИЛОВЫМИ СОСТАВАМИ '100 М2''*
1078 | ЕТ15-311-2#15-311-1'Ф317'B/=1'ИСКЛЮЧАЕТСЯ ШПАТЛЕВАНИЕ СТЕН ПРИ ПРОСТОЙ ОКРАСКЕ ИЗ РАСЦ.Е15-314-2'100М2'1-1=50,59-31,96/М331615=0,29/М331617=0,02'2658=*
1079 | Е13-73-2'Ф317'B'ИСКЛЮЧАЕТСЯ ГРУНТОВАНИЕ ВНУТРЕННИХ ПОВЕРХНОСТЕЙ СТЕН ЗА 1РАЗ ПРИ ПРОСТОЙ ОКРАСКЕ'100 М2''*
1080 | С113-3512-1'(Ф317).0,15*
1081 | С101-33702'(Ф317).0,38*
1082 | П'ТИП 4К АР Л.62 П.4.3*
1083 | Е15-314-2'Ф316'101-33710'УЛУЧШЕННАЯ ОКРАСКА СТЕН ВНУТРИ ПОМЕЩЕНИЙ АКРИЛОВЫМИ СОСТАВАМИ С ПОЛНОЙ ПОДГОТОВКОЙ ПОВЕРХНОСТИ ПО СБОРНЫМ КОНСТРУКЦИЯМ'100 М2''*
1084 | С113-3512-1'(Ф316).0,15.3*
1085 | С101-138035-1'(Ф316).1,8.0,001*
1086 | С101-48502-35'(Ф316).0,45*
1087 | Е15-314-2'Ф318'Ж100/101-33710'ПРОСТАЯ ОКРАСКА СТЕН ВНУТРИ ПОМЕЩЕНИЙ АКРИЛОВЫМИ СОСТАВАМИ '100 М2''*
1088 | ЕТ15-311-2#15-311-1'Ф318'B/=1'ИСКЛЮЧАЕТСЯ ШПАТЛЕВАНИЕ СТЕН ПРИ ПРОСТОЙ ОКРАСКЕ ИЗ РАСЦ.Е15-314-2'100М2'1-1=50,59-31,96/М331615=0,29/М331617=0,02'2658=*
1089 | Е13-73-2'Ф318'B'ИСКЛЮЧАЕТСЯ ГРУНТОВАНИЕ ВНУТРЕННИХ ПОВЕРХНОСТЕЙ СТЕН ЗА 1РАЗ ПРИ ПРОСТОЙ ОКРАСКЕ'100 М2''*
1090 | С113-3512-1'(Ф318).0,15*
1091 | С101-48502-35'(Ф318).0,45*
1092 | П'КЕРАМИЧЕСКАЯ ПЛИТКА АР Л.62 П.4.3,Л.61 П.4.1*
1093 | Е15-300-2'Ф312'Ж100/101-26302'ОБЛИЦОВКА КЕРАМИЧЕСКОЙ ПЛИТКОЙ С ПРИМЕНЕНИЕМ СУХИХ СМЕСЕЙ ВНУТРЕННИХ СТЕН ПО КИРПИЧУ И БЕТОНУ'100 М2''*
1094 | С101-26600-21'(Ф312).1,04*
1095 | С101-138064'(Ф312).1,3.4.0,001*
1096 | С101-1002-50'(Ф312).400.0,01*
1097 | С101-84400'(Ф312).15.0,01.0,001*
1098 | С101-138032-4'(Ф312).0,55.0,001*
1099 | П'ДЕКОРАТИВНАЯ ШТУКАТУРКА ТИП 1 АР Л.62 П.4.3,Л.61 П.4.1*
1100 | Е15-278-8'Ф315'Ж100'УЛУЧШЕННАЯ ШТУКАТУРКА ВРУЧНУЮ ВНУТРЕННИХ ПОВЕРХНОСТЕЙ СТЕН ИЗ КИРПИЧА И КЕРАМЗИТОБЕТОНА ПОД ДЕКОРАТИВНУЮ ШТУКАТУРКУ'100 М2''*
1101 | Е15-291-2#К=8'Ф315'Н1=8'ДОБАВЛЯТЬ НА КАЖДЫЙ 1 ММ ТОЛЩИНЫ ШТУКАТУРНОГО СЛОЯ ПРИ УЛУЧШЕННОЙ ШТУКАТУРКЕ ВРУЧНУЮ ВНУТРЕННИХ ПОВЕРХНОСТЕЙ СТЕН ИЗ ЯЧЕИСТОГО БЕТОНА, БЕТОННЫХ И КИРПИЧНЫХ,ДО ТОЛЩ.15ММ'100 М2''*
1102 | С113-3512-1'(Ф315).0,15*
1103 | С101-137404'(Ф315).1,8.15.0,001*
1104 | С412-9005'(Ф315).(0,0025+0,00036.8)*
1105 | Е13-68-5'Ф315'101-87400/М330250'ДОБАВЛЯТЬ ПРИ АРМИРОВАНИИ СТЕКЛОСЕТКОЙ'100 М2''*
1106 | Е69-50-2'(3,2.100:1,1).Ф315:100'B/101-13700/101-159900-1/М330250'ИСКЛЮЧАЕТСЯ КРЕПЛЕНИЕ СЕТКИ ПРИ ПОМОЩИ ПИСТОЛЕТА ИЗ РАСЦ.Е13-68-5'100 ВЫСТРЕЛОВ''*
1107 | С104-10001'(Ф315).1,08*
1108 | Е15-326-1'Ф315''ДЕКОРАТИВНАЯ ШТУКАТУРКА ВНУТРЕННИХ ПОВЕРХНОСТЕЙ СТЕН '100 М2 ПОВЕРХНОСТИ''*
1109 | С113-3512-10'Ф315.0,6*
1110 | С101-137408-5'Ф315.1,8.0,001*
1111 | П'ОБЛИЦОВКА СТЕН КОНФЕРЕНЦ-ЗАЛА*
1112 | Е15-350-1'Ф319'Ж100'ОБЛИЦОВКА СТЕН ЗВУКОИЗОЛЯЦИОННЫМИ ПАНЕЛЯМИ'100 М2''*
1113 | С113-3512-5'Ф319.11.0,84.0,01*
1114 | С101-137404'Ф319.0,357.0,01*
1115 | С101-51515'Ф319.82,62.0,01*
1116 | С101-ПЗВ'Ф319.1,05*
1117 | Е10-236-1'Ф320'Ж100/101-74100'ОБЛИЦОВКА СТЕН ЗВУКОИЗОЛЯЦИОННЫМИ ПАНЕЛЯМИ С УСТРОЙСТВОМ МЕТАЛЛИЧЕСКОГО КАРКАСА'100 М2''*
1118 | С101-ПЗВ'Ф320.1,05*
1119 | С101-15509'1000.Ф320.0,01*
1120 | С101-51515'Ф320.82,62.0,01*
1121 | С101-160957'Ф320.80.0,01*
1122 | С101-160960'Ф320.180.0,01*
1123 | С101-160976'Ф320.270.0,01*
1124 | С101-149008-МК'Ф320.1480.0,01*
1125 | Е10-236-1'Ф321'Ж100/101-74100'ОБЛИЦОВКА ГИПСОКАРТОННЫМИ ЛИСТАМИ СТЕН С УСТРОЙСТВОМ МЕТАЛЛИЧЕСКОГО КАРКАСА'100 М2''*
1126 | С101-74000'Ф321.1,05*
1127 | С101-15509'1000.Ф321.0,01*
1128 | С101-51515'Ф321.82,62.0,01*
1129 | С101-160957'Ф321.80.0,01*
1130 | С101-160960'Ф321.180.0,01*
1131 | С101-160976'Ф321.270.0,01*
1132 | С101-149008-МК'Ф321.1480.0,01*
1133 | Е10-266-1'Ф321''ОБЛИЦОВКА ГИПСОКАРТОННЫМИ ЛИСТАМИ СТЕН 2-ОЙ СЛОЙ'100 М2''*
1134 | С101-74000'Ф321.1,01*
1135 | Е34-57-1'Ф321'104-701-17'ЗАПОЛНЕНИЕ КАРКАСОВ СТЕН МИНЕРАЛОВАТНЫМИ ПЛИТАМИ, ПРИ ТОЛЩИНЕ ЗАПОЛНЕНИЯ 50 ММ'100 М2''*
1136 | С104-701-9А'Ф321.0,05.1,04*
1137 | Ж2-60-30-30'ЗДАНИЕ - СТРОИТЕЛЬНАЯ ЧАСТЬ. ПЕРЕКРЫТИЯ, ПОКРЫТИЯ. ОТДЕЛОЧНЫЕ РАБОТЫ (ПОТОЛКИ). ШТУКАТУРНЫЕ РАБОТЫ.НА ОТМ. +23,400'М2*
1138 | П'АР Л.Л.61,62,79*
1139 | П'ТИП 3П АР Л.61 П.4.2*
1140 | Е13-73-3'Ф322''ГРУНТОВАНИЕ ПОВЕРХНОСТЕЙ ПОТОЛКОВ (АР Л.61 П.4.2)'100 М2''*
1141 | С113-3512-1'0,15.Ф322*
1142 | Е15-293-2'Ф322'Ж100'ПРОСТАЯ ШТУКАТУРКА БЕТОННЫХ ПОВЕРХНОСТЕЙ ПОТОЛКОВ ШТУКАТУРНЫМ СОСТАВОМ ВРУЧНУЮ (АР Л.61 П.4.2)'100 М2''*
1143 | Е15-293-3#К=2'Ф322'B/Н1=2' ИСКЛЮЧАТЬ НА КАЖДЫЙ 1 ММ ТОЛЩИНЫ ШТУКАТУРНОГО СЛОЯ: К НОРМЕ Е15-293-1,ДО ТОЛЩ.3ММ'100 М2''*
1144 | С101-137404'1,8.3.Ф322.0,001*
1145 | С412-9005'0,18:6.3.Ф322.0,01*
1146 | Ж2-60-30-10'ЗДАНИЕ - СТРОИТЕЛЬНАЯ ЧАСТЬ. ПЕРЕКРЫТИЯ, ПОКРЫТИЯ. ОТДЕЛОЧНЫЕ РАБОТЫ (ПОТОЛКИ). МАЛЯРНЫЕ РАБОТЫ.НА ОТМ.+23,400'М2*
1147 | П'АР Л.Л.61,62,79*
1148 | П'ТИП 4К АР Л.62 П.4.3*
1149 | Е15-315-1'Ф322'Ж100/101-33710'УЛУЧШЕННАЯ ОКРАСКА ПОТОЛКОВ АКРИЛОВЫМИ СОСТАВАМИ ПО СБОРНЫМ КОНСТРУКЦИЯМ, ПОДГОТОВЛЕННЫМ ПОД ОКРАСКУ'100 М2''*
1150 | С113-3512-1'Ф322.0,15.3*
1151 | С101-138035-1'Ф322.1,8.0,001*
1152 | С101-48502-35'Ф322.0,45*
1153 | П'ТИП 4К ПО ЛСШ АР Л.62 П.4.3*
1154 | Е15-315-1'Ф323'Ж100/101-33710'УЛУЧШЕННАЯ ОКРАСКА ПОТОЛКОВ АКРИЛОВЫМИ СОСТАВАМИ ПО СБОРНЫМ КОНСТРУКЦИЯМ, ПОДГОТОВЛЕННЫМ ПОД ОКРАСКУ'100 М2''*
1155 | С113-3512-1'Ф323.0,15.3*
1156 | С101-138035-1'Ф323.1,8.0,001*
1157 | С101-48502-35'Ф323.0,45*
1158 | Ж2-40-20-30'ЗДАНИЕ - СТРОИТЕЛЬНАЯ ЧАСТЬ. ВНУТРЕННИЕ СТЕНЫ. ОТДЕЛОЧНЫЕ РАБОТЫ. ШТУКАТУРНЫЕ РАБОТЫ.НА ОТМ.+23,400'М2*
1159 | П'АР Л.Л.61,62,79*
1160 | П'ТИП 7П АР Л.61 П.4.2*
1161 | Е15-278-9'Ф324'Ж100'ПРОСТАЯ ШТУКАТУРКА ВРУЧНУЮ ВНУТРЕННИХ ПОВЕРХНОСТЕЙ СТЕН ИЗ БЕТОНА ПОД ОТДЕЛКУ'100 М2''*
1162 | Е15-291-2#К=3'Ф324'Н1=3'ДОБАВЛЯТЬ НА КАЖДЫЙ 1 ММ ТОЛЩИНЫ ШТУКАТУРНОГО СЛОЯ ПРИ УЛУЧШЕННОЙ ШТУКАТУРКЕ ВРУЧНУЮ ВНУТРЕННИХ ПОВЕРХНОСТЕЙ СТЕН ИЗ ЯЧЕИСТОГО БЕТОНА, БЕТОННЫХ И КИРПИЧНЫХ,ДО ТОЛЩ.10ММ'100 М2''*
1163 | С113-3512-1'(Ф324).0,15*
1164 | С101-137404'(Ф324).1,8.10.0,001*
1165 | С412-9005'(Ф324).(0,0025+0,00036.3)*
1166 | Е15-278-8'Ф325'Ж100'ПРОСТАЯ ШТУКАТУРКА ВРУЧНУЮ ВНУТРЕННИХ ПОВЕРХНОСТЕЙ СТЕН ИЗ КИРПИЧА И КЕРАМЗИТОБЕТОНА ПОД ОТДЕЛКУ '100 М2''*
1167 | Е15-291-2#К=3'Ф325'Н1=3'ДОБАВЛЯТЬ НА КАЖДЫЙ 1 ММ ТОЛЩИНЫ ШТУКАТУРНОГО СЛОЯ ПРИ УЛУЧШЕННОЙ ШТУКАТУРКЕ ВРУЧНУЮ ВНУТРЕННИХ ПОВЕРХНОСТЕЙ СТЕН ИЗ ЯЧЕИСТОГО БЕТОНА, БЕТОННЫХ И КИРПИЧНЫХ,ДО ТОЛЩ.10ММ'100 М2''*
1168 | С113-3512-1'(Ф325).0,15*
1169 | С101-137404'(Ф325).1,8.10.0,001*
1170 | С412-9005'(Ф325).(0,0025+0,00036.3)*
1171 | П'ТИП 7П ПО ЛШС АР Л.61 П.4.2*
1172 | Е15-278-9'Ф326'Ж100'ПРОСТАЯ ШТУКАТУРКА ВРУЧНУЮ ВНУТРЕННИХ ПОВЕРХНОСТЕЙ СТЕН ПОД ОТДЕЛКУ'100 М2''*
1173 | Е15-291-2#К=3'Ф326'Н1=3'ДОБАВЛЯТЬ НА КАЖДЫЙ 1 ММ ТОЛЩИНЫ ШТУКАТУРНОГО СЛОЯ ПРИ УЛУЧШЕННОЙ ШТУКАТУРКЕ ВРУЧНУЮ ВНУТРЕННИХ ПОВЕРХНОСТЕЙ СТЕН ИЗ ЯЧЕИСТОГО БЕТОНА, БЕТОННЫХ И КИРПИЧНЫХ,ДО ТОЛЩ.10ММ'100 М2''*
1174 | С113-3512-1'(Ф326).0,15*
1175 | С101-137404'(Ф326).1,8.10.0,001*
1176 | С412-9005'(Ф326).(0,0025+0,00036.3)*
1177 | Ж2-40-20-10'ЗДАНИЕ - СТРОИТЕЛЬНАЯ ЧАСТЬ. ВНУТРЕННИЕ СТЕНЫ. ОТДЕЛОЧНЫЕ РАБОТЫ. МАЛЯРНЫЕ РАБОТЫ.НА ОТМ. +23,400'М2*
1178 | П'АР Л.Л.61,62,79*
1179 | П'ТИП 4К АР Л.62 П.4.3*
1180 | Е15-314-2'Ф330'101-33710'УЛУЧШЕННАЯ ОКРАСКА СТЕН ВНУТРИ ПОМЕЩЕНИЙ АКРИЛОВЫМИ СОСТАВАМИ С ПОЛНОЙ ПОДГОТОВКОЙ ПОВЕРХНОСТИ ПО СБОРНЫМ КОНСТРУКЦИЯМ'100 М2''*
1181 | С113-3512-1'(Ф330).0,15.3*
1182 | С101-138035-1'(Ф330).1,8.0,001*
1183 | С101-48502-35'(Ф330).0,45*
1184 | Е15-314-2'Ф327'Ж100/101-33710'ПРОСТАЯ ОКРАСКА СТЕН ВНУТРИ ПОМЕЩЕНИЙ АКРИЛОВЫМИ СОСТАВАМИ '100 М2''*
1185 | ЕТ15-311-2#15-311-1'Ф327'B/=1'ИСКЛЮЧАЕТСЯ ШПАТЛЕВАНИЕ СТЕН ПРИ ПРОСТОЙ ОКРАСКЕ ИЗ РАСЦ.Е15-314-2'100М2'1-1=50,59-31,96/М331615=0,29/М331617=0,02'2658=*
1186 | Е13-73-2'Ф327'B'ИСКЛЮЧАЕТСЯ ГРУНТОВАНИЕ ВНУТРЕННИХ ПОВЕРХНОСТЕЙ СТЕН ЗА 1РАЗ ПРИ ПРОСТОЙ ОКРАСКЕ'100 М2''*
1187 | С113-3512-1'(Ф327).0,15*
1188 | С101-48502-35'(Ф327).0,45*
1189 | П'ТИП 4К ПО ЛШС АР Л.62 П.4.3*
1190 | Е15-314-2'Ф328'Ж100/101-33710'ПРОСТАЯ ОКРАСКА СТЕН ВНУТРИ ПОМЕЩЕНИЙ АКРИЛОВЫМИ СОСТАВАМИ '100 М2''*
1191 | ЕТ15-311-2#15-311-1'Ф328'B/=1'ИСКЛЮЧАЕТСЯ ШПАТЛЕВАНИЕ СТЕН ПРИ ПРОСТОЙ ОКРАСКЕ ИЗ РАСЦ.Е15-314-2'100М2'1-1=50,59-31,96/М331615=0,29/М331617=0,02'2658=*
1192 | Е13-73-2'Ф328'B'ИСКЛЮЧАЕТСЯ ГРУНТОВАНИЕ ВНУТРЕННИХ ПОВЕРХНОСТЕЙ СТЕН ЗА 1РАЗ ПРИ ПРОСТОЙ ОКРАСКЕ'100 М2''*
1193 | С113-3512-1'(Ф328).0,15*
1194 | С101-48502-35'(Ф328).0,45*
1195 | П'КЕРАМИЧЕСКАЯ ПЛИТКА АР Л.62 П.4.3,Л.61 П.4.1*
1196 | Е15-300-2'Ф329'Ж100/101-26302'ОБЛИЦОВКА КЕРАМИЧЕСКОЙ ПЛИТКОЙ С ПРИМЕНЕНИЕМ СУХИХ СМЕСЕЙ ВНУТРЕННИХ СТЕН ПО КИРПИЧУ И БЕТОНУ'100 М2''*
1197 | С101-26600-21'(Ф329).1,04*
1198 | С101-138064'(Ф329).1,3.4.0,001*
1199 | С101-1002-50'(Ф329).400.0,01*
1200 | С101-84400'(Ф329).15.0,01.0,001*
1201 | С101-138032-4'(Ф329).0,55.0,001*
1202 | Ж2-60-30-30'ЗДАНИЕ - СТРОИТЕЛЬНАЯ ЧАСТЬ. ПЕРЕКРЫТИЯ, ПОКРЫТИЯ. ОТДЕЛОЧНЫЕ РАБОТЫ (ПОТОЛКИ). ШТУКАТУРНЫЕ РАБОТЫ.ЖЕЛЕЗОБЕТОННЫЕ БАЛКИ'М2*
1203 | П'АР Л.62 П.4.4*
1204 | П'ТИП 1П АР Л.61 П.4.2*
1205 | Е13-73-3'1489,7''ГРУНТОВАНИЕ ПОВЕРХНОСТЕЙ ПОТОЛКОВ (АР Л.61 П.4.2)'100 М2''*
1206 | С113-3512-1'0,15.1489,7*
1207 | Е15-293-2'1489,7'Ж100'УЛУЧШЕННАЯ ШТУКАТУРКА БЕТОННЫХ ПОВЕРХНОСТЕЙ ПОТОЛКОВ ШТУКАТУРНЫМ СОСТАВОМ ВРУЧНУЮ (АР Л.61 П.4.2)'100 М2''*
1208 | Е15-293-3'1489,7''ДОБАВЛЯТЬ НА КАЖДЫЙ 1 ММ ТОЛЩИНЫ ШТУКАТУРНОГО СЛОЯ: К НОРМЕ Е15-293-1,ДО СР.ТОЛЩ.6ММ'100 М2''*
1209 | С101-137404'1,8.6.1489,7.0,001*
1210 | С412-9005'0,18.1489,7.0,01*
1211 | П'ТИП 4П АР Л.61 П.4.2. ГРУНТОВАНИЕ ПОВЕРХНОСТИ ПОТОЛКА УЧТЕНО РАСЦЕНКОЙ НА ОКРАСКУ ПОТОЛКА Е15-315-1*
1212 | Ж2-60-30-10'ЗДАНИЕ - СТРОИТЕЛЬНАЯ ЧАСТЬ. ПЕРЕКРЫТИЯ, ПОКРЫТИЯ. ОТДЕЛОЧНЫЕ РАБОТЫ (ПОТОЛКИ). МАЛЯРНЫЕ РАБОТЫ.ЖЕЛЕЗОБЕТОННЫЕ БАЛКИ'М2*
1213 | П'АР Л.62 П.4.4*
1214 | П'ТИП 1К АР Л.62 П.4.3*
1215 | Е15-315-1'1489,7+1345,86'Ж100/101-33710'УЛУЧШЕННАЯ ОКРАСКА ПОТОЛКОВ АКРИЛОВЫМИ СОСТАВАМИ ПО СБОРНЫМ КОНСТРУКЦИЯМ, ПОДГОТОВЛЕННЫМ ПОД ОКРАСКУ'100 М2''*
1216 | С113-3512-1'2835,56.0,15.3*
1217 | С101-138035-1'2835,56.1,8.0,001*
1218 | С101-33702'2835,56.0,38*
1219 | Ж2-40-20-30'ЗДАНИЕ - СТРОИТЕЛЬНАЯ ЧАСТЬ. ВНУТРЕННИЕ СТЕНЫ. ОТДЕЛОЧНЫЕ РАБОТЫ. ШТУКАТУРНЫЕ РАБОТЫ. ОТКОСЫ'М2*
1220 | Е15-286-5'438,97'Ж100'ШТУКАТУРКА ОТКОСОВ ВНУТРИ ПОМЕЩЕНИЯ '100 М2 ОТКОСА''*
1221 | Е15-291-2#К=8'438,97'Н1=8'ДОБАВЛЯТЬ НА КАЖДЫЙ 1 ММ ТОЛЩИНЫ ШТУКАТУРНОГО СЛОЯ ПРИ УЛУЧШЕННОЙ ШТУКАТУРКЕ ВРУЧНУЮ ВНУТРЕННИХ ПОВЕРХНОСТЕЙ СТЕН ИЗ ЯЧЕИСТОГО БЕТОНА, БЕТОННЫХ И КИРПИЧНЫХ,ДО ТОЛЩ.15ММ'100 М2''*
1222 | С113-3512-1'(438,97).0,15*
1223 | С101-137404'(438,97).1,8.15.0,001*
1224 | С412-9005'(438,97).(0,0025+0,00036.8)*
1225 | Е13-68-5'438,97'101-87400/М330250'ДОБАВЛЯТЬ ПРИ АРМИРОВАНИИ СТЕКЛОСЕТКОЙ'100 М2''*
1226 | Е69-50-2'(3,2.100:1,1).(438,97):100'B/101-13700/101-159900-1/М330250'ИСКЛЮЧАЕТСЯ КРЕПЛЕНИЕ СЕТКИ ПРИ ПОМОЩИ ПИСТОЛЕТА ИЗ РАСЦ.Е13-68-5'100 ВЫСТРЕЛОВ''*
1227 | С104-10001'(438,97).1,08*
1228 | Ж2-40-20-10'ЗДАНИЕ - СТРОИТЕЛЬНАЯ ЧАСТЬ. ВНУТРЕННИЕ СТЕНЫ. ОТДЕЛОЧНЫЕ РАБОТЫ. МАЛЯРНЫЕ РАБОТЫ. ОТКОСЫ'М2*
1229 | П'ТИП 1К АР Л.62 П.4.3*
1230 | Е15-314-2'438,97'Ж100/101-33710'УЛУЧШЕННАЯ ОКРАСКА СТЕН ВНУТРИ ПОМЕЩЕНИЙ АКРИЛОВЫМИ СОСТАВАМИ С ПОЛНОЙ ПОДГОТОВКОЙ ПОВЕРХНОСТИ ПО СБОРНЫМ КОНСТРУКЦИЯМ'100 М2''*
1231 | С113-3512-1'438,97.0,15.3*
1232 | С101-138035-1'438,97.1,8.0,001*
1233 | С101-33702'438,97.0,38*
1234 | Ж2-40-90'ЗДАНИЕ - СТРОИТЕЛЬНАЯ ЧАСТЬ. ВНУТРЕННИЕ СТЕНЫ. ДРУГОЕ.ШТУКАТУРКА СТЫКОВ РАЗНОРОДНЫХ МАТЕРИАЛОВ'М2*
1235 | П'АР Л.60 П.1.10.2*
1236 | Е13-68-5'10300.0,15'Ж100/101-87400/М330250'ДОБАВЛЯТЬ ПРИ АРМИРОВАНИИ СТЕКЛОСЕТКОЙ'100 М2''*
1237 | Е69-50-2'(3,2.100:1,1).(1545):100'B/101-13700/101-159900-1/М330250'ИСКЛЮЧАЕТСЯ КРЕПЛЕНИЕ СЕТКИ ПРИ ПОМОЩИ ПИСТОЛЕТА ИЗ РАСЦ.Е13-68-5'100 ВЫСТРЕЛОВ''*
1238 | С104-10001'(1545).1,08*
1239 | Ж2-40-90'ЗДАНИЕ - СТРОИТЕЛЬНАЯ ЧАСТЬ. ВНУТРЕННИЕ СТЕНЫ. ДРУГОЕ.ЗАЩИТА ВЫСТУПАЮЩИХ УГЛОВ'М*
1240 | П'АР Л.62 П.П.4.6,4.7*
1241 | Е26-118-1'1908,55+3240+4958,4+418,55'Ж100'ОБРАБОТКА ВЫСТУПАЮЩИХ УГЛОВ '100 М''*
1242 | С101-138065'0,14.10525,5.0,01*
1243 | С101-1100-2'10525,5.1,02*
1244 | Е26-96-1'1183+224,66'Ж100'УСТАНОВКА АЛЮМИНИЕВЫХ УГОЛКОВ ДЛЯ ЗАЩИТЫ ВЫСТУПАЮЩИХ УГЛОВ'100 М''*
1245 | С101-138065'0,0144.1407,66.0,01*
1246 | С101-100717-МК'1407,66.1,02'=13*
1247 | Ж2-40-20-10'ЗДАНИЕ - СТРОИТЕЛЬНАЯ ЧАСТЬ. ВНУТРЕННИЕ СТЕНЫ. ЗАШИВКА ИНЖЕНЕРНЫХ КОММУНИКАЦИЙ'М2*
1248 | П'ЗАШИВКА ИНЖЕНЕРНЫХ КОММУНИКАЦИЙ ВК (АР Л.12 ПРИМ.6)*
1249 | Е10-267-1'86,6'Ж100/101-160957/101-160970/101-75002'УСТРОЙСТВО ЗАШИВОК ИНЖЕНЕРНЫХ КОММУНИКАЦИЙ ИЗ ЛИСТОВ ГВЛ ПО МЕТАЛЛИЧЕСКОМУ КАРКАСУ'100 М2''*
1250 | С101-149008-МК1'86,6.1480.0,01*
1251 | С101-74304-12'86,6.1,05*
1252 | С101-160968'86,6.180.0,01*
1253 | С101-160962'86,6.80.0,01*
1254 | Е10-266-1'86,6''ЗАШИВКА ИНЖЕНЕРНЫХ КОММУНИКАЦИЙ ЛИСТАМИ ГВЛ,2-ОЙ СЛОЙ'100 М2''*
1255 | С101-74304-12'86,6.1,01*
1256 | L*

## 3211-12-1016-B0
НАИМЕНОВАНИЕ ОБЪЕКТА |  | "РЕКОНСТРУКЦИЯ ГИНЕКОЛОГИЧЕСКОГО, ХИРУРГИЧЕСКОГО И ПСИХОНЕВРОЛОГИЧЕСКОГО КОРПУСОВ УЧРЕЖДЕНИЯ ЗДРАВООХРАНЕНИЯ "6-Я ГОРОДСКАЯ КЛИНИЧЕСКАЯ БОЛЬНИЦА" ПО УЛ. УРАЛЬСКОЙ, 5 В Г. МИНСКЕ ПОД РАЗМЕЩЕНИЕ ЛЕЧЕБНО-ДИАГНОСТИЧЕСКОГО КОРПУСА КЛИНИЧЕСКОГО ЦЕНТРА ТРАВМАТОЛОГИИ И ОРТОПЕДИИ". 2 ОЧЕРЕДЬ СТРОИТЕЛЬСТВА
КОД ОБЪЕКТА |  | 23.008.2
НАИМЕНОВАНИЕ ЗДАНИЯ, СООРУЖЕНИЯ |  | ЗДАНИЕ БЛОКА N5А
ШИФР ЗДАНИЯ, СООРУЖЕНИЯ |  | 23.008.2.5А
КОМПЛЕКТ ЧЕРТЕЖЕЙ |  | АР
ВЕДОМОСТЬ ОБЪЕМОВ И СТОИМОСТИ РАБОТ № 1016
(НОРМЫ 2022г.)
БЛОК 5А.ОБЩЕСТРОИТЕЛЬНЫЕ РАБОТЫ.ВНУТРЕННЯЯ ОТДЕЛКА
СОСТАВЛЕНА В ЦЕНАХ НА 1 АВГУСТА 2024г.
ОБОСНОВА- НИЕ | НАИМЕНОВАНИЕ ВИДОВ РАБОТ | ОБЪЕМ | СТОИМОСТЬ, ТЫС.РУБ.
|  |  | ЗАРАБОТНАЯ ПЛАТА | ЭКСПЛУАТА- ЦИЯ МАШИН И МЕХА- НИЗМОВ | МАТЕРИАЛЫ, ИЗДЕЛИЯ, КОНСТРУК- ЦИИ | ОБОРУДОВА- НИЕ,МЕБЕЛЬ, ИНВЕНТАРЬ | ОХР и ОПР | ПРОЧИЕ СРЕДСТВА | ВСЕГО
|  | ЕД.ИЗМ. | ТРУДОЕМ- КОСТЬ, ЧЕЛ.Ч. | В Т.Ч.З/П МАШИ- НИСТОВ | ТРАНСПОРТ | ТРАНСПОРТ | ПЛАНОВАЯ ПРИБЫЛЬ
1 | 2 | 3 | 4 | 5 | 6 | 7 | 8 | 9 | 10
Ж2-60-30-30 | ЗДАНИЕ - СТРОИТЕЛЬНАЯ ЧАСТЬ. ПЕРЕКРЫТИЯ, ПОКРЫТИЯ. ОТДЕЛОЧНЫЕ РАБОТЫ (ПОТОЛКИ). ШТУКАТУРНЫЕ РАБОТЫ.ТЕХПОДПОЛЬЕ НА ОТМ.-3,300 | 735,76 | 5,614 | 0,138 | 2,402 | 0 | 3,746 | 0 | 16,075
|  | М2 | 468 | 0,086 | 0,191 | 0 | 3,984
Ж2-60-30-10 | ЗДАНИЕ - СТРОИТЕЛЬНАЯ ЧАСТЬ. ПЕРЕКРЫТИЯ, ПОКРЫТИЯ. ОТДЕЛОЧНЫЕ РАБОТЫ (ПОТОЛКИ). МАЛЯРНЫЕ РАБОТЫ.ТЕХПОДПОЛЬЕ НА ОТМ.-3,300 | 1337,21 | 9,021 | 0,008 | 8,928 | 0 | 5,932 | 0 | 30,904
|  | М2 | 792 | 0,004 | 0,707 | 0 | 6,308
Ж2-60-30-30 | ЗДАНИЕ - СТРОИТЕЛЬНАЯ ЧАСТЬ. ПЕРЕКРЫТИЯ, ПОКРЫТИЯ. ОТДЕЛОЧНЫЕ РАБОТЫ (ПОТОЛКИ). ШТУКАТУРНЫЕ РАБОТЫ.ЛЕСТНИЧНЫЕ КЛЕТКИ И НИШИ ИНЖЕНЕРНЫХ КОММУНИКАЦИЙ | 110,37 | 0,617 | 0,016 | 0,29 | 0 | 0,412 | 0 | 1,796
|  | М2 | 53 | 0,01 | 0,023 | 0 | 0,438
Ж2-60-30-10 | ЗДАНИЕ - СТРОИТЕЛЬНАЯ ЧАСТЬ. ПЕРЕКРЫТИЯ, ПОКРЫТИЯ. ОТДЕЛОЧНЫЕ РАБОТЫ (ПОТОЛКИ). МАЛЯРНЫЕ РАБОТЫ.ЛЕСТНИЧНЫЕ КЛЕТКИ И НИШИ ИНЖЕНЕРНЫХ КОММУНИКАЦИЙ | 111,05 | 0,749 | 0,001 | 0,666 | 0 | 0,493 | 0 | 2,486
|  | М2 | 66 | 0 | 0,053 | 0 | 0,524
Ж2-40-20-30 | ЗДАНИЕ - СТРОИТЕЛЬНАЯ ЧАСТЬ. ВНУТРЕННИЕ СТЕНЫ. ОТДЕЛОЧНЫЕ РАБОТЫ. ШТУКАТУРНЫЕ РАБОТЫ.ТЕХПОДПОЛЬЕ НА ОТМ.-3,300 | 3099,42 | 41,479 | 1,46 | 29,143 | 0 | 27,816 | 0 | 131,803
|  | М2 | 3540 | 0,846 | 2,324 | 0 | 29,581
Ж2-40-20-10 | ЗДАНИЕ - СТРОИТЕЛЬНАЯ ЧАСТЬ. ВНУТРЕННИЕ СТЕНЫ. ОТДЕЛОЧНЫЕ РАБОТЫ. МАЛЯРНЫЕ РАБОТЫ.ТЕХПОДПОЛЬЕ НА ОТМ.-3,300 | 3207,1 | 37,398 | 0,061 | 60,172 | 0 | 24,605 | 0 | 153,177
|  | М2 | 3066 | 0,041 | 4,775 | 0 | 26,166
Ж2-40-20-30 | ЗДАНИЕ - СТРОИТЕЛЬНАЯ ЧАСТЬ. ВНУТРЕННИЕ СТЕНЫ. ОТДЕЛОЧНЫЕ РАБОТЫ. ШТУКАТУРНЫЕ РАБОТЫ.ЛЕСТНИЧНЫЕ КЛЕТКИ И НИШИ ИНЖЕНЕРНЫХ КОММУНИКАЦИЙ | 2195,15 | 29,321 | 1,058 | 16,895 | 0 | 19,658 | 0 | 89,186
|  | М2 | 2500 | 0,592 | 1,348 | 0 | 20,906
Ж2-40-20-10 | ЗДАНИЕ - СТРОИТЕЛЬНАЯ ЧАСТЬ. ВНУТРЕННИЕ СТЕНЫ. ОТДЕЛОЧНЫЕ РАБОТЫ. МАЛЯРНЫЕ РАБОТЫ.ЛЕСТНИЧНЫЕ КЛЕТКИ И НИШИ ИНЖЕНЕРНЫХ КОММУНИКАЦИЙ | 2253,25 | 13,991 | 0,017 | 17,972 | 0 | 9,201 | 0 | 52,393
|  | М2 | 1260 | 0,009 | 1,428 | 0 | 9,784
Ж2-60-30-30 | ЗДАНИЕ - СТРОИТЕЛЬНАЯ ЧАСТЬ. ПЕРЕКРЫТИЯ, ПОКРЫТИЯ. ОТДЕЛОЧНЫЕ РАБОТЫ (ПОТОЛКИ). ШТУКАТУРНЫЕ РАБОТЫ.НА ОТМ. 0,000 | 48,51 | 0,304 | 0,008 | 0,138 | 0 | 0,203 | 0 | 0,88
|  | М2 | 26 | 0,005 | 0,011 | 0 | 0,216
Ж2-60-30-10 | ЗДАНИЕ - СТРОИТЕЛЬНАЯ ЧАСТЬ. ПЕРЕКРЫТИЯ, ПОКРЫТИЯ. ОТДЕЛОЧНЫЕ РАБОТЫ (ПОТОЛКИ). МАЛЯРНЫЕ РАБОТЫ.НА ОТМ. 0,000 | 1179,83 | 7,959 | 0,007 | 7,919 | 0 | 5,233 | 0 | 27,311
|  | М2 | 699 | 0,004 | 0,627 | 0 | 5,566
Ж2-40-20-30 | ЗДАНИЕ - СТРОИТЕЛЬНАЯ ЧАСТЬ. ВНУТРЕННИЕ СТЕНЫ. ОТДЕЛОЧНЫЕ РАБОТЫ. ШТУКАТУРНЫЕ РАБОТЫ.НА ОТМ. 0,000 | 3567,8 | 50,917 | 1,797 | 31,974 | 0 | 34,162 | 0 | 157,734
|  | М2 | 4382 | 1,065 | 2,554 | 0 | 36,33
Ж2-40-20-10 | ЗДАНИЕ - СТРОИТЕЛЬНАЯ ЧАСТЬ. ВНУТРЕННИЕ СТЕНЫ. ОТДЕЛОЧНЫЕ РАБОТЫ. МАЛЯРНЫЕ РАБОТЫ.НА ОТМ. 0,000 | 3639,58 | 35,386 | 0,059 | 54,116 | 0 | 23,28 | 0 | 141,893
|  | М2 | 3014 | 0,036 | 4,295 | 0 | 24,757
Ж2-60-30-10 | ЗДАНИЕ - СТРОИТЕЛЬНАЯ ЧАСТЬ. ПЕРЕКРЫТИЯ, ПОКРЫТИЯ. ОТДЕЛОЧНЫЕ РАБОТЫ (ПОТОЛКИ). МАЛЯРНЫЕ РАБОТЫ.НА ОТМ. 0,000.ОТДЕЛЕНИЕ ЛУЧЕВОЙ ДИАГНОСТИКИ | 115,65 | 0,402 | 0 | 0,488 | 0 | 0,264 | 0 | 1,474
|  | М2 | 31 | 0 | 0,039 | 0 | 0,281
Ж2-40-20-30 | ЗДАНИЕ - СТРОИТЕЛЬНАЯ ЧАСТЬ. ВНУТРЕННИЕ СТЕНЫ. ОТДЕЛОЧНЫЕ РАБОТЫ. ШТУКАТУРНЫЕ РАБОТЫ.НА ОТМ. 0,000.ОТДЕЛЕНИЕ ЛУЧЕВОЙ ДИАГНОСТИКИ | 207,657 | 8,867 | 0,766 | 43,729 | 0 | 6,233 | 0 | 69,414
|  | М2 | 741 | 0,618 | 3,19 | 0 | 6,629
Ж2-40-20-10 | ЗДАНИЕ - СТРОИТЕЛЬНАЯ ЧАСТЬ. ВНУТРЕННИЕ СТЕНЫ. ОТДЕЛОЧНЫЕ РАБОТЫ. МАЛЯРНЫЕ РАБОТЫ.НА ОТМ. 0,000.ОТДЕЛЕНИЕ ЛУЧЕВОЙ ДИАГНОСТИКИ | 6,3 | 1,959 | 0,004 | 5,821 | 0 | 1,284 | 0 | 10,806
|  | М2 | 171 | 0,001 | 0,37 | 0 | 1,368
Ж2-60-30-30 | ЗДАНИЕ - СТРОИТЕЛЬНАЯ ЧАСТЬ. ПЕРЕКРЫТИЯ, ПОКРЫТИЯ. ОТДЕЛОЧНЫЕ РАБОТЫ (ПОТОЛКИ). ШТУКАТУРНЫЕ РАБОТЫ.НА ОТМ. +3,600 | 499,37 | 3,907 | 0,096 | 1,66 | 0 | 2,607 | 0 | 11,174
|  | М2 | 325 | 0,06 | 0,132 | 0 | 2,772
Ж2-60-30-10 | ЗДАНИЕ - СТРОИТЕЛЬНАЯ ЧАСТЬ. ПЕРЕКРЫТИЯ, ПОКРЫТИЯ. ОТДЕЛОЧНЫЕ РАБОТЫ (ПОТОЛКИ). МАЛЯРНЫЕ РАБОТЫ.НА ОТМ.+3,600 | 1180,9 | 7,967 | 0,007 | 7,951 | 0 | 5,238 | 0 | 27,364
|  | М2 | 699 | 0,004 | 0,63 | 0 | 5,571
Ж2-40-20-30 | ЗДАНИЕ - СТРОИТЕЛЬНАЯ ЧАСТЬ. ВНУТРЕННИЕ СТЕНЫ. ОТДЕЛОЧНЫЕ РАБОТЫ. ШТУКАТУРНЫЕ РАБОТЫ.НА ОТМ. +3,600 | 3936,55 | 57,301 | 2,01 | 39,893 | 0 | 38,44 | 0 | 181,708
|  | М2 | 4934 | 1,19 | 3,185 | 0 | 40,879
Ж2-40-20-10 | ЗДАНИЕ - СТРОИТЕЛЬНАЯ ЧАСТЬ. ВНУТРЕННИЕ СТЕНЫ. ОТДЕЛОЧНЫЕ РАБОТЫ. МАЛЯРНЫЕ РАБОТЫ.НА ОТМ. +3,600 | 3936,55 | 61,338 | 0,108 | 104,024 | 0 | 40,36 | 0 | 257,003
|  | М2 | 4940 | 0,074 | 8,252 | 0 | 42,921
Ж2-60-30-30 | ЗДАНИЕ - СТРОИТЕЛЬНАЯ ЧАСТЬ. ПЕРЕКРЫТИЯ, ПОКРЫТИЯ. ОТДЕЛОЧНЫЕ РАБОТЫ (ПОТОЛКИ). ШТУКАТУРНЫЕ РАБОТЫ.НА ОТМ. +7,200 | 262,78 | 2,056 | 0,05 | 0,874 | 0 | 1,372 | 0 | 5,88
|  | М2 | 171 | 0,031 | 0,069 | 0 | 1,459
Ж2-60-30-10 | ЗДАНИЕ - СТРОИТЕЛЬНАЯ ЧАСТЬ. ПЕРЕКРЫТИЯ, ПОКРЫТИЯ. ОТДЕЛОЧНЫЕ РАБОТЫ (ПОТОЛКИ). МАЛЯРНЫЕ РАБОТЫ.НА ОТМ.+7,200 | 961,86 | 6,489 | 0,006 | 6,476 | 0 | 4,267 | 0 | 22,288
|  | М2 | 570 | 0,003 | 0,513 | 0 | 4,537
Ж2-40-20-30 | ЗДАНИЕ - СТРОИТЕЛЬНАЯ ЧАСТЬ. ВНУТРЕННИЕ СТЕНЫ. ОТДЕЛОЧНЫЕ РАБОТЫ. ШТУКАТУРНЫЕ РАБОТЫ.НА ОТМ. +7,200 | 3808,35 | 55,504 | 1,946 | 38,902 | 0 | 37,233 | 0 | 176,287
|  | М2 | 4779 | 1,151 | 3,106 | 0 | 39,596
Ж2-40-20-10 | ЗДАНИЕ - СТРОИТЕЛЬНАЯ ЧАСТЬ. ВНУТРЕННИЕ СТЕНЫ. ОТДЕЛОЧНЫЕ РАБОТЫ. МАЛЯРНЫЕ РАБОТЫ.НА ОТМ. +7,200 | 3808,35 | 41,911 | 0,067 | 67,463 | 0 | 27,573 | 0 | 171,688
|  | М2 | 3478 | 0,044 | 5,352 | 0 | 29,322
Ж2-60-30-30 | ЗДАНИЕ - СТРОИТЕЛЬНАЯ ЧАСТЬ. ПЕРЕКРЫТИЯ, ПОКРЫТИЯ. ОТДЕЛОЧНЫЕ РАБОТЫ (ПОТОЛКИ). ШТУКАТУРНЫЕ РАБОТЫ.НА ОТМ. +11,400 | 328,85 | 2,573 | 0,063 | 1,093 | 0 | 1,716 | 0 | 7,357
|  | М2 | 214 | 0,039 | 0,087 | 0 | 1,825
Ж2-60-30-10 | ЗДАНИЕ - СТРОИТЕЛЬНАЯ ЧАСТЬ. ПЕРЕКРЫТИЯ, ПОКРЫТИЯ. ОТДЕЛОЧНЫЕ РАБОТЫ (ПОТОЛКИ). МАЛЯРНЫЕ РАБОТЫ.НА ОТМ. +11,400 | 1138,01 | 7,677 | 0,007 | 7,663 | 0 | 5,048 | 0 | 26,37
|  | М2 | 674 | 0,004 | 0,607 | 0 | 5,368
Ж2-40-20-30 | ЗДАНИЕ - СТРОИТЕЛЬНАЯ ЧАСТЬ. ВНУТРЕННИЕ СТЕНЫ. ОТДЕЛОЧНЫЕ РАБОТЫ. ШТУКАТУРНЫЕ РАБОТЫ.НА ОТМ. +11,400 | 3552,18 | 51,502 | 1,812 | 34,183 | 0 | 34,552 | 0 | 161,524
|  | М2 | 4436 | 1,073 | 2,73 | 0 | 36,745
Ж2-40-20-10 | ЗДАНИЕ - СТРОИТЕЛЬНАЯ ЧАСТЬ. ВНУТРЕННИЕ СТЕНЫ. ОТДЕЛОЧНЫЕ РАБОТЫ. МАЛЯРНЫЕ РАБОТЫ.НА ОТМ. +11,400 | 3552,18 | 43,588 | 0,072 | 70,256 | 0 | 28,677 | 0 | 178,664
|  | М2 | 3612 | 0,047 | 5,574 | 0 | 30,497
Ж2-60-30-30 | ЗДАНИЕ - СТРОИТЕЛЬНАЯ ЧАСТЬ. ПЕРЕКРЫТИЯ, ПОКРЫТИЯ. ОТДЕЛОЧНЫЕ РАБОТЫ (ПОТОЛКИ). ШТУКАТУРНЫЕ РАБОТЫ.НА ОТМ. +11.400.РЕНТГЕНКАБИНЕТ | 37,26 | 1,053 | 0,019 | 2,825 | 0 | 0,702 | 0 | 5,541
|  | М2 | 89 | 0,015 | 0,196 | 0 | 0,746
Ж2-60-30-10 | ЗДАНИЕ - СТРОИТЕЛЬНАЯ ЧАСТЬ. ПЕРЕКРЫТИЯ, ПОКРЫТИЯ. ОТДЕЛОЧНЫЕ РАБОТЫ (ПОТОЛКИ). МАЛЯРНЫЕ РАБОТЫ.НА ОТМ. +11.400.РЕНТГЕНКАБИНЕТ | 37,26 | 0,251 | 0 | 0,251 | 0 | 0,165 | 0 | 0,863
|  | М2 | 22 | 0 | 0,02 | 0 | 0,176
Ж2-40-20-30 | ЗДАНИЕ - СТРОИТЕЛЬНАЯ ЧАСТЬ. ВНУТРЕННИЕ СТЕНЫ. ОТДЕЛОЧНЫЕ РАБОТЫ. ШТУКАТУРНЫЕ РАБОТЫ.НА ОТМ.+11.400.РЕНТГЕНКАБИНЕТ | 89,739 | 3,133 | 0,237 | 13,872 | 0 | 2,184 | 0 | 22,758
|  | М2 | 262 | 0,19 | 1,009 | 0 | 2,323
Ж2-40-20-10 | ЗДАНИЕ - СТРОИТЕЛЬНАЯ ЧАСТЬ. ВНУТРЕННИЕ СТЕНЫ. ОТДЕЛОЧНЫЕ РАБОТЫ. МАЛЯРНЫЕ РАБОТЫ.НА ОТМ. +11.400.РЕНТГЕНКАБИНЕТ | 92,599 | 0,745 | 0,001 | 1,212 | 0 | 0,49 | 0 | 3,055
|  | М2 | 65 | 0,001 | 0,086 | 0 | 0,521
Ж2-60-30-30 | ЗДАНИЕ - СТРОИТЕЛЬНАЯ ЧАСТЬ. ПЕРЕКРЫТИЯ, ПОКРЫТИЯ. ОТДЕЛОЧНЫЕ РАБОТЫ (ПОТОЛКИ). ШТУКАТУРНЫЕ РАБОТЫ.НА ОТМ. +15,000 | 249,22 | 1,95 | 0,048 | 0,829 | 0 | 1,301 | 0 | 5,577
|  | М2 | 162 | 0,03 | 0,066 | 0 | 1,383
Ж2-60-30-10 | ЗДАНИЕ - СТРОИТЕЛЬНАЯ ЧАСТЬ. ПЕРЕКРЫТИЯ, ПОКРЫТИЯ. ОТДЕЛОЧНЫЕ РАБОТЫ (ПОТОЛКИ). МАЛЯРНЫЕ РАБОТЫ.НА ОТМ.+15,000 | 973,64 | 6,568 | 0,006 | 6,556 | 0 | 4,319 | 0 | 22,561
|  | М2 | 577 | 0,003 | 0,519 | 0 | 4,593
Ж2-40-20-30 | ЗДАНИЕ - СТРОИТЕЛЬНАЯ ЧАСТЬ. ВНУТРЕННИЕ СТЕНЫ. ОТДЕЛОЧНЫЕ РАБОТЫ. ШТУКАТУРНЫЕ РАБОТЫ.НА ОТМ. +15,000 | 3828,01 | 55,093 | 1,946 | 34,754 | 0 | 36,963 | 0 | 170,84
|  | М2 | 4744 | 1,15 | 2,776 | 0 | 39,308
Ж2-40-20-10 | ЗДАНИЕ - СТРОИТЕЛЬНАЯ ЧАСТЬ. ВНУТРЕННИЕ СТЕНЫ. ОТДЕЛОЧНЫЕ РАБОТЫ. МАЛЯРНЫЕ РАБОТЫ.НА ОТМ. +15,000 | 3828,01 | 41,429 | 0,067 | 67,301 | 0 | 27,256 | 0 | 170,377
|  | М2 | 3419 | 0,044 | 5,339 | 0 | 28,985
Ж2-60-30-30 | ЗДАНИЕ - СТРОИТЕЛЬНАЯ ЧАСТЬ. ПЕРЕКРЫТИЯ, ПОКРЫТИЯ. ОТДЕЛОЧНЫЕ РАБОТЫ (ПОТОЛКИ). ШТУКАТУРНЫЕ РАБОТЫ.НА ОТМ. +19,200 | 401,08 | 1,596 | 0,045 | 0,852 | 0 | 1,067 | 0 | 4,763
|  | М2 | 141 | 0,028 | 0,068 | 0 | 1,135
Ж2-60-30-10 | ЗДАНИЕ - СТРОИТЕЛЬНАЯ ЧАСТЬ. ПЕРЕКРЫТИЯ, ПОКРЫТИЯ. ОТДЕЛОЧНЫЕ РАБОТЫ (ПОТОЛКИ). МАЛЯРНЫЕ РАБОТЫ.НА ОТМ.+19,200 | 1197,03 | 8,075 | 0,007 | 7,536 | 0 | 5,31 | 0 | 27,173
|  | М2 | 709 | 0,004 | 0,598 | 0 | 5,647
Ж2-40-20-30 | ЗДАНИЕ - СТРОИТЕЛЬНАЯ ЧАСТЬ. ВНУТРЕННИЕ СТЕНЫ. ОТДЕЛОЧНЫЕ РАБОТЫ. ШТУКАТУРНЫЕ РАБОТЫ.НА ОТМ. +19,200 | 2608,343 | 34,929 | 1,238 | 20,913 | 0 | 23,432 | 0 | 107,1
|  | М2 | 2989 | 0,726 | 1,669 | 0 | 24,919
Ж2-40-20-10 | ЗДАНИЕ - СТРОИТЕЛЬНАЯ ЧАСТЬ. ВНУТРЕННИЕ СТЕНЫ. ОТДЕЛОЧНЫЕ РАБОТЫ. МАЛЯРНЫЕ РАБОТЫ.НА ОТМ. +19,200 | 2977,89 | 22,649 | 0,07 | 34,039 | 0 | 14,906 | 0 | 90,218
|  | М2 | 1918 | 0,032 | 2,702 | 0 | 15,852
Ж2-60-30-30 | ЗДАНИЕ - СТРОИТЕЛЬНАЯ ЧАСТЬ. ПЕРЕКРЫТИЯ, ПОКРЫТИЯ. ОТДЕЛОЧНЫЕ РАБОТЫ (ПОТОЛКИ). ШТУКАТУРНЫЕ РАБОТЫ.НА ОТМ. +23,400 | 1194,78 | 3,884 | 0,114 | 2,268 | 0 | 2,599 | 0 | 11,809
|  | М2 | 352 | 0,071 | 0,18 | 0 | 2,764
Ж2-60-30-10 | ЗДАНИЕ - СТРОИТЕЛЬНАЯ ЧАСТЬ. ПЕРЕКРЫТИЯ, ПОКРЫТИЯ. ОТДЕЛОЧНЫЕ РАБОТЫ (ПОТОЛКИ). МАЛЯРНЫЕ РАБОТЫ.НА ОТМ.+23,400 | 1266,02 | 8,541 | 0,008 | 6,592 | 0 | 5,616 | 0 | 27,254
|  | М2 | 750 | 0,004 | 0,525 | 0 | 5,972
Ж2-40-20-30 | ЗДАНИЕ - СТРОИТЕЛЬНАЯ ЧАСТЬ. ВНУТРЕННИЕ СТЕНЫ. ОТДЕЛОЧНЫЕ РАБОТЫ. ШТУКАТУРНЫЕ РАБОТЫ.НА ОТМ.+23,400 | 1792,2 | 18,049 | 0,646 | 9,37 | 0 | 12,101 | 0 | 53,778
|  | М2 | 1496 | 0,364 | 0,743 | 0 | 12,869
Ж2-40-20-10 | ЗДАНИЕ - СТРОИТЕЛЬНАЯ ЧАСТЬ. ВНУТРЕННИЕ СТЕНЫ. ОТДЕЛОЧНЫЕ РАБОТЫ. МАЛЯРНЫЕ РАБОТЫ.НА ОТМ. +23,400 | 1740,38 | 6,751 | 0,005 | 9,076 | 0 | 4,439 | 0 | 25,713
|  | М2 | 542 | 0,003 | 0,722 | 0 | 4,72
Ж2-60-30-30 | ЗДАНИЕ - СТРОИТЕЛЬНАЯ ЧАСТЬ. ПЕРЕКРЫТИЯ, ПОКРЫТИЯ. ОТДЕЛОЧНЫЕ РАБОТЫ (ПОТОЛКИ). ШТУКАТУРНЫЕ РАБОТЫ.ЖЕЛЕЗОБЕТОННЫЕ БАЛКИ | 1489,7 | 11,654 | 0,285 | 4,953 | 0 | 7,776 | 0 | 33,33
|  | М2 | 970 | 0,178 | 0,393 | 0 | 8,269
Ж2-60-30-10 | ЗДАНИЕ - СТРОИТЕЛЬНАЯ ЧАСТЬ. ПЕРЕКРЫТИЯ, ПОКРЫТИЯ. ОТДЕЛОЧНЫЕ РАБОТЫ (ПОТОЛКИ). МАЛЯРНЫЕ РАБОТЫ.ЖЕЛЕЗОБЕТОННЫЕ БАЛКИ | 2835,56 | 19,129 | 0,017 | 19,093 | 0 | 12,578 | 0 | 65,705
|  | М2 | 1679 | 0,009 | 1,512 | 0 | 13,376
Ж2-40-20-30 | ЗДАНИЕ - СТРОИТЕЛЬНАЯ ЧАСТЬ. ВНУТРЕННИЕ СТЕНЫ. ОТДЕЛОЧНЫЕ РАБОТЫ. ШТУКАТУРНЫЕ РАБОТЫ. ОТКОСЫ | 438,97 | 11,526 | 0,217 | 3,908 | 0 | 7,662 | 0 | 31,773
|  | М2 | 985 | 0,133 | 0,312 | 0 | 8,148
Ж2-40-20-10 | ЗДАНИЕ - СТРОИТЕЛЬНАЯ ЧАСТЬ. ВНУТРЕННИЕ СТЕНЫ. ОТДЕЛОЧНЫЕ РАБОТЫ. МАЛЯРНЫЕ РАБОТЫ. ОТКОСЫ | 438,97 | 2,095 | 0,002 | 2,956 | 0 | 1,377 | 0 | 8,129
|  | М2 | 187 | 0,001 | 0,234 | 0 | 1,465
Ж2-40-90 | ЗДАНИЕ - СТРОИТЕЛЬНАЯ ЧАСТЬ. ВНУТРЕННИЕ СТЕНЫ. ДРУГОЕ.ШТУКАТУРКА СТЫКОВ РАЗНОРОДНЫХ МАТЕРИАЛОВ | 1545 | 1,274 | 0,015 | 2,002 | 0 | 0,837 | 0 | 5,185
|  | М2 | 173 | 0 | 0,167 | 0 | 0,89
Ж2-40-90 | ЗДАНИЕ - СТРОИТЕЛЬНАЯ ЧАСТЬ. ВНУТРЕННИЕ СТЕНЫ. ДРУГОЕ.ЗАЩИТА ВЫСТУПАЮЩИХ УГЛОВ | 11933,16 | 47,967 | 0,064 | 33,703 | 0 | 31,527 | 0 | 149,094
|  | М | 3768 | 0,005 | 2,306 | 0 | 33,527
Ж2-40-20-10 | ЗДАНИЕ - СТРОИТЕЛЬНАЯ ЧАСТЬ. ВНУТРЕННИЕ СТЕНЫ. ЗАШИВКА ИНЖЕНЕРНЫХ КОММУНИКАЦИЙ | 86,6 | 2,178 | 0,057 | 2,5 | 0 | 1,431 | 0 | 7,887
|  | М2 | 176 | 0 | 0,199 | 0 | 1,522
| И Т О Г О | 0 | 896,316 | 16,758 | 948,452 | 0 | 595,643 | 0 | 3165,122
|  |  | 75816 | 10,028 | 74,513 | 0 | 633,44
| СОСТАВИЛ | ______________________________ | [5 empty] | МАРЦЫНКЕВИЧ Л.Н
|  | (должность служащего) |  |  |  | (подпись) |  | (инициалы,фамилия)
| ПРОВЕРИЛ | ______________________________ | [5 empty] | __________________
|  | (должность служащего) |  |  |  | (подпись) |  | (инициалы,фамилия)

## 3211-12-1016-Q1
НАИМЕНОВАНИЕ ОБЪЕКТА |  | "РЕКОНСТРУКЦИЯ ГИНЕКОЛОГИЧЕСКОГО, ХИРУРГИЧЕСКОГО И ПСИХОНЕВРОЛОГИЧЕСКОГО КОРПУСОВ УЧРЕЖДЕНИЯ ЗДРАВООХРАНЕНИЯ "6-Я ГОРОДСКАЯ КЛИНИЧЕСКАЯ БОЛЬНИЦА" ПО УЛ. УРАЛЬСКОЙ, 5 В Г. МИНСКЕ ПОД РАЗМЕЩЕНИЕ ЛЕЧЕБНО-ДИАГНОСТИЧЕСКОГО КОРПУСА КЛИНИЧЕСКОГО ЦЕНТРА ТРАВМАТОЛОГИИ И ОРТОПЕДИИ". 2 ОЧЕРЕДЬ СТРОИТЕЛЬСТВА
КОД ОБЪЕКТА |  | 23.008.2
НАИМЕНОВАНИЕ ЗДАНИЯ, СООРУЖЕНИЯ |  | ЗДАНИЕ БЛОКА N5А
ШИФР ЗДАНИЯ, СООРУЖЕНИЯ |  | 23.008.2.5А
КОМПЛЕКТ ЧЕРТЕЖЕЙ |  | АР
ВЕДОМОСТЬ ОБЪЕМОВ РАБОТ И РАСХОДОВ РЕСУРСОВ С КОДАМИ РБ ДЛЯ ЛОКАЛЬНОЙ СМЕТЫ № 1016
(НОРМЫ 2022г.)
БЛОК 5А.ОБЩЕСТРОИТЕЛЬНЫЕ РАБОТЫ.ВНУТРЕННЯЯ ОТДЕЛКА
ОБОСНОВАНИЕ | НАИМЕНОВАНИЕ ВИДОВ | ЕДИНИЦА ИЗМЕРЕНИЯ | КОД | НАИМЕНОВАНИЕ РЕСУРСОВ | ЕД.ИЗМ. | КОЛИЧЕСТВО
| РАБОТ | ОБЪЕМ | РЕСУРСА
1 | 2 | 3 | 4 | 5 | 6 | 7
Ж2-60-30-30 | ЗДАНИЕ - СТРОИТЕЛЬНАЯ ЧАСТЬ. ПЕРЕКРЫТИЯ, ПОКРЫТИЯ. ОТДЕЛОЧНЫЕ РАБОТЫ (ПОТОЛКИ). ШТУКАТУРНЫЕ РАБОТЫ.ТЕХПОДПОЛЬЕ НА ОТМ.-3,300 | М2 735,76
|  |  | 1-1 | ЗАТРАТЫ ТРУДА РАБОЧИХ | ЧЕЛ.Ч | 468.1592
|  |  | 1-3 | ЗАТРАТЫ ТРУДА МАШИНИСТОВ | ЧЕЛ.-Ч | 7.7789
|  |  | М331615* | ДРЕЛИ ЭЛЕКТРИЧЕСКИЕ | МАШ.Ч | 25.6447
|  |  | М331617 | СРЕДСТВА МАЛОЙ МЕХАНИЗАЦИИ | МАШ.Ч | 7.7789
|  |  | 1 | Материалы для строительных работ
|  |  | 1/10 | Материалы для строительных работ общего назначения
|  |  | 1/10-230 | Материалы для отделочных работ
|  |  | 1/10-230-15/545 | ГРУНТОВКА (КОНЦЕНТРАТ) ГЛУБОКОГО ПРОНИКНОВЕНИЯ ДЛЯ НАРУЖНЫХ (Н) И ВНУТРЕННИХ (В) РАБОТ, ПОЛИМЕРНАЯ (П), ОДНОКОМПОНЕНТНАЯ (1), ДИСПЕРСИЯ (Д) , ПРИМЕНЕНИЕ 1:1 | КГ | 110.364
|  |  | 1/10-230-60-45-5/125 | РАСТВОРНАЯ СМЕСЬ СУХАЯ (РСС), ШТУКАТУРНАЯ, ДЛЯ НАРУЖНЫХ И ВНУТРЕННИХ РАБОТ (НВ), ЦЕМЕНТНАЯ, М75/М100, F75 | Т | 7.7789
|  |  | 1/10-280 | Прочие материалы для строительных работ
|  |  | 1/10-280-20/40 | ВОДА | М3 | 1.2965
Ж2-60-30-10 | ЗДАНИЕ - СТРОИТЕЛЬНАЯ ЧАСТЬ. ПЕРЕКРЫТИЯ, ПОКРЫТИЯ. ОТДЕЛОЧНЫЕ РАБОТЫ (ПОТОЛКИ). МАЛЯРНЫЕ РАБОТЫ.ТЕХПОДПОЛЬЕ НА ОТМ.-3,300 | М2 1337,21
|  |  | 1-1 | ЗАТРАТЫ ТРУДА РАБОЧИХ | ЧЕЛ.Ч | 791.8958
|  |  | 1-3 | ЗАТРАТЫ ТРУДА МАШИНИСТОВ | ЧЕЛ.-Ч | 0.40116
|  |  | М331615* | ДРЕЛИ ЭЛЕКТРИЧЕСКИЕ | МАШ.Ч | 5.2151
|  |  | М331617 | СРЕДСТВА МАЛОЙ МЕХАНИЗАЦИИ | МАШ.Ч | 0.40116
|  |  | 1 | Материалы для строительных работ
|  |  | 1/10 | Материалы для строительных работ общего назначения
|  |  | 1/10-180 | Материалы шлифовальные
|  |  | 1/10-180-20/113 | ШКУРКА ШЛИФОВАЛЬНАЯ НА БУМАЖНОЙ ОСНОВЕ ВОДОСТОЙКАЯ | М2 | 40.1163
|  |  | 1/10-230 | Материалы для отделочных работ
|  |  | 1/10-230-15/545 | ГРУНТОВКА (КОНЦЕНТРАТ) ГЛУБОКОГО ПРОНИКНОВЕНИЯ ДЛЯ НАРУЖНЫХ (Н) И ВНУТРЕННИХ (В) РАБОТ, ПОЛИМЕРНАЯ (П), ОДНОКОМПОНЕНТНАЯ (1), ДИСПЕРСИЯ (Д) , ПРИМЕНЕНИЕ 1:1 | КГ | 601.7445
|  |  | 1/10-230-40-10/15 | КРАСКА ВОДНО-ДИСПЕРСИОННАЯ ДЛЯ ВНУТРЕННИХ РАБОТ МАТОВАЯ, 1 КЛАССА СТОЙКОСТИ К ВЛАЖНОМУ ИСТИРАНИЮ, БАЗА (ОСНОВА) БЕЛАЯ, ПРОЗРАЧНАЯ | КГ | 489.402
|  |  | 1/10-230-40-35/97 | КРАСКА СИЛИКАТНО-АКРИЛОВАЯ ДЛЯ НАРУЖНЫХ И ВНУТРЕННИХ РАБОТ, ОСНОВА (БАЗА) БЕЛАЯ | КГ | 22.1895
|  |  | 1/10-230-60-40/30 | ШПАТЛЕВКА БЕЛАЯ, ФИНИШНАЯ, ДЛЯ НАРУЖНЫХ И ВНУТРЕННИХ РАБОТ (НВ) , ПОЛИМИНЕРАЛЬНАЯ (ПМ), ОДНОКОМПОНЕНТНАЯ (1), СУХАЯ СМЕСЬ (СС), ЦЕМЕНТНАЯ | Т | 2.407
|  |  | 1/10-280 | Прочие материалы для строительных работ
|  |  | 1/10-280-20/40 | ВОДА | М3 | 0.53488
Ж2-60-30-30 | ЗДАНИЕ - СТРОИТЕЛЬНАЯ ЧАСТЬ. ПЕРЕКРЫТИЯ, ПОКРЫТИЯ. ОТДЕЛОЧНЫЕ РАБОТЫ (ПОТОЛКИ). ШТУКАТУРНЫЕ РАБОТЫ.ЛЕСТНИЧНЫЕ КЛЕТКИ И НИШИ ИНЖЕНЕРНЫХ КОММУНИКАЦИЙ | М2 110,37
|  |  | 1-1 | ЗАТРАТЫ ТРУДА РАБОЧИХ | ЧЕЛ.Ч | 52.6491
|  |  | 1-3 | ЗАТРАТЫ ТРУДА МАШИНИСТОВ | ЧЕЛ.-Ч | 0.90056
|  |  | М331615* | ДРЕЛИ ЭЛЕКТРИЧЕСКИЕ | МАШ.Ч | 2.9739
|  |  | М331617 | СРЕДСТВА МАЛОЙ МЕХАНИЗАЦИИ | МАШ.Ч | 0.90056
|  |  | 1 | Материалы для строительных работ
|  |  | 1/10 | Материалы для строительных работ общего назначения
|  |  | 1/10-230 | Материалы для отделочных работ
|  |  | 1/10-230-15/545 | ГРУНТОВКА (КОНЦЕНТРАТ) ГЛУБОКОГО ПРОНИКНОВЕНИЯ ДЛЯ НАРУЖНЫХ (Н) И ВНУТРЕННИХ (В) РАБОТ, ПОЛИМЕРНАЯ (П), ОДНОКОМПОНЕНТНАЯ (1), ДИСПЕРСИЯ (Д) , ПРИМЕНЕНИЕ 1:1 | КГ | 16.5555
|  |  | 1/10-230-60-45-5/125 | РАСТВОРНАЯ СМЕСЬ СУХАЯ (РСС), ШТУКАТУРНАЯ, ДЛЯ НАРУЖНЫХ И ВНУТРЕННИХ РАБОТ (НВ), ЦЕМЕНТНАЯ, М75/М100, F75 | Т | 0.90056
|  |  | 1/10-280 | Прочие материалы для строительных работ
|  |  | 1/10-280-20/40 | ВОДА | М3 | 0.15009
Ж2-60-30-10 | ЗДАНИЕ - СТРОИТЕЛЬНАЯ ЧАСТЬ. ПЕРЕКРЫТИЯ, ПОКРЫТИЯ. ОТДЕЛОЧНЫЕ РАБОТЫ (ПОТОЛКИ). МАЛЯРНЫЕ РАБОТЫ.ЛЕСТНИЧНЫЕ КЛЕТКИ И НИШИ ИНЖЕНЕРНЫХ КОММУНИКАЦИЙ | М2 111,05
|  |  | 1-1 | ЗАТРАТЫ ТРУДА РАБОЧИХ | ЧЕЛ.Ч | 65.7638
|  |  | 1-3 | ЗАТРАТЫ ТРУДА МАШИНИСТОВ | ЧЕЛ.-Ч | 0.033315
|  |  | М331615* | ДРЕЛИ ЭЛЕКТРИЧЕСКИЕ | МАШ.Ч | 0.4331
|  |  | М331617 | СРЕДСТВА МАЛОЙ МЕХАНИЗАЦИИ | МАШ.Ч | 0.033315
|  |  | 1 | Материалы для строительных работ
|  |  | 1/10 | Материалы для строительных работ общего назначения
|  |  | 1/10-180 | Материалы шлифовальные
|  |  | 1/10-180-20/113 | ШКУРКА ШЛИФОВАЛЬНАЯ НА БУМАЖНОЙ ОСНОВЕ ВОДОСТОЙКАЯ | М2 | 3.3315
|  |  | 1/10-230 | Материалы для отделочных работ
|  |  | 1/10-230-15/545 | ГРУНТОВКА (КОНЦЕНТРАТ) ГЛУБОКОГО ПРОНИКНОВЕНИЯ ДЛЯ НАРУЖНЫХ (Н) И ВНУТРЕННИХ (В) РАБОТ, ПОЛИМЕРНАЯ (П), ОДНОКОМПОНЕНТНАЯ (1), ДИСПЕРСИЯ (Д) , ПРИМЕНЕНИЕ 1:1 | КГ | 50.0745
|  |  | 1/10-230-40-10/15 | КРАСКА ВОДНО-ДИСПЕРСИОННАЯ ДЛЯ ВНУТРЕННИХ РАБОТ МАТОВАЯ, 1 КЛАССА СТОЙКОСТИ К ВЛАЖНОМУ ИСТИРАНИЮ, БАЗА (ОСНОВА) БЕЛАЯ, ПРОЗРАЧНАЯ | КГ | 21.432
|  |  | 1/10-230-40-35/97 | КРАСКА СИЛИКАТНО-АКРИЛОВАЯ ДЛЯ НАРУЖНЫХ И ВНУТРЕННИХ РАБОТ, ОСНОВА (БАЗА) БЕЛАЯ | КГ | 24.8985
|  |  | 1/10-230-60-40/30 | ШПАТЛЕВКА БЕЛАЯ, ФИНИШНАЯ, ДЛЯ НАРУЖНЫХ И ВНУТРЕННИХ РАБОТ (НВ) , ПОЛИМИНЕРАЛЬНАЯ (ПМ), ОДНОКОМПОНЕНТНАЯ (1), СУХАЯ СМЕСЬ (СС), ЦЕМЕНТНАЯ | Т | 0.19989
|  |  | 1/10-280 | Прочие материалы для строительных работ
|  |  | 1/10-280-20/40 | ВОДА | М3 | 0.04442
Ж2-40-20-30 | ЗДАНИЕ - СТРОИТЕЛЬНАЯ ЧАСТЬ. ВНУТРЕННИЕ СТЕНЫ. ОТДЕЛОЧНЫЕ РАБОТЫ. ШТУКАТУРНЫЕ РАБОТЫ.ТЕХПОДПОЛЬЕ НА ОТМ.-3,300 | М2 3099,42
|  |  | 1-1 | ЗАТРАТЫ ТРУДА РАБОЧИХ | ЧЕЛ.Ч | 3539.5765
|  |  | 1-3 | ЗАТРАТЫ ТРУДА МАШИНИСТОВ | ЧЕЛ.-Ч | 76.6755
|  |  | М030402 | ЛЕБЕДКИ ЭЛЕКТРИЧЕСКИЕ ТЯГОВЫМ УСИЛИЕМ ДО 12,26 (1,25) КН (Т) | МАШ.Ч | 21.1498
|  |  | М331305 | ПЫЛЕСОС ПРОМЫШЛЕННЫЙ | МАШ.Ч | 12.3977
|  |  | М331451 | ПЕРФОРАТОРЫ ЭЛЕКТРИЧЕСКИЕ | МАШ.Ч | 60.071
|  |  | М331615* | ДРЕЛИ ЭЛЕКТРИЧЕСКИЕ | МАШ.Ч | 250.9425
|  |  | М331617 | СРЕДСТВА МАЛОЙ МЕХАНИЗАЦИИ | МАШ.Ч | 76.6755
|  |  | 1 | Материалы для строительных работ
|  |  | 1/10 | Материалы для строительных работ общего назначения
|  |  | 1/10-120 | Материалы, изделия и конструкции для теплоизоляционных работ
|  |  | 1/10-120-220-70/22 | СТЕКЛОСЕТКА ССШ-160(100) | М2 | 2357.5428
|  |  | 1/10-230 | Материалы для отделочных работ
|  |  | 1/10-230-15/545 | ГРУНТОВКА (КОНЦЕНТРАТ) ГЛУБОКОГО ПРОНИКНОВЕНИЯ ДЛЯ НАРУЖНЫХ (Н) И ВНУТРЕННИХ (В) РАБОТ, ПОЛИМЕРНАЯ (П), ОДНОКОМПОНЕНТНАЯ (1), ДИСПЕРСИЯ (Д) , ПРИМЕНЕНИЕ 1:1 | КГ | 464.913
|  |  | 1/10-230-60-5/130 | ГИДРОИЗОЛЯЦИОННАЯ СМЕСЬ (ГС) С УЛУЧШЕННЫМИ СВОЙСТВАМИ, ЭЛАСТИЧНАЯ (Э), ДВУХКОМПОНЕНТНАЯ (2) | Т | 0.93654
|  |  | 1/10-230-60-45-5/125 | РАСТВОРНАЯ СМЕСЬ СУХАЯ (РСС), ШТУКАТУРНАЯ, ДЛЯ НАРУЖНЫХ И ВНУТРЕННИХ РАБОТ (НВ), ЦЕМЕНТНАЯ, М75/М100, F75 | Т | 75.4357
|  |  | 1/10-280 | Прочие материалы для строительных работ
|  |  | 1/10-280-20/40 | ВОДА | М3 | 15.0252
Ж2-40-20-10 | ЗДАНИЕ - СТРОИТЕЛЬНАЯ ЧАСТЬ. ВНУТРЕННИЕ СТЕНЫ. ОТДЕЛОЧНЫЕ РАБОТЫ. МАЛЯРНЫЕ РАБОТЫ.ТЕХПОДПОЛЬЕ НА ОТМ.-3,300 | М2 3207,1
|  |  | 1-1 | ЗАТРАТЫ ТРУДА РАБОЧИХ | ЧЕЛ.Ч | 3066.1778
|  |  | 1-3 | ЗАТРАТЫ ТРУДА МАШИНИСТОВ | ЧЕЛ.-Ч | 3.6873
|  |  | М031110 | ПОДЪЕМНИКИ СТРОИТЕЛЬНЫЕ 0,5 Т | МАШ.Ч | 2.9759
|  |  | М331615* | ДРЕЛИ ЭЛЕКТРИЧЕСКИЕ | МАШ.Ч | 19.1714
|  |  | М331617 | СРЕДСТВА МАЛОЙ МЕХАНИЗАЦИИ | МАШ.Ч | 0.71144
|  |  | 1 | Материалы для строительных работ
|  |  | 1/10 | Материалы для строительных работ общего назначения
|  |  | 1/10-160 | Пленки, полотна, ткани разные
|  |  | 1/10-160-20/15 | ВЕТОШЬ | КГ | 4.9599
|  |  | 1/10-180 | Материалы шлифовальные
|  |  | 1/10-180-20/113 | ШКУРКА ШЛИФОВАЛЬНАЯ НА БУМАЖНОЙ ОСНОВЕ ВОДОСТОЙКАЯ | М2 | 66.4539
|  |  | 1/10-230 | Материалы для отделочных работ
|  |  | 1/10-230-15/545 | ГРУНТОВКА (КОНЦЕНТРАТ) ГЛУБОКОГО ПРОНИКНОВЕНИЯ ДЛЯ НАРУЖНЫХ (Н) И ВНУТРЕННИХ (В) РАБОТ, ПОЛИМЕРНАЯ (П), ОДНОКОМПОНЕНТНАЯ (1), ДИСПЕРСИЯ (Д) , ПРИМЕНЕНИЕ 1:1 | КГ | 1064.7285
|  |  | 1/10-230-40-10/15 | КРАСКА ВОДНО-ДИСПЕРСИОННАЯ ДЛЯ ВНУТРЕННИХ РАБОТ МАТОВАЯ, 1 КЛАССА СТОЙКОСТИ К ВЛАЖНОМУ ИСТИРАНИЮ, БАЗА (ОСНОВА) БЕЛАЯ, ПРОЗРАЧНАЯ | КГ | 486.8408
|  |  | 1/10-230-40-10/64 | КРАСКА ВОДНО-ДИСПЕРСИОННАЯ ДЛЯ ВНУТРЕННИХ РАБОТ , БАЗА (ОСНОВА) БЕЛАЯ, ПРОЗРАЧНАЯ | КГ | 390.481
|  |  | 1/10-230-40-35/97 | КРАСКА СИЛИКАТНО-АКРИЛОВАЯ ДЛЯ НАРУЖНЫХ И ВНУТРЕННИХ РАБОТ, ОСНОВА (БАЗА) БЕЛАЯ | КГ | 420.2865
|  |  | 1/10-230-50-15/37 | РАСТВОРИТЕЛЬ ДЛЯ ЛАКОКРАСОЧНЫХ МАТЕРИАЛОВ МАРКИ 646 | Т | 0.1488
|  |  | 1/10-230-60-15/40 | КОМПОЗИЦИЯ ДЛЯ ЗАПОЛНЕНИЯ ШВОВ СУХАЯ ШИРИНОЙ ДО 8 ММ, ЭЛАСТИЧНАЯ, ВОДОСТОЙКАЯ, ТРЕЩИНОСТОЙКАЯ, ПРОТИВОГРИБКОВАЯ, ДЛЯ НАРУЖНЫХ И ВНУТРЕННИХ РАБОТ (НВ), ЦВЕТНАЯ (ФАСОВКА ПО 5 КГ) | Т | 0.54558
|  |  | 1/10-230-60-35/47 | РАСТВОРНАЯ СМЕСЬ СУХАЯ (РСС), ОБЛИЦОВОЧНАЯ, ЦЕМЕНТНО-ИЗВЕСТКОВАЯ, ДЛЯ ВНУТРЕННИХ РАБОТ (В), М100 | Т | 5.1582
|  |  | 1/10-230-60-40/30 | ШПАТЛЕВКА БЕЛАЯ, ФИНИШНАЯ, ДЛЯ НАРУЖНЫХ И ВНУТРЕННИХ РАБОТ (НВ) , ПОЛИМИНЕРАЛЬНАЯ (ПМ), ОДНОКОМПОНЕНТНАЯ (1), СУХАЯ СМЕСЬ (СС), ЦЕМЕНТНАЯ | Т | 5.3988
|  |  | 1/10-230-65-20-20/19 | ПЛИТКИ КЕРАМИЧЕСКИЕ ДЛЯ ВНУТРЕННЕЙ ОБЛИЦОВКИ СТЕН ГЛАЗУРОВАННЫЕ, РАЗМЕРОМ 300 Х 93,8 ММ, 300 Х 100 ММ | М2 | 1031.6488
|  |  | 1/10-230-95/140 | КРЕСТИКИ ДЛЯ ПЛИТКИ ТОЛЩИНОЙ 8 ММ | 1000 ШТ. | 3.9679
|  |  | 1/10-280 | Прочие материалы для строительных работ
|  |  | 1/10-280-20/40 | ВОДА | М3 | 5.1018
Ж2-40-20-30 | ЗДАНИЕ - СТРОИТЕЛЬНАЯ ЧАСТЬ. ВНУТРЕННИЕ СТЕНЫ. ОТДЕЛОЧНЫЕ РАБОТЫ. ШТУКАТУРНЫЕ РАБОТЫ.ЛЕСТНИЧНЫЕ КЛЕТКИ И НИШИ ИНЖЕНЕРНЫХ КОММУНИКАЦИЙ | М2 2195,15
|  |  | 1-1 | ЗАТРАТЫ ТРУДА РАБОЧИХ | ЧЕЛ.Ч | 2499.5363
|  |  | 1-3 | ЗАТРАТЫ ТРУДА МАШИНИСТОВ | ЧЕЛ.-Ч | 53.6616
|  |  | М030402 | ЛЕБЕДКИ ЭЛЕКТРИЧЕСКИЕ ТЯГОВЫМ УСИЛИЕМ ДО 12,26 (1,25) КН (Т) | МАШ.Ч | 13.7132
|  |  | М331305 | ПЫЛЕСОС ПРОМЫШЛЕННЫЙ | МАШ.Ч | 8.7806
|  |  | М331451 | ПЕРФОРАТОРЫ ЭЛЕКТРИЧЕСКИЕ | МАШ.Ч | 94.4274
|  |  | М331615* | ДРЕЛИ ЭЛЕКТРИЧЕСКИЕ | МАШ.Ч | 173.6713
|  |  | М331617 | СРЕДСТВА МАЛОЙ МЕХАНИЗАЦИИ | МАШ.Ч | 53.6616
|  |  | 1 | Материалы для строительных работ
|  |  | 1/10 | Материалы для строительных работ общего назначения
|  |  | 1/10-120 | Материалы, изделия и конструкции для теплоизоляционных работ
|  |  | 1/10-120-220-70/22 | СТЕКЛОСЕТКА ССШ-160(100) | М2 | 1592.5032
|  |  | 1/10-230 | Материалы для отделочных работ
|  |  | 1/10-230-15/545 | ГРУНТОВКА (КОНЦЕНТРАТ) ГЛУБОКОГО ПРОНИКНОВЕНИЯ ДЛЯ НАРУЖНЫХ (Н) И ВНУТРЕННИХ (В) РАБОТ, ПОЛИМЕРНАЯ (П), ОДНОКОМПОНЕНТНАЯ (1), ДИСПЕРСИЯ (Д) , ПРИМЕНЕНИЕ 1:1 | КГ | 329.2725
|  |  | 1/10-230-60-45-5/125 | РАСТВОРНАЯ СМЕСЬ СУХАЯ (РСС), ШТУКАТУРНАЯ, ДЛЯ НАРУЖНЫХ И ВНУТРЕННИХ РАБОТ (НВ), ЦЕМЕНТНАЯ, М75/М100, F75 | Т | 52.7836
|  |  | 1/10-280 | Прочие материалы для строительных работ
|  |  | 1/10-280-20/40 | ВОДА | М3 | 10.5128
Ж2-40-20-10 | ЗДАНИЕ - СТРОИТЕЛЬНАЯ ЧАСТЬ. ВНУТРЕННИЕ СТЕНЫ. ОТДЕЛОЧНЫЕ РАБОТЫ. МАЛЯРНЫЕ РАБОТЫ.ЛЕСТНИЧНЫЕ КЛЕТКИ И НИШИ ИНЖЕНЕРНЫХ КОММУНИКАЦИЙ | М2 2253,25
|  |  | 1-1 | ЗАТРАТЫ ТРУДА РАБОЧИХ | ЧЕЛ.Ч | 1260.3255
|  |  | 1-3 | ЗАТРАТЫ ТРУДА МАШИНИСТОВ | ЧЕЛ.-Ч | 0.78722
|  |  | М331615* | ДРЕЛИ ЭЛЕКТРИЧЕСКИЕ | МАШ.Ч | 12.2656
|  |  | М331617 | СРЕДСТВА МАЛОЙ МЕХАНИЗАЦИИ | МАШ.Ч | 0.78722
|  |  | 1 | Материалы для строительных работ
|  |  | 1/10 | Материалы для строительных работ общего назначения
|  |  | 1/10-180 | Материалы шлифовальные
|  |  | 1/10-180-20/113 | ШКУРКА ШЛИФОВАЛЬНАЯ НА БУМАЖНОЙ ОСНОВЕ ВОДОСТОЙКАЯ | М2 | 67.5975
|  |  | 1/10-230 | Материалы для отделочных работ
|  |  | 1/10-230-15/545 | ГРУНТОВКА (КОНЦЕНТРАТ) ГЛУБОКОГО ПРОНИКНОВЕНИЯ ДЛЯ НАРУЖНЫХ (Н) И ВНУТРЕННИХ (В) РАБОТ, ПОЛИМЕРНАЯ (П), ОДНОКОМПОНЕНТНАЯ (1), ДИСПЕРСИЯ (Д) , ПРИМЕНЕНИЕ 1:1 | КГ | 1182.2475
|  |  | 1/10-230-40-10/15 | КРАСКА ВОДНО-ДИСПЕРСИОННАЯ ДЛЯ ВНУТРЕННИХ РАБОТ МАТОВАЯ, 1 КЛАССА СТОЙКОСТИ К ВЛАЖНОМУ ИСТИРАНИЮ, БАЗА (ОСНОВА) БЕЛАЯ, ПРОЗРАЧНАЯ | КГ | 582.4032
|  |  | 1/10-230-40-10/64 | КРАСКА ВОДНО-ДИСПЕРСИОННАЯ ДЛЯ ВНУТРЕННИХ РАБОТ , БАЗА (ОСНОВА) БЕЛАЯ, ПРОЗРАЧНАЯ | КГ | 392.665
|  |  | 1/10-230-40-35/97 | КРАСКА СИЛИКАТНО-АКРИЛОВАЯ ДЛЯ НАРУЖНЫХ И ВНУТРЕННИХ РАБОТ, ОСНОВА (БАЗА) БЕЛАЯ | КГ | 324.2745
|  |  | 1/10-230-60-40/30 | ШПАТЛЕВКА БЕЛАЯ, ФИНИШНАЯ, ДЛЯ НАРУЖНЫХ И ВНУТРЕННИХ РАБОТ (НВ) , ПОЛИМИНЕРАЛЬНАЯ (ПМ), ОДНОКОМПОНЕНТНАЯ (1), СУХАЯ СМЕСЬ (СС), ЦЕМЕНТНАЯ | Т | 6.0753
|  |  | 1/10-280 | Прочие материалы для строительных работ
|  |  | 1/10-280-20/40 | ВОДА | М3 | 1.3501
Ж2-60-30-30 | ЗДАНИЕ - СТРОИТЕЛЬНАЯ ЧАСТЬ. ПЕРЕКРЫТИЯ, ПОКРЫТИЯ. ОТДЕЛОЧНЫЕ РАБОТЫ (ПОТОЛКИ). ШТУКАТУРНЫЕ РАБОТЫ.НА ОТМ. 0,000 | М2 48,51
|  |  | 1-1 | ЗАТРАТЫ ТРУДА РАБОЧИХ | ЧЕЛ.Ч | 25.6855
|  |  | 1-3 | ЗАТРАТЫ ТРУДА МАШИНИСТОВ | ЧЕЛ.-Ч | 0.43438
|  |  | М331615* | ДРЕЛИ ЭЛЕКТРИЧЕСКИЕ | МАШ.Ч | 1.4335
|  |  | М331617 | СРЕДСТВА МАЛОЙ МЕХАНИЗАЦИИ | МАШ.Ч | 0.43438
|  |  | 1 | Материалы для строительных работ
|  |  | 1/10 | Материалы для строительных работ общего назначения
|  |  | 1/10-230 | Материалы для отделочных работ
|  |  | 1/10-230-15/545 | ГРУНТОВКА (КОНЦЕНТРАТ) ГЛУБОКОГО ПРОНИКНОВЕНИЯ ДЛЯ НАРУЖНЫХ (Н) И ВНУТРЕННИХ (В) РАБОТ, ПОЛИМЕРНАЯ (П), ОДНОКОМПОНЕНТНАЯ (1), ДИСПЕРСИЯ (Д) , ПРИМЕНЕНИЕ 1:1 | КГ | 7.2765
|  |  | 1/10-230-60-45-5/125 | РАСТВОРНАЯ СМЕСЬ СУХАЯ (РСС), ШТУКАТУРНАЯ, ДЛЯ НАРУЖНЫХ И ВНУТРЕННИХ РАБОТ (НВ), ЦЕМЕНТНАЯ, М75/М100, F75 | Т | 0.43438
|  |  | 1/10-280 | Прочие материалы для строительных работ
|  |  | 1/10-280-20/40 | ВОДА | М3 | 0.072396
Ж2-60-30-10 | ЗДАНИЕ - СТРОИТЕЛЬНАЯ ЧАСТЬ. ПЕРЕКРЫТИЯ, ПОКРЫТИЯ. ОТДЕЛОЧНЫЕ РАБОТЫ (ПОТОЛКИ). МАЛЯРНЫЕ РАБОТЫ.НА ОТМ. 0,000 | М2 1179,83
|  |  | 1-1 | ЗАТРАТЫ ТРУДА РАБОЧИХ | ЧЕЛ.Ч | 698.6953
|  |  | 1-3 | ЗАТРАТЫ ТРУДА МАШИНИСТОВ | ЧЕЛ.-Ч | 0.35395
|  |  | М331615* | ДРЕЛИ ЭЛЕКТРИЧЕСКИЕ | МАШ.Ч | 4.6013
|  |  | М331617 | СРЕДСТВА МАЛОЙ МЕХАНИЗАЦИИ | МАШ.Ч | 0.35395
|  |  | 1 | Материалы для строительных работ
|  |  | 1/10 | Материалы для строительных работ общего назначения
|  |  | 1/10-180 | Материалы шлифовальные
|  |  | 1/10-180-20/113 | ШКУРКА ШЛИФОВАЛЬНАЯ НА БУМАЖНОЙ ОСНОВЕ ВОДОСТОЙКАЯ | М2 | 35.3949
|  |  | 1/10-230 | Материалы для отделочных работ
|  |  | 1/10-230-15/545 | ГРУНТОВКА (КОНЦЕНТРАТ) ГЛУБОКОГО ПРОНИКНОВЕНИЯ ДЛЯ НАРУЖНЫХ (Н) И ВНУТРЕННИХ (В) РАБОТ, ПОЛИМЕРНАЯ (П), ОДНОКОМПОНЕНТНАЯ (1), ДИСПЕРСИЯ (Д) , ПРИМЕНЕНИЕ 1:1 | КГ | 530.9235
|  |  | 1/10-230-40-10/15 | КРАСКА ВОДНО-ДИСПЕРСИОННАЯ ДЛЯ ВНУТРЕННИХ РАБОТ МАТОВАЯ, 1 КЛАССА СТОЙКОСТИ К ВЛАЖНОМУ ИСТИРАНИЮ, БАЗА (ОСНОВА) БЕЛАЯ, ПРОЗРАЧНАЯ | КГ | 442.035
|  |  | 1/10-230-40-35/97 | КРАСКА СИЛИКАТНО-АКРИЛОВАЯ ДЛЯ НАРУЖНЫХ И ВНУТРЕННИХ РАБОТ, ОСНОВА (БАЗА) БЕЛАЯ | КГ | 7.461
|  |  | 1/10-230-60-40/30 | ШПАТЛЕВКА БЕЛАЯ, ФИНИШНАЯ, ДЛЯ НАРУЖНЫХ И ВНУТРЕННИХ РАБОТ (НВ) , ПОЛИМИНЕРАЛЬНАЯ (ПМ), ОДНОКОМПОНЕНТНАЯ (1), СУХАЯ СМЕСЬ (СС), ЦЕМЕНТНАЯ | Т | 2.1237
|  |  | 1/10-280 | Прочие материалы для строительных работ
|  |  | 1/10-280-20/40 | ВОДА | М3 | 0.47193
Ж2-40-20-30 | ЗДАНИЕ - СТРОИТЕЛЬНАЯ ЧАСТЬ. ВНУТРЕННИЕ СТЕНЫ. ОТДЕЛОЧНЫЕ РАБОТЫ. ШТУКАТУРНЫЕ РАБОТЫ.НА ОТМ. 0,000 | М2 3567,8
|  |  | 1-1 | ЗАТРАТЫ ТРУДА РАБОЧИХ | ЧЕЛ.Ч | 4382.2308
|  |  | 1-3 | ЗАТРАТЫ ТРУДА МАШИНИСТОВ | ЧЕЛ.-Ч | 96.5173
|  |  | М030402 | ЛЕБЕДКИ ЭЛЕКТРИЧЕСКИЕ ТЯГОВЫМ УСИЛИЕМ ДО 12,26 (1,25) КН (Т) | МАШ.Ч | 32.0225
|  |  | М331305 | ПЫЛЕСОС ПРОМЫШЛЕННЫЙ | МАШ.Ч | 14.2712
|  |  | М331451 | ПЕРФОРАТОРЫ ЭЛЕКТРИЧЕСКИЕ | МАШ.Ч | 17.191
|  |  | М331615* | ДРЕЛИ ЭЛЕКТРИЧЕСКИЕ | МАШ.Ч | 313.1558
|  |  | М331617 | СРЕДСТВА МАЛОЙ МЕХАНИЗАЦИИ | МАШ.Ч | 96.5173
|  |  | 1 | Материалы для строительных работ
|  |  | 1/10 | Материалы для строительных работ общего назначения
|  |  | 1/10-120 | Материалы, изделия и конструкции для теплоизоляционных работ
|  |  | 1/10-120-220-70/22 | СТЕКЛОСЕТКА ССШ-160(100) | М2 | 3704.3676
|  |  | 1/10-230 | Материалы для отделочных работ
|  |  | 1/10-230-15/545 | ГРУНТОВКА (КОНЦЕНТРАТ) ГЛУБОКОГО ПРОНИКНОВЕНИЯ ДЛЯ НАРУЖНЫХ (Н) И ВНУТРЕННИХ (В) РАБОТ, ПОЛИМЕРНАЯ (П), ОДНОКОМПОНЕНТНАЯ (1), ДИСПЕРСИЯ (Д) , ПРИМЕНЕНИЕ 1:1 | КГ | 535.17
|  |  | 1/10-230-60-5/130 | ГИДРОИЗОЛЯЦИОННАЯ СМЕСЬ (ГС) С УЛУЧШЕННЫМИ СВОЙСТВАМИ, ЭЛАСТИЧНАЯ (Э), ДВУХКОМПОНЕНТНАЯ (2) | Т | 0.13658
|  |  | 1/10-230-60-45-5/125 | РАСТВОРНАЯ СМЕСЬ СУХАЯ (РСС), ШТУКАТУРНАЯ, ДЛЯ НАРУЖНЫХ И ВНУТРЕННИХ РАБОТ (НВ), ЦЕМЕНТНАЯ, М75/М100, F75 | Т | 95.0901
|  |  | 1/10-280 | Прочие материалы для строительных работ
|  |  | 1/10-280-20/40 | ВОДА | М3 | 18.9467
Ж2-40-20-10 | ЗДАНИЕ - СТРОИТЕЛЬНАЯ ЧАСТЬ. ВНУТРЕННИЕ СТЕНЫ. ОТДЕЛОЧНЫЕ РАБОТЫ. МАЛЯРНЫЕ РАБОТЫ.НА ОТМ. 0,000 | М2 3639,58
|  |  | 1-1 | ЗАТРАТЫ ТРУДА РАБОЧИХ | ЧЕЛ.Ч | 3014.4799
|  |  | 1-3 | ЗАТРАТЫ ТРУДА МАШИНИСТОВ | ЧЕЛ.-Ч | 3.2959
|  |  | М031110 | ПОДЪЕМНИКИ СТРОИТЕЛЬНЫЕ 0,5 Т | МАШ.Ч | 1.7142
|  |  | М331615* | ДРЕЛИ ЭЛЕКТРИЧЕСКИЕ | МАШ.Ч | 24.2387
|  |  | М331617 | СРЕДСТВА МАЛОЙ МЕХАНИЗАЦИИ | МАШ.Ч | 1.5818
|  |  | 1 | Материалы для строительных работ
|  |  | 1/10 | Материалы для строительных работ общего назначения
|  |  | 1/10-160 | Пленки, полотна, ткани разные
|  |  | 1/10-160-20/15 | ВЕТОШЬ | КГ | 2.8612
|  |  | 1/10-180 | Материалы шлифовальные
|  |  | 1/10-180-20/113 | ШКУРКА ШЛИФОВАЛЬНАЯ НА БУМАЖНОЙ ОСНОВЕ ВОДОСТОЙКАЯ | М2 | 89.9211
|  |  | 1/10-230 | Материалы для отделочных работ
|  |  | 1/10-230-15/С113-3512-5МК | ГРУНТОВОЧНАЯ ЭМУЛЬСИЯ | КГ | 0.16
|  |  | 1/10-230-15/С117-2227-МК | ЭЛАСТИЧНАЯ ЭМУЛЬСИЯ | КГ | 0.576
|  |  | 1/10-230-15/545 | ГРУНТОВКА (КОНЦЕНТРАТ) ГЛУБОКОГО ПРОНИКНОВЕНИЯ ДЛЯ НАРУЖНЫХ (Н) И ВНУТРЕННИХ (В) РАБОТ, ПОЛИМЕРНАЯ (П), ОДНОКОМПОНЕНТНАЯ (1), ДИСПЕРСИЯ (Д) , ПРИМЕНЕНИЕ 1:1 | КГ | 1645.686
|  |  | 1/10-230-40-10/15 | КРАСКА ВОДНО-ДИСПЕРСИОННАЯ ДЛЯ ВНУТРЕННИХ РАБОТ МАТОВАЯ, 1 КЛАССА СТОЙКОСТИ К ВЛАЖНОМУ ИСТИРАНИЮ, БАЗА (ОСНОВА) БЕЛАЯ, ПРОЗРАЧНАЯ | КГ | 1086.6252
|  |  | 1/10-230-40-10/64 | КРАСКА ВОДНО-ДИСПЕРСИОННАЯ ДЛЯ ВНУТРЕННИХ РАБОТ , БАЗА (ОСНОВА) БЕЛАЯ, ПРОЗРАЧНАЯ | КГ | 895.125
|  |  | 1/10-230-40-35/97 | КРАСКА СИЛИКАТНО-АКРИЛОВАЯ ДЛЯ НАРУЖНЫХ И ВНУТРЕННИХ РАБОТ, ОСНОВА (БАЗА) БЕЛАЯ | КГ | 62.0235
|  |  | 1/10-230-50-15/37 | РАСТВОРИТЕЛЬ ДЛЯ ЛАКОКРАСОЧНЫХ МАТЕРИАЛОВ МАРКИ 646 | Т | 0.085596
|  |  | 1/10-230-60-15/40 | КОМПОЗИЦИЯ ДЛЯ ЗАПОЛНЕНИЯ ШВОВ СУХАЯ ШИРИНОЙ ДО 8 ММ, ЭЛАСТИЧНАЯ, ВОДОСТОЙКАЯ, ТРЕЩИНОСТОЙКАЯ, ПРОТИВОГРИБКОВАЯ, ДЛЯ НАРУЖНЫХ И ВНУТРЕННИХ РАБОТ (НВ), ЦВЕТНАЯ (ФАСОВКА ПО 5 КГ) | Т | 0.31457
|  |  | 1/10-230-60-35/19 | РАСТВОРНАЯ СМЕСЬ СУХАЯ (РСС), ОБЛИЦОВОЧНАЯ, ЦЕМЕНТНАЯ, УНИВЕРСАЛЬНАЯ, ДЛЯ НАРУЖНЫХ И ВНУТРЕННИХ РАБОТ (НВ), М100/М150, F75 | Т | 0.00576
|  |  | 1/10-230-60-35/47 | РАСТВОРНАЯ СМЕСЬ СУХАЯ (РСС), ОБЛИЦОВОЧНАЯ, ЦЕМЕНТНО-ИЗВЕСТКОВАЯ, ДЛЯ ВНУТРЕННИХ РАБОТ (В), М100 | Т | 2.9691
|  |  | 1/10-230-60-40/30 | ШПАТЛЕВКА БЕЛАЯ, ФИНИШНАЯ, ДЛЯ НАРУЖНЫХ И ВНУТРЕННИХ РАБОТ (НВ) , ПОЛИМИНЕРАЛЬНАЯ (ПМ), ОДНОКОМПОНЕНТНАЯ (1), СУХАЯ СМЕСЬ (СС), ЦЕМЕНТНАЯ | Т | 9.4153
|  |  | 1/10-230-60-50/55 | ШТУКАТУРКА ЗАЩИТНО-ОТДЕЛОЧНАЯ ДЛЯ НАРУЖНЫХ (Н) РАБОТ, ПОЛИМЕРНАЯ (П), СИЛИКОНОВАЯ, ДИСПЕРСИЯ (Д), КРУПНОЗЕРНИСТАЯ, С ФАКТУРОЙ "КАМУШЕК", F150, БЕЛАЯ (ПОД КОЛЕРОВКУ) | Т | 0.12595
|  |  | 1/10-230-65-20-20/19 | ПЛИТКИ КЕРАМИЧЕСКИЕ ДЛЯ ВНУТРЕННЕЙ ОБЛИЦОВКИ СТЕН ГЛАЗУРОВАННЫЕ, РАЗМЕРОМ 300 Х 93,8 ММ, 300 Х 100 ММ | М2 | 595.1296
|  |  | 1/10-230-95/140 | КРЕСТИКИ ДЛЯ ПЛИТКИ ТОЛЩИНОЙ 8 ММ | 1000 ШТ. | 2.289
|  |  | 1/10-280 | Прочие материалы для строительных работ
|  |  | 1/10-280-20/40 | ВОДА | М3 | 4.4906
Ж2-60-30-30 | ЗДАНИЕ - СТРОИТЕЛЬНАЯ ЧАСТЬ. ПЕРЕКРЫТИЯ, ПОКРЫТИЯ. ОТДЕЛОЧНЫЕ РАБОТЫ (ПОТОЛКИ). ШТУКАТУРНЫЕ РАБОТЫ.НА ОТМ. 0,000.ОТДЕЛЕНИЕ ЛУЧЕВОЙ ДИАГНОСТИКИ | М2 0
Ж2-60-30-10 | ЗДАНИЕ - СТРОИТЕЛЬНАЯ ЧАСТЬ. ПЕРЕКРЫТИЯ, ПОКРЫТИЯ. ОТДЕЛОЧНЫЕ РАБОТЫ (ПОТОЛКИ). МАЛЯРНЫЕ РАБОТЫ.НА ОТМ. 0,000.ОТДЕЛЕНИЕ ЛУЧЕВОЙ ДИАГНОСТИКИ | М2 115,65
|  |  | 1-1 | ЗАТРАТЫ ТРУДА РАБОЧИХ | ЧЕЛ.Ч | 31.2255
|  |  | 1-3 | ЗАТРАТЫ ТРУДА МАШИНИСТОВ | ЧЕЛ.-Ч | 0.011565
|  |  | М331615* | ДРЕЛИ ЭЛЕКТРИЧЕСКИЕ | МАШ.Ч | 0.080955
|  |  | М331617 | СРЕДСТВА МАЛОЙ МЕХАНИЗАЦИИ | МАШ.Ч | 0.011565
|  |  | 1 | Материалы для строительных работ
|  |  | 1/10 | Материалы для строительных работ общего назначения
|  |  | 1/10-180 | Материалы шлифовальные
|  |  | 1/10-180-20/113 | ШКУРКА ШЛИФОВАЛЬНАЯ НА БУМАЖНОЙ ОСНОВЕ ВОДОСТОЙКАЯ | М2 | 3.4695
|  |  | 1/10-230 | Материалы для отделочных работ
|  |  | 1/10-230-15/545 | ГРУНТОВКА (КОНЦЕНТРАТ) ГЛУБОКОГО ПРОНИКНОВЕНИЯ ДЛЯ НАРУЖНЫХ (Н) И ВНУТРЕННИХ (В) РАБОТ, ПОЛИМЕРНАЯ (П), ОДНОКОМПОНЕНТНАЯ (1), ДИСПЕРСИЯ (Д) , ПРИМЕНЕНИЕ 1:1 | КГ | 17.3475
|  |  | 1/10-230-40-10/15 | КРАСКА ВОДНО-ДИСПЕРСИОННАЯ ДЛЯ ВНУТРЕННИХ РАБОТ МАТОВАЯ, 1 КЛАССА СТОЙКОСТИ К ВЛАЖНОМУ ИСТИРАНИЮ, БАЗА (ОСНОВА) БЕЛАЯ, ПРОЗРАЧНАЯ | КГ | 43.947
|  |  | 1/10-280 | Прочие материалы для строительных работ
|  |  | 1/10-280-20/40 | ВОДА | М3 | 0.04626
Ж2-40-20-30 | ЗДАНИЕ - СТРОИТЕЛЬНАЯ ЧАСТЬ. ВНУТРЕННИЕ СТЕНЫ. ОТДЕЛОЧНЫЕ РАБОТЫ. ШТУКАТУРНЫЕ РАБОТЫ.НА ОТМ. 0,000.ОТДЕЛЕНИЕ ЛУЧЕВОЙ ДИАГНОСТИКИ | М2 207,657
|  |  | 1-1 | ЗАТРАТЫ ТРУДА РАБОЧИХ | ЧЕЛ.Ч | 740.9672
|  |  | 1-3 | ЗАТРАТЫ ТРУДА МАШИНИСТОВ | ЧЕЛ.-Ч | 56.031
|  |  | М030402 | ЛЕБЕДКИ ЭЛЕКТРИЧЕСКИЕ ТЯГОВЫМ УСИЛИЕМ ДО 12,26 (1,25) КН (Т) | МАШ.Ч | 1.1772
|  |  | М110902 | РАСТВОРОСМЕСИТЕЛИ ПЕРЕДВИЖНЫЕ 80 Л | МАШ.Ч | 47.3688
|  |  | М331305 | ПЫЛЕСОС ПРОМЫШЛЕННЫЙ | МАШ.Ч | 0.08512
|  |  | М331615* | ДРЕЛИ ЭЛЕКТРИЧЕСКИЕ | МАШ.Ч | 1.2619
|  |  | М331617 | СРЕДСТВА МАЛОЙ МЕХАНИЗАЦИИ | МАШ.Ч | 8.6622
|  |  | 1 | Материалы для строительных работ
|  |  | 1/10 | Материалы для строительных работ общего назначения
|  |  | 1/10-10 | Известь, цемент и другие вяжущие
|  |  | 1/10-10-5/7 | ИЗВЕСТЬ СТРОИТЕЛЬНАЯ ВОЗДУШНАЯ КАЛЬЦИЕВАЯ НЕГАШЕНАЯ БЫСТРОГАСЯЩАЯСЯ КОМОВАЯ, III СОРТ | Т | 0.09509
|  |  | 1/10-10-10/6 | ПОРТЛАНДЦЕМЕНТ БЕЗДОБАВОЧНЫЙ ЦЕМ 0 42,5 Н (В УПАКОВКЕ) | Т | 0.64834
|  |  | 1/10-110 | Лесоматериалы и пиломатериалы
|  |  | 1/10-110-50-15/745 | ДОСКИ ОБРЕЗНЫЕ ХВОЙНЫХ ПОРОД ДЛИНОЙ 4-6,5 М, ШИРИНОЙ 75-150 ММ, ТОЛЩИНОЙ 25 ММ, 4 СОРТА | М3 | 0.002665
|  |  | 1/10-230 | Материалы для отделочных работ
|  |  | 1/10-230-15/545 | ГРУНТОВКА (КОНЦЕНТРАТ) ГЛУБОКОГО ПРОНИКНОВЕНИЯ ДЛЯ НАРУЖНЫХ (Н) И ВНУТРЕННИХ (В) РАБОТ, ПОЛИМЕРНАЯ (П), ОДНОКОМПОНЕНТНАЯ (1), ДИСПЕРСИЯ (Д) , ПРИМЕНЕНИЕ 1:1 | КГ | 83.1309
|  |  | 1/10-230-55-5/22 | ВЯЖУЩЕЕ ГИПСОВОЕ МАРКИ Г-4 НОРМАЛЬНОТВЕРДЕЮЩЕЕ (Б), СРЕДНЕГО ПОМОЛА (II) (ФАСОВАННОЕ) | Т | 0.043223
|  |  | 1/10-230-60-45-5/С101-137БР | РАСТВОРНАЯ СМЕСЬ СУХАЯ (РСС), ШТУКАТУРНАЯ БАРИТОВАЯ | Т | 16.6121
|  |  | 1/10-230-60-45-5/116 | РАСТВОРНАЯ СМЕСЬ СУХАЯ (РСС), ШТУКАТУРНАЯ, ДЛЯ НАРУЖНЫХ И ВНУТРЕННИХ РАБОТ (НВ), ЦЕМЕНТНАЯ, М50 F50 | Т | 0.38304
|  |  | 1/10-260 | Металлопрокат и металлоизделия (за исключением металлоизделий части 2)
|  |  | 1/10-260-200/12 | КАТАНКА ИЗ СТАЛИ УГЛЕРОДИСТОЙ ОБЫКНОВЕННОГО КАЧЕСТВА ДИАМЕТРОМ, 6,3 ММ 6,5 ММ | КГ | 959.2668
|  |  | 1/10-260-210-1/71 | ПРОВОЛОКА СТАЛЬНАЯ НИЗКОУГЛЕРОДИСТАЯ ОБЩЕГО НАЗНАЧЕНИЯ ТЕРМИЧЕСКИ ОБРАБОТАННАЯ, ОЦИНКОВАННАЯ, ДИАМЕТРОМ 0,8 ММ | КГ | 5.3293
|  |  | 1/10-260-380/С101-87500-БШ | СЕТКА МЕТАЛЛИЧЕСКАЯ ПРОВОЛОЧНАЯ ТКАНАЯ С КВАДРАТНЫМИ ЯЧЕЙКАМИ N 05 ОЦИНКОВАННАЯ | М2 | 424.4913
|  |  | 1/10-280 | Прочие материалы для строительных работ
|  |  | 1/10-280-20/40 | ВОДА | М3 | 0.3654
Ж2-40-20-10 | ЗДАНИЕ - СТРОИТЕЛЬНАЯ ЧАСТЬ. ВНУТРЕННИЕ СТЕНЫ. ОТДЕЛОЧНЫЕ РАБОТЫ. МАЛЯРНЫЕ РАБОТЫ.НА ОТМ. 0,000.ОТДЕЛЕНИЕ ЛУЧЕВОЙ ДИАГНОСТИКИ | М2 6,3
|  |  | 1-1 | ЗАТРАТЫ ТРУДА РАБОЧИХ | ЧЕЛ.Ч | 171.4279
|  |  | 1-3 | ЗАТРАТЫ ТРУДА МАШИНИСТОВ | ЧЕЛ.-Ч | 0.13281
|  |  | М030402 | ЛЕБЕДКИ ЭЛЕКТРИЧЕСКИЕ ТЯГОВЫМ УСИЛИЕМ ДО 12,26 (1,25) КН (Т) | МАШ.Ч | 0.39726
|  |  | М031110 | ПОДЪЕМНИКИ СТРОИТЕЛЬНЫЕ 0,5 Т | МАШ.Ч | 0.0189
|  |  | М110903 | РАСТВОРОСМЕСИТЕЛИ ПЕРЕДВИЖНЫЕ 150 Л | МАШ.Ч | 0.036468
|  |  | М330201* | МАШИНЫ СВЕРЛИЛЬНЫЕ ЭЛЕКТРИЧЕСКИЕ | МАШ.Ч | 2.246
|  |  | М331615* | ДРЕЛИ ЭЛЕКТРИЧЕСКИЕ | МАШ.Ч | 1.1058
|  |  | М331617 | СРЕДСТВА МАЛОЙ МЕХАНИЗАЦИИ | МАШ.Ч | 0.077443
|  |  | 1 | Материалы для строительных работ
|  |  | 1/10 | Материалы для строительных работ общего назначения
|  |  | 1/10-160 | Пленки, полотна, ткани разные
|  |  | 1/10-160-20/15 | ВЕТОШЬ | КГ | 0.0315
|  |  | 1/10-180 | Материалы шлифовальные
|  |  | 1/10-180-20/113 | ШКУРКА ШЛИФОВАЛЬНАЯ НА БУМАЖНОЙ ОСНОВЕ ВОДОСТОЙКАЯ | М2 | 7.9939
|  |  | 1/10-230 | Материалы для отделочных работ
|  |  | 1/10-230-15/545 | ГРУНТОВКА (КОНЦЕНТРАТ) ГЛУБОКОГО ПРОНИКНОВЕНИЯ ДЛЯ НАРУЖНЫХ (Н) И ВНУТРЕННИХ (В) РАБОТ, ПОЛИМЕРНАЯ (П), ОДНОКОМПОНЕНТНАЯ (1), ДИСПЕРСИЯ (Д) , ПРИМЕНЕНИЕ 1:1 | КГ | 119.9083
|  |  | 1/10-230-40-10/15 | КРАСКА ВОДНО-ДИСПЕРСИОННАЯ ДЛЯ ВНУТРЕННИХ РАБОТ МАТОВАЯ, 1 КЛАССА СТОЙКОСТИ К ВЛАЖНОМУ ИСТИРАНИЮ, БАЗА (ОСНОВА) БЕЛАЯ, ПРОЗРАЧНАЯ | КГ | 101.2559
|  |  | 1/10-230-50-15/37 | РАСТВОРИТЕЛЬ ДЛЯ ЛАКОКРАСОЧНЫХ МАТЕРИАЛОВ МАРКИ 646 | Т | 0.000945
|  |  | 1/10-230-55-20/160 | УГОЛОК ПЕРФОРИРОВАННЫЙ АЛЮМИНИЕВЫЙ, РАЗМЕРОМ 25 Х 25 ММ, ТОЛЩИНОЙ 0,25 ММ | М | 123.9912
|  |  | 1/10-230-60-15/40 | КОМПОЗИЦИЯ ДЛЯ ЗАПОЛНЕНИЯ ШВОВ СУХАЯ ШИРИНОЙ ДО 8 ММ, ЭЛАСТИЧНАЯ, ВОДОСТОЙКАЯ, ТРЕЩИНОСТОЙКАЯ, ПРОТИВОГРИБКОВАЯ, ДЛЯ НАРУЖНЫХ И ВНУТРЕННИХ РАБОТ (НВ), ЦВЕТНАЯ (ФАСОВКА ПО 5 КГ) | Т | 0.003465
|  |  | 1/10-230-60-35/47 | РАСТВОРНАЯ СМЕСЬ СУХАЯ (РСС), ОБЛИЦОВОЧНАЯ, ЦЕМЕНТНО-ИЗВЕСТКОВАЯ, ДЛЯ ВНУТРЕННИХ РАБОТ (В), М100 | Т | 0.03276
|  |  | 1/10-230-60-35/61 | СОСТАВ КЛЕЕВОЙ ПОЛИМИНЕРАЛЬНЫЙ ДЛЯ НАКЛЕИВАНИЯ ТЕПЛОИЗОЛЯЦИОННЫХ МАТЕРИАЛОВ И АРМИРУЮЩЕЙ СЕТКИ (КС), ОДНОКОМПОНЕНТНЫЙ (1) | Т | 0.01848
|  |  | 1/10-230-60-40/30 | ШПАТЛЕВКА БЕЛАЯ, ФИНИШНАЯ, ДЛЯ НАРУЖНЫХ И ВНУТРЕННИХ РАБОТ (НВ) , ПОЛИМИНЕРАЛЬНАЯ (ПМ), ОДНОКОМПОНЕНТНАЯ (1), СУХАЯ СМЕСЬ (СС), ЦЕМЕНТНАЯ | Т | 0.47963
|  |  | 1/10-230-65-20-20/19 | ПЛИТКИ КЕРАМИЧЕСКИЕ ДЛЯ ВНУТРЕННЕЙ ОБЛИЦОВКИ СТЕН ГЛАЗУРОВАННЫЕ, РАЗМЕРОМ 300 Х 93,8 ММ, 300 Х 100 ММ | М2 | 6.552
|  |  | 1/10-230-65-45-10/25 | ПЛАНКА ФИНИШНАЯ ПОЛИВИНИЛХЛОРИДНАЯ ДЛЯ ВНУТРЕННЕЙ ОТДЕЛКИ (ЦВЕТ БЕЛЫЙ) | М | 15.912
|  |  | 1/10-230-95/140 | КРЕСТИКИ ДЛЯ ПЛИТКИ ТОЛЩИНОЙ 8 ММ | 1000 ШТ. | 0.0252
|  |  | 1/10-240 | Метизы и крепежные изделия
|  |  | 1/10-240-55-10/75 | ШУРУПЫ С ПОЛУКРУГЛОЙ ГОЛОВКОЙ 5 Х 40 ММ | Т | 0.000181
|  |  | 1/10-260 | Металлопрокат и металлоизделия (за исключением металлоизделий части 2)
|  |  | 1/10-260-380/С101-87500-БШ | СЕТКА МЕТАЛЛИЧЕСКАЯ ПРОВОЛОЧНАЯ ТКАНАЯ С КВАДРАТНЫМИ ЯЧЕЙКАМИ N 05 ОЦИНКОВАННАЯ | М2 | 46.1376
|  |  | 1/10-280 | Прочие материалы для строительных работ
|  |  | 1/10-280-20/40 | ВОДА | М3 | 0.13503
|  |  | 2 | Строительные изделия и конструкции
|  |  | 2/20 | Изделия и конструкции стальные
|  |  | 2/20-20 | Изделия и конструкции ограждающие и встроенные стальные
|  |  | 2/20-20-5-40/5 | ЭЛЕМЕНТЫ ФАСОННЫЕ (ДОБОРНЫЕ) ИЗ ОЦИНКОВАННОЙ СТАЛИ | Т | 0.000966
|  |  | 5 | Материалы для монтажных и специальных строительных работ
|  |  | 5/50 | Прокатно-тянутые изделия из цветных металлов и цветные металлы
|  |  | 5/50-50 | Металлы цветные
|  |  | 5/50-50-3/С101-999-52304 | УГОЛОК ИЗ СВИНЦА | КГ | 56.89
Ж2-60-30-30 | ЗДАНИЕ - СТРОИТЕЛЬНАЯ ЧАСТЬ. ПЕРЕКРЫТИЯ, ПОКРЫТИЯ. ОТДЕЛОЧНЫЕ РАБОТЫ (ПОТОЛКИ). ШТУКАТУРНЫЕ РАБОТЫ.НА ОТМ. +3,600 | М2 499,37
|  |  | 1-1 | ЗАТРАТЫ ТРУДА РАБОЧИХ | ЧЕЛ.Ч | 325.2397
|  |  | 1-3 | ЗАТРАТЫ ТРУДА МАШИНИСТОВ | ЧЕЛ.-Ч | 5.3932
|  |  | М331615* | ДРЕЛИ ЭЛЕКТРИЧЕСКИЕ | МАШ.Ч | 17.7776
|  |  | М331617 | СРЕДСТВА МАЛОЙ МЕХАНИЗАЦИИ | МАШ.Ч | 5.3932
|  |  | 1 | Материалы для строительных работ
|  |  | 1/10 | Материалы для строительных работ общего назначения
|  |  | 1/10-230 | Материалы для отделочных работ
|  |  | 1/10-230-15/545 | ГРУНТОВКА (КОНЦЕНТРАТ) ГЛУБОКОГО ПРОНИКНОВЕНИЯ ДЛЯ НАРУЖНЫХ (Н) И ВНУТРЕННИХ (В) РАБОТ, ПОЛИМЕРНАЯ (П), ОДНОКОМПОНЕНТНАЯ (1), ДИСПЕРСИЯ (Д) , ПРИМЕНЕНИЕ 1:1 | КГ | 74.9055
|  |  | 1/10-230-60-45-5/125 | РАСТВОРНАЯ СМЕСЬ СУХАЯ (РСС), ШТУКАТУРНАЯ, ДЛЯ НАРУЖНЫХ И ВНУТРЕННИХ РАБОТ (НВ), ЦЕМЕНТНАЯ, М75/М100, F75 | Т | 5.3932
|  |  | 1/10-280 | Прочие материалы для строительных работ
|  |  | 1/10-280-20/40 | ВОДА | М3 | 0.89887
Ж2-60-30-10 | ЗДАНИЕ - СТРОИТЕЛЬНАЯ ЧАСТЬ. ПЕРЕКРЫТИЯ, ПОКРЫТИЯ. ОТДЕЛОЧНЫЕ РАБОТЫ (ПОТОЛКИ). МАЛЯРНЫЕ РАБОТЫ.НА ОТМ.+3,600 | М2 1180,9
|  |  | 1-1 | ЗАТРАТЫ ТРУДА РАБОЧИХ | ЧЕЛ.Ч | 699.329
|  |  | 1-3 | ЗАТРАТЫ ТРУДА МАШИНИСТОВ | ЧЕЛ.-Ч | 0.35427
|  |  | М331615* | ДРЕЛИ ЭЛЕКТРИЧЕСКИЕ | МАШ.Ч | 4.6055
|  |  | М331617 | СРЕДСТВА МАЛОЙ МЕХАНИЗАЦИИ | МАШ.Ч | 0.35427
|  |  | 1 | Материалы для строительных работ
|  |  | 1/10 | Материалы для строительных работ общего назначения
|  |  | 1/10-180 | Материалы шлифовальные
|  |  | 1/10-180-20/113 | ШКУРКА ШЛИФОВАЛЬНАЯ НА БУМАЖНОЙ ОСНОВЕ ВОДОСТОЙКАЯ | М2 | 35.427
|  |  | 1/10-230 | Материалы для отделочных работ
|  |  | 1/10-230-15/545 | ГРУНТОВКА (КОНЦЕНТРАТ) ГЛУБОКОГО ПРОНИКНОВЕНИЯ ДЛЯ НАРУЖНЫХ (Н) И ВНУТРЕННИХ (В) РАБОТ, ПОЛИМЕРНАЯ (П), ОДНОКОМПОНЕНТНАЯ (1), ДИСПЕРСИЯ (Д) , ПРИМЕНЕНИЕ 1:1 | КГ | 531.405
|  |  | 1/10-230-40-10/15 | КРАСКА ВОДНО-ДИСПЕРСИОННАЯ ДЛЯ ВНУТРЕННИХ РАБОТ МАТОВАЯ, 1 КЛАССА СТОЙКОСТИ К ВЛАЖНОМУ ИСТИРАНИЮ, БАЗА (ОСНОВА) БЕЛАЯ, ПРОЗРАЧНАЯ | КГ | 448.742
|  |  | 1/10-230-60-40/30 | ШПАТЛЕВКА БЕЛАЯ, ФИНИШНАЯ, ДЛЯ НАРУЖНЫХ И ВНУТРЕННИХ РАБОТ (НВ) , ПОЛИМИНЕРАЛЬНАЯ (ПМ), ОДНОКОМПОНЕНТНАЯ (1), СУХАЯ СМЕСЬ (СС), ЦЕМЕНТНАЯ | Т | 2.1256
|  |  | 1/10-280 | Прочие материалы для строительных работ
|  |  | 1/10-280-20/40 | ВОДА | М3 | 0.47236
Ж2-40-20-30 | ЗДАНИЕ - СТРОИТЕЛЬНАЯ ЧАСТЬ. ВНУТРЕННИЕ СТЕНЫ. ОТДЕЛОЧНЫЕ РАБОТЫ. ШТУКАТУРНЫЕ РАБОТЫ.НА ОТМ. +3,600 | М2 3936,55
|  |  | 1-1 | ЗАТРАТЫ ТРУДА РАБОЧИХ | ЧЕЛ.Ч | 4934.1995
|  |  | 1-3 | ЗАТРАТЫ ТРУДА МАШИНИСТОВ | ЧЕЛ.-Ч | 107.8615
|  |  | М030402 | ЛЕБЕДКИ ЭЛЕКТРИЧЕСКИЕ ТЯГОВЫМ УСИЛИЕМ ДО 12,26 (1,25) КН (Т) | МАШ.Ч | 37.4465
|  |  | М331305 | ПЫЛЕСОС ПРОМЫШЛЕННЫЙ | МАШ.Ч | 15.7462
|  |  | М331451 | ПЕРФОРАТОРЫ ЭЛЕКТРИЧЕСКИЕ | МАШ.Ч | 19.0491
|  |  | М331615* | ДРЕЛИ ЭЛЕКТРИЧЕСКИЕ | МАШ.Ч | 352.2774
|  |  | М331617 | СРЕДСТВА МАЛОЙ МЕХАНИЗАЦИИ | МАШ.Ч | 107.8615
|  |  | 1 | Материалы для строительных работ
|  |  | 1/10 | Материалы для строительных работ общего назначения
|  |  | 1/10-120 | Материалы, изделия и конструкции для теплоизоляционных работ
|  |  | 1/10-120-220-70/22 | СТЕКЛОСЕТКА ССШ-160(100) | М2 | 4251.474
|  |  | 1/10-230 | Материалы для отделочных работ
|  |  | 1/10-230-15/545 | ГРУНТОВКА (КОНЦЕНТРАТ) ГЛУБОКОГО ПРОНИКНОВЕНИЯ ДЛЯ НАРУЖНЫХ (Н) И ВНУТРЕННИХ (В) РАБОТ, ПОЛИМЕРНАЯ (П), ОДНОКОМПОНЕНТНАЯ (1), ДИСПЕРСИЯ (Д) , ПРИМЕНЕНИЕ 1:1 | КГ | 590.4825
|  |  | 1/10-230-60-5/130 | ГИДРОИЗОЛЯЦИОННАЯ СМЕСЬ (ГС) С УЛУЧШЕННЫМИ СВОЙСТВАМИ, ЭЛАСТИЧНАЯ (Э), ДВУХКОМПОНЕНТНАЯ (2) | Т | 0.92314
|  |  | 1/10-230-60-45-5/125 | РАСТВОРНАЯ СМЕСЬ СУХАЯ (РСС), ШТУКАТУРНАЯ, ДЛЯ НАРУЖНЫХ И ВНУТРЕННИХ РАБОТ (НВ), ЦЕМЕНТНАЯ, М75/М100, F75 | Т | 106.2869
|  |  | 1/10-280 | Прочие материалы для строительных работ
|  |  | 1/10-280-20/40 | ВОДА | М3 | 21.1786
Ж2-40-20-10 | ЗДАНИЕ - СТРОИТЕЛЬНАЯ ЧАСТЬ. ВНУТРЕННИЕ СТЕНЫ. ОТДЕЛОЧНЫЕ РАБОТЫ. МАЛЯРНЫЕ РАБОТЫ.НА ОТМ. +3,600 | М2 3936,55
|  |  | 1-1 | ЗАТРАТЫ ТРУДА РАБОЧИХ | ЧЕЛ.Ч | 4940.1325
|  |  | 1-3 | ЗАТРАТЫ ТРУДА МАШИНИСТОВ | ЧЕЛ.-Ч | 6.6719
|  |  | М031110 | ПОДЪЕМНИКИ СТРОИТЕЛЬНЫЕ 0,5 Т | МАШ.Ч | 5.8617
|  |  | М331615* | ДРЕЛИ ЭЛЕКТРИЧЕСКИЕ | МАШ.Ч | 27.532
|  |  | М331617 | СРЕДСТВА МАЛОЙ МЕХАНИЗАЦИИ | МАШ.Ч | 0.81024
|  |  | 1 | Материалы для строительных работ
|  |  | 1/10 | Материалы для строительных работ общего назначения
|  |  | 1/10-160 | Пленки, полотна, ткани разные
|  |  | 1/10-160-20/15 | ВЕТОШЬ | КГ | 9.7695
|  |  | 1/10-180 | Материалы шлифовальные
|  |  | 1/10-180-20/113 | ШКУРКА ШЛИФОВАЛЬНАЯ НА БУМАЖНОЙ ОСНОВЕ ВОДОСТОЙКАЯ | М2 | 59.4798
|  |  | 1/10-230 | Материалы для отделочных работ
|  |  | 1/10-230-15/545 | ГРУНТОВКА (КОНЦЕНТРАТ) ГЛУБОКОГО ПРОНИКНОВЕНИЯ ДЛЯ НАРУЖНЫХ (Н) И ВНУТРЕННИХ (В) РАБОТ, ПОЛИМЕРНАЯ (П), ОДНОКОМПОНЕНТНАЯ (1), ДИСПЕРСИЯ (Д) , ПРИМЕНЕНИЕ 1:1 | КГ | 1026.615
|  |  | 1/10-230-40-10/15 | КРАСКА ВОДНО-ДИСПЕРСИОННАЯ ДЛЯ ВНУТРЕННИХ РАБОТ МАТОВАЯ, 1 КЛАССА СТОЙКОСТИ К ВЛАЖНОМУ ИСТИРАНИЮ, БАЗА (ОСНОВА) БЕЛАЯ, ПРОЗРАЧНАЯ | КГ | 753.4108
|  |  | 1/10-230-40-10/64 | КРАСКА ВОДНО-ДИСПЕРСИОННАЯ ДЛЯ ВНУТРЕННИХ РАБОТ , БАЗА (ОСНОВА) БЕЛАЯ, ПРОЗРАЧНАЯ | КГ | 567.168
|  |  | 1/10-230-50-15/37 | РАСТВОРИТЕЛЬ ДЛЯ ЛАКОКРАСОЧНЫХ МАТЕРИАЛОВ МАРКИ 646 | Т | 0.29308
|  |  | 1/10-230-60-15/40 | КОМПОЗИЦИЯ ДЛЯ ЗАПОЛНЕНИЯ ШВОВ СУХАЯ ШИРИНОЙ ДО 8 ММ, ЭЛАСТИЧНАЯ, ВОДОСТОЙКАЯ, ТРЕЩИНОСТОЙКАЯ, ПРОТИВОГРИБКОВАЯ, ДЛЯ НАРУЖНЫХ И ВНУТРЕННИХ РАБОТ (НВ), ЦВЕТНАЯ (ФАСОВКА ПО 5 КГ) | Т | 1.0746
|  |  | 1/10-230-60-35/47 | РАСТВОРНАЯ СМЕСЬ СУХАЯ (РСС), ОБЛИЦОВОЧНАЯ, ЦЕМЕНТНО-ИЗВЕСТКОВАЯ, ДЛЯ ВНУТРЕННИХ РАБОТ (В), М100 | Т | 10.1602
|  |  | 1/10-230-60-40/30 | ШПАТЛЕВКА БЕЛАЯ, ФИНИШНАЯ, ДЛЯ НАРУЖНЫХ И ВНУТРЕННИХ РАБОТ (НВ) , ПОЛИМИНЕРАЛЬНАЯ (ПМ), ОДНОКОМПОНЕНТНАЯ (1), СУХАЯ СМЕСЬ (СС), ЦЕМЕНТНАЯ | Т | 5.8337
|  |  | 1/10-230-65-20-20/19 | ПЛИТКИ КЕРАМИЧЕСКИЕ ДЛЯ ВНУТРЕННЕЙ ОБЛИЦОВКИ СТЕН ГЛАЗУРОВАННЫЕ, РАЗМЕРОМ 300 Х 93,8 ММ, 300 Х 100 ММ | М2 | 2032.0456
|  |  | 1/10-230-95/140 | КРЕСТИКИ ДЛЯ ПЛИТКИ ТОЛЩИНОЙ 8 ММ | 1000 ШТ. | 7.8156
|  |  | 1/10-280 | Прочие материалы для строительных работ
|  |  | 1/10-280-20/40 | ВОДА | М3 | 8.866
Ж2-60-30-30 | ЗДАНИЕ - СТРОИТЕЛЬНАЯ ЧАСТЬ. ПЕРЕКРЫТИЯ, ПОКРЫТИЯ. ОТДЕЛОЧНЫЕ РАБОТЫ (ПОТОЛКИ). ШТУКАТУРНЫЕ РАБОТЫ.НА ОТМ. +7,200 | М2 262,78
|  |  | 1-1 | ЗАТРАТЫ ТРУДА РАБОЧИХ | ЧЕЛ.Ч | 171.1486
|  |  | 1-3 | ЗАТРАТЫ ТРУДА МАШИНИСТОВ | ЧЕЛ.-Ч | 2.838
|  |  | М331615* | ДРЕЛИ ЭЛЕКТРИЧЕСКИЕ | МАШ.Ч | 9.355
|  |  | М331617 | СРЕДСТВА МАЛОЙ МЕХАНИЗАЦИИ | МАШ.Ч | 2.838
|  |  | 1 | Материалы для строительных работ
|  |  | 1/10 | Материалы для строительных работ общего назначения
|  |  | 1/10-230 | Материалы для отделочных работ
|  |  | 1/10-230-15/545 | ГРУНТОВКА (КОНЦЕНТРАТ) ГЛУБОКОГО ПРОНИКНОВЕНИЯ ДЛЯ НАРУЖНЫХ (Н) И ВНУТРЕННИХ (В) РАБОТ, ПОЛИМЕРНАЯ (П), ОДНОКОМПОНЕНТНАЯ (1), ДИСПЕРСИЯ (Д) , ПРИМЕНЕНИЕ 1:1 | КГ | 39.417
|  |  | 1/10-230-60-45-5/125 | РАСТВОРНАЯ СМЕСЬ СУХАЯ (РСС), ШТУКАТУРНАЯ, ДЛЯ НАРУЖНЫХ И ВНУТРЕННИХ РАБОТ (НВ), ЦЕМЕНТНАЯ, М75/М100, F75 | Т | 2.838
|  |  | 1/10-280 | Прочие материалы для строительных работ
|  |  | 1/10-280-20/40 | ВОДА | М3 | 0.473
Ж2-60-30-10 | ЗДАНИЕ - СТРОИТЕЛЬНАЯ ЧАСТЬ. ПЕРЕКРЫТИЯ, ПОКРЫТИЯ. ОТДЕЛОЧНЫЕ РАБОТЫ (ПОТОЛКИ). МАЛЯРНЫЕ РАБОТЫ.НА ОТМ.+7,200 | М2 961,86
|  |  | 1-1 | ЗАТРАТЫ ТРУДА РАБОЧИХ | ЧЕЛ.Ч | 569.6135
|  |  | 1-3 | ЗАТРАТЫ ТРУДА МАШИНИСТОВ | ЧЕЛ.-Ч | 0.28856
|  |  | М331615* | ДРЕЛИ ЭЛЕКТРИЧЕСКИЕ | МАШ.Ч | 3.7513
|  |  | М331617 | СРЕДСТВА МАЛОЙ МЕХАНИЗАЦИИ | МАШ.Ч | 0.28856
|  |  | 1 | Материалы для строительных работ
|  |  | 1/10 | Материалы для строительных работ общего назначения
|  |  | 1/10-180 | Материалы шлифовальные
|  |  | 1/10-180-20/113 | ШКУРКА ШЛИФОВАЛЬНАЯ НА БУМАЖНОЙ ОСНОВЕ ВОДОСТОЙКАЯ | М2 | 28.8558
|  |  | 1/10-230 | Материалы для отделочных работ
|  |  | 1/10-230-15/545 | ГРУНТОВКА (КОНЦЕНТРАТ) ГЛУБОКОГО ПРОНИКНОВЕНИЯ ДЛЯ НАРУЖНЫХ (Н) И ВНУТРЕННИХ (В) РАБОТ, ПОЛИМЕРНАЯ (П), ОДНОКОМПОНЕНТНАЯ (1), ДИСПЕРСИЯ (Д) , ПРИМЕНЕНИЕ 1:1 | КГ | 432.837
|  |  | 1/10-230-40-10/15 | КРАСКА ВОДНО-ДИСПЕРСИОННАЯ ДЛЯ ВНУТРЕННИХ РАБОТ МАТОВАЯ, 1 КЛАССА СТОЙКОСТИ К ВЛАЖНОМУ ИСТИРАНИЮ, БАЗА (ОСНОВА) БЕЛАЯ, ПРОЗРАЧНАЯ | КГ | 365.5068
|  |  | 1/10-230-60-40/30 | ШПАТЛЕВКА БЕЛАЯ, ФИНИШНАЯ, ДЛЯ НАРУЖНЫХ И ВНУТРЕННИХ РАБОТ (НВ) , ПОЛИМИНЕРАЛЬНАЯ (ПМ), ОДНОКОМПОНЕНТНАЯ (1), СУХАЯ СМЕСЬ (СС), ЦЕМЕНТНАЯ | Т | 1.7313
|  |  | 1/10-280 | Прочие материалы для строительных работ
|  |  | 1/10-280-20/40 | ВОДА | М3 | 0.38474
Ж2-40-20-30 | ЗДАНИЕ - СТРОИТЕЛЬНАЯ ЧАСТЬ. ВНУТРЕННИЕ СТЕНЫ. ОТДЕЛОЧНЫЕ РАБОТЫ. ШТУКАТУРНЫЕ РАБОТЫ.НА ОТМ. +7,200 | М2 3808,35
|  |  | 1-1 | ЗАТРАТЫ ТРУДА РАБОЧИХ | ЧЕЛ.Ч | 4779.1341
|  |  | 1-3 | ЗАТРАТЫ ТРУДА МАШИНИСТОВ | ЧЕЛ.-Ч | 104.3488
|  |  | М030402 | ЛЕБЕДКИ ЭЛЕКТРИЧЕСКИЕ ТЯГОВЫМ УСИЛИЕМ ДО 12,26 (1,25) КН (Т) | МАШ.Ч | 36.2803
|  |  | М331305 | ПЫЛЕСОС ПРОМЫШЛЕННЫЙ | МАШ.Ч | 15.2334
|  |  | М331451 | ПЕРФОРАТОРЫ ЭЛЕКТРИЧЕСКИЕ | МАШ.Ч | 21.5623
|  |  | М331615* | ДРЕЛИ ЭЛЕКТРИЧЕСКИЕ | МАШ.Ч | 340.9777
|  |  | М331617 | СРЕДСТВА МАЛОЙ МЕХАНИЗАЦИИ | МАШ.Ч | 104.3488
|  |  | 1 | Материалы для строительных работ
|  |  | 1/10 | Материалы для строительных работ общего назначения
|  |  | 1/10-120 | Материалы, изделия и конструкции для теплоизоляционных работ
|  |  | 1/10-120-220-70/22 | СТЕКЛОСЕТКА ССШ-160(100) | М2 | 4113.018
|  |  | 1/10-230 | Материалы для отделочных работ
|  |  | 1/10-230-15/545 | ГРУНТОВКА (КОНЦЕНТРАТ) ГЛУБОКОГО ПРОНИКНОВЕНИЯ ДЛЯ НАРУЖНЫХ (Н) И ВНУТРЕННИХ (В) РАБОТ, ПОЛИМЕРНАЯ (П), ОДНОКОМПОНЕНТНАЯ (1), ДИСПЕРСИЯ (Д) , ПРИМЕНЕНИЕ 1:1 | КГ | 571.2525
|  |  | 1/10-230-60-5/130 | ГИДРОИЗОЛЯЦИОННАЯ СМЕСЬ (ГС) С УЛУЧШЕННЫМИ СВОЙСТВАМИ, ЭЛАСТИЧНАЯ (Э), ДВУХКОМПОНЕНТНАЯ (2) | Т | 0.9519
|  |  | 1/10-230-60-45-5/125 | РАСТВОРНАЯ СМЕСЬ СУХАЯ (РСС), ШТУКАТУРНАЯ, ДЛЯ НАРУЖНЫХ И ВНУТРЕННИХ РАБОТ (НВ), ЦЕМЕНТНАЯ, М75/М100, F75 | Т | 102.8255
|  |  | 1/10-280 | Прочие материалы для строительных работ
|  |  | 1/10-280-20/40 | ВОДА | М3 | 20.4889
Ж2-40-20-10 | ЗДАНИЕ - СТРОИТЕЛЬНАЯ ЧАСТЬ. ВНУТРЕННИЕ СТЕНЫ. ОТДЕЛОЧНЫЕ РАБОТЫ. МАЛЯРНЫЕ РАБОТЫ.НА ОТМ. +7,200 | М2 3808,35
|  |  | 1-1 | ЗАТРАТЫ ТРУДА РАБОЧИХ | ЧЕЛ.Ч | 3478.4836
|  |  | 1-3 | ЗАТРАТЫ ТРУДА МАШИНИСТОВ | ЧЕЛ.-Ч | 3.9799
|  |  | М031110 | ПОДЪЕМНИКИ СТРОИТЕЛЬНЫЕ 0,5 Т | МАШ.Ч | 2.9077
|  |  | М331615* | ДРЕЛИ ЭЛЕКТРИЧЕСКИЕ | МАШ.Ч | 23.5566
|  |  | М331617 | СРЕДСТВА МАЛОЙ МЕХАНИЗАЦИИ | МАШ.Ч | 1.0722
|  |  | 1 | Материалы для строительных работ
|  |  | 1/10 | Материалы для строительных работ общего назначения
|  |  | 1/10-160 | Пленки, полотна, ткани разные
|  |  | 1/10-160-20/15 | ВЕТОШЬ | КГ | 4.8461
|  |  | 1/10-180 | Материалы шлифовальные
|  |  | 1/10-180-20/113 | ШКУРКА ШЛИФОВАЛЬНАЯ НА БУМАЖНОЙ ОСНОВЕ ВОДОСТОЙКАЯ | М2 | 85.1739
|  |  | 1/10-230 | Материалы для отделочных работ
|  |  | 1/10-230-15/545 | ГРУНТОВКА (КОНЦЕНТРАТ) ГЛУБОКОГО ПРОНИКНОВЕНИЯ ДЛЯ НАРУЖНЫХ (Н) И ВНУТРЕННИХ (В) РАБОТ, ПОЛИМЕРНАЯ (П), ОДНОКОМПОНЕНТНАЯ (1), ДИСПЕРСИЯ (Д) , ПРИМЕНЕНИЕ 1:1 | КГ | 1390.8765
|  |  | 1/10-230-40-10/15 | КРАСКА ВОДНО-ДИСПЕРСИОННАЯ ДЛЯ ВНУТРЕННИХ РАБОТ МАТОВАЯ, 1 КЛАССА СТОЙКОСТИ К ВЛАЖНОМУ ИСТИРАНИЮ, БАЗА (ОСНОВА) БЕЛАЯ, ПРОЗРАЧНАЯ | КГ | 1078.8694
|  |  | 1/10-230-40-10/64 | КРАСКА ВОДНО-ДИСПЕРСИОННАЯ ДЛЯ ВНУТРЕННИХ РАБОТ , БАЗА (ОСНОВА) БЕЛАЯ, ПРОЗРАЧНАЯ | КГ | 750.561
|  |  | 1/10-230-50-15/37 | РАСТВОРИТЕЛЬ ДЛЯ ЛАКОКРАСОЧНЫХ МАТЕРИАЛОВ МАРКИ 646 | Т | 0.14538
|  |  | 1/10-230-60-15/40 | КОМПОЗИЦИЯ ДЛЯ ЗАПОЛНЕНИЯ ШВОВ СУХАЯ ШИРИНОЙ ДО 8 ММ, ЭЛАСТИЧНАЯ, ВОДОСТОЙКАЯ, ТРЕЩИНОСТОЙКАЯ, ПРОТИВОГРИБКОВАЯ, ДЛЯ НАРУЖНЫХ И ВНУТРЕННИХ РАБОТ (НВ), ЦВЕТНАЯ (ФАСОВКА ПО 5 КГ) | Т | 0.53307
|  |  | 1/10-230-60-35/47 | РАСТВОРНАЯ СМЕСЬ СУХАЯ (РСС), ОБЛИЦОВОЧНАЯ, ЦЕМЕНТНО-ИЗВЕСТКОВАЯ, ДЛЯ ВНУТРЕННИХ РАБОТ (В), М100 | Т | 5.0399
|  |  | 1/10-230-60-40/30 | ШПАТЛЕВКА БЕЛАЯ, ФИНИШНАЯ, ДЛЯ НАРУЖНЫХ И ВНУТРЕННИХ РАБОТ (НВ) , ПОЛИМИНЕРАЛЬНАЯ (ПМ), ОДНОКОМПОНЕНТНАЯ (1), СУХАЯ СМЕСЬ (СС), ЦЕМЕНТНАЯ | Т | 7.7201
|  |  | 1/10-230-65-20-20/19 | ПЛИТКИ КЕРАМИЧЕСКИЕ ДЛЯ ВНУТРЕННЕЙ ОБЛИЦОВКИ СТЕН ГЛАЗУРОВАННЫЕ, РАЗМЕРОМ 300 Х 93,8 ММ, 300 Х 100 ММ | М2 | 1007.9888
|  |  | 1/10-230-95/140 | КРЕСТИКИ ДЛЯ ПЛИТКИ ТОЛЩИНОЙ 8 ММ | 1000 ШТ. | 3.8769
|  |  | 1/10-280 | Прочие материалы для строительных работ
|  |  | 1/10-280-20/40 | ВОДА | М3 | 5.6765
Ж2-60-30-30 | ЗДАНИЕ - СТРОИТЕЛЬНАЯ ЧАСТЬ. ПЕРЕКРЫТИЯ, ПОКРЫТИЯ. ОТДЕЛОЧНЫЕ РАБОТЫ (ПОТОЛКИ). ШТУКАТУРНЫЕ РАБОТЫ.НА ОТМ. +11,400 | М2 328,85
|  |  | 1-1 | ЗАТРАТЫ ТРУДА РАБОЧИХ | ЧЕЛ.Ч | 214.18
|  |  | 1-3 | ЗАТРАТЫ ТРУДА МАШИНИСТОВ | ЧЕЛ.-Ч | 3.5516
|  |  | М331615* | ДРЕЛИ ЭЛЕКТРИЧЕСКИЕ | МАШ.Ч | 11.7071
|  |  | М331617 | СРЕДСТВА МАЛОЙ МЕХАНИЗАЦИИ | МАШ.Ч | 3.5516
|  |  | 1 | Материалы для строительных работ
|  |  | 1/10 | Материалы для строительных работ общего назначения
|  |  | 1/10-230 | Материалы для отделочных работ
|  |  | 1/10-230-15/545 | ГРУНТОВКА (КОНЦЕНТРАТ) ГЛУБОКОГО ПРОНИКНОВЕНИЯ ДЛЯ НАРУЖНЫХ (Н) И ВНУТРЕННИХ (В) РАБОТ, ПОЛИМЕРНАЯ (П), ОДНОКОМПОНЕНТНАЯ (1), ДИСПЕРСИЯ (Д) , ПРИМЕНЕНИЕ 1:1 | КГ | 49.3275
|  |  | 1/10-230-60-45-5/125 | РАСТВОРНАЯ СМЕСЬ СУХАЯ (РСС), ШТУКАТУРНАЯ, ДЛЯ НАРУЖНЫХ И ВНУТРЕННИХ РАБОТ (НВ), ЦЕМЕНТНАЯ, М75/М100, F75 | Т | 3.5516
|  |  | 1/10-280 | Прочие материалы для строительных работ
|  |  | 1/10-280-20/40 | ВОДА | М3 | 0.59193
Ж2-60-30-10 | ЗДАНИЕ - СТРОИТЕЛЬНАЯ ЧАСТЬ. ПЕРЕКРЫТИЯ, ПОКРЫТИЯ. ОТДЕЛОЧНЫЕ РАБОТЫ (ПОТОЛКИ). МАЛЯРНЫЕ РАБОТЫ.НА ОТМ. +11,400 | М2 1138,01
|  |  | 1-1 | ЗАТРАТЫ ТРУДА РАБОЧИХ | ЧЕЛ.Ч | 673.9295
|  |  | 1-3 | ЗАТРАТЫ ТРУДА МАШИНИСТОВ | ЧЕЛ.-Ч | 0.3414
|  |  | М331615* | ДРЕЛИ ЭЛЕКТРИЧЕСКИЕ | МАШ.Ч | 4.4382
|  |  | М331617 | СРЕДСТВА МАЛОЙ МЕХАНИЗАЦИИ | МАШ.Ч | 0.3414
|  |  | 1 | Материалы для строительных работ
|  |  | 1/10 | Материалы для строительных работ общего назначения
|  |  | 1/10-180 | Материалы шлифовальные
|  |  | 1/10-180-20/113 | ШКУРКА ШЛИФОВАЛЬНАЯ НА БУМАЖНОЙ ОСНОВЕ ВОДОСТОЙКАЯ | М2 | 34.1403
|  |  | 1/10-230 | Материалы для отделочных работ
|  |  | 1/10-230-15/545 | ГРУНТОВКА (КОНЦЕНТРАТ) ГЛУБОКОГО ПРОНИКНОВЕНИЯ ДЛЯ НАРУЖНЫХ (Н) И ВНУТРЕННИХ (В) РАБОТ, ПОЛИМЕРНАЯ (П), ОДНОКОМПОНЕНТНАЯ (1), ДИСПЕРСИЯ (Д) , ПРИМЕНЕНИЕ 1:1 | КГ | 512.1045
|  |  | 1/10-230-40-10/15 | КРАСКА ВОДНО-ДИСПЕРСИОННАЯ ДЛЯ ВНУТРЕННИХ РАБОТ МАТОВАЯ, 1 КЛАССА СТОЙКОСТИ К ВЛАЖНОМУ ИСТИРАНИЮ, БАЗА (ОСНОВА) БЕЛАЯ, ПРОЗРАЧНАЯ | КГ | 432.4438
|  |  | 1/10-230-60-40/30 | ШПАТЛЕВКА БЕЛАЯ, ФИНИШНАЯ, ДЛЯ НАРУЖНЫХ И ВНУТРЕННИХ РАБОТ (НВ) , ПОЛИМИНЕРАЛЬНАЯ (ПМ), ОДНОКОМПОНЕНТНАЯ (1), СУХАЯ СМЕСЬ (СС), ЦЕМЕНТНАЯ | Т | 2.0484
|  |  | 1/10-280 | Прочие материалы для строительных работ
|  |  | 1/10-280-20/40 | ВОДА | М3 | 0.4552
Ж2-40-20-30 | ЗДАНИЕ - СТРОИТЕЛЬНАЯ ЧАСТЬ. ВНУТРЕННИЕ СТЕНЫ. ОТДЕЛОЧНЫЕ РАБОТЫ. ШТУКАТУРНЫЕ РАБОТЫ.НА ОТМ. +11,400 | М2 3552,18
|  |  | 1-1 | ЗАТРАТЫ ТРУДА РАБОЧИХ | ЧЕЛ.Ч | 4435.8369
|  |  | 1-3 | ЗАТРАТЫ ТРУДА МАШИНИСТОВ | ЧЕЛ.-Ч | 97.2997
|  |  | М030402 | ЛЕБЕДКИ ЭЛЕКТРИЧЕСКИЕ ТЯГОВЫМ УСИЛИЕМ ДО 12,26 (1,25) КН (Т) | МАШ.Ч | 33.4479
|  |  | М331305 | ПЫЛЕСОС ПРОМЫШЛЕННЫЙ | МАШ.Ч | 14.2087
|  |  | М331451 | ПЕРФОРАТОРЫ ЭЛЕКТРИЧЕСКИЕ | МАШ.Ч | 16.603
|  |  | М331615* | ДРЕЛИ ЭЛЕКТРИЧЕСКИЕ | МАШ.Ч | 316.7733
|  |  | М331617 | СРЕДСТВА МАЛОЙ МЕХАНИЗАЦИИ | МАШ.Ч | 97.2997
|  |  | 1 | Материалы для строительных работ
|  |  | 1/10 | Материалы для строительных работ общего назначения
|  |  | 1/10-120 | Материалы, изделия и конструкции для теплоизоляционных работ
|  |  | 1/10-120-220-70/22 | СТЕКЛОСЕТКА ССШ-160(100) | М2 | 3832.7472
|  |  | 1/10-230 | Материалы для отделочных работ
|  |  | 1/10-230-15/545 | ГРУНТОВКА (КОНЦЕНТРАТ) ГЛУБОКОГО ПРОНИКНОВЕНИЯ ДЛЯ НАРУЖНЫХ (Н) И ВНУТРЕННИХ (В) РАБОТ, ПОЛИМЕРНАЯ (П), ОДНОКОМПОНЕНТНАЯ (1), ДИСПЕРСИЯ (Д) , ПРИМЕНЕНИЕ 1:1 | КГ | 532.827
|  |  | 1/10-230-60-5/130 | ГИДРОИЗОЛЯЦИОННАЯ СМЕСЬ (ГС) С УЛУЧШЕННЫМИ СВОЙСТВАМИ, ЭЛАСТИЧНАЯ (Э), ДВУХКОМПОНЕНТНАЯ (2) | Т | 0.48963
|  |  | 1/10-230-60-45-5/125 | РАСТВОРНАЯ СМЕСЬ СУХАЯ (РСС), ШТУКАТУРНАЯ, ДЛЯ НАРУЖНЫХ И ВНУТРЕННИХ РАБОТ (НВ), ЦЕМЕНТНАЯ, М75/М100, F75 | Т | 95.8788
|  |  | 1/10-280 | Прочие материалы для строительных работ
|  |  | 1/10-280-20/40 | ВОДА | М3 | 19.1047
Ж2-40-20-10 | ЗДАНИЕ - СТРОИТЕЛЬНАЯ ЧАСТЬ. ВНУТРЕННИЕ СТЕНЫ. ОТДЕЛОЧНЫЕ РАБОТЫ. МАЛЯРНЫЕ РАБОТЫ.НА ОТМ. +11,400 | М2 3552,18
|  |  | 1-1 | ЗАТРАТЫ ТРУДА РАБОЧИХ | ЧЕЛ.Ч | 3611.7851
|  |  | 1-3 | ЗАТРАТЫ ТРУДА МАШИНИСТОВ | ЧЕЛ.-Ч | 4.2776
|  |  | М031110 | ПОДЪЕМНИКИ СТРОИТЕЛЬНЫЕ 0,5 Т | МАШ.Ч | 3.1846
|  |  | М331615* | ДРЕЛИ ЭЛЕКТРИЧЕСКИЕ | МАШ.Ч | 24.221
|  |  | М331617 | СРЕДСТВА МАЛОЙ МЕХАНИЗАЦИИ | МАШ.Ч | 1.093
|  |  | 1 | Материалы для строительных работ
|  |  | 1/10 | Материалы для строительных работ общего назначения
|  |  | 1/10-160 | Пленки, полотна, ткани разные
|  |  | 1/10-160-20/15 | ВЕТОШЬ | КГ | 5.3078
|  |  | 1/10-180 | Материалы шлифовальные
|  |  | 1/10-180-20/113 | ШКУРКА ШЛИФОВАЛЬНАЯ НА БУМАЖНОЙ ОСНОВЕ ВОДОСТОЙКАЯ | М2 | 74.7189
|  |  | 1/10-230 | Материалы для отделочных работ
|  |  | 1/10-230-15/545 | ГРУНТОВКА (КОНЦЕНТРАТ) ГЛУБОКОГО ПРОНИКНОВЕНИЯ ДЛЯ НАРУЖНЫХ (Н) И ВНУТРЕННИХ (В) РАБОТ, ПОЛИМЕРНАЯ (П), ОДНОКОМПОНЕНТНАЯ (1), ДИСПЕРСИЯ (Д) , ПРИМЕНЕНИЕ 1:1 | КГ | 1361.151
|  |  | 1/10-230-40-10/15 | КРАСКА ВОДНО-ДИСПЕРСИОННАЯ ДЛЯ ВНУТРЕННИХ РАБОТ МАТОВАЯ, 1 КЛАССА СТОЙКОСТИ К ВЛАЖНОМУ ИСТИРАНИЮ, БАЗА (ОСНОВА) БЕЛАЯ, ПРОЗРАЧНАЯ | КГ | 934.1502
|  |  | 1/10-230-40-10/64 | КРАСКА ВОДНО-ДИСПЕРСИОННАЯ ДЛЯ ВНУТРЕННИХ РАБОТ , БАЗА (ОСНОВА) БЕЛАЯ, ПРОЗРАЧНАЯ | КГ | 760.5535
|  |  | 1/10-230-40-35/97 | КРАСКА СИЛИКАТНО-АКРИЛОВАЯ ДЛЯ НАРУЖНЫХ И ВНУТРЕННИХ РАБОТ, ОСНОВА (БАЗА) БЕЛАЯ | КГ | 14.553
|  |  | 1/10-230-50-15/37 | РАСТВОРИТЕЛЬ ДЛЯ ЛАКОКРАСОЧНЫХ МАТЕРИАЛОВ МАРКИ 646 | Т | 0.15923
|  |  | 1/10-230-60-15/40 | КОМПОЗИЦИЯ ДЛЯ ЗАПОЛНЕНИЯ ШВОВ СУХАЯ ШИРИНОЙ ДО 8 ММ, ЭЛАСТИЧНАЯ, ВОДОСТОЙКАЯ, ТРЕЩИНОСТОЙКАЯ, ПРОТИВОГРИБКОВАЯ, ДЛЯ НАРУЖНЫХ И ВНУТРЕННИХ РАБОТ (НВ), ЦВЕТНАЯ (ФАСОВКА ПО 5 КГ) | Т | 0.58385
|  |  | 1/10-230-60-35/47 | РАСТВОРНАЯ СМЕСЬ СУХАЯ (РСС), ОБЛИЦОВОЧНАЯ, ЦЕМЕНТНО-ИЗВЕСТКОВАЯ, ДЛЯ ВНУТРЕННИХ РАБОТ (В), М100 | Т | 5.5201
|  |  | 1/10-230-60-40/30 | ШПАТЛЕВКА БЕЛАЯ, ФИНИШНАЯ, ДЛЯ НАРУЖНЫХ И ВНУТРЕННИХ РАБОТ (НВ) , ПОЛИМИНЕРАЛЬНАЯ (ПМ), ОДНОКОМПОНЕНТНАЯ (1), СУХАЯ СМЕСЬ (СС), ЦЕМЕНТНАЯ | Т | 7.881
|  |  | 1/10-230-65-20-20/19 | ПЛИТКИ КЕРАМИЧЕСКИЕ ДЛЯ ВНУТРЕННЕЙ ОБЛИЦОВКИ СТЕН ГЛАЗУРОВАННЫЕ, РАЗМЕРОМ 300 Х 93,8 ММ, 300 Х 100 ММ | М2 | 1104.012
|  |  | 1/10-230-95/140 | КРЕСТИКИ ДЛЯ ПЛИТКИ ТОЛЩИНОЙ 8 ММ | 1000 ШТ. | 4.2462
|  |  | 1/10-280 | Прочие материалы для строительных работ
|  |  | 1/10-280-20/40 | ВОДА | М3 | 5.8993
Ж2-60-30-30 | ЗДАНИЕ - СТРОИТЕЛЬНАЯ ЧАСТЬ. ПЕРЕКРЫТИЯ, ПОКРЫТИЯ. ОТДЕЛОЧНЫЕ РАБОТЫ (ПОТОЛКИ). ШТУКАТУРНЫЕ РАБОТЫ.НА ОТМ. +11.400.РЕНТГЕНКАБИНЕТ | М2 37,26
|  |  | 1-1 | ЗАТРАТЫ ТРУДА РАБОЧИХ | ЧЕЛ.Ч | 88.6117
|  |  | 1-3 | ЗАТРАТЫ ТРУДА МАШИНИСТОВ | ЧЕЛ.-Ч | 1.3302
|  |  | М110902 | РАСТВОРОСМЕСИТЕЛИ ПЕРЕДВИЖНЫЕ 80 Л | МАШ.Ч | 1.0209
|  |  | М331617 | СРЕДСТВА МАЛОЙ МЕХАНИЗАЦИИ | МАШ.Ч | 0.30926
|  |  | 1 | Материалы для строительных работ
|  |  | 1/10 | Материалы для строительных работ общего назначения
|  |  | 1/10-110 | Лесоматериалы и пиломатериалы
|  |  | 1/10-110-50-15/745 | ДОСКИ ОБРЕЗНЫЕ ХВОЙНЫХ ПОРОД ДЛИНОЙ 4-6,5 М, ШИРИНОЙ 75-150 ММ, ТОЛЩИНОЙ 25 ММ, 4 СОРТА | М3 | 0.000373
|  |  | 1/10-230 | Материалы для отделочных работ
|  |  | 1/10-230-15/545 | ГРУНТОВКА (КОНЦЕНТРАТ) ГЛУБОКОГО ПРОНИКНОВЕНИЯ ДЛЯ НАРУЖНЫХ (Н) И ВНУТРЕННИХ (В) РАБОТ, ПОЛИМЕРНАЯ (П), ОДНОКОМПОНЕНТНАЯ (1), ДИСПЕРСИЯ (Д) , ПРИМЕНЕНИЕ 1:1 | КГ | 5.589
|  |  | 1/10-230-60-45-5/С101-137БР | РАСТВОРНАЯ СМЕСЬ СУХАЯ (РСС), ШТУКАТУРНАЯ БАРИТОВАЯ | Т | 0.81972
|  |  | 1/10-260 | Металлопрокат и металлоизделия (за исключением металлоизделий части 2)
|  |  | 1/10-260-200/12 | КАТАНКА ИЗ СТАЛИ УГЛЕРОДИСТОЙ ОБЫКНОВЕННОГО КАЧЕСТВА ДИАМЕТРОМ, 6,3 ММ 6,5 ММ | КГ | 134.136
|  |  | 1/10-260-210-1/71 | ПРОВОЛОКА СТАЛЬНАЯ НИЗКОУГЛЕРОДИСТАЯ ОБЩЕГО НАЗНАЧЕНИЯ ТЕРМИЧЕСКИ ОБРАБОТАННАЯ, ОЦИНКОВАННАЯ, ДИАМЕТРОМ 0,8 ММ | КГ | 0.7452
|  |  | 1/10-260-380/С101-87500-БШ | СЕТКА МЕТАЛЛИЧЕСКАЯ ПРОВОЛОЧНАЯ ТКАНАЯ С КВАДРАТНЫМИ ЯЧЕЙКАМИ N 05 ОЦИНКОВАННАЯ | М2 | 40.2408
|  |  | 1/10-280 | Прочие материалы для строительных работ
|  |  | 1/10-280-20/40 | ВОДА | М3 | 0.009315
Ж2-60-30-10 | ЗДАНИЕ - СТРОИТЕЛЬНАЯ ЧАСТЬ. ПЕРЕКРЫТИЯ, ПОКРЫТИЯ. ОТДЕЛОЧНЫЕ РАБОТЫ (ПОТОЛКИ). МАЛЯРНЫЕ РАБОТЫ.НА ОТМ. +11.400.РЕНТГЕНКАБИНЕТ | М2 37,26
|  |  | 1-1 | ЗАТРАТЫ ТРУДА РАБОЧИХ | ЧЕЛ.Ч | 22.0654
|  |  | 1-3 | ЗАТРАТЫ ТРУДА МАШИНИСТОВ | ЧЕЛ.-Ч | 0.011178
|  |  | М331615* | ДРЕЛИ ЭЛЕКТРИЧЕСКИЕ | МАШ.Ч | 0.14531
|  |  | М331617 | СРЕДСТВА МАЛОЙ МЕХАНИЗАЦИИ | МАШ.Ч | 0.011178
|  |  | 1 | Материалы для строительных работ
|  |  | 1/10 | Материалы для строительных работ общего назначения
|  |  | 1/10-180 | Материалы шлифовальные
|  |  | 1/10-180-20/113 | ШКУРКА ШЛИФОВАЛЬНАЯ НА БУМАЖНОЙ ОСНОВЕ ВОДОСТОЙКАЯ | М2 | 1.1178
|  |  | 1/10-230 | Материалы для отделочных работ
|  |  | 1/10-230-15/545 | ГРУНТОВКА (КОНЦЕНТРАТ) ГЛУБОКОГО ПРОНИКНОВЕНИЯ ДЛЯ НАРУЖНЫХ (Н) И ВНУТРЕННИХ (В) РАБОТ, ПОЛИМЕРНАЯ (П), ОДНОКОМПОНЕНТНАЯ (1), ДИСПЕРСИЯ (Д) , ПРИМЕНЕНИЕ 1:1 | КГ | 16.767
|  |  | 1/10-230-40-10/15 | КРАСКА ВОДНО-ДИСПЕРСИОННАЯ ДЛЯ ВНУТРЕННИХ РАБОТ МАТОВАЯ, 1 КЛАССА СТОЙКОСТИ К ВЛАЖНОМУ ИСТИРАНИЮ, БАЗА (ОСНОВА) БЕЛАЯ, ПРОЗРАЧНАЯ | КГ | 14.1588
|  |  | 1/10-230-60-40/30 | ШПАТЛЕВКА БЕЛАЯ, ФИНИШНАЯ, ДЛЯ НАРУЖНЫХ И ВНУТРЕННИХ РАБОТ (НВ) , ПОЛИМИНЕРАЛЬНАЯ (ПМ), ОДНОКОМПОНЕНТНАЯ (1), СУХАЯ СМЕСЬ (СС), ЦЕМЕНТНАЯ | Т | 0.067068
|  |  | 1/10-280 | Прочие материалы для строительных работ
|  |  | 1/10-280-20/40 | ВОДА | М3 | 0.014904
Ж2-40-20-30 | ЗДАНИЕ - СТРОИТЕЛЬНАЯ ЧАСТЬ. ВНУТРЕННИЕ СТЕНЫ. ОТДЕЛОЧНЫЕ РАБОТЫ. ШТУКАТУРНЫЕ РАБОТЫ.НА ОТМ.+11.400.РЕНТГЕНКАБИНЕТ | М2 89,739
|  |  | 1-1 | ЗАТРАТЫ ТРУДА РАБОЧИХ | ЧЕЛ.Ч | 261.9478
|  |  | 1-3 | ЗАТРАТЫ ТРУДА МАШИНИСТОВ | ЧЕЛ.-Ч | 17.2334
|  |  | М030402 | ЛЕБЕДКИ ЭЛЕКТРИЧЕСКИЕ ТЯГОВЫМ УСИЛИЕМ ДО 12,26 (1,25) КН (Т) | МАШ.Ч | 0.35851
|  |  | М110902 | РАСТВОРОСМЕСИТЕЛИ ПЕРЕДВИЖНЫЕ 80 Л | МАШ.Ч | 14.2044
|  |  | М331305 | ПЫЛЕСОС ПРОМЫШЛЕННЫЙ | МАШ.Ч | 0.11042
|  |  | М331615* | ДРЕЛИ ЭЛЕКТРИЧЕСКИЕ | МАШ.Ч | 1.637
|  |  | М331617 | СРЕДСТВА МАЛОЙ МЕХАНИЗАЦИИ | МАШ.Ч | 3.0289
|  |  | 1 | Материалы для строительных работ
|  |  | 1/10 | Материалы для строительных работ общего назначения
|  |  | 1/10-10 | Известь, цемент и другие вяжущие
|  |  | 1/10-10-5/7 | ИЗВЕСТЬ СТРОИТЕЛЬНАЯ ВОЗДУШНАЯ КАЛЬЦИЕВАЯ НЕГАШЕНАЯ БЫСТРОГАСЯЩАЯСЯ КОМОВАЯ, III СОРТ | Т | 0.033842
|  |  | 1/10-10-10/6 | ПОРТЛАНДЦЕМЕНТ БЕЗДОБАВОЧНЫЙ ЦЕМ 0 42,5 Н (В УПАКОВКЕ) | Т | 0.23074
|  |  | 1/10-110 | Лесоматериалы и пиломатериалы
|  |  | 1/10-110-50-15/745 | ДОСКИ ОБРЕЗНЫЕ ХВОЙНЫХ ПОРОД ДЛИНОЙ 4-6,5 М, ШИРИНОЙ 75-150 ММ, ТОЛЩИНОЙ 25 ММ, 4 СОРТА | М3 | 0.000897
|  |  | 1/10-230 | Материалы для отделочных работ
|  |  | 1/10-230-15/545 | ГРУНТОВКА (КОНЦЕНТРАТ) ГЛУБОКОГО ПРОНИКНОВЕНИЯ ДЛЯ НАРУЖНЫХ (Н) И ВНУТРЕННИХ (В) РАБОТ, ПОЛИМЕРНАЯ (П), ОДНОКОМПОНЕНТНАЯ (1), ДИСПЕРСИЯ (Д) , ПРИМЕНЕНИЕ 1:1 | КГ | 31.0624
|  |  | 1/10-230-55-5/22 | ВЯЖУЩЕЕ ГИПСОВОЕ МАРКИ Г-4 НОРМАЛЬНОТВЕРДЕЮЩЕЕ (Б), СРЕДНЕГО ПОМОЛА (II) (ФАСОВАННОЕ) | Т | 0.015383
|  |  | 1/10-230-60-45-5/С101-137БР | РАСТВОРНАЯ СМЕСЬ СУХАЯ (РСС), ШТУКАТУРНАЯ БАРИТОВАЯ | Т | 5.1255
|  |  | 1/10-230-60-45-5/116 | РАСТВОРНАЯ СМЕСЬ СУХАЯ (РСС), ШТУКАТУРНАЯ, ДЛЯ НАРУЖНЫХ И ВНУТРЕННИХ РАБОТ (НВ), ЦЕМЕНТНАЯ, М50 F50 | Т | 0.49691
|  |  | 1/10-260 | Металлопрокат и металлоизделия (за исключением металлоизделий части 2)
|  |  | 1/10-260-200/12 | КАТАНКА ИЗ СТАЛИ УГЛЕРОДИСТОЙ ОБЫКНОВЕННОГО КАЧЕСТВА ДИАМЕТРОМ, 6,3 ММ 6,5 ММ | КГ | 323.0586
|  |  | 1/10-260-210-1/71 | ПРОВОЛОКА СТАЛЬНАЯ НИЗКОУГЛЕРОДИСТАЯ ОБЩЕГО НАЗНАЧЕНИЯ ТЕРМИЧЕСКИ ОБРАБОТАННАЯ, ОЦИНКОВАННАЯ, ДИАМЕТРОМ 0,8 ММ | КГ | 1.7948
|  |  | 1/10-260-380/С101-87500-БШ | СЕТКА МЕТАЛЛИЧЕСКАЯ ПРОВОЛОЧНАЯ ТКАНАЯ С КВАДРАТНЫМИ ЯЧЕЙКАМИ N 05 ОЦИНКОВАННАЯ | М2 | 138.5516
|  |  | 1/10-280 | Прочие материалы для строительных работ
|  |  | 1/10-280-20/40 | ВОДА | М3 | 0.1904
Ж2-40-20-10 | ЗДАНИЕ - СТРОИТЕЛЬНАЯ ЧАСТЬ. ВНУТРЕННИЕ СТЕНЫ. ОТДЕЛОЧНЫЕ РАБОТЫ. МАЛЯРНЫЕ РАБОТЫ.НА ОТМ. +11.400.РЕНТГЕНКАБИНЕТ | М2 92,599
|  |  | 1-1 | ЗАТРАТЫ ТРУДА РАБОЧИХ | ЧЕЛ.Ч | 64.94
|  |  | 1-3 | ЗАТРАТЫ ТРУДА МАШИНИСТОВ | ЧЕЛ.-Ч | 0.045536
|  |  | М030402 | ЛЕБЕДКИ ЭЛЕКТРИЧЕСКИЕ ТЯГОВЫМ УСИЛИЕМ ДО 12,26 (1,25) КН (Т) | МАШ.Ч | 0.14832
|  |  | М031110 | ПОДЪЕМНИКИ СТРОИТЕЛЬНЫЕ 0,5 Т | МАШ.Ч | 0.00858
|  |  | М110903 | РАСТВОРОСМЕСИТЕЛИ ПЕРЕДВИЖНЫЕ 150 Л | МАШ.Ч | 0.019008
|  |  | М331615* | ДРЕЛИ ЭЛЕКТРИЧЕСКИЕ | МАШ.Ч | 0.37871
|  |  | М331617 | СРЕДСТВА МАЛОЙ МЕХАНИЗАЦИИ | МАШ.Ч | 0.017948
|  |  | 1 | Материалы для строительных работ
|  |  | 1/10 | Материалы для строительных работ общего назначения
|  |  | 1/10-160 | Пленки, полотна, ткани разные
|  |  | 1/10-160-20/15 | ВЕТОШЬ | КГ | 0.0143
|  |  | 1/10-180 | Материалы шлифовальные
|  |  | 1/10-180-20/113 | ШКУРКА ШЛИФОВАЛЬНАЯ НА БУМАЖНОЙ ОСНОВЕ ВОДОСТОЙКАЯ | М2 | 2.6922
|  |  | 1/10-230 | Материалы для отделочных работ
|  |  | 1/10-230-15/545 | ГРУНТОВКА (КОНЦЕНТРАТ) ГЛУБОКОГО ПРОНИКНОВЕНИЯ ДЛЯ НАРУЖНЫХ (Н) И ВНУТРЕННИХ (В) РАБОТ, ПОЛИМЕРНАЯ (П), ОДНОКОМПОНЕНТНАЯ (1), ДИСПЕРСИЯ (Д) , ПРИМЕНЕНИЕ 1:1 | КГ | 40.3823
|  |  | 1/10-230-40-10/15 | КРАСКА ВОДНО-ДИСПЕРСИОННАЯ ДЛЯ ВНУТРЕННИХ РАБОТ МАТОВАЯ, 1 КЛАССА СТОЙКОСТИ К ВЛАЖНОМУ ИСТИРАНИЮ, БАЗА (ОСНОВА) БЕЛАЯ, ПРОЗРАЧНАЯ | КГ | 34.1006
|  |  | 1/10-230-50-15/37 | РАСТВОРИТЕЛЬ ДЛЯ ЛАКОКРАСОЧНЫХ МАТЕРИАЛОВ МАРКИ 646 | Т | 0.000429
|  |  | 1/10-230-55-20/160 | УГОЛОК ПЕРФОРИРОВАННЫЙ АЛЮМИНИЕВЫЙ, РАЗМЕРОМ 25 Х 25 ММ, ТОЛЩИНОЙ 0,25 ММ | М | 64.6272
|  |  | 1/10-230-60-15/40 | КОМПОЗИЦИЯ ДЛЯ ЗАПОЛНЕНИЯ ШВОВ СУХАЯ ШИРИНОЙ ДО 8 ММ, ЭЛАСТИЧНАЯ, ВОДОСТОЙКАЯ, ТРЕЩИНОСТОЙКАЯ, ПРОТИВОГРИБКОВАЯ, ДЛЯ НАРУЖНЫХ И ВНУТРЕННИХ РАБОТ (НВ), ЦВЕТНАЯ (ФАСОВКА ПО 5 КГ) | Т | 0.001573
|  |  | 1/10-230-60-35/47 | РАСТВОРНАЯ СМЕСЬ СУХАЯ (РСС), ОБЛИЦОВОЧНАЯ, ЦЕМЕНТНО-ИЗВЕСТКОВАЯ, ДЛЯ ВНУТРЕННИХ РАБОТ (В), М100 | Т | 0.014872
|  |  | 1/10-230-60-35/61 | СОСТАВ КЛЕЕВОЙ ПОЛИМИНЕРАЛЬНЫЙ ДЛЯ НАКЛЕИВАНИЯ ТЕПЛОИЗОЛЯЦИОННЫХ МАТЕРИАЛОВ И АРМИРУЮЩЕЙ СЕТКИ (КС), ОДНОКОМПОНЕНТНЫЙ (1) | Т | 0.009472
|  |  | 1/10-230-60-40/30 | ШПАТЛЕВКА БЕЛАЯ, ФИНИШНАЯ, ДЛЯ НАРУЖНЫХ И ВНУТРЕННИХ РАБОТ (НВ) , ПОЛИМИНЕРАЛЬНАЯ (ПМ), ОДНОКОМПОНЕНТНАЯ (1), СУХАЯ СМЕСЬ (СС), ЦЕМЕНТНАЯ | Т | 0.16153
|  |  | 1/10-230-65-20-20/19 | ПЛИТКИ КЕРАМИЧЕСКИЕ ДЛЯ ВНУТРЕННЕЙ ОБЛИЦОВКИ СТЕН ГЛАЗУРОВАННЫЕ, РАЗМЕРОМ 300 Х 93,8 ММ, 300 Х 100 ММ | М2 | 2.9744
|  |  | 1/10-230-65-45-10/25 | ПЛАНКА ФИНИШНАЯ ПОЛИВИНИЛХЛОРИДНАЯ ДЛЯ ВНУТРЕННЕЙ ОТДЕЛКИ (ЦВЕТ БЕЛЫЙ) | М | 5.6712
|  |  | 1/10-230-95/140 | КРЕСТИКИ ДЛЯ ПЛИТКИ ТОЛЩИНОЙ 8 ММ | 1000 ШТ. | 0.01144
|  |  | 1/10-260 | Металлопрокат и металлоизделия (за исключением металлоизделий части 2)
|  |  | 1/10-260-380/С101-87500-БШ | СЕТКА МЕТАЛЛИЧЕСКАЯ ПРОВОЛОЧНАЯ ТКАНАЯ С КВАДРАТНЫМИ ЯЧЕЙКАМИ N 05 ОЦИНКОВАННАЯ | М2 | 17.226
|  |  | 1/10-280 | Прочие материалы для строительных работ
|  |  | 1/10-280-20/40 | ВОДА | М3 | 0.04907
Ж2-60-30-30 | ЗДАНИЕ - СТРОИТЕЛЬНАЯ ЧАСТЬ. ПЕРЕКРЫТИЯ, ПОКРЫТИЯ. ОТДЕЛОЧНЫЕ РАБОТЫ (ПОТОЛКИ). ШТУКАТУРНЫЕ РАБОТЫ.НА ОТМ. +15,000 | М2 249,22
|  |  | 1-1 | ЗАТРАТЫ ТРУДА РАБОЧИХ | ЧЕЛ.Ч | 162.317
|  |  | 1-3 | ЗАТРАТЫ ТРУДА МАШИНИСТОВ | ЧЕЛ.-Ч | 2.6916
|  |  | М331615* | ДРЕЛИ ЭЛЕКТРИЧЕСКИЕ | МАШ.Ч | 8.8722
|  |  | М331617 | СРЕДСТВА МАЛОЙ МЕХАНИЗАЦИИ | МАШ.Ч | 2.6916
|  |  | 1 | Материалы для строительных работ
|  |  | 1/10 | Материалы для строительных работ общего назначения
|  |  | 1/10-230 | Материалы для отделочных работ
|  |  | 1/10-230-15/545 | ГРУНТОВКА (КОНЦЕНТРАТ) ГЛУБОКОГО ПРОНИКНОВЕНИЯ ДЛЯ НАРУЖНЫХ (Н) И ВНУТРЕННИХ (В) РАБОТ, ПОЛИМЕРНАЯ (П), ОДНОКОМПОНЕНТНАЯ (1), ДИСПЕРСИЯ (Д) , ПРИМЕНЕНИЕ 1:1 | КГ | 37.383
|  |  | 1/10-230-60-45-5/125 | РАСТВОРНАЯ СМЕСЬ СУХАЯ (РСС), ШТУКАТУРНАЯ, ДЛЯ НАРУЖНЫХ И ВНУТРЕННИХ РАБОТ (НВ), ЦЕМЕНТНАЯ, М75/М100, F75 | Т | 2.6916
|  |  | 1/10-280 | Прочие материалы для строительных работ
|  |  | 1/10-280-20/40 | ВОДА | М3 | 0.4486
Ж2-60-30-10 | ЗДАНИЕ - СТРОИТЕЛЬНАЯ ЧАСТЬ. ПЕРЕКРЫТИЯ, ПОКРЫТИЯ. ОТДЕЛОЧНЫЕ РАБОТЫ (ПОТОЛКИ). МАЛЯРНЫЕ РАБОТЫ.НА ОТМ.+15,000 | М2 973,64
|  |  | 1-1 | ЗАТРАТЫ ТРУДА РАБОЧИХ | ЧЕЛ.Ч | 576.5896
|  |  | 1-3 | ЗАТРАТЫ ТРУДА МАШИНИСТОВ | ЧЕЛ.-Ч | 0.29209
|  |  | М331615* | ДРЕЛИ ЭЛЕКТРИЧЕСКИЕ | МАШ.Ч | 3.7972
|  |  | М331617 | СРЕДСТВА МАЛОЙ МЕХАНИЗАЦИИ | МАШ.Ч | 0.29209
|  |  | 1 | Материалы для строительных работ
|  |  | 1/10 | Материалы для строительных работ общего назначения
|  |  | 1/10-180 | Материалы шлифовальные
|  |  | 1/10-180-20/113 | ШКУРКА ШЛИФОВАЛЬНАЯ НА БУМАЖНОЙ ОСНОВЕ ВОДОСТОЙКАЯ | М2 | 29.2092
|  |  | 1/10-230 | Материалы для отделочных работ
|  |  | 1/10-230-15/545 | ГРУНТОВКА (КОНЦЕНТРАТ) ГЛУБОКОГО ПРОНИКНОВЕНИЯ ДЛЯ НАРУЖНЫХ (Н) И ВНУТРЕННИХ (В) РАБОТ, ПОЛИМЕРНАЯ (П), ОДНОКОМПОНЕНТНАЯ (1), ДИСПЕРСИЯ (Д) , ПРИМЕНЕНИЕ 1:1 | КГ | 438.138
|  |  | 1/10-230-40-10/15 | КРАСКА ВОДНО-ДИСПЕРСИОННАЯ ДЛЯ ВНУТРЕННИХ РАБОТ МАТОВАЯ, 1 КЛАССА СТОЙКОСТИ К ВЛАЖНОМУ ИСТИРАНИЮ, БАЗА (ОСНОВА) БЕЛАЯ, ПРОЗРАЧНАЯ | КГ | 369.9832
|  |  | 1/10-230-60-40/30 | ШПАТЛЕВКА БЕЛАЯ, ФИНИШНАЯ, ДЛЯ НАРУЖНЫХ И ВНУТРЕННИХ РАБОТ (НВ) , ПОЛИМИНЕРАЛЬНАЯ (ПМ), ОДНОКОМПОНЕНТНАЯ (1), СУХАЯ СМЕСЬ (СС), ЦЕМЕНТНАЯ | Т | 1.7526
|  |  | 1/10-280 | Прочие материалы для строительных работ
|  |  | 1/10-280-20/40 | ВОДА | М3 | 0.38946
Ж2-40-20-30 | ЗДАНИЕ - СТРОИТЕЛЬНАЯ ЧАСТЬ. ВНУТРЕННИЕ СТЕНЫ. ОТДЕЛОЧНЫЕ РАБОТЫ. ШТУКАТУРНЫЕ РАБОТЫ.НА ОТМ. +15,000 | М2 3828,01
|  |  | 1-1 | ЗАТРАТЫ ТРУДА РАБОЧИХ | ЧЕЛ.Ч | 4743.7726
|  |  | 1-3 | ЗАТРАТЫ ТРУДА МАШИНИСТОВ | ЧЕЛ.-Ч | 104.2619
|  |  | М030402 | ЛЕБЕДКИ ЭЛЕКТРИЧЕСКИЕ ТЯГОВЫМ УСИЛИЕМ ДО 12,26 (1,25) КН (Т) | МАШ.Ч | 35.1145
|  |  | М331305 | ПЫЛЕСОС ПРОМЫШЛЕННЫЙ | МАШ.Ч | 15.312
|  |  | М331451 | ПЕРФОРАТОРЫ ЭЛЕКТРИЧЕСКИЕ | МАШ.Ч | 24.9429
|  |  | М331615* | ДРЕЛИ ЭЛЕКТРИЧЕСКИЕ | МАШ.Ч | 338.3968
|  |  | М331617 | СРЕДСТВА МАЛОЙ МЕХАНИЗАЦИИ | МАШ.Ч | 104.2619
|  |  | 1 | Материалы для строительных работ
|  |  | 1/10 | Материалы для строительных работ общего назначения
|  |  | 1/10-120 | Материалы, изделия и конструкции для теплоизоляционных работ
|  |  | 1/10-120-220-70/22 | СТЕКЛОСЕТКА ССШ-160(100) | М2 | 4059.18
|  |  | 1/10-230 | Материалы для отделочных работ
|  |  | 1/10-230-15/545 | ГРУНТОВКА (КОНЦЕНТРАТ) ГЛУБОКОГО ПРОНИКНОВЕНИЯ ДЛЯ НАРУЖНЫХ (Н) И ВНУТРЕННИХ (В) РАБОТ, ПОЛИМЕРНАЯ (П), ОДНОКОМПОНЕНТНАЯ (1), ДИСПЕРСИЯ (Д) , ПРИМЕНЕНИЕ 1:1 | КГ | 574.2015
|  |  | 1/10-230-60-5/130 | ГИДРОИЗОЛЯЦИОННАЯ СМЕСЬ (ГС) С УЛУЧШЕННЫМИ СВОЙСТВАМИ, ЭЛАСТИЧНАЯ (Э), ДВУХКОМПОНЕНТНАЯ (2) | Т | 0.17702
|  |  | 1/10-230-60-45-5/125 | РАСТВОРНАЯ СМЕСЬ СУХАЯ (РСС), ШТУКАТУРНАЯ, ДЛЯ НАРУЖНЫХ И ВНУТРЕННИХ РАБОТ (НВ), ЦЕМЕНТНАЯ, М75/М100, F75 | Т | 102.7307
|  |  | 1/10-280 | Прочие материалы для строительных работ
|  |  | 1/10-280-20/40 | ВОДА | М3 | 20.4696
Ж2-40-20-10 | ЗДАНИЕ - СТРОИТЕЛЬНАЯ ЧАСТЬ. ВНУТРЕННИЕ СТЕНЫ. ОТДЕЛОЧНЫЕ РАБОТЫ. МАЛЯРНЫЕ РАБОТЫ.НА ОТМ. +15,000 | М2 3828,01
|  |  | 1-1 | ЗАТРАТЫ ТРУДА РАБОЧИХ | ЧЕЛ.Ч | 3419.4367
|  |  | 1-3 | ЗАТРАТЫ ТРУДА МАШИНИСТОВ | ЧЕЛ.-Ч | 3.9583
|  |  | М031110 | ПОДЪЕМНИКИ СТРОИТЕЛЬНЫЕ 0,5 Т | МАШ.Ч | 3.0018
|  |  | М331615* | ДРЕЛИ ЭЛЕКТРИЧЕСКИЕ | МАШ.Ч | 22.4097
|  |  | М331617 | СРЕДСТВА МАЛОЙ МЕХАНИЗАЦИИ | МАШ.Ч | 0.95645
|  |  | 1 | Материалы для строительных работ
|  |  | 1/10 | Материалы для строительных работ общего назначения
|  |  | 1/10-160 | Пленки, полотна, ткани разные
|  |  | 1/10-160-20/15 | ВЕТОШЬ | КГ | 5.003
|  |  | 1/10-180 | Материалы шлифовальные
|  |  | 1/10-180-20/113 | ШКУРКА ШЛИФОВАЛЬНАЯ НА БУМАЖНОЙ ОСНОВЕ ВОДОСТОЙКАЯ | М2 | 84.8223
|  |  | 1/10-230 | Материалы для отделочных работ
|  |  | 1/10-230-15/545 | ГРУНТОВКА (КОНЦЕНТРАТ) ГЛУБОКОГО ПРОНИКНОВЕНИЯ ДЛЯ НАРУЖНЫХ (Н) И ВНУТРЕННИХ (В) РАБОТ, ПОЛИМЕРНАЯ (П), ОДНОКОМПОНЕНТНАЯ (1), ДИСПЕРСИЯ (Д) , ПРИМЕНЕНИЕ 1:1 | КГ | 1284.9165
|  |  | 1/10-230-40-10/15 | КРАСКА ВОДНО-ДИСПЕРСИОННАЯ ДЛЯ ВНУТРЕННИХ РАБОТ МАТОВАЯ, 1 КЛАССА СТОЙКОСТИ К ВЛАЖНОМУ ИСТИРАНИЮ, БАЗА (ОСНОВА) БЕЛАЯ, ПРОЗРАЧНАЯ | КГ | 1048.002
|  |  | 1/10-230-40-10/64 | КРАСКА ВОДНО-ДИСПЕРСИОННАЯ ДЛЯ ВНУТРЕННИХ РАБОТ , БАЗА (ОСНОВА) БЕЛАЯ, ПРОЗРАЧНАЯ | КГ | 669.515
|  |  | 1/10-230-40-35/97 | КРАСКА СИЛИКАТНО-АКРИЛОВАЯ ДЛЯ НАРУЖНЫХ И ВНУТРЕННИХ РАБОТ, ОСНОВА (БАЗА) БЕЛАЯ | КГ | 31.2795
|  |  | 1/10-230-50-15/37 | РАСТВОРИТЕЛЬ ДЛЯ ЛАКОКРАСОЧНЫХ МАТЕРИАЛОВ МАРКИ 646 | Т | 0.15009
|  |  | 1/10-230-60-15/40 | КОМПОЗИЦИЯ ДЛЯ ЗАПОЛНЕНИЯ ШВОВ СУХАЯ ШИРИНОЙ ДО 8 ММ, ЭЛАСТИЧНАЯ, ВОДОСТОЙКАЯ, ТРЕЩИНОСТОЙКАЯ, ПРОТИВОГРИБКОВАЯ, ДЛЯ НАРУЖНЫХ И ВНУТРЕННИХ РАБОТ (НВ), ЦВЕТНАЯ (ФАСОВКА ПО 5 КГ) | Т | 0.55033
|  |  | 1/10-230-60-35/47 | РАСТВОРНАЯ СМЕСЬ СУХАЯ (РСС), ОБЛИЦОВОЧНАЯ, ЦЕМЕНТНО-ИЗВЕСТКОВАЯ, ДЛЯ ВНУТРЕННИХ РАБОТ (В), М100 | Т | 5.2031
|  |  | 1/10-230-60-40/30 | ШПАТЛЕВКА БЕЛАЯ, ФИНИШНАЯ, ДЛЯ НАРУЖНЫХ И ВНУТРЕННИХ РАБОТ (НВ) , ПОЛИМИНЕРАЛЬНАЯ (ПМ), ОДНОКОМПОНЕНТНАЯ (1), СУХАЯ СМЕСЬ (СС), ЦЕМЕНТНАЯ | Т | 6.8864
|  |  | 1/10-230-65-20-20/19 | ПЛИТКИ КЕРАМИЧЕСКИЕ ДЛЯ ВНУТРЕННЕЙ ОБЛИЦОВКИ СТЕН ГЛАЗУРОВАННЫЕ, РАЗМЕРОМ 300 Х 93,8 ММ, 300 Х 100 ММ | М2 | 1040.624
|  |  | 1/10-230-95/140 | КРЕСТИКИ ДЛЯ ПЛИТКИ ТОЛЩИНОЙ 8 ММ | 1000 ШТ. | 4.0024
|  |  | 1/10-280 | Прочие материалы для строительных работ
|  |  | 1/10-280-20/40 | ВОДА | М3 | 5.6984
Ж2-60-30-30 | ЗДАНИЕ - СТРОИТЕЛЬНАЯ ЧАСТЬ. ПЕРЕКРЫТИЯ, ПОКРЫТИЯ. ОТДЕЛОЧНЫЕ РАБОТЫ (ПОТОЛКИ). ШТУКАТУРНЫЕ РАБОТЫ.НА ОТМ. +19,200 | М2 401,08
|  |  | 1-1 | ЗАТРАТЫ ТРУДА РАБОЧИХ | ЧЕЛ.Ч | 141.0631
|  |  | 1-3 | ЗАТРАТЫ ТРУДА МАШИНИСТОВ | ЧЕЛ.-Ч | 2.5111
|  |  | М331615* | ДРЕЛИ ЭЛЕКТРИЧЕСКИЕ | МАШ.Ч | 8.3109
|  |  | М331617 | СРЕДСТВА МАЛОЙ МЕХАНИЗАЦИИ | МАШ.Ч | 2.5111
|  |  | 1 | Материалы для строительных работ
|  |  | 1/10 | Материалы для строительных работ общего назначения
|  |  | 1/10-230 | Материалы для отделочных работ
|  |  | 1/10-230-15/545 | ГРУНТОВКА (КОНЦЕНТРАТ) ГЛУБОКОГО ПРОНИКНОВЕНИЯ ДЛЯ НАРУЖНЫХ (Н) И ВНУТРЕННИХ (В) РАБОТ, ПОЛИМЕРНАЯ (П), ОДНОКОМПОНЕНТНАЯ (1), ДИСПЕРСИЯ (Д) , ПРИМЕНЕНИЕ 1:1 | КГ | 60.162
|  |  | 1/10-230-60-45-5/125 | РАСТВОРНАЯ СМЕСЬ СУХАЯ (РСС), ШТУКАТУРНАЯ, ДЛЯ НАРУЖНЫХ И ВНУТРЕННИХ РАБОТ (НВ), ЦЕМЕНТНАЯ, М75/М100, F75 | Т | 2.5111
|  |  | 1/10-280 | Прочие материалы для строительных работ
|  |  | 1/10-280-20/40 | ВОДА | М3 | 0.41851
Ж2-60-30-10 | ЗДАНИЕ - СТРОИТЕЛЬНАЯ ЧАСТЬ. ПЕРЕКРЫТИЯ, ПОКРЫТИЯ. ОТДЕЛОЧНЫЕ РАБОТЫ (ПОТОЛКИ). МАЛЯРНЫЕ РАБОТЫ.НА ОТМ.+19,200 | М2 1197,03
|  |  | 1-1 | ЗАТРАТЫ ТРУДА РАБОЧИХ | ЧЕЛ.Ч | 708.8812
|  |  | 1-3 | ЗАТРАТЫ ТРУДА МАШИНИСТОВ | ЧЕЛ.-Ч | 0.35911
|  |  | М331615* | ДРЕЛИ ЭЛЕКТРИЧЕСКИЕ | МАШ.Ч | 4.6684
|  |  | М331617 | СРЕДСТВА МАЛОЙ МЕХАНИЗАЦИИ | МАШ.Ч | 0.35911
|  |  | 1 | Материалы для строительных работ
|  |  | 1/10 | Материалы для строительных работ общего назначения
|  |  | 1/10-180 | Материалы шлифовальные
|  |  | 1/10-180-20/113 | ШКУРКА ШЛИФОВАЛЬНАЯ НА БУМАЖНОЙ ОСНОВЕ ВОДОСТОЙКАЯ | М2 | 35.9109
|  |  | 1/10-230 | Материалы для отделочных работ
|  |  | 1/10-230-15/545 | ГРУНТОВКА (КОНЦЕНТРАТ) ГЛУБОКОГО ПРОНИКНОВЕНИЯ ДЛЯ НАРУЖНЫХ (Н) И ВНУТРЕННИХ (В) РАБОТ, ПОЛИМЕРНАЯ (П), ОДНОКОМПОНЕНТНАЯ (1), ДИСПЕРСИЯ (Д) , ПРИМЕНЕНИЕ 1:1 | КГ | 538.6635
|  |  | 1/10-230-40-10/15 | КРАСКА ВОДНО-ДИСПЕРСИОННАЯ ДЛЯ ВНУТРЕННИХ РАБОТ МАТОВАЯ, 1 КЛАССА СТОЙКОСТИ К ВЛАЖНОМУ ИСТИРАНИЮ, БАЗА (ОСНОВА) БЕЛАЯ, ПРОЗРАЧНАЯ | КГ | 324.5238
|  |  | 1/10-230-40-35/97 | КРАСКА СИЛИКАТНО-АКРИЛОВАЯ ДЛЯ НАРУЖНЫХ И ВНУТРЕННИХ РАБОТ, ОСНОВА (БАЗА) БЕЛАЯ | КГ | 154.359
|  |  | 1/10-230-60-40/30 | ШПАТЛЕВКА БЕЛАЯ, ФИНИШНАЯ, ДЛЯ НАРУЖНЫХ И ВНУТРЕННИХ РАБОТ (НВ) , ПОЛИМИНЕРАЛЬНАЯ (ПМ), ОДНОКОМПОНЕНТНАЯ (1), СУХАЯ СМЕСЬ (СС), ЦЕМЕНТНАЯ | Т | 2.1547
|  |  | 1/10-280 | Прочие материалы для строительных работ
|  |  | 1/10-280-20/40 | ВОДА | М3 | 0.47881
Ж2-40-20-30 | ЗДАНИЕ - СТРОИТЕЛЬНАЯ ЧАСТЬ. ВНУТРЕННИЕ СТЕНЫ. ОТДЕЛОЧНЫЕ РАБОТЫ. ШТУКАТУРНЫЕ РАБОТЫ.НА ОТМ. +19,200 | М2 2608,343
|  |  | 1-1 | ЗАТРАТЫ ТРУДА РАБОЧИХ | ЧЕЛ.Ч | 2988.5333
|  |  | 1-3 | ЗАТРАТЫ ТРУДА МАШИНИСТОВ | ЧЕЛ.-Ч | 65.8139
|  |  | М030402 | ЛЕБЕДКИ ЭЛЕКТРИЧЕСКИЕ ТЯГОВЫМ УСИЛИЕМ ДО 12,26 (1,25) КН (Т) | МАШ.Ч | 18.4144
|  |  | М331305 | ПЫЛЕСОС ПРОМЫШЛЕННЫЙ | МАШ.Ч | 10.4334
|  |  | М331451 | ПЕРФОРАТОРЫ ЭЛЕКТРИЧЕСКИЕ | МАШ.Ч | 31.4012
|  |  | М331615* | ДРЕЛИ ЭЛЕКТРИЧЕСКИЕ | МАШ.Ч | 213.086
|  |  | М331617 | СРЕДСТВА МАЛОЙ МЕХАНИЗАЦИИ | МАШ.Ч | 65.8139
|  |  | 1 | Материалы для строительных работ
|  |  | 1/10 | Материалы для строительных работ общего назначения
|  |  | 1/10-120 | Материалы, изделия и конструкции для теплоизоляционных работ
|  |  | 1/10-120-220-70/22 | СТЕКЛОСЕТКА ССШ-160(100) | М2 | 2138.4464
|  |  | 1/10-230 | Материалы для отделочных работ
|  |  | 1/10-230-15/545 | ГРУНТОВКА (КОНЦЕНТРАТ) ГЛУБОКОГО ПРОНИКНОВЕНИЯ ДЛЯ НАРУЖНЫХ (Н) И ВНУТРЕННИХ (В) РАБОТ, ПОЛИМЕРНАЯ (П), ОДНОКОМПОНЕНТНАЯ (1), ДИСПЕРСИЯ (Д) , ПРИМЕНЕНИЕ 1:1 | КГ | 391.2514
|  |  | 1/10-230-60-45-5/125 | РАСТВОРНАЯ СМЕСЬ СУХАЯ (РСС), ШТУКАТУРНАЯ, ДЛЯ НАРУЖНЫХ И ВНУТРЕННИХ РАБОТ (НВ), ЦЕМЕНТНАЯ, М75/М100, F75 | Т | 64.7706
|  |  | 1/10-280 | Прочие материалы для строительных работ
|  |  | 1/10-280-20/40 | ВОДА | М3 | 12.9019
Ж2-40-20-10 | ЗДАНИЕ - СТРОИТЕЛЬНАЯ ЧАСТЬ. ВНУТРЕННИЕ СТЕНЫ. ОТДЕЛОЧНЫЕ РАБОТЫ. МАЛЯРНЫЕ РАБОТЫ.НА ОТМ. +19,200 | М2 2977,89
|  |  | 1-1 | ЗАТРАТЫ ТРУДА РАБОЧИХ | ЧЕЛ.Ч | 1917.9432
|  |  | 1-3 | ЗАТРАТЫ ТРУДА МАШИНИСТОВ | ЧЕЛ.-Ч | 2.92
|  |  | М030401 | ЛЕБЕДКИ ЭЛЕКТРИЧЕСКИЕ ТЯГОВЫМ УСИЛИЕМ ДО 5,79 (0,59) КН (Т) | МАШ.Ч | 0.21525
|  |  | М030402 | ЛЕБЕДКИ ЭЛЕКТРИЧЕСКИЕ ТЯГОВЫМ УСИЛИЕМ ДО 12,26 (1,25) КН (Т) | МАШ.Ч | 0.47663
|  |  | М031110 | ПОДЪЕМНИКИ СТРОИТЕЛЬНЫЕ 0,5 Т | МАШ.Ч | 0.76899
|  |  | М134041 | ШУРУПОВЕРТ | МАШ.Ч | 14.1985
|  |  | М330301* | МАШИНЫ ШЛИФОВАЛЬНЫЕ ЭЛЕКТРИЧЕСКИЕ | МАШ.Ч | 0.2027
|  |  | М330302* | МАШИНЫ ШЛИФОВАЛЬНЫЕ УГЛОВЫЕ | МАШ.Ч | 0.55746
|  |  | М331305 | ПЫЛЕСОС ПРОМЫШЛЕННЫЙ | МАШ.Ч | 0.205
|  |  | М331451 | ПЕРФОРАТОРЫ ЭЛЕКТРИЧЕСКИЕ | МАШ.Ч | 6.2026
|  |  | М331615* | ДРЕЛИ ЭЛЕКТРИЧЕСКИЕ | МАШ.Ч | 21.6652
|  |  | М331617 | СРЕДСТВА МАЛОЙ МЕХАНИЗАЦИИ | МАШ.Ч | 2.151
|  |  | 1 | Материалы для строительных работ
|  |  | 1/10 | Материалы для строительных работ общего назначения
|  |  | 1/10-120 | Материалы, изделия и конструкции для теплоизоляционных работ
|  |  | 1/10-120-10-10/С104-701-9А | ПЛИТЫ ЗВУКОИЗОЛЯЦИОННЫЕ АКУЛАЙТ SE | М3 | 1.495
|  |  | 1/10-120-220-70/22 | СТЕКЛОСЕТКА ССШ-160(100) | М2 | 55.35
|  |  | 1/10-160 | Пленки, полотна, ткани разные
|  |  | 1/10-160-20/15 | ВЕТОШЬ | КГ | 1.2816
|  |  | 1/10-170 | Оснастка технологическая и инструментальная
|  |  | 1/10-170-2/30 | КРУГ НА БАКЕЛИТЕ УСИЛЕННОМ ОТРЕЗНОЙ 230 Х 2 Х 22 ДЛЯ РЕЗКИ КАМНЯ, БЕТОНА | ШТ. | 0.05868
|  |  | 1/10-170-2/50 | КРУГ НА БАКЕЛИТЕ УСИЛЕННОМ ОТРЕЗНОЙ 125 Х 1,6 Х 22 ДЛЯ РЕЗКИ МЕТАЛЛА | ШТ. | 0.24324
|  |  | 1/10-170-5/60 | СВЕРЛА АЛМАЗНЫЕ ПО БЕТОНУ (КОЛЬЦЕВЫЕ СВЕРЛА), ДИАМЕТРОМ 100 ММ | ШТ. | 0.088998
|  |  | 1/10-170-10/35 | СВЕРЛА СПИРАЛЬНЫЕ С ЦИЛИНДРИЧЕСКИМ ХВОСТОВИКОМ, ДЛИННАЯ СЕРИЯ (ПО МЕТАЛЛУ), ДИАМЕТРОМ 9,6-10,6 ММ | ШТ. | 0.36891
|  |  | 1/10-170-10/115 | СВЕРЛА С SDS PLUS ХВОСТОВИКОМ (НАКОНЕЧНИК ИЗ ТВЕРДОСПЛАВНОЙ СТАЛИ) (ПО БЕТОНУ), ДИАМЕТРОМ 5-10 ММ, ДЛИНОЙ 210 (215) ММ | ШТ. | 3.1216
|  |  | 1/10-180 | Материалы шлифовальные
|  |  | 1/10-180-20/113 | ШКУРКА ШЛИФОВАЛЬНАЯ НА БУМАЖНОЙ ОСНОВЕ ВОДОСТОЙКАЯ | М2 | 83.1778
|  |  | 1/10-230 | Материалы для отделочных работ
|  |  | 1/10-230-15/395 | ГРУНТОВКА АКРИЛОВАЯ ГЛУБОКОГО ПРОНИКНОВЕНИЯ ДЛЯ НАРУЖНЫХ (Н) И ВНУТРЕННИХ РАБОТ (В), ПОЛИМЕРНАЯ (П), ОДНОКОМПОНЕНТНАЯ (1), ВОДНО-ДИСПЕРСИОННАЯ (Д) | КГ | 0.90367
|  |  | 1/10-230-15/545 | ГРУНТОВКА (КОНЦЕНТРАТ) ГЛУБОКОГО ПРОНИКНОВЕНИЯ ДЛЯ НАРУЖНЫХ (Н) И ВНУТРЕННИХ (В) РАБОТ, ПОЛИМЕРНАЯ (П), ОДНОКОМПОНЕНТНАЯ (1), ДИСПЕРСИЯ (Д) , ПРИМЕНЕНИЕ 1:1 | КГ | 1052.34
|  |  | 1/10-230-15/560 | ГРУНТОВКА ПИГМЕНТИРОВАННАЯ С КВАРЦЕВЫМ ПЕСКОМ ПОД КОЛЕРОВКУ ДЛЯ УЛУЧШЕНИЯ СЦЕПЛЕНИЯ НА ГЛАДКИХ И УПЛОТНЕННЫХ МИНЕРАЛЬНЫХ ПОВЕРХНОСТЯХ ДЛЯ НАРУЖНЫХ (Н) И ВНУТРЕННИХ РАБОТ (В), ПОЛИМЕРНАЯ (П), ОДНОКОМПОНЕНТНАЯ (1), ВОДНО-ДИСПЕРСИОННАЯ (Д) | КГ | 30.75
|  |  | 1/10-230-40-10/15 | КРАСКА ВОДНО-ДИСПЕРСИОННАЯ ДЛЯ ВНУТРЕННИХ РАБОТ МАТОВАЯ, 1 КЛАССА СТОЙКОСТИ К ВЛАЖНОМУ ИСТИРАНИЮ, БАЗА (ОСНОВА) БЕЛАЯ, ПРОЗРАЧНАЯ | КГ | 752.0656
|  |  | 1/10-230-40-10/64 | КРАСКА ВОДНО-ДИСПЕРСИОННАЯ ДЛЯ ВНУТРЕННИХ РАБОТ , БАЗА (ОСНОВА) БЕЛАЯ, ПРОЗРАЧНАЯ | КГ | 468.1075
|  |  | 1/10-230-40-35/97 | КРАСКА СИЛИКАТНО-АКРИЛОВАЯ ДЛЯ НАРУЖНЫХ И ВНУТРЕННИХ РАБОТ, ОСНОВА (БАЗА) БЕЛАЯ | КГ | 338.193
|  |  | 1/10-230-50-15/37 | РАСТВОРИТЕЛЬ ДЛЯ ЛАКОКРАСОЧНЫХ МАТЕРИАЛОВ МАРКИ 646 | Т | 0.03845
|  |  | 1/10-230-55-7/10 | ЛИСТЫ ГИПСОКАРТОННЫЕ ОБЫЧНЫЕ (ГКЛ), С УТОНЕННОЙ (УК)/ПРЯМОЙ КРОМКОЙ (ПК), ДЛИНОЙ 2500 (2600,2700) ММ, ШИРИНОЙ 1200 ММ, ТОЛЩИНОЙ 9,5 ММ | М2 | 59.225
|  |  | 1/10-230-55-20/10 | ПОДВЕС ПРЯМОЙ ДЛЯ ПРОФИЛЯ СD (ПП) | ШТ. | 109.458
|  |  | 1/10-230-55-20/120 | ПРОФИЛЬ ДЛЯ ГИПСОКАРТОНА ПОТОЛОЧНЫЙ - ПРИСТЕННЫЙ UD (ПН) 27 Х 28, 0,6 ММ | М | 32.432
|  |  | 1/10-230-55-20/135 | ПРОФИЛЬ ДЛЯ ГИПСОКАРТОНА ПОТОЛОЧНЫЙ СD (ПП) 60 Х 27, 0,6 ММ | М | 72.972
|  |  | 1/10-230-60-15/40 | КОМПОЗИЦИЯ ДЛЯ ЗАПОЛНЕНИЯ ШВОВ СУХАЯ ШИРИНОЙ ДО 8 ММ, ЭЛАСТИЧНАЯ, ВОДОСТОЙКАЯ, ТРЕЩИНОСТОЙКАЯ, ПРОТИВОГРИБКОВАЯ, ДЛЯ НАРУЖНЫХ И ВНУТРЕННИХ РАБОТ (НВ), ЦВЕТНАЯ (ФАСОВКА ПО 5 КГ) | Т | 0.14098
|  |  | 1/10-230-60-35/47 | РАСТВОРНАЯ СМЕСЬ СУХАЯ (РСС), ОБЛИЦОВОЧНАЯ, ЦЕМЕНТНО-ИЗВЕСТКОВАЯ, ДЛЯ ВНУТРЕННИХ РАБОТ (В), М100 | Т | 1.3329
|  |  | 1/10-230-60-40/25 | ШПАТЛЕВКА СЕРАЯ, ФИНИШНАЯ, ДЛЯ НАРУЖНЫХ И ВНУТРЕННИХ РАБОТ (НВ) , ПОЛИМИНЕРАЛЬНАЯ (ПМ), ОДНОКОМПОНЕНТНАЯ (1), СУХАЯ СМЕСЬ (СС), ЦЕМЕНТНАЯ | Т | 0.010003
|  |  | 1/10-230-60-40/30 | ШПАТЛЕВКА БЕЛАЯ, ФИНИШНАЯ, ДЛЯ НАРУЖНЫХ И ВНУТРЕННИХ РАБОТ (НВ) , ПОЛИМИНЕРАЛЬНАЯ (ПМ), ОДНОКОМПОНЕНТНАЯ (1), СУХАЯ СМЕСЬ (СС), ЦЕМЕНТНАЯ | Т | 5.014
|  |  | 1/10-230-60-45-5/125 | РАСТВОРНАЯ СМЕСЬ СУХАЯ (РСС), ШТУКАТУРНАЯ, ДЛЯ НАРУЖНЫХ И ВНУТРЕННИХ РАБОТ (НВ), ЦЕМЕНТНАЯ, М75/М100, F75 | Т | 1.4187
|  |  | 1/10-230-60-50/55 | ШТУКАТУРКА ЗАЩИТНО-ОТДЕЛОЧНАЯ ДЛЯ НАРУЖНЫХ (Н) РАБОТ, ПОЛИМЕРНАЯ (П), СИЛИКОНОВАЯ, ДИСПЕРСИЯ (Д), КРУПНОЗЕРНИСТАЯ, С ФАКТУРОЙ "КАМУШЕК", F150, БЕЛАЯ (ПОД КОЛЕРОВКУ) | Т | 0.09225
|  |  | 1/10-230-65-20-20/19 | ПЛИТКИ КЕРАМИЧЕСКИЕ ДЛЯ ВНУТРЕННЕЙ ОБЛИЦОВКИ СТЕН ГЛАЗУРОВАННЫЕ, РАЗМЕРОМ 300 Х 93,8 ММ, 300 Х 100 ММ | М2 | 266.5832
|  |  | 1/10-230-95/С101-ПЗВ | ПАНЕЛИ Soundboard SuperFine ТОЛЩ.20ММ | М2 | 22.6485
|  |  | 1/10-230-95/140 | КРЕСТИКИ ДЛЯ ПЛИТКИ ТОЛЩИНОЙ 8 ММ | 1000 ШТ. | 1.0253
|  |  | 1/10-235 | Изделия герметизирующие, уплотняющие, изолирующие
|  |  | 1/10-235-20/793 | ЛЕНТА ФУМ ШИРИНОЙ 20 ММ | 10 М | 4.1574
|  |  | 1/10-240 | Метизы и крепежные изделия
|  |  | 1/10-240-30-50/10 | ДЮБЕЛЬ С ШУРУПОМ ДЛЯ БЫСТРОГО МОНТАЖА 6 Х 40 ММ | 100 ШТ. | 4.054
|  |  | 1/10-240-55-20/С101-149008-МК | ШУРУПЫ-САМОРЕЗЫ 3,9 Х 11 ММ | 1000 ШТ. | 0.59999
|  |  | 1/10-240-55-20/20 | ШУРУПЫ-САМОРЕЗЫ ДЛЯ ГИПСОКАРТОНА 3,5 Х 25 ММ | 1000 ШТ. | 1.4197
|  |  | 1/10-280 | Прочие материалы для строительных работ
|  |  | 1/10-280-20/40 | ВОДА | М3 | 2.8939
Ж2-60-30-30 | ЗДАНИЕ - СТРОИТЕЛЬНАЯ ЧАСТЬ. ПЕРЕКРЫТИЯ, ПОКРЫТИЯ. ОТДЕЛОЧНЫЕ РАБОТЫ (ПОТОЛКИ). ШТУКАТУРНЫЕ РАБОТЫ.НА ОТМ. +23,400 | М2 1194,78
|  |  | 1-1 | ЗАТРАТЫ ТРУДА РАБОЧИХ | ЧЕЛ.Ч | 352.3406
|  |  | 1-3 | ЗАТРАТЫ ТРУДА МАШИНИСТОВ | ЧЕЛ.-Ч | 6.4518
|  |  | М331615* | ДРЕЛИ ЭЛЕКТРИЧЕСКИЕ | МАШ.Ч | 21.3866
|  |  | М331617 | СРЕДСТВА МАЛОЙ МЕХАНИЗАЦИИ | МАШ.Ч | 6.4518
|  |  | 1 | Материалы для строительных работ
|  |  | 1/10 | Материалы для строительных работ общего назначения
|  |  | 1/10-230 | Материалы для отделочных работ
|  |  | 1/10-230-15/545 | ГРУНТОВКА (КОНЦЕНТРАТ) ГЛУБОКОГО ПРОНИКНОВЕНИЯ ДЛЯ НАРУЖНЫХ (Н) И ВНУТРЕННИХ (В) РАБОТ, ПОЛИМЕРНАЯ (П), ОДНОКОМПОНЕНТНАЯ (1), ДИСПЕРСИЯ (Д) , ПРИМЕНЕНИЕ 1:1 | КГ | 179.217
|  |  | 1/10-230-60-45-5/125 | РАСТВОРНАЯ СМЕСЬ СУХАЯ (РСС), ШТУКАТУРНАЯ, ДЛЯ НАРУЖНЫХ И ВНУТРЕННИХ РАБОТ (НВ), ЦЕМЕНТНАЯ, М75/М100, F75 | Т | 6.4518
|  |  | 1/10-280 | Прочие материалы для строительных работ
|  |  | 1/10-280-20/40 | ВОДА | М3 | 1.0753
Ж2-60-30-10 | ЗДАНИЕ - СТРОИТЕЛЬНАЯ ЧАСТЬ. ПЕРЕКРЫТИЯ, ПОКРЫТИЯ. ОТДЕЛОЧНЫЕ РАБОТЫ (ПОТОЛКИ). МАЛЯРНЫЕ РАБОТЫ.НА ОТМ.+23,400 | М2 1266,02
|  |  | 1-1 | ЗАТРАТЫ ТРУДА РАБОЧИХ | ЧЕЛ.Ч | 749.737
|  |  | 1-3 | ЗАТРАТЫ ТРУДА МАШИНИСТОВ | ЧЕЛ.-Ч | 0.37981
|  |  | М331615* | ДРЕЛИ ЭЛЕКТРИЧЕСКИЕ | МАШ.Ч | 4.9375
|  |  | М331617 | СРЕДСТВА МАЛОЙ МЕХАНИЗАЦИИ | МАШ.Ч | 0.37981
|  |  | 1 | Материалы для строительных работ
|  |  | 1/10 | Материалы для строительных работ общего назначения
|  |  | 1/10-180 | Материалы шлифовальные
|  |  | 1/10-180-20/113 | ШКУРКА ШЛИФОВАЛЬНАЯ НА БУМАЖНОЙ ОСНОВЕ ВОДОСТОЙКАЯ | М2 | 37.9806
|  |  | 1/10-230 | Материалы для отделочных работ
|  |  | 1/10-230-15/545 | ГРУНТОВКА (КОНЦЕНТРАТ) ГЛУБОКОГО ПРОНИКНОВЕНИЯ ДЛЯ НАРУЖНЫХ (Н) И ВНУТРЕННИХ (В) РАБОТ, ПОЛИМЕРНАЯ (П), ОДНОКОМПОНЕНТНАЯ (1), ДИСПЕРСИЯ (Д) , ПРИМЕНЕНИЕ 1:1 | КГ | 569.709
|  |  | 1/10-230-40-35/97 | КРАСКА СИЛИКАТНО-АКРИЛОВАЯ ДЛЯ НАРУЖНЫХ И ВНУТРЕННИХ РАБОТ, ОСНОВА (БАЗА) БЕЛАЯ | КГ | 569.709
|  |  | 1/10-230-60-40/30 | ШПАТЛЕВКА БЕЛАЯ, ФИНИШНАЯ, ДЛЯ НАРУЖНЫХ И ВНУТРЕННИХ РАБОТ (НВ) , ПОЛИМИНЕРАЛЬНАЯ (ПМ), ОДНОКОМПОНЕНТНАЯ (1), СУХАЯ СМЕСЬ (СС), ЦЕМЕНТНАЯ | Т | 2.2788
|  |  | 1/10-280 | Прочие материалы для строительных работ
|  |  | 1/10-280-20/40 | ВОДА | М3 | 0.50641
Ж2-40-20-30 | ЗДАНИЕ - СТРОИТЕЛЬНАЯ ЧАСТЬ. ВНУТРЕННИЕ СТЕНЫ. ОТДЕЛОЧНЫЕ РАБОТЫ. ШТУКАТУРНЫЕ РАБОТЫ.НА ОТМ.+23,400 | М2 1792,2
|  |  | 1-1 | ЗАТРАТЫ ТРУДА РАБОЧИХ | ЧЕЛ.Ч | 1495.5927
|  |  | 1-3 | ЗАТРАТЫ ТРУДА МАШИНИСТОВ | ЧЕЛ.-Ч | 32.9765
|  |  | М331305 | ПЫЛЕСОС ПРОМЫШЛЕННЫЙ | МАШ.Ч | 7.1688
|  |  | М331451 | ПЕРФОРАТОРЫ ЭЛЕКТРИЧЕСКИЕ | МАШ.Ч | 56.4561
|  |  | М331615* | ДРЕЛИ ЭЛЕКТРИЧЕСКИЕ | МАШ.Ч | 106.2775
|  |  | М331617 | СРЕДСТВА МАЛОЙ МЕХАНИЗАЦИИ | МАШ.Ч | 32.9765
|  |  | 1 | Материалы для строительных работ
|  |  | 1/10 | Материалы для строительных работ общего назначения
|  |  | 1/10-230 | Материалы для отделочных работ
|  |  | 1/10-230-15/545 | ГРУНТОВКА (КОНЦЕНТРАТ) ГЛУБОКОГО ПРОНИКНОВЕНИЯ ДЛЯ НАРУЖНЫХ (Н) И ВНУТРЕННИХ (В) РАБОТ, ПОЛИМЕРНАЯ (П), ОДНОКОМПОНЕНТНАЯ (1), ДИСПЕРСИЯ (Д) , ПРИМЕНЕНИЕ 1:1 | КГ | 268.83
|  |  | 1/10-230-60-45-5/125 | РАСТВОРНАЯ СМЕСЬ СУХАЯ (РСС), ШТУКАТУРНАЯ, ДЛЯ НАРУЖНЫХ И ВНУТРЕННИХ РАБОТ (НВ), ЦЕМЕНТНАЯ, М75/М100, F75 | Т | 32.2596
|  |  | 1/10-280 | Прочие материалы для строительных работ
|  |  | 1/10-280-20/40 | ВОДА | М3 | 6.4161
Ж2-40-20-10 | ЗДАНИЕ - СТРОИТЕЛЬНАЯ ЧАСТЬ. ВНУТРЕННИЕ СТЕНЫ. ОТДЕЛОЧНЫЕ РАБОТЫ. МАЛЯРНЫЕ РАБОТЫ.НА ОТМ. +23,400 | М2 1740,38
|  |  | 1-1 | ЗАТРАТЫ ТРУДА РАБОЧИХ | ЧЕЛ.Ч | 541.5065
|  |  | 1-3 | ЗАТРАТЫ ТРУДА МАШИНИСТОВ | ЧЕЛ.-Ч | 0.2936
|  |  | М031110 | ПОДЪЕМНИКИ СТРОИТЕЛЬНЫЕ 0,5 Т | МАШ.Ч | 0.26553
|  |  | М331615* | ДРЕЛИ ЭЛЕКТРИЧЕСКИЕ | МАШ.Ч | 2.9162
|  |  | М331617 | СРЕДСТВА МАЛОЙ МЕХАНИЗАЦИИ | МАШ.Ч | 0.028074
|  |  | 1 | Материалы для строительных работ
|  |  | 1/10 | Материалы для строительных работ общего назначения
|  |  | 1/10-160 | Пленки, полотна, ткани разные
|  |  | 1/10-160-20/15 | ВЕТОШЬ | КГ | 0.44255
|  |  | 1/10-180 | Материалы шлифовальные
|  |  | 1/10-180-20/113 | ШКУРКА ШЛИФОВАЛЬНАЯ НА БУМАЖНОЙ ОСНОВЕ ВОДОСТОЙКАЯ | М2 | 53.7672
|  |  | 1/10-230 | Материалы для отделочных работ
|  |  | 1/10-230-15/545 | ГРУНТОВКА (КОНЦЕНТРАТ) ГЛУБОКОГО ПРОНИКНОВЕНИЯ ДЛЯ НАРУЖНЫХ (Н) И ВНУТРЕННИХ (В) РАБОТ, ПОЛИМЕРНАЯ (П), ОДНОКОМПОНЕНТНАЯ (1), ДИСПЕРСИЯ (Д) , ПРИМЕНЕНИЕ 1:1 | КГ | 310.947
|  |  | 1/10-230-40-35/97 | КРАСКА СИЛИКАТНО-АКРИЛОВАЯ ДЛЯ НАРУЖНЫХ И ВНУТРЕННИХ РАБОТ, ОСНОВА (БАЗА) БЕЛАЯ | КГ | 806.508
|  |  | 1/10-230-50-15/37 | РАСТВОРИТЕЛЬ ДЛЯ ЛАКОКРАСОЧНЫХ МАТЕРИАЛОВ МАРКИ 646 | Т | 0.013277
|  |  | 1/10-230-60-15/40 | КОМПОЗИЦИЯ ДЛЯ ЗАПОЛНЕНИЯ ШВОВ СУХАЯ ШИРИНОЙ ДО 8 ММ, ЭЛАСТИЧНАЯ, ВОДОСТОЙКАЯ, ТРЕЩИНОСТОЙКАЯ, ПРОТИВОГРИБКОВАЯ, ДЛЯ НАРУЖНЫХ И ВНУТРЕННИХ РАБОТ (НВ), ЦВЕТНАЯ (ФАСОВКА ПО 5 КГ) | Т | 0.048681
|  |  | 1/10-230-60-35/47 | РАСТВОРНАЯ СМЕСЬ СУХАЯ (РСС), ОБЛИЦОВОЧНАЯ, ЦЕМЕНТНО-ИЗВЕСТКОВАЯ, ДЛЯ ВНУТРЕННИХ РАБОТ (В), М100 | Т | 0.46025
|  |  | 1/10-230-60-40/30 | ШПАТЛЕВКА БЕЛАЯ, ФИНИШНАЯ, ДЛЯ НАРУЖНЫХ И ВНУТРЕННИХ РАБОТ (НВ) , ПОЛИМИНЕРАЛЬНАЯ (ПМ), ОДНОКОМПОНЕНТНАЯ (1), СУХАЯ СМЕСЬ (СС), ЦЕМЕНТНАЯ | Т | 0.25267
|  |  | 1/10-230-65-20-20/19 | ПЛИТКИ КЕРАМИЧЕСКИЕ ДЛЯ ВНУТРЕННЕЙ ОБЛИЦОВКИ СТЕН ГЛАЗУРОВАННЫЕ, РАЗМЕРОМ 300 Х 93,8 ММ, 300 Х 100 ММ | М2 | 92.0504
|  |  | 1/10-230-95/140 | КРЕСТИКИ ДЛЯ ПЛИТКИ ТОЛЩИНОЙ 8 ММ | 1000 ШТ. | 0.35404
|  |  | 1/10-280 | Прочие материалы для строительных работ
|  |  | 1/10-280-20/40 | ВОДА | М3 | 1.0532
Ж2-60-30-30 | ЗДАНИЕ - СТРОИТЕЛЬНАЯ ЧАСТЬ. ПЕРЕКРЫТИЯ, ПОКРЫТИЯ. ОТДЕЛОЧНЫЕ РАБОТЫ (ПОТОЛКИ). ШТУКАТУРНЫЕ РАБОТЫ.ЖЕЛЕЗОБЕТОННЫЕ БАЛКИ | М2 1489,7
|  |  | 1-1 | ЗАТРАТЫ ТРУДА РАБОЧИХ | ЧЕЛ.Ч | 970.2416
|  |  | 1-3 | ЗАТРАТЫ ТРУДА МАШИНИСТОВ | ЧЕЛ.-Ч | 16.0888
|  |  | М331615* | ДРЕЛИ ЭЛЕКТРИЧЕСКИЕ | МАШ.Ч | 53.0333
|  |  | М331617 | СРЕДСТВА МАЛОЙ МЕХАНИЗАЦИИ | МАШ.Ч | 16.0888
|  |  | 1 | Материалы для строительных работ
|  |  | 1/10 | Материалы для строительных работ общего назначения
|  |  | 1/10-230 | Материалы для отделочных работ
|  |  | 1/10-230-15/545 | ГРУНТОВКА (КОНЦЕНТРАТ) ГЛУБОКОГО ПРОНИКНОВЕНИЯ ДЛЯ НАРУЖНЫХ (Н) И ВНУТРЕННИХ (В) РАБОТ, ПОЛИМЕРНАЯ (П), ОДНОКОМПОНЕНТНАЯ (1), ДИСПЕРСИЯ (Д) , ПРИМЕНЕНИЕ 1:1 | КГ | 223.455
|  |  | 1/10-230-60-45-5/125 | РАСТВОРНАЯ СМЕСЬ СУХАЯ (РСС), ШТУКАТУРНАЯ, ДЛЯ НАРУЖНЫХ И ВНУТРЕННИХ РАБОТ (НВ), ЦЕМЕНТНАЯ, М75/М100, F75 | Т | 16.0888
|  |  | 1/10-280 | Прочие материалы для строительных работ
|  |  | 1/10-280-20/40 | ВОДА | М3 | 2.6815
Ж2-60-30-10 | ЗДАНИЕ - СТРОИТЕЛЬНАЯ ЧАСТЬ. ПЕРЕКРЫТИЯ, ПОКРЫТИЯ. ОТДЕЛОЧНЫЕ РАБОТЫ (ПОТОЛКИ). МАЛЯРНЫЕ РАБОТЫ.ЖЕЛЕЗОБЕТОННЫЕ БАЛКИ | М2 2835,56
|  |  | 1-1 | ЗАТРАТЫ ТРУДА РАБОЧИХ | ЧЕЛ.Ч | 1679.2186
|  |  | 1-3 | ЗАТРАТЫ ТРУДА МАШИНИСТОВ | ЧЕЛ.-Ч | 0.85067
|  |  | М331615* | ДРЕЛИ ЭЛЕКТРИЧЕСКИЕ | МАШ.Ч | 11.0587
|  |  | М331617 | СРЕДСТВА МАЛОЙ МЕХАНИЗАЦИИ | МАШ.Ч | 0.85067
|  |  | 1 | Материалы для строительных работ
|  |  | 1/10 | Материалы для строительных работ общего назначения
|  |  | 1/10-180 | Материалы шлифовальные
|  |  | 1/10-180-20/113 | ШКУРКА ШЛИФОВАЛЬНАЯ НА БУМАЖНОЙ ОСНОВЕ ВОДОСТОЙКАЯ | М2 | 85.0668
|  |  | 1/10-230 | Материалы для отделочных работ
|  |  | 1/10-230-15/545 | ГРУНТОВКА (КОНЦЕНТРАТ) ГЛУБОКОГО ПРОНИКНОВЕНИЯ ДЛЯ НАРУЖНЫХ (Н) И ВНУТРЕННИХ (В) РАБОТ, ПОЛИМЕРНАЯ (П), ОДНОКОМПОНЕНТНАЯ (1), ДИСПЕРСИЯ (Д) , ПРИМЕНЕНИЕ 1:1 | КГ | 1276.002
|  |  | 1/10-230-40-10/15 | КРАСКА ВОДНО-ДИСПЕРСИОННАЯ ДЛЯ ВНУТРЕННИХ РАБОТ МАТОВАЯ, 1 КЛАССА СТОЙКОСТИ К ВЛАЖНОМУ ИСТИРАНИЮ, БАЗА (ОСНОВА) БЕЛАЯ, ПРОЗРАЧНАЯ | КГ | 1077.5128
|  |  | 1/10-230-60-40/30 | ШПАТЛЕВКА БЕЛАЯ, ФИНИШНАЯ, ДЛЯ НАРУЖНЫХ И ВНУТРЕННИХ РАБОТ (НВ) , ПОЛИМИНЕРАЛЬНАЯ (ПМ), ОДНОКОМПОНЕНТНАЯ (1), СУХАЯ СМЕСЬ (СС), ЦЕМЕНТНАЯ | Т | 5.104
|  |  | 1/10-280 | Прочие материалы для строительных работ
|  |  | 1/10-280-20/40 | ВОДА | М3 | 1.1342
Ж2-40-20-30 | ЗДАНИЕ - СТРОИТЕЛЬНАЯ ЧАСТЬ. ВНУТРЕННИЕ СТЕНЫ. ОТДЕЛОЧНЫЕ РАБОТЫ. ШТУКАТУРНЫЕ РАБОТЫ. ОТКОСЫ | М2 438,97
|  |  | 1-1 | ЗАТРАТЫ ТРУДА РАБОЧИХ | ЧЕЛ.Ч | 984.9449
|  |  | 1-3 | ЗАТРАТЫ ТРУДА МАШИНИСТОВ | ЧЕЛ.-Ч | 12.0278
|  |  | М030402 | ЛЕБЕДКИ ЭЛЕКТРИЧЕСКИЕ ТЯГОВЫМ УСИЛИЕМ ДО 12,26 (1,25) КН (Т) | МАШ.Ч | 4.0824
|  |  | М331615* | ДРЕЛИ ЭЛЕКТРИЧЕСКИЕ | МАШ.Ч | 38.9805
|  |  | М331617 | СРЕДСТВА МАЛОЙ МЕХАНИЗАЦИИ | МАШ.Ч | 12.0278
|  |  | 1 | Материалы для строительных работ
|  |  | 1/10 | Материалы для строительных работ общего назначения
|  |  | 1/10-120 | Материалы, изделия и конструкции для теплоизоляционных работ
|  |  | 1/10-120-220-70/22 | СТЕКЛОСЕТКА ССШ-160(100) | М2 | 474.0876
|  |  | 1/10-230 | Материалы для отделочных работ
|  |  | 1/10-230-15/545 | ГРУНТОВКА (КОНЦЕНТРАТ) ГЛУБОКОГО ПРОНИКНОВЕНИЯ ДЛЯ НАРУЖНЫХ (Н) И ВНУТРЕННИХ (В) РАБОТ, ПОЛИМЕРНАЯ (П), ОДНОКОМПОНЕНТНАЯ (1), ДИСПЕРСИЯ (Д) , ПРИМЕНЕНИЕ 1:1 | КГ | 65.8455
|  |  | 1/10-230-60-45-5/125 | РАСТВОРНАЯ СМЕСЬ СУХАЯ (РСС), ШТУКАТУРНАЯ, ДЛЯ НАРУЖНЫХ И ВНУТРЕННИХ РАБОТ (НВ), ЦЕМЕНТНАЯ, М75/М100, F75 | Т | 11.8522
|  |  | 1/10-280 | Прочие материалы для строительных работ
|  |  | 1/10-280-20/40 | ВОДА | М3 | 2.3617
Ж2-40-20-10 | ЗДАНИЕ - СТРОИТЕЛЬНАЯ ЧАСТЬ. ВНУТРЕННИЕ СТЕНЫ. ОТДЕЛОЧНЫЕ РАБОТЫ. МАЛЯРНЫЕ РАБОТЫ. ОТКОСЫ | М2 438,97
|  |  | 1-1 | ЗАТРАТЫ ТРУДА РАБОЧИХ | ЧЕЛ.Ч | 186.8256
|  |  | 1-3 | ЗАТРАТЫ ТРУДА МАШИНИСТОВ | ЧЕЛ.-Ч | 0.087794
|  |  | М331615* | ДРЕЛИ ЭЛЕКТРИЧЕСКИЕ | МАШ.Ч | 1.712
|  |  | М331617 | СРЕДСТВА МАЛОЙ МЕХАНИЗАЦИИ | МАШ.Ч | 0.087794
|  |  | 1 | Материалы для строительных работ
|  |  | 1/10 | Материалы для строительных работ общего назначения
|  |  | 1/10-180 | Материалы шлифовальные
|  |  | 1/10-180-20/113 | ШКУРКА ШЛИФОВАЛЬНАЯ НА БУМАЖНОЙ ОСНОВЕ ВОДОСТОЙКАЯ | М2 | 13.1691
|  |  | 1/10-230 | Материалы для отделочных работ
|  |  | 1/10-230-15/545 | ГРУНТОВКА (КОНЦЕНТРАТ) ГЛУБОКОГО ПРОНИКНОВЕНИЯ ДЛЯ НАРУЖНЫХ (Н) И ВНУТРЕННИХ (В) РАБОТ, ПОЛИМЕРНАЯ (П), ОДНОКОМПОНЕНТНАЯ (1), ДИСПЕРСИЯ (Д) , ПРИМЕНЕНИЕ 1:1 | КГ | 197.5365
|  |  | 1/10-230-40-10/15 | КРАСКА ВОДНО-ДИСПЕРСИОННАЯ ДЛЯ ВНУТРЕННИХ РАБОТ МАТОВАЯ, 1 КЛАССА СТОЙКОСТИ К ВЛАЖНОМУ ИСТИРАНИЮ, БАЗА (ОСНОВА) БЕЛАЯ, ПРОЗРАЧНАЯ | КГ | 166.8086
|  |  | 1/10-230-60-40/30 | ШПАТЛЕВКА БЕЛАЯ, ФИНИШНАЯ, ДЛЯ НАРУЖНЫХ И ВНУТРЕННИХ РАБОТ (НВ) , ПОЛИМИНЕРАЛЬНАЯ (ПМ), ОДНОКОМПОНЕНТНАЯ (1), СУХАЯ СМЕСЬ (СС), ЦЕМЕНТНАЯ | Т | 0.79015
|  |  | 1/10-280 | Прочие материалы для строительных работ
|  |  | 1/10-280-20/40 | ВОДА | М3 | 0.17559
Ж2-40-90 | ЗДАНИЕ - СТРОИТЕЛЬНАЯ ЧАСТЬ. ВНУТРЕННИЕ СТЕНЫ. ДРУГОЕ.ШТУКАТУРКА СТЫКОВ РАЗНОРОДНЫХ МАТЕРИАЛОВ | М2 1545
|  |  | 1-1 | ЗАТРАТЫ ТРУДА РАБОЧИХ | ЧЕЛ.Ч | 173.2928
|  |  | М030402 | ЛЕБЕДКИ ЭЛЕКТРИЧЕСКИЕ ТЯГОВЫМ УСИЛИЕМ ДО 12,26 (1,25) КН (Т) | МАШ.Ч | 14.3685
|  |  | 1 | Материалы для строительных работ
|  |  | 1/10 | Материалы для строительных работ общего назначения
|  |  | 1/10-120 | Материалы, изделия и конструкции для теплоизоляционных работ
|  |  | 1/10-120-220-70/22 | СТЕКЛОСЕТКА ССШ-160(100) | М2 | 1668.6
Ж2-40-90 | ЗДАНИЕ - СТРОИТЕЛЬНАЯ ЧАСТЬ. ВНУТРЕННИЕ СТЕНЫ. ДРУГОЕ.ЗАЩИТА ВЫСТУПАЮЩИХ УГЛОВ | М 11933,16
|  |  | 1-1 | ЗАТРАТЫ ТРУДА РАБОЧИХ | ЧЕЛ.Ч | 3768.2873
|  |  | 1-3 | ЗАТРАТЫ ТРУДА МАШИНИСТОВ | ЧЕЛ.-Ч | 0.4223
|  |  | М030401 | ЛЕБЕДКИ ЭЛЕКТРИЧЕСКИЕ ТЯГОВЫМ УСИЛИЕМ ДО 5,79 (0,59) КН (Т) | МАШ.Ч | 42.102
|  |  | М110903 | РАСТВОРОСМЕСИТЕЛИ ПЕРЕДВИЖНЫЕ 150 Л | МАШ.Ч | 0.4223
|  |  | М331615* | ДРЕЛИ ЭЛЕКТРИЧЕСКИЕ | МАШ.Ч | 107.3601
|  |  | 1 | Материалы для строительных работ
|  |  | 1/10 | Материалы для строительных работ общего назначения
|  |  | 1/10-120 | Материалы, изделия и конструкции для теплоизоляционных работ
|  |  | 1/10-120-220-70/22 | СТЕКЛОСЕТКА ССШ-160(100) | М2 | 4525.965
|  |  | 1/10-230 | Материалы для отделочных работ
|  |  | 1/10-230-55-20/170 | УГОЛОК ПЕРФОРИРОВАННЫЙ АЛЮМИНИЕВЫЙ, РАЗМЕРОМ 22 Х 22 ММ, ТОЛЩИНОЙ 0,27 ММ | М | 10736.01
|  |  | 1/10-230-60-35/61 | СОСТАВ КЛЕЕВОЙ ПОЛИМИНЕРАЛЬНЫЙ ДЛЯ НАКЛЕИВАНИЯ ТЕПЛОИЗОЛЯЦИОННЫХ МАТЕРИАЛОВ И АРМИРУЮЩЕЙ СЕТКИ (КС), ОДНОКОМПОНЕНТНЫЙ (1) | Т | 14.9384
|  |  | 1/10-280 | Прочие материалы для строительных работ
|  |  | 1/10-280-20/40 | ВОДА | М3 | 4.47
|  |  | 5 | Материалы для монтажных и специальных строительных работ
|  |  | 5/20 | Изделия для прокладки кабельных сетей
|  |  | 5/20-10 | Металлические кабеленесущие системы
|  |  | 5/20-10-10/С101-100717-МК | УГОЛОК АЛЮМИНИЕВЫЙ L-ОБРАЗНЫЙ | М | 1435.8132
Ж2-40-20-10 | ЗДАНИЕ - СТРОИТЕЛЬНАЯ ЧАСТЬ. ВНУТРЕННИЕ СТЕНЫ. ЗАШИВКА ИНЖЕНЕРНЫХ КОММУНИКАЦИЙ | М2 86,6
|  |  | 1-1 | ЗАТРАТЫ ТРУДА РАБОЧИХ | ЧЕЛ.Ч | 175.8153
|  |  | М134041 | ШУРУПОВЕРТ | МАШ.Ч | 43.2827
|  |  | М255048 | ПЕРФОРАТОРЫ ЭЛЕКТРИЧЕСКИЕ | МАШ.Ч | 26.1878
|  |  | М330302* | МАШИНЫ ШЛИФОВАЛЬНЫЕ УГЛОВЫЕ | МАШ.Ч | 6.5816
|  |  | М331615* | ДРЕЛИ ЭЛЕКТРИЧЕСКИЕ | МАШ.Ч | 4.2434
|  |  | 1 | Материалы для строительных работ
|  |  | 1/10 | Материалы для строительных работ общего назначения
|  |  | 1/10-170 | Оснастка технологическая и инструментальная
|  |  | 1/10-170-2/50 | КРУГ НА БАКЕЛИТЕ УСИЛЕННОМ ОТРЕЗНОЙ 125 Х 1,6 Х 22 ДЛЯ РЕЗКИ МЕТАЛЛА | ШТ. | 0.7794
|  |  | 1/10-170-10/45 | СВЕРЛА СПИРАЛЬНЫЕ С ЦИЛИНДРИЧЕСКИМ ХВОСТОВИКОМ, ДЛИННАЯ СЕРИЯ (ПО МЕТАЛЛУ), ДИАМЕТРОМ 5,4-6 ММ | ШТ. | 6.6682
|  |  | 1/10-170-10/53 | СВЕРЛА СПИРАЛЬНЫЕ С ЦИЛИНДРИЧЕСКИМ ХВОСТОВИКОМ (ПО ДЕРЕВУ) ДИАМЕТРОМ 4 ММ, ДЛИНОЙ 75 ММ | ШТ. | 0.78806
|  |  | 1/10-180 | Материалы шлифовальные
|  |  | 1/10-180-20/113 | ШКУРКА ШЛИФОВАЛЬНАЯ НА БУМАЖНОЙ ОСНОВЕ ВОДОСТОЙКАЯ | М2 | 2.6456
|  |  | 1/10-230 | Материалы для отделочных работ
|  |  | 1/10-230-55-13/15 | ЛИСТЫ ГИПСОВОЛОКНИСТЫЕ ВЛАГОСТОЙКИЕ (ГВЛВ) С ФАЛЬЦЕВОЙ КРОМКОЙ (ФК), ДЛИНОЙ 2500 ММ, ШИРИНОЙ 1200 ММ, ТОЛЩИНОЙ 12,5 ММ | М2 | 178.396
|  |  | 1/10-230-55-20/60 | ПРОФИЛЬ ДЛЯ ГИПСОКАРТОНА ПЕРЕГОРОДОЧНЫЙ СW (ПС) 50 Х 50, 0,6 ММ | М | 155.88
|  |  | 1/10-230-55-20/85 | ПРОФИЛЬ ДЛЯ ГИПСОКАРТОНА ПЕРЕГОРОДОЧНЫЙ UW (ПН) 50 Х 40, 0,6 ММ | М | 69.28
|  |  | 1/10-230-60-40/10 | ШПАТЛЕВКА БЕЛАЯ, ФИНИШНАЯ, ДЛЯ ВНУТРЕННИХ РАБОТ (В) , ПОЛИМИНЕРАЛЬНАЯ (ПМ), ОДНОКОМПОНЕНТНАЯ (1), СУХАЯ СМЕСЬ (СС), ГИПСОВАЯ | КГ | 17.1901
|  |  | 1/10-235 | Изделия герметизирующие, уплотняющие, изолирующие
|  |  | 1/10-235-20/653 | ЛЕНТА УПЛОТНИТЕЛЬНАЯ | М | 69.28
|  |  | 1/10-235-20/765 | ЛЕНТА КЛЕЙКАЯ АЛЮМИНИЕВАЯ (СКОТЧ ФОЛЬГИРОВАННЫЙ) 50 ММХ50 М | РУЛОН | 1.4722
|  |  | 1/10-240 | Метизы и крепежные изделия
|  |  | 1/10-240-30-50/10 | ДЮБЕЛЬ С ШУРУПОМ ДЛЯ БЫСТРОГО МОНТАЖА 6 Х 40 ММ | 100 ШТ. | 2.2603
|  |  | 1/10-240-55-20/С101-149008-МК1 | ШУРУПЫ-САМОРЕЗЫ 3,5Х9,5 ММ | 1000 ШТ. | 1.2817
|  |  | 1/10-240-55-20/20 | ШУРУПЫ-САМОРЕЗЫ ДЛЯ ГИПСОКАРТОНА 3,5 Х 25 ММ | 1000 ШТ. | 3.6372
|  |  | 1/10-280 | Прочие материалы для строительных работ
|  |  | 1/10-280-20/40 | ВОДА | М3 | 0.006841
СОСТАВИЛ | ______________________________ |  |  | МАРЦЫНКЕВИЧ Л.Н
| (должность служащего) |  | (подпись) | (инициалы,фамилия)
ПРОВЕРИЛ | ______________________________ |  |  | __________________
| (должность служащего) |  | (подпись) | (инициалы,фамилия)

## 3211-12-1016-Q0
НАИМЕНОВАНИЕ ОБЪЕКТА |  | "РЕКОНСТРУКЦИЯ ГИНЕКОЛОГИЧЕСКОГО, ХИРУРГИЧЕСКОГО И ПСИХОНЕВРОЛОГИЧЕСКОГО КОРПУСОВ УЧРЕЖДЕНИЯ ЗДРАВООХРАНЕНИЯ "6-Я ГОРОДСКАЯ КЛИНИЧЕСКАЯ БОЛЬНИЦА" ПО УЛ. УРАЛЬСКОЙ, 5 В Г. МИНСКЕ ПОД РАЗМЕЩЕНИЕ ЛЕЧЕБНО-ДИАГНОСТИЧЕСКОГО КОРПУСА КЛИНИЧЕСКОГО ЦЕНТРА ТРАВМАТОЛОГИИ И ОРТОПЕДИИ". 2 ОЧЕРЕДЬ СТРОИТЕЛЬСТВА
КОД ОБЪЕКТА |  | 23.008.2
НАИМЕНОВАНИЕ ЗДАНИЯ, СООРУЖЕНИЯ |  | ЗДАНИЕ БЛОКА N5А
ШИФР ЗДАНИЯ, СООРУЖЕНИЯ |  | 23.008.2.5А
КОМПЛЕКТ ЧЕРТЕЖЕЙ |  | АР
ВЕДОМОСТЬ РЕСУРСОВ ДЛЯ ЛОКАЛЬНОЙ СМЕТЫ № 1016
(НОРМЫ 2022г.)
БЛОК 5А.ОБЩЕСТРОИТЕЛЬНЫЕ РАБОТЫ.ВНУТРЕННЯЯ ОТДЕЛКА
П/П | ОБОСНОВАНИЕ | НАИМЕНОВАНИЕ РЕСУРСОВ | ЕД.ИЗМ. | КОЛИЧЕСТВО
1 | 2 | 3 | 4 | 5
1 | 1-1 | ЗАТРАТЫ ТРУДА РАБОЧИХ | ЧЕЛ.Ч | 75815.7126
2 | 1-3 | ЗАТРАТЫ ТРУДА МАШИНИСТОВ | ЧЕЛ.-Ч | 908.916
3 | М030401 | ЛЕБЕДКИ ЭЛЕКТРИЧЕСКИЕ ТЯГОВЫМ УСИЛИЕМ ДО 5,79 (0,59) КН (Т) | МАШ.Ч | 42.3173
4 | М030402 | ЛЕБЕДКИ ЭЛЕКТРИЧЕСКИЕ ТЯГОВЫМ УСИЛИЕМ ДО 12,26 (1,25) КН (Т) | МАШ.Ч | 248.598
5 | М031110 | ПОДЪЕМНИКИ СТРОИТЕЛЬНЫЕ 0,5 Т | МАШ.Ч | 20.7079
6 | М110902 | РАСТВОРОСМЕСИТЕЛИ ПЕРЕДВИЖНЫЕ 80 Л | МАШ.Ч | 62.5941
7 | М110903 | РАСТВОРОСМЕСИТЕЛИ ПЕРЕДВИЖНЫЕ 150 Л | МАШ.Ч | 0.47777
8 | М134041 | ШУРУПОВЕРТ | МАШ.Ч | 57.4811
9 | М255048 | ПЕРФОРАТОРЫ ЭЛЕКТРИЧЕСКИЕ | МАШ.Ч | 26.1878
10 | М330201* | МАШИНЫ СВЕРЛИЛЬНЫЕ ЭЛЕКТРИЧЕСКИЕ | МАШ.Ч | 2.246
11 | М330301* | МАШИНЫ ШЛИФОВАЛЬНЫЕ ЭЛЕКТРИЧЕСКИЕ | МАШ.Ч | 0.2027
12 | М330302* | МАШИНЫ ШЛИФОВАЛЬНЫЕ УГЛОВЫЕ | МАШ.Ч | 7.1391
13 | М331305 | ПЫЛЕСОС ПРОМЫШЛЕННЫЙ | МАШ.Ч | 113.9526
14 | М331451 | ПЕРФОРАТОРЫ ЭЛЕКТРИЧЕСКИЕ | МАШ.Ч | 347.9065
15 | М331615* | ДРЕЛИ ЭЛЕКТРИЧЕСКИЕ | МАШ.Ч | 2948.4415
16 | М331617 | СРЕДСТВА МАЛОЙ МЕХАНИЗАЦИИ | МАШ.Ч | 825.1363
| 1 | Материалы для строительных работ
| 1/10 | Материалы для строительных работ общего назначения
| 1/10-10 | Известь, цемент и другие вяжущие
17 | 1/10-10-5/7 | ИЗВЕСТЬ СТРОИТЕЛЬНАЯ ВОЗДУШНАЯ КАЛЬЦИЕВАЯ НЕГАШЕНАЯ БЫСТРОГАСЯЩАЯСЯ КОМОВАЯ, III СОРТ | Т | 0.12893
18 | 1/10-10-10/6 | ПОРТЛАНДЦЕМЕНТ БЕЗДОБАВОЧНЫЙ ЦЕМ 0 42,5 Н (В УПАКОВКЕ) | Т | 0.87908
| 1/10-110 | Лесоматериалы и пиломатериалы
19 | 1/10-110-50-15/745 | ДОСКИ ОБРЕЗНЫЕ ХВОЙНЫХ ПОРОД ДЛИНОЙ 4-6,5 М, ШИРИНОЙ 75-150 ММ, ТОЛЩИНОЙ 25 ММ, 4 СОРТА | М3 | 0.003935
| 1/10-120 | Материалы, изделия и конструкции для теплоизоляционных работ
20 | 1/10-120-10-10/С104-701-9А | ПЛИТЫ ЗВУКОИЗОЛЯЦИОННЫЕ АКУЛАЙТ SE | М3 | 1.495
21 | 1/10-120-220-70/22 | СТЕКЛОСЕТКА ССШ-160(100) | М2 | 32773.2818
| 1/10-160 | Пленки, полотна, ткани разные
22 | 1/10-160-20/15 | ВЕТОШЬ | КГ | 34.5174
| 1/10-170 | Оснастка технологическая и инструментальная
23 | 1/10-170-2/30 | КРУГ НА БАКЕЛИТЕ УСИЛЕННОМ ОТРЕЗНОЙ 230 Х 2 Х 22 ДЛЯ РЕЗКИ КАМНЯ, БЕТОНА | ШТ. | 0.05868
24 | 1/10-170-2/50 | КРУГ НА БАКЕЛИТЕ УСИЛЕННОМ ОТРЕЗНОЙ 125 Х 1,6 Х 22 ДЛЯ РЕЗКИ МЕТАЛЛА | ШТ. | 1.0226
25 | 1/10-170-5/60 | СВЕРЛА АЛМАЗНЫЕ ПО БЕТОНУ (КОЛЬЦЕВЫЕ СВЕРЛА), ДИАМЕТРОМ 100 ММ | ШТ. | 0.088998
26 | 1/10-170-10/35 | СВЕРЛА СПИРАЛЬНЫЕ С ЦИЛИНДРИЧЕСКИМ ХВОСТОВИКОМ, ДЛИННАЯ СЕРИЯ (ПО МЕТАЛЛУ), ДИАМЕТРОМ 9,6-10,6 ММ | ШТ. | 0.36891
27 | 1/10-170-10/45 | СВЕРЛА СПИРАЛЬНЫЕ С ЦИЛИНДРИЧЕСКИМ ХВОСТОВИКОМ, ДЛИННАЯ СЕРИЯ (ПО МЕТАЛЛУ), ДИАМЕТРОМ 5,4-6 ММ | ШТ. | 6.6682
28 | 1/10-170-10/53 | СВЕРЛА СПИРАЛЬНЫЕ С ЦИЛИНДРИЧЕСКИМ ХВОСТОВИКОМ (ПО ДЕРЕВУ) ДИАМЕТРОМ 4 ММ, ДЛИНОЙ 75 ММ | ШТ. | 0.78806
29 | 1/10-170-10/115 | СВЕРЛА С SDS PLUS ХВОСТОВИКОМ (НАКОНЕЧНИК ИЗ ТВЕРДОСПЛАВНОЙ СТАЛИ) (ПО БЕТОНУ), ДИАМЕТРОМ 5-10 ММ, ДЛИНОЙ 210 (215) ММ | ШТ. | 3.1216
| 1/10-180 | Материалы шлифовальные
30 | 1/10-180-20/113 | ШКУРКА ШЛИФОВАЛЬНАЯ НА БУМАЖНОЙ ОСНОВЕ ВОДОСТОЙКАЯ | М2 | 1061.6338
| 1/10-230 | Материалы для отделочных работ
31 | 1/10-230-15/С113-3512-5МК | ГРУНТОВОЧНАЯ ЭМУЛЬСИЯ | КГ | 0.16
32 | 1/10-230-15/С117-2227-МК | ЭЛАСТИЧНАЯ ЭМУЛЬСИЯ | КГ | 0.576
33 | 1/10-230-15/395 | ГРУНТОВКА АКРИЛОВАЯ ГЛУБОКОГО ПРОНИКНОВЕНИЯ ДЛЯ НАРУЖНЫХ (Н) И ВНУТРЕННИХ РАБОТ (В), ПОЛИМЕРНАЯ (П), ОДНОКОМПОНЕНТНАЯ (1), ВОДНО-ДИСПЕРСИОННАЯ (Д) | КГ | 0.90367
34 | 1/10-230-15/545 | ГРУНТОВКА (КОНЦЕНТРАТ) ГЛУБОКОГО ПРОНИКНОВЕНИЯ ДЛЯ НАРУЖНЫХ (Н) И ВНУТРЕННИХ (В) РАБОТ, ПОЛИМЕРНАЯ (П), ОДНОКОМПОНЕНТНАЯ (1), ДИСПЕРСИЯ (Д) , ПРИМЕНЕНИЕ 1:1 | КГ | 21434.9425
35 | 1/10-230-15/560 | ГРУНТОВКА ПИГМЕНТИРОВАННАЯ С КВАРЦЕВЫМ ПЕСКОМ ПОД КОЛЕРОВКУ ДЛЯ УЛУЧШЕНИЯ СЦЕПЛЕНИЯ НА ГЛАДКИХ И УПЛОТНЕННЫХ МИНЕРАЛЬНЫХ ПОВЕРХНОСТЯХ ДЛЯ НАРУЖНЫХ (Н) И ВНУТРЕННИХ РАБОТ (В), ПОЛИМЕРНАЯ (П), ОДНОКОМПОНЕНТНАЯ (1), ВОДНО-ДИСПЕРСИОННАЯ (Д) | КГ | 30.75
36 | 1/10-230-40-10/15 | КРАСКА ВОДНО-ДИСПЕРСИОННАЯ ДЛЯ ВНУТРЕННИХ РАБОТ МАТОВАЯ, 1 КЛАССА СТОЙКОСТИ К ВЛАЖНОМУ ИСТИРАНИЮ, БАЗА (ОСНОВА) БЕЛАЯ, ПРОЗРАЧНАЯ | КГ | 11054.2196
37 | 1/10-230-40-10/64 | КРАСКА ВОДНО-ДИСПЕРСИОННАЯ ДЛЯ ВНУТРЕННИХ РАБОТ , БАЗА (ОСНОВА) БЕЛАЯ, ПРОЗРАЧНАЯ | КГ | 4894.176
38 | 1/10-230-40-35/97 | КРАСКА СИЛИКАТНО-АКРИЛОВАЯ ДЛЯ НАРУЖНЫХ И ВНУТРЕННИХ РАБОТ, ОСНОВА (БАЗА) БЕЛАЯ | КГ | 2775.735
39 | 1/10-230-50-15/37 | РАСТВОРИТЕЛЬ ДЛЯ ЛАКОКРАСОЧНЫХ МАТЕРИАЛОВ МАРКИ 646 | Т | 1.0353
40 | 1/10-230-55-5/22 | ВЯЖУЩЕЕ ГИПСОВОЕ МАРКИ Г-4 НОРМАЛЬНОТВЕРДЕЮЩЕЕ (Б), СРЕДНЕГО ПОМОЛА (II) (ФАСОВАННОЕ) | Т | 0.058605
41 | 1/10-230-55-7/10 | ЛИСТЫ ГИПСОКАРТОННЫЕ ОБЫЧНЫЕ (ГКЛ), С УТОНЕННОЙ (УК)/ПРЯМОЙ КРОМКОЙ (ПК), ДЛИНОЙ 2500 (2600,2700) ММ, ШИРИНОЙ 1200 ММ, ТОЛЩИНОЙ 9,5 ММ | М2 | 59.225
42 | 1/10-230-55-13/15 | ЛИСТЫ ГИПСОВОЛОКНИСТЫЕ ВЛАГОСТОЙКИЕ (ГВЛВ) С ФАЛЬЦЕВОЙ КРОМКОЙ (ФК), ДЛИНОЙ 2500 ММ, ШИРИНОЙ 1200 ММ, ТОЛЩИНОЙ 12,5 ММ | М2 | 178.396
43 | 1/10-230-55-20/10 | ПОДВЕС ПРЯМОЙ ДЛЯ ПРОФИЛЯ СD (ПП) | ШТ. | 109.458
44 | 1/10-230-55-20/60 | ПРОФИЛЬ ДЛЯ ГИПСОКАРТОНА ПЕРЕГОРОДОЧНЫЙ СW (ПС) 50 Х 50, 0,6 ММ | М | 155.88
45 | 1/10-230-55-20/85 | ПРОФИЛЬ ДЛЯ ГИПСОКАРТОНА ПЕРЕГОРОДОЧНЫЙ UW (ПН) 50 Х 40, 0,6 ММ | М | 69.28
46 | 1/10-230-55-20/120 | ПРОФИЛЬ ДЛЯ ГИПСОКАРТОНА ПОТОЛОЧНЫЙ - ПРИСТЕННЫЙ UD (ПН) 27 Х 28, 0,6 ММ | М | 32.432
47 | 1/10-230-55-20/135 | ПРОФИЛЬ ДЛЯ ГИПСОКАРТОНА ПОТОЛОЧНЫЙ СD (ПП) 60 Х 27, 0,6 ММ | М | 72.972
48 | 1/10-230-55-20/160 | УГОЛОК ПЕРФОРИРОВАННЫЙ АЛЮМИНИЕВЫЙ, РАЗМЕРОМ 25 Х 25 ММ, ТОЛЩИНОЙ 0,25 ММ | М | 188.6184
49 | 1/10-230-55-20/170 | УГОЛОК ПЕРФОРИРОВАННЫЙ АЛЮМИНИЕВЫЙ, РАЗМЕРОМ 22 Х 22 ММ, ТОЛЩИНОЙ 0,27 ММ | М | 10736.01
50 | 1/10-230-60-5/130 | ГИДРОИЗОЛЯЦИОННАЯ СМЕСЬ (ГС) С УЛУЧШЕННЫМИ СВОЙСТВАМИ, ЭЛАСТИЧНАЯ (Э), ДВУХКОМПОНЕНТНАЯ (2) | Т | 3.6148
51 | 1/10-230-60-15/40 | КОМПОЗИЦИЯ ДЛЯ ЗАПОЛНЕНИЯ ШВОВ СУХАЯ ШИРИНОЙ ДО 8 ММ, ЭЛАСТИЧНАЯ, ВОДОСТОЙКАЯ, ТРЕЩИНОСТОЙКАЯ, ПРОТИВОГРИБКОВАЯ, ДЛЯ НАРУЖНЫХ И ВНУТРЕННИХ РАБОТ (НВ), ЦВЕТНАЯ (ФАСОВКА ПО 5 КГ) | Т | 3.7968
52 | 1/10-230-60-35/19 | РАСТВОРНАЯ СМЕСЬ СУХАЯ (РСС), ОБЛИЦОВОЧНАЯ, ЦЕМЕНТНАЯ, УНИВЕРСАЛЬНАЯ, ДЛЯ НАРУЖНЫХ И ВНУТРЕННИХ РАБОТ (НВ), М100/М150, F75 | Т | 0.00576
53 | 1/10-230-60-35/47 | РАСТВОРНАЯ СМЕСЬ СУХАЯ (РСС), ОБЛИЦОВОЧНАЯ, ЦЕМЕНТНО-ИЗВЕСТКОВАЯ, ДЛЯ ВНУТРЕННИХ РАБОТ (В), М100 | Т | 35.8915
54 | 1/10-230-60-35/61 | СОСТАВ КЛЕЕВОЙ ПОЛИМИНЕРАЛЬНЫЙ ДЛЯ НАКЛЕИВАНИЯ ТЕПЛОИЗОЛЯЦИОННЫХ МАТЕРИАЛОВ И АРМИРУЮЩЕЙ СЕТКИ (КС), ОДНОКОМПОНЕНТНЫЙ (1) | Т | 14.9664
55 | 1/10-230-60-40/10 | ШПАТЛЕВКА БЕЛАЯ, ФИНИШНАЯ, ДЛЯ ВНУТРЕННИХ РАБОТ (В) , ПОЛИМИНЕРАЛЬНАЯ (ПМ), ОДНОКОМПОНЕНТНАЯ (1), СУХАЯ СМЕСЬ (СС), ГИПСОВАЯ | КГ | 17.1901
56 | 1/10-230-60-40/25 | ШПАТЛЕВКА СЕРАЯ, ФИНИШНАЯ, ДЛЯ НАРУЖНЫХ И ВНУТРЕННИХ РАБОТ (НВ) , ПОЛИМИНЕРАЛЬНАЯ (ПМ), ОДНОКОМПОНЕНТНАЯ (1), СУХАЯ СМЕСЬ (СС), ЦЕМЕНТНАЯ | Т | 0.010003
57 | 1/10-230-60-40/30 | ШПАТЛЕВКА БЕЛАЯ, ФИНИШНАЯ, ДЛЯ НАРУЖНЫХ И ВНУТРЕННИХ РАБОТ (НВ) , ПОЛИМИНЕРАЛЬНАЯ (ПМ), ОДНОКОМПОНЕНТНАЯ (1), СУХАЯ СМЕСЬ (СС), ЦЕМЕНТНАЯ | Т | 77.9017
58 | 1/10-230-60-45-5/С101-137БР | РАСТВОРНАЯ СМЕСЬ СУХАЯ (РСС), ШТУКАТУРНАЯ БАРИТОВАЯ | Т | 22.5573
59 | 1/10-230-60-45-5/116 | РАСТВОРНАЯ СМЕСЬ СУХАЯ (РСС), ШТУКАТУРНАЯ, ДЛЯ НАРУЖНЫХ И ВНУТРЕННИХ РАБОТ (НВ), ЦЕМЕНТНАЯ, М50 F50 | Т | 0.87995
60 | 1/10-230-60-45-5/125 | РАСТВОРНАЯ СМЕСЬ СУХАЯ (РСС), ШТУКАТУРНАЯ, ДЛЯ НАРУЖНЫХ И ВНУТРЕННИХ РАБОТ (НВ), ЦЕМЕНТНАЯ, М75/М100, F75 | Т | 789.9721
61 | 1/10-230-60-50/55 | ШТУКАТУРКА ЗАЩИТНО-ОТДЕЛОЧНАЯ ДЛЯ НАРУЖНЫХ (Н) РАБОТ, ПОЛИМЕРНАЯ (П), СИЛИКОНОВАЯ, ДИСПЕРСИЯ (Д), КРУПНОЗЕРНИСТАЯ, С ФАКТУРОЙ "КАМУШЕК", F150, БЕЛАЯ (ПОД КОЛЕРОВКУ) | Т | 0.2182
62 | 1/10-230-65-20-20/19 | ПЛИТКИ КЕРАМИЧЕСКИЕ ДЛЯ ВНУТРЕННЕЙ ОБЛИЦОВКИ СТЕН ГЛАЗУРОВАННЫЕ, РАЗМЕРОМ 300 Х 93,8 ММ, 300 Х 100 ММ | М2 | 7179.6088
63 | 1/10-230-65-45-10/25 | ПЛАНКА ФИНИШНАЯ ПОЛИВИНИЛХЛОРИДНАЯ ДЛЯ ВНУТРЕННЕЙ ОТДЕЛКИ (ЦВЕТ БЕЛЫЙ) | М | 21.5832
64 | 1/10-230-95/С101-ПЗВ | ПАНЕЛИ Soundboard SuperFine ТОЛЩ.20ММ | М2 | 22.6485
65 | 1/10-230-95/140 | КРЕСТИКИ ДЛЯ ПЛИТКИ ТОЛЩИНОЙ 8 ММ | 1000 ШТ. | 27.6139
| 1/10-235 | Изделия герметизирующие, уплотняющие, изолирующие
66 | 1/10-235-20/653 | ЛЕНТА УПЛОТНИТЕЛЬНАЯ | М | 69.28
67 | 1/10-235-20/765 | ЛЕНТА КЛЕЙКАЯ АЛЮМИНИЕВАЯ (СКОТЧ ФОЛЬГИРОВАННЫЙ) 50 ММХ50 М | РУЛОН | 1.4722
68 | 1/10-235-20/793 | ЛЕНТА ФУМ ШИРИНОЙ 20 ММ | 10 М | 4.1574
| 1/10-240 | Метизы и крепежные изделия
69 | 1/10-240-30-50/10 | ДЮБЕЛЬ С ШУРУПОМ ДЛЯ БЫСТРОГО МОНТАЖА 6 Х 40 ММ | 100 ШТ. | 6.3143
70 | 1/10-240-55-10/75 | ШУРУПЫ С ПОЛУКРУГЛОЙ ГОЛОВКОЙ 5 Х 40 ММ | Т | 0.000181
71 | 1/10-240-55-20/С101-149008-МК | ШУРУПЫ-САМОРЕЗЫ 3,9 Х 11 ММ | 1000 ШТ. | 0.59999
72 | 1/10-240-55-20/С101-149008-МК1 | ШУРУПЫ-САМОРЕЗЫ 3,5Х9,5 ММ | 1000 ШТ. | 1.2817
73 | 1/10-240-55-20/20 | ШУРУПЫ-САМОРЕЗЫ ДЛЯ ГИПСОКАРТОНА 3,5 Х 25 ММ | 1000 ШТ. | 5.0569
| 1/10-260 | Металлопрокат и металлоизделия (за исключением металлоизделий части 2)
74 | 1/10-260-200/12 | КАТАНКА ИЗ СТАЛИ УГЛЕРОДИСТОЙ ОБЫКНОВЕННОГО КАЧЕСТВА ДИАМЕТРОМ, 6,3 ММ 6,5 ММ | КГ | 1416.4614
75 | 1/10-260-210-1/71 | ПРОВОЛОКА СТАЛЬНАЯ НИЗКОУГЛЕРОДИСТАЯ ОБЩЕГО НАЗНАЧЕНИЯ ТЕРМИЧЕСКИ ОБРАБОТАННАЯ, ОЦИНКОВАННАЯ, ДИАМЕТРОМ 0,8 ММ | КГ | 7.8692
76 | 1/10-260-380/С101-87500-БШ | СЕТКА МЕТАЛЛИЧЕСКАЯ ПРОВОЛОЧНАЯ ТКАНАЯ С КВАДРАТНЫМИ ЯЧЕЙКАМИ N 05 ОЦИНКОВАННАЯ | М2 | 666.6473
| 1/10-280 | Прочие материалы для строительных работ
77 | 1/10-280-20/40 | ВОДА | М3 | 206.8779
| 2 | Строительные изделия и конструкции
| 2/20 | Изделия и конструкции стальные
| 2/20-20 | Изделия и конструкции ограждающие и встроенные стальные
78 | 2/20-20-5-40/5 | ЭЛЕМЕНТЫ ФАСОННЫЕ (ДОБОРНЫЕ) ИЗ ОЦИНКОВАННОЙ СТАЛИ | Т | 0.000966
| 5 | Материалы для монтажных и специальных строительных работ
| 5/20 | Изделия для прокладки кабельных сетей
| 5/20-10 | Металлические кабеленесущие системы
79 | 5/20-10-10/С101-100717-МК | УГОЛОК АЛЮМИНИЕВЫЙ L-ОБРАЗНЫЙ | М | 1435.8132
| 5/50 | Прокатно-тянутые изделия из цветных металлов и цветные металлы
| 5/50-50 | Металлы цветные
80 | 5/50-50-3/С101-999-52304 | УГОЛОК ИЗ СВИНЦА | КГ | 56.89
| СОСТАВИЛ | ____________________ |  | МАРЦЫНКЕВИЧ Л.Н
|  | (должность служащего) | (подпись) | (инициалы,фамилия)
| ПРОВЕРИЛ | ____________________ |  | __________________
|  | (должность служащего) | (подпись) | (инициалы,фамилия)

## 3211-12-1016-T3
РАЗРАБОТЧИК |  | RSTC.smeta версия 24.6
|  |  |  | ШИФР | 23.008.2
"РЕКОНСТРУКЦИЯ ГИНЕКОЛОГИЧЕСКОГО, ХИРУРГИЧЕСКОГО И ПСИХОНЕВРОЛОГИЧЕСКОГО КОРПУСОВ УЧРЕЖДЕНИЯ ЗДРАВООХРАНЕНИЯ "6-Я ГОРОДСКАЯ КЛИНИЧЕСКАЯ БОЛЬНИЦА" ПО УЛ. УРАЛЬСКОЙ, 5 В Г. МИНСКЕ ПОД РАЗМЕЩЕНИЕ ЛЕЧЕБНО-ДИАГНОСТИЧЕСКОГО КОРПУСА КЛИНИЧЕСКОГО ЦЕНТРА ТРАВМАТОЛОГИИ И ОРТОПЕДИИ". 2 ОЧЕРЕДЬ СТРОИТЕЛЬСТВА
РАБОЧАЯ ДОКУМЕНТАЦИЯ
СМЕТНАЯ ДОКУМЕНТАЦИЯ
ТИТУЛЬНЫЙ ЛИСТ ДЛЯ ЛОКАЛЬНОЙ СМЕТЫ (ЛОКАЛЬНОГО СМЕТНОГО РАСЧЕТА) № 1016
СМЕТНАЯ СТОИМОСТЬ В ЦЕНАХ НА 1 АВГУСТА 2024г.
3165,112 ТЫСЯЧ БЕЛОРУССКИХ РУБЛЕЙ
ЗАКАЗЧИК |  | УП "УКС МИНГОРИСПОЛКОМА"
МИНСК-2025

## 3211-12-1017-S0
НАИМЕНОВАНИЕ ОБЪЕКТА |  | "РЕКОНСТРУКЦИЯ ГИНЕКОЛОГИЧЕСКОГО, ХИРУРГИЧЕСКОГО И ПСИХОНЕВРОЛОГИЧЕСКОГО КОРПУСОВ УЧРЕЖДЕНИЯ ЗДРАВООХРАНЕНИЯ "6-Я ГОРОДСКАЯ КЛИНИЧЕСКАЯ БОЛЬНИЦА" ПО УЛ. УРАЛЬСКОЙ, 5 В Г. МИНСКЕ ПОД РАЗМЕЩЕНИЕ ЛЕЧЕБНО-ДИАГНОСТИЧЕСКОГО КОРПУСА КЛИНИЧЕСКОГО ЦЕНТРА ТРАВМАТОЛОГИИ И ОРТОПЕДИИ". 2 ОЧЕРЕДЬ СТРОИТЕЛЬСТВА
КОД ОБЪЕКТА |  | 23.008.2
НАИМЕНОВАНИЕ ЗДАНИЯ, СООРУЖЕНИЯ |  | ЗДАНИЕ БЛОКА N5А
ШИФР ЗДАНИЯ, СООРУЖЕНИЯ |  | 23.008.2.5А
КОМПЛЕКТ ЧЕРТЕЖЕЙ |  | АР Л.Л.40-42
ЛОКАЛЬНАЯ СМЕТА (ЛОКАЛЬНЫЙ СМЕТНЫЙ РАСЧЕТ) № 1017
(НОРМЫ 2022г.)
БЛОК 5А..ОБЩЕСТРОИТЕЛЬНЫЕ РАБОТЫ.ВНУТРЕННЯЯ ОТДЕЛКА В ПОМЕЩЕНИЯХ ОПЕРБЛОКА
СОСТАВЛЕНА В ЦЕНАХ НА 1 АВГУСТА 2024г. | [8 empty] | СТОИМОСТЬ 546,197 ТЫСЯЧ БЕЛОРУССКИХ РУБЛЕЙ
№ п/п | ОБОСНОВАНИЕ | НАИМЕНОВАНИЕ РАБОТ, РЕСУРСОВ, РАСХОДОВ | ЕДИНИЦА ИЗМЕРЕ- НИЯ | СТОИМОСТЬ ЕДИНИЦЫ ИЗМЕРЕНИЯ/ВСЕГО, БЕЛОРУССКИХ РУБЛЕЙ
|  |  |  | ЗАРАБОТНАЯ ПЛАТА | ЭКСПЛУАТАЦИЯ МАШИН И МЕХАНИЗМОВ |  | МАТЕРИАЛЫ, ИЗДЕЛИЯ, КОНСТРУКЦИИ (ОБОРУДОВА- НИЕ, МЕБЕЛЬ) | ТРАНС-ПОРТ | ОБЩАЯ СТОИМОСТЬ
|  |  | КОЛИ- ЧЕСТВО |  | ВСЕГО | В ТОМ ЧИСЛЕ ЗАРАБОТ- НАЯ ПЛАТА МАШИ- НИСТОВ
1 | 2 | 3 | 4 | 5 | 6 | 7 | 8 | 9 | 10
| НАЧИСЛЕНИЯ: | ОХР и ОПР/ПЛАНОВАЯ ПРИБЫЛЬ (%):Н10=65.72/69.89
| НАЧИСЛЕНИЯ: | ОХР и ОПР/ПЛАНОВАЯ ПРИБЫЛЬ (%):Н11=57.16/67.42
1. | ПРИМЕЧАНИЕ: | К ДЛЯ ОХР И ОПР/ПЛАНОВАЯ ПРИБЫЛЬ: 1.0000/1.0000
2. | ПРИМЕЧАНИЕ: | КОЭФФИЦИЕНТ К З/П (ПОСТАНОВЛЕНИЕ N5): 1.0000
3. | ПРИМЕЧАНИЕ: | БАЗА ТЕКУЩИХ ЦЕН (ВАРИАНТ A)
| Ж2-40-20-40 | ЗДАНИЕ - СТРОИТЕЛЬНАЯ ЧАСТЬ. ВНУТРЕННИЕ СТЕНЫ. ОТДЕЛОЧНЫЕ РАБОТЫ. ОБЛИЦОВОЧНЫЕ РАБОТЫ
4. | ПРИМЕЧАНИЕ: | ОБЛИЦОВКА СТЕН ПАНЕЛЯМИ СТЕНОВЫМИ ПС-ПБС (АР Л.Л.40,41)
5. | Е15-373-1 (Н10) | УСТРОЙСТВО КАРКАСА ПОД ОБЛИЦОВКУ СТЕН ПАНЕЛЯМИ СТЕНОВЫМИ ПС-ПБС | 100 М2 ОБЛИЦОВЫВАЕМОЙ ПОВЕРХНОСТИ 7.054 | 1574.08 11103.56 | 20.48 144.47 | 1.86 13.12 | 125.59 885.91 | 9.91 69.91 | 1730.06 12203.85
6. | 1/10-230-55-20/С101-160960-КК | КОМПЛЕКТ КАРКАСНЫХ КОНСТРУКЦИЙ "TISSA-CR" (СТОЕЧНЫЙ КАРКАС ИЗ ОЦИНКОВАННОЙ СТАЛИ,С КРЕПЕЖНЫМИ ЭЛЕМЕНТАМИ,ДЛЯ ПАНЕЛЕЙ ПС-ПБС) | М2 705.4 | - - | - - | - - | 24.95 17599.73 | 1.98 1396.69 | 26.93 18996.42
7. | Е15-375-1 (Н10) | МОНТАЖ ПАНЕЛЕЙ ПС-ПБС ПРИ ОБЛИЦОВКИ СТЕН ПО МЕТАЛЛИЧЕСКОМУ КАРКАСУ | 100 М2 ОБЛИЦОВЫВАЕМОЙ ПОВЕРХНОСТИ 7.054 | 1518.82 10713.76 | 28.45 200.69 | 5.90 41.62 | 6.00 42.32 | 0.45 3.17 | 1553.72 10959.95
8. | 2/20-20-5-5/С201-29710-ПС | КОМПЛЕКТ ПАНЕЛЕЙ СТЕНОВЫХ "TISSA-CR" ПС-ПБС (ПАНЕЛИ ИЗ ПЛАСТИКА НPL ТОЛЩИНОЙ 10ММ,ПРИЖИМНАЯ СИСТЕМА,ГЕРМЕТИК) | М2 705.4 | - - | - - | - - | 391.35 276058.29 | 22.39 15793.91 | 413.74 291852.20
9. | Е10-200-6 (Н10) | УСТРОЙСТВО ДВЕРНОГО ПРОЕМА (АР Л.Л.43,47) | ПРОЕМ (2,1 Х 0,9 М) 28 | 34.87 976.36 | 1.06 29.68 | - - | 3.54 99.12 | 0.28 7.84 | 39.75 1113.00
10. | Е10-200-6 (Н10) | УСТРОЙСТВО ОКОННОГО ПРОЕМА (АР Л.44) | ПРОЕМ (2,1 Х 0,9 М) 12 | 34.87 418.44 | 1.06 12.72 | - - | 3.54 42.48 | 0.28 3.36 | 39.75 477.00
|  | ИТОГО ПРЯМЫЕ ЗАТРАТЫ : |  | 23212 | 388 | 55 | 294728 | 17275 | 335603
|  | ОХР и ОПР | [6 empty] | 15291
|  | ПЛАНОВАЯ ПРИБЫЛЬ | [6 empty] | 16261
|  | ИТОГО ПО ПТМ | [6 empty] | 367155
|  | ЗАТРАТЫ ТРУДА | [6 empty] | 1863
|  | ЗАТРАТЫ ТРУДА МАШИНИСТОВ | [6 empty] | 4
| Ж2-40-20-40 | ЗДАНИЕ - СТРОИТЕЛЬНАЯ ЧАСТЬ. ВНУТРЕННИЕ СТЕНЫ. ОТДЕЛОЧНЫЕ РАБОТЫ. ОБЛИЦОВОЧНЫЕ РАБОТЫ
11. | ПРИМЕЧАНИЕ: | ДОПОЛНИТЕЛЬНЫЕ РАБОТЫ И МАТЕРИАЛЫ ПО УЗЛАМ КРЕПЛЕНИЯ СТЕНОВЫХ ПАНЕЛЕЙ (АР Л.42)
12. | ПРИМЕЧАНИЕ: | УЗЕЛ1 КРЕПЛЕНИЕ СТЕНОВЫХ ПАНЕЛЕЙ ПС-СНОГ К СТЕНЕ С ЦОКОЛЕМ
13. | Е26-114-1 (Н10) | УСТАНОВКА ЦОКОЛЬНОЙ ПЛАНКИ | 100 М 2.1284 | 338.95 721.42 | 7.70 16.39 | - - | 7.00 14.90 | 0.56 1.19 | 354.21 753.90
14. | 2/20-20-5-5/С201-29710-ЦП | ЦОКОЛЬНАЯ ПЛАНКА ПБС 95Х8,0 "TISSA-CR" | М2 20.16 | - - | - - | - - | 391.35 7889.62 | 22.39 451.38 | 413.74 8341.00
15. | 1/10-230-55-20/С101-160960-КК | КОМПЛЕКТ КАРКАСНЫХ КОНСТРУКЦИЙ "TISSA-CR" (СТОЕЧНЫЙ КАРКАС ИЗ ОЦИНКОВАННОЙ СТАЛИ,С КРЕПЕЖНЫМИ ЭЛЕМЕНТАМИ,ДЛЯ ПАНЕЛЕЙ ПС-ПБС) | М2 20.16 | - - | - - | - - | 24.95 502.99 | 1.98 39.92 | 26.93 542.91
16. | Е11-136-1 (Н10) | УСТАНОВКА АМОРТИЗАЦИОННОЙ ЛЕНТЫ | 100 М 2.1284 | 116.08 247.06 | - - | - - | 16.48 35.08 | 1.28 2.72 | 133.84 284.86
17. | 1/10-235-20/С101-51512-1МК | ЛЕНТА АМОРТИЗАЦИОННАЯ | М 214.9684 | - - | - - | - - | 0.49 105.33 | 0.04 8.60 | 0.53 113.93
18. | Е9-40-1 (Н11) | УСТАНОВКА ЭЛЕМЕНТОВ СОПРЯЖЕНИЯ ПОЛ-СТЕНА (L-ПРОФИЛЬ,ПРОФИЛЬ ПРС,ПРОФИЛЬ ОСН) | 100 М ПЛИНТУСОВ 6.3852 | 184.99 1181.20 | 6.52 41.63 | 1.10 7.02 | 3.34 21.33 | 0.27 1.72 | 195.12 1245.88
19. | 2/30-20-10/С206-132410-1 | ОКОНЕЧНЫЙ ЭЛЕМЕНТ ЭО -100444, АЛЮМИНИЕВЫЙ БЕЗ ПОКРЫТИЯ | ШТ 120 | - - | - - | - - | 14.21 1705.20 | 0.81 97.20 | 15.02 1802.40
20. | 2/30-20-10/С206-132412-1 | ВНУТРЕННИЙ УГЛОВОЙ ПРОФИЛЬ ПРС-50Х50.1БП,ОСНОВА ОСН 30Х30 БП АЛЮМИНИЕВЫЙ БЕЗ ПОКРЫТИЯ | М 213 | - - | - - | - - | 17.74 3778.62 | 1.01 215.13 | 18.75 3993.75
21. | 2/30-20-10/С206-132411-1 | ВНУТРЕННИЙ УГЛОВОЙ ЭЛЕМЕНТ УЭВН -R67, АЛЮМИНИЕВЫЙ БЕЗ ПОКРЫТИЯ | ШТ 95 | - - | - - | - - | 18.88 1793.60 | 1.08 102.60 | 19.96 1896.20
22. | 2/30-20-10/С206-132411-11 | ВНЕШНИЙ УГЛОВОЙ ЭЛЕМЕНТ УЭВ -R67, АЛЮМИНИЕВЫЙ БЕЗ ПОКРЫТИЯ | ШТ 40 | - - | - - | - - | 21.53 861.20 | 1.23 49.20 | 22.76 910.40
23. | ПРИМЕЧАНИЕ: | УЗЕЛ 2 КРЕПЛЕНИЕ СТЕНОВЫХ ПАНЕЛЕЙ ПС-ПБС К СТЕНЕ ВО ВНУТРЕННЕМ УГЛУ ПОМЕЩЕНИЯ
24. | Е7-89-2 (Н10) | УСТАНОВКА ЭЛЕМЕНТОВ СОПРЯЖЕНИЯ СТЕНА -СТЕНА (ПРОФИЛЬ ПРС,ПРОФИЛЬ ОСН) | 100 М 4.7766 | 663.72 3170.32 | 24.38 116.45 | - - | 34.43 164.46 | 2.70 12.90 | 725.23 3464.13
25. | 1/10-240-55-20/244 | САМОРЕЗ УНИВЕРСАЛЬНЫЙ ОЦИНКОВАННЫЙ 4,0 Х 25 ММ | 1000 ШТ. 3.23606 | - - | - - | - - | 13.83 44.75 | 1.10 3.56 | 14.93 48.31
26. | 2/30-20-10/С206-132412-2 | ВНУТРЕННИЙ УГЛОВОЙ ПРОФИЛЬ ПРС-50Х50.1,ОСНОВА ОСН 30Х30 АЛЮМИНИЕВЫЙ ОКРАШЕННЫЙ | М 240 | - - | - - | - - | 20.90 5016.00 | 1.20 288.00 | 22.10 5304.00
27. | ПРИМЕЧАНИЕ: | УЗЕЛ 3 КРЕПЛЕНИЕ СТЕНОВЫХ ПАНЕЛЕЙ ПС-ПБС К СТЕНЕ ВО ВНЕШНЕМ УГЛУ ПОМЕЩЕНИЯ
28. | Е7-89-2 (Н10) | УСТАНОВКА ЭЛЕМЕНТОВ СОПРЯЖЕНИЯ СТЕНА -СТЕНА (ПРОФИЛЬ УГЛОВОЙ) | 100 М 1.027 | 663.72 681.64 | 24.38 25.04 | - - | 34.43 35.36 | 2.70 2.77 | 725.23 744.81
29. | 1/10-240-55-20/244 | САМОРЕЗ УНИВЕРСАЛЬНЫЙ ОЦИНКОВАННЫЙ 4,0 Х 25 ММ | 1000 ШТ. 0.695279 | - - | - - | - - | 13.83 9.62 | 1.10 0.76 | 14.93 10.38
30. | 2/30-20-10/С206-132419-3 | УГОЛ ВНЕШНИЙ УВ-К52, АЛЮМИНИЕВЫЙ ОКРАШЕННЫЙ | М 107.835 | - - | - - | - - | 25.91 2794.00 | 1.48 159.60 | 27.39 2953.60
31. | ПРИМЕЧАНИЕ: | УЗЕЛ 4 КРЕПЛЕНИЕ СТЕНОВЫХ ПАНЕЛЕЙ ПС-ПБС МЕЖДУ СОБОЙ
32. | 1/10-115-25/С101-2700-28МК | ОМЕГА-ПРОФИЛЬ С КРЫШКОЙ | М 365.823 | - - | - - | - - | 21.30 7792.03 | 1.69 618.24 | 22.99 8410.27
33. | ПРИМЕЧАНИЕ: | УЗЕЛ 5 КРЕПЛЕНИЕ ПОДВЕСНОГО ПОТОЛКА СТЕНОВЫМ ПАНЕЛЯМ ПС-ПБС
34. | Е7-89-2 (Н10) | УСТАНОВКА ЭЛЕМЕНТОВ СОПРЯЖЕНИЯ ПОТОЛОК-СТЕНА (ПРОФИЛЬ ПРС,ПРОФИЛЬ ОСН) | 100 М 5.52 | 663.72 3663.73 | 24.38 134.58 | - - | 34.43 190.05 | 2.70 14.90 | 725.23 4003.27
35. | 1/10-240-55-20/244 | САМОРЕЗ УНИВЕРСАЛЬНЫЙ ОЦИНКОВАННЫЙ 4,0 Х 25 ММ | 1000 ШТ. 3.73704 | - - | - - | - - | 13.83 51.68 | 1.10 4.11 | 14.93 55.79
36. | 2/30-20-10/С206-132412-2 | ВНУТРЕННИЙ УГЛОВОЙ ПРОФИЛЬ ПРС-50Х50.1,ОСНОВА ОСН 30Х30 АЛЮМИНИЕВЫЙ ОКРАШЕННЫЙ | М 276 | - - | - - | - - | 20.90 5768.40 | 1.20 331.20 | 22.10 6099.60
37. | 2/30-20-10/С206-132411-2 | ВНУТРЕННИЙ УГЛОВОЙ ЭЛЕМЕНТ УЭВН -R67, АЛЮМИНИЕВЫЙ ОКРАШЕННЫЙ | ШТ 95 | - - | - - | - - | 22.91 2176.45 | 1.31 124.45 | 24.22 2300.90
38. | 2/30-20-10/С206-132410-12 | ВНЕШНИЙ УГЛОВОЙ ЭЛЕМЕНТ УЭВ -R67, АЛЮМИНИЕВЫЙ ОКРАШЕННЫЙ | ШТ 40 | - - | - - | - - | 25.55 1022.00 | 1.46 58.40 | 27.01 1080.40
39. | ПРИМЕЧАНИЕ: | ДОПОЛНИТЕЛЬНЫЙ ПРОФИЛЬ
40. | 1/10-230-55-20/135 | ПРОФИЛЬ ДЛЯ ГИПСОКАРТОНА ПОТОЛОЧНЫЙ СD (ПП) 60 Х 27, 0,6 ММ | М 662.964 | - - | - - | - - | 2.12 1405.48 | 0.17 112.70 | 2.29 1518.19
|  | ИТОГО ПРЯМЫЕ ЗАТРАТЫ : |  | 9665 | 334 | 7 | 43178 | 2702 | 55879
|  | ОХР и ОПР | [6 empty] | 6255
|  | ПЛАНОВАЯ ПРИБЫЛЬ | [6 empty] | 6731
|  | ИТОГО ПО ПТМ | [6 empty] | 68865
|  | ЗАТРАТЫ ТРУДА | [6 empty] | 852
|  | ЗАТРАТЫ ТРУДА МАШИНИСТОВ | [6 empty] | 1
| Ж2-60-30-40 | ЗДАНИЕ - СТРОИТЕЛЬНАЯ ЧАСТЬ. ОТДЕЛОЧНЫЕ РАБОТЫ (ПОТОЛКИ). ПОДВЕСНЫЕ ПОТОЛКИ
41. | ПРИМЕЧАНИЕ: | ПОДВЕСНОЙ ПОТОЛОК ТИП4 (АР Л.19)
42. | Е34-140-1 (Н10) | УСТРОЙСТВО ПОДВЕСНОГО ПОТОЛКА НА МЕТАЛЛИЧЕСКОМ КАРКАСЕ С ЯЧЕЙКОЙ 600 Х 600 ММ | 100 М2 ПОВЕРХНОСТИ ПОТОЛКА 4.2627 | 1252.43 5338.73 | 2.12 9.04 | - - | 6.16 26.26 | 0.49 2.09 | 1261.20 5376.12
43. | 1/10-230-95/С101-1002-92О | КОМПЛЕКТ ПАНЕЛЕЙ ПОТОЛОЧНЫХ TISSA-CR ПП СОО (СКРЫТАЯ ПОДВЕСНАЯ СИСТЕМА С КРЕПЕЖНЫМИ ЭЛЕМЕНТАМИ,КАССЕТА 600Х600 ИЗ СТАЛИ ОЦИНКОВАННОЙ ОКРАШЕННОЙ,ГЕРМЕТИК) | М2 400.833576 | - - | - - | - - | 90.40 36235.36 | 7.18 2877.99 | 97.58 39113.34
44. | Е34-144-1 (Н10) | УСТАНОВКА ПРИСТЕННОГО ПРОФИЛЯ ПРИ УСТРОЙСТВЕ ПОДВЕСНОГО ПОТОЛКА | 100 М 3.7759 | 492.03 1857.86 | 6.35 23.98 | - - | 24.89 93.98 | 1.98 7.48 | 525.25 1983.30
45. | 1/10-230-55-20/С101-1100-12О | УГОЛОК МЕТАЛЛИЧЕСКИЙ ПРИСТЕННЫЙ | М 385.1418 | - - | - - | - - | 0.89 342.78 | 0.07 26.96 | 0.96 369.74
|  | ИТОГО ПРЯМЫЕ ЗАТРАТЫ : |  | 7197 | 33 | - | 36698 | 2915 | 46843
|  | ОХР и ОПР | [6 empty] | 4730
|  | ПЛАНОВАЯ ПРИБЫЛЬ | [6 empty] | 5030
|  | ИТОГО ПО ПТМ | [6 empty] | 56603
|  | ЗАТРАТЫ ТРУДА | [6 empty] | 573
| Ж2-40-60-20 | ЗДАНИЕ - СТРОИТЕЛЬНАЯ ЧАСТЬ. ВНУТРЕННИЕ СТЕНЫ. ПРОЕМЫ. ОКНА.
46. | Е9-66-8 (Н11) | УСТАНОВКА ОКОННЫХ БЛОКОВ ПРИ ПЛОЩАДИ БЛОКА ДО 3 М2,УСТАНОВКА ФАЛЬШ ОКОН | 100 М2 0.3024 | 1219.09 368.65 | 29.41 8.89 | - - | 253.55 76.67 | 20.13 6.09 | 1522.18 460.30
47. | 1/10-170-10/5 | СВЕРЛА СПИРАЛЬНЫЕ С ЦИЛИНДРИЧЕСКИМ ХВОСТОВИКОМ, ДЛИННАЯ СЕРИЯ (ПО МЕТАЛЛУ), ДИАМЕТРОМ 3,1-3,7 ММ | ШТ. 0.69552 | - - | - - | - - | 0.25 0.17 | 0.02 0.01 | 0.27 0.19
48. | 2/30-10/С206-132350-ФО | ФАЛЬШ-ОКНО ,ОКНО СМОТРОВОЕ "TISSA-CR" РАСПАШНОЕ ОДНОСТВОРЧАТОЕ ФО-1-С 21-12 ФР (РАСПАШНОЕ,ДВОЙНОЕ ОСТЕКЛЕНИЕ,НАЛИЧНИК,ЖАЛЮЗИ) | ШТ 12 | - - | - - | - - | 3030.00 36360.00 | 173.32 2079.84 | 3203.32 38439.84
49. | Е10-236-2 (Н10) | ОБЛИЦОВКА ГИПСОКАРТОННЫМИ ЛИСТАМИ ОТКОСОВ И УСТАНОВКА ПАНЕЛИ ПОДОКОННОЙ С УСТРОЙСТВОМ МЕТАЛЛИЧЕСКОГО КАРКАСА | 100 М2 0.2376 | 2134.39 507.13 | 36.51 8.67 | 1.76 0.42 | 77.16 18.33 | 6.12 1.45 | 2254.18 535.59
50. | 1/10-230-55-20/С101-160960-КК | КОМПЛЕКТ КАРКАСНЫХ КОНСТРУКЦИЙ "TISSA-CR" (СТОЕЧНЫЙ КАРКАС ИЗ ОЦИНКОВАННОЙ СТАЛИ,С КРЕПЕЖНЫМИ ЭЛЕМЕНТАМИ,ДЛЯ ПАНЕЛЕЙ ПС-ПБС) | М2 24 | - - | - - | - - | 24.95 598.80 | 1.98 47.52 | 26.93 646.32
51. | 2/20-20-5-5/С201-29710-ПС | КОМПЛЕКТ ПАНЕЛЕЙ СТЕНОВЫХ "TISSA-CR" ПС-ПБС (ПАНЕЛИ ИЗ ПЛАСТИКА НPL ТОЛЩИНОЙ 10ММ,ПРИЖИМНАЯ СИСТЕМА,ГЕРМЕТИК) | М2 24 | - - | - - | - - | 391.35 9392.40 | 22.39 537.36 | 413.74 9929.76
52. | Е26-117-1 (Н10) | МЕХАНИЧЕСКОЕ КРЕПЛЕНИЕ РЕШЕТОК ДЮБЕЛЯМИ | 100 ШТ. ДЮБЕЛЕЙ 0.48 | 66.31 31.83 | 2.52 1.21 | - - | 47.05 22.58 | 3.74 1.80 | 119.62 57.42
53. | 3/1-150-10-110/С300-60118-9П | ВОЗДУХОРАСПРЕДЕЛИТЕЛЬ "TISSA-CR" ( РЕШЕТКА НЕРЕГУЛИРУЕМАЯ РАЗМЕР 245Х 115 ММ ) | ШТ. 12 | - - | - - | - - | 180.00 2160.00 | 13.05 156.60 | 193.05 2316.60
|  | ИТОГО ПРЯМЫЕ ЗАТРАТЫ : |  | 908 | 19 | - | 48629 | 2831 | 52387
|  | ОХР и ОПР | [6 empty] | 565
|  | ПЛАНОВАЯ ПРИБЫЛЬ | [6 empty] | 626
|  | ИТОГО ПО ПТМ | [6 empty] | 53578
|  | ЗАТРАТЫ ТРУДА | [6 empty] | 78
|  | ВСЕГО, В ТОМ ЧИСЛЕ | [6 empty] | 546197
|  | СТРОИТЕЛЬНЫЕ РАБОТЫ, ВСЕГО В ТОМ ЧИСЛЕ | [6 empty] | 546197
|  | ЗАРАБОТНАЯ ПЛАТА | [6 empty] | 40982
|  | ЭКСПЛУАТАЦИЯ МАШИН И МЕХАНИЗМОВ, ВСЕГО | [6 empty] | 773
|  | В ТОМ ЧИСЛЕ ЗАРАБОТНАЯ ПЛАТА МАШИНИСТОВ | [6 empty] | 62
|  | МАТЕРИАЛЫ, ИЗДЕЛИЯ, КОНСТРУКЦИИ | [6 empty] | 423233
|  | ТРАНСПОРТ | [6 empty] | 25721
|  | ОХР и ОПР | [6 empty] | 26841
|  | ПЛАНОВАЯ ПРИБЫЛЬ | [6 empty] | 28647
|  | ЗАТРАТЫ ТРУДА РАБОЧИХ | [6 empty] | 3367
|  | ЗАТРАТЫ ТРУДА МАШИНИСТОВ | [6 empty] | 4
|  | СОСТАВИЛ | ____________________ |  |  |  |  | МАРЦЫНКЕВИЧ Л.Н.
|  |  | (должность служащего) |  |  | (подпись) |  | (инициалы,фамилия)
|  | ПРОВЕРИЛ | ____________________ |  |  |  |  | __________________
|  |  | (должность служащего) |  |  | (подпись) |  | (инициалы,фамилия)

## 3211-12-1017-T0
НАИМЕНОВАНИЕ ОБЪЕКТА: "РЕКОНСТРУКЦИЯ ГИНЕКОЛОГИЧЕСКОГО, ХИРУРГИЧЕСКОГО И ПСИХОНЕВРОЛОГИЧЕСКОГО КОРПУСОВ УЧРЕЖДЕНИЯ ЗДРАВООХРАНЕНИЯ "6-Я ГОРОДСКАЯ КЛИНИЧЕСКАЯ БОЛЬНИЦА" ПО УЛ. УРАЛЬСКОЙ, 5 В Г. МИНСКЕ ПОД РАЗМЕЩЕНИЕ ЛЕЧЕБНО-ДИАГНОСТИЧЕСКОГО КОРПУСА КЛИНИЧЕСКОГО ЦЕНТРА ТРАВМАТОЛОГИИ И ОРТОПЕДИИ". 2 ОЧЕРЕДЬ СТРОИТЕЛЬСТВА
КОД ОБЪЕКТА: 23.008.2
НАИМЕНОВАНИЕ ЗДАНИЯ, СООРУЖЕНИЯ: ЗДАНИЕ БЛОКА N5А
ШИФР ЗДАНИЯ, СООРУЖЕНИЯ: 23.008.2.5А
КОМПЛЕКТ ЧЕРТЕЖЕЙ: АР Л.Л.40-42
ИСХОДНЫЕ ДАННЫЕ ПО ЛОКАЛЬНОЙ СМЕТЕ (ЛОКАЛЬНОМУ СМЕТНОМУ РАСЧЕТУ) № 1017
(НОРМЫ 2022г.)
БЛОК 5А..ОБЩЕСТРОИТЕЛЬНЫЕ РАБОТЫ.ВНУТРЕННЯЯ ОТДЕЛКА В ПОМЕЩЕНИЯХ ОПЕРБЛОКА
СОСТАВЛЕНА В ЦЕНАХ НА 1 АВГУСТА 2024г.
№ П/П | ТЕКСТ
1 | 2
1 | L3'3211'12'1017'S0'2'12'БЛОК 5А..ОБЩЕСТРОИТЕЛЬНЫЕ РАБОТЫ.ВНУТРЕННЯЯ ОТДЕЛКА В ПОМЕЩЕНИЯХ ОПЕРБЛОКА'АР Л.Л.40-42'МАРЦЫНКЕВИЧ Л.Н.'*
2 | Ж2-40-20-40'ЗДАНИЕ - СТРОИТЕЛЬНАЯ ЧАСТЬ. ВНУТРЕННИЕ СТЕНЫ. ОТДЕЛОЧНЫЕ РАБОТЫ. ОБЛИЦОВОЧНЫЕ РАБОТЫ'М2*
3 | А19,4+30,9+20,1+41,8+36,2+23,4+38+19,6+21,3+30,0+52,7+24,3=Ф250*
4 | А1,2.3,05.(8+10+3+7+11+6+9+7+7+12+10+5)=Ф251*
5 | А14+24+8,5+18,6+25,54+13,6+24+13,5+13,6+25,6+21,3+10,6=Ф252*
6 | А17,1+34,2+11,4+14,25+22,08+20,00+34,2+17,1+20,00+22,8+14,3+11,4=Ф253*
7 | А5,7+22,8+2,85+11,4+8,6+22,8+5,7+8,6+11,4+2,85=Ф254*
8 | А25,1+35,7+17,7+40+41,5+22,3+25,65+26+23,1+31,4+48,8+21,4=Ф255*
9 | А17,7+26,3+14,3+31,3+27,94+17,3+26,3+17,14+17,3+28+36,02+16,4=Ф256*
10 | А42,6+61+41,6+69+58,2+44,6+61,2+39,6+39,6+64+91,4+43,6=Ф257*
11 | АФ252+Ф253.2+Ф254.2+Ф255+Ф256+Ф257=Ф258*
12 | А2,6.(Ф253.2+Ф254.2+Ф255+Ф256)=Ф259*
13 | БС201-29710-ПС#С201-29710'391,35##'=37'КОМПЛЕКТ ПАНЕЛЕЙ СТЕНОВЫХ "TISSA-CR" ПС-ПБС (ПАНЕЛИ ИЗ ПЛАСТИКА НPL ТОЛЩИНОЙ 10ММ,ПРИЖИМНАЯ СИСТЕМА,ГЕРМЕТИК)###'М2''2801=<2/20-20-5-5>/2900=2/2799=391,35_0*
14 | БС101-51512-1МК#С101-51512-1'0,49#0,04#'=13'ЛЕНТА АМОРТИЗАЦИОННАЯ###'М''2801=<1/10-235-20>/2799=0,49_0,04*
15 | БС101-2700-28МК#С101-2700-28'21,3##'=13'ОМЕГА-ПРОФИЛЬ С КРЫШКОЙ###'М''2801=<1/10-115-25>/2799=21,3_0*
16 | БС201-29710-ЦП#С201-29710'391,35##'=37'ЦОКОЛЬНАЯ ПЛАНКА ПБС 95Х8,0 "TISSA-CR" ###'М2''2801=<2/20-20-5-5>/2900=2/2799=391,35_0*
17 | БС206-132410-1#С206-132410'14,21##'=37'ОКОНЕЧНЫЙ ЭЛЕМЕНТ ЭО -100444, АЛЮМИНИЕВЫЙ БЕЗ ПОКРЫТИЯ###'ШТ''2801=<2/30-20-10>/2900=2/2799=14,21_0*
18 | БС206-132412-1#С206-132412'17,74##'=37'ВНУТРЕННИЙ УГЛОВОЙ ПРОФИЛЬ ПРС-50Х50.1БП,ОСНОВА ОСН 30Х30 БП АЛЮМИНИЕВЫЙ БЕЗ ПОКРЫТИЯ###'М''2801=<2/30-20-10>/2900=2/2799=17,74_0*
19 | БС206-132411-1#С206-132411'18,88##'=37'ВНУТРЕННИЙ УГЛОВОЙ ЭЛЕМЕНТ УЭВН -R67, АЛЮМИНИЕВЫЙ БЕЗ ПОКРЫТИЯ###'ШТ''2801=<2/30-20-10>/2900=2/2799=18,88_0*
20 | БС206-132411-2#С206-132411'22,91##'=37'ВНУТРЕННИЙ УГЛОВОЙ ЭЛЕМЕНТ УЭВН -R67, АЛЮМИНИЕВЫЙ ОКРАШЕННЫЙ###'ШТ''2801=<2/30-20-10>/2900=2/2799=22,91_0*
21 | БС206-132412-2#С206-132412'20,9##'=37'ВНУТРЕННИЙ УГЛОВОЙ ПРОФИЛЬ ПРС-50Х50.1,ОСНОВА ОСН 30Х30 АЛЮМИНИЕВЫЙ ОКРАШЕННЫЙ###'М''2801=<2/30-20-10>/2900=2/2799=20,9_0*
22 | БС206-132419-3#С206-132419'25,91##'=37' УГОЛ ВНЕШНИЙ УВ-К52, АЛЮМИНИЕВЫЙ ОКРАШЕННЫЙ###'М''2801=<2/30-20-10>/2900=2/2799=25,91_0*
23 | БС101-1002-92О#С101-1002-92'90,4##'=13'КОМПЛЕКТ ПАНЕЛЕЙ ПОТОЛОЧНЫХ TISSA-CR ПП СОО (СКРЫТАЯ ПОДВЕСНАЯ СИСТЕМА С КРЕПЕЖНЫМИ ЭЛЕМЕНТАМИ,КАССЕТА 600Х600 ИЗ СТАЛИ ОЦИНКОВАННОЙ ОКРАШЕННОЙ,ГЕРМЕТИК)###'М2''2801=<1/10-230-95>/2900=2/2799=90,4_0*
24 | БС101-1100-12О#С101-1100-12'88,55:100##'=13'УГОЛОК МЕТАЛЛИЧЕСКИЙ ПРИСТЕННЫЙ ###'М''2801=<1/10-230-55-20>/2799=0,89_0*
25 | БС206-132350-ФО#С206-132350'3030##'=37'ФАЛЬШ-ОКНО ,ОКНО СМОТРОВОЕ "TISSA-CR" РАСПАШНОЕ ОДНОСТВОРЧАТОЕ ФО-1-С 21-12 ФР (РАСПАШНОЕ,ДВОЙНОЕ ОСТЕКЛЕНИЕ,НАЛИЧНИК,ЖАЛЮЗИ)###'ШТ''2801=<2/30-10>/2900=2/2799=3030_0*
26 | БС206-132410-12#С206-132410'25,55##'=37'ВНЕШНИЙ УГЛОВОЙ ЭЛЕМЕНТ УЭВ -R67, АЛЮМИНИЕВЫЙ ОКРАШЕННЫЙ###'ШТ''2801=<2/30-20-10>/2900=2/2799=25,55_0*
27 | БС300-60118-9П#С300-60118-9'180##'=36'ВОЗДУХОРАСПРЕДЕЛИТЕЛЬ "TISSA-CR" ( РЕШЕТКА НЕРЕГУЛИРУЕМАЯ РАЗМЕР 245Х 115 ММ )###'ШТ.''2801=<3/1-150-10-110>/2900=2/2799=180_0*
28 | БС101-160960-КК#С101-160960'24,95##'=13'КОМПЛЕКТ КАРКАСНЫХ КОНСТРУКЦИЙ "TISSA-CR" (СТОЕЧНЫЙ КАРКАС ИЗ ОЦИНКОВАННОЙ СТАЛИ,С КРЕПЕЖНЫМИ ЭЛЕМЕНТАМИ,ДЛЯ ПАНЕЛЕЙ ПС-ПБС)###'М2''2801=<1/10-230-55-20>/2900=2/2799=24,95_0*
29 | БС206-132411-11#С206-132411'21,53##'=37'ВНЕШНИЙ УГЛОВОЙ ЭЛЕМЕНТ УЭВ -R67, АЛЮМИНИЕВЫЙ БЕЗ ПОКРЫТИЯ###'ШТ''2801=<2/30-20-10>/2900=2/2799=21,53_0*
30 | РМ020129#М020302/М020130#М020302/М020140#М020302/М021140#М020302/М021141#М020302=?:1,1/М021244#М020302/М021245#М020302/М021143#М020302*
31 | РМ031003/М031004*
32 | Н10=65,72#69,89*
33 | Н11=57,16#67,42*
34 | П'ОБЛИЦОВКА СТЕН ПАНЕЛЯМИ СТЕНОВЫМИ ПС-ПБС (АР Л.Л.40,41)*
35 | Е15-373-1'Ф250+Ф251'101-149001/101-149004'УСТРОЙСТВО КАРКАСА ПОД ОБЛИЦОВКУ СТЕН ПАНЕЛЯМИ СТЕНОВЫМИ ПС-ПБС'100 М2 ОБЛИЦОВЫВАЕМОЙ ПОВЕРХНОСТИ''*
36 | С101-160960-КК'Ф250+Ф251'Ж100*
37 | Е15-375-1'Ф250+Ф251'Ж100'МОНТАЖ ПАНЕЛЕЙ ПС-ПБС ПРИ ОБЛИЦОВКИ СТЕН ПО МЕТАЛЛИЧЕСКОМУ КАРКАСУ'100 М2 ОБЛИЦОВЫВАЕМОЙ ПОВЕРХНОСТИ''*
38 | С201-29710-ПС'Ф250+Ф251*
39 | Е10-200-6'8+1+5+10+4''УСТРОЙСТВО ДВЕРНОГО ПРОЕМА (АР Л.Л.43,47)'ПРОЕМ (2,1 Х 0,9 М)''*
40 | Е10-200-6'8+4''УСТРОЙСТВО ОКОННОГО ПРОЕМА (АР Л.44)'ПРОЕМ (2,1 Х 0,9 М)''*
41 | Ж2-40-20-40'ЗДАНИЕ - СТРОИТЕЛЬНАЯ ЧАСТЬ. ВНУТРЕННИЕ СТЕНЫ. ОТДЕЛОЧНЫЕ РАБОТЫ. ОБЛИЦОВОЧНЫЕ РАБОТЫ'М*
42 | П'ДОПОЛНИТЕЛЬНЫЕ РАБОТЫ И МАТЕРИАЛЫ ПО УЗЛАМ КРЕПЛЕНИЯ СТЕНОВЫХ ПАНЕЛЕЙ (АР Л.42)*
43 | П'УЗЕЛ1 КРЕПЛЕНИЕ СТЕНОВЫХ ПАНЕЛЕЙ ПС-СНОГ К СТЕНЕ С ЦОКОЛЕМ*
44 | Е26-114-1'Ф252'101-155114-1'УСТАНОВКА ЦОКОЛЬНОЙ ПЛАНКИ'100 М''*
45 | С201-29710-ЦП'20,16*
46 | С101-160960-КК'20,16'Ж100*
47 | Е11-136-1'Ф252''УСТАНОВКА АМОРТИЗАЦИОННОЙ ЛЕНТЫ '100 М''*
48 | С101-51512-1МК'Ф252.1,01*
49 | Е9-40-1'Ф252+Ф252+Ф252'Ж100/201-29600'УСТАНОВКА ЭЛЕМЕНТОВ СОПРЯЖЕНИЯ ПОЛ-СТЕНА (L-ПРОФИЛЬ,ПРОФИЛЬ ПРС,ПРОФИЛЬ ОСН)'100 М ПЛИНТУСОВ''*
50 | С206-132410-1'120*
51 | С206-132412-1'213*
52 | С206-132411-1'95*
53 | С206-132411-11'40*
54 | П'УЗЕЛ 2 КРЕПЛЕНИЕ СТЕНОВЫХ ПАНЕЛЕЙ ПС-ПБС К СТЕНЕ ВО ВНУТРЕННЕМ УГЛУ ПОМЕЩЕНИЯ*
55 | Е7-89-2'Ф253+Ф253'Ж100/101-149005'УСТАНОВКА ЭЛЕМЕНТОВ СОПРЯЖЕНИЯ СТЕНА -СТЕНА (ПРОФИЛЬ ПРС,ПРОФИЛЬ ОСН) '100 М''*
56 | С101-2300-24'677.478.0,01*
57 | С206-132412-2'240*
58 | П'УЗЕЛ 3 КРЕПЛЕНИЕ СТЕНОВЫХ ПАНЕЛЕЙ ПС-ПБС К СТЕНЕ ВО ВНЕШНЕМ УГЛУ ПОМЕЩЕНИЯ*
59 | Е7-89-2'Ф254'Ж100/101-149005'УСТАНОВКА ЭЛЕМЕНТОВ СОПРЯЖЕНИЯ СТЕНА -СТЕНА (ПРОФИЛЬ УГЛОВОЙ)'100 М''*
60 | С101-2300-24'677.102,7.0,01*
61 | С206-132419-3'Ф254.1,05*
62 | П'УЗЕЛ 4 КРЕПЛЕНИЕ СТЕНОВЫХ ПАНЕЛЕЙ ПС-ПБС МЕЖДУ СОБОЙ*
63 | С101-2700-28МК'Ф255.1,02*
64 | П'УЗЕЛ 5 КРЕПЛЕНИЕ ПОДВЕСНОГО ПОТОЛКА СТЕНОВЫМ ПАНЕЛЯМ ПС-ПБС*
65 | Е7-89-2'Ф256+Ф256'Ж100/101-149005'УСТАНОВКА ЭЛЕМЕНТОВ СОПРЯЖЕНИЯ ПОТОЛОК-СТЕНА (ПРОФИЛЬ ПРС,ПРОФИЛЬ ОСН) '100 М''*
66 | С101-2300-24'677.Ф256.2.0,01*
67 | С206-132412-2'276*
68 | С206-132411-2'95*
69 | С206-132410-12'40*
70 | П'ДОПОЛНИТЕЛЬНЫЙ ПРОФИЛЬ*
71 | С101-160960'Ф257.1,01'Ж100*
72 | Ж2-60-30-40'ЗДАНИЕ - СТРОИТЕЛЬНАЯ ЧАСТЬ. ОТДЕЛОЧНЫЕ РАБОТЫ (ПОТОЛКИ). ПОДВЕСНЫЕ ПОТОЛКИ'М2*
73 | П'ПОДВЕСНОЙ ПОТОЛОК ТИП4 (АР Л.19)*
74 | Е34-140-1'426,27'Ж100'УСТРОЙСТВО ПОДВЕСНОГО ПОТОЛКА НА МЕТАЛЛИЧЕСКОМ КАРКАСЕ С ЯЧЕЙКОЙ 600 Х 600 ММ'100 М2 ПОВЕРХНОСТИ ПОТОЛКА''*
75 | С101-1002-92О'(426,27-36,96).1,0296*
76 | Е34-144-1'377,59''УСТАНОВКА ПРИСТЕННОГО ПРОФИЛЯ ПРИ УСТРОЙСТВЕ ПОДВЕСНОГО ПОТОЛКА '100 М''*
77 | С101-1100-12О'377,59.1,02*
78 | Ж2-40-60-20'ЗДАНИЕ - СТРОИТЕЛЬНАЯ ЧАСТЬ. ВНУТРЕННИЕ СТЕНЫ. ПРОЕМЫ. ОКНА.'М2*
79 | Е9-66-8'2,1.1,2.(8+4)''УСТАНОВКА ОКОННЫХ БЛОКОВ ПРИ ПЛОЩАДИ БЛОКА ДО 3 М2,УСТАНОВКА ФАЛЬШ ОКОН'100 М2''*
80 | С101-86720'2,3.30,24.0,01*
81 | С206-132350-ФО'8+4*
82 | Е10-236-2'(2,1.2+1,2.2).(8+4).0,3'101-74100'ОБЛИЦОВКА ГИПСОКАРТОННЫМИ ЛИСТАМИ ОТКОСОВ И УСТАНОВКА ПАНЕЛИ ПОДОКОННОЙ С УСТРОЙСТВОМ МЕТАЛЛИЧЕСКОГО КАРКАСА'100 М2''*
83 | С101-160960-КК'24'Ж100*
84 | С201-29710-ПС'24*
85 | Е26-117-1'4.12''МЕХАНИЧЕСКОЕ КРЕПЛЕНИЕ РЕШЕТОК ДЮБЕЛЯМИ '100 ШТ. ДЮБЕЛЕЙ''*
86 | С300-60118-9П'12'=37*
87 | L*

## 3211-12-1017-B0
НАИМЕНОВАНИЕ ОБЪЕКТА |  | "РЕКОНСТРУКЦИЯ ГИНЕКОЛОГИЧЕСКОГО, ХИРУРГИЧЕСКОГО И ПСИХОНЕВРОЛОГИЧЕСКОГО КОРПУСОВ УЧРЕЖДЕНИЯ ЗДРАВООХРАНЕНИЯ "6-Я ГОРОДСКАЯ КЛИНИЧЕСКАЯ БОЛЬНИЦА" ПО УЛ. УРАЛЬСКОЙ, 5 В Г. МИНСКЕ ПОД РАЗМЕЩЕНИЕ ЛЕЧЕБНО-ДИАГНОСТИЧЕСКОГО КОРПУСА КЛИНИЧЕСКОГО ЦЕНТРА ТРАВМАТОЛОГИИ И ОРТОПЕДИИ". 2 ОЧЕРЕДЬ СТРОИТЕЛЬСТВА
КОД ОБЪЕКТА |  | 23.008.2
НАИМЕНОВАНИЕ ЗДАНИЯ, СООРУЖЕНИЯ |  | ЗДАНИЕ БЛОКА N5А
ШИФР ЗДАНИЯ, СООРУЖЕНИЯ |  | 23.008.2.5А
КОМПЛЕКТ ЧЕРТЕЖЕЙ |  | АР Л.Л.40-42
ВЕДОМОСТЬ ОБЪЕМОВ И СТОИМОСТИ РАБОТ № 1017
(НОРМЫ 2022г.)
БЛОК 5А..ОБЩЕСТРОИТЕЛЬНЫЕ РАБОТЫ.ВНУТРЕННЯЯ ОТДЕЛКА В ПОМЕЩЕНИЯХ ОПЕРБЛОКА
СОСТАВЛЕНА В ЦЕНАХ НА 1 АВГУСТА 2024г.
ОБОСНОВА- НИЕ | НАИМЕНОВАНИЕ ВИДОВ РАБОТ | ОБЪЕМ | СТОИМОСТЬ, ТЫС.РУБ.
|  |  | ЗАРАБОТНАЯ ПЛАТА | ЭКСПЛУАТА- ЦИЯ МАШИН И МЕХА- НИЗМОВ | МАТЕРИАЛЫ, ИЗДЕЛИЯ, КОНСТРУК- ЦИИ | ОБОРУДОВА- НИЕ,МЕБЕЛЬ, ИНВЕНТАРЬ | ОХР и ОПР | ПРОЧИЕ СРЕДСТВА | ВСЕГО
|  | ЕД.ИЗМ. | ТРУДОЕМ- КОСТЬ, ЧЕЛ.Ч. | В Т.Ч.З/П МАШИ- НИСТОВ | ТРАНСПОРТ | ТРАНСПОРТ | ПЛАНОВАЯ ПРИБЫЛЬ
1 | 2 | 3 | 4 | 5 | 6 | 7 | 8 | 9 | 10
Ж2-40-20-40 | ЗДАНИЕ - СТРОИТЕЛЬНАЯ ЧАСТЬ. ВНУТРЕННИЕ СТЕНЫ. ОТДЕЛОЧНЫЕ РАБОТЫ. ОБЛИЦОВОЧНЫЕ РАБОТЫ | 71245,4 | 23,212 | 0,388 | 294,728 | 0 | 15,291 | 0 | 367,155
|  | М2 | 1863 | 0,055 | 17,275 | 0 | 16,261
Ж2-40-20-40 | ЗДАНИЕ - СТРОИТЕЛЬНАЯ ЧАСТЬ. ВНУТРЕННИЕ СТЕНЫ. ОТДЕЛОЧНЫЕ РАБОТЫ. ОБЛИЦОВОЧНЫЕ РАБОТЫ | 70083,28 | 9,665 | 0,334 | 43,178 | 0 | 6,255 | 0 | 68,865
|  | М | 852 | 0,007 | 2,702 | 0 | 6,731
Ж2-60-30-40 | ЗДАНИЕ - СТРОИТЕЛЬНАЯ ЧАСТЬ. ОТДЕЛОЧНЫЕ РАБОТЫ (ПОТОЛКИ). ПОДВЕСНЫЕ ПОТОЛКИ | 426,27 | 7,197 | 0,033 | 36,698 | 0 | 4,73 | 0 | 56,603
|  | М2 | 573 | 0 | 2,915 | 0 | 5,03
Ж2-40-60-20 | ЗДАНИЕ - СТРОИТЕЛЬНАЯ ЧАСТЬ. ВНУТРЕННИЕ СТЕНЫ. ПРОЕМЫ. ОКНА. | 2400 | 0,908 | 0,019 | 48,629 | 0 | 0,565 | 0 | 53,578
|  | М2 | 78 | 0 | 2,831 | 0 | 0,626
| И Т О Г О | 0 | 40,982 | 0,774 | 423,233 | 0 | 26,841 | 0 | 546,201
|  |  | 3366 | 0,062 | 25,723 | 0 | 28,648
| СОСТАВИЛ | ______________________________ | [5 empty] | МАРЦЫНКЕВИЧ Л.Н.
|  | (должность служащего) |  |  |  | (подпись) |  | (инициалы,фамилия)
| ПРОВЕРИЛ | ______________________________ | [5 empty] | __________________
|  | (должность служащего) |  |  |  | (подпись) |  | (инициалы,фамилия)

## 3211-12-1017-Q1
НАИМЕНОВАНИЕ ОБЪЕКТА |  | "РЕКОНСТРУКЦИЯ ГИНЕКОЛОГИЧЕСКОГО, ХИРУРГИЧЕСКОГО И ПСИХОНЕВРОЛОГИЧЕСКОГО КОРПУСОВ УЧРЕЖДЕНИЯ ЗДРАВООХРАНЕНИЯ "6-Я ГОРОДСКАЯ КЛИНИЧЕСКАЯ БОЛЬНИЦА" ПО УЛ. УРАЛЬСКОЙ, 5 В Г. МИНСКЕ ПОД РАЗМЕЩЕНИЕ ЛЕЧЕБНО-ДИАГНОСТИЧЕСКОГО КОРПУСА КЛИНИЧЕСКОГО ЦЕНТРА ТРАВМАТОЛОГИИ И ОРТОПЕДИИ". 2 ОЧЕРЕДЬ СТРОИТЕЛЬСТВА
КОД ОБЪЕКТА |  | 23.008.2
НАИМЕНОВАНИЕ ЗДАНИЯ, СООРУЖЕНИЯ |  | ЗДАНИЕ БЛОКА N5А
ШИФР ЗДАНИЯ, СООРУЖЕНИЯ |  | 23.008.2.5А
КОМПЛЕКТ ЧЕРТЕЖЕЙ |  | АР Л.Л.40-42
ВЕДОМОСТЬ ОБЪЕМОВ РАБОТ И РАСХОДОВ РЕСУРСОВ С КОДАМИ РБ ДЛЯ ЛОКАЛЬНОЙ СМЕТЫ № 1017
(НОРМЫ 2022г.)
БЛОК 5А..ОБЩЕСТРОИТЕЛЬНЫЕ РАБОТЫ.ВНУТРЕННЯЯ ОТДЕЛКА В ПОМЕЩЕНИЯХ ОПЕРБЛОКА
ОБОСНОВАНИЕ | НАИМЕНОВАНИЕ ВИДОВ | ЕДИНИЦА ИЗМЕРЕНИЯ | КОД | НАИМЕНОВАНИЕ РЕСУРСОВ | ЕД.ИЗМ. | КОЛИЧЕСТВО
| РАБОТ | ОБЪЕМ | РЕСУРСА
1 | 2 | 3 | 4 | 5 | 6 | 7
Ж2-40-20-40 | ЗДАНИЕ - СТРОИТЕЛЬНАЯ ЧАСТЬ. ВНУТРЕННИЕ СТЕНЫ. ОТДЕЛОЧНЫЕ РАБОТЫ. ОБЛИЦОВОЧНЫЕ РАБОТЫ | М2 71245,4
|  |  | 1-1 | ЗАТРАТЫ ТРУДА РАБОЧИХ | ЧЕЛ.Ч | 1862.9288
|  |  | 1-3 | ЗАТРАТЫ ТРУДА МАШИНИСТОВ | ЧЕЛ.-Ч | 3.527
|  |  | М020302 | КРАНЫ БАШЕННЫЕ ПРИСТАВНЫЕ 4-10 Т | МАШ.Ч | 3.527
|  |  | М134041 | ШУРУПОВЕРТ | МАШ.Ч | 70.172
|  |  | М331451 | ПЕРФОРАТОРЫ ЭЛЕКТРИЧЕСКИЕ | МАШ.Ч | 58.5796
|  |  | М331615* | ДРЕЛИ ЭЛЕКТРИЧЕСКИЕ | МАШ.Ч | 222.6242
|  |  | М331624* | ЭЛЕКТРОНОЖНИЦЫ | МАШ.Ч | 27.0874
|  |  | 1 | Материалы для строительных работ
|  |  | 1/10 | Материалы для строительных работ общего назначения
|  |  | 1/10-170 | Оснастка технологическая и инструментальная
|  |  | 1/10-170-10/15 | СВЕРЛА СПИРАЛЬНЫЕ С ЦИЛИНДРИЧЕСКИМ ХВОСТОВИКОМ, ДЛИННАЯ СЕРИЯ (ПО МЕТАЛЛУ), ДИАМЕТРОМ 4,3-5,3 ММ | ШТ. | 122.0342
|  |  | 1/10-170-10/115 | СВЕРЛА С SDS PLUS ХВОСТОВИКОМ (НАКОНЕЧНИК ИЗ ТВЕРДОСПЛАВНОЙ СТАЛИ) (ПО БЕТОНУ), ДИАМЕТРОМ 5-10 ММ, ДЛИНОЙ 210 (215) ММ | ШТ. | 1.6
|  |  | 1/10-170-10/165 | СВЕРЛА С SDS PLUS ХВОСТОВИКОМ (НАКОНЕЧНИК ИЗ ТВЕРДОСПЛАВНОЙ СТАЛИ) (ПО БЕТОНУ), ДИАМЕТРОМ 10-12 ММ, ДЛИНОЙ 110-165 ММ | ШТ. | 18.3404
|  |  | 1/10-230 | Материалы для отделочных работ
|  |  | 1/10-230-55-7/15 | ЛИСТЫ ГИПСОКАРТОННЫЕ ОБЫЧНЫЕ (ГКЛ), С УТОНЕННОЙ (УК)/ПРЯМОЙ КРОМКОЙ (ПК), ДЛИНОЙ 2500 (2600,2700) ММ, ШИРИНОЙ 1200 ММ, ТОЛЩИНОЙ 12,5 ММ | М2 | 30
|  |  | 1/10-230-55-20/С101-160960-КК | КОМПЛЕКТ КАРКАСНЫХ КОНСТРУКЦИЙ "TISSA-CR" (СТОЕЧНЫЙ КАРКАС ИЗ ОЦИНКОВАННОЙ СТАЛИ,С КРЕПЕЖНЫМИ ЭЛЕМЕНТАМИ,ДЛЯ ПАНЕЛЕЙ ПС-ПБС) | М2 | 705.4
|  |  | 1/10-230-60-40/25 | ШПАТЛЕВКА СЕРАЯ, ФИНИШНАЯ, ДЛЯ НАРУЖНЫХ И ВНУТРЕННИХ РАБОТ (НВ) , ПОЛИМИНЕРАЛЬНАЯ (ПМ), ОДНОКОМПОНЕНТНАЯ (1), СУХАЯ СМЕСЬ (СС), ЦЕМЕНТНАЯ | Т | 0.0204
|  |  | 1/10-240 | Метизы и крепежные изделия
|  |  | 1/10-240-15/160 | ВИНТЫ САМОНАРЕЗАЮЩИЕ 3,5 Х 25 ПО МЕТАЛЛУ | 1000 ШТ. | 0.56
|  |  | 1/10-240-30-45/11 | ДЮБЕЛЬ МЕТАЛЛИЧЕСКИЙ РАМНЫЙ 10 Х 112 | 10 ШТ. | 180.5824
|  |  | 1/10-240-30-50/20 | ДЮБЕЛЬ С ШУРУПОМ ДЛЯ БЫСТРОГО МОНТАЖА 6 Х 60 | 100 ШТ. | 1.2
|  |  | 1/10-240-55-20/20 | ШУРУПЫ-САМОРЕЗЫ ДЛЯ ГИПСОКАРТОНА 3,5 Х 25 ММ | 1000 ШТ. | 0.48
|  |  | 1/10-280 | Прочие материалы для строительных работ
|  |  | 1/10-280-20/40 | ВОДА | М3 | 0.0052
|  |  | 2 | Строительные изделия и конструкции
|  |  | 2/20 | Изделия и конструкции стальные
|  |  | 2/20-20 | Изделия и конструкции ограждающие и встроенные стальные
|  |  | 2/20-20-5-5/С201-29710-ПС | КОМПЛЕКТ ПАНЕЛЕЙ СТЕНОВЫХ "TISSA-CR" ПС-ПБС (ПАНЕЛИ ИЗ ПЛАСТИКА НPL ТОЛЩИНОЙ 10ММ,ПРИЖИМНАЯ СИСТЕМА,ГЕРМЕТИК) | М2 | 705.4
Ж2-40-20-40 | ЗДАНИЕ - СТРОИТЕЛЬНАЯ ЧАСТЬ. ВНУТРЕННИЕ СТЕНЫ. ОТДЕЛОЧНЫЕ РАБОТЫ. ОБЛИЦОВОЧНЫЕ РАБОТЫ | М 70083,28
|  |  | 1-1 | ЗАТРАТЫ ТРУДА РАБОЧИХ | ЧЕЛ.Ч | 852.6278
|  |  | 1-3 | ЗАТРАТЫ ТРУДА МАШИНИСТОВ | ЧЕЛ.-Ч | 0.63852
|  |  | М134041 | ШУРУПОВЕРТ | МАШ.Ч | 136.2229
|  |  | М330201* | МАШИНЫ СВЕРЛИЛЬНЫЕ ЭЛЕКТРИЧЕСКИЕ | МАШ.Ч | 59.3824
|  |  | М331451 | ПЕРФОРАТОРЫ ЭЛЕКТРИЧЕСКИЕ | МАШ.Ч | 268.0431
|  |  | М331617 | СРЕДСТВА МАЛОЙ МЕХАНИЗАЦИИ | МАШ.Ч | 0.63852
|  |  | 1 | Материалы для строительных работ
|  |  | 1/10 | Материалы для строительных работ общего назначения
|  |  | 1/10-115 | Материалы кровельные и гидроизоляционные
|  |  | 1/10-115-25/С101-2700-28МК | ОМЕГА-ПРОФИЛЬ С КРЫШКОЙ | М | 365.823
|  |  | 1/10-170 | Оснастка технологическая и инструментальная
|  |  | 1/10-170-10/5 | СВЕРЛА СПИРАЛЬНЫЕ С ЦИЛИНДРИЧЕСКИМ ХВОСТОВИКОМ, ДЛИННАЯ СЕРИЯ (ПО МЕТАЛЛУ), ДИАМЕТРОМ 3,1-3,7 ММ | ШТ. | 30.687
|  |  | 1/10-170-10/105 | СВЕРЛА С SDS PLUS ХВОСТОВИКОМ (НАКОНЕЧНИК ИЗ ТВЕРДОСПЛАВНОЙ СТАЛИ) (ПО БЕТОНУ), ДИАМЕТРОМ 4-8 ММ, ДЛИНОЙ 110-165 ММ | ШТ. | 95.7977
|  |  | 1/10-170-10/135 | СВЕРЛА С SDS PLUS ХВОСТОВИКОМ (НАКОНЕЧНИК ИЗ ТВЕРДОСПЛАВНОЙ СТАЛИ) (ПО БЕТОНУ), ДИАМЕТРОМ 8-10 ММ, ДЛИНОЙ 260 (265) ММ | ШТ. | 2.1284
|  |  | 1/10-230 | Материалы для отделочных работ
|  |  | 1/10-230-55-20/С101-160960-КК | КОМПЛЕКТ КАРКАСНЫХ КОНСТРУКЦИЙ "TISSA-CR" (СТОЕЧНЫЙ КАРКАС ИЗ ОЦИНКОВАННОЙ СТАЛИ,С КРЕПЕЖНЫМИ ЭЛЕМЕНТАМИ,ДЛЯ ПАНЕЛЕЙ ПС-ПБС) | М2 | 20.16
|  |  | 1/10-230-55-20/135 | ПРОФИЛЬ ДЛЯ ГИПСОКАРТОНА ПОТОЛОЧНЫЙ СD (ПП) 60 Х 27, 0,6 ММ | М | 662.964
|  |  | 1/10-235 | Изделия герметизирующие, уплотняющие, изолирующие
|  |  | 1/10-235-20/С101-51512-1МК | ЛЕНТА АМОРТИЗАЦИОННАЯ | М | 214.9684
|  |  | 1/10-240 | Метизы и крепежные изделия
|  |  | 1/10-240-30-22/17 | ДЮБЕЛИ РАСПОРНЫЕ ПОЛИЭТИЛЕНОВЫЕ 6 Х 40 ММ | 1000 ШТ. | 7.6661
|  |  | 1/10-240-55-10/75 | ШУРУПЫ С ПОЛУКРУГЛОЙ ГОЛОВКОЙ 5 Х 40 ММ | Т | 0.004789
|  |  | 1/10-240-55-20/244 | САМОРЕЗ УНИВЕРСАЛЬНЫЙ ОЦИНКОВАННЫЙ 4,0 Х 25 ММ | 1000 ШТ. | 7.6684
|  |  | 2 | Строительные изделия и конструкции
|  |  | 2/20 | Изделия и конструкции стальные
|  |  | 2/20-20 | Изделия и конструкции ограждающие и встроенные стальные
|  |  | 2/20-20-5-5/С201-29710-ЦП | ЦОКОЛЬНАЯ ПЛАНКА ПБС 95Х8,0 "TISSA-CR" | М2 | 20.16
|  |  | 2/30 | Изделия и конструкции из алюминиевых сплавов
|  |  | 2/30-20 | Отливы из алюминия
|  |  | 2/30-20-10/С206-132410-1 | ОКОНЕЧНЫЙ ЭЛЕМЕНТ ЭО -100444, АЛЮМИНИЕВЫЙ БЕЗ ПОКРЫТИЯ | ШТ | 120
|  |  | 2/30-20-10/С206-132410-12 | ВНЕШНИЙ УГЛОВОЙ ЭЛЕМЕНТ УЭВ -R67, АЛЮМИНИЕВЫЙ ОКРАШЕННЫЙ | ШТ | 40
|  |  | 2/30-20-10/С206-132411-1 | ВНУТРЕННИЙ УГЛОВОЙ ЭЛЕМЕНТ УЭВН -R67, АЛЮМИНИЕВЫЙ БЕЗ ПОКРЫТИЯ | ШТ | 95
|  |  | 2/30-20-10/С206-132411-11 | ВНЕШНИЙ УГЛОВОЙ ЭЛЕМЕНТ УЭВ -R67, АЛЮМИНИЕВЫЙ БЕЗ ПОКРЫТИЯ | ШТ | 40
|  |  | 2/30-20-10/С206-132411-2 | ВНУТРЕННИЙ УГЛОВОЙ ЭЛЕМЕНТ УЭВН -R67, АЛЮМИНИЕВЫЙ ОКРАШЕННЫЙ | ШТ | 95
|  |  | 2/30-20-10/С206-132412-1 | ВНУТРЕННИЙ УГЛОВОЙ ПРОФИЛЬ ПРС-50Х50.1БП,ОСНОВА ОСН 30Х30 БП АЛЮМИНИЕВЫЙ БЕЗ ПОКРЫТИЯ | М | 213
|  |  | 2/30-20-10/С206-132412-2 | ВНУТРЕННИЙ УГЛОВОЙ ПРОФИЛЬ ПРС-50Х50.1,ОСНОВА ОСН 30Х30 АЛЮМИНИЕВЫЙ ОКРАШЕННЫЙ | М | 516
|  |  | 2/30-20-10/С206-132419-3 | УГОЛ ВНЕШНИЙ УВ-К52, АЛЮМИНИЕВЫЙ ОКРАШЕННЫЙ | М | 107.835
|  |  | 4 | Железобетонные и бетонные изделия и конструкции (в т.ч. типовые), керамические изделия, нерудные материалы, бетоны и растворы
|  |  | 4/1 | Конструкции и изделия бетонные и железобетонные, керамические изделия, нерудные материалы, товарные бетоны и растворы
|  |  | 4/1-4 | Бетоны, растворы, смеси асфальтобетонные
|  |  | 4/1-4-20-20-10-20/20 | РАСТВОРЫ КЛАДОЧНЫЕ ТЯЖЕЛЫЕ ЦЕМЕНТНЫЕ, МАРКИ 150 | М3 | 0.27669
Ж2-60-30-40 | ЗДАНИЕ - СТРОИТЕЛЬНАЯ ЧАСТЬ. ОТДЕЛОЧНЫЕ РАБОТЫ (ПОТОЛКИ). ПОДВЕСНЫЕ ПОТОЛКИ | М2 426,27
|  |  | 1-1 | ЗАТРАТЫ ТРУДА РАБОЧИХ | ЧЕЛ.Ч | 572.9514
|  |  | М331451 | ПЕРФОРАТОРЫ ЭЛЕКТРИЧЕСКИЕ | МАШ.Ч | 45.1987
|  |  | М331615* | ДРЕЛИ ЭЛЕКТРИЧЕСКИЕ | МАШ.Ч | 1.7369
|  |  | 1 | Материалы для строительных работ
|  |  | 1/10 | Материалы для строительных работ общего назначения
|  |  | 1/10-170 | Оснастка технологическая и инструментальная
|  |  | 1/10-170-10/15 | СВЕРЛА СПИРАЛЬНЫЕ С ЦИЛИНДРИЧЕСКИМ ХВОСТОВИКОМ, ДЛИННАЯ СЕРИЯ (ПО МЕТАЛЛУ), ДИАМЕТРОМ 4,3-5,3 ММ | ШТ. | 5.0597
|  |  | 1/10-170-10/115 | СВЕРЛА С SDS PLUS ХВОСТОВИКОМ (НАКОНЕЧНИК ИЗ ТВЕРДОСПЛАВНОЙ СТАЛИ) (ПО БЕТОНУ), ДИАМЕТРОМ 5-10 ММ, ДЛИНОЙ 210 (215) ММ | ШТ. | 12.6493
|  |  | 1/10-170-10/135 | СВЕРЛА С SDS PLUS ХВОСТОВИКОМ (НАКОНЕЧНИК ИЗ ТВЕРДОСПЛАВНОЙ СТАЛИ) (ПО БЕТОНУ), ДИАМЕТРОМ 8-10 ММ, ДЛИНОЙ 260 (265) ММ | ШТ. | 3.7512
|  |  | 1/10-230 | Материалы для отделочных работ
|  |  | 1/10-230-55-20/С101-1100-12О | УГОЛОК МЕТАЛЛИЧЕСКИЙ ПРИСТЕННЫЙ | М | 385.1418
|  |  | 1/10-230-95/С101-1002-92О | КОМПЛЕКТ ПАНЕЛЕЙ ПОТОЛОЧНЫХ TISSA-CR ПП СОО (СКРЫТАЯ ПОДВЕСНАЯ СИСТЕМА С КРЕПЕЖНЫМИ ЭЛЕМЕНТАМИ,КАССЕТА 600Х600 ИЗ СТАЛИ ОЦИНКОВАННОЙ ОКРАШЕННОЙ,ГЕРМЕТИК) | М2 | 400.8336
|  |  | 1/10-240 | Метизы и крепежные изделия
|  |  | 1/10-240-30-50/20 | ДЮБЕЛЬ С ШУРУПОМ ДЛЯ БЫСТРОГО МОНТАЖА 6 Х 60 | 100 ШТ. | 7.5896
Ж2-40-60-20 | ЗДАНИЕ - СТРОИТЕЛЬНАЯ ЧАСТЬ. ВНУТРЕННИЕ СТЕНЫ. ПРОЕМЫ. ОКНА. | М2 2400
|  |  | 1-1 | ЗАТРАТЫ ТРУДА РАБОЧИХ | ЧЕЛ.Ч | 78.8066
|  |  | 1-3 | ЗАТРАТЫ ТРУДА МАШИНИСТОВ | ЧЕЛ.-Ч | 0.038016
|  |  | М030404 | ЛЕБЕДКИ ЭЛЕКТРИЧЕСКИЕ ТЯГОВЫМ УСИЛИЕМ ДО 31,39 (3,2) КН (Т) | МАШ.Ч | 1.4969
|  |  | М134041 | ШУРУПОВЕРТ | МАШ.Ч | 2.875
|  |  | М330302* | МАШИНЫ ШЛИФОВАЛЬНЫЕ УГЛОВЫЕ | МАШ.Ч | 5.9638
|  |  | М331451 | ПЕРФОРАТОРЫ ЭЛЕКТРИЧЕСКИЕ | МАШ.Ч | 5.5032
|  |  | М331615* | ДРЕЛИ ЭЛЕКТРИЧЕСКИЕ | МАШ.Ч | 6.1061
|  |  | М331617 | СРЕДСТВА МАЛОЙ МЕХАНИЗАЦИИ | МАШ.Ч | 0.038016
|  |  | 1 | Материалы для строительных работ
|  |  | 1/10 | Материалы для строительных работ общего назначения
|  |  | 1/10-170 | Оснастка технологическая и инструментальная
|  |  | 1/10-170-2/30 | КРУГ НА БАКЕЛИТЕ УСИЛЕННОМ ОТРЕЗНОЙ 230 Х 2 Х 22 ДЛЯ РЕЗКИ КАМНЯ, БЕТОНА | ШТ. | 0.19008
|  |  | 1/10-170-2/50 | КРУГ НА БАКЕЛИТЕ УСИЛЕННОМ ОТРЕЗНОЙ 125 Х 1,6 Х 22 ДЛЯ РЕЗКИ МЕТАЛЛА | ШТ. | 0.14256
|  |  | 1/10-170-10/5 | СВЕРЛА СПИРАЛЬНЫЕ С ЦИЛИНДРИЧЕСКИМ ХВОСТОВИКОМ, ДЛИННАЯ СЕРИЯ (ПО МЕТАЛЛУ), ДИАМЕТРОМ 3,1-3,7 ММ | ШТ. | 0.69552
|  |  | 1/10-170-10/15 | СВЕРЛА СПИРАЛЬНЫЕ С ЦИЛИНДРИЧЕСКИМ ХВОСТОВИКОМ, ДЛИННАЯ СЕРИЯ (ПО МЕТАЛЛУ), ДИАМЕТРОМ 4,3-5,3 ММ | ШТ. | 1.8295
|  |  | 1/10-170-10/135 | СВЕРЛА С SDS PLUS ХВОСТОВИКОМ (НАКОНЕЧНИК ИЗ ТВЕРДОСПЛАВНОЙ СТАЛИ) (ПО БЕТОНУ), ДИАМЕТРОМ 8-10 ММ, ДЛИНОЙ 260 (265) ММ | ШТ. | 0.48
|  |  | 1/10-180 | Материалы шлифовальные
|  |  | 1/10-180-20/113 | ШКУРКА ШЛИФОВАЛЬНАЯ НА БУМАЖНОЙ ОСНОВЕ ВОДОСТОЙКАЯ | М2 | 0.48827
|  |  | 1/10-230 | Материалы для отделочных работ
|  |  | 1/10-230-55-20/С101-160960-КК | КОМПЛЕКТ КАРКАСНЫХ КОНСТРУКЦИЙ "TISSA-CR" (СТОЕЧНЫЙ КАРКАС ИЗ ОЦИНКОВАННОЙ СТАЛИ,С КРЕПЕЖНЫМИ ЭЛЕМЕНТАМИ,ДЛЯ ПАНЕЛЕЙ ПС-ПБС) | М2 | 24
|  |  | 1/10-230-60-40/25 | ШПАТЛЕВКА СЕРАЯ, ФИНИШНАЯ, ДЛЯ НАРУЖНЫХ И ВНУТРЕННИХ РАБОТ (НВ) , ПОЛИМИНЕРАЛЬНАЯ (ПМ), ОДНОКОМПОНЕНТНАЯ (1), СУХАЯ СМЕСЬ (СС), ЦЕМЕНТНАЯ | Т | 0.013543
|  |  | 1/10-240 | Метизы и крепежные изделия
|  |  | 1/10-240-30-30/210 | ДЮБЕЛЬ ПЛАСТМАССОВЫЙ С МЕТАЛЛИЧЕСКИМ СЕРДЕЧНИКОМ 8 Х 120 | 1000 ШТ. | 0.0504
|  |  | 1/10-240-30-45/13 | ДЮБЕЛЬ МЕТАЛЛИЧЕСКИЙ РАМНЫЙ 10 Х 152 | 1000 ШТ. | 0.13306
|  |  | 1/10-240-55-20/20 | ШУРУПЫ-САМОРЕЗЫ ДЛЯ ГИПСОКАРТОНА 3,5 Х 25 ММ | 1000 ШТ. | 0.42768
|  |  | 1/10-280 | Прочие материалы для строительных работ
|  |  | 1/10-280-20/40 | ВОДА | М3 | 0.005465
|  |  | 2 | Строительные изделия и конструкции
|  |  | 2/20 | Изделия и конструкции стальные
|  |  | 2/20-20 | Изделия и конструкции ограждающие и встроенные стальные
|  |  | 2/20-20-5-5/С201-29710-ПС | КОМПЛЕКТ ПАНЕЛЕЙ СТЕНОВЫХ "TISSA-CR" ПС-ПБС (ПАНЕЛИ ИЗ ПЛАСТИКА НPL ТОЛЩИНОЙ 10ММ,ПРИЖИМНАЯ СИСТЕМА,ГЕРМЕТИК) | М2 | 24
|  |  | 2/30 | Изделия и конструкции из алюминиевых сплавов
|  |  | 2/30-10 | Блоки оконные из алюминиевого профиля для зданий и сооружений
|  |  | 2/30-10/С206-132350-ФО | ФАЛЬШ-ОКНО ,ОКНО СМОТРОВОЕ "TISSA-CR" РАСПАШНОЕ ОДНОСТВОРЧАТОЕ ФО-1-С 21-12 ФР (РАСПАШНОЕ,ДВОЙНОЕ ОСТЕКЛЕНИЕ,НАЛИЧНИК,ЖАЛЮЗИ) | ШТ | 12
|  |  | 3 | Материалы и изделия для санитарно-технических работ
|  |  | 3/1 | Материалы и изделия для вентиляции и кондиционирования
|  |  | 3/1-150 | Решетки, клапаны регулирования расхода воздуха на решетках
|  |  | 3/1-150-10-110/С300-60118-9П | ВОЗДУХОРАСПРЕДЕЛИТЕЛЬ "TISSA-CR" ( РЕШЕТКА НЕРЕГУЛИРУЕМАЯ РАЗМЕР 245Х 115 ММ ) | ШТ. | 12
СОСТАВИЛ | ______________________________ |  |  | МАРЦЫНКЕВИЧ Л.Н.
| (должность служащего) |  | (подпись) | (инициалы,фамилия)
ПРОВЕРИЛ | ______________________________ |  |  | __________________
| (должность служащего) |  | (подпись) | (инициалы,фамилия)

## 3211-12-1017-Q0
НАИМЕНОВАНИЕ ОБЪЕКТА |  | "РЕКОНСТРУКЦИЯ ГИНЕКОЛОГИЧЕСКОГО, ХИРУРГИЧЕСКОГО И ПСИХОНЕВРОЛОГИЧЕСКОГО КОРПУСОВ УЧРЕЖДЕНИЯ ЗДРАВООХРАНЕНИЯ "6-Я ГОРОДСКАЯ КЛИНИЧЕСКАЯ БОЛЬНИЦА" ПО УЛ. УРАЛЬСКОЙ, 5 В Г. МИНСКЕ ПОД РАЗМЕЩЕНИЕ ЛЕЧЕБНО-ДИАГНОСТИЧЕСКОГО КОРПУСА КЛИНИЧЕСКОГО ЦЕНТРА ТРАВМАТОЛОГИИ И ОРТОПЕДИИ". 2 ОЧЕРЕДЬ СТРОИТЕЛЬСТВА
КОД ОБЪЕКТА |  | 23.008.2
НАИМЕНОВАНИЕ ЗДАНИЯ, СООРУЖЕНИЯ |  | ЗДАНИЕ БЛОКА N5А
ШИФР ЗДАНИЯ, СООРУЖЕНИЯ |  | 23.008.2.5А
КОМПЛЕКТ ЧЕРТЕЖЕЙ |  | АР Л.Л.40-42
ВЕДОМОСТЬ РЕСУРСОВ ДЛЯ ЛОКАЛЬНОЙ СМЕТЫ № 1017
(НОРМЫ 2022г.)
БЛОК 5А..ОБЩЕСТРОИТЕЛЬНЫЕ РАБОТЫ.ВНУТРЕННЯЯ ОТДЕЛКА В ПОМЕЩЕНИЯХ ОПЕРБЛОКА
П/П | ОБОСНОВАНИЕ | НАИМЕНОВАНИЕ РЕСУРСОВ | ЕД.ИЗМ. | КОЛИЧЕСТВО
1 | 2 | 3 | 4 | 5
1 | 1-1 | ЗАТРАТЫ ТРУДА РАБОЧИХ | ЧЕЛ.Ч | 3367.3147
2 | 1-3 | ЗАТРАТЫ ТРУДА МАШИНИСТОВ | ЧЕЛ.-Ч | 4.2035
3 | М020302 | КРАНЫ БАШЕННЫЕ ПРИСТАВНЫЕ 4-10 Т | МАШ.Ч | 3.527
4 | М030404 | ЛЕБЕДКИ ЭЛЕКТРИЧЕСКИЕ ТЯГОВЫМ УСИЛИЕМ ДО 31,39 (3,2) КН (Т) | МАШ.Ч | 1.4969
5 | М134041 | ШУРУПОВЕРТ | МАШ.Ч | 209.2698
6 | М330201* | МАШИНЫ СВЕРЛИЛЬНЫЕ ЭЛЕКТРИЧЕСКИЕ | МАШ.Ч | 59.3824
7 | М330302* | МАШИНЫ ШЛИФОВАЛЬНЫЕ УГЛОВЫЕ | МАШ.Ч | 5.9638
8 | М331451 | ПЕРФОРАТОРЫ ЭЛЕКТРИЧЕСКИЕ | МАШ.Ч | 377.3246
9 | М331615* | ДРЕЛИ ЭЛЕКТРИЧЕСКИЕ | МАШ.Ч | 230.4673
10 | М331617 | СРЕДСТВА МАЛОЙ МЕХАНИЗАЦИИ | МАШ.Ч | 0.67654
11 | М331624* | ЭЛЕКТРОНОЖНИЦЫ | МАШ.Ч | 27.0874
| 1 | Материалы для строительных работ
| 1/10 | Материалы для строительных работ общего назначения
| 1/10-115 | Материалы кровельные и гидроизоляционные
12 | 1/10-115-25/С101-2700-28МК | ОМЕГА-ПРОФИЛЬ С КРЫШКОЙ | М | 365.823
| 1/10-170 | Оснастка технологическая и инструментальная
13 | 1/10-170-2/30 | КРУГ НА БАКЕЛИТЕ УСИЛЕННОМ ОТРЕЗНОЙ 230 Х 2 Х 22 ДЛЯ РЕЗКИ КАМНЯ, БЕТОНА | ШТ. | 0.19008
14 | 1/10-170-2/50 | КРУГ НА БАКЕЛИТЕ УСИЛЕННОМ ОТРЕЗНОЙ 125 Х 1,6 Х 22 ДЛЯ РЕЗКИ МЕТАЛЛА | ШТ. | 0.14256
15 | 1/10-170-10/5 | СВЕРЛА СПИРАЛЬНЫЕ С ЦИЛИНДРИЧЕСКИМ ХВОСТОВИКОМ, ДЛИННАЯ СЕРИЯ (ПО МЕТАЛЛУ), ДИАМЕТРОМ 3,1-3,7 ММ | ШТ. | 31.3825
16 | 1/10-170-10/15 | СВЕРЛА СПИРАЛЬНЫЕ С ЦИЛИНДРИЧЕСКИМ ХВОСТОВИКОМ, ДЛИННАЯ СЕРИЯ (ПО МЕТАЛЛУ), ДИАМЕТРОМ 4,3-5,3 ММ | ШТ. | 128.9234
17 | 1/10-170-10/105 | СВЕРЛА С SDS PLUS ХВОСТОВИКОМ (НАКОНЕЧНИК ИЗ ТВЕРДОСПЛАВНОЙ СТАЛИ) (ПО БЕТОНУ), ДИАМЕТРОМ 4-8 ММ, ДЛИНОЙ 110-165 ММ | ШТ. | 95.7977
18 | 1/10-170-10/115 | СВЕРЛА С SDS PLUS ХВОСТОВИКОМ (НАКОНЕЧНИК ИЗ ТВЕРДОСПЛАВНОЙ СТАЛИ) (ПО БЕТОНУ), ДИАМЕТРОМ 5-10 ММ, ДЛИНОЙ 210 (215) ММ | ШТ. | 14.2493
19 | 1/10-170-10/135 | СВЕРЛА С SDS PLUS ХВОСТОВИКОМ (НАКОНЕЧНИК ИЗ ТВЕРДОСПЛАВНОЙ СТАЛИ) (ПО БЕТОНУ), ДИАМЕТРОМ 8-10 ММ, ДЛИНОЙ 260 (265) ММ | ШТ. | 6.3596
20 | 1/10-170-10/165 | СВЕРЛА С SDS PLUS ХВОСТОВИКОМ (НАКОНЕЧНИК ИЗ ТВЕРДОСПЛАВНОЙ СТАЛИ) (ПО БЕТОНУ), ДИАМЕТРОМ 10-12 ММ, ДЛИНОЙ 110-165 ММ | ШТ. | 18.3404
| 1/10-180 | Материалы шлифовальные
21 | 1/10-180-20/113 | ШКУРКА ШЛИФОВАЛЬНАЯ НА БУМАЖНОЙ ОСНОВЕ ВОДОСТОЙКАЯ | М2 | 0.48827
| 1/10-230 | Материалы для отделочных работ
22 | 1/10-230-55-7/15 | ЛИСТЫ ГИПСОКАРТОННЫЕ ОБЫЧНЫЕ (ГКЛ), С УТОНЕННОЙ (УК)/ПРЯМОЙ КРОМКОЙ (ПК), ДЛИНОЙ 2500 (2600,2700) ММ, ШИРИНОЙ 1200 ММ, ТОЛЩИНОЙ 12,5 ММ | М2 | 30
23 | 1/10-230-55-20/С101-1100-12О | УГОЛОК МЕТАЛЛИЧЕСКИЙ ПРИСТЕННЫЙ | М | 385.1418
24 | 1/10-230-55-20/С101-160960-КК | КОМПЛЕКТ КАРКАСНЫХ КОНСТРУКЦИЙ "TISSA-CR" (СТОЕЧНЫЙ КАРКАС ИЗ ОЦИНКОВАННОЙ СТАЛИ,С КРЕПЕЖНЫМИ ЭЛЕМЕНТАМИ,ДЛЯ ПАНЕЛЕЙ ПС-ПБС) | М2 | 749.56
25 | 1/10-230-55-20/135 | ПРОФИЛЬ ДЛЯ ГИПСОКАРТОНА ПОТОЛОЧНЫЙ СD (ПП) 60 Х 27, 0,6 ММ | М | 662.964
26 | 1/10-230-60-40/25 | ШПАТЛЕВКА СЕРАЯ, ФИНИШНАЯ, ДЛЯ НАРУЖНЫХ И ВНУТРЕННИХ РАБОТ (НВ) , ПОЛИМИНЕРАЛЬНАЯ (ПМ), ОДНОКОМПОНЕНТНАЯ (1), СУХАЯ СМЕСЬ (СС), ЦЕМЕНТНАЯ | Т | 0.033943
27 | 1/10-230-95/С101-1002-92О | КОМПЛЕКТ ПАНЕЛЕЙ ПОТОЛОЧНЫХ TISSA-CR ПП СОО (СКРЫТАЯ ПОДВЕСНАЯ СИСТЕМА С КРЕПЕЖНЫМИ ЭЛЕМЕНТАМИ,КАССЕТА 600Х600 ИЗ СТАЛИ ОЦИНКОВАННОЙ ОКРАШЕННОЙ,ГЕРМЕТИК) | М2 | 400.8336
| 1/10-235 | Изделия герметизирующие, уплотняющие, изолирующие
28 | 1/10-235-20/С101-51512-1МК | ЛЕНТА АМОРТИЗАЦИОННАЯ | М | 214.9684
| 1/10-240 | Метизы и крепежные изделия
29 | 1/10-240-15/160 | ВИНТЫ САМОНАРЕЗАЮЩИЕ 3,5 Х 25 ПО МЕТАЛЛУ | 1000 ШТ. | 0.56
30 | 1/10-240-30-22/17 | ДЮБЕЛИ РАСПОРНЫЕ ПОЛИЭТИЛЕНОВЫЕ 6 Х 40 ММ | 1000 ШТ. | 7.6661
31 | 1/10-240-30-30/210 | ДЮБЕЛЬ ПЛАСТМАССОВЫЙ С МЕТАЛЛИЧЕСКИМ СЕРДЕЧНИКОМ 8 Х 120 | 1000 ШТ. | 0.0504
32 | 1/10-240-30-45/11 | ДЮБЕЛЬ МЕТАЛЛИЧЕСКИЙ РАМНЫЙ 10 Х 112 | 10 ШТ. | 180.5824
33 | 1/10-240-30-45/13 | ДЮБЕЛЬ МЕТАЛЛИЧЕСКИЙ РАМНЫЙ 10 Х 152 | 1000 ШТ. | 0.13306
34 | 1/10-240-30-50/20 | ДЮБЕЛЬ С ШУРУПОМ ДЛЯ БЫСТРОГО МОНТАЖА 6 Х 60 | 100 ШТ. | 8.7896
35 | 1/10-240-55-10/75 | ШУРУПЫ С ПОЛУКРУГЛОЙ ГОЛОВКОЙ 5 Х 40 ММ | Т | 0.004789
36 | 1/10-240-55-20/20 | ШУРУПЫ-САМОРЕЗЫ ДЛЯ ГИПСОКАРТОНА 3,5 Х 25 ММ | 1000 ШТ. | 0.90768
37 | 1/10-240-55-20/244 | САМОРЕЗ УНИВЕРСАЛЬНЫЙ ОЦИНКОВАННЫЙ 4,0 Х 25 ММ | 1000 ШТ. | 7.6684
| 1/10-280 | Прочие материалы для строительных работ
38 | 1/10-280-20/40 | ВОДА | М3 | 0.010665
| 2 | Строительные изделия и конструкции
| 2/20 | Изделия и конструкции стальные
| 2/20-20 | Изделия и конструкции ограждающие и встроенные стальные
39 | 2/20-20-5-5/С201-29710-ПС | КОМПЛЕКТ ПАНЕЛЕЙ СТЕНОВЫХ "TISSA-CR" ПС-ПБС (ПАНЕЛИ ИЗ ПЛАСТИКА НPL ТОЛЩИНОЙ 10ММ,ПРИЖИМНАЯ СИСТЕМА,ГЕРМЕТИК) | М2 | 729.4
40 | 2/20-20-5-5/С201-29710-ЦП | ЦОКОЛЬНАЯ ПЛАНКА ПБС 95Х8,0 "TISSA-CR" | М2 | 20.16
| 2/30 | Изделия и конструкции из алюминиевых сплавов
| 2/30-10 | Блоки оконные из алюминиевого профиля для зданий и сооружений
41 | 2/30-10/С206-132350-ФО | ФАЛЬШ-ОКНО ,ОКНО СМОТРОВОЕ "TISSA-CR" РАСПАШНОЕ ОДНОСТВОРЧАТОЕ ФО-1-С 21-12 ФР (РАСПАШНОЕ,ДВОЙНОЕ ОСТЕКЛЕНИЕ,НАЛИЧНИК,ЖАЛЮЗИ) | ШТ | 12
| 2/30-20 | Отливы из алюминия
42 | 2/30-20-10/С206-132410-1 | ОКОНЕЧНЫЙ ЭЛЕМЕНТ ЭО -100444, АЛЮМИНИЕВЫЙ БЕЗ ПОКРЫТИЯ | ШТ | 120
43 | 2/30-20-10/С206-132410-12 | ВНЕШНИЙ УГЛОВОЙ ЭЛЕМЕНТ УЭВ -R67, АЛЮМИНИЕВЫЙ ОКРАШЕННЫЙ | ШТ | 40
44 | 2/30-20-10/С206-132411-1 | ВНУТРЕННИЙ УГЛОВОЙ ЭЛЕМЕНТ УЭВН -R67, АЛЮМИНИЕВЫЙ БЕЗ ПОКРЫТИЯ | ШТ | 95
45 | 2/30-20-10/С206-132411-11 | ВНЕШНИЙ УГЛОВОЙ ЭЛЕМЕНТ УЭВ -R67, АЛЮМИНИЕВЫЙ БЕЗ ПОКРЫТИЯ | ШТ | 40
46 | 2/30-20-10/С206-132411-2 | ВНУТРЕННИЙ УГЛОВОЙ ЭЛЕМЕНТ УЭВН -R67, АЛЮМИНИЕВЫЙ ОКРАШЕННЫЙ | ШТ | 95
47 | 2/30-20-10/С206-132412-1 | ВНУТРЕННИЙ УГЛОВОЙ ПРОФИЛЬ ПРС-50Х50.1БП,ОСНОВА ОСН 30Х30 БП АЛЮМИНИЕВЫЙ БЕЗ ПОКРЫТИЯ | М | 213
48 | 2/30-20-10/С206-132412-2 | ВНУТРЕННИЙ УГЛОВОЙ ПРОФИЛЬ ПРС-50Х50.1,ОСНОВА ОСН 30Х30 АЛЮМИНИЕВЫЙ ОКРАШЕННЫЙ | М | 516
49 | 2/30-20-10/С206-132419-3 | УГОЛ ВНЕШНИЙ УВ-К52, АЛЮМИНИЕВЫЙ ОКРАШЕННЫЙ | М | 107.835
| 3 | Материалы и изделия для санитарно-технических работ
| 3/1 | Материалы и изделия для вентиляции и кондиционирования
| 3/1-150 | Решетки, клапаны регулирования расхода воздуха на решетках
50 | 3/1-150-10-110/С300-60118-9П | ВОЗДУХОРАСПРЕДЕЛИТЕЛЬ "TISSA-CR" ( РЕШЕТКА НЕРЕГУЛИРУЕМАЯ РАЗМЕР 245Х 115 ММ ) | ШТ. | 12
| 4 | Железобетонные и бетонные изделия и конструкции (в т.ч. типовые), керамические изделия, нерудные материалы, бетоны и растворы
| 4/1 | Конструкции и изделия бетонные и железобетонные, керамические изделия, нерудные материалы, товарные бетоны и растворы
| 4/1-4 | Бетоны, растворы, смеси асфальтобетонные
51 | 4/1-4-20-20-10-20/20 | РАСТВОРЫ КЛАДОЧНЫЕ ТЯЖЕЛЫЕ ЦЕМЕНТНЫЕ, МАРКИ 150 | М3 | 0.27669
| СОСТАВИЛ | ____________________ |  | МАРЦЫНКЕВИЧ Л.Н.
|  | (должность служащего) | (подпись) | (инициалы,фамилия)
| ПРОВЕРИЛ | ____________________ |  | __________________
|  | (должность служащего) | (подпись) | (инициалы,фамилия)

## 3211-12-1017-T3
РАЗРАБОТЧИК |  | RSTC.smeta версия 24.6
|  |  |  | ШИФР | 23.008.2
"РЕКОНСТРУКЦИЯ ГИНЕКОЛОГИЧЕСКОГО, ХИРУРГИЧЕСКОГО И ПСИХОНЕВРОЛОГИЧЕСКОГО КОРПУСОВ УЧРЕЖДЕНИЯ ЗДРАВООХРАНЕНИЯ "6-Я ГОРОДСКАЯ КЛИНИЧЕСКАЯ БОЛЬНИЦА" ПО УЛ. УРАЛЬСКОЙ, 5 В Г. МИНСКЕ ПОД РАЗМЕЩЕНИЕ ЛЕЧЕБНО-ДИАГНОСТИЧЕСКОГО КОРПУСА КЛИНИЧЕСКОГО ЦЕНТРА ТРАВМАТОЛОГИИ И ОРТОПЕДИИ". 2 ОЧЕРЕДЬ СТРОИТЕЛЬСТВА
РАБОЧАЯ ДОКУМЕНТАЦИЯ
СМЕТНАЯ ДОКУМЕНТАЦИЯ
ТИТУЛЬНЫЙ ЛИСТ ДЛЯ ЛОКАЛЬНОЙ СМЕТЫ (ЛОКАЛЬНОГО СМЕТНОГО РАСЧЕТА) № 1017
СМЕТНАЯ СТОИМОСТЬ В ЦЕНАХ НА 1 АВГУСТА 2024г.
546,197 ТЫСЯЧ БЕЛОРУССКИХ РУБЛЕЙ
ЗАКАЗЧИК |  | УП "УКС МИНГОРИСПОЛКОМА"
МИНСК-2025

## 3211-12-1019-S0
НАИМЕНОВАНИЕ ОБЪЕКТА |  | "РЕКОНСТРУКЦИЯ ГИНЕКОЛОГИЧЕСКОГО, ХИРУРГИЧЕСКОГО И ПСИХОНЕВРОЛОГИЧЕСКОГО КОРПУСОВ УЧРЕЖДЕНИЯ ЗДРАВООХРАНЕНИЯ "6-Я ГОРОДСКАЯ КЛИНИЧЕСКАЯ БОЛЬНИЦА" ПО УЛ. УРАЛЬСКОЙ, 5 В Г. МИНСКЕ ПОД РАЗМЕЩЕНИЕ ЛЕЧЕБНО-ДИАГНОСТИЧЕСКОГО КОРПУСА КЛИНИЧЕСКОГО ЦЕНТРА ТРАВМАТОЛОГИИ И ОРТОПЕДИИ". 2 ОЧЕРЕДЬ СТРОИТЕЛЬСТВА
КОД ОБЪЕКТА |  | 23.008.2
НАИМЕНОВАНИЕ ЗДАНИЯ, СООРУЖЕНИЯ |  | ЗДАНИЕ БЛОКА N5А
ШИФР ЗДАНИЯ, СООРУЖЕНИЯ |  | 23.008.2.5А
КОМПЛЕКТ ЧЕРТЕЖЕЙ |  | АС + ИЗМ.1
ЛОКАЛЬНАЯ СМЕТА (ЛОКАЛЬНЫЙ СМЕТНЫЙ РАСЧЕТ) № 1019
(НОРМЫ 2022г.)
ДЕМОНТАЖНЫЕ РАБОТЫ (БЛОК 5В) (ВЗАМЕН ЛС 1019 НА СУММУ 7,784 Т.Р. С УЧЕТОМ ЗАМЕЧАНИЙ ЭКСПЕРТИЗЫ)
СОСТАВЛЕНА В ЦЕНАХ НА 1 АВГУСТА 2024г. | [8 empty] | СТОИМОСТЬ 4,518 ТЫСЯЧ БЕЛОРУССКИХ РУБЛЕЙ
№ п/п | ОБОСНОВАНИЕ | НАИМЕНОВАНИЕ РАБОТ, РЕСУРСОВ, РАСХОДОВ | ЕДИНИЦА ИЗМЕРЕ- НИЯ | СТОИМОСТЬ ЕДИНИЦЫ ИЗМЕРЕНИЯ/ВСЕГО, БЕЛОРУССКИХ РУБЛЕЙ
|  |  |  | ЗАРАБОТНАЯ ПЛАТА | ЭКСПЛУАТАЦИЯ МАШИН И МЕХАНИЗМОВ |  | МАТЕРИАЛЫ, ИЗДЕЛИЯ, КОНСТРУКЦИИ (ОБОРУДОВА- НИЕ, МЕБЕЛЬ) | ТРАНС-ПОРТ | ОБЩАЯ СТОИМОСТЬ
|  |  | КОЛИ- ЧЕСТВО |  | ВСЕГО | В ТОМ ЧИСЛЕ ЗАРАБОТ- НАЯ ПЛАТА МАШИ- НИСТОВ
1 | 2 | 3 | 4 | 5 | 6 | 7 | 8 | 9 | 10
| НАЧИСЛЕНИЯ: | ОХР и ОПР/ПЛАНОВАЯ ПРИБЫЛЬ (%):Н10=65.72/69.89
| НАЧИСЛЕНИЯ: | ОХР и ОПР/ПЛАНОВАЯ ПРИБЫЛЬ (%):Н11=57.16/67.42
1. | ПРИМЕЧАНИЕ: | К ДЛЯ ОХР И ОПР/ПЛАНОВАЯ ПРИБЫЛЬ: 1.0000/1.0000
2. | ПРИМЕЧАНИЕ: | КОЭФФИЦИЕНТ К З/П (ПОСТАНОВЛЕНИЕ N5): 1.0000
3. | ПРИМЕЧАНИЕ: | БАЗА ТЕКУЩИХ ЦЕН (ВАРИАНТ A)
| Ж2-90-90 | ДЕМОНТАЖНЫЕ РАБОТЫ (Л.1 АС)
4. | Е46-34-4 (Н10) | РАЗБОРКА СТЕН КИРПИЧНЫХ | М3 5.6 | 90.91 509.10 | 75.85 424.76 | 32.20 180.32 | - - | - - | 166.76 933.86
5. | Е46-44-1 (Н10) | РАЗБОРКА ДЕРЕВЯННЫХ ЗАПОЛНЕНИЙ ПРОЕМОВ ОКОННЫХ С ПОДОКОННЫМИ ДОСКАМИ | 100 М2 ПРОЕМОВ 0.11799 | 2080.07 245.43 | 94.08 11.10 | 61.77 7.29 | - - | - - | 2174.15 256.53
| КОЭФФИЦИЕНТЫ: | Н3=1.15
| КОЭФФИЦИЕНТЫ: | Н6=1.15
6. | Е12-10-1 К=0,3 (Н10) Н3=0.3 Н6=0.3 Н2=0 | РАЗБОРКА ОТЛИВА ОЦИНКОВАННОГО С ПОЛИМЕРНЫМ ПОКРЫТИЕМ | 100 М2 ПОКРЫТИЯ 0.036 | 403.55 14.53 | 1.46 0.05 | 1.12 0.04 | - - | - - | 405.01 14.58
7. | Е9-80-1 К=0,3 (Н11) Н3=0.3 Н6=0.3 Н2=0 | ДЕМОНТАЖ ЭЛЕМЕНТОВ КРОВЛИ ИЗ ПРОФИЛЯ ТИПА МОНТЕРРЕЙ | 100 М2 ПОКРЫТИЯ 0.495 | 161.79 80.09 | 131.48 65.08 | 33.54 16.60 | - - | - - | 293.27 145.17
8. | Е12-10-1 К=0,3 (Н10) Н3=0.3 Н6=0.3 Н2=0 | РАЗБОРКА ЭЛЕМЕНТОВ КРОВЛИ ИЗ ЛИСТОВОЙ ОЦИНКОВАННОЙ СТАЛИ С ПОЛИМЕРНЫМ ПОКРЫТИЕМ | 100 М2 ПОКРЫТИЯ 0.234 | 403.55 94.43 | 1.46 0.34 | 1.12 0.26 | - - | - - | 405.01 94.77
9. | Е10-211-1 К=0,3 (Н10) Н3=0.3 Н6=0.3 Н2=0 | ДЕМОНТАЖ НЕСУЩЕГО КАРКАСА НАСЛОННОЙ СТРОПИЛЬНОЙ СИСТЕМЫ | 10 М3 0.19 | 1510.89 287.07 | 41.30 7.85 | 9.36 1.78 | - - | - - | 1552.19 294.92
|  | ИТОГО ПРЯМЫЕ ЗАТРАТЫ : |  | 1231 | 509 | 207 | - | - | 1740
|  | ОХР и ОПР | [6 empty] | 936
|  | ПЛАНОВАЯ ПРИБЫЛЬ | [6 empty] | 1002
|  | ИТОГО ПО ПТМ | [6 empty] | 3678
|  | ЗАТРАТЫ ТРУДА | [6 empty] | 107
|  | ЗАТРАТЫ ТРУДА МАШИНИСТОВ | [6 empty] | 16
| Ж2-10-90 | ОТВОЗКА МАТЕРИАЛОВ НА ПЕРЕРАБОТКУ.
10. | Е46-80-3 (Н10) | ПОГРУЗКА МАТЕРИАЛОВ ОТ РАЗБОРКИ ЭКСКАВАТОРОМ 0,25М3 НА АВТОТРАНСПОРТ | 100 М3 0.100945 | - - | 90.25 9.11 | 34.96 3.53 | - - | - - | 90.25 9.11
11. | С310-37-Р | ПЕРЕВОЗКА СТРОИТЕЛЬНЫХ ОТХОДОВ ОТ РАЗБОРКИ ДО 37 КМ | Т 16.07406 | - - | - - | - - | - - | 14.11 226.80 | 14.11 226.80
12. | СЦЕН-ШТК | ПРИЁМКА НА ПЕРЕРАБОТКУ ОТХОДОВ СТАРОЙ ШТУКАТУРКИ | М3 1.514175 | - - | - - | - - | 54.00 81.77 | - - | 54.00 81.77
13. | СЦЕН-ДРВ | ПРИЁМКА НА ПЕРЕРАБОТКУ ДРЕВЕСНЫХ ОТХОДОВ | М3 2.176852 | - - | - - | - - | 54.00 117.55 | - - | 54.00 117.55
14. | СЦЕН-КРП | ПРИЁМКА НА ПЕРЕРАБОТКУ БОЯ КИРПИЧА | М3 5.6 | - - | - - | - - | 42.00 235.20 | - - | 42.00 235.20
15. | СЦЕН-МИН | ПРИЕМКА НА ПЕРЕРАБОТКУ ПЛИТ МИНЕРАЛОВАТНЫХ | М3 1.5 | - - | - - | - - | 84.00 126.00 | - - | 84.00 126.00
16. | СЦЕН-СТЕК | ПРИЕМКА НА ПЕРЕРАБОТКУ СТЕКЛА | Т 0.1888 | - - | - - | - - | 210.00 39.65 | - - | 210.00 39.65
17. | 8/1/С803-210-Р | МЕТАЛЛОЛОМ | Т 0.33846 | - - | - - | - - | - - | - - | - -
|  | ИТОГО ПРЯМЫЕ ЗАТРАТЫ : |  | - | 9 | 4 | 600 | 227 | 836
|  | ОХР и ОПР | [6 empty] | 2
|  | ПЛАНОВАЯ ПРИБЫЛЬ | [6 empty] | 2
|  | ИТОГО ПО ПТМ | [6 empty] | 840
|  | ВСЕГО, В ТОМ ЧИСЛЕ | [6 empty] | 4518
|  | СТРОИТЕЛЬНЫЕ РАБОТЫ, ВСЕГО В ТОМ ЧИСЛЕ | [6 empty] | 3918
|  | ЗАРАБОТНАЯ ПЛАТА | [6 empty] | 1231
|  | ЭКСПЛУАТАЦИЯ МАШИН И МЕХАНИЗМОВ, ВСЕГО | [6 empty] | 518
|  | В ТОМ ЧИСЛЕ ЗАРАБОТНАЯ ПЛАТА МАШИНИСТОВ | [6 empty] | 210
|  | ТРАНСПОРТ | [6 empty] | 227
|  | ОХР и ОПР | [6 empty] | 938
|  | ПЛАНОВАЯ ПРИБЫЛЬ | [6 empty] | 1004
|  | ПРОЧИЕ СРЕДСТВА, ВСЕГО В ТОМ ЧИСЛЕ | [6 empty] | 600
|  | ПРОЧИЕ ЗАТРАТЫ ПО РАЗМЕЩЕНИЮ ОТХОДОВ | [6 empty] | 600
|  | ПЕРЕРАБОТКА СТРОИТЕЛЬНЫХ ОТХОДОВ | [6 empty] | 600
|  | ЗАТРАТЫ ТРУДА РАБОЧИХ | [6 empty] | 108
|  | ЗАТРАТЫ ТРУДА МАШИНИСТОВ | [6 empty] | 16
|  | ВОЗВРАТНЫЕ СУММЫ | [6 empty] | 97
|  | СОСТАВИЛ | ____________________ |  |  |  |  | ПАТАНЕЙКА
|  |  | (должность служащего) |  |  | (подпись) |  | (инициалы,фамилия)
|  | ПРОВЕРИЛ | ____________________ |  |  |  |  | __________________
|  |  | (должность служащего) |  |  | (подпись) |  | (инициалы,фамилия)

## 3211-12-1019-T0
НАИМЕНОВАНИЕ ОБЪЕКТА: "РЕКОНСТРУКЦИЯ ГИНЕКОЛОГИЧЕСКОГО, ХИРУРГИЧЕСКОГО И ПСИХОНЕВРОЛОГИЧЕСКОГО КОРПУСОВ УЧРЕЖДЕНИЯ ЗДРАВООХРАНЕНИЯ "6-Я ГОРОДСКАЯ КЛИНИЧЕСКАЯ БОЛЬНИЦА" ПО УЛ. УРАЛЬСКОЙ, 5 В Г. МИНСКЕ ПОД РАЗМЕЩЕНИЕ ЛЕЧЕБНО-ДИАГНОСТИЧЕСКОГО КОРПУСА КЛИНИЧЕСКОГО ЦЕНТРА ТРАВМАТОЛОГИИ И ОРТОПЕДИИ". 2 ОЧЕРЕДЬ СТРОИТЕЛЬСТВА
КОД ОБЪЕКТА: 23.008.2
НАИМЕНОВАНИЕ ЗДАНИЯ, СООРУЖЕНИЯ: ЗДАНИЕ БЛОКА N5А
ШИФР ЗДАНИЯ, СООРУЖЕНИЯ: 23.008.2.5А
КОМПЛЕКТ ЧЕРТЕЖЕЙ: АС + ИЗМ.1
ИСХОДНЫЕ ДАННЫЕ ПО ЛОКАЛЬНОЙ СМЕТЕ (ЛОКАЛЬНОМУ СМЕТНОМУ РАСЧЕТУ) № 1019
(НОРМЫ 2022г.)
ДЕМОНТАЖНЫЕ РАБОТЫ (БЛОК 5В) (ВЗАМЕН ЛС 1019 НА СУММУ 7,784 Т.Р. С УЧЕТОМ ЗАМЕЧАНИЙ ЭКСПЕРТИЗЫ)
СОСТАВЛЕНА В ЦЕНАХ НА 1 АВГУСТА 2024г.
№ П/П | ТЕКСТ
1 | 2
1 | L3'3211'12'1019'S0'2'12'ДЕМОНТАЖНЫЕ РАБОТЫ (БЛОК 5В) (ВЗАМЕН ЛС 1019 НА СУММУ 7,784 Т.Р. С УЧЕТОМ ЗАМЕЧАНИЙ ЭКСПЕРТИЗЫ)'АС + ИЗМ.1'ПАТАНЕЙКА'*
2 | Ж2-90-90'ДЕМОНТАЖНЫЕ РАБОТЫ (Л.1 АС)'М2*
3 | БСЦЕН-ШТК'54#0#'=39'ПРИЁМКА НА ПЕРЕРАБОТКУ ОТХОДОВ СТАРОЙ ШТУКАТУРКИ###'М3''2799=54_0*
4 | БСЦЕН-ДРВ'54#0#'=39'ПРИЁМКА НА ПЕРЕРАБОТКУ ДРЕВЕСНЫХ ОТХОДОВ###'М3''2799=54_0*
5 | БСЦЕН-КРП'42#0#'=39'ПРИЁМКА НА ПЕРЕРАБОТКУ БОЯ КИРПИЧА###'М3''2799=42_0*
6 | БС310-37-Р'#14,11#'=20'ПЕРЕВОЗКА СТРОИТЕЛЬНЫХ ОТХОДОВ ОТ РАЗБОРКИ ДО 37 КМ ###'Т''2799=0_14,11*
7 | БСЦЕН-МИН'84##'=39'ПРИЕМКА НА ПЕРЕРАБОТКУ ПЛИТ МИНЕРАЛОВАТНЫХ###'М3''2799=84_0*
8 | БС803-210-Р#С803-210'286,4#0#'=18'МЕТАЛЛОЛОМ ###'Т''2801=<8/1>/2799=286,4_0*
9 | БСЦЕН-СТЕК'210##'=39'ПРИЕМКА НА ПЕРЕРАБОТКУ СТЕКЛА###'Т''2799=210_0*
10 | РМ021143#М020302/М021244#М020302*
11 | Е46-34-4'5,6''РАЗБОРКА СТЕН КИРПИЧНЫХ'М3''*
12 | Е46-44-1'2,3Х1,71Х3''РАЗБОРКА ДЕРЕВЯННЫХ ЗАПОЛНЕНИЙ ПРОЕМОВ ОКОННЫХ С ПОДОКОННЫМИ ДОСКАМИ'100 М2 ПРОЕМОВ''*
13 | Н3=1,15'Н6=1,15*
14 | Е12-10-1#К=0,3'3,6'Н3=0,3/Н6=0,3/Н2=0'РАЗБОРКА ОТЛИВА ОЦИНКОВАННОГО С ПОЛИМЕРНЫМ ПОКРЫТИЕМ '100 М2 ПОКРЫТИЯ''*
15 | Е9-80-1#К=0,3'49,5'Ж100/Н3=0,3/Н6=0,3/Н2=0'ДЕМОНТАЖ ЭЛЕМЕНТОВ КРОВЛИ ИЗ ПРОФИЛЯ ТИПА МОНТЕРРЕЙ'100 М2 ПОКРЫТИЯ''*
16 | Е12-10-1#К=0,3'23,4'Н3=0,3/Н6=0,3/Н2=0'РАЗБОРКА ЭЛЕМЕНТОВ КРОВЛИ ИЗ ЛИСТОВОЙ ОЦИНКОВАННОЙ СТАЛИ С ПОЛИМЕРНЫМ ПОКРЫТИЕМ'100 М2 ПОКРЫТИЯ''*
17 | Е10-211-1#К=0,3'1,9'Н3=0,3/Н6=0,3/Н2=0'ДЕМОНТАЖ НЕСУЩЕГО КАРКАСА НАСЛОННОЙ СТРОПИЛЬНОЙ СИСТЕМЫ'10 М3''*
18 | Ж2-10-90'ОТВОЗКА МАТЕРИАЛОВ НА ПЕРЕРАБОТКУ.'М3*
19 | Е46-80-3'5,6+1,5+14,8Х0,015+11,8Х42,9Х0,001:0,6+0,3Х2,4Х0,04+1,9'Ж100/М360003#М060337'ПОГРУЗКА МАТЕРИАЛОВ ОТ РАЗБОРКИ ЭКСКАВАТОРОМ 0,25М3 НА АВТОТРАНСПОРТ'100 М3''*
20 | С310-37-Р'5,6Х1,8+1,5Х0,2+14,8Х0,15Х1,8+11,8Х42,9Х0,001+3Х0,3Х2,4Х0,04Х0,6+1,9Х0,6*
21 | СЦЕН-ШТК'10,0945Х0,15*
22 | СЦЕН-ДРВ'(1,9+3Х0,3Х2,4Х0,04)+317,42Х0,001Х0,6*
23 | СЦЕН-КРП'5,6*
24 | СЦЕН-МИН'1,5*
25 | СЦЕН-СТЕК'0,001Х188,8*
26 | С803-210-Р'((3,6+23,4)Х3,98+49,5Х4,2+7,7+15,4)Х0,001*
27 | L*

## 3211-12-1019-B0
НАИМЕНОВАНИЕ ОБЪЕКТА |  | "РЕКОНСТРУКЦИЯ ГИНЕКОЛОГИЧЕСКОГО, ХИРУРГИЧЕСКОГО И ПСИХОНЕВРОЛОГИЧЕСКОГО КОРПУСОВ УЧРЕЖДЕНИЯ ЗДРАВООХРАНЕНИЯ "6-Я ГОРОДСКАЯ КЛИНИЧЕСКАЯ БОЛЬНИЦА" ПО УЛ. УРАЛЬСКОЙ, 5 В Г. МИНСКЕ ПОД РАЗМЕЩЕНИЕ ЛЕЧЕБНО-ДИАГНОСТИЧЕСКОГО КОРПУСА КЛИНИЧЕСКОГО ЦЕНТРА ТРАВМАТОЛОГИИ И ОРТОПЕДИИ". 2 ОЧЕРЕДЬ СТРОИТЕЛЬСТВА
КОД ОБЪЕКТА |  | 23.008.2
НАИМЕНОВАНИЕ ЗДАНИЯ, СООРУЖЕНИЯ |  | ЗДАНИЕ БЛОКА N5А
ШИФР ЗДАНИЯ, СООРУЖЕНИЯ |  | 23.008.2.5А
КОМПЛЕКТ ЧЕРТЕЖЕЙ |  | АС + ИЗМ.1
ВЕДОМОСТЬ ОБЪЕМОВ И СТОИМОСТИ РАБОТ № 1019
(НОРМЫ 2022г.)
ДЕМОНТАЖНЫЕ РАБОТЫ (БЛОК 5В) (ВЗАМЕН ЛС 1019 НА СУММУ 7,784 Т.Р. С УЧЕТОМ ЗАМЕЧАНИЙ ЭКСПЕРТИЗЫ)
СОСТАВЛЕНА В ЦЕНАХ НА 1 АВГУСТА 2024г.
ОБОСНОВА- НИЕ | НАИМЕНОВАНИЕ ВИДОВ РАБОТ | ОБЪЕМ | СТОИМОСТЬ, ТЫС.РУБ.
|  |  | ЗАРАБОТНАЯ ПЛАТА | ЭКСПЛУАТА- ЦИЯ МАШИН И МЕХА- НИЗМОВ | МАТЕРИАЛЫ, ИЗДЕЛИЯ, КОНСТРУК- ЦИИ | ОБОРУДОВА- НИЕ,МЕБЕЛЬ, ИНВЕНТАРЬ | ОХР и ОПР | ПРОЧИЕ СРЕДСТВА | ВСЕГО
|  | ЕД.ИЗМ. | ТРУДОЕМ- КОСТЬ, ЧЕЛ.Ч. | В Т.Ч.З/П МАШИ- НИСТОВ | ТРАНСПОРТ | ТРАНСПОРТ | ПЛАНОВАЯ ПРИБЫЛЬ
1 | 2 | 3 | 4 | 5 | 6 | 7 | 8 | 9 | 10
Ж2-90-90 | ДЕМОНТАЖНЫЕ РАБОТЫ (Л.1 АС) | 49,5 | 1,231 | 0,509 | 0 | 0 | 0,936 | 0 | 3,678
|  | М2 | 107 | 0,207 | 0 | 0 | 1,002
Ж2-10-90 | ОТВОЗКА МАТЕРИАЛОВ НА ПЕРЕРАБОТКУ. | 10,095 | 0 | 0,009 | 0 | 0 | 0,002 | 0,6 | 0,84
|  | М3 | 0 | 0,004 | 0,227 | 0 | 0,002
| И Т О Г О | 0 | 1,231 | 0,518 | 0 | 0 | 0,938 | 0,6 | 4,518
|  |  | 107 | 0,211 | 0,227 | 0 | 1,004
| СОСТАВИЛ | ______________________________ | [5 empty] | ПАТАНЕЙКА
|  | (должность служащего) |  |  |  | (подпись) |  | (инициалы,фамилия)
| ПРОВЕРИЛ | ______________________________ | [5 empty] | __________________
|  | (должность служащего) |  |  |  | (подпись) |  | (инициалы,фамилия)

## 3211-12-1019-Q1
НАИМЕНОВАНИЕ ОБЪЕКТА |  | "РЕКОНСТРУКЦИЯ ГИНЕКОЛОГИЧЕСКОГО, ХИРУРГИЧЕСКОГО И ПСИХОНЕВРОЛОГИЧЕСКОГО КОРПУСОВ УЧРЕЖДЕНИЯ ЗДРАВООХРАНЕНИЯ "6-Я ГОРОДСКАЯ КЛИНИЧЕСКАЯ БОЛЬНИЦА" ПО УЛ. УРАЛЬСКОЙ, 5 В Г. МИНСКЕ ПОД РАЗМЕЩЕНИЕ ЛЕЧЕБНО-ДИАГНОСТИЧЕСКОГО КОРПУСА КЛИНИЧЕСКОГО ЦЕНТРА ТРАВМАТОЛОГИИ И ОРТОПЕДИИ". 2 ОЧЕРЕДЬ СТРОИТЕЛЬСТВА
КОД ОБЪЕКТА |  | 23.008.2
НАИМЕНОВАНИЕ ЗДАНИЯ, СООРУЖЕНИЯ |  | ЗДАНИЕ БЛОКА N5А
ШИФР ЗДАНИЯ, СООРУЖЕНИЯ |  | 23.008.2.5А
КОМПЛЕКТ ЧЕРТЕЖЕЙ |  | АС + ИЗМ.1
ВЕДОМОСТЬ ОБЪЕМОВ РАБОТ И РАСХОДОВ РЕСУРСОВ С КОДАМИ РБ ДЛЯ ЛОКАЛЬНОЙ СМЕТЫ № 1019
(НОРМЫ 2022г.)
ДЕМОНТАЖНЫЕ РАБОТЫ (БЛОК 5В) (ВЗАМЕН ЛС 1019 НА СУММУ 7,784 Т.Р. С УЧЕТОМ ЗАМЕЧАНИЙ ЭКСПЕРТИЗЫ)
ОБОСНОВАНИЕ | НАИМЕНОВАНИЕ ВИДОВ | ЕДИНИЦА ИЗМЕРЕНИЯ | КОД | НАИМЕНОВАНИЕ РЕСУРСОВ | ЕД.ИЗМ. | КОЛИЧЕСТВО
| РАБОТ | ОБЪЕМ | РЕСУРСА
1 | 2 | 3 | 4 | 5 | 6 | 7
Ж2-90-90 | ДЕМОНТАЖНЫЕ РАБОТЫ (Л.1 АС) | М2 49,5
|  |  | 1-1 | ЗАТРАТЫ ТРУДА РАБОЧИХ | ЧЕЛ.Ч | 107.6498
|  |  | 1-3 | ЗАТРАТЫ ТРУДА МАШИНИСТОВ | ЧЕЛ.-Ч | 15.924
|  |  | М020302 | КРАНЫ БАШЕННЫЕ ПРИСТАВНЫЕ 4-10 Т | МАШ.Ч | 1.1838
|  |  | М030903 | ПОДЪЕМНИКИ ГИДРАВЛИЧЕСКИЕ, ВЫСОТОЙ ПОДЪЕМА 12,5 М | МАШ.Ч | 0.02349
|  |  | М050102 | КОМПРЕССОРЫ ПЕРЕДВИЖНЫЕ С ДВИГАТЕЛЕМ ВНУТРЕННЕГО СГОРАНИЯ ДАВЛЕНИЕМ ДО 686 КПА (7АТМ) 5 М3/МИН | МАШ.Ч | 14.056
|  |  | М330805 | МОЛОТКИ ПРИ РАБОТЕ ОТ ПЕРЕДВИЖНЫХ КОМПРЕССОРНЫХ СТАНЦИЙ ОТБОЙНЫЕ ПНЕВМАТИЧЕСКИЕ (БЕЗ УЧЕТА СТОИМОСТИ СЖАТОГО ВОЗДУХА) | МАШ.Ч | 14.056
|  |  | М331531* | ПИЛА ДИСКОВАЯ ЭЛЕКТРИЧЕСКАЯ | МАШ.Ч | 0.59337
|  |  | М331615* | ДРЕЛИ ЭЛЕКТРИЧЕСКИЕ | МАШ.Ч | 2.832
|  |  | М331617 | СРЕДСТВА МАЛОЙ МЕХАНИЗАЦИИ | МАШ.Ч | 0.66074
Ж2-10-90 | ОТВОЗКА МАТЕРИАЛОВ НА ПЕРЕРАБОТКУ. | М3 10,095
|  |  | 1-3 | ЗАТРАТЫ ТРУДА МАШИНИСТОВ | ЧЕЛ.-Ч | 0.24959
|  |  | М060337 | ЭКСКАВАТОРЫ ОДНОКОВШОВЫЕ ДИЗЕЛЬНЫЕ НА ПНЕВМОКОЛЕСНОМ ХОДУ ПРИ РАБОТЕ НА ДРУГИХ ВИДАХ СТРОИТЕЛЬСТВА, 0,25 М3 | МАШ.Ч | 0.24959
Прочие
|  |  | С310-37-Р | ПЕРЕВОЗКА СТРОИТЕЛЬНЫХ ОТХОДОВ ОТ РАЗБОРКИ ДО 37 КМ | Т | 16.0741
ВОЗВРАЩАЕМЫЕ МАТЕРИАЛЫ
|  |  | 8 | Строительные отходы
|  |  | 8/1 | Возвращаемые материалы
|  |  | 8/1/С803-210-Р | МЕТАЛЛОЛОМ | Т | 0.33846
СОСТАВИЛ | ______________________________ |  |  | ПАТАНЕЙКА
| (должность служащего) |  | (подпись) | (инициалы,фамилия)
ПРОВЕРИЛ | ______________________________ |  |  | __________________
| (должность служащего) |  | (подпись) | (инициалы,фамилия)

## 3211-12-1019-Q0
НАИМЕНОВАНИЕ ОБЪЕКТА |  | "РЕКОНСТРУКЦИЯ ГИНЕКОЛОГИЧЕСКОГО, ХИРУРГИЧЕСКОГО И ПСИХОНЕВРОЛОГИЧЕСКОГО КОРПУСОВ УЧРЕЖДЕНИЯ ЗДРАВООХРАНЕНИЯ "6-Я ГОРОДСКАЯ КЛИНИЧЕСКАЯ БОЛЬНИЦА" ПО УЛ. УРАЛЬСКОЙ, 5 В Г. МИНСКЕ ПОД РАЗМЕЩЕНИЕ ЛЕЧЕБНО-ДИАГНОСТИЧЕСКОГО КОРПУСА КЛИНИЧЕСКОГО ЦЕНТРА ТРАВМАТОЛОГИИ И ОРТОПЕДИИ". 2 ОЧЕРЕДЬ СТРОИТЕЛЬСТВА
КОД ОБЪЕКТА |  | 23.008.2
НАИМЕНОВАНИЕ ЗДАНИЯ, СООРУЖЕНИЯ |  | ЗДАНИЕ БЛОКА N5А
ШИФР ЗДАНИЯ, СООРУЖЕНИЯ |  | 23.008.2.5А
КОМПЛЕКТ ЧЕРТЕЖЕЙ |  | АС + ИЗМ.1
ВЕДОМОСТЬ РЕСУРСОВ ДЛЯ ЛОКАЛЬНОЙ СМЕТЫ № 1019
(НОРМЫ 2022г.)
ДЕМОНТАЖНЫЕ РАБОТЫ (БЛОК 5В) (ВЗАМЕН ЛС 1019 НА СУММУ 7,784 Т.Р. С УЧЕТОМ ЗАМЕЧАНИЙ ЭКСПЕРТИЗЫ)
П/П | ОБОСНОВАНИЕ | НАИМЕНОВАНИЕ РЕСУРСОВ | ЕД.ИЗМ. | КОЛИЧЕСТВО
1 | 2 | 3 | 4 | 5
1 | 1-1 | ЗАТРАТЫ ТРУДА РАБОЧИХ | ЧЕЛ.Ч | 107.6498
2 | 1-3 | ЗАТРАТЫ ТРУДА МАШИНИСТОВ | ЧЕЛ.-Ч | 16.1736
3 | М020302 | КРАНЫ БАШЕННЫЕ ПРИСТАВНЫЕ 4-10 Т | МАШ.Ч | 1.1838
4 | М030903 | ПОДЪЕМНИКИ ГИДРАВЛИЧЕСКИЕ, ВЫСОТОЙ ПОДЪЕМА 12,5 М | МАШ.Ч | 0.02349
5 | М050102 | КОМПРЕССОРЫ ПЕРЕДВИЖНЫЕ С ДВИГАТЕЛЕМ ВНУТРЕННЕГО СГОРАНИЯ ДАВЛЕНИЕМ ДО 686 КПА (7АТМ) 5 М3/МИН | МАШ.Ч | 14.056
6 | М060337 | ЭКСКАВАТОРЫ ОДНОКОВШОВЫЕ ДИЗЕЛЬНЫЕ НА ПНЕВМОКОЛЕСНОМ ХОДУ ПРИ РАБОТЕ НА ДРУГИХ ВИДАХ СТРОИТЕЛЬСТВА, 0,25 М3 | МАШ.Ч | 0.24959
7 | М330805 | МОЛОТКИ ПРИ РАБОТЕ ОТ ПЕРЕДВИЖНЫХ КОМПРЕССОРНЫХ СТАНЦИЙ ОТБОЙНЫЕ ПНЕВМАТИЧЕСКИЕ (БЕЗ УЧЕТА СТОИМОСТИ СЖАТОГО ВОЗДУХА) | МАШ.Ч | 14.056
8 | М331531* | ПИЛА ДИСКОВАЯ ЭЛЕКТРИЧЕСКАЯ | МАШ.Ч | 0.59337
9 | М331615* | ДРЕЛИ ЭЛЕКТРИЧЕСКИЕ | МАШ.Ч | 2.832
10 | М331617 | СРЕДСТВА МАЛОЙ МЕХАНИЗАЦИИ | МАШ.Ч | 0.66074
Прочие
11 | С310-37-Р | ПЕРЕВОЗКА СТРОИТЕЛЬНЫХ ОТХОДОВ ОТ РАЗБОРКИ ДО 37 КМ | Т | 16.0741
ВОЗВРАЩАЕМЫЕ МАТЕРИАЛЫ
| 8 | Строительные отходы
| 8/1 | Возвращаемые материалы
12 | 8/1/С803-210-Р | МЕТАЛЛОЛОМ | Т | 0.33846
| СОСТАВИЛ | ____________________ |  | ПАТАНЕЙКА
|  | (должность служащего) | (подпись) | (инициалы,фамилия)
| ПРОВЕРИЛ | ____________________ |  | __________________
|  | (должность служащего) | (подпись) | (инициалы,фамилия)

## 3211-12-1019-T3
РАЗРАБОТЧИК |  | RSTC.smeta версия 24.6
|  |  |  | ШИФР | 23.008.2
"РЕКОНСТРУКЦИЯ ГИНЕКОЛОГИЧЕСКОГО, ХИРУРГИЧЕСКОГО И ПСИХОНЕВРОЛОГИЧЕСКОГО КОРПУСОВ УЧРЕЖДЕНИЯ ЗДРАВООХРАНЕНИЯ "6-Я ГОРОДСКАЯ КЛИНИЧЕСКАЯ БОЛЬНИЦА" ПО УЛ. УРАЛЬСКОЙ, 5 В Г. МИНСКЕ ПОД РАЗМЕЩЕНИЕ ЛЕЧЕБНО-ДИАГНОСТИЧЕСКОГО КОРПУСА КЛИНИЧЕСКОГО ЦЕНТРА ТРАВМАТОЛОГИИ И ОРТОПЕДИИ". 2 ОЧЕРЕДЬ СТРОИТЕЛЬСТВА
РАБОЧАЯ ДОКУМЕНТАЦИЯ
СМЕТНАЯ ДОКУМЕНТАЦИЯ
ТИТУЛЬНЫЙ ЛИСТ ДЛЯ ЛОКАЛЬНОЙ СМЕТЫ (ЛОКАЛЬНОГО СМЕТНОГО РАСЧЕТА) № 1019
СМЕТНАЯ СТОИМОСТЬ В ЦЕНАХ НА 1 АВГУСТА 2024г.
4,518 ТЫСЯЧ БЕЛОРУССКИХ РУБЛЕЙ
ЗАКАЗЧИК |  | УП "УКС МИНГОРИСПОЛКОМА"
МИНСК-2025

## 3211-12-1020-S0
НАИМЕНОВАНИЕ ОБЪЕКТА |  | "РЕКОНСТРУКЦИЯ ГИНЕКОЛОГИЧЕСКОГО, ХИРУРГИЧЕСКОГО И ПСИХОНЕВРОЛОГИЧЕСКОГО КОРПУСОВ УЧРЕЖДЕНИЯ ЗДРАВООХРАНЕНИЯ "6-Я ГОРОДСКАЯ КЛИНИЧЕСКАЯ БОЛЬНИЦА" ПО УЛ. УРАЛЬСКОЙ, 5 В Г. МИНСКЕ ПОД РАЗМЕЩЕНИЕ ЛЕЧЕБНО-ДИАГНОСТИЧЕСКОГО КОРПУСА КЛИНИЧЕСКОГО ЦЕНТРА ТРАВМАТОЛОГИИ И ОРТОПЕДИИ". 2 ОЧЕРЕДЬ СТРОИТЕЛЬСТВА
КОД ОБЪЕКТА |  | 23.008.2
НАИМЕНОВАНИЕ ЗДАНИЯ, СООРУЖЕНИЯ |  | ЗДАНИЕ БЛОКА N5А
ШИФР ЗДАНИЯ, СООРУЖЕНИЯ |  | 23.008.2.5А
КОМПЛЕКТ ЧЕРТЕЖЕЙ |  | АС
ЛОКАЛЬНАЯ СМЕТА (ЛОКАЛЬНЫЙ СМЕТНЫЙ РАСЧЕТ) № 1020
(НОРМЫ 2022г.)
БЛОК 5В. ОБЩЕСТРОИТЕЛЬНЫЕ РАБОТЫ. СТРОПИЛЬНАЯ КРЫША, МОНОЛИТ. ПОЯС, ВОДОСТОЧ. СИСТЕМА, УТЕПЛЕНИЕ ФАСАДА, ОКНА
СОСТАВЛЕНА В ЦЕНАХ НА 1 АВГУСТА 2024г. | [8 empty] | СТОИМОСТЬ 33,209 ТЫСЯЧ БЕЛОРУССКИХ РУБЛЕЙ
№ п/п | ОБОСНОВАНИЕ | НАИМЕНОВАНИЕ РАБОТ, РЕСУРСОВ, РАСХОДОВ | ЕДИНИЦА ИЗМЕРЕ- НИЯ | СТОИМОСТЬ ЕДИНИЦЫ ИЗМЕРЕНИЯ/ВСЕГО, БЕЛОРУССКИХ РУБЛЕЙ
|  |  |  | ЗАРАБОТНАЯ ПЛАТА | ЭКСПЛУАТАЦИЯ МАШИН И МЕХАНИЗМОВ |  | МАТЕРИАЛЫ, ИЗДЕЛИЯ, КОНСТРУКЦИИ (ОБОРУДОВА- НИЕ, МЕБЕЛЬ) | ТРАНС-ПОРТ | ОБЩАЯ СТОИМОСТЬ
|  |  | КОЛИ- ЧЕСТВО |  | ВСЕГО | В ТОМ ЧИСЛЕ ЗАРАБОТ- НАЯ ПЛАТА МАШИ- НИСТОВ
1 | 2 | 3 | 4 | 5 | 6 | 7 | 8 | 9 | 10
| НАЧИСЛЕНИЯ: | ОХР и ОПР/ПЛАНОВАЯ ПРИБЫЛЬ (%):Н10=65.72/69.89
1. | ПРИМЕЧАНИЕ: | К ДЛЯ ОХР И ОПР/ПЛАНОВАЯ ПРИБЫЛЬ: 1.0000/1.0000
2. | ПРИМЕЧАНИЕ: | КОЭФФИЦИЕНТ К З/П (ПОСТАНОВЛЕНИЕ N5): 1.0000
3. | ПРИМЕЧАНИЕ: | БАЗА ТЕКУЩИХ ЦЕН (ВАРИАНТ A)
| Ж2-70-10 | КРОВЛЯ (АС Л.2,3,5,6)
| КОЭФФИЦИЕНТЫ: | Н3=1.15
| КОЭФФИЦИЕНТЫ: | Н6=1.15
4. | ПРИМЕЧАНИЕ: | НЕСУЩИЙ КАРКАС
5. | Е10-211-1 (Н10) | УСТРОЙСТВО НЕСУЩЕГО КАРКАСА НАСЛОННОЙ СТРОПИЛЬНОЙ СИСТЕМЫ С УСТРОЙСТВОМ КОНТРОБРЕШЕТКИ | 10 М3 0.0998 | 5791.73 578.01 | 158.29 15.80 | 35.90 3.58 | 551.59 55.05 | 43.59 4.35 | 6545.20 653.21
6. | Е10-212-1 (Н10) | УСТАНОВКА СТРОПИЛ | 100 М2 СКАТА КРЫШИ 0.504 | 1379.86 695.45 | 51.50 25.96 | 11.97 6.03 | 49.51 24.95 | 3.93 1.98 | 1484.80 748.34
7. | Е10-213-1 (Н10) | УСТРОЙСТВО ОБРЕШЕТКИ ДЛЯ НАСЛОННОЙ СТРОПИЛЬНОЙ СИСТЕМЫ | 100 М2 СКАТА КРЫШИ 0.504 | 241.91 121.92 | 10.58 5.33 | 2.68 1.35 | 16.59 8.36 | 1.32 0.67 | 270.40 136.28
8. | 1/10-110-50-5/285 | БРУСЬЯ ОБРЕЗНЫЕ ХВОЙНЫХ ПОРОД ДЛИНОЙ 4-6,5 М, ШИРИНОЙ 150 ММ, ТОЛЩИНОЙ 150 ММ И БОЛЕЕ, 2 СОРТА | М3 1.18 | - - | - - | - - | 600.00 708.00 | 47.64 56.22 | 647.64 764.22
9. | 1/10-110-50-5/265 | БРУСЬЯ ОБРЕЗНЫЕ ХВОЙНЫХ ПОРОД ДЛИНОЙ 4-6,5 М, ШИРИНОЙ 100-150 ММ, ТОЛЩИНОЙ 100, 125 ММ, 2 СОРТА | М3 0.314 | - - | - - | - - | 417.19 131.00 | 33.12 10.40 | 450.31 141.40
10. | 1/10-110-50-5/165 | БРУСКИ ОБРЕЗНЫЕ ХВОЙНЫХ ПОРОД ДЛИНОЙ 2-3,75 М, ШИРИНОЙ 75-150 ММ, ТОЛЩИНОЙ 40-75 ММ, 2 СОРТА | М3 0.424 | - - | - - | - - | 427.89 181.43 | 33.97 14.40 | 461.86 195.83
11. | 1/10-110-50-20/365 | ДОСКИ НЕОБРЕЗНЫЕ ХВОЙНЫХ ПОРОД ДЛИНОЙ 4-6,5 М, ТОЛЩИНОЙ 32, 40 ММ, 2 СОРТА | М3 0.47 | - - | - - | - - | 252.23 118.55 | 20.03 9.41 | 272.26 127.96
12. | 1/10-110-50-20/385 | ДОСКИ НЕОБРЕЗНЫЕ ХВОЙНЫХ ПОРОД ДЛИНОЙ 4-6,5 М, ТОЛЩИНОЙ 44 ММ И БОЛЕЕ, 2 СОРТА | М3 0.03 | - - | - - | - - | 259.24 7.78 | 20.58 0.62 | 279.82 8.39
13. | 1/10-110-50-20/345 | ДОСКИ НЕОБРЕЗНЫЕ ХВОЙНЫХ ПОРОД ДЛИНОЙ 4-6,5 М, ТОЛЩИНОЙ 25 ММ, 2 СОРТА | М3 0.15 | - - | - - | - - | 209.50 31.43 | 16.63 2.49 | 226.13 33.92
14. | 1/10-240-40/92 | СКОБЫ СТРОИТЕЛЬНЫЕ ДИАМЕТРОМ 10 ММ | КГ 2.04 | - - | - - | - - | 5.22 10.65 | 0.41 0.84 | 5.63 11.49
15. | 2/10-35/30 | ДЕТАЛИ ЗАКЛАДНЫЕ, ИЗГОТОВЛЕННЫЕ С ПРИМЕНЕНИЕМ СВАРКИ, ГНУТЬЯ, СВЕРЛЕНИЯ (ПРОБИВКИ) ОТВЕРСТИЙ (ПРИ НАЛИЧИИ ОДНОЙ ИЗ ЭТИХ ОПЕРАЦИЙ ИЛИ ВСЕГО ПЕРЕЧНЯ В ЛЮБЫХ СОЧЕТАНИЯХ), ПОСТАВЛЯЕМЫЕ ОТДЕЛЬНО | Т 0.006 | - - | - - | - - | 8566.51 51.40 | 490.00 2.94 | 9056.51 54.34
16. | 1/10-260-210-1/90 | ПРОВОЛОКА СТАЛЬНАЯ НИЗКОУГЛЕРОДИСТАЯ ОБЩЕГО НАЗНАЧЕНИЯ ТЕРМИЧЕСКИ ОБРАБОТАННАЯ, ОЦИНКОВАННАЯ, ДИАМЕТРОМ 4 ММ | КГ 3.069 | - - | - - | - - | 2.82 8.65 | 0.16 0.49 | 2.98 9.15
17. | 1/10-240-30-50/100 | ДЮБЕЛЬ С ШУРУПОМ ДЛЯ БЫСТРОГО МОНТАЖА 10 Х 100 ММ | 100 ШТ. 0.28 | - - | - - | - - | 40.45 11.33 | 3.21 0.90 | 43.66 12.22
18. | Е10-214-1 (Н10) | УСТРОЙСТВО КАРКАСА КАРНИЗНЫХ СВЕСОВ | 100 М2 РАЗВЕРНУТОЙ ПОВЕРХНОСТИ КАРНИЗА 0.1092 | 2099.46 229.26 | 2010.41 219.54 | 467.13 51.01 | 29.61 3.23 | 2.35 0.26 | 4141.83 452.29
19. | 1/10-110-50-20/565 | ДОСКИ НЕОБРЕЗНЫЕ ХВОЙНЫХ ПОРОД ДЛИНОЙ 4-6,5 М, ТОЛЩИНОЙ 32, 40 ММ, 3 СОРТА | М3 0.121 | - - | - - | - - | 235.56 28.50 | 18.70 2.26 | 254.26 30.77
20. | 1/10-110-50-20/525 | ДОСКИ НЕОБРЕЗНЫЕ ХВОЙНЫХ ПОРОД ДЛИНОЙ 4-6,5 М, ТОЛЩИНОЙ 19, 22 ММ, 3 СОРТА | М3 0.058 | - - | - - | - - | 164.47 9.54 | 13.06 0.76 | 177.53 10.30
21. | Е10-300-1 (Н10) | ОГНЕБИОЗАЩИТНАЯ ОБРАБОТКА ДЕРЕВЯННЫХ КОНСТРУКЦИЙ, УСТАНОВЛЕННЫХ В ПРОЕКТНОЕ ПОЛОЖЕНИЕ, ПРЕПАРАТОМ "БАН" ЗА 2 РАЗА | 100 М2 ОБРАБАТЫВАЕМОЙ ПОВЕРХНОСТИ 1.447636 | 166.08 240.42 | 0.38 0.55 | - - | 0.80 1.16 | 0.07 0.10 | 167.33 242.23
22. | 1/10-230-5/5 | АНТИСЕПТИЧЕСКИЙ ПРЕПАРАТ ТИПА "БАН" | Т 0.047047 | - - | - - | - - | 3950.00 185.84 | 313.63 14.76 | 4263.63 200.59
23. | Е11-5-3 (Н10) | УКЛАДКА ПРОТИВОКОНДЕНСАТНОЙ ПЛЕНКИ В ОДИН СЛОЙ НАСУХО | 100 М2 0.5 | 48.05 24.03 | 0.39 0.20 | 0.25 0.13 | 137.68 68.84 | 10.93 5.47 | 197.05 98.54
24. | Е8-8-3 (Н10) | КЛАДКА КОНСТРУКЦИЙ СТОЛБОВ ПРЯМОУГОЛЬНЫХ НЕАРМИРОВАННЫХ ИЗ КИРПИЧА КЕРАМИЧЕСКОГО ОДИНАРНОГО ПОД СТОЙКИ ПО УЗЛУ 3 Л.21 КЖ) | М3 КЛАДКИ 0.17328 | 121.78 21.10 | 38.37 6.65 | 10.35 1.79 | 273.71 47.43 | 21.35 3.70 | 455.21 78.88
25. | ПРИМЕЧАНИЕ: | КРОВЛЯ: ПОКРЫТИЕ (Л.7 АС)
26. | Е12-117-1 (Н10) | УСТРОЙСТВО КРОВЕЛЬ ИЗ ЛИСТОВ ПРОФИЛИРОВАННЫХ С ВОЛНОВЫМ И ТРАПЕЦИЕВИДНЫМ ОЧЕРТАНИЕМ ГОФРА | 100 М2 0.504 | 1412.45 711.87 | 16.12 8.12 | 3.06 1.54 | 6.75 3.40 | 0.53 0.27 | 1435.85 723.66
27. | 1/10-115-20-5/С101-82915-А1 | ПРОФИЛИРОВАННЫЙ ЛИСТ ТИПА МОНТЕРРЕЙ (МЕТАЛЛОЧЕРЕПИЦА) ТОЛЩИНОЙ 0,5 ММ ИЗ ОЦИНКОВАННОЙ СТАЛИ С ПОЛИМЕРНЫМ ПОКРЫТИЕМ: ПЛАСТИЗОЛ | М2 56.196 | - - | - - | - - | 34.67 1948.32 | 2.75 154.54 | 37.42 2102.85
28. | 1/10-240-55-20/80 | ШУРУПЫ-САМОРЕЗЫ 4,8 Х 28 ММ | 1000 ШТ. 0.4032 | - - | - - | - - | 68.50 27.62 | 5.44 2.19 | 73.94 29.81
29. | 1/10-150-15/С101-149001-НП | ПРОКЛАДКИ НЕОПРЕНОВЫЕ УПЛОТНЯЮЩИЕ | ШТ. 403.2 | - - | - - | - - | 0.07 28.22 | 0.01 4.03 | 0.08 32.26
30. | Е12-121-1 (Н10) | УСТАНОВКА КАРНИЗНОЙ ПЛАНКИ ДЛЯ КРОВЛИ ИЗ ЛИСТОВ ПРОФИЛИРОВАННЫХ С ВОЛНОВЫМ И ТРАПЕЦИЕВИДНЫМ ОЧЕРТАНИЕМ ГОФРА | 100 М 0.064 | 442.64 28.33 | 2.09 0.13 | - - | 703.07 45.00 | 55.60 3.56 | 1203.40 77.01
31. | Е12-121-1 ПРИМ (Н10) | УСТАНОВКА ПЛАНКИ УГЛА ВНУТРЕННЕГО | 100 М 0.155 | 442.64 68.61 | 2.09 0.32 | - - | 25.82 4.00 | 2.05 0.32 | 472.60 73.25
32. | 1/10-230-65-40-20/30 | ПЛАНКА УГЛА ВНУТРЕННЕГО/НАРУЖНОГО МЕТАЛЛИЧЕСКАЯ ДЛЯ НАРУЖНОЙ ОТДЕЛКИ СЕЧЕНИЕМ 50 Х 50 ММ, ТОЛЩИНОЙ 0,5 ММ, ТИП ПОКРЫТИЯ ПОЛИЭСТЕР АЛЮМОЦИНК, АЛЮМОЦИНК, ВИКИНГ, ПЛАСТИЗОЛ, PRISMA, СLOUDY, PDVF | М 16.275 | - - | - - | - - | 5.04 82.03 | 0.40 6.51 | 5.44 88.54
33. | Е9-521-1 ПРИМ (Н10) | ГЕРМЕТИЗАЦИЯ СТЫКОВ СИЛИКОНОМ(ПО УЗЛАМ 3,6 ЛИСТ АР - 5,6) | 100 М 0.16 | 32.31 5.17 | - - | - - | - - | - - | 32.31 5.17
34. | 1/10-130-15/137 | ГЕРМЕТИК ПОЛИУРЕТАНОВЫЙ, ОДНОКОМПОНЕНТНЫЙ, ДЛЯ ГЕРМЕТИЗАЦИИ ДЕФОРМАЦИОННЫХ ШВОВ, 600 МЛ | ШТ. 1.23648 | - - | - - | - - | 14.86 18.37 | 1.18 1.46 | 16.04 19.83
35. | Е12-119-1 (Н10) | УСТРОЙСТВО ПРИМЫКАНИЙ К СТЕНАМ (ПАРАПЕТУ) ДЛЯ КРОВЛИ ИЗ ЛИСТОВ ПРОФИЛИРОВАННЫХ С ВОЛНОВЫМ И ТРАПЕЦИЕВИДНЫМ ОЧЕРТАНИЕМ ГОФРА | 100 М 0.065 | 403.14 26.20 | 11.38 0.74 | - - | 59.64 3.88 | 4.74 0.31 | 478.90 31.12
36. | 1/10-115-25/160 | ПЛАНКА ПРИМЫКАНИЯ МЕТАЛЛИЧЕСКАЯ | М 6.825 | - - | - - | - - | 11.97 81.70 | 0.95 6.48 | 12.92 88.18
37. | Е12-128-1 (Н10) | УСТАНОВКА СНЕГОЗАДЕРЖАТЕЛЯ ДЛЯ КРОВЛИ ИЗ ЛИСТОВ ПРОФИЛИРОВАННЫХ С ВОЛНОВЫМ И ТРАПЕЦИЕВИДНЫМ ОЧЕРТАНИЕМ ГОФРА | 10 М 0.55 | 41.31 22.72 | 0.55 0.30 | - - | 6.66 3.66 | 0.53 0.29 | 49.05 26.97
38. | 1/10-115-25/С101-2700-51А1 | ПЛАНКА СНЕГОЗАДЕРЖАТЕЛЯ (СНЕГОУПОР) РАЗМЕРОМ ОТ 65 Х 95 ММ ДО 70 Х 110 ММ, ИЗ ПРОКАТА СТАЛЬНОГО ТОНКОЛИСТОВОГО ТОЛЩИНОЙ 0,5 ММ, ОЦИНКОВАННОГО (ZN 180 - 225 Г/М2) С ПОЛИМЕРНЫМ ПОКРЫТИЕМ: ПЛАСТИЗОЛ | М 5.775 | - - | - - | - - | 7.37 42.56 | 0.59 3.41 | 7.96 45.97
39. | 1/10-115-25/С101-2700-58А1 | ОПОРА СНЕГОЗАДЕРЖАТЕЛЯ - ЭЛЕМЕНТ ДЛЯ УСИЛЕНИЯ ПЛАНКИ СНЕГОЗАДЕРЖАТЕЛЯ, РАЗМЕРОМ 50 Х 20 (30) Х 2000 ММ, ИЗ ПРОКАТА СТАЛЬНОГО ТОНКОЛИСТОВОГО ТОЛЩИНОЙ 0,5 ММ, ОЦИНКОВАННОГО (ZN 180 - 225 Г/М2) С ПОЛИМЕРНЫМ ПОКРЫТИЕМ: ПЛАСТИЗОЛ | М 5.775 | - - | - - | - - | 2.74 15.82 | 0.22 1.27 | 2.96 17.09
40. | Е12-122-1 (Н10) | ПОДШИВКА КАРНИЗА ДЛЯ КРОВЛИ ИЗ ЛИСТОВ ПРОФИЛИРОВАННЫХ С ВОЛНОВЫМ И ТРАПЕЦИЕВИДНЫМ ОЧЕРТАНИЕМ ГОФРА | 100 М2 0.078 | 624.87 48.74 | 3.96 0.31 | - - | 101.96 7.95 | 8.09 0.63 | 738.88 57.63
41. | 2/40-25-15/ССОФ-ИТ | СТОИМОСТЬ СОФИТОВ ДЛЯ ПОДШИВКИ КАРНИЗА | М2 8.19 | - - | - - | - - | 16.18 132.51 | 1.28 10.48 | 17.46 143.00
42. | Е12-114-1 (Н10) | УСТРОЙСТВО ПОКРЫТИЙ ПАРАПЕТОВ ИЗ ГОТОВЫХ ЭЛЕМЕНТОВ (КОСТЫЛЬ К1) | 100 М2 ПОКРЫТИЯ 0.092 | 1128.67 103.84 | 16.93 1.56 | 2.16 0.20 | 76.65 7.05 | 6.06 0.56 | 1228.31 113.01
43. | 2/20-100-20/С101-1100-28А1 | ФАРТУК ПАРАПЕТНЫЙ ИЗ СТАЛИ ОЦИНКОВАННОЙ ТОЛЩИНОЙ 0,7 ММ, С ОДНОСТОРОННИМ ПОЛИМЕРНЫМ ПОКРЫТИЕМ | М2 9.66 | - - | - - | - - | 97.69 943.69 | 5.59 54.00 | 103.28 997.68
44. | 2/10-35/30 | ДЕТАЛИ ЗАКЛАДНЫЕ, ИЗГОТОВЛЕННЫЕ С ПРИМЕНЕНИЕМ СВАРКИ, ГНУТЬЯ, СВЕРЛЕНИЯ (ПРОБИВКИ) ОТВЕРСТИЙ (ПРИ НАЛИЧИИ ОДНОЙ ИЗ ЭТИХ ОПЕРАЦИЙ ИЛИ ВСЕГО ПЕРЕЧНЯ В ЛЮБЫХ СОЧЕТАНИЯХ), ПОСТАВЛЯЕМЫЕ ОТДЕЛЬНО | Т 0.010752 | - - | - - | - - | 8566.51 92.11 | 490.00 5.27 | 9056.51 97.38
45. | Е12-135-1 (Н10) | УСТРОЙСТВО ЦЕМЕНТНО-ПЕСЧАНОЙ СТЯЖКИ ПОД СЛИВ (РАСТВОР М150 ПО УЗЛУ 6 ЛИСТ АС - 6) | 100 М 0.065 | 249.81 16.24 | - - | - - | 77.34 5.03 | 6.01 0.39 | 333.16 21.66
|  | ИТОГО ПРЯМЫЕ ЗАТРАТЫ : |  | 2942 | 286 | 66 | 5186 | 389 | 8803
|  | ОХР и ОПР | [6 empty] | 1977
|  | ПЛАНОВАЯ ПРИБЫЛЬ | [6 empty] | 2102
|  | ИТОГО ПО ПТМ | [6 empty] | 12882
|  | ЗАТРАТЫ ТРУДА | [6 empty] | 241
|  | ЗАТРАТЫ ТРУДА МАШИНИСТОВ | [6 empty] | 5
| Ж2-70-90 | ВОДОСЛИВНАЯ СИСТЕМА. (АС Л.7)
46. | ПРИМЕЧАНИЕ: | ВОДОСЛИВНАЯ СИСТЕМА
47. | Е12-124-1 (Н10) | УСТАНОВКА ВОДОСТОЧНЫХ ЖЕЛОБОВ ДЛЯ КРОВЛИ ИЗ ЛИСТОВ ПРОФИЛИРОВАННЫХ С ВОЛНОВЫМ И ТРАПЕЦИЕВИДНЫМ ОЧЕРТАНИЕМ ГОФРА | 100 М 0.09 | 457.39 41.17 | 3.19 0.29 | - - | 63.20 5.69 | 5.01 0.45 | 528.79 47.60
48. | 1/10-115-30-45/25 | ВОРОНКА ВОДОСТОЧНАЯ КРУГЛОГО СЕЧЕНИЯ, ИЗ ПРОКАТА ТОНКОЛИСТОВОГО (АЛЮМО)ОЦИНКОВАННОГО, ТОЛЩИНОЙ 0,5 ММ, С ПОКРЫТИЕМ ПОЛИЭСТЕР С ОДНОЙ СТОРОНЫ, ДИАМЕТРОМ 120 ММ | ШТ. 1 | - - | - - | - - | 24.08 24.08 | 1.91 1.91 | 25.99 25.99
49. | 1/10-115-30-50/20 | СЕТКА В ВОРОНКУ ПАУК D100 | ШТ. 1 | - - | - - | - - | 27.76 27.76 | 2.20 2.20 | 29.96 29.96
50. | 1/10-115-30-25/31 | ЖЕЛОБ ВОДОСТОЧНЫЙ КРУГЛОГО СЕЧЕНИЯ, ИЗ ПРОКАТА ТОНКОЛИСТОВОГО (АЛЮМО)ОЦИНКОВАННОГО, ТОЛЩИНОЙ 0,5 ММ, С ПОКРЫТИЕМ ПОЛИЭСТЕР С ОДНОЙ СТОРОНЫ, ДИАМЕТРОМ 150 ММ | М 9.45 | - - | - - | - - | 11.32 106.97 | 0.90 8.51 | 12.22 115.48
51. | 1/10-115-30-30/31 | ЗАГЛУШКА ЖЕЛОБА ВОДОСТОЧНОГО КРУГЛОГО СЕЧЕНИЯ, ИЗ ПРОКАТА ТОНКОЛИСТОВОГО (АЛЮМО)ОЦИНКОВАННОГО, ТОЛЩИНОЙ 0,5 ММ, С ПОКРЫТИЕМ ПОЛИЭСТЕР С ОДНОЙ СТОРОНЫ, ДИАМЕТРОМ 150 ММ | ШТ. 2 | - - | - - | - - | 7.13 14.26 | 0.57 1.14 | 7.70 15.40
52. | 1/10-115-30-35/31 | ДЕРЖАТЕЛЬ ЖЕЛОБА ВОДОСТОЧНОГО КРУГЛОГО СЕЧЕНИЯ, ИЗ ПРОКАТА ТОНКОЛИСТОВОГО (АЛЮМО)ОЦИНКОВАННОГО, ТОЛЩИНОЙ 0,5 ММ, С ПОКРЫТИЕМ ПОЛИЭСТЕР С ОДНОЙ СТОРОНЫ, ДИАМЕТРОМ 150 ММ | ШТ. 12 | - - | - - | - - | 6.76 81.12 | 0.54 6.48 | 7.30 87.60
53. | Е12-125-1 (Н10) | УСТАНОВКА ВОДОСТОЧНЫХ ТРУБ ДЛЯ КРОВЛИ ИЗ ЛИСТОВ ПРОФИЛИРОВАННЫХ С ВОЛНОВЫМ И ТРАПЕЦИЕВИДНЫМ ОЧЕРТАНИЕМ ГОФРА (И КОЛЕНА) | 100 М 0.179 | 764.28 136.81 | 3.35 0.60 | - - | 15.40 2.76 | 1.22 0.22 | 784.25 140.38
54. | 1/10-115-30-5/25 | ТРУБА ВОДОСТОЧНАЯ КРУГЛОГО СЕЧЕНИЯ, ИЗ ПРОКАТА ТОНКОЛИСТОВОГО (АЛЮМО)ОЦИНКОВАННОГО, ТОЛЩИНОЙ 0,5 ММ, С ПОКРЫТИЕМ ПОЛИЭСТЕР С ОДНОЙ СТОРОНЫ, ДИАМЕТРОМ 120 ММ | М 17.675 | - - | - - | - - | 15.39 272.02 | 1.22 21.56 | 16.61 293.58
55. | 1/10-115-30-15/25 | КОЛЕНО ТРУБЫ ВОДОСТОЧНОЙ КРУГЛОГО СЕЧЕНИЯ, ИЗ ПРОКАТА ТОНКОЛИСТОВОГО (АЛЮМО)ОЦИНКОВАННОГО, ТОЛЩИНОЙ 0,5 ММ, С ПОКРЫТИЕМ ПОЛИЭСТЕР С ОДНОЙ СТОРОНЫ, ДИАМЕТРОМ 120 ММ | ШТ. 1 | - - | - - | - - | 14.10 14.10 | 1.12 1.12 | 15.22 15.22
56. | 1/10-115-30-10/25 | ДЕРЖАТЕЛЬ ТРУБЫ ВОДОСТОЧНОЙ КРУГЛОГО СЕЧЕНИЯ, ИЗ ПРОКАТА ТОНКОЛИСТОВОГО (АЛЮМО)ОЦИНКОВАННОГО, ТОЛЩИНОЙ 0,5 ММ, С ПОКРЫТИЕМ ПОЛИЭСТЕР С ОДНОЙ СТОРОНЫ, ДИАМЕТРОМ 120 ММ | ШТ. 7 | - - | - - | - - | 4.53 31.71 | 0.36 2.52 | 4.89 34.23
|  | ИТОГО ПРЯМЫЕ ЗАТРАТЫ : |  | 178 | 1 | - | 580 | 46 | 805
|  | ОХР и ОПР | [6 empty] | 117
|  | ПЛАНОВАЯ ПРИБЫЛЬ | [6 empty] | 124
|  | ИТОГО ПО ПТМ | [6 empty] | 1046
|  | ЗАТРАТЫ ТРУДА | [6 empty] | 14
| Ж2-90-90 | МОНОЛИТНЫЙ ПОЯС (АС Л.4)
57. | Е6-19-1 (Н10) | УСТРОЙСТВО ПОЯСОВ ЖЕЛЕЗОБЕТОННЫХ В ОПАЛУБКЕ | 100 М3 В ДЕЛЕ 0.0097 | 14782.99 143.40 | 5803.16 56.29 | 1237.49 12.00 | 5935.28 57.57 | 471.30 4.57 | 26992.73 261.83
58. | 4/1-4-10-20-70/1050 | БЕТОН ТЯЖЕЛЫЙ С КРУПНОСТЬЮ ЗАПОЛНИТЕЛЯ БОЛЕЕ 5 ДО 20 ММ, КЛАССА С16/20, F50-F100, W6 | М3 0.98455 | - - | - - | - - | 157.04 154.61 | 12.22 12.03 | 169.26 166.64
59. | 2/10-10/20 | ЗАГОТОВКИ ИЗ ГОРЯЧЕКАТАНОЙ АРМАТУРНОЙ ГЛАДКОЙ СТАЛИ КЛАССА S240(A240) ДИАМЕТРОМ 12 ММ | Т 0.015 | - - | - - | - - | 2977.45 44.66 | 170.31 2.55 | 3147.76 47.22
60. | 2/10-10/10 | ЗАГОТОВКИ ИЗ ГОРЯЧЕКАТАНОЙ АРМАТУРНОЙ ГЛАДКОЙ СТАЛИ КЛАССА S240(A240) ДИАМЕТРОМ 8 ММ | Т 0.02184 | - - | - - | - - | 2851.97 62.29 | 163.13 3.56 | 3015.10 65.85
61. | 2/10-10/15 | ЗАГОТОВКИ ИЗ ГОРЯЧЕКАТАНОЙ АРМАТУРНОЙ ГЛАДКОЙ СТАЛИ КЛАССА S240(A240) ДИАМЕТРОМ 10 ММ | Т 0.0227 | - - | - - | - - | 2897.13 65.76 | 165.72 3.76 | 3062.85 69.53
62. | 1/10-240-20/13 | ГАЙКИ ШЕСТИГРАННЫЕ ДИАМЕТРОМ РЕЗЬБЫ 12-14 ММ | Т 0.000228 | - - | - - | - - | 3210.00 0.73 | 254.87 0.06 | 3464.87 0.79
63. | 1/10-240-50-16/22 | ШАЙБА ДИАМЕТРОМ 12 ММ | КГ 0.082 | - - | - - | - - | 5.28 0.43 | 0.42 0.03 | 5.70 0.47
|  | ИТОГО ПРЯМЫЕ ЗАТРАТЫ : |  | 143 | 56 | 12 | 386 | 27 | 612
|  | ОХР и ОПР | [6 empty] | 102
|  | ПЛАНОВАЯ ПРИБЫЛЬ | [6 empty] | 109
|  | ИТОГО ПО ПТМ | [6 empty] | 823
|  | ЗАТРАТЫ ТРУДА | [6 empty] | 11
|  | ЗАТРАТЫ ТРУДА МАШИНИСТОВ | [6 empty] | 1
| Ж2-40-60 | ОКОННЫЕ ПРОЕМЫ (АС Л.8)
64. | Е10-113-2 (Н10) | УСТАНОВКА ОКОННЫХ БЛОКОВ С ДЕРЕВЯННЫМИ ПЕРЕПЛЕТАМИ И ТРОЙНЫМ ОСТЕКЛЕНИЕМ В ПРОЕМЫ СТЕН ИЗ КЕРАМЗИТОБЕТОННЫХ БЛОКОВ ПРИ ПЛОЩАДИ БЛОКА СВЫШЕ 2 М2 ДО 2,5 М2 С КРЕПЛЕНИЕМ ДЮБЕЛЯМИ | 100 М2 0.0729 | 957.90 69.83 | 22.18 1.62 | 3.39 0.25 | 355.50 25.92 | 28.23 2.06 | 1363.81 99.42
65. | 2/50-10-25/60 | БЛОК ОКОННЫЙ ДЕРЕВЯННЫЙ, ОДИНАРНОЙ КОНСТРУКЦИИ С ДВУХКАМЕРНЫМ СТЕКЛОПАКЕТОМ, С ПОВОРОТНО-ОТКИДНЫМ УСТРОЙСТВОМ, ДВУХСТВОРЧАТЫЙ С МАЛОЙ СТВОРКОЙ (РАВНЫМИ СТВОРКАМИ) ОД1О 1760-1470 М/С (Р/С) П/О СП2 | М2 7.29 | - - | - - | - - | 253.67 1849.25 | 20.14 146.82 | 273.81 1996.07
66. | 1/10-170-10/115 | СВЕРЛА С SDS PLUS ХВОСТОВИКОМ (НАКОНЕЧНИК ИЗ ТВЕРДОСПЛАВНОЙ СТАЛИ) (ПО БЕТОНУ), ДИАМЕТРОМ 5-10 ММ, ДЛИНОЙ 210 (215) ММ | ШТ. 0.083835 | - - | - - | - - | 4.27 0.36 | 0.34 0.03 | 4.61 0.39
67. | Е10-116-1 (Н10) | ГЕРМЕТИЗАЦИЯ МЕСТ ПРИМЫКАНИЯ ОКОННЫХ (ДВЕРНЫХ БАЛКОННЫХ) БЛОКОВ К КИРПИЧНЫМ СТЕНАМ ПОЛИУРЕТАНОВОЙ ПЕНОЙ | 100 М 0.1872 | 166.59 31.19 | - - | - - | 236.18 44.21 | 18.76 3.51 | 421.53 78.91
68. | Е10-118-1 (Н10) | УСТАНОВКА ПОДОКОННЫХ ДОСОК С ЗАДЕЛКОЙ ШВОВ ПОЛИУРЕТАНОВОЙ ПЕНОЙ | 100 М 0.0483 | 203.76 9.84 | 2.09 0.10 | 0.54 0.03 | 67.48 3.26 | 5.36 0.26 | 278.69 13.46
69. | 2/50-30-25/55 ПРИМ. | ПОДОКОННАЯ ДОСКА ДЕРЕВЯННАЯ, ОКРАШЕННАЯ, МАРОК ПД-1, ПД-3, ТОЛЩИНОЙ 42 ММ, ШИРИНОЙ 300 ММ | М 4.9749 | - - | - - | - - | 35.11 174.67 | 2.79 13.88 | 37.90 188.55
70. | Е10-224-1 (Н10) | УСТАНОВКА ОТЛИВОВ ИЗ ОЦИНКОВАННОЙ СТАЛИ | 100 М 0.0495 | 391.44 19.38 | 1.57 0.08 | - - | 94.29 4.67 | 7.37 0.36 | 494.67 24.49
71. | 2/20-100-20/95 | ОТЛИВ ОКОННЫЙ ИЗ СТАЛИ ОЦИНКОВАННОЙ ТОЛЩИНОЙ 0,7 ММ, С ОДНОСТОРОННИМ ПОЛИМЕРНЫМ ПОКРЫТИЕМ, ЦВЕТНОЙ | М2 1.7325 | - - | - - | - - | 97.69 169.25 | 5.59 9.68 | 103.28 178.93
72. | 2/10-35/30 | ДЕТАЛИ ЗАКЛАДНЫЕ, ИЗГОТОВЛЕННЫЕ С ПРИМЕНЕНИЕМ СВАРКИ, ГНУТЬЯ, СВЕРЛЕНИЯ (ПРОБИВКИ) ОТВЕРСТИЙ (ПРИ НАЛИЧИИ ОДНОЙ ИЗ ЭТИХ ОПЕРАЦИЙ ИЛИ ВСЕГО ПЕРЕЧНЯ В ЛЮБЫХ СОЧЕТАНИЯХ), ПОСТАВЛЯЕМЫЕ ОТДЕЛЬНО | Т 0.0077 | - - | - - | - - | 8566.51 65.96 | 490.00 3.77 | 9056.51 69.74
|  | ИТОГО ПРЯМЫЕ ЗАТРАТЫ : |  | 130 | 2 | - | 2338 | 180 | 2650
|  | ОХР и ОПР | [6 empty] | 86
|  | ПЛАНОВАЯ ПРИБЫЛЬ | [6 empty] | 91
|  | ИТОГО ПО ПТМ | [6 empty] | 2827
|  | ЗАТРАТЫ ТРУДА | [6 empty] | 12
| Ж2-30-30 | УТЕПЛЕНИЕ ФАСАДА МЕЖДУ ОСЯМИ 15 И М/1-К/1 (АС Л.9)
73. | Е26-112-1 (Н10) | ПОДГОТОВКА ПОВЕРХНОСТИ СТЕН И ОТКОСОВ С ЛЕСОВ | 100 М2 0.2643 | 175.09 46.28 | - - | - - | - - | - - | 175.09 46.28
74. | Е26-113-1 (Н10) | ОГРУНТОВКА ПОВЕРХНОСТИ СТЕН С ЛЕСОВ | 100 М2 0.2643 | 53.16 14.05 | 0.06 0.02 | - - | - - | - - | 53.22 14.07
75. | 1/10-230-15/395 | ГРУНТОВКА АКРИЛОВАЯ ГЛУБОКОГО ПРОНИКНОВЕНИЯ ДЛЯ НАРУЖНЫХ (Н) И ВНУТРЕННИХ РАБОТ (В), ПОЛИМЕРНАЯ (П), ОДНОКОМПОНЕНТНАЯ (1), ВОДНО-ДИСПЕРСИОННАЯ (Д) | КГ 0.005286 | - - | - - | - - | 4.18 0.02 | 0.33 0.00 | 4.51 0.02
76. | Е26-116-1 (Н10) | ТЕПЛОИЗОЛЯЦИЯ НАРУЖНЫХ СТЕН ПЛИТАМИ МИНЕРАЛОВАТНЫМИ НА КЛЕЮ НА ПРЯМОЛИНЕЙНЫХ ПОВЕРХНОСТЯХ С ЛЕСОВ | 100 М2 0.2193 | 919.80 201.71 | 3.80 0.83 | - - | 2.12 0.46 | 0.15 0.03 | 925.87 203.04
77. | 1/10-120-10-10/71 | ПЛИТЫ ТЕПЛОИЗОЛЯЦИОННЫЕ ИЗ МИНЕРАЛЬНОЙ ВАТЫ ПТМ СТБ 1995-2009-Т5-DS(TН)1-СS(10)50-TR15-WS1 (ПЛОТНОСТЬ 150 КГ/М3) БЕЛТЕП МАРКИ ФАСАД 15 | М3 2.32458 | - - | - - | - - | 275.36 640.10 | 21.86 50.82 | 297.22 690.91
78. | 1/10-230-60-35/61 | СОСТАВ КЛЕЕВОЙ ПОЛИМИНЕРАЛЬНЫЙ ДЛЯ НАКЛЕИВАНИЯ ТЕПЛОИЗОЛЯЦИОННЫХ МАТЕРИАЛОВ И АРМИРУЮЩЕЙ СЕТКИ (КС), ОДНОКОМПОНЕНТНЫЙ (1) | Т 0.13158 | - - | - - | - - | 383.47 50.46 | 30.45 4.01 | 413.92 54.46
79. | Е26-117-1 (Н10) | МЕХАНИЧЕСКОЕ КРЕПЛЕНИЕ ТЕПЛОИЗОЛЯЦИОННЫХ ПЛИТ ДЮБЕЛЯМИ ПРИ УТЕПЛЕНИИ СТЕН КИРПИЧНЫХ, ЯЧЕИСТОБЕТОННЫХ С ЛЕСОВ | 100 ШТ. ДЮБЕЛЕЙ 1.7544 | 76.25 133.77 | 2.90 5.09 | - - | 47.05 82.54 | 3.74 6.56 | 129.94 227.97
80. | Е26-118-1 (Н10) | ОБРАБОТКА ВЫСТУПАЮЩИХ УГЛОВ ТЕПЛОИЗОЛЯЦИИ С ЛЕСОВ | 100 М 0.195 | 468.90 91.44 | 0.63 0.12 | - - | 51.66 10.07 | 4.30 0.84 | 525.49 102.47
81. | 1/10-230-60-35/61 | СОСТАВ КЛЕЕВОЙ ПОЛИМИНЕРАЛЬНЫЙ ДЛЯ НАКЛЕИВАНИЯ ТЕПЛОИЗОЛЯЦИОННЫХ МАТЕРИАЛОВ И АРМИРУЮЩЕЙ СЕТКИ (КС), ОДНОКОМПОНЕНТНЫЙ (1) | Т 0.0273 | - - | - - | - - | 383.47 10.47 | 30.45 0.83 | 413.92 11.30
82. | 1/10-230-55-20/160 | УГОЛОК ПЕРФОРИРОВАННЫЙ АЛЮМИНИЕВЫЙ, РАЗМЕРОМ 25 Х 25 ММ, ТОЛЩИНОЙ 0,25 ММ | М 19.89 | - - | - - | - - | 0.68 13.53 | 0.05 0.99 | 0.73 14.52
83. | Е26-119-1 (Н10) | УСТРОЙСТВО НАКЛАДОК ИЗ АРМИРУЮЩЕЙ СТЕКЛОСЕТКИ ПО УГЛАМ ПРОЕМОВ С ЛЕСОВ | 100 М2 ПОВЕРХНОСТИ УТЕПЛЕНИЯ 0.141 | 11.95 1.68 | - - | - - | 3.60 0.51 | 0.30 0.04 | 15.85 2.23
84. | Е26-120-1 (Н10) | УСТРОЙСТВО АРМИРУЮЩЕГО СЛОЯ ПО ПЛИТАМ УТЕПЛИТЕЛЯ МИНЕРАЛОВАТНЫМ ВРУЧНУЮ НА ПРЯМОЛИНЕЙНЫХ ПОВЕРХНОСТЯХ С ЛЕСОВ | 100 М2 0.2193 | 954.76 209.38 | 2.40 0.53 | - - | 158.66 34.79 | 13.20 2.89 | 1129.02 247.60
85. | 1/10-230-60-35/61 | СОСТАВ КЛЕЕВОЙ ПОЛИМИНЕРАЛЬНЫЙ ДЛЯ НАКЛЕИВАНИЯ ТЕПЛОИЗОЛЯЦИОННЫХ МАТЕРИАЛОВ И АРМИРУЮЩЕЙ СЕТКИ (КС), ОДНОКОМПОНЕНТНЫЙ (1) | Т 0.13158 | - - | - - | - - | 383.47 50.46 | 30.45 4.01 | 413.92 54.46
86. | Е26-123-1 (Н10) | УСТРОЙСТВО ДОПОЛНИТЕЛЬНОГО АРМИРУЮЩЕГО СЛОЯ НА ВЫСОТУ ДО 2,5 М НА ПРЯМОЛИНЕЙНЫХ ПОВЕРХНОСТЯХ С ЛЕСОВ | 100 М2 0.1487 | 902.53 134.21 | 1.35 0.20 | - - | 156.15 23.22 | 13.00 1.93 | 1073.03 159.56
87. | 1/10-230-60-35/61 | СОСТАВ КЛЕЕВОЙ ПОЛИМИНЕРАЛЬНЫЙ ДЛЯ НАКЛЕИВАНИЯ ТЕПЛОИЗОЛЯЦИОННЫХ МАТЕРИАЛОВ И АРМИРУЮЩЕЙ СЕТКИ (КС), ОДНОКОМПОНЕНТНЫЙ (1) | Т 0.052045 | - - | - - | - - | 383.47 19.96 | 30.45 1.58 | 413.92 21.54
88. | Е26-124-1 (Н10) | УСТРОЙСТВО УТЕПЛЕНИЯ ОТКОСОВ ШИРИНОЙ ДО 0,2 М ПЛИТАМИ МИНЕРАЛОВАТНЫМИ НА ПРЯМОЛИНЕЙНЫХ ПОВЕРХНОСТЯХ С ЛЕСОВ | 100 М 0.143 | 224.12 32.05 | 0.91 0.13 | - - | 0.54 0.08 | 0.04 0.01 | 225.61 32.26
89. | 1/10-230-60-35/61 | СОСТАВ КЛЕЕВОЙ ПОЛИМИНЕРАЛЬНЫЙ ДЛЯ НАКЛЕИВАНИЯ ТЕПЛОИЗОЛЯЦИОННЫХ МАТЕРИАЛОВ И АРМИРУЮЩЕЙ СЕТКИ (КС), ОДНОКОМПОНЕНТНЫЙ (1) | Т 0.022165 | - - | - - | - - | 383.47 8.50 | 30.45 0.67 | 413.92 9.17
90. | 1/10-120-10-10/71 | ПЛИТЫ ТЕПЛОИЗОЛЯЦИОННЫЕ ИЗ МИНЕРАЛЬНОЙ ВАТЫ ПТМ СТБ 1995-2009-Т5-DS(TН)1-СS(10)50-TR15-WS1 (ПЛОТНОСТЬ 150 КГ/М3) БЕЛТЕП МАРКИ ФАСАД 15 | М3 0.2385 | - - | - - | - - | 275.36 65.67 | 21.86 5.21 | 297.22 70.89
91. | Е26-125-1 (Н10) | УСТРОЙСТВО АРМИРУЮЩЕГО СЛОЯ ОТКОСОВ ШИРИНОЙ ДО 0,2 М ПО ПЛИТАМ МИНЕРАЛОВАТНЫМ НА ПРЯМОЛИНЕЙНЫХ ПОВЕРХНОСТЯХ С ЛЕСОВ | 100 М 0.143 | 478.64 68.45 | 0.69 0.10 | - - | 61.27 8.76 | 5.10 0.73 | 545.70 78.04
92. | 1/10-230-60-35/61 | СОСТАВ КЛЕЕВОЙ ПОЛИМИНЕРАЛЬНЫЙ ДЛЯ НАКЛЕИВАНИЯ ТЕПЛОИЗОЛЯЦИОННЫХ МАТЕРИАЛОВ И АРМИРУЮЩЕЙ СЕТКИ (КС), ОДНОКОМПОНЕНТНЫЙ (1) | Т 0.022165 | - - | - - | - - | 383.47 8.50 | 30.45 0.67 | 413.92 9.17
93. | Е26-126-1 (Н10) | НАНЕСЕНИЕ ЗАЩИТНО-ОТДЕЛОЧНЫХ ШТУКАТУРОК НА ФАСАДЫ ВРУЧНУЮ ПОД ФАКТУРУ НА ПРЯМОЛИНЕЙНЫХ ПОВЕРХНОСТЯХ С ЛЕСОВ | 100 М2 0.256 | 1308.87 335.07 | 0.91 0.23 | - - | 11.57 2.96 | 0.92 0.24 | 1322.27 338.50
94. | 1/10-230-60-45-5/35 | ШТУКАТУРКА ЗАЩИТНО-ОТДЕЛОЧНАЯ, ЦЕМЕНТНАЯ, СЕРАЯ, ДЛЯ НАРУЖНЫХ И ВНУТРЕННИХ РАБОТ (НВ), ПОЛИМИНЕРАЛЬНАЯ (ПМ), СУХАЯ СМЕСЬ (СС), КРУПНОЗЕРНИСТАЯ | Т 0.1024 | - - | - - | - - | 526.70 53.93 | 41.82 4.28 | 568.52 58.22
95. | Е26-127-1 (Н10) Н3=1 Н6=1 | ОКРАСКА ОШТУКАТУРЕННЫХ ПОВЕРХНОСТЕЙ ФАСАДОВ ВРУЧНУЮ С ЛЕСОВ | 100 М2 0.359 | 236.84 85.03 | 0.21 0.08 | - - | 11.35 4.07 | 0.92 0.33 | 249.32 89.51
96. | 1/10-230-40-35/78 | КРАСКА СИЛИКАТНО-АКРИЛОВАЯ ДЛЯ НАРУЖНЫХ И ВНУТРЕННИХ РАБОТ (V1, W3), ОСНОВА (БАЗА) ПРОЗРАЧНАЯ | КГ 21.54 | - - | - - | - - | 7.25 156.17 | 0.58 12.49 | 7.83 168.66
|  | ИТОГО ПРЯМЫЕ ЗАТРАТЫ : |  | 1353 | 7 | - | 1245 | 99 | 2704
|  | ОХР и ОПР | [6 empty] | 889
|  | ПЛАНОВАЯ ПРИБЫЛЬ | [6 empty] | 946
|  | ИТОГО ПО ПТМ | [6 empty] | 4539
|  | ЗАТРАТЫ ТРУДА | [6 empty] | 108
| Ж2-90-90 | ПЕРЕМЫЧКИ НАД ОКОННЫМИ ПРОЕМАМИ (АС Л.10,11)
97. | ПРИМЕЧАНИЕ: | ПРОРЕЗКА ПРОЕМА ПО ОСИ М/1 В ОСЯХ 19/1-20 (Л.11)
98. | Е46-70-3 (Н10) Н3=1 Н6=1 | РЕЗКА СТРОИТЕЛЬНЫХ КОНСТРУКЦИЙ БЕТОНОРЕЗНЫМИ МАШИНАМИ С ИСПОЛЬЗОВАНИЕМ ОТРЕЗНЫХ СЕГМЕНТНЫХ КРУГОВ ДИАМЕТРОМ 800 ММ, ГЛУБИНОЙ РЕЗКИ 300 ММ | 100 М 0.556 | 240.39 133.66 | 92.74 51.56 | - - | 4.35 2.42 | - - | 337.48 187.64
99. | 1/10-170-2/С101-86752-1Р | ДИСК АЛМАЗНЫЙ ОТРЕЗНОЙ ДЛЯ РЕЗКИ КАМНЯ, БЕТОНА ДИАМЕТРОМ 230 ММ | ДИСК 0.2224 | - - | - - | - - | 25.00 5.56 | 1.99 0.44 | 26.99 6.00
100. | Е53-33-1 (Н10) | УСТРОЙСТВО МЕТАЛЛИЧЕСКИХ ПЕРЕМЫЧЕК В СТЕНАХ СУЩЕСТВУЮЩИХ ЗДАНИЙ | Т 0.05361 | 2310.17 123.85 | 69.29 3.71 | 35.07 1.88 | 40.86 2.19 | 3.24 0.17 | 2423.56 129.92
101. | 4/1-4-20-20-10-20/30 | РАСТВОРЫ КЛАДОЧНЫЕ ТЯЖЕЛЫЕ ЦЕМЕНТНЫЕ, МАРКИ 200 | М3 0.028949 | - - | - - | - - | 143.62 4.16 | 11.17 0.32 | 154.79 4.48
102. | 4/1-6-10-20-11/2000 | КИРПИЧ КЕРАМИЧЕСКИЙ РЯДОВОЙ ПОЛНОТЕЛЫЙ ОДИНАРНЫЙ, МАРКИ ПО ПРОЧНОСТИ 250 | 1000 ШТ. 0.000031 | - - | - - | - - | 728.51 0.02 | 56.97 0.00 | 785.48 0.02
103. | 1/10-260-170-4/20 | ШВЕЛЛЕРЫ ГОРЯЧЕКАТАНЫЕ N 10 - 14 ИЗ СТАЛИ УГЛЕРОДИСТОЙ С245 | Т 0.04264 | - - | - - | - - | 2685.83 114.52 | 153.63 6.55 | 2839.46 121.07
104. | 1/10-260-30-31/1 | ПРОКАТ ГОРЯЧЕКАТАНЫЙ ПОЛОСОВОЙ ИЗ СТАЛИ УГЛЕРОДИСТОЙ ОБЫКНОВЕННОГО КАЧЕСТВА МАРКИ СТ3СП, СТ3ПС, ТОЛЩИНОЙ 4-5 ММ ПРИ ШИРИНЕ 50-100 ММ | Т 0.00742 | - - | - - | - - | 2339.11 17.36 | 133.80 0.99 | 2472.91 18.35
105. | 2/10-10/30 | ЗАГОТОВКИ ИЗ ГОРЯЧЕКАТАНОЙ АРМАТУРНОЙ ГЛАДКОЙ СТАЛИ КЛАССА S240(A240) ДИАМЕТРОМ 16-18 ММ | Т 0.00355 | - - | - - | - - | 3198.60 11.36 | 182.96 0.65 | 3381.56 12.00
106. | 1/10-240-20/14 | ГАЙКИ ШЕСТИГРАННЫЕ ДИАМЕТРОМ РЕЗЬБЫ 16-18 ММ | Т 0.00038 | - - | - - | - - | 4320.00 1.64 | 343.01 0.13 | 4663.01 1.77
107. | 1/10-240-50-16/25 | ШАЙБА ДИАМЕТРОМ 16 ММ | КГ 0.11 | - - | - - | - - | 5.50 0.61 | 0.44 0.05 | 5.94 0.65
108. | Е6-59-1 (Н10) | УСТАНОВКА ПЛИТ ТЕПЛОИЗОЛЯЦИОННОГО СЛОЯ | М2 КОНСТРУКЦИЙ СТЕН (БЕЗ ВЫЧЕТА ПРОЕМОВ) 0.416667 | 9.64 4.02 | 0.89 0.37 | 0.28 0.12 | - - | - - | 10.53 4.39
109. | 1/10-120-35/20 | ПЛИТЫ ТЕПЛОИЗОЛЯЦИОННЫЕ ИЗ ЭКСТРУДИРОВАННОГО ПЕНОПОЛИСТИРОЛА URSA XPS N-III ТОЛЩИНОЙ 30-150 ММ | М3 0.03 | - - | - - | - - | 237.53 7.13 | 18.86 0.57 | 256.39 7.69
110. | Е15-70-2 (Н10) | УЛУЧШЕННАЯ ШТУКАТУРКА ПОТОЛКОВ ПО СЕТКЕ БЕЗ УСТРОЙСТВА КАРКАСА | 100 М2 ОШТУКАТУРИВАЕМОЙ ПОВЕРХНОСТИ 0.03 | 1984.49 59.53 | 22.41 0.67 | 14.71 0.44 | 3188.21 95.65 | 192.58 5.78 | 5387.69 161.62
111. | Е13-16-6 (Н10) | ОГРУНТОВКА МЕТАЛЛИЧЕСКИХ ПОВЕРХНОСТЕЙ ЗА ОДИН РАЗ ГРУНТОВКОЙ ГФ-021 | 100 М2 0.021546 | 102.26 2.20 | 3.56 0.08 | 0.25 0.01 | 51.45 1.11 | 4.04 0.09 | 161.31 3.48
112. | ПРИМЕЧАНИЕ: | ПРОРЕЗКА ПРОЕМОВ ПО ОСИ 19/1 В ОСЯХ М/1-К/1 (Л.10)
113. | Е46-70-3 (Н10) Н3=1 Н6=1 | РЕЗКА СТРОИТЕЛЬНЫХ КОНСТРУКЦИЙ БЕТОНОРЕЗНЫМИ МАШИНАМИ С ИСПОЛЬЗОВАНИЕМ ОТРЕЗНЫХ СЕГМЕНТНЫХ КРУГОВ ДИАМЕТРОМ 800 ММ, ГЛУБИНОЙ РЕЗКИ 300 ММ | 100 М 1.407 | 240.39 338.23 | 92.74 130.49 | - - | 4.35 6.12 | - - | 337.48 474.84
114. | 1/10-170-2/С101-86752-1Р | ДИСК АЛМАЗНЫЙ ОТРЕЗНОЙ ДЛЯ РЕЗКИ КАМНЯ, БЕТОНА ДИАМЕТРОМ 230 ММ | ДИСК 0.5628 | - - | - - | - - | 25.00 14.07 | 1.99 1.12 | 26.99 15.19
115. | Е53-33-1 (Н10) | УСТРОЙСТВО МЕТАЛЛИЧЕСКИХ ПЕРЕМЫЧЕК В СТЕНАХ СУЩЕСТВУЮЩИХ ЗДАНИЙ | Т 0.17295 | 2310.17 399.54 | 69.29 11.98 | 35.07 6.07 | 40.86 7.07 | 3.24 0.56 | 2423.56 419.15
116. | 4/1-4-20-20-10-20/30 | РАСТВОРЫ КЛАДОЧНЫЕ ТЯЖЕЛЫЕ ЦЕМЕНТНЫЕ, МАРКИ 200 | М3 0.09342 | - - | - - | - - | 143.62 13.42 | 11.17 1.04 | 154.79 14.46
117. | 4/1-6-10-20-11/2000 | КИРПИЧ КЕРАМИЧЕСКИЙ РЯДОВОЙ ПОЛНОТЕЛЫЙ ОДИНАРНЫЙ, МАРКИ ПО ПРОЧНОСТИ 250 | 1000 ШТ. 0.000099 | - - | - - | - - | 728.51 0.07 | 56.97 0.01 | 785.48 0.08
118. | 1/10-260-170-4/20 | ШВЕЛЛЕРЫ ГОРЯЧЕКАТАНЫЕ N 10 - 14 ИЗ СТАЛИ УГЛЕРОДИСТОЙ С245 | Т 0.12732 | - - | - - | - - | 2685.83 341.96 | 153.63 19.56 | 2839.46 361.52
119. | 1/10-260-30-31/1 | ПРОКАТ ГОРЯЧЕКАТАНЫЙ ПОЛОСОВОЙ ИЗ СТАЛИ УГЛЕРОДИСТОЙ ОБЫКНОВЕННОГО КАЧЕСТВА МАРКИ СТ3СП, СТ3ПС, ТОЛЩИНОЙ 4-5 ММ ПРИ ШИРИНЕ 50-100 ММ | Т 0.03498 | - - | - - | - - | 2339.11 81.82 | 133.80 4.68 | 2472.91 86.50
120. | 2/10-10/30 | ЗАГОТОВКИ ИЗ ГОРЯЧЕКАТАНОЙ АРМАТУРНОЙ ГЛАДКОЙ СТАЛИ КЛАССА S240(A240) ДИАМЕТРОМ 16-18 ММ | Т 0.01065 | - - | - - | - - | 3198.60 34.07 | 182.96 1.95 | 3381.56 36.01
121. | 1/10-240-20/14 | ГАЙКИ ШЕСТИГРАННЫЕ ДИАМЕТРОМ РЕЗЬБЫ 16-18 ММ | Т 0.00114 | - - | - - | - - | 4320.00 4.92 | 343.01 0.39 | 4663.01 5.32
122. | 1/10-240-50-16/25 | ШАЙБА ДИАМЕТРОМ 16 ММ | КГ 0.33 | - - | - - | - - | 5.50 1.82 | 0.44 0.15 | 5.94 1.96
123. | Е6-59-1 (Н10) | УСТАНОВКА ПЛИТ ТЕПЛОИЗОЛЯЦИОННОГО СЛОЯ | М2 КОНСТРУКЦИЙ СТЕН (БЕЗ ВЫЧЕТА ПРОЕМОВ) 1.111111 | 9.64 10.71 | 0.89 0.99 | 0.28 0.31 | - - | - - | 10.53 11.70
124. | 1/10-120-35/20 | ПЛИТЫ ТЕПЛОИЗОЛЯЦИОННЫЕ ИЗ ЭКСТРУДИРОВАННОГО ПЕНОПОЛИСТИРОЛА URSA XPS N-III ТОЛЩИНОЙ 30-150 ММ | М3 0.08 | - - | - - | - - | 237.53 19.00 | 18.86 1.51 | 256.39 20.51
125. | Е15-70-2 (Н10) | УЛУЧШЕННАЯ ШТУКАТУРКА ПОТОЛКОВ ПО СЕТКЕ БЕЗ УСТРОЙСТВА КАРКАСА | 100 М2 ОШТУКАТУРИВАЕМОЙ ПОВЕРХНОСТИ 0.091 | 1984.49 180.59 | 22.41 2.04 | 14.71 1.34 | 3188.21 290.13 | 192.58 17.52 | 5387.69 490.28
126. | Е7-20-5 (Н10) | УСТАНОВКА ОПОРНЫХ УГОЛКОВ | Т СТАЛЬНЫХ ЭЛЕМЕНТОВ 0.12936 | 197.46 25.54 | 85.35 11.04 | 27.14 3.51 | 107.80 13.95 | 8.56 1.11 | 399.17 51.63
127. | 1/10-260-150-1/119 | УГОЛОК РАВНОПОЛОЧНЫЙ ГОРЯЧЕКАТАНЫЙ ИЗ СТАЛИ УГЛЕРОДИСТОЙ С245, РАЗМЕРАМИ 100 Х 100 Х 8 ММ | Т 0.12936 | - - | - - | - - | 2625.02 339.57 | 150.15 19.42 | 2775.17 359.00
128. | Е13-16-6 (Н10) | ОГРУНТОВКА МЕТАЛЛИЧЕСКИХ ПОВЕРХНОСТЕЙ ЗА ОДИН РАЗ ГРУНТОВКОЙ ГФ-021 | 100 М2 0.123423 | 102.26 12.62 | 3.56 0.44 | 0.25 0.03 | 51.45 6.35 | 4.04 0.50 | 161.31 19.91
129. | Е26-117-3 (Н10) | КРЕПЛЕНИЕ УГОЛКА ПОЗ.10 ДЮБЕЛЬ-ВТУЛКОЙ | 100 ШТ. ДЮБЕЛЕЙ 0.06 | 116.22 6.97 | 5.51 0.33 | - - | 7.00 0.42 | 0.56 0.03 | 129.29 7.75
130. | 3/13-50-10/10 | ДЮБЕЛЬ-ВТУЛКА ДВ-8-12 ПЛАСТМАССОВАЯ | 1000 ШТ. 0.006 | - - | - - | - - | 140.00 0.84 | 10.15 0.06 | 150.15 0.90
131. | 1/10-260-150-1/119 | УГОЛОК РАВНОПОЛОЧНЫЙ ГОРЯЧЕКАТАНЫЙ ИЗ СТАЛИ УГЛЕРОДИСТОЙ С245, РАЗМЕРАМИ 100 Х 100 Х 8 ММ | Т 0.03306 | - - | - - | - - | 2625.02 86.78 | 150.15 4.96 | 2775.17 91.75
|  | ИТОГО ПРЯМЫЕ ЗАТРАТЫ : |  | 1297 | 214 | 14 | 1526 | 90 | 3127
|  | ОХР и ОПР | [6 empty] | 862
|  | ПЛАНОВАЯ ПРИБЫЛЬ | [6 empty] | 916
|  | ИТОГО ПО ПТМ | [6 empty] | 4905
|  | ЗАТРАТЫ ТРУДА | [6 empty] | 104
|  | ЗАТРАТЫ ТРУДА МАШИНИСТОВ | [6 empty] | 1
| Ж2-90-90 | ЗАКЛАДКА ПРОЕМОВ (Л.10 АС)
132. | Е8-66-1 (Н10) | ЗАКЛАДКА ПРОЕМОВ ИЗ КЕРАМЗИТОБЕТОННЫХ БЛОКОВ ТОЛЩИНОЙ 500 ММ | М3 СТЕНЫ 6.1 | 76.70 467.87 | 11.44 69.78 | 2.99 18.24 | 12.46 76.01 | 0.83 5.06 | 101.43 618.72
133. | 4/1-8-30-10/80 | БЛОКИ (КАМНИ) КЕРАМЗИТОБЕТОННЫЕ ДЛЯ СТЕН, ПОЛНОТЕЛЫЕ, РАЗМЕРОМ 490 Х 250 Х 185 ММ, F50, ПЛОТНОСТЬ 650 КГ/М3, ТЕПЛОПРОВОДНОСТЬ-0,171 ВТ/М ГРАД. С | М3 НАРУЖ 5.9231 | - - | - - | - - | 218.89 1296.51 | 18.65 110.47 | 237.54 1406.97
134. | Е8-12-1 (Н10) | АРМИРОВАНИЕ КЛАДКИ СТЕН И ДРУГИХ КОНСТРУКЦИЙ | Т МЕТАЛЛИЧЕСКИХ ИЗДЕЛИЙ 0.03609 | 940.30 33.94 | 45.08 1.63 | 12.54 0.45 | - - | - - | 985.38 35.57
135. | 2/10-50/12 | СЕТКА АРМАТУРНАЯ СВАРНАЯ ДЛЯ ЖЕЛЕЗОБЕТОННЫХ КОНСТРУКЦИЙ ИЗ СТАЛИ КЛАССА S500 | Т 0.03609 | - - | - - | - - | 7704.71 278.06 | 440.71 15.91 | 8145.42 293.97
136. | Е46-71-1 (Н10) | СВЕРЛЕНИЕ ОТВЕРСТИЙ В БЕТОННЫХ КОНСТРУКЦИЯХ НА ГЛУБИНУ 200 ММ ЭЛЕКТРОПЕРФОРАТОРОМ С ПРИМЕНЕНИЕМ СПИРАЛЬНЫХ ШНЕКОВ ДИАМЕТРОМ ОТВЕРСТИЙ ДО 20 ММ | 100 ОТВЕРСТИЙ 0.18 | 276.87 49.84 | 15.31 2.76 | - - | - - | - - | 292.18 52.60
137. | Е46-71-5 К=8 (Н10) Н1=8 | НА КАЖДЫЕ 10 ММ ИЗМЕНЕНИЯ ГЛУБИНЫ СВЕРЛЕНИЯ ОТВЕРСТИЙ ДОБАВЛЯЕТСЯ ИЛИ ИСКЛЮЧАЕТСЯ К НОРМЕ 46-71-1 | 100 ОТВЕРСТИЙ 0.18 | 108.66 -19.56 | 6.56 -1.18 | - - | - - | - - | 115.22 -20.74
138. | 1/10-170-10/25 | СВЕРЛА СПИРАЛЬНЫЕ С ЦИЛИНДРИЧЕСКИМ ХВОСТОВИКОМ, ДЛИННАЯ СЕРИЯ (ПО МЕТАЛЛУ), ДИАМЕТРОМ 12,6-14 ММ | ШТ. 0.16236 | - - | - - | - - | 13.44 2.18 | 1.07 0.17 | 14.51 2.36
139. | Е6-55-7 (Н10) | УСТАНОВКА ОТДЕЛЬНЫХ СТЕРЖНЕЙ В СТЕНАХ ДИАМЕТРОМ ДО 8 ММ | Т АРМАТУРЫ 0.00288 | 589.20 1.70 | 30.21 0.09 | 8.64 0.02 | 83.58 0.24 | 4.78 0.01 | 707.77 2.04
140. | 2/10-10/10 | ЗАГОТОВКИ ИЗ ГОРЯЧЕКАТАНОЙ АРМАТУРНОЙ ГЛАДКОЙ СТАЛИ КЛАССА S240(A240) ДИАМЕТРОМ 8 ММ | Т 0.00288 | - - | - - | - - | 2851.97 8.21 | 163.13 0.47 | 3015.10 8.68
141. | Е26-117-3 (Н10) | КРЕПЛЕНИЕ ММ1 ДЮБЕЛЬ-ВТУЛКОЙ | 100 ШТ. ДЮБЕЛЕЙ 0.06 | 116.22 6.97 | 5.51 0.33 | - - | 7.00 0.42 | 0.56 0.03 | 129.29 7.75
142. | 3/13-50-10/10 | ДЮБЕЛЬ-ВТУЛКА ДВ-8-12 ПЛАСТМАССОВАЯ | 1000 ШТ. 0.006 | - - | - - | - - | 140.00 0.84 | 10.15 0.06 | 150.15 0.90
143. | 1/10-260-30-31/1 | ПРОКАТ ГОРЯЧЕКАТАНЫЙ ПОЛОСОВОЙ ИЗ СТАЛИ УГЛЕРОДИСТОЙ ОБЫКНОВЕННОГО КАЧЕСТВА МАРКИ СТ3СП, СТ3ПС, ТОЛЩИНОЙ 4-5 ММ ПРИ ШИРИНЕ 50-100 ММ | Т 0.01218 | - - | - - | - - | 2339.11 28.49 | 133.80 1.63 | 2472.91 30.12
144. | ПРИМЕЧАНИЕ: | КЛАДКА ВНОВЬ ВОЗВОДИМЫХ СТЕН
145. | Е8-66-1 (Н10) | КЛАДКА НАРУЖНЫХ СТЕН ИЗ КЕРАМЗИТОБЕТОННЫХ БЛОКОВ ТОЛЩИНОЙ 300 ММ | М3 СТЕНЫ 5.16192 | 76.70 395.92 | 11.44 59.05 | 2.99 15.43 | 12.46 64.32 | 0.83 4.28 | 101.43 523.57
146. | 4/1-8-30-10/80 | БЛОКИ (КАМНИ) КЕРАМЗИТОБЕТОННЫЕ ДЛЯ СТЕН, ПОЛНОТЕЛЫЕ, РАЗМЕРОМ 490 Х 250 Х 185 ММ, F50, ПЛОТНОСТЬ 650 КГ/М3, ТЕПЛОПРОВОДНОСТЬ-0,171 ВТ/М ГРАД. С | М3 НАРУЖ 5.01036 | - - | - - | - - | 218.89 1096.72 | 18.65 93.44 | 237.54 1190.16
147. | Е6-59-1 (Н10) | УСТАНОВКА ПЛИТ ТЕПЛОИЗОЛЯЦИОННОГО СЛОЯ МЕЖДУ СТЕНАМИ ПО ОСИ 19/1(СЕЧ. 1-1 Л.3 АС) | М2 КОНСТРУКЦИЙ СТЕН (БЕЗ ВЫЧЕТА ПРОЕМОВ) 10.03 | 9.64 96.69 | 0.89 8.93 | 0.28 2.81 | - - | - - | 10.53 105.62
148. | 1/10-120-10-10/71 | ПЛИТЫ ТЕПЛОИЗОЛЯЦИОННЫЕ ИЗ МИНЕРАЛЬНОЙ ВАТЫ ПТМ СТБ 1995-2009-Т5-DS(TН)1-СS(10)50-TR15-WS1 (ПЛОТНОСТЬ 150 КГ/М3) БЕЛТЕП МАРКИ ФАСАД 15 | М3 1.6048 | - - | - - | - - | 275.36 441.90 | 21.86 35.08 | 297.22 476.98
|  | ИТОГО ПРЯМЫЕ ЗАТРАТЫ : |  | 1033 | 141 | 37 | 3294 | 267 | 4735
|  | ОХР и ОПР | [6 empty] | 703
|  | ПЛАНОВАЯ ПРИБЫЛЬ | [6 empty] | 748
|  | ИТОГО ПО ПТМ | [6 empty] | 6186
|  | ЗАТРАТЫ ТРУДА | [6 empty] | 87
|  | ЗАТРАТЫ ТРУДА МАШИНИСТОВ | [6 empty] | 2
|  | ВСЕГО, В ТОМ ЧИСЛЕ | [6 empty] | 33209
|  | СТРОИТЕЛЬНЫЕ РАБОТЫ, ВСЕГО В ТОМ ЧИСЛЕ | [6 empty] | 33209
|  | ЗАРАБОТНАЯ ПЛАТА | [6 empty] | 7077
|  | ЭКСПЛУАТАЦИЯ МАШИН И МЕХАНИЗМОВ, ВСЕГО | [6 empty] | 707
|  | В ТОМ ЧИСЛЕ ЗАРАБОТНАЯ ПЛАТА МАШИНИСТОВ | [6 empty] | 129
|  | МАТЕРИАЛЫ, ИЗДЕЛИЯ, КОНСТРУКЦИИ | [6 empty] | 14555
|  | ТРАНСПОРТ | [6 empty] | 1098
|  | ОХР и ОПР | [6 empty] | 4736
|  | ПЛАНОВАЯ ПРИБЫЛЬ | [6 empty] | 5036
|  | ЗАТРАТЫ ТРУДА РАБОЧИХ | [6 empty] | 577
|  | ЗАТРАТЫ ТРУДА МАШИНИСТОВ | [6 empty] | 9
|  | СОСТАВИЛ | ____________________ |  |  |  |  | ПАТАНЕЙКА
|  |  | (должность служащего) |  |  | (подпись) |  | (инициалы,фамилия)
|  | ПРОВЕРИЛ | ____________________ |  |  |  |  | __________________
|  |  | (должность служащего) |  |  | (подпись) |  | (инициалы,фамилия)

## 3211-12-1020-T0
НАИМЕНОВАНИЕ ОБЪЕКТА: "РЕКОНСТРУКЦИЯ ГИНЕКОЛОГИЧЕСКОГО, ХИРУРГИЧЕСКОГО И ПСИХОНЕВРОЛОГИЧЕСКОГО КОРПУСОВ УЧРЕЖДЕНИЯ ЗДРАВООХРАНЕНИЯ "6-Я ГОРОДСКАЯ КЛИНИЧЕСКАЯ БОЛЬНИЦА" ПО УЛ. УРАЛЬСКОЙ, 5 В Г. МИНСКЕ ПОД РАЗМЕЩЕНИЕ ЛЕЧЕБНО-ДИАГНОСТИЧЕСКОГО КОРПУСА КЛИНИЧЕСКОГО ЦЕНТРА ТРАВМАТОЛОГИИ И ОРТОПЕДИИ". 2 ОЧЕРЕДЬ СТРОИТЕЛЬСТВА
КОД ОБЪЕКТА: 23.008.2
НАИМЕНОВАНИЕ ЗДАНИЯ, СООРУЖЕНИЯ: ЗДАНИЕ БЛОКА N5А
ШИФР ЗДАНИЯ, СООРУЖЕНИЯ: 23.008.2.5А
КОМПЛЕКТ ЧЕРТЕЖЕЙ: АС
ИСХОДНЫЕ ДАННЫЕ ПО ЛОКАЛЬНОЙ СМЕТЕ (ЛОКАЛЬНОМУ СМЕТНОМУ РАСЧЕТУ) № 1020
(НОРМЫ 2022г.)
БЛОК 5В. ОБЩЕСТРОИТЕЛЬНЫЕ РАБОТЫ. СТРОПИЛЬНАЯ КРЫША, МОНОЛИТ. ПОЯС, ВОДОСТОЧ. СИСТЕМА, УТЕПЛЕНИЕ ФАСАДА, ОКНА
СОСТАВЛЕНА В ЦЕНАХ НА 1 АВГУСТА 2024г.
№ П/П | ТЕКСТ
1 | 2
1 | L3'3211'12'1020'S0'2'12'БЛОК 5В. ОБЩЕСТРОИТЕЛЬНЫЕ РАБОТЫ. СТРОПИЛЬНАЯ КРЫША, МОНОЛИТ. ПОЯС, ВОДОСТОЧ. СИСТЕМА, УТЕПЛЕНИЕ ФАСАДА, ОКНА'АС'ПАТАНЕЙКА'*
2 | Ж2-70-10'КРОВЛЯ (АС Л.2,3,5,6)'М2*
3 | БС101-82915-А1#С101-82914'?##'=13'ПРОФИЛИРОВАННЫЙ ЛИСТ ТИПА МОНТЕРРЕЙ (МЕТАЛЛОЧЕРЕПИЦА) ТОЛЩИНОЙ 0,5 ММ ИЗ ОЦИНКОВАННОЙ СТАЛИ С ПОЛИМЕРНЫМ ПОКРЫТИЕМ: ПЛАСТИЗОЛ ###'М2''2801=<1/10-115-20-5>/2799=34,67_0*
4 | БС101-149001-НП#С541-6950'?##'=13'ПРОКЛАДКИ НЕОПРЕНОВЫЕ УПЛОТНЯЮЩИЕ###'ШТ.''2801=<1/10-150-15>/2799=0,07_0*
5 | БС101-2700-51А1#С101-2700-51'?##'=13'ПЛАНКА СНЕГОЗАДЕРЖАТЕЛЯ (СНЕГОУПОР) РАЗМЕРОМ ОТ 65 Х 95 ММ ДО 70 Х 110 ММ, ИЗ ПРОКАТА СТАЛЬНОГО ТОНКОЛИСТОВОГО ТОЛЩИНОЙ 0,5 ММ, ОЦИНКОВАННОГО (ZN 180 - 225 Г/М2) С ПОЛИМЕРНЫМ ПОКРЫТИЕМ: ПЛАСТИЗОЛ###'М''2801=<1/10-115-25>/2799=7,37_0*
6 | БС101-2700-58А1#С101-2700-58'?##'=13'ОПОРА СНЕГОЗАДЕРЖАТЕЛЯ - ЭЛЕМЕНТ ДЛЯ УСИЛЕНИЯ ПЛАНКИ СНЕГОЗАДЕРЖАТЕЛЯ, РАЗМЕРОМ 50 Х 20 (30) Х 2000 ММ, ИЗ ПРОКАТА СТАЛЬНОГО ТОНКОЛИСТОВОГО ТОЛЩИНОЙ 0,5 ММ, ОЦИНКОВАННОГО (ZN 180 - 225 Г/М2) С ПОЛИМЕРНЫМ ПОКРЫТИЕМ: ПЛАСТИЗОЛ###'М''2801=<1/10-115-25>/2799=2,74_0*
7 | БС101-82888-1А1#С101-82888-1'?##'=13'ПРОФИЛИРОВАННЫЙ ЛИСТ СТАЛЬНОЙ С ТРАПЕЦИЕВИДНЫМ ОЧЕРТАНИЕМ ГОФРА ШИРИНОЙ 1200 ММ, ДЛИНОЙ 1150 ММ, С ВЫСОТОЙ ГОФРА 8 ММ, ТОЛЩИНОЙ 0,5 ММ ОЦИНКОВАННЫЙ С ПОЛИМЕРНЫМ ПОКРЫТИЕМ: ПЛАСТИЗОЛ###'М2''2801=<1/10-115-20-15>/2799=33,85_0*
8 | БС101-1100-28А1#С101-1100-28'?##'=37'ФАРТУК ПАРАПЕТНЫЙ ИЗ СТАЛИ ОЦИНКОВАННОЙ ТОЛЩИНОЙ 0,7 ММ, С ОДНОСТОРОННИМ ПОЛИМЕРНЫМ ПОКРЫТИЕМ###'М2''2801=<2/20-100-20>/2799=97,69_0*
9 | БССОФ-ИТ'14,56:0,9##'=13'СТОИМОСТЬ СОФИТОВ ДЛЯ ПОДШИВКИ КАРНИЗА###'М2''2801=<2/40-25-15>/2900=2/2799=16,18_0*
10 | БС101-86752-1Р#С101-86752-1'25##'=13'ДИСК АЛМАЗНЫЙ ОТРЕЗНОЙ ДЛЯ РЕЗКИ КАМНЯ, БЕТОНА ДИАМЕТРОМ 230 ММ ###'ДИСК''2801=<1/10-170-2>/2799=25_0*
11 | Р*
12 | РМ020129#М020302/М020130#М020302/М021143#М020302*
13 | Н3=1,15'Н6=1,15*
14 | П'НЕСУЩИЙ КАРКАС*
15 | Е10-211-1'0,174+0,15+0,07+0,14+0,09+0,027+0,13+0,03+0,027+0,04+0,04+0,08''УСТРОЙСТВО НЕСУЩЕГО КАРКАСА НАСЛОННОЙ СТРОПИЛЬНОЙ СИСТЕМЫ С УСТРОЙСТВОМ КОНТРОБРЕШЕТКИ'10 М3''*
16 | Е10-212-1'50,4'101-81402-1/101-88113/204-400'УСТАНОВКА СТРОПИЛ'100 М2 СКАТА КРЫШИ''*
17 | Е10-213-1'50,4''УСТРОЙСТВО ОБРЕШЕТКИ ДЛЯ НАСЛОННОЙ СТРОПИЛЬНОЙ СИСТЕМЫ'100 М2 СКАТА КРЫШИ''*
18 | С102-3200'0,3+0,23+0,39+0,15+0,07+0,04*
19 | С102-2800'0,174+0,14*
20 | С102-8400'0,09+0,027+0,13+0,027+0,03+0,04+0,08*
21 | С102-7600'0,47*
22 | С102-8000'0,03*
23 | С102-7200'0,15*
24 | С101-88113'6Х0,34*
25 | С204-6400'0,001Х8Х0,75*
26 | С101-81402-1'31Х0,099*
27 | С101-15512-2'28*
28 | Е10-214-1'9,1Х1,2''УСТРОЙСТВО КАРКАСА КАРНИЗНЫХ СВЕСОВ'100 М2 РАЗВЕРНУТОЙ ПОВЕРХНОСТИ КАРНИЗА''*
29 | С102-7700'0,053+0,068*
30 | С102-6900'0,058*
31 | Е10-300-1'2Х((0,075+0,175)Х(3,78Х6+4,29Х4+2,95Х10)+(0,15+0,1)Х11,6+(0,15+0,25)Х(1,97Х2+1,78Х1)+(0,1+0,15)Х2,3Х4+(0,05+0,125)Х(1,44Х10+1,0Х20)+(0,05+0,15)Х0,45Х8+(0,05+0,2)Х0,36Х8+(0,05+0,1)Х(2,7Х2+6,0+15,7)+(0,2+0,25)Х0,4Х4+(0,032+0,1)Х(146,0+16,4)+(0,05+0,075)Х0,5Х10+(0,025+0,075)Х77,0+(0,022+0,1)Х26,0+(0,04+0,1)Х17,0)''ОГНЕБИОЗАЩИТНАЯ ОБРАБОТКА ДЕРЕВЯННЫХ КОНСТРУКЦИЙ, УСТАНОВЛЕННЫХ В ПРОЕКТНОЕ ПОЛОЖЕНИЕ, ПРЕПАРАТОМ "БАН" ЗА 2 РАЗА'100 М2 ОБРАБАТЫВАЕМОЙ ПОВЕРХНОСТИ''*
32 | С101-63603'144,76Х0,0325Х0,01*
33 | Е11-5-3'50''УКЛАДКА ПРОТИВОКОНДЕНСАТНОЙ ПЛЕНКИ В ОДИН СЛОЙ НАСУХО'100 М2''*
34 | Е8-8-3'0,38Х0,38Х0,3Х4'413-1036-4#413-1036-2/414-2008#414-2002'КЛАДКА КОНСТРУКЦИЙ СТОЛБОВ ПРЯМОУГОЛЬНЫХ НЕАРМИРОВАННЫХ ИЗ КИРПИЧА КЕРАМИЧЕСКОГО ОДИНАРНОГО ПОД СТОЙКИ ПО УЗЛУ 3 Л.21 КЖ)'М3 КЛАДКИ''*
35 | П'КРОВЛЯ: ПОКРЫТИЕ (Л.7 АС)*
36 | Е12-117-1'50,4'Ж100/101-149005'УСТРОЙСТВО КРОВЕЛЬ ИЗ ЛИСТОВ ПРОФИЛИРОВАННЫХ С ВОЛНОВЫМ И ТРАПЕЦИЕВИДНЫМ ОЧЕРТАНИЕМ ГОФРА'100 М2''*
37 | С101-82915-А1'50,4.1,115*
38 | С101-149001'8.50,4*
39 | С101-149001-НП'8.50,4*
40 | Е12-121-1'6,4'М031004'УСТАНОВКА КАРНИЗНОЙ ПЛАНКИ ДЛЯ КРОВЛИ ИЗ ЛИСТОВ ПРОФИЛИРОВАННЫХ С ВОЛНОВЫМ И ТРАПЕЦИЕВИДНЫМ ОЧЕРТАНИЕМ ГОФРА'100 М''*
41 | Е12-121-1#ПРИМ'15,5'101-63605/М031004'УСТАНОВКА ПЛАНКИ УГЛА ВНУТРЕННЕГО'100 М''*
42 | С101-160835'15,5.1,05*
43 | Е9-521-1#ПРИМ'3,0+6,5Х2'101-21603'ГЕРМЕТИЗАЦИЯ СТЫКОВ СИЛИКОНОМ(ПО УЗЛАМ 3,6 ЛИСТ АР - 5,6)'100 М''*
44 | С101-1100-26'16.280:600.16,56:100*
45 | Е12-119-1'6,5''УСТРОЙСТВО ПРИМЫКАНИЙ К СТЕНАМ (ПАРАПЕТУ) ДЛЯ КРОВЛИ ИЗ ЛИСТОВ ПРОФИЛИРОВАННЫХ С ВОЛНОВЫМ И ТРАПЕЦИЕВИДНЫМ ОЧЕРТАНИЕМ ГОФРА'100 М''*
46 | С101-160502'6,5.1,05*
47 | Е12-128-1'5,5''УСТАНОВКА СНЕГОЗАДЕРЖАТЕЛЯ ДЛЯ КРОВЛИ ИЗ ЛИСТОВ ПРОФИЛИРОВАННЫХ С ВОЛНОВЫМ И ТРАПЕЦИЕВИДНЫМ ОЧЕРТАНИЕМ ГОФРА'10 М''*
48 | С101-2700-51А1'5,5.1,05*
49 | С101-2700-58А1'5,5.1,05*
50 | Е12-122-1'1,2Х6,5'М031004'ПОДШИВКА КАРНИЗА ДЛЯ КРОВЛИ ИЗ ЛИСТОВ ПРОФИЛИРОВАННЫХ С ВОЛНОВЫМ И ТРАПЕЦИЕВИДНЫМ ОЧЕРТАНИЕМ ГОФРА'100 М2''*
51 | ССОФ-ИТ'7,8.1,05*
52 | Е12-114-1'11,5Х0,8'204-6400'УСТРОЙСТВО ПОКРЫТИЙ ПАРАПЕТОВ ИЗ ГОТОВЫХ ЭЛЕМЕНТОВ (КОСТЫЛЬ К1) '100 М2 ПОКРЫТИЯ''*
53 | С101-1100-28А1'9,2.1,05*
54 | С204-6400'0,001.21.(0,64Х0,8)*
55 | Е12-135-1'6,5'414-2004#414-2005'УСТРОЙСТВО ЦЕМЕНТНО-ПЕСЧАНОЙ СТЯЖКИ ПОД СЛИВ (РАСТВОР М150 ПО УЗЛУ 6 ЛИСТ АС - 6)'100 М''*
56 | Ж2-70-90'ВОДОСЛИВНАЯ СИСТЕМА. (АС Л.7)'М*
57 | П'ВОДОСЛИВНАЯ СИСТЕМА*
58 | Е12-124-1'3,0Х3'Ж100/М031004'УСТАНОВКА ВОДОСТОЧНЫХ ЖЕЛОБОВ ДЛЯ КРОВЛИ ИЗ ЛИСТОВ ПРОФИЛИРОВАННЫХ С ВОЛНОВЫМ И ТРАПЕЦИЕВИДНЫМ ОЧЕРТАНИЕМ ГОФРА'100 М''*
59 | С103-95672'1*
60 | С101-1002-84'1*
61 | С103-95622'9,0.1,05*
62 | С103-95642'1+1*
63 | С103-95652'12*
64 | Е12-125-1'2,5Х7+1Х0,4'Ж100/М031004'УСТАНОВКА ВОДОСТОЧНЫХ ТРУБ ДЛЯ КРОВЛИ ИЗ ЛИСТОВ ПРОФИЛИРОВАННЫХ С ВОЛНОВЫМ И ТРАПЕЦИЕВИДНЫМ ОЧЕРТАНИЕМ ГОФРА (И КОЛЕНА)'100 М''*
65 | С103-95582'2,5Х7.1,01*
66 | С103-95602'1*
67 | С103-95592'7*
68 | Ж2-90-90'МОНОЛИТНЫЙ ПОЯС (АС Л.4)'М3*
69 | Е6-19-1'0,97'Ж100'УСТРОЙСТВО ПОЯСОВ ЖЕЛЕЗОБЕТОННЫХ В ОПАЛУБКЕ'100 М3 В ДЕЛЕ''*
70 | С414-1006-259'0,97Х1,015*
71 | С204-400'0,001Х15,0*
72 | С204-200'0,001Х21,84*
73 | С204-300'0,001Х22,7*
74 | С101-12300'0,001Х20Х0,0114*
75 | С101-99-389'20Х0,0041*
76 | Ж2-40-60'ОКОННЫЕ ПРОЕМЫ (АС Л.8)'М2*
77 | Е10-113-2'2,43Х3'Ж100'УСТАНОВКА ОКОННЫХ БЛОКОВ С ДЕРЕВЯННЫМИ ПЕРЕПЛЕТАМИ И ТРОЙНЫМ ОСТЕКЛЕНИЕМ В ПРОЕМЫ СТЕН ИЗ КЕРАМЗИТОБЕТОННЫХ БЛОКОВ ПРИ ПЛОЩАДИ БЛОКА СВЫШЕ 2 М2 ДО 2,5 М2 С КРЕПЛЕНИЕМ ДЮБЕЛЯМИ'100 М2''*
78 | С203-50501-1'7,29*
79 | С101-86726-8'7,29Х1,15Х0,01*
80 | Е10-116-1'3Х(1,65+1,47)Х2''ГЕРМЕТИЗАЦИЯ МЕСТ ПРИМЫКАНИЯ ОКОННЫХ (ДВЕРНЫХ БАЛКОННЫХ) БЛОКОВ К КИРПИЧНЫМ СТЕНАМ ПОЛИУРЕТАНОВОЙ ПЕНОЙ'100 М''*
81 | Е10-118-1'1,61Х3''УСТАНОВКА ПОДОКОННЫХ ДОСОК С ЗАДЕЛКОЙ ШВОВ ПОЛИУРЕТАНОВОЙ ПЕНОЙ'100 М''*
82 | С203-39200#ПРИМ.'4,83Х1,03*
83 | Е10-224-1'1,65Х3''УСТАНОВКА ОТЛИВОВ ИЗ ОЦИНКОВАННОЙ СТАЛИ'100 М''*
84 | С101-1100-28'4,95Х0,35*
85 | С204-6400'0,001Х7,7*
86 | Ж2-30-30'УТЕПЛЕНИЕ ФАСАДА МЕЖДУ ОСЯМИ 15 И М/1-К/1 (АС Л.9)'М2*
87 | Е26-112-1'14,1+4,5+2,7Х2,9'Ж100'ПОДГОТОВКА ПОВЕРХНОСТИ СТЕН И ОТКОСОВ С ЛЕСОВ'100 М2''*
88 | Е26-113-1'26,43''ОГРУНТОВКА ПОВЕРХНОСТИ СТЕН С ЛЕСОВ'100 М2''*
89 | С113-3512-5'26,43Х0,02Х0,01*
90 | Е26-116-1'14,1+7,83''ТЕПЛОИЗОЛЯЦИЯ НАРУЖНЫХ СТЕН ПЛИТАМИ МИНЕРАЛОВАТНЫМИ НА КЛЕЮ НА ПРЯМОЛИНЕЙНЫХ ПОВЕРХНОСТЯХ С ЛЕСОВ'100 М2''*
91 | С104-701-16'21,93Х0,1Х1,06*
92 | С101-138065'21,93Х0,6Х0,01*
93 | Е26-117-1'21,93Х8''МЕХАНИЧЕСКОЕ КРЕПЛЕНИЕ ТЕПЛОИЗОЛЯЦИОННЫХ ПЛИТ ДЮБЕЛЯМИ ПРИ УТЕПЛЕНИИ СТЕН КИРПИЧНЫХ, ЯЧЕИСТОБЕТОННЫХ С ЛЕСОВ'100 ШТ. ДЮБЕЛЕЙ''*
94 | Е26-118-1'19,5''ОБРАБОТКА ВЫСТУПАЮЩИХ УГЛОВ ТЕПЛОИЗОЛЯЦИИ С ЛЕСОВ'100 М''*
95 | С101-138065'19,5Х0,14Х0,01*
96 | С101-160949'19,5Х1,02*
97 | Е26-119-1'14,1''УСТРОЙСТВО НАКЛАДОК ИЗ АРМИРУЮЩЕЙ СТЕКЛОСЕТКИ ПО УГЛАМ ПРОЕМОВ С ЛЕСОВ'100 М2 ПОВЕРХНОСТИ УТЕПЛЕНИЯ''*
98 | Е26-120-1'14,1+7,83''УСТРОЙСТВО АРМИРУЮЩЕГО СЛОЯ ПО ПЛИТАМ УТЕПЛИТЕЛЯ МИНЕРАЛОВАТНЫМ ВРУЧНУЮ НА ПРЯМОЛИНЕЙНЫХ ПОВЕРХНОСТЯХ С ЛЕСОВ'100 М2''*
99 | С101-138065'21,93Х0,6Х0,01*
100 | Е26-123-1'36,8-21,93''УСТРОЙСТВО ДОПОЛНИТЕЛЬНОГО АРМИРУЮЩЕГО СЛОЯ НА ВЫСОТУ ДО 2,5 М НА ПРЯМОЛИНЕЙНЫХ ПОВЕРХНОСТЯХ С ЛЕСОВ'100 М2''*
101 | С101-138065'14,87Х0,35Х0,01*
102 | Е26-124-1'14,3''УСТРОЙСТВО УТЕПЛЕНИЯ ОТКОСОВ ШИРИНОЙ ДО 0,2 М ПЛИТАМИ МИНЕРАЛОВАТНЫМИ НА ПРЯМОЛИНЕЙНЫХ ПОВЕРХНОСТЯХ С ЛЕСОВ'100 М''*
103 | С101-138065'14,3Х0,155Х0,01*
104 | С104-701-16'4,5Х0,05Х1,06*
105 | Е26-125-1'14,3''УСТРОЙСТВО АРМИРУЮЩЕГО СЛОЯ ОТКОСОВ ШИРИНОЙ ДО 0,2 М ПО ПЛИТАМ МИНЕРАЛОВАТНЫМ НА ПРЯМОЛИНЕЙНЫХ ПОВЕРХНОСТЯХ С ЛЕСОВ'100 М''*
106 | С101-138065'14,3Х0,155Х0,01*
107 | Е26-126-1'25,6''НАНЕСЕНИЕ ЗАЩИТНО-ОТДЕЛОЧНЫХ ШТУКАТУРОК НА ФАСАДЫ ВРУЧНУЮ ПОД ФАКТУРУ НА ПРЯМОЛИНЕЙНЫХ ПОВЕРХНОСТЯХ С ЛЕСОВ'100 М2''*
108 | С101-137418'25,6Х0,4Х0,01*
109 | Е26-127-1'35,9'Н3=1/Н6=1'ОКРАСКА ОШТУКАТУРЕННЫХ ПОВЕРХНОСТЕЙ ФАСАДОВ ВРУЧНУЮ С ЛЕСОВ'100 М2''*
110 | С101-48502-34'35,9Х0,06Х0,01Х1000*
111 | Ж2-90-90'ПЕРЕМЫЧКИ НАД ОКОННЫМИ ПРОЕМАМИ (АС Л.10,11)'Т*
112 | П'ПРОРЕЗКА ПРОЕМА ПО ОСИ М/1 В ОСЯХ 19/1-20 (Л.11)*
113 | Е46-70-3'55,6'Н3=1/Н6=1'РЕЗКА СТРОИТЕЛЬНЫХ КОНСТРУКЦИЙ БЕТОНОРЕЗНЫМИ МАШИНАМИ С ИСПОЛЬЗОВАНИЕМ ОТРЕЗНЫХ СЕГМЕНТНЫХ КРУГОВ ДИАМЕТРОМ 800 ММ, ГЛУБИНОЙ РЕЗКИ 300 ММ'100 М''*
114 | С101-86752-1Р'55,6Х0,4Х0,01*
115 | Е53-33-1'0,001Х(2Х21,32+5Х1,06+4Х0,53+5Х0,71)'Ж1'УСТРОЙСТВО МЕТАЛЛИЧЕСКИХ ПЕРЕМЫЧЕК В СТЕНАХ СУЩЕСТВУЮЩИХ ЗДАНИЙ'Т''*
116 | С414-2006'0,05361Х0,54*
117 | С413-1036-6'0,05361Х0,57*
118 | С101-102903'0,001Х2Х21,32*
119 | С101-123415'0,001Х(5Х1,06+4Х0,53)*
120 | С204-600'0,001Х5Х0,71*
121 | С101-12400'0,001Х10Х0,038*
122 | С552-5002'10Х0,011*
123 | Е6-59-1'0,03:0,072''УСТАНОВКА ПЛИТ ТЕПЛОИЗОЛЯЦИОННОГО СЛОЯ'М2 КОНСТРУКЦИЙ СТЕН (БЕЗ ВЫЧЕТА ПРОЕМОВ)''*
124 | С104-748'0,03*
125 | Е15-70-2'3'414-2013#414-2005'УЛУЧШЕННАЯ ШТУКАТУРКА ПОТОЛКОВ ПО СЕТКЕ БЕЗ УСТРОЙСТВА КАРКАСА'100 М2 ОШТУКАТУРИВАЕМОЙ ПОВЕРХНОСТИ''*
126 | Е13-16-6'0,04264Х43,1+0,00742Х42,7''ОГРУНТОВКА МЕТАЛЛИЧЕСКИХ ПОВЕРХНОСТЕЙ ЗА ОДИН РАЗ ГРУНТОВКОЙ ГФ-021'100 М2''*
127 | П'ПРОРЕЗКА ПРОЕМОВ ПО ОСИ 19/1 В ОСЯХ М/1-К/1 (Л.10)*
128 | Е46-70-3'140,7'Н3=1/Н6=1'РЕЗКА СТРОИТЕЛЬНЫХ КОНСТРУКЦИЙ БЕТОНОРЕЗНЫМИ МАШИНАМИ С ИСПОЛЬЗОВАНИЕМ ОТРЕЗНЫХ СЕГМЕНТНЫХ КРУГОВ ДИАМЕТРОМ 800 ММ, ГЛУБИНОЙ РЕЗКИ 300 ММ'100 М''*
129 | С101-86752-1Р'140,7Х0,4Х0,01*
130 | Е53-33-1'0,001Х(6Х21,22+27Х1,06+12Х0,53+15Х0,71)'Ж1'УСТРОЙСТВО МЕТАЛЛИЧЕСКИХ ПЕРЕМЫЧЕК В СТЕНАХ СУЩЕСТВУЮЩИХ ЗДАНИЙ'Т''*
131 | С414-2006'0,173Х0,54*
132 | С413-1036-6'0,173Х0,57*
133 | С101-102903'0,001Х6Х21,22*
134 | С101-123415'0,001Х(27Х1,06+12Х0,53)*
135 | С204-600'0,001Х15Х0,71*
136 | С101-12400'0,001Х30Х0,038*
137 | С552-5002'30Х0,011*
138 | Е6-59-1'0,08:0,072''УСТАНОВКА ПЛИТ ТЕПЛОИЗОЛЯЦИОННОГО СЛОЯ'М2 КОНСТРУКЦИЙ СТЕН (БЕЗ ВЫЧЕТА ПРОЕМОВ)''*
139 | С104-748'0,08*
140 | Е15-70-2'9,1'414-2013#414-2005'УЛУЧШЕННАЯ ШТУКАТУРКА ПОТОЛКОВ ПО СЕТКЕ БЕЗ УСТРОЙСТВА КАРКАСА'100 М2 ОШТУКАТУРИВАЕМОЙ ПОВЕРХНОСТИ''*
141 | Е7-20-5'0,001Х2Х(21,56+20,95+22,17)''УСТАНОВКА ОПОРНЫХ УГОЛКОВ'Т СТАЛЬНЫХ ЭЛЕМЕНТОВ''*
142 | С101-108900'0,12936*
143 | Е13-16-6'0,12732Х43,1+0,03498Х42,7+(0,12936+0,0331)Х33''ОГРУНТОВКА МЕТАЛЛИЧЕСКИХ ПОВЕРХНОСТЕЙ ЗА ОДИН РАЗ ГРУНТОВКОЙ ГФ-021'100 М2''*
144 | Е26-117-3'6'101-15500-4'КРЕПЛЕНИЕ УГОЛКА ПОЗ.10 ДЮБЕЛЬ-ВТУЛКОЙ'100 ШТ. ДЮБЕЛЕЙ''*
145 | С300-48217'6'=13*
146 | С101-108900'0,001Х6Х5,51*
147 | Ж2-90-90'ЗАКЛАДКА ПРОЕМОВ (Л.10 АС)'М3*
148 | Е8-66-1'6,1'Ж1'ЗАКЛАДКА ПРОЕМОВ ИЗ КЕРАМЗИТОБЕТОННЫХ БЛОКОВ ТОЛЩИНОЙ 500 ММ 'М3 СТЕНЫ''*
149 | С414-4002'6,1Х0,971*
150 | Е8-12-1'0,001Х9Х4,01''АРМИРОВАНИЕ КЛАДКИ СТЕН И ДРУГИХ КОНСТРУКЦИЙ'Т МЕТАЛЛИЧЕСКИХ ИЗДЕЛИЙ''*
151 | С204-3101-20'0,03609*
152 | Е46-71-1'18''СВЕРЛЕНИЕ ОТВЕРСТИЙ В БЕТОННЫХ КОНСТРУКЦИЯХ НА ГЛУБИНУ 200 ММ ЭЛЕКТРОПЕРФОРАТОРОМ С ПРИМЕНЕНИЕМ СПИРАЛЬНЫХ ШНЕКОВ ДИАМЕТРОМ ОТВЕРСТИЙ ДО 20 ММ'100 ОТВЕРСТИЙ''*
153 | Е46-71-5#К=8'18'B/Н1=8'НА КАЖДЫЕ 10 ММ ИЗМЕНЕНИЯ ГЛУБИНЫ СВЕРЛЕНИЯ ОТВЕРСТИЙ ДОБАВЛЯЕТСЯ ИЛИ ИСКЛЮЧАЕТСЯ К НОРМЕ 46-71-1'100 ОТВЕРСТИЙ''*
154 | С101-86722'18Х(1,47-0,071Х8)Х0,01*
155 | Е6-55-7'0,001Х18Х0,16''УСТАНОВКА ОТДЕЛЬНЫХ СТЕРЖНЕЙ В СТЕНАХ ДИАМЕТРОМ ДО 8 ММ'Т АРМАТУРЫ''*
156 | С204-200'0,00288*
157 | Е26-117-3'6'101-15500-4'КРЕПЛЕНИЕ ММ1 ДЮБЕЛЬ-ВТУЛКОЙ'100 ШТ. ДЮБЕЛЕЙ''*
158 | С300-48217'6'=13*
159 | С101-123415'0,001Х6Х2,03*
160 | П'КЛАДКА ВНОВЬ ВОЗВОДИМЫХ СТЕН*
161 | Е8-66-1'6,08Х2,83Х0,3'Ж1'КЛАДКА НАРУЖНЫХ СТЕН ИЗ КЕРАМЗИТОБЕТОННЫХ БЛОКОВ ТОЛЩИНОЙ 300 ММ 'М3 СТЕНЫ''*
162 | С414-4002'5,16Х0,971*
163 | Е6-59-1'2,95Х3,4''УСТАНОВКА ПЛИТ ТЕПЛОИЗОЛЯЦИОННОГО СЛОЯ МЕЖДУ СТЕНАМИ ПО ОСИ 19/1(СЕЧ. 1-1 Л.3 АС)'М2 КОНСТРУКЦИЙ СТЕН (БЕЗ ВЫЧЕТА ПРОЕМОВ)''*
164 | С104-701-16'10,03Х0,16*
165 | L*

## 3211-12-1020-B0
НАИМЕНОВАНИЕ ОБЪЕКТА |  | "РЕКОНСТРУКЦИЯ ГИНЕКОЛОГИЧЕСКОГО, ХИРУРГИЧЕСКОГО И ПСИХОНЕВРОЛОГИЧЕСКОГО КОРПУСОВ УЧРЕЖДЕНИЯ ЗДРАВООХРАНЕНИЯ "6-Я ГОРОДСКАЯ КЛИНИЧЕСКАЯ БОЛЬНИЦА" ПО УЛ. УРАЛЬСКОЙ, 5 В Г. МИНСКЕ ПОД РАЗМЕЩЕНИЕ ЛЕЧЕБНО-ДИАГНОСТИЧЕСКОГО КОРПУСА КЛИНИЧЕСКОГО ЦЕНТРА ТРАВМАТОЛОГИИ И ОРТОПЕДИИ". 2 ОЧЕРЕДЬ СТРОИТЕЛЬСТВА
КОД ОБЪЕКТА |  | 23.008.2
НАИМЕНОВАНИЕ ЗДАНИЯ, СООРУЖЕНИЯ |  | ЗДАНИЕ БЛОКА N5А
ШИФР ЗДАНИЯ, СООРУЖЕНИЯ |  | 23.008.2.5А
КОМПЛЕКТ ЧЕРТЕЖЕЙ |  | АС
ВЕДОМОСТЬ ОБЪЕМОВ И СТОИМОСТИ РАБОТ № 1020
(НОРМЫ 2022г.)
БЛОК 5В. ОБЩЕСТРОИТЕЛЬНЫЕ РАБОТЫ. СТРОПИЛЬНАЯ КРЫША, МОНОЛИТ. ПОЯС, ВОДОСТОЧ. СИСТЕМА, УТЕПЛЕНИЕ ФАСАДА, ОКНА
СОСТАВЛЕНА В ЦЕНАХ НА 1 АВГУСТА 2024г.
ОБОСНОВА- НИЕ | НАИМЕНОВАНИЕ ВИДОВ РАБОТ | ОБЪЕМ | СТОИМОСТЬ, ТЫС.РУБ.
|  |  | ЗАРАБОТНАЯ ПЛАТА | ЭКСПЛУАТА- ЦИЯ МАШИН И МЕХА- НИЗМОВ | МАТЕРИАЛЫ, ИЗДЕЛИЯ, КОНСТРУК- ЦИИ | ОБОРУДОВА- НИЕ,МЕБЕЛЬ, ИНВЕНТАРЬ | ОХР и ОПР | ПРОЧИЕ СРЕДСТВА | ВСЕГО
|  | ЕД.ИЗМ. | ТРУДОЕМ- КОСТЬ, ЧЕЛ.Ч. | В Т.Ч.З/П МАШИ- НИСТОВ | ТРАНСПОРТ | ТРАНСПОРТ | ПЛАНОВАЯ ПРИБЫЛЬ
1 | 2 | 3 | 4 | 5 | 6 | 7 | 8 | 9 | 10
Ж2-70-10 | КРОВЛЯ (АС Л.2,3,5,6) | 50,4 | 2,942 | 0,286 | 5,186 | 0 | 1,977 | 0 | 12,882
|  | М2 | 241 | 0,066 | 0,389 | 0 | 2,102
Ж2-70-90 | ВОДОСЛИВНАЯ СИСТЕМА. (АС Л.7) | 26,9 | 0,178 | 0,001 | 0,58 | 0 | 0,117 | 0 | 1,046
|  | М | 14 | 0 | 0,046 | 0 | 0,124
Ж2-90-90 | МОНОЛИТНЫЙ ПОЯС (АС Л.4) | 0,97 | 0,143 | 0,056 | 0,386 | 0 | 0,102 | 0 | 0,823
|  | М3 | 11 | 0,012 | 0,027 | 0 | 0,109
Ж2-40-60 | ОКОННЫЕ ПРОЕМЫ (АС Л.8) | 7,29 | 0,13 | 0,002 | 2,338 | 0 | 0,086 | 0 | 2,827
|  | М2 | 12 | 0 | 0,18 | 0 | 0,091
Ж2-30-30 | УТЕПЛЕНИЕ ФАСАДА МЕЖДУ ОСЯМИ 15 И М/1-К/1 (АС Л.9) | 26,43 | 1,353 | 0,007 | 1,245 | 0 | 0,889 | 0 | 4,539
|  | М2 | 108 | 0 | 0,099 | 0 | 0,946
Ж2-90-90 | ПЕРЕМЫЧКИ НАД ОКОННЫМИ ПРОЕМАМИ (АС Л.10,11) | 0,227 | 1,297 | 0,214 | 1,526 | 0 | 0,862 | 0 | 4,905
|  | Т | 104 | 0,014 | 0,09 | 0 | 0,916
Ж2-90-90 | ЗАКЛАДКА ПРОЕМОВ (Л.10 АС) | 11,262 | 1,033 | 0,141 | 3,294 | 0 | 0,703 | 0 | 6,186
|  | М3 | 87 | 0,037 | 0,267 | 0 | 0,748
| И Т О Г О | 0 | 7,076 | 0,707 | 14,555 | 0 | 4,736 | 0 | 33,208
|  |  | 577 | 0,129 | 1,098 | 0 | 5,036
| СОСТАВИЛ | ______________________________ | [5 empty] | ПАТАНЕЙКА
|  | (должность служащего) |  |  |  | (подпись) |  | (инициалы,фамилия)
| ПРОВЕРИЛ | ______________________________ | [5 empty] | __________________
|  | (должность служащего) |  |  |  | (подпись) |  | (инициалы,фамилия)

## 3211-12-1020-Q1
НАИМЕНОВАНИЕ ОБЪЕКТА |  | "РЕКОНСТРУКЦИЯ ГИНЕКОЛОГИЧЕСКОГО, ХИРУРГИЧЕСКОГО И ПСИХОНЕВРОЛОГИЧЕСКОГО КОРПУСОВ УЧРЕЖДЕНИЯ ЗДРАВООХРАНЕНИЯ "6-Я ГОРОДСКАЯ КЛИНИЧЕСКАЯ БОЛЬНИЦА" ПО УЛ. УРАЛЬСКОЙ, 5 В Г. МИНСКЕ ПОД РАЗМЕЩЕНИЕ ЛЕЧЕБНО-ДИАГНОСТИЧЕСКОГО КОРПУСА КЛИНИЧЕСКОГО ЦЕНТРА ТРАВМАТОЛОГИИ И ОРТОПЕДИИ". 2 ОЧЕРЕДЬ СТРОИТЕЛЬСТВА
КОД ОБЪЕКТА |  | 23.008.2
НАИМЕНОВАНИЕ ЗДАНИЯ, СООРУЖЕНИЯ |  | ЗДАНИЕ БЛОКА N5А
ШИФР ЗДАНИЯ, СООРУЖЕНИЯ |  | 23.008.2.5А
КОМПЛЕКТ ЧЕРТЕЖЕЙ |  | АС
ВЕДОМОСТЬ ОБЪЕМОВ РАБОТ И РАСХОДОВ РЕСУРСОВ С КОДАМИ РБ ДЛЯ ЛОКАЛЬНОЙ СМЕТЫ № 1020
(НОРМЫ 2022г.)
БЛОК 5В. ОБЩЕСТРОИТЕЛЬНЫЕ РАБОТЫ. СТРОПИЛЬНАЯ КРЫША, МОНОЛИТ. ПОЯС, ВОДОСТОЧ. СИСТЕМА, УТЕПЛЕНИЕ ФАСАДА, ОКНА
ОБОСНОВАНИЕ | НАИМЕНОВАНИЕ ВИДОВ | ЕДИНИЦА ИЗМЕРЕНИЯ | КОД | НАИМЕНОВАНИЕ РЕСУРСОВ | ЕД.ИЗМ. | КОЛИЧЕСТВО
| РАБОТ | ОБЪЕМ | РЕСУРСА
1 | 2 | 3 | 4 | 5 | 6 | 7
Ж2-70-10 | КРОВЛЯ (АС Л.2,3,5,6) | М2 50,4
|  |  | 1-1 | ЗАТРАТЫ ТРУДА РАБОЧИХ | ЧЕЛ.Ч | 241.1677
|  |  | 1-3 | ЗАТРАТЫ ТРУДА МАШИНИСТОВ | ЧЕЛ.-Ч | 4.5763
|  |  | М020302 | КРАНЫ БАШЕННЫЕ ПРИСТАВНЫЕ 4-10 Т | МАШ.Ч | 0.89088
|  |  | М030301 | ЛЕБЕДКИ РУЧНЫЕ И РЫЧАЖНЫЕ ТЯГОВЫМ УСИЛИЕМ ДО 9,81 (1) КН (Т) | МАШ.Ч | 1.4317
|  |  | М031003 | АВТОГИДРОПОДЪЕМНИКИ, ВЫСОТОЙ ПОДЪЕМА 22 М | МАШ.Ч | 3.5841
|  |  | М040502 | УСТАНОВКИ ДЛЯ СВАРКИ РУЧНОЙ ДУГОВОЙ (ПОСТОЯННОГО ТОКА) | МАШ.Ч | 0.16808
|  |  | М110610 | СМЕСИТЕЛЬ-ПЕРЕГРУЖАТЕЛЬ 3 М3 | МАШ.Ч | 0.009964
|  |  | М134041 | ШУРУПОВЕРТ | МАШ.Ч | 0.2846
|  |  | М330301* | МАШИНЫ ШЛИФОВАЛЬНЫЕ ЭЛЕКТРИЧЕСКИЕ | МАШ.Ч | 0.39981
|  |  | М331451 | ПЕРФОРАТОРЫ ЭЛЕКТРИЧЕСКИЕ | МАШ.Ч | 2.0303
|  |  | М331531* | ПИЛА ДИСКОВАЯ ЭЛЕКТРИЧЕСКАЯ | МАШ.Ч | 5.7083
|  |  | М331615* | ДРЕЛИ ЭЛЕКТРИЧЕСКИЕ | МАШ.Ч | 20.1881
|  |  | М331617 | СРЕДСТВА МАЛОЙ МЕХАНИЗАЦИИ | МАШ.Ч | 0.091431
|  |  | 1 | Материалы для строительных работ
|  |  | 1/10 | Материалы для строительных работ общего назначения
|  |  | 1/10-110 | Лесоматериалы и пиломатериалы
|  |  | 1/10-110-50-5/165 | БРУСКИ ОБРЕЗНЫЕ ХВОЙНЫХ ПОРОД ДЛИНОЙ 2-3,75 М, ШИРИНОЙ 75-150 ММ, ТОЛЩИНОЙ 40-75 ММ, 2 СОРТА | М3 | 0.424
|  |  | 1/10-110-50-5/265 | БРУСЬЯ ОБРЕЗНЫЕ ХВОЙНЫХ ПОРОД ДЛИНОЙ 4-6,5 М, ШИРИНОЙ 100-150 ММ, ТОЛЩИНОЙ 100, 125 ММ, 2 СОРТА | М3 | 0.314
|  |  | 1/10-110-50-5/285 | БРУСЬЯ ОБРЕЗНЫЕ ХВОЙНЫХ ПОРОД ДЛИНОЙ 4-6,5 М, ШИРИНОЙ 150 ММ, ТОЛЩИНОЙ 150 ММ И БОЛЕЕ, 2 СОРТА | М3 | 1.18
|  |  | 1/10-110-50-20/345 | ДОСКИ НЕОБРЕЗНЫЕ ХВОЙНЫХ ПОРОД ДЛИНОЙ 4-6,5 М, ТОЛЩИНОЙ 25 ММ, 2 СОРТА | М3 | 0.15
|  |  | 1/10-110-50-20/365 | ДОСКИ НЕОБРЕЗНЫЕ ХВОЙНЫХ ПОРОД ДЛИНОЙ 4-6,5 М, ТОЛЩИНОЙ 32, 40 ММ, 2 СОРТА | М3 | 0.47
|  |  | 1/10-110-50-20/385 | ДОСКИ НЕОБРЕЗНЫЕ ХВОЙНЫХ ПОРОД ДЛИНОЙ 4-6,5 М, ТОЛЩИНОЙ 44 ММ И БОЛЕЕ, 2 СОРТА | М3 | 0.03
|  |  | 1/10-110-50-20/525 | ДОСКИ НЕОБРЕЗНЫЕ ХВОЙНЫХ ПОРОД ДЛИНОЙ 4-6,5 М, ТОЛЩИНОЙ 19, 22 ММ, 3 СОРТА | М3 | 0.058
|  |  | 1/10-110-50-20/565 | ДОСКИ НЕОБРЕЗНЫЕ ХВОЙНЫХ ПОРОД ДЛИНОЙ 4-6,5 М, ТОЛЩИНОЙ 32, 40 ММ, 3 СОРТА | М3 | 0.121
|  |  | 1/10-115 | Материалы кровельные и гидроизоляционные
|  |  | 1/10-115-5/355 | МАТЕРИАЛ РУЛОННЫЙ БИТУМНО-ПОЛИМЕРНЫЙ КРОВЕЛЬНЫЙ НАПЛАВЛЯЕМЫЙ "БИПОЛИКРИН", К-СХ-БЭ-ПП/ПП-3.0 КГ | М2 | 5.999
|  |  | 1/10-115-20-5/С101-82915-А1 | ПРОФИЛИРОВАННЫЙ ЛИСТ ТИПА МОНТЕРРЕЙ (МЕТАЛЛОЧЕРЕПИЦА) ТОЛЩИНОЙ 0,5 ММ ИЗ ОЦИНКОВАННОЙ СТАЛИ С ПОЛИМЕРНЫМ ПОКРЫТИЕМ: ПЛАСТИЗОЛ | М2 | 56.196
|  |  | 1/10-115-25/С101-2700-51А1 | ПЛАНКА СНЕГОЗАДЕРЖАТЕЛЯ (СНЕГОУПОР) РАЗМЕРОМ ОТ 65 Х 95 ММ ДО 70 Х 110 ММ, ИЗ ПРОКАТА СТАЛЬНОГО ТОНКОЛИСТОВОГО ТОЛЩИНОЙ 0,5 ММ, ОЦИНКОВАННОГО (ZN 180 - 225 Г/М2) С ПОЛИМЕРНЫМ ПОКРЫТИЕМ: ПЛАСТИЗОЛ | М | 5.775
|  |  | 1/10-115-25/С101-2700-58А1 | ОПОРА СНЕГОЗАДЕРЖАТЕЛЯ - ЭЛЕМЕНТ ДЛЯ УСИЛЕНИЯ ПЛАНКИ СНЕГОЗАДЕРЖАТЕЛЯ, РАЗМЕРОМ 50 Х 20 (30) Х 2000 ММ, ИЗ ПРОКАТА СТАЛЬНОГО ТОНКОЛИСТОВОГО ТОЛЩИНОЙ 0,5 ММ, ОЦИНКОВАННОГО (ZN 180 - 225 Г/М2) С ПОЛИМЕРНЫМ ПОКРЫТИЕМ: ПЛАСТИЗОЛ | М | 5.775
|  |  | 1/10-115-25/30 | КАРНИЗНАЯ ПЛАНКА ДЛЯ МЕТАЛЛОЧЕРЕПИЦЫ (ВСЕ ЦВЕТА) | М | 6.72
|  |  | 1/10-115-25/160 | ПЛАНКА ПРИМЫКАНИЯ МЕТАЛЛИЧЕСКАЯ | М | 6.825
|  |  | 1/10-130 | Мастики, герметики, смолы, смазки, эмульсии
|  |  | 1/10-130-15/107 | ГЕРМЕТИК СИЛИКОНОВЫЙ 280 МЛ | ШТ. | 0.07215
|  |  | 1/10-130-15/137 | ГЕРМЕТИК ПОЛИУРЕТАНОВЫЙ, ОДНОКОМПОНЕНТНЫЙ, ДЛЯ ГЕРМЕТИЗАЦИИ ДЕФОРМАЦИОННЫХ ШВОВ, 600 МЛ | ШТ. | 1.2365
|  |  | 1/10-140 | Электроды, прутки винипластовые, проволока сварочные
|  |  | 1/10-140-40/110 | ЭЛЕКТРОДЫ ТИПА Э46 ДИАМЕТРОМ 4 ММ | Т | 0.000302
|  |  | 1/10-150 | Полуэбониты, эбониты, паронитовые изделия
|  |  | 1/10-150-15/С101-149001-НП | ПРОКЛАДКИ НЕОПРЕНОВЫЕ УПЛОТНЯЮЩИЕ | ШТ. | 403.2
|  |  | 1/10-160 | Пленки, полотна, ткани разные
|  |  | 1/10-160-10/110 | ПЛЕНКА ПОЛИЭТИЛЕНОВАЯ ВЫСШЕГО СОРТА, ТОЛЩИНОЙ 0,2 ММ | Т | 0.011
|  |  | 1/10-160-20/15 | ВЕТОШЬ | КГ | 0.72382
|  |  | 1/10-170 | Оснастка технологическая и инструментальная
|  |  | 1/10-170-2/30 | КРУГ НА БАКЕЛИТЕ УСИЛЕННОМ ОТРЕЗНОЙ 230 Х 2 Х 22 ДЛЯ РЕЗКИ КАМНЯ, БЕТОНА | ШТ. | 0.00195
|  |  | 1/10-170-2/40 | КРУГ НА БАКЕЛИТЕ УСИЛЕННОМ ОТРЕЗНОЙ 230 Х 2 Х 22 ДЛЯ РЕЗКИ МЕТАЛЛА | ШТ. | 0.6048
|  |  | 1/10-170-10/15 | СВЕРЛА СПИРАЛЬНЫЕ С ЦИЛИНДРИЧЕСКИМ ХВОСТОВИКОМ, ДЛИННАЯ СЕРИЯ (ПО МЕТАЛЛУ), ДИАМЕТРОМ 4,3-5,3 ММ | ШТ. | 1.5884
|  |  | 1/10-170-10/115 | СВЕРЛА С SDS PLUS ХВОСТОВИКОМ (НАКОНЕЧНИК ИЗ ТВЕРДОСПЛАВНОЙ СТАЛИ) (ПО БЕТОНУ), ДИАМЕТРОМ 5-10 ММ, ДЛИНОЙ 210 (215) ММ | ШТ. | 0.28172
|  |  | 1/10-170-10/135 | СВЕРЛА С SDS PLUS ХВОСТОВИКОМ (НАКОНЕЧНИК ИЗ ТВЕРДОСПЛАВНОЙ СТАЛИ) (ПО БЕТОНУ), ДИАМЕТРОМ 8-10 ММ, ДЛИНОЙ 260 (265) ММ | ШТ. | 0.092
|  |  | 1/10-170-10/175 | СВЕРЛА С SDS PLUS ХВОСТОВИКОМ (НАКОНЕЧНИК ИЗ ТВЕРДОСПЛАВНОЙ СТАЛИ) (ПО БЕТОНУ), ДИАМЕТРОМ 12 ММ, ДЛИНОЙ 210 ММ | ШТ. | 1.4031
|  |  | 1/10-170-10/225 | СВЕРЛА С SDS PLUS ХВОСТОВИКОМ (НАКОНЕЧНИК ИЗ ТВЕРДОСПЛАВНОЙ СТАЛИ) (ПО БЕТОНУ), ДИАМЕТРОМ 18-20 ММ, ДЛИНОЙ 250-315 ММ | ШТ. | 0.38922
|  |  | 1/10-230 | Материалы для отделочных работ
|  |  | 1/10-230-5/5 | АНТИСЕПТИЧЕСКИЙ ПРЕПАРАТ ТИПА "БАН" | Т | 0.047047
|  |  | 1/10-230-40-5/5 | КРАСКА (АЭРОЗОЛЬ) 400 МЛ | ШТ. | 0.714
|  |  | 1/10-230-65-40-20/30 | ПЛАНКА УГЛА ВНУТРЕННЕГО/НАРУЖНОГО МЕТАЛЛИЧЕСКАЯ ДЛЯ НАРУЖНОЙ ОТДЕЛКИ СЕЧЕНИЕМ 50 Х 50 ММ, ТОЛЩИНОЙ 0,5 ММ, ТИП ПОКРЫТИЯ ПОЛИЭСТЕР АЛЮМОЦИНК, АЛЮМОЦИНК, ВИКИНГ, ПЛАСТИЗОЛ, PRISMA, СLOUDY, PDVF | М | 16.275
|  |  | 1/10-240 | Метизы и крепежные изделия
|  |  | 1/10-240-10-15/46 | БОЛТЫ С ШЕСТИГРАННОЙ ГОЛОВКОЙ ДИАМЕТРОМ РЕЗЬБЫ 20-(22) ММ | Т | 0.001164
|  |  | 1/10-240-20/15 | ГАЙКИ ШЕСТИГРАННЫЕ ДИАМЕТРОМ РЕЗЬБЫ 20-22 ММ | Т | 0.000333
|  |  | 1/10-240-20/54 | ГАЙКИ ШЕСТИГРАННЫЕ ОЦИНКОВАННЫЕ ДИАМЕТРОМ РЕЗЬБЫ 16-18 ММ | Т | 0.00023
|  |  | 1/10-240-25-35/50 | ГВОЗДИ СТРОИТЕЛЬНЫЕ С КОНИЧЕСКОЙ ГОЛОВКОЙ 3,5 Х 90 ММ | Т | 0.004151
|  |  | 1/10-240-25-35/70 | ГВОЗДИ СТРОИТЕЛЬНЫЕ С КОНИЧЕСКОЙ ГОЛОВКОЙ 4 Х 100 ММ | Т | 0.000216
|  |  | 1/10-240-25-35/90 | ГВОЗДИ СТРОИТЕЛЬНЫЕ С КОНИЧЕСКОЙ ГОЛОВКОЙ 5 Х 120 ММ | Т | 0.003235
|  |  | 1/10-240-30-50/20 | ДЮБЕЛЬ С ШУРУПОМ ДЛЯ БЫСТРОГО МОНТАЖА 6 Х 60 | 100 ШТ. | 0.13
|  |  | 1/10-240-30-50/60 | ДЮБЕЛЬ С ШУРУПОМ ДЛЯ БЫСТРОГО МОНТАЖА 8 Х 80 ММ | 100 ШТ. | 0.58144
|  |  | 1/10-240-30-50/100 | ДЮБЕЛЬ С ШУРУПОМ ДЛЯ БЫСТРОГО МОНТАЖА 10 Х 100 ММ | 100 ШТ. | 0.28
|  |  | 1/10-240-40/92 | СКОБЫ СТРОИТЕЛЬНЫЕ ДИАМЕТРОМ 10 ММ | КГ | 2.04
|  |  | 1/10-240-50-10/24 | ШПИЛЬКИ ОЦИНКОВАННЫЕ СТЯЖНЫЕ ДИАМЕТРОМ 12 ММ | Т | 0.003633
|  |  | 1/10-240-50-16/6 | ШАЙБА ПЛОСКАЯ ОЦИНКОВАННАЯ | КГ | 0.03992
|  |  | 1/10-240-50-16/27 | ШАЙБА ДИАМЕТРОМ 20 ММ | КГ | 0.16632
|  |  | 1/10-240-55-20/80 | ШУРУПЫ-САМОРЕЗЫ 4,8 Х 28 ММ | 1000 ШТ. | 0.4032
|  |  | 1/10-240-55-20/100 | САМОРЕЗ КРОВЕЛЬНЫЙ ОЦИНКОВАННЫЙ 4,8 Х 29 ММ | 1000 ШТ. | 0.21693
|  |  | 1/10-240-55-20/150 | САМОРЕЗ КРОВЕЛЬНЫЙ ОЦИНКОВАННЫЙ 4,8 Х 80 ММ | 1000 ШТ. | 0.01925
|  |  | 1/10-260 | Металлопрокат и металлоизделия (за исключением металлоизделий части 2)
|  |  | 1/10-260-210-1/90 | ПРОВОЛОКА СТАЛЬНАЯ НИЗКОУГЛЕРОДИСТАЯ ОБЩЕГО НАЗНАЧЕНИЯ ТЕРМИЧЕСКИ ОБРАБОТАННАЯ, ОЦИНКОВАННАЯ, ДИАМЕТРОМ 4 ММ | КГ | 3.069
|  |  | 1/10-280 | Прочие материалы для строительных работ
|  |  | 1/10-280-20/40 | ВОДА | М3 | 0.079709
|  |  | 2 | Строительные изделия и конструкции
|  |  | 2/10 | Арматурные заготовки и изделия стальные для монолитных железобетонных конструкций
|  |  | 2/10-35 | Детали закладные стальные
|  |  | 2/10-35/30 | ДЕТАЛИ ЗАКЛАДНЫЕ, ИЗГОТОВЛЕННЫЕ С ПРИМЕНЕНИЕМ СВАРКИ, ГНУТЬЯ, СВЕРЛЕНИЯ (ПРОБИВКИ) ОТВЕРСТИЙ (ПРИ НАЛИЧИИ ОДНОЙ ИЗ ЭТИХ ОПЕРАЦИЙ ИЛИ ВСЕГО ПЕРЕЧНЯ В ЛЮБЫХ СОЧЕТАНИЯХ), ПОСТАВЛЯЕМЫЕ ОТДЕЛЬНО | Т | 0.016752
|  |  | 2/20 | Изделия и конструкции стальные
|  |  | 2/20-100 | Отливы оконные из стали оцинкованной
|  |  | 2/20-100-20/С101-1100-28А1 | ФАРТУК ПАРАПЕТНЫЙ ИЗ СТАЛИ ОЦИНКОВАННОЙ ТОЛЩИНОЙ 0,7 ММ, С ОДНОСТОРОННИМ ПОЛИМЕРНЫМ ПОКРЫТИЕМ | М2 | 9.66
|  |  | 2/40 | Изделия и конструкции поливинилхлоридные
|  |  | 2/40-25 | Изделия погонажные профильные поливинилхлоридные
|  |  | 2/40-25-15/ССОФ-ИТ | СТОИМОСТЬ СОФИТОВ ДЛЯ ПОДШИВКИ КАРНИЗА | М2 | 8.19
|  |  | 4 | Железобетонные и бетонные изделия и конструкции (в т.ч. типовые), керамические изделия, нерудные материалы, бетоны и растворы
|  |  | 4/1 | Конструкции и изделия бетонные и железобетонные, керамические изделия, нерудные материалы, товарные бетоны и растворы
|  |  | 4/1-4 | Бетоны, растворы, смеси асфальтобетонные
|  |  | 4/1-4-20-20-10-10/20 | РАСТВОРЫ КЛАДОЧНЫЕ ТЯЖЕЛЫЕ ЦЕМЕНТНЫЕ, МАРКИ 50 | М3 | 0.038122
|  |  | 4/1-4-20-20-10-20/10 | РАСТВОРЫ КЛАДОЧНЫЕ ТЯЖЕЛЫЕ ЦЕМЕНТНЫЕ, МАРКИ 100 | М3 | 0.00455
|  |  | 4/1-4-20-20-10-20/20 | РАСТВОРЫ КЛАДОЧНЫЕ ТЯЖЕЛЫЕ ЦЕМЕНТНЫЕ, МАРКИ 150 | М3 | 0.03965
|  |  | 4/1-6 | Кирпич, камни, блоки
|  |  | 4/1-6-10-20-11/5000 | КИРПИЧ КЕРАМИЧЕСКИЙ РЯДОВОЙ ПОЛНОТЕЛЫЙ ОДИНАРНЫЙ, МАРКИ ПО ПРОЧНОСТИ 150 | 1000 ШТ. | 0.070005
Ж2-70-90 | ВОДОСЛИВНАЯ СИСТЕМА. (АС Л.7) | М 26,9
|  |  | 1-1 | ЗАТРАТЫ ТРУДА РАБОЧИХ | ЧЕЛ.Ч | 13.8715
|  |  | М331615* | ДРЕЛИ ЭЛЕКТРИЧЕСКИЕ | МАШ.Ч | 3.1655
|  |  | 1 | Материалы для строительных работ
|  |  | 1/10 | Материалы для строительных работ общего назначения
|  |  | 1/10-115 | Материалы кровельные и гидроизоляционные
|  |  | 1/10-115-30-5/25 | ТРУБА ВОДОСТОЧНАЯ КРУГЛОГО СЕЧЕНИЯ, ИЗ ПРОКАТА ТОНКОЛИСТОВОГО (АЛЮМО)ОЦИНКОВАННОГО, ТОЛЩИНОЙ 0,5 ММ, С ПОКРЫТИЕМ ПОЛИЭСТЕР С ОДНОЙ СТОРОНЫ, ДИАМЕТРОМ 120 ММ | М | 17.675
|  |  | 1/10-115-30-10/25 | ДЕРЖАТЕЛЬ ТРУБЫ ВОДОСТОЧНОЙ КРУГЛОГО СЕЧЕНИЯ, ИЗ ПРОКАТА ТОНКОЛИСТОВОГО (АЛЮМО)ОЦИНКОВАННОГО, ТОЛЩИНОЙ 0,5 ММ, С ПОКРЫТИЕМ ПОЛИЭСТЕР С ОДНОЙ СТОРОНЫ, ДИАМЕТРОМ 120 ММ | ШТ. | 7
|  |  | 1/10-115-30-15/25 | КОЛЕНО ТРУБЫ ВОДОСТОЧНОЙ КРУГЛОГО СЕЧЕНИЯ, ИЗ ПРОКАТА ТОНКОЛИСТОВОГО (АЛЮМО)ОЦИНКОВАННОГО, ТОЛЩИНОЙ 0,5 ММ, С ПОКРЫТИЕМ ПОЛИЭСТЕР С ОДНОЙ СТОРОНЫ, ДИАМЕТРОМ 120 ММ | ШТ. | 1
|  |  | 1/10-115-30-25/31 | ЖЕЛОБ ВОДОСТОЧНЫЙ КРУГЛОГО СЕЧЕНИЯ, ИЗ ПРОКАТА ТОНКОЛИСТОВОГО (АЛЮМО)ОЦИНКОВАННОГО, ТОЛЩИНОЙ 0,5 ММ, С ПОКРЫТИЕМ ПОЛИЭСТЕР С ОДНОЙ СТОРОНЫ, ДИАМЕТРОМ 150 ММ | М | 9.45
|  |  | 1/10-115-30-30/31 | ЗАГЛУШКА ЖЕЛОБА ВОДОСТОЧНОГО КРУГЛОГО СЕЧЕНИЯ, ИЗ ПРОКАТА ТОНКОЛИСТОВОГО (АЛЮМО)ОЦИНКОВАННОГО, ТОЛЩИНОЙ 0,5 ММ, С ПОКРЫТИЕМ ПОЛИЭСТЕР С ОДНОЙ СТОРОНЫ, ДИАМЕТРОМ 150 ММ | ШТ. | 2
|  |  | 1/10-115-30-35/31 | ДЕРЖАТЕЛЬ ЖЕЛОБА ВОДОСТОЧНОГО КРУГЛОГО СЕЧЕНИЯ, ИЗ ПРОКАТА ТОНКОЛИСТОВОГО (АЛЮМО)ОЦИНКОВАННОГО, ТОЛЩИНОЙ 0,5 ММ, С ПОКРЫТИЕМ ПОЛИЭСТЕР С ОДНОЙ СТОРОНЫ, ДИАМЕТРОМ 150 ММ | ШТ. | 12
|  |  | 1/10-115-30-45/25 | ВОРОНКА ВОДОСТОЧНАЯ КРУГЛОГО СЕЧЕНИЯ, ИЗ ПРОКАТА ТОНКОЛИСТОВОГО (АЛЮМО)ОЦИНКОВАННОГО, ТОЛЩИНОЙ 0,5 ММ, С ПОКРЫТИЕМ ПОЛИЭСТЕР С ОДНОЙ СТОРОНЫ, ДИАМЕТРОМ 120 ММ | ШТ. | 1
|  |  | 1/10-115-30-50/20 | СЕТКА В ВОРОНКУ ПАУК D100 | ШТ. | 1
|  |  | 1/10-170 | Оснастка технологическая и инструментальная
|  |  | 1/10-170-10/15 | СВЕРЛА СПИРАЛЬНЫЕ С ЦИЛИНДРИЧЕСКИМ ХВОСТОВИКОМ, ДЛИННАЯ СЕРИЯ (ПО МЕТАЛЛУ), ДИАМЕТРОМ 4,3-5,3 ММ | ШТ. | 0.162
|  |  | 1/10-170-10/135 | СВЕРЛА С SDS PLUS ХВОСТОВИКОМ (НАКОНЕЧНИК ИЗ ТВЕРДОСПЛАВНОЙ СТАЛИ) (ПО БЕТОНУ), ДИАМЕТРОМ 8-10 ММ, ДЛИНОЙ 260 (265) ММ | ШТ. | 0.0895
|  |  | 1/10-230 | Материалы для отделочных работ
|  |  | 1/10-230-40-5/5 | КРАСКА (АЭРОЗОЛЬ) 400 МЛ | ШТ. | 0.045
|  |  | 1/10-240 | Метизы и крепежные изделия
|  |  | 1/10-240-30-50/60 | ДЮБЕЛЬ С ШУРУПОМ ДЛЯ БЫСТРОГО МОНТАЖА 8 Х 80 ММ | 100 ШТ. | 0.19332
|  |  | 1/10-240-55-20/150 | САМОРЕЗ КРОВЕЛЬНЫЙ ОЦИНКОВАННЫЙ 4,8 Х 80 ММ | 1000 ШТ. | 0.054
Ж2-90-90 | МОНОЛИТНЫЙ ПОЯС (АС Л.4) | М3 0,97
|  |  | 1-1 | ЗАТРАТЫ ТРУДА РАБОЧИХ | ЧЕЛ.Ч | 11.3364
|  |  | 1-3 | ЗАТРАТЫ ТРУДА МАШИНИСТОВ | ЧЕЛ.-Ч | 0.77427
|  |  | М020302 | КРАНЫ БАШЕННЫЕ ПРИСТАВНЫЕ 4-10 Т | МАШ.Ч | 0.76813
|  |  | М030101 | АВТОПОГРУЗЧИКИ 5 Т | МАШ.Ч | 0.001785
|  |  | М040502 | УСТАНОВКИ ДЛЯ СВАРКИ РУЧНОЙ ДУГОВОЙ (ПОСТОЯННОГО ТОКА) | МАШ.Ч | 2.323
|  |  | М110102* | БАДЬИ ЕМКОСТЬЮ 4 М3 | МАШ.Ч | 0.5476
|  |  | М111100 | ВИБРАТОР ГЛУБИННЫЙ | МАШ.Ч | 0.5476
|  |  | М331617 | СРЕДСТВА МАЛОЙ МЕХАНИЗАЦИИ | МАШ.Ч | 0.00435
|  |  | 1 | Материалы для строительных работ
|  |  | 1/10 | Материалы для строительных работ общего назначения
|  |  | 1/10-110 | Лесоматериалы и пиломатериалы
|  |  | 1/10-110-50-15/585 | ДОСКИ ОБРЕЗНЫЕ ХВОЙНЫХ ПОРОД ДЛИНОЙ 4-6,5 М, ШИРИНОЙ 75-150 ММ, ТОЛЩИНОЙ 44 ММ И БОЛЕЕ, 3 СОРТА | М3 | 0.007857
|  |  | 1/10-130 | Мастики, герметики, смолы, смазки, эмульсии
|  |  | 1/10-130-30/103 | СМАЗКА СОЛИДОЛ ЖИРОВОЙ (СОЛИДОЛ-Ж) | Т | 0.001135
|  |  | 1/10-140 | Электроды, прутки винипластовые, проволока сварочные
|  |  | 1/10-140-40/140 | ЭЛЕКТРОДЫ ТИПА Э42 ДИАМЕТРОМ 5 ММ | Т | 0.002425
|  |  | 1/10-240 | Метизы и крепежные изделия
|  |  | 1/10-240-20/13 | ГАЙКИ ШЕСТИГРАННЫЕ ДИАМЕТРОМ РЕЗЬБЫ 12-14 ММ | Т | 0.000228
|  |  | 1/10-240-25-35/240 | ГВОЗДИ СТРОИТЕЛЬНЫЕ | КГ | 0.35696
|  |  | 1/10-240-50-16/22 | ШАЙБА ДИАМЕТРОМ 12 ММ | КГ | 0.082
|  |  | 2 | Строительные изделия и конструкции
|  |  | 2/10 | Арматурные заготовки и изделия стальные для монолитных железобетонных конструкций
|  |  | 2/10-10 | Заготовки из горячекатаной арматурной гладкой стали класса S240(A240)
|  |  | 2/10-10/10 | ЗАГОТОВКИ ИЗ ГОРЯЧЕКАТАНОЙ АРМАТУРНОЙ ГЛАДКОЙ СТАЛИ КЛАССА S240(A240) ДИАМЕТРОМ 8 ММ | Т | 0.02184
|  |  | 2/10-10/15 | ЗАГОТОВКИ ИЗ ГОРЯЧЕКАТАНОЙ АРМАТУРНОЙ ГЛАДКОЙ СТАЛИ КЛАССА S240(A240) ДИАМЕТРОМ 10 ММ | Т | 0.0227
|  |  | 2/10-10/20 | ЗАГОТОВКИ ИЗ ГОРЯЧЕКАТАНОЙ АРМАТУРНОЙ ГЛАДКОЙ СТАЛИ КЛАССА S240(A240) ДИАМЕТРОМ 12 ММ | Т | 0.015
|  |  | 2/50 | Изделия и конструкции деревянные
|  |  | 2/50-35 | Прочие изделия и конструкции деревянные
|  |  | 2/50-35-10/5 | ЩИТЫ ИЗ ДОСОК ХВОЙНЫХ ПОРОД, ТОЛЩИНОЙ 25 ММ | М2 | 0.75563
|  |  | 4 | Железобетонные и бетонные изделия и конструкции (в т.ч. типовые), керамические изделия, нерудные материалы, бетоны и растворы
|  |  | 4/1 | Конструкции и изделия бетонные и железобетонные, керамические изделия, нерудные материалы, товарные бетоны и растворы
|  |  | 4/1-4 | Бетоны, растворы, смеси асфальтобетонные
|  |  | 4/1-4-10-20-70/1050 | БЕТОН ТЯЖЕЛЫЙ С КРУПНОСТЬЮ ЗАПОЛНИТЕЛЯ БОЛЕЕ 5 ДО 20 ММ, КЛАССА С16/20, F50-F100, W6 | М3 | 0.98455
Ж2-40-60 | ОКОННЫЕ ПРОЕМЫ (АС Л.8) | М2 7,29
|  |  | 1-1 | ЗАТРАТЫ ТРУДА РАБОЧИХ | ЧЕЛ.Ч | 11.6723
|  |  | 1-3 | ЗАТРАТЫ ТРУДА МАШИНИСТОВ | ЧЕЛ.-Ч | 0.017595
|  |  | М020302 | КРАНЫ БАШЕННЫЕ ПРИСТАВНЫЕ 4-10 Т | МАШ.Ч | 0.017595
|  |  | М134041 | ШУРУПОВЕРТ | МАШ.Ч | 0.61954
|  |  | М331615* | ДРЕЛИ ЭЛЕКТРИЧЕСКИЕ | МАШ.Ч | 0.98479
|  |  | 1 | Материалы для строительных работ
|  |  | 1/10 | Материалы для строительных работ общего назначения
|  |  | 1/10-135 | Нефтепродукты, газы, химические материалы
|  |  | 1/10-135-30/43 | ЛАТЕКС СКС-65 ГП | Т | 0.000729
|  |  | 1/10-135-30/70 | ПЕНА ПОЛИУРЕТАНОВАЯ МОНТАЖНАЯ ПРОИЗВОДСТВЕННАЯ В АЭРОЗОЛЬНОЙ УПАКОВКЕ | Л | 2.814
|  |  | 1/10-170 | Оснастка технологическая и инструментальная
|  |  | 1/10-170-10/115 | СВЕРЛА С SDS PLUS ХВОСТОВИКОМ (НАКОНЕЧНИК ИЗ ТВЕРДОСПЛАВНОЙ СТАЛИ) (ПО БЕТОНУ), ДИАМЕТРОМ 5-10 ММ, ДЛИНОЙ 210 (215) ММ | ШТ. | 0.083835
|  |  | 1/10-240 | Метизы и крепежные изделия
|  |  | 1/10-240-25-41/15 | ГВОЗДИ СТРОИТЕЛЬНЫЕ ОЦИНКОВАННЫЕ | КГ | 0.00495
|  |  | 1/10-240-30-45/13 | ДЮБЕЛЬ МЕТАЛЛИЧЕСКИЙ РАМНЫЙ 10 Х 152 | 1000 ШТ. | 0.02916
|  |  | 1/10-240-30-50/50 | ДЮБЕЛЬ С ШУРУПОМ ДЛЯ БЫСТРОГО МОНТАЖА 8 Х 60 ММ | 100 ШТ. | 0.1188
|  |  | 2 | Строительные изделия и конструкции
|  |  | 2/10 | Арматурные заготовки и изделия стальные для монолитных железобетонных конструкций
|  |  | 2/10-35 | Детали закладные стальные
|  |  | 2/10-35/30 | ДЕТАЛИ ЗАКЛАДНЫЕ, ИЗГОТОВЛЕННЫЕ С ПРИМЕНЕНИЕМ СВАРКИ, ГНУТЬЯ, СВЕРЛЕНИЯ (ПРОБИВКИ) ОТВЕРСТИЙ (ПРИ НАЛИЧИИ ОДНОЙ ИЗ ЭТИХ ОПЕРАЦИЙ ИЛИ ВСЕГО ПЕРЕЧНЯ В ЛЮБЫХ СОЧЕТАНИЯХ), ПОСТАВЛЯЕМЫЕ ОТДЕЛЬНО | Т | 0.0077
|  |  | 2/20 | Изделия и конструкции стальные
|  |  | 2/20-100 | Отливы оконные из стали оцинкованной
|  |  | 2/20-100-20/95 | ОТЛИВ ОКОННЫЙ ИЗ СТАЛИ ОЦИНКОВАННОЙ ТОЛЩИНОЙ 0,7 ММ, С ОДНОСТОРОННИМ ПОЛИМЕРНЫМ ПОКРЫТИЕМ, ЦВЕТНОЙ | М2 | 1.7325
|  |  | 2/50 | Изделия и конструкции деревянные
|  |  | 2/50-10 | Блоки оконные деревянные для зданий и сооружений
|  |  | 2/50-10-25/60 | БЛОК ОКОННЫЙ ДЕРЕВЯННЫЙ, ОДИНАРНОЙ КОНСТРУКЦИИ С ДВУХКАМЕРНЫМ СТЕКЛОПАКЕТОМ, С ПОВОРОТНО-ОТКИДНЫМ УСТРОЙСТВОМ, ДВУХСТВОРЧАТЫЙ С МАЛОЙ СТВОРКОЙ (РАВНЫМИ СТВОРКАМИ) ОД1О 1760-1470 М/С (Р/С) П/О СП2 | М2 | 7.29
|  |  | 2/50-30 | Детали профильные из древесины и древесных материалов
|  |  | 2/50-30-25/55 | ПОДОКОННАЯ ДОСКА ДЕРЕВЯННАЯ, ОКРАШЕННАЯ, МАРОК ПД-1, ПД-3, ТОЛЩИНОЙ 42 ММ, ШИРИНОЙ 300 ММ | М | 4.9749
|  |  | 4 | Железобетонные и бетонные изделия и конструкции (в т.ч. типовые), керамические изделия, нерудные материалы, бетоны и растворы
|  |  | 4/1 | Конструкции и изделия бетонные и железобетонные, керамические изделия, нерудные материалы, товарные бетоны и растворы
|  |  | 4/1-4 | Бетоны, растворы, смеси асфальтобетонные
|  |  | 4/1-4-20-20-10-20/10 | РАСТВОРЫ КЛАДОЧНЫЕ ТЯЖЕЛЫЕ ЦЕМЕНТНЫЕ, МАРКИ 100 | М3 | 0.03267
Ж2-30-30 | УТЕПЛЕНИЕ ФАСАДА МЕЖДУ ОСЯМИ 15 И М/1-К/1 (АС Л.9) | М2 26,43
|  |  | 1-1 | ЗАТРАТЫ ТРУДА РАБОЧИХ | ЧЕЛ.Ч | 107.9294
|  |  | М030401 | ЛЕБЕДКИ ЭЛЕКТРИЧЕСКИЕ ТЯГОВЫМ УСИЛИЕМ ДО 5,79 (0,59) КН (Т) | МАШ.Ч | 1.7377
|  |  | М331451 | ПЕРФОРАТОРЫ ЭЛЕКТРИЧЕСКИЕ | МАШ.Ч | 7.0615
|  |  | М331615* | ДРЕЛИ ЭЛЕКТРИЧЕСКИЕ | МАШ.Ч | 3.8962
|  |  | 1 | Материалы для строительных работ
|  |  | 1/10 | Материалы для строительных работ общего назначения
|  |  | 1/10-120 | Материалы, изделия и конструкции для теплоизоляционных работ
|  |  | 1/10-120-10-10/71 | ПЛИТЫ ТЕПЛОИЗОЛЯЦИОННЫЕ ИЗ МИНЕРАЛЬНОЙ ВАТЫ ПТМ СТБ 1995-2009-Т5-DS(TН)1-СS(10)50-TR15-WS1 (ПЛОТНОСТЬ 150 КГ/М3) БЕЛТЕП МАРКИ ФАСАД 15 | М3 | 2.5631
|  |  | 1/10-120-220-70/22 | СТЕКЛОСЕТКА ССШ-160(100) | М2 | 64.3796
|  |  | 1/10-170 | Оснастка технологическая и инструментальная
|  |  | 1/10-170-10/135 | СВЕРЛА С SDS PLUS ХВОСТОВИКОМ (НАКОНЕЧНИК ИЗ ТВЕРДОСПЛАВНОЙ СТАЛИ) (ПО БЕТОНУ), ДИАМЕТРОМ 8-10 ММ, ДЛИНОЙ 260 (265) ММ | ШТ. | 1.7544
|  |  | 1/10-180 | Материалы шлифовальные
|  |  | 1/10-180-20/113 | ШКУРКА ШЛИФОВАЛЬНАЯ НА БУМАЖНОЙ ОСНОВЕ ВОДОСТОЙКАЯ | М2 | 0.10202
|  |  | 1/10-230 | Материалы для отделочных работ
|  |  | 1/10-230-15/395 | ГРУНТОВКА АКРИЛОВАЯ ГЛУБОКОГО ПРОНИКНОВЕНИЯ ДЛЯ НАРУЖНЫХ (Н) И ВНУТРЕННИХ РАБОТ (В), ПОЛИМЕРНАЯ (П), ОДНОКОМПОНЕНТНАЯ (1), ВОДНО-ДИСПЕРСИОННАЯ (Д) | КГ | 0.005286
|  |  | 1/10-230-40-35/78 | КРАСКА СИЛИКАТНО-АКРИЛОВАЯ ДЛЯ НАРУЖНЫХ И ВНУТРЕННИХ РАБОТ (V1, W3), ОСНОВА (БАЗА) ПРОЗРАЧНАЯ | КГ | 21.54
|  |  | 1/10-230-55-20/160 | УГОЛОК ПЕРФОРИРОВАННЫЙ АЛЮМИНИЕВЫЙ, РАЗМЕРОМ 25 Х 25 ММ, ТОЛЩИНОЙ 0,25 ММ | М | 19.89
|  |  | 1/10-230-60-35/61 | СОСТАВ КЛЕЕВОЙ ПОЛИМИНЕРАЛЬНЫЙ ДЛЯ НАКЛЕИВАНИЯ ТЕПЛОИЗОЛЯЦИОННЫХ МАТЕРИАЛОВ И АРМИРУЮЩЕЙ СЕТКИ (КС), ОДНОКОМПОНЕНТНЫЙ (1) | Т | 0.38683
|  |  | 1/10-230-60-45-5/35 | ШТУКАТУРКА ЗАЩИТНО-ОТДЕЛОЧНАЯ, ЦЕМЕНТНАЯ, СЕРАЯ, ДЛЯ НАРУЖНЫХ И ВНУТРЕННИХ РАБОТ (НВ), ПОЛИМИНЕРАЛЬНАЯ (ПМ), СУХАЯ СМЕСЬ (СС), КРУПНОЗЕРНИСТАЯ | Т | 0.1024
|  |  | 1/10-235 | Изделия герметизирующие, уплотняющие, изолирующие
|  |  | 1/10-235-20/772 | ЛЕНТА МАЛЯРНАЯ, ОДНОСТОРОННЯЯ, 50 ММХ50 М | М2 | 3.7515
|  |  | 1/10-240 | Метизы и крепежные изделия
|  |  | 1/10-240-30-30/210 | ДЮБЕЛЬ ПЛАСТМАССОВЫЙ С МЕТАЛЛИЧЕСКИМ СЕРДЕЧНИКОМ 8 Х 120 | 1000 ШТ. | 0.18421
|  |  | 1/10-280 | Прочие материалы для строительных работ
|  |  | 1/10-280-20/40 | ВОДА | М3 | 0.15459
Ж2-90-90 | ПЕРЕМЫЧКИ НАД ОКОННЫМИ ПРОЕМАМИ (АС Л.10,11) | Т 0,227
|  |  | 1-1 | ЗАТРАТЫ ТРУДА РАБОЧИХ | ЧЕЛ.Ч | 104.0975
|  |  | 1-3 | ЗАТРАТЫ ТРУДА МАШИНИСТОВ | ЧЕЛ.-Ч | 1.1886
|  |  | М020302 | КРАНЫ БАШЕННЫЕ ПРИСТАВНЫЕ 4-10 Т | МАШ.Ч | 0.014056
|  |  | М030101 | АВТОПОГРУЗЧИКИ 5 Т | МАШ.Ч | 0.014056
|  |  | М030401 | ЛЕБЕДКИ ЭЛЕКТРИЧЕСКИЕ ТЯГОВЫМ УСИЛИЕМ ДО 5,79 (0,59) КН (Т) | МАШ.Ч | 0.046898
|  |  | М040502 | УСТАНОВКИ ДЛЯ СВАРКИ РУЧНОЙ ДУГОВОЙ (ПОСТОЯННОГО ТОКА) | МАШ.Ч | 1.7374
|  |  | М050101 | КОМПРЕССОРЫ ПЕРЕДВИЖНЫЕ С ДВИГАТЕЛЕМ ВНУТРЕННЕГО СГОРАНИЯ ДАВЛЕНИЕМ ДО 686 КПА (7АТМ) 2,2 М3/МИН | МАШ.Ч | 0.26315
|  |  | М330400 | МАШИНЫ ШЛИФОВАЛЬНЫЕ ЭЛЕКТРОЗАЧИСТНЫЕ | МАШ.Ч | 33.901
|  |  | М330805 | МОЛОТКИ ПРИ РАБОТЕ ОТ ПЕРЕДВИЖНЫХ КОМПРЕССОРНЫХ СТАНЦИЙ ОТБОЙНЫЕ ПНЕВМАТИЧЕСКИЕ (БЕЗ УЧЕТА СТОИМОСТИ СЖАТОГО ВОЗДУХА) | МАШ.Ч | 0.26315
|  |  | М331451 | ПЕРФОРАТОРЫ ЭЛЕКТРИЧЕСКИЕ | МАШ.Ч | 0.45885
|  |  | М331617 | СРЕДСТВА МАЛОЙ МЕХАНИЗАЦИИ | МАШ.Ч | 0.89737
|  |  | М340101 | АГРЕГАТЫ ОКРАСОЧНЫЕ ВЫСОКОГО ДАВЛЕНИЯ ДЛЯ ОКРАСКИ ПОВЕРХНОСТЕЙ КОНСТРУКЦИЙ МОЩНОСТЬЮ 1 КВТ | МАШ.Ч | 0.22006
|  |  | 1 | Материалы для строительных работ
|  |  | 1/10 | Материалы для строительных работ общего назначения
|  |  | 1/10-10 | Известь, цемент и другие вяжущие
|  |  | 1/10-10-10/6 | ПОРТЛАНДЦЕМЕНТ БЕЗДОБАВОЧНЫЙ ЦЕМ 0 42,5 Н (В УПАКОВКЕ) | Т | 0.000218
|  |  | 1/10-120 | Материалы, изделия и конструкции для теплоизоляционных работ
|  |  | 1/10-120-35/20 | ПЛИТЫ ТЕПЛОИЗОЛЯЦИОННЫЕ ИЗ ЭКСТРУДИРОВАННОГО ПЕНОПОЛИСТИРОЛА URSA XPS N-III ТОЛЩИНОЙ 30-150 ММ | М3 | 0.11
|  |  | 1/10-140 | Электроды, прутки винипластовые, проволока сварочные
|  |  | 1/10-140-40/45 | ЭЛЕКТРОДЫ ТИПА Э42А ДИАМЕТРОМ 2 ММ | Т | 0.001294
|  |  | 1/10-140-40/150 | ЭЛЕКТРОДЫ ТИПА Э42А ДИАМЕТРОМ 5 ММ | Т | 0.002039
|  |  | 1/10-170 | Оснастка технологическая и инструментальная
|  |  | 1/10-170-2/С101-86752-1Р | ДИСК АЛМАЗНЫЙ ОТРЕЗНОЙ ДЛЯ РЕЗКИ КАМНЯ, БЕТОНА ДИАМЕТРОМ 230 ММ | ДИСК | 0.7852
|  |  | 1/10-170-10/135 | СВЕРЛА С SDS PLUS ХВОСТОВИКОМ (НАКОНЕЧНИК ИЗ ТВЕРДОСПЛАВНОЙ СТАЛИ) (ПО БЕТОНУ), ДИАМЕТРОМ 8-10 ММ, ДЛИНОЙ 260 (265) ММ | ШТ. | 0.06
|  |  | 1/10-230 | Материалы для отделочных работ
|  |  | 1/10-230-50-15/22 | КСИЛОЛ | Л | 0.24985
|  |  | 1/10-235 | Изделия герметизирующие, уплотняющие, изолирующие
|  |  | 1/10-235-3/101 | ПАКЛЯ ПРОПИТАННАЯ | КГ | 1.452
|  |  | 1/10-240 | Метизы и крепежные изделия
|  |  | 1/10-240-20/14 | ГАЙКИ ШЕСТИГРАННЫЕ ДИАМЕТРОМ РЕЗЬБЫ 16-18 ММ | Т | 0.00152
|  |  | 1/10-240-30-30/10 | ДЮБЕЛЬ-ГВОЗДИ 3,7 Х 40 | Т | 0.000169
|  |  | 1/10-240-50-16/25 | ШАЙБА ДИАМЕТРОМ 16 ММ | КГ | 0.44
|  |  | 1/10-260 | Металлопрокат и металлоизделия (за исключением металлоизделий части 2)
|  |  | 1/10-260-30-31/1 | ПРОКАТ ГОРЯЧЕКАТАНЫЙ ПОЛОСОВОЙ ИЗ СТАЛИ УГЛЕРОДИСТОЙ ОБЫКНОВЕННОГО КАЧЕСТВА МАРКИ СТ3СП, СТ3ПС, ТОЛЩИНОЙ 4-5 ММ ПРИ ШИРИНЕ 50-100 ММ | Т | 0.0424
|  |  | 1/10-260-150-1/119 | УГОЛОК РАВНОПОЛОЧНЫЙ ГОРЯЧЕКАТАНЫЙ ИЗ СТАЛИ УГЛЕРОДИСТОЙ С245, РАЗМЕРАМИ 100 Х 100 Х 8 ММ | Т | 0.16242
|  |  | 1/10-260-170-4/20 | ШВЕЛЛЕРЫ ГОРЯЧЕКАТАНЫЕ N 10 - 14 ИЗ СТАЛИ УГЛЕРОДИСТОЙ С245 | Т | 0.16996
|  |  | 1/10-260-380/2 | СЕТКА МЕТАЛЛИЧЕСКАЯ ПРОВОЛОЧНАЯ ТКАНАЯ С КВАДРАТНЫМИ ЯЧЕЙКАМИ N 05 БЕЗ ПОКРЫТИЯ | М2 | 13.068
|  |  | 1/10-280 | Прочие материалы для строительных работ
|  |  | 1/10-280-20/40 | ВОДА | М3 | 5.8891
|  |  | 1/55 | Материалы специального назначения (кислотоупорные, огнеупорные и антикоррозионные)
|  |  | 1/55-50 | Материалы антикоррозионные и химически стойкие
|  |  | 1/55-50-25/55 | ГРУНТОВКА ГФ-021, КРАСНО-КОРИЧНЕВАЯ | КГ | 1.3047
|  |  | 2 | Строительные изделия и конструкции
|  |  | 2/10 | Арматурные заготовки и изделия стальные для монолитных железобетонных конструкций
|  |  | 2/10-10 | Заготовки из горячекатаной арматурной гладкой стали класса S240(A240)
|  |  | 2/10-10/30 | ЗАГОТОВКИ ИЗ ГОРЯЧЕКАТАНОЙ АРМАТУРНОЙ ГЛАДКОЙ СТАЛИ КЛАССА S240(A240) ДИАМЕТРОМ 16-18 ММ | Т | 0.0142
|  |  | 3 | Материалы и изделия для санитарно-технических работ
|  |  | 3/13 | Другие материалы для сантехработ
|  |  | 3/13-50 | Втулки
|  |  | 3/13-50-10/10 | ДЮБЕЛЬ-ВТУЛКА ДВ-8-12 ПЛАСТМАССОВАЯ | 1000 ШТ. | 0.006
|  |  | 4 | Железобетонные и бетонные изделия и конструкции (в т.ч. типовые), керамические изделия, нерудные материалы, бетоны и растворы
|  |  | 4/1 | Конструкции и изделия бетонные и железобетонные, керамические изделия, нерудные материалы, товарные бетоны и растворы
|  |  | 4/1-4 | Бетоны, растворы, смеси асфальтобетонные
|  |  | 4/1-4-20-20-10-20/20 | РАСТВОРЫ КЛАДОЧНЫЕ ТЯЖЕЛЫЕ ЦЕМЕНТНЫЕ, МАРКИ 150 | М3 | 0.3872
|  |  | 4/1-4-20-20-10-20/30 | РАСТВОРЫ КЛАДОЧНЫЕ ТЯЖЕЛЫЕ ЦЕМЕНТНЫЕ, МАРКИ 200 | М3 | 0.12237
|  |  | 4/1-6 | Кирпич, камни, блоки
|  |  | 4/1-6-10-20-11/2000 | КИРПИЧ КЕРАМИЧЕСКИЙ РЯДОВОЙ ПОЛНОТЕЛЫЙ ОДИНАРНЫЙ, МАРКИ ПО ПРОЧНОСТИ 250 | 1000 ШТ. | 0.00013
Ж2-90-90 | ЗАКЛАДКА ПРОЕМОВ (Л.10 АС) | М3 11,262
|  |  | 1-1 | ЗАТРАТЫ ТРУДА РАБОЧИХ | ЧЕЛ.Ч | 87.1322
|  |  | 1-3 | ЗАТРАТЫ ТРУДА МАШИНИСТОВ | ЧЕЛ.-Ч | 2.4186
|  |  | М020302 | КРАНЫ БАШЕННЫЕ ПРИСТАВНЫЕ 4-10 Т | МАШ.Ч | 2.1909
|  |  | М030101 | АВТОПОГРУЗЧИКИ 5 Т | МАШ.Ч | 0.09274
|  |  | М110610 | СМЕСИТЕЛЬ-ПЕРЕГРУЖАТЕЛЬ 3 М3 | МАШ.Ч | 0.12951
|  |  | М330250* | ПИСТОЛЕТ МОНТАЖНЫЙ | МАШ.Ч | 0.51805
|  |  | М331451 | ПЕРФОРАТОРЫ ЭЛЕКТРИЧЕСКИЕ | МАШ.Ч | 2.9059
|  |  | М331617 | СРЕДСТВА МАЛОЙ МЕХАНИЗАЦИИ | МАШ.Ч | 0.005395
|  |  | 1 | Материалы для строительных работ
|  |  | 1/10 | Материалы для строительных работ общего назначения
|  |  | 1/10-120 | Материалы, изделия и конструкции для теплоизоляционных работ
|  |  | 1/10-120-10-10/71 | ПЛИТЫ ТЕПЛОИЗОЛЯЦИОННЫЕ ИЗ МИНЕРАЛЬНОЙ ВАТЫ ПТМ СТБ 1995-2009-Т5-DS(TН)1-СS(10)50-TR15-WS1 (ПЛОТНОСТЬ 150 КГ/М3) БЕЛТЕП МАРКИ ФАСАД 15 | М3 | 1.6048
|  |  | 1/10-120-10-10/89 | ПЛИТЫ ТЕПЛОИЗОЛЯЦИОННЫЕ ИЗ МИНЕРАЛЬНОЙ ВАТЫ ПТМ СТБ 1995-2009-Т4-DS(TН)1-СS(10)25-TR7,5-PL(5)350-WS1 (ПЛОТНОСТЬ 125 КГ/М3) БЕЛТЕП МАРКИ ФЛОР 125 | М3 | 0.027029
|  |  | 1/10-170 | Оснастка технологическая и инструментальная
|  |  | 1/10-170-10/25 | СВЕРЛА СПИРАЛЬНЫЕ С ЦИЛИНДРИЧЕСКИМ ХВОСТОВИКОМ, ДЛИННАЯ СЕРИЯ (ПО МЕТАЛЛУ), ДИАМЕТРОМ 12,6-14 ММ | ШТ. | 0.16236
|  |  | 1/10-170-10/135 | СВЕРЛА С SDS PLUS ХВОСТОВИКОМ (НАКОНЕЧНИК ИЗ ТВЕРДОСПЛАВНОЙ СТАЛИ) (ПО БЕТОНУ), ДИАМЕТРОМ 8-10 ММ, ДЛИНОЙ 260 (265) ММ | ШТ. | 0.06
|  |  | 1/10-170-10/175 | СВЕРЛА С SDS PLUS ХВОСТОВИКОМ (НАКОНЕЧНИК ИЗ ТВЕРДОСПЛАВНОЙ СТАЛИ) (ПО БЕТОНУ), ДИАМЕТРОМ 12 ММ, ДЛИНОЙ 210 ММ | ШТ. | 0.22524
|  |  | 1/10-170-50/5 | ПАТРОН СТРОИТЕЛЬНЫЙ Д-4 | 1000 ШТ. | 0.045048
|  |  | 1/10-240 | Метизы и крепежные изделия
|  |  | 1/10-240-30-30/10 | ДЮБЕЛЬ-ГВОЗДИ 3,7 Х 40 | Т | 0.00045
|  |  | 1/10-260 | Металлопрокат и металлоизделия (за исключением металлоизделий части 2)
|  |  | 1/10-260-30-31/1 | ПРОКАТ ГОРЯЧЕКАТАНЫЙ ПОЛОСОВОЙ ИЗ СТАЛИ УГЛЕРОДИСТОЙ ОБЫКНОВЕННОГО КАЧЕСТВА МАРКИ СТ3СП, СТ3ПС, ТОЛЩИНОЙ 4-5 ММ ПРИ ШИРИНЕ 50-100 ММ | Т | 0.01218
|  |  | 2 | Строительные изделия и конструкции
|  |  | 2/10 | Арматурные заготовки и изделия стальные для монолитных железобетонных конструкций
|  |  | 2/10-10 | Заготовки из горячекатаной арматурной гладкой стали класса S240(A240)
|  |  | 2/10-10/10 | ЗАГОТОВКИ ИЗ ГОРЯЧЕКАТАНОЙ АРМАТУРНОЙ ГЛАДКОЙ СТАЛИ КЛАССА S240(A240) ДИАМЕТРОМ 8 ММ | Т | 0.00288
|  |  | 2/10-10/20 | ЗАГОТОВКИ ИЗ ГОРЯЧЕКАТАНОЙ АРМАТУРНОЙ ГЛАДКОЙ СТАЛИ КЛАССА S240(A240) ДИАМЕТРОМ 12 ММ | Т | 0.003153
|  |  | 2/10-35 | Детали закладные стальные
|  |  | 2/10-35/30 | ДЕТАЛИ ЗАКЛАДНЫЕ, ИЗГОТОВЛЕННЫЕ С ПРИМЕНЕНИЕМ СВАРКИ, ГНУТЬЯ, СВЕРЛЕНИЯ (ПРОБИВКИ) ОТВЕРСТИЙ (ПРИ НАЛИЧИИ ОДНОЙ ИЗ ЭТИХ ОПЕРАЦИЙ ИЛИ ВСЕГО ПЕРЕЧНЯ В ЛЮБЫХ СОЧЕТАНИЯХ), ПОСТАВЛЯЕМЫЕ ОТДЕЛЬНО | Т | 0.008672
|  |  | 2/10-45 | Заготовки из проволоки из низкоуглеродистой стали холоднотянутой для армирования железобетонных конструкций
|  |  | 2/10-45/10 | ЗАГОТОВКИ ИЗ ПРОВОЛОКИ ИЗ НИЗКОУГЛЕРОДИСТОЙ СТАЛИ ХОЛОДНОТЯНУТОЙ ПЕРИОДИЧЕСКОГО ПРОФИЛЯ КЛАССА ВР-I ДЛЯ АРМИРОВАНИЯ ЖЕЛЕЗОБЕТОННЫХ КОНСТРУКЦИЙ ДИАМЕТРОМ 4 ММ | Т | 8.4e-05
|  |  | 2/10-50 | Сетка арматурная
|  |  | 2/10-50/12 | СЕТКА АРМАТУРНАЯ СВАРНАЯ ДЛЯ ЖЕЛЕЗОБЕТОННЫХ КОНСТРУКЦИЙ ИЗ СТАЛИ КЛАССА S500 | Т | 0.03609
|  |  | 3 | Материалы и изделия для санитарно-технических работ
|  |  | 3/13 | Другие материалы для сантехработ
|  |  | 3/13-50 | Втулки
|  |  | 3/13-50-10/10 | ДЮБЕЛЬ-ВТУЛКА ДВ-8-12 ПЛАСТМАССОВАЯ | 1000 ШТ. | 0.006
|  |  | 4 | Железобетонные и бетонные изделия и конструкции (в т.ч. типовые), керамические изделия, нерудные материалы, бетоны и растворы
|  |  | 4/1 | Конструкции и изделия бетонные и железобетонные, керамические изделия, нерудные материалы, товарные бетоны и растворы
|  |  | 4/1-4 | Бетоны, растворы, смеси асфальтобетонные
|  |  | 4/1-4-20-20-10-10/20 | РАСТВОРЫ КЛАДОЧНЫЕ ТЯЖЕЛЫЕ ЦЕМЕНТНЫЕ, МАРКИ 50 | М3 | 0.34912
|  |  | 4/1-8 | Изделия из легкого бетона
|  |  | 4/1-8-30-10/80 | БЛОКИ (КАМНИ) КЕРАМЗИТОБЕТОННЫЕ ДЛЯ СТЕН, ПОЛНОТЕЛЫЕ, РАЗМЕРОМ 490 Х 250 Х 185 ММ, F50, ПЛОТНОСТЬ 650 КГ/М3, ТЕПЛОПРОВОДНОСТЬ-0,171 ВТ/М ГРАД. С | М3 НАРУЖ | 10.9335
СОСТАВИЛ | ______________________________ |  |  | ПАТАНЕЙКА
| (должность служащего) |  | (подпись) | (инициалы,фамилия)
ПРОВЕРИЛ | ______________________________ |  |  | __________________
| (должность служащего) |  | (подпись) | (инициалы,фамилия)

## 3211-12-1020-Q0
НАИМЕНОВАНИЕ ОБЪЕКТА |  | "РЕКОНСТРУКЦИЯ ГИНЕКОЛОГИЧЕСКОГО, ХИРУРГИЧЕСКОГО И ПСИХОНЕВРОЛОГИЧЕСКОГО КОРПУСОВ УЧРЕЖДЕНИЯ ЗДРАВООХРАНЕНИЯ "6-Я ГОРОДСКАЯ КЛИНИЧЕСКАЯ БОЛЬНИЦА" ПО УЛ. УРАЛЬСКОЙ, 5 В Г. МИНСКЕ ПОД РАЗМЕЩЕНИЕ ЛЕЧЕБНО-ДИАГНОСТИЧЕСКОГО КОРПУСА КЛИНИЧЕСКОГО ЦЕНТРА ТРАВМАТОЛОГИИ И ОРТОПЕДИИ". 2 ОЧЕРЕДЬ СТРОИТЕЛЬСТВА
КОД ОБЪЕКТА |  | 23.008.2
НАИМЕНОВАНИЕ ЗДАНИЯ, СООРУЖЕНИЯ |  | ЗДАНИЕ БЛОКА N5А
ШИФР ЗДАНИЯ, СООРУЖЕНИЯ |  | 23.008.2.5А
КОМПЛЕКТ ЧЕРТЕЖЕЙ |  | АС
ВЕДОМОСТЬ РЕСУРСОВ ДЛЯ ЛОКАЛЬНОЙ СМЕТЫ № 1020
(НОРМЫ 2022г.)
БЛОК 5В. ОБЩЕСТРОИТЕЛЬНЫЕ РАБОТЫ. СТРОПИЛЬНАЯ КРЫША, МОНОЛИТ. ПОЯС, ВОДОСТОЧ. СИСТЕМА, УТЕПЛЕНИЕ ФАСАДА, ОКНА
П/П | ОБОСНОВАНИЕ | НАИМЕНОВАНИЕ РЕСУРСОВ | ЕД.ИЗМ. | КОЛИЧЕСТВО
1 | 2 | 3 | 4 | 5
1 | 1-1 | ЗАТРАТЫ ТРУДА РАБОЧИХ | ЧЕЛ.Ч | 577.207
2 | 1-3 | ЗАТРАТЫ ТРУДА МАШИНИСТОВ | ЧЕЛ.-Ч | 8.9754
3 | М020302 | КРАНЫ БАШЕННЫЕ ПРИСТАВНЫЕ 4-10 Т | МАШ.Ч | 3.8816
4 | М030101 | АВТОПОГРУЗЧИКИ 5 Т | МАШ.Ч | 0.10858
5 | М030301 | ЛЕБЕДКИ РУЧНЫЕ И РЫЧАЖНЫЕ ТЯГОВЫМ УСИЛИЕМ ДО 9,81 (1) КН (Т) | МАШ.Ч | 1.4317
6 | М030401 | ЛЕБЕДКИ ЭЛЕКТРИЧЕСКИЕ ТЯГОВЫМ УСИЛИЕМ ДО 5,79 (0,59) КН (Т) | МАШ.Ч | 1.7846
7 | М031003 | АВТОГИДРОПОДЪЕМНИКИ, ВЫСОТОЙ ПОДЪЕМА 22 М | МАШ.Ч | 3.5841
8 | М040502 | УСТАНОВКИ ДЛЯ СВАРКИ РУЧНОЙ ДУГОВОЙ (ПОСТОЯННОГО ТОКА) | МАШ.Ч | 4.2285
9 | М050101 | КОМПРЕССОРЫ ПЕРЕДВИЖНЫЕ С ДВИГАТЕЛЕМ ВНУТРЕННЕГО СГОРАНИЯ ДАВЛЕНИЕМ ДО 686 КПА (7АТМ) 2,2 М3/МИН | МАШ.Ч | 0.26315
10 | М110102* | БАДЬИ ЕМКОСТЬЮ 4 М3 | МАШ.Ч | 0.5476
11 | М110610 | СМЕСИТЕЛЬ-ПЕРЕГРУЖАТЕЛЬ 3 М3 | МАШ.Ч | 0.13948
12 | М111100 | ВИБРАТОР ГЛУБИННЫЙ | МАШ.Ч | 0.5476
13 | М134041 | ШУРУПОВЕРТ | МАШ.Ч | 0.90414
14 | М330250* | ПИСТОЛЕТ МОНТАЖНЫЙ | МАШ.Ч | 0.51805
15 | М330301* | МАШИНЫ ШЛИФОВАЛЬНЫЕ ЭЛЕКТРИЧЕСКИЕ | МАШ.Ч | 0.39981
16 | М330400 | МАШИНЫ ШЛИФОВАЛЬНЫЕ ЭЛЕКТРОЗАЧИСТНЫЕ | МАШ.Ч | 33.901
17 | М330805 | МОЛОТКИ ПРИ РАБОТЕ ОТ ПЕРЕДВИЖНЫХ КОМПРЕССОРНЫХ СТАНЦИЙ ОТБОЙНЫЕ ПНЕВМАТИЧЕСКИЕ (БЕЗ УЧЕТА СТОИМОСТИ СЖАТОГО ВОЗДУХА) | МАШ.Ч | 0.26315
18 | М331451 | ПЕРФОРАТОРЫ ЭЛЕКТРИЧЕСКИЕ | МАШ.Ч | 12.4565
19 | М331531* | ПИЛА ДИСКОВАЯ ЭЛЕКТРИЧЕСКАЯ | МАШ.Ч | 5.7083
20 | М331615* | ДРЕЛИ ЭЛЕКТРИЧЕСКИЕ | МАШ.Ч | 28.2346
21 | М331617 | СРЕДСТВА МАЛОЙ МЕХАНИЗАЦИИ | МАШ.Ч | 0.99855
22 | М340101 | АГРЕГАТЫ ОКРАСОЧНЫЕ ВЫСОКОГО ДАВЛЕНИЯ ДЛЯ ОКРАСКИ ПОВЕРХНОСТЕЙ КОНСТРУКЦИЙ МОЩНОСТЬЮ 1 КВТ | МАШ.Ч | 0.22006
| 1 | Материалы для строительных работ
| 1/10 | Материалы для строительных работ общего назначения
| 1/10-10 | Известь, цемент и другие вяжущие
23 | 1/10-10-10/6 | ПОРТЛАНДЦЕМЕНТ БЕЗДОБАВОЧНЫЙ ЦЕМ 0 42,5 Н (В УПАКОВКЕ) | Т | 0.000218
| 1/10-110 | Лесоматериалы и пиломатериалы
24 | 1/10-110-50-5/165 | БРУСКИ ОБРЕЗНЫЕ ХВОЙНЫХ ПОРОД ДЛИНОЙ 2-3,75 М, ШИРИНОЙ 75-150 ММ, ТОЛЩИНОЙ 40-75 ММ, 2 СОРТА | М3 | 0.424
25 | 1/10-110-50-5/265 | БРУСЬЯ ОБРЕЗНЫЕ ХВОЙНЫХ ПОРОД ДЛИНОЙ 4-6,5 М, ШИРИНОЙ 100-150 ММ, ТОЛЩИНОЙ 100, 125 ММ, 2 СОРТА | М3 | 0.314
26 | 1/10-110-50-5/285 | БРУСЬЯ ОБРЕЗНЫЕ ХВОЙНЫХ ПОРОД ДЛИНОЙ 4-6,5 М, ШИРИНОЙ 150 ММ, ТОЛЩИНОЙ 150 ММ И БОЛЕЕ, 2 СОРТА | М3 | 1.18
27 | 1/10-110-50-15/585 | ДОСКИ ОБРЕЗНЫЕ ХВОЙНЫХ ПОРОД ДЛИНОЙ 4-6,5 М, ШИРИНОЙ 75-150 ММ, ТОЛЩИНОЙ 44 ММ И БОЛЕЕ, 3 СОРТА | М3 | 0.007857
28 | 1/10-110-50-20/345 | ДОСКИ НЕОБРЕЗНЫЕ ХВОЙНЫХ ПОРОД ДЛИНОЙ 4-6,5 М, ТОЛЩИНОЙ 25 ММ, 2 СОРТА | М3 | 0.15
29 | 1/10-110-50-20/365 | ДОСКИ НЕОБРЕЗНЫЕ ХВОЙНЫХ ПОРОД ДЛИНОЙ 4-6,5 М, ТОЛЩИНОЙ 32, 40 ММ, 2 СОРТА | М3 | 0.47
30 | 1/10-110-50-20/385 | ДОСКИ НЕОБРЕЗНЫЕ ХВОЙНЫХ ПОРОД ДЛИНОЙ 4-6,5 М, ТОЛЩИНОЙ 44 ММ И БОЛЕЕ, 2 СОРТА | М3 | 0.03
31 | 1/10-110-50-20/525 | ДОСКИ НЕОБРЕЗНЫЕ ХВОЙНЫХ ПОРОД ДЛИНОЙ 4-6,5 М, ТОЛЩИНОЙ 19, 22 ММ, 3 СОРТА | М3 | 0.058
32 | 1/10-110-50-20/565 | ДОСКИ НЕОБРЕЗНЫЕ ХВОЙНЫХ ПОРОД ДЛИНОЙ 4-6,5 М, ТОЛЩИНОЙ 32, 40 ММ, 3 СОРТА | М3 | 0.121
| 1/10-115 | Материалы кровельные и гидроизоляционные
33 | 1/10-115-5/355 | МАТЕРИАЛ РУЛОННЫЙ БИТУМНО-ПОЛИМЕРНЫЙ КРОВЕЛЬНЫЙ НАПЛАВЛЯЕМЫЙ "БИПОЛИКРИН", К-СХ-БЭ-ПП/ПП-3.0 КГ | М2 | 5.999
34 | 1/10-115-20-5/С101-82915-А1 | ПРОФИЛИРОВАННЫЙ ЛИСТ ТИПА МОНТЕРРЕЙ (МЕТАЛЛОЧЕРЕПИЦА) ТОЛЩИНОЙ 0,5 ММ ИЗ ОЦИНКОВАННОЙ СТАЛИ С ПОЛИМЕРНЫМ ПОКРЫТИЕМ: ПЛАСТИЗОЛ | М2 | 56.196
35 | 1/10-115-25/С101-2700-51А1 | ПЛАНКА СНЕГОЗАДЕРЖАТЕЛЯ (СНЕГОУПОР) РАЗМЕРОМ ОТ 65 Х 95 ММ ДО 70 Х 110 ММ, ИЗ ПРОКАТА СТАЛЬНОГО ТОНКОЛИСТОВОГО ТОЛЩИНОЙ 0,5 ММ, ОЦИНКОВАННОГО (ZN 180 - 225 Г/М2) С ПОЛИМЕРНЫМ ПОКРЫТИЕМ: ПЛАСТИЗОЛ | М | 5.775
36 | 1/10-115-25/С101-2700-58А1 | ОПОРА СНЕГОЗАДЕРЖАТЕЛЯ - ЭЛЕМЕНТ ДЛЯ УСИЛЕНИЯ ПЛАНКИ СНЕГОЗАДЕРЖАТЕЛЯ, РАЗМЕРОМ 50 Х 20 (30) Х 2000 ММ, ИЗ ПРОКАТА СТАЛЬНОГО ТОНКОЛИСТОВОГО ТОЛЩИНОЙ 0,5 ММ, ОЦИНКОВАННОГО (ZN 180 - 225 Г/М2) С ПОЛИМЕРНЫМ ПОКРЫТИЕМ: ПЛАСТИЗОЛ | М | 5.775
37 | 1/10-115-25/30 | КАРНИЗНАЯ ПЛАНКА ДЛЯ МЕТАЛЛОЧЕРЕПИЦЫ (ВСЕ ЦВЕТА) | М | 6.72
38 | 1/10-115-25/160 | ПЛАНКА ПРИМЫКАНИЯ МЕТАЛЛИЧЕСКАЯ | М | 6.825
39 | 1/10-115-30-5/25 | ТРУБА ВОДОСТОЧНАЯ КРУГЛОГО СЕЧЕНИЯ, ИЗ ПРОКАТА ТОНКОЛИСТОВОГО (АЛЮМО)ОЦИНКОВАННОГО, ТОЛЩИНОЙ 0,5 ММ, С ПОКРЫТИЕМ ПОЛИЭСТЕР С ОДНОЙ СТОРОНЫ, ДИАМЕТРОМ 120 ММ | М | 17.675
40 | 1/10-115-30-10/25 | ДЕРЖАТЕЛЬ ТРУБЫ ВОДОСТОЧНОЙ КРУГЛОГО СЕЧЕНИЯ, ИЗ ПРОКАТА ТОНКОЛИСТОВОГО (АЛЮМО)ОЦИНКОВАННОГО, ТОЛЩИНОЙ 0,5 ММ, С ПОКРЫТИЕМ ПОЛИЭСТЕР С ОДНОЙ СТОРОНЫ, ДИАМЕТРОМ 120 ММ | ШТ. | 7
41 | 1/10-115-30-15/25 | КОЛЕНО ТРУБЫ ВОДОСТОЧНОЙ КРУГЛОГО СЕЧЕНИЯ, ИЗ ПРОКАТА ТОНКОЛИСТОВОГО (АЛЮМО)ОЦИНКОВАННОГО, ТОЛЩИНОЙ 0,5 ММ, С ПОКРЫТИЕМ ПОЛИЭСТЕР С ОДНОЙ СТОРОНЫ, ДИАМЕТРОМ 120 ММ | ШТ. | 1
42 | 1/10-115-30-25/31 | ЖЕЛОБ ВОДОСТОЧНЫЙ КРУГЛОГО СЕЧЕНИЯ, ИЗ ПРОКАТА ТОНКОЛИСТОВОГО (АЛЮМО)ОЦИНКОВАННОГО, ТОЛЩИНОЙ 0,5 ММ, С ПОКРЫТИЕМ ПОЛИЭСТЕР С ОДНОЙ СТОРОНЫ, ДИАМЕТРОМ 150 ММ | М | 9.45
43 | 1/10-115-30-30/31 | ЗАГЛУШКА ЖЕЛОБА ВОДОСТОЧНОГО КРУГЛОГО СЕЧЕНИЯ, ИЗ ПРОКАТА ТОНКОЛИСТОВОГО (АЛЮМО)ОЦИНКОВАННОГО, ТОЛЩИНОЙ 0,5 ММ, С ПОКРЫТИЕМ ПОЛИЭСТЕР С ОДНОЙ СТОРОНЫ, ДИАМЕТРОМ 150 ММ | ШТ. | 2
44 | 1/10-115-30-35/31 | ДЕРЖАТЕЛЬ ЖЕЛОБА ВОДОСТОЧНОГО КРУГЛОГО СЕЧЕНИЯ, ИЗ ПРОКАТА ТОНКОЛИСТОВОГО (АЛЮМО)ОЦИНКОВАННОГО, ТОЛЩИНОЙ 0,5 ММ, С ПОКРЫТИЕМ ПОЛИЭСТЕР С ОДНОЙ СТОРОНЫ, ДИАМЕТРОМ 150 ММ | ШТ. | 12
45 | 1/10-115-30-45/25 | ВОРОНКА ВОДОСТОЧНАЯ КРУГЛОГО СЕЧЕНИЯ, ИЗ ПРОКАТА ТОНКОЛИСТОВОГО (АЛЮМО)ОЦИНКОВАННОГО, ТОЛЩИНОЙ 0,5 ММ, С ПОКРЫТИЕМ ПОЛИЭСТЕР С ОДНОЙ СТОРОНЫ, ДИАМЕТРОМ 120 ММ | ШТ. | 1
46 | 1/10-115-30-50/20 | СЕТКА В ВОРОНКУ ПАУК D100 | ШТ. | 1
| 1/10-120 | Материалы, изделия и конструкции для теплоизоляционных работ
47 | 1/10-120-10-10/71 | ПЛИТЫ ТЕПЛОИЗОЛЯЦИОННЫЕ ИЗ МИНЕРАЛЬНОЙ ВАТЫ ПТМ СТБ 1995-2009-Т5-DS(TН)1-СS(10)50-TR15-WS1 (ПЛОТНОСТЬ 150 КГ/М3) БЕЛТЕП МАРКИ ФАСАД 15 | М3 | 4.1679
48 | 1/10-120-10-10/89 | ПЛИТЫ ТЕПЛОИЗОЛЯЦИОННЫЕ ИЗ МИНЕРАЛЬНОЙ ВАТЫ ПТМ СТБ 1995-2009-Т4-DS(TН)1-СS(10)25-TR7,5-PL(5)350-WS1 (ПЛОТНОСТЬ 125 КГ/М3) БЕЛТЕП МАРКИ ФЛОР 125 | М3 | 0.027029
49 | 1/10-120-35/20 | ПЛИТЫ ТЕПЛОИЗОЛЯЦИОННЫЕ ИЗ ЭКСТРУДИРОВАННОГО ПЕНОПОЛИСТИРОЛА URSA XPS N-III ТОЛЩИНОЙ 30-150 ММ | М3 | 0.11
50 | 1/10-120-220-70/22 | СТЕКЛОСЕТКА ССШ-160(100) | М2 | 64.3796
| 1/10-130 | Мастики, герметики, смолы, смазки, эмульсии
51 | 1/10-130-15/107 | ГЕРМЕТИК СИЛИКОНОВЫЙ 280 МЛ | ШТ. | 0.07215
52 | 1/10-130-15/137 | ГЕРМЕТИК ПОЛИУРЕТАНОВЫЙ, ОДНОКОМПОНЕНТНЫЙ, ДЛЯ ГЕРМЕТИЗАЦИИ ДЕФОРМАЦИОННЫХ ШВОВ, 600 МЛ | ШТ. | 1.2365
53 | 1/10-130-30/103 | СМАЗКА СОЛИДОЛ ЖИРОВОЙ (СОЛИДОЛ-Ж) | Т | 0.001135
| 1/10-135 | Нефтепродукты, газы, химические материалы
54 | 1/10-135-30/43 | ЛАТЕКС СКС-65 ГП | Т | 0.000729
55 | 1/10-135-30/70 | ПЕНА ПОЛИУРЕТАНОВАЯ МОНТАЖНАЯ ПРОИЗВОДСТВЕННАЯ В АЭРОЗОЛЬНОЙ УПАКОВКЕ | Л | 2.814
| 1/10-140 | Электроды, прутки винипластовые, проволока сварочные
56 | 1/10-140-40/45 | ЭЛЕКТРОДЫ ТИПА Э42А ДИАМЕТРОМ 2 ММ | Т | 0.001294
57 | 1/10-140-40/110 | ЭЛЕКТРОДЫ ТИПА Э46 ДИАМЕТРОМ 4 ММ | Т | 0.000302
58 | 1/10-140-40/140 | ЭЛЕКТРОДЫ ТИПА Э42 ДИАМЕТРОМ 5 ММ | Т | 0.002425
59 | 1/10-140-40/150 | ЭЛЕКТРОДЫ ТИПА Э42А ДИАМЕТРОМ 5 ММ | Т | 0.002039
| 1/10-150 | Полуэбониты, эбониты, паронитовые изделия
60 | 1/10-150-15/С101-149001-НП | ПРОКЛАДКИ НЕОПРЕНОВЫЕ УПЛОТНЯЮЩИЕ | ШТ. | 403.2
| 1/10-160 | Пленки, полотна, ткани разные
61 | 1/10-160-10/110 | ПЛЕНКА ПОЛИЭТИЛЕНОВАЯ ВЫСШЕГО СОРТА, ТОЛЩИНОЙ 0,2 ММ | Т | 0.011
62 | 1/10-160-20/15 | ВЕТОШЬ | КГ | 0.72382
| 1/10-170 | Оснастка технологическая и инструментальная
63 | 1/10-170-2/С101-86752-1Р | ДИСК АЛМАЗНЫЙ ОТРЕЗНОЙ ДЛЯ РЕЗКИ КАМНЯ, БЕТОНА ДИАМЕТРОМ 230 ММ | ДИСК | 0.7852
64 | 1/10-170-2/30 | КРУГ НА БАКЕЛИТЕ УСИЛЕННОМ ОТРЕЗНОЙ 230 Х 2 Х 22 ДЛЯ РЕЗКИ КАМНЯ, БЕТОНА | ШТ. | 0.00195
65 | 1/10-170-2/40 | КРУГ НА БАКЕЛИТЕ УСИЛЕННОМ ОТРЕЗНОЙ 230 Х 2 Х 22 ДЛЯ РЕЗКИ МЕТАЛЛА | ШТ. | 0.6048
66 | 1/10-170-10/15 | СВЕРЛА СПИРАЛЬНЫЕ С ЦИЛИНДРИЧЕСКИМ ХВОСТОВИКОМ, ДЛИННАЯ СЕРИЯ (ПО МЕТАЛЛУ), ДИАМЕТРОМ 4,3-5,3 ММ | ШТ. | 1.7504
67 | 1/10-170-10/25 | СВЕРЛА СПИРАЛЬНЫЕ С ЦИЛИНДРИЧЕСКИМ ХВОСТОВИКОМ, ДЛИННАЯ СЕРИЯ (ПО МЕТАЛЛУ), ДИАМЕТРОМ 12,6-14 ММ | ШТ. | 0.16236
68 | 1/10-170-10/115 | СВЕРЛА С SDS PLUS ХВОСТОВИКОМ (НАКОНЕЧНИК ИЗ ТВЕРДОСПЛАВНОЙ СТАЛИ) (ПО БЕТОНУ), ДИАМЕТРОМ 5-10 ММ, ДЛИНОЙ 210 (215) ММ | ШТ. | 0.36556
69 | 1/10-170-10/135 | СВЕРЛА С SDS PLUS ХВОСТОВИКОМ (НАКОНЕЧНИК ИЗ ТВЕРДОСПЛАВНОЙ СТАЛИ) (ПО БЕТОНУ), ДИАМЕТРОМ 8-10 ММ, ДЛИНОЙ 260 (265) ММ | ШТ. | 2.0559
70 | 1/10-170-10/175 | СВЕРЛА С SDS PLUS ХВОСТОВИКОМ (НАКОНЕЧНИК ИЗ ТВЕРДОСПЛАВНОЙ СТАЛИ) (ПО БЕТОНУ), ДИАМЕТРОМ 12 ММ, ДЛИНОЙ 210 ММ | ШТ. | 1.6284
71 | 1/10-170-10/225 | СВЕРЛА С SDS PLUS ХВОСТОВИКОМ (НАКОНЕЧНИК ИЗ ТВЕРДОСПЛАВНОЙ СТАЛИ) (ПО БЕТОНУ), ДИАМЕТРОМ 18-20 ММ, ДЛИНОЙ 250-315 ММ | ШТ. | 0.38922
72 | 1/10-170-50/5 | ПАТРОН СТРОИТЕЛЬНЫЙ Д-4 | 1000 ШТ. | 0.045048
| 1/10-180 | Материалы шлифовальные
73 | 1/10-180-20/113 | ШКУРКА ШЛИФОВАЛЬНАЯ НА БУМАЖНОЙ ОСНОВЕ ВОДОСТОЙКАЯ | М2 | 0.10202
| 1/10-230 | Материалы для отделочных работ
74 | 1/10-230-5/5 | АНТИСЕПТИЧЕСКИЙ ПРЕПАРАТ ТИПА "БАН" | Т | 0.047047
75 | 1/10-230-15/395 | ГРУНТОВКА АКРИЛОВАЯ ГЛУБОКОГО ПРОНИКНОВЕНИЯ ДЛЯ НАРУЖНЫХ (Н) И ВНУТРЕННИХ РАБОТ (В), ПОЛИМЕРНАЯ (П), ОДНОКОМПОНЕНТНАЯ (1), ВОДНО-ДИСПЕРСИОННАЯ (Д) | КГ | 0.005286
76 | 1/10-230-40-5/5 | КРАСКА (АЭРОЗОЛЬ) 400 МЛ | ШТ. | 0.759
77 | 1/10-230-40-35/78 | КРАСКА СИЛИКАТНО-АКРИЛОВАЯ ДЛЯ НАРУЖНЫХ И ВНУТРЕННИХ РАБОТ (V1, W3), ОСНОВА (БАЗА) ПРОЗРАЧНАЯ | КГ | 21.54
78 | 1/10-230-50-15/22 | КСИЛОЛ | Л | 0.24985
79 | 1/10-230-55-20/160 | УГОЛОК ПЕРФОРИРОВАННЫЙ АЛЮМИНИЕВЫЙ, РАЗМЕРОМ 25 Х 25 ММ, ТОЛЩИНОЙ 0,25 ММ | М | 19.89
80 | 1/10-230-60-35/61 | СОСТАВ КЛЕЕВОЙ ПОЛИМИНЕРАЛЬНЫЙ ДЛЯ НАКЛЕИВАНИЯ ТЕПЛОИЗОЛЯЦИОННЫХ МАТЕРИАЛОВ И АРМИРУЮЩЕЙ СЕТКИ (КС), ОДНОКОМПОНЕНТНЫЙ (1) | Т | 0.38683
81 | 1/10-230-60-45-5/35 | ШТУКАТУРКА ЗАЩИТНО-ОТДЕЛОЧНАЯ, ЦЕМЕНТНАЯ, СЕРАЯ, ДЛЯ НАРУЖНЫХ И ВНУТРЕННИХ РАБОТ (НВ), ПОЛИМИНЕРАЛЬНАЯ (ПМ), СУХАЯ СМЕСЬ (СС), КРУПНОЗЕРНИСТАЯ | Т | 0.1024
82 | 1/10-230-65-40-20/30 | ПЛАНКА УГЛА ВНУТРЕННЕГО/НАРУЖНОГО МЕТАЛЛИЧЕСКАЯ ДЛЯ НАРУЖНОЙ ОТДЕЛКИ СЕЧЕНИЕМ 50 Х 50 ММ, ТОЛЩИНОЙ 0,5 ММ, ТИП ПОКРЫТИЯ ПОЛИЭСТЕР АЛЮМОЦИНК, АЛЮМОЦИНК, ВИКИНГ, ПЛАСТИЗОЛ, PRISMA, СLOUDY, PDVF | М | 16.275
| 1/10-235 | Изделия герметизирующие, уплотняющие, изолирующие
83 | 1/10-235-3/101 | ПАКЛЯ ПРОПИТАННАЯ | КГ | 1.452
84 | 1/10-235-20/772 | ЛЕНТА МАЛЯРНАЯ, ОДНОСТОРОННЯЯ, 50 ММХ50 М | М2 | 3.7515
| 1/10-240 | Метизы и крепежные изделия
85 | 1/10-240-10-15/46 | БОЛТЫ С ШЕСТИГРАННОЙ ГОЛОВКОЙ ДИАМЕТРОМ РЕЗЬБЫ 20-(22) ММ | Т | 0.001164
86 | 1/10-240-20/13 | ГАЙКИ ШЕСТИГРАННЫЕ ДИАМЕТРОМ РЕЗЬБЫ 12-14 ММ | Т | 0.000228
87 | 1/10-240-20/14 | ГАЙКИ ШЕСТИГРАННЫЕ ДИАМЕТРОМ РЕЗЬБЫ 16-18 ММ | Т | 0.00152
88 | 1/10-240-20/15 | ГАЙКИ ШЕСТИГРАННЫЕ ДИАМЕТРОМ РЕЗЬБЫ 20-22 ММ | Т | 0.000333
89 | 1/10-240-20/54 | ГАЙКИ ШЕСТИГРАННЫЕ ОЦИНКОВАННЫЕ ДИАМЕТРОМ РЕЗЬБЫ 16-18 ММ | Т | 0.00023
90 | 1/10-240-25-35/50 | ГВОЗДИ СТРОИТЕЛЬНЫЕ С КОНИЧЕСКОЙ ГОЛОВКОЙ 3,5 Х 90 ММ | Т | 0.004151
91 | 1/10-240-25-35/70 | ГВОЗДИ СТРОИТЕЛЬНЫЕ С КОНИЧЕСКОЙ ГОЛОВКОЙ 4 Х 100 ММ | Т | 0.000216
92 | 1/10-240-25-35/90 | ГВОЗДИ СТРОИТЕЛЬНЫЕ С КОНИЧЕСКОЙ ГОЛОВКОЙ 5 Х 120 ММ | Т | 0.003235
93 | 1/10-240-25-35/240 | ГВОЗДИ СТРОИТЕЛЬНЫЕ | КГ | 0.35696
94 | 1/10-240-25-41/15 | ГВОЗДИ СТРОИТЕЛЬНЫЕ ОЦИНКОВАННЫЕ | КГ | 0.00495
95 | 1/10-240-30-30/10 | ДЮБЕЛЬ-ГВОЗДИ 3,7 Х 40 | Т | 0.00062
96 | 1/10-240-30-30/210 | ДЮБЕЛЬ ПЛАСТМАССОВЫЙ С МЕТАЛЛИЧЕСКИМ СЕРДЕЧНИКОМ 8 Х 120 | 1000 ШТ. | 0.18421
97 | 1/10-240-30-45/13 | ДЮБЕЛЬ МЕТАЛЛИЧЕСКИЙ РАМНЫЙ 10 Х 152 | 1000 ШТ. | 0.02916
98 | 1/10-240-30-50/20 | ДЮБЕЛЬ С ШУРУПОМ ДЛЯ БЫСТРОГО МОНТАЖА 6 Х 60 | 100 ШТ. | 0.13
99 | 1/10-240-30-50/50 | ДЮБЕЛЬ С ШУРУПОМ ДЛЯ БЫСТРОГО МОНТАЖА 8 Х 60 ММ | 100 ШТ. | 0.1188
100 | 1/10-240-30-50/60 | ДЮБЕЛЬ С ШУРУПОМ ДЛЯ БЫСТРОГО МОНТАЖА 8 Х 80 ММ | 100 ШТ. | 0.77476
101 | 1/10-240-30-50/100 | ДЮБЕЛЬ С ШУРУПОМ ДЛЯ БЫСТРОГО МОНТАЖА 10 Х 100 ММ | 100 ШТ. | 0.28
102 | 1/10-240-40/92 | СКОБЫ СТРОИТЕЛЬНЫЕ ДИАМЕТРОМ 10 ММ | КГ | 2.04
103 | 1/10-240-50-10/24 | ШПИЛЬКИ ОЦИНКОВАННЫЕ СТЯЖНЫЕ ДИАМЕТРОМ 12 ММ | Т | 0.003633
104 | 1/10-240-50-16/6 | ШАЙБА ПЛОСКАЯ ОЦИНКОВАННАЯ | КГ | 0.03992
105 | 1/10-240-50-16/22 | ШАЙБА ДИАМЕТРОМ 12 ММ | КГ | 0.082
106 | 1/10-240-50-16/25 | ШАЙБА ДИАМЕТРОМ 16 ММ | КГ | 0.44
107 | 1/10-240-50-16/27 | ШАЙБА ДИАМЕТРОМ 20 ММ | КГ | 0.16632
108 | 1/10-240-55-20/80 | ШУРУПЫ-САМОРЕЗЫ 4,8 Х 28 ММ | 1000 ШТ. | 0.4032
109 | 1/10-240-55-20/100 | САМОРЕЗ КРОВЕЛЬНЫЙ ОЦИНКОВАННЫЙ 4,8 Х 29 ММ | 1000 ШТ. | 0.21693
110 | 1/10-240-55-20/150 | САМОРЕЗ КРОВЕЛЬНЫЙ ОЦИНКОВАННЫЙ 4,8 Х 80 ММ | 1000 ШТ. | 0.07325
| 1/10-260 | Металлопрокат и металлоизделия (за исключением металлоизделий части 2)
111 | 1/10-260-30-31/1 | ПРОКАТ ГОРЯЧЕКАТАНЫЙ ПОЛОСОВОЙ ИЗ СТАЛИ УГЛЕРОДИСТОЙ ОБЫКНОВЕННОГО КАЧЕСТВА МАРКИ СТ3СП, СТ3ПС, ТОЛЩИНОЙ 4-5 ММ ПРИ ШИРИНЕ 50-100 ММ | Т | 0.05458
112 | 1/10-260-150-1/119 | УГОЛОК РАВНОПОЛОЧНЫЙ ГОРЯЧЕКАТАНЫЙ ИЗ СТАЛИ УГЛЕРОДИСТОЙ С245, РАЗМЕРАМИ 100 Х 100 Х 8 ММ | Т | 0.16242
113 | 1/10-260-170-4/20 | ШВЕЛЛЕРЫ ГОРЯЧЕКАТАНЫЕ N 10 - 14 ИЗ СТАЛИ УГЛЕРОДИСТОЙ С245 | Т | 0.16996
114 | 1/10-260-210-1/90 | ПРОВОЛОКА СТАЛЬНАЯ НИЗКОУГЛЕРОДИСТАЯ ОБЩЕГО НАЗНАЧЕНИЯ ТЕРМИЧЕСКИ ОБРАБОТАННАЯ, ОЦИНКОВАННАЯ, ДИАМЕТРОМ 4 ММ | КГ | 3.069
115 | 1/10-260-380/2 | СЕТКА МЕТАЛЛИЧЕСКАЯ ПРОВОЛОЧНАЯ ТКАНАЯ С КВАДРАТНЫМИ ЯЧЕЙКАМИ N 05 БЕЗ ПОКРЫТИЯ | М2 | 13.068
| 1/10-280 | Прочие материалы для строительных работ
116 | 1/10-280-20/40 | ВОДА | М3 | 6.1234
| 1/55 | Материалы специального назначения (кислотоупорные, огнеупорные и антикоррозионные)
| 1/55-50 | Материалы антикоррозионные и химически стойкие
117 | 1/55-50-25/55 | ГРУНТОВКА ГФ-021, КРАСНО-КОРИЧНЕВАЯ | КГ | 1.3047
| 2 | Строительные изделия и конструкции
| 2/10 | Арматурные заготовки и изделия стальные для монолитных железобетонных конструкций
| 2/10-10 | Заготовки из горячекатаной арматурной гладкой стали класса S240(A240)
118 | 2/10-10/10 | ЗАГОТОВКИ ИЗ ГОРЯЧЕКАТАНОЙ АРМАТУРНОЙ ГЛАДКОЙ СТАЛИ КЛАССА S240(A240) ДИАМЕТРОМ 8 ММ | Т | 0.02472
119 | 2/10-10/15 | ЗАГОТОВКИ ИЗ ГОРЯЧЕКАТАНОЙ АРМАТУРНОЙ ГЛАДКОЙ СТАЛИ КЛАССА S240(A240) ДИАМЕТРОМ 10 ММ | Т | 0.0227
120 | 2/10-10/20 | ЗАГОТОВКИ ИЗ ГОРЯЧЕКАТАНОЙ АРМАТУРНОЙ ГЛАДКОЙ СТАЛИ КЛАССА S240(A240) ДИАМЕТРОМ 12 ММ | Т | 0.018153
121 | 2/10-10/30 | ЗАГОТОВКИ ИЗ ГОРЯЧЕКАТАНОЙ АРМАТУРНОЙ ГЛАДКОЙ СТАЛИ КЛАССА S240(A240) ДИАМЕТРОМ 16-18 ММ | Т | 0.0142
| 2/10-35 | Детали закладные стальные
122 | 2/10-35/30 | ДЕТАЛИ ЗАКЛАДНЫЕ, ИЗГОТОВЛЕННЫЕ С ПРИМЕНЕНИЕМ СВАРКИ, ГНУТЬЯ, СВЕРЛЕНИЯ (ПРОБИВКИ) ОТВЕРСТИЙ (ПРИ НАЛИЧИИ ОДНОЙ ИЗ ЭТИХ ОПЕРАЦИЙ ИЛИ ВСЕГО ПЕРЕЧНЯ В ЛЮБЫХ СОЧЕТАНИЯХ), ПОСТАВЛЯЕМЫЕ ОТДЕЛЬНО | Т | 0.033124
| 2/10-45 | Заготовки из проволоки из низкоуглеродистой стали холоднотянутой для армирования железобетонных конструкций
123 | 2/10-45/10 | ЗАГОТОВКИ ИЗ ПРОВОЛОКИ ИЗ НИЗКОУГЛЕРОДИСТОЙ СТАЛИ ХОЛОДНОТЯНУТОЙ ПЕРИОДИЧЕСКОГО ПРОФИЛЯ КЛАССА ВР-I ДЛЯ АРМИРОВАНИЯ ЖЕЛЕЗОБЕТОННЫХ КОНСТРУКЦИЙ ДИАМЕТРОМ 4 ММ | Т | 8.4e-05
| 2/10-50 | Сетка арматурная
124 | 2/10-50/12 | СЕТКА АРМАТУРНАЯ СВАРНАЯ ДЛЯ ЖЕЛЕЗОБЕТОННЫХ КОНСТРУКЦИЙ ИЗ СТАЛИ КЛАССА S500 | Т | 0.03609
| 2/20 | Изделия и конструкции стальные
| 2/20-100 | Отливы оконные из стали оцинкованной
125 | 2/20-100-20/С101-1100-28А1 | ФАРТУК ПАРАПЕТНЫЙ ИЗ СТАЛИ ОЦИНКОВАННОЙ ТОЛЩИНОЙ 0,7 ММ, С ОДНОСТОРОННИМ ПОЛИМЕРНЫМ ПОКРЫТИЕМ | М2 | 9.66
126 | 2/20-100-20/95 | ОТЛИВ ОКОННЫЙ ИЗ СТАЛИ ОЦИНКОВАННОЙ ТОЛЩИНОЙ 0,7 ММ, С ОДНОСТОРОННИМ ПОЛИМЕРНЫМ ПОКРЫТИЕМ, ЦВЕТНОЙ | М2 | 1.7325
| 2/40 | Изделия и конструкции поливинилхлоридные
| 2/40-25 | Изделия погонажные профильные поливинилхлоридные
127 | 2/40-25-15/ССОФ-ИТ | СТОИМОСТЬ СОФИТОВ ДЛЯ ПОДШИВКИ КАРНИЗА | М2 | 8.19
| 2/50 | Изделия и конструкции деревянные
| 2/50-10 | Блоки оконные деревянные для зданий и сооружений
128 | 2/50-10-25/60 | БЛОК ОКОННЫЙ ДЕРЕВЯННЫЙ, ОДИНАРНОЙ КОНСТРУКЦИИ С ДВУХКАМЕРНЫМ СТЕКЛОПАКЕТОМ, С ПОВОРОТНО-ОТКИДНЫМ УСТРОЙСТВОМ, ДВУХСТВОРЧАТЫЙ С МАЛОЙ СТВОРКОЙ (РАВНЫМИ СТВОРКАМИ) ОД1О 1760-1470 М/С (Р/С) П/О СП2 | М2 | 7.29
| 2/50-30 | Детали профильные из древесины и древесных материалов
129 | 2/50-30-25/55 | ПОДОКОННАЯ ДОСКА ДЕРЕВЯННАЯ, ОКРАШЕННАЯ, МАРОК ПД-1, ПД-3, ТОЛЩИНОЙ 42 ММ, ШИРИНОЙ 300 ММ | М | 4.9749
| 2/50-35 | Прочие изделия и конструкции деревянные
130 | 2/50-35-10/5 | ЩИТЫ ИЗ ДОСОК ХВОЙНЫХ ПОРОД, ТОЛЩИНОЙ 25 ММ | М2 | 0.75563
| 3 | Материалы и изделия для санитарно-технических работ
| 3/13 | Другие материалы для сантехработ
| 3/13-50 | Втулки
131 | 3/13-50-10/10 | ДЮБЕЛЬ-ВТУЛКА ДВ-8-12 ПЛАСТМАССОВАЯ | 1000 ШТ. | 0.012
| 4 | Железобетонные и бетонные изделия и конструкции (в т.ч. типовые), керамические изделия, нерудные материалы, бетоны и растворы
| 4/1 | Конструкции и изделия бетонные и железобетонные, керамические изделия, нерудные материалы, товарные бетоны и растворы
| 4/1-4 | Бетоны, растворы, смеси асфальтобетонные
132 | 4/1-4-10-20-70/1050 | БЕТОН ТЯЖЕЛЫЙ С КРУПНОСТЬЮ ЗАПОЛНИТЕЛЯ БОЛЕЕ 5 ДО 20 ММ, КЛАССА С16/20, F50-F100, W6 | М3 | 0.98455
133 | 4/1-4-20-20-10-10/20 | РАСТВОРЫ КЛАДОЧНЫЕ ТЯЖЕЛЫЕ ЦЕМЕНТНЫЕ, МАРКИ 50 | М3 | 0.38724
134 | 4/1-4-20-20-10-20/10 | РАСТВОРЫ КЛАДОЧНЫЕ ТЯЖЕЛЫЕ ЦЕМЕНТНЫЕ, МАРКИ 100 | М3 | 0.03722
135 | 4/1-4-20-20-10-20/20 | РАСТВОРЫ КЛАДОЧНЫЕ ТЯЖЕЛЫЕ ЦЕМЕНТНЫЕ, МАРКИ 150 | М3 | 0.42685
136 | 4/1-4-20-20-10-20/30 | РАСТВОРЫ КЛАДОЧНЫЕ ТЯЖЕЛЫЕ ЦЕМЕНТНЫЕ, МАРКИ 200 | М3 | 0.12237
| 4/1-6 | Кирпич, камни, блоки
137 | 4/1-6-10-20-11/2000 | КИРПИЧ КЕРАМИЧЕСКИЙ РЯДОВОЙ ПОЛНОТЕЛЫЙ ОДИНАРНЫЙ, МАРКИ ПО ПРОЧНОСТИ 250 | 1000 ШТ. | 0.00013
138 | 4/1-6-10-20-11/5000 | КИРПИЧ КЕРАМИЧЕСКИЙ РЯДОВОЙ ПОЛНОТЕЛЫЙ ОДИНАРНЫЙ, МАРКИ ПО ПРОЧНОСТИ 150 | 1000 ШТ. | 0.070005
| 4/1-8 | Изделия из легкого бетона
139 | 4/1-8-30-10/80 | БЛОКИ (КАМНИ) КЕРАМЗИТОБЕТОННЫЕ ДЛЯ СТЕН, ПОЛНОТЕЛЫЕ, РАЗМЕРОМ 490 Х 250 Х 185 ММ, F50, ПЛОТНОСТЬ 650 КГ/М3, ТЕПЛОПРОВОДНОСТЬ-0,171 ВТ/М ГРАД. С | М3 НАРУЖ | 10.9335
| СОСТАВИЛ | ____________________ |  | ПАТАНЕЙКА
|  | (должность служащего) | (подпись) | (инициалы,фамилия)
| ПРОВЕРИЛ | ____________________ |  | __________________
|  | (должность служащего) | (подпись) | (инициалы,фамилия)

## 3211-12-1020-T3
РАЗРАБОТЧИК |  | RSTC.smeta версия 24.6
|  |  |  | ШИФР | 23.008.2
"РЕКОНСТРУКЦИЯ ГИНЕКОЛОГИЧЕСКОГО, ХИРУРГИЧЕСКОГО И ПСИХОНЕВРОЛОГИЧЕСКОГО КОРПУСОВ УЧРЕЖДЕНИЯ ЗДРАВООХРАНЕНИЯ "6-Я ГОРОДСКАЯ КЛИНИЧЕСКАЯ БОЛЬНИЦА" ПО УЛ. УРАЛЬСКОЙ, 5 В Г. МИНСКЕ ПОД РАЗМЕЩЕНИЕ ЛЕЧЕБНО-ДИАГНОСТИЧЕСКОГО КОРПУСА КЛИНИЧЕСКОГО ЦЕНТРА ТРАВМАТОЛОГИИ И ОРТОПЕДИИ". 2 ОЧЕРЕДЬ СТРОИТЕЛЬСТВА
РАБОЧАЯ ДОКУМЕНТАЦИЯ
СМЕТНАЯ ДОКУМЕНТАЦИЯ
ТИТУЛЬНЫЙ ЛИСТ ДЛЯ ЛОКАЛЬНОЙ СМЕТЫ (ЛОКАЛЬНОГО СМЕТНОГО РАСЧЕТА) № 1020
СМЕТНАЯ СТОИМОСТЬ В ЦЕНАХ НА 1 АВГУСТА 2024г.
33,209 ТЫСЯЧ БЕЛОРУССКИХ РУБЛЕЙ
ЗАКАЗЧИК |  | УП "УКС МИНГОРИСПОЛКОМА"
МИНСК-2025

## 3211-12-1021-S0
НАИМЕНОВАНИЕ ОБЪЕКТА |  | "РЕКОНСТРУКЦИЯ ГИНЕКОЛОГИЧЕСКОГО, ХИРУРГИЧЕСКОГО И ПСИХОНЕВРОЛОГИЧЕСКОГО КОРПУСОВ УЧРЕЖДЕНИЯ ЗДРАВООХРАНЕНИЯ "6-Я ГОРОДСКАЯ КЛИНИЧЕСКАЯ БОЛЬНИЦА" ПО УЛ. УРАЛЬСКОЙ, 5 В Г. МИНСКЕ ПОД РАЗМЕЩЕНИЕ ЛЕЧЕБНО-ДИАГНОСТИЧЕСКОГО КОРПУСА КЛИНИЧЕСКОГО ЦЕНТРА ТРАВМАТОЛОГИИ И ОРТОПЕДИИ". 2 ОЧЕРЕДЬ СТРОИТЕЛЬСТВА
КОД ОБЪЕКТА |  | 23.008.2
НАИМЕНОВАНИЕ ЗДАНИЯ, СООРУЖЕНИЯ |  | ЗДАНИЕ БЛОКА N5А
ШИФР ЗДАНИЯ, СООРУЖЕНИЯ |  | 23.008.2.5А
КОМПЛЕКТ ЧЕРТЕЖЕЙ |  | АР
ЛОКАЛЬНАЯ СМЕТА (ЛОКАЛЬНЫЙ СМЕТНЫЙ РАСЧЕТ) № 1021
(НОРМЫ 2022г.)
ОБЩЕСТРОИТЕЛЬНЫЕ РАБОТЫ. ПОДВЕСНЫЕ ПОТОЛКИ, КРЫЛЬЦА, ПОЛЫ, ОГРАЖДЕНИЯ ЛЕСТНИЧНЫХ КЛЕТОК, ПРИЯМКИ
СОСТАВЛЕНА В ЦЕНАХ НА 1 АВГУСТА 2024г. | [8 empty] | СТОИМОСТЬ 2842,610 ТЫСЯЧ БЕЛОРУССКИХ РУБЛЕЙ
№ п/п | ОБОСНОВАНИЕ | НАИМЕНОВАНИЕ РАБОТ, РЕСУРСОВ, РАСХОДОВ | ЕДИНИЦА ИЗМЕРЕ- НИЯ | СТОИМОСТЬ ЕДИНИЦЫ ИЗМЕРЕНИЯ/ВСЕГО, БЕЛОРУССКИХ РУБЛЕЙ
|  |  |  | ЗАРАБОТНАЯ ПЛАТА | ЭКСПЛУАТАЦИЯ МАШИН И МЕХАНИЗМОВ |  | МАТЕРИАЛЫ, ИЗДЕЛИЯ, КОНСТРУКЦИИ (ОБОРУДОВА- НИЕ, МЕБЕЛЬ) | ТРАНС-ПОРТ | ОБЩАЯ СТОИМОСТЬ
|  |  | КОЛИ- ЧЕСТВО |  | ВСЕГО | В ТОМ ЧИСЛЕ ЗАРАБОТ- НАЯ ПЛАТА МАШИ- НИСТОВ
1 | 2 | 3 | 4 | 5 | 6 | 7 | 8 | 9 | 10
| НАЧИСЛЕНИЯ: | ОХР и ОПР/ПЛАНОВАЯ ПРИБЫЛЬ (%):Н10=65.72/69.89
| НАЧИСЛЕНИЯ: | ОХР и ОПР/ПЛАНОВАЯ ПРИБЫЛЬ (%):Н11=57.16/67.42
1. | ПРИМЕЧАНИЕ: | К ДЛЯ ОХР И ОПР/ПЛАНОВАЯ ПРИБЫЛЬ: 1.0000/1.0000
2. | ПРИМЕЧАНИЕ: | КОЭФФИЦИЕНТ К З/П (ПОСТАНОВЛЕНИЕ N5): 1.0000
3. | ПРИМЕЧАНИЕ: | БАЗА ТЕКУЩИХ ЦЕН (ВАРИАНТ A)
| Ж2-60-30-40 | ПОДВЕСНЫЕ ПОТОЛКИ (АР Л.19-25)
4. | ПРИМЕЧАНИЕ: | ТИП 1. ПОТОЛОК КАССЕТНОГО ТИПА С ЯЧЕЙКОЙ 1200Х600ММ (МИНЕРАЛОВОЛОКНИСТЫЕ ПЛИТЫ)
5. | Е34-140-2 (Н10) | УСТРОЙСТВО ПОДВЕСНОГО ПОТОЛКА НА МЕТАЛЛИЧЕСКОМ КАРКАСЕ С ЗАПОЛНЕНИЕМ ПЛИТАМИ МИНЕРАЛОВОЛОКНИСТЫМИ С ЯЧЕЙКОЙ 1200 Х 600 ММ | 100 М2 ПОВЕРХНОСТИ ПОТОЛКА 8.7075 | 1135.22 9884.93 | 2.12 18.46 | - - | 6.16 53.64 | 0.49 4.27 | 1143.99 9961.29
6. | 1/10-240-30-22/5 | ДЮБЕЛИ РАСПОРНЫЕ ПОЛИЭТИЛЕНОВЫЕ 10 Х 50 ММ | 1000 ШТ. 0.609525 | - - | - - | - - | 36.35 22.16 | 2.89 1.76 | 39.24 23.92
7. | 1/10-230-55-20/15 | ПОДВЕС РЕГУЛИРУЕМЫЙ С ЗАЖИМОМ ДЛЯ ПРОФИЛЯ СD (ПП) | ШТ. 609.525 | - - | - - | - - | 0.25 152.38 | 0.02 12.19 | 0.27 164.57
8. | 1/10-230-55-20/25 | ПРОФИЛЬ Т24 БЕЛЫЙ МАТОВЫЙ, ДЛИНОЙ 1,2 М | 100 М 14.541525 | - - | - - | - - | 235.84 3429.47 | 18.73 272.36 | 254.57 3701.84
9. | 1/10-230-55-20/30 | ПРОФИЛЬ Т24 БЕЛЫЙ МАТОВЫЙ, ДЛИНОЙ 3,7 М | 100 М 7.227225 | - - | - - | - - | 235.84 1704.47 | 18.73 135.37 | 254.57 1839.83
10. | 1/10-230-95/С101-160950-Р | ПЛИТА ПОТОЛОЧНАЯ ИЗ МИНЕРАЛЬНОГО ВОЛОКНА, РАЗМЕРОМ 1200 Х 600 ММ | М2 896.5242 | - - | - - | - - | 19.23 17240.16 | 1.53 1371.68 | 20.76 18611.84
11. | Е34-144-1 (Н10) | УСТАНОВКА ПРИСТЕННОГО УГОЛКА | 100 М 7.0205 | 492.03 3454.30 | 6.35 44.58 | - - | 24.89 174.74 | 1.98 13.90 | 525.25 3687.52
12. | 1/10-230-55-20/С101-1100-12Р | УГОЛОК МЕТАЛЛИЧЕСКИЙ ПРИСТЕННЫЙ ДЛИНОЙ 3 М | 100 М 7.16091 | - - | - - | - - | 88.55 634.10 | 7.03 50.34 | 95.58 684.44
13. | ПРИМЕЧАНИЕ: | ТИП 2.РЕЕЧНЫЙ МЕТАЛЛИЧЕСКИЙ ПОТОЛОК ПО ТИПУ "АЛБЕС" ШИРИНОЙ РЕЙКИ 200 ММ
14. | Е34-141-1 (Н10) | МОНТАЖ АЛЮМИНИЕВЫХ РЕЕЧНЫХ ПОТОЛКОВ С КРЕПЛЕНИЕМ ДЮБЕЛЯМИ | 100 М2 ПОТОЛКА 0.4306 | 1757.52 756.79 | 6.31 2.72 | - - | 11.27 4.85 | 0.90 0.39 | 1776.00 764.75
15. | 1/10-240-15/150 | ВИНТ С ПОТАЙНОЙ ГОЛОВКОЙ 3 Х 25, 4 Х 25 ОЦИНКОВАННЫЕ | 1000 ШТ. 0.008612 | - - | - - | - - | 13.56 0.12 | 1.08 0.01 | 14.64 0.13
16. | 1/10-240-20/181 | ГАЙКА ШЕСТИГРАННАЯ СО СТОПОРНЫМ КОЛЬЦОМ ДИАМЕТРОМ РЕЗЬБЫ 5 ММ | 1000 ШТ. 0.008612 | - - | - - | - - | 16.72 0.14 | 1.33 0.01 | 18.05 0.16
17. | 1/10-240-30-22/5 | ДЮБЕЛИ РАСПОРНЫЕ ПОЛИЭТИЛЕНОВЫЕ 10 Х 50 ММ | 1000 ШТ. 0.030142 | - - | - - | - - | 36.35 1.10 | 2.89 0.09 | 39.24 1.18
18. | 1/10-240-30-50/30 | ДЮБЕЛЬ С ШУРУПОМ ДЛЯ БЫСТРОГО МОНТАЖА 6 Х 80 ММ | 100 ШТ. 0.34448 | - - | - - | - - | 6.80 2.34 | 0.54 0.19 | 7.34 2.53
19. | 1/10-240-15/160 | ВИНТЫ САМОНАРЕЗАЮЩИЕ 3,5 Х 25 ПО МЕТАЛЛУ | 1000 ШТ. 0.02153 | - - | - - | - - | 6.65 0.14 | 0.53 0.01 | 7.18 0.15
20. | 1/10-230-55-20/10 | ПОДВЕС ПРЯМОЙ ДЛЯ ПРОФИЛЯ СD (ПП) | ШТ. 30.142 | - - | - - | - - | 0.26 7.84 | 0.02 0.60 | 0.28 8.44
21. | 1/10-230-55-20/С101-160956-Ж | ПРОФИЛЬ ПРИСТЕННЫЙ | М 17.74072 | - - | - - | - - | 1.21 21.47 | 0.10 1.77 | 1.31 23.24
22. | 1/10-230-55-20/С101-160956-Ж1 | НАПРАВЛЯЮЩИЙ ПРОФИЛЬ (СТРИНГЕР) | М 35.7398 | - - | - - | - - | 2.68 95.78 | 0.21 7.51 | 2.89 103.29
23. | 2/30-50/С206-131500-Р | РЕЙКА С ПОЛИМЕРНЫМ ПОКРЫТИЕМ ПО ТИПУ АЛБЕС ШИРИНОЙ 200 ММ | М 219.606 | - - | - - | - - | 2.00 439.21 | 0.11 24.16 | 2.11 463.37
24. | 1/10-230-55-20/С101-160973-Ж | СОЕДИНИТЕЛЬНАЯ НАКЛАДКА СТРИНГЕРА | ШТ. 3.4448 | - - | - - | - - | 0.38 1.31 | 0.03 0.10 | 0.41 1.41
25. | 1/10-230-55-20/С101-160977-Ж | СОЕДИНИТЕЛЬНАЯ НАКЛАДКА ДЛЯ РЕЕК | ШТ. 43.06 | - - | - - | - - | 0.23 9.90 | 0.02 0.86 | 0.25 10.77
26. | Е34-144-1 (Н10) | УСТАНОВКА ПРИСТЕННОГО УГОЛКА | 100 М 0.5405 | 492.03 265.94 | 6.35 3.43 | - - | 24.89 13.45 | 1.98 1.07 | 525.25 283.89
27. | 1/10-230-55-20/С101-1100-12Р | УГОЛОК МЕТАЛЛИЧЕСКИЙ ПРИСТЕННЫЙ ДЛИНОЙ 3 М | 100 М 0.55131 | - - | - - | - - | 88.55 48.82 | 7.03 3.88 | 95.58 52.69
28. | ПРИМЕЧАНИЕ: | ТИП 3. ПОТОЛОК КАССЕТНОГО ТИПА С ЯЧЕЙКОЙ 600Х600ММ (АЛЮМИНИЕВЫЕ КАССЕТЫ С ПОКРЫТИЕМ ПОЛИЭСТЕР)
29. | Е34-140-1 (Н10) | УСТРОЙСТВО ПОДВЕСНОГО ПОТОЛКА НА МЕТАЛЛИЧЕСКОМ КАРКАСЕ С ЗАПОЛНЕНИЕМ КАССЕТАМИ АЛЮМИНИЕВЫМИ С ЯЧЕЙКОЙ 600 Х 600 ММ | 100 М2 ПОВЕРХНОСТИ ПОТОЛКА 21.6242 | 1252.43 27082.80 | 2.12 45.84 | - - | 6.16 133.21 | 0.49 10.60 | 1261.20 27272.44
30. | 1/10-240-30-22/5 | ДЮБЕЛИ РАСПОРНЫЕ ПОЛИЭТИЛЕНОВЫЕ 10 Х 50 ММ | 1000 ШТ. 1.513694 | - - | - - | - - | 36.35 55.02 | 2.89 4.37 | 39.24 59.40
31. | 1/10-230-55-20/15 | ПОДВЕС РЕГУЛИРУЕМЫЙ С ЗАЖИМОМ ДЛЯ ПРОФИЛЯ СD (ПП) | ШТ. 1513.694 | - - | - - | - - | 0.25 378.42 | 0.02 30.27 | 0.27 408.70
32. | 1/10-230-55-20/25 | ПРОФИЛЬ Т24 БЕЛЫЙ МАТОВЫЙ, ДЛИНОЙ 1,2 М | 100 М 36.112414 | - - | - - | - - | 235.84 8516.75 | 18.73 676.39 | 254.57 9193.14
33. | 1/10-230-55-20/30 | ПРОФИЛЬ Т24 БЕЛЫЙ МАТОВЫЙ, ДЛИНОЙ 3,7 М | 100 М 17.948086 | - - | - - | - - | 235.84 4232.88 | 18.73 336.17 | 254.57 4569.04
34. | 1/10-230-55-20/20 | ПРОФИЛЬ Т24 БЕЛЫЙ МАТОВЫЙ, ДЛИНОЙ 0,6 М | 100 М 17.948086 | - - | - - | - - | 235.84 4232.88 | 18.73 336.17 | 254.57 4569.04
35. | 1/10-230-95/С101-1002-92Р | КАССЕТЫ ПОТОЛОЧНЫЕ АЛЮМИНИЕВЫЕ С МАТОВЫМ ПОКРЫТИЕМ АР600А6 600 X 600 ММ | М2 2093.947632 | - - | - - | - - | 30.08 62985.94 | 2.39 5004.53 | 32.47 67990.48
36. | Е34-144-1 (Н10) | УСТАНОВКА ПРИСТЕННОГО УГОЛКА | 100 М 21.253 | 492.03 10457.11 | 6.35 134.96 | - - | 24.89 528.99 | 1.98 42.08 | 525.25 11163.14
37. | 1/10-230-55-20/С101-1100-12Р | УГОЛОК МЕТАЛЛИЧЕСКИЙ ПРИСТЕННЫЙ ДЛИНОЙ 3 М | 100 М 21.67806 | - - | - - | - - | 88.55 1919.59 | 7.03 152.40 | 95.58 2071.99
38. | ПРИМЕЧАНИЕ: | ТИП 4. ПОТОЛОК КАССЕТНОГО ТИПА С ЯЧЕЙКОЙ 600Х600ММ (СТАЛЬНЫЕ ОЦИНКОВАННЫЕ КАССЕТЫ С ПОЛИМЕРНЫМ ПОКРЫТИЕМ). УЧТЕН В ЛС 1005
39. | ПРИМЕЧАНИЕ: | ТИП 5. ПОТОЛОК КАССЕТНОГО ТИПА С ЯЧЕЙКОЙ 600Х600ММ (МИНЕРАЛОВОЛОКНИСТЫЕ ПЛИТЫ)
40. | Е34-140-1 (Н10) | УСТРОЙСТВО ПОДВЕСНОГО ПОТОЛКА НА МЕТАЛЛИЧЕСКОМ КАРКАСЕ С ЗАПОЛНЕНИЕМ ПЛИТАМИ МИНЕРАЛОВОЛОКНИСТЫМИ С ЯЧЕЙКОЙ 600 Х 600 ММ | 100 М2 ПОВЕРХНОСТИ ПОТОЛКА 19.3862 | 1252.43 24279.86 | 2.12 41.10 | - - | 6.16 119.42 | 0.49 9.50 | 1261.20 24449.88
41. | 1/10-240-30-22/5 | ДЮБЕЛИ РАСПОРНЫЕ ПОЛИЭТИЛЕНОВЫЕ 10 Х 50 ММ | 1000 ШТ. 1.357034 | - - | - - | - - | 36.35 49.33 | 2.89 3.92 | 39.24 53.25
42. | 1/10-230-55-20/15 | ПОДВЕС РЕГУЛИРУЕМЫЙ С ЗАЖИМОМ ДЛЯ ПРОФИЛЯ СD (ПП) | ШТ. 1357.034 | - - | - - | - - | 0.25 339.26 | 0.02 27.14 | 0.27 366.40
43. | 1/10-230-55-20/25 | ПРОФИЛЬ Т24 БЕЛЫЙ МАТОВЫЙ, ДЛИНОЙ 1,2 М | 100 М 32.374954 | - - | - - | - - | 235.84 7635.31 | 18.73 606.38 | 254.57 8241.69
44. | 1/10-230-55-20/30 | ПРОФИЛЬ Т24 БЕЛЫЙ МАТОВЫЙ, ДЛИНОЙ 3,7 М | 100 М 16.090546 | - - | - - | - - | 235.84 3794.79 | 18.73 301.38 | 254.57 4096.17
45. | 1/10-230-55-20/20 | ПРОФИЛЬ Т24 БЕЛЫЙ МАТОВЫЙ, ДЛИНОЙ 0,6 М | 100 М 16.090546 | - - | - - | - - | 235.84 3794.79 | 18.73 301.38 | 254.57 4096.17
46. | 1/10-230-95/С101-160950-Р | ПЛИТА ПОТОЛОЧНАЯ ИЗ МИНЕРАЛЬНОГО ВОЛОКНА, РАЗМЕРОМ 1200 Х 600 ММ | М2 1862.443152 | - - | - - | - - | 19.23 35814.78 | 1.53 2849.54 | 20.76 38664.32
47. | Е34-144-1 (Н10) | УСТАНОВКА ПРИСТЕННОГО УГОЛКА | 100 М 18.5836 | 492.03 9143.69 | 6.35 118.01 | - - | 24.89 462.55 | 1.98 36.80 | 525.25 9761.04
48. | 1/10-230-55-20/С101-1100-12Р | УГОЛОК МЕТАЛЛИЧЕСКИЙ ПРИСТЕННЫЙ ДЛИНОЙ 3 М | 100 М 18.955272 | - - | - - | - - | 88.55 1678.49 | 7.03 133.26 | 95.58 1811.74
49. | ПРИМЕЧАНИЕ: | ТИП 6, 6.1.ПОДВЕСНОЙ ПОТОЛОК ИЗ ГКЛВ
50. | Е10-235-1 (Н10) | УСТРОЙСТВО ОДНОУРОВНЕВОГО ПРЯМОЛИНЕЙНОГО ПОДВЕСНОГО ПОТОЛКА ИЗ ГИПСОКАРТОННЫХ ЛИСТОВ С КРЕПЛЕНИЕМ К ОДНОУРОВНЕВОМУ МЕТАЛЛИЧЕСКОМУ КАРКАСУ | 100 М2 РАЗВЕРНУТОЙ ПОВЕРХНОСТИ 2.7195 | 3156.90 8585.19 | 23.26 63.26 | - - | 61.83 168.15 | 4.91 13.35 | 3246.90 8829.95
51. | 1/10-240-30-50/10 | ДЮБЕЛЬ С ШУРУПОМ ДЛЯ БЫСТРОГО МОНТАЖА 6 Х 40 ММ | 100 ШТ. 3.53535 | - - | - - | - - | 3.34 11.81 | 0.27 0.95 | 3.61 12.76
52. | 1/10-235-20/793 | ЛЕНТА ФУМ ШИРИНОЙ 20 ММ | 10 М 41.60835 | - - | - - | - - | 1.33 55.34 | 0.11 4.58 | 1.44 59.92
53. | 1/10-230-55-20/15 | ПОДВЕС РЕГУЛИРУЕМЫЙ С ЗАЖИМОМ ДЛЯ ПРОФИЛЯ СD (ПП) | ШТ. 190.365 | - - | - - | - - | 0.25 47.59 | 0.02 3.81 | 0.27 51.40
54. | 1/10-230-55-20/115 | ПРОФИЛЬ ДЛЯ ГИПСОКАРТОНА ПОТОЛОЧНЫЙ - ПРИСТЕННЫЙ UD (ПН) 27 Х 28, 0,5 ММ | М 304.584 | - - | - - | - - | 1.05 319.81 | 0.08 24.37 | 1.13 344.18
55. | 1/10-230-55-20/130 | ПРОФИЛЬ ДЛЯ ГИПСОКАРТОНА ПОТОЛОЧНЫЙ СD (ПП) 60 Х 27, 0,5 ММ | М 829.4475 | - - | - - | - - | 1.80 1493.01 | 0.14 116.12 | 1.94 1609.13
56. | 1/10-230-55-20/145 | СОЕДИНИТЕЛЬ ОДНОУРОВНЕВЫЙ ДЛЯ ПРОФИЛЯ СD (ПП) | ШТ. 462.315 | - - | - - | - - | 0.79 365.23 | 0.06 27.74 | 0.85 392.97
57. | 1/10-230-55-20/150 | СОЕДИНИТЕЛЬ ПРОДОЛЬНЫЙ ДЛЯ ПРОФИЛЯ СD (ПП) | ШТ. 54.39 | - - | - - | - - | 0.26 14.14 | 0.02 1.09 | 0.28 15.23
58. | 1/10-240-55-20/40 | ШУРУПЫ-САМОРЕЗЫ 4,0 Х 25 ММ | 1000 ШТ. 0.734265 | - - | - - | - - | 35.00 25.70 | 2.78 2.04 | 37.78 27.74
59. | 1/10-230-55-10/15 | ЛИСТЫ ГИПСОКАРТОННЫЕ ВЛАГОСТОЙКИЕ (ГКЛВ), С УТОНЕННОЙ (УК)/ПРЯМОЙ КРОМКОЙ (ПК), ДЛИНОЙ 2500 (2600,2700) ММ, ШИРИНОЙ 1200 ММ, ТОЛЩИНОЙ 12,5 ММ | М2 285.5475 | - - | - - | - - | 4.34 1239.28 | 0.34 97.09 | 4.68 1336.36
60. | ПРИМЕЧАНИЕ: | ТИП 7.РЕЕЧНЫЙ МЕТАЛЛИЧЕСКИЙ ПОТОЛОК ПО ТИПУ "АЛБЕС" ШИРИНОЙ РЕЙКИ 150 ММ
61. | Е34-141-1 (Н10) | МОНТАЖ АЛЮМИНИЕВЫХ РЕЕЧНЫХ ПОТОЛКОВ С КРЕПЛЕНИЕМ ДЮБЕЛЯМИ | 100 М2 ПОТОЛКА 4.715 | 1757.52 8286.71 | 6.31 29.75 | - - | 11.27 53.14 | 0.90 4.24 | 1776.00 8373.84
62. | 1/10-240-15/150 | ВИНТ С ПОТАЙНОЙ ГОЛОВКОЙ 3 Х 25, 4 Х 25 ОЦИНКОВАННЫЕ | 1000 ШТ. 0.0943 | - - | - - | - - | 13.56 1.28 | 1.08 0.10 | 14.64 1.38
63. | 1/10-240-20/181 | ГАЙКА ШЕСТИГРАННАЯ СО СТОПОРНЫМ КОЛЬЦОМ ДИАМЕТРОМ РЕЗЬБЫ 5 ММ | 1000 ШТ. 0.0943 | - - | - - | - - | 16.72 1.58 | 1.33 0.13 | 18.05 1.70
64. | 1/10-240-30-22/5 | ДЮБЕЛИ РАСПОРНЫЕ ПОЛИЭТИЛЕНОВЫЕ 10 Х 50 ММ | 1000 ШТ. 0.33005 | - - | - - | - - | 36.35 12.00 | 2.89 0.95 | 39.24 12.95
65. | 1/10-240-30-50/30 | ДЮБЕЛЬ С ШУРУПОМ ДЛЯ БЫСТРОГО МОНТАЖА 6 Х 80 ММ | 100 ШТ. 3.772 | - - | - - | - - | 6.80 25.65 | 0.54 2.04 | 7.34 27.69
66. | 1/10-240-15/160 | ВИНТЫ САМОНАРЕЗАЮЩИЕ 3,5 Х 25 ПО МЕТАЛЛУ | 1000 ШТ. 0.23575 | - - | - - | - - | 6.65 1.57 | 0.53 0.12 | 7.18 1.69
67. | 1/10-230-55-20/10 | ПОДВЕС ПРЯМОЙ ДЛЯ ПРОФИЛЯ СD (ПП) | ШТ. 330.05 | - - | - - | - - | 0.26 85.81 | 0.02 6.60 | 0.28 92.41
68. | 1/10-230-55-20/С101-160956-Ж | ПРОФИЛЬ ПРИСТЕННЫЙ | М 194.258 | - - | - - | - - | 1.21 235.05 | 0.10 19.43 | 1.31 254.48
69. | 1/10-230-55-20/С101-160956-Ж1 | НАПРАВЛЯЮЩИЙ ПРОФИЛЬ (СТРИНГЕР) | М 391.345 | - - | - - | - - | 2.68 1048.80 | 0.21 82.18 | 2.89 1130.99
70. | 2/30-50/С206-131500-Ж | РЕЙКА С ПОЛИМЕРНЫМ ПОКРЫТИЕМ ПО ТИПУ АЛБЕС ШИРИНОЙ 150 ММ | М 3206.2 | - - | - - | - - | 1.50 4809.30 | 0.09 288.56 | 1.59 5097.86
71. | 1/10-230-55-20/С101-160973-Ж | СОЕДИНИТЕЛЬНАЯ НАКЛАДКА СТРИНГЕРА | ШТ. 37.72 | - - | - - | - - | 0.38 14.33 | 0.03 1.13 | 0.41 15.47
72. | 1/10-230-55-20/С101-160977-Ж | СОЕДИНИТЕЛЬНАЯ НАКЛАДКА ДЛЯ РЕЕК | ШТ. 471.5 | - - | - - | - - | 0.23 108.45 | 0.02 9.43 | 0.25 117.88
73. | Е34-144-1 (Н10) | УСТАНОВКА ПРИСТЕННОГО УГОЛКА (СВЕРХ УЧТЕННОГО РАСЦЕНКОЙ) | 100 М 6.5403 | 492.03 3218.02 | 6.35 41.53 | - - | 24.89 162.79 | 1.98 12.95 | 525.25 3435.29
74. | 1/10-230-55-20/С101-1100-12Р | УГОЛОК МЕТАЛЛИЧЕСКИЙ ПРИСТЕННЫЙ ДЛИНОЙ 3 М | 100 М 6.671106 | - - | - - | - - | 88.55 590.73 | 7.03 46.90 | 95.58 637.62
75. | ПРИМЕЧАНИЕ: | ТИП 8. РЕЙКА УЛИЧНАЯ (КОЗЫРЕК)
76. | Е34-141-1 (Н10) | МОНТАЖ АЛЮМИНИЕВЫХ РЕЕЧНЫХ ПОТОЛКОВ С КРЕПЛЕНИЕМ ДЮБЕЛЯМИ | 100 М2 ПОТОЛКА 0.4757 | 1757.52 836.05 | 6.31 3.00 | - - | 11.27 5.36 | 0.90 0.43 | 1776.00 844.84
77. | 1/10-240-15/150 | ВИНТ С ПОТАЙНОЙ ГОЛОВКОЙ 3 Х 25, 4 Х 25 ОЦИНКОВАННЫЕ | 1000 ШТ. 0.009514 | - - | - - | - - | 13.56 0.13 | 1.08 0.01 | 14.64 0.14
78. | 1/10-240-20/181 | ГАЙКА ШЕСТИГРАННАЯ СО СТОПОРНЫМ КОЛЬЦОМ ДИАМЕТРОМ РЕЗЬБЫ 5 ММ | 1000 ШТ. 0.009514 | - - | - - | - - | 16.72 0.16 | 1.33 0.01 | 18.05 0.17
79. | 1/10-240-30-22/5 | ДЮБЕЛИ РАСПОРНЫЕ ПОЛИЭТИЛЕНОВЫЕ 10 Х 50 ММ | 1000 ШТ. 0.033299 | - - | - - | - - | 36.35 1.21 | 2.89 0.10 | 39.24 1.31
80. | 1/10-240-30-50/30 | ДЮБЕЛЬ С ШУРУПОМ ДЛЯ БЫСТРОГО МОНТАЖА 6 Х 80 ММ | 100 ШТ. 0.38056 | - - | - - | - - | 6.80 2.59 | 0.54 0.21 | 7.34 2.79
81. | 1/10-240-15/160 | ВИНТЫ САМОНАРЕЗАЮЩИЕ 3,5 Х 25 ПО МЕТАЛЛУ | 1000 ШТ. 0.023785 | - - | - - | - - | 6.65 0.16 | 0.53 0.01 | 7.18 0.17
82. | 1/10-230-55-20/10 | ПОДВЕС ПРЯМОЙ ДЛЯ ПРОФИЛЯ СD (ПП) | ШТ. 33.299 | - - | - - | - - | 0.26 8.66 | 0.02 0.67 | 0.28 9.32
83. | 1/10-230-55-20/С101-160956-Ж | ПРОФИЛЬ ПРИСТЕННЫЙ | М 19.59884 | - - | - - | - - | 1.21 23.71 | 0.10 1.96 | 1.31 25.67
84. | 1/10-230-55-20/С101-160956-Ж1 | НАПРАВЛЯЮЩИЙ ПРОФИЛЬ (СТРИНГЕР) | М 39.4831 | - - | - - | - - | 2.68 105.81 | 0.21 8.29 | 2.89 114.11
85. | 2/30-50/С206-131500-Ж | РЕЙКА С ПОЛИМЕРНЫМ ПОКРЫТИЕМ ПО ТИПУ АЛБЕС ШИРИНОЙ 150 ММ | М 173.290714 | - - | - - | - - | 1.50 259.94 | 0.09 15.60 | 1.59 275.53
86. | 1/10-230-55-20/С101-160973-Ж | СОЕДИНИТЕЛЬНАЯ НАКЛАДКА СТРИНГЕРА | ШТ. 3.8056 | - - | - - | - - | 0.38 1.45 | 0.03 0.11 | 0.41 1.56
87. | 1/10-230-55-20/С101-160977-Ж | СОЕДИНИТЕЛЬНАЯ НАКЛАДКА ДЛЯ РЕЕК | ШТ. 47.57 | - - | - - | - - | 0.23 10.94 | 0.02 0.95 | 0.25 11.89
88. | Е34-144-1 (Н10) | УСТАНОВКА ПРИСТЕННОГО УГОЛКА (СВЕРХ УЧТЕННОГО РАСЦЕНКОЙ) | 100 М 0.5477 | 492.03 269.48 | 6.35 3.48 | - - | 24.89 13.63 | 1.98 1.08 | 525.25 287.68
89. | 1/10-230-55-20/С101-1100-12Р | УГОЛОК МЕТАЛЛИЧЕСКИЙ ПРИСТЕННЫЙ ДЛИНОЙ 3 М | 100 М 0.558654 | - - | - - | - - | 88.55 49.47 | 7.03 3.93 | 95.58 53.40
90. | ПРИМЕЧАНИЕ: | ТИП 9. ПОТОЛОК КАССЕТНОГО ТИПА С ЯЧЕЙКОЙ 1200Х600ММ (ФИБРОЛИТОВЫЕ ЗВУКОПОГЛОЩАЮЩИЕ ПЛИТЫ)
91. | Е34-140-2 (Н10) | УСТРОЙСТВО ПОДВЕСНОГО ПОТОЛКА НА МЕТАЛЛИЧЕСКОМ КАРКАСЕ С ЗАПОЛНЕНИЕМ ПЛИТАМИ МИНЕРАЛОВОЛОКНИСТЫМИ С ЯЧЕЙКОЙ 1200 Х 600 ММ | 100 М2 ПОВЕРХНОСТИ ПОТОЛКА 4.0565 | 1135.22 4605.02 | 2.12 8.60 | - - | 6.16 24.99 | 0.49 1.99 | 1143.99 4640.60
92. | 1/10-240-30-22/5 | ДЮБЕЛИ РАСПОРНЫЕ ПОЛИЭТИЛЕНОВЫЕ 10 Х 50 ММ | 1000 ШТ. 0.283955 | - - | - - | - - | 36.35 10.32 | 2.89 0.82 | 39.24 11.14
93. | 1/10-230-55-20/15 | ПОДВЕС РЕГУЛИРУЕМЫЙ С ЗАЖИМОМ ДЛЯ ПРОФИЛЯ СD (ПП) | ШТ. 283.955 | - - | - - | - - | 0.25 70.99 | 0.02 5.68 | 0.27 76.67
94. | 1/10-230-55-20/25 | ПРОФИЛЬ Т24 БЕЛЫЙ МАТОВЫЙ, ДЛИНОЙ 1,2 М | 100 М 6.774355 | - - | - - | - - | 235.84 1597.66 | 18.73 126.88 | 254.57 1724.55
95. | 1/10-230-55-20/30 | ПРОФИЛЬ Т24 БЕЛЫЙ МАТОВЫЙ, ДЛИНОЙ 3,7 М | 100 М 3.366895 | - - | - - | - - | 235.84 794.05 | 18.73 63.06 | 254.57 857.11
96. | 1/10-100-50/С101-77600-Р | ПЛИТЫ ФИБРОЛИТОВЫЕ НА ПОРТЛАНДЦЕМЕНТЕ С ЯЧЕЙКОЙ 1200Х600 ММ | М2 417.65724 | - - | - - | - - | 26.00 10859.09 | 2.06 860.37 | 28.06 11719.46
97. | Е34-144-1 (Н10) | УСТАНОВКА ПРИСТЕННОГО УГОЛКА | 100 М 2.0561 | 492.03 1011.66 | 6.35 13.06 | - - | 24.89 51.18 | 1.98 4.07 | 525.25 1079.97
98. | 1/10-230-55-20/С101-1100-12Р | УГОЛОК МЕТАЛЛИЧЕСКИЙ ПРИСТЕННЫЙ ДЛИНОЙ 3 М | 100 М 2.097222 | - - | - - | - - | 88.55 185.71 | 7.03 14.74 | 95.58 200.45
99. | ПРИМЕЧАНИЕ: | ПРИМЕЧАНИЕ 19 Л.25 АР
100. | Е10-267-1 (Н10) | УСТРОЙСТВО ВЕРТИКАЛЬНОЙ ЧАСТИ НА ПЕРЕПАДАХ ВЫСОТ ПОДВЕСНЫХ ПОТОЛКОВ ИЗ ВЛАГОСТОЙКОГО ГИПСОКАРТОНА | 100 М2 1.137 | 1627.69 1850.68 | 53.24 60.53 | - - | 580.53 660.06 | 45.78 52.05 | 2307.24 2623.32
101. | 1/10-230-55-20/С101-160957-Р | F-ВЕРТИКАЛЬНЫЙ ПРОФИЛЬ ДЛЯ СОПРЯЖЕНИЯ ПОД ПРЯМЫМ УГЛОМ | М 102.765 | - - | - - | - - | 1.29 132.57 | 0.10 10.28 | 1.39 142.84
102. | 1/10-230-55-20/160 | УГОЛОК ПЕРФОРИРОВАННЫЙ АЛЮМИНИЕВЫЙ, РАЗМЕРОМ 25 Х 25 ММ, ТОЛЩИНОЙ 0,25 ММ | М 33.456 | - - | - - | - - | 0.68 22.75 | 0.05 1.67 | 0.73 24.42
103. | 1/10-230-55-20/С101-160954-Р | АРОЧНЫЙ МЕТАЛЛИЧЕСКИЙ ПЕРФОРИРОВАННЫЙ УГОЛОК | 100 М 2.37354 | - - | - - | - - | 88.55 210.18 | 7.03 16.69 | 95.58 226.86
104. | 1/10-240-55-20/С101-149008-Р | ШУРУПЫ-САМОРЕЗЫ 3,5Х9,5 ММ | 1000 ШТ. 1.68276 | - - | - - | - - | 35.00 58.90 | 2.78 4.68 | 37.78 63.57
105. | ПРИМЕЧАНИЕ: | АКРИЛОВАЯ ОКРАСКА (АР Л.62 ПРИМ. 4.3)
106. | Е15-315-1 (Н10) | УЛУЧШЕННАЯ ОКРАСКА ПОТОЛКОВ АКРИЛОВЫМИ СОСТАВАМИ ПО СБОРНЫМ КОНСТРУКЦИЯМ, ПОДГОТОВЛЕННЫМ ПОД ОКРАСКУ | 100 М2 5.1935 | 674.62 3503.64 | 0.61 3.17 | 0.33 1.71 | 14.01 72.76 | 1.11 5.76 | 690.35 3585.34
107. | 1/10-230-15/545 | ГРУНТОВКА (КОНЦЕНТРАТ) ГЛУБОКОГО ПРОНИКНОВЕНИЯ ДЛЯ НАРУЖНЫХ (Н) И ВНУТРЕННИХ (В) РАБОТ, ПОЛИМЕРНАЯ (П), ОДНОКОМПОНЕНТНАЯ (1), ДИСПЕРСИЯ (Д) , ПРИМЕНЕНИЕ 1:1 | КГ 77.9025 | - - | - - | - - | 3.14 244.61 | 0.25 19.48 | 3.39 264.09
108. | 1/10-230-60-40/50 | ШПАТЛЕВКА СЕРАЯ, СТАРТОВАЯ, ДЛЯ НАРУЖНЫХ И ВНУТРЕННИХ РАБОТ ( НВ) , ПОЛИМИНЕРАЛЬНАЯ (ПМ), ОДНОКОМПОНЕНТНАЯ (1), СУХАЯ СМЕСЬ (СС), ЦЕМЕНТНАЯ | Т 0.571285 | - - | - - | - - | 604.31 345.23 | 47.98 27.41 | 652.29 372.64
109. | 1/10-230-40-35/97 | КРАСКА СИЛИКАТНО-АКРИЛОВАЯ ДЛЯ НАРУЖНЫХ И ВНУТРЕННИХ РАБОТ, ОСНОВА (БАЗА) БЕЛАЯ | КГ 233.7075 | - - | - - | - - | 4.63 1082.07 | 0.37 86.47 | 5.00 1168.54
|  | ИТОГО ПРЯМЫЕ ЗАТРАТЫ : |  | 117492 | 635 | 2 | 188527 | 14866 | 321520
|  | ОХР и ОПР | [6 empty] | 77217
|  | ПЛАНОВАЯ ПРИБЫЛЬ | [6 empty] | 82116
|  | ИТОГО ПО ПТМ | [6 empty] | 480853
|  | ЗАТРАТЫ ТРУДА | [6 empty] | 9325
| Ж2-90-20 | ВХОДЫ, КРЫЛЬЦА
| КОЭФФИЦИЕНТЫ: | Н3=1.15
| КОЭФФИЦИЕНТЫ: | Н6=1.15
110. | ПРИМЕЧАНИЕ: | КРЫЛЬЦО КР-1 (АР Л.49)
111. | Е11-11-11 (Н10) | УСТРОЙСТВО ЦЕМЕНТНО-ПЕСЧАНЫХ СТЯЖЕК ТОЛЩИНОЙ 20 ММ ПО БЕТОННОМУ ОСНОВАНИЮ | 100 М2 0.328 | 559.73 183.59 | 19.68 6.46 | 6.98 2.29 | 271.38 89.01 | 21.03 6.90 | 871.82 285.96
112. | Е11-11-13 К=5 (Н10) Н1=5 | УСТРОЙСТВО ЦЕМЕНТНО-ПЕСЧАНЫХ СТЯЖЕК: ДОБАВЛЯТЬ ИЛИ ИСКЛЮЧАТЬ НА КАЖДЫЕ 5 ММ ИЗМЕНЕНИЯ ТОЛЩИНЫ СТЯЖКИ К НОРМАМ Е11-11-11, Е11-11-12 (ДО СР.ТОЛЩ.45 ММ) | 100 М2 0.328 | 83.81 27.49 | 10.14 3.33 | 7.61 2.50 | 323.29 106.04 | 25.14 8.25 | 442.38 145.11
113. | Е27-253-1 (Н10) | УСТРОЙСТВО СБОРНЫХ ПОКРЫТИЙ ИЗ ПЛИТ ТРОТУАРНЫХ С НАИБОЛЬШИМ ГАБАРИТНЫМ РАЗМЕРОМ В ПЛАНЕ ДО 300 ММ ВКЛЮЧИТЕЛЬНО С ПОДАЧЕЙ ПЛИТ ВРУЧНУЮ | 100 М2 0.328 | 1825.29 598.70 | 63.83 20.94 | 10.82 3.55 | 289.04 94.81 | 22.89 7.51 | 2201.05 721.95
114. | 4/1-7-20-30-12/С414-302512-25Р | ПЛИТЫ БЕТОННЫЕ ТРОТУАРНЫЕ, КВАДРАТНЫЕ, ТОЛЩИНОЙ 35 ММ, ИЗ МЕЛКОЗЕРНИСТОГО БЕТОНА, С ПРИМЕНЕНИЕМ ПИГМЕНТА (ЗЕЛЕНЫЙ) ОТ 2.51 ДО 3.0% НА ВЕРХНЕЙ ПОВЕРХНОСТИ, КЛАСС БЕТОНА В27,5 | М2 33.456 | - - | - - | - - | 31.46 1052.53 | 2.84 95.02 | 34.30 1147.54
115. | Е27-34-2 (Н10) | УСТАНОВКА БОРТОВЫХ КАМНЕЙ БЕТОННЫХ ПРИ ДРУГИХ ВИДАХ ПОКРЫТИЙ | 100 М БОРТОВОГО КАМНЯ 0.2 | 1012.40 202.48 | 52.35 10.47 | 13.39 2.68 | 39.29 7.86 | 3.11 0.62 | 1107.15 221.43
116. | 4/2-2-1-10/16 | КАМЕНЬ БОРТОВОЙ БРТ100.20.8, С25/30, F250, W4 СЕРИЯ Б3.020.1-1.99 ВЫП.1 | ШТ. 20 | - - | - - | - - | 5.14 102.80 | 0.46 9.20 | 5.60 112.00
117. | Е11-11-11 (Н10) | УСТРОЙСТВО ЦЕМЕНТНО-ПЕСЧАНЫХ СТЯЖЕК ТОЛЩИНОЙ 20 ММ ПО БЕТОННОМУ ОСНОВАНИЮ | 100 М2 0.0223 | 559.73 12.48 | 19.68 0.44 | 6.98 0.16 | 271.38 6.05 | 21.03 0.47 | 871.82 19.44
118. | Е11-11-13 К=4,7 (Н10) Н1=4.7 | УСТРОЙСТВО ЦЕМЕНТНО-ПЕСЧАНЫХ СТЯЖЕК: ДОБАВЛЯТЬ ИЛИ ИСКЛЮЧАТЬ НА КАЖДЫЕ 5 ММ ИЗМЕНЕНИЯ ТОЛЩИНЫ СТЯЖКИ К НОРМАМ Е11-11-11, Е11-11-12 (ДО СР.ТОЛЩ.43,5 ММ) | 100 М2 0.0223 | 78.78 1.76 | 9.53 0.21 | 7.15 0.16 | 303.89 6.78 | 23.63 0.53 | 415.83 9.27
119. | Е11-47-3 (Н10) | УСТРОЙСТВО ПОКРЫТИЙ ПОЛА ПЛИТКОЙ КЕРАМОГРАНИТНОЙ НА КЛЕЮ ПО ЦЕМЕНТНОЙ СТЯЖКЕ | 100 М2 0.0223 | 2238.59 49.92 | 23.56 0.53 | 3.39 0.08 | 1682.79 37.53 | 133.97 2.99 | 4078.91 90.96
120. | 1/10-230-60-35/47 | РАСТВОРНАЯ СМЕСЬ СУХАЯ (РСС), ОБЛИЦОВОЧНАЯ, ЦЕМЕНТНО-ИЗВЕСТКОВАЯ, ДЛЯ ВНУТРЕННИХ РАБОТ (В), М100 | Т 0.010035 | - - | - - | - - | 331.20 3.32 | 26.30 0.26 | 357.50 3.59
121. | 1/10-280-20/40 | ВОДА | М3 0.002788 | - - | - - | - - | 1.45 0.00 | - - | 1.45 0.00
122. | 1/10-230-60-15/20 | КОМПОЗИЦИЯ ДЛЯ ЗАПОЛНЕНИЯ ШВОВ СУХАЯ ШИРИНОЙ ДО 6 ММ, ПЛАСТИЧНАЯ, ВОДОСТОЙКАЯ, МОРОЗОСТОЙКАЯ F75, ДЛЯ НАРУЖНЫХ И ВНУТРЕННИХ РАБОТ (НВ), СЕРАЯ (ФАСОВКА ПО 20-25 КГ) | Т 0.001115 | - - | - - | - - | 1404.00 1.57 | 111.48 0.12 | 1515.48 1.69
123. | Е7-20-5 (Н10) | УСТАНОВКА ОПОРНЫХ УГОЛКОВ | Т СТАЛЬНЫХ ЭЛЕМЕНТОВ 0.01305 | 197.46 2.58 | 85.35 1.11 | 27.14 0.35 | 107.80 1.41 | 8.56 0.11 | 399.17 5.21
124. | 1/10-260-150-1/8 | УГОЛОК РАВНОПОЛОЧНЫЙ ГОРЯЧЕКАТАНЫЙ ИЗ СТАЛИ УГЛЕРОДИСТОЙ ОБЫКНОВЕННОГО КАЧЕСТВА МАРКИ СТ3СП, СТ3ПС, РАЗМЕРАМИ 32 Х 32 Х 3 ММ | КГ 13.05 | - - | - - | - - | 2.54 33.15 | 0.15 1.96 | 2.69 35.10
125. | Е8-12-3 (Н10) | УСТАНОВКА МЕТАЛЛИЧЕСКИХ РЕШЕТОК ДЛЯ ВЫТИРАНИЯ НОГ | Т МЕТАЛЛИЧЕСКИХ ИЗДЕЛИЙ 0.051 | 689.21 35.15 | 208.03 10.61 | 57.72 2.94 | 303.02 15.45 | 20.95 1.07 | 1221.21 62.28
126. | 2/20-40-35/77 | РЕШЕТКИ ПРИЯМКОВ ГРЯЗЕЗАЩИТНЫЕ (ДЛЯ ВЫТИРАНИЯ НОГ) МЕТАЛЛИЧЕСКИЕ | Т 0.051 | - - | - - | - - | 7953.17 405.61 | 631.48 32.21 | 8584.65 437.82
127. | Е26-117-3 (Н10) | КРЕПЛЕНИЕ ТАКТИЛЬНЫХ ИНДИКАТОРОВ | 100 ШТ. ДЮБЕЛЕЙ 30 | 116.22 3486.60 | 5.51 165.30 | - - | 2.70 81.00 | 0.21 6.30 | 124.64 3739.20
128. | 1/10-280/СТАК-ИНД | ТАКТИЛЬНЫЙ ИНДИКАТОР СО ШТИФТОМ D35 ИЗ НЕРЖАВЕЮЩЕЙ СТАЛИ (ДЛИНА КРЕПЛЕНИЯ ШТИФТА 15 ММ) (ГОССТРОЙПОРТАЛ ОТ 08.01.25 П.3979) | ШТ 3000 | - - | - - | - - | 6.20 18600.00 | 0.49 1470.00 | 6.69 20070.00
129. | Е46-71-3 (Н10) Н3=1 Н6=1 | СВЕРЛЕНИЕ ОТВЕРСТИЙ В БЕТОННЫХ КОНСТРУКЦИЯХ НА ГЛУБИНУ 200 ММ ЭЛЕКТРОПЕРФОРАТОРОМ С ПРИМЕНЕНИЕМ СПИРАЛЬНЫХ ШНЕКОВ ДИАМЕТРОМ ОТВЕРСТИЙ ДО 40 ММ | 100 ОТВЕРСТИЙ 0.2 | 349.21 69.84 | 19.83 3.97 | - - | - - | - - | 369.04 73.81
130. | Е46-71-7 К=10 (Н10) Н1=10 Н3=1 Н6=1 | НА КАЖДЫЕ 10 ММ ИЗМЕНЕНИЯ ГЛУБИНЫ СВЕРЛЕНИЯ ОТВЕРСТИЙ ДОБАВЛЯЕТСЯ ИЛИ ИСКЛЮЧАЕТСЯ К НОРМЕ 46-71-3 (ДО ГЛУБ.100 ММ) | 100 ОТВЕРСТИЙ 0.2 | 188.50 -37.70 | 11.38 -2.28 | - - | - - | - - | 199.88 -39.98
131. | 1/10-170-10/225 | СВЕРЛА С SDS PLUS ХВОСТОВИКОМ (НАКОНЕЧНИК ИЗ ТВЕРДОСПЛАВНОЙ СТАЛИ) (ПО БЕТОНУ), ДИАМЕТРОМ 18-20 ММ, ДЛИНОЙ 250-315 ММ | ШТ. 0.214 | - - | - - | - - | 18.35 3.93 | 1.46 0.31 | 19.81 4.24
132. | Е7-20-3 (Н10) | УСТАНОВКА МЕТАЛЛИЧЕСКИХ КОЛЕСООТБОЙНИКОВ | Т СТАЛЬНЫХ ЭЛЕМЕНТОВ 0.03652 | 698.33 25.50 | 140.07 5.12 | 30.57 1.12 | 181.60 6.63 | 14.42 0.53 | 1034.42 37.78
133. | 2/10-35/С204-6400-Р | СТОИМОСТЬ КОЛЕСООТБОЙНИКОВ МЕТАЛЛИЧЕСКИХ | Т 0.03652 | - - | - - | - - | 8566.51 312.85 | 490.00 17.89 | 9056.51 330.74
134. | ПРИМЕЧАНИЕ: | КРЫЛЬЦО КР-2 (АР Л.50)
135. | Е11-11-11 (Н10) | УСТРОЙСТВО ЦЕМЕНТНО-ПЕСЧАНЫХ СТЯЖЕК ТОЛЩИНОЙ 20 ММ ПО БЕТОННОМУ ОСНОВАНИЮ | 100 М2 0.152 | 559.73 85.08 | 19.68 2.99 | 6.98 1.06 | 271.38 41.25 | 21.03 3.20 | 871.82 132.52
136. | Е11-11-13 К=5 (Н10) Н1=5 | УСТРОЙСТВО ЦЕМЕНТНО-ПЕСЧАНЫХ СТЯЖЕК: ДОБАВЛЯТЬ ИЛИ ИСКЛЮЧАТЬ НА КАЖДЫЕ 5 ММ ИЗМЕНЕНИЯ ТОЛЩИНЫ СТЯЖКИ К НОРМАМ Е11-11-11, Е11-11-12 (ДО СР.ТОЛЩ.45 ММ) | 100 М2 0.152 | 83.81 12.74 | 10.14 1.54 | 7.61 1.16 | 323.29 49.14 | 25.14 3.82 | 442.38 67.24
137. | Е27-253-1 (Н10) | УСТРОЙСТВО СБОРНЫХ ПОКРЫТИЙ ИЗ ПЛИТ ТРОТУАРНЫХ С НАИБОЛЬШИМ ГАБАРИТНЫМ РАЗМЕРОМ В ПЛАНЕ ДО 300 ММ ВКЛЮЧИТЕЛЬНО С ПОДАЧЕЙ ПЛИТ ВРУЧНУЮ | 100 М2 0.152 | 1825.29 277.44 | 63.83 9.70 | 10.82 1.64 | 289.04 43.93 | 22.89 3.48 | 2201.05 334.55
138. | 4/1-7-20-30-12/С414-302512-25Р | ПЛИТЫ БЕТОННЫЕ ТРОТУАРНЫЕ, КВАДРАТНЫЕ, ТОЛЩИНОЙ 35 ММ, ИЗ МЕЛКОЗЕРНИСТОГО БЕТОНА, С ПРИМЕНЕНИЕМ ПИГМЕНТА (ЗЕЛЕНЫЙ) ОТ 2.51 ДО 3.0% НА ВЕРХНЕЙ ПОВЕРХНОСТИ, КЛАСС БЕТОНА В27,5 | М2 15.504 | - - | - - | - - | 31.46 487.76 | 2.84 44.03 | 34.30 531.79
139. | Е27-34-2 (Н10) | УСТАНОВКА БОРТОВЫХ КАМНЕЙ БЕТОННЫХ ПРИ ДРУГИХ ВИДАХ ПОКРЫТИЙ | 100 М БОРТОВОГО КАМНЯ 0.13 | 1012.40 131.61 | 52.35 6.81 | 13.39 1.74 | 39.29 5.11 | 3.11 0.40 | 1107.15 143.93
140. | 4/2-2-1-10/16 | КАМЕНЬ БОРТОВОЙ БРТ100.20.8, С25/30, F250, W4 СЕРИЯ Б3.020.1-1.99 ВЫП.1 | ШТ. 13 | - - | - - | - - | 5.14 66.82 | 0.46 5.98 | 5.60 72.80
141. | Е11-11-11 (Н10) | УСТРОЙСТВО ЦЕМЕНТНО-ПЕСЧАНЫХ СТЯЖЕК ТОЛЩИНОЙ 20 ММ ПО БЕТОННОМУ ОСНОВАНИЮ | 100 М2 0.0148 | 559.73 8.28 | 19.68 0.29 | 6.98 0.10 | 271.38 4.02 | 21.03 0.31 | 871.82 12.90
142. | Е11-11-13 К=4,7 (Н10) Н1=4.7 | УСТРОЙСТВО ЦЕМЕНТНО-ПЕСЧАНЫХ СТЯЖЕК: ДОБАВЛЯТЬ ИЛИ ИСКЛЮЧАТЬ НА КАЖДЫЕ 5 ММ ИЗМЕНЕНИЯ ТОЛЩИНЫ СТЯЖКИ К НОРМАМ Е11-11-11, Е11-11-12 (ДО СР.ТОЛЩ.43,5 ММ) | 100 М2 0.0148 | 78.78 1.17 | 9.53 0.14 | 7.15 0.11 | 303.89 4.50 | 23.63 0.35 | 415.83 6.16
143. | Е11-47-3 (Н10) | УСТРОЙСТВО ПОКРЫТИЙ ПОЛА ПЛИТКОЙ КЕРАМОГРАНИТНОЙ НА КЛЕЮ ПО ЦЕМЕНТНОЙ СТЯЖКЕ | 100 М2 0.0148 | 2238.59 33.13 | 23.56 0.35 | 3.39 0.05 | 1682.79 24.91 | 133.97 1.98 | 4078.91 60.37
144. | 1/10-230-60-35/47 | РАСТВОРНАЯ СМЕСЬ СУХАЯ (РСС), ОБЛИЦОВОЧНАЯ, ЦЕМЕНТНО-ИЗВЕСТКОВАЯ, ДЛЯ ВНУТРЕННИХ РАБОТ (В), М100 | Т 0.00666 | - - | - - | - - | 331.20 2.21 | 26.30 0.18 | 357.50 2.38
145. | 1/10-280-20/40 | ВОДА | М3 0.00185 | - - | - - | - - | 1.45 0.00 | - - | 1.45 0.00
146. | 1/10-230-60-15/20 | КОМПОЗИЦИЯ ДЛЯ ЗАПОЛНЕНИЯ ШВОВ СУХАЯ ШИРИНОЙ ДО 6 ММ, ПЛАСТИЧНАЯ, ВОДОСТОЙКАЯ, МОРОЗОСТОЙКАЯ F75, ДЛЯ НАРУЖНЫХ И ВНУТРЕННИХ РАБОТ (НВ), СЕРАЯ (ФАСОВКА ПО 20-25 КГ) | Т 0.00074 | - - | - - | - - | 1404.00 1.04 | 111.48 0.08 | 1515.48 1.12
147. | Е7-20-5 (Н10) | УСТАНОВКА ОПОРНЫХ УГОЛКОВ | Т СТАЛЬНЫХ ЭЛЕМЕНТОВ 0.0087 | 197.46 1.72 | 85.35 0.74 | 27.14 0.24 | 107.80 0.94 | 8.56 0.07 | 399.17 3.47
148. | 1/10-260-150-1/8 | УГОЛОК РАВНОПОЛОЧНЫЙ ГОРЯЧЕКАТАНЫЙ ИЗ СТАЛИ УГЛЕРОДИСТОЙ ОБЫКНОВЕННОГО КАЧЕСТВА МАРКИ СТ3СП, СТ3ПС, РАЗМЕРАМИ 32 Х 32 Х 3 ММ | КГ 8.7 | - - | - - | - - | 2.54 22.10 | 0.15 1.31 | 2.69 23.40
149. | Е8-12-3 (Н10) | УСТАНОВКА МЕТАЛЛИЧЕСКИХ РЕШЕТОК ДЛЯ ВЫТИРАНИЯ НОГ | Т МЕТАЛЛИЧЕСКИХ ИЗДЕЛИЙ 0.034 | 689.21 23.43 | 208.03 7.07 | 57.72 1.96 | 303.02 10.30 | 20.95 0.71 | 1221.21 41.51
150. | 2/20-40-35/77 | РЕШЕТКИ ПРИЯМКОВ ГРЯЗЕЗАЩИТНЫЕ (ДЛЯ ВЫТИРАНИЯ НОГ) МЕТАЛЛИЧЕСКИЕ | Т 0.034 | - - | - - | - - | 7953.17 270.41 | 631.48 21.47 | 8584.65 291.88
151. | Е26-117-3 (Н10) | КРЕПЛЕНИЕ ТАКТИЛЬНЫХ ИНДИКАТОРОВ | 100 ШТ. ДЮБЕЛЕЙ 14.88 | 116.22 1729.35 | 5.51 81.99 | - - | 2.70 40.18 | 0.21 3.12 | 124.64 1854.64
152. | 1/10-280/СТАК-ИНД | ТАКТИЛЬНЫЙ ИНДИКАТОР СО ШТИФТОМ D35 ИЗ НЕРЖАВЕЮЩЕЙ СТАЛИ (ДЛИНА КРЕПЛЕНИЯ ШТИФТА 15 ММ) (ГОССТРОЙПОРТАЛ ОТ 08.01.25 П.3979) | ШТ 1488 | - - | - - | - - | 6.20 9225.60 | 0.49 729.12 | 6.69 9954.72
153. | Е46-71-3 (Н10) Н3=1 Н6=1 | СВЕРЛЕНИЕ ОТВЕРСТИЙ В БЕТОННЫХ КОНСТРУКЦИЯХ НА ГЛУБИНУ 200 ММ ЭЛЕКТРОПЕРФОРАТОРОМ С ПРИМЕНЕНИЕМ СПИРАЛЬНЫХ ШНЕКОВ ДИАМЕТРОМ ОТВЕРСТИЙ ДО 40 ММ | 100 ОТВЕРСТИЙ 0.12 | 349.21 41.91 | 19.83 2.38 | - - | - - | - - | 369.04 44.29
154. | Е46-71-7 К=10 (Н10) Н1=10 Н3=1 Н6=1 | НА КАЖДЫЕ 10 ММ ИЗМЕНЕНИЯ ГЛУБИНЫ СВЕРЛЕНИЯ ОТВЕРСТИЙ ДОБАВЛЯЕТСЯ ИЛИ ИСКЛЮЧАЕТСЯ К НОРМЕ 46-71-3 (ДО ГЛУБ.100 ММ) | 100 ОТВЕРСТИЙ 0.12 | 188.50 -22.62 | 11.38 -1.37 | - - | - - | - - | 199.88 -23.99
155. | 1/10-170-10/225 | СВЕРЛА С SDS PLUS ХВОСТОВИКОМ (НАКОНЕЧНИК ИЗ ТВЕРДОСПЛАВНОЙ СТАЛИ) (ПО БЕТОНУ), ДИАМЕТРОМ 18-20 ММ, ДЛИНОЙ 250-315 ММ | ШТ. 0.1284 | - - | - - | - - | 18.35 2.36 | 1.46 0.19 | 19.81 2.54
156. | Е7-20-3 (Н10) | УСТАНОВКА МЕТАЛЛИЧЕСКИХ КОЛЕСООТБОЙНИКОВ | Т СТАЛЬНЫХ ЭЛЕМЕНТОВ 0.02396 | 698.33 16.73 | 140.07 3.36 | 30.57 0.73 | 181.60 4.35 | 14.42 0.35 | 1034.42 24.79
157. | 2/10-35/С204-6400-Р | СТОИМОСТЬ КОЛЕСООТБОЙНИКОВ МЕТАЛЛИЧЕСКИХ | Т 0.03652 | - - | - - | - - | 8566.51 312.85 | 490.00 17.89 | 9056.51 330.74
158. | ПРИМЕЧАНИЕ: | КРЫЛЬЦО КР-3 (АР Л.51)
159. | Е11-11-11 (Н10) | УСТРОЙСТВО ЦЕМЕНТНО-ПЕСЧАНЫХ СТЯЖЕК ТОЛЩИНОЙ 20 ММ ПО БЕТОННОМУ ОСНОВАНИЮ | 100 М2 0.055 | 559.73 30.79 | 19.68 1.08 | 6.98 0.38 | 271.38 14.93 | 21.03 1.16 | 871.82 47.95
160. | Е11-11-13 К=2 (Н10) Н1=2 | УСТРОЙСТВО ЦЕМЕНТНО-ПЕСЧАНЫХ СТЯЖЕК: ДОБАВЛЯТЬ ИЛИ ИСКЛЮЧАТЬ НА КАЖДЫЕ 5 ММ ИЗМЕНЕНИЯ ТОЛЩИНЫ СТЯЖКИ К НОРМАМ Е11-11-11, Е11-11-12 (ДО СР.ТОЛЩ.30 ММ) | 100 М2 0.055 | 33.52 1.84 | 4.05 0.22 | 3.04 0.17 | 129.32 7.11 | 10.06 0.55 | 176.95 9.73
161. | Е27-253-1 (Н10) | УСТРОЙСТВО СБОРНЫХ ПОКРЫТИЙ ИЗ ПЛИТ ТРОТУАРНЫХ С НАИБОЛЬШИМ ГАБАРИТНЫМ РАЗМЕРОМ В ПЛАНЕ ДО 300 ММ ВКЛЮЧИТЕЛЬНО С ПОДАЧЕЙ ПЛИТ ВРУЧНУЮ | 100 М2 0.055 | 1825.29 100.39 | 63.83 3.51 | 10.82 0.60 | 289.04 15.90 | 22.89 1.26 | 2201.05 121.06
162. | 4/1-7-20-30-12/С414-302512-25Р | ПЛИТЫ БЕТОННЫЕ ТРОТУАРНЫЕ, КВАДРАТНЫЕ, ТОЛЩИНОЙ 35 ММ, ИЗ МЕЛКОЗЕРНИСТОГО БЕТОНА, С ПРИМЕНЕНИЕМ ПИГМЕНТА (ЗЕЛЕНЫЙ) ОТ 2.51 ДО 3.0% НА ВЕРХНЕЙ ПОВЕРХНОСТИ, КЛАСС БЕТОНА В27,5 | М2 5.61 | - - | - - | - - | 31.46 176.49 | 2.84 15.93 | 34.30 192.42
163. | Е27-34-2 (Н10) | УСТАНОВКА БОРТОВЫХ КАМНЕЙ БЕТОННЫХ ПРИ ДРУГИХ ВИДАХ ПОКРЫТИЙ | 100 М БОРТОВОГО КАМНЯ 0.08 | 1012.40 80.99 | 52.35 4.19 | 13.39 1.07 | 39.29 3.14 | 3.11 0.25 | 1107.15 88.57
164. | 4/2-2-1-10/16 | КАМЕНЬ БОРТОВОЙ БРТ100.20.8, С25/30, F250, W4 СЕРИЯ Б3.020.1-1.99 ВЫП.1 | ШТ. 8 | - - | - - | - - | 5.14 41.12 | 0.46 3.68 | 5.60 44.80
165. | Е11-11-11 (Н10) | УСТРОЙСТВО ЦЕМЕНТНО-ПЕСЧАНЫХ СТЯЖЕК ТОЛЩИНОЙ 20 ММ ПО БЕТОННОМУ ОСНОВАНИЮ | 100 М2 0.0148 | 559.73 8.28 | 19.68 0.29 | 6.98 0.10 | 271.38 4.02 | 21.03 0.31 | 871.82 12.90
166. | Е11-11-13 К=4,7 (Н10) Н1=4.7 | УСТРОЙСТВО ЦЕМЕНТНО-ПЕСЧАНЫХ СТЯЖЕК: ДОБАВЛЯТЬ ИЛИ ИСКЛЮЧАТЬ НА КАЖДЫЕ 5 ММ ИЗМЕНЕНИЯ ТОЛЩИНЫ СТЯЖКИ К НОРМАМ Е11-11-11, Е11-11-12 (ДО СР.ТОЛЩ.43,5 ММ) | 100 М2 0.0148 | 78.78 1.17 | 9.53 0.14 | 7.15 0.11 | 303.89 4.50 | 23.63 0.35 | 415.83 6.16
167. | Е11-47-3 (Н10) | УСТРОЙСТВО ПОКРЫТИЙ ПОЛА ПЛИТКОЙ КЕРАМОГРАНИТНОЙ НА КЛЕЮ ПО ЦЕМЕНТНОЙ СТЯЖКЕ | 100 М2 0.0148 | 2238.59 33.13 | 23.56 0.35 | 3.39 0.05 | 1682.79 24.91 | 133.97 1.98 | 4078.91 60.37
168. | 1/10-230-60-35/47 | РАСТВОРНАЯ СМЕСЬ СУХАЯ (РСС), ОБЛИЦОВОЧНАЯ, ЦЕМЕНТНО-ИЗВЕСТКОВАЯ, ДЛЯ ВНУТРЕННИХ РАБОТ (В), М100 | Т 0.00666 | - - | - - | - - | 331.20 2.21 | 26.30 0.18 | 357.50 2.38
169. | 1/10-280-20/40 | ВОДА | М3 0.00185 | - - | - - | - - | 1.45 0.00 | - - | 1.45 0.00
170. | 1/10-230-60-15/20 | КОМПОЗИЦИЯ ДЛЯ ЗАПОЛНЕНИЯ ШВОВ СУХАЯ ШИРИНОЙ ДО 6 ММ, ПЛАСТИЧНАЯ, ВОДОСТОЙКАЯ, МОРОЗОСТОЙКАЯ F75, ДЛЯ НАРУЖНЫХ И ВНУТРЕННИХ РАБОТ (НВ), СЕРАЯ (ФАСОВКА ПО 20-25 КГ) | Т 0.00074 | - - | - - | - - | 1404.00 1.04 | 111.48 0.08 | 1515.48 1.12
171. | Е7-20-5 (Н10) | УСТАНОВКА ОПОРНЫХ УГОЛКОВ | Т СТАЛЬНЫХ ЭЛЕМЕНТОВ 0.0087 | 197.46 1.72 | 85.35 0.74 | 27.14 0.24 | 107.80 0.94 | 8.56 0.07 | 399.17 3.47
172. | 1/10-260-150-1/8 | УГОЛОК РАВНОПОЛОЧНЫЙ ГОРЯЧЕКАТАНЫЙ ИЗ СТАЛИ УГЛЕРОДИСТОЙ ОБЫКНОВЕННОГО КАЧЕСТВА МАРКИ СТ3СП, СТ3ПС, РАЗМЕРАМИ 32 Х 32 Х 3 ММ | КГ 8.7 | - - | - - | - - | 2.54 22.10 | 0.15 1.31 | 2.69 23.40
173. | Е8-12-3 (Н10) | УСТАНОВКА МЕТАЛЛИЧЕСКИХ РЕШЕТОК ДЛЯ ВЫТИРАНИЯ НОГ | Т МЕТАЛЛИЧЕСКИХ ИЗДЕЛИЙ 0.034 | 689.21 23.43 | 208.03 7.07 | 57.72 1.96 | 303.02 10.30 | 20.95 0.71 | 1221.21 41.51
174. | 2/20-40-35/77 | РЕШЕТКИ ПРИЯМКОВ ГРЯЗЕЗАЩИТНЫЕ (ДЛЯ ВЫТИРАНИЯ НОГ) МЕТАЛЛИЧЕСКИЕ | Т 0.034 | - - | - - | - - | 7953.17 270.41 | 631.48 21.47 | 8584.65 291.88
175. | ПРИМЕЧАНИЕ: | ЭЛЕМЕНТЫ ПОКРЫТИЯ КОЗЫРЬКА N3
176. | Е12-117-1 (Н10) | УСТРОЙСТВО КРОВЕЛЬ ИЗ ЛИСТОВ ПРОФИЛИРОВАННЫХ С ВОЛНОВЫМ И ТРАПЕЦИЕВИДНЫМ ОЧЕРТАНИЕМ ГОФРА | 100 М2 0.0588 | 1412.45 83.05 | 16.12 0.95 | 3.06 0.18 | 55.41 3.26 | 4.40 0.26 | 1488.38 87.52
177. | 1/10-115-20-5/15 | ПРОФИЛИРОВАННЫЙ ЛИСТ ТИПА МОНТЕРРЕЙ (МЕТАЛЛОЧЕРЕПИЦА) ТОЛЩИНОЙ 0,5 ММ ИЗ ОЦИНКОВАННОЙ СТАЛИ С ПОЛИМЕРНЫМ ПОКРЫТИЕМ: ПОЛИЭСТЕР 25 МКМ | М2 6.5562 | - - | - - | - - | 24.86 162.99 | 1.97 12.92 | 26.83 175.90
178. | Е12-119-1 (Н10) | УСТРОЙСТВО ПРИМЫКАНИЙ К СТЕНАМ (ПАРАПЕТУ) ДЛЯ КРОВЛИ ИЗ ЛИСТОВ ПРОФИЛИРОВАННЫХ С ВОЛНОВЫМ И ТРАПЕЦИЕВИДНЫМ ОЧЕРТАНИЕМ ГОФРА | 100 М 0.08 | 403.14 32.25 | 11.38 0.91 | - - | 59.64 4.77 | 4.74 0.38 | 478.90 38.31
179. | 1/10-115-25/160 | ПЛАНКА ПРИМЫКАНИЯ МЕТАЛЛИЧЕСКАЯ | М 8.4 | - - | - - | - - | 11.97 100.55 | 0.95 7.98 | 12.92 108.53
180. | Е12-121-1 (Н10) | УСТАНОВКА КАРНИЗНОЙ ПЛАНКИ ДЛЯ КРОВЛИ ИЗ ЛИСТОВ ПРОФИЛИРОВАННЫХ С ВОЛНОВЫМ И ТРАПЕЦИЕВИДНЫМ ОЧЕРТАНИЕМ ГОФРА | 100 М 0.08 | 442.64 35.41 | 2.09 0.17 | - - | 703.07 56.25 | 55.60 4.45 | 1203.40 96.27
181. | Е12-123-1 (Н10) | УСТАНОВКА УГЛОВЫХ ПЛАНОК ПО ФАСАДУ ДЛЯ КРОВЛИ ИЗ ЛИСТОВ ПРОФИЛИРОВАННЫХ С ВОЛНОВЫМ И ТРАПЕЦИЕВИДНЫМ ОЧЕРТАНИЕМ ГОФРА | 100 М 0.0678 | 383.62 26.01 | 1.67 0.11 | - - | 1015.96 68.88 | 80.74 5.47 | 1481.99 100.48
182. | Е9-47-1 (Н11) | ОБЛИЦОВКА ТОРЦОВ КОЗЫРЬКА СТАЛЬНЫМ ПРОФИЛИРОВАННЫМ ЛИСТОМ | 100 М2 ПЛОЩАДИ ОБЛИЦОВКИ 0.011 | 473.22 5.21 | 23.25 0.26 | 9.80 0.11 | 2.97 0.03 | 0.24 0.00 | 499.68 5.51
183. | 1/10-115-21-10/7 | ПЛОСКИЙ ЛИСТ СТАЛЬНОЙ 1250 Х 2000 ММ ТОЛЩИНОЙ 0,45 ММ (АЛЮМО)ОЦИНКОВАННЫЙ С ПОЛИМЕРНЫМ ПОКРЫТИЕМ: ПОЛИЭСТЕР 25 МКМ | М2 1.155 | - - | - - | - - | 21.98 25.39 | 1.75 2.02 | 23.73 27.41
184. | ПРИМЕЧАНИЕ: | КРЫЛЬЦО КР-4 (АР Л.52)
185. | Е15-309-1 (Н10) | ОБЛИЦОВКА ВЕРХА БЕТОННОЙ ПОДПОРНОЙ СТЕНЫ НАКРЫВОЧНЫМИ БОРДЮРНЫМИ БЛОКАМИ "БЕССЕР" | 100 М2 0.036 | 4166.69 150.00 | 15.30 0.55 | 11.07 0.40 | 428.04 15.41 | 34.00 1.22 | 4644.03 167.18
186. | 1/10-230-65-5-30/350 | ПЛИТЫ БЕТОННЫЕ ОБЛИЦОВОЧНЫЕ КВАДРАТНЫЕ ИЗ ТЯЖЕЛОГО БЕТОНА ДЛЯ НАРУЖНЫХ ПОВЕРХНОСТЕЙ ЗДАНИЙ, СООРУЖЕНИЙ И МАЛЫХ АРХИТЕКТУРНЫХ ФОРМ, С ГЛАДКОЙ ЛИЦЕВОЙ ПОВЕРХНОСТЬЮ, МОРОЗОСТОЙКОСТЬЮ F200, РАЗМЕРОМ 300 Х 300 Х 60 ММ, МАРКИ 1ПБ30.30.6-К-F200, ЦВЕТ ЧЕРНЫЙ | 1000 ШТ. 0.04 | - - | - - | - - | 4800.00 192.00 | 381.12 15.24 | 5181.12 207.24
187. | 1/10-170-2/30 | КРУГ НА БАКЕЛИТЕ УСИЛЕННОМ ОТРЕЗНОЙ 230 Х 2 Х 22 ДЛЯ РЕЗКИ КАМНЯ, БЕТОНА | ШТ. 0.0036 | - - | - - | - - | 2.74 0.01 | 0.22 0.00 | 2.96 0.01
188. | 1/10-130-15/107 | ГЕРМЕТИК СИЛИКОНОВЫЙ 280 МЛ | ШТ. 1.44 | - - | - - | - - | 7.85 11.30 | 0.62 0.89 | 8.47 12.20
189. | Е11-11-11 (Н10) | УСТРОЙСТВО ЦЕМЕНТНО-ПЕСЧАНЫХ СТЯЖЕК ТОЛЩИНОЙ 20 ММ ПО БЕТОННОМУ ОСНОВАНИЮ | 100 М2 0.08029 | 559.73 44.94 | 19.68 1.58 | 6.98 0.56 | 271.38 21.79 | 21.03 1.69 | 871.82 70.00
190. | Е11-11-13 К=2,5 (Н10) Н1=2.5 | УСТРОЙСТВО ЦЕМЕНТНО-ПЕСЧАНЫХ СТЯЖЕК: ДОБАВЛЯТЬ ИЛИ ИСКЛЮЧАТЬ НА КАЖДЫЕ 5 ММ ИЗМЕНЕНИЯ ТОЛЩИНЫ СТЯЖКИ К НОРМАМ Е11-11-11, Е11-11-12 (ДО СР.ТОЛЩ.32,5 ММ) | 100 М2 0.08029 | 41.91 3.36 | 5.07 0.41 | 3.81 0.31 | 161.64 12.98 | 12.57 1.01 | 221.19 17.76
191. | Е27-253-1 (Н10) | УСТРОЙСТВО СБОРНЫХ ПОКРЫТИЙ ИЗ ПЛИТ ТРОТУАРНЫХ С НАИБОЛЬШИМ ГАБАРИТНЫМ РАЗМЕРОМ В ПЛАНЕ ДО 300 ММ ВКЛЮЧИТЕЛЬНО С ПОДАЧЕЙ ПЛИТ ВРУЧНУЮ | 100 М2 0.215 | 1825.29 392.44 | 63.83 13.72 | 10.82 2.33 | 289.04 62.14 | 22.89 4.92 | 2201.05 473.22
192. | 4/1-7-20-30-12/С414-302512-25Р | ПЛИТЫ БЕТОННЫЕ ТРОТУАРНЫЕ, КВАДРАТНЫЕ, ТОЛЩИНОЙ 35 ММ, ИЗ МЕЛКОЗЕРНИСТОГО БЕТОНА, С ПРИМЕНЕНИЕМ ПИГМЕНТА (ЗЕЛЕНЫЙ) ОТ 2.51 ДО 3.0% НА ВЕРХНЕЙ ПОВЕРХНОСТИ, КЛАСС БЕТОНА В27,5 | М2 21.93 | - - | - - | - - | 31.46 689.92 | 2.84 62.28 | 34.30 752.20
193. | Е27-34-2 (Н10) | УСТАНОВКА БОРТОВЫХ КАМНЕЙ БЕТОННЫХ ПРИ ДРУГИХ ВИДАХ ПОКРЫТИЙ | 100 М БОРТОВОГО КАМНЯ 0.04 | 1012.40 40.50 | 52.35 2.09 | 13.39 0.54 | 39.29 1.57 | 3.11 0.12 | 1107.15 44.29
194. | 4/2-2-1-10/16 | КАМЕНЬ БОРТОВОЙ БРТ100.20.8, С25/30, F250, W4 СЕРИЯ Б3.020.1-1.99 ВЫП.1 | ШТ. 4 | - - | - - | - - | 5.14 20.56 | 0.46 1.84 | 5.60 22.40
195. | Е11-11-11 (Н10) | УСТРОЙСТВО ЦЕМЕНТНО-ПЕСЧАНЫХ СТЯЖЕК ТОЛЩИНОЙ 20 ММ ПО БЕТОННОМУ ОСНОВАНИЮ | 100 М2 0.0223 | 559.73 12.48 | 19.68 0.44 | 6.98 0.16 | 271.38 6.05 | 21.03 0.47 | 871.82 19.44
196. | Е11-11-13 К=4,7 (Н10) Н1=4.7 | УСТРОЙСТВО ЦЕМЕНТНО-ПЕСЧАНЫХ СТЯЖЕК: ДОБАВЛЯТЬ ИЛИ ИСКЛЮЧАТЬ НА КАЖДЫЕ 5 ММ ИЗМЕНЕНИЯ ТОЛЩИНЫ СТЯЖКИ К НОРМАМ Е11-11-11, Е11-11-12 (ДО СР.ТОЛЩ.43,5 ММ) | 100 М2 0.0223 | 78.78 1.76 | 9.53 0.21 | 7.15 0.16 | 303.89 6.78 | 23.63 0.53 | 415.83 9.27
197. | Е11-47-3 (Н10) | УСТРОЙСТВО ПОКРЫТИЙ ПОЛА ПЛИТКОЙ КЕРАМОГРАНИТНОЙ НА КЛЕЮ ПО ЦЕМЕНТНОЙ СТЯЖКЕ | 100 М2 0.0223 | 2238.59 49.92 | 23.56 0.53 | 3.39 0.08 | 1682.79 37.53 | 133.97 2.99 | 4078.91 90.96
198. | 1/10-230-60-35/47 | РАСТВОРНАЯ СМЕСЬ СУХАЯ (РСС), ОБЛИЦОВОЧНАЯ, ЦЕМЕНТНО-ИЗВЕСТКОВАЯ, ДЛЯ ВНУТРЕННИХ РАБОТ (В), М100 | Т 0.010035 | - - | - - | - - | 331.20 3.32 | 26.30 0.26 | 357.50 3.59
199. | 1/10-280-20/40 | ВОДА | М3 0.002788 | - - | - - | - - | 1.45 0.00 | - - | 1.45 0.00
200. | 1/10-230-60-15/20 | КОМПОЗИЦИЯ ДЛЯ ЗАПОЛНЕНИЯ ШВОВ СУХАЯ ШИРИНОЙ ДО 6 ММ, ПЛАСТИЧНАЯ, ВОДОСТОЙКАЯ, МОРОЗОСТОЙКАЯ F75, ДЛЯ НАРУЖНЫХ И ВНУТРЕННИХ РАБОТ (НВ), СЕРАЯ (ФАСОВКА ПО 20-25 КГ) | Т 0.001115 | - - | - - | - - | 1404.00 1.57 | 111.48 0.12 | 1515.48 1.69
201. | Е7-20-5 (Н10) | УСТАНОВКА ОПОРНЫХ УГОЛКОВ | Т СТАЛЬНЫХ ЭЛЕМЕНТОВ 0.00435 | 197.46 0.86 | 85.35 0.37 | 27.14 0.12 | 107.80 0.47 | 8.56 0.04 | 399.17 1.74
202. | 1/10-260-150-1/8 | УГОЛОК РАВНОПОЛОЧНЫЙ ГОРЯЧЕКАТАНЫЙ ИЗ СТАЛИ УГЛЕРОДИСТОЙ ОБЫКНОВЕННОГО КАЧЕСТВА МАРКИ СТ3СП, СТ3ПС, РАЗМЕРАМИ 32 Х 32 Х 3 ММ | КГ 4.35 | - - | - - | - - | 2.54 11.05 | 0.15 0.65 | 2.69 11.70
203. | Е8-12-3 (Н10) | УСТАНОВКА МЕТАЛЛИЧЕСКИХ РЕШЕТОК ДЛЯ ВЫТИРАНИЯ НОГ | Т МЕТАЛЛИЧЕСКИХ ИЗДЕЛИЙ 0.017 | 689.21 11.72 | 208.03 3.54 | 57.72 0.98 | 303.02 5.15 | 20.95 0.36 | 1221.21 20.77
204. | 2/20-40-35/77 | РЕШЕТКИ ПРИЯМКОВ ГРЯЗЕЗАЩИТНЫЕ (ДЛЯ ВЫТИРАНИЯ НОГ) МЕТАЛЛИЧЕСКИЕ | Т 0.017 | - - | - - | - - | 7953.17 135.20 | 631.48 10.74 | 8584.65 145.94
205. | ПРИМЕЧАНИЕ: | ЭЛЕМЕНТЫ ПОКРЫТИЯ КОЗЫРЬКА N4
206. | Е12-117-1 (Н10) | УСТРОЙСТВО КРОВЕЛЬ ИЗ ЛИСТОВ ПРОФИЛИРОВАННЫХ С ВОЛНОВЫМ И ТРАПЕЦИЕВИДНЫМ ОЧЕРТАНИЕМ ГОФРА | 100 М2 0.0645 | 1412.45 91.10 | 16.12 1.04 | 3.06 0.20 | 55.41 3.57 | 4.40 0.28 | 1488.38 96.00
207. | 1/10-115-20-5/15 | ПРОФИЛИРОВАННЫЙ ЛИСТ ТИПА МОНТЕРРЕЙ (МЕТАЛЛОЧЕРЕПИЦА) ТОЛЩИНОЙ 0,5 ММ ИЗ ОЦИНКОВАННОЙ СТАЛИ С ПОЛИМЕРНЫМ ПОКРЫТИЕМ: ПОЛИЭСТЕР 25 МКМ | М2 7.19175 | - - | - - | - - | 24.86 178.79 | 1.97 14.17 | 26.83 192.95
208. | Е12-119-1 (Н10) | УСТРОЙСТВО ПРИМЫКАНИЙ К СТЕНАМ (ПАРАПЕТУ) ДЛЯ КРОВЛИ ИЗ ЛИСТОВ ПРОФИЛИРОВАННЫХ С ВОЛНОВЫМ И ТРАПЕЦИЕВИДНЫМ ОЧЕРТАНИЕМ ГОФРА | 100 М 0.08 | 403.14 32.25 | 11.38 0.91 | - - | 59.64 4.77 | 4.74 0.38 | 478.90 38.31
209. | 1/10-115-25/160 | ПЛАНКА ПРИМЫКАНИЯ МЕТАЛЛИЧЕСКАЯ | М 8.4 | - - | - - | - - | 11.97 100.55 | 0.95 7.98 | 12.92 108.53
210. | Е12-121-1 (Н10) | УСТАНОВКА КАРНИЗНОЙ ПЛАНКИ ДЛЯ КРОВЛИ ИЗ ЛИСТОВ ПРОФИЛИРОВАННЫХ С ВОЛНОВЫМ И ТРАПЕЦИЕВИДНЫМ ОЧЕРТАНИЕМ ГОФРА | 100 М 0.08 | 442.64 35.41 | 2.09 0.17 | - - | 703.07 56.25 | 55.60 4.45 | 1203.40 96.27
211. | Е12-123-1 (Н10) | УСТАНОВКА УГЛОВЫХ ПЛАНОК ПО ФАСАДУ ДЛЯ КРОВЛИ ИЗ ЛИСТОВ ПРОФИЛИРОВАННЫХ С ВОЛНОВЫМ И ТРАПЕЦИЕВИДНЫМ ОЧЕРТАНИЕМ ГОФРА | 100 М 0.071 | 383.62 27.24 | 1.67 0.12 | - - | 1015.96 72.13 | 80.74 5.73 | 1481.99 105.23
212. | Е9-47-1 (Н11) | ОБЛИЦОВКА ТОРЦОВ КОЗЫРЬКА СТАЛЬНЫМ ПРОФИЛИРОВАННЫМ ЛИСТОМ | 100 М2 ПЛОЩАДИ ОБЛИЦОВКИ 0.015 | 473.22 7.10 | 23.25 0.35 | 9.80 0.15 | 2.97 0.04 | 0.24 0.00 | 499.68 7.50
213. | 1/10-115-21-10/7 | ПЛОСКИЙ ЛИСТ СТАЛЬНОЙ 1250 Х 2000 ММ ТОЛЩИНОЙ 0,45 ММ (АЛЮМО)ОЦИНКОВАННЫЙ С ПОЛИМЕРНЫМ ПОКРЫТИЕМ: ПОЛИЭСТЕР 25 МКМ | М2 1.575 | - - | - - | - - | 21.98 34.62 | 1.75 2.76 | 23.73 37.37
214. | ПРИМЕЧАНИЕ: | МЕТАЛЛИЧЕСКОЕ ОГРАЖДЕНИЕ ОГ
215. | Е46-71-4 (Н10) Н3=1 Н6=1 | СВЕРЛЕНИЕ ОТВЕРСТИЙ В БЕТОННЫХ КОНСТРУКЦИЯХ НА ГЛУБИНУ 200 ММ ЭЛЕКТРОПЕРФОРАТОРОМ С ПРИМЕНЕНИЕМ СПИРАЛЬНЫХ ШНЕКОВ ДИАМЕТРОМ ОТВЕРСТИЙ ДО 70 ММ (ПРИМ.19 Л.50 АР) | 100 ОТВЕРСТИЙ 0.07 | 526.38 36.85 | 30.48 2.13 | - - | - - | - - | 556.86 38.98
216. | Е46-71-8 К=2 (Н10) Н1=2 Н3=1 Н6=1 | НА КАЖДЫЕ 10 ММ ИЗМЕНЕНИЯ ГЛУБИНЫ СВЕРЛЕНИЯ ОТВЕРСТИЙ ДОБАВЛЯЕТСЯ ИЛИ ИСКЛЮЧАЕТСЯ К НОРМЕ 46-71-4 | 100 ОТВЕРСТИЙ 0.07 | 63.95 4.48 | 3.86 0.27 | - - | - - | - - | 67.81 4.75
217. | 1/10-170-10/225 | СВЕРЛА С SDS PLUS ХВОСТОВИКОМ (НАКОНЕЧНИК ИЗ ТВЕРДОСПЛАВНОЙ СТАЛИ) (ПО БЕТОНУ), ДИАМЕТРОМ 18-20 ММ, ДЛИНОЙ 250-315 ММ | ШТ. 1.0098 | - - | - - | - - | 18.35 18.53 | 1.46 1.47 | 19.81 20.00
218. | Е9-29-1 (Н11) | МОНТАЖ МЕТАЛЛИЧЕСКОГО ОГРАЖДЕНИЯ ОГ | Т КОНСТРУКЦИЙ 0.075396 | 492.22 37.11 | 540.63 40.76 | 119.45 9.01 | 70.99 5.35 | 5.35 0.40 | 1109.19 83.63
219. | 2/20-20-20-20/75 | ОГРАЖДЕНИЯ СТАЛЬНЫЕ ДЛЯ МАРШЕЙ НАРУЖНЫХ ЛЕСТНИЦ РЕШЕТЧАТЫЕ, С ЛАКОКРАСОЧНЫМ ПОКРЫТИЕМ | Т 0.0754 | - - | - - | - - | 6572.15 495.54 | 375.93 28.35 | 6948.08 523.89
220. | ПРИМЕЧАНИЕ: | МЕТАЛЛИЧЕСКИЙ ПОРУЧЕНЬ ПР
221. | Е46-71-1 (Н10) Н3=1 Н6=1 | СВЕРЛЕНИЕ ОТВЕРСТИЙ В БЕТОННЫХ КОНСТРУКЦИЯХ НА ГЛУБИНУ 200 ММ ЭЛЕКТРОПЕРФОРАТОРОМ С ПРИМЕНЕНИЕМ СПИРАЛЬНЫХ ШНЕКОВ ДИАМЕТРОМ ОТВЕРСТИЙ ДО 20 ММ (ПРИМ.19 Л.50 АР) | 100 ОТВЕРСТИЙ 0.07 | 240.76 16.85 | 13.31 0.93 | - - | - - | - - | 254.07 17.78
222. | Е46-71-5 К=2 (Н10) Н1=2 Н3=1 Н6=1 | НА КАЖДЫЕ 10 ММ ИЗМЕНЕНИЯ ГЛУБИНЫ СВЕРЛЕНИЯ ОТВЕРСТИЙ ДОБАВЛЯЕТСЯ ИЛИ ИСКЛЮЧАЕТСЯ К НОРМЕ 46-71-1 (ДО ГЛУБ. 180 ММ) | 100 ОТВЕРСТИЙ 0.07 | 23.62 -1.65 | 1.43 -0.10 | - - | - - | - - | 25.05 -1.75
223. | 1/10-170-10/25 | СВЕРЛА СПИРАЛЬНЫЕ С ЦИЛИНДРИЧЕСКИМ ХВОСТОВИКОМ, ДЛИННАЯ СЕРИЯ (ПО МЕТАЛЛУ), ДИАМЕТРОМ 12,6-14 ММ | ШТ. 0.09296 | - - | - - | - - | 13.44 1.25 | 1.07 0.10 | 14.51 1.35
224. | Е9-29-1 (Н11) | МОНТАЖ МЕТАЛЛИЧЕСКОГО ПОРУЧНЯ | Т КОНСТРУКЦИЙ 0.032331 | 492.22 15.91 | 540.63 17.48 | 119.45 3.86 | 70.99 2.30 | 5.35 0.17 | 1109.19 35.86
225. | 2/20-20-20-20/75 | ОГРАЖДЕНИЯ СТАЛЬНЫЕ ДЛЯ МАРШЕЙ НАРУЖНЫХ ЛЕСТНИЦ РЕШЕТЧАТЫЕ, С ЛАКОКРАСОЧНЫМ ПОКРЫТИЕМ | Т 0.0323 | - - | - - | - - | 6572.15 212.28 | 375.93 12.14 | 6948.08 224.42
226. | Е13-16-14 (Н10) | ОГРУНТОВКА МЕТАЛЛИЧЕСКИХ ПОВЕРХНОСТЕЙ ЗА ОДИН РАЗ ГРУНТОВКОЙ ЦИНОЛ (ПОВРЕЖДЕННЫХ МЕСТ) | 100 М2 0.005611 | 102.75 0.58 | 11.76 0.07 | - - | 8.52 0.05 | 0.68 0.00 | 123.71 0.70
227. | 1/55-50-20/13 | КРАСКА ЦИНКОНАПОЛНЕННАЯ "ЦИНОЛ" | КГ 0.223278 | - - | - - | - - | 38.50 8.60 | 3.06 0.68 | 41.56 9.28
|  | ИТОГО ПРЯМЫЕ ЗАТРАТЫ : |  | 8473 | 450 | 48 | 35039 | 2768 | 46730
|  | ОХР и ОПР | [6 empty] | 5594
|  | ПЛАНОВАЯ ПРИБЫЛЬ | [6 empty] | 5954
|  | ИТОГО ПО ПТМ | [6 empty] | 58278
|  | ЗАТРАТЫ ТРУДА | [6 empty] | 747
|  | ЗАТРАТЫ ТРУДА МАШИНИСТОВ | [6 empty] | 4
| Ж2-60-40 | ПОЛЫ (АР Л.58,59)
228. | ПРИМЕЧАНИЕ: | ТИП 1
229. | Е11-2-1 (Н10) | УСТРОЙСТВО ПОДСТИЛАЮЩИХ СЛОЕВ ПЕСЧАНЫХ | М3 248.76 | 43.26 10761.36 | 7.56 1880.63 | 3.25 808.47 | 11.58 2880.64 | 22.77 5664.27 | 85.17 21186.90
230. | Е13-107-1 (Н10) | УКЛАДКА ПОЛИЭТИЛЕНОВОЙ ПЛЕНКИ | 100 М2 ПОКРЫТИЯ 2.764 | 30.95 85.55 | - - | - - | 82.40 227.75 | 6.18 17.08 | 119.53 330.39
231. | Е11-2-9 (Н10) | УСТРОЙСТВО ПОДСТИЛАЮЩИХ СЛОЕВ БЕТОННЫХ | М3 27.64 | 46.44 1283.60 | 0.45 12.44 | - - | 181.22 5008.92 | 14.06 388.62 | 242.17 6693.58
232. | Е11-2-9 (Н10) | УКЛАДКА ПОЛИСТИРОЛБЕТОНА КЛАССА LC8/9 | М3 11.056 | 46.44 513.44 | 0.45 4.98 | - - | 239.94 2652.78 | 18.63 205.97 | 305.46 3377.17
233. | Е11-67-1 (Н10) | УСТРОЙСТВО ЦЕМЕНТНО-ПЕСЧАНЫХ СТЯЖЕК ТОЛЩИНОЙ 20 ММ ПО БЕТОННОМУ ОСНОВАНИЮ С ПРИМЕНЕНИЕМ УСТАНОВКИ ПБ-1 | 100 М2 2.764 | 619.68 1712.80 | 96.98 268.05 | 39.52 109.23 | 273.19 755.10 | 21.03 58.13 | 1010.88 2794.07
234. | Е11-67-3 К=5 (Н10) Н1=5 | УСТРОЙСТВО ЦЕМЕНТНО-ПЕСЧАНЫХ СТЯЖЕК С ПРИМЕНЕНИЕМ УСТАНОВКИ ПБ-1: ДОБАВЛЯТЬ ИЛИ ИСКЛЮЧАТЬ НА КАЖДЫЕ 5 ММ ИЗМЕНЕНИЯ ТОЛЩИНЫ СТЯЖКИ К НОРМАМ Е11-67-1; Е11-67-2 (ДО ТОЛЩ. 45 ММ) | 100 М2 2.764 | 62.54 172.86 | 33.07 91.41 | 15.10 41.74 | 323.47 894.07 | 25.14 69.49 | 444.22 1227.83
235. | Е6-11-10 (Н10) | АРМИРОВАНИЕ ПОДСТИЛАЮЩИХ СЛОЕВ И НАБЕТОНОК | Т 0.40078 | 181.26 72.65 | 30.66 12.29 | 10.52 4.22 | 168.65 67.59 | 10.19 4.08 | 390.76 156.62
236. | 2/10-50/12 | СЕТКА АРМАТУРНАЯ СВАРНАЯ ДЛЯ ЖЕЛЕЗОБЕТОННЫХ КОНСТРУКЦИЙ ИЗ СТАЛИ КЛАССА S500 | Т 0.40078 | - - | - - | - - | 7704.71 3087.89 | 440.71 176.63 | 8145.42 3264.52
237. | Е11-114-1 (Н10) Н3=1 Н6=1 | УСТРОЙСТВО ПОКРЫТИЙ ПОЛОВ ПЛИТАМИ ПОВЫШЕННОЙ ПРОЧНОСТИ ИЗ КЕРАМОГРАНИТА РАЗМЕРОМ 600 Х 600 ММ | 100 М2 2.764 | 2209.79 6107.86 | 31.83 87.98 | 1.40 3.87 | 436.47 1206.40 | 34.40 95.08 | 2712.49 7497.32
238. | 1/10-230-65-20-5/5 | КЕРАМОГРАНИТ КРУПНОРАЗМЕРНЫЙ ПЛОСКИЙ НЕГЛАЗУРОВАННЫЙ, РАЗМЕРОМ 600 Х 300 ММ - 600 Х 600 ММ | М2 283.31 | - - | - - | - - | 32.54 9218.91 | 2.58 730.94 | 35.12 9949.85
239. | 1/10-230-60-35/47 | РАСТВОРНАЯ СМЕСЬ СУХАЯ (РСС), ОБЛИЦОВОЧНАЯ, ЦЕМЕНТНО-ИЗВЕСТКОВАЯ, ДЛЯ ВНУТРЕННИХ РАБОТ (В), М100 | Т 2.32176 | - - | - - | - - | 331.20 768.97 | 26.30 61.06 | 357.50 830.03
240. | 1/10-230-60-15/20 | КОМПОЗИЦИЯ ДЛЯ ЗАПОЛНЕНИЯ ШВОВ СУХАЯ ШИРИНОЙ ДО 6 ММ, ПЛАСТИЧНАЯ, ВОДОСТОЙКАЯ, МОРОЗОСТОЙКАЯ F75, ДЛЯ НАРУЖНЫХ И ВНУТРЕННИХ РАБОТ (НВ), СЕРАЯ (ФАСОВКА ПО 20-25 КГ) | Т 0.071643 | - - | - - | - - | 1404.00 100.59 | 111.48 7.99 | 1515.48 108.57
241. | 1/10-280-20/40 | ВОДА | М3 0.3455 | - - | - - | - - | 1.45 0.50 | - - | 1.45 0.50
242. | ПРИМЕЧАНИЕ: | ТИП 2
243. | Е11-2-1 (Н10) | УСТРОЙСТВО ПОДСТИЛАЮЩИХ СЛОЕВ ПЕСЧАНЫХ | М3 678.708 | 43.26 29360.91 | 7.56 5131.03 | 3.25 2205.80 | 11.58 7859.44 | 22.77 15454.18 | 85.17 57805.56
244. | Е13-107-1 (Н10) | УКЛАДКА ПОЛИЭТИЛЕНОВОЙ ПЛЕНКИ | 100 М2 ПОКРЫТИЯ 7.5412 | 30.95 233.40 | - - | - - | 82.40 621.39 | 6.18 46.60 | 119.53 901.40
245. | Е11-2-9 (Н10) | УСТРОЙСТВО ПОДСТИЛАЮЩИХ СЛОЕВ БЕТОННЫХ | М3 75.412 | 46.44 3502.13 | 0.45 33.94 | - - | 181.22 13666.16 | 14.06 1060.29 | 242.17 18262.53
246. | Е11-2-9 (Н10) | УКЛАДКА ПОЛИСТИРОЛБЕТОНА КЛАССА LC8/9 | М3 15.0824 | 46.44 700.43 | 0.45 6.79 | - - | 239.94 3618.87 | 18.63 280.99 | 305.46 4607.08
247. | Е11-67-1 (Н10) | УСТРОЙСТВО ЦЕМЕНТНО-ПЕСЧАНЫХ СТЯЖЕК ТОЛЩИНОЙ 20 ММ ПО БЕТОННОМУ ОСНОВАНИЮ С ПРИМЕНЕНИЕМ УСТАНОВКИ ПБ-1 | 100 М2 7.5412 | 619.68 4673.13 | 96.98 731.35 | 39.52 298.03 | 273.19 2060.18 | 21.03 158.59 | 1010.88 7623.25
248. | Е11-67-3 К=5 (Н10) Н1=5 | УСТРОЙСТВО ЦЕМЕНТНО-ПЕСЧАНЫХ СТЯЖЕК С ПРИМЕНЕНИЕМ УСТАНОВКИ ПБ-1: ДОБАВЛЯТЬ ИЛИ ИСКЛЮЧАТЬ НА КАЖДЫЕ 5 ММ ИЗМЕНЕНИЯ ТОЛЩИНЫ СТЯЖКИ К НОРМАМ Е11-67-1; Е11-67-2 (ДО ТОЛЩ. 45 ММ) | 100 М2 7.5412 | 62.54 471.63 | 33.07 249.39 | 15.10 113.87 | 323.47 2439.35 | 25.14 189.59 | 444.22 3349.96
249. | Е6-11-10 (Н10) | АРМИРОВАНИЕ ПОДСТИЛАЮЩИХ СЛОЕВ И НАБЕТОНОК | Т 1.093474 | 181.26 198.20 | 30.66 33.53 | 10.52 11.50 | 168.65 184.41 | 10.19 11.14 | 390.76 427.29
250. | 2/10-50/12 | СЕТКА АРМАТУРНАЯ СВАРНАЯ ДЛЯ ЖЕЛЕЗОБЕТОННЫХ КОНСТРУКЦИЙ ИЗ СТАЛИ КЛАССА S500 | Т 1.0935 | - - | - - | - - | 7704.71 8425.10 | 440.71 481.92 | 8145.42 8907.02
251. | Е11-114-1 (Н10) Н3=1 Н6=1 | УСТРОЙСТВО ПОКРЫТИЙ ПОЛОВ ПЛИТАМИ ПОВЫШЕННОЙ ПРОЧНОСТИ ИЗ КЕРАМОГРАНИТА РАЗМЕРОМ 600 Х 600 ММ | 100 М2 7.5412 | 2209.79 16664.47 | 31.83 240.04 | 1.40 10.56 | 436.47 3291.51 | 34.40 259.42 | 2712.49 20455.43
252. | 1/10-230-65-20-5/5 | КЕРАМОГРАНИТ КРУПНОРАЗМЕРНЫЙ ПЛОСКИЙ НЕГЛАЗУРОВАННЫЙ, РАЗМЕРОМ 600 Х 300 ММ - 600 Х 600 ММ | М2 772.973 | - - | - - | - - | 32.54 25152.54 | 2.58 1994.27 | 35.12 27146.81
253. | 1/10-230-60-35/47 | РАСТВОРНАЯ СМЕСЬ СУХАЯ (РСС), ОБЛИЦОВОЧНАЯ, ЦЕМЕНТНО-ИЗВЕСТКОВАЯ, ДЛЯ ВНУТРЕННИХ РАБОТ (В), М100 | Т 7.390376 | - - | - - | - - | 331.20 2447.69 | 26.30 194.37 | 357.50 2642.06
254. | 1/10-230-60-15/20 | КОМПОЗИЦИЯ ДЛЯ ЗАПОЛНЕНИЯ ШВОВ СУХАЯ ШИРИНОЙ ДО 6 ММ, ПЛАСТИЧНАЯ, ВОДОСТОЙКАЯ, МОРОЗОСТОЙКАЯ F75, ДЛЯ НАРУЖНЫХ И ВНУТРЕННИХ РАБОТ (НВ), СЕРАЯ (ФАСОВКА ПО 20-25 КГ) | Т 0.195468 | - - | - - | - - | 1404.00 274.44 | 111.48 21.79 | 1515.48 296.23
255. | 1/10-280-20/40 | ВОДА | М3 0.94265 | - - | - - | - - | 1.45 1.37 | - - | 1.45 1.37
256. | ПРИМЕЧАНИЕ: | ТИП 3
257. | Е11-2-1 (Н10) | УСТРОЙСТВО ПОДСТИЛАЮЩИХ СЛОЕВ ПЕСЧАНЫХ | М3 26.595 | 43.26 1150.50 | 7.56 201.06 | 3.25 86.43 | 11.58 307.97 | 22.77 605.57 | 85.17 2265.10
258. | Е13-107-1 (Н10) | УКЛАДКА ПОЛИЭТИЛЕНОВОЙ ПЛЕНКИ | 100 М2 ПОКРЫТИЯ 0.2955 | 30.95 9.15 | - - | - - | 82.40 24.35 | 6.18 1.83 | 119.53 35.33
259. | Е11-2-9 (Н10) | УСТРОЙСТВО ПОДСТИЛАЮЩИХ СЛОЕВ БЕТОННЫХ | М3 2.955 | 46.44 137.23 | 0.45 1.33 | - - | 181.22 535.51 | 14.06 41.55 | 242.17 715.61
260. | Е11-2-9 (Н10) | УКЛАДКА ПОЛИСТИРОЛБЕТОНА КЛАССА LC8/9 | М3 2.6595 | 46.44 123.51 | 0.45 1.20 | - - | 239.94 638.12 | 18.63 49.55 | 305.46 812.38
261. | Е11-67-1 (Н10) | УСТРОЙСТВО ЦЕМЕНТНО-ПЕСЧАНЫХ СТЯЖЕК ТОЛЩИНОЙ 20 ММ ПО БЕТОННОМУ ОСНОВАНИЮ С ПРИМЕНЕНИЕМ УСТАНОВКИ ПБ-1 | 100 М2 0.2955 | 619.68 183.12 | 96.98 28.66 | 39.52 11.68 | 273.19 80.73 | 21.03 6.21 | 1010.88 298.72
262. | Е11-67-3 К=5 (Н10) Н1=5 | УСТРОЙСТВО ЦЕМЕНТНО-ПЕСЧАНЫХ СТЯЖЕК С ПРИМЕНЕНИЕМ УСТАНОВКИ ПБ-1: ДОБАВЛЯТЬ ИЛИ ИСКЛЮЧАТЬ НА КАЖДЫЕ 5 ММ ИЗМЕНЕНИЯ ТОЛЩИНЫ СТЯЖКИ К НОРМАМ Е11-67-1; Е11-67-2 (ДО ТОЛЩ. 45 ММ) | 100 М2 0.2955 | 62.54 18.48 | 33.07 9.77 | 15.10 4.46 | 323.47 95.59 | 25.14 7.43 | 444.22 131.26
263. | Е6-11-10 (Н10) | АРМИРОВАНИЕ ПОДСТИЛАЮЩИХ СЛОЕВ И НАБЕТОНОК | Т 0.042848 | 181.26 7.77 | 30.66 1.31 | 10.52 0.45 | 168.65 7.23 | 10.19 0.44 | 390.76 16.74
264. | 2/10-50/12 | СЕТКА АРМАТУРНАЯ СВАРНАЯ ДЛЯ ЖЕЛЕЗОБЕТОННЫХ КОНСТРУКЦИЙ ИЗ СТАЛИ КЛАССА S500 | Т 0.0423 | - - | - - | - - | 7704.71 325.91 | 440.71 18.64 | 8145.42 344.55
265. | Е11-114-1 (Н10) Н3=1 Н6=1 | УСТРОЙСТВО ПОКРЫТИЙ ПОЛОВ ПЛИТАМИ ПОВЫШЕННОЙ ПРОЧНОСТИ ИЗ КЕРАМОГРАНИТА РАЗМЕРОМ 600 Х 600 ММ | 100 М2 0.2955 | 2209.79 652.99 | 31.83 9.41 | 1.40 0.41 | 436.47 128.98 | 34.40 10.17 | 2712.49 801.54
266. | 1/10-230-65-20-5/5 | КЕРАМОГРАНИТ КРУПНОРАЗМЕРНЫЙ ПЛОСКИЙ НЕГЛАЗУРОВАННЫЙ, РАЗМЕРОМ 600 Х 300 ММ - 600 Х 600 ММ | М2 30.28875 | - - | - - | - - | 32.54 985.60 | 2.58 78.14 | 35.12 1063.74
267. | 1/10-230-60-35/47 | РАСТВОРНАЯ СМЕСЬ СУХАЯ (РСС), ОБЛИЦОВОЧНАЯ, ЦЕМЕНТНО-ИЗВЕСТКОВАЯ, ДЛЯ ВНУТРЕННИХ РАБОТ (В), М100 | Т 0.28959 | - - | - - | - - | 331.20 95.91 | 26.30 7.62 | 357.50 103.53
268. | 1/10-230-60-15/20 | КОМПОЗИЦИЯ ДЛЯ ЗАПОЛНЕНИЯ ШВОВ СУХАЯ ШИРИНОЙ ДО 6 ММ, ПЛАСТИЧНАЯ, ВОДОСТОЙКАЯ, МОРОЗОСТОЙКАЯ F75, ДЛЯ НАРУЖНЫХ И ВНУТРЕННИХ РАБОТ (НВ), СЕРАЯ (ФАСОВКА ПО 20-25 КГ) | Т 0.007659 | - - | - - | - - | 1404.00 10.75 | 111.48 0.85 | 1515.48 11.61
269. | 1/10-280-20/40 | ВОДА | М3 0.036938 | - - | - - | - - | 1.45 0.05 | - - | 1.45 0.05
270. | ПРИМЕЧАНИЕ: | ТИП 4
271. | Е11-2-1 (Н10) | УСТРОЙСТВО ПОДСТИЛАЮЩИХ СЛОЕВ ПЕСЧАНЫХ | М3 75.555 | 43.26 3268.51 | 7.56 571.20 | 3.25 245.55 | 11.58 874.93 | 22.77 1720.39 | 85.17 6435.02
272. | Е13-107-1 (Н10) | УКЛАДКА ПОЛИЭТИЛЕНОВОЙ ПЛЕНКИ | 100 М2 ПОКРЫТИЯ 0.8395 | 30.95 25.98 | - - | - - | 82.40 69.17 | 6.18 5.19 | 119.53 100.34
273. | Е11-2-9 (Н10) | УСТРОЙСТВО ПОДСТИЛАЮЩИХ СЛОЕВ БЕТОННЫХ | М3 8.395 | 46.44 389.86 | 0.45 3.78 | - - | 181.22 1521.34 | 14.06 118.03 | 242.17 2033.02
274. | Е11-67-1 (Н10) | УСТРОЙСТВО ЦЕМЕНТНО-ПЕСЧАНЫХ СТЯЖЕК ТОЛЩИНОЙ 20 ММ ПО БЕТОННОМУ ОСНОВАНИЮ С ПРИМЕНЕНИЕМ УСТАНОВКИ ПБ-1 | 100 М2 0.8395 | 619.68 520.22 | 96.98 81.41 | 39.52 33.18 | 273.19 229.34 | 21.03 17.65 | 1010.88 848.63
275. | Е11-67-3 К=5 (Н10) Н1=5 | УСТРОЙСТВО ЦЕМЕНТНО-ПЕСЧАНЫХ СТЯЖЕК С ПРИМЕНЕНИЕМ УСТАНОВКИ ПБ-1: ДОБАВЛЯТЬ ИЛИ ИСКЛЮЧАТЬ НА КАЖДЫЕ 5 ММ ИЗМЕНЕНИЯ ТОЛЩИНЫ СТЯЖКИ К НОРМАМ Е11-67-1; Е11-67-2 (ДО ТОЛЩ. 45 ММ) | 100 М2 0.8395 | 62.54 52.50 | 33.07 27.76 | 15.10 12.68 | 323.47 271.55 | 25.14 21.11 | 444.22 372.92
276. | Е6-11-10 (Н10) | АРМИРОВАНИЕ ПОДСТИЛАЮЩИХ СЛОЕВ И НАБЕТОНОК | Т 0.121728 | 181.26 22.06 | 30.66 3.73 | 10.52 1.28 | 168.65 20.53 | 10.19 1.24 | 390.76 47.56
277. | 2/10-50/12 | СЕТКА АРМАТУРНАЯ СВАРНАЯ ДЛЯ ЖЕЛЕЗОБЕТОННЫХ КОНСТРУКЦИЙ ИЗ СТАЛИ КЛАССА S500 | Т 0.12173 | - - | - - | - - | 7704.71 937.89 | 440.71 53.65 | 8145.42 991.54
278. | Е13-73-4 (Н10) | ГРУНТОВАНИЕ ПОВЕРХНОСТЕЙ ДНИЩ (ПОЛОВ) БЕЗ УКЛОНА | 100 М2 0.8395 | 41.11 34.51 | - - | - - | - - | - - | 41.11 34.51
279. | 1/10-230-15/395 | ГРУНТОВКА АКРИЛОВАЯ ГЛУБОКОГО ПРОНИКНОВЕНИЯ ДЛЯ НАРУЖНЫХ (Н) И ВНУТРЕННИХ РАБОТ (В), ПОЛИМЕРНАЯ (П), ОДНОКОМПОНЕНТНАЯ (1), ВОДНО-ДИСПЕРСИОННАЯ (Д) | КГ 12.5925 | - - | - - | - - | 4.18 52.64 | 0.33 4.16 | 4.51 56.79
280. | Е11-4-13 (Н10) | УСТРОЙСТВО ГИДРОИЗОЛЯЦИИ ОБМАЗОЧНОЙ ХОЛОДНОЙ МАСТИКОЙ В ОДИН СЛОЙ ТОЛЩИНОЙ 2 ММ С ЗАВОДОМ НА СТЕНЫ НА Н=300 ММ | 100 М2 1.10898 | 225.98 250.61 | 30.33 33.64 | 19.91 22.08 | 0.80 0.89 | 0.07 0.08 | 257.18 285.21
281. | Е11-4-14 (Н10) | УСТРОЙСТВО ГИДРОИЗОЛЯЦИИ ОБМАЗОЧНОЙ: НА КАЖДЫЙ ПОСЛЕДУЮЩИЙ СЛОЙ ТОЛЩИНОЙ 1 ММ ДОБАВЛЯТЬ К НОРМЕ Е11-4-13 | 100 М2 1.10898 | 71.53 79.33 | 14.88 16.50 | 9.77 10.83 | 0.48 0.53 | 0.04 0.04 | 86.93 96.41
282. | 1/10-130-5/248 | МАСТИКА ПОЛИМЕРНАЯ (П), ГИДРОИЗОЛЯЦИОННАЯ, ХОЛОДНАЯ, ОДНОКОМПОНЕНТНАЯ (1), ДЛЯ ВНУТРЕННИХ РАБОТ (В) | Т 0.121988 | - - | - - | - - | 9640.18 1175.99 | 765.43 93.37 | 10405.61 1269.36
283. | Е11-114-1 (Н10) Н3=1 Н6=1 | УСТРОЙСТВО ПОКРЫТИЙ ПОЛОВ ПЛИТАМИ ПОВЫШЕННОЙ ПРОЧНОСТИ ИЗ КЕРАМОГРАНИТА РАЗМЕРОМ 600 Х 600 ММ | 100 М2 0.8395 | 2209.79 1855.12 | 31.83 26.72 | 1.40 1.18 | 436.47 366.42 | 34.40 28.88 | 2712.49 2277.14
284. | 1/10-230-65-20-5/5 | КЕРАМОГРАНИТ КРУПНОРАЗМЕРНЫЙ ПЛОСКИЙ НЕГЛАЗУРОВАННЫЙ, РАЗМЕРОМ 600 Х 300 ММ - 600 Х 600 ММ | М2 86.04875 | - - | - - | - - | 32.54 2800.03 | 2.58 222.01 | 35.12 3022.03
285. | 1/10-230-60-35/47 | РАСТВОРНАЯ СМЕСЬ СУХАЯ (РСС), ОБЛИЦОВОЧНАЯ, ЦЕМЕНТНО-ИЗВЕСТКОВАЯ, ДЛЯ ВНУТРЕННИХ РАБОТ (В), М100 | Т 0.70518 | - - | - - | - - | 331.20 233.56 | 26.30 18.55 | 357.50 252.10
286. | 1/10-230-60-15/20 | КОМПОЗИЦИЯ ДЛЯ ЗАПОЛНЕНИЯ ШВОВ СУХАЯ ШИРИНОЙ ДО 6 ММ, ПЛАСТИЧНАЯ, ВОДОСТОЙКАЯ, МОРОЗОСТОЙКАЯ F75, ДЛЯ НАРУЖНЫХ И ВНУТРЕННИХ РАБОТ (НВ), СЕРАЯ (ФАСОВКА ПО 20-25 КГ) | Т 0.02176 | - - | - - | - - | 1404.00 30.55 | 111.48 2.43 | 1515.48 32.98
287. | 1/10-280-20/40 | ВОДА | М3 0.104938 | - - | - - | - - | 1.45 0.15 | - - | 1.45 0.15
288. | ПРИМЕЧАНИЕ: | ТИП 5
289. | Е11-2-1 (Н10) | УСТРОЙСТВО ПОДСТИЛАЮЩИХ СЛОЕВ ПЕСЧАНЫХ | М3 33.903 | 43.26 1466.64 | 7.56 256.31 | 3.25 110.18 | 11.58 392.60 | 22.77 771.97 | 85.17 2887.52
290. | Е13-107-1 (Н10) | УКЛАДКА ПОЛИЭТИЛЕНОВОЙ ПЛЕНКИ | 100 М2 ПОКРЫТИЯ 0.3767 | 30.95 11.66 | - - | - - | 82.40 31.04 | 6.18 2.33 | 119.53 45.03
291. | Е11-2-9 (Н10) | УСТРОЙСТВО ПОДСТИЛАЮЩИХ СЛОЕВ БЕТОННЫХ | М3 3.767 | 46.44 174.94 | 0.45 1.70 | - - | 181.22 682.66 | 14.06 52.96 | 242.17 912.26
292. | Е11-67-1 (Н10) | УСТРОЙСТВО ЦЕМЕНТНО-ПЕСЧАНЫХ СТЯЖЕК ТОЛЩИНОЙ 20 ММ ПО БЕТОННОМУ ОСНОВАНИЮ С ПРИМЕНЕНИЕМ УСТАНОВКИ ПБ-1 | 100 М2 0.3767 | 619.68 233.43 | 96.98 36.53 | 39.52 14.89 | 273.19 102.91 | 21.03 7.92 | 1010.88 380.79
293. | Е11-67-3 К=3 (Н10) Н1=3 | УСТРОЙСТВО ЦЕМЕНТНО-ПЕСЧАНЫХ СТЯЖЕК С ПРИМЕНЕНИЕМ УСТАНОВКИ ПБ-1: ДОБАВЛЯТЬ ИЛИ ИСКЛЮЧАТЬ НА КАЖДЫЕ 5 ММ ИЗМЕНЕНИЯ ТОЛЩИНЫ СТЯЖКИ К НОРМАМ Е11-67-1; Е11-67-2 (ДО СР. ТОЛЩ. 35 ММ) | 100 М2 0.3767 | 37.52 14.13 | 19.84 7.47 | 9.06 3.41 | 194.08 73.11 | 15.09 5.68 | 266.53 100.39
294. | Е6-11-10 (Н10) | АРМИРОВАНИЕ ПОДСТИЛАЮЩИХ СЛОЕВ И НАБЕТОНОК | Т 0.054622 | 181.26 9.90 | 30.66 1.67 | 10.52 0.57 | 168.65 9.21 | 10.19 0.56 | 390.76 21.34
295. | 2/10-50/12 | СЕТКА АРМАТУРНАЯ СВАРНАЯ ДЛЯ ЖЕЛЕЗОБЕТОННЫХ КОНСТРУКЦИЙ ИЗ СТАЛИ КЛАССА S500 | Т 0.0546 | - - | - - | - - | 7704.71 420.68 | 440.71 24.06 | 8145.42 444.74
296. | Е13-73-4 (Н10) | ГРУНТОВАНИЕ ПОВЕРХНОСТЕЙ ДНИЩ (ПОЛОВ) БЕЗ УКЛОНА | 100 М2 0.3767 | 41.11 15.49 | - - | - - | - - | - - | 41.11 15.49
297. | 1/10-230-15/395 | ГРУНТОВКА АКРИЛОВАЯ ГЛУБОКОГО ПРОНИКНОВЕНИЯ ДЛЯ НАРУЖНЫХ (Н) И ВНУТРЕННИХ РАБОТ (В), ПОЛИМЕРНАЯ (П), ОДНОКОМПОНЕНТНАЯ (1), ВОДНО-ДИСПЕРСИОННАЯ (Д) | КГ 5.6505 | - - | - - | - - | 4.18 23.62 | 0.33 1.86 | 4.51 25.48
298. | Е11-4-13 (Н10) | УСТРОЙСТВО ГИДРОИЗОЛЯЦИИ ОБМАЗОЧНОЙ ХОЛОДНОЙ МАСТИКОЙ В ОДИН СЛОЙ ТОЛЩИНОЙ 2 ММ С ЗАВОДОМ НА СТЕНЫ НА Н=300 ММ | 100 М2 0.497621 | 225.98 112.45 | 30.33 15.09 | 19.91 9.91 | 0.80 0.40 | 0.07 0.03 | 257.18 127.97
299. | Е11-4-14 (Н10) | УСТРОЙСТВО ГИДРОИЗОЛЯЦИИ ОБМАЗОЧНОЙ: НА КАЖДЫЙ ПОСЛЕДУЮЩИЙ СЛОЙ ТОЛЩИНОЙ 1 ММ ДОБАВЛЯТЬ К НОРМЕ Е11-4-13 | 100 М2 0.49762 | 71.53 35.59 | 14.88 7.40 | 9.77 4.86 | 0.48 0.24 | 0.04 0.02 | 86.93 43.25
300. | 1/10-130-5/248 | МАСТИКА ПОЛИМЕРНАЯ (П), ГИДРОИЗОЛЯЦИОННАЯ, ХОЛОДНАЯ, ОДНОКОМПОНЕНТНАЯ (1), ДЛЯ ВНУТРЕННИХ РАБОТ (В) | Т 0.054738 | - - | - - | - - | 9640.18 527.68 | 765.43 41.90 | 10405.61 569.58
301. | Е11-114-1 (Н10) Н3=1 Н6=1 | УСТРОЙСТВО ПОКРЫТИЙ ПОЛОВ ПЛИТАМИ ПОВЫШЕННОЙ ПРОЧНОСТИ ИЗ КЕРАМОГРАНИТА РАЗМЕРОМ 600 Х 600 ММ | 100 М2 0.3767 | 2209.79 832.43 | 31.83 11.99 | 1.40 0.53 | 436.47 164.42 | 34.40 12.96 | 2712.49 1021.80
302. | 1/10-230-65-20-5/5 | КЕРАМОГРАНИТ КРУПНОРАЗМЕРНЫЙ ПЛОСКИЙ НЕГЛАЗУРОВАННЫЙ, РАЗМЕРОМ 600 Х 300 ММ - 600 Х 600 ММ | М2 38.61175 | - - | - - | - - | 32.54 1256.43 | 2.58 99.62 | 35.12 1356.04
303. | 1/10-230-60-35/47 | РАСТВОРНАЯ СМЕСЬ СУХАЯ (РСС), ОБЛИЦОВОЧНАЯ, ЦЕМЕНТНО-ИЗВЕСТКОВАЯ, ДЛЯ ВНУТРЕННИХ РАБОТ (В), М100 | Т 0.316428 | - - | - - | - - | 331.20 104.80 | 26.30 8.32 | 357.50 113.12
304. | 1/10-230-60-15/20 | КОМПОЗИЦИЯ ДЛЯ ЗАПОЛНЕНИЯ ШВОВ СУХАЯ ШИРИНОЙ ДО 6 ММ, ПЛАСТИЧНАЯ, ВОДОСТОЙКАЯ, МОРОЗОСТОЙКАЯ F75, ДЛЯ НАРУЖНЫХ И ВНУТРЕННИХ РАБОТ (НВ), СЕРАЯ (ФАСОВКА ПО 20-25 КГ) | Т 0.009764 | - - | - - | - - | 1404.00 13.71 | 111.48 1.09 | 1515.48 14.80
305. | 1/10-280-20/40 | ВОДА | М3 0.047088 | - - | - - | - - | 1.45 0.07 | - - | 1.45 0.07
306. | ПРИМЕЧАНИЕ: | ТИП 6
307. | Е11-2-1 (Н10) | УСТРОЙСТВО ПОДСТИЛАЮЩИХ СЛОЕВ ПЕСЧАНЫХ | М3 13.743 | 43.26 594.52 | 7.56 103.90 | 3.25 44.66 | 11.58 159.14 | 22.77 312.93 | 85.17 1170.49
308. | Е13-107-1 (Н10) | УКЛАДКА ПОЛИЭТИЛЕНОВОЙ ПЛЕНКИ | 100 М2 ПОКРЫТИЯ 0.1527 | 30.95 4.73 | - - | - - | 82.40 12.58 | 6.18 0.94 | 119.53 18.26
309. | Е11-2-9 (Н10) | УСТРОЙСТВО ПОДСТИЛАЮЩИХ СЛОЕВ БЕТОННЫХ | М3 1.527 | 46.44 70.91 | 0.45 0.69 | - - | 181.22 276.72 | 14.06 21.47 | 242.17 369.79
310. | Е11-2-9 (Н10) | УКЛАДКА ПОЛИСТИРОЛБЕТОНА КЛАССА LC8/9 | М3 0.3054 | 46.44 14.18 | 0.45 0.14 | - - | 239.94 73.28 | 18.63 5.69 | 305.46 93.29
311. | Е11-67-1 (Н10) | УСТРОЙСТВО ЦЕМЕНТНО-ПЕСЧАНЫХ СТЯЖЕК ТОЛЩИНОЙ 20 ММ ПО БЕТОННОМУ ОСНОВАНИЮ С ПРИМЕНЕНИЕМ УСТАНОВКИ ПБ-1 | 100 М2 0.1527 | 619.68 94.63 | 96.98 14.81 | 39.52 6.03 | 273.19 41.72 | 21.03 3.21 | 1010.88 154.37
312. | Е11-67-3 К=5 (Н10) Н1=5 | УСТРОЙСТВО ЦЕМЕНТНО-ПЕСЧАНЫХ СТЯЖЕК С ПРИМЕНЕНИЕМ УСТАНОВКИ ПБ-1: ДОБАВЛЯТЬ ИЛИ ИСКЛЮЧАТЬ НА КАЖДЫЕ 5 ММ ИЗМЕНЕНИЯ ТОЛЩИНЫ СТЯЖКИ К НОРМАМ Е11-67-1; Е11-67-2 (ДО ТОЛЩ. 45 ММ) | 100 М2 0.1527 | 62.54 9.55 | 33.07 5.05 | 15.10 2.31 | 323.47 49.39 | 25.14 3.84 | 444.22 67.83
313. | Е6-11-10 (Н10) | АРМИРОВАНИЕ ПОДСТИЛАЮЩИХ СЛОЕВ И НАБЕТОНОК | Т 0.022141 | 181.26 4.01 | 30.66 0.68 | 10.52 0.23 | 168.65 3.73 | 10.19 0.23 | 390.76 8.65
314. | 2/10-50/12 | СЕТКА АРМАТУРНАЯ СВАРНАЯ ДЛЯ ЖЕЛЕЗОБЕТОННЫХ КОНСТРУКЦИЙ ИЗ СТАЛИ КЛАССА S500 | Т 0.02214 | - - | - - | - - | 7704.71 170.58 | 440.71 9.76 | 8145.42 180.34
315. | Е13-73-4 (Н10) | ГРУНТОВАНИЕ ПОВЕРХНОСТЕЙ ДНИЩ (ПОЛОВ) БЕЗ УКЛОНА | 100 М2 0.1527 | 41.11 6.28 | - - | - - | - - | - - | 41.11 6.28
316. | 1/10-230-15/395 | ГРУНТОВКА АКРИЛОВАЯ ГЛУБОКОГО ПРОНИКНОВЕНИЯ ДЛЯ НАРУЖНЫХ (Н) И ВНУТРЕННИХ РАБОТ (В), ПОЛИМЕРНАЯ (П), ОДНОКОМПОНЕНТНАЯ (1), ВОДНО-ДИСПЕРСИОННАЯ (Д) | КГ 2.2905 | - - | - - | - - | 4.18 9.57 | 0.33 0.76 | 4.51 10.33
317. | Е11-4-13 (Н10) | УСТРОЙСТВО ГИДРОИЗОЛЯЦИИ ОБМАЗОЧНОЙ ХОЛОДНОЙ МАСТИКОЙ В ОДИН СЛОЙ ТОЛЩИНОЙ 2 ММ С ЗАВОДОМ НА СТЕНЫ НА Н=300 ММ | 100 М2 0.201717 | 225.98 45.58 | 30.33 6.12 | 19.91 4.02 | 0.80 0.16 | 0.07 0.01 | 257.18 51.88
318. | Е11-4-14 (Н10) | УСТРОЙСТВО ГИДРОИЗОЛЯЦИИ ОБМАЗОЧНОЙ: НА КАЖДЫЙ ПОСЛЕДУЮЩИЙ СЛОЙ ТОЛЩИНОЙ 1 ММ ДОБАВЛЯТЬ К НОРМЕ Е11-4-13 | 100 М2 0.2017 | 71.53 14.43 | 14.88 3.00 | 9.77 1.97 | 0.48 0.10 | 0.04 0.01 | 86.93 17.53
319. | 1/10-130-5/248 | МАСТИКА ПОЛИМЕРНАЯ (П), ГИДРОИЗОЛЯЦИОННАЯ, ХОЛОДНАЯ, ОДНОКОМПОНЕНТНАЯ (1), ДЛЯ ВНУТРЕННИХ РАБОТ (В) | Т 0.022187 | - - | - - | - - | 9640.18 213.89 | 765.43 16.98 | 10405.61 230.87
320. | Е11-114-1 (Н10) Н3=1 Н6=1 | УСТРОЙСТВО ПОКРЫТИЙ ПОЛОВ ПЛИТАМИ ПОВЫШЕННОЙ ПРОЧНОСТИ ИЗ КЕРАМОГРАНИТА РАЗМЕРОМ 600 Х 600 ММ | 100 М2 0.1527 | 2209.79 337.43 | 31.83 4.86 | 1.40 0.21 | 436.47 66.65 | 34.40 5.25 | 2712.49 414.19
321. | 1/10-230-65-20-5/5 | КЕРАМОГРАНИТ КРУПНОРАЗМЕРНЫЙ ПЛОСКИЙ НЕГЛАЗУРОВАННЫЙ, РАЗМЕРОМ 600 Х 300 ММ - 600 Х 600 ММ | М2 15.65175 | - - | - - | - - | 32.54 509.31 | 2.58 40.38 | 35.12 549.69
322. | 1/10-230-60-35/47 | РАСТВОРНАЯ СМЕСЬ СУХАЯ (РСС), ОБЛИЦОВОЧНАЯ, ЦЕМЕНТНО-ИЗВЕСТКОВАЯ, ДЛЯ ВНУТРЕННИХ РАБОТ (В), М100 | Т 0.128268 | - - | - - | - - | 331.20 42.48 | 26.30 3.37 | 357.50 45.86
323. | 1/10-230-60-15/20 | КОМПОЗИЦИЯ ДЛЯ ЗАПОЛНЕНИЯ ШВОВ СУХАЯ ШИРИНОЙ ДО 6 ММ, ПЛАСТИЧНАЯ, ВОДОСТОЙКАЯ, МОРОЗОСТОЙКАЯ F75, ДЛЯ НАРУЖНЫХ И ВНУТРЕННИХ РАБОТ (НВ), СЕРАЯ (ФАСОВКА ПО 20-25 КГ) | Т 0.003958 | - - | - - | - - | 1404.00 5.56 | 111.48 0.44 | 1515.48 6.00
324. | 1/10-280-20/40 | ВОДА | М3 0.019088 | - - | - - | - - | 1.45 0.03 | - - | 1.45 0.03
325. | ПРИМЕЧАНИЕ: | ТИП 7
326. | Е11-2-1 (Н10) | УСТРОЙСТВО ПОДСТИЛАЮЩИХ СЛОЕВ ПЕСЧАНЫХ | М3 127.44 | 43.26 5513.05 | 7.56 963.45 | 3.25 414.18 | 11.58 1475.76 | 22.77 2901.81 | 85.17 10854.06
327. | Е13-107-1 (Н10) | УКЛАДКА ПОЛИЭТИЛЕНОВОЙ ПЛЕНКИ | 100 М2 ПОКРЫТИЯ 1.416 | 30.95 43.83 | - - | - - | 82.40 116.68 | 6.18 8.75 | 119.53 169.26
328. | Е11-2-9 (Н10) | УСТРОЙСТВО ПОДСТИЛАЮЩИХ СЛОЕВ БЕТОННЫХ | М3 14.16 | 46.44 657.59 | 0.45 6.37 | - - | 181.22 2566.08 | 14.06 199.09 | 242.17 3429.12
329. | Е11-67-1 (Н10) | УСТРОЙСТВО ЦЕМЕНТНО-ПЕСЧАНЫХ СТЯЖЕК ТОЛЩИНОЙ 20 ММ ПО БЕТОННОМУ ОСНОВАНИЮ С ПРИМЕНЕНИЕМ УСТАНОВКИ ПБ-1 | 100 М2 1.416 | 619.68 877.47 | 96.98 137.32 | 39.52 55.96 | 273.19 386.84 | 21.03 29.78 | 1010.88 1431.41
330. | Е11-67-3 К=7 (Н10) Н1=7 | УСТРОЙСТВО ЦЕМЕНТНО-ПЕСЧАНЫХ СТЯЖЕК С ПРИМЕНЕНИЕМ УСТАНОВКИ ПБ-1: ДОБАВЛЯТЬ ИЛИ ИСКЛЮЧАТЬ НА КАЖДЫЕ 5 ММ ИЗМЕНЕНИЯ ТОЛЩИНЫ СТЯЖКИ К НОРМАМ Е11-67-1; Е11-67-2 (ДО СР. ТОЛЩ. 55 ММ) | 100 М2 1.416 | 87.55 123.97 | 46.30 65.56 | 21.13 29.92 | 452.85 641.24 | 35.20 49.84 | 621.90 880.61
331. | Е6-11-10 (Н10) | АРМИРОВАНИЕ ПОДСТИЛАЮЩИХ СЛОЕВ И НАБЕТОНОК | Т 0.20532 | 181.26 37.22 | 30.66 6.30 | 10.52 2.16 | 168.65 34.63 | 10.19 2.09 | 390.76 80.24
332. | 2/10-50/12 | СЕТКА АРМАТУРНАЯ СВАРНАЯ ДЛЯ ЖЕЛЕЗОБЕТОННЫХ КОНСТРУКЦИЙ ИЗ СТАЛИ КЛАССА S500 | Т 0.2053 | - - | - - | - - | 7704.71 1581.78 | 440.71 90.48 | 8145.42 1672.25
333. | Е13-73-4 (Н10) | ГРУНТОВАНИЕ ПОВЕРХНОСТЕЙ ДНИЩ (ПОЛОВ) БЕЗ УКЛОНА | 100 М2 1.416 | 41.11 58.21 | - - | - - | - - | - - | 41.11 58.21
334. | 1/10-230-15/395 | ГРУНТОВКА АКРИЛОВАЯ ГЛУБОКОГО ПРОНИКНОВЕНИЯ ДЛЯ НАРУЖНЫХ (Н) И ВНУТРЕННИХ РАБОТ (В), ПОЛИМЕРНАЯ (П), ОДНОКОМПОНЕНТНАЯ (1), ВОДНО-ДИСПЕРСИОННАЯ (Д) | КГ 21.24 | - - | - - | - - | 4.18 88.78 | 0.33 7.01 | 4.51 95.79
335. | Е11-4-13 (Н10) | УСТРОЙСТВО ГИДРОИЗОЛЯЦИИ ОБМАЗОЧНОЙ ХОЛОДНОЙ МАСТИКОЙ В ОДИН СЛОЙ ТОЛЩИНОЙ 2 ММ С ЗАВОДОМ НА СТЕНЫ НА Н=300 ММ | 100 М2 1.870536 | 225.98 422.70 | 30.33 56.73 | 19.91 37.24 | 0.80 1.50 | 0.07 0.13 | 257.18 481.06
336. | Е11-4-14 (Н10) | УСТРОЙСТВО ГИДРОИЗОЛЯЦИИ ОБМАЗОЧНОЙ: НА КАЖДЫЙ ПОСЛЕДУЮЩИЙ СЛОЙ ТОЛЩИНОЙ 1 ММ ДОБАВЛЯТЬ К НОРМЕ Е11-4-13 | 100 М2 1.8705 | 71.53 133.80 | 14.88 27.83 | 9.77 18.27 | 0.48 0.90 | 0.04 0.07 | 86.93 162.60
337. | 1/10-130-5/248 | МАСТИКА ПОЛИМЕРНАЯ (П), ГИДРОИЗОЛЯЦИОННАЯ, ХОЛОДНАЯ, ОДНОКОМПОНЕНТНАЯ (1), ДЛЯ ВНУТРЕННИХ РАБОТ (В) | Т 0.205755 | - - | - - | - - | 9640.18 1983.52 | 765.43 157.49 | 10405.61 2141.01
338. | Е11-114-1 (Н10) Н3=1 Н6=1 | УСТРОЙСТВО ПОКРЫТИЙ ПОЛОВ ПЛИТАМИ ПОВЫШЕННОЙ ПРОЧНОСТИ ИЗ КЕРАМОГРАНИТА РАЗМЕРОМ 600 Х 600 ММ | 100 М2 1.416 | 2209.79 3129.06 | 31.83 45.07 | 1.40 1.98 | 436.47 618.04 | 34.40 48.71 | 2712.49 3840.88
339. | 1/10-230-65-20-5/5 | КЕРАМОГРАНИТ КРУПНОРАЗМЕРНЫЙ ПЛОСКИЙ НЕГЛАЗУРОВАННЫЙ, РАЗМЕРОМ 600 Х 300 ММ - 600 Х 600 ММ | М2 145.14 | - - | - - | - - | 32.54 4722.86 | 2.58 374.46 | 35.12 5097.32
340. | 1/10-230-60-35/47 | РАСТВОРНАЯ СМЕСЬ СУХАЯ (РСС), ОБЛИЦОВОЧНАЯ, ЦЕМЕНТНО-ИЗВЕСТКОВАЯ, ДЛЯ ВНУТРЕННИХ РАБОТ (В), М100 | Т 1.18944 | - - | - - | - - | 331.20 393.94 | 26.30 31.28 | 357.50 425.22
341. | 1/10-230-60-15/20 | КОМПОЗИЦИЯ ДЛЯ ЗАПОЛНЕНИЯ ШВОВ СУХАЯ ШИРИНОЙ ДО 6 ММ, ПЛАСТИЧНАЯ, ВОДОСТОЙКАЯ, МОРОЗОСТОЙКАЯ F75, ДЛЯ НАРУЖНЫХ И ВНУТРЕННИХ РАБОТ (НВ), СЕРАЯ (ФАСОВКА ПО 20-25 КГ) | Т 0.036703 | - - | - - | - - | 1404.00 51.53 | 111.48 4.09 | 1515.48 55.62
342. | 1/10-280-20/40 | ВОДА | М3 0.177 | - - | - - | - - | 1.45 0.26 | - - | 1.45 0.26
343. | ПРИМЕЧАНИЕ: | ТИП 8
344. | Е11-2-1 (Н10) | УСТРОЙСТВО ПОДСТИЛАЮЩИХ СЛОЕВ ПЕСЧАНЫХ | М3 6.408 | 43.26 277.21 | 7.56 48.44 | 3.25 20.83 | 11.58 74.20 | 22.77 145.91 | 85.17 545.76
345. | Е13-107-1 (Н10) | УКЛАДКА ПОЛИЭТИЛЕНОВОЙ ПЛЕНКИ | 100 М2 ПОКРЫТИЯ 0.0712 | 30.95 2.20 | - - | - - | 82.40 5.87 | 6.18 0.44 | 119.53 8.51
346. | Е11-2-9 (Н10) | УСТРОЙСТВО ПОДСТИЛАЮЩИХ СЛОЕВ БЕТОННЫХ | М3 0.712 | 46.44 33.07 | 0.45 0.32 | - - | 181.22 129.03 | 14.06 10.01 | 242.17 172.43
347. | Е11-2-9 (Н10) | УКЛАДКА ПОЛИСТИРОЛБЕТОНА КЛАССА LC8/9 | М3 0.2848 | 46.44 13.23 | 0.45 0.13 | - - | 239.94 68.33 | 18.63 5.31 | 305.46 87.00
348. | Е11-67-1 (Н10) | УСТРОЙСТВО ЦЕМЕНТНО-ПЕСЧАНЫХ СТЯЖЕК ТОЛЩИНОЙ 20 ММ ПО БЕТОННОМУ ОСНОВАНИЮ С ПРИМЕНЕНИЕМ УСТАНОВКИ ПБ-1 | 100 М2 0.0712 | 619.68 44.12 | 96.98 6.90 | 39.52 2.81 | 273.19 19.45 | 21.03 1.50 | 1010.88 71.97
349. | Е11-67-3 К=5 (Н10) Н1=5 | УСТРОЙСТВО ЦЕМЕНТНО-ПЕСЧАНЫХ СТЯЖЕК С ПРИМЕНЕНИЕМ УСТАНОВКИ ПБ-1: ДОБАВЛЯТЬ ИЛИ ИСКЛЮЧАТЬ НА КАЖДЫЕ 5 ММ ИЗМЕНЕНИЯ ТОЛЩИНЫ СТЯЖКИ К НОРМАМ Е11-67-1; Е11-67-2 (ДО ТОЛЩ. 45 ММ) | 100 М2 0.0712 | 62.54 4.45 | 33.07 2.35 | 15.10 1.08 | 323.47 23.03 | 25.14 1.79 | 444.22 31.62
350. | ПРИМЕЧАНИЕ: | ТИП 9
351. | Е11-9-2 (Н10) | УСТРОЙСТВО ТЕПЛО- И ЗВУКОИЗОЛЯЦИИ СПЛОШНОЙ ИЗ ПЛИТ ЭКСТРУДИРОВАННОГО ПЕНОПОЛИСТИРОЛА | 100 М2 ИЗОЛИРУЕМОЙ ПОВЕРХНОСТИ 0.2982 | 107.26 31.98 | 18.74 5.59 | 12.30 3.67 | - - | - - | 126.00 37.57
352. | 1/10-120-35/20 | ПЛИТЫ ТЕПЛОИЗОЛЯЦИОННЫЕ ИЗ ЭКСТРУДИРОВАННОГО ПЕНОПОЛИСТИРОЛА URSA XPS N-III ТОЛЩИНОЙ 30-150 ММ | М3 0.921438 | - - | - - | - - | 237.53 218.87 | 18.86 17.38 | 256.39 236.25
353. | Е11-67-2 (Н10) | УСТРОЙСТВО ЦЕМЕНТНО-ПЕСЧАНЫХ СТЯЖЕК ТОЛЩИНОЙ 20 ММ ПО ОСНОВАНИЮ ИЗ УТЕПЛИТЕЛЯ С ПРИМЕНЕНИЕМ УСТАНОВКИ ПБ-1 | 100 М2 0.2982 | 568.11 169.41 | 95.74 28.55 | 39.52 11.78 | 273.19 81.47 | 21.03 6.27 | 958.07 285.70
354. | Е11-67-3 К=4 (Н10) Н1=4 | УСТРОЙСТВО ЦЕМЕНТНО-ПЕСЧАНЫХ СТЯЖЕК С ПРИМЕНЕНИЕМ УСТАНОВКИ ПБ-1: ДОБАВЛЯТЬ ИЛИ ИСКЛЮЧАТЬ НА КАЖДЫЕ 5 ММ ИЗМЕНЕНИЯ ТОЛЩИНЫ СТЯЖКИ К НОРМАМ Е11-67-1; Е11-67-2 (ДО ТОЛЩ. 40 ММ) | 100 М2 0.2982 | 50.03 14.92 | 26.46 7.89 | 12.07 3.60 | 258.78 77.17 | 20.11 6.00 | 355.38 105.97
355. | Е6-11-10 (Н10) | АРМИРОВАНИЕ ПОДСТИЛАЮЩИХ СЛОЕВ И НАБЕТОНОК | Т 0.043239 | 181.26 7.84 | 30.66 1.33 | 10.52 0.45 | 168.65 7.29 | 10.19 0.44 | 390.76 16.90
356. | 2/10-50/12 | СЕТКА АРМАТУРНАЯ СВАРНАЯ ДЛЯ ЖЕЛЕЗОБЕТОННЫХ КОНСТРУКЦИЙ ИЗ СТАЛИ КЛАССА S500 | Т 0.0432 | - - | - - | - - | 7704.71 332.84 | 440.71 19.04 | 8145.42 351.88
357. | Е11-66-1 (Н10) | УСТРОЙСТВО САМОНИВЕЛИРУЮЩИХСЯ СТЯЖЕК ПО ЖЕЛЕЗОБЕТОННЫМ КОНСТРУКЦИЯМ ТОЛЩИНОЙ 5 ММ | 100 М2 0.2982 | 708.51 211.28 | 5.09 1.52 | - - | - - | - - | 713.60 212.80
358. | Е11-66-2 К=2 (Н10) Н1=2 | УСТРОЙСТВО САМОНИВЕЛИРУЮЩИХСЯ СТЯЖЕК ПО ЖЕЛЕЗОБЕТОННЫМ КОНСТРУКЦИЯМ ДОБАВЛЯТЬ (ИЛИ ИСКЛЮЧАТЬ) НА КАЖДЫЙ 1 ММ ИЗМЕНЕНИЯ ТОЛЩИНЫ СТЯЖКИ (ДО ТОЛЩ. 7 ММ) | 100 М2 0.2982 | 217.88 64.97 | 1.62 0.48 | - - | - - | - - | 219.50 65.45
359. | 1/10-230-15/395 | ГРУНТОВКА АКРИЛОВАЯ ГЛУБОКОГО ПРОНИКНОВЕНИЯ ДЛЯ НАРУЖНЫХ (Н) И ВНУТРЕННИХ РАБОТ (В), ПОЛИМЕРНАЯ (П), ОДНОКОМПОНЕНТНАЯ (1), ВОДНО-ДИСПЕРСИОННАЯ (Д) | КГ 4.473 | - - | - - | - - | 4.18 18.70 | 0.33 1.48 | 4.51 20.17
360. | 1/10-230-60-30/10 | РАСТВОРНАЯ СМЕСЬ СУХАЯ (РСС), ДЛЯ СТЯЖЕК, ЦЕМЕНТНАЯ, САМОНИВЕЛИРУЮЩАЯСЯ, М100 | Т 0.375732 | - - | - - | - - | 772.43 290.23 | 61.33 23.04 | 833.76 313.27
361. | 1/10-280-20/40 | ВОДА | М3 0.080156 | - - | - - | - - | 1.45 0.12 | - - | 1.45 0.12
362. | Е11-88-1 (Н10) Н3=1 Н6=1 | УСТРОЙСТВО НАЛИВНЫХ БЕСШОВНЫХ ПОКРЫТИЙ ПОЛОВ ТИПА "ПОЛИПЛАН" ("ЭВИПОЛ") ПО БЕТОННОМУ ОСНОВАНИЮ ИЛИ ЦЕМЕНТНО-ПЕСЧАНОЙ СТЯЖКЕ БЕЗ ОТДЕЛОЧНОГО СЛОЯ | 100 М2 0.2982 | 1010.18 301.24 | 31.19 9.30 | - - | 7.16 2.14 | 0.64 0.19 | 1049.17 312.87
363. | 1/10-230-15/385 | КОМПОЗИЦИЯ ГРУНТОВОЧНАЯ ДВУХКОМПОНЕНТНАЯ (2) НА ОСНОВЕ ЭПОКСИДНОЙ СМОЛЫ С РАСТВОРИТЕЛЕМ ДЛЯ УСТРОЙСТВА ПОЛА | КГ 11.928 | - - | - - | - - | 22.40 267.19 | 1.78 21.23 | 24.18 288.42
364. | 1/10-230-60-55/98 | КОМПОЗИЦИЯ ШПАТЛЕВОЧНАЯ ДВУХКОМПОНЕНТНАЯ (2) НА ОСНОВЕ ЭПОКСИДНОЙ СМОЛЫ ДЛЯ УСТРОЙСТВА ПОЛА | КГ 22.365 | - - | - - | - - | 18.06 403.91 | 1.43 31.98 | 19.49 435.89
365. | 1/10-230-40-46/10 | КОМПОЗИЦИЯ ДВУХКОМПОНЕНТНАЯ (2) НА ОСНОВЕ ЭПОКСИДНОЙ СМОЛЫ С НИЗКИМ СОДЕРЖАНИЕМ РАСТВОРИТЕЛЯ ДЛЯ ПОЛА (КРАСКА ЭПОКСИДНАЯ ВОДНО-ДИСПЕРСИОННАЯ) | КГ 78.2775 | - - | - - | - - | 28.42 2224.65 | 2.26 176.91 | 30.68 2401.55
366. | Е11-91-1 (Н10) | ПОКРЫТИЕ ОТДЕЛОЧНЫМ СОСТАВОМ НАЛИВНЫХ БЕСШОВНЫХ ПОЛОВ | 100 М2 0.2982 | 140.27 41.83 | 11.77 3.51 | - - | - - | - - | 152.04 45.34
367. | 1/10-230-45-5/240 | ЛАК ПОЛИУРЕТАНОВЫЙ ДВУХКОМПОНЕНТНЫЙ, НЕ СОДЕРЖАЩИЙ РАСТВОРИТЕЛИ, С СУХИМ ОСТАТКОМ НЕ МЕНЕЕ 45 % | КГ 2.982 | - - | - - | - - | 27.93 83.29 | 2.22 6.62 | 30.15 89.91
368. | ПРИМЕЧАНИЕ: | ТИП 10
369. | Е11-9-2 (Н10) | УСТРОЙСТВО ТЕПЛО- И ЗВУКОИЗОЛЯЦИИ СПЛОШНОЙ ИЗ ПЛИТ ПЕНОПОЛИСТИРОЛЬНЫХ | 100 М2 ИЗОЛИРУЕМОЙ ПОВЕРХНОСТИ 0.7929 | 107.26 85.05 | 18.74 14.86 | 12.30 9.75 | - - | - - | 126.00 99.91
370. | 1/10-120-30-10/21 | ПЛИТЫ ТЕПЛОИЗОЛЯЦИОННЫЕ ПЕНОПОЛИСТИРОЛЬНЫЕ ППТ-35А (ППТ-35Н-А) | М3 8.16687 | - - | - - | - - | 293.76 2399.10 | 23.32 190.45 | 317.08 2589.55
371. | Е11-67-2 (Н10) | УСТРОЙСТВО ЦЕМЕНТНО-ПЕСЧАНЫХ СТЯЖЕК ТОЛЩИНОЙ 20 ММ ПО ОСНОВАНИЮ ИЗ УТЕПЛИТЕЛЯ С ПРИМЕНЕНИЕМ УСТАНОВКИ ПБ-1 | 100 М2 0.7929 | 568.11 450.45 | 95.74 75.91 | 39.52 31.34 | 307.54 243.85 | 23.71 18.80 | 995.10 789.01
372. | Е11-67-3 К=8 (Н10) Н1=8 | УСТРОЙСТВО ЦЕМЕНТНО-ПЕСЧАНЫХ СТЯЖЕК С ПРИМЕНЕНИЕМ УСТАНОВКИ ПБ-1: ДОБАВЛЯТЬ ИЛИ ИСКЛЮЧАТЬ НА КАЖДЫЕ 5 ММ ИЗМЕНЕНИЯ ТОЛЩИНЫ СТЯЖКИ К НОРМАМ Е11-67-1; Е11-67-2 (ДО ТОЛЩ. 60 ММ) | 100 М2 0.7929 | 100.06 79.34 | 52.92 41.96 | 24.14 19.14 | 586.26 464.85 | 45.57 36.13 | 784.81 622.28
373. | Е6-11-10 (Н10) | АРМИРОВАНИЕ ПОДСТИЛАЮЩИХ СЛОЕВ И НАБЕТОНОК | Т 0.221219 | 181.26 40.10 | 30.66 6.78 | 10.52 2.33 | 168.65 37.31 | 10.19 2.25 | 390.76 86.44
374. | 2/10-50/12 | СЕТКА АРМАТУРНАЯ СВАРНАЯ ДЛЯ ЖЕЛЕЗОБЕТОННЫХ КОНСТРУКЦИЙ ИЗ СТАЛИ КЛАССА S500 | Т 0.2212 | - - | - - | - - | 7704.71 1704.28 | 440.71 97.49 | 8145.42 1801.77
375. | Е11-66-1 (Н10) | УСТРОЙСТВО САМОНИВЕЛИРУЮЩИХСЯ СТЯЖЕК ПО ЖЕЛЕЗОБЕТОННЫМ КОНСТРУКЦИЯМ ТОЛЩИНОЙ 5 ММ | 100 М2 0.7929 | 708.51 561.78 | 5.09 4.04 | - - | - - | - - | 713.60 565.82
376. | Е11-66-2 К=2 (Н10) Н1=2 | УСТРОЙСТВО САМОНИВЕЛИРУЮЩИХСЯ СТЯЖЕК ПО ЖЕЛЕЗОБЕТОННЫМ КОНСТРУКЦИЯМ ДОБАВЛЯТЬ (ИЛИ ИСКЛЮЧАТЬ) НА КАЖДЫЙ 1 ММ ИЗМЕНЕНИЯ ТОЛЩИНЫ СТЯЖКИ (ДО ТОЛЩ. 7 ММ) | 100 М2 0.7929 | 217.88 172.76 | 1.62 1.28 | - - | - - | - - | 219.50 174.04
377. | 1/10-230-15/395 | ГРУНТОВКА АКРИЛОВАЯ ГЛУБОКОГО ПРОНИКНОВЕНИЯ ДЛЯ НАРУЖНЫХ (Н) И ВНУТРЕННИХ РАБОТ (В), ПОЛИМЕРНАЯ (П), ОДНОКОМПОНЕНТНАЯ (1), ВОДНО-ДИСПЕРСИОННАЯ (Д) | КГ 11.8935 | - - | - - | - - | 4.18 49.71 | 0.33 3.92 | 4.51 53.64
378. | 1/10-230-60-30/10 | РАСТВОРНАЯ СМЕСЬ СУХАЯ (РСС), ДЛЯ СТЯЖЕК, ЦЕМЕНТНАЯ, САМОНИВЕЛИРУЮЩАЯСЯ, М100 | Т 0.999054 | - - | - - | - - | 772.43 771.70 | 61.33 61.27 | 833.76 832.97
379. | 1/10-280-20/40 | ВОДА | М3 0.213132 | - - | - - | - - | 1.45 0.31 | - - | 1.45 0.31
380. | Е11-88-1 (Н10) Н3=1 Н6=1 | УСТРОЙСТВО НАЛИВНЫХ БЕСШОВНЫХ ПОКРЫТИЙ ПОЛОВ ТИПА "ПОЛИПЛАН" ("ЭВИПОЛ") ПО БЕТОННОМУ ОСНОВАНИЮ ИЛИ ЦЕМЕНТНО-ПЕСЧАНОЙ СТЯЖКЕ БЕЗ ОТДЕЛОЧНОГО СЛОЯ | 100 М2 0.7929 | 1010.18 800.97 | 31.19 24.73 | - - | 7.16 5.68 | 0.64 0.51 | 1049.17 831.88
381. | 1/10-230-15/385 | КОМПОЗИЦИЯ ГРУНТОВОЧНАЯ ДВУХКОМПОНЕНТНАЯ (2) НА ОСНОВЕ ЭПОКСИДНОЙ СМОЛЫ С РАСТВОРИТЕЛЕМ ДЛЯ УСТРОЙСТВА ПОЛА | КГ 31.716 | - - | - - | - - | 22.40 710.44 | 1.78 56.45 | 24.18 766.89
382. | 1/10-230-60-55/98 | КОМПОЗИЦИЯ ШПАТЛЕВОЧНАЯ ДВУХКОМПОНЕНТНАЯ (2) НА ОСНОВЕ ЭПОКСИДНОЙ СМОЛЫ ДЛЯ УСТРОЙСТВА ПОЛА | КГ 59.4675 | - - | - - | - - | 18.06 1073.98 | 1.43 85.04 | 19.49 1159.02
383. | 1/10-230-40-46/10 | КОМПОЗИЦИЯ ДВУХКОМПОНЕНТНАЯ (2) НА ОСНОВЕ ЭПОКСИДНОЙ СМОЛЫ С НИЗКИМ СОДЕРЖАНИЕМ РАСТВОРИТЕЛЯ ДЛЯ ПОЛА (КРАСКА ЭПОКСИДНАЯ ВОДНО-ДИСПЕРСИОННАЯ) | КГ 208.13625 | - - | - - | - - | 28.42 5915.23 | 2.26 470.39 | 30.68 6385.62
384. | Е11-90-1 (Н10) Н3=1 Н6=1 | НАНЕСЕНИЕ "ЧИПСОВ" НА ПОКРОВНЫЙ СЛОЙ | 100 М2 0.7929 | 5.96 4.73 | - - | - - | - - | - - | 5.96 4.73
385. | 1/55-50-20/С117-1302-Р | АКРИЛОВЫЕ ЧИПСЫ | КГ 3.56805 | - - | - - | - - | 38.50 137.37 | 3.06 10.92 | 41.56 148.29
386. | Е11-91-1 (Н10) Н3=1 Н6=1 | ПОКРЫТИЕ ОТДЕЛОЧНЫМ СОСТАВОМ НАЛИВНЫХ БЕСШОВНЫХ ПОЛОВ | 100 М2 0.7929 | 121.98 96.72 | 10.24 8.12 | - - | - - | - - | 132.22 104.84
387. | 1/10-230-45-5/240 | ЛАК ПОЛИУРЕТАНОВЫЙ ДВУХКОМПОНЕНТНЫЙ, НЕ СОДЕРЖАЩИЙ РАСТВОРИТЕЛИ, С СУХИМ ОСТАТКОМ НЕ МЕНЕЕ 45 % | КГ 7.929 | - - | - - | - - | 27.93 221.46 | 2.22 17.60 | 30.15 239.06
388. | ПРИМЕЧАНИЕ: | ТИП 11
389. | Е11-9-2 (Н10) | УСТРОЙСТВО ТЕПЛО- И ЗВУКОИЗОЛЯЦИИ СПЛОШНОЙ ИЗ ПЛИТ ПЕНОПОЛИСТИРОЛЬНЫХ | 100 М2 ИЗОЛИРУЕМОЙ ПОВЕРХНОСТИ 22.9236 | 107.26 2458.79 | 18.74 429.59 | 12.30 281.96 | - - | - - | 126.00 2888.38
390. | 1/10-120-30-10/17 | ПЛИТЫ ТЕПЛОИЗОЛЯЦИОННЫЕ ПЕНОПОЛИСТИРОЛЬНЫЕ ППТ-25А (ППТ-25Н-А) | М3 118.05654 | - - | - - | - - | 235.00 27743.29 | 18.66 2202.94 | 253.66 29946.22
391. | Е11-67-2 (Н10) | УСТРОЙСТВО ЦЕМЕНТНО-ПЕСЧАНЫХ СТЯЖЕК ТОЛЩИНОЙ 20 ММ ПО ОСНОВАНИЮ ИЗ УТЕПЛИТЕЛЯ С ПРИМЕНЕНИЕМ УСТАНОВКИ ПБ-1 | 100 М2 22.9236 | 568.11 13023.13 | 95.74 2194.71 | 39.52 905.94 | 307.54 7049.92 | 23.71 543.52 | 995.10 22811.28
392. | Е11-67-3 К=4 (Н10) Н1=4 | УСТРОЙСТВО ЦЕМЕНТНО-ПЕСЧАНЫХ СТЯЖЕК С ПРИМЕНЕНИЕМ УСТАНОВКИ ПБ-1: ДОБАВЛЯТЬ ИЛИ ИСКЛЮЧАТЬ НА КАЖДЫЕ 5 ММ ИЗМЕНЕНИЯ ТОЛЩИНЫ СТЯЖКИ К НОРМАМ Е11-67-1; Е11-67-2 (ДО ТОЛЩ. 40 ММ) | 100 М2 22.9236 | 50.03 1146.87 | 26.46 606.56 | 12.07 276.69 | 293.13 6719.59 | 22.79 522.43 | 392.41 8995.45
393. | Е6-11-10 (Н10) | АРМИРОВАНИЕ ПОДСТИЛАЮЩИХ СЛОЕВ И НАБЕТОНОК | Т 3.323922 | 181.26 602.49 | 30.66 101.91 | 10.52 34.97 | 168.65 560.58 | 10.19 33.87 | 390.76 1298.85
394. | 2/10-50/12 | СЕТКА АРМАТУРНАЯ СВАРНАЯ ДЛЯ ЖЕЛЕЗОБЕТОННЫХ КОНСТРУКЦИЙ ИЗ СТАЛИ КЛАССА S500 | Т 3.324 | - - | - - | - - | 7704.71 25610.46 | 440.71 1464.92 | 8145.42 27075.38
395. | Е11-66-1 (Н10) | УСТРОЙСТВО САМОНИВЕЛИРУЮЩИХСЯ СТЯЖЕК ПО ЖЕЛЕЗОБЕТОННЫМ КОНСТРУКЦИЯМ ТОЛЩИНОЙ 5 ММ | 100 М2 22.9236 | 708.51 16241.60 | 5.09 116.68 | - - | - - | - - | 713.60 16358.28
396. | Е11-66-2 К=2 (Н10) Н1=2 | УСТРОЙСТВО САМОНИВЕЛИРУЮЩИХСЯ СТЯЖЕК ПО ЖЕЛЕЗОБЕТОННЫМ КОНСТРУКЦИЯМ ДОБАВЛЯТЬ (ИЛИ ИСКЛЮЧАТЬ) НА КАЖДЫЙ 1 ММ ИЗМЕНЕНИЯ ТОЛЩИНЫ СТЯЖКИ (ДО ТОЛЩ. 7 ММ) | 100 М2 22.9236 | 217.88 4994.59 | 1.62 37.14 | - - | - - | - - | 219.50 5031.73
397. | 1/10-230-15/395 | ГРУНТОВКА АКРИЛОВАЯ ГЛУБОКОГО ПРОНИКНОВЕНИЯ ДЛЯ НАРУЖНЫХ (Н) И ВНУТРЕННИХ РАБОТ (В), ПОЛИМЕРНАЯ (П), ОДНОКОМПОНЕНТНАЯ (1), ВОДНО-ДИСПЕРСИОННАЯ (Д) | КГ 343.854 | - - | - - | - - | 4.18 1437.31 | 0.33 113.47 | 4.51 1550.78
398. | 1/10-230-60-30/10 | РАСТВОРНАЯ СМЕСЬ СУХАЯ (РСС), ДЛЯ СТЯЖЕК, ЦЕМЕНТНАЯ, САМОНИВЕЛИРУЮЩАЯСЯ, М100 | Т 28.883736 | - - | - - | - - | 772.43 22310.66 | 61.33 1771.44 | 833.76 24082.10
399. | 1/10-280-20/40 | ВОДА | М3 6.161864 | - - | - - | - - | 1.45 8.93 | - - | 1.45 8.93
400. | Е11-88-1 (Н10) Н3=1 Н6=1 | УСТРОЙСТВО НАЛИВНЫХ БЕСШОВНЫХ ПОКРЫТИЙ ПОЛОВ ТИПА "ПОЛИПЛАН" ("ЭВИПОЛ") ПО БЕТОННОМУ ОСНОВАНИЮ ИЛИ ЦЕМЕНТНО-ПЕСЧАНОЙ СТЯЖКЕ БЕЗ ОТДЕЛОЧНОГО СЛОЯ | 100 М2 22.9236 | 1010.18 23156.96 | 31.19 714.99 | - - | 7.16 164.13 | 0.64 14.67 | 1049.17 24050.75
401. | 1/10-230-15/385 | КОМПОЗИЦИЯ ГРУНТОВОЧНАЯ ДВУХКОМПОНЕНТНАЯ (2) НА ОСНОВЕ ЭПОКСИДНОЙ СМОЛЫ С РАСТВОРИТЕЛЕМ ДЛЯ УСТРОЙСТВА ПОЛА | КГ 916.944 | - - | - - | - - | 22.40 20539.55 | 1.78 1632.16 | 24.18 22171.71
402. | 1/10-230-60-55/98 | КОМПОЗИЦИЯ ШПАТЛЕВОЧНАЯ ДВУХКОМПОНЕНТНАЯ (2) НА ОСНОВЕ ЭПОКСИДНОЙ СМОЛЫ ДЛЯ УСТРОЙСТВА ПОЛА | КГ 1719.27 | - - | - - | - - | 18.06 31050.02 | 1.43 2458.56 | 19.49 33508.57
403. | 1/10-230-40-46/10 | КОМПОЗИЦИЯ ДВУХКОМПОНЕНТНАЯ (2) НА ОСНОВЕ ЭПОКСИДНОЙ СМОЛЫ С НИЗКИМ СОДЕРЖАНИЕМ РАСТВОРИТЕЛЯ ДЛЯ ПОЛА (КРАСКА ЭПОКСИДНАЯ ВОДНО-ДИСПЕРСИОННАЯ) | КГ 6017.445 | - - | - - | - - | 28.42 171015.79 | 2.26 13599.43 | 30.68 184615.21
404. | Е11-90-1 (Н10) Н3=1 Н6=1 | НАНЕСЕНИЕ "ЧИПСОВ" НА ПОКРОВНЫЙ СЛОЙ | 100 М2 22.9236 | 5.96 136.62 | - - | - - | - - | - - | 5.96 136.62
405. | 1/55-50-20/С117-1302-Р | АКРИЛОВЫЕ ЧИПСЫ | КГ 103.1562 | - - | - - | - - | 38.50 3971.51 | 3.06 315.66 | 41.56 4287.17
406. | Е11-91-1 (Н10) Н3=1 Н6=1 | ПОКРЫТИЕ ОТДЕЛОЧНЫМ СОСТАВОМ НАЛИВНЫХ БЕСШОВНЫХ ПОЛОВ | 100 М2 22.9236 | 121.98 2796.22 | 10.24 234.74 | - - | - - | - - | 132.22 3030.96
407. | 1/10-230-45-5/240 | ЛАК ПОЛИУРЕТАНОВЫЙ ДВУХКОМПОНЕНТНЫЙ, НЕ СОДЕРЖАЩИЙ РАСТВОРИТЕЛИ, С СУХИМ ОСТАТКОМ НЕ МЕНЕЕ 45 % | КГ 229.236 | - - | - - | - - | 27.93 6402.56 | 2.22 508.90 | 30.15 6911.47
408. | ПРИМЕЧАНИЕ: | ТИП 12
409. | Е11-9-2 (Н10) | УСТРОЙСТВО ТЕПЛО- И ЗВУКОИЗОЛЯЦИИ СПЛОШНОЙ ИЗ ПЛИТ ПЕНОПОЛИСТИРОЛЬНЫХ | 100 М2 ИЗОЛИРУЕМОЙ ПОВЕРХНОСТИ 2.7644 | 107.26 296.51 | 18.74 51.80 | 12.30 34.00 | - - | - - | 126.00 348.31
410. | 1/10-120-30-10/17 | ПЛИТЫ ТЕПЛОИЗОЛЯЦИОННЫЕ ПЕНОПОЛИСТИРОЛЬНЫЕ ППТ-25А (ППТ-25Н-А) | М3 14.23666 | - - | - - | - - | 235.00 3345.62 | 18.66 265.66 | 253.66 3611.27
411. | Е11-67-2 (Н10) | УСТРОЙСТВО ЦЕМЕНТНО-ПЕСЧАНЫХ СТЯЖЕК ТОЛЩИНОЙ 20 ММ ПО ОСНОВАНИЮ ИЗ УТЕПЛИТЕЛЯ С ПРИМЕНЕНИЕМ УСТАНОВКИ ПБ-1 | 100 М2 2.7644 | 568.11 1570.48 | 95.74 264.66 | 39.52 109.25 | 307.54 850.16 | 23.71 65.54 | 995.10 2750.85
412. | Е11-67-3 К=4 (Н10) Н1=4 | УСТРОЙСТВО ЦЕМЕНТНО-ПЕСЧАНЫХ СТЯЖЕК С ПРИМЕНЕНИЕМ УСТАНОВКИ ПБ-1: ДОБАВЛЯТЬ ИЛИ ИСКЛЮЧАТЬ НА КАЖДЫЕ 5 ММ ИЗМЕНЕНИЯ ТОЛЩИНЫ СТЯЖКИ К НОРМАМ Е11-67-1; Е11-67-2 (ДО ТОЛЩ. 40 ММ) | 100 М2 2.7644 | 50.03 138.30 | 26.46 73.15 | 12.07 33.37 | 293.13 810.33 | 22.79 63.00 | 392.41 1084.78
413. | Е6-11-10 (Н10) | АРМИРОВАНИЕ ПОДСТИЛАЮЩИХ СЛОЕВ И НАБЕТОНОК | Т 0.400838 | 181.26 72.66 | 30.66 12.29 | 10.52 4.22 | 168.65 67.60 | 10.19 4.08 | 390.76 156.64
414. | 2/10-50/12 | СЕТКА АРМАТУРНАЯ СВАРНАЯ ДЛЯ ЖЕЛЕЗОБЕТОННЫХ КОНСТРУКЦИЙ ИЗ СТАЛИ КЛАССА S500 | Т 0.4008 | - - | - - | - - | 7704.71 3088.05 | 440.71 176.64 | 8145.42 3264.68
415. | Е11-66-1 (Н10) | УСТРОЙСТВО САМОНИВЕЛИРУЮЩИХСЯ СТЯЖЕК ПО ЖЕЛЕЗОБЕТОННЫМ КОНСТРУКЦИЯМ ТОЛЩИНОЙ 5 ММ | 100 М2 2.7644 | 708.51 1958.61 | 5.09 14.07 | - - | - - | - - | 713.60 1972.68
416. | Е11-66-2 К=2 (Н10) Н1=2 | УСТРОЙСТВО САМОНИВЕЛИРУЮЩИХСЯ СТЯЖЕК ПО ЖЕЛЕЗОБЕТОННЫМ КОНСТРУКЦИЯМ ДОБАВЛЯТЬ (ИЛИ ИСКЛЮЧАТЬ) НА КАЖДЫЙ 1 ММ ИЗМЕНЕНИЯ ТОЛЩИНЫ СТЯЖКИ (ДО ТОЛЩ. 7 ММ) | 100 М2 2.7644 | 217.88 602.31 | 1.62 4.48 | - - | - - | - - | 219.50 606.79
417. | 1/10-230-15/395 | ГРУНТОВКА АКРИЛОВАЯ ГЛУБОКОГО ПРОНИКНОВЕНИЯ ДЛЯ НАРУЖНЫХ (Н) И ВНУТРЕННИХ РАБОТ (В), ПОЛИМЕРНАЯ (П), ОДНОКОМПОНЕНТНАЯ (1), ВОДНО-ДИСПЕРСИОННАЯ (Д) | КГ 41.466 | - - | - - | - - | 4.18 173.33 | 0.33 13.68 | 4.51 187.01
418. | 1/10-230-60-30/10 | РАСТВОРНАЯ СМЕСЬ СУХАЯ (РСС), ДЛЯ СТЯЖЕК, ЦЕМЕНТНАЯ, САМОНИВЕЛИРУЮЩАЯСЯ, М100 | Т 3.483144 | - - | - - | - - | 772.43 2690.48 | 61.33 213.62 | 833.76 2904.11
419. | 1/10-280-20/40 | ВОДА | М3 0.743071 | - - | - - | - - | 1.45 1.08 | - - | 1.45 1.08
420. | Е11-88-1 (Н10) Н3=1 Н6=1 | УСТРОЙСТВО НАЛИВНЫХ БЕСШОВНЫХ ПОКРЫТИЙ ПОЛОВ ТИПА "ПОЛИПЛАН" ("ЭВИПОЛ") ПО БЕТОННОМУ ОСНОВАНИЮ ИЛИ ЦЕМЕНТНО-ПЕСЧАНОЙ СТЯЖКЕ БЕЗ ОТДЕЛОЧНОГО СЛОЯ | 100 М2 2.7644 | 1010.18 2792.54 | 31.19 86.22 | - - | 7.16 19.79 | 0.64 1.77 | 1049.17 2900.32
421. | 1/10-230-15/385 | КОМПОЗИЦИЯ ГРУНТОВОЧНАЯ ДВУХКОМПОНЕНТНАЯ (2) НА ОСНОВЕ ЭПОКСИДНОЙ СМОЛЫ С РАСТВОРИТЕЛЕМ ДЛЯ УСТРОЙСТВА ПОЛА | КГ 110.576 | - - | - - | - - | 22.40 2476.90 | 1.78 196.83 | 24.18 2673.73
422. | 1/10-230-60-55/98 | КОМПОЗИЦИЯ ШПАТЛЕВОЧНАЯ ДВУХКОМПОНЕНТНАЯ (2) НА ОСНОВЕ ЭПОКСИДНОЙ СМОЛЫ ДЛЯ УСТРОЙСТВА ПОЛА | КГ 207.33 | - - | - - | - - | 18.06 3744.38 | 1.43 296.48 | 19.49 4040.86
423. | 1/10-230-40-46/10 | КОМПОЗИЦИЯ ДВУХКОМПОНЕНТНАЯ (2) НА ОСНОВЕ ЭПОКСИДНОЙ СМОЛЫ С НИЗКИМ СОДЕРЖАНИЕМ РАСТВОРИТЕЛЯ ДЛЯ ПОЛА (КРАСКА ЭПОКСИДНАЯ ВОДНО-ДИСПЕРСИОННАЯ) | КГ 725.655 | - - | - - | - - | 28.42 20623.12 | 2.26 1639.98 | 30.68 22263.10
424. | Е11-91-1 (Н10) Н3=1 Н6=1 | ПОКРЫТИЕ ОТДЕЛОЧНЫМ СОСТАВОМ НАЛИВНЫХ БЕСШОВНЫХ ПОЛОВ | 100 М2 2.7644 | 121.98 337.20 | 10.24 28.31 | - - | - - | - - | 132.22 365.51
425. | 1/10-230-45-5/240 | ЛАК ПОЛИУРЕТАНОВЫЙ ДВУХКОМПОНЕНТНЫЙ, НЕ СОДЕРЖАЩИЙ РАСТВОРИТЕЛИ, С СУХИМ ОСТАТКОМ НЕ МЕНЕЕ 45 % | КГ 27.644 | - - | - - | - - | 27.93 772.10 | 2.22 61.37 | 30.15 833.47
426. | ПРИМЕЧАНИЕ: | ТИП 13,14
427. | Е13-72-1 (Н10) | УСТРОЙСТВО ВЫРАВНИВАЮЩЕГО СЛОЯ ПО ДНИЩУ (ПОЛУ) ТОЛЩИНОЙ ДО 20 ММ, УКЛОН МЕНЕЕ 27% | 100 М2 ОСНОВАНИЯ 3.5649 | 424.60 1513.66 | 31.53 112.40 | 23.09 82.31 | - - | - - | 456.13 1626.06
428. | Е13-72-6 К=7 (Н10) Н1=7 | ДОБАВЛЯТЬ (ИЛИ ИСКЛЮЧАТЬ) НА КАЖДЫЙ 1 ММ ТОЛЩИНЫ ШТУКАТУРНОГО СЛОЯ: УКЛОН МЕНЕЕ 27% (ДО 27 ММ) | 100 М2 ОСНОВАНИЯ 3.5649 | 149.46 532.81 | 10.93 38.96 | 7.99 28.48 | - - | - - | 160.39 571.77
429. | 1/10-230-60-45-5/125 | РАСТВОРНАЯ СМЕСЬ СУХАЯ (РСС), ШТУКАТУРНАЯ, ДЛЯ НАРУЖНЫХ И ВНУТРЕННИХ РАБОТ (НВ), ЦЕМЕНТНАЯ, М75/М100, F75 | Т 19.25046 | - - | - - | - - | 264.00 5082.12 | 20.96 403.49 | 284.96 5485.61
430. | 1/10-280-20/40 | ВОДА | М3 2.905394 | - - | - - | - - | 1.45 4.21 | - - | 1.45 4.21
431. | Е11-88-1 (Н10) Н3=1 Н6=1 | УСТРОЙСТВО НАЛИВНЫХ БЕСШОВНЫХ ПОКРЫТИЙ ПОЛОВ ТИПА "ПОЛИПЛАН" ("ЭВИПОЛ") ПО БЕТОННОМУ ОСНОВАНИЮ ИЛИ ЦЕМЕНТНО-ПЕСЧАНОЙ СТЯЖКЕ БЕЗ ОТДЕЛОЧНОГО СЛОЯ | 100 М2 3.5649 | 1010.18 3601.19 | 31.19 111.19 | - - | 7.16 25.52 | 0.64 2.28 | 1049.17 3740.19
432. | 1/10-230-15/385 | КОМПОЗИЦИЯ ГРУНТОВОЧНАЯ ДВУХКОМПОНЕНТНАЯ (2) НА ОСНОВЕ ЭПОКСИДНОЙ СМОЛЫ С РАСТВОРИТЕЛЕМ ДЛЯ УСТРОЙСТВА ПОЛА | КГ 142.596 | - - | - - | - - | 22.40 3194.15 | 1.78 253.82 | 24.18 3447.97
433. | 1/10-230-60-55/98 | КОМПОЗИЦИЯ ШПАТЛЕВОЧНАЯ ДВУХКОМПОНЕНТНАЯ (2) НА ОСНОВЕ ЭПОКСИДНОЙ СМОЛЫ ДЛЯ УСТРОЙСТВА ПОЛА | КГ 267.3675 | - - | - - | - - | 18.06 4828.66 | 1.43 382.34 | 19.49 5210.99
434. | 1/10-230-40-46/10 | КОМПОЗИЦИЯ ДВУХКОМПОНЕНТНАЯ (2) НА ОСНОВЕ ЭПОКСИДНОЙ СМОЛЫ С НИЗКИМ СОДЕРЖАНИЕМ РАСТВОРИТЕЛЯ ДЛЯ ПОЛА (КРАСКА ЭПОКСИДНАЯ ВОДНО-ДИСПЕРСИОННАЯ) | КГ 935.78625 | - - | - - | - - | 28.42 26595.05 | 2.26 2114.88 | 30.68 28709.92
435. | Е11-90-1 (Н10) Н3=1 Н6=1 | НАНЕСЕНИЕ "ЧИПСОВ" НА ПОКРОВНЫЙ СЛОЙ | 100 М2 3.5649 | 5.96 21.25 | - - | - - | - - | - - | 5.96 21.25
436. | 1/55-50-20/С117-1302-Р | АКРИЛОВЫЕ ЧИПСЫ | КГ 16.04205 | - - | - - | - - | 38.50 617.62 | 3.06 49.09 | 41.56 666.71
437. | Е11-91-1 (Н10) Н3=1 Н6=1 | ПОКРЫТИЕ ОТДЕЛОЧНЫМ СОСТАВОМ НАЛИВНЫХ БЕСШОВНЫХ ПОЛОВ | 100 М2 3.5649 | 121.98 434.85 | 10.24 36.50 | - - | - - | - - | 132.22 471.35
438. | 1/10-230-45-5/240 | ЛАК ПОЛИУРЕТАНОВЫЙ ДВУХКОМПОНЕНТНЫЙ, НЕ СОДЕРЖАЩИЙ РАСТВОРИТЕЛИ, С СУХИМ ОСТАТКОМ НЕ МЕНЕЕ 45 % | КГ 35.649 | - - | - - | - - | 27.93 995.68 | 2.22 79.14 | 30.15 1074.82
439. | ПРИМЕЧАНИЕ: | ТИП 15
440. | Е11-9-2 (Н10) | УСТРОЙСТВО ТЕПЛО- И ЗВУКОИЗОЛЯЦИИ СПЛОШНОЙ ИЗ ПЛИТ ЭКСТРУДИРОВАННОГО ПЕНОПОЛИСТИРОЛА | 100 М2 ИЗОЛИРУЕМОЙ ПОВЕРХНОСТИ 0.8179 | 107.26 87.73 | 18.74 15.33 | 12.30 10.06 | - - | - - | 126.00 103.06
441. | 1/10-120-35/20 | ПЛИТЫ ТЕПЛОИЗОЛЯЦИОННЫЕ ИЗ ЭКСТРУДИРОВАННОГО ПЕНОПОЛИСТИРОЛА URSA XPS N-III ТОЛЩИНОЙ 30-150 ММ | М3 8.42437 | - - | - - | - - | 237.53 2001.04 | 18.86 158.88 | 256.39 2159.92
442. | Е11-67-2 (Н10) | УСТРОЙСТВО ЦЕМЕНТНО-ПЕСЧАНЫХ СТЯЖЕК ТОЛЩИНОЙ 20 ММ ПО ОСНОВАНИЮ ИЗ УТЕПЛИТЕЛЯ С ПРИМЕНЕНИЕМ УСТАНОВКИ ПБ-1 | 100 М2 0.8179 | 568.11 464.66 | 95.74 78.31 | 39.52 32.32 | 273.19 223.44 | 21.03 17.20 | 958.07 783.61
443. | Е11-67-3 К=8 (Н10) Н1=8 | УСТРОЙСТВО ЦЕМЕНТНО-ПЕСЧАНЫХ СТЯЖЕК С ПРИМЕНЕНИЕМ УСТАНОВКИ ПБ-1: ДОБАВЛЯТЬ ИЛИ ИСКЛЮЧАТЬ НА КАЖДЫЕ 5 ММ ИЗМЕНЕНИЯ ТОЛЩИНЫ СТЯЖКИ К НОРМАМ Е11-67-1; Е11-67-2 (ДО ТОЛЩ. 60 ММ) | 100 М2 0.8179 | 100.06 81.84 | 52.92 43.28 | 24.14 19.74 | 517.55 423.30 | 40.23 32.90 | 710.76 581.33
444. | Е6-11-10 (Н10) | АРМИРОВАНИЕ ПОДСТИЛАЮЩИХ СЛОЕВ И НАБЕТОНОК | Т 0.228194 | 181.26 41.36 | 30.66 7.00 | 10.52 2.40 | 168.65 38.48 | 10.19 2.33 | 390.76 89.17
445. | 2/10-50/12 | СЕТКА АРМАТУРНАЯ СВАРНАЯ ДЛЯ ЖЕЛЕЗОБЕТОННЫХ КОНСТРУКЦИЙ ИЗ СТАЛИ КЛАССА S500 | Т 0.2282 | - - | - - | - - | 7704.71 1758.21 | 440.71 100.57 | 8145.42 1858.78
446. | Е11-66-1 (Н10) | УСТРОЙСТВО САМОНИВЕЛИРУЮЩИХСЯ СТЯЖЕК ПО ЖЕЛЕЗОБЕТОННЫМ КОНСТРУКЦИЯМ ТОЛЩИНОЙ 5 ММ | 100 М2 0.8179 | 708.51 579.49 | 5.09 4.16 | - - | - - | - - | 713.60 583.65
447. | 1/10-230-15/395 | ГРУНТОВКА АКРИЛОВАЯ ГЛУБОКОГО ПРОНИКНОВЕНИЯ ДЛЯ НАРУЖНЫХ (Н) И ВНУТРЕННИХ РАБОТ (В), ПОЛИМЕРНАЯ (П), ОДНОКОМПОНЕНТНАЯ (1), ВОДНО-ДИСПЕРСИОННАЯ (Д) | КГ 12.2685 | - - | - - | - - | 4.18 51.28 | 0.33 4.05 | 4.51 55.33
448. | 1/10-230-60-30/10 | РАСТВОРНАЯ СМЕСЬ СУХАЯ (РСС), ДЛЯ СТЯЖЕК, ЦЕМЕНТНАЯ, САМОНИВЕЛИРУЮЩАЯСЯ, М100 | Т 0.73611 | - - | - - | - - | 772.43 568.59 | 61.33 45.15 | 833.76 613.74
449. | 1/10-280-20/40 | ВОДА | М3 0.157037 | - - | - - | - - | 1.45 0.23 | - - | 1.45 0.23
450. | Е11-136-7 (Н10) | УСТАНОВКА САМОКЛЕЯЩЕЙСЯ МЕДНОЙ ЛЕНТЫ ШИРИНА ЛЕНТЫ 20 ММ | 100 М 3.2716 | 85.34 279.20 | - - | - - | - - | - - | 85.34 279.20
451. | 1/10-120-240-15/СМЕД-ЛЕНТ | ТОКОПРОВОДЯЩАЯ МЕДНАЯ ЛЕНТА ШИР. 20 ММ, ТОЛЩ. 0,5 ММ | Т 0.029739 | - - | - - | - - | 37317.77 1109.79 | 2963.03 88.12 | 40280.80 1197.91
452. | Е11-70-1 (Н10) Н3=1 Н6=1 | УСТРОЙСТВО ПОКРЫТИЙ ИЗ РУЛОННОГО БЕСШОВНОГО ПВХ-ПОКРЫТИЯ ПО СЛОЮ ДИЭЛЕКТРИЧЕСКОГО КЛЕЯ | 100 М2 0.8179 | 522.56 427.40 | 37.52 30.69 | 0.44 0.36 | 47.87 39.15 | 3.72 3.04 | 611.67 500.29
453. | 1/10-230-15/395 | ГРУНТОВКА АКРИЛОВАЯ ГЛУБОКОГО ПРОНИКНОВЕНИЯ ДЛЯ НАРУЖНЫХ (Н) И ВНУТРЕННИХ РАБОТ (В), ПОЛИМЕРНАЯ (П), ОДНОКОМПОНЕНТНАЯ (1), ВОДНО-ДИСПЕРСИОННАЯ (Д) | КГ 12.2685 | - - | - - | - - | 4.18 51.28 | 0.33 4.05 | 4.51 55.33
454. | 1/10-230-35/290 | КЛЕЙ РЕЗИНОВЫЙ N88-Н | КГ 42.5308 | - - | - - | - - | 19.87 845.09 | 1.58 67.20 | 21.45 912.29
455. | 1/10-125-40/7 | ПОКРЫТИЕ НАПОЛЬНОЕ РУЛОННОЕ ГОМОГЕННОЕ ПОЛИВИНИЛХЛОРИДНОЕ ДЛЯ ЖИЛЫХ, ОБЩЕСТВЕННЫХ И ПРОИЗВОДСТВЕННЫХ ОБЪЕКТОВ С ПОЛИУРЕТАНОВЫМ УСИЛЕНИЕМ, ТОЛЩИНОЙ 2 ММ, ТОКОПРОВОДЯЩЕЕ, КЛАСС ИЗНОСОСТОЙКОСТИ P (EN 649), С МРАМОРНЫМ РИСУНКОМ | М2 83.4258 | - - | - - | - - | 102.48 8549.48 | 8.14 679.09 | 110.62 9228.56
456. | ПРИМЕЧАНИЕ: | ТИП 15/1
457. | Е11-9-2 (Н10) | УСТРОЙСТВО ТЕПЛО- И ЗВУКОИЗОЛЯЦИИ СПЛОШНОЙ ИЗ ПЛИТ ЭКСТРУДИРОВАННОГО ПЕНОПОЛИСТИРОЛА | 100 М2 ИЗОЛИРУЕМОЙ ПОВЕРХНОСТИ 0.0564 | 107.26 6.05 | 18.74 1.06 | 12.30 0.69 | - - | - - | 126.00 7.11
458. | 1/10-120-35/20 | ПЛИТЫ ТЕПЛОИЗОЛЯЦИОННЫЕ ИЗ ЭКСТРУДИРОВАННОГО ПЕНОПОЛИСТИРОЛА URSA XPS N-III ТОЛЩИНОЙ 30-150 ММ | М3 0.58092 | - - | - - | - - | 237.53 137.99 | 18.86 10.96 | 256.39 148.94
459. | Е11-67-2 (Н10) | УСТРОЙСТВО ЦЕМЕНТНО-ПЕСЧАНЫХ СТЯЖЕК ТОЛЩИНОЙ 20 ММ ПО ОСНОВАНИЮ ИЗ УТЕПЛИТЕЛЯ С ПРИМЕНЕНИЕМ УСТАНОВКИ ПБ-1 | 100 М2 0.0564 | 568.11 32.04 | 95.74 5.40 | 39.52 2.23 | 307.54 17.35 | 23.71 1.34 | 995.10 56.12
460. | Е11-67-3 К=8 (Н10) Н1=8 | УСТРОЙСТВО ЦЕМЕНТНО-ПЕСЧАНЫХ СТЯЖЕК С ПРИМЕНЕНИЕМ УСТАНОВКИ ПБ-1: ДОБАВЛЯТЬ ИЛИ ИСКЛЮЧАТЬ НА КАЖДЫЕ 5 ММ ИЗМЕНЕНИЯ ТОЛЩИНЫ СТЯЖКИ К НОРМАМ Е11-67-1; Е11-67-2 (ДО ТОЛЩ. 60 ММ) | 100 М2 0.0564 | 100.06 5.64 | 52.92 2.98 | 24.14 1.36 | 586.26 33.07 | 45.57 2.57 | 784.81 44.26
461. | Е6-11-10 (Н10) | АРМИРОВАНИЕ ПОДСТИЛАЮЩИХ СЛОЕВ И НАБЕТОНОК | Т 0.015736 | 181.26 2.85 | 30.66 0.48 | 10.52 0.17 | 168.65 2.65 | 10.19 0.16 | 390.76 6.14
462. | 2/10-50/12 | СЕТКА АРМАТУРНАЯ СВАРНАЯ ДЛЯ ЖЕЛЕЗОБЕТОННЫХ КОНСТРУКЦИЙ ИЗ СТАЛИ КЛАССА S500 | Т 0.01574 | - - | - - | - - | 7704.71 121.27 | 440.71 6.94 | 8145.42 128.21
463. | Е11-66-1 (Н10) | УСТРОЙСТВО САМОНИВЕЛИРУЮЩИХСЯ СТЯЖЕК ПО ЖЕЛЕЗОБЕТОННЫМ КОНСТРУКЦИЯМ ТОЛЩИНОЙ 5 ММ | 100 М2 0.0564 | 708.51 39.96 | 5.09 0.29 | - - | - - | - - | 713.60 40.25
464. | 1/10-230-15/395 | ГРУНТОВКА АКРИЛОВАЯ ГЛУБОКОГО ПРОНИКНОВЕНИЯ ДЛЯ НАРУЖНЫХ (Н) И ВНУТРЕННИХ РАБОТ (В), ПОЛИМЕРНАЯ (П), ОДНОКОМПОНЕНТНАЯ (1), ВОДНО-ДИСПЕРСИОННАЯ (Д) | КГ 0.846 | - - | - - | - - | 4.18 3.54 | 0.33 0.28 | 4.51 3.82
465. | 1/10-230-60-30/10 | РАСТВОРНАЯ СМЕСЬ СУХАЯ (РСС), ДЛЯ СТЯЖЕК, ЦЕМЕНТНАЯ, САМОНИВЕЛИРУЮЩАЯСЯ, М100 | Т 0.05076 | - - | - - | - - | 772.43 39.21 | 61.33 3.11 | 833.76 42.32
466. | 1/10-280-20/40 | ВОДА | М3 0.010829 | - - | - - | - - | 1.45 0.02 | - - | 1.45 0.02
467. | Е11-136-7 (Н10) | УСТАНОВКА САМОКЛЕЯЩЕЙСЯ МЕДНОЙ ЛЕНТЫ ШИРИНА ЛЕНТЫ 20 ММ | 100 М 0.2256 | 85.34 19.25 | - - | - - | - - | - - | 85.34 19.25
468. | 1/10-120-240-15/СМЕД-ЛЕНТ | ТОКОПРОВОДЯЩАЯ МЕДНАЯ ЛЕНТА ШИР. 20 ММ, ТОЛЩ. 0,5 ММ | Т 0.002051 | - - | - - | - - | 37317.77 76.54 | 2963.03 6.08 | 40280.80 82.62
469. | Е11-70-1 (Н10) Н3=1 Н6=1 | УСТРОЙСТВО ПОКРЫТИЙ ИЗ РУЛОННОГО БЕСШОВНОГО ПВХ-ПОКРЫТИЯ ПО СЛОЮ ДИЭЛЕКТРИЧЕСКОГО КЛЕЯ | 100 М2 0.0564 | 522.56 29.47 | 37.52 2.12 | 0.44 0.02 | 47.87 2.70 | 3.72 0.21 | 611.67 34.50
470. | 1/10-230-15/395 | ГРУНТОВКА АКРИЛОВАЯ ГЛУБОКОГО ПРОНИКНОВЕНИЯ ДЛЯ НАРУЖНЫХ (Н) И ВНУТРЕННИХ РАБОТ (В), ПОЛИМЕРНАЯ (П), ОДНОКОМПОНЕНТНАЯ (1), ВОДНО-ДИСПЕРСИОННАЯ (Д) | КГ 0.846 | - - | - - | - - | 4.18 3.54 | 0.33 0.28 | 4.51 3.82
471. | 1/10-230-35/290 | КЛЕЙ РЕЗИНОВЫЙ N88-Н | КГ 2.9328 | - - | - - | - - | 19.87 58.27 | 1.58 4.63 | 21.45 62.91
472. | 1/10-125-40/7 | ПОКРЫТИЕ НАПОЛЬНОЕ РУЛОННОЕ ГОМОГЕННОЕ ПОЛИВИНИЛХЛОРИДНОЕ ДЛЯ ЖИЛЫХ, ОБЩЕСТВЕННЫХ И ПРОИЗВОДСТВЕННЫХ ОБЪЕКТОВ С ПОЛИУРЕТАНОВЫМ УСИЛЕНИЕМ, ТОЛЩИНОЙ 2 ММ, ТОКОПРОВОДЯЩЕЕ, КЛАСС ИЗНОСОСТОЙКОСТИ P (EN 649), С МРАМОРНЫМ РИСУНКОМ | М2 5.7528 | - - | - - | - - | 102.48 589.55 | 8.14 46.83 | 110.62 636.37
473. | ПРИМЕЧАНИЕ: | ТИП 15/2
474. | Е11-15-7 (Н10) | ШЛИФОВКА БЕТОННЫХ ИЛИ МЕТАЛЛОЦЕМЕНТНЫХ ПОКРЫТИЙ | 100 М2 ПОКРЫТИЯ 0.7435 | 1253.11 931.69 | 34.62 25.74 | - - | 18.77 13.96 | 1.26 0.94 | 1307.76 972.32
475. | Е13-73-4 К=2 (Н10) Н1=2 | ГРУНТОВАНИЕ ПОВЕРХНОСТЕЙ ДНИЩ (ПОЛОВ) БЕЗ УКЛОНА (2 СЛОЯ) | 100 М2 0.7435 | 82.21 61.12 | - - | - - | - - | - - | 82.21 61.12
476. | 1/10-230-15/395 | ГРУНТОВКА АКРИЛОВАЯ ГЛУБОКОГО ПРОНИКНОВЕНИЯ ДЛЯ НАРУЖНЫХ (Н) И ВНУТРЕННИХ РАБОТ (В), ПОЛИМЕРНАЯ (П), ОДНОКОМПОНЕНТНАЯ (1), ВОДНО-ДИСПЕРСИОННАЯ (Д) | КГ 22.305 | - - | - - | - - | 4.18 93.23 | 0.33 7.36 | 4.51 100.60
477. | Е6-23-3 (Н10) | УСТРОЙСТВО ЗАЩИТЫ ИЗ БАРИТОБЕТОНА | 100 М3 БАРИТОБЕТОНА В ДЕЛЕ 0.011153 | 10249.55 114.31 | 2496.50 27.84 | 944.34 10.53 | 11073.55 123.50 | 2087.16 23.28 | 25906.76 288.93
478. | 4/1-5-40-10-10/С412-1500-Р | ПЕСОК БАРИТОВЫЙ | М3 0.363572 | - - | - - | - - | 11.67 4.24 | - - | 11.67 4.24
479. | Е11-9-2 (Н10) | УСТРОЙСТВО ТЕПЛО- И ЗВУКОИЗОЛЯЦИИ СПЛОШНОЙ ИЗ ПЛИТ ЭКСТРУДИРОВАННОГО ПЕНОПОЛИСТИРОЛА | 100 М2 ИЗОЛИРУЕМОЙ ПОВЕРХНОСТИ 0.7435 | 107.26 79.75 | 18.74 13.93 | 12.30 9.15 | - - | - - | 126.00 93.68
480. | 1/10-120-35/20 | ПЛИТЫ ТЕПЛОИЗОЛЯЦИОННЫЕ ИЗ ЭКСТРУДИРОВАННОГО ПЕНОПОЛИСТИРОЛА URSA XPS N-III ТОЛЩИНОЙ 30-150 ММ | М3 6.12644 | - - | - - | - - | 237.53 1455.21 | 18.86 115.54 | 256.39 1570.76
481. | Е11-67-2 (Н10) | УСТРОЙСТВО ЦЕМЕНТНО-ПЕСЧАНЫХ СТЯЖЕК ТОЛЩИНОЙ 20 ММ ПО ОСНОВАНИЮ ИЗ УТЕПЛИТЕЛЯ С ПРИМЕНЕНИЕМ УСТАНОВКИ ПБ-1 | 100 М2 0.7435 | 568.11 422.39 | 95.74 71.18 | 39.52 29.38 | 273.19 203.12 | 21.03 15.64 | 958.07 712.32
482. | Е11-67-3 К=9 (Н10) Н1=9 | УСТРОЙСТВО ЦЕМЕНТНО-ПЕСЧАНЫХ СТЯЖЕК С ПРИМЕНЕНИЕМ УСТАНОВКИ ПБ-1: ДОБАВЛЯТЬ ИЛИ ИСКЛЮЧАТЬ НА КАЖДЫЕ 5 ММ ИЗМЕНЕНИЯ ТОЛЩИНЫ СТЯЖКИ К НОРМАМ Е11-67-1; Е11-67-2 (ДО ТОЛЩ. 65 ММ) | 100 М2 0.7435 | 112.56 83.69 | 59.53 44.26 | 27.17 20.20 | 582.25 432.90 | 45.26 33.65 | 799.60 594.50
483. | Е6-11-10 (Н10) | АРМИРОВАНИЕ ПОДСТИЛАЮЩИХ СЛОЕВ И НАБЕТОНОК | Т 0.207437 | 181.26 37.60 | 30.66 6.36 | 10.52 2.18 | 168.65 34.98 | 10.19 2.11 | 390.76 81.06
484. | 2/10-50/12 | СЕТКА АРМАТУРНАЯ СВАРНАЯ ДЛЯ ЖЕЛЕЗОБЕТОННЫХ КОНСТРУКЦИЙ ИЗ СТАЛИ КЛАССА S500 | Т 0.20744 | - - | - - | - - | 7704.71 1598.27 | 440.71 91.42 | 8145.42 1689.69
485. | Е11-66-1 (Н10) | УСТРОЙСТВО САМОНИВЕЛИРУЮЩИХСЯ СТЯЖЕК ПО ЖЕЛЕЗОБЕТОННЫМ КОНСТРУКЦИЯМ ТОЛЩИНОЙ 5 ММ | 100 М2 0.7435 | 708.51 526.78 | 5.09 3.78 | - - | - - | - - | 713.60 530.56
486. | 1/10-230-15/395 | ГРУНТОВКА АКРИЛОВАЯ ГЛУБОКОГО ПРОНИКНОВЕНИЯ ДЛЯ НАРУЖНЫХ (Н) И ВНУТРЕННИХ РАБОТ (В), ПОЛИМЕРНАЯ (П), ОДНОКОМПОНЕНТНАЯ (1), ВОДНО-ДИСПЕРСИОННАЯ (Д) | КГ 11.1525 | - - | - - | - - | 4.18 46.62 | 0.33 3.68 | 4.51 50.30
487. | 1/10-230-60-30/10 | РАСТВОРНАЯ СМЕСЬ СУХАЯ (РСС), ДЛЯ СТЯЖЕК, ЦЕМЕНТНАЯ, САМОНИВЕЛИРУЮЩАЯСЯ, М100 | Т 0.66915 | - - | - - | - - | 772.43 516.87 | 61.33 41.04 | 833.76 557.91
488. | 1/10-280-20/40 | ВОДА | М3 0.142752 | - - | - - | - - | 1.45 0.21 | - - | 1.45 0.21
489. | Е11-136-7 (Н10) | УСТАНОВКА САМОКЛЕЯЩЕЙСЯ МЕДНОЙ ЛЕНТЫ ШИРИНА ЛЕНТЫ 20 ММ | 100 М 2.974 | 85.34 253.80 | - - | - - | - - | - - | 85.34 253.80
490. | 1/10-120-240-15/СМЕД-ЛЕНТ | ТОКОПРОВОДЯЩАЯ МЕДНАЯ ЛЕНТА ШИР. 20 ММ, ТОЛЩ. 0,5 ММ | Т 0.027034 | - - | - - | - - | 37317.77 1008.85 | 2963.03 80.10 | 40280.80 1088.95
491. | Е11-70-1 (Н10) Н3=1 Н6=1 | УСТРОЙСТВО ПОКРЫТИЙ ИЗ РУЛОННОГО БЕСШОВНОГО ПВХ-ПОКРЫТИЯ ПО СЛОЮ ДИЭЛЕКТРИЧЕСКОГО КЛЕЯ | 100 М2 0.7435 | 522.56 388.52 | 37.52 27.90 | 0.44 0.33 | 47.87 35.59 | 3.72 2.77 | 611.67 454.78
492. | 1/10-230-15/395 | ГРУНТОВКА АКРИЛОВАЯ ГЛУБОКОГО ПРОНИКНОВЕНИЯ ДЛЯ НАРУЖНЫХ (Н) И ВНУТРЕННИХ РАБОТ (В), ПОЛИМЕРНАЯ (П), ОДНОКОМПОНЕНТНАЯ (1), ВОДНО-ДИСПЕРСИОННАЯ (Д) | КГ 11.1525 | - - | - - | - - | 4.18 46.62 | 0.33 3.68 | 4.51 50.30
493. | 1/10-230-35/290 | КЛЕЙ РЕЗИНОВЫЙ N88-Н | КГ 38.662 | - - | - - | - - | 19.87 768.21 | 1.58 61.09 | 21.45 829.30
494. | 1/10-125-40/7 | ПОКРЫТИЕ НАПОЛЬНОЕ РУЛОННОЕ ГОМОГЕННОЕ ПОЛИВИНИЛХЛОРИДНОЕ ДЛЯ ЖИЛЫХ, ОБЩЕСТВЕННЫХ И ПРОИЗВОДСТВЕННЫХ ОБЪЕКТОВ С ПОЛИУРЕТАНОВЫМ УСИЛЕНИЕМ, ТОЛЩИНОЙ 2 ММ, ТОКОПРОВОДЯЩЕЕ, КЛАСС ИЗНОСОСТОЙКОСТИ P (EN 649), С МРАМОРНЫМ РИСУНКОМ | М2 75.837 | - - | - - | - - | 102.48 7771.78 | 8.14 617.31 | 110.62 8389.09
495. | ПРИМЕЧАНИЕ: | ТИП 16
496. | Е11-9-2 (Н10) | УСТРОЙСТВО ТЕПЛО- И ЗВУКОИЗОЛЯЦИИ СПЛОШНОЙ ИЗ ПЛИТ ЭКСТРУДИРОВАННОГО ПЕНОПОЛИСТИРОЛА | 100 М2 ИЗОЛИРУЕМОЙ ПОВЕРХНОСТИ 0.1655 | 107.26 17.75 | 18.74 3.10 | 12.30 2.04 | - - | - - | 126.00 20.85
497. | 1/10-120-35/20 | ПЛИТЫ ТЕПЛОИЗОЛЯЦИОННЫЕ ИЗ ЭКСТРУДИРОВАННОГО ПЕНОПОЛИСТИРОЛА URSA XPS N-III ТОЛЩИНОЙ 30-150 ММ | М3 1.02279 | - - | - - | - - | 237.53 242.94 | 18.86 19.29 | 256.39 262.23
498. | Е11-67-2 (Н10) | УСТРОЙСТВО ЦЕМЕНТНО-ПЕСЧАНЫХ СТЯЖЕК ТОЛЩИНОЙ 20 ММ ПО ОСНОВАНИЮ ИЗ УТЕПЛИТЕЛЯ С ПРИМЕНЕНИЕМ УСТАНОВКИ ПБ-1 | 100 М2 0.1655 | 568.11 94.02 | 95.74 15.84 | 39.52 6.54 | 307.54 50.90 | 23.71 3.92 | 995.10 164.68
499. | Е11-67-3 К=6 (Н10) Н1=6 | УСТРОЙСТВО ЦЕМЕНТНО-ПЕСЧАНЫХ СТЯЖЕК С ПРИМЕНЕНИЕМ УСТАНОВКИ ПБ-1: ДОБАВЛЯТЬ ИЛИ ИСКЛЮЧАТЬ НА КАЖДЫЕ 5 ММ ИЗМЕНЕНИЯ ТОЛЩИНЫ СТЯЖКИ К НОРМАМ Е11-67-1; Е11-67-2 (ДО ТОЛЩ. 50 ММ) | 100 М2 0.1655 | 75.04 12.42 | 39.69 6.57 | 18.11 3.00 | 439.70 72.77 | 34.18 5.66 | 588.61 97.42
500. | Е6-11-10 (Н10) | АРМИРОВАНИЕ ПОДСТИЛАЮЩИХ СЛОЕВ И НАБЕТОНОК | Т 0.046175 | 181.26 8.37 | 30.66 1.42 | 10.52 0.49 | 168.65 7.79 | 10.19 0.47 | 390.76 18.05
501. | 2/10-50/12 | СЕТКА АРМАТУРНАЯ СВАРНАЯ ДЛЯ ЖЕЛЕЗОБЕТОННЫХ КОНСТРУКЦИЙ ИЗ СТАЛИ КЛАССА S500 | Т 0.0462 | - - | - - | - - | 7704.71 355.96 | 440.71 20.36 | 8145.42 376.32
502. | Е11-66-1 (Н10) | УСТРОЙСТВО САМОНИВЕЛИРУЮЩИХСЯ СТЯЖЕК ПО ЖЕЛЕЗОБЕТОННЫМ КОНСТРУКЦИЯМ ТОЛЩИНОЙ 5 ММ | 100 М2 0.1655 | 708.51 117.26 | 5.09 0.84 | - - | - - | - - | 713.60 118.10
503. | 1/10-230-15/395 | ГРУНТОВКА АКРИЛОВАЯ ГЛУБОКОГО ПРОНИКНОВЕНИЯ ДЛЯ НАРУЖНЫХ (Н) И ВНУТРЕННИХ РАБОТ (В), ПОЛИМЕРНАЯ (П), ОДНОКОМПОНЕНТНАЯ (1), ВОДНО-ДИСПЕРСИОННАЯ (Д) | КГ 2.4825 | - - | - - | - - | 4.18 10.38 | 0.33 0.82 | 4.51 11.20
504. | 1/10-230-60-30/10 | РАСТВОРНАЯ СМЕСЬ СУХАЯ (РСС), ДЛЯ СТЯЖЕК, ЦЕМЕНТНАЯ, САМОНИВЕЛИРУЮЩАЯСЯ, М100 | Т 0.14895 | - - | - - | - - | 772.43 115.05 | 61.33 9.14 | 833.76 124.19
505. | 1/10-280-20/40 | ВОДА | М3 0.031776 | - - | - - | - - | 1.45 0.05 | - - | 1.45 0.05
506. | Е11-136-7 (Н10) | УСТАНОВКА САМОКЛЕЯЩЕЙСЯ МЕДНОЙ ЛЕНТЫ ШИРИНА ЛЕНТЫ 20 ММ | 100 М 0.662 | 85.34 56.50 | - - | - - | - - | - - | 85.34 56.50
507. | 1/10-120-240-15/СМЕД-ЛЕНТ | ТОКОПРОВОДЯЩАЯ МЕДНАЯ ЛЕНТА ШИР. 20 ММ, ТОЛЩ. 0,5 ММ | Т 0.006018 | - - | - - | - - | 37317.77 224.58 | 2963.03 17.83 | 40280.80 242.41
508. | Е11-70-1 (Н10) Н3=1 Н6=1 | УСТРОЙСТВО ПОКРЫТИЙ ИЗ РУЛОННОГО БЕСШОВНОГО ПВХ-ПОКРЫТИЯ ПО СЛОЮ ДИЭЛЕКТРИЧЕСКОГО КЛЕЯ | 100 М2 0.1655 | 522.56 86.48 | 37.52 6.21 | 0.44 0.07 | 47.87 7.92 | 3.72 0.62 | 611.67 101.23
509. | 1/10-230-15/395 | ГРУНТОВКА АКРИЛОВАЯ ГЛУБОКОГО ПРОНИКНОВЕНИЯ ДЛЯ НАРУЖНЫХ (Н) И ВНУТРЕННИХ РАБОТ (В), ПОЛИМЕРНАЯ (П), ОДНОКОМПОНЕНТНАЯ (1), ВОДНО-ДИСПЕРСИОННАЯ (Д) | КГ 2.4825 | - - | - - | - - | 4.18 10.38 | 0.33 0.82 | 4.51 11.20
510. | 1/10-230-35/290 | КЛЕЙ РЕЗИНОВЫЙ N88-Н | КГ 8.606 | - - | - - | - - | 19.87 171.00 | 1.58 13.60 | 21.45 184.60
511. | 1/10-125-40/7 | ПОКРЫТИЕ НАПОЛЬНОЕ РУЛОННОЕ ГОМОГЕННОЕ ПОЛИВИНИЛХЛОРИДНОЕ ДЛЯ ЖИЛЫХ, ОБЩЕСТВЕННЫХ И ПРОИЗВОДСТВЕННЫХ ОБЪЕКТОВ С ПОЛИУРЕТАНОВЫМ УСИЛЕНИЕМ, ТОЛЩИНОЙ 2 ММ, ТОКОПРОВОДЯЩЕЕ, КЛАСС ИЗНОСОСТОЙКОСТИ P (EN 649), С МРАМОРНЫМ РИСУНКОМ | М2 16.881 | - - | - - | - - | 102.48 1729.96 | 8.14 137.41 | 110.62 1867.38
512. | ПРИМЕЧАНИЕ: | ТИП 16/1
513. | Е11-15-7 (Н10) | ШЛИФОВКА БЕТОННЫХ ИЛИ МЕТАЛЛОЦЕМЕНТНЫХ ПОКРЫТИЙ | 100 М2 ПОКРЫТИЯ 0.3614 | 1253.11 452.87 | 34.62 12.51 | - - | 18.77 6.78 | 1.26 0.46 | 1307.76 472.62
514. | Е13-73-4 К=2 (Н10) Н1=2 | ГРУНТОВАНИЕ ПОВЕРХНОСТЕЙ ДНИЩ (ПОЛОВ) БЕЗ УКЛОНА (2 СЛОЯ) | 100 М2 0.3614 | 82.21 29.71 | - - | - - | - - | - - | 82.21 29.71
515. | 1/10-230-15/395 | ГРУНТОВКА АКРИЛОВАЯ ГЛУБОКОГО ПРОНИКНОВЕНИЯ ДЛЯ НАРУЖНЫХ (Н) И ВНУТРЕННИХ РАБОТ (В), ПОЛИМЕРНАЯ (П), ОДНОКОМПОНЕНТНАЯ (1), ВОДНО-ДИСПЕРСИОННАЯ (Д) | КГ 10.842 | - - | - - | - - | 4.18 45.32 | 0.33 3.58 | 4.51 48.90
516. | Е6-23-3 (Н10) | УСТРОЙСТВО ЗАЩИТЫ ИЗ БАРИТОБЕТОНА | 100 М3 БАРИТОБЕТОНА В ДЕЛЕ 0.009035 | 10249.55 92.60 | 2496.50 22.56 | 944.34 8.53 | 11073.55 100.05 | 2087.16 18.86 | 25906.76 234.07
517. | 4/1-5-40-10-10/С412-1500-Р | ПЕСОК БАРИТОВЫЙ | М3 0.294541 | - - | - - | - - | 11.67 3.44 | - - | 11.67 3.44
518. | Е11-9-2 (Н10) | УСТРОЙСТВО ТЕПЛО- И ЗВУКОИЗОЛЯЦИИ СПЛОШНОЙ ИЗ ПЛИТ ЭКСТРУДИРОВАННОГО ПЕНОПОЛИСТИРОЛА | 100 М2 ИЗОЛИРУЕМОЙ ПОВЕРХНОСТИ 0.3614 | 107.26 38.76 | 18.74 6.77 | 12.30 4.45 | - - | - - | 126.00 45.53
519. | 1/10-120-35/20 | ПЛИТЫ ТЕПЛОИЗОЛЯЦИОННЫЕ ИЗ ЭКСТРУДИРОВАННОГО ПЕНОПОЛИСТИРОЛА URSA XPS N-III ТОЛЩИНОЙ 30-150 ММ | М3 1.488968 | - - | - - | - - | 237.53 353.67 | 18.86 28.08 | 256.39 381.76
520. | Е11-67-2 (Н10) | УСТРОЙСТВО ЦЕМЕНТНО-ПЕСЧАНЫХ СТЯЖЕК ТОЛЩИНОЙ 20 ММ ПО ОСНОВАНИЮ ИЗ УТЕПЛИТЕЛЯ С ПРИМЕНЕНИЕМ УСТАНОВКИ ПБ-1 | 100 М2 0.3614 | 568.11 205.31 | 95.74 34.60 | 39.52 14.28 | 273.19 98.73 | 21.03 7.60 | 958.07 346.24
521. | Е11-67-3 К=5 (Н10) Н1=5 | УСТРОЙСТВО ЦЕМЕНТНО-ПЕСЧАНЫХ СТЯЖЕК С ПРИМЕНЕНИЕМ УСТАНОВКИ ПБ-1: ДОБАВЛЯТЬ ИЛИ ИСКЛЮЧАТЬ НА КАЖДЫЕ 5 ММ ИЗМЕНЕНИЯ ТОЛЩИНЫ СТЯЖКИ К НОРМАМ Е11-67-1; Е11-67-2 (ДО ТОЛЩ. 45 ММ) | 100 М2 0.3614 | 62.54 22.60 | 33.07 11.95 | 15.10 5.46 | 323.47 116.90 | 25.14 9.09 | 444.22 160.54
522. | Е6-11-10 (Н10) | АРМИРОВАНИЕ ПОДСТИЛАЮЩИХ СЛОЕВ И НАБЕТОНОК | Т 0.100831 | 181.26 18.28 | 30.66 3.09 | 10.52 1.06 | 168.65 17.01 | 10.19 1.03 | 390.76 39.40
523. | 2/10-50/12 | СЕТКА АРМАТУРНАЯ СВАРНАЯ ДЛЯ ЖЕЛЕЗОБЕТОННЫХ КОНСТРУКЦИЙ ИЗ СТАЛИ КЛАССА S500 | Т 0.1008 | - - | - - | - - | 7704.71 776.63 | 440.71 44.42 | 8145.42 821.06
524. | Е11-66-1 (Н10) | УСТРОЙСТВО САМОНИВЕЛИРУЮЩИХСЯ СТЯЖЕК ПО ЖЕЛЕЗОБЕТОННЫМ КОНСТРУКЦИЯМ ТОЛЩИНОЙ 5 ММ | 100 М2 0.3614 | 708.51 256.06 | 5.09 1.84 | - - | - - | - - | 713.60 257.90
525. | 1/10-230-15/395 | ГРУНТОВКА АКРИЛОВАЯ ГЛУБОКОГО ПРОНИКНОВЕНИЯ ДЛЯ НАРУЖНЫХ (Н) И ВНУТРЕННИХ РАБОТ (В), ПОЛИМЕРНАЯ (П), ОДНОКОМПОНЕНТНАЯ (1), ВОДНО-ДИСПЕРСИОННАЯ (Д) | КГ 5.421 | - - | - - | - - | 4.18 22.66 | 0.33 1.79 | 4.51 24.45
526. | 1/10-230-60-30/10 | РАСТВОРНАЯ СМЕСЬ СУХАЯ (РСС), ДЛЯ СТЯЖЕК, ЦЕМЕНТНАЯ, САМОНИВЕЛИРУЮЩАЯСЯ, М100 | Т 0.32526 | - - | - - | - - | 772.43 251.24 | 61.33 19.95 | 833.76 271.19
527. | 1/10-280-20/40 | ВОДА | М3 0.069389 | - - | - - | - - | 1.45 0.10 | - - | 1.45 0.10
528. | Е11-136-7 (Н10) | УСТАНОВКА САМОКЛЕЯЩЕЙСЯ МЕДНОЙ ЛЕНТЫ ШИРИНА ЛЕНТЫ 20 ММ | 100 М 1.4456 | 85.34 123.37 | - - | - - | - - | - - | 85.34 123.37
529. | 1/10-120-240-15/СМЕД-ЛЕНТ | ТОКОПРОВОДЯЩАЯ МЕДНАЯ ЛЕНТА ШИР. 20 ММ, ТОЛЩ. 0,5 ММ | Т 0.013141 | - - | - - | - - | 37317.77 490.39 | 2963.03 38.94 | 40280.80 529.33
530. | Е11-70-1 (Н10) Н3=1 Н6=1 | УСТРОЙСТВО ПОКРЫТИЙ ИЗ РУЛОННОГО БЕСШОВНОГО ПВХ-ПОКРЫТИЯ ПО СЛОЮ ДИЭЛЕКТРИЧЕСКОГО КЛЕЯ | 100 М2 0.3614 | 522.56 188.85 | 37.52 13.56 | 0.44 0.16 | 47.87 17.30 | 3.72 1.34 | 611.67 221.05
531. | 1/10-230-15/395 | ГРУНТОВКА АКРИЛОВАЯ ГЛУБОКОГО ПРОНИКНОВЕНИЯ ДЛЯ НАРУЖНЫХ (Н) И ВНУТРЕННИХ РАБОТ (В), ПОЛИМЕРНАЯ (П), ОДНОКОМПОНЕНТНАЯ (1), ВОДНО-ДИСПЕРСИОННАЯ (Д) | КГ 5.421 | - - | - - | - - | 4.18 22.66 | 0.33 1.79 | 4.51 24.45
532. | 1/10-230-35/290 | КЛЕЙ РЕЗИНОВЫЙ N88-Н | КГ 18.7928 | - - | - - | - - | 19.87 373.41 | 1.58 29.69 | 21.45 403.11
533. | 1/10-125-40/7 | ПОКРЫТИЕ НАПОЛЬНОЕ РУЛОННОЕ ГОМОГЕННОЕ ПОЛИВИНИЛХЛОРИДНОЕ ДЛЯ ЖИЛЫХ, ОБЩЕСТВЕННЫХ И ПРОИЗВОДСТВЕННЫХ ОБЪЕКТОВ С ПОЛИУРЕТАНОВЫМ УСИЛЕНИЕМ, ТОЛЩИНОЙ 2 ММ, ТОКОПРОВОДЯЩЕЕ, КЛАСС ИЗНОСОСТОЙКОСТИ P (EN 649), С МРАМОРНЫМ РИСУНКОМ | М2 36.8628 | - - | - - | - - | 102.48 3777.70 | 8.14 300.06 | 110.62 4077.76
534. | ПРИМЕЧАНИЕ: | ТИП 17
535. | Е11-9-2 (Н10) | УСТРОЙСТВО ТЕПЛО- И ЗВУКОИЗОЛЯЦИИ СПЛОШНОЙ ИЗ ПЛИТ ЭКСТРУДИРОВАННОГО ПЕНОПОЛИСТИРОЛА | 100 М2 ИЗОЛИРУЕМОЙ ПОВЕРХНОСТИ 1.7278 | 107.26 185.32 | 18.74 32.38 | 12.30 21.25 | - - | - - | 126.00 217.70
536. | 1/10-120-35/20 | ПЛИТЫ ТЕПЛОИЗОЛЯЦИОННЫЕ ИЗ ЭКСТРУДИРОВАННОГО ПЕНОПОЛИСТИРОЛА URSA XPS N-III ТОЛЩИНОЙ 30-150 ММ | М3 7.118536 | - - | - - | - - | 237.53 1690.87 | 18.86 134.26 | 256.39 1825.12
537. | Е11-67-2 (Н10) | УСТРОЙСТВО ЦЕМЕНТНО-ПЕСЧАНЫХ СТЯЖЕК ТОЛЩИНОЙ 20 ММ ПО ОСНОВАНИЮ ИЗ УТЕПЛИТЕЛЯ С ПРИМЕНЕНИЕМ УСТАНОВКИ ПБ-1 | 100 М2 1.7278 | 568.11 981.58 | 95.74 165.42 | 39.52 68.28 | 307.54 531.37 | 23.71 40.97 | 995.10 1719.33
538. | Е11-67-3 К=6 (Н10) Н1=6 | УСТРОЙСТВО ЦЕМЕНТНО-ПЕСЧАНЫХ СТЯЖЕК С ПРИМЕНЕНИЕМ УСТАНОВКИ ПБ-1: ДОБАВЛЯТЬ ИЛИ ИСКЛЮЧАТЬ НА КАЖДЫЕ 5 ММ ИЗМЕНЕНИЯ ТОЛЩИНЫ СТЯЖКИ К НОРМАМ Е11-67-1; Е11-67-2 (ДО ТОЛЩ. 50 ММ) | 100 М2 1.7278 | 75.04 129.65 | 39.69 68.58 | 18.11 31.29 | 439.70 759.71 | 34.18 59.06 | 588.61 1017.00
539. | Е6-11-10 (Н10) | АРМИРОВАНИЕ ПОДСТИЛАЮЩИХ СЛОЕВ И НАБЕТОНОК | Т 0.482056 | 181.26 87.38 | 30.66 14.78 | 10.52 5.07 | 168.65 81.30 | 10.19 4.91 | 390.76 188.37
540. | 2/10-50/12 | СЕТКА АРМАТУРНАЯ СВАРНАЯ ДЛЯ ЖЕЛЕЗОБЕТОННЫХ КОНСТРУКЦИЙ ИЗ СТАЛИ КЛАССА S500 | Т 0.4821 | - - | - - | - - | 7704.71 3714.44 | 440.71 212.47 | 8145.42 3926.91
541. | Е11-66-1 (Н10) | УСТРОЙСТВО САМОНИВЕЛИРУЮЩИХСЯ СТЯЖЕК ПО ЖЕЛЕЗОБЕТОННЫМ КОНСТРУКЦИЯМ ТОЛЩИНОЙ 5 ММ | 100 М2 1.7278 | 708.51 1224.16 | 5.09 8.79 | - - | - - | - - | 713.60 1232.95
542. | 1/10-230-15/395 | ГРУНТОВКА АКРИЛОВАЯ ГЛУБОКОГО ПРОНИКНОВЕНИЯ ДЛЯ НАРУЖНЫХ (Н) И ВНУТРЕННИХ РАБОТ (В), ПОЛИМЕРНАЯ (П), ОДНОКОМПОНЕНТНАЯ (1), ВОДНО-ДИСПЕРСИОННАЯ (Д) | КГ 25.917 | - - | - - | - - | 4.18 108.33 | 0.33 8.55 | 4.51 116.89
543. | 1/10-230-60-30/10 | РАСТВОРНАЯ СМЕСЬ СУХАЯ (РСС), ДЛЯ СТЯЖЕК, ЦЕМЕНТНАЯ, САМОНИВЕЛИРУЮЩАЯСЯ, М100 | Т 1.55502 | - - | - - | - - | 772.43 1201.14 | 61.33 95.37 | 833.76 1296.51
544. | 1/10-280-20/40 | ВОДА | М3 0.331738 | - - | - - | - - | 1.45 0.48 | - - | 1.45 0.48
545. | Е11-136-7 (Н10) | УСТАНОВКА САМОКЛЕЯЩЕЙСЯ МЕДНОЙ ЛЕНТЫ ШИРИНА ЛЕНТЫ 20 ММ | 100 М 6.9112 | 85.34 589.80 | - - | - - | - - | - - | 85.34 589.80
546. | 1/10-120-240-15/СМЕД-ЛЕНТ | ТОКОПРОВОДЯЩАЯ МЕДНАЯ ЛЕНТА ШИР. 20 ММ, ТОЛЩ. 0,5 ММ | Т 0.062823 | - - | - - | - - | 37317.77 2344.41 | 2963.03 186.15 | 40280.80 2530.56
547. | Е11-70-1 (Н10) Н3=1 Н6=1 | УСТРОЙСТВО ПОКРЫТИЙ ИЗ РУЛОННОГО БЕСШОВНОГО ПВХ-ПОКРЫТИЯ ПО СЛОЮ ДИЭЛЕКТРИЧЕСКОГО КЛЕЯ | 100 М2 1.7278 | 522.56 902.88 | 37.52 64.83 | 0.44 0.76 | 47.87 82.71 | 3.72 6.43 | 611.67 1056.85
548. | 1/10-230-15/395 | ГРУНТОВКА АКРИЛОВАЯ ГЛУБОКОГО ПРОНИКНОВЕНИЯ ДЛЯ НАРУЖНЫХ (Н) И ВНУТРЕННИХ РАБОТ (В), ПОЛИМЕРНАЯ (П), ОДНОКОМПОНЕНТНАЯ (1), ВОДНО-ДИСПЕРСИОННАЯ (Д) | КГ 25.917 | - - | - - | - - | 4.18 108.33 | 0.33 8.55 | 4.51 116.89
549. | 1/10-230-35/290 | КЛЕЙ РЕЗИНОВЫЙ N88-Н | КГ 89.8456 | - - | - - | - - | 19.87 1785.23 | 1.58 141.96 | 21.45 1927.19
550. | 1/10-125-40/7 | ПОКРЫТИЕ НАПОЛЬНОЕ РУЛОННОЕ ГОМОГЕННОЕ ПОЛИВИНИЛХЛОРИДНОЕ ДЛЯ ЖИЛЫХ, ОБЩЕСТВЕННЫХ И ПРОИЗВОДСТВЕННЫХ ОБЪЕКТОВ С ПОЛИУРЕТАНОВЫМ УСИЛЕНИЕМ, ТОЛЩИНОЙ 2 ММ, ТОКОПРОВОДЯЩЕЕ, КЛАСС ИЗНОСОСТОЙКОСТИ P (EN 649), С МРАМОРНЫМ РИСУНКОМ | М2 176.2356 | - - | - - | - - | 102.48 18060.62 | 8.14 1434.56 | 110.62 19495.18
551. | ПРИМЕЧАНИЕ: | ТИП 17/1
552. | Е11-15-7 (Н10) | ШЛИФОВКА БЕТОННЫХ ИЛИ МЕТАЛЛОЦЕМЕНТНЫХ ПОКРЫТИЙ | 100 М2 ПОКРЫТИЯ 0.0294 | 1253.11 36.84 | 34.62 1.02 | - - | 18.77 0.55 | 1.26 0.04 | 1307.76 38.45
553. | Е13-73-4 К=2 (Н10) Н1=2 | ГРУНТОВАНИЕ ПОВЕРХНОСТЕЙ ДНИЩ (ПОЛОВ) БЕЗ УКЛОНА (2 СЛОЯ) | 100 М2 0.0294 | 82.21 2.42 | - - | - - | - - | - - | 82.21 2.42
554. | 1/10-230-15/395 | ГРУНТОВКА АКРИЛОВАЯ ГЛУБОКОГО ПРОНИКНОВЕНИЯ ДЛЯ НАРУЖНЫХ (Н) И ВНУТРЕННИХ РАБОТ (В), ПОЛИМЕРНАЯ (П), ОДНОКОМПОНЕНТНАЯ (1), ВОДНО-ДИСПЕРСИОННАЯ (Д) | КГ 0.882 | - - | - - | - - | 4.18 3.69 | 0.33 0.29 | 4.51 3.98
555. | Е6-23-3 (Н10) | УСТРОЙСТВО ЗАЩИТЫ ИЗ БАРИТОБЕТОНА | 100 М3 БАРИТОБЕТОНА В ДЕЛЕ 0.000735 | 10249.55 7.53 | 2496.50 1.83 | 944.34 0.69 | 11073.55 8.14 | 2087.16 1.53 | 25906.76 19.03
556. | 4/1-5-40-10-10/С412-1500-Р | ПЕСОК БАРИТОВЫЙ | М3 0.023961 | - - | - - | - - | 11.67 0.28 | - - | 11.67 0.28
557. | Е11-9-2 (Н10) | УСТРОЙСТВО ТЕПЛО- И ЗВУКОИЗОЛЯЦИИ СПЛОШНОЙ ИЗ ПЛИТ ЭКСТРУДИРОВАННОГО ПЕНОПОЛИСТИРОЛА | 100 М2 ИЗОЛИРУЕМОЙ ПОВЕРХНОСТИ 0.0294 | 107.26 3.15 | 18.74 0.55 | 12.30 0.36 | - - | - - | 126.00 3.70
558. | 1/10-120-35/20 | ПЛИТЫ ТЕПЛОИЗОЛЯЦИОННЫЕ ИЗ ЭКСТРУДИРОВАННОГО ПЕНОПОЛИСТИРОЛА URSA XPS N-III ТОЛЩИНОЙ 30-150 ММ | М3 0.060564 | - - | - - | - - | 237.53 14.39 | 18.86 1.14 | 256.39 15.53
559. | Е11-67-2 (Н10) | УСТРОЙСТВО ЦЕМЕНТНО-ПЕСЧАНЫХ СТЯЖЕК ТОЛЩИНОЙ 20 ММ ПО ОСНОВАНИЮ ИЗ УТЕПЛИТЕЛЯ С ПРИМЕНЕНИЕМ УСТАНОВКИ ПБ-1 | 100 М2 0.0294 | 568.11 16.70 | 95.74 2.81 | 39.52 1.16 | 273.19 8.03 | 21.03 0.62 | 958.07 28.16
560. | Е11-67-3 К=5 (Н10) Н1=5 | УСТРОЙСТВО ЦЕМЕНТНО-ПЕСЧАНЫХ СТЯЖЕК С ПРИМЕНЕНИЕМ УСТАНОВКИ ПБ-1: ДОБАВЛЯТЬ ИЛИ ИСКЛЮЧАТЬ НА КАЖДЫЕ 5 ММ ИЗМЕНЕНИЯ ТОЛЩИНЫ СТЯЖКИ К НОРМАМ Е11-67-1; Е11-67-2 (ДО ТОЛЩ. 45 ММ) | 100 М2 0.0294 | 62.54 1.84 | 33.07 0.97 | 15.10 0.44 | 323.47 9.51 | 25.14 0.74 | 444.22 13.06
561. | Е6-11-10 (Н10) | АРМИРОВАНИЕ ПОДСТИЛАЮЩИХ СЛОЕВ И НАБЕТОНОК | Т 0.008203 | 181.26 1.49 | 30.66 0.25 | 10.52 0.09 | 168.65 1.38 | 10.19 0.08 | 390.76 3.21
562. | 2/10-50/12 | СЕТКА АРМАТУРНАЯ СВАРНАЯ ДЛЯ ЖЕЛЕЗОБЕТОННЫХ КОНСТРУКЦИЙ ИЗ СТАЛИ КЛАССА S500 | Т 0.0082 | - - | - - | - - | 7704.71 63.18 | 440.71 3.61 | 8145.42 66.79
563. | Е11-66-1 (Н10) | УСТРОЙСТВО САМОНИВЕЛИРУЮЩИХСЯ СТЯЖЕК ПО ЖЕЛЕЗОБЕТОННЫМ КОНСТРУКЦИЯМ ТОЛЩИНОЙ 5 ММ | 100 М2 0.0294 | 708.51 20.83 | 5.09 0.15 | - - | - - | - - | 713.60 20.98
564. | 1/10-230-15/395 | ГРУНТОВКА АКРИЛОВАЯ ГЛУБОКОГО ПРОНИКНОВЕНИЯ ДЛЯ НАРУЖНЫХ (Н) И ВНУТРЕННИХ РАБОТ (В), ПОЛИМЕРНАЯ (П), ОДНОКОМПОНЕНТНАЯ (1), ВОДНО-ДИСПЕРСИОННАЯ (Д) | КГ 0.441 | - - | - - | - - | 4.18 1.84 | 0.33 0.15 | 4.51 1.99
565. | 1/10-230-60-30/10 | РАСТВОРНАЯ СМЕСЬ СУХАЯ (РСС), ДЛЯ СТЯЖЕК, ЦЕМЕНТНАЯ, САМОНИВЕЛИРУЮЩАЯСЯ, М100 | Т 0.02646 | - - | - - | - - | 772.43 20.44 | 61.33 1.62 | 833.76 22.06
566. | 1/10-280-20/40 | ВОДА | М3 0.005645 | - - | - - | - - | 1.45 0.01 | - - | 1.45 0.01
567. | Е11-136-7 (Н10) | УСТАНОВКА САМОКЛЕЯЩЕЙСЯ МЕДНОЙ ЛЕНТЫ ШИРИНА ЛЕНТЫ 20 ММ | 100 М 0.1176 | 85.34 10.04 | - - | - - | - - | - - | 85.34 10.04
568. | 1/10-120-240-15/СМЕД-ЛЕНТ | ТОКОПРОВОДЯЩАЯ МЕДНАЯ ЛЕНТА ШИР. 20 ММ, ТОЛЩ. 0,5 ММ | Т 0.001069 | - - | - - | - - | 37317.77 39.89 | 2963.03 3.17 | 40280.80 43.06
569. | Е11-70-1 (Н10) Н3=1 Н6=1 | УСТРОЙСТВО ПОКРЫТИЙ ИЗ РУЛОННОГО БЕСШОВНОГО ПВХ-ПОКРЫТИЯ ПО СЛОЮ ДИЭЛЕКТРИЧЕСКОГО КЛЕЯ | 100 М2 0.0294 | 522.56 15.36 | 37.52 1.10 | 0.44 0.01 | 47.87 1.41 | 3.72 0.11 | 611.67 17.98
570. | 1/10-230-15/395 | ГРУНТОВКА АКРИЛОВАЯ ГЛУБОКОГО ПРОНИКНОВЕНИЯ ДЛЯ НАРУЖНЫХ (Н) И ВНУТРЕННИХ РАБОТ (В), ПОЛИМЕРНАЯ (П), ОДНОКОМПОНЕНТНАЯ (1), ВОДНО-ДИСПЕРСИОННАЯ (Д) | КГ 0.441 | - - | - - | - - | 4.18 1.84 | 0.33 0.15 | 4.51 1.99
571. | 1/10-230-35/290 | КЛЕЙ РЕЗИНОВЫЙ N88-Н | КГ 1.5288 | - - | - - | - - | 19.87 30.38 | 1.58 2.42 | 21.45 32.79
572. | 1/10-125-40/7 | ПОКРЫТИЕ НАПОЛЬНОЕ РУЛОННОЕ ГОМОГЕННОЕ ПОЛИВИНИЛХЛОРИДНОЕ ДЛЯ ЖИЛЫХ, ОБЩЕСТВЕННЫХ И ПРОИЗВОДСТВЕННЫХ ОБЪЕКТОВ С ПОЛИУРЕТАНОВЫМ УСИЛЕНИЕМ, ТОЛЩИНОЙ 2 ММ, ТОКОПРОВОДЯЩЕЕ, КЛАСС ИЗНОСОСТОЙКОСТИ P (EN 649), С МРАМОРНЫМ РИСУНКОМ | М2 2.9988 | - - | - - | - - | 102.48 307.32 | 8.14 24.41 | 110.62 331.73
573. | ПРИМЕЧАНИЕ: | ТИП 18
574. | Е11-9-2 (Н10) | УСТРОЙСТВО ТЕПЛО- И ЗВУКОИЗОЛЯЦИИ СПЛОШНОЙ ИЗ ПЛИТ ПЕНОПОЛИСТИРОЛЬНЫХ | 100 М2 ИЗОЛИРУЕМОЙ ПОВЕРХНОСТИ 27.4262 | 107.26 2941.73 | 18.74 513.97 | 12.30 337.34 | - - | - - | 126.00 3455.70
575. | 1/10-120-30-10/17 | ПЛИТЫ ТЕПЛОИЗОЛЯЦИОННЫЕ ПЕНОПОЛИСТИРОЛЬНЫЕ ППТ-25А (ППТ-25Н-А) | М3 141.24493 | - - | - - | - - | 235.00 33192.56 | 18.66 2635.63 | 253.66 35828.19
576. | Е11-67-2 (Н10) | УСТРОЙСТВО ЦЕМЕНТНО-ПЕСЧАНЫХ СТЯЖЕК ТОЛЩИНОЙ 20 ММ ПО ОСНОВАНИЮ ИЗ УТЕПЛИТЕЛЯ С ПРИМЕНЕНИЕМ УСТАНОВКИ ПБ-1 | 100 М2 27.4262 | 568.11 15581.10 | 95.74 2625.78 | 39.52 1083.88 | 307.54 8434.65 | 23.71 650.28 | 995.10 27291.81
577. | Е11-67-3 К=4 (Н10) Н1=4 | УСТРОЙСТВО ЦЕМЕНТНО-ПЕСЧАНЫХ СТЯЖЕК С ПРИМЕНЕНИЕМ УСТАНОВКИ ПБ-1: ДОБАВЛЯТЬ ИЛИ ИСКЛЮЧАТЬ НА КАЖДЫЕ 5 ММ ИЗМЕНЕНИЯ ТОЛЩИНЫ СТЯЖКИ К НОРМАМ Е11-67-1; Е11-67-2 (ДО ТОЛЩ. 40 ММ) | 100 М2 27.4262 | 50.03 1372.13 | 26.46 725.70 | 12.07 331.03 | 293.13 8039.44 | 22.79 625.04 | 392.41 10762.32
578. | Е6-11-10 (Н10) | АРМИРОВАНИЕ ПОДСТИЛАЮЩИХ СЛОЕВ И НАБЕТОНОК | Т 3.976799 | 181.26 720.83 | 30.66 121.93 | 10.52 41.84 | 168.65 670.69 | 10.19 40.52 | 390.76 1553.97
579. | 2/10-50/12 | СЕТКА АРМАТУРНАЯ СВАРНАЯ ДЛЯ ЖЕЛЕЗОБЕТОННЫХ КОНСТРУКЦИЙ ИЗ СТАЛИ КЛАССА S500 | Т 3.9768 | - - | - - | - - | 7704.71 30640.09 | 440.71 1752.62 | 8145.42 32392.71
580. | Е11-66-1 (Н10) | УСТРОЙСТВО САМОНИВЕЛИРУЮЩИХСЯ СТЯЖЕК ПО ЖЕЛЕЗОБЕТОННЫМ КОНСТРУКЦИЯМ ТОЛЩИНОЙ 5 ММ | 100 М2 27.4262 | 708.51 19431.74 | 5.09 139.60 | - - | - - | - - | 713.60 19571.34
581. | Е11-66-2 (Н10) | УСТРОЙСТВО САМОНИВЕЛИРУЮЩИХСЯ СТЯЖЕК ПО ЖЕЛЕЗОБЕТОННЫМ КОНСТРУКЦИЯМ ДОБАВЛЯТЬ (ИЛИ ИСКЛЮЧАТЬ) НА КАЖДЫЙ 1 ММ ИЗМЕНЕНИЯ ТОЛЩИНЫ СТЯЖКИ (ДО ТОЛЩ. 6 ММ) | 100 М2 27.4262 | 108.94 2987.81 | 0.81 22.22 | - - | - - | - - | 109.75 3010.03
582. | 1/10-230-15/395 | ГРУНТОВКА АКРИЛОВАЯ ГЛУБОКОГО ПРОНИКНОВЕНИЯ ДЛЯ НАРУЖНЫХ (Н) И ВНУТРЕННИХ РАБОТ (В), ПОЛИМЕРНАЯ (П), ОДНОКОМПОНЕНТНАЯ (1), ВОДНО-ДИСПЕРСИОННАЯ (Д) | КГ 411.393 | - - | - - | - - | 4.18 1719.62 | 0.33 135.76 | 4.51 1855.38
583. | 1/10-230-60-30/10 | РАСТВОРНАЯ СМЕСЬ СУХАЯ (РСС), ДЛЯ СТЯЖЕК, ЦЕМЕНТНАЯ, САМОНИВЕЛИРУЮЩАЯСЯ, М100 | Т 29.620296 | - - | - - | - - | 772.43 22879.61 | 61.33 1816.61 | 833.76 24696.22
584. | 1/10-280-20/40 | ВОДА | М3 6.318996 | - - | - - | - - | 1.45 9.16 | - - | 1.45 9.16
585. | Е11-70-1 (Н10) Н3=1 Н6=1 | УСТРОЙСТВО ПОКРЫТИЙ ИЗ РУЛОННОГО БЕСШОВНОГО ПВХ-ПОКРЫТИЯ | 100 М2 27.4262 | 522.56 14331.84 | 37.52 1029.03 | 0.44 12.07 | 47.87 1312.89 | 3.72 102.03 | 611.67 16775.79
586. | 1/10-230-15/395 | ГРУНТОВКА АКРИЛОВАЯ ГЛУБОКОГО ПРОНИКНОВЕНИЯ ДЛЯ НАРУЖНЫХ (Н) И ВНУТРЕННИХ РАБОТ (В), ПОЛИМЕРНАЯ (П), ОДНОКОМПОНЕНТНАЯ (1), ВОДНО-ДИСПЕРСИОННАЯ (Д) | КГ 411.393 | - - | - - | - - | 4.18 1719.62 | 0.33 135.76 | 4.51 1855.38
587. | 1/10-230-35/61 | КЛЕЙ БУСТИЛАТ | Т 1.426162 | - - | - - | - - | 3320.00 4734.86 | 263.61 375.95 | 3583.61 5110.81
588. | 1/10-125-20/330 | ПОКРЫТИЕ НАПОЛЬНОЕ РУЛОННОЕ ГОМОГЕННОЕ ПОЛИВИНИЛХЛОРИДНОЕ ДЛЯ ЖИЛЫХ, ОБЩЕСТВЕННЫХ И ПРОИЗВОДСТВЕННЫХ ОБЪЕКТОВ С ПОЛИУРЕТАНОВЫМ УСИЛЕНИЕМ, ТОЛЩИНОЙ 2 ММ, КЛАСС ИЗНОСОСТОЙКОСТИ P (EN 649), С МРАМОРНЫМ РИСУНКОМ | М2 2797.4724 | - - | - - | - - | 31.48 88064.43 | 2.50 6993.68 | 33.98 95058.11
589. | ПРИМЕЧАНИЕ: | ТИП 19
590. | Е11-9-2 (Н10) | УСТРОЙСТВО ТЕПЛО- И ЗВУКОИЗОЛЯЦИИ СПЛОШНОЙ ИЗ ПЛИТ ПЕНОПОЛИСТИРОЛЬНЫХ | 100 М2 ИЗОЛИРУЕМОЙ ПОВЕРХНОСТИ 0.029 | 107.26 3.11 | 18.74 0.54 | 12.30 0.36 | - - | - - | 126.00 3.65
591. | 1/10-120-30-10/17 | ПЛИТЫ ТЕПЛОИЗОЛЯЦИОННЫЕ ПЕНОПОЛИСТИРОЛЬНЫЕ ППТ-25А (ППТ-25Н-А) | М3 0.2987 | - - | - - | - - | 235.00 70.19 | 18.66 5.57 | 253.66 75.77
592. | Е11-67-2 (Н10) | УСТРОЙСТВО ЦЕМЕНТНО-ПЕСЧАНЫХ СТЯЖЕК ТОЛЩИНОЙ 20 ММ ПО ОСНОВАНИЮ ИЗ УТЕПЛИТЕЛЯ С ПРИМЕНЕНИЕМ УСТАНОВКИ ПБ-1 | 100 М2 0.029 | 568.11 16.48 | 95.74 2.78 | 39.52 1.15 | 307.54 8.92 | 23.71 0.69 | 995.10 28.87
593. | Е11-67-3 К=7 (Н10) Н1=7 | УСТРОЙСТВО ЦЕМЕНТНО-ПЕСЧАНЫХ СТЯЖЕК С ПРИМЕНЕНИЕМ УСТАНОВКИ ПБ-1: ДОБАВЛЯТЬ ИЛИ ИСКЛЮЧАТЬ НА КАЖДЫЕ 5 ММ ИЗМЕНЕНИЯ ТОЛЩИНЫ СТЯЖКИ К НОРМАМ Е11-67-1; Е11-67-2 (ДО ТОЛЩ. 55 ММ) | 100 М2 0.029 | 87.55 2.54 | 46.30 1.34 | 21.13 0.61 | 512.97 14.88 | 39.88 1.16 | 686.70 19.91
594. | Е6-11-10 (Н10) | АРМИРОВАНИЕ ПОДСТИЛАЮЩИХ СЛОЕВ И НАБЕТОНОК | Т 0.004205 | 181.26 0.76 | 30.66 0.13 | 10.52 0.04 | 168.65 0.71 | 10.19 0.04 | 390.76 1.64
595. | 2/10-50/12 | СЕТКА АРМАТУРНАЯ СВАРНАЯ ДЛЯ ЖЕЛЕЗОБЕТОННЫХ КОНСТРУКЦИЙ ИЗ СТАЛИ КЛАССА S500 | Т 0.0042 | - - | - - | - - | 7704.71 32.36 | 440.71 1.85 | 8145.42 34.21
596. | Е13-73-4 (Н10) | ГРУНТОВАНИЕ ПОВЕРХНОСТЕЙ ДНИЩ (ПОЛОВ) БЕЗ УКЛОНА (2 СЛОЯ) | 100 М2 0.029 | 41.11 1.19 | - - | - - | - - | - - | 41.11 1.19
597. | 1/10-230-15/395 | ГРУНТОВКА АКРИЛОВАЯ ГЛУБОКОГО ПРОНИКНОВЕНИЯ ДЛЯ НАРУЖНЫХ (Н) И ВНУТРЕННИХ РАБОТ (В), ПОЛИМЕРНАЯ (П), ОДНОКОМПОНЕНТНАЯ (1), ВОДНО-ДИСПЕРСИОННАЯ (Д) | КГ 0.435 | - - | - - | - - | 4.18 1.82 | 0.33 0.14 | 4.51 1.96
598. | Е11-47-3 (Н10) Н3=1 Н6=1 | УСТРОЙСТВО ПОКРЫТИЙ ПОЛА ПЛИТКОЙ КЕРАМОГРАНИТНОЙ 400Х400 ММ НА КЛЕЮ ПО ЦЕМЕНТНОЙ СТЯЖКЕ | 100 М2 0.029 | 1946.60 56.45 | 20.48 0.59 | 2.95 0.09 | 0.80 0.02 | 0.07 0.00 | 1967.95 57.07
599. | 1/10-230-65-20-23/58 | ПЛИТКИ КЕРАМИЧЕСКИЕ ДЛЯ ПОЛОВ ОСНОВНЫЕ НЕГЛАЗУРОВАННЫЕ (КЕРАМОГРАНИТ) РАЗМЕРОМ 400 Х 400 ММ, 406 Х 406 ММ | М2 2.987 | - - | - - | - - | 24.20 72.29 | 1.92 5.74 | 26.12 78.02
600. | 1/10-230-60-35/47 | РАСТВОРНАЯ СМЕСЬ СУХАЯ (РСС), ОБЛИЦОВОЧНАЯ, ЦЕМЕНТНО-ИЗВЕСТКОВАЯ, ДЛЯ ВНУТРЕННИХ РАБОТ (В), М100 | Т 0.01885 | - - | - - | - - | 331.20 6.24 | 26.30 0.50 | 357.50 6.74
601. | 1/10-230-60-15/20 | КОМПОЗИЦИЯ ДЛЯ ЗАПОЛНЕНИЯ ШВОВ СУХАЯ ШИРИНОЙ ДО 6 ММ, ПЛАСТИЧНАЯ, ВОДОСТОЙКАЯ, МОРОЗОСТОЙКАЯ F75, ДЛЯ НАРУЖНЫХ И ВНУТРЕННИХ РАБОТ (НВ), СЕРАЯ (ФАСОВКА ПО 20-25 КГ) | Т 0.00145 | - - | - - | - - | 1404.00 2.04 | 111.48 0.16 | 1515.48 2.20
602. | 1/10-280-20/40 | ВОДА | М3 0.003625 | - - | - - | - - | 1.45 0.01 | - - | 1.45 0.01
603. | ПРИМЕЧАНИЕ: | ТИП 20
604. | Е11-9-2 (Н10) | УСТРОЙСТВО ТЕПЛО- И ЗВУКОИЗОЛЯЦИИ СПЛОШНОЙ ИЗ ПЛИТ ПЕНОПОЛИСТИРОЛЬНЫХ | 100 М2 ИЗОЛИРУЕМОЙ ПОВЕРХНОСТИ 0.0389 | 107.26 4.17 | 18.74 0.73 | 12.30 0.48 | - - | - - | 126.00 4.90
605. | 1/10-120-30-10/17 | ПЛИТЫ ТЕПЛОИЗОЛЯЦИОННЫЕ ПЕНОПОЛИСТИРОЛЬНЫЕ ППТ-25А (ППТ-25Н-А) | М3 0.40067 | - - | - - | - - | 235.00 94.16 | 18.66 7.48 | 253.66 101.63
606. | Е11-67-2 (Н10) | УСТРОЙСТВО ЦЕМЕНТНО-ПЕСЧАНЫХ СТЯЖЕК ТОЛЩИНОЙ 20 ММ ПО ОСНОВАНИЮ ИЗ УТЕПЛИТЕЛЯ С ПРИМЕНЕНИЕМ УСТАНОВКИ ПБ-1 | 100 М2 0.0389 | 568.11 22.10 | 95.74 3.72 | 39.52 1.54 | 307.54 11.96 | 23.71 0.92 | 995.10 38.71
607. | Е11-67-3 К=6,6 (Н10) Н1=6.6 | УСТРОЙСТВО ЦЕМЕНТНО-ПЕСЧАНЫХ СТЯЖЕК С ПРИМЕНЕНИЕМ УСТАНОВКИ ПБ-1: ДОБАВЛЯТЬ ИЛИ ИСКЛЮЧАТЬ НА КАЖДЫЕ 5 ММ ИЗМЕНЕНИЯ ТОЛЩИНЫ СТЯЖКИ К НОРМАМ Е11-67-1; Е11-67-2 (ДО ТОЛЩ. 53 ММ) | 100 М2 0.0389 | 82.55 3.21 | 43.65 1.70 | 19.92 0.77 | 483.66 18.81 | 37.60 1.46 | 647.46 25.19
608. | Е6-11-10 (Н10) | АРМИРОВАНИЕ ПОДСТИЛАЮЩИХ СЛОЕВ И НАБЕТОНОК | Т 0.005641 | 181.26 1.02 | 30.66 0.17 | 10.52 0.06 | 168.65 0.95 | 10.19 0.06 | 390.76 2.20
609. | 2/10-50/12 | СЕТКА АРМАТУРНАЯ СВАРНАЯ ДЛЯ ЖЕЛЕЗОБЕТОННЫХ КОНСТРУКЦИЙ ИЗ СТАЛИ КЛАССА S500 | Т 0.00564 | - - | - - | - - | 7704.71 43.45 | 440.71 2.49 | 8145.42 45.94
610. | Е13-73-4 (Н10) | ГРУНТОВАНИЕ ПОВЕРХНОСТЕЙ ДНИЩ (ПОЛОВ) БЕЗ УКЛОНА (2 СЛОЯ) | 100 М2 0.0389 | 41.11 1.60 | - - | - - | - - | - - | 41.11 1.60
611. | 1/10-230-15/395 | ГРУНТОВКА АКРИЛОВАЯ ГЛУБОКОГО ПРОНИКНОВЕНИЯ ДЛЯ НАРУЖНЫХ (Н) И ВНУТРЕННИХ РАБОТ (В), ПОЛИМЕРНАЯ (П), ОДНОКОМПОНЕНТНАЯ (1), ВОДНО-ДИСПЕРСИОННАЯ (Д) | КГ 0.5835 | - - | - - | - - | 4.18 2.44 | 0.33 0.19 | 4.51 2.63
612. | Е13-74-2 (Н10) | УСТРОЙСТВО ГИДРО-ПАРОИЗОЛЯЦИИ ПОВЕРХНОСТЕЙ СТЕН В 2 СЛОЯ ТОЛЩИНОЙ 3 ММ | 100 М2 0.0389 | 387.03 15.06 | 1.24 0.05 | - - | - - | - - | 388.27 15.11
613. | 1/10-230-60-5/130 | ГИДРОИЗОЛЯЦИОННАЯ СМЕСЬ (ГС) С УЛУЧШЕННЫМИ СВОЙСТВАМИ, ЭЛАСТИЧНАЯ (Э), ДВУХКОМПОНЕНТНАЯ (2) | Т 0.018672 | - - | - - | - - | 5250.00 98.03 | 416.85 7.78 | 5666.85 105.81
614. | 1/10-280-20/40 | ВОДА | М3 0.004279 | - - | - - | - - | 1.45 0.01 | - - | 1.45 0.01
615. | Е13-73-4 (Н10) | ГРУНТОВАНИЕ ПОВЕРХНОСТЕЙ ДНИЩ (ПОЛОВ) БЕЗ УКЛОНА (2 СЛОЯ) | 100 М2 0.0389 | 41.11 1.60 | - - | - - | - - | - - | 41.11 1.60
616. | 1/10-230-15/395 | ГРУНТОВКА АКРИЛОВАЯ ГЛУБОКОГО ПРОНИКНОВЕНИЯ ДЛЯ НАРУЖНЫХ (Н) И ВНУТРЕННИХ РАБОТ (В), ПОЛИМЕРНАЯ (П), ОДНОКОМПОНЕНТНАЯ (1), ВОДНО-ДИСПЕРСИОННАЯ (Д) | КГ 0.5835 | - - | - - | - - | 4.18 2.44 | 0.33 0.19 | 4.51 2.63
617. | Е11-47-3 (Н10) Н3=1 Н6=1 | УСТРОЙСТВО ПОКРЫТИЙ ПОЛА ПЛИТКОЙ КЕРАМОГРАНИТНОЙ 400Х400 ММ НА КЛЕЮ ПО ЦЕМЕНТНОЙ СТЯЖКЕ | 100 М2 0.0389 | 1946.60 75.72 | 20.48 0.80 | 2.95 0.11 | 0.80 0.03 | 0.07 0.00 | 1967.95 76.55
618. | 1/10-230-65-20-23/58 | ПЛИТКИ КЕРАМИЧЕСКИЕ ДЛЯ ПОЛОВ ОСНОВНЫЕ НЕГЛАЗУРОВАННЫЕ (КЕРАМОГРАНИТ) РАЗМЕРОМ 400 Х 400 ММ, 406 Х 406 ММ | М2 4.0067 | - - | - - | - - | 24.20 96.96 | 1.92 7.69 | 26.12 104.66
619. | 1/10-230-60-35/47 | РАСТВОРНАЯ СМЕСЬ СУХАЯ (РСС), ОБЛИЦОВОЧНАЯ, ЦЕМЕНТНО-ИЗВЕСТКОВАЯ, ДЛЯ ВНУТРЕННИХ РАБОТ (В), М100 | Т 0.025285 | - - | - - | - - | 331.20 8.37 | 26.30 0.66 | 357.50 9.04
620. | 1/10-230-60-15/20 | КОМПОЗИЦИЯ ДЛЯ ЗАПОЛНЕНИЯ ШВОВ СУХАЯ ШИРИНОЙ ДО 6 ММ, ПЛАСТИЧНАЯ, ВОДОСТОЙКАЯ, МОРОЗОСТОЙКАЯ F75, ДЛЯ НАРУЖНЫХ И ВНУТРЕННИХ РАБОТ (НВ), СЕРАЯ (ФАСОВКА ПО 20-25 КГ) | Т 0.001945 | - - | - - | - - | 1404.00 2.73 | 111.48 0.22 | 1515.48 2.95
621. | 1/10-280-20/40 | ВОДА | М3 0.004863 | - - | - - | - - | 1.45 0.01 | - - | 1.45 0.01
622. | ПРИМЕЧАНИЕ: | ТИП 21
623. | Е11-9-2 (Н10) | УСТРОЙСТВО ТЕПЛО- И ЗВУКОИЗОЛЯЦИИ СПЛОШНОЙ ИЗ ПЛИТ ПЕНОПОЛИСТИРОЛЬНЫХ | 100 М2 ИЗОЛИРУЕМОЙ ПОВЕРХНОСТИ 7.4269 | 107.26 796.61 | 18.74 139.18 | 12.30 91.35 | - - | - - | 126.00 935.79
624. | 1/10-120-30-10/17 | ПЛИТЫ ТЕПЛОИЗОЛЯЦИОННЫЕ ПЕНОПОЛИСТИРОЛЬНЫЕ ППТ-25А (ППТ-25Н-А) | М3 30.598828 | - - | - - | - - | 235.00 7190.72 | 18.66 570.97 | 253.66 7761.70
625. | Е11-67-2 (Н10) | УСТРОЙСТВО ЦЕМЕНТНО-ПЕСЧАНЫХ СТЯЖЕК ТОЛЩИНОЙ 20 ММ ПО ОСНОВАНИЮ ИЗ УТЕПЛИТЕЛЯ С ПРИМЕНЕНИЕМ УСТАНОВКИ ПБ-1 | 100 М2 7.4269 | 568.11 4219.30 | 95.74 711.05 | 39.52 293.51 | 307.54 2284.07 | 23.71 176.09 | 995.10 7390.51
626. | Е11-67-3 К=5 (Н10) Н1=5 | УСТРОЙСТВО ЦЕМЕНТНО-ПЕСЧАНЫХ СТЯЖЕК С ПРИМЕНЕНИЕМ УСТАНОВКИ ПБ-1: ДОБАВЛЯТЬ ИЛИ ИСКЛЮЧАТЬ НА КАЖДЫЕ 5 ММ ИЗМЕНЕНИЯ ТОЛЩИНЫ СТЯЖКИ К НОРМАМ Е11-67-1; Е11-67-2 (ДО ТОЛЩ. 45 ММ) | 100 М2 7.4269 | 62.54 464.48 | 33.07 245.61 | 15.10 112.15 | 366.41 2721.29 | 28.48 211.52 | 490.50 3642.90
627. | Е6-11-10 (Н10) | АРМИРОВАНИЕ ПОДСТИЛАЮЩИХ СЛОЕВ И НАБЕТОНОК | Т 1.076901 | 181.26 195.20 | 30.66 33.02 | 10.52 11.33 | 168.65 181.62 | 10.19 10.97 | 390.76 420.81
628. | 2/10-50/12 | СЕТКА АРМАТУРНАЯ СВАРНАЯ ДЛЯ ЖЕЛЕЗОБЕТОННЫХ КОНСТРУКЦИЙ ИЗ СТАЛИ КЛАССА S500 | Т 1.0769 | - - | - - | - - | 7704.71 8297.20 | 440.71 474.60 | 8145.42 8771.80
629. | Е11-114-1 (Н10) Н3=1 Н6=1 | УСТРОЙСТВО ПОКРЫТИЙ ПОЛОВ ПЛИТАМИ ПОВЫШЕННОЙ ПРОЧНОСТИ ИЗ КЕРАМОГРАНИТА РАЗМЕРОМ 600 Х 600 ММ | 100 М2 7.4269 | 2209.79 16411.89 | 31.83 236.40 | 1.40 10.40 | 436.47 3241.62 | 34.40 255.49 | 2712.49 20145.39
630. | 1/10-230-65-20-5/5 | КЕРАМОГРАНИТ КРУПНОРАЗМЕРНЫЙ ПЛОСКИЙ НЕГЛАЗУРОВАННЫЙ, РАЗМЕРОМ 600 Х 300 ММ - 600 Х 600 ММ | М2 761.25725 | - - | - - | - - | 32.54 24771.31 | 2.58 1964.04 | 35.12 26735.35
631. | 1/10-230-60-35/47 | РАСТВОРНАЯ СМЕСЬ СУХАЯ (РСС), ОБЛИЦОВОЧНАЯ, ЦЕМЕНТНО-ИЗВЕСТКОВАЯ, ДЛЯ ВНУТРЕННИХ РАБОТ (В), М100 | Т 5.19883 | - - | - - | - - | 331.20 1721.85 | 26.30 136.73 | 357.50 1858.58
632. | 1/10-230-60-15/20 | КОМПОЗИЦИЯ ДЛЯ ЗАПОЛНЕНИЯ ШВОВ СУХАЯ ШИРИНОЙ ДО 6 ММ, ПЛАСТИЧНАЯ, ВОДОСТОЙКАЯ, МОРОЗОСТОЙКАЯ F75, ДЛЯ НАРУЖНЫХ И ВНУТРЕННИХ РАБОТ (НВ), СЕРАЯ (ФАСОВКА ПО 20-25 КГ) | Т 0.192505 | - - | - - | - - | 1404.00 270.28 | 111.48 21.46 | 1515.48 291.74
633. | 1/10-280-20/40 | ВОДА | М3 0.928363 | - - | - - | - - | 1.45 1.35 | - - | 1.45 1.35
634. | ПРИМЕЧАНИЕ: | ТИП 22
635. | Е11-9-2 (Н10) | УСТРОЙСТВО ТЕПЛО- И ЗВУКОИЗОЛЯЦИИ СПЛОШНОЙ ИЗ ПЛИТ ПЕНОПОЛИСТИРОЛЬНЫХ | 100 М2 ИЗОЛИРУЕМОЙ ПОВЕРХНОСТИ 3.0584 | 107.26 328.04 | 18.74 57.31 | 12.30 37.62 | - - | - - | 126.00 385.35
636. | 1/10-120-30-10/17 | ПЛИТЫ ТЕПЛОИЗОЛЯЦИОННЫЕ ПЕНОПОЛИСТИРОЛЬНЫЕ ППТ-25А (ППТ-25Н-А) | М3 6.300304 | - - | - - | - - | 235.00 1480.57 | 18.66 117.56 | 253.66 1598.14
637. | Е11-67-2 (Н10) | УСТРОЙСТВО ЦЕМЕНТНО-ПЕСЧАНЫХ СТЯЖЕК ТОЛЩИНОЙ 20 ММ ПО ОСНОВАНИЮ ИЗ УТЕПЛИТЕЛЯ С ПРИМЕНЕНИЕМ УСТАНОВКИ ПБ-1 | 100 М2 3.0584 | 568.11 1737.51 | 95.74 292.81 | 39.52 120.87 | 307.54 940.58 | 23.71 72.51 | 995.10 3043.42
638. | Е11-67-3 К=5 (Н10) Н1=5 | УСТРОЙСТВО ЦЕМЕНТНО-ПЕСЧАНЫХ СТЯЖЕК С ПРИМЕНЕНИЕМ УСТАНОВКИ ПБ-1: ДОБАВЛЯТЬ ИЛИ ИСКЛЮЧАТЬ НА КАЖДЫЕ 5 ММ ИЗМЕНЕНИЯ ТОЛЩИНЫ СТЯЖКИ К НОРМАМ Е11-67-1; Е11-67-2 (ДО ТОЛЩ. 45 ММ) | 100 М2 3.0584 | 62.54 191.27 | 33.07 101.14 | 15.10 46.18 | 366.41 1120.63 | 28.48 87.10 | 490.50 1500.14
639. | Е6-11-10 (Н10) | АРМИРОВАНИЕ ПОДСТИЛАЮЩИХ СЛОЕВ И НАБЕТОНОК | Т 0.443468 | 181.26 80.38 | 30.66 13.60 | 10.52 4.67 | 168.65 74.79 | 10.19 4.52 | 390.76 173.29
640. | 2/10-50/12 | СЕТКА АРМАТУРНАЯ СВАРНАЯ ДЛЯ ЖЕЛЕЗОБЕТОННЫХ КОНСТРУКЦИЙ ИЗ СТАЛИ КЛАССА S500 | Т 0.4435 | - - | - - | - - | 7704.71 3417.04 | 440.71 195.45 | 8145.42 3612.49
641. | Е13-73-4 (Н10) | ГРУНТОВАНИЕ ПОВЕРХНОСТЕЙ ДНИЩ (ПОЛОВ) БЕЗ УКЛОНА | 100 М2 3.0584 | 41.11 125.73 | - - | - - | - - | - - | 41.11 125.73
642. | 1/10-230-15/395 | ГРУНТОВКА АКРИЛОВАЯ ГЛУБОКОГО ПРОНИКНОВЕНИЯ ДЛЯ НАРУЖНЫХ (Н) И ВНУТРЕННИХ РАБОТ (В), ПОЛИМЕРНАЯ (П), ОДНОКОМПОНЕНТНАЯ (1), ВОДНО-ДИСПЕРСИОННАЯ (Д) | КГ 45.876 | - - | - - | - - | 4.18 191.76 | 0.33 15.14 | 4.51 206.90
643. | Е11-4-13 (Н10) | УСТРОЙСТВО ГИДРОИЗОЛЯЦИИ ОБМАЗОЧНОЙ ХОЛОДНОЙ МАСТИКОЙ В ОДИН СЛОЙ ТОЛЩИНОЙ 2 ММ С ЗАВОДОМ НА СТЕНЫ НА Н=300 ММ | 100 М2 4.040146 | 225.98 912.99 | 30.33 122.54 | 19.91 80.44 | 0.80 3.23 | 0.07 0.28 | 257.18 1039.04
644. | Е11-4-14 (Н10) | УСТРОЙСТВО ГИДРОИЗОЛЯЦИИ ОБМАЗОЧНОЙ: НА КАЖДЫЙ ПОСЛЕДУЮЩИЙ СЛОЙ ТОЛЩИНОЙ 1 ММ ДОБАВЛЯТЬ К НОРМЕ Е11-4-13 | 100 М2 4.04015 | 71.53 288.99 | 14.88 60.12 | 9.77 39.47 | 0.48 1.94 | 0.04 0.16 | 86.93 351.21
645. | 1/10-130-5/248 | МАСТИКА ПОЛИМЕРНАЯ (П), ГИДРОИЗОЛЯЦИОННАЯ, ХОЛОДНАЯ, ОДНОКОМПОНЕНТНАЯ (1), ДЛЯ ВНУТРЕННИХ РАБОТ (В) | Т 0.444417 | - - | - - | - - | 9640.18 4284.26 | 765.43 340.17 | 10405.61 4624.43
646. | Е11-114-1 (Н10) Н3=1 Н6=1 | УСТРОЙСТВО ПОКРЫТИЙ ПОЛОВ ПЛИТАМИ ПОВЫШЕННОЙ ПРОЧНОСТИ ИЗ КЕРАМОГРАНИТА РАЗМЕРОМ 600 Х 600 ММ | 100 М2 3.0584 | 2209.79 6758.42 | 31.83 97.35 | 1.40 4.28 | 436.47 1334.90 | 34.40 105.21 | 2712.49 8295.88
647. | 1/10-230-65-20-5/5 | КЕРАМОГРАНИТ КРУПНОРАЗМЕРНЫЙ ПЛОСКИЙ НЕГЛАЗУРОВАННЫЙ, РАЗМЕРОМ 600 Х 300 ММ - 600 Х 600 ММ | М2 313.486 | - - | - - | - - | 32.54 10200.83 | 2.58 808.79 | 35.12 11009.63
648. | 1/10-230-60-35/47 | РАСТВОРНАЯ СМЕСЬ СУХАЯ (РСС), ОБЛИЦОВОЧНАЯ, ЦЕМЕНТНО-ИЗВЕСТКОВАЯ, ДЛЯ ВНУТРЕННИХ РАБОТ (В), М100 | Т 1.712704 | - - | - - | - - | 331.20 567.25 | 26.30 45.04 | 357.50 612.29
649. | 1/10-230-60-15/20 | КОМПОЗИЦИЯ ДЛЯ ЗАПОЛНЕНИЯ ШВОВ СУХАЯ ШИРИНОЙ ДО 6 ММ, ПЛАСТИЧНАЯ, ВОДОСТОЙКАЯ, МОРОЗОСТОЙКАЯ F75, ДЛЯ НАРУЖНЫХ И ВНУТРЕННИХ РАБОТ (НВ), СЕРАЯ (ФАСОВКА ПО 20-25 КГ) | Т 0.079274 | - - | - - | - - | 1404.00 111.30 | 111.48 8.84 | 1515.48 120.14
650. | 1/10-280-20/40 | ВОДА | М3 0.3823 | - - | - - | - - | 1.45 0.55 | - - | 1.45 0.55
651. | ПРИМЕЧАНИЕ: | ТИП 23
652. | Е11-9-1 (Н10) | УСТРОЙСТВО ТЕПЛО- И ЗВУКОИЗОЛЯЦИИ СПЛОШНОЙ ИЗ ПЛИТ ТИПА "ШУМАНЕТ" | 100 М2 ИЗОЛИРУЕМОЙ ПОВЕРХНОСТИ 4.1624 | 395.24 1645.15 | 24.15 100.52 | 15.86 66.02 | - - | - - | 419.39 1745.67
653. | 1/10-120-110-50/СШУМ-НЕТ | ЗВУКОИЗОЛЯЦИОННЫЕ ПЛИТЫ "ШУМАНЕТ-100КОМБИ" ТОЛЩ. 5 ММ (ГОССТРОЙПОРТАЛ ОТ 08.01.25 П.15217) | М2 428.7272 | - - | - - | - - | 20.32 8711.74 | 1.61 690.25 | 21.93 9401.99
654. | Е11-67-2 (Н10) | УСТРОЙСТВО ЦЕМЕНТНО-ПЕСЧАНЫХ СТЯЖЕК ТОЛЩИНОЙ 20 ММ ПО ОСНОВАНИЮ ИЗ УТЕПЛИТЕЛЯ С ПРИМЕНЕНИЕМ УСТАНОВКИ ПБ-1 | 100 М2 4.1624 | 568.11 2364.70 | 95.74 398.51 | 39.52 164.50 | 307.54 1280.10 | 23.71 98.69 | 995.10 4142.01
655. | Е11-67-3 К=6 (Н10) Н1=6 | УСТРОЙСТВО ЦЕМЕНТНО-ПЕСЧАНЫХ СТЯЖЕК С ПРИМЕНЕНИЕМ УСТАНОВКИ ПБ-1: ДОБАВЛЯТЬ ИЛИ ИСКЛЮЧАТЬ НА КАЖДЫЕ 5 ММ ИЗМЕНЕНИЯ ТОЛЩИНЫ СТЯЖКИ К НОРМАМ Е11-67-1; Е11-67-2 (ДО СР. ТОЛЩ. 50 ММ) | 100 М2 4.1624 | 75.04 312.35 | 39.69 165.21 | 18.11 75.38 | 439.70 1830.21 | 34.18 142.27 | 588.61 2450.04
656. | Е6-11-10 (Н10) | АРМИРОВАНИЕ ПОДСТИЛАЮЩИХ СЛОЕВ И НАБЕТОНОК | Т 0.603548 | 181.26 109.40 | 30.66 18.50 | 10.52 6.35 | 168.65 101.79 | 10.19 6.15 | 390.76 235.84
657. | 2/10-50/12 | СЕТКА АРМАТУРНАЯ СВАРНАЯ ДЛЯ ЖЕЛЕЗОБЕТОННЫХ КОНСТРУКЦИЙ ИЗ СТАЛИ КЛАССА S500 | Т 0.6036 | - - | - - | - - | 7704.71 4650.56 | 440.71 266.01 | 8145.42 4916.58
658. | Е13-73-4 (Н10) | ГРУНТОВАНИЕ ПОВЕРХНОСТЕЙ ДНИЩ (ПОЛОВ) БЕЗ УКЛОНА | 100 М2 4.1624 | 41.11 171.12 | - - | - - | - - | - - | 41.11 171.12
659. | 1/10-230-15/395 | ГРУНТОВКА АКРИЛОВАЯ ГЛУБОКОГО ПРОНИКНОВЕНИЯ ДЛЯ НАРУЖНЫХ (Н) И ВНУТРЕННИХ РАБОТ (В), ПОЛИМЕРНАЯ (П), ОДНОКОМПОНЕНТНАЯ (1), ВОДНО-ДИСПЕРСИОННАЯ (Д) | КГ 62.436 | - - | - - | - - | 4.18 260.98 | 0.33 20.60 | 4.51 281.59
660. | Е11-4-13 (Н10) | УСТРОЙСТВО ГИДРОИЗОЛЯЦИИ ОБМАЗОЧНОЙ ХОЛОДНОЙ МАСТИКОЙ В ОДИН СЛОЙ ТОЛЩИНОЙ 2 ММ С ЗАВОДОМ НА СТЕНЫ НА Н=300 ММ | 100 М2 5.49853 | 225.98 1242.56 | 30.33 166.77 | 19.91 109.48 | 0.80 4.40 | 0.07 0.38 | 257.18 1414.11
661. | Е11-4-14 (Н10) | УСТРОЙСТВО ГИДРОИЗОЛЯЦИИ ОБМАЗОЧНОЙ: НА КАЖДЫЙ ПОСЛЕДУЮЩИЙ СЛОЙ ТОЛЩИНОЙ 1 ММ ДОБАВЛЯТЬ К НОРМЕ Е11-4-13 | 100 М2 5.4985 | 71.53 393.31 | 14.88 81.82 | 9.77 53.72 | 0.48 2.64 | 0.04 0.22 | 86.93 477.99
662. | 1/10-130-5/248 | МАСТИКА ПОЛИМЕРНАЯ (П), ГИДРОИЗОЛЯЦИОННАЯ, ХОЛОДНАЯ, ОДНОКОМПОНЕНТНАЯ (1), ДЛЯ ВНУТРЕННИХ РАБОТ (В) | Т 0.600864 | - - | - - | - - | 9640.18 5792.44 | 765.43 459.92 | 10405.61 6252.36
663. | Е11-114-1 (Н10) Н3=1 Н6=1 | УСТРОЙСТВО ПОКРЫТИЙ ПОЛОВ ПЛИТАМИ ПОВЫШЕННОЙ ПРОЧНОСТИ ИЗ КЕРАМОГРАНИТА РАЗМЕРОМ 600 Х 600 ММ | 100 М2 4.1624 | 2209.79 9198.03 | 31.83 132.49 | 1.40 5.83 | 436.47 1816.76 | 34.40 143.19 | 2712.49 11290.47
664. | 1/10-230-65-20-5/5 | КЕРАМОГРАНИТ КРУПНОРАЗМЕРНЫЙ ПЛОСКИЙ НЕГЛАЗУРОВАННЫЙ, РАЗМЕРОМ 600 Х 300 ММ - 600 Х 600 ММ | М2 426.646 | - - | - - | - - | 32.54 13883.06 | 2.58 1100.75 | 35.12 14983.81
665. | 1/10-230-60-35/47 | РАСТВОРНАЯ СМЕСЬ СУХАЯ (РСС), ОБЛИЦОВОЧНАЯ, ЦЕМЕНТНО-ИЗВЕСТКОВАЯ, ДЛЯ ВНУТРЕННИХ РАБОТ (В), М100 | Т 2.330944 | - - | - - | - - | 331.20 772.01 | 26.30 61.30 | 357.50 833.31
666. | 1/10-230-60-15/20 | КОМПОЗИЦИЯ ДЛЯ ЗАПОЛНЕНИЯ ШВОВ СУХАЯ ШИРИНОЙ ДО 6 ММ, ПЛАСТИЧНАЯ, ВОДОСТОЙКАЯ, МОРОЗОСТОЙКАЯ F75, ДЛЯ НАРУЖНЫХ И ВНУТРЕННИХ РАБОТ (НВ), СЕРАЯ (ФАСОВКА ПО 20-25 КГ) | Т 0.107889 | - - | - - | - - | 1404.00 151.48 | 111.48 12.03 | 1515.48 163.50
667. | 1/10-280-20/40 | ВОДА | М3 0.5203 | - - | - - | - - | 1.45 0.75 | - - | 1.45 0.75
668. | ПРИМЕЧАНИЕ: | ТИП 24
669. | Е11-9-1 (Н10) | УСТРОЙСТВО ТЕПЛО- И ЗВУКОИЗОЛЯЦИИ СПЛОШНОЙ ИЗ ПЛИТ ТИПА "АКУФЛОР" | 100 М2 ИЗОЛИРУЕМОЙ ПОВЕРХНОСТИ 0.866 | 395.24 342.28 | 24.15 20.91 | 15.86 13.73 | - - | - - | 419.39 363.19
670. | 1/10-120-110-50/САКУ-ФЛ | ЗВУКОИЗОЛЯЦИОННЫЕ ПЛИТЫ "АКУФЛОР S20" ТОЛЩ. 20 ММ (ГОССТРОЙПОРТАЛ ОТ 08.01.25 П.12048) | М2 89.198 | - - | - - | - - | 10.25 914.28 | 0.81 72.25 | 11.06 986.53
671. | Е11-67-2 (Н10) | УСТРОЙСТВО ЦЕМЕНТНО-ПЕСЧАНЫХ СТЯЖЕК ТОЛЩИНОЙ 20 ММ ПО ОСНОВАНИЮ ИЗ УТЕПЛИТЕЛЯ С ПРИМЕНЕНИЕМ УСТАНОВКИ ПБ-1 | 100 М2 0.866 | 568.11 491.98 | 95.74 82.91 | 39.52 34.22 | 307.54 266.33 | 23.71 20.53 | 995.10 861.75
672. | Е11-67-3 К=7 (Н10) Н1=7 | УСТРОЙСТВО ЦЕМЕНТНО-ПЕСЧАНЫХ СТЯЖЕК С ПРИМЕНЕНИЕМ УСТАНОВКИ ПБ-1: ДОБАВЛЯТЬ ИЛИ ИСКЛЮЧАТЬ НА КАЖДЫЕ 5 ММ ИЗМЕНЕНИЯ ТОЛЩИНЫ СТЯЖКИ К НОРМАМ Е11-67-1; Е11-67-2 (ДО СР. ТОЛЩ. 55 ММ) | 100 М2 0.866 | 87.55 75.82 | 46.30 40.10 | 21.13 18.30 | 512.97 444.23 | 39.88 34.54 | 686.70 594.69
673. | Е6-11-10 (Н10) | АРМИРОВАНИЕ ПОДСТИЛАЮЩИХ СЛОЕВ И НАБЕТОНОК | Т 0.12557 | 181.26 22.76 | 30.66 3.85 | 10.52 1.32 | 168.65 21.18 | 10.19 1.28 | 390.76 49.07
674. | 2/10-50/12 | СЕТКА АРМАТУРНАЯ СВАРНАЯ ДЛЯ ЖЕЛЕЗОБЕТОННЫХ КОНСТРУКЦИЙ ИЗ СТАЛИ КЛАССА S500 | Т 0.1256 | - - | - - | - - | 7704.71 967.71 | 440.71 55.35 | 8145.42 1023.06
675. | Е13-73-4 (Н10) | ГРУНТОВАНИЕ ПОВЕРХНОСТЕЙ ДНИЩ (ПОЛОВ) БЕЗ УКЛОНА | 100 М2 0.866 | 41.11 35.60 | - - | - - | - - | - - | 41.11 35.60
676. | 1/10-230-15/395 | ГРУНТОВКА АКРИЛОВАЯ ГЛУБОКОГО ПРОНИКНОВЕНИЯ ДЛЯ НАРУЖНЫХ (Н) И ВНУТРЕННИХ РАБОТ (В), ПОЛИМЕРНАЯ (П), ОДНОКОМПОНЕНТНАЯ (1), ВОДНО-ДИСПЕРСИОННАЯ (Д) | КГ 12.99 | - - | - - | - - | 4.18 54.30 | 0.33 4.29 | 4.51 58.58
677. | Е11-4-13 (Н10) | УСТРОЙСТВО ГИДРОИЗОЛЯЦИИ ОБМАЗОЧНОЙ ХОЛОДНОЙ МАСТИКОЙ В ОДИН СЛОЙ ТОЛЩИНОЙ 2 ММ С ЗАВОДОМ НА СТЕНЫ НА Н=300 ММ | 100 М2 1.143986 | 225.98 258.52 | 30.33 34.70 | 19.91 22.78 | 0.80 0.92 | 0.07 0.08 | 257.18 294.22
678. | Е11-4-14 (Н10) | УСТРОЙСТВО ГИДРОИЗОЛЯЦИИ ОБМАЗОЧНОЙ: НА КАЖДЫЙ ПОСЛЕДУЮЩИЙ СЛОЙ ТОЛЩИНОЙ 1 ММ ДОБАВЛЯТЬ К НОРМЕ Е11-4-13 | 100 М2 1.14399 | 71.53 81.83 | 14.88 17.02 | 9.77 11.18 | 0.48 0.55 | 0.04 0.05 | 86.93 99.44
679. | 1/10-130-5/248 | МАСТИКА ПОЛИМЕРНАЯ (П), ГИДРОИЗОЛЯЦИОННАЯ, ХОЛОДНАЯ, ОДНОКОМПОНЕНТНАЯ (1), ДЛЯ ВНУТРЕННИХ РАБОТ (В) | Т 0.125839 | - - | - - | - - | 9640.18 1213.11 | 765.43 96.32 | 10405.61 1309.43
680. | Е11-114-1 (Н10) Н3=1 Н6=1 | УСТРОЙСТВО ПОКРЫТИЙ ПОЛОВ ПЛИТАМИ ПОВЫШЕННОЙ ПРОЧНОСТИ ИЗ КЕРАМОГРАНИТА РАЗМЕРОМ 600 Х 600 ММ | 100 М2 0.866 | 2209.79 1913.68 | 31.83 27.56 | 1.40 1.21 | 436.47 377.98 | 34.40 29.79 | 2712.49 2349.01
681. | 1/10-230-65-20-5/5 | КЕРАМОГРАНИТ КРУПНОРАЗМЕРНЫЙ ПЛОСКИЙ НЕГЛАЗУРОВАННЫЙ, РАЗМЕРОМ 600 Х 300 ММ - 600 Х 600 ММ | М2 88.765 | - - | - - | - - | 32.54 2888.41 | 2.58 229.01 | 35.12 3117.43
682. | 1/10-230-60-35/47 | РАСТВОРНАЯ СМЕСЬ СУХАЯ (РСС), ОБЛИЦОВОЧНАЯ, ЦЕМЕНТНО-ИЗВЕСТКОВАЯ, ДЛЯ ВНУТРЕННИХ РАБОТ (В), М100 | Т 0.48496 | - - | - - | - - | 331.20 160.62 | 26.30 12.75 | 357.50 173.37
683. | 1/10-230-60-15/20 | КОМПОЗИЦИЯ ДЛЯ ЗАПОЛНЕНИЯ ШВОВ СУХАЯ ШИРИНОЙ ДО 6 ММ, ПЛАСТИЧНАЯ, ВОДОСТОЙКАЯ, МОРОЗОСТОЙКАЯ F75, ДЛЯ НАРУЖНЫХ И ВНУТРЕННИХ РАБОТ (НВ), СЕРАЯ (ФАСОВКА ПО 20-25 КГ) | Т 0.022447 | - - | - - | - - | 1404.00 31.52 | 111.48 2.50 | 1515.48 34.02
684. | 1/10-280-20/40 | ВОДА | М3 0.10825 | - - | - - | - - | 1.45 0.16 | - - | 1.45 0.16
685. | ПРИМЕЧАНИЕ: | ТИП 25
686. | Е11-9-2 (Н10) | УСТРОЙСТВО ТЕПЛО- И ЗВУКОИЗОЛЯЦИИ СПЛОШНОЙ ИЗ ПЛИТ ПЕНОПОЛИСТИРОЛЬНЫХ | 100 М2 ИЗОЛИРУЕМОЙ ПОВЕРХНОСТИ 0.5523 | 107.26 59.24 | 18.74 10.35 | 12.30 6.79 | - - | - - | 126.00 69.59
687. | 1/10-120-30-10/17 | ПЛИТЫ ТЕПЛОИЗОЛЯЦИОННЫЕ ПЕНОПОЛИСТИРОЛЬНЫЕ ППТ-25А (ППТ-25Н-А) | М3 2.275476 | - - | - - | - - | 235.00 534.74 | 18.66 42.46 | 253.66 577.20
688. | Е11-67-2 (Н10) | УСТРОЙСТВО ЦЕМЕНТНО-ПЕСЧАНЫХ СТЯЖЕК ТОЛЩИНОЙ 20 ММ ПО ОСНОВАНИЮ ИЗ УТЕПЛИТЕЛЯ С ПРИМЕНЕНИЕМ УСТАНОВКИ ПБ-1 | 100 М2 0.5523 | 568.11 313.77 | 95.74 52.88 | 39.52 21.83 | 307.54 169.85 | 23.71 13.10 | 995.10 549.60
689. | Е11-67-3 К=5 (Н10) Н1=5 | УСТРОЙСТВО ЦЕМЕНТНО-ПЕСЧАНЫХ СТЯЖЕК С ПРИМЕНЕНИЕМ УСТАНОВКИ ПБ-1: ДОБАВЛЯТЬ ИЛИ ИСКЛЮЧАТЬ НА КАЖДЫЕ 5 ММ ИЗМЕНЕНИЯ ТОЛЩИНЫ СТЯЖКИ К НОРМАМ Е11-67-1; Е11-67-2 (ДО ТОЛЩ. 45 ММ) | 100 М2 0.5523 | 62.54 34.54 | 33.07 18.26 | 15.10 8.34 | 366.41 202.37 | 28.48 15.73 | 490.50 270.90
690. | Е6-11-10 (Н10) | АРМИРОВАНИЕ ПОДСТИЛАЮЩИХ СЛОЕВ И НАБЕТОНОК | Т 0.080083 | 181.26 14.52 | 30.66 2.46 | 10.52 0.84 | 168.65 13.51 | 10.19 0.82 | 390.76 31.30
691. | 2/10-50/12 | СЕТКА АРМАТУРНАЯ СВАРНАЯ ДЛЯ ЖЕЛЕЗОБЕТОННЫХ КОНСТРУКЦИЙ ИЗ СТАЛИ КЛАССА S500 | Т 0.0801 | - - | - - | - - | 7704.71 617.15 | 440.71 35.30 | 8145.42 652.45
692. | Е11-114-1 (Н10) Н3=1 Н6=1 | УСТРОЙСТВО ПОКРЫТИЙ ПОЛОВ ПЛИТАМИ ПОВЫШЕННОЙ ПРОЧНОСТИ ИЗ КЕРАМОГРАНИТА РАЗМЕРОМ 600 Х 600 ММ | 100 М2 0.5523 | 2209.79 1220.47 | 31.83 17.58 | 1.40 0.77 | 436.47 241.06 | 34.40 19.00 | 2712.49 1498.11
693. | 1/10-230-65-20-5/5 | КЕРАМОГРАНИТ КРУПНОРАЗМЕРНЫЙ ПЛОСКИЙ НЕГЛАЗУРОВАННЫЙ, РАЗМЕРОМ 600 Х 300 ММ - 600 Х 600 ММ | М2 56.61075 | - - | - - | - - | 32.54 1842.11 | 2.58 146.06 | 35.12 1988.17
694. | 1/10-230-60-35/47 | РАСТВОРНАЯ СМЕСЬ СУХАЯ (РСС), ОБЛИЦОВОЧНАЯ, ЦЕМЕНТНО-ИЗВЕСТКОВАЯ, ДЛЯ ВНУТРЕННИХ РАБОТ (В), М100 | Т 0.541254 | - - | - - | - - | 331.20 179.26 | 26.30 14.23 | 357.50 193.50
695. | 1/10-230-60-15/20 | КОМПОЗИЦИЯ ДЛЯ ЗАПОЛНЕНИЯ ШВОВ СУХАЯ ШИРИНОЙ ДО 6 ММ, ПЛАСТИЧНАЯ, ВОДОСТОЙКАЯ, МОРОЗОСТОЙКАЯ F75, ДЛЯ НАРУЖНЫХ И ВНУТРЕННИХ РАБОТ (НВ), СЕРАЯ (ФАСОВКА ПО 20-25 КГ) | Т 0.014316 | - - | - - | - - | 1404.00 20.10 | 111.48 1.60 | 1515.48 21.70
696. | 1/10-280-20/40 | ВОДА | М3 0.069038 | - - | - - | - - | 1.45 0.10 | - - | 1.45 0.10
697. | ПРИМЕЧАНИЕ: | ТИП 26
698. | Е11-2-9 (Н10) | УКЛАДКА ПОЛИСТИРОЛБЕТОНА КЛАССА LC8/9 | М3 4.788 | 46.44 222.35 | 0.45 2.15 | - - | 239.94 1148.83 | 18.63 89.20 | 305.46 1462.53
699. | Е11-67-1 (Н10) | УСТРОЙСТВО ЦЕМЕНТНО-ПЕСЧАНЫХ СТЯЖЕК ТОЛЩИНОЙ 20 ММ ПО БЕТОННОМУ ОСНОВАНИЮ С ПРИМЕНЕНИЕМ УСТАНОВКИ ПБ-1 | 100 М2 0.2394 | 619.68 148.35 | 96.98 23.22 | 39.52 9.46 | 273.19 65.40 | 21.03 5.03 | 1010.88 242.01
700. | Е11-67-3 К=3 (Н10) Н1=3 | УСТРОЙСТВО ЦЕМЕНТНО-ПЕСЧАНЫХ СТЯЖЕК С ПРИМЕНЕНИЕМ УСТАНОВКИ ПБ-1: ДОБАВЛЯТЬ ИЛИ ИСКЛЮЧАТЬ НА КАЖДЫЕ 5 ММ ИЗМЕНЕНИЯ ТОЛЩИНЫ СТЯЖКИ К НОРМАМ Е11-67-1; Е11-67-2 (ДО ТОЛЩ. 35 ММ) | 100 М2 0.2394 | 37.52 8.98 | 19.84 4.75 | 9.06 2.17 | 194.08 46.46 | 15.09 3.61 | 266.53 63.81
701. | Е6-11-10 (Н10) | АРМИРОВАНИЕ ПОДСТИЛАЮЩИХ СЛОЕВ И НАБЕТОНОК | Т 0.034713 | 181.26 6.29 | 30.66 1.06 | 10.52 0.37 | 168.65 5.85 | 10.19 0.35 | 390.76 13.56
702. | 2/10-50/12 | СЕТКА АРМАТУРНАЯ СВАРНАЯ ДЛЯ ЖЕЛЕЗОБЕТОННЫХ КОНСТРУКЦИЙ ИЗ СТАЛИ КЛАССА S500 | Т 0.0347 | - - | - - | - - | 7704.71 267.35 | 440.71 15.29 | 8145.42 282.65
703. | Е11-114-1 (Н10) Н3=1 Н6=1 | УСТРОЙСТВО ПОКРЫТИЙ ПОЛОВ ПЛИТАМИ ПОВЫШЕННОЙ ПРОЧНОСТИ ИЗ КЕРАМОГРАНИТА РАЗМЕРОМ 600 Х 600 ММ | 100 М2 0.2394 | 2209.79 529.02 | 31.83 7.62 | 1.40 0.34 | 436.47 104.49 | 34.40 8.24 | 2712.49 649.37
704. | 1/10-230-65-20-5/5 | КЕРАМОГРАНИТ КРУПНОРАЗМЕРНЫЙ ПЛОСКИЙ НЕГЛАЗУРОВАННЫЙ, РАЗМЕРОМ 600 Х 300 ММ - 600 Х 600 ММ | М2 24.5385 | - - | - - | - - | 32.54 798.48 | 2.58 63.31 | 35.12 861.79
705. | 1/10-230-60-35/47 | РАСТВОРНАЯ СМЕСЬ СУХАЯ (РСС), ОБЛИЦОВОЧНАЯ, ЦЕМЕНТНО-ИЗВЕСТКОВАЯ, ДЛЯ ВНУТРЕННИХ РАБОТ (В), М100 | Т 0.234612 | - - | - - | - - | 331.20 77.70 | 26.30 6.17 | 357.50 83.87
706. | 1/10-230-60-15/20 | КОМПОЗИЦИЯ ДЛЯ ЗАПОЛНЕНИЯ ШВОВ СУХАЯ ШИРИНОЙ ДО 6 ММ, ПЛАСТИЧНАЯ, ВОДОСТОЙКАЯ, МОРОЗОСТОЙКАЯ F75, ДЛЯ НАРУЖНЫХ И ВНУТРЕННИХ РАБОТ (НВ), СЕРАЯ (ФАСОВКА ПО 20-25 КГ) | Т 0.006205 | - - | - - | - - | 1404.00 8.71 | 111.48 0.69 | 1515.48 9.40
707. | 1/10-280-20/40 | ВОДА | М3 0.029925 | - - | - - | - - | 1.45 0.04 | - - | 1.45 0.04
708. | ПРИМЕЧАНИЕ: | ТИП 27
709. | Е11-67-1 (Н10) | УСТРОЙСТВО ЦЕМЕНТНО-ПЕСЧАНЫХ СТЯЖЕК ТОЛЩИНОЙ 20 ММ ПО БЕТОННОМУ ОСНОВАНИЮ С ПРИМЕНЕНИЕМ УСТАНОВКИ ПБ-1 | 100 М2 0.5921 | 619.68 366.91 | 96.98 57.42 | 39.52 23.40 | 273.19 161.76 | 21.03 12.45 | 1010.88 598.54
710. | Е11-67-3 К=7 (Н10) Н1=7 | УСТРОЙСТВО ЦЕМЕНТНО-ПЕСЧАНЫХ СТЯЖЕК С ПРИМЕНЕНИЕМ УСТАНОВКИ ПБ-1: ДОБАВЛЯТЬ ИЛИ ИСКЛЮЧАТЬ НА КАЖДЫЕ 5 ММ ИЗМЕНЕНИЯ ТОЛЩИНЫ СТЯЖКИ К НОРМАМ Е11-67-1; Е11-67-2 (ДО ТОЛЩ. 55 ММ) | 100 М2 0.5921 | 87.55 51.84 | 46.30 27.41 | 21.13 12.51 | 512.97 303.73 | 39.88 23.61 | 686.70 406.59
711. | Е6-11-10 (Н10) | АРМИРОВАНИЕ ПОДСТИЛАЮЩИХ СЛОЕВ И НАБЕТОНОК | Т 0.085855 | 181.26 15.56 | 30.66 2.63 | 10.52 0.90 | 168.65 14.48 | 10.19 0.87 | 390.76 33.54
712. | 2/10-50/12 | СЕТКА АРМАТУРНАЯ СВАРНАЯ ДЛЯ ЖЕЛЕЗОБЕТОННЫХ КОНСТРУКЦИЙ ИЗ СТАЛИ КЛАССА S500 | Т 0.0859 | - - | - - | - - | 7704.71 661.83 | 440.71 37.86 | 8145.42 699.69
713. | Е11-114-1 (Н10) Н3=1 Н6=1 | УСТРОЙСТВО ПОКРЫТИЙ ПОЛОВ ПЛИТАМИ ПОВЫШЕННОЙ ПРОЧНОСТИ ИЗ КЕРАМОГРАНИТА РАЗМЕРОМ 600 Х 600 ММ | 100 М2 0.5921 | 2209.79 1308.42 | 31.83 18.85 | 1.40 0.83 | 436.47 258.43 | 34.40 20.37 | 2712.49 1606.07
714. | 1/10-230-65-20-5/5 | КЕРАМОГРАНИТ КРУПНОРАЗМЕРНЫЙ ПЛОСКИЙ НЕГЛАЗУРОВАННЫЙ, РАЗМЕРОМ 600 Х 300 ММ - 600 Х 600 ММ | М2 60.69025 | - - | - - | - - | 32.54 1974.86 | 2.58 156.58 | 35.12 2131.44
715. | 1/10-230-60-35/47 | РАСТВОРНАЯ СМЕСЬ СУХАЯ (РСС), ОБЛИЦОВОЧНАЯ, ЦЕМЕНТНО-ИЗВЕСТКОВАЯ, ДЛЯ ВНУТРЕННИХ РАБОТ (В), М100 | Т 0.580258 | - - | - - | - - | 331.20 192.18 | 26.30 15.26 | 357.50 207.44
716. | 1/10-230-60-15/20 | КОМПОЗИЦИЯ ДЛЯ ЗАПОЛНЕНИЯ ШВОВ СУХАЯ ШИРИНОЙ ДО 6 ММ, ПЛАСТИЧНАЯ, ВОДОСТОЙКАЯ, МОРОЗОСТОЙКАЯ F75, ДЛЯ НАРУЖНЫХ И ВНУТРЕННИХ РАБОТ (НВ), СЕРАЯ (ФАСОВКА ПО 20-25 КГ) | Т 0.015347 | - - | - - | - - | 1404.00 21.55 | 111.48 1.71 | 1515.48 23.26
717. | 1/10-280-20/40 | ВОДА | М3 0.074013 | - - | - - | - - | 1.45 0.11 | - - | 1.45 0.11
718. | ПРИМЕЧАНИЕ: | ТИП 28
719. | Е11-9-2 (Н10) | УСТРОЙСТВО ТЕПЛО- И ЗВУКОИЗОЛЯЦИИ СПЛОШНОЙ ИЗ ПЛИТ ЭКСТРУДИРОВАННОГО ПЕНОПОЛИСТИРОЛА | 100 М2 ИЗОЛИРУЕМОЙ ПОВЕРХНОСТИ 8.9577 | 107.26 960.80 | 18.74 167.87 | 12.30 110.18 | - - | - - | 126.00 1128.67
720. | 1/10-120-35/20 | ПЛИТЫ ТЕПЛОИЗОЛЯЦИОННЫЕ ИЗ ЭКСТРУДИРОВАННОГО ПЕНОПОЛИСТИРОЛА URSA XPS N-III ТОЛЩИНОЙ 30-150 ММ | М3 27.679293 | - - | - - | - - | 237.53 6574.66 | 18.86 522.03 | 256.39 7096.69
721. | Е11-67-2 (Н10) | УСТРОЙСТВО ЦЕМЕНТНО-ПЕСЧАНЫХ СТЯЖЕК ТОЛЩИНОЙ 20 ММ ПО ОСНОВАНИЮ ИЗ УТЕПЛИТЕЛЯ С ПРИМЕНЕНИЕМ УСТАНОВКИ ПБ-1 | 100 М2 8.9577 | 568.11 5088.96 | 95.74 857.61 | 39.52 354.01 | 307.54 2754.85 | 23.71 212.39 | 995.10 8913.81
722. | Е11-67-3 К=5,5 (Н10) Н1=5.5 | УСТРОЙСТВО ЦЕМЕНТНО-ПЕСЧАНЫХ СТЯЖЕК С ПРИМЕНЕНИЕМ УСТАНОВКИ ПБ-1: ДОБАВЛЯТЬ ИЛИ ИСКЛЮЧАТЬ НА КАЖДЫЕ 5 ММ ИЗМЕНЕНИЯ ТОЛЩИНЫ СТЯЖКИ К НОРМАМ Е11-67-1; Е11-67-2 (ДО ТОЛЩ. 47,5 ММ) | 100 М2 8.9577 | 68.79 616.20 | 36.38 325.88 | 16.60 148.70 | 403.05 3610.40 | 31.33 280.64 | 539.55 4833.13
723. | Е6-11-10 (Н10) | АРМИРОВАНИЕ ПОДСТИЛАЮЩИХ СЛОЕВ И НАБЕТОНОК | Т 1.298867 | 181.26 235.43 | 30.66 39.82 | 10.52 13.66 | 168.65 219.05 | 10.19 13.24 | 390.76 507.54
724. | 2/10-50/12 | СЕТКА АРМАТУРНАЯ СВАРНАЯ ДЛЯ ЖЕЛЕЗОБЕТОННЫХ КОНСТРУКЦИЙ ИЗ СТАЛИ КЛАССА S500 | Т 1.2989 | - - | - - | - - | 7704.71 10007.65 | 440.71 572.44 | 8145.42 10580.09
725. | Е11-114-1 (Н10) Н3=1 Н6=1 | УСТРОЙСТВО ПОКРЫТИЙ ПОЛОВ ПЛИТАМИ ПОВЫШЕННОЙ ПРОЧНОСТИ ИЗ КЕРАМОГРАНИТА РАЗМЕРОМ 600 Х 600 ММ | 100 М2 8.9577 | 2209.79 19794.64 | 31.83 285.12 | 1.40 12.54 | 436.47 3909.77 | 34.40 308.14 | 2712.49 24297.67
726. | 1/10-230-65-20-5/5 | КЕРАМОГРАНИТ КРУПНОРАЗМЕРНЫЙ ПЛОСКИЙ НЕГЛАЗУРОВАННЫЙ, РАЗМЕРОМ 600 Х 300 ММ - 600 Х 600 ММ | М2 918.16425 | - - | - - | - - | 32.54 29877.06 | 2.58 2368.86 | 35.12 32245.93
727. | 1/10-230-60-35/47 | РАСТВОРНАЯ СМЕСЬ СУХАЯ (РСС), ОБЛИЦОВОЧНАЯ, ЦЕМЕНТНО-ИЗВЕСТКОВАЯ, ДЛЯ ВНУТРЕННИХ РАБОТ (В), М100 | Т 8.778546 | - - | - - | - - | 331.20 2907.45 | 26.30 230.88 | 357.50 3138.33
728. | 1/10-230-60-15/20 | КОМПОЗИЦИЯ ДЛЯ ЗАПОЛНЕНИЯ ШВОВ СУХАЯ ШИРИНОЙ ДО 6 ММ, ПЛАСТИЧНАЯ, ВОДОСТОЙКАЯ, МОРОЗОСТОЙКАЯ F75, ДЛЯ НАРУЖНЫХ И ВНУТРЕННИХ РАБОТ (НВ), СЕРАЯ (ФАСОВКА ПО 20-25 КГ) | Т 0.232184 | - - | - - | - - | 1404.00 325.99 | 111.48 25.88 | 1515.48 351.87
729. | 1/10-280-20/40 | ВОДА | М3 1.119713 | - - | - - | - - | 1.45 1.62 | - - | 1.45 1.62
730. | ПРИМЕЧАНИЕ: | ТИП 29
731. | Е11-2-9 (Н10) | УКЛАДКА ПОЛИСТИРОЛБЕТОНА КЛАССА LC8/9 | М3 1.3347 | 46.44 61.98 | 0.45 0.60 | - - | 239.94 320.25 | 18.63 24.87 | 305.46 407.69
732. | Е11-67-1 (Н10) | УСТРОЙСТВО ЦЕМЕНТНО-ПЕСЧАНЫХ СТЯЖЕК ТОЛЩИНОЙ 20 ММ ПО БЕТОННОМУ ОСНОВАНИЮ С ПРИМЕНЕНИЕМ УСТАНОВКИ ПБ-1 | 100 М2 0.4449 | 619.68 275.70 | 96.98 43.15 | 39.52 17.58 | 273.19 121.54 | 21.03 9.36 | 1010.88 449.75
733. | Е11-67-3 К=4 (Н10) Н1=4 | УСТРОЙСТВО ЦЕМЕНТНО-ПЕСЧАНЫХ СТЯЖЕК С ПРИМЕНЕНИЕМ УСТАНОВКИ ПБ-1: ДОБАВЛЯТЬ ИЛИ ИСКЛЮЧАТЬ НА КАЖДЫЕ 5 ММ ИЗМЕНЕНИЯ ТОЛЩИНЫ СТЯЖКИ К НОРМАМ Е11-67-1; Е11-67-2 (ДО ТОЛЩ. 40 ММ) | 100 М2 0.4449 | 50.03 22.26 | 26.46 11.77 | 12.07 5.37 | 258.78 115.13 | 20.11 8.95 | 355.38 158.11
734. | Е6-11-10 (Н10) | АРМИРОВАНИЕ ПОДСТИЛАЮЩИХ СЛОЕВ И НАБЕТОНОК | Т 0.064511 | 181.26 11.69 | 30.66 1.98 | 10.52 0.68 | 168.65 10.88 | 10.19 0.66 | 390.76 25.21
735. | 2/10-50/12 | СЕТКА АРМАТУРНАЯ СВАРНАЯ ДЛЯ ЖЕЛЕЗОБЕТОННЫХ КОНСТРУКЦИЙ ИЗ СТАЛИ КЛАССА S500 | Т 0.0645 | - - | - - | - - | 7704.71 496.95 | 440.71 28.43 | 8145.42 525.38
736. | Е13-73-4 (Н10) | ГРУНТОВАНИЕ ПОВЕРХНОСТЕЙ ДНИЩ (ПОЛОВ) БЕЗ УКЛОНА | 100 М2 0.4449 | 41.11 18.29 | - - | - - | - - | - - | 41.11 18.29
737. | 1/10-230-15/395 | ГРУНТОВКА АКРИЛОВАЯ ГЛУБОКОГО ПРОНИКНОВЕНИЯ ДЛЯ НАРУЖНЫХ (Н) И ВНУТРЕННИХ РАБОТ (В), ПОЛИМЕРНАЯ (П), ОДНОКОМПОНЕНТНАЯ (1), ВОДНО-ДИСПЕРСИОННАЯ (Д) | КГ 6.6735 | - - | - - | - - | 4.18 27.90 | 0.33 2.20 | 4.51 30.10
738. | Е15-163-8 (Н10) | ОКРАСКА АЛКИДНОЙ ЭМАЛЬЮ | 100 М2 ОКРАШИВАЕМОЙ ПОВЕРХНОСТИ 0.4449 | 298.50 132.80 | 6.38 2.84 | 4.19 1.86 | 352.61 156.88 | 28.00 12.46 | 685.49 304.97
739. | ПРИМЕЧАНИЕ: | ТИП 30
740. | Е11-2-9 (Н10) | УКЛАДКА ПОЛИСТИРОЛБЕТОНА КЛАССА LC8/9 | М3 50.234 | 46.44 2332.87 | 0.45 22.61 | - - | 239.94 12053.15 | 18.63 935.86 | 305.46 15344.49
741. | Е11-67-1 (Н10) | УСТРОЙСТВО ЦЕМЕНТНО-ПЕСЧАНЫХ СТЯЖЕК ТОЛЩИНОЙ 20 ММ ПО БЕТОННОМУ ОСНОВАНИЮ С ПРИМЕНЕНИЕМ УСТАНОВКИ ПБ-1 | 100 М2 2.5117 | 619.68 1556.45 | 96.98 243.58 | 39.52 99.26 | 273.19 686.17 | 21.03 52.82 | 1010.88 2539.02
742. | Е11-67-3 К=4 (Н10) Н1=4 | УСТРОЙСТВО ЦЕМЕНТНО-ПЕСЧАНЫХ СТЯЖЕК С ПРИМЕНЕНИЕМ УСТАНОВКИ ПБ-1: ДОБАВЛЯТЬ ИЛИ ИСКЛЮЧАТЬ НА КАЖДЫЕ 5 ММ ИЗМЕНЕНИЯ ТОЛЩИНЫ СТЯЖКИ К НОРМАМ Е11-67-1; Е11-67-2 (ДО ТОЛЩ. 40 ММ) | 100 М2 2.5117 | 50.03 125.66 | 26.46 66.46 | 12.07 30.32 | 258.78 649.98 | 20.11 50.51 | 355.38 892.61
743. | Е6-11-10 (Н10) | АРМИРОВАНИЕ ПОДСТИЛАЮЩИХ СЛОЕВ И НАБЕТОНОК | Т 0.364197 | 181.26 66.01 | 30.66 11.17 | 10.52 3.83 | 168.65 61.42 | 10.19 3.71 | 390.76 142.31
744. | 2/10-50/12 | СЕТКА АРМАТУРНАЯ СВАРНАЯ ДЛЯ ЖЕЛЕЗОБЕТОННЫХ КОНСТРУКЦИЙ ИЗ СТАЛИ КЛАССА S500 | Т 0.3642 | - - | - - | - - | 7704.71 2806.06 | 440.71 160.51 | 8145.42 2966.56
|  | ИТОГО ПРЯМЫЕ ЗАТРАТЫ : |  | 337712 | 28987 | 11150 | 1033491 | 105683 | 1505873
|  | ОХР и ОПР | [6 empty] | 229272
|  | ПЛАНОВАЯ ПРИБЫЛЬ | [6 empty] | 243819
|  | ИТОГО ПО ПТМ | [6 empty] | 1978964
|  | ЗАТРАТЫ ТРУДА | [6 empty] | 29406
|  | ЗАТРАТЫ ТРУДА МАШИНИСТОВ | [6 empty] | 919
| Ж2-90-90 | РАЗНЫЕ РАБОТЫ ПО ПОЛАМ
745. | ПРИМЕЧАНИЕ: | ТАКТИЛЬНАЯ ЛЕНТА (ПРИМ.3.2 Л.59 АР)
746. | Е11-136-7 (Н10) | УСТАНОВКА САМОКЛЕЯЩЕЙСЯ НАПРАВЛЯЮЩЕЙ ТАКТИЛЬНОЙ ЛЕНТЫ, ШИРИНА ЛЕНТЫ 50 ММ | 100 М 0.99 | 85.34 84.49 | - - | - - | - - | - - | 85.34 84.49
747. | 1/10-235-20/С101-1100-6Р | САМОКЛЕЯЩАЯСЯ НАПРАВЛЯЮЩАЯ ТАКТИЛЬНАЯ ЛЕНТА ШИР. 50 ММ | М 99.99 | - - | - - | - - | 1.60 159.98 | 0.13 13.00 | 1.73 172.98
748. | ПРИМЕЧАНИЕ: | АЛЮМИНИЕВЫЕ ПОРОГИ (ПРИМ.2.6 Л.59 АР)
749. | Е9-40-1 (Н11) | МОНТАЖ АЛЮМИНИЕВЫХ ПРОФИЛЕЙ ДЛЯ ПОЛОВ | 100 М ПЛИНТУСОВ 2.25 | 212.73 478.64 | 7.49 16.85 | 1.27 2.86 | 3.34 7.52 | 0.27 0.61 | 223.83 503.61
750. | 2/30-55/С101-999-2063Р | АЛЮМИНИЕВЫЙ ПРОФИЛЬ ДЛЯ ПОЛОВ | М 227.25 | - - | - - | - - | 13.24 3008.79 | 0.76 172.71 | 14.00 3181.50
751. | ПРИМЕЧАНИЕ: | ПЛИНТУСЫ (ПРИМ.3.3 Л.59 АР)
752. | Е26-96-1 (Н10) | УСТАНОВКА ПЛИНТУСА ИЗ НЕРЖАВЕЮЩЕЙ СТАЛИ НА КЛЕЮ | 100 М 22.5613 | 412.57 9308.12 | 0.52 11.73 | 0.38 8.57 | 0.01 0.23 | - - | 413.10 9320.08
753. | 1/10-230-60-35/61 | СОСТАВ КЛЕЕВОЙ ПОЛИМИНЕРАЛЬНЫЙ ДЛЯ НАКЛЕИВАНИЯ ТЕПЛОИЗОЛЯЦИОННЫХ МАТЕРИАЛОВ И АРМИРУЮЩЕЙ СЕТКИ (КС), ОДНОКОМПОНЕНТНЫЙ (1) | Т 0.324883 | - - | - - | - - | 383.47 124.58 | 30.45 9.89 | 413.92 134.48
754. | 1/10-260-60-1/С101-123407-Р | ПЛИНТУС ИЗ НЕРЖАВЕЮЩЕЙ СТАЛИ ТОЛЩ. 1,2ММ ВЫСОТОЙ 150 ММ | М 2301.2526 | - - | - - | - - | 18.76 43171.50 | 1.07 2462.34 | 19.83 45633.84
755. | Е11-49-1 (Н10) | УКЛАДКА ПЛИНТУСА ИЗ ПЛИТКИ КЕРАМОГРАНИТНОЙ НА КЛЕЮ | 100 М 15.919 | 500.38 7965.55 | 2.19 34.86 | 0.54 8.60 | 0.32 5.09 | 0.03 0.48 | 502.92 8005.98
756. | 1/10-230-60-35/47 | РАСТВОРНАЯ СМЕСЬ СУХАЯ (РСС), ОБЛИЦОВОЧНАЯ, ЦЕМЕНТНО-ИЗВЕСТКОВАЯ, ДЛЯ ВНУТРЕННИХ РАБОТ (В), М100 | Т 0.859626 | - - | - - | - - | 331.20 284.71 | 26.30 22.61 | 357.50 307.32
757. | 1/10-280-20/40 | ВОДА | М3 0.214907 | - - | - - | - - | 1.45 0.31 | - - | 1.45 0.31
758. | 1/10-230-65-20-5/5 | КЕРАМОГРАНИТ КРУПНОРАЗМЕРНЫЙ ПЛОСКИЙ НЕГЛАЗУРОВАННЫЙ, РАЗМЕРОМ 600 Х 300 ММ - 600 Х 600 ММ | М2 128.25 | - - | - - | - - | 32.54 4173.26 | 2.58 330.89 | 35.12 4504.14
759. | 1/10-230-65-20-23/58 | ПЛИТКИ КЕРАМИЧЕСКИЕ ДЛЯ ПОЛОВ ОСНОВНЫЕ НЕГЛАЗУРОВАННЫЕ (КЕРАМОГРАНИТ) РАЗМЕРОМ 400 Х 400 ММ, 406 Х 406 ММ | М2 30.94 | - - | - - | - - | 24.20 748.75 | 1.92 59.40 | 26.12 808.15
760. | Е11-40-5 (Н10) | УСТАНОВКА КАННЕЛЮРНОГО ПЛИНТУСА | 100 М ПЛИНТУСОВ 31.8296 | 248.98 7924.93 | 10.19 324.34 | - - | 21.76 692.61 | 1.74 55.38 | 282.67 8997.27
761. | 2/40-25-15/С101-64707-Р | ПЛИНТУС КАННЕЛЮРНЫЙ (КОМПЛЕКТ) | М 3214.7896 | - - | - - | - - | 11.25 36166.38 | 0.89 2861.16 | 12.14 39027.55
762. | Е11-88-1 (Н10) | УСТРОЙСТВО ПЛИНТУСА ДЛЯ НАЛИВНОГО ПОЛА | 100 М2 1.02635 | 1161.71 1192.32 | 35.87 36.82 | - - | 7.16 7.35 | 0.64 0.66 | 1205.38 1237.15
763. | 1/10-230-15/385 | КОМПОЗИЦИЯ ГРУНТОВОЧНАЯ ДВУХКОМПОНЕНТНАЯ (2) НА ОСНОВЕ ЭПОКСИДНОЙ СМОЛЫ С РАСТВОРИТЕЛЕМ ДЛЯ УСТРОЙСТВА ПОЛА | КГ 41.054 | - - | - - | - - | 22.40 919.61 | 1.78 73.08 | 24.18 992.69
764. | 1/10-230-60-55/98 | КОМПОЗИЦИЯ ШПАТЛЕВОЧНАЯ ДВУХКОМПОНЕНТНАЯ (2) НА ОСНОВЕ ЭПОКСИДНОЙ СМОЛЫ ДЛЯ УСТРОЙСТВА ПОЛА | КГ 76.97625 | - - | - - | - - | 18.06 1390.19 | 1.43 110.08 | 19.49 1500.27
765. | 1/10-230-40-46/10 | КОМПОЗИЦИЯ ДВУХКОМПОНЕНТНАЯ (2) НА ОСНОВЕ ЭПОКСИДНОЙ СМОЛЫ С НИЗКИМ СОДЕРЖАНИЕМ РАСТВОРИТЕЛЯ ДЛЯ ПОЛА (КРАСКА ЭПОКСИДНАЯ ВОДНО-ДИСПЕРСИОННАЯ) | КГ 269.416875 | - - | - - | - - | 28.42 7656.83 | 2.26 608.88 | 30.68 8265.71
766. | Е58-41-1 (Н10) | УСТРОЙСТВО ЦЕМЕНТНОГО БОРТИКА ДЛЯ ПЛАВНОГО ПЕРЕХОДА РУЛОННОГО КОВРА В МЕСТАХ ПРИМЫКАНИЙ К СТЕНАМ, ПАРАПЕТАМ, ШАХТАМ | 100 М 2.1774 | 238.18 518.61 | 8.89 19.36 | 5.83 12.69 | - - | - - | 247.07 537.97
767. | 4/1-4-20-20-10-20/20 | РАСТВОРЫ КЛАДОЧНЫЕ ТЯЖЕЛЫЕ ЦЕМЕНТНЫЕ, МАРКИ 150 | М3 2.61288 | - - | - - | - - | 126.78 331.26 | 9.86 25.76 | 136.64 357.02
768. | ПРИМЕЧАНИЕ: | УСТАНОВКА МЕТАЛЛИЧЕСКИХ ОБВОДОВ ДЛЯ ТРУБ
769. | Е16-67-1 (Н10) | УСТАНОВКА ДЕКОРАТИВНЫХ НАКЛАДОК (ОБВОДОВ) ДЛЯ ТРУБ | 100 ШТ. 7.7 | 17.13 131.90 | - - | - - | - - | - - | 17.13 131.90
770. | 2/20-110/СОБ-ВОД | МЕТАЛЛИЧЕСКИЕ ОБВОДЫ ДЛЯ ТРУБ | ШТ 770 | - - | - - | - - | 9.33 7184.10 | 0.74 569.80 | 10.07 7753.90
771. | ПРИМЕЧАНИЕ: | ЗВУКОИЗОЛЯЦИОННЫЕ МАТЕРИАЛЫ, ПРИМЕНЯЕМЫЕ ДЛЯ ЗАПОЛНЕНИЯ ЗАЗОРОВ В МЕСТАХ ПРИМЫКАНИЯ К СТЕНАМ, ПЕРЕГОРОДКАМ И ДР. КОНСТРУКЦИЯМ (ПРИМ.3.4 Л.59 АР)
772. | Е11-136-3 (Н10) | УСТАНОВКА ЖЕСТКОЙ ЛЕНТЫ ИЗ ЭКСТРУДИРОВАННОГО ПЕНОПОЛИСТИРОЛА ПРИ УСТРОЙСТВЕ СТЯЖКИ, ШИРИНА ЛЕНТЫ 180 ММ | 100 М 1.6114 | 180.70 291.18 | - - | - - | 34.23 55.16 | 2.66 4.29 | 217.59 350.62
773. | 1/10-120-35/20 | ПЛИТЫ ТЕПЛОИЗОЛЯЦИОННЫЕ ИЗ ЭКСТРУДИРОВАННОГО ПЕНОПОЛИСТИРОЛА URSA XPS N-III ТОЛЩИНОЙ 30-150 ММ | М3 0.585905 | - - | - - | - - | 237.53 139.17 | 18.86 11.05 | 256.39 150.22
774. | Е11-136-2 (Н10) | УСТАНОВКА ЖЕСТКОЙ ЛЕНТЫ ИЗ ЭКСТРУДИРОВАННОГО ПЕНОПОЛИСТИРОЛА ПРИ УСТРОЙСТВЕ СТЯЖКИ, ШИРИНА ЛЕНТЫ 110 ММ | 100 М 0.1682 | 155.45 26.15 | - - | - - | 25.36 4.27 | 1.97 0.33 | 182.78 30.75
775. | 1/10-120-35/20 | ПЛИТЫ ТЕПЛОИЗОЛЯЦИОННЫЕ ИЗ ЭКСТРУДИРОВАННОГО ПЕНОПОЛИСТИРОЛА URSA XPS N-III ТОЛЩИНОЙ 30-150 ММ | М3 0.037374 | - - | - - | - - | 237.53 8.88 | 18.86 0.70 | 256.39 9.58
776. | Е11-136-3 (Н10) | УСТАНОВКА ЖЕСТКОЙ ЛЕНТЫ ИЗ ЭКСТРУДИРОВАННОГО ПЕНОПОЛИСТИРОЛА ПРИ УСТРОЙСТВЕ СТЯЖКИ, ШИРИНА ЛЕНТЫ 150 ММ | 100 М 0.8332 | 180.70 150.56 | - - | - - | 34.23 28.52 | 2.66 2.22 | 217.59 181.30
777. | 1/10-120-35/20 | ПЛИТЫ ТЕПЛОИЗОЛЯЦИОННЫЕ ИЗ ЭКСТРУДИРОВАННОГО ПЕНОПОЛИСТИРОЛА URSA XPS N-III ТОЛЩИНОЙ 30-150 ММ | М3 0.25246 | - - | - - | - - | 237.53 59.97 | 18.86 4.76 | 256.39 64.73
778. | Е11-136-3 (Н10) | УСТАНОВКА ЖЕСТКОЙ ЛЕНТЫ ИЗ ЭКСТРУДИРОВАННОГО ПЕНОПОЛИСТИРОЛА ПРИ УСТРОЙСТВЕ СТЯЖКИ, ШИРИНА ЛЕНТЫ 200 ММ | 100 М 0.959 | 180.70 173.29 | - - | - - | 34.23 32.83 | 2.66 2.55 | 217.59 208.67
779. | 1/10-120-35/20 | ПЛИТЫ ТЕПЛОИЗОЛЯЦИОННЫЕ ИЗ ЭКСТРУДИРОВАННОГО ПЕНОПОЛИСТИРОЛА URSA XPS N-III ТОЛЩИНОЙ 30-150 ММ | М3 0.387436 | - - | - - | - - | 237.53 92.03 | 18.86 7.31 | 256.39 99.33
780. | Е11-136-7 (Н10) | УСТАНОВКА САМОКЛЕЯЩЕЙСЯ ДЕМПФЕРНОЙ ЛЕНТЫ ИЗ ВСПЕНЕННОГО ПОЛИЭТИЛЕНА ПРИ УСТРОЙСТВЕ СТЯЖКИ, ШИРИНА ЛЕНТЫ 50 ММ | 100 М 6.0883 | 85.34 519.58 | - - | - - | - - | - - | 85.34 519.58
781. | 1/10-235-23/77 | ЛЕНТА ТЕПЛОЗВУКОИЗОЛЯЦИОННАЯ (ДЕМПФЕРНАЯ) ПОЛИЭТИЛЕНОВАЯ ПОРИСТАЯ С КЛЕЕВЫМ СЛОЕМ, ШИРИНОЙ 50 ММ, ТОЛЩИНОЙ 10 ММ | М 614.9183 | - - | - - | - - | 0.59 362.80 | 0.05 30.75 | 0.64 393.55
782. | Е11-136-8 (Н10) | УСТАНОВКА САМОКЛЕЯЩЕЙСЯ ДЕМПФЕРНОЙ ЛЕНТЫ ИЗ ВСПЕНЕННОГО ПОЛИЭТИЛЕНА ПРИ УСТРОЙСТВЕ СТЯЖКИ, ШИРИНА ЛЕНТЫ 100 ММ | 100 М 137.996 | 94.81 13083.40 | - - | - - | - - | - - | 94.81 13083.40
783. | 1/10-235-23/85 | ЛЕНТА ТЕПЛОЗВУКОИЗОЛЯЦИОННАЯ (ДЕМПФЕРНАЯ) ПОЛИЭТИЛЕНОВАЯ ПОРИСТАЯ С КЛЕЕВЫМ СЛОЕМ, ШИРИНОЙ 100 ММ, ТОЛЩИНОЙ 10 ММ | М 13937.596 | - - | - - | - - | 0.91 12683.21 | 0.07 975.63 | 0.98 13658.84
784. | Е11-136-8 (Н10) | УСТАНОВКА САМОКЛЕЯЩЕЙСЯ ДЕМПФЕРНОЙ ЛЕНТЫ ИЗ ВСПЕНЕННОГО ПОЛИЭТИЛЕНА ПРИ УСТРОЙСТВЕ СТЯЖКИ, ШИРИНА ЛЕНТЫ 80 ММ | 100 М 42.516 | 94.81 4030.94 | - - | - - | - - | - - | 94.81 4030.94
785. | 1/10-235-23/79 | ЛЕНТА ТЕПЛОЗВУКОИЗОЛЯЦИОННАЯ (ДЕМПФЕРНАЯ) ПОЛИЭТИЛЕНОВАЯ ПОРИСТАЯ С КЛЕЕВЫМ СЛОЕМ, ШИРИНОЙ 80 ММ, ТОЛЩИНОЙ 8 ММ | М 4294.116 | - - | - - | - - | 0.55 2361.76 | 0.04 171.76 | 0.59 2533.53
786. | Е11-136-9 (Н10) | УСТАНОВКА САМОКЛЕЯЩЕЙСЯ ДЕМПФЕРНОЙ ЛЕНТЫ ИЗ ВСПЕНЕННОГО ПОЛИЭТИЛЕНА ПРИ УСТРОЙСТВЕ СТЯЖКИ, ШИРИНА ЛЕНТЫ 150 ММ | 100 М 1.493 | 100.84 150.55 | - - | - - | - - | - - | 100.84 150.55
787. | 1/10-235-23/105 | ЛЕНТА ТЕПЛОЗВУКОИЗОЛЯЦИОННАЯ (ДЕМПФЕРНАЯ) ПОЛИЭТИЛЕНОВАЯ ПОРИСТАЯ С КЛЕЕВЫМ СЛОЕМ, ШИРИНОЙ 150 ММ, ТОЛЩИНОЙ 8 ММ | М 150.793 | - - | - - | - - | 1.09 164.36 | 0.09 13.57 | 1.18 177.94
788. | Е11-136-9 (Н10) | УСТАНОВКА САМОКЛЕЯЩЕЙСЯ ДЕМПФЕРНОЙ ЛЕНТЫ ИЗ ВСПЕНЕННОГО ПОЛИЭТИЛЕНА ПРИ УСТРОЙСТВЕ СТЯЖКИ, ШИРИНА ЛЕНТЫ 200 ММ | 100 М 0.3032 | 100.84 30.57 | - - | - - | - - | - - | 100.84 30.57
789. | 1/10-235-23/122 | ЛЕНТА ТЕПЛОЗВУКОИЗОЛЯЦИОННАЯ (ДЕМПФЕРНАЯ) ПОЛИЭТИЛЕНОВАЯ ПОРИСТАЯ С КЛЕЕВЫМ СЛОЕМ, ШИРИНОЙ 200 ММ, ТОЛЩИНОЙ 8 ММ | М 30.6232 | - - | - - | - - | 1.33 40.73 | 0.11 3.37 | 1.44 44.10
790. | 1/10-230-15/395 | ГРУНТОВКА АКРИЛОВАЯ ГЛУБОКОГО ПРОНИКНОВЕНИЯ ДЛЯ НАРУЖНЫХ (Н) И ВНУТРЕННИХ РАБОТ (В), ПОЛИМЕРНАЯ (П), ОДНОКОМПОНЕНТНАЯ (1), ВОДНО-ДИСПЕРСИОННАЯ (Д) | КГ 280.88726 | - - | - - | - - | 4.18 1174.11 | 0.33 92.69 | 4.51 1266.80
791. | ПРИМЕЧАНИЕ: | ГИДРОИЗОЛИРУЮЩАЯ ЛЕНТА (ПРИМ.1.10 Л.59 АР)
792. | Е10-134-1 (Н10) | НАКЛЕИВАНИЕ ГИДРОИЗОЛИРУЮЩЕЙ ЛЕНТЫ | 100 М 16.1593 | 88.67 1432.85 | - - | - - | - - | - - | 88.67 1432.85
793. | 1/10-235-20/55 | ЛЕНТА САМОКЛЕЯЩАЯСЯ ДВУХСТОРОННЯЯ ГЕРМЕТИЗИРУЮЩАЯ И ГИДРОИЗОЛИРУЮЩАЯ БИТУМНО-ПОЛИМЕРНАЯ, ШИРИНОЙ 15 СМ | М 1696.7265 | - - | - - | - - | 3.11 5276.82 | 0.25 424.18 | 3.36 5701.00
794. | ПРИМЕЧАНИЕ: | ГЕРМЕТИЗАЦИЯ В МЕСТАХ УСТАНОВКИ ТРАПОВ (ПРИМ.1.10 Л.59 АР)
795. | Е13-76-1 (Н10) | УСТРОЙСТВО АРМИРУЮЩЕГО ГИДРОИЗОЛЯЦИОННОГО СЛОЯ | 100 М2 0.28 | 780.96 218.67 | 0.62 0.17 | - - | 132.00 36.96 | 11.00 3.08 | 924.58 258.88
796. | 1/10-230-60-5/130 | ГИДРОИЗОЛЯЦИОННАЯ СМЕСЬ (ГС) С УЛУЧШЕННЫМИ СВОЙСТВАМИ, ЭЛАСТИЧНАЯ (Э), ДВУХКОМПОНЕНТНАЯ (2) | Т 0.0798 | - - | - - | - - | 5250.00 418.95 | 416.85 33.26 | 5666.85 452.21
797. | 1/10-280-20/40 | ВОДА | М3 0.01596 | - - | - - | - - | 1.45 0.02 | - - | 1.45 0.02
798. | Е26-129-3 (Н10) | ЗАПОЛНЕНИЕ ШВОВ ПОЛИУРЕТАНОВЫМ ГЕРМЕТИКОМ | 100 М ШВОВ 0.56 | 92.87 52.01 | - - | - - | 125.99 70.55 | 9.95 5.57 | 228.81 128.14
799. | ПРИМЕЧАНИЕ: | ДЕФОРМАЦИОННЫЙ ШОВ ПО ОСИ 12 В ОСЯХ Е-Л, В ОТДЕЛЕНИИ ЛУЧЕВОЙ ДИАГНОСТИКИ (АР Л.34)
800. | Е6-37-3 (Н10) | УСТРОЙСТВО ДЕФОРМАЦИОННЫХ ШВОВ ПРОКЛАДКОЙ РЕЗИНОВОЙ С ПРИМЕНЕНИЕМ ГЕРМЕТИКА | 100 М ШВА 0.209 | 347.06 72.54 | 4.44 0.93 | 2.92 0.61 | 1764.00 368.68 | 140.70 29.41 | 2256.20 471.55
801. | 1/10-130-15/999130 | ГЕРМЕТИКИ (СРЕДНЯЯ ЦЕНА ПО ГРУППЕ), ОПРЕД. - 13 | КГ 0.038456 | - - | - - | - - | 25.69 0.99 | 2.04 0.08 | 27.73 1.07
802. | Е26-105-1 (Н10) | УСТРОЙСТВО КОМПЕНСАТОРА ИЗ СВИНЦОВОГО ЛИСТА | 100 М 0.209 | 549.22 114.79 | 8.28 1.73 | - - | 65.30 13.65 | 5.20 1.09 | 628.00 131.25
803. | 5/50-50-3/999121 | СВИНЕЦ (СРЕДНЯЯ ЦЕНА ПО ГРУППЕ), ОПРЕД. - 12 | Т 0.068468 | - - | - - | - - | 36470.96 2497.09 | 1940.26 132.85 | 38411.22 2629.94
804. | Е26-129-3 ПРИМ. (Н10) | ГЕРМЕТИЗАЦИЯ ШВОВ ГЕРМЕТИКОМ ДЛЯ ДШ | 100 М ШВОВ 0.418 | 92.87 38.82 | - - | - - | 125.99 52.66 | 9.95 4.16 | 228.81 95.64
805. | Е9-40-1 (Н11) | МОНТАЖ ПРОФИЛЯ ДЛЯ ДШ | 100 М ПЛИНТУСОВ 0.209 | 212.73 44.46 | 7.49 1.57 | 1.27 0.27 | 3.34 0.70 | 0.27 0.06 | 223.83 46.78
806. | 1/10-230-55-20/С101-160966-Р | ПРОФИЛЬ ДЛЯ ДЕФОРМАЦИОННЫХ ШВОВ | М 20.9 | - - | - - | - - | 84.44 1764.80 | 6.70 140.03 | 91.14 1904.83
807. | ПРИМЕЧАНИЕ: | ДЕФОРМАЦИОННЫЙ ШОВ ПО ОСИ Л В ОСЯХ 12-13, В ОТДЕЛЕНИИ ЛУЧЕВОЙ ДИАГНОСТИКИ (АР Л.34)
808. | Е6-37-3 (Н10) | УСТРОЙСТВО ДЕФОРМАЦИОННЫХ ШВОВ ПРОКЛАДКОЙ РЕЗИНОВОЙ С ПРИМЕНЕНИЕМ ГЕРМЕТИКА | 100 М ШВА 0.0608 | 347.06 21.10 | 4.44 0.27 | 2.92 0.18 | 1764.00 107.25 | 140.70 8.55 | 2256.20 137.18
809. | 1/10-130-15/999130 | ГЕРМЕТИКИ (СРЕДНЯЯ ЦЕНА ПО ГРУППЕ), ОПРЕД. - 13 | КГ 0.011187 | - - | - - | - - | 25.69 0.29 | 2.04 0.02 | 27.73 0.31
810. | Е26-105-1 (Н10) | УСТРОЙСТВО КОМПЕНСАТОРА ИЗ СВИНЦОВОГО ЛИСТА | 100 М 0.0608 | 549.22 33.39 | 8.28 0.50 | - - | 65.30 3.97 | 5.20 0.32 | 628.00 38.18
811. | 5/50-50-3/999121 | СВИНЕЦ (СРЕДНЯЯ ЦЕНА ПО ГРУППЕ), ОПРЕД. - 12 | Т 0.021578 | - - | - - | - - | 36470.96 786.97 | 1940.26 41.87 | 38411.22 828.84
812. | Е9-40-1 (Н11) | МОНТАЖ ПРОФИЛЯ ДЛЯ ДШ | 100 М ПЛИНТУСОВ 0.0608 | 212.73 12.93 | 7.49 0.46 | 1.27 0.08 | 3.34 0.20 | 0.27 0.02 | 223.83 13.61
813. | 1/10-230-55-20/С101-160966-Р1 | ПРОФИЛЬ ДЛЯ ДЕФОРМАЦИОННЫХ ШВОВ АКВАСТОП | М 6.08 | - - | - - | - - | 45.00 273.60 | 3.57 21.71 | 48.57 295.31
814. | Е6-59-1 (Н10) | УСТАНОВКА ПЛИТ ТЕПЛОИЗОЛЯЦИОННОГО СЛОЯ | М2 КОНСТРУКЦИЙ СТЕН (БЕЗ ВЫЧЕТА ПРОЕМОВ) 1.216 | 9.64 11.72 | 0.89 1.08 | 0.28 0.34 | - - | - - | 10.53 12.80
815. | 1/10-120-35/20 | ПЛИТЫ ТЕПЛОИЗОЛЯЦИОННЫЕ ИЗ ЭКСТРУДИРОВАННОГО ПЕНОПОЛИСТИРОЛА URSA XPS N-III ТОЛЩИНОЙ 30-150 ММ | М3 0.02432 | - - | - - | - - | 237.53 5.78 | 18.86 0.46 | 256.39 6.24
816. | ПРИМЕЧАНИЕ: | ДЕТАЛЬ ПРИМЫКАНИЯ ПОЛА К СТЕНАМ ДЛЯ ПОЛОВ ТИПА 15,15/2 (Л.34 АР0
817. | Е11-70-1 (Н10) | ЗАВЕДЕНИЕ ПОКРЫТИЙ ИЗ РУЛОННОГО БЕСШОВНОГО ПВХ-ПОКРЫТИЯ НА СТЕНУ | 100 М2 0.2688 | 600.95 161.54 | 43.15 11.60 | 0.51 0.14 | 47.87 12.87 | 3.72 1.00 | 695.69 187.01
818. | 1/10-230-15/395 | ГРУНТОВКА АКРИЛОВАЯ ГЛУБОКОГО ПРОНИКНОВЕНИЯ ДЛЯ НАРУЖНЫХ (Н) И ВНУТРЕННИХ РАБОТ (В), ПОЛИМЕРНАЯ (П), ОДНОКОМПОНЕНТНАЯ (1), ВОДНО-ДИСПЕРСИОННАЯ (Д) | КГ 4.032 | - - | - - | - - | 4.18 16.85 | 0.33 1.33 | 4.51 18.18
819. | 1/10-230-35/290 | КЛЕЙ РЕЗИНОВЫЙ N88-Н | КГ 13.9776 | - - | - - | - - | 19.87 277.73 | 1.58 22.08 | 21.45 299.82
820. | 1/10-125-40/7 | ПОКРЫТИЕ НАПОЛЬНОЕ РУЛОННОЕ ГОМОГЕННОЕ ПОЛИВИНИЛХЛОРИДНОЕ ДЛЯ ЖИЛЫХ, ОБЩЕСТВЕННЫХ И ПРОИЗВОДСТВЕННЫХ ОБЪЕКТОВ С ПОЛИУРЕТАНОВЫМ УСИЛЕНИЕМ, ТОЛЩИНОЙ 2 ММ, ТОКОПРОВОДЯЩЕЕ, КЛАСС ИЗНОСОСТОЙКОСТИ P (EN 649), С МРАМОРНЫМ РИСУНКОМ | М2 27.4176 | - - | - - | - - | 102.48 2809.76 | 8.14 223.18 | 110.62 3032.93
821. | ПРИМЕЧАНИЕ: | УЗЕЛ Г УСТАНОВКИ ПОДДОНОВ В ДУШЕВЫХ, КЛАДОВЫХ УБОРОЧНОГО ИНВЕНТАРЯ (Л.59 АР)
822. | Е8-6-7 (Н10) | КЛАДКА СТЕН ВНУТРЕННИХ ПРИ ВЫСОТЕ ЭТАЖА ДО 4 М ИЗ КИРПИЧА КЕРАМИЧЕСКОГО ОДИНАРНОГО | М3 КЛАДКИ 1 | 76.87 76.87 | 35.58 35.58 | 9.63 9.63 | 266.80 266.80 | 20.81 20.81 | 400.06 400.06
823. | Е6-59-1 (Н10) | УСТАНОВКА ПЛИТ ТЕПЛОИЗОЛЯЦИОННОГО СЛОЯ | М2 КОНСТРУКЦИЙ СТЕН (БЕЗ ВЫЧЕТА ПРОЕМОВ) 6.2 | 9.64 59.77 | 0.89 5.52 | 0.28 1.74 | - - | - - | 10.53 65.29
824. | 1/10-120-35/20 | ПЛИТЫ ТЕПЛОИЗОЛЯЦИОННЫЕ ИЗ ЭКСТРУДИРОВАННОГО ПЕНОПОЛИСТИРОЛА URSA XPS N-III ТОЛЩИНОЙ 30-150 ММ | М3 0.124 | - - | - - | - - | 237.53 29.45 | 18.86 2.34 | 256.39 31.79
825. | Е11-47-3 (Н10) | УСТРОЙСТВО ПОКРЫТИЙ ПОЛА ПЛИТКОЙ КЕРАМОГРАНИТНОЙ 400Х400 ММ НА КЛЕЮ ПО ЦЕМЕНТНОЙ СТЯЖКЕ | 100 М2 0.092 | 2238.59 205.95 | 23.56 2.17 | 3.39 0.31 | 0.80 0.07 | 0.07 0.01 | 2263.02 208.20
826. | 1/10-230-65-20-23/58 | ПЛИТКИ КЕРАМИЧЕСКИЕ ДЛЯ ПОЛОВ ОСНОВНЫЕ НЕГЛАЗУРОВАННЫЕ (КЕРАМОГРАНИТ) РАЗМЕРОМ 400 Х 400 ММ, 406 Х 406 ММ | М2 9.476 | - - | - - | - - | 24.20 229.32 | 1.92 18.19 | 26.12 247.51
827. | 1/10-230-60-35/47 | РАСТВОРНАЯ СМЕСЬ СУХАЯ (РСС), ОБЛИЦОВОЧНАЯ, ЦЕМЕНТНО-ИЗВЕСТКОВАЯ, ДЛЯ ВНУТРЕННИХ РАБОТ (В), М100 | Т 0.08372 | - - | - - | - - | 331.20 27.73 | 26.30 2.20 | 357.50 29.93
828. | 1/10-230-60-15/20 | КОМПОЗИЦИЯ ДЛЯ ЗАПОЛНЕНИЯ ШВОВ СУХАЯ ШИРИНОЙ ДО 6 ММ, ПЛАСТИЧНАЯ, ВОДОСТОЙКАЯ, МОРОЗОСТОЙКАЯ F75, ДЛЯ НАРУЖНЫХ И ВНУТРЕННИХ РАБОТ (НВ), СЕРАЯ (ФАСОВКА ПО 20-25 КГ) | Т 0.0046 | - - | - - | - - | 1404.00 6.46 | 111.48 0.51 | 1515.48 6.97
829. | 1/10-280-20/40 | ВОДА | М3 0.0115 | - - | - - | - - | 1.45 0.02 | - - | 1.45 0.02
830. | Е26-129-3 ПРИМ. (Н10) | ГЕРМЕТИЗАЦИЯ ШВОВ САНИТАРНЫМ ГЕРМЕТИКОМ | 100 М ШВОВ 0.48 | 92.87 44.58 | - - | - - | 125.99 60.48 | 9.95 4.78 | 228.81 109.83
831. | Е26-96-1 (Н10) | УСТАНОВКА АЛЮМИНИЕВЫХ УГОЛКОВ ДЛЯ ЗАЩИТЫ ВЫСТУПАЮЩИХ УГЛОВ | 100 М 0.163 | 412.57 67.25 | 0.52 0.08 | 0.38 0.06 | 0.01 0.00 | - - | 413.10 67.33
832. | 1/10-230-60-35/61 | СОСТАВ КЛЕЕВОЙ ПОЛИМИНЕРАЛЬНЫЙ ДЛЯ НАКЛЕИВАНИЯ ТЕПЛОИЗОЛЯЦИОННЫХ МАТЕРИАЛОВ И АРМИРУЮЩЕЙ СЕТКИ (КС), ОДНОКОМПОНЕНТНЫЙ (1) | Т 0.00235 | - - | - - | - - | 383.47 0.90 | 30.45 0.07 | 413.92 0.97
833. | 1/10-230-55-20/С101-160949-Р | УГОЛОК АНОДИРОВАННЫЙ АЛЮМИНИЕВЫЙ | М 16.626 | - - | - - | - - | 0.68 11.31 | 0.05 0.83 | 0.73 12.14
834. | ПРИМЕЧАНИЕ: | УЗЕЛ Д УСТАНОВКИ УНИТАЗОВ В САНУЗЛАХ ФОЛ 22,23 ТИП ПОЛА(Л.54 АР)
835. | Е11-2-9 (Н10) | УСТРОЙСТВО ПОДСТИЛАЮЩИХ СЛОЕВ КЕРАМЗИТОБЕТОННЫХ | М3 0.31 | 46.44 14.40 | 0.45 0.14 | - - | 182.51 56.58 | 14.16 4.39 | 243.56 75.51
836. | Е11-67-2 (Н10) | УСТРОЙСТВО ЦЕМЕНТНО-ПЕСЧАНЫХ СТЯЖЕК ТОЛЩИНОЙ 20 ММ ПО ОСНОВАНИЮ ИЗ УТЕПЛИТЕЛЯ С ПРИМЕНЕНИЕМ УСТАНОВКИ ПБ-1 | 100 М2 0.0465 | 568.11 26.42 | 95.74 4.45 | 39.52 1.84 | 307.54 14.30 | 23.71 1.10 | 995.10 46.27
837. | Е11-67-3 К=5,6 (Н10) Н1=5.6 | УСТРОЙСТВО ЦЕМЕНТНО-ПЕСЧАНЫХ СТЯЖЕК С ПРИМЕНЕНИЕМ УСТАНОВКИ ПБ-1: ДОБАВЛЯТЬ ИЛИ ИСКЛЮЧАТЬ НА КАЖДЫЕ 5 ММ ИЗМЕНЕНИЯ ТОЛЩИНЫ СТЯЖКИ К НОРМАМ Е11-67-1; Е11-67-2 (ДО ТОЛЩ. 48 ММ) | 100 М2 0.0465 | 70.04 3.26 | 37.05 1.72 | 16.90 0.79 | 410.38 19.08 | 31.90 1.48 | 549.37 25.55
838. | Е6-11-10 (Н10) | АРМИРОВАНИЕ ПОДСТИЛАЮЩИХ СЛОЕВ И НАБЕТОНОК | Т 0.006758 | 181.26 1.22 | 30.66 0.21 | 10.52 0.07 | 168.65 1.14 | 10.19 0.07 | 390.76 2.64
839. | 2/10-50/12 | СЕТКА АРМАТУРНАЯ СВАРНАЯ ДЛЯ ЖЕЛЕЗОБЕТОННЫХ КОНСТРУКЦИЙ ИЗ СТАЛИ КЛАССА S500 | Т 0.006758 | - - | - - | - - | 7704.71 52.07 | 440.71 2.98 | 8145.42 55.05
840. | Е13-73-4 (Н10) | ГРУНТОВАНИЕ ПОВЕРХНОСТЕЙ ДНИЩ (ПОЛОВ) БЕЗ УКЛОНА | 100 М2 0.0465 | 41.11 1.91 | - - | - - | - - | - - | 41.11 1.91
841. | 1/10-230-15/395 | ГРУНТОВКА АКРИЛОВАЯ ГЛУБОКОГО ПРОНИКНОВЕНИЯ ДЛЯ НАРУЖНЫХ (Н) И ВНУТРЕННИХ РАБОТ (В), ПОЛИМЕРНАЯ (П), ОДНОКОМПОНЕНТНАЯ (1), ВОДНО-ДИСПЕРСИОННАЯ (Д) | КГ 0.6975 | - - | - - | - - | 4.18 2.92 | 0.33 0.23 | 4.51 3.15
842. | Е11-4-13 (Н10) | УСТРОЙСТВО ГИДРОИЗОЛЯЦИИ ОБМАЗОЧНОЙ ХОЛОДНОЙ МАСТИКОЙ В ОДИН СЛОЙ ТОЛЩИНОЙ 2 ММ С ЗАВОДОМ НА СТЕНЫ НА Н=300 ММ | 100 М2 0.0465 | 225.98 10.51 | 30.33 1.41 | 19.91 0.93 | 0.80 0.04 | 0.07 0.00 | 257.18 11.96
843. | Е11-4-14 (Н10) | УСТРОЙСТВО ГИДРОИЗОЛЯЦИИ ОБМАЗОЧНОЙ: НА КАЖДЫЙ ПОСЛЕДУЮЩИЙ СЛОЙ ТОЛЩИНОЙ 1 ММ ДОБАВЛЯТЬ К НОРМЕ Е11-4-13 | 100 М2 0.0465 | 71.53 3.33 | 14.88 0.69 | 9.77 0.45 | 0.48 0.02 | 0.04 0.00 | 86.93 4.04
844. | 1/10-130-5/248 | МАСТИКА ПОЛИМЕРНАЯ (П), ГИДРОИЗОЛЯЦИОННАЯ, ХОЛОДНАЯ, ОДНОКОМПОНЕНТНАЯ (1), ДЛЯ ВНУТРЕННИХ РАБОТ (В) | Т 0.005115 | - - | - - | - - | 9640.18 49.31 | 765.43 3.92 | 10405.61 53.22
845. | Е13-73-4 (Н10) | ГРУНТОВАНИЕ ПОВЕРХНОСТЕЙ ДНИЩ (ПОЛОВ) БЕЗ УКЛОНА | 100 М2 0.093 | 41.11 3.82 | - - | - - | - - | - - | 41.11 3.82
846. | 1/10-230-15/395 | ГРУНТОВКА АКРИЛОВАЯ ГЛУБОКОГО ПРОНИКНОВЕНИЯ ДЛЯ НАРУЖНЫХ (Н) И ВНУТРЕННИХ РАБОТ (В), ПОЛИМЕРНАЯ (П), ОДНОКОМПОНЕНТНАЯ (1), ВОДНО-ДИСПЕРСИОННАЯ (Д) | КГ 1.395 | - - | - - | - - | 4.18 5.83 | 0.33 0.46 | 4.51 6.29
847. | Е11-47-3 (Н10) | УСТРОЙСТВО ПОКРЫТИЙ ПОЛА ПЛИТКОЙ КЕРАМОГРАНИТНОЙ 400Х400 ММ НА КЛЕЮ ПО ЦЕМЕНТНОЙ СТЯЖКЕ | 100 М2 0.093 | 2238.59 208.19 | 23.56 2.19 | 3.39 0.32 | 0.80 0.07 | 0.07 0.01 | 2263.02 210.46
848. | 1/10-230-65-20-23/58 | ПЛИТКИ КЕРАМИЧЕСКИЕ ДЛЯ ПОЛОВ ОСНОВНЫЕ НЕГЛАЗУРОВАННЫЕ (КЕРАМОГРАНИТ) РАЗМЕРОМ 400 Х 400 ММ, 406 Х 406 ММ | М2 9.579 | - - | - - | - - | 24.20 231.81 | 1.92 18.39 | 26.12 250.20
849. | 1/10-230-60-35/47 | РАСТВОРНАЯ СМЕСЬ СУХАЯ (РСС), ОБЛИЦОВОЧНАЯ, ЦЕМЕНТНО-ИЗВЕСТКОВАЯ, ДЛЯ ВНУТРЕННИХ РАБОТ (В), М100 | Т 0.06045 | - - | - - | - - | 331.20 20.02 | 26.30 1.59 | 357.50 21.61
850. | 1/10-230-60-15/20 | КОМПОЗИЦИЯ ДЛЯ ЗАПОЛНЕНИЯ ШВОВ СУХАЯ ШИРИНОЙ ДО 6 ММ, ПЛАСТИЧНАЯ, ВОДОСТОЙКАЯ, МОРОЗОСТОЙКАЯ F75, ДЛЯ НАРУЖНЫХ И ВНУТРЕННИХ РАБОТ (НВ), СЕРАЯ (ФАСОВКА ПО 20-25 КГ) | Т 0.00465 | - - | - - | - - | 1404.00 6.53 | 111.48 0.52 | 1515.48 7.05
851. | 1/10-280-20/40 | ВОДА | М3 0.011625 | - - | - - | - - | 1.45 0.02 | - - | 1.45 0.02
852. | Е26-96-1 (Н10) | УСТАНОВКА АЛЮМИНИЕВЫХ УГОЛКОВ ДЛЯ ЗАЩИТЫ ВЫСТУПАЮЩИХ УГЛОВ | 100 М 0.6138 | 412.57 253.24 | 0.52 0.32 | 0.38 0.23 | 0.01 0.01 | - - | 413.10 253.57
853. | 1/10-230-60-35/61 | СОСТАВ КЛЕЕВОЙ ПОЛИМИНЕРАЛЬНЫЙ ДЛЯ НАКЛЕИВАНИЯ ТЕПЛОИЗОЛЯЦИОННЫХ МАТЕРИАЛОВ И АРМИРУЮЩЕЙ СЕТКИ (КС), ОДНОКОМПОНЕНТНЫЙ (1) | Т 0.008835 | - - | - - | - - | 383.47 3.39 | 30.45 0.27 | 413.92 3.66
854. | 1/10-230-55-20/С101-160949-Р | УГОЛОК АНОДИРОВАННЫЙ АЛЮМИНИЕВЫЙ | М 62.6076 | - - | - - | - - | 0.68 42.57 | 0.05 3.13 | 0.73 45.70
855. | Е11-136-7 (Н10) | УСТАНОВКА САМОКЛЕЯЩЕЙСЯ ДЕМПФЕРНОЙ ЛЕНТЫ ИЗ ВСПЕНЕННОГО ПОЛИЭТИЛЕНА ПРИ УСТРОЙСТВЕ СТЯЖКИ, ШИРИНА ЛЕНТЫ 50 ММ | 100 М 0.5146 | 85.34 43.92 | - - | - - | - - | - - | 85.34 43.92
856. | 1/10-235-23/77 | ЛЕНТА ТЕПЛОЗВУКОИЗОЛЯЦИОННАЯ (ДЕМПФЕРНАЯ) ПОЛИЭТИЛЕНОВАЯ ПОРИСТАЯ С КЛЕЕВЫМ СЛОЕМ, ШИРИНОЙ 50 ММ, ТОЛЩИНОЙ 10 ММ | М 51.9746 | - - | - - | - - | 0.59 30.67 | 0.05 2.60 | 0.64 33.26
857. | ПРИМЕЧАНИЕ: | УЗЕЛ Ж УСТАНОВКИ УНИТАЗОВ В САНУЗЛАХ ФОЛ 20 ТИП ПОЛА(Л.54 АР)
858. | Е11-2-9 (Н10) | УСТРОЙСТВО ПОДСТИЛАЮЩИХ СЛОЕВ КЕРАМЗИТОБЕТОННЫХ | М3 0.018 | 46.44 0.84 | 0.45 0.01 | - - | 182.51 3.29 | 14.16 0.25 | 243.56 4.39
859. | Е11-67-2 (Н10) | УСТРОЙСТВО ЦЕМЕНТНО-ПЕСЧАНЫХ СТЯЖЕК ТОЛЩИНОЙ 20 ММ ПО ОСНОВАНИЮ ИЗ УТЕПЛИТЕЛЯ С ПРИМЕНЕНИЕМ УСТАНОВКИ ПБ-1 | 100 М2 0.0015 | 568.11 0.85 | 95.74 0.14 | 39.52 0.06 | 307.54 0.46 | 23.71 0.04 | 995.10 1.49
860. | Е11-67-3 К=5,6 (Н10) Н1=5.6 | УСТРОЙСТВО ЦЕМЕНТНО-ПЕСЧАНЫХ СТЯЖЕК С ПРИМЕНЕНИЕМ УСТАНОВКИ ПБ-1: ДОБАВЛЯТЬ ИЛИ ИСКЛЮЧАТЬ НА КАЖДЫЕ 5 ММ ИЗМЕНЕНИЯ ТОЛЩИНЫ СТЯЖКИ К НОРМАМ Е11-67-1; Е11-67-2 (ДО ТОЛЩ. 48 ММ) | 100 М2 0.0015 | 70.04 0.11 | 37.05 0.06 | 16.90 0.03 | 410.38 0.62 | 31.90 0.05 | 549.37 0.83
861. | Е6-11-10 (Н10) | АРМИРОВАНИЕ ПОДСТИЛАЮЩИХ СЛОЕВ И НАБЕТОНОК | Т 0.000218 | 181.26 0.04 | 30.66 0.01 | 10.52 0.00 | 168.65 0.04 | 10.19 0.00 | 390.76 0.09
862. | 2/10-50/12 | СЕТКА АРМАТУРНАЯ СВАРНАЯ ДЛЯ ЖЕЛЕЗОБЕТОННЫХ КОНСТРУКЦИЙ ИЗ СТАЛИ КЛАССА S500 | Т 0.000218 | - - | - - | - - | 7704.71 1.68 | 440.71 0.10 | 8145.42 1.78
863. | Е13-73-4 (Н10) | ГРУНТОВАНИЕ ПОВЕРХНОСТЕЙ ДНИЩ (ПОЛОВ) БЕЗ УКЛОНА | 100 М2 0.0015 | 41.11 0.06 | - - | - - | - - | - - | 41.11 0.06
864. | 1/10-230-15/395 | ГРУНТОВКА АКРИЛОВАЯ ГЛУБОКОГО ПРОНИКНОВЕНИЯ ДЛЯ НАРУЖНЫХ (Н) И ВНУТРЕННИХ РАБОТ (В), ПОЛИМЕРНАЯ (П), ОДНОКОМПОНЕНТНАЯ (1), ВОДНО-ДИСПЕРСИОННАЯ (Д) | КГ 0.0225 | - - | - - | - - | 4.18 0.09 | 0.33 0.01 | 4.51 0.10
865. | Е11-4-13 (Н10) | УСТРОЙСТВО ГИДРОИЗОЛЯЦИИ ОБМАЗОЧНОЙ ХОЛОДНОЙ МАСТИКОЙ В ОДИН СЛОЙ ТОЛЩИНОЙ 2 ММ С ЗАВОДОМ НА СТЕНЫ НА Н=300 ММ | 100 М2 0.0015 | 225.98 0.34 | 30.33 0.05 | 19.91 0.03 | 0.80 0.00 | 0.07 0.00 | 257.18 0.39
866. | Е11-4-14 (Н10) | УСТРОЙСТВО ГИДРОИЗОЛЯЦИИ ОБМАЗОЧНОЙ: НА КАЖДЫЙ ПОСЛЕДУЮЩИЙ СЛОЙ ТОЛЩИНОЙ 1 ММ ДОБАВЛЯТЬ К НОРМЕ Е11-4-13 | 100 М2 0.0015 | 71.53 0.11 | 14.88 0.02 | 9.77 0.01 | 0.48 0.00 | 0.04 0.00 | 86.93 0.13
867. | 1/10-130-5/248 | МАСТИКА ПОЛИМЕРНАЯ (П), ГИДРОИЗОЛЯЦИОННАЯ, ХОЛОДНАЯ, ОДНОКОМПОНЕНТНАЯ (1), ДЛЯ ВНУТРЕННИХ РАБОТ (В) | Т 0.000165 | - - | - - | - - | 9640.18 1.59 | 765.43 0.13 | 10405.61 1.72
868. | Е13-73-4 (Н10) | ГРУНТОВАНИЕ ПОВЕРХНОСТЕЙ ДНИЩ (ПОЛОВ) БЕЗ УКЛОНА | 100 М2 0.003 | 41.11 0.12 | - - | - - | - - | - - | 41.11 0.12
869. | 1/10-230-15/395 | ГРУНТОВКА АКРИЛОВАЯ ГЛУБОКОГО ПРОНИКНОВЕНИЯ ДЛЯ НАРУЖНЫХ (Н) И ВНУТРЕННИХ РАБОТ (В), ПОЛИМЕРНАЯ (П), ОДНОКОМПОНЕНТНАЯ (1), ВОДНО-ДИСПЕРСИОННАЯ (Д) | КГ 0.045 | - - | - - | - - | 4.18 0.19 | 0.33 0.01 | 4.51 0.20
870. | Е11-47-3 (Н10) | УСТРОЙСТВО ПОКРЫТИЙ ПОЛА ПЛИТКОЙ КЕРАМОГРАНИТНОЙ 400Х400 ММ НА КЛЕЮ ПО ЦЕМЕНТНОЙ СТЯЖКЕ | 100 М2 0.003 | 2238.59 6.72 | 23.56 0.07 | 3.39 0.01 | 0.80 0.00 | 0.07 0.00 | 2263.02 6.79
871. | 1/10-230-65-20-23/58 | ПЛИТКИ КЕРАМИЧЕСКИЕ ДЛЯ ПОЛОВ ОСНОВНЫЕ НЕГЛАЗУРОВАННЫЕ (КЕРАМОГРАНИТ) РАЗМЕРОМ 400 Х 400 ММ, 406 Х 406 ММ | М2 0.309 | - - | - - | - - | 24.20 7.48 | 1.92 0.59 | 26.12 8.07
872. | 1/10-230-60-35/47 | РАСТВОРНАЯ СМЕСЬ СУХАЯ (РСС), ОБЛИЦОВОЧНАЯ, ЦЕМЕНТНО-ИЗВЕСТКОВАЯ, ДЛЯ ВНУТРЕННИХ РАБОТ (В), М100 | Т 0.00195 | - - | - - | - - | 331.20 0.65 | 26.30 0.05 | 357.50 0.70
873. | 1/10-230-60-15/20 | КОМПОЗИЦИЯ ДЛЯ ЗАПОЛНЕНИЯ ШВОВ СУХАЯ ШИРИНОЙ ДО 6 ММ, ПЛАСТИЧНАЯ, ВОДОСТОЙКАЯ, МОРОЗОСТОЙКАЯ F75, ДЛЯ НАРУЖНЫХ И ВНУТРЕННИХ РАБОТ (НВ), СЕРАЯ (ФАСОВКА ПО 20-25 КГ) | Т 0.00015 | - - | - - | - - | 1404.00 0.21 | 111.48 0.02 | 1515.48 0.23
874. | 1/10-280-20/40 | ВОДА | М3 0.000375 | - - | - - | - - | 1.45 0.00 | - - | 1.45 0.00
875. | Е26-96-1 (Н10) | УСТАНОВКА АЛЮМИНИЕВЫХ УГОЛКОВ ДЛЯ ЗАЩИТЫ ВЫСТУПАЮЩИХ УГЛОВ | 100 М 0.0198 | 412.57 8.17 | 0.52 0.01 | 0.38 0.01 | 0.01 0.00 | - - | 413.10 8.18
876. | 1/10-230-60-35/61 | СОСТАВ КЛЕЕВОЙ ПОЛИМИНЕРАЛЬНЫЙ ДЛЯ НАКЛЕИВАНИЯ ТЕПЛОИЗОЛЯЦИОННЫХ МАТЕРИАЛОВ И АРМИРУЮЩЕЙ СЕТКИ (КС), ОДНОКОМПОНЕНТНЫЙ (1) | Т 0.000285 | - - | - - | - - | 383.47 0.11 | 30.45 0.01 | 413.92 0.12
877. | 1/10-230-55-20/С101-160949-Р | УГОЛОК АНОДИРОВАННЫЙ АЛЮМИНИЕВЫЙ | М 2.0196 | - - | - - | - - | 0.68 1.37 | 0.05 0.10 | 0.73 1.47
878. | Е11-136-7 (Н10) | УСТАНОВКА САМОКЛЕЯЩЕЙСЯ ДЕМПФЕРНОЙ ЛЕНТЫ ИЗ ВСПЕНЕННОГО ПОЛИЭТИЛЕНА ПРИ УСТРОЙСТВЕ СТЯЖКИ, ШИРИНА ЛЕНТЫ 50 ММ | 100 М 0.0166 | 85.34 1.42 | - - | - - | - - | - - | 85.34 1.42
879. | 1/10-235-23/77 | ЛЕНТА ТЕПЛОЗВУКОИЗОЛЯЦИОННАЯ (ДЕМПФЕРНАЯ) ПОЛИЭТИЛЕНОВАЯ ПОРИСТАЯ С КЛЕЕВЫМ СЛОЕМ, ШИРИНОЙ 50 ММ, ТОЛЩИНОЙ 10 ММ | М 1.6766 | - - | - - | - - | 0.59 0.99 | 0.05 0.08 | 0.64 1.07
880. | ПРИМЕЧАНИЕ: | УЗЕЛ К, ДЕФОРМАЦИОННЫЙ ШОВ ПО ОСИ 13-14 А ОСЯХ Л-Р (Л.54 АР)
881. | Е9-40-1 (Н11) | МОНТАЖ ПРОФИЛЯ ДЛЯ ДШ | 100 М ПЛИНТУСОВ 0.7728 | 212.73 164.40 | 7.49 5.79 | 1.27 0.98 | 3.34 2.58 | 0.27 0.21 | 223.83 172.98
882. | 1/10-230-55-20/С101-160966-Р | ПРОФИЛЬ ДЛЯ ДЕФОРМАЦИОННЫХ ШВОВ | М 77.28 | - - | - - | - - | 84.44 6525.52 | 6.70 517.78 | 91.14 7043.30
883. | Е26-129-3 ПРИМ. (Н10) | ГЕРМЕТИЗАЦИЯ ШВОВ ГЕРМЕТИКОМ ДЛЯ ДШ | 100 М ШВОВ 1.5456 | 92.87 143.54 | - - | - - | 125.99 194.73 | 9.95 15.38 | 228.81 353.65
884. | Е7-57-1 (Н10) | УКЛАДКА ПРОКЛАДКИ РЕЗИНОВОЙ УПЛОТНЯЮЩЕЙ | 100 М ШВА 0.7728 | 96.64 74.68 | 18.80 14.53 | 0.38 0.29 | 882.00 681.61 | 70.35 54.37 | 1067.79 825.19
885. | ПРИМЕЧАНИЕ: | УЗЕЛ Е, ДЕФОРМАЦИОННЫЙ ШОВ ПО ОСИ 13-14 А ОСЯХ Л-Р (Л.54 АР)
886. | Е9-40-1 (Н11) | МОНТАЖ ПРОФИЛЯ ДЛЯ ДШ | 100 М ПЛИНТУСОВ 0.4352 | 212.73 92.58 | 7.49 3.26 | 1.27 0.55 | 3.34 1.45 | 0.27 0.12 | 223.83 97.41
887. | 1/10-230-55-20/С101-160966-Р | ПРОФИЛЬ ДЛЯ ДЕФОРМАЦИОННЫХ ШВОВ | М 43.52 | - - | - - | - - | 84.44 3674.83 | 6.70 291.58 | 91.14 3966.41
888. | Е26-129-3 ПРИМ. (Н10) | ГЕРМЕТИЗАЦИЯ ШВОВ ГЕРМЕТИКОМ ДЛЯ ДШ | 100 М ШВОВ 0.8704 | 92.87 80.83 | - - | - - | 125.99 109.66 | 9.95 8.66 | 228.81 199.15
889. | Е7-57-1 (Н10) | УКЛАДКА ПРОКЛАДКИ РЕЗИНОВОЙ УПЛОТНЯЮЩЕЙ | 100 М ШВА 0.4352 | 96.64 42.06 | 18.80 8.18 | 0.38 0.17 | 882.00 383.85 | 70.35 30.62 | 1067.79 464.70
|  | ИТОГО ПРЯМЫЕ ЗАТРАТЫ : |  | 49917 | 549 | 53 | 150799 | 10803 | 212068
|  | ОХР и ОПР | [6 empty] | 32772
|  | ПЛАНОВАЯ ПРИБЫЛЬ | [6 empty] | 34904
|  | ИТОГО ПО ПТМ | [6 empty] | 279744
|  | ЗАТРАТЫ ТРУДА | [6 empty] | 4195
|  | ЗАТРАТЫ ТРУДА МАШИНИСТОВ | [6 empty] | 4
| Ж2-90-10 | ОГРАЖДЕНИЯ ЛЕСТНИЧНЫХ КЛЕТОК (АР Л.55,56)
890. | ПРИМЕЧАНИЕ: | МЕТАЛЛИЧЕСКИЕ ОГРАЖДЕНИЯ ОГМ1...ОГМ8
891. | Е46-71-4 (Н10) Н3=1 Н6=1 | СВЕРЛЕНИЕ ОТВЕРСТИЙ В БЕТОННЫХ КОНСТРУКЦИЯХ НА ГЛУБИНУ 200 ММ ЭЛЕКТРОПЕРФОРАТОРОМ С ПРИМЕНЕНИЕМ СПИРАЛЬНЫХ ШНЕКОВ ДИАМЕТРОМ ОТВЕРСТИЙ ДО 70 ММ ДЛЯ УСТАНОВКИ СТОЕК | 100 ОТВЕРСТИЙ 2.12 | 526.38 1115.93 | 30.48 64.62 | - - | - - | - - | 556.86 1180.55
892. | Е46-71-8 К=5 (Н10) Н1=5 | НА КАЖДЫЕ 10 ММ ИЗМЕНЕНИЯ ГЛУБИНЫ СВЕРЛЕНИЯ ОТВЕРСТИЙ ДОБАВЛЯЕТСЯ ИЛИ ИСКЛЮЧАЕТСЯ К НОРМЕ 46-71-4 (ДО 150 ММ) | 100 ОТВЕРСТИЙ 2.12 | 183.85 -389.76 | 11.10 -23.53 | - - | - - | - - | 194.95 -413.29
893. | 1/10-170-10/225 | СВЕРЛА С SDS PLUS ХВОСТОВИКОМ (НАКОНЕЧНИК ИЗ ТВЕРДОСПЛАВНОЙ СТАЛИ) (ПО БЕТОНУ), ДИАМЕТРОМ 18-20 ММ, ДЛИНОЙ 250-315 ММ | ШТ. 6.6144 | - - | - - | - - | 18.35 121.37 | 1.46 9.66 | 19.81 131.03
894. | Е9-29-1 (Н11) | МОНТАЖ ЭЛЕМЕНТОВ МЕТАЛЛИЧЕСКИХ ОГРАЖДЕНИЙ | Т КОНСТРУКЦИЙ 3.50475 | 492.22 1725.11 | 540.63 1894.77 | 119.45 418.64 | 70.99 248.80 | 5.35 18.75 | 1109.19 3887.43
895. | 2/20-20-20-20/75 | ОГРАЖДЕНИЯ СТАЛЬНЫЕ ДЛЯ МАРШЕЙ НАРУЖНЫХ ЛЕСТНИЦ РЕШЕТЧАТЫЕ, С ЛАКОКРАСОЧНЫМ ПОКРЫТИЕМ | Т 3.505 | - - | - - | - - | 6572.15 23035.39 | 375.93 1317.63 | 6948.08 24353.02
896. | Е13-16-14 (Н10) | ОГРУНТОВКА МЕТАЛЛИЧЕСКИХ ПОВЕРХНОСТЕЙ ЗА ОДИН РАЗ ГРУНТОВКОЙ ЦИНОЛ (ПОВРЕЖДЕННЫХ МЕСТ) | 100 М2 0.152468 | 102.75 15.67 | 11.76 1.79 | - - | 8.52 1.30 | 0.68 0.10 | 123.71 18.86
897. | 1/55-50-20/13 | КРАСКА ЦИНКОНАПОЛНЕННАЯ "ЦИНОЛ" | КГ 6.068306 | - - | - - | - - | 38.50 233.63 | 3.06 18.57 | 41.56 252.20
898. | ПРИМЕЧАНИЕ: | ПОРУЧНИ П1...П4
899. | Е46-71-3 (Н10) Н3=1 Н6=1 | СВЕРЛЕНИЕ ОТВЕРСТИЙ В БЕТОННЫХ КОНСТРУКЦИЯХ НА ГЛУБИНУ 200 ММ ЭЛЕКТРОПЕРФОРАТОРОМ С ПРИМЕНЕНИЕМ СПИРАЛЬНЫХ ШНЕКОВ ДИАМЕТРОМ ОТВЕРСТИЙ ДО 40 ММ | 100 ОТВЕРСТИЙ 0.22 | 349.21 76.83 | 19.83 4.36 | - - | - - | - - | 369.04 81.19
900. | Е46-71-7 К=10 (Н10) Н1=10 Н3=1 Н6=1 | НА КАЖДЫЕ 10 ММ ИЗМЕНЕНИЯ ГЛУБИНЫ СВЕРЛЕНИЯ ОТВЕРСТИЙ ДОБАВЛЯЕТСЯ ИЛИ ИСКЛЮЧАЕТСЯ К НОРМЕ 46-71-3 (ДО 100 ММ) | 100 ОТВЕРСТИЙ 0.22 | 188.50 -41.47 | 11.38 -2.50 | - - | - - | - - | 199.88 -43.97
901. | 1/10-170-10/225 | СВЕРЛА С SDS PLUS ХВОСТОВИКОМ (НАКОНЕЧНИК ИЗ ТВЕРДОСПЛАВНОЙ СТАЛИ) (ПО БЕТОНУ), ДИАМЕТРОМ 18-20 ММ, ДЛИНОЙ 250-315 ММ | ШТ. 0.2354 | - - | - - | - - | 18.35 4.32 | 1.46 0.34 | 19.81 4.66
902. | Е9-29-1 (Н11) | МОНТАЖ ПОРУЧНЕЙ П1...П4 | Т КОНСТРУКЦИЙ 0.24952 | 492.22 122.82 | 540.63 134.90 | 119.45 29.81 | 70.99 17.71 | 5.35 1.33 | 1109.19 276.77
903. | 2/20-20-20-20/75 | ОГРАЖДЕНИЯ СТАЛЬНЫЕ ДЛЯ МАРШЕЙ НАРУЖНЫХ ЛЕСТНИЦ РЕШЕТЧАТЫЕ, С ЛАКОКРАСОЧНЫМ ПОКРЫТИЕМ | Т 0.2495 | - - | - - | - - | 6572.15 1639.75 | 375.93 93.79 | 6948.08 1733.55
904. | Е13-16-14 (Н10) | ОГРУНТОВКА МЕТАЛЛИЧЕСКИХ ПОВЕРХНОСТЕЙ ЗА ОДИН РАЗ ГРУНТОВКОЙ ЦИНОЛ (ПОВРЕЖДЕННЫХ МЕСТ) | 100 М2 0.008209 | 102.75 0.84 | 11.76 0.10 | - - | 8.52 0.07 | 0.68 0.01 | 123.71 1.02
905. | 1/55-50-20/13 | КРАСКА ЦИНКОНАПОЛНЕННАЯ "ЦИНОЛ" | КГ 0.326758 | - - | - - | - - | 38.50 12.58 | 3.06 1.00 | 41.56 13.58
906. | ПРИМЕЧАНИЕ: | ПРИМЕЧАНИЕ 16 Л.55 АР
907. | Е7-20-3 (Н10) | УСТАНОВКА ПЕРФОРИРОВАННОГО ЛИСТА ПОЗ.7 | Т СТАЛЬНЫХ ЭЛЕМЕНТОВ 0.04025 | 698.33 28.11 | 140.07 5.64 | 30.57 1.23 | 181.60 7.31 | 14.42 0.58 | 1034.42 41.64
908. | 1/10-260-80-1/С101-100-145Р | ЛИСТ СТАЛЬНОЙ ПЕРФОРИРОВАННЫЙ | Т 0.04025 | - - | - - | - - | 2643.00 106.38 | 151.18 6.08 | 2794.18 112.47
|  | ИТОГО ПРЯМЫЕ ЗАТРАТЫ : |  | 2654 | 2080 | 449 | 25429 | 1468 | 31631
|  | ОХР и ОПР | [6 empty] | 1844
|  | ПЛАНОВАЯ ПРИБЫЛЬ | [6 empty] | 2112
|  | ИТОГО ПО ПТМ | [6 empty] | 35587
|  | ЗАТРАТЫ ТРУДА | [6 empty] | 207
|  | ЗАТРАТЫ ТРУДА МАШИНИСТОВ | [6 empty] | 29
| Ж2-90-90 | ПРИЯМКИ
909. | ПРИМЕЧАНИЕ: | ПРИЯМОК ПР-1 (АР Л.53)
910. | Е15-309-1 (Н10) | ОБЛИЦОВКА ВЕРХА БЕТОННОЙ ПОДПОРНОЙ СТЕНЫ НАКРЫВОЧНЫМИ БОРДЮРНЫМИ БЛОКАМИ "БЕССЕР" | 100 М2 0.0216 | 4166.69 90.00 | 15.30 0.33 | 11.07 0.24 | 428.04 9.25 | 34.00 0.73 | 4644.03 100.31
911. | 1/10-230-65-5-30/350 | ПЛИТЫ БЕТОННЫЕ ОБЛИЦОВОЧНЫЕ КВАДРАТНЫЕ ИЗ ТЯЖЕЛОГО БЕТОНА ДЛЯ НАРУЖНЫХ ПОВЕРХНОСТЕЙ ЗДАНИЙ, СООРУЖЕНИЙ И МАЛЫХ АРХИТЕКТУРНЫХ ФОРМ, С ГЛАДКОЙ ЛИЦЕВОЙ ПОВЕРХНОСТЬЮ, МОРОЗОСТОЙКОСТЬЮ F200, РАЗМЕРОМ 300 Х 300 Х 60 ММ, МАРКИ 1ПБ30.30.6-К-F200, ЦВЕТ ЧЕРНЫЙ | 1000 ШТ. 0.024 | - - | - - | - - | 4800.00 115.20 | 381.12 9.15 | 5181.12 124.35
912. | 1/10-170-2/30 | КРУГ НА БАКЕЛИТЕ УСИЛЕННОМ ОТРЕЗНОЙ 230 Х 2 Х 22 ДЛЯ РЕЗКИ КАМНЯ, БЕТОНА | ШТ. 0.00216 | - - | - - | - - | 2.74 0.01 | 0.22 0.00 | 2.96 0.01
913. | 1/10-130-15/107 | ГЕРМЕТИК СИЛИКОНОВЫЙ 280 МЛ | ШТ. 0.864 | - - | - - | - - | 7.85 6.78 | 0.62 0.54 | 8.47 7.32
914. | Е11-11-11 (Н10) | УСТРОЙСТВО ЦЕМЕНТНО-ПЕСЧАНЫХ СТЯЖЕК ТОЛЩИНОЙ 20 ММ ПО БЕТОННОМУ ОСНОВАНИЮ | 100 М2 0.045 | 559.73 25.19 | 19.68 0.89 | 6.98 0.31 | 271.38 12.21 | 21.03 0.95 | 871.82 39.24
915. | Е11-11-13 К=2,5 (Н10) Н1=2.5 | УСТРОЙСТВО ЦЕМЕНТНО-ПЕСЧАНЫХ СТЯЖЕК: ДОБАВЛЯТЬ ИЛИ ИСКЛЮЧАТЬ НА КАЖДЫЕ 5 ММ ИЗМЕНЕНИЯ ТОЛЩИНЫ СТЯЖКИ К НОРМАМ Е11-11-11, Е11-11-12 (ДО СР.ТОЛЩ.32,5 ММ) | 100 М2 0.045 | 41.91 1.89 | 5.07 0.23 | 3.81 0.17 | 161.64 7.27 | 12.57 0.57 | 221.19 9.96
916. | Е27-253-1 (Н10) | УСТРОЙСТВО СБОРНЫХ ПОКРЫТИЙ ИЗ ПЛИТ ТРОТУАРНЫХ С НАИБОЛЬШИМ ГАБАРИТНЫМ РАЗМЕРОМ В ПЛАНЕ ДО 300 ММ ВКЛЮЧИТЕЛЬНО С ПОДАЧЕЙ ПЛИТ ВРУЧНУЮ | 100 М2 0.045 | 1825.29 82.14 | 63.83 2.87 | 10.82 0.49 | 289.04 13.01 | 22.89 1.03 | 2201.05 99.05
917. | 4/1-7-20-30-12/С414-302512-2Р | ПЛИТЫ БЕТОННЫЕ ТРОТУАРНЫЕ, КВАДРАТНЫЕ, ТОЛЩИНОЙ 35 ММ, ИЗ МЕЛКОЗЕРНИСТОГО БЕТОНА, СЕРЫЕ, ОДНОСЛОЙНЫЕ, КЛАСС БЕТОНА В25 | М2 4.59 | - - | - - | - - | 25.50 117.05 | 2.30 10.56 | 27.80 127.60
918. | Е7-20-5 (Н10) | УСТАНОВКА ОПОРНЫХ УГОЛКОВ | Т СТАЛЬНЫХ ЭЛЕМЕНТОВ 0.00904 | 197.46 1.79 | 85.35 0.77 | 27.14 0.25 | 107.80 0.97 | 8.56 0.08 | 399.17 3.61
919. | 1/10-260-150-1/14 | УГОЛОК РАВНОПОЛОЧНЫЙ ГОРЯЧЕКАТАНЫЙ ИЗ СТАЛИ УГЛЕРОДИСТОЙ ОБЫКНОВЕННОГО КАЧЕСТВА МАРКИ СТ3СП, СТ3ПС, РАЗМЕРАМИ 40 Х 40 Х 4 ММ | Т 0.00715 | - - | - - | - - | 2426.95 17.35 | 138.82 0.99 | 2565.77 18.35
920. | 1/10-260-90/19 | ПРОКАТ ГОРЯЧЕКАТАНЫЙ В ЛИСТАХ С ОБРЕЗНЫМИ КРОМКАМИ ЧЕЧЕВИЧНОГО РИФЛЕНИЯ ИЗ СТАЛИ УГЛЕРОДИСТОЙ С245, ШИРИНОЙ СВЫШЕ 1000 ММ ДО 2000 ММ, ТОЛЩИНОЙ ОСНОВАНИЯ ЛИСТА 6 ММ | Т 0.00189 | - - | - - | - - | 2499.78 4.72 | 142.99 0.27 | 2642.77 4.99
921. | Е8-12-3 (Н10) | УСТАНОВКА МЕТАЛЛИЧЕСКИХ РЕШЕТОК ДЛЯ ВЫТИРАНИЯ НОГ | Т МЕТАЛЛИЧЕСКИХ ИЗДЕЛИЙ 0.0127 | 689.21 8.75 | 208.03 2.64 | 57.72 0.73 | 303.02 3.85 | 20.95 0.27 | 1221.21 15.50
922. | 2/20-40-35/77 | РЕШЕТКИ ПРИЯМКОВ ГРЯЗЕЗАЩИТНЫЕ (ДЛЯ ВЫТИРАНИЯ НОГ) МЕТАЛЛИЧЕСКИЕ | Т 0.0127 | - - | - - | - - | 7953.17 101.01 | 631.48 8.02 | 8584.65 109.03
923. | Е46-71-2 (Н10) Н3=1 Н6=1 | СВЕРЛЕНИЕ ОТВЕРСТИЙ В БЕТОННЫХ КОНСТРУКЦИЯХ НА ГЛУБИНУ 200 ММ ЭЛЕКТРОПЕРФОРАТОРОМ С ПРИМЕНЕНИЕМ СПИРАЛЬНЫХ ШНЕКОВ ДИАМЕТРОМ ОТВЕРСТИЙ ДО 30 ММ (ПРИМ.24 Л.50 АР) | 100 ОТВЕРСТИЙ 0.19 | 293.02 55.67 | 16.47 3.13 | - - | - - | - - | 309.49 58.80
924. | Е46-71-6 К=13 (Н10) Н1=13 Н3=1 Н6=1 | НА КАЖДЫЕ 10 ММ ИЗМЕНЕНИЯ ГЛУБИНЫ СВЕРЛЕНИЯ ОТВЕРСТИЙ ДОБАВЛЯЕТСЯ ИЛИ ИСКЛЮЧАЕТСЯ К НОРМЕ 46-71-2 (ДО ГЛУБ. 330 ММ) | 100 ОТВЕРСТИЙ 0.19 | 196.97 37.42 | 11.89 2.26 | - - | - - | - - | 208.86 39.68
925. | 1/10-170-10/25 | СВЕРЛА СПИРАЛЬНЫЕ С ЦИЛИНДРИЧЕСКИМ ХВОСТОВИКОМ, ДЛИННАЯ СЕРИЯ (ПО МЕТАЛЛУ), ДИАМЕТРОМ 12,6-14 ММ | ШТ. 0.57494 | - - | - - | - - | 13.44 7.73 | 1.07 0.62 | 14.51 8.34
926. | Е13-73-4 (Н10) | ОБРАБОТКА БЕТОННЫХ ОБЛИЦОВОЧНЫХ ПЛИТ ГИДРОФОБИЗИРУЮЩИМ СОСТАВОМ (ПРИМ.27 Л.50 АР) | 100 М2 0.029 | 41.11 1.19 | - - | - - | - - | - - | 41.11 1.19
927. | 1/10-230-17/20 | ГИДРОФОБИЗИРУЮЩАЯ ЖИДКОСТЬ "ПАРАД Г-88" ДЛЯ АНТИКОРРОЗИЙНОЙ ЗАЩИТЫ БЕТОНА | КГ 0.725 | - - | - - | - - | 2.92 2.12 | 0.23 0.17 | 3.15 2.28
928. | ПРИМЕЧАНИЕ: | ЭЛЕМЕНТЫ ПОКРЫТИЯ КОЗЫРЬКА N4
929. | Е12-117-1 (Н10) | УСТРОЙСТВО КРОВЕЛЬ ИЗ ЛИСТОВ ПРОФИЛИРОВАННЫХ С ВОЛНОВЫМ И ТРАПЕЦИЕВИДНЫМ ОЧЕРТАНИЕМ ГОФРА | 100 М2 0.0354 | 1412.45 50.00 | 16.12 0.57 | 3.06 0.11 | 55.41 1.96 | 4.40 0.16 | 1488.38 52.69
930. | 1/10-115-20-5/15 | ПРОФИЛИРОВАННЫЙ ЛИСТ ТИПА МОНТЕРРЕЙ (МЕТАЛЛОЧЕРЕПИЦА) ТОЛЩИНОЙ 0,5 ММ ИЗ ОЦИНКОВАННОЙ СТАЛИ С ПОЛИМЕРНЫМ ПОКРЫТИЕМ: ПОЛИЭСТЕР 25 МКМ | М2 3.9471 | - - | - - | - - | 24.86 98.12 | 1.97 7.78 | 26.83 105.90
931. | Е12-119-1 (Н10) | УСТРОЙСТВО ПРИМЫКАНИЙ К СТЕНАМ (ПАРАПЕТУ) ДЛЯ КРОВЛИ ИЗ ЛИСТОВ ПРОФИЛИРОВАННЫХ С ВОЛНОВЫМ И ТРАПЕЦИЕВИДНЫМ ОЧЕРТАНИЕМ ГОФРА | 100 М 0.08 | 403.14 32.25 | 11.38 0.91 | - - | 59.64 4.77 | 4.74 0.38 | 478.90 38.31
932. | 1/10-115-25/160 | ПЛАНКА ПРИМЫКАНИЯ МЕТАЛЛИЧЕСКАЯ | М 8.4 | - - | - - | - - | 11.97 100.55 | 0.95 7.98 | 12.92 108.53
933. | Е12-121-1 (Н10) | УСТАНОВКА КАРНИЗНОЙ ПЛАНКИ ДЛЯ КРОВЛИ ИЗ ЛИСТОВ ПРОФИЛИРОВАННЫХ С ВОЛНОВЫМ И ТРАПЕЦИЕВИДНЫМ ОЧЕРТАНИЕМ ГОФРА | 100 М 0.08 | 442.64 35.41 | 2.09 0.17 | - - | 703.07 56.25 | 55.60 4.45 | 1203.40 96.27
934. | Е12-123-1 (Н10) | УСТАНОВКА УГЛОВЫХ ПЛАНОК ПО ФАСАДУ ДЛЯ КРОВЛИ ИЗ ЛИСТОВ ПРОФИЛИРОВАННЫХ С ВОЛНОВЫМ И ТРАПЕЦИЕВИДНЫМ ОЧЕРТАНИЕМ ГОФРА | 100 М 0.0521 | 383.62 19.99 | 1.67 0.09 | - - | 1015.96 52.93 | 80.74 4.21 | 1481.99 77.22
935. | Е9-47-1 (Н11) | ОБЛИЦОВКА ТОРЦОВ КОЗЫРЬКА СТАЛЬНЫМ ПРОФИЛИРОВАННЫМ ЛИСТОМ | 100 М2 ПЛОЩАДИ ОБЛИЦОВКИ 0.011 | 473.22 5.21 | 23.25 0.26 | 9.80 0.11 | 2.97 0.03 | 0.24 0.00 | 499.68 5.51
936. | 1/10-115-21-10/7 | ПЛОСКИЙ ЛИСТ СТАЛЬНОЙ 1250 Х 2000 ММ ТОЛЩИНОЙ 0,45 ММ (АЛЮМО)ОЦИНКОВАННЫЙ С ПОЛИМЕРНЫМ ПОКРЫТИЕМ: ПОЛИЭСТЕР 25 МКМ | М2 1.155 | - - | - - | - - | 21.98 25.39 | 1.75 2.02 | 23.73 27.41
937. | ПРИМЕЧАНИЕ: | РЕШЕТКА ПРИЯМКА РП-1
938. | Е9-32-1 (Н11) | МОНТАЖ М/К РЕШЕТКИ ПРИЯМКА | Т КОНСТРУКЦИЙ 0.12795 | 290.50 37.17 | 348.31 44.57 | 122.30 15.65 | 34.32 4.39 | 2.45 0.31 | 675.58 86.44
939. | 1/10-260-150-1/14 | УГОЛОК РАВНОПОЛОЧНЫЙ ГОРЯЧЕКАТАНЫЙ ИЗ СТАЛИ УГЛЕРОДИСТОЙ ОБЫКНОВЕННОГО КАЧЕСТВА МАРКИ СТ3СП, СТ3ПС, РАЗМЕРАМИ 40 Х 40 Х 4 ММ | Т 0.03899 | - - | - - | - - | 2426.95 94.63 | 138.82 5.41 | 2565.77 100.04
940. | 1/10-260-180-10/150 | ТРУБА СТАЛЬНАЯ КВАДРАТНОГО СЕЧЕНИЯ ИЗ СТАЛИ МАРОК СТ2(СП/ПС), СТ3(СП/ПС) РАЗМЕРОМ 40Х40Х3,0 ММ | Т 0.06489 | - - | - - | - - | 2167.07 140.62 | 123.96 8.04 | 2291.03 148.66
941. | 2/10-10/10 | ЗАГОТОВКИ ИЗ ГОРЯЧЕКАТАНОЙ АРМАТУРНОЙ ГЛАДКОЙ СТАЛИ КЛАССА S240(A240) ДИАМЕТРОМ 8 ММ | Т 0.0011 | - - | - - | - - | 2851.97 3.14 | 163.13 0.18 | 3015.10 3.32
942. | 1/10-260-180-10/63 | ТРУБА СТАЛЬНАЯ КВАДРАТНОГО СЕЧЕНИЯ ИЗ СТАЛИ МАРОК СТ2(СП/ПС), СТ3(СП/ПС) РАЗМЕРОМ 20 Х 20 Х 3,0 ММ | Т 0.00575 | - - | - - | - - | 2080.00 11.96 | 118.98 0.68 | 2198.98 12.64
943. | 1/10-260-30-6/1 | ПРОКАТ ГОРЯЧЕКАТАНЫЙ ПОЛОСОВОЙ ИЗ СТАЛИ УГЛЕРОДИСТОЙ ОБЫКНОВЕННОГО КАЧЕСТВА МАРКИ СТ3СП, СТ3ПС, РАЗМЕРАМИ 4 Х 40 ММ | Т 0.00699 | - - | - - | - - | 2459.21 17.19 | 140.67 0.98 | 2599.88 18.17
944. | 1/10-260-180-20/461 | ТРУБА СТАЛЬНАЯ ПРЯМОУГОЛЬНОГО СЕЧЕНИЯ ИЗ СТАЛИ МАРОК СТ2(СП/ПС), СТ3(СП/ПС) РАЗМЕРОМ 60Х40Х4,0 ММ | Т 0.01023 | - - | - - | - - | 2212.23 22.63 | 126.54 1.29 | 2338.77 23.93
945. | Е12-140-1 (Н10) | УСТРОЙСТВО КОЗЫРЬКОВ ИЗ ЛИСТОВ ПОЛИКАРБОНАТНЫХ | 100 М2 0.0309 | 246.84 7.63 | 2.16 0.07 | - - | 1.48 0.05 | 0.12 0.00 | 250.60 7.75
946. | 1/10-230-65-30-5/65 | ЛИСТ МОНОЛИТНОГО ПОЛИКАРБОНАТА 10 Х 3050 Х 2050 ПРОЗРАЧНЫЙ | М2 3.1518 | - - | - - | - - | 131.08 413.14 | 10.41 32.81 | 141.49 445.95
947. | 1/10-240-55-20/80 | ШУРУПЫ-САМОРЕЗЫ 4,8 Х 28 ММ | 1000 ШТ. 0.01236 | - - | - - | - - | 68.50 0.85 | 5.44 0.07 | 73.94 0.91
948. | Е10-134-1 (Н10) | НАКЛЕИВАНИЕ ВОДОИЗОЛЯЦИОННЫХ ПАРОПРОНИЦАЕМЫХ И ПАРОИЗОЛЯЦИОННЫХ ЛЕНТ | 100 М 0.0415 | 88.67 3.68 | - - | - - | - - | - - | 88.67 3.68
949. | 1/10-235-20/51 | ЛЕНТА ГЕРМЕТИЗИРУЮЩАЯ САМОКЛЕЯЩАЯСЯ ГЕРЛЕН-Д ШИРИНОЙ 100 ММ | 1000 М 0.002179 | - - | - - | - - | 2560.00 5.58 | 203.26 0.44 | 2763.26 6.02
950. | 1/10-260-100-50-1/3 | ЛЕНТА МОНТАЖНАЯ ПЕРФОРИРОВАННАЯ ИЗ ОЦИНКОВАННОЙ СТАЛИ РАЗМЕРОМ 25 Х 0,5 ММ | М 2.17875 | - - | - - | - - | 0.94 2.05 | 0.05 0.11 | 0.99 2.16
951. | Е7-57-1 (Н10) | УКЛАДКА УПЛОТНИТЕЛЯ УНИВЕРСАЛЬНОГО | 100 М ШВА 0.184 | 96.64 17.78 | 18.80 3.46 | 0.38 0.07 | 1009.40 185.73 | 80.47 14.81 | 1205.31 221.78
952. | Е12-123-1 (Н10) | УСТАНОВКА АЛЮМИНИЕВЫХ ПРОФИЛЕЙ | 100 М 0.154 | 383.62 59.08 | 1.67 0.26 | - - | 38.41 5.92 | 3.04 0.47 | 426.74 65.72
953. | 1/10-115-25/180 | ПЛАНКА ТОРЦЕВАЯ | М 10.5 | - - | - - | - - | 6.28 65.94 | 0.50 5.25 | 6.78 71.19
954. | 1/10-115-25/С101-160502-Р | ПЛАНКА ПРИЖИМНАЯ | М 5.67 | - - | - - | - - | 11.97 67.87 | 0.95 5.39 | 12.92 73.26
955. | 1/10-250-20-40/62 | ПЕТЛИ НАКЛАДНЫЕ ПН 1-130, ПОКРЫТИЕ ПОЛИМЕРНОЕ | ШТ. 3 | - - | - - | - - | 1.84 5.52 | 0.15 0.45 | 1.99 5.97
956. | ПРИМЕЧАНИЕ: | РЕШЕТКА ПРИЯМКА РП-1.1
957. | Е9-32-1 (Н11) | МОНТАЖ М/К РЕШЕТКИ ПРИЯМКА | Т КОНСТРУКЦИЙ 0.08392 | 290.50 24.38 | 348.31 29.23 | 122.30 10.26 | 34.32 2.88 | 2.45 0.21 | 675.58 56.70
958. | 1/10-260-150-1/14 | УГОЛОК РАВНОПОЛОЧНЫЙ ГОРЯЧЕКАТАНЫЙ ИЗ СТАЛИ УГЛЕРОДИСТОЙ ОБЫКНОВЕННОГО КАЧЕСТВА МАРКИ СТ3СП, СТ3ПС, РАЗМЕРАМИ 40 Х 40 Х 4 ММ | Т 0.02362 | - - | - - | - - | 2426.95 57.32 | 138.82 3.28 | 2565.77 60.60
959. | 1/10-260-180-10/150 | ТРУБА СТАЛЬНАЯ КВАДРАТНОГО СЕЧЕНИЯ ИЗ СТАЛИ МАРОК СТ2(СП/ПС), СТ3(СП/ПС) РАЗМЕРОМ 40Х40Х3,0 ММ | Т 0.04001 | - - | - - | - - | 2167.07 86.70 | 123.96 4.96 | 2291.03 91.66
960. | 2/10-10/10 | ЗАГОТОВКИ ИЗ ГОРЯЧЕКАТАНОЙ АРМАТУРНОЙ ГЛАДКОЙ СТАЛИ КЛАССА S240(A240) ДИАМЕТРОМ 8 ММ | Т 0.0011 | - - | - - | - - | 2851.97 3.14 | 163.13 0.18 | 3015.10 3.32
961. | 1/10-260-180-10/63 | ТРУБА СТАЛЬНАЯ КВАДРАТНОГО СЕЧЕНИЯ ИЗ СТАЛИ МАРОК СТ2(СП/ПС), СТ3(СП/ПС) РАЗМЕРОМ 20 Х 20 Х 3,0 ММ | Т 0.00517 | - - | - - | - - | 2080.00 10.75 | 118.98 0.62 | 2198.98 11.37
962. | 1/10-260-30-6/1 | ПРОКАТ ГОРЯЧЕКАТАНЫЙ ПОЛОСОВОЙ ИЗ СТАЛИ УГЛЕРОДИСТОЙ ОБЫКНОВЕННОГО КАЧЕСТВА МАРКИ СТ3СП, СТ3ПС, РАЗМЕРАМИ 4 Х 40 ММ | Т 0.00574 | - - | - - | - - | 2459.21 14.12 | 140.67 0.81 | 2599.88 14.92
963. | 1/10-260-180-20/461 | ТРУБА СТАЛЬНАЯ ПРЯМОУГОЛЬНОГО СЕЧЕНИЯ ИЗ СТАЛИ МАРОК СТ2(СП/ПС), СТ3(СП/ПС) РАЗМЕРОМ 60Х40Х4,0 ММ | Т 0.00828 | - - | - - | - - | 2212.23 18.32 | 126.54 1.05 | 2338.77 19.37
964. | Е12-140-1 (Н10) | УСТРОЙСТВО КОЗЫРЬКОВ ИЗ ЛИСТОВ ПОЛИКАРБОНАТНЫХ | 100 М2 0.0261 | 246.84 6.44 | 2.16 0.06 | - - | 1.48 0.04 | 0.12 0.00 | 250.60 6.54
965. | 1/10-230-65-30-5/65 | ЛИСТ МОНОЛИТНОГО ПОЛИКАРБОНАТА 10 Х 3050 Х 2050 ПРОЗРАЧНЫЙ | М2 2.6622 | - - | - - | - - | 131.08 348.96 | 10.41 27.71 | 141.49 376.67
966. | 1/10-240-55-20/80 | ШУРУПЫ-САМОРЕЗЫ 4,8 Х 28 ММ | 1000 ШТ. 0.01044 | - - | - - | - - | 68.50 0.72 | 5.44 0.06 | 73.94 0.77
967. | Е10-134-1 (Н10) | НАКЛЕИВАНИЕ ВОДОИЗОЛЯЦИОННЫХ ПАРОПРОНИЦАЕМЫХ И ПАРОИЗОЛЯЦИОННЫХ ЛЕНТ | 100 М 0.0352 | 88.67 3.12 | - - | - - | - - | - - | 88.67 3.12
968. | 1/10-235-20/51 | ЛЕНТА ГЕРМЕТИЗИРУЮЩАЯ САМОКЛЕЯЩАЯСЯ ГЕРЛЕН-Д ШИРИНОЙ 100 ММ | 1000 М 0.001848 | - - | - - | - - | 2560.00 4.73 | 203.26 0.38 | 2763.26 5.11
969. | 1/10-260-100-50-1/3 | ЛЕНТА МОНТАЖНАЯ ПЕРФОРИРОВАННАЯ ИЗ ОЦИНКОВАННОЙ СТАЛИ РАЗМЕРОМ 25 Х 0,5 ММ | М 1.848 | - - | - - | - - | 0.94 1.74 | 0.05 0.09 | 0.99 1.83
970. | Е7-57-1 (Н10) | УКЛАДКА УПЛОТНИТЕЛЯ УНИВЕРСАЛЬНОГО | 100 М ШВА 0.149 | 96.64 14.40 | 18.80 2.80 | 0.38 0.06 | 1009.40 150.40 | 80.47 11.99 | 1205.31 179.59
971. | Е12-123-1 (Н10) | УСТАНОВКА АЛЮМИНИЕВЫХ ПРОФИЛЕЙ | 100 М 0.0912 | 383.62 34.99 | 1.67 0.15 | - - | 38.41 3.50 | 3.04 0.28 | 426.74 38.92
972. | 1/10-115-25/180 | ПЛАНКА ТОРЦЕВАЯ | М 6.7935 | - - | - - | - - | 6.28 42.66 | 0.50 3.40 | 6.78 46.06
973. | 1/10-115-25/С101-160502-Р | ПЛАНКА ПРИЖИМНАЯ | М 2.7825 | - - | - - | - - | 11.97 33.31 | 0.95 2.64 | 12.92 35.95
974. | ПРИМЕЧАНИЕ: | ПРИЯМОК ПР-2 (АР Л.54)
975. | Е15-309-1 (Н10) | ОБЛИЦОВКА ВЕРХА БЕТОННОЙ ПОДПОРНОЙ СТЕНЫ НАКРЫВОЧНЫМИ БОРДЮРНЫМИ БЛОКАМИ "БЕССЕР" | 100 М2 0.0405 | 4166.69 168.75 | 15.30 0.62 | 11.07 0.45 | 428.04 17.34 | 34.00 1.38 | 4644.03 188.08
976. | 1/10-230-65-5-30/350 | ПЛИТЫ БЕТОННЫЕ ОБЛИЦОВОЧНЫЕ КВАДРАТНЫЕ ИЗ ТЯЖЕЛОГО БЕТОНА ДЛЯ НАРУЖНЫХ ПОВЕРХНОСТЕЙ ЗДАНИЙ, СООРУЖЕНИЙ И МАЛЫХ АРХИТЕКТУРНЫХ ФОРМ, С ГЛАДКОЙ ЛИЦЕВОЙ ПОВЕРХНОСТЬЮ, МОРОЗОСТОЙКОСТЬЮ F200, РАЗМЕРОМ 300 Х 300 Х 60 ММ, МАРКИ 1ПБ30.30.6-К-F200, ЦВЕТ ЧЕРНЫЙ | 1000 ШТ. 0.045 | - - | - - | - - | 4800.00 216.00 | 381.12 17.15 | 5181.12 233.15
977. | 1/10-170-2/30 | КРУГ НА БАКЕЛИТЕ УСИЛЕННОМ ОТРЕЗНОЙ 230 Х 2 Х 22 ДЛЯ РЕЗКИ КАМНЯ, БЕТОНА | ШТ. 0.00405 | - - | - - | - - | 2.74 0.01 | 0.22 0.00 | 2.96 0.01
978. | 1/10-130-15/107 | ГЕРМЕТИК СИЛИКОНОВЫЙ 280 МЛ | ШТ. 1.62 | - - | - - | - - | 7.85 12.72 | 0.62 1.00 | 8.47 13.72
979. | Е46-71-2 (Н10) Н3=1 Н6=1 | СВЕРЛЕНИЕ ОТВЕРСТИЙ В БЕТОННЫХ КОНСТРУКЦИЯХ НА ГЛУБИНУ 200 ММ ЭЛЕКТРОПЕРФОРАТОРОМ С ПРИМЕНЕНИЕМ СПИРАЛЬНЫХ ШНЕКОВ ДИАМЕТРОМ ОТВЕРСТИЙ ДО 30 ММ (ПРИМ.24 Л.50 АР) | 100 ОТВЕРСТИЙ 0.36 | 293.02 105.49 | 16.47 5.93 | - - | - - | - - | 309.49 111.42
980. | Е46-71-6 К=13 (Н10) Н1=13 Н3=1 Н6=1 | НА КАЖДЫЕ 10 ММ ИЗМЕНЕНИЯ ГЛУБИНЫ СВЕРЛЕНИЯ ОТВЕРСТИЙ ДОБАВЛЯЕТСЯ ИЛИ ИСКЛЮЧАЕТСЯ К НОРМЕ 46-71-2 (ДО ГЛУБ. 330 ММ) | 100 ОТВЕРСТИЙ 0.36 | 196.97 70.91 | 11.89 4.28 | - - | - - | - - | 208.86 75.19
981. | 1/10-170-10/25 | СВЕРЛА СПИРАЛЬНЫЕ С ЦИЛИНДРИЧЕСКИМ ХВОСТОВИКОМ, ДЛИННАЯ СЕРИЯ (ПО МЕТАЛЛУ), ДИАМЕТРОМ 12,6-14 ММ | ШТ. 1.08936 | - - | - - | - - | 13.44 14.64 | 1.07 1.17 | 14.51 15.81
982. | Е11-11-11 (Н10) | УСТРОЙСТВО ЦЕМЕНТНО-ПЕСЧАНЫХ СТЯЖЕК ТОЛЩИНОЙ 20 ММ ПО БЕТОННОМУ ОСНОВАНИЮ (ДНИЩЕ ПРИЯМКА) | 100 М2 0.048 | 559.73 26.87 | 19.68 0.94 | 6.98 0.34 | 239.52 11.50 | 18.57 0.89 | 837.50 40.20
983. | Е11-11-13 К=2 (Н10) Н1=2 | УСТРОЙСТВО ЦЕМЕНТНО-ПЕСЧАНЫХ СТЯЖЕК: ДОБАВЛЯТЬ ИЛИ ИСКЛЮЧАТЬ НА КАЖДЫЕ 5 ММ ИЗМЕНЕНИЯ ТОЛЩИНЫ СТЯЖКИ К НОРМАМ Е11-11-11, Е11-11-12 (ДО СР. ТОЛЩ. 30 ММ) | 100 М2 0.048 | 33.52 1.61 | 4.05 0.19 | 3.04 0.15 | 113.38 5.44 | 8.82 0.42 | 159.77 7.67
984. | Е13-73-4 (Н10) | ОБРАБОТКА БЕТОННЫХ ОБЛИЦОВОЧНЫХ ПЛИТ ГИДРОФОБИЗИРУЮЩИМ СОСТАВОМ (ПРИМ.27 Л.50 АР) | 100 М2 0.0582 | 41.11 2.39 | - - | - - | - - | - - | 41.11 2.39
985. | 1/10-230-17/20 | ГИДРОФОБИЗИРУЮЩАЯ ЖИДКОСТЬ "ПАРАД Г-88" ДЛЯ АНТИКОРРОЗИЙНОЙ ЗАЩИТЫ БЕТОНА | КГ 1.455 | - - | - - | - - | 2.92 4.25 | 0.23 0.33 | 3.15 4.58
986. | ПРИМЕЧАНИЕ: | РЕШЕТКА ПРИЯМКА РП-2
987. | Е9-32-1 (Н11) | МОНТАЖ М/К РЕШЕТКИ ПРИЯМКА | Т КОНСТРУКЦИЙ 0.29409 | 290.50 85.43 | 348.31 102.43 | 122.30 35.97 | 34.32 10.09 | 2.45 0.72 | 675.58 198.67
988. | 1/10-260-150-1/14 | УГОЛОК РАВНОПОЛОЧНЫЙ ГОРЯЧЕКАТАНЫЙ ИЗ СТАЛИ УГЛЕРОДИСТОЙ ОБЫКНОВЕННОГО КАЧЕСТВА МАРКИ СТ3СП, СТ3ПС, РАЗМЕРАМИ 40 Х 40 Х 4 ММ | Т 0.09885 | - - | - - | - - | 2426.95 239.90 | 138.82 13.72 | 2565.77 253.63
989. | 1/10-260-180-10/150 | ТРУБА СТАЛЬНАЯ КВАДРАТНОГО СЕЧЕНИЯ ИЗ СТАЛИ МАРОК СТ2(СП/ПС), СТ3(СП/ПС) РАЗМЕРОМ 40Х40Х3,0 ММ | Т 0.15474 | - - | - - | - - | 2167.07 335.33 | 123.96 19.18 | 2291.03 354.51
990. | 2/10-10/10 | ЗАГОТОВКИ ИЗ ГОРЯЧЕКАТАНОЙ АРМАТУРНОЙ ГЛАДКОЙ СТАЛИ КЛАССА S240(A240) ДИАМЕТРОМ 8 ММ | Т 0.00228 | - - | - - | - - | 2851.97 6.50 | 163.13 0.37 | 3015.10 6.87
991. | 1/10-260-180-10/63 | ТРУБА СТАЛЬНАЯ КВАДРАТНОГО СЕЧЕНИЯ ИЗ СТАЛИ МАРОК СТ2(СП/ПС), СТ3(СП/ПС) РАЗМЕРОМ 20 Х 20 Х 3,0 ММ | Т 0.02088 | - - | - - | - - | 2080.00 43.43 | 118.98 2.48 | 2198.98 45.91
992. | 1/10-260-30-6/1 | ПРОКАТ ГОРЯЧЕКАТАНЫЙ ПОЛОСОВОЙ ИЗ СТАЛИ УГЛЕРОДИСТОЙ ОБЫКНОВЕННОГО КАЧЕСТВА МАРКИ СТ3СП, СТ3ПС, РАЗМЕРАМИ 4 Х 40 ММ | Т 0.01398 | - - | - - | - - | 2459.21 34.38 | 140.67 1.97 | 2599.88 36.35
993. | Е12-140-1 (Н10) | УСТРОЙСТВО КОЗЫРЬКОВ ИЗ ЛИСТОВ ПОЛИКАРБОНАТНЫХ | 100 М2 0.0816 | 246.84 20.14 | 2.16 0.18 | - - | 1.48 0.12 | 0.12 0.01 | 250.60 20.45
994. | 1/10-230-65-30-5/65 | ЛИСТ МОНОЛИТНОГО ПОЛИКАРБОНАТА 10 Х 3050 Х 2050 ПРОЗРАЧНЫЙ | М2 8.3232 | - - | - - | - - | 131.08 1091.01 | 10.41 86.64 | 141.49 1177.65
995. | 1/10-240-55-20/80 | ШУРУПЫ-САМОРЕЗЫ 4,8 Х 28 ММ | 1000 ШТ. 0.03264 | - - | - - | - - | 68.50 2.24 | 5.44 0.18 | 73.94 2.41
996. | Е10-134-1 (Н10) | НАКЛЕИВАНИЕ ВОДОИЗОЛЯЦИОННЫХ ПАРОПРОНИЦАЕМЫХ И ПАРОИЗОЛЯЦИОННЫХ ЛЕНТ | 100 М 0.1302 | 88.67 11.54 | - - | - - | - - | - - | 88.67 11.54
997. | 1/10-235-20/51 | ЛЕНТА ГЕРМЕТИЗИРУЮЩАЯ САМОКЛЕЯЩАЯСЯ ГЕРЛЕН-Д ШИРИНОЙ 100 ММ | 1000 М 0.006836 | - - | - - | - - | 2560.00 17.50 | 203.26 1.39 | 2763.26 18.89
998. | 1/10-260-100-50-1/3 | ЛЕНТА МОНТАЖНАЯ ПЕРФОРИРОВАННАЯ ИЗ ОЦИНКОВАННОЙ СТАЛИ РАЗМЕРОМ 25 Х 0,5 ММ | М 6.8355 | - - | - - | - - | 0.94 6.43 | 0.05 0.34 | 0.99 6.77
999. | Е7-57-1 (Н10) | УКЛАДКА УПЛОТНИТЕЛЯ УНИВЕРСАЛЬНОГО | 100 М ШВА 0.378 | 96.64 36.53 | 18.80 7.11 | 0.38 0.14 | 1009.40 381.55 | 80.47 30.42 | 1205.31 455.61
1000. | Е12-123-1 (Н10) | УСТАНОВКА АЛЮМИНИЕВЫХ ПРОФИЛЕЙ | 100 М 0.351 | 383.62 134.65 | 1.67 0.59 | - - | 38.41 13.48 | 3.04 1.07 | 426.74 149.79
1001. | 1/10-115-25/180 | ПЛАНКА ТОРЦЕВАЯ | М 21.609 | - - | - - | - - | 6.28 135.70 | 0.50 10.80 | 6.78 146.51
1002. | 1/10-115-25/С101-160502-Р | ПЛАНКА ПРИЖИМНАЯ | М 15.246 | - - | - - | - - | 11.97 182.49 | 0.95 14.48 | 12.92 196.98
1003. | 1/10-250-20-40/62 | ПЕТЛИ НАКЛАДНЫЕ ПН 1-130, ПОКРЫТИЕ ПОЛИМЕРНОЕ | ШТ. 12 | - - | - - | - - | 1.84 22.08 | 0.15 1.80 | 1.99 23.88
|  | ИТОГО ПРЯМЫЕ ЗАТРАТЫ : |  | 1320 | 218 | 66 | 5389 | 403 | 7330
|  | ОХР и ОПР | [6 empty] | 892
|  | ПЛАНОВАЯ ПРИБЫЛЬ | [6 empty] | 963
|  | ИТОГО ПО ПТМ | [6 empty] | 9185
|  | ЗАТРАТЫ ТРУДА | [6 empty] | 107
|  | ЗАТРАТЫ ТРУДА МАШИНИСТОВ | [6 empty] | 4
|  | ВСЕГО, В ТОМ ЧИСЛЕ | [6 empty] | 2842610
|  | СТРОИТЕЛЬНЫЕ РАБОТЫ, ВСЕГО В ТОМ ЧИСЛЕ | [6 empty] | 2842610
|  | ЗАРАБОТНАЯ ПЛАТА | [6 empty] | 517568
|  | ЭКСПЛУАТАЦИЯ МАШИН И МЕХАНИЗМОВ, ВСЕГО | [6 empty] | 32919
|  | В ТОМ ЧИСЛЕ ЗАРАБОТНАЯ ПЛАТА МАШИНИСТОВ | [6 empty] | 11768
|  | МАТЕРИАЛЫ, ИЗДЕЛИЯ, КОНСТРУКЦИИ | [6 empty] | 1438674
|  | ТРАНСПОРТ | [6 empty] | 135990
|  | ОХР и ОПР | [6 empty] | 347590
|  | ПЛАНОВАЯ ПРИБЫЛЬ | [6 empty] | 369869
|  | ЗАТРАТЫ ТРУДА РАБОЧИХ | [6 empty] | 43986
|  | ЗАТРАТЫ ТРУДА МАШИНИСТОВ | [6 empty] | 961
|  | СОСТАВИЛ | ____________________ |  |  |  |  | ПАТАНЕЙКА
|  |  | (должность служащего) |  |  | (подпись) |  | (инициалы,фамилия)
|  | ПРОВЕРИЛ | ____________________ |  |  |  |  | __________________
|  |  | (должность служащего) |  |  | (подпись) |  | (инициалы,фамилия)

## 3211-12-1021-T0
НАИМЕНОВАНИЕ ОБЪЕКТА: "РЕКОНСТРУКЦИЯ ГИНЕКОЛОГИЧЕСКОГО, ХИРУРГИЧЕСКОГО И ПСИХОНЕВРОЛОГИЧЕСКОГО КОРПУСОВ УЧРЕЖДЕНИЯ ЗДРАВООХРАНЕНИЯ "6-Я ГОРОДСКАЯ КЛИНИЧЕСКАЯ БОЛЬНИЦА" ПО УЛ. УРАЛЬСКОЙ, 5 В Г. МИНСКЕ ПОД РАЗМЕЩЕНИЕ ЛЕЧЕБНО-ДИАГНОСТИЧЕСКОГО КОРПУСА КЛИНИЧЕСКОГО ЦЕНТРА ТРАВМАТОЛОГИИ И ОРТОПЕДИИ". 2 ОЧЕРЕДЬ СТРОИТЕЛЬСТВА
КОД ОБЪЕКТА: 23.008.2
НАИМЕНОВАНИЕ ЗДАНИЯ, СООРУЖЕНИЯ: ЗДАНИЕ БЛОКА N5А
ШИФР ЗДАНИЯ, СООРУЖЕНИЯ: 23.008.2.5А
КОМПЛЕКТ ЧЕРТЕЖЕЙ: АР
ИСХОДНЫЕ ДАННЫЕ ПО ЛОКАЛЬНОЙ СМЕТЕ (ЛОКАЛЬНОМУ СМЕТНОМУ РАСЧЕТУ) № 1021
(НОРМЫ 2022г.)
ОБЩЕСТРОИТЕЛЬНЫЕ РАБОТЫ. ПОДВЕСНЫЕ ПОТОЛКИ, КРЫЛЬЦА, ПОЛЫ, ОГРАЖДЕНИЯ ЛЕСТНИЧНЫХ КЛЕТОК, ПРИЯМКИ
СОСТАВЛЕНА В ЦЕНАХ НА 1 АВГУСТА 2024г.
№ П/П | ТЕКСТ
1 | 2
1 | L3'3211'12'1021'S0'2'12'ОБЩЕСТРОИТЕЛЬНЫЕ РАБОТЫ. ПОДВЕСНЫЕ ПОТОЛКИ, КРЫЛЬЦА, ПОЛЫ, ОГРАЖДЕНИЯ ЛЕСТНИЧНЫХ КЛЕТОК, ПРИЯМКИ'АР'ПАТАНЕЙКА'*
2 | Ж2-60-30-40'ПОДВЕСНЫЕ ПОТОЛКИ (АР Л.19-25)'М2*
3 | БС101-160956-Ж#С101-160956'1,21#0,1#'=13'ПРОФИЛЬ ПРИСТЕННЫЙ###'М''2801=<1/10-230-55-20>/2799=1,21_0,1*
4 | БС101-160956-Ж1#С101-160956'12,86:4:1,2##'=13'НАПРАВЛЯЮЩИЙ ПРОФИЛЬ (СТРИНГЕР)###'М''2801=<1/10-230-55-20>/2799=2,68_0*
5 | БС206-131500-Ж#С206-131500'7,18:4:1,2##'=37'РЕЙКА С ПОЛИМЕРНЫМ ПОКРЫТИЕМ ПО ТИПУ АЛБЕС ШИРИНОЙ 150 ММ###'М''2801=<2/30-50>/2799=1,5_0*
6 | БС101-160973-Ж#С101-160973'0,38##'=13'СОЕДИНИТЕЛЬНАЯ НАКЛАДКА СТРИНГЕРА###'ШТ.''2801=<1/10-230-55-20>/2799=0,38_0*
7 | БС101-160977-Ж#С101-160977'0,23#0,02#'=13'СОЕДИНИТЕЛЬНАЯ НАКЛАДКА ДЛЯ РЕЕК###'ШТ.''2801=<1/10-230-55-20>/2799=0,23_0,02*
8 | БСКАС-ПОТ'12,35:1,2:(0,6Х0,6)##'=13'КАССЕТЫ ПОТОЛОЧНЫЕ АЛЮМИНИЕВЫЕ С МАТОВЫМ ПОКРЫТИЕМ ПОЛИЭСТЕР МАРКИ "АР 600 А6" РАЗМЕРОМ 600Х600 ММ###'М2''2801=<1/10-230-57-10>/2900=2/2799=28,59_0*
9 | БС101-160950-Р#С101-160950'19,23#1,53#'=13'ПЛИТА ПОТОЛОЧНАЯ ИЗ МИНЕРАЛЬНОГО ВОЛОКНА, РАЗМЕРОМ 1200 Х 600 ММ ###'М2''2801=<1/10-230-95>/2799=19,23_1,53*
10 | БСКАС-ПОТ-1'38,5##'=13'КАССЕТЫ ПОТОЛОЧНЫЕ СТАЛЬНЫЕ ОЦИНКОВАНЫЕ 600Х600 С ПОЛИМЕРНЫМ ПОКРЫТИЕМ ТИПА "TISSA-CR ПП ССО" ###'М2''2801=<1/10-260-600>/2900=2/2799=38,5_0*
11 | БС101-77600-Р#С101-77600'26##'=13'ПЛИТЫ ФИБРОЛИТОВЫЕ НА ПОРТЛАНДЦЕМЕНТЕ С ЯЧЕЙКОЙ 1200Х600 ММ###'М2''2801=<1/10-100-50>/2799=26_0*
12 | БС206-131500-Р#С206-131500'1,5:0,15Х0,2##'=37'РЕЙКА С ПОЛИМЕРНЫМ ПОКРЫТИЕМ ПО ТИПУ АЛБЕС ШИРИНОЙ 200 ММ###'М''2801=<2/30-50>/2799=2_0*
13 | БС101-160954-Р#С101-160954'88,55#7,03#'=13'АРОЧНЫЙ МЕТАЛЛИЧЕСКИЙ ПЕРФОРИРОВАННЫЙ УГОЛОК###'100 М''2801=<1/10-230-55-20>/2799=88,55_7,03*
14 | БС101-160957-Р#С101-160957'1,29#0,1#'=13'F-ВЕРТИКАЛЬНЫЙ ПРОФИЛЬ ДЛЯ СОПРЯЖЕНИЯ ПОД ПРЯМЫМ УГЛОМ###'М''2801=<1/10-230-55-20>/2799=1,29_0,1*
15 | БС101-149008-Р#С101-149008'35#2,78#'=13'ШУРУПЫ-САМОРЕЗЫ 3,5Х9,5 ММ ###'1000 ШТ.''2801=<1/10-240-55-20>/2799=35_2,78*
16 | БС414-302512-25Р#С414-302512-25'31,46##'=16'ПЛИТЫ БЕТОННЫЕ ТРОТУАРНЫЕ, КВАДРАТНЫЕ, ТОЛЩИНОЙ 35 ММ, ИЗ МЕЛКОЗЕРНИСТОГО БЕТОНА, С ПРИМЕНЕНИЕМ ПИГМЕНТА (ЗЕЛЕНЫЙ) ОТ 2.51 ДО 3.0% НА ВЕРХНЕЙ ПОВЕРХНОСТИ, КЛАСС БЕТОНА В27,5 ###'М2''2801=<4/1-7-20-30-12>/2799=31,46_0*
17 | БСТАК-ИНД'6,2##'=13'ТАКТИЛЬНЫЙ ИНДИКАТОР СО ШТИФТОМ D35 ИЗ НЕРЖАВЕЮЩЕЙ СТАЛИ (ДЛИНА КРЕПЛЕНИЯ ШТИФТА 15 ММ) (ГОССТРОЙПОРТАЛ ОТ 08.01.25 П.3979)###'ШТ''2801=<1/10-280>/2900=3/2799=6,2_0*
18 | БС204-6400-Р#С204-6400'8566,51#490#'=37'СТОИМОСТЬ КОЛЕСООТБОЙНИКОВ МЕТАЛЛИЧЕСКИХ###'Т''2801=<2/10-35>/2799=8566,51_490*
19 | БС412-1500-2Р#С412-1500-2'10,2#12,58Х1,6+10,2Х0,02#'=95'ПЕСОК ДЛЯ СТРОИТЕЛЬНЫХ РАБОТ ПРИРОДНЫЙ 2 КЛАССА (ТРАНСПОРТ 40 КМ)###'М3''2801=<4/1-5-40-10-10>/2799=10,2_20,33*
20 | БСАКР-ЧИП'48,3:1,2##'=13'АКРИЛОВЫЕ ЧИПСЫ###'КГ''2801=<1/10-280>/2900=2/2799=40,25_0*
21 | БСМЕД-ЛЕНТ'37317,77##'=13'ТОКОПРОВОДЯЩАЯ МЕДНАЯ ЛЕНТА ШИР. 20 ММ, ТОЛЩ. 0,5 ММ###'Т''2801=<1/10-120-240-15>/2900=2/2799=37317,77_0*
22 | БС412-1500-Р#С412-1500'14:1,2##'=95'ПЕСОК БАРИТОВЫЙ###'М3''2801=<4/1-5-40-10-10>/2799=11,67_0*
23 | БС412-1300-Р#С412-1300-1'13,99#12,58Х1,57+13,99Х0,02#'=95'ГРАВИЙ ДЛЯ СТРОИТЕЛЬНЫХ РАБОТ МАРКИ 800, 2 ГРУППЫ, ФРАКЦИИ 5-20 ММ (ТРАНСПОРТ 40 КМ)###'М3''2801=<4/1-5-30-10-10>/2799=13,99_20,03*
24 | БСШУМ-НЕТ'20,32##'=13'ЗВУКОИЗОЛЯЦИОННЫЕ ПЛИТЫ "ШУМАНЕТ-100КОМБИ" ТОЛЩ. 5 ММ (ГОССТРОЙПОРТАЛ ОТ 08.01.25 П.15217)###'М2''2801=<1/10-120-110-50>/2900=3/2799=20,32_0*
25 | БСАКУ-ФЛ'10,25##'=13'ЗВУКОИЗОЛЯЦИОННЫЕ ПЛИТЫ "АКУФЛОР S20" ТОЛЩ. 20 ММ (ГОССТРОЙПОРТАЛ ОТ 08.01.25 П.12048)###'М2''2801=<1/10-120-110-50>/2900=3/2799=10,25_0*
26 | БС101-100-145Р#С101-100-145'2643#151,18#'=37'ЛИСТ СТАЛЬНОЙ ПЕРФОРИРОВАННЫЙ###'Т''2801=<1/10-260-80-1>/2799=2643_151,18*
27 | БС101-160502-Р#С101-160502'11,97#0,95#'=13'ПЛАНКА ПРИЖИМНАЯ###'М''2801=<1/10-115-25>/2799=11,97_0,95*
28 | БС414-302512-2Р#С414-302512-2'25,5#2,3#'=16'ПЛИТЫ БЕТОННЫЕ ТРОТУАРНЫЕ, КВАДРАТНЫЕ, ТОЛЩИНОЙ 35 ММ, ИЗ МЕЛКОЗЕРНИСТОГО БЕТОНА, СЕРЫЕ, ОДНОСЛОЙНЫЕ, КЛАСС БЕТОНА В25 ###'М2''2801=<4/1-7-20-30-12>/2799=25,5_2,3*
29 | БС101-1100-6Р#С101-1100-6'8:5##'=13'САМОКЛЕЯЩАЯСЯ НАПРАВЛЯЮЩАЯ ТАКТИЛЬНАЯ ЛЕНТА ШИР. 50 ММ###'М''2801=<1/10-235-20>/2799=1,6_0*
30 | БС101-999-2063Р#С101-999-2063'13,24#0,76#'=37'АЛЮМИНИЕВЫЙ ПРОФИЛЬ ДЛЯ ПОЛОВ###'М''2801=<2/30-55>/2799=13,24_0,76*
31 | БС101-64707-Р#С101-64707'27:2,4##'=13'ПЛИНТУС КАННЕЛЮРНЫЙ (КОМПЛЕКТ)###'М''2801=<2/40-25-15>/2799=11,25_0*
32 | БСОБ-ВОД'11,2:1,2##'=13'МЕТАЛЛИЧЕСКИЕ ОБВОДЫ ДЛЯ ТРУБ###'ШТ''2801=<2/20-110>/2900=2/2799=9,33_0*
33 | БС101-123407-Р#С101-123407'46,9:2,5##'=37'ПЛИНТУС ИЗ НЕРЖАВЕЮЩЕЙ СТАЛИ ТОЛЩ. 1,2ММ ВЫСОТОЙ 150 ММ###'М''2801=<1/10-260-60-1>/2799=18,76_0*
34 | БС101-160966-Р#С101-160966'2412,5Х0,035##'=13'ПРОФИЛЬ ДЛЯ ДЕФОРМАЦИОННЫХ ШВОВ###'М''2801=<1/10-230-55-20>/2799=84,44_0*
35 | БС101-160966-Р1#С101-160966'45##'=13'ПРОФИЛЬ ДЛЯ ДЕФОРМАЦИОННЫХ ШВОВ АКВАСТОП ###'М''2801=<1/10-230-55-20>/2799=45_0*
36 | БС101-160949-Р#С101-160949'0,68#0,05#'=13'УГОЛОК АНОДИРОВАННЫЙ АЛЮМИНИЕВЫЙ###'М''2801=<1/10-230-55-20>/2799=0,68_0,05*
37 | БС101-1100-12Р#С101-160954'88,55#7,03#'=13'УГОЛОК МЕТАЛЛИЧЕСКИЙ ПРИСТЕННЫЙ ДЛИНОЙ 3 М ###'100 М''2801=<1/10-230-55-20>/2799=88,55_7,03*
38 | БС101-999-2063П#С101-999-2063'13,24#0,76#'=37'ИЗДЕЛИЯ И КОНСТРУКЦИИ ИЗ АЛЮМИНИЕВЫХ СПЛАВОВ (СРЕДНЯЯ ЦЕНА ПО ГРУППЕ), ОПРЕД. - 37 ###'М''2801=<2/30-999>/2799=13,24_0,76*
39 | БС117-1302-Р#С117-1302'38,5#3,06#'=13'АКРИЛОВЫЕ ЧИПСЫ###'КГ''2801=<1/55-50-20>/2799=38,5_3,06*
40 | БС101-1002-92Р#С101-1002-92'10,83:0,36##'=13'КАССЕТЫ ПОТОЛОЧНЫЕ АЛЮМИНИЕВЫЕ С МАТОВЫМ ПОКРЫТИЕМ АР600А6 600 X 600 ММ ###'М2''2801=<1/10-230-95>/2799=30,08_0*
41 | РМ020129#М020302/М020130#М020302/М021143#М020302/М021243#М020302/М021244#М020302*
42 | Р412-1300#412-1300-Р/412-1500#412-1500-2Р/110-900#101-1900-2*
43 | П'ТИП 1. ПОТОЛОК КАССЕТНОГО ТИПА С ЯЧЕЙКОЙ 1200Х600ММ (МИНЕРАЛОВОЛОКНИСТЫЕ ПЛИТЫ)*
44 | Е34-140-2'870,75'Ж100'УСТРОЙСТВО ПОДВЕСНОГО ПОТОЛКА НА МЕТАЛЛИЧЕСКОМ КАРКАСЕ С ЗАПОЛНЕНИЕМ ПЛИТАМИ МИНЕРАЛОВОЛОКНИСТЫМИ С ЯЧЕЙКОЙ 1200 Х 600 ММ'100 М2 ПОВЕРХНОСТИ ПОТОЛКА''*
45 | С101-15000-15'870,75Х70Х0,01*
46 | С101-160975'870,75Х70Х0,01*
47 | С101-160952'870,75Х167Х0,01*
48 | С101-160951'870,75Х83Х0,01*
49 | С101-160950-Р'870,75Х1,0296*
50 | Е34-144-1'702,05''УСТАНОВКА ПРИСТЕННОГО УГОЛКА'100 М''*
51 | С101-1100-12Р'702,05Х1,02*
52 | П'ТИП 2.РЕЕЧНЫЙ МЕТАЛЛИЧЕСКИЙ ПОТОЛОК ПО ТИПУ "АЛБЕС" ШИРИНОЙ РЕЙКИ 200 ММ*
53 | Е34-141-1'43,06'Ж100'МОНТАЖ АЛЮМИНИЕВЫХ РЕЕЧНЫХ ПОТОЛКОВ С КРЕПЛЕНИЕМ ДЮБЕЛЯМИ'100 М2 ПОТОЛКА''*
54 | С101-11602-16'43,06Х20Х0,01*
55 | С101-99-230'43,06Х20Х0,01*
56 | С101-15000-15'43,06Х70Х0,01*
57 | С101-15511'43,06Х80Х0,01*
58 | С101-11602-17'43,06Х50Х0,01*
59 | С101-160976'43,06Х70Х0,01*
60 | С101-160956-Ж'43,06Х41,2Х0,01*
61 | С101-160956-Ж1'43,06Х83Х0,01*
62 | С206-131500-Р'43,06:0,2Х1,02*
63 | С101-160973-Ж'43,06Х8Х0,01*
64 | С101-160977-Ж'43,06Х100Х0,01*
65 | Е34-144-1'54,05''УСТАНОВКА ПРИСТЕННОГО УГОЛКА'100 М''*
66 | С101-1100-12Р'54,05Х1,02*
67 | П'ТИП 3. ПОТОЛОК КАССЕТНОГО ТИПА С ЯЧЕЙКОЙ 600Х600ММ (АЛЮМИНИЕВЫЕ КАССЕТЫ С ПОКРЫТИЕМ ПОЛИЭСТЕР)*
68 | Е34-140-1'2162,42'Ж100'УСТРОЙСТВО ПОДВЕСНОГО ПОТОЛКА НА МЕТАЛЛИЧЕСКОМ КАРКАСЕ С ЗАПОЛНЕНИЕМ КАССЕТАМИ АЛЮМИНИЕВЫМИ С ЯЧЕЙКОЙ 600 Х 600 ММ'100 М2 ПОВЕРХНОСТИ ПОТОЛКА''*
69 | С101-15000-15'2162,42Х70Х0,01*
70 | С101-160975'2162,42Х70Х0,01*
71 | С101-160952'2162,42Х167Х0,01*
72 | С101-160951'2162,42Х83Х0,01*
73 | С101-160953'2162,42Х83Х0,01*
74 | С101-1002-92Р'2162,42Х1,0296-132,48*
75 | Е34-144-1'2125,3''УСТАНОВКА ПРИСТЕННОГО УГОЛКА'100 М''*
76 | С101-1100-12Р'2125,3Х1,02*
77 | П'ТИП 4. ПОТОЛОК КАССЕТНОГО ТИПА С ЯЧЕЙКОЙ 600Х600ММ (СТАЛЬНЫЕ ОЦИНКОВАННЫЕ КАССЕТЫ С ПОЛИМЕРНЫМ ПОКРЫТИЕМ). УЧТЕН В ЛС 1005*
78 | П'ТИП 5. ПОТОЛОК КАССЕТНОГО ТИПА С ЯЧЕЙКОЙ 600Х600ММ (МИНЕРАЛОВОЛОКНИСТЫЕ ПЛИТЫ)*
79 | Е34-140-1'1938,62'Ж100'УСТРОЙСТВО ПОДВЕСНОГО ПОТОЛКА НА МЕТАЛЛИЧЕСКОМ КАРКАСЕ С ЗАПОЛНЕНИЕМ ПЛИТАМИ МИНЕРАЛОВОЛОКНИСТЫМИ С ЯЧЕЙКОЙ 600 Х 600 ММ'100 М2 ПОВЕРХНОСТИ ПОТОЛКА''*
80 | С101-15000-15'1938,62Х70Х0,01*
81 | С101-160975'1938,62Х70Х0,01*
82 | С101-160952'1938,62Х167Х0,01*
83 | С101-160951'1938,62Х83Х0,01*
84 | С101-160953'1938,62Х83Х0,01*
85 | С101-160950-Р'1938,62Х1,0296-133,56*
86 | Е34-144-1'1858,36''УСТАНОВКА ПРИСТЕННОГО УГОЛКА'100 М''*
87 | С101-1100-12Р'1858,36Х1,02*
88 | П'ТИП 6, 6.1.ПОДВЕСНОЙ ПОТОЛОК ИЗ ГКЛВ*
89 | Е10-235-1'117,36+(24,29+43,99+47,37+38,94)'Ж100/101-74100'УСТРОЙСТВО ОДНОУРОВНЕВОГО ПРЯМОЛИНЕЙНОГО ПОДВЕСНОГО ПОТОЛКА ИЗ ГИПСОКАРТОННЫХ ЛИСТОВ С КРЕПЛЕНИЕМ К ОДНОУРОВНЕВОМУ МЕТАЛЛИЧЕСКОМУ КАРКАСУ'100 М2 РАЗВЕРНУТОЙ ПОВЕРХНОСТИ''*
90 | С101-15509'271,95Х(60+70)Х0,01*
91 | С101-51515'271,95Х153,0Х0,01*
92 | С101-160975'271,95Х70Х0,01*
93 | С101-160956'271,95Х112Х0,01*
94 | С101-160959'271,95Х305Х0,01*
95 | С101-160974'271,95Х170Х0,01*
96 | С101-160977'271,95Х20Х0,01*
97 | С101-149008'271,95Х270Х0,01*
98 | С101-75002'271,95Х1,05*
99 | П'ТИП 7.РЕЕЧНЫЙ МЕТАЛЛИЧЕСКИЙ ПОТОЛОК ПО ТИПУ "АЛБЕС" ШИРИНОЙ РЕЙКИ 150 ММ*
100 | Е34-141-1'471,5'Ж100'МОНТАЖ АЛЮМИНИЕВЫХ РЕЕЧНЫХ ПОТОЛКОВ С КРЕПЛЕНИЕМ ДЮБЕЛЯМИ'100 М2 ПОТОЛКА''*
101 | С101-11602-16'471,5Х20Х0,01*
102 | С101-99-230'471,5Х20Х0,01*
103 | С101-15000-15'471,5Х70Х0,01*
104 | С101-15511'471,5Х80Х0,01*
105 | С101-11602-17'471,5Х50Х0,01*
106 | С101-160976'471,5Х70Х0,01*
107 | С101-160956-Ж'471,5Х41,2Х0,01*
108 | С101-160956-Ж1'471,5Х83Х0,01*
109 | С206-131500-Ж'471,5:0,15Х1,02*
110 | С101-160973-Ж'471,5Х8Х0,01*
111 | С101-160977-Ж'471,5Х100Х0,01*
112 | Е34-144-1'848,29-194,26''УСТАНОВКА ПРИСТЕННОГО УГОЛКА (СВЕРХ УЧТЕННОГО РАСЦЕНКОЙ)'100 М''*
113 | С101-1100-12Р'654,03Х1,02*
114 | П'ТИП 8. РЕЙКА УЛИЧНАЯ (КОЗЫРЕК)*
115 | Е34-141-1'47,57'Ж100'МОНТАЖ АЛЮМИНИЕВЫХ РЕЕЧНЫХ ПОТОЛКОВ С КРЕПЛЕНИЕМ ДЮБЕЛЯМИ'100 М2 ПОТОЛКА''*
116 | С101-11602-16'47,57Х20Х0,01*
117 | С101-99-230'47,57Х20Х0,01*
118 | С101-15000-15'47,57Х70Х0,01*
119 | С101-15511'47,57Х80Х0,01*
120 | С101-11602-17'47,57Х50Х0,01*
121 | С101-160976'47,57Х70Х0,01*
122 | С101-160956-Ж'47,57Х41,2Х0,01*
123 | С101-160956-Ж1'47,57Х83Х0,01*
124 | С206-131500-Ж'47,57:0,28Х1,02*
125 | С101-160973-Ж'47,57Х8Х0,01*
126 | С101-160977-Ж'47,57Х100Х0,01*
127 | Е34-144-1'54,77''УСТАНОВКА ПРИСТЕННОГО УГОЛКА (СВЕРХ УЧТЕННОГО РАСЦЕНКОЙ)'100 М''*
128 | С101-1100-12Р'54,77Х1,02*
129 | П'ТИП 9. ПОТОЛОК КАССЕТНОГО ТИПА С ЯЧЕЙКОЙ 1200Х600ММ (ФИБРОЛИТОВЫЕ ЗВУКОПОГЛОЩАЮЩИЕ ПЛИТЫ)*
130 | Е34-140-2'405,65'Ж100'УСТРОЙСТВО ПОДВЕСНОГО ПОТОЛКА НА МЕТАЛЛИЧЕСКОМ КАРКАСЕ С ЗАПОЛНЕНИЕМ ПЛИТАМИ МИНЕРАЛОВОЛОКНИСТЫМИ С ЯЧЕЙКОЙ 1200 Х 600 ММ'100 М2 ПОВЕРХНОСТИ ПОТОЛКА''*
131 | С101-15000-15'405,65Х70Х0,01*
132 | С101-160975'405,65Х70Х0,01*
133 | С101-160952'405,65Х167Х0,01*
134 | С101-160951'405,65Х83Х0,01*
135 | С101-77600-Р'405,65Х1,0296*
136 | Е34-144-1'205,61''УСТАНОВКА ПРИСТЕННОГО УГОЛКА '100 М''*
137 | С101-1100-12Р'205,61Х1,02*
138 | П'ПРИМЕЧАНИЕ 19 Л.25 АР*
139 | Е10-267-1'113,7'101-160957/101-160970'УСТРОЙСТВО ВЕРТИКАЛЬНОЙ ЧАСТИ НА ПЕРЕПАДАХ ВЫСОТ ПОДВЕСНЫХ ПОТОЛКОВ ИЗ ВЛАГОСТОЙКОГО ГИПСОКАРТОНА '100 М2''*
140 | С101-160957-Р'100,75Х1,02*
141 | С101-160949'32,8Х1,02*
142 | С101-160954-Р'232,7Х1,02*
143 | С101-149008-Р'113,7Х1480Х0,01*
144 | П'АКРИЛОВАЯ ОКРАСКА (АР Л.62 ПРИМ. 4.3)*
145 | Е15-315-1'405,65+113,7'Ж100/101-33710'УЛУЧШЕННАЯ ОКРАСКА ПОТОЛКОВ АКРИЛОВЫМИ СОСТАВАМИ ПО СБОРНЫМ КОНСТРУКЦИЯМ, ПОДГОТОВЛЕННЫМ ПОД ОКРАСКУ'100 М2''*
146 | С113-3512-1'519,35Х0,15*
147 | С101-138033'519,35Х110Х0,01Х0,001*
148 | С101-48502-35'519,35Х0,45*
149 | Ж2-90-20'ВХОДЫ, КРЫЛЬЦА'М2*
150 | Н3=1,15'Н6=1,15*
151 | П'КРЫЛЬЦО КР-1 (АР Л.49)*
152 | Е11-11-11'32,8'Ж100/414-2004#414-2005'УСТРОЙСТВО ЦЕМЕНТНО-ПЕСЧАНЫХ СТЯЖЕК ТОЛЩИНОЙ 20 ММ ПО БЕТОННОМУ ОСНОВАНИЮ'100 М2''*
153 | Е11-11-13#К=5'32,8'Н1=5/414-2004#414-2005'УСТРОЙСТВО ЦЕМЕНТНО-ПЕСЧАНЫХ СТЯЖЕК: ДОБАВЛЯТЬ ИЛИ ИСКЛЮЧАТЬ НА КАЖДЫЕ 5 ММ ИЗМЕНЕНИЯ ТОЛЩИНЫ СТЯЖКИ К НОРМАМ Е11-11-11, Е11-11-12 (ДО СР.ТОЛЩ.45 ММ)'100 М2''*
154 | Е27-253-1'32,8'412-1500-2'УСТРОЙСТВО СБОРНЫХ ПОКРЫТИЙ ИЗ ПЛИТ ТРОТУАРНЫХ С НАИБОЛЬШИМ ГАБАРИТНЫМ РАЗМЕРОМ В ПЛАНЕ ДО 300 ММ ВКЛЮЧИТЕЛЬНО С ПОДАЧЕЙ ПЛИТ ВРУЧНУЮ'100 М2''*
155 | С414-302512-25Р'32,8Х1,02*
156 | Е27-34-2'20'414-1005'УСТАНОВКА БОРТОВЫХ КАМНЕЙ БЕТОННЫХ ПРИ ДРУГИХ ВИДАХ ПОКРЫТИЙ'100 М БОРТОВОГО КАМНЯ''*
157 | 574612-16'20*
158 | Е11-11-11'2,23'414-2004#414-2005'УСТРОЙСТВО ЦЕМЕНТНО-ПЕСЧАНЫХ СТЯЖЕК ТОЛЩИНОЙ 20 ММ ПО БЕТОННОМУ ОСНОВАНИЮ'100 М2''*
159 | Е11-11-13#К=4,7'2,23'Н1=4,7/414-2004#414-2005'УСТРОЙСТВО ЦЕМЕНТНО-ПЕСЧАНЫХ СТЯЖЕК: ДОБАВЛЯТЬ ИЛИ ИСКЛЮЧАТЬ НА КАЖДЫЕ 5 ММ ИЗМЕНЕНИЯ ТОЛЩИНЫ СТЯЖКИ К НОРМАМ Е11-11-11, Е11-11-12 (ДО СР.ТОЛЩ.43,5 ММ)'100 М2''*
160 | Е11-47-3'2,23''УСТРОЙСТВО ПОКРЫТИЙ ПОЛА ПЛИТКОЙ КЕРАМОГРАНИТНОЙ НА КЛЕЮ ПО ЦЕМЕНТНОЙ СТЯЖКЕ'100 М2''*
161 | С101-138064'2,23Х0,45Х0,01*
162 | С412-9005'2,23Х0,125Х0,01*
163 | С101-138032-7'2,23Х0,05Х0,01*
164 | Е7-20-5'0,001Х3Х4,35''УСТАНОВКА ОПОРНЫХ УГОЛКОВ'Т СТАЛЬНЫХ ЭЛЕМЕНТОВ''*
165 | С101-100711'3Х4,35*
166 | Е8-12-3'0,001Х17Х3''УСТАНОВКА МЕТАЛЛИЧЕСКИХ РЕШЕТОК ДЛЯ ВЫТИРАНИЯ НОГ'Т МЕТАЛЛИЧЕСКИХ ИЗДЕЛИЙ''*
167 | С101-85004-2'0,051*
168 | Е26-117-3'3000'101-15500-4/101-86726-20#101-86726-2'КРЕПЛЕНИЕ ТАКТИЛЬНЫХ ИНДИКАТОРОВ'100 ШТ. ДЮБЕЛЕЙ''*
169 | СТАК-ИНД'3000*
170 | Е46-71-3'12+8'Н3=1/Н6=1'СВЕРЛЕНИЕ ОТВЕРСТИЙ В БЕТОННЫХ КОНСТРУКЦИЯХ НА ГЛУБИНУ 200 ММ ЭЛЕКТРОПЕРФОРАТОРОМ С ПРИМЕНЕНИЕМ СПИРАЛЬНЫХ ШНЕКОВ ДИАМЕТРОМ ОТВЕРСТИЙ ДО 40 ММ'100 ОТВЕРСТИЙ''*
171 | Е46-71-7#К=10'20'B/Н1=10/Н3=1/Н6=1'НА КАЖДЫЕ 10 ММ ИЗМЕНЕНИЯ ГЛУБИНЫ СВЕРЛЕНИЯ ОТВЕРСТИЙ ДОБАВЛЯЕТСЯ ИЛИ ИСКЛЮЧАЕТСЯ К НОРМЕ 46-71-3 (ДО ГЛУБ.100 ММ)'100 ОТВЕРСТИЙ''*
172 | С101-86726-68'20Х(2,24-0,117Х10)Х0,01*
173 | Е7-20-3'0,001Х2Х(9,3+6Х0,08+6Х0,38+4,36+4Х0,08+4Х0,38)''УСТАНОВКА МЕТАЛЛИЧЕСКИХ КОЛЕСООТБОЙНИКОВ'Т СТАЛЬНЫХ ЭЛЕМЕНТОВ''*
174 | С204-6400-Р'0,03652*
175 | П'КРЫЛЬЦО КР-2 (АР Л.50)*
176 | Е11-11-11'15,2'Ж100/414-2004#414-2005'УСТРОЙСТВО ЦЕМЕНТНО-ПЕСЧАНЫХ СТЯЖЕК ТОЛЩИНОЙ 20 ММ ПО БЕТОННОМУ ОСНОВАНИЮ'100 М2''*
177 | Е11-11-13#К=5'15,2'Н1=5/414-2004#414-2005'УСТРОЙСТВО ЦЕМЕНТНО-ПЕСЧАНЫХ СТЯЖЕК: ДОБАВЛЯТЬ ИЛИ ИСКЛЮЧАТЬ НА КАЖДЫЕ 5 ММ ИЗМЕНЕНИЯ ТОЛЩИНЫ СТЯЖКИ К НОРМАМ Е11-11-11, Е11-11-12 (ДО СР.ТОЛЩ.45 ММ)'100 М2''*
178 | Е27-253-1'15,2'412-1500-2'УСТРОЙСТВО СБОРНЫХ ПОКРЫТИЙ ИЗ ПЛИТ ТРОТУАРНЫХ С НАИБОЛЬШИМ ГАБАРИТНЫМ РАЗМЕРОМ В ПЛАНЕ ДО 300 ММ ВКЛЮЧИТЕЛЬНО С ПОДАЧЕЙ ПЛИТ ВРУЧНУЮ'100 М2''*
179 | С414-302512-25Р'15,2Х1,02*
180 | Е27-34-2'13'414-1005'УСТАНОВКА БОРТОВЫХ КАМНЕЙ БЕТОННЫХ ПРИ ДРУГИХ ВИДАХ ПОКРЫТИЙ'100 М БОРТОВОГО КАМНЯ''*
181 | 574612-16'13*
182 | Е11-11-11'1,48'414-2004#414-2005'УСТРОЙСТВО ЦЕМЕНТНО-ПЕСЧАНЫХ СТЯЖЕК ТОЛЩИНОЙ 20 ММ ПО БЕТОННОМУ ОСНОВАНИЮ'100 М2''*
183 | Е11-11-13#К=4,7'1,48'Н1=4,7/414-2004#414-2005'УСТРОЙСТВО ЦЕМЕНТНО-ПЕСЧАНЫХ СТЯЖЕК: ДОБАВЛЯТЬ ИЛИ ИСКЛЮЧАТЬ НА КАЖДЫЕ 5 ММ ИЗМЕНЕНИЯ ТОЛЩИНЫ СТЯЖКИ К НОРМАМ Е11-11-11, Е11-11-12 (ДО СР.ТОЛЩ.43,5 ММ)'100 М2''*
184 | Е11-47-3'1,48''УСТРОЙСТВО ПОКРЫТИЙ ПОЛА ПЛИТКОЙ КЕРАМОГРАНИТНОЙ НА КЛЕЮ ПО ЦЕМЕНТНОЙ СТЯЖКЕ'100 М2''*
185 | С101-138064'1,48Х0,45Х0,01*
186 | С412-9005'1,48Х0,125Х0,01*
187 | С101-138032-7'1,48Х0,05Х0,01*
188 | Е7-20-5'0,001Х2Х4,35''УСТАНОВКА ОПОРНЫХ УГОЛКОВ'Т СТАЛЬНЫХ ЭЛЕМЕНТОВ''*
189 | С101-100711'2Х4,35*
190 | Е8-12-3'0,001Х17Х2''УСТАНОВКА МЕТАЛЛИЧЕСКИХ РЕШЕТОК ДЛЯ ВЫТИРАНИЯ НОГ'Т МЕТАЛЛИЧЕСКИХ ИЗДЕЛИЙ''*
191 | С101-85004-2'0,034*
192 | Е26-117-3'1488'101-15500-4/101-86726-20#101-86726-2'КРЕПЛЕНИЕ ТАКТИЛЬНЫХ ИНДИКАТОРОВ'100 ШТ. ДЮБЕЛЕЙ''*
193 | СТАК-ИНД'1488*
194 | Е46-71-3'12'Н3=1/Н6=1'СВЕРЛЕНИЕ ОТВЕРСТИЙ В БЕТОННЫХ КОНСТРУКЦИЯХ НА ГЛУБИНУ 200 ММ ЭЛЕКТРОПЕРФОРАТОРОМ С ПРИМЕНЕНИЕМ СПИРАЛЬНЫХ ШНЕКОВ ДИАМЕТРОМ ОТВЕРСТИЙ ДО 40 ММ'100 ОТВЕРСТИЙ''*
195 | Е46-71-7#К=10'12'B/Н1=10/Н3=1/Н6=1'НА КАЖДЫЕ 10 ММ ИЗМЕНЕНИЯ ГЛУБИНЫ СВЕРЛЕНИЯ ОТВЕРСТИЙ ДОБАВЛЯЕТСЯ ИЛИ ИСКЛЮЧАЕТСЯ К НОРМЕ 46-71-3 (ДО ГЛУБ.100 ММ)'100 ОТВЕРСТИЙ''*
196 | С101-86726-68'12Х(2,24-0,117Х10)Х0,01*
197 | Е7-20-3'0,001Х2Х(9,22+6Х0,08+6Х0,38)''УСТАНОВКА МЕТАЛЛИЧЕСКИХ КОЛЕСООТБОЙНИКОВ'Т СТАЛЬНЫХ ЭЛЕМЕНТОВ''*
198 | С204-6400-Р'0,03652*
199 | П'КРЫЛЬЦО КР-3 (АР Л.51)*
200 | Е11-11-11'5,5'Ж100/414-2004#414-2005'УСТРОЙСТВО ЦЕМЕНТНО-ПЕСЧАНЫХ СТЯЖЕК ТОЛЩИНОЙ 20 ММ ПО БЕТОННОМУ ОСНОВАНИЮ'100 М2''*
201 | Е11-11-13#К=2'5,5'Н1=2/414-2004#414-2005'УСТРОЙСТВО ЦЕМЕНТНО-ПЕСЧАНЫХ СТЯЖЕК: ДОБАВЛЯТЬ ИЛИ ИСКЛЮЧАТЬ НА КАЖДЫЕ 5 ММ ИЗМЕНЕНИЯ ТОЛЩИНЫ СТЯЖКИ К НОРМАМ Е11-11-11, Е11-11-12 (ДО СР.ТОЛЩ.30 ММ)'100 М2''*
202 | Е27-253-1'5,5'412-1500-2'УСТРОЙСТВО СБОРНЫХ ПОКРЫТИЙ ИЗ ПЛИТ ТРОТУАРНЫХ С НАИБОЛЬШИМ ГАБАРИТНЫМ РАЗМЕРОМ В ПЛАНЕ ДО 300 ММ ВКЛЮЧИТЕЛЬНО С ПОДАЧЕЙ ПЛИТ ВРУЧНУЮ'100 М2''*
203 | С414-302512-25Р'5,5Х1,02*
204 | Е27-34-2'8'414-1005'УСТАНОВКА БОРТОВЫХ КАМНЕЙ БЕТОННЫХ ПРИ ДРУГИХ ВИДАХ ПОКРЫТИЙ'100 М БОРТОВОГО КАМНЯ''*
205 | 574612-16'8*
206 | Е11-11-11'1,48'414-2004#414-2005'УСТРОЙСТВО ЦЕМЕНТНО-ПЕСЧАНЫХ СТЯЖЕК ТОЛЩИНОЙ 20 ММ ПО БЕТОННОМУ ОСНОВАНИЮ'100 М2''*
207 | Е11-11-13#К=4,7'1,48'Н1=4,7/414-2004#414-2005'УСТРОЙСТВО ЦЕМЕНТНО-ПЕСЧАНЫХ СТЯЖЕК: ДОБАВЛЯТЬ ИЛИ ИСКЛЮЧАТЬ НА КАЖДЫЕ 5 ММ ИЗМЕНЕНИЯ ТОЛЩИНЫ СТЯЖКИ К НОРМАМ Е11-11-11, Е11-11-12 (ДО СР.ТОЛЩ.43,5 ММ)'100 М2''*
208 | Е11-47-3'1,48''УСТРОЙСТВО ПОКРЫТИЙ ПОЛА ПЛИТКОЙ КЕРАМОГРАНИТНОЙ НА КЛЕЮ ПО ЦЕМЕНТНОЙ СТЯЖКЕ'100 М2''*
209 | С101-138064'1,48Х0,45Х0,01*
210 | С412-9005'1,48Х0,125Х0,01*
211 | С101-138032-7'1,48Х0,05Х0,01*
212 | Е7-20-5'0,001Х2Х4,35''УСТАНОВКА ОПОРНЫХ УГОЛКОВ'Т СТАЛЬНЫХ ЭЛЕМЕНТОВ''*
213 | С101-100711'2Х4,35*
214 | Е8-12-3'0,001Х17Х2''УСТАНОВКА МЕТАЛЛИЧЕСКИХ РЕШЕТОК ДЛЯ ВЫТИРАНИЯ НОГ'Т МЕТАЛЛИЧЕСКИХ ИЗДЕЛИЙ''*
215 | С101-85004-2'0,034*
216 | П'ЭЛЕМЕНТЫ ПОКРЫТИЯ КОЗЫРЬКА N3*
217 | Е12-117-1'5,88''УСТРОЙСТВО КРОВЕЛЬ ИЗ ЛИСТОВ ПРОФИЛИРОВАННЫХ С ВОЛНОВЫМ И ТРАПЕЦИЕВИДНЫМ ОЧЕРТАНИЕМ ГОФРА'100 М2''*
218 | С101-82911'5,88Х1,115*
219 | Е12-119-1'2Х2Х2,0''УСТРОЙСТВО ПРИМЫКАНИЙ К СТЕНАМ (ПАРАПЕТУ) ДЛЯ КРОВЛИ ИЗ ЛИСТОВ ПРОФИЛИРОВАННЫХ С ВОЛНОВЫМ И ТРАПЕЦИЕВИДНЫМ ОЧЕРТАНИЕМ ГОФРА'100 М''*
220 | С101-160502'8Х1,05*
221 | Е12-121-1'2,0Х4'М031004'УСТАНОВКА КАРНИЗНОЙ ПЛАНКИ ДЛЯ КРОВЛИ ИЗ ЛИСТОВ ПРОФИЛИРОВАННЫХ С ВОЛНОВЫМ И ТРАПЕЦИЕВИДНЫМ ОЧЕРТАНИЕМ ГОФРА'100 М''*
222 | Е12-123-1'6,78'М031004'УСТАНОВКА УГЛОВЫХ ПЛАНОК ПО ФАСАДУ ДЛЯ КРОВЛИ ИЗ ЛИСТОВ ПРОФИЛИРОВАННЫХ С ВОЛНОВЫМ И ТРАПЕЦИЕВИДНЫМ ОЧЕРТАНИЕМ ГОФРА'100 М''*
223 | Е9-47-1'1,1''ОБЛИЦОВКА ТОРЦОВ КОЗЫРЬКА СТАЛЬНЫМ ПРОФИЛИРОВАННЫМ ЛИСТОМ'100 М2 ПЛОЩАДИ ОБЛИЦОВКИ''*
224 | С101-82907'1,1Х1,05*
225 | П'КРЫЛЬЦО КР-4 (АР Л.52)*
226 | Е15-309-1'0,3Х0,3Х40''ОБЛИЦОВКА ВЕРХА БЕТОННОЙ ПОДПОРНОЙ СТЕНЫ НАКРЫВОЧНЫМИ БОРДЮРНЫМИ БЛОКАМИ "БЕССЕР"'100 М2''*
227 | С101-161955-13'40*
228 | С101-48602'3,6Х0,1Х0,01*
229 | С101-21603'3,6Х0,4*
230 | Е11-11-11'2,78Х1,55+1,2Х1,55Х2'414-2004#414-2005'УСТРОЙСТВО ЦЕМЕНТНО-ПЕСЧАНЫХ СТЯЖЕК ТОЛЩИНОЙ 20 ММ ПО БЕТОННОМУ ОСНОВАНИЮ'100 М2''*
231 | Е11-11-13#К=2,5'8,029'Н1=2,5/414-2004#414-2005'УСТРОЙСТВО ЦЕМЕНТНО-ПЕСЧАНЫХ СТЯЖЕК: ДОБАВЛЯТЬ ИЛИ ИСКЛЮЧАТЬ НА КАЖДЫЕ 5 ММ ИЗМЕНЕНИЯ ТОЛЩИНЫ СТЯЖКИ К НОРМАМ Е11-11-11, Е11-11-12 (ДО СР.ТОЛЩ.32,5 ММ)'100 М2''*
232 | Е27-253-1'21,5'Ж100/412-1500-2'УСТРОЙСТВО СБОРНЫХ ПОКРЫТИЙ ИЗ ПЛИТ ТРОТУАРНЫХ С НАИБОЛЬШИМ ГАБАРИТНЫМ РАЗМЕРОМ В ПЛАНЕ ДО 300 ММ ВКЛЮЧИТЕЛЬНО С ПОДАЧЕЙ ПЛИТ ВРУЧНУЮ'100 М2''*
233 | С414-302512-25Р'21,5Х1,02*
234 | Е27-34-2'4'414-1005'УСТАНОВКА БОРТОВЫХ КАМНЕЙ БЕТОННЫХ ПРИ ДРУГИХ ВИДАХ ПОКРЫТИЙ'100 М БОРТОВОГО КАМНЯ''*
235 | 574612-16'4*
236 | Е11-11-11'2,23'414-2004#414-2005'УСТРОЙСТВО ЦЕМЕНТНО-ПЕСЧАНЫХ СТЯЖЕК ТОЛЩИНОЙ 20 ММ ПО БЕТОННОМУ ОСНОВАНИЮ'100 М2''*
237 | Е11-11-13#К=4,7'2,23'Н1=4,7/414-2004#414-2005'УСТРОЙСТВО ЦЕМЕНТНО-ПЕСЧАНЫХ СТЯЖЕК: ДОБАВЛЯТЬ ИЛИ ИСКЛЮЧАТЬ НА КАЖДЫЕ 5 ММ ИЗМЕНЕНИЯ ТОЛЩИНЫ СТЯЖКИ К НОРМАМ Е11-11-11, Е11-11-12 (ДО СР.ТОЛЩ.43,5 ММ)'100 М2''*
238 | Е11-47-3'2,23''УСТРОЙСТВО ПОКРЫТИЙ ПОЛА ПЛИТКОЙ КЕРАМОГРАНИТНОЙ НА КЛЕЮ ПО ЦЕМЕНТНОЙ СТЯЖКЕ'100 М2''*
239 | С101-138064'2,23Х0,45Х0,01*
240 | С412-9005'2,23Х0,125Х0,01*
241 | С101-138032-7'2,23Х0,05Х0,01*
242 | Е7-20-5'0,001Х4,35''УСТАНОВКА ОПОРНЫХ УГОЛКОВ'Т СТАЛЬНЫХ ЭЛЕМЕНТОВ''*
243 | С101-100711'4,35*
244 | Е8-12-3'0,001Х17''УСТАНОВКА МЕТАЛЛИЧЕСКИХ РЕШЕТОК ДЛЯ ВЫТИРАНИЯ НОГ'Т МЕТАЛЛИЧЕСКИХ ИЗДЕЛИЙ''*
245 | С101-85004-2'0,017*
246 | П'ЭЛЕМЕНТЫ ПОКРЫТИЯ КОЗЫРЬКА N4*
247 | Е12-117-1'6,45''УСТРОЙСТВО КРОВЕЛЬ ИЗ ЛИСТОВ ПРОФИЛИРОВАННЫХ С ВОЛНОВЫМ И ТРАПЕЦИЕВИДНЫМ ОЧЕРТАНИЕМ ГОФРА'100 М2''*
248 | С101-82911'6,45Х1,115*
249 | Е12-119-1'2Х2Х2,0''УСТРОЙСТВО ПРИМЫКАНИЙ К СТЕНАМ (ПАРАПЕТУ) ДЛЯ КРОВЛИ ИЗ ЛИСТОВ ПРОФИЛИРОВАННЫХ С ВОЛНОВЫМ И ТРАПЕЦИЕВИДНЫМ ОЧЕРТАНИЕМ ГОФРА'100 М''*
250 | С101-160502'8Х1,05*
251 | Е12-121-1'2,0Х4'М031004'УСТАНОВКА КАРНИЗНОЙ ПЛАНКИ ДЛЯ КРОВЛИ ИЗ ЛИСТОВ ПРОФИЛИРОВАННЫХ С ВОЛНОВЫМ И ТРАПЕЦИЕВИДНЫМ ОЧЕРТАНИЕМ ГОФРА'100 М''*
252 | Е12-123-1'7,1'М031004'УСТАНОВКА УГЛОВЫХ ПЛАНОК ПО ФАСАДУ ДЛЯ КРОВЛИ ИЗ ЛИСТОВ ПРОФИЛИРОВАННЫХ С ВОЛНОВЫМ И ТРАПЕЦИЕВИДНЫМ ОЧЕРТАНИЕМ ГОФРА'100 М''*
253 | Е9-47-1'1,5''ОБЛИЦОВКА ТОРЦОВ КОЗЫРЬКА СТАЛЬНЫМ ПРОФИЛИРОВАННЫМ ЛИСТОМ'100 М2 ПЛОЩАДИ ОБЛИЦОВКИ''*
254 | С101-82907'1,5Х1,05*
255 | П'МЕТАЛЛИЧЕСКОЕ ОГРАЖДЕНИЕ ОГ*
256 | Е46-71-4'7'Н3=1/Н6=1'СВЕРЛЕНИЕ ОТВЕРСТИЙ В БЕТОННЫХ КОНСТРУКЦИЯХ НА ГЛУБИНУ 200 ММ ЭЛЕКТРОПЕРФОРАТОРОМ С ПРИМЕНЕНИЕМ СПИРАЛЬНЫХ ШНЕКОВ ДИАМЕТРОМ ОТВЕРСТИЙ ДО 70 ММ (ПРИМ.19 Л.50 АР)'100 ОТВЕРСТИЙ''*
257 | Е46-71-8#К=2'7'Н1=2/Н3=1/Н6=1'НА КАЖДЫЕ 10 ММ ИЗМЕНЕНИЯ ГЛУБИНЫ СВЕРЛЕНИЯ ОТВЕРСТИЙ ДОБАВЛЯЕТСЯ ИЛИ ИСКЛЮЧАЕТСЯ К НОРМЕ 46-71-4'100 ОТВЕРСТИЙ''*
258 | С101-86726-68'22Х(4,17+0,21Х2)Х0,01*
259 | Е9-29-1'0,001Х(19,09+2Х0,078+7Х2,59+15,82+54Х0,17+7Х1,86)''МОНТАЖ МЕТАЛЛИЧЕСКОГО ОГРАЖДЕНИЯ ОГ'Т КОНСТРУКЦИЙ''*
260 | С201-65045'0,0754*
261 | П'МЕТАЛЛИЧЕСКИЙ ПОРУЧЕНЬ ПР*
262 | Е46-71-1'7'Н3=1/Н6=1'СВЕРЛЕНИЕ ОТВЕРСТИЙ В БЕТОННЫХ КОНСТРУКЦИЯХ НА ГЛУБИНУ 200 ММ ЭЛЕКТРОПЕРФОРАТОРОМ С ПРИМЕНЕНИЕМ СПИРАЛЬНЫХ ШНЕКОВ ДИАМЕТРОМ ОТВЕРСТИЙ ДО 20 ММ (ПРИМ.19 Л.50 АР)'100 ОТВЕРСТИЙ''*
263 | Е46-71-5#К=2'7'B/Н1=2/Н3=1/Н6=1'НА КАЖДЫЕ 10 ММ ИЗМЕНЕНИЯ ГЛУБИНЫ СВЕРЛЕНИЯ ОТВЕРСТИЙ ДОБАВЛЯЕТСЯ ИЛИ ИСКЛЮЧАЕТСЯ К НОРМЕ 46-71-1 (ДО ГЛУБ. 180 ММ)'100 ОТВЕРСТИЙ''*
264 | С101-86722'7Х(1,47-2Х0,071)Х0,01*
265 | Е9-29-1'0,001Х(23,86+0,19+7Х(0,79+0,083+0,31))''МОНТАЖ МЕТАЛЛИЧЕСКОГО ПОРУЧНЯ'Т КОНСТРУКЦИЙ''*
266 | С201-65045'0,0323*
267 | Е13-16-14'(0,0754+0,0323)Х52,1Х0,1''ОГРУНТОВКА МЕТАЛЛИЧЕСКИХ ПОВЕРХНОСТЕЙ ЗА ОДИН РАЗ ГРУНТОВКОЙ ЦИНОЛ (ПОВРЕЖДЕННЫХ МЕСТ)'100 М2''*
268 | С117-1302'0,561Х0,0398Х0,01Х1000*
269 | Ж2-60-40'ПОЛЫ (АР Л.58,59)'М2*
270 | П'ТИП 1*
271 | Е11-2-1'276,4Х0,9''УСТРОЙСТВО ПОДСТИЛАЮЩИХ СЛОЕВ ПЕСЧАНЫХ'М3''*
272 | Е13-107-1'276,4'104-10001#113-12904-12'УКЛАДКА ПОЛИЭТИЛЕНОВОЙ ПЛЕНКИ'100 М2 ПОКРЫТИЯ''*
273 | Е11-2-9'276,4Х0,1'414-1004#414-1103-260'УСТРОЙСТВО ПОДСТИЛАЮЩИХ СЛОЕВ БЕТОННЫХ'М3''*
274 | Е11-2-9'276,4Х0,04'414-1004#414-10121-3307'УКЛАДКА ПОЛИСТИРОЛБЕТОНА КЛАССА LC8/9'М3''*
275 | Е11-67-1'276,4'414-2004#414-2005'УСТРОЙСТВО ЦЕМЕНТНО-ПЕСЧАНЫХ СТЯЖЕК ТОЛЩИНОЙ 20 ММ ПО БЕТОННОМУ ОСНОВАНИЮ С ПРИМЕНЕНИЕМ УСТАНОВКИ ПБ-1'100 М2''*
276 | Е11-67-3#К=5'276,4'Н1=5/414-2004#414-2005'УСТРОЙСТВО ЦЕМЕНТНО-ПЕСЧАНЫХ СТЯЖЕК С ПРИМЕНЕНИЕМ УСТАНОВКИ ПБ-1: ДОБАВЛЯТЬ ИЛИ ИСКЛЮЧАТЬ НА КАЖДЫЕ 5 ММ ИЗМЕНЕНИЯ ТОЛЩИНЫ СТЯЖКИ К НОРМАМ Е11-67-1; Е11-67-2 (ДО ТОЛЩ. 45 ММ)'100 М2''*
277 | Е6-11-10'0,001Х276,4Х1,45''АРМИРОВАНИЕ ПОДСТИЛАЮЩИХ СЛОЕВ И НАБЕТОНОК'Т''*
278 | С204-3101-20'0,40078*
279 | Е11-114-1'276,4'Ж100/Н3=1/Н6=1/101-138054#113-3512-5=?Х1000'УСТРОЙСТВО ПОКРЫТИЙ ПОЛОВ ПЛИТАМИ ПОВЫШЕННОЙ ПРОЧНОСТИ ИЗ КЕРАМОГРАНИТА РАЗМЕРОМ 600 Х 600 ММ'100 М2''*
280 | С101-27602'276,4Х1,025*
281 | С101-138064'276,4Х1,4Х6Х0,001*
282 | С101-138032-7'276,4Х25,92Х0,01Х0,001*
283 | С412-9005'276,4Х0,125Х0,01*
284 | П'ТИП 2*
285 | Е11-2-1'754,12Х0,9''УСТРОЙСТВО ПОДСТИЛАЮЩИХ СЛОЕВ ПЕСЧАНЫХ'М3''*
286 | Е13-107-1'754,12'104-10001#113-12904-12'УКЛАДКА ПОЛИЭТИЛЕНОВОЙ ПЛЕНКИ'100 М2 ПОКРЫТИЯ''*
287 | Е11-2-9'754,12Х0,1'414-1004#414-1103-260'УСТРОЙСТВО ПОДСТИЛАЮЩИХ СЛОЕВ БЕТОННЫХ'М3''*
288 | Е11-2-9'754,12Х0,02'414-1004#414-10121-3307'УКЛАДКА ПОЛИСТИРОЛБЕТОНА КЛАССА LC8/9'М3''*
289 | Е11-67-1'754,12'414-2004#414-2005'УСТРОЙСТВО ЦЕМЕНТНО-ПЕСЧАНЫХ СТЯЖЕК ТОЛЩИНОЙ 20 ММ ПО БЕТОННОМУ ОСНОВАНИЮ С ПРИМЕНЕНИЕМ УСТАНОВКИ ПБ-1'100 М2''*
290 | Е11-67-3#К=5'754,12'Н1=5/414-2004#414-2005'УСТРОЙСТВО ЦЕМЕНТНО-ПЕСЧАНЫХ СТЯЖЕК С ПРИМЕНЕНИЕМ УСТАНОВКИ ПБ-1: ДОБАВЛЯТЬ ИЛИ ИСКЛЮЧАТЬ НА КАЖДЫЕ 5 ММ ИЗМЕНЕНИЯ ТОЛЩИНЫ СТЯЖКИ К НОРМАМ Е11-67-1; Е11-67-2 (ДО ТОЛЩ. 45 ММ)'100 М2''*
291 | Е6-11-10'754,12Х1,45Х0,001''АРМИРОВАНИЕ ПОДСТИЛАЮЩИХ СЛОЕВ И НАБЕТОНОК'Т''*
292 | С204-3101-20'1,0935*
293 | Е11-114-1'754,12'Ж100/Н3=1/Н6=1/101-138054#113-3512-5=?Х1000'УСТРОЙСТВО ПОКРЫТИЙ ПОЛОВ ПЛИТАМИ ПОВЫШЕННОЙ ПРОЧНОСТИ ИЗ КЕРАМОГРАНИТА РАЗМЕРОМ 600 Х 600 ММ'100 М2''*
294 | С101-27602'754,12Х1,025*
295 | С101-138064'754,12Х1,4Х7Х0,001*
296 | С101-138032-7'754,12Х25,92Х0,01Х0,001*
297 | С412-9005'754,12Х0,125Х0,01*
298 | П'ТИП 3*
299 | Е11-2-1'29,55Х0,9''УСТРОЙСТВО ПОДСТИЛАЮЩИХ СЛОЕВ ПЕСЧАНЫХ'М3''*
300 | Е13-107-1'29,55'104-10001#113-12904-12'УКЛАДКА ПОЛИЭТИЛЕНОВОЙ ПЛЕНКИ'100 М2 ПОКРЫТИЯ''*
301 | Е11-2-9'29,55Х0,1'414-1004#414-1103-260'УСТРОЙСТВО ПОДСТИЛАЮЩИХ СЛОЕВ БЕТОННЫХ'М3''*
302 | Е11-2-9'29,55Х0,09'414-1004#414-10121-3307'УКЛАДКА ПОЛИСТИРОЛБЕТОНА КЛАССА LC8/9'М3''*
303 | Е11-67-1'29,55'414-2004#414-2005'УСТРОЙСТВО ЦЕМЕНТНО-ПЕСЧАНЫХ СТЯЖЕК ТОЛЩИНОЙ 20 ММ ПО БЕТОННОМУ ОСНОВАНИЮ С ПРИМЕНЕНИЕМ УСТАНОВКИ ПБ-1'100 М2''*
304 | Е11-67-3#К=5'29,55'Н1=5/414-2004#414-2005'УСТРОЙСТВО ЦЕМЕНТНО-ПЕСЧАНЫХ СТЯЖЕК С ПРИМЕНЕНИЕМ УСТАНОВКИ ПБ-1: ДОБАВЛЯТЬ ИЛИ ИСКЛЮЧАТЬ НА КАЖДЫЕ 5 ММ ИЗМЕНЕНИЯ ТОЛЩИНЫ СТЯЖКИ К НОРМАМ Е11-67-1; Е11-67-2 (ДО ТОЛЩ. 45 ММ)'100 М2''*
305 | Е6-11-10'29,55Х1,45Х0,001''АРМИРОВАНИЕ ПОДСТИЛАЮЩИХ СЛОЕВ И НАБЕТОНОК'Т''*
306 | С204-3101-20'0,0423*
307 | Е11-114-1'29,55'Ж100/Н3=1/Н6=1/101-138054#113-3512-5=?Х1000'УСТРОЙСТВО ПОКРЫТИЙ ПОЛОВ ПЛИТАМИ ПОВЫШЕННОЙ ПРОЧНОСТИ ИЗ КЕРАМОГРАНИТА РАЗМЕРОМ 600 Х 600 ММ'100 М2''*
308 | С101-27602'29,55Х1,025*
309 | С101-138064'29,55Х1,4Х7Х0,001*
310 | С101-138032-7'29,55Х25,92Х0,01Х0,001*
311 | С412-9005'29,55Х0,125Х0,01*
312 | П'ТИП 4*
313 | Е11-2-1'83,95Х0,9''УСТРОЙСТВО ПОДСТИЛАЮЩИХ СЛОЕВ ПЕСЧАНЫХ'М3''*
314 | Е13-107-1'83,95'104-10001#113-12904-12'УКЛАДКА ПОЛИЭТИЛЕНОВОЙ ПЛЕНКИ'100 М2 ПОКРЫТИЯ''*
315 | Е11-2-9'83,95Х0,1'414-1004#414-1103-260'УСТРОЙСТВО ПОДСТИЛАЮЩИХ СЛОЕВ БЕТОННЫХ'М3''*
316 | Е11-67-1'83,95'414-2004#414-2005'УСТРОЙСТВО ЦЕМЕНТНО-ПЕСЧАНЫХ СТЯЖЕК ТОЛЩИНОЙ 20 ММ ПО БЕТОННОМУ ОСНОВАНИЮ С ПРИМЕНЕНИЕМ УСТАНОВКИ ПБ-1'100 М2''*
317 | Е11-67-3#К=5'83,95'Н1=5/414-2004#414-2005'УСТРОЙСТВО ЦЕМЕНТНО-ПЕСЧАНЫХ СТЯЖЕК С ПРИМЕНЕНИЕМ УСТАНОВКИ ПБ-1: ДОБАВЛЯТЬ ИЛИ ИСКЛЮЧАТЬ НА КАЖДЫЕ 5 ММ ИЗМЕНЕНИЯ ТОЛЩИНЫ СТЯЖКИ К НОРМАМ Е11-67-1; Е11-67-2 (ДО ТОЛЩ. 45 ММ)'100 М2''*
318 | Е6-11-10'83,95Х1,45Х0,001''АРМИРОВАНИЕ ПОДСТИЛАЮЩИХ СЛОЕВ И НАБЕТОНОК'Т''*
319 | С204-3101-20'0,12173*
320 | Е13-73-4'83,95''ГРУНТОВАНИЕ ПОВЕРХНОСТЕЙ ДНИЩ (ПОЛОВ) БЕЗ УКЛОНА'100 М2''*
321 | С113-3512-5'83,95Х0,15*
322 | Е11-4-13'83,95+83,95Х1,07Х0,3''УСТРОЙСТВО ГИДРОИЗОЛЯЦИИ ОБМАЗОЧНОЙ ХОЛОДНОЙ МАСТИКОЙ В ОДИН СЛОЙ ТОЛЩИНОЙ 2 ММ С ЗАВОДОМ НА СТЕНЫ НА Н=300 ММ'100 М2''*
323 | Е11-4-14'110,898''УСТРОЙСТВО ГИДРОИЗОЛЯЦИИ ОБМАЗОЧНОЙ: НА КАЖДЫЙ ПОСЛЕДУЮЩИЙ СЛОЙ ТОЛЩИНОЙ 1 ММ ДОБАВЛЯТЬ К НОРМЕ Е11-4-13'100 М2''*
324 | С101-61907-1'110,898Х1,1Х0,001*
325 | Е11-114-1'83,95'Ж100/Н3=1/Н6=1/101-138054#113-3512-5=?Х1000'УСТРОЙСТВО ПОКРЫТИЙ ПОЛОВ ПЛИТАМИ ПОВЫШЕННОЙ ПРОЧНОСТИ ИЗ КЕРАМОГРАНИТА РАЗМЕРОМ 600 Х 600 ММ'100 М2''*
326 | С101-27602'83,95Х1,025*
327 | С101-138064'83,95Х1,4Х6Х0,001*
328 | С101-138032-7'83,95Х25,92Х0,01Х0,001*
329 | С412-9005'83,95Х0,125Х0,01*
330 | П'ТИП 5*
331 | Е11-2-1'37,67Х0,9''УСТРОЙСТВО ПОДСТИЛАЮЩИХ СЛОЕВ ПЕСЧАНЫХ'М3''*
332 | Е13-107-1'37,67'104-10001#113-12904-12'УКЛАДКА ПОЛИЭТИЛЕНОВОЙ ПЛЕНКИ'100 М2 ПОКРЫТИЯ''*
333 | Е11-2-9'37,67Х0,1'414-1004#414-1103-260'УСТРОЙСТВО ПОДСТИЛАЮЩИХ СЛОЕВ БЕТОННЫХ'М3''*
334 | Е11-67-1'37,67'414-2004#414-2005'УСТРОЙСТВО ЦЕМЕНТНО-ПЕСЧАНЫХ СТЯЖЕК ТОЛЩИНОЙ 20 ММ ПО БЕТОННОМУ ОСНОВАНИЮ С ПРИМЕНЕНИЕМ УСТАНОВКИ ПБ-1'100 М2''*
335 | Е11-67-3#К=3'37,67'Н1=3/414-2004#414-2005'УСТРОЙСТВО ЦЕМЕНТНО-ПЕСЧАНЫХ СТЯЖЕК С ПРИМЕНЕНИЕМ УСТАНОВКИ ПБ-1: ДОБАВЛЯТЬ ИЛИ ИСКЛЮЧАТЬ НА КАЖДЫЕ 5 ММ ИЗМЕНЕНИЯ ТОЛЩИНЫ СТЯЖКИ К НОРМАМ Е11-67-1; Е11-67-2 (ДО СР. ТОЛЩ. 35 ММ)'100 М2''*
336 | Е6-11-10'37,67Х1,45Х0,001''АРМИРОВАНИЕ ПОДСТИЛАЮЩИХ СЛОЕВ И НАБЕТОНОК'Т''*
337 | С204-3101-20'0,0546*
338 | Е13-73-4'37,67''ГРУНТОВАНИЕ ПОВЕРХНОСТЕЙ ДНИЩ (ПОЛОВ) БЕЗ УКЛОНА'100 М2''*
339 | С113-3512-5'37,67Х0,15*
340 | Е11-4-13'37,67+37,67Х1,07Х0,3''УСТРОЙСТВО ГИДРОИЗОЛЯЦИИ ОБМАЗОЧНОЙ ХОЛОДНОЙ МАСТИКОЙ В ОДИН СЛОЙ ТОЛЩИНОЙ 2 ММ С ЗАВОДОМ НА СТЕНЫ НА Н=300 ММ'100 М2''*
341 | Е11-4-14'49,762''УСТРОЙСТВО ГИДРОИЗОЛЯЦИИ ОБМАЗОЧНОЙ: НА КАЖДЫЙ ПОСЛЕДУЮЩИЙ СЛОЙ ТОЛЩИНОЙ 1 ММ ДОБАВЛЯТЬ К НОРМЕ Е11-4-13'100 М2''*
342 | С101-61907-1'49,762Х1,1Х0,001*
343 | Е11-114-1'37,67'Ж100/Н3=1/Н6=1/101-138054#113-3512-5=?Х1000'УСТРОЙСТВО ПОКРЫТИЙ ПОЛОВ ПЛИТАМИ ПОВЫШЕННОЙ ПРОЧНОСТИ ИЗ КЕРАМОГРАНИТА РАЗМЕРОМ 600 Х 600 ММ'100 М2''*
344 | С101-27602'37,67Х1,025*
345 | С101-138064'37,67Х1,4Х6Х0,001*
346 | С101-138032-7'37,67Х25,92Х0,01Х0,001*
347 | С412-9005'37,67Х0,125Х0,01*
348 | П'ТИП 6*
349 | Е11-2-1'15,27Х0,9''УСТРОЙСТВО ПОДСТИЛАЮЩИХ СЛОЕВ ПЕСЧАНЫХ'М3''*
350 | Е13-107-1'15,27'104-10001#113-12904-12'УКЛАДКА ПОЛИЭТИЛЕНОВОЙ ПЛЕНКИ'100 М2 ПОКРЫТИЯ''*
351 | Е11-2-9'15,27Х0,1'414-1004#414-1103-260'УСТРОЙСТВО ПОДСТИЛАЮЩИХ СЛОЕВ БЕТОННЫХ'М3''*
352 | Е11-2-9'15,27Х0,02'414-1004#414-10121-3307'УКЛАДКА ПОЛИСТИРОЛБЕТОНА КЛАССА LC8/9'М3''*
353 | Е11-67-1'15,27'414-2004#414-2005'УСТРОЙСТВО ЦЕМЕНТНО-ПЕСЧАНЫХ СТЯЖЕК ТОЛЩИНОЙ 20 ММ ПО БЕТОННОМУ ОСНОВАНИЮ С ПРИМЕНЕНИЕМ УСТАНОВКИ ПБ-1'100 М2''*
354 | Е11-67-3#К=5'15,27'Н1=5/414-2004#414-2005'УСТРОЙСТВО ЦЕМЕНТНО-ПЕСЧАНЫХ СТЯЖЕК С ПРИМЕНЕНИЕМ УСТАНОВКИ ПБ-1: ДОБАВЛЯТЬ ИЛИ ИСКЛЮЧАТЬ НА КАЖДЫЕ 5 ММ ИЗМЕНЕНИЯ ТОЛЩИНЫ СТЯЖКИ К НОРМАМ Е11-67-1; Е11-67-2 (ДО ТОЛЩ. 45 ММ)'100 М2''*
355 | Е6-11-10'15,27Х1,45Х0,001''АРМИРОВАНИЕ ПОДСТИЛАЮЩИХ СЛОЕВ И НАБЕТОНОК'Т''*
356 | С204-3101-20'0,02214*
357 | Е13-73-4'15,27''ГРУНТОВАНИЕ ПОВЕРХНОСТЕЙ ДНИЩ (ПОЛОВ) БЕЗ УКЛОНА'100 М2''*
358 | С113-3512-5'15,27Х0,15*
359 | Е11-4-13'15,27+15,27Х1,07Х0,3''УСТРОЙСТВО ГИДРОИЗОЛЯЦИИ ОБМАЗОЧНОЙ ХОЛОДНОЙ МАСТИКОЙ В ОДИН СЛОЙ ТОЛЩИНОЙ 2 ММ С ЗАВОДОМ НА СТЕНЫ НА Н=300 ММ'100 М2''*
360 | Е11-4-14'20,17''УСТРОЙСТВО ГИДРОИЗОЛЯЦИИ ОБМАЗОЧНОЙ: НА КАЖДЫЙ ПОСЛЕДУЮЩИЙ СЛОЙ ТОЛЩИНОЙ 1 ММ ДОБАВЛЯТЬ К НОРМЕ Е11-4-13'100 М2''*
361 | С101-61907-1'20,17Х1,1Х0,001*
362 | Е11-114-1'15,27'Ж100/Н3=1/Н6=1/101-138054#113-3512-5=?Х1000'УСТРОЙСТВО ПОКРЫТИЙ ПОЛОВ ПЛИТАМИ ПОВЫШЕННОЙ ПРОЧНОСТИ ИЗ КЕРАМОГРАНИТА РАЗМЕРОМ 600 Х 600 ММ'100 М2''*
363 | С101-27602'15,27Х1,025*
364 | С101-138064'15,27Х1,4Х6Х0,001*
365 | С101-138032-7'15,27Х25,92Х0,01Х0,001*
366 | С412-9005'15,27Х0,125Х0,01*
367 | П'ТИП 7*
368 | Е11-2-1'141,6Х0,9''УСТРОЙСТВО ПОДСТИЛАЮЩИХ СЛОЕВ ПЕСЧАНЫХ'М3''*
369 | Е13-107-1'141,6'104-10001#113-12904-12'УКЛАДКА ПОЛИЭТИЛЕНОВОЙ ПЛЕНКИ'100 М2 ПОКРЫТИЯ''*
370 | Е11-2-9'141,6Х0,1'414-1004#414-1103-260'УСТРОЙСТВО ПОДСТИЛАЮЩИХ СЛОЕВ БЕТОННЫХ'М3''*
371 | Е11-67-1'141,6'414-2004#414-2005'УСТРОЙСТВО ЦЕМЕНТНО-ПЕСЧАНЫХ СТЯЖЕК ТОЛЩИНОЙ 20 ММ ПО БЕТОННОМУ ОСНОВАНИЮ С ПРИМЕНЕНИЕМ УСТАНОВКИ ПБ-1'100 М2''*
372 | Е11-67-3#К=7'141,6'Н1=7/414-2004#414-2005'УСТРОЙСТВО ЦЕМЕНТНО-ПЕСЧАНЫХ СТЯЖЕК С ПРИМЕНЕНИЕМ УСТАНОВКИ ПБ-1: ДОБАВЛЯТЬ ИЛИ ИСКЛЮЧАТЬ НА КАЖДЫЕ 5 ММ ИЗМЕНЕНИЯ ТОЛЩИНЫ СТЯЖКИ К НОРМАМ Е11-67-1; Е11-67-2 (ДО СР. ТОЛЩ. 55 ММ)'100 М2''*
373 | Е6-11-10'141,6Х1,45Х0,001''АРМИРОВАНИЕ ПОДСТИЛАЮЩИХ СЛОЕВ И НАБЕТОНОК'Т''*
374 | С204-3101-20'0,2053*
375 | Е13-73-4'141,6''ГРУНТОВАНИЕ ПОВЕРХНОСТЕЙ ДНИЩ (ПОЛОВ) БЕЗ УКЛОНА'100 М2''*
376 | С113-3512-5'141,6Х0,15*
377 | Е11-4-13'141,6+141,6Х1,07Х0,3''УСТРОЙСТВО ГИДРОИЗОЛЯЦИИ ОБМАЗОЧНОЙ ХОЛОДНОЙ МАСТИКОЙ В ОДИН СЛОЙ ТОЛЩИНОЙ 2 ММ С ЗАВОДОМ НА СТЕНЫ НА Н=300 ММ'100 М2''*
378 | Е11-4-14'187,05''УСТРОЙСТВО ГИДРОИЗОЛЯЦИИ ОБМАЗОЧНОЙ: НА КАЖДЫЙ ПОСЛЕДУЮЩИЙ СЛОЙ ТОЛЩИНОЙ 1 ММ ДОБАВЛЯТЬ К НОРМЕ Е11-4-13'100 М2''*
379 | С101-61907-1'187,05Х1,1Х0,001*
380 | Е11-114-1'141,6'Ж100/Н3=1/Н6=1/101-138054#113-3512-5=?Х1000'УСТРОЙСТВО ПОКРЫТИЙ ПОЛОВ ПЛИТАМИ ПОВЫШЕННОЙ ПРОЧНОСТИ ИЗ КЕРАМОГРАНИТА РАЗМЕРОМ 600 Х 600 ММ'100 М2''*
381 | С101-27602'141,6Х1,025*
382 | С101-138064'141,6Х1,4Х6Х0,001*
383 | С101-138032-7'141,6Х25,92Х0,01Х0,001*
384 | С412-9005'141,6Х0,125Х0,01*
385 | П'ТИП 8*
386 | Е11-2-1'7,12Х0,9''УСТРОЙСТВО ПОДСТИЛАЮЩИХ СЛОЕВ ПЕСЧАНЫХ'М3''*
387 | Е13-107-1'7,12'104-10001#113-12904-12'УКЛАДКА ПОЛИЭТИЛЕНОВОЙ ПЛЕНКИ'100 М2 ПОКРЫТИЯ''*
388 | Е11-2-9'7,12Х0,1'414-1004#414-1103-260'УСТРОЙСТВО ПОДСТИЛАЮЩИХ СЛОЕВ БЕТОННЫХ'М3''*
389 | Е11-2-9'7,12Х0,04'414-1004#414-10121-3307'УКЛАДКА ПОЛИСТИРОЛБЕТОНА КЛАССА LC8/9'М3''*
390 | Е11-67-1'7,12'Ж100/414-2004#414-2005'УСТРОЙСТВО ЦЕМЕНТНО-ПЕСЧАНЫХ СТЯЖЕК ТОЛЩИНОЙ 20 ММ ПО БЕТОННОМУ ОСНОВАНИЮ С ПРИМЕНЕНИЕМ УСТАНОВКИ ПБ-1'100 М2''*
391 | Е11-67-3#К=5'7,12'Н1=5/414-2004#414-2005'УСТРОЙСТВО ЦЕМЕНТНО-ПЕСЧАНЫХ СТЯЖЕК С ПРИМЕНЕНИЕМ УСТАНОВКИ ПБ-1: ДОБАВЛЯТЬ ИЛИ ИСКЛЮЧАТЬ НА КАЖДЫЕ 5 ММ ИЗМЕНЕНИЯ ТОЛЩИНЫ СТЯЖКИ К НОРМАМ Е11-67-1; Е11-67-2 (ДО ТОЛЩ. 45 ММ)'100 М2''*
392 | П'ТИП 9*
393 | Е11-9-2'29,82'101-65200'УСТРОЙСТВО ТЕПЛО- И ЗВУКОИЗОЛЯЦИИ СПЛОШНОЙ ИЗ ПЛИТ ЭКСТРУДИРОВАННОГО ПЕНОПОЛИСТИРОЛА'100 М2 ИЗОЛИРУЕМОЙ ПОВЕРХНОСТИ''*
394 | С104-748'29,82Х0,03Х1,03*
395 | Е11-67-2'29,82'414-2004#414-2005'УСТРОЙСТВО ЦЕМЕНТНО-ПЕСЧАНЫХ СТЯЖЕК ТОЛЩИНОЙ 20 ММ ПО ОСНОВАНИЮ ИЗ УТЕПЛИТЕЛЯ С ПРИМЕНЕНИЕМ УСТАНОВКИ ПБ-1'100 М2''*
396 | Е11-67-3#К=4'29,82'Н1=4/414-2004#414-2005'УСТРОЙСТВО ЦЕМЕНТНО-ПЕСЧАНЫХ СТЯЖЕК С ПРИМЕНЕНИЕМ УСТАНОВКИ ПБ-1: ДОБАВЛЯТЬ ИЛИ ИСКЛЮЧАТЬ НА КАЖДЫЕ 5 ММ ИЗМЕНЕНИЯ ТОЛЩИНЫ СТЯЖКИ К НОРМАМ Е11-67-1; Е11-67-2 (ДО ТОЛЩ. 40 ММ)'100 М2''*
397 | Е6-11-10'29,82Х1,45Х0,001''АРМИРОВАНИЕ ПОДСТИЛАЮЩИХ СЛОЕВ И НАБЕТОНОК'Т''*
398 | С204-3101-20'0,0432*
399 | Е11-66-1'29,82''УСТРОЙСТВО САМОНИВЕЛИРУЮЩИХСЯ СТЯЖЕК ПО ЖЕЛЕЗОБЕТОННЫМ КОНСТРУКЦИЯМ ТОЛЩИНОЙ 5 ММ'100 М2''*
400 | Е11-66-2#К=2'29,82'Н1=2'УСТРОЙСТВО САМОНИВЕЛИРУЮЩИХСЯ СТЯЖЕК ПО ЖЕЛЕЗОБЕТОННЫМ КОНСТРУКЦИЯМ ДОБАВЛЯТЬ (ИЛИ ИСКЛЮЧАТЬ) НА КАЖДЫЙ 1 ММ ИЗМЕНЕНИЯ ТОЛЩИНЫ СТЯЖКИ (ДО ТОЛЩ. 7 ММ)'100 М2''*
401 | С113-3512-5'29,82Х15Х0,01*
402 | С101-138058'29,82Х1,8Х7Х0,001*
403 | С412-9005'29,82Х(192+38,4Х2)Х0,01Х0,001*
404 | Е11-88-1'29,82'Ж100/Н3=1/Н6=1'УСТРОЙСТВО НАЛИВНЫХ БЕСШОВНЫХ ПОКРЫТИЙ ПОЛОВ ТИПА "ПОЛИПЛАН" ("ЭВИПОЛ") ПО БЕТОННОМУ ОСНОВАНИЮ ИЛИ ЦЕМЕНТНО-ПЕСЧАНОЙ СТЯЖКЕ БЕЗ ОТДЕЛОЧНОГО СЛОЯ'100 М2''*
405 | С101-1002-93'29,82Х0,4*
406 | С101-1002-94'29,82Х75Х0,01*
407 | С101-1002-95'29,82Х262,5Х0,01*
408 | Е11-91-1'29,82''ПОКРЫТИЕ ОТДЕЛОЧНЫМ СОСТАВОМ НАЛИВНЫХ БЕСШОВНЫХ ПОЛОВ '100 М2''*
409 | С101-25000-21'29,82Х10Х0,01*
410 | П'ТИП 10*
411 | Е11-9-2'79,29'101-65200'УСТРОЙСТВО ТЕПЛО- И ЗВУКОИЗОЛЯЦИИ СПЛОШНОЙ ИЗ ПЛИТ ПЕНОПОЛИСТИРОЛЬНЫХ'100 М2 ИЗОЛИРУЕМОЙ ПОВЕРХНОСТИ''*
412 | С104-716'79,29Х0,1Х1,03*
413 | Е11-67-2'79,29'414-2004#414-2006'УСТРОЙСТВО ЦЕМЕНТНО-ПЕСЧАНЫХ СТЯЖЕК ТОЛЩИНОЙ 20 ММ ПО ОСНОВАНИЮ ИЗ УТЕПЛИТЕЛЯ С ПРИМЕНЕНИЕМ УСТАНОВКИ ПБ-1'100 М2''*
414 | Е11-67-3#К=8'79,29'Н1=8/414-2004#414-2006'УСТРОЙСТВО ЦЕМЕНТНО-ПЕСЧАНЫХ СТЯЖЕК С ПРИМЕНЕНИЕМ УСТАНОВКИ ПБ-1: ДОБАВЛЯТЬ ИЛИ ИСКЛЮЧАТЬ НА КАЖДЫЕ 5 ММ ИЗМЕНЕНИЯ ТОЛЩИНЫ СТЯЖКИ К НОРМАМ Е11-67-1; Е11-67-2 (ДО ТОЛЩ. 60 ММ)'100 М2''*
415 | Е6-11-10'79,29Х2,79Х0,001''АРМИРОВАНИЕ ПОДСТИЛАЮЩИХ СЛОЕВ И НАБЕТОНОК'Т''*
416 | С204-3101-20'0,2212*
417 | Е11-66-1'79,29''УСТРОЙСТВО САМОНИВЕЛИРУЮЩИХСЯ СТЯЖЕК ПО ЖЕЛЕЗОБЕТОННЫМ КОНСТРУКЦИЯМ ТОЛЩИНОЙ 5 ММ'100 М2''*
418 | Е11-66-2#К=2'79,29'Н1=2'УСТРОЙСТВО САМОНИВЕЛИРУЮЩИХСЯ СТЯЖЕК ПО ЖЕЛЕЗОБЕТОННЫМ КОНСТРУКЦИЯМ ДОБАВЛЯТЬ (ИЛИ ИСКЛЮЧАТЬ) НА КАЖДЫЙ 1 ММ ИЗМЕНЕНИЯ ТОЛЩИНЫ СТЯЖКИ (ДО ТОЛЩ. 7 ММ)'100 М2''*
419 | С113-3512-5'79,29Х15Х0,01*
420 | С101-138058'79,29Х1,8Х7Х0,001*
421 | С412-9005'79,29Х(192+38,4Х2)Х0,01Х0,001*
422 | Е11-88-1'79,29'Ж100/Н3=1/Н6=1'УСТРОЙСТВО НАЛИВНЫХ БЕСШОВНЫХ ПОКРЫТИЙ ПОЛОВ ТИПА "ПОЛИПЛАН" ("ЭВИПОЛ") ПО БЕТОННОМУ ОСНОВАНИЮ ИЛИ ЦЕМЕНТНО-ПЕСЧАНОЙ СТЯЖКЕ БЕЗ ОТДЕЛОЧНОГО СЛОЯ'100 М2''*
423 | С101-1002-93'79,29Х0,4*
424 | С101-1002-94'79,29Х75Х0,01*
425 | С101-1002-95'79,29Х262,5Х0,01*
426 | Е11-90-1'79,29'Н3=1/Н6=1'НАНЕСЕНИЕ "ЧИПСОВ" НА ПОКРОВНЫЙ СЛОЙ'100 М2''*
427 | С117-1302-Р'79,29Х4,5Х0,01*
428 | Е11-91-1'79,29'Н3=1/Н6=1'ПОКРЫТИЕ ОТДЕЛОЧНЫМ СОСТАВОМ НАЛИВНЫХ БЕСШОВНЫХ ПОЛОВ '100 М2''*
429 | С101-25000-21'79,29Х10Х0,01*
430 | П'ТИП 11*
431 | Е11-9-2'2292,36'101-65200'УСТРОЙСТВО ТЕПЛО- И ЗВУКОИЗОЛЯЦИИ СПЛОШНОЙ ИЗ ПЛИТ ПЕНОПОЛИСТИРОЛЬНЫХ'100 М2 ИЗОЛИРУЕМОЙ ПОВЕРХНОСТИ''*
432 | С104-715'2292,36Х0,05Х1,03*
433 | Е11-67-2'2292,36'414-2004#414-2006'УСТРОЙСТВО ЦЕМЕНТНО-ПЕСЧАНЫХ СТЯЖЕК ТОЛЩИНОЙ 20 ММ ПО ОСНОВАНИЮ ИЗ УТЕПЛИТЕЛЯ С ПРИМЕНЕНИЕМ УСТАНОВКИ ПБ-1'100 М2''*
434 | Е11-67-3#К=4'2292,36'Н1=4/414-2004#414-2006'УСТРОЙСТВО ЦЕМЕНТНО-ПЕСЧАНЫХ СТЯЖЕК С ПРИМЕНЕНИЕМ УСТАНОВКИ ПБ-1: ДОБАВЛЯТЬ ИЛИ ИСКЛЮЧАТЬ НА КАЖДЫЕ 5 ММ ИЗМЕНЕНИЯ ТОЛЩИНЫ СТЯЖКИ К НОРМАМ Е11-67-1; Е11-67-2 (ДО ТОЛЩ. 40 ММ)'100 М2''*
435 | Е6-11-10'2292,36Х1,45Х0,001''АРМИРОВАНИЕ ПОДСТИЛАЮЩИХ СЛОЕВ И НАБЕТОНОК'Т''*
436 | С204-3101-20'3,324*
437 | Е11-66-1'2292,36''УСТРОЙСТВО САМОНИВЕЛИРУЮЩИХСЯ СТЯЖЕК ПО ЖЕЛЕЗОБЕТОННЫМ КОНСТРУКЦИЯМ ТОЛЩИНОЙ 5 ММ'100 М2''*
438 | Е11-66-2#К=2'2292,36'Н1=2'УСТРОЙСТВО САМОНИВЕЛИРУЮЩИХСЯ СТЯЖЕК ПО ЖЕЛЕЗОБЕТОННЫМ КОНСТРУКЦИЯМ ДОБАВЛЯТЬ (ИЛИ ИСКЛЮЧАТЬ) НА КАЖДЫЙ 1 ММ ИЗМЕНЕНИЯ ТОЛЩИНЫ СТЯЖКИ (ДО ТОЛЩ. 7 ММ)'100 М2''*
439 | С113-3512-5'2292,36Х15Х0,01*
440 | С101-138058'2292,36Х1,8Х7Х0,001*
441 | С412-9005'2292,36Х(192+38,4Х2)Х0,01Х0,001*
442 | Е11-88-1'2292,36'Ж100/Н3=1/Н6=1'УСТРОЙСТВО НАЛИВНЫХ БЕСШОВНЫХ ПОКРЫТИЙ ПОЛОВ ТИПА "ПОЛИПЛАН" ("ЭВИПОЛ") ПО БЕТОННОМУ ОСНОВАНИЮ ИЛИ ЦЕМЕНТНО-ПЕСЧАНОЙ СТЯЖКЕ БЕЗ ОТДЕЛОЧНОГО СЛОЯ'100 М2''*
443 | С101-1002-93'2292,36Х0,4*
444 | С101-1002-94'2292,36Х75Х0,01*
445 | С101-1002-95'2292,36Х262,5Х0,01*
446 | Е11-90-1'2292,36'Н3=1/Н6=1'НАНЕСЕНИЕ "ЧИПСОВ" НА ПОКРОВНЫЙ СЛОЙ'100 М2''*
447 | С117-1302-Р'2292,36Х4,5Х0,01*
448 | Е11-91-1'2292,36'Н3=1/Н6=1'ПОКРЫТИЕ ОТДЕЛОЧНЫМ СОСТАВОМ НАЛИВНЫХ БЕСШОВНЫХ ПОЛОВ '100 М2''*
449 | С101-25000-21'2292,36Х10Х0,01*
450 | П'ТИП 12*
451 | Е11-9-2'276,44'101-65200'УСТРОЙСТВО ТЕПЛО- И ЗВУКОИЗОЛЯЦИИ СПЛОШНОЙ ИЗ ПЛИТ ПЕНОПОЛИСТИРОЛЬНЫХ'100 М2 ИЗОЛИРУЕМОЙ ПОВЕРХНОСТИ''*
452 | С104-715'276,44Х0,05Х1,03*
453 | Е11-67-2'276,44'414-2004#414-2006'УСТРОЙСТВО ЦЕМЕНТНО-ПЕСЧАНЫХ СТЯЖЕК ТОЛЩИНОЙ 20 ММ ПО ОСНОВАНИЮ ИЗ УТЕПЛИТЕЛЯ С ПРИМЕНЕНИЕМ УСТАНОВКИ ПБ-1'100 М2''*
454 | Е11-67-3#К=4'276,44'Н1=4/414-2004#414-2006'УСТРОЙСТВО ЦЕМЕНТНО-ПЕСЧАНЫХ СТЯЖЕК С ПРИМЕНЕНИЕМ УСТАНОВКИ ПБ-1: ДОБАВЛЯТЬ ИЛИ ИСКЛЮЧАТЬ НА КАЖДЫЕ 5 ММ ИЗМЕНЕНИЯ ТОЛЩИНЫ СТЯЖКИ К НОРМАМ Е11-67-1; Е11-67-2 (ДО ТОЛЩ. 40 ММ)'100 М2''*
455 | Е6-11-10'276,44Х1,45Х0,001''АРМИРОВАНИЕ ПОДСТИЛАЮЩИХ СЛОЕВ И НАБЕТОНОК'Т''*
456 | С204-3101-20'0,4008*
457 | Е11-66-1'276,44''УСТРОЙСТВО САМОНИВЕЛИРУЮЩИХСЯ СТЯЖЕК ПО ЖЕЛЕЗОБЕТОННЫМ КОНСТРУКЦИЯМ ТОЛЩИНОЙ 5 ММ'100 М2''*
458 | Е11-66-2#К=2'276,44'Н1=2'УСТРОЙСТВО САМОНИВЕЛИРУЮЩИХСЯ СТЯЖЕК ПО ЖЕЛЕЗОБЕТОННЫМ КОНСТРУКЦИЯМ ДОБАВЛЯТЬ (ИЛИ ИСКЛЮЧАТЬ) НА КАЖДЫЙ 1 ММ ИЗМЕНЕНИЯ ТОЛЩИНЫ СТЯЖКИ (ДО ТОЛЩ. 7 ММ)'100 М2''*
459 | С113-3512-5'276,44Х15Х0,01*
460 | С101-138058'276,44Х1,8Х7Х0,001*
461 | С412-9005'276,44Х(192+38,4Х2)Х0,01Х0,001*
462 | Е11-88-1'276,44'Ж100/Н3=1/Н6=1'УСТРОЙСТВО НАЛИВНЫХ БЕСШОВНЫХ ПОКРЫТИЙ ПОЛОВ ТИПА "ПОЛИПЛАН" ("ЭВИПОЛ") ПО БЕТОННОМУ ОСНОВАНИЮ ИЛИ ЦЕМЕНТНО-ПЕСЧАНОЙ СТЯЖКЕ БЕЗ ОТДЕЛОЧНОГО СЛОЯ'100 М2''*
463 | С101-1002-93'276,44Х0,4*
464 | С101-1002-94'276,44Х75Х0,01*
465 | С101-1002-95'276,44Х262,5Х0,01*
466 | Е11-91-1'276,44'Н3=1/Н6=1'ПОКРЫТИЕ ОТДЕЛОЧНЫМ СОСТАВОМ НАЛИВНЫХ БЕСШОВНЫХ ПОЛОВ '100 М2''*
467 | С101-25000-21'276,44Х10Х0,01*
468 | П'ТИП 13,14*
469 | Е13-72-1'79,49+277,0''УСТРОЙСТВО ВЫРАВНИВАЮЩЕГО СЛОЯ ПО ДНИЩУ (ПОЛУ) ТОЛЩИНОЙ ДО 20 ММ, УКЛОН МЕНЕЕ 27%'100 М2 ОСНОВАНИЯ''*
470 | Е13-72-6#К=7'356,49'Н1=7'ДОБАВЛЯТЬ (ИЛИ ИСКЛЮЧАТЬ) НА КАЖДЫЙ 1 ММ ТОЛЩИНЫ ШТУКАТУРНОГО СЛОЯ: УКЛОН МЕНЕЕ 27% (ДО 27 ММ)'100 М2 ОСНОВАНИЯ''*
471 | С101-137404'356,49Х2Х27Х0,001*
472 | С412-9005'356,49Х(0,64+0,025Х7)Х0,01*
473 | Е11-88-1'356,49'Ж100/Н3=1/Н6=1'УСТРОЙСТВО НАЛИВНЫХ БЕСШОВНЫХ ПОКРЫТИЙ ПОЛОВ ТИПА "ПОЛИПЛАН" ("ЭВИПОЛ") ПО БЕТОННОМУ ОСНОВАНИЮ ИЛИ ЦЕМЕНТНО-ПЕСЧАНОЙ СТЯЖКЕ БЕЗ ОТДЕЛОЧНОГО СЛОЯ'100 М2''*
474 | С101-1002-93'356,49Х0,4*
475 | С101-1002-94'356,49Х75Х0,01*
476 | С101-1002-95'356,49Х262,5Х0,01*
477 | Е11-90-1'356,49'Н3=1/Н6=1'НАНЕСЕНИЕ "ЧИПСОВ" НА ПОКРОВНЫЙ СЛОЙ'100 М2''*
478 | С117-1302-Р'356,49Х4,5Х0,01*
479 | Е11-91-1'356,49'Н3=1/Н6=1'ПОКРЫТИЕ ОТДЕЛОЧНЫМ СОСТАВОМ НАЛИВНЫХ БЕСШОВНЫХ ПОЛОВ '100 М2''*
480 | С101-25000-21'356,49Х10Х0,01*
481 | П'ТИП 15*
482 | Е11-9-2'81,79'101-65200'УСТРОЙСТВО ТЕПЛО- И ЗВУКОИЗОЛЯЦИИ СПЛОШНОЙ ИЗ ПЛИТ ЭКСТРУДИРОВАННОГО ПЕНОПОЛИСТИРОЛА'100 М2 ИЗОЛИРУЕМОЙ ПОВЕРХНОСТИ''*
483 | С104-748'81,79Х0,1Х1,03*
484 | Е11-67-2'81,79'414-2004#414-2005'УСТРОЙСТВО ЦЕМЕНТНО-ПЕСЧАНЫХ СТЯЖЕК ТОЛЩИНОЙ 20 ММ ПО ОСНОВАНИЮ ИЗ УТЕПЛИТЕЛЯ С ПРИМЕНЕНИЕМ УСТАНОВКИ ПБ-1'100 М2''*
485 | Е11-67-3#К=8'81,79'Н1=8/414-2004#414-2005'УСТРОЙСТВО ЦЕМЕНТНО-ПЕСЧАНЫХ СТЯЖЕК С ПРИМЕНЕНИЕМ УСТАНОВКИ ПБ-1: ДОБАВЛЯТЬ ИЛИ ИСКЛЮЧАТЬ НА КАЖДЫЕ 5 ММ ИЗМЕНЕНИЯ ТОЛЩИНЫ СТЯЖКИ К НОРМАМ Е11-67-1; Е11-67-2 (ДО ТОЛЩ. 60 ММ)'100 М2''*
486 | Е6-11-10'81,79Х2,79Х0,001''АРМИРОВАНИЕ ПОДСТИЛАЮЩИХ СЛОЕВ И НАБЕТОНОК'Т''*
487 | С204-3101-20'0,2282*
488 | Е11-66-1'81,79''УСТРОЙСТВО САМОНИВЕЛИРУЮЩИХСЯ СТЯЖЕК ПО ЖЕЛЕЗОБЕТОННЫМ КОНСТРУКЦИЯМ ТОЛЩИНОЙ 5 ММ'100 М2''*
489 | С113-3512-5'81,79Х15Х0,01*
490 | С101-138058'81,79Х1,8Х5Х0,001*
491 | С412-9005'81,79Х(192)Х0,01Х0,001*
492 | Е11-136-7'81,79Х4,0''УСТАНОВКА САМОКЛЕЯЩЕЙСЯ МЕДНОЙ ЛЕНТЫ ШИРИНА ЛЕНТЫ 20 ММ'100 М''*
493 | СМЕД-ЛЕНТ'327,16Х1,01Х0,09Х0,001*
494 | Е11-70-1'81,79'Ж100/Н3=1/Н6=1'УСТРОЙСТВО ПОКРЫТИЙ ИЗ РУЛОННОГО БЕСШОВНОГО ПВХ-ПОКРЫТИЯ ПО СЛОЮ ДИЭЛЕКТРИЧЕСКОГО КЛЕЯ'100 М2''*
495 | С113-3512-5'81,79Х0,15*
496 | С101-32907'81,79Х52Х0,01*
497 | С101-56640'81,79Х1,02*
498 | П'ТИП 15/1*
499 | Е11-9-2'5,64'101-65200'УСТРОЙСТВО ТЕПЛО- И ЗВУКОИЗОЛЯЦИИ СПЛОШНОЙ ИЗ ПЛИТ ЭКСТРУДИРОВАННОГО ПЕНОПОЛИСТИРОЛА'100 М2 ИЗОЛИРУЕМОЙ ПОВЕРХНОСТИ''*
500 | С104-748'5,64Х0,1Х1,03*
501 | Е11-67-2'5,64'414-2004#414-2006'УСТРОЙСТВО ЦЕМЕНТНО-ПЕСЧАНЫХ СТЯЖЕК ТОЛЩИНОЙ 20 ММ ПО ОСНОВАНИЮ ИЗ УТЕПЛИТЕЛЯ С ПРИМЕНЕНИЕМ УСТАНОВКИ ПБ-1'100 М2''*
502 | Е11-67-3#К=8'5,64'Н1=8/414-2004#414-2006'УСТРОЙСТВО ЦЕМЕНТНО-ПЕСЧАНЫХ СТЯЖЕК С ПРИМЕНЕНИЕМ УСТАНОВКИ ПБ-1: ДОБАВЛЯТЬ ИЛИ ИСКЛЮЧАТЬ НА КАЖДЫЕ 5 ММ ИЗМЕНЕНИЯ ТОЛЩИНЫ СТЯЖКИ К НОРМАМ Е11-67-1; Е11-67-2 (ДО ТОЛЩ. 60 ММ)'100 М2''*
503 | Е6-11-10'5,64Х2,79Х0,001''АРМИРОВАНИЕ ПОДСТИЛАЮЩИХ СЛОЕВ И НАБЕТОНОК'Т''*
504 | С204-3101-20'0,01574*
505 | Е11-66-1'5,64''УСТРОЙСТВО САМОНИВЕЛИРУЮЩИХСЯ СТЯЖЕК ПО ЖЕЛЕЗОБЕТОННЫМ КОНСТРУКЦИЯМ ТОЛЩИНОЙ 5 ММ'100 М2''*
506 | С113-3512-5'5,64Х15Х0,01*
507 | С101-138058'5,64Х1,8Х5Х0,001*
508 | С412-9005'5,64Х(192)Х0,01Х0,001*
509 | Е11-136-7'5,64Х4,0''УСТАНОВКА САМОКЛЕЯЩЕЙСЯ МЕДНОЙ ЛЕНТЫ ШИРИНА ЛЕНТЫ 20 ММ'100 М''*
510 | СМЕД-ЛЕНТ'22,56Х1,01Х0,09Х0,001*
511 | Е11-70-1'5,64'Ж100/Н3=1/Н6=1'УСТРОЙСТВО ПОКРЫТИЙ ИЗ РУЛОННОГО БЕСШОВНОГО ПВХ-ПОКРЫТИЯ ПО СЛОЮ ДИЭЛЕКТРИЧЕСКОГО КЛЕЯ'100 М2''*
512 | С113-3512-5'5,64Х0,15*
513 | С101-32907'5,64Х52Х0,01*
514 | С101-56640'5,64Х1,02*
515 | П'ТИП 15/2*
516 | Е11-15-7'74,35''ШЛИФОВКА БЕТОННЫХ ИЛИ МЕТАЛЛОЦЕМЕНТНЫХ ПОКРЫТИЙ'100 М2 ПОКРЫТИЯ''*
517 | Е13-73-4#К=2'74,35'Н1=2'ГРУНТОВАНИЕ ПОВЕРХНОСТЕЙ ДНИЩ (ПОЛОВ) БЕЗ УКЛОНА (2 СЛОЯ)'100 М2''*
518 | С113-3512-5'74,35Х2Х0,15*
519 | Е6-23-3'74,35Х0,015''УСТРОЙСТВО ЗАЩИТЫ ИЗ БАРИТОБЕТОНА'100 М3 БАРИТОБЕТОНА В ДЕЛЕ''*
520 | С412-1500-Р'1,11525Х32,6Х0,01*
521 | Е11-9-2'74,35'101-65200'УСТРОЙСТВО ТЕПЛО- И ЗВУКОИЗОЛЯЦИИ СПЛОШНОЙ ИЗ ПЛИТ ЭКСТРУДИРОВАННОГО ПЕНОПОЛИСТИРОЛА'100 М2 ИЗОЛИРУЕМОЙ ПОВЕРХНОСТИ''*
522 | С104-748'74,35Х0,08Х1,03*
523 | Е11-67-2'74,35'414-2004#414-2005'УСТРОЙСТВО ЦЕМЕНТНО-ПЕСЧАНЫХ СТЯЖЕК ТОЛЩИНОЙ 20 ММ ПО ОСНОВАНИЮ ИЗ УТЕПЛИТЕЛЯ С ПРИМЕНЕНИЕМ УСТАНОВКИ ПБ-1'100 М2''*
524 | Е11-67-3#К=9'74,35'Н1=9/414-2004#414-2005'УСТРОЙСТВО ЦЕМЕНТНО-ПЕСЧАНЫХ СТЯЖЕК С ПРИМЕНЕНИЕМ УСТАНОВКИ ПБ-1: ДОБАВЛЯТЬ ИЛИ ИСКЛЮЧАТЬ НА КАЖДЫЕ 5 ММ ИЗМЕНЕНИЯ ТОЛЩИНЫ СТЯЖКИ К НОРМАМ Е11-67-1; Е11-67-2 (ДО ТОЛЩ. 65 ММ)'100 М2''*
525 | Е6-11-10'74,35Х2,79Х0,001''АРМИРОВАНИЕ ПОДСТИЛАЮЩИХ СЛОЕВ И НАБЕТОНОК'Т''*
526 | С204-3101-20'0,20744*
527 | Е11-66-1'74,35''УСТРОЙСТВО САМОНИВЕЛИРУЮЩИХСЯ СТЯЖЕК ПО ЖЕЛЕЗОБЕТОННЫМ КОНСТРУКЦИЯМ ТОЛЩИНОЙ 5 ММ'100 М2''*
528 | С113-3512-5'74,35Х15Х0,01*
529 | С101-138058'74,35Х1,8Х5Х0,001*
530 | С412-9005'74,35Х(192)Х0,01Х0,001*
531 | Е11-136-7'74,35Х4,0''УСТАНОВКА САМОКЛЕЯЩЕЙСЯ МЕДНОЙ ЛЕНТЫ ШИРИНА ЛЕНТЫ 20 ММ'100 М''*
532 | СМЕД-ЛЕНТ'297,4Х1,01Х0,09Х0,001*
533 | Е11-70-1'74,35'Ж100/Н3=1/Н6=1'УСТРОЙСТВО ПОКРЫТИЙ ИЗ РУЛОННОГО БЕСШОВНОГО ПВХ-ПОКРЫТИЯ ПО СЛОЮ ДИЭЛЕКТРИЧЕСКОГО КЛЕЯ'100 М2''*
534 | С113-3512-5'74,35Х0,15*
535 | С101-32907'74,35Х52Х0,01*
536 | С101-56640'74,35Х1,02*
537 | П'ТИП 16*
538 | Е11-9-2'16,55'101-65200'УСТРОЙСТВО ТЕПЛО- И ЗВУКОИЗОЛЯЦИИ СПЛОШНОЙ ИЗ ПЛИТ ЭКСТРУДИРОВАННОГО ПЕНОПОЛИСТИРОЛА'100 М2 ИЗОЛИРУЕМОЙ ПОВЕРХНОСТИ''*
539 | С104-748'16,55Х0,06Х1,03*
540 | Е11-67-2'16,55'414-2004#414-2006'УСТРОЙСТВО ЦЕМЕНТНО-ПЕСЧАНЫХ СТЯЖЕК ТОЛЩИНОЙ 20 ММ ПО ОСНОВАНИЮ ИЗ УТЕПЛИТЕЛЯ С ПРИМЕНЕНИЕМ УСТАНОВКИ ПБ-1'100 М2''*
541 | Е11-67-3#К=6'16,55'Н1=6/414-2004#414-2006'УСТРОЙСТВО ЦЕМЕНТНО-ПЕСЧАНЫХ СТЯЖЕК С ПРИМЕНЕНИЕМ УСТАНОВКИ ПБ-1: ДОБАВЛЯТЬ ИЛИ ИСКЛЮЧАТЬ НА КАЖДЫЕ 5 ММ ИЗМЕНЕНИЯ ТОЛЩИНЫ СТЯЖКИ К НОРМАМ Е11-67-1; Е11-67-2 (ДО ТОЛЩ. 50 ММ)'100 М2''*
542 | Е6-11-10'16,55Х2,79Х0,001''АРМИРОВАНИЕ ПОДСТИЛАЮЩИХ СЛОЕВ И НАБЕТОНОК'Т''*
543 | С204-3101-20'0,0462*
544 | Е11-66-1'16,55''УСТРОЙСТВО САМОНИВЕЛИРУЮЩИХСЯ СТЯЖЕК ПО ЖЕЛЕЗОБЕТОННЫМ КОНСТРУКЦИЯМ ТОЛЩИНОЙ 5 ММ'100 М2''*
545 | С113-3512-5'16,55Х15Х0,01*
546 | С101-138058'16,55Х1,8Х5Х0,001*
547 | С412-9005'16,55Х(192)Х0,01Х0,001*
548 | Е11-136-7'16,55Х4,0''УСТАНОВКА САМОКЛЕЯЩЕЙСЯ МЕДНОЙ ЛЕНТЫ ШИРИНА ЛЕНТЫ 20 ММ'100 М''*
549 | СМЕД-ЛЕНТ'66,2Х1,01Х0,09Х0,001*
550 | Е11-70-1'16,55'Ж100/Н3=1/Н6=1'УСТРОЙСТВО ПОКРЫТИЙ ИЗ РУЛОННОГО БЕСШОВНОГО ПВХ-ПОКРЫТИЯ ПО СЛОЮ ДИЭЛЕКТРИЧЕСКОГО КЛЕЯ'100 М2''*
551 | С113-3512-5'16,55Х0,15*
552 | С101-32907'16,55Х52Х0,01*
553 | С101-56640'16,55Х1,02*
554 | П'ТИП 16/1*
555 | Е11-15-7'36,14''ШЛИФОВКА БЕТОННЫХ ИЛИ МЕТАЛЛОЦЕМЕНТНЫХ ПОКРЫТИЙ'100 М2 ПОКРЫТИЯ''*
556 | Е13-73-4#К=2'36,14'Н1=2'ГРУНТОВАНИЕ ПОВЕРХНОСТЕЙ ДНИЩ (ПОЛОВ) БЕЗ УКЛОНА (2 СЛОЯ)'100 М2''*
557 | С113-3512-5'36,14Х2Х0,15*
558 | Е6-23-3'36,14Х0,025''УСТРОЙСТВО ЗАЩИТЫ ИЗ БАРИТОБЕТОНА'100 М3 БАРИТОБЕТОНА В ДЕЛЕ''*
559 | С412-1500-Р'0,9035Х32,6Х0,01*
560 | Е11-9-2'36,14'101-65200'УСТРОЙСТВО ТЕПЛО- И ЗВУКОИЗОЛЯЦИИ СПЛОШНОЙ ИЗ ПЛИТ ЭКСТРУДИРОВАННОГО ПЕНОПОЛИСТИРОЛА'100 М2 ИЗОЛИРУЕМОЙ ПОВЕРХНОСТИ''*
561 | С104-748'36,14Х0,04Х1,03*
562 | Е11-67-2'36,14'414-2004#414-2005'УСТРОЙСТВО ЦЕМЕНТНО-ПЕСЧАНЫХ СТЯЖЕК ТОЛЩИНОЙ 20 ММ ПО ОСНОВАНИЮ ИЗ УТЕПЛИТЕЛЯ С ПРИМЕНЕНИЕМ УСТАНОВКИ ПБ-1'100 М2''*
563 | Е11-67-3#К=5'36,14'Н1=5/414-2004#414-2005'УСТРОЙСТВО ЦЕМЕНТНО-ПЕСЧАНЫХ СТЯЖЕК С ПРИМЕНЕНИЕМ УСТАНОВКИ ПБ-1: ДОБАВЛЯТЬ ИЛИ ИСКЛЮЧАТЬ НА КАЖДЫЕ 5 ММ ИЗМЕНЕНИЯ ТОЛЩИНЫ СТЯЖКИ К НОРМАМ Е11-67-1; Е11-67-2 (ДО ТОЛЩ. 45 ММ)'100 М2''*
564 | Е6-11-10'36,14Х2,79Х0,001''АРМИРОВАНИЕ ПОДСТИЛАЮЩИХ СЛОЕВ И НАБЕТОНОК'Т''*
565 | С204-3101-20'0,1008*
566 | Е11-66-1'36,14''УСТРОЙСТВО САМОНИВЕЛИРУЮЩИХСЯ СТЯЖЕК ПО ЖЕЛЕЗОБЕТОННЫМ КОНСТРУКЦИЯМ ТОЛЩИНОЙ 5 ММ'100 М2''*
567 | С113-3512-5'36,14Х15Х0,01*
568 | С101-138058'36,14Х1,8Х5Х0,001*
569 | С412-9005'36,14Х(192)Х0,01Х0,001*
570 | Е11-136-7'36,14Х4,0''УСТАНОВКА САМОКЛЕЯЩЕЙСЯ МЕДНОЙ ЛЕНТЫ ШИРИНА ЛЕНТЫ 20 ММ'100 М''*
571 | СМЕД-ЛЕНТ'144,56Х1,01Х0,09Х0,001*
572 | Е11-70-1'36,14'Ж100/Н3=1/Н6=1'УСТРОЙСТВО ПОКРЫТИЙ ИЗ РУЛОННОГО БЕСШОВНОГО ПВХ-ПОКРЫТИЯ ПО СЛОЮ ДИЭЛЕКТРИЧЕСКОГО КЛЕЯ'100 М2''*
573 | С113-3512-5'36,14Х0,15*
574 | С101-32907'36,14Х52Х0,01*
575 | С101-56640'36,14Х1,02*
576 | П'ТИП 17*
577 | Е11-9-2'172,78'101-65200'УСТРОЙСТВО ТЕПЛО- И ЗВУКОИЗОЛЯЦИИ СПЛОШНОЙ ИЗ ПЛИТ ЭКСТРУДИРОВАННОГО ПЕНОПОЛИСТИРОЛА'100 М2 ИЗОЛИРУЕМОЙ ПОВЕРХНОСТИ''*
578 | С104-748'172,78Х0,04Х1,03*
579 | Е11-67-2'172,78'414-2004#414-2006'УСТРОЙСТВО ЦЕМЕНТНО-ПЕСЧАНЫХ СТЯЖЕК ТОЛЩИНОЙ 20 ММ ПО ОСНОВАНИЮ ИЗ УТЕПЛИТЕЛЯ С ПРИМЕНЕНИЕМ УСТАНОВКИ ПБ-1'100 М2''*
580 | Е11-67-3#К=6'172,78'Н1=6/414-2004#414-2006'УСТРОЙСТВО ЦЕМЕНТНО-ПЕСЧАНЫХ СТЯЖЕК С ПРИМЕНЕНИЕМ УСТАНОВКИ ПБ-1: ДОБАВЛЯТЬ ИЛИ ИСКЛЮЧАТЬ НА КАЖДЫЕ 5 ММ ИЗМЕНЕНИЯ ТОЛЩИНЫ СТЯЖКИ К НОРМАМ Е11-67-1; Е11-67-2 (ДО ТОЛЩ. 50 ММ)'100 М2''*
581 | Е6-11-10'172,78Х2,79Х0,001''АРМИРОВАНИЕ ПОДСТИЛАЮЩИХ СЛОЕВ И НАБЕТОНОК'Т''*
582 | С204-3101-20'0,4821*
583 | Е11-66-1'172,78''УСТРОЙСТВО САМОНИВЕЛИРУЮЩИХСЯ СТЯЖЕК ПО ЖЕЛЕЗОБЕТОННЫМ КОНСТРУКЦИЯМ ТОЛЩИНОЙ 5 ММ'100 М2''*
584 | С113-3512-5'172,78Х15Х0,01*
585 | С101-138058'172,78Х1,8Х5Х0,001*
586 | С412-9005'172,78Х(192)Х0,01Х0,001*
587 | Е11-136-7'172,78Х4,0''УСТАНОВКА САМОКЛЕЯЩЕЙСЯ МЕДНОЙ ЛЕНТЫ ШИРИНА ЛЕНТЫ 20 ММ'100 М''*
588 | СМЕД-ЛЕНТ'691,12Х1,01Х0,09Х0,001*
589 | Е11-70-1'172,78'Ж100/Н3=1/Н6=1'УСТРОЙСТВО ПОКРЫТИЙ ИЗ РУЛОННОГО БЕСШОВНОГО ПВХ-ПОКРЫТИЯ ПО СЛОЮ ДИЭЛЕКТРИЧЕСКОГО КЛЕЯ'100 М2''*
590 | С113-3512-5'172,78Х0,15*
591 | С101-32907'172,78Х52Х0,01*
592 | С101-56640'172,78Х1,02*
593 | П'ТИП 17/1*
594 | Е11-15-7'2,94''ШЛИФОВКА БЕТОННЫХ ИЛИ МЕТАЛЛОЦЕМЕНТНЫХ ПОКРЫТИЙ'100 М2 ПОКРЫТИЯ''*
595 | Е13-73-4#К=2'2,94'Н1=2'ГРУНТОВАНИЕ ПОВЕРХНОСТЕЙ ДНИЩ (ПОЛОВ) БЕЗ УКЛОНА (2 СЛОЯ)'100 М2''*
596 | С113-3512-5'2,94Х2Х0,15*
597 | Е6-23-3'2,94Х0,025''УСТРОЙСТВО ЗАЩИТЫ ИЗ БАРИТОБЕТОНА'100 М3 БАРИТОБЕТОНА В ДЕЛЕ''*
598 | С412-1500-Р'0,0735Х32,6Х0,01*
599 | Е11-9-2'2,94'101-65200'УСТРОЙСТВО ТЕПЛО- И ЗВУКОИЗОЛЯЦИИ СПЛОШНОЙ ИЗ ПЛИТ ЭКСТРУДИРОВАННОГО ПЕНОПОЛИСТИРОЛА'100 М2 ИЗОЛИРУЕМОЙ ПОВЕРХНОСТИ''*
600 | С104-748'2,94Х0,02Х1,03*
601 | Е11-67-2'2,94'414-2004#414-2005'УСТРОЙСТВО ЦЕМЕНТНО-ПЕСЧАНЫХ СТЯЖЕК ТОЛЩИНОЙ 20 ММ ПО ОСНОВАНИЮ ИЗ УТЕПЛИТЕЛЯ С ПРИМЕНЕНИЕМ УСТАНОВКИ ПБ-1'100 М2''*
602 | Е11-67-3#К=5'2,94'Н1=5/414-2004#414-2005'УСТРОЙСТВО ЦЕМЕНТНО-ПЕСЧАНЫХ СТЯЖЕК С ПРИМЕНЕНИЕМ УСТАНОВКИ ПБ-1: ДОБАВЛЯТЬ ИЛИ ИСКЛЮЧАТЬ НА КАЖДЫЕ 5 ММ ИЗМЕНЕНИЯ ТОЛЩИНЫ СТЯЖКИ К НОРМАМ Е11-67-1; Е11-67-2 (ДО ТОЛЩ. 45 ММ)'100 М2''*
603 | Е6-11-10'2,94Х2,79Х0,001''АРМИРОВАНИЕ ПОДСТИЛАЮЩИХ СЛОЕВ И НАБЕТОНОК'Т''*
604 | С204-3101-20'0,0082*
605 | Е11-66-1'2,94''УСТРОЙСТВО САМОНИВЕЛИРУЮЩИХСЯ СТЯЖЕК ПО ЖЕЛЕЗОБЕТОННЫМ КОНСТРУКЦИЯМ ТОЛЩИНОЙ 5 ММ'100 М2''*
606 | С113-3512-5'2,94Х15Х0,01*
607 | С101-138058'2,94Х1,8Х5Х0,001*
608 | С412-9005'2,94Х(192)Х0,01Х0,001*
609 | Е11-136-7'2,94Х4,0''УСТАНОВКА САМОКЛЕЯЩЕЙСЯ МЕДНОЙ ЛЕНТЫ ШИРИНА ЛЕНТЫ 20 ММ'100 М''*
610 | СМЕД-ЛЕНТ'11,76Х1,01Х0,09Х0,001*
611 | Е11-70-1'2,94'Ж100/Н3=1/Н6=1'УСТРОЙСТВО ПОКРЫТИЙ ИЗ РУЛОННОГО БЕСШОВНОГО ПВХ-ПОКРЫТИЯ ПО СЛОЮ ДИЭЛЕКТРИЧЕСКОГО КЛЕЯ'100 М2''*
612 | С113-3512-5'2,94Х0,15*
613 | С101-32907'2,94Х52Х0,01*
614 | С101-56640'2,94Х1,02*
615 | П'ТИП 18*
616 | Е11-9-2'2742,62'101-65200'УСТРОЙСТВО ТЕПЛО- И ЗВУКОИЗОЛЯЦИИ СПЛОШНОЙ ИЗ ПЛИТ ПЕНОПОЛИСТИРОЛЬНЫХ'100 М2 ИЗОЛИРУЕМОЙ ПОВЕРХНОСТИ''*
617 | С104-715'2742,62Х0,05Х1,03*
618 | Е11-67-2'2742,62'414-2004#414-2006'УСТРОЙСТВО ЦЕМЕНТНО-ПЕСЧАНЫХ СТЯЖЕК ТОЛЩИНОЙ 20 ММ ПО ОСНОВАНИЮ ИЗ УТЕПЛИТЕЛЯ С ПРИМЕНЕНИЕМ УСТАНОВКИ ПБ-1'100 М2''*
619 | Е11-67-3#К=4'2742,62'Н1=4/414-2004#414-2006'УСТРОЙСТВО ЦЕМЕНТНО-ПЕСЧАНЫХ СТЯЖЕК С ПРИМЕНЕНИЕМ УСТАНОВКИ ПБ-1: ДОБАВЛЯТЬ ИЛИ ИСКЛЮЧАТЬ НА КАЖДЫЕ 5 ММ ИЗМЕНЕНИЯ ТОЛЩИНЫ СТЯЖКИ К НОРМАМ Е11-67-1; Е11-67-2 (ДО ТОЛЩ. 40 ММ)'100 М2''*
620 | Е6-11-10'2742,62Х1,45Х0,001''АРМИРОВАНИЕ ПОДСТИЛАЮЩИХ СЛОЕВ И НАБЕТОНОК'Т''*
621 | С204-3101-20'3,9768*
622 | Е11-66-1'2742,62''УСТРОЙСТВО САМОНИВЕЛИРУЮЩИХСЯ СТЯЖЕК ПО ЖЕЛЕЗОБЕТОННЫМ КОНСТРУКЦИЯМ ТОЛЩИНОЙ 5 ММ'100 М2''*
623 | Е11-66-2'2742,62''УСТРОЙСТВО САМОНИВЕЛИРУЮЩИХСЯ СТЯЖЕК ПО ЖЕЛЕЗОБЕТОННЫМ КОНСТРУКЦИЯМ ДОБАВЛЯТЬ (ИЛИ ИСКЛЮЧАТЬ) НА КАЖДЫЙ 1 ММ ИЗМЕНЕНИЯ ТОЛЩИНЫ СТЯЖКИ (ДО ТОЛЩ. 6 ММ)'100 М2''*
624 | С113-3512-5'2742,62Х15Х0,01*
625 | С101-138058'2742,62Х1,8Х6Х0,001*
626 | С412-9005'2742,62Х(192+38,4Х1)Х0,01Х0,001*
627 | Е11-70-1'2742,62'Ж100/Н3=1/Н6=1'УСТРОЙСТВО ПОКРЫТИЙ ИЗ РУЛОННОГО БЕСШОВНОГО ПВХ-ПОКРЫТИЯ'100 М2''*
628 | С113-3512-5'2742,62Х0,15*
629 | С101-32903'2742,62Х52Х0,01Х0,001*
630 | С101-56630'2742,62Х1,02*
631 | П'ТИП 19*
632 | Е11-9-2'2,9'101-65200'УСТРОЙСТВО ТЕПЛО- И ЗВУКОИЗОЛЯЦИИ СПЛОШНОЙ ИЗ ПЛИТ ПЕНОПОЛИСТИРОЛЬНЫХ'100 М2 ИЗОЛИРУЕМОЙ ПОВЕРХНОСТИ''*
633 | С104-715'2,9Х0,1Х1,03*
634 | Е11-67-2'2,9'414-2004#414-2006'УСТРОЙСТВО ЦЕМЕНТНО-ПЕСЧАНЫХ СТЯЖЕК ТОЛЩИНОЙ 20 ММ ПО ОСНОВАНИЮ ИЗ УТЕПЛИТЕЛЯ С ПРИМЕНЕНИЕМ УСТАНОВКИ ПБ-1'100 М2''*
635 | Е11-67-3#К=7'2,9'Н1=7/414-2004#414-2006'УСТРОЙСТВО ЦЕМЕНТНО-ПЕСЧАНЫХ СТЯЖЕК С ПРИМЕНЕНИЕМ УСТАНОВКИ ПБ-1: ДОБАВЛЯТЬ ИЛИ ИСКЛЮЧАТЬ НА КАЖДЫЕ 5 ММ ИЗМЕНЕНИЯ ТОЛЩИНЫ СТЯЖКИ К НОРМАМ Е11-67-1; Е11-67-2 (ДО ТОЛЩ. 55 ММ)'100 М2''*
636 | Е6-11-10'2,9Х1,45Х0,001''АРМИРОВАНИЕ ПОДСТИЛАЮЩИХ СЛОЕВ И НАБЕТОНОК'Т''*
637 | С204-3101-20'0,0042*
638 | Е13-73-4'2,9''ГРУНТОВАНИЕ ПОВЕРХНОСТЕЙ ДНИЩ (ПОЛОВ) БЕЗ УКЛОНА (2 СЛОЯ)'100 М2''*
639 | С113-3512-5'2,9Х0,15*
640 | Е11-47-3'2,9'Ж100/Н3=1/Н6=1/101-28701'УСТРОЙСТВО ПОКРЫТИЙ ПОЛА ПЛИТКОЙ КЕРАМОГРАНИТНОЙ 400Х400 ММ НА КЛЕЮ ПО ЦЕМЕНТНОЙ СТЯЖКЕ'100 М2''*
641 | С101-28702'2,9Х1,03*
642 | С101-138064'2,9Х1,3Х5Х0,001*
643 | С101-138032-7'2,9Х0,05Х0,01*
644 | С412-9005'2,9Х0,125Х0,01*
645 | П'ТИП 20*
646 | Е11-9-2'3,89'101-65200'УСТРОЙСТВО ТЕПЛО- И ЗВУКОИЗОЛЯЦИИ СПЛОШНОЙ ИЗ ПЛИТ ПЕНОПОЛИСТИРОЛЬНЫХ'100 М2 ИЗОЛИРУЕМОЙ ПОВЕРХНОСТИ''*
647 | С104-715'3,89Х0,1Х1,03*
648 | Е11-67-2'3,89'414-2004#414-2006'УСТРОЙСТВО ЦЕМЕНТНО-ПЕСЧАНЫХ СТЯЖЕК ТОЛЩИНОЙ 20 ММ ПО ОСНОВАНИЮ ИЗ УТЕПЛИТЕЛЯ С ПРИМЕНЕНИЕМ УСТАНОВКИ ПБ-1'100 М2''*
649 | Е11-67-3#К=6,6'3,89'Н1=6,6/414-2004#414-2006'УСТРОЙСТВО ЦЕМЕНТНО-ПЕСЧАНЫХ СТЯЖЕК С ПРИМЕНЕНИЕМ УСТАНОВКИ ПБ-1: ДОБАВЛЯТЬ ИЛИ ИСКЛЮЧАТЬ НА КАЖДЫЕ 5 ММ ИЗМЕНЕНИЯ ТОЛЩИНЫ СТЯЖКИ К НОРМАМ Е11-67-1; Е11-67-2 (ДО ТОЛЩ. 53 ММ)'100 М2''*
650 | Е6-11-10'3,89Х1,45Х0,001''АРМИРОВАНИЕ ПОДСТИЛАЮЩИХ СЛОЕВ И НАБЕТОНОК'Т''*
651 | С204-3101-20'0,00564*
652 | Е13-73-4'3,89''ГРУНТОВАНИЕ ПОВЕРХНОСТЕЙ ДНИЩ (ПОЛОВ) БЕЗ УКЛОНА (2 СЛОЯ)'100 М2''*
653 | С113-3512-5'3,89Х0,15*
654 | Е13-74-2'3,89''УСТРОЙСТВО ГИДРО-ПАРОИЗОЛЯЦИИ ПОВЕРХНОСТЕЙ СТЕН В 2 СЛОЯ ТОЛЩИНОЙ 3 ММ'100 М2''*
655 | С101-138055-3'3,89Х4,8Х0,001*
656 | С412-9005'3,89Х0,11Х0,01*
657 | Е13-73-4'3,89''ГРУНТОВАНИЕ ПОВЕРХНОСТЕЙ ДНИЩ (ПОЛОВ) БЕЗ УКЛОНА (2 СЛОЯ)'100 М2''*
658 | С113-3512-5'3,89Х0,15*
659 | Е11-47-3'3,89'Ж100/Н3=1/Н6=1/101-28701'УСТРОЙСТВО ПОКРЫТИЙ ПОЛА ПЛИТКОЙ КЕРАМОГРАНИТНОЙ 400Х400 ММ НА КЛЕЮ ПО ЦЕМЕНТНОЙ СТЯЖКЕ'100 М2''*
660 | С101-28702'3,89Х1,03*
661 | С101-138064'3,89Х1,3Х5Х0,001*
662 | С101-138032-7'3,89Х0,05Х0,01*
663 | С412-9005'3,89Х0,125Х0,01*
664 | П'ТИП 21*
665 | Е11-9-2'742,69'101-65200'УСТРОЙСТВО ТЕПЛО- И ЗВУКОИЗОЛЯЦИИ СПЛОШНОЙ ИЗ ПЛИТ ПЕНОПОЛИСТИРОЛЬНЫХ'100 М2 ИЗОЛИРУЕМОЙ ПОВЕРХНОСТИ''*
666 | С104-715'742,69Х0,04Х1,03*
667 | Е11-67-2'742,69'414-2004#414-2006'УСТРОЙСТВО ЦЕМЕНТНО-ПЕСЧАНЫХ СТЯЖЕК ТОЛЩИНОЙ 20 ММ ПО ОСНОВАНИЮ ИЗ УТЕПЛИТЕЛЯ С ПРИМЕНЕНИЕМ УСТАНОВКИ ПБ-1'100 М2''*
668 | Е11-67-3#К=5'742,69'Н1=5/414-2004#414-2006'УСТРОЙСТВО ЦЕМЕНТНО-ПЕСЧАНЫХ СТЯЖЕК С ПРИМЕНЕНИЕМ УСТАНОВКИ ПБ-1: ДОБАВЛЯТЬ ИЛИ ИСКЛЮЧАТЬ НА КАЖДЫЕ 5 ММ ИЗМЕНЕНИЯ ТОЛЩИНЫ СТЯЖКИ К НОРМАМ Е11-67-1; Е11-67-2 (ДО ТОЛЩ. 45 ММ)'100 М2''*
669 | Е6-11-10'742,69Х1,45Х0,001''АРМИРОВАНИЕ ПОДСТИЛАЮЩИХ СЛОЕВ И НАБЕТОНОК'Т''*
670 | С204-3101-20'1,0769*
671 | Е11-114-1'742,69'Ж100/Н3=1/Н6=1/101-138054#113-3512-5=?Х1000'УСТРОЙСТВО ПОКРЫТИЙ ПОЛОВ ПЛИТАМИ ПОВЫШЕННОЙ ПРОЧНОСТИ ИЗ КЕРАМОГРАНИТА РАЗМЕРОМ 600 Х 600 ММ'100 М2''*
672 | С101-27602'742,69Х1,025*
673 | С101-138064'742,69Х1,4Х5Х0,001*
674 | С101-138032-7'742,69Х25,92Х0,01Х0,001*
675 | С412-9005'742,69Х0,125Х0,01*
676 | П'ТИП 22*
677 | Е11-9-2'305,84'101-65200'УСТРОЙСТВО ТЕПЛО- И ЗВУКОИЗОЛЯЦИИ СПЛОШНОЙ ИЗ ПЛИТ ПЕНОПОЛИСТИРОЛЬНЫХ'100 М2 ИЗОЛИРУЕМОЙ ПОВЕРХНОСТИ''*
678 | С104-715'305,84Х0,02Х1,03*
679 | Е11-67-2'305,84'414-2004#414-2006'УСТРОЙСТВО ЦЕМЕНТНО-ПЕСЧАНЫХ СТЯЖЕК ТОЛЩИНОЙ 20 ММ ПО ОСНОВАНИЮ ИЗ УТЕПЛИТЕЛЯ С ПРИМЕНЕНИЕМ УСТАНОВКИ ПБ-1'100 М2''*
680 | Е11-67-3#К=5'305,84'Н1=5/414-2004#414-2006'УСТРОЙСТВО ЦЕМЕНТНО-ПЕСЧАНЫХ СТЯЖЕК С ПРИМЕНЕНИЕМ УСТАНОВКИ ПБ-1: ДОБАВЛЯТЬ ИЛИ ИСКЛЮЧАТЬ НА КАЖДЫЕ 5 ММ ИЗМЕНЕНИЯ ТОЛЩИНЫ СТЯЖКИ К НОРМАМ Е11-67-1; Е11-67-2 (ДО ТОЛЩ. 45 ММ)'100 М2''*
681 | Е6-11-10'305,84Х1,45Х0,001''АРМИРОВАНИЕ ПОДСТИЛАЮЩИХ СЛОЕВ И НАБЕТОНОК'Т''*
682 | С204-3101-20'0,4435*
683 | Е13-73-4'305,84''ГРУНТОВАНИЕ ПОВЕРХНОСТЕЙ ДНИЩ (ПОЛОВ) БЕЗ УКЛОНА'100 М2''*
684 | С113-3512-5'305,84Х0,15*
685 | Е11-4-13'305,84+305,84Х1,07Х0,3''УСТРОЙСТВО ГИДРОИЗОЛЯЦИИ ОБМАЗОЧНОЙ ХОЛОДНОЙ МАСТИКОЙ В ОДИН СЛОЙ ТОЛЩИНОЙ 2 ММ С ЗАВОДОМ НА СТЕНЫ НА Н=300 ММ'100 М2''*
686 | Е11-4-14'404,015''УСТРОЙСТВО ГИДРОИЗОЛЯЦИИ ОБМАЗОЧНОЙ: НА КАЖДЫЙ ПОСЛЕДУЮЩИЙ СЛОЙ ТОЛЩИНОЙ 1 ММ ДОБАВЛЯТЬ К НОРМЕ Е11-4-13'100 М2''*
687 | С101-61907-1'404,015Х1,1Х0,001*
688 | Е11-114-1'305,84'Ж100/Н3=1/Н6=1/101-138054#113-3512-5=?Х1000'УСТРОЙСТВО ПОКРЫТИЙ ПОЛОВ ПЛИТАМИ ПОВЫШЕННОЙ ПРОЧНОСТИ ИЗ КЕРАМОГРАНИТА РАЗМЕРОМ 600 Х 600 ММ'100 М2''*
689 | С101-27602'305,84Х1,025*
690 | С101-138064'305,84Х1,4Х4Х0,001*
691 | С101-138032-7'305,84Х25,92Х0,01Х0,001*
692 | С412-9005'305,84Х0,125Х0,01*
693 | П'ТИП 23*
694 | Е11-9-1'416,24''УСТРОЙСТВО ТЕПЛО- И ЗВУКОИЗОЛЯЦИИ СПЛОШНОЙ ИЗ ПЛИТ ТИПА "ШУМАНЕТ"'100 М2 ИЗОЛИРУЕМОЙ ПОВЕРХНОСТИ''*
695 | СШУМ-НЕТ'416,24Х1,03*
696 | Е11-67-2'416,24'414-2004#414-2006'УСТРОЙСТВО ЦЕМЕНТНО-ПЕСЧАНЫХ СТЯЖЕК ТОЛЩИНОЙ 20 ММ ПО ОСНОВАНИЮ ИЗ УТЕПЛИТЕЛЯ С ПРИМЕНЕНИЕМ УСТАНОВКИ ПБ-1'100 М2''*
697 | Е11-67-3#К=6'416,24'Н1=6/414-2004#414-2006'УСТРОЙСТВО ЦЕМЕНТНО-ПЕСЧАНЫХ СТЯЖЕК С ПРИМЕНЕНИЕМ УСТАНОВКИ ПБ-1: ДОБАВЛЯТЬ ИЛИ ИСКЛЮЧАТЬ НА КАЖДЫЕ 5 ММ ИЗМЕНЕНИЯ ТОЛЩИНЫ СТЯЖКИ К НОРМАМ Е11-67-1; Е11-67-2 (ДО СР. ТОЛЩ. 50 ММ)'100 М2''*
698 | Е6-11-10'416,24Х1,45Х0,001''АРМИРОВАНИЕ ПОДСТИЛАЮЩИХ СЛОЕВ И НАБЕТОНОК'Т''*
699 | С204-3101-20'0,6036*
700 | Е13-73-4'416,24''ГРУНТОВАНИЕ ПОВЕРХНОСТЕЙ ДНИЩ (ПОЛОВ) БЕЗ УКЛОНА'100 М2''*
701 | С113-3512-5'416,24Х0,15*
702 | Е11-4-13'416,24+416,24Х1,07Х0,3''УСТРОЙСТВО ГИДРОИЗОЛЯЦИИ ОБМАЗОЧНОЙ ХОЛОДНОЙ МАСТИКОЙ В ОДИН СЛОЙ ТОЛЩИНОЙ 2 ММ С ЗАВОДОМ НА СТЕНЫ НА Н=300 ММ'100 М2''*
703 | Е11-4-14'549,85''УСТРОЙСТВО ГИДРОИЗОЛЯЦИИ ОБМАЗОЧНОЙ: НА КАЖДЫЙ ПОСЛЕДУЮЩИЙ СЛОЙ ТОЛЩИНОЙ 1 ММ ДОБАВЛЯТЬ К НОРМЕ Е11-4-13'100 М2''*
704 | С101-61907-1'546,24Х1,1Х0,001*
705 | Е11-114-1'416,24'Ж100/Н3=1/Н6=1/101-138054#113-3512-5=?Х1000'УСТРОЙСТВО ПОКРЫТИЙ ПОЛОВ ПЛИТАМИ ПОВЫШЕННОЙ ПРОЧНОСТИ ИЗ КЕРАМОГРАНИТА РАЗМЕРОМ 600 Х 600 ММ'100 М2''*
706 | С101-27602'416,24Х1,025*
707 | С101-138064'416,24Х1,4Х4Х0,001*
708 | С101-138032-7'416,24Х25,92Х0,01Х0,001*
709 | С412-9005'416,24Х0,125Х0,01*
710 | П'ТИП 24*
711 | Е11-9-1'86,6''УСТРОЙСТВО ТЕПЛО- И ЗВУКОИЗОЛЯЦИИ СПЛОШНОЙ ИЗ ПЛИТ ТИПА "АКУФЛОР"'100 М2 ИЗОЛИРУЕМОЙ ПОВЕРХНОСТИ''*
712 | САКУ-ФЛ'86,6Х1,03*
713 | Е11-67-2'86,6'414-2004#414-2006'УСТРОЙСТВО ЦЕМЕНТНО-ПЕСЧАНЫХ СТЯЖЕК ТОЛЩИНОЙ 20 ММ ПО ОСНОВАНИЮ ИЗ УТЕПЛИТЕЛЯ С ПРИМЕНЕНИЕМ УСТАНОВКИ ПБ-1'100 М2''*
714 | Е11-67-3#К=7'86,6'Н1=7/414-2004#414-2006'УСТРОЙСТВО ЦЕМЕНТНО-ПЕСЧАНЫХ СТЯЖЕК С ПРИМЕНЕНИЕМ УСТАНОВКИ ПБ-1: ДОБАВЛЯТЬ ИЛИ ИСКЛЮЧАТЬ НА КАЖДЫЕ 5 ММ ИЗМЕНЕНИЯ ТОЛЩИНЫ СТЯЖКИ К НОРМАМ Е11-67-1; Е11-67-2 (ДО СР. ТОЛЩ. 55 ММ)'100 М2''*
715 | Е6-11-10'86,6Х1,45Х0,001''АРМИРОВАНИЕ ПОДСТИЛАЮЩИХ СЛОЕВ И НАБЕТОНОК'Т''*
716 | С204-3101-20'0,1256*
717 | Е13-73-4'86,6''ГРУНТОВАНИЕ ПОВЕРХНОСТЕЙ ДНИЩ (ПОЛОВ) БЕЗ УКЛОНА'100 М2''*
718 | С113-3512-5'86,6Х0,15*
719 | Е11-4-13'86,6+86,6Х1,07Х0,3''УСТРОЙСТВО ГИДРОИЗОЛЯЦИИ ОБМАЗОЧНОЙ ХОЛОДНОЙ МАСТИКОЙ В ОДИН СЛОЙ ТОЛЩИНОЙ 2 ММ С ЗАВОДОМ НА СТЕНЫ НА Н=300 ММ'100 М2''*
720 | Е11-4-14'114,399''УСТРОЙСТВО ГИДРОИЗОЛЯЦИИ ОБМАЗОЧНОЙ: НА КАЖДЫЙ ПОСЛЕДУЮЩИЙ СЛОЙ ТОЛЩИНОЙ 1 ММ ДОБАВЛЯТЬ К НОРМЕ Е11-4-13'100 М2''*
721 | С101-61907-1'114,399Х1,1Х0,001*
722 | Е11-114-1'86,6'Ж100/Н3=1/Н6=1/101-138054#113-3512-5=?Х1000'УСТРОЙСТВО ПОКРЫТИЙ ПОЛОВ ПЛИТАМИ ПОВЫШЕННОЙ ПРОЧНОСТИ ИЗ КЕРАМОГРАНИТА РАЗМЕРОМ 600 Х 600 ММ'100 М2''*
723 | С101-27602'86,6Х1,025*
724 | С101-138064'86,6Х1,4Х4Х0,001*
725 | С101-138032-7'86,6Х25,92Х0,01Х0,001*
726 | С412-9005'86,6Х0,125Х0,01*
727 | П'ТИП 25*
728 | Е11-9-2'55,23'101-65200'УСТРОЙСТВО ТЕПЛО- И ЗВУКОИЗОЛЯЦИИ СПЛОШНОЙ ИЗ ПЛИТ ПЕНОПОЛИСТИРОЛЬНЫХ'100 М2 ИЗОЛИРУЕМОЙ ПОВЕРХНОСТИ''*
729 | С104-715'55,23Х0,04Х1,03*
730 | Е11-67-2'55,23'414-2004#414-2006'УСТРОЙСТВО ЦЕМЕНТНО-ПЕСЧАНЫХ СТЯЖЕК ТОЛЩИНОЙ 20 ММ ПО ОСНОВАНИЮ ИЗ УТЕПЛИТЕЛЯ С ПРИМЕНЕНИЕМ УСТАНОВКИ ПБ-1'100 М2''*
731 | Е11-67-3#К=5'55,23'Н1=5/414-2004#414-2006'УСТРОЙСТВО ЦЕМЕНТНО-ПЕСЧАНЫХ СТЯЖЕК С ПРИМЕНЕНИЕМ УСТАНОВКИ ПБ-1: ДОБАВЛЯТЬ ИЛИ ИСКЛЮЧАТЬ НА КАЖДЫЕ 5 ММ ИЗМЕНЕНИЯ ТОЛЩИНЫ СТЯЖКИ К НОРМАМ Е11-67-1; Е11-67-2 (ДО ТОЛЩ. 45 ММ)'100 М2''*
732 | Е6-11-10'55,23Х1,45Х0,001''АРМИРОВАНИЕ ПОДСТИЛАЮЩИХ СЛОЕВ И НАБЕТОНОК'Т''*
733 | С204-3101-20'0,0801*
734 | Е11-114-1'55,23'Ж100/Н3=1/Н6=1/101-138054#113-3512-5=?Х1000'УСТРОЙСТВО ПОКРЫТИЙ ПОЛОВ ПЛИТАМИ ПОВЫШЕННОЙ ПРОЧНОСТИ ИЗ КЕРАМОГРАНИТА РАЗМЕРОМ 600 Х 600 ММ'100 М2''*
735 | С101-27602'55,23Х1,025*
736 | С101-138064'55,23Х1,4Х7Х0,001*
737 | С101-138032-7'55,23Х25,92Х0,01Х0,001*
738 | С412-9005'55,23Х0,125Х0,01*
739 | П'ТИП 26*
740 | Е11-2-9'23,94Х0,2'414-1004#414-10121-3307'УКЛАДКА ПОЛИСТИРОЛБЕТОНА КЛАССА LC8/9'М3''*
741 | Е11-67-1'23,94'414-2004#414-2005'УСТРОЙСТВО ЦЕМЕНТНО-ПЕСЧАНЫХ СТЯЖЕК ТОЛЩИНОЙ 20 ММ ПО БЕТОННОМУ ОСНОВАНИЮ С ПРИМЕНЕНИЕМ УСТАНОВКИ ПБ-1'100 М2''*
742 | Е11-67-3#К=3'23,94'Н1=3/414-2004#414-2005'УСТРОЙСТВО ЦЕМЕНТНО-ПЕСЧАНЫХ СТЯЖЕК С ПРИМЕНЕНИЕМ УСТАНОВКИ ПБ-1: ДОБАВЛЯТЬ ИЛИ ИСКЛЮЧАТЬ НА КАЖДЫЕ 5 ММ ИЗМЕНЕНИЯ ТОЛЩИНЫ СТЯЖКИ К НОРМАМ Е11-67-1; Е11-67-2 (ДО ТОЛЩ. 35 ММ)'100 М2''*
743 | Е6-11-10'23,94Х1,45Х0,001''АРМИРОВАНИЕ ПОДСТИЛАЮЩИХ СЛОЕВ И НАБЕТОНОК'Т''*
744 | С204-3101-20'0,0347*
745 | Е11-114-1'23,94'Ж100/Н3=1/Н6=1/101-138054#113-3512-5=?Х1000'УСТРОЙСТВО ПОКРЫТИЙ ПОЛОВ ПЛИТАМИ ПОВЫШЕННОЙ ПРОЧНОСТИ ИЗ КЕРАМОГРАНИТА РАЗМЕРОМ 600 Х 600 ММ'100 М2''*
746 | С101-27602'23,94Х1,025*
747 | С101-138064'23,94Х1,4Х7Х0,001*
748 | С101-138032-7'23,94Х25,92Х0,01Х0,001*
749 | С412-9005'23,94Х0,125Х0,01*
750 | П'ТИП 27*
751 | Е11-67-1'59,21'414-2004#414-2005'УСТРОЙСТВО ЦЕМЕНТНО-ПЕСЧАНЫХ СТЯЖЕК ТОЛЩИНОЙ 20 ММ ПО БЕТОННОМУ ОСНОВАНИЮ С ПРИМЕНЕНИЕМ УСТАНОВКИ ПБ-1'100 М2''*
752 | Е11-67-3#К=7'59,21'Н1=7/414-2004#414-2006'УСТРОЙСТВО ЦЕМЕНТНО-ПЕСЧАНЫХ СТЯЖЕК С ПРИМЕНЕНИЕМ УСТАНОВКИ ПБ-1: ДОБАВЛЯТЬ ИЛИ ИСКЛЮЧАТЬ НА КАЖДЫЕ 5 ММ ИЗМЕНЕНИЯ ТОЛЩИНЫ СТЯЖКИ К НОРМАМ Е11-67-1; Е11-67-2 (ДО ТОЛЩ. 55 ММ)'100 М2''*
753 | Е6-11-10'59,21Х1,45Х0,001''АРМИРОВАНИЕ ПОДСТИЛАЮЩИХ СЛОЕВ И НАБЕТОНОК'Т''*
754 | С204-3101-20'0,0859*
755 | Е11-114-1'59,21'Ж100/Н3=1/Н6=1/101-138054#113-3512-5=?Х1000'УСТРОЙСТВО ПОКРЫТИЙ ПОЛОВ ПЛИТАМИ ПОВЫШЕННОЙ ПРОЧНОСТИ ИЗ КЕРАМОГРАНИТА РАЗМЕРОМ 600 Х 600 ММ'100 М2''*
756 | С101-27602'59,21Х1,025*
757 | С101-138064'59,21Х1,4Х7Х0,001*
758 | С101-138032-7'59,21Х25,92Х0,01Х0,001*
759 | С412-9005'59,21Х0,125Х0,01*
760 | П'ТИП 28*
761 | Е11-9-2'895,77'101-65200'УСТРОЙСТВО ТЕПЛО- И ЗВУКОИЗОЛЯЦИИ СПЛОШНОЙ ИЗ ПЛИТ ЭКСТРУДИРОВАННОГО ПЕНОПОЛИСТИРОЛА'100 М2 ИЗОЛИРУЕМОЙ ПОВЕРХНОСТИ''*
762 | С104-748'895,77Х0,03Х1,03*
763 | Е11-67-2'895,77'414-2004#414-2006'УСТРОЙСТВО ЦЕМЕНТНО-ПЕСЧАНЫХ СТЯЖЕК ТОЛЩИНОЙ 20 ММ ПО ОСНОВАНИЮ ИЗ УТЕПЛИТЕЛЯ С ПРИМЕНЕНИЕМ УСТАНОВКИ ПБ-1'100 М2''*
764 | Е11-67-3#К=5,5'895,77'Н1=5,5/414-2004#414-2006'УСТРОЙСТВО ЦЕМЕНТНО-ПЕСЧАНЫХ СТЯЖЕК С ПРИМЕНЕНИЕМ УСТАНОВКИ ПБ-1: ДОБАВЛЯТЬ ИЛИ ИСКЛЮЧАТЬ НА КАЖДЫЕ 5 ММ ИЗМЕНЕНИЯ ТОЛЩИНЫ СТЯЖКИ К НОРМАМ Е11-67-1; Е11-67-2 (ДО ТОЛЩ. 47,5 ММ)'100 М2''*
765 | Е6-11-10'895,77Х1,45Х0,001''АРМИРОВАНИЕ ПОДСТИЛАЮЩИХ СЛОЕВ И НАБЕТОНОК'Т''*
766 | С204-3101-20'1,2989*
767 | Е11-114-1'895,77'Ж100/Н3=1/Н6=1/101-138054#113-3512-5=?Х1000'УСТРОЙСТВО ПОКРЫТИЙ ПОЛОВ ПЛИТАМИ ПОВЫШЕННОЙ ПРОЧНОСТИ ИЗ КЕРАМОГРАНИТА РАЗМЕРОМ 600 Х 600 ММ'100 М2''*
768 | С101-27602'895,77Х1,025*
769 | С101-138064'895,77Х1,4Х7Х0,001*
770 | С101-138032-7'895,77Х25,92Х0,01Х0,001*
771 | С412-9005'895,77Х0,125Х0,01*
772 | П'ТИП 29*
773 | Е11-2-9'44,49Х0,03'414-1004#414-10121-3307'УКЛАДКА ПОЛИСТИРОЛБЕТОНА КЛАССА LC8/9'М3''*
774 | Е11-67-1'44,49'414-2004#414-2005'УСТРОЙСТВО ЦЕМЕНТНО-ПЕСЧАНЫХ СТЯЖЕК ТОЛЩИНОЙ 20 ММ ПО БЕТОННОМУ ОСНОВАНИЮ С ПРИМЕНЕНИЕМ УСТАНОВКИ ПБ-1'100 М2''*
775 | Е11-67-3#К=4'44,49'Н1=4/414-2004#414-2005'УСТРОЙСТВО ЦЕМЕНТНО-ПЕСЧАНЫХ СТЯЖЕК С ПРИМЕНЕНИЕМ УСТАНОВКИ ПБ-1: ДОБАВЛЯТЬ ИЛИ ИСКЛЮЧАТЬ НА КАЖДЫЕ 5 ММ ИЗМЕНЕНИЯ ТОЛЩИНЫ СТЯЖКИ К НОРМАМ Е11-67-1; Е11-67-2 (ДО ТОЛЩ. 40 ММ)'100 М2''*
776 | Е6-11-10'44,49Х1,45Х0,001''АРМИРОВАНИЕ ПОДСТИЛАЮЩИХ СЛОЕВ И НАБЕТОНОК'Т''*
777 | С204-3101-20'0,0645*
778 | Е13-73-4'44,49''ГРУНТОВАНИЕ ПОВЕРХНОСТЕЙ ДНИЩ (ПОЛОВ) БЕЗ УКЛОНА'100 М2''*
779 | С113-3512-5'44,49Х0,15*
780 | Е15-163-8'44,49'Ж100/101-87700'ОКРАСКА АЛКИДНОЙ ЭМАЛЬЮ'100 М2 ОКРАШИВАЕМОЙ ПОВЕРХНОСТИ''*
781 | П'ТИП 30*
782 | Е11-2-9'251,17Х0,2'414-1004#414-10121-3307'УКЛАДКА ПОЛИСТИРОЛБЕТОНА КЛАССА LC8/9'М3''*
783 | Е11-67-1'251,17'Ж100/414-2004#414-2005'УСТРОЙСТВО ЦЕМЕНТНО-ПЕСЧАНЫХ СТЯЖЕК ТОЛЩИНОЙ 20 ММ ПО БЕТОННОМУ ОСНОВАНИЮ С ПРИМЕНЕНИЕМ УСТАНОВКИ ПБ-1'100 М2''*
784 | Е11-67-3#К=4'251,17'Н1=4/414-2004#414-2005'УСТРОЙСТВО ЦЕМЕНТНО-ПЕСЧАНЫХ СТЯЖЕК С ПРИМЕНЕНИЕМ УСТАНОВКИ ПБ-1: ДОБАВЛЯТЬ ИЛИ ИСКЛЮЧАТЬ НА КАЖДЫЕ 5 ММ ИЗМЕНЕНИЯ ТОЛЩИНЫ СТЯЖКИ К НОРМАМ Е11-67-1; Е11-67-2 (ДО ТОЛЩ. 40 ММ)'100 М2''*
785 | Е6-11-10'251,17Х1,45Х0,001''АРМИРОВАНИЕ ПОДСТИЛАЮЩИХ СЛОЕВ И НАБЕТОНОК'Т''*
786 | С204-3101-20'0,3642*
787 | Ж2-90-90'РАЗНЫЕ РАБОТЫ ПО ПОЛАМ'М*
788 | П'ТАКТИЛЬНАЯ ЛЕНТА (ПРИМ.3.2 Л.59 АР)*
789 | Е11-136-7'99'Ж100'УСТАНОВКА САМОКЛЕЯЩЕЙСЯ НАПРАВЛЯЮЩЕЙ ТАКТИЛЬНОЙ ЛЕНТЫ, ШИРИНА ЛЕНТЫ 50 ММ'100 М''*
790 | С101-1100-6Р'99Х1,01*
791 | П'АЛЮМИНИЕВЫЕ ПОРОГИ (ПРИМ.2.6 Л.59 АР)*
792 | Е9-40-1'225'Ж100/201-29600'МОНТАЖ АЛЮМИНИЕВЫХ ПРОФИЛЕЙ ДЛЯ ПОЛОВ'100 М ПЛИНТУСОВ''*
793 | С101-999-2063Р'225Х1,01*
794 | П'ПЛИНТУСЫ (ПРИМ.3.3 Л.59 АР)*
795 | Е26-96-1'2256,13''УСТАНОВКА ПЛИНТУСА ИЗ НЕРЖАВЕЮЩЕЙ СТАЛИ НА КЛЕЮ'100 М''*
796 | С101-138065'2256,13Х0,0144Х0,01*
797 | С101-123407-Р'2256,13Х1,02*
798 | Е11-49-1'309,4+1282,5'Ж100'УКЛАДКА ПЛИНТУСА ИЗ ПЛИТКИ КЕРАМОГРАНИТНОЙ НА КЛЕЮ'100 М''*
799 | С101-138064'1591,9Х0,054Х0,01*
800 | С412-9005'1591,9Х0,0135Х0,01*
801 | С101-27602'1282,5Х0,1*
802 | С101-28702'309,4Х0,1*
803 | Е11-40-5'3182,96'Ж100/101-64707'УСТАНОВКА КАННЕЛЮРНОГО ПЛИНТУСА'100 М ПЛИНТУСОВ''*
804 | С101-64707-Р'3182,96Х1,01*
805 | Е11-88-1'1026,35Х0,1''УСТРОЙСТВО ПЛИНТУСА ДЛЯ НАЛИВНОГО ПОЛА'100 М2''*
806 | С101-1002-93'102,635Х40Х0,01*
807 | С101-1002-94'102,635Х75Х0,01*
808 | С101-1002-95'102,635Х262,5Х0,01*
809 | Е58-41-1'217,74'Ж100'УСТРОЙСТВО ЦЕМЕНТНОГО БОРТИКА ДЛЯ ПЛАВНОГО ПЕРЕХОДА РУЛОННОГО КОВРА В МЕСТАХ ПРИМЫКАНИЙ К СТЕНАМ, ПАРАПЕТАМ, ШАХТАМ'100 М''*
810 | С414-2005'217,74Х1,2Х0,01*
811 | П'УСТАНОВКА МЕТАЛЛИЧЕСКИХ ОБВОДОВ ДЛЯ ТРУБ*
812 | Е16-67-1'770'=1'УСТАНОВКА ДЕКОРАТИВНЫХ НАКЛАДОК (ОБВОДОВ) ДЛЯ ТРУБ'100 ШТ.''*
813 | СОБ-ВОД'770*
814 | П'ЗВУКОИЗОЛЯЦИОННЫЕ МАТЕРИАЛЫ, ПРИМЕНЯЕМЫЕ ДЛЯ ЗАПОЛНЕНИЯ ЗАЗОРОВ В МЕСТАХ ПРИМЫКАНИЯ К СТЕНАМ, ПЕРЕГОРОДКАМ И ДР. КОНСТРУКЦИЯМ (ПРИМ.3.4 Л.59 АР)*
815 | Е11-136-3'161,14''УСТАНОВКА ЖЕСТКОЙ ЛЕНТЫ ИЗ ЭКСТРУДИРОВАННОГО ПЕНОПОЛИСТИРОЛА ПРИ УСТРОЙСТВЕ СТЯЖКИ, ШИРИНА ЛЕНТЫ 180 ММ'100 М''*
816 | С104-748'161,14Х0,18Х0,02Х1,01*
817 | Е11-136-2'16,82''УСТАНОВКА ЖЕСТКОЙ ЛЕНТЫ ИЗ ЭКСТРУДИРОВАННОГО ПЕНОПОЛИСТИРОЛА ПРИ УСТРОЙСТВЕ СТЯЖКИ, ШИРИНА ЛЕНТЫ 110 ММ'100 М''*
818 | С104-748'16,82Х0,11Х0,02Х1,01*
819 | Е11-136-3'83,32''УСТАНОВКА ЖЕСТКОЙ ЛЕНТЫ ИЗ ЭКСТРУДИРОВАННОГО ПЕНОПОЛИСТИРОЛА ПРИ УСТРОЙСТВЕ СТЯЖКИ, ШИРИНА ЛЕНТЫ 150 ММ'100 М''*
820 | С104-748'83,32Х0,15Х0,02Х1,01*
821 | Е11-136-3'95,9''УСТАНОВКА ЖЕСТКОЙ ЛЕНТЫ ИЗ ЭКСТРУДИРОВАННОГО ПЕНОПОЛИСТИРОЛА ПРИ УСТРОЙСТВЕ СТЯЖКИ, ШИРИНА ЛЕНТЫ 200 ММ'100 М''*
822 | С104-748'95,9Х0,2Х0,02Х1,01*
823 | Е11-136-7'608,83''УСТАНОВКА САМОКЛЕЯЩЕЙСЯ ДЕМПФЕРНОЙ ЛЕНТЫ ИЗ ВСПЕНЕННОГО ПОЛИЭТИЛЕНА ПРИ УСТРОЙСТВЕ СТЯЖКИ, ШИРИНА ЛЕНТЫ 50 ММ'100 М''*
824 | С101-20301'608,83Х1,01*
825 | Е11-136-8'13799,6''УСТАНОВКА САМОКЛЕЯЩЕЙСЯ ДЕМПФЕРНОЙ ЛЕНТЫ ИЗ ВСПЕНЕННОГО ПОЛИЭТИЛЕНА ПРИ УСТРОЙСТВЕ СТЯЖКИ, ШИРИНА ЛЕНТЫ 100 ММ'100 М''*
826 | С101-20310'13799,6Х1,01*
827 | Е11-136-8'4251,6''УСТАНОВКА САМОКЛЕЯЩЕЙСЯ ДЕМПФЕРНОЙ ЛЕНТЫ ИЗ ВСПЕНЕННОГО ПОЛИЭТИЛЕНА ПРИ УСТРОЙСТВЕ СТЯЖКИ, ШИРИНА ЛЕНТЫ 80 ММ'100 М''*
828 | С101-20304'4251,6Х1,01*
829 | Е11-136-9'149,3''УСТАНОВКА САМОКЛЕЯЩЕЙСЯ ДЕМПФЕРНОЙ ЛЕНТЫ ИЗ ВСПЕНЕННОГО ПОЛИЭТИЛЕНА ПРИ УСТРОЙСТВЕ СТЯЖКИ, ШИРИНА ЛЕНТЫ 150 ММ'100 М''*
830 | С101-20358'149,3Х1,01*
831 | Е11-136-9'30,32''УСТАНОВКА САМОКЛЕЯЩЕЙСЯ ДЕМПФЕРНОЙ ЛЕНТЫ ИЗ ВСПЕНЕННОГО ПОЛИЭТИЛЕНА ПРИ УСТРОЙСТВЕ СТЯЖКИ, ШИРИНА ЛЕНТЫ 200 ММ'100 М''*
832 | С101-20360'30,32Х1,01*
833 | С113-3512-5'(647,2Х0,00075+(13799,6+4327,2)Х0,0015+(149,3+30,32)Х0,0023)Х0,01Х1000*
834 | П'ГИДРОИЗОЛИРУЮЩАЯ ЛЕНТА (ПРИМ.1.10 Л.59 АР)*
835 | Е10-134-1'1615,93''НАКЛЕИВАНИЕ ГИДРОИЗОЛИРУЮЩЕЙ ЛЕНТЫ'100 М''*
836 | С101-1002-4'1615,93Х1,05*
837 | П'ГЕРМЕТИЗАЦИЯ В МЕСТАХ УСТАНОВКИ ТРАПОВ (ПРИМ.1.10 Л.59 АР)*
838 | Е13-76-1'1Х1Х28''УСТРОЙСТВО АРМИРУЮЩЕГО ГИДРОИЗОЛЯЦИОННОГО СЛОЯ '100 М2''*
839 | С101-138055-3'28Х0,285Х0,01*
840 | С412-9005'28Х0,057Х0,01*
841 | Е26-129-3'2Х28''ЗАПОЛНЕНИЕ ШВОВ ПОЛИУРЕТАНОВЫМ ГЕРМЕТИКОМ'100 М ШВОВ''*
842 | П'ДЕФОРМАЦИОННЫЙ ШОВ ПО ОСИ 12 В ОСЯХ Е-Л, В ОТДЕЛЕНИИ ЛУЧЕВОЙ ДИАГНОСТИКИ (АР Л.34)*
843 | Е6-37-3'20,9''УСТРОЙСТВО ДЕФОРМАЦИОННЫХ ШВОВ ПРОКЛАДКОЙ РЕЗИНОВОЙ С ПРИМЕНЕНИЕМ ГЕРМЕТИКА'100 М ШВА''*
844 | С101-999-1123'20,9Х0,184Х0,01*
845 | Е26-105-1'20,9''УСТРОЙСТВО КОМПЕНСАТОРА ИЗ СВИНЦОВОГО ЛИСТА'100 М''*
846 | С101-999-5231'20,9Х0,36Х9,1Х0,001'=13*
847 | Е26-129-3#ПРИМ.'41,8''ГЕРМЕТИЗАЦИЯ ШВОВ ГЕРМЕТИКОМ ДЛЯ ДШ'100 М ШВОВ''*
848 | Е9-40-1'20,9'201-29600'МОНТАЖ ПРОФИЛЯ ДЛЯ ДШ'100 М ПЛИНТУСОВ''*
849 | С101-160966-Р'20,9*
850 | П'ДЕФОРМАЦИОННЫЙ ШОВ ПО ОСИ Л В ОСЯХ 12-13, В ОТДЕЛЕНИИ ЛУЧЕВОЙ ДИАГНОСТИКИ (АР Л.34)*
851 | Е6-37-3'6,08''УСТРОЙСТВО ДЕФОРМАЦИОННЫХ ШВОВ ПРОКЛАДКОЙ РЕЗИНОВОЙ С ПРИМЕНЕНИЕМ ГЕРМЕТИКА'100 М ШВА''*
852 | С101-999-1123'6,08Х0,184Х0,01*
853 | Е26-105-1'6,08''УСТРОЙСТВО КОМПЕНСАТОРА ИЗ СВИНЦОВОГО ЛИСТА'100 М''*
854 | С101-999-5231'6,08Х0,39Х9,1Х0,001'=13*
855 | Е9-40-1'6,08'201-29600'МОНТАЖ ПРОФИЛЯ ДЛЯ ДШ'100 М ПЛИНТУСОВ''*
856 | С101-160966-Р1'6,08*
857 | Е6-59-1'6,08Х(0,08+0,12)''УСТАНОВКА ПЛИТ ТЕПЛОИЗОЛЯЦИОННОГО СЛОЯ'М2 КОНСТРУКЦИЙ СТЕН (БЕЗ ВЫЧЕТА ПРОЕМОВ)''*
858 | С104-748'1,216Х0,02*
859 | П'ДЕТАЛЬ ПРИМЫКАНИЯ ПОЛА К СТЕНАМ ДЛЯ ПОЛОВ ТИПА 15,15/2 (Л.34 АР0*
860 | Е11-70-1'26,88'Ж100'ЗАВЕДЕНИЕ ПОКРЫТИЙ ИЗ РУЛОННОГО БЕСШОВНОГО ПВХ-ПОКРЫТИЯ НА СТЕНУ'100 М2''*
861 | С113-3512-5'26,88Х0,15*
862 | С101-32907'26,88Х52Х0,01*
863 | С101-56640'26,88Х1,02*
864 | П'УЗЕЛ Г УСТАНОВКИ ПОДДОНОВ В ДУШЕВЫХ, КЛАДОВЫХ УБОРОЧНОГО ИНВЕНТАРЯ (Л.59 АР)*
865 | Н8=10*
866 | Е8-6-7'0,1'413-1036-4#413-1036-2/414-2008#414-2004'КЛАДКА СТЕН ВНУТРЕННИХ ПРИ ВЫСОТЕ ЭТАЖА ДО 4 М ИЗ КИРПИЧА КЕРАМИЧЕСКОГО ОДИНАРНОГО'М3 КЛАДКИ''*
867 | Е6-59-1'0,62''УСТАНОВКА ПЛИТ ТЕПЛОИЗОЛЯЦИОННОГО СЛОЯ'М2 КОНСТРУКЦИЙ СТЕН (БЕЗ ВЫЧЕТА ПРОЕМОВ)''*
868 | С104-748'0,62Х0,02*
869 | Е11-47-3'0,92'Ж100/101-28701'УСТРОЙСТВО ПОКРЫТИЙ ПОЛА ПЛИТКОЙ КЕРАМОГРАНИТНОЙ 400Х400 ММ НА КЛЕЮ ПО ЦЕМЕНТНОЙ СТЯЖКЕ'100 М2''*
870 | С101-28702'0,92Х1,03*
871 | С101-138064'0,92Х1,3Х7Х0,001*
872 | С101-138032-7'0,92Х0,05Х0,01*
873 | С412-9005'0,92Х0,125Х0,01*
874 | Е26-129-3#ПРИМ.'4,8''ГЕРМЕТИЗАЦИЯ ШВОВ САНИТАРНЫМ ГЕРМЕТИКОМ'100 М ШВОВ''*
875 | Е26-96-1'1,63''УСТАНОВКА АЛЮМИНИЕВЫХ УГОЛКОВ ДЛЯ ЗАЩИТЫ ВЫСТУПАЮЩИХ УГЛОВ'100 М''*
876 | С101-138065'1,63Х0,0144Х0,01*
877 | С101-160949-Р'1,63Х1,02*
878 | Н8=31*
879 | П'УЗЕЛ Д УСТАНОВКИ УНИТАЗОВ В САНУЗЛАХ ФОЛ 22,23 ТИП ПОЛА(Л.54 АР)*
880 | Е11-2-9'0,01'414-1004#414-10107-106'УСТРОЙСТВО ПОДСТИЛАЮЩИХ СЛОЕВ КЕРАМЗИТОБЕТОННЫХ'М3''*
881 | Е11-67-2'0,15'414-2004#414-2006'УСТРОЙСТВО ЦЕМЕНТНО-ПЕСЧАНЫХ СТЯЖЕК ТОЛЩИНОЙ 20 ММ ПО ОСНОВАНИЮ ИЗ УТЕПЛИТЕЛЯ С ПРИМЕНЕНИЕМ УСТАНОВКИ ПБ-1'100 М2''*
882 | Е11-67-3#К=5,6'0,15'Н1=5,6/414-2004#414-2006'УСТРОЙСТВО ЦЕМЕНТНО-ПЕСЧАНЫХ СТЯЖЕК С ПРИМЕНЕНИЕМ УСТАНОВКИ ПБ-1: ДОБАВЛЯТЬ ИЛИ ИСКЛЮЧАТЬ НА КАЖДЫЕ 5 ММ ИЗМЕНЕНИЯ ТОЛЩИНЫ СТЯЖКИ К НОРМАМ Е11-67-1; Е11-67-2 (ДО ТОЛЩ. 48 ММ)'100 М2''*
883 | Е6-11-10'0,15Х1,45Х0,001''АРМИРОВАНИЕ ПОДСТИЛАЮЩИХ СЛОЕВ И НАБЕТОНОК'Т''*
884 | С204-3101-20'0,000218*
885 | Е13-73-4'0,15''ГРУНТОВАНИЕ ПОВЕРХНОСТЕЙ ДНИЩ (ПОЛОВ) БЕЗ УКЛОНА'100 М2''*
886 | С113-3512-5'0,15Х0,15*
887 | Е11-4-13'0,15''УСТРОЙСТВО ГИДРОИЗОЛЯЦИИ ОБМАЗОЧНОЙ ХОЛОДНОЙ МАСТИКОЙ В ОДИН СЛОЙ ТОЛЩИНОЙ 2 ММ С ЗАВОДОМ НА СТЕНЫ НА Н=300 ММ'100 М2''*
888 | Е11-4-14'0,15''УСТРОЙСТВО ГИДРОИЗОЛЯЦИИ ОБМАЗОЧНОЙ: НА КАЖДЫЙ ПОСЛЕДУЮЩИЙ СЛОЙ ТОЛЩИНОЙ 1 ММ ДОБАВЛЯТЬ К НОРМЕ Е11-4-13'100 М2''*
889 | С101-61907-1'0,15Х1,1Х0,001*
890 | Е13-73-4'0,3''ГРУНТОВАНИЕ ПОВЕРХНОСТЕЙ ДНИЩ (ПОЛОВ) БЕЗ УКЛОНА'100 М2''*
891 | С113-3512-5'0,3Х0,15*
892 | Е11-47-3'0,3'Ж100/101-28701'УСТРОЙСТВО ПОКРЫТИЙ ПОЛА ПЛИТКОЙ КЕРАМОГРАНИТНОЙ 400Х400 ММ НА КЛЕЮ ПО ЦЕМЕНТНОЙ СТЯЖКЕ'100 М2''*
893 | С101-28702'0,3Х1,03*
894 | С101-138064'0,3Х1,3Х5Х0,001*
895 | С101-138032-7'0,3Х0,05Х0,01*
896 | С412-9005'0,3Х0,125Х0,01*
897 | Е26-96-1'1,98''УСТАНОВКА АЛЮМИНИЕВЫХ УГОЛКОВ ДЛЯ ЗАЩИТЫ ВЫСТУПАЮЩИХ УГЛОВ'100 М''*
898 | С101-138065'1,98Х0,0144Х0,01*
899 | С101-160949-Р'1,98Х1,02*
900 | Е11-136-7'1,66''УСТАНОВКА САМОКЛЕЯЩЕЙСЯ ДЕМПФЕРНОЙ ЛЕНТЫ ИЗ ВСПЕНЕННОГО ПОЛИЭТИЛЕНА ПРИ УСТРОЙСТВЕ СТЯЖКИ, ШИРИНА ЛЕНТЫ 50 ММ'100 М''*
901 | С101-20301'1,66Х1,01*
902 | Н8=1*
903 | П'УЗЕЛ Ж УСТАНОВКИ УНИТАЗОВ В САНУЗЛАХ ФОЛ 20 ТИП ПОЛА(Л.54 АР)*
904 | Е11-2-9'0,018'414-1004#414-10107-106'УСТРОЙСТВО ПОДСТИЛАЮЩИХ СЛОЕВ КЕРАМЗИТОБЕТОННЫХ'М3''*
905 | Е11-67-2'0,15'414-2004#414-2006'УСТРОЙСТВО ЦЕМЕНТНО-ПЕСЧАНЫХ СТЯЖЕК ТОЛЩИНОЙ 20 ММ ПО ОСНОВАНИЮ ИЗ УТЕПЛИТЕЛЯ С ПРИМЕНЕНИЕМ УСТАНОВКИ ПБ-1'100 М2''*
906 | Е11-67-3#К=5,6'0,15'Н1=5,6/414-2004#414-2006'УСТРОЙСТВО ЦЕМЕНТНО-ПЕСЧАНЫХ СТЯЖЕК С ПРИМЕНЕНИЕМ УСТАНОВКИ ПБ-1: ДОБАВЛЯТЬ ИЛИ ИСКЛЮЧАТЬ НА КАЖДЫЕ 5 ММ ИЗМЕНЕНИЯ ТОЛЩИНЫ СТЯЖКИ К НОРМАМ Е11-67-1; Е11-67-2 (ДО ТОЛЩ. 48 ММ)'100 М2''*
907 | Е6-11-10'0,15Х1,45Х0,001''АРМИРОВАНИЕ ПОДСТИЛАЮЩИХ СЛОЕВ И НАБЕТОНОК'Т''*
908 | С204-3101-20'0,000218*
909 | Е13-73-4'0,15''ГРУНТОВАНИЕ ПОВЕРХНОСТЕЙ ДНИЩ (ПОЛОВ) БЕЗ УКЛОНА'100 М2''*
910 | С113-3512-5'0,15Х0,15*
911 | Е11-4-13'0,15''УСТРОЙСТВО ГИДРОИЗОЛЯЦИИ ОБМАЗОЧНОЙ ХОЛОДНОЙ МАСТИКОЙ В ОДИН СЛОЙ ТОЛЩИНОЙ 2 ММ С ЗАВОДОМ НА СТЕНЫ НА Н=300 ММ'100 М2''*
912 | Е11-4-14'0,15''УСТРОЙСТВО ГИДРОИЗОЛЯЦИИ ОБМАЗОЧНОЙ: НА КАЖДЫЙ ПОСЛЕДУЮЩИЙ СЛОЙ ТОЛЩИНОЙ 1 ММ ДОБАВЛЯТЬ К НОРМЕ Е11-4-13'100 М2''*
913 | С101-61907-1'0,15Х1,1Х0,001*
914 | Е13-73-4'0,3''ГРУНТОВАНИЕ ПОВЕРХНОСТЕЙ ДНИЩ (ПОЛОВ) БЕЗ УКЛОНА'100 М2''*
915 | С113-3512-5'0,3Х0,15*
916 | Е11-47-3'0,3'Ж100/101-28701'УСТРОЙСТВО ПОКРЫТИЙ ПОЛА ПЛИТКОЙ КЕРАМОГРАНИТНОЙ 400Х400 ММ НА КЛЕЮ ПО ЦЕМЕНТНОЙ СТЯЖКЕ'100 М2''*
917 | С101-28702'0,3Х1,03*
918 | С101-138064'0,3Х1,3Х5Х0,001*
919 | С101-138032-7'0,3Х0,05Х0,01*
920 | С412-9005'0,3Х0,125Х0,01*
921 | Е26-96-1'1,98''УСТАНОВКА АЛЮМИНИЕВЫХ УГОЛКОВ ДЛЯ ЗАЩИТЫ ВЫСТУПАЮЩИХ УГЛОВ'100 М''*
922 | С101-138065'1,98Х0,0144Х0,01*
923 | С101-160949-Р'1,98Х1,02*
924 | Е11-136-7'1,66''УСТАНОВКА САМОКЛЕЯЩЕЙСЯ ДЕМПФЕРНОЙ ЛЕНТЫ ИЗ ВСПЕНЕННОГО ПОЛИЭТИЛЕНА ПРИ УСТРОЙСТВЕ СТЯЖКИ, ШИРИНА ЛЕНТЫ 50 ММ'100 М''*
925 | С101-20301'1,66Х1,01*
926 | П'УЗЕЛ К, ДЕФОРМАЦИОННЫЙ ШОВ ПО ОСИ 13-14 А ОСЯХ Л-Р (Л.54 АР)*
927 | Е9-40-1'77,28'201-29600'МОНТАЖ ПРОФИЛЯ ДЛЯ ДШ'100 М ПЛИНТУСОВ''*
928 | С101-160966-Р'77,28*
929 | Е26-129-3#ПРИМ.'154,56''ГЕРМЕТИЗАЦИЯ ШВОВ ГЕРМЕТИКОМ ДЛЯ ДШ'100 М ШВОВ''*
930 | Е7-57-1'77,28'101-60801'УКЛАДКА ПРОКЛАДКИ РЕЗИНОВОЙ УПЛОТНЯЮЩЕЙ'100 М ШВА''*
931 | П'УЗЕЛ Е, ДЕФОРМАЦИОННЫЙ ШОВ ПО ОСИ 13-14 А ОСЯХ Л-Р (Л.54 АР)*
932 | Е9-40-1'43,52'201-29600'МОНТАЖ ПРОФИЛЯ ДЛЯ ДШ'100 М ПЛИНТУСОВ''*
933 | С101-160966-Р'43,52*
934 | Е26-129-3#ПРИМ.'87,04''ГЕРМЕТИЗАЦИЯ ШВОВ ГЕРМЕТИКОМ ДЛЯ ДШ'100 М ШВОВ''*
935 | Е7-57-1'43,52'101-60801'УКЛАДКА ПРОКЛАДКИ РЕЗИНОВОЙ УПЛОТНЯЮЩЕЙ'100 М ШВА''*
936 | Ж2-90-10'ОГРАЖДЕНИЯ ЛЕСТНИЧНЫХ КЛЕТОК (АР Л.55,56)'Т*
937 | П'МЕТАЛЛИЧЕСКИЕ ОГРАЖДЕНИЯ ОГМ1...ОГМ8*
938 | Е46-71-4'14Х5+14Х5+3Х5+2Х6+4Х6+2Х2+1Х5+2Х6'Н3=1/Н6=1'СВЕРЛЕНИЕ ОТВЕРСТИЙ В БЕТОННЫХ КОНСТРУКЦИЯХ НА ГЛУБИНУ 200 ММ ЭЛЕКТРОПЕРФОРАТОРОМ С ПРИМЕНЕНИЕМ СПИРАЛЬНЫХ ШНЕКОВ ДИАМЕТРОМ ОТВЕРСТИЙ ДО 70 ММ ДЛЯ УСТАНОВКИ СТОЕК'100 ОТВЕРСТИЙ''*
939 | Е46-71-8#К=5'212'B/Н1=5'НА КАЖДЫЕ 10 ММ ИЗМЕНЕНИЯ ГЛУБИНЫ СВЕРЛЕНИЯ ОТВЕРСТИЙ ДОБАВЛЯЕТСЯ ИЛИ ИСКЛЮЧАЕТСЯ К НОРМЕ 46-71-4 (ДО 150 ММ)'100 ОТВЕРСТИЙ''*
940 | С101-86726-68'212Х(4,17-0,21Х5)Х0,01*
941 | Е9-29-1'0,001Х(14Х90,53+14Х86,12+3Х74,43+2Х87,42+4Х87,8+2Х21,44+78,38+2Х80,53)'110-900#101-1900-2'МОНТАЖ ЭЛЕМЕНТОВ МЕТАЛЛИЧЕСКИХ ОГРАЖДЕНИЙ'Т КОНСТРУКЦИЙ''*
942 | С201-65045'3,505'Ж1*
943 | Е13-16-14'3,505Х43,5Х0,1''ОГРУНТОВКА МЕТАЛЛИЧЕСКИХ ПОВЕРХНОСТЕЙ ЗА ОДИН РАЗ ГРУНТОВКОЙ ЦИНОЛ (ПОВРЕЖДЕННЫХ МЕСТ)'100 М2''*
944 | С117-1302'15,247Х0,0398Х0,01Х1000*
945 | П'ПОРУЧНИ П1...П4*
946 | Е46-71-3'1Х6+1Х2+2Х5+1Х4'Н3=1/Н6=1'СВЕРЛЕНИЕ ОТВЕРСТИЙ В БЕТОННЫХ КОНСТРУКЦИЯХ НА ГЛУБИНУ 200 ММ ЭЛЕКТРОПЕРФОРАТОРОМ С ПРИМЕНЕНИЕМ СПИРАЛЬНЫХ ШНЕКОВ ДИАМЕТРОМ ОТВЕРСТИЙ ДО 40 ММ'100 ОТВЕРСТИЙ''*
947 | Е46-71-7#К=10'22'B/Н1=10/Н3=1/Н6=1'НА КАЖДЫЕ 10 ММ ИЗМЕНЕНИЯ ГЛУБИНЫ СВЕРЛЕНИЯ ОТВЕРСТИЙ ДОБАВЛЯЕТСЯ ИЛИ ИСКЛЮЧАЕТСЯ К НОРМЕ 46-71-3 (ДО 100 ММ)'100 ОТВЕРСТИЙ''*
948 | С101-86726-68'22Х(2,24-0,117Х10)Х0,01*
949 | Е9-29-1'0,001Х(54,01+38,74+2Х50,87+55,03)'110-900#101-1900-2'МОНТАЖ ПОРУЧНЕЙ П1...П4'Т КОНСТРУКЦИЙ''*
950 | С201-65045'0,2495'Ж1*
951 | Е13-16-14'0,2495Х32,9Х0,1''ОГРУНТОВКА МЕТАЛЛИЧЕСКИХ ПОВЕРХНОСТЕЙ ЗА ОДИН РАЗ ГРУНТОВКОЙ ЦИНОЛ (ПОВРЕЖДЕННЫХ МЕСТ)'100 М2''*
952 | С117-1302'0,821Х0,0398Х0,01Х1000*
953 | П'ПРИМЕЧАНИЕ 16 Л.55 АР*
954 | Е7-20-3'1,61Х25Х0,001''УСТАНОВКА ПЕРФОРИРОВАННОГО ЛИСТА ПОЗ.7'Т СТАЛЬНЫХ ЭЛЕМЕНТОВ''*
955 | С101-100-145Р'0,04025'Ж1*
956 | Ж2-90-90'ПРИЯМКИ'М2*
957 | П'ПРИЯМОК ПР-1 (АР Л.53)*
958 | Е15-309-1'0,3Х0,3Х24''ОБЛИЦОВКА ВЕРХА БЕТОННОЙ ПОДПОРНОЙ СТЕНЫ НАКРЫВОЧНЫМИ БОРДЮРНЫМИ БЛОКАМИ "БЕССЕР"'100 М2''*
959 | С101-161955-13'24*
960 | С101-48602'2,16Х0,1Х0,01*
961 | С101-21603'2,16Х0,4*
962 | Е11-11-11'4,5'414-2004#414-2005'УСТРОЙСТВО ЦЕМЕНТНО-ПЕСЧАНЫХ СТЯЖЕК ТОЛЩИНОЙ 20 ММ ПО БЕТОННОМУ ОСНОВАНИЮ'100 М2''*
963 | Е11-11-13#К=2,5'4,5'Н1=2,5/414-2004#414-2005'УСТРОЙСТВО ЦЕМЕНТНО-ПЕСЧАНЫХ СТЯЖЕК: ДОБАВЛЯТЬ ИЛИ ИСКЛЮЧАТЬ НА КАЖДЫЕ 5 ММ ИЗМЕНЕНИЯ ТОЛЩИНЫ СТЯЖКИ К НОРМАМ Е11-11-11, Е11-11-12 (ДО СР.ТОЛЩ.32,5 ММ)'100 М2''*
964 | Е27-253-1'4,5'Ж100/412-1500-2'УСТРОЙСТВО СБОРНЫХ ПОКРЫТИЙ ИЗ ПЛИТ ТРОТУАРНЫХ С НАИБОЛЬШИМ ГАБАРИТНЫМ РАЗМЕРОМ В ПЛАНЕ ДО 300 ММ ВКЛЮЧИТЕЛЬНО С ПОДАЧЕЙ ПЛИТ ВРУЧНУЮ'100 М2''*
965 | С414-302512-2Р'4,5Х1,02*
966 | Е7-20-5'0,001Х(7,15+3Х0,63)''УСТАНОВКА ОПОРНЫХ УГОЛКОВ'Т СТАЛЬНЫХ ЭЛЕМЕНТОВ''*
967 | С110-17201'0,001Х7,15*
968 | С101-111700'0,001Х3Х0,63*
969 | Е8-12-3'0,001Х12,7''УСТАНОВКА МЕТАЛЛИЧЕСКИХ РЕШЕТОК ДЛЯ ВЫТИРАНИЯ НОГ'Т МЕТАЛЛИЧЕСКИХ ИЗДЕЛИЙ''*
970 | С101-85004-2'0,0127*
971 | Е46-71-2'19'Н3=1/Н6=1'СВЕРЛЕНИЕ ОТВЕРСТИЙ В БЕТОННЫХ КОНСТРУКЦИЯХ НА ГЛУБИНУ 200 ММ ЭЛЕКТРОПЕРФОРАТОРОМ С ПРИМЕНЕНИЕМ СПИРАЛЬНЫХ ШНЕКОВ ДИАМЕТРОМ ОТВЕРСТИЙ ДО 30 ММ (ПРИМ.24 Л.50 АР)'100 ОТВЕРСТИЙ''*
972 | Е46-71-6#К=13'19'Н1=13/Н3=1/Н6=1'НА КАЖДЫЕ 10 ММ ИЗМЕНЕНИЯ ГЛУБИНЫ СВЕРЛЕНИЯ ОТВЕРСТИЙ ДОБАВЛЯЕТСЯ ИЛИ ИСКЛЮЧАЕТСЯ К НОРМЕ 46-71-2 (ДО ГЛУБ. 330 ММ)'100 ОТВЕРСТИЙ''*
973 | С101-86722'19Х(1,83+0,092Х13)Х0,01*
974 | Е13-73-4'2,9''ОБРАБОТКА БЕТОННЫХ ОБЛИЦОВОЧНЫХ ПЛИТ ГИДРОФОБИЗИРУЮЩИМ СОСТАВОМ (ПРИМ.27 Л.50 АР)'100 М2''*
975 | С117-2229'2,9Х0,25*
976 | П'ЭЛЕМЕНТЫ ПОКРЫТИЯ КОЗЫРЬКА N4*
977 | Е12-117-1'3,54''УСТРОЙСТВО КРОВЕЛЬ ИЗ ЛИСТОВ ПРОФИЛИРОВАННЫХ С ВОЛНОВЫМ И ТРАПЕЦИЕВИДНЫМ ОЧЕРТАНИЕМ ГОФРА'100 М2''*
978 | С101-82911'3,54Х1,115*
979 | Е12-119-1'2Х2Х2,0''УСТРОЙСТВО ПРИМЫКАНИЙ К СТЕНАМ (ПАРАПЕТУ) ДЛЯ КРОВЛИ ИЗ ЛИСТОВ ПРОФИЛИРОВАННЫХ С ВОЛНОВЫМ И ТРАПЕЦИЕВИДНЫМ ОЧЕРТАНИЕМ ГОФРА'100 М''*
980 | С101-160502'8Х1,05*
981 | Е12-121-1'2,0Х4'М031004'УСТАНОВКА КАРНИЗНОЙ ПЛАНКИ ДЛЯ КРОВЛИ ИЗ ЛИСТОВ ПРОФИЛИРОВАННЫХ С ВОЛНОВЫМ И ТРАПЕЦИЕВИДНЫМ ОЧЕРТАНИЕМ ГОФРА'100 М''*
982 | Е12-123-1'5,21'М031004'УСТАНОВКА УГЛОВЫХ ПЛАНОК ПО ФАСАДУ ДЛЯ КРОВЛИ ИЗ ЛИСТОВ ПРОФИЛИРОВАННЫХ С ВОЛНОВЫМ И ТРАПЕЦИЕВИДНЫМ ОЧЕРТАНИЕМ ГОФРА'100 М''*
983 | Е9-47-1'1,1''ОБЛИЦОВКА ТОРЦОВ КОЗЫРЬКА СТАЛЬНЫМ ПРОФИЛИРОВАННЫМ ЛИСТОМ'100 М2 ПЛОЩАДИ ОБЛИЦОВКИ''*
984 | С101-82907'1,1Х1,05*
985 | П'РЕШЕТКА ПРИЯМКА РП-1*
986 | Е9-32-1'0,001Х(8,5+29,5+23,05+15,2+1,1+6Х(0,08+0,96)+2,45+6,1+12,84+9Х0,58+0,53+6,84+10,23+2Х0,075)''МОНТАЖ М/К РЕШЕТКИ ПРИЯМКА'Т КОНСТРУКЦИЙ''*
987 | С110-17201'0,001Х(8,5+15,2+2,45+12,84)*
988 | С116-1702-19'0,001Х(29,5+23,05+6Х(0,08+0,96)+6,1)*
989 | С204-200'0,001Х1,1*
990 | С116-1708-333'0,001Х(9Х0,58+0,53)*
991 | С101-123419'0,001Х(6,84+2Х0,075)*
992 | С116-1702-96'0,001Х10,23*
993 | Е12-140-1'1,22+1,87''УСТРОЙСТВО КОЗЫРЬКОВ ИЗ ЛИСТОВ ПОЛИКАРБОНАТНЫХ'100 М2''*
994 | С101-160573'3,09Х1,02*
995 | С101-149001'3,09Х400Х0,01*
996 | Е10-134-1'2,075Х2''НАКЛЕИВАНИЕ ВОДОИЗОЛЯЦИОННЫХ ПАРОПРОНИЦАЕМЫХ И ПАРОИЗОЛЯЦИОННЫХ ЛЕНТ'100 М''*
997 | С113-9702'2,075Х1,05*
998 | С101-18200-10'2,075Х1,05*
999 | Е7-57-1'18,4''УКЛАДКА УПЛОТНИТЕЛЯ УНИВЕРСАЛЬНОГО'100 М ШВА''*
1000 | Е12-123-1'10,0+5,4'101-160501/М031004'УСТАНОВКА АЛЮМИНИЕВЫХ ПРОФИЛЕЙ'100 М''*
1001 | С101-63604'10Х1,05*
1002 | С101-160502-Р'5,4Х1,05*
1003 | С101-95616'3*
1004 | П'РЕШЕТКА ПРИЯМКА РП-1.1*
1005 | Е9-32-1'0,001Х(7,47+18,58+13,44+8,68+1,1+3Х(0,08+0,96)+4,87+7,47+8Х0,58+0,53+5,59+8,28+2Х0,075)''МОНТАЖ М/К РЕШЕТКИ ПРИЯМКА'Т КОНСТРУКЦИЙ''*
1006 | С110-17201'0,001Х(7,47+8,68+7,47)*
1007 | С116-1702-19'0,001Х(18,58+13,44+3Х(0,08+0,96)+4,87)*
1008 | С204-200'0,001Х1,1*
1009 | С116-1708-333'0,001Х(8Х0,58+0,53)*
1010 | С101-123419'0,001Х(5,59+2Х0,075)*
1011 | С116-1702-96'0,001Х8,28*
1012 | Е12-140-1'2,61''УСТРОЙСТВО КОЗЫРЬКОВ ИЗ ЛИСТОВ ПОЛИКАРБОНАТНЫХ'100 М2''*
1013 | С101-160573'2,61Х1,02*
1014 | С101-149001'2,61Х400Х0,01*
1015 | Е10-134-1'1,76Х2''НАКЛЕИВАНИЕ ВОДОИЗОЛЯЦИОННЫХ ПАРОПРОНИЦАЕМЫХ И ПАРОИЗОЛЯЦИОННЫХ ЛЕНТ'100 М''*
1016 | С113-9702'1,76Х1,05*
1017 | С101-18200-10'1,76Х1,05*
1018 | Е7-57-1'14,9''УКЛАДКА УПЛОТНИТЕЛЯ УНИВЕРСАЛЬНОГО'100 М ШВА''*
1019 | Е12-123-1'6,47+2,65'101-160501/М031004'УСТАНОВКА АЛЮМИНИЕВЫХ ПРОФИЛЕЙ'100 М''*
1020 | С101-63604'6,47Х1,05*
1021 | С101-160502-Р'2,65Х1,05*
1022 | П'ПРИЯМОК ПР-2 (АР Л.54)*
1023 | Н8=3*
1024 | Е15-309-1'0,3Х0,3Х15''ОБЛИЦОВКА ВЕРХА БЕТОННОЙ ПОДПОРНОЙ СТЕНЫ НАКРЫВОЧНЫМИ БОРДЮРНЫМИ БЛОКАМИ "БЕССЕР"'100 М2''*
1025 | С101-161955-13'15*
1026 | С101-48602'1,35Х0,1Х0,01*
1027 | С101-21603'1,35Х0,4*
1028 | Е46-71-2'12'Н3=1/Н6=1'СВЕРЛЕНИЕ ОТВЕРСТИЙ В БЕТОННЫХ КОНСТРУКЦИЯХ НА ГЛУБИНУ 200 ММ ЭЛЕКТРОПЕРФОРАТОРОМ С ПРИМЕНЕНИЕМ СПИРАЛЬНЫХ ШНЕКОВ ДИАМЕТРОМ ОТВЕРСТИЙ ДО 30 ММ (ПРИМ.24 Л.50 АР)'100 ОТВЕРСТИЙ''*
1029 | Е46-71-6#К=13'12'Н1=13/Н3=1/Н6=1'НА КАЖДЫЕ 10 ММ ИЗМЕНЕНИЯ ГЛУБИНЫ СВЕРЛЕНИЯ ОТВЕРСТИЙ ДОБАВЛЯЕТСЯ ИЛИ ИСКЛЮЧАЕТСЯ К НОРМЕ 46-71-2 (ДО ГЛУБ. 330 ММ)'100 ОТВЕРСТИЙ''*
1030 | С101-86722'12Х(1,83+0,092Х13)Х0,01*
1031 | Е11-11-11'1,6Х1,0''УСТРОЙСТВО ЦЕМЕНТНО-ПЕСЧАНЫХ СТЯЖЕК ТОЛЩИНОЙ 20 ММ ПО БЕТОННОМУ ОСНОВАНИЮ (ДНИЩЕ ПРИЯМКА)'100 М2''*
1032 | Е11-11-13#К=2'1,6'Н1=2'УСТРОЙСТВО ЦЕМЕНТНО-ПЕСЧАНЫХ СТЯЖЕК: ДОБАВЛЯТЬ ИЛИ ИСКЛЮЧАТЬ НА КАЖДЫЕ 5 ММ ИЗМЕНЕНИЯ ТОЛЩИНЫ СТЯЖКИ К НОРМАМ Е11-11-11, Е11-11-12 (ДО СР. ТОЛЩ. 30 ММ)'100 М2''*
1033 | Е13-73-4'1,94''ОБРАБОТКА БЕТОННЫХ ОБЛИЦОВОЧНЫХ ПЛИТ ГИДРОФОБИЗИРУЮЩИМ СОСТАВОМ (ПРИМ.27 Л.50 АР)'100 М2''*
1034 | С117-2229'1,94Х0,25*
1035 | П'РЕШЕТКА ПРИЯМКА РП-2*
1036 | Е9-32-1'0,001Х(7,38+24,41+19,42+10,69+0,76+4Х(0,08+0,96)+7,44+4,71+7,44+12Х0,58+4,66)''МОНТАЖ М/К РЕШЕТКИ ПРИЯМКА'Т КОНСТРУКЦИЙ''*
1037 | С110-17201'0,001Х(7,38+10,69+7,44Х2)*
1038 | С116-1702-19'0,001Х(24,41+19,42+4Х(0,08+0,68)+4,71)*
1039 | С204-200'0,001Х0,76*
1040 | С116-1708-333'0,001Х12Х0,58*
1041 | С101-123419'0,001Х(4,66)*
1042 | Е12-140-1'2,72''УСТРОЙСТВО КОЗЫРЬКОВ ИЗ ЛИСТОВ ПОЛИКАРБОНАТНЫХ'100 М2''*
1043 | С101-160573'2,72Х1,02*
1044 | С101-149001'2,72Х400Х0,01*
1045 | Е10-134-1'2,17Х2''НАКЛЕИВАНИЕ ВОДОИЗОЛЯЦИОННЫХ ПАРОПРОНИЦАЕМЫХ И ПАРОИЗОЛЯЦИОННЫХ ЛЕНТ'100 М''*
1046 | С113-9702'2,17Х1,05*
1047 | С101-18200-10'2,17Х1,05*
1048 | Е7-57-1'12,6''УКЛАДКА УПЛОТНИТЕЛЯ УНИВЕРСАЛЬНОГО'100 М ШВА''*
1049 | Е12-123-1'6,86+4,84'101-160501/М031004'УСТАНОВКА АЛЮМИНИЕВЫХ ПРОФИЛЕЙ'100 М''*
1050 | С101-63604'6,86Х1,05*
1051 | С101-160502-Р'4,84Х1,05*
1052 | С101-95616'4*
1053 | Н8=1*
1054 | L*

## 3211-12-1021-B0
НАИМЕНОВАНИЕ ОБЪЕКТА |  | "РЕКОНСТРУКЦИЯ ГИНЕКОЛОГИЧЕСКОГО, ХИРУРГИЧЕСКОГО И ПСИХОНЕВРОЛОГИЧЕСКОГО КОРПУСОВ УЧРЕЖДЕНИЯ ЗДРАВООХРАНЕНИЯ "6-Я ГОРОДСКАЯ КЛИНИЧЕСКАЯ БОЛЬНИЦА" ПО УЛ. УРАЛЬСКОЙ, 5 В Г. МИНСКЕ ПОД РАЗМЕЩЕНИЕ ЛЕЧЕБНО-ДИАГНОСТИЧЕСКОГО КОРПУСА КЛИНИЧЕСКОГО ЦЕНТРА ТРАВМАТОЛОГИИ И ОРТОПЕДИИ". 2 ОЧЕРЕДЬ СТРОИТЕЛЬСТВА
КОД ОБЪЕКТА |  | 23.008.2
НАИМЕНОВАНИЕ ЗДАНИЯ, СООРУЖЕНИЯ |  | ЗДАНИЕ БЛОКА N5А
ШИФР ЗДАНИЯ, СООРУЖЕНИЯ |  | 23.008.2.5А
КОМПЛЕКТ ЧЕРТЕЖЕЙ |  | АР
ВЕДОМОСТЬ ОБЪЕМОВ И СТОИМОСТИ РАБОТ № 1021
(НОРМЫ 2022г.)
ОБЩЕСТРОИТЕЛЬНЫЕ РАБОТЫ. ПОДВЕСНЫЕ ПОТОЛКИ, КРЫЛЬЦА, ПОЛЫ, ОГРАЖДЕНИЯ ЛЕСТНИЧНЫХ КЛЕТОК, ПРИЯМКИ
СОСТАВЛЕНА В ЦЕНАХ НА 1 АВГУСТА 2024г.
ОБОСНОВА- НИЕ | НАИМЕНОВАНИЕ ВИДОВ РАБОТ | ОБЪЕМ | СТОИМОСТЬ, ТЫС.РУБ.
|  |  | ЗАРАБОТНАЯ ПЛАТА | ЭКСПЛУАТА- ЦИЯ МАШИН И МЕХА- НИЗМОВ | МАТЕРИАЛЫ, ИЗДЕЛИЯ, КОНСТРУК- ЦИИ | ОБОРУДОВА- НИЕ,МЕБЕЛЬ, ИНВЕНТАРЬ | ОХР и ОПР | ПРОЧИЕ СРЕДСТВА | ВСЕГО
|  | ЕД.ИЗМ. | ТРУДОЕМ- КОСТЬ, ЧЕЛ.Ч. | В Т.Ч.З/П МАШИ- НИСТОВ | ТРАНСПОРТ | ТРАНСПОРТ | ПЛАНОВАЯ ПРИБЫЛЬ
1 | 2 | 3 | 4 | 5 | 6 | 7 | 8 | 9 | 10
Ж2-60-30-40 | ПОДВЕСНЫЕ ПОТОЛКИ (АР Л.19-25) | 6730,87 | 117,492 | 0,635 | 188,527 | 0 | 77,217 | 0 | 480,853
|  | М2 | 9325 | 0,002 | 14,866 | 0 | 82,116
Ж2-90-20 | ВХОДЫ, КРЫЛЬЦА | 75 | 8,473 | 0,45 | 35,039 | 0 | 5,594 | 0 | 58,278
|  | М2 | 747 | 0,048 | 2,768 | 0 | 5,954
Ж2-60-40 | ПОЛЫ (АР Л.58,59) | 10400,86 | 337,712 | 28,987 | 1033,491 | 0 | 229,272 | 0 | 1978,964
|  | М2 | 29406 | 11,15 | 105,683 | 0 | 243,819
Ж2-90-90 | РАЗНЫЕ РАБОТЫ ПО ПОЛАМ | 5362,28 | 49,917 | 0,549 | 150,799 | 0 | 32,772 | 0 | 279,744
|  | М | 4195 | 0,053 | 10,803 | 0 | 34,904
Ж2-90-10 | ОГРАЖДЕНИЯ ЛЕСТНИЧНЫХ КЛЕТОК (АР Л.55,56) | 3,795 | 2,654 | 2,08 | 25,429 | 0 | 1,844 | 0 | 35,587
|  | Т | 207 | 0,449 | 1,468 | 0 | 2,112
Ж2-90-90 | ПРИЯМКИ | 4,5 | 1,32 | 0,218 | 5,389 | 0 | 0,892 | 0 | 9,185
|  | М2 | 107 | 0,066 | 0,403 | 0 | 0,963
| И Т О Г О | 0 | 517,568 | 32,919 | 1438,674 | 0 | 347,591 | 0 | 2842,611
|  |  | 43987 | 11,768 | 135,991 | 0 | 369,868
| СОСТАВИЛ | ______________________________ | [5 empty] | ПАТАНЕЙКА
|  | (должность служащего) |  |  |  | (подпись) |  | (инициалы,фамилия)
| ПРОВЕРИЛ | ______________________________ | [5 empty] | __________________
|  | (должность служащего) |  |  |  | (подпись) |  | (инициалы,фамилия)

## 3211-12-1021-Q1
НАИМЕНОВАНИЕ ОБЪЕКТА |  | "РЕКОНСТРУКЦИЯ ГИНЕКОЛОГИЧЕСКОГО, ХИРУРГИЧЕСКОГО И ПСИХОНЕВРОЛОГИЧЕСКОГО КОРПУСОВ УЧРЕЖДЕНИЯ ЗДРАВООХРАНЕНИЯ "6-Я ГОРОДСКАЯ КЛИНИЧЕСКАЯ БОЛЬНИЦА" ПО УЛ. УРАЛЬСКОЙ, 5 В Г. МИНСКЕ ПОД РАЗМЕЩЕНИЕ ЛЕЧЕБНО-ДИАГНОСТИЧЕСКОГО КОРПУСА КЛИНИЧЕСКОГО ЦЕНТРА ТРАВМАТОЛОГИИ И ОРТОПЕДИИ". 2 ОЧЕРЕДЬ СТРОИТЕЛЬСТВА
КОД ОБЪЕКТА |  | 23.008.2
НАИМЕНОВАНИЕ ЗДАНИЯ, СООРУЖЕНИЯ |  | ЗДАНИЕ БЛОКА N5А
ШИФР ЗДАНИЯ, СООРУЖЕНИЯ |  | 23.008.2.5А
КОМПЛЕКТ ЧЕРТЕЖЕЙ |  | АР
ВЕДОМОСТЬ ОБЪЕМОВ РАБОТ И РАСХОДОВ РЕСУРСОВ С КОДАМИ РБ ДЛЯ ЛОКАЛЬНОЙ СМЕТЫ № 1021
(НОРМЫ 2022г.)
ОБЩЕСТРОИТЕЛЬНЫЕ РАБОТЫ. ПОДВЕСНЫЕ ПОТОЛКИ, КРЫЛЬЦА, ПОЛЫ, ОГРАЖДЕНИЯ ЛЕСТНИЧНЫХ КЛЕТОК, ПРИЯМКИ
ОБОСНОВАНИЕ | НАИМЕНОВАНИЕ ВИДОВ | ЕДИНИЦА ИЗМЕРЕНИЯ | КОД | НАИМЕНОВАНИЕ РЕСУРСОВ | ЕД.ИЗМ. | КОЛИЧЕСТВО
| РАБОТ | ОБЪЕМ | РЕСУРСА
1 | 2 | 3 | 4 | 5 | 6 | 7
Ж2-60-30-40 | ПОДВЕСНЫЕ ПОТОЛКИ (АР Л.19-25) | М2 6730,87
|  |  | 1-1 | ЗАТРАТЫ ТРУДА РАБОЧИХ | ЧЕЛ.Ч | 9324.5938
|  |  | 1-3 | ЗАТРАТЫ ТРУДА МАШИНИСТОВ | ЧЕЛ.-Ч | 0.1558
|  |  | М134041 | ШУРУПОВЕРТ | МАШ.Ч | 98.0494
|  |  | М255048 | ПЕРФОРАТОРЫ ЭЛЕКТРИЧЕСКИЕ | МАШ.Ч | 34.3829
|  |  | М330301* | МАШИНЫ ШЛИФОВАЛЬНЫЕ ЭЛЕКТРИЧЕСКИЕ | МАШ.Ч | 1.9037
|  |  | М330302* | МАШИНЫ ШЛИФОВАЛЬНЫЕ УГЛОВЫЕ | МАШ.Ч | 8.6412
|  |  | М331451 | ПЕРФОРАТОРЫ ЭЛЕКТРИЧЕСКИЕ | МАШ.Ч | 718.7535
|  |  | М331615* | ДРЕЛИ ЭЛЕКТРИЧЕСКИЕ | МАШ.Ч | 36.7334
|  |  | М331617 | СРЕДСТВА МАЛОЙ МЕХАНИЗАЦИИ | МАШ.Ч | 0.1558
|  |  | 1 | Материалы для строительных работ
|  |  | 1/10 | Материалы для строительных работ общего назначения
|  |  | 1/10-100 | Древесно-листовые материалы
|  |  | 1/10-100-50/С101-77600-Р | ПЛИТЫ ФИБРОЛИТОВЫЕ НА ПОРТЛАНДЦЕМЕНТЕ С ЯЧЕЙКОЙ 1200Х600 ММ | М2 | 417.6572
|  |  | 1/10-170 | Оснастка технологическая и инструментальная
|  |  | 1/10-170-2/50 | КРУГ НА БАКЕЛИТЕ УСИЛЕННОМ ОТРЕЗНОЙ 125 Х 1,6 Х 22 ДЛЯ РЕЗКИ МЕТАЛЛА | ШТ. | 3.4708
|  |  | 1/10-170-10/15 | СВЕРЛА СПИРАЛЬНЫЕ С ЦИЛИНДРИЧЕСКИМ ХВОСТОВИКОМ, ДЛИННАЯ СЕРИЯ (ПО МЕТАЛЛУ), ДИАМЕТРОМ 4,3-5,3 ММ | ШТ. | 75.7659
|  |  | 1/10-170-10/35 | СВЕРЛА СПИРАЛЬНЫЕ С ЦИЛИНДРИЧЕСКИМ ХВОСТОВИКОМ, ДЛИННАЯ СЕРИЯ (ПО МЕТАЛЛУ), ДИАМЕТРОМ 9,6-10,6 ММ | ШТ. | 0.67988
|  |  | 1/10-170-10/45 | СВЕРЛА СПИРАЛЬНЫЕ С ЦИЛИНДРИЧЕСКИМ ХВОСТОВИКОМ, ДЛИННАЯ СЕРИЯ (ПО МЕТАЛЛУ), ДИАМЕТРОМ 5,4-6 ММ | ШТ. | 8.7549
|  |  | 1/10-170-10/53 | СВЕРЛА СПИРАЛЬНЫЕ С ЦИЛИНДРИЧЕСКИМ ХВОСТОВИКОМ (ПО ДЕРЕВУ) ДИАМЕТРОМ 4 ММ, ДЛИНОЙ 75 ММ | ШТ. | 1.0347
|  |  | 1/10-170-10/115 | СВЕРЛА С SDS PLUS ХВОСТОВИКОМ (НАКОНЕЧНИК ИЗ ТВЕРДОСПЛАВНОЙ СТАЛИ) (ПО БЕТОНУ), ДИАМЕТРОМ 5-10 ММ, ДЛИНОЙ 210 (215) ММ | ШТ. | 197.7555
|  |  | 1/10-170-10/135 | СВЕРЛА С SDS PLUS ХВОСТОВИКОМ (НАКОНЕЧНИК ИЗ ТВЕРДОСПЛАВНОЙ СТАЛИ) (ПО БЕТОНУ), ДИАМЕТРОМ 8-10 ММ, ДЛИНОЙ 260 (265) ММ | ШТ. | 52.9428
|  |  | 1/10-180 | Материалы шлифовальные
|  |  | 1/10-180-20/113 | ШКУРКА ШЛИФОВАЛЬНАЯ НА БУМАЖНОЙ ОСНОВЕ ВОДОСТОЙКАЯ | М2 | 21.7379
|  |  | 1/10-230 | Материалы для отделочных работ
|  |  | 1/10-230-15/545 | ГРУНТОВКА (КОНЦЕНТРАТ) ГЛУБОКОГО ПРОНИКНОВЕНИЯ ДЛЯ НАРУЖНЫХ (Н) И ВНУТРЕННИХ (В) РАБОТ, ПОЛИМЕРНАЯ (П), ОДНОКОМПОНЕНТНАЯ (1), ДИСПЕРСИЯ (Д) , ПРИМЕНЕНИЕ 1:1 | КГ | 77.9025
|  |  | 1/10-230-40-35/97 | КРАСКА СИЛИКАТНО-АКРИЛОВАЯ ДЛЯ НАРУЖНЫХ И ВНУТРЕННИХ РАБОТ, ОСНОВА (БАЗА) БЕЛАЯ | КГ | 233.7075
|  |  | 1/10-230-55-10/15 | ЛИСТЫ ГИПСОКАРТОННЫЕ ВЛАГОСТОЙКИЕ (ГКЛВ), С УТОНЕННОЙ (УК)/ПРЯМОЙ КРОМКОЙ (ПК), ДЛИНОЙ 2500 (2600,2700) ММ, ШИРИНОЙ 1200 ММ, ТОЛЩИНОЙ 12,5 ММ | М2 | 404.9325
|  |  | 1/10-230-55-20/С101-1100-12Р | УГОЛОК МЕТАЛЛИЧЕСКИЙ ПРИСТЕННЫЙ ДЛИНОЙ 3 М | 100 М | 57.6725
|  |  | 1/10-230-55-20/С101-160954-Р | АРОЧНЫЙ МЕТАЛЛИЧЕСКИЙ ПЕРФОРИРОВАННЫЙ УГОЛОК | 100 М | 2.3735
|  |  | 1/10-230-55-20/С101-160956-Ж | ПРОФИЛЬ ПРИСТЕННЫЙ | М | 231.5976
|  |  | 1/10-230-55-20/С101-160956-Ж1 | НАПРАВЛЯЮЩИЙ ПРОФИЛЬ (СТРИНГЕР) | М | 466.5679
|  |  | 1/10-230-55-20/С101-160957-Р | F-ВЕРТИКАЛЬНЫЙ ПРОФИЛЬ ДЛЯ СОПРЯЖЕНИЯ ПОД ПРЯМЫМ УГЛОМ | М | 102.765
|  |  | 1/10-230-55-20/С101-160973-Ж | СОЕДИНИТЕЛЬНАЯ НАКЛАДКА СТРИНГЕРА | ШТ. | 44.9704
|  |  | 1/10-230-55-20/С101-160977-Ж | СОЕДИНИТЕЛЬНАЯ НАКЛАДКА ДЛЯ РЕЕК | ШТ. | 562.13
|  |  | 1/10-230-55-20/10 | ПОДВЕС ПРЯМОЙ ДЛЯ ПРОФИЛЯ СD (ПП) | ШТ. | 393.491
|  |  | 1/10-230-55-20/15 | ПОДВЕС РЕГУЛИРУЕМЫЙ С ЗАЖИМОМ ДЛЯ ПРОФИЛЯ СD (ПП) | ШТ. | 3954.573
|  |  | 1/10-230-55-20/20 | ПРОФИЛЬ Т24 БЕЛЫЙ МАТОВЫЙ, ДЛИНОЙ 0,6 М | 100 М | 34.0386
|  |  | 1/10-230-55-20/25 | ПРОФИЛЬ Т24 БЕЛЫЙ МАТОВЫЙ, ДЛИНОЙ 1,2 М | 100 М | 89.8032
|  |  | 1/10-230-55-20/30 | ПРОФИЛЬ Т24 БЕЛЫЙ МАТОВЫЙ, ДЛИНОЙ 3,7 М | 100 М | 44.6328
|  |  | 1/10-230-55-20/115 | ПРОФИЛЬ ДЛЯ ГИПСОКАРТОНА ПОТОЛОЧНЫЙ - ПРИСТЕННЫЙ UD (ПН) 27 Х 28, 0,5 ММ | М | 304.584
|  |  | 1/10-230-55-20/130 | ПРОФИЛЬ ДЛЯ ГИПСОКАРТОНА ПОТОЛОЧНЫЙ СD (ПП) 60 Х 27, 0,5 ММ | М | 829.4475
|  |  | 1/10-230-55-20/145 | СОЕДИНИТЕЛЬ ОДНОУРОВНЕВЫЙ ДЛЯ ПРОФИЛЯ СD (ПП) | ШТ. | 462.315
|  |  | 1/10-230-55-20/150 | СОЕДИНИТЕЛЬ ПРОДОЛЬНЫЙ ДЛЯ ПРОФИЛЯ СD (ПП) | ШТ. | 54.39
|  |  | 1/10-230-55-20/160 | УГОЛОК ПЕРФОРИРОВАННЫЙ АЛЮМИНИЕВЫЙ, РАЗМЕРОМ 25 Х 25 ММ, ТОЛЩИНОЙ 0,25 ММ | М | 33.456
|  |  | 1/10-230-60-40/10 | ШПАТЛЕВКА БЕЛАЯ, ФИНИШНАЯ, ДЛЯ ВНУТРЕННИХ РАБОТ (В) , ПОЛИМИНЕРАЛЬНАЯ (ПМ), ОДНОКОМПОНЕНТНАЯ (1), СУХАЯ СМЕСЬ (СС), ГИПСОВАЯ | КГ | 22.5694
|  |  | 1/10-230-60-40/25 | ШПАТЛЕВКА СЕРАЯ, ФИНИШНАЯ, ДЛЯ НАРУЖНЫХ И ВНУТРЕННИХ РАБОТ (НВ) , ПОЛИМИНЕРАЛЬНАЯ (ПМ), ОДНОКОМПОНЕНТНАЯ (1), СУХАЯ СМЕСЬ (СС), ЦЕМЕНТНАЯ | Т | 0.097222
|  |  | 1/10-230-60-40/50 | ШПАТЛЕВКА СЕРАЯ, СТАРТОВАЯ, ДЛЯ НАРУЖНЫХ И ВНУТРЕННИХ РАБОТ ( НВ) , ПОЛИМИНЕРАЛЬНАЯ (ПМ), ОДНОКОМПОНЕНТНАЯ (1), СУХАЯ СМЕСЬ (СС), ЦЕМЕНТНАЯ | Т | 0.57129
|  |  | 1/10-230-95/С101-1002-92Р | КАССЕТЫ ПОТОЛОЧНЫЕ АЛЮМИНИЕВЫЕ С МАТОВЫМ ПОКРЫТИЕМ АР600А6 600 X 600 ММ | М2 | 2093.9476
|  |  | 1/10-230-95/С101-160950-Р | ПЛИТА ПОТОЛОЧНАЯ ИЗ МИНЕРАЛЬНОГО ВОЛОКНА, РАЗМЕРОМ 1200 Х 600 ММ | М2 | 2758.9674
|  |  | 1/10-235 | Изделия герметизирующие, уплотняющие, изолирующие
|  |  | 1/10-235-20/653 | ЛЕНТА УПЛОТНИТЕЛЬНАЯ | М | 90.96
|  |  | 1/10-235-20/765 | ЛЕНТА КЛЕЙКАЯ АЛЮМИНИЕВАЯ (СКОТЧ ФОЛЬГИРОВАННЫЙ) 50 ММХ50 М | РУЛОН | 1.9329
|  |  | 1/10-235-20/793 | ЛЕНТА ФУМ ШИРИНОЙ 20 ММ | 10 М | 41.6084
|  |  | 1/10-240 | Метизы и крепежные изделия
|  |  | 1/10-240-15/150 | ВИНТ С ПОТАЙНОЙ ГОЛОВКОЙ 3 Х 25, 4 Х 25 ОЦИНКОВАННЫЕ | 1000 ШТ. | 0.11243
|  |  | 1/10-240-15/160 | ВИНТЫ САМОНАРЕЗАЮЩИЕ 3,5 Х 25 ПО МЕТАЛЛУ | 1000 ШТ. | 0.28107
|  |  | 1/10-240-20/181 | ГАЙКА ШЕСТИГРАННАЯ СО СТОПОРНЫМ КОЛЬЦОМ ДИАМЕТРОМ РЕЗЬБЫ 5 ММ | 1000 ШТ. | 0.11243
|  |  | 1/10-240-30-22/5 | ДЮБЕЛИ РАСПОРНЫЕ ПОЛИЭТИЛЕНОВЫЕ 10 Х 50 ММ | 1000 ШТ. | 4.1577
|  |  | 1/10-240-30-50/10 | ДЮБЕЛЬ С ШУРУПОМ ДЛЯ БЫСТРОГО МОНТАЖА 6 Х 40 ММ | 100 ШТ. | 6.5029
|  |  | 1/10-240-30-50/20 | ДЮБЕЛЬ С ШУРУПОМ ДЛЯ БЫСТРОГО МОНТАЖА 6 Х 60 | 100 ШТ. | 113.6488
|  |  | 1/10-240-30-50/30 | ДЮБЕЛЬ С ШУРУПОМ ДЛЯ БЫСТРОГО МОНТАЖА 6 Х 80 ММ | 100 ШТ. | 4.497
|  |  | 1/10-240-55-20/С101-149008-Р | ШУРУПЫ-САМОРЕЗЫ 3,5Х9,5 ММ | 1000 ШТ. | 1.6828
|  |  | 1/10-240-55-20/20 | ШУРУПЫ-САМОРЕЗЫ ДЛЯ ГИПСОКАРТОНА 3,5 Х 25 ММ | 1000 ШТ. | 7.7576
|  |  | 1/10-240-55-20/40 | ШУРУПЫ-САМОРЕЗЫ 4,0 Х 25 ММ | 1000 ШТ. | 0.73426
|  |  | 1/10-280 | Прочие материалы для строительных работ
|  |  | 1/10-280-20/40 | ВОДА | М3 | 0.2567
|  |  | 2 | Строительные изделия и конструкции
|  |  | 2/30 | Изделия и конструкции из алюминиевых сплавов
|  |  | 2/30-50 | Профили холодногнутые из алюминиевых сплавов для ограждающих строительных конструкций
|  |  | 2/30-50/С206-131500-Ж | РЕЙКА С ПОЛИМЕРНЫМ ПОКРЫТИЕМ ПО ТИПУ АЛБЕС ШИРИНОЙ 150 ММ | М | 3379.4907
|  |  | 2/30-50/С206-131500-Р | РЕЙКА С ПОЛИМЕРНЫМ ПОКРЫТИЕМ ПО ТИПУ АЛБЕС ШИРИНОЙ 200 ММ | М | 219.606
Ж2-90-20 | ВХОДЫ, КРЫЛЬЦА | М2 75
|  |  | 1-1 | ЗАТРАТЫ ТРУДА РАБОЧИХ | ЧЕЛ.Ч | 747.2726
|  |  | 1-3 | ЗАТРАТЫ ТРУДА МАШИНИСТОВ | ЧЕЛ.-Ч | 3.5156
|  |  | М020302 | КРАНЫ БАШЕННЫЕ ПРИСТАВНЫЕ 4-10 Т | МАШ.Ч | 2.0777
|  |  | М030204 | ДОМКРАТЫ ГИДРАВЛИЧЕСКИЕ ГРУЗОПОДЪЕМНОСТЬЮ ДО 100 Т | МАШ.Ч | 0.13504
|  |  | М031110 | ПОДЪЕМНИКИ СТРОИТЕЛЬНЫЕ 0,5 Т | МАШ.Ч | 0.85831
|  |  | М040502 | УСТАНОВКИ ДЛЯ СВАРКИ РУЧНОЙ ДУГОВОЙ (ПОСТОЯННОГО ТОКА) | МАШ.Ч | 1.9268
|  |  | М041000 | ПРЕОБРАЗОВАТЕЛИ СВАРОЧНЫЕ С НОМИНАЛЬНЫМ СВАРОЧНЫМ ТОКОМ 315-500 А | МАШ.Ч | 1.3504
|  |  | М041400 | ЭЛЕКТРИЧЕСКИЕ ПЕЧИ ДЛЯ СУШКИ СВАРОЧНЫХ МАТЕРИАЛОВ С РЕГУЛИРОВАНИЕМ ТЕМПЕРАТУРЫ В ПРЕДЕЛАХ 80-500 ГРАДУСОВ | МАШ.Ч | 0.060704
|  |  | М110907 | ВИБРАТОРЫ | МАШ.Ч | 5.9469
|  |  | М121010 | ВИБРОПЛИТА ИМПОРТНОГО ПРОИЗВОДСТВА | МАШ.Ч | 3.5966
|  |  | М121601 | МАШИНЫ ПОЛИВОМОЕЧНЫЕ 6000 Л | МАШ.Ч | 0.12075
|  |  | М330201* | МАШИНЫ СВЕРЛИЛЬНЫЕ ЭЛЕКТРИЧЕСКИЕ | МАШ.Ч | 0.13903
|  |  | М330301* | МАШИНЫ ШЛИФОВАЛЬНЫЕ ЭЛЕКТРИЧЕСКИЕ | МАШ.Ч | 3.6511
|  |  | М331305 | ПЫЛЕСОС ПРОМЫШЛЕННЫЙ | МАШ.Ч | 0.24319
|  |  | М331400 | СТАНОК КАМНЕРЕЗНЫЙ УНИВЕРСАЛЬНЫЙ | МАШ.Ч | 0.03105
|  |  | М331451 | ПЕРФОРАТОРЫ ЭЛЕКТРИЧЕСКИЕ | МАШ.Ч | 352.8874
|  |  | М331531* | ПИЛА ДИСКОВАЯ ЭЛЕКТРИЧЕСКАЯ | МАШ.Ч | 9.6185
|  |  | М331615* | ДРЕЛИ ЭЛЕКТРИЧЕСКИЕ | МАШ.Ч | 5.7303
|  |  | М331617 | СРЕДСТВА МАЛОЙ МЕХАНИЗАЦИИ | МАШ.Ч | 0.42783
|  |  | М340101 | АГРЕГАТЫ ОКРАСОЧНЫЕ ВЫСОКОГО ДАВЛЕНИЯ ДЛЯ ОКРАСКИ ПОВЕРХНОСТЕЙ КОНСТРУКЦИЙ МОЩНОСТЬЮ 1 КВТ | МАШ.Ч | 0.031295
|  |  | 1 | Материалы для строительных работ
|  |  | 1/10 | Материалы для строительных работ общего назначения
|  |  | 1/10-110 | Лесоматериалы и пиломатериалы
|  |  | 1/10-110-50-5/85 | БРУСКИ ОБРЕЗНЫЕ ХВОЙНЫХ ПОРОД ДЛИНОЙ 4-6,5 М, ШИРИНОЙ 75-150 ММ, ТОЛЩИНОЙ 40-75 ММ, 1 СОРТА | М3 | 0.000111
|  |  | 1/10-110-50-10/285 | БРУСЬЯ НЕОБРЕЗНЫЕ ХВОЙНЫХ ПОРОД ДЛИНОЙ 4-6,5 М, ТОЛЩИНОЙ 100,125 ММ, 4 СОРТА | М3 | 0.0765
|  |  | 1/10-115 | Материалы кровельные и гидроизоляционные
|  |  | 1/10-115-20-5/15 | ПРОФИЛИРОВАННЫЙ ЛИСТ ТИПА МОНТЕРРЕЙ (МЕТАЛЛОЧЕРЕПИЦА) ТОЛЩИНОЙ 0,5 ММ ИЗ ОЦИНКОВАННОЙ СТАЛИ С ПОЛИМЕРНЫМ ПОКРЫТИЕМ: ПОЛИЭСТЕР 25 МКМ | М2 | 13.7479
|  |  | 1/10-115-21-10/7 | ПЛОСКИЙ ЛИСТ СТАЛЬНОЙ 1250 Х 2000 ММ ТОЛЩИНОЙ 0,45 ММ (АЛЮМО)ОЦИНКОВАННЫЙ С ПОЛИМЕРНЫМ ПОКРЫТИЕМ: ПОЛИЭСТЕР 25 МКМ | М2 | 2.73
|  |  | 1/10-115-25/30 | КАРНИЗНАЯ ПЛАНКА ДЛЯ МЕТАЛЛОЧЕРЕПИЦЫ (ВСЕ ЦВЕТА) | М | 16.8
|  |  | 1/10-115-25/160 | ПЛАНКА ПРИМЫКАНИЯ МЕТАЛЛИЧЕСКАЯ | М | 16.8
|  |  | 1/10-115-25/190 | ПЛАНКА ТОРЦЕВАЯ МЕТАЛЛИЧЕСКАЯ | М | 14.574
|  |  | 1/10-130 | Мастики, герметики, смолы, смазки, эмульсии
|  |  | 1/10-130-15/107 | ГЕРМЕТИК СИЛИКОНОВЫЙ 280 МЛ | ШТ. | 1.6176
|  |  | 1/10-135 | Нефтепродукты, газы, химические материалы
|  |  | 1/10-135-20/35 | АЦЕТИЛЕН РАСТВОРЕННЫЙ ТЕХНИЧЕСКИЙ МАРКИ Б | Т | 2.3e-05
|  |  | 1/10-135-20/60 | КИСЛОРОД ТЕХНИЧЕСКИЙ ГАЗООБРАЗНЫЙ | М3 | 0.10773
|  |  | 1/10-140 | Электроды, прутки винипластовые, проволока сварочные
|  |  | 1/10-140-40/30 | ЭЛЕКТРОДЫ УОНИ 13/55 | КГ | 0.51709
|  |  | 1/10-140-40/45 | ЭЛЕКТРОДЫ ТИПА Э42А ДИАМЕТРОМ 2 ММ | Т | 0.000348
|  |  | 1/10-140-40/150 | ЭЛЕКТРОДЫ ТИПА Э42А ДИАМЕТРОМ 5 ММ | Т | 0.002419
|  |  | 1/10-160 | Пленки, полотна, ткани разные
|  |  | 1/10-160-20/15 | ВЕТОШЬ | КГ | 0.0371
|  |  | 1/10-160-20/35 | ТКАНЬ МЕШОЧНАЯ | 10 М2 | 0.2758
|  |  | 1/10-170 | Оснастка технологическая и инструментальная
|  |  | 1/10-170-2/30 | КРУГ НА БАКЕЛИТЕ УСИЛЕННОМ ОТРЕЗНОЙ 230 Х 2 Х 22 ДЛЯ РЕЗКИ КАМНЯ, БЕТОНА | ШТ. | 0.3084
|  |  | 1/10-170-10/15 | СВЕРЛА СПИРАЛЬНЫЕ С ЦИЛИНДРИЧЕСКИМ ХВОСТОВИКОМ, ДЛИННАЯ СЕРИЯ (ПО МЕТАЛЛУ), ДИАМЕТРОМ 4,3-5,3 ММ | ШТ. | 0.73316
|  |  | 1/10-170-10/25 | СВЕРЛА СПИРАЛЬНЫЕ С ЦИЛИНДРИЧЕСКИМ ХВОСТОВИКОМ, ДЛИННАЯ СЕРИЯ (ПО МЕТАЛЛУ), ДИАМЕТРОМ 12,6-14 ММ | ШТ. | 0.09296
|  |  | 1/10-170-10/105 | СВЕРЛА С SDS PLUS ХВОСТОВИКОМ (НАКОНЕЧНИК ИЗ ТВЕРДОСПЛАВНОЙ СТАЛИ) (ПО БЕТОНУ), ДИАМЕТРОМ 4-8 ММ, ДЛИНОЙ 110-165 ММ | ШТ. | 44.88
|  |  | 1/10-170-10/115 | СВЕРЛА С SDS PLUS ХВОСТОВИКОМ (НАКОНЕЧНИК ИЗ ТВЕРДОСПЛАВНОЙ СТАЛИ) (ПО БЕТОНУ), ДИАМЕТРОМ 5-10 ММ, ДЛИНОЙ 210 (215) ММ | ШТ. | 0.16
|  |  | 1/10-170-10/225 | СВЕРЛА С SDS PLUS ХВОСТОВИКОМ (НАКОНЕЧНИК ИЗ ТВЕРДОСПЛАВНОЙ СТАЛИ) (ПО БЕТОНУ), ДИАМЕТРОМ 18-20 ММ, ДЛИНОЙ 250-315 ММ | ШТ. | 1.3522
|  |  | 1/10-180 | Материалы шлифовальные
|  |  | 1/10-180-20/64 | КРУГИ ШЛИФОВАЛЬНЫЕ ДЛЯ СПЕЦИАЛЬНЫХ МОНТАЖНЫХ РАБОТ 5П 230 Х 6 Х 22 | ШТ. | 0.007541
|  |  | 1/10-230 | Материалы для отделочных работ
|  |  | 1/10-230-40-5/5 | КРАСКА (АЭРОЗОЛЬ) 400 МЛ | ШТ. | 0.28658
|  |  | 1/10-230-50-15/51 | РАСТВОРИТЕЛЬ ДЛЯ ЛАКОКРАСОЧНЫХ МАТЕРИАЛОВ МАРКИ Р-4 | КГ | 0.006464
|  |  | 1/10-230-50-15/77 | СОЛЬВЕНТ КАМЕННОУГОЛЬНЫЙ ТЕХНИЧЕСКИЙ | Т | 1.1e-05
|  |  | 1/10-230-60-15/20 | КОМПОЗИЦИЯ ДЛЯ ЗАПОЛНЕНИЯ ШВОВ СУХАЯ ШИРИНОЙ ДО 6 ММ, ПЛАСТИЧНАЯ, ВОДОСТОЙКАЯ, МОРОЗОСТОЙКАЯ F75, ДЛЯ НАРУЖНЫХ И ВНУТРЕННИХ РАБОТ (НВ), СЕРАЯ (ФАСОВКА ПО 20-25 КГ) | Т | 0.00371
|  |  | 1/10-230-60-35/47 | РАСТВОРНАЯ СМЕСЬ СУХАЯ (РСС), ОБЛИЦОВОЧНАЯ, ЦЕМЕНТНО-ИЗВЕСТКОВАЯ, ДЛЯ ВНУТРЕННИХ РАБОТ (В), М100 | Т | 0.03339
|  |  | 1/10-230-65-5-30/350 | ПЛИТЫ БЕТОННЫЕ ОБЛИЦОВОЧНЫЕ КВАДРАТНЫЕ ИЗ ТЯЖЕЛОГО БЕТОНА ДЛЯ НАРУЖНЫХ ПОВЕРХНОСТЕЙ ЗДАНИЙ, СООРУЖЕНИЙ И МАЛЫХ АРХИТЕКТУРНЫХ ФОРМ, С ГЛАДКОЙ ЛИЦЕВОЙ ПОВЕРХНОСТЬЮ, МОРОЗОСТОЙКОСТЬЮ F200, РАЗМЕРОМ 300 Х 300 Х 60 ММ, МАРКИ 1ПБ30.30.6-К-F200, ЦВЕТ ЧЕРНЫЙ | 1000 ШТ. | 0.04
|  |  | 1/10-230-65-20-23/42 | ПЛИТКИ КЕРАМИЧЕСКИЕ ДЛЯ ПОЛОВ ОСНОВНЫЕ НЕГЛАЗУРОВАННЫЕ (КЕРАМОГРАНИТ) РАЗМЕРОМ 300 Х 300 ММ, 303 Х 303 ММ | М2 | 7.6426
|  |  | 1/10-235 | Изделия герметизирующие, уплотняющие, изолирующие
|  |  | 1/10-235-25/25 | ШНУР РЕЗИНОВЫЙ КРУГЛОГО СЕЧЕНИЯ ДИАМЕТРОМ СВЫШЕ 8 ДО 11 ММ ВКЛЮЧИТЕЛЬНО | КГ | 1.8252
|  |  | 1/10-240 | Метизы и крепежные изделия
|  |  | 1/10-240-10-10/131 | БОЛТЫ СТРОИТЕЛЬНЫЕ | Т | 4.7e-05
|  |  | 1/10-240-15/400 | ВИНТЫ САМОНАРЕЗАЮЩИЕ С ПРЕССШАЙБОЙ ДЛЯ КРЕПЛЕНИЯ ЛИСТОВ МЕТАЛЛА | КГ | 0.0078
|  |  | 1/10-240-25-35/240 | ГВОЗДИ СТРОИТЕЛЬНЫЕ | КГ | 0.45108
|  |  | 1/10-240-30-50/20 | ДЮБЕЛЬ С ШУРУПОМ ДЛЯ БЫСТРОГО МОНТАЖА 6 Х 60 | 100 ШТ. | 0.32
|  |  | 1/10-240-35/11 | ЗАКЛЕПКИ С ПОЛУКРУГЛОЙ ГОЛОВКОЙ 4 Х 10 ММ | Т | 8e-06
|  |  | 1/10-240-55-20/100 | САМОРЕЗ КРОВЕЛЬНЫЙ ОЦИНКОВАННЫЙ 4,8 Х 29 ММ | 1000 ШТ. | 0.22237
|  |  | 1/10-240-55-20/150 | САМОРЕЗ КРОВЕЛЬНЫЙ ОЦИНКОВАННЫЙ 4,8 Х 80 ММ | 1000 ШТ. | 0.02776
|  |  | 1/10-260 | Металлопрокат и металлоизделия (за исключением металлоизделий части 2)
|  |  | 1/10-260-30-31/1 | ПРОКАТ ГОРЯЧЕКАТАНЫЙ ПОЛОСОВОЙ ИЗ СТАЛИ УГЛЕРОДИСТОЙ ОБЫКНОВЕННОГО КАЧЕСТВА МАРКИ СТ3СП, СТ3ПС, ТОЛЩИНОЙ 4-5 ММ ПРИ ШИРИНЕ 50-100 ММ | Т | 0.00816
|  |  | 1/10-260-150-1/8 | УГОЛОК РАВНОПОЛОЧНЫЙ ГОРЯЧЕКАТАНЫЙ ИЗ СТАЛИ УГЛЕРОДИСТОЙ ОБЫКНОВЕННОГО КАЧЕСТВА МАРКИ СТ3СП, СТ3ПС, РАЗМЕРАМИ 32 Х 32 Х 3 ММ | КГ | 34.8
|  |  | 1/10-260-170-4/18 | ШВЕЛЛЕРЫ ГОРЯЧЕКАТАНЫЕ N 40 ИЗ СТАЛИ УГЛЕРОДИСТОЙ ОБЫКНОВЕННОГО КАЧЕСТВА МАРКИ СТ3СП, СТ3ПС | Т | 0.000209
|  |  | 1/10-260-200/12 | КАТАНКА ИЗ СТАЛИ УГЛЕРОДИСТОЙ ОБЫКНОВЕННОГО КАЧЕСТВА ДИАМЕТРОМ, 6,3 ММ 6,5 ММ | КГ | 0.003232
|  |  | 1/10-280 | Прочие материалы для строительных работ
|  |  | 1/10-280/СТАК-ИНД | ТАКТИЛЬНЫЙ ИНДИКАТОР СО ШТИФТОМ D35 ИЗ НЕРЖАВЕЮЩЕЙ СТАЛИ (ДЛИНА КРЕПЛЕНИЯ ШТИФТА 15 ММ) (ГОССТРОЙПОРТАЛ ОТ 08.01.25 П.3979) | ШТ | 4488
|  |  | 1/10-280-20/40 | ВОДА | М3 | 0.79797
|  |  | 1/55 | Материалы специального назначения (кислотоупорные, огнеупорные и антикоррозионные)
|  |  | 1/55-50 | Материалы антикоррозионные и химически стойкие
|  |  | 1/55-50-20/13 | КРАСКА ЦИНКОНАПОЛНЕННАЯ "ЦИНОЛ" | КГ | 0.22328
|  |  | 1/55-50-20/30 | ЛАК БИТУМНЫЙ БТ-577 | Т | 0.00136
|  |  | 1/55-50-25/55 | ГРУНТОВКА ГФ-021, КРАСНО-КОРИЧНЕВАЯ | КГ | 0.033395
|  |  | 2 | Строительные изделия и конструкции
|  |  | 2/10 | Арматурные заготовки и изделия стальные для монолитных железобетонных конструкций
|  |  | 2/10-35 | Детали закладные стальные
|  |  | 2/10-35/С204-6400-Р | СТОИМОСТЬ КОЛЕСООТБОЙНИКОВ МЕТАЛЛИЧЕСКИХ | Т | 0.07304
|  |  | 2/20 | Изделия и конструкции стальные
|  |  | 2/20-20 | Изделия и конструкции ограждающие и встроенные стальные
|  |  | 2/20-20-20-20/75 | ОГРАЖДЕНИЯ СТАЛЬНЫЕ ДЛЯ МАРШЕЙ НАРУЖНЫХ ЛЕСТНИЦ РЕШЕТЧАТЫЕ, С ЛАКОКРАСОЧНЫМ ПОКРЫТИЕМ | Т | 0.1077
|  |  | 2/20-40 | Изделия и конструкции стальные, изготавливаемые по индивидуальным проектам (чертежам КМ)
|  |  | 2/20-40-35/77 | РЕШЕТКИ ПРИЯМКОВ ГРЯЗЕЗАЩИТНЫЕ (ДЛЯ ВЫТИРАНИЯ НОГ) МЕТАЛЛИЧЕСКИЕ | Т | 0.136
|  |  | 4 | Железобетонные и бетонные изделия и конструкции (в т.ч. типовые), керамические изделия, нерудные материалы, бетоны и растворы
|  |  | 4/1 | Конструкции и изделия бетонные и железобетонные, керамические изделия, нерудные материалы, товарные бетоны и растворы
|  |  | 4/1-4 | Бетоны, растворы, смеси асфальтобетонные
|  |  | 4/1-4-20-20-10-20/10 | РАСТВОРЫ КЛАДОЧНЫЕ ТЯЖЕЛЫЕ ЦЕМЕНТНЫЕ, МАРКИ 100 | М3 | 0.0742
|  |  | 4/1-4-20-20-10-20/20 | РАСТВОРЫ КЛАДОЧНЫЕ ТЯЖЕЛЫЕ ЦЕМЕНТНЫЕ, МАРКИ 150 | М3 | 2.9669
|  |  | 4/1-5 | Материалы природные нерудные. Гравий керамзитовый. Керамзит
|  |  | 4/1-5-50/10 | ПЕСКОЦЕМЕНТНАЯ СМЕСЬ | М3 | 2.295
|  |  | 4/1-7 | Изделия бетонные
|  |  | 4/1-7-20-30-12/С414-302512-25Р | ПЛИТЫ БЕТОННЫЕ ТРОТУАРНЫЕ, КВАДРАТНЫЕ, ТОЛЩИНОЙ 35 ММ, ИЗ МЕЛКОЗЕРНИСТОГО БЕТОНА, С ПРИМЕНЕНИЕМ ПИГМЕНТА (ЗЕЛЕНЫЙ) ОТ 2.51 ДО 3.0% НА ВЕРХНЕЙ ПОВЕРХНОСТИ, КЛАСС БЕТОНА В27,5 | М2 | 76.5
|  |  | 4/2 | Конструкции и изделия типовые сборные бетонные и железобетонные (Каталог-кодификатор)
|  |  | 4/2-2 | Изделия бетоннные
|  |  | 4/2-2-1-10/16 | КАМЕНЬ БОРТОВОЙ БРТ100.20.8, С25/30, F250, W4 СЕРИЯ Б3.020.1-1.99 ВЫП.1 | ШТ. | 45
|  |  | 6 | Трубы и детали трубопроводов (за исключением труб стальных обсадных и бурильных части 1). Арматура для технологических трубопроводов
|  |  | 6/20 | Трубы и детали трубопроводов стальные
|  |  | 6/20-20 | Трубы стальные сварные водогазопроводные неоцинкованные
|  |  | 6/20-20-10/10 | ТРУБА СТАЛЬНАЯ СВАРНАЯ ВОДОГАЗОПРОВОДНАЯ НЕОЦИНКОВАННАЯ ЛЕГКАЯ НОМИНАЛЬНЫМ ДИАМЕТРОМ 15 ММ, ТОЛЩИНОЙ СТЕНКИ 2,5 ММ | М | 0.18616
Ж2-60-40 | ПОЛЫ (АР Л.58,59) | М2 10400,86
|  |  | 1-1 | ЗАТРАТЫ ТРУДА РАБОЧИХ | ЧЕЛ.Ч | 29406.1229
|  |  | 1-3 | ЗАТРАТЫ ТРУДА МАШИНИСТОВ | ЧЕЛ.-Ч | 918.8738
|  |  | М020302 | КРАНЫ БАШЕННЫЕ ПРИСТАВНЫЕ 4-10 Т | МАШ.Ч | 4.0958
|  |  | М030101 | АВТОПОГРУЗЧИКИ 5 Т | МАШ.Ч | 8.6669
|  |  | М030401 | ЛЕБЕДКИ ЭЛЕКТРИЧЕСКИЕ ТЯГОВЫМ УСИЛИЕМ ДО 5,79 (0,59) КН (Т) | МАШ.Ч | 163.0226
|  |  | М030402 | ЛЕБЕДКИ ЭЛЕКТРИЧЕСКИЕ ТЯГОВЫМ УСИЛИЕМ ДО 12,26 (1,25) КН (Т) | МАШ.Ч | 19.9484
|  |  | М040502 | УСТАНОВКИ ДЛЯ СВАРКИ РУЧНОЙ ДУГОВОЙ (ПОСТОЯННОГО ТОКА) | МАШ.Ч | 29.1592
|  |  | М050102 | КОМПРЕССОРЫ ПЕРЕДВИЖНЫЕ С ДВИГАТЕЛЕМ ВНУТРЕННЕГО СГОРАНИЯ ДАВЛЕНИЕМ ДО 686 КПА (7АТМ) 5 М3/МИН | МАШ.Ч | 532.0741
|  |  | М110102* | БАДЬИ ЕМКОСТЬЮ 4 М3 | МАШ.Ч | 0.92204
|  |  | М110800 | УСТАНОВКА ПБ-1 "ПНЕВМОБЕТОН" С ЕМКОСТЬЮ РЕЗЕРВУАРА ПО ЗАГРУЗКЕ 800 Л | МАШ.Ч | 225.6627
|  |  | М110811 | БЕТОНОСМЕСИТЕЛИ ПЕРЕДВИЖНЫЕ 250 Л | МАШ.Ч | 0.58132
|  |  | М110902 | РАСТВОРОСМЕСИТЕЛИ ПЕРЕДВИЖНЫЕ 80 Л | МАШ.Ч | 10.0441
|  |  | М110907 | ВИБРАТОРЫ | МАШ.Ч | 860.687
|  |  | М111301* | ВИБРАТОР ПОВЕРХНОСТНЫЙ | МАШ.Ч | 0.92204
|  |  | М330301* | МАШИНЫ ШЛИФОВАЛЬНЫЕ ЭЛЕКТРИЧЕСКИЕ | МАШ.Ч | 576.6428
|  |  | М330302* | МАШИНЫ ШЛИФОВАЛЬНЫЕ УГЛОВЫЕ | МАШ.Ч | 380.6358
|  |  | М331101 | ТРАМБОВКИ ПНЕВМАТИЧЕСКИЕ (БЕЗ УЧЕТА СТОИМОСТИ СЖАТОГО ВОЗДУХА) | МАШ.Ч | 306.4113
|  |  | М331305 | ПЫЛЕСОС ПРОМЫШЛЕННЫЙ | МАШ.Ч | 710.55
|  |  | М331615* | ДРЕЛИ ЭЛЕКТРИЧЕСКИЕ | МАШ.Ч | 875.7417
|  |  | М331617 | СРЕДСТВА МАЛОЙ МЕХАНИЗАЦИИ | МАШ.Ч | 137.7488
|  |  | М351306 | ЭЛЕКТРИЧЕСКАЯ ГОРЕЛКА | МАШ.Ч | 187.0288
|  |  | 1 | Материалы для строительных работ
|  |  | 1/10 | Материалы для строительных работ общего назначения
|  |  | 1/10-10 | Известь, цемент и другие вяжущие
|  |  | 1/10-10-10/6 | ПОРТЛАНДЦЕМЕНТ БЕЗДОБАВОЧНЫЙ ЦЕМ 0 42,5 Н (В УПАКОВКЕ) | Т | 0.67581
|  |  | 1/10-110 | Лесоматериалы и пиломатериалы
|  |  | 1/10-110-50-20/665 | ДОСКИ НЕОБРЕЗНЫЕ ХВОЙНЫХ ПОРОД ДЛИНОЙ 2-3,75 М, ТОЛЩИНОЙ 32, 40 ММ, 4 СОРТА | М3 | 0.22031
|  |  | 1/10-120 | Материалы, изделия и конструкции для теплоизоляционных работ
|  |  | 1/10-120-30-10/17 | ПЛИТЫ ТЕПЛОИЗОЛЯЦИОННЫЕ ПЕНОПОЛИСТИРОЛЬНЫЕ ППТ-25А (ППТ-25Н-А) | М3 | 313.4121
|  |  | 1/10-120-30-10/21 | ПЛИТЫ ТЕПЛОИЗОЛЯЦИОННЫЕ ПЕНОПОЛИСТИРОЛЬНЫЕ ППТ-35А (ППТ-35Н-А) | М3 | 8.1669
|  |  | 1/10-120-35/20 | ПЛИТЫ ТЕПЛОИЗОЛЯЦИОННЫЕ ИЗ ЭКСТРУДИРОВАННОГО ПЕНОПОЛИСТИРОЛА URSA XPS N-III ТОЛЩИНОЙ 30-150 ММ | М3 | 53.4233
|  |  | 1/10-120-110-50/САКУ-ФЛ | ЗВУКОИЗОЛЯЦИОННЫЕ ПЛИТЫ "АКУФЛОР S20" ТОЛЩ. 20 ММ (ГОССТРОЙПОРТАЛ ОТ 08.01.25 П.12048) | М2 | 89.198
|  |  | 1/10-120-110-50/СШУМ-НЕТ | ЗВУКОИЗОЛЯЦИОННЫЕ ПЛИТЫ "ШУМАНЕТ-100КОМБИ" ТОЛЩ. 5 ММ (ГОССТРОЙПОРТАЛ ОТ 08.01.25 П.15217) | М2 | 428.7272
|  |  | 1/10-120-240-15/СМЕД-ЛЕНТ | ТОКОПРОВОДЯЩАЯ МЕДНАЯ ЛЕНТА ШИР. 20 ММ, ТОЛЩ. 0,5 ММ | Т | 0.14188
|  |  | 1/10-125 | Материалы для полов
|  |  | 1/10-125-20/330 | ПОКРЫТИЕ НАПОЛЬНОЕ РУЛОННОЕ ГОМОГЕННОЕ ПОЛИВИНИЛХЛОРИДНОЕ ДЛЯ ЖИЛЫХ, ОБЩЕСТВЕННЫХ И ПРОИЗВОДСТВЕННЫХ ОБЪЕКТОВ С ПОЛИУРЕТАНОВЫМ УСИЛЕНИЕМ, ТОЛЩИНОЙ 2 ММ, КЛАСС ИЗНОСОСТОЙКОСТИ P (EN 649), С МРАМОРНЫМ РИСУНКОМ | М2 | 2797.4724
|  |  | 1/10-125-40/7 | ПОКРЫТИЕ НАПОЛЬНОЕ РУЛОННОЕ ГОМОГЕННОЕ ПОЛИВИНИЛХЛОРИДНОЕ ДЛЯ ЖИЛЫХ, ОБЩЕСТВЕННЫХ И ПРОИЗВОДСТВЕННЫХ ОБЪЕКТОВ С ПОЛИУРЕТАНОВЫМ УСИЛЕНИЕМ, ТОЛЩИНОЙ 2 ММ, ТОКОПРОВОДЯЩЕЕ, КЛАСС ИЗНОСОСТОЙКОСТИ P (EN 649), С МРАМОРНЫМ РИСУНКОМ | М2 | 397.9938
|  |  | 1/10-125-55/5 | ШНУР СВАРОЧНЫЙ ДЛЯ ПОЛИВИНИЛХЛОРИДНЫХ НАПОЛЬНЫХ ПОКРЫТИЙ | М | 1253.124
|  |  | 1/10-130 | Мастики, герметики, смолы, смазки, эмульсии
|  |  | 1/10-130-5/45 | МАСТИКА БИТУМНАЯ КРОВЕЛЬНАЯ ГОРЯЧАЯ | Т | 0.44063
|  |  | 1/10-130-5/248 | МАСТИКА ПОЛИМЕРНАЯ (П), ГИДРОИЗОЛЯЦИОННАЯ, ХОЛОДНАЯ, ОДНОКОМПОНЕНТНАЯ (1), ДЛЯ ВНУТРЕННИХ РАБОТ (В) | Т | 1.5758
|  |  | 1/10-140 | Электроды, прутки винипластовые, проволока сварочные
|  |  | 1/10-140-40/140 | ЭЛЕКТРОДЫ ТИПА Э42 ДИАМЕТРОМ 5 ММ | Т | 0.030366
|  |  | 1/10-160 | Пленки, полотна, ткани разные
|  |  | 1/10-160-10/190 | ПЛЕНКА ПОЛИЭТИЛЕНОВАЯ ПЕРВОГО СОРТА, ТОЛЩИНОЙ 0,2 ММ | М2 | 2194.4109
|  |  | 1/10-160-20/15 | ВЕТОШЬ | КГ | 49.8087
|  |  | 1/10-160-20/35 | ТКАНЬ МЕШОЧНАЯ | 10 М2 | 48.99
|  |  | 1/10-170 | Оснастка технологическая и инструментальная
|  |  | 1/10-170-2/30 | КРУГ НА БАКЕЛИТЕ УСИЛЕННОМ ОТРЕЗНОЙ 230 Х 2 Х 22 ДЛЯ РЕЗКИ КАМНЯ, БЕТОНА | ШТ. | 23.1521
|  |  | 1/10-180 | Материалы шлифовальные
|  |  | 1/10-180-20/64 | КРУГИ ШЛИФОВАЛЬНЫЕ ДЛЯ СПЕЦИАЛЬНЫХ МОНТАЖНЫХ РАБОТ 5П 230 Х 6 Х 22 | ШТ. | 41.0398
|  |  | 1/10-180-20/113 | ШКУРКА ШЛИФОВАЛЬНАЯ НА БУМАЖНОЙ ОСНОВЕ ВОДОСТОЙКАЯ | М2 | 0.31143
|  |  | 1/10-230 | Материалы для отделочных работ
|  |  | 1/10-230-15/385 | КОМПОЗИЦИЯ ГРУНТОВОЧНАЯ ДВУХКОМПОНЕНТНАЯ (2) НА ОСНОВЕ ЭПОКСИДНОЙ СМОЛЫ С РАСТВОРИТЕЛЕМ ДЛЯ УСТРОЙСТВА ПОЛА | КГ | 1213.76
|  |  | 1/10-230-15/395 | ГРУНТОВКА АКРИЛОВАЯ ГЛУБОКОГО ПРОНИКНОВЕНИЯ ДЛЯ НАРУЖНЫХ (Н) И ВНУТРЕННИХ РАБОТ (В), ПОЛИМЕРНАЯ (П), ОДНОКОМПОНЕНТНАЯ (1), ВОДНО-ДИСПЕРСИОННАЯ (Д) | КГ | 5470.9895
|  |  | 1/10-230-35/47 | ДИСПЕРСИЯ ПОЛИВИНИЛАЦЕТАТНАЯ НЕПЛАСТИФИЦИРОВАННАЯ МАРКИ Д50Н | КГ | 0.008898
|  |  | 1/10-230-35/61 | КЛЕЙ БУСТИЛАТ | Т | 1.4262
|  |  | 1/10-230-35/290 | КЛЕЙ РЕЗИНОВЫЙ N88-Н | КГ | 202.8988
|  |  | 1/10-230-40-46/10 | КОМПОЗИЦИЯ ДВУХКОМПОНЕНТНАЯ (2) НА ОСНОВЕ ЭПОКСИДНОЙ СМОЛЫ С НИЗКИМ СОДЕРЖАНИЕМ РАСТВОРИТЕЛЯ ДЛЯ ПОЛА (КРАСКА ЭПОКСИДНАЯ ВОДНО-ДИСПЕРСИОННАЯ) | КГ | 7965.3
|  |  | 1/10-230-45-5/240 | ЛАК ПОЛИУРЕТАНОВЫЙ ДВУХКОМПОНЕНТНЫЙ, НЕ СОДЕРЖАЩИЙ РАСТВОРИТЕЛИ, С СУХИМ ОСТАТКОМ НЕ МЕНЕЕ 45 % | КГ | 303.44
|  |  | 1/10-230-45-10/85 | ЭМАЛЬ ПЕНТАФТАЛЕВАЯ ПФ-115, ГОЛУБАЯ | Т | 0.012368
|  |  | 1/10-230-50-15/29 | ОЛИФА ОКСОЛЬ | КГ | 4.7159
|  |  | 1/10-230-60-5/130 | ГИДРОИЗОЛЯЦИОННАЯ СМЕСЬ (ГС) С УЛУЧШЕННЫМИ СВОЙСТВАМИ, ЭЛАСТИЧНАЯ (Э), ДВУХКОМПОНЕНТНАЯ (2) | Т | 0.018672
|  |  | 1/10-230-60-15/20 | КОМПОЗИЦИЯ ДЛЯ ЗАПОЛНЕНИЯ ШВОВ СУХАЯ ШИРИНОЙ ДО 6 ММ, ПЛАСТИЧНАЯ, ВОДОСТОЙКАЯ, МОРОЗОСТОЙКАЯ F75, ДЛЯ НАРУЖНЫХ И ВНУТРЕННИХ РАБОТ (НВ), СЕРАЯ (ФАСОВКА ПО 20-25 КГ) | Т | 1.0205
|  |  | 1/10-230-60-30/10 | РАСТВОРНАЯ СМЕСЬ СУХАЯ (РСС), ДЛЯ СТЯЖЕК, ЦЕМЕНТНАЯ, САМОНИВЕЛИРУЮЩАЯСЯ, М100 | Т | 66.8737
|  |  | 1/10-230-60-30/20 | РАСТВОРНАЯ СМЕСЬ СУХАЯ (РСС), ДЛЯ СТЯЖЕК, ЦЕМЕНТНАЯ, ВЫРАВНИВАЮЩАЯ, М150 | Т | 0.07832
|  |  | 1/10-230-60-35/47 | РАСТВОРНАЯ СМЕСЬ СУХАЯ (РСС), ОБЛИЦОВОЧНАЯ, ЦЕМЕНТНО-ИЗВЕСТКОВАЯ, ДЛЯ ВНУТРЕННИХ РАБОТ (В), М100 | Т | 32.2473
|  |  | 1/10-230-60-45-5/125 | РАСТВОРНАЯ СМЕСЬ СУХАЯ (РСС), ШТУКАТУРНАЯ, ДЛЯ НАРУЖНЫХ И ВНУТРЕННИХ РАБОТ (НВ), ЦЕМЕНТНАЯ, М75/М100, F75 | Т | 19.2505
|  |  | 1/10-230-60-55/25 | ШПАТЛЕВКА МС-006 РОЗОВАЯ | Т | 0.002225
|  |  | 1/10-230-60-55/98 | КОМПОЗИЦИЯ ШПАТЛЕВОЧНАЯ ДВУХКОМПОНЕНТНАЯ (2) НА ОСНОВЕ ЭПОКСИДНОЙ СМОЛЫ ДЛЯ УСТРОЙСТВА ПОЛА | КГ | 2275.8
|  |  | 1/10-230-65-20-5/5 | КЕРАМОГРАНИТ КРУПНОРАЗМЕРНЫЙ ПЛОСКИЙ НЕГЛАЗУРОВАННЫЙ, РАЗМЕРОМ 600 Х 300 ММ - 600 Х 600 ММ | М2 | 4022.182
|  |  | 1/10-230-65-20-23/58 | ПЛИТКИ КЕРАМИЧЕСКИЕ ДЛЯ ПОЛОВ ОСНОВНЫЕ НЕГЛАЗУРОВАННЫЕ (КЕРАМОГРАНИТ) РАЗМЕРОМ 400 Х 400 ММ, 406 Х 406 ММ | М2 | 6.9937
|  |  | 1/10-235 | Изделия герметизирующие, уплотняющие, изолирующие
|  |  | 1/10-235-20/770 | ЛЕНТА МАЛЯРНАЯ 48 ММ Х 50 М, НА БУМАЖНОЙ ОСНОВЕ, ОДНОСТОРОННЯЯ, ДЛЯ ИСПОЛЬЗОВАНИЯ ВНУТРИ ПОМЕЩЕНИЙ | М | 1535.4064
|  |  | 1/10-280 | Прочие материалы для строительных работ
|  |  | 1/10-280-10/20 | МЫЛО ТВЕРДОЕ ХОЗЯЙСТВЕННОЕ | ШТ. | 0.04449
|  |  | 1/10-280-20/40 | ВОДА | М3 | 434.5742
|  |  | 1/55 | Материалы специального назначения (кислотоупорные, огнеупорные и антикоррозионные)
|  |  | 1/55-20 | Огнеупорные и огнезащитные изделия и материалы
|  |  | 1/55-20-40/5 | ЭЛЕКТРОКОРУНД | Т | 0.002269
|  |  | 1/55-50 | Материалы антикоррозионные и химически стойкие
|  |  | 1/55-50-20/С117-1302-Р | АКРИЛОВЫЕ ЧИПСЫ | КГ | 122.7663
|  |  | 2 | Строительные изделия и конструкции
|  |  | 2/10 | Арматурные заготовки и изделия стальные для монолитных железобетонных конструкций
|  |  | 2/10-45 | Заготовки из проволоки из низкоуглеродистой стали холоднотянутой для армирования железобетонных конструкций
|  |  | 2/10-45/10 | ЗАГОТОВКИ ИЗ ПРОВОЛОКИ ИЗ НИЗКОУГЛЕРОДИСТОЙ СТАЛИ ХОЛОДНОТЯНУТОЙ ПЕРИОДИЧЕСКОГО ПРОФИЛЯ КЛАССА ВР-I ДЛЯ АРМИРОВАНИЯ ЖЕЛЕЗОБЕТОННЫХ КОНСТРУКЦИЙ ДИАМЕТРОМ 4 ММ | Т | 0.75916
|  |  | 2/10-50 | Сетка арматурная
|  |  | 2/10-50/12 | СЕТКА АРМАТУРНАЯ СВАРНАЯ ДЛЯ ЖЕЛЕЗОБЕТОННЫХ КОНСТРУКЦИЙ ИЗ СТАЛИ КЛАССА S500 | Т | 15.1828
|  |  | 4 | Железобетонные и бетонные изделия и конструкции (в т.ч. типовые), керамические изделия, нерудные материалы, бетоны и растворы
|  |  | 4/1 | Конструкции и изделия бетонные и железобетонные, керамические изделия, нерудные материалы, товарные бетоны и растворы
|  |  | 4/1-4 | Бетоны, растворы, смеси асфальтобетонные
|  |  | 4/1-4-10-10-11/11307 | БЕТОНЫ ЛЕГКИЕ (СМЕСЬ ГОТОВАЯ К УПОТРЕБЛЕНИЮ) НА КЕРАМЗИТОВОМ ЗАПОЛНИТЕЛЕ КРУПНОСТЬЮ СВ. 5 ДО 10 ММ, КЛАССА ПО ПРОЧНОСТИ НА СЖАТИЕ LС8/9, С МАРКОЙ ПО УДОБОУКЛАДЫВАЕМОСТИ П3, ДИАПАЗОНОМ МАРОК ПО ПЛОТНОСТИ СВ. D1000 ДО D1200 ВКЛЮЧИТЕЛЬНО | М3 | 87.4597
|  |  | 4/1-4-10-20-70/110 | БЕТОН ТЯЖЕЛЫЙ С КРУПНОСТЬЮ ЗАПОЛНИТЕЛЯ БОЛЕЕ 5 ДО 20 ММ, КЛАССА С8/10, F75-F100, W8 | М3 | 137.2594
|  |  | 4/1-4-20-20-10-20/20 | РАСТВОРЫ КЛАДОЧНЫЕ ТЯЖЕЛЫЕ ЦЕМЕНТНЫЕ, МАРКИ 150 | М3 | 89.8976
|  |  | 4/1-4-20-20-10-20/30 | РАСТВОРЫ КЛАДОЧНЫЕ ТЯЖЕЛЫЕ ЦЕМЕНТНЫЕ, МАРКИ 200 | М3 | 354.1954
|  |  | 4/1-5 | Материалы природные нерудные. Гравий керамзитовый. Керамзит
|  |  | 4/1-5-30-10-10/С412-1300-Р | ГРАВИЙ ДЛЯ СТРОИТЕЛЬНЫХ РАБОТ МАРКИ 800, 2 ГРУППЫ, ФРАКЦИИ 5-20 ММ (ТРАНСПОРТ 40 КМ) | М3 | 1.3391
|  |  | 4/1-5-40-10-10/С412-1500-2Р | ПЕСОК ДЛЯ СТРОИТЕЛЬНЫХ РАБОТ ПРИРОДНЫЙ 2 КЛАССА (ТРАНСПОРТ 40 КМ) | М3 | 1356.4454
|  |  | 4/1-5-40-10-10/С412-1500-Р | ПЕСОК БАРИТОВЫЙ | М3 | 0.68207
|  |  | 6 | Трубы и детали трубопроводов (за исключением труб стальных обсадных и бурильных части 1). Арматура для технологических трубопроводов
|  |  | 6/20 | Трубы и детали трубопроводов стальные
|  |  | 6/20-20 | Трубы стальные сварные водогазопроводные неоцинкованные
|  |  | 6/20-20-10/10 | ТРУБА СТАЛЬНАЯ СВАРНАЯ ВОДОГАЗОПРОВОДНАЯ НЕОЦИНКОВАННАЯ ЛЕГКАЯ НОМИНАЛЬНЫМ ДИАМЕТРОМ 15 ММ, ТОЛЩИНОЙ СТЕНКИ 2,5 ММ | М | 27.1198
Ж2-90-90 | РАЗНЫЕ РАБОТЫ ПО ПОЛАМ | М 5362,28
|  |  | 1-1 | ЗАТРАТЫ ТРУДА РАБОЧИХ | ЧЕЛ.Ч | 4194.235
|  |  | 1-3 | ЗАТРАТЫ ТРУДА МАШИНИСТОВ | ЧЕЛ.-Ч | 4.244
|  |  | М020302 | КРАНЫ БАШЕННЫЕ ПРИСТАВНЫЕ 4-10 Т | МАШ.Ч | 1.222
|  |  | М030101 | АВТОПОГРУЗЧИКИ 5 Т | МАШ.Ч | 0.072158
|  |  | М030401 | ЛЕБЕДКИ ЭЛЕКТРИЧЕСКИЕ ТЯГОВЫМ УСИЛИЕМ ДО 5,79 (0,59) КН (Т) | МАШ.Ч | 0.36604
|  |  | М030402 | ЛЕБЕДКИ ЭЛЕКТРИЧЕСКИЕ ТЯГОВЫМ УСИЛИЕМ ДО 12,26 (1,25) КН (Т) | МАШ.Ч | 0.08694
|  |  | М031911 | ЛЮЛЬКИ ДВУХМЕСТНЫЕ ЭЛЕКТРИЧЕСКИЕ | МАШ.Ч | 4.0981
|  |  | М040502 | УСТАНОВКИ ДЛЯ СВАРКИ РУЧНОЙ ДУГОВОЙ (ПОСТОЯННОГО ТОКА) | МАШ.Ч | 0.013397
|  |  | М050102 | КОМПРЕССОРЫ ПЕРЕДВИЖНЫЕ С ДВИГАТЕЛЕМ ВНУТРЕННЕГО СГОРАНИЯ ДАВЛЕНИЕМ ДО 686 КПА (7АТМ) 5 М3/МИН | МАШ.Ч | 0.11349
|  |  | М110610 | СМЕСИТЕЛЬ-ПЕРЕГРУЖАТЕЛЬ 3 М3 | МАШ.Ч | 0.0575
|  |  | М110800 | УСТАНОВКА ПБ-1 "ПНЕВМОБЕТОН" С ЕМКОСТЬЮ РЕЗЕРВУАРА ПО ЗАГРУЗКЕ 800 Л | МАШ.Ч | 0.11349
|  |  | М110903 | РАСТВОРОСМЕСИТЕЛИ ПЕРЕДВИЖНЫЕ 150 Л | МАШ.Ч | 0.80585
|  |  | М110907 | ВИБРАТОРЫ | МАШ.Ч | 0.52164
|  |  | М134041 | ШУРУПОВЕРТ | МАШ.Ч | 40.2644
|  |  | М330201* | МАШИНЫ СВЕРЛИЛЬНЫЕ ЭЛЕКТРИЧЕСКИЕ | МАШ.Ч | 39.8688
|  |  | М330301* | МАШИНЫ ШЛИФОВАЛЬНЫЕ ЭЛЕКТРИЧЕСКИЕ | МАШ.Ч | 1.0219
|  |  | М331305 | ПЫЛЕСОС ПРОМЫШЛЕННЫЙ | МАШ.Ч | 63.3806
|  |  | М331451 | ПЕРФОРАТОРЫ ЭЛЕКТРИЧЕСКИЕ | МАШ.Ч | 204.0589
|  |  | М331615* | ДРЕЛИ ЭЛЕКТРИЧЕСКИЕ | МАШ.Ч | 8.6723
|  |  | М331617 | СРЕДСТВА МАЛОЙ МЕХАНИЗАЦИИ | МАШ.Ч | 1.8595
|  |  | М351306 | ЭЛЕКТРИЧЕСКАЯ ГОРЕЛКА | МАШ.Ч | 1.8454
|  |  | 1 | Материалы для строительных работ
|  |  | 1/10 | Материалы для строительных работ общего назначения
|  |  | 1/10-110 | Лесоматериалы и пиломатериалы
|  |  | 1/10-110-50-20/665 | ДОСКИ НЕОБРЕЗНЫЕ ХВОЙНЫХ ПОРОД ДЛИНОЙ 2-3,75 М, ТОЛЩИНОЙ 32, 40 ММ, 4 СОРТА | М3 | 0.000328
|  |  | 1/10-120 | Материалы, изделия и конструкции для теплоизоляционных работ
|  |  | 1/10-120-35/20 | ПЛИТЫ ТЕПЛОИЗОЛЯЦИОННЫЕ ИЗ ЭКСТРУДИРОВАННОГО ПЕНОПОЛИСТИРОЛА URSA XPS N-III ТОЛЩИНОЙ 30-150 ММ | М3 | 1.4115
|  |  | 1/10-120-220-70/22 | СТЕКЛОСЕТКА ССШ-160(100) | М2 | 30.8
|  |  | 1/10-125 | Материалы для полов
|  |  | 1/10-125-40/7 | ПОКРЫТИЕ НАПОЛЬНОЕ РУЛОННОЕ ГОМОГЕННОЕ ПОЛИВИНИЛХЛОРИДНОЕ ДЛЯ ЖИЛЫХ, ОБЩЕСТВЕННЫХ И ПРОИЗВОДСТВЕННЫХ ОБЪЕКТОВ С ПОЛИУРЕТАНОВЫМ УСИЛЕНИЕМ, ТОЛЩИНОЙ 2 ММ, ТОКОПРОВОДЯЩЕЕ, КЛАСС ИЗНОСОСТОЙКОСТИ P (EN 649), С МРАМОРНЫМ РИСУНКОМ | М2 | 27.4176
|  |  | 1/10-125-55/5 | ШНУР СВАРОЧНЫЙ ДЛЯ ПОЛИВИНИЛХЛОРИДНЫХ НАПОЛЬНЫХ ПОКРЫТИЙ | М | 10.752
|  |  | 1/10-130 | Мастики, герметики, смолы, смазки, эмульсии
|  |  | 1/10-130-5/45 | МАСТИКА БИТУМНАЯ КРОВЕЛЬНАЯ ГОРЯЧАЯ | Т | 0.000656
|  |  | 1/10-130-5/248 | МАСТИКА ПОЛИМЕРНАЯ (П), ГИДРОИЗОЛЯЦИОННАЯ, ХОЛОДНАЯ, ОДНОКОМПОНЕНТНАЯ (1), ДЛЯ ВНУТРЕННИХ РАБОТ (В) | Т | 0.00528
|  |  | 1/10-130-15/107 | ГЕРМЕТИК СИЛИКОНОВЫЙ 280 МЛ | ШТ. | 62.1777
|  |  | 1/10-130-15/999130 | ГЕРМЕТИКИ (СРЕДНЯЯ ЦЕНА ПО ГРУППЕ), ОПРЕД. - 13 | КГ | 0.049643
|  |  | 1/10-140 | Электроды, прутки винипластовые, проволока сварочные
|  |  | 1/10-140-40/140 | ЭЛЕКТРОДЫ ТИПА Э42 ДИАМЕТРОМ 5 ММ | Т | 1.4e-05
|  |  | 1/10-160 | Пленки, полотна, ткани разные
|  |  | 1/10-160-20/15 | ВЕТОШЬ | КГ | 4.3426
|  |  | 1/10-160-20/35 | ТКАНЬ МЕШОЧНАЯ | 10 М2 | 0.03232
|  |  | 1/10-170 | Оснастка технологическая и инструментальная
|  |  | 1/10-170-10/115 | СВЕРЛА С SDS PLUS ХВОСТОВИКОМ (НАКОНЕЧНИК ИЗ ТВЕРДОСПЛАВНОЙ СТАЛИ) (ПО БЕТОНУ), ДИАМЕТРОМ 5-10 ММ, ДЛИНОЙ 210 (215) ММ | ШТ. | 91.0327
|  |  | 1/10-170-10/135 | СВЕРЛА С SDS PLUS ХВОСТОВИКОМ (НАКОНЕЧНИК ИЗ ТВЕРДОСПЛАВНОЙ СТАЛИ) (ПО БЕТОНУ), ДИАМЕТРОМ 8-10 ММ, ДЛИНОЙ 260 (265) ММ | ШТ. | 0.5396
|  |  | 1/10-180 | Материалы шлифовальные
|  |  | 1/10-180-20/64 | КРУГИ ШЛИФОВАЛЬНЫЕ ДЛЯ СПЕЦИАЛЬНЫХ МОНТАЖНЫХ РАБОТ 5П 230 Х 6 Х 22 | ШТ. | 0.35213
|  |  | 1/10-230 | Материалы для отделочных работ
|  |  | 1/10-230-15/385 | КОМПОЗИЦИЯ ГРУНТОВОЧНАЯ ДВУХКОМПОНЕНТНАЯ (2) НА ОСНОВЕ ЭПОКСИДНОЙ СМОЛЫ С РАСТВОРИТЕЛЕМ ДЛЯ УСТРОЙСТВА ПОЛА | КГ | 41.054
|  |  | 1/10-230-15/395 | ГРУНТОВКА АКРИЛОВАЯ ГЛУБОКОГО ПРОНИКНОВЕНИЯ ДЛЯ НАРУЖНЫХ (Н) И ВНУТРЕННИХ РАБОТ (В), ПОЛИМЕРНАЯ (П), ОДНОКОМПОНЕНТНАЯ (1), ВОДНО-ДИСПЕРСИОННАЯ (Д) | КГ | 287.0793
|  |  | 1/10-230-35/290 | КЛЕЙ РЕЗИНОВЫЙ N88-Н | КГ | 13.9776
|  |  | 1/10-230-40-46/10 | КОМПОЗИЦИЯ ДВУХКОМПОНЕНТНАЯ (2) НА ОСНОВЕ ЭПОКСИДНОЙ СМОЛЫ С НИЗКИМ СОДЕРЖАНИЕМ РАСТВОРИТЕЛЯ ДЛЯ ПОЛА (КРАСКА ЭПОКСИДНАЯ ВОДНО-ДИСПЕРСИОННАЯ) | КГ | 269.4169
|  |  | 1/10-230-55-20/С101-160949-Р | УГОЛОК АНОДИРОВАННЫЙ АЛЮМИНИЕВЫЙ | М | 81.2532
|  |  | 1/10-230-55-20/С101-160966-Р | ПРОФИЛЬ ДЛЯ ДЕФОРМАЦИОННЫХ ШВОВ | М | 141.7
|  |  | 1/10-230-55-20/С101-160966-Р1 | ПРОФИЛЬ ДЛЯ ДЕФОРМАЦИОННЫХ ШВОВ АКВАСТОП | М | 6.08
|  |  | 1/10-230-60-5/130 | ГИДРОИЗОЛЯЦИОННАЯ СМЕСЬ (ГС) С УЛУЧШЕННЫМИ СВОЙСТВАМИ, ЭЛАСТИЧНАЯ (Э), ДВУХКОМПОНЕНТНАЯ (2) | Т | 0.0798
|  |  | 1/10-230-60-15/20 | КОМПОЗИЦИЯ ДЛЯ ЗАПОЛНЕНИЯ ШВОВ СУХАЯ ШИРИНОЙ ДО 6 ММ, ПЛАСТИЧНАЯ, ВОДОСТОЙКАЯ, МОРОЗОСТОЙКАЯ F75, ДЛЯ НАРУЖНЫХ И ВНУТРЕННИХ РАБОТ (НВ), СЕРАЯ (ФАСОВКА ПО 20-25 КГ) | Т | 0.0094
|  |  | 1/10-230-60-30/20 | РАСТВОРНАЯ СМЕСЬ СУХАЯ (РСС), ДЛЯ СТЯЖЕК, ЦЕМЕНТНАЯ, ВЫРАВНИВАЮЩАЯ, М150 | Т | 0.000672
|  |  | 1/10-230-60-35/47 | РАСТВОРНАЯ СМЕСЬ СУХАЯ (РСС), ОБЛИЦОВОЧНАЯ, ЦЕМЕНТНО-ИЗВЕСТКОВАЯ, ДЛЯ ВНУТРЕННИХ РАБОТ (В), М100 | Т | 1.0057
|  |  | 1/10-230-60-35/61 | СОСТАВ КЛЕЕВОЙ ПОЛИМИНЕРАЛЬНЫЙ ДЛЯ НАКЛЕИВАНИЯ ТЕПЛОИЗОЛЯЦИОННЫХ МАТЕРИАЛОВ И АРМИРУЮЩЕЙ СЕТКИ (КС), ОДНОКОМПОНЕНТНЫЙ (1) | Т | 0.33635
|  |  | 1/10-230-60-55/98 | КОМПОЗИЦИЯ ШПАТЛЕВОЧНАЯ ДВУХКОМПОНЕНТНАЯ (2) НА ОСНОВЕ ЭПОКСИДНОЙ СМОЛЫ ДЛЯ УСТРОЙСТВА ПОЛА | КГ | 76.9762
|  |  | 1/10-230-65-20-5/5 | КЕРАМОГРАНИТ КРУПНОРАЗМЕРНЫЙ ПЛОСКИЙ НЕГЛАЗУРОВАННЫЙ, РАЗМЕРОМ 600 Х 300 ММ - 600 Х 600 ММ | М2 | 128.25
|  |  | 1/10-230-65-20-23/58 | ПЛИТКИ КЕРАМИЧЕСКИЕ ДЛЯ ПОЛОВ ОСНОВНЫЕ НЕГЛАЗУРОВАННЫЕ (КЕРАМОГРАНИТ) РАЗМЕРОМ 400 Х 400 ММ, 406 Х 406 ММ | М2 | 50.304
|  |  | 1/10-235 | Изделия герметизирующие, уплотняющие, изолирующие
|  |  | 1/10-235-5/75 | ПРОКЛАДКИ РЕЗИНОВЫЕ ПОРИСТЫЕ УПЛОТНЯЮЩИЕ (ГЕРНИТОВЫЙ ШНУР) ДИАМЕТРОМ 40 ММ | М | 183.498
|  |  | 1/10-235-20/С101-1100-6Р | САМОКЛЕЯЩАЯСЯ НАПРАВЛЯЮЩАЯ ТАКТИЛЬНАЯ ЛЕНТА ШИР. 50 ММ | М | 99.99
|  |  | 1/10-235-20/55 | ЛЕНТА САМОКЛЕЯЩАЯСЯ ДВУХСТОРОННЯЯ ГЕРМЕТИЗИРУЮЩАЯ И ГИДРОИЗОЛИРУЮЩАЯ БИТУМНО-ПОЛИМЕРНАЯ, ШИРИНОЙ 15 СМ | М | 1696.7265
|  |  | 1/10-235-20/770 | ЛЕНТА МАЛЯРНАЯ 48 ММ Х 50 М, НА БУМАЖНОЙ ОСНОВЕ, ОДНОСТОРОННЯЯ, ДЛЯ ИСПОЛЬЗОВАНИЯ ВНУТРИ ПОМЕЩЕНИЙ | М | 51.9333
|  |  | 1/10-235-23/77 | ЛЕНТА ТЕПЛОЗВУКОИЗОЛЯЦИОННАЯ (ДЕМПФЕРНАЯ) ПОЛИЭТИЛЕНОВАЯ ПОРИСТАЯ С КЛЕЕВЫМ СЛОЕМ, ШИРИНОЙ 50 ММ, ТОЛЩИНОЙ 10 ММ | М | 668.5695
|  |  | 1/10-235-23/79 | ЛЕНТА ТЕПЛОЗВУКОИЗОЛЯЦИОННАЯ (ДЕМПФЕРНАЯ) ПОЛИЭТИЛЕНОВАЯ ПОРИСТАЯ С КЛЕЕВЫМ СЛОЕМ, ШИРИНОЙ 80 ММ, ТОЛЩИНОЙ 8 ММ | М | 4294.116
|  |  | 1/10-235-23/85 | ЛЕНТА ТЕПЛОЗВУКОИЗОЛЯЦИОННАЯ (ДЕМПФЕРНАЯ) ПОЛИЭТИЛЕНОВАЯ ПОРИСТАЯ С КЛЕЕВЫМ СЛОЕМ, ШИРИНОЙ 100 ММ, ТОЛЩИНОЙ 10 ММ | М | 13937.596
|  |  | 1/10-235-23/105 | ЛЕНТА ТЕПЛОЗВУКОИЗОЛЯЦИОННАЯ (ДЕМПФЕРНАЯ) ПОЛИЭТИЛЕНОВАЯ ПОРИСТАЯ С КЛЕЕВЫМ СЛОЕМ, ШИРИНОЙ 150 ММ, ТОЛЩИНОЙ 8 ММ | М | 150.793
|  |  | 1/10-235-23/122 | ЛЕНТА ТЕПЛОЗВУКОИЗОЛЯЦИОННАЯ (ДЕМПФЕРНАЯ) ПОЛИЭТИЛЕНОВАЯ ПОРИСТАЯ С КЛЕЕВЫМ СЛОЕМ, ШИРИНОЙ 200 ММ, ТОЛЩИНОЙ 8 ММ | М | 30.6232
|  |  | 1/10-240 | Метизы и крепежные изделия
|  |  | 1/10-240-30-50/10 | ДЮБЕЛЬ С ШУРУПОМ ДЛЯ БЫСТРОГО МОНТАЖА 6 Х 40 ММ | 100 ШТ. | 91.0327
|  |  | 1/10-240-30-50/50 | ДЮБЕЛЬ С ШУРУПОМ ДЛЯ БЫСТРОГО МОНТАЖА 8 Х 60 ММ | 100 ШТ. | 1.6188
|  |  | 1/10-240-55-10/75 | ШУРУПЫ С ПОЛУКРУГЛОЙ ГОЛОВКОЙ 5 Х 40 ММ | Т | 0.002796
|  |  | 1/10-260 | Металлопрокат и металлоизделия (за исключением металлоизделий части 2)
|  |  | 1/10-260-60-1/С101-123407-Р | ПЛИНТУС ИЗ НЕРЖАВЕЮЩЕЙ СТАЛИ ТОЛЩ. 1,2ММ ВЫСОТОЙ 150 ММ | М | 2301.2526
|  |  | 1/10-280 | Прочие материалы для строительных работ
|  |  | 1/10-280-20/40 | ВОДА | М3 | 1.2711
|  |  | 2 | Строительные изделия и конструкции
|  |  | 2/10 | Арматурные заготовки и изделия стальные для монолитных железобетонных конструкций
|  |  | 2/10-45 | Заготовки из проволоки из низкоуглеродистой стали холоднотянутой для армирования железобетонных конструкций
|  |  | 2/10-45/10 | ЗАГОТОВКИ ИЗ ПРОВОЛОКИ ИЗ НИЗКОУГЛЕРОДИСТОЙ СТАЛИ ХОЛОДНОТЯНУТОЙ ПЕРИОДИЧЕСКОГО ПРОФИЛЯ КЛАССА ВР-I ДЛЯ АРМИРОВАНИЯ ЖЕЛЕЗОБЕТОННЫХ КОНСТРУКЦИЙ ДИАМЕТРОМ 4 ММ | Т | 0.000349
|  |  | 2/10-50 | Сетка арматурная
|  |  | 2/10-50/12 | СЕТКА АРМАТУРНАЯ СВАРНАЯ ДЛЯ ЖЕЛЕЗОБЕТОННЫХ КОНСТРУКЦИЙ ИЗ СТАЛИ КЛАССА S500 | Т | 0.006976
|  |  | 2/20 | Изделия и конструкции стальные
|  |  | 2/20-110 | Прочие изделия и конструкции стальные
|  |  | 2/20-110/СОБ-ВОД | МЕТАЛЛИЧЕСКИЕ ОБВОДЫ ДЛЯ ТРУБ | ШТ | 770
|  |  | 2/30 | Изделия и конструкции из алюминиевых сплавов
|  |  | 2/30-55 | Прочие изделия и конструкции из алюминиевых сплавов
|  |  | 2/30-55/С101-999-2063Р | АЛЮМИНИЕВЫЙ ПРОФИЛЬ ДЛЯ ПОЛОВ | М | 227.25
|  |  | 2/40 | Изделия и конструкции поливинилхлоридные
|  |  | 2/40-25 | Изделия погонажные профильные поливинилхлоридные
|  |  | 2/40-25-15/С101-64707-Р | ПЛИНТУС КАННЕЛЮРНЫЙ (КОМПЛЕКТ) | М | 3214.7896
|  |  | 2/50 | Изделия и конструкции деревянные
|  |  | 2/50-30 | Детали профильные из древесины и древесных материалов
|  |  | 2/50-30-30/15 | ПРОБКИ ДЕРЕВЯННЫЕ ХВОЙНЫХ ПОРОД | М3 | 0.00273
|  |  | 4 | Железобетонные и бетонные изделия и конструкции (в т.ч. типовые), керамические изделия, нерудные материалы, бетоны и растворы
|  |  | 4/1 | Конструкции и изделия бетонные и железобетонные, керамические изделия, нерудные материалы, товарные бетоны и растворы
|  |  | 4/1-4 | Бетоны, растворы, смеси асфальтобетонные
|  |  | 4/1-4-10-10-20/8106 | БЕТОНЫ ЛЕГКИЕ (СМЕСЬ ГОТОВАЯ К УПОТРЕБЛЕНИЮ) НА КЕРАМЗИТОВОМ ЗАПОЛНИТЕЛЕ КРУПНОСТЬЮ СВ. 10 ДО 20 ММ, КЛАССА ПО ПРОЧНОСТИ НА СЖАТИЕ LС3,5, С МАРКОЙ ПО УДОБОУКЛАДЫВАЕМОСТИ П1, ДИАПАЗОНОМ МАРОК ПО ПЛОТНОСТИ СВ. D900 ДО D1000 ВКЛЮЧИТЕЛЬНО | М3 | 0.33456
|  |  | 4/1-4-20-20-10-20/10 | РАСТВОРЫ КЛАДОЧНЫЕ ТЯЖЕЛЫЕ ЦЕМЕНТНЫЕ, МАРКИ 100 | М3 | 0.24
|  |  | 4/1-4-20-20-10-20/20 | РАСТВОРЫ КЛАДОЧНЫЕ ТЯЖЕЛЫЕ ЦЕМЕНТНЫЕ, МАРКИ 150 | М3 | 3.5655
|  |  | 4/1-4-20-20-10-20/30 | РАСТВОРЫ КЛАДОЧНЫЕ ТЯЖЕЛЫЕ ЦЕМЕНТНЫЕ, МАРКИ 200 | М3 | 0.23501
|  |  | 4/1-6 | Кирпич, камни, блоки
|  |  | 4/1-6-10-20-11/5000 | КИРПИЧ КЕРАМИЧЕСКИЙ РЯДОВОЙ ПОЛНОТЕЛЫЙ ОДИНАРНЫЙ, МАРКИ ПО ПРОЧНОСТИ 150 | 1000 ШТ. | 0.38
|  |  | 5 | Материалы для монтажных и специальных строительных работ
|  |  | 5/50 | Прокатно-тянутые изделия из цветных металлов и цветные металлы
|  |  | 5/50-50 | Металлы цветные
|  |  | 5/50-50-3/999121 | СВИНЕЦ (СРЕДНЯЯ ЦЕНА ПО ГРУППЕ), ОПРЕД. - 12 | Т | 0.090046
|  |  | 6 | Трубы и детали трубопроводов (за исключением труб стальных обсадных и бурильных части 1). Арматура для технологических трубопроводов
|  |  | 6/20 | Трубы и детали трубопроводов стальные
|  |  | 6/20-20 | Трубы стальные сварные водогазопроводные неоцинкованные
|  |  | 6/20-20-10/10 | ТРУБА СТАЛЬНАЯ СВАРНАЯ ВОДОГАЗОПРОВОДНАЯ НЕОЦИНКОВАННАЯ ЛЕГКАЯ НОМИНАЛЬНЫМ ДИАМЕТРОМ 15 ММ, ТОЛЩИНОЙ СТЕНКИ 2,5 ММ | М | 0.01296
Ж2-90-10 | ОГРАЖДЕНИЯ ЛЕСТНИЧНЫХ КЛЕТОК (АР Л.55,56) | Т 3,795
|  |  | 1-1 | ЗАТРАТЫ ТРУДА РАБОЧИХ | ЧЕЛ.Ч | 206.796
|  |  | 1-3 | ЗАТРАТЫ ТРУДА МАШИНИСТОВ | ЧЕЛ.-Ч | 29.5131
|  |  | М020302 | КРАНЫ БАШЕННЫЕ ПРИСТАВНЫЕ 4-10 Т | МАШ.Ч | 27.5883
|  |  | М030204 | ДОМКРАТЫ ГИДРАВЛИЧЕСКИЕ ГРУЗОПОДЪЕМНОСТЬЮ ДО 100 Т | МАШ.Ч | 4.706
|  |  | М040502 | УСТАНОВКИ ДЛЯ СВАРКИ РУЧНОЙ ДУГОВОЙ (ПОСТОЯННОГО ТОКА) | МАШ.Ч | 1.0091
|  |  | М041000 | ПРЕОБРАЗОВАТЕЛИ СВАРОЧНЫЕ С НОМИНАЛЬНЫМ СВАРОЧНЫМ ТОКОМ 315-500 А | МАШ.Ч | 47.0598
|  |  | М041400 | ЭЛЕКТРИЧЕСКИЕ ПЕЧИ ДЛЯ СУШКИ СВАРОЧНЫХ МАТЕРИАЛОВ С РЕГУЛИРОВАНИЕМ ТЕМПЕРАТУРЫ В ПРЕДЕЛАХ 80-500 ГРАДУСОВ | МАШ.Ч | 2.1155
|  |  | М330301* | МАШИНЫ ШЛИФОВАЛЬНЫЕ ЭЛЕКТРИЧЕСКИЕ | МАШ.Ч | 1.252
|  |  | М331451 | ПЕРФОРАТОРЫ ЭЛЕКТРИЧЕСКИЕ | МАШ.Ч | 59.6532
|  |  | М331615* | ДРЕЛИ ЭЛЕКТРИЧЕСКИЕ | МАШ.Ч | 0.055434
|  |  | М331617 | СРЕДСТВА МАЛОЙ МЕХАНИЗАЦИИ | МАШ.Ч | 1.9249
|  |  | М340101 | АГРЕГАТЫ ОКРАСОЧНЫЕ ВЫСОКОГО ДАВЛЕНИЯ ДЛЯ ОКРАСКИ ПОВЕРХНОСТЕЙ КОНСТРУКЦИЙ МОЩНОСТЬЮ 1 КВТ | МАШ.Ч | 0.89618
|  |  | 1 | Материалы для строительных работ
|  |  | 1/10 | Материалы для строительных работ общего назначения
|  |  | 1/10-110 | Лесоматериалы и пиломатериалы
|  |  | 1/10-110-50-5/85 | БРУСКИ ОБРЕЗНЫЕ ХВОЙНЫХ ПОРОД ДЛИНОЙ 4-6,5 М, ШИРИНОЙ 75-150 ММ, ТОЛЩИНОЙ 40-75 ММ, 1 СОРТА | М3 | 0.003867
|  |  | 1/10-135 | Нефтепродукты, газы, химические материалы
|  |  | 1/10-135-20/35 | АЦЕТИЛЕН РАСТВОРЕННЫЙ ТЕХНИЧЕСКИЙ МАРКИ Б | Т | 0.000818
|  |  | 1/10-135-20/60 | КИСЛОРОД ТЕХНИЧЕСКИЙ ГАЗООБРАЗНЫЙ | М3 | 3.7543
|  |  | 1/10-140 | Электроды, прутки винипластовые, проволока сварочные
|  |  | 1/10-140-40/30 | ЭЛЕКТРОДЫ УОНИ 13/55 | КГ | 18.0205
|  |  | 1/10-140-40/150 | ЭЛЕКТРОДЫ ТИПА Э42А ДИАМЕТРОМ 5 ММ | Т | 0.00161
|  |  | 1/10-170 | Оснастка технологическая и инструментальная
|  |  | 1/10-170-10/225 | СВЕРЛА С SDS PLUS ХВОСТОВИКОМ (НАКОНЕЧНИК ИЗ ТВЕРДОСПЛАВНОЙ СТАЛИ) (ПО БЕТОНУ), ДИАМЕТРОМ 18-20 ММ, ДЛИНОЙ 250-315 ММ | ШТ. | 6.8498
|  |  | 1/10-180 | Материалы шлифовальные
|  |  | 1/10-180-20/64 | КРУГИ ШЛИФОВАЛЬНЫЕ ДЛЯ СПЕЦИАЛЬНЫХ МОНТАЖНЫХ РАБОТ 5П 230 Х 6 Х 22 | ШТ. | 0.2628
|  |  | 1/10-230 | Материалы для отделочных работ
|  |  | 1/10-230-50-15/51 | РАСТВОРИТЕЛЬ ДЛЯ ЛАКОКРАСОЧНЫХ МАТЕРИАЛОВ МАРКИ Р-4 | КГ | 0.22526
|  |  | 1/10-230-50-15/77 | СОЛЬВЕНТ КАМЕННОУГОЛЬНЫЙ ТЕХНИЧЕСКИЙ | Т | 0.000321
|  |  | 1/10-240 | Метизы и крепежные изделия
|  |  | 1/10-240-10-10/131 | БОЛТЫ СТРОИТЕЛЬНЫЕ | Т | 0.001652
|  |  | 1/10-240-25-35/240 | ГВОЗДИ СТРОИТЕЛЬНЫЕ | КГ | 0.037543
|  |  | 1/10-260 | Металлопрокат и металлоизделия (за исключением металлоизделий части 2)
|  |  | 1/10-260-80-1/С101-100-145Р | ЛИСТ СТАЛЬНОЙ ПЕРФОРИРОВАННЫЙ | Т | 0.04025
|  |  | 1/10-260-170-4/18 | ШВЕЛЛЕРЫ ГОРЯЧЕКАТАНЫЕ N 40 ИЗ СТАЛИ УГЛЕРОДИСТОЙ ОБЫКНОВЕННОГО КАЧЕСТВА МАРКИ СТ3СП, СТ3ПС | Т | 0.007283
|  |  | 1/10-260-200/12 | КАТАНКА ИЗ СТАЛИ УГЛЕРОДИСТОЙ ОБЫКНОВЕННОГО КАЧЕСТВА ДИАМЕТРОМ, 6,3 ММ 6,5 ММ | КГ | 0.11263
|  |  | 1/55 | Материалы специального назначения (кислотоупорные, огнеупорные и антикоррозионные)
|  |  | 1/55-50 | Материалы антикоррозионные и химически стойкие
|  |  | 1/55-50-20/13 | КРАСКА ЦИНКОНАПОЛНЕННАЯ "ЦИНОЛ" | КГ | 6.3951
|  |  | 1/55-50-25/55 | ГРУНТОВКА ГФ-021, КРАСНО-КОРИЧНЕВАЯ | КГ | 1.1638
|  |  | 2 | Строительные изделия и конструкции
|  |  | 2/20 | Изделия и конструкции стальные
|  |  | 2/20-20 | Изделия и конструкции ограждающие и встроенные стальные
|  |  | 2/20-20-20-20/75 | ОГРАЖДЕНИЯ СТАЛЬНЫЕ ДЛЯ МАРШЕЙ НАРУЖНЫХ ЛЕСТНИЦ РЕШЕТЧАТЫЕ, С ЛАКОКРАСОЧНЫМ ПОКРЫТИЕМ | Т | 3.7545
Ж2-90-90 | ПРИЯМКИ | М2 4,5
|  |  | 1-1 | ЗАТРАТЫ ТРУДА РАБОЧИХ | ЧЕЛ.Ч | 107.0242
|  |  | 1-3 | ЗАТРАТЫ ТРУДА МАШИНИСТОВ | ЧЕЛ.-Ч | 4.6804
|  |  | М020302 | КРАНЫ БАШЕННЫЕ ПРИСТАВНЫЕ 4-10 Т | МАШ.Ч | 2.2775
|  |  | М030204 | ДОМКРАТЫ ГИДРАВЛИЧЕСКИЕ ГРУЗОПОДЪЕМНОСТЬЮ ДО 100 Т | МАШ.Ч | 0.08146
|  |  | М031110 | ПОДЪЕМНИКИ СТРОИТЕЛЬНЫЕ 0,5 Т | МАШ.Ч | 0.087596
|  |  | М031501 | ПОДМОСТИ САМОХОДНЫЕ, ВЫСОТОЙ ПОДЪЕМА 12 М | МАШ.Ч | 1.8678
|  |  | М031911 | ЛЮЛЬКИ ДВУХМЕСТНЫЕ ЭЛЕКТРИЧЕСКИЕ | МАШ.Ч | 2.4121
|  |  | М040502 | УСТАНОВКИ ДЛЯ СВАРКИ РУЧНОЙ ДУГОВОЙ (ПОСТОЯННОГО ТОКА) | МАШ.Ч | 0.10666
|  |  | М041000 | ПРЕОБРАЗОВАТЕЛИ СВАРОЧНЫЕ С НОМИНАЛЬНЫМ СВАРОЧНЫМ ТОКОМ 315-500 А | МАШ.Ч | 0.11637
|  |  | М050102 | КОМПРЕССОРЫ ПЕРЕДВИЖНЫЕ С ДВИГАТЕЛЕМ ВНУТРЕННЕГО СГОРАНИЯ ДАВЛЕНИЕМ ДО 686 КПА (7АТМ) 5 М3/МИН | МАШ.Ч | 0.075641
|  |  | М110907 | ВИБРАТОРЫ | МАШ.Ч | 0.80212
|  |  | М121010 | ВИБРОПЛИТА ИМПОРТНОГО ПРОИЗВОДСТВА | МАШ.Ч | 0.2158
|  |  | М121601 | МАШИНЫ ПОЛИВОМОЕЧНЫЕ 6000 Л | МАШ.Ч | 0.007245
|  |  | М134041 | ШУРУПОВЕРТ | МАШ.Ч | 0.063756
|  |  | М253100 | СБОЛЧИВАТЕЛИ ПНЕВМАТИЧЕСКИЕ | МАШ.Ч | 0.75059
|  |  | М330201* | МАШИНЫ СВЕРЛИЛЬНЫЕ ЭЛЕКТРИЧЕСКИЕ | МАШ.Ч | 0.058823
|  |  | М330301* | МАШИНЫ ШЛИФОВАЛЬНЫЕ ЭЛЕКТРИЧЕСКИЕ | МАШ.Ч | 0.7948
|  |  | М330302* | МАШИНЫ ШЛИФОВАЛЬНЫЕ УГЛОВЫЕ | МАШ.Ч | 0.14026
|  |  | М331400 | СТАНОК КАМНЕРЕЗНЫЙ УНИВЕРСАЛЬНЫЙ | МАШ.Ч | 0.053561
|  |  | М331410 | АППАРАТ ПЕСКОСТРУЙНЫЙ ПРИ РАБОТЕ ОТ КОМПРЕССОРА, ДАВЛЕНИЕМ 0,6 (6) МПА (АТМ) | МАШ.Ч | 0.075641
|  |  | М331451 | ПЕРФОРАТОРЫ ЭЛЕКТРИЧЕСКИЕ | МАШ.Ч | 22.3674
|  |  | М331531* | ПИЛА ДИСКОВАЯ ЭЛЕКТРИЧЕСКАЯ | МАШ.Ч | 0.69304
|  |  | М331615* | ДРЕЛИ ЭЛЕКТРИЧЕСКИЕ | МАШ.Ч | 6.2397
|  |  | М331617 | СРЕДСТВА МАЛОЙ МЕХАНИЗАЦИИ | МАШ.Ч | 0.31116
|  |  | 1 | Материалы для строительных работ
|  |  | 1/10 | Материалы для строительных работ общего назначения
|  |  | 1/10-110 | Лесоматериалы и пиломатериалы
|  |  | 1/10-110-50-5/85 | БРУСКИ ОБРЕЗНЫЕ ХВОЙНЫХ ПОРОД ДЛИНОЙ 4-6,5 М, ШИРИНОЙ 75-150 ММ, ТОЛЩИНОЙ 40-75 ММ, 1 СОРТА | М3 | 0.000521
|  |  | 1/10-115 | Материалы кровельные и гидроизоляционные
|  |  | 1/10-115-20-5/15 | ПРОФИЛИРОВАННЫЙ ЛИСТ ТИПА МОНТЕРРЕЙ (МЕТАЛЛОЧЕРЕПИЦА) ТОЛЩИНОЙ 0,5 ММ ИЗ ОЦИНКОВАННОЙ СТАЛИ С ПОЛИМЕРНЫМ ПОКРЫТИЕМ: ПОЛИЭСТЕР 25 МКМ | М2 | 3.9471
|  |  | 1/10-115-21-10/7 | ПЛОСКИЙ ЛИСТ СТАЛЬНОЙ 1250 Х 2000 ММ ТОЛЩИНОЙ 0,45 ММ (АЛЮМО)ОЦИНКОВАННЫЙ С ПОЛИМЕРНЫМ ПОКРЫТИЕМ: ПОЛИЭСТЕР 25 МКМ | М2 | 1.155
|  |  | 1/10-115-25/С101-160502-Р | ПЛАНКА ПРИЖИМНАЯ | М | 23.6985
|  |  | 1/10-115-25/30 | КАРНИЗНАЯ ПЛАНКА ДЛЯ МЕТАЛЛОЧЕРЕПИЦЫ (ВСЕ ЦВЕТА) | М | 8.4
|  |  | 1/10-115-25/160 | ПЛАНКА ПРИМЫКАНИЯ МЕТАЛЛИЧЕСКАЯ | М | 8.4
|  |  | 1/10-115-25/180 | ПЛАНКА ТОРЦЕВАЯ | М | 38.9025
|  |  | 1/10-115-25/190 | ПЛАНКА ТОРЦЕВАЯ МЕТАЛЛИЧЕСКАЯ | М | 5.4705
|  |  | 1/10-130 | Мастики, герметики, смолы, смазки, эмульсии
|  |  | 1/10-130-5/234 | МАСТИКА КЛЕЯЩАЯ КАУЧУКОВАЯ МАРКИ КН-3 | Т | 0.009243
|  |  | 1/10-130-15/107 | ГЕРМЕТИК СИЛИКОНОВЫЙ 280 МЛ | ШТ. | 2.5728
|  |  | 1/10-135 | Нефтепродукты, газы, химические материалы
|  |  | 1/10-135-20/35 | АЦЕТИЛЕН РАСТВОРЕННЫЙ ТЕХНИЧЕСКИЙ МАРКИ Б | Т | 0.00011
|  |  | 1/10-135-20/60 | КИСЛОРОД ТЕХНИЧЕСКИЙ ГАЗООБРАЗНЫЙ | М3 | 0.50596
|  |  | 1/10-140 | Электроды, прутки винипластовые, проволока сварочные
|  |  | 1/10-140-40/45 | ЭЛЕКТРОДЫ ТИПА Э42А ДИАМЕТРОМ 2 ММ | Т | 9e-05
|  |  | 1/10-140-40/100 | ЭЛЕКТРОДЫ ТИПА Э42А ДИАМЕТРОМ 4 ММ | Т | 0.000405
|  |  | 1/10-160 | Пленки, полотна, ткани разные
|  |  | 1/10-160-20/35 | ТКАНЬ МЕШОЧНАЯ | 10 М2 | 0.0372
|  |  | 1/10-170 | Оснастка технологическая и инструментальная
|  |  | 1/10-170-2/30 | КРУГ НА БАКЕЛИТЕ УСИЛЕННОМ ОТРЕЗНОЙ 230 Х 2 Х 22 ДЛЯ РЕЗКИ КАМНЯ, БЕТОНА | ШТ. | 0.02661
|  |  | 1/10-170-2/50 | КРУГ НА БАКЕЛИТЕ УСИЛЕННОМ ОТРЕЗНОЙ 125 Х 1,6 Х 22 ДЛЯ РЕЗКИ МЕТАЛЛА | ШТ. | 0.04158
|  |  | 1/10-170-10/5 | СВЕРЛА СПИРАЛЬНЫЕ С ЦИЛИНДРИЧЕСКИМ ХВОСТОВИКОМ, ДЛИННАЯ СЕРИЯ (ПО МЕТАЛЛУ), ДИАМЕТРОМ 3,1-3,7 ММ | ШТ. | 0.693
|  |  | 1/10-170-10/15 | СВЕРЛА СПИРАЛЬНЫЕ С ЦИЛИНДРИЧЕСКИМ ХВОСТОВИКОМ, ДЛИННАЯ СЕРИЯ (ПО МЕТАЛЛУ), ДИАМЕТРОМ 4,3-5,3 ММ | ШТ. | 1.0088
|  |  | 1/10-170-10/25 | СВЕРЛА СПИРАЛЬНЫЕ С ЦИЛИНДРИЧЕСКИМ ХВОСТОВИКОМ, ДЛИННАЯ СЕРИЯ (ПО МЕТАЛЛУ), ДИАМЕТРОМ 12,6-14 ММ | ШТ. | 1.6643
|  |  | 1/10-170-10/115 | СВЕРЛА С SDS PLUS ХВОСТОВИКОМ (НАКОНЕЧНИК ИЗ ТВЕРДОСПЛАВНОЙ СТАЛИ) (ПО БЕТОНУ), ДИАМЕТРОМ 5-10 ММ, ДЛИНОЙ 210 (215) ММ | ШТ. | 0.08
|  |  | 1/10-180 | Материалы шлифовальные
|  |  | 1/10-180-20/64 | КРУГИ ШЛИФОВАЛЬНЫЕ ДЛЯ СПЕЦИАЛЬНЫХ МОНТАЖНЫХ РАБОТ 5П 230 Х 6 Х 22 | ШТ. | 0.020238
|  |  | 1/10-230 | Материалы для отделочных работ
|  |  | 1/10-230-17/20 | ГИДРОФОБИЗИРУЮЩАЯ ЖИДКОСТЬ "ПАРАД Г-88" ДЛЯ АНТИКОРРОЗИЙНОЙ ЗАЩИТЫ БЕТОНА | КГ | 2.18
|  |  | 1/10-230-40-5/5 | КРАСКА (АЭРОЗОЛЬ) 400 МЛ | ШТ. | 0.46438
|  |  | 1/10-230-50-15/51 | РАСТВОРИТЕЛЬ ДЛЯ ЛАКОКРАСОЧНЫХ МАТЕРИАЛОВ МАРКИ Р-4 | КГ | 0.030358
|  |  | 1/10-230-65-5-30/350 | ПЛИТЫ БЕТОННЫЕ ОБЛИЦОВОЧНЫЕ КВАДРАТНЫЕ ИЗ ТЯЖЕЛОГО БЕТОНА ДЛЯ НАРУЖНЫХ ПОВЕРХНОСТЕЙ ЗДАНИЙ, СООРУЖЕНИЙ И МАЛЫХ АРХИТЕКТУРНЫХ ФОРМ, С ГЛАДКОЙ ЛИЦЕВОЙ ПОВЕРХНОСТЬЮ, МОРОЗОСТОЙКОСТЬЮ F200, РАЗМЕРОМ 300 Х 300 Х 60 ММ, МАРКИ 1ПБ30.30.6-К-F200, ЦВЕТ ЧЕРНЫЙ | 1000 ШТ. | 0.069
|  |  | 1/10-230-65-30-5/65 | ЛИСТ МОНОЛИТНОГО ПОЛИКАРБОНАТА 10 Х 3050 Х 2050 ПРОЗРАЧНЫЙ | М2 | 14.1372
|  |  | 1/10-235 | Изделия герметизирующие, уплотняющие, изолирующие
|  |  | 1/10-235-5/75 | ПРОКЛАДКИ РЕЗИНОВЫЕ ПОРИСТЫЕ УПЛОТНЯЮЩИЕ (ГЕРНИТОВЫЙ ШНУР) ДИАМЕТРОМ 40 ММ | М | 74.655
|  |  | 1/10-235-20/51 | ЛЕНТА ГЕРМЕТИЗИРУЮЩАЯ САМОКЛЕЯЩАЯСЯ ГЕРЛЕН-Д ШИРИНОЙ 100 ММ | 1000 М | 0.010863
|  |  | 1/10-235-25/25 | ШНУР РЕЗИНОВЫЙ КРУГЛОГО СЕЧЕНИЯ ДИАМЕТРОМ СВЫШЕ 8 ДО 11 ММ ВКЛЮЧИТЕЛЬНО | КГ | 3.1485
|  |  | 1/10-240 | Метизы и крепежные изделия
|  |  | 1/10-240-10-10/131 | БОЛТЫ СТРОИТЕЛЬНЫЕ | Т | 0.000223
|  |  | 1/10-240-15/400 | ВИНТЫ САМОНАРЕЗАЮЩИЕ С ПРЕССШАЙБОЙ ДЛЯ КРЕПЛЕНИЯ ЛИСТОВ МЕТАЛЛА | КГ | 0.0033
|  |  | 1/10-240-25-35/240 | ГВОЗДИ СТРОИТЕЛЬНЫЕ | КГ | 0.00506
|  |  | 1/10-240-30-50/20 | ДЮБЕЛЬ С ШУРУПОМ ДЛЯ БЫСТРОГО МОНТАЖА 6 Х 60 | 100 ШТ. | 0.16
|  |  | 1/10-240-35/11 | ЗАКЛЕПКИ С ПОЛУКРУГЛОЙ ГОЛОВКОЙ 4 Х 10 ММ | Т | 3e-06
|  |  | 1/10-240-55-20/80 | ШУРУПЫ-САМОРЕЗЫ 4,8 Х 28 ММ | 1000 ШТ. | 0.05544
|  |  | 1/10-240-55-20/100 | САМОРЕЗ КРОВЕЛЬНЫЙ ОЦИНКОВАННЫЙ 4,8 Х 29 ММ | 1000 ШТ. | 0.20938
|  |  | 1/10-240-55-20/150 | САМОРЕЗ КРОВЕЛЬНЫЙ ОЦИНКОВАННЫЙ 4,8 Х 80 ММ | 1000 ШТ. | 0.12966
|  |  | 1/10-250 | Изделия замочные и скобяные
|  |  | 1/10-250-20-40/62 | ПЕТЛИ НАКЛАДНЫЕ ПН 1-130, ПОКРЫТИЕ ПОЛИМЕРНОЕ | ШТ. | 15
|  |  | 1/10-260 | Металлопрокат и металлоизделия (за исключением металлоизделий части 2)
|  |  | 1/10-260-30-6/1 | ПРОКАТ ГОРЯЧЕКАТАНЫЙ ПОЛОСОВОЙ ИЗ СТАЛИ УГЛЕРОДИСТОЙ ОБЫКНОВЕННОГО КАЧЕСТВА МАРКИ СТ3СП, СТ3ПС, РАЗМЕРАМИ 4 Х 40 ММ | Т | 0.02671
|  |  | 1/10-260-30-31/1 | ПРОКАТ ГОРЯЧЕКАТАНЫЙ ПОЛОСОВОЙ ИЗ СТАЛИ УГЛЕРОДИСТОЙ ОБЫКНОВЕННОГО КАЧЕСТВА МАРКИ СТ3СП, СТ3ПС, ТОЛЩИНОЙ 4-5 ММ ПРИ ШИРИНЕ 50-100 ММ | Т | 0.000762
|  |  | 1/10-260-90/19 | ПРОКАТ ГОРЯЧЕКАТАНЫЙ В ЛИСТАХ С ОБРЕЗНЫМИ КРОМКАМИ ЧЕЧЕВИЧНОГО РИФЛЕНИЯ ИЗ СТАЛИ УГЛЕРОДИСТОЙ С245, ШИРИНОЙ СВЫШЕ 1000 ММ ДО 2000 ММ, ТОЛЩИНОЙ ОСНОВАНИЯ ЛИСТА 6 ММ | Т | 0.00189
|  |  | 1/10-260-100-50-1/3 | ЛЕНТА МОНТАЖНАЯ ПЕРФОРИРОВАННАЯ ИЗ ОЦИНКОВАННОЙ СТАЛИ РАЗМЕРОМ 25 Х 0,5 ММ | М | 10.8622
|  |  | 1/10-260-150-1/14 | УГОЛОК РАВНОПОЛОЧНЫЙ ГОРЯЧЕКАТАНЫЙ ИЗ СТАЛИ УГЛЕРОДИСТОЙ ОБЫКНОВЕННОГО КАЧЕСТВА МАРКИ СТ3СП, СТ3ПС, РАЗМЕРАМИ 40 Х 40 Х 4 ММ | Т | 0.16861
|  |  | 1/10-260-170-4/18 | ШВЕЛЛЕРЫ ГОРЯЧЕКАТАНЫЕ N 40 ИЗ СТАЛИ УГЛЕРОДИСТОЙ ОБЫКНОВЕННОГО КАЧЕСТВА МАРКИ СТ3СП, СТ3ПС | Т | 0.000982
|  |  | 1/10-260-180-10/63 | ТРУБА СТАЛЬНАЯ КВАДРАТНОГО СЕЧЕНИЯ ИЗ СТАЛИ МАРОК СТ2(СП/ПС), СТ3(СП/ПС) РАЗМЕРОМ 20 Х 20 Х 3,0 ММ | Т | 0.0318
|  |  | 1/10-260-180-10/150 | ТРУБА СТАЛЬНАЯ КВАДРАТНОГО СЕЧЕНИЯ ИЗ СТАЛИ МАРОК СТ2(СП/ПС), СТ3(СП/ПС) РАЗМЕРОМ 40Х40Х3,0 ММ | Т | 0.25964
|  |  | 1/10-260-180-20/461 | ТРУБА СТАЛЬНАЯ ПРЯМОУГОЛЬНОГО СЕЧЕНИЯ ИЗ СТАЛИ МАРОК СТ2(СП/ПС), СТ3(СП/ПС) РАЗМЕРОМ 60Х40Х4,0 ММ | Т | 0.01851
|  |  | 1/10-260-200/12 | КАТАНКА ИЗ СТАЛИ УГЛЕРОДИСТОЙ ОБЫКНОВЕННОГО КАЧЕСТВА ДИАМЕТРОМ, 6,3 ММ 6,5 ММ | КГ | 0.015179
|  |  | 1/10-280 | Прочие материалы для строительных работ
|  |  | 1/10-280-20/40 | ВОДА | М3 | 0.0783
|  |  | 1/55 | Материалы специального назначения (кислотоупорные, огнеупорные и антикоррозионные)
|  |  | 1/55-50 | Материалы антикоррозионные и химически стойкие
|  |  | 1/55-50-20/30 | ЛАК БИТУМНЫЙ БТ-577 | Т | 0.000127
|  |  | 1/55-50-25/55 | ГРУНТОВКА ГФ-021, КРАСНО-КОРИЧНЕВАЯ | КГ | 0.15685
|  |  | 2 | Строительные изделия и конструкции
|  |  | 2/10 | Арматурные заготовки и изделия стальные для монолитных железобетонных конструкций
|  |  | 2/10-10 | Заготовки из горячекатаной арматурной гладкой стали класса S240(A240)
|  |  | 2/10-10/10 | ЗАГОТОВКИ ИЗ ГОРЯЧЕКАТАНОЙ АРМАТУРНОЙ ГЛАДКОЙ СТАЛИ КЛАССА S240(A240) ДИАМЕТРОМ 8 ММ | Т | 0.00448
|  |  | 2/20 | Изделия и конструкции стальные
|  |  | 2/20-40 | Изделия и конструкции стальные, изготавливаемые по индивидуальным проектам (чертежам КМ)
|  |  | 2/20-40-35/77 | РЕШЕТКИ ПРИЯМКОВ ГРЯЗЕЗАЩИТНЫЕ (ДЛЯ ВЫТИРАНИЯ НОГ) МЕТАЛЛИЧЕСКИЕ | Т | 0.0127
|  |  | 4 | Железобетонные и бетонные изделия и конструкции (в т.ч. типовые), керамические изделия, нерудные материалы, бетоны и растворы
|  |  | 4/1 | Конструкции и изделия бетонные и железобетонные, керамические изделия, нерудные материалы, товарные бетоны и растворы
|  |  | 4/1-4 | Бетоны, растворы, смеси асфальтобетонные
|  |  | 4/1-4-20-20-10-20/10 | РАСТВОРЫ КЛАДОЧНЫЕ ТЯЖЕЛЫЕ ЦЕМЕНТНЫЕ, МАРКИ 100 | М3 | 0.21458
|  |  | 4/1-4-20-20-10-20/20 | РАСТВОРЫ КЛАДОЧНЫЕ ТЯЖЕЛЫЕ ЦЕМЕНТНЫЕ, МАРКИ 150 | М3 | 0.14918
|  |  | 4/1-5 | Материалы природные нерудные. Гравий керамзитовый. Керамзит
|  |  | 4/1-5-50/10 | ПЕСКОЦЕМЕНТНАЯ СМЕСЬ | М3 | 0.1377
|  |  | 4/1-7 | Изделия бетонные
|  |  | 4/1-7-20-30-12/С414-302512-2Р | ПЛИТЫ БЕТОННЫЕ ТРОТУАРНЫЕ, КВАДРАТНЫЕ, ТОЛЩИНОЙ 35 ММ, ИЗ МЕЛКОЗЕРНИСТОГО БЕТОНА, СЕРЫЕ, ОДНОСЛОЙНЫЕ, КЛАСС БЕТОНА В25 | М2 | 4.59
|  |  | 6 | Трубы и детали трубопроводов (за исключением труб стальных обсадных и бурильных части 1). Арматура для технологических трубопроводов
|  |  | 6/20 | Трубы и детали трубопроводов стальные
|  |  | 6/20-20 | Трубы стальные сварные водогазопроводные неоцинкованные
|  |  | 6/20-20-10/10 | ТРУБА СТАЛЬНАЯ СВАРНАЯ ВОДОГАЗОПРОВОДНАЯ НЕОЦИНКОВАННАЯ ЛЕГКАЯ НОМИНАЛЬНЫМ ДИАМЕТРОМ 15 ММ, ТОЛЩИНОЙ СТЕНКИ 2,5 ММ | М | 0.02511
СОСТАВИЛ | ______________________________ |  |  | ПАТАНЕЙКА
| (должность служащего) |  | (подпись) | (инициалы,фамилия)
ПРОВЕРИЛ | ______________________________ |  |  | __________________
| (должность служащего) |  | (подпись) | (инициалы,фамилия)

## 3211-12-1021-Q0
НАИМЕНОВАНИЕ ОБЪЕКТА |  | "РЕКОНСТРУКЦИЯ ГИНЕКОЛОГИЧЕСКОГО, ХИРУРГИЧЕСКОГО И ПСИХОНЕВРОЛОГИЧЕСКОГО КОРПУСОВ УЧРЕЖДЕНИЯ ЗДРАВООХРАНЕНИЯ "6-Я ГОРОДСКАЯ КЛИНИЧЕСКАЯ БОЛЬНИЦА" ПО УЛ. УРАЛЬСКОЙ, 5 В Г. МИНСКЕ ПОД РАЗМЕЩЕНИЕ ЛЕЧЕБНО-ДИАГНОСТИЧЕСКОГО КОРПУСА КЛИНИЧЕСКОГО ЦЕНТРА ТРАВМАТОЛОГИИ И ОРТОПЕДИИ". 2 ОЧЕРЕДЬ СТРОИТЕЛЬСТВА
КОД ОБЪЕКТА |  | 23.008.2
НАИМЕНОВАНИЕ ЗДАНИЯ, СООРУЖЕНИЯ |  | ЗДАНИЕ БЛОКА N5А
ШИФР ЗДАНИЯ, СООРУЖЕНИЯ |  | 23.008.2.5А
КОМПЛЕКТ ЧЕРТЕЖЕЙ |  | АР
ВЕДОМОСТЬ РЕСУРСОВ ДЛЯ ЛОКАЛЬНОЙ СМЕТЫ № 1021
(НОРМЫ 2022г.)
ОБЩЕСТРОИТЕЛЬНЫЕ РАБОТЫ. ПОДВЕСНЫЕ ПОТОЛКИ, КРЫЛЬЦА, ПОЛЫ, ОГРАЖДЕНИЯ ЛЕСТНИЧНЫХ КЛЕТОК, ПРИЯМКИ
П/П | ОБОСНОВАНИЕ | НАИМЕНОВАНИЕ РЕСУРСОВ | ЕД.ИЗМ. | КОЛИЧЕСТВО
1 | 2 | 3 | 4 | 5
1 | 1-1 | ЗАТРАТЫ ТРУДА РАБОЧИХ | ЧЕЛ.Ч | 43986.0445
2 | 1-3 | ЗАТРАТЫ ТРУДА МАШИНИСТОВ | ЧЕЛ.-Ч | 960.9828
3 | М020302 | КРАНЫ БАШЕННЫЕ ПРИСТАВНЫЕ 4-10 Т | МАШ.Ч | 37.2613
4 | М030101 | АВТОПОГРУЗЧИКИ 5 Т | МАШ.Ч | 8.739
5 | М030204 | ДОМКРАТЫ ГИДРАВЛИЧЕСКИЕ ГРУЗОПОДЪЕМНОСТЬЮ ДО 100 Т | МАШ.Ч | 4.9225
6 | М030401 | ЛЕБЕДКИ ЭЛЕКТРИЧЕСКИЕ ТЯГОВЫМ УСИЛИЕМ ДО 5,79 (0,59) КН (Т) | МАШ.Ч | 163.3887
7 | М030402 | ЛЕБЕДКИ ЭЛЕКТРИЧЕСКИЕ ТЯГОВЫМ УСИЛИЕМ ДО 12,26 (1,25) КН (Т) | МАШ.Ч | 20.0353
8 | М031110 | ПОДЪЕМНИКИ СТРОИТЕЛЬНЫЕ 0,5 Т | МАШ.Ч | 0.9459
9 | М031501 | ПОДМОСТИ САМОХОДНЫЕ, ВЫСОТОЙ ПОДЪЕМА 12 М | МАШ.Ч | 1.8678
10 | М031911 | ЛЮЛЬКИ ДВУХМЕСТНЫЕ ЭЛЕКТРИЧЕСКИЕ | МАШ.Ч | 6.5102
11 | М040502 | УСТАНОВКИ ДЛЯ СВАРКИ РУЧНОЙ ДУГОВОЙ (ПОСТОЯННОГО ТОКА) | МАШ.Ч | 32.2152
12 | М041000 | ПРЕОБРАЗОВАТЕЛИ СВАРОЧНЫЕ С НОМИНАЛЬНЫМ СВАРОЧНЫМ ТОКОМ 315-500 А | МАШ.Ч | 48.5265
13 | М041400 | ЭЛЕКТРИЧЕСКИЕ ПЕЧИ ДЛЯ СУШКИ СВАРОЧНЫХ МАТЕРИАЛОВ С РЕГУЛИРОВАНИЕМ ТЕМПЕРАТУРЫ В ПРЕДЕЛАХ 80-500 ГРАДУСОВ | МАШ.Ч | 2.1762
14 | М050102 | КОМПРЕССОРЫ ПЕРЕДВИЖНЫЕ С ДВИГАТЕЛЕМ ВНУТРЕННЕГО СГОРАНИЯ ДАВЛЕНИЕМ ДО 686 КПА (7АТМ) 5 М3/МИН | МАШ.Ч | 532.2632
15 | М110102* | БАДЬИ ЕМКОСТЬЮ 4 М3 | МАШ.Ч | 0.92204
16 | М110610 | СМЕСИТЕЛЬ-ПЕРЕГРУЖАТЕЛЬ 3 М3 | МАШ.Ч | 0.0575
17 | М110800 | УСТАНОВКА ПБ-1 "ПНЕВМОБЕТОН" С ЕМКОСТЬЮ РЕЗЕРВУАРА ПО ЗАГРУЗКЕ 800 Л | МАШ.Ч | 225.7762
18 | М110811 | БЕТОНОСМЕСИТЕЛИ ПЕРЕДВИЖНЫЕ 250 Л | МАШ.Ч | 0.58132
19 | М110902 | РАСТВОРОСМЕСИТЕЛИ ПЕРЕДВИЖНЫЕ 80 Л | МАШ.Ч | 10.0441
20 | М110903 | РАСТВОРОСМЕСИТЕЛИ ПЕРЕДВИЖНЫЕ 150 Л | МАШ.Ч | 0.80585
21 | М110907 | ВИБРАТОРЫ | МАШ.Ч | 867.9576
22 | М111301* | ВИБРАТОР ПОВЕРХНОСТНЫЙ | МАШ.Ч | 0.92204
23 | М121010 | ВИБРОПЛИТА ИМПОРТНОГО ПРОИЗВОДСТВА | МАШ.Ч | 3.8124
24 | М121601 | МАШИНЫ ПОЛИВОМОЕЧНЫЕ 6000 Л | МАШ.Ч | 0.12799
25 | М134041 | ШУРУПОВЕРТ | МАШ.Ч | 138.3776
26 | М253100 | СБОЛЧИВАТЕЛИ ПНЕВМАТИЧЕСКИЕ | МАШ.Ч | 0.75059
27 | М255048 | ПЕРФОРАТОРЫ ЭЛЕКТРИЧЕСКИЕ | МАШ.Ч | 34.3829
28 | М330201* | МАШИНЫ СВЕРЛИЛЬНЫЕ ЭЛЕКТРИЧЕСКИЕ | МАШ.Ч | 40.0667
29 | М330301* | МАШИНЫ ШЛИФОВАЛЬНЫЕ ЭЛЕКТРИЧЕСКИЕ | МАШ.Ч | 585.2663
30 | М330302* | МАШИНЫ ШЛИФОВАЛЬНЫЕ УГЛОВЫЕ | МАШ.Ч | 389.4172
31 | М331101 | ТРАМБОВКИ ПНЕВМАТИЧЕСКИЕ (БЕЗ УЧЕТА СТОИМОСТИ СЖАТОГО ВОЗДУХА) | МАШ.Ч | 306.4113
32 | М331305 | ПЫЛЕСОС ПРОМЫШЛЕННЫЙ | МАШ.Ч | 774.1738
33 | М331400 | СТАНОК КАМНЕРЕЗНЫЙ УНИВЕРСАЛЬНЫЙ | МАШ.Ч | 0.084611
34 | М331410 | АППАРАТ ПЕСКОСТРУЙНЫЙ ПРИ РАБОТЕ ОТ КОМПРЕССОРА, ДАВЛЕНИЕМ 0,6 (6) МПА (АТМ) | МАШ.Ч | 0.075641
35 | М331451 | ПЕРФОРАТОРЫ ЭЛЕКТРИЧЕСКИЕ | МАШ.Ч | 1357.7203
36 | М331531* | ПИЛА ДИСКОВАЯ ЭЛЕКТРИЧЕСКАЯ | МАШ.Ч | 10.3115
37 | М331615* | ДРЕЛИ ЭЛЕКТРИЧЕСКИЕ | МАШ.Ч | 933.1727
38 | М331617 | СРЕДСТВА МАЛОЙ МЕХАНИЗАЦИИ | МАШ.Ч | 142.428
39 | М340101 | АГРЕГАТЫ ОКРАСОЧНЫЕ ВЫСОКОГО ДАВЛЕНИЯ ДЛЯ ОКРАСКИ ПОВЕРХНОСТЕЙ КОНСТРУКЦИЙ МОЩНОСТЬЮ 1 КВТ | МАШ.Ч | 0.92747
40 | М351306 | ЭЛЕКТРИЧЕСКАЯ ГОРЕЛКА | МАШ.Ч | 188.8742
| 1 | Материалы для строительных работ
| 1/10 | Материалы для строительных работ общего назначения
| 1/10-10 | Известь, цемент и другие вяжущие
41 | 1/10-10-10/6 | ПОРТЛАНДЦЕМЕНТ БЕЗДОБАВОЧНЫЙ ЦЕМ 0 42,5 Н (В УПАКОВКЕ) | Т | 0.67581
| 1/10-100 | Древесно-листовые материалы
42 | 1/10-100-50/С101-77600-Р | ПЛИТЫ ФИБРОЛИТОВЫЕ НА ПОРТЛАНДЦЕМЕНТЕ С ЯЧЕЙКОЙ 1200Х600 ММ | М2 | 417.6572
| 1/10-110 | Лесоматериалы и пиломатериалы
43 | 1/10-110-50-5/85 | БРУСКИ ОБРЕЗНЫЕ ХВОЙНЫХ ПОРОД ДЛИНОЙ 4-6,5 М, ШИРИНОЙ 75-150 ММ, ТОЛЩИНОЙ 40-75 ММ, 1 СОРТА | М3 | 0.004499
44 | 1/10-110-50-10/285 | БРУСЬЯ НЕОБРЕЗНЫЕ ХВОЙНЫХ ПОРОД ДЛИНОЙ 4-6,5 М, ТОЛЩИНОЙ 100,125 ММ, 4 СОРТА | М3 | 0.0765
45 | 1/10-110-50-20/665 | ДОСКИ НЕОБРЕЗНЫЕ ХВОЙНЫХ ПОРОД ДЛИНОЙ 2-3,75 М, ТОЛЩИНОЙ 32, 40 ММ, 4 СОРТА | М3 | 0.22064
| 1/10-115 | Материалы кровельные и гидроизоляционные
46 | 1/10-115-20-5/15 | ПРОФИЛИРОВАННЫЙ ЛИСТ ТИПА МОНТЕРРЕЙ (МЕТАЛЛОЧЕРЕПИЦА) ТОЛЩИНОЙ 0,5 ММ ИЗ ОЦИНКОВАННОЙ СТАЛИ С ПОЛИМЕРНЫМ ПОКРЫТИЕМ: ПОЛИЭСТЕР 25 МКМ | М2 | 17.695
47 | 1/10-115-21-10/7 | ПЛОСКИЙ ЛИСТ СТАЛЬНОЙ 1250 Х 2000 ММ ТОЛЩИНОЙ 0,45 ММ (АЛЮМО)ОЦИНКОВАННЫЙ С ПОЛИМЕРНЫМ ПОКРЫТИЕМ: ПОЛИЭСТЕР 25 МКМ | М2 | 3.885
48 | 1/10-115-25/С101-160502-Р | ПЛАНКА ПРИЖИМНАЯ | М | 23.6985
49 | 1/10-115-25/30 | КАРНИЗНАЯ ПЛАНКА ДЛЯ МЕТАЛЛОЧЕРЕПИЦЫ (ВСЕ ЦВЕТА) | М | 25.2
50 | 1/10-115-25/160 | ПЛАНКА ПРИМЫКАНИЯ МЕТАЛЛИЧЕСКАЯ | М | 25.2
51 | 1/10-115-25/180 | ПЛАНКА ТОРЦЕВАЯ | М | 38.9025
52 | 1/10-115-25/190 | ПЛАНКА ТОРЦЕВАЯ МЕТАЛЛИЧЕСКАЯ | М | 20.0445
| 1/10-120 | Материалы, изделия и конструкции для теплоизоляционных работ
53 | 1/10-120-30-10/17 | ПЛИТЫ ТЕПЛОИЗОЛЯЦИОННЫЕ ПЕНОПОЛИСТИРОЛЬНЫЕ ППТ-25А (ППТ-25Н-А) | М3 | 313.4121
54 | 1/10-120-30-10/21 | ПЛИТЫ ТЕПЛОИЗОЛЯЦИОННЫЕ ПЕНОПОЛИСТИРОЛЬНЫЕ ППТ-35А (ППТ-35Н-А) | М3 | 8.1669
55 | 1/10-120-35/20 | ПЛИТЫ ТЕПЛОИЗОЛЯЦИОННЫЕ ИЗ ЭКСТРУДИРОВАННОГО ПЕНОПОЛИСТИРОЛА URSA XPS N-III ТОЛЩИНОЙ 30-150 ММ | М3 | 54.8348
56 | 1/10-120-110-50/САКУ-ФЛ | ЗВУКОИЗОЛЯЦИОННЫЕ ПЛИТЫ "АКУФЛОР S20" ТОЛЩ. 20 ММ (ГОССТРОЙПОРТАЛ ОТ 08.01.25 П.12048) | М2 | 89.198
57 | 1/10-120-110-50/СШУМ-НЕТ | ЗВУКОИЗОЛЯЦИОННЫЕ ПЛИТЫ "ШУМАНЕТ-100КОМБИ" ТОЛЩ. 5 ММ (ГОССТРОЙПОРТАЛ ОТ 08.01.25 П.15217) | М2 | 428.7272
58 | 1/10-120-220-70/22 | СТЕКЛОСЕТКА ССШ-160(100) | М2 | 30.8
59 | 1/10-120-240-15/СМЕД-ЛЕНТ | ТОКОПРОВОДЯЩАЯ МЕДНАЯ ЛЕНТА ШИР. 20 ММ, ТОЛЩ. 0,5 ММ | Т | 0.14188
| 1/10-125 | Материалы для полов
60 | 1/10-125-20/330 | ПОКРЫТИЕ НАПОЛЬНОЕ РУЛОННОЕ ГОМОГЕННОЕ ПОЛИВИНИЛХЛОРИДНОЕ ДЛЯ ЖИЛЫХ, ОБЩЕСТВЕННЫХ И ПРОИЗВОДСТВЕННЫХ ОБЪЕКТОВ С ПОЛИУРЕТАНОВЫМ УСИЛЕНИЕМ, ТОЛЩИНОЙ 2 ММ, КЛАСС ИЗНОСОСТОЙКОСТИ P (EN 649), С МРАМОРНЫМ РИСУНКОМ | М2 | 2797.4724
61 | 1/10-125-40/7 | ПОКРЫТИЕ НАПОЛЬНОЕ РУЛОННОЕ ГОМОГЕННОЕ ПОЛИВИНИЛХЛОРИДНОЕ ДЛЯ ЖИЛЫХ, ОБЩЕСТВЕННЫХ И ПРОИЗВОДСТВЕННЫХ ОБЪЕКТОВ С ПОЛИУРЕТАНОВЫМ УСИЛЕНИЕМ, ТОЛЩИНОЙ 2 ММ, ТОКОПРОВОДЯЩЕЕ, КЛАСС ИЗНОСОСТОЙКОСТИ P (EN 649), С МРАМОРНЫМ РИСУНКОМ | М2 | 425.4114
62 | 1/10-125-55/5 | ШНУР СВАРОЧНЫЙ ДЛЯ ПОЛИВИНИЛХЛОРИДНЫХ НАПОЛЬНЫХ ПОКРЫТИЙ | М | 1263.876
| 1/10-130 | Мастики, герметики, смолы, смазки, эмульсии
63 | 1/10-130-5/45 | МАСТИКА БИТУМНАЯ КРОВЕЛЬНАЯ ГОРЯЧАЯ | Т | 0.44128
64 | 1/10-130-5/234 | МАСТИКА КЛЕЯЩАЯ КАУЧУКОВАЯ МАРКИ КН-3 | Т | 0.009243
65 | 1/10-130-5/248 | МАСТИКА ПОЛИМЕРНАЯ (П), ГИДРОИЗОЛЯЦИОННАЯ, ХОЛОДНАЯ, ОДНОКОМПОНЕНТНАЯ (1), ДЛЯ ВНУТРЕННИХ РАБОТ (В) | Т | 1.5811
66 | 1/10-130-15/107 | ГЕРМЕТИК СИЛИКОНОВЫЙ 280 МЛ | ШТ. | 66.3681
67 | 1/10-130-15/999130 | ГЕРМЕТИКИ (СРЕДНЯЯ ЦЕНА ПО ГРУППЕ), ОПРЕД. - 13 | КГ | 0.049643
| 1/10-135 | Нефтепродукты, газы, химические материалы
68 | 1/10-135-20/35 | АЦЕТИЛЕН РАСТВОРЕННЫЙ ТЕХНИЧЕСКИЙ МАРКИ Б | Т | 0.000952
69 | 1/10-135-20/60 | КИСЛОРОД ТЕХНИЧЕСКИЙ ГАЗООБРАЗНЫЙ | М3 | 4.368
| 1/10-140 | Электроды, прутки винипластовые, проволока сварочные
70 | 1/10-140-40/30 | ЭЛЕКТРОДЫ УОНИ 13/55 | КГ | 18.5376
71 | 1/10-140-40/45 | ЭЛЕКТРОДЫ ТИПА Э42А ДИАМЕТРОМ 2 ММ | Т | 0.000438
72 | 1/10-140-40/100 | ЭЛЕКТРОДЫ ТИПА Э42А ДИАМЕТРОМ 4 ММ | Т | 0.000405
73 | 1/10-140-40/140 | ЭЛЕКТРОДЫ ТИПА Э42 ДИАМЕТРОМ 5 ММ | Т | 0.03038
74 | 1/10-140-40/150 | ЭЛЕКТРОДЫ ТИПА Э42А ДИАМЕТРОМ 5 ММ | Т | 0.004029
| 1/10-160 | Пленки, полотна, ткани разные
75 | 1/10-160-10/190 | ПЛЕНКА ПОЛИЭТИЛЕНОВАЯ ПЕРВОГО СОРТА, ТОЛЩИНОЙ 0,2 ММ | М2 | 2194.4109
76 | 1/10-160-20/15 | ВЕТОШЬ | КГ | 54.1884
77 | 1/10-160-20/35 | ТКАНЬ МЕШОЧНАЯ | 10 М2 | 49.3353
| 1/10-170 | Оснастка технологическая и инструментальная
78 | 1/10-170-2/30 | КРУГ НА БАКЕЛИТЕ УСИЛЕННОМ ОТРЕЗНОЙ 230 Х 2 Х 22 ДЛЯ РЕЗКИ КАМНЯ, БЕТОНА | ШТ. | 23.4871
79 | 1/10-170-2/50 | КРУГ НА БАКЕЛИТЕ УСИЛЕННОМ ОТРЕЗНОЙ 125 Х 1,6 Х 22 ДЛЯ РЕЗКИ МЕТАЛЛА | ШТ. | 3.5124
80 | 1/10-170-10/5 | СВЕРЛА СПИРАЛЬНЫЕ С ЦИЛИНДРИЧЕСКИМ ХВОСТОВИКОМ, ДЛИННАЯ СЕРИЯ (ПО МЕТАЛЛУ), ДИАМЕТРОМ 3,1-3,7 ММ | ШТ. | 0.693
81 | 1/10-170-10/15 | СВЕРЛА СПИРАЛЬНЫЕ С ЦИЛИНДРИЧЕСКИМ ХВОСТОВИКОМ, ДЛИННАЯ СЕРИЯ (ПО МЕТАЛЛУ), ДИАМЕТРОМ 4,3-5,3 ММ | ШТ. | 77.5078
82 | 1/10-170-10/25 | СВЕРЛА СПИРАЛЬНЫЕ С ЦИЛИНДРИЧЕСКИМ ХВОСТОВИКОМ, ДЛИННАЯ СЕРИЯ (ПО МЕТАЛЛУ), ДИАМЕТРОМ 12,6-14 ММ | ШТ. | 1.7573
83 | 1/10-170-10/35 | СВЕРЛА СПИРАЛЬНЫЕ С ЦИЛИНДРИЧЕСКИМ ХВОСТОВИКОМ, ДЛИННАЯ СЕРИЯ (ПО МЕТАЛЛУ), ДИАМЕТРОМ 9,6-10,6 ММ | ШТ. | 0.67988
84 | 1/10-170-10/45 | СВЕРЛА СПИРАЛЬНЫЕ С ЦИЛИНДРИЧЕСКИМ ХВОСТОВИКОМ, ДЛИННАЯ СЕРИЯ (ПО МЕТАЛЛУ), ДИАМЕТРОМ 5,4-6 ММ | ШТ. | 8.7549
85 | 1/10-170-10/53 | СВЕРЛА СПИРАЛЬНЫЕ С ЦИЛИНДРИЧЕСКИМ ХВОСТОВИКОМ (ПО ДЕРЕВУ) ДИАМЕТРОМ 4 ММ, ДЛИНОЙ 75 ММ | ШТ. | 1.0347
86 | 1/10-170-10/105 | СВЕРЛА С SDS PLUS ХВОСТОВИКОМ (НАКОНЕЧНИК ИЗ ТВЕРДОСПЛАВНОЙ СТАЛИ) (ПО БЕТОНУ), ДИАМЕТРОМ 4-8 ММ, ДЛИНОЙ 110-165 ММ | ШТ. | 44.88
87 | 1/10-170-10/115 | СВЕРЛА С SDS PLUS ХВОСТОВИКОМ (НАКОНЕЧНИК ИЗ ТВЕРДОСПЛАВНОЙ СТАЛИ) (ПО БЕТОНУ), ДИАМЕТРОМ 5-10 ММ, ДЛИНОЙ 210 (215) ММ | ШТ. | 289.0282
88 | 1/10-170-10/135 | СВЕРЛА С SDS PLUS ХВОСТОВИКОМ (НАКОНЕЧНИК ИЗ ТВЕРДОСПЛАВНОЙ СТАЛИ) (ПО БЕТОНУ), ДИАМЕТРОМ 8-10 ММ, ДЛИНОЙ 260 (265) ММ | ШТ. | 53.4824
89 | 1/10-170-10/225 | СВЕРЛА С SDS PLUS ХВОСТОВИКОМ (НАКОНЕЧНИК ИЗ ТВЕРДОСПЛАВНОЙ СТАЛИ) (ПО БЕТОНУ), ДИАМЕТРОМ 18-20 ММ, ДЛИНОЙ 250-315 ММ | ШТ. | 8.202
| 1/10-180 | Материалы шлифовальные
90 | 1/10-180-20/64 | КРУГИ ШЛИФОВАЛЬНЫЕ ДЛЯ СПЕЦИАЛЬНЫХ МОНТАЖНЫХ РАБОТ 5П 230 Х 6 Х 22 | ШТ. | 41.6825
91 | 1/10-180-20/113 | ШКУРКА ШЛИФОВАЛЬНАЯ НА БУМАЖНОЙ ОСНОВЕ ВОДОСТОЙКАЯ | М2 | 22.0494
| 1/10-230 | Материалы для отделочных работ
92 | 1/10-230-15/385 | КОМПОЗИЦИЯ ГРУНТОВОЧНАЯ ДВУХКОМПОНЕНТНАЯ (2) НА ОСНОВЕ ЭПОКСИДНОЙ СМОЛЫ С РАСТВОРИТЕЛЕМ ДЛЯ УСТРОЙСТВА ПОЛА | КГ | 1254.814
93 | 1/10-230-15/395 | ГРУНТОВКА АКРИЛОВАЯ ГЛУБОКОГО ПРОНИКНОВЕНИЯ ДЛЯ НАРУЖНЫХ (Н) И ВНУТРЕННИХ РАБОТ (В), ПОЛИМЕРНАЯ (П), ОДНОКОМПОНЕНТНАЯ (1), ВОДНО-ДИСПЕРСИОННАЯ (Д) | КГ | 5758.0688
94 | 1/10-230-15/545 | ГРУНТОВКА (КОНЦЕНТРАТ) ГЛУБОКОГО ПРОНИКНОВЕНИЯ ДЛЯ НАРУЖНЫХ (Н) И ВНУТРЕННИХ (В) РАБОТ, ПОЛИМЕРНАЯ (П), ОДНОКОМПОНЕНТНАЯ (1), ДИСПЕРСИЯ (Д) , ПРИМЕНЕНИЕ 1:1 | КГ | 77.9025
95 | 1/10-230-17/20 | ГИДРОФОБИЗИРУЮЩАЯ ЖИДКОСТЬ "ПАРАД Г-88" ДЛЯ АНТИКОРРОЗИЙНОЙ ЗАЩИТЫ БЕТОНА | КГ | 2.18
96 | 1/10-230-35/47 | ДИСПЕРСИЯ ПОЛИВИНИЛАЦЕТАТНАЯ НЕПЛАСТИФИЦИРОВАННАЯ МАРКИ Д50Н | КГ | 0.008898
97 | 1/10-230-35/61 | КЛЕЙ БУСТИЛАТ | Т | 1.4262
98 | 1/10-230-35/290 | КЛЕЙ РЕЗИНОВЫЙ N88-Н | КГ | 216.8764
99 | 1/10-230-40-5/5 | КРАСКА (АЭРОЗОЛЬ) 400 МЛ | ШТ. | 0.75096
100 | 1/10-230-40-35/97 | КРАСКА СИЛИКАТНО-АКРИЛОВАЯ ДЛЯ НАРУЖНЫХ И ВНУТРЕННИХ РАБОТ, ОСНОВА (БАЗА) БЕЛАЯ | КГ | 233.7075
101 | 1/10-230-40-46/10 | КОМПОЗИЦИЯ ДВУХКОМПОНЕНТНАЯ (2) НА ОСНОВЕ ЭПОКСИДНОЙ СМОЛЫ С НИЗКИМ СОДЕРЖАНИЕМ РАСТВОРИТЕЛЯ ДЛЯ ПОЛА (КРАСКА ЭПОКСИДНАЯ ВОДНО-ДИСПЕРСИОННАЯ) | КГ | 8234.7169
102 | 1/10-230-45-5/240 | ЛАК ПОЛИУРЕТАНОВЫЙ ДВУХКОМПОНЕНТНЫЙ, НЕ СОДЕРЖАЩИЙ РАСТВОРИТЕЛИ, С СУХИМ ОСТАТКОМ НЕ МЕНЕЕ 45 % | КГ | 303.44
103 | 1/10-230-45-10/85 | ЭМАЛЬ ПЕНТАФТАЛЕВАЯ ПФ-115, ГОЛУБАЯ | Т | 0.012368
104 | 1/10-230-50-15/29 | ОЛИФА ОКСОЛЬ | КГ | 4.7159
105 | 1/10-230-50-15/51 | РАСТВОРИТЕЛЬ ДЛЯ ЛАКОКРАСОЧНЫХ МАТЕРИАЛОВ МАРКИ Р-4 | КГ | 0.26208
106 | 1/10-230-50-15/77 | СОЛЬВЕНТ КАМЕННОУГОЛЬНЫЙ ТЕХНИЧЕСКИЙ | Т | 0.000333
107 | 1/10-230-55-10/15 | ЛИСТЫ ГИПСОКАРТОННЫЕ ВЛАГОСТОЙКИЕ (ГКЛВ), С УТОНЕННОЙ (УК)/ПРЯМОЙ КРОМКОЙ (ПК), ДЛИНОЙ 2500 (2600,2700) ММ, ШИРИНОЙ 1200 ММ, ТОЛЩИНОЙ 12,5 ММ | М2 | 404.9325
108 | 1/10-230-55-20/С101-1100-12Р | УГОЛОК МЕТАЛЛИЧЕСКИЙ ПРИСТЕННЫЙ ДЛИНОЙ 3 М | 100 М | 57.6725
109 | 1/10-230-55-20/С101-160949-Р | УГОЛОК АНОДИРОВАННЫЙ АЛЮМИНИЕВЫЙ | М | 81.2532
110 | 1/10-230-55-20/С101-160954-Р | АРОЧНЫЙ МЕТАЛЛИЧЕСКИЙ ПЕРФОРИРОВАННЫЙ УГОЛОК | 100 М | 2.3735
111 | 1/10-230-55-20/С101-160956-Ж | ПРОФИЛЬ ПРИСТЕННЫЙ | М | 231.5976
112 | 1/10-230-55-20/С101-160956-Ж1 | НАПРАВЛЯЮЩИЙ ПРОФИЛЬ (СТРИНГЕР) | М | 466.5679
113 | 1/10-230-55-20/С101-160957-Р | F-ВЕРТИКАЛЬНЫЙ ПРОФИЛЬ ДЛЯ СОПРЯЖЕНИЯ ПОД ПРЯМЫМ УГЛОМ | М | 102.765
114 | 1/10-230-55-20/С101-160966-Р | ПРОФИЛЬ ДЛЯ ДЕФОРМАЦИОННЫХ ШВОВ | М | 141.7
115 | 1/10-230-55-20/С101-160966-Р1 | ПРОФИЛЬ ДЛЯ ДЕФОРМАЦИОННЫХ ШВОВ АКВАСТОП | М | 6.08
116 | 1/10-230-55-20/С101-160973-Ж | СОЕДИНИТЕЛЬНАЯ НАКЛАДКА СТРИНГЕРА | ШТ. | 44.9704
117 | 1/10-230-55-20/С101-160977-Ж | СОЕДИНИТЕЛЬНАЯ НАКЛАДКА ДЛЯ РЕЕК | ШТ. | 562.13
118 | 1/10-230-55-20/10 | ПОДВЕС ПРЯМОЙ ДЛЯ ПРОФИЛЯ СD (ПП) | ШТ. | 393.491
119 | 1/10-230-55-20/15 | ПОДВЕС РЕГУЛИРУЕМЫЙ С ЗАЖИМОМ ДЛЯ ПРОФИЛЯ СD (ПП) | ШТ. | 3954.573
120 | 1/10-230-55-20/20 | ПРОФИЛЬ Т24 БЕЛЫЙ МАТОВЫЙ, ДЛИНОЙ 0,6 М | 100 М | 34.0386
121 | 1/10-230-55-20/25 | ПРОФИЛЬ Т24 БЕЛЫЙ МАТОВЫЙ, ДЛИНОЙ 1,2 М | 100 М | 89.8032
122 | 1/10-230-55-20/30 | ПРОФИЛЬ Т24 БЕЛЫЙ МАТОВЫЙ, ДЛИНОЙ 3,7 М | 100 М | 44.6328
123 | 1/10-230-55-20/115 | ПРОФИЛЬ ДЛЯ ГИПСОКАРТОНА ПОТОЛОЧНЫЙ - ПРИСТЕННЫЙ UD (ПН) 27 Х 28, 0,5 ММ | М | 304.584
124 | 1/10-230-55-20/130 | ПРОФИЛЬ ДЛЯ ГИПСОКАРТОНА ПОТОЛОЧНЫЙ СD (ПП) 60 Х 27, 0,5 ММ | М | 829.4475
125 | 1/10-230-55-20/145 | СОЕДИНИТЕЛЬ ОДНОУРОВНЕВЫЙ ДЛЯ ПРОФИЛЯ СD (ПП) | ШТ. | 462.315
126 | 1/10-230-55-20/150 | СОЕДИНИТЕЛЬ ПРОДОЛЬНЫЙ ДЛЯ ПРОФИЛЯ СD (ПП) | ШТ. | 54.39
127 | 1/10-230-55-20/160 | УГОЛОК ПЕРФОРИРОВАННЫЙ АЛЮМИНИЕВЫЙ, РАЗМЕРОМ 25 Х 25 ММ, ТОЛЩИНОЙ 0,25 ММ | М | 33.456
128 | 1/10-230-60-5/130 | ГИДРОИЗОЛЯЦИОННАЯ СМЕСЬ (ГС) С УЛУЧШЕННЫМИ СВОЙСТВАМИ, ЭЛАСТИЧНАЯ (Э), ДВУХКОМПОНЕНТНАЯ (2) | Т | 0.098472
129 | 1/10-230-60-15/20 | КОМПОЗИЦИЯ ДЛЯ ЗАПОЛНЕНИЯ ШВОВ СУХАЯ ШИРИНОЙ ДО 6 ММ, ПЛАСТИЧНАЯ, ВОДОСТОЙКАЯ, МОРОЗОСТОЙКАЯ F75, ДЛЯ НАРУЖНЫХ И ВНУТРЕННИХ РАБОТ (НВ), СЕРАЯ (ФАСОВКА ПО 20-25 КГ) | Т | 1.0336
130 | 1/10-230-60-30/10 | РАСТВОРНАЯ СМЕСЬ СУХАЯ (РСС), ДЛЯ СТЯЖЕК, ЦЕМЕНТНАЯ, САМОНИВЕЛИРУЮЩАЯСЯ, М100 | Т | 66.8737
131 | 1/10-230-60-30/20 | РАСТВОРНАЯ СМЕСЬ СУХАЯ (РСС), ДЛЯ СТЯЖЕК, ЦЕМЕНТНАЯ, ВЫРАВНИВАЮЩАЯ, М150 | Т | 0.078992
132 | 1/10-230-60-35/47 | РАСТВОРНАЯ СМЕСЬ СУХАЯ (РСС), ОБЛИЦОВОЧНАЯ, ЦЕМЕНТНО-ИЗВЕСТКОВАЯ, ДЛЯ ВНУТРЕННИХ РАБОТ (В), М100 | Т | 33.2864
133 | 1/10-230-60-35/61 | СОСТАВ КЛЕЕВОЙ ПОЛИМИНЕРАЛЬНЫЙ ДЛЯ НАКЛЕИВАНИЯ ТЕПЛОИЗОЛЯЦИОННЫХ МАТЕРИАЛОВ И АРМИРУЮЩЕЙ СЕТКИ (КС), ОДНОКОМПОНЕНТНЫЙ (1) | Т | 0.33635
134 | 1/10-230-60-40/10 | ШПАТЛЕВКА БЕЛАЯ, ФИНИШНАЯ, ДЛЯ ВНУТРЕННИХ РАБОТ (В) , ПОЛИМИНЕРАЛЬНАЯ (ПМ), ОДНОКОМПОНЕНТНАЯ (1), СУХАЯ СМЕСЬ (СС), ГИПСОВАЯ | КГ | 22.5694
135 | 1/10-230-60-40/25 | ШПАТЛЕВКА СЕРАЯ, ФИНИШНАЯ, ДЛЯ НАРУЖНЫХ И ВНУТРЕННИХ РАБОТ (НВ) , ПОЛИМИНЕРАЛЬНАЯ (ПМ), ОДНОКОМПОНЕНТНАЯ (1), СУХАЯ СМЕСЬ (СС), ЦЕМЕНТНАЯ | Т | 0.097222
136 | 1/10-230-60-40/50 | ШПАТЛЕВКА СЕРАЯ, СТАРТОВАЯ, ДЛЯ НАРУЖНЫХ И ВНУТРЕННИХ РАБОТ ( НВ) , ПОЛИМИНЕРАЛЬНАЯ (ПМ), ОДНОКОМПОНЕНТНАЯ (1), СУХАЯ СМЕСЬ (СС), ЦЕМЕНТНАЯ | Т | 0.57129
137 | 1/10-230-60-45-5/125 | РАСТВОРНАЯ СМЕСЬ СУХАЯ (РСС), ШТУКАТУРНАЯ, ДЛЯ НАРУЖНЫХ И ВНУТРЕННИХ РАБОТ (НВ), ЦЕМЕНТНАЯ, М75/М100, F75 | Т | 19.2505
138 | 1/10-230-60-55/25 | ШПАТЛЕВКА МС-006 РОЗОВАЯ | Т | 0.002225
139 | 1/10-230-60-55/98 | КОМПОЗИЦИЯ ШПАТЛЕВОЧНАЯ ДВУХКОМПОНЕНТНАЯ (2) НА ОСНОВЕ ЭПОКСИДНОЙ СМОЛЫ ДЛЯ УСТРОЙСТВА ПОЛА | КГ | 2352.7762
140 | 1/10-230-65-5-30/350 | ПЛИТЫ БЕТОННЫЕ ОБЛИЦОВОЧНЫЕ КВАДРАТНЫЕ ИЗ ТЯЖЕЛОГО БЕТОНА ДЛЯ НАРУЖНЫХ ПОВЕРХНОСТЕЙ ЗДАНИЙ, СООРУЖЕНИЙ И МАЛЫХ АРХИТЕКТУРНЫХ ФОРМ, С ГЛАДКОЙ ЛИЦЕВОЙ ПОВЕРХНОСТЬЮ, МОРОЗОСТОЙКОСТЬЮ F200, РАЗМЕРОМ 300 Х 300 Х 60 ММ, МАРКИ 1ПБ30.30.6-К-F200, ЦВЕТ ЧЕРНЫЙ | 1000 ШТ. | 0.109
141 | 1/10-230-65-20-5/5 | КЕРАМОГРАНИТ КРУПНОРАЗМЕРНЫЙ ПЛОСКИЙ НЕГЛАЗУРОВАННЫЙ, РАЗМЕРОМ 600 Х 300 ММ - 600 Х 600 ММ | М2 | 4150.432
142 | 1/10-230-65-20-23/42 | ПЛИТКИ КЕРАМИЧЕСКИЕ ДЛЯ ПОЛОВ ОСНОВНЫЕ НЕГЛАЗУРОВАННЫЕ (КЕРАМОГРАНИТ) РАЗМЕРОМ 300 Х 300 ММ, 303 Х 303 ММ | М2 | 7.6426
143 | 1/10-230-65-20-23/58 | ПЛИТКИ КЕРАМИЧЕСКИЕ ДЛЯ ПОЛОВ ОСНОВНЫЕ НЕГЛАЗУРОВАННЫЕ (КЕРАМОГРАНИТ) РАЗМЕРОМ 400 Х 400 ММ, 406 Х 406 ММ | М2 | 57.2977
144 | 1/10-230-65-30-5/65 | ЛИСТ МОНОЛИТНОГО ПОЛИКАРБОНАТА 10 Х 3050 Х 2050 ПРОЗРАЧНЫЙ | М2 | 14.1372
145 | 1/10-230-95/С101-1002-92Р | КАССЕТЫ ПОТОЛОЧНЫЕ АЛЮМИНИЕВЫЕ С МАТОВЫМ ПОКРЫТИЕМ АР600А6 600 X 600 ММ | М2 | 2093.9476
146 | 1/10-230-95/С101-160950-Р | ПЛИТА ПОТОЛОЧНАЯ ИЗ МИНЕРАЛЬНОГО ВОЛОКНА, РАЗМЕРОМ 1200 Х 600 ММ | М2 | 2758.9674
| 1/10-235 | Изделия герметизирующие, уплотняющие, изолирующие
147 | 1/10-235-5/75 | ПРОКЛАДКИ РЕЗИНОВЫЕ ПОРИСТЫЕ УПЛОТНЯЮЩИЕ (ГЕРНИТОВЫЙ ШНУР) ДИАМЕТРОМ 40 ММ | М | 258.153
148 | 1/10-235-20/С101-1100-6Р | САМОКЛЕЯЩАЯСЯ НАПРАВЛЯЮЩАЯ ТАКТИЛЬНАЯ ЛЕНТА ШИР. 50 ММ | М | 99.99
149 | 1/10-235-20/51 | ЛЕНТА ГЕРМЕТИЗИРУЮЩАЯ САМОКЛЕЯЩАЯСЯ ГЕРЛЕН-Д ШИРИНОЙ 100 ММ | 1000 М | 0.010863
150 | 1/10-235-20/55 | ЛЕНТА САМОКЛЕЯЩАЯСЯ ДВУХСТОРОННЯЯ ГЕРМЕТИЗИРУЮЩАЯ И ГИДРОИЗОЛИРУЮЩАЯ БИТУМНО-ПОЛИМЕРНАЯ, ШИРИНОЙ 15 СМ | М | 1696.7265
151 | 1/10-235-20/653 | ЛЕНТА УПЛОТНИТЕЛЬНАЯ | М | 90.96
152 | 1/10-235-20/765 | ЛЕНТА КЛЕЙКАЯ АЛЮМИНИЕВАЯ (СКОТЧ ФОЛЬГИРОВАННЫЙ) 50 ММХ50 М | РУЛОН | 1.9329
153 | 1/10-235-20/770 | ЛЕНТА МАЛЯРНАЯ 48 ММ Х 50 М, НА БУМАЖНОЙ ОСНОВЕ, ОДНОСТОРОННЯЯ, ДЛЯ ИСПОЛЬЗОВАНИЯ ВНУТРИ ПОМЕЩЕНИЙ | М | 1587.3397
154 | 1/10-235-20/793 | ЛЕНТА ФУМ ШИРИНОЙ 20 ММ | 10 М | 41.6084
155 | 1/10-235-23/77 | ЛЕНТА ТЕПЛОЗВУКОИЗОЛЯЦИОННАЯ (ДЕМПФЕРНАЯ) ПОЛИЭТИЛЕНОВАЯ ПОРИСТАЯ С КЛЕЕВЫМ СЛОЕМ, ШИРИНОЙ 50 ММ, ТОЛЩИНОЙ 10 ММ | М | 668.5695
156 | 1/10-235-23/79 | ЛЕНТА ТЕПЛОЗВУКОИЗОЛЯЦИОННАЯ (ДЕМПФЕРНАЯ) ПОЛИЭТИЛЕНОВАЯ ПОРИСТАЯ С КЛЕЕВЫМ СЛОЕМ, ШИРИНОЙ 80 ММ, ТОЛЩИНОЙ 8 ММ | М | 4294.116
157 | 1/10-235-23/85 | ЛЕНТА ТЕПЛОЗВУКОИЗОЛЯЦИОННАЯ (ДЕМПФЕРНАЯ) ПОЛИЭТИЛЕНОВАЯ ПОРИСТАЯ С КЛЕЕВЫМ СЛОЕМ, ШИРИНОЙ 100 ММ, ТОЛЩИНОЙ 10 ММ | М | 13937.596
158 | 1/10-235-23/105 | ЛЕНТА ТЕПЛОЗВУКОИЗОЛЯЦИОННАЯ (ДЕМПФЕРНАЯ) ПОЛИЭТИЛЕНОВАЯ ПОРИСТАЯ С КЛЕЕВЫМ СЛОЕМ, ШИРИНОЙ 150 ММ, ТОЛЩИНОЙ 8 ММ | М | 150.793
159 | 1/10-235-23/122 | ЛЕНТА ТЕПЛОЗВУКОИЗОЛЯЦИОННАЯ (ДЕМПФЕРНАЯ) ПОЛИЭТИЛЕНОВАЯ ПОРИСТАЯ С КЛЕЕВЫМ СЛОЕМ, ШИРИНОЙ 200 ММ, ТОЛЩИНОЙ 8 ММ | М | 30.6232
160 | 1/10-235-25/25 | ШНУР РЕЗИНОВЫЙ КРУГЛОГО СЕЧЕНИЯ ДИАМЕТРОМ СВЫШЕ 8 ДО 11 ММ ВКЛЮЧИТЕЛЬНО | КГ | 4.9737
| 1/10-240 | Метизы и крепежные изделия
161 | 1/10-240-10-10/131 | БОЛТЫ СТРОИТЕЛЬНЫЕ | Т | 0.001922
162 | 1/10-240-15/150 | ВИНТ С ПОТАЙНОЙ ГОЛОВКОЙ 3 Х 25, 4 Х 25 ОЦИНКОВАННЫЕ | 1000 ШТ. | 0.11243
163 | 1/10-240-15/160 | ВИНТЫ САМОНАРЕЗАЮЩИЕ 3,5 Х 25 ПО МЕТАЛЛУ | 1000 ШТ. | 0.28107
164 | 1/10-240-15/400 | ВИНТЫ САМОНАРЕЗАЮЩИЕ С ПРЕССШАЙБОЙ ДЛЯ КРЕПЛЕНИЯ ЛИСТОВ МЕТАЛЛА | КГ | 0.0111
165 | 1/10-240-20/181 | ГАЙКА ШЕСТИГРАННАЯ СО СТОПОРНЫМ КОЛЬЦОМ ДИАМЕТРОМ РЕЗЬБЫ 5 ММ | 1000 ШТ. | 0.11243
166 | 1/10-240-25-35/240 | ГВОЗДИ СТРОИТЕЛЬНЫЕ | КГ | 0.49368
167 | 1/10-240-30-22/5 | ДЮБЕЛИ РАСПОРНЫЕ ПОЛИЭТИЛЕНОВЫЕ 10 Х 50 ММ | 1000 ШТ. | 4.1577
168 | 1/10-240-30-50/10 | ДЮБЕЛЬ С ШУРУПОМ ДЛЯ БЫСТРОГО МОНТАЖА 6 Х 40 ММ | 100 ШТ. | 97.5356
169 | 1/10-240-30-50/20 | ДЮБЕЛЬ С ШУРУПОМ ДЛЯ БЫСТРОГО МОНТАЖА 6 Х 60 | 100 ШТ. | 114.1288
170 | 1/10-240-30-50/30 | ДЮБЕЛЬ С ШУРУПОМ ДЛЯ БЫСТРОГО МОНТАЖА 6 Х 80 ММ | 100 ШТ. | 4.497
171 | 1/10-240-30-50/50 | ДЮБЕЛЬ С ШУРУПОМ ДЛЯ БЫСТРОГО МОНТАЖА 8 Х 60 ММ | 100 ШТ. | 1.6188
172 | 1/10-240-35/11 | ЗАКЛЕПКИ С ПОЛУКРУГЛОЙ ГОЛОВКОЙ 4 Х 10 ММ | Т | 1.1e-05
173 | 1/10-240-55-10/75 | ШУРУПЫ С ПОЛУКРУГЛОЙ ГОЛОВКОЙ 5 Х 40 ММ | Т | 0.002796
174 | 1/10-240-55-20/С101-149008-Р | ШУРУПЫ-САМОРЕЗЫ 3,5Х9,5 ММ | 1000 ШТ. | 1.6828
175 | 1/10-240-55-20/20 | ШУРУПЫ-САМОРЕЗЫ ДЛЯ ГИПСОКАРТОНА 3,5 Х 25 ММ | 1000 ШТ. | 7.7576
176 | 1/10-240-55-20/40 | ШУРУПЫ-САМОРЕЗЫ 4,0 Х 25 ММ | 1000 ШТ. | 0.73426
177 | 1/10-240-55-20/80 | ШУРУПЫ-САМОРЕЗЫ 4,8 Х 28 ММ | 1000 ШТ. | 0.05544
178 | 1/10-240-55-20/100 | САМОРЕЗ КРОВЕЛЬНЫЙ ОЦИНКОВАННЫЙ 4,8 Х 29 ММ | 1000 ШТ. | 0.43175
179 | 1/10-240-55-20/150 | САМОРЕЗ КРОВЕЛЬНЫЙ ОЦИНКОВАННЫЙ 4,8 Х 80 ММ | 1000 ШТ. | 0.15742
| 1/10-250 | Изделия замочные и скобяные
180 | 1/10-250-20-40/62 | ПЕТЛИ НАКЛАДНЫЕ ПН 1-130, ПОКРЫТИЕ ПОЛИМЕРНОЕ | ШТ. | 15
| 1/10-260 | Металлопрокат и металлоизделия (за исключением металлоизделий части 2)
181 | 1/10-260-30-6/1 | ПРОКАТ ГОРЯЧЕКАТАНЫЙ ПОЛОСОВОЙ ИЗ СТАЛИ УГЛЕРОДИСТОЙ ОБЫКНОВЕННОГО КАЧЕСТВА МАРКИ СТ3СП, СТ3ПС, РАЗМЕРАМИ 4 Х 40 ММ | Т | 0.02671
182 | 1/10-260-30-31/1 | ПРОКАТ ГОРЯЧЕКАТАНЫЙ ПОЛОСОВОЙ ИЗ СТАЛИ УГЛЕРОДИСТОЙ ОБЫКНОВЕННОГО КАЧЕСТВА МАРКИ СТ3СП, СТ3ПС, ТОЛЩИНОЙ 4-5 ММ ПРИ ШИРИНЕ 50-100 ММ | Т | 0.008922
183 | 1/10-260-60-1/С101-123407-Р | ПЛИНТУС ИЗ НЕРЖАВЕЮЩЕЙ СТАЛИ ТОЛЩ. 1,2ММ ВЫСОТОЙ 150 ММ | М | 2301.2526
184 | 1/10-260-80-1/С101-100-145Р | ЛИСТ СТАЛЬНОЙ ПЕРФОРИРОВАННЫЙ | Т | 0.04025
185 | 1/10-260-90/19 | ПРОКАТ ГОРЯЧЕКАТАНЫЙ В ЛИСТАХ С ОБРЕЗНЫМИ КРОМКАМИ ЧЕЧЕВИЧНОГО РИФЛЕНИЯ ИЗ СТАЛИ УГЛЕРОДИСТОЙ С245, ШИРИНОЙ СВЫШЕ 1000 ММ ДО 2000 ММ, ТОЛЩИНОЙ ОСНОВАНИЯ ЛИСТА 6 ММ | Т | 0.00189
186 | 1/10-260-100-50-1/3 | ЛЕНТА МОНТАЖНАЯ ПЕРФОРИРОВАННАЯ ИЗ ОЦИНКОВАННОЙ СТАЛИ РАЗМЕРОМ 25 Х 0,5 ММ | М | 10.8622
187 | 1/10-260-150-1/8 | УГОЛОК РАВНОПОЛОЧНЫЙ ГОРЯЧЕКАТАНЫЙ ИЗ СТАЛИ УГЛЕРОДИСТОЙ ОБЫКНОВЕННОГО КАЧЕСТВА МАРКИ СТ3СП, СТ3ПС, РАЗМЕРАМИ 32 Х 32 Х 3 ММ | КГ | 34.8
188 | 1/10-260-150-1/14 | УГОЛОК РАВНОПОЛОЧНЫЙ ГОРЯЧЕКАТАНЫЙ ИЗ СТАЛИ УГЛЕРОДИСТОЙ ОБЫКНОВЕННОГО КАЧЕСТВА МАРКИ СТ3СП, СТ3ПС, РАЗМЕРАМИ 40 Х 40 Х 4 ММ | Т | 0.16861
189 | 1/10-260-170-4/18 | ШВЕЛЛЕРЫ ГОРЯЧЕКАТАНЫЕ N 40 ИЗ СТАЛИ УГЛЕРОДИСТОЙ ОБЫКНОВЕННОГО КАЧЕСТВА МАРКИ СТ3СП, СТ3ПС | Т | 0.008474
190 | 1/10-260-180-10/63 | ТРУБА СТАЛЬНАЯ КВАДРАТНОГО СЕЧЕНИЯ ИЗ СТАЛИ МАРОК СТ2(СП/ПС), СТ3(СП/ПС) РАЗМЕРОМ 20 Х 20 Х 3,0 ММ | Т | 0.0318
191 | 1/10-260-180-10/150 | ТРУБА СТАЛЬНАЯ КВАДРАТНОГО СЕЧЕНИЯ ИЗ СТАЛИ МАРОК СТ2(СП/ПС), СТ3(СП/ПС) РАЗМЕРОМ 40Х40Х3,0 ММ | Т | 0.25964
192 | 1/10-260-180-20/461 | ТРУБА СТАЛЬНАЯ ПРЯМОУГОЛЬНОГО СЕЧЕНИЯ ИЗ СТАЛИ МАРОК СТ2(СП/ПС), СТ3(СП/ПС) РАЗМЕРОМ 60Х40Х4,0 ММ | Т | 0.01851
193 | 1/10-260-200/12 | КАТАНКА ИЗ СТАЛИ УГЛЕРОДИСТОЙ ОБЫКНОВЕННОГО КАЧЕСТВА ДИАМЕТРОМ, 6,3 ММ 6,5 ММ | КГ | 0.13104
| 1/10-280 | Прочие материалы для строительных работ
194 | 1/10-280/СТАК-ИНД | ТАКТИЛЬНЫЙ ИНДИКАТОР СО ШТИФТОМ D35 ИЗ НЕРЖАВЕЮЩЕЙ СТАЛИ (ДЛИНА КРЕПЛЕНИЯ ШТИФТА 15 ММ) (ГОССТРОЙПОРТАЛ ОТ 08.01.25 П.3979) | ШТ | 4488
195 | 1/10-280-10/20 | МЫЛО ТВЕРДОЕ ХОЗЯЙСТВЕННОЕ | ШТ. | 0.04449
196 | 1/10-280-20/40 | ВОДА | М3 | 436.9782
| 1/55 | Материалы специального назначения (кислотоупорные, огнеупорные и антикоррозионные)
| 1/55-20 | Огнеупорные и огнезащитные изделия и материалы
197 | 1/55-20-40/5 | ЭЛЕКТРОКОРУНД | Т | 0.002269
| 1/55-50 | Материалы антикоррозионные и химически стойкие
198 | 1/55-50-20/С117-1302-Р | АКРИЛОВЫЕ ЧИПСЫ | КГ | 122.7663
199 | 1/55-50-20/13 | КРАСКА ЦИНКОНАПОЛНЕННАЯ "ЦИНОЛ" | КГ | 6.6183
200 | 1/55-50-20/30 | ЛАК БИТУМНЫЙ БТ-577 | Т | 0.001487
201 | 1/55-50-25/55 | ГРУНТОВКА ГФ-021, КРАСНО-КОРИЧНЕВАЯ | КГ | 1.3541
| 2 | Строительные изделия и конструкции
| 2/10 | Арматурные заготовки и изделия стальные для монолитных железобетонных конструкций
| 2/10-10 | Заготовки из горячекатаной арматурной гладкой стали класса S240(A240)
202 | 2/10-10/10 | ЗАГОТОВКИ ИЗ ГОРЯЧЕКАТАНОЙ АРМАТУРНОЙ ГЛАДКОЙ СТАЛИ КЛАССА S240(A240) ДИАМЕТРОМ 8 ММ | Т | 0.00448
| 2/10-35 | Детали закладные стальные
203 | 2/10-35/С204-6400-Р | СТОИМОСТЬ КОЛЕСООТБОЙНИКОВ МЕТАЛЛИЧЕСКИХ | Т | 0.07304
| 2/10-45 | Заготовки из проволоки из низкоуглеродистой стали холоднотянутой для армирования железобетонных конструкций
204 | 2/10-45/10 | ЗАГОТОВКИ ИЗ ПРОВОЛОКИ ИЗ НИЗКОУГЛЕРОДИСТОЙ СТАЛИ ХОЛОДНОТЯНУТОЙ ПЕРИОДИЧЕСКОГО ПРОФИЛЯ КЛАССА ВР-I ДЛЯ АРМИРОВАНИЯ ЖЕЛЕЗОБЕТОННЫХ КОНСТРУКЦИЙ ДИАМЕТРОМ 4 ММ | Т | 0.7595
| 2/10-50 | Сетка арматурная
205 | 2/10-50/12 | СЕТКА АРМАТУРНАЯ СВАРНАЯ ДЛЯ ЖЕЛЕЗОБЕТОННЫХ КОНСТРУКЦИЙ ИЗ СТАЛИ КЛАССА S500 | Т | 15.1897
| 2/20 | Изделия и конструкции стальные
| 2/20-20 | Изделия и конструкции ограждающие и встроенные стальные
206 | 2/20-20-20-20/75 | ОГРАЖДЕНИЯ СТАЛЬНЫЕ ДЛЯ МАРШЕЙ НАРУЖНЫХ ЛЕСТНИЦ РЕШЕТЧАТЫЕ, С ЛАКОКРАСОЧНЫМ ПОКРЫТИЕМ | Т | 3.8622
| 2/20-40 | Изделия и конструкции стальные, изготавливаемые по индивидуальным проектам (чертежам КМ)
207 | 2/20-40-35/77 | РЕШЕТКИ ПРИЯМКОВ ГРЯЗЕЗАЩИТНЫЕ (ДЛЯ ВЫТИРАНИЯ НОГ) МЕТАЛЛИЧЕСКИЕ | Т | 0.1487
| 2/20-110 | Прочие изделия и конструкции стальные
208 | 2/20-110/СОБ-ВОД | МЕТАЛЛИЧЕСКИЕ ОБВОДЫ ДЛЯ ТРУБ | ШТ | 770
| 2/30 | Изделия и конструкции из алюминиевых сплавов
| 2/30-50 | Профили холодногнутые из алюминиевых сплавов для ограждающих строительных конструкций
209 | 2/30-50/С206-131500-Ж | РЕЙКА С ПОЛИМЕРНЫМ ПОКРЫТИЕМ ПО ТИПУ АЛБЕС ШИРИНОЙ 150 ММ | М | 3379.4907
210 | 2/30-50/С206-131500-Р | РЕЙКА С ПОЛИМЕРНЫМ ПОКРЫТИЕМ ПО ТИПУ АЛБЕС ШИРИНОЙ 200 ММ | М | 219.606
| 2/30-55 | Прочие изделия и конструкции из алюминиевых сплавов
211 | 2/30-55/С101-999-2063Р | АЛЮМИНИЕВЫЙ ПРОФИЛЬ ДЛЯ ПОЛОВ | М | 227.25
| 2/40 | Изделия и конструкции поливинилхлоридные
| 2/40-25 | Изделия погонажные профильные поливинилхлоридные
212 | 2/40-25-15/С101-64707-Р | ПЛИНТУС КАННЕЛЮРНЫЙ (КОМПЛЕКТ) | М | 3214.7896
| 2/50 | Изделия и конструкции деревянные
| 2/50-30 | Детали профильные из древесины и древесных материалов
213 | 2/50-30-30/15 | ПРОБКИ ДЕРЕВЯННЫЕ ХВОЙНЫХ ПОРОД | М3 | 0.00273
| 4 | Железобетонные и бетонные изделия и конструкции (в т.ч. типовые), керамические изделия, нерудные материалы, бетоны и растворы
| 4/1 | Конструкции и изделия бетонные и железобетонные, керамические изделия, нерудные материалы, товарные бетоны и растворы
| 4/1-4 | Бетоны, растворы, смеси асфальтобетонные
214 | 4/1-4-10-10-11/11307 | БЕТОНЫ ЛЕГКИЕ (СМЕСЬ ГОТОВАЯ К УПОТРЕБЛЕНИЮ) НА КЕРАМЗИТОВОМ ЗАПОЛНИТЕЛЕ КРУПНОСТЬЮ СВ. 5 ДО 10 ММ, КЛАССА ПО ПРОЧНОСТИ НА СЖАТИЕ LС8/9, С МАРКОЙ ПО УДОБОУКЛАДЫВАЕМОСТИ П3, ДИАПАЗОНОМ МАРОК ПО ПЛОТНОСТИ СВ. D1000 ДО D1200 ВКЛЮЧИТЕЛЬНО | М3 | 87.4597
215 | 4/1-4-10-10-20/8106 | БЕТОНЫ ЛЕГКИЕ (СМЕСЬ ГОТОВАЯ К УПОТРЕБЛЕНИЮ) НА КЕРАМЗИТОВОМ ЗАПОЛНИТЕЛЕ КРУПНОСТЬЮ СВ. 10 ДО 20 ММ, КЛАССА ПО ПРОЧНОСТИ НА СЖАТИЕ LС3,5, С МАРКОЙ ПО УДОБОУКЛАДЫВАЕМОСТИ П1, ДИАПАЗОНОМ МАРОК ПО ПЛОТНОСТИ СВ. D900 ДО D1000 ВКЛЮЧИТЕЛЬНО | М3 | 0.33456
216 | 4/1-4-10-20-70/110 | БЕТОН ТЯЖЕЛЫЙ С КРУПНОСТЬЮ ЗАПОЛНИТЕЛЯ БОЛЕЕ 5 ДО 20 ММ, КЛАССА С8/10, F75-F100, W8 | М3 | 137.2594
217 | 4/1-4-20-20-10-20/10 | РАСТВОРЫ КЛАДОЧНЫЕ ТЯЖЕЛЫЕ ЦЕМЕНТНЫЕ, МАРКИ 100 | М3 | 0.52878
218 | 4/1-4-20-20-10-20/20 | РАСТВОРЫ КЛАДОЧНЫЕ ТЯЖЕЛЫЕ ЦЕМЕНТНЫЕ, МАРКИ 150 | М3 | 96.5792
219 | 4/1-4-20-20-10-20/30 | РАСТВОРЫ КЛАДОЧНЫЕ ТЯЖЕЛЫЕ ЦЕМЕНТНЫЕ, МАРКИ 200 | М3 | 354.4304
| 4/1-5 | Материалы природные нерудные. Гравий керамзитовый. Керамзит
220 | 4/1-5-30-10-10/С412-1300-Р | ГРАВИЙ ДЛЯ СТРОИТЕЛЬНЫХ РАБОТ МАРКИ 800, 2 ГРУППЫ, ФРАКЦИИ 5-20 ММ (ТРАНСПОРТ 40 КМ) | М3 | 1.3391
221 | 4/1-5-40-10-10/С412-1500-2Р | ПЕСОК ДЛЯ СТРОИТЕЛЬНЫХ РАБОТ ПРИРОДНЫЙ 2 КЛАССА (ТРАНСПОРТ 40 КМ) | М3 | 1356.4454
222 | 4/1-5-40-10-10/С412-1500-Р | ПЕСОК БАРИТОВЫЙ | М3 | 0.68207
223 | 4/1-5-50/10 | ПЕСКОЦЕМЕНТНАЯ СМЕСЬ | М3 | 2.4327
| 4/1-6 | Кирпич, камни, блоки
224 | 4/1-6-10-20-11/5000 | КИРПИЧ КЕРАМИЧЕСКИЙ РЯДОВОЙ ПОЛНОТЕЛЫЙ ОДИНАРНЫЙ, МАРКИ ПО ПРОЧНОСТИ 150 | 1000 ШТ. | 0.38
| 4/1-7 | Изделия бетонные
225 | 4/1-7-20-30-12/С414-302512-25Р | ПЛИТЫ БЕТОННЫЕ ТРОТУАРНЫЕ, КВАДРАТНЫЕ, ТОЛЩИНОЙ 35 ММ, ИЗ МЕЛКОЗЕРНИСТОГО БЕТОНА, С ПРИМЕНЕНИЕМ ПИГМЕНТА (ЗЕЛЕНЫЙ) ОТ 2.51 ДО 3.0% НА ВЕРХНЕЙ ПОВЕРХНОСТИ, КЛАСС БЕТОНА В27,5 | М2 | 76.5
226 | 4/1-7-20-30-12/С414-302512-2Р | ПЛИТЫ БЕТОННЫЕ ТРОТУАРНЫЕ, КВАДРАТНЫЕ, ТОЛЩИНОЙ 35 ММ, ИЗ МЕЛКОЗЕРНИСТОГО БЕТОНА, СЕРЫЕ, ОДНОСЛОЙНЫЕ, КЛАСС БЕТОНА В25 | М2 | 4.59
| 4/2 | Конструкции и изделия типовые сборные бетонные и железобетонные (Каталог-кодификатор)
| 4/2-2 | Изделия бетоннные
227 | 4/2-2-1-10/16 | КАМЕНЬ БОРТОВОЙ БРТ100.20.8, С25/30, F250, W4 СЕРИЯ Б3.020.1-1.99 ВЫП.1 | ШТ. | 45
| 5 | Материалы для монтажных и специальных строительных работ
| 5/50 | Прокатно-тянутые изделия из цветных металлов и цветные металлы
| 5/50-50 | Металлы цветные
228 | 5/50-50-3/999121 | СВИНЕЦ (СРЕДНЯЯ ЦЕНА ПО ГРУППЕ), ОПРЕД. - 12 | Т | 0.090046
| 6 | Трубы и детали трубопроводов (за исключением труб стальных обсадных и бурильных части 1). Арматура для технологических трубопроводов
| 6/20 | Трубы и детали трубопроводов стальные
| 6/20-20 | Трубы стальные сварные водогазопроводные неоцинкованные
229 | 6/20-20-10/10 | ТРУБА СТАЛЬНАЯ СВАРНАЯ ВОДОГАЗОПРОВОДНАЯ НЕОЦИНКОВАННАЯ ЛЕГКАЯ НОМИНАЛЬНЫМ ДИАМЕТРОМ 15 ММ, ТОЛЩИНОЙ СТЕНКИ 2,5 ММ | М | 27.344
| СОСТАВИЛ | ____________________ |  | ПАТАНЕЙКА
|  | (должность служащего) | (подпись) | (инициалы,фамилия)
| ПРОВЕРИЛ | ____________________ |  | __________________
|  | (должность служащего) | (подпись) | (инициалы,фамилия)

## 3211-12-1021-T3
РАЗРАБОТЧИК |  | RSTC.smeta ВЕРСИЯ 24.6
|  |  |  | ШИФР | 23.008.2
"РЕКОНСТРУКЦИЯ ГИНЕКОЛОГИЧЕСКОГО, ХИРУРГИЧЕСКОГО И ПСИХОНЕВРОЛОГИЧЕСКОГО КОРПУСОВ УЧРЕЖДЕНИЯ ЗДРАВООХРАНЕНИЯ "6-Я ГОРОДСКАЯ КЛИНИЧЕСКАЯ БОЛЬНИЦА" ПО УЛ. УРАЛЬСКОЙ, 5 В Г. МИНСКЕ ПОД РАЗМЕЩЕНИЕ ЛЕЧЕБНО-ДИАГНОСТИЧЕСКОГО КОРПУСА КЛИНИЧЕСКОГО ЦЕНТРА ТРАВМАТОЛОГИИ И ОРТОПЕДИИ". 2 ОЧЕРЕДЬ СТРОИТЕЛЬСТВА
РАБОЧАЯ ДОКУМЕНТАЦИЯ
СМЕТНАЯ ДОКУМЕНТАЦИЯ
ТИТУЛЬНЫЙ ЛИСТ ДЛЯ ЛОКАЛЬНОЙ СМЕТЫ (ЛОКАЛЬНОГО СМЕТНОГО РАСЧЕТА) № 1021
СМЕТНАЯ СТОИМОСТЬ В ЦЕНАХ НА 1 АВГУСТА 2024г.
2842,61 ТЫСЯЧ БЕЛОРУССКИХ РУБЛЕЙ
ЗАКАЗЧИК |  | УП "УКС МИНГОРИСПОЛКОМА"
МИНСК-2025

## 3211-12-1022-S0
НАИМЕНОВАНИЕ ОБЪЕКТА |  | "РЕКОНСТРУКЦИЯ ГИНЕКОЛОГИЧЕСКОГО, ХИРУРГИЧЕСКОГО И ПСИХОНЕВРОЛОГИЧЕСКОГО КОРПУСОВ УЧРЕЖДЕНИЯ ЗДРАВООХРАНЕНИЯ "6-Я ГОРОДСКАЯ КЛИНИЧЕСКАЯ БОЛЬНИЦА" ПО УЛ. УРАЛЬСКОЙ, 5 В Г. МИНСКЕ ПОД РАЗМЕЩЕНИЕ ЛЕЧЕБНО-ДИАГНОСТИЧЕСКОГО КОРПУСА КЛИНИЧЕСКОГО ЦЕНТРА ТРАВМАТОЛОГИИ И ОРТОПЕДИИ". 2 ОЧЕРЕДЬ СТРОИТЕЛЬСТВА
КОД ОБЪЕКТА |  | 23.008.2
НАИМЕНОВАНИЕ ЗДАНИЯ, СООРУЖЕНИЯ |  | ЗДАНИЕ БЛОКА N5А
ШИФР ЗДАНИЯ, СООРУЖЕНИЯ |  | 23.008.2.5А
КОМПЛЕКТ ЧЕРТЕЖЕЙ |  | КЖ +ИЗМ.1
ЛОКАЛЬНАЯ СМЕТА (ЛОКАЛЬНЫЙ СМЕТНЫЙ РАСЧЕТ) № 1022
(НОРМЫ 2022г.)
ОБЩЕСТРОИТЕЛЬНЫЕ РАБОТЫ. КОЛОННЫ, ДЖ (ВЗАМЕН ЛС 1022 НА СУММУ 1080,938 Т Р. С УЧЕТОМ ЗАМЕЧАНИЙ ЭКСПЕРТИЗЫ)
СОСТАВЛЕНА В ЦЕНАХ НА 1 АВГУСТА 2024г. | [8 empty] | СТОИМОСТЬ 1069,247 ТЫСЯЧ БЕЛОРУССКИХ РУБЛЕЙ
№ п/п | ОБОСНОВАНИЕ | НАИМЕНОВАНИЕ РАБОТ, РЕСУРСОВ, РАСХОДОВ | ЕДИНИЦА ИЗМЕРЕ- НИЯ | СТОИМОСТЬ ЕДИНИЦЫ ИЗМЕРЕНИЯ/ВСЕГО, БЕЛОРУССКИХ РУБЛЕЙ
|  |  |  | ЗАРАБОТНАЯ ПЛАТА | ЭКСПЛУАТАЦИЯ МАШИН И МЕХАНИЗМОВ |  | МАТЕРИАЛЫ, ИЗДЕЛИЯ, КОНСТРУКЦИИ (ОБОРУДОВА- НИЕ, МЕБЕЛЬ) | ТРАНС-ПОРТ | ОБЩАЯ СТОИМОСТЬ
|  |  | КОЛИ- ЧЕСТВО |  | ВСЕГО | В ТОМ ЧИСЛЕ ЗАРАБОТ- НАЯ ПЛАТА МАШИ- НИСТОВ
1 | 2 | 3 | 4 | 5 | 6 | 7 | 8 | 9 | 10
| НАЧИСЛЕНИЯ: | ОХР и ОПР/ПЛАНОВАЯ ПРИБЫЛЬ (%):Н10=65.72/69.89
1. | ПРИМЕЧАНИЕ: | К ДЛЯ ОХР И ОПР/ПЛАНОВАЯ ПРИБЫЛЬ: 1.0000/1.0000
2. | ПРИМЕЧАНИЕ: | КОЭФФИЦИЕНТ К З/П (ПОСТАНОВЛЕНИЕ N5): 1.0000
3. | ПРИМЕЧАНИЕ: | БАЗА ТЕКУЩИХ ЦЕН (ВАРИАНТ A)
| Ж2-30-40 | КОЛОННЫ НИЖЕ ОТМ. 0.000
| КОЭФФИЦИЕНТЫ: | Н3=1.15
| КОЭФФИЦИЕНТЫ: | Н6=1.15
4. | ПРИМЕЧАНИЕ: | КОЛОННЫ РАЗМЕРОМ 400Х400 (КЖ Л.12-19,21,23,29-31,34,35)
5. | Е6-189-1 (Н10) | АРМИРОВАНИЕ МОНОЛИТНЫХ ЖЕЛЕЗОБЕТОННЫХ КОЛОНН КВАДРАТНОГО СЕЧЕНИЯ 400 Х 400 ММ ВЫСОТОЙ ДО 6 М В ОПАЛУБКЕ ИМПОРТНОГО ПРОИЗВОДСТВА ИЛИ ТИПА "МОДОСТР" | Т 3.595756 | 324.22 1165.82 | 289.71 1041.73 | 74.12 266.52 | 17.88 64.29 | 1.03 3.70 | 632.84 2275.55
6. | 1/10-280-20/388 | ФИКСАТОР ДЛЯ ФОРМИРОВАНИЯ ЗАЩИТНОГО СЛОЯ АРМАТУРЫ НА ВЕРТИКАЛЬНОЙ ПОВЕРХНОСТИ, ТОЛЩИНА ЗАЩИТНОГО СЛОЯ 50 ММ | 1000 ШТ. 0.050344 | - - | - - | - - | 76.05 3.83 | 6.04 0.30 | 82.09 4.13
7. | ПРИМЕЧАНИЕ: | СТОИМОСТЬ АРМАТУРЫ УЧТЕНА В РАЗДЕЛЕ "КОЛОННЫ ВЫШЕ ОТМ. 0.000"
8. | Е6-190-1 (Н10) | МОНТАЖ ОПАЛУБКИ ИМПОРТНОГО ПРОИЗВОДСТВА ИЛИ ТИПА "МОДОСТР" ДЛЯ УСТРОЙСТВА МОНОЛИТНЫХ ЖЕЛЕЗОБЕТОННЫХ КОЛОНН КВАДРАТНОГО И ПРЯМОУГОЛЬНОГО СЕЧЕНИЯ ВЫСОТОЙ ДО 6 М | 100 М2 ОПАЛУБЛИВАЕМОЙ ПОВЕРХНОСТИ 1.82688 | 563.72 1029.85 | 1030.22 1882.09 | 253.07 462.33 | 74.00 135.19 | 4.37 7.98 | 1672.31 3055.11
9. | 1/10-130-30/103 | СМАЗКА СОЛИДОЛ ЖИРОВОЙ (СОЛИДОЛ-Ж) | Т 0.011601 | - - | - - | - - | 2668.00 30.95 | 211.84 2.46 | 2879.84 33.41
10. | Е6-191-1 (Н10) | ДЕМОНТАЖ ОПАЛУБКИ ИМПОРТНОГО ПРОИЗВОДСТВА ИЛИ ТИПА "МОДОСТР" ДЛЯ УСТРОЙСТВА МОНОЛИТНЫХ ЖЕЛЕЗОБЕТОННЫХ КОЛОНН КВАДРАТНОГО И ПРЯМОУГОЛЬНОГО СЕЧЕНИЯ ВЫСОТОЙ ДО 6 М | 100 М2 ОПАЛУБЛИВАЕМОЙ ПОВЕРХНОСТИ 1.82688 | 139.56 254.96 | 383.87 701.28 | 98.23 179.45 | 0.12 0.22 | 0.01 0.02 | 523.56 956.48
11. | ЕТАО-КОЛ | СТОИМОСТЬ АМОРТИЗАЦИИ ОПАЛУБКИ КОЛОНН## | М2 182.688 | - - | - - | - - | 2.49 454.89 | - - | 2.49 454.89
12. | Е6-192-1 (Н10) | БЕТОНИРОВАНИЕ МОНОЛИТНЫХ ЖЕЛЕЗОБЕТОННЫХ КОЛОНН КВАДРАТНОГО СЕЧЕНИЯ 400 Х 400 ММ ВЫСОТОЙ ДО 6 М В ОПАЛУБКЕ ИМПОРТНОГО ПРОИЗВОДСТВА ИЛИ ТИПА "МОДОСТР" | 100 М3 0.18591 | 3566.56 663.06 | 3993.23 742.38 | 998.17 185.57 | 27.24 5.06 | 2.04 0.38 | 7589.07 1410.88
13. | 4/1-4-10-20-70/1333 | БЕТОН ТЯЖЕЛЫЙ С КРУПНОСТЬЮ ЗАПОЛНИТЕЛЯ БОЛЕЕ 5 ДО 20 ММ, КЛАССА С25/30, F50-F150, W4 | М3 15.47672 | - - | - - | - - | 180.22 2789.21 | 14.02 216.98 | 194.24 3006.20
14. | 4/1-4-10-20-70/1470 | БЕТОНЫ ТЯЖЕЛЫЕ С КРУПНОСТЬЮ ЗАПОЛНИТЕЛЯ БОЛЕЕ 5 ДО 20 ММ, КЛАССА С30/37, F50-F150, W2-W4 | М3 3.393145 | - - | - - | - - | 187.78 637.16 | 14.61 49.57 | 202.39 686.74
15. | ПРИМЕЧАНИЕ: | КОЛОННЫ РАЗМЕРОМ 500Х500 (КЖ Л.22,24,27,28,32,33,36)
16. | Е6-189-2 (Н10) | АРМИРОВАНИЕ МОНОЛИТНЫХ ЖЕЛЕЗОБЕТОННЫХ КОЛОНН КВАДРАТНОГО СЕЧЕНИЯ 500 Х 500 ММ ВЫСОТОЙ ДО 6 М В ОПАЛУБКЕ ИМПОРТНОГО ПРОИЗВОДСТВА ИЛИ ТИПА "МОДОСТР" | Т 2.407233 | 170.32 410.00 | 152.92 368.11 | 39.11 94.15 | 17.88 43.04 | 1.03 2.48 | 342.15 823.63
17. | 1/10-280-20/388 | ФИКСАТОР ДЛЯ ФОРМИРОВАНИЯ ЗАЩИТНОГО СЛОЯ АРМАТУРЫ НА ВЕРТИКАЛЬНОЙ ПОВЕРХНОСТИ, ТОЛЩИНА ЗАЩИТНОГО СЛОЯ 50 ММ | 1000 ШТ. 0.04249 | - - | - - | - - | 76.05 3.23 | 6.04 0.26 | 82.09 3.49
18. | ПРИМЕЧАНИЕ: | СТОИМОСТЬ АРМАТУРЫ УЧТЕНА В РАЗДЕЛЕ "КОЛОННЫ ВЫШЕ ОТМ. 0.000"
19. | Е6-190-1 (Н10) | МОНТАЖ ОПАЛУБКИ ИМПОРТНОГО ПРОИЗВОДСТВА ИЛИ ТИПА "МОДОСТР" ДЛЯ УСТРОЙСТВА МОНОЛИТНЫХ ЖЕЛЕЗОБЕТОННЫХ КОЛОНН КВАДРАТНОГО И ПРЯМОУГОЛЬНОГО СЕЧЕНИЯ ВЫСОТОЙ ДО 6 М | 100 М2 ОПАЛУБЛИВАЕМОЙ ПОВЕРХНОСТИ 1.056 | 563.72 595.29 | 1030.22 1087.91 | 253.07 267.24 | 74.00 78.14 | 4.37 4.61 | 1672.31 1765.96
20. | 1/10-130-30/103 | СМАЗКА СОЛИДОЛ ЖИРОВОЙ (СОЛИДОЛ-Ж) | Т 0.006706 | - - | - - | - - | 2668.00 17.89 | 211.84 1.42 | 2879.84 19.31
21. | Е6-191-1 (Н10) | ДЕМОНТАЖ ОПАЛУБКИ ИМПОРТНОГО ПРОИЗВОДСТВА ИЛИ ТИПА "МОДОСТР" ДЛЯ УСТРОЙСТВА МОНОЛИТНЫХ ЖЕЛЕЗОБЕТОННЫХ КОЛОНН КВАДРАТНОГО И ПРЯМОУГОЛЬНОГО СЕЧЕНИЯ ВЫСОТОЙ ДО 6 М | 100 М2 ОПАЛУБЛИВАЕМОЙ ПОВЕРХНОСТИ 1.056 | 139.56 147.38 | 383.87 405.37 | 98.23 103.73 | 0.12 0.13 | 0.01 0.01 | 523.56 552.89
22. | ЕТАО-КОЛ | СТОИМОСТЬ АМОРТИЗАЦИИ ОПАЛУБКИ КОЛОНН## | М2 105.6 | - - | - - | - - | 2.49 262.94 | - - | 2.49 262.94
23. | Е6-192-2 (Н10) | БЕТОНИРОВАНИЕ МОНОЛИТНЫХ ЖЕЛЕЗОБЕТОННЫХ КОЛОНН КВАДРАТНОГО СЕЧЕНИЯ 500 Х 500 ММ ВЫСОТОЙ ДО 6 М В ОПАЛУБКЕ ИМПОРТНОГО ПРОИЗВОДСТВА ИЛИ ТИПА "МОДОСТР" | 100 М3 0.12028 | 2796.62 336.38 | 3993.23 480.31 | 998.17 120.06 | 31.04 3.73 | 2.33 0.28 | 6823.22 820.70
24. | 4/1-4-10-20-70/1470 | БЕТОНЫ ТЯЖЕЛЫЕ С КРУПНОСТЬЮ ЗАПОЛНИТЕЛЯ БОЛЕЕ 5 ДО 20 ММ, КЛАССА С30/37, F50-F150, W2-W4 | М3 12.20842 | - - | - - | - - | 187.78 2292.50 | 14.61 178.37 | 202.39 2470.86
25. | ПРИМЕЧАНИЕ: | КОЛОННЫ РАЗМЕРОМ 600Х400 (КЖ Л.19,20,25,26)
26. | Е6-189-5 (Н10) | АРМИРОВАНИЕ МОНОЛИТНЫХ ЖЕЛЕЗОБЕТОННЫХ КОЛОНН ПРЯМОУГОЛЬНОГО СЕЧЕНИЯ 400 Х 600 ММ ВЫСОТОЙ ДО 6 М В ОПАЛУБКЕ ИМПОРТНОГО ПРОИЗВОДСТВА ИЛИ ТИПА "МОДОСТР" | Т 1.105426 | 81.33 89.90 | 74.05 81.86 | 18.93 20.93 | 17.88 19.77 | 1.03 1.14 | 174.29 192.66
27. | 1/10-280-20/388 | ФИКСАТОР ДЛЯ ФОРМИРОВАНИЯ ЗАЩИТНОГО СЛОЯ АРМАТУРЫ НА ВЕРТИКАЛЬНОЙ ПОВЕРХНОСТИ, ТОЛЩИНА ЗАЩИТНОГО СЛОЯ 50 ММ | 1000 ШТ. 0.024319 | - - | - - | - - | 76.05 1.85 | 6.04 0.15 | 82.09 2.00
28. | ПРИМЕЧАНИЕ: | СТОИМОСТЬ АРМАТУРЫ УЧТЕНА В РАЗДЕЛЕ "КОЛОННЫ ВЫШЕ ОТМ. 0.000"
29. | Е6-190-1 (Н10) | МОНТАЖ ОПАЛУБКИ ИМПОРТНОГО ПРОИЗВОДСТВА ИЛИ ТИПА "МОДОСТР" ДЛЯ УСТРОЙСТВА МОНОЛИТНЫХ ЖЕЛЕЗОБЕТОННЫХ КОЛОНН КВАДРАТНОГО И ПРЯМОУГОЛЬНОГО СЕЧЕНИЯ ВЫСОТОЙ ДО 6 М | 100 М2 ОПАЛУБЛИВАЕМОЙ ПОВЕРХНОСТИ 0.55104 | 563.72 310.63 | 1030.22 567.69 | 253.07 139.45 | 74.00 40.78 | 4.37 2.41 | 1672.31 921.51
30. | 1/10-130-30/103 | СМАЗКА СОЛИДОЛ ЖИРОВОЙ (СОЛИДОЛ-Ж) | Т 0.003499 | - - | - - | - - | 2668.00 9.34 | 211.84 0.74 | 2879.84 10.08
31. | Е6-191-1 (Н10) | ДЕМОНТАЖ ОПАЛУБКИ ИМПОРТНОГО ПРОИЗВОДСТВА ИЛИ ТИПА "МОДОСТР" ДЛЯ УСТРОЙСТВА МОНОЛИТНЫХ ЖЕЛЕЗОБЕТОННЫХ КОЛОНН КВАДРАТНОГО И ПРЯМОУГОЛЬНОГО СЕЧЕНИЯ ВЫСОТОЙ ДО 6 М | 100 М2 ОПАЛУБЛИВАЕМОЙ ПОВЕРХНОСТИ 0.55104 | 139.56 76.90 | 383.87 211.53 | 98.23 54.13 | 0.12 0.07 | 0.01 0.01 | 523.56 288.50
32. | ЕТАО-КОЛ | СТОИМОСТЬ АМОРТИЗАЦИИ ОПАЛУБКИ КОЛОНН## | М2 55.104 | - - | - - | - - | 2.49 137.21 | - - | 2.49 137.21
33. | Е6-192-5 (Н10) | БЕТОНИРОВАНИЕ МОНОЛИТНЫХ ЖЕЛЕЗОБЕТОННЫХ КОЛОНН ПРЯМОУГОЛЬНОГО СЕЧЕНИЯ 400 Х 600 ММ ВЫСОТОЙ ДО 6 М В ОПАЛУБКЕ ИМПОРТНОГО ПРОИЗВОДСТВА ИЛИ ТИПА "МОДОСТР" | 100 М3 0.0556 | 2929.42 162.88 | 3993.23 222.02 | 998.17 55.50 | 17.39 0.97 | 1.30 0.07 | 6941.34 385.94
34. | 4/1-4-10-20-70/1333 | БЕТОН ТЯЖЕЛЫЙ С КРУПНОСТЬЮ ЗАПОЛНИТЕЛЯ БОЛЕЕ 5 ДО 20 ММ, КЛАССА С25/30, F50-F150, W4 | М3 4.06 | - - | - - | - - | 180.22 731.69 | 14.02 56.92 | 194.24 788.61
35. | 4/1-4-10-20-70/1470 | БЕТОНЫ ТЯЖЕЛЫЕ С КРУПНОСТЬЮ ЗАПОЛНИТЕЛЯ БОЛЕЕ 5 ДО 20 ММ, КЛАССА С30/37, F50-F150, W2-W4 | М3 1.5834 | - - | - - | - - | 187.78 297.33 | 14.61 23.13 | 202.39 320.46
|  | ИТОГО ПРЯМЫЕ ЗАТРАТЫ : |  | 5243 | 7792 | 1949 | 8061 | 553 | 21649
|  | ОХР и ОПР | [6 empty] | 4727
|  | ПЛАНОВАЯ ПРИБЫЛЬ | [6 empty] | 5027
|  | ИТОГО ПО ПТМ | [6 empty] | 31403
|  | ЗАТРАТЫ ТРУДА | [6 empty] | 451
|  | ЗАТРАТЫ ТРУДА МАШИНИСТОВ | [6 empty] | 126
| Ж2-30-10 | ДИАФРАГМА ЖЕСТКОСТИ ДЖ1 НИЖЕ ОТМ. 0.000 (КЖ Л.37,43)
36. | Е6-79-1 (Н10) | МОНТАЖ КАРКАСНОЙ ОПАЛУБКИ "МОДОСТР" ДЛЯ УСТРОЙСТВА МОНОЛИТНОЙ ДИАФРАГМЫ ЖЕСТКОСТИ | 100 М2 КОНСТРУКЦИИ СТЕНЫ 0.22892 | 871.92 199.60 | 547.39 125.31 | 136.80 31.32 | 67.45 15.44 | 4.12 0.94 | 1490.88 341.29
37. | 1/10-130-30/103 | СМАЗКА СОЛИДОЛ ЖИРОВОЙ (СОЛИДОЛ-Ж) | Т 0.000895 | - - | - - | - - | 2668.00 2.39 | 211.84 0.19 | 2879.84 2.58
38. | Е6-80-1 (Н10) | ДЕМОНТАЖ КАРКАСНОЙ ОПАЛУБКИ "МОДОСТР" ДЛЯ УСТРОЙСТВА МОНОЛИТНОЙ ДИАФРАГМЫ ЖЕСТКОСТИ | 100 М2 КОНСТРУКЦИИ СТЕНЫ 0.22892 | 446.35 102.18 | 400.61 91.71 | 102.51 23.47 | 0.32 0.07 | 0.02 0.00 | 847.30 193.97
39. | ЕТАО-ДЖ | СТОИМОСТЬ АМОРТИЗАЦИИ ОПАЛУБКИ ДИАФРАГМ ЖЕСТКОСТИ## | 22.892 | - - | - - | - - | 8.38 191.83 | - - | 8.38 191.83
40. | Е6-101-1 (Н10) | УСТРОЙСТВО МОНОЛИТНЫХ ЖЕЛЕЗОБЕТОННЫХ ВНУТРЕННИХ СТЕН ВЫСОТОЙ ДО 3 М, ТОЛЩИНОЙ 200 ММ В ОПАЛУБКЕ ИМПОРТНОГО ПРОИЗВОДСТВА ТИПА "МОДОСТР" | 100 М3 0.054133 | 8782.81 475.44 | 7903.07 427.82 | 2181.18 118.07 | 326.88 17.69 | 19.05 1.03 | 17031.81 921.99
41. | 1/10-280-20/388 | ФИКСАТОР ДЛЯ ФОРМИРОВАНИЯ ЗАЩИТНОГО СЛОЯ АРМАТУРЫ НА ВЕРТИКАЛЬНОЙ ПОВЕРХНОСТИ, ТОЛЩИНА ЗАЩИТНОГО СЛОЯ 50 ММ | 1000 ШТ. 0.042149 | - - | - - | - - | 76.05 3.21 | 6.04 0.25 | 82.09 3.46
42. | 4/1-4-10-20-70/1333 | БЕТОН ТЯЖЕЛЫЙ С КРУПНОСТЬЮ ЗАПОЛНИТЕЛЯ БОЛЕЕ 5 ДО 20 ММ, КЛАССА С25/30, F50-F150, W4 | М3 5.494195 | - - | - - | - - | 180.22 990.16 | 14.02 77.03 | 194.24 1067.19
43. | ПРИМЕЧАНИЕ: | СТОИМОСТЬ АРМАТУРЫ УЧТЕНА В РАЗДЕЛЕ "ДИАФРАГМА ЖЕСТКОСТИ ДЖ1 ВЫШЕ ОТМ. 0.000"
|  | ИТОГО ПРЯМЫЕ ЗАТРАТЫ : |  | 777 | 645 | 173 | 1221 | 79 | 2722
|  | ОХР и ОПР | [6 empty] | 624
|  | ПЛАНОВАЯ ПРИБЫЛЬ | [6 empty] | 664
|  | ИТОГО ПО ПТМ | [6 empty] | 4010
|  | ЗАТРАТЫ ТРУДА | [6 empty] | 66
|  | ЗАТРАТЫ ТРУДА МАШИНИСТОВ | [6 empty] | 12
| Ж2-30-10 | ДИАФРАГМА ЖЕСТКОСТИ ДЖ2 НИЖЕ ОТМ. 0.000 (КЖ Л.44,45)
44. | Е6-79-1 (Н10) | МОНТАЖ КАРКАСНОЙ ОПАЛУБКИ "МОДОСТР" ДЛЯ УСТРОЙСТВА МОНОЛИТНОЙ ДИАФРАГМЫ ЖЕСТКОСТИ | 100 М2 КОНСТРУКЦИИ СТЕНЫ 0.2652 | 871.92 231.23 | 547.39 145.17 | 136.80 36.28 | 67.45 17.89 | 4.12 1.09 | 1490.88 395.38
45. | 1/10-130-30/103 | СМАЗКА СОЛИДОЛ ЖИРОВОЙ (СОЛИДОЛ-Ж) | Т 0.001037 | - - | - - | - - | 2668.00 2.77 | 211.84 0.22 | 2879.84 2.99
46. | Е6-80-1 (Н10) | ДЕМОНТАЖ КАРКАСНОЙ ОПАЛУБКИ "МОДОСТР" ДЛЯ УСТРОЙСТВА МОНОЛИТНОЙ ДИАФРАГМЫ ЖЕСТКОСТИ | 100 М2 КОНСТРУКЦИИ СТЕНЫ 0.2652 | 446.35 118.37 | 400.61 106.24 | 102.51 27.19 | 0.32 0.08 | 0.02 0.01 | 847.30 224.70
47. | ЕТАО-ДЖ | СТОИМОСТЬ АМОРТИЗАЦИИ ОПАЛУБКИ ДИАФРАГМ ЖЕСТКОСТИ## | 26.52 | - - | - - | - - | 8.38 222.24 | - - | 8.38 222.24
48. | Е6-101-1 (Н10) | УСТРОЙСТВО МОНОЛИТНЫХ ЖЕЛЕЗОБЕТОННЫХ ВНУТРЕННИХ СТЕН ВЫСОТОЙ ДО 3 М, ТОЛЩИНОЙ 200 ММ В ОПАЛУБКЕ ИМПОРТНОГО ПРОИЗВОДСТВА ТИПА "МОДОСТР" | 100 М3 0.05304 | 8782.81 465.84 | 7903.07 419.18 | 2181.18 115.69 | 326.88 17.34 | 19.05 1.01 | 17031.81 903.37
49. | 1/10-280-20/388 | ФИКСАТОР ДЛЯ ФОРМИРОВАНИЯ ЗАЩИТНОГО СЛОЯ АРМАТУРЫ НА ВЕРТИКАЛЬНОЙ ПОВЕРХНОСТИ, ТОЛЩИНА ЗАЩИТНОГО СЛОЯ 50 ММ | 1000 ШТ. 0.041301 | - - | - - | - - | 76.05 3.14 | 6.04 0.25 | 82.09 3.39
50. | 4/1-4-10-20-70/1470 | БЕТОНЫ ТЯЖЕЛЫЕ С КРУПНОСТЬЮ ЗАПОЛНИТЕЛЯ БОЛЕЕ 5 ДО 20 ММ, КЛАССА С30/37, F50-F150, W2-W4 | М3 5.38356 | - - | - - | - - | 187.78 1010.92 | 14.61 78.65 | 202.39 1089.58
51. | ПРИМЕЧАНИЕ: | СТОИМОСТЬ АРМАТУРЫ УЧТЕНА В РАЗДЕЛЕ "ДИАФРАГМА ЖЕСТКОСТИ ДЖ2 ВЫШЕ ОТМ. 0.000"
|  | ИТОГО ПРЯМЫЕ ЗАТРАТЫ : |  | 815 | 671 | 179 | 1274 | 81 | 2841
|  | ОХР и ОПР | [6 empty] | 654
|  | ПЛАНОВАЯ ПРИБЫЛЬ | [6 empty] | 695
|  | ИТОГО ПО ПТМ | [6 empty] | 4190
|  | ЗАТРАТЫ ТРУДА | [6 empty] | 69
|  | ЗАТРАТЫ ТРУДА МАШИНИСТОВ | [6 empty] | 12
| Ж2-30-10 | ДИАФРАГМА ЖЕСТКОСТИ ДЖ3 НИЖЕ ОТМ. 0.000 (КЖ Л.46,47,50-53)
52. | ПРИМЕЧАНИЕ: | ВИД А
53. | Е6-79-1 (Н10) | МОНТАЖ КАРКАСНОЙ ОПАЛУБКИ "МОДОСТР" ДЛЯ УСТРОЙСТВА МОНОЛИТНОЙ ДИАФРАГМЫ ЖЕСТКОСТИ | 100 М2 КОНСТРУКЦИИ СТЕНЫ 0.226305 | 871.92 197.32 | 547.39 123.88 | 136.80 30.96 | 67.45 15.26 | 4.12 0.93 | 1490.88 337.40
54. | 1/10-130-30/103 | СМАЗКА СОЛИДОЛ ЖИРОВОЙ (СОЛИДОЛ-Ж) | Т 0.000885 | - - | - - | - - | 2668.00 2.36 | 211.84 0.19 | 2879.84 2.55
55. | Е6-80-1 (Н10) | ДЕМОНТАЖ КАРКАСНОЙ ОПАЛУБКИ "МОДОСТР" ДЛЯ УСТРОЙСТВА МОНОЛИТНОЙ ДИАФРАГМЫ ЖЕСТКОСТИ | 100 М2 КОНСТРУКЦИИ СТЕНЫ 0.226305 | 446.35 101.01 | 400.61 90.66 | 102.51 23.20 | 0.32 0.07 | 0.02 0.00 | 847.30 191.75
56. | ЕТАО-ДЖ | СТОИМОСТЬ АМОРТИЗАЦИИ ОПАЛУБКИ ДИАФРАГМ ЖЕСТКОСТИ## | 22.6305 | - - | - - | - - | 8.38 189.64 | - - | 8.38 189.64
57. | Е6-101-1 (Н10) | УСТРОЙСТВО МОНОЛИТНЫХ ЖЕЛЕЗОБЕТОННЫХ ВНУТРЕННИХ СТЕН ВЫСОТОЙ ДО 3 М, ТОЛЩИНОЙ 200 ММ В ОПАЛУБКЕ ИМПОРТНОГО ПРОИЗВОДСТВА ТИПА "МОДОСТР" | 100 М3 0.049 | 8782.81 430.36 | 7903.07 387.25 | 2181.18 106.88 | 326.88 16.02 | 19.05 0.93 | 17031.81 834.56
58. | 1/10-280-20/388 | ФИКСАТОР ДЛЯ ФОРМИРОВАНИЯ ЗАЩИТНОГО СЛОЯ АРМАТУРЫ НА ВЕРТИКАЛЬНОЙ ПОВЕРХНОСТИ, ТОЛЩИНА ЗАЩИТНОГО СЛОЯ 50 ММ | 1000 ШТ. 0.038155 | - - | - - | - - | 76.05 2.90 | 6.04 0.23 | 82.09 3.13
59. | 4/1-4-10-20-70/1333 | БЕТОН ТЯЖЕЛЫЙ С КРУПНОСТЬЮ ЗАПОЛНИТЕЛЯ БОЛЕЕ 5 ДО 20 ММ, КЛАССА С25/30, F50-F150, W4 | М3 4.9735 | - - | - - | - - | 180.22 896.32 | 14.02 69.73 | 194.24 966.05
60. | ПРИМЕЧАНИЕ: | СТОИМОСТЬ АРМАТУРЫ УЧТЕНА В РАЗДЕЛЕ "ДИАФРАГМА ЖЕСТКОСТИ ДЖ3 ВЫШЕ ОТМ. 0.000"
61. | ПРИМЕЧАНИЕ: | ВИД Б
62. | Е6-79-1 (Н10) | МОНТАЖ КАРКАСНОЙ ОПАЛУБКИ "МОДОСТР" ДЛЯ УСТРОЙСТВА МОНОЛИТНОЙ ДИАФРАГМЫ ЖЕСТКОСТИ | 100 М2 КОНСТРУКЦИИ СТЕНЫ 0.30033 | 871.92 261.86 | 547.39 164.40 | 136.80 41.09 | 67.45 20.26 | 4.12 1.24 | 1490.88 447.75
63. | 1/10-130-30/103 | СМАЗКА СОЛИДОЛ ЖИРОВОЙ (СОЛИДОЛ-Ж) | Т 0.001175 | - - | - - | - - | 2668.00 3.13 | 211.84 0.25 | 2879.84 3.38
64. | Е6-80-1 (Н10) | ДЕМОНТАЖ КАРКАСНОЙ ОПАЛУБКИ "МОДОСТР" ДЛЯ УСТРОЙСТВА МОНОЛИТНОЙ ДИАФРАГМЫ ЖЕСТКОСТИ | 100 М2 КОНСТРУКЦИИ СТЕНЫ 0.30033 | 446.35 134.05 | 400.61 120.32 | 102.51 30.79 | 0.32 0.10 | 0.02 0.01 | 847.30 254.47
65. | ЕТАО-ДЖ | СТОИМОСТЬ АМОРТИЗАЦИИ ОПАЛУБКИ ДИАФРАГМ ЖЕСТКОСТИ## | 30.033 | - - | - - | - - | 8.38 251.68 | - - | 8.38 251.68
66. | Е6-101-1 (Н10) | УСТРОЙСТВО МОНОЛИТНЫХ ЖЕЛЕЗОБЕТОННЫХ ВНУТРЕННИХ СТЕН ВЫСОТОЙ ДО 3 М, ТОЛЩИНОЙ 200 ММ В ОПАЛУБКЕ ИМПОРТНОГО ПРОИЗВОДСТВА ТИПА "МОДОСТР" | 100 М3 0.067 | 8782.81 588.45 | 7903.07 529.51 | 2181.18 146.14 | 326.88 21.90 | 19.05 1.28 | 17031.81 1141.14
67. | 1/10-280-20/388 | ФИКСАТОР ДЛЯ ФОРМИРОВАНИЯ ЗАЩИТНОГО СЛОЯ АРМАТУРЫ НА ВЕРТИКАЛЬНОЙ ПОВЕРХНОСТИ, ТОЛЩИНА ЗАЩИТНОГО СЛОЯ 50 ММ | 1000 ШТ. 0.052171 | - - | - - | - - | 76.05 3.97 | 6.04 0.32 | 82.09 4.28
68. | 4/1-4-10-20-70/1333 | БЕТОН ТЯЖЕЛЫЙ С КРУПНОСТЬЮ ЗАПОЛНИТЕЛЯ БОЛЕЕ 5 ДО 20 ММ, КЛАССА С25/30, F50-F150, W4 | М3 6.8005 | - - | - - | - - | 180.22 1225.59 | 14.02 95.34 | 194.24 1320.93
69. | ПРИМЕЧАНИЕ: | СТОИМОСТЬ АРМАТУРЫ УЧТЕНА В РАЗДЕЛЕ "ДИАФРАГМА ЖЕСТКОСТИ ДЖ3 ВЫШЕ ОТМ. 0.000"
70. | ПРИМЕЧАНИЕ: | ВИД В (КЖ Л.230 НОВ.)
71. | Е6-79-1 (Н10) | МОНТАЖ КАРКАСНОЙ ОПАЛУБКИ "МОДОСТР" ДЛЯ УСТРОЙСТВА МОНОЛИТНОЙ ДИАФРАГМЫ ЖЕСТКОСТИ | 100 М2 КОНСТРУКЦИИ СТЕНЫ 0.29 | 871.92 252.86 | 547.39 158.74 | 136.80 39.67 | 67.45 19.56 | 4.12 1.19 | 1490.88 432.36
72. | 1/10-130-30/103 | СМАЗКА СОЛИДОЛ ЖИРОВОЙ (СОЛИДОЛ-Ж) | Т 0.001134 | - - | - - | - - | 2668.00 3.03 | 211.84 0.24 | 2879.84 3.27
73. | Е6-80-1 (Н10) | ДЕМОНТАЖ КАРКАСНОЙ ОПАЛУБКИ "МОДОСТР" ДЛЯ УСТРОЙСТВА МОНОЛИТНОЙ ДИАФРАГМЫ ЖЕСТКОСТИ | 100 М2 КОНСТРУКЦИИ СТЕНЫ 0.29 | 446.35 129.44 | 400.61 116.18 | 102.51 29.73 | 0.32 0.09 | 0.02 0.01 | 847.30 245.72
74. | ЕТАО-ДЖ | СТОИМОСТЬ АМОРТИЗАЦИИ ОПАЛУБКИ ДИАФРАГМ ЖЕСТКОСТИ## | 29 | - - | - - | - - | 8.38 243.02 | - - | 8.38 243.02
75. | Е6-101-1 (Н10) | УСТРОЙСТВО МОНОЛИТНЫХ ЖЕЛЕЗОБЕТОННЫХ ВНУТРЕННИХ СТЕН ВЫСОТОЙ ДО 3 М, ТОЛЩИНОЙ 200 ММ В ОПАЛУБКЕ ИМПОРТНОГО ПРОИЗВОДСТВА ТИПА "МОДОСТР" | 100 М3 0.058 | 8782.81 509.40 | 7903.07 458.38 | 2181.18 126.51 | 326.88 18.96 | 19.05 1.10 | 17031.81 987.84
76. | 1/10-280-20/388 | ФИКСАТОР ДЛЯ ФОРМИРОВАНИЯ ЗАЩИТНОГО СЛОЯ АРМАТУРЫ НА ВЕРТИКАЛЬНОЙ ПОВЕРХНОСТИ, ТОЛЩИНА ЗАЩИТНОГО СЛОЯ 50 ММ | 1000 ШТ. 0.045163 | - - | - - | - - | 76.05 3.43 | 6.04 0.27 | 82.09 3.71
77. | 4/1-4-10-20-70/1333 | БЕТОН ТЯЖЕЛЫЙ С КРУПНОСТЬЮ ЗАПОЛНИТЕЛЯ БОЛЕЕ 5 ДО 20 ММ, КЛАССА С25/30, F50-F150, W4 | М3 5.887 | - - | - - | - - | 180.22 1060.96 | 14.02 82.54 | 194.24 1143.49
78. | 1/10-260-1-1/1 | СТАЛЬ АРМАТУРНАЯ ГОРЯЧЕКАТАНАЯ ГЛАДКАЯ ДЛЯ ЖЕЛЕЗОБЕТОННЫХ КОНСТРУКЦИЙ, КЛАССА S240 (А240), ДИАМЕТРОМ 6 ММ | Т 0.01792 | - - | - - | - - | 2427.25 43.50 | 138.84 2.49 | 2566.09 45.98
79. | 1/10-260-1-15/5 | СТАЛЬ АРМАТУРНАЯ ГОРЯЧЕКАТАНАЯ ПЕРИОДИЧЕСКОГО ПРОФИЛЯ ДЛЯ ЖЕЛЕЗОБЕТОННЫХ КОНСТРУКЦИЙ, КЛАССА S500, ДИАМЕТРОМ 10 ММ | Т 0.45991 | - - | - - | - - | 2222.42 1022.11 | 127.12 58.46 | 2349.54 1080.58
80. | 1/10-260-1-15/8 | СТАЛЬ АРМАТУРНАЯ ГОРЯЧЕКАТАНАЯ ПЕРИОДИЧЕСКОГО ПРОФИЛЯ ДЛЯ ЖЕЛЕЗОБЕТОННЫХ КОНСТРУКЦИЙ, КЛАССА S500, ДИАМЕТРОМ 16 ММ | Т 0.05636 | - - | - - | - - | 2109.28 118.88 | 120.65 6.80 | 2229.93 125.68
81. | ПРИМЕЧАНИЕ: | ВИД Г
82. | Е6-79-1 (Н10) | МОНТАЖ КАРКАСНОЙ ОПАЛУБКИ "МОДОСТР" ДЛЯ УСТРОЙСТВА МОНОЛИТНОЙ ДИАФРАГМЫ ЖЕСТКОСТИ | 100 М2 КОНСТРУКЦИИ СТЕНЫ 0.28968 | 871.92 252.58 | 547.39 158.57 | 136.80 39.63 | 67.45 19.54 | 4.12 1.19 | 1490.88 431.88
83. | 1/10-130-30/103 | СМАЗКА СОЛИДОЛ ЖИРОВОЙ (СОЛИДОЛ-Ж) | Т 0.001133 | - - | - - | - - | 2668.00 3.02 | 211.84 0.24 | 2879.84 3.26
84. | Е6-80-1 (Н10) | ДЕМОНТАЖ КАРКАСНОЙ ОПАЛУБКИ "МОДОСТР" ДЛЯ УСТРОЙСТВА МОНОЛИТНОЙ ДИАФРАГМЫ ЖЕСТКОСТИ | 100 М2 КОНСТРУКЦИИ СТЕНЫ 0.28968 | 446.35 129.30 | 400.61 116.05 | 102.51 29.70 | 0.32 0.09 | 0.02 0.01 | 847.30 245.45
85. | ЕТАО-ДЖ | СТОИМОСТЬ АМОРТИЗАЦИИ ОПАЛУБКИ ДИАФРАГМ ЖЕСТКОСТИ## | 28.968 | - - | - - | - - | 8.38 242.75 | - - | 8.38 242.75
86. | Е6-101-1 (Н10) | УСТРОЙСТВО МОНОЛИТНЫХ ЖЕЛЕЗОБЕТОННЫХ ВНУТРЕННИХ СТЕН ВЫСОТОЙ ДО 3 М, ТОЛЩИНОЙ 200 ММ В ОПАЛУБКЕ ИМПОРТНОГО ПРОИЗВОДСТВА ТИПА "МОДОСТР" | 100 М3 0.0579 | 8782.81 508.52 | 7903.07 457.59 | 2181.18 126.29 | 326.88 18.93 | 19.05 1.10 | 17031.81 986.14
87. | 1/10-280-20/388 | ФИКСАТОР ДЛЯ ФОРМИРОВАНИЯ ЗАЩИТНОГО СЛОЯ АРМАТУРЫ НА ВЕРТИКАЛЬНОЙ ПОВЕРХНОСТИ, ТОЛЩИНА ЗАЩИТНОГО СЛОЯ 50 ММ | 1000 ШТ. 0.045085 | - - | - - | - - | 76.05 3.43 | 6.04 0.27 | 82.09 3.70
88. | 4/1-4-10-20-70/1333 | БЕТОН ТЯЖЕЛЫЙ С КРУПНОСТЬЮ ЗАПОЛНИТЕЛЯ БОЛЕЕ 5 ДО 20 ММ, КЛАССА С25/30, F50-F150, W4 | М3 5.87685 | - - | - - | - - | 180.22 1059.13 | 14.02 82.39 | 194.24 1141.52
89. | ПРИМЕЧАНИЕ: | СТОИМОСТЬ АРМАТУРЫ УЧТЕНА В РАЗДЕЛЕ "ДИАФРАГМА ЖЕСТКОСТИ ДЖ3 ВЫШЕ ОТМ. 0.000"
90. | ПРИМЕЧАНИЕ: | ВИД Д
91. | Е6-79-1 (Н10) | МОНТАЖ КАРКАСНОЙ ОПАЛУБКИ "МОДОСТР" ДЛЯ УСТРОЙСТВА МОНОЛИТНОЙ ДИАФРАГМЫ ЖЕСТКОСТИ | 100 М2 КОНСТРУКЦИИ СТЕНЫ 0.14892 | 871.92 129.85 | 547.39 81.52 | 136.80 20.37 | 67.45 10.04 | 4.12 0.61 | 1490.88 222.03
92. | 1/10-130-30/103 | СМАЗКА СОЛИДОЛ ЖИРОВОЙ (СОЛИДОЛ-Ж) | Т 0.000583 | - - | - - | - - | 2668.00 1.56 | 211.84 0.12 | 2879.84 1.68
93. | Е6-80-1 (Н10) | ДЕМОНТАЖ КАРКАСНОЙ ОПАЛУБКИ "МОДОСТР" ДЛЯ УСТРОЙСТВА МОНОЛИТНОЙ ДИАФРАГМЫ ЖЕСТКОСТИ | 100 М2 КОНСТРУКЦИИ СТЕНЫ 0.14892 | 446.35 66.47 | 400.61 59.66 | 102.51 15.27 | 0.32 0.05 | 0.02 0.00 | 847.30 126.18
94. | ЕТАО-ДЖ | СТОИМОСТЬ АМОРТИЗАЦИИ ОПАЛУБКИ ДИАФРАГМ ЖЕСТКОСТИ## | 14.892 | - - | - - | - - | 8.38 124.79 | - - | 8.38 124.79
95. | Е6-101-1 (Н10) | УСТРОЙСТВО МОНОЛИТНЫХ ЖЕЛЕЗОБЕТОННЫХ ВНУТРЕННИХ СТЕН ВЫСОТОЙ ДО 3 М, ТОЛЩИНОЙ 200 ММ В ОПАЛУБКЕ ИМПОРТНОГО ПРОИЗВОДСТВА ТИПА "МОДОСТР" | 100 М3 0.0298 | 8782.81 261.73 | 7903.07 235.51 | 2181.18 65.00 | 326.88 9.74 | 19.05 0.57 | 17031.81 507.55
96. | 1/10-280-20/388 | ФИКСАТОР ДЛЯ ФОРМИРОВАНИЯ ЗАЩИТНОГО СЛОЯ АРМАТУРЫ НА ВЕРТИКАЛЬНОЙ ПОВЕРХНОСТИ, ТОЛЩИНА ЗАЩИТНОГО СЛОЯ 50 ММ | 1000 ШТ. 0.023204 | - - | - - | - - | 76.05 1.76 | 6.04 0.14 | 82.09 1.90
97. | 4/1-4-10-20-70/1333 | БЕТОН ТЯЖЕЛЫЙ С КРУПНОСТЬЮ ЗАПОЛНИТЕЛЯ БОЛЕЕ 5 ДО 20 ММ, КЛАССА С25/30, F50-F150, W4 | М3 3.0247 | - - | - - | - - | 180.22 545.11 | 14.02 42.41 | 194.24 587.52
98. | ПРИМЕЧАНИЕ: | СТОИМОСТЬ АРМАТУРЫ УЧТЕНА В РАЗДЕЛЕ "ДИАФРАГМА ЖЕСТКОСТИ ДЖ3 ВЫШЕ ОТМ. 0.000"
99. | ПРИМЕЧАНИЕ: | ВИД Е
100. | Е6-79-1 (Н10) | МОНТАЖ КАРКАСНОЙ ОПАЛУБКИ "МОДОСТР" ДЛЯ УСТРОЙСТВА МОНОЛИТНОЙ ДИАФРАГМЫ ЖЕСТКОСТИ | 100 М2 КОНСТРУКЦИИ СТЕНЫ 0.13359 | 871.92 116.48 | 547.39 73.13 | 136.80 18.28 | 67.45 9.01 | 4.12 0.55 | 1490.88 199.17
101. | 1/10-130-30/103 | СМАЗКА СОЛИДОЛ ЖИРОВОЙ (СОЛИДОЛ-Ж) | Т 0.000523 | - - | - - | - - | 2668.00 1.40 | 211.84 0.11 | 2879.84 1.51
102. | Е6-80-1 (Н10) | ДЕМОНТАЖ КАРКАСНОЙ ОПАЛУБКИ "МОДОСТР" ДЛЯ УСТРОЙСТВА МОНОЛИТНОЙ ДИАФРАГМЫ ЖЕСТКОСТИ | 100 М2 КОНСТРУКЦИИ СТЕНЫ 0.13359 | 446.35 59.63 | 400.61 53.52 | 102.51 13.69 | 0.32 0.04 | 0.02 0.00 | 847.30 113.20
103. | ЕТАО-ДЖ | СТОИМОСТЬ АМОРТИЗАЦИИ ОПАЛУБКИ ДИАФРАГМ ЖЕСТКОСТИ## | 13.359 | - - | - - | - - | 8.38 111.95 | - - | 8.38 111.95
104. | Е6-101-1 (Н10) | УСТРОЙСТВО МОНОЛИТНЫХ ЖЕЛЕЗОБЕТОННЫХ ВНУТРЕННИХ СТЕН ВЫСОТОЙ ДО 3 М, ТОЛЩИНОЙ 200 ММ В ОПАЛУБКЕ ИМПОРТНОГО ПРОИЗВОДСТВА ТИПА "МОДОСТР" | 100 М3 0.0334 | 8782.81 293.35 | 7903.07 263.96 | 2181.18 72.85 | 326.88 10.92 | 19.05 0.64 | 17031.81 568.86
105. | 1/10-280-20/388 | ФИКСАТОР ДЛЯ ФОРМИРОВАНИЯ ЗАЩИТНОГО СЛОЯ АРМАТУРЫ НА ВЕРТИКАЛЬНОЙ ПОВЕРХНОСТИ, ТОЛЩИНА ЗАЩИТНОГО СЛОЯ 50 ММ | 1000 ШТ. 0.026008 | - - | - - | - - | 76.05 1.98 | 6.04 0.16 | 82.09 2.13
106. | 4/1-4-10-20-70/1333 | БЕТОН ТЯЖЕЛЫЙ С КРУПНОСТЬЮ ЗАПОЛНИТЕЛЯ БОЛЕЕ 5 ДО 20 ММ, КЛАССА С25/30, F50-F150, W4 | М3 3.3901 | - - | - - | - - | 180.22 610.96 | 14.02 47.53 | 194.24 658.49
107. | ПРИМЕЧАНИЕ: | СТОИМОСТЬ АРМАТУРЫ УЧТЕНА В РАЗДЕЛЕ "ДИАФРАГМА ЖЕСТКОСТИ ДЖ3 ВЫШЕ ОТМ. 0.000"
108. | ПРИМЕЧАНИЕ: | ВИД Ж
109. | Е6-79-1 (Н10) | МОНТАЖ КАРКАСНОЙ ОПАЛУБКИ "МОДОСТР" ДЛЯ УСТРОЙСТВА МОНОЛИТНОЙ ДИАФРАГМЫ ЖЕСТКОСТИ | 100 М2 КОНСТРУКЦИИ СТЕНЫ 0.13359 | 871.92 116.48 | 547.39 73.13 | 136.80 18.28 | 67.45 9.01 | 4.12 0.55 | 1490.88 199.17
110. | 1/10-130-30/103 | СМАЗКА СОЛИДОЛ ЖИРОВОЙ (СОЛИДОЛ-Ж) | Т 0.000523 | - - | - - | - - | 2668.00 1.40 | 211.84 0.11 | 2879.84 1.51
111. | Е6-80-1 (Н10) | ДЕМОНТАЖ КАРКАСНОЙ ОПАЛУБКИ "МОДОСТР" ДЛЯ УСТРОЙСТВА МОНОЛИТНОЙ ДИАФРАГМЫ ЖЕСТКОСТИ | 100 М2 КОНСТРУКЦИИ СТЕНЫ 0.13359 | 446.35 59.63 | 400.61 53.52 | 102.51 13.69 | 0.32 0.04 | 0.02 0.00 | 847.30 113.20
112. | ЕТАО-ДЖ | СТОИМОСТЬ АМОРТИЗАЦИИ ОПАЛУБКИ ДИАФРАГМ ЖЕСТКОСТИ## | 13.359 | - - | - - | - - | 8.38 111.95 | - - | 8.38 111.95
113. | Е6-101-1 (Н10) | УСТРОЙСТВО МОНОЛИТНЫХ ЖЕЛЕЗОБЕТОННЫХ ВНУТРЕННИХ СТЕН ВЫСОТОЙ ДО 3 М, ТОЛЩИНОЙ 200 ММ В ОПАЛУБКЕ ИМПОРТНОГО ПРОИЗВОДСТВА ТИПА "МОДОСТР" | 100 М3 0.0334 | 8782.81 293.35 | 7903.07 263.96 | 2181.18 72.85 | 326.88 10.92 | 19.05 0.64 | 17031.81 568.86
114. | 1/10-280-20/388 | ФИКСАТОР ДЛЯ ФОРМИРОВАНИЯ ЗАЩИТНОГО СЛОЯ АРМАТУРЫ НА ВЕРТИКАЛЬНОЙ ПОВЕРХНОСТИ, ТОЛЩИНА ЗАЩИТНОГО СЛОЯ 50 ММ | 1000 ШТ. 0.026008 | - - | - - | - - | 76.05 1.98 | 6.04 0.16 | 82.09 2.13
115. | 4/1-4-10-20-70/1333 | БЕТОН ТЯЖЕЛЫЙ С КРУПНОСТЬЮ ЗАПОЛНИТЕЛЯ БОЛЕЕ 5 ДО 20 ММ, КЛАССА С25/30, F50-F150, W4 | М3 3.3901 | - - | - - | - - | 180.22 610.96 | 14.02 47.53 | 194.24 658.49
116. | ПРИМЕЧАНИЕ: | СТОИМОСТЬ АРМАТУРЫ УЧТЕНА В РАЗДЕЛЕ "ДИАФРАГМА ЖЕСТКОСТИ ДЖ3 ВЫШЕ ОТМ. 0.000"
117. | ПРИМЕЧАНИЕ: | ВИД И
118. | Е6-79-1 (Н10) | МОНТАЖ КАРКАСНОЙ ОПАЛУБКИ "МОДОСТР" ДЛЯ УСТРОЙСТВА МОНОЛИТНОЙ ДИАФРАГМЫ ЖЕСТКОСТИ | 100 М2 КОНСТРУКЦИИ СТЕНЫ 0.30222 | 871.92 263.51 | 547.39 165.43 | 136.80 41.34 | 67.45 20.38 | 4.12 1.25 | 1490.88 450.57
119. | 1/10-130-30/103 | СМАЗКА СОЛИДОЛ ЖИРОВОЙ (СОЛИДОЛ-Ж) | Т 0.001182 | - - | - - | - - | 2668.00 3.15 | 211.84 0.25 | 2879.84 3.40
120. | Е6-80-1 (Н10) | ДЕМОНТАЖ КАРКАСНОЙ ОПАЛУБКИ "МОДОСТР" ДЛЯ УСТРОЙСТВА МОНОЛИТНОЙ ДИАФРАГМЫ ЖЕСТКОСТИ | 100 М2 КОНСТРУКЦИИ СТЕНЫ 0.30222 | 446.35 134.90 | 400.61 121.07 | 102.51 30.98 | 0.32 0.10 | 0.02 0.01 | 847.30 256.07
121. | ЕТАО-ДЖ | СТОИМОСТЬ АМОРТИЗАЦИИ ОПАЛУБКИ ДИАФРАГМ ЖЕСТКОСТИ## | 30.222 | - - | - - | - - | 8.38 253.26 | - - | 8.38 253.26
122. | Е6-101-1 (Н10) | УСТРОЙСТВО МОНОЛИТНЫХ ЖЕЛЕЗОБЕТОННЫХ ВНУТРЕННИХ СТЕН ВЫСОТОЙ ДО 3 М, ТОЛЩИНОЙ 200 ММ В ОПАЛУБКЕ ИМПОРТНОГО ПРОИЗВОДСТВА ТИПА "МОДОСТР" | 100 М3 0.0604 | 8782.81 530.48 | 7903.07 477.35 | 2181.18 131.74 | 326.88 19.74 | 19.05 1.15 | 17031.81 1028.72
123. | 1/10-280-20/388 | ФИКСАТОР ДЛЯ ФОРМИРОВАНИЯ ЗАЩИТНОГО СЛОЯ АРМАТУРЫ НА ВЕРТИКАЛЬНОЙ ПОВЕРХНОСТИ, ТОЛЩИНА ЗАЩИТНОГО СЛОЯ 50 ММ | 1000 ШТ. 0.047032 | - - | - - | - - | 76.05 3.58 | 6.04 0.28 | 82.09 3.86
124. | 4/1-4-10-20-70/1333 | БЕТОН ТЯЖЕЛЫЙ С КРУПНОСТЬЮ ЗАПОЛНИТЕЛЯ БОЛЕЕ 5 ДО 20 ММ, КЛАССА С25/30, F50-F150, W4 | М3 6.1306 | - - | - - | - - | 180.22 1104.86 | 14.02 85.95 | 194.24 1190.81
125. | ПРИМЕЧАНИЕ: | СТОИМОСТЬ АРМАТУРЫ УЧТЕНА В РАЗДЕЛЕ "ДИАФРАГМА ЖЕСТКОСТИ ДЖ3 ВЫШЕ ОТМ. 0.000"
|  | ИТОГО ПРЯМЫЕ ЗАТРАТЫ : |  | 5821 | 4803 | 1285 | 10120 | 639 | 21383
|  | ОХР и ОПР | [6 empty] | 4670
|  | ПЛАНОВАЯ ПРИБЫЛЬ | [6 empty] | 4966
|  | ИТОГО ПО ПТМ | [6 empty] | 31019
|  | ЗАТРАТЫ ТРУДА | [6 empty] | 496
|  | ЗАТРАТЫ ТРУДА МАШИНИСТОВ | [6 empty] | 86
| Ж2-30-10 | ДИАФРАГМА ЖЕСТКОСТИ ДЖ4 НИЖЕ ОТМ. 0.000 (КЖ Л.54,57)
126. | Е6-79-1 (Н10) | МОНТАЖ КАРКАСНОЙ ОПАЛУБКИ "МОДОСТР" ДЛЯ УСТРОЙСТВА МОНОЛИТНОЙ ДИАФРАГМЫ ЖЕСТКОСТИ | 100 М2 КОНСТРУКЦИИ СТЕНЫ 0.58022 | 871.92 505.91 | 547.39 317.61 | 136.80 79.37 | 67.45 39.14 | 4.12 2.39 | 1490.88 865.05
127. | 1/10-130-30/103 | СМАЗКА СОЛИДОЛ ЖИРОВОЙ (СОЛИДОЛ-Ж) | Т 0.00227 | - - | - - | - - | 2668.00 6.06 | 211.84 0.48 | 2879.84 6.54
128. | Е6-80-1 (Н10) | ДЕМОНТАЖ КАРКАСНОЙ ОПАЛУБКИ "МОДОСТР" ДЛЯ УСТРОЙСТВА МОНОЛИТНОЙ ДИАФРАГМЫ ЖЕСТКОСТИ | 100 М2 КОНСТРУКЦИИ СТЕНЫ 0.58022 | 446.35 258.98 | 400.61 232.44 | 102.51 59.48 | 0.32 0.19 | 0.02 0.01 | 847.30 491.62
129. | ЕТАО-ДЖ | СТОИМОСТЬ АМОРТИЗАЦИИ ОПАЛУБКИ ДИАФРАГМ ЖЕСТКОСТИ## | 58.022 | - - | - - | - - | 8.38 486.22 | - - | 8.38 486.22
130. | Е6-101-1 (Н10) | УСТРОЙСТВО МОНОЛИТНЫХ ЖЕЛЕЗОБЕТОННЫХ ВНУТРЕННИХ СТЕН ВЫСОТОЙ ДО 3 М, ТОЛЩИНОЙ 200 ММ В ОПАЛУБКЕ ИМПОРТНОГО ПРОИЗВОДСТВА ТИПА "МОДОСТР" | 100 М3 0.1139 | 8782.81 1000.36 | 7903.07 900.16 | 2181.18 248.44 | 326.88 37.23 | 19.05 2.17 | 17031.81 1939.92
131. | 1/10-280-20/388 | ФИКСАТОР ДЛЯ ФОРМИРОВАНИЯ ЗАЩИТНОГО СЛОЯ АРМАТУРЫ НА ВЕРТИКАЛЬНОЙ ПОВЕРХНОСТИ, ТОЛЩИНА ЗАЩИТНОГО СЛОЯ 50 ММ | 1000 ШТ. 0.088691 | - - | - - | - - | 76.05 6.74 | 6.04 0.54 | 82.09 7.28
132. | 4/1-4-10-20-70/1333 | БЕТОН ТЯЖЕЛЫЙ С КРУПНОСТЬЮ ЗАПОЛНИТЕЛЯ БОЛЕЕ 5 ДО 20 ММ, КЛАССА С25/30, F50-F150, W4 | М3 11.56085 | - - | - - | - - | 180.22 2083.50 | 14.02 162.08 | 194.24 2245.58
133. | ПРИМЕЧАНИЕ: | СТОИМОСТЬ АРМАТУРЫ УЧТЕНА В РАЗДЕЛЕ "ДИАФРАГМА ЖЕСТКОСТИ ДЖ3 ВЫШЕ ОТМ. 0.000"
|  | ИТОГО ПРЯМЫЕ ЗАТРАТЫ : |  | 1765 | 1450 | 387 | 2659 | 168 | 6042
|  | ОХР и ОПР | [6 empty] | 1415
|  | ПЛАНОВАЯ ПРИБЫЛЬ | [6 empty] | 1504
|  | ИТОГО ПО ПТМ | [6 empty] | 8961
|  | ЗАТРАТЫ ТРУДА | [6 empty] | 150
|  | ЗАТРАТЫ ТРУДА МАШИНИСТОВ | [6 empty] | 26
| Ж2-30-10 | ДИАФРАГМА ЖЕСТКОСТИ ДЖ5 НИЖЕ ОТМ. 0.000 (КЖ Л.58,60)
134. | Е6-79-1 (Н10) | МОНТАЖ КАРКАСНОЙ ОПАЛУБКИ "МОДОСТР" ДЛЯ УСТРОЙСТВА МОНОЛИТНОЙ ДИАФРАГМЫ ЖЕСТКОСТИ | 100 М2 КОНСТРУКЦИИ СТЕНЫ 0.64874 | 871.92 565.65 | 547.39 355.11 | 136.80 88.75 | 67.45 43.76 | 4.12 2.67 | 1490.88 967.19
135. | 1/10-130-30/103 | СМАЗКА СОЛИДОЛ ЖИРОВОЙ (СОЛИДОЛ-Ж) | Т 0.002538 | - - | - - | - - | 2668.00 6.77 | 211.84 0.54 | 2879.84 7.31
136. | Е6-80-1 (Н10) | ДЕМОНТАЖ КАРКАСНОЙ ОПАЛУБКИ "МОДОСТР" ДЛЯ УСТРОЙСТВА МОНОЛИТНОЙ ДИАФРАГМЫ ЖЕСТКОСТИ | 100 М2 КОНСТРУКЦИИ СТЕНЫ 0.64874 | 446.35 289.57 | 400.61 259.89 | 102.51 66.50 | 0.32 0.21 | 0.02 0.01 | 847.30 549.68
137. | ЕТАО-ДЖ | СТОИМОСТЬ АМОРТИЗАЦИИ ОПАЛУБКИ ДИАФРАГМ ЖЕСТКОСТИ## | 64.874 | - - | - - | - - | 8.38 543.64 | - - | 8.38 543.64
138. | Е6-101-1 (Н10) | УСТРОЙСТВО МОНОЛИТНЫХ ЖЕЛЕЗОБЕТОННЫХ ВНУТРЕННИХ СТЕН ВЫСОТОЙ ДО 3 М, ТОЛЩИНОЙ 200 ММ В ОПАЛУБКЕ ИМПОРТНОГО ПРОИЗВОДСТВА ТИПА "МОДОСТР" | 100 М3 0.1622 | 8782.81 1424.57 | 7903.07 1281.88 | 2181.18 353.79 | 326.88 53.02 | 19.05 3.09 | 17031.81 2762.56
139. | 1/10-280-20/388 | ФИКСАТОР ДЛЯ ФОРМИРОВАНИЯ ЗАЩИТНОГО СЛОЯ АРМАТУРЫ НА ВЕРТИКАЛЬНОЙ ПОВЕРХНОСТИ, ТОЛЩИНА ЗАЩИТНОГО СЛОЯ 50 ММ | 1000 ШТ. 0.1263 | - - | - - | - - | 76.05 9.61 | 6.04 0.76 | 82.09 10.37
140. | 4/1-4-10-20-70/1333 | БЕТОН ТЯЖЕЛЫЙ С КРУПНОСТЬЮ ЗАПОЛНИТЕЛЯ БОЛЕЕ 5 ДО 20 ММ, КЛАССА С25/30, F50-F150, W4 | М3 16.4633 | - - | - - | - - | 180.22 2967.02 | 14.02 230.82 | 194.24 3197.83
141. | ПРИМЕЧАНИЕ: | СТОИМОСТЬ АРМАТУРЫ УЧТЕНА В РАЗДЕЛЕ "ДИАФРАГМА ЖЕСТКОСТИ ДЖ3 ВЫШЕ ОТМ. 0.000"
|  | ИТОГО ПРЯМЫЕ ЗАТРАТЫ : |  | 2280 | 1897 | 509 | 3624 | 238 | 8039
|  | ОХР и ОПР | [6 empty] | 1833
|  | ПЛАНОВАЯ ПРИБЫЛЬ | [6 empty] | 1949
|  | ИТОГО ПО ПТМ | [6 empty] | 11821
|  | ЗАТРАТЫ ТРУДА | [6 empty] | 194
|  | ЗАТРАТЫ ТРУДА МАШИНИСТОВ | [6 empty] | 34
| Ж2-30-10 | ДИАФРАГМА ЖЕСТКОСТИ ДЖ6 НИЖЕ ОТМ. 0.000 (КЖ Л.61,62,64)
142. | Е6-79-1 (Н10) | МОНТАЖ КАРКАСНОЙ ОПАЛУБКИ "МОДОСТР" ДЛЯ УСТРОЙСТВА МОНОЛИТНОЙ ДИАФРАГМЫ ЖЕСТКОСТИ | 100 М2 КОНСТРУКЦИИ СТЕНЫ 1.02612 | 871.92 894.69 | 547.39 561.69 | 136.80 140.37 | 67.45 69.21 | 4.12 4.23 | 1490.88 1529.82
143. | 1/10-130-30/103 | СМАЗКА СОЛИДОЛ ЖИРОВОЙ (СОЛИДОЛ-Ж) | Т 0.004014 | - - | - - | - - | 2668.00 10.71 | 211.84 0.85 | 2879.84 11.56
144. | Е6-80-1 (Н10) | ДЕМОНТАЖ КАРКАСНОЙ ОПАЛУБКИ "МОДОСТР" ДЛЯ УСТРОЙСТВА МОНОЛИТНОЙ ДИАФРАГМЫ ЖЕСТКОСТИ | 100 М2 КОНСТРУКЦИИ СТЕНЫ 1.02612 | 446.35 458.01 | 400.61 411.07 | 102.51 105.19 | 0.32 0.33 | 0.02 0.02 | 847.30 869.43
145. | ЕТАО-ДЖ | СТОИМОСТЬ АМОРТИЗАЦИИ ОПАЛУБКИ ДИАФРАГМ ЖЕСТКОСТИ## | 102.612 | - - | - - | - - | 8.38 859.89 | - - | 8.38 859.89
146. | Е6-101-1 (Н10) | УСТРОЙСТВО МОНОЛИТНЫХ ЖЕЛЕЗОБЕТОННЫХ ВНУТРЕННИХ СТЕН ВЫСОТОЙ ДО 3 М, ТОЛЩИНОЙ 200 ММ В ОПАЛУБКЕ ИМПОРТНОГО ПРОИЗВОДСТВА ТИПА "МОДОСТР" | 100 М3 0.249492 | 8782.81 2191.24 | 7903.07 1971.75 | 2181.18 544.19 | 326.88 81.55 | 19.05 4.75 | 17031.81 4249.30
147. | 1/10-280-20/388 | ФИКСАТОР ДЛЯ ФОРМИРОВАНИЯ ЗАЩИТНОГО СЛОЯ АРМАТУРЫ НА ВЕРТИКАЛЬНОЙ ПОВЕРХНОСТИ, ТОЛЩИНА ЗАЩИТНОГО СЛОЯ 50 ММ | 1000 ШТ. 0.194278 | - - | - - | - - | 76.05 14.77 | 6.04 1.17 | 82.09 15.95
148. | 4/1-4-10-20-70/1333 | БЕТОН ТЯЖЕЛЫЙ С КРУПНОСТЬЮ ЗАПОЛНИТЕЛЯ БОЛЕЕ 5 ДО 20 ММ, КЛАССА С25/30, F50-F150, W4 | М3 25.32425 | - - | - - | - - | 180.22 4563.94 | 14.02 355.05 | 194.24 4918.98
149. | ПРИМЕЧАНИЕ: | СТОИМОСТЬ АРМАТУРЫ УЧТЕНА В РАЗДЕЛЕ "ДИАФРАГМА ЖЕСТКОСТИ ДЖ3 ВЫШЕ ОТМ. 0.000"
|  | ИТОГО ПРЯМЫЕ ЗАТРАТЫ : |  | 3544 | 2945 | 790 | 5601 | 366 | 12456
|  | ОХР и ОПР | [6 empty] | 2848
|  | ПЛАНОВАЯ ПРИБЫЛЬ | [6 empty] | 3029
|  | ИТОГО ПО ПТМ | [6 empty] | 18333
|  | ЗАТРАТЫ ТРУДА | [6 empty] | 302
|  | ЗАТРАТЫ ТРУДА МАШИНИСТОВ | [6 empty] | 53
| Ж2-30-40 | КОЛОННЫ ВЫШЕ ОТМ. 0.000
150. | ПРИМЕЧАНИЕ: | КОЛОННЫ РАЗМЕРОМ 400Х400 (КЖ Л.12-19,21,23,29-31,34,35)
151. | Е6-189-1 (Н10) | АРМИРОВАНИЕ МОНОЛИТНЫХ ЖЕЛЕЗОБЕТОННЫХ КОЛОНН КВАДРАТНОГО СЕЧЕНИЯ 400 Х 400 ММ ВЫСОТОЙ ДО 6 М В ОПАЛУБКЕ ИМПОРТНОГО ПРОИЗВОДСТВА ИЛИ ТИПА "МОДОСТР" | Т 12.720747 | 324.22 4124.32 | 289.71 3685.33 | 74.12 942.86 | 17.88 227.45 | 1.03 13.10 | 632.84 8050.20
152. | Е6-189-1 К=1,04 (Н10) Н6=1.196 | АРМИРОВАНИЕ МОНОЛИТНЫХ ЖЕЛЕЗОБЕТОННЫХ КОЛОНН КВАДРАТНОГО СЕЧЕНИЯ 400 Х 400 ММ ВЫСОТОЙ ДО 6 М В ОПАЛУБКЕ ИМПОРТНОГО ПРОИЗВОДСТВА ИЛИ ТИПА "МОДОСТР" (НА ВЫСОТЕ ОТ ПОВ-ТИ ЗЕМЛИ ОТ 16 ДО 35М) | Т 8.132937 | 337.18 2742.26 | 289.71 2356.19 | 74.12 602.81 | 17.88 145.42 | 1.03 8.38 | 645.80 5252.24
153. | 1/10-280-20/388 | ФИКСАТОР ДЛЯ ФОРМИРОВАНИЯ ЗАЩИТНОГО СЛОЯ АРМАТУРЫ НА ВЕРТИКАЛЬНОЙ ПОВЕРХНОСТИ, ТОЛЩИНА ЗАЩИТНОГО СЛОЯ 50 ММ | 1000 ШТ. 0.291952 | - - | - - | - - | 76.05 22.20 | 6.04 1.76 | 82.09 23.97
154. | 2/10-25/3 | ЗАГОТОВКИ ИЗ ГОРЯЧЕКАТАНОЙ АРМАТУРНОЙ СТАЛИ ПЕРИОДИЧЕСКОГО ПРОФИЛЯ КЛАССА S500(AТ500С) ДИАМЕТРОМ 8 ММ | Т 1.86993 | - - | - - | - - | 2450.55 4582.36 | 140.17 262.11 | 2590.72 4844.47
155. | 2/10-25/5 | ЗАГОТОВКИ ИЗ ГОРЯЧЕКАТАНОЙ АРМАТУРНОЙ СТАЛИ ПЕРИОДИЧЕСКОГО ПРОФИЛЯ КЛАССА S500(AТ500С) ДИАМЕТРОМ 10 ММ | Т 1.40274 | - - | - - | - - | 2893.18 4058.38 | 165.49 232.14 | 3058.67 4290.52
156. | 2/10-25/10 | ЗАГОТОВКИ ИЗ ГОРЯЧЕКАТАНОЙ АРМАТУРНОЙ СТАЛИ ПЕРИОДИЧЕСКОГО ПРОФИЛЯ КЛАССА S500(AТ500С) ДИАМЕТРОМ 12 ММ | Т 0.86825 | - - | - - | - - | 2962.78 2572.43 | 169.47 147.14 | 3132.25 2719.58
157. | 2/10-25/20 | ЗАГОТОВКИ ИЗ ГОРЯЧЕКАТАНОЙ АРМАТУРНОЙ СТАЛИ ПЕРИОДИЧЕСКОГО ПРОФИЛЯ КЛАССА S500(AТ500С) ДИАМЕТРОМ 16-18 ММ | Т 0.97872 | - - | - - | - - | 2779.61 2720.46 | 158.99 155.61 | 2938.60 2876.07
158. | 2/10-25/25 | ЗАГОТОВКИ ИЗ ГОРЯЧЕКАТАНОЙ АРМАТУРНОЙ СТАЛИ ПЕРИОДИЧЕСКОГО ПРОФИЛЯ КЛАССА S500(AТ500С) ДИАМЕТРОМ 20-22 ММ | Т 7.66272 | - - | - - | - - | 2876.63 22042.81 | 164.54 1260.82 | 3041.17 23303.63
159. | 2/10-25/30 | ЗАГОТОВКИ ИЗ ГОРЯЧЕКАТАНОЙ АРМАТУРНОЙ СТАЛИ ПЕРИОДИЧЕСКОГО ПРОФИЛЯ КЛАССА S500(AТ500С) ДИАМЕТРОМ 25-28 ММ | Т 6.7018 | - - | - - | - - | 2678.62 17951.58 | 153.22 1026.85 | 2831.84 18978.43
160. | 2/10-25/35 | ЗАГОТОВКИ ИЗ ГОРЯЧЕКАТАНОЙ АРМАТУРНОЙ СТАЛИ ПЕРИОДИЧЕСКОГО ПРОФИЛЯ КЛАССА S500(AТ500С) ДИАМЕТРОМ 32-40 ММ | Т 4.96308 | - - | - - | - - | 2648.97 13147.05 | 151.52 752.01 | 2800.49 13899.06
161. | Е6-190-1 (Н10) | МОНТАЖ ОПАЛУБКИ ИМПОРТНОГО ПРОИЗВОДСТВА ИЛИ ТИПА "МОДОСТР" ДЛЯ УСТРОЙСТВА МОНОЛИТНЫХ ЖЕЛЕЗОБЕТОННЫХ КОЛОНН КВАДРАТНОГО И ПРЯМОУГОЛЬНОГО СЕЧЕНИЯ ВЫСОТОЙ ДО 6 М | 100 М2 ОПАЛУБЛИВАЕМОЙ ПОВЕРХНОСТИ 6.400589 | 563.72 3608.14 | 1030.22 6594.01 | 253.07 1619.80 | 74.00 473.64 | 4.37 27.97 | 1672.31 10703.76
162. | Е6-190-1 К=1,04 (Н10) Н6=1.196 | МОНТАЖ ОПАЛУБКИ ИМПОРТНОГО ПРОИЗВОДСТВА ИЛИ ТИПА "МОДОСТР" ДЛЯ УСТРОЙСТВА МОНОЛИТНЫХ ЖЕЛЕЗОБЕТОННЫХ КОЛОНН КВАДРАТНОГО И ПРЯМОУГОЛЬНОГО СЕЧЕНИЯ ВЫСОТОЙ ДО 6 М (НА ВЫСОТЕ ОТ ПОВ-ТИ ЗЕМЛИ ОТ 16 ДО 35М) | 100 М2 ОПАЛУБЛИВАЕМОЙ ПОВЕРХНОСТИ 4.061491 | 586.26 2381.09 | 1030.22 4184.23 | 253.07 1027.84 | 74.00 300.55 | 4.37 17.75 | 1694.85 6883.62
163. | 1/10-130-30/103 | СМАЗКА СОЛИДОЛ ЖИРОВОЙ (СОЛИДОЛ-Ж) | Т 0.066434 | - - | - - | - - | 2668.00 177.25 | 211.84 14.07 | 2879.84 191.32
164. | Е6-191-1 (Н10) | ДЕМОНТАЖ ОПАЛУБКИ ИМПОРТНОГО ПРОИЗВОДСТВА ИЛИ ТИПА "МОДОСТР" ДЛЯ УСТРОЙСТВА МОНОЛИТНЫХ ЖЕЛЕЗОБЕТОННЫХ КОЛОНН КВАДРАТНОГО И ПРЯМОУГОЛЬНОГО СЕЧЕНИЯ ВЫСОТОЙ ДО 6 М | 100 М2 ОПАЛУБЛИВАЕМОЙ ПОВЕРХНОСТИ 6.400589 | 139.56 893.27 | 383.87 2456.99 | 98.23 628.73 | 0.12 0.77 | 0.01 0.06 | 523.56 3351.09
165. | Е6-191-1 К=1,04 (Н10) Н6=1.196 | ДЕМОНТАЖ ОПАЛУБКИ ИМПОРТНОГО ПРОИЗВОДСТВА ИЛИ ТИПА "МОДОСТР" ДЛЯ УСТРОЙСТВА МОНОЛИТНЫХ ЖЕЛЕЗОБЕТОННЫХ КОЛОНН КВАДРАТНОГО И ПРЯМОУГОЛЬНОГО СЕЧЕНИЯ ВЫСОТОЙ ДО 6 М (НА ВЫСОТЕ ОТ ПОВ-ТИ ЗЕМЛИ ОТ 16 ДО 35М) | 100 М2 ОПАЛУБЛИВАЕМОЙ ПОВЕРХНОСТИ 4.061491 | 145.14 589.48 | 383.87 1559.08 | 98.23 398.96 | 0.12 0.49 | 0.01 0.04 | 529.14 2149.09
166. | ЕТАО-КОЛ | СТОИМОСТЬ АМОРТИЗАЦИИ ОПАЛУБКИ КОЛОНН## | М2 1046.208 | - - | - - | - - | 2.49 2605.06 | - - | 2.49 2605.06
167. | Е6-192-1 (Н10) | БЕТОНИРОВАНИЕ МОНОЛИТНЫХ ЖЕЛЕЗОБЕТОННЫХ КОЛОНН КВАДРАТНОГО СЕЧЕНИЯ 400 Х 400 ММ ВЫСОТОЙ ДО 6 М В ОПАЛУБКЕ ИМПОРТНОГО ПРОИЗВОДСТВА ИЛИ ТИПА "МОДОСТР" | 100 М3 0.750518 | 3566.56 2676.77 | 3993.23 2996.99 | 998.17 749.14 | 27.24 20.44 | 2.04 1.53 | 7589.07 5695.74
168. | Е6-192-1 К=1,04 (Н10) Н6=1.196 | БЕТОНИРОВАНИЕ МОНОЛИТНЫХ ЖЕЛЕЗОБЕТОННЫХ КОЛОНН КВАДРАТНОГО СЕЧЕНИЯ 400 Х 400 ММ ВЫСОТОЙ ДО 6 М В ОПАЛУБКЕ ИМПОРТНОГО ПРОИЗВОДСТВА ИЛИ ТИПА "МОДОСТР" (НА ВЫСОТЕ ОТ ПОВ-ТИ ЗЕМЛИ ОТ 16 ДО 35М) | 100 М3 0.457242 | 3709.23 1696.02 | 3993.23 1825.87 | 998.17 456.41 | 27.24 12.46 | 2.04 0.93 | 7731.74 3535.28
169. | 4/1-4-10-20-70/1333 | БЕТОН ТЯЖЕЛЫЙ С КРУПНОСТЬЮ ЗАПОЛНИТЕЛЯ БОЛЕЕ 5 ДО 20 ММ, КЛАССА С25/30, F50-F150, W4 | М3 89.29158 | - - | - - | - - | 180.22 16092.13 | 14.02 1251.87 | 194.24 17344.00
170. | 4/1-4-10-20-70/1470 | БЕТОНЫ ТЯЖЕЛЫЕ С КРУПНОСТЬЮ ЗАПОЛНИТЕЛЯ БОЛЕЕ 5 ДО 20 ММ, КЛАССА С30/37, F50-F150, W2-W4 | М3 33.29606 | - - | - - | - - | 187.78 6252.33 | 14.61 486.46 | 202.39 6738.79
171. | ПРИМЕЧАНИЕ: | КОЛОННЫ РАЗМЕРОМ 500Х500 (КЖ Л.22,24,27,28,32,33,36)
172. | Е6-189-2 (Н10) | АРМИРОВАНИЕ МОНОЛИТНЫХ ЖЕЛЕЗОБЕТОННЫХ КОЛОНН КВАДРАТНОГО СЕЧЕНИЯ 500 Х 500 ММ ВЫСОТОЙ ДО 6 М В ОПАЛУБКЕ ИМПОРТНОГО ПРОИЗВОДСТВА ИЛИ ТИПА "МОДОСТР" | Т 9.659521 | 170.32 1645.21 | 152.92 1477.13 | 39.11 377.78 | 17.88 172.71 | 1.03 9.95 | 342.15 3305.00
173. | Е6-189-2 К=1,04 (Н10) Н6=1.196 | АРМИРОВАНИЕ МОНОЛИТНЫХ ЖЕЛЕЗОБЕТОННЫХ КОЛОНН КВАДРАТНОГО СЕЧЕНИЯ 500 Х 500 ММ ВЫСОТОЙ ДО 6 М В ОПАЛУБКЕ ИМПОРТНОГО ПРОИЗВОДСТВА ИЛИ ТИПА "МОДОСТР" (НА ВЫСОТЕ ОТ ПОВ-ТИ ЗЕМЛИ ОТ 16 ДО 35М) | Т 5.774246 | 177.14 1022.85 | 152.92 883.00 | 39.11 225.83 | 17.88 103.24 | 1.03 5.95 | 348.97 2015.04
174. | 1/10-280-20/388 | ФИКСАТОР ДЛЯ ФОРМИРОВАНИЯ ЗАЩИТНОГО СЛОЯ АРМАТУРЫ НА ВЕРТИКАЛЬНОЙ ПОВЕРХНОСТИ, ТОЛЩИНА ЗАЩИТНОГО СЛОЯ 50 ММ | 1000 ШТ. 0.416713 | - - | - - | - - | 76.05 31.69 | 6.04 2.52 | 82.09 34.21
175. | 2/10-25/3 | ЗАГОТОВКИ ИЗ ГОРЯЧЕКАТАНОЙ АРМАТУРНОЙ СТАЛИ ПЕРИОДИЧЕСКОГО ПРОФИЛЯ КЛАССА S500(AТ500С) ДИАМЕТРОМ 8 ММ | Т 0.25 | - - | - - | - - | 2450.55 612.64 | 140.17 35.04 | 2590.72 647.68
176. | 2/10-25/5 | ЗАГОТОВКИ ИЗ ГОРЯЧЕКАТАНОЙ АРМАТУРНОЙ СТАЛИ ПЕРИОДИЧЕСКОГО ПРОФИЛЯ КЛАССА S500(AТ500С) ДИАМЕТРОМ 10 ММ | Т 2.949 | - - | - - | - - | 2893.18 8531.99 | 165.49 488.03 | 3058.67 9020.02
177. | 2/10-25/20 | ЗАГОТОВКИ ИЗ ГОРЯЧЕКАТАНОЙ АРМАТУРНОЙ СТАЛИ ПЕРИОДИЧЕСКОГО ПРОФИЛЯ КЛАССА S500(AТ500С) ДИАМЕТРОМ 16-18 ММ | Т 0.375 | - - | - - | - - | 2779.61 1042.35 | 158.99 59.62 | 2938.60 1101.98
178. | 2/10-25/25 | ЗАГОТОВКИ ИЗ ГОРЯЧЕКАТАНОЙ АРМАТУРНОЙ СТАЛИ ПЕРИОДИЧЕСКОГО ПРОФИЛЯ КЛАССА S500(AТ500С) ДИАМЕТРОМ 20-22 ММ | Т 7.288 | - - | - - | - - | 2876.63 20964.88 | 164.54 1199.17 | 3041.17 22164.05
179. | 2/10-25/30 | ЗАГОТОВКИ ИЗ ГОРЯЧЕКАТАНОЙ АРМАТУРНОЙ СТАЛИ ПЕРИОДИЧЕСКОГО ПРОФИЛЯ КЛАССА S500(AТ500С) ДИАМЕТРОМ 25-28 ММ | Т 4.344 | - - | - - | - - | 2678.62 11635.93 | 153.22 665.59 | 2831.84 12301.51
180. | 2/10-25/35 | ЗАГОТОВКИ ИЗ ГОРЯЧЕКАТАНОЙ АРМАТУРНОЙ СТАЛИ ПЕРИОДИЧЕСКОГО ПРОФИЛЯ КЛАССА S500(AТ500С) ДИАМЕТРОМ 32-40 ММ | Т 2.636 | - - | - - | - - | 2648.97 6982.68 | 151.52 399.41 | 2800.49 7382.09
181. | Е6-190-1 (Н10) | МОНТАЖ ОПАЛУБКИ ИМПОРТНОГО ПРОИЗВОДСТВА ИЛИ ТИПА "МОДОСТР" ДЛЯ УСТРОЙСТВА МОНОЛИТНЫХ ЖЕЛЕЗОБЕТОННЫХ КОЛОНН КВАДРАТНОГО И ПРЯМОУГОЛЬНОГО СЕЧЕНИЯ ВЫСОТОЙ ДО 6 М | 100 М2 ОПАЛУБЛИВАЕМОЙ ПОВЕРХНОСТИ 4.442784 | 563.72 2504.49 | 1030.22 4577.04 | 253.07 1124.34 | 74.00 328.77 | 4.37 19.41 | 1672.31 7429.71
182. | Е6-190-1 К=1,04 (Н10) Н6=1.196 | МОНТАЖ ОПАЛУБКИ ИМПОРТНОГО ПРОИЗВОДСТВА ИЛИ ТИПА "МОДОСТР" ДЛЯ УСТРОЙСТВА МОНОЛИТНЫХ ЖЕЛЕЗОБЕТОННЫХ КОЛОНН КВАДРАТНОГО И ПРЯМОУГОЛЬНОГО СЕЧЕНИЯ ВЫСОТОЙ ДО 6 М (НА ВЫСОТЕ ОТ ПОВ-ТИ ЗЕМЛИ ОТ 16 ДО 35М) | 100 М2 ОПАЛУБЛИВАЕМОЙ ПОВЕРХНОСТИ 2.524416 | 586.26 1479.96 | 1030.22 2600.70 | 253.07 638.85 | 74.00 186.81 | 4.37 11.03 | 1694.85 4278.50
183. | 1/10-130-30/103 | СМАЗКА СОЛИДОЛ ЖИРОВОЙ (СОЛИДОЛ-Ж) | Т 0.044242 | - - | - - | - - | 2668.00 118.04 | 211.84 9.37 | 2879.84 127.41
184. | Е6-191-1 (Н10) | ДЕМОНТАЖ ОПАЛУБКИ ИМПОРТНОГО ПРОИЗВОДСТВА ИЛИ ТИПА "МОДОСТР" ДЛЯ УСТРОЙСТВА МОНОЛИТНЫХ ЖЕЛЕЗОБЕТОННЫХ КОЛОНН КВАДРАТНОГО И ПРЯМОУГОЛЬНОГО СЕЧЕНИЯ ВЫСОТОЙ ДО 6 М | 100 М2 ОПАЛУБЛИВАЕМОЙ ПОВЕРХНОСТИ 4.442784 | 139.56 620.03 | 383.87 1705.45 | 98.23 436.41 | 0.12 0.53 | 0.01 0.04 | 523.56 2326.06
185. | Е6-191-1 К=1,04 (Н10) Н6=1.196 | ДЕМОНТАЖ ОПАЛУБКИ ИМПОРТНОГО ПРОИЗВОДСТВА ИЛИ ТИПА "МОДОСТР" ДЛЯ УСТРОЙСТВА МОНОЛИТНЫХ ЖЕЛЕЗОБЕТОННЫХ КОЛОНН КВАДРАТНОГО И ПРЯМОУГОЛЬНОГО СЕЧЕНИЯ ВЫСОТОЙ ДО 6 М (НА ВЫСОТЕ ОТ ПОВ-ТИ ЗЕМЛИ ОТ 16 ДО 35М) | 100 М2 ОПАЛУБЛИВАЕМОЙ ПОВЕРХНОСТИ 2.524416 | 145.14 366.39 | 383.87 969.05 | 98.23 247.97 | 0.12 0.30 | 0.01 0.03 | 529.14 1335.77
186. | ЕТАО-КОЛ | СТОИМОСТЬ АМОРТИЗАЦИИ ОПАЛУБКИ КОЛОНН## | М2 696.72 | - - | - - | - - | 2.49 1734.83 | - - | 2.49 1734.83
187. | Е6-192-2 (Н10) | БЕТОНИРОВАНИЕ МОНОЛИТНЫХ ЖЕЛЕЗОБЕТОННЫХ КОЛОНН КВАДРАТНОГО СЕЧЕНИЯ 500 Х 500 ММ ВЫСОТОЙ ДО 6 М В ОПАЛУБКЕ ИМПОРТНОГО ПРОИЗВОДСТВА ИЛИ ТИПА "МОДОСТР" | 100 М3 0.58277 | 2796.62 1629.79 | 3993.23 2327.13 | 998.17 581.70 | 31.04 18.09 | 2.33 1.36 | 6823.22 3976.37
188. | Е6-192-2 К=1,04 (Н10) Н6=1.196 | БЕТОНИРОВАНИЕ МОНОЛИТНЫХ ЖЕЛЕЗОБЕТОННЫХ КОЛОНН КВАДРАТНОГО СЕЧЕНИЯ 500 Х 500 ММ ВЫСОТОЙ ДО 6 М В ОПАЛУБКЕ ИМПОРТНОГО ПРОИЗВОДСТВА ИЛИ ТИПА "МОДОСТР" (НА ВЫСОТЕ ОТ ПОВ-ТИ ЗЕМЛИ ОТ 16 ДО 35М) | 100 М3 0.32595 | 2908.48 948.02 | 3993.23 1301.59 | 998.17 325.35 | 31.04 10.12 | 2.33 0.76 | 6935.08 2260.49
189. | 4/1-4-10-20-70/1333 | БЕТОН ТЯЖЕЛЫЙ С КРУПНОСТЬЮ ЗАПОЛНИТЕЛЯ БОЛЕЕ 5 ДО 20 ММ, КЛАССА С25/30, F50-F150, W4 | М3 65.0615 | - - | - - | - - | 180.22 11725.38 | 14.02 912.16 | 194.24 12637.55
190. | 4/1-4-10-20-70/1470 | БЕТОНЫ ТЯЖЕЛЫЕ С КРУПНОСТЬЮ ЗАПОЛНИТЕЛЯ БОЛЕЕ 5 ДО 20 ММ, КЛАССА С30/37, F50-F150, W2-W4 | М3 27.17358 | - - | - - | - - | 187.78 5102.65 | 14.61 397.01 | 202.39 5499.66
191. | ПРИМЕЧАНИЕ: | КОЛОННЫ РАЗМЕРОМ 400Х600 (КЖ Л.19,20,25,26)
192. | Е6-189-5 (Н10) | АРМИРОВАНИЕ МОНОЛИТНЫХ ЖЕЛЕЗОБЕТОННЫХ КОЛОНН ПРЯМОУГОЛЬНОГО СЕЧЕНИЯ 400 Х 600 ММ ВЫСОТОЙ ДО 6 М В ОПАЛУБКЕ ИМПОРТНОГО ПРОИЗВОДСТВА ИЛИ ТИПА "МОДОСТР" | Т 5.527128 | 81.33 449.52 | 74.05 409.28 | 18.93 104.63 | 17.88 98.83 | 1.03 5.69 | 174.29 963.32
193. | Е6-189-5 К=1,04 (Н10) Н6=1.196 | АРМИРОВАНИЕ МОНОЛИТНЫХ ЖЕЛЕЗОБЕТОННЫХ КОЛОНН ПРЯМОУГОЛЬНОГО СЕЧЕНИЯ 400 Х 600 ММ ВЫСОТОЙ ДО 6 М В ОПАЛУБКЕ ИМПОРТНОГО ПРОИЗВОДСТВА ИЛИ ТИПА "МОДОСТР" | Т 3.460072 | 84.59 292.69 | 74.05 256.22 | 18.93 65.50 | 17.88 61.87 | 1.03 3.56 | 177.55 614.34
194. | 1/10-280-20/388 | ФИКСАТОР ДЛЯ ФОРМИРОВАНИЯ ЗАЩИТНОГО СЛОЯ АРМАТУРЫ НА ВЕРТИКАЛЬНОЙ ПОВЕРХНОСТИ, ТОЛЩИНА ЗАЩИТНОГО СЛОЯ 50 ММ | 1000 ШТ. 0.12586 | - - | - - | - - | 76.05 9.57 | 6.04 0.76 | 82.09 10.33
195. | 2/10-25/3 | ЗАГОТОВКИ ИЗ ГОРЯЧЕКАТАНОЙ АРМАТУРНОЙ СТАЛИ ПЕРИОДИЧЕСКОГО ПРОФИЛЯ КЛАССА S500(AТ500С) ДИАМЕТРОМ 8 ММ | Т 0.12065 | - - | - - | - - | 2450.55 295.66 | 140.17 16.91 | 2590.72 312.57
196. | 2/10-25/5 | ЗАГОТОВКИ ИЗ ГОРЯЧЕКАТАНОЙ АРМАТУРНОЙ СТАЛИ ПЕРИОДИЧЕСКОГО ПРОФИЛЯ КЛАССА S500(AТ500С) ДИАМЕТРОМ 10 ММ | Т 0.782 | - - | - - | - - | 2893.18 2262.47 | 165.49 129.41 | 3058.67 2391.88
197. | 2/10-25/10 | ЗАГОТОВКИ ИЗ ГОРЯЧЕКАТАНОЙ АРМАТУРНОЙ СТАЛИ ПЕРИОДИЧЕСКОГО ПРОФИЛЯ КЛАССА S500(AТ500С) ДИАМЕТРОМ 12 ММ | Т 0.67301 | - - | - - | - - | 2962.78 1993.98 | 169.47 114.06 | 3132.25 2108.04
198. | 2/10-25/25 | ЗАГОТОВКИ ИЗ ГОРЯЧЕКАТАНОЙ АРМАТУРНОЙ СТАЛИ ПЕРИОДИЧЕСКОГО ПРОФИЛЯ КЛАССА S500(AТ500С) ДИАМЕТРОМ 20-22 ММ | Т 1.388 | - - | - - | - - | 2876.63 3992.76 | 164.54 228.38 | 3041.17 4221.14
199. | 2/10-25/30 | ЗАГОТОВКИ ИЗ ГОРЯЧЕКАТАНОЙ АРМАТУРНОЙ СТАЛИ ПЕРИОДИЧЕСКОГО ПРОФИЛЯ КЛАССА S500(AТ500С) ДИАМЕТРОМ 25-28 ММ | Т 2.9007 | - - | - - | - - | 2678.62 7769.87 | 153.22 444.45 | 2831.84 8214.32
200. | 2/10-25/35 | ЗАГОТОВКИ ИЗ ГОРЯЧЕКАТАНОЙ АРМАТУРНОЙ СТАЛИ ПЕРИОДИЧЕСКОГО ПРОФИЛЯ КЛАССА S500(AТ500С) ДИАМЕТРОМ 32-40 ММ | Т 3.12174 | - - | - - | - - | 2648.97 8269.40 | 151.52 473.01 | 2800.49 8742.40
201. | Е6-190-1 (Н10) | МОНТАЖ ОПАЛУБКИ ИМПОРТНОГО ПРОИЗВОДСТВА ИЛИ ТИПА "МОДОСТР" ДЛЯ УСТРОЙСТВА МОНОЛИТНЫХ ЖЕЛЕЗОБЕТОННЫХ КОЛОНН КВАДРАТНОГО И ПРЯМОУГОЛЬНОГО СЕЧЕНИЯ ВЫСОТОЙ ДО 6 М | 100 М2 ОПАЛУБЛИВАЕМОЙ ПОВЕРХНОСТИ 1.959148 | 563.72 1104.41 | 1030.22 2018.35 | 253.07 495.80 | 74.00 144.98 | 4.37 8.56 | 1672.31 3276.30
202. | Е6-190-1 К=1,04 (Н10) Н6=1.196 | МОНТАЖ ОПАЛУБКИ ИМПОРТНОГО ПРОИЗВОДСТВА ИЛИ ТИПА "МОДОСТР" ДЛЯ УСТРОЙСТВА МОНОЛИТНЫХ ЖЕЛЕЗОБЕТОННЫХ КОЛОНН КВАДРАТНОГО И ПРЯМОУГОЛЬНОГО СЕЧЕНИЯ ВЫСОТОЙ ДО 6 М (НА ВЫСОТЕ ОТ ПОВ-ТИ ЗЕМЛИ ОТ 16 ДО 35М) | 100 М2 ОПАЛУБЛИВАЕМОЙ ПОВЕРХНОСТИ 1.236852 | 586.26 725.12 | 1030.22 1274.23 | 253.07 313.01 | 74.00 91.53 | 4.37 5.41 | 1694.85 2096.28
203. | 1/10-130-30/103 | СМАЗКА СОЛИДОЛ ЖИРОВОЙ (СОЛИДОЛ-Ж) | Т 0.020295 | - - | - - | - - | 2668.00 54.15 | 211.84 4.30 | 2879.84 58.45
204. | Е6-191-1 (Н10) | ДЕМОНТАЖ ОПАЛУБКИ ИМПОРТНОГО ПРОИЗВОДСТВА ИЛИ ТИПА "МОДОСТР" ДЛЯ УСТРОЙСТВА МОНОЛИТНЫХ ЖЕЛЕЗОБЕТОННЫХ КОЛОНН КВАДРАТНОГО И ПРЯМОУГОЛЬНОГО СЕЧЕНИЯ ВЫСОТОЙ ДО 6 М | 100 М2 ОПАЛУБЛИВАЕМОЙ ПОВЕРХНОСТИ 1.959148 | 139.56 273.42 | 383.87 752.06 | 98.23 192.45 | 0.12 0.24 | 0.01 0.02 | 523.56 1025.73
205. | Е6-191-1 К=1,04 (Н10) Н6=1.196 | ДЕМОНТАЖ ОПАЛУБКИ ИМПОРТНОГО ПРОИЗВОДСТВА ИЛИ ТИПА "МОДОСТР" ДЛЯ УСТРОЙСТВА МОНОЛИТНЫХ ЖЕЛЕЗОБЕТОННЫХ КОЛОНН КВАДРАТНОГО И ПРЯМОУГОЛЬНОГО СЕЧЕНИЯ ВЫСОТОЙ ДО 6 М (НА ВЫСОТЕ ОТ ПОВ-ТИ ЗЕМЛИ ОТ 16 ДО 35М) | 100 М2 ОПАЛУБЛИВАЕМОЙ ПОВЕРХНОСТИ 1.236852 | 145.14 179.52 | 383.87 474.79 | 98.23 121.50 | 0.12 0.15 | 0.01 0.01 | 529.14 654.47
206. | ЕТАО-КОЛ | СТОИМОСТЬ АМОРТИЗАЦИИ ОПАЛУБКИ КОЛОНН## | М2 319.6 | - - | - - | - - | 2.49 795.80 | - - | 2.49 795.80
207. | Е6-192-5 (Н10) | БЕТОНИРОВАНИЕ МОНОЛИТНЫХ ЖЕЛЕЗОБЕТОННЫХ КОЛОНН ПРЯМОУГОЛЬНОГО СЕЧЕНИЯ 400 Х 600 ММ ВЫСОТОЙ ДО 6 М В ОПАЛУБКЕ ИМПОРТНОГО ПРОИЗВОДСТВА ИЛИ ТИПА "МОДОСТР" | 100 М3 0.25481 | 2929.42 746.45 | 3993.23 1017.51 | 998.17 254.34 | 17.39 4.43 | 1.30 0.33 | 6941.34 1768.72
208. | Е6-192-5 К=1,04 (Н10) Н6=1.196 | БЕТОНИРОВАНИЕ МОНОЛИТНЫХ ЖЕЛЕЗОБЕТОННЫХ КОЛОНН ПРЯМОУГОЛЬНОГО СЕЧЕНИЯ 400 Х 600 ММ ВЫСОТОЙ ДО 6 М В ОПАЛУБКЕ ИМПОРТНОГО ПРОИЗВОДСТВА ИЛИ ТИПА "МОДОСТР" (НА ВЫСОТЕ ОТ ПОВ-ТИ ЗЕМЛИ ОТ 16 ДО 35М) | 100 М3 0.16059 | 3046.60 489.25 | 3993.23 641.27 | 998.17 160.30 | 17.39 2.79 | 1.30 0.21 | 7058.52 1133.52
209. | 4/1-4-10-20-70/1370 | БЕТОНЫ ТЯЖЕЛЫЕ С КРУПНОСТЬЮ ЗАПОЛНИТЕЛЯ БОЛЕЕ 5 ДО 20 ММ, КЛАССА С20/25, F50-F150, W4 | М3 30.7545 | - - | - - | - - | 171.96 5288.54 | 13.38 411.50 | 185.34 5700.04
210. | 4/1-4-10-20-70/1470 | БЕТОНЫ ТЯЖЕЛЫЕ С КРУПНОСТЬЮ ЗАПОЛНИТЕЛЯ БОЛЕЕ 5 ДО 20 ММ, КЛАССА С30/37, F50-F150, W2-W4 | М3 11.4086 | - - | - - | - - | 187.78 2142.31 | 14.61 166.68 | 202.39 2308.99
|  | ИТОГО ПРЯМЫЕ ЗАТРАТЫ : |  | 33188 | 48343 | 12092 | 195989 | 11890 | 289410
|  | ОХР и ОПР | [6 empty] | 29759
|  | ПЛАНОВАЯ ПРИБЫЛЬ | [6 empty] | 31647
|  | ИТОГО ПО ПТМ | [6 empty] | 350816
|  | ЗАТРАТЫ ТРУДА | [6 empty] | 2857
|  | ЗАТРАТЫ ТРУДА МАШИНИСТОВ | [6 empty] | 779
| Ж2-30-10 | ДИАФРАГМА ЖЕСТКОСТИ ДЖ1 ВЫШЕ ОТМ. 0.000 (КЖ Л.37,43)
211. | Е6-79-1 (Н10) | МОНТАЖ КАРКАСНОЙ ОПАЛУБКИ "МОДОСТР" ДЛЯ УСТРОЙСТВА МОНОЛИТНОЙ ДИАФРАГМЫ ЖЕСТКОСТИ | 100 М2 КОНСТРУКЦИИ СТЕНЫ 1.079208 | 871.92 940.98 | 547.39 590.75 | 136.80 147.64 | 67.45 72.79 | 4.12 4.45 | 1490.88 1608.97
212. | Е6-79-1 К=1,04 (Н10) Н6=1.196 | МОНТАЖ КАРКАСНОЙ ОПАЛУБКИ "МОДОСТР" ДЛЯ УСТРОЙСТВА МОНОЛИТНОЙ ДИАФРАГМЫ ЖЕСТКОСТИ (НА ВЫСОТЕ ОТ ПОВ-ТИ ЗЕМЛИ ОТ 16 ДО 35М) | 100 М2 КОНСТРУКЦИИ СТЕНЫ 0.304392 | 906.80 276.02 | 547.39 166.62 | 136.80 41.64 | 67.45 20.53 | 4.12 1.25 | 1525.76 464.43
213. | 1/10-130-30/103 | СМАЗКА СОЛИДОЛ ЖИРОВОЙ (СОЛИДОЛ-Ж) | Т 0.005412 | - - | - - | - - | 2668.00 14.44 | 211.84 1.15 | 2879.84 15.59
214. | Е6-80-1 (Н10) | ДЕМОНТАЖ КАРКАСНОЙ ОПАЛУБКИ "МОДОСТР" ДЛЯ УСТРОЙСТВА МОНОЛИТНОЙ ДИАФРАГМЫ ЖЕСТКОСТИ | 100 М2 КОНСТРУКЦИИ СТЕНЫ 1.079208 | 446.35 481.70 | 400.61 432.34 | 102.51 110.63 | 0.32 0.35 | 0.02 0.02 | 847.30 914.41
215. | Е6-80-1 К=1,04 (Н10) Н6=1.196 | ДЕМОНТАЖ КАРКАСНОЙ ОПАЛУБКИ "МОДОСТР" ДЛЯ УСТРОЙСТВА МОНОЛИТНОЙ ДИАФРАГМЫ ЖЕСТКОСТИ (НА ВЫСОТЕ ОТ ПОВ-ТИ ЗЕМЛИ ОТ 16 ДО 35М) | 100 М2 КОНСТРУКЦИИ СТЕНЫ 0.304392 | 464.21 141.30 | 400.61 121.94 | 102.51 31.20 | 0.32 0.10 | 0.02 0.01 | 865.16 263.34
216. | ЕТАО-ДЖ | СТОИМОСТЬ АМОРТИЗАЦИИ ОПАЛУБКИ ДИАФРАГМ ЖЕСТКОСТИ## | 138.36 | - - | - - | - - | 8.38 1159.46 | - - | 8.38 1159.46
217. | Е6-101-1 (Н10) | УСТРОЙСТВО МОНОЛИТНЫХ ЖЕЛЕЗОБЕТОННЫХ ВНУТРЕННИХ СТЕН ВЫСОТОЙ ДО 3 М, ТОЛЩИНОЙ 200 ММ В ОПАЛУБКЕ ИМПОРТНОГО ПРОИЗВОДСТВА ТИПА "МОДОСТР" | 100 М3 0.269802 | 8782.81 2369.62 | 7903.07 2132.26 | 2181.18 588.49 | 326.88 88.19 | 19.05 5.14 | 17031.81 4595.21
218. | Е6-101-1 К=1,04 (Н10) Н6=1.196 | УСТРОЙСТВО МОНОЛИТНЫХ ЖЕЛЕЗОБЕТОННЫХ ВНУТРЕННИХ СТЕН ВЫСОТОЙ ДО 3 М, ТОЛЩИНОЙ 200 ММ В ОПАЛУБКЕ ИМПОРТНОГО ПРОИЗВОДСТВА ТИПА "МОДОСТР" (НА ВЫСОТЕ ОТ ПОВ-ТИ ЗЕМЛИ ОТ 16 ДО 35М) | 100 М3 0.076098 | 9134.12 695.09 | 7903.07 601.41 | 2181.18 165.98 | 326.88 24.87 | 19.05 1.45 | 17383.12 1322.82
219. | 1/10-280-20/388 | ФИКСАТОР ДЛЯ ФОРМИРОВАНИЯ ЗАЩИТНОГО СЛОЯ АРМАТУРЫ НА ВЕРТИКАЛЬНОЙ ПОВЕРХНОСТИ, ТОЛЩИНА ЗАЩИТНОГО СЛОЯ 50 ММ | 1000 ШТ. 0.269342 | - - | - - | - - | 76.05 20.48 | 6.04 1.63 | 82.09 22.11
220. | 4/1-4-10-20-70/1333 | БЕТОН ТЯЖЕЛЫЙ С КРУПНОСТЬЮ ЗАПОЛНИТЕЛЯ БОЛЕЕ 5 ДО 20 ММ, КЛАССА С25/30, F50-F150, W4 | М3 35.10885 | - - | - - | - - | 180.22 6327.32 | 14.02 492.23 | 194.24 6819.54
221. | 1/10-260-1-1/1 | СТАЛЬ АРМАТУРНАЯ ГОРЯЧЕКАТАНАЯ ГЛАДКАЯ ДЛЯ ЖЕЛЕЗОБЕТОННЫХ КОНСТРУКЦИЙ, КЛАССА S240 (А240), ДИАМЕТРОМ 6 ММ | Т 0.0889 | - - | - - | - - | 2427.25 215.78 | 138.84 12.34 | 2566.09 228.13
222. | 1/10-260-1-1/2 | СТАЛЬ АРМАТУРНАЯ ГОРЯЧЕКАТАНАЯ ГЛАДКАЯ ДЛЯ ЖЕЛЕЗОБЕТОННЫХ КОНСТРУКЦИЙ, КЛАССА S240 (А240), ДИАМЕТРОМ 8 ММ | Т 0.00116 | - - | - - | - - | 2405.11 2.79 | 137.57 0.16 | 2542.68 2.95
223. | 1/10-260-1-15/5 | СТАЛЬ АРМАТУРНАЯ ГОРЯЧЕКАТАНАЯ ПЕРИОДИЧЕСКОГО ПРОФИЛЯ ДЛЯ ЖЕЛЕЗОБЕТОННЫХ КОНСТРУКЦИЙ, КЛАССА S500, ДИАМЕТРОМ 10 ММ | Т 2.72818 | - - | - - | - - | 2222.42 6063.16 | 127.12 346.81 | 2349.54 6409.97
224. | 1/10-260-1-15/6 | СТАЛЬ АРМАТУРНАЯ ГОРЯЧЕКАТАНАЯ ПЕРИОДИЧЕСКОГО ПРОФИЛЯ ДЛЯ ЖЕЛЕЗОБЕТОННЫХ КОНСТРУКЦИЙ, КЛАССА S500, ДИАМЕТРОМ 12 ММ | Т 0.60714 | - - | - - | - - | 2077.30 1261.21 | 118.82 72.14 | 2196.12 1333.35
225. | 1/10-260-1-15/8 | СТАЛЬ АРМАТУРНАЯ ГОРЯЧЕКАТАНАЯ ПЕРИОДИЧЕСКОГО ПРОФИЛЯ ДЛЯ ЖЕЛЕЗОБЕТОННЫХ КОНСТРУКЦИЙ, КЛАССА S500, ДИАМЕТРОМ 16 ММ | Т 1.63908 | - - | - - | - - | 2109.28 3457.28 | 120.65 197.76 | 2229.93 3655.03
226. | 1/10-260-1-15/10 | СТАЛЬ АРМАТУРНАЯ ГОРЯЧЕКАТАНАЯ ПЕРИОДИЧЕСКОГО ПРОФИЛЯ ДЛЯ ЖЕЛЕЗОБЕТОННЫХ КОНСТРУКЦИЙ, КЛАССА S500, ДИАМЕТРОМ 20 ММ | Т 0.31012 | - - | - - | - - | 2202.68 683.10 | 125.99 39.07 | 2328.67 722.17
|  | ИТОГО ПРЯМЫЕ ЗАТРАТЫ : |  | 4905 | 4045 | 1086 | 19411 | 1176 | 29537
|  | ОХР и ОПР | [6 empty] | 3937
|  | ПЛАНОВАЯ ПРИБЫЛЬ | [6 empty] | 4187
|  | ИТОГО ПО ПТМ | [6 empty] | 37661
|  | ЗАТРАТЫ ТРУДА | [6 empty] | 418
|  | ЗАТРАТЫ ТРУДА МАШИНИСТОВ | [6 empty] | 73
| Ж2-30-10 | ДИАФРАГМА ЖЕСТКОСТИ ДЖ2 ВЫШЕ ОТМ. 0.000 (КЖ Л.44,45)
227. | Е6-79-1 (Н10) | МОНТАЖ КАРКАСНОЙ ОПАЛУБКИ "МОДОСТР" ДЛЯ УСТРОЙСТВА МОНОЛИТНОЙ ДИАФРАГМЫ ЖЕСТКОСТИ | 100 М2 КОНСТРУКЦИИ СТЕНЫ 1.027728 | 871.92 896.10 | 547.39 562.57 | 136.80 140.59 | 67.45 69.32 | 4.12 4.23 | 1490.88 1532.22
228. | Е6-79-1 К=1,04 (Н10) Н6=1.196 | МОНТАЖ КАРКАСНОЙ ОПАЛУБКИ "МОДОСТР" ДЛЯ УСТРОЙСТВА МОНОЛИТНОЙ ДИАФРАГМЫ ЖЕСТКОСТИ (НА ВЫСОТЕ ОТ ПОВ-ТИ ЗЕМЛИ ОТ 16 ДО 35М) | 100 М2 КОНСТРУКЦИИ СТЕНЫ 0.657072 | 906.80 595.83 | 547.39 359.67 | 136.80 89.89 | 67.45 44.32 | 4.12 2.71 | 1525.76 1002.53
229. | 1/10-130-30/103 | СМАЗКА СОЛИДОЛ ЖИРОВОЙ (СОЛИДОЛ-Ж) | Т 0.00659 | - - | - - | - - | 2668.00 17.58 | 211.84 1.40 | 2879.84 18.98
230. | Е6-80-1 (Н10) | ДЕМОНТАЖ КАРКАСНОЙ ОПАЛУБКИ "МОДОСТР" ДЛЯ УСТРОЙСТВА МОНОЛИТНОЙ ДИАФРАГМЫ ЖЕСТКОСТИ | 100 М2 КОНСТРУКЦИИ СТЕНЫ 1.027728 | 446.35 458.73 | 400.61 411.72 | 102.51 105.35 | 0.32 0.33 | 0.02 0.02 | 847.30 870.80
231. | Е6-80-1 К=1,04 (Н10) Н6=1.196 | ДЕМОНТАЖ КАРКАСНОЙ ОПАЛУБКИ "МОДОСТР" ДЛЯ УСТРОЙСТВА МОНОЛИТНОЙ ДИАФРАГМЫ ЖЕСТКОСТИ (НА ВЫСОТЕ ОТ ПОВ-ТИ ЗЕМЛИ ОТ 16 ДО 35М) | 100 М2 КОНСТРУКЦИИ СТЕНЫ 0.657072 | 464.21 305.02 | 400.61 263.23 | 102.51 67.36 | 0.32 0.21 | 0.02 0.01 | 865.16 568.47
232. | ЕТАО-ДЖ | СТОИМОСТЬ АМОРТИЗАЦИИ ОПАЛУБКИ ДИАФРАГМ ЖЕСТКОСТИ## | 168.48 | - - | - - | - - | 8.38 1411.86 | - - | 8.38 1411.86
233. | Е6-101-1 (Н10) | УСТРОЙСТВО МОНОЛИТНЫХ ЖЕЛЕЗОБЕТОННЫХ ВНУТРЕННИХ СТЕН ВЫСОТОЙ ДО 3 М, ТОЛЩИНОЙ 200 ММ В ОПАЛУБКЕ ИМПОРТНОГО ПРОИЗВОДСТВА ТИПА "МОДОСТР" | 100 М3 0.205564 | 8782.81 1805.43 | 7903.07 1624.59 | 2181.18 448.37 | 326.88 67.19 | 19.05 3.92 | 17031.81 3501.13
234. | Е6-101-1 К=1,04 (Н10) Н6=1.196 | УСТРОЙСТВО МОНОЛИТНЫХ ЖЕЛЕЗОБЕТОННЫХ ВНУТРЕННИХ СТЕН ВЫСОТОЙ ДО 3 М, ТОЛЩИНОЙ 200 ММ В ОПАЛУБКЕ ИМПОРТНОГО ПРОИЗВОДСТВА ТИПА "МОДОСТР" (НА ВЫСОТЕ ОТ ПОВ-ТИ ЗЕМЛИ ОТ 16 ДО 35М) | 100 М3 0.131426 | 9134.12 1200.46 | 7903.07 1038.67 | 2181.18 286.66 | 326.88 42.96 | 19.05 2.50 | 17383.12 2284.59
235. | 1/10-280-20/388 | ФИКСАТОР ДЛЯ ФОРМИРОВАНИЯ ЗАЩИТНОГО СЛОЯ АРМАТУРЫ НА ВЕРТИКАЛЬНОЙ ПОВЕРХНОСТИ, ТОЛЩИНА ЗАЩИТНОГО СЛОЯ 50 ММ | 1000 ШТ. 0.262404 | - - | - - | - - | 76.05 19.96 | 6.04 1.58 | 82.09 21.54
236. | 4/1-4-10-20-70/1333 | БЕТОН ТЯЖЕЛЫЙ С КРУПНОСТЬЮ ЗАПОЛНИТЕЛЯ БОЛЕЕ 5 ДО 20 ММ, КЛАССА С25/30, F50-F150, W4 | М3 25.375 | - - | - - | - - | 180.22 4573.08 | 14.02 355.76 | 194.24 4928.84
237. | 4/1-4-10-20-70/1470 | БЕТОНЫ ТЯЖЕЛЫЕ С КРУПНОСТЬЮ ЗАПОЛНИТЕЛЯ БОЛЕЕ 5 ДО 20 ММ, КЛАССА С30/37, F50-F150, W2-W4 | М3 8.829485 | - - | - - | - - | 187.78 1658.00 | 14.61 129.00 | 202.39 1787.00
238. | 1/10-260-1-1/1 | СТАЛЬ АРМАТУРНАЯ ГОРЯЧЕКАТАНАЯ ГЛАДКАЯ ДЛЯ ЖЕЛЕЗОБЕТОННЫХ КОНСТРУКЦИЙ, КЛАССА S240 (А240), ДИАМЕТРОМ 6 ММ | Т 0.14217 | - - | - - | - - | 2427.25 345.08 | 138.84 19.74 | 2566.09 364.82
239. | 1/10-260-1-15/5 | СТАЛЬ АРМАТУРНАЯ ГОРЯЧЕКАТАНАЯ ПЕРИОДИЧЕСКОГО ПРОФИЛЯ ДЛЯ ЖЕЛЕЗОБЕТОННЫХ КОНСТРУКЦИЙ, КЛАССА S500, ДИАМЕТРОМ 10 ММ | Т 2.21972 | - - | - - | - - | 2222.42 4933.15 | 127.12 282.17 | 2349.54 5215.32
240. | 1/10-260-1-15/6 | СТАЛЬ АРМАТУРНАЯ ГОРЯЧЕКАТАНАЯ ПЕРИОДИЧЕСКОГО ПРОФИЛЯ ДЛЯ ЖЕЛЕЗОБЕТОННЫХ КОНСТРУКЦИЙ, КЛАССА S500, ДИАМЕТРОМ 12 ММ | Т 0.05484 | - - | - - | - - | 2077.30 113.92 | 118.82 6.52 | 2196.12 120.44
241. | 1/10-260-1-15/7 | СТАЛЬ АРМАТУРНАЯ ГОРЯЧЕКАТАНАЯ ПЕРИОДИЧЕСКОГО ПРОФИЛЯ ДЛЯ ЖЕЛЕЗОБЕТОННЫХ КОНСТРУКЦИЙ, КЛАССА S500, ДИАМЕТРОМ 14 ММ | Т 0.15138 | - - | - - | - - | 2212.54 334.93 | 126.56 19.16 | 2339.10 354.09
242. | 1/10-260-1-15/8 | СТАЛЬ АРМАТУРНАЯ ГОРЯЧЕКАТАНАЯ ПЕРИОДИЧЕСКОГО ПРОФИЛЯ ДЛЯ ЖЕЛЕЗОБЕТОННЫХ КОНСТРУКЦИЙ, КЛАССА S500, ДИАМЕТРОМ 16 ММ | Т 1.03299 | - - | - - | - - | 2109.28 2178.87 | 120.65 124.63 | 2229.93 2303.50
243. | 1/10-260-1-15/10 | СТАЛЬ АРМАТУРНАЯ ГОРЯЧЕКАТАНАЯ ПЕРИОДИЧЕСКОГО ПРОФИЛЯ ДЛЯ ЖЕЛЕЗОБЕТОННЫХ КОНСТРУКЦИЙ, КЛАССА S500, ДИАМЕТРОМ 20 ММ | Т 0.44286 | - - | - - | - - | 2202.68 975.48 | 125.99 55.80 | 2328.67 1031.27
244. | 1/10-260-1-15/12 | СТАЛЬ АРМАТУРНАЯ ГОРЯЧЕКАТАНАЯ ПЕРИОДИЧЕСКОГО ПРОФИЛЯ ДЛЯ ЖЕЛЕЗОБЕТОННЫХ КОНСТРУКЦИЙ, КЛАССА S500, ДИАМЕТРОМ 25 ММ | Т 0.24954 | - - | - - | - - | 2080.98 519.29 | 119.03 29.70 | 2200.01 548.99
|  | ИТОГО ПРЯМЫЕ ЗАТРАТЫ : |  | 5262 | 4260 | 1138 | 17306 | 1039 | 27867
|  | ОХР и ОПР | [6 empty] | 4206
|  | ПЛАНОВАЯ ПРИБЫЛЬ | [6 empty] | 4473
|  | ИТОГО ПО ПТМ | [6 empty] | 36546
|  | ЗАТРАТЫ ТРУДА | [6 empty] | 448
|  | ЗАТРАТЫ ТРУДА МАШИНИСТОВ | [6 empty] | 76
| Ж2-30-10 | ДИАФРАГМА ЖЕСТКОСТИ ДЖ3 ВЫШЕ ОТМ. 0.000 (КЖ Л.50,53 ИЗМ.1,Л.Л.220,223,225,227,229 НОВ.)
245. | ПРИМЕЧАНИЕ: | ВИД А (КЖ Л.50 ИЗМ.1)
246. | Е6-79-1 (Н10) | МОНТАЖ КАРКАСНОЙ ОПАЛУБКИ "МОДОСТР" ДЛЯ УСТРОЙСТВА МОНОЛИТНОЙ ДИАФРАГМЫ ЖЕСТКОСТИ | 100 М2 КОНСТРУКЦИИ СТЕНЫ 0.87492 | 871.92 762.86 | 547.39 478.92 | 136.80 119.69 | 67.45 59.01 | 4.12 3.60 | 1490.88 1304.40
247. | Е6-79-1 К=1,04 (Н10) Н6=1.196 | МОНТАЖ КАРКАСНОЙ ОПАЛУБКИ "МОДОСТР" ДЛЯ УСТРОЙСТВА МОНОЛИТНОЙ ДИАФРАГМЫ ЖЕСТКОСТИ (НА ВЫСОТЕ ОТ ПОВ-ТИ ЗЕМЛИ ОТ 16 ДО 35М) | 100 М2 КОНСТРУКЦИИ СТЕНЫ 0.39308 | 906.80 356.44 | 547.39 215.17 | 136.80 53.77 | 67.45 26.51 | 4.12 1.62 | 1525.76 599.74
248. | 1/10-130-30/103 | СМАЗКА СОЛИДОЛ ЖИРОВОЙ (СОЛИДОЛ-Ж) | Т 0.00496 | - - | - - | - - | 2668.00 13.23 | 211.84 1.05 | 2879.84 14.28
249. | Е6-80-1 (Н10) | ДЕМОНТАЖ КАРКАСНОЙ ОПАЛУБКИ "МОДОСТР" ДЛЯ УСТРОЙСТВА МОНОЛИТНОЙ ДИАФРАГМЫ ЖЕСТКОСТИ | 100 М2 КОНСТРУКЦИИ СТЕНЫ 0.87492 | 446.35 390.52 | 400.61 350.50 | 102.51 89.69 | 0.32 0.28 | 0.02 0.02 | 847.30 741.32
250. | Е6-80-1 К=1,04 (Н10) Н6=1.196 | ДЕМОНТАЖ КАРКАСНОЙ ОПАЛУБКИ "МОДОСТР" ДЛЯ УСТРОЙСТВА МОНОЛИТНОЙ ДИАФРАГМЫ ЖЕСТКОСТИ (НА ВЫСОТЕ ОТ ПОВ-ТИ ЗЕМЛИ ОТ 16 ДО 35М) | 100 М2 КОНСТРУКЦИИ СТЕНЫ 0.39308 | 464.21 182.47 | 400.61 157.47 | 102.51 40.29 | 0.32 0.13 | 0.02 0.01 | 865.16 340.07
251. | ЕТАО-ДЖ | СТОИМОСТЬ АМОРТИЗАЦИИ ОПАЛУБКИ ДИАФРАГМ ЖЕСТКОСТИ## | 126.8 | - - | - - | - - | 8.38 1062.58 | - - | 8.38 1062.58
252. | Е6-101-1 (Н10) | УСТРОЙСТВО МОНОЛИТНЫХ ЖЕЛЕЗОБЕТОННЫХ ВНУТРЕННИХ СТЕН ВЫСОТОЙ ДО 3 М, ТОЛЩИНОЙ 200 ММ В ОПАЛУБКЕ ИМПОРТНОГО ПРОИЗВОДСТВА ТИПА "МОДОСТР" | 100 М3 0.21873 | 8782.81 1921.06 | 7903.07 1728.64 | 2181.18 477.09 | 326.88 71.50 | 19.05 4.17 | 17031.81 3725.37
253. | Е6-101-1 К=1,04 (Н10) Н6=1.196 | УСТРОЙСТВО МОНОЛИТНЫХ ЖЕЛЕЗОБЕТОННЫХ ВНУТРЕННИХ СТЕН ВЫСОТОЙ ДО 3 М, ТОЛЩИНОЙ 200 ММ В ОПАЛУБКЕ ИМПОРТНОГО ПРОИЗВОДСТВА ТИПА "МОДОСТР" (НА ВЫСОТЕ ОТ ПОВ-ТИ ЗЕМЛИ ОТ 16 ДО 35М) | 100 М3 0.09827 | 9134.12 897.61 | 7903.07 776.63 | 2181.18 214.34 | 326.88 32.12 | 19.05 1.87 | 17383.12 1708.23
254. | 1/10-280-20/388 | ФИКСАТОР ДЛЯ ФОРМИРОВАНИЯ ЗАЩИТНОГО СЛОЯ АРМАТУРЫ НА ВЕРТИКАЛЬНОЙ ПОВЕРХНОСТИ, ТОЛЩИНА ЗАЩИТНОГО СЛОЯ 50 ММ | 1000 ШТ. 0.246838 | - - | - - | - - | 76.05 18.77 | 6.04 1.49 | 82.09 20.26
255. | 4/1-4-10-20-70/1333 | БЕТОН ТЯЖЕЛЫЙ С КРУПНОСТЬЮ ЗАПОЛНИТЕЛЯ БОЛЕЕ 5 ДО 20 ММ, КЛАССА С25/30, F50-F150, W4 | М3 1.7255 | - - | - - | - - | 180.22 310.97 | 14.02 24.19 | 194.24 335.16
256. | 1/10-260-1-1/1 | СТАЛЬ АРМАТУРНАЯ ГОРЯЧЕКАТАНАЯ ГЛАДКАЯ ДЛЯ ЖЕЛЕЗОБЕТОННЫХ КОНСТРУКЦИЙ, КЛАССА S240 (А240), ДИАМЕТРОМ 6 ММ | Т 0.0864 | - - | - - | - - | 2427.25 209.71 | 138.84 12.00 | 2566.09 221.71
257. | 1/10-260-1-15/5 | СТАЛЬ АРМАТУРНАЯ ГОРЯЧЕКАТАНАЯ ПЕРИОДИЧЕСКОГО ПРОФИЛЯ ДЛЯ ЖЕЛЕЗОБЕТОННЫХ КОНСТРУКЦИЙ, КЛАССА S500, ДИАМЕТРОМ 10 ММ | Т 2.40121 | - - | - - | - - | 2222.42 5336.50 | 127.12 305.24 | 2349.54 5641.74
258. | 1/10-260-1-15/8 | СТАЛЬ АРМАТУРНАЯ ГОРЯЧЕКАТАНАЯ ПЕРИОДИЧЕСКОГО ПРОФИЛЯ ДЛЯ ЖЕЛЕЗОБЕТОННЫХ КОНСТРУКЦИЙ, КЛАССА S500, ДИАМЕТРОМ 16 ММ | Т 1.46984 | - - | - - | - - | 2109.28 3100.30 | 120.65 177.34 | 2229.93 3277.64
259. | ПРИМЕЧАНИЕ: | ВИД Б (КЖ Л.53 ИЗМ.1)
260. | Е6-79-1 (Н10) | МОНТАЖ КАРКАСНОЙ ОПАЛУБКИ "МОДОСТР" ДЛЯ УСТРОЙСТВА МОНОЛИТНОЙ ДИАФРАГМЫ ЖЕСТКОСТИ | 100 М2 КОНСТРУКЦИИ СТЕНЫ 1.11456 | 871.92 971.81 | 547.39 610.10 | 136.80 152.47 | 67.45 75.18 | 4.12 4.59 | 1490.88 1661.68
261. | Е6-79-1 К=1,04 (Н10) Н6=1.196 | МОНТАЖ КАРКАСНОЙ ОПАЛУБКИ "МОДОСТР" ДЛЯ УСТРОЙСТВА МОНОЛИТНОЙ ДИАФРАГМЫ ЖЕСТКОСТИ (НА ВЫСОТЕ ОТ ПОВ-ТИ ЗЕМЛИ ОТ 16 ДО 35М) | 100 М2 КОНСТРУКЦИИ СТЕНЫ 0.94944 | 906.80 860.95 | 547.39 519.71 | 136.80 129.88 | 67.45 64.04 | 4.12 3.91 | 1525.76 1448.61
262. | 1/10-130-30/103 | СМАЗКА СОЛИДОЛ ЖИРОВОЙ (СОЛИДОЛ-Ж) | Т 0.008074 | - - | - - | - - | 2668.00 21.54 | 211.84 1.71 | 2879.84 23.25
263. | Е6-80-1 (Н10) | ДЕМОНТАЖ КАРКАСНОЙ ОПАЛУБКИ "МОДОСТР" ДЛЯ УСТРОЙСТВА МОНОЛИТНОЙ ДИАФРАГМЫ ЖЕСТКОСТИ | 100 М2 КОНСТРУКЦИИ СТЕНЫ 1.11456 | 446.35 497.48 | 400.61 446.50 | 102.51 114.25 | 0.32 0.36 | 0.02 0.02 | 847.30 944.36
264. | Е6-80-1 К=1,04 (Н10) Н6=1.196 | ДЕМОНТАЖ КАРКАСНОЙ ОПАЛУБКИ "МОДОСТР" ДЛЯ УСТРОЙСТВА МОНОЛИТНОЙ ДИАФРАГМЫ ЖЕСТКОСТИ (НА ВЫСОТЕ ОТ ПОВ-ТИ ЗЕМЛИ ОТ 16 ДО 35М) | 100 М2 КОНСТРУКЦИИ СТЕНЫ 0.94944 | 464.21 440.74 | 400.61 380.36 | 102.51 97.33 | 0.32 0.30 | 0.02 0.02 | 865.16 821.42
265. | ЕТАО-ДЖ | СТОИМОСТЬ АМОРТИЗАЦИИ ОПАЛУБКИ ДИАФРАГМ ЖЕСТКОСТИ## | 206.4 | - - | - - | - - | 8.38 1729.63 | - - | 8.38 1729.63
266. | Е6-101-1 (Н10) | УСТРОЙСТВО МОНОЛИТНЫХ ЖЕЛЕЗОБЕТОННЫХ ВНУТРЕННИХ СТЕН ВЫСОТОЙ ДО 3 М, ТОЛЩИНОЙ 200 ММ В ОПАЛУБКЕ ИМПОРТНОГО ПРОИЗВОДСТВА ТИПА "МОДОСТР" | 100 М3 0.27864 | 8782.81 2447.24 | 7903.07 2202.11 | 2181.18 607.76 | 326.88 91.08 | 19.05 5.31 | 17031.81 4745.74
267. | Е6-101-1 К=1,04 (Н10) Н6=1.196 | УСТРОЙСТВО МОНОЛИТНЫХ ЖЕЛЕЗОБЕТОННЫХ ВНУТРЕННИХ СТЕН ВЫСОТОЙ ДО 3 М, ТОЛЩИНОЙ 200 ММ В ОПАЛУБКЕ ИМПОРТНОГО ПРОИЗВОДСТВА ТИПА "МОДОСТР" (НА ВЫСОТЕ ОТ ПОВ-ТИ ЗЕМЛИ ОТ 16 ДО 35М) | 100 М3 0.23736 | 9134.12 2168.07 | 7903.07 1875.87 | 2181.18 517.72 | 326.88 77.59 | 19.05 4.52 | 17383.12 4126.05
268. | 1/10-280-20/388 | ФИКСАТОР ДЛЯ ФОРМИРОВАНИЯ ЗАЩИТНОГО СЛОЯ АРМАТУРЫ НА ВЕРТИКАЛЬНОЙ ПОВЕРХНОСТИ, ТОЛЩИНА ЗАЩИТНОГО СЛОЯ 50 ММ | 1000 ШТ. 0.444231 | - - | - - | - - | 76.05 33.78 | 6.04 2.68 | 82.09 36.47
269. | 4/1-4-10-20-70/1333 | БЕТОН ТЯЖЕЛЫЙ С КРУПНОСТЬЮ ЗАПОЛНИТЕЛЯ БОЛЕЕ 5 ДО 20 ММ, КЛАССА С25/30, F50-F150, W4 | М3 52.374 | - - | - - | - - | 180.22 9438.84 | 14.02 734.28 | 194.24 10173.13
270. | 1/10-260-1-1/1 | СТАЛЬ АРМАТУРНАЯ ГОРЯЧЕКАТАНАЯ ГЛАДКАЯ ДЛЯ ЖЕЛЕЗОБЕТОННЫХ КОНСТРУКЦИЙ, КЛАССА S240 (А240), ДИАМЕТРОМ 6 ММ | Т 0.16314 | - - | - - | - - | 2427.25 395.98 | 138.84 22.65 | 2566.09 418.63
271. | 1/10-260-1-15/5 | СТАЛЬ АРМАТУРНАЯ ГОРЯЧЕКАТАНАЯ ПЕРИОДИЧЕСКОГО ПРОФИЛЯ ДЛЯ ЖЕЛЕЗОБЕТОННЫХ КОНСТРУКЦИЙ, КЛАССА S500, ДИАМЕТРОМ 10 ММ | Т 3.21374 | - - | - - | - - | 2222.42 7142.28 | 127.12 408.53 | 2349.54 7550.81
272. | 1/10-260-1-15/6 | СТАЛЬ АРМАТУРНАЯ ГОРЯЧЕКАТАНАЯ ПЕРИОДИЧЕСКОГО ПРОФИЛЯ ДЛЯ ЖЕЛЕЗОБЕТОННЫХ КОНСТРУКЦИЙ, КЛАССА S500, ДИАМЕТРОМ 12 ММ | Т 0.14094 | - - | - - | - - | 2077.30 292.77 | 118.82 16.75 | 2196.12 309.52
273. | 1/10-260-1-15/8 | СТАЛЬ АРМАТУРНАЯ ГОРЯЧЕКАТАНАЯ ПЕРИОДИЧЕСКОГО ПРОФИЛЯ ДЛЯ ЖЕЛЕЗОБЕТОННЫХ КОНСТРУКЦИЙ, КЛАССА S500, ДИАМЕТРОМ 16 ММ | Т 1.33356 | - - | - - | - - | 2109.28 2812.85 | 120.65 160.89 | 2229.93 2973.75
274. | ПРИМЕЧАНИЕ: | ВИД Г (КЖ Л.223 НОВ.)
275. | Е6-79-1 (Н10) | МОНТАЖ КАРКАСНОЙ ОПАЛУБКИ "МОДОСТР" ДЛЯ УСТРОЙСТВА МОНОЛИТНОЙ ДИАФРАГМЫ ЖЕСТКОСТИ | 100 М2 КОНСТРУКЦИИ СТЕНЫ 0.89937 | 871.92 784.18 | 547.39 492.31 | 136.80 123.03 | 67.45 60.66 | 4.12 3.71 | 1490.88 1340.86
276. | Е6-79-1 К=1,04 (Н10) Н6=1.196 | МОНТАЖ КАРКАСНОЙ ОПАЛУБКИ "МОДОСТР" ДЛЯ УСТРОЙСТВА МОНОЛИТНОЙ ДИАФРАГМЫ ЖЕСТКОСТИ (НА ВЫСОТЕ ОТ ПОВ-ТИ ЗЕМЛИ ОТ 16 ДО 35М) | 100 М2 КОНСТРУКЦИИ СТЕНЫ 0.76613 | 906.80 694.73 | 547.39 419.37 | 136.80 104.81 | 67.45 51.68 | 4.12 3.16 | 1525.76 1168.93
277. | 1/10-130-30/103 | СМАЗКА СОЛИДОЛ ЖИРОВОЙ (СОЛИДОЛ-Ж) | Т 0.006515 | - - | - - | - - | 2668.00 17.38 | 211.84 1.38 | 2879.84 18.76
278. | Е6-80-1 (Н10) | ДЕМОНТАЖ КАРКАСНОЙ ОПАЛУБКИ "МОДОСТР" ДЛЯ УСТРОЙСТВА МОНОЛИТНОЙ ДИАФРАГМЫ ЖЕСТКОСТИ | 100 М2 КОНСТРУКЦИИ СТЕНЫ 0.89937 | 446.35 401.43 | 400.61 360.30 | 102.51 92.19 | 0.32 0.29 | 0.02 0.02 | 847.30 762.04
279. | Е6-80-1 К=1,04 (Н10) Н6=1.196 | ДЕМОНТАЖ КАРКАСНОЙ ОПАЛУБКИ "МОДОСТР" ДЛЯ УСТРОЙСТВА МОНОЛИТНОЙ ДИАФРАГМЫ ЖЕСТКОСТИ (НА ВЫСОТЕ ОТ ПОВ-ТИ ЗЕМЛИ ОТ 16 ДО 35М) | 100 М2 КОНСТРУКЦИИ СТЕНЫ 0.76613 | 464.21 355.65 | 400.61 306.92 | 102.51 78.54 | 0.32 0.25 | 0.02 0.02 | 865.16 662.83
280. | ЕТАО-ДЖ | СТОИМОСТЬ АМОРТИЗАЦИИ ОПАЛУБКИ ДИАФРАГМ ЖЕСТКОСТИ## | 166.55 | - - | - - | - - | 8.38 1395.69 | - - | 8.38 1395.69
281. | Е6-101-1 (Н10) | УСТРОЙСТВО МОНОЛИТНЫХ ЖЕЛЕЗОБЕТОННЫХ ВНУТРЕННИХ СТЕН ВЫСОТОЙ ДО 3 М, ТОЛЩИНОЙ 200 ММ В ОПАЛУБКЕ ИМПОРТНОГО ПРОИЗВОДСТВА ТИПА "МОДОСТР" | 100 М3 0.179874 | 8782.81 1579.80 | 7903.07 1421.56 | 2181.18 392.34 | 326.88 58.80 | 19.05 3.43 | 17031.81 3063.58
282. | Е6-101-1 К=1,04 (Н10) Н6=1.196 | УСТРОЙСТВО МОНОЛИТНЫХ ЖЕЛЕЗОБЕТОННЫХ ВНУТРЕННИХ СТЕН ВЫСОТОЙ ДО 3 М, ТОЛЩИНОЙ 200 ММ В ОПАЛУБКЕ ИМПОРТНОГО ПРОИЗВОДСТВА ТИПА "МОДОСТР" (НА ВЫСОТЕ ОТ ПОВ-ТИ ЗЕМЛИ ОТ 16 ДО 35М) | 100 М3 0.153226 | 9134.12 1399.58 | 7903.07 1210.96 | 2181.18 334.21 | 326.88 50.09 | 19.05 2.92 | 17383.12 2663.55
283. | 1/10-280-20/388 | ФИКСАТОР ДЛЯ ФОРМИРОВАНИЯ ЗАЩИТНОГО СЛОЯ АРМАТУРЫ НА ВЕРТИКАЛЬНОЙ ПОВЕРХНОСТИ, ТОЛЩИНА ЗАЩИТНОГО СЛОЯ 50 ММ | 1000 ШТ. 0.259375 | - - | - - | - - | 76.05 19.73 | 6.04 1.57 | 82.09 21.29
284. | 4/1-4-10-20-70/1333 | БЕТОН ТЯЖЕЛЫЙ С КРУПНОСТЬЮ ЗАПОЛНИТЕЛЯ БОЛЕЕ 5 ДО 20 ММ, КЛАССА С25/30, F50-F150, W4 | М3 33.80965 | - - | - - | - - | 180.22 6093.18 | 14.02 474.01 | 194.24 6567.19
285. | 1/10-260-1-1/1 | СТАЛЬ АРМАТУРНАЯ ГОРЯЧЕКАТАНАЯ ГЛАДКАЯ ДЛЯ ЖЕЛЕЗОБЕТОННЫХ КОНСТРУКЦИЙ, КЛАССА S240 (А240), ДИАМЕТРОМ 6 ММ | Т 0.1568 | - - | - - | - - | 2427.25 380.59 | 138.84 21.77 | 2566.09 402.36
286. | 1/10-260-1-15/5 | СТАЛЬ АРМАТУРНАЯ ГОРЯЧЕКАТАНАЯ ПЕРИОДИЧЕСКОГО ПРОФИЛЯ ДЛЯ ЖЕЛЕЗОБЕТОННЫХ КОНСТРУКЦИЙ, КЛАССА S500, ДИАМЕТРОМ 10 ММ | Т 3.85077 | - - | - - | - - | 2222.42 8558.03 | 127.12 489.51 | 2349.54 9047.54
287. | 1/10-260-1-15/6 | СТАЛЬ АРМАТУРНАЯ ГОРЯЧЕКАТАНАЯ ПЕРИОДИЧЕСКОГО ПРОФИЛЯ ДЛЯ ЖЕЛЕЗОБЕТОННЫХ КОНСТРУКЦИЙ, КЛАССА S500, ДИАМЕТРОМ 12 ММ | Т 0.14094 | - - | - - | - - | 2077.30 292.77 | 118.82 16.75 | 2196.12 309.52
288. | 1/10-260-1-15/8 | СТАЛЬ АРМАТУРНАЯ ГОРЯЧЕКАТАНАЯ ПЕРИОДИЧЕСКОГО ПРОФИЛЯ ДЛЯ ЖЕЛЕЗОБЕТОННЫХ КОНСТРУКЦИЙ, КЛАССА S500, ДИАМЕТРОМ 16 ММ | Т 1.18755 | - - | - - | - - | 2109.28 2504.88 | 120.65 143.28 | 2229.93 2648.15
289. | ПРИМЕЧАНИЕ: | ВИД Д (КЖ Л.229 ИЗМ.1 НОВ.)
290. | Е6-79-1 (Н10) | МОНТАЖ КАРКАСНОЙ ОПАЛУБКИ "МОДОСТР" ДЛЯ УСТРОЙСТВА МОНОЛИТНОЙ ДИАФРАГМЫ ЖЕСТКОСТИ | 100 М2 КОНСТРУКЦИИ СТЕНЫ 0.48654 | 871.92 424.22 | 547.39 266.33 | 136.80 66.56 | 67.45 32.82 | 4.12 2.00 | 1490.88 725.37
291. | Е6-79-1 К=1,04 (Н10) Н6=1.196 | МОНТАЖ КАРКАСНОЙ ОПАЛУБКИ "МОДОСТР" ДЛЯ УСТРОЙСТВА МОНОЛИТНОЙ ДИАФРАГМЫ ЖЕСТКОСТИ (НА ВЫСОТЕ ОТ ПОВ-ТИ ЗЕМЛИ ОТ 16 ДО 35М) | 100 М2 КОНСТРУКЦИИ СТЕНЫ 0.41446 | 906.80 375.83 | 547.39 226.87 | 136.80 56.70 | 67.45 27.96 | 4.12 1.71 | 1525.76 632.36
292. | 1/10-130-30/103 | СМАЗКА СОЛИДОЛ ЖИРОВОЙ (СОЛИДОЛ-Ж) | Т 0.003524 | - - | - - | - - | 2668.00 9.40 | 211.84 0.75 | 2879.84 10.15
293. | Е6-80-1 (Н10) | ДЕМОНТАЖ КАРКАСНОЙ ОПАЛУБКИ "МОДОСТР" ДЛЯ УСТРОЙСТВА МОНОЛИТНОЙ ДИАФРАГМЫ ЖЕСТКОСТИ | 100 М2 КОНСТРУКЦИИ СТЕНЫ 0.48654 | 446.35 217.17 | 400.61 194.91 | 102.51 49.88 | 0.32 0.16 | 0.02 0.01 | 847.30 412.25
294. | Е6-80-1 К=1,04 (Н10) Н6=1.196 | ДЕМОНТАЖ КАРКАСНОЙ ОПАЛУБКИ "МОДОСТР" ДЛЯ УСТРОЙСТВА МОНОЛИТНОЙ ДИАФРАГМЫ ЖЕСТКОСТИ (НА ВЫСОТЕ ОТ ПОВ-ТИ ЗЕМЛИ ОТ 16 ДО 35М) | 100 М2 КОНСТРУКЦИИ СТЕНЫ 0.41446 | 464.21 192.40 | 400.61 166.04 | 102.51 42.49 | 0.32 0.13 | 0.02 0.01 | 865.16 358.58
295. | ЕТАО-ДЖ | СТОИМОСТЬ АМОРТИЗАЦИИ ОПАЛУБКИ ДИАФРАГМ ЖЕСТКОСТИ## | 90.1 | - - | - - | - - | 8.38 755.04 | - - | 8.38 755.04
296. | Е6-101-1 (Н10) | УСТРОЙСТВО МОНОЛИТНЫХ ЖЕЛЕЗОБЕТОННЫХ ВНУТРЕННИХ СТЕН ВЫСОТОЙ ДО 3 М, ТОЛЩИНОЙ 200 ММ В ОПАЛУБКЕ ИМПОРТНОГО ПРОИЗВОДСТВА ТИПА "МОДОСТР" | 100 М3 0.097308 | 8782.81 854.64 | 7903.07 769.03 | 2181.18 212.25 | 326.88 31.81 | 19.05 1.85 | 17031.81 1657.33
297. | Е6-101-1 К=1,04 (Н10) Н6=1.196 | УСТРОЙСТВО МОНОЛИТНЫХ ЖЕЛЕЗОБЕТОННЫХ ВНУТРЕННИХ СТЕН ВЫСОТОЙ ДО 3 М, ТОЛЩИНОЙ 200 ММ В ОПАЛУБКЕ ИМПОРТНОГО ПРОИЗВОДСТВА ТИПА "МОДОСТР" (НА ВЫСОТЕ ОТ ПОВ-ТИ ЗЕМЛИ ОТ 16 ДО 35М) | 100 М3 0.082892 | 9134.12 757.15 | 7903.07 655.10 | 2181.18 180.80 | 326.88 27.10 | 19.05 1.58 | 17383.12 1440.92
298. | 1/10-280-20/388 | ФИКСАТОР ДЛЯ ФОРМИРОВАНИЯ ЗАЩИТНОГО СЛОЯ АРМАТУРЫ НА ВЕРТИКАЛЬНОЙ ПОВЕРХНОСТИ, ТОЛЩИНА ЗАЩИТНОГО СЛОЯ 50 ММ | 1000 ШТ. 0.140316 | - - | - - | - - | 76.05 10.67 | 6.04 0.85 | 82.09 11.52
299. | 4/1-4-10-20-70/1333 | БЕТОН ТЯЖЕЛЫЙ С КРУПНОСТЬЮ ЗАПОЛНИТЕЛЯ БОЛЕЕ 5 ДО 20 ММ, КЛАССА С25/30, F50-F150, W4 | М3 18.2903 | - - | - - | - - | 180.22 3296.28 | 14.02 256.43 | 194.24 3552.71
300. | 1/10-260-1-1/1 | СТАЛЬ АРМАТУРНАЯ ГОРЯЧЕКАТАНАЯ ГЛАДКАЯ ДЛЯ ЖЕЛЕЗОБЕТОННЫХ КОНСТРУКЦИЙ, КЛАССА S240 (А240), ДИАМЕТРОМ 6 ММ | Т 0.06656 | - - | - - | - - | 2427.25 161.56 | 138.84 9.24 | 2566.09 170.80
301. | 1/10-260-1-15/5 | СТАЛЬ АРМАТУРНАЯ ГОРЯЧЕКАТАНАЯ ПЕРИОДИЧЕСКОГО ПРОФИЛЯ ДЛЯ ЖЕЛЕЗОБЕТОННЫХ КОНСТРУКЦИЙ, КЛАССА S500, ДИАМЕТРОМ 10 ММ | Т 1.89983 | - - | - - | - - | 2222.42 4222.22 | 127.12 241.51 | 2349.54 4463.73
302. | 1/10-260-1-15/8 | СТАЛЬ АРМАТУРНАЯ ГОРЯЧЕКАТАНАЯ ПЕРИОДИЧЕСКОГО ПРОФИЛЯ ДЛЯ ЖЕЛЕЗОБЕТОННЫХ КОНСТРУКЦИЙ, КЛАССА S500, ДИАМЕТРОМ 16 ММ | Т 0.1586 | - - | - - | - - | 2109.28 334.53 | 120.65 19.14 | 2229.93 353.67
303. | ПРИМЕЧАНИЕ: | ВИД Е(КЖ Л.227 ИЗМ.1 НОВ.)
304. | Е6-79-1 (Н10) | МОНТАЖ КАРКАСНОЙ ОПАЛУБКИ "МОДОСТР" ДЛЯ УСТРОЙСТВА МОНОЛИТНОЙ ДИАФРАГМЫ ЖЕСТКОСТИ | 100 М2 КОНСТРУКЦИИ СТЕНЫ 0.440496 | 871.92 384.08 | 547.39 241.12 | 136.80 60.26 | 67.45 29.71 | 4.12 1.81 | 1490.88 656.73
305. | Е6-79-1 К=1,04 (Н10) Н6=1.196 | МОНТАЖ КАРКАСНОЙ ОПАЛУБКИ "МОДОСТР" ДЛЯ УСТРОЙСТВА МОНОЛИТНОЙ ДИАФРАГМЫ ЖЕСТКОСТИ (НА ВЫСОТЕ ОТ ПОВ-ТИ ЗЕМЛИ ОТ 16 ДО 35М) | 100 М2 КОНСТРУКЦИИ СТЕНЫ 0.197904 | 906.80 179.46 | 547.39 108.33 | 136.80 27.07 | 67.45 13.35 | 4.12 0.82 | 1525.76 301.95
306. | 1/10-130-30/103 | СМАЗКА СОЛИДОЛ ЖИРОВОЙ (СОЛИДОЛ-Ж) | Т 0.002356 | - - | - - | - - | 2668.00 6.29 | 211.84 0.50 | 2879.84 6.78
307. | Е6-80-1 (Н10) | ДЕМОНТАЖ КАРКАСНОЙ ОПАЛУБКИ "МОДОСТР" ДЛЯ УСТРОЙСТВА МОНОЛИТНОЙ ДИАФРАГМЫ ЖЕСТКОСТИ | 100 М2 КОНСТРУКЦИИ СТЕНЫ 0.440496 | 446.35 196.62 | 400.61 176.47 | 102.51 45.16 | 0.32 0.14 | 0.02 0.01 | 847.30 373.24
308. | Е6-80-1 К=1,04 (Н10) Н6=1.196 | ДЕМОНТАЖ КАРКАСНОЙ ОПАЛУБКИ "МОДОСТР" ДЛЯ УСТРОЙСТВА МОНОЛИТНОЙ ДИАФРАГМЫ ЖЕСТКОСТИ (НА ВЫСОТЕ ОТ ПОВ-ТИ ЗЕМЛИ ОТ 16 ДО 35М) | 100 М2 КОНСТРУКЦИИ СТЕНЫ 0.197904 | 464.21 91.87 | 400.61 79.28 | 102.51 20.29 | 0.32 0.06 | 0.02 0.00 | 865.16 171.22
309. | ЕТАО-ДЖ | СТОИМОСТЬ АМОРТИЗАЦИИ ОПАЛУБКИ ДИАФРАГМ ЖЕСТКОСТИ## | 63.84 | - - | - - | - - | 8.38 534.98 | - - | 8.38 534.98
310. | Е6-101-1 (Н10) | УСТРОЙСТВО МОНОЛИТНЫХ ЖЕЛЕЗОБЕТОННЫХ ВНУТРЕННИХ СТЕН ВЫСОТОЙ ДО 3 М, ТОЛЩИНОЙ 200 ММ В ОПАЛУБКЕ ИМПОРТНОГО ПРОИЗВОДСТВА ТИПА "МОДОСТР" | 100 М3 0.110124 | 8782.81 967.20 | 7903.07 870.32 | 2181.18 240.20 | 326.88 36.00 | 19.05 2.10 | 17031.81 1875.62
311. | Е6-101-1 К=1,04 (Н10) Н6=1.196 | УСТРОЙСТВО МОНОЛИТНЫХ ЖЕЛЕЗОБЕТОННЫХ ВНУТРЕННИХ СТЕН ВЫСОТОЙ ДО 3 М, ТОЛЩИНОЙ 200 ММ В ОПАЛУБКЕ ИМПОРТНОГО ПРОИЗВОДСТВА ТИПА "МОДОСТР" (НА ВЫСОТЕ ОТ ПОВ-ТИ ЗЕМЛИ ОТ 16 ДО 35М) | 100 М3 0.049476 | 9134.12 451.92 | 7903.07 391.01 | 2181.18 107.92 | 326.88 16.17 | 19.05 0.94 | 17383.12 860.05
312. | 1/10-280-20/388 | ФИКСАТОР ДЛЯ ФОРМИРОВАНИЯ ЗАЩИТНОГО СЛОЯ АРМАТУРЫ НА ВЕРТИКАЛЬНОЙ ПОВЕРХНОСТИ, ТОЛЩИНА ЗАЩИТНОГО СЛОЯ 50 ММ | 1000 ШТ. 0.124276 | - - | - - | - - | 76.05 9.45 | 6.04 0.75 | 82.09 10.20
313. | 4/1-4-10-20-70/1333 | БЕТОН ТЯЖЕЛЫЙ С КРУПНОСТЬЮ ЗАПОЛНИТЕЛЯ БОЛЕЕ 5 ДО 20 ММ, КЛАССА С25/30, F50-F150, W4 | М3 16.1994 | - - | - - | - - | 180.22 2919.46 | 14.02 227.12 | 194.24 3146.57
314. | 1/10-260-1-1/1 | СТАЛЬ АРМАТУРНАЯ ГОРЯЧЕКАТАНАЯ ГЛАДКАЯ ДЛЯ ЖЕЛЕЗОБЕТОННЫХ КОНСТРУКЦИЙ, КЛАССА S240 (А240), ДИАМЕТРОМ 6 ММ | Т 0.06552 | - - | - - | - - | 2427.25 159.03 | 138.84 9.10 | 2566.09 168.13
315. | 1/10-260-1-15/5 | СТАЛЬ АРМАТУРНАЯ ГОРЯЧЕКАТАНАЯ ПЕРИОДИЧЕСКОГО ПРОФИЛЯ ДЛЯ ЖЕЛЕЗОБЕТОННЫХ КОНСТРУКЦИЙ, КЛАССА S500, ДИАМЕТРОМ 10 ММ | Т 1.54113 | - - | - - | - - | 2222.42 3425.04 | 127.12 195.91 | 2349.54 3620.95
316. | 1/10-260-1-15/6 | СТАЛЬ АРМАТУРНАЯ ГОРЯЧЕКАТАНАЯ ПЕРИОДИЧЕСКОГО ПРОФИЛЯ ДЛЯ ЖЕЛЕЗОБЕТОННЫХ КОНСТРУКЦИЙ, КЛАССА S500, ДИАМЕТРОМ 12 ММ | Т 0.02771 | - - | - - | - - | 2077.30 57.56 | 118.82 3.29 | 2196.12 60.85
317. | ПРИМЕЧАНИЕ: | ВИД Ж (КЖ Л.225 ИЗМ.1 НОВ.)
318. | Е6-79-1 (Н10) | МОНТАЖ КАРКАСНОЙ ОПАЛУБКИ "МОДОСТР" ДЛЯ УСТРОЙСТВА МОНОЛИТНОЙ ДИАФРАГМЫ ЖЕСТКОСТИ | 100 М2 КОНСТРУКЦИИ СТЕНЫ 0.443104 | 871.92 386.35 | 547.39 242.55 | 136.80 60.62 | 67.45 29.89 | 4.12 1.83 | 1490.88 660.61
319. | Е6-79-1 К=1,04 (Н10) Н6=1.196 | МОНТАЖ КАРКАСНОЙ ОПАЛУБКИ "МОДОСТР" ДЛЯ УСТРОЙСТВА МОНОЛИТНОЙ ДИАФРАГМЫ ЖЕСТКОСТИ (НА ВЫСОТЕ ОТ ПОВ-ТИ ЗЕМЛИ ОТ 16 ДО 35М) | 100 М2 КОНСТРУКЦИИ СТЕНЫ 0.283296 | 906.80 256.89 | 547.39 155.07 | 136.80 38.75 | 67.45 19.11 | 4.12 1.17 | 1525.76 432.24
320. | 1/10-130-30/103 | СМАЗКА СОЛИДОЛ ЖИРОВОЙ (СОЛИДОЛ-Ж) | Т 0.002841 | - - | - - | - - | 2668.00 7.58 | 211.84 0.60 | 2879.84 8.18
321. | Е6-80-1 (Н10) | ДЕМОНТАЖ КАРКАСНОЙ ОПАЛУБКИ "МОДОСТР" ДЛЯ УСТРОЙСТВА МОНОЛИТНОЙ ДИАФРАГМЫ ЖЕСТКОСТИ | 100 М2 КОНСТРУКЦИИ СТЕНЫ 0.443104 | 446.35 197.78 | 400.61 177.51 | 102.51 45.42 | 0.32 0.14 | 0.02 0.01 | 847.30 375.44
322. | Е6-80-1 К=1,04 (Н10) Н6=1.196 | ДЕМОНТАЖ КАРКАСНОЙ ОПАЛУБКИ "МОДОСТР" ДЛЯ УСТРОЙСТВА МОНОЛИТНОЙ ДИАФРАГМЫ ЖЕСТКОСТИ (НА ВЫСОТЕ ОТ ПОВ-ТИ ЗЕМЛИ ОТ 16 ДО 35М) | 100 М2 КОНСТРУКЦИИ СТЕНЫ 0.283296 | 464.21 131.51 | 400.61 113.49 | 102.51 29.04 | 0.32 0.09 | 0.02 0.01 | 865.16 245.10
323. | ЕТАО-ДЖ | СТОИМОСТЬ АМОРТИЗАЦИИ ОПАЛУБКИ ДИАФРАГМ ЖЕСТКОСТИ## | 72.64 | - - | - - | - - | 8.38 608.72 | - - | 8.38 608.72
324. | Е6-101-1 (Н10) | УСТРОЙСТВО МОНОЛИТНЫХ ЖЕЛЕЗОБЕТОННЫХ ВНУТРЕННИХ СТЕН ВЫСОТОЙ ДО 3 М, ТОЛЩИНОЙ 200 ММ В ОПАЛУБКЕ ИМПОРТНОГО ПРОИЗВОДСТВА ТИПА "МОДОСТР" | 100 М3 0.110776 | 8782.81 972.92 | 7903.07 875.47 | 2181.18 241.62 | 326.88 36.21 | 19.05 2.11 | 17031.81 1886.71
325. | Е6-101-1 К=1,04 (Н10) Н6=1.196 | УСТРОЙСТВО МОНОЛИТНЫХ ЖЕЛЕЗОБЕТОННЫХ ВНУТРЕННИХ СТЕН ВЫСОТОЙ ДО 3 М, ТОЛЩИНОЙ 200 ММ В ОПАЛУБКЕ ИМПОРТНОГО ПРОИЗВОДСТВА ТИПА "МОДОСТР" (НА ВЫСОТЕ ОТ ПОВ-ТИ ЗЕМЛИ ОТ 16 ДО 35М) | 100 М3 0.070824 | 9134.12 646.91 | 7903.07 559.73 | 2181.18 154.48 | 326.88 23.15 | 19.05 1.35 | 17383.12 1231.14
326. | 1/10-280-20/388 | ФИКСАТОР ДЛЯ ФОРМИРОВАНИЯ ЗАЩИТНОГО СЛОЯ АРМАТУРЫ НА ВЕРТИКАЛЬНОЙ ПОВЕРХНОСТИ, ТОЛЩИНА ЗАЩИТНОГО СЛОЯ 50 ММ | 1000 ШТ. 0.141406 | - - | - - | - - | 76.05 10.75 | 6.04 0.85 | 82.09 11.61
327. | 4/1-4-10-20-70/1333 | БЕТОН ТЯЖЕЛЫЙ С КРУПНОСТЬЮ ЗАПОЛНИТЕЛЯ БОЛЕЕ 5 ДО 20 ММ, КЛАССА С25/30, F50-F150, W4 | М3 18.4324 | - - | - - | - - | 180.22 3321.89 | 14.02 258.42 | 194.24 3580.31
328. | 1/10-260-1-1/1 | СТАЛЬ АРМАТУРНАЯ ГОРЯЧЕКАТАНАЯ ГЛАДКАЯ ДЛЯ ЖЕЛЕЗОБЕТОННЫХ КОНСТРУКЦИЙ, КЛАССА S240 (А240), ДИАМЕТРОМ 6 ММ | Т 0.072 | - - | - - | - - | 2427.25 174.76 | 138.84 10.00 | 2566.09 184.76
329. | 1/10-260-1-15/5 | СТАЛЬ АРМАТУРНАЯ ГОРЯЧЕКАТАНАЯ ПЕРИОДИЧЕСКОГО ПРОФИЛЯ ДЛЯ ЖЕЛЕЗОБЕТОННЫХ КОНСТРУКЦИЙ, КЛАССА S500, ДИАМЕТРОМ 10 ММ | Т 1.68045 | - - | - - | - - | 2222.42 3734.67 | 127.12 213.62 | 2349.54 3948.28
330. | ПРИМЕЧАНИЕ: | ВИД И (КЖ ИЗМ.1 Л.220 НОВ.)
331. | Е6-79-1 (Н10) | МОНТАЖ КАРКАСНОЙ ОПАЛУБКИ "МОДОСТР" ДЛЯ УСТРОЙСТВА МОНОЛИТНОЙ ДИАФРАГМЫ ЖЕСТКОСТИ | 100 М2 КОНСТРУКЦИИ СТЕНЫ 1.05462 | 871.92 919.54 | 547.39 577.29 | 136.80 144.27 | 67.45 71.13 | 4.12 4.35 | 1490.88 1572.31
332. | Е6-79-1 К=1,04 (Н10) Н6=1.196 | МОНТАЖ КАРКАСНОЙ ОПАЛУБКИ "МОДОСТР" ДЛЯ УСТРОЙСТВА МОНОЛИТНОЙ ДИАФРАГМЫ ЖЕСТКОСТИ (НА ВЫСОТЕ ОТ ПОВ-ТИ ЗЕМЛИ ОТ 16 ДО 35М) | 100 М2 КОНСТРУКЦИИ СТЕНЫ 0.89838 | 906.80 814.65 | 547.39 491.76 | 136.80 122.90 | 67.45 60.60 | 4.12 3.70 | 1525.76 1370.71
333. | 1/10-130-30/103 | СМАЗКА СОЛИДОЛ ЖИРОВОЙ (СОЛИДОЛ-Ж) | Т 0.007639 | - - | - - | - - | 2668.00 20.38 | 211.84 1.62 | 2879.84 22.00
334. | Е6-80-1 (Н10) | ДЕМОНТАЖ КАРКАСНОЙ ОПАЛУБКИ "МОДОСТР" ДЛЯ УСТРОЙСТВА МОНОЛИТНОЙ ДИАФРАГМЫ ЖЕСТКОСТИ | 100 М2 КОНСТРУКЦИИ СТЕНЫ 1.05462 | 446.35 470.73 | 400.61 422.49 | 102.51 108.11 | 0.32 0.34 | 0.02 0.02 | 847.30 893.58
335. | Е6-80-1 К=1,04 (Н10) Н6=1.196 | ДЕМОНТАЖ КАРКАСНОЙ ОПАЛУБКИ "МОДОСТР" ДЛЯ УСТРОЙСТВА МОНОЛИТНОЙ ДИАФРАГМЫ ЖЕСТКОСТИ (НА ВЫСОТЕ ОТ ПОВ-ТИ ЗЕМЛИ ОТ 16 ДО 35М) | 100 М2 КОНСТРУКЦИИ СТЕНЫ 0.89838 | 464.21 417.04 | 400.61 359.90 | 102.51 92.09 | 0.32 0.29 | 0.02 0.02 | 865.16 777.25
336. | ЕТАО-ДЖ | СТОИМОСТЬ АМОРТИЗАЦИИ ОПАЛУБКИ ДИАФРАГМ ЖЕСТКОСТИ## | 195.3 | - - | - - | - - | 8.38 1636.61 | - - | 8.38 1636.61
337. | Е6-101-1 (Н10) | УСТРОЙСТВО МОНОЛИТНЫХ ЖЕЛЕЗОБЕТОННЫХ ВНУТРЕННИХ СТЕН ВЫСОТОЙ ДО 3 М, ТОЛЩИНОЙ 200 ММ В ОПАЛУБКЕ ИМПОРТНОГО ПРОИЗВОДСТВА ТИПА "МОДОСТР" | 100 М3 0.210924 | 8782.81 1852.51 | 7903.07 1666.95 | 2181.18 460.06 | 326.88 68.95 | 19.05 4.02 | 17031.81 3592.42
338. | Е6-101-1 К=1,04 (Н10) Н6=1.196 | УСТРОЙСТВО МОНОЛИТНЫХ ЖЕЛЕЗОБЕТОННЫХ ВНУТРЕННИХ СТЕН ВЫСОТОЙ ДО 3 М, ТОЛЩИНОЙ 200 ММ В ОПАЛУБКЕ ИМПОРТНОГО ПРОИЗВОДСТВА ТИПА "МОДОСТР" (НА ВЫСОТЕ ОТ ПОВ-ТИ ЗЕМЛИ ОТ 16 ДО 35М) | 100 М3 0.179676 | 9134.12 1641.18 | 7903.07 1419.99 | 2181.18 391.91 | 326.88 58.73 | 19.05 3.42 | 17383.12 3123.33
339. | 1/10-280-20/388 | ФИКСАТОР ДЛЯ ФОРМИРОВАНИЯ ЗАЩИТНОГО СЛОЯ АРМАТУРЫ НА ВЕРТИКАЛЬНОЙ ПОВЕРХНОСТИ, ТОЛЩИНА ЗАЩИТНОГО СЛОЯ 50 ММ | 1000 ШТ. 0.304149 | - - | - - | - - | 76.05 23.13 | 6.04 1.84 | 82.09 24.97
340. | 4/1-4-10-20-70/1333 | БЕТОН ТЯЖЕЛЫЙ С КРУПНОСТЬЮ ЗАПОЛНИТЕЛЯ БОЛЕЕ 5 ДО 20 ММ, КЛАССА С25/30, F50-F150, W4 | М3 39.6459 | - - | - - | - - | 180.22 7144.98 | 14.02 555.84 | 194.24 7700.82
341. | 1/10-260-1-1/1 | СТАЛЬ АРМАТУРНАЯ ГОРЯЧЕКАТАНАЯ ГЛАДКАЯ ДЛЯ ЖЕЛЕЗОБЕТОННЫХ КОНСТРУКЦИЙ, КЛАССА S240 (А240), ДИАМЕТРОМ 6 ММ | Т 0.13592 | - - | - - | - - | 2427.25 329.91 | 138.84 18.87 | 2566.09 348.78
342. | 1/10-260-1-15/5 | СТАЛЬ АРМАТУРНАЯ ГОРЯЧЕКАТАНАЯ ПЕРИОДИЧЕСКОГО ПРОФИЛЯ ДЛЯ ЖЕЛЕЗОБЕТОННЫХ КОНСТРУКЦИЙ, КЛАССА S500, ДИАМЕТРОМ 10 ММ | Т 3.22744 | - - | - - | - - | 2222.42 7172.73 | 127.12 410.27 | 2349.54 7583.00
343. | 1/10-260-1-15/8 | СТАЛЬ АРМАТУРНАЯ ГОРЯЧЕКАТАНАЯ ПЕРИОДИЧЕСКОГО ПРОФИЛЯ ДЛЯ ЖЕЛЕЗОБЕТОННЫХ КОНСТРУКЦИЙ, КЛАССА S500, ДИАМЕТРОМ 16 ММ | Т 0.21488 | - - | - - | - - | 2109.28 453.24 | 120.65 25.93 | 2229.93 479.17
344. | ПРИМЕЧАНИЕ: | ПРИМЕЧАНИЕ 8 КЖ Л.52 ИЗМ.1
345. | Е26-31-1 (Н10) | ЗАПОЛНЕНИЕ ГНЕЗД ДЛЯ ОПИРАНИЯ ЛЕСТНИЧНОЙ ПЛОЩАДКИ ПЛИТАМИ ППТ-20 | М3 0.15 | 171.63 25.74 | 12.94 1.94 | 8.50 1.28 | - - | - - | 184.57 27.68
346. | 1/10-120-30-10/13 | ПЛИТЫ ТЕПЛОИЗОЛЯЦИОННЫЕ ПЕНОПОЛИСТИРОЛЬНЫЕ ППТ-20А (ППТ-20Н-А) | М3 0.1545 | - - | - - | - - | 191.21 29.54 | 15.18 2.35 | 206.39 31.89
|  | ИТОГО ПРЯМЫЕ ЗАТРАТЫ : |  | 30939 | 25162 | 6740 | 93056 | 5560 | 154717
|  | ОХР и ОПР | [6 empty] | 24762
|  | ПЛАНОВАЯ ПРИБЫЛЬ | [6 empty] | 26333
|  | ИТОГО ПО ПТМ | [6 empty] | 205812
|  | ЗАТРАТЫ ТРУДА | [6 empty] | 2636
|  | ЗАТРАТЫ ТРУДА МАШИНИСТОВ | [6 empty] | 452
| Ж2-30-10 | ДИАФРАГМА ЖЕСТКОСТИ ДЖ4 ВЫШЕ ОТМ. 0.000 (КЖ Л.57,58)
347. | Е6-79-1 (Н10) | МОНТАЖ КАРКАСНОЙ ОПАЛУБКИ "МОДОСТР" ДЛЯ УСТРОЙСТВА МОНОЛИТНОЙ ДИАФРАГМЫ ЖЕСТКОСТИ | 100 М2 КОНСТРУКЦИИ СТЕНЫ 1.967555 | 871.92 1715.55 | 547.39 1077.02 | 136.80 269.16 | 67.45 132.71 | 4.12 8.11 | 1490.88 2933.39
348. | Е6-79-1 К=1,04 (Н10) Н6=1.196 | МОНТАЖ КАРКАСНОЙ ОПАЛУБКИ "МОДОСТР" ДЛЯ УСТРОЙСТВА МОНОЛИТНОЙ ДИАФРАГМЫ ЖЕСТКОСТИ (НА ВЫСОТЕ ОТ ПОВ-ТИ ЗЕМЛИ ОТ 16 ДО 35М) | 100 М2 КОНСТРУКЦИИ СТЕНЫ 1.257945 | 906.80 1140.70 | 547.39 688.59 | 136.80 172.09 | 67.45 84.85 | 4.12 5.18 | 1525.76 1919.32
349. | 1/10-130-30/103 | СМАЗКА СОЛИДОЛ ЖИРОВОЙ (СОЛИДОЛ-Ж) | Т 0.012617 | - - | - - | - - | 2668.00 33.66 | 211.84 2.67 | 2879.84 36.33
350. | Е6-80-1 (Н10) | ДЕМОНТАЖ КАРКАСНОЙ ОПАЛУБКИ "МОДОСТР" ДЛЯ УСТРОЙСТВА МОНОЛИТНОЙ ДИАФРАГМЫ ЖЕСТКОСТИ | 100 М2 КОНСТРУКЦИИ СТЕНЫ 1.967555 | 446.35 878.22 | 400.61 788.22 | 102.51 201.69 | 0.32 0.63 | 0.02 0.04 | 847.30 1667.11
351. | Е6-80-1 К=1,04 (Н10) Н6=1.196 | ДЕМОНТАЖ КАРКАСНОЙ ОПАЛУБКИ "МОДОСТР" ДЛЯ УСТРОЙСТВА МОНОЛИТНОЙ ДИАФРАГМЫ ЖЕСТКОСТИ (НА ВЫСОТЕ ОТ ПОВ-ТИ ЗЕМЛИ ОТ 16 ДО 35М) | 100 М2 КОНСТРУКЦИИ СТЕНЫ 1.257945 | 464.21 583.95 | 400.61 503.95 | 102.51 128.95 | 0.32 0.40 | 0.02 0.03 | 865.16 1088.33
352. | ЕТАО-ДЖ | СТОИМОСТЬ АМОРТИЗАЦИИ ОПАЛУБКИ ДИАФРАГМ ЖЕСТКОСТИ## | 322.55 | - - | - - | - - | 8.38 2702.97 | - - | 8.38 2702.97
353. | Е6-101-1 (Н10) | УСТРОЙСТВО МОНОЛИТНЫХ ЖЕЛЕЗОБЕТОННЫХ ВНУТРЕННИХ СТЕН ВЫСОТОЙ ДО 3 М, ТОЛЩИНОЙ 200 ММ В ОПАЛУБКЕ ИМПОРТНОГО ПРОИЗВОДСТВА ТИПА "МОДОСТР" | 100 М3 0.393511 | 8782.81 3456.13 | 7903.07 3109.94 | 2181.18 858.32 | 326.88 128.63 | 19.05 7.50 | 17031.81 6702.20
354. | Е6-101-1 К=1,04 (Н10) Н6=1.196 | УСТРОЙСТВО МОНОЛИТНЫХ ЖЕЛЕЗОБЕТОННЫХ ВНУТРЕННИХ СТЕН ВЫСОТОЙ ДО 3 М, ТОЛЩИНОЙ 200 ММ В ОПАЛУБКЕ ИМПОРТНОГО ПРОИЗВОДСТВА ТИПА "МОДОСТР" (НА ВЫСОТЕ ОТ ПОВ-ТИ ЗЕМЛИ ОТ 16 ДО 35М) | 100 М3 0.251589 | 9134.12 2298.04 | 7903.07 1988.33 | 2181.18 548.76 | 326.88 82.24 | 19.05 4.79 | 17383.12 4373.40
355. | 1/10-280-20/388 | ФИКСАТОР ДЛЯ ФОРМИРОВАНИЯ ЗАЩИТНОГО СЛОЯ АРМАТУРЫ НА ВЕРТИКАЛЬНОЙ ПОВЕРХНОСТИ, ТОЛЩИНА ЗАЩИТНОГО СЛОЯ 50 ММ | 1000 ШТ. 0.50232 | - - | - - | - - | 76.05 38.20 | 6.04 3.03 | 82.09 41.24
356. | 4/1-4-10-20-70/1333 | БЕТОН ТЯЖЕЛЫЙ С КРУПНОСТЬЮ ЗАПОЛНИТЕЛЯ БОЛЕЕ 5 ДО 20 ММ, КЛАССА С25/30, F50-F150, W4 | М3 65.47765 | - - | - - | - - | 180.22 11800.38 | 14.02 918.00 | 194.24 12718.38
357. | 1/10-260-1-1/1 | СТАЛЬ АРМАТУРНАЯ ГОРЯЧЕКАТАНАЯ ГЛАДКАЯ ДЛЯ ЖЕЛЕЗОБЕТОННЫХ КОНСТРУКЦИЙ, КЛАССА S240 (А240), ДИАМЕТРОМ 6 ММ | Т 0.237 | - - | - - | - - | 2427.25 575.26 | 138.84 32.91 | 2566.09 608.16
358. | 1/10-260-1-15/5 | СТАЛЬ АРМАТУРНАЯ ГОРЯЧЕКАТАНАЯ ПЕРИОДИЧЕСКОГО ПРОФИЛЯ ДЛЯ ЖЕЛЕЗОБЕТОННЫХ КОНСТРУКЦИЙ, КЛАССА S500, ДИАМЕТРОМ 10 ММ | Т 3.8761 | - - | - - | - - | 2222.42 8614.32 | 127.12 492.73 | 2349.54 9107.05
359. | 1/10-260-1-15/6 | СТАЛЬ АРМАТУРНАЯ ГОРЯЧЕКАТАНАЯ ПЕРИОДИЧЕСКОГО ПРОФИЛЯ ДЛЯ ЖЕЛЕЗОБЕТОННЫХ КОНСТРУКЦИЙ, КЛАССА S500, ДИАМЕТРОМ 12 ММ | Т 0.41099 | - - | - - | - - | 2077.30 853.75 | 118.82 48.83 | 2196.12 902.58
360. | 1/10-260-1-15/8 | СТАЛЬ АРМАТУРНАЯ ГОРЯЧЕКАТАНАЯ ПЕРИОДИЧЕСКОГО ПРОФИЛЯ ДЛЯ ЖЕЛЕЗОБЕТОННЫХ КОНСТРУКЦИЙ, КЛАССА S500, ДИАМЕТРОМ 16 ММ | Т 5.87598 | - - | - - | - - | 2109.28 12394.09 | 120.65 708.94 | 2229.93 13103.02
|  | ИТОГО ПРЯМЫЕ ЗАТРАТЫ : |  | 10073 | 8156 | 2179 | 37442 | 2233 | 57904
|  | ОХР и ОПР | [6 empty] | 8052
|  | ПЛАНОВАЯ ПРИБЫЛЬ | [6 empty] | 8563
|  | ИТОГО ПО ПТМ | [6 empty] | 74519
|  | ЗАТРАТЫ ТРУДА | [6 empty] | 857
|  | ЗАТРАТЫ ТРУДА МАШИНИСТОВ | [6 empty] | 146
| Ж2-30-10 | ДИАФРАГМА ЖЕСТКОСТИ ДЖ5 ВЫШЕ ОТМ. 0.000 (КЖ Л.58,60)
361. | Е6-79-1 (Н10) | МОНТАЖ КАРКАСНОЙ ОПАЛУБКИ "МОДОСТР" ДЛЯ УСТРОЙСТВА МОНОЛИТНОЙ ДИАФРАГМЫ ЖЕСТКОСТИ | 100 М2 КОНСТРУКЦИИ СТЕНЫ 1.31638 | 871.92 1147.78 | 547.39 720.57 | 136.80 180.08 | 67.45 88.79 | 4.12 5.42 | 1490.88 1962.56
362. | Е6-79-1 К=1,04 (Н10) Н6=1.196 | МОНТАЖ КАРКАСНОЙ ОПАЛУБКИ "МОДОСТР" ДЛЯ УСТРОЙСТВА МОНОЛИТНОЙ ДИАФРАГМЫ ЖЕСТКОСТИ (НА ВЫСОТЕ ОТ ПОВ-ТИ ЗЕМЛИ ОТ 16 ДО 35М) | 100 М2 КОНСТРУКЦИИ СТЕНЫ 0.84162 | 906.80 763.18 | 547.39 460.69 | 136.80 115.13 | 67.45 56.77 | 4.12 3.47 | 1525.76 1284.10
363. | 1/10-130-30/103 | СМАЗКА СОЛИДОЛ ЖИРОВОЙ (СОЛИДОЛ-Ж) | Т 0.008441 | - - | - - | - - | 2668.00 22.52 | 211.84 1.79 | 2879.84 24.31
364. | Е6-80-1 (Н10) | ДЕМОНТАЖ КАРКАСНОЙ ОПАЛУБКИ "МОДОСТР" ДЛЯ УСТРОЙСТВА МОНОЛИТНОЙ ДИАФРАГМЫ ЖЕСТКОСТИ | 100 М2 КОНСТРУКЦИИ СТЕНЫ 1.31638 | 446.35 587.57 | 400.61 527.35 | 102.51 134.94 | 0.32 0.42 | 0.02 0.03 | 847.30 1115.37
365. | Е6-80-1 К=1,04 (Н10) Н6=1.196 | ДЕМОНТАЖ КАРКАСНОЙ ОПАЛУБКИ "МОДОСТР" ДЛЯ УСТРОЙСТВА МОНОЛИТНОЙ ДИАФРАГМЫ ЖЕСТКОСТИ (НА ВЫСОТЕ ОТ ПОВ-ТИ ЗЕМЛИ ОТ 16 ДО 35М) | 100 М2 КОНСТРУКЦИИ СТЕНЫ 0.84162 | 464.21 390.69 | 400.61 337.16 | 102.51 86.27 | 0.32 0.27 | 0.02 0.02 | 865.16 728.14
366. | ЕТАО-ДЖ | СТОИМОСТЬ АМОРТИЗАЦИИ ОПАЛУБКИ ДИАФРАГМ ЖЕСТКОСТИ## | 215.8 | - - | - - | - - | 8.38 1808.40 | - - | 8.38 1808.40
367. | Е6-101-1 (Н10) | УСТРОЙСТВО МОНОЛИТНЫХ ЖЕЛЕЗОБЕТОННЫХ ВНУТРЕННИХ СТЕН ВЫСОТОЙ ДО 3 М, ТОЛЩИНОЙ 200 ММ В ОПАЛУБКЕ ИМПОРТНОГО ПРОИЗВОДСТВА ТИПА "МОДОСТР" | 100 М3 0.329095 | 8782.81 2890.38 | 7903.07 2600.86 | 2181.18 717.82 | 326.88 107.57 | 19.05 6.27 | 17031.81 5605.08
368. | Е6-101-1 К=1,04 (Н10) Н6=1.196 | УСТРОЙСТВО МОНОЛИТНЫХ ЖЕЛЕЗОБЕТОННЫХ ВНУТРЕННИХ СТЕН ВЫСОТОЙ ДО 3 М, ТОЛЩИНОЙ 200 ММ В ОПАЛУБКЕ ИМПОРТНОГО ПРОИЗВОДСТВА ТИПА "МОДОСТР" (НА ВЫСОТЕ ОТ ПОВ-ТИ ЗЕМЛИ ОТ 16 ДО 35М) | 100 М3 0.210405 | 9134.12 1921.86 | 7903.07 1662.85 | 2181.18 458.93 | 326.88 68.78 | 19.05 4.01 | 17383.12 3657.50
369. | 1/10-280-20/388 | ФИКСАТОР ДЛЯ ФОРМИРОВАНИЯ ЗАЩИТНОГО СЛОЯ АРМАТУРЫ НА ВЕРТИКАЛЬНОЙ ПОВЕРХНОСТИ, ТОЛЩИНА ЗАЩИТНОГО СЛОЯ 50 ММ | 1000 ШТ. 0.420092 | - - | - - | - - | 76.05 31.95 | 6.04 2.54 | 82.09 34.49
370. | 4/1-4-10-20-70/1333 | БЕТОН ТЯЖЕЛЫЙ С КРУПНОСТЬЮ ЗАПОЛНИТЕЛЯ БОЛЕЕ 5 ДО 20 ММ, КЛАССА С25/30, F50-F150, W4 | М3 54.75925 | - - | - - | - - | 180.22 9868.71 | 14.02 767.72 | 194.24 10636.44
371. | 1/10-260-1-1/1 | СТАЛЬ АРМАТУРНАЯ ГОРЯЧЕКАТАНАЯ ГЛАДКАЯ ДЛЯ ЖЕЛЕЗОБЕТОННЫХ КОНСТРУКЦИЙ, КЛАССА S240 (А240), ДИАМЕТРОМ 6 ММ | Т 0.217 | - - | - - | - - | 2427.25 526.71 | 138.84 30.13 | 2566.09 556.84
372. | 1/10-260-1-15/5 | СТАЛЬ АРМАТУРНАЯ ГОРЯЧЕКАТАНАЯ ПЕРИОДИЧЕСКОГО ПРОФИЛЯ ДЛЯ ЖЕЛЕЗОБЕТОННЫХ КОНСТРУКЦИЙ, КЛАССА S500, ДИАМЕТРОМ 10 ММ | Т 3.68 | - - | - - | - - | 2222.42 8178.51 | 127.12 467.80 | 2349.54 8646.31
373. | 1/10-260-1-15/6 | СТАЛЬ АРМАТУРНАЯ ГОРЯЧЕКАТАНАЯ ПЕРИОДИЧЕСКОГО ПРОФИЛЯ ДЛЯ ЖЕЛЕЗОБЕТОННЫХ КОНСТРУКЦИЙ, КЛАССА S500, ДИАМЕТРОМ 12 ММ | Т 0.639 | - - | - - | - - | 2077.30 1327.39 | 118.82 75.93 | 2196.12 1403.32
374. | 1/10-260-1-15/8 | СТАЛЬ АРМАТУРНАЯ ГОРЯЧЕКАТАНАЯ ПЕРИОДИЧЕСКОГО ПРОФИЛЯ ДЛЯ ЖЕЛЕЗОБЕТОННЫХ КОНСТРУКЦИЙ, КЛАССА S500, ДИАМЕТРОМ 16 ММ | Т 1.744 | - - | - - | - - | 2109.28 3678.58 | 120.65 210.41 | 2229.93 3889.00
|  | ИТОГО ПРЯМЫЕ ЗАТРАТЫ : |  | 7701 | 6309 | 1693 | 25765 | 1576 | 41351
|  | ОХР и ОПР | [6 empty] | 6174
|  | ПЛАНОВАЯ ПРИБЫЛЬ | [6 empty] | 6566
|  | ИТОГО ПО ПТМ | [6 empty] | 54091
|  | ЗАТРАТЫ ТРУДА | [6 empty] | 657
|  | ЗАТРАТЫ ТРУДА МАШИНИСТОВ | [6 empty] | 114
| Ж2-30-10 | ДИАФРАГМА ЖЕСТКОСТИ ДЖ6 ВЫШЕ ОТМ. 0.000 (КЖ Л.61,62,64)
375. | Е6-79-1 (Н10) | МОНТАЖ КАРКАСНОЙ ОПАЛУБКИ "МОДОСТР" ДЛЯ УСТРОЙСТВА МОНОЛИТНОЙ ДИАФРАГМЫ ЖЕСТКОСТИ | 100 М2 КОНСТРУКЦИИ СТЕНЫ 4.654947 | 871.92 4058.74 | 547.39 2548.07 | 136.80 636.80 | 67.45 313.98 | 4.12 19.18 | 1490.88 6939.96
376. | Е6-79-1 К=1,04 (Н10) Н6=1.196 | МОНТАЖ КАРКАСНОЙ ОПАЛУБКИ "МОДОСТР" ДЛЯ УСТРОЙСТВА МОНОЛИТНОЙ ДИАФРАГМЫ ЖЕСТКОСТИ (НА ВЫСОТЕ ОТ ПОВ-ТИ ЗЕМЛИ ОТ 16 ДО 35М) | 100 М2 КОНСТРУКЦИИ СТЕНЫ 3.808593 | 906.80 3453.63 | 547.39 2084.79 | 136.80 521.02 | 67.45 256.89 | 4.12 15.69 | 1525.76 5811.00
377. | 1/10-130-30/103 | СМАЗКА СОЛИДОЛ ЖИРОВОЙ (СОЛИДОЛ-Ж) | Т 0.033106 | - - | - - | - - | 2668.00 88.33 | 211.84 7.01 | 2879.84 95.34
378. | Е6-80-1 (Н10) | ДЕМОНТАЖ КАРКАСНОЙ ОПАЛУБКИ "МОДОСТР" ДЛЯ УСТРОЙСТВА МОНОЛИТНОЙ ДИАФРАГМЫ ЖЕСТКОСТИ | 100 М2 КОНСТРУКЦИИ СТЕНЫ 4.654947 | 446.35 2077.74 | 400.61 1864.82 | 102.51 477.18 | 0.32 1.49 | 0.02 0.09 | 847.30 3944.14
379. | Е6-80-1 К=1,04 (Н10) Н6=1.196 | ДЕМОНТАЖ КАРКАСНОЙ ОПАЛУБКИ "МОДОСТР" ДЛЯ УСТРОЙСТВА МОНОЛИТНОЙ ДИАФРАГМЫ ЖЕСТКОСТИ (НА ВЫСОТЕ ОТ ПОВ-ТИ ЗЕМЛИ ОТ 16 ДО 35М) | 100 М2 КОНСТРУКЦИИ СТЕНЫ 3.808593 | 464.21 1767.99 | 400.61 1525.76 | 102.51 390.42 | 0.32 1.22 | 0.02 0.08 | 865.16 3295.04
380. | ЕТАО-ДЖ | СТОИМОСТЬ АМОРТИЗАЦИИ ОПАЛУБКИ ДИАФРАГМ ЖЕСТКОСТИ## | 846.354 | - - | - - | - - | 8.38 7092.45 | - - | 8.38 7092.45
381. | Е6-101-1 (Н10) | УСТРОЙСТВО МОНОЛИТНЫХ ЖЕЛЕЗОБЕТОННЫХ ВНУТРЕННИХ СТЕН ВЫСОТОЙ ДО 3 М, ТОЛЩИНОЙ 200 ММ В ОПАЛУБКЕ ИМПОРТНОГО ПРОИЗВОДСТВА ТИПА "МОДОСТР" | 100 М3 1.144198 | 8782.81 10049.27 | 7903.07 9042.68 | 2181.18 2495.70 | 326.88 374.02 | 19.05 21.80 | 17031.81 19487.76
382. | Е6-101-1 К=1,04 (Н10) Н6=1.196 | УСТРОЙСТВО МОНОЛИТНЫХ ЖЕЛЕЗОБЕТОННЫХ ВНУТРЕННИХ СТЕН ВЫСОТОЙ ДО 3 М, ТОЛЩИНОЙ 200 ММ В ОПАЛУБКЕ ИМПОРТНОГО ПРОИЗВОДСТВА ТИПА "МОДОСТР" (НА ВЫСОТЕ ОТ ПОВ-ТИ ЗЕМЛИ ОТ 16 ДО 35М) | 100 М3 0.936162 | 9134.12 8551.02 | 7903.07 7398.55 | 2181.18 2041.94 | 326.88 306.01 | 19.05 17.83 | 17383.12 16273.42
383. | 1/10-280-20/388 | ФИКСАТОР ДЛЯ ФОРМИРОВАНИЯ ЗАЩИТНОГО СЛОЯ АРМАТУРЫ НА ВЕРТИКАЛЬНОЙ ПОВЕРХНОСТИ, ТОЛЩИНА ЗАЩИТНОГО СЛОЯ 50 ММ | 1000 ШТ. 1.619945 | - - | - - | - - | 76.05 123.20 | 6.04 9.78 | 82.09 132.98
384. | 4/1-4-10-20-70/1333 | БЕТОН ТЯЖЕЛЫЙ С КРУПНОСТЬЮ ЗАПОЛНИТЕЛЯ БОЛЕЕ 5 ДО 20 ММ, КЛАССА С25/30, F50-F150, W4 | М3 211.15654 | - - | - - | - - | 180.22 38054.63 | 14.02 2960.41 | 194.24 41015.05
385. | 1/10-260-1-1/1 | СТАЛЬ АРМАТУРНАЯ ГОРЯЧЕКАТАНАЯ ГЛАДКАЯ ДЛЯ ЖЕЛЕЗОБЕТОННЫХ КОНСТРУКЦИЙ, КЛАССА S240 (А240), ДИАМЕТРОМ 6 ММ | Т 0.96486 | - - | - - | - - | 2427.25 2341.96 | 138.84 133.96 | 2566.09 2475.92
386. | 1/10-260-1-15/5 | СТАЛЬ АРМАТУРНАЯ ГОРЯЧЕКАТАНАЯ ПЕРИОДИЧЕСКОГО ПРОФИЛЯ ДЛЯ ЖЕЛЕЗОБЕТОННЫХ КОНСТРУКЦИЙ, КЛАССА S500, ДИАМЕТРОМ 10 ММ | Т 15.72893 | - - | - - | - - | 2222.42 34956.29 | 127.12 1999.46 | 2349.54 36955.75
387. | 1/10-260-1-15/6 | СТАЛЬ АРМАТУРНАЯ ГОРЯЧЕКАТАНАЯ ПЕРИОДИЧЕСКОГО ПРОФИЛЯ ДЛЯ ЖЕЛЕЗОБЕТОННЫХ КОНСТРУКЦИЙ, КЛАССА S500, ДИАМЕТРОМ 12 ММ | Т 1.0252 | - - | - - | - - | 2077.30 2129.65 | 118.82 121.81 | 2196.12 2251.46
388. | 1/10-260-1-15/8 | СТАЛЬ АРМАТУРНАЯ ГОРЯЧЕКАТАНАЯ ПЕРИОДИЧЕСКОГО ПРОФИЛЯ ДЛЯ ЖЕЛЕЗОБЕТОННЫХ КОНСТРУКЦИЙ, КЛАССА S500, ДИАМЕТРОМ 16 ММ | Т 0.93214 | - - | - - | - - | 2109.28 1966.14 | 120.65 112.46 | 2229.93 2078.61
389. | 1/10-260-1-15/10 | СТАЛЬ АРМАТУРНАЯ ГОРЯЧЕКАТАНАЯ ПЕРИОДИЧЕСКОГО ПРОФИЛЯ ДЛЯ ЖЕЛЕЗОБЕТОННЫХ КОНСТРУКЦИЙ, КЛАССА S500, ДИАМЕТРОМ 20 ММ | Т 1.15464 | - - | - - | - - | 2202.68 2543.30 | 125.99 145.47 | 2328.67 2688.78
|  | ИТОГО ПРЯМЫЕ ЗАТРАТЫ : |  | 29958 | 24465 | 6563 | 90549 | 5565 | 150537
|  | ОХР и ОПР | [6 empty] | 24002
|  | ПЛАНОВАЯ ПРИБЫЛЬ | [6 empty] | 25525
|  | ИТОГО ПО ПТМ | [6 empty] | 200064
|  | ЗАТРАТЫ ТРУДА | [6 empty] | 2555
|  | ЗАТРАТЫ ТРУДА МАШИНИСТОВ | [6 empty] | 441
|  | ВСЕГО, В ТОМ ЧИСЛЕ | [6 empty] | 1069247
|  | СТРОИТЕЛЬНЫЕ РАБОТЫ, ВСЕГО В ТОМ ЧИСЛЕ | [6 empty] | 1037525
|  | ЗАРАБОТНАЯ ПЛАТА | [6 empty] | 142272
|  | ЭКСПЛУАТАЦИЯ МАШИН И МЕХАНИЗМОВ, ВСЕГО | [6 empty] | 140944
|  | В ТОМ ЧИСЛЕ ЗАРАБОТНАЯ ПЛАТА МАШИНИСТОВ | [6 empty] | 36763
|  | МАТЕРИАЛЫ, ИЗДЕЛИЯ, КОНСТРУКЦИИ | [6 empty] | 480357
|  | ТРАНСПОРТ | [6 empty] | 31163
|  | ОХР и ОПР | [6 empty] | 117662
|  | ПЛАНОВАЯ ПРИБЫЛЬ | [6 empty] | 125127
|  | ПРОЧИЕ РАБОТЫ, ВСЕГО В ТОМ ЧИСЛЕ | [6 empty] | 31722
|  | МАТЕРИАЛЫ, ИЗДЕЛИЯ, КОНСТРУКЦИИ | [6 empty] | 31722
|  | ЗАТРАТЫ ТРУДА РАБОЧИХ | [6 empty] | 12158
|  | ЗАТРАТЫ ТРУДА МАШИНИСТОВ | [6 empty] | 2429
|  | СОСТАВИЛ | ____________________ |  |  |  |  | ПАТАНЕЙКА
|  |  | (должность служащего) |  |  | (подпись) |  | (инициалы,фамилия)
|  | ПРОВЕРИЛ | ____________________ |  |  |  |  | __________________
|  |  | (должность служащего) |  |  | (подпись) |  | (инициалы,фамилия)

## 3211-12-1022-T0
НАИМЕНОВАНИЕ ОБЪЕКТА: "РЕКОНСТРУКЦИЯ ГИНЕКОЛОГИЧЕСКОГО, ХИРУРГИЧЕСКОГО И ПСИХОНЕВРОЛОГИЧЕСКОГО КОРПУСОВ УЧРЕЖДЕНИЯ ЗДРАВООХРАНЕНИЯ "6-Я ГОРОДСКАЯ КЛИНИЧЕСКАЯ БОЛЬНИЦА" ПО УЛ. УРАЛЬСКОЙ, 5 В Г. МИНСКЕ ПОД РАЗМЕЩЕНИЕ ЛЕЧЕБНО-ДИАГНОСТИЧЕСКОГО КОРПУСА КЛИНИЧЕСКОГО ЦЕНТРА ТРАВМАТОЛОГИИ И ОРТОПЕДИИ". 2 ОЧЕРЕДЬ СТРОИТЕЛЬСТВА
КОД ОБЪЕКТА: 23.008.2
НАИМЕНОВАНИЕ ЗДАНИЯ, СООРУЖЕНИЯ: ЗДАНИЕ БЛОКА N5А
ШИФР ЗДАНИЯ, СООРУЖЕНИЯ: 23.008.2.5А
КОМПЛЕКТ ЧЕРТЕЖЕЙ: КЖ +ИЗМ.1
ИСХОДНЫЕ ДАННЫЕ ПО ЛОКАЛЬНОЙ СМЕТЕ (ЛОКАЛЬНОМУ СМЕТНОМУ РАСЧЕТУ) № 1022
(НОРМЫ 2022г.)
ОБЩЕСТРОИТЕЛЬНЫЕ РАБОТЫ. КОЛОННЫ, ДЖ (ВЗАМЕН ЛС 1022 НА СУММУ 1080,938 Т Р. С УЧЕТОМ ЗАМЕЧАНИЙ ЭКСПЕРТИЗЫ)
СОСТАВЛЕНА В ЦЕНАХ НА 1 АВГУСТА 2024г.
№ П/П | ТЕКСТ
1 | 2
1 | L3'3211'12'1022'S0'2'12'ОБЩЕСТРОИТЕЛЬНЫЕ РАБОТЫ. КОЛОННЫ, ДЖ (ВЗАМЕН ЛС 1022 НА СУММУ 1080,938 Т Р. С УЧЕТОМ ЗАМЕЧАНИЙ ЭКСПЕРТИЗЫ)'КЖ +ИЗМ.1'ПАТАНЕЙКА'*
2 | Ж2-30-40'КОЛОННЫ НИЖЕ ОТМ. 0.000 'М3*
3 | БСАО-КОЛ'2,49#0#'=13'СТОИМОСТЬ АМОРТИЗАЦИИ ОПАЛУБКИ КОЛОНН###'М2''2801=<1/10-100-40>/2799=2,49_0*
4 | БСАО-ДЖ'8,38#0#'=13'СТОИМОСТЬ АМОРТИЗАЦИИ ОПАЛУБКИ ДИАФРАГМ ЖЕСТКОСТИ###'М2''2801=<1/10-100-40>/2900=2/2799=8,38_0*
5 | РМ020130#М020302*
6 | Н3=1,15'Н6=1,15*
7 | П'КОЛОННЫ РАЗМЕРОМ 400Х400 (КЖ Л.12-19,21,23,29-31,34,35)*
8 | Е6-189-1'0,001Х(540,26Х3+929,37+538,52+482,49+483,81Х2+704,8Х3+648,92+642,96Х4+1473,98+1721,15Х3+841,82+652+847+841+863+873Х2)Х0,133+0,001Х(269,38Х4Х0,5+635Х0,143)''АРМИРОВАНИЕ МОНОЛИТНЫХ ЖЕЛЕЗОБЕТОННЫХ КОЛОНН КВАДРАТНОГО СЕЧЕНИЯ 400 Х 400 ММ ВЫСОТОЙ ДО 6 М В ОПАЛУБКЕ ИМПОРТНОГО ПРОИЗВОДСТВА ИЛИ ТИПА "МОДОСТР"'Т''*
9 | С101-63603-6'3,596Х14*
10 | П'СТОИМОСТЬ АРМАТУРЫ УЧТЕНА В РАЗДЕЛЕ "КОЛОННЫ ВЫШЕ ОТМ. 0.000"*
11 | Е6-190-1'0,4Х4Х(3,68Х2+3,3+3,3Х2+3,3Х3+3,68Х4+4,08Х4+3,3Х4+3,3Х1+3,61Х4+3,3+3,3+3,3+3,3+3,68+4,08Х2)''МОНТАЖ ОПАЛУБКИ ИМПОРТНОГО ПРОИЗВОДСТВА ИЛИ ТИПА "МОДОСТР" ДЛЯ УСТРОЙСТВА МОНОЛИТНЫХ ЖЕЛЕЗОБЕТОННЫХ КОЛОНН КВАДРАТНОГО И ПРЯМОУГОЛЬНОГО СЕЧЕНИЯ ВЫСОТОЙ ДО 6 М'100 М2 ОПАЛУБЛИВАЕМОЙ ПОВЕРХНОСТИ''*
12 | С101-96200'182,688Х5Х1,27Х0,01Х0,001*
13 | Е6-191-1'182,688''ДЕМОНТАЖ ОПАЛУБКИ ИМПОРТНОГО ПРОИЗВОДСТВА ИЛИ ТИПА "МОДОСТР" ДЛЯ УСТРОЙСТВА МОНОЛИТНЫХ ЖЕЛЕЗОБЕТОННЫХ КОЛОНН КВАДРАТНОГО И ПРЯМОУГОЛЬНОГО СЕЧЕНИЯ ВЫСОТОЙ ДО 6 М'100 М2 ОПАЛУБЛИВАЕМОЙ ПОВЕРХНОСТИ''*
14 | ЕТАО-КОЛ'182,688'Е0,00#0,00#0,00#0#2,49#0,00/=0'СТОИМОСТЬ АМОРТИЗАЦИИ ОПАЛУБКИ КОЛОНН##'М2''*
15 | Е6-192-1'(0,6Х3+0,6Х2+0,6Х3+0,6Х4+0,68Х4+0,6Х4+0,528+0,6Х4)+(0,528+0,517+0,528+0,528+0,589+0,653)'Ж100'БЕТОНИРОВАНИЕ МОНОЛИТНЫХ ЖЕЛЕЗОБЕТОННЫХ КОЛОНН КВАДРАТНОГО СЕЧЕНИЯ 400 Х 400 ММ ВЫСОТОЙ ДО 6 М В ОПАЛУБКЕ ИМПОРТНОГО ПРОИЗВОДСТВА ИЛИ ТИПА "МОДОСТР"'100 М3''*
16 | С414-1103-523'(0,6Х3+0,6Х2+0,6Х3+0,6Х4+0,68Х4+0,6Х4+0,528+0,6Х4)Х1,015*
17 | С414-1109-264'(0,528+0,517+0,528+0,528+0,589+0,653)Х1,015*
18 | П'КОЛОННЫ РАЗМЕРОМ 500Х500 (КЖ Л.22,24,27,28,32,33,36)*
19 | Е6-189-2'0,001Х(984+1348Х2+874Х2+983Х3+978Х4+1596Х3)Х0,133+0,001Х764Х0,178''АРМИРОВАНИЕ МОНОЛИТНЫХ ЖЕЛЕЗОБЕТОННЫХ КОЛОНН КВАДРАТНОГО СЕЧЕНИЯ 500 Х 500 ММ ВЫСОТОЙ ДО 6 М В ОПАЛУБКЕ ИМПОРТНОГО ПРОИЗВОДСТВА ИЛИ ТИПА "МОДОСТР"'Т''*
20 | С101-63603-6'3,035Х14*
21 | П'СТОИМОСТЬ АРМАТУРЫ УЧТЕНА В РАЗДЕЛЕ "КОЛОННЫ ВЫШЕ ОТМ. 0.000"*
22 | Е6-190-1'0,5Х4Х(3,3+3,3Х2+3,3Х2+3,3Х3+3,3+3,3Х4+3,3Х3)''МОНТАЖ ОПАЛУБКИ ИМПОРТНОГО ПРОИЗВОДСТВА ИЛИ ТИПА "МОДОСТР" ДЛЯ УСТРОЙСТВА МОНОЛИТНЫХ ЖЕЛЕЗОБЕТОННЫХ КОЛОНН КВАДРАТНОГО И ПРЯМОУГОЛЬНОГО СЕЧЕНИЯ ВЫСОТОЙ ДО 6 М'100 М2 ОПАЛУБЛИВАЕМОЙ ПОВЕРХНОСТИ''*
23 | С101-96200'105,6Х5Х1,27Х0,01Х0,001*
24 | Е6-191-1'105,6''ДЕМОНТАЖ ОПАЛУБКИ ИМПОРТНОГО ПРОИЗВОДСТВА ИЛИ ТИПА "МОДОСТР" ДЛЯ УСТРОЙСТВА МОНОЛИТНЫХ ЖЕЛЕЗОБЕТОННЫХ КОЛОНН КВАДРАТНОГО И ПРЯМОУГОЛЬНОГО СЕЧЕНИЯ ВЫСОТОЙ ДО 6 М'100 М2 ОПАЛУБЛИВАЕМОЙ ПОВЕРХНОСТИ''*
25 | ЕТАО-КОЛ'105,6'Е0,00#0,00#0,00#0#2,49#0,00/=0'СТОИМОСТЬ АМОРТИЗАЦИИ ОПАЛУБКИ КОЛОНН##'М2''*
26 | Е6-192-2'(2,4+2,6Х2+2,4Х2+2,4Х3+2,4+2,4Х4+2,4Х3)Х0,31'Ж100'БЕТОНИРОВАНИЕ МОНОЛИТНЫХ ЖЕЛЕЗОБЕТОННЫХ КОЛОНН КВАДРАТНОГО СЕЧЕНИЯ 500 Х 500 ММ ВЫСОТОЙ ДО 6 М В ОПАЛУБКЕ ИМПОРТНОГО ПРОИЗВОДСТВА ИЛИ ТИПА "МОДОСТР"'100 М3''*
27 | С414-1109-264'(2,4+2,6Х2+2,4Х2+2,4Х3+2,4+2,4Х4+2,4Х3)Х0,31Х1,015*
28 | П'КОЛОННЫ РАЗМЕРОМ 600Х400 (КЖ Л.19,20,25,26)*
29 | Е6-189-5'0,001Х(1299,34Х2+1330,84+1653,34Х2+877+874)Х0,123''АРМИРОВАНИЕ МОНОЛИТНЫХ ЖЕЛЕЗОБЕТОННЫХ КОЛОНН ПРЯМОУГОЛЬНОГО СЕЧЕНИЯ 400 Х 600 ММ ВЫСОТОЙ ДО 6 М В ОПАЛУБКЕ ИМПОРТНОГО ПРОИЗВОДСТВА ИЛИ ТИПА "МОДОСТР"'Т''*
30 | С101-63603-6'1,1054Х22*
31 | П'СТОИМОСТЬ АРМАТУРЫ УЧТЕНА В РАЗДЕЛЕ "КОЛОННЫ ВЫШЕ ОТМ. 0.000"*
32 | Е6-190-1'0,6Х4Х(3,3Х2+3,3Х3+3,23Х1+3,23Х1)''МОНТАЖ ОПАЛУБКИ ИМПОРТНОГО ПРОИЗВОДСТВА ИЛИ ТИПА "МОДОСТР" ДЛЯ УСТРОЙСТВА МОНОЛИТНЫХ ЖЕЛЕЗОБЕТОННЫХ КОЛОНН КВАДРАТНОГО И ПРЯМОУГОЛЬНОГО СЕЧЕНИЯ ВЫСОТОЙ ДО 6 М'100 М2 ОПАЛУБЛИВАЕМОЙ ПОВЕРХНОСТИ''*
33 | С101-96200'55,104Х5Х1,27Х0,01Х0,001*
34 | Е6-191-1'55,104''ДЕМОНТАЖ ОПАЛУБКИ ИМПОРТНОГО ПРОИЗВОДСТВА ИЛИ ТИПА "МОДОСТР" ДЛЯ УСТРОЙСТВА МОНОЛИТНЫХ ЖЕЛЕЗОБЕТОННЫХ КОЛОНН КВАДРАТНОГО И ПРЯМОУГОЛЬНОГО СЕЧЕНИЯ ВЫСОТОЙ ДО 6 М'100 М2 ОПАЛУБЛИВАЕМОЙ ПОВЕРХНОСТИ''*
35 | ЕТАО-КОЛ'55,104'Е0,00#0,00#0,00#0#2,49#0,00/=0'СТОИМОСТЬ АМОРТИЗАЦИИ ОПАЛУБКИ КОЛОНН##'М2''*
36 | Е6-192-5'(0,8Х2+0,8+0,8Х2+0,78+0,78)'Ж100'БЕТОНИРОВАНИЕ МОНОЛИТНЫХ ЖЕЛЕЗОБЕТОННЫХ КОЛОНН ПРЯМОУГОЛЬНОГО СЕЧЕНИЯ 400 Х 600 ММ ВЫСОТОЙ ДО 6 М В ОПАЛУБКЕ ИМПОРТНОГО ПРОИЗВОДСТВА ИЛИ ТИПА "МОДОСТР"'100 М3''*
37 | С414-1103-523'(0,8Х5)Х1,015*
38 | С414-1109-264'(0,78Х2)Х1,015*
39 | Ж2-30-10'ДИАФРАГМА ЖЕСТКОСТИ ДЖ1 НИЖЕ ОТМ. 0.000 (КЖ Л.37,43)'М2*
40 | Е6-79-1'3,88Х2Х(1,6+1,35)'Ж100'МОНТАЖ КАРКАСНОЙ ОПАЛУБКИ "МОДОСТР" ДЛЯ УСТРОЙСТВА МОНОЛИТНОЙ ДИАФРАГМЫ ЖЕСТКОСТИ'100 М2 КОНСТРУКЦИИ СТЕНЫ''*
41 | С101-96200'22,89Х3,08Х1,27Х0,01Х0,001*
42 | Е6-80-1'22,892''ДЕМОНТАЖ КАРКАСНОЙ ОПАЛУБКИ "МОДОСТР" ДЛЯ УСТРОЙСТВА МОНОЛИТНОЙ ДИАФРАГМЫ ЖЕСТКОСТИ'100 М2 КОНСТРУКЦИИ СТЕНЫ''*
43 | ЕТАО-ДЖ'22,892'Е0,00#0,00#0,00#0#8,38#0,00/=0'СТОИМОСТЬ АМОРТИЗАЦИИ ОПАЛУБКИ ДИАФРАГМ ЖЕСТКОСТИ##'''*
44 | Е6-101-1'0,25Х(22,892-1,05Х1,18)''УСТРОЙСТВО МОНОЛИТНЫХ ЖЕЛЕЗОБЕТОННЫХ ВНУТРЕННИХ СТЕН ВЫСОТОЙ ДО 3 М, ТОЛЩИНОЙ 200 ММ В ОПАЛУБКЕ ИМПОРТНОГО ПРОИЗВОДСТВА ТИПА "МОДОСТР"'100 М3''*
45 | С101-63603-6'5,413Х778,67Х0,01*
46 | С414-1103-523'5,413Х1,015*
47 | П'СТОИМОСТЬ АРМАТУРЫ УЧТЕНА В РАЗДЕЛЕ "ДИАФРАГМА ЖЕСТКОСТИ ДЖ1 ВЫШЕ ОТМ. 0.000"*
48 | Ж2-30-10'ДИАФРАГМА ЖЕСТКОСТИ ДЖ2 НИЖЕ ОТМ. 0.000 (КЖ Л.44,45)'М2*
49 | Е6-79-1'4,08Х6,5'Ж100'МОНТАЖ КАРКАСНОЙ ОПАЛУБКИ "МОДОСТР" ДЛЯ УСТРОЙСТВА МОНОЛИТНОЙ ДИАФРАГМЫ ЖЕСТКОСТИ'100 М2 КОНСТРУКЦИИ СТЕНЫ''*
50 | С101-96200'26,52Х3,08Х1,27Х0,01Х0,001*
51 | Е6-80-1'26,52''ДЕМОНТАЖ КАРКАСНОЙ ОПАЛУБКИ "МОДОСТР" ДЛЯ УСТРОЙСТВА МОНОЛИТНОЙ ДИАФРАГМЫ ЖЕСТКОСТИ'100 М2 КОНСТРУКЦИИ СТЕНЫ''*
52 | ЕТАО-ДЖ'26,52'Е0,00#0,00#0,00#0#8,38#0,00/=0'СТОИМОСТЬ АМОРТИЗАЦИИ ОПАЛУБКИ ДИАФРАГМ ЖЕСТКОСТИ##'''*
53 | Е6-101-1'26,52Х0,2''УСТРОЙСТВО МОНОЛИТНЫХ ЖЕЛЕЗОБЕТОННЫХ ВНУТРЕННИХ СТЕН ВЫСОТОЙ ДО 3 М, ТОЛЩИНОЙ 200 ММ В ОПАЛУБКЕ ИМПОРТНОГО ПРОИЗВОДСТВА ТИПА "МОДОСТР"'100 М3''*
54 | С101-63603-6'5,304Х778,67Х0,01*
55 | С414-1109-264'5,304Х1,015*
56 | П'СТОИМОСТЬ АРМАТУРЫ УЧТЕНА В РАЗДЕЛЕ "ДИАФРАГМА ЖЕСТКОСТИ ДЖ2 ВЫШЕ ОТМ. 0.000"*
57 | Ж2-30-10'ДИАФРАГМА ЖЕСТКОСТИ ДЖ3 НИЖЕ ОТМ. 0.000 (КЖ Л.46,47,50-53)'М2*
58 | П'ВИД А*
59 | Е6-79-1'4,23Х5,35'Ж100'МОНТАЖ КАРКАСНОЙ ОПАЛУБКИ "МОДОСТР" ДЛЯ УСТРОЙСТВА МОНОЛИТНОЙ ДИАФРАГМЫ ЖЕСТКОСТИ'100 М2 КОНСТРУКЦИИ СТЕНЫ''*
60 | С101-96200'22,63Х3,08Х1,27Х0,01Х0,001*
61 | Е6-80-1'22,6305''ДЕМОНТАЖ КАРКАСНОЙ ОПАЛУБКИ "МОДОСТР" ДЛЯ УСТРОЙСТВА МОНОЛИТНОЙ ДИАФРАГМЫ ЖЕСТКОСТИ'100 М2 КОНСТРУКЦИИ СТЕНЫ''*
62 | ЕТАО-ДЖ'22,6305'Е0,00#0,00#0,00#0#8,38#0,00/=0'СТОИМОСТЬ АМОРТИЗАЦИИ ОПАЛУБКИ ДИАФРАГМ ЖЕСТКОСТИ##'''*
63 | Е6-101-1'4,9''УСТРОЙСТВО МОНОЛИТНЫХ ЖЕЛЕЗОБЕТОННЫХ ВНУТРЕННИХ СТЕН ВЫСОТОЙ ДО 3 М, ТОЛЩИНОЙ 200 ММ В ОПАЛУБКЕ ИМПОРТНОГО ПРОИЗВОДСТВА ТИПА "МОДОСТР"'100 М3''*
64 | С101-63603-6'4,9Х778,67Х0,01*
65 | С414-1103-523'4,9Х1,015*
66 | П'СТОИМОСТЬ АРМАТУРЫ УЧТЕНА В РАЗДЕЛЕ "ДИАФРАГМА ЖЕСТКОСТИ ДЖ3 ВЫШЕ ОТМ. 0.000"*
67 | П'ВИД Б*
68 | Е6-79-1'7,1Х4,23'Ж100'МОНТАЖ КАРКАСНОЙ ОПАЛУБКИ "МОДОСТР" ДЛЯ УСТРОЙСТВА МОНОЛИТНОЙ ДИАФРАГМЫ ЖЕСТКОСТИ'100 М2 КОНСТРУКЦИИ СТЕНЫ''*
69 | С101-96200'30,033Х3,08Х1,27Х0,01Х0,001*
70 | Е6-80-1'30,033''ДЕМОНТАЖ КАРКАСНОЙ ОПАЛУБКИ "МОДОСТР" ДЛЯ УСТРОЙСТВА МОНОЛИТНОЙ ДИАФРАГМЫ ЖЕСТКОСТИ'100 М2 КОНСТРУКЦИИ СТЕНЫ''*
71 | ЕТАО-ДЖ'30,033'Е0,00#0,00#0,00#0#8,38#0,00/=0'СТОИМОСТЬ АМОРТИЗАЦИИ ОПАЛУБКИ ДИАФРАГМ ЖЕСТКОСТИ##'''*
72 | Е6-101-1'6,7''УСТРОЙСТВО МОНОЛИТНЫХ ЖЕЛЕЗОБЕТОННЫХ ВНУТРЕННИХ СТЕН ВЫСОТОЙ ДО 3 М, ТОЛЩИНОЙ 200 ММ В ОПАЛУБКЕ ИМПОРТНОГО ПРОИЗВОДСТВА ТИПА "МОДОСТР"'100 М3''*
73 | С101-63603-6'6,7Х778,67Х0,01*
74 | С414-1103-523'6,7Х1,015*
75 | П'СТОИМОСТЬ АРМАТУРЫ УЧТЕНА В РАЗДЕЛЕ "ДИАФРАГМА ЖЕСТКОСТИ ДЖ3 ВЫШЕ ОТМ. 0.000"*
76 | П'ВИД В (КЖ Л.230 НОВ.)*
77 | Е6-79-1'5,8:0,2'Ж100'МОНТАЖ КАРКАСНОЙ ОПАЛУБКИ "МОДОСТР" ДЛЯ УСТРОЙСТВА МОНОЛИТНОЙ ДИАФРАГМЫ ЖЕСТКОСТИ'100 М2 КОНСТРУКЦИИ СТЕНЫ''*
78 | С101-96200'29,0Х3,08Х1,27Х0,01Х0,001*
79 | Е6-80-1'29''ДЕМОНТАЖ КАРКАСНОЙ ОПАЛУБКИ "МОДОСТР" ДЛЯ УСТРОЙСТВА МОНОЛИТНОЙ ДИАФРАГМЫ ЖЕСТКОСТИ'100 М2 КОНСТРУКЦИИ СТЕНЫ''*
80 | ЕТАО-ДЖ'29'Е0,00#0,00#0,00#0#8,38#0,00/=0'СТОИМОСТЬ АМОРТИЗАЦИИ ОПАЛУБКИ ДИАФРАГМ ЖЕСТКОСТИ##'''*
81 | Е6-101-1'5,8''УСТРОЙСТВО МОНОЛИТНЫХ ЖЕЛЕЗОБЕТОННЫХ ВНУТРЕННИХ СТЕН ВЫСОТОЙ ДО 3 М, ТОЛЩИНОЙ 200 ММ В ОПАЛУБКЕ ИМПОРТНОГО ПРОИЗВОДСТВА ТИПА "МОДОСТР"'100 М3''*
82 | С101-63603-6'5,8Х778,67Х0,01*
83 | С414-1103-523'5,8Х1,015*
84 | С101-114800'0,001Х17,92*
85 | С101-118710'0,001Х459,91*
86 | С101-118713'0,001Х56,36*
87 | П'ВИД Г*
88 | Е6-79-1'7,1Х4,08'Ж100'МОНТАЖ КАРКАСНОЙ ОПАЛУБКИ "МОДОСТР" ДЛЯ УСТРОЙСТВА МОНОЛИТНОЙ ДИАФРАГМЫ ЖЕСТКОСТИ'100 М2 КОНСТРУКЦИИ СТЕНЫ''*
89 | С101-96200'28,968Х3,08Х1,27Х0,01Х0,001*
90 | Е6-80-1'28,968''ДЕМОНТАЖ КАРКАСНОЙ ОПАЛУБКИ "МОДОСТР" ДЛЯ УСТРОЙСТВА МОНОЛИТНОЙ ДИАФРАГМЫ ЖЕСТКОСТИ'100 М2 КОНСТРУКЦИИ СТЕНЫ''*
91 | ЕТАО-ДЖ'28,968'Е0,00#0,00#0,00#0#8,38#0,00/=0'СТОИМОСТЬ АМОРТИЗАЦИИ ОПАЛУБКИ ДИАФРАГМ ЖЕСТКОСТИ##'''*
92 | Е6-101-1'5,79''УСТРОЙСТВО МОНОЛИТНЫХ ЖЕЛЕЗОБЕТОННЫХ ВНУТРЕННИХ СТЕН ВЫСОТОЙ ДО 3 М, ТОЛЩИНОЙ 200 ММ В ОПАЛУБКЕ ИМПОРТНОГО ПРОИЗВОДСТВА ТИПА "МОДОСТР"'100 М3''*
93 | С101-63603-6'5,79Х778,67Х0,01*
94 | С414-1103-523'5,79Х1,015*
95 | П'СТОИМОСТЬ АРМАТУРЫ УЧТЕНА В РАЗДЕЛЕ "ДИАФРАГМА ЖЕСТКОСТИ ДЖ3 ВЫШЕ ОТМ. 0.000"*
96 | П'ВИД Д*
97 | Е6-79-1'3,65Х4,08'Ж100'МОНТАЖ КАРКАСНОЙ ОПАЛУБКИ "МОДОСТР" ДЛЯ УСТРОЙСТВА МОНОЛИТНОЙ ДИАФРАГМЫ ЖЕСТКОСТИ'100 М2 КОНСТРУКЦИИ СТЕНЫ''*
98 | С101-96200'14,892Х3,08Х1,27Х0,01Х0,001*
99 | Е6-80-1'14,892''ДЕМОНТАЖ КАРКАСНОЙ ОПАЛУБКИ "МОДОСТР" ДЛЯ УСТРОЙСТВА МОНОЛИТНОЙ ДИАФРАГМЫ ЖЕСТКОСТИ'100 М2 КОНСТРУКЦИИ СТЕНЫ''*
100 | ЕТАО-ДЖ'14,892'Е0,00#0,00#0,00#0#8,38#0,00/=0'СТОИМОСТЬ АМОРТИЗАЦИИ ОПАЛУБКИ ДИАФРАГМ ЖЕСТКОСТИ##'''*
101 | Е6-101-1'2,98''УСТРОЙСТВО МОНОЛИТНЫХ ЖЕЛЕЗОБЕТОННЫХ ВНУТРЕННИХ СТЕН ВЫСОТОЙ ДО 3 М, ТОЛЩИНОЙ 200 ММ В ОПАЛУБКЕ ИМПОРТНОГО ПРОИЗВОДСТВА ТИПА "МОДОСТР"'100 М3''*
102 | С101-63603-6'2,98Х778,67Х0,01*
103 | С414-1103-523'2,98Х1,015*
104 | П'СТОИМОСТЬ АРМАТУРЫ УЧТЕНА В РАЗДЕЛЕ "ДИАФРАГМА ЖЕСТКОСТИ ДЖ3 ВЫШЕ ОТМ. 0.000"*
105 | П'ВИД Е*
106 | Е6-79-1'3,05Х4,38'Ж100'МОНТАЖ КАРКАСНОЙ ОПАЛУБКИ "МОДОСТР" ДЛЯ УСТРОЙСТВА МОНОЛИТНОЙ ДИАФРАГМЫ ЖЕСТКОСТИ'100 М2 КОНСТРУКЦИИ СТЕНЫ''*
107 | С101-96200'13,359Х3,08Х1,27Х0,01Х0,001*
108 | Е6-80-1'13,359''ДЕМОНТАЖ КАРКАСНОЙ ОПАЛУБКИ "МОДОСТР" ДЛЯ УСТРОЙСТВА МОНОЛИТНОЙ ДИАФРАГМЫ ЖЕСТКОСТИ'100 М2 КОНСТРУКЦИИ СТЕНЫ''*
109 | ЕТАО-ДЖ'13,359'Е0,00#0,00#0,00#0#8,38#0,00/=0'СТОИМОСТЬ АМОРТИЗАЦИИ ОПАЛУБКИ ДИАФРАГМ ЖЕСТКОСТИ##'''*
110 | Е6-101-1'3,34''УСТРОЙСТВО МОНОЛИТНЫХ ЖЕЛЕЗОБЕТОННЫХ ВНУТРЕННИХ СТЕН ВЫСОТОЙ ДО 3 М, ТОЛЩИНОЙ 200 ММ В ОПАЛУБКЕ ИМПОРТНОГО ПРОИЗВОДСТВА ТИПА "МОДОСТР"'100 М3''*
111 | С101-63603-6'3,34Х778,67Х0,01*
112 | С414-1103-523'3,34Х1,015*
113 | П'СТОИМОСТЬ АРМАТУРЫ УЧТЕНА В РАЗДЕЛЕ "ДИАФРАГМА ЖЕСТКОСТИ ДЖ3 ВЫШЕ ОТМ. 0.000"*
114 | П'ВИД Ж*
115 | Е6-79-1'3,05Х4,38'Ж100'МОНТАЖ КАРКАСНОЙ ОПАЛУБКИ "МОДОСТР" ДЛЯ УСТРОЙСТВА МОНОЛИТНОЙ ДИАФРАГМЫ ЖЕСТКОСТИ'100 М2 КОНСТРУКЦИИ СТЕНЫ''*
116 | С101-96200'13,359Х3,08Х1,27Х0,01Х0,001*
117 | Е6-80-1'13,359''ДЕМОНТАЖ КАРКАСНОЙ ОПАЛУБКИ "МОДОСТР" ДЛЯ УСТРОЙСТВА МОНОЛИТНОЙ ДИАФРАГМЫ ЖЕСТКОСТИ'100 М2 КОНСТРУКЦИИ СТЕНЫ''*
118 | ЕТАО-ДЖ'13,359'Е0,00#0,00#0,00#0#8,38#0,00/=0'СТОИМОСТЬ АМОРТИЗАЦИИ ОПАЛУБКИ ДИАФРАГМ ЖЕСТКОСТИ##'''*
119 | Е6-101-1'3,34''УСТРОЙСТВО МОНОЛИТНЫХ ЖЕЛЕЗОБЕТОННЫХ ВНУТРЕННИХ СТЕН ВЫСОТОЙ ДО 3 М, ТОЛЩИНОЙ 200 ММ В ОПАЛУБКЕ ИМПОРТНОГО ПРОИЗВОДСТВА ТИПА "МОДОСТР"'100 М3''*
120 | С101-63603-6'3,34Х778,67Х0,01*
121 | С414-1103-523'3,34Х1,015*
122 | П'СТОИМОСТЬ АРМАТУРЫ УЧТЕНА В РАЗДЕЛЕ "ДИАФРАГМА ЖЕСТКОСТИ ДЖ3 ВЫШЕ ОТМ. 0.000"*
123 | П'ВИД И*
124 | Е6-79-1'6,9Х4,38'Ж100'МОНТАЖ КАРКАСНОЙ ОПАЛУБКИ "МОДОСТР" ДЛЯ УСТРОЙСТВА МОНОЛИТНОЙ ДИАФРАГМЫ ЖЕСТКОСТИ'100 М2 КОНСТРУКЦИИ СТЕНЫ''*
125 | С101-96200'30,222Х3,08Х1,27Х0,01Х0,001*
126 | Е6-80-1'30,222''ДЕМОНТАЖ КАРКАСНОЙ ОПАЛУБКИ "МОДОСТР" ДЛЯ УСТРОЙСТВА МОНОЛИТНОЙ ДИАФРАГМЫ ЖЕСТКОСТИ'100 М2 КОНСТРУКЦИИ СТЕНЫ''*
127 | ЕТАО-ДЖ'30,222'Е0,00#0,00#0,00#0#8,38#0,00/=0'СТОИМОСТЬ АМОРТИЗАЦИИ ОПАЛУБКИ ДИАФРАГМ ЖЕСТКОСТИ##'''*
128 | Е6-101-1'6,04''УСТРОЙСТВО МОНОЛИТНЫХ ЖЕЛЕЗОБЕТОННЫХ ВНУТРЕННИХ СТЕН ВЫСОТОЙ ДО 3 М, ТОЛЩИНОЙ 200 ММ В ОПАЛУБКЕ ИМПОРТНОГО ПРОИЗВОДСТВА ТИПА "МОДОСТР"'100 М3''*
129 | С101-63603-6'6,04Х778,67Х0,01*
130 | С414-1103-523'6,04Х1,015*
131 | П'СТОИМОСТЬ АРМАТУРЫ УЧТЕНА В РАЗДЕЛЕ "ДИАФРАГМА ЖЕСТКОСТИ ДЖ3 ВЫШЕ ОТМ. 0.000"*
132 | Ж2-30-10'ДИАФРАГМА ЖЕСТКОСТИ ДЖ4 НИЖЕ ОТМ. 0.000 (КЖ Л.54,57)'М2*
133 | Е6-79-1'4,33Х(4+4+1,8Х3)'Ж100'МОНТАЖ КАРКАСНОЙ ОПАЛУБКИ "МОДОСТР" ДЛЯ УСТРОЙСТВА МОНОЛИТНОЙ ДИАФРАГМЫ ЖЕСТКОСТИ'100 М2 КОНСТРУКЦИИ СТЕНЫ''*
134 | С101-96200'58,022Х3,08Х1,27Х0,01Х0,001*
135 | Е6-80-1'58,022''ДЕМОНТАЖ КАРКАСНОЙ ОПАЛУБКИ "МОДОСТР" ДЛЯ УСТРОЙСТВА МОНОЛИТНОЙ ДИАФРАГМЫ ЖЕСТКОСТИ'100 М2 КОНСТРУКЦИИ СТЕНЫ''*
136 | ЕТАО-ДЖ'58,022'Е0,00#0,00#0,00#0#8,38#0,00/=0'СТОИМОСТЬ АМОРТИЗАЦИИ ОПАЛУБКИ ДИАФРАГМ ЖЕСТКОСТИ##'''*
137 | Е6-101-1'11,39''УСТРОЙСТВО МОНОЛИТНЫХ ЖЕЛЕЗОБЕТОННЫХ ВНУТРЕННИХ СТЕН ВЫСОТОЙ ДО 3 М, ТОЛЩИНОЙ 200 ММ В ОПАЛУБКЕ ИМПОРТНОГО ПРОИЗВОДСТВА ТИПА "МОДОСТР"'100 М3''*
138 | С101-63603-6'11,39Х778,67Х0,01*
139 | С414-1103-523'11,39Х1,015*
140 | П'СТОИМОСТЬ АРМАТУРЫ УЧТЕНА В РАЗДЕЛЕ "ДИАФРАГМА ЖЕСТКОСТИ ДЖ3 ВЫШЕ ОТМ. 0.000"*
141 | Ж2-30-10'ДИАФРАГМА ЖЕСТКОСТИ ДЖ5 НИЖЕ ОТМ. 0.000 (КЖ Л.58,60)'М2*
142 | Е6-79-1'3,98Х16,3'Ж100'МОНТАЖ КАРКАСНОЙ ОПАЛУБКИ "МОДОСТР" ДЛЯ УСТРОЙСТВА МОНОЛИТНОЙ ДИАФРАГМЫ ЖЕСТКОСТИ'100 М2 КОНСТРУКЦИИ СТЕНЫ''*
143 | С101-96200'64,874Х3,08Х1,27Х0,01Х0,001*
144 | Е6-80-1'64,874''ДЕМОНТАЖ КАРКАСНОЙ ОПАЛУБКИ "МОДОСТР" ДЛЯ УСТРОЙСТВА МОНОЛИТНОЙ ДИАФРАГМЫ ЖЕСТКОСТИ'100 М2 КОНСТРУКЦИИ СТЕНЫ''*
145 | ЕТАО-ДЖ'64,874'Е0,00#0,00#0,00#0#8,38#0,00/=0'СТОИМОСТЬ АМОРТИЗАЦИИ ОПАЛУБКИ ДИАФРАГМ ЖЕСТКОСТИ##'''*
146 | Е6-101-1'16,22''УСТРОЙСТВО МОНОЛИТНЫХ ЖЕЛЕЗОБЕТОННЫХ ВНУТРЕННИХ СТЕН ВЫСОТОЙ ДО 3 М, ТОЛЩИНОЙ 200 ММ В ОПАЛУБКЕ ИМПОРТНОГО ПРОИЗВОДСТВА ТИПА "МОДОСТР"'100 М3''*
147 | С101-63603-6'16,22Х778,67Х0,01*
148 | С414-1103-523'16,22Х1,015*
149 | П'СТОИМОСТЬ АРМАТУРЫ УЧТЕНА В РАЗДЕЛЕ "ДИАФРАГМА ЖЕСТКОСТИ ДЖ3 ВЫШЕ ОТМ. 0.000"*
150 | Ж2-30-10'ДИАФРАГМА ЖЕСТКОСТИ ДЖ6 НИЖЕ ОТМ. 0.000 (КЖ Л.61,62,64)'М2*
151 | Е6-79-1'4,08Х(7,55+7,35+1,7Х4)+4,08Х3,45'Ж100'МОНТАЖ КАРКАСНОЙ ОПАЛУБКИ "МОДОСТР" ДЛЯ УСТРОЙСТВА МОНОЛИТНОЙ ДИАФРАГМЫ ЖЕСТКОСТИ'100 М2 КОНСТРУКЦИИ СТЕНЫ''*
152 | С101-96200'102,612Х3,08Х1,27Х0,01Х0,001*
153 | Е6-80-1'102,612''ДЕМОНТАЖ КАРКАСНОЙ ОПАЛУБКИ "МОДОСТР" ДЛЯ УСТРОЙСТВА МОНОЛИТНОЙ ДИАФРАГМЫ ЖЕСТКОСТИ'100 М2 КОНСТРУКЦИИ СТЕНЫ''*
154 | ЕТАО-ДЖ'102,612'Е0,00#0,00#0,00#0#8,38#0,00/=0'СТОИМОСТЬ АМОРТИЗАЦИИ ОПАЛУБКИ ДИАФРАГМ ЖЕСТКОСТИ##'''*
155 | Е6-101-1'4,08Х(7,55+7,35+1,7Х4)Х0,25+4,08Х3,45Х0,2''УСТРОЙСТВО МОНОЛИТНЫХ ЖЕЛЕЗОБЕТОННЫХ ВНУТРЕННИХ СТЕН ВЫСОТОЙ ДО 3 М, ТОЛЩИНОЙ 200 ММ В ОПАЛУБКЕ ИМПОРТНОГО ПРОИЗВОДСТВА ТИПА "МОДОСТР"'100 М3''*
156 | С101-63603-6'24,95Х778,67Х0,01*
157 | С414-1103-523'24,95Х1,015*
158 | П'СТОИМОСТЬ АРМАТУРЫ УЧТЕНА В РАЗДЕЛЕ "ДИАФРАГМА ЖЕСТКОСТИ ДЖ3 ВЫШЕ ОТМ. 0.000"*
159 | Ж2-30-40'КОЛОННЫ ВЫШЕ ОТМ. 0.000 'М3*
160 | П'КОЛОННЫ РАЗМЕРОМ 400Х400 (КЖ Л.12-19,21,23,29-31,34,35)*
161 | Е6-189-1'(0,001Х(540,26Х3+929,37+538,52+482,49+483,81Х2+704,8Х3+648,92+642,96Х4+1473,98+1721,15Х3+841,82+652+847+841+863+873Х2)Х0,867+0,001Х(269,38Х4Х0,5+434,73+635Х0,857))Х0,61''АРМИРОВАНИЕ МОНОЛИТНЫХ ЖЕЛЕЗОБЕТОННЫХ КОЛОНН КВАДРАТНОГО СЕЧЕНИЯ 400 Х 400 ММ ВЫСОТОЙ ДО 6 М В ОПАЛУБКЕ ИМПОРТНОГО ПРОИЗВОДСТВА ИЛИ ТИПА "МОДОСТР"'Т''*
162 | Е6-189-1#К=1,04'(0,001Х(540,26Х3+929,37+538,52+482,49+483,81Х2+704,8Х3+648,92+642,96Х4+1473,98+1721,15Х3+841,82+652+847+841+863+873Х2)Х0,867+0,001Х(269,38Х4Х0,5+434,73+635Х0,857))Х0,39'Н6=1,04Х1,15'АРМИРОВАНИЕ МОНОЛИТНЫХ ЖЕЛЕЗОБЕТОННЫХ КОЛОНН КВАДРАТНОГО СЕЧЕНИЯ 400 Х 400 ММ ВЫСОТОЙ ДО 6 М В ОПАЛУБКЕ ИМПОРТНОГО ПРОИЗВОДСТВА ИЛИ ТИПА "МОДОСТР" (НА ВЫСОТЕ ОТ ПОВ-ТИ ЗЕМЛИ ОТ 16 ДО 35М)'Т''*
163 | С101-63603-6'20,8537Х14*
164 | С101-1900-1'0,001Х(103,18Х3+42,45+98+96,53+97,85Х2+80,8Х3+104,28+81,68Х4+68,64+39,6Х3+49,5+91,37+18,5+18+17,5+13,5+19,5+19,5Х2)*
165 | С204-2710'0,001Х(39,52Х3+39,52Х4+33,3+32,4Х3+41,6+136+136+130+102+149+151+150)*
166 | С204-2711'0,001Х(132,88+66,44+128,35Х3+54,36+57,38Х4)*
167 | С204-2713'0,001Х(35,76Х3+39,2+39,2+39,84+39,84Х2+45,24Х3+32+35,76Х4+35,76+327)*
168 | С204-2714'0,001Х(252,72Х3+76,36+252,72+346,12Х(1+2)+84,96Х3+78,36+180,32Х4+307,6+170+694+694+519+694+702Х2)*
169 | С204-2715'0,001Х(148,6Х3+148,6+148,6+297,2Х3+434,28+157,08Х3+148,6Х4+157,08Х4+838,64+541,44Х3+285,68+190,32)*
170 | С204-2716'0,001Х(489,68+466,96+979,36Х3+220,36+212Х4)*
171 | Е6-190-1'0,4Х4Х(23,38Х3+21,72Х2+21,2+22,32Х2+23,46Х3+24,78+23,46Х4+23,3+23,46Х3+23,46+23,46+22,32+22,68+21,92+24,98+24,98Х2)Х0,61+(3,45Х4+16,2)Х0,4Х0,4''МОНТАЖ ОПАЛУБКИ ИМПОРТНОГО ПРОИЗВОДСТВА ИЛИ ТИПА "МОДОСТР" ДЛЯ УСТРОЙСТВА МОНОЛИТНЫХ ЖЕЛЕЗОБЕТОННЫХ КОЛОНН КВАДРАТНОГО И ПРЯМОУГОЛЬНОГО СЕЧЕНИЯ ВЫСОТОЙ ДО 6 М'100 М2 ОПАЛУБЛИВАЕМОЙ ПОВЕРХНОСТИ''*
172 | Е6-190-1#К=1,04'0,4Х4Х(23,38Х3+21,72Х2+21,2+22,32Х2+23,46Х3+24,78+23,46Х4+23,3+23,46Х3+23,46+23,46+22,32+22,68+21,92+24,98+24,98Х2)Х0,39'Н6=1,04Х1,15'МОНТАЖ ОПАЛУБКИ ИМПОРТНОГО ПРОИЗВОДСТВА ИЛИ ТИПА "МОДОСТР" ДЛЯ УСТРОЙСТВА МОНОЛИТНЫХ ЖЕЛЕЗОБЕТОННЫХ КОЛОНН КВАДРАТНОГО И ПРЯМОУГОЛЬНОГО СЕЧЕНИЯ ВЫСОТОЙ ДО 6 М (НА ВЫСОТЕ ОТ ПОВ-ТИ ЗЕМЛИ ОТ 16 ДО 35М)'100 М2 ОПАЛУБЛИВАЕМОЙ ПОВЕРХНОСТИ''*
173 | С101-96200'(640,059+406,149)Х5Х1,27Х0,01Х0,001*
174 | Е6-191-1'640,05888''ДЕМОНТАЖ ОПАЛУБКИ ИМПОРТНОГО ПРОИЗВОДСТВА ИЛИ ТИПА "МОДОСТР" ДЛЯ УСТРОЙСТВА МОНОЛИТНЫХ ЖЕЛЕЗОБЕТОННЫХ КОЛОНН КВАДРАТНОГО И ПРЯМОУГОЛЬНОГО СЕЧЕНИЯ ВЫСОТОЙ ДО 6 М'100 М2 ОПАЛУБЛИВАЕМОЙ ПОВЕРХНОСТИ''*
175 | Е6-191-1#К=1,04'406,14912'Н6=1,04Х1,15'ДЕМОНТАЖ ОПАЛУБКИ ИМПОРТНОГО ПРОИЗВОДСТВА ИЛИ ТИПА "МОДОСТР" ДЛЯ УСТРОЙСТВА МОНОЛИТНЫХ ЖЕЛЕЗОБЕТОННЫХ КОЛОНН КВАДРАТНОГО И ПРЯМОУГОЛЬНОГО СЕЧЕНИЯ ВЫСОТОЙ ДО 6 М (НА ВЫСОТЕ ОТ ПОВ-ТИ ЗЕМЛИ ОТ 16 ДО 35М)'100 М2 ОПАЛУБЛИВАЕМОЙ ПОВЕРХНОСТИ''*
176 | ЕТАО-КОЛ'640,05888+406,14912'Е0,00#0,00#0,00#0#2,49#0,00/=0'СТОИМОСТЬ АМОРТИЗАЦИИ ОПАЛУБКИ КОЛОНН##'М2''*
177 | Е6-192-1'(1,1Х3+1,1+1,1+1,1+1,1Х2+1,1Х3+1,1+1,1Х4+1,1+1,1Х3+0,6Х4+1,1+(1,5-0,528)+(1,5-0,517)+(1,5-0,528)Х2+(1,7-0,589)+(1,8-0,653)Х2)+(3,1Х3+3,1Х2+3,1Х3+3,1Х4+3,1Х4+3,1Х4+(4,8-0,528)+3,1+2,6+2,7+2,6+3+3Х2)Х0,47+1,7'Ж100'БЕТОНИРОВАНИЕ МОНОЛИТНЫХ ЖЕЛЕЗОБЕТОННЫХ КОЛОНН КВАДРАТНОГО СЕЧЕНИЯ 400 Х 400 ММ ВЫСОТОЙ ДО 6 М В ОПАЛУБКЕ ИМПОРТНОГО ПРОИЗВОДСТВА ИЛИ ТИПА "МОДОСТР"'100 М3''*
178 | Е6-192-1#К=1,04'(3,1Х3+3,1Х2+3,1Х3+3,1Х4+3,1Х4+3,1Х4+(4,8-0,528)+3,1+2,6+2,7+2,6+3+3Х2)Х0,53'Ж100/Н6=1,04Х1,15'БЕТОНИРОВАНИЕ МОНОЛИТНЫХ ЖЕЛЕЗОБЕТОННЫХ КОЛОНН КВАДРАТНОГО СЕЧЕНИЯ 400 Х 400 ММ ВЫСОТОЙ ДО 6 М В ОПАЛУБКЕ ИМПОРТНОГО ПРОИЗВОДСТВА ИЛИ ТИПА "МОДОСТР" (НА ВЫСОТЕ ОТ ПОВ-ТИ ЗЕМЛИ ОТ 16 ДО 35М)'100 М3''*
179 | С414-1103-523'((3,1Х3+3,1Х2+3,1Х3+3,1Х4+3,1Х4+3,1Х4+(4,8-0,528)+3,1+2,6+2,7+2,6+3+3Х2)Х0,47+1,7)Х1,015+(3,1Х3+3,1Х2+3,1Х3+3,1Х4+3,1Х4+3,1Х4+(4,8-0,528)+3,1+2,6+2,7+2,6+3+3Х2)Х0,53Х1,015*
180 | С414-1109-264'(1,1Х3+1,1+1,1+1,1+1,1Х2+1,1Х3+1,1+1,1Х4+1,1+1,1Х3+0,6Х4+1,1+(1,5-0,528)+(1,5-0,517)+(1,5-0,528)Х2+(1,7-0,589)+(1,8-0,653)Х2)Х1,015*
181 | П'КОЛОННЫ РАЗМЕРОМ 500Х500 (КЖ Л.22,24,27,28,32,33,36)*
182 | Е6-189-2'0,001Х(984+1348Х2+874Х2+983Х3+978Х4+1596Х3)Х0,867Х0,61+0,001Х764Х0,822''АРМИРОВАНИЕ МОНОЛИТНЫХ ЖЕЛЕЗОБЕТОННЫХ КОЛОНН КВАДРАТНОГО СЕЧЕНИЯ 500 Х 500 ММ ВЫСОТОЙ ДО 6 М В ОПАЛУБКЕ ИМПОРТНОГО ПРОИЗВОДСТВА ИЛИ ТИПА "МОДОСТР"'Т''*
183 | Е6-189-2#К=1,04'0,001Х(984+1348Х2+874Х2+983Х3+978Х4+1596Х3)Х0,867Х0,39'Н6=1,04Х1,15'АРМИРОВАНИЕ МОНОЛИТНЫХ ЖЕЛЕЗОБЕТОННЫХ КОЛОНН КВАДРАТНОГО СЕЧЕНИЯ 500 Х 500 ММ ВЫСОТОЙ ДО 6 М В ОПАЛУБКЕ ИМПОРТНОГО ПРОИЗВОДСТВА ИЛИ ТИПА "МОДОСТР" (НА ВЫСОТЕ ОТ ПОВ-ТИ ЗЕМЛИ ОТ 16 ДО 35М)'Т''*
184 | С101-63603-6'(9,6595+5,7743)Х27*
185 | С101-1900-1'0,001Х(20+19,6Х2+18,4Х2+19,4Х3+14,6+20,3Х4)*
186 | С204-2710'0,001Х(166+166Х2+162Х2+166Х3+127+161Х4+286Х3)*
187 | С204-2713'0,001Х125Х3*
188 | С204-2714'0,001Х(523+340Х2+694Х2+523Х3+349+523Х4+229Х3)*
189 | С204-2715'0,001Х(274+381Х2+274Х3+274+274Х4+372Х3)*
190 | С204-2716'0,001Х(442Х2+584Х3)*
191 | Е6-190-1'0,5Х4Х(22,32Х1+22,32Х2+21,8Х2+22,32Х3+21,92Х4+22,32Х3)Х0,62+(16,2)Х0,5Х4''МОНТАЖ ОПАЛУБКИ ИМПОРТНОГО ПРОИЗВОДСТВА ИЛИ ТИПА "МОДОСТР" ДЛЯ УСТРОЙСТВА МОНОЛИТНЫХ ЖЕЛЕЗОБЕТОННЫХ КОЛОНН КВАДРАТНОГО И ПРЯМОУГОЛЬНОГО СЕЧЕНИЯ ВЫСОТОЙ ДО 6 М'100 М2 ОПАЛУБЛИВАЕМОЙ ПОВЕРХНОСТИ''*
192 | Е6-190-1#К=1,04'0,5Х4Х(22,32Х1+22,32Х2+21,8Х2+22,32Х3+21,92Х4+22,32Х3)Х0,38'Н6=1,04Х1,15'МОНТАЖ ОПАЛУБКИ ИМПОРТНОГО ПРОИЗВОДСТВА ИЛИ ТИПА "МОДОСТР" ДЛЯ УСТРОЙСТВА МОНОЛИТНЫХ ЖЕЛЕЗОБЕТОННЫХ КОЛОНН КВАДРАТНОГО И ПРЯМОУГОЛЬНОГО СЕЧЕНИЯ ВЫСОТОЙ ДО 6 М (НА ВЫСОТЕ ОТ ПОВ-ТИ ЗЕМЛИ ОТ 16 ДО 35М)'100 М2 ОПАЛУБЛИВАЕМОЙ ПОВЕРХНОСТИ''*
193 | С101-96200'(444,28+252,44)Х5Х1,27Х0,01Х0,001*
194 | Е6-191-1'444,2784''ДЕМОНТАЖ ОПАЛУБКИ ИМПОРТНОГО ПРОИЗВОДСТВА ИЛИ ТИПА "МОДОСТР" ДЛЯ УСТРОЙСТВА МОНОЛИТНЫХ ЖЕЛЕЗОБЕТОННЫХ КОЛОНН КВАДРАТНОГО И ПРЯМОУГОЛЬНОГО СЕЧЕНИЯ ВЫСОТОЙ ДО 6 М'100 М2 ОПАЛУБЛИВАЕМОЙ ПОВЕРХНОСТИ''*
195 | Е6-191-1#К=1,04'252,4416'Н6=1,04Х1,15'ДЕМОНТАЖ ОПАЛУБКИ ИМПОРТНОГО ПРОИЗВОДСТВА ИЛИ ТИПА "МОДОСТР" ДЛЯ УСТРОЙСТВА МОНОЛИТНЫХ ЖЕЛЕЗОБЕТОННЫХ КОЛОНН КВАДРАТНОГО И ПРЯМОУГОЛЬНОГО СЕЧЕНИЯ ВЫСОТОЙ ДО 6 М (НА ВЫСОТЕ ОТ ПОВ-ТИ ЗЕМЛИ ОТ 16 ДО 35М)'100 М2 ОПАЛУБЛИВАЕМОЙ ПОВЕРХНОСТИ''*
196 | ЕТАО-КОЛ'444,2784+252,4416'Е0,00#0,00#0,00#0#2,49#0,00/=0'СТОИМОСТЬ АМОРТИЗАЦИИ ОПАЛУБКИ КОЛОНН##'М2''*
197 | Е6-192-2'(2,4+2,6Х2+2,4Х2+2,4Х3+2,4+2,4Х4+2,4Х3)Х0,69+(4,1+4,1Х2+4,0Х2+4,2Х3+4Х4+4,2Х3)Х0,47+2,6'Ж100'БЕТОНИРОВАНИЕ МОНОЛИТНЫХ ЖЕЛЕЗОБЕТОННЫХ КОЛОНН КВАДРАТНОГО СЕЧЕНИЯ 500 Х 500 ММ ВЫСОТОЙ ДО 6 М В ОПАЛУБКЕ ИМПОРТНОГО ПРОИЗВОДСТВА ИЛИ ТИПА "МОДОСТР"'100 М3''*
198 | Е6-192-2#К=1,04'(4,1+4,1Х2+4,0Х2+4,2Х3+4Х4+4,2Х3)Х0,53'Ж100/Н6=1,04Х1,15'БЕТОНИРОВАНИЕ МОНОЛИТНЫХ ЖЕЛЕЗОБЕТОННЫХ КОЛОНН КВАДРАТНОГО СЕЧЕНИЯ 500 Х 500 ММ ВЫСОТОЙ ДО 6 М В ОПАЛУБКЕ ИМПОРТНОГО ПРОИЗВОДСТВА ИЛИ ТИПА "МОДОСТР" (НА ВЫСОТЕ ОТ ПОВ-ТИ ЗЕМЛИ ОТ 16 ДО 35М)'100 М3''*
199 | С414-1103-523'(4,1+4,1Х2+4,0Х2+4,2Х3+4Х4+4,2Х3+2,6)Х1,015*
200 | С414-1109-264'(2,4+2,6Х2+2,4Х2+2,4Х3+2,4+2,4Х4+2,4Х3)Х0,69Х1,015*
201 | П'КОЛОННЫ РАЗМЕРОМ 400Х600 (КЖ Л.19,20,25,26)*
202 | Е6-189-5'0,001Х(1299,34Х2+1330,84+1653,34Х2+877+874)Х0,615''АРМИРОВАНИЕ МОНОЛИТНЫХ ЖЕЛЕЗОБЕТОННЫХ КОЛОНН ПРЯМОУГОЛЬНОГО СЕЧЕНИЯ 400 Х 600 ММ ВЫСОТОЙ ДО 6 М В ОПАЛУБКЕ ИМПОРТНОГО ПРОИЗВОДСТВА ИЛИ ТИПА "МОДОСТР"'Т''*
203 | Е6-189-5#К=1,04'0,001Х(1299,34Х2+1330,84+1653,34Х2+877+874)Х0,385'Н6=1,04Х1,15'АРМИРОВАНИЕ МОНОЛИТНЫХ ЖЕЛЕЗОБЕТОННЫХ КОЛОНН ПРЯМОУГОЛЬНОГО СЕЧЕНИЯ 400 Х 600 ММ ВЫСОТОЙ ДО 6 М В ОПАЛУБКЕ ИМПОРТНОГО ПРОИЗВОДСТВА ИЛИ ТИПА "МОДОСТР"'Т''*
204 | С101-63603-6'(5,53+3,46)Х14*
205 | С101-1900-1'0,001Х(29,05Х2+29,05+17+16,5)*
206 | С204-2710'0,001Х(97,5Х2+129+64Х2+166+164)*
207 | С204-2711'0,001Х(65,67Х2+65,67+238Х2)*
208 | С204-2714'0,001Х(694+694)*
209 | С204-2715'0,001Х(205,62Х2+570,96Х2+205,62+570,96+285,48Х2)*
210 | С204-2716'0,001Х(330,54Х2+330,54+1065,06Х2)*
211 | Е6-190-1'(0,6+0,4)Х2Х(22,4Х2+23,58Х3+22,39+21,87)Х0,613''МОНТАЖ ОПАЛУБКИ ИМПОРТНОГО ПРОИЗВОДСТВА ИЛИ ТИПА "МОДОСТР" ДЛЯ УСТРОЙСТВА МОНОЛИТНЫХ ЖЕЛЕЗОБЕТОННЫХ КОЛОНН КВАДРАТНОГО И ПРЯМОУГОЛЬНОГО СЕЧЕНИЯ ВЫСОТОЙ ДО 6 М'100 М2 ОПАЛУБЛИВАЕМОЙ ПОВЕРХНОСТИ''*
212 | Е6-190-1#К=1,04'(0,6+0,4)Х2Х(22,4Х2+23,58Х3+22,39+21,87)Х0,387'Н6=1,04Х1,15'МОНТАЖ ОПАЛУБКИ ИМПОРТНОГО ПРОИЗВОДСТВА ИЛИ ТИПА "МОДОСТР" ДЛЯ УСТРОЙСТВА МОНОЛИТНЫХ ЖЕЛЕЗОБЕТОННЫХ КОЛОНН КВАДРАТНОГО И ПРЯМОУГОЛЬНОГО СЕЧЕНИЯ ВЫСОТОЙ ДО 6 М (НА ВЫСОТЕ ОТ ПОВ-ТИ ЗЕМЛИ ОТ 16 ДО 35М)'100 М2 ОПАЛУБЛИВАЕМОЙ ПОВЕРХНОСТИ''*
213 | С101-96200'(195,92+123,69)Х5Х1,27Х0,01Х0,001*
214 | Е6-191-1'195,9148''ДЕМОНТАЖ ОПАЛУБКИ ИМПОРТНОГО ПРОИЗВОДСТВА ИЛИ ТИПА "МОДОСТР" ДЛЯ УСТРОЙСТВА МОНОЛИТНЫХ ЖЕЛЕЗОБЕТОННЫХ КОЛОНН КВАДРАТНОГО И ПРЯМОУГОЛЬНОГО СЕЧЕНИЯ ВЫСОТОЙ ДО 6 М'100 М2 ОПАЛУБЛИВАЕМОЙ ПОВЕРХНОСТИ''*
215 | Е6-191-1#К=1,04'123,6852'Н6=1,04Х1,15'ДЕМОНТАЖ ОПАЛУБКИ ИМПОРТНОГО ПРОИЗВОДСТВА ИЛИ ТИПА "МОДОСТР" ДЛЯ УСТРОЙСТВА МОНОЛИТНЫХ ЖЕЛЕЗОБЕТОННЫХ КОЛОНН КВАДРАТНОГО И ПРЯМОУГОЛЬНОГО СЕЧЕНИЯ ВЫСОТОЙ ДО 6 М (НА ВЫСОТЕ ОТ ПОВ-ТИ ЗЕМЛИ ОТ 16 ДО 35М)'100 М2 ОПАЛУБЛИВАЕМОЙ ПОВЕРХНОСТИ''*
216 | ЕТАО-КОЛ'195,9148+123,6852'Е0,00#0,00#0,00#0#2,49#0,00/=0'СТОИМОСТЬ АМОРТИЗАЦИИ ОПАЛУБКИ КОЛОНН##'М2''*
217 | Е6-192-5'(1,6Х2+1,6Х3+(2,4-0,78)+(2,4-0,78))+(4,5Х2+4,5Х3+4+3,8)Х0,47'Ж100'БЕТОНИРОВАНИЕ МОНОЛИТНЫХ ЖЕЛЕЗОБЕТОННЫХ КОЛОНН ПРЯМОУГОЛЬНОГО СЕЧЕНИЯ 400 Х 600 ММ ВЫСОТОЙ ДО 6 М В ОПАЛУБКЕ ИМПОРТНОГО ПРОИЗВОДСТВА ИЛИ ТИПА "МОДОСТР"'100 М3''*
218 | Е6-192-5#К=1,04'(4,5Х2+4,5Х3+4+3,8)Х0,53'Ж100/Н6=1,04Х1,15'БЕТОНИРОВАНИЕ МОНОЛИТНЫХ ЖЕЛЕЗОБЕТОННЫХ КОЛОНН ПРЯМОУГОЛЬНОГО СЕЧЕНИЯ 400 Х 600 ММ ВЫСОТОЙ ДО 6 М В ОПАЛУБКЕ ИМПОРТНОГО ПРОИЗВОДСТВА ИЛИ ТИПА "МОДОСТР" (НА ВЫСОТЕ ОТ ПОВ-ТИ ЗЕМЛИ ОТ 16 ДО 35М)'100 М3''*
219 | С414-1107-258'(4,5Х2+4,5Х3+4+3,8)Х1,015*
220 | С414-1109-264'(1,6Х2+1,6Х3+(2,4-0,78)+(2,4-0,78))Х1,015*
221 | Ж2-30-10'ДИАФРАГМА ЖЕСТКОСТИ ДЖ1 ВЫШЕ ОТМ. 0.000 (КЖ Л.37,43)'М2*
222 | Е6-79-1'(40-5,41):0,25Х0,78'Ж100'МОНТАЖ КАРКАСНОЙ ОПАЛУБКИ "МОДОСТР" ДЛЯ УСТРОЙСТВА МОНОЛИТНОЙ ДИАФРАГМЫ ЖЕСТКОСТИ'100 М2 КОНСТРУКЦИИ СТЕНЫ''*
223 | Е6-79-1#К=1,04'(40-5,41):0,25Х0,22'Ж100/Н6=1,04Х1,15'МОНТАЖ КАРКАСНОЙ ОПАЛУБКИ "МОДОСТР" ДЛЯ УСТРОЙСТВА МОНОЛИТНОЙ ДИАФРАГМЫ ЖЕСТКОСТИ (НА ВЫСОТЕ ОТ ПОВ-ТИ ЗЕМЛИ ОТ 16 ДО 35М)'100 М2 КОНСТРУКЦИИ СТЕНЫ''*
224 | С101-96200'138,36Х3,08Х1,27Х0,01Х0,001*
225 | Е6-80-1'107,9208''ДЕМОНТАЖ КАРКАСНОЙ ОПАЛУБКИ "МОДОСТР" ДЛЯ УСТРОЙСТВА МОНОЛИТНОЙ ДИАФРАГМЫ ЖЕСТКОСТИ'100 М2 КОНСТРУКЦИИ СТЕНЫ''*
226 | Е6-80-1#К=1,04'30,4392'Н6=1,04Х1,15'ДЕМОНТАЖ КАРКАСНОЙ ОПАЛУБКИ "МОДОСТР" ДЛЯ УСТРОЙСТВА МОНОЛИТНОЙ ДИАФРАГМЫ ЖЕСТКОСТИ (НА ВЫСОТЕ ОТ ПОВ-ТИ ЗЕМЛИ ОТ 16 ДО 35М)'100 М2 КОНСТРУКЦИИ СТЕНЫ''*
227 | ЕТАО-ДЖ'138,36'Е0,00#0,00#0,00#0#8,38#0,00/=0'СТОИМОСТЬ АМОРТИЗАЦИИ ОПАЛУБКИ ДИАФРАГМ ЖЕСТКОСТИ##'''*
228 | Е6-101-1'(40-5,41)Х0,78''УСТРОЙСТВО МОНОЛИТНЫХ ЖЕЛЕЗОБЕТОННЫХ ВНУТРЕННИХ СТЕН ВЫСОТОЙ ДО 3 М, ТОЛЩИНОЙ 200 ММ В ОПАЛУБКЕ ИМПОРТНОГО ПРОИЗВОДСТВА ТИПА "МОДОСТР"'100 М3''*
229 | Е6-101-1#К=1,04'(40-5,41)Х0,22'Н6=1,04Х1,15'УСТРОЙСТВО МОНОЛИТНЫХ ЖЕЛЕЗОБЕТОННЫХ ВНУТРЕННИХ СТЕН ВЫСОТОЙ ДО 3 М, ТОЛЩИНОЙ 200 ММ В ОПАЛУБКЕ ИМПОРТНОГО ПРОИЗВОДСТВА ТИПА "МОДОСТР" (НА ВЫСОТЕ ОТ ПОВ-ТИ ЗЕМЛИ ОТ 16 ДО 35М)'100 М3''*
230 | С101-63603-6'(40-5,41)Х778,67Х0,01*
231 | С414-1103-523'(40-5,41)Х1,015*
232 | С101-114800'0,001Х88,9*
233 | С101-114900'0,001Х1,16*
234 | С101-118710'0,001Х2728,18*
235 | С101-118711'0,001Х607,14*
236 | С101-118713'0,001Х1639,08*
237 | С101-118715'0,001Х310,12*
238 | Ж2-30-10'ДИАФРАГМА ЖЕСТКОСТИ ДЖ2 ВЫШЕ ОТМ. 0.000 (КЖ Л.44,45)'М2*
239 | Е6-79-1'(25+14-5,304):0,2Х0,61'Ж100'МОНТАЖ КАРКАСНОЙ ОПАЛУБКИ "МОДОСТР" ДЛЯ УСТРОЙСТВА МОНОЛИТНОЙ ДИАФРАГМЫ ЖЕСТКОСТИ'100 М2 КОНСТРУКЦИИ СТЕНЫ''*
240 | Е6-79-1#К=1,04'(25+14-5,304):0,2Х0,39'Ж100/Н6=1,04Х1,15'МОНТАЖ КАРКАСНОЙ ОПАЛУБКИ "МОДОСТР" ДЛЯ УСТРОЙСТВА МОНОЛИТНОЙ ДИАФРАГМЫ ЖЕСТКОСТИ (НА ВЫСОТЕ ОТ ПОВ-ТИ ЗЕМЛИ ОТ 16 ДО 35М)'100 М2 КОНСТРУКЦИИ СТЕНЫ''*
241 | С101-96200'(102,7728+65,7072)Х3,08Х1,27Х0,01Х0,001*
242 | Е6-80-1'102,7728''ДЕМОНТАЖ КАРКАСНОЙ ОПАЛУБКИ "МОДОСТР" ДЛЯ УСТРОЙСТВА МОНОЛИТНОЙ ДИАФРАГМЫ ЖЕСТКОСТИ'100 М2 КОНСТРУКЦИИ СТЕНЫ''*
243 | Е6-80-1#К=1,04'65,7072'Н6=1,04Х1,15'ДЕМОНТАЖ КАРКАСНОЙ ОПАЛУБКИ "МОДОСТР" ДЛЯ УСТРОЙСТВА МОНОЛИТНОЙ ДИАФРАГМЫ ЖЕСТКОСТИ (НА ВЫСОТЕ ОТ ПОВ-ТИ ЗЕМЛИ ОТ 16 ДО 35М)'100 М2 КОНСТРУКЦИИ СТЕНЫ''*
244 | ЕТАО-ДЖ'102,7728+65,7072'Е0,00#0,00#0,00#0#8,38#0,00/=0'СТОИМОСТЬ АМОРТИЗАЦИИ ОПАЛУБКИ ДИАФРАГМ ЖЕСТКОСТИ##'''*
245 | Е6-101-1'(25+14-5,301)Х0,61''УСТРОЙСТВО МОНОЛИТНЫХ ЖЕЛЕЗОБЕТОННЫХ ВНУТРЕННИХ СТЕН ВЫСОТОЙ ДО 3 М, ТОЛЩИНОЙ 200 ММ В ОПАЛУБКЕ ИМПОРТНОГО ПРОИЗВОДСТВА ТИПА "МОДОСТР"'100 М3''*
246 | Е6-101-1#К=1,04'(25+14-5,301)Х0,39'Н6=1,04Х1,15'УСТРОЙСТВО МОНОЛИТНЫХ ЖЕЛЕЗОБЕТОННЫХ ВНУТРЕННИХ СТЕН ВЫСОТОЙ ДО 3 М, ТОЛЩИНОЙ 200 ММ В ОПАЛУБКЕ ИМПОРТНОГО ПРОИЗВОДСТВА ТИПА "МОДОСТР" (НА ВЫСОТЕ ОТ ПОВ-ТИ ЗЕМЛИ ОТ 16 ДО 35М)'100 М3''*
247 | С101-63603-6'(25+14-5,301)Х778,67Х0,01*
248 | С414-1103-523'25Х1,015*
249 | С414-1109-264'(14-5,301)Х1,015*
250 | С101-114800'0,001Х142,17*
251 | С101-118710'0,001Х2219,72*
252 | С101-118711'0,001Х54,84*
253 | С101-118712'0,001Х151,38*
254 | С101-118713'0,001Х1032,99*
255 | С101-118715'0,001Х442,86*
256 | С101-118717'0,001Х249,54*
257 | Ж2-30-10'ДИАФРАГМА ЖЕСТКОСТИ ДЖ3 ВЫШЕ ОТМ. 0.000 (КЖ Л.50,53 ИЗМ.1,Л.Л.220,223,225,227,229 НОВ.)'М2*
258 | П'ВИД А (КЖ Л.50 ИЗМ.1)*
259 | Е6-79-1'(36,6-4,9):0,25Х0,69'Ж100'МОНТАЖ КАРКАСНОЙ ОПАЛУБКИ "МОДОСТР" ДЛЯ УСТРОЙСТВА МОНОЛИТНОЙ ДИАФРАГМЫ ЖЕСТКОСТИ'100 М2 КОНСТРУКЦИИ СТЕНЫ''*
260 | Е6-79-1#К=1,04'(36,6-4,9):0,25Х0,31'Ж100/Н6=1,04Х1,15'МОНТАЖ КАРКАСНОЙ ОПАЛУБКИ "МОДОСТР" ДЛЯ УСТРОЙСТВА МОНОЛИТНОЙ ДИАФРАГМЫ ЖЕСТКОСТИ (НА ВЫСОТЕ ОТ ПОВ-ТИ ЗЕМЛИ ОТ 16 ДО 35М)'100 М2 КОНСТРУКЦИИ СТЕНЫ''*
261 | С101-96200'126,8Х3,08Х1,27Х0,01Х0,001*
262 | Е6-80-1'87,492''ДЕМОНТАЖ КАРКАСНОЙ ОПАЛУБКИ "МОДОСТР" ДЛЯ УСТРОЙСТВА МОНОЛИТНОЙ ДИАФРАГМЫ ЖЕСТКОСТИ'100 М2 КОНСТРУКЦИИ СТЕНЫ''*
263 | Е6-80-1#К=1,04'39,308'Н6=1,04Х1,15'ДЕМОНТАЖ КАРКАСНОЙ ОПАЛУБКИ "МОДОСТР" ДЛЯ УСТРОЙСТВА МОНОЛИТНОЙ ДИАФРАГМЫ ЖЕСТКОСТИ (НА ВЫСОТЕ ОТ ПОВ-ТИ ЗЕМЛИ ОТ 16 ДО 35М)'100 М2 КОНСТРУКЦИИ СТЕНЫ''*
264 | ЕТАО-ДЖ'87,492+39,308'Е0,00#0,00#0,00#0#8,38#0,00/=0'СТОИМОСТЬ АМОРТИЗАЦИИ ОПАЛУБКИ ДИАФРАГМ ЖЕСТКОСТИ##'''*
265 | Е6-101-1'(36,6-4,9)Х0,69''УСТРОЙСТВО МОНОЛИТНЫХ ЖЕЛЕЗОБЕТОННЫХ ВНУТРЕННИХ СТЕН ВЫСОТОЙ ДО 3 М, ТОЛЩИНОЙ 200 ММ В ОПАЛУБКЕ ИМПОРТНОГО ПРОИЗВОДСТВА ТИПА "МОДОСТР"'100 М3''*
266 | Е6-101-1#К=1,04'(36,6-4,9)Х0,31'Н6=1,04Х1,15'УСТРОЙСТВО МОНОЛИТНЫХ ЖЕЛЕЗОБЕТОННЫХ ВНУТРЕННИХ СТЕН ВЫСОТОЙ ДО 3 М, ТОЛЩИНОЙ 200 ММ В ОПАЛУБКЕ ИМПОРТНОГО ПРОИЗВОДСТВА ТИПА "МОДОСТР" (НА ВЫСОТЕ ОТ ПОВ-ТИ ЗЕМЛИ ОТ 16 ДО 35М)'100 М3''*
267 | С101-63603-6'(36,6-4,9)Х778,67Х0,01*
268 | С414-1103-523'(6,6-4,9)Х1,015*
269 | С101-114800'0,001Х86,4*
270 | С101-118710'0,001Х2401,21*
271 | С101-118713'0,001Х1469,84*
272 | П'ВИД Б (КЖ Л.53 ИЗМ.1)*
273 | Е6-79-1'(58,3-6,7):0,25Х0,54'Ж100'МОНТАЖ КАРКАСНОЙ ОПАЛУБКИ "МОДОСТР" ДЛЯ УСТРОЙСТВА МОНОЛИТНОЙ ДИАФРАГМЫ ЖЕСТКОСТИ'100 М2 КОНСТРУКЦИИ СТЕНЫ''*
274 | Е6-79-1#К=1,04'(58,3-6,7):0,25Х0,46'Ж100/Н6=1,04Х1,15'МОНТАЖ КАРКАСНОЙ ОПАЛУБКИ "МОДОСТР" ДЛЯ УСТРОЙСТВА МОНОЛИТНОЙ ДИАФРАГМЫ ЖЕСТКОСТИ (НА ВЫСОТЕ ОТ ПОВ-ТИ ЗЕМЛИ ОТ 16 ДО 35М)'100 М2 КОНСТРУКЦИИ СТЕНЫ''*
275 | С101-96200'206,4Х3,08Х1,27Х0,01Х0,001*
276 | Е6-80-1'111,456''ДЕМОНТАЖ КАРКАСНОЙ ОПАЛУБКИ "МОДОСТР" ДЛЯ УСТРОЙСТВА МОНОЛИТНОЙ ДИАФРАГМЫ ЖЕСТКОСТИ'100 М2 КОНСТРУКЦИИ СТЕНЫ''*
277 | Е6-80-1#К=1,04'94,944'Н6=1,04Х1,15'ДЕМОНТАЖ КАРКАСНОЙ ОПАЛУБКИ "МОДОСТР" ДЛЯ УСТРОЙСТВА МОНОЛИТНОЙ ДИАФРАГМЫ ЖЕСТКОСТИ (НА ВЫСОТЕ ОТ ПОВ-ТИ ЗЕМЛИ ОТ 16 ДО 35М)'100 М2 КОНСТРУКЦИИ СТЕНЫ''*
278 | ЕТАО-ДЖ'111,456+94,944'Е0,00#0,00#0,00#0#8,38#0,00/=0'СТОИМОСТЬ АМОРТИЗАЦИИ ОПАЛУБКИ ДИАФРАГМ ЖЕСТКОСТИ##'''*
279 | Е6-101-1'(58,3-6,7)Х0,54''УСТРОЙСТВО МОНОЛИТНЫХ ЖЕЛЕЗОБЕТОННЫХ ВНУТРЕННИХ СТЕН ВЫСОТОЙ ДО 3 М, ТОЛЩИНОЙ 200 ММ В ОПАЛУБКЕ ИМПОРТНОГО ПРОИЗВОДСТВА ТИПА "МОДОСТР"'100 М3''*
280 | Е6-101-1#К=1,04'(58,3-6,7)Х0,46'Н6=1,04Х1,15'УСТРОЙСТВО МОНОЛИТНЫХ ЖЕЛЕЗОБЕТОННЫХ ВНУТРЕННИХ СТЕН ВЫСОТОЙ ДО 3 М, ТОЛЩИНОЙ 200 ММ В ОПАЛУБКЕ ИМПОРТНОГО ПРОИЗВОДСТВА ТИПА "МОДОСТР" (НА ВЫСОТЕ ОТ ПОВ-ТИ ЗЕМЛИ ОТ 16 ДО 35М)'100 М3''*
281 | С101-63603-6'(63,75-6,7)Х778,67Х0,01*
282 | С414-1103-523'(58,3-6,7)Х1,015*
283 | С101-114800'0,001Х163,14*
284 | С101-118710'0,001Х3213,74*
285 | С101-118711'0,001Х140,94*
286 | С101-118713'0,001Х1333,56*
287 | П'ВИД Г (КЖ Л.223 НОВ.)*
288 | Е6-79-1'(39,1-5,79):0,2Х0,54'Ж100'МОНТАЖ КАРКАСНОЙ ОПАЛУБКИ "МОДОСТР" ДЛЯ УСТРОЙСТВА МОНОЛИТНОЙ ДИАФРАГМЫ ЖЕСТКОСТИ'100 М2 КОНСТРУКЦИИ СТЕНЫ''*
289 | Е6-79-1#К=1,04'(39,1-5,79):0,2Х0,46'Ж100/Н6=1,04Х1,15'МОНТАЖ КАРКАСНОЙ ОПАЛУБКИ "МОДОСТР" ДЛЯ УСТРОЙСТВА МОНОЛИТНОЙ ДИАФРАГМЫ ЖЕСТКОСТИ (НА ВЫСОТЕ ОТ ПОВ-ТИ ЗЕМЛИ ОТ 16 ДО 35М)'100 М2 КОНСТРУКЦИИ СТЕНЫ''*
290 | С101-96200'166,55Х3,08Х1,27Х0,01Х0,001*
291 | Е6-80-1'89,937''ДЕМОНТАЖ КАРКАСНОЙ ОПАЛУБКИ "МОДОСТР" ДЛЯ УСТРОЙСТВА МОНОЛИТНОЙ ДИАФРАГМЫ ЖЕСТКОСТИ'100 М2 КОНСТРУКЦИИ СТЕНЫ''*
292 | Е6-80-1#К=1,04'76,613'Н6=1,04Х1,15'ДЕМОНТАЖ КАРКАСНОЙ ОПАЛУБКИ "МОДОСТР" ДЛЯ УСТРОЙСТВА МОНОЛИТНОЙ ДИАФРАГМЫ ЖЕСТКОСТИ (НА ВЫСОТЕ ОТ ПОВ-ТИ ЗЕМЛИ ОТ 16 ДО 35М)'100 М2 КОНСТРУКЦИИ СТЕНЫ''*
293 | ЕТАО-ДЖ'89,937+76,613'Е0,00#0,00#0,00#0#8,38#0,00/=0'СТОИМОСТЬ АМОРТИЗАЦИИ ОПАЛУБКИ ДИАФРАГМ ЖЕСТКОСТИ##'''*
294 | Е6-101-1'(39,1-5,79)Х0,54''УСТРОЙСТВО МОНОЛИТНЫХ ЖЕЛЕЗОБЕТОННЫХ ВНУТРЕННИХ СТЕН ВЫСОТОЙ ДО 3 М, ТОЛЩИНОЙ 200 ММ В ОПАЛУБКЕ ИМПОРТНОГО ПРОИЗВОДСТВА ТИПА "МОДОСТР"'100 М3''*
295 | Е6-101-1#К=1,04'(39,1-5,79)Х0,46'Н6=1,04Х1,15'УСТРОЙСТВО МОНОЛИТНЫХ ЖЕЛЕЗОБЕТОННЫХ ВНУТРЕННИХ СТЕН ВЫСОТОЙ ДО 3 М, ТОЛЩИНОЙ 200 ММ В ОПАЛУБКЕ ИМПОРТНОГО ПРОИЗВОДСТВА ТИПА "МОДОСТР" (НА ВЫСОТЕ ОТ ПОВ-ТИ ЗЕМЛИ ОТ 16 ДО 35М)'100 М3''*
296 | С101-63603-6'(39,1-5,79)Х778,67Х0,01*
297 | С414-1103-523'(39,1-5,79)Х1,015*
298 | С101-114800'0,001Х(140,8+16,0)*
299 | С101-118710'0,001Х3850,77*
300 | С101-118711'0,001Х140,94*
301 | С101-118713'0,001Х1187,55*
302 | П'ВИД Д (КЖ Л.229 ИЗМ.1 НОВ.)*
303 | Е6-79-1'(21,0-2,98):0,2Х0,54'Ж100'МОНТАЖ КАРКАСНОЙ ОПАЛУБКИ "МОДОСТР" ДЛЯ УСТРОЙСТВА МОНОЛИТНОЙ ДИАФРАГМЫ ЖЕСТКОСТИ'100 М2 КОНСТРУКЦИИ СТЕНЫ''*
304 | Е6-79-1#К=1,04'(21,0-2,98):0,2Х0,46'Ж100/Н6=1,04Х1,15'МОНТАЖ КАРКАСНОЙ ОПАЛУБКИ "МОДОСТР" ДЛЯ УСТРОЙСТВА МОНОЛИТНОЙ ДИАФРАГМЫ ЖЕСТКОСТИ (НА ВЫСОТЕ ОТ ПОВ-ТИ ЗЕМЛИ ОТ 16 ДО 35М)'100 М2 КОНСТРУКЦИИ СТЕНЫ''*
305 | С101-96200'90,1Х3,08Х1,27Х0,01Х0,001*
306 | Е6-80-1'48,654''ДЕМОНТАЖ КАРКАСНОЙ ОПАЛУБКИ "МОДОСТР" ДЛЯ УСТРОЙСТВА МОНОЛИТНОЙ ДИАФРАГМЫ ЖЕСТКОСТИ'100 М2 КОНСТРУКЦИИ СТЕНЫ''*
307 | Е6-80-1#К=1,04'41,446'Н6=1,04Х1,15'ДЕМОНТАЖ КАРКАСНОЙ ОПАЛУБКИ "МОДОСТР" ДЛЯ УСТРОЙСТВА МОНОЛИТНОЙ ДИАФРАГМЫ ЖЕСТКОСТИ (НА ВЫСОТЕ ОТ ПОВ-ТИ ЗЕМЛИ ОТ 16 ДО 35М)'100 М2 КОНСТРУКЦИИ СТЕНЫ''*
308 | ЕТАО-ДЖ'48,654+41,446'Е0,00#0,00#0,00#0#8,38#0,00/=0'СТОИМОСТЬ АМОРТИЗАЦИИ ОПАЛУБКИ ДИАФРАГМ ЖЕСТКОСТИ##'''*
309 | Е6-101-1'(21-2,98)Х0,54''УСТРОЙСТВО МОНОЛИТНЫХ ЖЕЛЕЗОБЕТОННЫХ ВНУТРЕННИХ СТЕН ВЫСОТОЙ ДО 3 М, ТОЛЩИНОЙ 200 ММ В ОПАЛУБКЕ ИМПОРТНОГО ПРОИЗВОДСТВА ТИПА "МОДОСТР"'100 М3''*
310 | Е6-101-1#К=1,04'(21,0-2,98)Х0,46'Н6=1,04Х1,15'УСТРОЙСТВО МОНОЛИТНЫХ ЖЕЛЕЗОБЕТОННЫХ ВНУТРЕННИХ СТЕН ВЫСОТОЙ ДО 3 М, ТОЛЩИНОЙ 200 ММ В ОПАЛУБКЕ ИМПОРТНОГО ПРОИЗВОДСТВА ТИПА "МОДОСТР" (НА ВЫСОТЕ ОТ ПОВ-ТИ ЗЕМЛИ ОТ 16 ДО 35М)'100 М3''*
311 | С101-63603-6'(21,0-2,98)Х778,67Х0,01*
312 | С414-1103-523'(21,0-2,98)Х1,015*
313 | С101-114800'0,001Х66,56*
314 | С101-118710'0,001Х1899,83*
315 | С101-118713'0,001Х158,6*
316 | П'ВИД Е(КЖ Л.227 ИЗМ.1 НОВ.)*
317 | Е6-79-1'(19,3-3,34):0,25Х0,69'Ж100'МОНТАЖ КАРКАСНОЙ ОПАЛУБКИ "МОДОСТР" ДЛЯ УСТРОЙСТВА МОНОЛИТНОЙ ДИАФРАГМЫ ЖЕСТКОСТИ'100 М2 КОНСТРУКЦИИ СТЕНЫ''*
318 | Е6-79-1#К=1,04'(19,3-3,34):0,25Х0,31'Ж100/Н6=1,04Х1,15'МОНТАЖ КАРКАСНОЙ ОПАЛУБКИ "МОДОСТР" ДЛЯ УСТРОЙСТВА МОНОЛИТНОЙ ДИАФРАГМЫ ЖЕСТКОСТИ (НА ВЫСОТЕ ОТ ПОВ-ТИ ЗЕМЛИ ОТ 16 ДО 35М)'100 М2 КОНСТРУКЦИИ СТЕНЫ''*
319 | С101-96200'60,24Х3,08Х1,27Х0,01Х0,001*
320 | Е6-80-1'44,0496''ДЕМОНТАЖ КАРКАСНОЙ ОПАЛУБКИ "МОДОСТР" ДЛЯ УСТРОЙСТВА МОНОЛИТНОЙ ДИАФРАГМЫ ЖЕСТКОСТИ'100 М2 КОНСТРУКЦИИ СТЕНЫ''*
321 | Е6-80-1#К=1,04'19,7904'Н6=1,04Х1,15'ДЕМОНТАЖ КАРКАСНОЙ ОПАЛУБКИ "МОДОСТР" ДЛЯ УСТРОЙСТВА МОНОЛИТНОЙ ДИАФРАГМЫ ЖЕСТКОСТИ (НА ВЫСОТЕ ОТ ПОВ-ТИ ЗЕМЛИ ОТ 16 ДО 35М)'100 М2 КОНСТРУКЦИИ СТЕНЫ''*
322 | ЕТАО-ДЖ'44,0496+19,7904'Е0,00#0,00#0,00#0#8,38#0,00/=0'СТОИМОСТЬ АМОРТИЗАЦИИ ОПАЛУБКИ ДИАФРАГМ ЖЕСТКОСТИ##'''*
323 | Е6-101-1'(19,3-3,34)Х0,69''УСТРОЙСТВО МОНОЛИТНЫХ ЖЕЛЕЗОБЕТОННЫХ ВНУТРЕННИХ СТЕН ВЫСОТОЙ ДО 3 М, ТОЛЩИНОЙ 200 ММ В ОПАЛУБКЕ ИМПОРТНОГО ПРОИЗВОДСТВА ТИПА "МОДОСТР"'100 М3''*
324 | Е6-101-1#К=1,04'(19,3-3,34)Х0,31'Н6=1,04Х1,15'УСТРОЙСТВО МОНОЛИТНЫХ ЖЕЛЕЗОБЕТОННЫХ ВНУТРЕННИХ СТЕН ВЫСОТОЙ ДО 3 М, ТОЛЩИНОЙ 200 ММ В ОПАЛУБКЕ ИМПОРТНОГО ПРОИЗВОДСТВА ТИПА "МОДОСТР" (НА ВЫСОТЕ ОТ ПОВ-ТИ ЗЕМЛИ ОТ 16 ДО 35М)'100 М3''*
325 | С101-63603-6'(19,3-3,34)Х778,67Х0,01*
326 | С414-1103-523'(19,3-3,34)Х1,015*
327 | С101-114800'0,001Х65,52*
328 | С101-118710'0,001Х1541,13*
329 | С101-118711'0,001Х27,71*
330 | П'ВИД Ж (КЖ Л.225 ИЗМ.1 НОВ.)*
331 | Е6-79-1'(21,5-3,34):0,25Х0,61'Ж100'МОНТАЖ КАРКАСНОЙ ОПАЛУБКИ "МОДОСТР" ДЛЯ УСТРОЙСТВА МОНОЛИТНОЙ ДИАФРАГМЫ ЖЕСТКОСТИ'100 М2 КОНСТРУКЦИИ СТЕНЫ''*
332 | Е6-79-1#К=1,04'(21,5-3,34):0,25Х0,39'Ж100/Н6=1,04Х1,15'МОНТАЖ КАРКАСНОЙ ОПАЛУБКИ "МОДОСТР" ДЛЯ УСТРОЙСТВА МОНОЛИТНОЙ ДИАФРАГМЫ ЖЕСТКОСТИ (НА ВЫСОТЕ ОТ ПОВ-ТИ ЗЕМЛИ ОТ 16 ДО 35М)'100 М2 КОНСТРУКЦИИ СТЕНЫ''*
333 | С101-96200'72,64Х3,08Х1,27Х0,01Х0,001*
334 | Е6-80-1'44,3104''ДЕМОНТАЖ КАРКАСНОЙ ОПАЛУБКИ "МОДОСТР" ДЛЯ УСТРОЙСТВА МОНОЛИТНОЙ ДИАФРАГМЫ ЖЕСТКОСТИ'100 М2 КОНСТРУКЦИИ СТЕНЫ''*
335 | Е6-80-1#К=1,04'28,3296'Н6=1,04Х1,15'ДЕМОНТАЖ КАРКАСНОЙ ОПАЛУБКИ "МОДОСТР" ДЛЯ УСТРОЙСТВА МОНОЛИТНОЙ ДИАФРАГМЫ ЖЕСТКОСТИ (НА ВЫСОТЕ ОТ ПОВ-ТИ ЗЕМЛИ ОТ 16 ДО 35М)'100 М2 КОНСТРУКЦИИ СТЕНЫ''*
336 | ЕТАО-ДЖ'44,3104+28,3296'Е0,00#0,00#0,00#0#8,38#0,00/=0'СТОИМОСТЬ АМОРТИЗАЦИИ ОПАЛУБКИ ДИАФРАГМ ЖЕСТКОСТИ##'''*
337 | Е6-101-1'(21,5-3,34)Х0,61''УСТРОЙСТВО МОНОЛИТНЫХ ЖЕЛЕЗОБЕТОННЫХ ВНУТРЕННИХ СТЕН ВЫСОТОЙ ДО 3 М, ТОЛЩИНОЙ 200 ММ В ОПАЛУБКЕ ИМПОРТНОГО ПРОИЗВОДСТВА ТИПА "МОДОСТР"'100 М3''*
338 | Е6-101-1#К=1,04'(21,5-3,34)Х0,39'Н6=1,04Х1,15'УСТРОЙСТВО МОНОЛИТНЫХ ЖЕЛЕЗОБЕТОННЫХ ВНУТРЕННИХ СТЕН ВЫСОТОЙ ДО 3 М, ТОЛЩИНОЙ 200 ММ В ОПАЛУБКЕ ИМПОРТНОГО ПРОИЗВОДСТВА ТИПА "МОДОСТР" (НА ВЫСОТЕ ОТ ПОВ-ТИ ЗЕМЛИ ОТ 16 ДО 35М)'100 М3''*
339 | С101-63603-6'(21,5-3,34)Х778,67Х0,01*
340 | С414-1103-523'(21,5-3,34)Х1,015*
341 | С101-114800'0,001Х72,0*
342 | С101-118710'0,001Х1680,45*
343 | П'ВИД И (КЖ ИЗМ.1 Л.220 НОВ.)*
344 | Е6-79-1'(45,1-6,04):0,2Х0,54'Ж100'МОНТАЖ КАРКАСНОЙ ОПАЛУБКИ "МОДОСТР" ДЛЯ УСТРОЙСТВА МОНОЛИТНОЙ ДИАФРАГМЫ ЖЕСТКОСТИ'100 М2 КОНСТРУКЦИИ СТЕНЫ''*
345 | Е6-79-1#К=1,04'(45,1-6,04):0,2Х0,46'Ж100/Н6=1,04Х1,15'МОНТАЖ КАРКАСНОЙ ОПАЛУБКИ "МОДОСТР" ДЛЯ УСТРОЙСТВА МОНОЛИТНОЙ ДИАФРАГМЫ ЖЕСТКОСТИ (НА ВЫСОТЕ ОТ ПОВ-ТИ ЗЕМЛИ ОТ 16 ДО 35М)'100 М2 КОНСТРУКЦИИ СТЕНЫ''*
346 | С101-96200'195,3Х3,08Х1,27Х0,01Х0,001*
347 | Е6-80-1'105,462''ДЕМОНТАЖ КАРКАСНОЙ ОПАЛУБКИ "МОДОСТР" ДЛЯ УСТРОЙСТВА МОНОЛИТНОЙ ДИАФРАГМЫ ЖЕСТКОСТИ'100 М2 КОНСТРУКЦИИ СТЕНЫ''*
348 | Е6-80-1#К=1,04'89,838'Н6=1,04Х1,15'ДЕМОНТАЖ КАРКАСНОЙ ОПАЛУБКИ "МОДОСТР" ДЛЯ УСТРОЙСТВА МОНОЛИТНОЙ ДИАФРАГМЫ ЖЕСТКОСТИ (НА ВЫСОТЕ ОТ ПОВ-ТИ ЗЕМЛИ ОТ 16 ДО 35М)'100 М2 КОНСТРУКЦИИ СТЕНЫ''*
349 | ЕТАО-ДЖ'105,462+89,838'Е0,00#0,00#0,00#0#8,38#0,00/=0'СТОИМОСТЬ АМОРТИЗАЦИИ ОПАЛУБКИ ДИАФРАГМ ЖЕСТКОСТИ##'''*
350 | Е6-101-1'(45,1-6,04)Х0,54''УСТРОЙСТВО МОНОЛИТНЫХ ЖЕЛЕЗОБЕТОННЫХ ВНУТРЕННИХ СТЕН ВЫСОТОЙ ДО 3 М, ТОЛЩИНОЙ 200 ММ В ОПАЛУБКЕ ИМПОРТНОГО ПРОИЗВОДСТВА ТИПА "МОДОСТР"'100 М3''*
351 | Е6-101-1#К=1,04'(45,1-6,04)Х0,46'Н6=1,04Х1,15'УСТРОЙСТВО МОНОЛИТНЫХ ЖЕЛЕЗОБЕТОННЫХ ВНУТРЕННИХ СТЕН ВЫСОТОЙ ДО 3 М, ТОЛЩИНОЙ 200 ММ В ОПАЛУБКЕ ИМПОРТНОГО ПРОИЗВОДСТВА ТИПА "МОДОСТР" (НА ВЫСОТЕ ОТ ПОВ-ТИ ЗЕМЛИ ОТ 16 ДО 35М)'100 М3''*
352 | С101-63603-6'(45,1-6,04)Х778,67Х0,01*
353 | С414-1103-523'(45,1-6,04)Х1,015*
354 | С101-114800'0,001Х135,92*
355 | С101-118710'0,001Х3227,44*
356 | С101-118713'0,001Х214,88*
357 | П'ПРИМЕЧАНИЕ 8 КЖ Л.52 ИЗМ.1*
358 | Е26-31-1'0,15'=1'ЗАПОЛНЕНИЕ ГНЕЗД ДЛЯ ОПИРАНИЯ ЛЕСТНИЧНОЙ ПЛОЩАДКИ ПЛИТАМИ ППТ-20'М3''*
359 | С104-714'0,15Х1,03*
360 | Ж2-30-10'ДИАФРАГМА ЖЕСТКОСТИ ДЖ4 ВЫШЕ ОТМ. 0.000 (КЖ Л.57,58)'М2*
361 | Е6-79-1'(75,9-11,39):0,2Х0,61'Ж100'МОНТАЖ КАРКАСНОЙ ОПАЛУБКИ "МОДОСТР" ДЛЯ УСТРОЙСТВА МОНОЛИТНОЙ ДИАФРАГМЫ ЖЕСТКОСТИ'100 М2 КОНСТРУКЦИИ СТЕНЫ''*
362 | Е6-79-1#К=1,04'(75,9-11,39):0,2Х0,39'Ж100/Н6=1,04Х1,15'МОНТАЖ КАРКАСНОЙ ОПАЛУБКИ "МОДОСТР" ДЛЯ УСТРОЙСТВА МОНОЛИТНОЙ ДИАФРАГМЫ ЖЕСТКОСТИ (НА ВЫСОТЕ ОТ ПОВ-ТИ ЗЕМЛИ ОТ 16 ДО 35М)'100 М2 КОНСТРУКЦИИ СТЕНЫ''*
363 | С101-96200'322,55Х3,08Х1,27Х0,01Х0,001*
364 | Е6-80-1'196,7555''ДЕМОНТАЖ КАРКАСНОЙ ОПАЛУБКИ "МОДОСТР" ДЛЯ УСТРОЙСТВА МОНОЛИТНОЙ ДИАФРАГМЫ ЖЕСТКОСТИ'100 М2 КОНСТРУКЦИИ СТЕНЫ''*
365 | Е6-80-1#К=1,04'125,7945'Н6=1,04Х1,15'ДЕМОНТАЖ КАРКАСНОЙ ОПАЛУБКИ "МОДОСТР" ДЛЯ УСТРОЙСТВА МОНОЛИТНОЙ ДИАФРАГМЫ ЖЕСТКОСТИ (НА ВЫСОТЕ ОТ ПОВ-ТИ ЗЕМЛИ ОТ 16 ДО 35М)'100 М2 КОНСТРУКЦИИ СТЕНЫ''*
366 | ЕТАО-ДЖ'322,55'Е0,00#0,00#0,00#0#8,38#0,00/=0'СТОИМОСТЬ АМОРТИЗАЦИИ ОПАЛУБКИ ДИАФРАГМ ЖЕСТКОСТИ##'''*
367 | Е6-101-1'(75,9-11,39)Х0,61''УСТРОЙСТВО МОНОЛИТНЫХ ЖЕЛЕЗОБЕТОННЫХ ВНУТРЕННИХ СТЕН ВЫСОТОЙ ДО 3 М, ТОЛЩИНОЙ 200 ММ В ОПАЛУБКЕ ИМПОРТНОГО ПРОИЗВОДСТВА ТИПА "МОДОСТР"'100 М3''*
368 | Е6-101-1#К=1,04'(75,9-11,39)Х0,39'Н6=1,04Х1,15'УСТРОЙСТВО МОНОЛИТНЫХ ЖЕЛЕЗОБЕТОННЫХ ВНУТРЕННИХ СТЕН ВЫСОТОЙ ДО 3 М, ТОЛЩИНОЙ 200 ММ В ОПАЛУБКЕ ИМПОРТНОГО ПРОИЗВОДСТВА ТИПА "МОДОСТР" (НА ВЫСОТЕ ОТ ПОВ-ТИ ЗЕМЛИ ОТ 16 ДО 35М)'100 М3''*
369 | С101-63603-6'(75,9-11,39)Х778,67Х0,01*
370 | С414-1103-523'(75,9-11,39)Х1,015*
371 | С101-114800'0,001Х237,0*
372 | С101-118710'0,001Х3876,1*
373 | С101-118711'0,001Х410,99*
374 | С101-118713'0,001Х5875,98*
375 | Ж2-30-10'ДИАФРАГМА ЖЕСТКОСТИ ДЖ5 ВЫШЕ ОТМ. 0.000 (КЖ Л.58,60)'М2*
376 | Е6-79-1'(70,17-16,22):0,25Х0,61'Ж100'МОНТАЖ КАРКАСНОЙ ОПАЛУБКИ "МОДОСТР" ДЛЯ УСТРОЙСТВА МОНОЛИТНОЙ ДИАФРАГМЫ ЖЕСТКОСТИ'100 М2 КОНСТРУКЦИИ СТЕНЫ''*
377 | Е6-79-1#К=1,04'(70,17-16,22):0,25Х0,39'Ж100/Н6=1,04Х1,15'МОНТАЖ КАРКАСНОЙ ОПАЛУБКИ "МОДОСТР" ДЛЯ УСТРОЙСТВА МОНОЛИТНОЙ ДИАФРАГМЫ ЖЕСТКОСТИ (НА ВЫСОТЕ ОТ ПОВ-ТИ ЗЕМЛИ ОТ 16 ДО 35М)'100 М2 КОНСТРУКЦИИ СТЕНЫ''*
378 | С101-96200'215,8Х3,08Х1,27Х0,01Х0,001*
379 | Е6-80-1'131,638''ДЕМОНТАЖ КАРКАСНОЙ ОПАЛУБКИ "МОДОСТР" ДЛЯ УСТРОЙСТВА МОНОЛИТНОЙ ДИАФРАГМЫ ЖЕСТКОСТИ'100 М2 КОНСТРУКЦИИ СТЕНЫ''*
380 | Е6-80-1#К=1,04'84,162'Н6=1,04Х1,15'ДЕМОНТАЖ КАРКАСНОЙ ОПАЛУБКИ "МОДОСТР" ДЛЯ УСТРОЙСТВА МОНОЛИТНОЙ ДИАФРАГМЫ ЖЕСТКОСТИ (НА ВЫСОТЕ ОТ ПОВ-ТИ ЗЕМЛИ ОТ 16 ДО 35М)'100 М2 КОНСТРУКЦИИ СТЕНЫ''*
381 | ЕТАО-ДЖ'215,8'Е0,00#0,00#0,00#0#8,38#0,00/=0'СТОИМОСТЬ АМОРТИЗАЦИИ ОПАЛУБКИ ДИАФРАГМ ЖЕСТКОСТИ##'''*
382 | Е6-101-1'(70,17-16,22)Х0,61''УСТРОЙСТВО МОНОЛИТНЫХ ЖЕЛЕЗОБЕТОННЫХ ВНУТРЕННИХ СТЕН ВЫСОТОЙ ДО 3 М, ТОЛЩИНОЙ 200 ММ В ОПАЛУБКЕ ИМПОРТНОГО ПРОИЗВОДСТВА ТИПА "МОДОСТР"'100 М3''*
383 | Е6-101-1#К=1,04'(70,17-16,22)Х0,39'Н6=1,04Х1,15'УСТРОЙСТВО МОНОЛИТНЫХ ЖЕЛЕЗОБЕТОННЫХ ВНУТРЕННИХ СТЕН ВЫСОТОЙ ДО 3 М, ТОЛЩИНОЙ 200 ММ В ОПАЛУБКЕ ИМПОРТНОГО ПРОИЗВОДСТВА ТИПА "МОДОСТР" (НА ВЫСОТЕ ОТ ПОВ-ТИ ЗЕМЛИ ОТ 16 ДО 35М)'100 М3''*
384 | С101-63603-6'(70,17-16,22)Х778,67Х0,01*
385 | С414-1103-523'(70,17-16,22)Х1,015*
386 | С101-114800'0,001Х217,0*
387 | С101-118710'0,001Х3680,0*
388 | С101-118711'0,001Х639,0*
389 | С101-118713'0,001Х1744,0*
390 | Ж2-30-10'ДИАФРАГМА ЖЕСТКОСТИ ДЖ6 ВЫШЕ ОТМ. 0.000 (КЖ Л.61,62,64)'М2*
391 | Е6-79-1'(216-22,124):0,25Х0,55+(17-2,83):0,2Х0,55'Ж100'МОНТАЖ КАРКАСНОЙ ОПАЛУБКИ "МОДОСТР" ДЛЯ УСТРОЙСТВА МОНОЛИТНОЙ ДИАФРАГМЫ ЖЕСТКОСТИ'100 М2 КОНСТРУКЦИИ СТЕНЫ''*
392 | Е6-79-1#К=1,04'(216-22,124):0,25Х0,45+(17-2,83):0,2Х0,45'Ж100/Н6=1,04Х1,15'МОНТАЖ КАРКАСНОЙ ОПАЛУБКИ "МОДОСТР" ДЛЯ УСТРОЙСТВА МОНОЛИТНОЙ ДИАФРАГМЫ ЖЕСТКОСТИ (НА ВЫСОТЕ ОТ ПОВ-ТИ ЗЕМЛИ ОТ 16 ДО 35М)'100 М2 КОНСТРУКЦИИ СТЕНЫ''*
393 | С101-96200'846,354Х3,08Х1,27Х0,01Х0,001*
394 | Е6-80-1'465,4947''ДЕМОНТАЖ КАРКАСНОЙ ОПАЛУБКИ "МОДОСТР" ДЛЯ УСТРОЙСТВА МОНОЛИТНОЙ ДИАФРАГМЫ ЖЕСТКОСТИ'100 М2 КОНСТРУКЦИИ СТЕНЫ''*
395 | Е6-80-1#К=1,04'380,8593'Н6=1,04Х1,15'ДЕМОНТАЖ КАРКАСНОЙ ОПАЛУБКИ "МОДОСТР" ДЛЯ УСТРОЙСТВА МОНОЛИТНОЙ ДИАФРАГМЫ ЖЕСТКОСТИ (НА ВЫСОТЕ ОТ ПОВ-ТИ ЗЕМЛИ ОТ 16 ДО 35М)'100 М2 КОНСТРУКЦИИ СТЕНЫ''*
396 | ЕТАО-ДЖ'846,354'Е0,00#0,00#0,00#0#8,38#0,00/=0'СТОИМОСТЬ АМОРТИЗАЦИИ ОПАЛУБКИ ДИАФРАГМ ЖЕСТКОСТИ##'''*
397 | Е6-101-1'(216-22,134+17-2,83)Х0,55''УСТРОЙСТВО МОНОЛИТНЫХ ЖЕЛЕЗОБЕТОННЫХ ВНУТРЕННИХ СТЕН ВЫСОТОЙ ДО 3 М, ТОЛЩИНОЙ 200 ММ В ОПАЛУБКЕ ИМПОРТНОГО ПРОИЗВОДСТВА ТИПА "МОДОСТР"'100 М3''*
398 | Е6-101-1#К=1,04'(216-22,134+17-2,83)Х0,45'Н6=1,04Х1,15'УСТРОЙСТВО МОНОЛИТНЫХ ЖЕЛЕЗОБЕТОННЫХ ВНУТРЕННИХ СТЕН ВЫСОТОЙ ДО 3 М, ТОЛЩИНОЙ 200 ММ В ОПАЛУБКЕ ИМПОРТНОГО ПРОИЗВОДСТВА ТИПА "МОДОСТР" (НА ВЫСОТЕ ОТ ПОВ-ТИ ЗЕМЛИ ОТ 16 ДО 35М)'100 М3''*
399 | С101-63603-6'(114,42+93,62)Х778,67Х0,01*
400 | С414-1103-523'(216-22,134+17-2,83)Х1,015*
401 | С101-114800'0,001Х964,86*
402 | С101-118710'0,001Х15728,93*
403 | С101-118711'0,001Х1025,2*
404 | С101-118713'0,001Х932,14*
405 | С101-118715'0,001Х1154,64*
406 | L*

## 3211-12-1022-B0
НАИМЕНОВАНИЕ ОБЪЕКТА |  | "РЕКОНСТРУКЦИЯ ГИНЕКОЛОГИЧЕСКОГО, ХИРУРГИЧЕСКОГО И ПСИХОНЕВРОЛОГИЧЕСКОГО КОРПУСОВ УЧРЕЖДЕНИЯ ЗДРАВООХРАНЕНИЯ "6-Я ГОРОДСКАЯ КЛИНИЧЕСКАЯ БОЛЬНИЦА" ПО УЛ. УРАЛЬСКОЙ, 5 В Г. МИНСКЕ ПОД РАЗМЕЩЕНИЕ ЛЕЧЕБНО-ДИАГНОСТИЧЕСКОГО КОРПУСА КЛИНИЧЕСКОГО ЦЕНТРА ТРАВМАТОЛОГИИ И ОРТОПЕДИИ". 2 ОЧЕРЕДЬ СТРОИТЕЛЬСТВА
КОД ОБЪЕКТА |  | 23.008.2
НАИМЕНОВАНИЕ ЗДАНИЯ, СООРУЖЕНИЯ |  | ЗДАНИЕ БЛОКА N5А
ШИФР ЗДАНИЯ, СООРУЖЕНИЯ |  | 23.008.2.5А
КОМПЛЕКТ ЧЕРТЕЖЕЙ |  | КЖ +ИЗМ.1
ВЕДОМОСТЬ ОБЪЕМОВ И СТОИМОСТИ РАБОТ № 1022
(НОРМЫ 2022г.)
ОБЩЕСТРОИТЕЛЬНЫЕ РАБОТЫ. КОЛОННЫ, ДЖ (ВЗАМЕН ЛС 1022 НА СУММУ 1080,938 Т Р. С УЧЕТОМ ЗАМЕЧАНИЙ ЭКСПЕРТИЗЫ)
СОСТАВЛЕНА В ЦЕНАХ НА 1 АВГУСТА 2024г.
ОБОСНОВА- НИЕ | НАИМЕНОВАНИЕ ВИДОВ РАБОТ | ОБЪЕМ | СТОИМОСТЬ, ТЫС.РУБ.
|  |  | ЗАРАБОТНАЯ ПЛАТА | ЭКСПЛУАТА- ЦИЯ МАШИН И МЕХА- НИЗМОВ | МАТЕРИАЛЫ, ИЗДЕЛИЯ, КОНСТРУК- ЦИИ | ОБОРУДОВА- НИЕ,МЕБЕЛЬ, ИНВЕНТАРЬ | ОХР и ОПР | ПРОЧИЕ СРЕДСТВА | ВСЕГО
|  | ЕД.ИЗМ. | ТРУДОЕМ- КОСТЬ, ЧЕЛ.Ч. | В Т.Ч.З/П МАШИ- НИСТОВ | ТРАНСПОРТ | ТРАНСПОРТ | ПЛАНОВАЯ ПРИБЫЛЬ
1 | 2 | 3 | 4 | 5 | 6 | 7 | 8 | 9 | 10
Ж2-30-40 | КОЛОННЫ НИЖЕ ОТМ. 0.000 | 36,179 | 5,243 | 7,792 | 7,206 | 0 | 4,727 | 0,855 | 31,403
|  | М3 | 451 | 1,949 | 0,553 | 0 | 5,027
Ж2-30-10 | ДИАФРАГМА ЖЕСТКОСТИ ДЖ1 НИЖЕ ОТМ. 0.000 (КЖ Л.37,43) | 22,892 | 0,777 | 0,645 | 1,029 | 0 | 0,624 | 0,192 | 4,01
|  | М2 | 66 | 0,173 | 0,079 | 0 | 0,664
Ж2-30-10 | ДИАФРАГМА ЖЕСТКОСТИ ДЖ2 НИЖЕ ОТМ. 0.000 (КЖ Л.44,45) | 26,52 | 0,815 | 0,671 | 1,052 | 0 | 0,654 | 0,222 | 4,19
|  | М2 | 69 | 0,179 | 0,081 | 0 | 0,695
Ж2-30-10 | ДИАФРАГМА ЖЕСТКОСТИ ДЖ3 НИЖЕ ОТМ. 0.000 (КЖ Л.46,47,50-53) | 182,464 | 5,821 | 4,803 | 8,591 | 0 | 4,67 | 1,529 | 31,019
|  | М2 | 496 | 1,285 | 0,639 | 0 | 4,966
Ж2-30-10 | ДИАФРАГМА ЖЕСТКОСТИ ДЖ4 НИЖЕ ОТМ. 0.000 (КЖ Л.54,57) | 58,022 | 1,765 | 1,45 | 2,173 | 0 | 1,415 | 0,486 | 8,961
|  | М2 | 150 | 0,387 | 0,168 | 0 | 1,504
Ж2-30-10 | ДИАФРАГМА ЖЕСТКОСТИ ДЖ5 НИЖЕ ОТМ. 0.000 (КЖ Л.58,60) | 64,874 | 2,28 | 1,897 | 3,08 | 0 | 1,833 | 0,544 | 11,821
|  | М2 | 194 | 0,509 | 0,238 | 0 | 1,949
Ж2-30-10 | ДИАФРАГМА ЖЕСТКОСТИ ДЖ6 НИЖЕ ОТМ. 0.000 (КЖ Л.61,62,64) | 102,612 | 3,544 | 2,945 | 4,741 | 0 | 2,848 | 0,86 | 18,333
|  | М2 | 302 | 0,79 | 0,366 | 0 | 3,029
Ж2-30-40 | КОЛОННЫ ВЫШЕ ОТМ. 0.000 | 253,188 | 33,188 | 48,343 | 190,853 | 0 | 29,759 | 5,136 | 350,816
|  | М3 | 2857 | 12,092 | 11,89 | 0 | 31,647
Ж2-30-10 | ДИАФРАГМА ЖЕСТКОСТИ ДЖ1 ВЫШЕ ОТМ. 0.000 (КЖ Л.37,43) | 138,36 | 4,905 | 4,045 | 18,252 | 0 | 3,937 | 1,159 | 37,661
|  | М2 | 418 | 1,086 | 1,176 | 0 | 4,187
Ж2-30-10 | ДИАФРАГМА ЖЕСТКОСТИ ДЖ2 ВЫШЕ ОТМ. 0.000 (КЖ Л.44,45) | 168,48 | 5,262 | 4,26 | 15,894 | 0 | 4,206 | 1,412 | 36,546
|  | М2 | 448 | 1,138 | 1,039 | 0 | 4,473
Ж2-30-10 | ДИАФРАГМА ЖЕСТКОСТИ ДЖ3 ВЫШЕ ОТМ. 0.000 (КЖ Л.50,53 ИЗМ.1,Л.Л.220,223,225,227,229 НОВ.) | 921,63 | 30,939 | 25,162 | 85,333 | 0 | 24,762 | 7,723 | 205,812
|  | М2 | 2636 | 6,74 | 5,56 | 0 | 26,333
Ж2-30-10 | ДИАФРАГМА ЖЕСТКОСТИ ДЖ4 ВЫШЕ ОТМ. 0.000 (КЖ Л.57,58) | 322,55 | 10,073 | 8,156 | 34,739 | 0 | 8,052 | 2,703 | 74,519
|  | М2 | 857 | 2,179 | 2,233 | 0 | 8,563
Ж2-30-10 | ДИАФРАГМА ЖЕСТКОСТИ ДЖ5 ВЫШЕ ОТМ. 0.000 (КЖ Л.58,60) | 215,8 | 7,701 | 6,309 | 23,957 | 0 | 6,174 | 1,808 | 54,091
|  | М2 | 657 | 1,693 | 1,576 | 0 | 6,566
Ж2-30-10 | ДИАФРАГМА ЖЕСТКОСТИ ДЖ6 ВЫШЕ ОТМ. 0.000 (КЖ Л.61,62,64) | 846,354 | 29,958 | 24,465 | 83,457 | 0 | 24,002 | 7,092 | 200,064
|  | М2 | 2555 | 6,563 | 5,565 | 0 | 25,525
| И Т О Г О | 0 | 142,271 | 140,943 | 480,357 | 0 | 117,663 | 31,721 | 1069,246
|  |  | 12156 | 36,763 | 31,163 | 0 | 125,128
| СОСТАВИЛ | ______________________________ | [5 empty] | ПАТАНЕЙКА
|  | (должность служащего) |  |  |  | (подпись) |  | (инициалы,фамилия)
| ПРОВЕРИЛ | ______________________________ | [5 empty] | __________________
|  | (должность служащего) |  |  |  | (подпись) |  | (инициалы,фамилия)

## 3211-12-1022-Q1
НАИМЕНОВАНИЕ ОБЪЕКТА |  | "РЕКОНСТРУКЦИЯ ГИНЕКОЛОГИЧЕСКОГО, ХИРУРГИЧЕСКОГО И ПСИХОНЕВРОЛОГИЧЕСКОГО КОРПУСОВ УЧРЕЖДЕНИЯ ЗДРАВООХРАНЕНИЯ "6-Я ГОРОДСКАЯ КЛИНИЧЕСКАЯ БОЛЬНИЦА" ПО УЛ. УРАЛЬСКОЙ, 5 В Г. МИНСКЕ ПОД РАЗМЕЩЕНИЕ ЛЕЧЕБНО-ДИАГНОСТИЧЕСКОГО КОРПУСА КЛИНИЧЕСКОГО ЦЕНТРА ТРАВМАТОЛОГИИ И ОРТОПЕДИИ". 2 ОЧЕРЕДЬ СТРОИТЕЛЬСТВА
КОД ОБЪЕКТА |  | 23.008.2
НАИМЕНОВАНИЕ ЗДАНИЯ, СООРУЖЕНИЯ |  | ЗДАНИЕ БЛОКА N5А
ШИФР ЗДАНИЯ, СООРУЖЕНИЯ |  | 23.008.2.5А
КОМПЛЕКТ ЧЕРТЕЖЕЙ |  | КЖ +ИЗМ.1
ВЕДОМОСТЬ ОБЪЕМОВ РАБОТ И РАСХОДОВ РЕСУРСОВ С КОДАМИ РБ ДЛЯ ЛОКАЛЬНОЙ СМЕТЫ № 1022
(НОРМЫ 2022г.)
ОБЩЕСТРОИТЕЛЬНЫЕ РАБОТЫ. КОЛОННЫ, ДЖ (ВЗАМЕН ЛС 1022 НА СУММУ 1080,938 Т Р. С УЧЕТОМ ЗАМЕЧАНИЙ ЭКСПЕРТИЗЫ)
ОБОСНОВАНИЕ | НАИМЕНОВАНИЕ ВИДОВ | ЕДИНИЦА ИЗМЕРЕНИЯ | КОД | НАИМЕНОВАНИЕ РЕСУРСОВ | ЕД.ИЗМ. | КОЛИЧЕСТВО
| РАБОТ | ОБЪЕМ | РЕСУРСА
1 | 2 | 3 | 4 | 5 | 6 | 7
Ж2-30-40 | КОЛОННЫ НИЖЕ ОТМ. 0.000 | М3 36,179
|  |  | 1-1 | ЗАТРАТЫ ТРУДА РАБОЧИХ | ЧЕЛ.Ч | 451.3583
|  |  | 1-3 | ЗАТРАТЫ ТРУДА МАШИНИСТОВ | ЧЕЛ.-Ч | 125.5014
|  |  | М020302 | КРАНЫ БАШЕННЫЕ ПРИСТАВНЫЕ 4-10 Т | МАШ.Ч | 125.5014
|  |  | М040502 | УСТАНОВКИ ДЛЯ СВАРКИ РУЧНОЙ ДУГОВОЙ (ПОСТОЯННОГО ТОКА) | МАШ.Ч | 37.9105
|  |  | М110101* | БАДЬИ ЕМКОСТЬЮ 2 М3 | МАШ.Ч | 26.7151
|  |  | М111100 | ВИБРАТОР ГЛУБИННЫЙ | МАШ.Ч | 20.8029
|  |  | М330302* | МАШИНЫ ШЛИФОВАЛЬНЫЕ УГЛОВЫЕ | МАШ.Ч | 0.61172
|  |  | М331451 | ПЕРФОРАТОРЫ ЭЛЕКТРИЧЕСКИЕ | МАШ.Ч | 0.35541
|  |  | 1 | Материалы для строительных работ
|  |  | 1/10 | Материалы для строительных работ общего назначения
|  |  | 1/10-130 | Мастики, герметики, смолы, смазки, эмульсии
|  |  | 1/10-130-30/103 | СМАЗКА СОЛИДОЛ ЖИРОВОЙ (СОЛИДОЛ-Ж) | Т | 0.021806
|  |  | 1/10-140 | Электроды, прутки винипластовые, проволока сварочные
|  |  | 1/10-140-40/110 | ЭЛЕКТРОДЫ ТИПА Э46 ДИАМЕТРОМ 4 ММ | Т | 0.000687
|  |  | 1/10-160 | Пленки, полотна, ткани разные
|  |  | 1/10-160-10/190 | ПЛЕНКА ПОЛИЭТИЛЕНОВАЯ ПЕРВОГО СОРТА, ТОЛЩИНОЙ 0,2 ММ | М2 | 12.2058
|  |  | 1/10-170 | Оснастка технологическая и инструментальная
|  |  | 1/10-170-2/40 | КРУГ НА БАКЕЛИТЕ УСИЛЕННОМ ОТРЕЗНОЙ 230 Х 2 Х 22 ДЛЯ РЕЗКИ МЕТАЛЛА | ШТ. | 0.44133
|  |  | 1/10-170-10/175 | СВЕРЛА С SDS PLUS ХВОСТОВИКОМ (НАКОНЕЧНИК ИЗ ТВЕРДОСПЛАВНОЙ СТАЛИ) (ПО БЕТОНУ), ДИАМЕТРОМ 12 ММ, ДЛИНОЙ 210 ММ | ШТ. | 3.5026
|  |  | 1/10-260 | Металлопрокат и металлоизделия (за исключением металлоизделий части 2)
|  |  | 1/10-260-1-1/3 | СТАЛЬ АРМАТУРНАЯ ГОРЯЧЕКАТАНАЯ ГЛАДКАЯ ДЛЯ ЖЕЛЕЗОБЕТОННЫХ КОНСТРУКЦИЙ, КЛАССА S240 (А240), ДИАМЕТРОМ 10 ММ | Т | 0.051509
|  |  | 1/10-260-1-15/6 | СТАЛЬ АРМАТУРНАЯ ГОРЯЧЕКАТАНАЯ ПЕРИОДИЧЕСКОГО ПРОФИЛЯ ДЛЯ ЖЕЛЕЗОБЕТОННЫХ КОНСТРУКЦИЙ, КЛАССА S500, ДИАМЕТРОМ 12 ММ | Т | 0.058377
|  |  | 1/10-260-210-2/29 | ПРОВОЛОКА СТАЛЬНАЯ НИЗКОУГЛЕРОДИСТАЯ ОБЩЕГО НАЗНАЧЕНИЯ ТЕРМИЧЕСКИ ОБРАБОТАННАЯ, БЕЗ ПОКРЫТИЯ (СВЕТЛАЯ И ЧЕРНАЯ), ДИАМЕТРОМ 1,6 ММ | Т | 0.04265
|  |  | 1/10-280 | Прочие материалы для строительных работ
|  |  | 1/10-280-20/388 | ФИКСАТОР ДЛЯ ФОРМИРОВАНИЯ ЗАЩИТНОГО СЛОЯ АРМАТУРЫ НА ВЕРТИКАЛЬНОЙ ПОВЕРХНОСТИ, ТОЛЩИНА ЗАЩИТНОГО СЛОЯ 50 ММ | 1000 ШТ. | 0.11715
|  |  | 4 | Железобетонные и бетонные изделия и конструкции (в т.ч. типовые), керамические изделия, нерудные материалы, бетоны и растворы
|  |  | 4/1 | Конструкции и изделия бетонные и железобетонные, керамические изделия, нерудные материалы, товарные бетоны и растворы
|  |  | 4/1-4 | Бетоны, растворы, смеси асфальтобетонные
|  |  | 4/1-4-10-20-70/1333 | БЕТОН ТЯЖЕЛЫЙ С КРУПНОСТЬЮ ЗАПОЛНИТЕЛЯ БОЛЕЕ 5 ДО 20 ММ, КЛАССА С25/30, F50-F150, W4 | М3 | 19.5367
|  |  | 4/1-4-10-20-70/1470 | БЕТОНЫ ТЯЖЕЛЫЕ С КРУПНОСТЬЮ ЗАПОЛНИТЕЛЯ БОЛЕЕ 5 ДО 20 ММ, КЛАССА С30/37, F50-F150, W2-W4 | М3 | 17.185
Прочие
|  |  | С701-16 | ПРОЧИЕ МАТЕРИАЛЫ | РУБ. | 855.0461
Ж2-30-10 | ДИАФРАГМА ЖЕСТКОСТИ ДЖ1 НИЖЕ ОТМ. 0.000 (КЖ Л.37,43) | М2 22,892
|  |  | 1-1 | ЗАТРАТЫ ТРУДА РАБОЧИХ | ЧЕЛ.Ч | 66.255
|  |  | 1-3 | ЗАТРАТЫ ТРУДА МАШИНИСТОВ | ЧЕЛ.-Ч | 11.6025
|  |  | М020302 | КРАНЫ БАШЕННЫЕ ПРИСТАВНЫЕ 4-10 Т | МАШ.Ч | 9.974
|  |  | М040502 | УСТАНОВКИ ДЛЯ СВАРКИ РУЧНОЙ ДУГОВОЙ (ПОСТОЯННОГО ТОКА) | МАШ.Ч | 0.54231
|  |  | М110101* | БАДЬИ ЕМКОСТЬЮ 2 М3 | МАШ.Ч | 6.7731
|  |  | М111100 | ВИБРАТОР ГЛУБИННЫЙ | МАШ.Ч | 5.7273
|  |  | М330302* | МАШИНЫ ШЛИФОВАЛЬНЫЕ УГЛОВЫЕ | МАШ.Ч | 0.34277
|  |  | М331451 | ПЕРФОРАТОРЫ ЭЛЕКТРИЧЕСКИЕ | МАШ.Ч | 1.1162
|  |  | М331617 | СРЕДСТВА МАЛОЙ МЕХАНИЗАЦИИ | МАШ.Ч | 1.6285
|  |  | 1 | Материалы для строительных работ
|  |  | 1/10 | Материалы для строительных работ общего назначения
|  |  | 1/10-110 | Лесоматериалы и пиломатериалы
|  |  | 1/10-110-50-5/145 | БРУСКИ ОБРЕЗНЫЕ ХВОЙНЫХ ПОРОД ДЛИНОЙ 2-6,5 М, ТОЛЩИНОЙ 40-60 ММ, 2 СОРТА | М3 | 0.002518
|  |  | 1/10-130 | Мастики, герметики, смолы, смазки, эмульсии
|  |  | 1/10-130-30/103 | СМАЗКА СОЛИДОЛ ЖИРОВОЙ (СОЛИДОЛ-Ж) | Т | 0.000895
|  |  | 1/10-140 | Электроды, прутки винипластовые, проволока сварочные
|  |  | 1/10-140-40/95 | ЭЛЕКТРОДЫ ТИПА Э42 ДИАМЕТРОМ 4 ММ | Т | 9.2e-05
|  |  | 1/10-160 | Пленки, полотна, ткани разные
|  |  | 1/10-160-10/190 | ПЛЕНКА ПОЛИЭТИЛЕНОВАЯ ПЕРВОГО СОРТА, ТОЛЩИНОЙ 0,2 ММ | М2 | 1.3024
|  |  | 1/10-170 | Оснастка технологическая и инструментальная
|  |  | 1/10-170-2/40 | КРУГ НА БАКЕЛИТЕ УСИЛЕННОМ ОТРЕЗНОЙ 230 Х 2 Х 22 ДЛЯ РЕЗКИ МЕТАЛЛА | ШТ. | 0.025181
|  |  | 1/10-170-2/50 | КРУГ НА БАКЕЛИТЕ УСИЛЕННОМ ОТРЕЗНОЙ 125 Х 1,6 Х 22 ДЛЯ РЕЗКИ МЕТАЛЛА | ШТ. | 0.050344
|  |  | 1/10-170-10/25 | СВЕРЛА СПИРАЛЬНЫЕ С ЦИЛИНДРИЧЕСКИМ ХВОСТОВИКОМ, ДЛИННАЯ СЕРИЯ (ПО МЕТАЛЛУ), ДИАМЕТРОМ 12,6-14 ММ | ШТ. | 0.11446
|  |  | 1/10-260 | Металлопрокат и металлоизделия (за исключением металлоизделий части 2)
|  |  | 1/10-260-1-1/3 | СТАЛЬ АРМАТУРНАЯ ГОРЯЧЕКАТАНАЯ ГЛАДКАЯ ДЛЯ ЖЕЛЕЗОБЕТОННЫХ КОНСТРУКЦИЙ, КЛАССА S240 (А240), ДИАМЕТРОМ 10 ММ | Т | 0.000847
|  |  | 1/10-260-1-15/6 | СТАЛЬ АРМАТУРНАЯ ГОРЯЧЕКАТАНАЯ ПЕРИОДИЧЕСКОГО ПРОФИЛЯ ДЛЯ ЖЕЛЕЗОБЕТОННЫХ КОНСТРУКЦИЙ, КЛАССА S500, ДИАМЕТРОМ 12 ММ | Т | 0.000893
|  |  | 1/10-260-210-2/25 | ПРОВОЛОКА СТАЛЬНАЯ НИЗКОУГЛЕРОДИСТАЯ ОБЩЕГО НАЗНАЧЕНИЯ ТЕРМИЧЕСКИ ОБРАБОТАННАЯ, БЕЗ ПОКРЫТИЯ (СВЕТЛАЯ И ЧЕРНАЯ), ДИАМЕТРОМ 1,1 ММ | Т | 0.004872
|  |  | 1/10-280 | Прочие материалы для строительных работ
|  |  | 1/10-280-20/388 | ФИКСАТОР ДЛЯ ФОРМИРОВАНИЯ ЗАЩИТНОГО СЛОЯ АРМАТУРЫ НА ВЕРТИКАЛЬНОЙ ПОВЕРХНОСТИ, ТОЛЩИНА ЗАЩИТНОГО СЛОЯ 50 ММ | 1000 ШТ. | 0.042149
|  |  | 2 | Строительные изделия и конструкции
|  |  | 2/10 | Арматурные заготовки и изделия стальные для монолитных железобетонных конструкций
|  |  | 2/10-35 | Детали закладные стальные
|  |  | 2/10-35/10 | ДЕТАЛИ ЗАКЛАДНЫЕ, ИЗГОТОВЛЕННЫЕ БЕЗ ПРИМЕНЕНИЯ СВАРКИ, ГНУТЬЯ, СВЕРЛЕНИЯ (ПРОБИВКИ) ОТВЕРСТИЙ, ПОСТАВЛЯЕМЫЕ ОТДЕЛЬНО | Т | 0.000145
|  |  | 4 | Железобетонные и бетонные изделия и конструкции (в т.ч. типовые), керамические изделия, нерудные материалы, бетоны и растворы
|  |  | 4/1 | Конструкции и изделия бетонные и железобетонные, керамические изделия, нерудные материалы, товарные бетоны и растворы
|  |  | 4/1-4 | Бетоны, растворы, смеси асфальтобетонные
|  |  | 4/1-4-10-20-10/50 | БЕТОН ТЯЖЕЛЫЙ С КРУПНОСТЬЮ ЗАПОЛНИТЕЛЯ 10 ММ И МЕНЕЕ, КЛАССА С12/15 (B15) | М3 | 0.000458
|  |  | 4/1-4-10-20-70/1333 | БЕТОН ТЯЖЕЛЫЙ С КРУПНОСТЬЮ ЗАПОЛНИТЕЛЯ БОЛЕЕ 5 ДО 20 ММ, КЛАССА С25/30, F50-F150, W4 | М3 | 5.4942
|  |  | 5 | Материалы для монтажных и специальных строительных работ
|  |  | 5/20 | Изделия для прокладки кабельных сетей
|  |  | 5/20-20 | Пластиковые системы для прокладки кабеля
|  |  | 5/20-20-3-1/3 | ТРУБА ГЛАДКАЯ ЖЕСТКАЯ ПВХ, ДИАМЕТР 25 ММ | М | 6.1808
Прочие
|  |  | С701-16 | ПРОЧИЕ МАТЕРИАЛЫ | РУБ. | 191.835
Ж2-30-10 | ДИАФРАГМА ЖЕСТКОСТИ ДЖ2 НИЖЕ ОТМ. 0.000 (КЖ Л.44,45) | М2 26,52
|  |  | 1-1 | ЗАТРАТЫ ТРУДА РАБОЧИХ | ЧЕЛ.Ч | 69.4141
|  |  | 1-3 | ЗАТРАТЫ ТРУДА МАШИНИСТОВ | ЧЕЛ.-Ч | 11.9985
|  |  | М020302 | КРАНЫ БАШЕННЫЕ ПРИСТАВНЫЕ 4-10 Т | МАШ.Ч | 10.4029
|  |  | М040502 | УСТАНОВКИ ДЛЯ СВАРКИ РУЧНОЙ ДУГОВОЙ (ПОСТОЯННОГО ТОКА) | МАШ.Ч | 0.62826
|  |  | М110101* | БАДЬИ ЕМКОСТЬЮ 2 М3 | МАШ.Ч | 6.6364
|  |  | М111100 | ВИБРАТОР ГЛУБИННЫЙ | МАШ.Ч | 5.6116
|  |  | М330302* | МАШИНЫ ШЛИФОВАЛЬНЫЕ УГЛОВЫЕ | МАШ.Ч | 0.35561
|  |  | М331451 | ПЕРФОРАТОРЫ ЭЛЕКТРИЧЕСКИЕ | МАШ.Ч | 1.2931
|  |  | М331617 | СРЕДСТВА МАЛОЙ МЕХАНИЗАЦИИ | МАШ.Ч | 1.5957
|  |  | 1 | Материалы для строительных работ
|  |  | 1/10 | Материалы для строительных работ общего назначения
|  |  | 1/10-110 | Лесоматериалы и пиломатериалы
|  |  | 1/10-110-50-5/145 | БРУСКИ ОБРЕЗНЫЕ ХВОЙНЫХ ПОРОД ДЛИНОЙ 2-6,5 М, ТОЛЩИНОЙ 40-60 ММ, 2 СОРТА | М3 | 0.002917
|  |  | 1/10-130 | Мастики, герметики, смолы, смазки, эмульсии
|  |  | 1/10-130-30/103 | СМАЗКА СОЛИДОЛ ЖИРОВОЙ (СОЛИДОЛ-Ж) | Т | 0.001037
|  |  | 1/10-140 | Электроды, прутки винипластовые, проволока сварочные
|  |  | 1/10-140-40/95 | ЭЛЕКТРОДЫ ТИПА Э42 ДИАМЕТРОМ 4 ММ | Т | 0.000106
|  |  | 1/10-160 | Пленки, полотна, ткани разные
|  |  | 1/10-160-10/190 | ПЛЕНКА ПОЛИЭТИЛЕНОВАЯ ПЕРВОГО СОРТА, ТОЛЩИНОЙ 0,2 ММ | М2 | 1.2761
|  |  | 1/10-170 | Оснастка технологическая и инструментальная
|  |  | 1/10-170-2/40 | КРУГ НА БАКЕЛИТЕ УСИЛЕННОМ ОТРЕЗНОЙ 230 Х 2 Х 22 ДЛЯ РЕЗКИ МЕТАЛЛА | ШТ. | 0.029172
|  |  | 1/10-170-2/50 | КРУГ НА БАКЕЛИТЕ УСИЛЕННОМ ОТРЕЗНОЙ 125 Х 1,6 Х 22 ДЛЯ РЕЗКИ МЕТАЛЛА | ШТ. | 0.049327
|  |  | 1/10-170-10/25 | СВЕРЛА СПИРАЛЬНЫЕ С ЦИЛИНДРИЧЕСКИМ ХВОСТОВИКОМ, ДЛИННАЯ СЕРИЯ (ПО МЕТАЛЛУ), ДИАМЕТРОМ 12,6-14 ММ | ШТ. | 0.1326
|  |  | 1/10-260 | Металлопрокат и металлоизделия (за исключением металлоизделий части 2)
|  |  | 1/10-260-1-1/3 | СТАЛЬ АРМАТУРНАЯ ГОРЯЧЕКАТАНАЯ ГЛАДКАЯ ДЛЯ ЖЕЛЕЗОБЕТОННЫХ КОНСТРУКЦИЙ, КЛАССА S240 (А240), ДИАМЕТРОМ 10 ММ | Т | 0.000981
|  |  | 1/10-260-1-15/6 | СТАЛЬ АРМАТУРНАЯ ГОРЯЧЕКАТАНАЯ ПЕРИОДИЧЕСКОГО ПРОФИЛЯ ДЛЯ ЖЕЛЕЗОБЕТОННЫХ КОНСТРУКЦИЙ, КЛАССА S500, ДИАМЕТРОМ 12 ММ | Т | 0.001034
|  |  | 1/10-260-210-2/25 | ПРОВОЛОКА СТАЛЬНАЯ НИЗКОУГЛЕРОДИСТАЯ ОБЩЕГО НАЗНАЧЕНИЯ ТЕРМИЧЕСКИ ОБРАБОТАННАЯ, БЕЗ ПОКРЫТИЯ (СВЕТЛАЯ И ЧЕРНАЯ), ДИАМЕТРОМ 1,1 ММ | Т | 0.004774
|  |  | 1/10-280 | Прочие материалы для строительных работ
|  |  | 1/10-280-20/388 | ФИКСАТОР ДЛЯ ФОРМИРОВАНИЯ ЗАЩИТНОГО СЛОЯ АРМАТУРЫ НА ВЕРТИКАЛЬНОЙ ПОВЕРХНОСТИ, ТОЛЩИНА ЗАЩИТНОГО СЛОЯ 50 ММ | 1000 ШТ. | 0.041301
|  |  | 2 | Строительные изделия и конструкции
|  |  | 2/10 | Арматурные заготовки и изделия стальные для монолитных железобетонных конструкций
|  |  | 2/10-35 | Детали закладные стальные
|  |  | 2/10-35/10 | ДЕТАЛИ ЗАКЛАДНЫЕ, ИЗГОТОВЛЕННЫЕ БЕЗ ПРИМЕНЕНИЯ СВАРКИ, ГНУТЬЯ, СВЕРЛЕНИЯ (ПРОБИВКИ) ОТВЕРСТИЙ, ПОСТАВЛЯЕМЫЕ ОТДЕЛЬНО | Т | 0.000142
|  |  | 4 | Железобетонные и бетонные изделия и конструкции (в т.ч. типовые), керамические изделия, нерудные материалы, бетоны и растворы
|  |  | 4/1 | Конструкции и изделия бетонные и железобетонные, керамические изделия, нерудные материалы, товарные бетоны и растворы
|  |  | 4/1-4 | Бетоны, растворы, смеси асфальтобетонные
|  |  | 4/1-4-10-20-10/50 | БЕТОН ТЯЖЕЛЫЙ С КРУПНОСТЬЮ ЗАПОЛНИТЕЛЯ 10 ММ И МЕНЕЕ, КЛАССА С12/15 (B15) | М3 | 0.00053
|  |  | 4/1-4-10-20-70/1470 | БЕТОНЫ ТЯЖЕЛЫЕ С КРУПНОСТЬЮ ЗАПОЛНИТЕЛЯ БОЛЕЕ 5 ДО 20 ММ, КЛАССА С30/37, F50-F150, W2-W4 | М3 | 5.3836
|  |  | 5 | Материалы для монтажных и специальных строительных работ
|  |  | 5/20 | Изделия для прокладки кабельных сетей
|  |  | 5/20-20 | Пластиковые системы для прокладки кабеля
|  |  | 5/20-20-3-1/3 | ТРУБА ГЛАДКАЯ ЖЕСТКАЯ ПВХ, ДИАМЕТР 25 ММ | М | 7.1604
Прочие
|  |  | С701-16 | ПРОЧИЕ МАТЕРИАЛЫ | РУБ. | 222.2376
Ж2-30-10 | ДИАФРАГМА ЖЕСТКОСТИ ДЖ3 НИЖЕ ОТМ. 0.000 (КЖ Л.46,47,50-53) | М2 182,464
|  |  | 1-1 | ЗАТРАТЫ ТРУДА РАБОЧИХ | ЧЕЛ.Ч | 495.7799
|  |  | 1-3 | ЗАТРАТЫ ТРУДА МАШИНИСТОВ | ЧЕЛ.-Ч | 86.1285
|  |  | М020302 | КРАНЫ БАШЕННЫЕ ПРИСТАВНЫЕ 4-10 Т | МАШ.Ч | 74.4288
|  |  | М040502 | УСТАНОВКИ ДЛЯ СВАРКИ РУЧНОЙ ДУГОВОЙ (ПОСТОЯННОГО ТОКА) | МАШ.Ч | 4.3226
|  |  | М110101* | БАДЬИ ЕМКОСТЬЮ 2 М3 | МАШ.Ч | 48.6592
|  |  | М111100 | ВИБРАТОР ГЛУБИННЫЙ | МАШ.Ч | 41.1456
|  |  | М330302* | МАШИНЫ ШЛИФОВАЛЬНЫЕ УГЛОВЫЕ | МАШ.Ч | 2.5495
|  |  | М331451 | ПЕРФОРАТОРЫ ЭЛЕКТРИЧЕСКИЕ | МАШ.Ч | 8.8969
|  |  | М331617 | СРЕДСТВА МАЛОЙ МЕХАНИЗАЦИИ | МАШ.Ч | 11.6997
|  |  | 1 | Материалы для строительных работ
|  |  | 1/10 | Материалы для строительных работ общего назначения
|  |  | 1/10-110 | Лесоматериалы и пиломатериалы
|  |  | 1/10-110-50-5/145 | БРУСКИ ОБРЕЗНЫЕ ХВОЙНЫХ ПОРОД ДЛИНОЙ 2-6,5 М, ТОЛЩИНОЙ 40-60 ММ, 2 СОРТА | М3 | 0.020071
|  |  | 1/10-130 | Мастики, герметики, смолы, смазки, эмульсии
|  |  | 1/10-130-30/103 | СМАЗКА СОЛИДОЛ ЖИРОВОЙ (СОЛИДОЛ-Ж) | Т | 0.007138
|  |  | 1/10-140 | Электроды, прутки винипластовые, проволока сварочные
|  |  | 1/10-140-40/95 | ЭЛЕКТРОДЫ ТИПА Э42 ДИАМЕТРОМ 4 ММ | Т | 0.00073
|  |  | 1/10-160 | Пленки, полотна, ткани разные
|  |  | 1/10-160-10/190 | ПЛЕНКА ПОЛИЭТИЛЕНОВАЯ ПЕРВОГО СОРТА, ТОЛЩИНОЙ 0,2 ММ | М2 | 9.3569
|  |  | 1/10-170 | Оснастка технологическая и инструментальная
|  |  | 1/10-170-2/40 | КРУГ НА БАКЕЛИТЕ УСИЛЕННОМ ОТРЕЗНОЙ 230 Х 2 Х 22 ДЛЯ РЕЗКИ МЕТАЛЛА | ШТ. | 0.20071
|  |  | 1/10-170-2/50 | КРУГ НА БАКЕЛИТЕ УСИЛЕННОМ ОТРЕЗНОЙ 125 Х 1,6 Х 22 ДЛЯ РЕЗКИ МЕТАЛЛА | ШТ. | 0.36168
|  |  | 1/10-170-10/25 | СВЕРЛА СПИРАЛЬНЫЕ С ЦИЛИНДРИЧЕСКИМ ХВОСТОВИКОМ, ДЛИННАЯ СЕРИЯ (ПО МЕТАЛЛУ), ДИАМЕТРОМ 12,6-14 ММ | ШТ. | 0.91232
|  |  | 1/10-260 | Металлопрокат и металлоизделия (за исключением металлоизделий части 2)
|  |  | 1/10-260-1-1/1 | СТАЛЬ АРМАТУРНАЯ ГОРЯЧЕКАТАНАЯ ГЛАДКАЯ ДЛЯ ЖЕЛЕЗОБЕТОННЫХ КОНСТРУКЦИЙ, КЛАССА S240 (А240), ДИАМЕТРОМ 6 ММ | Т | 0.01792
|  |  | 1/10-260-1-1/3 | СТАЛЬ АРМАТУРНАЯ ГОРЯЧЕКАТАНАЯ ГЛАДКАЯ ДЛЯ ЖЕЛЕЗОБЕТОННЫХ КОНСТРУКЦИЙ, КЛАССА S240 (А240), ДИАМЕТРОМ 10 ММ | Т | 0.006751
|  |  | 1/10-260-1-15/5 | СТАЛЬ АРМАТУРНАЯ ГОРЯЧЕКАТАНАЯ ПЕРИОДИЧЕСКОГО ПРОФИЛЯ ДЛЯ ЖЕЛЕЗОБЕТОННЫХ КОНСТРУКЦИЙ, КЛАССА S500, ДИАМЕТРОМ 10 ММ | Т | 0.45991
|  |  | 1/10-260-1-15/6 | СТАЛЬ АРМАТУРНАЯ ГОРЯЧЕКАТАНАЯ ПЕРИОДИЧЕСКОГО ПРОФИЛЯ ДЛЯ ЖЕЛЕЗОБЕТОННЫХ КОНСТРУКЦИЙ, КЛАССА S500, ДИАМЕТРОМ 12 ММ | Т | 0.007116
|  |  | 1/10-260-1-15/8 | СТАЛЬ АРМАТУРНАЯ ГОРЯЧЕКАТАНАЯ ПЕРИОДИЧЕСКОГО ПРОФИЛЯ ДЛЯ ЖЕЛЕЗОБЕТОННЫХ КОНСТРУКЦИЙ, КЛАССА S500, ДИАМЕТРОМ 16 ММ | Т | 0.05636
|  |  | 1/10-260-210-2/25 | ПРОВОЛОКА СТАЛЬНАЯ НИЗКОУГЛЕРОДИСТАЯ ОБЩЕГО НАЗНАЧЕНИЯ ТЕРМИЧЕСКИ ОБРАБОТАННАЯ, БЕЗ ПОКРЫТИЯ (СВЕТЛАЯ И ЧЕРНАЯ), ДИАМЕТРОМ 1,1 ММ | Т | 0.035001
|  |  | 1/10-280 | Прочие материалы для строительных работ
|  |  | 1/10-280-20/388 | ФИКСАТОР ДЛЯ ФОРМИРОВАНИЯ ЗАЩИТНОГО СЛОЯ АРМАТУРЫ НА ВЕРТИКАЛЬНОЙ ПОВЕРХНОСТИ, ТОЛЩИНА ЗАЩИТНОГО СЛОЯ 50 ММ | 1000 ШТ. | 0.30283
|  |  | 2 | Строительные изделия и конструкции
|  |  | 2/10 | Арматурные заготовки и изделия стальные для монолитных железобетонных конструкций
|  |  | 2/10-35 | Детали закладные стальные
|  |  | 2/10-35/10 | ДЕТАЛИ ЗАКЛАДНЫЕ, ИЗГОТОВЛЕННЫЕ БЕЗ ПРИМЕНЕНИЯ СВАРКИ, ГНУТЬЯ, СВЕРЛЕНИЯ (ПРОБИВКИ) ОТВЕРСТИЙ, ПОСТАВЛЯЕМЫЕ ОТДЕЛЬНО | Т | 0.001038
|  |  | 4 | Железобетонные и бетонные изделия и конструкции (в т.ч. типовые), керамические изделия, нерудные материалы, бетоны и растворы
|  |  | 4/1 | Конструкции и изделия бетонные и железобетонные, керамические изделия, нерудные материалы, товарные бетоны и растворы
|  |  | 4/1-4 | Бетоны, растворы, смеси асфальтобетонные
|  |  | 4/1-4-10-20-10/50 | БЕТОН ТЯЖЕЛЫЙ С КРУПНОСТЬЮ ЗАПОЛНИТЕЛЯ 10 ММ И МЕНЕЕ, КЛАССА С12/15 (B15) | М3 | 0.003649
|  |  | 4/1-4-10-20-70/1333 | БЕТОН ТЯЖЕЛЫЙ С КРУПНОСТЬЮ ЗАПОЛНИТЕЛЯ БОЛЕЕ 5 ДО 20 ММ, КЛАССА С25/30, F50-F150, W4 | М3 | 39.4734
|  |  | 5 | Материалы для монтажных и специальных строительных работ
|  |  | 5/20 | Изделия для прокладки кабельных сетей
|  |  | 5/20-20 | Пластиковые системы для прокладки кабеля
|  |  | 5/20-20-3-1/3 | ТРУБА ГЛАДКАЯ ЖЕСТКАЯ ПВХ, ДИАМЕТР 25 ММ | М | 49.2651
Прочие
|  |  | С701-16 | ПРОЧИЕ МАТЕРИАЛЫ | РУБ. | 1529.0441
Ж2-30-10 | ДИАФРАГМА ЖЕСТКОСТИ ДЖ4 НИЖЕ ОТМ. 0.000 (КЖ Л.54,57) | М2 58,022
|  |  | 1-1 | ЗАТРАТЫ ТРУДА РАБОЧИХ | ЧЕЛ.Ч | 150.2408
|  |  | 1-3 | ЗАТРАТЫ ТРУДА МАШИНИСТОВ | ЧЕЛ.-Ч | 25.9313
|  |  | М020302 | КРАНЫ БАШЕННЫЕ ПРИСТАВНЫЕ 4-10 Т | МАШ.Ч | 22.5047
|  |  | М040502 | УСТАНОВКИ ДЛЯ СВАРКИ РУЧНОЙ ДУГОВОЙ (ПОСТОЯННОГО ТОКА) | МАШ.Ч | 1.3745
|  |  | М110101* | БАДЬИ ЕМКОСТЬЮ 2 М3 | МАШ.Ч | 14.2512
|  |  | М111100 | ВИБРАТОР ГЛУБИННЫЙ | МАШ.Ч | 12.0506
|  |  | М330302* | МАШИНЫ ШЛИФОВАЛЬНЫЕ УГЛОВЫЕ | МАШ.Ч | 0.76882
|  |  | М331451 | ПЕРФОРАТОРЫ ЭЛЕКТРИЧЕСКИЕ | МАШ.Ч | 2.8292
|  |  | М331617 | СРЕДСТВА МАЛОЙ МЕХАНИЗАЦИИ | МАШ.Ч | 3.4266
|  |  | 1 | Материалы для строительных работ
|  |  | 1/10 | Материалы для строительных работ общего назначения
|  |  | 1/10-110 | Лесоматериалы и пиломатериалы
|  |  | 1/10-110-50-5/145 | БРУСКИ ОБРЕЗНЫЕ ХВОЙНЫХ ПОРОД ДЛИНОЙ 2-6,5 М, ТОЛЩИНОЙ 40-60 ММ, 2 СОРТА | М3 | 0.006382
|  |  | 1/10-130 | Мастики, герметики, смолы, смазки, эмульсии
|  |  | 1/10-130-30/103 | СМАЗКА СОЛИДОЛ ЖИРОВОЙ (СОЛИДОЛ-Ж) | Т | 0.00227
|  |  | 1/10-140 | Электроды, прутки винипластовые, проволока сварочные
|  |  | 1/10-140-40/95 | ЭЛЕКТРОДЫ ТИПА Э42 ДИАМЕТРОМ 4 ММ | Т | 0.000232
|  |  | 1/10-160 | Пленки, полотна, ткани разные
|  |  | 1/10-160-10/190 | ПЛЕНКА ПОЛИЭТИЛЕНОВАЯ ПЕРВОГО СОРТА, ТОЛЩИНОЙ 0,2 ММ | М2 | 2.7404
|  |  | 1/10-170 | Оснастка технологическая и инструментальная
|  |  | 1/10-170-2/40 | КРУГ НА БАКЕЛИТЕ УСИЛЕННОМ ОТРЕЗНОЙ 230 Х 2 Х 22 ДЛЯ РЕЗКИ МЕТАЛЛА | ШТ. | 0.063824
|  |  | 1/10-170-2/50 | КРУГ НА БАКЕЛИТЕ УСИЛЕННОМ ОТРЕЗНОЙ 125 Х 1,6 Х 22 ДЛЯ РЕЗКИ МЕТАЛЛА | ШТ. | 0.10593
|  |  | 1/10-170-10/25 | СВЕРЛА СПИРАЛЬНЫЕ С ЦИЛИНДРИЧЕСКИМ ХВОСТОВИКОМ, ДЛИННАЯ СЕРИЯ (ПО МЕТАЛЛУ), ДИАМЕТРОМ 12,6-14 ММ | ШТ. | 0.29011
|  |  | 1/10-260 | Металлопрокат и металлоизделия (за исключением металлоизделий части 2)
|  |  | 1/10-260-1-1/3 | СТАЛЬ АРМАТУРНАЯ ГОРЯЧЕКАТАНАЯ ГЛАДКАЯ ДЛЯ ЖЕЛЕЗОБЕТОННЫХ КОНСТРУКЦИЙ, КЛАССА S240 (А240), ДИАМЕТРОМ 10 ММ | Т | 0.002147
|  |  | 1/10-260-1-15/6 | СТАЛЬ АРМАТУРНАЯ ГОРЯЧЕКАТАНАЯ ПЕРИОДИЧЕСКОГО ПРОФИЛЯ ДЛЯ ЖЕЛЕЗОБЕТОННЫХ КОНСТРУКЦИЙ, КЛАССА S500, ДИАМЕТРОМ 12 ММ | Т | 0.002263
|  |  | 1/10-260-210-2/25 | ПРОВОЛОКА СТАЛЬНАЯ НИЗКОУГЛЕРОДИСТАЯ ОБЩЕГО НАЗНАЧЕНИЯ ТЕРМИЧЕСКИ ОБРАБОТАННАЯ, БЕЗ ПОКРЫТИЯ (СВЕТЛАЯ И ЧЕРНАЯ), ДИАМЕТРОМ 1,1 ММ | Т | 0.010251
|  |  | 1/10-280 | Прочие материалы для строительных работ
|  |  | 1/10-280-20/388 | ФИКСАТОР ДЛЯ ФОРМИРОВАНИЯ ЗАЩИТНОГО СЛОЯ АРМАТУРЫ НА ВЕРТИКАЛЬНОЙ ПОВЕРХНОСТИ, ТОЛЩИНА ЗАЩИТНОГО СЛОЯ 50 ММ | 1000 ШТ. | 0.088691
|  |  | 2 | Строительные изделия и конструкции
|  |  | 2/10 | Арматурные заготовки и изделия стальные для монолитных железобетонных конструкций
|  |  | 2/10-35 | Детали закладные стальные
|  |  | 2/10-35/10 | ДЕТАЛИ ЗАКЛАДНЫЕ, ИЗГОТОВЛЕННЫЕ БЕЗ ПРИМЕНЕНИЯ СВАРКИ, ГНУТЬЯ, СВЕРЛЕНИЯ (ПРОБИВКИ) ОТВЕРСТИЙ, ПОСТАВЛЯЕМЫЕ ОТДЕЛЬНО | Т | 0.000304
|  |  | 4 | Железобетонные и бетонные изделия и конструкции (в т.ч. типовые), керамические изделия, нерудные материалы, бетоны и растворы
|  |  | 4/1 | Конструкции и изделия бетонные и железобетонные, керамические изделия, нерудные материалы, товарные бетоны и растворы
|  |  | 4/1-4 | Бетоны, растворы, смеси асфальтобетонные
|  |  | 4/1-4-10-20-10/50 | БЕТОН ТЯЖЕЛЫЙ С КРУПНОСТЬЮ ЗАПОЛНИТЕЛЯ 10 ММ И МЕНЕЕ, КЛАССА С12/15 (B15) | М3 | 0.00116
|  |  | 4/1-4-10-20-70/1333 | БЕТОН ТЯЖЕЛЫЙ С КРУПНОСТЬЮ ЗАПОЛНИТЕЛЯ БОЛЕЕ 5 ДО 20 ММ, КЛАССА С25/30, F50-F150, W4 | М3 | 11.5609
|  |  | 5 | Материалы для монтажных и специальных строительных работ
|  |  | 5/20 | Изделия для прокладки кабельных сетей
|  |  | 5/20-20 | Пластиковые системы для прокладки кабеля
|  |  | 5/20-20-3-1/3 | ТРУБА ГЛАДКАЯ ЖЕСТКАЯ ПВХ, ДИАМЕТР 25 ММ | М | 15.6659
Прочие
|  |  | С701-16 | ПРОЧИЕ МАТЕРИАЛЫ | РУБ. | 486.2244
Ж2-30-10 | ДИАФРАГМА ЖЕСТКОСТИ ДЖ5 НИЖЕ ОТМ. 0.000 (КЖ Л.58,60) | М2 64,874
|  |  | 1-1 | ЗАТРАТЫ ТРУДА РАБОЧИХ | ЧЕЛ.Ч | 194.4341
|  |  | 1-3 | ЗАТРАТЫ ТРУДА МАШИНИСТОВ | ЧЕЛ.-Ч | 34.1919
|  |  | М020302 | КРАНЫ БАШЕННЫЕ ПРИСТАВНЫЕ 4-10 Т | МАШ.Ч | 29.3123
|  |  | М040502 | УСТАНОВКИ ДЛЯ СВАРКИ РУЧНОЙ ДУГОВОЙ (ПОСТОЯННОГО ТОКА) | МАШ.Ч | 1.5369
|  |  | М110101* | БАДЬИ ЕМКОСТЬЮ 2 М3 | МАШ.Ч | 20.2945
|  |  | М111100 | ВИБРАТОР ГЛУБИННЫЙ | МАШ.Ч | 17.1608
|  |  | М330302* | МАШИНЫ ШЛИФОВАЛЬНЫЕ УГЛОВЫЕ | МАШ.Ч | 1.0091
|  |  | М331451 | ПЕРФОРАТОРЫ ЭЛЕКТРИЧЕСКИЕ | МАШ.Ч | 3.1633
|  |  | М331617 | СРЕДСТВА МАЛОЙ МЕХАНИЗАЦИИ | МАШ.Ч | 4.8796
|  |  | 1 | Материалы для строительных работ
|  |  | 1/10 | Материалы для строительных работ общего назначения
|  |  | 1/10-110 | Лесоматериалы и пиломатериалы
|  |  | 1/10-110-50-5/145 | БРУСКИ ОБРЕЗНЫЕ ХВОЙНЫХ ПОРОД ДЛИНОЙ 2-6,5 М, ТОЛЩИНОЙ 40-60 ММ, 2 СОРТА | М3 | 0.007136
|  |  | 1/10-130 | Мастики, герметики, смолы, смазки, эмульсии
|  |  | 1/10-130-30/103 | СМАЗКА СОЛИДОЛ ЖИРОВОЙ (СОЛИДОЛ-Ж) | Т | 0.002538
|  |  | 1/10-140 | Электроды, прутки винипластовые, проволока сварочные
|  |  | 1/10-140-40/95 | ЭЛЕКТРОДЫ ТИПА Э42 ДИАМЕТРОМ 4 ММ | Т | 0.000259
|  |  | 1/10-160 | Пленки, полотна, ткани разные
|  |  | 1/10-160-10/190 | ПЛЕНКА ПОЛИЭТИЛЕНОВАЯ ПЕРВОГО СОРТА, ТОЛЩИНОЙ 0,2 ММ | М2 | 3.9025
|  |  | 1/10-170 | Оснастка технологическая и инструментальная
|  |  | 1/10-170-2/40 | КРУГ НА БАКЕЛИТЕ УСИЛЕННОМ ОТРЕЗНОЙ 230 Х 2 Х 22 ДЛЯ РЕЗКИ МЕТАЛЛА | ШТ. | 0.071361
|  |  | 1/10-170-2/50 | КРУГ НА БАКЕЛИТЕ УСИЛЕННОМ ОТРЕЗНОЙ 125 Х 1,6 Х 22 ДЛЯ РЕЗКИ МЕТАЛЛА | ШТ. | 0.15085
|  |  | 1/10-170-10/25 | СВЕРЛА СПИРАЛЬНЫЕ С ЦИЛИНДРИЧЕСКИМ ХВОСТОВИКОМ, ДЛИННАЯ СЕРИЯ (ПО МЕТАЛЛУ), ДИАМЕТРОМ 12,6-14 ММ | ШТ. | 0.32437
|  |  | 1/10-260 | Металлопрокат и металлоизделия (за исключением металлоизделий части 2)
|  |  | 1/10-260-1-1/3 | СТАЛЬ АРМАТУРНАЯ ГОРЯЧЕКАТАНАЯ ГЛАДКАЯ ДЛЯ ЖЕЛЕЗОБЕТОННЫХ КОНСТРУКЦИЙ, КЛАССА S240 (А240), ДИАМЕТРОМ 10 ММ | Т | 0.0024
|  |  | 1/10-260-1-15/6 | СТАЛЬ АРМАТУРНАЯ ГОРЯЧЕКАТАНАЯ ПЕРИОДИЧЕСКОГО ПРОФИЛЯ ДЛЯ ЖЕЛЕЗОБЕТОННЫХ КОНСТРУКЦИЙ, КЛАССА S500, ДИАМЕТРОМ 12 ММ | Т | 0.00253
|  |  | 1/10-260-210-2/25 | ПРОВОЛОКА СТАЛЬНАЯ НИЗКОУГЛЕРОДИСТАЯ ОБЩЕГО НАЗНАЧЕНИЯ ТЕРМИЧЕСКИ ОБРАБОТАННАЯ, БЕЗ ПОКРЫТИЯ (СВЕТЛАЯ И ЧЕРНАЯ), ДИАМЕТРОМ 1,1 ММ | Т | 0.014598
|  |  | 1/10-280 | Прочие материалы для строительных работ
|  |  | 1/10-280-20/388 | ФИКСАТОР ДЛЯ ФОРМИРОВАНИЯ ЗАЩИТНОГО СЛОЯ АРМАТУРЫ НА ВЕРТИКАЛЬНОЙ ПОВЕРХНОСТИ, ТОЛЩИНА ЗАЩИТНОГО СЛОЯ 50 ММ | 1000 ШТ. | 0.1263
|  |  | 2 | Строительные изделия и конструкции
|  |  | 2/10 | Арматурные заготовки и изделия стальные для монолитных железобетонных конструкций
|  |  | 2/10-35 | Детали закладные стальные
|  |  | 2/10-35/10 | ДЕТАЛИ ЗАКЛАДНЫЕ, ИЗГОТОВЛЕННЫЕ БЕЗ ПРИМЕНЕНИЯ СВАРКИ, ГНУТЬЯ, СВЕРЛЕНИЯ (ПРОБИВКИ) ОТВЕРСТИЙ, ПОСТАВЛЯЕМЫЕ ОТДЕЛЬНО | Т | 0.000433
|  |  | 4 | Железобетонные и бетонные изделия и конструкции (в т.ч. типовые), керамические изделия, нерудные материалы, бетоны и растворы
|  |  | 4/1 | Конструкции и изделия бетонные и железобетонные, керамические изделия, нерудные материалы, товарные бетоны и растворы
|  |  | 4/1-4 | Бетоны, растворы, смеси асфальтобетонные
|  |  | 4/1-4-10-20-10/50 | БЕТОН ТЯЖЕЛЫЙ С КРУПНОСТЬЮ ЗАПОЛНИТЕЛЯ 10 ММ И МЕНЕЕ, КЛАССА С12/15 (B15) | М3 | 0.001297
|  |  | 4/1-4-10-20-70/1333 | БЕТОН ТЯЖЕЛЫЙ С КРУПНОСТЬЮ ЗАПОЛНИТЕЛЯ БОЛЕЕ 5 ДО 20 ММ, КЛАССА С25/30, F50-F150, W4 | М3 | 16.4633
|  |  | 5 | Материалы для монтажных и специальных строительных работ
|  |  | 5/20 | Изделия для прокладки кабельных сетей
|  |  | 5/20-20 | Пластиковые системы для прокладки кабеля
|  |  | 5/20-20-3-1/3 | ТРУБА ГЛАДКАЯ ЖЕСТКАЯ ПВХ, ДИАМЕТР 25 ММ | М | 17.516
Прочие
|  |  | С701-16 | ПРОЧИЕ МАТЕРИАЛЫ | РУБ. | 543.6441
Ж2-30-10 | ДИАФРАГМА ЖЕСТКОСТИ ДЖ6 НИЖЕ ОТМ. 0.000 (КЖ Л.61,62,64) | М2 102,612
|  |  | 1-1 | ЗАТРАТЫ ТРУДА РАБОЧИХ | ЧЕЛ.Ч | 302.1789
|  |  | 1-3 | ЗАТРАТЫ ТРУДА МАШИНИСТОВ | ЧЕЛ.-Ч | 53.0284
|  |  | М020302 | КРАНЫ БАШЕННЫЕ ПРИСТАВНЫЕ 4-10 Т | МАШ.Ч | 45.5226
|  |  | М040502 | УСТАНОВКИ ДЛЯ СВАРКИ РУЧНОЙ ДУГОВОЙ (ПОСТОЯННОГО ТОКА) | МАШ.Ч | 2.4309
|  |  | М110101* | БАДЬИ ЕМКОСТЬЮ 2 М3 | МАШ.Ч | 31.2164
|  |  | М111100 | ВИБРАТОР ГЛУБИННЫЙ | МАШ.Ч | 26.3963
|  |  | М330302* | МАШИНЫ ШЛИФОВАЛЬНЫЕ УГЛОВЫЕ | МАШ.Ч | 1.5658
|  |  | М331451 | ПЕРФОРАТОРЫ ЭЛЕКТРИЧЕСКИЕ | МАШ.Ч | 5.0034
|  |  | М331617 | СРЕДСТВА МАЛОЙ МЕХАНИЗАЦИИ | МАШ.Ч | 7.5057
|  |  | 1 | Материалы для строительных работ
|  |  | 1/10 | Материалы для строительных работ общего назначения
|  |  | 1/10-110 | Лесоматериалы и пиломатериалы
|  |  | 1/10-110-50-5/145 | БРУСКИ ОБРЕЗНЫЕ ХВОЙНЫХ ПОРОД ДЛИНОЙ 2-6,5 М, ТОЛЩИНОЙ 40-60 ММ, 2 СОРТА | М3 | 0.011287
|  |  | 1/10-130 | Мастики, герметики, смолы, смазки, эмульсии
|  |  | 1/10-130-30/103 | СМАЗКА СОЛИДОЛ ЖИРОВОЙ (СОЛИДОЛ-Ж) | Т | 0.004014
|  |  | 1/10-140 | Электроды, прутки винипластовые, проволока сварочные
|  |  | 1/10-140-40/95 | ЭЛЕКТРОДЫ ТИПА Э42 ДИАМЕТРОМ 4 ММ | Т | 0.00041
|  |  | 1/10-160 | Пленки, полотна, ткани разные
|  |  | 1/10-160-10/190 | ПЛЕНКА ПОЛИЭТИЛЕНОВАЯ ПЕРВОГО СОРТА, ТОЛЩИНОЙ 0,2 ММ | М2 | 6.0028
|  |  | 1/10-170 | Оснастка технологическая и инструментальная
|  |  | 1/10-170-2/40 | КРУГ НА БАКЕЛИТЕ УСИЛЕННОМ ОТРЕЗНОЙ 230 Х 2 Х 22 ДЛЯ РЕЗКИ МЕТАЛЛА | ШТ. | 0.11287
|  |  | 1/10-170-2/50 | КРУГ НА БАКЕЛИТЕ УСИЛЕННОМ ОТРЕЗНОЙ 125 Х 1,6 Х 22 ДЛЯ РЕЗКИ МЕТАЛЛА | ШТ. | 0.23203
|  |  | 1/10-170-10/25 | СВЕРЛА СПИРАЛЬНЫЕ С ЦИЛИНДРИЧЕСКИМ ХВОСТОВИКОМ, ДЛИННАЯ СЕРИЯ (ПО МЕТАЛЛУ), ДИАМЕТРОМ 12,6-14 ММ | ШТ. | 0.51306
|  |  | 1/10-260 | Металлопрокат и металлоизделия (за исключением металлоизделий части 2)
|  |  | 1/10-260-1-1/3 | СТАЛЬ АРМАТУРНАЯ ГОРЯЧЕКАТАНАЯ ГЛАДКАЯ ДЛЯ ЖЕЛЕЗОБЕТОННЫХ КОНСТРУКЦИЙ, КЛАССА S240 (А240), ДИАМЕТРОМ 10 ММ | Т | 0.003797
|  |  | 1/10-260-1-15/6 | СТАЛЬ АРМАТУРНАЯ ГОРЯЧЕКАТАНАЯ ПЕРИОДИЧЕСКОГО ПРОФИЛЯ ДЛЯ ЖЕЛЕЗОБЕТОННЫХ КОНСТРУКЦИЙ, КЛАССА S500, ДИАМЕТРОМ 12 ММ | Т | 0.004002
|  |  | 1/10-260-210-2/25 | ПРОВОЛОКА СТАЛЬНАЯ НИЗКОУГЛЕРОДИСТАЯ ОБЩЕГО НАЗНАЧЕНИЯ ТЕРМИЧЕСКИ ОБРАБОТАННАЯ, БЕЗ ПОКРЫТИЯ (СВЕТЛАЯ И ЧЕРНАЯ), ДИАМЕТРОМ 1,1 ММ | Т | 0.022454
|  |  | 1/10-280 | Прочие материалы для строительных работ
|  |  | 1/10-280-20/388 | ФИКСАТОР ДЛЯ ФОРМИРОВАНИЯ ЗАЩИТНОГО СЛОЯ АРМАТУРЫ НА ВЕРТИКАЛЬНОЙ ПОВЕРХНОСТИ, ТОЛЩИНА ЗАЩИТНОГО СЛОЯ 50 ММ | 1000 ШТ. | 0.19428
|  |  | 2 | Строительные изделия и конструкции
|  |  | 2/10 | Арматурные заготовки и изделия стальные для монолитных железобетонных конструкций
|  |  | 2/10-35 | Детали закладные стальные
|  |  | 2/10-35/10 | ДЕТАЛИ ЗАКЛАДНЫЕ, ИЗГОТОВЛЕННЫЕ БЕЗ ПРИМЕНЕНИЯ СВАРКИ, ГНУТЬЯ, СВЕРЛЕНИЯ (ПРОБИВКИ) ОТВЕРСТИЙ, ПОСТАВЛЯЕМЫЕ ОТДЕЛЬНО | Т | 0.000666
|  |  | 4 | Железобетонные и бетонные изделия и конструкции (в т.ч. типовые), керамические изделия, нерудные материалы, бетоны и растворы
|  |  | 4/1 | Конструкции и изделия бетонные и железобетонные, керамические изделия, нерудные материалы, товарные бетоны и растворы
|  |  | 4/1-4 | Бетоны, растворы, смеси асфальтобетонные
|  |  | 4/1-4-10-20-10/50 | БЕТОН ТЯЖЕЛЫЙ С КРУПНОСТЬЮ ЗАПОЛНИТЕЛЯ 10 ММ И МЕНЕЕ, КЛАССА С12/15 (B15) | М3 | 0.002052
|  |  | 4/1-4-10-20-70/1333 | БЕТОН ТЯЖЕЛЫЙ С КРУПНОСТЬЮ ЗАПОЛНИТЕЛЯ БОЛЕЕ 5 ДО 20 ММ, КЛАССА С25/30, F50-F150, W4 | М3 | 25.3242
|  |  | 5 | Материалы для монтажных и специальных строительных работ
|  |  | 5/20 | Изделия для прокладки кабельных сетей
|  |  | 5/20-20 | Пластиковые системы для прокладки кабеля
|  |  | 5/20-20-3-1/3 | ТРУБА ГЛАДКАЯ ЖЕСТКАЯ ПВХ, ДИАМЕТР 25 ММ | М | 27.7052
Прочие
|  |  | С701-16 | ПРОЧИЕ МАТЕРИАЛЫ | РУБ. | 859.8886
Ж2-30-40 | КОЛОННЫ ВЫШЕ ОТМ. 0.000 | М3 253,188
|  |  | 1-1 | ЗАТРАТЫ ТРУДА РАБОЧИХ | ЧЕЛ.Ч | 2857.0526
|  |  | 1-3 | ЗАТРАТЫ ТРУДА МАШИНИСТОВ | ЧЕЛ.-Ч | 778.6365
|  |  | М020302 | КРАНЫ БАШЕННЫЕ ПРИСТАВНЫЕ 4-10 Т | МАШ.Ч | 778.6365
|  |  | М040502 | УСТАНОВКИ ДЛЯ СВАРКИ РУЧНОЙ ДУГОВОЙ (ПОСТОЯННОГО ТОКА) | МАШ.Ч | 227.7031
|  |  | М110101* | БАДЬИ ЕМКОСТЬЮ 2 М3 | МАШ.Ч | 186.9578
|  |  | М111100 | ВИБРАТОР ГЛУБИННЫЙ | МАШ.Ч | 145.5831
|  |  | М330302* | МАШИНЫ ШЛИФОВАЛЬНЫЕ УГЛОВЫЕ | МАШ.Ч | 3.8818
|  |  | М331451 | ПЕРФОРАТОРЫ ЭЛЕКТРИЧЕСКИЕ | МАШ.Ч | 2.1347
|  |  | 1 | Материалы для строительных работ
|  |  | 1/10 | Материалы для строительных работ общего назначения
|  |  | 1/10-130 | Мастики, герметики, смолы, смазки, эмульсии
|  |  | 1/10-130-30/103 | СМАЗКА СОЛИДОЛ ЖИРОВОЙ (СОЛИДОЛ-Ж) | Т | 0.13097
|  |  | 1/10-140 | Электроды, прутки винипластовые, проволока сварочные
|  |  | 1/10-140-40/110 | ЭЛЕКТРОДЫ ТИПА Э46 ДИАМЕТРОМ 4 ММ | Т | 0.004125
|  |  | 1/10-160 | Пленки, полотна, ткани разные
|  |  | 1/10-160-10/190 | ПЛЕНКА ПОЛИЭТИЛЕНОВАЯ ПЕРВОГО СОРТА, ТОЛЩИНОЙ 0,2 ММ | М2 | 85.4134
|  |  | 1/10-170 | Оснастка технологическая и инструментальная
|  |  | 1/10-170-2/40 | КРУГ НА БАКЕЛИТЕ УСИЛЕННОМ ОТРЕЗНОЙ 230 Х 2 Х 22 ДЛЯ РЕЗКИ МЕТАЛЛА | ШТ. | 2.7437
|  |  | 1/10-170-10/175 | СВЕРЛА С SDS PLUS ХВОСТОВИКОМ (НАКОНЕЧНИК ИЗ ТВЕРДОСПЛАВНОЙ СТАЛИ) (ПО БЕТОНУ), ДИАМЕТРОМ 12 ММ, ДЛИНОЙ 210 ММ | ШТ. | 21.0378
|  |  | 1/10-260 | Металлопрокат и металлоизделия (за исключением металлоизделий части 2)
|  |  | 1/10-260-1-1/3 | СТАЛЬ АРМАТУРНАЯ ГОРЯЧЕКАТАНАЯ ГЛАДКАЯ ДЛЯ ЖЕЛЕЗОБЕТОННЫХ КОНСТРУКЦИЙ, КЛАССА S240 (А240), ДИАМЕТРОМ 10 ММ | Т | 0.30938
|  |  | 1/10-260-1-15/6 | СТАЛЬ АРМАТУРНАЯ ГОРЯЧЕКАТАНАЯ ПЕРИОДИЧЕСКОГО ПРОФИЛЯ ДЛЯ ЖЕЛЕЗОБЕТОННЫХ КОНСТРУКЦИЙ, КЛАССА S500, ДИАМЕТРОМ 12 ММ | Т | 0.35063
|  |  | 1/10-260-210-2/29 | ПРОВОЛОКА СТАЛЬНАЯ НИЗКОУГЛЕРОДИСТАЯ ОБЩЕГО НАЗНАЧЕНИЯ ТЕРМИЧЕСКИ ОБРАБОТАННАЯ, БЕЗ ПОКРЫТИЯ (СВЕТЛАЯ И ЧЕРНАЯ), ДИАМЕТРОМ 1,6 ММ | Т | 0.27165
|  |  | 1/10-280 | Прочие материалы для строительных работ
|  |  | 1/10-280-20/388 | ФИКСАТОР ДЛЯ ФОРМИРОВАНИЯ ЗАЩИТНОГО СЛОЯ АРМАТУРЫ НА ВЕРТИКАЛЬНОЙ ПОВЕРХНОСТИ, ТОЛЩИНА ЗАЩИТНОГО СЛОЯ 50 ММ | 1000 ШТ. | 0.83452
|  |  | 2 | Строительные изделия и конструкции
|  |  | 2/10 | Арматурные заготовки и изделия стальные для монолитных железобетонных конструкций
|  |  | 2/10-25 | Заготовки из горячекатаной арматурной стали периодического профиля класса S500(Aт500С)
|  |  | 2/10-25/3 | ЗАГОТОВКИ ИЗ ГОРЯЧЕКАТАНОЙ АРМАТУРНОЙ СТАЛИ ПЕРИОДИЧЕСКОГО ПРОФИЛЯ КЛАССА S500(AТ500С) ДИАМЕТРОМ 8 ММ | Т | 2.2406
|  |  | 2/10-25/5 | ЗАГОТОВКИ ИЗ ГОРЯЧЕКАТАНОЙ АРМАТУРНОЙ СТАЛИ ПЕРИОДИЧЕСКОГО ПРОФИЛЯ КЛАССА S500(AТ500С) ДИАМЕТРОМ 10 ММ | Т | 5.1337
|  |  | 2/10-25/10 | ЗАГОТОВКИ ИЗ ГОРЯЧЕКАТАНОЙ АРМАТУРНОЙ СТАЛИ ПЕРИОДИЧЕСКОГО ПРОФИЛЯ КЛАССА S500(AТ500С) ДИАМЕТРОМ 12 ММ | Т | 1.5413
|  |  | 2/10-25/20 | ЗАГОТОВКИ ИЗ ГОРЯЧЕКАТАНОЙ АРМАТУРНОЙ СТАЛИ ПЕРИОДИЧЕСКОГО ПРОФИЛЯ КЛАССА S500(AТ500С) ДИАМЕТРОМ 16-18 ММ | Т | 1.3537
|  |  | 2/10-25/25 | ЗАГОТОВКИ ИЗ ГОРЯЧЕКАТАНОЙ АРМАТУРНОЙ СТАЛИ ПЕРИОДИЧЕСКОГО ПРОФИЛЯ КЛАССА S500(AТ500С) ДИАМЕТРОМ 20-22 ММ | Т | 16.3387
|  |  | 2/10-25/30 | ЗАГОТОВКИ ИЗ ГОРЯЧЕКАТАНОЙ АРМАТУРНОЙ СТАЛИ ПЕРИОДИЧЕСКОГО ПРОФИЛЯ КЛАССА S500(AТ500С) ДИАМЕТРОМ 25-28 ММ | Т | 13.9465
|  |  | 2/10-25/35 | ЗАГОТОВКИ ИЗ ГОРЯЧЕКАТАНОЙ АРМАТУРНОЙ СТАЛИ ПЕРИОДИЧЕСКОГО ПРОФИЛЯ КЛАССА S500(AТ500С) ДИАМЕТРОМ 32-40 ММ | Т | 10.7208
|  |  | 4 | Железобетонные и бетонные изделия и конструкции (в т.ч. типовые), керамические изделия, нерудные материалы, бетоны и растворы
|  |  | 4/1 | Конструкции и изделия бетонные и железобетонные, керамические изделия, нерудные материалы, товарные бетоны и растворы
|  |  | 4/1-4 | Бетоны, растворы, смеси асфальтобетонные
|  |  | 4/1-4-10-20-70/1333 | БЕТОН ТЯЖЕЛЫЙ С КРУПНОСТЬЮ ЗАПОЛНИТЕЛЯ БОЛЕЕ 5 ДО 20 ММ, КЛАССА С25/30, F50-F150, W4 | М3 | 154.3531
|  |  | 4/1-4-10-20-70/1370 | БЕТОНЫ ТЯЖЕЛЫЕ С КРУПНОСТЬЮ ЗАПОЛНИТЕЛЯ БОЛЕЕ 5 ДО 20 ММ, КЛАССА С20/25, F50-F150, W4 | М3 | 30.7545
|  |  | 4/1-4-10-20-70/1470 | БЕТОНЫ ТЯЖЕЛЫЕ С КРУПНОСТЬЮ ЗАПОЛНИТЕЛЯ БОЛЕЕ 5 ДО 20 ММ, КЛАССА С30/37, F50-F150, W2-W4 | М3 | 71.8782
Прочие
|  |  | С701-16 | ПРОЧИЕ МАТЕРИАЛЫ | РУБ. | 5135.6947
Ж2-30-10 | ДИАФРАГМА ЖЕСТКОСТИ ДЖ1 ВЫШЕ ОТМ. 0.000 (КЖ Л.37,43) | М2 138,36
|  |  | 1-1 | ЗАТРАТЫ ТРУДА РАБОЧИХ | ЧЕЛ.Ч | 418.304
|  |  | 1-3 | ЗАТРАТЫ ТРУДА МАШИНИСТОВ | ЧЕЛ.-Ч | 72.918
|  |  | М020302 | КРАНЫ БАШЕННЫЕ ПРИСТАВНЫЕ 4-10 Т | МАШ.Ч | 62.5119
|  |  | М040502 | УСТАНОВКИ ДЛЯ СВАРКИ РУЧНОЙ ДУГОВОЙ (ПОСТОЯННОГО ТОКА) | МАШ.Ч | 3.2777
|  |  | М110101* | БАДЬИ ЕМКОСТЬЮ 2 М3 | МАШ.Ч | 43.279
|  |  | М111100 | ВИБРАТОР ГЛУБИННЫЙ | МАШ.Ч | 36.5962
|  |  | М330302* | МАШИНЫ ШЛИФОВАЛЬНЫЕ УГЛОВЫЕ | МАШ.Ч | 2.152
|  |  | М331451 | ПЕРФОРАТОРЫ ЭЛЕКТРИЧЕСКИЕ | МАШ.Ч | 6.7464
|  |  | М331617 | СРЕДСТВА МАЛОЙ МЕХАНИЗАЦИИ | МАШ.Ч | 10.4061
|  |  | 1 | Материалы для строительных работ
|  |  | 1/10 | Материалы для строительных работ общего назначения
|  |  | 1/10-110 | Лесоматериалы и пиломатериалы
|  |  | 1/10-110-50-5/145 | БРУСКИ ОБРЕЗНЫЕ ХВОЙНЫХ ПОРОД ДЛИНОЙ 2-6,5 М, ТОЛЩИНОЙ 40-60 ММ, 2 СОРТА | М3 | 0.01522
|  |  | 1/10-130 | Мастики, герметики, смолы, смазки, эмульсии
|  |  | 1/10-130-30/103 | СМАЗКА СОЛИДОЛ ЖИРОВОЙ (СОЛИДОЛ-Ж) | Т | 0.005412
|  |  | 1/10-140 | Электроды, прутки винипластовые, проволока сварочные
|  |  | 1/10-140-40/95 | ЭЛЕКТРОДЫ ТИПА Э42 ДИАМЕТРОМ 4 ММ | Т | 0.000553
|  |  | 1/10-160 | Пленки, полотна, ткани разные
|  |  | 1/10-160-10/190 | ПЛЕНКА ПОЛИЭТИЛЕНОВАЯ ПЕРВОГО СОРТА, ТОЛЩИНОЙ 0,2 ММ | М2 | 8.3224
|  |  | 1/10-170 | Оснастка технологическая и инструментальная
|  |  | 1/10-170-2/40 | КРУГ НА БАКЕЛИТЕ УСИЛЕННОМ ОТРЕЗНОЙ 230 Х 2 Х 22 ДЛЯ РЕЗКИ МЕТАЛЛА | ШТ. | 0.1522
|  |  | 1/10-170-2/50 | КРУГ НА БАКЕЛИТЕ УСИЛЕННОМ ОТРЕЗНОЙ 125 Х 1,6 Х 22 ДЛЯ РЕЗКИ МЕТАЛЛА | ШТ. | 0.32169
|  |  | 1/10-170-10/25 | СВЕРЛА СПИРАЛЬНЫЕ С ЦИЛИНДРИЧЕСКИМ ХВОСТОВИКОМ, ДЛИННАЯ СЕРИЯ (ПО МЕТАЛЛУ), ДИАМЕТРОМ 12,6-14 ММ | ШТ. | 0.6918
|  |  | 1/10-260 | Металлопрокат и металлоизделия (за исключением металлоизделий части 2)
|  |  | 1/10-260-1-1/1 | СТАЛЬ АРМАТУРНАЯ ГОРЯЧЕКАТАНАЯ ГЛАДКАЯ ДЛЯ ЖЕЛЕЗОБЕТОННЫХ КОНСТРУКЦИЙ, КЛАССА S240 (А240), ДИАМЕТРОМ 6 ММ | Т | 0.0889
|  |  | 1/10-260-1-1/2 | СТАЛЬ АРМАТУРНАЯ ГОРЯЧЕКАТАНАЯ ГЛАДКАЯ ДЛЯ ЖЕЛЕЗОБЕТОННЫХ КОНСТРУКЦИЙ, КЛАССА S240 (А240), ДИАМЕТРОМ 8 ММ | Т | 0.00116
|  |  | 1/10-260-1-1/3 | СТАЛЬ АРМАТУРНАЯ ГОРЯЧЕКАТАНАЯ ГЛАДКАЯ ДЛЯ ЖЕЛЕЗОБЕТОННЫХ КОНСТРУКЦИЙ, КЛАССА S240 (А240), ДИАМЕТРОМ 10 ММ | Т | 0.005119
|  |  | 1/10-260-1-15/5 | СТАЛЬ АРМАТУРНАЯ ГОРЯЧЕКАТАНАЯ ПЕРИОДИЧЕСКОГО ПРОФИЛЯ ДЛЯ ЖЕЛЕЗОБЕТОННЫХ КОНСТРУКЦИЙ, КЛАССА S500, ДИАМЕТРОМ 10 ММ | Т | 2.7282
|  |  | 1/10-260-1-15/6 | СТАЛЬ АРМАТУРНАЯ ГОРЯЧЕКАТАНАЯ ПЕРИОДИЧЕСКОГО ПРОФИЛЯ ДЛЯ ЖЕЛЕЗОБЕТОННЫХ КОНСТРУКЦИЙ, КЛАССА S500, ДИАМЕТРОМ 12 ММ | Т | 0.61254
|  |  | 1/10-260-1-15/8 | СТАЛЬ АРМАТУРНАЯ ГОРЯЧЕКАТАНАЯ ПЕРИОДИЧЕСКОГО ПРОФИЛЯ ДЛЯ ЖЕЛЕЗОБЕТОННЫХ КОНСТРУКЦИЙ, КЛАССА S500, ДИАМЕТРОМ 16 ММ | Т | 1.6391
|  |  | 1/10-260-1-15/10 | СТАЛЬ АРМАТУРНАЯ ГОРЯЧЕКАТАНАЯ ПЕРИОДИЧЕСКОГО ПРОФИЛЯ ДЛЯ ЖЕЛЕЗОБЕТОННЫХ КОНСТРУКЦИЙ, КЛАССА S500, ДИАМЕТРОМ 20 ММ | Т | 0.31012
|  |  | 1/10-260-210-2/25 | ПРОВОЛОКА СТАЛЬНАЯ НИЗКОУГЛЕРОДИСТАЯ ОБЩЕГО НАЗНАЧЕНИЯ ТЕРМИЧЕСКИ ОБРАБОТАННАЯ, БЕЗ ПОКРЫТИЯ (СВЕТЛАЯ И ЧЕРНАЯ), ДИАМЕТРОМ 1,1 ММ | Т | 0.031131
|  |  | 1/10-280 | Прочие материалы для строительных работ
|  |  | 1/10-280-20/388 | ФИКСАТОР ДЛЯ ФОРМИРОВАНИЯ ЗАЩИТНОГО СЛОЯ АРМАТУРЫ НА ВЕРТИКАЛЬНОЙ ПОВЕРХНОСТИ, ТОЛЩИНА ЗАЩИТНОГО СЛОЯ 50 ММ | 1000 ШТ. | 0.26934
|  |  | 2 | Строительные изделия и конструкции
|  |  | 2/10 | Арматурные заготовки и изделия стальные для монолитных железобетонных конструкций
|  |  | 2/10-35 | Детали закладные стальные
|  |  | 2/10-35/10 | ДЕТАЛИ ЗАКЛАДНЫЕ, ИЗГОТОВЛЕННЫЕ БЕЗ ПРИМЕНЕНИЯ СВАРКИ, ГНУТЬЯ, СВЕРЛЕНИЯ (ПРОБИВКИ) ОТВЕРСТИЙ, ПОСТАВЛЯЕМЫЕ ОТДЕЛЬНО | Т | 0.000924
|  |  | 4 | Железобетонные и бетонные изделия и конструкции (в т.ч. типовые), керамические изделия, нерудные материалы, бетоны и растворы
|  |  | 4/1 | Конструкции и изделия бетонные и железобетонные, керамические изделия, нерудные материалы, товарные бетоны и растворы
|  |  | 4/1-4 | Бетоны, растворы, смеси асфальтобетонные
|  |  | 4/1-4-10-20-10/50 | БЕТОН ТЯЖЕЛЫЙ С КРУПНОСТЬЮ ЗАПОЛНИТЕЛЯ 10 ММ И МЕНЕЕ, КЛАССА С12/15 (B15) | М3 | 0.002767
|  |  | 4/1-4-10-20-70/1333 | БЕТОН ТЯЖЕЛЫЙ С КРУПНОСТЬЮ ЗАПОЛНИТЕЛЯ БОЛЕЕ 5 ДО 20 ММ, КЛАССА С25/30, F50-F150, W4 | М3 | 35.1088
|  |  | 5 | Материалы для монтажных и специальных строительных работ
|  |  | 5/20 | Изделия для прокладки кабельных сетей
|  |  | 5/20-20 | Пластиковые системы для прокладки кабеля
|  |  | 5/20-20-3-1/3 | ТРУБА ГЛАДКАЯ ЖЕСТКАЯ ПВХ, ДИАМЕТР 25 ММ | М | 37.3572
Прочие
|  |  | С701-16 | ПРОЧИЕ МАТЕРИАЛЫ | РУБ. | 1159.4568
Ж2-30-10 | ДИАФРАГМА ЖЕСТКОСТИ ДЖ2 ВЫШЕ ОТМ. 0.000 (КЖ Л.44,45) | М2 168,48
|  |  | 1-1 | ЗАТРАТЫ ТРУДА РАБОЧИХ | ЧЕЛ.Ч | 447.8859
|  |  | 1-3 | ЗАТРАТЫ ТРУДА МАШИНИСТОВ | ЧЕЛ.-Ч | 76.2304
|  |  | М020302 | КРАНЫ БАШЕННЫЕ ПРИСТАВНЫЕ 4-10 Т | МАШ.Ч | 66.0924
|  |  | М040502 | УСТАНОВКИ ДЛЯ СВАРКИ РУЧНОЙ ДУГОВОЙ (ПОСТОЯННОГО ТОКА) | МАШ.Ч | 3.9913
|  |  | М110101* | БАДЬИ ЕМКОСТЬЮ 2 М3 | МАШ.Ч | 42.1642
|  |  | М111100 | ВИБРАТОР ГЛУБИННЫЙ | МАШ.Ч | 35.6535
|  |  | М330302* | МАШИНЫ ШЛИФОВАЛЬНЫЕ УГЛОВЫЕ | МАШ.Ч | 2.2593
|  |  | М331451 | ПЕРФОРАТОРЫ ЭЛЕКТРИЧЕСКИЕ | МАШ.Ч | 8.2151
|  |  | М331617 | СРЕДСТВА МАЛОЙ МЕХАНИЗАЦИИ | МАШ.Ч | 10.138
|  |  | 1 | Материалы для строительных работ
|  |  | 1/10 | Материалы для строительных работ общего назначения
|  |  | 1/10-110 | Лесоматериалы и пиломатериалы
|  |  | 1/10-110-50-5/145 | БРУСКИ ОБРЕЗНЫЕ ХВОЙНЫХ ПОРОД ДЛИНОЙ 2-6,5 М, ТОЛЩИНОЙ 40-60 ММ, 2 СОРТА | М3 | 0.018533
|  |  | 1/10-130 | Мастики, герметики, смолы, смазки, эмульсии
|  |  | 1/10-130-30/103 | СМАЗКА СОЛИДОЛ ЖИРОВОЙ (СОЛИДОЛ-Ж) | Т | 0.00659
|  |  | 1/10-140 | Электроды, прутки винипластовые, проволока сварочные
|  |  | 1/10-140-40/95 | ЭЛЕКТРОДЫ ТИПА Э42 ДИАМЕТРОМ 4 ММ | Т | 0.000674
|  |  | 1/10-160 | Пленки, полотна, ткани разные
|  |  | 1/10-160-10/190 | ПЛЕНКА ПОЛИЭТИЛЕНОВАЯ ПЕРВОГО СОРТА, ТОЛЩИНОЙ 0,2 ММ | М2 | 8.108
|  |  | 1/10-170 | Оснастка технологическая и инструментальная
|  |  | 1/10-170-2/40 | КРУГ НА БАКЕЛИТЕ УСИЛЕННОМ ОТРЕЗНОЙ 230 Х 2 Х 22 ДЛЯ РЕЗКИ МЕТАЛЛА | ШТ. | 0.18533
|  |  | 1/10-170-2/50 | КРУГ НА БАКЕЛИТЕ УСИЛЕННОМ ОТРЕЗНОЙ 125 Х 1,6 Х 22 ДЛЯ РЕЗКИ МЕТАЛЛА | ШТ. | 0.3134
|  |  | 1/10-170-10/25 | СВЕРЛА СПИРАЛЬНЫЕ С ЦИЛИНДРИЧЕСКИМ ХВОСТОВИКОМ, ДЛИННАЯ СЕРИЯ (ПО МЕТАЛЛУ), ДИАМЕТРОМ 12,6-14 ММ | ШТ. | 0.8424
|  |  | 1/10-260 | Металлопрокат и металлоизделия (за исключением металлоизделий части 2)
|  |  | 1/10-260-1-1/1 | СТАЛЬ АРМАТУРНАЯ ГОРЯЧЕКАТАНАЯ ГЛАДКАЯ ДЛЯ ЖЕЛЕЗОБЕТОННЫХ КОНСТРУКЦИЙ, КЛАССА S240 (А240), ДИАМЕТРОМ 6 ММ | Т | 0.14217
|  |  | 1/10-260-1-1/3 | СТАЛЬ АРМАТУРНАЯ ГОРЯЧЕКАТАНАЯ ГЛАДКАЯ ДЛЯ ЖЕЛЕЗОБЕТОННЫХ КОНСТРУКЦИЙ, КЛАССА S240 (А240), ДИАМЕТРОМ 10 ММ | Т | 0.006234
|  |  | 1/10-260-1-15/5 | СТАЛЬ АРМАТУРНАЯ ГОРЯЧЕКАТАНАЯ ПЕРИОДИЧЕСКОГО ПРОФИЛЯ ДЛЯ ЖЕЛЕЗОБЕТОННЫХ КОНСТРУКЦИЙ, КЛАССА S500, ДИАМЕТРОМ 10 ММ | Т | 2.2197
|  |  | 1/10-260-1-15/6 | СТАЛЬ АРМАТУРНАЯ ГОРЯЧЕКАТАНАЯ ПЕРИОДИЧЕСКОГО ПРОФИЛЯ ДЛЯ ЖЕЛЕЗОБЕТОННЫХ КОНСТРУКЦИЙ, КЛАССА S500, ДИАМЕТРОМ 12 ММ | Т | 0.061411
|  |  | 1/10-260-1-15/7 | СТАЛЬ АРМАТУРНАЯ ГОРЯЧЕКАТАНАЯ ПЕРИОДИЧЕСКОГО ПРОФИЛЯ ДЛЯ ЖЕЛЕЗОБЕТОННЫХ КОНСТРУКЦИЙ, КЛАССА S500, ДИАМЕТРОМ 14 ММ | Т | 0.15138
|  |  | 1/10-260-1-15/8 | СТАЛЬ АРМАТУРНАЯ ГОРЯЧЕКАТАНАЯ ПЕРИОДИЧЕСКОГО ПРОФИЛЯ ДЛЯ ЖЕЛЕЗОБЕТОННЫХ КОНСТРУКЦИЙ, КЛАССА S500, ДИАМЕТРОМ 16 ММ | Т | 1.033
|  |  | 1/10-260-1-15/10 | СТАЛЬ АРМАТУРНАЯ ГОРЯЧЕКАТАНАЯ ПЕРИОДИЧЕСКОГО ПРОФИЛЯ ДЛЯ ЖЕЛЕЗОБЕТОННЫХ КОНСТРУКЦИЙ, КЛАССА S500, ДИАМЕТРОМ 20 ММ | Т | 0.44286
|  |  | 1/10-260-1-15/12 | СТАЛЬ АРМАТУРНАЯ ГОРЯЧЕКАТАНАЯ ПЕРИОДИЧЕСКОГО ПРОФИЛЯ ДЛЯ ЖЕЛЕЗОБЕТОННЫХ КОНСТРУКЦИЙ, КЛАССА S500, ДИАМЕТРОМ 25 ММ | Т | 0.24954
|  |  | 1/10-260-210-2/25 | ПРОВОЛОКА СТАЛЬНАЯ НИЗКОУГЛЕРОДИСТАЯ ОБЩЕГО НАЗНАЧЕНИЯ ТЕРМИЧЕСКИ ОБРАБОТАННАЯ, БЕЗ ПОКРЫТИЯ (СВЕТЛАЯ И ЧЕРНАЯ), ДИАМЕТРОМ 1,1 ММ | Т | 0.030329
|  |  | 1/10-280 | Прочие материалы для строительных работ
|  |  | 1/10-280-20/388 | ФИКСАТОР ДЛЯ ФОРМИРОВАНИЯ ЗАЩИТНОГО СЛОЯ АРМАТУРЫ НА ВЕРТИКАЛЬНОЙ ПОВЕРХНОСТИ, ТОЛЩИНА ЗАЩИТНОГО СЛОЯ 50 ММ | 1000 ШТ. | 0.2624
|  |  | 2 | Строительные изделия и конструкции
|  |  | 2/10 | Арматурные заготовки и изделия стальные для монолитных железобетонных конструкций
|  |  | 2/10-35 | Детали закладные стальные
|  |  | 2/10-35/10 | ДЕТАЛИ ЗАКЛАДНЫЕ, ИЗГОТОВЛЕННЫЕ БЕЗ ПРИМЕНЕНИЯ СВАРКИ, ГНУТЬЯ, СВЕРЛЕНИЯ (ПРОБИВКИ) ОТВЕРСТИЙ, ПОСТАВЛЯЕМЫЕ ОТДЕЛЬНО | Т | 0.0009
|  |  | 4 | Железобетонные и бетонные изделия и конструкции (в т.ч. типовые), керамические изделия, нерудные материалы, бетоны и растворы
|  |  | 4/1 | Конструкции и изделия бетонные и железобетонные, керамические изделия, нерудные материалы, товарные бетоны и растворы
|  |  | 4/1-4 | Бетоны, растворы, смеси асфальтобетонные
|  |  | 4/1-4-10-20-10/50 | БЕТОН ТЯЖЕЛЫЙ С КРУПНОСТЬЮ ЗАПОЛНИТЕЛЯ 10 ММ И МЕНЕЕ, КЛАССА С12/15 (B15) | М3 | 0.00337
|  |  | 4/1-4-10-20-70/1333 | БЕТОН ТЯЖЕЛЫЙ С КРУПНОСТЬЮ ЗАПОЛНИТЕЛЯ БОЛЕЕ 5 ДО 20 ММ, КЛАССА С25/30, F50-F150, W4 | М3 | 25.375
|  |  | 4/1-4-10-20-70/1470 | БЕТОНЫ ТЯЖЕЛЫЕ С КРУПНОСТЬЮ ЗАПОЛНИТЕЛЯ БОЛЕЕ 5 ДО 20 ММ, КЛАССА С30/37, F50-F150, W2-W4 | М3 | 8.8295
|  |  | 5 | Материалы для монтажных и специальных строительных работ
|  |  | 5/20 | Изделия для прокладки кабельных сетей
|  |  | 5/20-20 | Пластиковые системы для прокладки кабеля
|  |  | 5/20-20-3-1/3 | ТРУБА ГЛАДКАЯ ЖЕСТКАЯ ПВХ, ДИАМЕТР 25 ММ | М | 45.4896
Прочие
|  |  | С701-16 | ПРОЧИЕ МАТЕРИАЛЫ | РУБ. | 1411.8624
Ж2-30-10 | ДИАФРАГМА ЖЕСТКОСТИ ДЖ3 ВЫШЕ ОТМ. 0.000 (КЖ Л.50,53 ИЗМ.1,Л.Л.220,223,225,227,229 НОВ.) | М2 921,63
|  |  | 1-1 | ЗАТРАТЫ ТРУДА РАБОЧИХ | ЧЕЛ.Ч | 2636.1367
|  |  | 1-3 | ЗАТРАТЫ ТРУДА МАШИНИСТОВ | ЧЕЛ.-Ч | 452.1217
|  |  | М020302 | КРАНЫ БАШЕННЫЕ ПРИСТАВНЫЕ 4-10 Т | МАШ.Ч | 389.4885
|  |  | М040502 | УСТАНОВКИ ДЛЯ СВАРКИ РУЧНОЙ ДУГОВОЙ (ПОСТОЯННОГО ТОКА) | МАШ.Ч | 21.8334
|  |  | М110101* | БАДЬИ ЕМКОСТЬЮ 2 М3 | МАШ.Ч | 260.0119
|  |  | М111100 | ВИБРАТОР ГЛУБИННЫЙ | МАШ.Ч | 219.863
|  |  | М330302* | МАШИНЫ ШЛИФОВАЛЬНЫЕ УГЛОВЫЕ | МАШ.Ч | 13.3655
|  |  | М331451 | ПЕРФОРАТОРЫ ЭЛЕКТРИЧЕСКИЕ | МАШ.Ч | 44.9387
|  |  | М331617 | СРЕДСТВА МАЛОЙ МЕХАНИЗАЦИИ | МАШ.Ч | 62.6331
|  |  | 1 | Материалы для строительных работ
|  |  | 1/10 | Материалы для строительных работ общего назначения
|  |  | 1/10-110 | Лесоматериалы и пиломатериалы
|  |  | 1/10-110-50-5/145 | БРУСКИ ОБРЕЗНЫЕ ХВОЙНЫХ ПОРОД ДЛИНОЙ 2-6,5 М, ТОЛЩИНОЙ 40-60 ММ, 2 СОРТА | М3 | 0.10138
|  |  | 1/10-120 | Материалы, изделия и конструкции для теплоизоляционных работ
|  |  | 1/10-120-30-10/13 | ПЛИТЫ ТЕПЛОИЗОЛЯЦИОННЫЕ ПЕНОПОЛИСТИРОЛЬНЫЕ ППТ-20А (ППТ-20Н-А) | М3 | 0.1545
|  |  | 1/10-130 | Мастики, герметики, смолы, смазки, эмульсии
|  |  | 1/10-130-30/103 | СМАЗКА СОЛИДОЛ ЖИРОВОЙ (СОЛИДОЛ-Ж) | Т | 0.035909
|  |  | 1/10-140 | Электроды, прутки винипластовые, проволока сварочные
|  |  | 1/10-140-40/95 | ЭЛЕКТРОДЫ ТИПА Э42 ДИАМЕТРОМ 4 ММ | Т | 0.003687
|  |  | 1/10-160 | Пленки, полотна, ткани разные
|  |  | 1/10-160-10/190 | ПЛЕНКА ПОЛИЭТИЛЕНОВАЯ ПЕРВОГО СОРТА, ТОЛЩИНОЙ 0,2 ММ | М2 | 49.9991
|  |  | 1/10-170 | Оснастка технологическая и инструментальная
|  |  | 1/10-170-2/40 | КРУГ НА БАКЕЛИТЕ УСИЛЕННОМ ОТРЕЗНОЙ 230 Х 2 Х 22 ДЛЯ РЕЗКИ МЕТАЛЛА | ШТ. | 1.0138
|  |  | 1/10-170-2/50 | КРУГ НА БАКЕЛИТЕ УСИЛЕННОМ ОТРЕЗНОЙ 125 Х 1,6 Х 22 ДЛЯ РЕЗКИ МЕТАЛЛА | ШТ. | 1.9326
|  |  | 1/10-170-10/25 | СВЕРЛА СПИРАЛЬНЫЕ С ЦИЛИНДРИЧЕСКИМ ХВОСТОВИКОМ, ДЛИННАЯ СЕРИЯ (ПО МЕТАЛЛУ), ДИАМЕТРОМ 12,6-14 ММ | ШТ. | 4.6082
|  |  | 1/10-260 | Металлопрокат и металлоизделия (за исключением металлоизделий части 2)
|  |  | 1/10-260-1-1/1 | СТАЛЬ АРМАТУРНАЯ ГОРЯЧЕКАТАНАЯ ГЛАДКАЯ ДЛЯ ЖЕЛЕЗОБЕТОННЫХ КОНСТРУКЦИЙ, КЛАССА S240 (А240), ДИАМЕТРОМ 6 ММ | Т | 0.74634
|  |  | 1/10-260-1-1/3 | СТАЛЬ АРМАТУРНАЯ ГОРЯЧЕКАТАНАЯ ГЛАДКАЯ ДЛЯ ЖЕЛЕЗОБЕТОННЫХ КОНСТРУКЦИЙ, КЛАССА S240 (А240), ДИАМЕТРОМ 10 ММ | Т | 0.0341
|  |  | 1/10-260-1-15/5 | СТАЛЬ АРМАТУРНАЯ ГОРЯЧЕКАТАНАЯ ПЕРИОДИЧЕСКОГО ПРОФИЛЯ ДЛЯ ЖЕЛЕЗОБЕТОННЫХ КОНСТРУКЦИЙ, КЛАССА S500, ДИАМЕТРОМ 10 ММ | Т | 17.8146
|  |  | 1/10-260-1-15/6 | СТАЛЬ АРМАТУРНАЯ ГОРЯЧЕКАТАНАЯ ПЕРИОДИЧЕСКОГО ПРОФИЛЯ ДЛЯ ЖЕЛЕЗОБЕТОННЫХ КОНСТРУКЦИЙ, КЛАССА S500, ДИАМЕТРОМ 12 ММ | Т | 0.34553
|  |  | 1/10-260-1-15/8 | СТАЛЬ АРМАТУРНАЯ ГОРЯЧЕКАТАНАЯ ПЕРИОДИЧЕСКОГО ПРОФИЛЯ ДЛЯ ЖЕЛЕЗОБЕТОННЫХ КОНСТРУКЦИЙ, КЛАССА S500, ДИАМЕТРОМ 16 ММ | Т | 4.3644
|  |  | 1/10-260-210-2/25 | ПРОВОЛОКА СТАЛЬНАЯ НИЗКОУГЛЕРОДИСТАЯ ОБЩЕГО НАЗНАЧЕНИЯ ТЕРМИЧЕСКИ ОБРАБОТАННАЯ, БЕЗ ПОКРЫТИЯ (СВЕТЛАЯ И ЧЕРНАЯ), ДИАМЕТРОМ 1,1 ММ | Т | 0.18703
|  |  | 1/10-280 | Прочие материалы для строительных работ
|  |  | 1/10-280-20/388 | ФИКСАТОР ДЛЯ ФОРМИРОВАНИЯ ЗАЩИТНОГО СЛОЯ АРМАТУРЫ НА ВЕРТИКАЛЬНОЙ ПОВЕРХНОСТИ, ТОЛЩИНА ЗАЩИТНОГО СЛОЯ 50 ММ | 1000 ШТ. | 1.6606
|  |  | 2 | Строительные изделия и конструкции
|  |  | 2/10 | Арматурные заготовки и изделия стальные для монолитных железобетонных конструкций
|  |  | 2/10-35 | Детали закладные стальные
|  |  | 2/10-35/10 | ДЕТАЛИ ЗАКЛАДНЫЕ, ИЗГОТОВЛЕННЫЕ БЕЗ ПРИМЕНЕНИЯ СВАРКИ, ГНУТЬЯ, СВЕРЛЕНИЯ (ПРОБИВКИ) ОТВЕРСТИЙ, ПОСТАВЛЯЕМЫЕ ОТДЕЛЬНО | Т | 0.005549
|  |  | 4 | Железобетонные и бетонные изделия и конструкции (в т.ч. типовые), керамические изделия, нерудные материалы, бетоны и растворы
|  |  | 4/1 | Конструкции и изделия бетонные и железобетонные, керамические изделия, нерудные материалы, товарные бетоны и растворы
|  |  | 4/1-4 | Бетоны, растворы, смеси асфальтобетонные
|  |  | 4/1-4-10-20-10/50 | БЕТОН ТЯЖЕЛЫЙ С КРУПНОСТЬЮ ЗАПОЛНИТЕЛЯ 10 ММ И МЕНЕЕ, КЛАССА С12/15 (B15) | М3 | 0.018433
|  |  | 4/1-4-10-20-70/1333 | БЕТОН ТЯЖЕЛЫЙ С КРУПНОСТЬЮ ЗАПОЛНИТЕЛЯ БОЛЕЕ 5 ДО 20 ММ, КЛАССА С25/30, F50-F150, W4 | М3 | 180.4771
|  |  | 5 | Материалы для монтажных и специальных строительных работ
|  |  | 5/20 | Изделия для прокладки кабельных сетей
|  |  | 5/20-20 | Пластиковые системы для прокладки кабеля
|  |  | 5/20-20-3-1/3 | ТРУБА ГЛАДКАЯ ЖЕСТКАЯ ПВХ, ДИАМЕТР 25 ММ | М | 248.8401
Прочие
|  |  | С701-16 | ПРОЧИЕ МАТЕРИАЛЫ | РУБ. | 7723.2594
Ж2-30-10 | ДИАФРАГМА ЖЕСТКОСТИ ДЖ4 ВЫШЕ ОТМ. 0.000 (КЖ Л.57,58) | М2 322,55
|  |  | 1-1 | ЗАТРАТЫ ТРУДА РАБОЧИХ | ЧЕЛ.Ч | 857.4201
|  |  | 1-3 | ЗАТРАТЫ ТРУДА МАШИНИСТОВ | ЧЕЛ.-Ч | 145.9323
|  |  | М020302 | КРАНЫ БАШЕННЫЕ ПРИСТАВНЫЕ 4-10 Т | МАШ.Ч | 126.5251
|  |  | М040502 | УСТАНОВКИ ДЛЯ СВАРКИ РУЧНОЙ ДУГОВОЙ (ПОСТОЯННОГО ТОКА) | МАШ.Ч | 7.6412
|  |  | М110101* | БАДЬИ ЕМКОСТЬЮ 2 М3 | МАШ.Ч | 80.7149
|  |  | М111100 | ВИБРАТОР ГЛУБИННЫЙ | МАШ.Ч | 68.2516
|  |  | М330302* | МАШИНЫ ШЛИФОВАЛЬНЫЕ УГЛОВЫЕ | МАШ.Ч | 4.3251
|  |  | М331451 | ПЕРФОРАТОРЫ ЭЛЕКТРИЧЕСКИЕ | МАШ.Ч | 15.7275
|  |  | М331617 | СРЕДСТВА МАЛОЙ МЕХАНИЗАЦИИ | МАШ.Ч | 19.4072
|  |  | 1 | Материалы для строительных работ
|  |  | 1/10 | Материалы для строительных работ общего назначения
|  |  | 1/10-110 | Лесоматериалы и пиломатериалы
|  |  | 1/10-110-50-5/145 | БРУСКИ ОБРЕЗНЫЕ ХВОЙНЫХ ПОРОД ДЛИНОЙ 2-6,5 М, ТОЛЩИНОЙ 40-60 ММ, 2 СОРТА | М3 | 0.035481
|  |  | 1/10-130 | Мастики, герметики, смолы, смазки, эмульсии
|  |  | 1/10-130-30/103 | СМАЗКА СОЛИДОЛ ЖИРОВОЙ (СОЛИДОЛ-Ж) | Т | 0.012617
|  |  | 1/10-140 | Электроды, прутки винипластовые, проволока сварочные
|  |  | 1/10-140-40/95 | ЭЛЕКТРОДЫ ТИПА Э42 ДИАМЕТРОМ 4 ММ | Т | 0.00129
|  |  | 1/10-160 | Пленки, полотна, ткани разные
|  |  | 1/10-160-10/190 | ПЛЕНКА ПОЛИЭТИЛЕНОВАЯ ПЕРВОГО СОРТА, ТОЛЩИНОЙ 0,2 ММ | М2 | 15.5211
|  |  | 1/10-170 | Оснастка технологическая и инструментальная
|  |  | 1/10-170-2/40 | КРУГ НА БАКЕЛИТЕ УСИЛЕННОМ ОТРЕЗНОЙ 230 Х 2 Х 22 ДЛЯ РЕЗКИ МЕТАЛЛА | ШТ. | 0.3548
|  |  | 1/10-170-2/50 | КРУГ НА БАКЕЛИТЕ УСИЛЕННОМ ОТРЕЗНОЙ 125 Х 1,6 Х 22 ДЛЯ РЕЗКИ МЕТАЛЛА | ШТ. | 0.59994
|  |  | 1/10-170-10/25 | СВЕРЛА СПИРАЛЬНЫЕ С ЦИЛИНДРИЧЕСКИМ ХВОСТОВИКОМ, ДЛИННАЯ СЕРИЯ (ПО МЕТАЛЛУ), ДИАМЕТРОМ 12,6-14 ММ | ШТ. | 1.6127
|  |  | 1/10-260 | Металлопрокат и металлоизделия (за исключением металлоизделий части 2)
|  |  | 1/10-260-1-1/1 | СТАЛЬ АРМАТУРНАЯ ГОРЯЧЕКАТАНАЯ ГЛАДКАЯ ДЛЯ ЖЕЛЕЗОБЕТОННЫХ КОНСТРУКЦИЙ, КЛАССА S240 (А240), ДИАМЕТРОМ 6 ММ | Т | 0.237
|  |  | 1/10-260-1-1/3 | СТАЛЬ АРМАТУРНАЯ ГОРЯЧЕКАТАНАЯ ГЛАДКАЯ ДЛЯ ЖЕЛЕЗОБЕТОННЫХ КОНСТРУКЦИЙ, КЛАССА S240 (А240), ДИАМЕТРОМ 10 ММ | Т | 0.011934
|  |  | 1/10-260-1-15/5 | СТАЛЬ АРМАТУРНАЯ ГОРЯЧЕКАТАНАЯ ПЕРИОДИЧЕСКОГО ПРОФИЛЯ ДЛЯ ЖЕЛЕЗОБЕТОННЫХ КОНСТРУКЦИЙ, КЛАССА S500, ДИАМЕТРОМ 10 ММ | Т | 3.8761
|  |  | 1/10-260-1-15/6 | СТАЛЬ АРМАТУРНАЯ ГОРЯЧЕКАТАНАЯ ПЕРИОДИЧЕСКОГО ПРОФИЛЯ ДЛЯ ЖЕЛЕЗОБЕТОННЫХ КОНСТРУКЦИЙ, КЛАССА S500, ДИАМЕТРОМ 12 ММ | Т | 0.42357
|  |  | 1/10-260-1-15/8 | СТАЛЬ АРМАТУРНАЯ ГОРЯЧЕКАТАНАЯ ПЕРИОДИЧЕСКОГО ПРОФИЛЯ ДЛЯ ЖЕЛЕЗОБЕТОННЫХ КОНСТРУКЦИЙ, КЛАССА S500, ДИАМЕТРОМ 16 ММ | Т | 5.876
|  |  | 1/10-260-210-2/25 | ПРОВОЛОКА СТАЛЬНАЯ НИЗКОУГЛЕРОДИСТАЯ ОБЩЕГО НАЗНАЧЕНИЯ ТЕРМИЧЕСКИ ОБРАБОТАННАЯ, БЕЗ ПОКРЫТИЯ (СВЕТЛАЯ И ЧЕРНАЯ), ДИАМЕТРОМ 1,1 ММ | Т | 0.058059
|  |  | 1/10-280 | Прочие материалы для строительных работ
|  |  | 1/10-280-20/388 | ФИКСАТОР ДЛЯ ФОРМИРОВАНИЯ ЗАЩИТНОГО СЛОЯ АРМАТУРЫ НА ВЕРТИКАЛЬНОЙ ПОВЕРХНОСТИ, ТОЛЩИНА ЗАЩИТНОГО СЛОЯ 50 ММ | 1000 ШТ. | 0.50232
|  |  | 2 | Строительные изделия и конструкции
|  |  | 2/10 | Арматурные заготовки и изделия стальные для монолитных железобетонных конструкций
|  |  | 2/10-35 | Детали закладные стальные
|  |  | 2/10-35/10 | ДЕТАЛИ ЗАКЛАДНЫЕ, ИЗГОТОВЛЕННЫЕ БЕЗ ПРИМЕНЕНИЯ СВАРКИ, ГНУТЬЯ, СВЕРЛЕНИЯ (ПРОБИВКИ) ОТВЕРСТИЙ, ПОСТАВЛЯЕМЫЕ ОТДЕЛЬНО | Т | 0.001722
|  |  | 4 | Железобетонные и бетонные изделия и конструкции (в т.ч. типовые), керамические изделия, нерудные материалы, бетоны и растворы
|  |  | 4/1 | Конструкции и изделия бетонные и железобетонные, керамические изделия, нерудные материалы, товарные бетоны и растворы
|  |  | 4/1-4 | Бетоны, растворы, смеси асфальтобетонные
|  |  | 4/1-4-10-20-10/50 | БЕТОН ТЯЖЕЛЫЙ С КРУПНОСТЬЮ ЗАПОЛНИТЕЛЯ 10 ММ И МЕНЕЕ, КЛАССА С12/15 (B15) | М3 | 0.006451
|  |  | 4/1-4-10-20-70/1333 | БЕТОН ТЯЖЕЛЫЙ С КРУПНОСТЬЮ ЗАПОЛНИТЕЛЯ БОЛЕЕ 5 ДО 20 ММ, КЛАССА С25/30, F50-F150, W4 | М3 | 65.4776
|  |  | 5 | Материалы для монтажных и специальных строительных работ
|  |  | 5/20 | Изделия для прокладки кабельных сетей
|  |  | 5/20-20 | Пластиковые системы для прокладки кабеля
|  |  | 5/20-20-3-1/3 | ТРУБА ГЛАДКАЯ ЖЕСТКАЯ ПВХ, ДИАМЕТР 25 ММ | М | 87.0885
Прочие
|  |  | С701-16 | ПРОЧИЕ МАТЕРИАЛЫ | РУБ. | 2702.969
Ж2-30-10 | ДИАФРАГМА ЖЕСТКОСТИ ДЖ5 ВЫШЕ ОТМ. 0.000 (КЖ Л.58,60) | М2 215,8
|  |  | 1-1 | ЗАТРАТЫ ТРУДА РАБОЧИХ | ЧЕЛ.Ч | 656.8263
|  |  | 1-3 | ЗАТРАТЫ ТРУДА МАШИНИСТОВ | ЧЕЛ.-Ч | 113.7301
|  |  | М020302 | КРАНЫ БАШЕННЫЕ ПРИСТАВНЫЕ 4-10 Т | МАШ.Ч | 97.4998
|  |  | М040502 | УСТАНОВКИ ДЛЯ СВАРКИ РУЧНОЙ ДУГОВОЙ (ПОСТОЯННОГО ТОКА) | МАШ.Ч | 5.1123
|  |  | М110101* | БАДЬИ ЕМКОСТЬЮ 2 М3 | МАШ.Ч | 67.5022
|  |  | М111100 | ВИБРАТОР ГЛУБИННЫЙ | МАШ.Ч | 57.0791
|  |  | М330302* | МАШИНЫ ШЛИФОВАЛЬНЫЕ УГЛОВЫЕ | МАШ.Ч | 3.3565
|  |  | М331451 | ПЕРФОРАТОРЫ ЭЛЕКТРИЧЕСКИЕ | МАШ.Ч | 10.5224
|  |  | М331617 | СРЕДСТВА МАЛОЙ МЕХАНИЗАЦИИ | МАШ.Ч | 16.2303
|  |  | 1 | Материалы для строительных работ
|  |  | 1/10 | Материалы для строительных работ общего назначения
|  |  | 1/10-110 | Лесоматериалы и пиломатериалы
|  |  | 1/10-110-50-5/145 | БРУСКИ ОБРЕЗНЫЕ ХВОЙНЫХ ПОРОД ДЛИНОЙ 2-6,5 М, ТОЛЩИНОЙ 40-60 ММ, 2 СОРТА | М3 | 0.023738
|  |  | 1/10-130 | Мастики, герметики, смолы, смазки, эмульсии
|  |  | 1/10-130-30/103 | СМАЗКА СОЛИДОЛ ЖИРОВОЙ (СОЛИДОЛ-Ж) | Т | 0.008441
|  |  | 1/10-140 | Электроды, прутки винипластовые, проволока сварочные
|  |  | 1/10-140-40/95 | ЭЛЕКТРОДЫ ТИПА Э42 ДИАМЕТРОМ 4 ММ | Т | 0.000863
|  |  | 1/10-160 | Пленки, полотна, ткани разные
|  |  | 1/10-160-10/190 | ПЛЕНКА ПОЛИЭТИЛЕНОВАЯ ПЕРВОГО СОРТА, ТОЛЩИНОЙ 0,2 ММ | М2 | 12.9804
|  |  | 1/10-170 | Оснастка технологическая и инструментальная
|  |  | 1/10-170-2/40 | КРУГ НА БАКЕЛИТЕ УСИЛЕННОМ ОТРЕЗНОЙ 230 Х 2 Х 22 ДЛЯ РЕЗКИ МЕТАЛЛА | ШТ. | 0.23738
|  |  | 1/10-170-2/50 | КРУГ НА БАКЕЛИТЕ УСИЛЕННОМ ОТРЕЗНОЙ 125 Х 1,6 Х 22 ДЛЯ РЕЗКИ МЕТАЛЛА | ШТ. | 0.50174
|  |  | 1/10-170-10/25 | СВЕРЛА СПИРАЛЬНЫЕ С ЦИЛИНДРИЧЕСКИМ ХВОСТОВИКОМ, ДЛИННАЯ СЕРИЯ (ПО МЕТАЛЛУ), ДИАМЕТРОМ 12,6-14 ММ | ШТ. | 1.079
|  |  | 1/10-260 | Металлопрокат и металлоизделия (за исключением металлоизделий части 2)
|  |  | 1/10-260-1-1/1 | СТАЛЬ АРМАТУРНАЯ ГОРЯЧЕКАТАНАЯ ГЛАДКАЯ ДЛЯ ЖЕЛЕЗОБЕТОННЫХ КОНСТРУКЦИЙ, КЛАССА S240 (А240), ДИАМЕТРОМ 6 ММ | Т | 0.217
|  |  | 1/10-260-1-1/3 | СТАЛЬ АРМАТУРНАЯ ГОРЯЧЕКАТАНАЯ ГЛАДКАЯ ДЛЯ ЖЕЛЕЗОБЕТОННЫХ КОНСТРУКЦИЙ, КЛАССА S240 (А240), ДИАМЕТРОМ 10 ММ | Т | 0.007985
|  |  | 1/10-260-1-15/5 | СТАЛЬ АРМАТУРНАЯ ГОРЯЧЕКАТАНАЯ ПЕРИОДИЧЕСКОГО ПРОФИЛЯ ДЛЯ ЖЕЛЕЗОБЕТОННЫХ КОНСТРУКЦИЙ, КЛАССА S500, ДИАМЕТРОМ 10 ММ | Т | 3.68
|  |  | 1/10-260-1-15/6 | СТАЛЬ АРМАТУРНАЯ ГОРЯЧЕКАТАНАЯ ПЕРИОДИЧЕСКОГО ПРОФИЛЯ ДЛЯ ЖЕЛЕЗОБЕТОННЫХ КОНСТРУКЦИЙ, КЛАССА S500, ДИАМЕТРОМ 12 ММ | Т | 0.64742
|  |  | 1/10-260-1-15/8 | СТАЛЬ АРМАТУРНАЯ ГОРЯЧЕКАТАНАЯ ПЕРИОДИЧЕСКОГО ПРОФИЛЯ ДЛЯ ЖЕЛЕЗОБЕТОННЫХ КОНСТРУКЦИЙ, КЛАССА S500, ДИАМЕТРОМ 16 ММ | Т | 1.744
|  |  | 1/10-260-210-2/25 | ПРОВОЛОКА СТАЛЬНАЯ НИЗКОУГЛЕРОДИСТАЯ ОБЩЕГО НАЗНАЧЕНИЯ ТЕРМИЧЕСКИ ОБРАБОТАННАЯ, БЕЗ ПОКРЫТИЯ (СВЕТЛАЯ И ЧЕРНАЯ), ДИАМЕТРОМ 1,1 ММ | Т | 0.048555
|  |  | 1/10-280 | Прочие материалы для строительных работ
|  |  | 1/10-280-20/388 | ФИКСАТОР ДЛЯ ФОРМИРОВАНИЯ ЗАЩИТНОГО СЛОЯ АРМАТУРЫ НА ВЕРТИКАЛЬНОЙ ПОВЕРХНОСТИ, ТОЛЩИНА ЗАЩИТНОГО СЛОЯ 50 ММ | 1000 ШТ. | 0.42009
|  |  | 2 | Строительные изделия и конструкции
|  |  | 2/10 | Арматурные заготовки и изделия стальные для монолитных железобетонных конструкций
|  |  | 2/10-35 | Детали закладные стальные
|  |  | 2/10-35/10 | ДЕТАЛИ ЗАКЛАДНЫЕ, ИЗГОТОВЛЕННЫЕ БЕЗ ПРИМЕНЕНИЯ СВАРКИ, ГНУТЬЯ, СВЕРЛЕНИЯ (ПРОБИВКИ) ОТВЕРСТИЙ, ПОСТАВЛЯЕМЫЕ ОТДЕЛЬНО | Т | 0.00144
|  |  | 4 | Железобетонные и бетонные изделия и конструкции (в т.ч. типовые), керамические изделия, нерудные материалы, бетоны и растворы
|  |  | 4/1 | Конструкции и изделия бетонные и железобетонные, керамические изделия, нерудные материалы, товарные бетоны и растворы
|  |  | 4/1-4 | Бетоны, растворы, смеси асфальтобетонные
|  |  | 4/1-4-10-20-10/50 | БЕТОН ТЯЖЕЛЫЙ С КРУПНОСТЬЮ ЗАПОЛНИТЕЛЯ 10 ММ И МЕНЕЕ, КЛАССА С12/15 (B15) | М3 | 0.004316
|  |  | 4/1-4-10-20-70/1333 | БЕТОН ТЯЖЕЛЫЙ С КРУПНОСТЬЮ ЗАПОЛНИТЕЛЯ БОЛЕЕ 5 ДО 20 ММ, КЛАССА С25/30, F50-F150, W4 | М3 | 54.7593
|  |  | 5 | Материалы для монтажных и специальных строительных работ
|  |  | 5/20 | Изделия для прокладки кабельных сетей
|  |  | 5/20-20 | Пластиковые системы для прокладки кабеля
|  |  | 5/20-20-3-1/3 | ТРУБА ГЛАДКАЯ ЖЕСТКАЯ ПВХ, ДИАМЕТР 25 ММ | М | 58.266
Прочие
|  |  | С701-16 | ПРОЧИЕ МАТЕРИАЛЫ | РУБ. | 1808.404
Ж2-30-10 | ДИАФРАГМА ЖЕСТКОСТИ ДЖ6 ВЫШЕ ОТМ. 0.000 (КЖ Л.61,62,64) | М2 846,354
|  |  | 1-1 | ЗАТРАТЫ ТРУДА РАБОЧИХ | ЧЕЛ.Ч | 2554.6697
|  |  | 1-3 | ЗАТРАТЫ ТРУДА МАШИНИСТОВ | ЧЕЛ.-Ч | 440.7432
|  |  | М020302 | КРАНЫ БАШЕННЫЕ ПРИСТАВНЫЕ 4-10 Т | МАШ.Ч | 378.1576
|  |  | М040502 | УСТАНОВКИ ДЛЯ СВАРКИ РУЧНОЙ ДУГОВОЙ (ПОСТОЯННОГО ТОКА) | МАШ.Ч | 20.0501
|  |  | М110101* | БАДЬИ ЕМКОСТЬЮ 2 М3 | МАШ.Ч | 260.2946
|  |  | М111100 | ВИБРАТОР ГЛУБИННЫЙ | МАШ.Ч | 220.1021
|  |  | М330302* | МАШИНЫ ШЛИФОВАЛЬНЫЕ УГЛОВЫЕ | МАШ.Ч | 13.0116
|  |  | М331451 | ПЕРФОРАТОРЫ ЭЛЕКТРИЧЕСКИЕ | МАШ.Ч | 41.2682
|  |  | М331617 | СРЕДСТВА МАЛОЙ МЕХАНИЗАЦИИ | МАШ.Ч | 62.5855
|  |  | 1 | Материалы для строительных работ
|  |  | 1/10 | Материалы для строительных работ общего назначения
|  |  | 1/10-110 | Лесоматериалы и пиломатериалы
|  |  | 1/10-110-50-5/145 | БРУСКИ ОБРЕЗНЫЕ ХВОЙНЫХ ПОРОД ДЛИНОЙ 2-6,5 М, ТОЛЩИНОЙ 40-60 ММ, 2 СОРТА | М3 | 0.093099
|  |  | 1/10-130 | Мастики, герметики, смолы, смазки, эмульсии
|  |  | 1/10-130-30/103 | СМАЗКА СОЛИДОЛ ЖИРОВОЙ (СОЛИДОЛ-Ж) | Т | 0.033106
|  |  | 1/10-140 | Электроды, прутки винипластовые, проволока сварочные
|  |  | 1/10-140-40/95 | ЭЛЕКТРОДЫ ТИПА Э42 ДИАМЕТРОМ 4 ММ | Т | 0.003385
|  |  | 1/10-160 | Пленки, полотна, ткани разные
|  |  | 1/10-160-10/190 | ПЛЕНКА ПОЛИЭТИЛЕНОВАЯ ПЕРВОГО СОРТА, ТОЛЩИНОЙ 0,2 ММ | М2 | 50.0535
|  |  | 1/10-170 | Оснастка технологическая и инструментальная
|  |  | 1/10-170-2/40 | КРУГ НА БАКЕЛИТЕ УСИЛЕННОМ ОТРЕЗНОЙ 230 Х 2 Х 22 ДЛЯ РЕЗКИ МЕТАЛЛА | ШТ. | 0.93099
|  |  | 1/10-170-2/50 | КРУГ НА БАКЕЛИТЕ УСИЛЕННОМ ОТРЕЗНОЙ 125 Х 1,6 Х 22 ДЛЯ РЕЗКИ МЕТАЛЛА | ШТ. | 1.9347
|  |  | 1/10-170-10/25 | СВЕРЛА СПИРАЛЬНЫЕ С ЦИЛИНДРИЧЕСКИМ ХВОСТОВИКОМ, ДЛИННАЯ СЕРИЯ (ПО МЕТАЛЛУ), ДИАМЕТРОМ 12,6-14 ММ | ШТ. | 4.2318
|  |  | 1/10-260 | Металлопрокат и металлоизделия (за исключением металлоизделий части 2)
|  |  | 1/10-260-1-1/1 | СТАЛЬ АРМАТУРНАЯ ГОРЯЧЕКАТАНАЯ ГЛАДКАЯ ДЛЯ ЖЕЛЕЗОБЕТОННЫХ КОНСТРУКЦИЙ, КЛАССА S240 (А240), ДИАМЕТРОМ 6 ММ | Т | 0.96486
|  |  | 1/10-260-1-1/3 | СТАЛЬ АРМАТУРНАЯ ГОРЯЧЕКАТАНАЯ ГЛАДКАЯ ДЛЯ ЖЕЛЕЗОБЕТОННЫХ КОНСТРУКЦИЙ, КЛАССА S240 (А240), ДИАМЕТРОМ 10 ММ | Т | 0.031315
|  |  | 1/10-260-1-15/5 | СТАЛЬ АРМАТУРНАЯ ГОРЯЧЕКАТАНАЯ ПЕРИОДИЧЕСКОГО ПРОФИЛЯ ДЛЯ ЖЕЛЕЗОБЕТОННЫХ КОНСТРУКЦИЙ, КЛАССА S500, ДИАМЕТРОМ 10 ММ | Т | 15.7289
|  |  | 1/10-260-1-15/6 | СТАЛЬ АРМАТУРНАЯ ГОРЯЧЕКАТАНАЯ ПЕРИОДИЧЕСКОГО ПРОФИЛЯ ДЛЯ ЖЕЛЕЗОБЕТОННЫХ КОНСТРУКЦИЙ, КЛАССА S500, ДИАМЕТРОМ 12 ММ | Т | 1.0582
|  |  | 1/10-260-1-15/8 | СТАЛЬ АРМАТУРНАЯ ГОРЯЧЕКАТАНАЯ ПЕРИОДИЧЕСКОГО ПРОФИЛЯ ДЛЯ ЖЕЛЕЗОБЕТОННЫХ КОНСТРУКЦИЙ, КЛАССА S500, ДИАМЕТРОМ 16 ММ | Т | 0.93214
|  |  | 1/10-260-1-15/10 | СТАЛЬ АРМАТУРНАЯ ГОРЯЧЕКАТАНАЯ ПЕРИОДИЧЕСКОГО ПРОФИЛЯ ДЛЯ ЖЕЛЕЗОБЕТОННЫХ КОНСТРУКЦИЙ, КЛАССА S500, ДИАМЕТРОМ 20 ММ | Т | 1.1546
|  |  | 1/10-260-210-2/25 | ПРОВОЛОКА СТАЛЬНАЯ НИЗКОУГЛЕРОДИСТАЯ ОБЩЕГО НАЗНАЧЕНИЯ ТЕРМИЧЕСКИ ОБРАБОТАННАЯ, БЕЗ ПОКРЫТИЯ (СВЕТЛАЯ И ЧЕРНАЯ), ДИАМЕТРОМ 1,1 ММ | Т | 0.18723
|  |  | 1/10-280 | Прочие материалы для строительных работ
|  |  | 1/10-280-20/388 | ФИКСАТОР ДЛЯ ФОРМИРОВАНИЯ ЗАЩИТНОГО СЛОЯ АРМАТУРЫ НА ВЕРТИКАЛЬНОЙ ПОВЕРХНОСТИ, ТОЛЩИНА ЗАЩИТНОГО СЛОЯ 50 ММ | 1000 ШТ. | 1.6199
|  |  | 2 | Строительные изделия и конструкции
|  |  | 2/10 | Арматурные заготовки и изделия стальные для монолитных железобетонных конструкций
|  |  | 2/10-35 | Детали закладные стальные
|  |  | 2/10-35/10 | ДЕТАЛИ ЗАКЛАДНЫЕ, ИЗГОТОВЛЕННЫЕ БЕЗ ПРИМЕНЕНИЯ СВАРКИ, ГНУТЬЯ, СВЕРЛЕНИЯ (ПРОБИВКИ) ОТВЕРСТИЙ, ПОСТАВЛЯЕМЫЕ ОТДЕЛЬНО | Т | 0.005555
|  |  | 4 | Железобетонные и бетонные изделия и конструкции (в т.ч. типовые), керамические изделия, нерудные материалы, бетоны и растворы
|  |  | 4/1 | Конструкции и изделия бетонные и железобетонные, керамические изделия, нерудные материалы, товарные бетоны и растворы
|  |  | 4/1-4 | Бетоны, растворы, смеси асфальтобетонные
|  |  | 4/1-4-10-20-10/50 | БЕТОН ТЯЖЕЛЫЙ С КРУПНОСТЬЮ ЗАПОЛНИТЕЛЯ 10 ММ И МЕНЕЕ, КЛАССА С12/15 (B15) | М3 | 0.016927
|  |  | 4/1-4-10-20-70/1333 | БЕТОН ТЯЖЕЛЫЙ С КРУПНОСТЬЮ ЗАПОЛНИТЕЛЯ БОЛЕЕ 5 ДО 20 ММ, КЛАССА С25/30, F50-F150, W4 | М3 | 211.1565
|  |  | 5 | Материалы для монтажных и специальных строительных работ
|  |  | 5/20 | Изделия для прокладки кабельных сетей
|  |  | 5/20-20 | Пластиковые системы для прокладки кабеля
|  |  | 5/20-20-3-1/3 | ТРУБА ГЛАДКАЯ ЖЕСТКАЯ ПВХ, ДИАМЕТР 25 ММ | М | 228.5156
Прочие
|  |  | С701-16 | ПРОЧИЕ МАТЕРИАЛЫ | РУБ. | 7092.4465
СОСТАВИЛ | ______________________________ |  |  | ПАТАНЕЙКА
| (должность служащего) |  | (подпись) | (инициалы,фамилия)
ПРОВЕРИЛ | ______________________________ |  |  | __________________
| (должность служащего) |  | (подпись) | (инициалы,фамилия)

## 3211-12-1022-Q0
НАИМЕНОВАНИЕ ОБЪЕКТА |  | "РЕКОНСТРУКЦИЯ ГИНЕКОЛОГИЧЕСКОГО, ХИРУРГИЧЕСКОГО И ПСИХОНЕВРОЛОГИЧЕСКОГО КОРПУСОВ УЧРЕЖДЕНИЯ ЗДРАВООХРАНЕНИЯ "6-Я ГОРОДСКАЯ КЛИНИЧЕСКАЯ БОЛЬНИЦА" ПО УЛ. УРАЛЬСКОЙ, 5 В Г. МИНСКЕ ПОД РАЗМЕЩЕНИЕ ЛЕЧЕБНО-ДИАГНОСТИЧЕСКОГО КОРПУСА КЛИНИЧЕСКОГО ЦЕНТРА ТРАВМАТОЛОГИИ И ОРТОПЕДИИ". 2 ОЧЕРЕДЬ СТРОИТЕЛЬСТВА
КОД ОБЪЕКТА |  | 23.008.2
НАИМЕНОВАНИЕ ЗДАНИЯ, СООРУЖЕНИЯ |  | ЗДАНИЕ БЛОКА N5А
ШИФР ЗДАНИЯ, СООРУЖЕНИЯ |  | 23.008.2.5А
КОМПЛЕКТ ЧЕРТЕЖЕЙ |  | КЖ +ИЗМ.1
ВЕДОМОСТЬ РЕСУРСОВ ДЛЯ ЛОКАЛЬНОЙ СМЕТЫ № 1022
(НОРМЫ 2022г.)
ОБЩЕСТРОИТЕЛЬНЫЕ РАБОТЫ. КОЛОННЫ, ДЖ (ВЗАМЕН ЛС 1022 НА СУММУ 1080,938 Т Р. С УЧЕТОМ ЗАМЕЧАНИЙ ЭКСПЕРТИЗЫ)
П/П | ОБОСНОВАНИЕ | НАИМЕНОВАНИЕ РЕСУРСОВ | ЕД.ИЗМ. | КОЛИЧЕСТВО
1 | 2 | 3 | 4 | 5
1 | 1-1 | ЗАТРАТЫ ТРУДА РАБОЧИХ | ЧЕЛ.Ч | 12157.9566
2 | 1-3 | ЗАТРАТЫ ТРУДА МАШИНИСТОВ | ЧЕЛ.-Ч | 2428.6944
3 | М020302 | КРАНЫ БАШЕННЫЕ ПРИСТАВНЫЕ 4-10 Т | МАШ.Ч | 2216.5584
4 | М040502 | УСТАНОВКИ ДЛЯ СВАРКИ РУЧНОЙ ДУГОВОЙ (ПОСТОЯННОГО ТОКА) | МАШ.Ч | 338.3551
5 | М110101* | БАДЬИ ЕМКОСТЬЮ 2 М3 | МАШ.Ч | 1095.4705
6 | М111100 | ВИБРАТОР ГЛУБИННЫЙ | МАШ.Ч | 912.0237
7 | М330302* | МАШИНЫ ШЛИФОВАЛЬНЫЕ УГЛОВЫЕ | МАШ.Ч | 49.5551
8 | М331451 | ПЕРФОРАТОРЫ ЭЛЕКТРИЧЕСКИЕ | МАШ.Ч | 152.2105
9 | М331617 | СРЕДСТВА МАЛОЙ МЕХАНИЗАЦИИ | МАШ.Ч | 212.136
| 1 | Материалы для строительных работ
| 1/10 | Материалы для строительных работ общего назначения
| 1/10-110 | Лесоматериалы и пиломатериалы
10 | 1/10-110-50-5/145 | БРУСКИ ОБРЕЗНЫЕ ХВОЙНЫХ ПОРОД ДЛИНОЙ 2-6,5 М, ТОЛЩИНОЙ 40-60 ММ, 2 СОРТА | М3 | 0.33776
| 1/10-120 | Материалы, изделия и конструкции для теплоизоляционных работ
11 | 1/10-120-30-10/13 | ПЛИТЫ ТЕПЛОИЗОЛЯЦИОННЫЕ ПЕНОПОЛИСТИРОЛЬНЫЕ ППТ-20А (ППТ-20Н-А) | М3 | 0.1545
| 1/10-130 | Мастики, герметики, смолы, смазки, эмульсии
12 | 1/10-130-30/103 | СМАЗКА СОЛИДОЛ ЖИРОВОЙ (СОЛИДОЛ-Ж) | Т | 0.27274
| 1/10-140 | Электроды, прутки винипластовые, проволока сварочные
13 | 1/10-140-40/95 | ЭЛЕКТРОДЫ ТИПА Э42 ДИАМЕТРОМ 4 ММ | Т | 0.012282
14 | 1/10-140-40/110 | ЭЛЕКТРОДЫ ТИПА Э46 ДИАМЕТРОМ 4 ММ | Т | 0.004812
| 1/10-160 | Пленки, полотна, ткани разные
15 | 1/10-160-10/190 | ПЛЕНКА ПОЛИЭТИЛЕНОВАЯ ПЕРВОГО СОРТА, ТОЛЩИНОЙ 0,2 ММ | М2 | 267.1848
| 1/10-170 | Оснастка технологическая и инструментальная
16 | 1/10-170-2/40 | КРУГ НА БАКЕЛИТЕ УСИЛЕННОМ ОТРЕЗНОЙ 230 Х 2 Х 22 ДЛЯ РЕЗКИ МЕТАЛЛА | ШТ. | 6.5626
17 | 1/10-170-2/50 | КРУГ НА БАКЕЛИТЕ УСИЛЕННОМ ОТРЕЗНОЙ 125 Х 1,6 Х 22 ДЛЯ РЕЗКИ МЕТАЛЛА | ШТ. | 6.5543
18 | 1/10-170-10/25 | СВЕРЛА СПИРАЛЬНЫЕ С ЦИЛИНДРИЧЕСКИМ ХВОСТОВИКОМ, ДЛИННАЯ СЕРИЯ (ПО МЕТАЛЛУ), ДИАМЕТРОМ 12,6-14 ММ | ШТ. | 15.3528
19 | 1/10-170-10/175 | СВЕРЛА С SDS PLUS ХВОСТОВИКОМ (НАКОНЕЧНИК ИЗ ТВЕРДОСПЛАВНОЙ СТАЛИ) (ПО БЕТОНУ), ДИАМЕТРОМ 12 ММ, ДЛИНОЙ 210 ММ | ШТ. | 24.5404
| 1/10-260 | Металлопрокат и металлоизделия (за исключением металлоизделий части 2)
20 | 1/10-260-1-1/1 | СТАЛЬ АРМАТУРНАЯ ГОРЯЧЕКАТАНАЯ ГЛАДКАЯ ДЛЯ ЖЕЛЕЗОБЕТОННЫХ КОНСТРУКЦИЙ, КЛАССА S240 (А240), ДИАМЕТРОМ 6 ММ | Т | 2.4142
21 | 1/10-260-1-1/2 | СТАЛЬ АРМАТУРНАЯ ГОРЯЧЕКАТАНАЯ ГЛАДКАЯ ДЛЯ ЖЕЛЕЗОБЕТОННЫХ КОНСТРУКЦИЙ, КЛАССА S240 (А240), ДИАМЕТРОМ 8 ММ | Т | 0.00116
22 | 1/10-260-1-1/3 | СТАЛЬ АРМАТУРНАЯ ГОРЯЧЕКАТАНАЯ ГЛАДКАЯ ДЛЯ ЖЕЛЕЗОБЕТОННЫХ КОНСТРУКЦИЙ, КЛАССА S240 (А240), ДИАМЕТРОМ 10 ММ | Т | 0.4745
23 | 1/10-260-1-15/5 | СТАЛЬ АРМАТУРНАЯ ГОРЯЧЕКАТАНАЯ ПЕРИОДИЧЕСКОГО ПРОФИЛЯ ДЛЯ ЖЕЛЕЗОБЕТОННЫХ КОНСТРУКЦИЙ, КЛАССА S500, ДИАМЕТРОМ 10 ММ | Т | 46.5074
24 | 1/10-260-1-15/6 | СТАЛЬ АРМАТУРНАЯ ГОРЯЧЕКАТАНАЯ ПЕРИОДИЧЕСКОГО ПРОФИЛЯ ДЛЯ ЖЕЛЕЗОБЕТОННЫХ КОНСТРУКЦИЙ, КЛАССА S500, ДИАМЕТРОМ 12 ММ | Т | 3.5755
25 | 1/10-260-1-15/7 | СТАЛЬ АРМАТУРНАЯ ГОРЯЧЕКАТАНАЯ ПЕРИОДИЧЕСКОГО ПРОФИЛЯ ДЛЯ ЖЕЛЕЗОБЕТОННЫХ КОНСТРУКЦИЙ, КЛАССА S500, ДИАМЕТРОМ 14 ММ | Т | 0.15138
26 | 1/10-260-1-15/8 | СТАЛЬ АРМАТУРНАЯ ГОРЯЧЕКАТАНАЯ ПЕРИОДИЧЕСКОГО ПРОФИЛЯ ДЛЯ ЖЕЛЕЗОБЕТОННЫХ КОНСТРУКЦИЙ, КЛАССА S500, ДИАМЕТРОМ 16 ММ | Т | 15.645
27 | 1/10-260-1-15/10 | СТАЛЬ АРМАТУРНАЯ ГОРЯЧЕКАТАНАЯ ПЕРИОДИЧЕСКОГО ПРОФИЛЯ ДЛЯ ЖЕЛЕЗОБЕТОННЫХ КОНСТРУКЦИЙ, КЛАССА S500, ДИАМЕТРОМ 20 ММ | Т | 1.9076
28 | 1/10-260-1-15/12 | СТАЛЬ АРМАТУРНАЯ ГОРЯЧЕКАТАНАЯ ПЕРИОДИЧЕСКОГО ПРОФИЛЯ ДЛЯ ЖЕЛЕЗОБЕТОННЫХ КОНСТРУКЦИЙ, КЛАССА S500, ДИАМЕТРОМ 25 ММ | Т | 0.24954
29 | 1/10-260-210-2/25 | ПРОВОЛОКА СТАЛЬНАЯ НИЗКОУГЛЕРОДИСТАЯ ОБЩЕГО НАЗНАЧЕНИЯ ТЕРМИЧЕСКИ ОБРАБОТАННАЯ, БЕЗ ПОКРЫТИЯ (СВЕТЛАЯ И ЧЕРНАЯ), ДИАМЕТРОМ 1,1 ММ | Т | 0.63428
30 | 1/10-260-210-2/29 | ПРОВОЛОКА СТАЛЬНАЯ НИЗКОУГЛЕРОДИСТАЯ ОБЩЕГО НАЗНАЧЕНИЯ ТЕРМИЧЕСКИ ОБРАБОТАННАЯ, БЕЗ ПОКРЫТИЯ (СВЕТЛАЯ И ЧЕРНАЯ), ДИАМЕТРОМ 1,6 ММ | Т | 0.3143
| 1/10-280 | Прочие материалы для строительных работ
31 | 1/10-280-20/388 | ФИКСАТОР ДЛЯ ФОРМИРОВАНИЯ ЗАЩИТНОГО СЛОЯ АРМАТУРЫ НА ВЕРТИКАЛЬНОЙ ПОВЕРХНОСТИ, ТОЛЩИНА ЗАЩИТНОГО СЛОЯ 50 ММ | 1000 ШТ. | 6.4819
| 2 | Строительные изделия и конструкции
| 2/10 | Арматурные заготовки и изделия стальные для монолитных железобетонных конструкций
| 2/10-25 | Заготовки из горячекатаной арматурной стали периодического профиля класса S500(Aт500С)
32 | 2/10-25/3 | ЗАГОТОВКИ ИЗ ГОРЯЧЕКАТАНОЙ АРМАТУРНОЙ СТАЛИ ПЕРИОДИЧЕСКОГО ПРОФИЛЯ КЛАССА S500(AТ500С) ДИАМЕТРОМ 8 ММ | Т | 2.2406
33 | 2/10-25/5 | ЗАГОТОВКИ ИЗ ГОРЯЧЕКАТАНОЙ АРМАТУРНОЙ СТАЛИ ПЕРИОДИЧЕСКОГО ПРОФИЛЯ КЛАССА S500(AТ500С) ДИАМЕТРОМ 10 ММ | Т | 5.1337
34 | 2/10-25/10 | ЗАГОТОВКИ ИЗ ГОРЯЧЕКАТАНОЙ АРМАТУРНОЙ СТАЛИ ПЕРИОДИЧЕСКОГО ПРОФИЛЯ КЛАССА S500(AТ500С) ДИАМЕТРОМ 12 ММ | Т | 1.5413
35 | 2/10-25/20 | ЗАГОТОВКИ ИЗ ГОРЯЧЕКАТАНОЙ АРМАТУРНОЙ СТАЛИ ПЕРИОДИЧЕСКОГО ПРОФИЛЯ КЛАССА S500(AТ500С) ДИАМЕТРОМ 16-18 ММ | Т | 1.3537
36 | 2/10-25/25 | ЗАГОТОВКИ ИЗ ГОРЯЧЕКАТАНОЙ АРМАТУРНОЙ СТАЛИ ПЕРИОДИЧЕСКОГО ПРОФИЛЯ КЛАССА S500(AТ500С) ДИАМЕТРОМ 20-22 ММ | Т | 16.3387
37 | 2/10-25/30 | ЗАГОТОВКИ ИЗ ГОРЯЧЕКАТАНОЙ АРМАТУРНОЙ СТАЛИ ПЕРИОДИЧЕСКОГО ПРОФИЛЯ КЛАССА S500(AТ500С) ДИАМЕТРОМ 25-28 ММ | Т | 13.9465
38 | 2/10-25/35 | ЗАГОТОВКИ ИЗ ГОРЯЧЕКАТАНОЙ АРМАТУРНОЙ СТАЛИ ПЕРИОДИЧЕСКОГО ПРОФИЛЯ КЛАССА S500(AТ500С) ДИАМЕТРОМ 32-40 ММ | Т | 10.7208
| 2/10-35 | Детали закладные стальные
39 | 2/10-35/10 | ДЕТАЛИ ЗАКЛАДНЫЕ, ИЗГОТОВЛЕННЫЕ БЕЗ ПРИМЕНЕНИЯ СВАРКИ, ГНУТЬЯ, СВЕРЛЕНИЯ (ПРОБИВКИ) ОТВЕРСТИЙ, ПОСТАВЛЯЕМЫЕ ОТДЕЛЬНО | Т | 0.018817
| 4 | Железобетонные и бетонные изделия и конструкции (в т.ч. типовые), керамические изделия, нерудные материалы, бетоны и растворы
| 4/1 | Конструкции и изделия бетонные и железобетонные, керамические изделия, нерудные материалы, товарные бетоны и растворы
| 4/1-4 | Бетоны, растворы, смеси асфальтобетонные
40 | 4/1-4-10-20-10/50 | БЕТОН ТЯЖЕЛЫЙ С КРУПНОСТЬЮ ЗАПОЛНИТЕЛЯ 10 ММ И МЕНЕЕ, КЛАССА С12/15 (B15) | М3 | 0.061411
41 | 4/1-4-10-20-70/1333 | БЕТОН ТЯЖЕЛЫЙ С КРУПНОСТЬЮ ЗАПОЛНИТЕЛЯ БОЛЕЕ 5 ДО 20 ММ, КЛАССА С25/30, F50-F150, W4 | М3 | 844.5602
42 | 4/1-4-10-20-70/1370 | БЕТОНЫ ТЯЖЕЛЫЕ С КРУПНОСТЬЮ ЗАПОЛНИТЕЛЯ БОЛЕЕ 5 ДО 20 ММ, КЛАССА С20/25, F50-F150, W4 | М3 | 30.7545
43 | 4/1-4-10-20-70/1470 | БЕТОНЫ ТЯЖЕЛЫЕ С КРУПНОСТЬЮ ЗАПОЛНИТЕЛЯ БОЛЕЕ 5 ДО 20 ММ, КЛАССА С30/37, F50-F150, W2-W4 | М3 | 103.2763
| 5 | Материалы для монтажных и специальных строительных работ
| 5/20 | Изделия для прокладки кабельных сетей
| 5/20-20 | Пластиковые системы для прокладки кабеля
44 | 5/20-20-3-1/3 | ТРУБА ГЛАДКАЯ ЖЕСТКАЯ ПВХ, ДИАМЕТР 25 ММ | М | 829.0505
Прочие
45 | С701-16 | ПРОЧИЕ МАТЕРИАЛЫ | РУБ. | 31722.0127
| СОСТАВИЛ | ____________________ |  | ПАТАНЕЙКА
|  | (должность служащего) | (подпись) | (инициалы,фамилия)
| ПРОВЕРИЛ | ____________________ |  | __________________
|  | (должность служащего) | (подпись) | (инициалы,фамилия)

## 3211-12-1022-T3
РАЗРАБОТЧИК |  | RSTC.smeta ВЕРСИЯ 24.6
|  |  |  | ШИФР | 23.008.2
"РЕКОНСТРУКЦИЯ ГИНЕКОЛОГИЧЕСКОГО, ХИРУРГИЧЕСКОГО И ПСИХОНЕВРОЛОГИЧЕСКОГО КОРПУСОВ УЧРЕЖДЕНИЯ ЗДРАВООХРАНЕНИЯ "6-Я ГОРОДСКАЯ КЛИНИЧЕСКАЯ БОЛЬНИЦА" ПО УЛ. УРАЛЬСКОЙ, 5 В Г. МИНСКЕ ПОД РАЗМЕЩЕНИЕ ЛЕЧЕБНО-ДИАГНОСТИЧЕСКОГО КОРПУСА КЛИНИЧЕСКОГО ЦЕНТРА ТРАВМАТОЛОГИИ И ОРТОПЕДИИ". 2 ОЧЕРЕДЬ СТРОИТЕЛЬСТВА
РАБОЧАЯ ДОКУМЕНТАЦИЯ
СМЕТНАЯ ДОКУМЕНТАЦИЯ
ТИТУЛЬНЫЙ ЛИСТ ДЛЯ ЛОКАЛЬНОЙ СМЕТЫ (ЛОКАЛЬНОГО СМЕТНОГО РАСЧЕТА) № 1022
СМЕТНАЯ СТОИМОСТЬ В ЦЕНАХ НА 1 АВГУСТА 2024г.
1069,247 ТЫСЯЧ БЕЛОРУССКИХ РУБЛЕЙ
ЗАКАЗЧИК |  | УП "УКС МИНГОРИСПОЛКОМА"
МИНСК-2025

## 3211-12-1023-S0
НАИМЕНОВАНИЕ ОБЪЕКТА |  | "РЕКОНСТРУКЦИЯ ГИНЕКОЛОГИЧЕСКОГО, ХИРУРГИЧЕСКОГО И ПСИХОНЕВРОЛОГИЧЕСКОГО КОРПУСОВ УЧРЕЖДЕНИЯ ЗДРАВООХРАНЕНИЯ "6-Я ГОРОДСКАЯ КЛИНИЧЕСКАЯ БОЛЬНИЦА" ПО УЛ. УРАЛЬСКОЙ, 5 В Г. МИНСКЕ ПОД РАЗМЕЩЕНИЕ ЛЕЧЕБНО-ДИАГНОСТИЧЕСКОГО КОРПУСА КЛИНИЧЕСКОГО ЦЕНТРА ТРАВМАТОЛОГИИ И ОРТОПЕДИИ". 2 ОЧЕРЕДЬ СТРОИТЕЛЬСТВА
КОД ОБЪЕКТА |  | 23.008.2
НАИМЕНОВАНИЕ ЗДАНИЯ, СООРУЖЕНИЯ |  | ЗДАНИЕ БЛОКА N5А
ШИФР ЗДАНИЯ, СООРУЖЕНИЯ |  | 23.008.2.5А
КОМПЛЕКТ ЧЕРТЕЖЕЙ |  | АР ИЗМ.1
ЛОКАЛЬНАЯ СМЕТА (ЛОКАЛЬНЫЙ СМЕТНЫЙ РАСЧЕТ) № 1023
(НОРМЫ 2022г.)
ДОПОЛНИТЕЛЬНЫЕ ОТВЕРСТИЯ ДЛЯ РАЗДЕЛА ГЛВ
СОСТАВЛЕНА В ЦЕНАХ НА 1 АВГУСТА 2024г. | [8 empty] | СТОИМОСТЬ 8,552 ТЫСЯЧ БЕЛОРУССКИХ РУБЛЕЙ
№ п/п | ОБОСНОВАНИЕ | НАИМЕНОВАНИЕ РАБОТ, РЕСУРСОВ, РАСХОДОВ | ЕДИНИЦА ИЗМЕРЕ- НИЯ | СТОИМОСТЬ ЕДИНИЦЫ ИЗМЕРЕНИЯ/ВСЕГО, БЕЛОРУССКИХ РУБЛЕЙ
|  |  |  | ЗАРАБОТНАЯ ПЛАТА | ЭКСПЛУАТАЦИЯ МАШИН И МЕХАНИЗМОВ |  | МАТЕРИАЛЫ, ИЗДЕЛИЯ, КОНСТРУКЦИИ (ОБОРУДОВА- НИЕ, МЕБЕЛЬ) | ТРАНС-ПОРТ | ОБЩАЯ СТОИМОСТЬ
|  |  | КОЛИ- ЧЕСТВО |  | ВСЕГО | В ТОМ ЧИСЛЕ ЗАРАБОТ- НАЯ ПЛАТА МАШИ- НИСТОВ
1 | 2 | 3 | 4 | 5 | 6 | 7 | 8 | 9 | 10
| НАЧИСЛЕНИЯ: | ОХР и ОПР/ПЛАНОВАЯ ПРИБЫЛЬ (%):Н10=65.72/69.89
1. | ПРИМЕЧАНИЕ: | К ДЛЯ ОХР И ОПР/ПЛАНОВАЯ ПРИБЫЛЬ: 1.0000/1.0000
2. | ПРИМЕЧАНИЕ: | КОЭФФИЦИЕНТ К З/П (ПОСТАНОВЛЕНИЕ N5): 1.0000
3. | ПРИМЕЧАНИЕ: | БАЗА ТЕКУЩИХ ЦЕН (ВАРИАНТ A)
| Ж2-90-90 | ЗДАНИЕ - СТРОИТЕЛЬНАЯ ЧАСТЬ. ДРУГИЕ ЭЛЕМЕНТЫ И КОНСТРУКЦИИ. ДРУГОЕ
4. | ПРИМЕЧАНИЕ: | ОТВЕРСТИЯ В СТЕНАХ ИЗ КЕРАМЗИТОБЕТОННЫХ БЛОКОВ (АР Л.3 ПРИМ.9 ИЗМ.1)
5. | Е46-72-5 К=0,33 (Н10) Н6=0.33 | СВЕРЛЕНИЕ ГОРИЗОНТАЛЬНЫХ ОТВЕРСТИЙ ГЛУБИНОЙ 200 ММ КОЛЬЦЕВЫМИ АЛМАЗНЫМИ СВЕРЛАМИ С ОХЛАЖДЕНИЕМ СВЕРЛ ОТ НАПОРНОГО ВОДОПРОВОДА (БОЛЕЕ 0,2 МПА) В СТЕНЕ ИЗ КЕРАМЗИТОБЕТОНА ДИАМЕТРОМ ОТВЕРСТИЙ 130 ММ (Т.300+150ММ) | 100 ОТВЕРСТИЙ 0.01 | 582.25 5.82 | 232.86 2.33 | - - | 430.42 4.30 | 33.56 0.34 | 1279.09 12.79
6. | Е46-72-11 К=0,33#К=25 (Н10) Н1=25 Н6=0.33 | НА КАЖДЫЕ 10 ММ ИЗМЕНЕНИЯ ГЛУБИНЫ СВЕРЛЕНИЯ ОТВЕРСТИЙ ДОБАВЛЯЕТСЯ К НОРМЕ 46-72-5,ДО ГЛУБ.450ММ | 100 ОТВЕРСТИЙ 0.01 | 333.42 3.33 | 144.89 1.45 | - - | 509.59 5.10 | 39.77 0.40 | 1027.67 10.27
7. | Е46-72-4 К=0,33 (Н10) Н6=0.33 | СВЕРЛЕНИЕ ГОРИЗОНТАЛЬНЫХ ОТВЕРСТИЙ ГЛУБИНОЙ 200 ММ КОЛЬЦЕВЫМИ АЛМАЗНЫМИ СВЕРЛАМИ С ОХЛАЖДЕНИЕМ СВЕРЛ ОТ НАПОРНОГО ВОДОПРОВОДА (БОЛЕЕ 0,2 МПА) В СТЕНЕ ИЗ КЕРАМЗИТОБЕТОНА ДИАМЕТРОМ ОТВЕРСТИЙ 100 ММ,Т.450ММ | 100 ОТВЕРСТИЙ 0.02 | 444.43 8.89 | 169.21 3.38 | - - | 366.17 7.32 | 28.59 0.57 | 1008.40 20.17
8. | Е46-72-10 К=0,33#К=25 (Н10) Н1=25 Н6=0.33 | НА КАЖДЫЕ 10 ММ ИЗМЕНЕНИЯ ГЛУБИНЫ СВЕРЛЕНИЯ ОТВЕРСТИЙ ДОБАВЛЯЕТСЯ К НОРМЕ 46-72-4,ДО 450ММ | 100 ОТВЕРСТИЙ 0.02 | 255.09 5.10 | 108.04 2.16 | - - | 433.90 8.68 | 33.87 0.68 | 830.90 16.62
9. | Е46-72-3 К=0,33 (Н10) Н6=0.33 | СВЕРЛЕНИЕ ГОРИЗОНТАЛЬНЫХ ОТВЕРСТИЙ ГЛУБИНОЙ 200 ММ КОЛЬЦЕВЫМИ АЛМАЗНЫМИ СВЕРЛАМИ С ОХЛАЖДЕНИЕМ СВЕРЛ ОТ НАПОРНОГО ВОДОПРОВОДА (БОЛЕЕ 0,2 МПА) В СТЕНЕ ИЗ КЕРАМЗИТОБЕТОНА ДИАМЕТРОМ ОТВЕРСТИЙ 80 ММ,Т.450ММ | 100 ОТВЕРСТИЙ 0.22 | 376.06 82.73 | 137.38 30.22 | - - | 282.11 62.06 | 21.94 4.83 | 817.49 179.84
10. | Е46-72-9 К=0,33#К=25 (Н10) Н1=25 Н6=0.33 | НА КАЖДЫЕ 10 ММ ИЗМЕНЕНИЯ ГЛУБИНЫ СВЕРЛЕНИЯ ОТВЕРСТИЙ ДОБАВЛЯЕТСЯ К НОРМЕ 46-72-3,ДО 450ММ | 100 ОТВЕРСТИЙ 0.22 | 189.47 41.68 | 77.89 17.14 | - - | 337.84 74.32 | 26.30 5.79 | 631.50 138.93
11. | Е46-72-2 К=0,33 (Н10) Н6=0.33 | СВЕРЛЕНИЕ ГОРИЗОНТАЛЬНЫХ ОТВЕРСТИЙ ГЛУБИНОЙ 200 ММ КОЛЬЦЕВЫМИ АЛМАЗНЫМИ СВЕРЛАМИ С ОХЛАЖДЕНИЕМ СВЕРЛ ОТ НАПОРНОГО ВОДОПРОВОДА (БОЛЕЕ 0,2 МПА)В СТЕНЕ ИЗ КЕРАМЗИТОБЕТОНА ДИАМЕТРОМ ОТВЕРСТИЙ 60 ММ,Т.450ММ | 100 ОТВЕРСТИЙ 0.04 | 340.79 13.63 | 121.64 4.87 | - - | 235.61 9.42 | 18.33 0.73 | 716.37 28.66
12. | Е46-72-8 К=0,33#К=25 (Н10) Н1=25 Н6=0.33 | НА КАЖДЫЕ 10 ММ ИЗМЕНЕНИЯ ГЛУБИНЫ СВЕРЛЕНИЯ ОТВЕРСТИЙ ДОБАВЛЯЕТСЯ К НОРМЕ 46-72-2,ДО 450ММ | 100 ОТВЕРСТИЙ 0.04 | 173.59 6.94 | 70.35 2.81 | - - | 279.66 11.19 | 21.74 0.87 | 545.34 21.81
13. | ПРИМЕЧАНИЕ: | ОТВЕРСТИЯ В ПЕРЕГОРОДКАХ ИЗ КИРПИЧА (АР Л.3 ИЗМ.1 ПРИМ.9)
14. | Е46-72-5 (Н10) | СВЕРЛЕНИЕ ГОРИЗОНТАЛЬНЫХ ОТВЕРСТИЙ ГЛУБИНОЙ 200 ММ КОЛЬЦЕВЫМИ АЛМАЗНЫМИ СВЕРЛАМИ С ОХЛАЖДЕНИЕМ СВЕРЛ ОТ НАПОРНОГО ВОДОПРОВОДА (БОЛЕЕ 0,2 МПА) В КИРПИЧНЫХ КОНСТРУКЦИЯХ ДИАМЕТРОМ ОТВЕРСТИЙ 130 ММ | 100 ОТВЕРСТИЙ 0.02 | 1764.38 35.29 | 232.86 4.66 | - - | 430.42 8.61 | 33.56 0.67 | 2461.22 49.23
15. | Е46-72-11 К=8 (Н10) Н1=8 | НА КАЖДЫЕ 10 ММ ИЗМЕНЕНИЯ ГЛУБИНЫ СВЕРЛЕНИЯ ОТВЕРСТИЙ ИСКЛЮЧАЕТСЯ К НОРМЕ 46-72-5,ДО 120ММ | 100 ОТВЕРСТИЙ 0.02 | 323.32 -6.47 | 46.36 -0.93 | - - | 163.06 -3.26 | 12.73 -0.25 | 545.47 -10.92
16. | Е46-72-4 (Н10) | СВЕРЛЕНИЕ ГОРИЗОНТАЛЬНЫХ ОТВЕРСТИЙ ГЛУБИНОЙ 200 ММ КОЛЬЦЕВЫМИ АЛМАЗНЫМИ СВЕРЛАМИ С ОХЛАЖДЕНИЕМ СВЕРЛ ОТ НАПОРНОГО ВОДОПРОВОДА (БОЛЕЕ 0,2 МПА) В КИРПИЧНЫХ КОНСТРУКЦИЯХ ДИАМЕТРОМ ОТВЕРСТИЙ 100 ММ | 100 ОТВЕРСТИЙ 0.14 | 1346.77 188.55 | 169.21 23.69 | - - | 366.17 51.26 | 28.59 4.00 | 1910.74 267.51
17. | Е46-72-10 К=8 (Н10) Н1=8 | НА КАЖДЫЕ 10 ММ ИЗМЕНЕНИЯ ГЛУБИНЫ СВЕРЛЕНИЯ ОТВЕРСТИЙ ИСКЛЮЧАЕТСЯ К НОРМЕ 46-72-4,ДО 120ММ | 100 ОТВЕРСТИЙ 0.14 | 247.36 -34.63 | 34.57 -4.84 | - - | 138.85 -19.44 | 10.84 -1.52 | 431.62 -60.43
18. | Е46-72-3 (Н10) | СВЕРЛЕНИЕ ГОРИЗОНТАЛЬНЫХ ОТВЕРСТИЙ ГЛУБИНОЙ 200 ММ КОЛЬЦЕВЫМИ АЛМАЗНЫМИ СВЕРЛАМИ С ОХЛАЖДЕНИЕМ СВЕРЛ ОТ НАПОРНОГО ВОДОПРОВОДА (БОЛЕЕ 0,2 МПА) В КИРПИЧНЫХ КОНСТРУКЦИЯХ ДИАМЕТРОМ ОТВЕРСТИЙ 80 ММ | 100 ОТВЕРСТИЙ 0.78 | 1139.56 888.86 | 137.38 107.16 | - - | 282.11 220.05 | 21.94 17.11 | 1580.99 1233.18
19. | Е46-72-9 К=8 (Н10) Н1=8 | НА КАЖДЫЕ 10 ММ ИЗМЕНЕНИЯ ГЛУБИНЫ СВЕРЛЕНИЯ ОТВЕРСТИЙ ИСКЛЮЧАЕТСЯ К НОРМЕ 46-72-3,ДО 120ММ | 100 ОТВЕРСТИЙ 0.78 | 183.73 -143.31 | 24.92 -19.44 | - - | 108.11 -84.33 | 8.41 -6.56 | 325.17 -253.64
20. | Е46-72-2 (Н10) | СВЕРЛЕНИЕ ГОРИЗОНТАЛЬНЫХ ОТВЕРСТИЙ ГЛУБИНОЙ 200 ММ КОЛЬЦЕВЫМИ АЛМАЗНЫМИ СВЕРЛАМИ С ОХЛАЖДЕНИЕМ СВЕРЛ ОТ НАПОРНОГО ВОДОПРОВОДА (БОЛЕЕ 0,2 МПА) В КИРПИЧНЫХ КОНСТРУКЦИЯХ ДИАМЕТРОМ ОТВЕРСТИЙ 60 ММ | 100 ОТВЕРСТИЙ 2.36 | 1032.69 2437.15 | 121.64 287.07 | - - | 235.61 556.04 | 18.33 43.26 | 1408.27 3323.52
21. | Е46-72-8 К=8 (Н10) Н1=8 | НА КАЖДЫЕ 10 ММ ИЗМЕНЕНИЯ ГЛУБИНЫ СВЕРЛЕНИЯ ОТВЕРСТИЙ ИСКЛЮЧАЕТСЯ К НОРМЕ 46-72-2,ДО 120ММ | 100 ОТВЕРСТИЙ 2.36 | 168.33 -397.26 | 22.51 -53.12 | - - | 89.50 -211.22 | 6.96 -16.43 | 287.30 -678.03
|  | ИТОГО ПРЯМЫЕ ЗАТРАТЫ : |  | 3136 | 409 | - | 700 | 54 | 4299
|  | ОХР и ОПР | [6 empty] | 2061
|  | ПЛАНОВАЯ ПРИБЫЛЬ | [6 empty] | 2192
|  | ИТОГО ПО ПТМ | [6 empty] | 8552
|  | ЗАТРАТЫ ТРУДА | [6 empty] | 244
|  | ВСЕГО, В ТОМ ЧИСЛЕ | [6 empty] | 8552
|  | СТРОИТЕЛЬНЫЕ РАБОТЫ, ВСЕГО В ТОМ ЧИСЛЕ | [6 empty] | 8552
|  | ЗАРАБОТНАЯ ПЛАТА | [6 empty] | 3136
|  | ЭКСПЛУАТАЦИЯ МАШИН И МЕХАНИЗМОВ, ВСЕГО | [6 empty] | 409
|  | МАТЕРИАЛЫ, ИЗДЕЛИЯ, КОНСТРУКЦИИ | [6 empty] | 700
|  | ТРАНСПОРТ | [6 empty] | 54
|  | ОХР и ОПР | [6 empty] | 2061
|  | ПЛАНОВАЯ ПРИБЫЛЬ | [6 empty] | 2192
|  | ЗАТРАТЫ ТРУДА РАБОЧИХ | [6 empty] | 244
|  | СОСТАВИЛ | ____________________ |  |  |  |  | МАРЦЫНКЕВИЧ Л.Н.
|  |  | (должность служащего) |  |  | (подпись) |  | (инициалы,фамилия)
|  | ПРОВЕРИЛ | ____________________ |  |  |  |  | __________________
|  |  | (должность служащего) |  |  | (подпись) |  | (инициалы,фамилия)

## 3211-12-1023-T0
НАИМЕНОВАНИЕ ОБЪЕКТА: "РЕКОНСТРУКЦИЯ ГИНЕКОЛОГИЧЕСКОГО, ХИРУРГИЧЕСКОГО И ПСИХОНЕВРОЛОГИЧЕСКОГО КОРПУСОВ УЧРЕЖДЕНИЯ ЗДРАВООХРАНЕНИЯ "6-Я ГОРОДСКАЯ КЛИНИЧЕСКАЯ БОЛЬНИЦА" ПО УЛ. УРАЛЬСКОЙ, 5 В Г. МИНСКЕ ПОД РАЗМЕЩЕНИЕ ЛЕЧЕБНО-ДИАГНОСТИЧЕСКОГО КОРПУСА КЛИНИЧЕСКОГО ЦЕНТРА ТРАВМАТОЛОГИИ И ОРТОПЕДИИ". 2 ОЧЕРЕДЬ СТРОИТЕЛЬСТВА
КОД ОБЪЕКТА: 23.008.2
НАИМЕНОВАНИЕ ЗДАНИЯ, СООРУЖЕНИЯ: ЗДАНИЕ БЛОКА N5А
ШИФР ЗДАНИЯ, СООРУЖЕНИЯ: 23.008.2.5А
КОМПЛЕКТ ЧЕРТЕЖЕЙ: АР ИЗМ.1
ИСХОДНЫЕ ДАННЫЕ ПО ЛОКАЛЬНОЙ СМЕТЕ (ЛОКАЛЬНОМУ СМЕТНОМУ РАСЧЕТУ) № 1023
(НОРМЫ 2022г.)
ДОПОЛНИТЕЛЬНЫЕ ОТВЕРСТИЯ ДЛЯ РАЗДЕЛА ГЛВ
СОСТАВЛЕНА В ЦЕНАХ НА 1 АВГУСТА 2024г.
№ П/П | ТЕКСТ
1 | 2
1 | L3'3211'12'1023'S0'2'12' ДОПОЛНИТЕЛЬНЫЕ ОТВЕРСТИЯ ДЛЯ РАЗДЕЛА ГЛВ'АР ИЗМ.1'МАРЦЫНКЕВИЧ Л.Н.'*
2 | Ж2-90-90'ЗДАНИЕ - СТРОИТЕЛЬНАЯ ЧАСТЬ. ДРУГИЕ ЭЛЕМЕНТЫ И КОНСТРУКЦИИ. ДРУГОЕ'ШТ*
3 | РМ020129#М020302/М020130#М020302/М020140#М020302/М021140#М020302/М021141#М020302=?:1,1/М021244#М020302/М021245#М020302/М021143#М020302*
4 | Н10=65,72#69,89*
5 | Н11=57,16#67,42*
6 | П'ОТВЕРСТИЯ В СТЕНАХ ИЗ КЕРАМЗИТОБЕТОННЫХ БЛОКОВ (АР Л.3 ПРИМ.9 ИЗМ.1)*
7 | Е46-72-5#К=0,33'1'Н6=0,33'СВЕРЛЕНИЕ ГОРИЗОНТАЛЬНЫХ ОТВЕРСТИЙ ГЛУБИНОЙ 200 ММ КОЛЬЦЕВЫМИ АЛМАЗНЫМИ СВЕРЛАМИ С ОХЛАЖДЕНИЕМ СВЕРЛ ОТ НАПОРНОГО ВОДОПРОВОДА (БОЛЕЕ 0,2 МПА) В СТЕНЕ ИЗ КЕРАМЗИТОБЕТОНА ДИАМЕТРОМ ОТВЕРСТИЙ 130 ММ (Т.300+150ММ)'100 ОТВЕРСТИЙ''*
8 | Е46-72-11#К=0,33#К=25'1'Н1=25/Н6=0,33'НА КАЖДЫЕ 10 ММ ИЗМЕНЕНИЯ ГЛУБИНЫ СВЕРЛЕНИЯ ОТВЕРСТИЙ ДОБАВЛЯЕТСЯ К НОРМЕ 46-72-5,ДО ГЛУБ.450ММ'100 ОТВЕРСТИЙ''*
9 | Е46-72-4#К=0,33'2'Н6=0,33'СВЕРЛЕНИЕ ГОРИЗОНТАЛЬНЫХ ОТВЕРСТИЙ ГЛУБИНОЙ 200 ММ КОЛЬЦЕВЫМИ АЛМАЗНЫМИ СВЕРЛАМИ С ОХЛАЖДЕНИЕМ СВЕРЛ ОТ НАПОРНОГО ВОДОПРОВОДА (БОЛЕЕ 0,2 МПА) В СТЕНЕ ИЗ КЕРАМЗИТОБЕТОНА ДИАМЕТРОМ ОТВЕРСТИЙ 100 ММ,Т.450ММ'100 ОТВЕРСТИЙ''*
10 | Е46-72-10#К=0,33#К=25'2'Н1=25/Н6=0,33'НА КАЖДЫЕ 10 ММ ИЗМЕНЕНИЯ ГЛУБИНЫ СВЕРЛЕНИЯ ОТВЕРСТИЙ ДОБАВЛЯЕТСЯ К НОРМЕ 46-72-4,ДО 450ММ'100 ОТВЕРСТИЙ''*
11 | Е46-72-3#К=0,33'22'Н6=0,33'СВЕРЛЕНИЕ ГОРИЗОНТАЛЬНЫХ ОТВЕРСТИЙ ГЛУБИНОЙ 200 ММ КОЛЬЦЕВЫМИ АЛМАЗНЫМИ СВЕРЛАМИ С ОХЛАЖДЕНИЕМ СВЕРЛ ОТ НАПОРНОГО ВОДОПРОВОДА (БОЛЕЕ 0,2 МПА) В СТЕНЕ ИЗ КЕРАМЗИТОБЕТОНА ДИАМЕТРОМ ОТВЕРСТИЙ 80 ММ,Т.450ММ'100 ОТВЕРСТИЙ''*
12 | Е46-72-9#К=0,33#К=25'22'Н1=25/Н6=0,33'НА КАЖДЫЕ 10 ММ ИЗМЕНЕНИЯ ГЛУБИНЫ СВЕРЛЕНИЯ ОТВЕРСТИЙ ДОБАВЛЯЕТСЯ К НОРМЕ 46-72-3,ДО 450ММ'100 ОТВЕРСТИЙ''*
13 | Е46-72-2#К=0,33'4'Н6=0,33'СВЕРЛЕНИЕ ГОРИЗОНТАЛЬНЫХ ОТВЕРСТИЙ ГЛУБИНОЙ 200 ММ КОЛЬЦЕВЫМИ АЛМАЗНЫМИ СВЕРЛАМИ С ОХЛАЖДЕНИЕМ СВЕРЛ ОТ НАПОРНОГО ВОДОПРОВОДА (БОЛЕЕ 0,2 МПА)В СТЕНЕ ИЗ КЕРАМЗИТОБЕТОНА ДИАМЕТРОМ ОТВЕРСТИЙ 60 ММ,Т.450ММ'100 ОТВЕРСТИЙ''*
14 | Е46-72-8#К=0,33#К=25'4'Н1=25/Н6=0,33'НА КАЖДЫЕ 10 ММ ИЗМЕНЕНИЯ ГЛУБИНЫ СВЕРЛЕНИЯ ОТВЕРСТИЙ ДОБАВЛЯЕТСЯ К НОРМЕ 46-72-2,ДО 450ММ'100 ОТВЕРСТИЙ''*
15 | П'ОТВЕРСТИЯ В ПЕРЕГОРОДКАХ ИЗ КИРПИЧА (АР Л.3 ИЗМ.1 ПРИМ.9)*
16 | Е46-72-5'2''СВЕРЛЕНИЕ ГОРИЗОНТАЛЬНЫХ ОТВЕРСТИЙ ГЛУБИНОЙ 200 ММ КОЛЬЦЕВЫМИ АЛМАЗНЫМИ СВЕРЛАМИ С ОХЛАЖДЕНИЕМ СВЕРЛ ОТ НАПОРНОГО ВОДОПРОВОДА (БОЛЕЕ 0,2 МПА) В КИРПИЧНЫХ КОНСТРУКЦИЯХ ДИАМЕТРОМ ОТВЕРСТИЙ 130 ММ'100 ОТВЕРСТИЙ''*
17 | Е46-72-11#К=8'2'B/Н1=8'НА КАЖДЫЕ 10 ММ ИЗМЕНЕНИЯ ГЛУБИНЫ СВЕРЛЕНИЯ ОТВЕРСТИЙ ИСКЛЮЧАЕТСЯ К НОРМЕ 46-72-5,ДО 120ММ'100 ОТВЕРСТИЙ''*
18 | Е46-72-4'14''СВЕРЛЕНИЕ ГОРИЗОНТАЛЬНЫХ ОТВЕРСТИЙ ГЛУБИНОЙ 200 ММ КОЛЬЦЕВЫМИ АЛМАЗНЫМИ СВЕРЛАМИ С ОХЛАЖДЕНИЕМ СВЕРЛ ОТ НАПОРНОГО ВОДОПРОВОДА (БОЛЕЕ 0,2 МПА) В КИРПИЧНЫХ КОНСТРУКЦИЯХ ДИАМЕТРОМ ОТВЕРСТИЙ 100 ММ'100 ОТВЕРСТИЙ''*
19 | Е46-72-10#К=8'14'B/Н1=8'НА КАЖДЫЕ 10 ММ ИЗМЕНЕНИЯ ГЛУБИНЫ СВЕРЛЕНИЯ ОТВЕРСТИЙ ИСКЛЮЧАЕТСЯ К НОРМЕ 46-72-4,ДО 120ММ'100 ОТВЕРСТИЙ''*
20 | Е46-72-3'78''СВЕРЛЕНИЕ ГОРИЗОНТАЛЬНЫХ ОТВЕРСТИЙ ГЛУБИНОЙ 200 ММ КОЛЬЦЕВЫМИ АЛМАЗНЫМИ СВЕРЛАМИ С ОХЛАЖДЕНИЕМ СВЕРЛ ОТ НАПОРНОГО ВОДОПРОВОДА (БОЛЕЕ 0,2 МПА) В КИРПИЧНЫХ КОНСТРУКЦИЯХ ДИАМЕТРОМ ОТВЕРСТИЙ 80 ММ'100 ОТВЕРСТИЙ''*
21 | Е46-72-9#К=8'78'B/Н1=8'НА КАЖДЫЕ 10 ММ ИЗМЕНЕНИЯ ГЛУБИНЫ СВЕРЛЕНИЯ ОТВЕРСТИЙ ИСКЛЮЧАЕТСЯ К НОРМЕ 46-72-3,ДО 120ММ'100 ОТВЕРСТИЙ''*
22 | Е46-72-2'236''СВЕРЛЕНИЕ ГОРИЗОНТАЛЬНЫХ ОТВЕРСТИЙ ГЛУБИНОЙ 200 ММ КОЛЬЦЕВЫМИ АЛМАЗНЫМИ СВЕРЛАМИ С ОХЛАЖДЕНИЕМ СВЕРЛ ОТ НАПОРНОГО ВОДОПРОВОДА (БОЛЕЕ 0,2 МПА) В КИРПИЧНЫХ КОНСТРУКЦИЯХ ДИАМЕТРОМ ОТВЕРСТИЙ 60 ММ'100 ОТВЕРСТИЙ''*
23 | Е46-72-8#К=8'236'B/Н1=8'НА КАЖДЫЕ 10 ММ ИЗМЕНЕНИЯ ГЛУБИНЫ СВЕРЛЕНИЯ ОТВЕРСТИЙ ИСКЛЮЧАЕТСЯ К НОРМЕ 46-72-2,ДО 120ММ'100 ОТВЕРСТИЙ''*
24 | L*

## 3211-12-1023-B0
НАИМЕНОВАНИЕ ОБЪЕКТА |  | "РЕКОНСТРУКЦИЯ ГИНЕКОЛОГИЧЕСКОГО, ХИРУРГИЧЕСКОГО И ПСИХОНЕВРОЛОГИЧЕСКОГО КОРПУСОВ УЧРЕЖДЕНИЯ ЗДРАВООХРАНЕНИЯ "6-Я ГОРОДСКАЯ КЛИНИЧЕСКАЯ БОЛЬНИЦА" ПО УЛ. УРАЛЬСКОЙ, 5 В Г. МИНСКЕ ПОД РАЗМЕЩЕНИЕ ЛЕЧЕБНО-ДИАГНОСТИЧЕСКОГО КОРПУСА КЛИНИЧЕСКОГО ЦЕНТРА ТРАВМАТОЛОГИИ И ОРТОПЕДИИ". 2 ОЧЕРЕДЬ СТРОИТЕЛЬСТВА
КОД ОБЪЕКТА |  | 23.008.2
НАИМЕНОВАНИЕ ЗДАНИЯ, СООРУЖЕНИЯ |  | ЗДАНИЕ БЛОКА N5А
ШИФР ЗДАНИЯ, СООРУЖЕНИЯ |  | 23.008.2.5А
КОМПЛЕКТ ЧЕРТЕЖЕЙ |  | АР ИЗМ.1
ВЕДОМОСТЬ ОБЪЕМОВ И СТОИМОСТИ РАБОТ № 1023
(НОРМЫ 2022г.)
ДОПОЛНИТЕЛЬНЫЕ ОТВЕРСТИЯ ДЛЯ РАЗДЕЛА ГЛВ
СОСТАВЛЕНА В ЦЕНАХ НА 1 АВГУСТА 2024г.
ОБОСНОВА- НИЕ | НАИМЕНОВАНИЕ ВИДОВ РАБОТ | ОБЪЕМ | СТОИМОСТЬ, ТЫС.РУБ.
|  |  | ЗАРАБОТНАЯ ПЛАТА | ЭКСПЛУАТА- ЦИЯ МАШИН И МЕХА- НИЗМОВ | МАТЕРИАЛЫ, ИЗДЕЛИЯ, КОНСТРУК- ЦИИ | ОБОРУДОВА- НИЕ,МЕБЕЛЬ, ИНВЕНТАРЬ | ОХР и ОПР | ПРОЧИЕ СРЕДСТВА | ВСЕГО
|  | ЕД.ИЗМ. | ТРУДОЕМ- КОСТЬ, ЧЕЛ.Ч. | В Т.Ч.З/П МАШИ- НИСТОВ | ТРАНСПОРТ | ТРАНСПОРТ | ПЛАНОВАЯ ПРИБЫЛЬ
1 | 2 | 3 | 4 | 5 | 6 | 7 | 8 | 9 | 10
Ж2-90-90 | ЗДАНИЕ - СТРОИТЕЛЬНАЯ ЧАСТЬ. ДРУГИЕ ЭЛЕМЕНТЫ И КОНСТРУКЦИИ. ДРУГОЕ | 0 | 3,136 | 0,409 | 0,7 | 0 | 2,061 | 0 | 8,552
|  | ШТ | 244 | 0 | 0,054 | 0 | 2,192
| И Т О Г О | 0 | 3,136 | 0,409 | 0,7 | 0 | 2,061 | 0 | 8,552
|  |  | 244 | 0 | 0,054 | 0 | 2,192
| СОСТАВИЛ | ______________________________ | [5 empty] | МАРЦЫНКЕВИЧ Л.Н.
|  | (должность служащего) |  |  |  | (подпись) |  | (инициалы,фамилия)
| ПРОВЕРИЛ | ______________________________ | [5 empty] | __________________
|  | (должность служащего) |  |  |  | (подпись) |  | (инициалы,фамилия)

## 3211-12-1023-Q1
НАИМЕНОВАНИЕ ОБЪЕКТА |  | "РЕКОНСТРУКЦИЯ ГИНЕКОЛОГИЧЕСКОГО, ХИРУРГИЧЕСКОГО И ПСИХОНЕВРОЛОГИЧЕСКОГО КОРПУСОВ УЧРЕЖДЕНИЯ ЗДРАВООХРАНЕНИЯ "6-Я ГОРОДСКАЯ КЛИНИЧЕСКАЯ БОЛЬНИЦА" ПО УЛ. УРАЛЬСКОЙ, 5 В Г. МИНСКЕ ПОД РАЗМЕЩЕНИЕ ЛЕЧЕБНО-ДИАГНОСТИЧЕСКОГО КОРПУСА КЛИНИЧЕСКОГО ЦЕНТРА ТРАВМАТОЛОГИИ И ОРТОПЕДИИ". 2 ОЧЕРЕДЬ СТРОИТЕЛЬСТВА
КОД ОБЪЕКТА |  | 23.008.2
НАИМЕНОВАНИЕ ЗДАНИЯ, СООРУЖЕНИЯ |  | ЗДАНИЕ БЛОКА N5А
ШИФР ЗДАНИЯ, СООРУЖЕНИЯ |  | 23.008.2.5А
КОМПЛЕКТ ЧЕРТЕЖЕЙ |  | АР ИЗМ.1
ВЕДОМОСТЬ ОБЪЕМОВ РАБОТ И РАСХОДОВ РЕСУРСОВ С КОДАМИ РБ ДЛЯ ЛОКАЛЬНОЙ СМЕТЫ № 1023
(НОРМЫ 2022г.)
ДОПОЛНИТЕЛЬНЫЕ ОТВЕРСТИЯ ДЛЯ РАЗДЕЛА ГЛВ
ОБОСНОВАНИЕ | НАИМЕНОВАНИЕ ВИДОВ | ЕДИНИЦА ИЗМЕРЕНИЯ | КОД | НАИМЕНОВАНИЕ РЕСУРСОВ | ЕД.ИЗМ. | КОЛИЧЕСТВО
| РАБОТ | ОБЪЕМ | РЕСУРСА
1 | 2 | 3 | 4 | 5 | 6 | 7
Ж2-90-90 | ЗДАНИЕ - СТРОИТЕЛЬНАЯ ЧАСТЬ. ДРУГИЕ ЭЛЕМЕНТЫ И КОНСТРУКЦИИ. ДРУГОЕ | ШТ 0
|  |  | 1-1 | ЗАТРАТЫ ТРУДА РАБОЧИХ | ЧЕЛ.Ч | 244.4512
|  |  | М331604* | СТАНОК ПЕРЕДВИЖНОЙ ДЛЯ СВЕРЛЕНИЯ ОТВЕРСТИЙ В ЖЕЛЕЗОБЕТОНЕ ДИАМЕТРОМ 20-160 ММ | МАШ.Ч | 121.9694
|  |  | 1 | Материалы для строительных работ
|  |  | 1/10 | Материалы для строительных работ общего назначения
|  |  | 1/10-170 | Оснастка технологическая и инструментальная
|  |  | 1/10-170-5/40 | СВЕРЛА АЛМАЗНЫЕ ПО БЕТОНУ (КОЛЬЦЕВЫЕ СВЕРЛА), ДИАМЕТРОМ 60 ММ | ШТ. | 3.0412
|  |  | 1/10-170-5/50 | СВЕРЛА АЛМАЗНЫЕ ПО БЕТОНУ (КОЛЬЦЕВЫЕ СВЕРЛА), ДИАМЕТРОМ 80 ММ | ШТ. | 1.8712
|  |  | 1/10-170-5/60 | СВЕРЛА АЛМАЗНЫЕ ПО БЕТОНУ (КОЛЬЦЕВЫЕ СВЕРЛА), ДИАМЕТРОМ 100 ММ | ШТ. | 0.25078
|  |  | 1/10-170-5/70 | СВЕРЛА АЛМАЗНЫЕ ПО БЕТОНУ (КОЛЬЦЕВЫЕ СВЕРЛА), ДИАМЕТРОМ 125 ММ | ШТ. | 0.06579
|  |  | 1/10-280 | Прочие материалы для строительных работ
|  |  | 1/10-280-20/40 | ВОДА | М3 | 9.4826
СОСТАВИЛ | ______________________________ |  |  | МАРЦЫНКЕВИЧ Л.Н.
| (должность служащего) |  | (подпись) | (инициалы,фамилия)
ПРОВЕРИЛ | ______________________________ |  |  | __________________
| (должность служащего) |  | (подпись) | (инициалы,фамилия)

## 3211-12-1023-Q0
НАИМЕНОВАНИЕ ОБЪЕКТА |  | "РЕКОНСТРУКЦИЯ ГИНЕКОЛОГИЧЕСКОГО, ХИРУРГИЧЕСКОГО И ПСИХОНЕВРОЛОГИЧЕСКОГО КОРПУСОВ УЧРЕЖДЕНИЯ ЗДРАВООХРАНЕНИЯ "6-Я ГОРОДСКАЯ КЛИНИЧЕСКАЯ БОЛЬНИЦА" ПО УЛ. УРАЛЬСКОЙ, 5 В Г. МИНСКЕ ПОД РАЗМЕЩЕНИЕ ЛЕЧЕБНО-ДИАГНОСТИЧЕСКОГО КОРПУСА КЛИНИЧЕСКОГО ЦЕНТРА ТРАВМАТОЛОГИИ И ОРТОПЕДИИ". 2 ОЧЕРЕДЬ СТРОИТЕЛЬСТВА
КОД ОБЪЕКТА |  | 23.008.2
НАИМЕНОВАНИЕ ЗДАНИЯ, СООРУЖЕНИЯ |  | ЗДАНИЕ БЛОКА N5А
ШИФР ЗДАНИЯ, СООРУЖЕНИЯ |  | 23.008.2.5А
КОМПЛЕКТ ЧЕРТЕЖЕЙ |  | АР ИЗМ.1
ВЕДОМОСТЬ РЕСУРСОВ ДЛЯ ЛОКАЛЬНОЙ СМЕТЫ № 1023
(НОРМЫ 2022г.)
ДОПОЛНИТЕЛЬНЫЕ ОТВЕРСТИЯ ДЛЯ РАЗДЕЛА ГЛВ
П/П | ОБОСНОВАНИЕ | НАИМЕНОВАНИЕ РЕСУРСОВ | ЕД.ИЗМ. | КОЛИЧЕСТВО
1 | 2 | 3 | 4 | 5
1 | 1-1 | ЗАТРАТЫ ТРУДА РАБОЧИХ | ЧЕЛ.Ч | 244.4512
2 | М331604* | СТАНОК ПЕРЕДВИЖНОЙ ДЛЯ СВЕРЛЕНИЯ ОТВЕРСТИЙ В ЖЕЛЕЗОБЕТОНЕ ДИАМЕТРОМ 20-160 ММ | МАШ.Ч | 121.9694
| 1 | Материалы для строительных работ
| 1/10 | Материалы для строительных работ общего назначения
| 1/10-170 | Оснастка технологическая и инструментальная
3 | 1/10-170-5/40 | СВЕРЛА АЛМАЗНЫЕ ПО БЕТОНУ (КОЛЬЦЕВЫЕ СВЕРЛА), ДИАМЕТРОМ 60 ММ | ШТ. | 3.0412
4 | 1/10-170-5/50 | СВЕРЛА АЛМАЗНЫЕ ПО БЕТОНУ (КОЛЬЦЕВЫЕ СВЕРЛА), ДИАМЕТРОМ 80 ММ | ШТ. | 1.8712
5 | 1/10-170-5/60 | СВЕРЛА АЛМАЗНЫЕ ПО БЕТОНУ (КОЛЬЦЕВЫЕ СВЕРЛА), ДИАМЕТРОМ 100 ММ | ШТ. | 0.25078
6 | 1/10-170-5/70 | СВЕРЛА АЛМАЗНЫЕ ПО БЕТОНУ (КОЛЬЦЕВЫЕ СВЕРЛА), ДИАМЕТРОМ 125 ММ | ШТ. | 0.06579
| 1/10-280 | Прочие материалы для строительных работ
7 | 1/10-280-20/40 | ВОДА | М3 | 9.4826
| СОСТАВИЛ | ____________________ |  | МАРЦЫНКЕВИЧ Л.Н.
|  | (должность служащего) | (подпись) | (инициалы,фамилия)
| ПРОВЕРИЛ | ____________________ |  | __________________
|  | (должность служащего) | (подпись) | (инициалы,фамилия)

## 3211-12-1023-T3
РАЗРАБОТЧИК |  | RSTC.smeta версия 24.6
|  |  |  | ШИФР | 23.008.2
"РЕКОНСТРУКЦИЯ ГИНЕКОЛОГИЧЕСКОГО, ХИРУРГИЧЕСКОГО И ПСИХОНЕВРОЛОГИЧЕСКОГО КОРПУСОВ УЧРЕЖДЕНИЯ ЗДРАВООХРАНЕНИЯ "6-Я ГОРОДСКАЯ КЛИНИЧЕСКАЯ БОЛЬНИЦА" ПО УЛ. УРАЛЬСКОЙ, 5 В Г. МИНСКЕ ПОД РАЗМЕЩЕНИЕ ЛЕЧЕБНО-ДИАГНОСТИЧЕСКОГО КОРПУСА КЛИНИЧЕСКОГО ЦЕНТРА ТРАВМАТОЛОГИИ И ОРТОПЕДИИ". 2 ОЧЕРЕДЬ СТРОИТЕЛЬСТВА
РАБОЧАЯ ДОКУМЕНТАЦИЯ
СМЕТНАЯ ДОКУМЕНТАЦИЯ
ТИТУЛЬНЫЙ ЛИСТ ДЛЯ ЛОКАЛЬНОЙ СМЕТЫ (ЛОКАЛЬНОГО СМЕТНОГО РАСЧЕТА) № 1023
СМЕТНАЯ СТОИМОСТЬ В ЦЕНАХ НА 1 АВГУСТА 2024г.
8,552 ТЫСЯЧ БЕЛОРУССКИХ РУБЛЕЙ
ЗАКАЗЧИК |  | УП "УКС МИНГОРИСПОЛКОМА"
МИНСК-2025

## 3211-12-1024-S0
НАИМЕНОВАНИЕ ОБЪЕКТА |  | "РЕКОНСТРУКЦИЯ ГИНЕКОЛОГИЧЕСКОГО, ХИРУРГИЧЕСКОГО И ПСИХОНЕВРОЛОГИЧЕСКОГО КОРПУСОВ УЧРЕЖДЕНИЯ ЗДРАВООХРАНЕНИЯ "6-Я ГОРОДСКАЯ КЛИНИЧЕСКАЯ БОЛЬНИЦА" ПО УЛ. УРАЛЬСКОЙ, 5 В Г. МИНСКЕ ПОД РАЗМЕЩЕНИЕ ЛЕЧЕБНО-ДИАГНОСТИЧЕСКОГО КОРПУСА КЛИНИЧЕСКОГО ЦЕНТРА ТРАВМАТОЛОГИИ И ОРТОПЕДИИ". 2 ОЧЕРЕДЬ СТРОИТЕЛЬСТВА
КОД ОБЪЕКТА |  | 23.008.2
НАИМЕНОВАНИЕ ЗДАНИЯ, СООРУЖЕНИЯ |  | ЗДАНИЕ БЛОКА N5А
ШИФР ЗДАНИЯ, СООРУЖЕНИЯ |  | 23.008.2.5А
КОМПЛЕКТ ЧЕРТЕЖЕЙ |  | АР ИЗМ.1
ЛОКАЛЬНАЯ СМЕТА (ЛОКАЛЬНЫЙ СМЕТНЫЙ РАСЧЕТ) № 1024
(НОРМЫ 2022г.)
ДВЕРИ (ДОП. К ЛС 1013), ПОДВЕСНЫЕ ПОТОЛКИ, ПОЛЫ (ДОП. К ЛС 1021)
СОСТАВЛЕНА В ЦЕНАХ НА 1 АВГУСТА 2024г. | [8 empty] | СТОИМОСТЬ -8,007 ТЫСЯЧ БЕЛОРУССКИХ РУБЛЕЙ
№ п/п | ОБОСНОВАНИЕ | НАИМЕНОВАНИЕ РАБОТ, РЕСУРСОВ, РАСХОДОВ | ЕДИНИЦА ИЗМЕРЕ- НИЯ | СТОИМОСТЬ ЕДИНИЦЫ ИЗМЕРЕНИЯ/ВСЕГО, БЕЛОРУССКИХ РУБЛЕЙ
|  |  |  | ЗАРАБОТНАЯ ПЛАТА | ЭКСПЛУАТАЦИЯ МАШИН И МЕХАНИЗМОВ |  | МАТЕРИАЛЫ, ИЗДЕЛИЯ, КОНСТРУКЦИИ (ОБОРУДОВА- НИЕ, МЕБЕЛЬ) | ТРАНС-ПОРТ | ОБЩАЯ СТОИМОСТЬ
|  |  | КОЛИ- ЧЕСТВО |  | ВСЕГО | В ТОМ ЧИСЛЕ ЗАРАБОТ- НАЯ ПЛАТА МАШИ- НИСТОВ
1 | 2 | 3 | 4 | 5 | 6 | 7 | 8 | 9 | 10
| НАЧИСЛЕНИЯ: | ОХР и ОПР/ПЛАНОВАЯ ПРИБЫЛЬ (%):Н10=65.72/69.89
| НАЧИСЛЕНИЯ: | ОХР и ОПР/ПЛАНОВАЯ ПРИБЫЛЬ (%):Н11=57.16/67.42
1. | ПРИМЕЧАНИЕ: | К ДЛЯ ОХР И ОПР/ПЛАНОВАЯ ПРИБЫЛЬ: 1.0000/1.0000
2. | ПРИМЕЧАНИЕ: | КОЭФФИЦИЕНТ К З/П (ПОСТАНОВЛЕНИЕ N5): 1.0000
3. | ПРИМЕЧАНИЕ: | БАЗА ТЕКУЩИХ ЦЕН (ВАРИАНТ A)
| Ж2-40-60 | ДВЕРНЫЕ ПРОЕМЫ (АР Л.47 ИЗМ.1)
| КОЭФФИЦИЕНТЫ: | Н3=1.15
| КОЭФФИЦИЕНТЫ: | Н6=1.15
4. | ПРИМЕЧАНИЕ: | ДВЕРИ ПРОТИВОПОЖАРНЫЕ СТАЛЬНЫЕ
5. | Е9-344-1 (Н11) | УСТАНОВКА ОДНОПОЛЬНЫХ МЕТАЛЛИЧЕСКИХ ПРОТИВОПОЖАРНЫХ ДЫМОНЕПРОНИЦАЕМЫХ ДВЕРЕЙ В ПРОЕМЫ БЕТОННЫХ СТЕН ПРИ ПЛОЩАДИ ДВЕРНОГО БЛОКА ДО 3,0 М2 | 100 М2 ПЛОЩАДИ ДВЕРНЫХ БЛОКОВ ПО НАРУЖНОМУ ОБМЕРУ 0.0351 | 1543.80 54.19 | 40.19 1.41 | 5.18 0.18 | 193.61 6.80 | 15.33 0.54 | 1792.93 62.93
6. | Е9-344-3 (Н11) | УСТАНОВКА ОДНОПОЛЬНЫХ МЕТАЛЛИЧЕСКИХ ПРОТИВОПОЖАРНЫХ ДЫМОНЕПРОНИЦАЕМЫХ ДВЕРЕЙ В ПРОЕМЫ КИРПИЧНЫХ СТЕН ПРИ ПЛОЩАДИ ДВЕРНОГО БЛОКА ДО 3,0 М2 | 100 М2 ПЛОЩАДИ ДВЕРНЫХ БЛОКОВ ПО НАРУЖНОМУ ОБМЕРУ 0.0221 | 1491.78 -32.97 | 39.45 -0.87 | 5.18 -0.11 | 181.06 -4.00 | 14.35 -0.32 | 1726.64 -38.16
7. | 1/10-240-35/С110-17507-Р | КОЛПАЧКИ ДЕКОРАТИВНЫЕ | 1000 ШТ. 0.003289 | - - | - - | - - | 18.00 0.06 | 1.43 0.00 | 19.43 0.06
8. | Е9-344-5 (Н11) | ЗАПОЛНЕНИЕ МОНТАЖНОГО ЗАЗОРА (УСТРОЙСТВО МОНТАЖНОГО ШВА) ЦЕМЕНТНО-ПЕСЧАНЫМ РАСТВОРОМ В ПРОЕМАХ БЕТОННЫХ И КИРПИЧНЫХ СТЕН | 100 М МОНТАЖНОГО ШВА 0.0435 | 233.07 10.14 | 4.89 0.21 | 1.25 0.05 | - - | - - | 237.96 10.35
9. | 4/1-4-20-20-10-20/10 | РАСТВОРЫ КЛАДОЧНЫЕ ТЯЖЕЛЫЕ ЦЕМЕНТНЫЕ, МАРКИ 100 | М3 0.01044 | - - | - - | - - | 111.16 1.16 | 8.65 0.09 | 119.81 1.25
10. | Е9-342-1 (Н10) | ЗАПОЛНЕНИЕ ЗАЗОРА МЕЖДУ ДВЕРНОЙ КОРОБКОЙ И СТЕНОЙ ПЛИТАМИ МИНЕРАЛОВАТНЫМИ ПРИ ПЛОЩАДИ ПРОЕМА ДО 2 М2 | 100 М2 ПРОЕМОВ 0.013 | 260.96 3.39 | - - | - - | 273.69 3.56 | 21.73 0.28 | 556.38 7.23
11. | 2/20-20-15-16-10/60 | ДВЕРЬ ПРОТИВОПОЖАРНАЯ, 1 ТИПА ПО ПРЕДЕЛУ ОГНЕСТОЙКОСТИ, СТАЛЬНАЯ, ГЛУХАЯ, ОДНОПОЛЬНАЯ ПРАВАЯ (ЛЕВАЯ), РАСПАШНАЯ, С ПОЛИМЕРНЫМ ПОКРЫТИЕМ ДП-1-С-Г-1П(Л)-РП-ПЛ-21-9 | ШТ. 1 | - - | - - | - - | 861.75 861.75 | 49.29 49.29 | 911.04 911.04
12. | 2/20-20-15-16-10/С207-1513-Р | ДВЕРЬ ПРОТИВОПОЖАРНАЯ, 2 ТИПА ПО ПРЕДЕЛУ ОГНЕСТОЙКОСТИ, СТАЛЬНАЯ, ГЛУХАЯ, ОДНОПОЛЬНАЯ ПРАВАЯ (ЛЕВАЯ), РАСПАШНАЯ, С ПОЛИМЕРНЫМ ПОКРЫТИЕМ ДП-2-С-Г-1П(Л)-РП-ПЛ-21-10 ,5 | ШТ. 1 | - - | - - | - - | 728.00 -728.00 | 41.64 -41.64 | 769.64 -769.64
13. | 2/20-20-15-16-10/С206-37301-38Р | ДВЕРЬ ПРОТИВОПОЖАРНАЯ 2 ТИПА ПО ПРЕДЕЛУ ОГНЕСТОЙКОСТИ, СТАЛЬНАЯ, ГЛУХАЯ, ОДНОПОЛЬНАЯ ПРАВАЯ (ЛЕВАЯ), РАСПАШНАЯ, С ПОЛИМЕРНЫМ ПОКРЫТИЕМ, ДП-2-С-Г-1П(Л)-РП-ПЛ-18-9 | ШТ. 0 | - - | - - | - - | 750.43 0.00 | 42.92 0.00 | 793.35 0.00
14. | Е10-244-1 (Н10) | УСТАНОВКА АВТОМАТИЧЕСКИХ ЗАКРЫВАТЕЛЕЙ (ДОВОДЧИКОВ) НА ДВЕРИ НАРУЖНЫЕ ВХОДНЫЕ | 10 ШТ. 0.1 | 96.73 9.67 | 0.55 0.06 | - - | 0.16 0.02 | 0.01 0.00 | 97.45 9.75
15. | 1/10-250-20-30/10 | ЗАКРЫВАТЕЛЬ ДВЕРНОЙ ГИДРАВЛИЧЕСКИЙ РЫЧАЖНЫЙ В АЛЮМИНИЕВОМ КОРПУСЕ | ШТ. 1 | - - | - - | - - | 28.60 28.60 | 2.27 2.27 | 30.87 30.87
16. | Е10-134-1 ПРИМ. (Н10) | НАКЛЕИВАНИЕ УПЛОТНЕНИЯ В ПРИТВОРАХ (ПРИМ.1.6) | 100 М 0.018 | 88.67 1.60 | - - | - - | - - | - - | 88.67 1.60
17. | 1/10-235-20/653 | ЛЕНТА УПЛОТНИТЕЛЬНАЯ | М 1.89 | - - | - - | - - | 0.49 0.93 | 0.04 0.08 | 0.53 1.00
18. | ПРИМЕЧАНИЕ: | ДВЕРИ АЛЮМИНИЕВЫЕ ВНУТРЕННИЕ
19. | Е9-356-4 (Н11) | УСТАНОВКА ДВЕРНЫХ БЛОКОВ ИЗ АЛЮМИНИЕВЫХ СПЛАВОВ ВО ВНУТРЕННИХ ДВЕРНЫХ ПРОЕМАХ В КИРПИЧНЫХ СТЕНАХ И ПЕРЕГОРОДКАХ С КРЕПЛЕНИЕМ ДЮБЕЛЯМИ, ПРИ ПЛОЩАДИ ПРОЕМА СВЫШЕ 3 М2 | 100 М2 ПРОЕМОВ 0.0388 | 1321.12 -51.26 | 26.37 -1.02 | - - | 126.60 -4.91 | 10.01 -0.39 | 1484.10 -57.58
20. | 1/10-240-35/С110-17507-Р1 | ЗАГЛУШКА ДЕКОРАТИВНАЯ | 1000 ШТ. 0.003376 | - - | - - | - - | 18.00 -0.06 | 1.43 0.00 | 19.43 -0.07
21. | 2/30-40-12/С206-37301-5Р | БЛОК ДВЕРНОЙ ВНУТРЕННИЙ ТАМБУРНЫЙ, АЛЮМИНИЕВЫЙ, ОСТЕКЛЕННЫЙ С ЗАПОЛНЕНИЕМ ПОЛОТНА ДВУХКАМЕРНЫМ СТЕКЛОПАКЕТОМ, ДВУПОЛЬНЫЙ ПРАВЫЙ (ЛЕВЫЙ), С ПОРОГОМ, С ФРАМУГОЙ, С ПОЛИМЕРНЫМ ПОКРЫТИЕМ, С ДОВОДЧИКОМ, ДВ7 А О2 25-15,5 2ПР (2Л) П ФР | М2 3.88 | - - | - - | - - | 951.83 -3693.10 | 54.44 -211.23 | 1006.27 -3904.33
22. | Е9-70-1 (Н11) | ГЕРМЕТИЗАЦИЯ МЕСТ ПРИМЫКАНИЯ ОКОННЫХ И БАЛКОННЫХ БЛОКОВ С АЛЮМИНИЕВЫМИ ПЕРЕПЛЕТАМИ К КИРПИЧНЫМ СТЕНАМ ПОЛИУРЕТАНОВОЙ ПЕНОЙ | 100 М 0.0655 | 197.29 -12.92 | - - | - - | 143.40 -9.39 | 11.39 -0.75 | 352.08 -23.06
23. | 1/10-235-20/653 | ЛЕНТА УПЛОТНИТЕЛЬНАЯ | М 6.8775 | - - | - - | - - | 0.49 -3.37 | 0.04 -0.28 | 0.53 -3.65
24. | ПРИМЕЧАНИЕ: | ДВЕРИ КОМБИНИРОВАННЫЕ ВНУТРЕННИЕ
25. | ПРИМЕЧАНИЕ: | ДВЕРИ КОМБИНИРОВАННЫЕ: КОРОБКА - ТЕЛЕСКОПИЧЕСКАЯ ОБЖИМНАЯ ИЗ ЭЛЕКТРОЛИТИЧЕСКОЙ ОЦИНКОВАННОЙ СТАЛИ С ПОЛИМЕРНЫМ ПОКРЫТИЕМ, РАМНАЯ ЧАСТЬ - ИЗ ЦЕННЫХ ПОРОД ДРЕВЕСИНЫ, НАПОЛНИТЕЛЬ ПОЛОТНА - ДВЕ ПЛИТЫ ДСП, ДВЕ ПЛИТЫ МДФ, МАТЕРИАЛ ПОКРЫТИЯ ПОЛОТНА - БУМАЖНО-СЛО
26. | Е9-343-2 (Н11) | УСТАНОВКА МЕТАЛЛИЧЕСКИХ ДВЕРНЫХ БЛОКОВ В ОБЖИМНОЙ КОРОБКЕ В ПРОЕМАХ КИРПИЧНЫХ СТЕН ПРИ ПЛОЩАДИ ПРОЕМА ДО 2 М2 | 100 М2 ПРОЕМОВ 0.101 | 2019.45 203.96 | 18.81 1.90 | - - | 793.65 80.16 | 62.82 6.34 | 2894.73 292.36
27. | 2/20-20-15-3/СДВ-15К | БЛОК ДВЕРНОЙ ВНУТРЕННИЙ ВХОДНОЙ В ПОМЕЩЕНИЕ КОМБИНИРОВАННЫЙ ДВ3 К Г 21-10,5 | ШТ 7 | - - | - - | - - | 1391.50 9740.50 | 110.49 773.43 | 1501.99 10513.93
28. | 2/20-20-15-3/СДВ-18К | БЛОК ДВЕРНОЙ ВНУТРЕННИЙ ВХОДНОЙ В ПОМЕЩЕНИЕ КОМБИНИРОВАННЫЙ ДВ3 К Ч 21-13,5 | ШТ 2 | - - | - - | - - | 2064.33 4128.66 | 186.20 372.40 | 2250.53 4501.06
29. | 2/20-20-15-3/СДВ-22КВ | БЛОК ДВЕРНОЙ ВНУТРЕННИЙ ВХОДНОЙ В ПОМЕЩЕНИЕ КОМБИНИРОВАННЫЙ В ВОДОСТОЙКОМ, БИОСТОЙКОМ ИСПОЛНЕНИИ ДВ6 К Г 21-10,5 В | ШТ 5 | - - | - - | - - | 1405.25 -7026.25 | 111.58 -557.90 | 1516.83 -7584.15
30. | Е10-244-2 (Н10) | УСТАНОВКА АВТОМАТИЧЕСКИХ ЗАКРЫВАТЕЛЕЙ (ДОВОДЧИКОВ) НА ДВЕРИ ВНУТРЕННИЕ (ДЛЯ ПОЗ.18.1, 18.2 ПРИМ.3.9) | 10 ШТ. 0.1 | 98.51 9.85 | 0.55 0.06 | - - | 0.16 0.02 | 0.01 0.00 | 99.23 9.93
31. | 1/10-250-20-30/10 | ЗАКРЫВАТЕЛЬ ДВЕРНОЙ ГИДРАВЛИЧЕСКИЙ РЫЧАЖНЫЙ В АЛЮМИНИЕВОМ КОРПУСЕ | ШТ. 1 | - - | - - | - - | 28.60 28.60 | 2.27 2.27 | 30.87 30.87
32. | ПРИМЕЧАНИЕ: | БЛОКИ ДВЕРНЫЕ КОМБИНИРОВАННЫЕ СПЕЦИАЛЬНЫЕ
33. | Е9-343-2 (Н11) | УСТАНОВКА МЕТАЛЛИЧЕСКИХ ДВЕРНЫХ БЛОКОВ В ОБЖИМНОЙ КОРОБКЕ В ПРОЕМАХ КИРПИЧНЫХ СТЕН ПРИ ПЛОЩАДИ ПРОЕМА ДО 2 М2 | 100 М2 ПРОЕМОВ 0.0884 | 2019.45 -178.52 | 18.81 -1.66 | - - | 793.65 -70.16 | 62.82 -5.55 | 2894.73 -255.89
34. | 2/20-20-15-3/СДВ-46-КС | БЛОК ДВЕРНОЙ СПЕЦИАЛЬНЫЙ КОМБИНИРОВАННЫЙ (РАСПАШНОЙ) ДС КЧ-21-10,5 | ШТ 4 | - - | - - | - - | 3844.00 -15376.00 | 305.21 -1220.84 | 4149.21 -16596.84
|  | ИТОГО ПРЯМЫЕ ЗАТРАТЫ : |  | 18 | - | - | -12035 | -832 | -12849
|  | ОХР и ОПР | [6 empty] | 12
|  | ПЛАНОВАЯ ПРИБЫЛЬ | [6 empty] | 12
|  | ИТОГО ПО ПТМ | [6 empty] | -12825
|  | ЗАТРАТЫ ТРУДА | [6 empty] | 2
| Ж2-60-30-40 | ПОДВЕСНЫЕ ПОТОЛКИ (АР Л.19 ИЗМ.1)
| КОЭФФИЦИЕНТЫ: | Н3=1
| КОЭФФИЦИЕНТЫ: | Н6=1
35. | ПРИМЕЧАНИЕ: | ТИП 1. ПОТОЛОК КАССЕТНОГО ТИПА С ЯЧЕЙКОЙ 1200Х600ММ (МИНЕРАЛОВОЛОКНИСТЫЕ ПЛИТЫ)
36. | Е34-140-2 (Н10) | УСТРОЙСТВО ПОДВЕСНОГО ПОТОЛКА НА МЕТАЛЛИЧЕСКОМ КАРКАСЕ С ЗАПОЛНЕНИЕМ ПЛИТАМИ МИНЕРАЛОВОЛОКНИСТЫМИ С ЯЧЕЙКОЙ 1200 Х 600 ММ | 100 М2 ПОВЕРХНОСТИ ПОТОЛКА 0.0918 | 1135.22 104.21 | 2.12 0.19 | - - | 6.16 0.57 | 0.49 0.04 | 1143.99 105.01
37. | 1/10-240-30-22/5 | ДЮБЕЛИ РАСПОРНЫЕ ПОЛИЭТИЛЕНОВЫЕ 10 Х 50 ММ | 1000 ШТ. 0.006426 | - - | - - | - - | 36.35 0.23 | 2.89 0.02 | 39.24 0.25
38. | 1/10-230-55-20/15 | ПОДВЕС РЕГУЛИРУЕМЫЙ С ЗАЖИМОМ ДЛЯ ПРОФИЛЯ СD (ПП) | ШТ. 6.426 | - - | - - | - - | 0.25 1.61 | 0.02 0.13 | 0.27 1.74
39. | 1/10-230-55-20/25 | ПРОФИЛЬ Т24 БЕЛЫЙ МАТОВЫЙ, ДЛИНОЙ 1,2 М | 100 М 0.153306 | - - | - - | - - | 235.84 36.16 | 18.73 2.87 | 254.57 39.03
40. | 1/10-230-55-20/30 | ПРОФИЛЬ Т24 БЕЛЫЙ МАТОВЫЙ, ДЛИНОЙ 3,7 М | 100 М 0.076194 | - - | - - | - - | 235.84 17.97 | 18.73 1.43 | 254.57 19.40
41. | 1/10-230-95/С101-160950-Р | ПЛИТА ПОТОЛОЧНАЯ ИЗ МИНЕРАЛЬНОГО ВОЛОКНА, РАЗМЕРОМ 1200 Х 600 ММ | М2 9.451728 | - - | - - | - - | 19.23 181.76 | 1.53 14.46 | 20.76 196.22
42. | Е34-144-1 (Н10) | УСТАНОВКА ПРИСТЕННОГО УГОЛКА | 100 М 0.0701 | 492.03 34.49 | 6.35 0.45 | - - | 24.89 1.74 | 1.98 0.14 | 525.25 36.82
43. | 1/10-230-55-20/С101-1100-12Р | УГОЛОК МЕТАЛЛИЧЕСКИЙ ПРИСТЕННЫЙ ДЛИНОЙ 3 М | 100 М 0.071502 | - - | - - | - - | 88.55 6.33 | 7.03 0.50 | 95.58 6.83
44. | ПРИМЕЧАНИЕ: | ТИП 2.РЕЕЧНЫЙ МЕТАЛЛИЧЕСКИЙ ПОТОЛОК ПО ТИПУ "АЛБЕС" ШИРИНОЙ РЕЙКИ 200 ММ
45. | Е34-141-1 (Н10) | МОНТАЖ АЛЮМИНИЕВЫХ РЕЕЧНЫХ ПОТОЛКОВ С КРЕПЛЕНИЕМ ДЮБЕЛЯМИ | 100 М2 ПОТОЛКА 0.079 | 1757.52 -138.84 | 6.31 -0.50 | - - | 11.27 -0.89 | 0.90 -0.07 | 1776.00 -140.30
46. | 1/10-240-15/150 | ВИНТ С ПОТАЙНОЙ ГОЛОВКОЙ 3 Х 25, 4 Х 25 ОЦИНКОВАННЫЕ | 1000 ШТ. 0.00158 | - - | - - | - - | 13.56 -0.02 | 1.08 0.00 | 14.64 -0.02
47. | 1/10-240-20/181 | ГАЙКА ШЕСТИГРАННАЯ СО СТОПОРНЫМ КОЛЬЦОМ ДИАМЕТРОМ РЕЗЬБЫ 5 ММ | 1000 ШТ. 0.00158 | - - | - - | - - | 16.72 -0.03 | 1.33 0.00 | 18.05 -0.03
48. | 1/10-240-30-22/5 | ДЮБЕЛИ РАСПОРНЫЕ ПОЛИЭТИЛЕНОВЫЕ 10 Х 50 ММ | 1000 ШТ. 0.00553 | - - | - - | - - | 36.35 -0.20 | 2.89 -0.02 | 39.24 -0.22
49. | 1/10-240-30-50/30 | ДЮБЕЛЬ С ШУРУПОМ ДЛЯ БЫСТРОГО МОНТАЖА 6 Х 80 ММ | 100 ШТ. 0.0632 | - - | - - | - - | 6.80 -0.43 | 0.54 -0.03 | 7.34 -0.46
50. | 1/10-240-15/160 | ВИНТЫ САМОНАРЕЗАЮЩИЕ 3,5 Х 25 ПО МЕТАЛЛУ | 1000 ШТ. 0.00395 | - - | - - | - - | 6.65 -0.03 | 0.53 0.00 | 7.18 -0.03
51. | 1/10-230-55-20/10 | ПОДВЕС ПРЯМОЙ ДЛЯ ПРОФИЛЯ СD (ПП) | ШТ. 5.53 | - - | - - | - - | 0.26 -1.44 | 0.02 -0.11 | 0.28 -1.55
52. | 1/10-230-55-20/С101-160956-Ж | ПРОФИЛЬ ПРИСТЕННЫЙ | М 3.2548 | - - | - - | - - | 1.21 -3.94 | 0.10 -0.33 | 1.31 -4.26
53. | 1/10-230-55-20/С101-160956-Ж1 | НАПРАВЛЯЮЩИЙ ПРОФИЛЬ (СТРИНГЕР) | М 6.557 | - - | - - | - - | 2.68 -17.57 | 0.21 -1.38 | 2.89 -18.95
54. | 2/30-50/С206-131500-Р | РЕЙКА С ПОЛИМЕРНЫМ ПОКРЫТИЕМ ПО ТИПУ АЛБЕС ШИРИНОЙ 200 ММ | М 40.29 | - - | - - | - - | 2.00 -80.58 | 0.11 -4.43 | 2.11 -85.01
55. | 1/10-230-55-20/С101-160973-Ж | СОЕДИНИТЕЛЬНАЯ НАКЛАДКА СТРИНГЕРА | ШТ. 0.632 | - - | - - | - - | 0.38 -0.24 | 0.03 -0.02 | 0.41 -0.26
56. | 1/10-230-55-20/С101-160977-Ж | СОЕДИНИТЕЛЬНАЯ НАКЛАДКА ДЛЯ РЕЕК | ШТ. 7.9 | - - | - - | - - | 0.23 -1.82 | 0.02 -0.16 | 0.25 -1.98
57. | Е34-144-1 (Н10) | УСТАНОВКА ПРИСТЕННОГО УГОЛКА | 100 М 0.1124 | 492.03 -55.30 | 6.35 -0.71 | - - | 24.89 -2.80 | 1.98 -0.22 | 525.25 -59.03
58. | 1/10-230-55-20/С101-1100-12Р | УГОЛОК МЕТАЛЛИЧЕСКИЙ ПРИСТЕННЫЙ ДЛИНОЙ 3 М | 100 М 0.114648 | - - | - - | - - | 88.55 -10.15 | 7.03 -0.81 | 95.58 -10.96
59. | ПРИМЕЧАНИЕ: | ТИП 5. ПОТОЛОК КАССЕТНОГО ТИПА С ЯЧЕЙКОЙ 600Х600ММ (МИНЕРАЛОВОЛОКНИСТЫЕ ПЛИТЫ)
60. | Е34-140-1 (Н10) | УСТРОЙСТВО ПОДВЕСНОГО ПОТОЛКА НА МЕТАЛЛИЧЕСКОМ КАРКАСЕ С ЗАПОЛНЕНИЕМ ПЛИТАМИ МИНЕРАЛОВОЛОКНИСТЫМИ С ЯЧЕЙКОЙ 600 Х 600 ММ | 100 М2 ПОВЕРХНОСТИ ПОТОЛКА 0.0039 | 1252.43 4.88 | 2.12 0.01 | - - | 6.16 0.02 | 0.49 0.00 | 1261.20 4.92
61. | 1/10-240-30-22/5 | ДЮБЕЛИ РАСПОРНЫЕ ПОЛИЭТИЛЕНОВЫЕ 10 Х 50 ММ | 1000 ШТ. 0.000273 | - - | - - | - - | 36.35 0.01 | 2.89 0.00 | 39.24 0.01
62. | 1/10-230-55-20/15 | ПОДВЕС РЕГУЛИРУЕМЫЙ С ЗАЖИМОМ ДЛЯ ПРОФИЛЯ СD (ПП) | ШТ. 0.273 | - - | - - | - - | 0.25 0.07 | 0.02 0.01 | 0.27 0.07
63. | 1/10-230-55-20/25 | ПРОФИЛЬ Т24 БЕЛЫЙ МАТОВЫЙ, ДЛИНОЙ 1,2 М | 100 М 0.006513 | - - | - - | - - | 235.84 1.54 | 18.73 0.12 | 254.57 1.66
64. | 1/10-230-55-20/30 | ПРОФИЛЬ Т24 БЕЛЫЙ МАТОВЫЙ, ДЛИНОЙ 3,7 М | 100 М 0.003237 | - - | - - | - - | 235.84 0.76 | 18.73 0.06 | 254.57 0.82
65. | 1/10-230-55-20/20 | ПРОФИЛЬ Т24 БЕЛЫЙ МАТОВЫЙ, ДЛИНОЙ 0,6 М | 100 М 0.003237 | - - | - - | - - | 235.84 0.76 | 18.73 0.06 | 254.57 0.82
66. | 1/10-230-95/С101-160950-Р | ПЛИТА ПОТОЛОЧНАЯ ИЗ МИНЕРАЛЬНОГО ВОЛОКНА, РАЗМЕРОМ 1200 Х 600 ММ | М2 0.041544 | - - | - - | - - | 19.23 0.80 | 1.53 0.06 | 20.76 0.86
67. | Е34-144-1 (Н10) | УСТАНОВКА ПРИСТЕННОГО УГОЛКА | 100 М 0.0058 | 492.03 2.85 | 6.35 0.04 | - - | 24.89 0.14 | 1.98 0.01 | 525.25 3.05
68. | 1/10-230-55-20/С101-1100-12Р | УГОЛОК МЕТАЛЛИЧЕСКИЙ ПРИСТЕННЫЙ ДЛИНОЙ 3 М | 100 М 0.005916 | - - | - - | - - | 88.55 0.52 | 7.03 0.04 | 95.58 0.57
|  | ИТОГО ПРЯМЫЕ ЗАТРАТЫ : |  | -48 | -1 | - | 131 | 12 | 94
|  | ОХР и ОПР | [6 empty] | -31
|  | ПЛАНОВАЯ ПРИБЫЛЬ | [6 empty] | -33
|  | ИТОГО ПО ПТМ | [6 empty] | 30
|  | ЗАТРАТЫ ТРУДА | [6 empty] | -3
| Ж2-60-40 | ПОЛЫ (АР Л.58,59 ИЗМ.1)
| КОЭФФИЦИЕНТЫ: | Н3=1.15
| КОЭФФИЦИЕНТЫ: | Н6=1.15
69. | ПРИМЕЧАНИЕ: | ТИП 31
70. | Е12-13-5 (Н10) | УТЕПЛЕНИЕ ПОКРЫТИЙ ПЛИТАМИ ИЗ ЛЕГКИХ (ЯЧЕИСТЫХ) БЕТОНОВ, ФИБРОЛИТА ИЛИ ПЕНОСТЕКЛА НАСУХО | 100 М2 УТЕПЛЯЕМОГО ПОКРЫТИЯ 0.3598 | 437.11 157.27 | 178.41 64.19 | 52.55 18.91 | - - | - - | 615.52 221.46
71. | 1/10-120-40/6 | ПЛИТЫ ТЕПЛОИЗОЛЯЦИОННЫЕ ПОЛИСТИРОЛБЕТОННЫЕ ТПБ-300 | М3 1.111782 | - - | - - | - - | 102.67 114.15 | 8.15 9.06 | 110.82 123.21
72. | Е11-67-2 (Н10) | УСТРОЙСТВО ЦЕМЕНТНО-ПЕСЧАНЫХ СТЯЖЕК ТОЛЩИНОЙ 20 ММ ПО ОСНОВАНИЮ ИЗ УТЕПЛИТЕЛЯ С ПРИМЕНЕНИЕМ УСТАНОВКИ ПБ-1 | 100 М2 0.3598 | 568.11 204.41 | 95.74 34.45 | 39.52 14.22 | 273.19 98.29 | 21.03 7.57 | 958.07 344.72
73. | Е11-67-3 К=4 (Н10) Н1=4 | УСТРОЙСТВО ЦЕМЕНТНО-ПЕСЧАНЫХ СТЯЖЕК С ПРИМЕНЕНИЕМ УСТАНОВКИ ПБ-1: ДОБАВЛЯТЬ ИЛИ ИСКЛЮЧАТЬ НА КАЖДЫЕ 5 ММ ИЗМЕНЕНИЯ ТОЛЩИНЫ СТЯЖКИ К НОРМАМ Е11-67-1; Е11-67-2 (ДО ТОЛЩ. 40 ММ) | 100 М2 0.3598 | 50.03 18.00 | 26.46 9.52 | 12.07 4.34 | 258.78 93.11 | 20.11 7.24 | 355.38 127.86
74. | Е6-11-10 (Н10) | АРМИРОВАНИЕ ПОДСТИЛАЮЩИХ СЛОЕВ И НАБЕТОНОК | Т 0.052171 | 181.26 9.46 | 30.66 1.60 | 10.52 0.55 | 168.65 8.80 | 10.19 0.53 | 390.76 20.39
75. | 2/10-50/12 | СЕТКА АРМАТУРНАЯ СВАРНАЯ ДЛЯ ЖЕЛЕЗОБЕТОННЫХ КОНСТРУКЦИЙ ИЗ СТАЛИ КЛАССА S500 | Т 0.05217 | - - | - - | - - | 7704.71 401.95 | 440.71 22.99 | 8145.42 424.95
76. | Е11-62-2 (Н10) Н3=1 Н6=1 | УСТРОЙСТВО ПОКРЫТИЙ ПОЛОВ ПОЛИМЕРНЫМИ МАТЕРИАЛАМИ , НАЛИВНЫХ ПРИ ПОКРЫТИИ ОТДЕЛОЧНЫМ СОСТАВОМ | 100 М2 0.3598 | 1300.83 468.04 | 105.97 38.13 | - - | 7.84 2.82 | 0.69 0.25 | 1415.33 509.24
77. | Е11-85-1 (Н10) Н3=1 Н6=1 | ИСКЛЮЧАЕТСЯ ШПАТЛЕВАНИЕ ПОВЕРХНОСТЕЙ БЕТОННОГО ОСНОВАНИЯ ИЛИ ЦЕМЕНТНО-ПЕСЧАНОЙ СТЯЖКИ | 100 М2 0.3598 | 132.28 -47.59 | 0.11 -0.04 | - - | - - | - - | 132.39 -47.63
78. | 1/10-230-15/630 | ГРУНТОВОЧНАЯ КОМПОЗИЦИЯ ТРЕХКОМПОНЕНТНАЯ КГР-3 НА ОСНОВЕ ПОЛИУРЕТАНА (57 % ОТ МАССЫ КОМПОЗИЦИИ) | КГ 15.1116 | - - | - - | - - | 7.75 117.11 | 0.62 9.37 | 8.37 126.48
79. | 1/10-125-80-5/5 | КОМПОЗИЦИЯ КНЖ-3 НА ОСНОВЕ ПОЛИУРЕТАНА (57 % ОТ МАССЫ КОМПОЗИЦИИ) ДЛЯ ЦВЕТНЫХ ПОКРЫТИЙ ПОЛОВ И СТЕН ТОЛЩИНОЙ ОТ 0,3 ДО 1 ММ | КГ 15.86718 | - - | - - | - - | 7.53 119.48 | 0.60 9.52 | 8.13 129.00
80. | 1/10-230-45-5/240 | ЛАК ПОЛИУРЕТАНОВЫЙ ДВУХКОМПОНЕНТНЫЙ, НЕ СОДЕРЖАЩИЙ РАСТВОРИТЕЛИ, С СУХИМ ОСТАТКОМ НЕ МЕНЕЕ 45 % | КГ 56.6685 | - - | - - | - - | 27.93 1582.75 | 2.22 125.80 | 30.15 1708.56
|  | ИТОГО ПРЯМЫЕ ЗАТРАТЫ : |  | 810 | 148 | 38 | 2538 | 192 | 3688
|  | ОХР и ОПР | [6 empty] | 557
|  | ПЛАНОВАЯ ПРИБЫЛЬ | [6 empty] | 592
|  | ИТОГО ПО ПТМ | [6 empty] | 4837
|  | ЗАТРАТЫ ТРУДА | [6 empty] | 67
|  | ЗАТРАТЫ ТРУДА МАШИНИСТОВ | [6 empty] | 3
| Ж2-90-90 | РАЗНЫЕ РАБОТЫ ПО ПОЛАМ
81. | ПРИМЕЧАНИЕ: | ТАКТИЛЬНАЯ ЛЕНТА (ПРИМ.3.2 Л.59 АР ИЗМ.1)
82. | Е11-136-7 (Н10) | УСТАНОВКА САМОКЛЕЯЩЕЙСЯ НАПРАВЛЯЮЩЕЙ ТАКТИЛЬНОЙ ЛЕНТЫ, ШИРИНА ЛЕНТЫ 50 ММ | 100 М 0.99 | 85.34 -84.49 | - - | - - | - - | - - | 85.34 -84.49
83. | 1/10-235-20/С101-1100-6Р | САМОКЛЕЯЩАЯСЯ НАПРАВЛЯЮЩАЯ ТАКТИЛЬНАЯ ЛЕНТА ШИР. 50 ММ | М 99.99 | - - | - - | - - | 1.60 -159.98 | 0.13 -13.00 | 1.73 -172.98
84. | ПРИМЕЧАНИЕ: | ПЛИНТУСЫ
85. | Е11-62-2 (Н10) Н3=1 Н6=1 | УСТРОЙСТВО ПЛИНТУСА ДЛЯ НАЛИВНОГО ПОЛА | 100 М2 0.038499 | 1300.83 50.08 | 105.97 4.08 | - - | 7.84 0.30 | 0.69 0.03 | 1415.33 54.49
86. | Е11-85-1 (Н10) Н3=1 Н6=1 | ИСКЛЮЧАЕТСЯ ШПАТЛЕВАНИЕ ПОВЕРХНОСТЕЙ БЕТОННОГО ОСНОВАНИЯ ИЛИ ЦЕМЕНТНО-ПЕСЧАНОЙ СТЯЖКИ | 100 М2 0.0385 | 132.28 -5.09 | 0.11 0.00 | - - | - - | - - | 132.39 -5.09
87. | 1/10-230-15/630 | ГРУНТОВОЧНАЯ КОМПОЗИЦИЯ ТРЕХКОМПОНЕНТНАЯ КГР-3 НА ОСНОВЕ ПОЛИУРЕТАНА (57 % ОТ МАССЫ КОМПОЗИЦИИ) | КГ 1.617 | - - | - - | - - | 7.75 12.53 | 0.62 1.00 | 8.37 13.53
88. | 1/10-125-80-5/5 | КОМПОЗИЦИЯ КНЖ-3 НА ОСНОВЕ ПОЛИУРЕТАНА (57 % ОТ МАССЫ КОМПОЗИЦИИ) ДЛЯ ЦВЕТНЫХ ПОКРЫТИЙ ПОЛОВ И СТЕН ТОЛЩИНОЙ ОТ 0,3 ДО 1 ММ | КГ 1.69785 | - - | - - | - - | 7.53 12.78 | 0.60 1.02 | 8.13 13.80
89. | 1/10-230-45-5/240 | ЛАК ПОЛИУРЕТАНОВЫЙ ДВУХКОМПОНЕНТНЫЙ, НЕ СОДЕРЖАЩИЙ РАСТВОРИТЕЛИ, С СУХИМ ОСТАТКОМ НЕ МЕНЕЕ 45 % | КГ 6.06375 | - - | - - | - - | 27.93 169.36 | 2.22 13.46 | 30.15 182.82
|  | ИТОГО ПРЯМЫЕ ЗАТРАТЫ : |  | -40 | 4 | - | 35 | 3 | 2
|  | ОХР и ОПР | [6 empty] | -26
|  | ПЛАНОВАЯ ПРИБЫЛЬ | [6 empty] | -28
|  | ИТОГО ПО ПТМ | [6 empty] | -52
|  | ЗАТРАТЫ ТРУДА | [6 empty] | -4
|  | ВСЕГО, В ТОМ ЧИСЛЕ | [6 empty] | -8007
|  | СТРОИТЕЛЬНЫЕ РАБОТЫ, ВСЕГО В ТОМ ЧИСЛЕ | [6 empty] | -8007
|  | ЗАРАБОТНАЯ ПЛАТА | [6 empty] | 740
|  | ЭКСПЛУАТАЦИЯ МАШИН И МЕХАНИЗМОВ, ВСЕГО | [6 empty] | 152
|  | В ТОМ ЧИСЛЕ ЗАРАБОТНАЯ ПЛАТА МАШИНИСТОВ | [6 empty] | 38
|  | МАТЕРИАЛЫ, ИЗДЕЛИЯ, КОНСТРУКЦИИ | [6 empty] | -9330
|  | ТРАНСПОРТ | [6 empty] | -625
|  | ОХР и ОПР | [6 empty] | 512
|  | ПЛАНОВАЯ ПРИБЫЛЬ | [6 empty] | 544
|  | ЗАТРАТЫ ТРУДА РАБОЧИХ | [6 empty] | 62
|  | ЗАТРАТЫ ТРУДА МАШИНИСТОВ | [6 empty] | 3
|  | СОСТАВИЛ | ____________________ |  |  |  |  | ПАТАНЕЙКА
|  |  | (должность служащего) |  |  | (подпись) |  | (инициалы,фамилия)
|  | ПРОВЕРИЛ | ____________________ |  |  |  |  | __________________
|  |  | (должность служащего) |  |  | (подпись) |  | (инициалы,фамилия)

## 3211-12-1024-T0
НАИМЕНОВАНИЕ ОБЪЕКТА: "РЕКОНСТРУКЦИЯ ГИНЕКОЛОГИЧЕСКОГО, ХИРУРГИЧЕСКОГО И ПСИХОНЕВРОЛОГИЧЕСКОГО КОРПУСОВ УЧРЕЖДЕНИЯ ЗДРАВООХРАНЕНИЯ "6-Я ГОРОДСКАЯ КЛИНИЧЕСКАЯ БОЛЬНИЦА" ПО УЛ. УРАЛЬСКОЙ, 5 В Г. МИНСКЕ ПОД РАЗМЕЩЕНИЕ ЛЕЧЕБНО-ДИАГНОСТИЧЕСКОГО КОРПУСА КЛИНИЧЕСКОГО ЦЕНТРА ТРАВМАТОЛОГИИ И ОРТОПЕДИИ". 2 ОЧЕРЕДЬ СТРОИТЕЛЬСТВА
КОД ОБЪЕКТА: 23.008.2
НАИМЕНОВАНИЕ ЗДАНИЯ, СООРУЖЕНИЯ: ЗДАНИЕ БЛОКА N5А
ШИФР ЗДАНИЯ, СООРУЖЕНИЯ: 23.008.2.5А
КОМПЛЕКТ ЧЕРТЕЖЕЙ: АР ИЗМ.1
ИСХОДНЫЕ ДАННЫЕ ПО ЛОКАЛЬНОЙ СМЕТЕ (ЛОКАЛЬНОМУ СМЕТНОМУ РАСЧЕТУ) № 1024
(НОРМЫ 2022г.)
ДВЕРИ (ДОП. К ЛС 1013), ПОДВЕСНЫЕ ПОТОЛКИ, ПОЛЫ (ДОП. К ЛС 1021)
СОСТАВЛЕНА В ЦЕНАХ НА 1 АВГУСТА 2024г.
№ П/П | ТЕКСТ
1 | 2
1 | L3'3211'12'1024'S0'2'12'ДВЕРИ (ДОП. К ЛС 1013), ПОДВЕСНЫЕ ПОТОЛКИ, ПОЛЫ (ДОП. К ЛС 1021)'АР ИЗМ.1'ПАТАНЕЙКА'*
2 | Ж2-40-60'ДВЕРНЫЕ ПРОЕМЫ (АР Л.47 ИЗМ.1)'М2*
3 | БС110-17507-Р#С110-17507'18#1,43#'=13'КОЛПАЧКИ ДЕКОРАТИВНЫЕ###'1000 ШТ.''2801=<1/10-240-35>/2799=18_1,43*
4 | БС207-1424-Р#С207-1424'1288,42:3,15Х3,26##'=37'ДВЕРЬ ПРОТИВОПОЖАРНАЯ, 1 ТИПА ПО ПРЕДЕЛУ ОГНЕСТОЙКОСТИ, СТАЛЬНАЯ, ГЛУХАЯ, ДВУПОЛЬНАЯ ПРАВАЯ (ЛЕВАЯ), РАСПАШНАЯ, С ПОЛИМЕРНЫМ ПОКРЫТИЕМ ДП-1-С-Г-2П(Л)-РП-ПЛ-21-15 ,5###'ШТ.''2801=<2/20-20-15-16-10>/2799=1333,41_0*
5 | БС207-1513-Р#С207-1513'691,76:2,1Х2,21##'=37'ДВЕРЬ ПРОТИВОПОЖАРНАЯ, 2 ТИПА ПО ПРЕДЕЛУ ОГНЕСТОЙКОСТИ, СТАЛЬНАЯ, ГЛУХАЯ, ОДНОПОЛЬНАЯ ПРАВАЯ (ЛЕВАЯ), РАСПАШНАЯ, С ПОЛИМЕРНЫМ ПОКРЫТИЕМ ДП-2-С-Г-1П(Л)-РП-ПЛ-21-10 ,5###'ШТ.''2801=<2/20-20-15-16-10>/2799=728_0*
6 | БС207-1516-Р#С207-1516'980:2,73Х2,84##'=37'ДВЕРЬ ПРОТИВОПОЖАРНАЯ, 2 ТИПА ПО ПРЕДЕЛУ ОГНЕСТОЙКОСТИ, СТАЛЬНАЯ, ГЛУХАЯ, ДВУПОЛЬНАЯ ПРАВАЯ (ЛЕВАЯ), РАСПАШНАЯ, С ПОЛИМЕРНЫМ ПОКРЫТИЕМ ДП-2-С-Г-2П(Л)-РП-ПЛ-21-13,5 ###'ШТ.''2801=<2/20-20-15-16-5>/2799=1019,49_0*
7 | БС207-1516-Р1#С207-1516'980:2,73Х3,255##'=37'ДВЕРЬ ПРОТИВОПОЖАРНАЯ, 2 ТИПА ПО ПРЕДЕЛУ ОГНЕСТОЙКОСТИ, СТАЛЬНАЯ, ЧАСТИЧНО ОСТЕКЛЕННАЯ, ДВУПОЛЬНАЯ ПРАВАЯ (ЛЕВАЯ), РАСПАШНАЯ, С ПОЛИМЕРНЫМ ПОКРЫТИЕМ ДП-2-С-Ч-2П(Л)-РП-ПЛ-21-15,5 ###'ШТ.''2801=<2/20-20-15-16-5>/2799=1168,46_0*
8 | БС207-1516-Р2#С207-1516'980:2,73Х3,26##'=37'ДВЕРЬ ПРОТИВОПОЖАРНАЯ, 2 ТИПА ПО ПРЕДЕЛУ ОГНЕСТОЙКОСТИ, СТАЛЬНАЯ, ГЛУХАЯ, ДВУПОЛЬНАЯ ПРАВАЯ (ЛЕВАЯ), РАСПАШНАЯ, С ПОЛИМЕРНЫМ ПОКРЫТИЕМ ДП-2-С-Г-2П(Л)-РП-ПЛ-21-15,5 ###'ШТ.''2801=<2/20-20-15-16-5>/2799=1170,26_0*
9 | БС101-96100#С101-96100'28,6##'=13'ЗАКРЫВАТЕЛЬ ДВЕРНОЙ ГИДРАВЛИЧЕСКИЙ РЫЧАЖНЫЙ В АЛЮМИНИЕВОМ КОРПУСЕ###'ШТ.''2799=28,6_0*
10 | БС110-17507-Р1#С110-17507'18#1,43#'=13'ЗАГЛУШКА ДЕКОРАТИВНАЯ###'1000 ШТ.''2801=<1/10-240-35>/2799=18_1,43*
11 | БС206-37301-5Р#С206-37301-5'951,83#54,44#'=37'БЛОК ДВЕРНОЙ ВНУТРЕННИЙ ТАМБУРНЫЙ, АЛЮМИНИЕВЫЙ, ОСТЕКЛЕННЫЙ С ЗАПОЛНЕНИЕМ ПОЛОТНА ДВУХКАМЕРНЫМ СТЕКЛОПАКЕТОМ, ДВУПОЛЬНЫЙ ПРАВЫЙ (ЛЕВЫЙ), С ПОРОГОМ, С ФРАМУГОЙ, С ПОЛИМЕРНЫМ ПОКРЫТИЕМ, С ДОВОДЧИКОМ, ДВ7 А О2 25-15,5 2ПР (2Л) П ФР ###'М2''2801=<2/30-40-12>/2799=951,83_54,44*
12 | БСДВ-14К'1373,17##'=13'БЛОК ДВЕРНОЙ ВНУТРЕННИЙ ВХОДНОЙ В ПОМЕЩЕНИЕ КОМБИНИРОВАННЫЙ ДВ3 К Г 21-9,5###'ШТ''2801=<2/20-20-15-3-10>/2900=2/2799=1373,17_0*
13 | БСДВ-15К'1391,5##'=13'БЛОК ДВЕРНОЙ ВНУТРЕННИЙ ВХОДНОЙ В ПОМЕЩЕНИЕ КОМБИНИРОВАННЫЙ ДВ3 К Г 21-10,5###'ШТ''2801=<2/20-20-15-3>/2900=2/2799=1391,5_0*
14 | БСДВ-18К'2064,33##'=16'БЛОК ДВЕРНОЙ ВНУТРЕННИЙ ВХОДНОЙ В ПОМЕЩЕНИЕ КОМБИНИРОВАННЫЙ ДВ3 К Ч 21-13,5###'ШТ''2801=<2/20-20-15-3>/2900=2/2799=2064,33_0*
15 | БСДВ-20КВ'2087,25##'=13'БЛОК ДВЕРНОЙ ВНУТРЕННИЙ ВХОДНОЙ В ПОМЕЩЕНИЕ КОМБИНИРОВАННЫЙ В ВОДОСТОЙКОМ, БИОСТОЙКОМ ИСПОЛНЕНИИ ДВ3 КЧ 21-13,5 В###'ШТ''2801=<2/20-20-15-3>/2900=2/2799=2087,25_0*
16 | БСДВ-21-КВ'1386,92##'=13'БЛОК ДВЕРНОЙ ВНУТРЕННИЙ ВХОДНОЙ В ПОМЕЩЕНИЕ КОМБИНИРОВАННЫЙ В ВОДОСТОЙКОМ, БИОСТОЙКОМ ИСПОЛНЕНИИ ДВ6 К Г 21-9,5 В###'ШТ''2801=<2/20-20-15-3>/2900=2/2799=1386,92_0*
17 | БСДВ-22КВ'1405,25##'=13'БЛОК ДВЕРНОЙ ВНУТРЕННИЙ ВХОДНОЙ В ПОМЕЩЕНИЕ КОМБИНИРОВАННЫЙ В ВОДОСТОЙКОМ, БИОСТОЙКОМ ИСПОЛНЕНИИ ДВ6 К Г 21-10,5 В###'ШТ''2801=<2/20-20-15-3>/2900=2/2799=1405,25_0*
18 | БСДВ-44-КС'7568##'=13'БЛОК ДВЕРНОЙ СПЕЦИАЛЬНЫЙ КОМБИНИРОВАННЫЙ (РАЗДВИЖНОЙ) ДС КЧ-21-10,5###'ШТ''2801=<2/20-20-15-3>/2900=2/2799=7568_0*
19 | БСДВ-45-КС'2190##'=13'БЛОК ДВЕРНОЙ СПЕЦИАЛЬНЫЙ КОМБИНИРОВАННЫЙ (РАЗДВИЖНОЙ) ДС КГ-21-10,5###'ШТ''2801=<2/20-20-15-3>/2900=2/2799=2190_0*
20 | БСДВ-47-КС'7704##'=13'БЛОК ДВЕРНОЙ СПЕЦИАЛЬНЫЙ КОМБИНИРОВАННЫЙ (РАЗДВИЖНОЙ) ДС КЧ-21-13,5-Р###'ШТ''2801=<2/20-20-15-3>/2900=2/2799=7704_0*
21 | БСДВ-46-КС'3844##'=13'БЛОК ДВЕРНОЙ СПЕЦИАЛЬНЫЙ КОМБИНИРОВАННЫЙ (РАСПАШНОЙ) ДС КЧ-21-10,5###'ШТ''2801=<2/20-20-15-3>/2900=2/2799=3844_0*
22 | БСДВ-48-КС'5322##'=13'БЛОК ДВЕРНОЙ СПЕЦИАЛЬНЫЙ КОМБИНИРОВАННЫЙ (РАЗДВИЖНОЙ) ДС КЧ-21-13,5-РС###'ШТ''2801=<2/20-20-15-3>/2900=2/2799=5322_0*
23 | БСДВ-19К'2001,08##'=13'БЛОК ДВЕРНОЙ ВНУТРЕННИЙ ВХОДНОЙ В ПОМЕЩЕНИЕ КОМБИНИРОВАННЫЙ ДВ3 К Г 21-13,5###'ШТ''2801=<2/20-20-15-3>/2900=2/2799=2001,08_0*
24 | БСДВ-24КВ'2024##'=13'БЛОК ДВЕРНОЙ ВНУТРЕННИЙ ВХОДНОЙ В ПОМЕЩЕНИЕ КОМБИНИРОВАННЫЙ В ВОДОСТОЙКОМ, БИОСТОЙКОМ ИСПОЛНЕНИИ ДВ6 К Г 21-13,5 В###'ШТ''2801=<2/20-20-15-3>/2900=2/2799=2024_0*
25 | БС206-37301-38Р#С206-37301-38'750,43#42,92#'=37'ДВЕРЬ ПРОТИВОПОЖАРНАЯ 2 ТИПА ПО ПРЕДЕЛУ ОГНЕСТОЙКОСТИ, СТАЛЬНАЯ, ГЛУХАЯ, ОДНОПОЛЬНАЯ ПРАВАЯ (ЛЕВАЯ), РАСПАШНАЯ, С ПОЛИМЕРНЫМ ПОКРЫТИЕМ, ДП-2-С-Г-1П(Л)-РП-ПЛ-18-9###'ШТ.''2801=<2/20-20-15-16-10>/2900=5/2799=750,43_42,92*
26 | БС101-160956-Ж#С101-160956'1,21#0,1#'=13'ПРОФИЛЬ ПРИСТЕННЫЙ###'М''2801=<1/10-230-55-20>/2799=1,21_0,1*
27 | БС101-160956-Ж1#С101-160956'12,86:4:1,2##'=13'НАПРАВЛЯЮЩИЙ ПРОФИЛЬ (СТРИНГЕР)###'М''2801=<1/10-230-55-20>/2799=2,68_0*
28 | БС101-160973-Ж#С101-160973'0,38##'=13'СОЕДИНИТЕЛЬНАЯ НАКЛАДКА СТРИНГЕРА###'ШТ.''2801=<1/10-230-55-20>/2799=0,38_0*
29 | БС101-160977-Ж#С101-160977'0,23#0,02#'=13'СОЕДИНИТЕЛЬНАЯ НАКЛАДКА ДЛЯ РЕЕК###'ШТ.''2801=<1/10-230-55-20>/2799=0,23_0,02*
30 | БС101-160950-Р#С101-160950'19,23#1,53#'=13'ПЛИТА ПОТОЛОЧНАЯ ИЗ МИНЕРАЛЬНОГО ВОЛОКНА, РАЗМЕРОМ 1200 Х 600 ММ ###'М2''2801=<1/10-230-95>/2799=19,23_1,53*
31 | БС206-131500-Р#С206-131500'1,5:0,15Х0,2##'=37'РЕЙКА С ПОЛИМЕРНЫМ ПОКРЫТИЕМ ПО ТИПУ АЛБЕС ШИРИНОЙ 200 ММ###'М''2801=<2/30-50>/2799=2_0*
32 | БС101-1100-12Р#С101-160954'88,55#7,03#'=13'УГОЛОК МЕТАЛЛИЧЕСКИЙ ПРИСТЕННЫЙ ДЛИНОЙ 3 М ###'100 М''2801=<1/10-230-55-20>/2799=88,55_7,03*
33 | БС101-1100-6Р#С101-1100-6'8:5##'=13'САМОКЛЕЯЩАЯСЯ НАПРАВЛЯЮЩАЯ ТАКТИЛЬНАЯ ЛЕНТА ШИР. 50 ММ###'М''2801=<1/10-235-20>/2799=1,6_0*
34 | Р102-17200#102-17300*
35 | РМ020129#М020302/М020130#М020302/М021143#М020302/М021243#М020302/М021244#М020302*
36 | Н3=1,15'Н6=1,15*
37 | П'ДВЕРИ ПРОТИВОПОЖАРНЫЕ СТАЛЬНЫЕ*
38 | Е9-344-1'1,89+1,62''УСТАНОВКА ОДНОПОЛЬНЫХ МЕТАЛЛИЧЕСКИХ ПРОТИВОПОЖАРНЫХ ДЫМОНЕПРОНИЦАЕМЫХ ДВЕРЕЙ В ПРОЕМЫ БЕТОННЫХ СТЕН ПРИ ПЛОЩАДИ ДВЕРНОГО БЛОКА ДО 3,0 М2'100 М2 ПЛОЩАДИ ДВЕРНЫХ БЛОКОВ ПО НАРУЖНОМУ ОБМЕРУ''*
39 | Е9-344-3'2,21Х1'B'УСТАНОВКА ОДНОПОЛЬНЫХ МЕТАЛЛИЧЕСКИХ ПРОТИВОПОЖАРНЫХ ДЫМОНЕПРОНИЦАЕМЫХ ДВЕРЕЙ В ПРОЕМЫ КИРПИЧНЫХ СТЕН ПРИ ПЛОЩАДИ ДВЕРНОГО БЛОКА ДО 3,0 М2'100 М2 ПЛОЩАДИ ДВЕРНЫХ БЛОКОВ ПО НАРУЖНОМУ ОБМЕРУ''*
40 | С110-17507-Р'0,01Х(3,51Х253-2,21Х253)*
41 | Е9-344-5'2,1Х2Х(1-1)+0,9-1,05+1,8Х2+0,9''ЗАПОЛНЕНИЕ МОНТАЖНОГО ЗАЗОРА (УСТРОЙСТВО МОНТАЖНОГО ШВА) ЦЕМЕНТНО-ПЕСЧАНЫМ РАСТВОРОМ В ПРОЕМАХ БЕТОННЫХ И КИРПИЧНЫХ СТЕН'100 М МОНТАЖНОГО ШВА''*
42 | С414-2004'4,35Х0,24Х0,01*
43 | Е9-342-1'3,51-2,21''ЗАПОЛНЕНИЕ ЗАЗОРА МЕЖДУ ДВЕРНОЙ КОРОБКОЙ И СТЕНОЙ ПЛИТАМИ МИНЕРАЛОВАТНЫМИ ПРИ ПЛОЩАДИ ПРОЕМА ДО 2 М2'100 М2 ПРОЕМОВ''*
44 | С207-1414'1*
45 | С207-1513-Р'1'B*
46 | С206-37301-38Р'0*
47 | Е10-244-1'1''УСТАНОВКА АВТОМАТИЧЕСКИХ ЗАКРЫВАТЕЛЕЙ (ДОВОДЧИКОВ) НА ДВЕРИ НАРУЖНЫЕ ВХОДНЫЕ'10 ШТ.''*
48 | С101-96100'1*
49 | Е10-134-1#ПРИМ.'1,8Х1''НАКЛЕИВАНИЕ УПЛОТНЕНИЯ В ПРИТВОРАХ (ПРИМ.1.6)'100 М''*
50 | С101-51512-1'1,8Х1,05*
51 | П'ДВЕРИ АЛЮМИНИЕВЫЕ ВНУТРЕННИЕ *
52 | Е9-356-4'3,88Х1'B'УСТАНОВКА ДВЕРНЫХ БЛОКОВ ИЗ АЛЮМИНИЕВЫХ СПЛАВОВ ВО ВНУТРЕННИХ ДВЕРНЫХ ПРОЕМАХ В КИРПИЧНЫХ СТЕНАХ И ПЕРЕГОРОДКАХ С КРЕПЛЕНИЕМ ДЮБЕЛЯМИ, ПРИ ПЛОЩАДИ ПРОЕМА СВЫШЕ 3 М2'100 М2 ПРОЕМОВ''*
53 | С110-17507-Р1'3,88Х87Х0,01'B*
54 | С206-37301-5Р'3,88'B*
55 | Е9-70-1'(2,5Х2+1,55)Х1'B'ГЕРМЕТИЗАЦИЯ МЕСТ ПРИМЫКАНИЯ ОКОННЫХ И БАЛКОННЫХ БЛОКОВ С АЛЮМИНИЕВЫМИ ПЕРЕПЛЕТАМИ К КИРПИЧНЫМ СТЕНАМ ПОЛИУРЕТАНОВОЙ ПЕНОЙ'100 М''*
56 | С101-51512-1'6,55Х1,05'B*
57 | П'ДВЕРИ КОМБИНИРОВАННЫЕ ВНУТРЕННИЕ*
58 | П'ДВЕРИ КОМБИНИРОВАННЫЕ: КОРОБКА - ТЕЛЕСКОПИЧЕСКАЯ ОБЖИМНАЯ ИЗ ЭЛЕКТРОЛИТИЧЕСКОЙ ОЦИНКОВАННОЙ СТАЛИ С ПОЛИМЕРНЫМ ПОКРЫТИЕМ, РАМНАЯ ЧАСТЬ - ИЗ ЦЕННЫХ ПОРОД ДРЕВЕСИНЫ, НАПОЛНИТЕЛЬ ПОЛОТНА - ДВЕ ПЛИТЫ ДСП, ДВЕ ПЛИТЫ МДФ, МАТЕРИАЛ ПОКРЫТИЯ ПОЛОТНА - БУМАЖНО-СЛОИСТЫЙ ПЛАСТИК ВЫСОКОГО ДАВЛЕНИЯ*
59 | Е9-343-2'2,21Х(4-1-6+6+4-5)+2,84Х(7-6+1)''УСТАНОВКА МЕТАЛЛИЧЕСКИХ ДВЕРНЫХ БЛОКОВ В ОБЖИМНОЙ КОРОБКЕ В ПРОЕМАХ КИРПИЧНЫХ СТЕН ПРИ ПЛОЩАДИ ПРОЕМА ДО 2 М2'100 М2 ПРОЕМОВ''*
60 | СДВ-15К'4-1-6+6+4*
61 | СДВ-18К'7-6+1*
62 | СДВ-22КВ'5'B*
63 | Е10-244-2'7-6''УСТАНОВКА АВТОМАТИЧЕСКИХ ЗАКРЫВАТЕЛЕЙ (ДОВОДЧИКОВ) НА ДВЕРИ ВНУТРЕННИЕ (ДЛЯ ПОЗ.18.1, 18.2 ПРИМ.3.9)'10 ШТ.''*
64 | С101-96100'1*
65 | П'БЛОКИ ДВЕРНЫЕ КОМБИНИРОВАННЫЕ СПЕЦИАЛЬНЫЕ*
66 | Е9-343-2'2,21Х4'B'УСТАНОВКА МЕТАЛЛИЧЕСКИХ ДВЕРНЫХ БЛОКОВ В ОБЖИМНОЙ КОРОБКЕ В ПРОЕМАХ КИРПИЧНЫХ СТЕН ПРИ ПЛОЩАДИ ПРОЕМА ДО 2 М2'100 М2 ПРОЕМОВ''*
67 | СДВ-46-КС'4'B*
68 | Ж2-60-30-40'ПОДВЕСНЫЕ ПОТОЛКИ (АР Л.19 ИЗМ.1)'М2*
69 | Н3=1'Н6=1*
70 | П'ТИП 1. ПОТОЛОК КАССЕТНОГО ТИПА С ЯЧЕЙКОЙ 1200Х600ММ (МИНЕРАЛОВОЛОКНИСТЫЕ ПЛИТЫ)*
71 | Е34-140-2'879,93-870,75'Ж100'УСТРОЙСТВО ПОДВЕСНОГО ПОТОЛКА НА МЕТАЛЛИЧЕСКОМ КАРКАСЕ С ЗАПОЛНЕНИЕМ ПЛИТАМИ МИНЕРАЛОВОЛОКНИСТЫМИ С ЯЧЕЙКОЙ 1200 Х 600 ММ'100 М2 ПОВЕРХНОСТИ ПОТОЛКА''*
72 | С101-15000-15'9,18Х70Х0,01*
73 | С101-160975'9,18Х70Х0,01*
74 | С101-160952'9,18Х167Х0,01*
75 | С101-160951'9,18Х83Х0,01*
76 | С101-160950-Р'9,18Х1,0296*
77 | Е34-144-1'709,06-702,05''УСТАНОВКА ПРИСТЕННОГО УГОЛКА'100 М''*
78 | С101-1100-12Р'7,01Х1,02*
79 | П'ТИП 2.РЕЕЧНЫЙ МЕТАЛЛИЧЕСКИЙ ПОТОЛОК ПО ТИПУ "АЛБЕС" ШИРИНОЙ РЕЙКИ 200 ММ*
80 | Е34-141-1'43,06-35,16'Ж100/B'МОНТАЖ АЛЮМИНИЕВЫХ РЕЕЧНЫХ ПОТОЛКОВ С КРЕПЛЕНИЕМ ДЮБЕЛЯМИ'100 М2 ПОТОЛКА''*
81 | С101-11602-16'7,9Х20Х0,01'B*
82 | С101-99-230'7,9Х20Х0,01'B*
83 | С101-15000-15'7,9Х70Х0,01'B*
84 | С101-15511'7,9Х80Х0,01'B*
85 | С101-11602-17'7,9Х50Х0,01'B*
86 | С101-160976'7,9Х70Х0,01'B*
87 | С101-160956-Ж'7,9Х41,2Х0,01'B*
88 | С101-160956-Ж1'7,9Х83Х0,01'B*
89 | С206-131500-Р'7,9:0,2Х1,02'B*
90 | С101-160973-Ж'7,9Х8Х0,01'B*
91 | С101-160977-Ж'7,9Х100Х0,01'B*
92 | Е34-144-1'54,05-42,81'B'УСТАНОВКА ПРИСТЕННОГО УГОЛКА'100 М''*
93 | С101-1100-12Р'11,24Х1,02'B*
94 | П'ТИП 5. ПОТОЛОК КАССЕТНОГО ТИПА С ЯЧЕЙКОЙ 600Х600ММ (МИНЕРАЛОВОЛОКНИСТЫЕ ПЛИТЫ)*
95 | Е34-140-1'1939,01-1938,62'Ж100'УСТРОЙСТВО ПОДВЕСНОГО ПОТОЛКА НА МЕТАЛЛИЧЕСКОМ КАРКАСЕ С ЗАПОЛНЕНИЕМ ПЛИТАМИ МИНЕРАЛОВОЛОКНИСТЫМИ С ЯЧЕЙКОЙ 600 Х 600 ММ'100 М2 ПОВЕРХНОСТИ ПОТОЛКА''*
96 | С101-15000-15'0,39Х70Х0,01*
97 | С101-160975'0,39Х70Х0,01*
98 | С101-160952'0,39Х167Х0,01*
99 | С101-160951'0,39Х83Х0,01*
100 | С101-160953'0,39Х83Х0,01*
101 | С101-160950-Р'0,39Х1,0296-(133,92-133,56)*
102 | Е34-144-1'1858,94-1858,36''УСТАНОВКА ПРИСТЕННОГО УГОЛКА'100 М''*
103 | С101-1100-12Р'0,58Х1,02*
104 | Ж2-60-40'ПОЛЫ (АР Л.58,59 ИЗМ.1)'М2*
105 | Н3=1,15'Н6=1,15*
106 | П'ТИП 31*
107 | Е12-13-5'16,93+19,05''УТЕПЛЕНИЕ ПОКРЫТИЙ ПЛИТАМИ ИЗ ЛЕГКИХ (ЯЧЕИСТЫХ) БЕТОНОВ, ФИБРОЛИТА ИЛИ ПЕНОСТЕКЛА НАСУХО'100 М2 УТЕПЛЯЕМОГО ПОКРЫТИЯ''*
108 | С104-751'35,98Х0,03Х1,03*
109 | Е11-67-2'35,98'414-2004#414-2005'УСТРОЙСТВО ЦЕМЕНТНО-ПЕСЧАНЫХ СТЯЖЕК ТОЛЩИНОЙ 20 ММ ПО ОСНОВАНИЮ ИЗ УТЕПЛИТЕЛЯ С ПРИМЕНЕНИЕМ УСТАНОВКИ ПБ-1'100 М2''*
110 | Е11-67-3#К=4'35,98'Н1=4/414-2004#414-2005'УСТРОЙСТВО ЦЕМЕНТНО-ПЕСЧАНЫХ СТЯЖЕК С ПРИМЕНЕНИЕМ УСТАНОВКИ ПБ-1: ДОБАВЛЯТЬ ИЛИ ИСКЛЮЧАТЬ НА КАЖДЫЕ 5 ММ ИЗМЕНЕНИЯ ТОЛЩИНЫ СТЯЖКИ К НОРМАМ Е11-67-1; Е11-67-2 (ДО ТОЛЩ. 40 ММ)'100 М2''*
111 | Е6-11-10'35,98Х1,45Х0,001''АРМИРОВАНИЕ ПОДСТИЛАЮЩИХ СЛОЕВ И НАБЕТОНОК'Т''*
112 | С204-3101-20'0,05217*
113 | Е11-62-2'35,98'Н3=1/Н6=1'УСТРОЙСТВО ПОКРЫТИЙ ПОЛОВ ПОЛИМЕРНЫМИ МАТЕРИАЛАМИ , НАЛИВНЫХ ПРИ ПОКРЫТИИ ОТДЕЛОЧНЫМ СОСТАВОМ'100 М2''*
114 | Е11-85-1'35,98'B/Н3=1/Н6=1'ИСКЛЮЧАЕТСЯ ШПАТЛЕВАНИЕ ПОВЕРХНОСТЕЙ БЕТОННОГО ОСНОВАНИЯ ИЛИ ЦЕМЕНТНО-ПЕСЧАНОЙ СТЯЖКИ '100 М2''*
115 | С101-25000-17'35,98Х0,42*
116 | С101-25000-1'35,98Х44,1Х0,01*
117 | С101-25000-21'35,98Х157,5Х0,01*
118 | Ж2-90-90'РАЗНЫЕ РАБОТЫ ПО ПОЛАМ'М*
119 | П'ТАКТИЛЬНАЯ ЛЕНТА (ПРИМ.3.2 Л.59 АР ИЗМ.1)*
120 | Е11-136-7'99'Ж100/B'УСТАНОВКА САМОКЛЕЯЩЕЙСЯ НАПРАВЛЯЮЩЕЙ ТАКТИЛЬНОЙ ЛЕНТЫ, ШИРИНА ЛЕНТЫ 50 ММ'100 М''*
121 | С101-1100-6Р'99Х1,01'B*
122 | П'ПЛИНТУСЫ*
123 | Е11-62-2'35,98Х1,07Х0,1'Н3=1/Н6=1'УСТРОЙСТВО ПЛИНТУСА ДЛЯ НАЛИВНОГО ПОЛА'100 М2''*
124 | Е11-85-1'3,85'B/Н3=1/Н6=1'ИСКЛЮЧАЕТСЯ ШПАТЛЕВАНИЕ ПОВЕРХНОСТЕЙ БЕТОННОГО ОСНОВАНИЯ ИЛИ ЦЕМЕНТНО-ПЕСЧАНОЙ СТЯЖКИ '100 М2''*
125 | С101-25000-17'3,85Х0,42*
126 | С101-25000-1'3,85Х44,1Х0,01*
127 | С101-25000-21'3,85Х157,5Х0,01*
128 | L*

## 3211-12-1024-B0
НАИМЕНОВАНИЕ ОБЪЕКТА |  | "РЕКОНСТРУКЦИЯ ГИНЕКОЛОГИЧЕСКОГО, ХИРУРГИЧЕСКОГО И ПСИХОНЕВРОЛОГИЧЕСКОГО КОРПУСОВ УЧРЕЖДЕНИЯ ЗДРАВООХРАНЕНИЯ "6-Я ГОРОДСКАЯ КЛИНИЧЕСКАЯ БОЛЬНИЦА" ПО УЛ. УРАЛЬСКОЙ, 5 В Г. МИНСКЕ ПОД РАЗМЕЩЕНИЕ ЛЕЧЕБНО-ДИАГНОСТИЧЕСКОГО КОРПУСА КЛИНИЧЕСКОГО ЦЕНТРА ТРАВМАТОЛОГИИ И ОРТОПЕДИИ". 2 ОЧЕРЕДЬ СТРОИТЕЛЬСТВА
КОД ОБЪЕКТА |  | 23.008.2
НАИМЕНОВАНИЕ ЗДАНИЯ, СООРУЖЕНИЯ |  | ЗДАНИЕ БЛОКА N5А
ШИФР ЗДАНИЯ, СООРУЖЕНИЯ |  | 23.008.2.5А
КОМПЛЕКТ ЧЕРТЕЖЕЙ |  | АР ИЗМ.1
ВЕДОМОСТЬ ОБЪЕМОВ И СТОИМОСТИ РАБОТ № 1024
(НОРМЫ 2022г.)
ДВЕРИ (ДОП. К ЛС 1013), ПОДВЕСНЫЕ ПОТОЛКИ, ПОЛЫ (ДОП. К ЛС 1021)
СОСТАВЛЕНА В ЦЕНАХ НА 1 АВГУСТА 2024г.
ОБОСНОВА- НИЕ | НАИМЕНОВАНИЕ ВИДОВ РАБОТ | ОБЪЕМ | СТОИМОСТЬ, ТЫС.РУБ.
|  |  | ЗАРАБОТНАЯ ПЛАТА | ЭКСПЛУАТА- ЦИЯ МАШИН И МЕХА- НИЗМОВ | МАТЕРИАЛЫ, ИЗДЕЛИЯ, КОНСТРУК- ЦИИ | ОБОРУДОВА- НИЕ,МЕБЕЛЬ, ИНВЕНТАРЬ | ОХР и ОПР | ПРОЧИЕ СРЕДСТВА | ВСЕГО
|  | ЕД.ИЗМ. | ТРУДОЕМ- КОСТЬ, ЧЕЛ.Ч. | В Т.Ч.З/П МАШИ- НИСТОВ | ТРАНСПОРТ | ТРАНСПОРТ | ПЛАНОВАЯ ПРИБЫЛЬ
1 | 2 | 3 | 4 | 5 | 6 | 7 | 8 | 9 | 10
Ж2-40-60 | ДВЕРНЫЕ ПРОЕМЫ (АР Л.47 ИЗМ.1) | 0 | 0,018 | 0 | -12,035 | 0 | 0,012 | 0 | -12,825
|  | М2 | 2 | 0 | -0,832 | 0 | 0,012
Ж2-60-30-40 | ПОДВЕСНЫЕ ПОТОЛКИ (АР Л.19 ИЗМ.1) | 1,67 | -0,048 | -0,001 | 0,131 | 0 | -0,031 | 0 | 0,03
|  | М2 | -3 | 0 | 0,012 | 0 | -0,033
Ж2-60-40 | ПОЛЫ (АР Л.58,59 ИЗМ.1) | 0 | 0,81 | 0,148 | 2,538 | 0 | 0,557 | 0 | 4,837
|  | М2 | 67 | 0,038 | 0,192 | 0 | 0,592
Ж2-90-90 | РАЗНЫЕ РАБОТЫ ПО ПОЛАМ | -99 | -0,04 | 0,004 | 0,035 | 0 | -0,026 | 0 | -0,052
|  | М | -4 | 0 | 0,003 | 0 | -0,028
| И Т О Г О | 0 | 0,74 | 0,151 | -9,331 | 0 | 0,512 | 0 | -8,01
|  |  | 62 | 0,038 | -0,625 | 0 | 0,543
| СОСТАВИЛ | ______________________________ | [5 empty] | ПАТАНЕЙКА
|  | (должность служащего) |  |  |  | (подпись) |  | (инициалы,фамилия)
| ПРОВЕРИЛ | ______________________________ | [5 empty] | __________________
|  | (должность служащего) |  |  |  | (подпись) |  | (инициалы,фамилия)

## 3211-12-1024-Q1
НАИМЕНОВАНИЕ ОБЪЕКТА |  | "РЕКОНСТРУКЦИЯ ГИНЕКОЛОГИЧЕСКОГО, ХИРУРГИЧЕСКОГО И ПСИХОНЕВРОЛОГИЧЕСКОГО КОРПУСОВ УЧРЕЖДЕНИЯ ЗДРАВООХРАНЕНИЯ "6-Я ГОРОДСКАЯ КЛИНИЧЕСКАЯ БОЛЬНИЦА" ПО УЛ. УРАЛЬСКОЙ, 5 В Г. МИНСКЕ ПОД РАЗМЕЩЕНИЕ ЛЕЧЕБНО-ДИАГНОСТИЧЕСКОГО КОРПУСА КЛИНИЧЕСКОГО ЦЕНТРА ТРАВМАТОЛОГИИ И ОРТОПЕДИИ". 2 ОЧЕРЕДЬ СТРОИТЕЛЬСТВА
КОД ОБЪЕКТА |  | 23.008.2
НАИМЕНОВАНИЕ ЗДАНИЯ, СООРУЖЕНИЯ |  | ЗДАНИЕ БЛОКА N5А
ШИФР ЗДАНИЯ, СООРУЖЕНИЯ |  | 23.008.2.5А
КОМПЛЕКТ ЧЕРТЕЖЕЙ |  | АР ИЗМ.1
ВЕДОМОСТЬ ОБЪЕМОВ РАБОТ И РАСХОДОВ РЕСУРСОВ С КОДАМИ РБ ДЛЯ ЛОКАЛЬНОЙ СМЕТЫ № 1024
(НОРМЫ 2022г.)
ДВЕРИ (ДОП. К ЛС 1013), ПОДВЕСНЫЕ ПОТОЛКИ, ПОЛЫ (ДОП. К ЛС 1021)
ОБОСНОВАНИЕ | НАИМЕНОВАНИЕ ВИДОВ | ЕДИНИЦА ИЗМЕРЕНИЯ | КОД | НАИМЕНОВАНИЕ РЕСУРСОВ | ЕД.ИЗМ. | КОЛИЧЕСТВО
| РАБОТ | ОБЪЕМ | РЕСУРСА
1 | 2 | 3 | 4 | 5 | 6 | 7
Ж2-40-60 | ДВЕРНЫЕ ПРОЕМЫ (АР Л.47 ИЗМ.1) | М2 0
|  |  | 1-1 | ЗАТРАТЫ ТРУДА РАБОЧИХ | ЧЕЛ.Ч | 1.7261
|  |  | 1-3 | ЗАТРАТЫ ТРУДА МАШИНИСТОВ | ЧЕЛ.-Ч | 0.007837
|  |  | М020302 | КРАНЫ БАШЕННЫЕ ПРИСТАВНЫЕ 4-10 Т | МАШ.Ч | 0.007837
|  |  | М030402 | ЛЕБЕДКИ ЭЛЕКТРИЧЕСКИЕ ТЯГОВЫМ УСИЛИЕМ ДО 12,26 (1,25) КН (Т) | МАШ.Ч | 0.079115
|  |  | М030405 | ЛЕБЕДКИ ЭЛЕКТРИЧЕСКИЕ ТЯГОВЫМ УСИЛИЕМ ДО 49,05 (5) КН (Т) | МАШ.Ч | -0.20614
|  |  | М134041 | ШУРУПОВЕРТ | МАШ.Ч | -0.11969
|  |  | М331451 | ПЕРФОРАТОРЫ ЭЛЕКТРИЧЕСКИЕ | МАШ.Ч | 0.53908
|  |  | М331615* | ДРЕЛИ ЭЛЕКТРИЧЕСКИЕ | МАШ.Ч | 0.098481
|  |  | 1 | Материалы для строительных работ
|  |  | 1/10 | Материалы для строительных работ общего назначения
|  |  | 1/10-110 | Лесоматериалы и пиломатериалы
|  |  | 1/10-110-50-15/225 | ДОСКИ ОБРЕЗНЫЕ ХВОЙНЫХ ПОРОД ДЛИНОЙ 2-3,75 М, ШИРИНОЙ 75-150 ММ, ТОЛЩИНОЙ 19, 22 ММ, 2 СОРТА | М3 | 0.000127
|  |  | 1/10-110-50-15/265 | ДОСКИ ОБРЕЗНЫЕ ХВОЙНЫХ ПОРОД ДЛИНОЙ 2-3,75 М, ШИРИНОЙ 75-150 ММ, ТОЛЩИНОЙ 32, 40 ММ, 2 СОРТА | М3 | 0.000198
|  |  | 1/10-110-100-5/45 | БРУСКИ ОБРЕЗНЫЕ ИЗ МЯГКОЛИСТВЕННЫХ ПОРОД И БЕРЕЗЫ ДЛИНОЙ 2-3,75 М, ТОЛЩИНОЙ 32-70 ММ, 3 СОРТА | М3 | 0.000247
|  |  | 1/10-120 | Материалы, изделия и конструкции для теплоизоляционных работ
|  |  | 1/10-120-10-10/89 | ПЛИТЫ ТЕПЛОИЗОЛЯЦИОННЫЕ ИЗ МИНЕРАЛЬНОЙ ВАТЫ ПТМ СТБ 1995-2009-Т4-DS(TН)1-СS(10)25-TR7,5-PL(5)350-WS1 (ПЛОТНОСТЬ 125 КГ/М3) БЕЛТЕП МАРКИ ФЛОР 125 | М3 | 0.01417
|  |  | 1/10-130 | Мастики, герметики, смолы, смазки, эмульсии
|  |  | 1/10-130-15/107 | ГЕРМЕТИК СИЛИКОНОВЫЙ 280 МЛ | ШТ. | 0.17186
|  |  | 1/10-135 | Нефтепродукты, газы, химические материалы
|  |  | 1/10-135-30/61 | ПЕНА МОНТАЖНАЯ "МАКРОФЛЕКС" | Л | 0.26857
|  |  | 1/10-135-30/70 | ПЕНА ПОЛИУРЕТАНОВАЯ МОНТАЖНАЯ ПРОИЗВОДСТВЕННАЯ В АЭРОЗОЛЬНОЙ УПАКОВКЕ | Л | -0.55675
|  |  | 1/10-170 | Оснастка технологическая и инструментальная
|  |  | 1/10-170-10/15 | СВЕРЛА СПИРАЛЬНЫЕ С ЦИЛИНДРИЧЕСКИМ ХВОСТОВИКОМ, ДЛИННАЯ СЕРИЯ (ПО МЕТАЛЛУ), ДИАМЕТРОМ 4,3-5,3 ММ | ШТ. | 0.08
|  |  | 1/10-170-10/35 | СВЕРЛА СПИРАЛЬНЫЕ С ЦИЛИНДРИЧЕСКИМ ХВОСТОВИКОМ, ДЛИННАЯ СЕРИЯ (ПО МЕТАЛЛУ), ДИАМЕТРОМ 9,6-10,6 ММ | ШТ. | 0.002712
|  |  | 1/10-170-10/165 | СВЕРЛА С SDS PLUS ХВОСТОВИКОМ (НАКОНЕЧНИК ИЗ ТВЕРДОСПЛАВНОЙ СТАЛИ) (ПО БЕТОНУ), ДИАМЕТРОМ 10-12 ММ, ДЛИНОЙ 110-165 ММ | ШТ. | 0.26418
|  |  | 1/10-235 | Изделия герметизирующие, уплотняющие, изолирующие
|  |  | 1/10-235-20/653 | ЛЕНТА УПЛОТНИТЕЛЬНАЯ | М | -4.9875
|  |  | 1/10-240 | Метизы и крепежные изделия
|  |  | 1/10-240-30-45/11 | ДЮБЕЛЬ МЕТАЛЛИЧЕСКИЙ РАМНЫЙ 10 Х 112 | 10 ШТ. | -0.41524
|  |  | 1/10-240-30-45/13 | ДЮБЕЛЬ МЕТАЛЛИЧЕСКИЙ РАМНЫЙ 10 Х 152 | 1000 ШТ. | 0.003289
|  |  | 1/10-240-35/С110-17507-Р | КОЛПАЧКИ ДЕКОРАТИВНЫЕ | 1000 ШТ. | 0.003289
|  |  | 1/10-240-35/С110-17507-Р1 | ЗАГЛУШКА ДЕКОРАТИВНАЯ | 1000 ШТ. | -0.003376
|  |  | 1/10-240-35/36 | ЗАГЛУШКА ПОЛИЭТИЛЕНОВАЯ РАМНОГО АНКЕРА | 1000 ШТ. | -0.010049
|  |  | 1/10-250 | Изделия замочные и скобяные
|  |  | 1/10-250-20-30/10 | ЗАКРЫВАТЕЛЬ ДВЕРНОЙ ГИДРАВЛИЧЕСКИЙ РЫЧАЖНЫЙ В АЛЮМИНИЕВОМ КОРПУСЕ | ШТ. | 2
|  |  | 2 | Строительные изделия и конструкции
|  |  | 2/20 | Изделия и конструкции стальные
|  |  | 2/20-20 | Изделия и конструкции ограждающие и встроенные стальные
|  |  | 2/20-20-15-3/СДВ-15К | БЛОК ДВЕРНОЙ ВНУТРЕННИЙ ВХОДНОЙ В ПОМЕЩЕНИЕ КОМБИНИРОВАННЫЙ ДВ3 К Г 21-10,5 | ШТ | 7
|  |  | 2/20-20-15-3/СДВ-18К | БЛОК ДВЕРНОЙ ВНУТРЕННИЙ ВХОДНОЙ В ПОМЕЩЕНИЕ КОМБИНИРОВАННЫЙ ДВ3 К Ч 21-13,5 | ШТ | 2
|  |  | 2/20-20-15-3/СДВ-22КВ | БЛОК ДВЕРНОЙ ВНУТРЕННИЙ ВХОДНОЙ В ПОМЕЩЕНИЕ КОМБИНИРОВАННЫЙ В ВОДОСТОЙКОМ, БИОСТОЙКОМ ИСПОЛНЕНИИ ДВ6 К Г 21-10,5 В | ШТ | -5
|  |  | 2/20-20-15-3/СДВ-46-КС | БЛОК ДВЕРНОЙ СПЕЦИАЛЬНЫЙ КОМБИНИРОВАННЫЙ (РАСПАШНОЙ) ДС КЧ-21-10,5 | ШТ | -4
|  |  | 2/20-20-15-16-10/С206-37301-38Р | ДВЕРЬ ПРОТИВОПОЖАРНАЯ 2 ТИПА ПО ПРЕДЕЛУ ОГНЕСТОЙКОСТИ, СТАЛЬНАЯ, ГЛУХАЯ, ОДНОПОЛЬНАЯ ПРАВАЯ (ЛЕВАЯ), РАСПАШНАЯ, С ПОЛИМЕРНЫМ ПОКРЫТИЕМ, ДП-2-С-Г-1П(Л)-РП-ПЛ-18-9 | ШТ. | 0
|  |  | 2/20-20-15-16-10/С207-1513-Р | ДВЕРЬ ПРОТИВОПОЖАРНАЯ, 2 ТИПА ПО ПРЕДЕЛУ ОГНЕСТОЙКОСТИ, СТАЛЬНАЯ, ГЛУХАЯ, ОДНОПОЛЬНАЯ ПРАВАЯ (ЛЕВАЯ), РАСПАШНАЯ, С ПОЛИМЕРНЫМ ПОКРЫТИЕМ ДП-2-С-Г-1П(Л)-РП-ПЛ-21-10 ,5 | ШТ. | -1
|  |  | 2/20-20-15-16-10/60 | ДВЕРЬ ПРОТИВОПОЖАРНАЯ, 1 ТИПА ПО ПРЕДЕЛУ ОГНЕСТОЙКОСТИ, СТАЛЬНАЯ, ГЛУХАЯ, ОДНОПОЛЬНАЯ ПРАВАЯ (ЛЕВАЯ), РАСПАШНАЯ, С ПОЛИМЕРНЫМ ПОКРЫТИЕМ ДП-1-С-Г-1П(Л)-РП-ПЛ-21-9 | ШТ. | 1
|  |  | 2/30 | Изделия и конструкции из алюминиевых сплавов
|  |  | 2/30-40 | Блоки дверные из алюминиевого профиля для зданий и сооружений
|  |  | 2/30-40-12/С206-37301-5Р | БЛОК ДВЕРНОЙ ВНУТРЕННИЙ ТАМБУРНЫЙ, АЛЮМИНИЕВЫЙ, ОСТЕКЛЕННЫЙ С ЗАПОЛНЕНИЕМ ПОЛОТНА ДВУХКАМЕРНЫМ СТЕКЛОПАКЕТОМ, ДВУПОЛЬНЫЙ ПРАВЫЙ (ЛЕВЫЙ), С ПОРОГОМ, С ФРАМУГОЙ, С ПОЛИМЕРНЫМ ПОКРЫТИЕМ, С ДОВОДЧИКОМ, ДВ7 А О2 25-15,5 2ПР (2Л) П ФР | М2 | -3.88
|  |  | 4 | Железобетонные и бетонные изделия и конструкции (в т.ч. типовые), керамические изделия, нерудные материалы, бетоны и растворы
|  |  | 4/1 | Конструкции и изделия бетонные и железобетонные, керамические изделия, нерудные материалы, товарные бетоны и растворы
|  |  | 4/1-4 | Бетоны, растворы, смеси асфальтобетонные
|  |  | 4/1-4-20-20-10-20/10 | РАСТВОРЫ КЛАДОЧНЫЕ ТЯЖЕЛЫЕ ЦЕМЕНТНЫЕ, МАРКИ 100 | М3 | 0.01044
Ж2-60-30-40 | ПОДВЕСНЫЕ ПОТОЛКИ (АР Л.19 ИЗМ.1) | М2 1,67
|  |  | 1-1 | ЗАТРАТЫ ТРУДА РАБОЧИХ | ЧЕЛ.Ч | -2.9482
|  |  | М331451 | ПЕРФОРАТОРЫ ЭЛЕКТРИЧЕСКИЕ | МАШ.Ч | -0.72588
|  |  | М331615* | ДРЕЛИ ЭЛЕКТРИЧЕСКИЕ | МАШ.Ч | -0.01679
|  |  | 1 | Материалы для строительных работ
|  |  | 1/10 | Материалы для строительных работ общего назначения
|  |  | 1/10-170 | Оснастка технологическая и инструментальная
|  |  | 1/10-170-10/15 | СВЕРЛА СПИРАЛЬНЫЕ С ЦИЛИНДРИЧЕСКИМ ХВОСТОВИКОМ, ДЛИННАЯ СЕРИЯ (ПО МЕТАЛЛУ), ДИАМЕТРОМ 4,3-5,3 ММ | ШТ. | -0.04891
|  |  | 1/10-170-10/115 | СВЕРЛА С SDS PLUS ХВОСТОВИКОМ (НАКОНЕЧНИК ИЗ ТВЕРДОСПЛАВНОЙ СТАЛИ) (ПО БЕТОНУ), ДИАМЕТРОМ 5-10 ММ, ДЛИНОЙ 210 (215) ММ | ШТ. | -0.20128
|  |  | 1/10-170-10/135 | СВЕРЛА С SDS PLUS ХВОСТОВИКОМ (НАКОНЕЧНИК ИЗ ТВЕРДОСПЛАВНОЙ СТАЛИ) (ПО БЕТОНУ), ДИАМЕТРОМ 8-10 ММ, ДЛИНОЙ 260 (265) ММ | ШТ. | 0.005216
|  |  | 1/10-230 | Материалы для отделочных работ
|  |  | 1/10-230-55-20/С101-1100-12Р | УГОЛОК МЕТАЛЛИЧЕСКИЙ ПРИСТЕННЫЙ ДЛИНОЙ 3 М | 100 М | -0.03723
|  |  | 1/10-230-55-20/С101-160956-Ж | ПРОФИЛЬ ПРИСТЕННЫЙ | М | -3.2548
|  |  | 1/10-230-55-20/С101-160956-Ж1 | НАПРАВЛЯЮЩИЙ ПРОФИЛЬ (СТРИНГЕР) | М | -6.557
|  |  | 1/10-230-55-20/С101-160973-Ж | СОЕДИНИТЕЛЬНАЯ НАКЛАДКА СТРИНГЕРА | ШТ. | -0.632
|  |  | 1/10-230-55-20/С101-160977-Ж | СОЕДИНИТЕЛЬНАЯ НАКЛАДКА ДЛЯ РЕЕК | ШТ. | -7.9
|  |  | 1/10-230-55-20/10 | ПОДВЕС ПРЯМОЙ ДЛЯ ПРОФИЛЯ СD (ПП) | ШТ. | -5.53
|  |  | 1/10-230-55-20/15 | ПОДВЕС РЕГУЛИРУЕМЫЙ С ЗАЖИМОМ ДЛЯ ПРОФИЛЯ СD (ПП) | ШТ. | 6.699
|  |  | 1/10-230-55-20/20 | ПРОФИЛЬ Т24 БЕЛЫЙ МАТОВЫЙ, ДЛИНОЙ 0,6 М | 100 М | 0.003237
|  |  | 1/10-230-55-20/25 | ПРОФИЛЬ Т24 БЕЛЫЙ МАТОВЫЙ, ДЛИНОЙ 1,2 М | 100 М | 0.15982
|  |  | 1/10-230-55-20/30 | ПРОФИЛЬ Т24 БЕЛЫЙ МАТОВЫЙ, ДЛИНОЙ 3,7 М | 100 М | 0.079431
|  |  | 1/10-230-95/С101-160950-Р | ПЛИТА ПОТОЛОЧНАЯ ИЗ МИНЕРАЛЬНОГО ВОЛОКНА, РАЗМЕРОМ 1200 Х 600 ММ | М2 | 9.4933
|  |  | 1/10-240 | Метизы и крепежные изделия
|  |  | 1/10-240-15/150 | ВИНТ С ПОТАЙНОЙ ГОЛОВКОЙ 3 Х 25, 4 Х 25 ОЦИНКОВАННЫЕ | 1000 ШТ. | -0.00158
|  |  | 1/10-240-15/160 | ВИНТЫ САМОНАРЕЗАЮЩИЕ 3,5 Х 25 ПО МЕТАЛЛУ | 1000 ШТ. | -0.00395
|  |  | 1/10-240-20/181 | ГАЙКА ШЕСТИГРАННАЯ СО СТОПОРНЫМ КОЛЬЦОМ ДИАМЕТРОМ РЕЗЬБЫ 5 ММ | 1000 ШТ. | -0.00158
|  |  | 1/10-240-30-22/5 | ДЮБЕЛИ РАСПОРНЫЕ ПОЛИЭТИЛЕНОВЫЕ 10 Х 50 ММ | 1000 ШТ. | 0.001169
|  |  | 1/10-240-30-50/20 | ДЮБЕЛЬ С ШУРУПОМ ДЛЯ БЫСТРОГО МОНТАЖА 6 Х 60 | 100 ШТ. | -0.073365
|  |  | 1/10-240-30-50/30 | ДЮБЕЛЬ С ШУРУПОМ ДЛЯ БЫСТРОГО МОНТАЖА 6 Х 80 ММ | 100 ШТ. | -0.0632
|  |  | 2 | Строительные изделия и конструкции
|  |  | 2/30 | Изделия и конструкции из алюминиевых сплавов
|  |  | 2/30-50 | Профили холодногнутые из алюминиевых сплавов для ограждающих строительных конструкций
|  |  | 2/30-50/С206-131500-Р | РЕЙКА С ПОЛИМЕРНЫМ ПОКРЫТИЕМ ПО ТИПУ АЛБЕС ШИРИНОЙ 200 ММ | М | -40.29
Ж2-60-40 | ПОЛЫ (АР Л.58,59 ИЗМ.1) | М2 0
|  |  | 1-1 | ЗАТРАТЫ ТРУДА РАБОЧИХ | ЧЕЛ.Ч | 66.7874
|  |  | 1-3 | ЗАТРАТЫ ТРУДА МАШИНИСТОВ | ЧЕЛ.-Ч | 2.9194
|  |  | М020302 | КРАНЫ БАШЕННЫЕ ПРИСТАВНЫЕ 4-10 Т | МАШ.Ч | 0.95581
|  |  | М030101 | АВТОПОГРУЗЧИКИ 5 Т | МАШ.Ч | 0.029398
|  |  | М040502 | УСТАНОВКИ ДЛЯ СВАРКИ РУЧНОЙ ДУГОВОЙ (ПОСТОЯННОГО ТОКА) | МАШ.Ч | 0.10019
|  |  | М050102 | КОМПРЕССОРЫ ПЕРЕДВИЖНЫЕ С ДВИГАТЕЛЕМ ВНУТРЕННЕГО СГОРАНИЯ ДАВЛЕНИЕМ ДО 686 КПА (7АТМ) 5 М3/МИН | МАШ.Ч | 0.77789
|  |  | М110800 | УСТАНОВКА ПБ-1 "ПНЕВМОБЕТОН" С ЕМКОСТЬЮ РЕЗЕРВУАРА ПО ЗАГРУЗКЕ 800 Л | МАШ.Ч | 0.77789
|  |  | М110907 | ВИБРАТОРЫ | МАШ.Ч | 2.553
|  |  | М330301* | МАШИНЫ ШЛИФОВАЛЬНЫЕ ЭЛЕКТРИЧЕСКИЕ | МАШ.Ч | 5.7626
|  |  | М331305 | ПЫЛЕСОС ПРОМЫШЛЕННЫЙ | МАШ.Ч | 11.5136
|  |  | М331615* | ДРЕЛИ ЭЛЕКТРИЧЕСКИЕ | МАШ.Ч | 1.5939
|  |  | М331617 | СРЕДСТВА МАЛОЙ МЕХАНИЗАЦИИ | МАШ.Ч | 0.37845
|  |  | 1 | Материалы для строительных работ
|  |  | 1/10 | Материалы для строительных работ общего назначения
|  |  | 1/10-120 | Материалы, изделия и конструкции для теплоизоляционных работ
|  |  | 1/10-120-40/6 | ПЛИТЫ ТЕПЛОИЗОЛЯЦИОННЫЕ ПОЛИСТИРОЛБЕТОННЫЕ ТПБ-300 | М3 | 1.1118
|  |  | 1/10-125 | Материалы для полов
|  |  | 1/10-125-80-5/5 | КОМПОЗИЦИЯ КНЖ-3 НА ОСНОВЕ ПОЛИУРЕТАНА (57 % ОТ МАССЫ КОМПОЗИЦИИ) ДЛЯ ЦВЕТНЫХ ПОКРЫТИЙ ПОЛОВ И СТЕН ТОЛЩИНОЙ ОТ 0,3 ДО 1 ММ | КГ | 15.8672
|  |  | 1/10-140 | Электроды, прутки винипластовые, проволока сварочные
|  |  | 1/10-140-40/140 | ЭЛЕКТРОДЫ ТИПА Э42 ДИАМЕТРОМ 5 ММ | Т | 0.000104
|  |  | 1/10-160 | Пленки, полотна, ткани разные
|  |  | 1/10-160-20/35 | ТКАНЬ МЕШОЧНАЯ | 10 М2 | 0.14392
|  |  | 1/10-180 | Материалы шлифовальные
|  |  | 1/10-180-20/64 | КРУГИ ШЛИФОВАЛЬНЫЕ ДЛЯ СПЕЦИАЛЬНЫХ МОНТАЖНЫХ РАБОТ 5П 230 Х 6 Х 22 | ШТ. | 0.1799
|  |  | 1/10-230 | Материалы для отделочных работ
|  |  | 1/10-230-15/630 | ГРУНТОВОЧНАЯ КОМПОЗИЦИЯ ТРЕХКОМПОНЕНТНАЯ КГР-3 НА ОСНОВЕ ПОЛИУРЕТАНА (57 % ОТ МАССЫ КОМПОЗИЦИИ) | КГ | 15.1116
|  |  | 1/10-230-45-5/240 | ЛАК ПОЛИУРЕТАНОВЫЙ ДВУХКОМПОНЕНТНЫЙ, НЕ СОДЕРЖАЩИЙ РАСТВОРИТЕЛИ, С СУХИМ ОСТАТКОМ НЕ МЕНЕЕ 45 % | КГ | 56.6685
|  |  | 1/10-235 | Изделия герметизирующие, уплотняющие, изолирующие
|  |  | 1/10-235-20/770 | ЛЕНТА МАЛЯРНАЯ 48 ММ Х 50 М, НА БУМАЖНОЙ ОСНОВЕ, ОДНОСТОРОННЯЯ, ДЛЯ ИСПОЛЬЗОВАНИЯ ВНУТРИ ПОМЕЩЕНИЙ | М | 17.99
|  |  | 1/10-280 | Прочие материалы для строительных работ
|  |  | 1/10-280-20/40 | ВОДА | М3 | 0.70161
|  |  | 2 | Строительные изделия и конструкции
|  |  | 2/10 | Арматурные заготовки и изделия стальные для монолитных железобетонных конструкций
|  |  | 2/10-45 | Заготовки из проволоки из низкоуглеродистой стали холоднотянутой для армирования железобетонных конструкций
|  |  | 2/10-45/10 | ЗАГОТОВКИ ИЗ ПРОВОЛОКИ ИЗ НИЗКОУГЛЕРОДИСТОЙ СТАЛИ ХОЛОДНОТЯНУТОЙ ПЕРИОДИЧЕСКОГО ПРОФИЛЯ КЛАССА ВР-I ДЛЯ АРМИРОВАНИЯ ЖЕЛЕЗОБЕТОННЫХ КОНСТРУКЦИЙ ДИАМЕТРОМ 4 ММ | Т | 0.002609
|  |  | 2/10-50 | Сетка арматурная
|  |  | 2/10-50/12 | СЕТКА АРМАТУРНАЯ СВАРНАЯ ДЛЯ ЖЕЛЕЗОБЕТОННЫХ КОНСТРУКЦИЙ ИЗ СТАЛИ КЛАССА S500 | Т | 0.05217
|  |  | 4 | Железобетонные и бетонные изделия и конструкции (в т.ч. типовые), керамические изделия, нерудные материалы, бетоны и растворы
|  |  | 4/1 | Конструкции и изделия бетонные и железобетонные, керамические изделия, нерудные материалы, товарные бетоны и растворы
|  |  | 4/1-4 | Бетоны, растворы, смеси асфальтобетонные
|  |  | 4/1-4-20-20-10-20/20 | РАСТВОРЫ КЛАДОЧНЫЕ ТЯЖЕЛЫЕ ЦЕМЕНТНЫЕ, МАРКИ 150 | М3 | 1.468
|  |  | 6 | Трубы и детали трубопроводов (за исключением труб стальных обсадных и бурильных части 1). Арматура для технологических трубопроводов
|  |  | 6/20 | Трубы и детали трубопроводов стальные
|  |  | 6/20-20 | Трубы стальные сварные водогазопроводные неоцинкованные
|  |  | 6/20-20-10/10 | ТРУБА СТАЛЬНАЯ СВАРНАЯ ВОДОГАЗОПРОВОДНАЯ НЕОЦИНКОВАННАЯ ЛЕГКАЯ НОМИНАЛЬНЫМ ДИАМЕТРОМ 15 ММ, ТОЛЩИНОЙ СТЕНКИ 2,5 ММ | М | 0.097146
Ж2-90-90 | РАЗНЫЕ РАБОТЫ ПО ПОЛАМ | М -99
|  |  | 1-1 | ЗАТРАТЫ ТРУДА РАБОЧИХ | ЧЕЛ.Ч | -3.6397
|  |  | М330301* | МАШИНЫ ШЛИФОВАЛЬНЫЕ ЭЛЕКТРИЧЕСКИЕ | МАШ.Ч | 0.44659
|  |  | М331305 | ПЫЛЕСОС ПРОМЫШЛЕННЫЙ | МАШ.Ч | 1.232
|  |  | М331615* | ДРЕЛИ ЭЛЕКТРИЧЕСКИЕ | МАШ.Ч | 0.17055
|  |  | 1 | Материалы для строительных работ
|  |  | 1/10 | Материалы для строительных работ общего назначения
|  |  | 1/10-125 | Материалы для полов
|  |  | 1/10-125-80-5/5 | КОМПОЗИЦИЯ КНЖ-3 НА ОСНОВЕ ПОЛИУРЕТАНА (57 % ОТ МАССЫ КОМПОЗИЦИИ) ДЛЯ ЦВЕТНЫХ ПОКРЫТИЙ ПОЛОВ И СТЕН ТОЛЩИНОЙ ОТ 0,3 ДО 1 ММ | КГ | 1.6979
|  |  | 1/10-180 | Материалы шлифовальные
|  |  | 1/10-180-20/64 | КРУГИ ШЛИФОВАЛЬНЫЕ ДЛЯ СПЕЦИАЛЬНЫХ МОНТАЖНЫХ РАБОТ 5П 230 Х 6 Х 22 | ШТ. | 0.01925
|  |  | 1/10-230 | Материалы для отделочных работ
|  |  | 1/10-230-15/630 | ГРУНТОВОЧНАЯ КОМПОЗИЦИЯ ТРЕХКОМПОНЕНТНАЯ КГР-3 НА ОСНОВЕ ПОЛИУРЕТАНА (57 % ОТ МАССЫ КОМПОЗИЦИИ) | КГ | 1.617
|  |  | 1/10-230-45-5/240 | ЛАК ПОЛИУРЕТАНОВЫЙ ДВУХКОМПОНЕНТНЫЙ, НЕ СОДЕРЖАЩИЙ РАСТВОРИТЕЛИ, С СУХИМ ОСТАТКОМ НЕ МЕНЕЕ 45 % | КГ | 6.0637
|  |  | 1/10-235 | Изделия герметизирующие, уплотняющие, изолирующие
|  |  | 1/10-235-20/С101-1100-6Р | САМОКЛЕЯЩАЯСЯ НАПРАВЛЯЮЩАЯ ТАКТИЛЬНАЯ ЛЕНТА ШИР. 50 ММ | М | -99.99
|  |  | 1/10-235-20/770 | ЛЕНТА МАЛЯРНАЯ 48 ММ Х 50 М, НА БУМАЖНОЙ ОСНОВЕ, ОДНОСТОРОННЯЯ, ДЛЯ ИСПОЛЬЗОВАНИЯ ВНУТРИ ПОМЕЩЕНИЙ | М | 1.9249
|  |  | 1/10-280 | Прочие материалы для строительных работ
|  |  | 1/10-280-20/40 | ВОДА | М3 | -0.000743
СОСТАВИЛ | ______________________________ |  |  | ПАТАНЕЙКА
| (должность служащего) |  | (подпись) | (инициалы,фамилия)
ПРОВЕРИЛ | ______________________________ |  |  | __________________
| (должность служащего) |  | (подпись) | (инициалы,фамилия)

## 3211-12-1024-Q0
НАИМЕНОВАНИЕ ОБЪЕКТА |  | "РЕКОНСТРУКЦИЯ ГИНЕКОЛОГИЧЕСКОГО, ХИРУРГИЧЕСКОГО И ПСИХОНЕВРОЛОГИЧЕСКОГО КОРПУСОВ УЧРЕЖДЕНИЯ ЗДРАВООХРАНЕНИЯ "6-Я ГОРОДСКАЯ КЛИНИЧЕСКАЯ БОЛЬНИЦА" ПО УЛ. УРАЛЬСКОЙ, 5 В Г. МИНСКЕ ПОД РАЗМЕЩЕНИЕ ЛЕЧЕБНО-ДИАГНОСТИЧЕСКОГО КОРПУСА КЛИНИЧЕСКОГО ЦЕНТРА ТРАВМАТОЛОГИИ И ОРТОПЕДИИ". 2 ОЧЕРЕДЬ СТРОИТЕЛЬСТВА
КОД ОБЪЕКТА |  | 23.008.2
НАИМЕНОВАНИЕ ЗДАНИЯ, СООРУЖЕНИЯ |  | ЗДАНИЕ БЛОКА N5А
ШИФР ЗДАНИЯ, СООРУЖЕНИЯ |  | 23.008.2.5А
КОМПЛЕКТ ЧЕРТЕЖЕЙ |  | АР ИЗМ.1
ВЕДОМОСТЬ РЕСУРСОВ ДЛЯ ЛОКАЛЬНОЙ СМЕТЫ № 1024
(НОРМЫ 2022г.)
ДВЕРИ (ДОП. К ЛС 1013), ПОДВЕСНЫЕ ПОТОЛКИ, ПОЛЫ (ДОП. К ЛС 1021)
П/П | ОБОСНОВАНИЕ | НАИМЕНОВАНИЕ РЕСУРСОВ | ЕД.ИЗМ. | КОЛИЧЕСТВО
1 | 2 | 3 | 4 | 5
1 | 1-1 | ЗАТРАТЫ ТРУДА РАБОЧИХ | ЧЕЛ.Ч | 61.9256
2 | 1-3 | ЗАТРАТЫ ТРУДА МАШИНИСТОВ | ЧЕЛ.-Ч | 2.9273
3 | М020302 | КРАНЫ БАШЕННЫЕ ПРИСТАВНЫЕ 4-10 Т | МАШ.Ч | 0.96365
4 | М030101 | АВТОПОГРУЗЧИКИ 5 Т | МАШ.Ч | 0.029398
5 | М030402 | ЛЕБЕДКИ ЭЛЕКТРИЧЕСКИЕ ТЯГОВЫМ УСИЛИЕМ ДО 12,26 (1,25) КН (Т) | МАШ.Ч | 0.079115
6 | М030405 | ЛЕБЕДКИ ЭЛЕКТРИЧЕСКИЕ ТЯГОВЫМ УСИЛИЕМ ДО 49,05 (5) КН (Т) | МАШ.Ч | -0.20614
7 | М040502 | УСТАНОВКИ ДЛЯ СВАРКИ РУЧНОЙ ДУГОВОЙ (ПОСТОЯННОГО ТОКА) | МАШ.Ч | 0.10019
8 | М050102 | КОМПРЕССОРЫ ПЕРЕДВИЖНЫЕ С ДВИГАТЕЛЕМ ВНУТРЕННЕГО СГОРАНИЯ ДАВЛЕНИЕМ ДО 686 КПА (7АТМ) 5 М3/МИН | МАШ.Ч | 0.77789
9 | М110800 | УСТАНОВКА ПБ-1 "ПНЕВМОБЕТОН" С ЕМКОСТЬЮ РЕЗЕРВУАРА ПО ЗАГРУЗКЕ 800 Л | МАШ.Ч | 0.77789
10 | М110907 | ВИБРАТОРЫ | МАШ.Ч | 2.553
11 | М134041 | ШУРУПОВЕРТ | МАШ.Ч | -0.11969
12 | М330301* | МАШИНЫ ШЛИФОВАЛЬНЫЕ ЭЛЕКТРИЧЕСКИЕ | МАШ.Ч | 6.2091
13 | М331305 | ПЫЛЕСОС ПРОМЫШЛЕННЫЙ | МАШ.Ч | 12.7456
14 | М331451 | ПЕРФОРАТОРЫ ЭЛЕКТРИЧЕСКИЕ | МАШ.Ч | -0.18679
15 | М331615* | ДРЕЛИ ЭЛЕКТРИЧЕСКИЕ | МАШ.Ч | 1.8462
16 | М331617 | СРЕДСТВА МАЛОЙ МЕХАНИЗАЦИИ | МАШ.Ч | 0.37845
| 1 | Материалы для строительных работ
| 1/10 | Материалы для строительных работ общего назначения
| 1/10-110 | Лесоматериалы и пиломатериалы
17 | 1/10-110-50-15/225 | ДОСКИ ОБРЕЗНЫЕ ХВОЙНЫХ ПОРОД ДЛИНОЙ 2-3,75 М, ШИРИНОЙ 75-150 ММ, ТОЛЩИНОЙ 19, 22 ММ, 2 СОРТА | М3 | 0.000127
18 | 1/10-110-50-15/265 | ДОСКИ ОБРЕЗНЫЕ ХВОЙНЫХ ПОРОД ДЛИНОЙ 2-3,75 М, ШИРИНОЙ 75-150 ММ, ТОЛЩИНОЙ 32, 40 ММ, 2 СОРТА | М3 | 0.000198
19 | 1/10-110-100-5/45 | БРУСКИ ОБРЕЗНЫЕ ИЗ МЯГКОЛИСТВЕННЫХ ПОРОД И БЕРЕЗЫ ДЛИНОЙ 2-3,75 М, ТОЛЩИНОЙ 32-70 ММ, 3 СОРТА | М3 | 0.000247
| 1/10-120 | Материалы, изделия и конструкции для теплоизоляционных работ
20 | 1/10-120-10-10/89 | ПЛИТЫ ТЕПЛОИЗОЛЯЦИОННЫЕ ИЗ МИНЕРАЛЬНОЙ ВАТЫ ПТМ СТБ 1995-2009-Т4-DS(TН)1-СS(10)25-TR7,5-PL(5)350-WS1 (ПЛОТНОСТЬ 125 КГ/М3) БЕЛТЕП МАРКИ ФЛОР 125 | М3 | 0.01417
21 | 1/10-120-40/6 | ПЛИТЫ ТЕПЛОИЗОЛЯЦИОННЫЕ ПОЛИСТИРОЛБЕТОННЫЕ ТПБ-300 | М3 | 1.1118
| 1/10-125 | Материалы для полов
22 | 1/10-125-80-5/5 | КОМПОЗИЦИЯ КНЖ-3 НА ОСНОВЕ ПОЛИУРЕТАНА (57 % ОТ МАССЫ КОМПОЗИЦИИ) ДЛЯ ЦВЕТНЫХ ПОКРЫТИЙ ПОЛОВ И СТЕН ТОЛЩИНОЙ ОТ 0,3 ДО 1 ММ | КГ | 17.565
| 1/10-130 | Мастики, герметики, смолы, смазки, эмульсии
23 | 1/10-130-15/107 | ГЕРМЕТИК СИЛИКОНОВЫЙ 280 МЛ | ШТ. | 0.17186
| 1/10-135 | Нефтепродукты, газы, химические материалы
24 | 1/10-135-30/61 | ПЕНА МОНТАЖНАЯ "МАКРОФЛЕКС" | Л | 0.26857
25 | 1/10-135-30/70 | ПЕНА ПОЛИУРЕТАНОВАЯ МОНТАЖНАЯ ПРОИЗВОДСТВЕННАЯ В АЭРОЗОЛЬНОЙ УПАКОВКЕ | Л | -0.55675
| 1/10-140 | Электроды, прутки винипластовые, проволока сварочные
26 | 1/10-140-40/140 | ЭЛЕКТРОДЫ ТИПА Э42 ДИАМЕТРОМ 5 ММ | Т | 0.000104
| 1/10-160 | Пленки, полотна, ткани разные
27 | 1/10-160-20/35 | ТКАНЬ МЕШОЧНАЯ | 10 М2 | 0.14392
| 1/10-170 | Оснастка технологическая и инструментальная
28 | 1/10-170-10/15 | СВЕРЛА СПИРАЛЬНЫЕ С ЦИЛИНДРИЧЕСКИМ ХВОСТОВИКОМ, ДЛИННАЯ СЕРИЯ (ПО МЕТАЛЛУ), ДИАМЕТРОМ 4,3-5,3 ММ | ШТ. | 0.03109
29 | 1/10-170-10/35 | СВЕРЛА СПИРАЛЬНЫЕ С ЦИЛИНДРИЧЕСКИМ ХВОСТОВИКОМ, ДЛИННАЯ СЕРИЯ (ПО МЕТАЛЛУ), ДИАМЕТРОМ 9,6-10,6 ММ | ШТ. | 0.002712
30 | 1/10-170-10/115 | СВЕРЛА С SDS PLUS ХВОСТОВИКОМ (НАКОНЕЧНИК ИЗ ТВЕРДОСПЛАВНОЙ СТАЛИ) (ПО БЕТОНУ), ДИАМЕТРОМ 5-10 ММ, ДЛИНОЙ 210 (215) ММ | ШТ. | -0.20128
31 | 1/10-170-10/135 | СВЕРЛА С SDS PLUS ХВОСТОВИКОМ (НАКОНЕЧНИК ИЗ ТВЕРДОСПЛАВНОЙ СТАЛИ) (ПО БЕТОНУ), ДИАМЕТРОМ 8-10 ММ, ДЛИНОЙ 260 (265) ММ | ШТ. | 0.005216
32 | 1/10-170-10/165 | СВЕРЛА С SDS PLUS ХВОСТОВИКОМ (НАКОНЕЧНИК ИЗ ТВЕРДОСПЛАВНОЙ СТАЛИ) (ПО БЕТОНУ), ДИАМЕТРОМ 10-12 ММ, ДЛИНОЙ 110-165 ММ | ШТ. | 0.26418
| 1/10-180 | Материалы шлифовальные
33 | 1/10-180-20/64 | КРУГИ ШЛИФОВАЛЬНЫЕ ДЛЯ СПЕЦИАЛЬНЫХ МОНТАЖНЫХ РАБОТ 5П 230 Х 6 Х 22 | ШТ. | 0.19915
| 1/10-230 | Материалы для отделочных работ
34 | 1/10-230-15/630 | ГРУНТОВОЧНАЯ КОМПОЗИЦИЯ ТРЕХКОМПОНЕНТНАЯ КГР-3 НА ОСНОВЕ ПОЛИУРЕТАНА (57 % ОТ МАССЫ КОМПОЗИЦИИ) | КГ | 16.7286
35 | 1/10-230-45-5/240 | ЛАК ПОЛИУРЕТАНОВЫЙ ДВУХКОМПОНЕНТНЫЙ, НЕ СОДЕРЖАЩИЙ РАСТВОРИТЕЛИ, С СУХИМ ОСТАТКОМ НЕ МЕНЕЕ 45 % | КГ | 62.7323
36 | 1/10-230-55-20/С101-1100-12Р | УГОЛОК МЕТАЛЛИЧЕСКИЙ ПРИСТЕННЫЙ ДЛИНОЙ 3 М | 100 М | -0.03723
37 | 1/10-230-55-20/С101-160956-Ж | ПРОФИЛЬ ПРИСТЕННЫЙ | М | -3.2548
38 | 1/10-230-55-20/С101-160956-Ж1 | НАПРАВЛЯЮЩИЙ ПРОФИЛЬ (СТРИНГЕР) | М | -6.557
39 | 1/10-230-55-20/С101-160973-Ж | СОЕДИНИТЕЛЬНАЯ НАКЛАДКА СТРИНГЕРА | ШТ. | -0.632
40 | 1/10-230-55-20/С101-160977-Ж | СОЕДИНИТЕЛЬНАЯ НАКЛАДКА ДЛЯ РЕЕК | ШТ. | -7.9
41 | 1/10-230-55-20/10 | ПОДВЕС ПРЯМОЙ ДЛЯ ПРОФИЛЯ СD (ПП) | ШТ. | -5.53
42 | 1/10-230-55-20/15 | ПОДВЕС РЕГУЛИРУЕМЫЙ С ЗАЖИМОМ ДЛЯ ПРОФИЛЯ СD (ПП) | ШТ. | 6.699
43 | 1/10-230-55-20/20 | ПРОФИЛЬ Т24 БЕЛЫЙ МАТОВЫЙ, ДЛИНОЙ 0,6 М | 100 М | 0.003237
44 | 1/10-230-55-20/25 | ПРОФИЛЬ Т24 БЕЛЫЙ МАТОВЫЙ, ДЛИНОЙ 1,2 М | 100 М | 0.15982
45 | 1/10-230-55-20/30 | ПРОФИЛЬ Т24 БЕЛЫЙ МАТОВЫЙ, ДЛИНОЙ 3,7 М | 100 М | 0.079431
46 | 1/10-230-95/С101-160950-Р | ПЛИТА ПОТОЛОЧНАЯ ИЗ МИНЕРАЛЬНОГО ВОЛОКНА, РАЗМЕРОМ 1200 Х 600 ММ | М2 | 9.4933
| 1/10-235 | Изделия герметизирующие, уплотняющие, изолирующие
47 | 1/10-235-20/С101-1100-6Р | САМОКЛЕЯЩАЯСЯ НАПРАВЛЯЮЩАЯ ТАКТИЛЬНАЯ ЛЕНТА ШИР. 50 ММ | М | -99.99
48 | 1/10-235-20/653 | ЛЕНТА УПЛОТНИТЕЛЬНАЯ | М | -4.9875
49 | 1/10-235-20/770 | ЛЕНТА МАЛЯРНАЯ 48 ММ Х 50 М, НА БУМАЖНОЙ ОСНОВЕ, ОДНОСТОРОННЯЯ, ДЛЯ ИСПОЛЬЗОВАНИЯ ВНУТРИ ПОМЕЩЕНИЙ | М | 19.915
| 1/10-240 | Метизы и крепежные изделия
50 | 1/10-240-15/150 | ВИНТ С ПОТАЙНОЙ ГОЛОВКОЙ 3 Х 25, 4 Х 25 ОЦИНКОВАННЫЕ | 1000 ШТ. | -0.00158
51 | 1/10-240-15/160 | ВИНТЫ САМОНАРЕЗАЮЩИЕ 3,5 Х 25 ПО МЕТАЛЛУ | 1000 ШТ. | -0.00395
52 | 1/10-240-20/181 | ГАЙКА ШЕСТИГРАННАЯ СО СТОПОРНЫМ КОЛЬЦОМ ДИАМЕТРОМ РЕЗЬБЫ 5 ММ | 1000 ШТ. | -0.00158
53 | 1/10-240-30-22/5 | ДЮБЕЛИ РАСПОРНЫЕ ПОЛИЭТИЛЕНОВЫЕ 10 Х 50 ММ | 1000 ШТ. | 0.001169
54 | 1/10-240-30-45/11 | ДЮБЕЛЬ МЕТАЛЛИЧЕСКИЙ РАМНЫЙ 10 Х 112 | 10 ШТ. | -0.41524
55 | 1/10-240-30-45/13 | ДЮБЕЛЬ МЕТАЛЛИЧЕСКИЙ РАМНЫЙ 10 Х 152 | 1000 ШТ. | 0.003289
56 | 1/10-240-30-50/20 | ДЮБЕЛЬ С ШУРУПОМ ДЛЯ БЫСТРОГО МОНТАЖА 6 Х 60 | 100 ШТ. | -0.073365
57 | 1/10-240-30-50/30 | ДЮБЕЛЬ С ШУРУПОМ ДЛЯ БЫСТРОГО МОНТАЖА 6 Х 80 ММ | 100 ШТ. | -0.0632
58 | 1/10-240-35/С110-17507-Р | КОЛПАЧКИ ДЕКОРАТИВНЫЕ | 1000 ШТ. | 0.003289
59 | 1/10-240-35/С110-17507-Р1 | ЗАГЛУШКА ДЕКОРАТИВНАЯ | 1000 ШТ. | -0.003376
60 | 1/10-240-35/36 | ЗАГЛУШКА ПОЛИЭТИЛЕНОВАЯ РАМНОГО АНКЕРА | 1000 ШТ. | -0.010049
| 1/10-250 | Изделия замочные и скобяные
61 | 1/10-250-20-30/10 | ЗАКРЫВАТЕЛЬ ДВЕРНОЙ ГИДРАВЛИЧЕСКИЙ РЫЧАЖНЫЙ В АЛЮМИНИЕВОМ КОРПУСЕ | ШТ. | 2
| 1/10-280 | Прочие материалы для строительных работ
62 | 1/10-280-20/40 | ВОДА | М3 | 0.70087
| 2 | Строительные изделия и конструкции
| 2/10 | Арматурные заготовки и изделия стальные для монолитных железобетонных конструкций
| 2/10-45 | Заготовки из проволоки из низкоуглеродистой стали холоднотянутой для армирования железобетонных конструкций
63 | 2/10-45/10 | ЗАГОТОВКИ ИЗ ПРОВОЛОКИ ИЗ НИЗКОУГЛЕРОДИСТОЙ СТАЛИ ХОЛОДНОТЯНУТОЙ ПЕРИОДИЧЕСКОГО ПРОФИЛЯ КЛАССА ВР-I ДЛЯ АРМИРОВАНИЯ ЖЕЛЕЗОБЕТОННЫХ КОНСТРУКЦИЙ ДИАМЕТРОМ 4 ММ | Т | 0.002609
| 2/10-50 | Сетка арматурная
64 | 2/10-50/12 | СЕТКА АРМАТУРНАЯ СВАРНАЯ ДЛЯ ЖЕЛЕЗОБЕТОННЫХ КОНСТРУКЦИЙ ИЗ СТАЛИ КЛАССА S500 | Т | 0.05217
| 2/20 | Изделия и конструкции стальные
| 2/20-20 | Изделия и конструкции ограждающие и встроенные стальные
65 | 2/20-20-15-3/СДВ-15К | БЛОК ДВЕРНОЙ ВНУТРЕННИЙ ВХОДНОЙ В ПОМЕЩЕНИЕ КОМБИНИРОВАННЫЙ ДВ3 К Г 21-10,5 | ШТ | 7
66 | 2/20-20-15-3/СДВ-18К | БЛОК ДВЕРНОЙ ВНУТРЕННИЙ ВХОДНОЙ В ПОМЕЩЕНИЕ КОМБИНИРОВАННЫЙ ДВ3 К Ч 21-13,5 | ШТ | 2
67 | 2/20-20-15-3/СДВ-22КВ | БЛОК ДВЕРНОЙ ВНУТРЕННИЙ ВХОДНОЙ В ПОМЕЩЕНИЕ КОМБИНИРОВАННЫЙ В ВОДОСТОЙКОМ, БИОСТОЙКОМ ИСПОЛНЕНИИ ДВ6 К Г 21-10,5 В | ШТ | -5
68 | 2/20-20-15-3/СДВ-46-КС | БЛОК ДВЕРНОЙ СПЕЦИАЛЬНЫЙ КОМБИНИРОВАННЫЙ (РАСПАШНОЙ) ДС КЧ-21-10,5 | ШТ | -4
69 | 2/20-20-15-16-10/С206-37301-38Р | ДВЕРЬ ПРОТИВОПОЖАРНАЯ 2 ТИПА ПО ПРЕДЕЛУ ОГНЕСТОЙКОСТИ, СТАЛЬНАЯ, ГЛУХАЯ, ОДНОПОЛЬНАЯ ПРАВАЯ (ЛЕВАЯ), РАСПАШНАЯ, С ПОЛИМЕРНЫМ ПОКРЫТИЕМ, ДП-2-С-Г-1П(Л)-РП-ПЛ-18-9 | ШТ. | 0
70 | 2/20-20-15-16-10/С207-1513-Р | ДВЕРЬ ПРОТИВОПОЖАРНАЯ, 2 ТИПА ПО ПРЕДЕЛУ ОГНЕСТОЙКОСТИ, СТАЛЬНАЯ, ГЛУХАЯ, ОДНОПОЛЬНАЯ ПРАВАЯ (ЛЕВАЯ), РАСПАШНАЯ, С ПОЛИМЕРНЫМ ПОКРЫТИЕМ ДП-2-С-Г-1П(Л)-РП-ПЛ-21-10 ,5 | ШТ. | -1
71 | 2/20-20-15-16-10/60 | ДВЕРЬ ПРОТИВОПОЖАРНАЯ, 1 ТИПА ПО ПРЕДЕЛУ ОГНЕСТОЙКОСТИ, СТАЛЬНАЯ, ГЛУХАЯ, ОДНОПОЛЬНАЯ ПРАВАЯ (ЛЕВАЯ), РАСПАШНАЯ, С ПОЛИМЕРНЫМ ПОКРЫТИЕМ ДП-1-С-Г-1П(Л)-РП-ПЛ-21-9 | ШТ. | 1
| 2/30 | Изделия и конструкции из алюминиевых сплавов
| 2/30-40 | Блоки дверные из алюминиевого профиля для зданий и сооружений
72 | 2/30-40-12/С206-37301-5Р | БЛОК ДВЕРНОЙ ВНУТРЕННИЙ ТАМБУРНЫЙ, АЛЮМИНИЕВЫЙ, ОСТЕКЛЕННЫЙ С ЗАПОЛНЕНИЕМ ПОЛОТНА ДВУХКАМЕРНЫМ СТЕКЛОПАКЕТОМ, ДВУПОЛЬНЫЙ ПРАВЫЙ (ЛЕВЫЙ), С ПОРОГОМ, С ФРАМУГОЙ, С ПОЛИМЕРНЫМ ПОКРЫТИЕМ, С ДОВОДЧИКОМ, ДВ7 А О2 25-15,5 2ПР (2Л) П ФР | М2 | -3.88
| 2/30-50 | Профили холодногнутые из алюминиевых сплавов для ограждающих строительных конструкций
73 | 2/30-50/С206-131500-Р | РЕЙКА С ПОЛИМЕРНЫМ ПОКРЫТИЕМ ПО ТИПУ АЛБЕС ШИРИНОЙ 200 ММ | М | -40.29
| 4 | Железобетонные и бетонные изделия и конструкции (в т.ч. типовые), керамические изделия, нерудные материалы, бетоны и растворы
| 4/1 | Конструкции и изделия бетонные и железобетонные, керамические изделия, нерудные материалы, товарные бетоны и растворы
| 4/1-4 | Бетоны, растворы, смеси асфальтобетонные
74 | 4/1-4-20-20-10-20/10 | РАСТВОРЫ КЛАДОЧНЫЕ ТЯЖЕЛЫЕ ЦЕМЕНТНЫЕ, МАРКИ 100 | М3 | 0.01044
75 | 4/1-4-20-20-10-20/20 | РАСТВОРЫ КЛАДОЧНЫЕ ТЯЖЕЛЫЕ ЦЕМЕНТНЫЕ, МАРКИ 150 | М3 | 1.468
| 6 | Трубы и детали трубопроводов (за исключением труб стальных обсадных и бурильных части 1). Арматура для технологических трубопроводов
| 6/20 | Трубы и детали трубопроводов стальные
| 6/20-20 | Трубы стальные сварные водогазопроводные неоцинкованные
76 | 6/20-20-10/10 | ТРУБА СТАЛЬНАЯ СВАРНАЯ ВОДОГАЗОПРОВОДНАЯ НЕОЦИНКОВАННАЯ ЛЕГКАЯ НОМИНАЛЬНЫМ ДИАМЕТРОМ 15 ММ, ТОЛЩИНОЙ СТЕНКИ 2,5 ММ | М | 0.097146
| СОСТАВИЛ | ____________________ |  | ПАТАНЕЙКА
|  | (должность служащего) | (подпись) | (инициалы,фамилия)
| ПРОВЕРИЛ | ____________________ |  | __________________
|  | (должность служащего) | (подпись) | (инициалы,фамилия)

## 3211-12-1024-T3
РАЗРАБОТЧИК |  | RSTC.smeta версия 24.6
|  |  |  | ШИФР | 23.008.2
"РЕКОНСТРУКЦИЯ ГИНЕКОЛОГИЧЕСКОГО, ХИРУРГИЧЕСКОГО И ПСИХОНЕВРОЛОГИЧЕСКОГО КОРПУСОВ УЧРЕЖДЕНИЯ ЗДРАВООХРАНЕНИЯ "6-Я ГОРОДСКАЯ КЛИНИЧЕСКАЯ БОЛЬНИЦА" ПО УЛ. УРАЛЬСКОЙ, 5 В Г. МИНСКЕ ПОД РАЗМЕЩЕНИЕ ЛЕЧЕБНО-ДИАГНОСТИЧЕСКОГО КОРПУСА КЛИНИЧЕСКОГО ЦЕНТРА ТРАВМАТОЛОГИИ И ОРТОПЕДИИ". 2 ОЧЕРЕДЬ СТРОИТЕЛЬСТВА
РАБОЧАЯ ДОКУМЕНТАЦИЯ
СМЕТНАЯ ДОКУМЕНТАЦИЯ
ТИТУЛЬНЫЙ ЛИСТ ДЛЯ ЛОКАЛЬНОЙ СМЕТЫ (ЛОКАЛЬНОГО СМЕТНОГО РАСЧЕТА) № 1024
СМЕТНАЯ СТОИМОСТЬ В ЦЕНАХ НА 1 АВГУСТА 2024г.
-8,007 ТЫСЯЧ БЕЛОРУССКИХ РУБЛЕЙ
ЗАКАЗЧИК |  | УП "УКС МИНГОРИСПОЛКОМА"
МИНСК-2025

## 3211-12-1025-S0
НАИМЕНОВАНИЕ ОБЪЕКТА |  | "РЕКОНСТРУКЦИЯ ГИНЕКОЛОГИЧЕСКОГО, ХИРУРГИЧЕСКОГО И ПСИХОНЕВРОЛОГИЧЕСКОГО КОРПУСОВ УЧРЕЖДЕНИЯ ЗДРАВООХРАНЕНИЯ "6-Я ГОРОДСКАЯ КЛИНИЧЕСКАЯ БОЛЬНИЦА" ПО УЛ. УРАЛЬСКОЙ, 5 В Г. МИНСКЕ ПОД РАЗМЕЩЕНИЕ ЛЕЧЕБНО-ДИАГНОСТИЧЕСКОГО КОРПУСА КЛИНИЧЕСКОГО ЦЕНТРА ТРАВМАТОЛОГИИ И ОРТОПЕДИИ". 2 ОЧЕРЕДЬ СТРОИТЕЛЬСТВА
КОД ОБЪЕКТА |  | 23.008.2
НАИМЕНОВАНИЕ ЗДАНИЯ, СООРУЖЕНИЯ |  | ЗДАНИЕ БЛОКА N5А
ШИФР ЗДАНИЯ, СООРУЖЕНИЯ |  | 23.008.2.5А
КОМПЛЕКТ ЧЕРТЕЖЕЙ |  | АР ИЗМ.1
ЛОКАЛЬНАЯ СМЕТА (ЛОКАЛЬНЫЙ СМЕТНЫЙ РАСЧЕТ) № 1025
(НОРМЫ 2022г.)
БЛОК 5А.ОБЩЕСТРОИТЕЛЬНЫЕ РАБОТЫ.ВНУТРЕННЯЯ ОТДЕЛКА (В ДОП. К СМЕТЕ N1016 ПО ЗАМЕЧАНИЯМ ЭКСПЕРТИЗЫ)
СОСТАВЛЕНА В ЦЕНАХ НА 1 АВГУСТА 2024г. | [8 empty] | СТОИМОСТЬ -74,355 ТЫСЯЧ БЕЛОРУССКИХ РУБЛЕЙ
№ п/п | ОБОСНОВАНИЕ | НАИМЕНОВАНИЕ РАБОТ, РЕСУРСОВ, РАСХОДОВ | ЕДИНИЦА ИЗМЕРЕ- НИЯ | СТОИМОСТЬ ЕДИНИЦЫ ИЗМЕРЕНИЯ/ВСЕГО, БЕЛОРУССКИХ РУБЛЕЙ
|  |  |  | ЗАРАБОТНАЯ ПЛАТА | ЭКСПЛУАТАЦИЯ МАШИН И МЕХАНИЗМОВ |  | МАТЕРИАЛЫ, ИЗДЕЛИЯ, КОНСТРУКЦИИ (ОБОРУДОВА- НИЕ, МЕБЕЛЬ) | ТРАНС-ПОРТ | ОБЩАЯ СТОИМОСТЬ
|  |  | КОЛИ- ЧЕСТВО |  | ВСЕГО | В ТОМ ЧИСЛЕ ЗАРАБОТ- НАЯ ПЛАТА МАШИ- НИСТОВ
1 | 2 | 3 | 4 | 5 | 6 | 7 | 8 | 9 | 10
| НАЧИСЛЕНИЯ: | ОХР и ОПР/ПЛАНОВАЯ ПРИБЫЛЬ (%):Н10=65.72/69.89
1. | ПРИМЕЧАНИЕ: | К ДЛЯ ОХР И ОПР/ПЛАНОВАЯ ПРИБЫЛЬ: 1.0000/1.0000
2. | ПРИМЕЧАНИЕ: | КОЭФФИЦИЕНТ К З/П (ПОСТАНОВЛЕНИЕ N5): 1.0000
3. | ПРИМЕЧАНИЕ: | БАЗА ТЕКУЩИХ ЦЕН (ВАРИАНТ A)
| Ж2-40-20-30 | ЗДАНИЕ - СТРОИТЕЛЬНАЯ ЧАСТЬ. ВНУТРЕННИЕ СТЕНЫ. ОТДЕЛОЧНЫЕ РАБОТЫ. ШТУКАТУРНЫЕ РАБОТЫ.ТЕХПОДПОЛЬЕ НА ОТМ.-3,300
4. | ПРИМЕЧАНИЕ: | АР Л.Л.60,61,62 ИЗМ.1
5. | ПРИМЕЧАНИЕ: | ИСКЛЮЧАЕТСЯ ИЗ СМЕТЫ N1016
6. | ПРИМЕЧАНИЕ: | ТИП 7П АР Л.61 П.4.2
7. | Е15-278-9 (Н10) | ПРОСТАЯ ШТУКАТУРКА ВРУЧНУЮ ВНУТРЕННИХ ПОВЕРХНОСТЕЙ СТЕН ИЗ БЕТОНА ПОД ОТДЕЛКУ | 100 М2 0.8879 | 811.26 -720.32 | 28.59 -25.39 | 14.34 -12.73 | - - | - - | 839.85 -745.71
8. | Е15-291-2 К=3 (Н10) Н1=3 | ДОБАВЛЯТЬ НА КАЖДЫЙ 1 ММ ТОЛЩИНЫ ШТУКАТУРНОГО СЛОЯ ПРИ УЛУЧШЕННОЙ ШТУКАТУРКЕ ВРУЧНУЮ ВНУТРЕННИХ ПОВЕРХНОСТЕЙ СТЕН ИЗ ЯЧЕИСТОГО БЕТОНА, БЕТОННЫХ И КИРПИЧНЫХ,ДО ТОЛЩ.10ММ | 100 М2 0.8879 | 231.57 -205.61 | 9.57 -8.50 | 5.96 -5.29 | - - | - - | 241.14 -214.11
9. | 1/10-230-15/545 | ГРУНТОВКА (КОНЦЕНТРАТ) ГЛУБОКОГО ПРОНИКНОВЕНИЯ ДЛЯ НАРУЖНЫХ (Н) И ВНУТРЕННИХ (В) РАБОТ, ПОЛИМЕРНАЯ (П), ОДНОКОМПОНЕНТНАЯ (1), ДИСПЕРСИЯ (Д) , ПРИМЕНЕНИЕ 1:1 | КГ 13.3185 | - - | - - | - - | 3.14 -41.82 | 0.25 -3.33 | 3.39 -45.15
10. | 1/10-230-60-45-5/125 | РАСТВОРНАЯ СМЕСЬ СУХАЯ (РСС), ШТУКАТУРНАЯ, ДЛЯ НАРУЖНЫХ И ВНУТРЕННИХ РАБОТ (НВ), ЦЕМЕНТНАЯ, М75/М100, F75 | Т 1.59822 | - - | - - | - - | 264.00 -421.93 | 20.96 -33.50 | 284.96 -455.43
11. | 1/10-280-20/40 | ВОДА | М3 0.317868 | - - | - - | - - | 1.45 -0.46 | - - | 1.45 -0.46
12. | Е15-278-8 (Н10) | ПРОСТАЯ ШТУКАТУРКА ВРУЧНУЮ ВНУТРЕННИХ ПОВЕРХНОСТЕЙ СТЕН ИЗ КИРПИЧА И КЕРАМЗИТОБЕТОНА ПОД ОТДЕЛКУ | 100 М2 2.6365 | 737.39 -1944.13 | 24.20 -63.80 | 14.34 -37.81 | - - | - - | 761.59 -2007.93
13. | Е15-291-2 К=3 (Н10) Н1=3 | ДОБАВЛЯТЬ НА КАЖДЫЙ 1 ММ ТОЛЩИНЫ ШТУКАТУРНОГО СЛОЯ ПРИ УЛУЧШЕННОЙ ШТУКАТУРКЕ ВРУЧНУЮ ВНУТРЕННИХ ПОВЕРХНОСТЕЙ СТЕН ИЗ ЯЧЕИСТОГО БЕТОНА, БЕТОННЫХ И КИРПИЧНЫХ,ДО ТОЛЩ.10ММ | 100 М2 2.3943 | 231.57 -554.45 | 9.57 -22.91 | 5.96 -14.27 | - - | - - | 241.14 -577.36
14. | 1/10-230-15/545 | ГРУНТОВКА (КОНЦЕНТРАТ) ГЛУБОКОГО ПРОНИКНОВЕНИЯ ДЛЯ НАРУЖНЫХ (Н) И ВНУТРЕННИХ (В) РАБОТ, ПОЛИМЕРНАЯ (П), ОДНОКОМПОНЕНТНАЯ (1), ДИСПЕРСИЯ (Д) , ПРИМЕНЕНИЕ 1:1 | КГ 35.9145 | - - | - - | - - | 3.14 -112.77 | 0.25 -8.98 | 3.39 -121.75
15. | 1/10-230-60-45-5/125 | РАСТВОРНАЯ СМЕСЬ СУХАЯ (РСС), ШТУКАТУРНАЯ, ДЛЯ НАРУЖНЫХ И ВНУТРЕННИХ РАБОТ (НВ), ЦЕМЕНТНАЯ, М75/М100, F75 | Т 4.30974 | - - | - - | - - | 264.00 -1137.77 | 20.96 -90.33 | 284.96 -1228.10
16. | 1/10-280-20/40 | ВОДА | М3 0.857159 | - - | - - | - - | 1.45 -1.24 | - - | 1.45 -1.24
17. | ПРИМЕЧАНИЕ: | ТИП 5.1П АР Л.61 П.4.2
18. | Е15-278-9 (Н10) | УЛУЧШЕННАЯ ШТУКАТУРКА ВРУЧНУЮ ВНУТРЕННИХ ПОВЕРХНОСТЕЙ СТЕН ИЗ БЕТОНА ПОД ОТДЕЛКУ | 100 М2 0.8952 | 811.26 -726.24 | 28.59 -25.59 | 14.34 -12.84 | - - | - - | 839.85 -751.83
19. | Е15-291-2 К=8 (Н10) Н1=8 | ДОБАВЛЯТЬ НА КАЖДЫЙ 1 ММ ТОЛЩИНЫ ШТУКАТУРНОГО СЛОЯ ПРИ УЛУЧШЕННОЙ ШТУКАТУРКЕ ВРУЧНУЮ ВНУТРЕННИХ ПОВЕРХНОСТЕЙ СТЕН ИЗ ЯЧЕИСТОГО БЕТОНА, БЕТОННЫХ И КИРПИЧНЫХ,ДО ТОЛЩ.15ММ | 100 М2 0.8952 | 617.53 -552.81 | 25.51 -22.84 | 15.88 -14.22 | - - | - - | 643.04 -575.65
20. | 1/10-230-15/545 | ГРУНТОВКА (КОНЦЕНТРАТ) ГЛУБОКОГО ПРОНИКНОВЕНИЯ ДЛЯ НАРУЖНЫХ (Н) И ВНУТРЕННИХ (В) РАБОТ, ПОЛИМЕРНАЯ (П), ОДНОКОМПОНЕНТНАЯ (1), ДИСПЕРСИЯ (Д) , ПРИМЕНЕНИЕ 1:1 | КГ 13.428 | - - | - - | - - | 3.14 -42.16 | 0.25 -3.36 | 3.39 -45.52
21. | 1/10-230-60-45-5/125 | РАСТВОРНАЯ СМЕСЬ СУХАЯ (РСС), ШТУКАТУРНАЯ, ДЛЯ НАРУЖНЫХ И ВНУТРЕННИХ РАБОТ (НВ), ЦЕМЕНТНАЯ, М75/М100, F75 | Т 2.41704 | - - | - - | - - | 264.00 -638.10 | 20.96 -50.66 | 284.96 -688.76
22. | 1/10-280-20/40 | ВОДА | М3 0.481618 | - - | - - | - - | 1.45 -0.70 | - - | 1.45 -0.70
23. | Е13-68-5 (Н10) | ДОБАВЛЯТЬ ПРИ АРМИРОВАНИИ СТЕКЛОСЕТКОЙ | 100 М2 0.8952 | 228.37 -204.44 | 0.95 -0.85 | - - | - - | - - | 229.32 -205.29
24. | Е69-50-2 (Н10) | ИСКЛЮЧАЕТСЯ КРЕПЛЕНИЕ СЕТКИ ПРИ ПОМОЩИ ПИСТОЛЕТА ИЗ РАСЦ.Е13-68-5 | 100 ВЫСТРЕЛОВ 2.604218 | 50.16 130.63 | - - | - - | - - | - - | 50.16 130.63
25. | 1/10-120-220-70/22 | СТЕКЛОСЕТКА ССШ-160(100) | М2 96.6816 | - - | - - | - - | 1.20 -116.02 | 0.10 -9.67 | 1.30 -125.69
26. | Е15-278-8 (Н10) | УЛУЧШЕННАЯ ШТУКАТУРКА ВРУЧНУЮ ВНУТРЕННИХ ПОВЕРХНОСТЕЙ СТЕН ИЗ КИРПИЧА И КЕРАМЗИТОБЕТОНА ПОД ОТДЕЛКУ | 100 М2 1.6178 | 737.39 -1192.95 | 24.20 -39.15 | 14.34 -23.20 | - - | - - | 761.59 -1232.10
27. | Е15-291-2 К=8 (Н10) Н1=8 | ДОБАВЛЯТЬ НА КАЖДЫЙ 1 ММ ТОЛЩИНЫ ШТУКАТУРНОГО СЛОЯ ПРИ УЛУЧШЕННОЙ ШТУКАТУРКЕ ВРУЧНУЮ ВНУТРЕННИХ ПОВЕРХНОСТЕЙ СТЕН ИЗ ЯЧЕИСТОГО БЕТОНА, БЕТОННЫХ И КИРПИЧНЫХ,ДО ТОЛЩ.15ММ | 100 М2 1.6178 | 617.53 -999.04 | 25.51 -41.27 | 15.88 -25.69 | - - | - - | 643.04 -1040.31
28. | 1/10-230-15/545 | ГРУНТОВКА (КОНЦЕНТРАТ) ГЛУБОКОГО ПРОНИКНОВЕНИЯ ДЛЯ НАРУЖНЫХ (Н) И ВНУТРЕННИХ (В) РАБОТ, ПОЛИМЕРНАЯ (П), ОДНОКОМПОНЕНТНАЯ (1), ДИСПЕРСИЯ (Д) , ПРИМЕНЕНИЕ 1:1 | КГ 24.267 | - - | - - | - - | 3.14 -76.20 | 0.25 -6.07 | 3.39 -82.27
29. | 1/10-230-60-45-5/125 | РАСТВОРНАЯ СМЕСЬ СУХАЯ (РСС), ШТУКАТУРНАЯ, ДЛЯ НАРУЖНЫХ И ВНУТРЕННИХ РАБОТ (НВ), ЦЕМЕНТНАЯ, М75/М100, F75 | Т 4.36806 | - - | - - | - - | 264.00 -1153.17 | 20.96 -91.55 | 284.96 -1244.72
30. | 1/10-280-20/40 | ВОДА | М3 0.870376 | - - | - - | - - | 1.45 -1.26 | - - | 1.45 -1.26
31. | Е13-68-5 (Н10) | ДОБАВЛЯТЬ ПРИ АРМИРОВАНИИ СТЕКЛОСЕТКОЙ | 100 М2 1.6178 | 228.37 -369.46 | 0.95 -1.54 | - - | - - | - - | 229.32 -371.00
32. | Е69-50-2 (Н10) | ИСКЛЮЧАЕТСЯ КРЕПЛЕНИЕ СЕТКИ ПРИ ПОМОЩИ ПИСТОЛЕТА ИЗ РАСЦ.Е13-68-5 | 100 ВЫСТРЕЛОВ 4.706327 | 50.16 236.07 | - - | - - | - - | - - | 50.16 236.07
33. | 1/10-120-220-70/22 | СТЕКЛОСЕТКА ССШ-160(100) | М2 174.7224 | - - | - - | - - | 1.20 -209.67 | 0.10 -17.47 | 1.30 -227.14
34. | ПРИМЕЧАНИЕ: | ДОБАВЛЯЕТСЯ К СМЕТЕ N1016
35. | ПРИМЕЧАНИЕ: | ТИП 5.1П АР Л.61 П.4.2
36. | Е15-278-9 (Н10) | УЛУЧШЕННАЯ ШТУКАТУРКА ВРУЧНУЮ ВНУТРЕННИХ ПОВЕРХНОСТЕЙ СТЕН ИЗ БЕТОНА ПОД ОТДЕЛКУ | 100 М2 1.6669 | 811.26 1352.29 | 28.59 47.66 | 14.34 23.90 | - - | - - | 839.85 1399.95
37. | Е15-291-2 К=8 (Н10) Н1=8 | ДОБАВЛЯТЬ НА КАЖДЫЙ 1 ММ ТОЛЩИНЫ ШТУКАТУРНОГО СЛОЯ ПРИ УЛУЧШЕННОЙ ШТУКАТУРКЕ ВРУЧНУЮ ВНУТРЕННИХ ПОВЕРХНОСТЕЙ СТЕН ИЗ ЯЧЕИСТОГО БЕТОНА, БЕТОННЫХ И КИРПИЧНЫХ,ДО ТОЛЩ.15ММ | 100 М2 1.6669 | 617.53 1029.36 | 25.51 42.52 | 15.88 26.47 | - - | - - | 643.04 1071.88
38. | 1/10-230-15/545 | ГРУНТОВКА (КОНЦЕНТРАТ) ГЛУБОКОГО ПРОНИКНОВЕНИЯ ДЛЯ НАРУЖНЫХ (Н) И ВНУТРЕННИХ (В) РАБОТ, ПОЛИМЕРНАЯ (П), ОДНОКОМПОНЕНТНАЯ (1), ДИСПЕРСИЯ (Д) , ПРИМЕНЕНИЕ 1:1 | КГ 25.0035 | - - | - - | - - | 3.14 78.51 | 0.25 6.25 | 3.39 84.76
39. | 1/10-230-60-45-5/125 | РАСТВОРНАЯ СМЕСЬ СУХАЯ (РСС), ШТУКАТУРНАЯ, ДЛЯ НАРУЖНЫХ И ВНУТРЕННИХ РАБОТ (НВ), ЦЕМЕНТНАЯ, М75/М100, F75 | Т 4.50063 | - - | - - | - - | 264.00 1188.17 | 20.96 94.33 | 284.96 1282.50
40. | 1/10-280-20/40 | ВОДА | М3 0.896792 | - - | - - | - - | 1.45 1.30 | - - | 1.45 1.30
41. | Е13-68-5 (Н10) | ДОБАВЛЯТЬ ПРИ АРМИРОВАНИИ СТЕКЛОСЕТКОЙ | 100 М2 1.6669 | 228.37 380.67 | 0.95 1.58 | - - | - - | - - | 229.32 382.25
42. | Е69-50-2 (Н10) | ИСКЛЮЧАЕТСЯ КРЕПЛЕНИЕ СЕТКИ ПРИ ПОМОЩИ ПИСТОЛЕТА ИЗ РАСЦ.Е13-68-5 | 100 ВЫСТРЕЛОВ 4.849164 | 50.16 -243.23 | - - | - - | - - | - - | 50.16 -243.23
43. | 1/10-120-220-70/22 | СТЕКЛОСЕТКА ССШ-160(100) | М2 180.0252 | - - | - - | - - | 1.20 216.03 | 0.10 18.00 | 1.30 234.03
44. | Е15-278-8 (Н10) | УЛУЧШЕННАЯ ШТУКАТУРКА ВРУЧНУЮ ВНУТРЕННИХ ПОВЕРХНОСТЕЙ СТЕН ИЗ КИРПИЧА И КЕРАМЗИТОБЕТОНА ПОД ОТДЕЛКУ | 100 М2 3.631 | 737.39 2677.46 | 24.20 87.87 | 14.34 52.07 | - - | - - | 761.59 2765.33
45. | Е15-291-2 К=8 (Н10) Н1=8 | ДОБАВЛЯТЬ НА КАЖДЫЙ 1 ММ ТОЛЩИНЫ ШТУКАТУРНОГО СЛОЯ ПРИ УЛУЧШЕННОЙ ШТУКАТУРКЕ ВРУЧНУЮ ВНУТРЕННИХ ПОВЕРХНОСТЕЙ СТЕН ИЗ ЯЧЕИСТОГО БЕТОНА, БЕТОННЫХ И КИРПИЧНЫХ,ДО ТОЛЩ.15ММ | 100 М2 3.631 | 617.53 2242.25 | 25.51 92.63 | 15.88 57.66 | - - | - - | 643.04 2334.88
46. | 1/10-230-15/545 | ГРУНТОВКА (КОНЦЕНТРАТ) ГЛУБОКОГО ПРОНИКНОВЕНИЯ ДЛЯ НАРУЖНЫХ (Н) И ВНУТРЕННИХ (В) РАБОТ, ПОЛИМЕРНАЯ (П), ОДНОКОМПОНЕНТНАЯ (1), ДИСПЕРСИЯ (Д) , ПРИМЕНЕНИЕ 1:1 | КГ 54.465 | - - | - - | - - | 3.14 171.02 | 0.25 13.62 | 3.39 184.64
47. | 1/10-230-60-45-5/125 | РАСТВОРНАЯ СМЕСЬ СУХАЯ (РСС), ШТУКАТУРНАЯ, ДЛЯ НАРУЖНЫХ И ВНУТРЕННИХ РАБОТ (НВ), ЦЕМЕНТНАЯ, М75/М100, F75 | Т 9.8037 | - - | - - | - - | 264.00 2588.18 | 20.96 205.49 | 284.96 2793.66
48. | 1/10-280-20/40 | ВОДА | М3 1.953478 | - - | - - | - - | 1.45 2.83 | - - | 1.45 2.83
49. | Е13-68-5 (Н10) | ДОБАВЛЯТЬ ПРИ АРМИРОВАНИИ СТЕКЛОСЕТКОЙ | 100 М2 3.631 | 228.37 829.21 | 0.95 3.45 | - - | - - | - - | 229.32 832.66
50. | Е69-50-2 (Н10) | ИСКЛЮЧАЕТСЯ КРЕПЛЕНИЕ СЕТКИ ПРИ ПОМОЩИ ПИСТОЛЕТА ИЗ РАСЦ.Е13-68-5 | 100 ВЫСТРЕЛОВ 10.562909 | 50.16 -529.84 | - - | - - | - - | - - | 50.16 -529.84
51. | 1/10-120-220-70/22 | СТЕКЛОСЕТКА ССШ-160(100) | М2 392.148 | - - | - - | - - | 1.20 470.58 | 0.10 39.21 | 1.30 509.79
52. | ПРИМЕЧАНИЕ: | ТИП 7П АР Л.61 П.4.2
53. | Е15-278-9 (Н10) | ПРОСТАЯ ШТУКАТУРКА ВРУЧНУЮ ВНУТРЕННИХ ПОВЕРХНОСТЕЙ СТЕН ИЗ БЕТОНА ПОД ОТДЕЛКУ | 100 М2 1.9103 | 811.26 1549.75 | 28.59 54.62 | 14.34 27.39 | - - | - - | 839.85 1604.37
54. | Е15-291-2 К=3 (Н10) Н1=3 | ДОБАВЛЯТЬ НА КАЖДЫЙ 1 ММ ТОЛЩИНЫ ШТУКАТУРНОГО СЛОЯ ПРИ УЛУЧШЕННОЙ ШТУКАТУРКЕ ВРУЧНУЮ ВНУТРЕННИХ ПОВЕРХНОСТЕЙ СТЕН ИЗ ЯЧЕИСТОГО БЕТОНА, БЕТОННЫХ И КИРПИЧНЫХ,ДО ТОЛЩ.10ММ | 100 М2 1.9103 | 231.57 442.37 | 9.57 18.28 | 5.96 11.39 | - - | - - | 241.14 460.65
55. | 1/10-230-15/545 | ГРУНТОВКА (КОНЦЕНТРАТ) ГЛУБОКОГО ПРОНИКНОВЕНИЯ ДЛЯ НАРУЖНЫХ (Н) И ВНУТРЕННИХ (В) РАБОТ, ПОЛИМЕРНАЯ (П), ОДНОКОМПОНЕНТНАЯ (1), ДИСПЕРСИЯ (Д) , ПРИМЕНЕНИЕ 1:1 | КГ 28.6545 | - - | - - | - - | 3.14 89.98 | 0.25 7.16 | 3.39 97.14
56. | 1/10-230-60-45-5/125 | РАСТВОРНАЯ СМЕСЬ СУХАЯ (РСС), ШТУКАТУРНАЯ, ДЛЯ НАРУЖНЫХ И ВНУТРЕННИХ РАБОТ (НВ), ЦЕМЕНТНАЯ, М75/М100, F75 | Т 3.43854 | - - | - - | - - | 264.00 907.77 | 20.96 72.07 | 284.96 979.85
57. | 1/10-280-20/40 | ВОДА | М3 0.683887 | - - | - - | - - | 1.45 0.99 | - - | 1.45 0.99
58. | Е15-278-8 (Н10) | ПРОСТАЯ ШТУКАТУРКА ВРУЧНУЮ ВНУТРЕННИХ ПОВЕРХНОСТЕЙ СТЕН ИЗ КИРПИЧА И КЕРАМЗИТОБЕТОНА ПОД ОТДЕЛКУ | 100 М2 1.5226 | 737.39 1122.75 | 24.20 36.85 | 14.34 21.83 | - - | - - | 761.59 1159.60
59. | Е15-291-2 К=3 (Н10) Н1=3 | ДОБАВЛЯТЬ НА КАЖДЫЙ 1 ММ ТОЛЩИНЫ ШТУКАТУРНОГО СЛОЯ ПРИ УЛУЧШЕННОЙ ШТУКАТУРКЕ ВРУЧНУЮ ВНУТРЕННИХ ПОВЕРХНОСТЕЙ СТЕН ИЗ ЯЧЕИСТОГО БЕТОНА, БЕТОННЫХ И КИРПИЧНЫХ,ДО ТОЛЩ.10ММ | 100 М2 1.5226 | 231.57 352.59 | 9.57 14.57 | 5.96 9.07 | - - | - - | 241.14 367.16
60. | 1/10-230-15/545 | ГРУНТОВКА (КОНЦЕНТРАТ) ГЛУБОКОГО ПРОНИКНОВЕНИЯ ДЛЯ НАРУЖНЫХ (Н) И ВНУТРЕННИХ (В) РАБОТ, ПОЛИМЕРНАЯ (П), ОДНОКОМПОНЕНТНАЯ (1), ДИСПЕРСИЯ (Д) , ПРИМЕНЕНИЕ 1:1 | КГ 22.839 | - - | - - | - - | 3.14 71.71 | 0.25 5.71 | 3.39 77.42
61. | 1/10-230-60-45-5/125 | РАСТВОРНАЯ СМЕСЬ СУХАЯ (РСС), ШТУКАТУРНАЯ, ДЛЯ НАРУЖНЫХ И ВНУТРЕННИХ РАБОТ (НВ), ЦЕМЕНТНАЯ, М75/М100, F75 | Т 2.74068 | - - | - - | - - | 264.00 723.54 | 20.96 57.44 | 284.96 780.98
62. | 1/10-280-20/40 | ВОДА | М3 0.545091 | - - | - - | - - | 1.45 0.79 | - - | 1.45 0.79
|  | ИТОГО ПРЯМЫЕ ЗАТРАТЫ : |  | 4103 | 148 | 84 | 2558 | 204 | 7013
|  | ОХР и ОПР | [6 empty] | 2751
|  | ПЛАНОВАЯ ПРИБЫЛЬ | [6 empty] | 2926
|  | ИТОГО ПО ПТМ | [6 empty] | 12690
|  | ЗАТРАТЫ ТРУДА | [6 empty] | 353
|  | ЗАТРАТЫ ТРУДА МАШИНИСТОВ | [6 empty] | 8
| Ж2-40-20-10 | ЗДАНИЕ - СТРОИТЕЛЬНАЯ ЧАСТЬ. ВНУТРЕННИЕ СТЕНЫ. ОТДЕЛОЧНЫЕ РАБОТЫ. МАЛЯРНЫЕ РАБОТЫ.ТЕХПОДПОЛЬЕ НА ОТМ.-3,300
63. | ПРИМЕЧАНИЕ: | АР Л.Л.60,61,62
64. | ПРИМЕЧАНИЕ: | ИСКЛЮЧАЕТСЯ ИЗ СМЕТЫ N1016
65. | ПРИМЕЧАНИЕ: | ТИП 4К АР Л.62 П.4.3
66. | Е15-314-2 (Н10) | УЛУЧШЕННАЯ ОКРАСКА СТЕН ВНУТРИ ПОМЕЩЕНИЙ АКРИЛОВЫМИ СОСТАВАМИ С ПОЛНОЙ ПОДГОТОВКОЙ ПОВЕРХНОСТИ ПО СБОРНЫМ КОНСТРУКЦИЯМ | 100 М2 5.3412 | 477.19 -2548.77 | 0.45 -2.40 | 0.22 -1.18 | 14.01 -74.83 | 1.11 -5.93 | 492.76 -2631.93
67. | 1/10-230-15/545 | ГРУНТОВКА (КОНЦЕНТРАТ) ГЛУБОКОГО ПРОНИКНОВЕНИЯ ДЛЯ НАРУЖНЫХ (Н) И ВНУТРЕННИХ (В) РАБОТ, ПОЛИМЕРНАЯ (П), ОДНОКОМПОНЕНТНАЯ (1), ДИСПЕРСИЯ (Д) , ПРИМЕНЕНИЕ 1:1 | КГ 240.354 | - - | - - | - - | 3.14 -754.71 | 0.25 -60.09 | 3.39 -814.80
68. | 1/10-230-60-40/30 | ШПАТЛЕВКА БЕЛАЯ, ФИНИШНАЯ, ДЛЯ НАРУЖНЫХ И ВНУТРЕННИХ РАБОТ (НВ) , ПОЛИМИНЕРАЛЬНАЯ (ПМ), ОДНОКОМПОНЕНТНАЯ (1), СУХАЯ СМЕСЬ (СС), ЦЕМЕНТНАЯ | Т 0.961416 | - - | - - | - - | 872.30 -838.64 | 69.26 -66.59 | 941.56 -905.23
69. | 1/10-230-40-35/97 | КРАСКА СИЛИКАТНО-АКРИЛОВАЯ ДЛЯ НАРУЖНЫХ И ВНУТРЕННИХ РАБОТ, ОСНОВА (БАЗА) БЕЛАЯ | КГ 240.354 | - - | - - | - - | 4.63 -1112.84 | 0.37 -88.93 | 5.00 -1201.77
70. | ПРИМЕЧАНИЕ: | ТИП 4К ПО ЛШС АР Л.62 П.4.3
71. | Е15-314-2 (Н10) | ПРОСТАЯ ОКРАСКА СТЕН ВНУТРИ ПОМЕЩЕНИЙ АКРИЛОВЫМИ СОСТАВАМИ | 100 М2 0.5328 | 477.19 -254.25 | 0.45 -0.24 | 0.22 -0.12 | 14.01 -7.46 | 1.11 -0.59 | 492.76 -262.55
72. | ЕТ15-311-2 15-311-1 (Н10) | ИСКЛЮЧАЕТСЯ ШПАТЛЕВАНИЕ СТЕН ПРИ ПРОСТОЙ ОКРАСКЕ ИЗ РАСЦ.Е15-314-2 | 100М2 0.5328 | 185.29 98.72 | 0.42 0.22 | 0.22 0.12 | - - | - - | 185.71 98.94
73. | Е13-73-2 (Н10) | ИСКЛЮЧАЕТСЯ ГРУНТОВАНИЕ ВНУТРЕННИХ ПОВЕРХНОСТЕЙ СТЕН ЗА 1РАЗ ПРИ ПРОСТОЙ ОКРАСКЕ | 100 М2 0.5328 | 55.60 29.62 | - - | - - | - - | - - | 55.60 29.62
74. | 1/10-230-15/545 | ГРУНТОВКА (КОНЦЕНТРАТ) ГЛУБОКОГО ПРОНИКНОВЕНИЯ ДЛЯ НАРУЖНЫХ (Н) И ВНУТРЕННИХ (В) РАБОТ, ПОЛИМЕРНАЯ (П), ОДНОКОМПОНЕНТНАЯ (1), ДИСПЕРСИЯ (Д) , ПРИМЕНЕНИЕ 1:1 | КГ 7.992 | - - | - - | - - | 3.14 -25.09 | 0.25 -2.00 | 3.39 -27.09
75. | 1/10-230-40-35/97 | КРАСКА СИЛИКАТНО-АКРИЛОВАЯ ДЛЯ НАРУЖНЫХ И ВНУТРЕННИХ РАБОТ, ОСНОВА (БАЗА) БЕЛАЯ | КГ 23.976 | - - | - - | - - | 4.63 -111.01 | 0.37 -8.87 | 5.00 -119.88
76. | ПРИМЕЧАНИЕ: | КЕРАМИЧЕСКАЯ ПЛИТКА АР Л.62 П.4.3,Л.61 П.4.1
77. | Е15-300-2 (Н10) | ОБЛИЦОВКА КЕРАМИЧЕСКОЙ ПЛИТКОЙ С ПРИМЕНЕНИЕМ СУХИХ СМЕСЕЙ ВНУТРЕННИХ СТЕН ПО КИРПИЧУ И БЕТОНУ | 100 М2 0.1235 | 2460.28 -303.84 | 4.64 -0.57 | 3.31 -0.41 | 1.35 -0.17 | 0.07 -0.01 | 2466.34 -304.59
78. | 1/10-230-65-20-20/19 | ПЛИТКИ КЕРАМИЧЕСКИЕ ДЛЯ ВНУТРЕННЕЙ ОБЛИЦОВКИ СТЕН ГЛАЗУРОВАННЫЕ, РАЗМЕРОМ 300 Х 93,8 ММ, 300 Х 100 ММ | М2 12.844 | - - | - - | - - | 37.70 -484.22 | 2.99 -38.40 | 40.69 -522.62
79. | 1/10-230-60-35/47 | РАСТВОРНАЯ СМЕСЬ СУХАЯ (РСС), ОБЛИЦОВОЧНАЯ, ЦЕМЕНТНО-ИЗВЕСТКОВАЯ, ДЛЯ ВНУТРЕННИХ РАБОТ (В), М100 | Т 0.06422 | - - | - - | - - | 331.20 -21.27 | 26.30 -1.69 | 357.50 -22.96
80. | 1/10-230-95/140 | КРЕСТИКИ ДЛЯ ПЛИТКИ ТОЛЩИНОЙ 8 ММ | 1000 ШТ. 0.0494 | - - | - - | - - | 15.75 -0.78 | 1.25 -0.06 | 17.00 -0.84
81. | 1/10-230-50-15/37 | РАСТВОРИТЕЛЬ ДЛЯ ЛАКОКРАСОЧНЫХ МАТЕРИАЛОВ МАРКИ 646 | Т 0.001853 | - - | - - | - - | 5790.00 -10.73 | 459.73 -0.85 | 6249.73 -11.58
82. | 1/10-230-60-15/40 | КОМПОЗИЦИЯ ДЛЯ ЗАПОЛНЕНИЯ ШВОВ СУХАЯ ШИРИНОЙ ДО 8 ММ, ЭЛАСТИЧНАЯ, ВОДОСТОЙКАЯ, ТРЕЩИНОСТОЙКАЯ, ПРОТИВОГРИБКОВАЯ, ДЛЯ НАРУЖНЫХ И ВНУТРЕННИХ РАБОТ (НВ), ЦВЕТНАЯ (ФАСОВКА ПО 5 КГ) | Т 0.006793 | - - | - - | - - | 3844.01 -26.11 | 305.21 -2.07 | 4149.22 -28.19
83. | ПРИМЕЧАНИЕ: | КЕРАМИЧЕСКАЯ ПЛИТКА ПО ЛШС АР Л.62 П.4.3,Л.61 П.4.1
84. | Е15-300-2 (Н10) | ОБЛИЦОВКА КЕРАМИЧЕСКОЙ ПЛИТКОЙ С ПРИМЕНЕНИЕМ СУХИХ СМЕСЕЙ ВНУТРЕННИХ СТЕН ПО КИРПИЧУ И БЕТОНУ | 100 М2 0.4278 | 2460.28 -1052.51 | 4.64 -1.98 | 3.31 -1.42 | 1.35 -0.58 | 0.07 -0.03 | 2466.34 -1055.10
85. | 1/10-230-65-20-20/19 | ПЛИТКИ КЕРАМИЧЕСКИЕ ДЛЯ ВНУТРЕННЕЙ ОБЛИЦОВКИ СТЕН ГЛАЗУРОВАННЫЕ, РАЗМЕРОМ 300 Х 93,8 ММ, 300 Х 100 ММ | М2 44.4912 | - - | - - | - - | 37.70 -1677.32 | 2.99 -133.03 | 40.69 -1810.35
86. | 1/10-230-60-35/47 | РАСТВОРНАЯ СМЕСЬ СУХАЯ (РСС), ОБЛИЦОВОЧНАЯ, ЦЕМЕНТНО-ИЗВЕСТКОВАЯ, ДЛЯ ВНУТРЕННИХ РАБОТ (В), М100 | Т 0.222456 | - - | - - | - - | 331.20 -73.68 | 26.30 -5.85 | 357.50 -79.53
87. | 1/10-230-95/140 | КРЕСТИКИ ДЛЯ ПЛИТКИ ТОЛЩИНОЙ 8 ММ | 1000 ШТ. 0.17112 | - - | - - | - - | 15.75 -2.70 | 1.25 -0.21 | 17.00 -2.91
88. | 1/10-230-50-15/37 | РАСТВОРИТЕЛЬ ДЛЯ ЛАКОКРАСОЧНЫХ МАТЕРИАЛОВ МАРКИ 646 | Т 0.006417 | - - | - - | - - | 5790.00 -37.15 | 459.73 -2.95 | 6249.73 -40.10
89. | 1/10-230-60-15/40 | КОМПОЗИЦИЯ ДЛЯ ЗАПОЛНЕНИЯ ШВОВ СУХАЯ ШИРИНОЙ ДО 8 ММ, ЭЛАСТИЧНАЯ, ВОДОСТОЙКАЯ, ТРЕЩИНОСТОЙКАЯ, ПРОТИВОГРИБКОВАЯ, ДЛЯ НАРУЖНЫХ И ВНУТРЕННИХ РАБОТ (НВ), ЦВЕТНАЯ (ФАСОВКА ПО 5 КГ) | Т 0.023529 | - - | - - | - - | 3844.01 -90.45 | 305.21 -7.18 | 4149.22 -97.63
90. | ПРИМЕЧАНИЕ: | ТИП 1К АР Л.62 П.4.3
91. | Е15-314-2 (Н10) | ПРОСТАЯ ОКРАСКА СТЕН ВНУТРИ ПОМЕЩЕНИЙ АКРИЛОВЫМИ СОСТАВАМИ | 100 М2 0.3271 | 477.19 -156.09 | 0.45 -0.15 | 0.22 -0.07 | 14.01 -4.58 | 1.11 -0.36 | 492.76 -161.19
92. | ЕТ15-311-2 15-311-1 (Н10) | ИСКЛЮЧАЕТСЯ ШПАТЛЕВАНИЕ СТЕН ПРИ ПРОСТОЙ ОКРАСКЕ ИЗ РАСЦ.Е15-314-2 | 100М2 0.3271 | 185.29 60.61 | 0.42 0.14 | 0.22 0.07 | - - | - - | 185.71 60.75
93. | Е13-73-2 (Н10) | ИСКЛЮЧАЕТСЯ ГРУНТОВАНИЕ ВНУТРЕННИХ ПОВЕРХНОСТЕЙ СТЕН ЗА 1РАЗ ПРИ ПРОСТОЙ ОКРАСКЕ | 100 М2 0.3271 | 55.60 18.19 | - - | - - | - - | - - | 55.60 18.19
94. | 1/10-230-15/545 | ГРУНТОВКА (КОНЦЕНТРАТ) ГЛУБОКОГО ПРОНИКНОВЕНИЯ ДЛЯ НАРУЖНЫХ (Н) И ВНУТРЕННИХ (В) РАБОТ, ПОЛИМЕРНАЯ (П), ОДНОКОМПОНЕНТНАЯ (1), ДИСПЕРСИЯ (Д) , ПРИМЕНЕНИЕ 1:1 | КГ 4.9065 | - - | - - | - - | 3.14 -15.41 | 0.25 -1.23 | 3.39 -16.63
95. | 1/10-230-40-10/15 | КРАСКА ВОДНО-ДИСПЕРСИОННАЯ ДЛЯ ВНУТРЕННИХ РАБОТ МАТОВАЯ, 1 КЛАССА СТОЙКОСТИ К ВЛАЖНОМУ ИСТИРАНИЮ, БАЗА (ОСНОВА) БЕЛАЯ, ПРОЗРАЧНАЯ | КГ 12.4298 | - - | - - | - - | 9.50 -118.08 | 0.75 -9.32 | 10.25 -127.41
96. | ПРИМЕЧАНИЕ: | ДОБАВЛЯЕТСЯ К СМЕТЕ N1016
97. | ПРИМЕЧАНИЕ: | ТИП 4К АР Л.62 П.4.3 ИЗМ.1
98. | Е15-314-2 (Н10) | УЛУЧШЕННАЯ ОКРАСКА СТЕН ВНУТРИ ПОМЕЩЕНИЙ АКРИЛОВЫМИ СОСТАВАМИ С ПОЛНОЙ ПОДГОТОВКОЙ ПОВЕРХНОСТИ ПО СБОРНЫМ КОНСТРУКЦИЯМ | 100 М2 1.8785 | 477.19 896.40 | 0.45 0.85 | 0.22 0.41 | 14.01 26.32 | 1.11 2.09 | 492.76 925.65
99. | 1/10-230-15/545 | ГРУНТОВКА (КОНЦЕНТРАТ) ГЛУБОКОГО ПРОНИКНОВЕНИЯ ДЛЯ НАРУЖНЫХ (Н) И ВНУТРЕННИХ (В) РАБОТ, ПОЛИМЕРНАЯ (П), ОДНОКОМПОНЕНТНАЯ (1), ДИСПЕРСИЯ (Д) , ПРИМЕНЕНИЕ 1:1 | КГ 84.5325 | - - | - - | - - | 3.14 265.43 | 0.25 21.13 | 3.39 286.57
100. | 1/10-230-60-40/30 | ШПАТЛЕВКА БЕЛАЯ, ФИНИШНАЯ, ДЛЯ НАРУЖНЫХ И ВНУТРЕННИХ РАБОТ (НВ) , ПОЛИМИНЕРАЛЬНАЯ (ПМ), ОДНОКОМПОНЕНТНАЯ (1), СУХАЯ СМЕСЬ (СС), ЦЕМЕНТНАЯ | Т 0.33813 | - - | - - | - - | 872.30 294.95 | 69.26 23.42 | 941.56 318.37
101. | 1/10-230-40-35/21 | КРАСКА СИЛИКАТНО-АКРИЛОВАЯ ДЛЯ НАРУЖНЫХ И ВНУТРЕННИХ РАБОТ (V1, W2), ОСНОВА (БАЗА) БЕЛАЯ | КГ 84.5325 | - - | - - | - - | 5.80 490.29 | 0.46 38.88 | 6.26 529.17
102. | Е15-314-2 (Н10) | ПРОСТАЯ ОКРАСКА СТЕН ВНУТРИ ПОМЕЩЕНИЙ АКРИЛОВЫМИ СОСТАВАМИ | 100 М2 1.5226 | 477.19 726.57 | 0.45 0.69 | 0.22 0.33 | 14.01 21.33 | 1.11 1.69 | 492.76 750.28
103. | ЕТ15-311-2 15-311-1 (Н10) | ИСКЛЮЧАЕТСЯ ШПАТЛЕВАНИЕ СТЕН ПРИ ПРОСТОЙ ОКРАСКЕ ИЗ РАСЦ.Е15-314-2 | 100М2 1.5226 | 185.29 -282.12 | 0.42 -0.64 | 0.22 -0.33 | - - | - - | 185.71 -282.76
104. | Е13-73-2 (Н10) | ИСКЛЮЧАЕТСЯ ГРУНТОВАНИЕ ВНУТРЕННИХ ПОВЕРХНОСТЕЙ СТЕН ЗА 1РАЗ ПРИ ПРОСТОЙ ОКРАСКЕ | 100 М2 1.5226 | 55.60 -84.66 | - - | - - | - - | - - | 55.60 -84.66
105. | 1/10-230-15/545 | ГРУНТОВКА (КОНЦЕНТРАТ) ГЛУБОКОГО ПРОНИКНОВЕНИЯ ДЛЯ НАРУЖНЫХ (Н) И ВНУТРЕННИХ (В) РАБОТ, ПОЛИМЕРНАЯ (П), ОДНОКОМПОНЕНТНАЯ (1), ДИСПЕРСИЯ (Д) , ПРИМЕНЕНИЕ 1:1 | КГ 22.839 | - - | - - | - - | 3.14 71.71 | 0.25 5.71 | 3.39 77.42
106. | 1/10-230-40-35/21 | КРАСКА СИЛИКАТНО-АКРИЛОВАЯ ДЛЯ НАРУЖНЫХ И ВНУТРЕННИХ РАБОТ (V1, W2), ОСНОВА (БАЗА) БЕЛАЯ | КГ 68.517 | - - | - - | - - | 5.80 397.40 | 0.46 31.52 | 6.26 428.92
107. | ПРИМЕЧАНИЕ: | ТИП 1К АР Л.62 П.4.3
108. | Е15-314-2 (Н10) | ПРОСТАЯ ОКРАСКА СТЕН ВНУТРИ ПОМЕЩЕНИЙ АКРИЛОВЫМИ СОСТАВАМИ | 100 М2 0.3789 | 477.19 180.81 | 0.45 0.17 | 0.22 0.08 | 14.01 5.31 | 1.11 0.42 | 492.76 186.71
109. | ЕТ15-311-2 15-311-1 (Н10) | ИСКЛЮЧАЕТСЯ ШПАТЛЕВАНИЕ СТЕН ПРИ ПРОСТОЙ ОКРАСКЕ ИЗ РАСЦ.Е15-314-2 | 100М2 0.3789 | 185.29 -70.21 | 0.42 -0.16 | 0.22 -0.08 | - - | - - | 185.71 -70.37
110. | Е13-73-2 (Н10) | ИСКЛЮЧАЕТСЯ ГРУНТОВАНИЕ ВНУТРЕННИХ ПОВЕРХНОСТЕЙ СТЕН ЗА 1РАЗ ПРИ ПРОСТОЙ ОКРАСКЕ | 100 М2 0.3789 | 55.60 -21.07 | - - | - - | - - | - - | 55.60 -21.07
111. | 1/10-230-15/545 | ГРУНТОВКА (КОНЦЕНТРАТ) ГЛУБОКОГО ПРОНИКНОВЕНИЯ ДЛЯ НАРУЖНЫХ (Н) И ВНУТРЕННИХ (В) РАБОТ, ПОЛИМЕРНАЯ (П), ОДНОКОМПОНЕНТНАЯ (1), ДИСПЕРСИЯ (Д) , ПРИМЕНЕНИЕ 1:1 | КГ 5.6835 | - - | - - | - - | 3.14 17.85 | 0.25 1.42 | 3.39 19.27
112. | 1/10-230-40-10/22 | КРАСКА ВОДНО-ДИСПЕРСИОННАЯ ДЛЯ ВНУТРЕННИХ РАБОТ ПОЛУМАТОВАЯ (ПОЛУГЛЯНЦЕВАЯ), 1 КЛАССА СТОЙКОСТИ К ВЛАЖНОМУ ИСТИРАНИЮ, БАЗА (ОСНОВА) БЕЛАЯ, ПРОЗРАЧНАЯ | КГ 14.3982 | - - | - - | - - | 11.70 168.46 | 0.93 13.39 | 12.63 181.85
113. | ПРИМЕЧАНИЕ: | КЕРАМИЧЕСКАЯ ПЛИТКА АР Л.62 П.4.3,Л.61 П.4.1
114. | Е15-300-2 (Н10) | ОБЛИЦОВКА КЕРАМИЧЕСКОЙ ПЛИТКОЙ С ПРИМЕНЕНИЕМ СУХИХ СМЕСЕЙ ВНУТРЕННИХ СТЕН ПО КИРПИЧУ И БЕТОНУ | 100 М2 3.8717 | 2460.28 9525.47 | 4.64 17.96 | 3.31 12.82 | 1.35 5.23 | 0.07 0.27 | 2466.34 9548.93
115. | 1/10-230-65-20-20/19 | ПЛИТКИ КЕРАМИЧЕСКИЕ ДЛЯ ВНУТРЕННЕЙ ОБЛИЦОВКИ СТЕН ГЛАЗУРОВАННЫЕ, РАЗМЕРОМ 300 Х 93,8 ММ, 300 Х 100 ММ | М2 402.6568 | - - | - - | - - | 37.70 15180.16 | 2.99 1203.94 | 40.69 16384.11
116. | 1/10-230-60-35/47 | РАСТВОРНАЯ СМЕСЬ СУХАЯ (РСС), ОБЛИЦОВОЧНАЯ, ЦЕМЕНТНО-ИЗВЕСТКОВАЯ, ДЛЯ ВНУТРЕННИХ РАБОТ (В), М100 | Т 2.013284 | - - | - - | - - | 331.20 666.80 | 26.30 52.95 | 357.50 719.75
117. | 1/10-230-95/140 | КРЕСТИКИ ДЛЯ ПЛИТКИ ТОЛЩИНОЙ 8 ММ | 1000 ШТ. 1.54868 | - - | - - | - - | 15.75 24.39 | 1.25 1.94 | 17.00 26.33
118. | 1/10-230-50-15/37 | РАСТВОРИТЕЛЬ ДЛЯ ЛАКОКРАСОЧНЫХ МАТЕРИАЛОВ МАРКИ 646 | Т 0.058076 | - - | - - | - - | 5790.00 336.26 | 459.73 26.70 | 6249.73 362.96
119. | 1/10-230-60-15/40 | КОМПОЗИЦИЯ ДЛЯ ЗАПОЛНЕНИЯ ШВОВ СУХАЯ ШИРИНОЙ ДО 8 ММ, ЭЛАСТИЧНАЯ, ВОДОСТОЙКАЯ, ТРЕЩИНОСТОЙКАЯ, ПРОТИВОГРИБКОВАЯ, ДЛЯ НАРУЖНЫХ И ВНУТРЕННИХ РАБОТ (НВ), ЦВЕТНАЯ (ФАСОВКА ПО 5 КГ) | Т 0.212944 | - - | - - | - - | 3844.01 818.56 | 305.21 64.99 | 4149.22 883.55
120. | ПРИМЕЧАНИЕ: | КЕРАМИЧЕСКАЯ ПЛИТКА ПО ЛШС АР Л.62 П.4.3,Л.61 П.4.1
121. | Е15-300-2 (Н10) | ОБЛИЦОВКА КЕРАМИЧЕСКОЙ ПЛИТКОЙ С ПРИМЕНЕНИЕМ СУХИХ СМЕСЕЙ ВНУТРЕННИХ СТЕН ПО КИРПИЧУ И БЕТОНУ | 100 М2 0.4123 | 2460.28 1014.37 | 4.64 1.91 | 3.31 1.36 | 1.35 0.56 | 0.07 0.03 | 2466.34 1016.87
122. | 1/10-230-65-20-20/19 | ПЛИТКИ КЕРАМИЧЕСКИЕ ДЛЯ ВНУТРЕННЕЙ ОБЛИЦОВКИ СТЕН ГЛАЗУРОВАННЫЕ, РАЗМЕРОМ 300 Х 93,8 ММ, 300 Х 100 ММ | М2 42.8792 | - - | - - | - - | 37.70 1616.55 | 2.99 128.21 | 40.69 1744.75
123. | 1/10-230-60-35/47 | РАСТВОРНАЯ СМЕСЬ СУХАЯ (РСС), ОБЛИЦОВОЧНАЯ, ЦЕМЕНТНО-ИЗВЕСТКОВАЯ, ДЛЯ ВНУТРЕННИХ РАБОТ (В), М100 | Т 0.214396 | - - | - - | - - | 331.20 71.01 | 26.30 5.64 | 357.50 76.65
124. | 1/10-230-95/140 | КРЕСТИКИ ДЛЯ ПЛИТКИ ТОЛЩИНОЙ 8 ММ | 1000 ШТ. 0.16492 | - - | - - | - - | 15.75 2.60 | 1.25 0.21 | 17.00 2.80
125. | 1/10-230-50-15/37 | РАСТВОРИТЕЛЬ ДЛЯ ЛАКОКРАСОЧНЫХ МАТЕРИАЛОВ МАРКИ 646 | Т 0.006185 | - - | - - | - - | 5790.00 35.81 | 459.73 2.84 | 6249.73 38.65
126. | 1/10-230-60-15/40 | КОМПОЗИЦИЯ ДЛЯ ЗАПОЛНЕНИЯ ШВОВ СУХАЯ ШИРИНОЙ ДО 8 ММ, ЭЛАСТИЧНАЯ, ВОДОСТОЙКАЯ, ТРЕЩИНОСТОЙКАЯ, ПРОТИВОГРИБКОВАЯ, ДЛЯ НАРУЖНЫХ И ВНУТРЕННИХ РАБОТ (НВ), ЦВЕТНАЯ (ФАСОВКА ПО 5 КГ) | Т 0.022677 | - - | - - | - - | 3844.01 87.17 | 305.21 6.92 | 4149.22 94.09
|  | ИТОГО ПРЯМЫЕ ЗАТРАТЫ : |  | 7777 | 16 | 12 | 15116 | 1198 | 24107
|  | ОХР и ОПР | [6 empty] | 5119
|  | ПЛАНОВАЯ ПРИБЫЛЬ | [6 empty] | 5444
|  | ИТОГО ПО ПТМ | [6 empty] | 34670
|  | ЗАТРАТЫ ТРУДА | [6 empty] | 588
|  | ЗАТРАТЫ ТРУДА МАШИНИСТОВ | [6 empty] | 1
| Ж2-40-20-10 | ЗДАНИЕ - СТРОИТЕЛЬНАЯ ЧАСТЬ. ВНУТРЕННИЕ СТЕНЫ. ОТДЕЛОЧНЫЕ РАБОТЫ. МАЛЯРНЫЕ РАБОТЫ.ТЕХПОДПОЛЬЕ НА ОТМ.-3,300
127. | ПРИМЕЧАНИЕ: | АР Л.Л.60,61,62 ИЗМ.1
128. | ПРИМЕЧАНИЕ: | ИСКЛЮЧАЕТСЯ ИЗ СМЕТЫ N1016
129. | ПРИМЕЧАНИЕ: | ТИП 2К АР Л.62 П.4.3
130. | Е15-314-1 (Н10) | ВЫСОКОКАЧЕСТВЕННАЯ ОКРАСКА СТЕН ВНУТРИ ПОМЕЩЕНИЙ АКРИЛОВЫМИ СОСТАВАМИ С ПОЛНОЙ ПОДГОТОВКОЙ ПОВЕРХНОСТИ ПО ШТУКАТУРКЕ | 100 М2 10.8658 | 765.88 -8321.90 | 1.04 -11.30 | 0.55 -5.98 | 157.57 -1712.12 | 12.66 -137.56 | 937.15 -10182.89
131. | 1/10-230-15/545 | ГРУНТОВКА (КОНЦЕНТРАТ) ГЛУБОКОГО ПРОНИКНОВЕНИЯ ДЛЯ НАРУЖНЫХ (Н) И ВНУТРЕННИХ (В) РАБОТ, ПОЛИМЕРНАЯ (П), ОДНОКОМПОНЕНТНАЯ (1), ДИСПЕРСИЯ (Д) , ПРИМЕНЕНИЕ 1:1 | КГ 651.948 | - - | - - | - - | 3.14 -2047.12 | 0.25 -162.99 | 3.39 -2210.10
132. | 1/10-230-60-40/30 | ШПАТЛЕВКА БЕЛАЯ, ФИНИШНАЯ, ДЛЯ НАРУЖНЫХ И ВНУТРЕННИХ РАБОТ (НВ) , ПОЛИМИНЕРАЛЬНАЯ (ПМ), ОДНОКОМПОНЕНТНАЯ (1), СУХАЯ СМЕСЬ (СС), ЦЕМЕНТНАЯ | Т 3.911688 | - - | - - | - - | 872.30 -3412.17 | 69.26 -270.92 | 941.56 -3683.09
133. | 1/10-230-40-10/15 | КРАСКА ВОДНО-ДИСПЕРСИОННАЯ ДЛЯ ВНУТРЕННИХ РАБОТ МАТОВАЯ, 1 КЛАССА СТОЙКОСТИ К ВЛАЖНОМУ ИСТИРАНИЮ, БАЗА (ОСНОВА) БЕЛАЯ, ПРОЗРАЧНАЯ | КГ 412.9004 | - - | - - | - - | 9.50 -3922.55 | 0.75 -309.68 | 10.25 -4232.23
134. | ПРИМЕЧАНИЕ: | ТИП 2К ПО ЛСШ АР Л.62 П.4.3
135. | Е15-314-1 (Н10) | ВЫСОКОКАЧЕСТВЕННАЯ ОКРАСКА СТЕН ВНУТРИ ПОМЕЩЕНИЙ АКРИЛОВЫМИ СОСТАВАМИ С ПОЛНОЙ ПОДГОТОВКОЙ ПОВЕРХНОСТИ ПО ШТУКАТУРКЕ | 100 М2 0.2908 | 765.88 -222.72 | 1.04 -0.30 | 0.55 -0.16 | 157.57 -45.82 | 12.66 -3.68 | 937.15 -272.52
136. | 1/10-230-15/545 | ГРУНТОВКА (КОНЦЕНТРАТ) ГЛУБОКОГО ПРОНИКНОВЕНИЯ ДЛЯ НАРУЖНЫХ (Н) И ВНУТРЕННИХ (В) РАБОТ, ПОЛИМЕРНАЯ (П), ОДНОКОМПОНЕНТНАЯ (1), ДИСПЕРСИЯ (Д) , ПРИМЕНЕНИЕ 1:1 | КГ 17.448 | - - | - - | - - | 3.14 -54.79 | 0.25 -4.36 | 3.39 -59.15
137. | 1/10-230-60-40/30 | ШПАТЛЕВКА БЕЛАЯ, ФИНИШНАЯ, ДЛЯ НАРУЖНЫХ И ВНУТРЕННИХ РАБОТ (НВ) , ПОЛИМИНЕРАЛЬНАЯ (ПМ), ОДНОКОМПОНЕНТНАЯ (1), СУХАЯ СМЕСЬ (СС), ЦЕМЕНТНАЯ | Т 0.104688 | - - | - - | - - | 872.30 -91.32 | 69.26 -7.25 | 941.56 -98.57
138. | 1/10-230-40-10/15 | КРАСКА ВОДНО-ДИСПЕРСИОННАЯ ДЛЯ ВНУТРЕННИХ РАБОТ МАТОВАЯ, 1 КЛАССА СТОЙКОСТИ К ВЛАЖНОМУ ИСТИРАНИЮ, БАЗА (ОСНОВА) БЕЛАЯ, ПРОЗРАЧНАЯ | КГ 11.0504 | - - | - - | - - | 9.50 -104.98 | 0.75 -8.29 | 10.25 -113.27
139. | ПРИМЕЧАНИЕ: | ДОБАВЛЯЕТСЯ К СМЕТЕ N1016
140. | ПРИМЕЧАНИЕ: | ТИП 2К АР Л.62 П.4.3 ИЗМ.1
141. | Е15-314-2 (Н10) | УЛУЧШЕННАЯ ОКРАСКА СТЕН ВНУТРИ ПОМЕЩЕНИЙ АКРИЛОВЫМИ СОСТАВАМИ С ПОЛНОЙ ПОДГОТОВКОЙ ПОВЕРХНОСТИ ПО СБОРНЫМ КОНСТРУКЦИЯМ | 100 М2 11.3316 | 477.19 5407.33 | 0.45 5.10 | 0.22 2.49 | 14.01 158.76 | 1.11 12.58 | 492.76 5583.76
142. | 1/10-230-15/545 | ГРУНТОВКА (КОНЦЕНТРАТ) ГЛУБОКОГО ПРОНИКНОВЕНИЯ ДЛЯ НАРУЖНЫХ (Н) И ВНУТРЕННИХ (В) РАБОТ, ПОЛИМЕРНАЯ (П), ОДНОКОМПОНЕНТНАЯ (1), ДИСПЕРСИЯ (Д) , ПРИМЕНЕНИЕ 1:1 | КГ 509.922 | - - | - - | - - | 3.14 1601.16 | 0.25 127.48 | 3.39 1728.64
143. | 1/10-230-60-40/30 | ШПАТЛЕВКА БЕЛАЯ, ФИНИШНАЯ, ДЛЯ НАРУЖНЫХ И ВНУТРЕННИХ РАБОТ (НВ) , ПОЛИМИНЕРАЛЬНАЯ (ПМ), ОДНОКОМПОНЕНТНАЯ (1), СУХАЯ СМЕСЬ (СС), ЦЕМЕНТНАЯ | Т 2.039688 | - - | - - | - - | 872.30 1779.22 | 69.26 141.27 | 941.56 1920.49
144. | 1/10-230-40-10/22 | КРАСКА ВОДНО-ДИСПЕРСИОННАЯ ДЛЯ ВНУТРЕННИХ РАБОТ ПОЛУМАТОВАЯ (ПОЛУГЛЯНЦЕВАЯ), 1 КЛАССА СТОЙКОСТИ К ВЛАЖНОМУ ИСТИРАНИЮ, БАЗА (ОСНОВА) БЕЛАЯ, ПРОЗРАЧНАЯ | КГ 430.6008 | - - | - - | - - | 11.70 5038.03 | 0.93 400.46 | 12.63 5438.49
|  | ИТОГО ПРЯМЫЕ ЗАТРАТЫ : |  | -3137 | -7 | -4 | -2814 | -223 | -6181
|  | ОХР и ОПР | [6 empty] | -2064
|  | ПЛАНОВАЯ ПРИБЫЛЬ | [6 empty] | -2195
|  | ИТОГО ПО ПТМ | [6 empty] | -10440
|  | ЗАТРАТЫ ТРУДА | [6 empty] | -292
| Ж2-40-20-10 | ЗДАНИЕ - СТРОИТЕЛЬНАЯ ЧАСТЬ. ВНУТРЕННИЕ СТЕНЫ. ОТДЕЛОЧНЫЕ РАБОТЫ. МАЛЯРНЫЕ РАБОТЫ.ЛЕСТНИЧНЫЕ КЛЕТКИ И НИШИ ИНЖЕНЕРНЫХ КОММУНИКАЦИЙ
145. | ПРИМЕЧАНИЕ: | АР Л.Л.60,61,62 ИЗМ.1
146. | ПРИМЕЧАНИЕ: | ИСКЛЮЧАЕТСЯ ИЗ СМЕТЫ N1016
147. | ПРИМЕЧАНИЕ: | ТИП 2К АР Л.62 П.4.3
148. | Е15-314-1 (Н10) | ВЫСОКОКАЧЕСТВЕННАЯ ОКРАСКА СТЕН ВНУТРИ ПОМЕЩЕНИЙ АКРИЛОВЫМИ СОСТАВАМИ С ПОЛНОЙ ПОДГОТОВКОЙ ПОВЕРХНОСТИ ПО ШТУКАТУРКЕ | 100 М2 10.9282 | 765.88 -8369.69 | 1.04 -11.37 | 0.55 -6.01 | 157.57 -1721.96 | 12.66 -138.35 | 937.15 -10241.37
149. | 1/10-230-15/545 | ГРУНТОВКА (КОНЦЕНТРАТ) ГЛУБОКОГО ПРОНИКНОВЕНИЯ ДЛЯ НАРУЖНЫХ (Н) И ВНУТРЕННИХ (В) РАБОТ, ПОЛИМЕРНАЯ (П), ОДНОКОМПОНЕНТНАЯ (1), ДИСПЕРСИЯ (Д) , ПРИМЕНЕНИЕ 1:1 | КГ 655.692 | - - | - - | - - | 3.14 -2058.87 | 0.25 -163.92 | 3.39 -2222.80
150. | 1/10-230-60-40/30 | ШПАТЛЕВКА БЕЛАЯ, ФИНИШНАЯ, ДЛЯ НАРУЖНЫХ И ВНУТРЕННИХ РАБОТ (НВ) , ПОЛИМИНЕРАЛЬНАЯ (ПМ), ОДНОКОМПОНЕНТНАЯ (1), СУХАЯ СМЕСЬ (СС), ЦЕМЕНТНАЯ | Т 3.934152 | - - | - - | - - | 872.30 -3431.76 | 69.26 -272.48 | 941.56 -3704.24
151. | 1/10-230-40-10/15 | КРАСКА ВОДНО-ДИСПЕРСИОННАЯ ДЛЯ ВНУТРЕННИХ РАБОТ МАТОВАЯ, 1 КЛАССА СТОЙКОСТИ К ВЛАЖНОМУ ИСТИРАНИЮ, БАЗА (ОСНОВА) БЕЛАЯ, ПРОЗРАЧНАЯ | КГ 415.2716 | - - | - - | - - | 9.50 -3945.08 | 0.75 -311.45 | 10.25 -4256.53
152. | ПРИМЕЧАНИЕ: | ТИП 2К ПО ЛСШ АР Л.62 П.4.3
153. | Е15-314-1 (Н10) | ВЫСОКОКАЧЕСТВЕННАЯ ОКРАСКА СТЕН ВНУТРИ ПОМЕЩЕНИЙ АКРИЛОВЫМИ СОСТАВАМИ С ПОЛНОЙ ПОДГОТОВКОЙ ПОВЕРХНОСТИ ПО ШТУКАТУРКЕ | 100 М2 0.2908 | 765.88 -222.72 | 1.04 -0.30 | 0.55 -0.16 | 157.57 -45.82 | 12.66 -3.68 | 937.15 -272.52
154. | 1/10-230-15/545 | ГРУНТОВКА (КОНЦЕНТРАТ) ГЛУБОКОГО ПРОНИКНОВЕНИЯ ДЛЯ НАРУЖНЫХ (Н) И ВНУТРЕННИХ (В) РАБОТ, ПОЛИМЕРНАЯ (П), ОДНОКОМПОНЕНТНАЯ (1), ДИСПЕРСИЯ (Д) , ПРИМЕНЕНИЕ 1:1 | КГ 17.448 | - - | - - | - - | 3.14 -54.79 | 0.25 -4.36 | 3.39 -59.15
155. | 1/10-230-60-40/30 | ШПАТЛЕВКА БЕЛАЯ, ФИНИШНАЯ, ДЛЯ НАРУЖНЫХ И ВНУТРЕННИХ РАБОТ (НВ) , ПОЛИМИНЕРАЛЬНАЯ (ПМ), ОДНОКОМПОНЕНТНАЯ (1), СУХАЯ СМЕСЬ (СС), ЦЕМЕНТНАЯ | Т 0.104688 | - - | - - | - - | 872.30 -91.32 | 69.26 -7.25 | 941.56 -98.57
156. | 1/10-230-40-10/15 | КРАСКА ВОДНО-ДИСПЕРСИОННАЯ ДЛЯ ВНУТРЕННИХ РАБОТ МАТОВАЯ, 1 КЛАССА СТОЙКОСТИ К ВЛАЖНОМУ ИСТИРАНИЮ, БАЗА (ОСНОВА) БЕЛАЯ, ПРОЗРАЧНАЯ | КГ 11.0504 | - - | - - | - - | 9.50 -104.98 | 0.75 -8.29 | 10.25 -113.27
157. | ПРИМЕЧАНИЕ: | ДОБАВЛЯЕТСЯ К СМЕТЕ N1016
158. | ПРИМЕЧАНИЕ: | ТИП 2К АР Л.62 П.4.3 ИЗМ.1
159. | Е15-314-2 (Н10) | УЛУЧШЕННАЯ ОКРАСКА СТЕН ВНУТРИ ПОМЕЩЕНИЙ АКРИЛОВЫМИ СОСТАВАМИ С ПОЛНОЙ ПОДГОТОВКОЙ ПОВЕРХНОСТИ ПО СБОРНЫМ КОНСТРУКЦИЯМ | 100 М2 11.219 | 477.19 5353.59 | 0.45 5.05 | 0.22 2.47 | 14.01 157.18 | 1.11 12.45 | 492.76 5528.27
160. | 1/10-230-15/545 | ГРУНТОВКА (КОНЦЕНТРАТ) ГЛУБОКОГО ПРОНИКНОВЕНИЯ ДЛЯ НАРУЖНЫХ (Н) И ВНУТРЕННИХ (В) РАБОТ, ПОЛИМЕРНАЯ (П), ОДНОКОМПОНЕНТНАЯ (1), ДИСПЕРСИЯ (Д) , ПРИМЕНЕНИЕ 1:1 | КГ 504.855 | - - | - - | - - | 3.14 1585.24 | 0.25 126.21 | 3.39 1711.46
161. | 1/10-230-60-40/30 | ШПАТЛЕВКА БЕЛАЯ, ФИНИШНАЯ, ДЛЯ НАРУЖНЫХ И ВНУТРЕННИХ РАБОТ (НВ) , ПОЛИМИНЕРАЛЬНАЯ (ПМ), ОДНОКОМПОНЕНТНАЯ (1), СУХАЯ СМЕСЬ (СС), ЦЕМЕНТНАЯ | Т 2.01942 | - - | - - | - - | 872.30 1761.54 | 69.26 139.87 | 941.56 1901.41
162. | 1/10-230-40-10/22 | КРАСКА ВОДНО-ДИСПЕРСИОННАЯ ДЛЯ ВНУТРЕННИХ РАБОТ ПОЛУМАТОВАЯ (ПОЛУГЛЯНЦЕВАЯ), 1 КЛАССА СТОЙКОСТИ К ВЛАЖНОМУ ИСТИРАНИЮ, БАЗА (ОСНОВА) БЕЛАЯ, ПРОЗРАЧНАЯ | КГ 426.322 | - - | - - | - - | 11.70 4987.97 | 0.93 396.48 | 12.63 5384.45
|  | ИТОГО ПРЯМЫЕ ЗАТРАТЫ : |  | -3239 | -7 | -4 | -2963 | -235 | -6444
|  | ОХР и ОПР | [6 empty] | -2131
|  | ПЛАНОВАЯ ПРИБЫЛЬ | [6 empty] | -2266
|  | ИТОГО ПО ПТМ | [6 empty] | -10841
|  | ЗАТРАТЫ ТРУДА | [6 empty] | -301
| Ж2-60-30-10 | ЗДАНИЕ - СТРОИТЕЛЬНАЯ ЧАСТЬ. ПЕРЕКРЫТИЯ, ПОКРЫТИЯ. ОТДЕЛОЧНЫЕ РАБОТЫ (ПОТОЛКИ). МАЛЯРНЫЕ РАБОТЫ.НА ОТМ. 0,000
163. | ПРИМЕЧАНИЕ: | АР Л.Л.61,62,63,64,65 ИЗМ.1
164. | ПРИМЕЧАНИЕ: | ТИП 1К АР Л.62 П.4.3
165. | ПРИМЕЧАНИЕ: | ИСКЛЮЧАЕТСЯ ИЗ СМЕТЫ N1016
166. | Е15-315-1 (Н10) | УЛУЧШЕННАЯ ОКРАСКА ПОТОЛКОВ АКРИЛОВЫМИ СОСТАВАМИ ПО СБОРНЫМ КОНСТРУКЦИЯМ, ПОДГОТОВЛЕННЫМ ПОД ОКРАСКУ | 100 М2 0.8112 | 674.62 -547.25 | 0.61 -0.49 | 0.33 -0.27 | 14.01 -11.36 | 1.11 -0.90 | 690.35 -560.01
167. | 1/10-230-15/545 | ГРУНТОВКА (КОНЦЕНТРАТ) ГЛУБОКОГО ПРОНИКНОВЕНИЯ ДЛЯ НАРУЖНЫХ (Н) И ВНУТРЕННИХ (В) РАБОТ, ПОЛИМЕРНАЯ (П), ОДНОКОМПОНЕНТНАЯ (1), ДИСПЕРСИЯ (Д) , ПРИМЕНЕНИЕ 1:1 | КГ 36.504 | - - | - - | - - | 3.14 -114.62 | 0.25 -9.13 | 3.39 -123.75
168. | 1/10-230-60-40/30 | ШПАТЛЕВКА БЕЛАЯ, ФИНИШНАЯ, ДЛЯ НАРУЖНЫХ И ВНУТРЕННИХ РАБОТ (НВ) , ПОЛИМИНЕРАЛЬНАЯ (ПМ), ОДНОКОМПОНЕНТНАЯ (1), СУХАЯ СМЕСЬ (СС), ЦЕМЕНТНАЯ | Т 0.146016 | - - | - - | - - | 872.30 -127.37 | 69.26 -10.11 | 941.56 -137.48
169. | 1/10-230-40-10/15 | КРАСКА ВОДНО-ДИСПЕРСИОННАЯ ДЛЯ ВНУТРЕННИХ РАБОТ МАТОВАЯ, 1 КЛАССА СТОЙКОСТИ К ВЛАЖНОМУ ИСТИРАНИЮ, БАЗА (ОСНОВА) БЕЛАЯ, ПРОЗРАЧНАЯ | КГ 30.8256 | - - | - - | - - | 9.50 -292.84 | 0.75 -23.12 | 10.25 -315.96
170. | ПРИМЕЧАНИЕ: | ДОБАВЛЯЕТСЯ К СМЕТЕ N1016
171. | ПРИМЕЧАНИЕ: | ТИП 2К АР Л.62 П.4.3 ИЗМ.1
172. | Е15-315-1 (Н10) | УЛУЧШЕННАЯ ОКРАСКА ПОТОЛКОВ АКРИЛОВЫМИ СОСТАВАМИ ПО СБОРНЫМ КОНСТРУКЦИЯМ, ПОДГОТОВЛЕННЫМ ПОД ОКРАСКУ | 100 М2 0.8213 | 674.62 554.07 | 0.61 0.50 | 0.33 0.27 | 14.01 11.51 | 1.11 0.91 | 690.35 566.99
173. | 1/10-230-15/545 | ГРУНТОВКА (КОНЦЕНТРАТ) ГЛУБОКОГО ПРОНИКНОВЕНИЯ ДЛЯ НАРУЖНЫХ (Н) И ВНУТРЕННИХ (В) РАБОТ, ПОЛИМЕРНАЯ (П), ОДНОКОМПОНЕНТНАЯ (1), ДИСПЕРСИЯ (Д) , ПРИМЕНЕНИЕ 1:1 | КГ 36.9585 | - - | - - | - - | 3.14 116.05 | 0.25 9.24 | 3.39 125.29
174. | 1/10-230-60-40/30 | ШПАТЛЕВКА БЕЛАЯ, ФИНИШНАЯ, ДЛЯ НАРУЖНЫХ И ВНУТРЕННИХ РАБОТ (НВ) , ПОЛИМИНЕРАЛЬНАЯ (ПМ), ОДНОКОМПОНЕНТНАЯ (1), СУХАЯ СМЕСЬ (СС), ЦЕМЕНТНАЯ | Т 0.147834 | - - | - - | - - | 872.30 128.96 | 69.26 10.24 | 941.56 139.19
175. | 1/10-230-40-10/22 | КРАСКА ВОДНО-ДИСПЕРСИОННАЯ ДЛЯ ВНУТРЕННИХ РАБОТ ПОЛУМАТОВАЯ (ПОЛУГЛЯНЦЕВАЯ), 1 КЛАССА СТОЙКОСТИ К ВЛАЖНОМУ ИСТИРАНИЮ, БАЗА (ОСНОВА) БЕЛАЯ, ПРОЗРАЧНАЯ | КГ 31.2094 | - - | - - | - - | 11.70 365.15 | 0.93 29.02 | 12.63 394.17
|  | ИТОГО ПРЯМЫЕ ЗАТРАТЫ : |  | 7 | - | - | 75 | 6 | 88
|  | ОХР и ОПР | [6 empty] | 4
|  | ПЛАНОВАЯ ПРИБЫЛЬ | [6 empty] | 5
|  | ИТОГО ПО ПТМ | [6 empty] | 97
|  | ЗАТРАТЫ ТРУДА | [6 empty] | 1
| Ж2-40-20-30 | ЗДАНИЕ - СТРОИТЕЛЬНАЯ ЧАСТЬ. ВНУТРЕННИЕ СТЕНЫ. ОТДЕЛОЧНЫЕ РАБОТЫ. ШТУКАТУРНЫЕ РАБОТЫ.НА ОТМ. 0,000
176. | ПРИМЕЧАНИЕ: | АР Л.Л.61,62,63,64,65 ИЗМ.1
177. | ПРИМЕЧАНИЕ: | ТИП 5.1П АР Л.61 П.4.2
178. | ПРИМЕЧАНИЕ: | ИСКЛЮЧАЕТСЯ ИЗ СМЕТЫ N1016
179. | Е15-278-9 (Н10) | УЛУЧШЕННАЯ ШТУКАТУРКА ВРУЧНУЮ ВНУТРЕННИХ ПОВЕРХНОСТЕЙ СТЕН ИЗ БЕТОНА ПОД ОТДЕЛКУ | 100 М2 0.0223 | 811.26 -18.09 | 28.59 -0.64 | 14.34 -0.32 | - - | - - | 839.85 -18.73
180. | Е15-291-2 К=8 (Н10) Н1=8 | ДОБАВЛЯТЬ НА КАЖДЫЙ 1 ММ ТОЛЩИНЫ ШТУКАТУРНОГО СЛОЯ ПРИ УЛУЧШЕННОЙ ШТУКАТУРКЕ ВРУЧНУЮ ВНУТРЕННИХ ПОВЕРХНОСТЕЙ СТЕН ИЗ ЯЧЕИСТОГО БЕТОНА, БЕТОННЫХ И КИРПИЧНЫХ,ДО ТОЛЩ.15ММ | 100 М2 0.0223 | 617.53 -13.77 | 25.51 -0.57 | 15.88 -0.35 | - - | - - | 643.04 -14.34
181. | 1/10-230-15/545 | ГРУНТОВКА (КОНЦЕНТРАТ) ГЛУБОКОГО ПРОНИКНОВЕНИЯ ДЛЯ НАРУЖНЫХ (Н) И ВНУТРЕННИХ (В) РАБОТ, ПОЛИМЕРНАЯ (П), ОДНОКОМПОНЕНТНАЯ (1), ДИСПЕРСИЯ (Д) , ПРИМЕНЕНИЕ 1:1 | КГ 0.3345 | - - | - - | - - | 3.14 -1.05 | 0.25 -0.08 | 3.39 -1.13
182. | 1/10-230-60-45-5/125 | РАСТВОРНАЯ СМЕСЬ СУХАЯ (РСС), ШТУКАТУРНАЯ, ДЛЯ НАРУЖНЫХ И ВНУТРЕННИХ РАБОТ (НВ), ЦЕМЕНТНАЯ, М75/М100, F75 | Т 0.06021 | - - | - - | - - | 264.00 -15.90 | 20.96 -1.26 | 284.96 -17.16
183. | 1/10-280-20/40 | ВОДА | М3 0.011997 | - - | - - | - - | 1.45 -0.02 | - - | 1.45 -0.02
184. | Е13-68-5 (Н10) | ДОБАВЛЯТЬ ПРИ АРМИРОВАНИИ СТЕКЛОСЕТКОЙ | 100 М2 0.0223 | 228.37 -5.09 | 0.95 -0.02 | - - | - - | - - | 229.32 -5.11
185. | Е69-50-2 (Н10) | ИСКЛЮЧАЕТСЯ КРЕПЛЕНИЕ СЕТКИ ПРИ ПОМОЩИ ПИСТОЛЕТА ИЗ РАСЦ.Е13-68-5 | 100 ВЫСТРЕЛОВ 0.064873 | 50.16 3.25 | - - | - - | - - | - - | 50.16 3.25
186. | 1/10-120-220-70/22 | СТЕКЛОСЕТКА ССШ-160(100) | М2 2.4084 | - - | - - | - - | 1.20 -2.89 | 0.10 -0.24 | 1.30 -3.13
187. | Е15-278-8 (Н10) | УЛУЧШЕННАЯ ШТУКАТУРКА ВРУЧНУЮ ВНУТРЕННИХ ПОВЕРХНОСТЕЙ СТЕН ИЗ КИРПИЧА И КЕРАМЗИТОБЕТОНА ПОД ОТДЕЛКУ | 100 М2 0.4352 | 737.39 -320.91 | 24.20 -10.53 | 14.34 -6.24 | - - | - - | 761.59 -331.44
188. | Е15-291-2 К=8 (Н10) Н1=8 | ДОБАВЛЯТЬ НА КАЖДЫЙ 1 ММ ТОЛЩИНЫ ШТУКАТУРНОГО СЛОЯ ПРИ УЛУЧШЕННОЙ ШТУКАТУРКЕ ВРУЧНУЮ ВНУТРЕННИХ ПОВЕРХНОСТЕЙ СТЕН ИЗ ЯЧЕИСТОГО БЕТОНА, БЕТОННЫХ И КИРПИЧНЫХ,ДО ТОЛЩ.15ММ | 100 М2 0.4352 | 617.53 -268.75 | 25.51 -11.10 | 15.88 -6.91 | - - | - - | 643.04 -279.85
189. | 1/10-230-15/545 | ГРУНТОВКА (КОНЦЕНТРАТ) ГЛУБОКОГО ПРОНИКНОВЕНИЯ ДЛЯ НАРУЖНЫХ (Н) И ВНУТРЕННИХ (В) РАБОТ, ПОЛИМЕРНАЯ (П), ОДНОКОМПОНЕНТНАЯ (1), ДИСПЕРСИЯ (Д) , ПРИМЕНЕНИЕ 1:1 | КГ 6.528 | - - | - - | - - | 3.14 -20.50 | 0.25 -1.63 | 3.39 -22.13
190. | 1/10-230-60-45-5/125 | РАСТВОРНАЯ СМЕСЬ СУХАЯ (РСС), ШТУКАТУРНАЯ, ДЛЯ НАРУЖНЫХ И ВНУТРЕННИХ РАБОТ (НВ), ЦЕМЕНТНАЯ, М75/М100, F75 | Т 1.17504 | - - | - - | - - | 264.00 -310.21 | 20.96 -24.63 | 284.96 -334.84
191. | 1/10-280-20/40 | ВОДА | М3 0.234138 | - - | - - | - - | 1.45 -0.34 | - - | 1.45 -0.34
192. | Е13-68-5 (Н10) | ДОБАВЛЯТЬ ПРИ АРМИРОВАНИИ СТЕКЛОСЕТКОЙ | 100 М2 0.4352 | 228.37 -99.39 | 0.95 -0.41 | - - | - - | - - | 229.32 -99.80
193. | Е69-50-2 (Н10) | ИСКЛЮЧАЕТСЯ КРЕПЛЕНИЕ СЕТКИ ПРИ ПОМОЩИ ПИСТОЛЕТА ИЗ РАСЦ.Е13-68-5 | 100 ВЫСТРЕЛОВ 1.266036 | 50.16 63.50 | - - | - - | - - | - - | 50.16 63.50
194. | 1/10-120-220-70/22 | СТЕКЛОСЕТКА ССШ-160(100) | М2 47.0016 | - - | - - | - - | 1.20 -56.40 | 0.10 -4.70 | 1.30 -61.10
|  | ИТОГО ПРЯМЫЕ ЗАТРАТЫ : |  | -659 | -23 | -14 | -407 | -33 | -1122
|  | ОХР и ОПР | [6 empty] | -442
|  | ПЛАНОВАЯ ПРИБЫЛЬ | [6 empty] | -470
|  | ИТОГО ПО ПТМ | [6 empty] | -2034
|  | ЗАТРАТЫ ТРУДА | [6 empty] | -57
|  | ЗАТРАТЫ ТРУДА МАШИНИСТОВ | [6 empty] | -1
| Ж2-40-20-10 | ЗДАНИЕ - СТРОИТЕЛЬНАЯ ЧАСТЬ. ВНУТРЕННИЕ СТЕНЫ. ОТДЕЛОЧНЫЕ РАБОТЫ. МАЛЯРНЫЕ РАБОТЫ.НА ОТМ. 0,000
195. | ПРИМЕЧАНИЕ: | АР Л.Л.61,62,63,64,65
196. | ПРИМЕЧАНИЕ: | ТИП 2К АР Л.62 П.4.3
197. | ПРИМЕЧАНИЕ: | ИСКЛЮЧАЕТСЯ ИЗ СМЕТЫ N1016
198. | Е15-314-1 (Н10) | ВЫСОКОКАЧЕСТВЕННАЯ ОКРАСКА СТЕН ВНУТРИ ПОМЕЩЕНИЙ АКРИЛОВЫМИ СОСТАВАМИ С ПОЛНОЙ ПОДГОТОВКОЙ ПОВЕРХНОСТИ ПО ШТУКАТУРКЕ | 100 М2 25.575 | 765.88 -19587.38 | 1.04 -26.60 | 0.55 -14.07 | 157.57 -4029.85 | 12.66 -323.78 | 937.15 -23967.61
199. | 1/10-230-15/545 | ГРУНТОВКА (КОНЦЕНТРАТ) ГЛУБОКОГО ПРОНИКНОВЕНИЯ ДЛЯ НАРУЖНЫХ (Н) И ВНУТРЕННИХ (В) РАБОТ, ПОЛИМЕРНАЯ (П), ОДНОКОМПОНЕНТНАЯ (1), ДИСПЕРСИЯ (Д) , ПРИМЕНЕНИЕ 1:1 | КГ 1534.5 | - - | - - | - - | 3.14 -4818.33 | 0.25 -383.63 | 3.39 -5201.96
200. | 1/10-230-60-40/30 | ШПАТЛЕВКА БЕЛАЯ, ФИНИШНАЯ, ДЛЯ НАРУЖНЫХ И ВНУТРЕННИХ РАБОТ (НВ) , ПОЛИМИНЕРАЛЬНАЯ (ПМ), ОДНОКОМПОНЕНТНАЯ (1), СУХАЯ СМЕСЬ (СС), ЦЕМЕНТНАЯ | Т 9.207 | - - | - - | - - | 872.30 -8031.27 | 69.26 -637.68 | 941.56 -8668.94
201. | 1/10-230-40-10/15 | КРАСКА ВОДНО-ДИСПЕРСИОННАЯ ДЛЯ ВНУТРЕННИХ РАБОТ МАТОВАЯ, 1 КЛАССА СТОЙКОСТИ К ВЛАЖНОМУ ИСТИРАНИЮ, БАЗА (ОСНОВА) БЕЛАЯ, ПРОЗРАЧНАЯ | КГ 971.85 | - - | - - | - - | 9.50 -9232.58 | 0.75 -728.89 | 10.25 -9961.46
202. | ПРИМЕЧАНИЕ: | ДОБАВЛЯЕТСЯ К СМЕТЕ N1016
203. | ПРИМЕЧАНИЕ: | ТИП 2К АР Л.62 П.4.3 ИЗМ.1
204. | Е15-314-2 (Н10) | УЛУЧШЕННАЯ ОКРАСКА СТЕН ВНУТРИ ПОМЕЩЕНИЙ АКРИЛОВЫМИ СОСТАВАМИ С ПОЛНОЙ ПОДГОТОВКОЙ ПОВЕРХНОСТИ ПО СБОРНЫМ КОНСТРУКЦИЯМ | 100 М2 25.1175 | 477.19 11985.82 | 0.45 11.30 | 0.22 5.53 | 14.01 351.90 | 1.11 27.88 | 492.76 12376.90
205. | 1/10-230-15/545 | ГРУНТОВКА (КОНЦЕНТРАТ) ГЛУБОКОГО ПРОНИКНОВЕНИЯ ДЛЯ НАРУЖНЫХ (Н) И ВНУТРЕННИХ (В) РАБОТ, ПОЛИМЕРНАЯ (П), ОДНОКОМПОНЕНТНАЯ (1), ДИСПЕРСИЯ (Д) , ПРИМЕНЕНИЕ 1:1 | КГ 1130.2875 | - - | - - | - - | 3.14 3549.10 | 0.25 282.57 | 3.39 3831.67
206. | 1/10-230-60-40/30 | ШПАТЛЕВКА БЕЛАЯ, ФИНИШНАЯ, ДЛЯ НАРУЖНЫХ И ВНУТРЕННИХ РАБОТ (НВ) , ПОЛИМИНЕРАЛЬНАЯ (ПМ), ОДНОКОМПОНЕНТНАЯ (1), СУХАЯ СМЕСЬ (СС), ЦЕМЕНТНАЯ | Т 4.52115 | - - | - - | - - | 872.30 3943.80 | 69.26 313.13 | 941.56 4256.93
207. | 1/10-230-40-10/22 | КРАСКА ВОДНО-ДИСПЕРСИОННАЯ ДЛЯ ВНУТРЕННИХ РАБОТ ПОЛУМАТОВАЯ (ПОЛУГЛЯНЦЕВАЯ), 1 КЛАССА СТОЙКОСТИ К ВЛАЖНОМУ ИСТИРАНИЮ, БАЗА (ОСНОВА) БЕЛАЯ, ПРОЗРАЧНАЯ | КГ 954.465 | - - | - - | - - | 11.70 11167.24 | 0.93 887.65 | 12.63 12054.89
208. | ПРИМЕЧАНИЕ: | ДЕКОРАТИВНАЯ ШТУКАТУРКА ТИП 2 ПО ЛШС АР Л.62 П.4.3,Л.61 П.4.1
209. | ПРИМЕЧАНИЕ: | ИСКЛЮЧАЕТСЯ ИЗ СМЕТЫ N1016
210. | Е15-281-1 (Н10) | НАНЕСЕНИЕ ЗАЩИТНО-ОТДЕЛОЧНОГО СОСТАВА КРУПНОЗЕРНИСТОГО (2-3 ММ) ПО ОШТУКАТУРЕННЫМ ВНУТРЕННИМ ПОВЕРХНОСТЯМ СТЕН | 100 М2 0.229 | 571.70 -130.92 | 7.07 -1.62 | 4.41 -1.01 | - - | - - | 578.77 -132.54
211. | 1/10-230-60-50/55 | ШТУКАТУРКА ЗАЩИТНО-ОТДЕЛОЧНАЯ ДЛЯ НАРУЖНЫХ (Н) РАБОТ, ПОЛИМЕРНАЯ (П), СИЛИКОНОВАЯ, ДИСПЕРСИЯ (Д), КРУПНОЗЕРНИСТАЯ, С ФАКТУРОЙ "КАМУШЕК", F150, БЕЛАЯ (ПОД КОЛЕРОВКУ) | Т 0.04122 | - - | - - | - - | 6844.02 -282.11 | 543.42 -22.40 | 7387.44 -304.51
212. | 1/10-230-15/545 | ГРУНТОВКА (КОНЦЕНТРАТ) ГЛУБОКОГО ПРОНИКНОВЕНИЯ ДЛЯ НАРУЖНЫХ (Н) И ВНУТРЕННИХ (В) РАБОТ, ПОЛИМЕРНАЯ (П), ОДНОКОМПОНЕНТНАЯ (1), ДИСПЕРСИЯ (Д) , ПРИМЕНЕНИЕ 1:1 | КГ 3.435 | - - | - - | - - | 3.14 -10.79 | 0.25 -0.86 | 3.39 -11.64
213. | 1/10-280-20/40 | ВОДА | М3 0.03206 | - - | - - | - - | 1.45 -0.05 | - - | 1.45 -0.05
|  | ИТОГО ПРЯМЫЕ ЗАТРАТЫ : |  | -7732 | -17 | -10 | -7393 | -586 | -15728
|  | ОХР и ОПР | [6 empty] | -5088
|  | ПЛАНОВАЯ ПРИБЫЛЬ | [6 empty] | -5411
|  | ИТОГО ПО ПТМ | [6 empty] | -26227
|  | ЗАТРАТЫ ТРУДА | [6 empty] | -717
|  | ЗАТРАТЫ ТРУДА МАШИНИСТОВ | [6 empty] | -1
| Ж2-40-20-10 | ЗДАНИЕ - СТРОИТЕЛЬНАЯ ЧАСТЬ. ВНУТРЕННИЕ СТЕНЫ. ОТДЕЛОЧНЫЕ РАБОТЫ. МАЛЯРНЫЕ РАБОТЫ.НА ОТМ. +3,600
214. | ПРИМЕЧАНИЕ: | АР Л.Л.61,62,66,67,68 ИЗМ.1
215. | ПРИМЕЧАНИЕ: | ТИП 2К АР Л.62 П.4.3
216. | ПРИМЕЧАНИЕ: | ИСКЛЮЧАЕТСЯ ИЗ СМЕТЫ N1016
217. | Е15-314-1 (Н10) | ВЫСОКОКАЧЕСТВЕННАЯ ОКРАСКА СТЕН ВНУТРИ ПОМЕЩЕНИЙ АКРИЛОВЫМИ СОСТАВАМИ С ПОЛНОЙ ПОДГОТОВКОЙ ПОВЕРХНОСТИ ПО ШТУКАТУРКЕ | 100 М2 16.2048 | 765.88 -12410.93 | 1.04 -16.85 | 0.55 -8.91 | 157.57 -2553.39 | 12.66 -205.15 | 937.15 -15186.32
218. | 1/10-230-15/545 | ГРУНТОВКА (КОНЦЕНТРАТ) ГЛУБОКОГО ПРОНИКНОВЕНИЯ ДЛЯ НАРУЖНЫХ (Н) И ВНУТРЕННИХ (В) РАБОТ, ПОЛИМЕРНАЯ (П), ОДНОКОМПОНЕНТНАЯ (1), ДИСПЕРСИЯ (Д) , ПРИМЕНЕНИЕ 1:1 | КГ 972.288 | - - | - - | - - | 3.14 -3052.98 | 0.25 -243.07 | 3.39 -3296.06
219. | 1/10-230-60-40/30 | ШПАТЛЕВКА БЕЛАЯ, ФИНИШНАЯ, ДЛЯ НАРУЖНЫХ И ВНУТРЕННИХ РАБОТ (НВ) , ПОЛИМИНЕРАЛЬНАЯ (ПМ), ОДНОКОМПОНЕНТНАЯ (1), СУХАЯ СМЕСЬ (СС), ЦЕМЕНТНАЯ | Т 5.833728 | - - | - - | - - | 872.30 -5088.76 | 69.26 -404.04 | 941.56 -5492.80
220. | 1/10-230-40-10/15 | КРАСКА ВОДНО-ДИСПЕРСИОННАЯ ДЛЯ ВНУТРЕННИХ РАБОТ МАТОВАЯ, 1 КЛАССА СТОЙКОСТИ К ВЛАЖНОМУ ИСТИРАНИЮ, БАЗА (ОСНОВА) БЕЛАЯ, ПРОЗРАЧНАЯ | КГ 615.7824 | - - | - - | - - | 9.50 -5849.93 | 0.75 -461.84 | 10.25 -6311.77
221. | ПРИМЕЧАНИЕ: | ДОБАВЛЯЕТСЯ К СМЕТЕ N1016
222. | ПРИМЕЧАНИЕ: | ТИП 2К АР Л.62 П.4.3 ИЗМ.1
223. | Е15-314-2 (Н10) | УЛУЧШЕННАЯ ОКРАСКА СТЕН ВНУТРИ ПОМЕЩЕНИЙ АКРИЛОВЫМИ СОСТАВАМИ С ПОЛНОЙ ПОДГОТОВКОЙ ПОВЕРХНОСТИ ПО СБОРНЫМ КОНСТРУКЦИЯМ | 100 М2 16.2048 | 477.19 7732.77 | 0.45 7.29 | 0.22 3.57 | 14.01 227.03 | 1.11 17.99 | 492.76 7985.08
224. | 1/10-230-15/545 | ГРУНТОВКА (КОНЦЕНТРАТ) ГЛУБОКОГО ПРОНИКНОВЕНИЯ ДЛЯ НАРУЖНЫХ (Н) И ВНУТРЕННИХ (В) РАБОТ, ПОЛИМЕРНАЯ (П), ОДНОКОМПОНЕНТНАЯ (1), ДИСПЕРСИЯ (Д) , ПРИМЕНЕНИЕ 1:1 | КГ 729.216 | - - | - - | - - | 3.14 2289.74 | 0.25 182.30 | 3.39 2472.04
225. | 1/10-230-60-40/30 | ШПАТЛЕВКА БЕЛАЯ, ФИНИШНАЯ, ДЛЯ НАРУЖНЫХ И ВНУТРЕННИХ РАБОТ (НВ) , ПОЛИМИНЕРАЛЬНАЯ (ПМ), ОДНОКОМПОНЕНТНАЯ (1), СУХАЯ СМЕСЬ (СС), ЦЕМЕНТНАЯ | Т 2.916864 | - - | - - | - - | 872.30 2544.38 | 69.26 202.02 | 941.56 2746.40
226. | 1/10-230-40-10/22 | КРАСКА ВОДНО-ДИСПЕРСИОННАЯ ДЛЯ ВНУТРЕННИХ РАБОТ ПОЛУМАТОВАЯ (ПОЛУГЛЯНЦЕВАЯ), 1 КЛАССА СТОЙКОСТИ К ВЛАЖНОМУ ИСТИРАНИЮ, БАЗА (ОСНОВА) БЕЛАЯ, ПРОЗРАЧНАЯ | КГ 615.7824 | - - | - - | - - | 11.70 7204.65 | 0.93 572.68 | 12.63 7777.33
|  | ИТОГО ПРЯМЫЕ ЗАТРАТЫ : |  | -4678 | -10 | -5 | -4279 | -339 | -9306
|  | ОХР и ОПР | [6 empty] | -3078
|  | ПЛАНОВАЯ ПРИБЫЛЬ | [6 empty] | -3273
|  | ИТОГО ПО ПТМ | [6 empty] | -15657
|  | ЗАТРАТЫ ТРУДА | [6 empty] | -435
| Ж2-40-20-10 | ЗДАНИЕ - СТРОИТЕЛЬНАЯ ЧАСТЬ. ВНУТРЕННИЕ СТЕНЫ. ОТДЕЛОЧНЫЕ РАБОТЫ. МАЛЯРНЫЕ РАБОТЫ.НА ОТМ. +7,200
227. | ПРИМЕЧАНИЕ: | АР Л.Л.61,62,69,70,71 ИЗМ.1
228. | ПРИМЕЧАНИЕ: | ТИП 2К АР Л.62 П.4.3
229. | ПРИМЕЧАНИЕ: | ИСКЛЮЧАЕТСЯ ИЗ СМЕТЫ N1016
230. | Е15-314-1 (Н10) | ВЫСОКОКАЧЕСТВЕННАЯ ОКРАСКА СТЕН ВНУТРИ ПОМЕЩЕНИЙ АКРИЛОВЫМИ СОСТАВАМИ С ПОЛНОЙ ПОДГОТОВКОЙ ПОВЕРХНОСТИ ПО ШТУКАТУРКЕ | 100 М2 21.4446 | 765.88 -16423.99 | 1.04 -22.30 | 0.55 -11.79 | 157.57 -3379.03 | 12.66 -271.49 | 937.15 -20096.80
231. | 1/10-230-15/545 | ГРУНТОВКА (КОНЦЕНТРАТ) ГЛУБОКОГО ПРОНИКНОВЕНИЯ ДЛЯ НАРУЖНЫХ (Н) И ВНУТРЕННИХ (В) РАБОТ, ПОЛИМЕРНАЯ (П), ОДНОКОМПОНЕНТНАЯ (1), ДИСПЕРСИЯ (Д) , ПРИМЕНЕНИЕ 1:1 | КГ 1286.676 | - - | - - | - - | 3.14 -4040.16 | 0.25 -321.67 | 3.39 -4361.83
232. | 1/10-230-60-40/30 | ШПАТЛЕВКА БЕЛАЯ, ФИНИШНАЯ, ДЛЯ НАРУЖНЫХ И ВНУТРЕННИХ РАБОТ (НВ) , ПОЛИМИНЕРАЛЬНАЯ (ПМ), ОДНОКОМПОНЕНТНАЯ (1), СУХАЯ СМЕСЬ (СС), ЦЕМЕНТНАЯ | Т 7.720056 | - - | - - | - - | 872.30 -6734.20 | 69.26 -534.69 | 941.56 -7268.90
233. | 1/10-230-40-10/15 | КРАСКА ВОДНО-ДИСПЕРСИОННАЯ ДЛЯ ВНУТРЕННИХ РАБОТ МАТОВАЯ, 1 КЛАССА СТОЙКОСТИ К ВЛАЖНОМУ ИСТИРАНИЮ, БАЗА (ОСНОВА) БЕЛАЯ, ПРОЗРАЧНАЯ | КГ 814.8948 | - - | - - | - - | 9.50 -7741.50 | 0.75 -611.17 | 10.25 -8352.67
234. | ПРИМЕЧАНИЕ: | ДОБАВЛЯЕТСЯ К СМЕТЕ N1016
235. | ПРИМЕЧАНИЕ: | ТИП 2К АР Л.62 П.4.3 ИЗМ.1
236. | Е15-314-2 (Н10) | УЛУЧШЕННАЯ ОКРАСКА СТЕН ВНУТРИ ПОМЕЩЕНИЙ АКРИЛОВЫМИ СОСТАВАМИ С ПОЛНОЙ ПОДГОТОВКОЙ ПОВЕРХНОСТИ ПО СБОРНЫМ КОНСТРУКЦИЯМ | 100 М2 21.4446 | 477.19 10233.15 | 0.45 9.65 | 0.22 4.72 | 14.01 300.44 | 1.11 23.80 | 492.76 10567.04
237. | 1/10-230-15/545 | ГРУНТОВКА (КОНЦЕНТРАТ) ГЛУБОКОГО ПРОНИКНОВЕНИЯ ДЛЯ НАРУЖНЫХ (Н) И ВНУТРЕННИХ (В) РАБОТ, ПОЛИМЕРНАЯ (П), ОДНОКОМПОНЕНТНАЯ (1), ДИСПЕРСИЯ (Д) , ПРИМЕНЕНИЕ 1:1 | КГ 965.007 | - - | - - | - - | 3.14 3030.12 | 0.25 241.25 | 3.39 3271.37
238. | 1/10-230-60-40/30 | ШПАТЛЕВКА БЕЛАЯ, ФИНИШНАЯ, ДЛЯ НАРУЖНЫХ И ВНУТРЕННИХ РАБОТ (НВ) , ПОЛИМИНЕРАЛЬНАЯ (ПМ), ОДНОКОМПОНЕНТНАЯ (1), СУХАЯ СМЕСЬ (СС), ЦЕМЕНТНАЯ | Т 3.860028 | - - | - - | - - | 872.30 3367.10 | 69.26 267.35 | 941.56 3634.45
239. | 1/10-230-40-10/22 | КРАСКА ВОДНО-ДИСПЕРСИОННАЯ ДЛЯ ВНУТРЕННИХ РАБОТ ПОЛУМАТОВАЯ (ПОЛУГЛЯНЦЕВАЯ), 1 КЛАССА СТОЙКОСТИ К ВЛАЖНОМУ ИСТИРАНИЮ, БАЗА (ОСНОВА) БЕЛАЯ, ПРОЗРАЧНАЯ | КГ 814.8948 | - - | - - | - - | 11.70 9534.27 | 0.93 757.85 | 12.63 10292.12
|  | ИТОГО ПРЯМЫЕ ЗАТРАТЫ : |  | -6191 | -13 | -7 | -5663 | -449 | -12316
|  | ОХР и ОПР | [6 empty] | -4073
|  | ПЛАНОВАЯ ПРИБЫЛЬ | [6 empty] | -4332
|  | ИТОГО ПО ПТМ | [6 empty] | -20721
|  | ЗАТРАТЫ ТРУДА | [6 empty] | -576
|  | ЗАТРАТЫ ТРУДА МАШИНИСТОВ | [6 empty] | -1
| Ж2-40-20-10 | ЗДАНИЕ - СТРОИТЕЛЬНАЯ ЧАСТЬ. ВНУТРЕННИЕ СТЕНЫ. ОТДЕЛОЧНЫЕ РАБОТЫ. МАЛЯРНЫЕ РАБОТЫ.НА ОТМ. +11,400
240. | ПРИМЕЧАНИЕ: | АР Л.Л.61,62,72,73,74 ИЗМ.1
241. | ПРИМЕЧАНИЕ: | ТИП 2К АР Л.62 П.4.3
242. | ПРИМЕЧАНИЕ: | ИСКЛЮЧАЕТСЯ ИЗ СМЕТЫ N1016
243. | Е15-314-1 (Н10) | ВЫСОКОКАЧЕСТВЕННАЯ ОКРАСКА СТЕН ВНУТРИ ПОМЕЩЕНИЙ АКРИЛОВЫМИ СОСТАВАМИ С ПОЛНОЙ ПОДГОТОВКОЙ ПОВЕРХНОСТИ ПО ШТУКАТУРКЕ | 100 М2 21.7301 | 765.88 -16642.65 | 1.04 -22.60 | 0.55 -11.95 | 157.57 -3424.01 | 12.66 -275.10 | 937.15 -20364.36
244. | 1/10-230-15/545 | ГРУНТОВКА (КОНЦЕНТРАТ) ГЛУБОКОГО ПРОНИКНОВЕНИЯ ДЛЯ НАРУЖНЫХ (Н) И ВНУТРЕННИХ (В) РАБОТ, ПОЛИМЕРНАЯ (П), ОДНОКОМПОНЕНТНАЯ (1), ДИСПЕРСИЯ (Д) , ПРИМЕНЕНИЕ 1:1 | КГ 1303.806 | - - | - - | - - | 3.14 -4093.95 | 0.25 -325.95 | 3.39 -4419.90
245. | 1/10-230-60-40/30 | ШПАТЛЕВКА БЕЛАЯ, ФИНИШНАЯ, ДЛЯ НАРУЖНЫХ И ВНУТРЕННИХ РАБОТ (НВ) , ПОЛИМИНЕРАЛЬНАЯ (ПМ), ОДНОКОМПОНЕНТНАЯ (1), СУХАЯ СМЕСЬ (СС), ЦЕМЕНТНАЯ | Т 7.822836 | - - | - - | - - | 872.30 -6823.86 | 69.26 -541.81 | 941.56 -7365.67
246. | 1/10-230-40-10/15 | КРАСКА ВОДНО-ДИСПЕРСИОННАЯ ДЛЯ ВНУТРЕННИХ РАБОТ МАТОВАЯ, 1 КЛАССА СТОЙКОСТИ К ВЛАЖНОМУ ИСТИРАНИЮ, БАЗА (ОСНОВА) БЕЛАЯ, ПРОЗРАЧНАЯ | КГ 825.7438 | - - | - - | - - | 9.50 -7844.57 | 0.75 -619.31 | 10.25 -8463.87
247. | ПРИМЕЧАНИЕ: | ДОБАВЛЯЕТСЯ К СМЕТЕ N1016
248. | ПРИМЕЧАНИЕ: | ТИП 2К АР Л.62 П.4.3 ИЗМ.1
249. | Е15-314-2 (Н10) | УЛУЧШЕННАЯ ОКРАСКА СТЕН ВНУТРИ ПОМЕЩЕНИЙ АКРИЛОВЫМИ СОСТАВАМИ С ПОЛНОЙ ПОДГОТОВКОЙ ПОВЕРХНОСТИ ПО СБОРНЫМ КОНСТРУКЦИЯМ | 100 М2 21.7301 | 477.19 10369.39 | 0.45 9.78 | 0.22 4.78 | 14.01 304.44 | 1.11 24.12 | 492.76 10707.73
250. | 1/10-230-15/545 | ГРУНТОВКА (КОНЦЕНТРАТ) ГЛУБОКОГО ПРОНИКНОВЕНИЯ ДЛЯ НАРУЖНЫХ (Н) И ВНУТРЕННИХ (В) РАБОТ, ПОЛИМЕРНАЯ (П), ОДНОКОМПОНЕНТНАЯ (1), ДИСПЕРСИЯ (Д) , ПРИМЕНЕНИЕ 1:1 | КГ 977.8545 | - - | - - | - - | 3.14 3070.46 | 0.25 244.46 | 3.39 3314.93
251. | 1/10-230-60-40/30 | ШПАТЛЕВКА БЕЛАЯ, ФИНИШНАЯ, ДЛЯ НАРУЖНЫХ И ВНУТРЕННИХ РАБОТ (НВ) , ПОЛИМИНЕРАЛЬНАЯ (ПМ), ОДНОКОМПОНЕНТНАЯ (1), СУХАЯ СМЕСЬ (СС), ЦЕМЕНТНАЯ | Т 3.911418 | - - | - - | - - | 872.30 3411.93 | 69.26 270.90 | 941.56 3682.83
252. | 1/10-230-40-10/22 | КРАСКА ВОДНО-ДИСПЕРСИОННАЯ ДЛЯ ВНУТРЕННИХ РАБОТ ПОЛУМАТОВАЯ (ПОЛУГЛЯНЦЕВАЯ), 1 КЛАССА СТОЙКОСТИ К ВЛАЖНОМУ ИСТИРАНИЮ, БАЗА (ОСНОВА) БЕЛАЯ, ПРОЗРАЧНАЯ | КГ 825.7438 | - - | - - | - - | 11.70 9661.20 | 0.93 767.94 | 12.63 10429.14
|  | ИТОГО ПРЯМЫЕ ЗАТРАТЫ : |  | -6273 | -13 | -7 | -5738 | -455 | -12479
|  | ОХР и ОПР | [6 empty] | -4128
|  | ПЛАНОВАЯ ПРИБЫЛЬ | [6 empty] | -4389
|  | ИТОГО ПО ПТМ | [6 empty] | -20996
|  | ЗАТРАТЫ ТРУДА | [6 empty] | -584
|  | ЗАТРАТЫ ТРУДА МАШИНИСТОВ | [6 empty] | -1
| Ж2-40-20-10 | ЗДАНИЕ - СТРОИТЕЛЬНАЯ ЧАСТЬ. ВНУТРЕННИЕ СТЕНЫ. ОТДЕЛОЧНЫЕ РАБОТЫ. МАЛЯРНЫЕ РАБОТЫ.НА ОТМ. +15,000
253. | ПРИМЕЧАНИЕ: | АР Л.Л.61,62,75,76,77 ИЗМ.1
254. | ПРИМЕЧАНИЕ: | ТИП 2К АР Л.62 П.4.3
255. | ПРИМЕЧАНИЕ: | ИСКЛЮЧАЕТСЯ ИЗ СМЕТЫ N1016
256. | Е15-314-1 (Н10) | ВЫСОКОКАЧЕСТВЕННАЯ ОКРАСКА СТЕН ВНУТРИ ПОМЕЩЕНИЙ АКРИЛОВЫМИ СОСТАВАМИ С ПОЛНОЙ ПОДГОТОВКОЙ ПОВЕРХНОСТИ ПО ШТУКАТУРКЕ | 100 М2 19.129 | 765.88 -14650.52 | 1.04 -19.89 | 0.55 -10.52 | 157.57 -3014.16 | 12.66 -242.17 | 937.15 -17926.74
257. | 1/10-230-15/545 | ГРУНТОВКА (КОНЦЕНТРАТ) ГЛУБОКОГО ПРОНИКНОВЕНИЯ ДЛЯ НАРУЖНЫХ (Н) И ВНУТРЕННИХ (В) РАБОТ, ПОЛИМЕРНАЯ (П), ОДНОКОМПОНЕНТНАЯ (1), ДИСПЕРСИЯ (Д) , ПРИМЕНЕНИЕ 1:1 | КГ 1147.74 | - - | - - | - - | 3.14 -3603.90 | 0.25 -286.94 | 3.39 -3890.84
258. | 1/10-230-60-40/30 | ШПАТЛЕВКА БЕЛАЯ, ФИНИШНАЯ, ДЛЯ НАРУЖНЫХ И ВНУТРЕННИХ РАБОТ (НВ) , ПОЛИМИНЕРАЛЬНАЯ (ПМ), ОДНОКОМПОНЕНТНАЯ (1), СУХАЯ СМЕСЬ (СС), ЦЕМЕНТНАЯ | Т 6.88644 | - - | - - | - - | 872.30 -6007.04 | 69.26 -476.95 | 941.56 -6484.00
259. | 1/10-230-40-10/15 | КРАСКА ВОДНО-ДИСПЕРСИОННАЯ ДЛЯ ВНУТРЕННИХ РАБОТ МАТОВАЯ, 1 КЛАССА СТОЙКОСТИ К ВЛАЖНОМУ ИСТИРАНИЮ, БАЗА (ОСНОВА) БЕЛАЯ, ПРОЗРАЧНАЯ | КГ 726.902 | - - | - - | - - | 9.50 -6905.57 | 0.75 -545.18 | 10.25 -7450.75
260. | ПРИМЕЧАНИЕ: | ДОБАВЛЯЕТСЯ К СМЕТЕ N1016
261. | ПРИМЕЧАНИЕ: | ТИП 2К АР Л.62 П.4.3 ИЗМ.1
262. | Е15-314-2 (Н10) | УЛУЧШЕННАЯ ОКРАСКА СТЕН ВНУТРИ ПОМЕЩЕНИЙ АКРИЛОВЫМИ СОСТАВАМИ С ПОЛНОЙ ПОДГОТОВКОЙ ПОВЕРХНОСТИ ПО СБОРНЫМ КОНСТРУКЦИЯМ | 100 М2 19.129 | 477.19 9128.17 | 0.45 8.61 | 0.22 4.21 | 14.01 268.00 | 1.11 21.23 | 492.76 9426.01
263. | 1/10-230-15/545 | ГРУНТОВКА (КОНЦЕНТРАТ) ГЛУБОКОГО ПРОНИКНОВЕНИЯ ДЛЯ НАРУЖНЫХ (Н) И ВНУТРЕННИХ (В) РАБОТ, ПОЛИМЕРНАЯ (П), ОДНОКОМПОНЕНТНАЯ (1), ДИСПЕРСИЯ (Д) , ПРИМЕНЕНИЕ 1:1 | КГ 860.805 | - - | - - | - - | 3.14 2702.93 | 0.25 215.20 | 3.39 2918.13
264. | 1/10-230-60-40/30 | ШПАТЛЕВКА БЕЛАЯ, ФИНИШНАЯ, ДЛЯ НАРУЖНЫХ И ВНУТРЕННИХ РАБОТ (НВ) , ПОЛИМИНЕРАЛЬНАЯ (ПМ), ОДНОКОМПОНЕНТНАЯ (1), СУХАЯ СМЕСЬ (СС), ЦЕМЕНТНАЯ | Т 3.44322 | - - | - - | - - | 872.30 3003.52 | 69.26 238.48 | 941.56 3242.00
265. | 1/10-230-40-10/22 | КРАСКА ВОДНО-ДИСПЕРСИОННАЯ ДЛЯ ВНУТРЕННИХ РАБОТ ПОЛУМАТОВАЯ (ПОЛУГЛЯНЦЕВАЯ), 1 КЛАССА СТОЙКОСТИ К ВЛАЖНОМУ ИСТИРАНИЮ, БАЗА (ОСНОВА) БЕЛАЯ, ПРОЗРАЧНАЯ | КГ 726.902 | - - | - - | - - | 11.70 8504.75 | 0.93 676.02 | 12.63 9180.77
|  | ИТОГО ПРЯМЫЕ ЗАТРАТЫ : |  | -5522 | -11 | -6 | -5051 | -400 | -10984
|  | ОХР и ОПР | [6 empty] | -3633
|  | ПЛАНОВАЯ ПРИБЫЛЬ | [6 empty] | -3864
|  | ИТОГО ПО ПТМ | [6 empty] | -18481
|  | ЗАТРАТЫ ТРУДА | [6 empty] | -514
|  | ЗАТРАТЫ ТРУДА МАШИНИСТОВ | [6 empty] | -1
| Ж2-40-20-30 | ЗДАНИЕ - СТРОИТЕЛЬНАЯ ЧАСТЬ. ВНУТРЕННИЕ СТЕНЫ. ОТДЕЛОЧНЫЕ РАБОТЫ. ШТУКАТУРНЫЕ РАБОТЫ.НА ОТМ. +19,200
266. | ПРИМЕЧАНИЕ: | АР Л.Л.61,62,75,78,79 ИЗМ.1
267. | ПРИМЕЧАНИЕ: | ТИП 5.1П АР Л.61 П.4.2
268. | ПРИМЕЧАНИЕ: | ИСКЛЮЧАЕТСЯ ИЗ СМЕТЫ N1016
269. | Е15-278-9 (Н10) | УЛУЧШЕННАЯ ШТУКАТУРКА ВРУЧНУЮ ВНУТРЕННИХ ПОВЕРХНОСТЕЙ СТЕН ИЗ БЕТОНА ПОД ОТДЕЛКУ | 100 М2 0.452 | 811.26 -366.69 | 28.59 -12.92 | 14.34 -6.48 | - - | - - | 839.85 -379.61
270. | Е15-291-2 К=8 (Н10) Н1=8 | ДОБАВЛЯТЬ НА КАЖДЫЙ 1 ММ ТОЛЩИНЫ ШТУКАТУРНОГО СЛОЯ ПРИ УЛУЧШЕННОЙ ШТУКАТУРКЕ ВРУЧНУЮ ВНУТРЕННИХ ПОВЕРХНОСТЕЙ СТЕН ИЗ ЯЧЕИСТОГО БЕТОНА, БЕТОННЫХ И КИРПИЧНЫХ,ДО ТОЛЩ.15ММ | 100 М2 0.452 | 617.53 -279.12 | 25.51 -11.53 | 15.88 -7.18 | - - | - - | 643.04 -290.65
271. | 1/10-230-15/545 | ГРУНТОВКА (КОНЦЕНТРАТ) ГЛУБОКОГО ПРОНИКНОВЕНИЯ ДЛЯ НАРУЖНЫХ (Н) И ВНУТРЕННИХ (В) РАБОТ, ПОЛИМЕРНАЯ (П), ОДНОКОМПОНЕНТНАЯ (1), ДИСПЕРСИЯ (Д) , ПРИМЕНЕНИЕ 1:1 | КГ 6.78 | - - | - - | - - | 3.14 -21.29 | 0.25 -1.70 | 3.39 -22.98
272. | 1/10-230-60-45-5/125 | РАСТВОРНАЯ СМЕСЬ СУХАЯ (РСС), ШТУКАТУРНАЯ, ДЛЯ НАРУЖНЫХ И ВНУТРЕННИХ РАБОТ (НВ), ЦЕМЕНТНАЯ, М75/М100, F75 | Т 1.2204 | - - | - - | - - | 264.00 -322.19 | 20.96 -25.58 | 284.96 -347.77
273. | 1/10-280-20/40 | ВОДА | М3 0.243176 | - - | - - | - - | 1.45 -0.35 | - - | 1.45 -0.35
274. | Е13-68-5 (Н10) | ДОБАВЛЯТЬ ПРИ АРМИРОВАНИИ СТЕКЛОСЕТКОЙ | 100 М2 0.452 | 228.37 -103.22 | 0.95 -0.43 | - - | - - | - - | 229.32 -103.65
275. | Е69-50-2 (Н10) | ИСКЛЮЧАЕТСЯ КРЕПЛЕНИЕ СЕТКИ ПРИ ПОМОЩИ ПИСТОЛЕТА ИЗ РАСЦ.Е13-68-5 | 100 ВЫСТРЕЛОВ 1.314909 | 50.16 65.96 | - - | - - | - - | - - | 50.16 65.96
276. | 1/10-120-220-70/22 | СТЕКЛОСЕТКА ССШ-160(100) | М2 48.816 | - - | - - | - - | 1.20 -58.58 | 0.10 -4.88 | 1.30 -63.46
277. | Е15-278-8 (Н10) | УЛУЧШЕННАЯ ШТУКАТУРКА ВРУЧНУЮ ВНУТРЕННИХ ПОВЕРХНОСТЕЙ СТЕН ИЗ КИРПИЧА И КЕРАМЗИТОБЕТОНА ПОД ОТДЕЛКУ | 100 М2 0.3742 | 737.39 -275.93 | 24.20 -9.06 | 14.34 -5.37 | - - | - - | 761.59 -284.99
278. | Е15-291-2 К=8 (Н10) Н1=8 | ДОБАВЛЯТЬ НА КАЖДЫЙ 1 ММ ТОЛЩИНЫ ШТУКАТУРНОГО СЛОЯ ПРИ УЛУЧШЕННОЙ ШТУКАТУРКЕ ВРУЧНУЮ ВНУТРЕННИХ ПОВЕРХНОСТЕЙ СТЕН ИЗ ЯЧЕИСТОГО БЕТОНА, БЕТОННЫХ И КИРПИЧНЫХ,ДО ТОЛЩ.15ММ | 100 М2 0.3742 | 617.53 -231.08 | 25.51 -9.55 | 15.88 -5.94 | - - | - - | 643.04 -240.63
279. | 1/10-230-15/545 | ГРУНТОВКА (КОНЦЕНТРАТ) ГЛУБОКОГО ПРОНИКНОВЕНИЯ ДЛЯ НАРУЖНЫХ (Н) И ВНУТРЕННИХ (В) РАБОТ, ПОЛИМЕРНАЯ (П), ОДНОКОМПОНЕНТНАЯ (1), ДИСПЕРСИЯ (Д) , ПРИМЕНЕНИЕ 1:1 | КГ 5.613 | - - | - - | - - | 3.14 -17.62 | 0.25 -1.40 | 3.39 -19.03
280. | 1/10-230-60-45-5/125 | РАСТВОРНАЯ СМЕСЬ СУХАЯ (РСС), ШТУКАТУРНАЯ, ДЛЯ НАРУЖНЫХ И ВНУТРЕННИХ РАБОТ (НВ), ЦЕМЕНТНАЯ, М75/М100, F75 | Т 1.01034 | - - | - - | - - | 264.00 -266.73 | 20.96 -21.18 | 284.96 -287.91
281. | 1/10-280-20/40 | ВОДА | М3 0.20132 | - - | - - | - - | 1.45 -0.29 | - - | 1.45 -0.29
282. | Е13-68-5 (Н10) | ДОБАВЛЯТЬ ПРИ АРМИРОВАНИИ СТЕКЛОСЕТКОЙ | 100 М2 0.3742 | 228.37 -85.46 | 0.95 -0.36 | - - | - - | - - | 229.32 -85.82
283. | Е69-50-2 (Н10) | ИСКЛЮЧАЕТСЯ КРЕПЛЕНИЕ СЕТКИ ПРИ ПОМОЩИ ПИСТОЛЕТА ИЗ РАСЦ.Е13-68-5 | 100 ВЫСТРЕЛОВ 1.088582 | 50.16 54.60 | - - | - - | - - | - - | 50.16 54.60
284. | 1/10-120-220-70/22 | СТЕКЛОСЕТКА ССШ-160(100) | М2 40.4136 | - - | - - | - - | 1.20 -48.50 | 0.10 -4.04 | 1.30 -52.54
285. | ПРИМЕЧАНИЕ: | ТИП 5.1П АР Л.61 П.4.2
286. | ПРИМЕЧАНИЕ: | ДОБАВЛЯЕТСЯ К СМЕТЕ N1016
287. | Е15-278-8 (Н10) | УЛУЧШЕННАЯ ШТУКАТУРКА ВРУЧНУЮ ВНУТРЕННИХ ПОВЕРХНОСТЕЙ СТЕН ИЗ КИРПИЧА И КЕРАМЗИТОБЕТОНА ПОД ОТДЕЛКУ | 100 М2 0.1706 | 737.39 125.80 | 24.20 4.13 | 14.34 2.45 | - - | - - | 761.59 129.93
288. | Е15-291-2 К=8 (Н10) Н1=8 | ДОБАВЛЯТЬ НА КАЖДЫЙ 1 ММ ТОЛЩИНЫ ШТУКАТУРНОГО СЛОЯ ПРИ УЛУЧШЕННОЙ ШТУКАТУРКЕ ВРУЧНУЮ ВНУТРЕННИХ ПОВЕРХНОСТЕЙ СТЕН ИЗ ЯЧЕИСТОГО БЕТОНА, БЕТОННЫХ И КИРПИЧНЫХ,ДО ТОЛЩ.15ММ | 100 М2 0.1706 | 617.53 105.35 | 25.51 4.35 | 15.88 2.71 | - - | - - | 643.04 109.70
289. | 1/10-230-15/545 | ГРУНТОВКА (КОНЦЕНТРАТ) ГЛУБОКОГО ПРОНИКНОВЕНИЯ ДЛЯ НАРУЖНЫХ (Н) И ВНУТРЕННИХ (В) РАБОТ, ПОЛИМЕРНАЯ (П), ОДНОКОМПОНЕНТНАЯ (1), ДИСПЕРСИЯ (Д) , ПРИМЕНЕНИЕ 1:1 | КГ 2.559 | - - | - - | - - | 3.14 8.04 | 0.25 0.64 | 3.39 8.68
290. | 1/10-230-60-45-5/125 | РАСТВОРНАЯ СМЕСЬ СУХАЯ (РСС), ШТУКАТУРНАЯ, ДЛЯ НАРУЖНЫХ И ВНУТРЕННИХ РАБОТ (НВ), ЦЕМЕНТНАЯ, М75/М100, F75 | Т 0.46062 | - - | - - | - - | 264.00 121.60 | 20.96 9.65 | 284.96 131.26
291. | 1/10-280-20/40 | ВОДА | М3 0.091783 | - - | - - | - - | 1.45 0.13 | - - | 1.45 0.13
292. | Е13-68-5 (Н10) | ДОБАВЛЯТЬ ПРИ АРМИРОВАНИИ СТЕКЛОСЕТКОЙ | 100 М2 0.1706 | 228.37 38.96 | 0.95 0.16 | - - | - - | - - | 229.32 39.12
293. | Е69-50-2 (Н10) | ИСКЛЮЧАЕТСЯ КРЕПЛЕНИЕ СЕТКИ ПРИ ПОМОЩИ ПИСТОЛЕТА ИЗ РАСЦ.Е13-68-5 | 100 ВЫСТРЕЛОВ 0.496291 | 50.16 -24.89 | - - | - - | - - | - - | 50.16 -24.89
294. | 1/10-120-220-70/22 | СТЕКЛОСЕТКА ССШ-160(100) | М2 18.4248 | - - | - - | - - | 1.20 22.11 | 0.10 1.84 | 1.30 23.95
295. | ПРИМЕЧАНИЕ: | ТИП 5.3П АР Л.61 П.4.2 ИЗМ.1
296. | ПРИМЕЧАНИЕ: | ДОБАВЛЯЕТСЯ К СМЕТЕ N1016
297. | Е15-255-1 (Н10) | ОКЛЕЙКА ПОВЕРХНОСТЕЙ СТЕН МАЛЯРНЫМ СТЕКЛОХОЛСТОМ | 100 М2 1.0787 | 277.51 299.35 | 0.05 0.05 | - - | 245.43 264.75 | 19.15 20.66 | 542.14 584.80
298. | 1/10-230-15/545 | ГРУНТОВКА (КОНЦЕНТРАТ) ГЛУБОКОГО ПРОНИКНОВЕНИЯ ДЛЯ НАРУЖНЫХ (Н) И ВНУТРЕННИХ (В) РАБОТ, ПОЛИМЕРНАЯ (П), ОДНОКОМПОНЕНТНАЯ (1), ДИСПЕРСИЯ (Д) , ПРИМЕНЕНИЕ 1:1 | КГ 16.1805 | - - | - - | - - | 3.14 50.81 | 0.25 4.05 | 3.39 54.85
299. | Е15-311-2 (Н10) | ШПАТЛЕВАНИЕ ПО ШТУКАТУРКЕ И БЕТОННЫМ ПОВЕРХНОСТЯМ ВНУТРЕННИХ СТЕН ЗА ДВА РАЗА | 100 М2 ПОВЕРХНОСТИ 1.0787 | 649.07 700.15 | 1.01 1.09 | 0.55 0.59 | 114.04 123.01 | 9.26 9.99 | 773.38 834.24
|  | ИТОГО ПРЯМЫЕ ЗАТРАТЫ : |  | 24 | -34 | -19 | -145 | -12 | -167
|  | ОХР и ОПР | [6 empty] | 3
|  | ПЛАНОВАЯ ПРИБЫЛЬ | [6 empty] | 3
|  | ИТОГО ПО ПТМ | [6 empty] | -161
|  | ЗАТРАТЫ ТРУДА | [6 empty] | -6
|  | ЗАТРАТЫ ТРУДА МАШИНИСТОВ | [6 empty] | -2
| Ж2-40-20-10 | ЗДАНИЕ - СТРОИТЕЛЬНАЯ ЧАСТЬ. ВНУТРЕННИЕ СТЕНЫ. ОТДЕЛОЧНЫЕ РАБОТЫ. МАЛЯРНЫЕ РАБОТЫ.НА ОТМ. +19,200
300. | ПРИМЕЧАНИЕ: | АР Л.Л.61,62,78,79 ИЗМ.1
301. | ПРИМЕЧАНИЕ: | ТИП 2К АР Л.62 П.4.3
302. | ПРИМЕЧАНИЕ: | ИСКЛЮЧАЕТСЯ ИЗ СМЕТЫ N1016
303. | Е15-314-1 (Н10) | ВЫСОКОКАЧЕСТВЕННАЯ ОКРАСКА СТЕН ВНУТРИ ПОМЕЩЕНИЙ АКРИЛОВЫМИ СОСТАВАМИ С ПОЛНОЙ ПОДГОТОВКОЙ ПОВЕРХНОСТИ ПО ШТУКАТУРКЕ | 100 М2 13.3745 | 765.88 -10243.26 | 1.04 -13.91 | 0.55 -7.36 | 157.57 -2107.42 | 12.66 -169.32 | 937.15 -12533.91
304. | 1/10-230-15/545 | ГРУНТОВКА (КОНЦЕНТРАТ) ГЛУБОКОГО ПРОНИКНОВЕНИЯ ДЛЯ НАРУЖНЫХ (Н) И ВНУТРЕННИХ (В) РАБОТ, ПОЛИМЕРНАЯ (П), ОДНОКОМПОНЕНТНАЯ (1), ДИСПЕРСИЯ (Д) , ПРИМЕНЕНИЕ 1:1 | КГ 802.47 | - - | - - | - - | 3.14 -2519.76 | 0.25 -200.62 | 3.39 -2720.37
305. | 1/10-230-60-40/30 | ШПАТЛЕВКА БЕЛАЯ, ФИНИШНАЯ, ДЛЯ НАРУЖНЫХ И ВНУТРЕННИХ РАБОТ (НВ) , ПОЛИМИНЕРАЛЬНАЯ (ПМ), ОДНОКОМПОНЕНТНАЯ (1), СУХАЯ СМЕСЬ (СС), ЦЕМЕНТНАЯ | Т 4.81482 | - - | - - | - - | 872.30 -4199.97 | 69.26 -333.47 | 941.56 -4533.44
306. | 1/10-230-40-10/15 | КРАСКА ВОДНО-ДИСПЕРСИОННАЯ ДЛЯ ВНУТРЕННИХ РАБОТ МАТОВАЯ, 1 КЛАССА СТОЙКОСТИ К ВЛАЖНОМУ ИСТИРАНИЮ, БАЗА (ОСНОВА) БЕЛАЯ, ПРОЗРАЧНАЯ | КГ 508.231 | - - | - - | - - | 9.50 -4828.19 | 0.75 -381.17 | 10.25 -5209.37
307. | ПРИМЕЧАНИЕ: | ДОБАВЛЯЕТСЯ К СМЕТЕ N1016
308. | ПРИМЕЧАНИЕ: | ТИП 2К АР Л.62 П.4.3 ИЗМ.1
309. | Е15-314-2 (Н10) | УЛУЧШЕННАЯ ОКРАСКА СТЕН ВНУТРИ ПОМЕЩЕНИЙ АКРИЛОВЫМИ СОСТАВАМИ С ПОЛНОЙ ПОДГОТОВКОЙ ПОВЕРХНОСТИ ПО СБОРНЫМ КОНСТРУКЦИЯМ | 100 М2 12.508 | 477.19 5968.69 | 0.45 5.63 | 0.22 2.75 | 14.01 175.24 | 1.11 13.88 | 492.76 6163.44
310. | 1/10-230-15/545 | ГРУНТОВКА (КОНЦЕНТРАТ) ГЛУБОКОГО ПРОНИКНОВЕНИЯ ДЛЯ НАРУЖНЫХ (Н) И ВНУТРЕННИХ (В) РАБОТ, ПОЛИМЕРНАЯ (П), ОДНОКОМПОНЕНТНАЯ (1), ДИСПЕРСИЯ (Д) , ПРИМЕНЕНИЕ 1:1 | КГ 562.86 | - - | - - | - - | 3.14 1767.38 | 0.25 140.72 | 3.39 1908.10
311. | 1/10-230-60-40/30 | ШПАТЛЕВКА БЕЛАЯ, ФИНИШНАЯ, ДЛЯ НАРУЖНЫХ И ВНУТРЕННИХ РАБОТ (НВ) , ПОЛИМИНЕРАЛЬНАЯ (ПМ), ОДНОКОМПОНЕНТНАЯ (1), СУХАЯ СМЕСЬ (СС), ЦЕМЕНТНАЯ | Т 2.25144 | - - | - - | - - | 872.30 1963.93 | 69.26 155.93 | 941.56 2119.87
312. | 1/10-230-40-10/22 | КРАСКА ВОДНО-ДИСПЕРСИОННАЯ ДЛЯ ВНУТРЕННИХ РАБОТ ПОЛУМАТОВАЯ (ПОЛУГЛЯНЦЕВАЯ), 1 КЛАССА СТОЙКОСТИ К ВЛАЖНОМУ ИСТИРАНИЮ, БАЗА (ОСНОВА) БЕЛАЯ, ПРОЗРАЧНАЯ | КГ 475.304 | - - | - - | - - | 11.70 5561.06 | 0.93 442.03 | 12.63 6003.09
313. | ПРИМЕЧАНИЕ: | ТИП 1К АР Л.62 П.4.3
314. | ПРИМЕЧАНИЕ: | ИСКЛЮЧАЕТСЯ ИЗ СМЕТЫ N1016
315. | Е15-314-2 (Н10) | ПРОСТАЯ ОКРАСКА СТЕН ВНУТРИ ПОМЕЩЕНИЙ АКРИЛОВЫМИ СОСТАВАМИ | 100 М2 0.367 | 477.19 -175.13 | 0.45 -0.17 | 0.22 -0.08 | 14.01 -5.14 | 1.11 -0.41 | 492.76 -180.85
316. | ЕТ15-311-2 15-311-1 (Н10) | ИСКЛЮЧАЕТСЯ ШПАТЛЕВАНИЕ СТЕН ПРИ ПРОСТОЙ ОКРАСКЕ ИЗ РАСЦ.Е15-314-2 | 100М2 0.367 | 185.29 68.00 | 0.42 0.15 | 0.22 0.08 | - - | - - | 185.71 68.15
317. | Е13-73-2 (Н10) | ИСКЛЮЧАЕТСЯ ГРУНТОВАНИЕ ВНУТРЕННИХ ПОВЕРХНОСТЕЙ СТЕН ЗА 1РАЗ ПРИ ПРОСТОЙ ОКРАСКЕ | 100 М2 0.367 | 55.60 20.41 | - - | - - | - - | - - | 55.60 20.41
318. | 1/10-230-15/545 | ГРУНТОВКА (КОНЦЕНТРАТ) ГЛУБОКОГО ПРОНИКНОВЕНИЯ ДЛЯ НАРУЖНЫХ (Н) И ВНУТРЕННИХ (В) РАБОТ, ПОЛИМЕРНАЯ (П), ОДНОКОМПОНЕНТНАЯ (1), ДИСПЕРСИЯ (Д) , ПРИМЕНЕНИЕ 1:1 | КГ 5.505 | - - | - - | - - | 3.14 -17.29 | 0.25 -1.38 | 3.39 -18.66
319. | 1/10-230-40-10/15 | КРАСКА ВОДНО-ДИСПЕРСИОННАЯ ДЛЯ ВНУТРЕННИХ РАБОТ МАТОВАЯ, 1 КЛАССА СТОЙКОСТИ К ВЛАЖНОМУ ИСТИРАНИЮ, БАЗА (ОСНОВА) БЕЛАЯ, ПРОЗРАЧНАЯ | КГ 13.946 | - - | - - | - - | 9.50 -132.49 | 0.75 -10.46 | 10.25 -142.95
320. | ПРИМЕЧАНИЕ: | ДЕКОРАТИВНАЯ ШТУКАТУРКА ТИП 1 АР Л.62 П.4.3 ИЗМ.1,Л.61 П.4.1
321. | ПРИМЕЧАНИЕ: | ИСКЛЮЧАЕТСЯ ИЗ СМЕТЫ N1016
322. | Е15-278-8 (Н10) | УЛУЧШЕННАЯ ШТУКАТУРКА ВРУЧНУЮ ВНУТРЕННИХ ПОВЕРХНОСТЕЙ СТЕН ИЗ КИРПИЧА И КЕРАМЗИТОБЕТОНА ПОД ДЕКОРАТИВНУЮ ШТУКАТУРКУ | 100 М2 0.5125 | 737.39 -377.91 | 24.20 -12.40 | 14.34 -7.35 | - - | - - | 761.59 -390.31
323. | Е15-291-2 К=8 (Н10) Н1=8 | ДОБАВЛЯТЬ НА КАЖДЫЙ 1 ММ ТОЛЩИНЫ ШТУКАТУРНОГО СЛОЯ ПРИ УЛУЧШЕННОЙ ШТУКАТУРКЕ ВРУЧНУЮ ВНУТРЕННИХ ПОВЕРХНОСТЕЙ СТЕН ИЗ ЯЧЕИСТОГО БЕТОНА, БЕТОННЫХ И КИРПИЧНЫХ,ДО ТОЛЩ.15ММ | 100 М2 0.5125 | 617.53 -316.48 | 25.51 -13.07 | 15.88 -8.14 | - - | - - | 643.04 -329.55
324. | 1/10-230-15/545 | ГРУНТОВКА (КОНЦЕНТРАТ) ГЛУБОКОГО ПРОНИКНОВЕНИЯ ДЛЯ НАРУЖНЫХ (Н) И ВНУТРЕННИХ (В) РАБОТ, ПОЛИМЕРНАЯ (П), ОДНОКОМПОНЕНТНАЯ (1), ДИСПЕРСИЯ (Д) , ПРИМЕНЕНИЕ 1:1 | КГ 7.6875 | - - | - - | - - | 3.14 -24.14 | 0.25 -1.92 | 3.39 -26.06
325. | 1/10-230-60-45-5/125 | РАСТВОРНАЯ СМЕСЬ СУХАЯ (РСС), ШТУКАТУРНАЯ, ДЛЯ НАРУЖНЫХ И ВНУТРЕННИХ РАБОТ (НВ), ЦЕМЕНТНАЯ, М75/М100, F75 | Т 1.38375 | - - | - - | - - | 264.00 -365.31 | 20.96 -29.00 | 284.96 -394.31
326. | 1/10-280-20/40 | ВОДА | М3 0.275725 | - - | - - | - - | 1.45 -0.40 | - - | 1.45 -0.40
327. | Е13-68-5 (Н10) | ДОБАВЛЯТЬ ПРИ АРМИРОВАНИИ СТЕКЛОСЕТКОЙ | 100 М2 0.5125 | 228.37 -117.04 | 0.95 -0.49 | - - | - - | - - | 229.32 -117.53
328. | Е69-50-2 (Н10) | ИСКЛЮЧАЕТСЯ КРЕПЛЕНИЕ СЕТКИ ПРИ ПОМОЩИ ПИСТОЛЕТА ИЗ РАСЦ.Е13-68-5 | 100 ВЫСТРЕЛОВ 1.490909 | 50.16 74.78 | - - | - - | - - | - - | 50.16 74.78
329. | 1/10-120-220-70/22 | СТЕКЛОСЕТКА ССШ-160(100) | М2 55.35 | - - | - - | - - | 1.20 -66.42 | 0.10 -5.54 | 1.30 -71.96
330. | Е15-326-1 (Н10) | ДЕКОРАТИВНАЯ ШТУКАТУРКА ВНУТРЕННИХ ПОВЕРХНОСТЕЙ СТЕН | 100 М2 ПОВЕРХНОСТИ 0.5125 | 948.01 -485.86 | 0.50 -0.26 | - - | - - | - - | 948.51 -486.12
331. | 1/10-230-15/560 | ГРУНТОВКА ПИГМЕНТИРОВАННАЯ С КВАРЦЕВЫМ ПЕСКОМ ПОД КОЛЕРОВКУ ДЛЯ УЛУЧШЕНИЯ СЦЕПЛЕНИЯ НА ГЛАДКИХ И УПЛОТНЕННЫХ МИНЕРАЛЬНЫХ ПОВЕРХНОСТЯХ ДЛЯ НАРУЖНЫХ (Н) И ВНУТРЕННИХ РАБОТ (В), ПОЛИМЕРНАЯ (П), ОДНОКОМПОНЕНТНАЯ (1), ВОДНО-ДИСПЕРСИОННАЯ (Д) | КГ 30.75 | - - | - - | - - | 3.25 -99.94 | 0.26 -8.00 | 3.51 -107.93
332. | 1/10-230-60-50/55 | ШТУКАТУРКА ЗАЩИТНО-ОТДЕЛОЧНАЯ ДЛЯ НАРУЖНЫХ (Н) РАБОТ, ПОЛИМЕРНАЯ (П), СИЛИКОНОВАЯ, ДИСПЕРСИЯ (Д), КРУПНОЗЕРНИСТАЯ, С ФАКТУРОЙ "КАМУШЕК", F150, БЕЛАЯ (ПОД КОЛЕРОВКУ) | Т 0.09225 | - - | - - | - - | 6844.02 -631.36 | 543.42 -50.13 | 7387.44 -681.49
333. | ПРИМЕЧАНИЕ: | ДОБАВЛЯЕТСЯ К СМЕТЕ N1016
334. | Е15-326-1 (Н10) | ДЕКОРАТИВНАЯ ШТУКАТУРКА ВНУТРЕННИХ ПОВЕРХНОСТЕЙ СТЕН | 100 М2 ПОВЕРХНОСТИ 1.2493 | 948.01 1184.35 | 0.50 0.62 | - - | - - | - - | 948.51 1184.97
335. | 1/10-230-15/560 | ГРУНТОВКА ПИГМЕНТИРОВАННАЯ С КВАРЦЕВЫМ ПЕСКОМ ПОД КОЛЕРОВКУ ДЛЯ УЛУЧШЕНИЯ СЦЕПЛЕНИЯ НА ГЛАДКИХ И УПЛОТНЕННЫХ МИНЕРАЛЬНЫХ ПОВЕРХНОСТЯХ ДЛЯ НАРУЖНЫХ (Н) И ВНУТРЕННИХ РАБОТ (В), ПОЛИМЕРНАЯ (П), ОДНОКОМПОНЕНТНАЯ (1), ВОДНО-ДИСПЕРСИОННАЯ (Д) | КГ 37.479 | - - | - - | - - | 3.25 121.81 | 0.26 9.74 | 3.51 131.55
336. | 1/10-230-60-50/55 | ШТУКАТУРКА ЗАЩИТНО-ОТДЕЛОЧНАЯ ДЛЯ НАРУЖНЫХ (Н) РАБОТ, ПОЛИМЕРНАЯ (П), СИЛИКОНОВАЯ, ДИСПЕРСИЯ (Д), КРУПНОЗЕРНИСТАЯ, С ФАКТУРОЙ "КАМУШЕК", F150, БЕЛАЯ (ПОД КОЛЕРОВКУ) | Т 0.337311 | - - | - - | - - | 6844.02 2308.56 | 543.42 183.30 | 7387.44 2491.86
337. | ПРИМЕЧАНИЕ: | ОБЛИЦОВКА СТЕН КОНФЕРЕНЦ-ЗАЛА
338. | ПРИМЕЧАНИЕ: | ИСКЛЮЧАЕТСЯ ИЗ СМЕТЫ N1016
339. | Е15-350-1 (Н10) | ОБЛИЦОВКА СТЕН ЗВУКОИЗОЛЯЦИОННЫМИ ПАНЕЛЯМИ | 100 М2 0.0978 | 887.28 -86.78 | 10.34 -1.01 | 1.76 -0.17 | 193.58 -18.93 | 15.36 -1.50 | 1106.56 -108.22
340. | 1/10-230-15/395 | ГРУНТОВКА АКРИЛОВАЯ ГЛУБОКОГО ПРОНИКНОВЕНИЯ ДЛЯ НАРУЖНЫХ (Н) И ВНУТРЕННИХ РАБОТ (В), ПОЛИМЕРНАЯ (П), ОДНОКОМПОНЕНТНАЯ (1), ВОДНО-ДИСПЕРСИОННАЯ (Д) | КГ 0.903672 | - - | - - | - - | 4.18 -3.78 | 0.33 -0.30 | 4.51 -4.08
341. | 1/10-230-60-45-5/125 | РАСТВОРНАЯ СМЕСЬ СУХАЯ (РСС), ШТУКАТУРНАЯ, ДЛЯ НАРУЖНЫХ И ВНУТРЕННИХ РАБОТ (НВ), ЦЕМЕНТНАЯ, М75/М100, F75 | Т 0.034915 | - - | - - | - - | 264.00 -9.22 | 20.96 -0.73 | 284.96 -9.95
342. | 1/10-235-20/793 | ЛЕНТА ФУМ ШИРИНОЙ 20 ММ | 10 М 0.808024 | - - | - - | - - | 1.33 -1.07 | 0.11 -0.09 | 1.44 -1.16
343. | 1/10-230-95/С101-ПЗВ | ПАНЕЛИ Soundboard SuperFine ТОЛЩ.20ММ | М2 10.269 | - - | - - | - - | 86.67 -890.01 | 6.88 -70.65 | 93.55 -960.66
344. | Е10-236-1 (Н10) | ОБЛИЦОВКА СТЕН ЗВУКОИЗОЛЯЦИОННЫМИ ПАНЕЛЯМИ С УСТРОЙСТВОМ МЕТАЛЛИЧЕСКОГО КАРКАСА | 100 М2 0.1179 | 2094.25 -246.91 | 29.56 -3.49 | - - | 79.76 -9.40 | 6.35 -0.75 | 2209.92 -260.55
345. | 1/10-230-95/С101-ПЗВ | ПАНЕЛИ Soundboard SuperFine ТОЛЩ.20ММ | М2 12.3795 | - - | - - | - - | 86.67 -1072.93 | 6.88 -85.17 | 93.55 -1158.10
346. | 1/10-240-30-50/10 | ДЮБЕЛЬ С ШУРУПОМ ДЛЯ БЫСТРОГО МОНТАЖА 6 Х 40 ММ | 100 ШТ. 1.179 | - - | - - | - - | 3.34 -3.94 | 0.27 -0.32 | 3.61 -4.26
347. | 1/10-235-20/793 | ЛЕНТА ФУМ ШИРИНОЙ 20 ММ | 10 М 0.97409 | - - | - - | - - | 1.33 -1.30 | 0.11 -0.11 | 1.44 -1.40
348. | 1/10-230-55-20/120 | ПРОФИЛЬ ДЛЯ ГИПСОКАРТОНА ПОТОЛОЧНЫЙ - ПРИСТЕННЫЙ UD (ПН) 27 Х 28, 0,6 ММ | М 9.432 | - - | - - | - - | 1.29 -12.17 | 0.10 -0.94 | 1.39 -13.11
349. | 1/10-230-55-20/135 | ПРОФИЛЬ ДЛЯ ГИПСОКАРТОНА ПОТОЛОЧНЫЙ СD (ПП) 60 Х 27, 0,6 ММ | М 21.222 | - - | - - | - - | 2.12 -44.99 | 0.17 -3.61 | 2.29 -48.60
350. | 1/10-230-55-20/10 | ПОДВЕС ПРЯМОЙ ДЛЯ ПРОФИЛЯ СD (ПП) | ШТ. 31.833 | - - | - - | - - | 0.26 -8.28 | 0.02 -0.64 | 0.28 -8.91
351. | 1/10-240-55-20/С101-149008-МК | ШУРУПЫ-САМОРЕЗЫ 3,9 Х 11 ММ | 1000 ШТ. 0.174492 | - - | - - | - - | 35.00 -6.11 | 2.78 -0.49 | 37.78 -6.59
352. | Е10-236-1 (Н10) | ОБЛИЦОВКА ГИПСОКАРТОННЫМИ ЛИСТАМИ СТЕН С УСТРОЙСТВОМ МЕТАЛЛИЧЕСКОГО КАРКАСА | 100 М2 0.2875 | 2094.25 -602.10 | 29.56 -8.50 | - - | 79.76 -22.93 | 6.35 -1.83 | 2209.92 -635.36
353. | 1/10-230-55-7/10 | ЛИСТЫ ГИПСОКАРТОННЫЕ ОБЫЧНЫЕ (ГКЛ), С УТОНЕННОЙ (УК)/ПРЯМОЙ КРОМКОЙ (ПК), ДЛИНОЙ 2500 (2600,2700) ММ, ШИРИНОЙ 1200 ММ, ТОЛЩИНОЙ 9,5 ММ | М2 30.1875 | - - | - - | - - | 3.41 -102.94 | 0.27 -8.15 | 3.68 -111.09
354. | 1/10-240-30-50/10 | ДЮБЕЛЬ С ШУРУПОМ ДЛЯ БЫСТРОГО МОНТАЖА 6 Х 40 ММ | 100 ШТ. 2.875 | - - | - - | - - | 3.34 -9.60 | 0.27 -0.78 | 3.61 -10.38
355. | 1/10-235-20/793 | ЛЕНТА ФУМ ШИРИНОЙ 20 ММ | 10 М 2.375325 | - - | - - | - - | 1.33 -3.16 | 0.11 -0.26 | 1.44 -3.42
356. | 1/10-230-55-20/120 | ПРОФИЛЬ ДЛЯ ГИПСОКАРТОНА ПОТОЛОЧНЫЙ - ПРИСТЕННЫЙ UD (ПН) 27 Х 28, 0,6 ММ | М 23 | - - | - - | - - | 1.29 -29.67 | 0.10 -2.30 | 1.39 -31.97
357. | 1/10-230-55-20/135 | ПРОФИЛЬ ДЛЯ ГИПСОКАРТОНА ПОТОЛОЧНЫЙ СD (ПП) 60 Х 27, 0,6 ММ | М 51.75 | - - | - - | - - | 2.12 -109.71 | 0.17 -8.80 | 2.29 -118.51
358. | 1/10-230-55-20/10 | ПОДВЕС ПРЯМОЙ ДЛЯ ПРОФИЛЯ СD (ПП) | ШТ. 77.625 | - - | - - | - - | 0.26 -20.18 | 0.02 -1.55 | 0.28 -21.74
359. | 1/10-240-55-20/С101-149008-МК | ШУРУПЫ-САМОРЕЗЫ 3,9 Х 11 ММ | 1000 ШТ. 0.4255 | - - | - - | - - | 35.00 -14.89 | 2.78 -1.18 | 37.78 -16.08
360. | Е10-266-1 (Н10) | ОБЛИЦОВКА ГИПСОКАРТОННЫМИ ЛИСТАМИ СТЕН 2-ОЙ СЛОЙ | 100 М2 0.2875 | 886.92 -254.99 | 12.99 -3.73 | - - | 31.82 -9.15 | 2.53 -0.73 | 934.26 -268.60
361. | 1/10-230-55-7/10 | ЛИСТЫ ГИПСОКАРТОННЫЕ ОБЫЧНЫЕ (ГКЛ), С УТОНЕННОЙ (УК)/ПРЯМОЙ КРОМКОЙ (ПК), ДЛИНОЙ 2500 (2600,2700) ММ, ШИРИНОЙ 1200 ММ, ТОЛЩИНОЙ 9,5 ММ | М2 29.0375 | - - | - - | - - | 3.41 -99.02 | 0.27 -7.84 | 3.68 -106.86
362. | Е34-57-1 (Н10) | ЗАПОЛНЕНИЕ КАРКАСОВ СТЕН МИНЕРАЛОВАТНЫМИ ПЛИТАМИ, ПРИ ТОЛЩИНЕ ЗАПОЛНЕНИЯ 50 ММ | 100 М2 0.2875 | 441.90 -127.05 | 2.35 -0.68 | 1.54 -0.44 | - - | - - | 444.25 -127.73
363. | 1/10-120-10-10/С104-701-9А | ПЛИТЫ ЗВУКОИЗОЛЯЦИОННЫЕ АКУЛАЙТ SE | М3 1.495 | - - | - - | - - | 271.00 -405.15 | 21.52 -32.17 | 292.52 -437.32
364. | ПРИМЕЧАНИЕ: | ДОБАВЛЯЕТСЯ К СМЕТЕ N1016
365. | Е15-350-1 (Н10) | ОБЛИЦОВКА СТЕН ЗВУКОИЗОЛЯЦИОННЫМИ ПАНЕЛЯМИ | 100 М2 0.0677 | 887.28 60.07 | 10.34 0.70 | 1.76 0.12 | 193.58 13.11 | 15.36 1.04 | 1106.56 74.92
366. | 1/10-230-15/395 | ГРУНТОВКА АКРИЛОВАЯ ГЛУБОКОГО ПРОНИКНОВЕНИЯ ДЛЯ НАРУЖНЫХ (Н) И ВНУТРЕННИХ РАБОТ (В), ПОЛИМЕРНАЯ (П), ОДНОКОМПОНЕНТНАЯ (1), ВОДНО-ДИСПЕРСИОННАЯ (Д) | КГ 0.625548 | - - | - - | - - | 4.18 2.61 | 0.33 0.21 | 4.51 2.82
367. | 1/10-230-60-45-5/125 | РАСТВОРНАЯ СМЕСЬ СУХАЯ (РСС), ШТУКАТУРНАЯ, ДЛЯ НАРУЖНЫХ И ВНУТРЕННИХ РАБОТ (НВ), ЦЕМЕНТНАЯ, М75/М100, F75 | Т 0.024169 | - - | - - | - - | 264.00 6.38 | 20.96 0.51 | 284.96 6.89
368. | 1/10-235-20/793 | ЛЕНТА ФУМ ШИРИНОЙ 20 ММ | 10 М 0.559337 | - - | - - | - - | 1.33 0.74 | 0.11 0.06 | 1.44 0.81
369. | 1/10-230-95/С101-ПЗВ | ПАНЕЛИ Soundboard SuperFine ТОЛЩ.20ММ | М2 7.1085 | - - | - - | - - | 86.67 616.09 | 6.88 48.91 | 93.55 665.00
370. | Е10-236-1 (Н10) | ОБЛИЦОВКА СТЕН ЗВУКОИЗОЛЯЦИОННЫМИ ПАНЕЛЯМИ С УСТРОЙСТВОМ МЕТАЛЛИЧЕСКОГО КАРКАСА | 100 М2 0.1168 | 2094.25 244.61 | 29.56 3.45 | - - | 79.76 9.32 | 6.35 0.74 | 2209.92 258.12
371. | 1/10-230-95/С101-ПЗВ | ПАНЕЛИ Soundboard SuperFine ТОЛЩ.20ММ | М2 12.264 | - - | - - | - - | 86.67 1062.92 | 6.88 84.38 | 93.55 1147.30
372. | 1/10-240-30-50/10 | ДЮБЕЛЬ С ШУРУПОМ ДЛЯ БЫСТРОГО МОНТАЖА 6 Х 40 ММ | 100 ШТ. 1.168 | - - | - - | - - | 3.34 3.90 | 0.27 0.32 | 3.61 4.22
373. | 1/10-235-20/793 | ЛЕНТА ФУМ ШИРИНОЙ 20 ММ | 10 М 0.965002 | - - | - - | - - | 1.33 1.28 | 0.11 0.11 | 1.44 1.39
374. | 1/10-230-55-20/120 | ПРОФИЛЬ ДЛЯ ГИПСОКАРТОНА ПОТОЛОЧНЫЙ - ПРИСТЕННЫЙ UD (ПН) 27 Х 28, 0,6 ММ | М 9.344 | - - | - - | - - | 1.29 12.05 | 0.10 0.93 | 1.39 12.99
375. | 1/10-230-55-20/135 | ПРОФИЛЬ ДЛЯ ГИПСОКАРТОНА ПОТОЛОЧНЫЙ СD (ПП) 60 Х 27, 0,6 ММ | М 21.024 | - - | - - | - - | 2.12 44.57 | 0.17 3.57 | 2.29 48.14
376. | 1/10-230-55-20/10 | ПОДВЕС ПРЯМОЙ ДЛЯ ПРОФИЛЯ СD (ПП) | ШТ. 31.536 | - - | - - | - - | 0.26 8.20 | 0.02 0.63 | 0.28 8.83
377. | 1/10-240-55-20/С101-149008-МК | ШУРУПЫ-САМОРЕЗЫ 3,9 Х 11 ММ | 1000 ШТ. 0.172864 | - - | - - | - - | 35.00 6.05 | 2.78 0.48 | 37.78 6.53
378. | Е10-236-1 (Н10) | ОБЛИЦОВКА ГИПСОКАРТОННЫМИ ЛИСТАМИ СТЕН С УСТРОЙСТВОМ МЕТАЛЛИЧЕСКОГО КАРКАСА | 100 М2 0.2171 | 2094.25 454.66 | 29.56 6.42 | - - | 79.76 17.32 | 6.35 1.38 | 2209.92 479.77
379. | 1/10-230-55-7/10 | ЛИСТЫ ГИПСОКАРТОННЫЕ ОБЫЧНЫЕ (ГКЛ), С УТОНЕННОЙ (УК)/ПРЯМОЙ КРОМКОЙ (ПК), ДЛИНОЙ 2500 (2600,2700) ММ, ШИРИНОЙ 1200 ММ, ТОЛЩИНОЙ 9,5 ММ | М2 22.7955 | - - | - - | - - | 3.41 77.73 | 0.27 6.15 | 3.68 83.89
380. | 1/10-240-30-50/10 | ДЮБЕЛЬ С ШУРУПОМ ДЛЯ БЫСТРОГО МОНТАЖА 6 Х 40 ММ | 100 ШТ. 2.171 | - - | - - | - - | 3.34 7.25 | 0.27 0.59 | 3.61 7.84
381. | 1/10-235-20/793 | ЛЕНТА ФУМ ШИРИНОЙ 20 ММ | 10 М 1.79368 | - - | - - | - - | 1.33 2.39 | 0.11 0.20 | 1.44 2.58
382. | 1/10-230-55-20/120 | ПРОФИЛЬ ДЛЯ ГИПСОКАРТОНА ПОТОЛОЧНЫЙ - ПРИСТЕННЫЙ UD (ПН) 27 Х 28, 0,6 ММ | М 17.368 | - - | - - | - - | 1.29 22.40 | 0.10 1.74 | 1.39 24.14
383. | 1/10-230-55-20/135 | ПРОФИЛЬ ДЛЯ ГИПСОКАРТОНА ПОТОЛОЧНЫЙ СD (ПП) 60 Х 27, 0,6 ММ | М 39.078 | - - | - - | - - | 2.12 82.85 | 0.17 6.64 | 2.29 89.49
384. | 1/10-230-55-20/10 | ПОДВЕС ПРЯМОЙ ДЛЯ ПРОФИЛЯ СD (ПП) | ШТ. 58.617 | - - | - - | - - | 0.26 15.24 | 0.02 1.17 | 0.28 16.41
385. | 1/10-240-55-20/С101-149008-МК | ШУРУПЫ-САМОРЕЗЫ 3,9 Х 11 ММ | 1000 ШТ. 0.321308 | - - | - - | - - | 35.00 11.25 | 2.78 0.89 | 37.78 12.14
386. | Е10-266-1 (Н10) | ОБЛИЦОВКА ГИПСОКАРТОННЫМИ ЛИСТАМИ СТЕН 2-ОЙ СЛОЙ | 100 М2 0.2171 | 886.92 192.55 | 12.99 2.82 | - - | 31.82 6.91 | 2.53 0.55 | 934.26 202.83
387. | 1/10-230-55-7/10 | ЛИСТЫ ГИПСОКАРТОННЫЕ ОБЫЧНЫЕ (ГКЛ), С УТОНЕННОЙ (УК)/ПРЯМОЙ КРОМКОЙ (ПК), ДЛИНОЙ 2500 (2600,2700) ММ, ШИРИНОЙ 1200 ММ, ТОЛЩИНОЙ 9,5 ММ | М2 21.9271 | - - | - - | - - | 3.41 74.77 | 0.27 5.92 | 3.68 80.69
388. | Е34-57-1 (Н10) | ЗАПОЛНЕНИЕ КАРКАСОВ СТЕН МИНЕРАЛОВАТНЫМИ ПЛИТАМИ, ПРИ ТОЛЩИНЕ ЗАПОЛНЕНИЯ 50 ММ | 100 М2 0.2171 | 441.90 95.94 | 2.35 0.51 | 1.54 0.33 | - - | - - | 444.25 96.45
389. | 1/10-120-10-10/С104-701-9А | ПЛИТЫ ЗВУКОИЗОЛЯЦИОННЫЕ АКУЛАЙТ SE | М3 1.12892 | - - | - - | - - | 271.00 305.94 | 21.52 24.29 | 292.52 330.23
390. | ПРИМЕЧАНИЕ: | ОТКОСЫ КОНФЕРЕНЦ-3АЛА
391. | ПРИМЕЧАНИЕ: | ДОБАВЛЯЕТСЯ К СМЕТЕ N1016 (АР Л.62 ПРИМ.4.11 ИЗМ.1)
392. | Е15-350-2 (Н10) | ОБЛИЦОВКА ГИПСОКАРТОННЫМИ ЛИСТАМИ ОТКОСОВ МЕТОДОМ СУХОЙ ШТУКАТУРКИ | 100 М2 0.152 | 2042.04 310.39 | 27.17 4.13 | 1.88 0.29 | 53.50 8.13 | 4.23 0.64 | 2126.94 323.29
393. | 1/10-230-55-7/10 | ЛИСТЫ ГИПСОКАРТОННЫЕ ОБЫЧНЫЕ (ГКЛ), С УТОНЕННОЙ (УК)/ПРЯМОЙ КРОМКОЙ (ПК), ДЛИНОЙ 2500 (2600,2700) ММ, ШИРИНОЙ 1200 ММ, ТОЛЩИНОЙ 9,5 ММ | М2 15.96 | - - | - - | - - | 3.41 54.42 | 0.27 4.31 | 3.68 58.73
394. | 1/10-230-15/395 | ГРУНТОВКА АКРИЛОВАЯ ГЛУБОКОГО ПРОНИКНОВЕНИЯ ДЛЯ НАРУЖНЫХ (Н) И ВНУТРЕННИХ РАБОТ (В), ПОЛИМЕРНАЯ (П), ОДНОКОМПОНЕНТНАЯ (1), ВОДНО-ДИСПЕРСИОННАЯ (Д) | КГ 1.40448 | - - | - - | - - | 4.18 5.87 | 0.33 0.46 | 4.51 6.33
395. | 1/10-230-60-45-5/125 | РАСТВОРНАЯ СМЕСЬ СУХАЯ (РСС), ШТУКАТУРНАЯ, ДЛЯ НАРУЖНЫХ И ВНУТРЕННИХ РАБОТ (НВ), ЦЕМЕНТНАЯ, М75/М100, F75 | Т 0.076 | - - | - - | - - | 264.00 20.06 | 20.96 1.59 | 284.96 21.66
396. | 1/10-235-20/793 | ЛЕНТА ФУМ ШИРИНОЙ 20 ММ | 10 М 3.42 | - - | - - | - - | 1.33 4.55 | 0.11 0.38 | 1.44 4.92
397. | Е10-117-1 (Н10) | НАНЕСЕНИЕ ГЕРМЕТИЗИРУЮЩЕЙ МАСТИКИ РУЧНЫМ ШПРИЦЕМ-ГЕРМЕТИЗАТОРОМ ПРИ УСТАНОВКЕ ОКОННЫХ (ДВЕРНЫХ БАЛКОННЫХ) БЛОКОВ В ПРОЕМЫ КИРПИЧНЫХ СТЕН | 100 М 0.38 | 83.85 31.86 | - - | - - | - - | - - | 83.85 31.86
398. | 1/10-130-15/107 | ГЕРМЕТИК СИЛИКОНОВЫЙ 280 МЛ | ШТ. 4.285714 | - - | - - | - - | 7.85 33.64 | 0.62 2.66 | 8.47 36.30
399. | Е15-255-1 (Н10) | ОКЛЕЙКА ПОВЕРХНОСТЕЙ СТЕН МАЛЯРНЫМ СТЕКЛОХОЛСТОМ | 100 М2 0.152 | 277.51 42.18 | 0.05 0.01 | - - | 245.43 37.31 | 19.15 2.91 | 542.14 82.41
400. | 1/10-230-15/545 | ГРУНТОВКА (КОНЦЕНТРАТ) ГЛУБОКОГО ПРОНИКНОВЕНИЯ ДЛЯ НАРУЖНЫХ (Н) И ВНУТРЕННИХ (В) РАБОТ, ПОЛИМЕРНАЯ (П), ОДНОКОМПОНЕНТНАЯ (1), ДИСПЕРСИЯ (Д) , ПРИМЕНЕНИЕ 1:1 | КГ 2.28 | - - | - - | - - | 3.14 7.16 | 0.25 0.57 | 3.39 7.73
401. | Е15-311-2 (Н10) | ШПАТЛЕВАНИЕ ПО ШТУКАТУРКЕ И БЕТОННЫМ ПОВЕРХНОСТЯМ ВНУТРЕННИХ СТЕН ЗА ДВА РАЗА | 100 М2 ПОВЕРХНОСТИ 0.152 | 649.07 98.66 | 1.01 0.15 | 0.55 0.08 | 114.04 17.33 | 9.26 1.41 | 773.38 117.55
402. | Е15-326-1 (Н10) | ДЕКОРАТИВНАЯ ШТУКАТУРКА ВНУТРЕННИХ ПОВЕРХНОСТЕЙ СТЕН | 100 М2 ПОВЕРХНОСТИ 0.152 | 948.01 144.10 | 0.50 0.08 | - - | - - | - - | 948.51 144.18
403. | 1/10-230-15/560 | ГРУНТОВКА ПИГМЕНТИРОВАННАЯ С КВАРЦЕВЫМ ПЕСКОМ ПОД КОЛЕРОВКУ ДЛЯ УЛУЧШЕНИЯ СЦЕПЛЕНИЯ НА ГЛАДКИХ И УПЛОТНЕННЫХ МИНЕРАЛЬНЫХ ПОВЕРХНОСТЯХ ДЛЯ НАРУЖНЫХ (Н) И ВНУТРЕННИХ РАБОТ (В), ПОЛИМЕРНАЯ (П), ОДНОКОМПОНЕНТНАЯ (1), ВОДНО-ДИСПЕРСИОННАЯ (Д) | КГ 4.56 | - - | - - | - - | 3.25 14.82 | 0.26 1.19 | 3.51 16.01
404. | 1/10-230-60-50/55 | ШТУКАТУРКА ЗАЩИТНО-ОТДЕЛОЧНАЯ ДЛЯ НАРУЖНЫХ (Н) РАБОТ, ПОЛИМЕРНАЯ (П), СИЛИКОНОВАЯ, ДИСПЕРСИЯ (Д), КРУПНОЗЕРНИСТАЯ, С ФАКТУРОЙ "КАМУШЕК", F150, БЕЛАЯ (ПОД КОЛЕРОВКУ) | Т 0.04104 | - - | - - | - - | 6844.02 280.88 | 543.42 22.30 | 7387.44 303.18
|  | ИТОГО ПРЯМЫЕ ЗАТРАТЫ : |  | -4042 | -33 | -20 | -3113 | -247 | -7435
|  | ОХР и ОПР | [6 empty] | -2670
|  | ПЛАНОВАЯ ПРИБЫЛЬ | [6 empty] | -2839
|  | ИТОГО ПО ПТМ | [6 empty] | -12944
|  | ЗАТРАТЫ ТРУДА | [6 empty] | -383
|  | ЗАТРАТЫ ТРУДА МАШИНИСТОВ | [6 empty] | -2
| Ж2-40-20-10 | ЗДАНИЕ - СТРОИТЕЛЬНАЯ ЧАСТЬ. ВНУТРЕННИЕ СТЕНЫ. ОТДЕЛОЧНЫЕ РАБОТЫ. МАЛЯРНЫЕ РАБОТЫ.КРАСКА ДЛЯ ВНУТРЕННИХ РАБОТ
405. | ПРИМЕЧАНИЕ: | ИСКЛЮЧАЕТСЯ ИЗ СМЕТЫ N1016
406. | 1/10-230-40-10/15 | КРАСКА ВОДНО-ДИСПЕРСИОННАЯ ДЛЯ ВНУТРЕННИХ РАБОТ МАТОВАЯ, 1 КЛАССА СТОЙКОСТИ К ВЛАЖНОМУ ИСТИРАНИЮ, БАЗА (ОСНОВА) БЕЛАЯ, ПРОЗРАЧНАЯ | КГ 5683.34137 | - - | - - | - - | 9.50 -53991.74 | 0.75 -4262.51 | 10.25 -58254.25
407. | 1/10-230-40-35/97 | КРАСКА СИЛИКАТНО-АКРИЛОВАЯ ДЛЯ НАРУЖНЫХ И ВНУТРЕННИХ РАБОТ, ОСНОВА (БАЗА) БЕЛАЯ | КГ 2511.405 | - - | - - | - - | 4.63 -11627.81 | 0.37 -929.22 | 5.00 -12557.03
408. | ПРИМЕЧАНИЕ: | ДОБАВЛЯЕТСЯ К СМЕТЕ N1016
409. | ПРИМЕЧАНИЕ: | ТИП 2К АР Л.62 П.4.3 ИЗМ.1
410. | 1/10-230-40-10/22 | КРАСКА ВОДНО-ДИСПЕРСИОННАЯ ДЛЯ ВНУТРЕННИХ РАБОТ ПОЛУМАТОВАЯ (ПОЛУГЛЯНЦЕВАЯ), 1 КЛАССА СТОЙКОСТИ К ВЛАЖНОМУ ИСТИРАНИЮ, БАЗА (ОСНОВА) БЕЛАЯ, ПРОЗРАЧНАЯ | КГ 5683.34137 | - - | - - | - - | 11.70 66495.09 | 0.93 5285.51 | 12.63 71780.60
411. | 1/10-230-40-35/21 | КРАСКА СИЛИКАТНО-АКРИЛОВАЯ ДЛЯ НАРУЖНЫХ И ВНУТРЕННИХ РАБОТ (V1, W2), ОСНОВА (БАЗА) БЕЛАЯ | КГ 2511.405 | - - | - - | - - | 5.80 14566.15 | 0.46 1155.25 | 6.26 15721.40
|  | ИТОГО ПРЯМЫЕ ЗАТРАТЫ : |  | - | - | - | 15442 | 1249 | 16691
|  | ИТОГО ПО ПТМ | [6 empty] | 16691
|  | ВСЕГО, В ТОМ ЧИСЛЕ | [6 empty] | -74355
|  | СТРОИТЕЛЬНЫЕ РАБОТЫ, ВСЕГО В ТОМ ЧИСЛЕ | [6 empty] | -74355
|  | ЗАРАБОТНАЯ ПЛАТА | [6 empty] | -29564
|  | ЭКСПЛУАТАЦИЯ МАШИН И МЕХАНИЗМОВ, ВСЕГО | [6 empty] | -3
|  | МАТЕРИАЛЫ, ИЗДЕЛИЯ, КОНСТРУКЦИИ | [6 empty] | -4375
|  | ТРАНСПОРТ | [6 empty] | -320
|  | ОХР и ОПР | [6 empty] | -19430
|  | ПЛАНОВАЯ ПРИБЫЛЬ | [6 empty] | -20663
|  | ЗАТРАТЫ ТРУДА РАБОЧИХ | [6 empty] | -2923
|  | СОСТАВИЛ | ____________________ |  |  |  |  | МАРЦЫНКЕВИЧ Л.Н
|  |  | (должность служащего) |  |  | (подпись) |  | (инициалы,фамилия)
|  | ПРОВЕРИЛ | ____________________ |  |  |  |  | __________________
|  |  | (должность служащего) |  |  | (подпись) |  | (инициалы,фамилия)

## 3211-12-1025-T0
НАИМЕНОВАНИЕ ОБЪЕКТА: "РЕКОНСТРУКЦИЯ ГИНЕКОЛОГИЧЕСКОГО, ХИРУРГИЧЕСКОГО И ПСИХОНЕВРОЛОГИЧЕСКОГО КОРПУСОВ УЧРЕЖДЕНИЯ ЗДРАВООХРАНЕНИЯ "6-Я ГОРОДСКАЯ КЛИНИЧЕСКАЯ БОЛЬНИЦА" ПО УЛ. УРАЛЬСКОЙ, 5 В Г. МИНСКЕ ПОД РАЗМЕЩЕНИЕ ЛЕЧЕБНО-ДИАГНОСТИЧЕСКОГО КОРПУСА КЛИНИЧЕСКОГО ЦЕНТРА ТРАВМАТОЛОГИИ И ОРТОПЕДИИ". 2 ОЧЕРЕДЬ СТРОИТЕЛЬСТВА
КОД ОБЪЕКТА: 23.008.2
НАИМЕНОВАНИЕ ЗДАНИЯ, СООРУЖЕНИЯ: ЗДАНИЕ БЛОКА N5А
ШИФР ЗДАНИЯ, СООРУЖЕНИЯ: 23.008.2.5А
КОМПЛЕКТ ЧЕРТЕЖЕЙ: АР ИЗМ.1
ИСХОДНЫЕ ДАННЫЕ ПО ЛОКАЛЬНОЙ СМЕТЕ (ЛОКАЛЬНОМУ СМЕТНОМУ РАСЧЕТУ) № 1025
(НОРМЫ 2022г.)
БЛОК 5А.ОБЩЕСТРОИТЕЛЬНЫЕ РАБОТЫ.ВНУТРЕННЯЯ ОТДЕЛКА (В ДОП. К СМЕТЕ N1016 ПО ЗАМЕЧАНИЯМ ЭКСПЕРТИЗЫ)
СОСТАВЛЕНА В ЦЕНАХ НА 1 АВГУСТА 2024г.
№ П/П | ТЕКСТ
1 | 2
1 | L3'3211'12'1025'S0'2'12'БЛОК 5А.ОБЩЕСТРОИТЕЛЬНЫЕ РАБОТЫ.ВНУТРЕННЯЯ ОТДЕЛКА (В ДОП. К СМЕТЕ N1016 ПО ЗАМЕЧАНИЯМ ЭКСПЕРТИЗЫ)'АР ИЗМ.1'МАРЦЫНКЕВИЧ Л.Н'*
2 | Ж2-40-20-30'ЗДАНИЕ - СТРОИТЕЛЬНАЯ ЧАСТЬ. ВНУТРЕННИЕ СТЕНЫ. ОТДЕЛОЧНЫЕ РАБОТЫ. ШТУКАТУРНЫЕ РАБОТЫ.ТЕХПОДПОЛЬЕ НА ОТМ.-3,300'М2*
3 | А24,7+14,05+18,5+26,84+43,85+44,76+17,85+10,8+9,31+25,84+124,39+1,68+0,84+4,7+4,1=Ф216*
4 | А51,06+53,55+47,81+55,49+35,32+68,54+15,63+18,12+27,75+57,72+47,11+24,39+10,46+7,13+24,22=Ф217*
5 | А24,7+14,05+18,5+26,84+44,76+9,31+25,84+124,39+48,65+49,96+45,46+51,52+68,54+27,75+57,72+47,11+4,1+24,22+27,34+27,28=Ф221*
6 | А2,43+41,93+4,55+4,28+4,7+7,13+0,67+2,91+3,58+26,77+10,51+6,45+2,21+11,72+1,96+8,09+1,97+2,01+3,01+2,77+2,06+2,49+0,84+10,46=Ф226*
7 | А2,42+3,6+2,36+3,97+10,8+18,12+1,68+24,39+6,65+132,13+3,41+47,75+2,03+33,63+4,72+18,01+13,02+10,97+67,65+109,48+35,45+25,84+14,15+10,34+24,84+26,36+2,75=Ф218*
8 | А8,69+14,05+18,03+26,84+48,79+30,53+19,76=Ф319*
9 | А14,92+27,34+49,93+3,41+2,03+44,09+9,18+15,45+5,38+13,02+95,75+22,43+80,41+14,31+25,84+10,34+29,92+5,85+8,24+12,86+26,36+21,08+19,07+4,32=Ф219*
10 | А278,53+27,28+40,89+47,75+33,63+61,28+31,75+54,05+20,93+10,97+219,66+75,07+35,45+38,01+77,19+14,15+24,84+76,08+21,02+22,77+13,42+26,72+46,5+30,77=Ф222*
11 | А48,02+86,26+63,77+48,18+26,84+40,66+49,37=Ф322*
12 | А44,09+26,36+19,07=Ф325*
13 | А27,28+61,28+26,72+46,5=Ф326*
14 | А24,7+14,05+18,5+26,84+48,65+49,96+45,46+51,52+27,34+27,28+124,39+47,11+4,1+24,22=Ф330*
15 | А2,42+3,6+2,36+3,97+26,36+24,39=Ф331*
16 | А42,78=Ф228*
17 | А8,69+48,43+12,82+57,63+19,95+48,32+27,46+52,85+27,26+27,22+30,53+26,01=Ф332*
18 | А4,55+4,28+4,7+7,13+2,21+1,96+1,97+3,01+2,06+0,84=Ф327*
19 | А6,32+6,41+5,53+8,42+2,21+1,96+1,97+3,01+2,06=Ф328*
20 | А68,29+118,44+4,3=Ф329*
21 | А60,82+26,33+39,35+25,76=Ф320*
22 | А118,44+39,35+4,3+25,76=Ф333*
23 | А60,82+68,29=Ф321*
24 | А53,28=Ф229*
25 | А71,74+116,17+443,61=Ф212*
26 | А29,08=Ф214*
27 | А5,83+104,46+45,38+36,61+44,09+61,28+9,18+31,75+15,45+54,05+24,52+83,42+11,92+68,62+80,41+38,01+12,1+65,47+27,96+67,99+3,89+19,01+5,23+19,99+10,8+10,92+21,08+26,72+19,07+46,5+1,56+13,31=Ф223*
28 | А500,31+12,85+570,69+8,97=Ф213*
29 | А26,72+19,07+46,5=Ф334*
30 | А40,66+19,76+49,37=Ф335*
31 | А24,72+22,35+22,9=Ф235*
32 | А2,92+1,84+3,73+21,39+6,39+12,36+3,73+82,9+2,9+5,52+4,26+4,07+13,4+20,72+19,34+9,76+21,49+3,34+3,34+5,68+21,05+2,52+3,48+3,09+3,49+4,81+5,63+3,95+1,6+2,88+2,27+5,44+13,05+23,95+5,3+45,83+25,41+12,9+19,97+19,11+3,34+18,12+18,65+2,5+3,63+3,76+3,32+4,12=Ф239*
33 | А5,8+7,36=Ф241*
34 | А3,34+4,72+2,92+4,07+6,1+4,83+1,84+6,04+3,61+23,39+2,54+1,16+0,66+3,73+1,84+5,78+4,5+3,57+3,22+14,61+21,39+2,01+2,8+2,95+4,12+0,71+2,86+1,91+6,39+12,36+7,67+1,25+2,21+14,6+1,33+2,84+0,88+8,35+3,14+3,73+0,93+5,49+3,96+31,99=Ф236*
35 | А2,01+56,42+70,22+82,9+45,95+2,9+59,19+5,52+62,01+4,26+56,61+4,07+13,4+20,72+19,34+9,76+7,32+46,61+21,49+90,31+45,41+3,34+48,28+3,34+26,36+52,89+5,68+21,05+55,86+2,52+57,15+3,48+53,92+3,09+53,23+3,49+52,13+4,81+99,46+5,63+49,87+3,95+36,65+31,56+1,6+50,5+2,88+47,78+2,27+64,59+5,44+13,05+23,95+21,68+5,3+34,06+45,83+25,41+56,85+45,07+15,67+26,23+99,83+78,11+12,9+32,34+19,97+31,41+29,52+29,51+19,11+60,19+3,34+18,12+18,65+20,67+41,53+2,95+54,83+2,5+55,47+3,63+55,05+3,76+51,96+3,32+56,56+4,12+124,85+1,73=Ф237*
36 | АФ236+Ф237-532,25=Ф238*
37 | А2,95+2,41+11,26+2,98+6,51+3,44+1,41+2,3+1,19+0,98+2,25+3,52+4,44+1,74+1,59+5,1+2,54+18,17+3,76+13,39+1,75+0,75+1,17+1,74+5,43+1,39+50,09+3,06+2,86+5,44+5,49+2,12+5,26+3,44+1,86+10,34+5,87+14,76+2,95+1,9+7,32+4,14+6,76+13,96+4,28+6,2+1,08=Ф253*
38 | А49,47+2,8+31,92+50,85+3,8+44,51+3,8+34,3+22,73+17,31+21+21,34+73,03+39,1+2,38+34,86+2,09+58,3+4,29+53,95+12,97+58,68+12,94+27,3+26,73+3,95+21,05+21+5,33+2,18+70,65+20,2+25,93+3,75+21,57+19,15+1,38+63,15+1,64+53,94+10,87+51,42+11,56+68,14+46,16+3,13+43,56+3,34+27+42,91+3,13+52,7+5,55+31,33+51,08+32,12+51,24+32,69+55,75+42,84+48,75+20,35+47,4+21,49+20,31+60,09+63,58=Ф254*
39 | А11,26+2,98+0,98+3,52+3,76+13,39+1,75+0,75+1,17+1,74+5,43+1,39+50,09+3,06+2,86+5,44+5,49+5,26+3,44+10,34+5,87+14,76+2,95+1,9+7,32+4,14+6,76+13,96+2,8+31,92+3,8+3,8+34,3+22,73+17,31+21+21,34+2,38+2,09+4,29+12,97+12,94+27,3+3,95+21,05+5,33+20,2+3,75+21,57+1,38+1,64+10,87+11,56+3,13+3,34+27+3,13+5,55+51,08+32,12+51,24+32,69+55,75+42,84+48,75+20,35+47,4+21,49+20,31+60,09+63,58+3,29+19,29+3,52+17,11+15,04+2,39+2,52+39+13,17+33,88+47,58+93,4+19,37+24,61+16+18,94+31,62+59,02+65,58+66,65+1,7=Ф256*
40 | А14,19+53,56+13,6+3,29+19,29+15,23+3,52+42,37+17,11+15,04+37,31+2,39+36,43+2,52+39+13,17+88,95+33,88+47,58+93,4+19,37+24,61+16+18,94+31,62+59,02+65,58+66,65+20,23+19,94+31,26+22,42+1,7+71,71=Ф354*
41 | АФ253+Ф254+Ф354-Ф256=Ф255*
42 | А1,1+2,72+2,94+3,43+1,67+4,76+0,95+3,99+18,5+2,18+1,53+1,89+2,72+1,6+2,36+3,99+2,36+1,02+3,96+0,8+2,19+3,86+5,92+2,22+3,13+0,78+1,45+1,45+19,79+2,78+20,73+5,76+18,55+21,61+0,7+2,54+18,94+11,52+3,06+7,07+0,69+2,86+0,62+3,49+2,2+2,22+2,84+3,06+12,05+10,54+9=Ф266*
43 | А48,36+52,56+29,23+3,32+10,42+51,31+63,38+26,69+3,2+99+39,23+21,7+32,37+210,78+1,24+15,32+70,34+71,6+66,2+20,84+4,37+29,41+28,27+30,14+3,69+25,05+29,98+18,52+3,02+28,81+23,69+3,47+21,17+24,42+20,73+3,48+62,64+60,37+53,03+52,87+41,75+23,17+3,49+41,96+44,38+3,99+41,33+7,01+46,89+2,71+49,36+33,33+3,78+58,3+4,01+23,81+16,68+49,36+3,78+53,2+6,17+22,44+15,87+52,45+3,36+23,41+14,68+56,88+35,73+22,08+38,92+33,4+36,25+27,77+20,22+27,19+51,88=Ф267*
44 | А3,43+0,95+3,99+2,18+1,53+3,99+2,36+1,02+0,8+3,86+5,92+0,7+2,54+3,06+0,69+2,86+3,49+2,2+3,06+12,05+3,32+10,42+3,2+39,23+21,7+32,37+1,24+15,32+4,37+29,41+28,27+3,69+25,05+29,98+3,02+28,81+3,47+21,17+24,42+3,48+3,49+3,99+7,01+2,71+49,36+3,78+4,01+23,81+16,68+3,78+6,17+22,44+15,87+3,36+23,41+56,88+35,73+27,77+20,22=Ф269*
45 | АФ266+Ф267-Ф269=Ф268*
46 | А10,8+14,94+16,98+15,4+20,11=Ф276*
47 | А2,92+1+1,28+10,82=Ф277*
48 | А10,24+2,26+5,44+2,72+4,58+0,64+16,52+4,05+0,62+6,18+1,56+1,12+1,36+0,63+0,77+0,5+0,44+19,39+1,8+11,79+2,86+8,65+0,23+0,23+1,11+7,92+0,96+2,3+1,35+2,2+3,73+2,05+10,81+2,18+0,96+3,7+0,8+2,6+2,6+2,7+1,88+1,22+0,93+2,08+2,45+2,2+6,5+1,14+15,98+12,77+0,67+1,8+2,75+4,36+8,16+4,28+3,21=Ф284*
49 | А101,26+32,3+53,07+3,7+52,08+5,25+55,29+5,01+51,79+5,7+63,73+2,52+51,32+54,42+30,6+50,73+3,76+14,02+19,91+17,42+17,16+10,28+10,95+58,41+2,52+39,3+30,65+27,04+17,69+47,04+2,52+34,86+48,36+21,33+22,52+14,12+54,43+4,54+55,25+22,26+14,96+16,73+24,06+9,86+25,52+17,45+15,75+60,37+60,52+55,95+19,01+4,38+27,46+26,35+27,5+4,76+21,52+143,61+2,72+28,41+9,66+18,81+3,02+27,38+26,53+3,47+26,54+3,46+25,5+53,3+59,62+60,6+52,52+20,18+3,86+24,82+29,47+8,03+31,2+169,99+66,52+36,77+3,76+50,5+60,55+2,77+11,94+50,54+4,03+50,18+48,52+20,23+5,11+13,56=Ф285*
50 | А2,26+0,64+4,05+6,18+1,56+0,5+0,44+19,39+11,79+2,86+8,65+7,92+3,73+2,05+2,18+0,96+0,8+2,45+2,2+6,5+2,75+32,3+3,7+5,25+5,01+5,7+2,52+51,32+30,6+3,76+14,02+19,91+2,52+39,3+30,65+27,04+17,69+2,52+34,86+48,36+21,33+22,52+14,12+4,54+55,25+22,26+4,38+27,46+26,35+4,76+21,52+2,72+28,41+3,02+27,38+3,47+3,46+25,5+3,86+24,82+29,47+8,03+3,76+50,5+2,77+11,94+4,03=Ф287*
51 | А1,14+31,2=Ф291*
52 | АФ284+Ф285-(Ф287+Ф291)=Ф286*
53 | А3,21+2,67+2,35+6,4+14,19+5,45+8,65+2,86+0,47+4,5+3,79+22,14+18,55+6,9+1,67+15,44+1,55+1,39+5,7+3,64+9,29+2,45+2,08+1,98+4,76+2,82+2,25+3,76+2,07+21,73+2,1+2,23+9,01+15,08+1,45+21,4+2,6+2,65+3,84+2,06+4,67+8,39+8,03+2,25+2,61+5,89+12,13+5,87+11,49+4,36+4,57+2,45+0,33+7,6+6,77+4,8+14,63=Ф295*
54 | А8,65+2,86+4,5+6,9+1,67+15,44+3,64+9,29+2,45+3,76+2,07+2,23+15,08+1,45+3,84+2,06+4,67+8,39+8,03+2,61+5,89+12,13+2,45+38,08+2,54+3,15+4,06+2,48+2,5+14,1+22,41+17,34+2,5+20,31+2,54+43,57+18,76+2,96+2,54+2,5+2,93+17,31+9,99+24,76+3,82+4,42+27,23+25,67+2,18+21,39+28,92+2,54+67,59+25,93+2,24+3,38+21,73+20,12+63,24+15,98+60,74+17,77+43,55+48,88+14,56+13,35+23,62+15,01=Ф298*
55 | А181,08+46,48+2,5+38,08+38,6+2,54+49,46+3,15+49,05+4,06+61,54+2,48+42,78+2,5+14,1+22,41+17,34+46,6+2,5+20,31+26,33+2,54+80,61+39,18+43,57+18,76+2,96+46,51+2,54+32,03+2,5+50,18+2,93+17,31+9,99+24,76+15,95+3,82+71,86+71,35+90,79+14,16+4,42+27,23+25,67+25,24+2,18+21,39+52,88+71,68+28,92+122,25+2,54+67,59+25,93+43,08+24,25+2,24+23,09+3,38+21,73+20,12+21,06+63,24+15,98+60,74+23,25+17,77+43,55+48,88+33,29+14,56+13,35+23,62+19,13+46,72+20,33+18,49+15,01+15,93+16,49+9,89+19,71+11,16+14,03=Ф296*
56 | АФ295+Ф296-Ф298=Ф297*
57 | А24,15+21,05+10+5,63+11,2+20,57+24,37+104,213+0,14+44,2+16,78+21,55+6,17+9,87+12,54+10,79+6,72+2,67+7,04=Ф309*
58 | А37,42+95,07+76,89+91,98+109,6+62,63+61,2+31,77+446,63+65,1+75,88+77,42+97,97+105,04+28,85+28,66+57,08+47,62+23,58=Ф310*
59 | А29,26+57,39+7,79+69,75+3,55+56,32+8,72+67,58+16+78,44+23,91+65,64+61,2+24,24+71,57+331,29+22,14+52,1+9,3+65,26+65,17+10,86+28,85+4,61+21,61+1,68+43,89+3,79+35,54=Ф311*
60 | А51,25=Ф315*
61 | А9,41+27,29+2,21+24,09+6+19,58+2,48+23,69+4,55+27,58+10,08+91,97+123,88+44,98+25,9+26,4+14,55+12,11+13,14+4,18+7,82+3,72+31,17+32,57+0,07+7,06+3,26+15,71+6,84+12,17+7,21=Ф317*
62 | А86,16+21,71=Ф340*
63 | А86,16+17,06+21,71=Ф341*
64 | БС101-1002-50#С101-1002-50'15,75##'=13'КРЕСТИКИ ДЛЯ ПЛИТКИ ТОЛЩИНОЙ 8 ММ###'1000 ШТ.''2799=15,75_0*
65 | БС101-137408-5#С101-137408-5'6844,02##'=13'ШТУКАТУРКА ЗАЩИТНО-ОТДЕЛОЧНАЯ ДЛЯ НАРУЖНЫХ (Н) РАБОТ, ПОЛИМЕРНАЯ (П), СИЛИКОНОВАЯ, ДИСПЕРСИЯ (Д), КРУПНОЗЕРНИСТАЯ, С ФАКТУРОЙ "КАМУШЕК", F150, БЕЛАЯ (ПОД КОЛЕРОВКУ)###'Т''2799=6844,02_0*
66 | БС101-ПЗВ#С101-160950'74,88:0,72:1,2##'=13'ПАНЕЛИ Soundboard SuperFine ТОЛЩ.20ММ###'М2''2801=<1/10-230-95>/2900=2/2799=86,67_0*
67 | БС104-701-9А#С104-701-9'325,2:1,2##'=13'ПЛИТЫ ЗВУКОИЗОЛЯЦИОННЫЕ АКУЛАЙТ SE###'М3''2801=<1/10-120-10-10>/2900=2/2799=271_0*
68 | БС101-149008-МК#С101-149008'35#2,78#'=13'ШУРУПЫ-САМОРЕЗЫ 3,9 Х 11 ММ ###'1000 ШТ.''2801=<1/10-240-55-20>/2799=35_2,78*
69 | РМ020129#М020302/М020130#М020302/М020140#М020302/М021140#М020302/М021141#М020302=?:1,1/М021244#М020302/М021245#М020302*
70 | Н10=65,72#69,89*
71 | Н11=57,16#67,42*
72 | П'АР Л.Л.60,61,62 ИЗМ.1*
73 | П'ИСКЛЮЧАЕТСЯ ИЗ СМЕТЫ N1016*
74 | П'ТИП 7П АР Л.61 П.4.2*
75 | Е15-278-9'24,7+14,05+18,5+26,84+4,7'Ж100/B'ПРОСТАЯ ШТУКАТУРКА ВРУЧНУЮ ВНУТРЕННИХ ПОВЕРХНОСТЕЙ СТЕН ИЗ БЕТОНА ПОД ОТДЕЛКУ'100 М2''*
76 | Е15-291-2#К=3'88,79'B/Н1=3'ДОБАВЛЯТЬ НА КАЖДЫЙ 1 ММ ТОЛЩИНЫ ШТУКАТУРНОГО СЛОЯ ПРИ УЛУЧШЕННОЙ ШТУКАТУРКЕ ВРУЧНУЮ ВНУТРЕННИХ ПОВЕРХНОСТЕЙ СТЕН ИЗ ЯЧЕИСТОГО БЕТОНА, БЕТОННЫХ И КИРПИЧНЫХ,ДО ТОЛЩ.10ММ'100 М2''*
77 | С113-3512-1'(88,79).0,15'B*
78 | С101-137404'(88,79).1,8.10.0,001'B*
79 | С412-9005'(88,79).(0,0025+0,00036.3)'B*
80 | Е15-278-8'51,06+53,55+47,81+55,49+7,13+24,39+24,22'Ж100/B'ПРОСТАЯ ШТУКАТУРКА ВРУЧНУЮ ВНУТРЕННИХ ПОВЕРХНОСТЕЙ СТЕН ИЗ КИРПИЧА И КЕРАМЗИТОБЕТОНА ПОД ОТДЕЛКУ '100 М2''*
81 | Е15-291-2#К=3'239,43'B/Н1=3'ДОБАВЛЯТЬ НА КАЖДЫЙ 1 ММ ТОЛЩИНЫ ШТУКАТУРНОГО СЛОЯ ПРИ УЛУЧШЕННОЙ ШТУКАТУРКЕ ВРУЧНУЮ ВНУТРЕННИХ ПОВЕРХНОСТЕЙ СТЕН ИЗ ЯЧЕИСТОГО БЕТОНА, БЕТОННЫХ И КИРПИЧНЫХ,ДО ТОЛЩ.10ММ'100 М2''*
82 | С113-3512-1'(239,43).0,15'B*
83 | С101-137404'(239,43).1,8.10.0,001'B*
84 | С412-9005'(239,43).(0,0025+0,00036.3)'B*
85 | П'ТИП 5.1П АР Л.61 П.4.2*
86 | Е15-278-9'Ф325'Ж100/B'УЛУЧШЕННАЯ ШТУКАТУРКА ВРУЧНУЮ ВНУТРЕННИХ ПОВЕРХНОСТЕЙ СТЕН ИЗ БЕТОНА ПОД ОТДЕЛКУ '100 М2''*
87 | Е15-291-2#К=8'Ф325'B/Н1=8'ДОБАВЛЯТЬ НА КАЖДЫЙ 1 ММ ТОЛЩИНЫ ШТУКАТУРНОГО СЛОЯ ПРИ УЛУЧШЕННОЙ ШТУКАТУРКЕ ВРУЧНУЮ ВНУТРЕННИХ ПОВЕРХНОСТЕЙ СТЕН ИЗ ЯЧЕИСТОГО БЕТОНА, БЕТОННЫХ И КИРПИЧНЫХ,ДО ТОЛЩ.15ММ'100 М2''*
88 | С113-3512-1'(Ф325).0,15'B*
89 | С101-137404'Ф325.1,8.15.0,001'B*
90 | С412-9005'Ф325.(0,0025+0,00036.8)'B*
91 | Е13-68-5'Ф325'B/101-87400/М330250'ДОБАВЛЯТЬ ПРИ АРМИРОВАНИИ СТЕКЛОСЕТКОЙ'100 М2''*
92 | Е69-50-2'(3,2.100:1,1).Ф325:100'101-13700/101-159900-1/М330250'ИСКЛЮЧАЕТСЯ КРЕПЛЕНИЕ СЕТКИ ПРИ ПОМОЩИ ПИСТОЛЕТА ИЗ РАСЦ.Е13-68-5'100 ВЫСТРЕЛОВ''*
93 | С104-10001'Ф325.1,08'B*
94 | Е15-278-8'Ф326'Ж100/B'УЛУЧШЕННАЯ ШТУКАТУРКА ВРУЧНУЮ ВНУТРЕННИХ ПОВЕРХНОСТЕЙ СТЕН ИЗ КИРПИЧА И КЕРАМЗИТОБЕТОНА ПОД ОТДЕЛКУ '100 М2''*
95 | Е15-291-2#К=8'Ф326'B/Н1=8'ДОБАВЛЯТЬ НА КАЖДЫЙ 1 ММ ТОЛЩИНЫ ШТУКАТУРНОГО СЛОЯ ПРИ УЛУЧШЕННОЙ ШТУКАТУРКЕ ВРУЧНУЮ ВНУТРЕННИХ ПОВЕРХНОСТЕЙ СТЕН ИЗ ЯЧЕИСТОГО БЕТОНА, БЕТОННЫХ И КИРПИЧНЫХ,ДО ТОЛЩ.15ММ'100 М2''*
96 | С113-3512-1'(Ф326).0,15'B*
97 | С101-137404'Ф326.1,8.15.0,001'B*
98 | С412-9005'Ф326.(0,0025+0,00036.8)'B*
99 | Е13-68-5'Ф326'B/101-87400/М330250'ДОБАВЛЯТЬ ПРИ АРМИРОВАНИИ СТЕКЛОСЕТКОЙ'100 М2''*
100 | Е69-50-2'(3,2.100:1,1).Ф326:100'101-13700/101-159900-1/М330250'ИСКЛЮЧАЕТСЯ КРЕПЛЕНИЕ СЕТКИ ПРИ ПОМОЩИ ПИСТОЛЕТА ИЗ РАСЦ.Е13-68-5'100 ВЫСТРЕЛОВ''*
101 | С104-10001'Ф326.1,08'B*
102 | П'ДОБАВЛЯЕТСЯ К СМЕТЕ N1016*
103 | П'ТИП 5.1П АР Л.61 П.4.2*
104 | Е15-278-9'Ф319'Ж100'УЛУЧШЕННАЯ ШТУКАТУРКА ВРУЧНУЮ ВНУТРЕННИХ ПОВЕРХНОСТЕЙ СТЕН ИЗ БЕТОНА ПОД ОТДЕЛКУ '100 М2''*
105 | Е15-291-2#К=8'Ф319'Н1=8'ДОБАВЛЯТЬ НА КАЖДЫЙ 1 ММ ТОЛЩИНЫ ШТУКАТУРНОГО СЛОЯ ПРИ УЛУЧШЕННОЙ ШТУКАТУРКЕ ВРУЧНУЮ ВНУТРЕННИХ ПОВЕРХНОСТЕЙ СТЕН ИЗ ЯЧЕИСТОГО БЕТОНА, БЕТОННЫХ И КИРПИЧНЫХ,ДО ТОЛЩ.15ММ'100 М2''*
106 | С113-3512-1'(Ф319).0,15*
107 | С101-137404'Ф319.1,8.15.0,001*
108 | С412-9005'Ф319.(0,0025+0,00036.8)*
109 | Е13-68-5'Ф319'101-87400/М330250'ДОБАВЛЯТЬ ПРИ АРМИРОВАНИИ СТЕКЛОСЕТКОЙ'100 М2''*
110 | Е69-50-2'(3,2.100:1,1).Ф319:100'B/101-13700/101-159900-1/М330250'ИСКЛЮЧАЕТСЯ КРЕПЛЕНИЕ СЕТКИ ПРИ ПОМОЩИ ПИСТОЛЕТА ИЗ РАСЦ.Е13-68-5'100 ВЫСТРЕЛОВ''*
111 | С104-10001'Ф319.1,08*
112 | Е15-278-8'Ф322'Ж100'УЛУЧШЕННАЯ ШТУКАТУРКА ВРУЧНУЮ ВНУТРЕННИХ ПОВЕРХНОСТЕЙ СТЕН ИЗ КИРПИЧА И КЕРАМЗИТОБЕТОНА ПОД ОТДЕЛКУ '100 М2''*
113 | Е15-291-2#К=8'Ф322'Н1=8'ДОБАВЛЯТЬ НА КАЖДЫЙ 1 ММ ТОЛЩИНЫ ШТУКАТУРНОГО СЛОЯ ПРИ УЛУЧШЕННОЙ ШТУКАТУРКЕ ВРУЧНУЮ ВНУТРЕННИХ ПОВЕРХНОСТЕЙ СТЕН ИЗ ЯЧЕИСТОГО БЕТОНА, БЕТОННЫХ И КИРПИЧНЫХ,ДО ТОЛЩ.15ММ'100 М2''*
114 | С113-3512-1'(Ф322).0,15*
115 | С101-137404'Ф322.1,8.15.0,001*
116 | С412-9005'Ф322.(0,0025+0,00036.8)*
117 | Е13-68-5'Ф322'101-87400/М330250'ДОБАВЛЯТЬ ПРИ АРМИРОВАНИИ СТЕКЛОСЕТКОЙ'100 М2''*
118 | Е69-50-2'(3,2.100:1,1).Ф322:100'B/101-13700/101-159900-1/М330250'ИСКЛЮЧАЕТСЯ КРЕПЛЕНИЕ СЕТКИ ПРИ ПОМОЩИ ПИСТОЛЕТА ИЗ РАСЦ.Е13-68-5'100 ВЫСТРЕЛОВ''*
119 | С104-10001'Ф322.1,08*
120 | П'ТИП 7П АР Л.61 П.4.2*
121 | Е15-278-9'Ф329'Ж100'ПРОСТАЯ ШТУКАТУРКА ВРУЧНУЮ ВНУТРЕННИХ ПОВЕРХНОСТЕЙ СТЕН ИЗ БЕТОНА ПОД ОТДЕЛКУ'100 М2''*
122 | Е15-291-2#К=3'Ф329'Н1=3'ДОБАВЛЯТЬ НА КАЖДЫЙ 1 ММ ТОЛЩИНЫ ШТУКАТУРНОГО СЛОЯ ПРИ УЛУЧШЕННОЙ ШТУКАТУРКЕ ВРУЧНУЮ ВНУТРЕННИХ ПОВЕРХНОСТЕЙ СТЕН ИЗ ЯЧЕИСТОГО БЕТОНА, БЕТОННЫХ И КИРПИЧНЫХ,ДО ТОЛЩ.10ММ'100 М2''*
123 | С113-3512-1'(Ф329).0,15*
124 | С101-137404'(Ф329).1,8.10.0,001*
125 | С412-9005'(Ф329).(0,0025+0,00036.3)*
126 | Е15-278-8'Ф320'Ж100'ПРОСТАЯ ШТУКАТУРКА ВРУЧНУЮ ВНУТРЕННИХ ПОВЕРХНОСТЕЙ СТЕН ИЗ КИРПИЧА И КЕРАМЗИТОБЕТОНА ПОД ОТДЕЛКУ '100 М2''*
127 | Е15-291-2#К=3'Ф320'Н1=3'ДОБАВЛЯТЬ НА КАЖДЫЙ 1 ММ ТОЛЩИНЫ ШТУКАТУРНОГО СЛОЯ ПРИ УЛУЧШЕННОЙ ШТУКАТУРКЕ ВРУЧНУЮ ВНУТРЕННИХ ПОВЕРХНОСТЕЙ СТЕН ИЗ ЯЧЕИСТОГО БЕТОНА, БЕТОННЫХ И КИРПИЧНЫХ,ДО ТОЛЩ.10ММ'100 М2''*
128 | С113-3512-1'(Ф320).0,15*
129 | С101-137404'(Ф320).1,8.10.0,001*
130 | С412-9005'(Ф320).(0,0025+0,00036.3)*
131 | Ж2-40-20-10'ЗДАНИЕ - СТРОИТЕЛЬНАЯ ЧАСТЬ. ВНУТРЕННИЕ СТЕНЫ. ОТДЕЛОЧНЫЕ РАБОТЫ. МАЛЯРНЫЕ РАБОТЫ.ТЕХПОДПОЛЬЕ НА ОТМ.-3,300'М2*
132 | П'АР Л.Л.60,61,62*
133 | П'ИСКЛЮЧАЕТСЯ ИЗ СМЕТЫ N1016*
134 | П'ТИП 4К АР Л.62 П.4.3 *
135 | Е15-314-2'Ф330'Ж100/B/101-33710'УЛУЧШЕННАЯ ОКРАСКА СТЕН ВНУТРИ ПОМЕЩЕНИЙ АКРИЛОВЫМИ СОСТАВАМИ С ПОЛНОЙ ПОДГОТОВКОЙ ПОВЕРХНОСТИ ПО СБОРНЫМ КОНСТРУКЦИЯМ'100 М2''*
136 | С113-3512-1'(Ф330).0,15.3'B*
137 | С101-138035-1'(Ф330).1,8.0,001'B*
138 | С101-48502-35'(Ф330).0,45'B*
139 | П'ТИП 4К ПО ЛШС АР Л.62 П.4.3*
140 | Е15-314-2'Ф229'Ж100/B/101-33710'ПРОСТАЯ ОКРАСКА СТЕН ВНУТРИ ПОМЕЩЕНИЙ АКРИЛОВЫМИ СОСТАВАМИ '100 М2''*
141 | ЕТ15-311-2#15-311-1'Ф229'=1'ИСКЛЮЧАЕТСЯ ШПАТЛЕВАНИЕ СТЕН ПРИ ПРОСТОЙ ОКРАСКЕ ИЗ РАСЦ.Е15-314-2'100М2'1-1=50,59-31,96/М331615=0,29/М331617=0,02'2658=*
142 | Е13-73-2'Ф229''ИСКЛЮЧАЕТСЯ ГРУНТОВАНИЕ ВНУТРЕННИХ ПОВЕРХНОСТЕЙ СТЕН ЗА 1РАЗ ПРИ ПРОСТОЙ ОКРАСКЕ'100 М2''*
143 | С113-3512-1'(Ф229).0,15'B*
144 | С101-48502-35'(Ф229).0,45'B*
145 | П'КЕРАМИЧЕСКАЯ ПЛИТКА АР Л.62 П.4.3,Л.61 П.4.1*
146 | Е15-300-2'2,42+3,6+2,36+3,97'Ж100/B/101-26302'ОБЛИЦОВКА КЕРАМИЧЕСКОЙ ПЛИТКОЙ С ПРИМЕНЕНИЕМ СУХИХ СМЕСЕЙ ВНУТРЕННИХ СТЕН ПО КИРПИЧУ И БЕТОНУ'100 М2''*
147 | С101-26600-21'(12,35).1,04'B*
148 | С101-138064'(12,35).1,3.4.0,001'B*
149 | С101-1002-50'(12,35).400.0,01'B*
150 | С101-84400'(12,35).15.0,01.0,001'B*
151 | С101-138032-4'(12,35).0,55.0,001'B*
152 | П'КЕРАМИЧЕСКАЯ ПЛИТКА ПО ЛШС АР Л.62 П.4.3,Л.61 П.4.1*
153 | Е15-300-2'Ф228'Ж100/B/101-26302'ОБЛИЦОВКА КЕРАМИЧЕСКОЙ ПЛИТКОЙ С ПРИМЕНЕНИЕМ СУХИХ СМЕСЕЙ ВНУТРЕННИХ СТЕН ПО КИРПИЧУ И БЕТОНУ'100 М2''*
154 | С101-26600-21'Ф228.1,04'B*
155 | С101-138064'Ф228.1,3.4.0,001'B*
156 | С101-1002-50'Ф228.400.0,01'B*
157 | С101-84400'Ф228.15.0,01.0,001'B*
158 | С101-138032-4'Ф228.0,55.0,001'B*
159 | П'ТИП 1К АР Л.62 П.4.3*
160 | Е15-314-2'Ф327'Ж100/B/101-33710'ПРОСТАЯ ОКРАСКА СТЕН ВНУТРИ ПОМЕЩЕНИЙ АКРИЛОВЫМИ СОСТАВАМИ '100 М2''*
161 | ЕТ15-311-2#15-311-1'Ф327'=1'ИСКЛЮЧАЕТСЯ ШПАТЛЕВАНИЕ СТЕН ПРИ ПРОСТОЙ ОКРАСКЕ ИЗ РАСЦ.Е15-314-2'100М2'1-1=50,59-31,96/М331615=0,29/М331617=0,02'2658=*
162 | Е13-73-2'Ф327''ИСКЛЮЧАЕТСЯ ГРУНТОВАНИЕ ВНУТРЕННИХ ПОВЕРХНОСТЕЙ СТЕН ЗА 1РАЗ ПРИ ПРОСТОЙ ОКРАСКЕ'100 М2''*
163 | С113-3512-1'(Ф327).0,15'B*
164 | С101-33702'(Ф327).0,38'B*
165 | П'ДОБАВЛЯЕТСЯ К СМЕТЕ N1016*
166 | П'ТИП 4К АР Л.62 П.4.3 ИЗМ.1*
167 | Е15-314-2'Ф333'Ж100/101-33710'УЛУЧШЕННАЯ ОКРАСКА СТЕН ВНУТРИ ПОМЕЩЕНИЙ АКРИЛОВЫМИ СОСТАВАМИ С ПОЛНОЙ ПОДГОТОВКОЙ ПОВЕРХНОСТИ ПО СБОРНЫМ КОНСТРУКЦИЯМ'100 М2''*
168 | С113-3512-1'(Ф333).0,15.3*
169 | С101-138035-1'(Ф333).1,8.0,001*
170 | С101-48502-31'(Ф333).0,45*
171 | Е15-314-2'Ф320'Ж100/101-33710'ПРОСТАЯ ОКРАСКА СТЕН ВНУТРИ ПОМЕЩЕНИЙ АКРИЛОВЫМИ СОСТАВАМИ '100 М2''*
172 | ЕТ15-311-2#15-311-1'Ф320'B/=1'ИСКЛЮЧАЕТСЯ ШПАТЛЕВАНИЕ СТЕН ПРИ ПРОСТОЙ ОКРАСКЕ ИЗ РАСЦ.Е15-314-2'100М2'1-1=50,59-31,96/М331615=0,29/М331617=0,02'2658=*
173 | Е13-73-2'Ф320'B'ИСКЛЮЧАЕТСЯ ГРУНТОВАНИЕ ВНУТРЕННИХ ПОВЕРХНОСТЕЙ СТЕН ЗА 1РАЗ ПРИ ПРОСТОЙ ОКРАСКЕ'100 М2''*
174 | С113-3512-1'(Ф320).0,15*
175 | С101-48502-31'(Ф320).0,45*
176 | П'ТИП 1К АР Л.62 П.4.3*
177 | Е15-314-2'Ф328'Ж100/101-33710'ПРОСТАЯ ОКРАСКА СТЕН ВНУТРИ ПОМЕЩЕНИЙ АКРИЛОВЫМИ СОСТАВАМИ '100 М2''*
178 | ЕТ15-311-2#15-311-1'Ф328'B/=1'ИСКЛЮЧАЕТСЯ ШПАТЛЕВАНИЕ СТЕН ПРИ ПРОСТОЙ ОКРАСКЕ ИЗ РАСЦ.Е15-314-2'100М2'1-1=50,59-31,96/М331615=0,29/М331617=0,02'2658=*
179 | Е13-73-2'Ф328'B'ИСКЛЮЧАЕТСЯ ГРУНТОВАНИЕ ВНУТРЕННИХ ПОВЕРХНОСТЕЙ СТЕН ЗА 1РАЗ ПРИ ПРОСТОЙ ОКРАСКЕ'100 М2''*
180 | С113-3512-1'(Ф328).0,15*
181 | С101-33703'(Ф328).0,38*
182 | П'КЕРАМИЧЕСКАЯ ПЛИТКА АР Л.62 П.4.3,Л.61 П.4.1*
183 | Е15-300-2'Ф332'Ж100/101-26302'ОБЛИЦОВКА КЕРАМИЧЕСКОЙ ПЛИТКОЙ С ПРИМЕНЕНИЕМ СУХИХ СМЕСЕЙ ВНУТРЕННИХ СТЕН ПО КИРПИЧУ И БЕТОНУ'100 М2''*
184 | С101-26600-21'(Ф332).1,04*
185 | С101-138064'(Ф332).1,3.4.0,001*
186 | С101-1002-50'(Ф332).400.0,01*
187 | С101-84400'(Ф332).15.0,01.0,001*
188 | С101-138032-4'(Ф332).0,55.0,001*
189 | П'КЕРАМИЧЕСКАЯ ПЛИТКА ПО ЛШС АР Л.62 П.4.3,Л.61 П.4.1*
190 | Е15-300-2'41,23'Ж100/101-26302'ОБЛИЦОВКА КЕРАМИЧЕСКОЙ ПЛИТКОЙ С ПРИМЕНЕНИЕМ СУХИХ СМЕСЕЙ ВНУТРЕННИХ СТЕН ПО КИРПИЧУ И БЕТОНУ'100 М2''*
191 | С101-26600-21'41,23.1,04*
192 | С101-138064'41,23.1,3.4.0,001*
193 | С101-1002-50'41,23.400.0,01*
194 | С101-84400'41,23.15.0,01.0,001*
195 | С101-138032-4'41,23.0,55.0,001*
196 | Ж2-40-20-10'ЗДАНИЕ - СТРОИТЕЛЬНАЯ ЧАСТЬ. ВНУТРЕННИЕ СТЕНЫ. ОТДЕЛОЧНЫЕ РАБОТЫ. МАЛЯРНЫЕ РАБОТЫ.ТЕХПОДПОЛЬЕ НА ОТМ.-3,300'М2*
197 | П'АР Л.Л.60,61,62 ИЗМ.1*
198 | П'ИСКЛЮЧАЕТСЯ ИЗ СМЕТЫ N1016*
199 | П'ТИП 2К АР Л.62 П.4.3*
200 | Е15-314-1'Ф223'Ж100/B'ВЫСОКОКАЧЕСТВЕННАЯ ОКРАСКА СТЕН ВНУТРИ ПОМЕЩЕНИЙ АКРИЛОВЫМИ СОСТАВАМИ С ПОЛНОЙ ПОДГОТОВКОЙ ПОВЕРХНОСТИ ПО ШТУКАТУРКЕ'100 М2''*
201 | С113-3512-1'Ф223.0,15.4'B*
202 | С101-138035-1'Ф223.1,8.2.0,001'B*
203 | С101-33702'Ф223.0,38'B*
204 | П'ТИП 2К ПО ЛСШ АР Л.62 П.4.3*
205 | Е15-314-1'Ф214'Ж100/B'ВЫСОКОКАЧЕСТВЕННАЯ ОКРАСКА СТЕН ВНУТРИ ПОМЕЩЕНИЙ АКРИЛОВЫМИ СОСТАВАМИ С ПОЛНОЙ ПОДГОТОВКОЙ ПОВЕРХНОСТИ ПО ШТУКАТУРКЕ'100 М2''*
206 | С113-3512-1'Ф214.0,15.4'B*
207 | С101-138035-1'Ф214.1,8.2.0,001'B*
208 | С101-33702'Ф214.0,38'B*
209 | П'ДОБАВЛЯЕТСЯ К СМЕТЕ N1016*
210 | П'ТИП 2К АР Л.62 П.4.3 ИЗМ.1*
211 | Е15-314-2'Ф223+Ф214-Ф334+Ф335'Ж100/101-33710'УЛУЧШЕННАЯ ОКРАСКА СТЕН ВНУТРИ ПОМЕЩЕНИЙ АКРИЛОВЫМИ СОСТАВАМИ С ПОЛНОЙ ПОДГОТОВКОЙ ПОВЕРХНОСТИ ПО СБОРНЫМ КОНСТРУКЦИЯМ'100 М2''*
212 | С113-3512-1'(Ф223+Ф214-Ф334+Ф335).0,15.3*
213 | С101-138035-1'(Ф223+Ф214-Ф334+Ф335).1,8.0,001*
214 | С101-33703'(Ф223+Ф214-Ф334+Ф335).0,38*
215 | Ж2-40-20-10'ЗДАНИЕ - СТРОИТЕЛЬНАЯ ЧАСТЬ. ВНУТРЕННИЕ СТЕНЫ. ОТДЕЛОЧНЫЕ РАБОТЫ. МАЛЯРНЫЕ РАБОТЫ.ЛЕСТНИЧНЫЕ КЛЕТКИ И НИШИ ИНЖЕНЕРНЫХ КОММУНИКАЦИЙ'М2*
216 | П'АР Л.Л.60,61,62 ИЗМ.1*
217 | П'ИСКЛЮЧАЕТСЯ ИЗ СМЕТЫ N1016*
218 | П'ТИП 2К АР Л.62 П.4.3*
219 | Е15-314-1'Ф213'Ж100/B'ВЫСОКОКАЧЕСТВЕННАЯ ОКРАСКА СТЕН ВНУТРИ ПОМЕЩЕНИЙ АКРИЛОВЫМИ СОСТАВАМИ С ПОЛНОЙ ПОДГОТОВКОЙ ПОВЕРХНОСТИ ПО ШТУКАТУРКЕ'100 М2''*
220 | С113-3512-1'Ф213.0,15.4'B*
221 | С101-138035-1'Ф213.1,8.2.0,001'B*
222 | С101-33702'Ф213.0,38'B*
223 | П'ТИП 2К ПО ЛСШ АР Л.62 П.4.3*
224 | Е15-314-1'Ф214'Ж100/B'ВЫСОКОКАЧЕСТВЕННАЯ ОКРАСКА СТЕН ВНУТРИ ПОМЕЩЕНИЙ АКРИЛОВЫМИ СОСТАВАМИ С ПОЛНОЙ ПОДГОТОВКОЙ ПОВЕРХНОСТИ ПО ШТУКАТУРКЕ'100 М2''*
225 | С113-3512-1'Ф214.0,15.4'B*
226 | С101-138035-1'Ф214.1,8.2.0,001'B*
227 | С101-33702'Ф214.0,38'B*
228 | П'ДОБАВЛЯЕТСЯ К СМЕТЕ N1016*
229 | П'ТИП 2К АР Л.62 П.4.3 ИЗМ.1*
230 | Е15-314-2'Ф213+Ф214'Ж100/101-33710'УЛУЧШЕННАЯ ОКРАСКА СТЕН ВНУТРИ ПОМЕЩЕНИЙ АКРИЛОВЫМИ СОСТАВАМИ С ПОЛНОЙ ПОДГОТОВКОЙ ПОВЕРХНОСТИ ПО СБОРНЫМ КОНСТРУКЦИЯМ'100 М2''*
231 | С113-3512-1'(Ф213+Ф214).0,15.3*
232 | С101-138035-1'(Ф213+Ф214).1,8.0,001*
233 | С101-33703'(Ф213+Ф214).0,38*
234 | Ж2-60-30-10'ЗДАНИЕ - СТРОИТЕЛЬНАЯ ЧАСТЬ. ПЕРЕКРЫТИЯ, ПОКРЫТИЯ. ОТДЕЛОЧНЫЕ РАБОТЫ (ПОТОЛКИ). МАЛЯРНЫЕ РАБОТЫ.НА ОТМ. 0,000'М2*
235 | П'АР Л.Л.61,62,63,64,65 ИЗМ.1*
236 | П'ТИП 1К АР Л.62 П.4.3*
237 | П'ИСКЛЮЧАЕТСЯ ИЗ СМЕТЫ N1016*
238 | Е15-315-1'74,02+7,1'Ж100/B/101-33710'УЛУЧШЕННАЯ ОКРАСКА ПОТОЛКОВ АКРИЛОВЫМИ СОСТАВАМИ ПО СБОРНЫМ КОНСТРУКЦИЯМ, ПОДГОТОВЛЕННЫМ ПОД ОКРАСКУ'100 М2''*
239 | С113-3512-1'(74,02+7,1).0,15.3'B*
240 | С101-138035-1'(74,02+7,1).1,8.0,001'B*
241 | С101-33702'(74,02+7,1).0,38'B*
242 | П'ДОБАВЛЯЕТСЯ К СМЕТЕ N1016*
243 | П'ТИП 2К АР Л.62 П.4.3 ИЗМ.1*
244 | Е15-315-1'82,13'Ж100/101-33710'УЛУЧШЕННАЯ ОКРАСКА ПОТОЛКОВ АКРИЛОВЫМИ СОСТАВАМИ ПО СБОРНЫМ КОНСТРУКЦИЯМ, ПОДГОТОВЛЕННЫМ ПОД ОКРАСКУ'100 М2''*
245 | С113-3512-1'(82,13).0,15.3*
246 | С101-138035-1'(82,13).1,8.0,001*
247 | С101-33703'(82,13).0,38*
248 | Ж2-40-20-30'ЗДАНИЕ - СТРОИТЕЛЬНАЯ ЧАСТЬ. ВНУТРЕННИЕ СТЕНЫ. ОТДЕЛОЧНЫЕ РАБОТЫ. ШТУКАТУРНЫЕ РАБОТЫ.НА ОТМ. 0,000'М2*
249 | П'АР Л.Л.61,62,63,64,65 ИЗМ.1*
250 | П'ТИП 5.1П АР Л.61 П.4.2*
251 | П'ИСКЛЮЧАЕТСЯ ИЗ СМЕТЫ N1016*
252 | Е15-278-9'31,99-29,76'Ж100/B'УЛУЧШЕННАЯ ШТУКАТУРКА ВРУЧНУЮ ВНУТРЕННИХ ПОВЕРХНОСТЕЙ СТЕН ИЗ БЕТОНА ПОД ОТДЕЛКУ '100 М2''*
253 | Е15-291-2#К=8'2,23'B/Н1=8'ДОБАВЛЯТЬ НА КАЖДЫЙ 1 ММ ТОЛЩИНЫ ШТУКАТУРНОГО СЛОЯ ПРИ УЛУЧШЕННОЙ ШТУКАТУРКЕ ВРУЧНУЮ ВНУТРЕННИХ ПОВЕРХНОСТЕЙ СТЕН ИЗ ЯЧЕИСТОГО БЕТОНА, БЕТОННЫХ И КИРПИЧНЫХ,ДО ТОЛЩ.15ММ'100 М2''*
254 | С113-3512-1'(2,23).0,15'B*
255 | С101-137404'(2,23).1,8.15.0,001'B*
256 | С412-9005'(2,23).(0,0025+0,00036.8)'B*
257 | Е13-68-5'2,23'B/101-87400/М330250'ДОБАВЛЯТЬ ПРИ АРМИРОВАНИИ СТЕКЛОСЕТКОЙ'100 М2''*
258 | Е69-50-2'(3,2.100:1,1).(2,23):100'101-13700/101-159900-1/М330250'ИСКЛЮЧАЕТСЯ КРЕПЛЕНИЕ СЕТКИ ПРИ ПОМОЩИ ПИСТОЛЕТА ИЗ РАСЦ.Е13-68-5'100 ВЫСТРЕЛОВ''*
259 | С104-10001'(2,23).1,08'B*
260 | Е15-278-8'124,85-83,06+1,73'Ж100/B'УЛУЧШЕННАЯ ШТУКАТУРКА ВРУЧНУЮ ВНУТРЕННИХ ПОВЕРХНОСТЕЙ СТЕН ИЗ КИРПИЧА И КЕРАМЗИТОБЕТОНА ПОД ОТДЕЛКУ '100 М2''*
261 | Е15-291-2#К=8'43,52'B/Н1=8'ДОБАВЛЯТЬ НА КАЖДЫЙ 1 ММ ТОЛЩИНЫ ШТУКАТУРНОГО СЛОЯ ПРИ УЛУЧШЕННОЙ ШТУКАТУРКЕ ВРУЧНУЮ ВНУТРЕННИХ ПОВЕРХНОСТЕЙ СТЕН ИЗ ЯЧЕИСТОГО БЕТОНА, БЕТОННЫХ И КИРПИЧНЫХ,ДО ТОЛЩ.15ММ'100 М2''*
262 | С113-3512-1'(43,52).0,15'B*
263 | С101-137404'(43,52).1,8.15.0,001'B*
264 | С412-9005'(43,52).(0,0025+0,00036.8)'B*
265 | Е13-68-5'43,52'B/101-87400/М330250'ДОБАВЛЯТЬ ПРИ АРМИРОВАНИИ СТЕКЛОСЕТКОЙ'100 М2''*
266 | Е69-50-2'(3,2.100:1,1).(43,52):100'101-13700/101-159900-1/М330250'ИСКЛЮЧАЕТСЯ КРЕПЛЕНИЕ СЕТКИ ПРИ ПОМОЩИ ПИСТОЛЕТА ИЗ РАСЦ.Е13-68-5'100 ВЫСТРЕЛОВ''*
267 | С104-10001'(43,52).1,08'B*
268 | Ж2-40-20-10'ЗДАНИЕ - СТРОИТЕЛЬНАЯ ЧАСТЬ. ВНУТРЕННИЕ СТЕНЫ. ОТДЕЛОЧНЫЕ РАБОТЫ. МАЛЯРНЫЕ РАБОТЫ.НА ОТМ. 0,000'М2*
269 | П'АР Л.Л.61,62,63,64,65*
270 | П'ТИП 2К АР Л.62 П.4.3*
271 | П'ИСКЛЮЧАЕТСЯ ИЗ СМЕТЫ N1016*
272 | Е15-314-1'Ф238+Ф241'Ж100/B'ВЫСОКОКАЧЕСТВЕННАЯ ОКРАСКА СТЕН ВНУТРИ ПОМЕЩЕНИЙ АКРИЛОВЫМИ СОСТАВАМИ С ПОЛНОЙ ПОДГОТОВКОЙ ПОВЕРХНОСТИ ПО ШТУКАТУРКЕ'100 М2''*
273 | С113-3512-1'(Ф238+Ф241).0,15.4'B*
274 | С101-138035-1'(Ф238+Ф241).1,8.2.0,001'B*
275 | С101-33702'(Ф238+Ф241).0,38'B*
276 | П'ДОБАВЛЯЕТСЯ К СМЕТЕ N1016*
277 | П'ТИП 2К АР Л.62 П.4.3 ИЗМ.1*
278 | Е15-314-2'Ф238+Ф241-(2,23+43,52)'Ж100/101-33710'УЛУЧШЕННАЯ ОКРАСКА СТЕН ВНУТРИ ПОМЕЩЕНИЙ АКРИЛОВЫМИ СОСТАВАМИ С ПОЛНОЙ ПОДГОТОВКОЙ ПОВЕРХНОСТИ ПО СБОРНЫМ КОНСТРУКЦИЯМ'100 М2''*
279 | С113-3512-1'(2511,75).0,15.3*
280 | С101-138035-1'(2511,75).1,8.0,001*
281 | С101-33703'(2511,75).0,38*
282 | П'ДЕКОРАТИВНАЯ ШТУКАТУРКА ТИП 2 ПО ЛШС АР Л.62 П.4.3,Л.61 П.4.1*
283 | П'ИСКЛЮЧАЕТСЯ ИЗ СМЕТЫ N1016*
284 | Е15-281-1'22,9'Ж100/B'НАНЕСЕНИЕ ЗАЩИТНО-ОТДЕЛОЧНОГО СОСТАВА КРУПНОЗЕРНИСТОГО (2-3 ММ) ПО ОШТУКАТУРЕННЫМ ВНУТРЕННИМ ПОВЕРХНОСТЯМ СТЕН'100 М2''*
285 | С101-137408-5'22,9.1,8.0,001'B*
286 | С113-3512-1'(22,9).0,15'B*
287 | С412-9005'(22,9).(0,0014)'B*
288 | Ж2-40-20-10'ЗДАНИЕ - СТРОИТЕЛЬНАЯ ЧАСТЬ. ВНУТРЕННИЕ СТЕНЫ. ОТДЕЛОЧНЫЕ РАБОТЫ. МАЛЯРНЫЕ РАБОТЫ.НА ОТМ. +3,600'М2*
289 | П'АР Л.Л.61,62,66,67,68 ИЗМ.1*
290 | П'ТИП 2К АР Л.62 П.4.3*
291 | П'ИСКЛЮЧАЕТСЯ ИЗ СМЕТЫ N1016*
292 | Е15-314-1'Ф255'Ж100/B'ВЫСОКОКАЧЕСТВЕННАЯ ОКРАСКА СТЕН ВНУТРИ ПОМЕЩЕНИЙ АКРИЛОВЫМИ СОСТАВАМИ С ПОЛНОЙ ПОДГОТОВКОЙ ПОВЕРХНОСТИ ПО ШТУКАТУРКЕ'100 М2''*
293 | С113-3512-1'(Ф255).0,15.4'B*
294 | С101-138035-1'(Ф255).1,8.2.0,001'B*
295 | С101-33702'(Ф255).0,38'B*
296 | П'ДОБАВЛЯЕТСЯ К СМЕТЕ N1016*
297 | П'ТИП 2К АР Л.62 П.4.3 ИЗМ.1*
298 | Е15-314-2'Ф255'Ж100/101-33710'УЛУЧШЕННАЯ ОКРАСКА СТЕН ВНУТРИ ПОМЕЩЕНИЙ АКРИЛОВЫМИ СОСТАВАМИ С ПОЛНОЙ ПОДГОТОВКОЙ ПОВЕРХНОСТИ ПО СБОРНЫМ КОНСТРУКЦИЯМ'100 М2''*
299 | С113-3512-1'(Ф255).0,15.3*
300 | С101-138035-1'(Ф255).1,8.0,001*
301 | С101-33703'(Ф255).0,38*
302 | Ж2-40-20-10'ЗДАНИЕ - СТРОИТЕЛЬНАЯ ЧАСТЬ. ВНУТРЕННИЕ СТЕНЫ. ОТДЕЛОЧНЫЕ РАБОТЫ. МАЛЯРНЫЕ РАБОТЫ.НА ОТМ. +7,200'М2*
303 | П'АР Л.Л.61,62,69,70,71 ИЗМ.1*
304 | П'ТИП 2К АР Л.62 П.4.3*
305 | П'ИСКЛЮЧАЕТСЯ ИЗ СМЕТЫ N1016*
306 | Е15-314-1'Ф268+Ф276+Ф277'Ж100/B'ВЫСОКОКАЧЕСТВЕННАЯ ОКРАСКА СТЕН ВНУТРИ ПОМЕЩЕНИЙ АКРИЛОВЫМИ СОСТАВАМИ С ПОЛНОЙ ПОДГОТОВКОЙ ПОВЕРХНОСТИ ПО ШТУКАТУРКЕ'100 М2''*
307 | С113-3512-1'(Ф268+Ф276+Ф277).0,15.4'B*
308 | С101-138035-1'(Ф268+Ф276+Ф277).1,8.2.0,001'B*
309 | С101-33702'(Ф268+Ф276+Ф277).0,38'B*
310 | П'ДОБАВЛЯЕТСЯ К СМЕТЕ N1016*
311 | П'ТИП 2К АР Л.62 П.4.3 ИЗМ.1*
312 | Е15-314-2'Ф268+Ф276+Ф277'Ж100/101-33710'УЛУЧШЕННАЯ ОКРАСКА СТЕН ВНУТРИ ПОМЕЩЕНИЙ АКРИЛОВЫМИ СОСТАВАМИ С ПОЛНОЙ ПОДГОТОВКОЙ ПОВЕРХНОСТИ ПО СБОРНЫМ КОНСТРУКЦИЯМ'100 М2''*
313 | С113-3512-1'(Ф268+Ф276+Ф277).0,15.3*
314 | С101-138035-1'(Ф268+Ф276+Ф277).1,8.0,001*
315 | С101-33703'(Ф268+Ф276+Ф277).0,38*
316 | Ж2-40-20-10'ЗДАНИЕ - СТРОИТЕЛЬНАЯ ЧАСТЬ. ВНУТРЕННИЕ СТЕНЫ. ОТДЕЛОЧНЫЕ РАБОТЫ. МАЛЯРНЫЕ РАБОТЫ.НА ОТМ. +11,400'М2*
317 | П'АР Л.Л.61,62,72,73,74 ИЗМ.1*
318 | П'ТИП 2К АР Л.62 П.4.3*
319 | П'ИСКЛЮЧАЕТСЯ ИЗ СМЕТЫ N1016*
320 | Е15-314-1'Ф286'Ж100/B'ВЫСОКОКАЧЕСТВЕННАЯ ОКРАСКА СТЕН ВНУТРИ ПОМЕЩЕНИЙ АКРИЛОВЫМИ СОСТАВАМИ С ПОЛНОЙ ПОДГОТОВКОЙ ПОВЕРХНОСТИ ПО ШТУКАТУРКЕ'100 М2''*
321 | С113-3512-1'(Ф286).0,15.4'B*
322 | С101-138035-1'(Ф286).1,8.2.0,001'B*
323 | С101-33702'(Ф286).0,38'B*
324 | П'ДОБАВЛЯЕТСЯ К СМЕТЕ N1016*
325 | П'ТИП 2К АР Л.62 П.4.3 ИЗМ.1*
326 | Е15-314-2'Ф286'Ж100/101-33710'УЛУЧШЕННАЯ ОКРАСКА СТЕН ВНУТРИ ПОМЕЩЕНИЙ АКРИЛОВЫМИ СОСТАВАМИ С ПОЛНОЙ ПОДГОТОВКОЙ ПОВЕРХНОСТИ ПО СБОРНЫМ КОНСТРУКЦИЯМ'100 М2''*
327 | С113-3512-1'(Ф286).0,15.3*
328 | С101-138035-1'(Ф286).1,8.0,001*
329 | С101-33703'(Ф286).0,38*
330 | Ж2-40-20-10'ЗДАНИЕ - СТРОИТЕЛЬНАЯ ЧАСТЬ. ВНУТРЕННИЕ СТЕНЫ. ОТДЕЛОЧНЫЕ РАБОТЫ. МАЛЯРНЫЕ РАБОТЫ.НА ОТМ. +15,000'М2*
331 | П'АР Л.Л.61,62,75,76,77 ИЗМ.1*
332 | П'ТИП 2К АР Л.62 П.4.3*
333 | П'ИСКЛЮЧАЕТСЯ ИЗ СМЕТЫ N1016*
334 | Е15-314-1'Ф297'Ж100/B'ВЫСОКОКАЧЕСТВЕННАЯ ОКРАСКА СТЕН ВНУТРИ ПОМЕЩЕНИЙ АКРИЛОВЫМИ СОСТАВАМИ С ПОЛНОЙ ПОДГОТОВКОЙ ПОВЕРХНОСТИ ПО ШТУКАТУРКЕ'100 М2''*
335 | С113-3512-1'(Ф297).0,15.4'B*
336 | С101-138035-1'(Ф297).1,8.2.0,001'B*
337 | С101-33702'(Ф297).0,38'B*
338 | П'ДОБАВЛЯЕТСЯ К СМЕТЕ N1016*
339 | П'ТИП 2К АР Л.62 П.4.3 ИЗМ.1*
340 | Е15-314-2'Ф297'Ж100/101-33710'УЛУЧШЕННАЯ ОКРАСКА СТЕН ВНУТРИ ПОМЕЩЕНИЙ АКРИЛОВЫМИ СОСТАВАМИ С ПОЛНОЙ ПОДГОТОВКОЙ ПОВЕРХНОСТИ ПО СБОРНЫМ КОНСТРУКЦИЯМ'100 М2''*
341 | С113-3512-1'(Ф297).0,15.3*
342 | С101-138035-1'(Ф297).1,8.0,001*
343 | С101-33703'(Ф297).0,38*
344 | Ж2-40-20-30'ЗДАНИЕ - СТРОИТЕЛЬНАЯ ЧАСТЬ. ВНУТРЕННИЕ СТЕНЫ. ОТДЕЛОЧНЫЕ РАБОТЫ. ШТУКАТУРНЫЕ РАБОТЫ.НА ОТМ. +19,200'М2*
345 | П'АР Л.Л.61,62,75,78,79 ИЗМ.1*
346 | П'ТИП 5.1П АР Л.61 П.4.2*
347 | П'ИСКЛЮЧАЕТСЯ ИЗ СМЕТЫ N1016*
348 | Е15-278-9'24,15+21,05'Ж100/B'УЛУЧШЕННАЯ ШТУКАТУРКА ВРУЧНУЮ ВНУТРЕННИХ ПОВЕРХНОСТЕЙ СТЕН ИЗ БЕТОНА ПОД ОТДЕЛКУ '100 М2''*
349 | Е15-291-2#К=8'24,15+21,05'B/Н1=8'ДОБАВЛЯТЬ НА КАЖДЫЙ 1 ММ ТОЛЩИНЫ ШТУКАТУРНОГО СЛОЯ ПРИ УЛУЧШЕННОЙ ШТУКАТУРКЕ ВРУЧНУЮ ВНУТРЕННИХ ПОВЕРХНОСТЕЙ СТЕН ИЗ ЯЧЕИСТОГО БЕТОНА, БЕТОННЫХ И КИРПИЧНЫХ,ДО ТОЛЩ.15ММ'100 М2''*
350 | С113-3512-1'(24,15+21,05).0,15'B*
351 | С101-137404'(24,15+21,05).1,8.15.0,001'B*
352 | С412-9005'(24,15+21,05).(0,0025+0,00036.8)'B*
353 | Е13-68-5'24,15+21,05'B/101-87400/М330250'ДОБАВЛЯТЬ ПРИ АРМИРОВАНИИ СТЕКЛОСЕТКОЙ'100 М2''*
354 | Е69-50-2'(3,2.100:1,1).(24,15+21,05):100'101-13700/101-159900-1/М330250'ИСКЛЮЧАЕТСЯ КРЕПЛЕНИЕ СЕТКИ ПРИ ПОМОЩИ ПИСТОЛЕТА ИЗ РАСЦ.Е13-68-5'100 ВЫСТРЕЛОВ''*
355 | С104-10001'(24,15+21,05).1,08'B*
356 | Е15-278-8'37,42'Ж100/B'УЛУЧШЕННАЯ ШТУКАТУРКА ВРУЧНУЮ ВНУТРЕННИХ ПОВЕРХНОСТЕЙ СТЕН ИЗ КИРПИЧА И КЕРАМЗИТОБЕТОНА ПОД ОТДЕЛКУ '100 М2''*
357 | Е15-291-2#К=8'37,42'B/Н1=8'ДОБАВЛЯТЬ НА КАЖДЫЙ 1 ММ ТОЛЩИНЫ ШТУКАТУРНОГО СЛОЯ ПРИ УЛУЧШЕННОЙ ШТУКАТУРКЕ ВРУЧНУЮ ВНУТРЕННИХ ПОВЕРХНОСТЕЙ СТЕН ИЗ ЯЧЕИСТОГО БЕТОНА, БЕТОННЫХ И КИРПИЧНЫХ,ДО ТОЛЩ.15ММ'100 М2''*
358 | С113-3512-1'(37,42).0,15'B*
359 | С101-137404'(37,42).1,8.15.0,001'B*
360 | С412-9005'(37,42).(0,0025+0,00036.8)'B*
361 | Е13-68-5'37,42'B/101-87400/М330250'ДОБАВЛЯТЬ ПРИ АРМИРОВАНИИ СТЕКЛОСЕТКОЙ'100 М2''*
362 | Е69-50-2'(3,2.100:1,1).37,42:100'101-13700/101-159900-1/М330250'ИСКЛЮЧАЕТСЯ КРЕПЛЕНИЕ СЕТКИ ПРИ ПОМОЩИ ПИСТОЛЕТА ИЗ РАСЦ.Е13-68-5'100 ВЫСТРЕЛОВ''*
363 | С104-10001'(37,42).1,08'B*
364 | П'ТИП 5.1П АР Л.61 П.4.2*
365 | П'ДОБАВЛЯЕТСЯ К СМЕТЕ N1016*
366 | Е15-278-8'17,06'Ж100'УЛУЧШЕННАЯ ШТУКАТУРКА ВРУЧНУЮ ВНУТРЕННИХ ПОВЕРХНОСТЕЙ СТЕН ИЗ КИРПИЧА И КЕРАМЗИТОБЕТОНА ПОД ОТДЕЛКУ '100 М2''*
367 | Е15-291-2#К=8'17,06'Н1=8'ДОБАВЛЯТЬ НА КАЖДЫЙ 1 ММ ТОЛЩИНЫ ШТУКАТУРНОГО СЛОЯ ПРИ УЛУЧШЕННОЙ ШТУКАТУРКЕ ВРУЧНУЮ ВНУТРЕННИХ ПОВЕРХНОСТЕЙ СТЕН ИЗ ЯЧЕИСТОГО БЕТОНА, БЕТОННЫХ И КИРПИЧНЫХ,ДО ТОЛЩ.15ММ'100 М2''*
368 | С113-3512-1'(17,06).0,15*
369 | С101-137404'(17,06).1,8.15.0,001*
370 | С412-9005'(17,06).(0,0025+0,00036.8)*
371 | Е13-68-5'17,06'101-87400/М330250'ДОБАВЛЯТЬ ПРИ АРМИРОВАНИИ СТЕКЛОСЕТКОЙ'100 М2''*
372 | Е69-50-2'(3,2.100:1,1).17,06:100'B/101-13700/101-159900-1/М330250'ИСКЛЮЧАЕТСЯ КРЕПЛЕНИЕ СЕТКИ ПРИ ПОМОЩИ ПИСТОЛЕТА ИЗ РАСЦ.Е13-68-5'100 ВЫСТРЕЛОВ''*
373 | С104-10001'(17,06).1,08*
374 | П'ТИП 5.3П АР Л.61 П.4.2 ИЗМ.1*
375 | П'ДОБАВЛЯЕТСЯ К СМЕТЕ N1016*
376 | Е15-255-1'Ф340''ОКЛЕЙКА ПОВЕРХНОСТЕЙ СТЕН МАЛЯРНЫМ СТЕКЛОХОЛСТОМ'100 М2''*
377 | С113-3512-1'Ф340.0,15*
378 | Е15-311-2'Ф340''ШПАТЛЕВАНИЕ ПО ШТУКАТУРКЕ И БЕТОННЫМ ПОВЕРХНОСТЯМ ВНУТРЕННИХ СТЕН ЗА ДВА РАЗА'100 М2 ПОВЕРХНОСТИ''*
379 | Ж2-40-20-10'ЗДАНИЕ - СТРОИТЕЛЬНАЯ ЧАСТЬ. ВНУТРЕННИЕ СТЕНЫ. ОТДЕЛОЧНЫЕ РАБОТЫ. МАЛЯРНЫЕ РАБОТЫ.НА ОТМ. +19,200'М2*
380 | П'АР Л.Л.61,62,78,79 ИЗМ.1*
381 | П'ТИП 2К АР Л.62 П.4.3*
382 | П'ИСКЛЮЧАЕТСЯ ИЗ СМЕТЫ N1016*
383 | Е15-314-1'Ф311'Ж100/B'ВЫСОКОКАЧЕСТВЕННАЯ ОКРАСКА СТЕН ВНУТРИ ПОМЕЩЕНИЙ АКРИЛОВЫМИ СОСТАВАМИ С ПОЛНОЙ ПОДГОТОВКОЙ ПОВЕРХНОСТИ ПО ШТУКАТУРКЕ'100 М2''*
384 | С113-3512-1'(Ф311).0,15.4'B*
385 | С101-138035-1'(Ф311).1,8.2.0,001'B*
386 | С101-33702'(Ф311).0,38'B*
387 | П'ДОБАВЛЯЕТСЯ К СМЕТЕ N1016*
388 | П'ТИП 2К АР Л.62 П.4.3 ИЗМ.1*
389 | Е15-314-2'Ф311-(29,26+57,39)'Ж100/101-33710'УЛУЧШЕННАЯ ОКРАСКА СТЕН ВНУТРИ ПОМЕЩЕНИЙ АКРИЛОВЫМИ СОСТАВАМИ С ПОЛНОЙ ПОДГОТОВКОЙ ПОВЕРХНОСТИ ПО СБОРНЫМ КОНСТРУКЦИЯМ'100 М2''*
390 | С113-3512-1'(1250,8).0,15.3*
391 | С101-138035-1'(1250,8).1,8.0,001*
392 | С101-33703'(1250,8).0,38*
393 | П'ТИП 1К АР Л.62 П.4.3*
394 | П'ИСКЛЮЧАЕТСЯ ИЗ СМЕТЫ N1016*
395 | Е15-314-2'9,41+27,29'Ж100/B/101-33710'ПРОСТАЯ ОКРАСКА СТЕН ВНУТРИ ПОМЕЩЕНИЙ АКРИЛОВЫМИ СОСТАВАМИ '100 М2''*
396 | ЕТ15-311-2#15-311-1'9,41+27,29'=1'ИСКЛЮЧАЕТСЯ ШПАТЛЕВАНИЕ СТЕН ПРИ ПРОСТОЙ ОКРАСКЕ ИЗ РАСЦ.Е15-314-2'100М2'1-1=50,59-31,96/М331615=0,29/М331617=0,02'2658=*
397 | Е13-73-2'9,41+27,29''ИСКЛЮЧАЕТСЯ ГРУНТОВАНИЕ ВНУТРЕННИХ ПОВЕРХНОСТЕЙ СТЕН ЗА 1РАЗ ПРИ ПРОСТОЙ ОКРАСКЕ'100 М2''*
398 | С113-3512-1'(36,7).0,15'B*
399 | С101-33702'(36,7).0,38'B*
400 | П'ДЕКОРАТИВНАЯ ШТУКАТУРКА ТИП 1 АР Л.62 П.4.3 ИЗМ.1,Л.61 П.4.1*
401 | П'ИСКЛЮЧАЕТСЯ ИЗ СМЕТЫ N1016*
402 | Е15-278-8'Ф315'Ж100/B'УЛУЧШЕННАЯ ШТУКАТУРКА ВРУЧНУЮ ВНУТРЕННИХ ПОВЕРХНОСТЕЙ СТЕН ИЗ КИРПИЧА И КЕРАМЗИТОБЕТОНА ПОД ДЕКОРАТИВНУЮ ШТУКАТУРКУ'100 М2''*
403 | Е15-291-2#К=8'Ф315'B/Н1=8'ДОБАВЛЯТЬ НА КАЖДЫЙ 1 ММ ТОЛЩИНЫ ШТУКАТУРНОГО СЛОЯ ПРИ УЛУЧШЕННОЙ ШТУКАТУРКЕ ВРУЧНУЮ ВНУТРЕННИХ ПОВЕРХНОСТЕЙ СТЕН ИЗ ЯЧЕИСТОГО БЕТОНА, БЕТОННЫХ И КИРПИЧНЫХ,ДО ТОЛЩ.15ММ'100 М2''*
404 | С113-3512-1'(Ф315).0,15'B*
405 | С101-137404'(Ф315).1,8.15.0,001'B*
406 | С412-9005'(Ф315).(0,0025+0,00036.8)'B*
407 | Е13-68-5'Ф315'B/101-87400/М330250'ДОБАВЛЯТЬ ПРИ АРМИРОВАНИИ СТЕКЛОСЕТКОЙ'100 М2''*
408 | Е69-50-2'(3,2.100:1,1).Ф315:100'101-13700/101-159900-1/М330250'ИСКЛЮЧАЕТСЯ КРЕПЛЕНИЕ СЕТКИ ПРИ ПОМОЩИ ПИСТОЛЕТА ИЗ РАСЦ.Е13-68-5'100 ВЫСТРЕЛОВ''*
409 | С104-10001'(Ф315).1,08'B*
410 | Е15-326-1'Ф315'B'ДЕКОРАТИВНАЯ ШТУКАТУРКА ВНУТРЕННИХ ПОВЕРХНОСТЕЙ СТЕН '100 М2 ПОВЕРХНОСТИ''*
411 | С113-3512-10'Ф315.0,6'B*
412 | С101-137408-5'Ф315.1,8.0,001'B*
413 | П'ДОБАВЛЯЕТСЯ К СМЕТЕ N1016*
414 | Е15-326-1'Ф341''ДЕКОРАТИВНАЯ ШТУКАТУРКА ВНУТРЕННИХ ПОВЕРХНОСТЕЙ СТЕН '100 М2 ПОВЕРХНОСТИ''*
415 | С113-3512-10'Ф341.0,3*
416 | С101-137408-5'Ф341.2,7.0,001*
417 | П'ОБЛИЦОВКА СТЕН КОНФЕРЕНЦ-ЗАЛА*
418 | П'ИСКЛЮЧАЕТСЯ ИЗ СМЕТЫ N1016*
419 | Е15-350-1'9,78'Ж100/B'ОБЛИЦОВКА СТЕН ЗВУКОИЗОЛЯЦИОННЫМИ ПАНЕЛЯМИ'100 М2''*
420 | С113-3512-5'9,78.11.0,84.0,01'B*
421 | С101-137404'9,78.0,357.0,01'B*
422 | С101-51515'9,78.82,62.0,01'B*
423 | С101-ПЗВ'9,78.1,05'B*
424 | Е10-236-1'11,79'Ж100/B/101-74100'ОБЛИЦОВКА СТЕН ЗВУКОИЗОЛЯЦИОННЫМИ ПАНЕЛЯМИ С УСТРОЙСТВОМ МЕТАЛЛИЧЕСКОГО КАРКАСА'100 М2''*
425 | С101-ПЗВ'11,79.1,05'B*
426 | С101-15509'1000.11,79.0,01'B*
427 | С101-51515'11,79.82,62.0,01'B*
428 | С101-160957'11,79.80.0,01'B*
429 | С101-160960'11,79.180.0,01'B*
430 | С101-160976'11,79.270.0,01'B*
431 | С101-149008-МК'11,79.1480.0,01'B*
432 | Е10-236-1'28,75'Ж100/B/101-74100'ОБЛИЦОВКА ГИПСОКАРТОННЫМИ ЛИСТАМИ СТЕН С УСТРОЙСТВОМ МЕТАЛЛИЧЕСКОГО КАРКАСА'100 М2''*
433 | С101-74000'28,75.1,05'B*
434 | С101-15509'1000.28,75.0,01'B*
435 | С101-51515'28,75.82,62.0,01'B*
436 | С101-160957'28,75.80.0,01'B*
437 | С101-160960'28,75.180.0,01'B*
438 | С101-160976'28,75.270.0,01'B*
439 | С101-149008-МК'28,75.1480.0,01'B*
440 | Е10-266-1'28,75'B'ОБЛИЦОВКА ГИПСОКАРТОННЫМИ ЛИСТАМИ СТЕН 2-ОЙ СЛОЙ'100 М2''*
441 | С101-74000'28,75.1,01'B*
442 | Е34-57-1'28,75'B/104-701-17'ЗАПОЛНЕНИЕ КАРКАСОВ СТЕН МИНЕРАЛОВАТНЫМИ ПЛИТАМИ, ПРИ ТОЛЩИНЕ ЗАПОЛНЕНИЯ 50 ММ'100 М2''*
443 | С104-701-9А'28,75.0,05.1,04'B*
444 | П'ДОБАВЛЯЕТСЯ К СМЕТЕ N1016*
445 | Е15-350-1'6,77'Ж100'ОБЛИЦОВКА СТЕН ЗВУКОИЗОЛЯЦИОННЫМИ ПАНЕЛЯМИ'100 М2''*
446 | С113-3512-5'6,77.11.0,84.0,01*
447 | С101-137404'6,77.0,357.0,01*
448 | С101-51515'6,77.82,62.0,01*
449 | С101-ПЗВ'6,77.1,05*
450 | Е10-236-1'11,68'Ж100/101-74100'ОБЛИЦОВКА СТЕН ЗВУКОИЗОЛЯЦИОННЫМИ ПАНЕЛЯМИ С УСТРОЙСТВОМ МЕТАЛЛИЧЕСКОГО КАРКАСА'100 М2''*
451 | С101-ПЗВ'11,68.1,05*
452 | С101-15509'1000.11,68.0,01*
453 | С101-51515'11,68.82,62.0,01*
454 | С101-160957'11,68.80.0,01*
455 | С101-160960'11,68.180.0,01*
456 | С101-160976'11,68.270.0,01*
457 | С101-149008-МК'11,68.1480.0,01*
458 | Е10-236-1'21,71'Ж100/101-74100'ОБЛИЦОВКА ГИПСОКАРТОННЫМИ ЛИСТАМИ СТЕН С УСТРОЙСТВОМ МЕТАЛЛИЧЕСКОГО КАРКАСА'100 М2''*
459 | С101-74000'21,71.1,05*
460 | С101-15509'1000.21,71.0,01*
461 | С101-51515'21,71.82,62.0,01*
462 | С101-160957'21,71.80.0,01*
463 | С101-160960'21,71.180.0,01*
464 | С101-160976'21,71.270.0,01*
465 | С101-149008-МК'21,71.1480.0,01*
466 | Е10-266-1'21,71''ОБЛИЦОВКА ГИПСОКАРТОННЫМИ ЛИСТАМИ СТЕН 2-ОЙ СЛОЙ'100 М2''*
467 | С101-74000'21,71.1,01*
468 | Е34-57-1'21,71'104-701-17'ЗАПОЛНЕНИЕ КАРКАСОВ СТЕН МИНЕРАЛОВАТНЫМИ ПЛИТАМИ, ПРИ ТОЛЩИНЕ ЗАПОЛНЕНИЯ 50 ММ'100 М2''*
469 | С104-701-9А'21,71.0,05.1,04*
470 | П'ОТКОСЫ КОНФЕРЕНЦ-3АЛА*
471 | П'ДОБАВЛЯЕТСЯ К СМЕТЕ N1016 (АР Л.62 ПРИМ.4.11 ИЗМ.1)*
472 | Е15-350-2'15,2''ОБЛИЦОВКА ГИПСОКАРТОННЫМИ ЛИСТАМИ ОТКОСОВ МЕТОДОМ СУХОЙ ШТУКАТУРКИ'100 М2''*
473 | С101-74000'15,2.1,05*
474 | С113-3512-5'15,2.11.0,84.0,01*
475 | С101-137404'15,2.0,5.0,01*
476 | С101-51515'15,2.225.0,01*
477 | Е10-117-1'38''НАНЕСЕНИЕ ГЕРМЕТИЗИРУЮЩЕЙ МАСТИКИ РУЧНЫМ ШПРИЦЕМ-ГЕРМЕТИЗАТОРОМ ПРИ УСТАНОВКЕ ОКОННЫХ (ДВЕРНЫХ БАЛКОННЫХ) БЛОКОВ В ПРОЕМЫ КИРПИЧНЫХ СТЕН'100 М''*
478 | С101-21603'1200:280*
479 | Е15-255-1'15,2''ОКЛЕЙКА ПОВЕРХНОСТЕЙ СТЕН МАЛЯРНЫМ СТЕКЛОХОЛСТОМ'100 М2''*
480 | С113-3512-1'15,2.0,15*
481 | Е15-311-2'15,2''ШПАТЛЕВАНИЕ ПО ШТУКАТУРКЕ И БЕТОННЫМ ПОВЕРХНОСТЯМ ВНУТРЕННИХ СТЕН ЗА ДВА РАЗА'100 М2 ПОВЕРХНОСТИ''*
482 | Е15-326-1'15,2''ДЕКОРАТИВНАЯ ШТУКАТУРКА ВНУТРЕННИХ ПОВЕРХНОСТЕЙ СТЕН '100 М2 ПОВЕРХНОСТИ''*
483 | С113-3512-10'15,2.0,3*
484 | С101-137408-5'15,2.2,7.0,001*
485 | Ж2-40-20-10'ЗДАНИЕ - СТРОИТЕЛЬНАЯ ЧАСТЬ. ВНУТРЕННИЕ СТЕНЫ. ОТДЕЛОЧНЫЕ РАБОТЫ. МАЛЯРНЫЕ РАБОТЫ.КРАСКА ДЛЯ ВНУТРЕННИХ РАБОТ'КГ*
486 | П'ИСКЛЮЧАЕТСЯ ИЗ СМЕТЫ N1016*
487 | С101-33702'11054,21957-5370,8782'Ж1/B*
488 | С101-48502-35'2775,735-264,33'B*
489 | П'ДОБАВЛЯЕТСЯ К СМЕТЕ N1016*
490 | П'ТИП 2К АР Л.62 П.4.3 ИЗМ.1*
491 | С101-33703'11054,21957-5370,8782'Ж1*
492 | С101-48502-31'2775,735-264,33*
493 | L*

## 3211-12-1025-B0
НАИМЕНОВАНИЕ ОБЪЕКТА |  | "РЕКОНСТРУКЦИЯ ГИНЕКОЛОГИЧЕСКОГО, ХИРУРГИЧЕСКОГО И ПСИХОНЕВРОЛОГИЧЕСКОГО КОРПУСОВ УЧРЕЖДЕНИЯ ЗДРАВООХРАНЕНИЯ "6-Я ГОРОДСКАЯ КЛИНИЧЕСКАЯ БОЛЬНИЦА" ПО УЛ. УРАЛЬСКОЙ, 5 В Г. МИНСКЕ ПОД РАЗМЕЩЕНИЕ ЛЕЧЕБНО-ДИАГНОСТИЧЕСКОГО КОРПУСА КЛИНИЧЕСКОГО ЦЕНТРА ТРАВМАТОЛОГИИ И ОРТОПЕДИИ". 2 ОЧЕРЕДЬ СТРОИТЕЛЬСТВА
КОД ОБЪЕКТА |  | 23.008.2
НАИМЕНОВАНИЕ ЗДАНИЯ, СООРУЖЕНИЯ |  | ЗДАНИЕ БЛОКА N5А
ШИФР ЗДАНИЯ, СООРУЖЕНИЯ |  | 23.008.2.5А
КОМПЛЕКТ ЧЕРТЕЖЕЙ |  | АР ИЗМ.1
ВЕДОМОСТЬ ОБЪЕМОВ И СТОИМОСТИ РАБОТ № 1025
(НОРМЫ 2022г.)
БЛОК 5А.ОБЩЕСТРОИТЕЛЬНЫЕ РАБОТЫ.ВНУТРЕННЯЯ ОТДЕЛКА (В ДОП. К СМЕТЕ N1016 ПО ЗАМЕЧАНИЯМ ЭКСПЕРТИЗЫ)
СОСТАВЛЕНА В ЦЕНАХ НА 1 АВГУСТА 2024г.
ОБОСНОВА- НИЕ | НАИМЕНОВАНИЕ ВИДОВ РАБОТ | ОБЪЕМ | СТОИМОСТЬ, ТЫС.РУБ.
|  |  | ЗАРАБОТНАЯ ПЛАТА | ЭКСПЛУАТА- ЦИЯ МАШИН И МЕХА- НИЗМОВ | МАТЕРИАЛЫ, ИЗДЕЛИЯ, КОНСТРУК- ЦИИ | ОБОРУДОВА- НИЕ,МЕБЕЛЬ, ИНВЕНТАРЬ | ОХР и ОПР | ПРОЧИЕ СРЕДСТВА | ВСЕГО
|  | ЕД.ИЗМ. | ТРУДОЕМ- КОСТЬ, ЧЕЛ.Ч. | В Т.Ч.З/П МАШИ- НИСТОВ | ТРАНСПОРТ | ТРАНСПОРТ | ПЛАНОВАЯ ПРИБЫЛЬ
1 | 2 | 3 | 4 | 5 | 6 | 7 | 8 | 9 | 10
Ж2-40-20-30 | ЗДАНИЕ - СТРОИТЕЛЬНАЯ ЧАСТЬ. ВНУТРЕННИЕ СТЕНЫ. ОТДЕЛОЧНЫЕ РАБОТЫ. ШТУКАТУРНЫЕ РАБОТЫ.ТЕХПОДПОЛЬЕ НА ОТМ.-3,300 | 269,34 | 4,103 | 0,148 | 2,558 | 0 | 2,751 | 0 | 12,69
|  | М2 | 353 | 0,084 | 0,204 | 0 | 2,926
Ж2-40-20-10 | ЗДАНИЕ - СТРОИТЕЛЬНАЯ ЧАСТЬ. ВНУТРЕННИЕ СТЕНЫ. ОТДЕЛОЧНЫЕ РАБОТЫ. МАЛЯРНЫЕ РАБОТЫ.ТЕХПОДПОЛЬЕ НА ОТМ.-3,300 | 131,16 | 7,777 | 0,016 | 15,116 | 0 | 5,119 | 0 | 34,67
|  | М2 | 588 | 0,012 | 1,198 | 0 | 5,444
Ж2-40-20-10 | ЗДАНИЕ - СТРОИТЕЛЬНАЯ ЧАСТЬ. ВНУТРЕННИЕ СТЕНЫ. ОТДЕЛОЧНЫЕ РАБОТЫ. МАЛЯРНЫЕ РАБОТЫ.ТЕХПОДПОЛЬЕ НА ОТМ.-3,300 | 17,5 | -3,137 | -0,007 | -2,814 | 0 | -2,064 | 0 | -10,44
|  | М2 | -292 | -0,004 | -0,223 | 0 | -2,195
Ж2-40-20-10 | ЗДАНИЕ - СТРОИТЕЛЬНАЯ ЧАСТЬ. ВНУТРЕННИЕ СТЕНЫ. ОТДЕЛОЧНЫЕ РАБОТЫ. МАЛЯРНЫЕ РАБОТЫ.ЛЕСТНИЧНЫЕ КЛЕТКИ И НИШИ ИНЖЕНЕРНЫХ КОММУНИКАЦИЙ | 0 | -3,239 | -0,007 | -2,963 | 0 | -2,131 | 0 | -10,841
|  | М2 | -301 | -0,004 | -0,235 | 0 | -2,266
Ж2-60-30-10 | ЗДАНИЕ - СТРОИТЕЛЬНАЯ ЧАСТЬ. ПЕРЕКРЫТИЯ, ПОКРЫТИЯ. ОТДЕЛОЧНЫЕ РАБОТЫ (ПОТОЛКИ). МАЛЯРНЫЕ РАБОТЫ.НА ОТМ. 0,000 | 1,01 | 0,007 | 0 | 0,075 | 0 | 0,004 | 0 | 0,097
|  | М2 | 1 | 0 | 0,006 | 0 | 0,005
Ж2-40-20-30 | ЗДАНИЕ - СТРОИТЕЛЬНАЯ ЧАСТЬ. ВНУТРЕННИЕ СТЕНЫ. ОТДЕЛОЧНЫЕ РАБОТЫ. ШТУКАТУРНЫЕ РАБОТЫ.НА ОТМ. 0,000 | -45,75 | -0,659 | -0,023 | -0,407 | 0 | -0,442 | 0 | -2,034
|  | М2 | -57 | -0,014 | -0,033 | 0 | -0,47
Ж2-40-20-10 | ЗДАНИЕ - СТРОИТЕЛЬНАЯ ЧАСТЬ. ВНУТРЕННИЕ СТЕНЫ. ОТДЕЛОЧНЫЕ РАБОТЫ. МАЛЯРНЫЕ РАБОТЫ.НА ОТМ. 0,000 | -68,65 | -7,732 | -0,017 | -7,393 | 0 | -5,088 | 0 | -26,227
|  | М2 | -717 | -0,01 | -0,586 | 0 | -5,411
Ж2-40-20-10 | ЗДАНИЕ - СТРОИТЕЛЬНАЯ ЧАСТЬ. ВНУТРЕННИЕ СТЕНЫ. ОТДЕЛОЧНЫЕ РАБОТЫ. МАЛЯРНЫЕ РАБОТЫ.НА ОТМ. +3,600 | 0 | -4,678 | -0,01 | -4,279 | 0 | -3,078 | 0 | -15,657
|  | М2 | -435 | -0,005 | -0,339 | 0 | -3,273
Ж2-40-20-10 | ЗДАНИЕ - СТРОИТЕЛЬНАЯ ЧАСТЬ. ВНУТРЕННИЕ СТЕНЫ. ОТДЕЛОЧНЫЕ РАБОТЫ. МАЛЯРНЫЕ РАБОТЫ.НА ОТМ. +7,200 | 0 | -6,191 | -0,013 | -5,663 | 0 | -4,073 | 0 | -20,721
|  | М2 | -576 | -0,007 | -0,449 | 0 | -4,332
Ж2-40-20-10 | ЗДАНИЕ - СТРОИТЕЛЬНАЯ ЧАСТЬ. ВНУТРЕННИЕ СТЕНЫ. ОТДЕЛОЧНЫЕ РАБОТЫ. МАЛЯРНЫЕ РАБОТЫ.НА ОТМ. +11,400 | 0 | -6,273 | -0,013 | -5,738 | 0 | -4,128 | 0 | -20,996
|  | М2 | -584 | -0,007 | -0,455 | 0 | -4,389
Ж2-40-20-10 | ЗДАНИЕ - СТРОИТЕЛЬНАЯ ЧАСТЬ. ВНУТРЕННИЕ СТЕНЫ. ОТДЕЛОЧНЫЕ РАБОТЫ. МАЛЯРНЫЕ РАБОТЫ.НА ОТМ. +15,000 | 0 | -5,522 | -0,011 | -5,051 | 0 | -3,633 | 0 | -18,481
|  | М2 | -514 | -0,006 | -0,4 | 0 | -3,864
Ж2-40-20-30 | ЗДАНИЕ - СТРОИТЕЛЬНАЯ ЧАСТЬ. ВНУТРЕННИЕ СТЕНЫ. ОТДЕЛОЧНЫЕ РАБОТЫ. ШТУКАТУРНЫЕ РАБОТЫ.НА ОТМ. +19,200 | -65,56 | 0,024 | -0,034 | -0,145 | 0 | 0,003 | 0 | -0,161
|  | М2 | -6 | -0,019 | -0,012 | 0 | 0,003
Ж2-40-20-10 | ЗДАНИЕ - СТРОИТЕЛЬНАЯ ЧАСТЬ. ВНУТРЕННИЕ СТЕНЫ. ОТДЕЛОЧНЫЕ РАБОТЫ. МАЛЯРНЫЕ РАБОТЫ.НА ОТМ. +19,200 | -184,76 | -4,042 | -0,033 | -3,113 | 0 | -2,67 | 0 | -12,944
|  | М2 | -383 | -0,02 | -0,247 | 0 | -2,839
Ж2-40-20-10 | ЗДАНИЕ - СТРОИТЕЛЬНАЯ ЧАСТЬ. ВНУТРЕННИЕ СТЕНЫ. ОТДЕЛОЧНЫЕ РАБОТЫ. МАЛЯРНЫЕ РАБОТЫ.КРАСКА ДЛЯ ВНУТРЕННИХ РАБОТ | 0 | 0 | 0 | 15,442 | 0 | 0 | 0 | 16,691
|  | КГ | 0 | 0 | 1,249 | 0 | 0
| И Т О Г О | 0 | -29,562 | -0,004 | -4,375 | 0 | -19,43 | 0 | -74,354
|  |  | -2923 | 0 | -0,322 | 0 | -20,661
| СОСТАВИЛ | ______________________________ | [5 empty] | МАРЦЫНКЕВИЧ Л.Н
|  | (должность служащего) |  |  |  | (подпись) |  | (инициалы,фамилия)
| ПРОВЕРИЛ | ______________________________ | [5 empty] | __________________
|  | (должность служащего) |  |  |  | (подпись) |  | (инициалы,фамилия)

## 3211-12-1025-Q1
НАИМЕНОВАНИЕ ОБЪЕКТА |  | "РЕКОНСТРУКЦИЯ ГИНЕКОЛОГИЧЕСКОГО, ХИРУРГИЧЕСКОГО И ПСИХОНЕВРОЛОГИЧЕСКОГО КОРПУСОВ УЧРЕЖДЕНИЯ ЗДРАВООХРАНЕНИЯ "6-Я ГОРОДСКАЯ КЛИНИЧЕСКАЯ БОЛЬНИЦА" ПО УЛ. УРАЛЬСКОЙ, 5 В Г. МИНСКЕ ПОД РАЗМЕЩЕНИЕ ЛЕЧЕБНО-ДИАГНОСТИЧЕСКОГО КОРПУСА КЛИНИЧЕСКОГО ЦЕНТРА ТРАВМАТОЛОГИИ И ОРТОПЕДИИ". 2 ОЧЕРЕДЬ СТРОИТЕЛЬСТВА
КОД ОБЪЕКТА |  | 23.008.2
НАИМЕНОВАНИЕ ЗДАНИЯ, СООРУЖЕНИЯ |  | ЗДАНИЕ БЛОКА N5А
ШИФР ЗДАНИЯ, СООРУЖЕНИЯ |  | 23.008.2.5А
КОМПЛЕКТ ЧЕРТЕЖЕЙ |  | АР ИЗМ.1
ВЕДОМОСТЬ ОБЪЕМОВ РАБОТ И РАСХОДОВ РЕСУРСОВ С КОДАМИ РБ ДЛЯ ЛОКАЛЬНОЙ СМЕТЫ № 1025
(НОРМЫ 2022г.)
БЛОК 5А.ОБЩЕСТРОИТЕЛЬНЫЕ РАБОТЫ.ВНУТРЕННЯЯ ОТДЕЛКА (В ДОП. К СМЕТЕ N1016 ПО ЗАМЕЧАНИЯМ ЭКСПЕРТИЗЫ)
ОБОСНОВАНИЕ | НАИМЕНОВАНИЕ ВИДОВ | ЕДИНИЦА ИЗМЕРЕНИЯ | КОД | НАИМЕНОВАНИЕ РЕСУРСОВ | ЕД.ИЗМ. | КОЛИЧЕСТВО
| РАБОТ | ОБЪЕМ | РЕСУРСА
1 | 2 | 3 | 4 | 5 | 6 | 7
Ж2-40-20-30 | ЗДАНИЕ - СТРОИТЕЛЬНАЯ ЧАСТЬ. ВНУТРЕННИЕ СТЕНЫ. ОТДЕЛОЧНЫЕ РАБОТЫ. ШТУКАТУРНЫЕ РАБОТЫ.ТЕХПОДПОЛЬЕ НА ОТМ.-3,300 | М2 269,34
|  |  | 1-1 | ЗАТРАТЫ ТРУДА РАБОЧИХ | ЧЕЛ.Ч | 353.2531
|  |  | 1-3 | ЗАТРАТЫ ТРУДА МАШИНИСТОВ | ЧЕЛ.-Ч | 7.5931
|  |  | М030402 | ЛЕБЕДКИ ЭЛЕКТРИЧЕСКИЕ ТЯГОВЫМ УСИЛИЕМ ДО 12,26 (1,25) КН (Т) | МАШ.Ч | 2.59
|  |  | М331305 | ПЫЛЕСОС ПРОМЫШЛЕННЫЙ | МАШ.Ч | 1.0774
|  |  | М331451 | ПЕРФОРАТОРЫ ЭЛЕКТРИЧЕСКИЕ | МАШ.Ч | 10.944
|  |  | М331615* | ДРЕЛИ ЭЛЕКТРИЧЕСКИЕ | МАШ.Ч | 24.616
|  |  | М331617 | СРЕДСТВА МАЛОЙ МЕХАНИЗАЦИИ | МАШ.Ч | 7.5931
|  |  | 1 | Материалы для строительных работ
|  |  | 1/10 | Материалы для строительных работ общего назначения
|  |  | 1/10-120 | Материалы, изделия и конструкции для теплоизоляционных работ
|  |  | 1/10-120-220-70/22 | СТЕКЛОСЕТКА ССШ-160(100) | М2 | 300.7692
|  |  | 1/10-230 | Материалы для отделочных работ
|  |  | 1/10-230-15/545 | ГРУНТОВКА (КОНЦЕНТРАТ) ГЛУБОКОГО ПРОНИКНОВЕНИЯ ДЛЯ НАРУЖНЫХ (Н) И ВНУТРЕННИХ (В) РАБОТ, ПОЛИМЕРНАЯ (П), ОДНОКОМПОНЕНТНАЯ (1), ДИСПЕРСИЯ (Д) , ПРИМЕНЕНИЕ 1:1 | КГ | 44.034
|  |  | 1/10-230-60-45-5/125 | РАСТВОРНАЯ СМЕСЬ СУХАЯ (РСС), ШТУКАТУРНАЯ, ДЛЯ НАРУЖНЫХ И ВНУТРЕННИХ РАБОТ (НВ), ЦЕМЕНТНАЯ, М75/М100, F75 | Т | 7.7905
|  |  | 1/10-280 | Прочие материалы для строительных работ
|  |  | 1/10-280-20/40 | ВОДА | М3 | 1.5522
Ж2-40-20-10 | ЗДАНИЕ - СТРОИТЕЛЬНАЯ ЧАСТЬ. ВНУТРЕННИЕ СТЕНЫ. ОТДЕЛОЧНЫЕ РАБОТЫ. МАЛЯРНЫЕ РАБОТЫ.ТЕХПОДПОЛЬЕ НА ОТМ.-3,300 | М2 131,16
|  |  | 1-1 | ЗАТРАТЫ ТРУДА РАБОЧИХ | ЧЕЛ.Ч | 588.0859
|  |  | 1-3 | ЗАТРАТЫ ТРУДА МАШИНИСТОВ | ЧЕЛ.-Ч | 1.0506
|  |  | М031110 | ПОДЪЕМНИКИ СТРОИТЕЛЬНЫЕ 0,5 Т | МАШ.Ч | 1.1198
|  |  | М331615* | ДРЕЛИ ЭЛЕКТРИЧЕСКИЕ | МАШ.Ч | 1.7772
|  |  | М331617 | СРЕДСТВА МАЛОЙ МЕХАНИЗАЦИИ | МАШ.Ч | -0.069254
|  |  | 1 | Материалы для строительных работ
|  |  | 1/10 | Материалы для строительных работ общего назначения
|  |  | 1/10-160 | Пленки, полотна, ткани разные
|  |  | 1/10-160-20/15 | ВЕТОШЬ | КГ | 1.8663
|  |  | 1/10-180 | Материалы шлифовальные
|  |  | 1/10-180-20/113 | ШКУРКА ШЛИФОВАЛЬНАЯ НА БУМАЖНОЙ ОСНОВЕ ВОДОСТОЙКАЯ | М2 | -7.2633
|  |  | 1/10-230 | Материалы для отделочных работ
|  |  | 1/10-230-15/545 | ГРУНТОВКА (КОНЦЕНТРАТ) ГЛУБОКОГО ПРОНИКНОВЕНИЯ ДЛЯ НАРУЖНЫХ (Н) И ВНУТРЕННИХ (В) РАБОТ, ПОЛИМЕРНАЯ (П), ОДНОКОМПОНЕНТНАЯ (1), ДИСПЕРСИЯ (Д) , ПРИМЕНЕНИЕ 1:1 | КГ | -140.1975
|  |  | 1/10-230-40-10/15 | КРАСКА ВОДНО-ДИСПЕРСИОННАЯ ДЛЯ ВНУТРЕННИХ РАБОТ МАТОВАЯ, 1 КЛАССА СТОЙКОСТИ К ВЛАЖНОМУ ИСТИРАНИЮ, БАЗА (ОСНОВА) БЕЛАЯ, ПРОЗРАЧНАЯ | КГ | -12.4298
|  |  | 1/10-230-40-10/22 | КРАСКА ВОДНО-ДИСПЕРСИОННАЯ ДЛЯ ВНУТРЕННИХ РАБОТ ПОЛУМАТОВАЯ (ПОЛУГЛЯНЦЕВАЯ), 1 КЛАССА СТОЙКОСТИ К ВЛАЖНОМУ ИСТИРАНИЮ, БАЗА (ОСНОВА) БЕЛАЯ, ПРОЗРАЧНАЯ | КГ | 14.3982
|  |  | 1/10-230-40-35/21 | КРАСКА СИЛИКАТНО-АКРИЛОВАЯ ДЛЯ НАРУЖНЫХ И ВНУТРЕННИХ РАБОТ (V1, W2), ОСНОВА (БАЗА) БЕЛАЯ | КГ | 153.0495
|  |  | 1/10-230-40-35/97 | КРАСКА СИЛИКАТНО-АКРИЛОВАЯ ДЛЯ НАРУЖНЫХ И ВНУТРЕННИХ РАБОТ, ОСНОВА (БАЗА) БЕЛАЯ | КГ | -264.33
|  |  | 1/10-230-50-15/37 | РАСТВОРИТЕЛЬ ДЛЯ ЛАКОКРАСОЧНЫХ МАТЕРИАЛОВ МАРКИ 646 | Т | 0.055991
|  |  | 1/10-230-60-15/40 | КОМПОЗИЦИЯ ДЛЯ ЗАПОЛНЕНИЯ ШВОВ СУХАЯ ШИРИНОЙ ДО 8 ММ, ЭЛАСТИЧНАЯ, ВОДОСТОЙКАЯ, ТРЕЩИНОСТОЙКАЯ, ПРОТИВОГРИБКОВАЯ, ДЛЯ НАРУЖНЫХ И ВНУТРЕННИХ РАБОТ (НВ), ЦВЕТНАЯ (ФАСОВКА ПО 5 КГ) | Т | 0.2053
|  |  | 1/10-230-60-35/47 | РАСТВОРНАЯ СМЕСЬ СУХАЯ (РСС), ОБЛИЦОВОЧНАЯ, ЦЕМЕНТНО-ИЗВЕСТКОВАЯ, ДЛЯ ВНУТРЕННИХ РАБОТ (В), М100 | Т | 1.941
|  |  | 1/10-230-60-40/30 | ШПАТЛЕВКА БЕЛАЯ, ФИНИШНАЯ, ДЛЯ НАРУЖНЫХ И ВНУТРЕННИХ РАБОТ (НВ) , ПОЛИМИНЕРАЛЬНАЯ (ПМ), ОДНОКОМПОНЕНТНАЯ (1), СУХАЯ СМЕСЬ (СС), ЦЕМЕНТНАЯ | Т | -0.62329
|  |  | 1/10-230-65-20-20/19 | ПЛИТКИ КЕРАМИЧЕСКИЕ ДЛЯ ВНУТРЕННЕЙ ОБЛИЦОВКИ СТЕН ГЛАЗУРОВАННЫЕ, РАЗМЕРОМ 300 Х 93,8 ММ, 300 Х 100 ММ | М2 | 388.2008
|  |  | 1/10-230-95/140 | КРЕСТИКИ ДЛЯ ПЛИТКИ ТОЛЩИНОЙ 8 ММ | 1000 ШТ. | 1.4931
|  |  | 1/10-280 | Прочие материалы для строительных работ
|  |  | 1/10-280-20/40 | ВОДА | М3 | 1.3216
Ж2-40-20-10 | ЗДАНИЕ - СТРОИТЕЛЬНАЯ ЧАСТЬ. ВНУТРЕННИЕ СТЕНЫ. ОТДЕЛОЧНЫЕ РАБОТЫ. МАЛЯРНЫЕ РАБОТЫ.ТЕХПОДПОЛЬЕ НА ОТМ.-3,300 | М2 17,5
|  |  | 1-1 | ЗАТРАТЫ ТРУДА РАБОЧИХ | ЧЕЛ.Ч | -292.2183
|  |  | 1-3 | ЗАТРАТЫ ТРУДА МАШИНИСТОВ | ЧЕЛ.-Ч | -0.3312
|  |  | М331615* | ДРЕЛИ ЭЛЕКТРИЧЕСКИЕ | МАШ.Ч | -3.3903
|  |  | М331617 | СРЕДСТВА МАЛОЙ МЕХАНИЗАЦИИ | МАШ.Ч | -0.3312
|  |  | 1 | Материалы для строительных работ
|  |  | 1/10 | Материалы для строительных работ общего назначения
|  |  | 1/10-180 | Материалы шлифовальные
|  |  | 1/10-180-20/113 | ШКУРКА ШЛИФОВАЛЬНАЯ НА БУМАЖНОЙ ОСНОВЕ ВОДОСТОЙКАЯ | М2 | 0.525
|  |  | 1/10-230 | Материалы для отделочных работ
|  |  | 1/10-230-15/545 | ГРУНТОВКА (КОНЦЕНТРАТ) ГЛУБОКОГО ПРОНИКНОВЕНИЯ ДЛЯ НАРУЖНЫХ (Н) И ВНУТРЕННИХ (В) РАБОТ, ПОЛИМЕРНАЯ (П), ОДНОКОМПОНЕНТНАЯ (1), ДИСПЕРСИЯ (Д) , ПРИМЕНЕНИЕ 1:1 | КГ | -159.474
|  |  | 1/10-230-40-10/15 | КРАСКА ВОДНО-ДИСПЕРСИОННАЯ ДЛЯ ВНУТРЕННИХ РАБОТ МАТОВАЯ, 1 КЛАССА СТОЙКОСТИ К ВЛАЖНОМУ ИСТИРАНИЮ, БАЗА (ОСНОВА) БЕЛАЯ, ПРОЗРАЧНАЯ | КГ | -423.9508
|  |  | 1/10-230-40-10/22 | КРАСКА ВОДНО-ДИСПЕРСИОННАЯ ДЛЯ ВНУТРЕННИХ РАБОТ ПОЛУМАТОВАЯ (ПОЛУГЛЯНЦЕВАЯ), 1 КЛАССА СТОЙКОСТИ К ВЛАЖНОМУ ИСТИРАНИЮ, БАЗА (ОСНОВА) БЕЛАЯ, ПРОЗРАЧНАЯ | КГ | 430.6008
|  |  | 1/10-230-40-10/64 | КРАСКА ВОДНО-ДИСПЕРСИОННАЯ ДЛЯ ВНУТРЕННИХ РАБОТ , БАЗА (ОСНОВА) БЕЛАЯ, ПРОЗРАЧНАЯ | КГ | -390.481
|  |  | 1/10-230-60-40/30 | ШПАТЛЕВКА БЕЛАЯ, ФИНИШНАЯ, ДЛЯ НАРУЖНЫХ И ВНУТРЕННИХ РАБОТ (НВ) , ПОЛИМИНЕРАЛЬНАЯ (ПМ), ОДНОКОМПОНЕНТНАЯ (1), СУХАЯ СМЕСЬ (СС), ЦЕМЕНТНАЯ | Т | -1.9767
|  |  | 1/10-280 | Прочие материалы для строительных работ
|  |  | 1/10-280-20/40 | ВОДА | М3 | -0.43926
Ж2-40-20-10 | ЗДАНИЕ - СТРОИТЕЛЬНАЯ ЧАСТЬ. ВНУТРЕННИЕ СТЕНЫ. ОТДЕЛОЧНЫЕ РАБОТЫ. МАЛЯРНЫЕ РАБОТЫ.ЛЕСТНИЧНЫЕ КЛЕТКИ И НИШИ ИНЖЕНЕРНЫХ КОММУНИКАЦИЙ | М2 0
|  |  | 1-1 | ЗАТРАТЫ ТРУДА РАБОЧИХ | ЧЕЛ.Ч | -301.3423
|  |  | 1-3 | ЗАТРАТЫ ТРУДА МАШИНИСТОВ | ЧЕЛ.-Ч | -0.33657
|  |  | М331615* | ДРЕЛИ ЭЛЕКТРИЧЕСКИЕ | МАШ.Ч | -3.4779
|  |  | М331617 | СРЕДСТВА МАЛОЙ МЕХАНИЗАЦИИ | МАШ.Ч | -0.33657
|  |  | 1 | Материалы для строительных работ
|  |  | 1/10 | Материалы для строительных работ общего назначения
|  |  | 1/10-180 | Материалы шлифовальные
|  |  | 1/10-180-20/113 | ШКУРКА ШЛИФОВАЛЬНАЯ НА БУМАЖНОЙ ОСНОВЕ ВОДОСТОЙКАЯ | М2 | 0
|  |  | 1/10-230 | Материалы для отделочных работ
|  |  | 1/10-230-15/545 | ГРУНТОВКА (КОНЦЕНТРАТ) ГЛУБОКОГО ПРОНИКНОВЕНИЯ ДЛЯ НАРУЖНЫХ (Н) И ВНУТРЕННИХ (В) РАБОТ, ПОЛИМЕРНАЯ (П), ОДНОКОМПОНЕНТНАЯ (1), ДИСПЕРСИЯ (Д) , ПРИМЕНЕНИЕ 1:1 | КГ | -168.285
|  |  | 1/10-230-40-10/15 | КРАСКА ВОДНО-ДИСПЕРСИОННАЯ ДЛЯ ВНУТРЕННИХ РАБОТ МАТОВАЯ, 1 КЛАССА СТОЙКОСТИ К ВЛАЖНОМУ ИСТИРАНИЮ, БАЗА (ОСНОВА) БЕЛАЯ, ПРОЗРАЧНАЯ | КГ | -426.322
|  |  | 1/10-230-40-10/22 | КРАСКА ВОДНО-ДИСПЕРСИОННАЯ ДЛЯ ВНУТРЕННИХ РАБОТ ПОЛУМАТОВАЯ (ПОЛУГЛЯНЦЕВАЯ), 1 КЛАССА СТОЙКОСТИ К ВЛАЖНОМУ ИСТИРАНИЮ, БАЗА (ОСНОВА) БЕЛАЯ, ПРОЗРАЧНАЯ | КГ | 426.322
|  |  | 1/10-230-40-10/64 | КРАСКА ВОДНО-ДИСПЕРСИОННАЯ ДЛЯ ВНУТРЕННИХ РАБОТ , БАЗА (ОСНОВА) БЕЛАЯ, ПРОЗРАЧНАЯ | КГ | -392.665
|  |  | 1/10-230-60-40/30 | ШПАТЛЕВКА БЕЛАЯ, ФИНИШНАЯ, ДЛЯ НАРУЖНЫХ И ВНУТРЕННИХ РАБОТ (НВ) , ПОЛИМИНЕРАЛЬНАЯ (ПМ), ОДНОКОМПОНЕНТНАЯ (1), СУХАЯ СМЕСЬ (СС), ЦЕМЕНТНАЯ | Т | -2.0194
|  |  | 1/10-280 | Прочие материалы для строительных работ
|  |  | 1/10-280-20/40 | ВОДА | М3 | -0.44876
Ж2-60-30-10 | ЗДАНИЕ - СТРОИТЕЛЬНАЯ ЧАСТЬ. ПЕРЕКРЫТИЯ, ПОКРЫТИЯ. ОТДЕЛОЧНЫЕ РАБОТЫ (ПОТОЛКИ). МАЛЯРНЫЕ РАБОТЫ.НА ОТМ. 0,000 | М2 1,01
|  |  | 1-1 | ЗАТРАТЫ ТРУДА РАБОЧИХ | ЧЕЛ.Ч | 0.59812
|  |  | 1-3 | ЗАТРАТЫ ТРУДА МАШИНИСТОВ | ЧЕЛ.-Ч | 0.000303
|  |  | М331615* | ДРЕЛИ ЭЛЕКТРИЧЕСКИЕ | МАШ.Ч | 0.003939
|  |  | М331617 | СРЕДСТВА МАЛОЙ МЕХАНИЗАЦИИ | МАШ.Ч | 0.000303
|  |  | 1 | Материалы для строительных работ
|  |  | 1/10 | Материалы для строительных работ общего назначения
|  |  | 1/10-180 | Материалы шлифовальные
|  |  | 1/10-180-20/113 | ШКУРКА ШЛИФОВАЛЬНАЯ НА БУМАЖНОЙ ОСНОВЕ ВОДОСТОЙКАЯ | М2 | 0.0303
|  |  | 1/10-230 | Материалы для отделочных работ
|  |  | 1/10-230-15/545 | ГРУНТОВКА (КОНЦЕНТРАТ) ГЛУБОКОГО ПРОНИКНОВЕНИЯ ДЛЯ НАРУЖНЫХ (Н) И ВНУТРЕННИХ (В) РАБОТ, ПОЛИМЕРНАЯ (П), ОДНОКОМПОНЕНТНАЯ (1), ДИСПЕРСИЯ (Д) , ПРИМЕНЕНИЕ 1:1 | КГ | 0.4545
|  |  | 1/10-230-40-10/15 | КРАСКА ВОДНО-ДИСПЕРСИОННАЯ ДЛЯ ВНУТРЕННИХ РАБОТ МАТОВАЯ, 1 КЛАССА СТОЙКОСТИ К ВЛАЖНОМУ ИСТИРАНИЮ, БАЗА (ОСНОВА) БЕЛАЯ, ПРОЗРАЧНАЯ | КГ | -30.8256
|  |  | 1/10-230-40-10/22 | КРАСКА ВОДНО-ДИСПЕРСИОННАЯ ДЛЯ ВНУТРЕННИХ РАБОТ ПОЛУМАТОВАЯ (ПОЛУГЛЯНЦЕВАЯ), 1 КЛАССА СТОЙКОСТИ К ВЛАЖНОМУ ИСТИРАНИЮ, БАЗА (ОСНОВА) БЕЛАЯ, ПРОЗРАЧНАЯ | КГ | 31.2094
|  |  | 1/10-230-60-40/30 | ШПАТЛЕВКА БЕЛАЯ, ФИНИШНАЯ, ДЛЯ НАРУЖНЫХ И ВНУТРЕННИХ РАБОТ (НВ) , ПОЛИМИНЕРАЛЬНАЯ (ПМ), ОДНОКОМПОНЕНТНАЯ (1), СУХАЯ СМЕСЬ (СС), ЦЕМЕНТНАЯ | Т | 0.001818
|  |  | 1/10-280 | Прочие материалы для строительных работ
|  |  | 1/10-280-20/40 | ВОДА | М3 | 0.000404
Ж2-40-20-30 | ЗДАНИЕ - СТРОИТЕЛЬНАЯ ЧАСТЬ. ВНУТРЕННИЕ СТЕНЫ. ОТДЕЛОЧНЫЕ РАБОТЫ. ШТУКАТУРНЫЕ РАБОТЫ.НА ОТМ. 0,000 | М2 -45,75
|  |  | 1-1 | ЗАТРАТЫ ТРУДА РАБОЧИХ | ЧЕЛ.Ч | -56.8049
|  |  | 1-3 | ЗАТРАТЫ ТРУДА МАШИНИСТОВ | ЧЕЛ.-Ч | -1.2535
|  |  | М030402 | ЛЕБЕДКИ ЭЛЕКТРИЧЕСКИЕ ТЯГОВЫМ УСИЛИЕМ ДО 12,26 (1,25) КН (Т) | МАШ.Ч | -0.42547
|  |  | М331305 | ПЫЛЕСОС ПРОМЫШЛЕННЫЙ | МАШ.Ч | -0.183
|  |  | М331451 | ПЕРФОРАТОРЫ ЭЛЕКТРИЧЕСКИЕ | МАШ.Ч | -0.13603
|  |  | М331615* | ДРЕЛИ ЭЛЕКТРИЧЕСКИЕ | МАШ.Ч | -4.0626
|  |  | М331617 | СРЕДСТВА МАЛОЙ МЕХАНИЗАЦИИ | МАШ.Ч | -1.2535
|  |  | 1 | Материалы для строительных работ
|  |  | 1/10 | Материалы для строительных работ общего назначения
|  |  | 1/10-120 | Материалы, изделия и конструкции для теплоизоляционных работ
|  |  | 1/10-120-220-70/22 | СТЕКЛОСЕТКА ССШ-160(100) | М2 | -49.41
|  |  | 1/10-230 | Материалы для отделочных работ
|  |  | 1/10-230-15/545 | ГРУНТОВКА (КОНЦЕНТРАТ) ГЛУБОКОГО ПРОНИКНОВЕНИЯ ДЛЯ НАРУЖНЫХ (Н) И ВНУТРЕННИХ (В) РАБОТ, ПОЛИМЕРНАЯ (П), ОДНОКОМПОНЕНТНАЯ (1), ДИСПЕРСИЯ (Д) , ПРИМЕНЕНИЕ 1:1 | КГ | -6.8625
|  |  | 1/10-230-60-45-5/125 | РАСТВОРНАЯ СМЕСЬ СУХАЯ (РСС), ШТУКАТУРНАЯ, ДЛЯ НАРУЖНЫХ И ВНУТРЕННИХ РАБОТ (НВ), ЦЕМЕНТНАЯ, М75/М100, F75 | Т | -1.2352
|  |  | 1/10-280 | Прочие материалы для строительных работ
|  |  | 1/10-280-20/40 | ВОДА | М3 | -0.24613
Ж2-40-20-10 | ЗДАНИЕ - СТРОИТЕЛЬНАЯ ЧАСТЬ. ВНУТРЕННИЕ СТЕНЫ. ОТДЕЛОЧНЫЕ РАБОТЫ. МАЛЯРНЫЕ РАБОТЫ.НА ОТМ. 0,000 | М2 -68,65
|  |  | 1-1 | ЗАТРАТЫ ТРУДА РАБОЧИХ | ЧЕЛ.Ч | -716.6199
|  |  | 1-3 | ЗАТРАТЫ ТРУДА МАШИНИСТОВ | ЧЕЛ.-Ч | -0.868
|  |  | М331615* | ДРЕЛИ ЭЛЕКТРИЧЕСКИЕ | МАШ.Ч | -8.3929
|  |  | М331617 | СРЕДСТВА МАЛОЙ МЕХАНИЗАЦИИ | МАШ.Ч | -0.868
|  |  | 1 | Материалы для строительных работ
|  |  | 1/10 | Материалы для строительных работ общего назначения
|  |  | 1/10-180 | Материалы шлифовальные
|  |  | 1/10-180-20/113 | ШКУРКА ШЛИФОВАЛЬНАЯ НА БУМАЖНОЙ ОСНОВЕ ВОДОСТОЙКАЯ | М2 | -1.3725
|  |  | 1/10-230 | Материалы для отделочных работ
|  |  | 1/10-230-15/545 | ГРУНТОВКА (КОНЦЕНТРАТ) ГЛУБОКОГО ПРОНИКНОВЕНИЯ ДЛЯ НАРУЖНЫХ (Н) И ВНУТРЕННИХ (В) РАБОТ, ПОЛИМЕРНАЯ (П), ОДНОКОМПОНЕНТНАЯ (1), ДИСПЕРСИЯ (Д) , ПРИМЕНЕНИЕ 1:1 | КГ | -407.6475
|  |  | 1/10-230-40-10/15 | КРАСКА ВОДНО-ДИСПЕРСИОННАЯ ДЛЯ ВНУТРЕННИХ РАБОТ МАТОВАЯ, 1 КЛАССА СТОЙКОСТИ К ВЛАЖНОМУ ИСТИРАНИЮ, БАЗА (ОСНОВА) БЕЛАЯ, ПРОЗРАЧНАЯ | КГ | -971.85
|  |  | 1/10-230-40-10/22 | КРАСКА ВОДНО-ДИСПЕРСИОННАЯ ДЛЯ ВНУТРЕННИХ РАБОТ ПОЛУМАТОВАЯ (ПОЛУГЛЯНЦЕВАЯ), 1 КЛАССА СТОЙКОСТИ К ВЛАЖНОМУ ИСТИРАНИЮ, БАЗА (ОСНОВА) БЕЛАЯ, ПРОЗРАЧНАЯ | КГ | 954.465
|  |  | 1/10-230-40-10/64 | КРАСКА ВОДНО-ДИСПЕРСИОННАЯ ДЛЯ ВНУТРЕННИХ РАБОТ , БАЗА (ОСНОВА) БЕЛАЯ, ПРОЗРАЧНАЯ | КГ | -895.125
|  |  | 1/10-230-60-40/30 | ШПАТЛЕВКА БЕЛАЯ, ФИНИШНАЯ, ДЛЯ НАРУЖНЫХ И ВНУТРЕННИХ РАБОТ (НВ) , ПОЛИМИНЕРАЛЬНАЯ (ПМ), ОДНОКОМПОНЕНТНАЯ (1), СУХАЯ СМЕСЬ (СС), ЦЕМЕНТНАЯ | Т | -4.6859
|  |  | 1/10-230-60-50/55 | ШТУКАТУРКА ЗАЩИТНО-ОТДЕЛОЧНАЯ ДЛЯ НАРУЖНЫХ (Н) РАБОТ, ПОЛИМЕРНАЯ (П), СИЛИКОНОВАЯ, ДИСПЕРСИЯ (Д), КРУПНОЗЕРНИСТАЯ, С ФАКТУРОЙ "КАМУШЕК", F150, БЕЛАЯ (ПОД КОЛЕРОВКУ) | Т | -0.04122
|  |  | 1/10-280 | Прочие материалы для строительных работ
|  |  | 1/10-280-20/40 | ВОДА | М3 | -1.0734
Ж2-40-20-10 | ЗДАНИЕ - СТРОИТЕЛЬНАЯ ЧАСТЬ. ВНУТРЕННИЕ СТЕНЫ. ОТДЕЛОЧНЫЕ РАБОТЫ. МАЛЯРНЫЕ РАБОТЫ.НА ОТМ. +3,600 | М2 0
|  |  | 1-1 | ЗАТРАТЫ ТРУДА РАБОЧИХ | ЧЕЛ.Ч | -435.2609
|  |  | 1-3 | ЗАТРАТЫ ТРУДА МАШИНИСТОВ | ЧЕЛ.-Ч | -0.48614
|  |  | М331615* | ДРЕЛИ ЭЛЕКТРИЧЕСКИЕ | МАШ.Ч | -5.0235
|  |  | М331617 | СРЕДСТВА МАЛОЙ МЕХАНИЗАЦИИ | МАШ.Ч | -0.48614
|  |  | 1 | Материалы для строительных работ
|  |  | 1/10 | Материалы для строительных работ общего назначения
|  |  | 1/10-180 | Материалы шлифовальные
|  |  | 1/10-180-20/113 | ШКУРКА ШЛИФОВАЛЬНАЯ НА БУМАЖНОЙ ОСНОВЕ ВОДОСТОЙКАЯ | М2 | 0
|  |  | 1/10-230 | Материалы для отделочных работ
|  |  | 1/10-230-15/545 | ГРУНТОВКА (КОНЦЕНТРАТ) ГЛУБОКОГО ПРОНИКНОВЕНИЯ ДЛЯ НАРУЖНЫХ (Н) И ВНУТРЕННИХ (В) РАБОТ, ПОЛИМЕРНАЯ (П), ОДНОКОМПОНЕНТНАЯ (1), ДИСПЕРСИЯ (Д) , ПРИМЕНЕНИЕ 1:1 | КГ | -243.072
|  |  | 1/10-230-40-10/15 | КРАСКА ВОДНО-ДИСПЕРСИОННАЯ ДЛЯ ВНУТРЕННИХ РАБОТ МАТОВАЯ, 1 КЛАССА СТОЙКОСТИ К ВЛАЖНОМУ ИСТИРАНИЮ, БАЗА (ОСНОВА) БЕЛАЯ, ПРОЗРАЧНАЯ | КГ | -615.7824
|  |  | 1/10-230-40-10/22 | КРАСКА ВОДНО-ДИСПЕРСИОННАЯ ДЛЯ ВНУТРЕННИХ РАБОТ ПОЛУМАТОВАЯ (ПОЛУГЛЯНЦЕВАЯ), 1 КЛАССА СТОЙКОСТИ К ВЛАЖНОМУ ИСТИРАНИЮ, БАЗА (ОСНОВА) БЕЛАЯ, ПРОЗРАЧНАЯ | КГ | 615.7824
|  |  | 1/10-230-40-10/64 | КРАСКА ВОДНО-ДИСПЕРСИОННАЯ ДЛЯ ВНУТРЕННИХ РАБОТ , БАЗА (ОСНОВА) БЕЛАЯ, ПРОЗРАЧНАЯ | КГ | -567.168
|  |  | 1/10-230-60-40/30 | ШПАТЛЕВКА БЕЛАЯ, ФИНИШНАЯ, ДЛЯ НАРУЖНЫХ И ВНУТРЕННИХ РАБОТ (НВ) , ПОЛИМИНЕРАЛЬНАЯ (ПМ), ОДНОКОМПОНЕНТНАЯ (1), СУХАЯ СМЕСЬ (СС), ЦЕМЕНТНАЯ | Т | -2.9169
|  |  | 1/10-280 | Прочие материалы для строительных работ
|  |  | 1/10-280-20/40 | ВОДА | М3 | -0.64819
Ж2-40-20-10 | ЗДАНИЕ - СТРОИТЕЛЬНАЯ ЧАСТЬ. ВНУТРЕННИЕ СТЕНЫ. ОТДЕЛОЧНЫЕ РАБОТЫ. МАЛЯРНЫЕ РАБОТЫ.НА ОТМ. +7,200 | М2 0
|  |  | 1-1 | ЗАТРАТЫ ТРУДА РАБОЧИХ | ЧЕЛ.Ч | -576.002
|  |  | 1-3 | ЗАТРАТЫ ТРУДА МАШИНИСТОВ | ЧЕЛ.-Ч | -0.64334
|  |  | М331615* | ДРЕЛИ ЭЛЕКТРИЧЕСКИЕ | МАШ.Ч | -6.6478
|  |  | М331617 | СРЕДСТВА МАЛОЙ МЕХАНИЗАЦИИ | МАШ.Ч | -0.64334
|  |  | 1 | Материалы для строительных работ
|  |  | 1/10 | Материалы для строительных работ общего назначения
|  |  | 1/10-180 | Материалы шлифовальные
|  |  | 1/10-180-20/113 | ШКУРКА ШЛИФОВАЛЬНАЯ НА БУМАЖНОЙ ОСНОВЕ ВОДОСТОЙКАЯ | М2 | 0
|  |  | 1/10-230 | Материалы для отделочных работ
|  |  | 1/10-230-15/545 | ГРУНТОВКА (КОНЦЕНТРАТ) ГЛУБОКОГО ПРОНИКНОВЕНИЯ ДЛЯ НАРУЖНЫХ (Н) И ВНУТРЕННИХ (В) РАБОТ, ПОЛИМЕРНАЯ (П), ОДНОКОМПОНЕНТНАЯ (1), ДИСПЕРСИЯ (Д) , ПРИМЕНЕНИЕ 1:1 | КГ | -321.669
|  |  | 1/10-230-40-10/15 | КРАСКА ВОДНО-ДИСПЕРСИОННАЯ ДЛЯ ВНУТРЕННИХ РАБОТ МАТОВАЯ, 1 КЛАССА СТОЙКОСТИ К ВЛАЖНОМУ ИСТИРАНИЮ, БАЗА (ОСНОВА) БЕЛАЯ, ПРОЗРАЧНАЯ | КГ | -814.8948
|  |  | 1/10-230-40-10/22 | КРАСКА ВОДНО-ДИСПЕРСИОННАЯ ДЛЯ ВНУТРЕННИХ РАБОТ ПОЛУМАТОВАЯ (ПОЛУГЛЯНЦЕВАЯ), 1 КЛАССА СТОЙКОСТИ К ВЛАЖНОМУ ИСТИРАНИЮ, БАЗА (ОСНОВА) БЕЛАЯ, ПРОЗРАЧНАЯ | КГ | 814.8948
|  |  | 1/10-230-40-10/64 | КРАСКА ВОДНО-ДИСПЕРСИОННАЯ ДЛЯ ВНУТРЕННИХ РАБОТ , БАЗА (ОСНОВА) БЕЛАЯ, ПРОЗРАЧНАЯ | КГ | -750.561
|  |  | 1/10-230-60-40/30 | ШПАТЛЕВКА БЕЛАЯ, ФИНИШНАЯ, ДЛЯ НАРУЖНЫХ И ВНУТРЕННИХ РАБОТ (НВ) , ПОЛИМИНЕРАЛЬНАЯ (ПМ), ОДНОКОМПОНЕНТНАЯ (1), СУХАЯ СМЕСЬ (СС), ЦЕМЕНТНАЯ | Т | -3.86
|  |  | 1/10-280 | Прочие материалы для строительных работ
|  |  | 1/10-280-20/40 | ВОДА | М3 | -0.85778
Ж2-40-20-10 | ЗДАНИЕ - СТРОИТЕЛЬНАЯ ЧАСТЬ. ВНУТРЕННИЕ СТЕНЫ. ОТДЕЛОЧНЫЕ РАБОТЫ. МАЛЯРНЫЕ РАБОТЫ.НА ОТМ. +11,400 | М2 0
|  |  | 1-1 | ЗАТРАТЫ ТРУДА РАБОЧИХ | ЧЕЛ.Ч | -583.6705
|  |  | 1-3 | ЗАТРАТЫ ТРУДА МАШИНИСТОВ | ЧЕЛ.-Ч | -0.6519
|  |  | М331615* | ДРЕЛИ ЭЛЕКТРИЧЕСКИЕ | МАШ.Ч | -6.7363
|  |  | М331617 | СРЕДСТВА МАЛОЙ МЕХАНИЗАЦИИ | МАШ.Ч | -0.6519
|  |  | 1 | Материалы для строительных работ
|  |  | 1/10 | Материалы для строительных работ общего назначения
|  |  | 1/10-180 | Материалы шлифовальные
|  |  | 1/10-180-20/113 | ШКУРКА ШЛИФОВАЛЬНАЯ НА БУМАЖНОЙ ОСНОВЕ ВОДОСТОЙКАЯ | М2 | 0
|  |  | 1/10-230 | Материалы для отделочных работ
|  |  | 1/10-230-15/545 | ГРУНТОВКА (КОНЦЕНТРАТ) ГЛУБОКОГО ПРОНИКНОВЕНИЯ ДЛЯ НАРУЖНЫХ (Н) И ВНУТРЕННИХ (В) РАБОТ, ПОЛИМЕРНАЯ (П), ОДНОКОМПОНЕНТНАЯ (1), ДИСПЕРСИЯ (Д) , ПРИМЕНЕНИЕ 1:1 | КГ | -325.9515
|  |  | 1/10-230-40-10/15 | КРАСКА ВОДНО-ДИСПЕРСИОННАЯ ДЛЯ ВНУТРЕННИХ РАБОТ МАТОВАЯ, 1 КЛАССА СТОЙКОСТИ К ВЛАЖНОМУ ИСТИРАНИЮ, БАЗА (ОСНОВА) БЕЛАЯ, ПРОЗРАЧНАЯ | КГ | -825.7438
|  |  | 1/10-230-40-10/22 | КРАСКА ВОДНО-ДИСПЕРСИОННАЯ ДЛЯ ВНУТРЕННИХ РАБОТ ПОЛУМАТОВАЯ (ПОЛУГЛЯНЦЕВАЯ), 1 КЛАССА СТОЙКОСТИ К ВЛАЖНОМУ ИСТИРАНИЮ, БАЗА (ОСНОВА) БЕЛАЯ, ПРОЗРАЧНАЯ | КГ | 825.7438
|  |  | 1/10-230-40-10/64 | КРАСКА ВОДНО-ДИСПЕРСИОННАЯ ДЛЯ ВНУТРЕННИХ РАБОТ , БАЗА (ОСНОВА) БЕЛАЯ, ПРОЗРАЧНАЯ | КГ | -760.5535
|  |  | 1/10-230-60-40/30 | ШПАТЛЕВКА БЕЛАЯ, ФИНИШНАЯ, ДЛЯ НАРУЖНЫХ И ВНУТРЕННИХ РАБОТ (НВ) , ПОЛИМИНЕРАЛЬНАЯ (ПМ), ОДНОКОМПОНЕНТНАЯ (1), СУХАЯ СМЕСЬ (СС), ЦЕМЕНТНАЯ | Т | -3.9114
|  |  | 1/10-280 | Прочие материалы для строительных работ
|  |  | 1/10-280-20/40 | ВОДА | М3 | -0.8692
Ж2-40-20-10 | ЗДАНИЕ - СТРОИТЕЛЬНАЯ ЧАСТЬ. ВНУТРЕННИЕ СТЕНЫ. ОТДЕЛОЧНЫЕ РАБОТЫ. МАЛЯРНЫЕ РАБОТЫ.НА ОТМ. +15,000 | М2 0
|  |  | 1-1 | ЗАТРАТЫ ТРУДА РАБОЧИХ | ЧЕЛ.Ч | -513.8049
|  |  | 1-3 | ЗАТРАТЫ ТРУДА МАШИНИСТОВ | ЧЕЛ.-Ч | -0.57387
|  |  | М331615* | ДРЕЛИ ЭЛЕКТРИЧЕСКИЕ | МАШ.Ч | -5.93
|  |  | М331617 | СРЕДСТВА МАЛОЙ МЕХАНИЗАЦИИ | МАШ.Ч | -0.57387
|  |  | 1 | Материалы для строительных работ
|  |  | 1/10 | Материалы для строительных работ общего назначения
|  |  | 1/10-180 | Материалы шлифовальные
|  |  | 1/10-180-20/113 | ШКУРКА ШЛИФОВАЛЬНАЯ НА БУМАЖНОЙ ОСНОВЕ ВОДОСТОЙКАЯ | М2 | 0
|  |  | 1/10-230 | Материалы для отделочных работ
|  |  | 1/10-230-15/545 | ГРУНТОВКА (КОНЦЕНТРАТ) ГЛУБОКОГО ПРОНИКНОВЕНИЯ ДЛЯ НАРУЖНЫХ (Н) И ВНУТРЕННИХ (В) РАБОТ, ПОЛИМЕРНАЯ (П), ОДНОКОМПОНЕНТНАЯ (1), ДИСПЕРСИЯ (Д) , ПРИМЕНЕНИЕ 1:1 | КГ | -286.935
|  |  | 1/10-230-40-10/15 | КРАСКА ВОДНО-ДИСПЕРСИОННАЯ ДЛЯ ВНУТРЕННИХ РАБОТ МАТОВАЯ, 1 КЛАССА СТОЙКОСТИ К ВЛАЖНОМУ ИСТИРАНИЮ, БАЗА (ОСНОВА) БЕЛАЯ, ПРОЗРАЧНАЯ | КГ | -726.902
|  |  | 1/10-230-40-10/22 | КРАСКА ВОДНО-ДИСПЕРСИОННАЯ ДЛЯ ВНУТРЕННИХ РАБОТ ПОЛУМАТОВАЯ (ПОЛУГЛЯНЦЕВАЯ), 1 КЛАССА СТОЙКОСТИ К ВЛАЖНОМУ ИСТИРАНИЮ, БАЗА (ОСНОВА) БЕЛАЯ, ПРОЗРАЧНАЯ | КГ | 726.902
|  |  | 1/10-230-40-10/64 | КРАСКА ВОДНО-ДИСПЕРСИОННАЯ ДЛЯ ВНУТРЕННИХ РАБОТ , БАЗА (ОСНОВА) БЕЛАЯ, ПРОЗРАЧНАЯ | КГ | -669.515
|  |  | 1/10-230-60-40/30 | ШПАТЛЕВКА БЕЛАЯ, ФИНИШНАЯ, ДЛЯ НАРУЖНЫХ И ВНУТРЕННИХ РАБОТ (НВ) , ПОЛИМИНЕРАЛЬНАЯ (ПМ), ОДНОКОМПОНЕНТНАЯ (1), СУХАЯ СМЕСЬ (СС), ЦЕМЕНТНАЯ | Т | -3.4432
|  |  | 1/10-280 | Прочие материалы для строительных работ
|  |  | 1/10-280-20/40 | ВОДА | М3 | -0.76516
Ж2-40-20-30 | ЗДАНИЕ - СТРОИТЕЛЬНАЯ ЧАСТЬ. ВНУТРЕННИЕ СТЕНЫ. ОТДЕЛОЧНЫЕ РАБОТЫ. ШТУКАТУРНЫЕ РАБОТЫ.НА ОТМ. +19,200 | М2 -65,56
|  |  | 1-1 | ЗАТРАТЫ ТРУДА РАБОЧИХ | ЧЕЛ.Ч | -6.0603
|  |  | 1-3 | ЗАТРАТЫ ТРУДА МАШИНИСТОВ | ЧЕЛ.-Ч | -1.7424
|  |  | М030402 | ЛЕБЕДКИ ЭЛЕКТРИЧЕСКИЕ ТЯГОВЫМ УСИЛИЕМ ДО 12,26 (1,25) КН (Т) | МАШ.Ч | -0.60971
|  |  | М331305 | ПЫЛЕСОС ПРОМЫШЛЕННЫЙ | МАШ.Ч | -0.26224
|  |  | М331451 | ПЕРФОРАТОРЫ ЭЛЕКТРИЧЕСКИЕ | МАШ.Ч | -2.7572
|  |  | М331615* | ДРЕЛИ ЭЛЕКТРИЧЕСКИЕ | МАШ.Ч | -5.0019
|  |  | М331617 | СРЕДСТВА МАЛОЙ МЕХАНИЗАЦИИ | МАШ.Ч | -1.7424
|  |  | 1 | Материалы для строительных работ
|  |  | 1/10 | Материалы для строительных работ общего назначения
|  |  | 1/10-120 | Материалы, изделия и конструкции для теплоизоляционных работ
|  |  | 1/10-120-220-70/22 | СТЕКЛОСЕТКА ССШ-160(100) | М2 | -70.8048
|  |  | 1/10-160 | Пленки, полотна, ткани разные
|  |  | 1/10-160-20/15 | ВЕТОШЬ | КГ | 0.064722
|  |  | 1/10-180 | Материалы шлифовальные
|  |  | 1/10-180-20/113 | ШКУРКА ШЛИФОВАЛЬНАЯ НА БУМАЖНОЙ ОСНОВЕ ВОДОСТОЙКАЯ | М2 | 0.86296
|  |  | 1/10-230 | Материалы для отделочных работ
|  |  | 1/10-230-15/545 | ГРУНТОВКА (КОНЦЕНТРАТ) ГЛУБОКОГО ПРОНИКНОВЕНИЯ ДЛЯ НАРУЖНЫХ (Н) И ВНУТРЕННИХ (В) РАБОТ, ПОЛИМЕРНАЯ (П), ОДНОКОМПОНЕНТНАЯ (1), ДИСПЕРСИЯ (Д) , ПРИМЕНЕНИЕ 1:1 | КГ | 6.3465
|  |  | 1/10-230-35/47 | ДИСПЕРСИЯ ПОЛИВИНИЛАЦЕТАТНАЯ НЕПЛАСТИФИЦИРОВАННАЯ МАРКИ Д50Н | КГ | 0.87375
|  |  | 1/10-230-35/145 | КЛЕЙ ДЛЯ НАКЛЕЙКИ СТЕКЛОХОЛСТА НА ОСНОВЕ ПВА ДИСПЕРСИИ, ГОТОВЫЙ К ПРИМЕНЕНИЮ | КГ | 38.0781
|  |  | 1/10-230-60-40/10 | ШПАТЛЕВКА БЕЛАЯ, ФИНИШНАЯ, ДЛЯ ВНУТРЕННИХ РАБОТ (В) , ПОЛИМИНЕРАЛЬНАЯ (ПМ), ОДНОКОМПОНЕНТНАЯ (1), СУХАЯ СМЕСЬ (СС), ГИПСОВАЯ | КГ | 129.9834
|  |  | 1/10-230-60-45-5/125 | РАСТВОРНАЯ СМЕСЬ СУХАЯ (РСС), ШТУКАТУРНАЯ, ДЛЯ НАРУЖНЫХ И ВНУТРЕННИХ РАБОТ (НВ), ЦЕМЕНТНАЯ, М75/М100, F75 | Т | -1.7701
|  |  | 1/10-230-80/20 | СТЕКЛОХОЛСТ МАЛЯРНЫЙ (ПАУТИНКА), ПЛОТНОСТЬЮ 40-50 Г/М2 | М2 | 115.4209
|  |  | 1/10-280 | Прочие материалы для строительных работ
|  |  | 1/10-280-10/20 | МЫЛО ТВЕРДОЕ ХОЗЯЙСТВЕННОЕ | ШТ. | 4.3148
|  |  | 1/10-280-20/40 | ВОДА | М3 | -0.23945
Ж2-40-20-10 | ЗДАНИЕ - СТРОИТЕЛЬНАЯ ЧАСТЬ. ВНУТРЕННИЕ СТЕНЫ. ОТДЕЛОЧНЫЕ РАБОТЫ. МАЛЯРНЫЕ РАБОТЫ.НА ОТМ. +19,200 | М2 -184,76
|  |  | 1-1 | ЗАТРАТЫ ТРУДА РАБОЧИХ | ЧЕЛ.Ч | -383.0257
|  |  | 1-3 | ЗАТРАТЫ ТРУДА МАШИНИСТОВ | ЧЕЛ.-Ч | -1.804
|  |  | М030401 | ЛЕБЕДКИ ЭЛЕКТРИЧЕСКИЕ ТЯГОВЫМ УСИЛИЕМ ДО 5,79 (0,59) КН (Т) | МАШ.Ч | 0.3733
|  |  | М030402 | ЛЕБЕДКИ ЭЛЕКТРИЧЕСКИЕ ТЯГОВЫМ УСИЛИЕМ ДО 12,26 (1,25) КН (Т) | МАШ.Ч | -0.47663
|  |  | М134041 | ШУРУПОВЕРТ | МАШ.Ч | -2.8547
|  |  | М330301* | МАШИНЫ ШЛИФОВАЛЬНЫЕ ЭЛЕКТРИЧЕСКИЕ | МАШ.Ч | -0.03575
|  |  | М330302* | МАШИНЫ ШЛИФОВАЛЬНЫЕ УГЛОВЫЕ | МАШ.Ч | 3.446
|  |  | М331305 | ПЫЛЕСОС ПРОМЫШЛЕННЫЙ | МАШ.Ч | -0.205
|  |  | М331451 | ПЕРФОРАТОРЫ ЭЛЕКТРИЧЕСКИЕ | МАШ.Ч | -1.0939
|  |  | М331615* | ДРЕЛИ ЭЛЕКТРИЧЕСКИЕ | МАШ.Ч | -7.039
|  |  | М331617 | СРЕДСТВА МАЛОЙ МЕХАНИЗАЦИИ | МАШ.Ч | -1.804
|  |  | 1 | Материалы для строительных работ
|  |  | 1/10 | Материалы для строительных работ общего назначения
|  |  | 1/10-120 | Материалы, изделия и конструкции для теплоизоляционных работ
|  |  | 1/10-120-10-10/С104-701-9А | ПЛИТЫ ЗВУКОИЗОЛЯЦИОННЫЕ АКУЛАЙТ SE | М3 | -0.36608
|  |  | 1/10-120-220-70/22 | СТЕКЛОСЕТКА ССШ-160(100) | М2 | -55.35
|  |  | 1/10-130 | Мастики, герметики, смолы, смазки, эмульсии
|  |  | 1/10-130-15/107 | ГЕРМЕТИК СИЛИКОНОВЫЙ 280 МЛ | ШТ. | 4.2857
|  |  | 1/10-160 | Пленки, полотна, ткани разные
|  |  | 1/10-160-20/15 | ВЕТОШЬ | КГ | 0.00912
|  |  | 1/10-170 | Оснастка технологическая и инструментальная
|  |  | 1/10-170-2/30 | КРУГ НА БАКЕЛИТЕ УСИЛЕННОМ ОТРЕЗНОЙ 230 Х 2 Х 22 ДЛЯ РЕЗКИ КАМНЯ, БЕТОНА | ШТ. | 0.10354
|  |  | 1/10-170-2/50 | КРУГ НА БАКЕЛИТЕ УСИЛЕННОМ ОТРЕЗНОЙ 125 Х 1,6 Х 22 ДЛЯ РЕЗКИ МЕТАЛЛА | ШТ. | -0.0429
|  |  | 1/10-170-5/60 | СВЕРЛА АЛМАЗНЫЕ ПО БЕТОНУ (КОЛЬЦЕВЫЕ СВЕРЛА), ДИАМЕТРОМ 100 ММ | ШТ. | -0.027391
|  |  | 1/10-170-10/35 | СВЕРЛА СПИРАЛЬНЫЕ С ЦИЛИНДРИЧЕСКИМ ХВОСТОВИКОМ, ДЛИННАЯ СЕРИЯ (ПО МЕТАЛЛУ), ДИАМЕТРОМ 9,6-10,6 ММ | ШТ. | -0.065065
|  |  | 1/10-170-10/115 | СВЕРЛА С SDS PLUS ХВОСТОВИКОМ (НАКОНЕЧНИК ИЗ ТВЕРДОСПЛАВНОЙ СТАЛИ) (ПО БЕТОНУ), ДИАМЕТРОМ 5-10 ММ, ДЛИНОЙ 210 (215) ММ | ШТ. | -0.55055
|  |  | 1/10-180 | Материалы шлифовальные
|  |  | 1/10-180-20/113 | ШКУРКА ШЛИФОВАЛЬНАЯ НА БУМАЖНОЙ ОСНОВЕ ВОДОСТОЙКАЯ | М2 | -3.5262
|  |  | 1/10-230 | Материалы для отделочных работ
|  |  | 1/10-230-15/395 | ГРУНТОВКА АКРИЛОВАЯ ГЛУБОКОГО ПРОНИКНОВЕНИЯ ДЛЯ НАРУЖНЫХ (Н) И ВНУТРЕННИХ РАБОТ (В), ПОЛИМЕРНАЯ (П), ОДНОКОМПОНЕНТНАЯ (1), ВОДНО-ДИСПЕРСИОННАЯ (Д) | КГ | 1.1264
|  |  | 1/10-230-15/545 | ГРУНТОВКА (КОНЦЕНТРАТ) ГЛУБОКОГО ПРОНИКНОВЕНИЯ ДЛЯ НАРУЖНЫХ (Н) И ВНУТРЕННИХ (В) РАБОТ, ПОЛИМЕРНАЯ (П), ОДНОКОМПОНЕНТНАЯ (1), ДИСПЕРСИЯ (Д) , ПРИМЕНЕНИЕ 1:1 | КГ | -250.5225
|  |  | 1/10-230-15/560 | ГРУНТОВКА ПИГМЕНТИРОВАННАЯ С КВАРЦЕВЫМ ПЕСКОМ ПОД КОЛЕРОВКУ ДЛЯ УЛУЧШЕНИЯ СЦЕПЛЕНИЯ НА ГЛАДКИХ И УПЛОТНЕННЫХ МИНЕРАЛЬНЫХ ПОВЕРХНОСТЯХ ДЛЯ НАРУЖНЫХ (Н) И ВНУТРЕННИХ РАБОТ (В), ПОЛИМЕРНАЯ (П), ОДНОКОМПОНЕНТНАЯ (1), ВОДНО-ДИСПЕРСИОННАЯ (Д) | КГ | 11.289
|  |  | 1/10-230-35/47 | ДИСПЕРСИЯ ПОЛИВИНИЛАЦЕТАТНАЯ НЕПЛАСТИФИЦИРОВАННАЯ МАРКИ Д50Н | КГ | 0.12312
|  |  | 1/10-230-35/145 | КЛЕЙ ДЛЯ НАКЛЕЙКИ СТЕКЛОХОЛСТА НА ОСНОВЕ ПВА ДИСПЕРСИИ, ГОТОВЫЙ К ПРИМЕНЕНИЮ | КГ | 5.3656
|  |  | 1/10-230-40-10/15 | КРАСКА ВОДНО-ДИСПЕРСИОННАЯ ДЛЯ ВНУТРЕННИХ РАБОТ МАТОВАЯ, 1 КЛАССА СТОЙКОСТИ К ВЛАЖНОМУ ИСТИРАНИЮ, БАЗА (ОСНОВА) БЕЛАЯ, ПРОЗРАЧНАЯ | КГ | -522.177
|  |  | 1/10-230-40-10/22 | КРАСКА ВОДНО-ДИСПЕРСИОННАЯ ДЛЯ ВНУТРЕННИХ РАБОТ ПОЛУМАТОВАЯ (ПОЛУГЛЯНЦЕВАЯ), 1 КЛАССА СТОЙКОСТИ К ВЛАЖНОМУ ИСТИРАНИЮ, БАЗА (ОСНОВА) БЕЛАЯ, ПРОЗРАЧНАЯ | КГ | 475.304
|  |  | 1/10-230-40-10/64 | КРАСКА ВОДНО-ДИСПЕРСИОННАЯ ДЛЯ ВНУТРЕННИХ РАБОТ , БАЗА (ОСНОВА) БЕЛАЯ, ПРОЗРАЧНАЯ | КГ | -468.1075
|  |  | 1/10-230-55-7/10 | ЛИСТЫ ГИПСОКАРТОННЫЕ ОБЫЧНЫЕ (ГКЛ), С УТОНЕННОЙ (УК)/ПРЯМОЙ КРОМКОЙ (ПК), ДЛИНОЙ 2500 (2600,2700) ММ, ШИРИНОЙ 1200 ММ, ТОЛЩИНОЙ 9,5 ММ | М2 | 1.4576
|  |  | 1/10-230-55-20/10 | ПОДВЕС ПРЯМОЙ ДЛЯ ПРОФИЛЯ СD (ПП) | ШТ. | -19.305
|  |  | 1/10-230-55-20/120 | ПРОФИЛЬ ДЛЯ ГИПСОКАРТОНА ПОТОЛОЧНЫЙ - ПРИСТЕННЫЙ UD (ПН) 27 Х 28, 0,6 ММ | М | -5.72
|  |  | 1/10-230-55-20/135 | ПРОФИЛЬ ДЛЯ ГИПСОКАРТОНА ПОТОЛОЧНЫЙ СD (ПП) 60 Х 27, 0,6 ММ | М | -12.87
|  |  | 1/10-230-60-40/10 | ШПАТЛЕВКА БЕЛАЯ, ФИНИШНАЯ, ДЛЯ ВНУТРЕННИХ РАБОТ (В) , ПОЛИМИНЕРАЛЬНАЯ (ПМ), ОДНОКОМПОНЕНТНАЯ (1), СУХАЯ СМЕСЬ (СС), ГИПСОВАЯ | КГ | 18.316
|  |  | 1/10-230-60-40/25 | ШПАТЛЕВКА СЕРАЯ, ФИНИШНАЯ, ДЛЯ НАРУЖНЫХ И ВНУТРЕННИХ РАБОТ (НВ) , ПОЛИМИНЕРАЛЬНАЯ (ПМ), ОДНОКОМПОНЕНТНАЯ (1), СУХАЯ СМЕСЬ (СС), ЦЕМЕНТНАЯ | Т | 0.006643
|  |  | 1/10-230-60-40/30 | ШПАТЛЕВКА БЕЛАЯ, ФИНИШНАЯ, ДЛЯ НАРУЖНЫХ И ВНУТРЕННИХ РАБОТ (НВ) , ПОЛИМИНЕРАЛЬНАЯ (ПМ), ОДНОКОМПОНЕНТНАЯ (1), СУХАЯ СМЕСЬ (СС), ЦЕМЕНТНАЯ | Т | -2.5634
|  |  | 1/10-230-60-45-5/125 | РАСТВОРНАЯ СМЕСЬ СУХАЯ (РСС), ШТУКАТУРНАЯ, ДЛЯ НАРУЖНЫХ И ВНУТРЕННИХ РАБОТ (НВ), ЦЕМЕНТНАЯ, М75/М100, F75 | Т | -1.3185
|  |  | 1/10-230-60-50/55 | ШТУКАТУРКА ЗАЩИТНО-ОТДЕЛОЧНАЯ ДЛЯ НАРУЖНЫХ (Н) РАБОТ, ПОЛИМЕРНАЯ (П), СИЛИКОНОВАЯ, ДИСПЕРСИЯ (Д), КРУПНОЗЕРНИСТАЯ, С ФАКТУРОЙ "КАМУШЕК", F150, БЕЛАЯ (ПОД КОЛЕРОВКУ) | Т | 0.2861
|  |  | 1/10-230-80/20 | СТЕКЛОХОЛСТ МАЛЯРНЫЙ (ПАУТИНКА), ПЛОТНОСТЬЮ 40-50 Г/М2 | М2 | 16.264
|  |  | 1/10-230-95/С101-ПЗВ | ПАНЕЛИ Soundboard SuperFine ТОЛЩ.20ММ | М2 | -3.276
|  |  | 1/10-235 | Изделия герметизирующие, уплотняющие, изолирующие
|  |  | 1/10-235-20/793 | ЛЕНТА ФУМ ШИРИНОЙ 20 ММ | 10 М | 2.5806
|  |  | 1/10-240 | Метизы и крепежные изделия
|  |  | 1/10-240-30-50/10 | ДЮБЕЛЬ С ШУРУПОМ ДЛЯ БЫСТРОГО МОНТАЖА 6 Х 40 ММ | 100 ШТ. | -0.715
|  |  | 1/10-240-55-20/С101-149008-МК | ШУРУПЫ-САМОРЕЗЫ 3,9 Х 11 ММ | 1000 ШТ. | -0.10582
|  |  | 1/10-240-55-20/20 | ШУРУПЫ-САМОРЕЗЫ ДЛЯ ГИПСОКАРТОНА 3,5 Х 25 ММ | 1000 ШТ. | -0.29766
|  |  | 1/10-280 | Прочие материалы для строительных работ
|  |  | 1/10-280-10/20 | МЫЛО ТВЕРДОЕ ХОЗЯЙСТВЕННОЕ | ШТ. | 0.608
|  |  | 1/10-280-20/40 | ВОДА | М3 | -0.81846
Ж2-40-20-10 | ЗДАНИЕ - СТРОИТЕЛЬНАЯ ЧАСТЬ. ВНУТРЕННИЕ СТЕНЫ. ОТДЕЛОЧНЫЕ РАБОТЫ. МАЛЯРНЫЕ РАБОТЫ.КРАСКА ДЛЯ ВНУТРЕННИХ РАБОТ | КГ 0
|  |  | 1 | Материалы для строительных работ
|  |  | 1/10 | Материалы для строительных работ общего назначения
|  |  | 1/10-230 | Материалы для отделочных работ
|  |  | 1/10-230-40-10/15 | КРАСКА ВОДНО-ДИСПЕРСИОННАЯ ДЛЯ ВНУТРЕННИХ РАБОТ МАТОВАЯ, 1 КЛАССА СТОЙКОСТИ К ВЛАЖНОМУ ИСТИРАНИЮ, БАЗА (ОСНОВА) БЕЛАЯ, ПРОЗРАЧНАЯ | КГ | -5683.3414
|  |  | 1/10-230-40-10/22 | КРАСКА ВОДНО-ДИСПЕРСИОННАЯ ДЛЯ ВНУТРЕННИХ РАБОТ ПОЛУМАТОВАЯ (ПОЛУГЛЯНЦЕВАЯ), 1 КЛАССА СТОЙКОСТИ К ВЛАЖНОМУ ИСТИРАНИЮ, БАЗА (ОСНОВА) БЕЛАЯ, ПРОЗРАЧНАЯ | КГ | 5683.3414
|  |  | 1/10-230-40-35/21 | КРАСКА СИЛИКАТНО-АКРИЛОВАЯ ДЛЯ НАРУЖНЫХ И ВНУТРЕННИХ РАБОТ (V1, W2), ОСНОВА (БАЗА) БЕЛАЯ | КГ | 2511.405
|  |  | 1/10-230-40-35/97 | КРАСКА СИЛИКАТНО-АКРИЛОВАЯ ДЛЯ НАРУЖНЫХ И ВНУТРЕННИХ РАБОТ, ОСНОВА (БАЗА) БЕЛАЯ | КГ | -2511.405
СОСТАВИЛ | ______________________________ |  |  | МАРЦЫНКЕВИЧ Л.Н
| (должность служащего) |  | (подпись) | (инициалы,фамилия)
ПРОВЕРИЛ | ______________________________ |  |  | __________________
| (должность служащего) |  | (подпись) | (инициалы,фамилия)

## 3211-12-1025-Q0
НАИМЕНОВАНИЕ ОБЪЕКТА |  | "РЕКОНСТРУКЦИЯ ГИНЕКОЛОГИЧЕСКОГО, ХИРУРГИЧЕСКОГО И ПСИХОНЕВРОЛОГИЧЕСКОГО КОРПУСОВ УЧРЕЖДЕНИЯ ЗДРАВООХРАНЕНИЯ "6-Я ГОРОДСКАЯ КЛИНИЧЕСКАЯ БОЛЬНИЦА" ПО УЛ. УРАЛЬСКОЙ, 5 В Г. МИНСКЕ ПОД РАЗМЕЩЕНИЕ ЛЕЧЕБНО-ДИАГНОСТИЧЕСКОГО КОРПУСА КЛИНИЧЕСКОГО ЦЕНТРА ТРАВМАТОЛОГИИ И ОРТОПЕДИИ". 2 ОЧЕРЕДЬ СТРОИТЕЛЬСТВА
КОД ОБЪЕКТА |  | 23.008.2
НАИМЕНОВАНИЕ ЗДАНИЯ, СООРУЖЕНИЯ |  | ЗДАНИЕ БЛОКА N5А
ШИФР ЗДАНИЯ, СООРУЖЕНИЯ |  | 23.008.2.5А
КОМПЛЕКТ ЧЕРТЕЖЕЙ |  | АР ИЗМ.1
ВЕДОМОСТЬ РЕСУРСОВ ДЛЯ ЛОКАЛЬНОЙ СМЕТЫ № 1025
(НОРМЫ 2022г.)
БЛОК 5А.ОБЩЕСТРОИТЕЛЬНЫЕ РАБОТЫ.ВНУТРЕННЯЯ ОТДЕЛКА (В ДОП. К СМЕТЕ N1016 ПО ЗАМЕЧАНИЯМ ЭКСПЕРТИЗЫ)
П/П | ОБОСНОВАНИЕ | НАИМЕНОВАНИЕ РЕСУРСОВ | ЕД.ИЗМ. | КОЛИЧЕСТВО
1 | 2 | 3 | 4 | 5
1 | 1-1 | ЗАТРАТЫ ТРУДА РАБОЧИХ | ЧЕЛ.Ч | -2922.8726
2 | 1-3 | ЗАТРАТЫ ТРУДА МАШИНИСТОВ | ЧЕЛ.-Ч | -0.047116
3 | М030401 | ЛЕБЕДКИ ЭЛЕКТРИЧЕСКИЕ ТЯГОВЫМ УСИЛИЕМ ДО 5,79 (0,59) КН (Т) | МАШ.Ч | 0.3733
4 | М030402 | ЛЕБЕДКИ ЭЛЕКТРИЧЕСКИЕ ТЯГОВЫМ УСИЛИЕМ ДО 12,26 (1,25) КН (Т) | МАШ.Ч | 1.0781
5 | М031110 | ПОДЪЕМНИКИ СТРОИТЕЛЬНЫЕ 0,5 Т | МАШ.Ч | 1.1198
6 | М134041 | ШУРУПОВЕРТ | МАШ.Ч | -2.8547
7 | М330301* | МАШИНЫ ШЛИФОВАЛЬНЫЕ ЭЛЕКТРИЧЕСКИЕ | МАШ.Ч | -0.03575
8 | М330302* | МАШИНЫ ШЛИФОВАЛЬНЫЕ УГЛОВЫЕ | МАШ.Ч | 3.446
9 | М331305 | ПЫЛЕСОС ПРОМЫШЛЕННЫЙ | МАШ.Ч | 0.42712
10 | М331451 | ПЕРФОРАТОРЫ ЭЛЕКТРИЧЕСКИЕ | МАШ.Ч | 6.9568
11 | М331615* | ДРЕЛИ ЭЛЕКТРИЧЕСКИЕ | МАШ.Ч | -29.3051
12 | М331617 | СРЕДСТВА МАЛОЙ МЕХАНИЗАЦИИ | МАШ.Ч | -1.1669
| 1 | Материалы для строительных работ
| 1/10 | Материалы для строительных работ общего назначения
| 1/10-120 | Материалы, изделия и конструкции для теплоизоляционных работ
13 | 1/10-120-10-10/С104-701-9А | ПЛИТЫ ЗВУКОИЗОЛЯЦИОННЫЕ АКУЛАЙТ SE | М3 | -0.36608
14 | 1/10-120-220-70/22 | СТЕКЛОСЕТКА ССШ-160(100) | М2 | 125.2044
| 1/10-130 | Мастики, герметики, смолы, смазки, эмульсии
15 | 1/10-130-15/107 | ГЕРМЕТИК СИЛИКОНОВЫЙ 280 МЛ | ШТ. | 4.2857
| 1/10-160 | Пленки, полотна, ткани разные
16 | 1/10-160-20/15 | ВЕТОШЬ | КГ | 1.9402
| 1/10-170 | Оснастка технологическая и инструментальная
17 | 1/10-170-2/30 | КРУГ НА БАКЕЛИТЕ УСИЛЕННОМ ОТРЕЗНОЙ 230 Х 2 Х 22 ДЛЯ РЕЗКИ КАМНЯ, БЕТОНА | ШТ. | 0.10354
18 | 1/10-170-2/50 | КРУГ НА БАКЕЛИТЕ УСИЛЕННОМ ОТРЕЗНОЙ 125 Х 1,6 Х 22 ДЛЯ РЕЗКИ МЕТАЛЛА | ШТ. | -0.0429
19 | 1/10-170-5/60 | СВЕРЛА АЛМАЗНЫЕ ПО БЕТОНУ (КОЛЬЦЕВЫЕ СВЕРЛА), ДИАМЕТРОМ 100 ММ | ШТ. | -0.027391
20 | 1/10-170-10/35 | СВЕРЛА СПИРАЛЬНЫЕ С ЦИЛИНДРИЧЕСКИМ ХВОСТОВИКОМ, ДЛИННАЯ СЕРИЯ (ПО МЕТАЛЛУ), ДИАМЕТРОМ 9,6-10,6 ММ | ШТ. | -0.065065
21 | 1/10-170-10/115 | СВЕРЛА С SDS PLUS ХВОСТОВИКОМ (НАКОНЕЧНИК ИЗ ТВЕРДОСПЛАВНОЙ СТАЛИ) (ПО БЕТОНУ), ДИАМЕТРОМ 5-10 ММ, ДЛИНОЙ 210 (215) ММ | ШТ. | -0.55055
| 1/10-180 | Материалы шлифовальные
22 | 1/10-180-20/113 | ШКУРКА ШЛИФОВАЛЬНАЯ НА БУМАЖНОЙ ОСНОВЕ ВОДОСТОЙКАЯ | М2 | -10.7437
| 1/10-230 | Материалы для отделочных работ
23 | 1/10-230-15/395 | ГРУНТОВКА АКРИЛОВАЯ ГЛУБОКОГО ПРОНИКНОВЕНИЯ ДЛЯ НАРУЖНЫХ (Н) И ВНУТРЕННИХ РАБОТ (В), ПОЛИМЕРНАЯ (П), ОДНОКОМПОНЕНТНАЯ (1), ВОДНО-ДИСПЕРСИОННАЯ (Д) | КГ | 1.1264
24 | 1/10-230-15/545 | ГРУНТОВКА (КОНЦЕНТРАТ) ГЛУБОКОГО ПРОНИКНОВЕНИЯ ДЛЯ НАРУЖНЫХ (Н) И ВНУТРЕННИХ (В) РАБОТ, ПОЛИМЕРНАЯ (П), ОДНОКОМПОНЕНТНАЯ (1), ДИСПЕРСИЯ (Д) , ПРИМЕНЕНИЕ 1:1 | КГ | -2259.7815
25 | 1/10-230-15/560 | ГРУНТОВКА ПИГМЕНТИРОВАННАЯ С КВАРЦЕВЫМ ПЕСКОМ ПОД КОЛЕРОВКУ ДЛЯ УЛУЧШЕНИЯ СЦЕПЛЕНИЯ НА ГЛАДКИХ И УПЛОТНЕННЫХ МИНЕРАЛЬНЫХ ПОВЕРХНОСТЯХ ДЛЯ НАРУЖНЫХ (Н) И ВНУТРЕННИХ РАБОТ (В), ПОЛИМЕРНАЯ (П), ОДНОКОМПОНЕНТНАЯ (1), ВОДНО-ДИСПЕРСИОННАЯ (Д) | КГ | 11.289
26 | 1/10-230-35/47 | ДИСПЕРСИЯ ПОЛИВИНИЛАЦЕТАТНАЯ НЕПЛАСТИФИЦИРОВАННАЯ МАРКИ Д50Н | КГ | 0.99687
27 | 1/10-230-35/145 | КЛЕЙ ДЛЯ НАКЛЕЙКИ СТЕКЛОХОЛСТА НА ОСНОВЕ ПВА ДИСПЕРСИИ, ГОТОВЫЙ К ПРИМЕНЕНИЮ | КГ | 43.4437
28 | 1/10-230-40-10/15 | КРАСКА ВОДНО-ДИСПЕРСИОННАЯ ДЛЯ ВНУТРЕННИХ РАБОТ МАТОВАЯ, 1 КЛАССА СТОЙКОСТИ К ВЛАЖНОМУ ИСТИРАНИЮ, БАЗА (ОСНОВА) БЕЛАЯ, ПРОЗРАЧНАЯ | КГ | -11054.2196
29 | 1/10-230-40-10/22 | КРАСКА ВОДНО-ДИСПЕРСИОННАЯ ДЛЯ ВНУТРЕННИХ РАБОТ ПОЛУМАТОВАЯ (ПОЛУГЛЯНЦЕВАЯ), 1 КЛАССА СТОЙКОСТИ К ВЛАЖНОМУ ИСТИРАНИЮ, БАЗА (ОСНОВА) БЕЛАЯ, ПРОЗРАЧНАЯ | КГ | 10998.9638
30 | 1/10-230-40-10/64 | КРАСКА ВОДНО-ДИСПЕРСИОННАЯ ДЛЯ ВНУТРЕННИХ РАБОТ , БАЗА (ОСНОВА) БЕЛАЯ, ПРОЗРАЧНАЯ | КГ | -4894.176
31 | 1/10-230-40-35/21 | КРАСКА СИЛИКАТНО-АКРИЛОВАЯ ДЛЯ НАРУЖНЫХ И ВНУТРЕННИХ РАБОТ (V1, W2), ОСНОВА (БАЗА) БЕЛАЯ | КГ | 2664.4545
32 | 1/10-230-40-35/97 | КРАСКА СИЛИКАТНО-АКРИЛОВАЯ ДЛЯ НАРУЖНЫХ И ВНУТРЕННИХ РАБОТ, ОСНОВА (БАЗА) БЕЛАЯ | КГ | -2775.735
33 | 1/10-230-50-15/37 | РАСТВОРИТЕЛЬ ДЛЯ ЛАКОКРАСОЧНЫХ МАТЕРИАЛОВ МАРКИ 646 | Т | 0.055991
34 | 1/10-230-55-7/10 | ЛИСТЫ ГИПСОКАРТОННЫЕ ОБЫЧНЫЕ (ГКЛ), С УТОНЕННОЙ (УК)/ПРЯМОЙ КРОМКОЙ (ПК), ДЛИНОЙ 2500 (2600,2700) ММ, ШИРИНОЙ 1200 ММ, ТОЛЩИНОЙ 9,5 ММ | М2 | 1.4576
35 | 1/10-230-55-20/10 | ПОДВЕС ПРЯМОЙ ДЛЯ ПРОФИЛЯ СD (ПП) | ШТ. | -19.305
36 | 1/10-230-55-20/120 | ПРОФИЛЬ ДЛЯ ГИПСОКАРТОНА ПОТОЛОЧНЫЙ - ПРИСТЕННЫЙ UD (ПН) 27 Х 28, 0,6 ММ | М | -5.72
37 | 1/10-230-55-20/135 | ПРОФИЛЬ ДЛЯ ГИПСОКАРТОНА ПОТОЛОЧНЫЙ СD (ПП) 60 Х 27, 0,6 ММ | М | -12.87
38 | 1/10-230-60-15/40 | КОМПОЗИЦИЯ ДЛЯ ЗАПОЛНЕНИЯ ШВОВ СУХАЯ ШИРИНОЙ ДО 8 ММ, ЭЛАСТИЧНАЯ, ВОДОСТОЙКАЯ, ТРЕЩИНОСТОЙКАЯ, ПРОТИВОГРИБКОВАЯ, ДЛЯ НАРУЖНЫХ И ВНУТРЕННИХ РАБОТ (НВ), ЦВЕТНАЯ (ФАСОВКА ПО 5 КГ) | Т | 0.2053
39 | 1/10-230-60-35/47 | РАСТВОРНАЯ СМЕСЬ СУХАЯ (РСС), ОБЛИЦОВОЧНАЯ, ЦЕМЕНТНО-ИЗВЕСТКОВАЯ, ДЛЯ ВНУТРЕННИХ РАБОТ (В), М100 | Т | 1.941
40 | 1/10-230-60-40/10 | ШПАТЛЕВКА БЕЛАЯ, ФИНИШНАЯ, ДЛЯ ВНУТРЕННИХ РАБОТ (В) , ПОЛИМИНЕРАЛЬНАЯ (ПМ), ОДНОКОМПОНЕНТНАЯ (1), СУХАЯ СМЕСЬ (СС), ГИПСОВАЯ | КГ | 148.2994
41 | 1/10-230-60-40/25 | ШПАТЛЕВКА СЕРАЯ, ФИНИШНАЯ, ДЛЯ НАРУЖНЫХ И ВНУТРЕННИХ РАБОТ (НВ) , ПОЛИМИНЕРАЛЬНАЯ (ПМ), ОДНОКОМПОНЕНТНАЯ (1), СУХАЯ СМЕСЬ (СС), ЦЕМЕНТНАЯ | Т | 0.006643
42 | 1/10-230-60-40/30 | ШПАТЛЕВКА БЕЛАЯ, ФИНИШНАЯ, ДЛЯ НАРУЖНЫХ И ВНУТРЕННИХ РАБОТ (НВ) , ПОЛИМИНЕРАЛЬНАЯ (ПМ), ОДНОКОМПОНЕНТНАЯ (1), СУХАЯ СМЕСЬ (СС), ЦЕМЕНТНАЯ | Т | -25.9983
43 | 1/10-230-60-45-5/125 | РАСТВОРНАЯ СМЕСЬ СУХАЯ (РСС), ШТУКАТУРНАЯ, ДЛЯ НАРУЖНЫХ И ВНУТРЕННИХ РАБОТ (НВ), ЦЕМЕНТНАЯ, М75/М100, F75 | Т | 3.4666
44 | 1/10-230-60-50/55 | ШТУКАТУРКА ЗАЩИТНО-ОТДЕЛОЧНАЯ ДЛЯ НАРУЖНЫХ (Н) РАБОТ, ПОЛИМЕРНАЯ (П), СИЛИКОНОВАЯ, ДИСПЕРСИЯ (Д), КРУПНОЗЕРНИСТАЯ, С ФАКТУРОЙ "КАМУШЕК", F150, БЕЛАЯ (ПОД КОЛЕРОВКУ) | Т | 0.24488
45 | 1/10-230-65-20-20/19 | ПЛИТКИ КЕРАМИЧЕСКИЕ ДЛЯ ВНУТРЕННЕЙ ОБЛИЦОВКИ СТЕН ГЛАЗУРОВАННЫЕ, РАЗМЕРОМ 300 Х 93,8 ММ, 300 Х 100 ММ | М2 | 388.2008
46 | 1/10-230-80/20 | СТЕКЛОХОЛСТ МАЛЯРНЫЙ (ПАУТИНКА), ПЛОТНОСТЬЮ 40-50 Г/М2 | М2 | 131.6849
47 | 1/10-230-95/С101-ПЗВ | ПАНЕЛИ Soundboard SuperFine ТОЛЩ.20ММ | М2 | -3.276
48 | 1/10-230-95/140 | КРЕСТИКИ ДЛЯ ПЛИТКИ ТОЛЩИНОЙ 8 ММ | 1000 ШТ. | 1.4931
| 1/10-235 | Изделия герметизирующие, уплотняющие, изолирующие
49 | 1/10-235-20/793 | ЛЕНТА ФУМ ШИРИНОЙ 20 ММ | 10 М | 2.5806
| 1/10-240 | Метизы и крепежные изделия
50 | 1/10-240-30-50/10 | ДЮБЕЛЬ С ШУРУПОМ ДЛЯ БЫСТРОГО МОНТАЖА 6 Х 40 ММ | 100 ШТ. | -0.715
51 | 1/10-240-55-20/С101-149008-МК | ШУРУПЫ-САМОРЕЗЫ 3,9 Х 11 ММ | 1000 ШТ. | -0.10582
52 | 1/10-240-55-20/20 | ШУРУПЫ-САМОРЕЗЫ ДЛЯ ГИПСОКАРТОНА 3,5 Х 25 ММ | 1000 ШТ. | -0.29766
| 1/10-280 | Прочие материалы для строительных работ
53 | 1/10-280-10/20 | МЫЛО ТВЕРДОЕ ХОЗЯЙСТВЕННОЕ | ШТ. | 4.9228
54 | 1/10-280-20/40 | ВОДА | М3 | -3.5316
| СОСТАВИЛ | ____________________ |  | МАРЦЫНКЕВИЧ Л.Н
|  | (должность служащего) | (подпись) | (инициалы,фамилия)
| ПРОВЕРИЛ | ____________________ |  | __________________
|  | (должность служащего) | (подпись) | (инициалы,фамилия)

## 3211-12-1025-T3
РАЗРАБОТЧИК |  | RSTC.smeta версия 24.6
|  |  |  | ШИФР | 23.008.2
"РЕКОНСТРУКЦИЯ ГИНЕКОЛОГИЧЕСКОГО, ХИРУРГИЧЕСКОГО И ПСИХОНЕВРОЛОГИЧЕСКОГО КОРПУСОВ УЧРЕЖДЕНИЯ ЗДРАВООХРАНЕНИЯ "6-Я ГОРОДСКАЯ КЛИНИЧЕСКАЯ БОЛЬНИЦА" ПО УЛ. УРАЛЬСКОЙ, 5 В Г. МИНСКЕ ПОД РАЗМЕЩЕНИЕ ЛЕЧЕБНО-ДИАГНОСТИЧЕСКОГО КОРПУСА КЛИНИЧЕСКОГО ЦЕНТРА ТРАВМАТОЛОГИИ И ОРТОПЕДИИ". 2 ОЧЕРЕДЬ СТРОИТЕЛЬСТВА
РАБОЧАЯ ДОКУМЕНТАЦИЯ
СМЕТНАЯ ДОКУМЕНТАЦИЯ
ТИТУЛЬНЫЙ ЛИСТ ДЛЯ ЛОКАЛЬНОЙ СМЕТЫ (ЛОКАЛЬНОГО СМЕТНОГО РАСЧЕТА) № 1025
СМЕТНАЯ СТОИМОСТЬ В ЦЕНАХ НА 1 АВГУСТА 2024г.
-74,355 ТЫСЯЧ БЕЛОРУССКИХ РУБЛЕЙ
ЗАКАЗЧИК |  | УП "УКС МИНГОРИСПОЛКОМА"
МИНСК-2025

## 3211-12-1026-S0
НАИМЕНОВАНИЕ ОБЪЕКТА |  | "РЕКОНСТРУКЦИЯ ГИНЕКОЛОГИЧЕСКОГО, ХИРУРГИЧЕСКОГО И ПСИХОНЕВРОЛОГИЧЕСКОГО КОРПУСОВ УЧРЕЖДЕНИЯ ЗДРАВООХРАНЕНИЯ "6-Я ГОРОДСКАЯ КЛИНИЧЕСКАЯ БОЛЬНИЦА" ПО УЛ. УРАЛЬСКОЙ, 5 В Г. МИНСКЕ ПОД РАЗМЕЩЕНИЕ ЛЕЧЕБНО-ДИАГНОСТИЧЕСКОГО КОРПУСА КЛИНИЧЕСКОГО ЦЕНТРА ТРАВМАТОЛОГИИ И ОРТОПЕДИИ". 2 ОЧЕРЕДЬ СТРОИТЕЛЬСТВА
КОД ОБЪЕКТА |  | 23.008.2
НАИМЕНОВАНИЕ ЗДАНИЯ, СООРУЖЕНИЯ |  | ЗДАНИЕ БЛОКА N5А
ШИФР ЗДАНИЯ, СООРУЖЕНИЯ |  | 23.008.2.5А
КОМПЛЕКТ ЧЕРТЕЖЕЙ |  | 23.008.2.5А - АР ИЗМ.1 (1234-24)
ЛОКАЛЬНАЯ СМЕТА (ЛОКАЛЬНЫЙ СМЕТНЫЙ РАСЧЕТ) № 1026
(НОРМЫ 2022г.)
ОБЩЕСТРОИТЕЛЬНЫЕ РАБОТЫ. КОРРЕКТИРОВКА ПРОЕКТА: ШУМОИЗОЛЯЦИОННЫЕ РАБОТЫ. ДОП. К Л.СМ.N1009.
СОСТАВЛЕНА В ЦЕНАХ НА 1 АВГУСТА 2024г. | [8 empty] | СТОИМОСТЬ 40,318 ТЫСЯЧ БЕЛОРУССКИХ РУБЛЕЙ
№ п/п | ОБОСНОВАНИЕ | НАИМЕНОВАНИЕ РАБОТ, РЕСУРСОВ, РАСХОДОВ | ЕДИНИЦА ИЗМЕРЕ- НИЯ | СТОИМОСТЬ ЕДИНИЦЫ ИЗМЕРЕНИЯ/ВСЕГО, БЕЛОРУССКИХ РУБЛЕЙ
|  |  |  | ЗАРАБОТНАЯ ПЛАТА | ЭКСПЛУАТАЦИЯ МАШИН И МЕХАНИЗМОВ |  | МАТЕРИАЛЫ, ИЗДЕЛИЯ, КОНСТРУКЦИИ (ОБОРУДОВА- НИЕ, МЕБЕЛЬ) | ТРАНС-ПОРТ | ОБЩАЯ СТОИМОСТЬ
|  |  | КОЛИ- ЧЕСТВО |  | ВСЕГО | В ТОМ ЧИСЛЕ ЗАРАБОТ- НАЯ ПЛАТА МАШИ- НИСТОВ
1 | 2 | 3 | 4 | 5 | 6 | 7 | 8 | 9 | 10
| НАЧИСЛЕНИЯ: | ОХР и ОПР/ПЛАНОВАЯ ПРИБЫЛЬ (%):Н10=65.72/69.89
1. | ПРИМЕЧАНИЕ: | К ДЛЯ ОХР И ОПР/ПЛАНОВАЯ ПРИБЫЛЬ: 1.0000/1.0000
2. | ПРИМЕЧАНИЕ: | КОЭФФИЦИЕНТ К З/П (ПОСТАНОВЛЕНИЕ N5): 1.0000
3. | ПРИМЕЧАНИЕ: | БАЗА ТЕКУЩИХ ЦЕН (ВАРИАНТ A)
| Ж2-60-20 | ШУМОИЗОЛИРУЮЩЕЕ ПЕРЕКРЫТИЕ В КОНФЕРЕНЦ-ЗАЛЕ. ЗДАНИЕ - СТРОИТЕЛЬНАЯ ЧАСТЬ. ПЕРЕКРЫТИЯ, ПОКРЫТИЯ. ТЕПЛОИЗОЛЯЦИЯ
4. | ПРИМЕЧАНИЕ: | СОГЛАСНО ЛИСТА ОС - 8 КОЭФФИЦИЕНТ НА СТЕСНЕННОСТЬ = 1,15
| КОЭФФИЦИЕНТЫ: | Н3=1.15
| КОЭФФИЦИЕНТЫ: | Н6=1.15
5. | ПРИМЕЧАНИЕ: | УЗЕЛ 1П - УСТРОЙСТВО СБОРНОГО ШУМОИЗОЛИРУЮЩЕГО ПЕРЕКРЫТИЯ В КОНФЕРЕНЦ-ЗАЛЕ
6. | ПРИМЕЧАНИЕ: | ЛИСТ АР ИЗМ.1 - 8
7. | Е34-60-15 ПРИМ (Н10) | ОБЛИЦОВКА КАРКАСОВ ПОТОЛКОВ НЕПЕРФОРИРОВАННЫМИ ПЛИТАМИ: АКУСТИЧЕСКИМИ (ЗАЩИТНЫЙ ВЕРХНИЙ СЛОЙ ИЗ ГКЛВО) | 100 М2 1.3844 | 1623.14 2247.08 | 10.82 14.98 | 7.10 9.83 | 35.32 48.90 | 2.80 3.88 | 1672.08 2314.83
8. | 1/10-230-55-10/35 | ЛИСТЫ ГИПСОКАРТОННЫЕ ВЛАГОСТОЙКИЕ С ПОВЫШЕННОЙ СОПРОТИВЛЯЕМОСТЬЮ ВОЗДЕЙСТВИЮ ОТКРЫТОГО ПЛАМЕНИ (ГКЛВО), С УТОНЕННОЙ (УК)/ПРЯМОЙ КРОМКОЙ (ПК), ДЛИНОЙ 2500 (2600,2700) ММ, ШИРИНОЙ 1200 ММ, ТОЛЩИНОЙ 12,5 ММ | М2 142.5932 | - - | - - | - - | 5.77 822.76 | 0.46 65.59 | 6.23 888.36
9. | Е15-216-1 ПРИМ (Н10) | УСТАНОВКА НАЩЕЛЬНИКОВ (УСТРОЙСТВО КОНТРОБРЕШЕТКИ ИЗ ПРОФИЛЯ ПП60Х27) | 100 М 2.716 | 357.25 970.29 | 13.46 36.56 | - - | 11.45 31.10 | 0.91 2.47 | 383.07 1040.42
10. | 1/10-230-55-20/135 | ПРОФИЛЬ ДЛЯ ГИПСОКАРТОНА ПОТОЛОЧНЫЙ СD (ПП) 60 Х 27, 0,6 ММ | М 272.958 | - - | - - | - - | 2.12 578.67 | 0.17 46.40 | 2.29 625.07
11. | Е34-57-4 (Н10) | ЗАПОЛНЕНИЕ КАРКАСОВ ПОТОЛКОВ МИНЕРАЛОВАТНЫМИ ПЛИТАМИ, ПРИ ТОЛЩИНЕ ЗАПОЛНЕНИЯ 100 ММ | 100 М2 1.432 | 1073.89 1537.81 | 5.41 7.75 | 3.55 5.08 | - - | - - | 1079.30 1545.56
12. | 1/10-120-10-10/23 | ПЛИТЫ ТЕПЛОИЗОЛЯЦИОННЫЕ ИЗ МИНЕРАЛЬНОЙ ВАТЫ ПТМ СТБ 1995-2009-Т4-DS(TН)1-WS1 (ПЛОТНОСТЬ 50 КГ/М3) БЕЛТЕП МАРКИ ЛАЙТ | М3 14.37728 | - - | - - | - - | 95.57 1374.04 | 7.59 109.12 | 103.16 1483.16
13. | Е34-60-15 ПРИМ;К=23 (Н10) Н1=2 | ОБЛИЦОВКА КАРКАСОВ ПОТОЛКОВ НЕПЕРФОРИРОВАННЫМИ ПЛИТАМИ: АКУСТИЧЕСКИМИ (ЗАЩИТНЫЙ НИЖНИЙ СЛОЙ ИЗ ГКЛВО В 2 СЛОЯ) | 100 М2 1.2344 | 3246.29 4007.22 | 21.64 26.71 | 14.21 17.54 | 70.63 87.19 | 5.61 6.92 | 3344.17 4128.04
14. | 1/10-230-55-10/35 | ЛИСТЫ ГИПСОКАРТОННЫЕ ВЛАГОСТОЙКИЕ С ПОВЫШЕННОЙ СОПРОТИВЛЯЕМОСТЬЮ ВОЗДЕЙСТВИЮ ОТКРЫТОГО ПЛАМЕНИ (ГКЛВО), С УТОНЕННОЙ (УК)/ПРЯМОЙ КРОМКОЙ (ПК), ДЛИНОЙ 2500 (2600,2700) ММ, ШИРИНОЙ 1200 ММ, ТОЛЩИНОЙ 12,5 ММ | М2 254.2864 | - - | - - | - - | 5.77 1467.23 | 0.46 116.97 | 6.23 1584.20
15. | Е10-134-1 ПРИМ (Н10) | НАКЛЕИВАНИЕ ВОДОИЗОЛЯЦИОННЫХ ПАРОПРОНИЦАЕМЫХ И ПАРОИЗОЛЯЦИОННЫХ ЛЕНТ (НАКЛЕВАНИЕ ВИБРОИЗОЛЯЦИОННОЙ ЛЕНТЫ) | 100 М 0.54 | 88.67 47.88 | - - | - - | - - | - - | 88.67 47.88
16. | 1/10-235-20/С113-9702-А1 | ЛЕНТА ВИБРОИЗОЛЯЦИОННАЯ ШИРИНОЙ 100 ММ ТОЛЩИНОЙ 25 ММ | 1000 М 0.0567 | - - | - - | - - | 2560.00 145.15 | 203.26 11.52 | 2763.26 156.68
17. | ПРИМЕЧАНИЕ: | --------------------------------------
|  | ИТОГО ПРЯМЫЕ ЗАТРАТЫ : |  | 8810 | 86 | 32 | 4555 | 363 | 13814
|  | ОХР и ОПР | [6 empty] | 5811
|  | ПЛАНОВАЯ ПРИБЫЛЬ | [6 empty] | 6180
|  | ИТОГО ПО ПТМ | [6 empty] | 25805
|  | ЗАТРАТЫ ТРУДА | [6 empty] | 690
|  | ЗАТРАТЫ ТРУДА МАШИНИСТОВ | [6 empty] | 3
| Ж2-50-90 | ШУМОИЗОЛИРУЮЩАЯ ОТДЕЛКА ПО ОПОРНЫМ СТОЙКАМ. ЗДАНИЕ - СТРОИТЕЛЬНАЯ ЧАСТЬ. ПЕРЕГОРОДКИ. ДРУГОЕ
18. | ПРИМЕЧАНИЕ: | УЗЕЛ 1Ш - УСТРОЙСТВО ШУМОИЗОЛИРУЮЩЕЙ ОТДЕЛКИ ПО ОПОРНЫМ СТОЙКАМ
19. | ПРИМЕЧАНИЕ: | ЛИСТ АР ИЗМ.1 - 8
20. | Е15-216-1 ПРИМ (Н10) | УСТАНОВКА НАЩЕЛЬНИКОВ (УСТАНОВКА ПРОМЕЖУТОЧНОГО ДОПОЛНИТЕЛЬНОГО ПРОФИЛЯ) | 100 М 0.565 | 357.25 201.85 | 13.46 7.60 | - - | 11.45 6.47 | 0.91 0.51 | 383.07 216.43
21. | 1/10-230-55-20/75 | ПРОФИЛЬ ДЛЯ ГИПСОКАРТОНА ПЕРЕГОРОДОЧНЫЙ СW (ПС) 100 Х 50, 0,6 ММ | М 56.7825 | - - | - - | - - | 3.49 198.17 | 0.28 15.90 | 3.77 214.07
22. | Е34-57-2 ПРИМ;К=1,5 (Н10) Н1=1.5 | ЗАПОЛНЕНИЕ КАРКАСОВ СТЕН МИНЕРАЛОВАТНЫМИ ПЛИТАМИ, ПРИ ТОЛЩИНЕ ЗАПОЛНЕНИЯ 100 ММ (ТОЛЩИНОЙ 150 ММ) | 100 М2 0.786667 | 1522.47 1197.68 | 8.11 6.38 | 5.33 4.19 | - - | - - | 1530.58 1204.06
23. | 1/10-120-10-10/23 | ПЛИТЫ ТЕПЛОИЗОЛЯЦИОННЫЕ ИЗ МИНЕРАЛЬНОЙ ВАТЫ ПТМ СТБ 1995-2009-Т4-DS(TН)1-WS1 (ПЛОТНОСТЬ 50 КГ/М3) БЕЛТЕП МАРКИ ЛАЙТ | М3 11.8472 | - - | - - | - - | 95.57 1132.24 | 7.59 89.92 | 103.16 1222.16
24. | Е10-266-1 ПРИМ;К=2 (Н10) Н1=2 | ЗАШИВКА ИНЖЕНЕРНЫХ НИШ ЛИСТАМИ ИЗ ГИПСОКАРТОНА (В 2 СЛОЯ) | 100 М2 1.57 | 2039.92 3202.67 | 29.89 46.93 | - - | 63.64 99.91 | 5.06 7.94 | 2138.51 3357.46
25. | 1/10-230-55-10/35 | ЛИСТЫ ГИПСОКАРТОННЫЕ ВЛАГОСТОЙКИЕ С ПОВЫШЕННОЙ СОПРОТИВЛЯЕМОСТЬЮ ВОЗДЕЙСТВИЮ ОТКРЫТОГО ПЛАМЕНИ (ГКЛВО), С УТОНЕННОЙ (УК)/ПРЯМОЙ КРОМКОЙ (ПК), ДЛИНОЙ 2500 (2600,2700) ММ, ШИРИНОЙ 1200 ММ, ТОЛЩИНОЙ 12,5 ММ | М2 158.57 | - - | - - | - - | 5.77 914.95 | 0.46 72.94 | 6.23 987.89
26. | Е10-134-1 ПРИМ (Н10) | НАКЛЕИВАНИЕ ВОДОИЗОЛЯЦИОННЫХ ПАРОПРОНИЦАЕМЫХ И ПАРОИЗОЛЯЦИОННЫХ ЛЕНТ (НАКЛЕВАНИЕ ШУМОИЗОЛЯЦИОННОЙ ЛЕНТЫ) | 100 М 4.034 | 88.67 357.69 | - - | - - | - - | - - | 88.67 357.69
27. | 1/10-235-20/639 | ЛЕНТА САМОКЛЕЯЩАЯСЯ ШУМОИЗОЛЯЦИОННАЯ УПЛОТНИТЕЛЬНАЯ Л Ш, ШИРИНОЙ 30-60 ММ | М 423.57 | - - | - - | - - | 0.48 203.31 | 0.04 16.94 | 0.52 220.26
|  | ИТОГО ПРЯМЫЕ ЗАТРАТЫ : |  | 4960 | 61 | 4 | 2555 | 204 | 7780
|  | ОХР и ОПР | [6 empty] | 3262
|  | ПЛАНОВАЯ ПРИБЫЛЬ | [6 empty] | 3469
|  | ИТОГО ПО ПТМ | [6 empty] | 14511
|  | ЗАТРАТЫ ТРУДА | [6 empty] | 410
|  | ВСЕГО, В ТОМ ЧИСЛЕ | [6 empty] | 40318
|  | СТРОИТЕЛЬНЫЕ РАБОТЫ, ВСЕГО В ТОМ ЧИСЛЕ | [6 empty] | 40318
|  | ЗАРАБОТНАЯ ПЛАТА | [6 empty] | 13770
|  | ЭКСПЛУАТАЦИЯ МАШИН И МЕХАНИЗМОВ, ВСЕГО | [6 empty] | 147
|  | В ТОМ ЧИСЛЕ ЗАРАБОТНАЯ ПЛАТА МАШИНИСТОВ | [6 empty] | 37
|  | МАТЕРИАЛЫ, ИЗДЕЛИЯ, КОНСТРУКЦИИ | [6 empty] | 7110
|  | ТРАНСПОРТ | [6 empty] | 567
|  | ОХР и ОПР | [6 empty] | 9074
|  | ПЛАНОВАЯ ПРИБЫЛЬ | [6 empty] | 9650
|  | ЗАТРАТЫ ТРУДА РАБОЧИХ | [6 empty] | 1100
|  | ЗАТРАТЫ ТРУДА МАШИНИСТОВ | [6 empty] | 3
|  | СОСТАВИЛ | ВЕДУЩИЙ ИНЖЕНЕР |  |  |  |  | А.А.КОСЯНИК
|  |  | (должность служащего) |  |  | (подпись) |  | (инициалы,фамилия)
|  | ПРОВЕРИЛ | ГЛАВНЫЙ СПЕЦИАЛИСТ |  |  |  |  | Л.Н.МАРЦЫНКЕВИЧ
|  |  | (должность служащего) |  |  | (подпись) |  | (инициалы,фамилия)

## 3211-12-1026-T0
НАИМЕНОВАНИЕ ОБЪЕКТА: "РЕКОНСТРУКЦИЯ ГИНЕКОЛОГИЧЕСКОГО, ХИРУРГИЧЕСКОГО И ПСИХОНЕВРОЛОГИЧЕСКОГО КОРПУСОВ УЧРЕЖДЕНИЯ ЗДРАВООХРАНЕНИЯ "6-Я ГОРОДСКАЯ КЛИНИЧЕСКАЯ БОЛЬНИЦА" ПО УЛ. УРАЛЬСКОЙ, 5 В Г. МИНСКЕ ПОД РАЗМЕЩЕНИЕ ЛЕЧЕБНО-ДИАГНОСТИЧЕСКОГО КОРПУСА КЛИНИЧЕСКОГО ЦЕНТРА ТРАВМАТОЛОГИИ И ОРТОПЕДИИ". 2 ОЧЕРЕДЬ СТРОИТЕЛЬСТВА
КОД ОБЪЕКТА: 23.008.2
НАИМЕНОВАНИЕ ЗДАНИЯ, СООРУЖЕНИЯ: ЗДАНИЕ БЛОКА N5А
ШИФР ЗДАНИЯ, СООРУЖЕНИЯ: 23.008.2.5А
КОМПЛЕКТ ЧЕРТЕЖЕЙ: 23.008.2.5А - АР ИЗМ.1 (1234-24)
ИСХОДНЫЕ ДАННЫЕ ПО ЛОКАЛЬНОЙ СМЕТЕ (ЛОКАЛЬНОМУ СМЕТНОМУ РАСЧЕТУ) № 1026
(НОРМЫ 2022г.)
ОБЩЕСТРОИТЕЛЬНЫЕ РАБОТЫ. КОРРЕКТИРОВКА ПРОЕКТА: ШУМОИЗОЛЯЦИОННЫЕ РАБОТЫ. ДОП. К Л.СМ.N1009.
СОСТАВЛЕНА В ЦЕНАХ НА 1 АВГУСТА 2024г.
№ П/П | ТЕКСТ
1 | 2
1 | L3'3211'12'1026'S0'2'12'ОБЩЕСТРОИТЕЛЬНЫЕ РАБОТЫ. КОРРЕКТИРОВКА ПРОЕКТА: ШУМОИЗОЛЯЦИОННЫЕ РАБОТЫ. ДОП. К Л.СМ.N1009.'23.008.2.5А - АР ИЗМ.1 (1234-24)'А.А.КОСЯНИК#ВЕДУЩИЙ ИНЖЕНЕР'Л.Н.МАРЦЫНКЕВИЧ#ГЛАВНЫЙ СПЕЦИАЛИСТ*
2 | Ж2-60-20'ШУМОИЗОЛИРУЮЩЕЕ ПЕРЕКРЫТИЕ В КОНФЕРЕНЦ-ЗАЛЕ. ЗДАНИЕ - СТРОИТЕЛЬНАЯ ЧАСТЬ. ПЕРЕКРЫТИЯ, ПОКРЫТИЯ. ТЕПЛОИЗОЛЯЦИЯ'М2*
3 | БС113-9702-А1#С113-9702'?##'=13'ЛЕНТА ВИБРОИЗОЛЯЦИОННАЯ ШИРИНОЙ 100 ММ ТОЛЩИНОЙ 25 ММ ###'1000 М''2801=<1/10-235-20>/2900=5/2799=2560_0*
4 | П'СОГЛАСНО ЛИСТА ОС - 8 КОЭФФИЦИЕНТ НА СТЕСНЕННОСТЬ = 1,15*
5 | Н3=1,15'Н6=1,15*
6 | П'УЗЕЛ 1П - УСТРОЙСТВО СБОРНОГО ШУМОИЗОЛИРУЮЩЕГО ПЕРЕКРЫТИЯ В КОНФЕРЕНЦ-ЗАЛЕ*
7 | П'ЛИСТ АР ИЗМ.1 - 8*
8 | Е34-60-15#ПРИМ'138,44''ОБЛИЦОВКА КАРКАСОВ ПОТОЛКОВ НЕПЕРФОРИРОВАННЫМИ ПЛИТАМИ: АКУСТИЧЕСКИМИ (ЗАЩИТНЫЙ ВЕРХНИЙ СЛОЙ ИЗ ГКЛВО)'100 М2''*
9 | С101-75402'138,44.1,03*
10 | Е15-216-1#ПРИМ'271,6''УСТАНОВКА НАЩЕЛЬНИКОВ (УСТРОЙСТВО КОНТРОБРЕШЕТКИ ИЗ ПРОФИЛЯ ПП60Х27)'100 М''*
11 | С101-160960'271,6.1,005*
12 | Е34-57-4'14,32:0,1'Ж100/104-701-17'ЗАПОЛНЕНИЕ КАРКАСОВ ПОТОЛКОВ МИНЕРАЛОВАТНЫМИ ПЛИТАМИ, ПРИ ТОЛЩИНЕ ЗАПОЛНЕНИЯ 100 ММ'100 М2''*
13 | С104-701-9'14,32.1,004*
14 | Е34-60-15#ПРИМ;К=23'246,88:2'Н1=2'ОБЛИЦОВКА КАРКАСОВ ПОТОЛКОВ НЕПЕРФОРИРОВАННЫМИ ПЛИТАМИ: АКУСТИЧЕСКИМИ (ЗАЩИТНЫЙ НИЖНИЙ СЛОЙ ИЗ ГКЛВО В 2 СЛОЯ)'100 М2''*
15 | С101-75402'246,88.1,03*
16 | Е10-134-1#ПРИМ'54''НАКЛЕИВАНИЕ ВОДОИЗОЛЯЦИОННЫХ ПАРОПРОНИЦАЕМЫХ И ПАРОИЗОЛЯЦИОННЫХ ЛЕНТ (НАКЛЕВАНИЕ ВИБРОИЗОЛЯЦИОННОЙ ЛЕНТЫ)'100 М''*
17 | С113-9702-А1'54.1,05*
18 | П'--------------------------------------*
19 | Ж2-50-90'ШУМОИЗОЛИРУЮЩАЯ ОТДЕЛКА ПО ОПОРНЫМ СТОЙКАМ. ЗДАНИЕ - СТРОИТЕЛЬНАЯ ЧАСТЬ. ПЕРЕГОРОДКИ. ДРУГОЕ'М2*
20 | П'УЗЕЛ 1Ш - УСТРОЙСТВО ШУМОИЗОЛИРУЮЩЕЙ ОТДЕЛКИ ПО ОПОРНЫМ СТОЙКАМ*
21 | П'ЛИСТ АР ИЗМ.1 - 8*
22 | Е15-216-1#ПРИМ'56,5''УСТАНОВКА НАЩЕЛЬНИКОВ (УСТАНОВКА ПРОМЕЖУТОЧНОГО ДОПОЛНИТЕЛЬНОГО ПРОФИЛЯ)'100 М''*
23 | С101-160972'56,5.1,005*
24 | Е34-57-2#ПРИМ;К=1,5'11,80:0,15'Н1=150:100/104-701-17'ЗАПОЛНЕНИЕ КАРКАСОВ СТЕН МИНЕРАЛОВАТНЫМИ ПЛИТАМИ, ПРИ ТОЛЩИНЕ ЗАПОЛНЕНИЯ 100 ММ (ТОЛЩИНОЙ 150 ММ)'100 М2''*
25 | С104-701-9'11,80.1,004*
26 | Е10-266-1#ПРИМ;К=2'157'Ж50/Н1=2'ЗАШИВКА ИНЖЕНЕРНЫХ НИШ ЛИСТАМИ ИЗ ГИПСОКАРТОНА (В 2 СЛОЯ)'100 М2''*
27 | С101-75402'157,0.1,01*
28 | Е10-134-1#ПРИМ'403,4''НАКЛЕИВАНИЕ ВОДОИЗОЛЯЦИОННЫХ ПАРОПРОНИЦАЕМЫХ И ПАРОИЗОЛЯЦИОННЫХ ЛЕНТ (НАКЛЕВАНИЕ ШУМОИЗОЛЯЦИОННОЙ ЛЕНТЫ)'100 М''*
29 | С101-51512-58'403,40.1,05*
30 | L*

## 3211-12-1026-B0
НАИМЕНОВАНИЕ ОБЪЕКТА |  | "РЕКОНСТРУКЦИЯ ГИНЕКОЛОГИЧЕСКОГО, ХИРУРГИЧЕСКОГО И ПСИХОНЕВРОЛОГИЧЕСКОГО КОРПУСОВ УЧРЕЖДЕНИЯ ЗДРАВООХРАНЕНИЯ "6-Я ГОРОДСКАЯ КЛИНИЧЕСКАЯ БОЛЬНИЦА" ПО УЛ. УРАЛЬСКОЙ, 5 В Г. МИНСКЕ ПОД РАЗМЕЩЕНИЕ ЛЕЧЕБНО-ДИАГНОСТИЧЕСКОГО КОРПУСА КЛИНИЧЕСКОГО ЦЕНТРА ТРАВМАТОЛОГИИ И ОРТОПЕДИИ". 2 ОЧЕРЕДЬ СТРОИТЕЛЬСТВА
КОД ОБЪЕКТА |  | 23.008.2
НАИМЕНОВАНИЕ ЗДАНИЯ, СООРУЖЕНИЯ |  | ЗДАНИЕ БЛОКА N5А
ШИФР ЗДАНИЯ, СООРУЖЕНИЯ |  | 23.008.2.5А
КОМПЛЕКТ ЧЕРТЕЖЕЙ |  | 23.008.2.5А - АР ИЗМ.1 (1234-24)
ВЕДОМОСТЬ ОБЪЕМОВ И СТОИМОСТИ РАБОТ № 1026
(НОРМЫ 2022г.)
ОБЩЕСТРОИТЕЛЬНЫЕ РАБОТЫ. КОРРЕКТИРОВКА ПРОЕКТА: ШУМОИЗОЛЯЦИОННЫЕ РАБОТЫ. ДОП. К Л.СМ.N1009.
СОСТАВЛЕНА В ЦЕНАХ НА 1 АВГУСТА 2024г.
ОБОСНОВА- НИЕ | НАИМЕНОВАНИЕ ВИДОВ РАБОТ | ОБЪЕМ | СТОИМОСТЬ, ТЫС.РУБ.
|  |  | ЗАРАБОТНАЯ ПЛАТА | ЭКСПЛУАТА- ЦИЯ МАШИН И МЕХА- НИЗМОВ | МАТЕРИАЛЫ, ИЗДЕЛИЯ, КОНСТРУК- ЦИИ | ОБОРУДОВА- НИЕ,МЕБЕЛЬ, ИНВЕНТАРЬ | ОХР и ОПР | ПРОЧИЕ СРЕДСТВА | ВСЕГО
|  | ЕД.ИЗМ. | ТРУДОЕМ- КОСТЬ, ЧЕЛ.Ч. | В Т.Ч.З/П МАШИ- НИСТОВ | ТРАНСПОРТ | ТРАНСПОРТ | ПЛАНОВАЯ ПРИБЫЛЬ
1 | 2 | 3 | 4 | 5 | 6 | 7 | 8 | 9 | 10
Ж2-60-20 | ШУМОИЗОЛИРУЮЩЕЕ ПЕРЕКРЫТИЕ В КОНФЕРЕНЦ-ЗАЛЕ. ЗДАНИЕ - СТРОИТЕЛЬНАЯ ЧАСТЬ. ПЕРЕКРЫТИЯ, ПОКРЫТИЯ. ТЕПЛОИЗОЛЯЦИЯ | 143,2 | 8,81 | 0,086 | 4,555 | 0 | 5,811 | 0 | 25,805
|  | М2 | 690 | 0,032 | 0,363 | 0 | 6,18
Ж2-50-90 | ШУМОИЗОЛИРУЮЩАЯ ОТДЕЛКА ПО ОПОРНЫМ СТОЙКАМ. ЗДАНИЕ - СТРОИТЕЛЬНАЯ ЧАСТЬ. ПЕРЕГОРОДКИ. ДРУГОЕ | 78,5 | 4,96 | 0,061 | 2,555 | 0 | 3,262 | 0 | 14,511
|  | М2 | 410 | 0,004 | 0,204 | 0 | 3,469
| И Т О Г О | 0 | 13,77 | 0,147 | 7,11 | 0 | 9,073 | 0 | 40,316
|  |  | 1100 | 0,036 | 0,567 | 0 | 9,649
| СОСТАВИЛ | ВЕДУЩИЙ ИНЖЕНЕР | [5 empty] | А.А.КОСЯНИК
|  | (должность служащего) |  |  |  | (подпись) |  | (инициалы,фамилия)
| ПРОВЕРИЛ | ГЛАВНЫЙ СПЕЦИАЛИСТ | [5 empty] | Л.Н.МАРЦЫНКЕВИЧ
|  | (должность служащего) |  |  |  | (подпись) |  | (инициалы,фамилия)

## 3211-12-1026-Q1
НАИМЕНОВАНИЕ ОБЪЕКТА |  | "РЕКОНСТРУКЦИЯ ГИНЕКОЛОГИЧЕСКОГО, ХИРУРГИЧЕСКОГО И ПСИХОНЕВРОЛОГИЧЕСКОГО КОРПУСОВ УЧРЕЖДЕНИЯ ЗДРАВООХРАНЕНИЯ "6-Я ГОРОДСКАЯ КЛИНИЧЕСКАЯ БОЛЬНИЦА" ПО УЛ. УРАЛЬСКОЙ, 5 В Г. МИНСКЕ ПОД РАЗМЕЩЕНИЕ ЛЕЧЕБНО-ДИАГНОСТИЧЕСКОГО КОРПУСА КЛИНИЧЕСКОГО ЦЕНТРА ТРАВМАТОЛОГИИ И ОРТОПЕДИИ". 2 ОЧЕРЕДЬ СТРОИТЕЛЬСТВА
КОД ОБЪЕКТА |  | 23.008.2
НАИМЕНОВАНИЕ ЗДАНИЯ, СООРУЖЕНИЯ |  | ЗДАНИЕ БЛОКА N5А
ШИФР ЗДАНИЯ, СООРУЖЕНИЯ |  | 23.008.2.5А
КОМПЛЕКТ ЧЕРТЕЖЕЙ |  | 23.008.2.5А - АР ИЗМ.1 (1234-24)
ВЕДОМОСТЬ ОБЪЕМОВ РАБОТ И РАСХОДОВ РЕСУРСОВ С КОДАМИ РБ ДЛЯ ЛОКАЛЬНОЙ СМЕТЫ № 1026
(НОРМЫ 2022г.)
ОБЩЕСТРОИТЕЛЬНЫЕ РАБОТЫ. КОРРЕКТИРОВКА ПРОЕКТА: ШУМОИЗОЛЯЦИОННЫЕ РАБОТЫ. ДОП. К Л.СМ.N1009.
ОБОСНОВАНИЕ | НАИМЕНОВАНИЕ ВИДОВ | ЕДИНИЦА ИЗМЕРЕНИЯ | КОД | НАИМЕНОВАНИЕ РЕСУРСОВ | ЕД.ИЗМ. | КОЛИЧЕСТВО
| РАБОТ | ОБЪЕМ | РЕСУРСА
1 | 2 | 3 | 4 | 5 | 6 | 7
Ж2-60-20 | ШУМОИЗОЛИРУЮЩЕЕ ПЕРЕКРЫТИЕ В КОНФЕРЕНЦ-ЗАЛЕ. ЗДАНИЕ - СТРОИТЕЛЬНАЯ ЧАСТЬ. ПЕРЕКРЫТИЯ, ПОКРЫТИЯ. ТЕПЛОИЗОЛЯЦИЯ | М2 143,2
|  |  | 1-1 | ЗАТРАТЫ ТРУДА РАБОЧИХ | ЧЕЛ.Ч | 690.1542
|  |  | 1-3 | ЗАТРАТЫ ТРУДА МАШИНИСТОВ | ЧЕЛ.-Ч | 2.9426
|  |  | М134041 | ШУРУПОВЕРТ | МАШ.Ч | 35.2944
|  |  | М330302* | МАШИНЫ ШЛИФОВАЛЬНЫЕ УГЛОВЫЕ | МАШ.Ч | 0.93702
|  |  | М331615* | ДРЕЛИ ЭЛЕКТРИЧЕСКИЕ | МАШ.Ч | 35.6068
|  |  | М331617 | СРЕДСТВА МАЛОЙ МЕХАНИЗАЦИИ | МАШ.Ч | 2.9426
|  |  | 1 | Материалы для строительных работ
|  |  | 1/10 | Материалы для строительных работ общего назначения
|  |  | 1/10-120 | Материалы, изделия и конструкции для теплоизоляционных работ
|  |  | 1/10-120-10-10/23 | ПЛИТЫ ТЕПЛОИЗОЛЯЦИОННЫЕ ИЗ МИНЕРАЛЬНОЙ ВАТЫ ПТМ СТБ 1995-2009-Т4-DS(TН)1-WS1 (ПЛОТНОСТЬ 50 КГ/М3) БЕЛТЕП МАРКИ ЛАЙТ | М3 | 14.3773
|  |  | 1/10-170 | Оснастка технологическая и инструментальная
|  |  | 1/10-170-2/50 | КРУГ НА БАКЕЛИТЕ УСИЛЕННОМ ОТРЕЗНОЙ 125 Х 1,6 Х 22 ДЛЯ РЕЗКИ МЕТАЛЛА | ШТ. | 0.2716
|  |  | 1/10-170-10/5 | СВЕРЛА СПИРАЛЬНЫЕ С ЦИЛИНДРИЧЕСКИМ ХВОСТОВИКОМ, ДЛИННАЯ СЕРИЯ (ПО МЕТАЛЛУ), ДИАМЕТРОМ 3,1-3,7 ММ | ШТ. | 7.0616
|  |  | 1/10-230 | Материалы для отделочных работ
|  |  | 1/10-230-55-10/35 | ЛИСТЫ ГИПСОКАРТОННЫЕ ВЛАГОСТОЙКИЕ С ПОВЫШЕННОЙ СОПРОТИВЛЯЕМОСТЬЮ ВОЗДЕЙСТВИЮ ОТКРЫТОГО ПЛАМЕНИ (ГКЛВО), С УТОНЕННОЙ (УК)/ПРЯМОЙ КРОМКОЙ (ПК), ДЛИНОЙ 2500 (2600,2700) ММ, ШИРИНОЙ 1200 ММ, ТОЛЩИНОЙ 12,5 ММ | М2 | 396.8796
|  |  | 1/10-230-55-20/135 | ПРОФИЛЬ ДЛЯ ГИПСОКАРТОНА ПОТОЛОЧНЫЙ СD (ПП) 60 Х 27, 0,6 ММ | М | 272.958
|  |  | 1/10-235 | Изделия герметизирующие, уплотняющие, изолирующие
|  |  | 1/10-235-20/С113-9702-А1 | ЛЕНТА ВИБРОИЗОЛЯЦИОННАЯ ШИРИНОЙ 100 ММ ТОЛЩИНОЙ 25 ММ | 1000 М | 0.0567
|  |  | 1/10-240 | Метизы и крепежные изделия
|  |  | 1/10-240-50-16/6 | ШАЙБА ПЛОСКАЯ ОЦИНКОВАННАЯ | КГ | 0.23358
|  |  | 1/10-240-55-10/10 | ШУРУПЫ С ПОЛУКРУГЛОЙ ГОЛОВКОЙ 2,5 Х 20 ММ | Т | 0.020807
|  |  | 1/10-240-55-20/40 | ШУРУПЫ-САМОРЕЗЫ 4,0 Х 25 ММ | 1000 ШТ. | 0.77949
Ж2-50-90 | ШУМОИЗОЛИРУЮЩАЯ ОТДЕЛКА ПО ОПОРНЫМ СТОЙКАМ. ЗДАНИЕ - СТРОИТЕЛЬНАЯ ЧАСТЬ. ПЕРЕГОРОДКИ. ДРУГОЕ | М2 78,5
|  |  | 1-1 | ЗАТРАТЫ ТРУДА РАБОЧИХ | ЧЕЛ.Ч | 410.1912
|  |  | 1-3 | ЗАТРАТЫ ТРУДА МАШИНИСТОВ | ЧЕЛ.-Ч | 0.37996
|  |  | М134041 | ШУРУПОВЕРТ | МАШ.Ч | 71.618
|  |  | М330302* | МАШИНЫ ШЛИФОВАЛЬНЫЕ УГЛОВЫЕ | МАШ.Ч | 0.19492
|  |  | М331615* | ДРЕЛИ ЭЛЕКТРИЧЕСКИЕ | МАШ.Ч | 7.4071
|  |  | М331617 | СРЕДСТВА МАЛОЙ МЕХАНИЗАЦИИ | МАШ.Ч | 0.37996
|  |  | 1 | Материалы для строительных работ
|  |  | 1/10 | Материалы для строительных работ общего назначения
|  |  | 1/10-120 | Материалы, изделия и конструкции для теплоизоляционных работ
|  |  | 1/10-120-10-10/23 | ПЛИТЫ ТЕПЛОИЗОЛЯЦИОННЫЕ ИЗ МИНЕРАЛЬНОЙ ВАТЫ ПТМ СТБ 1995-2009-Т4-DS(TН)1-WS1 (ПЛОТНОСТЬ 50 КГ/М3) БЕЛТЕП МАРКИ ЛАЙТ | М3 | 11.8472
|  |  | 1/10-170 | Оснастка технологическая и инструментальная
|  |  | 1/10-170-2/50 | КРУГ НА БАКЕЛИТЕ УСИЛЕННОМ ОТРЕЗНОЙ 125 Х 1,6 Х 22 ДЛЯ РЕЗКИ МЕТАЛЛА | ШТ. | 0.0565
|  |  | 1/10-170-10/5 | СВЕРЛА СПИРАЛЬНЫЕ С ЦИЛИНДРИЧЕСКИМ ХВОСТОВИКОМ, ДЛИННАЯ СЕРИЯ (ПО МЕТАЛЛУ), ДИАМЕТРОМ 3,1-3,7 ММ | ШТ. | 1.469
|  |  | 1/10-180 | Материалы шлифовальные
|  |  | 1/10-180-20/113 | ШКУРКА ШЛИФОВАЛЬНАЯ НА БУМАЖНОЙ ОСНОВЕ ВОДОСТОЙКАЯ | М2 | 3.14
|  |  | 1/10-230 | Материалы для отделочных работ
|  |  | 1/10-230-55-10/35 | ЛИСТЫ ГИПСОКАРТОННЫЕ ВЛАГОСТОЙКИЕ С ПОВЫШЕННОЙ СОПРОТИВЛЯЕМОСТЬЮ ВОЗДЕЙСТВИЮ ОТКРЫТОГО ПЛАМЕНИ (ГКЛВО), С УТОНЕННОЙ (УК)/ПРЯМОЙ КРОМКОЙ (ПК), ДЛИНОЙ 2500 (2600,2700) ММ, ШИРИНОЙ 1200 ММ, ТОЛЩИНОЙ 12,5 ММ | М2 | 158.57
|  |  | 1/10-230-55-20/75 | ПРОФИЛЬ ДЛЯ ГИПСОКАРТОНА ПЕРЕГОРОДОЧНЫЙ СW (ПС) 100 Х 50, 0,6 ММ | М | 56.7825
|  |  | 1/10-235 | Изделия герметизирующие, уплотняющие, изолирующие
|  |  | 1/10-235-20/639 | ЛЕНТА САМОКЛЕЯЩАЯСЯ ШУМОИЗОЛЯЦИОННАЯ УПЛОТНИТЕЛЬНАЯ Л Ш, ШИРИНОЙ 30-60 ММ | М | 423.57
|  |  | 1/10-240 | Метизы и крепежные изделия
|  |  | 1/10-240-50-16/6 | ШАЙБА ПЛОСКАЯ ОЦИНКОВАННАЯ | КГ | 0.04859
|  |  | 1/10-240-55-20/20 | ШУРУПЫ-САМОРЕЗЫ ДЛЯ ГИПСОКАРТОНА 3,5 Х 25 ММ | 1000 ШТ. | 7.536
|  |  | 1/10-240-55-20/40 | ШУРУПЫ-САМОРЕЗЫ 4,0 Х 25 ММ | 1000 ШТ. | 0.16215
СОСТАВИЛ | ВЕДУЩИЙ ИНЖЕНЕР |  |  | А.А.КОСЯНИК
| (должность служащего) |  | (подпись) | (инициалы,фамилия)
ПРОВЕРИЛ | ГЛАВНЫЙ СПЕЦИАЛИСТ |  |  | Л.Н.МАРЦЫНКЕВИЧ
| (должность служащего) |  | (подпись) | (инициалы,фамилия)

## 3211-12-1026-Q0
НАИМЕНОВАНИЕ ОБЪЕКТА |  | "РЕКОНСТРУКЦИЯ ГИНЕКОЛОГИЧЕСКОГО, ХИРУРГИЧЕСКОГО И ПСИХОНЕВРОЛОГИЧЕСКОГО КОРПУСОВ УЧРЕЖДЕНИЯ ЗДРАВООХРАНЕНИЯ "6-Я ГОРОДСКАЯ КЛИНИЧЕСКАЯ БОЛЬНИЦА" ПО УЛ. УРАЛЬСКОЙ, 5 В Г. МИНСКЕ ПОД РАЗМЕЩЕНИЕ ЛЕЧЕБНО-ДИАГНОСТИЧЕСКОГО КОРПУСА КЛИНИЧЕСКОГО ЦЕНТРА ТРАВМАТОЛОГИИ И ОРТОПЕДИИ". 2 ОЧЕРЕДЬ СТРОИТЕЛЬСТВА
КОД ОБЪЕКТА |  | 23.008.2
НАИМЕНОВАНИЕ ЗДАНИЯ, СООРУЖЕНИЯ |  | ЗДАНИЕ БЛОКА N5А
ШИФР ЗДАНИЯ, СООРУЖЕНИЯ |  | 23.008.2.5А
КОМПЛЕКТ ЧЕРТЕЖЕЙ |  | 23.008.2.5А - АР ИЗМ.1 (1234-24)
ВЕДОМОСТЬ РЕСУРСОВ ДЛЯ ЛОКАЛЬНОЙ СМЕТЫ № 1026
(НОРМЫ 2022г.)
ОБЩЕСТРОИТЕЛЬНЫЕ РАБОТЫ. КОРРЕКТИРОВКА ПРОЕКТА: ШУМОИЗОЛЯЦИОННЫЕ РАБОТЫ. ДОП. К Л.СМ.N1009.
П/П | ОБОСНОВАНИЕ | НАИМЕНОВАНИЕ РЕСУРСОВ | ЕД.ИЗМ. | КОЛИЧЕСТВО
1 | 2 | 3 | 4 | 5
1 | 1-1 | ЗАТРАТЫ ТРУДА РАБОЧИХ | ЧЕЛ.Ч | 1100.3454
2 | 1-3 | ЗАТРАТЫ ТРУДА МАШИНИСТОВ | ЧЕЛ.-Ч | 3.3225
3 | М134041 | ШУРУПОВЕРТ | МАШ.Ч | 106.9124
4 | М330302* | МАШИНЫ ШЛИФОВАЛЬНЫЕ УГЛОВЫЕ | МАШ.Ч | 1.1319
5 | М331615* | ДРЕЛИ ЭЛЕКТРИЧЕСКИЕ | МАШ.Ч | 43.0139
6 | М331617 | СРЕДСТВА МАЛОЙ МЕХАНИЗАЦИИ | МАШ.Ч | 3.3225
| 1 | Материалы для строительных работ
| 1/10 | Материалы для строительных работ общего назначения
| 1/10-120 | Материалы, изделия и конструкции для теплоизоляционных работ
7 | 1/10-120-10-10/23 | ПЛИТЫ ТЕПЛОИЗОЛЯЦИОННЫЕ ИЗ МИНЕРАЛЬНОЙ ВАТЫ ПТМ СТБ 1995-2009-Т4-DS(TН)1-WS1 (ПЛОТНОСТЬ 50 КГ/М3) БЕЛТЕП МАРКИ ЛАЙТ | М3 | 26.2245
| 1/10-170 | Оснастка технологическая и инструментальная
8 | 1/10-170-2/50 | КРУГ НА БАКЕЛИТЕ УСИЛЕННОМ ОТРЕЗНОЙ 125 Х 1,6 Х 22 ДЛЯ РЕЗКИ МЕТАЛЛА | ШТ. | 0.3281
9 | 1/10-170-10/5 | СВЕРЛА СПИРАЛЬНЫЕ С ЦИЛИНДРИЧЕСКИМ ХВОСТОВИКОМ, ДЛИННАЯ СЕРИЯ (ПО МЕТАЛЛУ), ДИАМЕТРОМ 3,1-3,7 ММ | ШТ. | 8.5306
| 1/10-180 | Материалы шлифовальные
10 | 1/10-180-20/113 | ШКУРКА ШЛИФОВАЛЬНАЯ НА БУМАЖНОЙ ОСНОВЕ ВОДОСТОЙКАЯ | М2 | 3.14
| 1/10-230 | Материалы для отделочных работ
11 | 1/10-230-55-10/35 | ЛИСТЫ ГИПСОКАРТОННЫЕ ВЛАГОСТОЙКИЕ С ПОВЫШЕННОЙ СОПРОТИВЛЯЕМОСТЬЮ ВОЗДЕЙСТВИЮ ОТКРЫТОГО ПЛАМЕНИ (ГКЛВО), С УТОНЕННОЙ (УК)/ПРЯМОЙ КРОМКОЙ (ПК), ДЛИНОЙ 2500 (2600,2700) ММ, ШИРИНОЙ 1200 ММ, ТОЛЩИНОЙ 12,5 ММ | М2 | 555.4496
12 | 1/10-230-55-20/75 | ПРОФИЛЬ ДЛЯ ГИПСОКАРТОНА ПЕРЕГОРОДОЧНЫЙ СW (ПС) 100 Х 50, 0,6 ММ | М | 56.7825
13 | 1/10-230-55-20/135 | ПРОФИЛЬ ДЛЯ ГИПСОКАРТОНА ПОТОЛОЧНЫЙ СD (ПП) 60 Х 27, 0,6 ММ | М | 272.958
| 1/10-235 | Изделия герметизирующие, уплотняющие, изолирующие
14 | 1/10-235-20/С113-9702-А1 | ЛЕНТА ВИБРОИЗОЛЯЦИОННАЯ ШИРИНОЙ 100 ММ ТОЛЩИНОЙ 25 ММ | 1000 М | 0.0567
15 | 1/10-235-20/639 | ЛЕНТА САМОКЛЕЯЩАЯСЯ ШУМОИЗОЛЯЦИОННАЯ УПЛОТНИТЕЛЬНАЯ Л Ш, ШИРИНОЙ 30-60 ММ | М | 423.57
| 1/10-240 | Метизы и крепежные изделия
16 | 1/10-240-50-16/6 | ШАЙБА ПЛОСКАЯ ОЦИНКОВАННАЯ | КГ | 0.28217
17 | 1/10-240-55-10/10 | ШУРУПЫ С ПОЛУКРУГЛОЙ ГОЛОВКОЙ 2,5 Х 20 ММ | Т | 0.020807
18 | 1/10-240-55-20/20 | ШУРУПЫ-САМОРЕЗЫ ДЛЯ ГИПСОКАРТОНА 3,5 Х 25 ММ | 1000 ШТ. | 7.536
19 | 1/10-240-55-20/40 | ШУРУПЫ-САМОРЕЗЫ 4,0 Х 25 ММ | 1000 ШТ. | 0.94165
| СОСТАВИЛ | ВЕДУЩИЙ ИНЖЕНЕР |  | А.А.КОСЯНИК
|  | (должность служащего) | (подпись) | (инициалы,фамилия)
| ПРОВЕРИЛ | ГЛАВНЫЙ СПЕЦИАЛИСТ |  | Л.Н.МАРЦЫНКЕВИЧ
|  | (должность служащего) | (подпись) | (инициалы,фамилия)

## 3211-12-1026-T3
РАЗРАБОТЧИК |  | RSTC.smeta версия 24.6
|  |  |  | ШИФР | 23.008.2
"РЕКОНСТРУКЦИЯ ГИНЕКОЛОГИЧЕСКОГО, ХИРУРГИЧЕСКОГО И ПСИХОНЕВРОЛОГИЧЕСКОГО КОРПУСОВ УЧРЕЖДЕНИЯ ЗДРАВООХРАНЕНИЯ "6-Я ГОРОДСКАЯ КЛИНИЧЕСКАЯ БОЛЬНИЦА" ПО УЛ. УРАЛЬСКОЙ, 5 В Г. МИНСКЕ ПОД РАЗМЕЩЕНИЕ ЛЕЧЕБНО-ДИАГНОСТИЧЕСКОГО КОРПУСА КЛИНИЧЕСКОГО ЦЕНТРА ТРАВМАТОЛОГИИ И ОРТОПЕДИИ". 2 ОЧЕРЕДЬ СТРОИТЕЛЬСТВА
РАБОЧАЯ ДОКУМЕНТАЦИЯ
СМЕТНАЯ ДОКУМЕНТАЦИЯ
ТИТУЛЬНЫЙ ЛИСТ ДЛЯ ЛОКАЛЬНОЙ СМЕТЫ (ЛОКАЛЬНОГО СМЕТНОГО РАСЧЕТА) № 1026
СМЕТНАЯ СТОИМОСТЬ В ЦЕНАХ НА 1 АВГУСТА 2024г.
40,318 ТЫСЯЧ БЕЛОРУССКИХ РУБЛЕЙ
ЗАКАЗЧИК |  | УП "УКС МИНГОРИСПОЛКОМА"
МИНСК-2025

## 3211-12-1027-S0
НАИМЕНОВАНИЕ ОБЪЕКТА |  | "РЕКОНСТРУКЦИЯ ГИНЕКОЛОГИЧЕСКОГО, ХИРУРГИЧЕСКОГО И ПСИХОНЕВРОЛОГИЧЕСКОГО КОРПУСОВ УЧРЕЖДЕНИЯ ЗДРАВООХРАНЕНИЯ "6-Я ГОРОДСКАЯ КЛИНИЧЕСКАЯ БОЛЬНИЦА" ПО УЛ. УРАЛЬСКОЙ, 5 В Г. МИНСКЕ ПОД РАЗМЕЩЕНИЕ ЛЕЧЕБНО-ДИАГНОСТИЧЕСКОГО КОРПУСА КЛИНИЧЕСКОГО ЦЕНТРА ТРАВМАТОЛОГИИ И ОРТОПЕДИИ". 2 ОЧЕРЕДЬ СТРОИТЕЛЬСТВА
КОД ОБЪЕКТА |  | 23.008.2
НАИМЕНОВАНИЕ ЗДАНИЯ, СООРУЖЕНИЯ |  | ЗДАНИЕ БЛОКА N5А
ШИФР ЗДАНИЯ, СООРУЖЕНИЯ |  | 23.008.2.5А
КОМПЛЕКТ ЧЕРТЕЖЕЙ |  | 23.008.2.5А - АР ИЗМ.1 (1234-24)
ЛОКАЛЬНАЯ СМЕТА (ЛОКАЛЬНЫЙ СМЕТНЫЙ РАСЧЕТ) № 1027
(НОРМЫ 2022г.)
ОБЩЕСТРОИТЕЛЬНЫЕ РАБОТЫ. КОРРЕКТИРОВКА ПРОЕКТА: ОКНА, ИНФОРМАЦИОННОЕ ОСНАЩЕНИЕ СРЕДЫ ДЛЯ ФОЛ. ДОП. К Л.СМ.N1010
СОСТАВЛЕНА В ЦЕНАХ НА 1 АВГУСТА 2024г. | [8 empty] | СТОИМОСТЬ 76,359 ТЫСЯЧ БЕЛОРУССКИХ РУБЛЕЙ
№ п/п | ОБОСНОВАНИЕ | НАИМЕНОВАНИЕ РАБОТ, РЕСУРСОВ, РАСХОДОВ | ЕДИНИЦА ИЗМЕРЕ- НИЯ | СТОИМОСТЬ ЕДИНИЦЫ ИЗМЕРЕНИЯ/ВСЕГО, БЕЛОРУССКИХ РУБЛЕЙ
|  |  |  | ЗАРАБОТНАЯ ПЛАТА | ЭКСПЛУАТАЦИЯ МАШИН И МЕХАНИЗМОВ |  | МАТЕРИАЛЫ, ИЗДЕЛИЯ, КОНСТРУКЦИИ (ОБОРУДОВА- НИЕ, МЕБЕЛЬ) | ТРАНС-ПОРТ | ОБЩАЯ СТОИМОСТЬ
|  |  | КОЛИ- ЧЕСТВО |  | ВСЕГО | В ТОМ ЧИСЛЕ ЗАРАБОТ- НАЯ ПЛАТА МАШИ- НИСТОВ
1 | 2 | 3 | 4 | 5 | 6 | 7 | 8 | 9 | 10
| НАЧИСЛЕНИЯ: | ОХР и ОПР/ПЛАНОВАЯ ПРИБЫЛЬ (%):Н10=65.72/69.89
1. | ПРИМЕЧАНИЕ: | К ДЛЯ ОХР И ОПР/ПЛАНОВАЯ ПРИБЫЛЬ: 1.0000/1.0000
2. | ПРИМЕЧАНИЕ: | КОЭФФИЦИЕНТ К З/П (ПОСТАНОВЛЕНИЕ N5): 1.0000
3. | ПРИМЕЧАНИЕ: | БАЗА ТЕКУЩИХ ЦЕН (ВАРИАНТ A)
| Ж2-30-50-20 | ЗАПОЛНЕНИЕ НАРУЖНЫХ ОКОННЫХ ПРОЕМОВ. ЗДАНИЕ - СТРОИТЕЛЬНАЯ ЧАСТЬ. НАРУЖНЫЕ СТЕНЫ. ПРОЕМЫ. ОКНА, ВИТРАЖИ
4. | ПРИМЕЧАНИЕ: | СОГЛАСНО ЛИСТА ОС - 56 ПРИМЕНЯЕТСЯ КРАН LIEBНERR 154 EC-Н6 БАШЕННЫЙ Г/П 6 Т (М020302)
5. | ПРИМЕЧАНИЕ: | СОГЛАСНО ЛИСТА ОС - 8 КОЭФФИЦИЕНТ НА СТЕСНЕННОСТЬ = 1,15
6. | ПРИМЕЧАНИЕ: | ЛИСТЫ АР ИЗМ.1 - 45, 46
7. | ПРИМЕЧАНИЕ: | 1. ОКНА В СТЕНАХ ИЗ КЕРАМЗИТОБЕТОННЫХ БЛОКОВ: ОКНА ОК-1 - ОК-18
8. | ПРИМЕЧАНИЕ: | 1.1. ИЗМЕНЕНИЕ ЗАТРАТ В РАСЦЕНКАХ НА МОНТАЖ ОКОН Е10-128-1...Е10-133-1 ДЛЯ КРЕПЛЕНИЕ АНКЕРНЫХ ПЛАСТИН ХИМИЧЕСКИМ АНКЕРОМ КАПСУЛЬНОГО ТИПА
9. | ПРИМЕЧАНИЕ: | ИСКЛЮЧАЕТСЯ ИЗ ЛОК.СМЕТЫ N1010 - КРЕПЛЕНИЕ АНКЕРНЫХ ПЛАСТИН РАСПОРНЫМИ ДЮБЕЛЯМИ
| КОЭФФИЦИЕНТЫ: | Н3=1.15
| КОЭФФИЦИЕНТЫ: | Н6=1.15
10. | Е10-128-1 ПРИМ (Н10) | УСТАНОВКА ОКОННЫХ БЛОКОВ ПЛОЩАДЬЮ ДО 1 М2 С ДЕРЕВЯННЫМИ ПЕРЕПЛЕТАМИ И ТРОЙНЫМ ОСТЕКЛЕНИЕМ В ПРОЕМЫ ПАНЕЛЕЙ КПД С КРЕПЛЕНИЕМ АНКЕРНЫМИ ПЛАСТИНАМИ (В КЕРАМЗИТОБЕТОННЫХ СТЕНАХ) | 100 М2 0.3344 | 4336.68 -1450.19 | 38.22 -12.78 | - - | 639.81 -213.95 | 38.74 -12.95 | 5053.45 -1689.88
11. | Е10-129-1 ПРИМ (Н10) | УСТАНОВКА ОКОННЫХ (БАЛКОННЫХ ДВЕРНЫХ) БЛОКОВ ПЛОЩАДЬЮ СВЫШЕ 1,0 ДО 1,5 М2 С ДЕРЕВЯННЫМИ ПЕРЕПЛЕТАМИ И ТРОЙНЫМ ОСТЕКЛЕНИЕМ В ПРОЕМЫ ПАНЕЛЕЙ КПД С КРЕПЛЕНИЕМ АНКЕРНЫМИ ПЛАСТИНАМИ (В КЕРАМЗИТОБЕТОННЫХ СТЕНАХ) | 100 М2 0.0284 | 2796.43 -79.42 | 29.62 -0.84 | - - | 487.67 -13.85 | 29.50 -0.84 | 3343.22 -94.95
12. | Е10-130-1 ПРИМ (Н10) | УСТАНОВКА ОКОННЫХ (БАЛКОННЫХ ДВЕРНЫХ) БЛОКОВ ПЛОЩАДЬЮ СВЫШЕ 1,5 ДО 2,0 М2 С ДЕРЕВЯННЫМИ ПЕРЕПЛЕТАМИ И ТРОЙНЫМ ОСТЕКЛЕНИЕМ В ПРОЕМЫ ПАНЕЛЕЙ КПД С КРЕПЛЕНИЕМ АНКЕРНЫМИ ПЛАСТИНАМИ (В КЕРАМЗИТОБЕТОННЫХ СТЕНАХ) | 100 М2 1.6019 | 2625.66 -4206.04 | 25.06 -40.14 | - - | 441.72 -707.59 | 26.73 -42.82 | 3119.17 -4996.59
13. | Е10-131-1 ПРИМ (Н10) | УСТАНОВКА ОКОННЫХ (БАЛКОННЫХ ДВЕРНЫХ) БЛОКОВ ПЛОЩАДЬЮ СВЫШЕ 2,0 ДО 2,5 М2 С ДЕРЕВЯННЫМИ ПЕРЕПЛЕТАМИ И ТРОЙНЫМ ОСТЕКЛЕНИЕМ В ПРОЕМЫ ПАНЕЛЕЙ КПД С КРЕПЛЕНИЕМ АНКЕРНЫМИ ПЛАСТИНАМИ (В КЕРАМЗИТОБЕТОННЫХ СТЕНАХ) | 100 М2 4.4763 | 2332.45 -10440.75 | 20.14 -90.15 | - - | 353.39 -1581.88 | 21.39 -95.75 | 2727.37 -12208.53
14. | Е10-132-1 ПРИМ (Н10) | УСТАНОВКА ОКОННЫХ (БАЛКОННЫХ ДВЕРНЫХ) БЛОКОВ ПЛОЩАДЬЮ СВЫШЕ 2,5 ДО 3,0 М2 С ДЕРЕВЯННЫМИ ПЕРЕПЛЕТАМИ И ТРОЙНЫМ ОСТЕКЛЕНИЕМ В ПРОЕМЫ ПАНЕЛЕЙ КПД С КРЕПЛЕНИЕМ АНКЕРНЫМИ ПЛАСТИНАМИ (В КЕРАМЗИТОБЕТОННЫХ СТЕНАХ) | 100 М2 0.3928 | 2097.73 -823.99 | 17.53 -6.89 | - - | 298.30 -117.17 | 18.05 -7.09 | 2431.61 -955.14
15. | Е10-133-1 ПРИМ (Н10) | УСТАНОВКА ОКОННЫХ (БАЛКОННЫХ ДВЕРНЫХ) БЛОКОВ ПЛОЩАДЬЮ СВЫШЕ 3,0 М2 С ДЕРЕВЯННЫМИ ПЕРЕПЛЕТАМИ И ТРОЙНЫМ ОСТЕКЛЕНИЕМ В ПРОЕМЫ ПАНЕЛЕЙ КПД С КРЕПЛЕНИЕМ АНКЕРНЫМИ ПЛАСТИНАМИ (В КЕРАМЗИТОБЕТОННЫХ СТЕНАХ) | 100 М2 1.0232 | 1864.16 -1907.41 | 15.59 -15.95 | - - | 278.89 -285.36 | 16.84 -17.23 | 2175.48 -2225.95
16. | ПРИМЕЧАНИЕ: | ДОБАВЛЯЕТСЯ К ЛОК.СМЕТЕ N1010 - ДЛЯ КРЕПЛЕНИЯ АНКЕРНЫХ ПЛАСТИН ХИМИЧЕСКИМИ АНКЕРАМИ
17. | Е10-128-1 ПРИМ (Н10) | УСТАНОВКА ОКОННЫХ БЛОКОВ ПЛОЩАДЬЮ ДО 1 М2 С ДЕРЕВЯННЫМИ ПЕРЕПЛЕТАМИ И ТРОЙНЫМ ОСТЕКЛЕНИЕМ В ПРОЕМЫ ПАНЕЛЕЙ КПД С КРЕПЛЕНИЕМ АНКЕРНЫМИ ПЛАСТИНАМИ (В КЕРАМЗИТОБЕТОННЫХ СТЕНАХ) | 100 М2 0.3344 | 4336.68 1450.19 | 38.22 12.78 | - - | 591.06 197.65 | 34.84 11.65 | 5000.80 1672.27
18. | Е10-129-1 ПРИМ (Н10) | УСТАНОВКА ОКОННЫХ (БАЛКОННЫХ ДВЕРНЫХ) БЛОКОВ ПЛОЩАДЬЮ СВЫШЕ 1,0 ДО 1,5 М2 С ДЕРЕВЯННЫМИ ПЕРЕПЛЕТАМИ И ТРОЙНЫМ ОСТЕКЛЕНИЕМ В ПРОЕМЫ ПАНЕЛЕЙ КПД С КРЕПЛЕНИЕМ АНКЕРНЫМИ ПЛАСТИНАМИ (В КЕРАМЗИТОБЕТОННЫХ СТЕНАХ) | 100 М2 0.0284 | 2796.43 79.42 | 29.62 0.84 | - - | 450.42 12.79 | 26.52 0.75 | 3302.99 93.81
19. | Е10-130-1 ПРИМ (Н10) | УСТАНОВКА ОКОННЫХ (БАЛКОННЫХ ДВЕРНЫХ) БЛОКОВ ПЛОЩАДЬЮ СВЫШЕ 1,5 ДО 2,0 М2 С ДЕРЕВЯННЫМИ ПЕРЕПЛЕТАМИ И ТРОЙНЫМ ОСТЕКЛЕНИЕМ В ПРОЕМЫ ПАНЕЛЕЙ КПД С КРЕПЛЕНИЕМ АНКЕРНЫМИ ПЛАСТИНАМИ (В КЕРАМЗИТОБЕТОННЫХ СТЕНАХ) | 100 М2 1.6019 | 2625.66 4206.04 | 25.06 40.14 | - - | 407.97 653.53 | 24.03 38.49 | 3082.72 4938.20
20. | Е10-131-1 ПРИМ (Н10) | УСТАНОВКА ОКОННЫХ (БАЛКОННЫХ ДВЕРНЫХ) БЛОКОВ ПЛОЩАДЬЮ СВЫШЕ 2,0 ДО 2,5 М2 С ДЕРЕВЯННЫМИ ПЕРЕПЛЕТАМИ И ТРОЙНЫМ ОСТЕКЛЕНИЕМ В ПРОЕМЫ ПАНЕЛЕЙ КПД С КРЕПЛЕНИЕМ АНКЕРНЫМИ ПЛАСТИНАМИ (В КЕРАМЗИТОБЕТОННЫХ СТЕНАХ) | 100 М2 4.4763 | 2332.45 10440.75 | 20.14 90.15 | - - | 326.39 1461.02 | 19.23 86.08 | 2698.21 12078.00
21. | Е10-132-1 ПРИМ (Н10) | УСТАНОВКА ОКОННЫХ (БАЛКОННЫХ ДВЕРНЫХ) БЛОКОВ ПЛОЩАДЬЮ СВЫШЕ 2,5 ДО 3,0 М2 С ДЕРЕВЯННЫМИ ПЕРЕПЛЕТАМИ И ТРОЙНЫМ ОСТЕКЛЕНИЕМ В ПРОЕМЫ ПАНЕЛЕЙ КПД С КРЕПЛЕНИЕМ АНКЕРНЫМИ ПЛАСТИНАМИ (В КЕРАМЗИТОБЕТОННЫХ СТЕНАХ) | 100 М2 0.3928 | 2097.73 823.99 | 17.53 6.89 | - - | 275.55 108.24 | 16.23 6.38 | 2407.04 945.49
22. | Е10-133-1 ПРИМ (Н10) | УСТАНОВКА ОКОННЫХ (БАЛКОННЫХ ДВЕРНЫХ) БЛОКОВ ПЛОЩАДЬЮ СВЫШЕ 3,0 М2 С ДЕРЕВЯННЫМИ ПЕРЕПЛЕТАМИ И ТРОЙНЫМ ОСТЕКЛЕНИЕМ В ПРОЕМЫ ПАНЕЛЕЙ КПД С КРЕПЛЕНИЕМ АНКЕРНЫМИ ПЛАСТИНАМИ (В КЕРАМЗИТОБЕТОННЫХ СТЕНАХ) | 100 М2 1.0232 | 1864.16 1907.41 | 15.59 15.95 | - - | 257.49 263.46 | 15.13 15.48 | 2152.37 2202.30
| КОЭФФИЦИЕНТЫ: | Н3=1
| КОЭФФИЦИЕНТЫ: | Н6=1
23. | Е46-112-1 (Н10) | УСТАНОВКА РАСПОРНЫХ АНКЕРОВ ДИАМЕТРОМ ДО 16 ММ И ДЛИНОЙ ДО 240 ММ В ОСНОВАНИЕ ИЛИ НА ВЕРТИКАЛЬНОЙ ПОВЕРХНОСТИ НА ВЫСОТЕ ДО 1,5 М ОТ ОСНОВАНИЯ (ИЗ РАСЦЕНКИ Е10-131-1 ИСКЛЮЧАЕТСЯ РАБОТА ПО КРЕПЛЕНИЮ АНКЕРНЫХ ПЛАСТИН РАСПОРНЫМИ ДЮБЕЛЯМИ, 50%) | 100 АНКЕРОВ 22.311681 | 90.19 -2012.29 | 0.94 -20.97 | - - | - - | - - | 91.13 -2033.26
24. | Е46-112-2 (Н10) | УСТАНОВКА РАСПОРНЫХ АНКЕРОВ ДИАМЕТРОМ ДО 16 ММ И ДЛИНОЙ ДО 240 ММ НА ВЕРТИКАЛЬНОЙ ПОВЕРХНОСТИ НА ВЫСОТЕ СВЫШЕ 1,5 ДО 4 М ОТ ОСНОВАНИЯ (ИЗ РАСЦЕНКИ Е10-131-1 ИСКЛЮЧАЕТСЯ РАБОТА ПО КРЕПЛЕНИЮ АНКЕРНЫХ ПЛАСТИН РАСПОРНЫМИ ДЮБЕЛЯМИ, 25%) | 100 АНКЕРОВ 11.15584 | 91.99 -1026.23 | 0.94 -10.49 | - - | - - | - - | 92.93 -1036.72
25. | Е46-112-3 (Н10) | УСТАНОВКА РАСПОРНЫХ АНКЕРОВ ДИАМЕТРОМ ДО 16 ММ И ДЛИНОЙ ДО 240 ММ В ПОТОЛОЧНОМ ПОЛОЖЕНИИ (ИЗ РАСЦЕНКИ Е10-131-1 ИСКЛЮЧАЕТСЯ РАБОТА ПО КРЕПЛЕНИЮ АНКЕРНЫХ ПЛАСТИН РАСПОРНЫМИ ДЮБЕЛЯМИ, 25%) | 100 АНКЕРОВ 11.15584 | 117.91 -1315.39 | 1.23 -13.72 | - - | - - | - - | 119.14 -1329.11
26. | ПРИМЕЧАНИЕ: | 1.2. ОКНА В СТЕНАХ ИЗ КЕРАМЗИТОБЕТОННЫХ БЛОКОВ ОК-9Б
27. | ПРИМЕЧАНИЕ: | ДОБАВЛЯЕТСЯ К ЛОК.СМЕТЕ N1010
| КОЭФФИЦИЕНТЫ: | Н3=1.15
| КОЭФФИЦИЕНТЫ: | Н6=1.15
28. | Е10-131-1 ПРИМ (Н10) | УСТАНОВКА ОКОННЫХ (БАЛКОННЫХ ДВЕРНЫХ) БЛОКОВ ПЛОЩАДЬЮ СВЫШЕ 2,0 ДО 2,5 М2 С ДЕРЕВЯННЫМИ ПЕРЕПЛЕТАМИ И ТРОЙНЫМ ОСТЕКЛЕНИЕМ В ПРОЕМЫ ПАНЕЛЕЙ КПД С КРЕПЛЕНИЕМ АНКЕРНЫМИ ПЛАСТИНАМИ (В КЕРАМЗИТОБЕТОННЫХ СТЕНАХ) | 100 М2 0.168 | 2332.45 391.85 | 20.14 3.38 | - - | 326.39 54.83 | 19.23 3.23 | 2698.21 453.29
| КОЭФФИЦИЕНТЫ: | Н3=1
| КОЭФФИЦИЕНТЫ: | Н6=1
29. | Е46-112-1 (Н10) | УСТАНОВКА РАСПОРНЫХ АНКЕРОВ ДИАМЕТРОМ ДО 16 ММ И ДЛИНОЙ ДО 240 ММ В ОСНОВАНИЕ ИЛИ НА ВЕРТИКАЛЬНОЙ ПОВЕРХНОСТИ НА ВЫСОТЕ ДО 1,5 М ОТ ОСНОВАНИЯ (ИЗ РАСЦЕНКИ Е10-131-1 ИСКЛЮЧАЕТСЯ РАБОТА ПО КРЕПЛЕНИЮ АНКЕРНЫХ ПЛАСТИН РАСПОРНЫМИ ДЮБЕЛЯМИ, 50%) | 100 АНКЕРОВ 0.4536 | 90.19 -40.91 | 0.94 -0.43 | - - | - - | - - | 91.13 -41.34
30. | Е46-112-2 (Н10) | УСТАНОВКА РАСПОРНЫХ АНКЕРОВ ДИАМЕТРОМ ДО 16 ММ И ДЛИНОЙ ДО 240 ММ НА ВЕРТИКАЛЬНОЙ ПОВЕРХНОСТИ НА ВЫСОТЕ СВЫШЕ 1,5 ДО 4 М ОТ ОСНОВАНИЯ (ИЗ РАСЦЕНКИ Е10-131-1 ИСКЛЮЧАЕТСЯ РАБОТА ПО КРЕПЛЕНИЮ АНКЕРНЫХ ПЛАСТИН РАСПОРНЫМИ ДЮБЕЛЯМИ, 25%) | 100 АНКЕРОВ 0.2268 | 91.99 -20.86 | 0.94 -0.21 | - - | - - | - - | 92.93 -21.07
31. | Е46-112-3 (Н10) | УСТАНОВКА РАСПОРНЫХ АНКЕРОВ ДИАМЕТРОМ ДО 16 ММ И ДЛИНОЙ ДО 240 ММ В ПОТОЛОЧНОМ ПОЛОЖЕНИИ (ИЗ РАСЦЕНКИ Е10-131-1 ИСКЛЮЧАЕТСЯ РАБОТА ПО КРЕПЛЕНИЮ АНКЕРНЫХ ПЛАСТИН РАСПОРНЫМИ ДЮБЕЛЯМИ, 25%) | 100 АНКЕРОВ 0.2268 | 117.91 -26.74 | 1.23 -0.28 | - - | - - | - - | 119.14 -27.02
32. | 2/50-10-60/С203-ОД-ОК9Б | БЛОК ОКОННЫЙ ОК-9Б ДЕРЕВЯННЫЙ, ОДИНАРНОЙ КОНСТРУКЦИИ С ДВУХКАМЕРНЫМ ЭНЕРГОСБЕРЕГАЮЩИМ СТЕКЛОПАКЕТОМ С ЗАПОЛНЕНИЕМ ИЗ БЕЗОПАСНОГО МНОГОСЛОЙНОГО СТЕКЛА, С ПОВОРОТНО-ОТКИДНЫМ УСТРОЙСТВОМ, ДВУХСТВОРЧАТЫЙ С МАЛОЙ СТВОРКОЙ , С ДЕТСКИМ ЗАМКОМ БЕЗОПАСНОСТИ ОД ДЗБ 1О 2050-1170 М/С П/О СП2 /Т1 | М2 9.6 | - - | - - | - - | 362.21 3477.22 | 28.76 276.10 | 390.97 3753.31
33. | 2/50-10-60/С203-ОД-ОК9БZ | БЛОК ОКОННЫЙ ОК-9БZ ДЕРЕВЯННЫЙ, ОДИНАРНОЙ КОНСТРУКЦИИ С ДВУХКАМЕРНЫМ ЭНЕРГОСБЕРЕГАЮЩИМ СТЕКЛОПАКЕТОМ С ЗАПОЛНЕНИЕМ ИЗ БЕЗОПАСНОГО МНОГОСЛОЙНОГО СТЕКЛА, С ПОВОРОТНО-ОТКИДНЫМ УСТРОЙСТВОМ, ДВУХСТВОРЧАТЫЙ С МАЛОЙ СТВОРКОЙ , С ДЕТСКИМ ЗАМКОМ БЕЗОПАСНОСТИ ОД ДЗБ 1О 2050-1170 М/С П/О СП2 /Т1 | М2 7.2 | - - | - - | - - | 362.21 2607.91 | 28.76 207.07 | 390.97 2814.98
34. | 1/10-150-15/245 | ПРОКЛАДКИ ИЗ ПАРОНИТА МАРКИ ПМБ, ТОЛЩИНОЙ 2 ММ, ДИАМЕТРОМ 20 ММ | ШТ. 73.92 | - - | - - | - - | 0.12 8.87 | 0.01 0.74 | 0.13 9.61
| КОЭФФИЦИЕНТЫ: | Н3=1.15
| КОЭФФИЦИЕНТЫ: | Н6=1.15
35. | Е10-240-1 ПРИМ (Н10) | УСТАНОВКА НАЩЕЛЬНИКА ИЗ ПВХ САМОКЛЕЯЩЕГОСЯ (УСТАНОВКА ПОДСТАВОЧНОГО ПРОФИЛЯ БЕЗ ДОП. КРЕПЛЕНИЯ) | 100 М 0.0847 | 80.41 6.81 | - - | - - | - - | - - | 80.41 6.81
36. | 1/10-230-65-45-10/С101-160780-А1 | ПРОФИЛЬ ПОДСТАВОЧНЫЙ ДЛЯ ОКОН ДЕРЕВЯННЫХ | М 8.8935 | - - | - - | - - | 0.97 8.63 | 0.08 0.71 | 1.05 9.34
37. | Е10-116-1 ПРИМ (Н10) | ГЕРМЕТИЗАЦИЯ МЕСТ ПРИМЫКАНИЯ ОКОННЫХ (ДВЕРНЫХ БАЛКОННЫХ) БЛОКОВ К КИРПИЧНЫМ СТЕНАМ ПОЛИУРЕТАНОВОЙ ПЕНОЙ | 100 М 0.3801 | 166.59 63.32 | - - | - - | 236.18 89.77 | 18.76 7.13 | 421.53 160.22
38. | Е10-134-1 (Н10) | НАКЛЕИВАНИЕ ВОДОИЗОЛЯЦИОННЫХ ПАРОПРОНИЦАЕМЫХ И ПАРОИЗОЛЯЦИОННЫХ ЛЕНТ (ПАРОИЗОЛЯЦИОННОЙ ЛЕНТЫ) | 100 М 0.4648 | 88.67 41.21 | - - | - - | - - | - - | 88.67 41.21
39. | 1/10-235-20/86 | ЛЕНТА ПАРОИЗОЛЯЦИОННАЯ ВНУТРЕННЯЯ НА НЕТКАНОМ ПОЛОТНЕ, МАРКА ВЛ А, ШИРИНОЙ 80-150 ММ | М 48.804 | - - | - - | - - | 0.40 19.52 | 0.03 1.46 | 0.43 20.99
40. | Е10-134-1 (Н10) | НАКЛЕИВАНИЕ ВОДОИЗОЛЯЦИОННЫХ ПАРОПРОНИЦАЕМЫХ И ПАРОИЗОЛЯЦИОННЫХ ЛЕНТ (ПАРОПРОНИЦАЕМОЙ ЛЕНТЫ) | 100 М 0.4648 | 88.67 41.21 | - - | - - | - - | - - | 88.67 41.21
41. | 1/10-235-20/93 | ЛЕНТА ПАРОПРОНИЦАЕМАЯ САМОРАСШИРЯЮЩАЯСЯ УПЛОТНИТЕЛЬНАЯ (ПСУЛ) ШИРИНОЙ 10 ММ С МАКСИМАЛЬНЫМ РАСШИРЕНИЕМ ЛЕНТЫ 20 ММ | М 48.804 | - - | - - | - - | 0.51 24.89 | 0.04 1.95 | 0.55 26.84
42. | Е10-225-1 ПРИМ (Н10) | ГЕРМЕТИЗАЦИЯ ШВОВ МЕЖДУ ОКОННЫМИ (ДВЕРНЫМИ БАЛКОННЫМИ) БЛОКАМИ И СТЕНОЙ ИЗ ГАЗОСИЛИКАТНЫХ БЛОКОВ МАСТИКОЙ (СНАРУЖИ В ДВУХ МЕСТАХ) | 100 М 0.749 | 57.69 43.21 | - - | - - | 126.39 94.67 | 9.98 7.48 | 194.06 145.35
43. | Е10-225-1 ПРИМ (Н10) | ГЕРМЕТИЗАЦИЯ ШВОВ МЕЖДУ ОКОННЫМИ (ДВЕРНЫМИ БАЛКОННЫМИ) БЛОКАМИ И СТЕНОЙ ИЗ ГАЗОСИЛИКАТНЫХ БЛОКОВ МАСТИКОЙ (ВНУТРИ В ДВУХ МЕСТАХ) | 100 М 0.9156 | 57.69 52.82 | - - | - - | 126.39 115.72 | 9.98 9.14 | 194.06 177.68
44. | ПРИМЕЧАНИЕ: | 1.3. КРЕПЛЕНИЕ АНКЕРНЫХ ПЛАСТИН ХИМИЧЕСКИМ АНКЕРОМ КАПСУЛЬНОГО ТИПА - ДОБАВЛЕТСЯ К РАСЦЕНКАМ НА МОНТАЖ ОКОН Е10-128-1...Е10-133-1
| КОЭФФИЦИЕНТЫ: | Н3=1
| КОЭФФИЦИЕНТЫ: | Н6=1
45. | Е46-111-1 (Н10) | МОНТАЖ (УСТАНОВКА) ХИМИЧЕСКОГО КАПСУЛЬНОГО АНКЕРА ДИАМЕТРОМ ДО 20 ММ В ОСНОВАНИЕ ИЛИ НА ВЕРТИКАЛЬНОЙ ПОВЕРХНОСТИ КОНСТРУКЦИИ НА ВЫСОТЕ ДО 1,5 М ОТ ОСНОВАНИЯ (50%) | 100 АНКЕРОВ 31.35 | 115.34 3615.91 | 0.48 15.05 | - - | 0.21 6.58 | 0.02 0.63 | 116.05 3638.17
46. | Е46-111-2 (Н10) | МОНТАЖ (УСТАНОВКА) ХИМИЧЕСКОГО КАПСУЛЬНОГО АНКЕРА ДИАМЕТРОМ ДО 20 ММ НА ВЕРТИКАЛЬНОЙ ПОВЕРХНОСТИ КОНСТРУКЦИИ НА ВЫСОТЕ СВЫШЕ 1,5 ДО 4 М ОТ ОСНОВАНИЯ (25%) | 100 АНКЕРОВ 15.675 | 122.91 1926.61 | 0.48 7.52 | - - | 0.21 3.29 | 0.02 0.31 | 123.62 1937.74
47. | Е46-111-3 (Н10) | МОНТАЖ (УСТАНОВКА) ХИМИЧЕСКОГО КАПСУЛЬНОГО АНКЕРА ДИАМЕТРОМ ДО 20 ММ В ПОТОЛОЧНОМ ПОЛОЖЕНИИ (25%) | 100 АНКЕРОВ 15.675 | 130.61 2047.31 | 0.48 7.52 | - - | 0.21 3.29 | 0.02 0.31 | 131.32 2058.44
48. | 1/10-240-45-10/15 | ШПИЛЬКИ АНКЕРНЫЕ СТАЛЬНЫЕ ОЦИНКОВАННЫЕ В СБОРЕ (ГАЙКА С ШАЙБОЙ), КЛАСС ПРОЧНОСТИ 5,8, ДИАМЕТР 10 ММ, ДЛЯ ХИМИЧЕСКИХ АНКЕРОВ КАПСУЛЬНОГО ТИПА | КГ 627 | - - | - - | - - | 32.41 20321.07 | 2.57 1611.39 | 34.98 21932.46
49. | 1/10-240-45-8/10 | ХИМИЧЕСКИЙ АНКЕР КАПСУЛЬНОГО ТИПА ДИАМЕТРОМ 10 ММ ДЛЯ БЕТОННЫХ ОСНОВАНИЙ | ШТ. 6270 | - - | - - | - - | 9.32 58436.40 | 0.74 4639.80 | 10.06 63076.20
50. | Е46-71-1 (Н10) | СВЕРЛЕНИЕ ОТВЕРСТИЙ В БЕТОННЫХ КОНСТРУКЦИЯХ НА ГЛУБИНУ 200 ММ ЭЛЕКТРОПЕРФОРАТОРОМ С ПРИМЕНЕНИЕМ СПИРАЛЬНЫХ ШНЕКОВ ДИАМЕТРОМ ОТВЕРСТИЙ ДО 20 ММ (ДЛЯ УСТАНОВКИ ХИМИЧЕСКИХ АНКЕРОВ СВЕРХ НОРМ, УЧТЕННЫХ В РАСЦЕКНАХ Е10-128-1...Е10-133-1, 50%) | 100 ОТВЕРСТИЙ 8.58472 | 240.76 2066.86 | 13.31 114.26 | - - | - - | - - | 254.07 2181.12
51. | Е46-71-5 К=-6 (Н10) Н1=6 | НА КАЖДЫЕ 10 ММ ИЗМЕНЕНИЯ ГЛУБИНЫ СВЕРЛЕНИЯ ОТВЕРСТИЙ ДОБАВЛЯЕТСЯ ИЛИ ИСКЛЮЧАЕТСЯ К НОРМЕ 46-71-1 (ИСКЛЮЧАЕТСЯ ДО ГЛУБИНЫ 140 ММ) | 100 ОТВЕРСТИЙ 8.58472 | 70.87 -608.40 | 4.28 -36.74 | - - | - - | - - | 75.15 -645.14
52. | Е46-71-1 Т.Ч.П.3.1 (Н10) Н3=1.2 Н6=1.2 | СВЕРЛЕНИЕ ОТВЕРСТИЙ В БЕТОННЫХ КОНСТРУКЦИЯХ НА ГЛУБИНУ 200 ММ ЭЛЕКТРОПЕРФОРАТОРОМ С ПРИМЕНЕНИЕМ СПИРАЛЬНЫХ ШНЕКОВ ДИАМЕТРОМ ОТВЕРСТИЙ ДО 20 ММ (ДЛЯ УСТАНОВКИ ХИМИЧЕСКИХ АНКЕРОВ СВЕРХ НОРМ, УЧТЕННЫХ В РАСЦЕКНАХ Е10-128-1...Е10-133-1, 50%) | 100 ОТВЕРСТИЙ 8.58472 | 288.91 2480.21 | 15.98 137.18 | - - | - - | - - | 304.89 2617.39
53. | Е46-71-5 К=-6; Т.Ч.П.3.1 (Н10) Н1=6 Н3=1.2 Н6=1.2 | НА КАЖДЫЕ 10 ММ ИЗМЕНЕНИЯ ГЛУБИНЫ СВЕРЛЕНИЯ ОТВЕРСТИЙ ДОБАВЛЯЕТСЯ ИЛИ ИСКЛЮЧАЕТСЯ К НОРМЕ 46-71-1 (ИСКЛЮЧАЕТСЯ ДО ГЛУБИНЫ 140 ММ) | 100 ОТВЕРСТИЙ 8.58472 | 85.04 -730.04 | 5.13 -44.04 | - - | - - | - - | 90.17 -774.08
54. | ПРИМЕЧАНИЕ: | 2. ПОДОКОННЫЕ ДОСКИ, ЛИСТ АР ИЗМ.1 - 45
55. | ПРИМЕЧАНИЕ: | ИСКЛЮЧАЕТСЯ ИЗ ЛОК.СМЕТЫ N1010 - ПД-2 - 7 ШТ
| КОЭФФИЦИЕНТЫ: | Н3=1.15
| КОЭФФИЦИЕНТЫ: | Н6=1.15
56. | Е10-280-1 (Н10) | УСТАНОВКА ПОДОКОННЫХ ДОСОК (В КЕРАМЗИТОБЕТОННЫХ И Ж/Б СТЕНАХ С ПРИМЕНЕНИЕМ ОПОРНОЙ КОЛОДКИ) | 100 М 0.0917 | 471.97 -43.28 | 0.28 -0.03 | - - | 569.55 -52.23 | 45.48 -4.17 | 1087.28 -99.71
57. | 2/50-30-25/С203-39200-А1 | ПОДОКОННАЯ ДОСКА ИЗ ДСП - ПЛИТА I/II-М-ПР-ГЛ-У-Е1 - ТОЛЩИНОЙ 38 ММ, ШИРИНОЙ 300 ММ | М 9.6285 | - - | - - | - - | 35.11 -338.06 | 2.79 -26.86 | 37.90 -364.92
58. | 1/10-230-35/61 | КЛЕЙ БУСТИЛАТ | Т 0.000061 | - - | - - | - - | 3320.00 -0.20 | 263.61 -0.02 | 3583.61 -0.22
59. | ПРИМЕЧАНИЕ: | ДОБАВЛЯЕТСЯ К ЛОК.СМЕТЕ N1010 - ПД21 - 7 ШТ
60. | Е10-280-1 (Н10) | УСТАНОВКА ПОДОКОННЫХ ДОСОК (В КЕРАМЗИТОБЕТОННЫХ И Ж/Б СТЕНАХ С ПРИМЕНЕНИЕМ ОПОРНОЙ КОЛОДКИ) | 100 М 0.0917 | 471.97 43.28 | 0.28 0.03 | - - | 569.55 52.23 | 45.48 4.17 | 1087.28 99.71
61. | 2/50-30-25/С203-39500-2А2 | ПОДОКОННАЯ ДОСКА ИЗ ДСП - ПЛИТА I/II-М-ПР-ГЛ-У-Е1 ТОЛЩИНОЙ 38 ММ, ШИРИНОЙ 550 ММ | М 9.6285 | - - | - - | - - | 57.59 554.51 | 4.57 44.00 | 62.16 598.51
62. | 1/10-230-35/61 | КЛЕЙ БУСТИЛАТ | Т 0.000061 | - - | - - | - - | 3320.00 0.20 | 263.61 0.02 | 3583.61 0.22
63. | ПРИМЕЧАНИЕ: | ------------------------------------
|  | ИТОГО ПРЯМЫЕ ЗАТРАТЫ : |  | 6996 | 158 | - | 85266 | 6767 | 99187
|  | ОХР и ОПР | [6 empty] | 4598
|  | ПЛАНОВАЯ ПРИБЫЛЬ | [6 empty] | 4890
|  | ИТОГО ПО ПТМ | [6 empty] | 108675
|  | ЗАТРАТЫ ТРУДА | [6 empty] | 570
| Ж2-40-60-20 | ЗАПОЛНЕНИЕ ВНУТРЕННИХ ОКОННЫХ ПРОЕМОВ (ДОП.К Л.СМ.N1010). ЗДАНИЕ - СТРОИТЕЛЬНАЯ ЧАСТЬ. ВНУТРЕННИЕ СТЕНЫ. ПРОЕМЫ. ОКНА, ВИТРАЖИ
64. | ПРИМЕЧАНИЕ: | ОКНА ВНУТРЕННИЕ ОК-15 - ОК-20
65. | ПРИМЕЧАНИЕ: | ЛИСТ АР ИЗМ.1 - 45 Т.Т.П.1.25
66. | ПРИМЕЧАНИЕ: | СТОИМОСТЬ ОКОН ПВХ
67. | ПРИМЕЧАНИЕ: | ИСКЛЮЧАЕТСЯ ИЗ ЛОК.СМЕТЫ N1010
68. | 2/40-10-10-30/С203-ПВХ-ОК15 | БЛОК ОКОННЫЙ ОК-15 ИЗ ПОЛИВИНИЛХЛОРИДНОГО ПРОФИЛЯ ОП А 1650-1790 П/О И СП1 ОГ, С ГЛУХИМИ СТВОРКАМИ, С ПОВОРОТНО-ОТКИДНЫМ УСТРОЙСТВОМ, С ДВУМЯ ИМПОСТАМИ, С ОДНОКАМЕРНЫМ СТЕКЛОПАКЕТОМ | М2 2.95 | - - | - - | - - | 315.09 -929.52 | 25.02 -73.81 | 340.11 -1003.32
69. | 2/40-10-10-25/С203-ПВХ-ОК16 | БЛОК ОКОННЫЙ ОК-16 ИЗ ПОЛИВИНИЛХЛОРИДНОГО ПРОФИЛЯ ОП А 1250-1430 П/О И СП1 ОГ, С ГЛУХИМИ СТВОРКАМИ, С ИМПОСТОМ, С ПОВОРОТНО-ОТКИДНЫМ УСТРОЙСТВОМ, С ОДНОКАМЕРНЫМ СТЕКЛОПАКЕТОМ | М2 1.79 | - - | - - | - - | 263.98 -472.52 | 20.96 -37.52 | 284.94 -510.04
70. | 2/40-10-10-25/С203-ПВХ-ОК17 | БЛОК ОКОННЫЙ ОК-17 ИЗ ПОЛИВИНИЛХЛОРИДНОГО ПРОФИЛЯ ОП А 1790-1430 П/О И СП1 ОГ, С ГЛУХИМИ СТВОРКАМИ, С ИМПОСТОМ, С ПОВОРОТНО-ОТКИДНЫМ УСТРОЙСТВОМ, С ОДНОКАМЕРНЫМ СТЕКЛОПАКЕТОМ | М2 2.56 | - - | - - | - - | 263.98 -675.79 | 20.96 -53.66 | 284.94 -729.45
71. | ПРИМЕЧАНИЕ: | ДОБАВЛЯЕТСЯ К ЛОК.СМЕТЕ N1010
72. | 2/40-10-10-30/С203-ПВХ-ОК15А | БЛОК ОКОННЫЙ ОК-15 ИЗ ПОЛИВИНИЛХЛОРИДНОГО ПРОФИЛЯ ОП А 1650-1790 П/О И СП1 ОГ, С ГЛУХИМИ СТВОРКАМИ, С ПОВОРОТНО-ОТКИДНЫМ УСТРОЙСТВОМ, С ДВУМЯ ИМПОСТАМИ, С ОДНОКАМЕРНЫМ СТЕКЛОПАКЕТОМ С ЗАПОЛНЕНИЕМ ИЗ БЕЗОПАСНОГО МНОГОСЛОЙНОГО СТЕКЛА | М2 2.95 | - - | - - | - - | 322.86 952.44 | 25.64 75.64 | 348.50 1028.08
73. | 2/40-10-10-25/С203-ПВХ-ОК16А | БЛОК ОКОННЫЙ ОК-16 ИЗ ПОЛИВИНИЛХЛОРИДНОГО ПРОФИЛЯ ОП А 1250-1430 П/О И СП1 ОГ, С ГЛУХИМИ СТВОРКАМИ, С ИМПОСТОМ, С ПОВОРОТНО-ОТКИДНЫМ УСТРОЙСТВОМ, С ОДНОКАМЕРНЫМ СТЕКЛОПАКЕТОМ С ЗАПОЛНЕНИЕМ ИЗ БЕЗОПАСНОГО МНОГОСЛОЙНОГО СТЕКЛА | М2 1.79 | - - | - - | - - | 271.75 486.43 | 21.58 38.63 | 293.33 525.06
74. | 2/40-10-10-25/С203-ПВХ-ОК17А | БЛОК ОКОННЫЙ ОК-17 ИЗ ПОЛИВИНИЛХЛОРИДНОГО ПРОФИЛЯ ОП А 1790-1430 П/О И СП1 ОГ, С ГЛУХИМИ СТВОРКАМИ, С ИМПОСТОМ, С ПОВОРОТНО-ОТКИДНЫМ УСТРОЙСТВОМ, С ОДНОКАМЕРНЫМ СТЕКЛОПАКЕТОМ С ЗАПОЛНЕНИЕМ ИЗ БЕЗОПАСНОГО МНОГОСЛОЙНОГО СТЕКЛА | М2 2.56 | - - | - - | - - | 271.75 695.68 | 21.58 55.24 | 293.33 750.92
75. | ПРИМЕЧАНИЕ: | ------------------------------------
|  | ИТОГО ПРЯМЫЕ ЗАТРАТЫ : |  | - | - | - | 57 | 5 | 62
|  | ИТОГО ПО ПТМ | [6 empty] | 62
| Ж2-50-90 | ОБОРУДОВАНИЕ ДЛЯ САНУЗЛОВ ФОЛ (ДОП.К Л.СМ.N1010). ЗДАНИЕ - СТРОИТЕЛЬНАЯ ЧАСТЬ. ПЕРЕГОРОДКИ. ДРУГОЕ
76. | ПРИМЕЧАНИЕ: | ОБОРУДОВАНИЕ ДЛЯ САНУЗЛОВ ФОЛ
77. | ПРИМЕЧАНИЕ: | ЛИСТ АР ИЗМ.1 - 28
78. | ПРИМЕЧАНИЕ: | ИСКЛЮЧАЕТСЯ ИЗ ЛОК.СМЕТЫ N1010
| КОЭФФИЦИЕНТЫ: | Н3=1
| КОЭФФИЦИЕНТЫ: | Н6=1
79. | Е17-2-4 (Н10) | УСТАНОВКА ГАРНИТУРЫ ТУАЛЕТНОЙ: ОТБОЙНИКА НАПОЛЬНОГО | ШТ. 12 | 4.10 -49.20 | - - | - - | 0.02 -0.24 | - - | 4.12 -49.44
80. | 2/20-20-20-20/С101-ФОЛ-ПР3 | ОТБОЙНИК ПР-3 ПРЯМОЙ НАПОЛЬНЫЙ ИЗ НЕРЖАВЕЮЩЕЙ СТАЛИ L=500 ММ | ШТ 12 | - - | - - | - - | 62.26 -747.12 | 3.56 -42.72 | 65.82 -789.84
81. | Е17-2-4 (Н10) | УСТАНОВКА ГАРНИТУРЫ ТУАЛЕТНОЙ: ВЕШАЛОК, ПОДСТАКАННИКОВ, ПОРУЧНЕЙ ДЛЯ ВАНН И Т.П. | ШТ. 4 | 4.10 -16.40 | - - | - - | 0.02 -0.08 | - - | 4.12 -16.48
82. | 2/20-20-20-20/С101-ФОЛ-МП4 | ПОРУЧЕНЬ МП-4 ОПОРНЫЙ ОТКИДНОЙ СО СТОПОРНЫМ МЕХАНИЗМОМО БЕЗ БУМАГОДЕРЖАТЕЛЯ ПРИСТЕННЫЙ ИЗ НЕРЖАВЕЮЩЕЙ СТАЛИ D38 ММ 840Х190 ММ | ШТ 2 | - - | - - | - - | 409.33 -818.66 | 23.41 -46.82 | 432.74 -865.48
83. | 2/20-20-20-20/С101-ФОЛ-МП5 | ПОРУЧЕНЬ МП-5 ОПОРНЫЙ УГЛОВОЙ Г-ОБРАЗНЫЙ ПРИСТЕННЫЙ ИЗ НЕРЖАВЕЮЩЕЙ СТАЛИ 600Х900 ММ ЛЕВЫЙ/ПРАВЫЙ | ШТ 2 | - - | - - | - - | 203.76 -407.52 | 11.66 -23.32 | 215.42 -430.84
84. | ПРИМЕЧАНИЕ: | ДОБАВЛЯЕТСЯ К ЛОК.СМЕТЕ N1010
85. | Е17-2-4 (Н10) | УСТАНОВКА ГАРНИТУРЫ ТУАЛЕТНОЙ: ВЕШАЛОК, ПОДСТАКАННИКОВ, ПОРУЧНЕЙ ДЛЯ ВАНН И Т.П. | ШТ. 5 | 4.10 20.50 | - - | - - | 0.02 0.10 | - - | 4.12 20.60
86. | 2/20-20-20-20/С101-ФОЛ-МП1 | ПОРУЧЕНЬ МП-1 НАСТЕННЫЙ ДЛЯ РАКОВИНЫ ВЕРХНИЙ ИЗ НЕРЖАВЕЮЩЕЙ СТАЛИ 670Х500 ММ ТРУБА Д.38 ММ | ШТ 1 | - - | - - | - - | 274.13 274.13 | 15.68 15.68 | 289.81 289.81
87. | 2/20-20-20-20/С101-ФОЛ-МП2 | ПОРУЧЕНЬ МП-2 ОПОРНЫЙ ДЛЯ САНУЗЛА ОТКИДНОЙ СО СТОПОРНЫМ МЕХАНИЗМОМ И БУМАГОДЕРЖАТЕЛЕМ ПРИСТЕННЫЙ ИЗ НЕРЖАВЕЮЩЕЙ СТАЛИ D38 ММ 240Х100Х840 ММ | ШТ 1 | - - | - - | - - | 351.23 351.23 | 20.09 20.09 | 371.32 371.32
88. | 2/20-20-20-20/С101-ФОЛ-МП3 | ПОРУЧЕНЬ МП-3 ДЛЯ БАЧКА УНИТАЗА ИЗ НЕРЖАВЕЮЩЕЙ СТАЛИ 520Х230 ММ | ШТ 1 | - - | - - | - - | 204.80 204.80 | 11.71 11.71 | 216.51 216.51
89. | 2/20-20-20-20/С101-ФОЛ-МП6 | ПОРУЧЕНЬ МП-6 ОПОРНЫЙ УГЛОВОЙ Г-ОБРАЗНЫЙ ПРИСТЕННЫЙ ИЗ НЕРЖАВЕЮЩЕЙ СТАЛИ 700Х900 ММ ЛЕВЫЙ/ПРАВЫЙ | ШТ 2 | - - | - - | - - | 268.90 537.80 | 15.38 30.76 | 284.28 568.56
90. | 1/10-240-5-5/С101-99-437А1 | РАСПОРНАЯ АНКЕР-ШПИЛЬКА М6 Х 85 ММ | 1000 ШТ. 0.033 | - - | - - | - - | 253.05 8.35 | 20.09 0.66 | 273.14 9.01
91. | ПРИМЕЧАНИЕ: | ------------------------------------------------
|  | ИТОГО ПРЯМЫЕ ЗАТРАТЫ : |  | -45 | - | - | -597 | -34 | -676
|  | ОХР и ОПР | [6 empty] | -30
|  | ПЛАНОВАЯ ПРИБЫЛЬ | [6 empty] | -32
|  | ИТОГО ПО ПТМ | [6 empty] | -738
|  | ЗАТРАТЫ ТРУДА | [6 empty] | -3
| Ж2-90-90 | ЗВУКОВОЕ ОБОРУДОВАНИЕ ДЛЯ ФОЛ (ДОП.К Л.СМ.N1010). ЗДАНИЕ - СТРОИТЕЛЬНАЯ ЧАСТЬ. ДРУГИЕ ЭЛЕМЕНТЫ И КОНСТРУКЦИИ. ДРУГОЕ
92. | ПРИМЕЧАНИЕ: | ЗВУКОВОЕ ОБОРУДОВАНИЕ ДЛЯ ФОЛ
93. | ПРИМЕЧАНИЕ: | ЛИСТ АР ИЗМ.1 - 28
94. | ПРИМЕЧАНИЕ: | ИСКЛЮЧАЕТСЯ ИЗ ЛОК.СМЕТЫ N1010
95. | Ц10-709-2 ПРИМ (Н10) | ОПОВЕЩАТЕЛЬ СВЕТОЗВУКОВОЙ ВНУТРЕННЕЙ УСТАНОВКИ ПО КИРПИЧНОМУ ОСНОВАНИЮ (МОНТАЖ ИНФОРМАТОРА И СИСТЕМЫ ВЫЗОВА) | ОПОВЕЩАТЕЛЬ 69 | 6.80 -469.20 | 0.06 -4.14 | - - | 0.21 -14.49 | 0.01 -0.69 | 7.08 -488.52
96. | С101-ФОЛ-ИР | ИНФОРМАТОР РЕЧЕВОЙ ЗВУКОВОЙ С ДИСТАНЦИОННЫМ УПРАВЛЕНИЕМ | ШТ 69 | - - | - - | - - | 457.48 -31566.12 | 9.15 -631.35 | 466.63 -32197.47
97. | ПРИМЕЧАНИЕ: | ДОБАВЛЯЕТСЯ К ЛОК.СМЕТЕ N1010
98. | Ц10-709-2 ПРИМ (Н10) | ОПОВЕЩАТЕЛЬ СВЕТОЗВУКОВОЙ ВНУТРЕННЕЙ УСТАНОВКИ ПО КИРПИЧНОМУ ОСНОВАНИЮ (МОНТАЖ ИНФОРМАТОРА И СИСТЕМЫ ВЫЗОВА) | ОПОВЕЩАТЕЛЬ 1 | 6.80 6.80 | 0.06 0.06 | - - | 0.21 0.21 | 0.01 0.01 | 7.08 7.08
99. | С101-ФОЛ-СВП | СИСТЕМА ВЫЗОВА ПЕРСОНАЛА | ШТ 1 | - - | - - | - - | 124.09 124.09 | 2.48 2.48 | 126.57 126.57
100. | ПРИМЕЧАНИЕ: | ------------------------------------------------
|  | ИТОГО ПРЯМЫЕ ЗАТРАТЫ : |  | -462 | -4 | - | -31456 | -630 | -32552
|  | ОХР и ОПР | [6 empty] | -304
|  | ПЛАНОВАЯ ПРИБЫЛЬ | [6 empty] | -323
|  | ИТОГО ПО ПТМ | [6 empty] | -33179
|  | ЗАТРАТЫ ТРУДА | [6 empty] | -39
| Ж2-90-70-10 | ПОРУЧЕНЬ-ОТБОЙНИК ДЛЯ ФОЛ (ДОП.К Л.СМ.N1010). ЗДАНИЕ - СТРОИТЕЛЬНАЯ ЧАСТЬ. ДРУГИЕ ЭЛЕМЕНТЫ И КОНСТРУКЦИИ. МЕТАЛЛОКОНСТРУКЦИИ. МЕТАЛЛОКОНСТРУКЦИИ
101. | ПРИМЕЧАНИЕ: | ПОРУЧЕНЬ-ОТБОЙНИК ДЛЯ ФОЛ
102. | ПРИМЕЧАНИЕ: | ЛИСТ АР ИЗМ.1 - 28
103. | ПРИМЕЧАНИЕ: | ДОБАВЛЯЕТСЯ К ЛОК.СМЕТЕ N1010
104. | Е26-114-1 ПРИМ (Н10) | УСТАНОВКА ЦОКОЛЬНОЙ ПЛАНКИ (УСТАНОВКА НИЖНЕЙ КАРКАСНОЙ ЧАСТИ ПОРУЧНЯ С ОПОРАМИ, КРЕПЛЕНИЕ ДЮБЕЛЯМИ) | 100 М 0.0599 | 338.95 20.30 | 7.70 0.46 | - - | 32.65 1.96 | 2.60 0.16 | 381.90 22.87
105. | Е7-26-24 ПРИМ (Н10) | УСТАНОВКА ПЛАНКИ ДЕКОРАТИВНОЙ П-ОБРАЗНОЙ С КРЕПЛЕНИЕМ ШУРУПАМИ-САМОРЕЗАМИ (УСТАНОВКА ВЕРХНЕЙ ДЕКОРАТИВНОЙ ПЛАНКИ ПОРУЧНЯ БЕЗ КРЕПЛЕНИЯ) | 100 М ПЛАНКИ 0.0599 | 175.77 10.53 | - - | - - | - - | - - | 175.77 10.53
106. | 2/20-20-35/С101-ФОЛ-ПР1 | ПОРУЧЕНЬ-ОТБОЙНИК ШИРИНОЙ 152 ММ, ГЛУБИНА 85 ММ АНАЛОГ МОДЕЛЬ TS-НRD-152-85 | М 6.1098 | - - | - - | - - | 164.87 1007.32 | 13.09 79.98 | 177.96 1087.30
107. | ПРИМЕЧАНИЕ: | ------------------------------------------------
|  | ИТОГО ПРЯМЫЕ ЗАТРАТЫ : |  | 31 | - | - | 1009 | 80 | 1120
|  | ОХР и ОПР | [6 empty] | 20
|  | ПЛАНОВАЯ ПРИБЫЛЬ | [6 empty] | 22
|  | ИТОГО ПО ПТМ | [6 empty] | 1162
|  | ЗАТРАТЫ ТРУДА | [6 empty] | 3
| Ж2-50-90 | ИНФОРМАЦИОННЫЕ УКАЗАТЕЛИ ДЛЯ ФОЛ (ДОП.К Л.СМ.N1010). ЗДАНИЕ - СТРОИТЕЛЬНАЯ ЧАСТЬ. ПЕРЕГОРОДКИ. ДРУГОЕ
108. | ПРИМЕЧАНИЕ: | ИНФОРМАЦИОННЫЕ УКАЗАТЕЛИ ДЛЯ ФОЛ
109. | ПРИМЕЧАНИЕ: | ЛИСТ АР ИЗМ.1 - 28
110. | ПРИМЕЧАНИЕ: | ДОБАВЛЯЕТСЯ К ЛОК.СМЕТЕ N1010
111. | Е10-7-5 ПРИМ; К=0,5 (Н10) Н1=0.5 | ОБШИВКА КАРКАСНЫХ СТЕН ПЕРГАМИНОМ (УСТАНОВКА ТАБЛИЧЕК В ПРОЕКТНОЕ ПОЛОЖЕНИЕ, БЕЗ КРЕПЛЕНИЯ) | 100 М2 ОБШИВКИ СТЕН ЗА ВЫЧЕТОМ ПРОЕМОВ 0.0006 | 53.29 0.03 | - - | - - | - - | - - | 53.29 0.03
112. | Е26-117-1 ПРИМ (Н10) | МЕХАНИЧЕСКОЕ КРЕПЛЕНИЕ ТЕПЛОИЗОЛЯЦИОННЫХ ПЛИТ ДЮБЕЛЯМИ ПРИ УТЕПЛЕНИИ СТЕН КИРПИЧНЫХ, ЯЧЕИСТОБЕТОННЫХ С ЛЕСОВ (КРЕПЛЕНИЕ ТАБЛИЧЕК И СХЕМ К СТЕНЕ) | 100 ШТ. ДЮБЕЛЕЙ 0.02 | 66.31 1.33 | 2.52 0.05 | - - | 47.05 0.94 | 3.74 0.07 | 119.62 2.40
113. | 1/10-280-20/С101-ФОЛ-ТМО | ТАКТИЛЬНАЯ МНЕМОСХЕМА САНУЗЛА 300Х200(Н) ММ | ШТ 1 | - - | - - | - - | 22.87 22.87 | 1.82 1.82 | 24.69 24.69
114. | ПРИМЕЧАНИЕ: | ------------------------------------------------
|  | ИТОГО ПРЯМЫЕ ЗАТРАТЫ : |  | 1 | - | - | 24 | 2 | 27
|  | ОХР и ОПР | [6 empty] | 1
|  | ПЛАНОВАЯ ПРИБЫЛЬ | [6 empty] | 1
|  | ИТОГО ПО ПТМ | [6 empty] | 29
| Ж2-90-90 | НАПОЛЬНЫЕ ТАКТИЛЬНЫЕ ИНДИКАТОРЫ (ДОП.К Л.СМ.N1010). ЗДАНИЕ - СТРОИТЕЛЬНАЯ ЧАСТЬ. ДРУГИЕ ЭЛЕМЕНТЫ И КОНСТРУКЦИИ. ДРУГОЕ
115. | ПРИМЕЧАНИЕ: | НАПОЛЬНЫЕ ТАКТИЛЬНЫЕ ИНДИКАТОРЫ
116. | ПРИМЕЧАНИЕ: | ЛИСТ АР ИЗМ.1 - 28
117. | ПРИМЕЧАНИЕ: | ДОБАВЛЯЕТСЯ К ЛОК.СМЕТЕ N1010
118. | Е11-9-2 ПРИМ (Н10) | УСТРОЙСТВО ТЕПЛО- И ЗВУКОИЗОЛЯЦИИ СПЛОШНОЙ ИЗ ПЛИТ ДРЕВЕСНОВОЛОКНИСТЫХ (УСТАНОВКА И СНЯТИЕ ТРАФАРЕТА ДЛЯ НАКЛЕИВАНИЯ ТАКТИЛЬНЫХ ИНДИКАТОРОВ ПО Т.Т.П.16 ЛИСТ АР - 26) | 100 М2 ИЗОЛИРУЕМОЙ ПОВЕРХНОСТИ 0.0025 | 93.27 0.23 | - - | - - | - - | - - | 93.27 0.23
119. | Е15-253-4 ПРИМ (Н10) | ОКЛЕЙКА СТЕН БЕТОННЫХ И ОШТУКАТУРЕННЫХ ПЛАСТИКАТОМ ЛИСТОВЫМ ПОЛИВИНИЛХЛОРИДНЫМ НА КЛЕЕ (НАКЛЕИВАНИЕ ТАКТИЛЬНЫХ УКАЗАТЕЛЕЙ ДИАМЕТРОМ 3 ММ В ШАХМАТНОМ ПОРЯДКЕ НА ПОЛ НА КЛЕЕ ПО Т.Т.П.13, 15, 16, 17 ЛИСТ АР - 26) | 100 М2 ОКЛЕИВАЕМОЙ ПОВЕРХНОСТИ 0.0025 | 4782.25 11.96 | 379.68 0.95 | 249.28 0.62 | - - | - - | 5161.93 12.91
120. | 1/10-230-95/С101-ФОЛ-ТИШ | ТАКТИЛЬНЫЙ ИНДИКАТОР В ФОРМЕ УСЕЧЕННОГО КОНУСА КОМБИНИРОВАННЫЙ БЕЗ ШТИФТА D35 (ЖЕЛТЫЙ) САМОКЛЕЮЩИЙСЯ ИЗ АЛЮМИНИЯ | ШТ 60 | - - | - - | - - | 4.80 288.00 | 0.38 22.80 | 5.18 310.80
121. | 1/10-230-35/246 | КЛЕЙ УР-600 ПОЛИУРЕТАНОВЫЙ, АТМОСФЕРОСТОЙКИЙ, ВОДОСТОЙКИЙ | Л 0.18 | - - | - - | - - | 36.67 6.60 | 2.91 0.52 | 39.58 7.12
|  | ИТОГО ПРЯМЫЕ ЗАТРАТЫ : |  | 12 | 1 | 1 | 295 | 23 | 331
|  | ОХР и ОПР | [6 empty] | 8
|  | ПЛАНОВАЯ ПРИБЫЛЬ | [6 empty] | 9
|  | ИТОГО ПО ПТМ | [6 empty] | 348
|  | ЗАТРАТЫ ТРУДА | [6 empty] | 1
|  | ВСЕГО, В ТОМ ЧИСЛЕ | [6 empty] | 76359
|  | СТРОИТЕЛЬНЫЕ РАБОТЫ, ВСЕГО В ТОМ ЧИСЛЕ | [6 empty] | 108430
|  | ЗАРАБОТНАЯ ПЛАТА | [6 empty] | 6533
|  | ЭКСПЛУАТАЦИЯ МАШИН И МЕХАНИЗМОВ, ВСЕГО | [6 empty] | 155
|  | В ТОМ ЧИСЛЕ ЗАРАБОТНАЯ ПЛАТА МАШИНИСТОВ | [6 empty] | 1
|  | МАТЕРИАЛЫ, ИЗДЕЛИЯ, КОНСТРУКЦИИ | [6 empty] | 86039
|  | ТРАНСПОРТ | [6 empty] | 6842
|  | ОХР и ОПР | [6 empty] | 4294
|  | ПЛАНОВАЯ ПРИБЫЛЬ | [6 empty] | 4567
|  | ОБОРУДОВАНИЕ, МЕБЕЛЬ, ИНВЕНТАРЬ | [6 empty] | -31442
|  | ТРАНСПОРТ | [6 empty] | -629
|  | ЗАТРАТЫ ТРУДА РАБОЧИХ | [6 empty] | 531
|  | СОСТАВИЛ | ВЕДУЩИЙ ИНЖЕНЕР |  |  |  |  | А.А.КОСЯНИК
|  |  | (должность служащего) |  |  | (подпись) |  | (инициалы,фамилия)
|  | ПРОВЕРИЛ | ГЛАВНЫЙ СПЕЦИАЛИСТ |  |  |  |  | Л.Н.МАРЦЫНКЕВИЧ
|  |  | (должность служащего) |  |  | (подпись) |  | (инициалы,фамилия)

## 3211-12-1027-T0
НАИМЕНОВАНИЕ ОБЪЕКТА: "РЕКОНСТРУКЦИЯ ГИНЕКОЛОГИЧЕСКОГО, ХИРУРГИЧЕСКОГО И ПСИХОНЕВРОЛОГИЧЕСКОГО КОРПУСОВ УЧРЕЖДЕНИЯ ЗДРАВООХРАНЕНИЯ "6-Я ГОРОДСКАЯ КЛИНИЧЕСКАЯ БОЛЬНИЦА" ПО УЛ. УРАЛЬСКОЙ, 5 В Г. МИНСКЕ ПОД РАЗМЕЩЕНИЕ ЛЕЧЕБНО-ДИАГНОСТИЧЕСКОГО КОРПУСА КЛИНИЧЕСКОГО ЦЕНТРА ТРАВМАТОЛОГИИ И ОРТОПЕДИИ". 2 ОЧЕРЕДЬ СТРОИТЕЛЬСТВА
КОД ОБЪЕКТА: 23.008.2
НАИМЕНОВАНИЕ ЗДАНИЯ, СООРУЖЕНИЯ: ЗДАНИЕ БЛОКА N5А
ШИФР ЗДАНИЯ, СООРУЖЕНИЯ: 23.008.2.5А
КОМПЛЕКТ ЧЕРТЕЖЕЙ: 23.008.2.5А - АР ИЗМ.1 (1234-24)
ИСХОДНЫЕ ДАННЫЕ ПО ЛОКАЛЬНОЙ СМЕТЕ (ЛОКАЛЬНОМУ СМЕТНОМУ РАСЧЕТУ) № 1027
(НОРМЫ 2022г.)
ОБЩЕСТРОИТЕЛЬНЫЕ РАБОТЫ. КОРРЕКТИРОВКА ПРОЕКТА: ОКНА, ИНФОРМАЦИОННОЕ ОСНАЩЕНИЕ СРЕДЫ ДЛЯ ФОЛ. ДОП. К Л.СМ.N1010
СОСТАВЛЕНА В ЦЕНАХ НА 1 АВГУСТА 2024г.
№ П/П | ТЕКСТ
1 | 2
1 | L3'3211'12'1027'S0'2'12'ОБЩЕСТРОИТЕЛЬНЫЕ РАБОТЫ. КОРРЕКТИРОВКА ПРОЕКТА: ОКНА, ИНФОРМАЦИОННОЕ ОСНАЩЕНИЕ СРЕДЫ ДЛЯ ФОЛ. ДОП. К Л.СМ.N1010'23.008.2.5А - АР ИЗМ.1 (1234-24)'А.А.КОСЯНИК#ВЕДУЩИЙ ИНЖЕНЕР'Л.Н.МАРЦЫНКЕВИЧ#ГЛАВНЫЙ СПЕЦИАЛИСТ*
2 | Ж2-30-50-20'ЗАПОЛНЕНИЕ НАРУЖНЫХ ОКОННЫХ ПРОЕМОВ. ЗДАНИЕ - СТРОИТЕЛЬНАЯ ЧАСТЬ. НАРУЖНЫЕ СТЕНЫ. ПРОЕМЫ. ОКНА, ВИТРАЖИ'М2*
3 | БС203-ОД-ОК9Б#С203-50499-2'?+17,22:2,40-58,81+71,35##'=13'БЛОК ОКОННЫЙ ОК-9Б ДЕРЕВЯННЫЙ, ОДИНАРНОЙ КОНСТРУКЦИИ С ДВУХКАМЕРНЫМ ЭНЕРГОСБЕРЕГАЮЩИМ СТЕКЛОПАКЕТОМ С ЗАПОЛНЕНИЕМ ИЗ БЕЗОПАСНОГО МНОГОСЛОЙНОГО СТЕКЛА, С ПОВОРОТНО-ОТКИДНЫМ УСТРОЙСТВОМ, ДВУХСТВОРЧАТЫЙ С МАЛОЙ СТВОРКОЙ , С ДЕТСКИМ ЗАМКОМ БЕЗОПАСНОСТИ ОД ДЗБ 1О 2050-1170 М/С П/О СП2 /Т1 ###'М2''2801=<2/50-10-60>/2799=362,21_0*
4 | БС203-ОД-ОК9БZ#С203-50499-2'?+17,22:2,40-58,81+71,35##'=13'БЛОК ОКОННЫЙ ОК-9БZ ДЕРЕВЯННЫЙ, ОДИНАРНОЙ КОНСТРУКЦИИ С ДВУХКАМЕРНЫМ ЭНЕРГОСБЕРЕГАЮЩИМ СТЕКЛОПАКЕТОМ С ЗАПОЛНЕНИЕМ ИЗ БЕЗОПАСНОГО МНОГОСЛОЙНОГО СТЕКЛА, С ПОВОРОТНО-ОТКИДНЫМ УСТРОЙСТВОМ, ДВУХСТВОРЧАТЫЙ С МАЛОЙ СТВОРКОЙ , С ДЕТСКИМ ЗАМКОМ БЕЗОПАСНОСТИ ОД ДЗБ 1О 2050-1170 М/С П/О СП2 /Т1 ###'М2''2801=<2/50-10-60>/2799=362,21_0*
5 | БС203-39500-2А2#С203-39500-2'?##'=13'ПОДОКОННАЯ ДОСКА ИЗ ДСП - ПЛИТА I/II-М-ПР-ГЛ-У-Е1 ТОЛЩИНОЙ 38 ММ, ШИРИНОЙ 550 ММ ###'М''2801=<2/50-30-25>/2799=57,59_0*
6 | БС101-63618-15#С101-63618-15'32,18.1,0073##'=13'ШПИЛЬКИ АНКЕРНЫЕ СТАЛЬНЫЕ ОЦИНКОВАННЫЕ В СБОРЕ (ГАЙКА С ШАЙБОЙ), КЛАСС ПРОЧНОСТИ 5,8, ДИАМЕТР 10 ММ, ДЛЯ ХИМИЧЕСКИХ АНКЕРОВ КАПСУЛЬНОГО ТИПА###'КГ''2799=32,41_0*
7 | БС101-63618-410#С101-63618-410'9,25.1,0073##'=13'ХИМИЧЕСКИЙ АНКЕР КАПСУЛЬНОГО ТИПА ДИАМЕТРОМ 10 ММ ДЛЯ БЕТОННЫХ ОСНОВАНИЙ###'ШТ.''2799=9,32_0*
8 | БС203-ПВХ-ОК15А#С203-52092'?-56,46+52,65##'=13'БЛОК ОКОННЫЙ ОК-15 ИЗ ПОЛИВИНИЛХЛОРИДНОГО ПРОФИЛЯ ОП А 1650-1790 П/О И СП1 ОГ, С ГЛУХИМИ СТВОРКАМИ, С ПОВОРОТНО-ОТКИДНЫМ УСТРОЙСТВОМ, С ДВУМЯ ИМПОСТАМИ, С ОДНОКАМЕРНЫМ СТЕКЛОПАКЕТОМ С ЗАПОЛНЕНИЕМ ИЗ БЕЗОПАСНОГО МНОГОСЛОЙНОГО СТЕКЛА###'М2''2801=<2/40-10-10-30>/2799=322,86_0*
9 | БС203-ПВХ-ОК16А#С203-52091'?-56,46+52,65##'=13'БЛОК ОКОННЫЙ ОК-16 ИЗ ПОЛИВИНИЛХЛОРИДНОГО ПРОФИЛЯ ОП А 1250-1430 П/О И СП1 ОГ, С ГЛУХИМИ СТВОРКАМИ, С ИМПОСТОМ, С ПОВОРОТНО-ОТКИДНЫМ УСТРОЙСТВОМ, С ОДНОКАМЕРНЫМ СТЕКЛОПАКЕТОМ С ЗАПОЛНЕНИЕМ ИЗ БЕЗОПАСНОГО МНОГОСЛОЙНОГО СТЕКЛА###'М2''2801=<2/40-10-10-25>/2799=271,75_0*
10 | БС203-ПВХ-ОК17А#С203-52091'?-56,46+52,65##'=13'БЛОК ОКОННЫЙ ОК-17 ИЗ ПОЛИВИНИЛХЛОРИДНОГО ПРОФИЛЯ ОП А 1790-1430 П/О И СП1 ОГ, С ГЛУХИМИ СТВОРКАМИ, С ИМПОСТОМ, С ПОВОРОТНО-ОТКИДНЫМ УСТРОЙСТВОМ, С ОДНОКАМЕРНЫМ СТЕКЛОПАКЕТОМ С ЗАПОЛНЕНИЕМ ИЗ БЕЗОПАСНОГО МНОГОСЛОЙНОГО СТЕКЛА ###'М2''2801=<2/40-10-10-25>/2799=271,75_0*
11 | БС101-99-437А1#С101-99-437'?##'=13'РАСПОРНАЯ АНКЕР-ШПИЛЬКА М6 Х 85 ММ###'1000 ШТ.''2801=<1/10-240-5-5>/2799=253,05_0*
12 | БС101-ФОЛ-ПР3'2075:1,2.3,6005:100##'=37'ОТБОЙНИК ПР-3 ПРЯМОЙ НАПОЛЬНЫЙ ИЗ НЕРЖАВЕЮЩЕЙ СТАЛИ L=500 ММ ###'ШТ''2801=<2/20-20-20-20>/2900=3/2799=62,26_0*
13 | П'СОГЛАСНО ЛИСТА ОС - 56 ПРИМЕНЯЕТСЯ КРАН LIEBНERR 154 EC-Н6 БАШЕННЫЙ Г/П 6 Т (М020302)*
14 | РМ021101#М020302/М021143#М020302*
15 | П'СОГЛАСНО ЛИСТА ОС - 8 КОЭФФИЦИЕНТ НА СТЕСНЕННОСТЬ = 1,15*
16 | П'ЛИСТЫ АР ИЗМ.1 - 45, 46*
17 | П'1. ОКНА В СТЕНАХ ИЗ КЕРАМЗИТОБЕТОННЫХ БЛОКОВ: ОКНА ОК-1 - ОК-18*
18 | П'1.1. ИЗМЕНЕНИЕ ЗАТРАТ В РАСЦЕНКАХ НА МОНТАЖ ОКОН Е10-128-1...Е10-133-1 ДЛЯ КРЕПЛЕНИЕ АНКЕРНЫХ ПЛАСТИН ХИМИЧЕСКИМ АНКЕРОМ КАПСУЛЬНОГО ТИПА *
19 | П'ИСКЛЮЧАЕТСЯ ИЗ ЛОК.СМЕТЫ N1010 - КРЕПЛЕНИЕ АНКЕРНЫХ ПЛАСТИН РАСПОРНЫМИ ДЮБЕЛЯМИ*
20 | Н3=1,15'Н6=1,15*
21 | Е10-128-1#ПРИМ'14.0,88+24.0,88'Ж100/B'УСТАНОВКА ОКОННЫХ БЛОКОВ ПЛОЩАДЬЮ ДО 1 М2 С ДЕРЕВЯННЫМИ ПЕРЕПЛЕТАМИ И ТРОЙНЫМ ОСТЕКЛЕНИЕМ В ПРОЕМЫ ПАНЕЛЕЙ КПД С КРЕПЛЕНИЕМ АНКЕРНЫМИ ПЛАСТИНАМИ (В КЕРАМЗИТОБЕТОННЫХ СТЕНАХ)'100 М2''*
22 | Е10-129-1#ПРИМ'1.1,42+1.1,42'Ж100/B'УСТАНОВКА ОКОННЫХ (БАЛКОННЫХ ДВЕРНЫХ) БЛОКОВ ПЛОЩАДЬЮ СВЫШЕ 1,0 ДО 1,5 М2 С ДЕРЕВЯННЫМИ ПЕРЕПЛЕТАМИ И ТРОЙНЫМ ОСТЕКЛЕНИЕМ В ПРОЕМЫ ПАНЕЛЕЙ КПД С КРЕПЛЕНИЕМ АНКЕРНЫМИ ПЛАСТИНАМИ (В КЕРАМЗИТОБЕТОННЫХ СТЕНАХ)'100 М2''*
23 | Е10-130-1#ПРИМ'36.1,93+43.1,93+2.1,93+2.1,93'Ж100/B'УСТАНОВКА ОКОННЫХ (БАЛКОННЫХ ДВЕРНЫХ) БЛОКОВ ПЛОЩАДЬЮ СВЫШЕ 1,5 ДО 2,0 М2 С ДЕРЕВЯННЫМИ ПЕРЕПЛЕТАМИ И ТРОЙНЫМ ОСТЕКЛЕНИЕМ В ПРОЕМЫ ПАНЕЛЕЙ КПД С КРЕПЛЕНИЕМ АНКЕРНЫМИ ПЛАСТИНАМИ (В КЕРАМЗИТОБЕТОННЫХ СТЕНАХ)'100 М2''*
24 | Е10-131-1#ПРИМ'17.2,43+21.2,16+26.2,16+68.2,40+57.2,40+1.2,40+1.2,40'Ж100/B'УСТАНОВКА ОКОННЫХ (БАЛКОННЫХ ДВЕРНЫХ) БЛОКОВ ПЛОЩАДЬЮ СВЫШЕ 2,0 ДО 2,5 М2 С ДЕРЕВЯННЫМИ ПЕРЕПЛЕТАМИ И ТРОЙНЫМ ОСТЕКЛЕНИЕМ В ПРОЕМЫ ПАНЕЛЕЙ КПД С КРЕПЛЕНИЕМ АНКЕРНЫМИ ПЛАСТИНАМИ (В КЕРАМЗИТОБЕТОННЫХ СТЕНАХ)'100 М2''*
25 | Е10-132-1#ПРИМ'6.2,92+8.2,72'Ж100/B'УСТАНОВКА ОКОННЫХ (БАЛКОННЫХ ДВЕРНЫХ) БЛОКОВ ПЛОЩАДЬЮ СВЫШЕ 2,5 ДО 3,0 М2 С ДЕРЕВЯННЫМИ ПЕРЕПЛЕТАМИ И ТРОЙНЫМ ОСТЕКЛЕНИЕМ В ПРОЕМЫ ПАНЕЛЕЙ КПД С КРЕПЛЕНИЕМ АНКЕРНЫМИ ПЛАСТИНАМИ (В КЕРАМЗИТОБЕТОННЫХ СТЕНАХ)'100 М2''*
26 | Е10-133-1#ПРИМ'4.3,27+20.3,01+8.3,63'Ж100/B'УСТАНОВКА ОКОННЫХ (БАЛКОННЫХ ДВЕРНЫХ) БЛОКОВ ПЛОЩАДЬЮ СВЫШЕ 3,0 М2 С ДЕРЕВЯННЫМИ ПЕРЕПЛЕТАМИ И ТРОЙНЫМ ОСТЕКЛЕНИЕМ В ПРОЕМЫ ПАНЕЛЕЙ КПД С КРЕПЛЕНИЕМ АНКЕРНЫМИ ПЛАСТИНАМИ (В КЕРАМЗИТОБЕТОННЫХ СТЕНАХ)'100 М2''*
27 | П'ДОБАВЛЯЕТСЯ К ЛОК.СМЕТЕ N1010 - ДЛЯ КРЕПЛЕНИЯ АНКЕРНЫХ ПЛАСТИН ХИМИЧЕСКИМИ АНКЕРАМИ*
28 | Е10-128-1#ПРИМ'14.0,88+24.0,88'Ж100/101-15510'УСТАНОВКА ОКОННЫХ БЛОКОВ ПЛОЩАДЬЮ ДО 1 М2 С ДЕРЕВЯННЫМИ ПЕРЕПЛЕТАМИ И ТРОЙНЫМ ОСТЕКЛЕНИЕМ В ПРОЕМЫ ПАНЕЛЕЙ КПД С КРЕПЛЕНИЕМ АНКЕРНЫМИ ПЛАСТИНАМИ (В КЕРАМЗИТОБЕТОННЫХ СТЕНАХ)'100 М2''*
29 | Е10-129-1#ПРИМ'1.1,42+1.1,42'Ж100/101-15510'УСТАНОВКА ОКОННЫХ (БАЛКОННЫХ ДВЕРНЫХ) БЛОКОВ ПЛОЩАДЬЮ СВЫШЕ 1,0 ДО 1,5 М2 С ДЕРЕВЯННЫМИ ПЕРЕПЛЕТАМИ И ТРОЙНЫМ ОСТЕКЛЕНИЕМ В ПРОЕМЫ ПАНЕЛЕЙ КПД С КРЕПЛЕНИЕМ АНКЕРНЫМИ ПЛАСТИНАМИ (В КЕРАМЗИТОБЕТОННЫХ СТЕНАХ)'100 М2''*
30 | Е10-130-1#ПРИМ'36.1,93+43.1,93+2.1,93+2.1,93'Ж100/101-15510'УСТАНОВКА ОКОННЫХ (БАЛКОННЫХ ДВЕРНЫХ) БЛОКОВ ПЛОЩАДЬЮ СВЫШЕ 1,5 ДО 2,0 М2 С ДЕРЕВЯННЫМИ ПЕРЕПЛЕТАМИ И ТРОЙНЫМ ОСТЕКЛЕНИЕМ В ПРОЕМЫ ПАНЕЛЕЙ КПД С КРЕПЛЕНИЕМ АНКЕРНЫМИ ПЛАСТИНАМИ (В КЕРАМЗИТОБЕТОННЫХ СТЕНАХ)'100 М2''*
31 | Е10-131-1#ПРИМ'17.2,43+21.2,16+26.2,16+68.2,40+57.2,40+1.2,40+1.2,40'Ж100/101-15510'УСТАНОВКА ОКОННЫХ (БАЛКОННЫХ ДВЕРНЫХ) БЛОКОВ ПЛОЩАДЬЮ СВЫШЕ 2,0 ДО 2,5 М2 С ДЕРЕВЯННЫМИ ПЕРЕПЛЕТАМИ И ТРОЙНЫМ ОСТЕКЛЕНИЕМ В ПРОЕМЫ ПАНЕЛЕЙ КПД С КРЕПЛЕНИЕМ АНКЕРНЫМИ ПЛАСТИНАМИ (В КЕРАМЗИТОБЕТОННЫХ СТЕНАХ)'100 М2''*
32 | Е10-132-1#ПРИМ'6.2,92+8.2,72'Ж100/101-15510'УСТАНОВКА ОКОННЫХ (БАЛКОННЫХ ДВЕРНЫХ) БЛОКОВ ПЛОЩАДЬЮ СВЫШЕ 2,5 ДО 3,0 М2 С ДЕРЕВЯННЫМИ ПЕРЕПЛЕТАМИ И ТРОЙНЫМ ОСТЕКЛЕНИЕМ В ПРОЕМЫ ПАНЕЛЕЙ КПД С КРЕПЛЕНИЕМ АНКЕРНЫМИ ПЛАСТИНАМИ (В КЕРАМЗИТОБЕТОННЫХ СТЕНАХ)'100 М2''*
33 | Е10-133-1#ПРИМ'4.3,27+20.3,01+8.3,63'Ж100/101-15510'УСТАНОВКА ОКОННЫХ (БАЛКОННЫХ ДВЕРНЫХ) БЛОКОВ ПЛОЩАДЬЮ СВЫШЕ 3,0 М2 С ДЕРЕВЯННЫМИ ПЕРЕПЛЕТАМИ И ТРОЙНЫМ ОСТЕКЛЕНИЕМ В ПРОЕМЫ ПАНЕЛЕЙ КПД С КРЕПЛЕНИЕМ АНКЕРНЫМИ ПЛАСТИНАМИ (В КЕРАМЗИТОБЕТОННЫХ СТЕНАХ)'100 М2''*
34 | Н3=1,0'Н6=1,0*
35 | Е46-112-1'0,50.(9,75.(14.0,88+24.0,88)+7,45.(1.1,42+1.1,42)+6,75.(36.1,93+43.1,93+2.1,93+2.1,93)+5,4.(17.2,43+21.2,16+26.2,16+68.2,40+57.2,40+1.2,40+1.2,40)+4,55.(6.2,92+8.2,72)+4,28.(4.3,27+20.3,01+8.3,63)).100:100'B'УСТАНОВКА РАСПОРНЫХ АНКЕРОВ ДИАМЕТРОМ ДО 16 ММ И ДЛИНОЙ ДО 240 ММ В ОСНОВАНИЕ ИЛИ НА ВЕРТИКАЛЬНОЙ ПОВЕРХНОСТИ НА ВЫСОТЕ ДО 1,5 М ОТ ОСНОВАНИЯ (ИЗ РАСЦЕНКИ Е10-131-1 ИСКЛЮЧАЕТСЯ РАБОТА ПО КРЕПЛЕНИЮ АНКЕРНЫХ ПЛАСТИН РАСПОРНЫМИ ДЮБЕЛЯМИ, 50%)'100 АНКЕРОВ''*
36 | Е46-112-2'0,25.(9,75.(14.0,88+24.0,88)+7,45.(1.1,42+1.1,42)+6,75.(36.1,93+43.1,93+2.1,93+2.1,93)+5,4.(17.2,43+21.2,16+26.2,16+68.2,40+57.2,40+1.2,40+1.2,40)+4,55.(6.2,92+8.2,72)+4,28.(4.3,27+20.3,01+8.3,63)).100:100'B'УСТАНОВКА РАСПОРНЫХ АНКЕРОВ ДИАМЕТРОМ ДО 16 ММ И ДЛИНОЙ ДО 240 ММ НА ВЕРТИКАЛЬНОЙ ПОВЕРХНОСТИ НА ВЫСОТЕ СВЫШЕ 1,5 ДО 4 М ОТ ОСНОВАНИЯ (ИЗ РАСЦЕНКИ Е10-131-1 ИСКЛЮЧАЕТСЯ РАБОТА ПО КРЕПЛЕНИЮ АНКЕРНЫХ ПЛАСТИН РАСПОРНЫМИ ДЮБЕЛЯМИ, 25%)'100 АНКЕРОВ''*
37 | Е46-112-3'0,25.(9,75.(14.0,88+24.0,88)+7,45.(1.1,42+1.1,42)+6,75.(36.1,93+43.1,93+2.1,93+2.1,93)+5,4.(17.2,43+21.2,16+26.2,16+68.2,40+57.2,40+1.2,40+1.2,40)+4,55.(6.2,92+8.2,72)+4,28.(4.3,27+20.3,01+8.3,63)).100:100'B'УСТАНОВКА РАСПОРНЫХ АНКЕРОВ ДИАМЕТРОМ ДО 16 ММ И ДЛИНОЙ ДО 240 ММ В ПОТОЛОЧНОМ ПОЛОЖЕНИИ (ИЗ РАСЦЕНКИ Е10-131-1 ИСКЛЮЧАЕТСЯ РАБОТА ПО КРЕПЛЕНИЮ АНКЕРНЫХ ПЛАСТИН РАСПОРНЫМИ ДЮБЕЛЯМИ, 25%)'100 АНКЕРОВ''*
38 | П'1.2. ОКНА В СТЕНАХ ИЗ КЕРАМЗИТОБЕТОННЫХ БЛОКОВ ОК-9Б*
39 | П'ДОБАВЛЯЕТСЯ К ЛОК.СМЕТЕ N1010*
40 | Н3=1,15'Н6=1,15*
41 | Е10-131-1#ПРИМ'4.2,40+3.2,40'Ж100/101-15510'УСТАНОВКА ОКОННЫХ (БАЛКОННЫХ ДВЕРНЫХ) БЛОКОВ ПЛОЩАДЬЮ СВЫШЕ 2,0 ДО 2,5 М2 С ДЕРЕВЯННЫМИ ПЕРЕПЛЕТАМИ И ТРОЙНЫМ ОСТЕКЛЕНИЕМ В ПРОЕМЫ ПАНЕЛЕЙ КПД С КРЕПЛЕНИЕМ АНКЕРНЫМИ ПЛАСТИНАМИ (В КЕРАМЗИТОБЕТОННЫХ СТЕНАХ)'100 М2''*
42 | Н3=1,0'Н6=1,0*
43 | Е46-112-1'0,50.5,4.100.(4.2,40+3.2,40):100'B'УСТАНОВКА РАСПОРНЫХ АНКЕРОВ ДИАМЕТРОМ ДО 16 ММ И ДЛИНОЙ ДО 240 ММ В ОСНОВАНИЕ ИЛИ НА ВЕРТИКАЛЬНОЙ ПОВЕРХНОСТИ НА ВЫСОТЕ ДО 1,5 М ОТ ОСНОВАНИЯ (ИЗ РАСЦЕНКИ Е10-131-1 ИСКЛЮЧАЕТСЯ РАБОТА ПО КРЕПЛЕНИЮ АНКЕРНЫХ ПЛАСТИН РАСПОРНЫМИ ДЮБЕЛЯМИ, 50%)'100 АНКЕРОВ''*
44 | Е46-112-2'0,25.5,4.100.(4.2,40+3.2,40):100'B'УСТАНОВКА РАСПОРНЫХ АНКЕРОВ ДИАМЕТРОМ ДО 16 ММ И ДЛИНОЙ ДО 240 ММ НА ВЕРТИКАЛЬНОЙ ПОВЕРХНОСТИ НА ВЫСОТЕ СВЫШЕ 1,5 ДО 4 М ОТ ОСНОВАНИЯ (ИЗ РАСЦЕНКИ Е10-131-1 ИСКЛЮЧАЕТСЯ РАБОТА ПО КРЕПЛЕНИЮ АНКЕРНЫХ ПЛАСТИН РАСПОРНЫМИ ДЮБЕЛЯМИ, 25%)'100 АНКЕРОВ''*
45 | Е46-112-3'0,25.5,4.100.(4.2,40+3.2,40):100'B'УСТАНОВКА РАСПОРНЫХ АНКЕРОВ ДИАМЕТРОМ ДО 16 ММ И ДЛИНОЙ ДО 240 ММ В ПОТОЛОЧНОМ ПОЛОЖЕНИИ (ИЗ РАСЦЕНКИ Е10-131-1 ИСКЛЮЧАЕТСЯ РАБОТА ПО КРЕПЛЕНИЮ АНКЕРНЫХ ПЛАСТИН РАСПОРНЫМИ ДЮБЕЛЯМИ, 25%)'100 АНКЕРОВ''*
46 | С203-ОД-ОК9Б'4.2,40*
47 | С203-ОД-ОК9БZ'3.2,40*
48 | С101-13800-5'4,4.(4.2,40+3.2,40)*
49 | Н3=1,15'Н6=1,15*
50 | Е10-240-1#ПРИМ'(4+3).1,21''УСТАНОВКА НАЩЕЛЬНИКА ИЗ ПВХ САМОКЛЕЯЩЕГОСЯ (УСТАНОВКА ПОДСТАВОЧНОГО ПРОФИЛЯ БЕЗ ДОП. КРЕПЛЕНИЯ)'100 М''*
51 | С101-160780-А1'(4+3).1,21.1,05*
52 | Е10-116-1#ПРИМ'(4+3).(2.2,11+1,21)''ГЕРМЕТИЗАЦИЯ МЕСТ ПРИМЫКАНИЯ ОКОННЫХ (ДВЕРНЫХ БАЛКОННЫХ) БЛОКОВ К КИРПИЧНЫМ СТЕНАМ ПОЛИУРЕТАНОВОЙ ПЕНОЙ'100 М''*
53 | Е10-134-1'(4+3).2.(2,11+1,21)''НАКЛЕИВАНИЕ ВОДОИЗОЛЯЦИОННЫХ ПАРОПРОНИЦАЕМЫХ И ПАРОИЗОЛЯЦИОННЫХ ЛЕНТ (ПАРОИЗОЛЯЦИОННОЙ ЛЕНТЫ)'100 М''*
54 | С101-51516'(4+3).2.(2,11+1,21).1,05*
55 | Е10-134-1'(4+3).2.(2,11+1,21)''НАКЛЕИВАНИЕ ВОДОИЗОЛЯЦИОННЫХ ПАРОПРОНИЦАЕМЫХ И ПАРОИЗОЛЯЦИОННЫХ ЛЕНТ (ПАРОПРОНИЦАЕМОЙ ЛЕНТЫ)'100 М''*
56 | С101-51512-5'(4+3).2.(2,11+1,21).1,05*
57 | Е10-225-1#ПРИМ'(4+3).((2.2,11+1,21)+(2.2,05+1,17))''ГЕРМЕТИЗАЦИЯ ШВОВ МЕЖДУ ОКОННЫМИ (ДВЕРНЫМИ БАЛКОННЫМИ) БЛОКАМИ И СТЕНОЙ ИЗ ГАЗОСИЛИКАТНЫХ БЛОКОВ МАСТИКОЙ (СНАРУЖИ В ДВУХ МЕСТАХ)'100 М''*
58 | Е10-225-1#ПРИМ'(4+3).(2.(2,11+1,21)+2.(2,05+1,17))''ГЕРМЕТИЗАЦИЯ ШВОВ МЕЖДУ ОКОННЫМИ (ДВЕРНЫМИ БАЛКОННЫМИ) БЛОКАМИ И СТЕНОЙ ИЗ ГАЗОСИЛИКАТНЫХ БЛОКОВ МАСТИКОЙ (ВНУТРИ В ДВУХ МЕСТАХ)'100 М''*
59 | П'1.3. КРЕПЛЕНИЕ АНКЕРНЫХ ПЛАСТИН ХИМИЧЕСКИМ АНКЕРОМ КАПСУЛЬНОГО ТИПА - ДОБАВЛЕТСЯ К РАСЦЕНКАМ НА МОНТАЖ ОКОН Е10-128-1...Е10-133-1*
60 | Н3=1,0'Н6=1,0*
61 | Е46-111-1'0,50.6270''МОНТАЖ (УСТАНОВКА) ХИМИЧЕСКОГО КАПСУЛЬНОГО АНКЕРА ДИАМЕТРОМ ДО 20 ММ В ОСНОВАНИЕ ИЛИ НА ВЕРТИКАЛЬНОЙ ПОВЕРХНОСТИ КОНСТРУКЦИИ НА ВЫСОТЕ ДО 1,5 М ОТ ОСНОВАНИЯ (50%)'100 АНКЕРОВ''*
62 | Е46-111-2'0,25.6270''МОНТАЖ (УСТАНОВКА) ХИМИЧЕСКОГО КАПСУЛЬНОГО АНКЕРА ДИАМЕТРОМ ДО 20 ММ НА ВЕРТИКАЛЬНОЙ ПОВЕРХНОСТИ КОНСТРУКЦИИ НА ВЫСОТЕ СВЫШЕ 1,5 ДО 4 М ОТ ОСНОВАНИЯ (25%)'100 АНКЕРОВ''*
63 | Е46-111-3'0,25.6270''МОНТАЖ (УСТАНОВКА) ХИМИЧЕСКОГО КАПСУЛЬНОГО АНКЕРА ДИАМЕТРОМ ДО 20 ММ В ПОТОЛОЧНОМ ПОЛОЖЕНИИ (25%)'100 АНКЕРОВ''*
64 | С101-63618-15'6270.0,1*
65 | С101-63618-410'6270*
66 | Е46-71-1'0,5.(6270-(2231,16805+2.1115,584025)-(45,36+2.22,68))''СВЕРЛЕНИЕ ОТВЕРСТИЙ В БЕТОННЫХ КОНСТРУКЦИЯХ НА ГЛУБИНУ 200 ММ ЭЛЕКТРОПЕРФОРАТОРОМ С ПРИМЕНЕНИЕМ СПИРАЛЬНЫХ ШНЕКОВ ДИАМЕТРОМ ОТВЕРСТИЙ ДО 20 ММ (ДЛЯ УСТАНОВКИ ХИМИЧЕСКИХ АНКЕРОВ СВЕРХ НОРМ, УЧТЕННЫХ В РАСЦЕКНАХ Е10-128-1...Е10-133-1, 50%)'100 ОТВЕРСТИЙ''*
67 | Е46-71-5#К=-6'0,5.(6270-(2231,16805+2.1115,584025)-(45,36+2.22,68))'B/Н1=6'НА КАЖДЫЕ 10 ММ ИЗМЕНЕНИЯ ГЛУБИНЫ СВЕРЛЕНИЯ ОТВЕРСТИЙ ДОБАВЛЯЕТСЯ ИЛИ ИСКЛЮЧАЕТСЯ К НОРМЕ 46-71-1 (ИСКЛЮЧАЕТСЯ ДО ГЛУБИНЫ 140 ММ)'100 ОТВЕРСТИЙ''*
68 | Е46-71-1#Т.Ч.П.3.1'0,5.(6270-(2231,16805+2.1115,584025)-(45,36+2.22,68))'Н3=1,2/Н6=1,2'СВЕРЛЕНИЕ ОТВЕРСТИЙ В БЕТОННЫХ КОНСТРУКЦИЯХ НА ГЛУБИНУ 200 ММ ЭЛЕКТРОПЕРФОРАТОРОМ С ПРИМЕНЕНИЕМ СПИРАЛЬНЫХ ШНЕКОВ ДИАМЕТРОМ ОТВЕРСТИЙ ДО 20 ММ (ДЛЯ УСТАНОВКИ ХИМИЧЕСКИХ АНКЕРОВ СВЕРХ НОРМ, УЧТЕННЫХ В РАСЦЕКНАХ Е10-128-1...Е10-133-1, 50%)'100 ОТВЕРСТИЙ''*
69 | Е46-71-5#К=-6; Т.Ч.П.3.1'0,5.(6270-(2231,16805+2.1115,584025)-(45,36+2.22,68))'B/Н1=6/Н3=1,2/Н6=1,2'НА КАЖДЫЕ 10 ММ ИЗМЕНЕНИЯ ГЛУБИНЫ СВЕРЛЕНИЯ ОТВЕРСТИЙ ДОБАВЛЯЕТСЯ ИЛИ ИСКЛЮЧАЕТСЯ К НОРМЕ 46-71-1 (ИСКЛЮЧАЕТСЯ ДО ГЛУБИНЫ 140 ММ)'100 ОТВЕРСТИЙ''*
70 | П'2. ПОДОКОННЫЕ ДОСКИ, ЛИСТ АР ИЗМ.1 - 45*
71 | П'ИСКЛЮЧАЕТСЯ ИЗ ЛОК.СМЕТЫ N1010 - ПД-2 - 7 ШТ*
72 | Н3=1,15'Н6=1,15*
73 | Е10-280-1'(253-246).1,31'B'УСТАНОВКА ПОДОКОННЫХ ДОСОК (В КЕРАМЗИТОБЕТОННЫХ И Ж/Б СТЕНАХ С ПРИМЕНЕНИЕМ ОПОРНОЙ КОЛОДКИ)'100 М''*
74 | С203-39200-А1'(253-246).1,31.1,05'B*
75 | С101-32903'0,001.0,66.(253-246).1,31:100'B*
76 | П'ДОБАВЛЯЕТСЯ К ЛОК.СМЕТЕ N1010 - ПД21 - 7 ШТ*
77 | Е10-280-1'7.1,31''УСТАНОВКА ПОДОКОННЫХ ДОСОК (В КЕРАМЗИТОБЕТОННЫХ И Ж/Б СТЕНАХ С ПРИМЕНЕНИЕМ ОПОРНОЙ КОЛОДКИ)'100 М''*
78 | С203-39500-2А2'7.1,31.1,05*
79 | С101-32903'0,001.0,66.7.1,31:100*
80 | П'------------------------------------*
81 | Ж2-40-60-20'ЗАПОЛНЕНИЕ ВНУТРЕННИХ ОКОННЫХ ПРОЕМОВ (ДОП.К Л.СМ.N1010). ЗДАНИЕ - СТРОИТЕЛЬНАЯ ЧАСТЬ. ВНУТРЕННИЕ СТЕНЫ. ПРОЕМЫ. ОКНА, ВИТРАЖИ'М2*
82 | П'ОКНА ВНУТРЕННИЕ ОК-15 - ОК-20*
83 | П'ЛИСТ АР ИЗМ.1 - 45 Т.Т.П.1.25*
84 | П'СТОИМОСТЬ ОКОН ПВХ*
85 | П'ИСКЛЮЧАЕТСЯ ИЗ ЛОК.СМЕТЫ N1010*
86 | С203-ПВХ-ОК15'1.2,95'B*
87 | С203-ПВХ-ОК16'1.1,79'B*
88 | С203-ПВХ-ОК17'1.2,56'B*
89 | П'ДОБАВЛЯЕТСЯ К ЛОК.СМЕТЕ N1010*
90 | С203-ПВХ-ОК15А'1.2,95*
91 | С203-ПВХ-ОК16А'1.1,79*
92 | С203-ПВХ-ОК17А'1.2,56*
93 | П'------------------------------------*
94 | Ж2-50-90'ОБОРУДОВАНИЕ ДЛЯ САНУЗЛОВ ФОЛ (ДОП.К Л.СМ.N1010). ЗДАНИЕ - СТРОИТЕЛЬНАЯ ЧАСТЬ. ПЕРЕГОРОДКИ. ДРУГОЕ'ШТ*
95 | П'ОБОРУДОВАНИЕ ДЛЯ САНУЗЛОВ ФОЛ*
96 | П'ЛИСТ АР ИЗМ.1 - 28*
97 | П'ИСКЛЮЧАЕТСЯ ИЗ ЛОК.СМЕТЫ N1010*
98 | Н3=1,0'Н6=1,0*
99 | Е17-2-4'16-4'Ж1/B/=1/101-148400/300-48217'УСТАНОВКА ГАРНИТУРЫ ТУАЛЕТНОЙ: ОТБОЙНИКА НАПОЛЬНОГО'ШТ.''*
100 | С101-ФОЛ-ПР3'16-4'B*
101 | Е17-2-4'(33-31)+((9-6)-(13-12))'Ж1/B/=1/101-148400/300-48217'УСТАНОВКА ГАРНИТУРЫ ТУАЛЕТНОЙ: ВЕШАЛОК, ПОДСТАКАННИКОВ, ПОРУЧНЕЙ ДЛЯ ВАНН И Т.П.'ШТ.''*
102 | С101-ФОЛ-МП4'33-31'B*
103 | С101-ФОЛ-МП5'(9-6)-(13-12)'B*
104 | П'ДОБАВЛЯЕТСЯ К ЛОК.СМЕТЕ N1010*
105 | Е17-2-4'(33-32)+(33-32)+(33-32)+(10-8)'Ж1/=1/101-148400/300-48217'УСТАНОВКА ГАРНИТУРЫ ТУАЛЕТНОЙ: ВЕШАЛОК, ПОДСТАКАННИКОВ, ПОРУЧНЕЙ ДЛЯ ВАНН И Т.П.'ШТ.''*
106 | С101-ФОЛ-МП1'33-32*
107 | С101-ФОЛ-МП2'33-32*
108 | С101-ФОЛ-МП3'33-32*
109 | С101-ФОЛ-МП6'10-8*
110 | С101-99-437А1'1455-1422*
111 | П'------------------------------------------------*
112 | Ж2-90-90'ЗВУКОВОЕ ОБОРУДОВАНИЕ ДЛЯ ФОЛ (ДОП.К Л.СМ.N1010). ЗДАНИЕ - СТРОИТЕЛЬНАЯ ЧАСТЬ. ДРУГИЕ ЭЛЕМЕНТЫ И КОНСТРУКЦИИ. ДРУГОЕ'ШТ*
113 | П'ЗВУКОВОЕ ОБОРУДОВАНИЕ ДЛЯ ФОЛ*
114 | П'ЛИСТ АР ИЗМ.1 - 28*
115 | П'ИСКЛЮЧАЕТСЯ ИЗ ЛОК.СМЕТЫ N1010*
116 | Ц10-709-2#ПРИМ'263-194'Ж1/B/=1/552-602#552-603'ОПОВЕЩАТЕЛЬ СВЕТОЗВУКОВОЙ ВНУТРЕННЕЙ УСТАНОВКИ ПО КИРПИЧНОМУ ОСНОВАНИЮ (МОНТАЖ ИНФОРМАТОРА И СИСТЕМЫ ВЫЗОВА)'ОПОВЕЩАТЕЛЬ''*
117 | С101-ФОЛ-ИР'263-194'B*
118 | П'ДОБАВЛЯЕТСЯ К ЛОК.СМЕТЕ N1010*
119 | Ц10-709-2#ПРИМ'33-32'Ж1/=1/552-602#552-603'ОПОВЕЩАТЕЛЬ СВЕТОЗВУКОВОЙ ВНУТРЕННЕЙ УСТАНОВКИ ПО КИРПИЧНОМУ ОСНОВАНИЮ (МОНТАЖ ИНФОРМАТОРА И СИСТЕМЫ ВЫЗОВА)'ОПОВЕЩАТЕЛЬ''*
120 | С101-ФОЛ-СВП'33-32*
121 | П'------------------------------------------------*
122 | Ж2-90-70-10'ПОРУЧЕНЬ-ОТБОЙНИК ДЛЯ ФОЛ (ДОП.К Л.СМ.N1010). ЗДАНИЕ - СТРОИТЕЛЬНАЯ ЧАСТЬ. ДРУГИЕ ЭЛЕМЕНТЫ И КОНСТРУКЦИИ. МЕТАЛЛОКОНСТРУКЦИИ. МЕТАЛЛОКОНСТРУКЦИИ'М*
123 | П'ПОРУЧЕНЬ-ОТБОЙНИК ДЛЯ ФОЛ*
124 | П'ЛИСТ АР ИЗМ.1 - 28*
125 | П'ДОБАВЛЯЕТСЯ К ЛОК.СМЕТЕ N1010*
126 | Е26-114-1#ПРИМ'197,02-191,03'Ж100'УСТАНОВКА ЦОКОЛЬНОЙ ПЛАНКИ (УСТАНОВКА НИЖНЕЙ КАРКАСНОЙ ЧАСТИ ПОРУЧНЯ С ОПОРАМИ, КРЕПЛЕНИЕ ДЮБЕЛЯМИ)'100 М''*
127 | Е7-26-24#ПРИМ'197,02-191,03'1-1=13,7/101-149002/М134041'УСТАНОВКА ПЛАНКИ ДЕКОРАТИВНОЙ П-ОБРАЗНОЙ С КРЕПЛЕНИЕМ ШУРУПАМИ-САМОРЕЗАМИ (УСТАНОВКА ВЕРХНЕЙ ДЕКОРАТИВНОЙ ПЛАНКИ ПОРУЧНЯ БЕЗ КРЕПЛЕНИЯ)'100 М ПЛАНКИ''*
128 | С101-ФОЛ-ПР1'(197,02-191,03).1,02*
129 | П'------------------------------------------------*
130 | Ж2-50-90'ИНФОРМАЦИОННЫЕ УКАЗАТЕЛИ ДЛЯ ФОЛ (ДОП.К Л.СМ.N1010). ЗДАНИЕ - СТРОИТЕЛЬНАЯ ЧАСТЬ. ПЕРЕГОРОДКИ. ДРУГОЕ'ШТ*
131 | П'ИНФОРМАЦИОННЫЕ УКАЗАТЕЛИ ДЛЯ ФОЛ*
132 | П'ЛИСТ АР ИЗМ.1 - 28*
133 | П'ДОБАВЛЯЕТСЯ К ЛОК.СМЕТЕ N1010*
134 | Е10-7-5#ПРИМ; К=0,5'(33-32).0,3.0,2'Н1=0,5/101-19300-1/101-85101/М331617'ОБШИВКА КАРКАСНЫХ СТЕН ПЕРГАМИНОМ (УСТАНОВКА ТАБЛИЧЕК В ПРОЕКТНОЕ ПОЛОЖЕНИЕ, БЕЗ КРЕПЛЕНИЯ)'100 М2 ОБШИВКИ СТЕН ЗА ВЫЧЕТОМ ПРОЕМОВ''*
135 | Е26-117-1#ПРИМ'2.(33-32)''МЕХАНИЧЕСКОЕ КРЕПЛЕНИЕ ТЕПЛОИЗОЛЯЦИОННЫХ ПЛИТ ДЮБЕЛЯМИ ПРИ УТЕПЛЕНИИ СТЕН КИРПИЧНЫХ, ЯЧЕИСТОБЕТОННЫХ С ЛЕСОВ (КРЕПЛЕНИЕ ТАБЛИЧЕК И СХЕМ К СТЕНЕ)'100 ШТ. ДЮБЕЛЕЙ''*
136 | С101-ФОЛ-ТМО'33-32'Ж1*
137 | П'------------------------------------------------*
138 | Ж2-90-90'НАПОЛЬНЫЕ ТАКТИЛЬНЫЕ ИНДИКАТОРЫ (ДОП.К Л.СМ.N1010). ЗДАНИЕ - СТРОИТЕЛЬНАЯ ЧАСТЬ. ДРУГИЕ ЭЛЕМЕНТЫ И КОНСТРУКЦИИ. ДРУГОЕ'М2*
139 | П'НАПОЛЬНЫЕ ТАКТИЛЬНЫЕ ИНДИКАТОРЫ*
140 | П'ЛИСТ АР ИЗМ.1 - 28*
141 | П'ДОБАВЛЯЕТСЯ К ЛОК.СМЕТЕ N1010*
142 | Е11-9-2#ПРИМ'(20320-20260):60.0,5.0,5'101-65200/М331617'УСТРОЙСТВО ТЕПЛО- И ЗВУКОИЗОЛЯЦИИ СПЛОШНОЙ ИЗ ПЛИТ ДРЕВЕСНОВОЛОКНИСТЫХ (УСТАНОВКА И СНЯТИЕ ТРАФАРЕТА ДЛЯ НАКЛЕИВАНИЯ ТАКТИЛЬНЫХ ИНДИКАТОРОВ ПО Т.Т.П.16 ЛИСТ АР - 26)'100 М2 ИЗОЛИРУЕМОЙ ПОВЕРХНОСТИ''*
143 | Е15-253-4#ПРИМ'(20320-20260):60.0,5.0,5'Ж100/101-32900/113-12800'ОКЛЕЙКА СТЕН БЕТОННЫХ И ОШТУКАТУРЕННЫХ ПЛАСТИКАТОМ ЛИСТОВЫМ ПОЛИВИНИЛХЛОРИДНЫМ НА КЛЕЕ (НАКЛЕИВАНИЕ ТАКТИЛЬНЫХ УКАЗАТЕЛЕЙ ДИАМЕТРОМ 3 ММ В ШАХМАТНОМ ПОРЯДКЕ НА ПОЛ НА КЛЕЕ ПО Т.Т.П.13, 15, 16, 17 ЛИСТ АР - 26)'100 М2 ОКЛЕИВАЕМОЙ ПОВЕРХНОСТИ''*
144 | С101-ФОЛ-ТИШ'20320-20260*
145 | С101-18200-12'0,001.3.(20320-20260)*
146 | L*

## 3211-12-1027-B0
НАИМЕНОВАНИЕ ОБЪЕКТА |  | "РЕКОНСТРУКЦИЯ ГИНЕКОЛОГИЧЕСКОГО, ХИРУРГИЧЕСКОГО И ПСИХОНЕВРОЛОГИЧЕСКОГО КОРПУСОВ УЧРЕЖДЕНИЯ ЗДРАВООХРАНЕНИЯ "6-Я ГОРОДСКАЯ КЛИНИЧЕСКАЯ БОЛЬНИЦА" ПО УЛ. УРАЛЬСКОЙ, 5 В Г. МИНСКЕ ПОД РАЗМЕЩЕНИЕ ЛЕЧЕБНО-ДИАГНОСТИЧЕСКОГО КОРПУСА КЛИНИЧЕСКОГО ЦЕНТРА ТРАВМАТОЛОГИИ И ОРТОПЕДИИ". 2 ОЧЕРЕДЬ СТРОИТЕЛЬСТВА
КОД ОБЪЕКТА |  | 23.008.2
НАИМЕНОВАНИЕ ЗДАНИЯ, СООРУЖЕНИЯ |  | ЗДАНИЕ БЛОКА N5А
ШИФР ЗДАНИЯ, СООРУЖЕНИЯ |  | 23.008.2.5А
КОМПЛЕКТ ЧЕРТЕЖЕЙ |  | 23.008.2.5А - АР ИЗМ.1 (1234-24)
ВЕДОМОСТЬ ОБЪЕМОВ И СТОИМОСТИ РАБОТ № 1027
(НОРМЫ 2022г.)
ОБЩЕСТРОИТЕЛЬНЫЕ РАБОТЫ. КОРРЕКТИРОВКА ПРОЕКТА: ОКНА, ИНФОРМАЦИОННОЕ ОСНАЩЕНИЕ СРЕДЫ ДЛЯ ФОЛ. ДОП. К Л.СМ.N1010
СОСТАВЛЕНА В ЦЕНАХ НА 1 АВГУСТА 2024г.
ОБОСНОВА- НИЕ | НАИМЕНОВАНИЕ ВИДОВ РАБОТ | ОБЪЕМ | СТОИМОСТЬ, ТЫС.РУБ.
|  |  | ЗАРАБОТНАЯ ПЛАТА | ЭКСПЛУАТА- ЦИЯ МАШИН И МЕХА- НИЗМОВ | МАТЕРИАЛЫ, ИЗДЕЛИЯ, КОНСТРУК- ЦИИ | ОБОРУДОВА- НИЕ,МЕБЕЛЬ, ИНВЕНТАРЬ | ОХР и ОПР | ПРОЧИЕ СРЕДСТВА | ВСЕГО
|  | ЕД.ИЗМ. | ТРУДОЕМ- КОСТЬ, ЧЕЛ.Ч. | В Т.Ч.З/П МАШИ- НИСТОВ | ТРАНСПОРТ | ТРАНСПОРТ | ПЛАНОВАЯ ПРИБЫЛЬ
1 | 2 | 3 | 4 | 5 | 6 | 7 | 8 | 9 | 10
Ж2-30-50-20 | ЗАПОЛНЕНИЕ НАРУЖНЫХ ОКОННЫХ ПРОЕМОВ. ЗДАНИЕ - СТРОИТЕЛЬНАЯ ЧАСТЬ. НАРУЖНЫЕ СТЕНЫ. ПРОЕМЫ. ОКНА, ВИТРАЖИ | 16,8 | 6,996 | 0,158 | 85,266 | 0 | 4,598 | 0 | 108,675
|  | М2 | 570 | 0 | 6,767 | 0 | 4,89
Ж2-40-60-20 | ЗАПОЛНЕНИЕ ВНУТРЕННИХ ОКОННЫХ ПРОЕМОВ (ДОП.К Л.СМ.N1010). ЗДАНИЕ - СТРОИТЕЛЬНАЯ ЧАСТЬ. ВНУТРЕННИЕ СТЕНЫ. ПРОЕМЫ. ОКНА, ВИТРАЖИ | 0 | 0 | 0 | 0,057 | 0 | 0 | 0 | 0,062
|  | М2 | 0 | 0 | 0,005 | 0 | 0
Ж2-50-90 | ОБОРУДОВАНИЕ ДЛЯ САНУЗЛОВ ФОЛ (ДОП.К Л.СМ.N1010). ЗДАНИЕ - СТРОИТЕЛЬНАЯ ЧАСТЬ. ПЕРЕГОРОДКИ. ДРУГОЕ | -11 | -0,045 | 0 | -0,597 | 0 | -0,03 | 0 | -0,738
|  | ШТ | -3 | 0 | -0,034 | 0 | -0,032
Ж2-90-90 | ЗВУКОВОЕ ОБОРУДОВАНИЕ ДЛЯ ФОЛ (ДОП.К Л.СМ.N1010). ЗДАНИЕ - СТРОИТЕЛЬНАЯ ЧАСТЬ. ДРУГИЕ ЭЛЕМЕНТЫ И КОНСТРУКЦИИ. ДРУГОЕ | -68 | -0,462 | -0,004 | -0,014 | -31,442 | -0,304 | 0 | -33,179
|  | ШТ | -39 | 0 | -0,001 | -0,629 | -0,323
Ж2-90-70-10 | ПОРУЧЕНЬ-ОТБОЙНИК ДЛЯ ФОЛ (ДОП.К Л.СМ.N1010). ЗДАНИЕ - СТРОИТЕЛЬНАЯ ЧАСТЬ. ДРУГИЕ ЭЛЕМЕНТЫ И КОНСТРУКЦИИ. МЕТАЛЛОКОНСТРУКЦИИ. МЕТАЛЛОКОНСТРУКЦИИ | 5,99 | 0,031 | 0 | 1,009 | 0 | 0,02 | 0 | 1,162
|  | М | 3 | 0 | 0,08 | 0 | 0,022
Ж2-50-90 | ИНФОРМАЦИОННЫЕ УКАЗАТЕЛИ ДЛЯ ФОЛ (ДОП.К Л.СМ.N1010). ЗДАНИЕ - СТРОИТЕЛЬНАЯ ЧАСТЬ. ПЕРЕГОРОДКИ. ДРУГОЕ | 1 | 0,001 | 0 | 0,024 | 0 | 0,001 | 0 | 0,029
|  | ШТ | 0 | 0 | 0,002 | 0 | 0,001
Ж2-90-90 | НАПОЛЬНЫЕ ТАКТИЛЬНЫЕ ИНДИКАТОРЫ (ДОП.К Л.СМ.N1010). ЗДАНИЕ - СТРОИТЕЛЬНАЯ ЧАСТЬ. ДРУГИЕ ЭЛЕМЕНТЫ И КОНСТРУКЦИИ. ДРУГОЕ | 0,25 | 0,012 | 0,001 | 0,295 | 0 | 0,008 | 0 | 0,348
|  | М2 | 1 | 0,001 | 0,023 | 0 | 0,009
| И Т О Г О | 0 | 6,533 | 0,155 | 86,04 | -31,442 | 4,293 | 0 | 76,359
|  |  | 532 | 0,001 | 6,842 | -0,629 | 4,567
| СОСТАВИЛ | ВЕДУЩИЙ ИНЖЕНЕР | [5 empty] | А.А.КОСЯНИК
|  | (должность служащего) |  |  |  | (подпись) |  | (инициалы,фамилия)
| ПРОВЕРИЛ | ГЛАВНЫЙ СПЕЦИАЛИСТ | [5 empty] | Л.Н.МАРЦЫНКЕВИЧ
|  | (должность служащего) |  |  |  | (подпись) |  | (инициалы,фамилия)

## 3211-12-1027-Q1
НАИМЕНОВАНИЕ ОБЪЕКТА |  | "РЕКОНСТРУКЦИЯ ГИНЕКОЛОГИЧЕСКОГО, ХИРУРГИЧЕСКОГО И ПСИХОНЕВРОЛОГИЧЕСКОГО КОРПУСОВ УЧРЕЖДЕНИЯ ЗДРАВООХРАНЕНИЯ "6-Я ГОРОДСКАЯ КЛИНИЧЕСКАЯ БОЛЬНИЦА" ПО УЛ. УРАЛЬСКОЙ, 5 В Г. МИНСКЕ ПОД РАЗМЕЩЕНИЕ ЛЕЧЕБНО-ДИАГНОСТИЧЕСКОГО КОРПУСА КЛИНИЧЕСКОГО ЦЕНТРА ТРАВМАТОЛОГИИ И ОРТОПЕДИИ". 2 ОЧЕРЕДЬ СТРОИТЕЛЬСТВА
КОД ОБЪЕКТА |  | 23.008.2
НАИМЕНОВАНИЕ ЗДАНИЯ, СООРУЖЕНИЯ |  | ЗДАНИЕ БЛОКА N5А
ШИФР ЗДАНИЯ, СООРУЖЕНИЯ |  | 23.008.2.5А
КОМПЛЕКТ ЧЕРТЕЖЕЙ |  | 23.008.2.5А - АР ИЗМ.1 (1234-24)
ВЕДОМОСТЬ ОБЪЕМОВ РАБОТ И РАСХОДОВ РЕСУРСОВ С КОДАМИ РБ ДЛЯ ЛОКАЛЬНОЙ СМЕТЫ № 1027
(НОРМЫ 2022г.)
ОБЩЕСТРОИТЕЛЬНЫЕ РАБОТЫ. КОРРЕКТИРОВКА ПРОЕКТА: ОКНА, ИНФОРМАЦИОННОЕ ОСНАЩЕНИЕ СРЕДЫ ДЛЯ ФОЛ. ДОП. К Л.СМ.N1010
ОБОСНОВАНИЕ | НАИМЕНОВАНИЕ ВИДОВ | ЕДИНИЦА ИЗМЕРЕНИЯ | КОД | НАИМЕНОВАНИЕ РЕСУРСОВ | ЕД.ИЗМ. | КОЛИЧЕСТВО
| РАБОТ | ОБЪЕМ | РЕСУРСА
1 | 2 | 3 | 4 | 5 | 6 | 7
Ж2-30-50-20 | ЗАПОЛНЕНИЕ НАРУЖНЫХ ОКОННЫХ ПРОЕМОВ. ЗДАНИЕ - СТРОИТЕЛЬНАЯ ЧАСТЬ. НАРУЖНЫЕ СТЕНЫ. ПРОЕМЫ. ОКНА, ВИТРАЖИ | М2 16,8
|  |  | 1-1 | ЗАТРАТЫ ТРУДА РАБОЧИХ | ЧЕЛ.Ч | 569.9546
|  |  | М030401 | ЛЕБЕДКИ ЭЛЕКТРИЧЕСКИЕ ТЯГОВЫМ УСИЛИЕМ ДО 5,79 (0,59) КН (Т) | МАШ.Ч | 1.8663
|  |  | М030402 | ЛЕБЕДКИ ЭЛЕКТРИЧЕСКИЕ ТЯГОВЫМ УСИЛИЕМ ДО 12,26 (1,25) КН (Т) | МАШ.Ч | 0
|  |  | М134041 | ШУРУПОВЕРТ | МАШ.Ч | 1.6944
|  |  | М331451 | ПЕРФОРАТОРЫ ЭЛЕКТРИЧЕСКИЕ | МАШ.Ч | 174.0973
|  |  | М331615* | ДРЕЛИ ЭЛЕКТРИЧЕСКИЕ | МАШ.Ч | 106.59
|  |  | 1 | Материалы для строительных работ
|  |  | 1/10 | Материалы для строительных работ общего назначения
|  |  | 1/10-110 | Лесоматериалы и пиломатериалы
|  |  | 1/10-110-50-5/365 | БРУСКИ ОБРЕЗНЫЕ ХВОЙНЫХ ПОРОД ДЛИНОЙ 4-6,5 М, ШИРИНОЙ 75-150 ММ, ТОЛЩИНОЙ 40-75 ММ, 3 СОРТА | М3 | 0
|  |  | 1/10-130 | Мастики, герметики, смолы, смазки, эмульсии
|  |  | 1/10-130-15/107 | ГЕРМЕТИК СИЛИКОНОВЫЙ 280 МЛ | ШТ. | 26.8001
|  |  | 1/10-135 | Нефтепродукты, газы, химические материалы
|  |  | 1/10-135-30/70 | ПЕНА ПОЛИУРЕТАНОВАЯ МОНТАЖНАЯ ПРОИЗВОДСТВЕННАЯ В АЭРОЗОЛЬНОЙ УПАКОВКЕ | Л | 5.3214
|  |  | 1/10-150 | Полуэбониты, эбониты, паронитовые изделия
|  |  | 1/10-150-15/245 | ПРОКЛАДКИ ИЗ ПАРОНИТА МАРКИ ПМБ, ТОЛЩИНОЙ 2 ММ, ДИАМЕТРОМ 20 ММ | ШТ. | 73.92
|  |  | 1/10-160 | Пленки, полотна, ткани разные
|  |  | 1/10-160-20/15 | ВЕТОШЬ | КГ | 8.151
|  |  | 1/10-170 | Оснастка технологическая и инструментальная
|  |  | 1/10-170-10/115 | СВЕРЛА С SDS PLUS ХВОСТОВИКОМ (НАКОНЕЧНИК ИЗ ТВЕРДОСПЛАВНОЙ СТАЛИ) (ПО БЕТОНУ), ДИАМЕТРОМ 5-10 ММ, ДЛИНОЙ 210 (215) ММ | ШТ. | 0.4536
|  |  | 1/10-230 | Материалы для отделочных работ
|  |  | 1/10-230-35/61 | КЛЕЙ БУСТИЛАТ | Т | 0
|  |  | 1/10-230-65-45-10/С101-160780-А1 | ПРОФИЛЬ ПОДСТАВОЧНЫЙ ДЛЯ ОКОН ДЕРЕВЯННЫХ | М | 8.8935
|  |  | 1/10-235 | Изделия герметизирующие, уплотняющие, изолирующие
|  |  | 1/10-235-20/86 | ЛЕНТА ПАРОИЗОЛЯЦИОННАЯ ВНУТРЕННЯЯ НА НЕТКАНОМ ПОЛОТНЕ, МАРКА ВЛ А, ШИРИНОЙ 80-150 ММ | М | 48.804
|  |  | 1/10-235-20/93 | ЛЕНТА ПАРОПРОНИЦАЕМАЯ САМОРАСШИРЯЮЩАЯСЯ УПЛОТНИТЕЛЬНАЯ (ПСУЛ) ШИРИНОЙ 10 ММ С МАКСИМАЛЬНЫМ РАСШИРЕНИЕМ ЛЕНТЫ 20 ММ | М | 48.804
|  |  | 1/10-235-20/772 | ЛЕНТА МАЛЯРНАЯ, ОДНОСТОРОННЯЯ, 50 ММХ50 М | М2 | 0
|  |  | 1/10-240 | Метизы и крепежные изделия
|  |  | 1/10-240-25-35/10 | ГВОЗДИ СТРОИТЕЛЬНЫЕ С КОНИЧЕСКОЙ ГОЛОВКОЙ 2 Х 50 ММ | Т | 0.000192
|  |  | 1/10-240-30-50/20 | ДЮБЕЛЬ С ШУРУПОМ ДЛЯ БЫСТРОГО МОНТАЖА 6 Х 60 | 100 ШТ. | -44.6234
|  |  | 1/10-240-45-8/10 | ХИМИЧЕСКИЙ АНКЕР КАПСУЛЬНОГО ТИПА ДИАМЕТРОМ 10 ММ ДЛЯ БЕТОННЫХ ОСНОВАНИЙ | ШТ. | 6270
|  |  | 1/10-240-45-10/15 | ШПИЛЬКИ АНКЕРНЫЕ СТАЛЬНЫЕ ОЦИНКОВАННЫЕ В СБОРЕ (ГАЙКА С ШАЙБОЙ), КЛАСС ПРОЧНОСТИ 5,8, ДИАМЕТР 10 ММ, ДЛЯ ХИМИЧЕСКИХ АНКЕРОВ КАПСУЛЬНОГО ТИПА | КГ | 627
|  |  | 1/10-240-55-10/75 | ШУРУПЫ С ПОЛУКРУГЛОЙ ГОЛОВКОЙ 5 Х 40 ММ | Т | 0.000428
|  |  | 2 | Строительные изделия и конструкции
|  |  | 2/10 | Арматурные заготовки и изделия стальные для монолитных железобетонных конструкций
|  |  | 2/10-35 | Детали закладные стальные
|  |  | 2/10-35/30 | ДЕТАЛИ ЗАКЛАДНЫЕ, ИЗГОТОВЛЕННЫЕ С ПРИМЕНЕНИЕМ СВАРКИ, ГНУТЬЯ, СВЕРЛЕНИЯ (ПРОБИВКИ) ОТВЕРСТИЙ (ПРИ НАЛИЧИИ ОДНОЙ ИЗ ЭТИХ ОПЕРАЦИЙ ИЛИ ВСЕГО ПЕРЕЧНЯ В ЛЮБЫХ СОЧЕТАНИЯХ), ПОСТАВЛЯЕМЫЕ ОТДЕЛЬНО | Т | 0.005914
|  |  | 2/40 | Изделия и конструкции поливинилхлоридные
|  |  | 2/40-30 | Прочие изделия и конструкции поливинилхлоридные
|  |  | 2/40-30/15 | НАКОНЕЧНИК ИЗ ПОЛИВИНИЛХЛОРИДНОГО ПРОФИЛЯ ДЛЯ ПОДОКОННИКА 150-450 ММ | ШТ. | 0
|  |  | 2/50 | Изделия и конструкции деревянные
|  |  | 2/50-10 | Блоки оконные деревянные для зданий и сооружений
|  |  | 2/50-10-60/С203-ОД-ОК9Б | БЛОК ОКОННЫЙ ОК-9Б ДЕРЕВЯННЫЙ, ОДИНАРНОЙ КОНСТРУКЦИИ С ДВУХКАМЕРНЫМ ЭНЕРГОСБЕРЕГАЮЩИМ СТЕКЛОПАКЕТОМ С ЗАПОЛНЕНИЕМ ИЗ БЕЗОПАСНОГО МНОГОСЛОЙНОГО СТЕКЛА, С ПОВОРОТНО-ОТКИДНЫМ УСТРОЙСТВОМ, ДВУХСТВОРЧАТЫЙ С МАЛОЙ СТВОРКОЙ , С ДЕТСКИМ ЗАМКОМ БЕЗОПАСНОСТИ ОД ДЗБ 1О 2050-1170 М/С П/О СП2 /Т1 | М2 | 9.6
|  |  | 2/50-10-60/С203-ОД-ОК9БZ | БЛОК ОКОННЫЙ ОК-9БZ ДЕРЕВЯННЫЙ, ОДИНАРНОЙ КОНСТРУКЦИИ С ДВУХКАМЕРНЫМ ЭНЕРГОСБЕРЕГАЮЩИМ СТЕКЛОПАКЕТОМ С ЗАПОЛНЕНИЕМ ИЗ БЕЗОПАСНОГО МНОГОСЛОЙНОГО СТЕКЛА, С ПОВОРОТНО-ОТКИДНЫМ УСТРОЙСТВОМ, ДВУХСТВОРЧАТЫЙ С МАЛОЙ СТВОРКОЙ , С ДЕТСКИМ ЗАМКОМ БЕЗОПАСНОСТИ ОД ДЗБ 1О 2050-1170 М/С П/О СП2 /Т1 | М2 | 7.2
|  |  | 2/50-30 | Детали профильные из древесины и древесных материалов
|  |  | 2/50-30-25/С203-39200-А1 | ПОДОКОННАЯ ДОСКА ИЗ ДСП - ПЛИТА I/II-М-ПР-ГЛ-У-Е1 - ТОЛЩИНОЙ 38 ММ, ШИРИНОЙ 300 ММ | М | -9.6285
|  |  | 2/50-30-25/С203-39500-2А2 | ПОДОКОННАЯ ДОСКА ИЗ ДСП - ПЛИТА I/II-М-ПР-ГЛ-У-Е1 ТОЛЩИНОЙ 38 ММ, ШИРИНОЙ 550 ММ | М | 9.6285
Ж2-40-60-20 | ЗАПОЛНЕНИЕ ВНУТРЕННИХ ОКОННЫХ ПРОЕМОВ (ДОП.К Л.СМ.N1010). ЗДАНИЕ - СТРОИТЕЛЬНАЯ ЧАСТЬ. ВНУТРЕННИЕ СТЕНЫ. ПРОЕМЫ. ОКНА, ВИТРАЖИ | М2 0
|  |  | 2 | Строительные изделия и конструкции
|  |  | 2/40 | Изделия и конструкции поливинилхлоридные
|  |  | 2/40-10 | Блоки оконные из поливинилхлоридного профиля для зданий и сооружений
|  |  | 2/40-10-10-25/С203-ПВХ-ОК16 | БЛОК ОКОННЫЙ ОК-16 ИЗ ПОЛИВИНИЛХЛОРИДНОГО ПРОФИЛЯ ОП А 1250-1430 П/О И СП1 ОГ, С ГЛУХИМИ СТВОРКАМИ, С ИМПОСТОМ, С ПОВОРОТНО-ОТКИДНЫМ УСТРОЙСТВОМ, С ОДНОКАМЕРНЫМ СТЕКЛОПАКЕТОМ | М2 | -1.79
|  |  | 2/40-10-10-25/С203-ПВХ-ОК16А | БЛОК ОКОННЫЙ ОК-16 ИЗ ПОЛИВИНИЛХЛОРИДНОГО ПРОФИЛЯ ОП А 1250-1430 П/О И СП1 ОГ, С ГЛУХИМИ СТВОРКАМИ, С ИМПОСТОМ, С ПОВОРОТНО-ОТКИДНЫМ УСТРОЙСТВОМ, С ОДНОКАМЕРНЫМ СТЕКЛОПАКЕТОМ С ЗАПОЛНЕНИЕМ ИЗ БЕЗОПАСНОГО МНОГОСЛОЙНОГО СТЕКЛА | М2 | 1.79
|  |  | 2/40-10-10-25/С203-ПВХ-ОК17 | БЛОК ОКОННЫЙ ОК-17 ИЗ ПОЛИВИНИЛХЛОРИДНОГО ПРОФИЛЯ ОП А 1790-1430 П/О И СП1 ОГ, С ГЛУХИМИ СТВОРКАМИ, С ИМПОСТОМ, С ПОВОРОТНО-ОТКИДНЫМ УСТРОЙСТВОМ, С ОДНОКАМЕРНЫМ СТЕКЛОПАКЕТОМ | М2 | -2.56
|  |  | 2/40-10-10-25/С203-ПВХ-ОК17А | БЛОК ОКОННЫЙ ОК-17 ИЗ ПОЛИВИНИЛХЛОРИДНОГО ПРОФИЛЯ ОП А 1790-1430 П/О И СП1 ОГ, С ГЛУХИМИ СТВОРКАМИ, С ИМПОСТОМ, С ПОВОРОТНО-ОТКИДНЫМ УСТРОЙСТВОМ, С ОДНОКАМЕРНЫМ СТЕКЛОПАКЕТОМ С ЗАПОЛНЕНИЕМ ИЗ БЕЗОПАСНОГО МНОГОСЛОЙНОГО СТЕКЛА | М2 | 2.56
|  |  | 2/40-10-10-30/С203-ПВХ-ОК15 | БЛОК ОКОННЫЙ ОК-15 ИЗ ПОЛИВИНИЛХЛОРИДНОГО ПРОФИЛЯ ОП А 1650-1790 П/О И СП1 ОГ, С ГЛУХИМИ СТВОРКАМИ, С ПОВОРОТНО-ОТКИДНЫМ УСТРОЙСТВОМ, С ДВУМЯ ИМПОСТАМИ, С ОДНОКАМЕРНЫМ СТЕКЛОПАКЕТОМ | М2 | -2.95
|  |  | 2/40-10-10-30/С203-ПВХ-ОК15А | БЛОК ОКОННЫЙ ОК-15 ИЗ ПОЛИВИНИЛХЛОРИДНОГО ПРОФИЛЯ ОП А 1650-1790 П/О И СП1 ОГ, С ГЛУХИМИ СТВОРКАМИ, С ПОВОРОТНО-ОТКИДНЫМ УСТРОЙСТВОМ, С ДВУМЯ ИМПОСТАМИ, С ОДНОКАМЕРНЫМ СТЕКЛОПАКЕТОМ С ЗАПОЛНЕНИЕМ ИЗ БЕЗОПАСНОГО МНОГОСЛОЙНОГО СТЕКЛА | М2 | 2.95
Ж2-50-90 | ОБОРУДОВАНИЕ ДЛЯ САНУЗЛОВ ФОЛ (ДОП.К Л.СМ.N1010). ЗДАНИЕ - СТРОИТЕЛЬНАЯ ЧАСТЬ. ПЕРЕГОРОДКИ. ДРУГОЕ | ШТ -11
|  |  | 1-1 | ЗАТРАТЫ ТРУДА РАБОЧИХ | ЧЕЛ.Ч | -3.41
|  |  | М331615* | ДРЕЛИ ЭЛЕКТРИЧЕСКИЕ | МАШ.Ч | -0.11
|  |  | 1 | Материалы для строительных работ
|  |  | 1/10 | Материалы для строительных работ общего назначения
|  |  | 1/10-170 | Оснастка технологическая и инструментальная
|  |  | 1/10-170-10/135 | СВЕРЛА С SDS PLUS ХВОСТОВИКОМ (НАКОНЕЧНИК ИЗ ТВЕРДОСПЛАВНОЙ СТАЛИ) (ПО БЕТОНУ), ДИАМЕТРОМ 8-10 ММ, ДЛИНОЙ 260 (265) ММ | ШТ. | -0.033
|  |  | 1/10-240 | Метизы и крепежные изделия
|  |  | 1/10-240-5-5/С101-99-437А1 | РАСПОРНАЯ АНКЕР-ШПИЛЬКА М6 Х 85 ММ | 1000 ШТ. | 0.033
|  |  | 2 | Строительные изделия и конструкции
|  |  | 2/20 | Изделия и конструкции стальные
|  |  | 2/20-20 | Изделия и конструкции ограждающие и встроенные стальные
|  |  | 2/20-20-20-20/С101-ФОЛ-МП1 | ПОРУЧЕНЬ МП-1 НАСТЕННЫЙ ДЛЯ РАКОВИНЫ ВЕРХНИЙ ИЗ НЕРЖАВЕЮЩЕЙ СТАЛИ 670Х500 ММ ТРУБА Д.38 ММ | ШТ | 1
|  |  | 2/20-20-20-20/С101-ФОЛ-МП2 | ПОРУЧЕНЬ МП-2 ОПОРНЫЙ ДЛЯ САНУЗЛА ОТКИДНОЙ СО СТОПОРНЫМ МЕХАНИЗМОМ И БУМАГОДЕРЖАТЕЛЕМ ПРИСТЕННЫЙ ИЗ НЕРЖАВЕЮЩЕЙ СТАЛИ D38 ММ 240Х100Х840 ММ | ШТ | 1
|  |  | 2/20-20-20-20/С101-ФОЛ-МП3 | ПОРУЧЕНЬ МП-3 ДЛЯ БАЧКА УНИТАЗА ИЗ НЕРЖАВЕЮЩЕЙ СТАЛИ 520Х230 ММ | ШТ | 1
|  |  | 2/20-20-20-20/С101-ФОЛ-МП4 | ПОРУЧЕНЬ МП-4 ОПОРНЫЙ ОТКИДНОЙ СО СТОПОРНЫМ МЕХАНИЗМОМО БЕЗ БУМАГОДЕРЖАТЕЛЯ ПРИСТЕННЫЙ ИЗ НЕРЖАВЕЮЩЕЙ СТАЛИ D38 ММ 840Х190 ММ | ШТ | -2
|  |  | 2/20-20-20-20/С101-ФОЛ-МП5 | ПОРУЧЕНЬ МП-5 ОПОРНЫЙ УГЛОВОЙ Г-ОБРАЗНЫЙ ПРИСТЕННЫЙ ИЗ НЕРЖАВЕЮЩЕЙ СТАЛИ 600Х900 ММ ЛЕВЫЙ/ПРАВЫЙ | ШТ | -2
|  |  | 2/20-20-20-20/С101-ФОЛ-МП6 | ПОРУЧЕНЬ МП-6 ОПОРНЫЙ УГЛОВОЙ Г-ОБРАЗНЫЙ ПРИСТЕННЫЙ ИЗ НЕРЖАВЕЮЩЕЙ СТАЛИ 700Х900 ММ ЛЕВЫЙ/ПРАВЫЙ | ШТ | 2
|  |  | 2/20-20-20-20/С101-ФОЛ-ПР3 | ОТБОЙНИК ПР-3 ПРЯМОЙ НАПОЛЬНЫЙ ИЗ НЕРЖАВЕЮЩЕЙ СТАЛИ L=500 ММ | ШТ | -12
Ж2-90-90 | ЗВУКОВОЕ ОБОРУДОВАНИЕ ДЛЯ ФОЛ (ДОП.К Л.СМ.N1010). ЗДАНИЕ - СТРОИТЕЛЬНАЯ ЧАСТЬ. ДРУГИЕ ЭЛЕМЕНТЫ И КОНСТРУКЦИИ. ДРУГОЕ | ШТ -68
|  |  | 1-1 | ЗАТРАТЫ ТРУДА РАБОЧИХ | ЧЕЛ.Ч | -38.76
|  |  | М134041 | ШУРУПОВЕРТ | МАШ.Ч | -2.72
|  |  | М331451 | ПЕРФОРАТОРЫ ЭЛЕКТРИЧЕСКИЕ | МАШ.Ч | -2.72
|  |  | 1 | Материалы для строительных работ
|  |  | 1/10 | Материалы для строительных работ общего назначения
|  |  | 1/10-170 | Оснастка технологическая и инструментальная
|  |  | 1/10-170-10/115 | СВЕРЛА С SDS PLUS ХВОСТОВИКОМ (НАКОНЕЧНИК ИЗ ТВЕРДОСПЛАВНОЙ СТАЛИ) (ПО БЕТОНУ), ДИАМЕТРОМ 5-10 ММ, ДЛИНОЙ 210 (215) ММ | ШТ. | -0.68
|  |  | 5 | Материалы для монтажных и специальных строительных работ
|  |  | 5/90 | Прочие материалы для монтажных и специальных строительных работ
|  |  | 5/90-10 | Дюбели для крепления электромонтажных изделий
|  |  | 5/90-10/3 | ДЮБЕЛЬ МОНТАЖНЫЙ У656 У3 | 10 ШТ. | -13.6
Прочие
|  |  | С101-ФОЛ-ИР | ИНФОРМАТОР РЕЧЕВОЙ ЗВУКОВОЙ С ДИСТАНЦИОННЫМ УПРАВЛЕНИЕМ | ШТ | -69
|  |  | С101-ФОЛ-СВП | СИСТЕМА ВЫЗОВА ПЕРСОНАЛА | ШТ | 1
Ж2-90-70-10 | ПОРУЧЕНЬ-ОТБОЙНИК ДЛЯ ФОЛ (ДОП.К Л.СМ.N1010). ЗДАНИЕ - СТРОИТЕЛЬНАЯ ЧАСТЬ. ДРУГИЕ ЭЛЕМЕНТЫ И КОНСТРУКЦИИ. МЕТАЛЛОКОНСТРУКЦИИ. МЕТАЛЛОКОНСТРУКЦИИ | М 5,99
|  |  | 1-1 | ЗАТРАТЫ ТРУДА РАБОЧИХ | ЧЕЛ.Ч | 2.5224
|  |  | М331451 | ПЕРФОРАТОРЫ ЭЛЕКТРИЧЕСКИЕ | МАШ.Ч | 0.64093
|  |  | 1 | Материалы для строительных работ
|  |  | 1/10 | Материалы для строительных работ общего назначения
|  |  | 1/10-170 | Оснастка технологическая и инструментальная
|  |  | 1/10-170-10/135 | СВЕРЛА С SDS PLUS ХВОСТОВИКОМ (НАКОНЕЧНИК ИЗ ТВЕРДОСПЛАВНОЙ СТАЛИ) (ПО БЕТОНУ), ДИАМЕТРОМ 8-10 ММ, ДЛИНОЙ 260 (265) ММ | ШТ. | 0.0599
|  |  | 1/10-240 | Метизы и крепежные изделия
|  |  | 1/10-240-30-50/50 | ДЮБЕЛЬ С ШУРУПОМ ДЛЯ БЫСТРОГО МОНТАЖА 8 Х 60 ММ | 100 ШТ. | 0.1797
|  |  | 2 | Строительные изделия и конструкции
|  |  | 2/20 | Изделия и конструкции стальные
|  |  | 2/20-20 | Изделия и конструкции ограждающие и встроенные стальные
|  |  | 2/20-20-35/С101-ФОЛ-ПР1 | ПОРУЧЕНЬ-ОТБОЙНИК ШИРИНОЙ 152 ММ, ГЛУБИНА 85 ММ АНАЛОГ МОДЕЛЬ TS-НRD-152-85 | М | 6.1098
Ж2-50-90 | ИНФОРМАЦИОННЫЕ УКАЗАТЕЛИ ДЛЯ ФОЛ (ДОП.К Л.СМ.N1010). ЗДАНИЕ - СТРОИТЕЛЬНАЯ ЧАСТЬ. ПЕРЕГОРОДКИ. ДРУГОЕ | ШТ 1
|  |  | 1-1 | ЗАТРАТЫ ТРУДА РАБОЧИХ | ЧЕЛ.Ч | 0.12284
|  |  | М331451 | ПЕРФОРАТОРЫ ЭЛЕКТРИЧЕСКИЕ | МАШ.Ч | 0.07
|  |  | 1 | Материалы для строительных работ
|  |  | 1/10 | Материалы для строительных работ общего назначения
|  |  | 1/10-170 | Оснастка технологическая и инструментальная
|  |  | 1/10-170-10/135 | СВЕРЛА С SDS PLUS ХВОСТОВИКОМ (НАКОНЕЧНИК ИЗ ТВЕРДОСПЛАВНОЙ СТАЛИ) (ПО БЕТОНУ), ДИАМЕТРОМ 8-10 ММ, ДЛИНОЙ 260 (265) ММ | ШТ. | 0.02
|  |  | 1/10-240 | Метизы и крепежные изделия
|  |  | 1/10-240-30-30/210 | ДЮБЕЛЬ ПЛАСТМАССОВЫЙ С МЕТАЛЛИЧЕСКИМ СЕРДЕЧНИКОМ 8 Х 120 | 1000 ШТ. | 0.0021
|  |  | 1/10-280 | Прочие материалы для строительных работ
|  |  | 1/10-280-20/С101-ФОЛ-ТМО | ТАКТИЛЬНАЯ МНЕМОСХЕМА САНУЗЛА 300Х200(Н) ММ | ШТ | 1
Ж2-90-90 | НАПОЛЬНЫЕ ТАКТИЛЬНЫЕ ИНДИКАТОРЫ (ДОП.К Л.СМ.N1010). ЗДАНИЕ - СТРОИТЕЛЬНАЯ ЧАСТЬ. ДРУГИЕ ЭЛЕМЕНТЫ И КОНСТРУКЦИИ. ДРУГОЕ | М2 0,25
|  |  | 1-1 | ЗАТРАТЫ ТРУДА РАБОЧИХ | ЧЕЛ.Ч | 0.86582
|  |  | 1-3 | ЗАТРАТЫ ТРУДА МАШИНИСТОВ | ЧЕЛ.-Ч | 0.0565
|  |  | М331617 | СРЕДСТВА МАЛОЙ МЕХАНИЗАЦИИ | МАШ.Ч | 0.0565
|  |  | 1 | Материалы для строительных работ
|  |  | 1/10 | Материалы для строительных работ общего назначения
|  |  | 1/10-230 | Материалы для отделочных работ
|  |  | 1/10-230-35/246 | КЛЕЙ УР-600 ПОЛИУРЕТАНОВЫЙ, АТМОСФЕРОСТОЙКИЙ, ВОДОСТОЙКИЙ | Л | 0.18
|  |  | 1/10-230-95/С101-ФОЛ-ТИШ | ТАКТИЛЬНЫЙ ИНДИКАТОР В ФОРМЕ УСЕЧЕННОГО КОНУСА КОМБИНИРОВАННЫЙ БЕЗ ШТИФТА D35 (ЖЕЛТЫЙ) САМОКЛЕЮЩИЙСЯ ИЗ АЛЮМИНИЯ | ШТ | 60
СОСТАВИЛ | ВЕДУЩИЙ ИНЖЕНЕР |  |  | А.А.КОСЯНИК
| (должность служащего) |  | (подпись) | (инициалы,фамилия)
ПРОВЕРИЛ | ГЛАВНЫЙ СПЕЦИАЛИСТ |  |  | Л.Н.МАРЦЫНКЕВИЧ
| (должность служащего) |  | (подпись) | (инициалы,фамилия)

## 3211-12-1027-Q0
НАИМЕНОВАНИЕ ОБЪЕКТА |  | "РЕКОНСТРУКЦИЯ ГИНЕКОЛОГИЧЕСКОГО, ХИРУРГИЧЕСКОГО И ПСИХОНЕВРОЛОГИЧЕСКОГО КОРПУСОВ УЧРЕЖДЕНИЯ ЗДРАВООХРАНЕНИЯ "6-Я ГОРОДСКАЯ КЛИНИЧЕСКАЯ БОЛЬНИЦА" ПО УЛ. УРАЛЬСКОЙ, 5 В Г. МИНСКЕ ПОД РАЗМЕЩЕНИЕ ЛЕЧЕБНО-ДИАГНОСТИЧЕСКОГО КОРПУСА КЛИНИЧЕСКОГО ЦЕНТРА ТРАВМАТОЛОГИИ И ОРТОПЕДИИ". 2 ОЧЕРЕДЬ СТРОИТЕЛЬСТВА
КОД ОБЪЕКТА |  | 23.008.2
НАИМЕНОВАНИЕ ЗДАНИЯ, СООРУЖЕНИЯ |  | ЗДАНИЕ БЛОКА N5А
ШИФР ЗДАНИЯ, СООРУЖЕНИЯ |  | 23.008.2.5А
КОМПЛЕКТ ЧЕРТЕЖЕЙ |  | 23.008.2.5А - АР ИЗМ.1 (1234-24)
ВЕДОМОСТЬ РЕСУРСОВ ДЛЯ ЛОКАЛЬНОЙ СМЕТЫ № 1027
(НОРМЫ 2022г.)
ОБЩЕСТРОИТЕЛЬНЫЕ РАБОТЫ. КОРРЕКТИРОВКА ПРОЕКТА: ОКНА, ИНФОРМАЦИОННОЕ ОСНАЩЕНИЕ СРЕДЫ ДЛЯ ФОЛ. ДОП. К Л.СМ.N1010
П/П | ОБОСНОВАНИЕ | НАИМЕНОВАНИЕ РЕСУРСОВ | ЕД.ИЗМ. | КОЛИЧЕСТВО
1 | 2 | 3 | 4 | 5
1 | 1-1 | ЗАТРАТЫ ТРУДА РАБОЧИХ | ЧЕЛ.Ч | 531.2956
2 | 1-3 | ЗАТРАТЫ ТРУДА МАШИНИСТОВ | ЧЕЛ.-Ч | 0.0565
3 | М030401 | ЛЕБЕДКИ ЭЛЕКТРИЧЕСКИЕ ТЯГОВЫМ УСИЛИЕМ ДО 5,79 (0,59) КН (Т) | МАШ.Ч | 1.8663
4 | М030402 | ЛЕБЕДКИ ЭЛЕКТРИЧЕСКИЕ ТЯГОВЫМ УСИЛИЕМ ДО 12,26 (1,25) КН (Т) | МАШ.Ч | 0
5 | М134041 | ШУРУПОВЕРТ | МАШ.Ч | -1.0256
6 | М331451 | ПЕРФОРАТОРЫ ЭЛЕКТРИЧЕСКИЕ | МАШ.Ч | 172.0882
7 | М331615* | ДРЕЛИ ЭЛЕКТРИЧЕСКИЕ | МАШ.Ч | 106.48
8 | М331617 | СРЕДСТВА МАЛОЙ МЕХАНИЗАЦИИ | МАШ.Ч | 0.0565
| 1 | Материалы для строительных работ
| 1/10 | Материалы для строительных работ общего назначения
| 1/10-110 | Лесоматериалы и пиломатериалы
9 | 1/10-110-50-5/365 | БРУСКИ ОБРЕЗНЫЕ ХВОЙНЫХ ПОРОД ДЛИНОЙ 4-6,5 М, ШИРИНОЙ 75-150 ММ, ТОЛЩИНОЙ 40-75 ММ, 3 СОРТА | М3 | 0
| 1/10-130 | Мастики, герметики, смолы, смазки, эмульсии
10 | 1/10-130-15/107 | ГЕРМЕТИК СИЛИКОНОВЫЙ 280 МЛ | ШТ. | 26.8001
| 1/10-135 | Нефтепродукты, газы, химические материалы
11 | 1/10-135-30/70 | ПЕНА ПОЛИУРЕТАНОВАЯ МОНТАЖНАЯ ПРОИЗВОДСТВЕННАЯ В АЭРОЗОЛЬНОЙ УПАКОВКЕ | Л | 5.3214
| 1/10-150 | Полуэбониты, эбониты, паронитовые изделия
12 | 1/10-150-15/245 | ПРОКЛАДКИ ИЗ ПАРОНИТА МАРКИ ПМБ, ТОЛЩИНОЙ 2 ММ, ДИАМЕТРОМ 20 ММ | ШТ. | 73.92
| 1/10-160 | Пленки, полотна, ткани разные
13 | 1/10-160-20/15 | ВЕТОШЬ | КГ | 8.151
| 1/10-170 | Оснастка технологическая и инструментальная
14 | 1/10-170-10/115 | СВЕРЛА С SDS PLUS ХВОСТОВИКОМ (НАКОНЕЧНИК ИЗ ТВЕРДОСПЛАВНОЙ СТАЛИ) (ПО БЕТОНУ), ДИАМЕТРОМ 5-10 ММ, ДЛИНОЙ 210 (215) ММ | ШТ. | -0.2264
15 | 1/10-170-10/135 | СВЕРЛА С SDS PLUS ХВОСТОВИКОМ (НАКОНЕЧНИК ИЗ ТВЕРДОСПЛАВНОЙ СТАЛИ) (ПО БЕТОНУ), ДИАМЕТРОМ 8-10 ММ, ДЛИНОЙ 260 (265) ММ | ШТ. | 0.0469
| 1/10-230 | Материалы для отделочных работ
16 | 1/10-230-35/61 | КЛЕЙ БУСТИЛАТ | Т | 0
17 | 1/10-230-35/246 | КЛЕЙ УР-600 ПОЛИУРЕТАНОВЫЙ, АТМОСФЕРОСТОЙКИЙ, ВОДОСТОЙКИЙ | Л | 0.18
18 | 1/10-230-65-45-10/С101-160780-А1 | ПРОФИЛЬ ПОДСТАВОЧНЫЙ ДЛЯ ОКОН ДЕРЕВЯННЫХ | М | 8.8935
19 | 1/10-230-95/С101-ФОЛ-ТИШ | ТАКТИЛЬНЫЙ ИНДИКАТОР В ФОРМЕ УСЕЧЕННОГО КОНУСА КОМБИНИРОВАННЫЙ БЕЗ ШТИФТА D35 (ЖЕЛТЫЙ) САМОКЛЕЮЩИЙСЯ ИЗ АЛЮМИНИЯ | ШТ | 60
| 1/10-235 | Изделия герметизирующие, уплотняющие, изолирующие
20 | 1/10-235-20/86 | ЛЕНТА ПАРОИЗОЛЯЦИОННАЯ ВНУТРЕННЯЯ НА НЕТКАНОМ ПОЛОТНЕ, МАРКА ВЛ А, ШИРИНОЙ 80-150 ММ | М | 48.804
21 | 1/10-235-20/93 | ЛЕНТА ПАРОПРОНИЦАЕМАЯ САМОРАСШИРЯЮЩАЯСЯ УПЛОТНИТЕЛЬНАЯ (ПСУЛ) ШИРИНОЙ 10 ММ С МАКСИМАЛЬНЫМ РАСШИРЕНИЕМ ЛЕНТЫ 20 ММ | М | 48.804
22 | 1/10-235-20/772 | ЛЕНТА МАЛЯРНАЯ, ОДНОСТОРОННЯЯ, 50 ММХ50 М | М2 | 0
| 1/10-240 | Метизы и крепежные изделия
23 | 1/10-240-5-5/С101-99-437А1 | РАСПОРНАЯ АНКЕР-ШПИЛЬКА М6 Х 85 ММ | 1000 ШТ. | 0.033
24 | 1/10-240-25-35/10 | ГВОЗДИ СТРОИТЕЛЬНЫЕ С КОНИЧЕСКОЙ ГОЛОВКОЙ 2 Х 50 ММ | Т | 0.000192
25 | 1/10-240-30-30/210 | ДЮБЕЛЬ ПЛАСТМАССОВЫЙ С МЕТАЛЛИЧЕСКИМ СЕРДЕЧНИКОМ 8 Х 120 | 1000 ШТ. | 0.0021
26 | 1/10-240-30-50/20 | ДЮБЕЛЬ С ШУРУПОМ ДЛЯ БЫСТРОГО МОНТАЖА 6 Х 60 | 100 ШТ. | -44.6234
27 | 1/10-240-30-50/50 | ДЮБЕЛЬ С ШУРУПОМ ДЛЯ БЫСТРОГО МОНТАЖА 8 Х 60 ММ | 100 ШТ. | 0.1797
28 | 1/10-240-45-8/10 | ХИМИЧЕСКИЙ АНКЕР КАПСУЛЬНОГО ТИПА ДИАМЕТРОМ 10 ММ ДЛЯ БЕТОННЫХ ОСНОВАНИЙ | ШТ. | 6270
29 | 1/10-240-45-10/15 | ШПИЛЬКИ АНКЕРНЫЕ СТАЛЬНЫЕ ОЦИНКОВАННЫЕ В СБОРЕ (ГАЙКА С ШАЙБОЙ), КЛАСС ПРОЧНОСТИ 5,8, ДИАМЕТР 10 ММ, ДЛЯ ХИМИЧЕСКИХ АНКЕРОВ КАПСУЛЬНОГО ТИПА | КГ | 627
30 | 1/10-240-55-10/75 | ШУРУПЫ С ПОЛУКРУГЛОЙ ГОЛОВКОЙ 5 Х 40 ММ | Т | 0.000428
| 1/10-280 | Прочие материалы для строительных работ
31 | 1/10-280-20/С101-ФОЛ-ТМО | ТАКТИЛЬНАЯ МНЕМОСХЕМА САНУЗЛА 300Х200(Н) ММ | ШТ | 1
| 2 | Строительные изделия и конструкции
| 2/10 | Арматурные заготовки и изделия стальные для монолитных железобетонных конструкций
| 2/10-35 | Детали закладные стальные
32 | 2/10-35/30 | ДЕТАЛИ ЗАКЛАДНЫЕ, ИЗГОТОВЛЕННЫЕ С ПРИМЕНЕНИЕМ СВАРКИ, ГНУТЬЯ, СВЕРЛЕНИЯ (ПРОБИВКИ) ОТВЕРСТИЙ (ПРИ НАЛИЧИИ ОДНОЙ ИЗ ЭТИХ ОПЕРАЦИЙ ИЛИ ВСЕГО ПЕРЕЧНЯ В ЛЮБЫХ СОЧЕТАНИЯХ), ПОСТАВЛЯЕМЫЕ ОТДЕЛЬНО | Т | 0.005914
| 2/20 | Изделия и конструкции стальные
| 2/20-20 | Изделия и конструкции ограждающие и встроенные стальные
33 | 2/20-20-20-20/С101-ФОЛ-МП1 | ПОРУЧЕНЬ МП-1 НАСТЕННЫЙ ДЛЯ РАКОВИНЫ ВЕРХНИЙ ИЗ НЕРЖАВЕЮЩЕЙ СТАЛИ 670Х500 ММ ТРУБА Д.38 ММ | ШТ | 1
34 | 2/20-20-20-20/С101-ФОЛ-МП2 | ПОРУЧЕНЬ МП-2 ОПОРНЫЙ ДЛЯ САНУЗЛА ОТКИДНОЙ СО СТОПОРНЫМ МЕХАНИЗМОМ И БУМАГОДЕРЖАТЕЛЕМ ПРИСТЕННЫЙ ИЗ НЕРЖАВЕЮЩЕЙ СТАЛИ D38 ММ 240Х100Х840 ММ | ШТ | 1
35 | 2/20-20-20-20/С101-ФОЛ-МП3 | ПОРУЧЕНЬ МП-3 ДЛЯ БАЧКА УНИТАЗА ИЗ НЕРЖАВЕЮЩЕЙ СТАЛИ 520Х230 ММ | ШТ | 1
36 | 2/20-20-20-20/С101-ФОЛ-МП4 | ПОРУЧЕНЬ МП-4 ОПОРНЫЙ ОТКИДНОЙ СО СТОПОРНЫМ МЕХАНИЗМОМО БЕЗ БУМАГОДЕРЖАТЕЛЯ ПРИСТЕННЫЙ ИЗ НЕРЖАВЕЮЩЕЙ СТАЛИ D38 ММ 840Х190 ММ | ШТ | -2
37 | 2/20-20-20-20/С101-ФОЛ-МП5 | ПОРУЧЕНЬ МП-5 ОПОРНЫЙ УГЛОВОЙ Г-ОБРАЗНЫЙ ПРИСТЕННЫЙ ИЗ НЕРЖАВЕЮЩЕЙ СТАЛИ 600Х900 ММ ЛЕВЫЙ/ПРАВЫЙ | ШТ | -2
38 | 2/20-20-20-20/С101-ФОЛ-МП6 | ПОРУЧЕНЬ МП-6 ОПОРНЫЙ УГЛОВОЙ Г-ОБРАЗНЫЙ ПРИСТЕННЫЙ ИЗ НЕРЖАВЕЮЩЕЙ СТАЛИ 700Х900 ММ ЛЕВЫЙ/ПРАВЫЙ | ШТ | 2
39 | 2/20-20-20-20/С101-ФОЛ-ПР3 | ОТБОЙНИК ПР-3 ПРЯМОЙ НАПОЛЬНЫЙ ИЗ НЕРЖАВЕЮЩЕЙ СТАЛИ L=500 ММ | ШТ | -12
40 | 2/20-20-35/С101-ФОЛ-ПР1 | ПОРУЧЕНЬ-ОТБОЙНИК ШИРИНОЙ 152 ММ, ГЛУБИНА 85 ММ АНАЛОГ МОДЕЛЬ TS-НRD-152-85 | М | 6.1098
| 2/40 | Изделия и конструкции поливинилхлоридные
| 2/40-10 | Блоки оконные из поливинилхлоридного профиля для зданий и сооружений
41 | 2/40-10-10-25/С203-ПВХ-ОК16 | БЛОК ОКОННЫЙ ОК-16 ИЗ ПОЛИВИНИЛХЛОРИДНОГО ПРОФИЛЯ ОП А 1250-1430 П/О И СП1 ОГ, С ГЛУХИМИ СТВОРКАМИ, С ИМПОСТОМ, С ПОВОРОТНО-ОТКИДНЫМ УСТРОЙСТВОМ, С ОДНОКАМЕРНЫМ СТЕКЛОПАКЕТОМ | М2 | -1.79
42 | 2/40-10-10-25/С203-ПВХ-ОК16А | БЛОК ОКОННЫЙ ОК-16 ИЗ ПОЛИВИНИЛХЛОРИДНОГО ПРОФИЛЯ ОП А 1250-1430 П/О И СП1 ОГ, С ГЛУХИМИ СТВОРКАМИ, С ИМПОСТОМ, С ПОВОРОТНО-ОТКИДНЫМ УСТРОЙСТВОМ, С ОДНОКАМЕРНЫМ СТЕКЛОПАКЕТОМ С ЗАПОЛНЕНИЕМ ИЗ БЕЗОПАСНОГО МНОГОСЛОЙНОГО СТЕКЛА | М2 | 1.79
43 | 2/40-10-10-25/С203-ПВХ-ОК17 | БЛОК ОКОННЫЙ ОК-17 ИЗ ПОЛИВИНИЛХЛОРИДНОГО ПРОФИЛЯ ОП А 1790-1430 П/О И СП1 ОГ, С ГЛУХИМИ СТВОРКАМИ, С ИМПОСТОМ, С ПОВОРОТНО-ОТКИДНЫМ УСТРОЙСТВОМ, С ОДНОКАМЕРНЫМ СТЕКЛОПАКЕТОМ | М2 | -2.56
44 | 2/40-10-10-25/С203-ПВХ-ОК17А | БЛОК ОКОННЫЙ ОК-17 ИЗ ПОЛИВИНИЛХЛОРИДНОГО ПРОФИЛЯ ОП А 1790-1430 П/О И СП1 ОГ, С ГЛУХИМИ СТВОРКАМИ, С ИМПОСТОМ, С ПОВОРОТНО-ОТКИДНЫМ УСТРОЙСТВОМ, С ОДНОКАМЕРНЫМ СТЕКЛОПАКЕТОМ С ЗАПОЛНЕНИЕМ ИЗ БЕЗОПАСНОГО МНОГОСЛОЙНОГО СТЕКЛА | М2 | 2.56
45 | 2/40-10-10-30/С203-ПВХ-ОК15 | БЛОК ОКОННЫЙ ОК-15 ИЗ ПОЛИВИНИЛХЛОРИДНОГО ПРОФИЛЯ ОП А 1650-1790 П/О И СП1 ОГ, С ГЛУХИМИ СТВОРКАМИ, С ПОВОРОТНО-ОТКИДНЫМ УСТРОЙСТВОМ, С ДВУМЯ ИМПОСТАМИ, С ОДНОКАМЕРНЫМ СТЕКЛОПАКЕТОМ | М2 | -2.95
46 | 2/40-10-10-30/С203-ПВХ-ОК15А | БЛОК ОКОННЫЙ ОК-15 ИЗ ПОЛИВИНИЛХЛОРИДНОГО ПРОФИЛЯ ОП А 1650-1790 П/О И СП1 ОГ, С ГЛУХИМИ СТВОРКАМИ, С ПОВОРОТНО-ОТКИДНЫМ УСТРОЙСТВОМ, С ДВУМЯ ИМПОСТАМИ, С ОДНОКАМЕРНЫМ СТЕКЛОПАКЕТОМ С ЗАПОЛНЕНИЕМ ИЗ БЕЗОПАСНОГО МНОГОСЛОЙНОГО СТЕКЛА | М2 | 2.95
| 2/40-30 | Прочие изделия и конструкции поливинилхлоридные
47 | 2/40-30/15 | НАКОНЕЧНИК ИЗ ПОЛИВИНИЛХЛОРИДНОГО ПРОФИЛЯ ДЛЯ ПОДОКОННИКА 150-450 ММ | ШТ. | 0
| 2/50 | Изделия и конструкции деревянные
| 2/50-10 | Блоки оконные деревянные для зданий и сооружений
48 | 2/50-10-60/С203-ОД-ОК9Б | БЛОК ОКОННЫЙ ОК-9Б ДЕРЕВЯННЫЙ, ОДИНАРНОЙ КОНСТРУКЦИИ С ДВУХКАМЕРНЫМ ЭНЕРГОСБЕРЕГАЮЩИМ СТЕКЛОПАКЕТОМ С ЗАПОЛНЕНИЕМ ИЗ БЕЗОПАСНОГО МНОГОСЛОЙНОГО СТЕКЛА, С ПОВОРОТНО-ОТКИДНЫМ УСТРОЙСТВОМ, ДВУХСТВОРЧАТЫЙ С МАЛОЙ СТВОРКОЙ , С ДЕТСКИМ ЗАМКОМ БЕЗОПАСНОСТИ ОД ДЗБ 1О 2050-1170 М/С П/О СП2 /Т1 | М2 | 9.6
49 | 2/50-10-60/С203-ОД-ОК9БZ | БЛОК ОКОННЫЙ ОК-9БZ ДЕРЕВЯННЫЙ, ОДИНАРНОЙ КОНСТРУКЦИИ С ДВУХКАМЕРНЫМ ЭНЕРГОСБЕРЕГАЮЩИМ СТЕКЛОПАКЕТОМ С ЗАПОЛНЕНИЕМ ИЗ БЕЗОПАСНОГО МНОГОСЛОЙНОГО СТЕКЛА, С ПОВОРОТНО-ОТКИДНЫМ УСТРОЙСТВОМ, ДВУХСТВОРЧАТЫЙ С МАЛОЙ СТВОРКОЙ , С ДЕТСКИМ ЗАМКОМ БЕЗОПАСНОСТИ ОД ДЗБ 1О 2050-1170 М/С П/О СП2 /Т1 | М2 | 7.2
| 2/50-30 | Детали профильные из древесины и древесных материалов
50 | 2/50-30-25/С203-39200-А1 | ПОДОКОННАЯ ДОСКА ИЗ ДСП - ПЛИТА I/II-М-ПР-ГЛ-У-Е1 - ТОЛЩИНОЙ 38 ММ, ШИРИНОЙ 300 ММ | М | -9.6285
51 | 2/50-30-25/С203-39500-2А2 | ПОДОКОННАЯ ДОСКА ИЗ ДСП - ПЛИТА I/II-М-ПР-ГЛ-У-Е1 ТОЛЩИНОЙ 38 ММ, ШИРИНОЙ 550 ММ | М | 9.6285
| 5 | Материалы для монтажных и специальных строительных работ
| 5/90 | Прочие материалы для монтажных и специальных строительных работ
| 5/90-10 | Дюбели для крепления электромонтажных изделий
52 | 5/90-10/3 | ДЮБЕЛЬ МОНТАЖНЫЙ У656 У3 | 10 ШТ. | -13.6
Прочие
53 | С101-ФОЛ-ИР | ИНФОРМАТОР РЕЧЕВОЙ ЗВУКОВОЙ С ДИСТАНЦИОННЫМ УПРАВЛЕНИЕМ | ШТ | -69
54 | С101-ФОЛ-СВП | СИСТЕМА ВЫЗОВА ПЕРСОНАЛА | ШТ | 1
| СОСТАВИЛ | ВЕДУЩИЙ ИНЖЕНЕР |  | А.А.КОСЯНИК
|  | (должность служащего) | (подпись) | (инициалы,фамилия)
| ПРОВЕРИЛ | ГЛАВНЫЙ СПЕЦИАЛИСТ |  | Л.Н.МАРЦЫНКЕВИЧ
|  | (должность служащего) | (подпись) | (инициалы,фамилия)

## 3211-12-1027-T3
РАЗРАБОТЧИК |  | RSTC.smeta ВЕРСИЯ 24.6
|  |  |  | ШИФР | 23.008.2
"РЕКОНСТРУКЦИЯ ГИНЕКОЛОГИЧЕСКОГО, ХИРУРГИЧЕСКОГО И ПСИХОНЕВРОЛОГИЧЕСКОГО КОРПУСОВ УЧРЕЖДЕНИЯ ЗДРАВООХРАНЕНИЯ "6-Я ГОРОДСКАЯ КЛИНИЧЕСКАЯ БОЛЬНИЦА" ПО УЛ. УРАЛЬСКОЙ, 5 В Г. МИНСКЕ ПОД РАЗМЕЩЕНИЕ ЛЕЧЕБНО-ДИАГНОСТИЧЕСКОГО КОРПУСА КЛИНИЧЕСКОГО ЦЕНТРА ТРАВМАТОЛОГИИ И ОРТОПЕДИИ". 2 ОЧЕРЕДЬ СТРОИТЕЛЬСТВА
РАБОЧАЯ ДОКУМЕНТАЦИЯ
СМЕТНАЯ ДОКУМЕНТАЦИЯ
ТИТУЛЬНЫЙ ЛИСТ ДЛЯ ЛОКАЛЬНОЙ СМЕТЫ (ЛОКАЛЬНОГО СМЕТНОГО РАСЧЕТА) № 1027
СМЕТНАЯ СТОИМОСТЬ В ЦЕНАХ НА 1 АВГУСТА 2024г.
76,359 ТЫСЯЧ БЕЛОРУССКИХ РУБЛЕЙ
ЗАКАЗЧИК |  | УП "УКС МИНГОРИСПОЛКОМА"
МИНСК-2025

## 3211-12-1028-S0
НАИМЕНОВАНИЕ ОБЪЕКТА |  | "РЕКОНСТРУКЦИЯ ГИНЕКОЛОГИЧЕСКОГО, ХИРУРГИЧЕСКОГО И ПСИХОНЕВРОЛОГИЧЕСКОГО КОРПУСОВ УЧРЕЖДЕНИЯ ЗДРАВООХРАНЕНИЯ "6-Я ГОРОДСКАЯ КЛИНИЧЕСКАЯ БОЛЬНИЦА" ПО УЛ. УРАЛЬСКОЙ, 5 В Г. МИНСКЕ ПОД РАЗМЕЩЕНИЕ ЛЕЧЕБНО-ДИАГНОСТИЧЕСКОГО КОРПУСА КЛИНИЧЕСКОГО ЦЕНТРА ТРАВМАТОЛОГИИ И ОРТОПЕДИИ". 2 ОЧЕРЕДЬ СТРОИТЕЛЬСТВА
КОД ОБЪЕКТА |  | 23.008.2
НАИМЕНОВАНИЕ ЗДАНИЯ, СООРУЖЕНИЯ |  | ЗДАНИЕ БЛОКА N5А
ШИФР ЗДАНИЯ, СООРУЖЕНИЯ |  | 23.008.2.5А
КОМПЛЕКТ ЧЕРТЕЖЕЙ |  | АР Л.82 ИЗМ.1
ЛОКАЛЬНАЯ СМЕТА (ЛОКАЛЬНЫЙ СМЕТНЫЙ РАСЧЕТ) № 1028
(НОРМЫ 2022г.)
ВАО
СОСТАВЛЕНА В ЦЕНАХ НА 1 АВГУСТА 2024г. | [8 empty] | СТОИМОСТЬ 0,363 ТЫСЯЧ БЕЛОРУССКИХ РУБЛЕЙ
№ п/п | ОБОСНОВАНИЕ | НАИМЕНОВАНИЕ РАБОТ, РЕСУРСОВ, РАСХОДОВ | ЕДИНИЦА ИЗМЕРЕ- НИЯ | СТОИМОСТЬ ЕДИНИЦЫ ИЗМЕРЕНИЯ/ВСЕГО, БЕЛОРУССКИХ РУБЛЕЙ
|  |  |  | ЗАРАБОТНАЯ ПЛАТА | ЭКСПЛУАТАЦИЯ МАШИН И МЕХАНИЗМОВ |  | МАТЕРИАЛЫ, ИЗДЕЛИЯ, КОНСТРУКЦИИ (ОБОРУДОВА- НИЕ, МЕБЕЛЬ) | ТРАНС-ПОРТ | ОБЩАЯ СТОИМОСТЬ
|  |  | КОЛИ- ЧЕСТВО |  | ВСЕГО | В ТОМ ЧИСЛЕ ЗАРАБОТ- НАЯ ПЛАТА МАШИ- НИСТОВ
1 | 2 | 3 | 4 | 5 | 6 | 7 | 8 | 9 | 10
| НАЧИСЛЕНИЯ: | ОХР и ОПР/ПЛАНОВАЯ ПРИБЫЛЬ (%):Н10=65.72/69.89
1. | ПРИМЕЧАНИЕ: | К ДЛЯ ОХР И ОПР/ПЛАНОВАЯ ПРИБЫЛЬ: 1.0000/1.0000
2. | ПРИМЕЧАНИЕ: | КОЭФФИЦИЕНТ К З/П (ПОСТАНОВЛЕНИЕ N5): 1.0000
3. | ПРИМЕЧАНИЕ: | БАЗА ТЕКУЩИХ ЦЕН (ВАРИАНТ A)
| Ж2-90-90 | ВАО
4. | Е26-117-3 (Н10) | УСТАНОВКА НОМЕРНОГО НАКЛАДНОГО ЗНАКА(2ШТ),КРЕПЛЕНИЕ ДЮБЕЛЯМИ | 100 ШТ. ДЮБЕЛЕЙ 0.08 | 101.06 8.08 | 4.79 0.38 | - - | 7.04 0.56 | 0.56 0.04 | 113.45 9.07
5. | 1/10-280/С103-200-54Д | ЗНАК НОМЕРНОЙ НАКЛАДНОЙ ИЗ СТАЛИ ОЦИНКОВАННОЙ ТОЛЩИНОЙ 0,8 ММ С НАКЛЕЙКОЙ ИЗ ПЛЕНКИ ПВХ, РАЗМЕРОМ 700 Х 700 ММ | ШТ. 2 | - - | - - | - - | 162.00 324.00 | 9.27 18.54 | 171.27 342.54
|  | ИТОГО ПРЯМЫЕ ЗАТРАТЫ : |  | 8 | - | - | 325 | 19 | 352
|  | ОХР и ОПР | [6 empty] | 5
|  | ПЛАНОВАЯ ПРИБЫЛЬ | [6 empty] | 6
|  | ИТОГО ПО ПТМ | [6 empty] | 363
|  | ЗАТРАТЫ ТРУДА | [6 empty] | 1
|  | ВСЕГО, В ТОМ ЧИСЛЕ | [6 empty] | 363
|  | СТРОИТЕЛЬНЫЕ РАБОТЫ, ВСЕГО В ТОМ ЧИСЛЕ | [6 empty] | 363
|  | ЗАРАБОТНАЯ ПЛАТА | [6 empty] | 8
|  | МАТЕРИАЛЫ, ИЗДЕЛИЯ, КОНСТРУКЦИИ | [6 empty] | 325
|  | ТРАНСПОРТ | [6 empty] | 19
|  | ОХР и ОПР | [6 empty] | 5
|  | ПЛАНОВАЯ ПРИБЫЛЬ | [6 empty] | 6
|  | ЗАТРАТЫ ТРУДА РАБОЧИХ | [6 empty] | 1
|  | СОСТАВИЛ | ____________________ |  |  |  |  | ПАТАНЕЙКА
|  |  | (должность служащего) |  |  | (подпись) |  | (инициалы,фамилия)
|  | ПРОВЕРИЛ | ____________________ |  |  |  |  | __________________
|  |  | (должность служащего) |  |  | (подпись) |  | (инициалы,фамилия)

## 3211-12-1028-T0
НАИМЕНОВАНИЕ ОБЪЕКТА: "РЕКОНСТРУКЦИЯ ГИНЕКОЛОГИЧЕСКОГО, ХИРУРГИЧЕСКОГО И ПСИХОНЕВРОЛОГИЧЕСКОГО КОРПУСОВ УЧРЕЖДЕНИЯ ЗДРАВООХРАНЕНИЯ "6-Я ГОРОДСКАЯ КЛИНИЧЕСКАЯ БОЛЬНИЦА" ПО УЛ. УРАЛЬСКОЙ, 5 В Г. МИНСКЕ ПОД РАЗМЕЩЕНИЕ ЛЕЧЕБНО-ДИАГНОСТИЧЕСКОГО КОРПУСА КЛИНИЧЕСКОГО ЦЕНТРА ТРАВМАТОЛОГИИ И ОРТОПЕДИИ". 2 ОЧЕРЕДЬ СТРОИТЕЛЬСТВА
КОД ОБЪЕКТА: 23.008.2
НАИМЕНОВАНИЕ ЗДАНИЯ, СООРУЖЕНИЯ: ЗДАНИЕ БЛОКА N5А
ШИФР ЗДАНИЯ, СООРУЖЕНИЯ: 23.008.2.5А
КОМПЛЕКТ ЧЕРТЕЖЕЙ: АР Л.82 ИЗМ.1
ИСХОДНЫЕ ДАННЫЕ ПО ЛОКАЛЬНОЙ СМЕТЕ (ЛОКАЛЬНОМУ СМЕТНОМУ РАСЧЕТУ) № 1028
(НОРМЫ 2022г.)
ВАО
СОСТАВЛЕНА В ЦЕНАХ НА 1 АВГУСТА 2024г.
№ П/П | ТЕКСТ
1 | 2
1 | L3'3211'12'1028'S0'2'12'ВАО'АР Л.82 ИЗМ.1'ПАТАНЕЙКА'*
2 | Ж2-90-90'ВАО'ШТ*
3 | БС103-200-54Д#С103-200-54'162##'=37'ЗНАК НОМЕРНОЙ НАКЛАДНОЙ ИЗ СТАЛИ ОЦИНКОВАННОЙ ТОЛЩИНОЙ 0,8 ММ С НАКЛЕЙКОЙ ИЗ ПЛЕНКИ ПВХ, РАЗМЕРОМ 700 Х 700 ММ ###'ШТ.''2801=<1/10-280>/2900=5/2799=162_0*
4 | Е26-117-3'4.2'101-15500-4#101-15513=?:100'УСТАНОВКА НОМЕРНОГО НАКЛАДНОГО ЗНАКА(2ШТ),КРЕПЛЕНИЕ ДЮБЕЛЯМИ'100 ШТ. ДЮБЕЛЕЙ''*
5 | С103-200-54Д'2*
6 | L*

## 3211-12-1028-B0
НАИМЕНОВАНИЕ ОБЪЕКТА |  | "РЕКОНСТРУКЦИЯ ГИНЕКОЛОГИЧЕСКОГО, ХИРУРГИЧЕСКОГО И ПСИХОНЕВРОЛОГИЧЕСКОГО КОРПУСОВ УЧРЕЖДЕНИЯ ЗДРАВООХРАНЕНИЯ "6-Я ГОРОДСКАЯ КЛИНИЧЕСКАЯ БОЛЬНИЦА" ПО УЛ. УРАЛЬСКОЙ, 5 В Г. МИНСКЕ ПОД РАЗМЕЩЕНИЕ ЛЕЧЕБНО-ДИАГНОСТИЧЕСКОГО КОРПУСА КЛИНИЧЕСКОГО ЦЕНТРА ТРАВМАТОЛОГИИ И ОРТОПЕДИИ". 2 ОЧЕРЕДЬ СТРОИТЕЛЬСТВА
КОД ОБЪЕКТА |  | 23.008.2
НАИМЕНОВАНИЕ ЗДАНИЯ, СООРУЖЕНИЯ |  | ЗДАНИЕ БЛОКА N5А
ШИФР ЗДАНИЯ, СООРУЖЕНИЯ |  | 23.008.2.5А
КОМПЛЕКТ ЧЕРТЕЖЕЙ |  | АР Л.82 ИЗМ.1
ВЕДОМОСТЬ ОБЪЕМОВ И СТОИМОСТИ РАБОТ № 1028
(НОРМЫ 2022г.)
ВАО
СОСТАВЛЕНА В ЦЕНАХ НА 1 АВГУСТА 2024г.
ОБОСНОВА- НИЕ | НАИМЕНОВАНИЕ ВИДОВ РАБОТ | ОБЪЕМ | СТОИМОСТЬ, ТЫС.РУБ.
|  |  | ЗАРАБОТНАЯ ПЛАТА | ЭКСПЛУАТА- ЦИЯ МАШИН И МЕХА- НИЗМОВ | МАТЕРИАЛЫ, ИЗДЕЛИЯ, КОНСТРУК- ЦИИ | ОБОРУДОВА- НИЕ,МЕБЕЛЬ, ИНВЕНТАРЬ | ОХР и ОПР | ПРОЧИЕ СРЕДСТВА | ВСЕГО
|  | ЕД.ИЗМ. | ТРУДОЕМ- КОСТЬ, ЧЕЛ.Ч. | В Т.Ч.З/П МАШИ- НИСТОВ | ТРАНСПОРТ | ТРАНСПОРТ | ПЛАНОВАЯ ПРИБЫЛЬ
1 | 2 | 3 | 4 | 5 | 6 | 7 | 8 | 9 | 10
Ж2-90-90 | ВАО | 0 | 0,008 | 0 | 0,325 | 0 | 0,005 | 0 | 0,363
|  | ШТ | 1 | 0 | 0,019 | 0 | 0,006
| И Т О Г О | 0 | 0,008 | 0 | 0,325 | 0 | 0,005 | 0 | 0,363
|  |  | 1 | 0 | 0,019 | 0 | 0,006
| СОСТАВИЛ | ______________________________ | [5 empty] | ПАТАНЕЙКА
|  | (должность служащего) |  |  |  | (подпись) |  | (инициалы,фамилия)
| ПРОВЕРИЛ | ______________________________ | [5 empty] | __________________
|  | (должность служащего) |  |  |  | (подпись) |  | (инициалы,фамилия)

## 3211-12-1028-Q1
НАИМЕНОВАНИЕ ОБЪЕКТА |  | "РЕКОНСТРУКЦИЯ ГИНЕКОЛОГИЧЕСКОГО, ХИРУРГИЧЕСКОГО И ПСИХОНЕВРОЛОГИЧЕСКОГО КОРПУСОВ УЧРЕЖДЕНИЯ ЗДРАВООХРАНЕНИЯ "6-Я ГОРОДСКАЯ КЛИНИЧЕСКАЯ БОЛЬНИЦА" ПО УЛ. УРАЛЬСКОЙ, 5 В Г. МИНСКЕ ПОД РАЗМЕЩЕНИЕ ЛЕЧЕБНО-ДИАГНОСТИЧЕСКОГО КОРПУСА КЛИНИЧЕСКОГО ЦЕНТРА ТРАВМАТОЛОГИИ И ОРТОПЕДИИ". 2 ОЧЕРЕДЬ СТРОИТЕЛЬСТВА
КОД ОБЪЕКТА |  | 23.008.2
НАИМЕНОВАНИЕ ЗДАНИЯ, СООРУЖЕНИЯ |  | ЗДАНИЕ БЛОКА N5А
ШИФР ЗДАНИЯ, СООРУЖЕНИЯ |  | 23.008.2.5А
КОМПЛЕКТ ЧЕРТЕЖЕЙ |  | АР Л.82 ИЗМ.1
ВЕДОМОСТЬ ОБЪЕМОВ РАБОТ И РАСХОДОВ РЕСУРСОВ С КОДАМИ РБ ДЛЯ ЛОКАЛЬНОЙ СМЕТЫ № 1028
(НОРМЫ 2022г.)
ВАО
ОБОСНОВАНИЕ | НАИМЕНОВАНИЕ ВИДОВ | ЕДИНИЦА ИЗМЕРЕНИЯ | КОД | НАИМЕНОВАНИЕ РЕСУРСОВ | ЕД.ИЗМ. | КОЛИЧЕСТВО
| РАБОТ | ОБЪЕМ | РЕСУРСА
1 | 2 | 3 | 4 | 5 | 6 | 7
Ж2-90-90 | ВАО | ШТ 0
|  |  | 1-1 | ЗАТРАТЫ ТРУДА РАБОЧИХ | ЧЕЛ.Ч | 0.7328
|  |  | М331451 | ПЕРФОРАТОРЫ ЭЛЕКТРИЧЕСКИЕ | МАШ.Ч | 0.532
|  |  | 1 | Материалы для строительных работ
|  |  | 1/10 | Материалы для строительных работ общего назначения
|  |  | 1/10-170 | Оснастка технологическая и инструментальная
|  |  | 1/10-170-10/135 | СВЕРЛА С SDS PLUS ХВОСТОВИКОМ (НАКОНЕЧНИК ИЗ ТВЕРДОСПЛАВНОЙ СТАЛИ) (ПО БЕТОНУ), ДИАМЕТРОМ 8-10 ММ, ДЛИНОЙ 260 (265) ММ | ШТ. | 0.08
|  |  | 1/10-240 | Метизы и крепежные изделия
|  |  | 1/10-240-30-50/70 | ДЮБЕЛЬ С ШУРУПОМ ДЛЯ БЫСТРОГО МОНТАЖА 10 Х 120 ММ | 100 ШТ. | 8.4e-05
|  |  | 1/10-280 | Прочие материалы для строительных работ
|  |  | 1/10-280/С103-200-54Д | ЗНАК НОМЕРНОЙ НАКЛАДНОЙ ИЗ СТАЛИ ОЦИНКОВАННОЙ ТОЛЩИНОЙ 0,8 ММ С НАКЛЕЙКОЙ ИЗ ПЛЕНКИ ПВХ, РАЗМЕРОМ 700 Х 700 ММ | ШТ. | 2
СОСТАВИЛ | ______________________________ |  |  | ПАТАНЕЙКА
| (должность служащего) |  | (подпись) | (инициалы,фамилия)
ПРОВЕРИЛ | ______________________________ |  |  | __________________
| (должность служащего) |  | (подпись) | (инициалы,фамилия)

## 3211-12-1028-Q0
НАИМЕНОВАНИЕ ОБЪЕКТА |  | "РЕКОНСТРУКЦИЯ ГИНЕКОЛОГИЧЕСКОГО, ХИРУРГИЧЕСКОГО И ПСИХОНЕВРОЛОГИЧЕСКОГО КОРПУСОВ УЧРЕЖДЕНИЯ ЗДРАВООХРАНЕНИЯ "6-Я ГОРОДСКАЯ КЛИНИЧЕСКАЯ БОЛЬНИЦА" ПО УЛ. УРАЛЬСКОЙ, 5 В Г. МИНСКЕ ПОД РАЗМЕЩЕНИЕ ЛЕЧЕБНО-ДИАГНОСТИЧЕСКОГО КОРПУСА КЛИНИЧЕСКОГО ЦЕНТРА ТРАВМАТОЛОГИИ И ОРТОПЕДИИ". 2 ОЧЕРЕДЬ СТРОИТЕЛЬСТВА
КОД ОБЪЕКТА |  | 23.008.2
НАИМЕНОВАНИЕ ЗДАНИЯ, СООРУЖЕНИЯ |  | ЗДАНИЕ БЛОКА N5А
ШИФР ЗДАНИЯ, СООРУЖЕНИЯ |  | 23.008.2.5А
КОМПЛЕКТ ЧЕРТЕЖЕЙ |  | АР Л.82 ИЗМ.1
ВЕДОМОСТЬ РЕСУРСОВ ДЛЯ ЛОКАЛЬНОЙ СМЕТЫ № 1028
(НОРМЫ 2022г.)
ВАО
П/П | ОБОСНОВАНИЕ | НАИМЕНОВАНИЕ РЕСУРСОВ | ЕД.ИЗМ. | КОЛИЧЕСТВО
1 | 2 | 3 | 4 | 5
1 | 1-1 | ЗАТРАТЫ ТРУДА РАБОЧИХ | ЧЕЛ.Ч | 0.7328
2 | М331451 | ПЕРФОРАТОРЫ ЭЛЕКТРИЧЕСКИЕ | МАШ.Ч | 0.532
| 1 | Материалы для строительных работ
| 1/10 | Материалы для строительных работ общего назначения
| 1/10-170 | Оснастка технологическая и инструментальная
3 | 1/10-170-10/135 | СВЕРЛА С SDS PLUS ХВОСТОВИКОМ (НАКОНЕЧНИК ИЗ ТВЕРДОСПЛАВНОЙ СТАЛИ) (ПО БЕТОНУ), ДИАМЕТРОМ 8-10 ММ, ДЛИНОЙ 260 (265) ММ | ШТ. | 0.08
| 1/10-240 | Метизы и крепежные изделия
4 | 1/10-240-30-50/70 | ДЮБЕЛЬ С ШУРУПОМ ДЛЯ БЫСТРОГО МОНТАЖА 10 Х 120 ММ | 100 ШТ. | 8.4e-05
| 1/10-280 | Прочие материалы для строительных работ
5 | 1/10-280/С103-200-54Д | ЗНАК НОМЕРНОЙ НАКЛАДНОЙ ИЗ СТАЛИ ОЦИНКОВАННОЙ ТОЛЩИНОЙ 0,8 ММ С НАКЛЕЙКОЙ ИЗ ПЛЕНКИ ПВХ, РАЗМЕРОМ 700 Х 700 ММ | ШТ. | 2
| СОСТАВИЛ | ____________________ |  | ПАТАНЕЙКА
|  | (должность служащего) | (подпись) | (инициалы,фамилия)
| ПРОВЕРИЛ | ____________________ |  | __________________
|  | (должность служащего) | (подпись) | (инициалы,фамилия)

## 3211-12-1028-T3
РАЗРАБОТЧИК |  | RSTC.smeta версия 24.6
|  |  |  | ШИФР | 23.008.2
"РЕКОНСТРУКЦИЯ ГИНЕКОЛОГИЧЕСКОГО, ХИРУРГИЧЕСКОГО И ПСИХОНЕВРОЛОГИЧЕСКОГО КОРПУСОВ УЧРЕЖДЕНИЯ ЗДРАВООХРАНЕНИЯ "6-Я ГОРОДСКАЯ КЛИНИЧЕСКАЯ БОЛЬНИЦА" ПО УЛ. УРАЛЬСКОЙ, 5 В Г. МИНСКЕ ПОД РАЗМЕЩЕНИЕ ЛЕЧЕБНО-ДИАГНОСТИЧЕСКОГО КОРПУСА КЛИНИЧЕСКОГО ЦЕНТРА ТРАВМАТОЛОГИИ И ОРТОПЕДИИ". 2 ОЧЕРЕДЬ СТРОИТЕЛЬСТВА
РАБОЧАЯ ДОКУМЕНТАЦИЯ
СМЕТНАЯ ДОКУМЕНТАЦИЯ
ТИТУЛЬНЫЙ ЛИСТ ДЛЯ ЛОКАЛЬНОЙ СМЕТЫ (ЛОКАЛЬНОГО СМЕТНОГО РАСЧЕТА) № 1028
СМЕТНАЯ СТОИМОСТЬ В ЦЕНАХ НА 1 АВГУСТА 2024г.
0,363 ТЫСЯЧ БЕЛОРУССКИХ РУБЛЕЙ
ЗАКАЗЧИК |  | УП "УКС МИНГОРИСПОЛКОМА"
МИНСК-2025

## 3211-12-1029-S0
НАИМЕНОВАНИЕ ОБЪЕКТА |  | "РЕКОНСТРУКЦИЯ ГИНЕКОЛОГИЧЕСКОГО, ХИРУРГИЧЕСКОГО И ПСИХОНЕВРОЛОГИЧЕСКОГО КОРПУСОВ УЧРЕЖДЕНИЯ ЗДРАВООХРАНЕНИЯ "6-Я ГОРОДСКАЯ КЛИНИЧЕСКАЯ БОЛЬНИЦА" ПО УЛ. УРАЛЬСКОЙ, 5 В Г. МИНСКЕ ПОД РАЗМЕЩЕНИЕ ЛЕЧЕБНО-ДИАГНОСТИЧЕСКОГО КОРПУСА КЛИНИЧЕСКОГО ЦЕНТРА ТРАВМАТОЛОГИИ И ОРТОПЕДИИ". 2 ОЧЕРЕДЬ СТРОИТЕЛЬСТВА
КОД ОБЪЕКТА |  | 23.008.2
НАИМЕНОВАНИЕ ЗДАНИЯ, СООРУЖЕНИЯ |  | ЗДАНИЕ БЛОКА N5А
ШИФР ЗДАНИЯ, СООРУЖЕНИЯ |  | 23.008.2.5А
КОМПЛЕКТ ЧЕРТЕЖЕЙ |  | 23.008.2.2 - КЖ ИЗМ.1 (1234А-24)
ЛОКАЛЬНАЯ СМЕТА (ЛОКАЛЬНЫЙ СМЕТНЫЙ РАСЧЕТ) № 1029
(НОРМЫ 2022г.)
ОБЩЕСТРОИТЕЛЬНЫЕ РАБОТЫ: СХЕМА МОНТАЖА УСТАНОВКИ КТПБ. КОРРЕКТИРОВКА ПРОЕКТА. ДОП. К Л.СМ.N1011
СОСТАВЛЕНА В ЦЕНАХ НА 1 АВГУСТА 2024г. | [8 empty] | СТОИМОСТЬ -9,472 ТЫСЯЧ БЕЛОРУССКИХ РУБЛЕЙ
№ п/п | ОБОСНОВАНИЕ | НАИМЕНОВАНИЕ РАБОТ, РЕСУРСОВ, РАСХОДОВ | ЕДИНИЦА ИЗМЕРЕ- НИЯ | СТОИМОСТЬ ЕДИНИЦЫ ИЗМЕРЕНИЯ/ВСЕГО, БЕЛОРУССКИХ РУБЛЕЙ
|  |  |  | ЗАРАБОТНАЯ ПЛАТА | ЭКСПЛУАТАЦИЯ МАШИН И МЕХАНИЗМОВ |  | МАТЕРИАЛЫ, ИЗДЕЛИЯ, КОНСТРУКЦИИ (ОБОРУДОВА- НИЕ, МЕБЕЛЬ) | ТРАНС-ПОРТ | ОБЩАЯ СТОИМОСТЬ
|  |  | КОЛИ- ЧЕСТВО |  | ВСЕГО | В ТОМ ЧИСЛЕ ЗАРАБОТ- НАЯ ПЛАТА МАШИ- НИСТОВ
1 | 2 | 3 | 4 | 5 | 6 | 7 | 8 | 9 | 10
| НАЧИСЛЕНИЯ: | ОХР и ОПР/ПЛАНОВАЯ ПРИБЫЛЬ (%):Н10=65.72/69.89
1. | ПРИМЕЧАНИЕ: | К ДЛЯ ОХР И ОПР/ПЛАНОВАЯ ПРИБЫЛЬ: 1.0000/1.0000
2. | ПРИМЕЧАНИЕ: | КОЭФФИЦИЕНТ К З/П (ПОСТАНОВЛЕНИЕ N5): 1.0000
3. | ПРИМЕЧАНИЕ: | БАЗА ТЕКУЩИХ ЦЕН (ВАРИАНТ A)
| Ж4-20 | СХЕМА МОНТАЖА УСТАНОВКИ КТПБ (ДОП.К Л.СМ.N1011). СООРУЖЕНИЯ (ЗДАНИЯ) ИНЖЕНЕРНОЙ И ТРАНСПОРТНОЙ ИНФРАСТРУКТУРЫ. ЭЛЕКТРОСНАБЖЕНИЕ
4. | ПРИМЕЧАНИЕ: | СХЕМА МОНТАЖА УСТАНОВКИ КТПБ
5. | ПРИМЕЧАНИЕ: | ЛИСТЫ КЖ ИЗМ.1 - 2, 3
6. | ПРИМЕЧАНИЕ: | ИСКЛЮЧАЕТСЯ ИЗ ЛОК.СМЕТЫ N1011
7. | Е1-17-8 (Н10) | РАЗРАБОТКА ГРУНТА С ПОГРУЗКОЙ НА АВТОМОБИЛИ-САМОСВАЛЫ ЭКСКАВАТОРАМИ С КОВШОМ ВМЕСТИМОСТЬЮ 0,65 (0,5-1) М3, ГРУНТ 2 ГРУППЫ | 1000 М3 0.0144 | 125.88 -1.81 | 1836.91 -26.45 | 513.89 -7.40 | 0.90 -0.01 | 0.86 -0.01 | 1964.55 -28.29
8. | С310-45 | ПЕРЕВОЗКА ДО 45 КМ | Т 30.672 | - - | - - | - - | - - | 17.12 -525.10 | 17.12 -525.10
9. | Е1-20-1 (Н10) | РАБОТА НА ОТВАЛЕ, ГРУНТ 1 ГРУППЫ | 1000 М3 ГРУНТА 0.0144 | 34.86 -0.50 | 161.32 -2.32 | 53.58 -0.77 | 0.45 -0.01 | 0.43 -0.01 | 197.06 -2.83
10. | Е1-12-8 (Н10) | РАЗРАБОТКА ГРУНТА В ОТВАЛ ЭКСКАВАТОРАМИ "ДРАГЛАЙН" ИЛИ "ОБРАТНАЯ ЛОПАТА" С КОВШОМ ВМЕСТИМОСТЬЮ 0,65 (0,5-1) М3, ГРУНТ 2 ГРУППЫ | 1000 М3 0.0136 | 115.62 -1.57 | 1325.90 -18.03 | 353.62 -4.81 | - - | - - | 1441.52 -19.60
11. | Е1-164-2 Т.Ч.П.3.160 (Н10) Н6=1.2 | РАЗРАБОТКА ГРУНТА ВРУЧНУЮ В ТРАНШЕЯХ ГЛУБИНОЙ ДО 2 М БЕЗ КРЕПЛЕНИЙ С ОТКОСАМИ, ГРУНТ 2 ГРУППЫ (ДОРАБОТКА ГРУНТА ВРУЧНУЮ) | 100 М3 ГРУНТА 0.12 | 2370.98 -284.52 | - - | - - | - - | - - | 2370.98 -284.52
12. | Е1-166-2 (Н10) | ЗАСЫПКА ВРУЧНУЮ ТРАНШЕЙ, ПАЗУХ КОТЛОВАНОВ И ЯМ, ГРУНТ 2 ГРУППЫ | 100 М3 ГРУНТА 0.02 | 1247.01 -24.94 | - - | - - | - - | - - | 1247.01 -24.94
13. | Е1-27-5 (Н10) | ЗАСЫПКА ТРАНШЕЙ И КОТЛОВАНОВ БУЛЬДОЗЕРАМИ МОЩНОСТЬЮ 79 (108) КВТ (Л. С) ПРИ ПЕРЕМЕЩЕНИИ ГРУНТА ДО 5 М, ГРУНТ 2 ГРУППЫ | 1000 М3 0.0236 | - - | 313.76 -7.40 | 104.21 -2.46 | - - | - - | 313.76 -7.40
14. | Е1-134-1 (Н10) | УПЛОТНЕНИЕ ГРУНТА ПНЕВМАТИЧЕСКИМИ ТРАМБОВКАМИ, ГРУНТ 1-2 ГРУППЫ | 100 М3 УПЛОТНЕННОГО ГРУНТА 0.236 | 149.49 -35.28 | 363.94 -85.89 | 156.27 -36.88 | - - | - - | 513.43 -121.17
15. | ПРИМЕЧАНИЕ: | ПЛИТА МОНОЛИТНАЯ ПМ1
16. | ПРИМЕЧАНИЕ: | ИСКЛЮЧАЕТСЯ ИЗ ЛОК.СМЕТЫ N1011
17. | Е6-1-1 (Н10) | УСТРОЙСТВО БЕТОННОЙ ПОДГОТОВКИ С ПРИМЕНЕНИЕМ БАДЬИ | 100 М3 В ДЕЛЕ 0.0414 | 2018.18 -83.55 | 481.97 -19.95 | 149.45 -6.19 | 202.54 -8.39 | 15.00 -0.62 | 2717.69 -112.51
18. | 4/1-4-10-20-20/100 | БЕТОНЫ ТЯЖЕЛЫЕ С КРУПНОСТЬЮ ЗАПОЛНИТЕЛЯ БОЛЕЕ 5 ДО 20 ММ, КЛАССА С8/10 (В10) | М3 4.2228 | - - | - - | - - | 136.20 -575.15 | 10.60 -44.76 | 146.80 -619.91
19. | Е6-1-16 (Н10) | УСТРОЙСТВО ФУНДАМЕНТНЫХ ПЛИТ ЖЕЛЕЗОБЕТОННЫХ ПЛОСКИХ С ПРИМЕНЕНИЕМ БАДЬИ | 100 М3 В ДЕЛЕ 0.097 | 2632.61 -255.36 | 1970.40 -191.13 | 445.19 -43.18 | 2148.84 -208.44 | 170.40 -16.53 | 6922.25 -671.46
20. | 4/1-4-10-20-80/249 | БЕТОН ТЯЖЕЛЫЙ С КРУПНОСТЬЮ ЗАПОЛНИТЕЛЯ БОЛЕЕ 10 ДО 20 ММ, КЛАССА С20/25, F50-F150, W4 | М3 9.8455 | - - | - - | - - | 176.70 -1739.70 | 13.75 -135.38 | 190.45 -1875.08
21. | 2/10-25/3 | ЗАГОТОВКИ ИЗ ГОРЯЧЕКАТАНОЙ АРМАТУРНОЙ СТАЛИ ПЕРИОДИЧЕСКОГО ПРОФИЛЯ КЛАССА S500(AТ500С) ДИАМЕТРОМ 8 ММ | Т 0.0225 | - - | - - | - - | 2450.55 -55.14 | 140.17 -3.15 | 2590.72 -58.29
22. | 2/10-25/5 | ЗАГОТОВКИ ИЗ ГОРЯЧЕКАТАНОЙ АРМАТУРНОЙ СТАЛИ ПЕРИОДИЧЕСКОГО ПРОФИЛЯ КЛАССА S500(AТ500С) ДИАМЕТРОМ 10 ММ | Т 0.52276 | - - | - - | - - | 2893.18 -1512.44 | 165.49 -86.51 | 3058.67 -1598.95
23. | Е8-4-3 (Н10) | ГИДРОИЗОЛЯЦИЯ СТЕН, ФУНДАМЕНТОВ ГОРИЗОНТАЛЬНАЯ ОКЛЕЕЧНАЯ В 2 СЛОЯ ИЗ РУБЕРОИДА (ИЗ МАТЕРИАЛА Г-ПХ(СТ)-БЭ-ПП/ПП-4.0 ПО Т.Т.П.4 ЛИСТ КЖ - 3) | 100 М2 ИЗОЛИРУЕМОЙ ПОВЕРХНОСТИ 0.3861 | 217.38 -83.93 | 36.63 -14.14 | 23.94 -9.24 | 2893.55 -1117.20 | 228.55 -88.24 | 3376.11 -1303.51
24. | Е8-4-5 (Н10) | ГИДРОИЗОЛЯЦИЯ СТЕН, ФУНДАМЕНТОВ БОКОВАЯ ОКЛЕЕЧНАЯ ПО ВЫРАВНЕННОЙ ПОВЕРХНОСТИ БУТОВОЙ КЛАДКИ, КИРПИЧУ И БЕТОНУ В 2 СЛОЯ ИЗ РУБЕРОИДА (ИЗ МАТЕРИАЛА Г-ПХ(СТ)-БЭ-ПП/ПП-4.0 - ЗАВЕДЕНИЕ НА СТЕНЫ - ПО Т.Т.П.4 ЛИСТ КЖ - 3) | 100 М2 ИЗОЛИРУЕМОЙ ПОВЕРХНОСТИ 0.2789 | 629.48 -175.56 | 20.16 -5.62 | 13.24 -3.69 | 2824.00 -787.61 | 223.30 -62.28 | 3696.94 -1031.07
25. | ПРИМЕЧАНИЕ: | ДОБАВЛЯЕТСЯ К ЛОК.СМЕТЕ N1011
26. | Е8-4-5 (Н10) | ГИДРОИЗОЛЯЦИЯ СТЕН, ФУНДАМЕНТОВ БОКОВАЯ ОКЛЕЕЧНАЯ ПО ВЫРАВНЕННОЙ ПОВЕРХНОСТИ БУТОВОЙ КЛАДКИ, КИРПИЧУ И БЕТОНУ В 2 СЛОЯ ИЗ РУБЕРОИДА (ИЗ МАТЕРИАЛА Г-ПХ(СТ)-БЭ-ПП/ПП-3,5 ПО Т.Т.П.5 ЛИСТ КЖ ИЗМ.1 - 3) | 100 М2 ИЗОЛИРУЕМОЙ ПОВЕРХНОСТИ 0.055 | 629.48 34.62 | 20.16 1.11 | 13.24 0.73 | 2824.00 155.32 | 223.30 12.28 | 3696.94 203.33
|  | ИТОГО ПРЯМЫЕ ЗАТРАТЫ : |  | -912 | -370 | -114 | -5849 | -950 | -8081
|  | ОХР и ОПР | [6 empty] | -674
|  | ПЛАНОВАЯ ПРИБЫЛЬ | [6 empty] | -717
|  | ИТОГО ПО ПТМ | [6 empty] | -9472
|  | ЗАТРАТЫ ТРУДА | [6 empty] | -78
|  | ЗАТРАТЫ ТРУДА МАШИНИСТОВ | [6 empty] | -8
|  | ВСЕГО, В ТОМ ЧИСЛЕ | [6 empty] | -9472
|  | СТРОИТЕЛЬНЫЕ РАБОТЫ, ВСЕГО В ТОМ ЧИСЛЕ | [6 empty] | -9472
|  | ЗАРАБОТНАЯ ПЛАТА | [6 empty] | -912
|  | ЭКСПЛУАТАЦИЯ МАШИН И МЕХАНИЗМОВ, ВСЕГО | [6 empty] | -370
|  | В ТОМ ЧИСЛЕ ЗАРАБОТНАЯ ПЛАТА МАШИНИСТОВ | [6 empty] | -114
|  | МАТЕРИАЛЫ, ИЗДЕЛИЯ, КОНСТРУКЦИИ | [6 empty] | -5849
|  | ТРАНСПОРТ | [6 empty] | -950
|  | ОХР и ОПР | [6 empty] | -674
|  | ПЛАНОВАЯ ПРИБЫЛЬ | [6 empty] | -717
|  | ЗАТРАТЫ ТРУДА РАБОЧИХ | [6 empty] | -78
|  | ЗАТРАТЫ ТРУДА МАШИНИСТОВ | [6 empty] | -8
|  | СОСТАВИЛ | ВЕДУЩИЙ ИНЖЕНЕР |  |  |  |  | А.А.КОСЯНИК
|  |  | (должность служащего) |  |  | (подпись) |  | (инициалы,фамилия)
|  | ПРОВЕРИЛ | ГЛАВНЫЙ СПЕЦИАЛИСТ |  |  |  |  | К.В.КОСТИНА
|  |  | (должность служащего) |  |  | (подпись) |  | (инициалы,фамилия)

## 3211-12-1029-T0
НАИМЕНОВАНИЕ ОБЪЕКТА: "РЕКОНСТРУКЦИЯ ГИНЕКОЛОГИЧЕСКОГО, ХИРУРГИЧЕСКОГО И ПСИХОНЕВРОЛОГИЧЕСКОГО КОРПУСОВ УЧРЕЖДЕНИЯ ЗДРАВООХРАНЕНИЯ "6-Я ГОРОДСКАЯ КЛИНИЧЕСКАЯ БОЛЬНИЦА" ПО УЛ. УРАЛЬСКОЙ, 5 В Г. МИНСКЕ ПОД РАЗМЕЩЕНИЕ ЛЕЧЕБНО-ДИАГНОСТИЧЕСКОГО КОРПУСА КЛИНИЧЕСКОГО ЦЕНТРА ТРАВМАТОЛОГИИ И ОРТОПЕДИИ". 2 ОЧЕРЕДЬ СТРОИТЕЛЬСТВА
КОД ОБЪЕКТА: 23.008.2
НАИМЕНОВАНИЕ ЗДАНИЯ, СООРУЖЕНИЯ: ЗДАНИЕ БЛОКА N5А
ШИФР ЗДАНИЯ, СООРУЖЕНИЯ: 23.008.2.5А
КОМПЛЕКТ ЧЕРТЕЖЕЙ: 23.008.2.2 - КЖ ИЗМ.1 (1234А-24)
ИСХОДНЫЕ ДАННЫЕ ПО ЛОКАЛЬНОЙ СМЕТЕ (ЛОКАЛЬНОМУ СМЕТНОМУ РАСЧЕТУ) № 1029
(НОРМЫ 2022г.)
ОБЩЕСТРОИТЕЛЬНЫЕ РАБОТЫ: СХЕМА МОНТАЖА УСТАНОВКИ КТПБ. КОРРЕКТИРОВКА ПРОЕКТА. ДОП. К Л.СМ.N1011
СОСТАВЛЕНА В ЦЕНАХ НА 1 АВГУСТА 2024г.
№ П/П | ТЕКСТ
1 | 2
1 | L3'3211'12'1029'S0'2'12'ОБЩЕСТРОИТЕЛЬНЫЕ РАБОТЫ: СХЕМА МОНТАЖА УСТАНОВКИ КТПБ. КОРРЕКТИРОВКА ПРОЕКТА. ДОП. К Л.СМ.N1011'23.008.2.2 - КЖ ИЗМ.1 (1234А-24)'А.А.КОСЯНИК#ВЕДУЩИЙ ИНЖЕНЕР'К.В.КОСТИНА#ГЛАВНЫЙ СПЕЦИАЛИСТ*
2 | Ж4-20'СХЕМА МОНТАЖА УСТАНОВКИ КТПБ (ДОП.К Л.СМ.N1011). СООРУЖЕНИЯ (ЗДАНИЯ) ИНЖЕНЕРНОЙ И ТРАНСПОРТНОЙ ИНФРАСТРУКТУРЫ. ЭЛЕКТРОСНАБЖЕНИЕ'М2*
3 | РМ110102#М110101*
4 | Р412-1273-3#412-1274-240/412-1500#412-1500-240/412-120-11#412-1274-240*
5 | П'СХЕМА МОНТАЖА УСТАНОВКИ КТПБ*
6 | П'ЛИСТЫ КЖ ИЗМ.1 - 2, 3*
7 | П'ИСКЛЮЧАЕТСЯ ИЗ ЛОК.СМЕТЫ N1011*
8 | Е1-17-8'80,8-66,4'B'РАЗРАБОТКА ГРУНТА С ПОГРУЗКОЙ НА АВТОМОБИЛИ-САМОСВАЛЫ ЭКСКАВАТОРАМИ С КОВШОМ ВМЕСТИМОСТЬЮ 0,65 (0,5-1) М3, ГРУНТ 2 ГРУППЫ'1000 М3''*
9 | С310-45'(80,8-66,4).2,13'B*
10 | Е1-20-1'80,8-66,4'B'РАБОТА НА ОТВАЛЕ, ГРУНТ 1 ГРУППЫ'1000 М3 ГРУНТА''*
11 | Е1-12-8'(197,0-80,8)-(169,0-66,4)'B'РАЗРАБОТКА ГРУНТА В ОТВАЛ ЭКСКАВАТОРАМИ "ДРАГЛАЙН" ИЛИ "ОБРАТНАЯ ЛОПАТА" С КОВШОМ ВМЕСТИМОСТЬЮ 0,65 (0,5-1) М3, ГРУНТ 2 ГРУППЫ'1000 М3''*
12 | Е1-164-2#Т.Ч.П.3.160'18,0-6,0'B/Н6=1,2'РАЗРАБОТКА ГРУНТА ВРУЧНУЮ В ТРАНШЕЯХ ГЛУБИНОЙ ДО 2 М БЕЗ КРЕПЛЕНИЙ С ОТКОСАМИ, ГРУНТ 2 ГРУППЫ (ДОРАБОТКА ГРУНТА ВРУЧНУЮ)'100 М3 ГРУНТА''*
13 | Е1-166-2'13-11'B'ЗАСЫПКА ВРУЧНУЮ ТРАНШЕЙ, ПАЗУХ КОТЛОВАНОВ И ЯМ, ГРУНТ 2 ГРУППЫ'100 М3 ГРУНТА''*
14 | Е1-27-5'122,6-99'B'ЗАСЫПКА ТРАНШЕЙ И КОТЛОВАНОВ БУЛЬДОЗЕРАМИ МОЩНОСТЬЮ 79 (108) КВТ (Л. С) ПРИ ПЕРЕМЕЩЕНИИ ГРУНТА ДО 5 М, ГРУНТ 2 ГРУППЫ'1000 М3''*
15 | Е1-134-1'122,6-99'B'УПЛОТНЕНИЕ ГРУНТА ПНЕВМАТИЧЕСКИМИ ТРАМБОВКАМИ, ГРУНТ 1-2 ГРУППЫ'100 М3 УПЛОТНЕННОГО ГРУНТА''*
16 | П'ПЛИТА МОНОЛИТНАЯ ПМ1*
17 | П'ИСКЛЮЧАЕТСЯ ИЗ ЛОК.СМЕТЫ N1011*
18 | Е6-1-1'4,14'B'УСТРОЙСТВО БЕТОННОЙ ПОДГОТОВКИ С ПРИМЕНЕНИЕМ БАДЬИ '100 М3 В ДЕЛЕ''*
19 | С414-1020-2'4,14.1,02'B*
20 | Е6-1-16'9,7'Ж400/B'УСТРОЙСТВО ФУНДАМЕНТНЫХ ПЛИТ ЖЕЛЕЗОБЕТОННЫХ ПЛОСКИХ С ПРИМЕНЕНИЕМ БАДЬИ'100 М3 В ДЕЛЕ''*
21 | С414-1103-612'9,7.1,015'B*
22 | С101-1900-1'0,001.75.0,3'B*
23 | С204-2710'0,001.(38.6,05+98.2,35+136.0,46)'B*
24 | Е8-4-3'9,9.3,9'B/101-85801#101-86231'ГИДРОИЗОЛЯЦИЯ СТЕН, ФУНДАМЕНТОВ ГОРИЗОНТАЛЬНАЯ ОКЛЕЕЧНАЯ В 2 СЛОЯ ИЗ РУБЕРОИДА (ИЗ МАТЕРИАЛА Г-ПХ(СТ)-БЭ-ПП/ПП-4.0 ПО Т.Т.П.4 ЛИСТ КЖ - 3)'100 М2 ИЗОЛИРУЕМОЙ ПОВЕРХНОСТИ''*
25 | Е8-4-5'66,5-3,9.9,9'B/101-85801#101-86231'ГИДРОИЗОЛЯЦИЯ СТЕН, ФУНДАМЕНТОВ БОКОВАЯ ОКЛЕЕЧНАЯ ПО ВЫРАВНЕННОЙ ПОВЕРХНОСТИ БУТОВОЙ КЛАДКИ, КИРПИЧУ И БЕТОНУ В 2 СЛОЯ ИЗ РУБЕРОИДА (ИЗ МАТЕРИАЛА Г-ПХ(СТ)-БЭ-ПП/ПП-4.0 - ЗАВЕДЕНИЕ НА СТЕНЫ - ПО Т.Т.П.4 ЛИСТ КЖ - 3)'100 М2 ИЗОЛИРУЕМОЙ ПОВЕРХНОСТИ''*
26 | П'ДОБАВЛЯЕТСЯ К ЛОК.СМЕТЕ N1011*
27 | Е8-4-5'7,5-2,0'101-85801#101-86231-А1'ГИДРОИЗОЛЯЦИЯ СТЕН, ФУНДАМЕНТОВ БОКОВАЯ ОКЛЕЕЧНАЯ ПО ВЫРАВНЕННОЙ ПОВЕРХНОСТИ БУТОВОЙ КЛАДКИ, КИРПИЧУ И БЕТОНУ В 2 СЛОЯ ИЗ РУБЕРОИДА (ИЗ МАТЕРИАЛА Г-ПХ(СТ)-БЭ-ПП/ПП-3,5 ПО Т.Т.П.5 ЛИСТ КЖ ИЗМ.1 - 3)'100 М2 ИЗОЛИРУЕМОЙ ПОВЕРХНОСТИ''*
28 | L*

## 3211-12-1029-B0
НАИМЕНОВАНИЕ ОБЪЕКТА |  | "РЕКОНСТРУКЦИЯ ГИНЕКОЛОГИЧЕСКОГО, ХИРУРГИЧЕСКОГО И ПСИХОНЕВРОЛОГИЧЕСКОГО КОРПУСОВ УЧРЕЖДЕНИЯ ЗДРАВООХРАНЕНИЯ "6-Я ГОРОДСКАЯ КЛИНИЧЕСКАЯ БОЛЬНИЦА" ПО УЛ. УРАЛЬСКОЙ, 5 В Г. МИНСКЕ ПОД РАЗМЕЩЕНИЕ ЛЕЧЕБНО-ДИАГНОСТИЧЕСКОГО КОРПУСА КЛИНИЧЕСКОГО ЦЕНТРА ТРАВМАТОЛОГИИ И ОРТОПЕДИИ". 2 ОЧЕРЕДЬ СТРОИТЕЛЬСТВА
КОД ОБЪЕКТА |  | 23.008.2
НАИМЕНОВАНИЕ ЗДАНИЯ, СООРУЖЕНИЯ |  | ЗДАНИЕ БЛОКА N5А
ШИФР ЗДАНИЯ, СООРУЖЕНИЯ |  | 23.008.2.5А
КОМПЛЕКТ ЧЕРТЕЖЕЙ |  | 23.008.2.2 - КЖ ИЗМ.1 (1234А-24)
ВЕДОМОСТЬ ОБЪЕМОВ И СТОИМОСТИ РАБОТ № 1029
(НОРМЫ 2022г.)
ОБЩЕСТРОИТЕЛЬНЫЕ РАБОТЫ: СХЕМА МОНТАЖА УСТАНОВКИ КТПБ. КОРРЕКТИРОВКА ПРОЕКТА. ДОП. К Л.СМ.N1011
СОСТАВЛЕНА В ЦЕНАХ НА 1 АВГУСТА 2024г.
ОБОСНОВА- НИЕ | НАИМЕНОВАНИЕ ВИДОВ РАБОТ | ОБЪЕМ | СТОИМОСТЬ, ТЫС.РУБ.
|  |  | ЗАРАБОТНАЯ ПЛАТА | ЭКСПЛУАТА- ЦИЯ МАШИН И МЕХА- НИЗМОВ | МАТЕРИАЛЫ, ИЗДЕЛИЯ, КОНСТРУК- ЦИИ | ОБОРУДОВА- НИЕ,МЕБЕЛЬ, ИНВЕНТАРЬ | ОХР и ОПР | ПРОЧИЕ СРЕДСТВА | ВСЕГО
|  | ЕД.ИЗМ. | ТРУДОЕМ- КОСТЬ, ЧЕЛ.Ч. | В Т.Ч.З/П МАШИ- НИСТОВ | ТРАНСПОРТ | ТРАНСПОРТ | ПЛАНОВАЯ ПРИБЫЛЬ
1 | 2 | 3 | 4 | 5 | 6 | 7 | 8 | 9 | 10
Ж4-20 | СХЕМА МОНТАЖА УСТАНОВКИ КТПБ (ДОП.К Л.СМ.N1011). СООРУЖЕНИЯ (ЗДАНИЯ) ИНЖЕНЕРНОЙ И ТРАНСПОРТНОЙ ИНФРАСТРУКТУРЫ. ЭЛЕКТРОСНАБЖЕНИЕ | -38,8 | -0,912 | -0,37 | -5,849 | 0 | -0,674 | 0 | -9,472
|  | М2 | -78 | -0,114 | -0,95 | 0 | -0,717
| И Т О Г О | 0 | -0,912 | -0,37 | -5,849 | 0 | -0,674 | 0 | -9,472
|  |  | -78 | -0,114 | -0,95 | 0 | -0,717
| СОСТАВИЛ | ВЕДУЩИЙ ИНЖЕНЕР | [5 empty] | А.А.КОСЯНИК
|  | (должность служащего) |  |  |  | (подпись) |  | (инициалы,фамилия)
| ПРОВЕРИЛ | ГЛАВНЫЙ СПЕЦИАЛИСТ | [5 empty] | К.В.КОСТИНА
|  | (должность служащего) |  |  |  | (подпись) |  | (инициалы,фамилия)

## 3211-12-1029-Q1
НАИМЕНОВАНИЕ ОБЪЕКТА |  | "РЕКОНСТРУКЦИЯ ГИНЕКОЛОГИЧЕСКОГО, ХИРУРГИЧЕСКОГО И ПСИХОНЕВРОЛОГИЧЕСКОГО КОРПУСОВ УЧРЕЖДЕНИЯ ЗДРАВООХРАНЕНИЯ "6-Я ГОРОДСКАЯ КЛИНИЧЕСКАЯ БОЛЬНИЦА" ПО УЛ. УРАЛЬСКОЙ, 5 В Г. МИНСКЕ ПОД РАЗМЕЩЕНИЕ ЛЕЧЕБНО-ДИАГНОСТИЧЕСКОГО КОРПУСА КЛИНИЧЕСКОГО ЦЕНТРА ТРАВМАТОЛОГИИ И ОРТОПЕДИИ". 2 ОЧЕРЕДЬ СТРОИТЕЛЬСТВА
КОД ОБЪЕКТА |  | 23.008.2
НАИМЕНОВАНИЕ ЗДАНИЯ, СООРУЖЕНИЯ |  | ЗДАНИЕ БЛОКА N5А
ШИФР ЗДАНИЯ, СООРУЖЕНИЯ |  | 23.008.2.5А
КОМПЛЕКТ ЧЕРТЕЖЕЙ |  | 23.008.2.2 - КЖ ИЗМ.1 (1234А-24)
ВЕДОМОСТЬ ОБЪЕМОВ РАБОТ И РАСХОДОВ РЕСУРСОВ С КОДАМИ РБ ДЛЯ ЛОКАЛЬНОЙ СМЕТЫ № 1029
(НОРМЫ 2022г.)
ОБЩЕСТРОИТЕЛЬНЫЕ РАБОТЫ: СХЕМА МОНТАЖА УСТАНОВКИ КТПБ. КОРРЕКТИРОВКА ПРОЕКТА. ДОП. К Л.СМ.N1011
ОБОСНОВАНИЕ | НАИМЕНОВАНИЕ ВИДОВ | ЕДИНИЦА ИЗМЕРЕНИЯ | КОД | НАИМЕНОВАНИЕ РЕСУРСОВ | ЕД.ИЗМ. | КОЛИЧЕСТВО
| РАБОТ | ОБЪЕМ | РЕСУРСА
1 | 2 | 3 | 4 | 5 | 6 | 7
Ж4-20 | СХЕМА МОНТАЖА УСТАНОВКИ КТПБ (ДОП.К Л.СМ.N1011). СООРУЖЕНИЯ (ЗДАНИЯ) ИНЖЕНЕРНОЙ И ТРАНСПОРТНОЙ ИНФРАСТРУКТУРЫ. ЭЛЕКТРОСНАБЖЕНИЕ | М2 -38,8
|  |  | 1-1 | ЗАТРАТЫ ТРУДА РАБОЧИХ | ЧЕЛ.Ч | -77.8044
|  |  | 1-3 | ЗАТРАТЫ ТРУДА МАШИНИСТОВ | ЧЕЛ.-Ч | -8.2798
|  |  | М021143 | КРАНЫ НА АВТОМОБИЛЬНОМ ХОДУ ПРИ РАБОТЕ НА ДРУГИХ ВИДАХ СТРОИТЕЛЬСТВА, 16 Т | МАШ.Ч | -2.8696
|  |  | М030101 | АВТОПОГРУЗЧИКИ 5 Т | МАШ.Ч | -0.00194
|  |  | М040502 | УСТАНОВКИ ДЛЯ СВАРКИ РУЧНОЙ ДУГОВОЙ (ПОСТОЯННОГО ТОКА) | МАШ.Ч | -13.8516
|  |  | М050102 | КОМПРЕССОРЫ ПЕРЕДВИЖНЫЕ С ДВИГАТЕЛЕМ ВНУТРЕННЕГО СГОРАНИЯ ДАВЛЕНИЕМ ДО 686 КПА (7АТМ) 5 М3/МИН | МАШ.Ч | -2.8745
|  |  | М060248 | ЭКСКАВАТОРЫ ОДНОКОВШОВЫЕ ДИЗЕЛЬНЫЕ НА ГУСЕНИЧНОМ ХОДУ ПРИ РАБОТЕ НА ДРУГИХ ВИДАХ СТРОИТЕЛЬСТВА, 0,65 М3 | МАШ.Ч | -0.67327
|  |  | М070149 | БУЛЬДОЗЕРЫ ПРИ РАБОТЕ НА ДРУГИХ ВИДАХ СТРОИТЕЛЬСТВА, 79 (108) КВТ (Л. С) | МАШ.Ч | -0.32093
|  |  | М110101* | БАДЬИ ЕМКОСТЬЮ 2 М3 | МАШ.Ч | -1.3713
|  |  | М110610 | СМЕСИТЕЛЬ-ПЕРЕГРУЖАТЕЛЬ 3 М3 | МАШ.Ч | -0.20849
|  |  | М111100 | ВИБРАТОР ГЛУБИННЫЙ | МАШ.Ч | -1.0389
|  |  | М111301* | ВИБРАТОР ПОВЕРХНОСТНЫЙ | МАШ.Ч | -0.33244
|  |  | М331101 | ТРАМБОВКИ ПНЕВМАТИЧЕСКИЕ (БЕЗ УЧЕТА СТОИМОСТИ СЖАТОГО ВОЗДУХА) | МАШ.Ч | -2.8745
|  |  | М331617 | СРЕДСТВА МАЛОЙ МЕХАНИЗАЦИИ | МАШ.Ч | -1.3311
|  |  | 1 | Материалы для строительных работ
|  |  | 1/10 | Материалы для строительных работ общего назначения
|  |  | 1/10-110 | Лесоматериалы и пиломатериалы
|  |  | 1/10-110-50-15/585 | ДОСКИ ОБРЕЗНЫЕ ХВОЙНЫХ ПОРОД ДЛИНОЙ 4-6,5 М, ШИРИНОЙ 75-150 ММ, ТОЛЩИНОЙ 44 ММ И БОЛЕЕ, 3 СОРТА | М3 | -0.00388
|  |  | 1/10-115 | Материалы кровельные и гидроизоляционные
|  |  | 1/10-115-5/С101-86231-А1 | МАТЕРИАЛ РУЛОННЫЙ БИТУМНО-ПОЛИМЕРНЫЙ ГИДРОИЗОЛЯЦИОННЫЙ НАПЛАВЛЯЕМЫЙ Г-ПХ(СТ)-БЭ-ПП/ПП-3.5 КГ | М2 | 12.65
|  |  | 1/10-115-5/185 | МАТЕРИАЛ РУЛОННЫЙ БИТУМНО-ПОЛИМЕРНЫЙ ГИДРОИЗОЛЯЦИОННЫЙ НАПЛАВЛЯЕМЫЙ ЭЛАКРОМ Г-ПХ-БЭ-ПП/ПП-4.0 КГ | М2 | -149.089
|  |  | 1/10-130 | Мастики, герметики, смолы, смазки, эмульсии
|  |  | 1/10-130-5/40 | МАСТИКА БИТУМНАЯ ГИДРОИЗОЛЯЦИОННАЯ ХОЛОДНАЯ | КГ | -260.678
|  |  | 1/10-130-30/103 | СМАЗКА СОЛИДОЛ ЖИРОВОЙ (СОЛИДОЛ-Ж) | Т | -0.000485
|  |  | 1/10-140 | Электроды, прутки винипластовые, проволока сварочные
|  |  | 1/10-140-40/140 | ЭЛЕКТРОДЫ ТИПА Э42 ДИАМЕТРОМ 5 ММ | Т | -0.01552
|  |  | 1/10-160 | Пленки, полотна, ткани разные
|  |  | 1/10-160-10/190 | ПЛЕНКА ПОЛИЭТИЛЕНОВАЯ ПЕРВОГО СОРТА, ТОЛЩИНОЙ 0,2 ММ | М2 | -13.26
|  |  | 1/10-240 | Метизы и крепежные изделия
|  |  | 1/10-240-25-35/240 | ГВОЗДИ СТРОИТЕЛЬНЫЕ | КГ | -0.0291
|  |  | 1/10-280 | Прочие материалы для строительных работ
|  |  | 1/10-280-20/40 | ВОДА | М3 | -0.14035
|  |  | 2 | Строительные изделия и конструкции
|  |  | 2/10 | Арматурные заготовки и изделия стальные для монолитных железобетонных конструкций
|  |  | 2/10-25 | Заготовки из горячекатаной арматурной стали периодического профиля класса S500(Aт500С)
|  |  | 2/10-25/3 | ЗАГОТОВКИ ИЗ ГОРЯЧЕКАТАНОЙ АРМАТУРНОЙ СТАЛИ ПЕРИОДИЧЕСКОГО ПРОФИЛЯ КЛАССА S500(AТ500С) ДИАМЕТРОМ 8 ММ | Т | -0.0225
|  |  | 2/10-25/5 | ЗАГОТОВКИ ИЗ ГОРЯЧЕКАТАНОЙ АРМАТУРНОЙ СТАЛИ ПЕРИОДИЧЕСКОГО ПРОФИЛЯ КЛАССА S500(AТ500С) ДИАМЕТРОМ 10 ММ | Т | -0.52276
|  |  | 2/10-45 | Заготовки из проволоки из низкоуглеродистой стали холоднотянутой для армирования железобетонных конструкций
|  |  | 2/10-45/10 | ЗАГОТОВКИ ИЗ ПРОВОЛОКИ ИЗ НИЗКОУГЛЕРОДИСТОЙ СТАЛИ ХОЛОДНОТЯНУТОЙ ПЕРИОДИЧЕСКОГО ПРОФИЛЯ КЛАССА ВР-I ДЛЯ АРМИРОВАНИЯ ЖЕЛЕЗОБЕТОННЫХ КОНСТРУКЦИЙ ДИАМЕТРОМ 4 ММ | Т | -4.9e-05
|  |  | 2/50 | Изделия и конструкции деревянные
|  |  | 2/50-35 | Прочие изделия и конструкции деревянные
|  |  | 2/50-35-10/10 | ЩИТЫ ИЗ ДОСОК ХВОЙНЫХ ПОРОД, ТОЛЩИНОЙ 40 ММ | М2 | -0.3492
|  |  | 4 | Железобетонные и бетонные изделия и конструкции (в т.ч. типовые), керамические изделия, нерудные материалы, бетоны и растворы
|  |  | 4/1 | Конструкции и изделия бетонные и железобетонные, керамические изделия, нерудные материалы, товарные бетоны и растворы
|  |  | 4/1-4 | Бетоны, растворы, смеси асфальтобетонные
|  |  | 4/1-4-10-20-20/100 | БЕТОНЫ ТЯЖЕЛЫЕ С КРУПНОСТЬЮ ЗАПОЛНИТЕЛЯ БОЛЕЕ 5 ДО 20 ММ, КЛАССА С8/10 (В10) | М3 | -4.2228
|  |  | 4/1-4-10-20-80/249 | БЕТОН ТЯЖЕЛЫЙ С КРУПНОСТЬЮ ЗАПОЛНИТЕЛЯ БОЛЕЕ 10 ДО 20 ММ, КЛАССА С20/25, F50-F150, W4 | М3 | -9.8455
|  |  | 4/1-4-20-20-10-10/10 | РАСТВОРЫ КЛАДОЧНЫЕ ТЯЖЕЛЫЕ ЦЕМЕНТНЫЕ, МАРКИ 25 | М3 | -0.96525
|  |  | 4/1-5 | Материалы природные нерудные. Гравий керамзитовый. Керамзит
|  |  | 4/1-5-20-10-10/С412-1274-240 | ЩЕБЕНЬ ИЗ ПЛОТНЫХ ГОРНЫХ ПОРОД ДЛЯ СТРОИТЕЛЬНЫХ РАБОТ МАРКИ 1400, 3 ГРУППЫ, ФРАКЦИИ СВ. 20 ДО 40 ММ (ТРАНПОРТ 40 КМ) | М3 | -0.000864
Прочие
|  |  | С310-45 | ПЕРЕВОЗКА ДО 45 КМ | Т | -30.672
СОСТАВИЛ | ВЕДУЩИЙ ИНЖЕНЕР |  |  | А.А.КОСЯНИК
| (должность служащего) |  | (подпись) | (инициалы,фамилия)
ПРОВЕРИЛ | ГЛАВНЫЙ СПЕЦИАЛИСТ |  |  | К.В.КОСТИНА
| (должность служащего) |  | (подпись) | (инициалы,фамилия)

## 3211-12-1029-Q0
НАИМЕНОВАНИЕ ОБЪЕКТА |  | "РЕКОНСТРУКЦИЯ ГИНЕКОЛОГИЧЕСКОГО, ХИРУРГИЧЕСКОГО И ПСИХОНЕВРОЛОГИЧЕСКОГО КОРПУСОВ УЧРЕЖДЕНИЯ ЗДРАВООХРАНЕНИЯ "6-Я ГОРОДСКАЯ КЛИНИЧЕСКАЯ БОЛЬНИЦА" ПО УЛ. УРАЛЬСКОЙ, 5 В Г. МИНСКЕ ПОД РАЗМЕЩЕНИЕ ЛЕЧЕБНО-ДИАГНОСТИЧЕСКОГО КОРПУСА КЛИНИЧЕСКОГО ЦЕНТРА ТРАВМАТОЛОГИИ И ОРТОПЕДИИ". 2 ОЧЕРЕДЬ СТРОИТЕЛЬСТВА
КОД ОБЪЕКТА |  | 23.008.2
НАИМЕНОВАНИЕ ЗДАНИЯ, СООРУЖЕНИЯ |  | ЗДАНИЕ БЛОКА N5А
ШИФР ЗДАНИЯ, СООРУЖЕНИЯ |  | 23.008.2.5А
КОМПЛЕКТ ЧЕРТЕЖЕЙ |  | 23.008.2.2 - КЖ ИЗМ.1 (1234А-24)
ВЕДОМОСТЬ РЕСУРСОВ ДЛЯ ЛОКАЛЬНОЙ СМЕТЫ № 1029
(НОРМЫ 2022г.)
ОБЩЕСТРОИТЕЛЬНЫЕ РАБОТЫ: СХЕМА МОНТАЖА УСТАНОВКИ КТПБ. КОРРЕКТИРОВКА ПРОЕКТА. ДОП. К Л.СМ.N1011
П/П | ОБОСНОВАНИЕ | НАИМЕНОВАНИЕ РЕСУРСОВ | ЕД.ИЗМ. | КОЛИЧЕСТВО
1 | 2 | 3 | 4 | 5
1 | 1-1 | ЗАТРАТЫ ТРУДА РАБОЧИХ | ЧЕЛ.Ч | -77.8044
2 | 1-3 | ЗАТРАТЫ ТРУДА МАШИНИСТОВ | ЧЕЛ.-Ч | -8.2798
3 | М021143 | КРАНЫ НА АВТОМОБИЛЬНОМ ХОДУ ПРИ РАБОТЕ НА ДРУГИХ ВИДАХ СТРОИТЕЛЬСТВА, 16 Т | МАШ.Ч | -2.8696
4 | М030101 | АВТОПОГРУЗЧИКИ 5 Т | МАШ.Ч | -0.00194
5 | М040502 | УСТАНОВКИ ДЛЯ СВАРКИ РУЧНОЙ ДУГОВОЙ (ПОСТОЯННОГО ТОКА) | МАШ.Ч | -13.8516
6 | М050102 | КОМПРЕССОРЫ ПЕРЕДВИЖНЫЕ С ДВИГАТЕЛЕМ ВНУТРЕННЕГО СГОРАНИЯ ДАВЛЕНИЕМ ДО 686 КПА (7АТМ) 5 М3/МИН | МАШ.Ч | -2.8745
7 | М060248 | ЭКСКАВАТОРЫ ОДНОКОВШОВЫЕ ДИЗЕЛЬНЫЕ НА ГУСЕНИЧНОМ ХОДУ ПРИ РАБОТЕ НА ДРУГИХ ВИДАХ СТРОИТЕЛЬСТВА, 0,65 М3 | МАШ.Ч | -0.67327
8 | М070149 | БУЛЬДОЗЕРЫ ПРИ РАБОТЕ НА ДРУГИХ ВИДАХ СТРОИТЕЛЬСТВА, 79 (108) КВТ (Л. С) | МАШ.Ч | -0.32093
9 | М110101* | БАДЬИ ЕМКОСТЬЮ 2 М3 | МАШ.Ч | -1.3713
10 | М110610 | СМЕСИТЕЛЬ-ПЕРЕГРУЖАТЕЛЬ 3 М3 | МАШ.Ч | -0.20849
11 | М111100 | ВИБРАТОР ГЛУБИННЫЙ | МАШ.Ч | -1.0389
12 | М111301* | ВИБРАТОР ПОВЕРХНОСТНЫЙ | МАШ.Ч | -0.33244
13 | М331101 | ТРАМБОВКИ ПНЕВМАТИЧЕСКИЕ (БЕЗ УЧЕТА СТОИМОСТИ СЖАТОГО ВОЗДУХА) | МАШ.Ч | -2.8745
14 | М331617 | СРЕДСТВА МАЛОЙ МЕХАНИЗАЦИИ | МАШ.Ч | -1.3311
| 1 | Материалы для строительных работ
| 1/10 | Материалы для строительных работ общего назначения
| 1/10-110 | Лесоматериалы и пиломатериалы
15 | 1/10-110-50-15/585 | ДОСКИ ОБРЕЗНЫЕ ХВОЙНЫХ ПОРОД ДЛИНОЙ 4-6,5 М, ШИРИНОЙ 75-150 ММ, ТОЛЩИНОЙ 44 ММ И БОЛЕЕ, 3 СОРТА | М3 | -0.00388
| 1/10-115 | Материалы кровельные и гидроизоляционные
16 | 1/10-115-5/С101-86231-А1 | МАТЕРИАЛ РУЛОННЫЙ БИТУМНО-ПОЛИМЕРНЫЙ ГИДРОИЗОЛЯЦИОННЫЙ НАПЛАВЛЯЕМЫЙ Г-ПХ(СТ)-БЭ-ПП/ПП-3.5 КГ | М2 | 12.65
17 | 1/10-115-5/185 | МАТЕРИАЛ РУЛОННЫЙ БИТУМНО-ПОЛИМЕРНЫЙ ГИДРОИЗОЛЯЦИОННЫЙ НАПЛАВЛЯЕМЫЙ ЭЛАКРОМ Г-ПХ-БЭ-ПП/ПП-4.0 КГ | М2 | -149.089
| 1/10-130 | Мастики, герметики, смолы, смазки, эмульсии
18 | 1/10-130-5/40 | МАСТИКА БИТУМНАЯ ГИДРОИЗОЛЯЦИОННАЯ ХОЛОДНАЯ | КГ | -260.678
19 | 1/10-130-30/103 | СМАЗКА СОЛИДОЛ ЖИРОВОЙ (СОЛИДОЛ-Ж) | Т | -0.000485
| 1/10-140 | Электроды, прутки винипластовые, проволока сварочные
20 | 1/10-140-40/140 | ЭЛЕКТРОДЫ ТИПА Э42 ДИАМЕТРОМ 5 ММ | Т | -0.01552
| 1/10-160 | Пленки, полотна, ткани разные
21 | 1/10-160-10/190 | ПЛЕНКА ПОЛИЭТИЛЕНОВАЯ ПЕРВОГО СОРТА, ТОЛЩИНОЙ 0,2 ММ | М2 | -13.26
| 1/10-240 | Метизы и крепежные изделия
22 | 1/10-240-25-35/240 | ГВОЗДИ СТРОИТЕЛЬНЫЕ | КГ | -0.0291
| 1/10-280 | Прочие материалы для строительных работ
23 | 1/10-280-20/40 | ВОДА | М3 | -0.14035
| 2 | Строительные изделия и конструкции
| 2/10 | Арматурные заготовки и изделия стальные для монолитных железобетонных конструкций
| 2/10-25 | Заготовки из горячекатаной арматурной стали периодического профиля класса S500(Aт500С)
24 | 2/10-25/3 | ЗАГОТОВКИ ИЗ ГОРЯЧЕКАТАНОЙ АРМАТУРНОЙ СТАЛИ ПЕРИОДИЧЕСКОГО ПРОФИЛЯ КЛАССА S500(AТ500С) ДИАМЕТРОМ 8 ММ | Т | -0.0225
25 | 2/10-25/5 | ЗАГОТОВКИ ИЗ ГОРЯЧЕКАТАНОЙ АРМАТУРНОЙ СТАЛИ ПЕРИОДИЧЕСКОГО ПРОФИЛЯ КЛАССА S500(AТ500С) ДИАМЕТРОМ 10 ММ | Т | -0.52276
| 2/10-45 | Заготовки из проволоки из низкоуглеродистой стали холоднотянутой для армирования железобетонных конструкций
26 | 2/10-45/10 | ЗАГОТОВКИ ИЗ ПРОВОЛОКИ ИЗ НИЗКОУГЛЕРОДИСТОЙ СТАЛИ ХОЛОДНОТЯНУТОЙ ПЕРИОДИЧЕСКОГО ПРОФИЛЯ КЛАССА ВР-I ДЛЯ АРМИРОВАНИЯ ЖЕЛЕЗОБЕТОННЫХ КОНСТРУКЦИЙ ДИАМЕТРОМ 4 ММ | Т | -4.9e-05
| 2/50 | Изделия и конструкции деревянные
| 2/50-35 | Прочие изделия и конструкции деревянные
27 | 2/50-35-10/10 | ЩИТЫ ИЗ ДОСОК ХВОЙНЫХ ПОРОД, ТОЛЩИНОЙ 40 ММ | М2 | -0.3492
| 4 | Железобетонные и бетонные изделия и конструкции (в т.ч. типовые), керамические изделия, нерудные материалы, бетоны и растворы
| 4/1 | Конструкции и изделия бетонные и железобетонные, керамические изделия, нерудные материалы, товарные бетоны и растворы
| 4/1-4 | Бетоны, растворы, смеси асфальтобетонные
28 | 4/1-4-10-20-20/100 | БЕТОНЫ ТЯЖЕЛЫЕ С КРУПНОСТЬЮ ЗАПОЛНИТЕЛЯ БОЛЕЕ 5 ДО 20 ММ, КЛАССА С8/10 (В10) | М3 | -4.2228
29 | 4/1-4-10-20-80/249 | БЕТОН ТЯЖЕЛЫЙ С КРУПНОСТЬЮ ЗАПОЛНИТЕЛЯ БОЛЕЕ 10 ДО 20 ММ, КЛАССА С20/25, F50-F150, W4 | М3 | -9.8455
30 | 4/1-4-20-20-10-10/10 | РАСТВОРЫ КЛАДОЧНЫЕ ТЯЖЕЛЫЕ ЦЕМЕНТНЫЕ, МАРКИ 25 | М3 | -0.96525
| 4/1-5 | Материалы природные нерудные. Гравий керамзитовый. Керамзит
31 | 4/1-5-20-10-10/С412-1274-240 | ЩЕБЕНЬ ИЗ ПЛОТНЫХ ГОРНЫХ ПОРОД ДЛЯ СТРОИТЕЛЬНЫХ РАБОТ МАРКИ 1400, 3 ГРУППЫ, ФРАКЦИИ СВ. 20 ДО 40 ММ (ТРАНПОРТ 40 КМ) | М3 | -0.000864
Прочие
32 | С310-45 | ПЕРЕВОЗКА ДО 45 КМ | Т | -30.672
| СОСТАВИЛ | ВЕДУЩИЙ ИНЖЕНЕР |  | А.А.КОСЯНИК
|  | (должность служащего) | (подпись) | (инициалы,фамилия)
| ПРОВЕРИЛ | ГЛАВНЫЙ СПЕЦИАЛИСТ |  | К.В.КОСТИНА
|  | (должность служащего) | (подпись) | (инициалы,фамилия)

## 3211-12-1029-T3
РАЗРАБОТЧИК |  | RSTC.smeta версия 24.6
|  |  |  | ШИФР | 23.008.2
"РЕКОНСТРУКЦИЯ ГИНЕКОЛОГИЧЕСКОГО, ХИРУРГИЧЕСКОГО И ПСИХОНЕВРОЛОГИЧЕСКОГО КОРПУСОВ УЧРЕЖДЕНИЯ ЗДРАВООХРАНЕНИЯ "6-Я ГОРОДСКАЯ КЛИНИЧЕСКАЯ БОЛЬНИЦА" ПО УЛ. УРАЛЬСКОЙ, 5 В Г. МИНСКЕ ПОД РАЗМЕЩЕНИЕ ЛЕЧЕБНО-ДИАГНОСТИЧЕСКОГО КОРПУСА КЛИНИЧЕСКОГО ЦЕНТРА ТРАВМАТОЛОГИИ И ОРТОПЕДИИ". 2 ОЧЕРЕДЬ СТРОИТЕЛЬСТВА
РАБОЧАЯ ДОКУМЕНТАЦИЯ
СМЕТНАЯ ДОКУМЕНТАЦИЯ
ТИТУЛЬНЫЙ ЛИСТ ДЛЯ ЛОКАЛЬНОЙ СМЕТЫ (ЛОКАЛЬНОГО СМЕТНОГО РАСЧЕТА) № 1029
СМЕТНАЯ СТОИМОСТЬ В ЦЕНАХ НА 1 АВГУСТА 2024г.
-9,472 ТЫСЯЧ БЕЛОРУССКИХ РУБЛЕЙ
ЗАКАЗЧИК |  | УП "УКС МИНГОРИСПОЛКОМА"
МИНСК-2025

## 3211-12-1030-S0
НАИМЕНОВАНИЕ ОБЪЕКТА |  | "РЕКОНСТРУКЦИЯ ГИНЕКОЛОГИЧЕСКОГО, ХИРУРГИЧЕСКОГО И ПСИХОНЕВРОЛОГИЧЕСКОГО КОРПУСОВ УЧРЕЖДЕНИЯ ЗДРАВООХРАНЕНИЯ "6-Я ГОРОДСКАЯ КЛИНИЧЕСКАЯ БОЛЬНИЦА" ПО УЛ. УРАЛЬСКОЙ, 5 В Г. МИНСКЕ ПОД РАЗМЕЩЕНИЕ ЛЕЧЕБНО-ДИАГНОСТИЧЕСКОГО КОРПУСА КЛИНИЧЕСКОГО ЦЕНТРА ТРАВМАТОЛОГИИ И ОРТОПЕДИИ". 2 ОЧЕРЕДЬ СТРОИТЕЛЬСТВА
КОД ОБЪЕКТА |  | 23.008.2
НАИМЕНОВАНИЕ ЗДАНИЯ, СООРУЖЕНИЯ |  | ЗДАНИЕ БЛОКА N5А
ШИФР ЗДАНИЯ, СООРУЖЕНИЯ |  | 23.008.2.5А
КОМПЛЕКТ ЧЕРТЕЖЕЙ |  | РАЗДЕЛ КЖ,ИЗМ.1
ЛОКАЛЬНАЯ СМЕТА (ЛОКАЛЬНЫЙ СМЕТНЫЙ РАСЧЕТ) № 1030
(НОРМЫ 2022г.)
ОБЩЕСТРОИТЕЛЬНЫЕ РАБОТЫ# ЗЕМЛЯНЫЕ РАБОТЫ, УСТРОЙСТВО КОТЛОВАНА, ФУНДАМЕНТНАЯ ПЛИТА, СТЕНЫ ПОДВАЛА, ПЕРЕКРЫТИЯ НАД ПОДВАЛОМ,ФУНДАМЕНЫ ПОД ОБОРУДОВАНИЕ, ПРИЯМКИ, КРЫЛЬЦА, ВХОДЫ В ТЕХПОДПОЛЬЕ# ВЫПУСКАЕТСЯ В ДОПОЛНЕНИЕ К РАНЕЕ ВЫДАННОЙ ЛОКАЛЬНОЙ СМЕТЕ N 1000 ПО ЗАМЕЧАНИЯМ ЭКСПЕРТИЗЫ
СОСТАВЛЕНА В ЦЕНАХ НА 1 АВГУСТА 2024г. | [8 empty] | СТОИМОСТЬ -40,063 ТЫСЯЧ БЕЛОРУССКИХ РУБЛЕЙ
№ п/п | ОБОСНОВАНИЕ | НАИМЕНОВАНИЕ РАБОТ, РЕСУРСОВ, РАСХОДОВ | ЕДИНИЦА ИЗМЕРЕ- НИЯ | СТОИМОСТЬ ЕДИНИЦЫ ИЗМЕРЕНИЯ/ВСЕГО, БЕЛОРУССКИХ РУБЛЕЙ
|  |  |  | ЗАРАБОТНАЯ ПЛАТА | ЭКСПЛУАТАЦИЯ МАШИН И МЕХАНИЗМОВ |  | МАТЕРИАЛЫ, ИЗДЕЛИЯ, КОНСТРУКЦИИ (ОБОРУДОВА- НИЕ, МЕБЕЛЬ) | ТРАНС-ПОРТ | ОБЩАЯ СТОИМОСТЬ
|  |  | КОЛИ- ЧЕСТВО |  | ВСЕГО | В ТОМ ЧИСЛЕ ЗАРАБОТ- НАЯ ПЛАТА МАШИ- НИСТОВ
1 | 2 | 3 | 4 | 5 | 6 | 7 | 8 | 9 | 10
| НАЧИСЛЕНИЯ: | ОХР и ОПР/ПЛАНОВАЯ ПРИБЫЛЬ (%):Н10=65.72/69.89
1. | ПРИМЕЧАНИЕ: | К ДЛЯ ОХР И ОПР/ПЛАНОВАЯ ПРИБЫЛЬ: 1.0000/1.0000
2. | ПРИМЕЧАНИЕ: | КОЭФФИЦИЕНТ К З/П (ПОСТАНОВЛЕНИЕ N5): 1.0000
3. | ПРИМЕЧАНИЕ: | БАЗА ТЕКУЩИХ ЦЕН (ВАРИАНТ A)
| Ж2-30-10-10 | ЗДАНИЕ - СТРОИТЕЛЬНАЯ ЧАСТЬ. НАРУЖНЫЕ СТЕНЫ НИЖЕ 0.000. НАРУЖНЫЕ СТЕНЫ - СТРОИТЕЛЬНЫЕ КОНСТРУКЦИИ. МОНОЛИТНЫЕ
4. | ПРИМЕЧАНИЕ: | СТЕНЫ ПОДВАЛА (РАЗДЕЛ КЖ,Л.205-217)
5. | ПРИМЕЧАНИЕ: | ИСКЛЮЧИТЬ ИЗ ЛОКАЛЬНОЙ СМЕТЫ N 1000 (РАЗДЕЛ КЖ,ИЗМ.1)
6. | ПРИМЕЧАНИЕ: | СТЕНА ПО ОСИ 13 В ОСЯХ Е-Л, КЖ,Л.212
7. | Е6-181-1 (Н10) | МОНТАЖ ОПАЛУБКИ ИМПОРТНОГО ПРОИЗВОДСТВА ИЛИ ТИПА "МОДОСТР" ДЛЯ УСТРОЙСТВА МОНОЛИТНЫХ ЖЕЛЕЗОБЕТОННЫХ НАРУЖНЫХ СТЕН ТОЛЩИНОЙ 250 ММ ВЫСОТОЙ ДО 4 М | 100 М2 КОНСТРУКЦИИ СТЕНЫ 0.668 | 1318.45 -880.72 | 1256.22 -839.15 | 438.26 -292.76 | 217.24 -145.12 | 12.61 -8.42 | 2804.52 -1873.41
8. | 1/10-240-10-10/131 | БОЛТЫ СТРОИТЕЛЬНЫЕ | Т 0.000651 | - - | - - | - - | 6375.10 -4.15 | 506.18 -0.33 | 6881.28 -4.48
9. | 2/40-30/С101-999-2523 | НАКОНЕЧНИКИ ПЛАСТМАССОВЫЕ | ШТ. 204.408 | - - | - - | - - | 0.25 -51.10 | 0.02 -4.09 | 0.27 -55.19
10. | 1/10-130-30/103 | СМАЗКА СОЛИДОЛ ЖИРОВОЙ (СОЛИДОЛ-Ж) | Т 0.008484 | - - | - - | - - | 2668.00 -22.64 | 211.84 -1.80 | 2879.84 -24.43
11. | Е6-182-1 (Н10) | ДЕМОНТАЖ ОПАЛУБКИ ИМПОРТНОГО ПРОИЗВОДСТВА ИЛИ ТИПА "МОДОСТР" ДЛЯ УСТРОЙСТВА МОНОЛИТНЫХ ЖЕЛЕЗОБЕТОННЫХ НАРУЖНЫХ СТЕН ТОЛЩИНОЙ 250 ММ ВЫСОТОЙ ДО 4 М | 100 М2 КОНСТРУКЦИИ СТЕНЫ 0.668 | 1002.05 -669.37 | 895.96 -598.50 | 314.48 -210.07 | 13.41 -8.96 | 1.05 -0.70 | 1912.47 -1277.53
12. | Е6-180-1 (Н10) | АРМИРОВАНИЕ МОНОЛИТНЫХ ЖЕЛЕЗОБЕТОННЫХ НАРУЖНЫХ СТЕН ТОЛЩИНОЙ 300 ММ ВЫСОТОЙ ДО 4 М В ОПАЛУБКЕ ИМПОРТНОГО ПРОИЗВОДСТВА ИЛИ ТИПА "МОДОСТР" | Т 4.18839 | 307.76 -1289.02 | 13.26 -55.54 | 3.88 -16.25 | 18.94 -79.33 | 1.11 -4.65 | 341.07 -1428.54
13. | 1/10-280-20/370 | ФИКСАТОР ДЛЯ ФОРМИРОВАНИЯ ЗАЩИТНОГО СЛОЯ АРМАТУРЫ НА ВЕРТИКАЛЬНОЙ ПОВЕРХНОСТИ, ТОЛЩИНА ЗАЩИТНОГО СЛОЯ 30 ММ | 1000 ШТ. 0.00924 | - - | - - | - - | 38.40 -0.35 | 3.05 -0.03 | 41.45 -0.38
14. | 2/10-20/С101-999-2309 | ЗАГОТОВКИ ИЗ ГОРЯЧЕКАТАНОЙ АРМАТУРНОЙ СТАЛИ ПЕРИОДИЧЕСКОГО ПРОФИЛЯ КЛАССА S400(A400) ДИАМЕТРОМ 6ММ | Т 0.0602 | - - | - - | - - | 2901.49 -174.67 | 165.97 -9.99 | 3067.46 -184.66
15. | 2/10-25/5 | ЗАГОТОВКИ ИЗ ГОРЯЧЕКАТАНОЙ АРМАТУРНОЙ СТАЛИ ПЕРИОДИЧЕСКОГО ПРОФИЛЯ КЛАССА S500(AТ500С) ДИАМЕТРОМ 10 ММ | Т 0.48783 | - - | - - | - - | 2893.18 -1411.38 | 165.49 -80.73 | 3058.67 -1492.11
16. | 2/10-25/10 | ЗАГОТОВКИ ИЗ ГОРЯЧЕКАТАНОЙ АРМАТУРНОЙ СТАЛИ ПЕРИОДИЧЕСКОГО ПРОФИЛЯ КЛАССА S500(AТ500С) ДИАМЕТРОМ 12 ММ | Т 0.24274 | - - | - - | - - | 2962.78 -719.19 | 169.47 -41.14 | 3132.25 -760.32
17. | 2/10-25/20 | ЗАГОТОВКИ ИЗ ГОРЯЧЕКАТАНОЙ АРМАТУРНОЙ СТАЛИ ПЕРИОДИЧЕСКОГО ПРОФИЛЯ КЛАССА S500(AТ500С) ДИАМЕТРОМ 16-18 ММ | Т 0.1159 | - - | - - | - - | 2779.61 -322.16 | 158.99 -18.43 | 2938.60 -340.58
18. | 2/10-25/25 | ЗАГОТОВКИ ИЗ ГОРЯЧЕКАТАНОЙ АРМАТУРНОЙ СТАЛИ ПЕРИОДИЧЕСКОГО ПРОФИЛЯ КЛАССА S500(AТ500С) ДИАМЕТРОМ 20-22 ММ | Т 3.28172 | - - | - - | - - | 2876.63 -9440.29 | 164.54 -539.97 | 3041.17 -9980.27
19. | Е6-183-1 (Н10) | БЕТОНИРОВАНИЕ МОНОЛИТНЫХ ЖЕЛЕЗОБЕТОННЫХ НАРУЖНЫХ СТЕН ТОЛЩИНОЙ 250 ММ В ОПАЛУБКЕ ИМПОРТНОГО ПРОИЗВОДСТВА ИЛИ ТИПА "МОДОСТР" ПРИ ПОДАЧЕ БЕТОННОЙ СМЕСИ В БАДЬЯХ | 100 М3 0.167 | 2176.05 -363.40 | 3421.97 -571.47 | 1162.89 -194.20 | 7.18 -1.20 | 0.54 -0.09 | 5605.74 -936.16
20. | 4/1-4-10-20-70/1334 | БЕТОН ТЯЖЕЛЫЙ С КРУПНОСТЬЮ ЗАПОЛНИТЕЛЯ БОЛЕЕ 5 ДО 20 ММ, КЛАССА С25/30, F50-F150, W6 | М3 16.9505 | - - | - - | - - | 181.90 -3083.30 | 14.15 -239.85 | 196.05 -3323.15
21. | ЕТРАСЧЕТ N1 (Н10) | СТОИМОСТЬ АМОРТИЗАЦИИ ОПАЛУБКИ МОНОЛИТНЫХ СТЕН | М2 66.8 | - - | - - | - - | 8.38 -559.78 | - - | 8.38 -559.78
|  | ИТОГО ПРЯМЫЕ ЗАТРАТЫ : |  | -3203 | -2065 | -713 | -16024 | -950 | -22242
|  | ОХР и ОПР | [6 empty] | -2573
|  | ПЛАНОВАЯ ПРИБЫЛЬ | [6 empty] | -2737
|  | ИТОГО ПО ПТМ | [6 empty] | -27552
|  | ЗАТРАТЫ ТРУДА | [6 empty] | -271
|  | ЗАТРАТЫ ТРУДА МАШИНИСТОВ | [6 empty] | -46
| Ж2-60-10-10 | ЗДАНИЕ - СТРОИТЕЛЬНАЯ ЧАСТЬ. ПЕРЕКРЫТИЯ, ПОКРЫТИЯ. ПЕРЕКРЫТИЯ, ПОКРЫТИЯ. МОНОЛИТНЫЕ ЖЕЛЕЗОБЕТОННЫЕ
22. | ПРИМЕЧАНИЕ: | ИСКЛЮЧИТЬ ИЗ ЛОКАЛЬНОЙ СМЕТЫ N 1000 (КЖ,Л.86,99)
23. | ПРИМЕЧАНИЕ: | ПЛИТЫ ПЕРЕКРЫТИЯ ПМ1-1НАД ПОДВАЛОМ НА ОТМ.-0.320 (РАЗДЕЛ КЖ,Л.86,99)
24. | Е6-200-1 (Н10) | МОНТАЖ ОПАЛУБКИ ИМПОРТНОГО ПРОИЗВОДСТВА ИЛИ ТИПА "МОДОСТР" НА ОСНОВЕ ТЕЛЕСКОПИЧЕСКИХ СТОЕК ДЛЯ УСТРОЙСТВА МОНОЛИТНЫХ ЖЕЛЕЗОБЕТОННЫХ БЕЗБАЛОЧНЫХ ПЕРЕКРЫТИЙ НА ВЫСОТЕ ОТ ОПОРНОЙ ПОВЕРХНОСТИ ДО 4 М | 100 М2 ПЕРЕКРЫТИЯ 8.55 | 1407.66 -12035.49 | 43.44 -371.41 | 14.60 -124.83 | 33.01 -282.24 | 4.03 -34.46 | 1488.14 -12723.59
25. | 1/10-130-30/103 | СМАЗКА СОЛИДОЛ ЖИРОВОЙ (СОЛИДОЛ-Ж) | Т 0.054293 | - - | - - | - - | 2668.00 -144.85 | 211.84 -11.50 | 2879.84 -156.36
26. | Е6-201-1 (Н10) | ДЕМОНТАЖ ОПАЛУБКИ ИМПОРТНОГО ПРОИЗВОДСТВА ИЛИ ТИПА "МОДОСТР" НА ОСНОВЕ ТЕЛЕСКОПИЧЕСКИХ СТОЕК ДЛЯ УСТРОЙСТВА МОНОЛИТНЫХ ЖЕЛЕЗОБЕТОННЫХ БЕЗБАЛОЧНЫХ ПЕРЕКРЫТИЙ НА ВЫСОТЕ ОТ ОПОРНОЙ ПОВЕРХНОСТИ ДО 4 М | 100 М2 ПЕРЕКРЫТИЯ 8.55 | 826.66 -7067.94 | 21.24 -181.60 | 7.45 -63.70 | - - | - - | 847.90 -7249.54
27. | ЕТРАСЧЕТ N1 (Н10) | СТОИМОСТЬ АМОРТИЗАЦИИ ОПАЛУБКИ МОНОЛИТНЫХ ПЕРЕКРЫТИЙ | М2 855 | - - | - - | - - | 5.58 -4770.90 | - - | 5.58 -4770.90
28. | Е6-202-1 (Н10) | АРМИРОВАНИЕ МОНОЛИТНЫХ ЖЕЛЕЗОБЕТОННЫХ БЕЗБАЛОЧНЫХ ПЕРЕКРЫТИЙ ТОЛЩИНОЙ 250 ММ НА ВЫСОТЕ ОТ ОПОРНОЙ ПОВЕРХНОСТИ ДО 4 М В ОПАЛУБКЕ ИМПОРТНОГО ПРОИЗВОДСТВА ИЛИ ТИПА "МОДОСТР" | Т 30.12335 | 197.26 -5942.13 | 8.53 -256.95 | 3.02 -90.97 | 52.64 -1585.69 | 3.02 -90.97 | 261.45 -7875.75
29. | 1/10-280-20/400 | ФИКСАТОР ДЛЯ ФОРМИРОВАНИЯ ЗАЩИТНОГО СЛОЯ АРМАТУРЫ НА ГОРИЗОНТАЛЬНОЙ ПОВЕРХНОСТИ, ТОЛЩИНА ЗАЩИТНОГО СЛОЯ 30 ММ | 1000 ШТ. 2.883 | - - | - - | - - | 31.60 -91.10 | 2.51 -7.24 | 34.11 -98.34
30. | 2/10-25/3 | ЗАГОТОВКИ ИЗ ГОРЯЧЕКАТАНОЙ АРМАТУРНОЙ СТАЛИ ПЕРИОДИЧЕСКОГО ПРОФИЛЯ КЛАССА S500(AТ500С) ДИАМЕТРОМ 8 ММ | Т 0.69861 | - - | - - | - - | 2450.55 -1711.98 | 140.17 -97.92 | 2590.72 -1809.90
31. | 2/10-25/5 | ЗАГОТОВКИ ИЗ ГОРЯЧЕКАТАНОЙ АРМАТУРНОЙ СТАЛИ ПЕРИОДИЧЕСКОГО ПРОФИЛЯ КЛАССА S500(AТ500С) ДИАМЕТРОМ 10 ММ | Т 0.7797 | - - | - - | - - | 2893.18 -2255.81 | 165.49 -129.03 | 3058.67 -2384.84
32. | 2/10-25/10 | ЗАГОТОВКИ ИЗ ГОРЯЧЕКАТАНОЙ АРМАТУРНОЙ СТАЛИ ПЕРИОДИЧЕСКОГО ПРОФИЛЯ КЛАССА S500(AТ500С) ДИАМЕТРОМ 12 ММ | Т 0.42624 | - - | - - | - - | 2962.78 -1262.86 | 169.47 -72.23 | 3132.25 -1335.09
33. | 2/10-25/20 | ЗАГОТОВКИ ИЗ ГОРЯЧЕКАТАНОЙ АРМАТУРНОЙ СТАЛИ ПЕРИОДИЧЕСКОГО ПРОФИЛЯ КЛАССА S500(AТ500С) ДИАМЕТРОМ 16-18 ММ | Т 28.2188 | - - | - - | - - | 2779.61 -78437.26 | 158.99 -4486.51 | 2938.60 -82923.77
34. | Е6-203-1 (Н10) | БЕТОНИРОВАНИЕ МОНОЛИТНЫХ ЖЕЛЕЗОБЕТОННЫХ БЕЗБАЛОЧНЫХ ПЕРЕКРЫТИЙ ТОЛЩИНОЙ 250 ММ НА ВЫСОТЕ ОТ ОПОРНОЙ ПОВЕРХНОСТИ ДО 4 М В ОПАЛУБКЕ ИМПОРТНОГО ПРОИЗВОДСТВА ИЛИ ТИПА "МОДОСТР" ПРИ ПОДАЧЕ БЕТОННОЙ СМЕСИ В БАДЬЯХ | 100 М3 1.88 | 1051.49 -1976.80 | 1843.26 -3465.33 | 627.10 -1178.95 | 80.00 -150.40 | 6.00 -11.28 | 2980.75 -5603.81
35. | 4/1-4-10-20-70/1333 | БЕТОН ТЯЖЕЛЫЙ С КРУПНОСТЬЮ ЗАПОЛНИТЕЛЯ БОЛЕЕ 5 ДО 20 ММ, КЛАССА С25/30, F50-F150, W4 | М3 190.82 | - - | - - | - - | 180.22 -34389.58 | 14.02 -2675.30 | 194.24 -37064.88
36. | ПРИМЕЧАНИЕ: | ИСКЛЮЧИТЬ ИЗ ЛОКАЛЬНОЙ СМЕТЫ N 1000 (КЖ,Л.86,104)
37. | ПРИМЕЧАНИЕ: | ПЛИТЫ ПЕРЕКРЫТИЯ ПМ1-2 НА ОТМ.-0.320 (РАЗДЕЛ КЖ,Л.86,99,104)
38. | Е6-200-1 (Н10) | МОНТАЖ ОПАЛУБКИ ИМПОРТНОГО ПРОИЗВОДСТВА ИЛИ ТИПА "МОДОСТР" НА ОСНОВЕ ТЕЛЕСКОПИЧЕСКИХ СТОЕК ДЛЯ УСТРОЙСТВА МОНОЛИТНЫХ ЖЕЛЕЗОБЕТОННЫХ БЕЗБАЛОЧНЫХ ПЕРЕКРЫТИЙ НА ВЫСОТЕ ОТ ОПОРНОЙ ПОВЕРХНОСТИ ДО 4 М | 100 М2 ПЕРЕКРЫТИЯ 5.55 | 1407.66 -7812.51 | 43.44 -241.09 | 14.60 -81.03 | 33.01 -183.21 | 4.03 -22.37 | 1488.14 -8259.17
39. | 1/10-130-30/103 | СМАЗКА СОЛИДОЛ ЖИРОВОЙ (СОЛИДОЛ-Ж) | Т 0.035243 | - - | - - | - - | 2668.00 -94.03 | 211.84 -7.47 | 2879.84 -101.49
40. | Е6-201-1 (Н10) | ДЕМОНТАЖ ОПАЛУБКИ ИМПОРТНОГО ПРОИЗВОДСТВА ИЛИ ТИПА "МОДОСТР" НА ОСНОВЕ ТЕЛЕСКОПИЧЕСКИХ СТОЕК ДЛЯ УСТРОЙСТВА МОНОЛИТНЫХ ЖЕЛЕЗОБЕТОННЫХ БЕЗБАЛОЧНЫХ ПЕРЕКРЫТИЙ НА ВЫСОТЕ ОТ ОПОРНОЙ ПОВЕРХНОСТИ ДО 4 М | 100 М2 ПЕРЕКРЫТИЯ 5.55 | 826.66 -4587.96 | 21.24 -117.88 | 7.45 -41.35 | - - | - - | 847.90 -4705.84
41. | ЕТРАСЧЕТ N1 (Н10) | СТОИМОСТЬ АМОРТИЗАЦИИ ОПАЛУБКИ МОНОЛИТНЫХ ПЕРЕКРЫТИЙ | М2 555 | - - | - - | - - | 5.58 -3096.90 | - - | 5.58 -3096.90
42. | Е6-202-1 (Н10) | АРМИРОВАНИЕ МОНОЛИТНЫХ ЖЕЛЕЗОБЕТОННЫХ БЕЗБАЛОЧНЫХ ПЕРЕКРЫТИЙ ТОЛЩИНОЙ 250 ММ НА ВЫСОТЕ ОТ ОПОРНОЙ ПОВЕРХНОСТИ ДО 4 М В ОПАЛУБКЕ ИМПОРТНОГО ПРОИЗВОДСТВА ИЛИ ТИПА "МОДОСТР" | Т 19.87094 | 197.26 -3919.74 | 8.53 -169.50 | 3.02 -60.01 | 52.64 -1046.01 | 3.02 -60.01 | 261.45 -5195.26
43. | 1/10-280-20/400 | ФИКСАТОР ДЛЯ ФОРМИРОВАНИЯ ЗАЩИТНОГО СЛОЯ АРМАТУРЫ НА ГОРИЗОНТАЛЬНОЙ ПОВЕРХНОСТИ, ТОЛЩИНА ЗАЩИТНОГО СЛОЯ 30 ММ | 1000 ШТ. 1.86 | - - | - - | - - | 31.60 -58.78 | 2.51 -4.67 | 34.11 -63.44
44. | 2/10-25/3 | ЗАГОТОВКИ ИЗ ГОРЯЧЕКАТАНОЙ АРМАТУРНОЙ СТАЛИ ПЕРИОДИЧЕСКОГО ПРОФИЛЯ КЛАССА S500(AТ500С) ДИАМЕТРОМ 8 ММ | Т 0.48345 | - - | - - | - - | 2450.55 -1184.72 | 140.17 -67.77 | 2590.72 -1252.48
45. | 2/10-25/5 | ЗАГОТОВКИ ИЗ ГОРЯЧЕКАТАНОЙ АРМАТУРНОЙ СТАЛИ ПЕРИОДИЧЕСКОГО ПРОФИЛЯ КЛАССА S500(AТ500С) ДИАМЕТРОМ 10 ММ | Т 0.40434 | - - | - - | - - | 2893.18 -1169.83 | 165.49 -66.91 | 3058.67 -1236.74
46. | 2/10-25/10 | ЗАГОТОВКИ ИЗ ГОРЯЧЕКАТАНОЙ АРМАТУРНОЙ СТАЛИ ПЕРИОДИЧЕСКОГО ПРОФИЛЯ КЛАССА S500(AТ500С) ДИАМЕТРОМ 12 ММ | Т 0.18115 | - - | - - | - - | 2962.78 -536.71 | 169.47 -30.70 | 3132.25 -567.41
47. | 2/10-25/20 | ЗАГОТОВКИ ИЗ ГОРЯЧЕКАТАНОЙ АРМАТУРНОЙ СТАЛИ ПЕРИОДИЧЕСКОГО ПРОФИЛЯ КЛАССА S500(AТ500С) ДИАМЕТРОМ 16-18 ММ | Т 18.802 | - - | - - | - - | 2779.61 -52262.23 | 158.99 -2989.33 | 2938.60 -55251.56
48. | Е6-203-1 (Н10) | БЕТОНИРОВАНИЕ МОНОЛИТНЫХ ЖЕЛЕЗОБЕТОННЫХ БЕЗБАЛОЧНЫХ ПЕРЕКРЫТИЙ ТОЛЩИНОЙ 250 ММ НА ВЫСОТЕ ОТ ОПОРНОЙ ПОВЕРХНОСТИ ДО 4 М В ОПАЛУБКЕ ИМПОРТНОГО ПРОИЗВОДСТВА ИЛИ ТИПА "МОДОСТР" ПРИ ПОДАЧЕ БЕТОННОЙ СМЕСИ В БАДЬЯХ | 100 М3 1.22 | 1051.49 -1282.82 | 1843.26 -2248.78 | 627.10 -765.06 | 80.00 -97.60 | 6.00 -7.32 | 2980.75 -3636.52
49. | 4/1-4-10-20-70/1333 | БЕТОН ТЯЖЕЛЫЙ С КРУПНОСТЬЮ ЗАПОЛНИТЕЛЯ БОЛЕЕ 5 ДО 20 ММ, КЛАССА С25/30, F50-F150, W4 | М3 123.83 | - - | - - | - - | 180.22 -22316.64 | 14.02 -1736.10 | 194.24 -24052.74
50. | ПРИМЕЧАНИЕ: | ПЛИТЫ ПЕРЕКРЫТИЯ ПМ1-3 НАД ПОДВАЛОМ НА ОТМ.-0.320 (РАЗДЕЛ КЖ,Л.86,107)
51. | ПРИМЕЧАНИЕ: | ИСКЛЮЧИТЬ ИЗ ЛОКАЛЬНОЙ СМЕТЫ N 1000 (КЖ,Л.86,107)
52. | Е6-200-1 (Н10) | МОНТАЖ ОПАЛУБКИ ИМПОРТНОГО ПРОИЗВОДСТВА ИЛИ ТИПА "МОДОСТР" НА ОСНОВЕ ТЕЛЕСКОПИЧЕСКИХ СТОЕК ДЛЯ УСТРОЙСТВА МОНОЛИТНЫХ ЖЕЛЕЗОБЕТОННЫХ БЕЗБАЛОЧНЫХ ПЕРЕКРЫТИЙ НА ВЫСОТЕ ОТ ОПОРНОЙ ПОВЕРХНОСТИ ДО 4 М | 100 М2 ПЕРЕКРЫТИЯ 1.32 | 1407.66 -1858.11 | 43.44 -57.34 | 14.60 -19.27 | 33.01 -43.57 | 4.03 -5.32 | 1488.14 -1964.34
53. | 1/10-130-30/103 | СМАЗКА СОЛИДОЛ ЖИРОВОЙ (СОЛИДОЛ-Ж) | Т 0.008382 | - - | - - | - - | 2668.00 -22.36 | 211.84 -1.78 | 2879.84 -24.14
54. | Е6-201-1 (Н10) | ДЕМОНТАЖ ОПАЛУБКИ ИМПОРТНОГО ПРОИЗВОДСТВА ИЛИ ТИПА "МОДОСТР" НА ОСНОВЕ ТЕЛЕСКОПИЧЕСКИХ СТОЕК ДЛЯ УСТРОЙСТВА МОНОЛИТНЫХ ЖЕЛЕЗОБЕТОННЫХ БЕЗБАЛОЧНЫХ ПЕРЕКРЫТИЙ НА ВЫСОТЕ ОТ ОПОРНОЙ ПОВЕРХНОСТИ ДО 4 М | 100 М2 ПЕРЕКРЫТИЯ 1.32 | 826.66 -1091.19 | 21.24 -28.04 | 7.45 -9.83 | - - | - - | 847.90 -1119.23
55. | ЕТРАСЧЕТ N1 (Н10) | СТОИМОСТЬ АМОРТИЗАЦИИ ОПАЛУБКИ МОНОЛИТНЫХ ПЕРЕКРЫТИЙ | М2 132 | - - | - - | - - | 5.58 -736.56 | - - | 5.58 -736.56
56. | Е6-202-1 (Н10) | АРМИРОВАНИЕ МОНОЛИТНЫХ ЖЕЛЕЗОБЕТОННЫХ БЕЗБАЛОЧНЫХ ПЕРЕКРЫТИЙ ТОЛЩИНОЙ 250 ММ НА ВЫСОТЕ ОТ ОПОРНОЙ ПОВЕРХНОСТИ ДО 4 М В ОПАЛУБКЕ ИМПОРТНОГО ПРОИЗВОДСТВА ИЛИ ТИПА "МОДОСТР" | Т 5.33118 | 197.26 -1051.63 | 8.53 -45.47 | 3.02 -16.10 | 52.64 -280.63 | 3.02 -16.10 | 261.45 -1393.83
57. | 1/10-280-20/400 | ФИКСАТОР ДЛЯ ФОРМИРОВАНИЯ ЗАЩИТНОГО СЛОЯ АРМАТУРЫ НА ГОРИЗОНТАЛЬНОЙ ПОВЕРХНОСТИ, ТОЛЩИНА ЗАЩИТНОГО СЛОЯ 30 ММ | 1000 ШТ. 0.4929 | - - | - - | - - | 31.60 -15.58 | 2.51 -1.24 | 34.11 -16.81
58. | 2/10-25/3 | ЗАГОТОВКИ ИЗ ГОРЯЧЕКАТАНОЙ АРМАТУРНОЙ СТАЛИ ПЕРИОДИЧЕСКОГО ПРОФИЛЯ КЛАССА S500(AТ500С) ДИАМЕТРОМ 8 ММ | Т 0.10098 | - - | - - | - - | 2450.55 -247.46 | 140.17 -14.15 | 2590.72 -261.61
59. | 2/10-25/5 | ЗАГОТОВКИ ИЗ ГОРЯЧЕКАТАНОЙ АРМАТУРНОЙ СТАЛИ ПЕРИОДИЧЕСКОГО ПРОФИЛЯ КЛАССА S500(AТ500С) ДИАМЕТРОМ 10 ММ | Т 0.52704 | - - | - - | - - | 2893.18 -1524.82 | 165.49 -87.22 | 3058.67 -1612.04
60. | 2/10-25/10 | ЗАГОТОВКИ ИЗ ГОРЯЧЕКАТАНОЙ АРМАТУРНОЙ СТАЛИ ПЕРИОДИЧЕСКОГО ПРОФИЛЯ КЛАССА S500(AТ500С) ДИАМЕТРОМ 12 ММ | Т 0.20646 | - - | - - | - - | 2962.78 -611.70 | 169.47 -34.99 | 3132.25 -646.68
61. | 2/10-25/20 | ЗАГОТОВКИ ИЗ ГОРЯЧЕКАТАНОЙ АРМАТУРНОЙ СТАЛИ ПЕРИОДИЧЕСКОГО ПРОФИЛЯ КЛАССА S500(AТ500С) ДИАМЕТРОМ 16-18 ММ | Т 4.18542 | - - | - - | - - | 2779.61 -11633.84 | 158.99 -665.44 | 2938.60 -12299.28
62. | 2/10-25/25 | ЗАГОТОВКИ ИЗ ГОРЯЧЕКАТАНОЙ АРМАТУРНОЙ СТАЛИ ПЕРИОДИЧЕСКОГО ПРОФИЛЯ КЛАССА S500(AТ500С) ДИАМЕТРОМ 20-22 ММ | Т 0.31128 | - - | - - | - - | 2876.63 -895.44 | 164.54 -51.22 | 3041.17 -946.66
63. | Е6-203-1 (Н10) | БЕТОНИРОВАНИЕ МОНОЛИТНЫХ ЖЕЛЕЗОБЕТОННЫХ БЕЗБАЛОЧНЫХ ПЕРЕКРЫТИЙ ТОЛЩИНОЙ 250 ММ НА ВЫСОТЕ ОТ ОПОРНОЙ ПОВЕРХНОСТИ ДО 4 М В ОПАЛУБКЕ ИМПОРТНОГО ПРОИЗВОДСТВА ИЛИ ТИПА "МОДОСТР" ПРИ ПОДАЧЕ БЕТОННОЙ СМЕСИ В БАДЬЯХ | 100 М3 0.29 | 1051.49 -304.93 | 1843.26 -534.55 | 627.10 -181.86 | 80.00 -23.20 | 6.00 -1.74 | 2980.75 -864.42
64. | 4/1-4-10-20-70/1333 | БЕТОН ТЯЖЕЛЫЙ С КРУПНОСТЬЮ ЗАПОЛНИТЕЛЯ БОЛЕЕ 5 ДО 20 ММ, КЛАССА С25/30, F50-F150, W4 | М3 29.435 | - - | - - | - - | 180.22 -5304.78 | 14.02 -412.68 | 194.24 -5717.45
65. | ПРИМЕЧАНИЕ: | ИСКЛЮЧИТЬ ИЗ ЛОКАЛЬНОЙ СМЕТЫ N 1000
66. | ПРИМЕЧАНИЕ: | БАЛКИ ПЕРЕКРЫТИЯ ПЛИТ ПМ1-1, ПМ1-3 (КЖ,Л.182)
67. | Е6-233-1 (Н10) | МОНТАЖ ОПАЛУБКИ ИМПОРТНОГО ПРОИЗВОДСТВА ИЛИ ТИПА "МОДОСТР" ДЛЯ УСТРОЙСТВА МОНОЛИТНЫХ ЖЕЛЕЗОБЕТОННЫХ БАЛОК НА ВЫСОТЕ ОТ ОПОРНОЙ ПОВЕРХНОСТИ ДО 6 М | 100 М2 ОПАЛУБЛИВАЕМОЙ ПОВЕРХНОСТИ 1.55 | 1648.81 -2555.66 | 1480.58 -2294.90 | 519.48 -805.19 | 78.96 -122.39 | 5.94 -9.21 | 3214.29 -4982.16
68. | 1/10-130-30/103 | СМАЗКА СОЛИДОЛ ЖИРОВОЙ (СОЛИДОЛ-Ж) | Т 0.009862 | - - | - - | - - | 2668.00 -26.31 | 211.84 -2.09 | 2879.84 -28.40
69. | 1/10-240-60/999131 | ПРОЧИЕ МЕТИЗНЫЕ И КРЕПЕЖНЫЕ ИЗДЕЛИЯ (СРЕДНЯЯ ЦЕНА ПО ГРУППЕ), ОПРЕД. - 13 | ШТ. 277.45 | - - | - - | - - | 0.54 -149.82 | 0.04 -11.10 | 0.58 -160.92
70. | Е6-234-1 (Н10) | ДЕМОНТАЖ ОПАЛУБКИ ИМПОРТНОГО ПРОИЗВОДСТВА ИЛИ ТИПА "МОДОСТР" ДЛЯ УСТРОЙСТВА МОНОЛИТНЫХ ЖЕЛЕЗОБЕТОННЫХ БАЛОК НА ВЫСОТЕ ОТ ОПОРНОЙ ПОВЕРХНОСТИ ДО 6 М | 100 М2 ОПАЛУБЛИВАЕМОЙ ПОВЕРХНОСТИ 1.55 | 860.98 -1334.52 | 1114.85 -1728.02 | 391.36 -606.61 | 3.22 -4.99 | 0.25 -0.39 | 1979.30 -3067.92
71. | ЕТРАСЧЕТ N1 (Н10) | СТОИМОСТЬ АМОРТИЗАЦИИ ОПАЛУБКИ МОНОЛИТНЫХ БАЛОК | М2 155 | - - | - - | - - | 4.19 -649.45 | - - | 4.19 -649.45
72. | Е6-232-1 (Н10) | АРМИРОВАНИЕ МОНОЛИТНЫХ ЖЕЛЕЗОБЕТОННЫХ БАЛОК НА ВЫСОТЕ ОТ ОПОРНОЙ ПОВЕРХНОСТИ ДО 6 М В ОПАЛУБКЕ ИМПОРТНОГО ПРОИЗВОДСТВА ИЛИ ТИПА "МОДОСТР" | Т 5.7452 | 144.96 -832.82 | 45.49 -261.35 | 13.36 -76.76 | 178.89 -1027.76 | 13.47 -77.39 | 382.81 -2199.32
73. | 1/10-280-20/400 | ФИКСАТОР ДЛЯ ФОРМИРОВАНИЯ ЗАЩИТНОГО СЛОЯ АРМАТУРЫ НА ГОРИЗОНТАЛЬНОЙ ПОВЕРХНОСТИ, ТОЛЩИНА ЗАЩИТНОГО СЛОЯ 30 ММ | 1000 ШТ. 0.13623 | - - | - - | - - | 31.60 -4.30 | 2.51 -0.34 | 34.11 -4.65
74. | 2/10-25/5 | ЗАГОТОВКИ ИЗ ГОРЯЧЕКАТАНОЙ АРМАТУРНОЙ СТАЛИ ПЕРИОДИЧЕСКОГО ПРОФИЛЯ КЛАССА S500(AТ500С) ДИАМЕТРОМ 10 ММ | Т 1.2655 | - - | - - | - - | 2893.18 -3661.32 | 165.49 -209.43 | 3058.67 -3870.75
75. | 2/10-25/20 | ЗАГОТОВКИ ИЗ ГОРЯЧЕКАТАНОЙ АРМАТУРНОЙ СТАЛИ ПЕРИОДИЧЕСКОГО ПРОФИЛЯ КЛАССА S500(AТ500С) ДИАМЕТРОМ 16-18 ММ | Т 0.5418 | - - | - - | - - | 2779.61 -1505.99 | 158.99 -86.14 | 2938.60 -1592.13
76. | 2/10-25/25 | ЗАГОТОВКИ ИЗ ГОРЯЧЕКАТАНОЙ АРМАТУРНОЙ СТАЛИ ПЕРИОДИЧЕСКОГО ПРОФИЛЯ КЛАССА S500(AТ500С) ДИАМЕТРОМ 20-22 ММ | Т 1.5789 | - - | - - | - - | 2876.63 -4541.91 | 164.54 -259.79 | 3041.17 -4801.70
77. | 2/10-25/30 | ЗАГОТОВКИ ИЗ ГОРЯЧЕКАТАНОЙ АРМАТУРНОЙ СТАЛИ ПЕРИОДИЧЕСКОГО ПРОФИЛЯ КЛАССА S500(AТ500С) ДИАМЕТРОМ 25-28 ММ | Т 2.359 | - - | - - | - - | 2678.62 -6318.86 | 153.22 -361.45 | 2831.84 -6680.31
78. | Е6-235-1 (Н10) | БЕТОНИРОВАНИЕ МОНОЛИТНЫХ ЖЕЛЕЗОБЕТОННЫХ БАЛОК НА ВЫСОТЕ ОТ ОПОРНОЙ ПОВЕРХНОСТИ ДО 6 М В ОПАЛУБКЕ ИМПОРТНОГО ПРОИЗВОДСТВА ИЛИ ТИПА "МОДОСТР" ПРИ ПОДАЧЕ БЕТОННОЙ СМЕСИ В БАДЬЯХ | 100 М3 0.198 | 1296.62 -256.73 | 1605.75 -317.94 | 546.50 -108.21 | 15.61 -3.09 | 1.17 -0.23 | 2919.15 -577.99
79. | 4/1-4-10-20-70/1333 | БЕТОН ТЯЖЕЛЫЙ С КРУПНОСТЬЮ ЗАПОЛНИТЕЛЯ БОЛЕЕ 5 ДО 20 ММ, КЛАССА С25/30, F50-F150, W4 | М3 20.097 | - - | - - | - - | 180.22 -3621.88 | 14.02 -281.76 | 194.24 -3903.64
80. | ПРИМЕЧАНИЕ: | БАЛКИ ПЕРЕКРЫТИЯ ПЛИТ ПМ1-2 (КЖ,Л.184)
81. | Е6-233-1 (Н10) | МОНТАЖ ОПАЛУБКИ ИМПОРТНОГО ПРОИЗВОДСТВА ИЛИ ТИПА "МОДОСТР" ДЛЯ УСТРОЙСТВА МОНОЛИТНЫХ ЖЕЛЕЗОБЕТОННЫХ БАЛОК НА ВЫСОТЕ ОТ ОПОРНОЙ ПОВЕРХНОСТИ ДО 6 М | 100 М2 ОПАЛУБЛИВАЕМОЙ ПОВЕРХНОСТИ 0.87 | 1648.81 -1434.46 | 1480.58 -1288.10 | 519.48 -451.95 | 78.96 -68.70 | 5.94 -5.17 | 3214.29 -2796.42
82. | 1/10-130-30/103 | СМАЗКА СОЛИДОЛ ЖИРОВОЙ (СОЛИДОЛ-Ж) | Т 0.005536 | - - | - - | - - | 2668.00 -14.77 | 211.84 -1.17 | 2879.84 -15.94
83. | 1/10-240-60/999131 | ПРОЧИЕ МЕТИЗНЫЕ И КРЕПЕЖНЫЕ ИЗДЕЛИЯ (СРЕДНЯЯ ЦЕНА ПО ГРУППЕ), ОПРЕД. - 13 | ШТ. 155.73 | - - | - - | - - | 0.54 -84.09 | 0.04 -6.23 | 0.58 -90.32
84. | Е6-234-1 (Н10) | ДЕМОНТАЖ ОПАЛУБКИ ИМПОРТНОГО ПРОИЗВОДСТВА ИЛИ ТИПА "МОДОСТР" ДЛЯ УСТРОЙСТВА МОНОЛИТНЫХ ЖЕЛЕЗОБЕТОННЫХ БАЛОК НА ВЫСОТЕ ОТ ОПОРНОЙ ПОВЕРХНОСТИ ДО 6 М | 100 М2 ОПАЛУБЛИВАЕМОЙ ПОВЕРХНОСТИ 0.87 | 860.98 -749.05 | 1114.85 -969.92 | 391.36 -340.48 | 3.22 -2.80 | 0.25 -0.22 | 1979.30 -1721.99
85. | ЕТРАСЧЕТ N1 (Н10) | СТОИМОСТЬ АМОРТИЗАЦИИ ОПАЛУБКИ МОНОЛИТНЫХ БАЛОК | М2 87 | - - | - - | - - | 4.19 -364.53 | - - | 4.19 -364.53
86. | Е6-232-1 (Н10) | АРМИРОВАНИЕ МОНОЛИТНЫХ ЖЕЛЕЗОБЕТОННЫХ БАЛОК НА ВЫСОТЕ ОТ ОПОРНОЙ ПОВЕРХНОСТИ ДО 6 М В ОПАЛУБКЕ ИМПОРТНОГО ПРОИЗВОДСТВА ИЛИ ТИПА "МОДОСТР" | Т 2.7551 | 144.96 -399.38 | 45.49 -125.33 | 13.36 -36.81 | 178.89 -492.86 | 13.47 -37.11 | 382.81 -1054.68
87. | 1/10-280-20/400 | ФИКСАТОР ДЛЯ ФОРМИРОВАНИЯ ЗАЩИТНОГО СЛОЯ АРМАТУРЫ НА ГОРИЗОНТАЛЬНОЙ ПОВЕРХНОСТИ, ТОЛЩИНА ЗАЩИТНОГО СЛОЯ 30 ММ | 1000 ШТ. 0.06692 | - - | - - | - - | 31.60 -2.11 | 2.51 -0.17 | 34.11 -2.28
88. | 2/10-25/5 | ЗАГОТОВКИ ИЗ ГОРЯЧЕКАТАНОЙ АРМАТУРНОЙ СТАЛИ ПЕРИОДИЧЕСКОГО ПРОФИЛЯ КЛАССА S500(AТ500С) ДИАМЕТРОМ 10 ММ | Т 0.743 | - - | - - | - - | 2893.18 -2149.63 | 165.49 -122.96 | 3058.67 -2272.59
89. | 2/10-25/20 | ЗАГОТОВКИ ИЗ ГОРЯЧЕКАТАНОЙ АРМАТУРНОЙ СТАЛИ ПЕРИОДИЧЕСКОГО ПРОФИЛЯ КЛАССА S500(AТ500С) ДИАМЕТРОМ 16-18 ММ | Т 0.6352 | - - | - - | - - | 2779.61 -1765.61 | 158.99 -100.99 | 2938.60 -1866.60
90. | 2/10-25/25 | ЗАГОТОВКИ ИЗ ГОРЯЧЕКАТАНОЙ АРМАТУРНОЙ СТАЛИ ПЕРИОДИЧЕСКОГО ПРОФИЛЯ КЛАССА S500(AТ500С) ДИАМЕТРОМ 20-22 ММ | Т 0.6199 | - - | - - | - - | 2876.63 -1783.22 | 164.54 -102.00 | 3041.17 -1885.22
91. | 2/10-25/30 | ЗАГОТОВКИ ИЗ ГОРЯЧЕКАТАНОЙ АРМАТУРНОЙ СТАЛИ ПЕРИОДИЧЕСКОГО ПРОФИЛЯ КЛАССА S500(AТ500С) ДИАМЕТРОМ 25-28 ММ | Т 0.757 | - - | - - | - - | 2678.62 -2027.72 | 153.22 -115.99 | 2831.84 -2143.70
92. | Е6-235-1 (Н10) | БЕТОНИРОВАНИЕ МОНОЛИТНЫХ ЖЕЛЕЗОБЕТОННЫХ БАЛОК НА ВЫСОТЕ ОТ ОПОРНОЙ ПОВЕРХНОСТИ ДО 6 М В ОПАЛУБКЕ ИМПОРТНОГО ПРОИЗВОДСТВА ИЛИ ТИПА "МОДОСТР" ПРИ ПОДАЧЕ БЕТОННОЙ СМЕСИ В БАДЬЯХ | 100 М3 0.13 | 1296.62 -168.56 | 1605.75 -208.75 | 546.50 -71.05 | 15.61 -2.03 | 1.17 -0.15 | 2919.15 -379.49
93. | 4/1-4-10-20-70/1333 | БЕТОН ТЯЖЕЛЫЙ С КРУПНОСТЬЮ ЗАПОЛНИТЕЛЯ БОЛЕЕ 5 ДО 20 ММ, КЛАССА С25/30, F50-F150, W4 | М3 13.195 | - - | - - | - - | 180.22 -2378.00 | 14.02 -184.99 | 194.24 -2563.00
|  | ИТОГО ПРЯМЫЕ ЗАТРАТЫ : |  | -56662 | -14912 | -5130 | -261243 | -15877 | -348694
|  | ОХР и ОПР | [6 empty] | -40610
|  | ПЛАНОВАЯ ПРИБЫЛЬ | [6 empty] | -43187
|  | ИТОГО ПО ПТМ | [6 empty] | -432491
|  | ЗАТРАТЫ ТРУДА | [6 empty] | -4946
|  | ЗАТРАТЫ ТРУДА МАШИНИСТОВ | [6 empty] | -331
| Ж2-30-10-10 | ЗДАНИЕ - СТРОИТЕЛЬНАЯ ЧАСТЬ. НАРУЖНЫЕ СТЕНЫ НИЖЕ 0.000. НАРУЖНЫЕ СТЕНЫ - СТРОИТЕЛЬНЫЕ КОНСТРУКЦИИ. МОНОЛИТНЫЕ
94. | ПРИМЕЧАНИЕ: | СТЕНЫ ПОДВАЛА (РАЗДЕЛ КЖ,Л.205-217)
95. | ПРИМЕЧАНИЕ: | СТЕНА ПО ОСИ 13 В ОСЯХ Е-Л, КЖ.ИЗМ.1,Л.212
96. | ПРИМЕЧАНИЕ: | ДОБАВИТЬ К ЛОКАЛЬНОЙ СМЕТЕ N 1000
97. | Е6-181-1 (Н10) | МОНТАЖ ОПАЛУБКИ ИМПОРТНОГО ПРОИЗВОДСТВА ИЛИ ТИПА "МОДОСТР" ДЛЯ УСТРОЙСТВА МОНОЛИТНЫХ ЖЕЛЕЗОБЕТОННЫХ НАРУЖНЫХ СТЕН ТОЛЩИНОЙ 250 ММ ВЫСОТОЙ ДО 4 М | 100 М2 КОНСТРУКЦИИ СТЕНЫ 0.668 | 1318.45 880.72 | 1256.22 839.15 | 438.26 292.76 | 217.24 145.12 | 12.61 8.42 | 2804.52 1873.41
98. | 1/10-240-10-10/131 | БОЛТЫ СТРОИТЕЛЬНЫЕ | Т 0.000651 | - - | - - | - - | 6375.10 4.15 | 506.18 0.33 | 6881.28 4.48
99. | 2/40-30/С101-999-2523 | НАКОНЕЧНИКИ ПЛАСТМАССОВЫЕ | ШТ. 204.408 | - - | - - | - - | 0.25 51.10 | 0.02 4.09 | 0.27 55.19
100. | 1/10-130-30/103 | СМАЗКА СОЛИДОЛ ЖИРОВОЙ (СОЛИДОЛ-Ж) | Т 0.008484 | - - | - - | - - | 2668.00 22.64 | 211.84 1.80 | 2879.84 24.43
101. | Е6-182-1 (Н10) | ДЕМОНТАЖ ОПАЛУБКИ ИМПОРТНОГО ПРОИЗВОДСТВА ИЛИ ТИПА "МОДОСТР" ДЛЯ УСТРОЙСТВА МОНОЛИТНЫХ ЖЕЛЕЗОБЕТОННЫХ НАРУЖНЫХ СТЕН ТОЛЩИНОЙ 250 ММ ВЫСОТОЙ ДО 4 М | 100 М2 КОНСТРУКЦИИ СТЕНЫ 0.668 | 1002.05 669.37 | 895.96 598.50 | 314.48 210.07 | 13.41 8.96 | 1.05 0.70 | 1912.47 1277.53
102. | Е6-180-1 (Н10) | АРМИРОВАНИЕ МОНОЛИТНЫХ ЖЕЛЕЗОБЕТОННЫХ НАРУЖНЫХ СТЕН ТОЛЩИНОЙ 300 ММ ВЫСОТОЙ ДО 4 М В ОПАЛУБКЕ ИМПОРТНОГО ПРОИЗВОДСТВА ИЛИ ТИПА "МОДОСТР" | Т 4.18839 | 307.76 1289.02 | 13.26 55.54 | 3.88 16.25 | 18.94 79.33 | 1.11 4.65 | 341.07 1428.54
103. | 1/10-280-20/370 | ФИКСАТОР ДЛЯ ФОРМИРОВАНИЯ ЗАЩИТНОГО СЛОЯ АРМАТУРЫ НА ВЕРТИКАЛЬНОЙ ПОВЕРХНОСТИ, ТОЛЩИНА ЗАЩИТНОГО СЛОЯ 30 ММ | 1000 ШТ. 0.00924 | - - | - - | - - | 38.40 0.35 | 3.05 0.03 | 41.45 0.38
104. | 2/10-20/С101-999-2309 | ЗАГОТОВКИ ИЗ ГОРЯЧЕКАТАНОЙ АРМАТУРНОЙ СТАЛИ ПЕРИОДИЧЕСКОГО ПРОФИЛЯ КЛАССА S400(A400) ДИАМЕТРОМ 6ММ | Т 0.0602 | - - | - - | - - | 2901.49 174.67 | 165.97 9.99 | 3067.46 184.66
105. | 2/10-25/5 | ЗАГОТОВКИ ИЗ ГОРЯЧЕКАТАНОЙ АРМАТУРНОЙ СТАЛИ ПЕРИОДИЧЕСКОГО ПРОФИЛЯ КЛАССА S500(AТ500С) ДИАМЕТРОМ 10 ММ | Т 0.49811 | - - | - - | - - | 2893.18 1441.12 | 165.49 82.43 | 3058.67 1523.55
106. | 2/10-25/10 | ЗАГОТОВКИ ИЗ ГОРЯЧЕКАТАНОЙ АРМАТУРНОЙ СТАЛИ ПЕРИОДИЧЕСКОГО ПРОФИЛЯ КЛАССА S500(AТ500С) ДИАМЕТРОМ 12 ММ | Т 0.26968 | - - | - - | - - | 2962.78 799.00 | 169.47 45.70 | 3132.25 844.71
107. | 2/10-25/20 | ЗАГОТОВКИ ИЗ ГОРЯЧЕКАТАНОЙ АРМАТУРНОЙ СТАЛИ ПЕРИОДИЧЕСКОГО ПРОФИЛЯ КЛАССА S500(AТ500С) ДИАМЕТРОМ 16-18 ММ | Т 0.1159 | - - | - - | - - | 2779.61 322.16 | 158.99 18.43 | 2938.60 340.58
108. | 2/10-25/25 | ЗАГОТОВКИ ИЗ ГОРЯЧЕКАТАНОЙ АРМАТУРНОЙ СТАЛИ ПЕРИОДИЧЕСКОГО ПРОФИЛЯ КЛАССА S500(AТ500С) ДИАМЕТРОМ 20-22 ММ | Т 3.28172 | - - | - - | - - | 2876.63 9440.29 | 164.54 539.97 | 3041.17 9980.27
109. | Е6-183-1 (Н10) | БЕТОНИРОВАНИЕ МОНОЛИТНЫХ ЖЕЛЕЗОБЕТОННЫХ НАРУЖНЫХ СТЕН ТОЛЩИНОЙ 250 ММ В ОПАЛУБКЕ ИМПОРТНОГО ПРОИЗВОДСТВА ИЛИ ТИПА "МОДОСТР" ПРИ ПОДАЧЕ БЕТОННОЙ СМЕСИ В БАДЬЯХ | 100 М3 0.167 | 2176.05 363.40 | 3421.97 571.47 | 1162.89 194.20 | 7.18 1.20 | 0.54 0.09 | 5605.74 936.16
110. | 4/1-4-10-20-70/1334 | БЕТОН ТЯЖЕЛЫЙ С КРУПНОСТЬЮ ЗАПОЛНИТЕЛЯ БОЛЕЕ 5 ДО 20 ММ, КЛАССА С25/30, F50-F150, W6 | М3 16.9505 | - - | - - | - - | 181.90 3083.30 | 14.15 239.85 | 196.05 3323.15
111. | ЕТРАСЧЕТ N1 (Н10) | СТОИМОСТЬ АМОРТИЗАЦИИ ОПАЛУБКИ МОНОЛИТНЫХ СТЕН | М2 66.8 | - - | - - | - - | 8.38 559.78 | - - | 8.38 559.78
|  | ИТОГО ПРЯМЫЕ ЗАТРАТЫ : |  | 3203 | 2065 | 713 | 16133 | 956 | 22357
|  | ОХР и ОПР | [6 empty] | 2573
|  | ПЛАНОВАЯ ПРИБЫЛЬ | [6 empty] | 2737
|  | ИТОГО ПО ПТМ | [6 empty] | 27667
|  | ЗАТРАТЫ ТРУДА | [6 empty] | 271
|  | ЗАТРАТЫ ТРУДА МАШИНИСТОВ | [6 empty] | 46
| Ж2-60-10-10 | ЗДАНИЕ - СТРОИТЕЛЬНАЯ ЧАСТЬ. ПЕРЕКРЫТИЯ, ПОКРЫТИЯ. ПЕРЕКРЫТИЯ, ПОКРЫТИЯ. МОНОЛИТНЫЕ ЖЕЛЕЗОБЕТОННЫЕ
112. | ПРИМЕЧАНИЕ: | ДОБАВИТЬ К ЛОКАЛЬНОЙ СМЕТЕ N 1000 (КЖ,Л.86,99,ИЗМ.1)
113. | ПРИМЕЧАНИЕ: | ПЛИТЫ ПЕРЕКРЫТИЯ ПМ1-1НАД ПОДВАЛОМ НА ОТМ.-0.320 (РАЗДЕЛ КЖ,Л.86,99)
114. | Е6-200-1 (Н10) | МОНТАЖ ОПАЛУБКИ ИМПОРТНОГО ПРОИЗВОДСТВА ИЛИ ТИПА "МОДОСТР" НА ОСНОВЕ ТЕЛЕСКОПИЧЕСКИХ СТОЕК ДЛЯ УСТРОЙСТВА МОНОЛИТНЫХ ЖЕЛЕЗОБЕТОННЫХ БЕЗБАЛОЧНЫХ ПЕРЕКРЫТИЙ НА ВЫСОТЕ ОТ ОПОРНОЙ ПОВЕРХНОСТИ ДО 4 М | 100 М2 ПЕРЕКРЫТИЯ 9.86 | 1407.66 13879.53 | 43.44 428.32 | 14.60 143.96 | 33.01 325.48 | 4.03 39.74 | 1488.14 14673.06
115. | 1/10-130-30/103 | СМАЗКА СОЛИДОЛ ЖИРОВОЙ (СОЛИДОЛ-Ж) | Т 0.062611 | - - | - - | - - | 2668.00 167.05 | 211.84 13.26 | 2879.84 180.31
116. | Е6-201-1 (Н10) | ДЕМОНТАЖ ОПАЛУБКИ ИМПОРТНОГО ПРОИЗВОДСТВА ИЛИ ТИПА "МОДОСТР" НА ОСНОВЕ ТЕЛЕСКОПИЧЕСКИХ СТОЕК ДЛЯ УСТРОЙСТВА МОНОЛИТНЫХ ЖЕЛЕЗОБЕТОННЫХ БЕЗБАЛОЧНЫХ ПЕРЕКРЫТИЙ НА ВЫСОТЕ ОТ ОПОРНОЙ ПОВЕРХНОСТИ ДО 4 М | 100 М2 ПЕРЕКРЫТИЯ 9.86 | 826.66 8150.87 | 21.24 209.43 | 7.45 73.46 | - - | - - | 847.90 8360.30
117. | ЕТРАСЧЕТ N1 (Н10) | СТОИМОСТЬ АМОРТИЗАЦИИ ОПАЛУБКИ МОНОЛИТНЫХ ПЕРЕКРЫТИЙ | М2 986 | - - | - - | - - | 5.58 5501.88 | - - | 5.58 5501.88
118. | Е6-202-1 (Н10) | АРМИРОВАНИЕ МОНОЛИТНЫХ ЖЕЛЕЗОБЕТОННЫХ БЕЗБАЛОЧНЫХ ПЕРЕКРЫТИЙ ТОЛЩИНОЙ 250 ММ НА ВЫСОТЕ ОТ ОПОРНОЙ ПОВЕРХНОСТИ ДО 4 М В ОПАЛУБКЕ ИМПОРТНОГО ПРОИЗВОДСТВА ИЛИ ТИПА "МОДОСТР" | Т 26.95858 | 197.26 5317.85 | 8.53 229.96 | 3.02 81.41 | 52.64 1419.10 | 3.02 81.41 | 261.45 7048.32
119. | 1/10-280-20/400 | ФИКСАТОР ДЛЯ ФОРМИРОВАНИЯ ЗАЩИТНОГО СЛОЯ АРМАТУРЫ НА ГОРИЗОНТАЛЬНОЙ ПОВЕРХНОСТИ, ТОЛЩИНА ЗАЩИТНОГО СЛОЯ 30 ММ | 1000 ШТ. 2.79 | - - | - - | - - | 31.60 88.16 | 2.51 7.00 | 34.11 95.17
120. | 2/10-25/3 | ЗАГОТОВКИ ИЗ ГОРЯЧЕКАТАНОЙ АРМАТУРНОЙ СТАЛИ ПЕРИОДИЧЕСКОГО ПРОФИЛЯ КЛАССА S500(AТ500С) ДИАМЕТРОМ 8 ММ | Т 0.80439 | - - | - - | - - | 2450.55 1971.20 | 140.17 112.75 | 2590.72 2083.95
121. | 2/10-25/5 | ЗАГОТОВКИ ИЗ ГОРЯЧЕКАТАНОЙ АРМАТУРНОЙ СТАЛИ ПЕРИОДИЧЕСКОГО ПРОФИЛЯ КЛАССА S500(AТ500С) ДИАМЕТРОМ 10 ММ | Т 15.41239 | - - | - - | - - | 2893.18 44590.82 | 165.49 2550.60 | 3058.67 47141.41
122. | 2/10-25/10 | ЗАГОТОВКИ ИЗ ГОРЯЧЕКАТАНОЙ АРМАТУРНОЙ СТАЛИ ПЕРИОДИЧЕСКОГО ПРОФИЛЯ КЛАССА S500(AТ500С) ДИАМЕТРОМ 12 ММ | Т 1.18285 | - - | - - | - - | 2962.78 3504.52 | 169.47 200.46 | 3132.25 3704.98
123. | 2/10-25/20 | ЗАГОТОВКИ ИЗ ГОРЯЧЕКАТАНОЙ АРМАТУРНОЙ СТАЛИ ПЕРИОДИЧЕСКОГО ПРОФИЛЯ КЛАССА S500(AТ500С) ДИАМЕТРОМ 16-18 ММ | Т 5.91762 | - - | - - | - - | 2779.61 16448.68 | 158.99 940.84 | 2938.60 17389.52
124. | 2/10-25/25 | ЗАГОТОВКИ ИЗ ГОРЯЧЕКАТАНОЙ АРМАТУРНОЙ СТАЛИ ПЕРИОДИЧЕСКОГО ПРОФИЛЯ КЛАССА S500(AТ500С) ДИАМЕТРОМ 20-22 ММ | Т 3.64133 | - - | - - | - - | 2876.63 10474.76 | 164.54 599.14 | 3041.17 11073.90
125. | Е6-203-1 (Н10) | БЕТОНИРОВАНИЕ МОНОЛИТНЫХ ЖЕЛЕЗОБЕТОННЫХ БЕЗБАЛОЧНЫХ ПЕРЕКРЫТИЙ ТОЛЩИНОЙ 250 ММ НА ВЫСОТЕ ОТ ОПОРНОЙ ПОВЕРХНОСТИ ДО 4 М В ОПАЛУБКЕ ИМПОРТНОГО ПРОИЗВОДСТВА ИЛИ ТИПА "МОДОСТР" ПРИ ПОДАЧЕ БЕТОННОЙ СМЕСИ В БАДЬЯХ | 100 М3 2.17 | 1051.49 2281.73 | 1843.26 3999.87 | 627.10 1360.81 | 80.00 173.60 | 6.00 13.02 | 2980.75 6468.22
126. | 4/1-4-10-20-70/1333 | БЕТОН ТЯЖЕЛЫЙ С КРУПНОСТЬЮ ЗАПОЛНИТЕЛЯ БОЛЕЕ 5 ДО 20 ММ, КЛАССА С25/30, F50-F150, W4 | М3 220.255 | - - | - - | - - | 180.22 39694.36 | 14.02 3087.98 | 194.24 42782.33
127. | ПРИМЕЧАНИЕ: | ДОБАВИТЬ К ЛОКАЛЬНОЙ СМЕТЕ N 1000 (КЖ,Л.86,104,ИЗМ.1)
128. | ПРИМЕЧАНИЕ: | ПЛИТЫ ПЕРЕКРЫТИЯ ПМ1-2 НА ОТМ.-0.320 (РАЗДЕЛ КЖ,Л.86,99,104)
129. | Е6-200-1 (Н10) | МОНТАЖ ОПАЛУБКИ ИМПОРТНОГО ПРОИЗВОДСТВА ИЛИ ТИПА "МОДОСТР" НА ОСНОВЕ ТЕЛЕСКОПИЧЕСКИХ СТОЕК ДЛЯ УСТРОЙСТВА МОНОЛИТНЫХ ЖЕЛЕЗОБЕТОННЫХ БЕЗБАЛОЧНЫХ ПЕРЕКРЫТИЙ НА ВЫСОТЕ ОТ ОПОРНОЙ ПОВЕРХНОСТИ ДО 4 М | 100 М2 ПЕРЕКРЫТИЯ 5.55 | 1407.66 7812.51 | 43.44 241.09 | 14.60 81.03 | 33.01 183.21 | 4.03 22.37 | 1488.14 8259.17
130. | 1/10-130-30/103 | СМАЗКА СОЛИДОЛ ЖИРОВОЙ (СОЛИДОЛ-Ж) | Т 0.035243 | - - | - - | - - | 2668.00 94.03 | 211.84 7.47 | 2879.84 101.49
131. | Е6-201-1 (Н10) | ДЕМОНТАЖ ОПАЛУБКИ ИМПОРТНОГО ПРОИЗВОДСТВА ИЛИ ТИПА "МОДОСТР" НА ОСНОВЕ ТЕЛЕСКОПИЧЕСКИХ СТОЕК ДЛЯ УСТРОЙСТВА МОНОЛИТНЫХ ЖЕЛЕЗОБЕТОННЫХ БЕЗБАЛОЧНЫХ ПЕРЕКРЫТИЙ НА ВЫСОТЕ ОТ ОПОРНОЙ ПОВЕРХНОСТИ ДО 4 М | 100 М2 ПЕРЕКРЫТИЯ 5.55 | 826.66 4587.96 | 21.24 117.88 | 7.45 41.35 | - - | - - | 847.90 4705.84
132. | ЕТРАСЧЕТ N1 (Н10) | СТОИМОСТЬ АМОРТИЗАЦИИ ОПАЛУБКИ МОНОЛИТНЫХ ПЕРЕКРЫТИЙ | М2 555 | - - | - - | - - | 5.58 3096.90 | - - | 5.58 3096.90
133. | Е6-202-1 (Н10) | АРМИРОВАНИЕ МОНОЛИТНЫХ ЖЕЛЕЗОБЕТОННЫХ БЕЗБАЛОЧНЫХ ПЕРЕКРЫТИЙ ТОЛЩИНОЙ 250 ММ НА ВЫСОТЕ ОТ ОПОРНОЙ ПОВЕРХНОСТИ ДО 4 М В ОПАЛУБКЕ ИМПОРТНОГО ПРОИЗВОДСТВА ИЛИ ТИПА "МОДОСТР" | Т 15.53301 | 197.26 3064.04 | 8.53 132.50 | 3.02 46.91 | 52.64 817.66 | 3.02 46.91 | 261.45 4061.11
134. | 1/10-280-20/400 | ФИКСАТОР ДЛЯ ФОРМИРОВАНИЯ ЗАЩИТНОГО СЛОЯ АРМАТУРЫ НА ГОРИЗОНТАЛЬНОЙ ПОВЕРХНОСТИ, ТОЛЩИНА ЗАЩИТНОГО СЛОЯ 30 ММ | 1000 ШТ. 1.488 | - - | - - | - - | 31.60 47.02 | 2.51 3.73 | 34.11 50.76
135. | 2/10-25/3 | ЗАГОТОВКИ ИЗ ГОРЯЧЕКАТАНОЙ АРМАТУРНОЙ СТАЛИ ПЕРИОДИЧЕСКОГО ПРОФИЛЯ КЛАССА S500(AТ500С) ДИАМЕТРОМ 8 ММ | Т 0.48825 | - - | - - | - - | 2450.55 1196.48 | 140.17 68.44 | 2590.72 1264.92
136. | 2/10-25/5 | ЗАГОТОВКИ ИЗ ГОРЯЧЕКАТАНОЙ АРМАТУРНОЙ СТАЛИ ПЕРИОДИЧЕСКОГО ПРОФИЛЯ КЛАССА S500(AТ500С) ДИАМЕТРОМ 10 ММ | Т 9.51481 | - - | - - | - - | 2893.18 27528.06 | 165.49 1574.61 | 3058.67 29102.66
137. | 2/10-25/10 | ЗАГОТОВКИ ИЗ ГОРЯЧЕКАТАНОЙ АРМАТУРНОЙ СТАЛИ ПЕРИОДИЧЕСКОГО ПРОФИЛЯ КЛАССА S500(AТ500С) ДИАМЕТРОМ 12 ММ | Т 1.07005 | - - | - - | - - | 2962.78 3170.32 | 169.47 181.34 | 3132.25 3351.66
138. | 2/10-25/20 | ЗАГОТОВКИ ИЗ ГОРЯЧЕКАТАНОЙ АРМАТУРНОЙ СТАЛИ ПЕРИОДИЧЕСКОГО ПРОФИЛЯ КЛАССА S500(AТ500С) ДИАМЕТРОМ 16-18 ММ | Т 3.70515 | - - | - - | - - | 2779.61 10298.87 | 158.99 589.08 | 2938.60 10887.95
139. | 2/10-25/25 | ЗАГОТОВКИ ИЗ ГОРЯЧЕКАТАНОЙ АРМАТУРНОЙ СТАЛИ ПЕРИОДИЧЕСКОГО ПРОФИЛЯ КЛАССА S500(AТ500С) ДИАМЕТРОМ 20-22 ММ | Т 0.75475 | - - | - - | - - | 2876.63 2171.14 | 164.54 124.19 | 3041.17 2295.32
140. | Е6-203-1 (Н10) | БЕТОНИРОВАНИЕ МОНОЛИТНЫХ ЖЕЛЕЗОБЕТОННЫХ БЕЗБАЛОЧНЫХ ПЕРЕКРЫТИЙ ТОЛЩИНОЙ 250 ММ НА ВЫСОТЕ ОТ ОПОРНОЙ ПОВЕРХНОСТИ ДО 4 М В ОПАЛУБКЕ ИМПОРТНОГО ПРОИЗВОДСТВА ИЛИ ТИПА "МОДОСТР" ПРИ ПОДАЧЕ БЕТОННОЙ СМЕСИ В БАДЬЯХ | 100 М3 1.22 | 1051.49 1282.82 | 1843.26 2248.78 | 627.10 765.06 | 80.00 97.60 | 6.00 7.32 | 2980.75 3636.52
141. | 4/1-4-10-20-70/1333 | БЕТОН ТЯЖЕЛЫЙ С КРУПНОСТЬЮ ЗАПОЛНИТЕЛЯ БОЛЕЕ 5 ДО 20 ММ, КЛАССА С25/30, F50-F150, W4 | М3 123.83 | - - | - - | - - | 180.22 22316.64 | 14.02 1736.10 | 194.24 24052.74
142. | ПРИМЕЧАНИЕ: | ДОБАВИТЬ К ЛОКАЛЬНОЙ СМЕТЕ N 1000 (КЖ.Л.182,184,ИЗМ.1)
143. | ПРИМЕЧАНИЕ: | БАЛКИ ПЕРЕКРЫТИЯ ПЛИТ ПМ1-1 (КЖ.ИЗМ.1,Л.182)
144. | Е6-233-1 (Н10) | МОНТАЖ ОПАЛУБКИ ИМПОРТНОГО ПРОИЗВОДСТВА ИЛИ ТИПА "МОДОСТР" ДЛЯ УСТРОЙСТВА МОНОЛИТНЫХ ЖЕЛЕЗОБЕТОННЫХ БАЛОК НА ВЫСОТЕ ОТ ОПОРНОЙ ПОВЕРХНОСТИ ДО 6 М | 100 М2 ОПАЛУБЛИВАЕМОЙ ПОВЕРХНОСТИ 1.55 | 1648.81 2555.66 | 1480.58 2294.90 | 519.48 805.19 | 78.96 122.39 | 5.94 9.21 | 3214.29 4982.16
145. | 1/10-130-30/103 | СМАЗКА СОЛИДОЛ ЖИРОВОЙ (СОЛИДОЛ-Ж) | Т 0.009862 | - - | - - | - - | 2668.00 26.31 | 211.84 2.09 | 2879.84 28.40
146. | 1/10-240-60/999131 | ПРОЧИЕ МЕТИЗНЫЕ И КРЕПЕЖНЫЕ ИЗДЕЛИЯ (СРЕДНЯЯ ЦЕНА ПО ГРУППЕ), ОПРЕД. - 13 | ШТ. 277.45 | - - | - - | - - | 0.54 149.82 | 0.04 11.10 | 0.58 160.92
147. | Е6-234-1 (Н10) | ДЕМОНТАЖ ОПАЛУБКИ ИМПОРТНОГО ПРОИЗВОДСТВА ИЛИ ТИПА "МОДОСТР" ДЛЯ УСТРОЙСТВА МОНОЛИТНЫХ ЖЕЛЕЗОБЕТОННЫХ БАЛОК НА ВЫСОТЕ ОТ ОПОРНОЙ ПОВЕРХНОСТИ ДО 6 М | 100 М2 ОПАЛУБЛИВАЕМОЙ ПОВЕРХНОСТИ 1.55 | 860.98 1334.52 | 1114.85 1728.02 | 391.36 606.61 | 3.22 4.99 | 0.25 0.39 | 1979.30 3067.92
148. | ЕТРАСЧЕТ N1 (Н10) | СТОИМОСТЬ АМОРТИЗАЦИИ ОПАЛУБКИ МОНОЛИТНЫХ БАЛОК | М2 155 | - - | - - | - - | 4.19 649.45 | - - | 4.19 649.45
149. | Е6-232-1 (Н10) | АРМИРОВАНИЕ МОНОЛИТНЫХ ЖЕЛЕЗОБЕТОННЫХ БАЛОК НА ВЫСОТЕ ОТ ОПОРНОЙ ПОВЕРХНОСТИ ДО 6 М В ОПАЛУБКЕ ИМПОРТНОГО ПРОИЗВОДСТВА ИЛИ ТИПА "МОДОСТР" | Т 5.9078 | 144.96 856.39 | 45.49 268.75 | 13.36 78.93 | 178.89 1056.85 | 13.47 79.58 | 382.81 2261.56
150. | 1/10-280-20/400 | ФИКСАТОР ДЛЯ ФОРМИРОВАНИЯ ЗАЩИТНОГО СЛОЯ АРМАТУРЫ НА ГОРИЗОНТАЛЬНОЙ ПОВЕРХНОСТИ, ТОЛЩИНА ЗАЩИТНОГО СЛОЯ 30 ММ | 1000 ШТ. 0.14101 | - - | - - | - - | 31.60 4.46 | 2.51 0.35 | 34.11 4.81
151. | 2/10-25/5 | ЗАГОТОВКИ ИЗ ГОРЯЧЕКАТАНОЙ АРМАТУРНОЙ СТАЛИ ПЕРИОДИЧЕСКОГО ПРОФИЛЯ КЛАССА S500(AТ500С) ДИАМЕТРОМ 10 ММ | Т 1.2655 | - - | - - | - - | 2893.18 3661.32 | 165.49 209.43 | 3058.67 3870.75
152. | 2/10-25/20 | ЗАГОТОВКИ ИЗ ГОРЯЧЕКАТАНОЙ АРМАТУРНОЙ СТАЛИ ПЕРИОДИЧЕСКОГО ПРОФИЛЯ КЛАССА S500(AТ500С) ДИАМЕТРОМ 16-18 ММ | Т 0.6356 | - - | - - | - - | 2779.61 1766.72 | 158.99 101.05 | 2938.60 1867.77
153. | 2/10-25/25 | ЗАГОТОВКИ ИЗ ГОРЯЧЕКАТАНОЙ АРМАТУРНОЙ СТАЛИ ПЕРИОДИЧЕСКОГО ПРОФИЛЯ КЛАССА S500(AТ500С) ДИАМЕТРОМ 20-22 ММ | Т 1.6037 | - - | - - | - - | 2876.63 4613.25 | 164.54 263.87 | 3041.17 4877.12
154. | 2/10-25/30 | ЗАГОТОВКИ ИЗ ГОРЯЧЕКАТАНОЙ АРМАТУРНОЙ СТАЛИ ПЕРИОДИЧЕСКОГО ПРОФИЛЯ КЛАССА S500(AТ500С) ДИАМЕТРОМ 25-28 ММ | Т 2.403 | - - | - - | - - | 2678.62 6436.72 | 153.22 368.19 | 2831.84 6804.91
155. | Е6-235-1 (Н10) | БЕТОНИРОВАНИЕ МОНОЛИТНЫХ ЖЕЛЕЗОБЕТОННЫХ БАЛОК НА ВЫСОТЕ ОТ ОПОРНОЙ ПОВЕРХНОСТИ ДО 6 М В ОПАЛУБКЕ ИМПОРТНОГО ПРОИЗВОДСТВА ИЛИ ТИПА "МОДОСТР" ПРИ ПОДАЧЕ БЕТОННОЙ СМЕСИ В БАДЬЯХ | 100 М3 0.198 | 1296.62 256.73 | 1605.75 317.94 | 546.50 108.21 | 15.61 3.09 | 1.17 0.23 | 2919.15 577.99
156. | 4/1-4-10-20-70/1333 | БЕТОН ТЯЖЕЛЫЙ С КРУПНОСТЬЮ ЗАПОЛНИТЕЛЯ БОЛЕЕ 5 ДО 20 ММ, КЛАССА С25/30, F50-F150, W4 | М3 20.097 | - - | - - | - - | 180.22 3621.88 | 14.02 281.76 | 194.24 3903.64
157. | ПРИМЕЧАНИЕ: | БАЛКИ ПЕРЕКРЫТИЯ ПЛИТ ПМ1-2 (КЖ.ИЗМ.1,Л.184)
158. | Е6-233-1 (Н10) | МОНТАЖ ОПАЛУБКИ ИМПОРТНОГО ПРОИЗВОДСТВА ИЛИ ТИПА "МОДОСТР" ДЛЯ УСТРОЙСТВА МОНОЛИТНЫХ ЖЕЛЕЗОБЕТОННЫХ БАЛОК НА ВЫСОТЕ ОТ ОПОРНОЙ ПОВЕРХНОСТИ ДО 6 М | 100 М2 ОПАЛУБЛИВАЕМОЙ ПОВЕРХНОСТИ 0.87 | 1648.81 1434.46 | 1480.58 1288.10 | 519.48 451.95 | 78.96 68.70 | 5.94 5.17 | 3214.29 2796.42
159. | 1/10-130-30/103 | СМАЗКА СОЛИДОЛ ЖИРОВОЙ (СОЛИДОЛ-Ж) | Т 0.005536 | - - | - - | - - | 2668.00 14.77 | 211.84 1.17 | 2879.84 15.94
160. | 1/10-240-60/999131 | ПРОЧИЕ МЕТИЗНЫЕ И КРЕПЕЖНЫЕ ИЗДЕЛИЯ (СРЕДНЯЯ ЦЕНА ПО ГРУППЕ), ОПРЕД. - 13 | ШТ. 155.73 | - - | - - | - - | 0.54 84.09 | 0.04 6.23 | 0.58 90.32
161. | Е6-234-1 (Н10) | ДЕМОНТАЖ ОПАЛУБКИ ИМПОРТНОГО ПРОИЗВОДСТВА ИЛИ ТИПА "МОДОСТР" ДЛЯ УСТРОЙСТВА МОНОЛИТНЫХ ЖЕЛЕЗОБЕТОННЫХ БАЛОК НА ВЫСОТЕ ОТ ОПОРНОЙ ПОВЕРХНОСТИ ДО 6 М | 100 М2 ОПАЛУБЛИВАЕМОЙ ПОВЕРХНОСТИ 0.87 | 860.98 749.05 | 1114.85 969.92 | 391.36 340.48 | 3.22 2.80 | 0.25 0.22 | 1979.30 1721.99
162. | ЕТРАСЧЕТ N1 (Н10) | СТОИМОСТЬ АМОРТИЗАЦИИ ОПАЛУБКИ МОНОЛИТНЫХ БАЛОК | М2 87 | - - | - - | - - | 4.19 364.53 | - - | 4.19 364.53
163. | Е6-232-1 (Н10) | АРМИРОВАНИЕ МОНОЛИТНЫХ ЖЕЛЕЗОБЕТОННЫХ БАЛОК НА ВЫСОТЕ ОТ ОПОРНОЙ ПОВЕРХНОСТИ ДО 6 М В ОПАЛУБКЕ ИМПОРТНОГО ПРОИЗВОДСТВА ИЛИ ТИПА "МОДОСТР" | Т 2.8702 | 144.96 416.06 | 45.49 130.57 | 13.36 38.35 | 178.89 513.45 | 13.47 38.66 | 382.81 1098.74
164. | 1/10-280-20/400 | ФИКСАТОР ДЛЯ ФОРМИРОВАНИЯ ЗАЩИТНОГО СЛОЯ АРМАТУРЫ НА ГОРИЗОНТАЛЬНОЙ ПОВЕРХНОСТИ, ТОЛЩИНА ЗАЩИТНОГО СЛОЯ 30 ММ | 1000 ШТ. 0.06931 | - - | - - | - - | 31.60 2.19 | 2.51 0.17 | 34.11 2.36
165. | 2/10-25/5 | ЗАГОТОВКИ ИЗ ГОРЯЧЕКАТАНОЙ АРМАТУРНОЙ СТАЛИ ПЕРИОДИЧЕСКОГО ПРОФИЛЯ КЛАССА S500(AТ500С) ДИАМЕТРОМ 10 ММ | Т 0.743 | - - | - - | - - | 2893.18 2149.63 | 165.49 122.96 | 3058.67 2272.59
166. | 2/10-25/20 | ЗАГОТОВКИ ИЗ ГОРЯЧЕКАТАНОЙ АРМАТУРНОЙ СТАЛИ ПЕРИОДИЧЕСКОГО ПРОФИЛЯ КЛАССА S500(AТ500С) ДИАМЕТРОМ 16-18 ММ | Т 0.6946 | - - | - - | - - | 2779.61 1930.72 | 158.99 110.43 | 2938.60 2041.15
167. | 2/10-25/25 | ЗАГОТОВКИ ИЗ ГОРЯЧЕКАТАНОЙ АРМАТУРНОЙ СТАЛИ ПЕРИОДИЧЕСКОГО ПРОФИЛЯ КЛАССА S500(AТ500С) ДИАМЕТРОМ 20-22 ММ | Т 0.6756 | - - | - - | - - | 2876.63 1943.45 | 164.54 111.16 | 3041.17 2054.61
168. | 2/10-25/30 | ЗАГОТОВКИ ИЗ ГОРЯЧЕКАТАНОЙ АРМАТУРНОЙ СТАЛИ ПЕРИОДИЧЕСКОГО ПРОФИЛЯ КЛАССА S500(AТ500С) ДИАМЕТРОМ 25-28 ММ | Т 0.757 | - - | - - | - - | 2678.62 2027.72 | 153.22 115.99 | 2831.84 2143.70
169. | Е6-235-1 (Н10) | БЕТОНИРОВАНИЕ МОНОЛИТНЫХ ЖЕЛЕЗОБЕТОННЫХ БАЛОК НА ВЫСОТЕ ОТ ОПОРНОЙ ПОВЕРХНОСТИ ДО 6 М В ОПАЛУБКЕ ИМПОРТНОГО ПРОИЗВОДСТВА ИЛИ ТИПА "МОДОСТР" ПРИ ПОДАЧЕ БЕТОННОЙ СМЕСИ В БАДЬЯХ | 100 М3 0.13 | 1296.62 168.56 | 1605.75 208.75 | 546.50 71.05 | 15.61 2.03 | 1.17 0.15 | 2919.15 379.49
170. | 4/1-4-10-20-70/1333 | БЕТОН ТЯЖЕЛЫЙ С КРУПНОСТЬЮ ЗАПОЛНИТЕЛЯ БОЛЕЕ 5 ДО 20 ММ, КЛАССА С25/30, F50-F150, W4 | М3 13.195 | - - | - - | - - | 180.22 2378.00 | 14.02 184.99 | 194.24 2563.00
171. | ПРИМЕЧАНИЕ:
172. | ПРИМЕЧАНИЕ:
|  | ИТОГО ПРЯМЫЕ ЗАТРАТЫ : |  | 54149 | 14815 | 5095 | 228977 | 14032 | 311973
|  | ОХР и ОПР | [6 empty] | 38935
|  | ПЛАНОВАЯ ПРИБЫЛЬ | [6 empty] | 41405
|  | ИТОГО ПО ПТМ | [6 empty] | 392313
|  | ЗАТРАТЫ ТРУДА | [6 empty] | 4718
|  | ЗАТРАТЫ ТРУДА МАШИНИСТОВ | [6 empty] | 328
|  | ВСЕГО, В ТОМ ЧИСЛЕ | [6 empty] | -40063
|  | СТРОИТЕЛЬНЫЕ РАБОТЫ, ВСЕГО В ТОМ ЧИСЛЕ | [6 empty] | -40063
|  | ЗАРАБОТНАЯ ПЛАТА | [6 empty] | -2514
|  | ЭКСПЛУАТАЦИЯ МАШИН И МЕХАНИЗМОВ, ВСЕГО | [6 empty] | -97
|  | В ТОМ ЧИСЛЕ ЗАРАБОТНАЯ ПЛАТА МАШИНИСТОВ | [6 empty] | -35
|  | МАТЕРИАЛЫ, ИЗДЕЛИЯ, КОНСТРУКЦИИ | [6 empty] | -32157
|  | ТРАНСПОРТ | [6 empty] | -1839
|  | ОХР и ОПР | [6 empty] | -1675
|  | ПЛАНОВАЯ ПРИБЫЛЬ | [6 empty] | -1781
|  | ЗАТРАТЫ ТРУДА РАБОЧИХ | [6 empty] | -228
|  | ЗАТРАТЫ ТРУДА МАШИНИСТОВ | [6 empty] | -2
|  | СОСТАВИЛ | ГЛАВ.СПЕЦИАЛИСТ |  |  |  |  | КОСТИНА К.В.
|  |  | (должность служащего) |  |  | (подпись) |  | (инициалы,фамилия)
|  | ПРОВЕРИЛ | ____________________ |  |  |  |  | __________________
|  |  | (должность служащего) |  |  | (подпись) |  | (инициалы,фамилия)

## 3211-12-1030-T0
НАИМЕНОВАНИЕ ОБЪЕКТА: "РЕКОНСТРУКЦИЯ ГИНЕКОЛОГИЧЕСКОГО, ХИРУРГИЧЕСКОГО И ПСИХОНЕВРОЛОГИЧЕСКОГО КОРПУСОВ УЧРЕЖДЕНИЯ ЗДРАВООХРАНЕНИЯ "6-Я ГОРОДСКАЯ КЛИНИЧЕСКАЯ БОЛЬНИЦА" ПО УЛ. УРАЛЬСКОЙ, 5 В Г. МИНСКЕ ПОД РАЗМЕЩЕНИЕ ЛЕЧЕБНО-ДИАГНОСТИЧЕСКОГО КОРПУСА КЛИНИЧЕСКОГО ЦЕНТРА ТРАВМАТОЛОГИИ И ОРТОПЕДИИ". 2 ОЧЕРЕДЬ СТРОИТЕЛЬСТВА
КОД ОБЪЕКТА: 23.008.2
НАИМЕНОВАНИЕ ЗДАНИЯ, СООРУЖЕНИЯ: ЗДАНИЕ БЛОКА N5А
ШИФР ЗДАНИЯ, СООРУЖЕНИЯ: 23.008.2.5А
КОМПЛЕКТ ЧЕРТЕЖЕЙ: РАЗДЕЛ КЖ,ИЗМ.1
ИСХОДНЫЕ ДАННЫЕ ПО ЛОКАЛЬНОЙ СМЕТЕ (ЛОКАЛЬНОМУ СМЕТНОМУ РАСЧЕТУ) № 1030
(НОРМЫ 2022г.)
ОБЩЕСТРОИТЕЛЬНЫЕ РАБОТЫ# ЗЕМЛЯНЫЕ РАБОТЫ, УСТРОЙСТВО КОТЛОВАНА, ФУНДАМЕНТНАЯ ПЛИТА, СТЕНЫ ПОДВАЛА, ПЕРЕКРЫТИЯ НАД ПОДВАЛОМ,ФУНДАМЕНЫ ПОД ОБОРУДОВАНИЕ, ПРИЯМКИ, КРЫЛЬЦА, ВХОДЫ В ТЕХПОДПОЛЬЕ# ВЫПУСКАЕТСЯ В ДОПОЛНЕНИЕ К РАНЕЕ ВЫДАННОЙ ЛОКАЛЬНОЙ СМЕТЕ N 1000 ПО ЗАМЕЧАНИЯМ ЭКСПЕРТИЗЫ
СОСТАВЛЕНА В ЦЕНАХ НА 1 АВГУСТА 2024г.
№ П/П | ТЕКСТ
1 | 2
1 | L3'3211'12'1030'S0'2'12'ОБЩЕСТРОИТЕЛЬНЫЕ РАБОТЫ# ЗЕМЛЯНЫЕ РАБОТЫ, УСТРОЙСТВО КОТЛОВАНА, ФУНДАМЕНТНАЯ ПЛИТА, СТЕНЫ ПОДВАЛА, ПЕРЕКРЫТИЯ НАД ПОДВАЛОМ,ФУНДАМЕНЫ ПОД ОБОРУДОВАНИЕ, ПРИЯМКИ, КРЫЛЬЦА, ВХОДЫ В ТЕХПОДПОЛЬЕ# ВЫПУСКАЕТСЯ В ДОПОЛНЕНИЕ К РАНЕЕ ВЫДАННОЙ ЛОКАЛЬНОЙ СМЕТЕ N 1000 ПО ЗАМЕЧАНИЯМ ЭКСПЕРТИЗЫ'РАЗДЕЛ КЖ,ИЗМ.1'КОСТИНА К.В.#ГЛАВ.СПЕЦИАЛИСТ'*
2 | Ж2-30-10-10'ЗДАНИЕ - СТРОИТЕЛЬНАЯ ЧАСТЬ. НАРУЖНЫЕ СТЕНЫ НИЖЕ 0.000. НАРУЖНЫЕ СТЕНЫ - СТРОИТЕЛЬНЫЕ КОНСТРУКЦИИ. МОНОЛИТНЫЕ'М3*
3 | БС101-63603-8#С101-63603-8'31,6##'=13'ФИКСАТОР ДЛЯ ФОРМИРОВАНИЯ ЗАЩИТНОГО СЛОЯ АРМАТУРЫ НА ГОРИЗОНТАЛЬНОЙ ПОВЕРХНОСТИ, ТОЛЩИНА ЗАЩИТНОГО СЛОЯ 30 ММ###'1000 ШТ.''2799=31,6_0*
4 | БС101-999-2309#С101-999-2002'2901,49##'=37'ЗАГОТОВКИ ИЗ ГОРЯЧЕКАТАНОЙ АРМАТУРНОЙ СТАЛИ ПЕРИОДИЧЕСКОГО ПРОФИЛЯ КЛАССА S400(A400) ДИАМЕТРОМ 6ММ###'Т''2801=<2/10-20>/2799=2901,49_0*
5 | БС101-999-2523#С101-999-2075'0,25##'=13'НАКОНЕЧНИКИ ПЛАСТМАССОВЫЕ###'ШТ.''2801=<2/40-30>/2799=0,25_0*
6 | РМ020130#М021244/М021104#М021244=?:1,1/М021143#М021244=?:1,1/М021243#М021244/М021245#М021244*
7 | П'СТЕНЫ ПОДВАЛА (РАЗДЕЛ КЖ,Л.205-217)*
8 | П'ИСКЛЮЧИТЬ ИЗ ЛОКАЛЬНОЙ СМЕТЫ N 1000 (РАЗДЕЛ КЖ,ИЗМ.1)*
9 | П'СТЕНА ПО ОСИ 13 В ОСЯХ Е-Л, КЖ,Л.212*
10 | Е6-181-1'66,8'B'МОНТАЖ ОПАЛУБКИ ИМПОРТНОГО ПРОИЗВОДСТВА ИЛИ ТИПА "МОДОСТР" ДЛЯ УСТРОЙСТВА МОНОЛИТНЫХ ЖЕЛЕЗОБЕТОННЫХ НАРУЖНЫХ СТЕН ТОЛЩИНОЙ 250 ММ ВЫСОТОЙ ДО 4 М'100 М2 КОНСТРУКЦИИ СТЕНЫ''*
11 | С101-1900-2'66,8.0,000974.0,01'B*
12 | С101-999-2523'66,8.306.0,01'B*
13 | С101-96200'66,8.10.1,27.0,001.0,01'B*
14 | Е6-182-1'66,8'B'ДЕМОНТАЖ ОПАЛУБКИ ИМПОРТНОГО ПРОИЗВОДСТВА ИЛИ ТИПА "МОДОСТР" ДЛЯ УСТРОЙСТВА МОНОЛИТНЫХ ЖЕЛЕЗОБЕТОННЫХ НАРУЖНЫХ СТЕН ТОЛЩИНОЙ 250 ММ ВЫСОТОЙ ДО 4 М'100 М2 КОНСТРУКЦИИ СТЕНЫ''*
15 | Е6-180-1'4188,39.0,001'B'АРМИРОВАНИЕ МОНОЛИТНЫХ ЖЕЛЕЗОБЕТОННЫХ НАРУЖНЫХ СТЕН ТОЛЩИНОЙ 300 ММ ВЫСОТОЙ ДО 4 М В ОПАЛУБКЕ ИМПОРТНОГО ПРОИЗВОДСТВА ИЛИ ТИПА "МОДОСТР"'Т''*
16 | С101-63603-3'4,2.220.0,01'B*
17 | С101-999-2309'60,2.0,001'B*
18 | С204-2710'487,83.0,001'B*
19 | С204-2711'242,74.0,001'B*
20 | С204-2713'115,9.0,001'B*
21 | С204-2714'3281,72.0,001'B*
22 | Е6-183-1'16,7'Ж100/B'БЕТОНИРОВАНИЕ МОНОЛИТНЫХ ЖЕЛЕЗОБЕТОННЫХ НАРУЖНЫХ СТЕН ТОЛЩИНОЙ 250 ММ В ОПАЛУБКЕ ИМПОРТНОГО ПРОИЗВОДСТВА ИЛИ ТИПА "МОДОСТР" ПРИ ПОДАЧЕ БЕТОННОЙ СМЕСИ В БАДЬЯХ'100 М3''*
23 | С414-1103-524'16,7.1,015'B*
24 | ЕТРАСЧЕТ N1'66,8'B/Е0,00#0,00#0,00#0#8,38#0,00/=1'СТОИМОСТЬ АМОРТИЗАЦИИ ОПАЛУБКИ МОНОЛИТНЫХ СТЕН'М2''*
25 | Ж2-60-10-10'ЗДАНИЕ - СТРОИТЕЛЬНАЯ ЧАСТЬ. ПЕРЕКРЫТИЯ, ПОКРЫТИЯ. ПЕРЕКРЫТИЯ, ПОКРЫТИЯ. МОНОЛИТНЫЕ ЖЕЛЕЗОБЕТОННЫЕ'М2*
26 | П'ИСКЛЮЧИТЬ ИЗ ЛОКАЛЬНОЙ СМЕТЫ N 1000 (КЖ,Л.86,99)*
27 | П'ПЛИТЫ ПЕРЕКРЫТИЯ ПМ1-1НАД ПОДВАЛОМ НА ОТМ.-0.320 (РАЗДЕЛ КЖ,Л.86,99)*
28 | Е6-200-1'855'B/101-13700-8#101-13700-5'МОНТАЖ ОПАЛУБКИ ИМПОРТНОГО ПРОИЗВОДСТВА ИЛИ ТИПА "МОДОСТР" НА ОСНОВЕ ТЕЛЕСКОПИЧЕСКИХ СТОЕК ДЛЯ УСТРОЙСТВА МОНОЛИТНЫХ ЖЕЛЕЗОБЕТОННЫХ БЕЗБАЛОЧНЫХ ПЕРЕКРЫТИЙ НА ВЫСОТЕ ОТ ОПОРНОЙ ПОВЕРХНОСТИ ДО 4 М'100 М2 ПЕРЕКРЫТИЯ''*
29 | С101-96200'855.5.1,27.0,001.0,01'B*
30 | Е6-201-1'855'B'ДЕМОНТАЖ ОПАЛУБКИ ИМПОРТНОГО ПРОИЗВОДСТВА ИЛИ ТИПА "МОДОСТР" НА ОСНОВЕ ТЕЛЕСКОПИЧЕСКИХ СТОЕК ДЛЯ УСТРОЙСТВА МОНОЛИТНЫХ ЖЕЛЕЗОБЕТОННЫХ БЕЗБАЛОЧНЫХ ПЕРЕКРЫТИЙ НА ВЫСОТЕ ОТ ОПОРНОЙ ПОВЕРХНОСТИ ДО 4 М'100 М2 ПЕРЕКРЫТИЯ''*
31 | ЕТРАСЧЕТ N1'855'B/Е0,00#0,00#0,00#0#5,58#0,00/=1'СТОИМОСТЬ АМОРТИЗАЦИИ ОПАЛУБКИ МОНОЛИТНЫХ ПЕРЕКРЫТИЙ'М2''*
32 | Е6-202-1'30123,35.0,001'B'АРМИРОВАНИЕ МОНОЛИТНЫХ ЖЕЛЕЗОБЕТОННЫХ БЕЗБАЛОЧНЫХ ПЕРЕКРЫТИЙ ТОЛЩИНОЙ 250 ММ НА ВЫСОТЕ ОТ ОПОРНОЙ ПОВЕРХНОСТИ ДО 4 М В ОПАЛУБКЕ ИМПОРТНОГО ПРОИЗВОДСТВА ИЛИ ТИПА "МОДОСТР"'Т''*
33 | С101-63603-8'31.93'B*
34 | С101-1900-1'698,61.0,001'B*
35 | С204-2710'779,7.0,001'B*
36 | С204-2711'426,24.0,001'B*
37 | С204-2713'28218,8.0,001'B*
38 | Е6-203-1'188'Ж100/B'БЕТОНИРОВАНИЕ МОНОЛИТНЫХ ЖЕЛЕЗОБЕТОННЫХ БЕЗБАЛОЧНЫХ ПЕРЕКРЫТИЙ ТОЛЩИНОЙ 250 ММ НА ВЫСОТЕ ОТ ОПОРНОЙ ПОВЕРХНОСТИ ДО 4 М В ОПАЛУБКЕ ИМПОРТНОГО ПРОИЗВОДСТВА ИЛИ ТИПА "МОДОСТР" ПРИ ПОДАЧЕ БЕТОННОЙ СМЕСИ В БАДЬЯХ'100 М3''*
39 | С414-1103-523'188.1,015'B*
40 | П'ИСКЛЮЧИТЬ ИЗ ЛОКАЛЬНОЙ СМЕТЫ N 1000 (КЖ,Л.86,104)*
41 | П'ПЛИТЫ ПЕРЕКРЫТИЯ ПМ1-2 НА ОТМ.-0.320 (РАЗДЕЛ КЖ,Л.86,99,104)*
42 | Е6-200-1'555'B/101-13700-8#101-13700-5'МОНТАЖ ОПАЛУБКИ ИМПОРТНОГО ПРОИЗВОДСТВА ИЛИ ТИПА "МОДОСТР" НА ОСНОВЕ ТЕЛЕСКОПИЧЕСКИХ СТОЕК ДЛЯ УСТРОЙСТВА МОНОЛИТНЫХ ЖЕЛЕЗОБЕТОННЫХ БЕЗБАЛОЧНЫХ ПЕРЕКРЫТИЙ НА ВЫСОТЕ ОТ ОПОРНОЙ ПОВЕРХНОСТИ ДО 4 М'100 М2 ПЕРЕКРЫТИЯ''*
43 | С101-96200'555.5.1,27.0,001.0,01'B*
44 | Е6-201-1'555'B'ДЕМОНТАЖ ОПАЛУБКИ ИМПОРТНОГО ПРОИЗВОДСТВА ИЛИ ТИПА "МОДОСТР" НА ОСНОВЕ ТЕЛЕСКОПИЧЕСКИХ СТОЕК ДЛЯ УСТРОЙСТВА МОНОЛИТНЫХ ЖЕЛЕЗОБЕТОННЫХ БЕЗБАЛОЧНЫХ ПЕРЕКРЫТИЙ НА ВЫСОТЕ ОТ ОПОРНОЙ ПОВЕРХНОСТИ ДО 4 М'100 М2 ПЕРЕКРЫТИЯ''*
45 | ЕТРАСЧЕТ N1'555'B/Е0,00#0,00#0,00#0#5,58#0,00/=1'СТОИМОСТЬ АМОРТИЗАЦИИ ОПАЛУБКИ МОНОЛИТНЫХ ПЕРЕКРЫТИЙ'М2''*
46 | Е6-202-1'19870,94.0,001'B'АРМИРОВАНИЕ МОНОЛИТНЫХ ЖЕЛЕЗОБЕТОННЫХ БЕЗБАЛОЧНЫХ ПЕРЕКРЫТИЙ ТОЛЩИНОЙ 250 ММ НА ВЫСОТЕ ОТ ОПОРНОЙ ПОВЕРХНОСТИ ДО 4 М В ОПАЛУБКЕ ИМПОРТНОГО ПРОИЗВОДСТВА ИЛИ ТИПА "МОДОСТР"'Т''*
47 | С101-63603-8'20.93'B*
48 | С101-1900-1'483,45.0,001'B*
49 | С204-2710'404,34.0,001'B*
50 | С204-2711'181,15.0,001'B*
51 | С204-2713'18802.0,001'B*
52 | Е6-203-1'122'Ж100/B'БЕТОНИРОВАНИЕ МОНОЛИТНЫХ ЖЕЛЕЗОБЕТОННЫХ БЕЗБАЛОЧНЫХ ПЕРЕКРЫТИЙ ТОЛЩИНОЙ 250 ММ НА ВЫСОТЕ ОТ ОПОРНОЙ ПОВЕРХНОСТИ ДО 4 М В ОПАЛУБКЕ ИМПОРТНОГО ПРОИЗВОДСТВА ИЛИ ТИПА "МОДОСТР" ПРИ ПОДАЧЕ БЕТОННОЙ СМЕСИ В БАДЬЯХ'100 М3''*
53 | С414-1103-523'122.1,015'B*
54 | П'ПЛИТЫ ПЕРЕКРЫТИЯ ПМ1-3 НАД ПОДВАЛОМ НА ОТМ.-0.320 (РАЗДЕЛ КЖ,Л.86,107)*
55 | П'ИСКЛЮЧИТЬ ИЗ ЛОКАЛЬНОЙ СМЕТЫ N 1000 (КЖ,Л.86,107)*
56 | Е6-200-1'132'B/101-13700-8#101-13700-5'МОНТАЖ ОПАЛУБКИ ИМПОРТНОГО ПРОИЗВОДСТВА ИЛИ ТИПА "МОДОСТР" НА ОСНОВЕ ТЕЛЕСКОПИЧЕСКИХ СТОЕК ДЛЯ УСТРОЙСТВА МОНОЛИТНЫХ ЖЕЛЕЗОБЕТОННЫХ БЕЗБАЛОЧНЫХ ПЕРЕКРЫТИЙ НА ВЫСОТЕ ОТ ОПОРНОЙ ПОВЕРХНОСТИ ДО 4 М'100 М2 ПЕРЕКРЫТИЯ''*
57 | С101-96200'132.5.1,27.0,001.0,01'B*
58 | Е6-201-1'132'B'ДЕМОНТАЖ ОПАЛУБКИ ИМПОРТНОГО ПРОИЗВОДСТВА ИЛИ ТИПА "МОДОСТР" НА ОСНОВЕ ТЕЛЕСКОПИЧЕСКИХ СТОЕК ДЛЯ УСТРОЙСТВА МОНОЛИТНЫХ ЖЕЛЕЗОБЕТОННЫХ БЕЗБАЛОЧНЫХ ПЕРЕКРЫТИЙ НА ВЫСОТЕ ОТ ОПОРНОЙ ПОВЕРХНОСТИ ДО 4 М'100 М2 ПЕРЕКРЫТИЯ''*
59 | ЕТРАСЧЕТ N1'132'B/Е0,00#0,00#0,00#0#5,58#0,00/=1'СТОИМОСТЬ АМОРТИЗАЦИИ ОПАЛУБКИ МОНОЛИТНЫХ ПЕРЕКРЫТИЙ'М2''*
60 | Е6-202-1'5331,18.0,001'B'АРМИРОВАНИЕ МОНОЛИТНЫХ ЖЕЛЕЗОБЕТОННЫХ БЕЗБАЛОЧНЫХ ПЕРЕКРЫТИЙ ТОЛЩИНОЙ 250 ММ НА ВЫСОТЕ ОТ ОПОРНОЙ ПОВЕРХНОСТИ ДО 4 М В ОПАЛУБКЕ ИМПОРТНОГО ПРОИЗВОДСТВА ИЛИ ТИПА "МОДОСТР"'Т''*
61 | С101-63603-8'5,3.93'B*
62 | С101-1900-1'100,98.0,001'B*
63 | С204-2710'527,04.0,001'B*
64 | С204-2711'206,46.0,001'B*
65 | С204-2713'4185,42.0,001'B*
66 | С204-2714'311,28.0,001'B*
67 | Е6-203-1'29'Ж100/B'БЕТОНИРОВАНИЕ МОНОЛИТНЫХ ЖЕЛЕЗОБЕТОННЫХ БЕЗБАЛОЧНЫХ ПЕРЕКРЫТИЙ ТОЛЩИНОЙ 250 ММ НА ВЫСОТЕ ОТ ОПОРНОЙ ПОВЕРХНОСТИ ДО 4 М В ОПАЛУБКЕ ИМПОРТНОГО ПРОИЗВОДСТВА ИЛИ ТИПА "МОДОСТР" ПРИ ПОДАЧЕ БЕТОННОЙ СМЕСИ В БАДЬЯХ'100 М3''*
68 | С414-1103-523'29.1,015'B*
69 | П'ИСКЛЮЧИТЬ ИЗ ЛОКАЛЬНОЙ СМЕТЫ N 1000*
70 | П'БАЛКИ ПЕРЕКРЫТИЯ ПЛИТ ПМ1-1, ПМ1-3 (КЖ,Л.182)*
71 | Е6-233-1'155'B'МОНТАЖ ОПАЛУБКИ ИМПОРТНОГО ПРОИЗВОДСТВА ИЛИ ТИПА "МОДОСТР" ДЛЯ УСТРОЙСТВА МОНОЛИТНЫХ ЖЕЛЕЗОБЕТОННЫХ БАЛОК НА ВЫСОТЕ ОТ ОПОРНОЙ ПОВЕРХНОСТИ ДО 6 М'100 М2 ОПАЛУБЛИВАЕМОЙ ПОВЕРХНОСТИ''*
72 | С101-96200'155.5,01.1,27.0,001.0,01'B*
73 | С101-999-1474'155.1,79'B*
74 | Е6-234-1'155'B'ДЕМОНТАЖ ОПАЛУБКИ ИМПОРТНОГО ПРОИЗВОДСТВА ИЛИ ТИПА "МОДОСТР" ДЛЯ УСТРОЙСТВА МОНОЛИТНЫХ ЖЕЛЕЗОБЕТОННЫХ БАЛОК НА ВЫСОТЕ ОТ ОПОРНОЙ ПОВЕРХНОСТИ ДО 6 М'100 М2 ОПАЛУБЛИВАЕМОЙ ПОВЕРХНОСТИ''*
75 | ЕТРАСЧЕТ N1'155'B/Е0,00#0,00#0,00#0#4,19#0,00/=1'СТОИМОСТЬ АМОРТИЗАЦИИ ОПАЛУБКИ МОНОЛИТНЫХ БАЛОК'М2''*
76 | Е6-232-1'5745,2.0,001'B'АРМИРОВАНИЕ МОНОЛИТНЫХ ЖЕЛЕЗОБЕТОННЫХ БАЛОК НА ВЫСОТЕ ОТ ОПОРНОЙ ПОВЕРХНОСТИ ДО 6 М В ОПАЛУБКЕ ИМПОРТНОГО ПРОИЗВОДСТВА ИЛИ ТИПА "МОДОСТР"'Т''*
77 | С101-63603-8'5,7.23,9'B*
78 | С204-2710'1265,5.0,001'B*
79 | С204-2713'541,8.0,001'B*
80 | С204-2714'1578,9.0,001'B*
81 | С204-2715'2359.0,001'B*
82 | Е6-235-1'19,8'Ж100/B'БЕТОНИРОВАНИЕ МОНОЛИТНЫХ ЖЕЛЕЗОБЕТОННЫХ БАЛОК НА ВЫСОТЕ ОТ ОПОРНОЙ ПОВЕРХНОСТИ ДО 6 М В ОПАЛУБКЕ ИМПОРТНОГО ПРОИЗВОДСТВА ИЛИ ТИПА "МОДОСТР" ПРИ ПОДАЧЕ БЕТОННОЙ СМЕСИ В БАДЬЯХ'100 М3''*
83 | С414-1103-523'19,8.1,015'B*
84 | П'БАЛКИ ПЕРЕКРЫТИЯ ПЛИТ ПМ1-2 (КЖ,Л.184)*
85 | Е6-233-1'87'B'МОНТАЖ ОПАЛУБКИ ИМПОРТНОГО ПРОИЗВОДСТВА ИЛИ ТИПА "МОДОСТР" ДЛЯ УСТРОЙСТВА МОНОЛИТНЫХ ЖЕЛЕЗОБЕТОННЫХ БАЛОК НА ВЫСОТЕ ОТ ОПОРНОЙ ПОВЕРХНОСТИ ДО 6 М'100 М2 ОПАЛУБЛИВАЕМОЙ ПОВЕРХНОСТИ''*
86 | С101-96200'87.5,01.1,27.0,001.0,01'B*
87 | С101-999-1474'87.1,79'B*
88 | Е6-234-1'87'B'ДЕМОНТАЖ ОПАЛУБКИ ИМПОРТНОГО ПРОИЗВОДСТВА ИЛИ ТИПА "МОДОСТР" ДЛЯ УСТРОЙСТВА МОНОЛИТНЫХ ЖЕЛЕЗОБЕТОННЫХ БАЛОК НА ВЫСОТЕ ОТ ОПОРНОЙ ПОВЕРХНОСТИ ДО 6 М'100 М2 ОПАЛУБЛИВАЕМОЙ ПОВЕРХНОСТИ''*
89 | ЕТРАСЧЕТ N1'87'B/Е0,00#0,00#0,00#0#4,19#0,00/=1'СТОИМОСТЬ АМОРТИЗАЦИИ ОПАЛУБКИ МОНОЛИТНЫХ БАЛОК'М2''*
90 | Е6-232-1'2755,1.0,001'B'АРМИРОВАНИЕ МОНОЛИТНЫХ ЖЕЛЕЗОБЕТОННЫХ БАЛОК НА ВЫСОТЕ ОТ ОПОРНОЙ ПОВЕРХНОСТИ ДО 6 М В ОПАЛУБКЕ ИМПОРТНОГО ПРОИЗВОДСТВА ИЛИ ТИПА "МОДОСТР"'Т''*
91 | С101-63603-8'2,8.23,9'B*
92 | С204-2710'743.0,001'B*
93 | С204-2713'635,2.0,001'B*
94 | С204-2714'619,9.0,001'B*
95 | С204-2715'757.0,001'B*
96 | Е6-235-1'13'Ж100/B'БЕТОНИРОВАНИЕ МОНОЛИТНЫХ ЖЕЛЕЗОБЕТОННЫХ БАЛОК НА ВЫСОТЕ ОТ ОПОРНОЙ ПОВЕРХНОСТИ ДО 6 М В ОПАЛУБКЕ ИМПОРТНОГО ПРОИЗВОДСТВА ИЛИ ТИПА "МОДОСТР" ПРИ ПОДАЧЕ БЕТОННОЙ СМЕСИ В БАДЬЯХ'100 М3''*
97 | С414-1103-523'13.1,015'B*
98 | Ж2-30-10-10'ЗДАНИЕ - СТРОИТЕЛЬНАЯ ЧАСТЬ. НАРУЖНЫЕ СТЕНЫ НИЖЕ 0.000. НАРУЖНЫЕ СТЕНЫ - СТРОИТЕЛЬНЫЕ КОНСТРУКЦИИ. МОНОЛИТНЫЕ'М3*
99 | П'СТЕНЫ ПОДВАЛА (РАЗДЕЛ КЖ,Л.205-217)*
100 | П'СТЕНА ПО ОСИ 13 В ОСЯХ Е-Л, КЖ.ИЗМ.1,Л.212*
101 | П'ДОБАВИТЬ К ЛОКАЛЬНОЙ СМЕТЕ N 1000*
102 | Е6-181-1'66,8''МОНТАЖ ОПАЛУБКИ ИМПОРТНОГО ПРОИЗВОДСТВА ИЛИ ТИПА "МОДОСТР" ДЛЯ УСТРОЙСТВА МОНОЛИТНЫХ ЖЕЛЕЗОБЕТОННЫХ НАРУЖНЫХ СТЕН ТОЛЩИНОЙ 250 ММ ВЫСОТОЙ ДО 4 М'100 М2 КОНСТРУКЦИИ СТЕНЫ''*
103 | С101-1900-2'66,8.0,000974.0,01*
104 | С101-999-2523'66,8.306.0,01*
105 | С101-96200'66,8.10.1,27.0,001.0,01*
106 | Е6-182-1'66,8''ДЕМОНТАЖ ОПАЛУБКИ ИМПОРТНОГО ПРОИЗВОДСТВА ИЛИ ТИПА "МОДОСТР" ДЛЯ УСТРОЙСТВА МОНОЛИТНЫХ ЖЕЛЕЗОБЕТОННЫХ НАРУЖНЫХ СТЕН ТОЛЩИНОЙ 250 ММ ВЫСОТОЙ ДО 4 М'100 М2 КОНСТРУКЦИИ СТЕНЫ''*
107 | Е6-180-1'4188,39.0,001''АРМИРОВАНИЕ МОНОЛИТНЫХ ЖЕЛЕЗОБЕТОННЫХ НАРУЖНЫХ СТЕН ТОЛЩИНОЙ 300 ММ ВЫСОТОЙ ДО 4 М В ОПАЛУБКЕ ИМПОРТНОГО ПРОИЗВОДСТВА ИЛИ ТИПА "МОДОСТР"'Т''*
108 | С101-63603-3'4,2.220.0,01*
109 | С101-999-2309'60,2.0,001*
110 | С204-2710'498,11.0,001*
111 | С204-2711'269,68.0,001*
112 | С204-2713'115,9.0,001*
113 | С204-2714'3281,72.0,001*
114 | Е6-183-1'16,7'Ж100'БЕТОНИРОВАНИЕ МОНОЛИТНЫХ ЖЕЛЕЗОБЕТОННЫХ НАРУЖНЫХ СТЕН ТОЛЩИНОЙ 250 ММ В ОПАЛУБКЕ ИМПОРТНОГО ПРОИЗВОДСТВА ИЛИ ТИПА "МОДОСТР" ПРИ ПОДАЧЕ БЕТОННОЙ СМЕСИ В БАДЬЯХ'100 М3''*
115 | С414-1103-524'16,7.1,015*
116 | ЕТРАСЧЕТ N1'66,8'Е0,00#0,00#0,00#0#8,38#0,00/=1'СТОИМОСТЬ АМОРТИЗАЦИИ ОПАЛУБКИ МОНОЛИТНЫХ СТЕН'М2''*
117 | Ж2-60-10-10'ЗДАНИЕ - СТРОИТЕЛЬНАЯ ЧАСТЬ. ПЕРЕКРЫТИЯ, ПОКРЫТИЯ. ПЕРЕКРЫТИЯ, ПОКРЫТИЯ. МОНОЛИТНЫЕ ЖЕЛЕЗОБЕТОННЫЕ'М2*
118 | П'ДОБАВИТЬ К ЛОКАЛЬНОЙ СМЕТЕ N 1000 (КЖ,Л.86,99,ИЗМ.1)*
119 | П'ПЛИТЫ ПЕРЕКРЫТИЯ ПМ1-1НАД ПОДВАЛОМ НА ОТМ.-0.320 (РАЗДЕЛ КЖ,Л.86,99)*
120 | Е6-200-1'986'101-13700-8#101-13700-5'МОНТАЖ ОПАЛУБКИ ИМПОРТНОГО ПРОИЗВОДСТВА ИЛИ ТИПА "МОДОСТР" НА ОСНОВЕ ТЕЛЕСКОПИЧЕСКИХ СТОЕК ДЛЯ УСТРОЙСТВА МОНОЛИТНЫХ ЖЕЛЕЗОБЕТОННЫХ БЕЗБАЛОЧНЫХ ПЕРЕКРЫТИЙ НА ВЫСОТЕ ОТ ОПОРНОЙ ПОВЕРХНОСТИ ДО 4 М'100 М2 ПЕРЕКРЫТИЯ''*
121 | С101-96200'986.5.1,27.0,001.0,01*
122 | Е6-201-1'986''ДЕМОНТАЖ ОПАЛУБКИ ИМПОРТНОГО ПРОИЗВОДСТВА ИЛИ ТИПА "МОДОСТР" НА ОСНОВЕ ТЕЛЕСКОПИЧЕСКИХ СТОЕК ДЛЯ УСТРОЙСТВА МОНОЛИТНЫХ ЖЕЛЕЗОБЕТОННЫХ БЕЗБАЛОЧНЫХ ПЕРЕКРЫТИЙ НА ВЫСОТЕ ОТ ОПОРНОЙ ПОВЕРХНОСТИ ДО 4 М'100 М2 ПЕРЕКРЫТИЯ''*
123 | ЕТРАСЧЕТ N1'986'Е0,00#0,00#0,00#0#5,58#0,00/=1'СТОИМОСТЬ АМОРТИЗАЦИИ ОПАЛУБКИ МОНОЛИТНЫХ ПЕРЕКРЫТИЙ'М2''*
124 | Е6-202-1'26958,58.0,001''АРМИРОВАНИЕ МОНОЛИТНЫХ ЖЕЛЕЗОБЕТОННЫХ БЕЗБАЛОЧНЫХ ПЕРЕКРЫТИЙ ТОЛЩИНОЙ 250 ММ НА ВЫСОТЕ ОТ ОПОРНОЙ ПОВЕРХНОСТИ ДО 4 М В ОПАЛУБКЕ ИМПОРТНОГО ПРОИЗВОДСТВА ИЛИ ТИПА "МОДОСТР"'Т''*
125 | С101-63603-8'30.93*
126 | С101-1900-1'804,39.0,001*
127 | С204-2710'15412,39.0,001*
128 | С204-2711'1182,85.0,001*
129 | С204-2713'5917,62.0,001*
130 | С204-2714'3641,33.0,001*
131 | Е6-203-1'217'Ж100'БЕТОНИРОВАНИЕ МОНОЛИТНЫХ ЖЕЛЕЗОБЕТОННЫХ БЕЗБАЛОЧНЫХ ПЕРЕКРЫТИЙ ТОЛЩИНОЙ 250 ММ НА ВЫСОТЕ ОТ ОПОРНОЙ ПОВЕРХНОСТИ ДО 4 М В ОПАЛУБКЕ ИМПОРТНОГО ПРОИЗВОДСТВА ИЛИ ТИПА "МОДОСТР" ПРИ ПОДАЧЕ БЕТОННОЙ СМЕСИ В БАДЬЯХ'100 М3''*
132 | С414-1103-523'217.1,015*
133 | П'ДОБАВИТЬ К ЛОКАЛЬНОЙ СМЕТЕ N 1000 (КЖ,Л.86,104,ИЗМ.1)*
134 | П'ПЛИТЫ ПЕРЕКРЫТИЯ ПМ1-2 НА ОТМ.-0.320 (РАЗДЕЛ КЖ,Л.86,99,104)*
135 | Е6-200-1'555'101-13700-8#101-13700-5'МОНТАЖ ОПАЛУБКИ ИМПОРТНОГО ПРОИЗВОДСТВА ИЛИ ТИПА "МОДОСТР" НА ОСНОВЕ ТЕЛЕСКОПИЧЕСКИХ СТОЕК ДЛЯ УСТРОЙСТВА МОНОЛИТНЫХ ЖЕЛЕЗОБЕТОННЫХ БЕЗБАЛОЧНЫХ ПЕРЕКРЫТИЙ НА ВЫСОТЕ ОТ ОПОРНОЙ ПОВЕРХНОСТИ ДО 4 М'100 М2 ПЕРЕКРЫТИЯ''*
136 | С101-96200'555.5.1,27.0,001.0,01*
137 | Е6-201-1'555''ДЕМОНТАЖ ОПАЛУБКИ ИМПОРТНОГО ПРОИЗВОДСТВА ИЛИ ТИПА "МОДОСТР" НА ОСНОВЕ ТЕЛЕСКОПИЧЕСКИХ СТОЕК ДЛЯ УСТРОЙСТВА МОНОЛИТНЫХ ЖЕЛЕЗОБЕТОННЫХ БЕЗБАЛОЧНЫХ ПЕРЕКРЫТИЙ НА ВЫСОТЕ ОТ ОПОРНОЙ ПОВЕРХНОСТИ ДО 4 М'100 М2 ПЕРЕКРЫТИЯ''*
138 | ЕТРАСЧЕТ N1'555'Е0,00#0,00#0,00#0#5,58#0,00/=1'СТОИМОСТЬ АМОРТИЗАЦИИ ОПАЛУБКИ МОНОЛИТНЫХ ПЕРЕКРЫТИЙ'М2''*
139 | Е6-202-1'15533,01.0,001''АРМИРОВАНИЕ МОНОЛИТНЫХ ЖЕЛЕЗОБЕТОННЫХ БЕЗБАЛОЧНЫХ ПЕРЕКРЫТИЙ ТОЛЩИНОЙ 250 ММ НА ВЫСОТЕ ОТ ОПОРНОЙ ПОВЕРХНОСТИ ДО 4 М В ОПАЛУБКЕ ИМПОРТНОГО ПРОИЗВОДСТВА ИЛИ ТИПА "МОДОСТР"'Т''*
140 | С101-63603-8'16.93*
141 | С101-1900-1'488,25.0,001*
142 | С204-2710'9514,81.0,001*
143 | С204-2711'1070,05.0,001*
144 | С204-2713'3705,15.0,001*
145 | С204-2714'754,75.0,001*
146 | Е6-203-1'122'Ж100'БЕТОНИРОВАНИЕ МОНОЛИТНЫХ ЖЕЛЕЗОБЕТОННЫХ БЕЗБАЛОЧНЫХ ПЕРЕКРЫТИЙ ТОЛЩИНОЙ 250 ММ НА ВЫСОТЕ ОТ ОПОРНОЙ ПОВЕРХНОСТИ ДО 4 М В ОПАЛУБКЕ ИМПОРТНОГО ПРОИЗВОДСТВА ИЛИ ТИПА "МОДОСТР" ПРИ ПОДАЧЕ БЕТОННОЙ СМЕСИ В БАДЬЯХ'100 М3''*
147 | С414-1103-523'122.1,015*
148 | П'ДОБАВИТЬ К ЛОКАЛЬНОЙ СМЕТЕ N 1000 (КЖ.Л.182,184,ИЗМ.1)*
149 | П'БАЛКИ ПЕРЕКРЫТИЯ ПЛИТ ПМ1-1 (КЖ.ИЗМ.1,Л.182)*
150 | Е6-233-1'155''МОНТАЖ ОПАЛУБКИ ИМПОРТНОГО ПРОИЗВОДСТВА ИЛИ ТИПА "МОДОСТР" ДЛЯ УСТРОЙСТВА МОНОЛИТНЫХ ЖЕЛЕЗОБЕТОННЫХ БАЛОК НА ВЫСОТЕ ОТ ОПОРНОЙ ПОВЕРХНОСТИ ДО 6 М'100 М2 ОПАЛУБЛИВАЕМОЙ ПОВЕРХНОСТИ''*
151 | С101-96200'155.5,01.1,27.0,001.0,01*
152 | С101-999-1474'155.1,79*
153 | Е6-234-1'155''ДЕМОНТАЖ ОПАЛУБКИ ИМПОРТНОГО ПРОИЗВОДСТВА ИЛИ ТИПА "МОДОСТР" ДЛЯ УСТРОЙСТВА МОНОЛИТНЫХ ЖЕЛЕЗОБЕТОННЫХ БАЛОК НА ВЫСОТЕ ОТ ОПОРНОЙ ПОВЕРХНОСТИ ДО 6 М'100 М2 ОПАЛУБЛИВАЕМОЙ ПОВЕРХНОСТИ''*
154 | ЕТРАСЧЕТ N1'155'Е0,00#0,00#0,00#0#4,19#0,00/=1'СТОИМОСТЬ АМОРТИЗАЦИИ ОПАЛУБКИ МОНОЛИТНЫХ БАЛОК'М2''*
155 | Е6-232-1'5907,8.0,001''АРМИРОВАНИЕ МОНОЛИТНЫХ ЖЕЛЕЗОБЕТОННЫХ БАЛОК НА ВЫСОТЕ ОТ ОПОРНОЙ ПОВЕРХНОСТИ ДО 6 М В ОПАЛУБКЕ ИМПОРТНОГО ПРОИЗВОДСТВА ИЛИ ТИПА "МОДОСТР"'Т''*
156 | С101-63603-8'5,9.23,9*
157 | С204-2710'1265,5.0,001*
158 | С204-2713'635,6.0,001*
159 | С204-2714'1603,7.0,001*
160 | С204-2715'2403.0,001*
161 | Е6-235-1'19,8'Ж100'БЕТОНИРОВАНИЕ МОНОЛИТНЫХ ЖЕЛЕЗОБЕТОННЫХ БАЛОК НА ВЫСОТЕ ОТ ОПОРНОЙ ПОВЕРХНОСТИ ДО 6 М В ОПАЛУБКЕ ИМПОРТНОГО ПРОИЗВОДСТВА ИЛИ ТИПА "МОДОСТР" ПРИ ПОДАЧЕ БЕТОННОЙ СМЕСИ В БАДЬЯХ'100 М3''*
162 | С414-1103-523'19,8.1,015*
163 | П'БАЛКИ ПЕРЕКРЫТИЯ ПЛИТ ПМ1-2 (КЖ.ИЗМ.1,Л.184)*
164 | Е6-233-1'87''МОНТАЖ ОПАЛУБКИ ИМПОРТНОГО ПРОИЗВОДСТВА ИЛИ ТИПА "МОДОСТР" ДЛЯ УСТРОЙСТВА МОНОЛИТНЫХ ЖЕЛЕЗОБЕТОННЫХ БАЛОК НА ВЫСОТЕ ОТ ОПОРНОЙ ПОВЕРХНОСТИ ДО 6 М'100 М2 ОПАЛУБЛИВАЕМОЙ ПОВЕРХНОСТИ''*
165 | С101-96200'87.5,01.1,27.0,001.0,01*
166 | С101-999-1474'87.1,79*
167 | Е6-234-1'87''ДЕМОНТАЖ ОПАЛУБКИ ИМПОРТНОГО ПРОИЗВОДСТВА ИЛИ ТИПА "МОДОСТР" ДЛЯ УСТРОЙСТВА МОНОЛИТНЫХ ЖЕЛЕЗОБЕТОННЫХ БАЛОК НА ВЫСОТЕ ОТ ОПОРНОЙ ПОВЕРХНОСТИ ДО 6 М'100 М2 ОПАЛУБЛИВАЕМОЙ ПОВЕРХНОСТИ''*
168 | ЕТРАСЧЕТ N1'87'Е0,00#0,00#0,00#0#4,19#0,00/=1'СТОИМОСТЬ АМОРТИЗАЦИИ ОПАЛУБКИ МОНОЛИТНЫХ БАЛОК'М2''*
169 | Е6-232-1'2870,2.0,001''АРМИРОВАНИЕ МОНОЛИТНЫХ ЖЕЛЕЗОБЕТОННЫХ БАЛОК НА ВЫСОТЕ ОТ ОПОРНОЙ ПОВЕРХНОСТИ ДО 6 М В ОПАЛУБКЕ ИМПОРТНОГО ПРОИЗВОДСТВА ИЛИ ТИПА "МОДОСТР"'Т''*
170 | С101-63603-8'2,9.23,9*
171 | С204-2710'743.0,001*
172 | С204-2713'694,6.0,001*
173 | С204-2714'675,6.0,001*
174 | С204-2715'757.0,001*
175 | Е6-235-1'13'Ж100'БЕТОНИРОВАНИЕ МОНОЛИТНЫХ ЖЕЛЕЗОБЕТОННЫХ БАЛОК НА ВЫСОТЕ ОТ ОПОРНОЙ ПОВЕРХНОСТИ ДО 6 М В ОПАЛУБКЕ ИМПОРТНОГО ПРОИЗВОДСТВА ИЛИ ТИПА "МОДОСТР" ПРИ ПОДАЧЕ БЕТОННОЙ СМЕСИ В БАДЬЯХ'100 М3''*
176 | С414-1103-523'13.1,015*
177 | П'*
178 | П'*
179 | L*

## 3211-12-1030-B0
НАИМЕНОВАНИЕ ОБЪЕКТА |  | "РЕКОНСТРУКЦИЯ ГИНЕКОЛОГИЧЕСКОГО, ХИРУРГИЧЕСКОГО И ПСИХОНЕВРОЛОГИЧЕСКОГО КОРПУСОВ УЧРЕЖДЕНИЯ ЗДРАВООХРАНЕНИЯ "6-Я ГОРОДСКАЯ КЛИНИЧЕСКАЯ БОЛЬНИЦА" ПО УЛ. УРАЛЬСКОЙ, 5 В Г. МИНСКЕ ПОД РАЗМЕЩЕНИЕ ЛЕЧЕБНО-ДИАГНОСТИЧЕСКОГО КОРПУСА КЛИНИЧЕСКОГО ЦЕНТРА ТРАВМАТОЛОГИИ И ОРТОПЕДИИ". 2 ОЧЕРЕДЬ СТРОИТЕЛЬСТВА
КОД ОБЪЕКТА |  | 23.008.2
НАИМЕНОВАНИЕ ЗДАНИЯ, СООРУЖЕНИЯ |  | ЗДАНИЕ БЛОКА N5А
ШИФР ЗДАНИЯ, СООРУЖЕНИЯ |  | 23.008.2.5А
КОМПЛЕКТ ЧЕРТЕЖЕЙ |  | РАЗДЕЛ КЖ,ИЗМ.1
ВЕДОМОСТЬ ОБЪЕМОВ И СТОИМОСТИ РАБОТ № 1030
(НОРМЫ 2022г.)
ОБЩЕСТРОИТЕЛЬНЫЕ РАБОТЫ# ЗЕМЛЯНЫЕ РАБОТЫ, УСТРОЙСТВО КОТЛОВАНА, ФУНДАМЕНТНАЯ ПЛИТА, СТЕНЫ ПОДВАЛА, ПЕРЕКРЫТИЯ НАД ПОДВАЛОМ,ФУНДАМЕНЫ ПОД ОБОРУДОВАНИЕ, ПРИЯМКИ, КРЫЛЬЦА, ВХОДЫ В ТЕХПОДПОЛЬЕ# ВЫПУСКАЕТСЯ В ДОПОЛНЕНИЕ К РАНЕЕ ВЫДАННОЙ ЛОКАЛЬНОЙ СМЕТЕ N 1000 ПО ЗАМЕЧАНИЯМ ЭКСПЕРТИЗЫ
СОСТАВЛЕНА В ЦЕНАХ НА 1 АВГУСТА 2024г.
ОБОСНОВА- НИЕ | НАИМЕНОВАНИЕ ВИДОВ РАБОТ | ОБЪЕМ | СТОИМОСТЬ, ТЫС.РУБ.
|  |  | ЗАРАБОТНАЯ ПЛАТА | ЭКСПЛУАТА- ЦИЯ МАШИН И МЕХА- НИЗМОВ | МАТЕРИАЛЫ, ИЗДЕЛИЯ, КОНСТРУК- ЦИИ | ОБОРУДОВА- НИЕ,МЕБЕЛЬ, ИНВЕНТАРЬ | ОХР и ОПР | ПРОЧИЕ СРЕДСТВА | ВСЕГО
|  | ЕД.ИЗМ. | ТРУДОЕМ- КОСТЬ, ЧЕЛ.Ч. | В Т.Ч.З/П МАШИ- НИСТОВ | ТРАНСПОРТ | ТРАНСПОРТ | ПЛАНОВАЯ ПРИБЫЛЬ
1 | 2 | 3 | 4 | 5 | 6 | 7 | 8 | 9 | 10
Ж2-30-10-10 | ЗДАНИЕ - СТРОИТЕЛЬНАЯ ЧАСТЬ. НАРУЖНЫЕ СТЕНЫ НИЖЕ 0.000. НАРУЖНЫЕ СТЕНЫ - СТРОИТЕЛЬНЫЕ КОНСТРУКЦИИ. МОНОЛИТНЫЕ | -16,7 | -3,203 | -2,065 | -16,024 | 0 | -2,573 | 0 | -27,552
|  | М3 | -271 | -0,713 | -0,95 | 0 | -2,737
Ж2-60-10-10 | ЗДАНИЕ - СТРОИТЕЛЬНАЯ ЧАСТЬ. ПЕРЕКРЫТИЯ, ПОКРЫТИЯ. ПЕРЕКРЫТИЯ, ПОКРЫТИЯ. МОНОЛИТНЫЕ ЖЕЛЕЗОБЕТОННЫЕ | -371,8 | -56,662 | -14,912 | -261,243 | 0 | -40,61 | 0 | -432,491
|  | М2 | -4946 | -5,13 | -15,877 | 0 | -43,187
Ж2-30-10-10 | ЗДАНИЕ - СТРОИТЕЛЬНАЯ ЧАСТЬ. НАРУЖНЫЕ СТЕНЫ НИЖЕ 0.000. НАРУЖНЫЕ СТЕНЫ - СТРОИТЕЛЬНЫЕ КОНСТРУКЦИИ. МОНОЛИТНЫЕ | 16,7 | 3,203 | 2,065 | 16,133 | 0 | 2,573 | 0 | 27,667
|  | М3 | 271 | 0,713 | 0,956 | 0 | 2,737
Ж2-60-10-10 | ЗДАНИЕ - СТРОИТЕЛЬНАЯ ЧАСТЬ. ПЕРЕКРЫТИЯ, ПОКРЫТИЯ. ПЕРЕКРЫТИЯ, ПОКРЫТИЯ. МОНОЛИТНЫЕ ЖЕЛЕЗОБЕТОННЫЕ | 371,8 | 54,149 | 14,815 | 228,977 | 0 | 38,935 | 0 | 392,313
|  | М2 | 4718 | 5,095 | 14,032 | 0 | 41,405
| И Т О Г О | 0 | -2,513 | -0,097 | -32,157 | 0 | -1,675 | 0 | -40,063
|  |  | -228 | -0,035 | -1,839 | 0 | -1,782
| СОСТАВИЛ | ГЛАВ.СПЕЦИАЛИСТ | [5 empty] | КОСТИНА К.В.
|  | (должность служащего) |  |  |  | (подпись) |  | (инициалы,фамилия)
| ПРОВЕРИЛ | ______________________________ | [5 empty] | __________________
|  | (должность служащего) |  |  |  | (подпись) |  | (инициалы,фамилия)

## 3211-12-1030-Q1
НАИМЕНОВАНИЕ ОБЪЕКТА |  | "РЕКОНСТРУКЦИЯ ГИНЕКОЛОГИЧЕСКОГО, ХИРУРГИЧЕСКОГО И ПСИХОНЕВРОЛОГИЧЕСКОГО КОРПУСОВ УЧРЕЖДЕНИЯ ЗДРАВООХРАНЕНИЯ "6-Я ГОРОДСКАЯ КЛИНИЧЕСКАЯ БОЛЬНИЦА" ПО УЛ. УРАЛЬСКОЙ, 5 В Г. МИНСКЕ ПОД РАЗМЕЩЕНИЕ ЛЕЧЕБНО-ДИАГНОСТИЧЕСКОГО КОРПУСА КЛИНИЧЕСКОГО ЦЕНТРА ТРАВМАТОЛОГИИ И ОРТОПЕДИИ". 2 ОЧЕРЕДЬ СТРОИТЕЛЬСТВА
КОД ОБЪЕКТА |  | 23.008.2
НАИМЕНОВАНИЕ ЗДАНИЯ, СООРУЖЕНИЯ |  | ЗДАНИЕ БЛОКА N5А
ШИФР ЗДАНИЯ, СООРУЖЕНИЯ |  | 23.008.2.5А
КОМПЛЕКТ ЧЕРТЕЖЕЙ |  | РАЗДЕЛ КЖ,ИЗМ.1
ВЕДОМОСТЬ ОБЪЕМОВ РАБОТ И РАСХОДОВ РЕСУРСОВ С КОДАМИ РБ ДЛЯ ЛОКАЛЬНОЙ СМЕТЫ № 1030
(НОРМЫ 2022г.)
ОБЩЕСТРОИТЕЛЬНЫЕ РАБОТЫ# ЗЕМЛЯНЫЕ РАБОТЫ, УСТРОЙСТВО КОТЛОВАНА, ФУНДАМЕНТНАЯ ПЛИТА, СТЕНЫ ПОДВАЛА, ПЕРЕКРЫТИЯ НАД ПОДВАЛОМ,ФУНДАМЕНЫ ПОД ОБОРУДОВАНИЕ, ПРИЯМКИ, КРЫЛЬЦА, ВХОДЫ В ТЕХПОДПОЛЬЕ# ВЫПУСКАЕТСЯ В ДОПОЛНЕНИЕ К РАНЕЕ ВЫДАННОЙ ЛОКАЛЬНОЙ СМЕТЕ N 1000 ПО ЗАМЕЧАНИЯМ ЭКСПЕРТИЗЫ
ОБОСНОВАНИЕ | НАИМЕНОВАНИЕ ВИДОВ | ЕДИНИЦА ИЗМЕРЕНИЯ | КОД | НАИМЕНОВАНИЕ РЕСУРСОВ | ЕД.ИЗМ. | КОЛИЧЕСТВО
| РАБОТ | ОБЪЕМ | РЕСУРСА
1 | 2 | 3 | 4 | 5 | 6 | 7
Ж2-30-10-10 | ЗДАНИЕ - СТРОИТЕЛЬНАЯ ЧАСТЬ. НАРУЖНЫЕ СТЕНЫ НИЖЕ 0.000. НАРУЖНЫЕ СТЕНЫ - СТРОИТЕЛЬНЫЕ КОНСТРУКЦИИ. МОНОЛИТНЫЕ | М3 -16,7
|  |  | 1-1 | ЗАТРАТЫ ТРУДА РАБОЧИХ | ЧЕЛ.Ч | -270.545
|  |  | 1-3 | ЗАТРАТЫ ТРУДА МАШИНИСТОВ | ЧЕЛ.-Ч | -45.93
|  |  | М021244* | КРАНЫ НА ГУСЕНИЧНОМ ХОДУ ПРИ РАБОТЕ НА ДРУГИХ ВИДАХ СТРОИТЕЛЬСТВА, 25 Т | МАШ.Ч | -45.93
|  |  | М040502 | УСТАНОВКИ ДЛЯ СВАРКИ РУЧНОЙ ДУГОВОЙ (ПОСТОЯННОГО ТОКА) | МАШ.Ч | -1.7649
|  |  | М110101* | БАДЬИ ЕМКОСТЬЮ 2 М3 | МАШ.Ч | -13.8927
|  |  | М111100 | ВИБРАТОР ГЛУБИННЫЙ | МАШ.Ч | -11.523
|  |  | М330302* | МАШИНЫ ШЛИФОВАЛЬНЫЕ УГЛОВЫЕ | МАШ.Ч | -8.2804
|  |  | М331451 | ПЕРФОРАТОРЫ ЭЛЕКТРИЧЕСКИЕ | МАШ.Ч | -0.78824
|  |  | М331615* | ДРЕЛИ ЭЛЕКТРИЧЕСКИЕ | МАШ.Ч | -0.37408
|  |  | 1 | Материалы для строительных работ
|  |  | 1/10 | Материалы для строительных работ общего назначения
|  |  | 1/10-130 | Мастики, герметики, смолы, смазки, эмульсии
|  |  | 1/10-130-30/103 | СМАЗКА СОЛИДОЛ ЖИРОВОЙ (СОЛИДОЛ-Ж) | Т | -0.008484
|  |  | 1/10-140 | Электроды, прутки винипластовые, проволока сварочные
|  |  | 1/10-140-40/95 | ЭЛЕКТРОДЫ ТИПА Э42 ДИАМЕТРОМ 4 ММ | Т | -0.000161
|  |  | 1/10-160 | Пленки, полотна, ткани разные
|  |  | 1/10-160-10/190 | ПЛЕНКА ПОЛИЭТИЛЕНОВАЯ ПЕРВОГО СОРТА, ТОЛЩИНОЙ 0,2 ММ | М2 | -1.4997
|  |  | 1/10-170 | Оснастка технологическая и инструментальная
|  |  | 1/10-170-2/40 | КРУГ НА БАКЕЛИТЕ УСИЛЕННОМ ОТРЕЗНОЙ 230 Х 2 Х 22 ДЛЯ РЕЗКИ МЕТАЛЛА | ШТ. | -2.0944
|  |  | 1/10-170-10/175 | СВЕРЛА С SDS PLUS ХВОСТОВИКОМ (НАКОНЕЧНИК ИЗ ТВЕРДОСПЛАВНОЙ СТАЛИ) (ПО БЕТОНУ), ДИАМЕТРОМ 12 ММ, ДЛИНОЙ 210 ММ | ШТ. | -0.1336
|  |  | 1/10-170-10/225 | СВЕРЛА С SDS PLUS ХВОСТОВИКОМ (НАКОНЕЧНИК ИЗ ТВЕРДОСПЛАВНОЙ СТАЛИ) (ПО БЕТОНУ), ДИАМЕТРОМ 18-20 ММ, ДЛИНОЙ 250-315 ММ | ШТ. | -0.39412
|  |  | 1/10-240 | Метизы и крепежные изделия
|  |  | 1/10-240-10-10/131 | БОЛТЫ СТРОИТЕЛЬНЫЕ | Т | -0.000739
|  |  | 1/10-240-20/1 | ГАЙКИ СТРОИТЕЛЬНЫЕ | Т | -2.5e-05
|  |  | 1/10-240-25-35/30 | ГВОЗДИ СТРОИТЕЛЬНЫЕ С КОНИЧЕСКОЙ ГОЛОВКОЙ 3 Х 70 ММ | Т | -0.000261
|  |  | 1/10-240-50-16/2 | ШАЙБЫ СТРОИТЕЛЬНЫЕ | КГ | -0.012492
|  |  | 1/10-260 | Металлопрокат и металлоизделия (за исключением металлоизделий части 2)
|  |  | 1/10-260-1-1/3 | СТАЛЬ АРМАТУРНАЯ ГОРЯЧЕКАТАНАЯ ГЛАДКАЯ ДЛЯ ЖЕЛЕЗОБЕТОННЫХ КОНСТРУКЦИЙ, КЛАССА S240 (А240), ДИАМЕТРОМ 10 ММ | Т | -0.00668
|  |  | 1/10-260-210-2/29 | ПРОВОЛОКА СТАЛЬНАЯ НИЗКОУГЛЕРОДИСТАЯ ОБЩЕГО НАЗНАЧЕНИЯ ТЕРМИЧЕСКИ ОБРАБОТАННАЯ, БЕЗ ПОКРЫТИЯ (СВЕТЛАЯ И ЧЕРНАЯ), ДИАМЕТРОМ 1,6 ММ | Т | -0.025133
|  |  | 1/10-260-380/2 | СЕТКА МЕТАЛЛИЧЕСКАЯ ПРОВОЛОЧНАЯ ТКАНАЯ С КВАДРАТНЫМИ ЯЧЕЙКАМИ N 05 БЕЗ ПОКРЫТИЯ | М2 | -0.46092
|  |  | 1/10-280 | Прочие материалы для строительных работ
|  |  | 1/10-280-20/370 | ФИКСАТОР ДЛЯ ФОРМИРОВАНИЯ ЗАЩИТНОГО СЛОЯ АРМАТУРЫ НА ВЕРТИКАЛЬНОЙ ПОВЕРХНОСТИ, ТОЛЩИНА ЗАЩИТНОГО СЛОЯ 30 ММ | 1000 ШТ. | -0.00924
|  |  | 2 | Строительные изделия и конструкции
|  |  | 2/10 | Арматурные заготовки и изделия стальные для монолитных железобетонных конструкций
|  |  | 2/10-20 | Заготовки из горячекатаной арматурной стали периодического профиля класса S400(A400)
|  |  | 2/10-20/С101-999-2309 | ЗАГОТОВКИ ИЗ ГОРЯЧЕКАТАНОЙ АРМАТУРНОЙ СТАЛИ ПЕРИОДИЧЕСКОГО ПРОФИЛЯ КЛАССА S400(A400) ДИАМЕТРОМ 6ММ | Т | -0.0602
|  |  | 2/10-25 | Заготовки из горячекатаной арматурной стали периодического профиля класса S500(Aт500С)
|  |  | 2/10-25/5 | ЗАГОТОВКИ ИЗ ГОРЯЧЕКАТАНОЙ АРМАТУРНОЙ СТАЛИ ПЕРИОДИЧЕСКОГО ПРОФИЛЯ КЛАССА S500(AТ500С) ДИАМЕТРОМ 10 ММ | Т | -0.48783
|  |  | 2/10-25/10 | ЗАГОТОВКИ ИЗ ГОРЯЧЕКАТАНОЙ АРМАТУРНОЙ СТАЛИ ПЕРИОДИЧЕСКОГО ПРОФИЛЯ КЛАССА S500(AТ500С) ДИАМЕТРОМ 12 ММ | Т | -0.24274
|  |  | 2/10-25/20 | ЗАГОТОВКИ ИЗ ГОРЯЧЕКАТАНОЙ АРМАТУРНОЙ СТАЛИ ПЕРИОДИЧЕСКОГО ПРОФИЛЯ КЛАССА S500(AТ500С) ДИАМЕТРОМ 16-18 ММ | Т | -0.1159
|  |  | 2/10-25/25 | ЗАГОТОВКИ ИЗ ГОРЯЧЕКАТАНОЙ АРМАТУРНОЙ СТАЛИ ПЕРИОДИЧЕСКОГО ПРОФИЛЯ КЛАССА S500(AТ500С) ДИАМЕТРОМ 20-22 ММ | Т | -3.2817
|  |  | 2/10-35 | Детали закладные стальные
|  |  | 2/10-35/30 | ДЕТАЛИ ЗАКЛАДНЫЕ, ИЗГОТОВЛЕННЫЕ С ПРИМЕНЕНИЕМ СВАРКИ, ГНУТЬЯ, СВЕРЛЕНИЯ (ПРОБИВКИ) ОТВЕРСТИЙ (ПРИ НАЛИЧИИ ОДНОЙ ИЗ ЭТИХ ОПЕРАЦИЙ ИЛИ ВСЕГО ПЕРЕЧНЯ В ЛЮБЫХ СОЧЕТАНИЯХ), ПОСТАВЛЯЕМЫЕ ОТДЕЛЬНО | Т | -0.008016
|  |  | 2/40 | Изделия и конструкции поливинилхлоридные
|  |  | 2/40-30 | Прочие изделия и конструкции поливинилхлоридные
|  |  | 2/40-30/С101-999-2523 | НАКОНЕЧНИКИ ПЛАСТМАССОВЫЕ | ШТ. | -204.408
|  |  | 4 | Железобетонные и бетонные изделия и конструкции (в т.ч. типовые), керамические изделия, нерудные материалы, бетоны и растворы
|  |  | 4/1 | Конструкции и изделия бетонные и железобетонные, керамические изделия, нерудные материалы, товарные бетоны и растворы
|  |  | 4/1-4 | Бетоны, растворы, смеси асфальтобетонные
|  |  | 4/1-4-10-20-70/1334 | БЕТОН ТЯЖЕЛЫЙ С КРУПНОСТЬЮ ЗАПОЛНИТЕЛЯ БОЛЕЕ 5 ДО 20 ММ, КЛАССА С25/30, F50-F150, W6 | М3 | -16.9505
|  |  | 4/1-4-20-20-10-20/10 | РАСТВОРЫ КЛАДОЧНЫЕ ТЯЖЕЛЫЕ ЦЕМЕНТНЫЕ, МАРКИ 100 | М3 | -0.08016
|  |  | 5 | Материалы для монтажных и специальных строительных работ
|  |  | 5/20 | Изделия для прокладки кабельных сетей
|  |  | 5/20-20 | Пластиковые системы для прокладки кабеля
|  |  | 5/20-20-3-1/3 | ТРУБА ГЛАДКАЯ ЖЕСТКАЯ ПВХ, ДИАМЕТР 25 ММ | М | -30.6612
Прочие
|  |  | С701-16 | ПРОЧИЕ МАТЕРИАЛЫ | РУБ. | -559.784
Ж2-60-10-10 | ЗДАНИЕ - СТРОИТЕЛЬНАЯ ЧАСТЬ. ПЕРЕКРЫТИЯ, ПОКРЫТИЯ. ПЕРЕКРЫТИЯ, ПОКРЫТИЯ. МОНОЛИТНЫЕ ЖЕЛЕЗОБЕТОННЫЕ | М2 -371,8
|  |  | 1-1 | ЗАТРАТЫ ТРУДА РАБОЧИХ | ЧЕЛ.Ч | -4945.7947
|  |  | 1-3 | ЗАТРАТЫ ТРУДА МАШИНИСТОВ | ЧЕЛ.-Ч | -330.6353
|  |  | М021244* | КРАНЫ НА ГУСЕНИЧНОМ ХОДУ ПРИ РАБОТЕ НА ДРУГИХ ВИДАХ СТРОИТЕЛЬСТВА, 25 Т | МАШ.Ч | -329.5288
|  |  | М040502 | УСТАНОВКИ ДЛЯ СВАРКИ РУЧНОЙ ДУГОВОЙ (ПОСТОЯННОГО ТОКА) | МАШ.Ч | -16.5756
|  |  | М110101* | БАДЬИ ЕМКОСТЬЮ 2 М3 | МАШ.Ч | -179.3982
|  |  | М111100 | ВИБРАТОР ГЛУБИННЫЙ | МАШ.Ч | -126.5654
|  |  | М330250* | ПИСТОЛЕТ МОНТАЖНЫЙ | МАШ.Ч | -4.1634
|  |  | М330302* | МАШИНЫ ШЛИФОВАЛЬНЫЕ УГЛОВЫЕ | МАШ.Ч | -16.5529
|  |  | М331531* | ПИЛА ДИСКОВАЯ ЭЛЕКТРИЧЕСКАЯ | МАШ.Ч | -52.584
|  |  | М331617 | СРЕДСТВА МАЛОЙ МЕХАНИЗАЦИИ | МАШ.Ч | -1.1065
|  |  | 1 | Материалы для строительных работ
|  |  | 1/10 | Материалы для строительных работ общего назначения
|  |  | 1/10-110 | Лесоматериалы и пиломатериалы
|  |  | 1/10-110-50-5/205 | БРУСЬЯ ОБРЕЗНЫЕ ХВОЙНЫХ ПОРОД ДЛИНОЙ 2-3,75 М, ШИРИНОЙ 100-125 ММ, ТОЛЩИНОЙ 100, 125 ММ, 2 СОРТА | М3 | -0.03855
|  |  | 1/10-110-50-15/225 | ДОСКИ ОБРЕЗНЫЕ ХВОЙНЫХ ПОРОД ДЛИНОЙ 2-3,75 М, ШИРИНОЙ 75-150 ММ, ТОЛЩИНОЙ 19, 22 ММ, 2 СОРТА | М3 | -0.008299
|  |  | 1/10-130 | Мастики, герметики, смолы, смазки, эмульсии
|  |  | 1/10-130-30/103 | СМАЗКА СОЛИДОЛ ЖИРОВОЙ (СОЛИДОЛ-Ж) | Т | -0.11332
|  |  | 1/10-140 | Электроды, прутки винипластовые, проволока сварочные
|  |  | 1/10-140-40/95 | ЭЛЕКТРОДЫ ТИПА Э42 ДИАМЕТРОМ 4 ММ | Т | -0.10328
|  |  | 1/10-160 | Пленки, полотна, ткани разные
|  |  | 1/10-160-10/190 | ПЛЕНКА ПОЛИЭТИЛЕНОВАЯ ПЕРВОГО СОРТА, ТОЛЩИНОЙ 0,2 ММ | М2 | -345.3927
|  |  | 1/10-170 | Оснастка технологическая и инструментальная
|  |  | 1/10-170-2/40 | КРУГ НА БАКЕЛИТЕ УСИЛЕННОМ ОТРЕЗНОЙ 230 Х 2 Х 22 ДЛЯ РЕЗКИ МЕТАЛЛА | ШТ. | -3.8728
|  |  | 1/10-170-2/50 | КРУГ НА БАКЕЛИТЕ УСИЛЕННОМ ОТРЕЗНОЙ 125 Х 1,6 Х 22 ДЛЯ РЕЗКИ МЕТАЛЛА | ШТ. | -0.42501
|  |  | 1/10-170-50/5 | ПАТРОН СТРОИТЕЛЬНЫЙ Д-4 | 1000 ШТ. | -0.40431
|  |  | 1/10-235 | Изделия герметизирующие, уплотняющие, изолирующие
|  |  | 1/10-235-20/757 | ЛЕНТА КЛЕЙКАЯ (СКОТЧ) ПРОЗРАЧНАЯ, КОРИЧНЕВАЯ ИЗ ПОЛИПРОПИЛЕНА, ШИРИНОЙ 48-50 ММ | М | -3300.4
|  |  | 1/10-240 | Метизы и крепежные изделия
|  |  | 1/10-240-25-35/30 | ГВОЗДИ СТРОИТЕЛЬНЫЕ С КОНИЧЕСКОЙ ГОЛОВКОЙ 3 Х 70 ММ | Т | -0.023593
|  |  | 1/10-240-25-45/110 | ГВОЗДИ ТАРНЫЕ КРУГЛЫЕ 2 Х 40 ММ | Т | -0.024084
|  |  | 1/10-240-30-30/290 | ДЮБЕЛЬ-ГВОЗДЬ ДЛЯ МОНТАЖНОГО ПИСТОЛЕТА 3,7 Х 50 ММ | КГ | -5.0886
|  |  | 1/10-240-60/999131 | ПРОЧИЕ МЕТИЗНЫЕ И КРЕПЕЖНЫЕ ИЗДЕЛИЯ (СРЕДНЯЯ ЦЕНА ПО ГРУППЕ), ОПРЕД. - 13 | ШТ. | -433.18
|  |  | 1/10-260 | Металлопрокат и металлоизделия (за исключением металлоизделий части 2)
|  |  | 1/10-260-1-1/2 | СТАЛЬ АРМАТУРНАЯ ГОРЯЧЕКАТАНАЯ ГЛАДКАЯ ДЛЯ ЖЕЛЕЗОБЕТОННЫХ КОНСТРУКЦИЙ, КЛАССА S240 (А240), ДИАМЕТРОМ 8 ММ | Т | -0.66391
|  |  | 1/10-260-210-2/29 | ПРОВОЛОКА СТАЛЬНАЯ НИЗКОУГЛЕРОДИСТАЯ ОБЩЕГО НАЗНАЧЕНИЯ ТЕРМИЧЕСКИ ОБРАБОТАННАЯ, БЕЗ ПОКРЫТИЯ (СВЕТЛАЯ И ЧЕРНАЯ), ДИАМЕТРОМ 1,6 ММ | Т | -0.38295
|  |  | 1/10-260-380/2 | СЕТКА МЕТАЛЛИЧЕСКАЯ ПРОВОЛОЧНАЯ ТКАНАЯ С КВАДРАТНЫМИ ЯЧЕЙКАМИ N 05 БЕЗ ПОКРЫТИЯ | М2 | -17.91
|  |  | 1/10-280 | Прочие материалы для строительных работ
|  |  | 1/10-280-20/40 | ВОДА | М3 | -0.014434
|  |  | 1/10-280-20/400 | ФИКСАТОР ДЛЯ ФОРМИРОВАНИЯ ЗАЩИТНОГО СЛОЯ АРМАТУРЫ НА ГОРИЗОНТАЛЬНОЙ ПОВЕРХНОСТИ, ТОЛЩИНА ЗАЩИТНОГО СЛОЯ 30 ММ | 1000 ШТ. | -5.439
|  |  | 2 | Строительные изделия и конструкции
|  |  | 2/10 | Арматурные заготовки и изделия стальные для монолитных железобетонных конструкций
|  |  | 2/10-25 | Заготовки из горячекатаной арматурной стали периодического профиля класса S500(Aт500С)
|  |  | 2/10-25/3 | ЗАГОТОВКИ ИЗ ГОРЯЧЕКАТАНОЙ АРМАТУРНОЙ СТАЛИ ПЕРИОДИЧЕСКОГО ПРОФИЛЯ КЛАССА S500(AТ500С) ДИАМЕТРОМ 8 ММ | Т | -1.283
|  |  | 2/10-25/5 | ЗАГОТОВКИ ИЗ ГОРЯЧЕКАТАНОЙ АРМАТУРНОЙ СТАЛИ ПЕРИОДИЧЕСКОГО ПРОФИЛЯ КЛАССА S500(AТ500С) ДИАМЕТРОМ 10 ММ | Т | -3.7196
|  |  | 2/10-25/10 | ЗАГОТОВКИ ИЗ ГОРЯЧЕКАТАНОЙ АРМАТУРНОЙ СТАЛИ ПЕРИОДИЧЕСКОГО ПРОФИЛЯ КЛАССА S500(AТ500С) ДИАМЕТРОМ 12 ММ | Т | -0.81385
|  |  | 2/10-25/20 | ЗАГОТОВКИ ИЗ ГОРЯЧЕКАТАНОЙ АРМАТУРНОЙ СТАЛИ ПЕРИОДИЧЕСКОГО ПРОФИЛЯ КЛАССА S500(AТ500С) ДИАМЕТРОМ 16-18 ММ | Т | -52.3832
|  |  | 2/10-25/25 | ЗАГОТОВКИ ИЗ ГОРЯЧЕКАТАНОЙ АРМАТУРНОЙ СТАЛИ ПЕРИОДИЧЕСКОГО ПРОФИЛЯ КЛАССА S500(AТ500С) ДИАМЕТРОМ 20-22 ММ | Т | -2.5101
|  |  | 2/10-25/30 | ЗАГОТОВКИ ИЗ ГОРЯЧЕКАТАНОЙ АРМАТУРНОЙ СТАЛИ ПЕРИОДИЧЕСКОГО ПРОФИЛЯ КЛАССА S500(AТ500С) ДИАМЕТРОМ 25-28 ММ | Т | -3.116
|  |  | 4 | Железобетонные и бетонные изделия и конструкции (в т.ч. типовые), керамические изделия, нерудные материалы, бетоны и растворы
|  |  | 4/1 | Конструкции и изделия бетонные и железобетонные, керамические изделия, нерудные материалы, товарные бетоны и растворы
|  |  | 4/1-4 | Бетоны, растворы, смеси асфальтобетонные
|  |  | 4/1-4-10-20-70/1333 | БЕТОН ТЯЖЕЛЫЙ С КРУПНОСТЬЮ ЗАПОЛНИТЕЛЯ БОЛЕЕ 5 ДО 20 ММ, КЛАССА С25/30, F50-F150, W4 | М3 | -377.377
|  |  | 4/1-4-20-20-10-20/10 | РАСТВОРЫ КЛАДОЧНЫЕ ТЯЖЕЛЫЕ ЦЕМЕНТНЫЕ, МАРКИ 100 | М3 | -0.07018
|  |  | 5 | Материалы для монтажных и специальных строительных работ
|  |  | 5/20 | Изделия для прокладки кабельных сетей
|  |  | 5/20-20 | Пластиковые системы для прокладки кабеля
|  |  | 5/20-20-3-1/3 | ТРУБА ГЛАДКАЯ ЖЕСТКАЯ ПВХ, ДИАМЕТР 25 ММ | М | -129.9298
Прочие
|  |  | С701-16 | ПРОЧИЕ МАТЕРИАЛЫ | РУБ. | -9618.34
Ж2-30-10-10 | ЗДАНИЕ - СТРОИТЕЛЬНАЯ ЧАСТЬ. НАРУЖНЫЕ СТЕНЫ НИЖЕ 0.000. НАРУЖНЫЕ СТЕНЫ - СТРОИТЕЛЬНЫЕ КОНСТРУКЦИИ. МОНОЛИТНЫЕ | М3 16,7
|  |  | 1-1 | ЗАТРАТЫ ТРУДА РАБОЧИХ | ЧЕЛ.Ч | 270.545
|  |  | 1-3 | ЗАТРАТЫ ТРУДА МАШИНИСТОВ | ЧЕЛ.-Ч | 45.93
|  |  | М021244* | КРАНЫ НА ГУСЕНИЧНОМ ХОДУ ПРИ РАБОТЕ НА ДРУГИХ ВИДАХ СТРОИТЕЛЬСТВА, 25 Т | МАШ.Ч | 45.93
|  |  | М040502 | УСТАНОВКИ ДЛЯ СВАРКИ РУЧНОЙ ДУГОВОЙ (ПОСТОЯННОГО ТОКА) | МАШ.Ч | 1.7649
|  |  | М110101* | БАДЬИ ЕМКОСТЬЮ 2 М3 | МАШ.Ч | 13.8927
|  |  | М111100 | ВИБРАТОР ГЛУБИННЫЙ | МАШ.Ч | 11.523
|  |  | М330302* | МАШИНЫ ШЛИФОВАЛЬНЫЕ УГЛОВЫЕ | МАШ.Ч | 8.2804
|  |  | М331451 | ПЕРФОРАТОРЫ ЭЛЕКТРИЧЕСКИЕ | МАШ.Ч | 0.78824
|  |  | М331615* | ДРЕЛИ ЭЛЕКТРИЧЕСКИЕ | МАШ.Ч | 0.37408
|  |  | 1 | Материалы для строительных работ
|  |  | 1/10 | Материалы для строительных работ общего назначения
|  |  | 1/10-130 | Мастики, герметики, смолы, смазки, эмульсии
|  |  | 1/10-130-30/103 | СМАЗКА СОЛИДОЛ ЖИРОВОЙ (СОЛИДОЛ-Ж) | Т | 0.008484
|  |  | 1/10-140 | Электроды, прутки винипластовые, проволока сварочные
|  |  | 1/10-140-40/95 | ЭЛЕКТРОДЫ ТИПА Э42 ДИАМЕТРОМ 4 ММ | Т | 0.000161
|  |  | 1/10-160 | Пленки, полотна, ткани разные
|  |  | 1/10-160-10/190 | ПЛЕНКА ПОЛИЭТИЛЕНОВАЯ ПЕРВОГО СОРТА, ТОЛЩИНОЙ 0,2 ММ | М2 | 1.4997
|  |  | 1/10-170 | Оснастка технологическая и инструментальная
|  |  | 1/10-170-2/40 | КРУГ НА БАКЕЛИТЕ УСИЛЕННОМ ОТРЕЗНОЙ 230 Х 2 Х 22 ДЛЯ РЕЗКИ МЕТАЛЛА | ШТ. | 2.0944
|  |  | 1/10-170-10/175 | СВЕРЛА С SDS PLUS ХВОСТОВИКОМ (НАКОНЕЧНИК ИЗ ТВЕРДОСПЛАВНОЙ СТАЛИ) (ПО БЕТОНУ), ДИАМЕТРОМ 12 ММ, ДЛИНОЙ 210 ММ | ШТ. | 0.1336
|  |  | 1/10-170-10/225 | СВЕРЛА С SDS PLUS ХВОСТОВИКОМ (НАКОНЕЧНИК ИЗ ТВЕРДОСПЛАВНОЙ СТАЛИ) (ПО БЕТОНУ), ДИАМЕТРОМ 18-20 ММ, ДЛИНОЙ 250-315 ММ | ШТ. | 0.39412
|  |  | 1/10-240 | Метизы и крепежные изделия
|  |  | 1/10-240-10-10/131 | БОЛТЫ СТРОИТЕЛЬНЫЕ | Т | 0.000739
|  |  | 1/10-240-20/1 | ГАЙКИ СТРОИТЕЛЬНЫЕ | Т | 2.5e-05
|  |  | 1/10-240-25-35/30 | ГВОЗДИ СТРОИТЕЛЬНЫЕ С КОНИЧЕСКОЙ ГОЛОВКОЙ 3 Х 70 ММ | Т | 0.000261
|  |  | 1/10-240-50-16/2 | ШАЙБЫ СТРОИТЕЛЬНЫЕ | КГ | 0.012492
|  |  | 1/10-260 | Металлопрокат и металлоизделия (за исключением металлоизделий части 2)
|  |  | 1/10-260-1-1/3 | СТАЛЬ АРМАТУРНАЯ ГОРЯЧЕКАТАНАЯ ГЛАДКАЯ ДЛЯ ЖЕЛЕЗОБЕТОННЫХ КОНСТРУКЦИЙ, КЛАССА S240 (А240), ДИАМЕТРОМ 10 ММ | Т | 0.00668
|  |  | 1/10-260-210-2/29 | ПРОВОЛОКА СТАЛЬНАЯ НИЗКОУГЛЕРОДИСТАЯ ОБЩЕГО НАЗНАЧЕНИЯ ТЕРМИЧЕСКИ ОБРАБОТАННАЯ, БЕЗ ПОКРЫТИЯ (СВЕТЛАЯ И ЧЕРНАЯ), ДИАМЕТРОМ 1,6 ММ | Т | 0.025133
|  |  | 1/10-260-380/2 | СЕТКА МЕТАЛЛИЧЕСКАЯ ПРОВОЛОЧНАЯ ТКАНАЯ С КВАДРАТНЫМИ ЯЧЕЙКАМИ N 05 БЕЗ ПОКРЫТИЯ | М2 | 0.46092
|  |  | 1/10-280 | Прочие материалы для строительных работ
|  |  | 1/10-280-20/370 | ФИКСАТОР ДЛЯ ФОРМИРОВАНИЯ ЗАЩИТНОГО СЛОЯ АРМАТУРЫ НА ВЕРТИКАЛЬНОЙ ПОВЕРХНОСТИ, ТОЛЩИНА ЗАЩИТНОГО СЛОЯ 30 ММ | 1000 ШТ. | 0.00924
|  |  | 2 | Строительные изделия и конструкции
|  |  | 2/10 | Арматурные заготовки и изделия стальные для монолитных железобетонных конструкций
|  |  | 2/10-20 | Заготовки из горячекатаной арматурной стали периодического профиля класса S400(A400)
|  |  | 2/10-20/С101-999-2309 | ЗАГОТОВКИ ИЗ ГОРЯЧЕКАТАНОЙ АРМАТУРНОЙ СТАЛИ ПЕРИОДИЧЕСКОГО ПРОФИЛЯ КЛАССА S400(A400) ДИАМЕТРОМ 6ММ | Т | 0.0602
|  |  | 2/10-25 | Заготовки из горячекатаной арматурной стали периодического профиля класса S500(Aт500С)
|  |  | 2/10-25/5 | ЗАГОТОВКИ ИЗ ГОРЯЧЕКАТАНОЙ АРМАТУРНОЙ СТАЛИ ПЕРИОДИЧЕСКОГО ПРОФИЛЯ КЛАССА S500(AТ500С) ДИАМЕТРОМ 10 ММ | Т | 0.49811
|  |  | 2/10-25/10 | ЗАГОТОВКИ ИЗ ГОРЯЧЕКАТАНОЙ АРМАТУРНОЙ СТАЛИ ПЕРИОДИЧЕСКОГО ПРОФИЛЯ КЛАССА S500(AТ500С) ДИАМЕТРОМ 12 ММ | Т | 0.26968
|  |  | 2/10-25/20 | ЗАГОТОВКИ ИЗ ГОРЯЧЕКАТАНОЙ АРМАТУРНОЙ СТАЛИ ПЕРИОДИЧЕСКОГО ПРОФИЛЯ КЛАССА S500(AТ500С) ДИАМЕТРОМ 16-18 ММ | Т | 0.1159
|  |  | 2/10-25/25 | ЗАГОТОВКИ ИЗ ГОРЯЧЕКАТАНОЙ АРМАТУРНОЙ СТАЛИ ПЕРИОДИЧЕСКОГО ПРОФИЛЯ КЛАССА S500(AТ500С) ДИАМЕТРОМ 20-22 ММ | Т | 3.2817
|  |  | 2/10-35 | Детали закладные стальные
|  |  | 2/10-35/30 | ДЕТАЛИ ЗАКЛАДНЫЕ, ИЗГОТОВЛЕННЫЕ С ПРИМЕНЕНИЕМ СВАРКИ, ГНУТЬЯ, СВЕРЛЕНИЯ (ПРОБИВКИ) ОТВЕРСТИЙ (ПРИ НАЛИЧИИ ОДНОЙ ИЗ ЭТИХ ОПЕРАЦИЙ ИЛИ ВСЕГО ПЕРЕЧНЯ В ЛЮБЫХ СОЧЕТАНИЯХ), ПОСТАВЛЯЕМЫЕ ОТДЕЛЬНО | Т | 0.008016
|  |  | 2/40 | Изделия и конструкции поливинилхлоридные
|  |  | 2/40-30 | Прочие изделия и конструкции поливинилхлоридные
|  |  | 2/40-30/С101-999-2523 | НАКОНЕЧНИКИ ПЛАСТМАССОВЫЕ | ШТ. | 204.408
|  |  | 4 | Железобетонные и бетонные изделия и конструкции (в т.ч. типовые), керамические изделия, нерудные материалы, бетоны и растворы
|  |  | 4/1 | Конструкции и изделия бетонные и железобетонные, керамические изделия, нерудные материалы, товарные бетоны и растворы
|  |  | 4/1-4 | Бетоны, растворы, смеси асфальтобетонные
|  |  | 4/1-4-10-20-70/1334 | БЕТОН ТЯЖЕЛЫЙ С КРУПНОСТЬЮ ЗАПОЛНИТЕЛЯ БОЛЕЕ 5 ДО 20 ММ, КЛАССА С25/30, F50-F150, W6 | М3 | 16.9505
|  |  | 4/1-4-20-20-10-20/10 | РАСТВОРЫ КЛАДОЧНЫЕ ТЯЖЕЛЫЕ ЦЕМЕНТНЫЕ, МАРКИ 100 | М3 | 0.08016
|  |  | 5 | Материалы для монтажных и специальных строительных работ
|  |  | 5/20 | Изделия для прокладки кабельных сетей
|  |  | 5/20-20 | Пластиковые системы для прокладки кабеля
|  |  | 5/20-20-3-1/3 | ТРУБА ГЛАДКАЯ ЖЕСТКАЯ ПВХ, ДИАМЕТР 25 ММ | М | 30.6612
Прочие
|  |  | С701-16 | ПРОЧИЕ МАТЕРИАЛЫ | РУБ. | 559.784
Ж2-60-10-10 | ЗДАНИЕ - СТРОИТЕЛЬНАЯ ЧАСТЬ. ПЕРЕКРЫТИЯ, ПОКРЫТИЯ. ПЕРЕКРЫТИЯ, ПОКРЫТИЯ. МОНОЛИТНЫЕ ЖЕЛЕЗОБЕТОННЫЕ | М2 371,8
|  |  | 1-1 | ЗАТРАТЫ ТРУДА РАБОЧИХ | ЧЕЛ.Ч | 4717.7181
|  |  | 1-3 | ЗАТРАТЫ ТРУДА МАШИНИСТОВ | ЧЕЛ.-Ч | 328.2931
|  |  | М021244* | КРАНЫ НА ГУСЕНИЧНОМ ХОДУ ПРИ РАБОТЕ НА ДРУГИХ ВИДАХ СТРОИТЕЛЬСТВА, 25 Т | МАШ.Ч | 327.4433
|  |  | М040502 | УСТАНОВКИ ДЛЯ СВАРКИ РУЧНОЙ ДУГОВОЙ (ПОСТОЯННОГО ТОКА) | МАШ.Ч | 17.1171
|  |  | М110101* | БАДЬИ ЕМКОСТЬЮ 2 М3 | МАШ.Ч | 179.3982
|  |  | М111100 | ВИБРАТОР ГЛУБИННЫЙ | МАШ.Ч | 126.5654
|  |  | М330250* | ПИСТОЛЕТ МОНТАЖНЫЙ | МАШ.Ч | 4.1607
|  |  | М330302* | МАШИНЫ ШЛИФОВАЛЬНЫЕ УГЛОВЫЕ | МАШ.Ч | 13.1405
|  |  | М331531* | ПИЛА ДИСКОВАЯ ЭЛЕКТРИЧЕСКАЯ | МАШ.Ч | 52.5523
|  |  | М331617 | СРЕДСТВА МАЛОЙ МЕХАНИЗАЦИИ | МАШ.Ч | 0.84983
|  |  | 1 | Материалы для строительных работ
|  |  | 1/10 | Материалы для строительных работ общего назначения
|  |  | 1/10-110 | Лесоматериалы и пиломатериалы
|  |  | 1/10-110-50-5/205 | БРУСЬЯ ОБРЕЗНЫЕ ХВОЙНЫХ ПОРОД ДЛИНОЙ 2-3,75 М, ШИРИНОЙ 100-125 ММ, ТОЛЩИНОЙ 100, 125 ММ, 2 СОРТА | М3 | 0.038525
|  |  | 1/10-110-50-15/225 | ДОСКИ ОБРЕЗНЫЕ ХВОЙНЫХ ПОРОД ДЛИНОЙ 2-3,75 М, ШИРИНОЙ 75-150 ММ, ТОЛЩИНОЙ 19, 22 ММ, 2 СОРТА | М3 | 0.006374
|  |  | 1/10-130 | Мастики, герметики, смолы, смазки, эмульсии
|  |  | 1/10-130-30/103 | СМАЗКА СОЛИДОЛ ЖИРОВОЙ (СОЛИДОЛ-Ж) | Т | 0.11325
|  |  | 1/10-140 | Электроды, прутки винипластовые, проволока сварочные
|  |  | 1/10-140-40/95 | ЭЛЕКТРОДЫ ТИПА Э42 ДИАМЕТРОМ 4 ММ | Т | 0.10665
|  |  | 1/10-160 | Пленки, полотна, ткани разные
|  |  | 1/10-160-10/190 | ПЛЕНКА ПОЛИЭТИЛЕНОВАЯ ПЕРВОГО СОРТА, ТОЛЩИНОЙ 0,2 ММ | М2 | 345.3927
|  |  | 1/10-170 | Оснастка технологическая и инструментальная
|  |  | 1/10-170-2/40 | КРУГ НА БАКЕЛИТЕ УСИЛЕННОМ ОТРЕЗНОЙ 230 Х 2 Х 22 ДЛЯ РЕЗКИ МЕТАЛЛА | ШТ. | 2.9744
|  |  | 1/10-170-2/50 | КРУГ НА БАКЕЛИТЕ УСИЛЕННОМ ОТРЕЗНОЙ 125 Х 1,6 Х 22 ДЛЯ РЕЗКИ МЕТАЛЛА | ШТ. | 0.4389
|  |  | 1/10-170-50/5 | ПАТРОН СТРОИТЕЛЬНЫЙ Д-4 | 1000 ШТ. | 0.40405
|  |  | 1/10-235 | Изделия герметизирующие, уплотняющие, изолирующие
|  |  | 1/10-235-20/757 | ЛЕНТА КЛЕЙКАЯ (СКОТЧ) ПРОЗРАЧНАЯ, КОРИЧНЕВАЯ ИЗ ПОЛИПРОПИЛЕНА, ШИРИНОЙ 48-50 ММ | М | 3298.55
|  |  | 1/10-240 | Метизы и крепежные изделия
|  |  | 1/10-240-25-35/30 | ГВОЗДИ СТРОИТЕЛЬНЫЕ С КОНИЧЕСКОЙ ГОЛОВКОЙ 3 Х 70 ММ | Т | 0.023577
|  |  | 1/10-240-25-45/110 | ГВОЗДИ ТАРНЫЕ КРУГЛЫЕ 2 Х 40 ММ | Т | 0.02407
|  |  | 1/10-240-30-30/290 | ДЮБЕЛЬ-ГВОЗДЬ ДЛЯ МОНТАЖНОГО ПИСТОЛЕТА 3,7 Х 50 ММ | КГ | 5.0853
|  |  | 1/10-240-60/999131 | ПРОЧИЕ МЕТИЗНЫЕ И КРЕПЕЖНЫЕ ИЗДЕЛИЯ (СРЕДНЯЯ ЦЕНА ПО ГРУППЕ), ОПРЕД. - 13 | ШТ. | 433.18
|  |  | 1/10-260 | Металлопрокат и металлоизделия (за исключением металлоизделий части 2)
|  |  | 1/10-260-1-1/2 | СТАЛЬ АРМАТУРНАЯ ГОРЯЧЕКАТАНАЯ ГЛАДКАЯ ДЛЯ ЖЕЛЕЗОБЕТОННЫХ КОНСТРУКЦИЙ, КЛАССА S240 (А240), ДИАМЕТРОМ 8 ММ | Т | 0.5099
|  |  | 1/10-260-210-2/29 | ПРОВОЛОКА СТАЛЬНАЯ НИЗКОУГЛЕРОДИСТАЯ ОБЩЕГО НАЗНАЧЕНИЯ ТЕРМИЧЕСКИ ОБРАБОТАННАЯ, БЕЗ ПОКРЫТИЯ (СВЕТЛАЯ И ЧЕРНАЯ), ДИАМЕТРОМ 1,6 ММ | Т | 0.30762
|  |  | 1/10-260-380/2 | СЕТКА МЕТАЛЛИЧЕСКАЯ ПРОВОЛОЧНАЯ ТКАНАЯ С КВАДРАТНЫМИ ЯЧЕЙКАМИ N 05 БЕЗ ПОКРЫТИЯ | М2 | 15.1276
|  |  | 1/10-280 | Прочие материалы для строительных работ
|  |  | 1/10-280-20/40 | ВОДА | М3 | 0.014434
|  |  | 1/10-280-20/400 | ФИКСАТОР ДЛЯ ФОРМИРОВАНИЯ ЗАЩИТНОГО СЛОЯ АРМАТУРЫ НА ГОРИЗОНТАЛЬНОЙ ПОВЕРХНОСТИ, ТОЛЩИНА ЗАЩИТНОГО СЛОЯ 30 ММ | 1000 ШТ. | 4.4883
|  |  | 2 | Строительные изделия и конструкции
|  |  | 2/10 | Арматурные заготовки и изделия стальные для монолитных железобетонных конструкций
|  |  | 2/10-25 | Заготовки из горячекатаной арматурной стали периодического профиля класса S500(Aт500С)
|  |  | 2/10-25/3 | ЗАГОТОВКИ ИЗ ГОРЯЧЕКАТАНОЙ АРМАТУРНОЙ СТАЛИ ПЕРИОДИЧЕСКОГО ПРОФИЛЯ КЛАССА S500(AТ500С) ДИАМЕТРОМ 8 ММ | Т | 1.2926
|  |  | 2/10-25/5 | ЗАГОТОВКИ ИЗ ГОРЯЧЕКАТАНОЙ АРМАТУРНОЙ СТАЛИ ПЕРИОДИЧЕСКОГО ПРОФИЛЯ КЛАССА S500(AТ500С) ДИАМЕТРОМ 10 ММ | Т | 26.9357
|  |  | 2/10-25/10 | ЗАГОТОВКИ ИЗ ГОРЯЧЕКАТАНОЙ АРМАТУРНОЙ СТАЛИ ПЕРИОДИЧЕСКОГО ПРОФИЛЯ КЛАССА S500(AТ500С) ДИАМЕТРОМ 12 ММ | Т | 2.2529
|  |  | 2/10-25/20 | ЗАГОТОВКИ ИЗ ГОРЯЧЕКАТАНОЙ АРМАТУРНОЙ СТАЛИ ПЕРИОДИЧЕСКОГО ПРОФИЛЯ КЛАССА S500(AТ500С) ДИАМЕТРОМ 16-18 ММ | Т | 10.953
|  |  | 2/10-25/25 | ЗАГОТОВКИ ИЗ ГОРЯЧЕКАТАНОЙ АРМАТУРНОЙ СТАЛИ ПЕРИОДИЧЕСКОГО ПРОФИЛЯ КЛАССА S500(AТ500С) ДИАМЕТРОМ 20-22 ММ | Т | 6.6754
|  |  | 2/10-25/30 | ЗАГОТОВКИ ИЗ ГОРЯЧЕКАТАНОЙ АРМАТУРНОЙ СТАЛИ ПЕРИОДИЧЕСКОГО ПРОФИЛЯ КЛАССА S500(AТ500С) ДИАМЕТРОМ 25-28 ММ | Т | 3.16
|  |  | 4 | Железобетонные и бетонные изделия и конструкции (в т.ч. типовые), керамические изделия, нерудные материалы, бетоны и растворы
|  |  | 4/1 | Конструкции и изделия бетонные и железобетонные, керамические изделия, нерудные материалы, товарные бетоны и растворы
|  |  | 4/1-4 | Бетоны, растворы, смеси асфальтобетонные
|  |  | 4/1-4-10-20-70/1333 | БЕТОН ТЯЖЕЛЫЙ С КРУПНОСТЬЮ ЗАПОЛНИТЕЛЯ БОЛЕЕ 5 ДО 20 ММ, КЛАССА С25/30, F50-F150, W4 | М3 | 377.377
|  |  | 4/1-4-20-20-10-20/10 | РАСТВОРЫ КЛАДОЧНЫЕ ТЯЖЕЛЫЕ ЦЕМЕНТНЫЕ, МАРКИ 100 | М3 | 0.07018
|  |  | 5 | Материалы для монтажных и специальных строительных работ
|  |  | 5/20 | Изделия для прокладки кабельных сетей
|  |  | 5/20-20 | Пластиковые системы для прокладки кабеля
|  |  | 5/20-20-3-1/3 | ТРУБА ГЛАДКАЯ ЖЕСТКАЯ ПВХ, ДИАМЕТР 25 ММ | М | 129.9298
Прочие
|  |  | С701-16 | ПРОЧИЕ МАТЕРИАЛЫ | РУБ. | 9612.76
СОСТАВИЛ | ГЛАВ.СПЕЦИАЛИСТ |  |  | КОСТИНА К.В.
| (должность служащего) |  | (подпись) | (инициалы,фамилия)
ПРОВЕРИЛ | ______________________________ |  |  | __________________
| (должность служащего) |  | (подпись) | (инициалы,фамилия)

## 3211-12-1030-Q0
НАИМЕНОВАНИЕ ОБЪЕКТА |  | "РЕКОНСТРУКЦИЯ ГИНЕКОЛОГИЧЕСКОГО, ХИРУРГИЧЕСКОГО И ПСИХОНЕВРОЛОГИЧЕСКОГО КОРПУСОВ УЧРЕЖДЕНИЯ ЗДРАВООХРАНЕНИЯ "6-Я ГОРОДСКАЯ КЛИНИЧЕСКАЯ БОЛЬНИЦА" ПО УЛ. УРАЛЬСКОЙ, 5 В Г. МИНСКЕ ПОД РАЗМЕЩЕНИЕ ЛЕЧЕБНО-ДИАГНОСТИЧЕСКОГО КОРПУСА КЛИНИЧЕСКОГО ЦЕНТРА ТРАВМАТОЛОГИИ И ОРТОПЕДИИ". 2 ОЧЕРЕДЬ СТРОИТЕЛЬСТВА
КОД ОБЪЕКТА |  | 23.008.2
НАИМЕНОВАНИЕ ЗДАНИЯ, СООРУЖЕНИЯ |  | ЗДАНИЕ БЛОКА N5А
ШИФР ЗДАНИЯ, СООРУЖЕНИЯ |  | 23.008.2.5А
КОМПЛЕКТ ЧЕРТЕЖЕЙ |  | РАЗДЕЛ КЖ,ИЗМ.1
ВЕДОМОСТЬ РЕСУРСОВ ДЛЯ ЛОКАЛЬНОЙ СМЕТЫ № 1030
(НОРМЫ 2022г.)
ОБЩЕСТРОИТЕЛЬНЫЕ РАБОТЫ# ЗЕМЛЯНЫЕ РАБОТЫ, УСТРОЙСТВО КОТЛОВАНА, ФУНДАМЕНТНАЯ ПЛИТА, СТЕНЫ ПОДВАЛА, ПЕРЕКРЫТИЯ НАД ПОДВАЛОМ,ФУНДАМЕНЫ ПОД ОБОРУДОВАНИЕ, ПРИЯМКИ, КРЫЛЬЦА, ВХОДЫ В ТЕХПОДПОЛЬЕ# ВЫПУСКАЕТСЯ В ДОПОЛНЕНИЕ К РАНЕЕ ВЫДАННОЙ ЛОКАЛЬНОЙ СМЕТЕ N 1000 ПО ЗАМЕЧАНИЯМ ЭКСПЕРТИЗЫ
П/П | ОБОСНОВАНИЕ | НАИМЕНОВАНИЕ РЕСУРСОВ | ЕД.ИЗМ. | КОЛИЧЕСТВО
1 | 2 | 3 | 4 | 5
1 | 1-1 | ЗАТРАТЫ ТРУДА РАБОЧИХ | ЧЕЛ.Ч | -228.0766
2 | 1-3 | ЗАТРАТЫ ТРУДА МАШИНИСТОВ | ЧЕЛ.-Ч | -2.3422
3 | М021244* | КРАНЫ НА ГУСЕНИЧНОМ ХОДУ ПРИ РАБОТЕ НА ДРУГИХ ВИДАХ СТРОИТЕЛЬСТВА, 25 Т | МАШ.Ч | -2.0855
4 | М040502 | УСТАНОВКИ ДЛЯ СВАРКИ РУЧНОЙ ДУГОВОЙ (ПОСТОЯННОГО ТОКА) | МАШ.Ч | 0.54151
5 | М110101* | БАДЬИ ЕМКОСТЬЮ 2 М3 | МАШ.Ч | 0
6 | М111100 | ВИБРАТОР ГЛУБИННЫЙ | МАШ.Ч | 0
7 | М330250* | ПИСТОЛЕТ МОНТАЖНЫЙ | МАШ.Ч | -0.0027
8 | М330302* | МАШИНЫ ШЛИФОВАЛЬНЫЕ УГЛОВЫЕ | МАШ.Ч | -3.4124
9 | М331451 | ПЕРФОРАТОРЫ ЭЛЕКТРИЧЕСКИЕ | МАШ.Ч | 0
10 | М331531* | ПИЛА ДИСКОВАЯ ЭЛЕКТРИЧЕСКАЯ | МАШ.Ч | -0.0317
11 | М331615* | ДРЕЛИ ЭЛЕКТРИЧЕСКИЕ | МАШ.Ч | 0
12 | М331617 | СРЕДСТВА МАЛОЙ МЕХАНИЗАЦИИ | МАШ.Ч | -0.25668
| 1 | Материалы для строительных работ
| 1/10 | Материалы для строительных работ общего назначения
| 1/10-110 | Лесоматериалы и пиломатериалы
13 | 1/10-110-50-5/205 | БРУСЬЯ ОБРЕЗНЫЕ ХВОЙНЫХ ПОРОД ДЛИНОЙ 2-3,75 М, ШИРИНОЙ 100-125 ММ, ТОЛЩИНОЙ 100, 125 ММ, 2 СОРТА | М3 | -2.5e-05
14 | 1/10-110-50-15/225 | ДОСКИ ОБРЕЗНЫЕ ХВОЙНЫХ ПОРОД ДЛИНОЙ 2-3,75 М, ШИРИНОЙ 75-150 ММ, ТОЛЩИНОЙ 19, 22 ММ, 2 СОРТА | М3 | -0.001925
| 1/10-130 | Мастики, герметики, смолы, смазки, эмульсии
15 | 1/10-130-30/103 | СМАЗКА СОЛИДОЛ ЖИРОВОЙ (СОЛИДОЛ-Ж) | Т | -6.4e-05
| 1/10-140 | Электроды, прутки винипластовые, проволока сварочные
16 | 1/10-140-40/95 | ЭЛЕКТРОДЫ ТИПА Э42 ДИАМЕТРОМ 4 ММ | Т | 0.003374
| 1/10-160 | Пленки, полотна, ткани разные
17 | 1/10-160-10/190 | ПЛЕНКА ПОЛИЭТИЛЕНОВАЯ ПЕРВОГО СОРТА, ТОЛЩИНОЙ 0,2 ММ | М2 | 0
| 1/10-170 | Оснастка технологическая и инструментальная
18 | 1/10-170-2/40 | КРУГ НА БАКЕЛИТЕ УСИЛЕННОМ ОТРЕЗНОЙ 230 Х 2 Х 22 ДЛЯ РЕЗКИ МЕТАЛЛА | ШТ. | -0.89837
19 | 1/10-170-2/50 | КРУГ НА БАКЕЛИТЕ УСИЛЕННОМ ОТРЕЗНОЙ 125 Х 1,6 Х 22 ДЛЯ РЕЗКИ МЕТАЛЛА | ШТ. | 0.013885
20 | 1/10-170-10/175 | СВЕРЛА С SDS PLUS ХВОСТОВИКОМ (НАКОНЕЧНИК ИЗ ТВЕРДОСПЛАВНОЙ СТАЛИ) (ПО БЕТОНУ), ДИАМЕТРОМ 12 ММ, ДЛИНОЙ 210 ММ | ШТ. | 0
21 | 1/10-170-10/225 | СВЕРЛА С SDS PLUS ХВОСТОВИКОМ (НАКОНЕЧНИК ИЗ ТВЕРДОСПЛАВНОЙ СТАЛИ) (ПО БЕТОНУ), ДИАМЕТРОМ 18-20 ММ, ДЛИНОЙ 250-315 ММ | ШТ. | 0
22 | 1/10-170-50/5 | ПАТРОН СТРОИТЕЛЬНЫЙ Д-4 | 1000 ШТ. | -0.000262
| 1/10-235 | Изделия герметизирующие, уплотняющие, изолирующие
23 | 1/10-235-20/757 | ЛЕНТА КЛЕЙКАЯ (СКОТЧ) ПРОЗРАЧНАЯ, КОРИЧНЕВАЯ ИЗ ПОЛИПРОПИЛЕНА, ШИРИНОЙ 48-50 ММ | М | -1.85
| 1/10-240 | Метизы и крепежные изделия
24 | 1/10-240-10-10/131 | БОЛТЫ СТРОИТЕЛЬНЫЕ | Т | 0
25 | 1/10-240-20/1 | ГАЙКИ СТРОИТЕЛЬНЫЕ | Т | 0
26 | 1/10-240-25-35/30 | ГВОЗДИ СТРОИТЕЛЬНЫЕ С КОНИЧЕСКОЙ ГОЛОВКОЙ 3 Х 70 ММ | Т | -1.5e-05
27 | 1/10-240-25-45/110 | ГВОЗДИ ТАРНЫЕ КРУГЛЫЕ 2 Х 40 ММ | Т | -1.4e-05
28 | 1/10-240-30-30/290 | ДЮБЕЛЬ-ГВОЗДЬ ДЛЯ МОНТАЖНОГО ПИСТОЛЕТА 3,7 Х 50 ММ | КГ | -0.0033
29 | 1/10-240-50-16/2 | ШАЙБЫ СТРОИТЕЛЬНЫЕ | КГ | 0
30 | 1/10-240-60/999131 | ПРОЧИЕ МЕТИЗНЫЕ И КРЕПЕЖНЫЕ ИЗДЕЛИЯ (СРЕДНЯЯ ЦЕНА ПО ГРУППЕ), ОПРЕД. - 13 | ШТ. | 0
| 1/10-260 | Металлопрокат и металлоизделия (за исключением металлоизделий части 2)
31 | 1/10-260-1-1/2 | СТАЛЬ АРМАТУРНАЯ ГОРЯЧЕКАТАНАЯ ГЛАДКАЯ ДЛЯ ЖЕЛЕЗОБЕТОННЫХ КОНСТРУКЦИЙ, КЛАССА S240 (А240), ДИАМЕТРОМ 8 ММ | Т | -0.15401
32 | 1/10-260-1-1/3 | СТАЛЬ АРМАТУРНАЯ ГОРЯЧЕКАТАНАЯ ГЛАДКАЯ ДЛЯ ЖЕЛЕЗОБЕТОННЫХ КОНСТРУКЦИЙ, КЛАССА S240 (А240), ДИАМЕТРОМ 10 ММ | Т | 0
33 | 1/10-260-210-2/29 | ПРОВОЛОКА СТАЛЬНАЯ НИЗКОУГЛЕРОДИСТАЯ ОБЩЕГО НАЗНАЧЕНИЯ ТЕРМИЧЕСКИ ОБРАБОТАННАЯ, БЕЗ ПОКРЫТИЯ (СВЕТЛАЯ И ЧЕРНАЯ), ДИАМЕТРОМ 1,6 ММ | Т | -0.075337
34 | 1/10-260-380/2 | СЕТКА МЕТАЛЛИЧЕСКАЯ ПРОВОЛОЧНАЯ ТКАНАЯ С КВАДРАТНЫМИ ЯЧЕЙКАМИ N 05 БЕЗ ПОКРЫТИЯ | М2 | -2.7824
| 1/10-280 | Прочие материалы для строительных работ
35 | 1/10-280-20/40 | ВОДА | М3 | 0
36 | 1/10-280-20/370 | ФИКСАТОР ДЛЯ ФОРМИРОВАНИЯ ЗАЩИТНОГО СЛОЯ АРМАТУРЫ НА ВЕРТИКАЛЬНОЙ ПОВЕРХНОСТИ, ТОЛЩИНА ЗАЩИТНОГО СЛОЯ 30 ММ | 1000 ШТ. | 0
37 | 1/10-280-20/400 | ФИКСАТОР ДЛЯ ФОРМИРОВАНИЯ ЗАЩИТНОГО СЛОЯ АРМАТУРЫ НА ГОРИЗОНТАЛЬНОЙ ПОВЕРХНОСТИ, ТОЛЩИНА ЗАЩИТНОГО СЛОЯ 30 ММ | 1000 ШТ. | -0.95073
| 2 | Строительные изделия и конструкции
| 2/10 | Арматурные заготовки и изделия стальные для монолитных железобетонных конструкций
| 2/10-20 | Заготовки из горячекатаной арматурной стали периодического профиля класса S400(A400)
38 | 2/10-20/С101-999-2309 | ЗАГОТОВКИ ИЗ ГОРЯЧЕКАТАНОЙ АРМАТУРНОЙ СТАЛИ ПЕРИОДИЧЕСКОГО ПРОФИЛЯ КЛАССА S400(A400) ДИАМЕТРОМ 6ММ | Т | 0
| 2/10-25 | Заготовки из горячекатаной арматурной стали периодического профиля класса S500(Aт500С)
39 | 2/10-25/3 | ЗАГОТОВКИ ИЗ ГОРЯЧЕКАТАНОЙ АРМАТУРНОЙ СТАЛИ ПЕРИОДИЧЕСКОГО ПРОФИЛЯ КЛАССА S500(AТ500С) ДИАМЕТРОМ 8 ММ | Т | 0.0096
40 | 2/10-25/5 | ЗАГОТОВКИ ИЗ ГОРЯЧЕКАТАНОЙ АРМАТУРНОЙ СТАЛИ ПЕРИОДИЧЕСКОГО ПРОФИЛЯ КЛАССА S500(AТ500С) ДИАМЕТРОМ 10 ММ | Т | 23.2264
41 | 2/10-25/10 | ЗАГОТОВКИ ИЗ ГОРЯЧЕКАТАНОЙ АРМАТУРНОЙ СТАЛИ ПЕРИОДИЧЕСКОГО ПРОФИЛЯ КЛАССА S500(AТ500С) ДИАМЕТРОМ 12 ММ | Т | 1.466
42 | 2/10-25/20 | ЗАГОТОВКИ ИЗ ГОРЯЧЕКАТАНОЙ АРМАТУРНОЙ СТАЛИ ПЕРИОДИЧЕСКОГО ПРОФИЛЯ КЛАССА S500(AТ500С) ДИАМЕТРОМ 16-18 ММ | Т | -41.4303
43 | 2/10-25/25 | ЗАГОТОВКИ ИЗ ГОРЯЧЕКАТАНОЙ АРМАТУРНОЙ СТАЛИ ПЕРИОДИЧЕСКОГО ПРОФИЛЯ КЛАССА S500(AТ500С) ДИАМЕТРОМ 20-22 ММ | Т | 4.1653
44 | 2/10-25/30 | ЗАГОТОВКИ ИЗ ГОРЯЧЕКАТАНОЙ АРМАТУРНОЙ СТАЛИ ПЕРИОДИЧЕСКОГО ПРОФИЛЯ КЛАССА S500(AТ500С) ДИАМЕТРОМ 25-28 ММ | Т | 0.044
| 2/10-35 | Детали закладные стальные
45 | 2/10-35/30 | ДЕТАЛИ ЗАКЛАДНЫЕ, ИЗГОТОВЛЕННЫЕ С ПРИМЕНЕНИЕМ СВАРКИ, ГНУТЬЯ, СВЕРЛЕНИЯ (ПРОБИВКИ) ОТВЕРСТИЙ (ПРИ НАЛИЧИИ ОДНОЙ ИЗ ЭТИХ ОПЕРАЦИЙ ИЛИ ВСЕГО ПЕРЕЧНЯ В ЛЮБЫХ СОЧЕТАНИЯХ), ПОСТАВЛЯЕМЫЕ ОТДЕЛЬНО | Т | 0
| 2/40 | Изделия и конструкции поливинилхлоридные
| 2/40-30 | Прочие изделия и конструкции поливинилхлоридные
46 | 2/40-30/С101-999-2523 | НАКОНЕЧНИКИ ПЛАСТМАССОВЫЕ | ШТ. | 0
| 4 | Железобетонные и бетонные изделия и конструкции (в т.ч. типовые), керамические изделия, нерудные материалы, бетоны и растворы
| 4/1 | Конструкции и изделия бетонные и железобетонные, керамические изделия, нерудные материалы, товарные бетоны и растворы
| 4/1-4 | Бетоны, растворы, смеси асфальтобетонные
47 | 4/1-4-10-20-70/1333 | БЕТОН ТЯЖЕЛЫЙ С КРУПНОСТЬЮ ЗАПОЛНИТЕЛЯ БОЛЕЕ 5 ДО 20 ММ, КЛАССА С25/30, F50-F150, W4 | М3 | 0
48 | 4/1-4-10-20-70/1334 | БЕТОН ТЯЖЕЛЫЙ С КРУПНОСТЬЮ ЗАПОЛНИТЕЛЯ БОЛЕЕ 5 ДО 20 ММ, КЛАССА С25/30, F50-F150, W6 | М3 | 0
49 | 4/1-4-20-20-10-20/10 | РАСТВОРЫ КЛАДОЧНЫЕ ТЯЖЕЛЫЕ ЦЕМЕНТНЫЕ, МАРКИ 100 | М3 | 0
| 5 | Материалы для монтажных и специальных строительных работ
| 5/20 | Изделия для прокладки кабельных сетей
| 5/20-20 | Пластиковые системы для прокладки кабеля
50 | 5/20-20-3-1/3 | ТРУБА ГЛАДКАЯ ЖЕСТКАЯ ПВХ, ДИАМЕТР 25 ММ | М | 0
Прочие
51 | С701-16 | ПРОЧИЕ МАТЕРИАЛЫ | РУБ. | -5.58
| СОСТАВИЛ | ГЛАВ.СПЕЦИАЛИСТ |  | КОСТИНА К.В.
|  | (должность служащего) | (подпись) | (инициалы,фамилия)
| ПРОВЕРИЛ | ____________________ |  | __________________
|  | (должность служащего) | (подпись) | (инициалы,фамилия)

## 3211-12-1030-T3
РАЗРАБОТЧИК |  | RSTC.smeta версия 24.6
|  |  |  | ШИФР | 23.008.2
"РЕКОНСТРУКЦИЯ ГИНЕКОЛОГИЧЕСКОГО, ХИРУРГИЧЕСКОГО И ПСИХОНЕВРОЛОГИЧЕСКОГО КОРПУСОВ УЧРЕЖДЕНИЯ ЗДРАВООХРАНЕНИЯ "6-Я ГОРОДСКАЯ КЛИНИЧЕСКАЯ БОЛЬНИЦА" ПО УЛ. УРАЛЬСКОЙ, 5 В Г. МИНСКЕ ПОД РАЗМЕЩЕНИЕ ЛЕЧЕБНО-ДИАГНОСТИЧЕСКОГО КОРПУСА КЛИНИЧЕСКОГО ЦЕНТРА ТРАВМАТОЛОГИИ И ОРТОПЕДИИ". 2 ОЧЕРЕДЬ СТРОИТЕЛЬСТВА
РАБОЧАЯ ДОКУМЕНТАЦИЯ
СМЕТНАЯ ДОКУМЕНТАЦИЯ
ТИТУЛЬНЫЙ ЛИСТ ДЛЯ ЛОКАЛЬНОЙ СМЕТЫ (ЛОКАЛЬНОГО СМЕТНОГО РАСЧЕТА) № 1030
СМЕТНАЯ СТОИМОСТЬ В ЦЕНАХ НА 1 АВГУСТА 2024г.
-40,063 ТЫСЯЧ БЕЛОРУССКИХ РУБЛЕЙ
ЗАКАЗЧИК |  | УП "УКС МИНГОРИСПОЛКОМА"
МИНСК-2025

## 3211-12-1031-S0
НАИМЕНОВАНИЕ ОБЪЕКТА |  | "РЕКОНСТРУКЦИЯ ГИНЕКОЛОГИЧЕСКОГО, ХИРУРГИЧЕСКОГО И ПСИХОНЕВРОЛОГИЧЕСКОГО КОРПУСОВ УЧРЕЖДЕНИЯ ЗДРАВООХРАНЕНИЯ "6-Я ГОРОДСКАЯ КЛИНИЧЕСКАЯ БОЛЬНИЦА" ПО УЛ. УРАЛЬСКОЙ, 5 В Г. МИНСКЕ ПОД РАЗМЕЩЕНИЕ ЛЕЧЕБНО-ДИАГНОСТИЧЕСКОГО КОРПУСА КЛИНИЧЕСКОГО ЦЕНТРА ТРАВМАТОЛОГИИ И ОРТОПЕДИИ". 2 ОЧЕРЕДЬ СТРОИТЕЛЬСТВА
КОД ОБЪЕКТА |  | 23.008.2
НАИМЕНОВАНИЕ ЗДАНИЯ, СООРУЖЕНИЯ |  | ЗДАНИЕ БЛОКА N5А
ШИФР ЗДАНИЯ, СООРУЖЕНИЯ |  | 23.008.2.5А
КОМПЛЕКТ ЧЕРТЕЖЕЙ |  | РАЗДЕЛ КЖ,ИЗМ.1,КЖ.0,ИЗМ.1
ЛОКАЛЬНАЯ СМЕТА (ЛОКАЛЬНЫЙ СМЕТНЫЙ РАСЧЕТ) № 1031
(НОРМЫ 2022г.)
ОБЩЕСТРОИТЕЛЬНЫЕ РАБОТЫ# ЗЕМЛЯНЫЕ РАБОТЫ, УСТРОЙСТВО КОТЛОВАНА, ФУНДАМЕНТНАЯ ПЛИТА, СТЕНЫ ПОДВАЛА, ПЕРЕКРЫТИЯ НАД ПОДВАЛОМ,ФУНДАМЕНЫ ПОД ОБОРУДОВАНИЕ, ПРИЯМКИ, КРЫЛЬЦА, ВХОДЫ В ТЕХПОДПОЛЬЕ# ВЫПУСКАЕТСЯ В ДОПОЛНЕНИЕ К РАНЕЕ ВЫДАННОЙ ЛОКАЛЬНОЙ СМЕТЕ N 1000 ПО ЗАМЕЧАНИЯМ ЭКСПЕРТИЗЫ
СОСТАВЛЕНА В ЦЕНАХ НА 1 АВГУСТА 2024г. | [8 empty] | СТОИМОСТЬ -32,268 ТЫСЯЧ БЕЛОРУССКИХ РУБЛЕЙ
№ п/п | ОБОСНОВАНИЕ | НАИМЕНОВАНИЕ РАБОТ, РЕСУРСОВ, РАСХОДОВ | ЕДИНИЦА ИЗМЕРЕ- НИЯ | СТОИМОСТЬ ЕДИНИЦЫ ИЗМЕРЕНИЯ/ВСЕГО, БЕЛОРУССКИХ РУБЛЕЙ
|  |  |  | ЗАРАБОТНАЯ ПЛАТА | ЭКСПЛУАТАЦИЯ МАШИН И МЕХАНИЗМОВ |  | МАТЕРИАЛЫ, ИЗДЕЛИЯ, КОНСТРУКЦИИ (ОБОРУДОВА- НИЕ, МЕБЕЛЬ) | ТРАНС-ПОРТ | ОБЩАЯ СТОИМОСТЬ
|  |  | КОЛИ- ЧЕСТВО |  | ВСЕГО | В ТОМ ЧИСЛЕ ЗАРАБОТ- НАЯ ПЛАТА МАШИ- НИСТОВ
1 | 2 | 3 | 4 | 5 | 6 | 7 | 8 | 9 | 10
| НАЧИСЛЕНИЯ: | ОХР и ОПР/ПЛАНОВАЯ ПРИБЫЛЬ (%):Н10=65.72/69.89
1. | ПРИМЕЧАНИЕ: | К ДЛЯ ОХР И ОПР/ПЛАНОВАЯ ПРИБЫЛЬ: 1.0000/1.0000
2. | ПРИМЕЧАНИЕ: | КОЭФФИЦИЕНТ К З/П (ПОСТАНОВЛЕНИЕ N5): 1.0000
3. | ПРИМЕЧАНИЕ: | БАЗА ТЕКУЩИХ ЦЕН (ВАРИАНТ A)
| Ж2-20-10 | ЗДАНИЕ - СТРОИТЕЛЬНАЯ ЧАСТЬ. ФУНДАМЕНТЫ. ФУНДАМЕНТЫ - СТРОИТЕЛЬНЫЕ КОНСТРУКЦИИ
4. | ПРИМЕЧАНИЕ: | ФУНДАМЕНТНАЯ ПЛИТА , ПОДКОЛОННИКИ (П-1...П-10)(РАЗДЕЛ КЖ0,Л.10,11,12-17)
5. | ПРИМЕЧАНИЕ: | ИСКЛЮЧИТЬ ИЗ ЛОКАЛЬНОЙ СМЕТЫ N 1000
6. | Е6-11-8 (Н10) | УСТАНОВКА ЗАКЛАДНЫХ ДЕТАЛЕЙ ВЕСОМ ДО 20 КГ (ВЫПУСКИ АРМАТУРЫ ПОД СТЕНЫ) (РАЗДЕЛ КЖ.0,Л.20) | Т 7.72547 | 811.11 -6266.21 | 20.03 -154.74 | 9.14 -70.61 | 25.02 -193.29 | 2.00 -15.45 | 858.16 -6629.69
7. | Е6-11-3 (Н10) | УСТАНОВКА АНКЕРНЫХ БЛОКОВ ПРИ БЕТОНИРОВАНИИ СО СВЯЗЯМИ ИЗ АРМАТУРЫ (РАЗДЕЛ КЖ.0,Л.19) | Т 4.35913 | 1650.19 -7193.39 | 27.90 -121.62 | 14.23 -62.03 | 410.18 -1788.03 | 32.74 -142.72 | 2121.01 -9245.76
8. | 2/10-25/5 | ЗАГОТОВКИ ИЗ ГОРЯЧЕКАТАНОЙ АРМАТУРНОЙ СТАЛИ ПЕРИОДИЧЕСКОГО ПРОФИЛЯ КЛАССА S500(AТ500С) ДИАМЕТРОМ 10 ММ | Т 0.19699 | - - | - - | - - | 2893.18 -569.93 | 165.49 -32.60 | 3058.67 -602.53
9. | 2/10-25/10 | ЗАГОТОВКИ ИЗ ГОРЯЧЕКАТАНОЙ АРМАТУРНОЙ СТАЛИ ПЕРИОДИЧЕСКОГО ПРОФИЛЯ КЛАССА S500(AТ500С) ДИАМЕТРОМ 12 ММ | Т 0.07302 | - - | - - | - - | 2962.78 -216.34 | 169.47 -12.37 | 3132.25 -228.72
10. | 2/10-25/20 | ЗАГОТОВКИ ИЗ ГОРЯЧЕКАТАНОЙ АРМАТУРНОЙ СТАЛИ ПЕРИОДИЧЕСКОГО ПРОФИЛЯ КЛАССА S500(AТ500С) ДИАМЕТРОМ 16-18 ММ | Т 7.09792 | - - | - - | - - | 2779.61 -19729.45 | 158.99 -1128.50 | 2938.60 -20857.95
11. | 2/10-25/25 | ЗАГОТОВКИ ИЗ ГОРЯЧЕКАТАНОЙ АРМАТУРНОЙ СТАЛИ ПЕРИОДИЧЕСКОГО ПРОФИЛЯ КЛАССА S500(AТ500С) ДИАМЕТРОМ 20-22 ММ | Т 1.50427 | - - | - - | - - | 2876.63 -4327.23 | 164.54 -247.51 | 3041.17 -4574.74
12. | 2/10-25/С204-2715-2525 | ЗАГОТОВКИ ИЗ ГОРЯЧЕКАТАНОЙ АРМАТУРНОЙ СТАЛИ ПЕРИОДИЧЕСКОГО ПРОФИЛЯ КЛАССА S500(AТ500С) ДИАМЕТРОМ 25 ММ | Т 1.07418 | - - | - - | - - | 2678.62 -2877.32 | 153.22 -164.59 | 2831.84 -3041.91
13. | 2/10-25/С204-2715-2828 | ЗАГОТОВКИ ИЗ ГОРЯЧЕКАТАНОЙ АРМАТУРНОЙ СТАЛИ ПЕРИОДИЧЕСКОГО ПРОФИЛЯ КЛАССА S500(AТ500С) ДИАМЕТРОМ 28 ММ | Т 0.23488 | - - | - - | - - | 2678.62 -629.15 | 153.22 -35.99 | 2831.84 -665.14
14. | 2/10-25/35 | ЗАГОТОВКИ ИЗ ГОРЯЧЕКАТАНОЙ АРМАТУРНОЙ СТАЛИ ПЕРИОДИЧЕСКОГО ПРОФИЛЯ КЛАССА S500(AТ500С) ДИАМЕТРОМ 32-40 ММ | Т 0.190418 | - - | - - | - - | 2648.97 -504.41 | 151.52 -28.85 | 2800.49 -533.26
|  | ИТОГО ПРЯМЫЕ ЗАТРАТЫ : |  | -13460 | -276 | -133 | -30835 | -1809 | -46380
|  | ОХР и ОПР | [6 empty] | -8933
|  | ПЛАНОВАЯ ПРИБЫЛЬ | [6 empty] | -9500
|  | ИТОГО ПО ПТМ | [6 empty] | -64813
|  | ЗАТРАТЫ ТРУДА | [6 empty] | -1049
|  | ЗАТРАТЫ ТРУДА МАШИНИСТОВ | [6 empty] | -11
| Ж2-20-10 | ЗДАНИЕ - СТРОИТЕЛЬНАЯ ЧАСТЬ. ФУНДАМЕНТЫ. ФУНДАМЕНТЫ - СТРОИТЕЛЬНЫЕ КОНСТРУКЦИИ
15. | ПРИМЕЧАНИЕ: | ФУНДАМЕНТНАЯ ПЛИТА , ПОДКОЛОННИКИ (П-1...П-10)(РАЗДЕЛ КЖ0,Л.10,11,12-17)
16. | ПРИМЕЧАНИЕ: | ДОБАВИТЬ К ЛОКАЛЬНОЙ СМЕТЕ N 1000 (КЖ.0,ИЗМ.1,Л.5,11,20)
17. | Е26-31-1 (Н10) | ТЕПЛОИЗОЛЯЦИЯ ИЗДЕЛИЯМИ ИЗ ВОЛОКНИСТЫХ И ЗЕРНИСТЫХ МАТЕРИАЛОВ НАСУХО (СЕЧ.16"-16",17"-17"),КЖ.0,ИЗМ.1,Л.5) | М3 1.1 | 149.25 164.18 | 11.26 12.39 | 7.39 8.13 | - - | - - | 160.51 176.57
18. | 1/10-120-35/20 | ПЛИТЫ ТЕПЛОИЗОЛЯЦИОННЫЕ ИЗ ЭКСТРУДИРОВАННОГО ПЕНОПОЛИСТИРОЛА URSA XPS N-III ТОЛЩИНОЙ 30-150 ММ | М3 1.133 | - - | - - | - - | 237.53 269.12 | 18.86 21.37 | 256.39 290.49
19. | ПРИМЕЧАНИЕ: | АРМИРОВАНИЕ В РАЗМЕРЕ 11,57Т НА 100М3 (1330,13М3Х11,57Х0,01=153,896 Т УЧТЕНО В РАСЦЕНКЕ Е6-1-27)
20. | 2/10-35/30 | ДЕТАЛИ ЗАКЛАДНЫЕ, ИЗГОТОВЛЕННЫЕ С ПРИМЕНЕНИЕМ СВАРКИ, ГНУТЬЯ, СВЕРЛЕНИЯ (ПРОБИВКИ) ОТВЕРСТИЙ (ПРИ НАЛИЧИИ ОДНОЙ ИЗ ЭТИХ ОПЕРАЦИЙ ИЛИ ВСЕГО ПЕРЕЧНЯ В ЛЮБЫХ СОЧЕТАНИЯХ), ПОСТАВЛЯЕМЫЕ ОТДЕЛЬНО | Т 0.11808 | - - | - - | - - | 8566.51 1011.53 | 490.00 57.86 | 9056.51 1069.39
21. | 2/10-25/5 | ЗАГОТОВКИ ИЗ ГОРЯЧЕКАТАНОЙ АРМАТУРНОЙ СТАЛИ ПЕРИОДИЧЕСКОГО ПРОФИЛЯ КЛАССА S500(AТ500С) ДИАМЕТРОМ 10 ММ | Т 0.16175 | - - | - - | - - | 2893.18 467.97 | 165.49 26.77 | 3058.67 494.74
22. | 2/10-25/10 | ЗАГОТОВКИ ИЗ ГОРЯЧЕКАТАНОЙ АРМАТУРНОЙ СТАЛИ ПЕРИОДИЧЕСКОГО ПРОФИЛЯ КЛАССА S500(AТ500С) ДИАМЕТРОМ 12 ММ | Т 0.1193 | - - | - - | - - | 2962.78 353.46 | 169.47 20.22 | 3132.25 373.68
23. | 2/10-25/20 | ЗАГОТОВКИ ИЗ ГОРЯЧЕКАТАНОЙ АРМАТУРНОЙ СТАЛИ ПЕРИОДИЧЕСКОГО ПРОФИЛЯ КЛАССА S500(AТ500С) ДИАМЕТРОМ 16-18 ММ | Т 7.09792 | - - | - - | - - | 2779.61 19729.45 | 158.99 1128.50 | 2938.60 20857.95
24. | 2/10-25/25 | ЗАГОТОВКИ ИЗ ГОРЯЧЕКАТАНОЙ АРМАТУРНОЙ СТАЛИ ПЕРИОДИЧЕСКОГО ПРОФИЛЯ КЛАССА S500(AТ500С) ДИАМЕТРОМ 20-22 ММ | Т 1.61099 | - - | - - | - - | 2876.63 4634.22 | 164.54 265.07 | 3041.17 4899.29
25. | 2/10-25/С204-2715-2525 | ЗАГОТОВКИ ИЗ ГОРЯЧЕКАТАНОЙ АРМАТУРНОЙ СТАЛИ ПЕРИОДИЧЕСКОГО ПРОФИЛЯ КЛАССА S500(AТ500С) ДИАМЕТРОМ 25 ММ | Т 0.90466 | - - | - - | - - | 2678.62 2423.24 | 153.22 138.61 | 2831.84 2561.85
26. | 2/10-25/С204-2715-2828 | ЗАГОТОВКИ ИЗ ГОРЯЧЕКАТАНОЙ АРМАТУРНОЙ СТАЛИ ПЕРИОДИЧЕСКОГО ПРОФИЛЯ КЛАССА S500(AТ500С) ДИАМЕТРОМ 28 ММ | Т 0.2464 | - - | - - | - - | 2678.62 660.01 | 153.22 37.75 | 2831.84 697.77
27. | 2/10-25/35 | ЗАГОТОВКИ ИЗ ГОРЯЧЕКАТАНОЙ АРМАТУРНОЙ СТАЛИ ПЕРИОДИЧЕСКОГО ПРОФИЛЯ КЛАССА S500(AТ500С) ДИАМЕТРОМ 32-40 ММ | Т 0.197648 | - - | - - | - - | 2648.97 523.56 | 151.52 29.95 | 2800.49 553.51
|  | ИТОГО ПРЯМЫЕ ЗАТРАТЫ : |  | 164 | 12 | 8 | 30073 | 1726 | 31975
|  | ОХР и ОПР | [6 empty] | 113
|  | ПЛАНОВАЯ ПРИБЫЛЬ | [6 empty] | 120
|  | ИТОГО ПО ПТМ | [6 empty] | 32208
|  | ЗАТРАТЫ ТРУДА | [6 empty] | 13
|  | ЗАТРАТЫ ТРУДА МАШИНИСТОВ | [6 empty] | 1
| Ж2-90-60-10 | ЗДАНИЕ - СТРОИТЕЛЬНАЯ ЧАСТЬ. ДРУГИЕ ЭЛЕМЕНТЫ И КОНСТРУКЦИИ. ТОННЕЛИ, КАНАЛЫ И ПРИЯМКИ. МОНОЛИТНЫЕ
28. | ПРИМЕЧАНИЕ: | ВОЗДУХОЗАБОР ВЗ-1 (РАЗДЕЛ КЖ1,Л.23) НА ОТМ.-0.9000
29. | ПРИМЕЧАНИЕ: | ИСКЛЮЧИТЬ ИЗ ЛОКАЛЬНОЙ СМЕТЫ N 1000 (КЖ1,ИЗМ.1,Л.23)
30. | Е8-3-1 (Н10) | УСТРОЙСТВО ПОДСЫПКИ ПЕСЧАНО-ГРАВИЙНОЙ СМЕСЬЮ (ПРИМ.2, КЖ1.Л.23) | М3 ОСНОВАНИЯ 6.68 | 10.81 -72.21 | 1.66 -11.09 | 0.88 -5.88 | 4.84 -32.33 | 26.90 -179.69 | 44.21 -295.32
31. | Е6-1-16 (Н10) | УСТРОЙСТВО ФУНДАМЕНТНЫХ ПЛИТ ЖЕЛЕЗОБЕТОННЫХ ПЛОСКИХ С ПРИМЕНЕНИЕМ БАДЬИ | 100 М3 В ДЕЛЕ 0.0042 | 2632.61 -11.06 | 1656.52 -6.96 | 408.67 -1.72 | 2148.84 -9.03 | 170.40 -0.72 | 6608.37 -27.76
32. | 4/1-4-10-20-70/1370 | БЕТОНЫ ТЯЖЕЛЫЕ С КРУПНОСТЬЮ ЗАПОЛНИТЕЛЯ БОЛЕЕ 5 ДО 20 ММ, КЛАССА С20/25, F50-F150, W4 | М3 0.4263 | - - | - - | - - | 171.96 -73.31 | 13.38 -5.70 | 185.34 -79.01
33. | Е6-13-6 (Н10) | УСТРОЙСТВО СТЕН ВОЗДУХОЗАБОРА ЖЕЛЕЗОБЕТОННЫХ ВЫСОТОЙ ДО 6 М, ТОЛЩИНОЙ ДО 300 ММ | 100 М3 В ДЕЛЕ 0.0519 | 13329.46 -691.80 | 2484.23 -128.93 | 804.35 -41.75 | 6949.85 -360.70 | 552.00 -28.65 | 23315.54 -1210.08
34. | 4/1-4-10-20-70/1370 | БЕТОНЫ ТЯЖЕЛЫЕ С КРУПНОСТЬЮ ЗАПОЛНИТЕЛЯ БОЛЕЕ 5 ДО 20 ММ, КЛАССА С20/25, F50-F150, W4 | М3 5.26785 | - - | - - | - - | 171.96 -905.86 | 13.38 -70.48 | 185.34 -976.34
35. | 2/10-20/С101-999-2309 | ЗАГОТОВКИ ИЗ ГОРЯЧЕКАТАНОЙ АРМАТУРНОЙ СТАЛИ ПЕРИОДИЧЕСКОГО ПРОФИЛЯ КЛАССА S400(A400) ДИАМЕТРОМ 6ММ | Т 0.01896 | - - | - - | - - | 2901.49 -55.01 | 165.97 -3.15 | 3067.46 -58.16
36. | 2/10-25/5 | ЗАГОТОВКИ ИЗ ГОРЯЧЕКАТАНОЙ АРМАТУРНОЙ СТАЛИ ПЕРИОДИЧЕСКОГО ПРОФИЛЯ КЛАССА S500(AТ500С) ДИАМЕТРОМ 10 ММ | Т 0.34482 | - - | - - | - - | 2893.18 -997.63 | 165.49 -57.06 | 3058.67 -1054.69
37. | 2/10-25/20 | ЗАГОТОВКИ ИЗ ГОРЯЧЕКАТАНОЙ АРМАТУРНОЙ СТАЛИ ПЕРИОДИЧЕСКОГО ПРОФИЛЯ КЛАССА S500(AТ500С) ДИАМЕТРОМ 16-18 ММ | Т 0.4325 | - - | - - | - - | 2779.61 -1202.18 | 158.99 -68.76 | 2938.60 -1270.94
|  | ИТОГО ПРЯМЫЕ ЗАТРАТЫ : |  | -775 | -147 | -49 | -3636 | -414 | -4972
|  | ОХР и ОПР | [6 empty] | -542
|  | ПЛАНОВАЯ ПРИБЫЛЬ | [6 empty] | -576
|  | ИТОГО ПО ПТМ | [6 empty] | -6090
|  | ЗАТРАТЫ ТРУДА | [6 empty] | -64
|  | ЗАТРАТЫ ТРУДА МАШИНИСТОВ | [6 empty] | -4
| Ж2-90-60-10 | ЗДАНИЕ - СТРОИТЕЛЬНАЯ ЧАСТЬ. ДРУГИЕ ЭЛЕМЕНТЫ И КОНСТРУКЦИИ. ТОННЕЛИ, КАНАЛЫ И ПРИЯМКИ. МОНОЛИТНЫЕ
38. | ПРИМЕЧАНИЕ: | ВОЗДУХОЗАБОР ВЗ-1 (РАЗДЕЛ КЖ1,Л.23) НА ОТМ.-0.9000
39. | ПРИМЕЧАНИЕ: | ДОБАВИТЬ К ЛОКАЛЬНОЙ СМЕТЕ N 1000 (КЖ1,ИЗМ.1,Л.23)
40. | Е8-3-1 (Н10) | УСТРОЙСТВО ПОДСЫПКИ ПЕСЧАНО-ГРАВИЙНОЙ СМЕСЬЮ (ПРИМ.2, КЖ1.Л.23) | М3 ОСНОВАНИЯ 1.2 | 10.81 12.97 | 1.66 1.99 | 0.88 1.06 | 4.84 5.81 | 26.90 32.28 | 44.21 53.05
41. | Е6-1-16 (Н10) | УСТРОЙСТВО ФУНДАМЕНТНЫХ ПЛИТ ЖЕЛЕЗОБЕТОННЫХ ПЛОСКИХ С ПРИМЕНЕНИЕМ БАДЬИ | 100 М3 В ДЕЛЕ 0.0042 | 2632.61 11.06 | 1656.52 6.96 | 408.67 1.72 | 2148.84 9.03 | 170.40 0.72 | 6608.37 27.76
42. | 4/1-4-10-20-70/1370 | БЕТОНЫ ТЯЖЕЛЫЕ С КРУПНОСТЬЮ ЗАПОЛНИТЕЛЯ БОЛЕЕ 5 ДО 20 ММ, КЛАССА С20/25, F50-F150, W4 | М3 0.4263 | - - | - - | - - | 171.96 73.31 | 13.38 5.70 | 185.34 79.01
43. | Е6-13-6 (Н10) | УСТРОЙСТВО СТЕН ВОЗДУХОЗАБОРА ЖЕЛЕЗОБЕТОННЫХ ВЫСОТОЙ ДО 6 М, ТОЛЩИНОЙ ДО 300 ММ | 100 М3 В ДЕЛЕ 0.0519 | 13329.46 691.80 | 2484.23 128.93 | 804.35 41.75 | 6949.85 360.70 | 552.00 28.65 | 23315.54 1210.08
44. | 4/1-4-10-20-70/1370 | БЕТОНЫ ТЯЖЕЛЫЕ С КРУПНОСТЬЮ ЗАПОЛНИТЕЛЯ БОЛЕЕ 5 ДО 20 ММ, КЛАССА С20/25, F50-F150, W4 | М3 5.26785 | - - | - - | - - | 171.96 905.86 | 13.38 70.48 | 185.34 976.34
45. | 2/10-20/С101-999-2309 | ЗАГОТОВКИ ИЗ ГОРЯЧЕКАТАНОЙ АРМАТУРНОЙ СТАЛИ ПЕРИОДИЧЕСКОГО ПРОФИЛЯ КЛАССА S400(A400) ДИАМЕТРОМ 6ММ | Т 0.0195 | - - | - - | - - | 2901.49 56.58 | 165.97 3.24 | 3067.46 59.82
46. | 2/10-25/5 | ЗАГОТОВКИ ИЗ ГОРЯЧЕКАТАНОЙ АРМАТУРНОЙ СТАЛИ ПЕРИОДИЧЕСКОГО ПРОФИЛЯ КЛАССА S500(AТ500С) ДИАМЕТРОМ 10 ММ | Т 0.35124 | - - | - - | - - | 2893.18 1016.20 | 165.49 58.13 | 3058.67 1074.33
47. | 2/10-25/20 | ЗАГОТОВКИ ИЗ ГОРЯЧЕКАТАНОЙ АРМАТУРНОЙ СТАЛИ ПЕРИОДИЧЕСКОГО ПРОФИЛЯ КЛАССА S500(AТ500С) ДИАМЕТРОМ 16-18 ММ | Т 0.4325 | - - | - - | - - | 2779.61 1202.18 | 158.99 68.76 | 2938.60 1270.94
48. | ПРИМЕЧАНИЕ: | Ж.Б.ПЛИТА ВОЗДУХОЗАБОРА (КЖ1,ИЗМ.1)
49. | Е6-1-16 (Н10) | УСТРОЙСТВО ФУНДАМЕНТНЫХ ПЛИТ ЖЕЛЕЗОБЕТОННЫХ ПЛОСКИХ С ПРИМЕНЕНИЕМ БАДЬИ | 100 М3 В ДЕЛЕ 0.002 | 2632.61 5.27 | 1656.52 3.31 | 408.67 0.82 | 2148.84 4.30 | 170.40 0.34 | 6608.37 13.22
50. | 4/1-4-10-20-70/1370 | БЕТОНЫ ТЯЖЕЛЫЕ С КРУПНОСТЬЮ ЗАПОЛНИТЕЛЯ БОЛЕЕ 5 ДО 20 ММ, КЛАССА С20/25, F50-F150, W4 | М3 0.203 | - - | - - | - - | 171.96 34.91 | 13.38 2.72 | 185.34 37.62
51. | 2/10-20/С101-999-2309 | ЗАГОТОВКИ ИЗ ГОРЯЧЕКАТАНОЙ АРМАТУРНОЙ СТАЛИ ПЕРИОДИЧЕСКОГО ПРОФИЛЯ КЛАССА S400(A400) ДИАМЕТРОМ 6ММ | Т 0.00285 | - - | - - | - - | 2901.49 8.27 | 165.97 0.47 | 3067.46 8.74
52. | 2/10-25/5 | ЗАГОТОВКИ ИЗ ГОРЯЧЕКАТАНОЙ АРМАТУРНОЙ СТАЛИ ПЕРИОДИЧЕСКОГО ПРОФИЛЯ КЛАССА S500(AТ500С) ДИАМЕТРОМ 10 ММ | Т 0.03082 | - - | - - | - - | 2893.18 89.17 | 165.49 5.10 | 3058.67 94.27
53. | 2/10-50/12 | СЕТКА АРМАТУРНАЯ СВАРНАЯ ДЛЯ ЖЕЛЕЗОБЕТОННЫХ КОНСТРУКЦИЙ ИЗ СТАЛИ КЛАССА S500 | Т 0.05914 | - - | - - | - - | 7704.71 455.66 | 440.71 26.06 | 8145.42 481.72
|  | ИТОГО ПРЯМЫЕ ЗАТРАТЫ : |  | 721 | 141 | 45 | 4222 | 303 | 5387
|  | ОХР и ОПР | [6 empty] | 504
|  | ПЛАНОВАЯ ПРИБЫЛЬ | [6 empty] | 536
|  | ИТОГО ПО ПТМ | [6 empty] | 6427
|  | ЗАТРАТЫ ТРУДА | [6 empty] | 59
|  | ЗАТРАТЫ ТРУДА МАШИНИСТОВ | [6 empty] | 3
|  | ВСЕГО, В ТОМ ЧИСЛЕ | [6 empty] | -32268
|  | СТРОИТЕЛЬНЫЕ РАБОТЫ, ВСЕГО В ТОМ ЧИСЛЕ | [6 empty] | -32268
|  | ЗАРАБОТНАЯ ПЛАТА | [6 empty] | -13349
|  | ЭКСПЛУАТАЦИЯ МАШИН И МЕХАНИЗМОВ, ВСЕГО | [6 empty] | -270
|  | В ТОМ ЧИСЛЕ ЗАРАБОТНАЯ ПЛАТА МАШИНИСТОВ | [6 empty] | -129
|  | МАТЕРИАЛЫ, ИЗДЕЛИЯ, КОНСТРУКЦИИ | [6 empty] | -177
|  | ТРАНСПОРТ | [6 empty] | -194
|  | ОХР и ОПР | [6 empty] | -8858
|  | ПЛАНОВАЯ ПРИБЫЛЬ | [6 empty] | -9420
|  | ЗАТРАТЫ ТРУДА РАБОЧИХ | [6 empty] | -1041
|  | ЗАТРАТЫ ТРУДА МАШИНИСТОВ | [6 empty] | -10
|  | СОСТАВИЛ | ГЛАВ.СПЕЦИАЛИСТ |  |  |  |  | КОСТИНА К.В.
|  |  | (должность служащего) |  |  | (подпись) |  | (инициалы,фамилия)
|  | ПРОВЕРИЛ | ____________________ |  |  |  |  | __________________
|  |  | (должность служащего) |  |  | (подпись) |  | (инициалы,фамилия)

## 3211-12-1031-T0
НАИМЕНОВАНИЕ ОБЪЕКТА: "РЕКОНСТРУКЦИЯ ГИНЕКОЛОГИЧЕСКОГО, ХИРУРГИЧЕСКОГО И ПСИХОНЕВРОЛОГИЧЕСКОГО КОРПУСОВ УЧРЕЖДЕНИЯ ЗДРАВООХРАНЕНИЯ "6-Я ГОРОДСКАЯ КЛИНИЧЕСКАЯ БОЛЬНИЦА" ПО УЛ. УРАЛЬСКОЙ, 5 В Г. МИНСКЕ ПОД РАЗМЕЩЕНИЕ ЛЕЧЕБНО-ДИАГНОСТИЧЕСКОГО КОРПУСА КЛИНИЧЕСКОГО ЦЕНТРА ТРАВМАТОЛОГИИ И ОРТОПЕДИИ". 2 ОЧЕРЕДЬ СТРОИТЕЛЬСТВА
КОД ОБЪЕКТА: 23.008.2
НАИМЕНОВАНИЕ ЗДАНИЯ, СООРУЖЕНИЯ: ЗДАНИЕ БЛОКА N5А
ШИФР ЗДАНИЯ, СООРУЖЕНИЯ: 23.008.2.5А
КОМПЛЕКТ ЧЕРТЕЖЕЙ: РАЗДЕЛ КЖ,ИЗМ.1,КЖ.0,ИЗМ.1
ИСХОДНЫЕ ДАННЫЕ ПО ЛОКАЛЬНОЙ СМЕТЕ (ЛОКАЛЬНОМУ СМЕТНОМУ РАСЧЕТУ) № 1031
(НОРМЫ 2022г.)
ОБЩЕСТРОИТЕЛЬНЫЕ РАБОТЫ# ЗЕМЛЯНЫЕ РАБОТЫ, УСТРОЙСТВО КОТЛОВАНА, ФУНДАМЕНТНАЯ ПЛИТА, СТЕНЫ ПОДВАЛА, ПЕРЕКРЫТИЯ НАД ПОДВАЛОМ,ФУНДАМЕНЫ ПОД ОБОРУДОВАНИЕ, ПРИЯМКИ, КРЫЛЬЦА, ВХОДЫ В ТЕХПОДПОЛЬЕ# ВЫПУСКАЕТСЯ В ДОПОЛНЕНИЕ К РАНЕЕ ВЫДАННОЙ ЛОКАЛЬНОЙ СМЕТЕ N 1000 ПО ЗАМЕЧАНИЯМ ЭКСПЕРТИЗЫ
СОСТАВЛЕНА В ЦЕНАХ НА 1 АВГУСТА 2024г.
№ П/П | ТЕКСТ
1 | 2
1 | L3'3211'12'1031'S0'2'12'ОБЩЕСТРОИТЕЛЬНЫЕ РАБОТЫ# ЗЕМЛЯНЫЕ РАБОТЫ, УСТРОЙСТВО КОТЛОВАНА, ФУНДАМЕНТНАЯ ПЛИТА, СТЕНЫ ПОДВАЛА, ПЕРЕКРЫТИЯ НАД ПОДВАЛОМ,ФУНДАМЕНЫ ПОД ОБОРУДОВАНИЕ, ПРИЯМКИ, КРЫЛЬЦА, ВХОДЫ В ТЕХПОДПОЛЬЕ# ВЫПУСКАЕТСЯ В ДОПОЛНЕНИЕ К РАНЕЕ ВЫДАННОЙ ЛОКАЛЬНОЙ СМЕТЕ N 1000 ПО ЗАМЕЧАНИЯМ ЭКСПЕРТИЗЫ'РАЗДЕЛ КЖ,ИЗМ.1,КЖ.0,ИЗМ.1'КОСТИНА К.В.#ГЛАВ.СПЕЦИАЛИСТ'*
2 | Ж2-20-10'ЗДАНИЕ - СТРОИТЕЛЬНАЯ ЧАСТЬ. ФУНДАМЕНТЫ. ФУНДАМЕНТЫ - СТРОИТЕЛЬНЫЕ КОНСТРУКЦИИ'М3*
3 | БС101-999-2309#С101-999-2002'2901,49##'=37'ЗАГОТОВКИ ИЗ ГОРЯЧЕКАТАНОЙ АРМАТУРНОЙ СТАЛИ ПЕРИОДИЧЕСКОГО ПРОФИЛЯ КЛАССА S400(A400) ДИАМЕТРОМ 6ММ###'Т''2801=<2/10-20>/2799=2901,49_0*
4 | БС101-99-3461#С101-99-346'318,76##'=13'ДЮБЕЛЬ - ВТУЛКА ДВ-М10###'1000 ШТ.''2801=<1/10-240-30-50>/2799=318,76_0*
5 | БС204-2715-2525#С204-2715'2678,62##'=37'ЗАГОТОВКИ ИЗ ГОРЯЧЕКАТАНОЙ АРМАТУРНОЙ СТАЛИ ПЕРИОДИЧЕСКОГО ПРОФИЛЯ КЛАССА S500(AТ500С) ДИАМЕТРОМ 25 ММ ###'Т''2801=<2/10-25>/2799=2678,62_0*
6 | БС204-2715-2828#С204-2715'2678,62##'=37'ЗАГОТОВКИ ИЗ ГОРЯЧЕКАТАНОЙ АРМАТУРНОЙ СТАЛИ ПЕРИОДИЧЕСКОГО ПРОФИЛЯ КЛАССА S500(AТ500С) ДИАМЕТРОМ 28 ММ ###'Т''2801=<2/10-25>/2799=2678,62_0*
7 | РМ020130#М021244/М021104#М021244=?:1,1/М021143#М021244=?:1,1/М021243#М021244/М021245#М021244*
8 | П'ФУНДАМЕНТНАЯ ПЛИТА , ПОДКОЛОННИКИ (П-1...П-10)(РАЗДЕЛ КЖ0,Л.10,11,12-17) *
9 | П'ИСКЛЮЧИТЬ ИЗ ЛОКАЛЬНОЙ СМЕТЫ N 1000*
10 | Е6-11-8'(228.4,74+1228.4,9+77.8,15).0,001'B/204-6200'УСТАНОВКА ЗАКЛАДНЫХ ДЕТАЛЕЙ ВЕСОМ ДО 20 КГ (ВЫПУСКИ АРМАТУРЫ ПОД СТЕНЫ) (РАЗДЕЛ КЖ.0,Л.20)'Т''*
11 | Е6-11-3'(10.28,6+4.24,64+2.47,4+4.63,12+1.85,92+4.170,46+3.72,03+2.128,82+3.207,12+5.54,8+2.167,04+2.56,16+2.56,08+9.93,32+2.46).0,001'B/204-500'УСТАНОВКА АНКЕРНЫХ БЛОКОВ ПРИ БЕТОНИРОВАНИИ СО СВЯЗЯМИ ИЗ АРМАТУРЫ (РАЗДЕЛ КЖ.0,Л.19)'Т''*
12 | С204-2710'196,99.0,001'B*
13 | С204-2711'73,02.0,001'B*
14 | С204-2713'7097,92.0,001'B*
15 | С204-2714'1504,27.0,001'B*
16 | С204-2715-2525'1074,18.0,001'B*
17 | С204-2715-2828'234,88.0,001'B*
18 | С204-2716'1904,18.0,0001'B*
19 | Ж2-20-10'ЗДАНИЕ - СТРОИТЕЛЬНАЯ ЧАСТЬ. ФУНДАМЕНТЫ. ФУНДАМЕНТЫ - СТРОИТЕЛЬНЫЕ КОНСТРУКЦИИ'М3*
20 | П'ФУНДАМЕНТНАЯ ПЛИТА , ПОДКОЛОННИКИ (П-1...П-10)(РАЗДЕЛ КЖ0,Л.10,11,12-17) *
21 | П'ДОБАВИТЬ К ЛОКАЛЬНОЙ СМЕТЕ N 1000 (КЖ.0,ИЗМ.1,Л.5,11,20)*
22 | Е26-31-1'1,1'=1'ТЕПЛОИЗОЛЯЦИЯ ИЗДЕЛИЯМИ ИЗ ВОЛОКНИСТЫХ И ЗЕРНИСТЫХ МАТЕРИАЛОВ НАСУХО (СЕЧ.16"-16",17"-17"),КЖ.0,ИЗМ.1,Л.5)'М3''*
23 | С104-748'1,1.1,03*
24 | П'АРМИРОВАНИЕ В РАЗМЕРЕ 11,57Т НА 100М3 (1330,13М3Х11,57Х0,01=153,896 Т УЧТЕНО В РАСЦЕНКЕ Е6-1-27) *
25 | С204-6400'6.19,68.0,001*
26 | С204-2710'161,75.0,001*
27 | С204-2711'119,3.0,001*
28 | С204-2713'7097,92.0,001*
29 | С204-2714'1610,99.0,001*
30 | С204-2715-2525'904,66.0,001*
31 | С204-2715-2828'246,4.0,001*
32 | С204-2716'1976,48.0,0001*
33 | Ж2-90-60-10'ЗДАНИЕ - СТРОИТЕЛЬНАЯ ЧАСТЬ. ДРУГИЕ ЭЛЕМЕНТЫ И КОНСТРУКЦИИ. ТОННЕЛИ, КАНАЛЫ И ПРИЯМКИ. МОНОЛИТНЫЕ'М3*
34 | П'ВОЗДУХОЗАБОР ВЗ-1 (РАЗДЕЛ КЖ1,Л.23) НА ОТМ.-0.9000*
35 | П'ИСКЛЮЧИТЬ ИЗ ЛОКАЛЬНОЙ СМЕТЫ N 1000 (КЖ1,ИЗМ.1,Л.23)*
36 | Е8-3-1'6,68'B/412-1500#412-1501-2340'УСТРОЙСТВО ПОДСЫПКИ ПЕСЧАНО-ГРАВИЙНОЙ СМЕСЬЮ (ПРИМ.2, КЖ1.Л.23)'М3 ОСНОВАНИЯ''*
37 | Е6-1-16'0,42'Ж100/B'УСТРОЙСТВО ФУНДАМЕНТНЫХ ПЛИТ ЖЕЛЕЗОБЕТОННЫХ ПЛОСКИХ С ПРИМЕНЕНИЕМ БАДЬИ'100 М3 В ДЕЛЕ''*
38 | С414-1107-258'0,42.1,015'B*
39 | Е6-13-6'5,19'Ж100/B'УСТРОЙСТВО СТЕН ВОЗДУХОЗАБОРА ЖЕЛЕЗОБЕТОННЫХ ВЫСОТОЙ ДО 6 М, ТОЛЩИНОЙ ДО 300 ММ'100 М3 В ДЕЛЕ''*
40 | С414-1107-258'5,19.1,015'B*
41 | С101-999-2309'18,96.0,001'B*
42 | С204-2710'(167,82+177).0,001'B*
43 | С204-2713'(9,48+13,26+39+370,76).0,001'B*
44 | Ж2-90-60-10'ЗДАНИЕ - СТРОИТЕЛЬНАЯ ЧАСТЬ. ДРУГИЕ ЭЛЕМЕНТЫ И КОНСТРУКЦИИ. ТОННЕЛИ, КАНАЛЫ И ПРИЯМКИ. МОНОЛИТНЫЕ'М3*
45 | П'ВОЗДУХОЗАБОР ВЗ-1 (РАЗДЕЛ КЖ1,Л.23) НА ОТМ.-0.9000*
46 | П'ДОБАВИТЬ К ЛОКАЛЬНОЙ СМЕТЕ N 1000 (КЖ1,ИЗМ.1,Л.23)*
47 | Е8-3-1'1,2'412-1500#412-1501-2340'УСТРОЙСТВО ПОДСЫПКИ ПЕСЧАНО-ГРАВИЙНОЙ СМЕСЬЮ (ПРИМ.2, КЖ1.Л.23)'М3 ОСНОВАНИЯ''*
48 | Е6-1-16'0,42'Ж100'УСТРОЙСТВО ФУНДАМЕНТНЫХ ПЛИТ ЖЕЛЕЗОБЕТОННЫХ ПЛОСКИХ С ПРИМЕНЕНИЕМ БАДЬИ'100 М3 В ДЕЛЕ''*
49 | С414-1107-258'0,42.1,015*
50 | Е6-13-6'5,19'Ж100'УСТРОЙСТВО СТЕН ВОЗДУХОЗАБОРА ЖЕЛЕЗОБЕТОННЫХ ВЫСОТОЙ ДО 6 М, ТОЛЩИНОЙ ДО 300 ММ'100 М3 В ДЕЛЕ''*
51 | С414-1107-258'5,19.1,015*
52 | С101-999-2309'19,5.0,001*
53 | С204-2710'(174,24+177).0,001*
54 | С204-2713'(9,48+13,26+39+370,76).0,001*
55 | П'Ж.Б.ПЛИТА ВОЗДУХОЗАБОРА (КЖ1,ИЗМ.1)*
56 | Е6-1-16'0,2'Ж100'УСТРОЙСТВО ФУНДАМЕНТНЫХ ПЛИТ ЖЕЛЕЗОБЕТОННЫХ ПЛОСКИХ С ПРИМЕНЕНИЕМ БАДЬИ'100 М3 В ДЕЛЕ''*
57 | С414-1107-258'0,2.1,015*
58 | С101-999-2309'2,85.0,001*
59 | С204-2710'(19+11,82).0,001*
60 | С204-3101-20'59,14.0,001*
61 | L*

## 3211-12-1031-B0
НАИМЕНОВАНИЕ ОБЪЕКТА |  | "РЕКОНСТРУКЦИЯ ГИНЕКОЛОГИЧЕСКОГО, ХИРУРГИЧЕСКОГО И ПСИХОНЕВРОЛОГИЧЕСКОГО КОРПУСОВ УЧРЕЖДЕНИЯ ЗДРАВООХРАНЕНИЯ "6-Я ГОРОДСКАЯ КЛИНИЧЕСКАЯ БОЛЬНИЦА" ПО УЛ. УРАЛЬСКОЙ, 5 В Г. МИНСКЕ ПОД РАЗМЕЩЕНИЕ ЛЕЧЕБНО-ДИАГНОСТИЧЕСКОГО КОРПУСА КЛИНИЧЕСКОГО ЦЕНТРА ТРАВМАТОЛОГИИ И ОРТОПЕДИИ". 2 ОЧЕРЕДЬ СТРОИТЕЛЬСТВА
КОД ОБЪЕКТА |  | 23.008.2
НАИМЕНОВАНИЕ ЗДАНИЯ, СООРУЖЕНИЯ |  | ЗДАНИЕ БЛОКА N5А
ШИФР ЗДАНИЯ, СООРУЖЕНИЯ |  | 23.008.2.5А
КОМПЛЕКТ ЧЕРТЕЖЕЙ |  | РАЗДЕЛ КЖ,ИЗМ.1,КЖ.0,ИЗМ.1
ВЕДОМОСТЬ ОБЪЕМОВ И СТОИМОСТИ РАБОТ № 1031
(НОРМЫ 2022г.)
ОБЩЕСТРОИТЕЛЬНЫЕ РАБОТЫ# ЗЕМЛЯНЫЕ РАБОТЫ, УСТРОЙСТВО КОТЛОВАНА, ФУНДАМЕНТНАЯ ПЛИТА, СТЕНЫ ПОДВАЛА, ПЕРЕКРЫТИЯ НАД ПОДВАЛОМ,ФУНДАМЕНЫ ПОД ОБОРУДОВАНИЕ, ПРИЯМКИ, КРЫЛЬЦА, ВХОДЫ В ТЕХПОДПОЛЬЕ# ВЫПУСКАЕТСЯ В ДОПОЛНЕНИЕ К РАНЕЕ ВЫДАННОЙ ЛОКАЛЬНОЙ СМЕТЕ N 1000 ПО ЗАМЕЧАНИЯМ ЭКСПЕРТИЗЫ
СОСТАВЛЕНА В ЦЕНАХ НА 1 АВГУСТА 2024г.
ОБОСНОВА- НИЕ | НАИМЕНОВАНИЕ ВИДОВ РАБОТ | ОБЪЕМ | СТОИМОСТЬ, ТЫС.РУБ.
|  |  | ЗАРАБОТНАЯ ПЛАТА | ЭКСПЛУАТА- ЦИЯ МАШИН И МЕХА- НИЗМОВ | МАТЕРИАЛЫ, ИЗДЕЛИЯ, КОНСТРУК- ЦИИ | ОБОРУДОВА- НИЕ,МЕБЕЛЬ, ИНВЕНТАРЬ | ОХР и ОПР | ПРОЧИЕ СРЕДСТВА | ВСЕГО
|  | ЕД.ИЗМ. | ТРУДОЕМ- КОСТЬ, ЧЕЛ.Ч. | В Т.Ч.З/П МАШИ- НИСТОВ | ТРАНСПОРТ | ТРАНСПОРТ | ПЛАНОВАЯ ПРИБЫЛЬ
1 | 2 | 3 | 4 | 5 | 6 | 7 | 8 | 9 | 10
Ж2-20-10 | ЗДАНИЕ - СТРОИТЕЛЬНАЯ ЧАСТЬ. ФУНДАМЕНТЫ. ФУНДАМЕНТЫ - СТРОИТЕЛЬНЫЕ КОНСТРУКЦИИ | 0 | -13,46 | -0,276 | -30,835 | 0 | -8,933 | 0 | -64,813
|  | М3 | -1049 | -0,133 | -1,809 | 0 | -9,5
Ж2-20-10 | ЗДАНИЕ - СТРОИТЕЛЬНАЯ ЧАСТЬ. ФУНДАМЕНТЫ. ФУНДАМЕНТЫ - СТРОИТЕЛЬНЫЕ КОНСТРУКЦИИ | 0 | 0,164 | 0,012 | 30,073 | 0 | 0,113 | 0 | 32,208
|  | М3 | 13 | 0,008 | 1,726 | 0 | 0,12
Ж2-90-60-10 | ЗДАНИЕ - СТРОИТЕЛЬНАЯ ЧАСТЬ. ДРУГИЕ ЭЛЕМЕНТЫ И КОНСТРУКЦИИ. ТОННЕЛИ, КАНАЛЫ И ПРИЯМКИ. МОНОЛИТНЫЕ | -5,61 | -0,775 | -0,147 | -3,636 | 0 | -0,542 | 0 | -6,09
|  | М3 | -64 | -0,049 | -0,414 | 0 | -0,576
Ж2-90-60-10 | ЗДАНИЕ - СТРОИТЕЛЬНАЯ ЧАСТЬ. ДРУГИЕ ЭЛЕМЕНТЫ И КОНСТРУКЦИИ. ТОННЕЛИ, КАНАЛЫ И ПРИЯМКИ. МОНОЛИТНЫЕ | 5,81 | 0,721 | 0,141 | 4,222 | 0 | 0,504 | 0 | 6,427
|  | М3 | 59 | 0,045 | 0,303 | 0 | 0,536
| И Т О Г О | 0 | -13,35 | -0,27 | -0,176 | 0 | -8,858 | 0 | -32,268
|  |  | -1041 | -0,129 | -0,194 | 0 | -9,42
| СОСТАВИЛ | ГЛАВ.СПЕЦИАЛИСТ | [5 empty] | КОСТИНА К.В.
|  | (должность служащего) |  |  |  | (подпись) |  | (инициалы,фамилия)
| ПРОВЕРИЛ | ______________________________ | [5 empty] | __________________
|  | (должность служащего) |  |  |  | (подпись) |  | (инициалы,фамилия)

## 3211-12-1031-Q1
НАИМЕНОВАНИЕ ОБЪЕКТА |  | "РЕКОНСТРУКЦИЯ ГИНЕКОЛОГИЧЕСКОГО, ХИРУРГИЧЕСКОГО И ПСИХОНЕВРОЛОГИЧЕСКОГО КОРПУСОВ УЧРЕЖДЕНИЯ ЗДРАВООХРАНЕНИЯ "6-Я ГОРОДСКАЯ КЛИНИЧЕСКАЯ БОЛЬНИЦА" ПО УЛ. УРАЛЬСКОЙ, 5 В Г. МИНСКЕ ПОД РАЗМЕЩЕНИЕ ЛЕЧЕБНО-ДИАГНОСТИЧЕСКОГО КОРПУСА КЛИНИЧЕСКОГО ЦЕНТРА ТРАВМАТОЛОГИИ И ОРТОПЕДИИ". 2 ОЧЕРЕДЬ СТРОИТЕЛЬСТВА
КОД ОБЪЕКТА |  | 23.008.2
НАИМЕНОВАНИЕ ЗДАНИЯ, СООРУЖЕНИЯ |  | ЗДАНИЕ БЛОКА N5А
ШИФР ЗДАНИЯ, СООРУЖЕНИЯ |  | 23.008.2.5А
КОМПЛЕКТ ЧЕРТЕЖЕЙ |  | РАЗДЕЛ КЖ,ИЗМ.1,КЖ.0,ИЗМ.1
ВЕДОМОСТЬ ОБЪЕМОВ РАБОТ И РАСХОДОВ РЕСУРСОВ С КОДАМИ РБ ДЛЯ ЛОКАЛЬНОЙ СМЕТЫ № 1031
(НОРМЫ 2022г.)
ОБЩЕСТРОИТЕЛЬНЫЕ РАБОТЫ# ЗЕМЛЯНЫЕ РАБОТЫ, УСТРОЙСТВО КОТЛОВАНА, ФУНДАМЕНТНАЯ ПЛИТА, СТЕНЫ ПОДВАЛА, ПЕРЕКРЫТИЯ НАД ПОДВАЛОМ,ФУНДАМЕНЫ ПОД ОБОРУДОВАНИЕ, ПРИЯМКИ, КРЫЛЬЦА, ВХОДЫ В ТЕХПОДПОЛЬЕ# ВЫПУСКАЕТСЯ В ДОПОЛНЕНИЕ К РАНЕЕ ВЫДАННОЙ ЛОКАЛЬНОЙ СМЕТЕ N 1000 ПО ЗАМЕЧАНИЯМ ЭКСПЕРТИЗЫ
ОБОСНОВАНИЕ | НАИМЕНОВАНИЕ ВИДОВ | ЕДИНИЦА ИЗМЕРЕНИЯ | КОД | НАИМЕНОВАНИЕ РЕСУРСОВ | ЕД.ИЗМ. | КОЛИЧЕСТВО
| РАБОТ | ОБЪЕМ | РЕСУРСА
1 | 2 | 3 | 4 | 5 | 6 | 7
Ж2-20-10 | ЗДАНИЕ - СТРОИТЕЛЬНАЯ ЧАСТЬ. ФУНДАМЕНТЫ. ФУНДАМЕНТЫ - СТРОИТЕЛЬНЫЕ КОНСТРУКЦИИ | М3 0
|  |  | 1-1 | ЗАТРАТЫ ТРУДА РАБОЧИХ | ЧЕЛ.Ч | -1049.0755
|  |  | 1-3 | ЗАТРАТЫ ТРУДА МАШИНИСТОВ | ЧЕЛ.-Ч | -10.7993
|  |  | М030101 | АВТОПОГРУЗЧИКИ 5 Т | МАШ.Ч | -3.5537
|  |  | М040502 | УСТАНОВКИ ДЛЯ СВАРКИ РУЧНОЙ ДУГОВОЙ (ПОСТОЯННОГО ТОКА) | МАШ.Ч | -7.2797
|  |  | М331617 | СРЕДСТВА МАЛОЙ МЕХАНИЗАЦИИ | МАШ.Ч | -7.2456
|  |  | 1 | Материалы для строительных работ
|  |  | 1/10 | Материалы для строительных работ общего назначения
|  |  | 1/10-110 | Лесоматериалы и пиломатериалы
|  |  | 1/10-110-50-15/585 | ДОСКИ ОБРЕЗНЫЕ ХВОЙНЫХ ПОРОД ДЛИНОЙ 4-6,5 М, ШИРИНОЙ 75-150 ММ, ТОЛЩИНОЙ 44 ММ И БОЛЕЕ, 3 СОРТА | М3 | -2.4941
|  |  | 1/10-140 | Электроды, прутки винипластовые, проволока сварочные
|  |  | 1/10-140-40/140 | ЭЛЕКТРОДЫ ТИПА Э42 ДИАМЕТРОМ 5 ММ | Т | -0.008718
|  |  | 1/10-240 | Метизы и крепежные изделия
|  |  | 1/10-240-25-35/240 | ГВОЗДИ СТРОИТЕЛЬНЫЕ | КГ | -274.6811
|  |  | 2 | Строительные изделия и конструкции
|  |  | 2/10 | Арматурные заготовки и изделия стальные для монолитных железобетонных конструкций
|  |  | 2/10-25 | Заготовки из горячекатаной арматурной стали периодического профиля класса S500(Aт500С)
|  |  | 2/10-25/С204-2715-2525 | ЗАГОТОВКИ ИЗ ГОРЯЧЕКАТАНОЙ АРМАТУРНОЙ СТАЛИ ПЕРИОДИЧЕСКОГО ПРОФИЛЯ КЛАССА S500(AТ500С) ДИАМЕТРОМ 25 ММ | Т | -1.0742
|  |  | 2/10-25/С204-2715-2828 | ЗАГОТОВКИ ИЗ ГОРЯЧЕКАТАНОЙ АРМАТУРНОЙ СТАЛИ ПЕРИОДИЧЕСКОГО ПРОФИЛЯ КЛАССА S500(AТ500С) ДИАМЕТРОМ 28 ММ | Т | -0.23488
|  |  | 2/10-25/5 | ЗАГОТОВКИ ИЗ ГОРЯЧЕКАТАНОЙ АРМАТУРНОЙ СТАЛИ ПЕРИОДИЧЕСКОГО ПРОФИЛЯ КЛАССА S500(AТ500С) ДИАМЕТРОМ 10 ММ | Т | -0.19699
|  |  | 2/10-25/10 | ЗАГОТОВКИ ИЗ ГОРЯЧЕКАТАНОЙ АРМАТУРНОЙ СТАЛИ ПЕРИОДИЧЕСКОГО ПРОФИЛЯ КЛАССА S500(AТ500С) ДИАМЕТРОМ 12 ММ | Т | -0.07302
|  |  | 2/10-25/20 | ЗАГОТОВКИ ИЗ ГОРЯЧЕКАТАНОЙ АРМАТУРНОЙ СТАЛИ ПЕРИОДИЧЕСКОГО ПРОФИЛЯ КЛАССА S500(AТ500С) ДИАМЕТРОМ 16-18 ММ | Т | -7.0979
|  |  | 2/10-25/25 | ЗАГОТОВКИ ИЗ ГОРЯЧЕКАТАНОЙ АРМАТУРНОЙ СТАЛИ ПЕРИОДИЧЕСКОГО ПРОФИЛЯ КЛАССА S500(AТ500С) ДИАМЕТРОМ 20-22 ММ | Т | -1.5043
|  |  | 2/10-25/35 | ЗАГОТОВКИ ИЗ ГОРЯЧЕКАТАНОЙ АРМАТУРНОЙ СТАЛИ ПЕРИОДИЧЕСКОГО ПРОФИЛЯ КЛАССА S500(AТ500С) ДИАМЕТРОМ 32-40 ММ | Т | -0.19042
Ж2-20-10 | ЗДАНИЕ - СТРОИТЕЛЬНАЯ ЧАСТЬ. ФУНДАМЕНТЫ. ФУНДАМЕНТЫ - СТРОИТЕЛЬНЫЕ КОНСТРУКЦИИ | М3 0
|  |  | 1-1 | ЗАТРАТЫ ТРУДА РАБОЧИХ | ЧЕЛ.Ч | 12.54
|  |  | 1-3 | ЗАТРАТЫ ТРУДА МАШИНИСТОВ | ЧЕЛ.-Ч | 0.737
|  |  | М331617 | СРЕДСТВА МАЛОЙ МЕХАНИЗАЦИИ | МАШ.Ч | 0.737
|  |  | 1 | Материалы для строительных работ
|  |  | 1/10 | Материалы для строительных работ общего назначения
|  |  | 1/10-120 | Материалы, изделия и конструкции для теплоизоляционных работ
|  |  | 1/10-120-35/20 | ПЛИТЫ ТЕПЛОИЗОЛЯЦИОННЫЕ ИЗ ЭКСТРУДИРОВАННОГО ПЕНОПОЛИСТИРОЛА URSA XPS N-III ТОЛЩИНОЙ 30-150 ММ | М3 | 1.133
|  |  | 2 | Строительные изделия и конструкции
|  |  | 2/10 | Арматурные заготовки и изделия стальные для монолитных железобетонных конструкций
|  |  | 2/10-25 | Заготовки из горячекатаной арматурной стали периодического профиля класса S500(Aт500С)
|  |  | 2/10-25/С204-2715-2525 | ЗАГОТОВКИ ИЗ ГОРЯЧЕКАТАНОЙ АРМАТУРНОЙ СТАЛИ ПЕРИОДИЧЕСКОГО ПРОФИЛЯ КЛАССА S500(AТ500С) ДИАМЕТРОМ 25 ММ | Т | 0.90466
|  |  | 2/10-25/С204-2715-2828 | ЗАГОТОВКИ ИЗ ГОРЯЧЕКАТАНОЙ АРМАТУРНОЙ СТАЛИ ПЕРИОДИЧЕСКОГО ПРОФИЛЯ КЛАССА S500(AТ500С) ДИАМЕТРОМ 28 ММ | Т | 0.2464
|  |  | 2/10-25/5 | ЗАГОТОВКИ ИЗ ГОРЯЧЕКАТАНОЙ АРМАТУРНОЙ СТАЛИ ПЕРИОДИЧЕСКОГО ПРОФИЛЯ КЛАССА S500(AТ500С) ДИАМЕТРОМ 10 ММ | Т | 0.16175
|  |  | 2/10-25/10 | ЗАГОТОВКИ ИЗ ГОРЯЧЕКАТАНОЙ АРМАТУРНОЙ СТАЛИ ПЕРИОДИЧЕСКОГО ПРОФИЛЯ КЛАССА S500(AТ500С) ДИАМЕТРОМ 12 ММ | Т | 0.1193
|  |  | 2/10-25/20 | ЗАГОТОВКИ ИЗ ГОРЯЧЕКАТАНОЙ АРМАТУРНОЙ СТАЛИ ПЕРИОДИЧЕСКОГО ПРОФИЛЯ КЛАССА S500(AТ500С) ДИАМЕТРОМ 16-18 ММ | Т | 7.0979
|  |  | 2/10-25/25 | ЗАГОТОВКИ ИЗ ГОРЯЧЕКАТАНОЙ АРМАТУРНОЙ СТАЛИ ПЕРИОДИЧЕСКОГО ПРОФИЛЯ КЛАССА S500(AТ500С) ДИАМЕТРОМ 20-22 ММ | Т | 1.611
|  |  | 2/10-25/35 | ЗАГОТОВКИ ИЗ ГОРЯЧЕКАТАНОЙ АРМАТУРНОЙ СТАЛИ ПЕРИОДИЧЕСКОГО ПРОФИЛЯ КЛАССА S500(AТ500С) ДИАМЕТРОМ 32-40 ММ | Т | 0.19765
|  |  | 2/10-35 | Детали закладные стальные
|  |  | 2/10-35/30 | ДЕТАЛИ ЗАКЛАДНЫЕ, ИЗГОТОВЛЕННЫЕ С ПРИМЕНЕНИЕМ СВАРКИ, ГНУТЬЯ, СВЕРЛЕНИЯ (ПРОБИВКИ) ОТВЕРСТИЙ (ПРИ НАЛИЧИИ ОДНОЙ ИЗ ЭТИХ ОПЕРАЦИЙ ИЛИ ВСЕГО ПЕРЕЧНЯ В ЛЮБЫХ СОЧЕТАНИЯХ), ПОСТАВЛЯЕМЫЕ ОТДЕЛЬНО | Т | 0.11808
Ж2-90-60-10 | ЗДАНИЕ - СТРОИТЕЛЬНАЯ ЧАСТЬ. ДРУГИЕ ЭЛЕМЕНТЫ И КОНСТРУКЦИИ. ТОННЕЛИ, КАНАЛЫ И ПРИЯМКИ. МОНОЛИТНЫЕ | М3 -5,61
|  |  | 1-1 | ЗАТРАТЫ ТРУДА РАБОЧИХ | ЧЕЛ.Ч | -63.7634
|  |  | 1-3 | ЗАТРАТЫ ТРУДА МАШИНИСТОВ | ЧЕЛ.-Ч | -3.6433
|  |  | М021244* | КРАНЫ НА ГУСЕНИЧНОМ ХОДУ ПРИ РАБОТЕ НА ДРУГИХ ВИДАХ СТРОИТЕЛЬСТВА, 25 Т | МАШ.Ч | -2.0191
|  |  | М030101 | АВТОПОГРУЗЧИКИ 5 Т | МАШ.Ч | -0.022401
|  |  | М040502 | УСТАНОВКИ ДЛЯ СВАРКИ РУЧНОЙ ДУГОВОЙ (ПОСТОЯННОГО ТОКА) | МАШ.Ч | -6.22
|  |  | М110102* | БАДЬИ ЕМКОСТЬЮ 4 М3 | МАШ.Ч | -2.9109
|  |  | М111100 | ВИБРАТОР ГЛУБИННЫЙ | МАШ.Ч | -2.9109
|  |  | М331100 | ТРАМБОВКИ ПНЕВМАТИЧЕСКИЕ | МАШ.Ч | -1.6032
|  |  | М331617 | СРЕДСТВА МАЛОЙ МЕХАНИЗАЦИИ | МАШ.Ч | -1.6018
|  |  | 1 | Материалы для строительных работ
|  |  | 1/10 | Материалы для строительных работ общего назначения
|  |  | 1/10-110 | Лесоматериалы и пиломатериалы
|  |  | 1/10-110-50-5/365 | БРУСКИ ОБРЕЗНЫЕ ХВОЙНЫХ ПОРОД ДЛИНОЙ 4-6,5 М, ШИРИНОЙ 75-150 ММ, ТОЛЩИНОЙ 40-75 ММ, 3 СОРТА | М3 | -0.009861
|  |  | 1/10-110-50-15/585 | ДОСКИ ОБРЕЗНЫЕ ХВОЙНЫХ ПОРОД ДЛИНОЙ 4-6,5 М, ШИРИНОЙ 75-150 ММ, ТОЛЩИНОЙ 44 ММ И БОЛЕЕ, 3 СОРТА | М3 | -0.14601
|  |  | 1/10-130 | Мастики, герметики, смолы, смазки, эмульсии
|  |  | 1/10-130-30/103 | СМАЗКА СОЛИДОЛ ЖИРОВОЙ (СОЛИДОЛ-Ж) | Т | -0.008066
|  |  | 1/10-140 | Электроды, прутки винипластовые, проволока сварочные
|  |  | 1/10-140-40/140 | ЭЛЕКТРОДЫ ТИПА Э42 ДИАМЕТРОМ 5 ММ | Т | -0.007419
|  |  | 1/10-160 | Пленки, полотна, ткани разные
|  |  | 1/10-160-10/190 | ПЛЕНКА ПОЛИЭТИЛЕНОВАЯ ПЕРВОГО СОРТА, ТОЛЩИНОЙ 0,2 ММ | М2 | -0.126
|  |  | 1/10-240 | Метизы и крепежные изделия
|  |  | 1/10-240-10-10/131 | БОЛТЫ СТРОИТЕЛЬНЫЕ | Т | -0.00436
|  |  | 1/10-240-20/1 | ГАЙКИ СТРОИТЕЛЬНЫЕ | Т | -0.001246
|  |  | 1/10-240-25-35/240 | ГВОЗДИ СТРОИТЕЛЬНЫЕ | КГ | -4.4439
|  |  | 1/10-240-50-16/2 | ШАЙБЫ СТРОИТЕЛЬНЫЕ | КГ | -0.6228
|  |  | 1/10-280 | Прочие материалы для строительных работ
|  |  | 1/10-280-20/40 | ВОДА | М3 | -1.6729
|  |  | 2 | Строительные изделия и конструкции
|  |  | 2/10 | Арматурные заготовки и изделия стальные для монолитных железобетонных конструкций
|  |  | 2/10-20 | Заготовки из горячекатаной арматурной стали периодического профиля класса S400(A400)
|  |  | 2/10-20/С101-999-2309 | ЗАГОТОВКИ ИЗ ГОРЯЧЕКАТАНОЙ АРМАТУРНОЙ СТАЛИ ПЕРИОДИЧЕСКОГО ПРОФИЛЯ КЛАССА S400(A400) ДИАМЕТРОМ 6ММ | Т | -0.01896
|  |  | 2/10-25 | Заготовки из горячекатаной арматурной стали периодического профиля класса S500(Aт500С)
|  |  | 2/10-25/5 | ЗАГОТОВКИ ИЗ ГОРЯЧЕКАТАНОЙ АРМАТУРНОЙ СТАЛИ ПЕРИОДИЧЕСКОГО ПРОФИЛЯ КЛАССА S500(AТ500С) ДИАМЕТРОМ 10 ММ | Т | -0.34482
|  |  | 2/10-25/20 | ЗАГОТОВКИ ИЗ ГОРЯЧЕКАТАНОЙ АРМАТУРНОЙ СТАЛИ ПЕРИОДИЧЕСКОГО ПРОФИЛЯ КЛАССА S500(AТ500С) ДИАМЕТРОМ 16-18 ММ | Т | -0.4325
|  |  | 2/10-45 | Заготовки из проволоки из низкоуглеродистой стали холоднотянутой для армирования железобетонных конструкций
|  |  | 2/10-45/10 | ЗАГОТОВКИ ИЗ ПРОВОЛОКИ ИЗ НИЗКОУГЛЕРОДИСТОЙ СТАЛИ ХОЛОДНОТЯНУТОЙ ПЕРИОДИЧЕСКОГО ПРОФИЛЯ КЛАССА ВР-I ДЛЯ АРМИРОВАНИЯ ЖЕЛЕЗОБЕТОННЫХ КОНСТРУКЦИЙ ДИАМЕТРОМ 4 ММ | Т | -2e-06
|  |  | 2/50 | Изделия и конструкции деревянные
|  |  | 2/50-35 | Прочие изделия и конструкции деревянные
|  |  | 2/50-35-10/5 | ЩИТЫ ИЗ ДОСОК ХВОЙНЫХ ПОРОД, ТОЛЩИНОЙ 25 ММ | М2 | -5.3457
|  |  | 2/50-35-10/10 | ЩИТЫ ИЗ ДОСОК ХВОЙНЫХ ПОРОД, ТОЛЩИНОЙ 40 ММ | М2 | -0.01512
|  |  | 4 | Железобетонные и бетонные изделия и конструкции (в т.ч. типовые), керамические изделия, нерудные материалы, бетоны и растворы
|  |  | 4/1 | Конструкции и изделия бетонные и железобетонные, керамические изделия, нерудные материалы, товарные бетоны и растворы
|  |  | 4/1-4 | Бетоны, растворы, смеси асфальтобетонные
|  |  | 4/1-4-10-20-70/1370 | БЕТОНЫ ТЯЖЕЛЫЕ С КРУПНОСТЬЮ ЗАПОЛНИТЕЛЯ БОЛЕЕ 5 ДО 20 ММ, КЛАССА С20/25, F50-F150, W4 | М3 | -5.6941
|  |  | 4/1-5 | Материалы природные нерудные. Гравий керамзитовый. Керамзит
|  |  | 4/1-5-30-30-10/С412-1501-2340 | СМЕСИ ПЕСЧАНО-ГРАВИЙНЫЕ ДЛЯ СТРОИТЕЛЬНЫХ РАБОТ ПРИРОДНЫЕ С УЧЕТОМ ТРАНСПОРТИРОВКИ НА 40 КМ (КАРЬЕР ОАО "НЕРУДПРОМ" , ДСЗ "КРАПУЖИНО") | М3 | -7.348
Ж2-90-60-10 | ЗДАНИЕ - СТРОИТЕЛЬНАЯ ЧАСТЬ. ДРУГИЕ ЭЛЕМЕНТЫ И КОНСТРУКЦИИ. ТОННЕЛИ, КАНАЛЫ И ПРИЯМКИ. МОНОЛИТНЫЕ | М3 5,81
|  |  | 1-1 | ЗАТРАТЫ ТРУДА РАБОЧИХ | ЧЕЛ.Ч | 58.8343
|  |  | 1-3 | ЗАТРАТЫ ТРУДА МАШИНИСТОВ | ЧЕЛ.-Ч | 3.2598
|  |  | М021244* | КРАНЫ НА ГУСЕНИЧНОМ ХОДУ ПРИ РАБОТЕ НА ДРУГИХ ВИДАХ СТРОИТЕЛЬСТВА, 25 Т | МАШ.Ч | 2.0661
|  |  | М030101 | АВТОПОГРУЗЧИКИ 5 Т | МАШ.Ч | 0.022441
|  |  | М040502 | УСТАНОВКИ ДЛЯ СВАРКИ РУЧНОЙ ДУГОВОЙ (ПОСТОЯННОГО ТОКА) | МАШ.Ч | 6.5056
|  |  | М110102* | БАДЬИ ЕМКОСТЬЮ 4 М3 | МАШ.Ч | 2.9323
|  |  | М111100 | ВИБРАТОР ГЛУБИННЫЙ | МАШ.Ч | 2.9323
|  |  | М331100 | ТРАМБОВКИ ПНЕВМАТИЧЕСКИЕ | МАШ.Ч | 0.288
|  |  | М331617 | СРЕДСТВА МАЛОЙ МЕХАНИЗАЦИИ | МАШ.Ч | 1.1712
|  |  | 1 | Материалы для строительных работ
|  |  | 1/10 | Материалы для строительных работ общего назначения
|  |  | 1/10-110 | Лесоматериалы и пиломатериалы
|  |  | 1/10-110-50-5/365 | БРУСКИ ОБРЕЗНЫЕ ХВОЙНЫХ ПОРОД ДЛИНОЙ 4-6,5 М, ШИРИНОЙ 75-150 ММ, ТОЛЩИНОЙ 40-75 ММ, 3 СОРТА | М3 | 0.009861
|  |  | 1/10-110-50-15/585 | ДОСКИ ОБРЕЗНЫЕ ХВОЙНЫХ ПОРОД ДЛИНОЙ 4-6,5 М, ШИРИНОЙ 75-150 ММ, ТОЛЩИНОЙ 44 ММ И БОЛЕЕ, 3 СОРТА | М3 | 0.14609
|  |  | 1/10-130 | Мастики, герметики, смолы, смазки, эмульсии
|  |  | 1/10-130-30/103 | СМАЗКА СОЛИДОЛ ЖИРОВОЙ (СОЛИДОЛ-Ж) | Т | 0.008075
|  |  | 1/10-140 | Электроды, прутки винипластовые, проволока сварочные
|  |  | 1/10-140-40/140 | ЭЛЕКТРОДЫ ТИПА Э42 ДИАМЕТРОМ 5 ММ | Т | 0.007739
|  |  | 1/10-160 | Пленки, полотна, ткани разные
|  |  | 1/10-160-10/190 | ПЛЕНКА ПОЛИЭТИЛЕНОВАЯ ПЕРВОГО СОРТА, ТОЛЩИНОЙ 0,2 ММ | М2 | 0.186
|  |  | 1/10-240 | Метизы и крепежные изделия
|  |  | 1/10-240-10-10/131 | БОЛТЫ СТРОИТЕЛЬНЫЕ | Т | 0.00436
|  |  | 1/10-240-20/1 | ГАЙКИ СТРОИТЕЛЬНЫЕ | Т | 0.001246
|  |  | 1/10-240-25-35/240 | ГВОЗДИ СТРОИТЕЛЬНЫЕ | КГ | 4.4445
|  |  | 1/10-240-50-16/2 | ШАЙБЫ СТРОИТЕЛЬНЫЕ | КГ | 0.6228
|  |  | 1/10-280 | Прочие материалы для строительных работ
|  |  | 1/10-280-20/40 | ВОДА | М3 | 0.30434
|  |  | 2 | Строительные изделия и конструкции
|  |  | 2/10 | Арматурные заготовки и изделия стальные для монолитных железобетонных конструкций
|  |  | 2/10-20 | Заготовки из горячекатаной арматурной стали периодического профиля класса S400(A400)
|  |  | 2/10-20/С101-999-2309 | ЗАГОТОВКИ ИЗ ГОРЯЧЕКАТАНОЙ АРМАТУРНОЙ СТАЛИ ПЕРИОДИЧЕСКОГО ПРОФИЛЯ КЛАССА S400(A400) ДИАМЕТРОМ 6ММ | Т | 0.02235
|  |  | 2/10-25 | Заготовки из горячекатаной арматурной стали периодического профиля класса S500(Aт500С)
|  |  | 2/10-25/5 | ЗАГОТОВКИ ИЗ ГОРЯЧЕКАТАНОЙ АРМАТУРНОЙ СТАЛИ ПЕРИОДИЧЕСКОГО ПРОФИЛЯ КЛАССА S500(AТ500С) ДИАМЕТРОМ 10 ММ | Т | 0.38206
|  |  | 2/10-25/20 | ЗАГОТОВКИ ИЗ ГОРЯЧЕКАТАНОЙ АРМАТУРНОЙ СТАЛИ ПЕРИОДИЧЕСКОГО ПРОФИЛЯ КЛАССА S500(AТ500С) ДИАМЕТРОМ 16-18 ММ | Т | 0.4325
|  |  | 2/10-45 | Заготовки из проволоки из низкоуглеродистой стали холоднотянутой для армирования железобетонных конструкций
|  |  | 2/10-45/10 | ЗАГОТОВКИ ИЗ ПРОВОЛОКИ ИЗ НИЗКОУГЛЕРОДИСТОЙ СТАЛИ ХОЛОДНОТЯНУТОЙ ПЕРИОДИЧЕСКОГО ПРОФИЛЯ КЛАССА ВР-I ДЛЯ АРМИРОВАНИЯ ЖЕЛЕЗОБЕТОННЫХ КОНСТРУКЦИЙ ДИАМЕТРОМ 4 ММ | Т | 3e-06
|  |  | 2/10-50 | Сетка арматурная
|  |  | 2/10-50/12 | СЕТКА АРМАТУРНАЯ СВАРНАЯ ДЛЯ ЖЕЛЕЗОБЕТОННЫХ КОНСТРУКЦИЙ ИЗ СТАЛИ КЛАССА S500 | Т | 0.05914
|  |  | 2/50 | Изделия и конструкции деревянные
|  |  | 2/50-35 | Прочие изделия и конструкции деревянные
|  |  | 2/50-35-10/5 | ЩИТЫ ИЗ ДОСОК ХВОЙНЫХ ПОРОД, ТОЛЩИНОЙ 25 ММ | М2 | 5.3457
|  |  | 2/50-35-10/10 | ЩИТЫ ИЗ ДОСОК ХВОЙНЫХ ПОРОД, ТОЛЩИНОЙ 40 ММ | М2 | 0.02232
|  |  | 4 | Железобетонные и бетонные изделия и конструкции (в т.ч. типовые), керамические изделия, нерудные материалы, бетоны и растворы
|  |  | 4/1 | Конструкции и изделия бетонные и железобетонные, керамические изделия, нерудные материалы, товарные бетоны и растворы
|  |  | 4/1-4 | Бетоны, растворы, смеси асфальтобетонные
|  |  | 4/1-4-10-20-70/1370 | БЕТОНЫ ТЯЖЕЛЫЕ С КРУПНОСТЬЮ ЗАПОЛНИТЕЛЯ БОЛЕЕ 5 ДО 20 ММ, КЛАССА С20/25, F50-F150, W4 | М3 | 5.8971
|  |  | 4/1-5 | Материалы природные нерудные. Гравий керамзитовый. Керамзит
|  |  | 4/1-5-30-30-10/С412-1501-2340 | СМЕСИ ПЕСЧАНО-ГРАВИЙНЫЕ ДЛЯ СТРОИТЕЛЬНЫХ РАБОТ ПРИРОДНЫЕ С УЧЕТОМ ТРАНСПОРТИРОВКИ НА 40 КМ (КАРЬЕР ОАО "НЕРУДПРОМ" , ДСЗ "КРАПУЖИНО") | М3 | 1.32
СОСТАВИЛ | ГЛАВ.СПЕЦИАЛИСТ |  |  | КОСТИНА К.В.
| (должность служащего) |  | (подпись) | (инициалы,фамилия)
ПРОВЕРИЛ | ______________________________ |  |  | __________________
| (должность служащего) |  | (подпись) | (инициалы,фамилия)

## 3211-12-1031-Q0
НАИМЕНОВАНИЕ ОБЪЕКТА |  | "РЕКОНСТРУКЦИЯ ГИНЕКОЛОГИЧЕСКОГО, ХИРУРГИЧЕСКОГО И ПСИХОНЕВРОЛОГИЧЕСКОГО КОРПУСОВ УЧРЕЖДЕНИЯ ЗДРАВООХРАНЕНИЯ "6-Я ГОРОДСКАЯ КЛИНИЧЕСКАЯ БОЛЬНИЦА" ПО УЛ. УРАЛЬСКОЙ, 5 В Г. МИНСКЕ ПОД РАЗМЕЩЕНИЕ ЛЕЧЕБНО-ДИАГНОСТИЧЕСКОГО КОРПУСА КЛИНИЧЕСКОГО ЦЕНТРА ТРАВМАТОЛОГИИ И ОРТОПЕДИИ". 2 ОЧЕРЕДЬ СТРОИТЕЛЬСТВА
КОД ОБЪЕКТА |  | 23.008.2
НАИМЕНОВАНИЕ ЗДАНИЯ, СООРУЖЕНИЯ |  | ЗДАНИЕ БЛОКА N5А
ШИФР ЗДАНИЯ, СООРУЖЕНИЯ |  | 23.008.2.5А
КОМПЛЕКТ ЧЕРТЕЖЕЙ |  | РАЗДЕЛ КЖ,ИЗМ.1,КЖ.0,ИЗМ.1
ВЕДОМОСТЬ РЕСУРСОВ ДЛЯ ЛОКАЛЬНОЙ СМЕТЫ № 1031
(НОРМЫ 2022г.)
ОБЩЕСТРОИТЕЛЬНЫЕ РАБОТЫ# ЗЕМЛЯНЫЕ РАБОТЫ, УСТРОЙСТВО КОТЛОВАНА, ФУНДАМЕНТНАЯ ПЛИТА, СТЕНЫ ПОДВАЛА, ПЕРЕКРЫТИЯ НАД ПОДВАЛОМ,ФУНДАМЕНЫ ПОД ОБОРУДОВАНИЕ, ПРИЯМКИ, КРЫЛЬЦА, ВХОДЫ В ТЕХПОДПОЛЬЕ# ВЫПУСКАЕТСЯ В ДОПОЛНЕНИЕ К РАНЕЕ ВЫДАННОЙ ЛОКАЛЬНОЙ СМЕТЕ N 1000 ПО ЗАМЕЧАНИЯМ ЭКСПЕРТИЗЫ
П/П | ОБОСНОВАНИЕ | НАИМЕНОВАНИЕ РЕСУРСОВ | ЕД.ИЗМ. | КОЛИЧЕСТВО
1 | 2 | 3 | 4 | 5
1 | 1-1 | ЗАТРАТЫ ТРУДА РАБОЧИХ | ЧЕЛ.Ч | -1041.4646
2 | 1-3 | ЗАТРАТЫ ТРУДА МАШИНИСТОВ | ЧЕЛ.-Ч | -10.4458
3 | М021244* | КРАНЫ НА ГУСЕНИЧНОМ ХОДУ ПРИ РАБОТЕ НА ДРУГИХ ВИДАХ СТРОИТЕЛЬСТВА, 25 Т | МАШ.Ч | 0.047036
4 | М030101 | АВТОПОГРУЗЧИКИ 5 Т | МАШ.Ч | -3.5537
5 | М040502 | УСТАНОВКИ ДЛЯ СВАРКИ РУЧНОЙ ДУГОВОЙ (ПОСТОЯННОГО ТОКА) | МАШ.Ч | -6.9941
6 | М110102* | БАДЬИ ЕМКОСТЬЮ 4 М3 | МАШ.Ч | 0.02142
7 | М111100 | ВИБРАТОР ГЛУБИННЫЙ | МАШ.Ч | 0.02142
8 | М331100 | ТРАМБОВКИ ПНЕВМАТИЧЕСКИЕ | МАШ.Ч | -1.3152
9 | М331617 | СРЕДСТВА МАЛОЙ МЕХАНИЗАЦИИ | МАШ.Ч | -6.9392
| 1 | Материалы для строительных работ
| 1/10 | Материалы для строительных работ общего назначения
| 1/10-110 | Лесоматериалы и пиломатериалы
10 | 1/10-110-50-5/365 | БРУСКИ ОБРЕЗНЫЕ ХВОЙНЫХ ПОРОД ДЛИНОЙ 4-6,5 М, ШИРИНОЙ 75-150 ММ, ТОЛЩИНОЙ 40-75 ММ, 3 СОРТА | М3 | 0
11 | 1/10-110-50-15/585 | ДОСКИ ОБРЕЗНЫЕ ХВОЙНЫХ ПОРОД ДЛИНОЙ 4-6,5 М, ШИРИНОЙ 75-150 ММ, ТОЛЩИНОЙ 44 ММ И БОЛЕЕ, 3 СОРТА | М3 | -2.494
| 1/10-120 | Материалы, изделия и конструкции для теплоизоляционных работ
12 | 1/10-120-35/20 | ПЛИТЫ ТЕПЛОИЗОЛЯЦИОННЫЕ ИЗ ЭКСТРУДИРОВАННОГО ПЕНОПОЛИСТИРОЛА URSA XPS N-III ТОЛЩИНОЙ 30-150 ММ | М3 | 1.133
| 1/10-130 | Мастики, герметики, смолы, смазки, эмульсии
13 | 1/10-130-30/103 | СМАЗКА СОЛИДОЛ ЖИРОВОЙ (СОЛИДОЛ-Ж) | Т | 1e-05
| 1/10-140 | Электроды, прутки винипластовые, проволока сварочные
14 | 1/10-140-40/140 | ЭЛЕКТРОДЫ ТИПА Э42 ДИАМЕТРОМ 5 ММ | Т | -0.008398
| 1/10-160 | Пленки, полотна, ткани разные
15 | 1/10-160-10/190 | ПЛЕНКА ПОЛИЭТИЛЕНОВАЯ ПЕРВОГО СОРТА, ТОЛЩИНОЙ 0,2 ММ | М2 | 0.06
| 1/10-240 | Метизы и крепежные изделия
16 | 1/10-240-10-10/131 | БОЛТЫ СТРОИТЕЛЬНЫЕ | Т | 0
17 | 1/10-240-20/1 | ГАЙКИ СТРОИТЕЛЬНЫЕ | Т | 0
18 | 1/10-240-25-35/240 | ГВОЗДИ СТРОИТЕЛЬНЫЕ | КГ | -274.6805
19 | 1/10-240-50-16/2 | ШАЙБЫ СТРОИТЕЛЬНЫЕ | КГ | 0
| 1/10-280 | Прочие материалы для строительных работ
20 | 1/10-280-20/40 | ВОДА | М3 | -1.3686
| 2 | Строительные изделия и конструкции
| 2/10 | Арматурные заготовки и изделия стальные для монолитных железобетонных конструкций
| 2/10-20 | Заготовки из горячекатаной арматурной стали периодического профиля класса S400(A400)
21 | 2/10-20/С101-999-2309 | ЗАГОТОВКИ ИЗ ГОРЯЧЕКАТАНОЙ АРМАТУРНОЙ СТАЛИ ПЕРИОДИЧЕСКОГО ПРОФИЛЯ КЛАССА S400(A400) ДИАМЕТРОМ 6ММ | Т | 0.00339
| 2/10-25 | Заготовки из горячекатаной арматурной стали периодического профиля класса S500(Aт500С)
22 | 2/10-25/С204-2715-2525 | ЗАГОТОВКИ ИЗ ГОРЯЧЕКАТАНОЙ АРМАТУРНОЙ СТАЛИ ПЕРИОДИЧЕСКОГО ПРОФИЛЯ КЛАССА S500(AТ500С) ДИАМЕТРОМ 25 ММ | Т | -0.16952
23 | 2/10-25/С204-2715-2828 | ЗАГОТОВКИ ИЗ ГОРЯЧЕКАТАНОЙ АРМАТУРНОЙ СТАЛИ ПЕРИОДИЧЕСКОГО ПРОФИЛЯ КЛАССА S500(AТ500С) ДИАМЕТРОМ 28 ММ | Т | 0.01152
24 | 2/10-25/5 | ЗАГОТОВКИ ИЗ ГОРЯЧЕКАТАНОЙ АРМАТУРНОЙ СТАЛИ ПЕРИОДИЧЕСКОГО ПРОФИЛЯ КЛАССА S500(AТ500С) ДИАМЕТРОМ 10 ММ | Т | 0.002
25 | 2/10-25/10 | ЗАГОТОВКИ ИЗ ГОРЯЧЕКАТАНОЙ АРМАТУРНОЙ СТАЛИ ПЕРИОДИЧЕСКОГО ПРОФИЛЯ КЛАССА S500(AТ500С) ДИАМЕТРОМ 12 ММ | Т | 0.04628
26 | 2/10-25/20 | ЗАГОТОВКИ ИЗ ГОРЯЧЕКАТАНОЙ АРМАТУРНОЙ СТАЛИ ПЕРИОДИЧЕСКОГО ПРОФИЛЯ КЛАССА S500(AТ500С) ДИАМЕТРОМ 16-18 ММ | Т | 0
27 | 2/10-25/25 | ЗАГОТОВКИ ИЗ ГОРЯЧЕКАТАНОЙ АРМАТУРНОЙ СТАЛИ ПЕРИОДИЧЕСКОГО ПРОФИЛЯ КЛАССА S500(AТ500С) ДИАМЕТРОМ 20-22 ММ | Т | 0.10672
28 | 2/10-25/35 | ЗАГОТОВКИ ИЗ ГОРЯЧЕКАТАНОЙ АРМАТУРНОЙ СТАЛИ ПЕРИОДИЧЕСКОГО ПРОФИЛЯ КЛАССА S500(AТ500С) ДИАМЕТРОМ 32-40 ММ | Т | 0.00723
| 2/10-35 | Детали закладные стальные
29 | 2/10-35/30 | ДЕТАЛИ ЗАКЛАДНЫЕ, ИЗГОТОВЛЕННЫЕ С ПРИМЕНЕНИЕМ СВАРКИ, ГНУТЬЯ, СВЕРЛЕНИЯ (ПРОБИВКИ) ОТВЕРСТИЙ (ПРИ НАЛИЧИИ ОДНОЙ ИЗ ЭТИХ ОПЕРАЦИЙ ИЛИ ВСЕГО ПЕРЕЧНЯ В ЛЮБЫХ СОЧЕТАНИЯХ), ПОСТАВЛЯЕМЫЕ ОТДЕЛЬНО | Т | 0.11808
| 2/10-45 | Заготовки из проволоки из низкоуглеродистой стали холоднотянутой для армирования железобетонных конструкций
30 | 2/10-45/10 | ЗАГОТОВКИ ИЗ ПРОВОЛОКИ ИЗ НИЗКОУГЛЕРОДИСТОЙ СТАЛИ ХОЛОДНОТЯНУТОЙ ПЕРИОДИЧЕСКОГО ПРОФИЛЯ КЛАССА ВР-I ДЛЯ АРМИРОВАНИЯ ЖЕЛЕЗОБЕТОННЫХ КОНСТРУКЦИЙ ДИАМЕТРОМ 4 ММ | Т | 1e-06
| 2/10-50 | Сетка арматурная
31 | 2/10-50/12 | СЕТКА АРМАТУРНАЯ СВАРНАЯ ДЛЯ ЖЕЛЕЗОБЕТОННЫХ КОНСТРУКЦИЙ ИЗ СТАЛИ КЛАССА S500 | Т | 0.05914
| 2/50 | Изделия и конструкции деревянные
| 2/50-35 | Прочие изделия и конструкции деревянные
32 | 2/50-35-10/5 | ЩИТЫ ИЗ ДОСОК ХВОЙНЫХ ПОРОД, ТОЛЩИНОЙ 25 ММ | М2 | 0
33 | 2/50-35-10/10 | ЩИТЫ ИЗ ДОСОК ХВОЙНЫХ ПОРОД, ТОЛЩИНОЙ 40 ММ | М2 | 0.0072
| 4 | Железобетонные и бетонные изделия и конструкции (в т.ч. типовые), керамические изделия, нерудные материалы, бетоны и растворы
| 4/1 | Конструкции и изделия бетонные и железобетонные, керамические изделия, нерудные материалы, товарные бетоны и растворы
| 4/1-4 | Бетоны, растворы, смеси асфальтобетонные
34 | 4/1-4-10-20-70/1370 | БЕТОНЫ ТЯЖЕЛЫЕ С КРУПНОСТЬЮ ЗАПОЛНИТЕЛЯ БОЛЕЕ 5 ДО 20 ММ, КЛАССА С20/25, F50-F150, W4 | М3 | 0.203
| 4/1-5 | Материалы природные нерудные. Гравий керамзитовый. Керамзит
35 | 4/1-5-30-30-10/С412-1501-2340 | СМЕСИ ПЕСЧАНО-ГРАВИЙНЫЕ ДЛЯ СТРОИТЕЛЬНЫХ РАБОТ ПРИРОДНЫЕ С УЧЕТОМ ТРАНСПОРТИРОВКИ НА 40 КМ (КАРЬЕР ОАО "НЕРУДПРОМ" , ДСЗ "КРАПУЖИНО") | М3 | -6.028
| СОСТАВИЛ | ГЛАВ.СПЕЦИАЛИСТ |  | КОСТИНА К.В.
|  | (должность служащего) | (подпись) | (инициалы,фамилия)
| ПРОВЕРИЛ | ____________________ |  | __________________
|  | (должность служащего) | (подпись) | (инициалы,фамилия)

## 3211-12-1031-T3
РАЗРАБОТЧИК |  | RSTC.smeta версия 24.6
|  |  |  | ШИФР | 23.008.2
"РЕКОНСТРУКЦИЯ ГИНЕКОЛОГИЧЕСКОГО, ХИРУРГИЧЕСКОГО И ПСИХОНЕВРОЛОГИЧЕСКОГО КОРПУСОВ УЧРЕЖДЕНИЯ ЗДРАВООХРАНЕНИЯ "6-Я ГОРОДСКАЯ КЛИНИЧЕСКАЯ БОЛЬНИЦА" ПО УЛ. УРАЛЬСКОЙ, 5 В Г. МИНСКЕ ПОД РАЗМЕЩЕНИЕ ЛЕЧЕБНО-ДИАГНОСТИЧЕСКОГО КОРПУСА КЛИНИЧЕСКОГО ЦЕНТРА ТРАВМАТОЛОГИИ И ОРТОПЕДИИ". 2 ОЧЕРЕДЬ СТРОИТЕЛЬСТВА
РАБОЧАЯ ДОКУМЕНТАЦИЯ
СМЕТНАЯ ДОКУМЕНТАЦИЯ
ТИТУЛЬНЫЙ ЛИСТ ДЛЯ ЛОКАЛЬНОЙ СМЕТЫ (ЛОКАЛЬНОГО СМЕТНОГО РАСЧЕТА) № 1031
СМЕТНАЯ СТОИМОСТЬ В ЦЕНАХ НА 1 АВГУСТА 2024г.
-32,268 ТЫСЯЧ БЕЛОРУССКИХ РУБЛЕЙ
ЗАКАЗЧИК |  | УП "УКС МИНГОРИСПОЛКОМА"
МИНСК-2025

## 3211-12-1032-S0
НАИМЕНОВАНИЕ ОБЪЕКТА |  | "РЕКОНСТРУКЦИЯ ГИНЕКОЛОГИЧЕСКОГО, ХИРУРГИЧЕСКОГО И ПСИХОНЕВРОЛОГИЧЕСКОГО КОРПУСОВ УЧРЕЖДЕНИЯ ЗДРАВООХРАНЕНИЯ "6-Я ГОРОДСКАЯ КЛИНИЧЕСКАЯ БОЛЬНИЦА" ПО УЛ. УРАЛЬСКОЙ, 5 В Г. МИНСКЕ ПОД РАЗМЕЩЕНИЕ ЛЕЧЕБНО-ДИАГНОСТИЧЕСКОГО КОРПУСА КЛИНИЧЕСКОГО ЦЕНТРА ТРАВМАТОЛОГИИ И ОРТОПЕДИИ". 2 ОЧЕРЕДЬ СТРОИТЕЛЬСТВА
КОД ОБЪЕКТА |  | 23.008.2
НАИМЕНОВАНИЕ ЗДАНИЯ, СООРУЖЕНИЯ |  | ЗДАНИЕ БЛОКА N5А
ШИФР ЗДАНИЯ, СООРУЖЕНИЯ |  | 23.008.2.5А
КОМПЛЕКТ ЧЕРТЕЖЕЙ |  | 23.008.2.5А - КЖ1 ИЗМ.1 (1234-24)
ЛОКАЛЬНАЯ СМЕТА (ЛОКАЛЬНЫЙ СМЕТНЫЙ РАСЧЕТ) № 1032
(НОРМЫ 2022г.)
ОБЩЕСТРОИТЕЛЬНЫЕ РАБОТЫ НИЖЕ ОТМ.0.000. КОРРЕКТИРОВКА ПРОЕКТА: КРЕПЛЕНИЕ ПЕРЕГОРОДОК, КАНАЛ ДЫМОУДАЛЕНИЯ. ДОП. К Л.СМ.N1001.
СОСТАВЛЕНА В ЦЕНАХ НА 1 АВГУСТА 2024г. | [8 empty] | СТОИМОСТЬ 2,813 ТЫСЯЧ БЕЛОРУССКИХ РУБЛЕЙ
№ п/п | ОБОСНОВАНИЕ | НАИМЕНОВАНИЕ РАБОТ, РЕСУРСОВ, РАСХОДОВ | ЕДИНИЦА ИЗМЕРЕ- НИЯ | СТОИМОСТЬ ЕДИНИЦЫ ИЗМЕРЕНИЯ/ВСЕГО, БЕЛОРУССКИХ РУБЛЕЙ
|  |  |  | ЗАРАБОТНАЯ ПЛАТА | ЭКСПЛУАТАЦИЯ МАШИН И МЕХАНИЗМОВ |  | МАТЕРИАЛЫ, ИЗДЕЛИЯ, КОНСТРУКЦИИ (ОБОРУДОВА- НИЕ, МЕБЕЛЬ) | ТРАНС-ПОРТ | ОБЩАЯ СТОИМОСТЬ
|  |  | КОЛИ- ЧЕСТВО |  | ВСЕГО | В ТОМ ЧИСЛЕ ЗАРАБОТ- НАЯ ПЛАТА МАШИ- НИСТОВ
1 | 2 | 3 | 4 | 5 | 6 | 7 | 8 | 9 | 10
| НАЧИСЛЕНИЯ: | ОХР и ОПР/ПЛАНОВАЯ ПРИБЫЛЬ (%):Н10=65.72/69.89
1. | ПРИМЕЧАНИЕ: | К ДЛЯ ОХР И ОПР/ПЛАНОВАЯ ПРИБЫЛЬ: 1.0000/1.0000
2. | ПРИМЕЧАНИЕ: | КОЭФФИЦИЕНТ К З/П (ПОСТАНОВЛЕНИЕ N5): 1.0000
3. | ПРИМЕЧАНИЕ: | БАЗА ТЕКУЩИХ ЦЕН (ВАРИАНТ A)
| Ж2-50-10 | ПЕРЕГОРОДКИ НИЖЕ ОТМ.0.000 (ДОП. К Л.СМ.N1001). ЗДАНИЕ - СТРОИТЕЛЬНАЯ ЧАСТЬ. ПЕРЕГОРОДКИ. ПЕРЕГОРОДКИ - СТРОИТЕЛЬНЫЕ КОНСТРУКЦИИ
4. | ПРИМЕЧАНИЕ: | СОГЛАСНО ЛИСТА ОС - 56 ПРИМЕНЯЕТСЯ КРАН РДК-25 ГУСЕНИЧНЫЙ Г/П 25 Т (М021244)
5. | ПРИМЕЧАНИЕ: | КРЕПЛЕНИЕ ПЕРЕГОРОДОК
6. | ПРИМЕЧАНИЕ: | ЛИСТЫ КЖ1 ИЗМ.1 - 6, 34, 36
7. | ПРИМЕЧАНИЕ: | ИСКЛЮЧАЕТСЯ ИЗ ЛОК.СМЕТЫ N1001
8. | Е8-67-1 (Н10) | ЗАДЕЛКА СТЫКОВ МЕЖДУ ПЕРЕКРЫТИЕМ И КЛАДКОЙ НАРУЖНЫХ СТЕН В КАРКАСНЫХ ЗДАНИЯХ (ИСКЛЮЧАЕТСЯ РАБОТА ИЗ РАСЦЕНКИ Е8-62-2, Е8-62-3) | 100 М 0.54 | 69.92 37.76 | - - | - - | - - | - - | 69.92 37.76
9. | 2/10-35/30 | ДЕТАЛИ ЗАКЛАДНЫЕ, ИЗГОТОВЛЕННЫЕ С ПРИМЕНЕНИЕМ СВАРКИ, ГНУТЬЯ, СВЕРЛЕНИЯ (ПРОБИВКИ) ОТВЕРСТИЙ (ПРИ НАЛИЧИИ ОДНОЙ ИЗ ЭТИХ ОПЕРАЦИЙ ИЛИ ВСЕГО ПЕРЕЧНЯ В ЛЮБЫХ СОЧЕТАНИЯХ), ПОСТАВЛЯЕМЫЕ ОТДЕЛЬНО | Т 0.04655 | - - | - - | - - | 8566.51 -398.77 | 490.00 -22.81 | 9056.51 -421.58
10. | 1/10-240-5-20/С101-99-423А1 | БОЛТ САМОАНКЕРУЮЩИЙСЯ РАСПОРНЫЙ БСР М10 Х 100 ММ | ШТ. 36 | - - | - - | - - | 0.46 -16.56 | 0.04 -1.44 | 0.50 -18.00
11. | Е46-112-3 (Н10) | УСТАНОВКА РАСПОРНЫХ АНКЕРОВ ДИАМЕТРОМ ДО 16 ММ И ДЛИНОЙ ДО 240 ММ В ПОТОЛОЧНОМ ПОЛОЖЕНИИ (БОЛТ БСР М10Х100) | 100 АНКЕРОВ 0.36 | 117.91 -42.45 | 1.23 -0.44 | - - | - - | - - | 119.14 -42.89
12. | Е46-71-1 Т.Ч.П.3.1 (Н10) Н3=1.2 Н6=1.2 | СВЕРЛЕНИЕ ОТВЕРСТИЙ В БЕТОННЫХ КОНСТРУКЦИЯХ НА ГЛУБИНУ 200 ММ ЭЛЕКТРОПЕРФОРАТОРОМ С ПРИМЕНЕНИЕМ СПИРАЛЬНЫХ ШНЕКОВ ДИАМЕТРОМ ОТВЕРСТИЙ ДО 20 ММ (ПОД БОЛТ БСР М10Х100 В ПОТОЛОЧНОМ ПОЛОЖЕНИИ) | 100 ОТВЕРСТИЙ 0.36 | 288.91 -104.01 | 15.98 -5.75 | - - | - - | - - | 304.89 -109.76
13. | Е46-71-5 К=-10; Т.Ч.П.3.1 (Н10) Н1=10 Н3=1.2 Н6=1.2 | НА КАЖДЫЕ 10 ММ ИЗМЕНЕНИЯ ГЛУБИНЫ СВЕРЛЕНИЯ ОТВЕРСТИЙ ДОБАВЛЯЕТСЯ ИЛИ ИСКЛЮЧАЕТСЯ К НОРМЕ 46-71-1 (ИСКЛЮЧАЕТСЯ ДО ГЛУБИНЫ 100 ММ) | 100 ОТВЕРСТИЙ 0.36 | 141.74 51.03 | 8.55 3.08 | - - | - - | - - | 150.29 54.11
14. | 1/10-170-10/165 | СВЕРЛА С SDS PLUS ХВОСТОВИКОМ (НАКОНЕЧНИК ИЗ ТВЕРДОСПЛАВНОЙ СТАЛИ) (ПО БЕТОНУ), ДИАМЕТРОМ 10-12 ММ, ДЛИНОЙ 110-165 ММ | ШТ. 0.2736 | - - | - - | - - | 4.33 -1.18 | 0.34 -0.09 | 4.67 -1.28
15. | Е26-32-1 ПРИМ (Н10) | УСТРОЙСТВО ПРОТИВОПОЖАРНЫХ ПОЯСОВ ИЗ ВОЛОКНИСТЫХ И ЗЕРНИСТЫХ МАТЕРИАЛОВ НА РАСТВОРЕ (КОНОПАТКА ПРИМЫКАНИЯ К ПЛИТЕ ПЕРЕКРЫТИЯ ПАКЛЕЙ И ПРОМАЗКА РАСТВОРОМ М50) | М3 ИЗОЛЯЦИИ 0.1944 | 132.49 -25.76 | 11.59 -2.25 | 7.61 -1.48 | 4.72 -0.92 | 0.37 -0.07 | 149.17 -29.00
16. | 1/10-235-3/101 | ПАКЛЯ ПРОПИТАННАЯ | КГ 31.104 | - - | - - | - - | 6.00 -186.62 | 0.48 -14.93 | 6.48 -201.55
17. | ПРИМЕЧАНИЕ: | ДОБАВЛЯЕТСЯ К ЛОК.СМЕТЕ N1001
18. | Е6-11-7 (Н10) | УСТАНОВКА ЗАКЛАДНЫХ ДЕТАЛЕЙ ВЕСОМ ДО 4 КГ (УСТАНОВКА ДЕТАЛИ ММ2 ПО УЗЛУ 4 ЛИСТ КЖ1 ИЗМ.1 - 34) | Т 0.02124 | 2768.97 58.81 | 20.03 0.43 | 9.14 0.19 | 8566.51 181.95 | 490.00 10.41 | 11845.51 251.60
19. | 1/10-240-25-35/23 | ГВОЗДЬ СТРОИТЕЛЬНЫЙ 2,5 Х 50 ММ | КГ 0.13464 | - - | - - | - - | 3.36 0.45 | 0.27 0.04 | 3.63 0.49
20. | ПРИМЕЧАНИЕ: | СТОЙКА СТ2 - 9 ШТ
21. | ПРИМЕЧАНИЕ: | ЛИСТЫ КЖ1 - 6, 36
22. | ПРИМЕЧАНИЕ: | ИСКЛЮЧАЕТСЯ ИЗ ЛОК.СМЕТЫ N1001
23. | Е46-71-1 Т.Ч.П.3.1 (Н10) Н3=1.2 Н6=1.2 | СВЕРЛЕНИЕ ОТВЕРСТИЙ В БЕТОННЫХ КОНСТРУКЦИЯХ НА ГЛУБИНУ 200 ММ ЭЛЕКТРОПЕРФОРАТОРОМ С ПРИМЕНЕНИЕМ СПИРАЛЬНЫХ ШНЕКОВ ДИАМЕТРОМ ОТВЕРСТИЙ ДО 20 ММ (В ПОТОЛОЧНОМ ПОЛОЖЕНИИ) | 100 ОТВЕРСТИЙ 0.18 | 288.91 -52.00 | 15.98 -2.88 | - - | - - | - - | 304.89 -54.88
24. | Е46-71-5 К=-10; Т.Ч.П.3.1 (Н10) Н1=10 Н3=1.2 Н6=1.2 | НА КАЖДЫЕ 10 ММ ИЗМЕНЕНИЯ ГЛУБИНЫ СВЕРЛЕНИЯ ОТВЕРСТИЙ ДОБАВЛЯЕТСЯ ИЛИ ИСКЛЮЧАЕТСЯ К НОРМЕ 46-71-1 (ИСКЛЮЧАЕТСЯ ДО ГЛУБИНЫ 100 ММ) | 100 ОТВЕРСТИЙ 0.18 | 141.74 25.51 | 8.55 1.54 | - - | - - | - - | 150.29 27.05
25. | 1/10-170-10/195 | СВЕРЛА С SDS PLUS ХВОСТОВИКОМ (НАКОНЕЧНИК ИЗ ТВЕРДОСПЛАВНОЙ СТАЛИ) (ПО БЕТОНУ), ДИАМЕТРОМ 12-14 ММ, ДЛИНОЙ 260 (265) ММ | ШТ. 0.1368 | - - | - - | - - | 4.06 -0.56 | 0.32 -0.04 | 4.38 -0.60
26. | ПРИМЕЧАНИЕ: | ДОБАВЛЯЕТСЯ К ЛОК.СМЕТЕ N1001
27. | Е46-71-1 Т.Ч.П.3.1 (Н10) Н3=1.2 Н6=1.2 | СВЕРЛЕНИЕ ОТВЕРСТИЙ В БЕТОННЫХ КОНСТРУКЦИЯХ НА ГЛУБИНУ 200 ММ ЭЛЕКТРОПЕРФОРАТОРОМ С ПРИМЕНЕНИЕМ СПИРАЛЬНЫХ ШНЕКОВ ДИАМЕТРОМ ОТВЕРСТИЙ ДО 20 ММ (В ПОТОЛОЧНОМ ПОЛОЖЕНИИ) | 100 ОТВЕРСТИЙ 0.18 | 288.91 52.00 | 15.98 2.88 | - - | - - | - - | 304.89 54.88
28. | Е46-71-5 К=-6; Т.Ч.П.3.1 (Н10) Н1=6 Н3=1.2 Н6=1.2 | НА КАЖДЫЕ 10 ММ ИЗМЕНЕНИЯ ГЛУБИНЫ СВЕРЛЕНИЯ ОТВЕРСТИЙ ДОБАВЛЯЕТСЯ ИЛИ ИСКЛЮЧАЕТСЯ К НОРМЕ 46-71-1 (ИСКЛЮЧАЕТСЯ ДО ГЛУБИНЫ 140 ММ) | 100 ОТВЕРСТИЙ 0.18 | 85.04 -15.31 | 5.13 -0.92 | - - | - - | - - | 90.17 -16.23
29. | 1/10-170-10/195 | СВЕРЛА С SDS PLUS ХВОСТОВИКОМ (НАКОНЕЧНИК ИЗ ТВЕРДОСПЛАВНОЙ СТАЛИ) (ПО БЕТОНУ), ДИАМЕТРОМ 12-14 ММ, ДЛИНОЙ 260 (265) ММ | ШТ. 0.18792 | - - | - - | - - | 4.06 0.76 | 0.32 0.06 | 4.38 0.82
30. | ПРИМЕЧАНИЕ: | -------------------------------------------------
|  | ИТОГО ПРЯМЫЕ ЗАТРАТЫ : |  | -14 | -4 | -1 | -421 | -29 | -468
|  | ОХР и ОПР | [6 empty] | -10
|  | ПЛАНОВАЯ ПРИБЫЛЬ | [6 empty] | -11
|  | ИТОГО ПО ПТМ | [6 empty] | -489
|  | ЗАТРАТЫ ТРУДА | [6 empty] | -1
| Ж2-90-60 | КАНАЛ ДЫМОУДАЛЕНИЯ. ЗДАНИЕ - СТРОИТЕЛЬНАЯ ЧАСТЬ. ДРУГИЕ ЭЛЕМЕНТЫ И КОНСТРУКЦИИ. ТОННЕЛИ, КАНАЛЫ И ПРИЯМКИ
31. | ПРИМЕЧАНИЕ: | КАНАЛ ДЫМОУДАЛЕНИЯ
32. | ПРИМЕЧАНИЕ: | ЛИСТЫ КЖ1 ИЗМ.1 - 3, 66
33. | Е6-13-3 ПРИМ (Н10) | УСТРОЙСТВО СТЕН ПОДВАЛОВ ЖЕЛЕЗОБЕТОННЫХ ВЫСОТОЙ ДО 3 М, ТОЛЩИНОЙ ДО 300 ММ (СТЕН КАНАЛА ДЫМОУДАЛЕНИЯ) | 100 М3 В ДЕЛЕ 0.0285 | 12926.84 368.41 | 2308.34 65.79 | 766.53 21.85 | 6357.78 181.20 | 504.99 14.39 | 22097.95 629.79
34. | 4/1-4-10-20-20/60 | БЕТОН ТЯЖЕЛЫЙ С КРУПНОСТЬЮ ЗАПОЛНИТЕЛЯ БОЛЕЕ 5 ДО 20 ММ, КЛАССА С16/20 (В20) | М3 2.89275 | - - | - - | - - | 161.54 467.29 | 12.57 36.36 | 174.11 503.66
35. | 2/10-50/12 | СЕТКА АРМАТУРНАЯ СВАРНАЯ ДЛЯ ЖЕЛЕЗОБЕТОННЫХ КОНСТРУКЦИЙ ИЗ СТАЛИ КЛАССА S500 | Т 0.06038 | - - | - - | - - | 7704.71 465.21 | 440.71 26.61 | 8145.42 491.82
36. | Е7-84-1 (Н10) | УКЛАДКА ЖЕЛЕЗОБЕТОННЫХ ПЕРЕМЫЧЕК МАССОЙ ДО 100 КГ ВРУЧНУЮ В КАРКАСНЫХ ЗДАНИЯХ | 100 ШТ. 0.01 | 673.80 6.74 | 39.82 0.40 | 13.98 0.14 | 3.80 0.04 | 0.30 0.00 | 717.72 7.18
37. | 4/2-1-2-8-1-10/582821-577-А1 | ПЕРЕМЫЧКА 3ПБ13-37 СЕРИЯ 1.038.1 ВЫП.1 3ПБ13-37-П С12/15, F100, W2 СЕРИЯ 1.038.1 ВЫП.1 | ШТ. 1 | - - | - - | - - | 33.87 33.87 | 3.06 3.06 | 36.93 36.93
38. | Е7-14-15 (Н10) | УКЛАДКА ПЛИТ КАНАЛОВ И ТОННЕЛЕЙ ПЛОЩАДЬЮ ДО 5,0 М2 | 100 ШТ. СБОРНЫХ КОНСТРУКЦИЙ 0.04 | 1687.37 67.49 | 417.74 16.71 | 231.69 9.27 | 443.73 17.75 | 34.51 1.38 | 2583.35 103.33
39. | 4/2-1-5-7-4-130/6 | ПЛИТА ПЕРЕКРЫТИЯ КАНАЛОВ ПТ8-16.14, С12/15, F50 СЕРИЯ 1.243.1-4 | ШТ. 1 | - - | - - | - - | 144.04 144.04 | 12.99 12.99 | 157.03 157.03
40. | 4/2-1-5-7-4-130/7 | ПЛИТА ПЕРЕКРЫТИЯ КАНАЛОВ ПТ8-13.13, С12/15, F50 СЕРИЯ 1.243.1-4 | ШТ. 3 | - - | - - | - - | 107.59 322.77 | 9.70 29.10 | 117.29 351.87
41. | Е8-12-3 ПРИМ (Н10) | УСТАНОВКА МЕТАЛЛИЧЕСКИХ РЕШЕТОК ПРИЯМКОВ (УКЛАДКА ЩИТА ЩМ9 | Т МЕТАЛЛИЧЕСКИХ ИЗДЕЛИЙ 0.03737 | 599.31 22.40 | 134.50 5.03 | 50.19 1.88 | 303.02 11.32 | 20.95 0.78 | 1057.78 39.54
42. | 2/20-20-999/372 | ИЗДЕЛИЯ И КОНСТРУКЦИИ ОГРАЖДАЮЩИЕ И ВСТРОЕННЫЕ СТАЛЬНЫЕ (СРЕДНЯЯ ЦЕНА ПО ГРУППЕ), ОПРЕД. - 37 | Т 0.03737 | - - | - - | - - | 7756.44 289.86 | 443.67 16.58 | 8200.11 306.44
|  | ИТОГО ПРЯМЫЕ ЗАТРАТЫ : |  | 465 | 88 | 33 | 1933 | 141 | 2627
|  | ОХР и ОПР | [6 empty] | 327
|  | ПЛАНОВАЯ ПРИБЫЛЬ | [6 empty] | 348
|  | ИТОГО ПО ПТМ | [6 empty] | 3302
|  | ЗАТРАТЫ ТРУДА | [6 empty] | 38
|  | ЗАТРАТЫ ТРУДА МАШИНИСТОВ | [6 empty] | 2
|  | ВСЕГО, В ТОМ ЧИСЛЕ | [6 empty] | 2813
|  | СТРОИТЕЛЬНЫЕ РАБОТЫ, ВСЕГО В ТОМ ЧИСЛЕ | [6 empty] | 2813
|  | ЗАРАБОТНАЯ ПЛАТА | [6 empty] | 451
|  | ЭКСПЛУАТАЦИЯ МАШИН И МЕХАНИЗМОВ, ВСЕГО | [6 empty] | 84
|  | В ТОМ ЧИСЛЕ ЗАРАБОТНАЯ ПЛАТА МАШИНИСТОВ | [6 empty] | 32
|  | МАТЕРИАЛЫ, ИЗДЕЛИЯ, КОНСТРУКЦИИ | [6 empty] | 1512
|  | ТРАНСПОРТ | [6 empty] | 112
|  | ОХР и ОПР | [6 empty] | 317
|  | ПЛАНОВАЯ ПРИБЫЛЬ | [6 empty] | 337
|  | ЗАТРАТЫ ТРУДА РАБОЧИХ | [6 empty] | 36
|  | ЗАТРАТЫ ТРУДА МАШИНИСТОВ | [6 empty] | 2
|  | СОСТАВИЛ | ВЕДУЩИЙ ИНЖЕНЕР |  |  |  |  | А.А.КОСЯНИК
|  |  | (должность служащего) |  |  | (подпись) |  | (инициалы,фамилия)
|  | ПРОВЕРИЛ | ГЛАВНЫЙ СПЕЦИАЛИСТ |  |  |  |  | К.В.КОСТИНА
|  |  | (должность служащего) |  |  | (подпись) |  | (инициалы,фамилия)

## 3211-12-1032-T0
НАИМЕНОВАНИЕ ОБЪЕКТА: "РЕКОНСТРУКЦИЯ ГИНЕКОЛОГИЧЕСКОГО, ХИРУРГИЧЕСКОГО И ПСИХОНЕВРОЛОГИЧЕСКОГО КОРПУСОВ УЧРЕЖДЕНИЯ ЗДРАВООХРАНЕНИЯ "6-Я ГОРОДСКАЯ КЛИНИЧЕСКАЯ БОЛЬНИЦА" ПО УЛ. УРАЛЬСКОЙ, 5 В Г. МИНСКЕ ПОД РАЗМЕЩЕНИЕ ЛЕЧЕБНО-ДИАГНОСТИЧЕСКОГО КОРПУСА КЛИНИЧЕСКОГО ЦЕНТРА ТРАВМАТОЛОГИИ И ОРТОПЕДИИ". 2 ОЧЕРЕДЬ СТРОИТЕЛЬСТВА
КОД ОБЪЕКТА: 23.008.2
НАИМЕНОВАНИЕ ЗДАНИЯ, СООРУЖЕНИЯ: ЗДАНИЕ БЛОКА N5А
ШИФР ЗДАНИЯ, СООРУЖЕНИЯ: 23.008.2.5А
КОМПЛЕКТ ЧЕРТЕЖЕЙ: 23.008.2.5А - КЖ1 ИЗМ.1 (1234-24)
ИСХОДНЫЕ ДАННЫЕ ПО ЛОКАЛЬНОЙ СМЕТЕ (ЛОКАЛЬНОМУ СМЕТНОМУ РАСЧЕТУ) № 1032
(НОРМЫ 2022г.)
ОБЩЕСТРОИТЕЛЬНЫЕ РАБОТЫ НИЖЕ ОТМ.0.000. КОРРЕКТИРОВКА ПРОЕКТА: КРЕПЛЕНИЕ ПЕРЕГОРОДОК, КАНАЛ ДЫМОУДАЛЕНИЯ. ДОП. К Л.СМ.N1001.
СОСТАВЛЕНА В ЦЕНАХ НА 1 АВГУСТА 2024г.
№ П/П | ТЕКСТ
1 | 2
1 | L3'3211'12'1032'S0'2'12'ОБЩЕСТРОИТЕЛЬНЫЕ РАБОТЫ НИЖЕ ОТМ.0.000. КОРРЕКТИРОВКА ПРОЕКТА: КРЕПЛЕНИЕ ПЕРЕГОРОДОК, КАНАЛ ДЫМОУДАЛЕНИЯ. ДОП. К Л.СМ.N1001.'23.008.2.5А - КЖ1 ИЗМ.1 (1234-24)'А.А.КОСЯНИК#ВЕДУЩИЙ ИНЖЕНЕР'К.В.КОСТИНА#ГЛАВНЫЙ СПЕЦИАЛИСТ*
2 | Ж2-50-10'ПЕРЕГОРОДКИ НИЖЕ ОТМ.0.000 (ДОП. К Л.СМ.N1001). ЗДАНИЕ - СТРОИТЕЛЬНАЯ ЧАСТЬ. ПЕРЕГОРОДКИ. ПЕРЕГОРОДКИ - СТРОИТЕЛЬНЫЕ КОНСТРУКЦИИ'М2*
3 | Б582821-577-А1#582821-577'?##'=16'ПЕРЕМЫЧКА 3ПБ13-37 СЕРИЯ 1.038.1 ВЫП.1#3ПБ13-37-П С12/15, F100, W2#СЕРИЯ 1.038.1 ВЫП.1#'ШТ.''2801=<4/2-1-2-8-1-10>/2799=33,87_0*
4 | П'СОГЛАСНО ЛИСТА ОС - 56 ПРИМЕНЯЕТСЯ КРАН РДК-25 ГУСЕНИЧНЫЙ Г/П 25 Т (М021244)*
5 | РМ020130#М021244/М021143#М021244*
6 | РМ110102#М110101*
7 | П'КРЕПЛЕНИЕ ПЕРЕГОРОДОК*
8 | П'ЛИСТЫ КЖ1 ИЗМ.1 - 6, 34, 36*
9 | П'ИСКЛЮЧАЕТСЯ ИЗ ЛОК.СМЕТЫ N1001*
10 | Е8-67-1'(535-499).1,5'101-79100-1'ЗАДЕЛКА СТЫКОВ МЕЖДУ ПЕРЕКРЫТИЕМ И КЛАДКОЙ НАРУЖНЫХ СТЕН В КАРКАСНЫХ ЗДАНИЯХ (ИСКЛЮЧАЕТСЯ РАБОТА ИЗ РАСЦЕНКИ Е8-62-2, Е8-62-3)'100 М''*
11 | С204-6400'0,001.(535.0,6-499.0,55)'B*
12 | С101-99-423А1'535-499'B*
13 | Е46-112-3'535-499'B'УСТАНОВКА РАСПОРНЫХ АНКЕРОВ ДИАМЕТРОМ ДО 16 ММ И ДЛИНОЙ ДО 240 ММ В ПОТОЛОЧНОМ ПОЛОЖЕНИИ (БОЛТ БСР М10Х100)'100 АНКЕРОВ''*
14 | Е46-71-1#Т.Ч.П.3.1'535-499'B/Н3=1,2/Н6=1,2'СВЕРЛЕНИЕ ОТВЕРСТИЙ В БЕТОННЫХ КОНСТРУКЦИЯХ НА ГЛУБИНУ 200 ММ ЭЛЕКТРОПЕРФОРАТОРОМ С ПРИМЕНЕНИЕМ СПИРАЛЬНЫХ ШНЕКОВ ДИАМЕТРОМ ОТВЕРСТИЙ ДО 20 ММ (ПОД БОЛТ БСР М10Х100 В ПОТОЛОЧНОМ ПОЛОЖЕНИИ)'100 ОТВЕРСТИЙ''*
15 | Е46-71-5#К=-10; Т.Ч.П.3.1'535-499'Н1=10/Н3=1,2/Н6=1,2'НА КАЖДЫЕ 10 ММ ИЗМЕНЕНИЯ ГЛУБИНЫ СВЕРЛЕНИЯ ОТВЕРСТИЙ ДОБАВЛЯЕТСЯ ИЛИ ИСКЛЮЧАЕТСЯ К НОРМЕ 46-71-1 (ИСКЛЮЧАЕТСЯ ДО ГЛУБИНЫ 100 ММ)'100 ОТВЕРСТИЙ''*
16 | С101-86726-38'(1,47-10.0,071).(535-499):100'B*
17 | Е26-32-1#ПРИМ'(535-499).1,5.0,12.0,03'B/=1/414-2004#414-2002'УСТРОЙСТВО ПРОТИВОПОЖАРНЫХ ПОЯСОВ ИЗ ВОЛОКНИСТЫХ И ЗЕРНИСТЫХ МАТЕРИАЛОВ НА РАСТВОРЕ (КОНОПАТКА ПРИМЫКАНИЯ К ПЛИТЕ ПЕРЕКРЫТИЯ ПАКЛЕЙ И ПРОМАЗКА РАСТВОРОМ М50)'М3 ИЗОЛЯЦИИ''*
18 | С101-63205'(535-499).1,5.0,12.0,03.160'B*
19 | П'ДОБАВЛЯЕТСЯ К ЛОК.СМЕТЕ N1001*
20 | Е6-11-7'0,001.36.0,59'101-17500-1/102-6100/204-6200#204-6400'УСТАНОВКА ЗАКЛАДНЫХ ДЕТАЛЕЙ ВЕСОМ ДО 4 КГ (УСТАНОВКА ДЕТАЛИ ММ2 ПО УЗЛУ 4 ЛИСТ КЖ1 ИЗМ.1 - 34)'Т''*
21 | С101-99-297'2.36.1,87:1000*
22 | П'СТОЙКА СТ2 - 9 ШТ*
23 | П'ЛИСТЫ КЖ1 - 6, 36*
24 | П'ИСКЛЮЧАЕТСЯ ИЗ ЛОК.СМЕТЫ N1001*
25 | Е46-71-1#Т.Ч.П.3.1'9.2'B/Н3=1,2/Н6=1,2'СВЕРЛЕНИЕ ОТВЕРСТИЙ В БЕТОННЫХ КОНСТРУКЦИЯХ НА ГЛУБИНУ 200 ММ ЭЛЕКТРОПЕРФОРАТОРОМ С ПРИМЕНЕНИЕМ СПИРАЛЬНЫХ ШНЕКОВ ДИАМЕТРОМ ОТВЕРСТИЙ ДО 20 ММ (В ПОТОЛОЧНОМ ПОЛОЖЕНИИ)'100 ОТВЕРСТИЙ''*
26 | Е46-71-5#К=-10; Т.Ч.П.3.1'9.2'Н1=10/Н3=1,2/Н6=1,2'НА КАЖДЫЕ 10 ММ ИЗМЕНЕНИЯ ГЛУБИНЫ СВЕРЛЕНИЯ ОТВЕРСТИЙ ДОБАВЛЯЕТСЯ ИЛИ ИСКЛЮЧАЕТСЯ К НОРМЕ 46-71-1 (ИСКЛЮЧАЕТСЯ ДО ГЛУБИНЫ 100 ММ)'100 ОТВЕРСТИЙ''*
27 | С101-86726-50'(1,47-10.0,071).9.2:100'B*
28 | П'ДОБАВЛЯЕТСЯ К ЛОК.СМЕТЕ N1001*
29 | Е46-71-1#Т.Ч.П.3.1'9.2'Н3=1,2/Н6=1,2'СВЕРЛЕНИЕ ОТВЕРСТИЙ В БЕТОННЫХ КОНСТРУКЦИЯХ НА ГЛУБИНУ 200 ММ ЭЛЕКТРОПЕРФОРАТОРОМ С ПРИМЕНЕНИЕМ СПИРАЛЬНЫХ ШНЕКОВ ДИАМЕТРОМ ОТВЕРСТИЙ ДО 20 ММ (В ПОТОЛОЧНОМ ПОЛОЖЕНИИ)'100 ОТВЕРСТИЙ''*
30 | Е46-71-5#К=-6; Т.Ч.П.3.1'9.2'B/Н1=6/Н3=1,2/Н6=1,2'НА КАЖДЫЕ 10 ММ ИЗМЕНЕНИЯ ГЛУБИНЫ СВЕРЛЕНИЯ ОТВЕРСТИЙ ДОБАВЛЯЕТСЯ ИЛИ ИСКЛЮЧАЕТСЯ К НОРМЕ 46-71-1 (ИСКЛЮЧАЕТСЯ ДО ГЛУБИНЫ 140 ММ)'100 ОТВЕРСТИЙ''*
31 | С101-86726-50'(1,47-6.0,071).9.2:100*
32 | П'-------------------------------------------------*
33 | Ж2-90-60'КАНАЛ ДЫМОУДАЛЕНИЯ. ЗДАНИЕ - СТРОИТЕЛЬНАЯ ЧАСТЬ. ДРУГИЕ ЭЛЕМЕНТЫ И КОНСТРУКЦИИ. ТОННЕЛИ, КАНАЛЫ И ПРИЯМКИ'М3*
34 | П'КАНАЛ ДЫМОУДАЛЕНИЯ*
35 | П'ЛИСТЫ КЖ1 ИЗМ.1 - 3, 66*
36 | Е6-13-3#ПРИМ'2,85'Ж100'УСТРОЙСТВО СТЕН ПОДВАЛОВ ЖЕЛЕЗОБЕТОННЫХ ВЫСОТОЙ ДО 3 М, ТОЛЩИНОЙ ДО 300 ММ (СТЕН КАНАЛА ДЫМОУДАЛЕНИЯ)'100 М3 В ДЕЛЕ''*
37 | С414-1006-2'2,85.1,015*
38 | С204-3101-20'0,001.(1.22,78+1.7,01+1.14,56+1.10,21+1.3,20+1.2,62)*
39 | Е7-84-1'1''УКЛАДКА ЖЕЛЕЗОБЕТОННЫХ ПЕРЕМЫЧЕК МАССОЙ ДО 100 КГ ВРУЧНУЮ В КАРКАСНЫХ ЗДАНИЯХ'100 ШТ.''*
40 | 582821-577-А1'1'Ж0,034*
41 | Е7-14-15'1+3''УКЛАДКА ПЛИТ КАНАЛОВ И ТОННЕЛЕЙ ПЛОЩАДЬЮ ДО 5,0 М2'100 ШТ. СБОРНЫХ КОНСТРУКЦИЙ''*
42 | 584221-Е025'1'Ж0,179*
43 | 584221-Е026'3'Ж0,135*
44 | Е8-12-3#ПРИМ'0,001.1.37,37''УСТАНОВКА МЕТАЛЛИЧЕСКИХ РЕШЕТОК ПРИЯМКОВ (УКЛАДКА ЩИТА ЩМ9'Т МЕТАЛЛИЧЕСКИХ ИЗДЕЛИЙ''*
45 | С101-999-2028'0,001.1.37,37*
46 | L*

## 3211-12-1032-B0
НАИМЕНОВАНИЕ ОБЪЕКТА |  | "РЕКОНСТРУКЦИЯ ГИНЕКОЛОГИЧЕСКОГО, ХИРУРГИЧЕСКОГО И ПСИХОНЕВРОЛОГИЧЕСКОГО КОРПУСОВ УЧРЕЖДЕНИЯ ЗДРАВООХРАНЕНИЯ "6-Я ГОРОДСКАЯ КЛИНИЧЕСКАЯ БОЛЬНИЦА" ПО УЛ. УРАЛЬСКОЙ, 5 В Г. МИНСКЕ ПОД РАЗМЕЩЕНИЕ ЛЕЧЕБНО-ДИАГНОСТИЧЕСКОГО КОРПУСА КЛИНИЧЕСКОГО ЦЕНТРА ТРАВМАТОЛОГИИ И ОРТОПЕДИИ". 2 ОЧЕРЕДЬ СТРОИТЕЛЬСТВА
КОД ОБЪЕКТА |  | 23.008.2
НАИМЕНОВАНИЕ ЗДАНИЯ, СООРУЖЕНИЯ |  | ЗДАНИЕ БЛОКА N5А
ШИФР ЗДАНИЯ, СООРУЖЕНИЯ |  | 23.008.2.5А
КОМПЛЕКТ ЧЕРТЕЖЕЙ |  | 23.008.2.5А - КЖ1 ИЗМ.1 (1234-24)
ВЕДОМОСТЬ ОБЪЕМОВ И СТОИМОСТИ РАБОТ № 1032
(НОРМЫ 2022г.)
ОБЩЕСТРОИТЕЛЬНЫЕ РАБОТЫ НИЖЕ ОТМ.0.000. КОРРЕКТИРОВКА ПРОЕКТА: КРЕПЛЕНИЕ ПЕРЕГОРОДОК, КАНАЛ ДЫМОУДАЛЕНИЯ. ДОП. К Л.СМ.N1001.
СОСТАВЛЕНА В ЦЕНАХ НА 1 АВГУСТА 2024г.
ОБОСНОВА- НИЕ | НАИМЕНОВАНИЕ ВИДОВ РАБОТ | ОБЪЕМ | СТОИМОСТЬ, ТЫС.РУБ.
|  |  | ЗАРАБОТНАЯ ПЛАТА | ЭКСПЛУАТА- ЦИЯ МАШИН И МЕХА- НИЗМОВ | МАТЕРИАЛЫ, ИЗДЕЛИЯ, КОНСТРУК- ЦИИ | ОБОРУДОВА- НИЕ,МЕБЕЛЬ, ИНВЕНТАРЬ | ОХР и ОПР | ПРОЧИЕ СРЕДСТВА | ВСЕГО
|  | ЕД.ИЗМ. | ТРУДОЕМ- КОСТЬ, ЧЕЛ.Ч. | В Т.Ч.З/П МАШИ- НИСТОВ | ТРАНСПОРТ | ТРАНСПОРТ | ПЛАНОВАЯ ПРИБЫЛЬ
1 | 2 | 3 | 4 | 5 | 6 | 7 | 8 | 9 | 10
Ж2-50-10 | ПЕРЕГОРОДКИ НИЖЕ ОТМ.0.000 (ДОП. К Л.СМ.N1001). ЗДАНИЕ - СТРОИТЕЛЬНАЯ ЧАСТЬ. ПЕРЕГОРОДКИ. ПЕРЕГОРОДКИ - СТРОИТЕЛЬНЫЕ КОНСТРУКЦИИ | 0 | -0,014 | -0,004 | -0,421 | 0 | -0,01 | 0 | -0,489
|  | М2 | -1 | -0,001 | -0,029 | 0 | -0,011
Ж2-90-60 | КАНАЛ ДЫМОУДАЛЕНИЯ. ЗДАНИЕ - СТРОИТЕЛЬНАЯ ЧАСТЬ. ДРУГИЕ ЭЛЕМЕНТЫ И КОНСТРУКЦИИ. ТОННЕЛИ, КАНАЛЫ И ПРИЯМКИ | 3,468 | 0,465 | 0,088 | 1,933 | 0 | 0,327 | 0 | 3,302
|  | М3 | 38 | 0,033 | 0,141 | 0 | 0,348
| И Т О Г О | 0 | 0,451 | 0,084 | 1,512 | 0 | 0,317 | 0 | 2,813
|  |  | 37 | 0,032 | 0,112 | 0 | 0,337
| СОСТАВИЛ | ВЕДУЩИЙ ИНЖЕНЕР | [5 empty] | А.А.КОСЯНИК
|  | (должность служащего) |  |  |  | (подпись) |  | (инициалы,фамилия)
| ПРОВЕРИЛ | ГЛАВНЫЙ СПЕЦИАЛИСТ | [5 empty] | К.В.КОСТИНА
|  | (должность служащего) |  |  |  | (подпись) |  | (инициалы,фамилия)

## 3211-12-1032-Q1
НАИМЕНОВАНИЕ ОБЪЕКТА |  | "РЕКОНСТРУКЦИЯ ГИНЕКОЛОГИЧЕСКОГО, ХИРУРГИЧЕСКОГО И ПСИХОНЕВРОЛОГИЧЕСКОГО КОРПУСОВ УЧРЕЖДЕНИЯ ЗДРАВООХРАНЕНИЯ "6-Я ГОРОДСКАЯ КЛИНИЧЕСКАЯ БОЛЬНИЦА" ПО УЛ. УРАЛЬСКОЙ, 5 В Г. МИНСКЕ ПОД РАЗМЕЩЕНИЕ ЛЕЧЕБНО-ДИАГНОСТИЧЕСКОГО КОРПУСА КЛИНИЧЕСКОГО ЦЕНТРА ТРАВМАТОЛОГИИ И ОРТОПЕДИИ". 2 ОЧЕРЕДЬ СТРОИТЕЛЬСТВА
КОД ОБЪЕКТА |  | 23.008.2
НАИМЕНОВАНИЕ ЗДАНИЯ, СООРУЖЕНИЯ |  | ЗДАНИЕ БЛОКА N5А
ШИФР ЗДАНИЯ, СООРУЖЕНИЯ |  | 23.008.2.5А
КОМПЛЕКТ ЧЕРТЕЖЕЙ |  | 23.008.2.5А - КЖ1 ИЗМ.1 (1234-24)
ВЕДОМОСТЬ ОБЪЕМОВ РАБОТ И РАСХОДОВ РЕСУРСОВ С КОДАМИ РБ ДЛЯ ЛОКАЛЬНОЙ СМЕТЫ № 1032
(НОРМЫ 2022г.)
ОБЩЕСТРОИТЕЛЬНЫЕ РАБОТЫ НИЖЕ ОТМ.0.000. КОРРЕКТИРОВКА ПРОЕКТА: КРЕПЛЕНИЕ ПЕРЕГОРОДОК, КАНАЛ ДЫМОУДАЛЕНИЯ. ДОП. К Л.СМ.N1001.
ОБОСНОВАНИЕ | НАИМЕНОВАНИЕ ВИДОВ | ЕДИНИЦА ИЗМЕРЕНИЯ | КОД | НАИМЕНОВАНИЕ РЕСУРСОВ | ЕД.ИЗМ. | КОЛИЧЕСТВО
| РАБОТ | ОБЪЕМ | РЕСУРСА
1 | 2 | 3 | 4 | 5 | 6 | 7
Ж2-50-10 | ПЕРЕГОРОДКИ НИЖЕ ОТМ.0.000 (ДОП. К Л.СМ.N1001). ЗДАНИЕ - СТРОИТЕЛЬНАЯ ЧАСТЬ. ПЕРЕГОРОДКИ. ПЕРЕГОРОДКИ - СТРОИТЕЛЬНЫЕ КОНСТРУКЦИИ | М2 0
|  |  | 1-1 | ЗАТРАТЫ ТРУДА РАБОЧИХ | ЧЕЛ.Ч | -1.3343
|  |  | 1-3 | ЗАТРАТЫ ТРУДА МАШИНИСТОВ | ЧЕЛ.-Ч | -0.1199
|  |  | М030101 | АВТОПОГРУЗЧИКИ 5 Т | МАШ.Ч | 0.00977
|  |  | М331451 | ПЕРФОРАТОРЫ ЭЛЕКТРИЧЕСКИЕ | МАШ.Ч | -3.4711
|  |  | М331617 | СРЕДСТВА МАЛОЙ МЕХАНИЗАЦИИ | МАШ.Ч | -0.12968
|  |  | 1 | Материалы для строительных работ
|  |  | 1/10 | Материалы для строительных работ общего назначения
|  |  | 1/10-170 | Оснастка технологическая и инструментальная
|  |  | 1/10-170-10/165 | СВЕРЛА С SDS PLUS ХВОСТОВИКОМ (НАКОНЕЧНИК ИЗ ТВЕРДОСПЛАВНОЙ СТАЛИ) (ПО БЕТОНУ), ДИАМЕТРОМ 10-12 ММ, ДЛИНОЙ 110-165 ММ | ШТ. | -0.2736
|  |  | 1/10-170-10/195 | СВЕРЛА С SDS PLUS ХВОСТОВИКОМ (НАКОНЕЧНИК ИЗ ТВЕРДОСПЛАВНОЙ СТАЛИ) (ПО БЕТОНУ), ДИАМЕТРОМ 12-14 ММ, ДЛИНОЙ 260 (265) ММ | ШТ. | 0.05112
|  |  | 1/10-235 | Изделия герметизирующие, уплотняющие, изолирующие
|  |  | 1/10-235-3/101 | ПАКЛЯ ПРОПИТАННАЯ | КГ | -31.104
|  |  | 1/10-240 | Метизы и крепежные изделия
|  |  | 1/10-240-5-20/С101-99-423А1 | БОЛТ САМОАНКЕРУЮЩИЙСЯ РАСПОРНЫЙ БСР М10 Х 100 ММ | ШТ. | -36
|  |  | 1/10-240-25-35/23 | ГВОЗДЬ СТРОИТЕЛЬНЫЙ 2,5 Х 50 ММ | КГ | 0.13464
|  |  | 2 | Строительные изделия и конструкции
|  |  | 2/10 | Арматурные заготовки и изделия стальные для монолитных железобетонных конструкций
|  |  | 2/10-35 | Детали закладные стальные
|  |  | 2/10-35/30 | ДЕТАЛИ ЗАКЛАДНЫЕ, ИЗГОТОВЛЕННЫЕ С ПРИМЕНЕНИЕМ СВАРКИ, ГНУТЬЯ, СВЕРЛЕНИЯ (ПРОБИВКИ) ОТВЕРСТИЙ (ПРИ НАЛИЧИИ ОДНОЙ ИЗ ЭТИХ ОПЕРАЦИЙ ИЛИ ВСЕГО ПЕРЕЧНЯ В ЛЮБЫХ СОЧЕТАНИЯХ), ПОСТАВЛЯЕМЫЕ ОТДЕЛЬНО | Т | -0.02531
|  |  | 4 | Железобетонные и бетонные изделия и конструкции (в т.ч. типовые), керамические изделия, нерудные материалы, бетоны и растворы
|  |  | 4/1 | Конструкции и изделия бетонные и железобетонные, керамические изделия, нерудные материалы, товарные бетоны и растворы
|  |  | 4/1-4 | Бетоны, растворы, смеси асфальтобетонные
|  |  | 4/1-4-20-20-10-10/20 | РАСТВОРЫ КЛАДОЧНЫЕ ТЯЖЕЛЫЕ ЦЕМЕНТНЫЕ, МАРКИ 50 | М3 | -0.00972
Ж2-90-60 | КАНАЛ ДЫМОУДАЛЕНИЯ. ЗДАНИЕ - СТРОИТЕЛЬНАЯ ЧАСТЬ. ДРУГИЕ ЭЛЕМЕНТЫ И КОНСТРУКЦИИ. ТОННЕЛИ, КАНАЛЫ И ПРИЯМКИ | М3 3,468
|  |  | 1-1 | ЗАТРАТЫ ТРУДА РАБОЧИХ | ЧЕЛ.Ч | 37.7339
|  |  | 1-3 | ЗАТРАТЫ ТРУДА МАШИНИСТОВ | ЧЕЛ.-Ч | 2.4818
|  |  | М021244* | КРАНЫ НА ГУСЕНИЧНОМ ХОДУ ПРИ РАБОТЕ НА ДРУГИХ ВИДАХ СТРОИТЕЛЬСТВА, 25 Т | МАШ.Ч | 1.2707
|  |  | М030101 | АВТОПОГРУЗЧИКИ 5 Т | МАШ.Ч | 0.00969
|  |  | М040502 | УСТАНОВКИ ДЛЯ СВАРКИ РУЧНОЙ ДУГОВОЙ (ПОСТОЯННОГО ТОКА) | МАШ.Ч | 2.374
|  |  | М110101* | БАДЬИ ЕМКОСТЬЮ 2 М3 | МАШ.Ч | 1.5262
|  |  | М111100 | ВИБРАТОР ГЛУБИННЫЙ | МАШ.Ч | 1.5262
|  |  | М331617 | СРЕДСТВА МАЛОЙ МЕХАНИЗАЦИИ | МАШ.Ч | 1.2015
|  |  | 1 | Материалы для строительных работ
|  |  | 1/10 | Материалы для строительных работ общего назначения
|  |  | 1/10-110 | Лесоматериалы и пиломатериалы
|  |  | 1/10-110-50-5/365 | БРУСКИ ОБРЕЗНЫЕ ХВОЙНЫХ ПОРОД ДЛИНОЙ 4-6,5 М, ШИРИНОЙ 75-150 ММ, ТОЛЩИНОЙ 40-75 ММ, 3 СОРТА | М3 | 0.005415
|  |  | 1/10-110-50-15/585 | ДОСКИ ОБРЕЗНЫЕ ХВОЙНЫХ ПОРОД ДЛИНОЙ 4-6,5 М, ШИРИНОЙ 75-150 ММ, ТОЛЩИНОЙ 44 ММ И БОЛЕЕ, 3 СОРТА | М3 | 0.0627
|  |  | 1/10-130 | Мастики, герметики, смолы, смазки, эмульсии
|  |  | 1/10-130-30/103 | СМАЗКА СОЛИДОЛ ЖИРОВОЙ (СОЛИДОЛ-Ж) | Т | 0.004418
|  |  | 1/10-140 | Электроды, прутки винипластовые, проволока сварочные
|  |  | 1/10-140-40/140 | ЭЛЕКТРОДЫ ТИПА Э42 ДИАМЕТРОМ 5 ММ | Т | 0.00285
|  |  | 1/10-240 | Метизы и крепежные изделия
|  |  | 1/10-240-10-10/131 | БОЛТЫ СТРОИТЕЛЬНЫЕ | Т | 0.002394
|  |  | 1/10-240-20/1 | ГАЙКИ СТРОИТЕЛЬНЫЕ | Т | 0.000684
|  |  | 1/10-240-25-35/240 | ГВОЗДИ СТРОИТЕЛЬНЫЕ | КГ | 2.4396
|  |  | 1/10-240-50-16/2 | ШАЙБЫ СТРОИТЕЛЬНЫЕ | КГ | 0.342
|  |  | 1/10-260 | Металлопрокат и металлоизделия (за исключением металлоизделий части 2)
|  |  | 1/10-260-30-31/1 | ПРОКАТ ГОРЯЧЕКАТАНЫЙ ПОЛОСОВОЙ ИЗ СТАЛИ УГЛЕРОДИСТОЙ ОБЫКНОВЕННОГО КАЧЕСТВА МАРКИ СТ3СП, СТ3ПС, ТОЛЩИНОЙ 4-5 ММ ПРИ ШИРИНЕ 50-100 ММ | Т | 0.002242
|  |  | 1/55 | Материалы специального назначения (кислотоупорные, огнеупорные и антикоррозионные)
|  |  | 1/55-50 | Материалы антикоррозионные и химически стойкие
|  |  | 1/55-50-20/30 | ЛАК БИТУМНЫЙ БТ-577 | Т | 0.000374
|  |  | 2 | Строительные изделия и конструкции
|  |  | 2/10 | Арматурные заготовки и изделия стальные для монолитных железобетонных конструкций
|  |  | 2/10-50 | Сетка арматурная
|  |  | 2/10-50/12 | СЕТКА АРМАТУРНАЯ СВАРНАЯ ДЛЯ ЖЕЛЕЗОБЕТОННЫХ КОНСТРУКЦИЙ ИЗ СТАЛИ КЛАССА S500 | Т | 0.06038
|  |  | 2/20 | Изделия и конструкции стальные
|  |  | 2/20-20 | Изделия и конструкции ограждающие и встроенные стальные
|  |  | 2/20-20-999/372 | ИЗДЕЛИЯ И КОНСТРУКЦИИ ОГРАЖДАЮЩИЕ И ВСТРОЕННЫЕ СТАЛЬНЫЕ (СРЕДНЯЯ ЦЕНА ПО ГРУППЕ), ОПРЕД. - 37 | Т | 0.03737
|  |  | 2/50 | Изделия и конструкции деревянные
|  |  | 2/50-35 | Прочие изделия и конструкции деревянные
|  |  | 2/50-35-10/5 | ЩИТЫ ИЗ ДОСОК ХВОЙНЫХ ПОРОД, ТОЛЩИНОЙ 25 ММ | М2 | 2.9355
|  |  | 4 | Железобетонные и бетонные изделия и конструкции (в т.ч. типовые), керамические изделия, нерудные материалы, бетоны и растворы
|  |  | 4/1 | Конструкции и изделия бетонные и железобетонные, керамические изделия, нерудные материалы, товарные бетоны и растворы
|  |  | 4/1-4 | Бетоны, растворы, смеси асфальтобетонные
|  |  | 4/1-4-10-20-20/60 | БЕТОН ТЯЖЕЛЫЙ С КРУПНОСТЬЮ ЗАПОЛНИТЕЛЯ БОЛЕЕ 5 ДО 20 ММ, КЛАССА С16/20 (В20) | М3 | 2.8927
|  |  | 4/1-4-20-20-10-20/20 | РАСТВОРЫ КЛАДОЧНЫЕ ТЯЖЕЛЫЕ ЦЕМЕНТНЫЕ, МАРКИ 150 | М3 | 0.1403
|  |  | 4/2 | Конструкции и изделия типовые сборные бетонные и железобетонные (Каталог-кодификатор)
|  |  | 4/2-1 | Конструкции и изделия из сборного железобетона
|  |  | 4/2-1-2-8-1-10/582821-577-А1 | ПЕРЕМЫЧКА 3ПБ13-37 СЕРИЯ 1.038.1 ВЫП.1 3ПБ13-37-П С12/15, F100, W2 СЕРИЯ 1.038.1 ВЫП.1 | ШТ. | 1
|  |  | 4/2-1-5-7-4-130/6 | ПЛИТА ПЕРЕКРЫТИЯ КАНАЛОВ ПТ8-16.14, С12/15, F50 СЕРИЯ 1.243.1-4 | ШТ. | 1
|  |  | 4/2-1-5-7-4-130/7 | ПЛИТА ПЕРЕКРЫТИЯ КАНАЛОВ ПТ8-13.13, С12/15, F50 СЕРИЯ 1.243.1-4 | ШТ. | 3
СОСТАВИЛ | ВЕДУЩИЙ ИНЖЕНЕР |  |  | А.А.КОСЯНИК
| (должность служащего) |  | (подпись) | (инициалы,фамилия)
ПРОВЕРИЛ | ГЛАВНЫЙ СПЕЦИАЛИСТ |  |  | К.В.КОСТИНА
| (должность служащего) |  | (подпись) | (инициалы,фамилия)

## 3211-12-1032-Q0
НАИМЕНОВАНИЕ ОБЪЕКТА |  | "РЕКОНСТРУКЦИЯ ГИНЕКОЛОГИЧЕСКОГО, ХИРУРГИЧЕСКОГО И ПСИХОНЕВРОЛОГИЧЕСКОГО КОРПУСОВ УЧРЕЖДЕНИЯ ЗДРАВООХРАНЕНИЯ "6-Я ГОРОДСКАЯ КЛИНИЧЕСКАЯ БОЛЬНИЦА" ПО УЛ. УРАЛЬСКОЙ, 5 В Г. МИНСКЕ ПОД РАЗМЕЩЕНИЕ ЛЕЧЕБНО-ДИАГНОСТИЧЕСКОГО КОРПУСА КЛИНИЧЕСКОГО ЦЕНТРА ТРАВМАТОЛОГИИ И ОРТОПЕДИИ". 2 ОЧЕРЕДЬ СТРОИТЕЛЬСТВА
КОД ОБЪЕКТА |  | 23.008.2
НАИМЕНОВАНИЕ ЗДАНИЯ, СООРУЖЕНИЯ |  | ЗДАНИЕ БЛОКА N5А
ШИФР ЗДАНИЯ, СООРУЖЕНИЯ |  | 23.008.2.5А
КОМПЛЕКТ ЧЕРТЕЖЕЙ |  | 23.008.2.5А - КЖ1 ИЗМ.1 (1234-24)
ВЕДОМОСТЬ РЕСУРСОВ ДЛЯ ЛОКАЛЬНОЙ СМЕТЫ № 1032
(НОРМЫ 2022г.)
ОБЩЕСТРОИТЕЛЬНЫЕ РАБОТЫ НИЖЕ ОТМ.0.000. КОРРЕКТИРОВКА ПРОЕКТА: КРЕПЛЕНИЕ ПЕРЕГОРОДОК, КАНАЛ ДЫМОУДАЛЕНИЯ. ДОП. К Л.СМ.N1001.
П/П | ОБОСНОВАНИЕ | НАИМЕНОВАНИЕ РЕСУРСОВ | ЕД.ИЗМ. | КОЛИЧЕСТВО
1 | 2 | 3 | 4 | 5
1 | 1-1 | ЗАТРАТЫ ТРУДА РАБОЧИХ | ЧЕЛ.Ч | 36.3996
2 | 1-3 | ЗАТРАТЫ ТРУДА МАШИНИСТОВ | ЧЕЛ.-Ч | 2.3619
3 | М021244* | КРАНЫ НА ГУСЕНИЧНОМ ХОДУ ПРИ РАБОТЕ НА ДРУГИХ ВИДАХ СТРОИТЕЛЬСТВА, 25 Т | МАШ.Ч | 1.2707
4 | М030101 | АВТОПОГРУЗЧИКИ 5 Т | МАШ.Ч | 0.01946
5 | М040502 | УСТАНОВКИ ДЛЯ СВАРКИ РУЧНОЙ ДУГОВОЙ (ПОСТОЯННОГО ТОКА) | МАШ.Ч | 2.374
6 | М110101* | БАДЬИ ЕМКОСТЬЮ 2 М3 | МАШ.Ч | 1.5262
7 | М111100 | ВИБРАТОР ГЛУБИННЫЙ | МАШ.Ч | 1.5262
8 | М331451 | ПЕРФОРАТОРЫ ЭЛЕКТРИЧЕСКИЕ | МАШ.Ч | -3.4711
9 | М331617 | СРЕДСТВА МАЛОЙ МЕХАНИЗАЦИИ | МАШ.Ч | 1.0718
| 1 | Материалы для строительных работ
| 1/10 | Материалы для строительных работ общего назначения
| 1/10-110 | Лесоматериалы и пиломатериалы
10 | 1/10-110-50-5/365 | БРУСКИ ОБРЕЗНЫЕ ХВОЙНЫХ ПОРОД ДЛИНОЙ 4-6,5 М, ШИРИНОЙ 75-150 ММ, ТОЛЩИНОЙ 40-75 ММ, 3 СОРТА | М3 | 0.005415
11 | 1/10-110-50-15/585 | ДОСКИ ОБРЕЗНЫЕ ХВОЙНЫХ ПОРОД ДЛИНОЙ 4-6,5 М, ШИРИНОЙ 75-150 ММ, ТОЛЩИНОЙ 44 ММ И БОЛЕЕ, 3 СОРТА | М3 | 0.0627
| 1/10-130 | Мастики, герметики, смолы, смазки, эмульсии
12 | 1/10-130-30/103 | СМАЗКА СОЛИДОЛ ЖИРОВОЙ (СОЛИДОЛ-Ж) | Т | 0.004418
| 1/10-140 | Электроды, прутки винипластовые, проволока сварочные
13 | 1/10-140-40/140 | ЭЛЕКТРОДЫ ТИПА Э42 ДИАМЕТРОМ 5 ММ | Т | 0.00285
| 1/10-170 | Оснастка технологическая и инструментальная
14 | 1/10-170-10/165 | СВЕРЛА С SDS PLUS ХВОСТОВИКОМ (НАКОНЕЧНИК ИЗ ТВЕРДОСПЛАВНОЙ СТАЛИ) (ПО БЕТОНУ), ДИАМЕТРОМ 10-12 ММ, ДЛИНОЙ 110-165 ММ | ШТ. | -0.2736
15 | 1/10-170-10/195 | СВЕРЛА С SDS PLUS ХВОСТОВИКОМ (НАКОНЕЧНИК ИЗ ТВЕРДОСПЛАВНОЙ СТАЛИ) (ПО БЕТОНУ), ДИАМЕТРОМ 12-14 ММ, ДЛИНОЙ 260 (265) ММ | ШТ. | 0.05112
| 1/10-235 | Изделия герметизирующие, уплотняющие, изолирующие
16 | 1/10-235-3/101 | ПАКЛЯ ПРОПИТАННАЯ | КГ | -31.104
| 1/10-240 | Метизы и крепежные изделия
17 | 1/10-240-5-20/С101-99-423А1 | БОЛТ САМОАНКЕРУЮЩИЙСЯ РАСПОРНЫЙ БСР М10 Х 100 ММ | ШТ. | -36
18 | 1/10-240-10-10/131 | БОЛТЫ СТРОИТЕЛЬНЫЕ | Т | 0.002394
19 | 1/10-240-20/1 | ГАЙКИ СТРОИТЕЛЬНЫЕ | Т | 0.000684
20 | 1/10-240-25-35/23 | ГВОЗДЬ СТРОИТЕЛЬНЫЙ 2,5 Х 50 ММ | КГ | 0.13464
21 | 1/10-240-25-35/240 | ГВОЗДИ СТРОИТЕЛЬНЫЕ | КГ | 2.4396
22 | 1/10-240-50-16/2 | ШАЙБЫ СТРОИТЕЛЬНЫЕ | КГ | 0.342
| 1/10-260 | Металлопрокат и металлоизделия (за исключением металлоизделий части 2)
23 | 1/10-260-30-31/1 | ПРОКАТ ГОРЯЧЕКАТАНЫЙ ПОЛОСОВОЙ ИЗ СТАЛИ УГЛЕРОДИСТОЙ ОБЫКНОВЕННОГО КАЧЕСТВА МАРКИ СТ3СП, СТ3ПС, ТОЛЩИНОЙ 4-5 ММ ПРИ ШИРИНЕ 50-100 ММ | Т | 0.002242
| 1/55 | Материалы специального назначения (кислотоупорные, огнеупорные и антикоррозионные)
| 1/55-50 | Материалы антикоррозионные и химически стойкие
24 | 1/55-50-20/30 | ЛАК БИТУМНЫЙ БТ-577 | Т | 0.000374
| 2 | Строительные изделия и конструкции
| 2/10 | Арматурные заготовки и изделия стальные для монолитных железобетонных конструкций
| 2/10-35 | Детали закладные стальные
25 | 2/10-35/30 | ДЕТАЛИ ЗАКЛАДНЫЕ, ИЗГОТОВЛЕННЫЕ С ПРИМЕНЕНИЕМ СВАРКИ, ГНУТЬЯ, СВЕРЛЕНИЯ (ПРОБИВКИ) ОТВЕРСТИЙ (ПРИ НАЛИЧИИ ОДНОЙ ИЗ ЭТИХ ОПЕРАЦИЙ ИЛИ ВСЕГО ПЕРЕЧНЯ В ЛЮБЫХ СОЧЕТАНИЯХ), ПОСТАВЛЯЕМЫЕ ОТДЕЛЬНО | Т | -0.02531
| 2/10-50 | Сетка арматурная
26 | 2/10-50/12 | СЕТКА АРМАТУРНАЯ СВАРНАЯ ДЛЯ ЖЕЛЕЗОБЕТОННЫХ КОНСТРУКЦИЙ ИЗ СТАЛИ КЛАССА S500 | Т | 0.06038
| 2/20 | Изделия и конструкции стальные
| 2/20-20 | Изделия и конструкции ограждающие и встроенные стальные
27 | 2/20-20-999/372 | ИЗДЕЛИЯ И КОНСТРУКЦИИ ОГРАЖДАЮЩИЕ И ВСТРОЕННЫЕ СТАЛЬНЫЕ (СРЕДНЯЯ ЦЕНА ПО ГРУППЕ), ОПРЕД. - 37 | Т | 0.03737
| 2/50 | Изделия и конструкции деревянные
| 2/50-35 | Прочие изделия и конструкции деревянные
28 | 2/50-35-10/5 | ЩИТЫ ИЗ ДОСОК ХВОЙНЫХ ПОРОД, ТОЛЩИНОЙ 25 ММ | М2 | 2.9355
| 4 | Железобетонные и бетонные изделия и конструкции (в т.ч. типовые), керамические изделия, нерудные материалы, бетоны и растворы
| 4/1 | Конструкции и изделия бетонные и железобетонные, керамические изделия, нерудные материалы, товарные бетоны и растворы
| 4/1-4 | Бетоны, растворы, смеси асфальтобетонные
29 | 4/1-4-10-20-20/60 | БЕТОН ТЯЖЕЛЫЙ С КРУПНОСТЬЮ ЗАПОЛНИТЕЛЯ БОЛЕЕ 5 ДО 20 ММ, КЛАССА С16/20 (В20) | М3 | 2.8927
30 | 4/1-4-20-20-10-10/20 | РАСТВОРЫ КЛАДОЧНЫЕ ТЯЖЕЛЫЕ ЦЕМЕНТНЫЕ, МАРКИ 50 | М3 | -0.00972
31 | 4/1-4-20-20-10-20/20 | РАСТВОРЫ КЛАДОЧНЫЕ ТЯЖЕЛЫЕ ЦЕМЕНТНЫЕ, МАРКИ 150 | М3 | 0.1403
| 4/2 | Конструкции и изделия типовые сборные бетонные и железобетонные (Каталог-кодификатор)
| 4/2-1 | Конструкции и изделия из сборного железобетона
32 | 4/2-1-2-8-1-10/582821-577-А1 | ПЕРЕМЫЧКА 3ПБ13-37 СЕРИЯ 1.038.1 ВЫП.1 3ПБ13-37-П С12/15, F100, W2 СЕРИЯ 1.038.1 ВЫП.1 | ШТ. | 1
33 | 4/2-1-5-7-4-130/6 | ПЛИТА ПЕРЕКРЫТИЯ КАНАЛОВ ПТ8-16.14, С12/15, F50 СЕРИЯ 1.243.1-4 | ШТ. | 1
34 | 4/2-1-5-7-4-130/7 | ПЛИТА ПЕРЕКРЫТИЯ КАНАЛОВ ПТ8-13.13, С12/15, F50 СЕРИЯ 1.243.1-4 | ШТ. | 3
| СОСТАВИЛ | ВЕДУЩИЙ ИНЖЕНЕР |  | А.А.КОСЯНИК
|  | (должность служащего) | (подпись) | (инициалы,фамилия)
| ПРОВЕРИЛ | ГЛАВНЫЙ СПЕЦИАЛИСТ |  | К.В.КОСТИНА
|  | (должность служащего) | (подпись) | (инициалы,фамилия)

## 3211-12-1032-T3
РАЗРАБОТЧИК |  | RSTC.smeta версия 24.6
|  |  |  | ШИФР | 23.008.2
"РЕКОНСТРУКЦИЯ ГИНЕКОЛОГИЧЕСКОГО, ХИРУРГИЧЕСКОГО И ПСИХОНЕВРОЛОГИЧЕСКОГО КОРПУСОВ УЧРЕЖДЕНИЯ ЗДРАВООХРАНЕНИЯ "6-Я ГОРОДСКАЯ КЛИНИЧЕСКАЯ БОЛЬНИЦА" ПО УЛ. УРАЛЬСКОЙ, 5 В Г. МИНСКЕ ПОД РАЗМЕЩЕНИЕ ЛЕЧЕБНО-ДИАГНОСТИЧЕСКОГО КОРПУСА КЛИНИЧЕСКОГО ЦЕНТРА ТРАВМАТОЛОГИИ И ОРТОПЕДИИ". 2 ОЧЕРЕДЬ СТРОИТЕЛЬСТВА
РАБОЧАЯ ДОКУМЕНТАЦИЯ
СМЕТНАЯ ДОКУМЕНТАЦИЯ
ТИТУЛЬНЫЙ ЛИСТ ДЛЯ ЛОКАЛЬНОЙ СМЕТЫ (ЛОКАЛЬНОГО СМЕТНОГО РАСЧЕТА) № 1032
СМЕТНАЯ СТОИМОСТЬ В ЦЕНАХ НА 1 АВГУСТА 2024г.
2,813 ТЫСЯЧ БЕЛОРУССКИХ РУБЛЕЙ
ЗАКАЗЧИК |  | УП "УКС МИНГОРИСПОЛКОМА"
МИНСК-2025

## 3211-12-1033-S0
НАИМЕНОВАНИЕ ОБЪЕКТА |  | "РЕКОНСТРУКЦИЯ ГИНЕКОЛОГИЧЕСКОГО, ХИРУРГИЧЕСКОГО И ПСИХОНЕВРОЛОГИЧЕСКОГО КОРПУСОВ УЧРЕЖДЕНИЯ ЗДРАВООХРАНЕНИЯ "6-Я ГОРОДСКАЯ КЛИНИЧЕСКАЯ БОЛЬНИЦА" ПО УЛ. УРАЛЬСКОЙ, 5 В Г. МИНСКЕ ПОД РАЗМЕЩЕНИЕ ЛЕЧЕБНО-ДИАГНОСТИЧЕСКОГО КОРПУСА КЛИНИЧЕСКОГО ЦЕНТРА ТРАВМАТОЛОГИИ И ОРТОПЕДИИ". 2 ОЧЕРЕДЬ СТРОИТЕЛЬСТВА
КОД ОБЪЕКТА |  | 23.008.2
НАИМЕНОВАНИЕ ЗДАНИЯ, СООРУЖЕНИЯ |  | ЗДАНИЕ БЛОКА N5А
ШИФР ЗДАНИЯ, СООРУЖЕНИЯ |  | 23.008.2.5А
КОМПЛЕКТ ЧЕРТЕЖЕЙ |  | 23.008.2.5А - КЖ1 ИЗМ.1 (1234-24)
ЛОКАЛЬНАЯ СМЕТА (ЛОКАЛЬНЫЙ СМЕТНЫЙ РАСЧЕТ) № 1033
(НОРМЫ 2022г.)
ОБЩЕСТРОИТЕЛЬНЫЕ РАБОТЫ ВЫШЕ ОТМ. 0.000. КОРРЕКТИРОВКА ПРОЕКТА: ПЕРЕГОРОДКИ, КРЕПЛЕНИЕ ПЕРЕГОРОДОК, ПЕРЕМЫЧКИ, МЕТАЛЛИЧЕСКИЕ СТОЙКИ И БАЛКИ. ДОП. К Л.СМ.N1007
СОСТАВЛЕНА В ЦЕНАХ НА 1 АВГУСТА 2024г. | [8 empty] | СТОИМОСТЬ 28,682 ТЫСЯЧ БЕЛОРУССКИХ РУБЛЕЙ
№ п/п | ОБОСНОВАНИЕ | НАИМЕНОВАНИЕ РАБОТ, РЕСУРСОВ, РАСХОДОВ | ЕДИНИЦА ИЗМЕРЕ- НИЯ | СТОИМОСТЬ ЕДИНИЦЫ ИЗМЕРЕНИЯ/ВСЕГО, БЕЛОРУССКИХ РУБЛЕЙ
|  |  |  | ЗАРАБОТНАЯ ПЛАТА | ЭКСПЛУАТАЦИЯ МАШИН И МЕХАНИЗМОВ |  | МАТЕРИАЛЫ, ИЗДЕЛИЯ, КОНСТРУКЦИИ (ОБОРУДОВА- НИЕ, МЕБЕЛЬ) | ТРАНС-ПОРТ | ОБЩАЯ СТОИМОСТЬ
|  |  | КОЛИ- ЧЕСТВО |  | ВСЕГО | В ТОМ ЧИСЛЕ ЗАРАБОТ- НАЯ ПЛАТА МАШИ- НИСТОВ
1 | 2 | 3 | 4 | 5 | 6 | 7 | 8 | 9 | 10
| НАЧИСЛЕНИЯ: | ОХР и ОПР/ПЛАНОВАЯ ПРИБЫЛЬ (%):Н10=65.72/69.89
| НАЧИСЛЕНИЯ: | ОХР и ОПР/ПЛАНОВАЯ ПРИБЫЛЬ (%):Н11=57.16/67.42
1. | ПРИМЕЧАНИЕ: | К ДЛЯ ОХР И ОПР/ПЛАНОВАЯ ПРИБЫЛЬ: 1.0000/1.0000
2. | ПРИМЕЧАНИЕ: | КОЭФФИЦИЕНТ К З/П (ПОСТАНОВЛЕНИЕ N5): 1.0000
3. | ПРИМЕЧАНИЕ: | БАЗА ТЕКУЩИХ ЦЕН (ВАРИАНТ A)
| Ж2-50-10 | ПЕРЕГОРОДКИ ПЕРВОГО ЭТАЖА НА ОТМ.0.000 (ДОП.К Л.СМ.N1007). ЗДАНИЕ - СТРОИТЕЛЬНАЯ ЧАСТЬ. ПЕРЕГОРОДКИ. ПЕРЕГОРОДКИ - СТРОИТЕЛЬНЫЕ КОНСТРУКЦИИ
4. | ПРИМЕЧАНИЕ: | СОГЛАСНО ЛИСТА ОС - 56 ПРИМЕНЯЕТСЯ КРАН LIEBНERR 154 EC-Н6 БАШЕННЫЙ Г/П 6 Т (М020302)
5. | ПРИМЕЧАНИЕ: | ПЕРЕГОРОДКИ ПЕРВОГО ЭТАЖА НА ОТМ.0.000, КРЕПЛЕНИЕ ПЕРЕГОРОДОК
6. | ПРИМЕЧАНИЕ: | ЛИСТЫ КЖ1 ИЗМ.1 - 7, 34, 36
7. | ПРИМЕЧАНИЕ: | ИСКЛЮЧАЕТСЯ ИЗ ЛОК.СМЕТЫ N1007
| КОЭФФИЦИЕНТЫ: | Н3=1.15
| КОЭФФИЦИЕНТЫ: | Н6=1.15
8. | Е8-62-2 (Н10) | КЛАДКА ПЕРЕГОРОДОК НЕАРМИРОВАННЫХ ТОЛЩИНОЙ В 1:2 КИРПИЧА ПРИ ВЫСОТЕ ЭТАЖА ДО 4 М ИЗ КИРПИЧА КЕРАМИЧЕСКОГО ЭФФЕКТИВНОГО В КАРКАСНЫХ ЗДАНИЯХ (КРПО-100/35 НА РАСТВОРЕ М75) | 100 М2 0.04 | 1686.21 -67.45 | 139.59 -5.58 | 35.72 -1.43 | 2663.41 -106.54 | 208.17 -8.33 | 4697.38 -187.89
9. | Е69-50-1 (Н10) | КРЕПЛЕНИЕ ЗАКЛАДНЫХ ДЕТАЛЕЙ И КОНСТРУКЦИЙ ПРИ ПОМОЩИ ПИСТОЛЕТА НА ОДИН ДЮБЕЛЬ (ИСКЛЮЧАЕТСЯ РАБОТА ИЗ РАСЦЕНОК Е8-62-2, Е8-62-3) | 100 ВЫСТРЕЛОВ 0.04 | 92.90 3.72 | - - | - - | - - | - - | 92.90 3.72
10. | Е8-67-1 (Н10) | ЗАДЕЛКА СТЫКОВ МЕЖДУ ПЕРЕКРЫТИЕМ И КЛАДКОЙ НАРУЖНЫХ СТЕН В КАРКАСНЫХ ЗДАНИЯХ (ИСКЛЮЧАЕТСЯ РАБОТА ИЗ РАСЦЕНКИ Е8-62-2, Е8-62-3) | 100 М 0.3 | 80.41 24.12 | - - | - - | - - | - - | 80.41 24.12
11. | 2/10-35/30 | ДЕТАЛИ ЗАКЛАДНЫЕ, ИЗГОТОВЛЕННЫЕ С ПРИМЕНЕНИЕМ СВАРКИ, ГНУТЬЯ, СВЕРЛЕНИЯ (ПРОБИВКИ) ОТВЕРСТИЙ (ПРИ НАЛИЧИИ ОДНОЙ ИЗ ЭТИХ ОПЕРАЦИЙ ИЛИ ВСЕГО ПЕРЕЧНЯ В ЛЮБЫХ СОЧЕТАНИЯХ), ПОСТАВЛЯЕМЫЕ ОТДЕЛЬНО | Т 0.0467 | - - | - - | - - | 8566.51 -400.06 | 490.00 -22.88 | 9056.51 -422.94
12. | 1/10-240-5-20/С101-99-423А1 | БОЛТ САМОАНКЕРУЮЩИЙСЯ РАСПОРНЫЙ БСР М10 Х 100 ММ | ШТ. 20 | - - | - - | - - | 0.46 -9.20 | 0.04 -0.80 | 0.50 -10.00
| КОЭФФИЦИЕНТЫ: | Н3=1
| КОЭФФИЦИЕНТЫ: | Н6=1
13. | Е46-112-3 (Н10) | УСТАНОВКА РАСПОРНЫХ АНКЕРОВ ДИАМЕТРОМ ДО 16 ММ И ДЛИНОЙ ДО 240 ММ В ПОТОЛОЧНОМ ПОЛОЖЕНИИ (БОЛТ БСР М10Х100) | 100 АНКЕРОВ 0.2 | 117.91 -23.58 | 1.23 -0.25 | - - | - - | - - | 119.14 -23.83
14. | Е46-71-1 Т.Ч.П.3.1 (Н10) Н3=1.2 Н6=1.2 | СВЕРЛЕНИЕ ОТВЕРСТИЙ В БЕТОННЫХ КОНСТРУКЦИЯХ НА ГЛУБИНУ 200 ММ ЭЛЕКТРОПЕРФОРАТОРОМ С ПРИМЕНЕНИЕМ СПИРАЛЬНЫХ ШНЕКОВ ДИАМЕТРОМ ОТВЕРСТИЙ ДО 20 ММ ((ПОД БОЛТ БСР М10Х100 В ПОТОЛОЧНОМ ПОЛОЖЕНИИ) | 100 ОТВЕРСТИЙ 0.2 | 288.91 -57.78 | 15.98 -3.20 | - - | - - | - - | 304.89 -60.98
15. | Е46-71-5 К=-10; Т.Ч.П.3.1 (Н10) Н1=10 Н3=1.2 Н6=1.2 | НА КАЖДЫЕ 10 ММ ИЗМЕНЕНИЯ ГЛУБИНЫ СВЕРЛЕНИЯ ОТВЕРСТИЙ ДОБАВЛЯЕТСЯ ИЛИ ИСКЛЮЧАЕТСЯ К НОРМЕ 46-71-1 (ИСКЛЮЧАЕТСЯ ДО ГЛУБИНЫ 100 ММ) | 100 ОТВЕРСТИЙ 0.2 | 141.74 28.35 | 8.55 1.71 | - - | - - | - - | 150.29 30.06
16. | 1/10-170-10/165 | СВЕРЛА С SDS PLUS ХВОСТОВИКОМ (НАКОНЕЧНИК ИЗ ТВЕРДОСПЛАВНОЙ СТАЛИ) (ПО БЕТОНУ), ДИАМЕТРОМ 10-12 ММ, ДЛИНОЙ 110-165 ММ | ШТ. 0.152 | - - | - - | - - | 4.33 -0.66 | 0.34 -0.05 | 4.67 -0.71
| КОЭФФИЦИЕНТЫ: | Н3=1.15
| КОЭФФИЦИЕНТЫ: | Н6=1.15
17. | Е26-32-1 ПРИМ (Н10) | УСТРОЙСТВО ПРОТИВОПОЖАРНЫХ ПОЯСОВ ИЗ ВОЛОКНИСТЫХ И ЗЕРНИСТЫХ МАТЕРИАЛОВ НА РАСТВОРЕ (КОНОПАТКА ПРИМЫКАНИЯ К ПЛИТЕ ПЕРЕКРЫТИЯ ПАКЛЕЙ И ПРОМАЗКА РАСТВОРОМ М50) | М3 ИЗОЛЯЦИИ 0.108 | 152.36 -16.45 | 13.33 -1.44 | 8.75 -0.95 | 4.72 -0.51 | 0.37 -0.04 | 170.78 -18.44
18. | 1/10-235-3/101 | ПАКЛЯ ПРОПИТАННАЯ | КГ 17.28 | - - | - - | - - | 6.00 -103.68 | 0.48 -8.29 | 6.48 -111.97
19. | ПРИМЕЧАНИЕ: | ДОБАВЛЯЕТСЯ К ЛОК.СМЕТЕ N1007
20. | Е6-11-7 (Н10) | УСТАНОВКА ЗАКЛАДНЫХ ДЕТАЛЕЙ ВЕСОМ ДО 4 КГ (УСТАНОВКА ДЕТАЛИ ММ2 ПО УЗЛУ 4 ЛИСТ КЖ1 ИЗМ.1 - 34) | Т 0.0118 | 3184.32 37.57 | 23.04 0.27 | 10.51 0.12 | 8566.51 101.08 | 490.00 5.78 | 12263.87 144.71
21. | 1/10-240-25-35/23 | ГВОЗДЬ СТРОИТЕЛЬНЫЙ 2,5 Х 50 ММ | КГ 0.0748 | - - | - - | - - | 3.36 0.25 | 0.27 0.02 | 3.63 0.27
22. | ПРИМЕЧАНИЕ: | СТОЙКА СТ1 - 5 ШТ
23. | ПРИМЕЧАНИЕ: | ЛИСТ КЖ1 ИЗМ.1 - 36
| КОЭФФИЦИЕНТЫ: | Н3=1
| КОЭФФИЦИЕНТЫ: | Н6=1
24. | ПРИМЕЧАНИЕ: | ИСКЛЮЧАЕТСЯ ИЗ ЛОК.СМЕТЫ N1007
25. | Е46-71-1 Т.Ч.П.3.1 (Н10) Н3=1.2 Н6=1.2 | СВЕРЛЕНИЕ ОТВЕРСТИЙ В БЕТОННЫХ КОНСТРУКЦИЯХ НА ГЛУБИНУ 200 ММ ЭЛЕКТРОПЕРФОРАТОРОМ С ПРИМЕНЕНИЕМ СПИРАЛЬНЫХ ШНЕКОВ ДИАМЕТРОМ ОТВЕРСТИЙ ДО 20 ММ (В ПОТОЛОЧНОМ ПОЛОЖЕНИИ) | 100 ОТВЕРСТИЙ 0.1 | 288.91 -28.89 | 15.98 -1.60 | - - | - - | - - | 304.89 -30.49
26. | Е46-71-5 К=-10; Т.Ч.П.3.1 (Н10) Н1=10 Н3=1.2 Н6=1.2 | НА КАЖДЫЕ 10 ММ ИЗМЕНЕНИЯ ГЛУБИНЫ СВЕРЛЕНИЯ ОТВЕРСТИЙ ДОБАВЛЯЕТСЯ ИЛИ ИСКЛЮЧАЕТСЯ К НОРМЕ 46-71-1 (ИСКЛЮЧАЕТСЯ ДО ГЛУБИНЫ 100 ММ) | 100 ОТВЕРСТИЙ 0.1 | 141.74 14.17 | 8.55 0.86 | - - | - - | - - | 150.29 15.03
27. | 1/10-170-10/195 | СВЕРЛА С SDS PLUS ХВОСТОВИКОМ (НАКОНЕЧНИК ИЗ ТВЕРДОСПЛАВНОЙ СТАЛИ) (ПО БЕТОНУ), ДИАМЕТРОМ 12-14 ММ, ДЛИНОЙ 260 (265) ММ | ШТ. 0.076 | - - | - - | - - | 4.06 -0.31 | 0.32 -0.02 | 4.38 -0.33
28. | ПРИМЕЧАНИЕ: | ДОБАВЛЯЕТСЯ К ЛОК.СМЕТЕ N1007
29. | Е46-71-1 Т.Ч.П.3.1 (Н10) Н3=1.2 Н6=1.2 | СВЕРЛЕНИЕ ОТВЕРСТИЙ В БЕТОННЫХ КОНСТРУКЦИЯХ НА ГЛУБИНУ 200 ММ ЭЛЕКТРОПЕРФОРАТОРОМ С ПРИМЕНЕНИЕМ СПИРАЛЬНЫХ ШНЕКОВ ДИАМЕТРОМ ОТВЕРСТИЙ ДО 20 ММ (В ПОТОЛОЧНОМ ПОЛОЖЕНИИ) | 100 ОТВЕРСТИЙ 0.1 | 288.91 28.89 | 15.98 1.60 | - - | - - | - - | 304.89 30.49
30. | Е46-71-5 К=-6; Т.Ч.П.3.1 (Н10) Н1=6 Н3=1.2 Н6=1.2 | НА КАЖДЫЕ 10 ММ ИЗМЕНЕНИЯ ГЛУБИНЫ СВЕРЛЕНИЯ ОТВЕРСТИЙ ДОБАВЛЯЕТСЯ ИЛИ ИСКЛЮЧАЕТСЯ К НОРМЕ 46-71-1 (ИСКЛЮЧАЕТСЯ ДО ГЛУБИНЫ 140 ММ) | 100 ОТВЕРСТИЙ 0.1 | 85.04 -8.50 | 5.13 -0.51 | - - | - - | - - | 90.17 -9.01
31. | 1/10-170-10/195 | СВЕРЛА С SDS PLUS ХВОСТОВИКОМ (НАКОНЕЧНИК ИЗ ТВЕРДОСПЛАВНОЙ СТАЛИ) (ПО БЕТОНУ), ДИАМЕТРОМ 12-14 ММ, ДЛИНОЙ 260 (265) ММ | ШТ. 0.1044 | - - | - - | - - | 4.06 0.42 | 0.32 0.03 | 4.38 0.46
32. | ПРИМЕЧАНИЕ: | ПЕРЕМЫЧКИ В ПЕРЕГОРОДКАХ
33. | ПРИМЕЧАНИЕ: | ЛИСТ КЖ1 ИЗМ.1 - 7
34. | ПРИМЕЧАНИЕ: | ИСКЛЮЧАЕТСЯ ИЗ ЛОК.СМЕТЫ N1007
| КОЭФФИЦИЕНТЫ: | Н3=1.15
| КОЭФФИЦИЕНТЫ: | Н6=1.15
35. | Е7-84-1 (Н10) | УКЛАДКА ЖЕЛЕЗОБЕТОННЫХ ПЕРЕМЫЧЕК МАССОЙ ДО 100 КГ ВРУЧНУЮ В КАРКАСНЫХ ЗДАНИЯХ | 100 ШТ. 0.01 | 774.87 -7.75 | 62.81 -0.63 | 16.07 -0.16 | 3.80 -0.04 | 0.30 0.00 | 841.78 -8.42
36. | 4/2-1-2-8-1-50/5 | ПЕРЕМЫЧКА 1ПР3-19.12.9 (8ПБ19-3) С12/15, F100, W2 СЕРИЯ Б1.038.1 ВЫП.5 | ШТ. 1 | - - | - - | - - | 17.63 -17.63 | 1.59 -1.59 | 19.22 -19.22
37. | ПРИМЕЧАНИЕ: | ПЕРЕМЫЧКА МОНОЛИТНАЯ ПРМ1 - 1 ШТ
38. | ПРИМЕЧАНИЕ: | ЛИСТЫ КЖ1 ИЗМ.1 - 8
39. | ПРИМЕЧАНИЕ: | ИСКЛЮЧАЕТСЯ ИЗ ЛОК.СМЕТЫ N1007
40. | 4/1-4-10-20-80/1050 | БЕТОН ТЯЖЕЛЫЙ С КРУПНОСТЬЮ ЗАПОЛНИТЕЛЯ БОЛЕЕ 10 ДО 20 ММ, КЛАССА С16/20, F50-F100, W6 | М3 0.086275 | - - | - - | - - | 160.00 -13.80 | 12.45 -1.07 | 172.45 -14.88
41. | ПРИМЕЧАНИЕ: | ДОБАВЛЯЕТСЯ К ЛОК.СМЕТЕ N1007
42. | 4/1-4-10-20-30/60 | БЕТОН ТЯЖЕЛЫЙ С КРУПНОСТЬЮ ЗАПОЛНИТЕЛЯ БОЛЕЕ 10 ДО 20 ММ, КЛАССА С16/20 (В20) | М3 0.086275 | - - | - - | - - | 152.00 13.11 | 11.83 1.02 | 163.83 14.13
| КОЭФФИЦИЕНТЫ: | Н3=1
| КОЭФФИЦИЕНТЫ: | Н6=1
43. | ПРИМЕЧАНИЕ: | -----------------------------------------------------------
|  | ИТОГО ПРЯМЫЕ ЗАТРАТЫ : |  | -74 | -9 | -2 | -538 | -36 | -657
|  | ОХР и ОПР | [6 empty] | -50
|  | ПЛАНОВАЯ ПРИБЫЛЬ | [6 empty] | -53
|  | ИТОГО ПО ПТМ | [6 empty] | -760
|  | ЗАТРАТЫ ТРУДА | [6 empty] | -6
| Ж2-50-10 | ПЕРЕГОРОДКИ ВТОРОГО ЭТАЖА НА ОТМ.+3.600 (ДОП.К Л.СМ.N1007). ЗДАНИЕ - СТРОИТЕЛЬНАЯ ЧАСТЬ. ПЕРЕГОРОДКИ. ПЕРЕГОРОДКИ - СТРОИТЕЛЬНЫЕ КОНСТРУКЦИИ
44. | ПРИМЕЧАНИЕ: | ПЕРЕГОРОДКИ ВТОРОГО ЭТАЖА НА ОТМ.+3.600, КРЕПЛЕНИЕ ПЕРЕГОРОДОК
45. | ПРИМЕЧАНИЕ: | ЛИСТЫ КЖ1 ИЗМ.1 - 9, 34, 36
46. | ПРИМЕЧАНИЕ: | ИСКЛЮЧАЕТСЯ ИЗ ЛОК.СМЕТЫ N1007
| КОЭФФИЦИЕНТЫ: | Н3=1.15
| КОЭФФИЦИЕНТЫ: | Н6=1.15
47. | Е8-67-1 (Н10) | ЗАДЕЛКА СТЫКОВ МЕЖДУ ПЕРЕКРЫТИЕМ И КЛАДКОЙ НАРУЖНЫХ СТЕН В КАРКАСНЫХ ЗДАНИЯХ (ИСКЛЮЧАЕТСЯ РАБОТА ИЗ РАСЦЕНКИ Е8-62-2, Е8-62-3) | 100 М 0.975 | 80.41 78.40 | - - | - - | - - | - - | 80.41 78.40
48. | 2/10-35/30 | ДЕТАЛИ ЗАКЛАДНЫЕ, ИЗГОТОВЛЕННЫЕ С ПРИМЕНЕНИЕМ СВАРКИ, ГНУТЬЯ, СВЕРЛЕНИЯ (ПРОБИВКИ) ОТВЕРСТИЙ (ПРИ НАЛИЧИИ ОДНОЙ ИЗ ЭТИХ ОПЕРАЦИЙ ИЛИ ВСЕГО ПЕРЕЧНЯ В ЛЮБЫХ СОЧЕТАНИЯХ), ПОСТАВЛЯЕМЫЕ ОТДЕЛЬНО | Т 0.04685 | - - | - - | - - | 8566.51 -401.34 | 490.00 -22.96 | 9056.51 -424.30
49. | 1/10-240-5-20/С101-99-423А1 | БОЛТ САМОАНКЕРУЮЩИЙСЯ РАСПОРНЫЙ БСР М10 Х 100 ММ | ШТ. 24 | - - | - - | - - | 0.46 -11.04 | 0.04 -0.96 | 0.50 -12.00
| КОЭФФИЦИЕНТЫ: | Н3=1
| КОЭФФИЦИЕНТЫ: | Н6=1
50. | Е46-112-3 (Н10) | УСТАНОВКА РАСПОРНЫХ АНКЕРОВ ДИАМЕТРОМ ДО 16 ММ И ДЛИНОЙ ДО 240 ММ В ПОТОЛОЧНОМ ПОЛОЖЕНИИ (БОЛТ БСР М10Х100) | 100 АНКЕРОВ 0.24 | 117.91 -28.30 | 1.23 -0.30 | - - | - - | - - | 119.14 -28.60
51. | Е46-71-1 Т.Ч.П.3.1 (Н10) Н3=1.2 Н6=1.2 | СВЕРЛЕНИЕ ОТВЕРСТИЙ В БЕТОННЫХ КОНСТРУКЦИЯХ НА ГЛУБИНУ 200 ММ ЭЛЕКТРОПЕРФОРАТОРОМ С ПРИМЕНЕНИЕМ СПИРАЛЬНЫХ ШНЕКОВ ДИАМЕТРОМ ОТВЕРСТИЙ ДО 20 ММ ((ПОД БОЛТ БСР М10Х100 В ПОТОЛОЧНОМ ПОЛОЖЕНИИ) | 100 ОТВЕРСТИЙ 0.24 | 288.91 -69.34 | 15.98 -3.84 | - - | - - | - - | 304.89 -73.18
52. | Е46-71-5 К=-10; Т.Ч.П.3.1 (Н10) Н1=10 Н3=1.2 Н6=1.2 | НА КАЖДЫЕ 10 ММ ИЗМЕНЕНИЯ ГЛУБИНЫ СВЕРЛЕНИЯ ОТВЕРСТИЙ ДОБАВЛЯЕТСЯ ИЛИ ИСКЛЮЧАЕТСЯ К НОРМЕ 46-71-1 (ИСКЛЮЧАЕТСЯ ДО ГЛУБИНЫ 100 ММ) | 100 ОТВЕРСТИЙ 0.24 | 141.74 34.02 | 8.55 2.05 | - - | - - | - - | 150.29 36.07
53. | 1/10-170-10/165 | СВЕРЛА С SDS PLUS ХВОСТОВИКОМ (НАКОНЕЧНИК ИЗ ТВЕРДОСПЛАВНОЙ СТАЛИ) (ПО БЕТОНУ), ДИАМЕТРОМ 10-12 ММ, ДЛИНОЙ 110-165 ММ | ШТ. 0.1824 | - - | - - | - - | 4.33 -0.79 | 0.34 -0.06 | 4.67 -0.85
| КОЭФФИЦИЕНТЫ: | Н3=1.15
| КОЭФФИЦИЕНТЫ: | Н6=1.15
54. | Е26-32-1 ПРИМ (Н10) | УСТРОЙСТВО ПРОТИВОПОЖАРНЫХ ПОЯСОВ ИЗ ВОЛОКНИСТЫХ И ЗЕРНИСТЫХ МАТЕРИАЛОВ НА РАСТВОРЕ (КОНОПАТКА ПРИМЫКАНИЯ К ПЛИТЕ ПЕРЕКРЫТИЯ ПАКЛЕЙ И ПРОМАЗКА РАСТВОРОМ М50) | М3 ИЗОЛЯЦИИ 0.1296 | 152.36 -19.75 | 13.33 -1.73 | 8.75 -1.13 | 4.72 -0.61 | 0.37 -0.05 | 170.78 -22.14
55. | 1/10-235-3/101 | ПАКЛЯ ПРОПИТАННАЯ | КГ 20.736 | - - | - - | - - | 6.00 -124.42 | 0.48 -9.95 | 6.48 -134.37
56. | ПРИМЕЧАНИЕ: | ДОБАВЛЯЕТСЯ К ЛОК.СМЕТЕ N1007
57. | Е6-11-7 (Н10) | УСТАНОВКА ЗАКЛАДНЫХ ДЕТАЛЕЙ ВЕСОМ ДО 4 КГ (УСТАНОВКА ДЕТАЛИ ММ2 ПО УЗЛУ 4 ЛИСТ КЖ1 ИЗМ.1 - 34) | Т 0.01416 | 3184.32 45.09 | 23.04 0.33 | 10.51 0.15 | 8566.51 121.30 | 490.00 6.94 | 12263.87 173.66
58. | 1/10-240-25-35/23 | ГВОЗДЬ СТРОИТЕЛЬНЫЙ 2,5 Х 50 ММ | КГ 0.08976 | - - | - - | - - | 3.36 0.30 | 0.27 0.02 | 3.63 0.33
59. | ПРИМЕЧАНИЕ: | СТОЙКА СТ1 - 6 ШТ
60. | ПРИМЕЧАНИЕ: | ЛИСТ КЖ1 ИЗМ.1 - 36
| КОЭФФИЦИЕНТЫ: | Н3=1
| КОЭФФИЦИЕНТЫ: | Н6=1
61. | ПРИМЕЧАНИЕ: | ИСКЛЮЧАЕТСЯ ИЗ ЛОК.СМЕТЫ N1007
62. | Е46-71-1 Т.Ч.П.3.1 (Н10) Н3=1.2 Н6=1.2 | СВЕРЛЕНИЕ ОТВЕРСТИЙ В БЕТОННЫХ КОНСТРУКЦИЯХ НА ГЛУБИНУ 200 ММ ЭЛЕКТРОПЕРФОРАТОРОМ С ПРИМЕНЕНИЕМ СПИРАЛЬНЫХ ШНЕКОВ ДИАМЕТРОМ ОТВЕРСТИЙ ДО 20 ММ (В ПОТОЛОЧНОМ ПОЛОЖЕНИИ) | 100 ОТВЕРСТИЙ 0.12 | 288.91 -34.67 | 15.98 -1.92 | - - | - - | - - | 304.89 -36.59
63. | Е46-71-5 К=-10; Т.Ч.П.3.1 (Н10) Н1=10 Н3=1.2 Н6=1.2 | НА КАЖДЫЕ 10 ММ ИЗМЕНЕНИЯ ГЛУБИНЫ СВЕРЛЕНИЯ ОТВЕРСТИЙ ДОБАВЛЯЕТСЯ ИЛИ ИСКЛЮЧАЕТСЯ К НОРМЕ 46-71-1 (ИСКЛЮЧАЕТСЯ ДО ГЛУБИНЫ 100 ММ) | 100 ОТВЕРСТИЙ 0.12 | 141.74 17.01 | 8.55 1.03 | - - | - - | - - | 150.29 18.04
64. | 1/10-170-10/195 | СВЕРЛА С SDS PLUS ХВОСТОВИКОМ (НАКОНЕЧНИК ИЗ ТВЕРДОСПЛАВНОЙ СТАЛИ) (ПО БЕТОНУ), ДИАМЕТРОМ 12-14 ММ, ДЛИНОЙ 260 (265) ММ | ШТ. 0.0912 | - - | - - | - - | 4.06 -0.37 | 0.32 -0.03 | 4.38 -0.40
65. | ПРИМЕЧАНИЕ: | ДОБАВЛЯЕТСЯ К ЛОК.СМЕТЕ N1007
66. | Е46-71-1 Т.Ч.П.3.1 (Н10) Н3=1.2 Н6=1.2 | СВЕРЛЕНИЕ ОТВЕРСТИЙ В БЕТОННЫХ КОНСТРУКЦИЯХ НА ГЛУБИНУ 200 ММ ЭЛЕКТРОПЕРФОРАТОРОМ С ПРИМЕНЕНИЕМ СПИРАЛЬНЫХ ШНЕКОВ ДИАМЕТРОМ ОТВЕРСТИЙ ДО 20 ММ (В ПОТОЛОЧНОМ ПОЛОЖЕНИИ) | 100 ОТВЕРСТИЙ 0.12 | 288.91 34.67 | 15.98 1.92 | - - | - - | - - | 304.89 36.59
67. | Е46-71-5 К=-6; Т.Ч.П.3.1 (Н10) Н1=6 Н3=1.2 Н6=1.2 | НА КАЖДЫЕ 10 ММ ИЗМЕНЕНИЯ ГЛУБИНЫ СВЕРЛЕНИЯ ОТВЕРСТИЙ ДОБАВЛЯЕТСЯ ИЛИ ИСКЛЮЧАЕТСЯ К НОРМЕ 46-71-1 (ИСКЛЮЧАЕТСЯ ДО ГЛУБИНЫ 140 ММ) | 100 ОТВЕРСТИЙ 0.12 | 85.04 -10.20 | 5.13 -0.62 | - - | - - | - - | 90.17 -10.82
68. | 1/10-170-10/195 | СВЕРЛА С SDS PLUS ХВОСТОВИКОМ (НАКОНЕЧНИК ИЗ ТВЕРДОСПЛАВНОЙ СТАЛИ) (ПО БЕТОНУ), ДИАМЕТРОМ 12-14 ММ, ДЛИНОЙ 260 (265) ММ | ШТ. 0.12528 | - - | - - | - - | 4.06 0.51 | 0.32 0.04 | 4.38 0.55
69. | ПРИМЕЧАНИЕ: | -----------------------------------------------------------
|  | ИТОГО ПРЯМЫЕ ЗАТРАТЫ : |  | 47 | -3 | -1 | -416 | -27 | -399
|  | ОХР и ОПР | [6 empty] | 30
|  | ПЛАНОВАЯ ПРИБЫЛЬ | [6 empty] | 32
|  | ИТОГО ПО ПТМ | [6 empty] | -337
|  | ЗАТРАТЫ ТРУДА | [6 empty] | 4
| Ж2-50-10 | ПЕРЕГОРОДКИ ТРЕТЬЕГО ЭТАЖА НА ОТМ.+7.200 (ДОП.К Л.СМ.N1007). ЗДАНИЕ - СТРОИТЕЛЬНАЯ ЧАСТЬ. ПЕРЕГОРОДКИ. ПЕРЕГОРОДКИ - СТРОИТЕЛЬНЫЕ КОНСТРУКЦИИ
70. | ПРИМЕЧАНИЕ: | ПЕРЕГОРОДКИ ТРЕТЬЕГО ЭТАЖА НА ОТМ.+7.200, КРЕПЛЕНИЕ ПЕРЕГОРОДОК
71. | ПРИМЕЧАНИЕ: | ЛИСТЫ КЖ1ИЗМ.1 - 10, 34, 36
72. | ПРИМЕЧАНИЕ: | ИСКЛЮЧАЕТСЯ ИЗ ЛОК.СМЕТЫ N1007
| КОЭФФИЦИЕНТЫ: | Н3=1.15
| КОЭФФИЦИЕНТЫ: | Н6=1.15
73. | Е8-67-1 (Н10) | ЗАДЕЛКА СТЫКОВ МЕЖДУ ПЕРЕКРЫТИЕМ И КЛАДКОЙ НАРУЖНЫХ СТЕН В КАРКАСНЫХ ЗДАНИЯХ (ИСКЛЮЧАЕТСЯ РАБОТА ИЗ РАСЦЕНКИ Е8-62-2, Е8-62-3) | 100 М 0.63 | 80.41 50.66 | - - | - - | - - | - - | 80.41 50.66
74. | 2/10-35/30 | ДЕТАЛИ ЗАКЛАДНЫЕ, ИЗГОТОВЛЕННЫЕ С ПРИМЕНЕНИЕМ СВАРКИ, ГНУТЬЯ, СВЕРЛЕНИЯ (ПРОБИВКИ) ОТВЕРСТИЙ (ПРИ НАЛИЧИИ ОДНОЙ ИЗ ЭТИХ ОПЕРАЦИЙ ИЛИ ВСЕГО ПЕРЕЧНЯ В ЛЮБЫХ СОЧЕТАНИЯХ), ПОСТАВЛЯЕМЫЕ ОТДЕЛЬНО | Т 0.06355 | - - | - - | - - | 8566.51 -544.40 | 490.00 -31.14 | 9056.51 -575.54
75. | 1/10-240-5-20/С101-99-423А1 | БОЛТ САМОАНКЕРУЮЩИЙСЯ РАСПОРНЫЙ БСР М10 Х 100 ММ | ШТ. 42 | - - | - - | - - | 0.46 -19.32 | 0.04 -1.68 | 0.50 -21.00
| КОЭФФИЦИЕНТЫ: | Н3=1
| КОЭФФИЦИЕНТЫ: | Н6=1
76. | Е46-112-3 (Н10) | УСТАНОВКА РАСПОРНЫХ АНКЕРОВ ДИАМЕТРОМ ДО 16 ММ И ДЛИНОЙ ДО 240 ММ В ПОТОЛОЧНОМ ПОЛОЖЕНИИ (БОЛТ БСР М10Х100) | 100 АНКЕРОВ 0.42 | 117.91 -49.52 | 1.23 -0.52 | - - | - - | - - | 119.14 -50.04
77. | Е46-71-1 Т.Ч.П.3.1 (Н10) Н3=1.2 Н6=1.2 | СВЕРЛЕНИЕ ОТВЕРСТИЙ В БЕТОННЫХ КОНСТРУКЦИЯХ НА ГЛУБИНУ 200 ММ ЭЛЕКТРОПЕРФОРАТОРОМ С ПРИМЕНЕНИЕМ СПИРАЛЬНЫХ ШНЕКОВ ДИАМЕТРОМ ОТВЕРСТИЙ ДО 20 ММ ((ПОД БОЛТ БСР М10Х100 В ПОТОЛОЧНОМ ПОЛОЖЕНИИ) | 100 ОТВЕРСТИЙ 0.42 | 288.91 -121.34 | 15.98 -6.71 | - - | - - | - - | 304.89 -128.05
78. | Е46-71-5 К=-10; Т.Ч.П.3.1 (Н10) Н1=10 Н3=1.2 Н6=1.2 | НА КАЖДЫЕ 10 ММ ИЗМЕНЕНИЯ ГЛУБИНЫ СВЕРЛЕНИЯ ОТВЕРСТИЙ ДОБАВЛЯЕТСЯ ИЛИ ИСКЛЮЧАЕТСЯ К НОРМЕ 46-71-1 (ИСКЛЮЧАЕТСЯ ДО ГЛУБИНЫ 100 ММ) | 100 ОТВЕРСТИЙ 0.42 | 141.74 59.53 | 8.55 3.59 | - - | - - | - - | 150.29 63.12
79. | 1/10-170-10/165 | СВЕРЛА С SDS PLUS ХВОСТОВИКОМ (НАКОНЕЧНИК ИЗ ТВЕРДОСПЛАВНОЙ СТАЛИ) (ПО БЕТОНУ), ДИАМЕТРОМ 10-12 ММ, ДЛИНОЙ 110-165 ММ | ШТ. 0.3192 | - - | - - | - - | 4.33 -1.38 | 0.34 -0.11 | 4.67 -1.49
| КОЭФФИЦИЕНТЫ: | Н3=1.15
| КОЭФФИЦИЕНТЫ: | Н6=1.15
80. | Е26-32-1 ПРИМ (Н10) | УСТРОЙСТВО ПРОТИВОПОЖАРНЫХ ПОЯСОВ ИЗ ВОЛОКНИСТЫХ И ЗЕРНИСТЫХ МАТЕРИАЛОВ НА РАСТВОРЕ (КОНОПАТКА ПРИМЫКАНИЯ К ПЛИТЕ ПЕРЕКРЫТИЯ ПАКЛЕЙ И ПРОМАЗКА РАСТВОРОМ М50) | М3 ИЗОЛЯЦИИ 0.2268 | 152.36 -34.56 | 13.33 -3.02 | 8.75 -1.98 | 4.72 -1.07 | 0.37 -0.08 | 170.78 -38.73
81. | 1/10-235-3/101 | ПАКЛЯ ПРОПИТАННАЯ | КГ 36.288 | - - | - - | - - | 6.00 -217.73 | 0.48 -17.42 | 6.48 -235.15
82. | ПРИМЕЧАНИЕ: | ДОБАВЛЯЕТСЯ К ЛОК.СМЕТЕ N1007
83. | Е6-11-7 (Н10) | УСТАНОВКА ЗАКЛАДНЫХ ДЕТАЛЕЙ ВЕСОМ ДО 4 КГ (УСТАНОВКА ДЕТАЛИ ММ2 ПО УЗЛУ 4 ЛИСТ КЖ1 ИЗМ.1 - 34) | Т 0.02478 | 3184.32 78.91 | 23.04 0.57 | 10.51 0.26 | 8566.51 212.28 | 490.00 12.14 | 12263.87 303.90
84. | 1/10-240-25-35/23 | ГВОЗДЬ СТРОИТЕЛЬНЫЙ 2,5 Х 50 ММ | КГ 0.15708 | - - | - - | - - | 3.36 0.53 | 0.27 0.04 | 3.63 0.57
85. | ПРИМЕЧАНИЕ: | СТОЙКА СТ3 - 7 ШТ
86. | ПРИМЕЧАНИЕ: | ЛИСТ КЖ1 ИЗМ.1 - 36
| КОЭФФИЦИЕНТЫ: | Н3=1
| КОЭФФИЦИЕНТЫ: | Н6=1
87. | ПРИМЕЧАНИЕ: | ИСКЛЮЧАЕТСЯ ИЗ ЛОК.СМЕТЫ N1007
88. | Е46-71-1 Т.Ч.П.3.1 (Н10) Н3=1.2 Н6=1.2 | СВЕРЛЕНИЕ ОТВЕРСТИЙ В БЕТОННЫХ КОНСТРУКЦИЯХ НА ГЛУБИНУ 200 ММ ЭЛЕКТРОПЕРФОРАТОРОМ С ПРИМЕНЕНИЕМ СПИРАЛЬНЫХ ШНЕКОВ ДИАМЕТРОМ ОТВЕРСТИЙ ДО 20 ММ (В ПОТОЛОЧНОМ ПОЛОЖЕНИИ) | 100 ОТВЕРСТИЙ 0.14 | 288.91 -40.45 | 15.98 -2.24 | - - | - - | - - | 304.89 -42.69
89. | Е46-71-5 К=-10; Т.Ч.П.3.1 (Н10) Н1=10 Н3=1.2 Н6=1.2 | НА КАЖДЫЕ 10 ММ ИЗМЕНЕНИЯ ГЛУБИНЫ СВЕРЛЕНИЯ ОТВЕРСТИЙ ДОБАВЛЯЕТСЯ ИЛИ ИСКЛЮЧАЕТСЯ К НОРМЕ 46-71-1 (ИСКЛЮЧАЕТСЯ ДО ГЛУБИНЫ 100 ММ) | 100 ОТВЕРСТИЙ 0.14 | 141.74 19.84 | 8.55 1.20 | - - | - - | - - | 150.29 21.04
90. | 1/10-170-10/195 | СВЕРЛА С SDS PLUS ХВОСТОВИКОМ (НАКОНЕЧНИК ИЗ ТВЕРДОСПЛАВНОЙ СТАЛИ) (ПО БЕТОНУ), ДИАМЕТРОМ 12-14 ММ, ДЛИНОЙ 260 (265) ММ | ШТ. 0.1064 | - - | - - | - - | 4.06 -0.43 | 0.32 -0.03 | 4.38 -0.47
91. | ПРИМЕЧАНИЕ: | ДОБАВЛЯЕТСЯ К ЛОК.СМЕТЕ N1007
92. | Е46-71-1 Т.Ч.П.3.1 (Н10) Н3=1.2 Н6=1.2 | СВЕРЛЕНИЕ ОТВЕРСТИЙ В БЕТОННЫХ КОНСТРУКЦИЯХ НА ГЛУБИНУ 200 ММ ЭЛЕКТРОПЕРФОРАТОРОМ С ПРИМЕНЕНИЕМ СПИРАЛЬНЫХ ШНЕКОВ ДИАМЕТРОМ ОТВЕРСТИЙ ДО 20 ММ (В ПОТОЛОЧНОМ ПОЛОЖЕНИИ) | 100 ОТВЕРСТИЙ 0.14 | 288.91 40.45 | 15.98 2.24 | - - | - - | - - | 304.89 42.69
93. | Е46-71-5 К=-6; Т.Ч.П.3.1 (Н10) Н1=6 Н3=1.2 Н6=1.2 | НА КАЖДЫЕ 10 ММ ИЗМЕНЕНИЯ ГЛУБИНЫ СВЕРЛЕНИЯ ОТВЕРСТИЙ ДОБАВЛЯЕТСЯ ИЛИ ИСКЛЮЧАЕТСЯ К НОРМЕ 46-71-1 (ИСКЛЮЧАЕТСЯ ДО ГЛУБИНЫ 140 ММ) | 100 ОТВЕРСТИЙ 0.14 | 85.04 -11.91 | 5.13 -0.72 | - - | - - | - - | 90.17 -12.63
94. | 1/10-170-10/195 | СВЕРЛА С SDS PLUS ХВОСТОВИКОМ (НАКОНЕЧНИК ИЗ ТВЕРДОСПЛАВНОЙ СТАЛИ) (ПО БЕТОНУ), ДИАМЕТРОМ 12-14 ММ, ДЛИНОЙ 260 (265) ММ | ШТ. 0.14616 | - - | - - | - - | 4.06 0.59 | 0.32 0.05 | 4.38 0.64
95. | ПРИМЕЧАНИЕ: | -----------------------------------------------------------
|  | ИТОГО ПРЯМЫЕ ЗАТРАТЫ : |  | -8 | -6 | -2 | -571 | -38 | -623
|  | ОХР и ОПР | [6 empty] | -7
|  | ПЛАНОВАЯ ПРИБЫЛЬ | [6 empty] | -7
|  | ИТОГО ПО ПТМ | [6 empty] | -637
|  | ЗАТРАТЫ ТРУДА | [6 empty] | -1
| Ж2-50-10 | ПЕРЕГОРОДКИ ЧЕТВЕРТОГО ЭТАЖА НА ОТМ.+11.400 (ДОП.К Л.СМ.N1007). ЗДАНИЕ - СТРОИТЕЛЬНАЯ ЧАСТЬ. ПЕРЕГОРОДКИ. ПЕРЕГОРОДКИ - СТРОИТЕЛЬНЫЕ КОНСТРУКЦИИ
96. | ПРИМЕЧАНИЕ: | ПЕРЕГОРОДКИ ЧЕТВЕРТОГО ЭТАЖА НА ОТМ.+11.400, КРЕПЛЕНИЕ ПЕРЕГОРОДОК
97. | ПРИМЕЧАНИЕ: | ЛИСТЫ КЖ1 ИЗМ.1 - 11, 34, 36
98. | ПРИМЕЧАНИЕ: | ИСКЛЮЧАЕТСЯ ИЗ ЛОК.СМЕТЫ N1007
| КОЭФФИЦИЕНТЫ: | Н3=1.15
| КОЭФФИЦИЕНТЫ: | Н6=1.15
99. | Е8-67-1 (Н10) | ЗАДЕЛКА СТЫКОВ МЕЖДУ ПЕРЕКРЫТИЕМ И КЛАДКОЙ НАРУЖНЫХ СТЕН В КАРКАСНЫХ ЗДАНИЯХ (ИСКЛЮЧАЕТСЯ РАБОТА ИЗ РАСЦЕНКИ Е8-62-2, Е8-62-3) | 100 М 0.36 | 80.41 28.95 | - - | - - | - - | - - | 80.41 28.95
100. | 2/10-35/30 | ДЕТАЛИ ЗАКЛАДНЫЕ, ИЗГОТОВЛЕННЫЕ С ПРИМЕНЕНИЕМ СВАРКИ, ГНУТЬЯ, СВЕРЛЕНИЯ (ПРОБИВКИ) ОТВЕРСТИЙ (ПРИ НАЛИЧИИ ОДНОЙ ИЗ ЭТИХ ОПЕРАЦИЙ ИЛИ ВСЕГО ПЕРЕЧНЯ В ЛЮБЫХ СОЧЕТАНИЯХ), ПОСТАВЛЯЕМЫЕ ОТДЕЛЬНО | Т 0.04705 | - - | - - | - - | 8566.51 -403.05 | 490.00 -23.05 | 9056.51 -426.11
101. | 1/10-240-5-20/С101-99-423А1 | БОЛТ САМОАНКЕРУЮЩИЙСЯ РАСПОРНЫЙ БСР М10 Х 100 ММ | ШТ. 24 | - - | - - | - - | 0.46 -11.04 | 0.04 -0.96 | 0.50 -12.00
| КОЭФФИЦИЕНТЫ: | Н3=1
| КОЭФФИЦИЕНТЫ: | Н6=1
102. | Е46-112-3 (Н10) | УСТАНОВКА РАСПОРНЫХ АНКЕРОВ ДИАМЕТРОМ ДО 16 ММ И ДЛИНОЙ ДО 240 ММ В ПОТОЛОЧНОМ ПОЛОЖЕНИИ (БОЛТ БСР М10Х100) | 100 АНКЕРОВ 0.24 | 117.91 -28.30 | 1.23 -0.30 | - - | - - | - - | 119.14 -28.60
103. | Е46-71-1 Т.Ч.П.3.1 (Н10) Н3=1.2 Н6=1.2 | СВЕРЛЕНИЕ ОТВЕРСТИЙ В БЕТОННЫХ КОНСТРУКЦИЯХ НА ГЛУБИНУ 200 ММ ЭЛЕКТРОПЕРФОРАТОРОМ С ПРИМЕНЕНИЕМ СПИРАЛЬНЫХ ШНЕКОВ ДИАМЕТРОМ ОТВЕРСТИЙ ДО 20 ММ ((ПОД БОЛТ БСР М10Х100 В ПОТОЛОЧНОМ ПОЛОЖЕНИИ) | 100 ОТВЕРСТИЙ 0.24 | 288.91 -69.34 | 15.98 -3.84 | - - | - - | - - | 304.89 -73.18
104. | Е46-71-5 К=-10; Т.Ч.П.3.1 (Н10) Н1=10 Н3=1.2 Н6=1.2 | НА КАЖДЫЕ 10 ММ ИЗМЕНЕНИЯ ГЛУБИНЫ СВЕРЛЕНИЯ ОТВЕРСТИЙ ДОБАВЛЯЕТСЯ ИЛИ ИСКЛЮЧАЕТСЯ К НОРМЕ 46-71-1 (ИСКЛЮЧАЕТСЯ ДО ГЛУБИНЫ 100 ММ) | 100 ОТВЕРСТИЙ 0.24 | 141.74 34.02 | 8.55 2.05 | - - | - - | - - | 150.29 36.07
105. | 1/10-170-10/165 | СВЕРЛА С SDS PLUS ХВОСТОВИКОМ (НАКОНЕЧНИК ИЗ ТВЕРДОСПЛАВНОЙ СТАЛИ) (ПО БЕТОНУ), ДИАМЕТРОМ 10-12 ММ, ДЛИНОЙ 110-165 ММ | ШТ. 0.1824 | - - | - - | - - | 4.33 -0.79 | 0.34 -0.06 | 4.67 -0.85
| КОЭФФИЦИЕНТЫ: | Н3=1.15
| КОЭФФИЦИЕНТЫ: | Н6=1.15
106. | Е26-32-1 ПРИМ (Н10) | УСТРОЙСТВО ПРОТИВОПОЖАРНЫХ ПОЯСОВ ИЗ ВОЛОКНИСТЫХ И ЗЕРНИСТЫХ МАТЕРИАЛОВ НА РАСТВОРЕ (КОНОПАТКА ПРИМЫКАНИЯ К ПЛИТЕ ПЕРЕКРЫТИЯ ПАКЛЕЙ И ПРОМАЗКА РАСТВОРОМ М50) | М3 ИЗОЛЯЦИИ 0.1296 | 152.36 -19.75 | 13.33 -1.73 | 8.75 -1.13 | 4.72 -0.61 | 0.37 -0.05 | 170.78 -22.14
107. | 1/10-235-3/101 | ПАКЛЯ ПРОПИТАННАЯ | КГ 20.736 | - - | - - | - - | 6.00 -124.42 | 0.48 -9.95 | 6.48 -134.37
108. | ПРИМЕЧАНИЕ: | ДОБАВЛЯЕТСЯ К ЛОК.СМЕТЕ N1007
109. | Е6-11-7 (Н10) | УСТАНОВКА ЗАКЛАДНЫХ ДЕТАЛЕЙ ВЕСОМ ДО 4 КГ (УСТАНОВКА ДЕТАЛИ ММ2 ПО УЗЛУ 4 ЛИСТ КЖ1 ИЗМ.1 - 34) | Т 0.01416 | 3184.32 45.09 | 23.04 0.33 | 10.51 0.15 | 8566.51 121.30 | 490.00 6.94 | 12263.87 173.66
110. | 1/10-240-25-35/23 | ГВОЗДЬ СТРОИТЕЛЬНЫЙ 2,5 Х 50 ММ | КГ 0.08976 | - - | - - | - - | 3.36 0.30 | 0.27 0.02 | 3.63 0.33
111. | ПРИМЕЧАНИЕ: | СТОЙКА СТ1 - 6 ШТ
112. | ПРИМЕЧАНИЕ: | ЛИСТ КЖ1 ИЗМ.1 - 36
| КОЭФФИЦИЕНТЫ: | Н3=1
| КОЭФФИЦИЕНТЫ: | Н6=1
113. | ПРИМЕЧАНИЕ: | ИСКЛЮЧАЕТСЯ ИЗ ЛОК.СМЕТЫ N1007
114. | Е46-71-1 Т.Ч.П.3.1 (Н10) Н3=1.2 Н6=1.2 | СВЕРЛЕНИЕ ОТВЕРСТИЙ В БЕТОННЫХ КОНСТРУКЦИЯХ НА ГЛУБИНУ 200 ММ ЭЛЕКТРОПЕРФОРАТОРОМ С ПРИМЕНЕНИЕМ СПИРАЛЬНЫХ ШНЕКОВ ДИАМЕТРОМ ОТВЕРСТИЙ ДО 20 ММ (В ПОТОЛОЧНОМ ПОЛОЖЕНИИ) | 100 ОТВЕРСТИЙ 0.12 | 288.91 -34.67 | 15.98 -1.92 | - - | - - | - - | 304.89 -36.59
115. | Е46-71-5 К=-10; Т.Ч.П.3.1 (Н10) Н1=10 Н3=1.2 Н6=1.2 | НА КАЖДЫЕ 10 ММ ИЗМЕНЕНИЯ ГЛУБИНЫ СВЕРЛЕНИЯ ОТВЕРСТИЙ ДОБАВЛЯЕТСЯ ИЛИ ИСКЛЮЧАЕТСЯ К НОРМЕ 46-71-1 (ИСКЛЮЧАЕТСЯ ДО ГЛУБИНЫ 100 ММ) | 100 ОТВЕРСТИЙ 0.12 | 141.74 17.01 | 8.55 1.03 | - - | - - | - - | 150.29 18.04
116. | 1/10-170-10/195 | СВЕРЛА С SDS PLUS ХВОСТОВИКОМ (НАКОНЕЧНИК ИЗ ТВЕРДОСПЛАВНОЙ СТАЛИ) (ПО БЕТОНУ), ДИАМЕТРОМ 12-14 ММ, ДЛИНОЙ 260 (265) ММ | ШТ. 0.0912 | - - | - - | - - | 4.06 -0.37 | 0.32 -0.03 | 4.38 -0.40
117. | ПРИМЕЧАНИЕ: | ДОБАВЛЯЕТСЯ К ЛОК.СМЕТЕ N1007
118. | Е46-71-1 Т.Ч.П.3.1 (Н10) Н3=1.2 Н6=1.2 | СВЕРЛЕНИЕ ОТВЕРСТИЙ В БЕТОННЫХ КОНСТРУКЦИЯХ НА ГЛУБИНУ 200 ММ ЭЛЕКТРОПЕРФОРАТОРОМ С ПРИМЕНЕНИЕМ СПИРАЛЬНЫХ ШНЕКОВ ДИАМЕТРОМ ОТВЕРСТИЙ ДО 20 ММ (В ПОТОЛОЧНОМ ПОЛОЖЕНИИ) | 100 ОТВЕРСТИЙ 0.12 | 288.91 34.67 | 15.98 1.92 | - - | - - | - - | 304.89 36.59
119. | Е46-71-5 К=-6; Т.Ч.П.3.1 (Н10) Н1=6 Н3=1.2 Н6=1.2 | НА КАЖДЫЕ 10 ММ ИЗМЕНЕНИЯ ГЛУБИНЫ СВЕРЛЕНИЯ ОТВЕРСТИЙ ДОБАВЛЯЕТСЯ ИЛИ ИСКЛЮЧАЕТСЯ К НОРМЕ 46-71-1 (ИСКЛЮЧАЕТСЯ ДО ГЛУБИНЫ 140 ММ) | 100 ОТВЕРСТИЙ 0.12 | 85.04 -10.20 | 5.13 -0.62 | - - | - - | - - | 90.17 -10.82
120. | 1/10-170-10/195 | СВЕРЛА С SDS PLUS ХВОСТОВИКОМ (НАКОНЕЧНИК ИЗ ТВЕРДОСПЛАВНОЙ СТАЛИ) (ПО БЕТОНУ), ДИАМЕТРОМ 12-14 ММ, ДЛИНОЙ 260 (265) ММ | ШТ. 0.12528 | - - | - - | - - | 4.06 0.51 | 0.32 0.04 | 4.38 0.55
121. | ПРИМЕЧАНИЕ: | -----------------------------------------------------------
|  | ИТОГО ПРЯМЫЕ ЗАТРАТЫ : |  | -3 | -3 | -1 | -418 | -27 | -451
|  | ОХР и ОПР | [6 empty] | -2
|  | ПЛАНОВАЯ ПРИБЫЛЬ | [6 empty] | -2
|  | ИТОГО ПО ПТМ | [6 empty] | -455
| Ж2-50-10 | ПЕРЕГОРОДКИ ПЯТОГО ЭТАЖА НА ОТМ.+15.000 (ДОП.К Л.СМ.N1007). ЗДАНИЕ - СТРОИТЕЛЬНАЯ ЧАСТЬ. ПЕРЕГОРОДКИ. ПЕРЕГОРОДКИ - СТРОИТЕЛЬНЫЕ КОНСТРУКЦИИ
122. | ПРИМЕЧАНИЕ: | ПЕРЕГОРОДКИ ПЯТОГО ЭТАЖА НА ОТМ.+15.000, КРЕПЛЕНИЕ ПЕРЕГОРОДОК
123. | ПРИМЕЧАНИЕ: | ЛИСТЫ КЖ1 ИЗМ.1 - 12, 34, 36
124. | ПРИМЕЧАНИЕ: | ИСКЛЮЧАЕТСЯ ИЗ ЛОК.СМЕТЫ N1007
| КОЭФФИЦИЕНТЫ: | Н3=1.15
| КОЭФФИЦИЕНТЫ: | Н6=1.15
125. | Е8-67-1 (Н10) | ЗАДЕЛКА СТЫКОВ МЕЖДУ ПЕРЕКРЫТИЕМ И КЛАДКОЙ НАРУЖНЫХ СТЕН В КАРКАСНЫХ ЗДАНИЯХ (ИСКЛЮЧАЕТСЯ РАБОТА ИЗ РАСЦЕНКИ Е8-62-2, Е8-62-3) | 100 М 0.63 | 80.41 50.66 | - - | - - | - - | - - | 80.41 50.66
126. | 2/10-35/30 | ДЕТАЛИ ЗАКЛАДНЫЕ, ИЗГОТОВЛЕННЫЕ С ПРИМЕНЕНИЕМ СВАРКИ, ГНУТЬЯ, СВЕРЛЕНИЯ (ПРОБИВКИ) ОТВЕРСТИЙ (ПРИ НАЛИЧИИ ОДНОЙ ИЗ ЭТИХ ОПЕРАЦИЙ ИЛИ ВСЕГО ПЕРЕЧНЯ В ЛЮБЫХ СОЧЕТАНИЯХ), ПОСТАВЛЯЕМЫЕ ОТДЕЛЬНО | Т 0.06275 | - - | - - | - - | 8566.51 -537.55 | 490.00 -30.75 | 9056.51 -568.30
127. | 1/10-240-5-20/С101-99-423А1 | БОЛТ САМОАНКЕРУЮЩИЙСЯ РАСПОРНЫЙ БСР М10 Х 100 ММ | ШТ. 42 | - - | - - | - - | 0.46 -19.32 | 0.04 -1.68 | 0.50 -21.00
| КОЭФФИЦИЕНТЫ: | Н3=1
| КОЭФФИЦИЕНТЫ: | Н6=1
128. | Е46-112-3 (Н10) | УСТАНОВКА РАСПОРНЫХ АНКЕРОВ ДИАМЕТРОМ ДО 16 ММ И ДЛИНОЙ ДО 240 ММ В ПОТОЛОЧНОМ ПОЛОЖЕНИИ (БОЛТ БСР М10Х100) | 100 АНКЕРОВ 0.42 | 117.91 -49.52 | 1.23 -0.52 | - - | - - | - - | 119.14 -50.04
129. | Е46-71-1 Т.Ч.П.3.1 (Н10) Н3=1.2 Н6=1.2 | СВЕРЛЕНИЕ ОТВЕРСТИЙ В БЕТОННЫХ КОНСТРУКЦИЯХ НА ГЛУБИНУ 200 ММ ЭЛЕКТРОПЕРФОРАТОРОМ С ПРИМЕНЕНИЕМ СПИРАЛЬНЫХ ШНЕКОВ ДИАМЕТРОМ ОТВЕРСТИЙ ДО 20 ММ ((ПОД БОЛТ БСР М10Х100 В ПОТОЛОЧНОМ ПОЛОЖЕНИИ) | 100 ОТВЕРСТИЙ 0.42 | 288.91 -121.34 | 15.98 -6.71 | - - | - - | - - | 304.89 -128.05
130. | Е46-71-5 К=-10; Т.Ч.П.3.1 (Н10) Н1=10 Н3=1.2 Н6=1.2 | НА КАЖДЫЕ 10 ММ ИЗМЕНЕНИЯ ГЛУБИНЫ СВЕРЛЕНИЯ ОТВЕРСТИЙ ДОБАВЛЯЕТСЯ ИЛИ ИСКЛЮЧАЕТСЯ К НОРМЕ 46-71-1 (ИСКЛЮЧАЕТСЯ ДО ГЛУБИНЫ 100 ММ) | 100 ОТВЕРСТИЙ 0.42 | 141.74 59.53 | 8.55 3.59 | - - | - - | - - | 150.29 63.12
131. | 1/10-170-10/165 | СВЕРЛА С SDS PLUS ХВОСТОВИКОМ (НАКОНЕЧНИК ИЗ ТВЕРДОСПЛАВНОЙ СТАЛИ) (ПО БЕТОНУ), ДИАМЕТРОМ 10-12 ММ, ДЛИНОЙ 110-165 ММ | ШТ. 0.3192 | - - | - - | - - | 4.33 -1.38 | 0.34 -0.11 | 4.67 -1.49
| КОЭФФИЦИЕНТЫ: | Н3=1.15
| КОЭФФИЦИЕНТЫ: | Н6=1.15
132. | Е26-32-1 ПРИМ (Н10) | УСТРОЙСТВО ПРОТИВОПОЖАРНЫХ ПОЯСОВ ИЗ ВОЛОКНИСТЫХ И ЗЕРНИСТЫХ МАТЕРИАЛОВ НА РАСТВОРЕ (КОНОПАТКА ПРИМЫКАНИЯ К ПЛИТЕ ПЕРЕКРЫТИЯ ПАКЛЕЙ И ПРОМАЗКА РАСТВОРОМ М50) | М3 ИЗОЛЯЦИИ 0.2268 | 152.36 -34.56 | 13.33 -3.02 | 8.75 -1.98 | 4.72 -1.07 | 0.37 -0.08 | 170.78 -38.73
133. | 1/10-235-3/101 | ПАКЛЯ ПРОПИТАННАЯ | КГ 36.288 | - - | - - | - - | 6.00 -217.73 | 0.48 -17.42 | 6.48 -235.15
134. | ПРИМЕЧАНИЕ: | ДОБАВЛЯЕТСЯ К ЛОК.СМЕТЕ N1007
135. | Е6-11-7 (Н10) | УСТАНОВКА ЗАКЛАДНЫХ ДЕТАЛЕЙ ВЕСОМ ДО 4 КГ (УСТАНОВКА ДЕТАЛИ ММ2 ПО УЗЛУ 4 ЛИСТ КЖ1 ИЗМ.1 - 34) | Т 0.02478 | 3184.32 78.91 | 23.04 0.57 | 10.51 0.26 | 8566.51 212.28 | 490.00 12.14 | 12263.87 303.90
136. | 1/10-240-25-35/23 | ГВОЗДЬ СТРОИТЕЛЬНЫЙ 2,5 Х 50 ММ | КГ 0.15708 | - - | - - | - - | 3.36 0.53 | 0.27 0.04 | 3.63 0.57
137. | ПРИМЕЧАНИЕ: | СТОЙКА СТ3 - 7 ШТ
138. | ПРИМЕЧАНИЕ: | ЛИСТ КЖ1 ИЗМ.1 - 36
| КОЭФФИЦИЕНТЫ: | Н3=1
| КОЭФФИЦИЕНТЫ: | Н6=1
139. | ПРИМЕЧАНИЕ: | ИСКЛЮЧАЕТСЯ ИЗ ЛОК.СМЕТЫ N1007
140. | Е46-71-1 Т.Ч.П.3.1 (Н10) Н3=1.2 Н6=1.2 | СВЕРЛЕНИЕ ОТВЕРСТИЙ В БЕТОННЫХ КОНСТРУКЦИЯХ НА ГЛУБИНУ 200 ММ ЭЛЕКТРОПЕРФОРАТОРОМ С ПРИМЕНЕНИЕМ СПИРАЛЬНЫХ ШНЕКОВ ДИАМЕТРОМ ОТВЕРСТИЙ ДО 20 ММ (В ПОТОЛОЧНОМ ПОЛОЖЕНИИ) | 100 ОТВЕРСТИЙ 0.14 | 288.91 -40.45 | 15.98 -2.24 | - - | - - | - - | 304.89 -42.69
141. | Е46-71-5 К=-10; Т.Ч.П.3.1 (Н10) Н1=10 Н3=1.2 Н6=1.2 | НА КАЖДЫЕ 10 ММ ИЗМЕНЕНИЯ ГЛУБИНЫ СВЕРЛЕНИЯ ОТВЕРСТИЙ ДОБАВЛЯЕТСЯ ИЛИ ИСКЛЮЧАЕТСЯ К НОРМЕ 46-71-1 (ИСКЛЮЧАЕТСЯ ДО ГЛУБИНЫ 100 ММ) | 100 ОТВЕРСТИЙ 0.14 | 141.74 19.84 | 8.55 1.20 | - - | - - | - - | 150.29 21.04
142. | 1/10-170-10/195 | СВЕРЛА С SDS PLUS ХВОСТОВИКОМ (НАКОНЕЧНИК ИЗ ТВЕРДОСПЛАВНОЙ СТАЛИ) (ПО БЕТОНУ), ДИАМЕТРОМ 12-14 ММ, ДЛИНОЙ 260 (265) ММ | ШТ. 0.1064 | - - | - - | - - | 4.06 -0.43 | 0.32 -0.03 | 4.38 -0.47
143. | ПРИМЕЧАНИЕ: | ДОБАВЛЯЕТСЯ К ЛОК.СМЕТЕ N1007
144. | Е46-71-1 Т.Ч.П.3.1 (Н10) Н3=1.2 Н6=1.2 | СВЕРЛЕНИЕ ОТВЕРСТИЙ В БЕТОННЫХ КОНСТРУКЦИЯХ НА ГЛУБИНУ 200 ММ ЭЛЕКТРОПЕРФОРАТОРОМ С ПРИМЕНЕНИЕМ СПИРАЛЬНЫХ ШНЕКОВ ДИАМЕТРОМ ОТВЕРСТИЙ ДО 20 ММ (В ПОТОЛОЧНОМ ПОЛОЖЕНИИ) | 100 ОТВЕРСТИЙ 0.14 | 288.91 40.45 | 15.98 2.24 | - - | - - | - - | 304.89 42.69
145. | Е46-71-5 К=-6; Т.Ч.П.3.1 (Н10) Н1=6 Н3=1.2 Н6=1.2 | НА КАЖДЫЕ 10 ММ ИЗМЕНЕНИЯ ГЛУБИНЫ СВЕРЛЕНИЯ ОТВЕРСТИЙ ДОБАВЛЯЕТСЯ ИЛИ ИСКЛЮЧАЕТСЯ К НОРМЕ 46-71-1 (ИСКЛЮЧАЕТСЯ ДО ГЛУБИНЫ 140 ММ) | 100 ОТВЕРСТИЙ 0.14 | 85.04 -11.91 | 5.13 -0.72 | - - | - - | - - | 90.17 -12.63
146. | 1/10-170-10/195 | СВЕРЛА С SDS PLUS ХВОСТОВИКОМ (НАКОНЕЧНИК ИЗ ТВЕРДОСПЛАВНОЙ СТАЛИ) (ПО БЕТОНУ), ДИАМЕТРОМ 12-14 ММ, ДЛИНОЙ 260 (265) ММ | ШТ. 0.14616 | - - | - - | - - | 4.06 0.59 | 0.32 0.05 | 4.38 0.64
147. | ПРИМЕЧАНИЕ: | -----------------------------------------------------------
|  | ИТОГО ПРЯМЫЕ ЗАТРАТЫ : |  | -8 | -6 | -2 | -564 | -38 | -616
|  | ОХР и ОПР | [6 empty] | -7
|  | ПЛАНОВАЯ ПРИБЫЛЬ | [6 empty] | -7
|  | ИТОГО ПО ПТМ | [6 empty] | -630
|  | ЗАТРАТЫ ТРУДА | [6 empty] | -1
| Ж2-50-10 | ПЕРЕГОРОДКИ ШЕСТОГО ЭТАЖА НА ОТМ.+19.200 (ДОП.К Л.СМ.N1007). ЗДАНИЕ - СТРОИТЕЛЬНАЯ ЧАСТЬ. ПЕРЕГОРОДКИ. ПЕРЕГОРОДКИ - СТРОИТЕЛЬНЫЕ КОНСТРУКЦИИ
148. | ПРИМЕЧАНИЕ: | ПЕРЕГОРОДКИ ШЕСТОГО ЭТАЖА НА ОТМ.+19.200, КРЕПЛЕНИЕ ПЕРЕГОРОДОК
149. | ПРИМЕЧАНИЕ: | ЛИСТЫ КЖ1 ИЗМ.1 - 13, 34, 36
150. | ПРИМЕЧАНИЕ: | ИСКЛЮЧАЕТСЯ ИЗ ЛОК.СМЕТЫ N1007
| КОЭФФИЦИЕНТЫ: | Н3=1.15
| КОЭФФИЦИЕНТЫ: | Н6=1.15
151. | Е8-67-1 (Н10) | ЗАДЕЛКА СТЫКОВ МЕЖДУ ПЕРЕКРЫТИЕМ И КЛАДКОЙ НАРУЖНЫХ СТЕН В КАРКАСНЫХ ЗДАНИЯХ (ИСКЛЮЧАЕТСЯ РАБОТА ИЗ РАСЦЕНКИ Е8-62-2, Е8-62-3) | 100 М 0.42 | 80.41 33.77 | - - | - - | - - | - - | 80.41 33.77
152. | 2/10-35/30 | ДЕТАЛИ ЗАКЛАДНЫЕ, ИЗГОТОВЛЕННЫЕ С ПРИМЕНЕНИЕМ СВАРКИ, ГНУТЬЯ, СВЕРЛЕНИЯ (ПРОБИВКИ) ОТВЕРСТИЙ (ПРИ НАЛИЧИИ ОДНОЙ ИЗ ЭТИХ ОПЕРАЦИЙ ИЛИ ВСЕГО ПЕРЕЧНЯ В ЛЮБЫХ СОЧЕТАНИЯХ), ПОСТАВЛЯЕМЫЕ ОТДЕЛЬНО | Т 0.0361 | - - | - - | - - | 8566.51 -309.25 | 490.00 -17.69 | 9056.51 -326.94
153. | 1/10-240-5-20/С101-99-423А1 | БОЛТ САМОАНКЕРУЮЩИЙСЯ РАСПОРНЫЙ БСР М10 Х 100 ММ | ШТ. 28 | - - | - - | - - | 0.46 -12.88 | 0.04 -1.12 | 0.50 -14.00
| КОЭФФИЦИЕНТЫ: | Н3=1
| КОЭФФИЦИЕНТЫ: | Н6=1
154. | Е46-112-3 (Н10) | УСТАНОВКА РАСПОРНЫХ АНКЕРОВ ДИАМЕТРОМ ДО 16 ММ И ДЛИНОЙ ДО 240 ММ В ПОТОЛОЧНОМ ПОЛОЖЕНИИ (БОЛТ БСР М10Х100) | 100 АНКЕРОВ 0.28 | 117.91 -33.01 | 1.23 -0.34 | - - | - - | - - | 119.14 -33.35
155. | Е46-71-1 Т.Ч.П.3.1 (Н10) Н3=1.2 Н6=1.2 | СВЕРЛЕНИЕ ОТВЕРСТИЙ В БЕТОННЫХ КОНСТРУКЦИЯХ НА ГЛУБИНУ 200 ММ ЭЛЕКТРОПЕРФОРАТОРОМ С ПРИМЕНЕНИЕМ СПИРАЛЬНЫХ ШНЕКОВ ДИАМЕТРОМ ОТВЕРСТИЙ ДО 20 ММ ((ПОД БОЛТ БСР М10Х100 В ПОТОЛОЧНОМ ПОЛОЖЕНИИ) | 100 ОТВЕРСТИЙ 0.28 | 288.91 -80.89 | 15.98 -4.47 | - - | - - | - - | 304.89 -85.36
156. | Е46-71-5 К=-10; Т.Ч.П.3.1 (Н10) Н1=10 Н3=1.2 Н6=1.2 | НА КАЖДЫЕ 10 ММ ИЗМЕНЕНИЯ ГЛУБИНЫ СВЕРЛЕНИЯ ОТВЕРСТИЙ ДОБАВЛЯЕТСЯ ИЛИ ИСКЛЮЧАЕТСЯ К НОРМЕ 46-71-1 (ИСКЛЮЧАЕТСЯ ДО ГЛУБИНЫ 100 ММ) | 100 ОТВЕРСТИЙ 0.28 | 141.74 39.69 | 8.55 2.39 | - - | - - | - - | 150.29 42.08
157. | 1/10-170-10/165 | СВЕРЛА С SDS PLUS ХВОСТОВИКОМ (НАКОНЕЧНИК ИЗ ТВЕРДОСПЛАВНОЙ СТАЛИ) (ПО БЕТОНУ), ДИАМЕТРОМ 10-12 ММ, ДЛИНОЙ 110-165 ММ | ШТ. 0.2128 | - - | - - | - - | 4.33 -0.92 | 0.34 -0.07 | 4.67 -0.99
| КОЭФФИЦИЕНТЫ: | Н3=1.15
| КОЭФФИЦИЕНТЫ: | Н6=1.15
158. | Е26-32-1 ПРИМ (Н10) | УСТРОЙСТВО ПРОТИВОПОЖАРНЫХ ПОЯСОВ ИЗ ВОЛОКНИСТЫХ И ЗЕРНИСТЫХ МАТЕРИАЛОВ НА РАСТВОРЕ (КОНОПАТКА ПРИМЫКАНИЯ К ПЛИТЕ ПЕРЕКРЫТИЯ ПАКЛЕЙ И ПРОМАЗКА РАСТВОРОМ М50) | М3 ИЗОЛЯЦИИ 0.1512 | 152.36 -23.04 | 13.33 -2.02 | 8.75 -1.32 | 4.72 -0.71 | 0.37 -0.06 | 170.78 -25.83
159. | 1/10-235-3/101 | ПАКЛЯ ПРОПИТАННАЯ | КГ 24.192 | - - | - - | - - | 6.00 -145.15 | 0.48 -11.61 | 6.48 -156.76
160. | ПРИМЕЧАНИЕ: | ДОБАВЛЯЕТСЯ К ЛОК.СМЕТЕ N1007
161. | Е6-11-7 (Н10) | УСТАНОВКА ЗАКЛАДНЫХ ДЕТАЛЕЙ ВЕСОМ ДО 4 КГ (УСТАНОВКА ДЕТАЛИ ММ2 ПО УЗЛУ 4 ЛИСТ КЖ1 ИЗМ.1 - 34) | Т 0.01652 | 3184.32 52.60 | 23.04 0.38 | 10.51 0.17 | 8566.51 141.52 | 490.00 8.09 | 12263.87 202.59
162. | 1/10-240-25-35/23 | ГВОЗДЬ СТРОИТЕЛЬНЫЙ 2,5 Х 50 ММ | КГ 0.10472 | - - | - - | - - | 3.36 0.35 | 0.27 0.03 | 3.63 0.38
163. | ПРИМЕЧАНИЕ: | СТОЙКА СТ4 - 7 ШТ
164. | ПРИМЕЧАНИЕ: | ЛИСТ КЖ1 ИЗМ.1 - 36
| КОЭФФИЦИЕНТЫ: | Н3=1
| КОЭФФИЦИЕНТЫ: | Н6=1
165. | ПРИМЕЧАНИЕ: | ИСКЛЮЧАЕТСЯ ИЗ ЛОК.СМЕТЫ N1007
166. | Е46-71-1 Т.Ч.П.3.1 (Н10) Н3=1.2 Н6=1.2 | СВЕРЛЕНИЕ ОТВЕРСТИЙ В БЕТОННЫХ КОНСТРУКЦИЯХ НА ГЛУБИНУ 200 ММ ЭЛЕКТРОПЕРФОРАТОРОМ С ПРИМЕНЕНИЕМ СПИРАЛЬНЫХ ШНЕКОВ ДИАМЕТРОМ ОТВЕРСТИЙ ДО 20 ММ (В ПОТОЛОЧНОМ ПОЛОЖЕНИИ) | 100 ОТВЕРСТИЙ 0.14 | 288.91 -40.45 | 15.98 -2.24 | - - | - - | - - | 304.89 -42.69
167. | Е46-71-5 К=-10; Т.Ч.П.3.1 (Н10) Н1=10 Н3=1.2 Н6=1.2 | НА КАЖДЫЕ 10 ММ ИЗМЕНЕНИЯ ГЛУБИНЫ СВЕРЛЕНИЯ ОТВЕРСТИЙ ДОБАВЛЯЕТСЯ ИЛИ ИСКЛЮЧАЕТСЯ К НОРМЕ 46-71-1 (ИСКЛЮЧАЕТСЯ ДО ГЛУБИНЫ 100 ММ) | 100 ОТВЕРСТИЙ 0.14 | 141.74 19.84 | 8.55 1.20 | - - | - - | - - | 150.29 21.04
168. | 1/10-170-10/195 | СВЕРЛА С SDS PLUS ХВОСТОВИКОМ (НАКОНЕЧНИК ИЗ ТВЕРДОСПЛАВНОЙ СТАЛИ) (ПО БЕТОНУ), ДИАМЕТРОМ 12-14 ММ, ДЛИНОЙ 260 (265) ММ | ШТ. 0.1064 | - - | - - | - - | 4.06 -0.43 | 0.32 -0.03 | 4.38 -0.47
169. | ПРИМЕЧАНИЕ: | ДОБАВЛЯЕТСЯ К ЛОК.СМЕТЕ N1007
170. | Е46-71-1 Т.Ч.П.3.1 (Н10) Н3=1.2 Н6=1.2 | СВЕРЛЕНИЕ ОТВЕРСТИЙ В БЕТОННЫХ КОНСТРУКЦИЯХ НА ГЛУБИНУ 200 ММ ЭЛЕКТРОПЕРФОРАТОРОМ С ПРИМЕНЕНИЕМ СПИРАЛЬНЫХ ШНЕКОВ ДИАМЕТРОМ ОТВЕРСТИЙ ДО 20 ММ (В ПОТОЛОЧНОМ ПОЛОЖЕНИИ) | 100 ОТВЕРСТИЙ 0.14 | 288.91 40.45 | 15.98 2.24 | - - | - - | - - | 304.89 42.69
171. | Е46-71-5 К=-6; Т.Ч.П.3.1 (Н10) Н1=6 Н3=1.2 Н6=1.2 | НА КАЖДЫЕ 10 ММ ИЗМЕНЕНИЯ ГЛУБИНЫ СВЕРЛЕНИЯ ОТВЕРСТИЙ ДОБАВЛЯЕТСЯ ИЛИ ИСКЛЮЧАЕТСЯ К НОРМЕ 46-71-1 (ИСКЛЮЧАЕТСЯ ДО ГЛУБИНЫ 140 ММ) | 100 ОТВЕРСТИЙ 0.14 | 85.04 -11.91 | 5.13 -0.72 | - - | - - | - - | 90.17 -12.63
172. | 1/10-170-10/195 | СВЕРЛА С SDS PLUS ХВОСТОВИКОМ (НАКОНЕЧНИК ИЗ ТВЕРДОСПЛАВНОЙ СТАЛИ) (ПО БЕТОНУ), ДИАМЕТРОМ 12-14 ММ, ДЛИНОЙ 260 (265) ММ | ШТ. 0.14616 | - - | - - | - - | 4.06 0.59 | 0.32 0.05 | 4.38 0.64
173. | ПРИМЕЧАНИЕ: | -----------------------------------------------------------
|  | ИТОГО ПРЯМЫЕ ЗАТРАТЫ : |  | -3 | -4 | -1 | -327 | -22 | -356
|  | ОХР и ОПР | [6 empty] | -3
|  | ПЛАНОВАЯ ПРИБЫЛЬ | [6 empty] | -3
|  | ИТОГО ПО ПТМ | [6 empty] | -362
| Ж2-50-10 | ПЕРЕГОРОДКИ ТЕХНИЧЕСКОГО ЭТАЖА НА ОТМ.+23.400 (ДОП.К Л.СМ.N1007). ЗДАНИЕ - СТРОИТЕЛЬНАЯ ЧАСТЬ. ПЕРЕГОРОДКИ. ПЕРЕГОРОДКИ - СТРОИТЕЛЬНЫЕ КОНСТРУКЦИИ
174. | ПРИМЕЧАНИЕ: | ПЕРЕГОРОДКИ ТЕХНИЧЕСКОГО ЭТАЖА НА ОТМ.+23.400, КРЕПЛЕНИЕ ПЕРЕГОРОДОК
175. | ПРИМЕЧАНИЕ: | ЛИСТЫ КЖ1 ИЗМ.1 - 14, 34, 36
176. | ПРИМЕЧАНИЕ: | ИСКЛЮЧАЕТСЯ ИЗ ЛОК.СМЕТЫ N1007
| КОЭФФИЦИЕНТЫ: | Н3=1.15
| КОЭФФИЦИЕНТЫ: | Н6=1.15
177. | Е8-67-1 (Н10) | ЗАДЕЛКА СТЫКОВ МЕЖДУ ПЕРЕКРЫТИЕМ И КЛАДКОЙ НАРУЖНЫХ СТЕН В КАРКАСНЫХ ЗДАНИЯХ (ИСКЛЮЧАЕТСЯ РАБОТА ИЗ РАСЦЕНКИ Е8-62-2, Е8-62-3) | 100 М 0.72 | 80.41 57.90 | - - | - - | - - | - - | 80.41 57.90
178. | 2/10-35/30 | ДЕТАЛИ ЗАКЛАДНЫЕ, ИЗГОТОВЛЕННЫЕ С ПРИМЕНЕНИЕМ СВАРКИ, ГНУТЬЯ, СВЕРЛЕНИЯ (ПРОБИВКИ) ОТВЕРСТИЙ (ПРИ НАЛИЧИИ ОДНОЙ ИЗ ЭТИХ ОПЕРАЦИЙ ИЛИ ВСЕГО ПЕРЕЧНЯ В ЛЮБЫХ СОЧЕТАНИЯХ), ПОСТАВЛЯЕМЫЕ ОТДЕЛЬНО | Т 0.0373 | - - | - - | - - | 8566.51 -319.53 | 490.00 -18.28 | 9056.51 -337.81
179. | 1/10-240-5-20/С101-99-423А1 | БОЛТ САМОАНКЕРУЮЩИЙСЯ РАСПОРНЫЙ БСР М10 Х 100 ММ | ШТ. 48 | - - | - - | - - | 0.46 -22.08 | 0.04 -1.92 | 0.50 -24.00
| КОЭФФИЦИЕНТЫ: | Н3=1
| КОЭФФИЦИЕНТЫ: | Н6=1
180. | Е46-112-3 (Н10) | УСТАНОВКА РАСПОРНЫХ АНКЕРОВ ДИАМЕТРОМ ДО 16 ММ И ДЛИНОЙ ДО 240 ММ В ПОТОЛОЧНОМ ПОЛОЖЕНИИ (БОЛТ БСР М10Х100) | 100 АНКЕРОВ 0.48 | 117.91 -56.60 | 1.23 -0.59 | - - | - - | - - | 119.14 -57.19
181. | Е46-71-1 Т.Ч.П.3.1 (Н10) Н3=1.2 Н6=1.2 | СВЕРЛЕНИЕ ОТВЕРСТИЙ В БЕТОННЫХ КОНСТРУКЦИЯХ НА ГЛУБИНУ 200 ММ ЭЛЕКТРОПЕРФОРАТОРОМ С ПРИМЕНЕНИЕМ СПИРАЛЬНЫХ ШНЕКОВ ДИАМЕТРОМ ОТВЕРСТИЙ ДО 20 ММ ((ПОД БОЛТ БСР М10Х100 В ПОТОЛОЧНОМ ПОЛОЖЕНИИ) | 100 ОТВЕРСТИЙ 0.48 | 288.91 -138.68 | 15.98 -7.67 | - - | - - | - - | 304.89 -146.35
182. | Е46-71-5 К=-10; Т.Ч.П.3.1 (Н10) Н1=10 Н3=1.2 Н6=1.2 | НА КАЖДЫЕ 10 ММ ИЗМЕНЕНИЯ ГЛУБИНЫ СВЕРЛЕНИЯ ОТВЕРСТИЙ ДОБАВЛЯЕТСЯ ИЛИ ИСКЛЮЧАЕТСЯ К НОРМЕ 46-71-1 (ИСКЛЮЧАЕТСЯ ДО ГЛУБИНЫ 100 ММ) | 100 ОТВЕРСТИЙ 0.48 | 141.74 68.04 | 8.55 4.10 | - - | - - | - - | 150.29 72.14
183. | 1/10-170-10/165 | СВЕРЛА С SDS PLUS ХВОСТОВИКОМ (НАКОНЕЧНИК ИЗ ТВЕРДОСПЛАВНОЙ СТАЛИ) (ПО БЕТОНУ), ДИАМЕТРОМ 10-12 ММ, ДЛИНОЙ 110-165 ММ | ШТ. 0.3648 | - - | - - | - - | 4.33 -1.58 | 0.34 -0.12 | 4.67 -1.70
| КОЭФФИЦИЕНТЫ: | Н3=1.15
| КОЭФФИЦИЕНТЫ: | Н6=1.15
184. | Е26-32-1 ПРИМ (Н10) | УСТРОЙСТВО ПРОТИВОПОЖАРНЫХ ПОЯСОВ ИЗ ВОЛОКНИСТЫХ И ЗЕРНИСТЫХ МАТЕРИАЛОВ НА РАСТВОРЕ (КОНОПАТКА ПРИМЫКАНИЯ К ПЛИТЕ ПЕРЕКРЫТИЯ ПАКЛЕЙ И ПРОМАЗКА РАСТВОРОМ М50) | М3 ИЗОЛЯЦИИ 0.2592 | 152.36 -39.49 | 13.33 -3.46 | 8.75 -2.27 | 4.72 -1.22 | 0.37 -0.10 | 170.78 -44.27
185. | 1/10-235-3/101 | ПАКЛЯ ПРОПИТАННАЯ | КГ 41.472 | - - | - - | - - | 6.00 -248.83 | 0.48 -19.91 | 6.48 -268.74
186. | ПРИМЕЧАНИЕ: | ДОБАВЛЯЕТСЯ К ЛОК.СМЕТЕ N1007
187. | Е6-11-7 (Н10) | УСТАНОВКА ЗАКЛАДНЫХ ДЕТАЛЕЙ ВЕСОМ ДО 4 КГ (УСТАНОВКА ДЕТАЛИ ММ2 ПО УЗЛУ 4 ЛИСТ КЖ1 ИЗМ.1 - 34) | Т 0.02832 | 3184.32 90.18 | 23.04 0.65 | 10.51 0.30 | 8566.51 242.60 | 490.00 13.88 | 12263.87 347.31
188. | 1/10-240-25-35/23 | ГВОЗДЬ СТРОИТЕЛЬНЫЙ 2,5 Х 50 ММ | КГ 0.17952 | - - | - - | - - | 3.36 0.60 | 0.27 0.05 | 3.63 0.65
189. | ПРИМЕЧАНИЕ: | СТОЙКА СТ5 - 8 ШТ
190. | ПРИМЕЧАНИЕ: | ЛИСТ КЖ1 ИЗМ.1 - 36
| КОЭФФИЦИЕНТЫ: | Н3=1
| КОЭФФИЦИЕНТЫ: | Н6=1
191. | ПРИМЕЧАНИЕ: | ИСКЛЮЧАЕТСЯ ИЗ ЛОК.СМЕТЫ N1007
192. | Е46-71-1 Т.Ч.П.3.1 (Н10) Н3=1.2 Н6=1.2 | СВЕРЛЕНИЕ ОТВЕРСТИЙ В БЕТОННЫХ КОНСТРУКЦИЯХ НА ГЛУБИНУ 200 ММ ЭЛЕКТРОПЕРФОРАТОРОМ С ПРИМЕНЕНИЕМ СПИРАЛЬНЫХ ШНЕКОВ ДИАМЕТРОМ ОТВЕРСТИЙ ДО 20 ММ (В ПОТОЛОЧНОМ ПОЛОЖЕНИИ) | 100 ОТВЕРСТИЙ 0.16 | 288.91 -46.23 | 15.98 -2.56 | - - | - - | - - | 304.89 -48.79
193. | Е46-71-5 К=-10; Т.Ч.П.3.1 (Н10) Н1=10 Н3=1.2 Н6=1.2 | НА КАЖДЫЕ 10 ММ ИЗМЕНЕНИЯ ГЛУБИНЫ СВЕРЛЕНИЯ ОТВЕРСТИЙ ДОБАВЛЯЕТСЯ ИЛИ ИСКЛЮЧАЕТСЯ К НОРМЕ 46-71-1 (ИСКЛЮЧАЕТСЯ ДО ГЛУБИНЫ 100 ММ) | 100 ОТВЕРСТИЙ 0.16 | 141.74 22.68 | 8.55 1.37 | - - | - - | - - | 150.29 24.05
194. | 1/10-170-10/195 | СВЕРЛА С SDS PLUS ХВОСТОВИКОМ (НАКОНЕЧНИК ИЗ ТВЕРДОСПЛАВНОЙ СТАЛИ) (ПО БЕТОНУ), ДИАМЕТРОМ 12-14 ММ, ДЛИНОЙ 260 (265) ММ | ШТ. 0.1216 | - - | - - | - - | 4.06 -0.49 | 0.32 -0.04 | 4.38 -0.53
195. | ПРИМЕЧАНИЕ: | ДОБАВЛЯЕТСЯ К ЛОК.СМЕТЕ N1007
196. | Е46-71-1 Т.Ч.П.3.1 (Н10) Н3=1.2 Н6=1.2 | СВЕРЛЕНИЕ ОТВЕРСТИЙ В БЕТОННЫХ КОНСТРУКЦИЯХ НА ГЛУБИНУ 200 ММ ЭЛЕКТРОПЕРФОРАТОРОМ С ПРИМЕНЕНИЕМ СПИРАЛЬНЫХ ШНЕКОВ ДИАМЕТРОМ ОТВЕРСТИЙ ДО 20 ММ (В ПОТОЛОЧНОМ ПОЛОЖЕНИИ) | 100 ОТВЕРСТИЙ 0.16 | 288.91 46.23 | 15.98 2.56 | - - | - - | - - | 304.89 48.79
197. | Е46-71-5 К=-6; Т.Ч.П.3.1 (Н10) Н1=6 Н3=1.2 Н6=1.2 | НА КАЖДЫЕ 10 ММ ИЗМЕНЕНИЯ ГЛУБИНЫ СВЕРЛЕНИЯ ОТВЕРСТИЙ ДОБАВЛЯЕТСЯ ИЛИ ИСКЛЮЧАЕТСЯ К НОРМЕ 46-71-1 (ИСКЛЮЧАЕТСЯ ДО ГЛУБИНЫ 140 ММ) | 100 ОТВЕРСТИЙ 0.16 | 85.04 -13.61 | 5.13 -0.82 | - - | - - | - - | 90.17 -14.43
198. | 1/10-170-10/195 | СВЕРЛА С SDS PLUS ХВОСТОВИКОМ (НАКОНЕЧНИК ИЗ ТВЕРДОСПЛАВНОЙ СТАЛИ) (ПО БЕТОНУ), ДИАМЕТРОМ 12-14 ММ, ДЛИНОЙ 260 (265) ММ | ШТ. 0.16704 | - - | - - | - - | 4.06 0.68 | 0.32 0.05 | 4.38 0.73
199. | ПРИМЕЧАНИЕ: | -----------------------------------------------------------
|  | ИТОГО ПРЯМЫЕ ЗАТРАТЫ : |  | -10 | -6 | -2 | -350 | -26 | -392
|  | ОХР и ОПР | [6 empty] | -8
|  | ПЛАНОВАЯ ПРИБЫЛЬ | [6 empty] | -8
|  | ИТОГО ПО ПТМ | [6 empty] | -408
|  | ЗАТРАТЫ ТРУДА | [6 empty] | -1
| Ж2-90-70 | МЕТАЛЛИЧЕСКИЕ СТОЙКИ И БАЛКИ. ЗДАНИЕ - СТРОИТЕЛЬНАЯ ЧАСТЬ. ДРУГИЕ ЭЛЕМЕНТЫ И КОНСТРУКЦИИ. МЕТАЛЛОКОНСТРУКЦИИ
200. | ПРИМЕЧАНИЕ: | ЛИСТ КЖ1 ИЗМ.1 - 65
201. | ПРИМЕЧАНИЕ: | МЕТАЛЛИЧЕСКИЕ СТОЙКИ
202. | Е46-71-1 (Н10) | СВЕРЛЕНИЕ ОТВЕРСТИЙ В БЕТОННЫХ КОНСТРУКЦИЯХ НА ГЛУБИНУ 200 ММ ЭЛЕКТРОПЕРФОРАТОРОМ С ПРИМЕНЕНИЕМ СПИРАЛЬНЫХ ШНЕКОВ ДИАМЕТРОМ ОТВЕРСТИЙ ДО 20 ММ (ПОД ДЮБЕЛЬ-ШПИЛЬКИ) | 100 ОТВЕРСТИЙ 1.33 | 240.76 320.21 | 13.31 17.70 | - - | - - | - - | 254.07 337.91
203. | Е46-71-5 К=-8 (Н10) Н1=8 | НА КАЖДЫЕ 10 ММ ИЗМЕНЕНИЯ ГЛУБИНЫ СВЕРЛЕНИЯ ОТВЕРСТИЙ ДОБАВЛЯЕТСЯ ИЛИ ИСКЛЮЧАЕТСЯ К НОРМЕ 46-71-1 (ИСКЛЮЧАЕТСЯ ДО ГЛУБИНЫ СВЕРЛЕНИЯ 120 ММ) | 100 ОТВЕРСТИЙ 1.33 | 94.49 -125.67 | 5.70 -7.58 | - - | - - | - - | 100.19 -133.25
204. | 1/10-170-10/165 | СВЕРЛА С SDS PLUS ХВОСТОВИКОМ (НАКОНЕЧНИК ИЗ ТВЕРДОСПЛАВНОЙ СТАЛИ) (ПО БЕТОНУ), ДИАМЕТРОМ 10-12 ММ, ДЛИНОЙ 110-165 ММ | ШТ. 1.19966 | - - | - - | - - | 4.33 5.19 | 0.34 0.41 | 4.67 5.60
205. | Е46-67-1 (Н10) | СВЕРЛЕНИЕ СКВОЗНЫХ ОТВЕРСТИЙ ДИАМЕТРОМ ДО 20 ММ ЭЛЕКТРОПЕРФОРАТОРОМ (ЭЛЕКТРОДРЕЛЬЮ) В КИРПИЧНЫХ СТЕНАХ ГЛУБИНОЙ 130 ММ (ПОД ХИМ.АНКЕРА) | 100 ОТВЕРСТИЙ 0.35 | 63.95 22.38 | 2.65 0.93 | - - | - - | - - | 66.60 23.31
206. | 1/10-170-10/165 | СВЕРЛА С SDS PLUS ХВОСТОВИКОМ (НАКОНЕЧНИК ИЗ ТВЕРДОСПЛАВНОЙ СТАЛИ) (ПО БЕТОНУ), ДИАМЕТРОМ 10-12 ММ, ДЛИНОЙ 110-165 ММ | ШТ. 0.3045 | - - | - - | - - | 4.33 1.32 | 0.34 0.10 | 4.67 1.42
207. | Е46-67-1 Т.Ч.П.3.1 (Н10) Н3=1.2 Н6=1.2 | СВЕРЛЕНИЕ СКВОЗНЫХ ОТВЕРСТИЙ ДИАМЕТРОМ ДО 20 ММ ЭЛЕКТРОПЕРФОРАТОРОМ (ЭЛЕКТРОДРЕЛЬЮ) В КИРПИЧНЫХ СТЕНАХ ГЛУБИНОЙ 130 ММ (ПОД ХИМ.АНКЕРА) | 100 ОТВЕРСТИЙ 0.7 | 76.74 53.72 | 3.18 2.23 | - - | - - | - - | 79.92 55.95
208. | 1/10-170-10/165 | СВЕРЛА С SDS PLUS ХВОСТОВИКОМ (НАКОНЕЧНИК ИЗ ТВЕРДОСПЛАВНОЙ СТАЛИ) (ПО БЕТОНУ), ДИАМЕТРОМ 10-12 ММ, ДЛИНОЙ 110-165 ММ | ШТ. 0.609 | - - | - - | - - | 4.33 2.64 | 0.34 0.21 | 4.67 2.84
209. | Е10-134-1 ПРИМ (Н10) | НАКЛЕИВАНИЕ ВОДОИЗОЛЯЦИОННЫХ ПАРОПРОНИЦАЕМЫХ И ПАРОИЗОЛЯЦИОННЫХ ЛЕНТ (НАКЛЕВАНИЕ ВИБРОИЗОЛЯЦИОННОЙ ЛЕНТЫ ПО Т.Т.П.5) | 100 М 1.15 | 77.11 88.68 | - - | - - | - - | - - | 77.11 88.68
210. | 1/10-235-23/С101-20310-А1 | ЛЕНТА ВИБРОИЗОЛЯЦИОННАЯ, ШИРИНОЙ 100 ММ, ТОЛЩИНОЙ 5 ММ | М 120.75 | - - | - - | - - | 0.91 109.88 | 0.07 8.45 | 0.98 118.34
| КОЭФФИЦИЕНТЫ: | Н3=1.15
| КОЭФФИЦИЕНТЫ: | Н6=1.15
211. | Е9-17-1 (Н11) | МОНТАЖ КОЛОНН ОДНОЭТАЖНЫХ И МНОГОЭТАЖНЫХ ЗДАНИЙ И КРАНОВЫХ ЭСТАКАД ВЫСОТОЙ ДО 25 М ЦЕЛЬНОГО СЕЧЕНИЯ МАССОЙ ДО 1,0 Т (УСТАНОВКА СТОЕК СТ1 - СТ4) | Т КОНСТРУКЦИЙ 0.67616 | 156.06 105.52 | 170.73 115.44 | 46.16 31.21 | 34.22 23.14 | 2.45 1.66 | 363.46 245.75
212. | Е9-48-2 (Н11) | ЭЛЕКТРОДУГОВАЯ СВАРКА ОПОРНЫХ ЧАСТЕЙ КАРКАСОВ (КОЛОННЫ, ПОДКРАНОВЫЕ БАЛКИ) ПРИ МОНТАЖЕ ОДНОЭТАЖНЫХ ПРОИЗВОДСТВЕННЫХ ЗДАНИЙ | Т КОНСТРУКЦИЙ 0.67616 | 28.75 19.44 | 13.17 8.91 | - - | 15.46 10.45 | 1.22 0.82 | 58.60 39.63
213. | 2/20-20-999/372 | ИЗДЕЛИЯ И КОНСТРУКЦИИ ОГРАЖДАЮЩИЕ И ВСТРОЕННЫЕ СТАЛЬНЫЕ (СРЕДНЯЯ ЦЕНА ПО ГРУППЕ), ОПРЕД. - 37 | Т 0.67616 | - - | - - | - - | 7756.44 5244.59 | 443.67 299.99 | 8200.11 5544.59
214. | Е13-16-6 (Н10) | ОГРУНТОВКА МЕТАЛЛИЧЕСКИХ ПОВЕРХНОСТЕЙ ЗА ОДИН РАЗ ГРУНТОВКОЙ ГФ-021 | 100 М2 0.285049 | 102.26 29.15 | 3.56 1.01 | 0.25 0.07 | 51.45 14.67 | 4.04 1.15 | 161.31 45.98
215. | Е13-27-3 К=2 (Н10) Н1=2 | ОКРАСКА МЕТАЛЛИЧЕСКИХ ОГРУНТОВАННЫХ ПОВЕРХНОСТЕЙ ЭМАЛЯМИ ВРУЧНУЮ (В 2 СЛОЯ) | 100 М2 0.285049 | 203.06 57.88 | - - | - - | 171.32 48.83 | 13.68 3.90 | 388.06 110.61
| КОЭФФИЦИЕНТЫ: | Н3=1
| КОЭФФИЦИЕНТЫ: | Н6=1
216. | Е46-112-1 (Н10) | УСТАНОВКА РАСПОРНЫХ АНКЕРОВ ДИАМЕТРОМ ДО 16 ММ И ДЛИНОЙ ДО 240 ММ В ОСНОВАНИЕ ИЛИ НА ВЕРТИКАЛЬНОЙ ПОВЕРХНОСТИ НА ВЫСОТЕ ДО 1,5 М ОТ ОСНОВАНИЯ (УСТАНОВКА ДЮБЕЛЬ-ШПИЛЬКИ М12Х130) | 100 АНКЕРОВ 1.33 | 90.19 119.95 | 0.94 1.25 | - - | - - | - - | 91.13 121.20
217. | 1/10-240-5-20/С101-99-404А1 | ДЮБЕЛЬ-ШПИЛЬКА М12 Х 130 ММ | ШТ. 133 | - - | - - | - - | 0.91 121.03 | 0.07 9.31 | 0.98 130.34
218. | Е46-111-1 (Н10) | МОНТАЖ (УСТАНОВКА) ХИМИЧЕСКОГО КАПСУЛЬНОГО АНКЕРА ДИАМЕТРОМ ДО 20 ММ В ОСНОВАНИЕ ИЛИ НА ВЕРТИКАЛЬНОЙ ПОВЕРХНОСТИ КОНСТРУКЦИИ НА ВЫСОТЕ ДО 1,5 М ОТ ОСНОВАНИЯ | 100 АНКЕРОВ 0.35 | 115.34 40.37 | 0.48 0.17 | - - | 0.21 0.07 | 0.02 0.01 | 116.05 40.62
219. | Е46-111-2 (Н10) | МОНТАЖ (УСТАНОВКА) ХИМИЧЕСКОГО КАПСУЛЬНОГО АНКЕРА ДИАМЕТРОМ ДО 20 ММ НА ВЕРТИКАЛЬНОЙ ПОВЕРХНОСТИ КОНСТРУКЦИИ НА ВЫСОТЕ СВЫШЕ 1,5 ДО 4 М ОТ ОСНОВАНИЯ | 100 АНКЕРОВ 0.7 | 122.91 86.04 | 0.48 0.34 | - - | 0.21 0.15 | 0.02 0.01 | 123.62 86.54
220. | 1/10-240-45-10/15 | ШПИЛЬКИ АНКЕРНЫЕ СТАЛЬНЫЕ ОЦИНКОВАННЫЕ В СБОРЕ (ГАЙКА С ШАЙБОЙ), КЛАСС ПРОЧНОСТИ 5,8, ДИАМЕТР 10 ММ, ДЛЯ ХИМИЧЕСКИХ АНКЕРОВ КАПСУЛЬНОГО ТИПА | КГ 19.95 | - - | - - | - - | 32.41 646.58 | 2.57 51.27 | 34.98 697.85
221. | 1/10-240-45-8/10 | ХИМИЧЕСКИЙ АНКЕР КАПСУЛЬНОГО ТИПА ДИАМЕТРОМ 10 ММ ДЛЯ БЕТОННЫХ ОСНОВАНИЙ | ШТ. 105 | - - | - - | - - | 9.32 978.60 | 0.74 77.70 | 10.06 1056.30
222. | ПРИМЕЧАНИЕ: | МЕТАЛЛИЧЕСКИЕ БАЛКИ
| КОЭФФИЦИЕНТЫ: | Н3=1.15
| КОЭФФИЦИЕНТЫ: | Н6=1.15
223. | Е9-18-1 (Н11) | МОНТАЖ ОДИНОЧНЫХ ПОДКРАНОВЫХ БАЛОК НА ОТМЕТКЕ ДО 25 М МАССОЙ ДО 1,0 Т | Т КОНСТРУКЦИЙ 2.32832 | 238.78 555.96 | 282.16 656.96 | 74.00 172.30 | 34.32 79.91 | 2.45 5.70 | 557.71 1298.53
224. | Е9-48-2 (Н11) | ЭЛЕКТРОДУГОВАЯ СВАРКА ОПОРНЫХ ЧАСТЕЙ КАРКАСОВ (КОЛОННЫ, ПОДКРАНОВЫЕ БАЛКИ) ПРИ МОНТАЖЕ ОДНОЭТАЖНЫХ ПРОИЗВОДСТВЕННЫХ ЗДАНИЙ | Т КОНСТРУКЦИЙ 2.32832 | 28.75 66.94 | 13.17 30.66 | - - | 15.46 36.00 | 1.22 2.84 | 58.60 136.44
225. | 2/20-20-999/372 | ИЗДЕЛИЯ И КОНСТРУКЦИИ ОГРАЖДАЮЩИЕ И ВСТРОЕННЫЕ СТАЛЬНЫЕ (СРЕДНЯЯ ЦЕНА ПО ГРУППЕ), ОПРЕД. - 37 | Т 2.32832 | - - | - - | - - | 7756.44 18059.47 | 443.67 1033.01 | 8200.11 19092.48
226. | Е13-16-6 (Н10) | ОГРУНТОВКА МЕТАЛЛИЧЕСКИХ ПОВЕРХНОСТЕЙ ЗА ОДИН РАЗ ГРУНТОВКОЙ ГФ-021 | 100 М2 1.035582 | 102.26 105.90 | 3.56 3.69 | 0.25 0.26 | 51.45 53.28 | 4.04 4.18 | 161.31 167.05
227. | Е13-27-3 К=2 (Н10) Н1=2 | ОКРАСКА МЕТАЛЛИЧЕСКИХ ОГРУНТОВАННЫХ ПОВЕРХНОСТЕЙ ЭМАЛЯМИ ВРУЧНУЮ (В 2 СЛОЯ) | 100 М2 1.035582 | 203.06 210.29 | - - | - - | 171.32 177.42 | 13.68 14.17 | 388.06 401.87
|  | ИТОГО ПРЯМЫЕ ЗАТРАТЫ : |  | 1757 | 832 | 204 | 25614 | 1515 | 29718
|  | ОХР и ОПР | [6 empty] | 1207
|  | ПЛАНОВАЯ ПРИБЫЛЬ | [6 empty] | 1346
|  | ИТОГО ПО ПТМ | [6 empty] | 32271
|  | ЗАТРАТЫ ТРУДА | [6 empty] | 138
|  | ЗАТРАТЫ ТРУДА МАШИНИСТОВ | [6 empty] | 14
|  | ВСЕГО, В ТОМ ЧИСЛЕ | [6 empty] | 28682
|  | СТРОИТЕЛЬНЫЕ РАБОТЫ, ВСЕГО В ТОМ ЧИСЛЕ | [6 empty] | 28682
|  | ЗАРАБОТНАЯ ПЛАТА | [6 empty] | 1698
|  | ЭКСПЛУАТАЦИЯ МАШИН И МЕХАНИЗМОВ, ВСЕГО | [6 empty] | 796
|  | В ТОМ ЧИСЛЕ ЗАРАБОТНАЯ ПЛАТА МАШИНИСТОВ | [6 empty] | 193
|  | МАТЕРИАЛЫ, ИЗДЕЛИЯ, КОНСТРУКЦИИ | [6 empty] | 22429
|  | ТРАНСПОРТ | [6 empty] | 1300
|  | ОХР и ОПР | [6 empty] | 1161
|  | ПЛАНОВАЯ ПРИБЫЛЬ | [6 empty] | 1298
|  | ЗАТРАТЫ ТРУДА РАБОЧИХ | [6 empty] | 131
|  | ЗАТРАТЫ ТРУДА МАШИНИСТОВ | [6 empty] | 13
|  | СОСТАВИЛ | ВЕДУЩИЙ ИНЖЕНЕР |  |  |  |  | А.А.КОСЯНИК
|  |  | (должность служащего) |  |  | (подпись) |  | (инициалы,фамилия)
|  | ПРОВЕРИЛ | ГЛАВНЫЙ СПЕЦИАЛИСТ |  |  |  |  | Л.Н.МАРЦЫНКЕВИЧ
|  |  | (должность служащего) |  |  | (подпись) |  | (инициалы,фамилия)

## 3211-12-1033-T0
НАИМЕНОВАНИЕ ОБЪЕКТА: "РЕКОНСТРУКЦИЯ ГИНЕКОЛОГИЧЕСКОГО, ХИРУРГИЧЕСКОГО И ПСИХОНЕВРОЛОГИЧЕСКОГО КОРПУСОВ УЧРЕЖДЕНИЯ ЗДРАВООХРАНЕНИЯ "6-Я ГОРОДСКАЯ КЛИНИЧЕСКАЯ БОЛЬНИЦА" ПО УЛ. УРАЛЬСКОЙ, 5 В Г. МИНСКЕ ПОД РАЗМЕЩЕНИЕ ЛЕЧЕБНО-ДИАГНОСТИЧЕСКОГО КОРПУСА КЛИНИЧЕСКОГО ЦЕНТРА ТРАВМАТОЛОГИИ И ОРТОПЕДИИ". 2 ОЧЕРЕДЬ СТРОИТЕЛЬСТВА
КОД ОБЪЕКТА: 23.008.2
НАИМЕНОВАНИЕ ЗДАНИЯ, СООРУЖЕНИЯ: ЗДАНИЕ БЛОКА N5А
ШИФР ЗДАНИЯ, СООРУЖЕНИЯ: 23.008.2.5А
КОМПЛЕКТ ЧЕРТЕЖЕЙ: 23.008.2.5А - КЖ1 ИЗМ.1 (1234-24)
ИСХОДНЫЕ ДАННЫЕ ПО ЛОКАЛЬНОЙ СМЕТЕ (ЛОКАЛЬНОМУ СМЕТНОМУ РАСЧЕТУ) № 1033
(НОРМЫ 2022г.)
ОБЩЕСТРОИТЕЛЬНЫЕ РАБОТЫ ВЫШЕ ОТМ. 0.000. КОРРЕКТИРОВКА ПРОЕКТА: ПЕРЕГОРОДКИ, КРЕПЛЕНИЕ ПЕРЕГОРОДОК, ПЕРЕМЫЧКИ, МЕТАЛЛИЧЕСКИЕ СТОЙКИ И БАЛКИ. ДОП. К Л.СМ.N1007
СОСТАВЛЕНА В ЦЕНАХ НА 1 АВГУСТА 2024г.
№ П/П | ТЕКСТ
1 | 2
1 | L3'3211'12'1033'S0'2'12'ОБЩЕСТРОИТЕЛЬНЫЕ РАБОТЫ ВЫШЕ ОТМ. 0.000. КОРРЕКТИРОВКА ПРОЕКТА: ПЕРЕГОРОДКИ, КРЕПЛЕНИЕ ПЕРЕГОРОДОК, ПЕРЕМЫЧКИ, МЕТАЛЛИЧЕСКИЕ СТОЙКИ И БАЛКИ. ДОП. К Л.СМ.N1007'23.008.2.5А - КЖ1 ИЗМ.1 (1234-24)'А.А.КОСЯНИК#ВЕДУЩИЙ ИНЖЕНЕР'Л.Н.МАРЦЫНКЕВИЧ#ГЛАВНЫЙ СПЕЦИАЛИСТ*
2 | Ж2-50-10'ПЕРЕГОРОДКИ ПЕРВОГО ЭТАЖА НА ОТМ.0.000 (ДОП.К Л.СМ.N1007). ЗДАНИЕ - СТРОИТЕЛЬНАЯ ЧАСТЬ. ПЕРЕГОРОДКИ. ПЕРЕГОРОДКИ - СТРОИТЕЛЬНЫЕ КОНСТРУКЦИИ'М2*
3 | БС101-20310-А1#С101-20310'?##'=13'ЛЕНТА ВИБРОИЗОЛЯЦИОННАЯ, ШИРИНОЙ 100 ММ, ТОЛЩИНОЙ 5 ММ ###'М''2801=<1/10-235-23>/2900=5/2799=0,91_0*
4 | П'СОГЛАСНО ЛИСТА ОС - 56 ПРИМЕНЯЕТСЯ КРАН LIEBНERR 154 EC-Н6 БАШЕННЫЙ Г/П 6 Т (М020302)*
5 | РМ020130#М020302/М021143#М020302/М021244#М020302/М021245#М020302*
6 | П'ПЕРЕГОРОДКИ ПЕРВОГО ЭТАЖА НА ОТМ.0.000, КРЕПЛЕНИЕ ПЕРЕГОРОДОК*
7 | П'ЛИСТЫ КЖ1 ИЗМ.1 - 7, 34, 36*
8 | П'ИСКЛЮЧАЕТСЯ ИЗ ЛОК.СМЕТЫ N1007*
9 | Н3=1,15'Н6=1,15*
10 | Е8-62-2'4'Ж100/B/101-15500-1/101-159900-1/204-6400/413-1037-1#413-1037-1А1/414-2004#414-2003/М330250'КЛАДКА ПЕРЕГОРОДОК НЕАРМИРОВАННЫХ ТОЛЩИНОЙ В 1:2 КИРПИЧА ПРИ ВЫСОТЕ ЭТАЖА ДО 4 М ИЗ КИРПИЧА КЕРАМИЧЕСКОГО ЭФФЕКТИВНОГО В КАРКАСНЫХ ЗДАНИЯХ (КРПО-100/35 НА РАСТВОРЕ М75)'100 М2''*
11 | Е69-50-1'0,1.1000.(4,0):100'101-13700/101-159900-1/М330250'КРЕПЛЕНИЕ ЗАКЛАДНЫХ ДЕТАЛЕЙ И КОНСТРУКЦИЙ ПРИ ПОМОЩИ ПИСТОЛЕТА НА ОДИН ДЮБЕЛЬ (ИСКЛЮЧАЕТСЯ РАБОТА ИЗ РАСЦЕНОК Е8-62-2, Е8-62-3)'100 ВЫСТРЕЛОВ''*
12 | Е8-67-1'(714-694).1,5'101-79100-1'ЗАДЕЛКА СТЫКОВ МЕЖДУ ПЕРЕКРЫТИЕМ И КЛАДКОЙ НАРУЖНЫХ СТЕН В КАРКАСНЫХ ЗДАНИЯХ (ИСКЛЮЧАЕТСЯ РАБОТА ИЗ РАСЦЕНКИ Е8-62-2, Е8-62-3)'100 М''*
13 | С204-6400'0,001.(714.0,6-694.0,55)'B*
14 | С101-99-423А1'714-694'B*
15 | Н3=1,0'Н6=1,0*
16 | Е46-112-3'714-694'B'УСТАНОВКА РАСПОРНЫХ АНКЕРОВ ДИАМЕТРОМ ДО 16 ММ И ДЛИНОЙ ДО 240 ММ В ПОТОЛОЧНОМ ПОЛОЖЕНИИ (БОЛТ БСР М10Х100)'100 АНКЕРОВ''*
17 | Е46-71-1#Т.Ч.П.3.1'714-694'B/Н3=1,2/Н6=1,2'СВЕРЛЕНИЕ ОТВЕРСТИЙ В БЕТОННЫХ КОНСТРУКЦИЯХ НА ГЛУБИНУ 200 ММ ЭЛЕКТРОПЕРФОРАТОРОМ С ПРИМЕНЕНИЕМ СПИРАЛЬНЫХ ШНЕКОВ ДИАМЕТРОМ ОТВЕРСТИЙ ДО 20 ММ ((ПОД БОЛТ БСР М10Х100 В ПОТОЛОЧНОМ ПОЛОЖЕНИИ)'100 ОТВЕРСТИЙ''*
18 | Е46-71-5#К=-10; Т.Ч.П.3.1'714-694'Н1=10/Н3=1,2/Н6=1,2'НА КАЖДЫЕ 10 ММ ИЗМЕНЕНИЯ ГЛУБИНЫ СВЕРЛЕНИЯ ОТВЕРСТИЙ ДОБАВЛЯЕТСЯ ИЛИ ИСКЛЮЧАЕТСЯ К НОРМЕ 46-71-1 (ИСКЛЮЧАЕТСЯ ДО ГЛУБИНЫ 100 ММ)'100 ОТВЕРСТИЙ''*
19 | С101-86726-38'(1,47-10.0,071).(714-694):100'B*
20 | Н3=1,15'Н6=1,15*
21 | Е26-32-1#ПРИМ'(714-694).1,5.0,12.0,03'B/=1/414-2004#414-2002'УСТРОЙСТВО ПРОТИВОПОЖАРНЫХ ПОЯСОВ ИЗ ВОЛОКНИСТЫХ И ЗЕРНИСТЫХ МАТЕРИАЛОВ НА РАСТВОРЕ (КОНОПАТКА ПРИМЫКАНИЯ К ПЛИТЕ ПЕРЕКРЫТИЯ ПАКЛЕЙ И ПРОМАЗКА РАСТВОРОМ М50)'М3 ИЗОЛЯЦИИ''*
22 | С101-63205'(714-694).1,5.0,12.0,03.160'B*
23 | П'ДОБАВЛЯЕТСЯ К ЛОК.СМЕТЕ N1007*
24 | Е6-11-7'0,001.20.0,59'101-17500-1/102-6100/204-6200#204-6400'УСТАНОВКА ЗАКЛАДНЫХ ДЕТАЛЕЙ ВЕСОМ ДО 4 КГ (УСТАНОВКА ДЕТАЛИ ММ2 ПО УЗЛУ 4 ЛИСТ КЖ1 ИЗМ.1 - 34)'Т''*
25 | С101-99-297'2.20.1,87:1000*
26 | П'СТОЙКА СТ1 - 5 ШТ*
27 | П'ЛИСТ КЖ1 ИЗМ.1 - 36*
28 | Н3=1,0'Н6=1,0*
29 | П'ИСКЛЮЧАЕТСЯ ИЗ ЛОК.СМЕТЫ N1007*
30 | Е46-71-1#Т.Ч.П.3.1'5.2'B/Н3=1,2/Н6=1,2'СВЕРЛЕНИЕ ОТВЕРСТИЙ В БЕТОННЫХ КОНСТРУКЦИЯХ НА ГЛУБИНУ 200 ММ ЭЛЕКТРОПЕРФОРАТОРОМ С ПРИМЕНЕНИЕМ СПИРАЛЬНЫХ ШНЕКОВ ДИАМЕТРОМ ОТВЕРСТИЙ ДО 20 ММ (В ПОТОЛОЧНОМ ПОЛОЖЕНИИ)'100 ОТВЕРСТИЙ''*
31 | Е46-71-5#К=-10; Т.Ч.П.3.1'5.2'Н1=10/Н3=1,2/Н6=1,2'НА КАЖДЫЕ 10 ММ ИЗМЕНЕНИЯ ГЛУБИНЫ СВЕРЛЕНИЯ ОТВЕРСТИЙ ДОБАВЛЯЕТСЯ ИЛИ ИСКЛЮЧАЕТСЯ К НОРМЕ 46-71-1 (ИСКЛЮЧАЕТСЯ ДО ГЛУБИНЫ 100 ММ)'100 ОТВЕРСТИЙ''*
32 | С101-86726-50'(1,47-10.0,071).5.2:100'B*
33 | П'ДОБАВЛЯЕТСЯ К ЛОК.СМЕТЕ N1007*
34 | Е46-71-1#Т.Ч.П.3.1'5.2'Н3=1,2/Н6=1,2'СВЕРЛЕНИЕ ОТВЕРСТИЙ В БЕТОННЫХ КОНСТРУКЦИЯХ НА ГЛУБИНУ 200 ММ ЭЛЕКТРОПЕРФОРАТОРОМ С ПРИМЕНЕНИЕМ СПИРАЛЬНЫХ ШНЕКОВ ДИАМЕТРОМ ОТВЕРСТИЙ ДО 20 ММ (В ПОТОЛОЧНОМ ПОЛОЖЕНИИ)'100 ОТВЕРСТИЙ''*
35 | Е46-71-5#К=-6; Т.Ч.П.3.1'5.2'B/Н1=6/Н3=1,2/Н6=1,2'НА КАЖДЫЕ 10 ММ ИЗМЕНЕНИЯ ГЛУБИНЫ СВЕРЛЕНИЯ ОТВЕРСТИЙ ДОБАВЛЯЕТСЯ ИЛИ ИСКЛЮЧАЕТСЯ К НОРМЕ 46-71-1 (ИСКЛЮЧАЕТСЯ ДО ГЛУБИНЫ 140 ММ)'100 ОТВЕРСТИЙ''*
36 | С101-86726-50'(1,47-6.0,071).5.2:100*
37 | П'ПЕРЕМЫЧКИ В ПЕРЕГОРОДКАХ*
38 | П'ЛИСТ КЖ1 ИЗМ.1 - 7*
39 | П'ИСКЛЮЧАЕТСЯ ИЗ ЛОК.СМЕТЫ N1007*
40 | Н3=1,15'Н6=1,15*
41 | Е7-84-1'15-14'B'УКЛАДКА ЖЕЛЕЗОБЕТОННЫХ ПЕРЕМЫЧЕК МАССОЙ ДО 100 КГ ВРУЧНУЮ В КАРКАСНЫХ ЗДАНИЯХ'100 ШТ.''*
42 | 582821-А238'15-14'B*
43 | П'ПЕРЕМЫЧКА МОНОЛИТНАЯ ПРМ1 - 1 ШТ*
44 | П'ЛИСТЫ КЖ1 ИЗМ.1 - 8*
45 | П'ИСКЛЮЧАЕТСЯ ИЗ ЛОК.СМЕТЫ N1007*
46 | С414-1006-359'1.0,085.1,015'B*
47 | П'ДОБАВЛЯЕТСЯ К ЛОК.СМЕТЕ N1007*
48 | С414-1006-3'1.0,085.1,015*
49 | Н3=1,0'Н6=1,0*
50 | П'-----------------------------------------------------------*
51 | Ж2-50-10'ПЕРЕГОРОДКИ ВТОРОГО ЭТАЖА НА ОТМ.+3.600 (ДОП.К Л.СМ.N1007). ЗДАНИЕ - СТРОИТЕЛЬНАЯ ЧАСТЬ. ПЕРЕГОРОДКИ. ПЕРЕГОРОДКИ - СТРОИТЕЛЬНЫЕ КОНСТРУКЦИИ'М2*
52 | П'ПЕРЕГОРОДКИ ВТОРОГО ЭТАЖА НА ОТМ.+3.600, КРЕПЛЕНИЕ ПЕРЕГОРОДОК*
53 | П'ЛИСТЫ КЖ1 ИЗМ.1 - 9, 34, 36*
54 | П'ИСКЛЮЧАЕТСЯ ИЗ ЛОК.СМЕТЫ N1007*
55 | Н3=1,15'Н6=1,15*
56 | Е8-67-1'(714-649).1,5'101-79100-1'ЗАДЕЛКА СТЫКОВ МЕЖДУ ПЕРЕКРЫТИЕМ И КЛАДКОЙ НАРУЖНЫХ СТЕН В КАРКАСНЫХ ЗДАНИЯХ (ИСКЛЮЧАЕТСЯ РАБОТА ИЗ РАСЦЕНКИ Е8-62-2, Е8-62-3)'100 М''*
57 | С204-6400'0,001.(673.0,6-649.0,55)'B*
58 | С101-99-423А1'673-649'B*
59 | Н3=1,0'Н6=1,0*
60 | Е46-112-3'673-649'B'УСТАНОВКА РАСПОРНЫХ АНКЕРОВ ДИАМЕТРОМ ДО 16 ММ И ДЛИНОЙ ДО 240 ММ В ПОТОЛОЧНОМ ПОЛОЖЕНИИ (БОЛТ БСР М10Х100)'100 АНКЕРОВ''*
61 | Е46-71-1#Т.Ч.П.3.1'673-649'B/Н3=1,2/Н6=1,2'СВЕРЛЕНИЕ ОТВЕРСТИЙ В БЕТОННЫХ КОНСТРУКЦИЯХ НА ГЛУБИНУ 200 ММ ЭЛЕКТРОПЕРФОРАТОРОМ С ПРИМЕНЕНИЕМ СПИРАЛЬНЫХ ШНЕКОВ ДИАМЕТРОМ ОТВЕРСТИЙ ДО 20 ММ ((ПОД БОЛТ БСР М10Х100 В ПОТОЛОЧНОМ ПОЛОЖЕНИИ)'100 ОТВЕРСТИЙ''*
62 | Е46-71-5#К=-10; Т.Ч.П.3.1'673-649'Н1=10/Н3=1,2/Н6=1,2'НА КАЖДЫЕ 10 ММ ИЗМЕНЕНИЯ ГЛУБИНЫ СВЕРЛЕНИЯ ОТВЕРСТИЙ ДОБАВЛЯЕТСЯ ИЛИ ИСКЛЮЧАЕТСЯ К НОРМЕ 46-71-1 (ИСКЛЮЧАЕТСЯ ДО ГЛУБИНЫ 100 ММ)'100 ОТВЕРСТИЙ''*
63 | С101-86726-38'(1,47-10.0,071).(673-649):100'B*
64 | Н3=1,15'Н6=1,15*
65 | Е26-32-1#ПРИМ'(673-649).1,5.0,12.0,03'B/=1/414-2004#414-2002'УСТРОЙСТВО ПРОТИВОПОЖАРНЫХ ПОЯСОВ ИЗ ВОЛОКНИСТЫХ И ЗЕРНИСТЫХ МАТЕРИАЛОВ НА РАСТВОРЕ (КОНОПАТКА ПРИМЫКАНИЯ К ПЛИТЕ ПЕРЕКРЫТИЯ ПАКЛЕЙ И ПРОМАЗКА РАСТВОРОМ М50)'М3 ИЗОЛЯЦИИ''*
66 | С101-63205'(673-649).1,5.0,12.0,03.160'B*
67 | П'ДОБАВЛЯЕТСЯ К ЛОК.СМЕТЕ N1007*
68 | Е6-11-7'0,001.24.0,59'101-17500-1/102-6100/204-6200#204-6400'УСТАНОВКА ЗАКЛАДНЫХ ДЕТАЛЕЙ ВЕСОМ ДО 4 КГ (УСТАНОВКА ДЕТАЛИ ММ2 ПО УЗЛУ 4 ЛИСТ КЖ1 ИЗМ.1 - 34)'Т''*
69 | С101-99-297'2.24.1,87:1000*
70 | П'СТОЙКА СТ1 - 6 ШТ*
71 | П'ЛИСТ КЖ1 ИЗМ.1 - 36*
72 | Н3=1,0'Н6=1,0*
73 | П'ИСКЛЮЧАЕТСЯ ИЗ ЛОК.СМЕТЫ N1007*
74 | Е46-71-1#Т.Ч.П.3.1'6.2'B/Н3=1,2/Н6=1,2'СВЕРЛЕНИЕ ОТВЕРСТИЙ В БЕТОННЫХ КОНСТРУКЦИЯХ НА ГЛУБИНУ 200 ММ ЭЛЕКТРОПЕРФОРАТОРОМ С ПРИМЕНЕНИЕМ СПИРАЛЬНЫХ ШНЕКОВ ДИАМЕТРОМ ОТВЕРСТИЙ ДО 20 ММ (В ПОТОЛОЧНОМ ПОЛОЖЕНИИ)'100 ОТВЕРСТИЙ''*
75 | Е46-71-5#К=-10; Т.Ч.П.3.1'6.2'Н1=10/Н3=1,2/Н6=1,2'НА КАЖДЫЕ 10 ММ ИЗМЕНЕНИЯ ГЛУБИНЫ СВЕРЛЕНИЯ ОТВЕРСТИЙ ДОБАВЛЯЕТСЯ ИЛИ ИСКЛЮЧАЕТСЯ К НОРМЕ 46-71-1 (ИСКЛЮЧАЕТСЯ ДО ГЛУБИНЫ 100 ММ)'100 ОТВЕРСТИЙ''*
76 | С101-86726-50'(1,47-10.0,071).6.2:100'B*
77 | П'ДОБАВЛЯЕТСЯ К ЛОК.СМЕТЕ N1007*
78 | Е46-71-1#Т.Ч.П.3.1'6.2'Н3=1,2/Н6=1,2'СВЕРЛЕНИЕ ОТВЕРСТИЙ В БЕТОННЫХ КОНСТРУКЦИЯХ НА ГЛУБИНУ 200 ММ ЭЛЕКТРОПЕРФОРАТОРОМ С ПРИМЕНЕНИЕМ СПИРАЛЬНЫХ ШНЕКОВ ДИАМЕТРОМ ОТВЕРСТИЙ ДО 20 ММ (В ПОТОЛОЧНОМ ПОЛОЖЕНИИ)'100 ОТВЕРСТИЙ''*
79 | Е46-71-5#К=-6; Т.Ч.П.3.1'6.2'B/Н1=6/Н3=1,2/Н6=1,2'НА КАЖДЫЕ 10 ММ ИЗМЕНЕНИЯ ГЛУБИНЫ СВЕРЛЕНИЯ ОТВЕРСТИЙ ДОБАВЛЯЕТСЯ ИЛИ ИСКЛЮЧАЕТСЯ К НОРМЕ 46-71-1 (ИСКЛЮЧАЕТСЯ ДО ГЛУБИНЫ 140 ММ)'100 ОТВЕРСТИЙ''*
80 | С101-86726-50'(1,47-6.0,071).6.2:100*
81 | П'-----------------------------------------------------------*
82 | Ж2-50-10'ПЕРЕГОРОДКИ ТРЕТЬЕГО ЭТАЖА НА ОТМ.+7.200 (ДОП.К Л.СМ.N1007). ЗДАНИЕ - СТРОИТЕЛЬНАЯ ЧАСТЬ. ПЕРЕГОРОДКИ. ПЕРЕГОРОДКИ - СТРОИТЕЛЬНЫЕ КОНСТРУКЦИИ'М2*
83 | П'ПЕРЕГОРОДКИ ТРЕТЬЕГО ЭТАЖА НА ОТМ.+7.200, КРЕПЛЕНИЕ ПЕРЕГОРОДОК*
84 | П'ЛИСТЫ КЖ1ИЗМ.1 - 10, 34, 36*
85 | П'ИСКЛЮЧАЕТСЯ ИЗ ЛОК.СМЕТЫ N1007*
86 | Н3=1,15'Н6=1,15*
87 | Е8-67-1'(809-767).1,5'101-79100-1'ЗАДЕЛКА СТЫКОВ МЕЖДУ ПЕРЕКРЫТИЕМ И КЛАДКОЙ НАРУЖНЫХ СТЕН В КАРКАСНЫХ ЗДАНИЯХ (ИСКЛЮЧАЕТСЯ РАБОТА ИЗ РАСЦЕНКИ Е8-62-2, Е8-62-3)'100 М''*
88 | С204-6400'0,001.(809.0,6-767.0,55)'B*
89 | С101-99-423А1'809-767'B*
90 | Н3=1,0'Н6=1,0*
91 | Е46-112-3'809-767'B'УСТАНОВКА РАСПОРНЫХ АНКЕРОВ ДИАМЕТРОМ ДО 16 ММ И ДЛИНОЙ ДО 240 ММ В ПОТОЛОЧНОМ ПОЛОЖЕНИИ (БОЛТ БСР М10Х100)'100 АНКЕРОВ''*
92 | Е46-71-1#Т.Ч.П.3.1'809-767'B/Н3=1,2/Н6=1,2'СВЕРЛЕНИЕ ОТВЕРСТИЙ В БЕТОННЫХ КОНСТРУКЦИЯХ НА ГЛУБИНУ 200 ММ ЭЛЕКТРОПЕРФОРАТОРОМ С ПРИМЕНЕНИЕМ СПИРАЛЬНЫХ ШНЕКОВ ДИАМЕТРОМ ОТВЕРСТИЙ ДО 20 ММ ((ПОД БОЛТ БСР М10Х100 В ПОТОЛОЧНОМ ПОЛОЖЕНИИ)'100 ОТВЕРСТИЙ''*
93 | Е46-71-5#К=-10; Т.Ч.П.3.1'809-767'Н1=10/Н3=1,2/Н6=1,2'НА КАЖДЫЕ 10 ММ ИЗМЕНЕНИЯ ГЛУБИНЫ СВЕРЛЕНИЯ ОТВЕРСТИЙ ДОБАВЛЯЕТСЯ ИЛИ ИСКЛЮЧАЕТСЯ К НОРМЕ 46-71-1 (ИСКЛЮЧАЕТСЯ ДО ГЛУБИНЫ 100 ММ)'100 ОТВЕРСТИЙ''*
94 | С101-86726-38'(1,47-10.0,071).(809-767):100'B*
95 | Н3=1,15'Н6=1,15*
96 | Е26-32-1#ПРИМ'(809-767).1,5.0,12.0,03'B/=1/414-2004#414-2002'УСТРОЙСТВО ПРОТИВОПОЖАРНЫХ ПОЯСОВ ИЗ ВОЛОКНИСТЫХ И ЗЕРНИСТЫХ МАТЕРИАЛОВ НА РАСТВОРЕ (КОНОПАТКА ПРИМЫКАНИЯ К ПЛИТЕ ПЕРЕКРЫТИЯ ПАКЛЕЙ И ПРОМАЗКА РАСТВОРОМ М50)'М3 ИЗОЛЯЦИИ''*
97 | С101-63205'(809-767).1,5.0,12.0,03.160'B*
98 | П'ДОБАВЛЯЕТСЯ К ЛОК.СМЕТЕ N1007*
99 | Е6-11-7'0,001.42.0,59'101-17500-1/102-6100/204-6200#204-6400'УСТАНОВКА ЗАКЛАДНЫХ ДЕТАЛЕЙ ВЕСОМ ДО 4 КГ (УСТАНОВКА ДЕТАЛИ ММ2 ПО УЗЛУ 4 ЛИСТ КЖ1 ИЗМ.1 - 34)'Т''*
100 | С101-99-297'2.42.1,87:1000*
101 | П'СТОЙКА СТ3 - 7 ШТ*
102 | П'ЛИСТ КЖ1 ИЗМ.1 - 36*
103 | Н3=1,0'Н6=1,0*
104 | П'ИСКЛЮЧАЕТСЯ ИЗ ЛОК.СМЕТЫ N1007*
105 | Е46-71-1#Т.Ч.П.3.1'7.2'B/Н3=1,2/Н6=1,2'СВЕРЛЕНИЕ ОТВЕРСТИЙ В БЕТОННЫХ КОНСТРУКЦИЯХ НА ГЛУБИНУ 200 ММ ЭЛЕКТРОПЕРФОРАТОРОМ С ПРИМЕНЕНИЕМ СПИРАЛЬНЫХ ШНЕКОВ ДИАМЕТРОМ ОТВЕРСТИЙ ДО 20 ММ (В ПОТОЛОЧНОМ ПОЛОЖЕНИИ)'100 ОТВЕРСТИЙ''*
106 | Е46-71-5#К=-10; Т.Ч.П.3.1'7.2'Н1=10/Н3=1,2/Н6=1,2'НА КАЖДЫЕ 10 ММ ИЗМЕНЕНИЯ ГЛУБИНЫ СВЕРЛЕНИЯ ОТВЕРСТИЙ ДОБАВЛЯЕТСЯ ИЛИ ИСКЛЮЧАЕТСЯ К НОРМЕ 46-71-1 (ИСКЛЮЧАЕТСЯ ДО ГЛУБИНЫ 100 ММ)'100 ОТВЕРСТИЙ''*
107 | С101-86726-50'(1,47-10.0,071).7.2:100'B*
108 | П'ДОБАВЛЯЕТСЯ К ЛОК.СМЕТЕ N1007*
109 | Е46-71-1#Т.Ч.П.3.1'7.2'Н3=1,2/Н6=1,2'СВЕРЛЕНИЕ ОТВЕРСТИЙ В БЕТОННЫХ КОНСТРУКЦИЯХ НА ГЛУБИНУ 200 ММ ЭЛЕКТРОПЕРФОРАТОРОМ С ПРИМЕНЕНИЕМ СПИРАЛЬНЫХ ШНЕКОВ ДИАМЕТРОМ ОТВЕРСТИЙ ДО 20 ММ (В ПОТОЛОЧНОМ ПОЛОЖЕНИИ)'100 ОТВЕРСТИЙ''*
110 | Е46-71-5#К=-6; Т.Ч.П.3.1'7.2'B/Н1=6/Н3=1,2/Н6=1,2'НА КАЖДЫЕ 10 ММ ИЗМЕНЕНИЯ ГЛУБИНЫ СВЕРЛЕНИЯ ОТВЕРСТИЙ ДОБАВЛЯЕТСЯ ИЛИ ИСКЛЮЧАЕТСЯ К НОРМЕ 46-71-1 (ИСКЛЮЧАЕТСЯ ДО ГЛУБИНЫ 140 ММ)'100 ОТВЕРСТИЙ''*
111 | С101-86726-50'(1,47-6.0,071).7.2:100*
112 | П'-----------------------------------------------------------*
113 | Ж2-50-10'ПЕРЕГОРОДКИ ЧЕТВЕРТОГО ЭТАЖА НА ОТМ.+11.400 (ДОП.К Л.СМ.N1007). ЗДАНИЕ - СТРОИТЕЛЬНАЯ ЧАСТЬ. ПЕРЕГОРОДКИ. ПЕРЕГОРОДКИ - СТРОИТЕЛЬНЫЕ КОНСТРУКЦИИ'М2*
114 | П'ПЕРЕГОРОДКИ ЧЕТВЕРТОГО ЭТАЖА НА ОТМ.+11.400, КРЕПЛЕНИЕ ПЕРЕГОРОДОК*
115 | П'ЛИСТЫ КЖ1 ИЗМ.1 - 11, 34, 36*
116 | П'ИСКЛЮЧАЕТСЯ ИЗ ЛОК.СМЕТЫ N1007*
117 | Н3=1,15'Н6=1,15*
118 | Е8-67-1'(677-653).1,5'101-79100-1'ЗАДЕЛКА СТЫКОВ МЕЖДУ ПЕРЕКРЫТИЕМ И КЛАДКОЙ НАРУЖНЫХ СТЕН В КАРКАСНЫХ ЗДАНИЯХ (ИСКЛЮЧАЕТСЯ РАБОТА ИЗ РАСЦЕНКИ Е8-62-2, Е8-62-3)'100 М''*
119 | С204-6400'0,001.(677.0,6-653.0,55)'B*
120 | С101-99-423А1'677-653'B*
121 | Н3=1,0'Н6=1,0*
122 | Е46-112-3'677-653'B'УСТАНОВКА РАСПОРНЫХ АНКЕРОВ ДИАМЕТРОМ ДО 16 ММ И ДЛИНОЙ ДО 240 ММ В ПОТОЛОЧНОМ ПОЛОЖЕНИИ (БОЛТ БСР М10Х100)'100 АНКЕРОВ''*
123 | Е46-71-1#Т.Ч.П.3.1'677-653'B/Н3=1,2/Н6=1,2'СВЕРЛЕНИЕ ОТВЕРСТИЙ В БЕТОННЫХ КОНСТРУКЦИЯХ НА ГЛУБИНУ 200 ММ ЭЛЕКТРОПЕРФОРАТОРОМ С ПРИМЕНЕНИЕМ СПИРАЛЬНЫХ ШНЕКОВ ДИАМЕТРОМ ОТВЕРСТИЙ ДО 20 ММ ((ПОД БОЛТ БСР М10Х100 В ПОТОЛОЧНОМ ПОЛОЖЕНИИ)'100 ОТВЕРСТИЙ''*
124 | Е46-71-5#К=-10; Т.Ч.П.3.1'677-653'Н1=10/Н3=1,2/Н6=1,2'НА КАЖДЫЕ 10 ММ ИЗМЕНЕНИЯ ГЛУБИНЫ СВЕРЛЕНИЯ ОТВЕРСТИЙ ДОБАВЛЯЕТСЯ ИЛИ ИСКЛЮЧАЕТСЯ К НОРМЕ 46-71-1 (ИСКЛЮЧАЕТСЯ ДО ГЛУБИНЫ 100 ММ)'100 ОТВЕРСТИЙ''*
125 | С101-86726-38'(1,47-10.0,071).(677-653):100'B*
126 | Н3=1,15'Н6=1,15*
127 | Е26-32-1#ПРИМ'(677-653).1,5.0,12.0,03'B/=1/414-2004#414-2002'УСТРОЙСТВО ПРОТИВОПОЖАРНЫХ ПОЯСОВ ИЗ ВОЛОКНИСТЫХ И ЗЕРНИСТЫХ МАТЕРИАЛОВ НА РАСТВОРЕ (КОНОПАТКА ПРИМЫКАНИЯ К ПЛИТЕ ПЕРЕКРЫТИЯ ПАКЛЕЙ И ПРОМАЗКА РАСТВОРОМ М50)'М3 ИЗОЛЯЦИИ''*
128 | С101-63205'(677-653).1,5.0,12.0,03.160'B*
129 | П'ДОБАВЛЯЕТСЯ К ЛОК.СМЕТЕ N1007*
130 | Е6-11-7'0,001.24.0,59'101-17500-1/102-6100/204-6200#204-6400'УСТАНОВКА ЗАКЛАДНЫХ ДЕТАЛЕЙ ВЕСОМ ДО 4 КГ (УСТАНОВКА ДЕТАЛИ ММ2 ПО УЗЛУ 4 ЛИСТ КЖ1 ИЗМ.1 - 34)'Т''*
131 | С101-99-297'2.24.1,87:1000*
132 | П'СТОЙКА СТ1 - 6 ШТ*
133 | П'ЛИСТ КЖ1 ИЗМ.1 - 36*
134 | Н3=1,0'Н6=1,0*
135 | П'ИСКЛЮЧАЕТСЯ ИЗ ЛОК.СМЕТЫ N1007*
136 | Е46-71-1#Т.Ч.П.3.1'6.2'B/Н3=1,2/Н6=1,2'СВЕРЛЕНИЕ ОТВЕРСТИЙ В БЕТОННЫХ КОНСТРУКЦИЯХ НА ГЛУБИНУ 200 ММ ЭЛЕКТРОПЕРФОРАТОРОМ С ПРИМЕНЕНИЕМ СПИРАЛЬНЫХ ШНЕКОВ ДИАМЕТРОМ ОТВЕРСТИЙ ДО 20 ММ (В ПОТОЛОЧНОМ ПОЛОЖЕНИИ)'100 ОТВЕРСТИЙ''*
137 | Е46-71-5#К=-10; Т.Ч.П.3.1'6.2'Н1=10/Н3=1,2/Н6=1,2'НА КАЖДЫЕ 10 ММ ИЗМЕНЕНИЯ ГЛУБИНЫ СВЕРЛЕНИЯ ОТВЕРСТИЙ ДОБАВЛЯЕТСЯ ИЛИ ИСКЛЮЧАЕТСЯ К НОРМЕ 46-71-1 (ИСКЛЮЧАЕТСЯ ДО ГЛУБИНЫ 100 ММ)'100 ОТВЕРСТИЙ''*
138 | С101-86726-50'(1,47-10.0,071).6.2:100'B*
139 | П'ДОБАВЛЯЕТСЯ К ЛОК.СМЕТЕ N1007*
140 | Е46-71-1#Т.Ч.П.3.1'6.2'Н3=1,2/Н6=1,2'СВЕРЛЕНИЕ ОТВЕРСТИЙ В БЕТОННЫХ КОНСТРУКЦИЯХ НА ГЛУБИНУ 200 ММ ЭЛЕКТРОПЕРФОРАТОРОМ С ПРИМЕНЕНИЕМ СПИРАЛЬНЫХ ШНЕКОВ ДИАМЕТРОМ ОТВЕРСТИЙ ДО 20 ММ (В ПОТОЛОЧНОМ ПОЛОЖЕНИИ)'100 ОТВЕРСТИЙ''*
141 | Е46-71-5#К=-6; Т.Ч.П.3.1'6.2'B/Н1=6/Н3=1,2/Н6=1,2'НА КАЖДЫЕ 10 ММ ИЗМЕНЕНИЯ ГЛУБИНЫ СВЕРЛЕНИЯ ОТВЕРСТИЙ ДОБАВЛЯЕТСЯ ИЛИ ИСКЛЮЧАЕТСЯ К НОРМЕ 46-71-1 (ИСКЛЮЧАЕТСЯ ДО ГЛУБИНЫ 140 ММ)'100 ОТВЕРСТИЙ''*
142 | С101-86726-50'(1,47-6.0,071).6.2:100*
143 | П'-----------------------------------------------------------*
144 | Ж2-50-10'ПЕРЕГОРОДКИ ПЯТОГО ЭТАЖА НА ОТМ.+15.000 (ДОП.К Л.СМ.N1007). ЗДАНИЕ - СТРОИТЕЛЬНАЯ ЧАСТЬ. ПЕРЕГОРОДКИ. ПЕРЕГОРОДКИ - СТРОИТЕЛЬНЫЕ КОНСТРУКЦИИ'М2*
145 | П'ПЕРЕГОРОДКИ ПЯТОГО ЭТАЖА НА ОТМ.+15.000, КРЕПЛЕНИЕ ПЕРЕГОРОДОК*
146 | П'ЛИСТЫ КЖ1 ИЗМ.1 - 12, 34, 36*
147 | П'ИСКЛЮЧАЕТСЯ ИЗ ЛОК.СМЕТЫ N1007*
148 | Н3=1,15'Н6=1,15*
149 | Е8-67-1'(793-751).1,5'101-79100-1'ЗАДЕЛКА СТЫКОВ МЕЖДУ ПЕРЕКРЫТИЕМ И КЛАДКОЙ НАРУЖНЫХ СТЕН В КАРКАСНЫХ ЗДАНИЯХ (ИСКЛЮЧАЕТСЯ РАБОТА ИЗ РАСЦЕНКИ Е8-62-2, Е8-62-3)'100 М''*
150 | С204-6400'0,001.(793.0,6-751.0,55)'B*
151 | С101-99-423А1'793-751'B*
152 | Н3=1,0'Н6=1,0*
153 | Е46-112-3'793-751'B'УСТАНОВКА РАСПОРНЫХ АНКЕРОВ ДИАМЕТРОМ ДО 16 ММ И ДЛИНОЙ ДО 240 ММ В ПОТОЛОЧНОМ ПОЛОЖЕНИИ (БОЛТ БСР М10Х100)'100 АНКЕРОВ''*
154 | Е46-71-1#Т.Ч.П.3.1'793-751'B/Н3=1,2/Н6=1,2'СВЕРЛЕНИЕ ОТВЕРСТИЙ В БЕТОННЫХ КОНСТРУКЦИЯХ НА ГЛУБИНУ 200 ММ ЭЛЕКТРОПЕРФОРАТОРОМ С ПРИМЕНЕНИЕМ СПИРАЛЬНЫХ ШНЕКОВ ДИАМЕТРОМ ОТВЕРСТИЙ ДО 20 ММ ((ПОД БОЛТ БСР М10Х100 В ПОТОЛОЧНОМ ПОЛОЖЕНИИ)'100 ОТВЕРСТИЙ''*
155 | Е46-71-5#К=-10; Т.Ч.П.3.1'793-751'Н1=10/Н3=1,2/Н6=1,2'НА КАЖДЫЕ 10 ММ ИЗМЕНЕНИЯ ГЛУБИНЫ СВЕРЛЕНИЯ ОТВЕРСТИЙ ДОБАВЛЯЕТСЯ ИЛИ ИСКЛЮЧАЕТСЯ К НОРМЕ 46-71-1 (ИСКЛЮЧАЕТСЯ ДО ГЛУБИНЫ 100 ММ)'100 ОТВЕРСТИЙ''*
156 | С101-86726-38'(1,47-10.0,071).(793-751):100'B*
157 | Н3=1,15'Н6=1,15*
158 | Е26-32-1#ПРИМ'(793-751).1,5.0,12.0,03'B/=1/414-2004#414-2002'УСТРОЙСТВО ПРОТИВОПОЖАРНЫХ ПОЯСОВ ИЗ ВОЛОКНИСТЫХ И ЗЕРНИСТЫХ МАТЕРИАЛОВ НА РАСТВОРЕ (КОНОПАТКА ПРИМЫКАНИЯ К ПЛИТЕ ПЕРЕКРЫТИЯ ПАКЛЕЙ И ПРОМАЗКА РАСТВОРОМ М50)'М3 ИЗОЛЯЦИИ''*
159 | С101-63205'(793-751).1,5.0,12.0,03.160'B*
160 | П'ДОБАВЛЯЕТСЯ К ЛОК.СМЕТЕ N1007*
161 | Е6-11-7'0,001.42.0,59'101-17500-1/102-6100/204-6200#204-6400'УСТАНОВКА ЗАКЛАДНЫХ ДЕТАЛЕЙ ВЕСОМ ДО 4 КГ (УСТАНОВКА ДЕТАЛИ ММ2 ПО УЗЛУ 4 ЛИСТ КЖ1 ИЗМ.1 - 34)'Т''*
162 | С101-99-297'2.42.1,87:1000*
163 | П'СТОЙКА СТ3 - 7 ШТ*
164 | П'ЛИСТ КЖ1 ИЗМ.1 - 36*
165 | Н3=1,0'Н6=1,0*
166 | П'ИСКЛЮЧАЕТСЯ ИЗ ЛОК.СМЕТЫ N1007*
167 | Е46-71-1#Т.Ч.П.3.1'7.2'B/Н3=1,2/Н6=1,2'СВЕРЛЕНИЕ ОТВЕРСТИЙ В БЕТОННЫХ КОНСТРУКЦИЯХ НА ГЛУБИНУ 200 ММ ЭЛЕКТРОПЕРФОРАТОРОМ С ПРИМЕНЕНИЕМ СПИРАЛЬНЫХ ШНЕКОВ ДИАМЕТРОМ ОТВЕРСТИЙ ДО 20 ММ (В ПОТОЛОЧНОМ ПОЛОЖЕНИИ)'100 ОТВЕРСТИЙ''*
168 | Е46-71-5#К=-10; Т.Ч.П.3.1'7.2'Н1=10/Н3=1,2/Н6=1,2'НА КАЖДЫЕ 10 ММ ИЗМЕНЕНИЯ ГЛУБИНЫ СВЕРЛЕНИЯ ОТВЕРСТИЙ ДОБАВЛЯЕТСЯ ИЛИ ИСКЛЮЧАЕТСЯ К НОРМЕ 46-71-1 (ИСКЛЮЧАЕТСЯ ДО ГЛУБИНЫ 100 ММ)'100 ОТВЕРСТИЙ''*
169 | С101-86726-50'(1,47-10.0,071).7.2:100'B*
170 | П'ДОБАВЛЯЕТСЯ К ЛОК.СМЕТЕ N1007*
171 | Е46-71-1#Т.Ч.П.3.1'7.2'Н3=1,2/Н6=1,2'СВЕРЛЕНИЕ ОТВЕРСТИЙ В БЕТОННЫХ КОНСТРУКЦИЯХ НА ГЛУБИНУ 200 ММ ЭЛЕКТРОПЕРФОРАТОРОМ С ПРИМЕНЕНИЕМ СПИРАЛЬНЫХ ШНЕКОВ ДИАМЕТРОМ ОТВЕРСТИЙ ДО 20 ММ (В ПОТОЛОЧНОМ ПОЛОЖЕНИИ)'100 ОТВЕРСТИЙ''*
172 | Е46-71-5#К=-6; Т.Ч.П.3.1'7.2'B/Н1=6/Н3=1,2/Н6=1,2'НА КАЖДЫЕ 10 ММ ИЗМЕНЕНИЯ ГЛУБИНЫ СВЕРЛЕНИЯ ОТВЕРСТИЙ ДОБАВЛЯЕТСЯ ИЛИ ИСКЛЮЧАЕТСЯ К НОРМЕ 46-71-1 (ИСКЛЮЧАЕТСЯ ДО ГЛУБИНЫ 140 ММ)'100 ОТВЕРСТИЙ''*
173 | С101-86726-50'(1,47-6.0,071).7.2:100*
174 | П'-----------------------------------------------------------*
175 | Ж2-50-10'ПЕРЕГОРОДКИ ШЕСТОГО ЭТАЖА НА ОТМ.+19.200 (ДОП.К Л.СМ.N1007). ЗДАНИЕ - СТРОИТЕЛЬНАЯ ЧАСТЬ. ПЕРЕГОРОДКИ. ПЕРЕГОРОДКИ - СТРОИТЕЛЬНЫЕ КОНСТРУКЦИИ'М2*
176 | П'ПЕРЕГОРОДКИ ШЕСТОГО ЭТАЖА НА ОТМ.+19.200, КРЕПЛЕНИЕ ПЕРЕГОРОДОК*
177 | П'ЛИСТЫ КЖ1 ИЗМ.1 - 13, 34, 36*
178 | П'ИСКЛЮЧАЕТСЯ ИЗ ЛОК.СМЕТЫ N1007*
179 | Н3=1,15'Н6=1,15*
180 | Е8-67-1'(414-386).1,5'101-79100-1'ЗАДЕЛКА СТЫКОВ МЕЖДУ ПЕРЕКРЫТИЕМ И КЛАДКОЙ НАРУЖНЫХ СТЕН В КАРКАСНЫХ ЗДАНИЯХ (ИСКЛЮЧАЕТСЯ РАБОТА ИЗ РАСЦЕНКИ Е8-62-2, Е8-62-3)'100 М''*
181 | С204-6400'0,001.(414.0,6-386.0,55)'B*
182 | С101-99-423А1'414-386'B*
183 | Н3=1,0'Н6=1,0*
184 | Е46-112-3'414-386'B'УСТАНОВКА РАСПОРНЫХ АНКЕРОВ ДИАМЕТРОМ ДО 16 ММ И ДЛИНОЙ ДО 240 ММ В ПОТОЛОЧНОМ ПОЛОЖЕНИИ (БОЛТ БСР М10Х100)'100 АНКЕРОВ''*
185 | Е46-71-1#Т.Ч.П.3.1'414-386'B/Н3=1,2/Н6=1,2'СВЕРЛЕНИЕ ОТВЕРСТИЙ В БЕТОННЫХ КОНСТРУКЦИЯХ НА ГЛУБИНУ 200 ММ ЭЛЕКТРОПЕРФОРАТОРОМ С ПРИМЕНЕНИЕМ СПИРАЛЬНЫХ ШНЕКОВ ДИАМЕТРОМ ОТВЕРСТИЙ ДО 20 ММ ((ПОД БОЛТ БСР М10Х100 В ПОТОЛОЧНОМ ПОЛОЖЕНИИ)'100 ОТВЕРСТИЙ''*
186 | Е46-71-5#К=-10; Т.Ч.П.3.1'414-386'Н1=10/Н3=1,2/Н6=1,2'НА КАЖДЫЕ 10 ММ ИЗМЕНЕНИЯ ГЛУБИНЫ СВЕРЛЕНИЯ ОТВЕРСТИЙ ДОБАВЛЯЕТСЯ ИЛИ ИСКЛЮЧАЕТСЯ К НОРМЕ 46-71-1 (ИСКЛЮЧАЕТСЯ ДО ГЛУБИНЫ 100 ММ)'100 ОТВЕРСТИЙ''*
187 | С101-86726-38'(1,47-10.0,071).(414-386):100'B*
188 | Н3=1,15'Н6=1,15*
189 | Е26-32-1#ПРИМ'(414-386).1,5.0,12.0,03'B/=1/414-2004#414-2002'УСТРОЙСТВО ПРОТИВОПОЖАРНЫХ ПОЯСОВ ИЗ ВОЛОКНИСТЫХ И ЗЕРНИСТЫХ МАТЕРИАЛОВ НА РАСТВОРЕ (КОНОПАТКА ПРИМЫКАНИЯ К ПЛИТЕ ПЕРЕКРЫТИЯ ПАКЛЕЙ И ПРОМАЗКА РАСТВОРОМ М50)'М3 ИЗОЛЯЦИИ''*
190 | С101-63205'(414-386).1,5.0,12.0,03.160'B*
191 | П'ДОБАВЛЯЕТСЯ К ЛОК.СМЕТЕ N1007*
192 | Е6-11-7'0,001.28.0,59'101-17500-1/102-6100/204-6200#204-6400'УСТАНОВКА ЗАКЛАДНЫХ ДЕТАЛЕЙ ВЕСОМ ДО 4 КГ (УСТАНОВКА ДЕТАЛИ ММ2 ПО УЗЛУ 4 ЛИСТ КЖ1 ИЗМ.1 - 34)'Т''*
193 | С101-99-297'2.28.1,87:1000*
194 | П'СТОЙКА СТ4 - 7 ШТ*
195 | П'ЛИСТ КЖ1 ИЗМ.1 - 36*
196 | Н3=1,0'Н6=1,0*
197 | П'ИСКЛЮЧАЕТСЯ ИЗ ЛОК.СМЕТЫ N1007*
198 | Е46-71-1#Т.Ч.П.3.1'7.2'B/Н3=1,2/Н6=1,2'СВЕРЛЕНИЕ ОТВЕРСТИЙ В БЕТОННЫХ КОНСТРУКЦИЯХ НА ГЛУБИНУ 200 ММ ЭЛЕКТРОПЕРФОРАТОРОМ С ПРИМЕНЕНИЕМ СПИРАЛЬНЫХ ШНЕКОВ ДИАМЕТРОМ ОТВЕРСТИЙ ДО 20 ММ (В ПОТОЛОЧНОМ ПОЛОЖЕНИИ)'100 ОТВЕРСТИЙ''*
199 | Е46-71-5#К=-10; Т.Ч.П.3.1'7.2'Н1=10/Н3=1,2/Н6=1,2'НА КАЖДЫЕ 10 ММ ИЗМЕНЕНИЯ ГЛУБИНЫ СВЕРЛЕНИЯ ОТВЕРСТИЙ ДОБАВЛЯЕТСЯ ИЛИ ИСКЛЮЧАЕТСЯ К НОРМЕ 46-71-1 (ИСКЛЮЧАЕТСЯ ДО ГЛУБИНЫ 100 ММ)'100 ОТВЕРСТИЙ''*
200 | С101-86726-50'(1,47-10.0,071).7.2:100'B*
201 | П'ДОБАВЛЯЕТСЯ К ЛОК.СМЕТЕ N1007*
202 | Е46-71-1#Т.Ч.П.3.1'7.2'Н3=1,2/Н6=1,2'СВЕРЛЕНИЕ ОТВЕРСТИЙ В БЕТОННЫХ КОНСТРУКЦИЯХ НА ГЛУБИНУ 200 ММ ЭЛЕКТРОПЕРФОРАТОРОМ С ПРИМЕНЕНИЕМ СПИРАЛЬНЫХ ШНЕКОВ ДИАМЕТРОМ ОТВЕРСТИЙ ДО 20 ММ (В ПОТОЛОЧНОМ ПОЛОЖЕНИИ)'100 ОТВЕРСТИЙ''*
203 | Е46-71-5#К=-6; Т.Ч.П.3.1'7.2'B/Н1=6/Н3=1,2/Н6=1,2'НА КАЖДЫЕ 10 ММ ИЗМЕНЕНИЯ ГЛУБИНЫ СВЕРЛЕНИЯ ОТВЕРСТИЙ ДОБАВЛЯЕТСЯ ИЛИ ИСКЛЮЧАЕТСЯ К НОРМЕ 46-71-1 (ИСКЛЮЧАЕТСЯ ДО ГЛУБИНЫ 140 ММ)'100 ОТВЕРСТИЙ''*
204 | С101-86726-50'(1,47-6.0,071).7.2:100*
205 | П'-----------------------------------------------------------*
206 | Ж2-50-10'ПЕРЕГОРОДКИ ТЕХНИЧЕСКОГО ЭТАЖА НА ОТМ.+23.400 (ДОП.К Л.СМ.N1007). ЗДАНИЕ - СТРОИТЕЛЬНАЯ ЧАСТЬ. ПЕРЕГОРОДКИ. ПЕРЕГОРОДКИ - СТРОИТЕЛЬНЫЕ КОНСТРУКЦИИ'М2*
207 | П'ПЕРЕГОРОДКИ ТЕХНИЧЕСКОГО ЭТАЖА НА ОТМ.+23.400, КРЕПЛЕНИЕ ПЕРЕГОРОДОК*
208 | П'ЛИСТЫ КЖ1 ИЗМ.1 - 14, 34, 36*
209 | П'ИСКЛЮЧАЕТСЯ ИЗ ЛОК.СМЕТЫ N1007*
210 | Н3=1,15'Н6=1,15*
211 | Е8-67-1'(218-170).1,5'101-79100-1'ЗАДЕЛКА СТЫКОВ МЕЖДУ ПЕРЕКРЫТИЕМ И КЛАДКОЙ НАРУЖНЫХ СТЕН В КАРКАСНЫХ ЗДАНИЯХ (ИСКЛЮЧАЕТСЯ РАБОТА ИЗ РАСЦЕНКИ Е8-62-2, Е8-62-3)'100 М''*
212 | С204-6400'0,001.(218.0,6-170.0,55)'B*
213 | С101-99-423А1'218-170'B*
214 | Н3=1,0'Н6=1,0*
215 | Е46-112-3'218-170'B'УСТАНОВКА РАСПОРНЫХ АНКЕРОВ ДИАМЕТРОМ ДО 16 ММ И ДЛИНОЙ ДО 240 ММ В ПОТОЛОЧНОМ ПОЛОЖЕНИИ (БОЛТ БСР М10Х100)'100 АНКЕРОВ''*
216 | Е46-71-1#Т.Ч.П.3.1'218-170'B/Н3=1,2/Н6=1,2'СВЕРЛЕНИЕ ОТВЕРСТИЙ В БЕТОННЫХ КОНСТРУКЦИЯХ НА ГЛУБИНУ 200 ММ ЭЛЕКТРОПЕРФОРАТОРОМ С ПРИМЕНЕНИЕМ СПИРАЛЬНЫХ ШНЕКОВ ДИАМЕТРОМ ОТВЕРСТИЙ ДО 20 ММ ((ПОД БОЛТ БСР М10Х100 В ПОТОЛОЧНОМ ПОЛОЖЕНИИ)'100 ОТВЕРСТИЙ''*
217 | Е46-71-5#К=-10; Т.Ч.П.3.1'218-170'Н1=10/Н3=1,2/Н6=1,2'НА КАЖДЫЕ 10 ММ ИЗМЕНЕНИЯ ГЛУБИНЫ СВЕРЛЕНИЯ ОТВЕРСТИЙ ДОБАВЛЯЕТСЯ ИЛИ ИСКЛЮЧАЕТСЯ К НОРМЕ 46-71-1 (ИСКЛЮЧАЕТСЯ ДО ГЛУБИНЫ 100 ММ)'100 ОТВЕРСТИЙ''*
218 | С101-86726-38'(1,47-10.0,071).(218-170):100'B*
219 | Н3=1,15'Н6=1,15*
220 | Е26-32-1#ПРИМ'(218-170).1,5.0,12.0,03'B/=1/414-2004#414-2002'УСТРОЙСТВО ПРОТИВОПОЖАРНЫХ ПОЯСОВ ИЗ ВОЛОКНИСТЫХ И ЗЕРНИСТЫХ МАТЕРИАЛОВ НА РАСТВОРЕ (КОНОПАТКА ПРИМЫКАНИЯ К ПЛИТЕ ПЕРЕКРЫТИЯ ПАКЛЕЙ И ПРОМАЗКА РАСТВОРОМ М50)'М3 ИЗОЛЯЦИИ''*
221 | С101-63205'(218-170).1,5.0,12.0,03.160'B*
222 | П'ДОБАВЛЯЕТСЯ К ЛОК.СМЕТЕ N1007*
223 | Е6-11-7'0,001.48.0,59'101-17500-1/102-6100/204-6200#204-6400'УСТАНОВКА ЗАКЛАДНЫХ ДЕТАЛЕЙ ВЕСОМ ДО 4 КГ (УСТАНОВКА ДЕТАЛИ ММ2 ПО УЗЛУ 4 ЛИСТ КЖ1 ИЗМ.1 - 34)'Т''*
224 | С101-99-297'2.48.1,87:1000*
225 | П'СТОЙКА СТ5 - 8 ШТ*
226 | П'ЛИСТ КЖ1 ИЗМ.1 - 36*
227 | Н3=1,0'Н6=1,0*
228 | П'ИСКЛЮЧАЕТСЯ ИЗ ЛОК.СМЕТЫ N1007*
229 | Е46-71-1#Т.Ч.П.3.1'8.2'B/Н3=1,2/Н6=1,2'СВЕРЛЕНИЕ ОТВЕРСТИЙ В БЕТОННЫХ КОНСТРУКЦИЯХ НА ГЛУБИНУ 200 ММ ЭЛЕКТРОПЕРФОРАТОРОМ С ПРИМЕНЕНИЕМ СПИРАЛЬНЫХ ШНЕКОВ ДИАМЕТРОМ ОТВЕРСТИЙ ДО 20 ММ (В ПОТОЛОЧНОМ ПОЛОЖЕНИИ)'100 ОТВЕРСТИЙ''*
230 | Е46-71-5#К=-10; Т.Ч.П.3.1'8.2'Н1=10/Н3=1,2/Н6=1,2'НА КАЖДЫЕ 10 ММ ИЗМЕНЕНИЯ ГЛУБИНЫ СВЕРЛЕНИЯ ОТВЕРСТИЙ ДОБАВЛЯЕТСЯ ИЛИ ИСКЛЮЧАЕТСЯ К НОРМЕ 46-71-1 (ИСКЛЮЧАЕТСЯ ДО ГЛУБИНЫ 100 ММ)'100 ОТВЕРСТИЙ''*
231 | С101-86726-50'(1,47-10.0,071).8.2:100'B*
232 | П'ДОБАВЛЯЕТСЯ К ЛОК.СМЕТЕ N1007*
233 | Е46-71-1#Т.Ч.П.3.1'8.2'Н3=1,2/Н6=1,2'СВЕРЛЕНИЕ ОТВЕРСТИЙ В БЕТОННЫХ КОНСТРУКЦИЯХ НА ГЛУБИНУ 200 ММ ЭЛЕКТРОПЕРФОРАТОРОМ С ПРИМЕНЕНИЕМ СПИРАЛЬНЫХ ШНЕКОВ ДИАМЕТРОМ ОТВЕРСТИЙ ДО 20 ММ (В ПОТОЛОЧНОМ ПОЛОЖЕНИИ)'100 ОТВЕРСТИЙ''*
234 | Е46-71-5#К=-6; Т.Ч.П.3.1'8.2'B/Н1=6/Н3=1,2/Н6=1,2'НА КАЖДЫЕ 10 ММ ИЗМЕНЕНИЯ ГЛУБИНЫ СВЕРЛЕНИЯ ОТВЕРСТИЙ ДОБАВЛЯЕТСЯ ИЛИ ИСКЛЮЧАЕТСЯ К НОРМЕ 46-71-1 (ИСКЛЮЧАЕТСЯ ДО ГЛУБИНЫ 140 ММ)'100 ОТВЕРСТИЙ''*
235 | С101-86726-50'(1,47-6.0,071).8.2:100*
236 | П'-----------------------------------------------------------*
237 | Ж2-90-70'МЕТАЛЛИЧЕСКИЕ СТОЙКИ И БАЛКИ. ЗДАНИЕ - СТРОИТЕЛЬНАЯ ЧАСТЬ. ДРУГИЕ ЭЛЕМЕНТЫ И КОНСТРУКЦИИ. МЕТАЛЛОКОНСТРУКЦИИ'Т*
238 | П'ЛИСТ КЖ1 ИЗМ.1 - 65*
239 | П'МЕТАЛЛИЧЕСКИЕ СТОЙКИ*
240 | Е46-71-1'133''СВЕРЛЕНИЕ ОТВЕРСТИЙ В БЕТОННЫХ КОНСТРУКЦИЯХ НА ГЛУБИНУ 200 ММ ЭЛЕКТРОПЕРФОРАТОРОМ С ПРИМЕНЕНИЕМ СПИРАЛЬНЫХ ШНЕКОВ ДИАМЕТРОМ ОТВЕРСТИЙ ДО 20 ММ (ПОД ДЮБЕЛЬ-ШПИЛЬКИ)'100 ОТВЕРСТИЙ''*
241 | Е46-71-5#К=-8'133'B/Н1=8'НА КАЖДЫЕ 10 ММ ИЗМЕНЕНИЯ ГЛУБИНЫ СВЕРЛЕНИЯ ОТВЕРСТИЙ ДОБАВЛЯЕТСЯ ИЛИ ИСКЛЮЧАЕТСЯ К НОРМЕ 46-71-1 (ИСКЛЮЧАЕТСЯ ДО ГЛУБИНЫ СВЕРЛЕНИЯ 120 ММ)'100 ОТВЕРСТИЙ''*
242 | С101-86726-38'(1,47-8.0,071).133:100*
243 | Е46-67-1'105:3.1''СВЕРЛЕНИЕ СКВОЗНЫХ ОТВЕРСТИЙ ДИАМЕТРОМ ДО 20 ММ ЭЛЕКТРОПЕРФОРАТОРОМ (ЭЛЕКТРОДРЕЛЬЮ) В КИРПИЧНЫХ СТЕНАХ ГЛУБИНОЙ 130 ММ (ПОД ХИМ.АНКЕРА)'100 ОТВЕРСТИЙ''*
244 | С101-86726-38'0,87.105:3.1:100*
245 | Е46-67-1#Т.Ч.П.3.1'105:3.2'Н3=1,2/Н6=1,2'СВЕРЛЕНИЕ СКВОЗНЫХ ОТВЕРСТИЙ ДИАМЕТРОМ ДО 20 ММ ЭЛЕКТРОПЕРФОРАТОРОМ (ЭЛЕКТРОДРЕЛЬЮ) В КИРПИЧНЫХ СТЕНАХ ГЛУБИНОЙ 130 ММ (ПОД ХИМ.АНКЕРА)'100 ОТВЕРСТИЙ''*
246 | С101-86726-38'0,87.105:3.2:100*
247 | Е10-134-1#ПРИМ'115''НАКЛЕИВАНИЕ ВОДОИЗОЛЯЦИОННЫХ ПАРОПРОНИЦАЕМЫХ И ПАРОИЗОЛЯЦИОННЫХ ЛЕНТ (НАКЛЕВАНИЕ ВИБРОИЗОЛЯЦИОННОЙ ЛЕНТЫ ПО Т.Т.П.5)'100 М''*
248 | С101-20310-А1'115.1,05*
249 | Н3=1,15'Н6=1,15*
250 | Е9-17-1'0,001.(11.19,45+4.19,45+9.19,18+8.19,18+3.19,45)'Ж1/110-900#101-1900-2'МОНТАЖ КОЛОНН ОДНОЭТАЖНЫХ И МНОГОЭТАЖНЫХ ЗДАНИЙ И КРАНОВЫХ ЭСТАКАД ВЫСОТОЙ ДО 25 М ЦЕЛЬНОГО СЕЧЕНИЯ МАССОЙ ДО 1,0 Т (УСТАНОВКА СТОЕК СТ1 - СТ4)'Т КОНСТРУКЦИЙ''*
251 | Е9-48-2'0,001.(11.19,45+4.19,45+9.19,18+8.19,18+3.19,45)''ЭЛЕКТРОДУГОВАЯ СВАРКА ОПОРНЫХ ЧАСТЕЙ КАРКАСОВ (КОЛОННЫ, ПОДКРАНОВЫЕ БАЛКИ) ПРИ МОНТАЖЕ ОДНОЭТАЖНЫХ ПРОИЗВОДСТВЕННЫХ ЗДАНИЙ'Т КОНСТРУКЦИЙ''*
252 | С101-999-2028'0,001.(11.19,45+4.19,45+9.19,18+8.19,18+3.19,45)*
253 | Е13-16-6'0,001.(41,6.(11+4+9+8+3).17,59+42,7.(11+4+9+8+3).1,41+85,0.(9+8).3.0,06+65,0.(11+4+3).3.0,15)''ОГРУНТОВКА МЕТАЛЛИЧЕСКИХ ПОВЕРХНОСТЕЙ ЗА ОДИН РАЗ ГРУНТОВКОЙ ГФ-021'100 М2''*
254 | Е13-27-3#К=2'0,001.(41,6.(11+4+9+8+3).17,59+42,7.(11+4+9+8+3).1,41+85,0.(9+8).3.0,06+65,0.(11+4+3).3.0,15)'Н1=2'ОКРАСКА МЕТАЛЛИЧЕСКИХ ОГРУНТОВАННЫХ ПОВЕРХНОСТЕЙ ЭМАЛЯМИ ВРУЧНУЮ (В 2 СЛОЯ)'100 М2''*
255 | Н3=1,0'Н6=1,0*
256 | Е46-112-1'133''УСТАНОВКА РАСПОРНЫХ АНКЕРОВ ДИАМЕТРОМ ДО 16 ММ И ДЛИНОЙ ДО 240 ММ В ОСНОВАНИЕ ИЛИ НА ВЕРТИКАЛЬНОЙ ПОВЕРХНОСТИ НА ВЫСОТЕ ДО 1,5 М ОТ ОСНОВАНИЯ (УСТАНОВКА ДЮБЕЛЬ-ШПИЛЬКИ М12Х130)'100 АНКЕРОВ''*
257 | С101-99-404А1'133*
258 | Е46-111-1'105:3.1''МОНТАЖ (УСТАНОВКА) ХИМИЧЕСКОГО КАПСУЛЬНОГО АНКЕРА ДИАМЕТРОМ ДО 20 ММ В ОСНОВАНИЕ ИЛИ НА ВЕРТИКАЛЬНОЙ ПОВЕРХНОСТИ КОНСТРУКЦИИ НА ВЫСОТЕ ДО 1,5 М ОТ ОСНОВАНИЯ'100 АНКЕРОВ''*
259 | Е46-111-2'105:3.2''МОНТАЖ (УСТАНОВКА) ХИМИЧЕСКОГО КАПСУЛЬНОГО АНКЕРА ДИАМЕТРОМ ДО 20 ММ НА ВЕРТИКАЛЬНОЙ ПОВЕРХНОСТИ КОНСТРУКЦИИ НА ВЫСОТЕ СВЫШЕ 1,5 ДО 4 М ОТ ОСНОВАНИЯ'100 АНКЕРОВ''*
260 | С101-63618-15'105.0,19*
261 | С101-63618-410'105*
262 | П'МЕТАЛЛИЧЕСКИЕ БАЛКИ*
263 | Н3=1,15'Н6=1,15*
264 | Е9-18-1'0,001.(1.14,53+1.31,76+1.30,24+1.81,84+1.8,62+26.58,6+2.65,43+2.15,01+110.3,83+5.3,19+10.2,54+5.1,58+5.1,26)'Ж1/110-900#101-1900-2'МОНТАЖ ОДИНОЧНЫХ ПОДКРАНОВЫХ БАЛОК НА ОТМЕТКЕ ДО 25 М МАССОЙ ДО 1,0 Т'Т КОНСТРУКЦИЙ''*
265 | Е9-48-2'0,001.(1.14,53+1.31,76+1.30,24+1.81,84+1.8,62+26.58,6+2.65,43+2.15,01+110.3,83+5.3,19+10.2,54+5.1,58+5.1,26)''ЭЛЕКТРОДУГОВАЯ СВАРКА ОПОРНЫХ ЧАСТЕЙ КАРКАСОВ (КОЛОННЫ, ПОДКРАНОВЫЕ БАЛКИ) ПРИ МОНТАЖЕ ОДНОЭТАЖНЫХ ПРОИЗВОДСТВЕННЫХ ЗДАНИЙ'Т КОНСТРУКЦИЙ''*
266 | С101-999-2028'0,001.(1.14,53+1.31,76+1.30,24+1.81,84+1.8,62+26.58,6+2.65,43+2.15,01+110.3,83+5.3,19+10.2,54+5.1,58+5.1,26)*
267 | Е13-16-6'0,001.(41,6.(1.14,53+1.31,76+1.30,24+1.81,84+1.8,62)+44,7.(26.58,6+2.65,43+2.15,01+110.3,83+5.3,19+10.2,54+5.1,58+5.1,26))''ОГРУНТОВКА МЕТАЛЛИЧЕСКИХ ПОВЕРХНОСТЕЙ ЗА ОДИН РАЗ ГРУНТОВКОЙ ГФ-021'100 М2''*
268 | Е13-27-3#К=2'0,001.(41,6.(1.14,53+1.31,76+1.30,24+1.81,84+1.8,62)+44,7.(26.58,6+2.65,43+2.15,01+110.3,83+5.3,19+10.2,54+5.1,58+5.1,26))'Н1=2'ОКРАСКА МЕТАЛЛИЧЕСКИХ ОГРУНТОВАННЫХ ПОВЕРХНОСТЕЙ ЭМАЛЯМИ ВРУЧНУЮ (В 2 СЛОЯ)'100 М2''*
269 | L*

## 3211-12-1033-B0
НАИМЕНОВАНИЕ ОБЪЕКТА |  | "РЕКОНСТРУКЦИЯ ГИНЕКОЛОГИЧЕСКОГО, ХИРУРГИЧЕСКОГО И ПСИХОНЕВРОЛОГИЧЕСКОГО КОРПУСОВ УЧРЕЖДЕНИЯ ЗДРАВООХРАНЕНИЯ "6-Я ГОРОДСКАЯ КЛИНИЧЕСКАЯ БОЛЬНИЦА" ПО УЛ. УРАЛЬСКОЙ, 5 В Г. МИНСКЕ ПОД РАЗМЕЩЕНИЕ ЛЕЧЕБНО-ДИАГНОСТИЧЕСКОГО КОРПУСА КЛИНИЧЕСКОГО ЦЕНТРА ТРАВМАТОЛОГИИ И ОРТОПЕДИИ". 2 ОЧЕРЕДЬ СТРОИТЕЛЬСТВА
КОД ОБЪЕКТА |  | 23.008.2
НАИМЕНОВАНИЕ ЗДАНИЯ, СООРУЖЕНИЯ |  | ЗДАНИЕ БЛОКА N5А
ШИФР ЗДАНИЯ, СООРУЖЕНИЯ |  | 23.008.2.5А
КОМПЛЕКТ ЧЕРТЕЖЕЙ |  | 23.008.2.5А - КЖ1 ИЗМ.1 (1234-24)
ВЕДОМОСТЬ ОБЪЕМОВ И СТОИМОСТИ РАБОТ № 1033
(НОРМЫ 2022г.)
ОБЩЕСТРОИТЕЛЬНЫЕ РАБОТЫ ВЫШЕ ОТМ. 0.000. КОРРЕКТИРОВКА ПРОЕКТА: ПЕРЕГОРОДКИ, КРЕПЛЕНИЕ ПЕРЕГОРОДОК, ПЕРЕМЫЧКИ, МЕТАЛЛИЧЕСКИЕ СТОЙКИ И БАЛКИ. ДОП. К Л.СМ.N1007
СОСТАВЛЕНА В ЦЕНАХ НА 1 АВГУСТА 2024г.
ОБОСНОВА- НИЕ | НАИМЕНОВАНИЕ ВИДОВ РАБОТ | ОБЪЕМ | СТОИМОСТЬ, ТЫС.РУБ.
|  |  | ЗАРАБОТНАЯ ПЛАТА | ЭКСПЛУАТА- ЦИЯ МАШИН И МЕХА- НИЗМОВ | МАТЕРИАЛЫ, ИЗДЕЛИЯ, КОНСТРУК- ЦИИ | ОБОРУДОВА- НИЕ,МЕБЕЛЬ, ИНВЕНТАРЬ | ОХР и ОПР | ПРОЧИЕ СРЕДСТВА | ВСЕГО
|  | ЕД.ИЗМ. | ТРУДОЕМ- КОСТЬ, ЧЕЛ.Ч. | В Т.Ч.З/П МАШИ- НИСТОВ | ТРАНСПОРТ | ТРАНСПОРТ | ПЛАНОВАЯ ПРИБЫЛЬ
1 | 2 | 3 | 4 | 5 | 6 | 7 | 8 | 9 | 10
Ж2-50-10 | ПЕРЕГОРОДКИ ПЕРВОГО ЭТАЖА НА ОТМ.0.000 (ДОП.К Л.СМ.N1007). ЗДАНИЕ - СТРОИТЕЛЬНАЯ ЧАСТЬ. ПЕРЕГОРОДКИ. ПЕРЕГОРОДКИ - СТРОИТЕЛЬНЫЕ КОНСТРУКЦИИ | -4 | -0,074 | -0,009 | -0,538 | 0 | -0,05 | 0 | -0,76
|  | М2 | -6 | -0,002 | -0,036 | 0 | -0,053
Ж2-50-10 | ПЕРЕГОРОДКИ ВТОРОГО ЭТАЖА НА ОТМ.+3.600 (ДОП.К Л.СМ.N1007). ЗДАНИЕ - СТРОИТЕЛЬНАЯ ЧАСТЬ. ПЕРЕГОРОДКИ. ПЕРЕГОРОДКИ - СТРОИТЕЛЬНЫЕ КОНСТРУКЦИИ | 0 | 0,047 | -0,003 | -0,416 | 0 | 0,03 | 0 | -0,337
|  | М2 | 4 | -0,001 | -0,027 | 0 | 0,032
Ж2-50-10 | ПЕРЕГОРОДКИ ТРЕТЬЕГО ЭТАЖА НА ОТМ.+7.200 (ДОП.К Л.СМ.N1007). ЗДАНИЕ - СТРОИТЕЛЬНАЯ ЧАСТЬ. ПЕРЕГОРОДКИ. ПЕРЕГОРОДКИ - СТРОИТЕЛЬНЫЕ КОНСТРУКЦИИ | 0 | -0,008 | -0,006 | -0,571 | 0 | -0,007 | 0 | -0,637
|  | М2 | -1 | -0,002 | -0,038 | 0 | -0,007
Ж2-50-10 | ПЕРЕГОРОДКИ ЧЕТВЕРТОГО ЭТАЖА НА ОТМ.+11.400 (ДОП.К Л.СМ.N1007). ЗДАНИЕ - СТРОИТЕЛЬНАЯ ЧАСТЬ. ПЕРЕГОРОДКИ. ПЕРЕГОРОДКИ - СТРОИТЕЛЬНЫЕ КОНСТРУКЦИИ | 0 | -0,003 | -0,003 | -0,418 | 0 | -0,002 | 0 | -0,455
|  | М2 | 0 | -0,001 | -0,027 | 0 | -0,002
Ж2-50-10 | ПЕРЕГОРОДКИ ПЯТОГО ЭТАЖА НА ОТМ.+15.000 (ДОП.К Л.СМ.N1007). ЗДАНИЕ - СТРОИТЕЛЬНАЯ ЧАСТЬ. ПЕРЕГОРОДКИ. ПЕРЕГОРОДКИ - СТРОИТЕЛЬНЫЕ КОНСТРУКЦИИ | 0 | -0,008 | -0,006 | -0,564 | 0 | -0,007 | 0 | -0,63
|  | М2 | -1 | -0,002 | -0,038 | 0 | -0,007
Ж2-50-10 | ПЕРЕГОРОДКИ ШЕСТОГО ЭТАЖА НА ОТМ.+19.200 (ДОП.К Л.СМ.N1007). ЗДАНИЕ - СТРОИТЕЛЬНАЯ ЧАСТЬ. ПЕРЕГОРОДКИ. ПЕРЕГОРОДКИ - СТРОИТЕЛЬНЫЕ КОНСТРУКЦИИ | 0 | -0,003 | -0,004 | -0,327 | 0 | -0,003 | 0 | -0,362
|  | М2 | 0 | -0,001 | -0,022 | 0 | -0,003
Ж2-50-10 | ПЕРЕГОРОДКИ ТЕХНИЧЕСКОГО ЭТАЖА НА ОТМ.+23.400 (ДОП.К Л.СМ.N1007). ЗДАНИЕ - СТРОИТЕЛЬНАЯ ЧАСТЬ. ПЕРЕГОРОДКИ. ПЕРЕГОРОДКИ - СТРОИТЕЛЬНЫЕ КОНСТРУКЦИИ | 0 | -0,01 | -0,006 | -0,35 | 0 | -0,008 | 0 | -0,408
|  | М2 | -1 | -0,002 | -0,026 | 0 | -0,008
Ж2-90-70 | МЕТАЛЛИЧЕСКИЕ СТОЙКИ И БАЛКИ. ЗДАНИЕ - СТРОИТЕЛЬНАЯ ЧАСТЬ. ДРУГИЕ ЭЛЕМЕНТЫ И КОНСТРУКЦИИ. МЕТАЛЛОКОНСТРУКЦИИ | 3,005 | 1,757 | 0,832 | 25,614 | 0 | 1,207 | 0 | 32,271
|  | Т | 138 | 0,204 | 1,515 | 0 | 1,346
| И Т О Г О | 0 | 1,698 | 0,795 | 22,43 | 0 | 1,16 | 0 | 28,682
|  |  | 133 | 0,193 | 1,301 | 0 | 1,298
| СОСТАВИЛ | ВЕДУЩИЙ ИНЖЕНЕР | [5 empty] | А.А.КОСЯНИК
|  | (должность служащего) |  |  |  | (подпись) |  | (инициалы,фамилия)
| ПРОВЕРИЛ | ГЛАВНЫЙ СПЕЦИАЛИСТ | [5 empty] | Л.Н.МАРЦЫНКЕВИЧ
|  | (должность служащего) |  |  |  | (подпись) |  | (инициалы,фамилия)

## 3211-12-1033-Q1
НАИМЕНОВАНИЕ ОБЪЕКТА |  | "РЕКОНСТРУКЦИЯ ГИНЕКОЛОГИЧЕСКОГО, ХИРУРГИЧЕСКОГО И ПСИХОНЕВРОЛОГИЧЕСКОГО КОРПУСОВ УЧРЕЖДЕНИЯ ЗДРАВООХРАНЕНИЯ "6-Я ГОРОДСКАЯ КЛИНИЧЕСКАЯ БОЛЬНИЦА" ПО УЛ. УРАЛЬСКОЙ, 5 В Г. МИНСКЕ ПОД РАЗМЕЩЕНИЕ ЛЕЧЕБНО-ДИАГНОСТИЧЕСКОГО КОРПУСА КЛИНИЧЕСКОГО ЦЕНТРА ТРАВМАТОЛОГИИ И ОРТОПЕДИИ". 2 ОЧЕРЕДЬ СТРОИТЕЛЬСТВА
КОД ОБЪЕКТА |  | 23.008.2
НАИМЕНОВАНИЕ ЗДАНИЯ, СООРУЖЕНИЯ |  | ЗДАНИЕ БЛОКА N5А
ШИФР ЗДАНИЯ, СООРУЖЕНИЯ |  | 23.008.2.5А
КОМПЛЕКТ ЧЕРТЕЖЕЙ |  | 23.008.2.5А - КЖ1 ИЗМ.1 (1234-24)
ВЕДОМОСТЬ ОБЪЕМОВ РАБОТ И РАСХОДОВ РЕСУРСОВ С КОДАМИ РБ ДЛЯ ЛОКАЛЬНОЙ СМЕТЫ № 1033
(НОРМЫ 2022г.)
ОБЩЕСТРОИТЕЛЬНЫЕ РАБОТЫ ВЫШЕ ОТМ. 0.000. КОРРЕКТИРОВКА ПРОЕКТА: ПЕРЕГОРОДКИ, КРЕПЛЕНИЕ ПЕРЕГОРОДОК, ПЕРЕМЫЧКИ, МЕТАЛЛИЧЕСКИЕ СТОЙКИ И БАЛКИ. ДОП. К Л.СМ.N1007
ОБОСНОВАНИЕ | НАИМЕНОВАНИЕ ВИДОВ | ЕДИНИЦА ИЗМЕРЕНИЯ | КОД | НАИМЕНОВАНИЕ РЕСУРСОВ | ЕД.ИЗМ. | КОЛИЧЕСТВО
| РАБОТ | ОБЪЕМ | РЕСУРСА
1 | 2 | 3 | 4 | 5 | 6 | 7
Ж2-50-10 | ПЕРЕГОРОДКИ ПЕРВОГО ЭТАЖА НА ОТМ.0.000 (ДОП.К Л.СМ.N1007). ЗДАНИЕ - СТРОИТЕЛЬНАЯ ЧАСТЬ. ПЕРЕГОРОДКИ. ПЕРЕГОРОДКИ - СТРОИТЕЛЬНЫЕ КОНСТРУКЦИИ | М2 -4
|  |  | 1-1 | ЗАТРАТЫ ТРУДА РАБОЧИХ | ЧЕЛ.Ч | -6.3493
|  |  | 1-3 | ЗАТРАТЫ ТРУДА МАШИНИСТОВ | ЧЕЛ.-Ч | -0.17896
|  |  | М020302 | КРАНЫ БАШЕННЫЕ ПРИСТАВНЫЕ 4-10 Т | МАШ.Ч | -0.10235
|  |  | М030101 | АВТОПОГРУЗЧИКИ 5 Т | МАШ.Ч | 0.006242
|  |  | М331451 | ПЕРФОРАТОРЫ ЭЛЕКТРИЧЕСКИЕ | МАШ.Ч | -1.9284
|  |  | М331617 | СРЕДСТВА МАЛОЙ МЕХАНИЗАЦИИ | МАШ.Ч | -0.082848
|  |  | 1 | Материалы для строительных работ
|  |  | 1/10 | Материалы для строительных работ общего назначения
|  |  | 1/10-170 | Оснастка технологическая и инструментальная
|  |  | 1/10-170-10/165 | СВЕРЛА С SDS PLUS ХВОСТОВИКОМ (НАКОНЕЧНИК ИЗ ТВЕРДОСПЛАВНОЙ СТАЛИ) (ПО БЕТОНУ), ДИАМЕТРОМ 10-12 ММ, ДЛИНОЙ 110-165 ММ | ШТ. | -0.152
|  |  | 1/10-170-10/195 | СВЕРЛА С SDS PLUS ХВОСТОВИКОМ (НАКОНЕЧНИК ИЗ ТВЕРДОСПЛАВНОЙ СТАЛИ) (ПО БЕТОНУ), ДИАМЕТРОМ 12-14 ММ, ДЛИНОЙ 260 (265) ММ | ШТ. | 0.0284
|  |  | 1/10-235 | Изделия герметизирующие, уплотняющие, изолирующие
|  |  | 1/10-235-3/101 | ПАКЛЯ ПРОПИТАННАЯ | КГ | -17.28
|  |  | 1/10-240 | Метизы и крепежные изделия
|  |  | 1/10-240-5-20/С101-99-423А1 | БОЛТ САМОАНКЕРУЮЩИЙСЯ РАСПОРНЫЙ БСР М10 Х 100 ММ | ШТ. | -20
|  |  | 1/10-240-25-35/23 | ГВОЗДЬ СТРОИТЕЛЬНЫЙ 2,5 Х 50 ММ | КГ | 0.0748
|  |  | 2 | Строительные изделия и конструкции
|  |  | 2/10 | Арматурные заготовки и изделия стальные для монолитных железобетонных конструкций
|  |  | 2/10-35 | Детали закладные стальные
|  |  | 2/10-35/30 | ДЕТАЛИ ЗАКЛАДНЫЕ, ИЗГОТОВЛЕННЫЕ С ПРИМЕНЕНИЕМ СВАРКИ, ГНУТЬЯ, СВЕРЛЕНИЯ (ПРОБИВКИ) ОТВЕРСТИЙ (ПРИ НАЛИЧИИ ОДНОЙ ИЗ ЭТИХ ОПЕРАЦИЙ ИЛИ ВСЕГО ПЕРЕЧНЯ В ЛЮБЫХ СОЧЕТАНИЯХ), ПОСТАВЛЯЕМЫЕ ОТДЕЛЬНО | Т | -0.0349
|  |  | 4 | Железобетонные и бетонные изделия и конструкции (в т.ч. типовые), керамические изделия, нерудные материалы, бетоны и растворы
|  |  | 4/1 | Конструкции и изделия бетонные и железобетонные, керамические изделия, нерудные материалы, товарные бетоны и растворы
|  |  | 4/1-4 | Бетоны, растворы, смеси асфальтобетонные
|  |  | 4/1-4-10-20-30/60 | БЕТОН ТЯЖЕЛЫЙ С КРУПНОСТЬЮ ЗАПОЛНИТЕЛЯ БОЛЕЕ 10 ДО 20 ММ, КЛАССА С16/20 (В20) | М3 | 0.086275
|  |  | 4/1-4-10-20-80/1050 | БЕТОН ТЯЖЕЛЫЙ С КРУПНОСТЬЮ ЗАПОЛНИТЕЛЯ БОЛЕЕ 10 ДО 20 ММ, КЛАССА С16/20, F50-F100, W6 | М3 | -0.086275
|  |  | 4/1-4-20-20-10-10/20 | РАСТВОРЫ КЛАДОЧНЫЕ ТЯЖЕЛЫЕ ЦЕМЕНТНЫЕ, МАРКИ 50 | М3 | -0.0054
|  |  | 4/1-4-20-20-10-10/30 | РАСТВОРЫ КЛАДОЧНЫЕ ТЯЖЕЛЫЕ ЦЕМЕНТНЫЕ, МАРКИ 75 | М3 | -0.092
|  |  | 4/1-4-20-20-10-20/20 | РАСТВОРЫ КЛАДОЧНЫЕ ТЯЖЕЛЫЕ ЦЕМЕНТНЫЕ, МАРКИ 150 | М3 | -0.0003
|  |  | 4/1-6 | Кирпич, камни, блоки
|  |  | 4/1-6-10-20-32/С413-1037-1А1 | КИРПИЧ КЕРАМИЧЕСКИЙ РЯДОВОЙ ПУСТОТЕЛЫЙ УТОЛЩЕННЫЙ РАЗМЕРОМ 250 Х 120 Х 88 ММ, МАРКИ ПО ПРОЧНОСТИ 100 | 1000 ШТ. | -0.156
|  |  | 4/2 | Конструкции и изделия типовые сборные бетонные и железобетонные (Каталог-кодификатор)
|  |  | 4/2-1 | Конструкции и изделия из сборного железобетона
|  |  | 4/2-1-2-8-1-50/5 | ПЕРЕМЫЧКА 1ПР3-19.12.9 (8ПБ19-3) С12/15, F100, W2 СЕРИЯ Б1.038.1 ВЫП.5 | ШТ. | -1
Ж2-50-10 | ПЕРЕГОРОДКИ ВТОРОГО ЭТАЖА НА ОТМ.+3.600 (ДОП.К Л.СМ.N1007). ЗДАНИЕ - СТРОИТЕЛЬНАЯ ЧАСТЬ. ПЕРЕГОРОДКИ. ПЕРЕГОРОДКИ - СТРОИТЕЛЬНЫЕ КОНСТРУКЦИИ | М2 0
|  |  | 1-1 | ЗАТРАТЫ ТРУДА РАБОЧИХ | ЧЕЛ.Ч | 3.5209
|  |  | 1-3 | ЗАТРАТЫ ТРУДА МАШИНИСТОВ | ЧЕЛ.-Ч | -0.091927
|  |  | М030101 | АВТОПОГРУЗЧИКИ 5 Т | МАШ.Ч | 0.007491
|  |  | М331451 | ПЕРФОРАТОРЫ ЭЛЕКТРИЧЕСКИЕ | МАШ.Ч | -2.3141
|  |  | М331617 | СРЕДСТВА МАЛОЙ МЕХАНИЗАЦИИ | МАШ.Ч | -0.099418
|  |  | 1 | Материалы для строительных работ
|  |  | 1/10 | Материалы для строительных работ общего назначения
|  |  | 1/10-170 | Оснастка технологическая и инструментальная
|  |  | 1/10-170-10/165 | СВЕРЛА С SDS PLUS ХВОСТОВИКОМ (НАКОНЕЧНИК ИЗ ТВЕРДОСПЛАВНОЙ СТАЛИ) (ПО БЕТОНУ), ДИАМЕТРОМ 10-12 ММ, ДЛИНОЙ 110-165 ММ | ШТ. | -0.1824
|  |  | 1/10-170-10/195 | СВЕРЛА С SDS PLUS ХВОСТОВИКОМ (НАКОНЕЧНИК ИЗ ТВЕРДОСПЛАВНОЙ СТАЛИ) (ПО БЕТОНУ), ДИАМЕТРОМ 12-14 ММ, ДЛИНОЙ 260 (265) ММ | ШТ. | 0.03408
|  |  | 1/10-235 | Изделия герметизирующие, уплотняющие, изолирующие
|  |  | 1/10-235-3/101 | ПАКЛЯ ПРОПИТАННАЯ | КГ | -20.736
|  |  | 1/10-240 | Метизы и крепежные изделия
|  |  | 1/10-240-5-20/С101-99-423А1 | БОЛТ САМОАНКЕРУЮЩИЙСЯ РАСПОРНЫЙ БСР М10 Х 100 ММ | ШТ. | -24
|  |  | 1/10-240-25-35/23 | ГВОЗДЬ СТРОИТЕЛЬНЫЙ 2,5 Х 50 ММ | КГ | 0.08976
|  |  | 2 | Строительные изделия и конструкции
|  |  | 2/10 | Арматурные заготовки и изделия стальные для монолитных железобетонных конструкций
|  |  | 2/10-35 | Детали закладные стальные
|  |  | 2/10-35/30 | ДЕТАЛИ ЗАКЛАДНЫЕ, ИЗГОТОВЛЕННЫЕ С ПРИМЕНЕНИЕМ СВАРКИ, ГНУТЬЯ, СВЕРЛЕНИЯ (ПРОБИВКИ) ОТВЕРСТИЙ (ПРИ НАЛИЧИИ ОДНОЙ ИЗ ЭТИХ ОПЕРАЦИЙ ИЛИ ВСЕГО ПЕРЕЧНЯ В ЛЮБЫХ СОЧЕТАНИЯХ), ПОСТАВЛЯЕМЫЕ ОТДЕЛЬНО | Т | -0.03269
|  |  | 4 | Железобетонные и бетонные изделия и конструкции (в т.ч. типовые), керамические изделия, нерудные материалы, бетоны и растворы
|  |  | 4/1 | Конструкции и изделия бетонные и железобетонные, керамические изделия, нерудные материалы, товарные бетоны и растворы
|  |  | 4/1-4 | Бетоны, растворы, смеси асфальтобетонные
|  |  | 4/1-4-20-20-10-10/20 | РАСТВОРЫ КЛАДОЧНЫЕ ТЯЖЕЛЫЕ ЦЕМЕНТНЫЕ, МАРКИ 50 | М3 | -0.00648
Ж2-50-10 | ПЕРЕГОРОДКИ ТРЕТЬЕГО ЭТАЖА НА ОТМ.+7.200 (ДОП.К Л.СМ.N1007). ЗДАНИЕ - СТРОИТЕЛЬНАЯ ЧАСТЬ. ПЕРЕГОРОДКИ. ПЕРЕГОРОДКИ - СТРОИТЕЛЬНЫЕ КОНСТРУКЦИИ | М2 0
|  |  | 1-1 | ЗАТРАТЫ ТРУДА РАБОЧИХ | ЧЕЛ.Ч | -0.91639
|  |  | 1-3 | ЗАТРАТЫ ТРУДА МАШИНИСТОВ | ЧЕЛ.-Ч | -0.16087
|  |  | М030101 | АВТОПОГРУЗЧИКИ 5 Т | МАШ.Ч | 0.013109
|  |  | М331451 | ПЕРФОРАТОРЫ ЭЛЕКТРИЧЕСКИЕ | МАШ.Ч | -4.3823
|  |  | М331617 | СРЕДСТВА МАЛОЙ МЕХАНИЗАЦИИ | МАШ.Ч | -0.17398
|  |  | 1 | Материалы для строительных работ
|  |  | 1/10 | Материалы для строительных работ общего назначения
|  |  | 1/10-170 | Оснастка технологическая и инструментальная
|  |  | 1/10-170-10/165 | СВЕРЛА С SDS PLUS ХВОСТОВИКОМ (НАКОНЕЧНИК ИЗ ТВЕРДОСПЛАВНОЙ СТАЛИ) (ПО БЕТОНУ), ДИАМЕТРОМ 10-12 ММ, ДЛИНОЙ 110-165 ММ | ШТ. | -0.3192
|  |  | 1/10-170-10/195 | СВЕРЛА С SDS PLUS ХВОСТОВИКОМ (НАКОНЕЧНИК ИЗ ТВЕРДОСПЛАВНОЙ СТАЛИ) (ПО БЕТОНУ), ДИАМЕТРОМ 12-14 ММ, ДЛИНОЙ 260 (265) ММ | ШТ. | 0.03976
|  |  | 1/10-235 | Изделия герметизирующие, уплотняющие, изолирующие
|  |  | 1/10-235-3/101 | ПАКЛЯ ПРОПИТАННАЯ | КГ | -36.288
|  |  | 1/10-240 | Метизы и крепежные изделия
|  |  | 1/10-240-5-20/С101-99-423А1 | БОЛТ САМОАНКЕРУЮЩИЙСЯ РАСПОРНЫЙ БСР М10 Х 100 ММ | ШТ. | -42
|  |  | 1/10-240-25-35/23 | ГВОЗДЬ СТРОИТЕЛЬНЫЙ 2,5 Х 50 ММ | КГ | 0.15708
|  |  | 2 | Строительные изделия и конструкции
|  |  | 2/10 | Арматурные заготовки и изделия стальные для монолитных железобетонных конструкций
|  |  | 2/10-35 | Детали закладные стальные
|  |  | 2/10-35/30 | ДЕТАЛИ ЗАКЛАДНЫЕ, ИЗГОТОВЛЕННЫЕ С ПРИМЕНЕНИЕМ СВАРКИ, ГНУТЬЯ, СВЕРЛЕНИЯ (ПРОБИВКИ) ОТВЕРСТИЙ (ПРИ НАЛИЧИИ ОДНОЙ ИЗ ЭТИХ ОПЕРАЦИЙ ИЛИ ВСЕГО ПЕРЕЧНЯ В ЛЮБЫХ СОЧЕТАНИЯХ), ПОСТАВЛЯЕМЫЕ ОТДЕЛЬНО | Т | -0.03877
|  |  | 4 | Железобетонные и бетонные изделия и конструкции (в т.ч. типовые), керамические изделия, нерудные материалы, бетоны и растворы
|  |  | 4/1 | Конструкции и изделия бетонные и железобетонные, керамические изделия, нерудные материалы, товарные бетоны и растворы
|  |  | 4/1-4 | Бетоны, растворы, смеси асфальтобетонные
|  |  | 4/1-4-20-20-10-10/20 | РАСТВОРЫ КЛАДОЧНЫЕ ТЯЖЕЛЫЕ ЦЕМЕНТНЫЕ, МАРКИ 50 | М3 | -0.01134
Ж2-50-10 | ПЕРЕГОРОДКИ ЧЕТВЕРТОГО ЭТАЖА НА ОТМ.+11.400 (ДОП.К Л.СМ.N1007). ЗДАНИЕ - СТРОИТЕЛЬНАЯ ЧАСТЬ. ПЕРЕГОРОДКИ. ПЕРЕГОРОДКИ - СТРОИТЕЛЬНЫЕ КОНСТРУКЦИИ | М2 0
|  |  | 1-1 | ЗАТРАТЫ ТРУДА РАБОЧИХ | ЧЕЛ.Ч | -0.33357
|  |  | 1-3 | ЗАТРАТЫ ТРУДА МАШИНИСТОВ | ЧЕЛ.-Ч | -0.091927
|  |  | М030101 | АВТОПОГРУЗЧИКИ 5 Т | МАШ.Ч | 0.007491
|  |  | М331451 | ПЕРФОРАТОРЫ ЭЛЕКТРИЧЕСКИЕ | МАШ.Ч | -2.3141
|  |  | М331617 | СРЕДСТВА МАЛОЙ МЕХАНИЗАЦИИ | МАШ.Ч | -0.099418
|  |  | 1 | Материалы для строительных работ
|  |  | 1/10 | Материалы для строительных работ общего назначения
|  |  | 1/10-170 | Оснастка технологическая и инструментальная
|  |  | 1/10-170-10/165 | СВЕРЛА С SDS PLUS ХВОСТОВИКОМ (НАКОНЕЧНИК ИЗ ТВЕРДОСПЛАВНОЙ СТАЛИ) (ПО БЕТОНУ), ДИАМЕТРОМ 10-12 ММ, ДЛИНОЙ 110-165 ММ | ШТ. | -0.1824
|  |  | 1/10-170-10/195 | СВЕРЛА С SDS PLUS ХВОСТОВИКОМ (НАКОНЕЧНИК ИЗ ТВЕРДОСПЛАВНОЙ СТАЛИ) (ПО БЕТОНУ), ДИАМЕТРОМ 12-14 ММ, ДЛИНОЙ 260 (265) ММ | ШТ. | 0.03408
|  |  | 1/10-235 | Изделия герметизирующие, уплотняющие, изолирующие
|  |  | 1/10-235-3/101 | ПАКЛЯ ПРОПИТАННАЯ | КГ | -20.736
|  |  | 1/10-240 | Метизы и крепежные изделия
|  |  | 1/10-240-5-20/С101-99-423А1 | БОЛТ САМОАНКЕРУЮЩИЙСЯ РАСПОРНЫЙ БСР М10 Х 100 ММ | ШТ. | -24
|  |  | 1/10-240-25-35/23 | ГВОЗДЬ СТРОИТЕЛЬНЫЙ 2,5 Х 50 ММ | КГ | 0.08976
|  |  | 2 | Строительные изделия и конструкции
|  |  | 2/10 | Арматурные заготовки и изделия стальные для монолитных железобетонных конструкций
|  |  | 2/10-35 | Детали закладные стальные
|  |  | 2/10-35/30 | ДЕТАЛИ ЗАКЛАДНЫЕ, ИЗГОТОВЛЕННЫЕ С ПРИМЕНЕНИЕМ СВАРКИ, ГНУТЬЯ, СВЕРЛЕНИЯ (ПРОБИВКИ) ОТВЕРСТИЙ (ПРИ НАЛИЧИИ ОДНОЙ ИЗ ЭТИХ ОПЕРАЦИЙ ИЛИ ВСЕГО ПЕРЕЧНЯ В ЛЮБЫХ СОЧЕТАНИЯХ), ПОСТАВЛЯЕМЫЕ ОТДЕЛЬНО | Т | -0.03289
|  |  | 4 | Железобетонные и бетонные изделия и конструкции (в т.ч. типовые), керамические изделия, нерудные материалы, бетоны и растворы
|  |  | 4/1 | Конструкции и изделия бетонные и железобетонные, керамические изделия, нерудные материалы, товарные бетоны и растворы
|  |  | 4/1-4 | Бетоны, растворы, смеси асфальтобетонные
|  |  | 4/1-4-20-20-10-10/20 | РАСТВОРЫ КЛАДОЧНЫЕ ТЯЖЕЛЫЕ ЦЕМЕНТНЫЕ, МАРКИ 50 | М3 | -0.00648
Ж2-50-10 | ПЕРЕГОРОДКИ ПЯТОГО ЭТАЖА НА ОТМ.+15.000 (ДОП.К Л.СМ.N1007). ЗДАНИЕ - СТРОИТЕЛЬНАЯ ЧАСТЬ. ПЕРЕГОРОДКИ. ПЕРЕГОРОДКИ - СТРОИТЕЛЬНЫЕ КОНСТРУКЦИИ | М2 0
|  |  | 1-1 | ЗАТРАТЫ ТРУДА РАБОЧИХ | ЧЕЛ.Ч | -0.91639
|  |  | 1-3 | ЗАТРАТЫ ТРУДА МАШИНИСТОВ | ЧЕЛ.-Ч | -0.16087
|  |  | М030101 | АВТОПОГРУЗЧИКИ 5 Т | МАШ.Ч | 0.013109
|  |  | М331451 | ПЕРФОРАТОРЫ ЭЛЕКТРИЧЕСКИЕ | МАШ.Ч | -4.3823
|  |  | М331617 | СРЕДСТВА МАЛОЙ МЕХАНИЗАЦИИ | МАШ.Ч | -0.17398
|  |  | 1 | Материалы для строительных работ
|  |  | 1/10 | Материалы для строительных работ общего назначения
|  |  | 1/10-170 | Оснастка технологическая и инструментальная
|  |  | 1/10-170-10/165 | СВЕРЛА С SDS PLUS ХВОСТОВИКОМ (НАКОНЕЧНИК ИЗ ТВЕРДОСПЛАВНОЙ СТАЛИ) (ПО БЕТОНУ), ДИАМЕТРОМ 10-12 ММ, ДЛИНОЙ 110-165 ММ | ШТ. | -0.3192
|  |  | 1/10-170-10/195 | СВЕРЛА С SDS PLUS ХВОСТОВИКОМ (НАКОНЕЧНИК ИЗ ТВЕРДОСПЛАВНОЙ СТАЛИ) (ПО БЕТОНУ), ДИАМЕТРОМ 12-14 ММ, ДЛИНОЙ 260 (265) ММ | ШТ. | 0.03976
|  |  | 1/10-235 | Изделия герметизирующие, уплотняющие, изолирующие
|  |  | 1/10-235-3/101 | ПАКЛЯ ПРОПИТАННАЯ | КГ | -36.288
|  |  | 1/10-240 | Метизы и крепежные изделия
|  |  | 1/10-240-5-20/С101-99-423А1 | БОЛТ САМОАНКЕРУЮЩИЙСЯ РАСПОРНЫЙ БСР М10 Х 100 ММ | ШТ. | -42
|  |  | 1/10-240-25-35/23 | ГВОЗДЬ СТРОИТЕЛЬНЫЙ 2,5 Х 50 ММ | КГ | 0.15708
|  |  | 2 | Строительные изделия и конструкции
|  |  | 2/10 | Арматурные заготовки и изделия стальные для монолитных железобетонных конструкций
|  |  | 2/10-35 | Детали закладные стальные
|  |  | 2/10-35/30 | ДЕТАЛИ ЗАКЛАДНЫЕ, ИЗГОТОВЛЕННЫЕ С ПРИМЕНЕНИЕМ СВАРКИ, ГНУТЬЯ, СВЕРЛЕНИЯ (ПРОБИВКИ) ОТВЕРСТИЙ (ПРИ НАЛИЧИИ ОДНОЙ ИЗ ЭТИХ ОПЕРАЦИЙ ИЛИ ВСЕГО ПЕРЕЧНЯ В ЛЮБЫХ СОЧЕТАНИЯХ), ПОСТАВЛЯЕМЫЕ ОТДЕЛЬНО | Т | -0.03797
|  |  | 4 | Железобетонные и бетонные изделия и конструкции (в т.ч. типовые), керамические изделия, нерудные материалы, бетоны и растворы
|  |  | 4/1 | Конструкции и изделия бетонные и железобетонные, керамические изделия, нерудные материалы, товарные бетоны и растворы
|  |  | 4/1-4 | Бетоны, растворы, смеси асфальтобетонные
|  |  | 4/1-4-20-20-10-10/20 | РАСТВОРЫ КЛАДОЧНЫЕ ТЯЖЕЛЫЕ ЦЕМЕНТНЫЕ, МАРКИ 50 | М3 | -0.01134
Ж2-50-10 | ПЕРЕГОРОДКИ ШЕСТОГО ЭТАЖА НА ОТМ.+19.200 (ДОП.К Л.СМ.N1007). ЗДАНИЕ - СТРОИТЕЛЬНАЯ ЧАСТЬ. ПЕРЕГОРОДКИ. ПЕРЕГОРОДКИ - СТРОИТЕЛЬНЫЕ КОНСТРУКЦИИ | М2 0
|  |  | 1-1 | ЗАТРАТЫ ТРУДА РАБОЧИХ | ЧЕЛ.Ч | -0.38917
|  |  | 1-3 | ЗАТРАТЫ ТРУДА МАШИНИСТОВ | ЧЕЛ.-Ч | -0.10725
|  |  | М030101 | АВТОПОГРУЗЧИКИ 5 Т | МАШ.Ч | 0.008739
|  |  | М331451 | ПЕРФОРАТОРЫ ЭЛЕКТРИЧЕСКИЕ | МАШ.Ч | -2.6998
|  |  | М331617 | СРЕДСТВА МАЛОЙ МЕХАНИЗАЦИИ | МАШ.Ч | -0.11599
|  |  | 1 | Материалы для строительных работ
|  |  | 1/10 | Материалы для строительных работ общего назначения
|  |  | 1/10-170 | Оснастка технологическая и инструментальная
|  |  | 1/10-170-10/165 | СВЕРЛА С SDS PLUS ХВОСТОВИКОМ (НАКОНЕЧНИК ИЗ ТВЕРДОСПЛАВНОЙ СТАЛИ) (ПО БЕТОНУ), ДИАМЕТРОМ 10-12 ММ, ДЛИНОЙ 110-165 ММ | ШТ. | -0.2128
|  |  | 1/10-170-10/195 | СВЕРЛА С SDS PLUS ХВОСТОВИКОМ (НАКОНЕЧНИК ИЗ ТВЕРДОСПЛАВНОЙ СТАЛИ) (ПО БЕТОНУ), ДИАМЕТРОМ 12-14 ММ, ДЛИНОЙ 260 (265) ММ | ШТ. | 0.03976
|  |  | 1/10-235 | Изделия герметизирующие, уплотняющие, изолирующие
|  |  | 1/10-235-3/101 | ПАКЛЯ ПРОПИТАННАЯ | КГ | -24.192
|  |  | 1/10-240 | Метизы и крепежные изделия
|  |  | 1/10-240-5-20/С101-99-423А1 | БОЛТ САМОАНКЕРУЮЩИЙСЯ РАСПОРНЫЙ БСР М10 Х 100 ММ | ШТ. | -28
|  |  | 1/10-240-25-35/23 | ГВОЗДЬ СТРОИТЕЛЬНЫЙ 2,5 Х 50 ММ | КГ | 0.10472
|  |  | 2 | Строительные изделия и конструкции
|  |  | 2/10 | Арматурные заготовки и изделия стальные для монолитных железобетонных конструкций
|  |  | 2/10-35 | Детали закладные стальные
|  |  | 2/10-35/30 | ДЕТАЛИ ЗАКЛАДНЫЕ, ИЗГОТОВЛЕННЫЕ С ПРИМЕНЕНИЕМ СВАРКИ, ГНУТЬЯ, СВЕРЛЕНИЯ (ПРОБИВКИ) ОТВЕРСТИЙ (ПРИ НАЛИЧИИ ОДНОЙ ИЗ ЭТИХ ОПЕРАЦИЙ ИЛИ ВСЕГО ПЕРЕЧНЯ В ЛЮБЫХ СОЧЕТАНИЯХ), ПОСТАВЛЯЕМЫЕ ОТДЕЛЬНО | Т | -0.01958
|  |  | 4 | Железобетонные и бетонные изделия и конструкции (в т.ч. типовые), керамические изделия, нерудные материалы, бетоны и растворы
|  |  | 4/1 | Конструкции и изделия бетонные и железобетонные, керамические изделия, нерудные материалы, товарные бетоны и растворы
|  |  | 4/1-4 | Бетоны, растворы, смеси асфальтобетонные
|  |  | 4/1-4-20-20-10-10/20 | РАСТВОРЫ КЛАДОЧНЫЕ ТЯЖЕЛЫЕ ЦЕМЕНТНЫЕ, МАРКИ 50 | М3 | -0.00756
Ж2-50-10 | ПЕРЕГОРОДКИ ТЕХНИЧЕСКОГО ЭТАЖА НА ОТМ.+23.400 (ДОП.К Л.СМ.N1007). ЗДАНИЕ - СТРОИТЕЛЬНАЯ ЧАСТЬ. ПЕРЕГОРОДКИ. ПЕРЕГОРОДКИ - СТРОИТЕЛЬНЫЕ КОНСТРУКЦИИ | М2 0
|  |  | 1-1 | ЗАТРАТЫ ТРУДА РАБОЧИХ | ЧЕЛ.Ч | -1.0473
|  |  | 1-3 | ЗАТРАТЫ ТРУДА МАШИНИСТОВ | ЧЕЛ.-Ч | -0.18385
|  |  | М030101 | АВТОПОГРУЗЧИКИ 5 Т | МАШ.Ч | 0.014981
|  |  | М331451 | ПЕРФОРАТОРЫ ЭЛЕКТРИЧЕСКИЕ | МАШ.Ч | -5.0083
|  |  | М331617 | СРЕДСТВА МАЛОЙ МЕХАНИЗАЦИИ | МАШ.Ч | -0.19884
|  |  | 1 | Материалы для строительных работ
|  |  | 1/10 | Материалы для строительных работ общего назначения
|  |  | 1/10-170 | Оснастка технологическая и инструментальная
|  |  | 1/10-170-10/165 | СВЕРЛА С SDS PLUS ХВОСТОВИКОМ (НАКОНЕЧНИК ИЗ ТВЕРДОСПЛАВНОЙ СТАЛИ) (ПО БЕТОНУ), ДИАМЕТРОМ 10-12 ММ, ДЛИНОЙ 110-165 ММ | ШТ. | -0.3648
|  |  | 1/10-170-10/195 | СВЕРЛА С SDS PLUS ХВОСТОВИКОМ (НАКОНЕЧНИК ИЗ ТВЕРДОСПЛАВНОЙ СТАЛИ) (ПО БЕТОНУ), ДИАМЕТРОМ 12-14 ММ, ДЛИНОЙ 260 (265) ММ | ШТ. | 0.04544
|  |  | 1/10-235 | Изделия герметизирующие, уплотняющие, изолирующие
|  |  | 1/10-235-3/101 | ПАКЛЯ ПРОПИТАННАЯ | КГ | -41.472
|  |  | 1/10-240 | Метизы и крепежные изделия
|  |  | 1/10-240-5-20/С101-99-423А1 | БОЛТ САМОАНКЕРУЮЩИЙСЯ РАСПОРНЫЙ БСР М10 Х 100 ММ | ШТ. | -48
|  |  | 1/10-240-25-35/23 | ГВОЗДЬ СТРОИТЕЛЬНЫЙ 2,5 Х 50 ММ | КГ | 0.17952
|  |  | 2 | Строительные изделия и конструкции
|  |  | 2/10 | Арматурные заготовки и изделия стальные для монолитных железобетонных конструкций
|  |  | 2/10-35 | Детали закладные стальные
|  |  | 2/10-35/30 | ДЕТАЛИ ЗАКЛАДНЫЕ, ИЗГОТОВЛЕННЫЕ С ПРИМЕНЕНИЕМ СВАРКИ, ГНУТЬЯ, СВЕРЛЕНИЯ (ПРОБИВКИ) ОТВЕРСТИЙ (ПРИ НАЛИЧИИ ОДНОЙ ИЗ ЭТИХ ОПЕРАЦИЙ ИЛИ ВСЕГО ПЕРЕЧНЯ В ЛЮБЫХ СОЧЕТАНИЯХ), ПОСТАВЛЯЕМЫЕ ОТДЕЛЬНО | Т | -0.00898
|  |  | 4 | Железобетонные и бетонные изделия и конструкции (в т.ч. типовые), керамические изделия, нерудные материалы, бетоны и растворы
|  |  | 4/1 | Конструкции и изделия бетонные и железобетонные, керамические изделия, нерудные материалы, товарные бетоны и растворы
|  |  | 4/1-4 | Бетоны, растворы, смеси асфальтобетонные
|  |  | 4/1-4-20-20-10-10/20 | РАСТВОРЫ КЛАДОЧНЫЕ ТЯЖЕЛЫЕ ЦЕМЕНТНЫЕ, МАРКИ 50 | М3 | -0.01296
Ж2-90-70 | МЕТАЛЛИЧЕСКИЕ СТОЙКИ И БАЛКИ. ЗДАНИЕ - СТРОИТЕЛЬНАЯ ЧАСТЬ. ДРУГИЕ ЭЛЕМЕНТЫ И КОНСТРУКЦИИ. МЕТАЛЛОКОНСТРУКЦИИ | Т 3,005
|  |  | 1-1 | ЗАТРАТЫ ТРУДА РАБОЧИХ | ЧЕЛ.Ч | 137.6341
|  |  | 1-3 | ЗАТРАТЫ ТРУДА МАШИНИСТОВ | ЧЕЛ.-Ч | 13.6978
|  |  | М020302 | КРАНЫ БАШЕННЫЕ ПРИСТАВНЫЕ 4-10 Т | МАШ.Ч | 11.7239
|  |  | М041000 | ПРЕОБРАЗОВАТЕЛИ СВАРОЧНЫЕ С НОМИНАЛЬНЫМ СВАРОЧНЫМ ТОКОМ 315-500 А | МАШ.Ч | 9.6174
|  |  | М041400 | ЭЛЕКТРИЧЕСКИЕ ПЕЧИ ДЛЯ СУШКИ СВАРОЧНЫХ МАТЕРИАЛОВ С РЕГУЛИРОВАНИЕМ ТЕМПЕРАТУРЫ В ПРЕДЕЛАХ 80-500 ГРАДУСОВ | МАШ.Ч | 0.79468
|  |  | М330201* | МАШИНЫ СВЕРЛИЛЬНЫЕ ЭЛЕКТРИЧЕСКИЕ | МАШ.Ч | 6.0571
|  |  | М330301* | МАШИНЫ ШЛИФОВАЛЬНЫЕ ЭЛЕКТРИЧЕСКИЕ | МАШ.Ч | 0.6366
|  |  | М331451 | ПЕРФОРАТОРЫ ЭЛЕКТРИЧЕСКИЕ | МАШ.Ч | 15.8004
|  |  | М331615* | ДРЕЛИ ЭЛЕКТРИЧЕСКИЕ | МАШ.Ч | 1.785
|  |  | М331617 | СРЕДСТВА МАЛОЙ МЕХАНИЗАЦИИ | МАШ.Ч | 1.9739
|  |  | М340101 | АГРЕГАТЫ ОКРАСОЧНЫЕ ВЫСОКОГО ДАВЛЕНИЯ ДЛЯ ОКРАСКИ ПОВЕРХНОСТЕЙ КОНСТРУКЦИЙ МОЩНОСТЬЮ 1 КВТ | МАШ.Ч | 2.0047
|  |  | 1 | Материалы для строительных работ
|  |  | 1/10 | Материалы для строительных работ общего назначения
|  |  | 1/10-110 | Лесоматериалы и пиломатериалы
|  |  | 1/10-110-50-5/85 | БРУСКИ ОБРЕЗНЫЕ ХВОЙНЫХ ПОРОД ДЛИНОЙ 4-6,5 М, ШИРИНОЙ 75-150 ММ, ТОЛЩИНОЙ 40-75 ММ, 1 СОРТА | М3 | 0.003095
|  |  | 1/10-135 | Нефтепродукты, газы, химические материалы
|  |  | 1/10-135-20/35 | АЦЕТИЛЕН РАСТВОРЕННЫЙ ТЕХНИЧЕСКИЙ МАРКИ Б | Т | 0.000655
|  |  | 1/10-135-20/60 | КИСЛОРОД ТЕХНИЧЕСКИЙ ГАЗООБРАЗНЫЙ | М3 | 3.0045
|  |  | 1/10-140 | Электроды, прутки винипластовые, проволока сварочные
|  |  | 1/10-140-40/100 | ЭЛЕКТРОДЫ ТИПА Э42А ДИАМЕТРОМ 4 ММ | Т | 0.002404
|  |  | 1/10-140-40/110 | ЭЛЕКТРОДЫ ТИПА Э46 ДИАМЕТРОМ 4 ММ | Т | 0.003906
|  |  | 1/10-160 | Пленки, полотна, ткани разные
|  |  | 1/10-160-20/15 | ВЕТОШЬ | КГ | 0.1365
|  |  | 1/10-170 | Оснастка технологическая и инструментальная
|  |  | 1/10-170-10/165 | СВЕРЛА С SDS PLUS ХВОСТОВИКОМ (НАКОНЕЧНИК ИЗ ТВЕРДОСПЛАВНОЙ СТАЛИ) (ПО БЕТОНУ), ДИАМЕТРОМ 10-12 ММ, ДЛИНОЙ 110-165 ММ | ШТ. | 2.1132
|  |  | 1/10-180 | Материалы шлифовальные
|  |  | 1/10-180-20/64 | КРУГИ ШЛИФОВАЛЬНЫЕ ДЛЯ СПЕЦИАЛЬНЫХ МОНТАЖНЫХ РАБОТ 5П 230 Х 6 Х 22 | ШТ. | 0.1367
|  |  | 1/10-230 | Материалы для отделочных работ
|  |  | 1/10-230-45-10/75 | ЭМАЛЬ ПЕНТАФТАЛЕВАЯ ПФ-115, БЕЛАЯ | КГ | 26.4126
|  |  | 1/10-230-50-15/22 | КСИЛОЛ | Л | 2.2761
|  |  | 1/10-230-50-15/51 | РАСТВОРИТЕЛЬ ДЛЯ ЛАКОКРАСОЧНЫХ МАТЕРИАЛОВ МАРКИ Р-4 | КГ | 0.18027
|  |  | 1/10-230-50-15/77 | СОЛЬВЕНТ КАМЕННОУГОЛЬНЫЙ ТЕХНИЧЕСКИЙ | Т | 0.002641
|  |  | 1/10-235 | Изделия герметизирующие, уплотняющие, изолирующие
|  |  | 1/10-235-23/С101-20310-А1 | ЛЕНТА ВИБРОИЗОЛЯЦИОННАЯ, ШИРИНОЙ 100 ММ, ТОЛЩИНОЙ 5 ММ | М | 120.75
|  |  | 1/10-240 | Метизы и крепежные изделия
|  |  | 1/10-240-5-20/С101-99-404А1 | ДЮБЕЛЬ-ШПИЛЬКА М12 Х 130 ММ | ШТ. | 133
|  |  | 1/10-240-10-10/131 | БОЛТЫ СТРОИТЕЛЬНЫЕ | Т | 0.001322
|  |  | 1/10-240-25-35/240 | ГВОЗДИ СТРОИТЕЛЬНЫЕ | КГ | 0.030045
|  |  | 1/10-240-45-8/10 | ХИМИЧЕСКИЙ АНКЕР КАПСУЛЬНОГО ТИПА ДИАМЕТРОМ 10 ММ ДЛЯ БЕТОННЫХ ОСНОВАНИЙ | ШТ. | 105
|  |  | 1/10-240-45-10/15 | ШПИЛЬКИ АНКЕРНЫЕ СТАЛЬНЫЕ ОЦИНКОВАННЫЕ В СБОРЕ (ГАЙКА С ШАЙБОЙ), КЛАСС ПРОЧНОСТИ 5,8, ДИАМЕТР 10 ММ, ДЛЯ ХИМИЧЕСКИХ АНКЕРОВ КАПСУЛЬНОГО ТИПА | КГ | 19.95
|  |  | 1/10-260 | Металлопрокат и металлоизделия (за исключением металлоизделий части 2)
|  |  | 1/10-260-170-4/18 | ШВЕЛЛЕРЫ ГОРЯЧЕКАТАНЫЕ N 40 ИЗ СТАЛИ УГЛЕРОДИСТОЙ ОБЫКНОВЕННОГО КАЧЕСТВА МАРКИ СТ3СП, СТ3ПС | Т | 0.005829
|  |  | 1/10-260-200/12 | КАТАНКА ИЗ СТАЛИ УГЛЕРОДИСТОЙ ОБЫКНОВЕННОГО КАЧЕСТВА ДИАМЕТРОМ, 6,3 ММ 6,5 ММ | КГ | 0.090134
|  |  | 1/55 | Материалы специального назначения (кислотоупорные, огнеупорные и антикоррозионные)
|  |  | 1/55-50 | Материалы антикоррозионные и химически стойкие
|  |  | 1/55-50-25/55 | ГРУНТОВКА ГФ-021, КРАСНО-КОРИЧНЕВАЯ | КГ | 12.8171
|  |  | 2 | Строительные изделия и конструкции
|  |  | 2/20 | Изделия и конструкции стальные
|  |  | 2/20-20 | Изделия и конструкции ограждающие и встроенные стальные
|  |  | 2/20-20-999/372 | ИЗДЕЛИЯ И КОНСТРУКЦИИ ОГРАЖДАЮЩИЕ И ВСТРОЕННЫЕ СТАЛЬНЫЕ (СРЕДНЯЯ ЦЕНА ПО ГРУППЕ), ОПРЕД. - 37 | Т | 3.0045
СОСТАВИЛ | ВЕДУЩИЙ ИНЖЕНЕР |  |  | А.А.КОСЯНИК
| (должность служащего) |  | (подпись) | (инициалы,фамилия)
ПРОВЕРИЛ | ГЛАВНЫЙ СПЕЦИАЛИСТ |  |  | Л.Н.МАРЦЫНКЕВИЧ
| (должность служащего) |  | (подпись) | (инициалы,фамилия)

## 3211-12-1033-Q0
НАИМЕНОВАНИЕ ОБЪЕКТА |  | "РЕКОНСТРУКЦИЯ ГИНЕКОЛОГИЧЕСКОГО, ХИРУРГИЧЕСКОГО И ПСИХОНЕВРОЛОГИЧЕСКОГО КОРПУСОВ УЧРЕЖДЕНИЯ ЗДРАВООХРАНЕНИЯ "6-Я ГОРОДСКАЯ КЛИНИЧЕСКАЯ БОЛЬНИЦА" ПО УЛ. УРАЛЬСКОЙ, 5 В Г. МИНСКЕ ПОД РАЗМЕЩЕНИЕ ЛЕЧЕБНО-ДИАГНОСТИЧЕСКОГО КОРПУСА КЛИНИЧЕСКОГО ЦЕНТРА ТРАВМАТОЛОГИИ И ОРТОПЕДИИ". 2 ОЧЕРЕДЬ СТРОИТЕЛЬСТВА
КОД ОБЪЕКТА |  | 23.008.2
НАИМЕНОВАНИЕ ЗДАНИЯ, СООРУЖЕНИЯ |  | ЗДАНИЕ БЛОКА N5А
ШИФР ЗДАНИЯ, СООРУЖЕНИЯ |  | 23.008.2.5А
КОМПЛЕКТ ЧЕРТЕЖЕЙ |  | 23.008.2.5А - КЖ1 ИЗМ.1 (1234-24)
ВЕДОМОСТЬ РЕСУРСОВ ДЛЯ ЛОКАЛЬНОЙ СМЕТЫ № 1033
(НОРМЫ 2022г.)
ОБЩЕСТРОИТЕЛЬНЫЕ РАБОТЫ ВЫШЕ ОТМ. 0.000. КОРРЕКТИРОВКА ПРОЕКТА: ПЕРЕГОРОДКИ, КРЕПЛЕНИЕ ПЕРЕГОРОДОК, ПЕРЕМЫЧКИ, МЕТАЛЛИЧЕСКИЕ СТОЙКИ И БАЛКИ. ДОП. К Л.СМ.N1007
П/П | ОБОСНОВАНИЕ | НАИМЕНОВАНИЕ РЕСУРСОВ | ЕД.ИЗМ. | КОЛИЧЕСТВО
1 | 2 | 3 | 4 | 5
1 | 1-1 | ЗАТРАТЫ ТРУДА РАБОЧИХ | ЧЕЛ.Ч | 131.2029
2 | 1-3 | ЗАТРАТЫ ТРУДА МАШИНИСТОВ | ЧЕЛ.-Ч | 12.7222
3 | М020302 | КРАНЫ БАШЕННЫЕ ПРИСТАВНЫЕ 4-10 Т | МАШ.Ч | 11.6216
4 | М030101 | АВТОПОГРУЗЧИКИ 5 Т | МАШ.Ч | 0.071161
5 | М041000 | ПРЕОБРАЗОВАТЕЛИ СВАРОЧНЫЕ С НОМИНАЛЬНЫМ СВАРОЧНЫМ ТОКОМ 315-500 А | МАШ.Ч | 9.6174
6 | М041400 | ЭЛЕКТРИЧЕСКИЕ ПЕЧИ ДЛЯ СУШКИ СВАРОЧНЫХ МАТЕРИАЛОВ С РЕГУЛИРОВАНИЕМ ТЕМПЕРАТУРЫ В ПРЕДЕЛАХ 80-500 ГРАДУСОВ | МАШ.Ч | 0.79468
7 | М330201* | МАШИНЫ СВЕРЛИЛЬНЫЕ ЭЛЕКТРИЧЕСКИЕ | МАШ.Ч | 6.0571
8 | М330301* | МАШИНЫ ШЛИФОВАЛЬНЫЕ ЭЛЕКТРИЧЕСКИЕ | МАШ.Ч | 0.6366
9 | М331451 | ПЕРФОРАТОРЫ ЭЛЕКТРИЧЕСКИЕ | МАШ.Ч | -7.2288
10 | М331615* | ДРЕЛИ ЭЛЕКТРИЧЕСКИЕ | МАШ.Ч | 1.785
11 | М331617 | СРЕДСТВА МАЛОЙ МЕХАНИЗАЦИИ | МАШ.Ч | 1.0294
12 | М340101 | АГРЕГАТЫ ОКРАСОЧНЫЕ ВЫСОКОГО ДАВЛЕНИЯ ДЛЯ ОКРАСКИ ПОВЕРХНОСТЕЙ КОНСТРУКЦИЙ МОЩНОСТЬЮ 1 КВТ | МАШ.Ч | 2.0047
| 1 | Материалы для строительных работ
| 1/10 | Материалы для строительных работ общего назначения
| 1/10-110 | Лесоматериалы и пиломатериалы
13 | 1/10-110-50-5/85 | БРУСКИ ОБРЕЗНЫЕ ХВОЙНЫХ ПОРОД ДЛИНОЙ 4-6,5 М, ШИРИНОЙ 75-150 ММ, ТОЛЩИНОЙ 40-75 ММ, 1 СОРТА | М3 | 0.003095
| 1/10-135 | Нефтепродукты, газы, химические материалы
14 | 1/10-135-20/35 | АЦЕТИЛЕН РАСТВОРЕННЫЙ ТЕХНИЧЕСКИЙ МАРКИ Б | Т | 0.000655
15 | 1/10-135-20/60 | КИСЛОРОД ТЕХНИЧЕСКИЙ ГАЗООБРАЗНЫЙ | М3 | 3.0045
| 1/10-140 | Электроды, прутки винипластовые, проволока сварочные
16 | 1/10-140-40/100 | ЭЛЕКТРОДЫ ТИПА Э42А ДИАМЕТРОМ 4 ММ | Т | 0.002404
17 | 1/10-140-40/110 | ЭЛЕКТРОДЫ ТИПА Э46 ДИАМЕТРОМ 4 ММ | Т | 0.003906
| 1/10-160 | Пленки, полотна, ткани разные
18 | 1/10-160-20/15 | ВЕТОШЬ | КГ | 0.1365
| 1/10-170 | Оснастка технологическая и инструментальная
19 | 1/10-170-10/165 | СВЕРЛА С SDS PLUS ХВОСТОВИКОМ (НАКОНЕЧНИК ИЗ ТВЕРДОСПЛАВНОЙ СТАЛИ) (ПО БЕТОНУ), ДИАМЕТРОМ 10-12 ММ, ДЛИНОЙ 110-165 ММ | ШТ. | 0.38036
20 | 1/10-170-10/195 | СВЕРЛА С SDS PLUS ХВОСТОВИКОМ (НАКОНЕЧНИК ИЗ ТВЕРДОСПЛАВНОЙ СТАЛИ) (ПО БЕТОНУ), ДИАМЕТРОМ 12-14 ММ, ДЛИНОЙ 260 (265) ММ | ШТ. | 0.26128
| 1/10-180 | Материалы шлифовальные
21 | 1/10-180-20/64 | КРУГИ ШЛИФОВАЛЬНЫЕ ДЛЯ СПЕЦИАЛЬНЫХ МОНТАЖНЫХ РАБОТ 5П 230 Х 6 Х 22 | ШТ. | 0.1367
| 1/10-230 | Материалы для отделочных работ
22 | 1/10-230-45-10/75 | ЭМАЛЬ ПЕНТАФТАЛЕВАЯ ПФ-115, БЕЛАЯ | КГ | 26.4126
23 | 1/10-230-50-15/22 | КСИЛОЛ | Л | 2.2761
24 | 1/10-230-50-15/51 | РАСТВОРИТЕЛЬ ДЛЯ ЛАКОКРАСОЧНЫХ МАТЕРИАЛОВ МАРКИ Р-4 | КГ | 0.18027
25 | 1/10-230-50-15/77 | СОЛЬВЕНТ КАМЕННОУГОЛЬНЫЙ ТЕХНИЧЕСКИЙ | Т | 0.002641
| 1/10-235 | Изделия герметизирующие, уплотняющие, изолирующие
26 | 1/10-235-3/101 | ПАКЛЯ ПРОПИТАННАЯ | КГ | -196.992
27 | 1/10-235-23/С101-20310-А1 | ЛЕНТА ВИБРОИЗОЛЯЦИОННАЯ, ШИРИНОЙ 100 ММ, ТОЛЩИНОЙ 5 ММ | М | 120.75
| 1/10-240 | Метизы и крепежные изделия
28 | 1/10-240-5-20/С101-99-404А1 | ДЮБЕЛЬ-ШПИЛЬКА М12 Х 130 ММ | ШТ. | 133
29 | 1/10-240-5-20/С101-99-423А1 | БОЛТ САМОАНКЕРУЮЩИЙСЯ РАСПОРНЫЙ БСР М10 Х 100 ММ | ШТ. | -228
30 | 1/10-240-10-10/131 | БОЛТЫ СТРОИТЕЛЬНЫЕ | Т | 0.001322
31 | 1/10-240-25-35/23 | ГВОЗДЬ СТРОИТЕЛЬНЫЙ 2,5 Х 50 ММ | КГ | 0.85272
32 | 1/10-240-25-35/240 | ГВОЗДИ СТРОИТЕЛЬНЫЕ | КГ | 0.030045
33 | 1/10-240-45-8/10 | ХИМИЧЕСКИЙ АНКЕР КАПСУЛЬНОГО ТИПА ДИАМЕТРОМ 10 ММ ДЛЯ БЕТОННЫХ ОСНОВАНИЙ | ШТ. | 105
34 | 1/10-240-45-10/15 | ШПИЛЬКИ АНКЕРНЫЕ СТАЛЬНЫЕ ОЦИНКОВАННЫЕ В СБОРЕ (ГАЙКА С ШАЙБОЙ), КЛАСС ПРОЧНОСТИ 5,8, ДИАМЕТР 10 ММ, ДЛЯ ХИМИЧЕСКИХ АНКЕРОВ КАПСУЛЬНОГО ТИПА | КГ | 19.95
| 1/10-260 | Металлопрокат и металлоизделия (за исключением металлоизделий части 2)
35 | 1/10-260-170-4/18 | ШВЕЛЛЕРЫ ГОРЯЧЕКАТАНЫЕ N 40 ИЗ СТАЛИ УГЛЕРОДИСТОЙ ОБЫКНОВЕННОГО КАЧЕСТВА МАРКИ СТ3СП, СТ3ПС | Т | 0.005829
36 | 1/10-260-200/12 | КАТАНКА ИЗ СТАЛИ УГЛЕРОДИСТОЙ ОБЫКНОВЕННОГО КАЧЕСТВА ДИАМЕТРОМ, 6,3 ММ 6,5 ММ | КГ | 0.090134
| 1/55 | Материалы специального назначения (кислотоупорные, огнеупорные и антикоррозионные)
| 1/55-50 | Материалы антикоррозионные и химически стойкие
37 | 1/55-50-25/55 | ГРУНТОВКА ГФ-021, КРАСНО-КОРИЧНЕВАЯ | КГ | 12.8171
| 2 | Строительные изделия и конструкции
| 2/10 | Арматурные заготовки и изделия стальные для монолитных железобетонных конструкций
| 2/10-35 | Детали закладные стальные
38 | 2/10-35/30 | ДЕТАЛИ ЗАКЛАДНЫЕ, ИЗГОТОВЛЕННЫЕ С ПРИМЕНЕНИЕМ СВАРКИ, ГНУТЬЯ, СВЕРЛЕНИЯ (ПРОБИВКИ) ОТВЕРСТИЙ (ПРИ НАЛИЧИИ ОДНОЙ ИЗ ЭТИХ ОПЕРАЦИЙ ИЛИ ВСЕГО ПЕРЕЧНЯ В ЛЮБЫХ СОЧЕТАНИЯХ), ПОСТАВЛЯЕМЫЕ ОТДЕЛЬНО | Т | -0.20578
| 2/20 | Изделия и конструкции стальные
| 2/20-20 | Изделия и конструкции ограждающие и встроенные стальные
39 | 2/20-20-999/372 | ИЗДЕЛИЯ И КОНСТРУКЦИИ ОГРАЖДАЮЩИЕ И ВСТРОЕННЫЕ СТАЛЬНЫЕ (СРЕДНЯЯ ЦЕНА ПО ГРУППЕ), ОПРЕД. - 37 | Т | 3.0045
| 4 | Железобетонные и бетонные изделия и конструкции (в т.ч. типовые), керамические изделия, нерудные материалы, бетоны и растворы
| 4/1 | Конструкции и изделия бетонные и железобетонные, керамические изделия, нерудные материалы, товарные бетоны и растворы
| 4/1-4 | Бетоны, растворы, смеси асфальтобетонные
40 | 4/1-4-10-20-30/60 | БЕТОН ТЯЖЕЛЫЙ С КРУПНОСТЬЮ ЗАПОЛНИТЕЛЯ БОЛЕЕ 10 ДО 20 ММ, КЛАССА С16/20 (В20) | М3 | 0.086275
41 | 4/1-4-10-20-80/1050 | БЕТОН ТЯЖЕЛЫЙ С КРУПНОСТЬЮ ЗАПОЛНИТЕЛЯ БОЛЕЕ 10 ДО 20 ММ, КЛАССА С16/20, F50-F100, W6 | М3 | -0.086275
42 | 4/1-4-20-20-10-10/20 | РАСТВОРЫ КЛАДОЧНЫЕ ТЯЖЕЛЫЕ ЦЕМЕНТНЫЕ, МАРКИ 50 | М3 | -0.06156
43 | 4/1-4-20-20-10-10/30 | РАСТВОРЫ КЛАДОЧНЫЕ ТЯЖЕЛЫЕ ЦЕМЕНТНЫЕ, МАРКИ 75 | М3 | -0.092
44 | 4/1-4-20-20-10-20/20 | РАСТВОРЫ КЛАДОЧНЫЕ ТЯЖЕЛЫЕ ЦЕМЕНТНЫЕ, МАРКИ 150 | М3 | -0.0003
| 4/1-6 | Кирпич, камни, блоки
45 | 4/1-6-10-20-32/С413-1037-1А1 | КИРПИЧ КЕРАМИЧЕСКИЙ РЯДОВОЙ ПУСТОТЕЛЫЙ УТОЛЩЕННЫЙ РАЗМЕРОМ 250 Х 120 Х 88 ММ, МАРКИ ПО ПРОЧНОСТИ 100 | 1000 ШТ. | -0.156
| 4/2 | Конструкции и изделия типовые сборные бетонные и железобетонные (Каталог-кодификатор)
| 4/2-1 | Конструкции и изделия из сборного железобетона
46 | 4/2-1-2-8-1-50/5 | ПЕРЕМЫЧКА 1ПР3-19.12.9 (8ПБ19-3) С12/15, F100, W2 СЕРИЯ Б1.038.1 ВЫП.5 | ШТ. | -1
| СОСТАВИЛ | ВЕДУЩИЙ ИНЖЕНЕР |  | А.А.КОСЯНИК
|  | (должность служащего) | (подпись) | (инициалы,фамилия)
| ПРОВЕРИЛ | ГЛАВНЫЙ СПЕЦИАЛИСТ |  | Л.Н.МАРЦЫНКЕВИЧ
|  | (должность служащего) | (подпись) | (инициалы,фамилия)

## 3211-12-1033-T3
РАЗРАБОТЧИК |  | RSTC.smeta версия 24.6
|  |  |  | ШИФР | 23.008.2
"РЕКОНСТРУКЦИЯ ГИНЕКОЛОГИЧЕСКОГО, ХИРУРГИЧЕСКОГО И ПСИХОНЕВРОЛОГИЧЕСКОГО КОРПУСОВ УЧРЕЖДЕНИЯ ЗДРАВООХРАНЕНИЯ "6-Я ГОРОДСКАЯ КЛИНИЧЕСКАЯ БОЛЬНИЦА" ПО УЛ. УРАЛЬСКОЙ, 5 В Г. МИНСКЕ ПОД РАЗМЕЩЕНИЕ ЛЕЧЕБНО-ДИАГНОСТИЧЕСКОГО КОРПУСА КЛИНИЧЕСКОГО ЦЕНТРА ТРАВМАТОЛОГИИ И ОРТОПЕДИИ". 2 ОЧЕРЕДЬ СТРОИТЕЛЬСТВА
РАБОЧАЯ ДОКУМЕНТАЦИЯ
СМЕТНАЯ ДОКУМЕНТАЦИЯ
ТИТУЛЬНЫЙ ЛИСТ ДЛЯ ЛОКАЛЬНОЙ СМЕТЫ (ЛОКАЛЬНОГО СМЕТНОГО РАСЧЕТА) № 1033
СМЕТНАЯ СТОИМОСТЬ В ЦЕНАХ НА 1 АВГУСТА 2024г.
28,682 ТЫСЯЧ БЕЛОРУССКИХ РУБЛЕЙ
ЗАКАЗЧИК |  | УП "УКС МИНГОРИСПОЛКОМА"
МИНСК-2025

## 3211-12-1034-S0
НАИМЕНОВАНИЕ ОБЪЕКТА |  | "РЕКОНСТРУКЦИЯ ГИНЕКОЛОГИЧЕСКОГО, ХИРУРГИЧЕСКОГО И ПСИХОНЕВРОЛОГИЧЕСКОГО КОРПУСОВ УЧРЕЖДЕНИЯ ЗДРАВООХРАНЕНИЯ "6-Я ГОРОДСКАЯ КЛИНИЧЕСКАЯ БОЛЬНИЦА" ПО УЛ. УРАЛЬСКОЙ, 5 В Г. МИНСКЕ ПОД РАЗМЕЩЕНИЕ ЛЕЧЕБНО-ДИАГНОСТИЧЕСКОГО КОРПУСА КЛИНИЧЕСКОГО ЦЕНТРА ТРАВМАТОЛОГИИ И ОРТОПЕДИИ". 2 ОЧЕРЕДЬ СТРОИТЕЛЬСТВА
КОД ОБЪЕКТА |  | 23.008.2
НАИМЕНОВАНИЕ ЗДАНИЯ, СООРУЖЕНИЯ |  | ЗДАНИЕ БЛОКА N5А
ШИФР ЗДАНИЯ, СООРУЖЕНИЯ |  | 23.008.2.5А
КОМПЛЕКТ ЧЕРТЕЖЕЙ |  | 23.008.2.5А - КЖ1 ИЗМ.1 (1234А-24)
ЛОКАЛЬНАЯ СМЕТА (ЛОКАЛЬНЫЙ СМЕТНЫЙ РАСЧЕТ) № 1034
(НОРМЫ 2022г.)
ОБЩЕСТРОТИЕЛЬНЫЕ РАБОТЫ. КОРРЕКТИРОВКА ПРОЕКТА: ВЕНТШАХТЫ. ДОП. К Л.СМ.N1008
СОСТАВЛЕНА В ЦЕНАХ НА 1 АВГУСТА 2024г. | [8 empty] | СТОИМОСТЬ 1,722 ТЫСЯЧ БЕЛОРУССКИХ РУБЛЕЙ
№ п/п | ОБОСНОВАНИЕ | НАИМЕНОВАНИЕ РАБОТ, РЕСУРСОВ, РАСХОДОВ | ЕДИНИЦА ИЗМЕРЕ- НИЯ | СТОИМОСТЬ ЕДИНИЦЫ ИЗМЕРЕНИЯ/ВСЕГО, БЕЛОРУССКИХ РУБЛЕЙ
|  |  |  | ЗАРАБОТНАЯ ПЛАТА | ЭКСПЛУАТАЦИЯ МАШИН И МЕХАНИЗМОВ |  | МАТЕРИАЛЫ, ИЗДЕЛИЯ, КОНСТРУКЦИИ (ОБОРУДОВА- НИЕ, МЕБЕЛЬ) | ТРАНС-ПОРТ | ОБЩАЯ СТОИМОСТЬ
|  |  | КОЛИ- ЧЕСТВО |  | ВСЕГО | В ТОМ ЧИСЛЕ ЗАРАБОТ- НАЯ ПЛАТА МАШИ- НИСТОВ
1 | 2 | 3 | 4 | 5 | 6 | 7 | 8 | 9 | 10
| НАЧИСЛЕНИЯ: | ОХР и ОПР/ПЛАНОВАЯ ПРИБЫЛЬ (%):Н10=65.72/69.89
1. | ПРИМЕЧАНИЕ: | К ДЛЯ ОХР И ОПР/ПЛАНОВАЯ ПРИБЫЛЬ: 1.0000/1.0000
2. | ПРИМЕЧАНИЕ: | КОЭФФИЦИЕНТ К З/П (ПОСТАНОВЛЕНИЕ N5): 1.0000
3. | ПРИМЕЧАНИЕ: | БАЗА ТЕКУЩИХ ЦЕН (ВАРИАНТ A)
| Ж2-90-90 | ВЕНТШАХТЫ, ШАХТЫ ПОД КРЫШНЫЙ ВЕНТИЛЯТОР (ДОП.К Л.СМ.N1008). ЗДАНИЕ - СТРОИТЕЛЬНАЯ ЧАСТЬ. ДРУГИЕ ЭЛЕМЕНТЫ И КОНСТРУКЦИИ. ДРУГОЕ
4. | ПРИМЕЧАНИЕ: | СОГЛАСНО ЛИСТА ОС - 56 ПРИМЕНЯЕТСЯ КРАН LIEBНERR 154 EC-Н6 БАШЕННЫЙ Г/П 6 Т (М020302)
5. | ПРИМЕЧАНИЕ: | СОГЛАСНО ЛИСТА ОС - 8 КОЭФФИЦИЕНТ НА СТЕСНЕННОСТЬ = 1,15
| КОЭФФИЦИЕНТЫ: | Н3=1.15
| КОЭФФИЦИЕНТЫ: | Н6=1.15
6. | ПРИМЕЧАНИЕ: | ШАХТА ПОД КРЫШНЫЙ ВЕНТИЛЯТОР ВШ-14 - 1 ШТ
7. | ПРИМЕЧАНИЕ: | ЛИСТ КЖ1 ИЗМ.1 - 64
| КОЭФФИЦИЕНТЫ: | Н3=1.15
| КОЭФФИЦИЕНТЫ: | Н6=1.196
8. | Е6-17-2 Т.Ч.П.3.1 (Н10) | УСТРОЙСТВО ЖЕЛЕЗОБЕТОННЫХ СТЕН И ПЕРЕГОРОДОК ВЫСОТОЙ ДО 3 М, ТОЛЩИНОЙ 150 ММ | 100 М3 В ДЕЛЕ 0.0022 | 31659.46 69.65 | 4040.81 8.89 | 987.59 2.17 | 13261.72 29.18 | 1053.32 2.32 | 50015.31 110.03
9. | 4/1-4-10-20-20/60 | БЕТОН ТЯЖЕЛЫЙ С КРУПНОСТЬЮ ЗАПОЛНИТЕЛЯ БОЛЕЕ 5 ДО 20 ММ, КЛАССА С16/20 (В20) | М3 0.2233 | - - | - - | - - | 161.54 36.07 | 12.57 2.81 | 174.11 38.88
10. | 2/10-50/6 | СЕТКА АРМАТУРНАЯ СВАРНАЯ ДЛЯ ЖЕЛЕЗОБЕТОННЫХ КОНСТРУКЦИЙ ИЗ ПРОВОЛОКИ ВР I, ДИАМЕТРОМ 3-5 ММ | Т 0.005104 | - - | - - | - - | 6144.70 31.36 | 351.48 1.79 | 6496.18 33.16
11. | ПРИМЕЧАНИЕ: | ВЕНТШАХТА ВШ-11 - 1 ШТ
12. | ПРИМЕЧАНИЕ: | ЛИСТ КЖ1 - 55
13. | ПРИМЕЧАНИЕ: | ИСКЛЮЧАЕТСЯ ИЗ ЛОК.СМЕТЫ N1008 (ВШ-11 ДО ИЗМЕНЕНИЯ 1)
| КОЭФФИЦИЕНТЫ: | Н3=1.15
| КОЭФФИЦИЕНТЫ: | Н6=1.196
14. | Е6-16-3 Т.Ч.П.3.1 (Н10) | УСТРОЙСТВО СТЕН И ПЕРЕГОРОДОК БЕТОННЫХ ВЫСОТОЙ ДО 3 М, ТОЛЩИНОЙ ДО 200 ММ (НИЗ СТЕН ВЫСОТОЙ 90 ММ) | 100 М3 В ДЕЛЕ 0.0011 | 17235.77 -18.96 | 1848.18 -2.03 | 521.60 -0.57 | 7376.30 -8.11 | 585.95 -0.64 | 27046.20 -29.75
15. | 4/1-4-10-20-70/250 | БЕТОН ТЯЖЕЛЫЙ С КРУПНОСТЬЮ ЗАПОЛНИТЕЛЯ БОЛЕЕ 5 ДО 20 ММ, КЛАССА С20/25, F150, W6 | М3 0.2244 | - - | - - | - - | 176.79 -39.67 | 13.75 -3.09 | 190.54 -42.76
| КОЭФФИЦИЕНТЫ: | Н3=1.15
| КОЭФФИЦИЕНТЫ: | Н6=1.15
16. | Е8-22-1 (Н10) | КЛАДКА ИЗ ЛЕГКОБЕТОННЫХ КАМНЕЙ БЕЗ ОБЛИЦОВКИ СТЕН ПРИ ВЫСОТЕ ЭТАЖА ДО 4 М | М3 КЛАДКИ 1.1618 | 61.70 -71.68 | 38.47 -44.69 | 10.14 -11.78 | 1.94 -2.25 | 0.12 -0.14 | 102.23 -118.76
17. | 4/1-8-30-10/210 | БЛОКИ (КАМНИ) КЕРАМЗИТОБЕТОННЫЕ ДЛЯ СТЕН, ПОЛНОТЕЛЫЕ, РАЗМЕРОМ 490 Х 200 Х 185 ММ, F150, ПЛОТНОСТЬ 1000 КГ/М3, ТЕПЛОПРОВОДНОСТЬ-0,269 ВТ/М ГРАД. С | М3 КЛАДО 1.068856 | - - | - - | - - | 252.90 -270.31 | 21.55 -23.03 | 274.45 -293.35
18. | 1/10-230-60-25/18 | РАСТВОРНАЯ СМЕСЬ СУХАЯ (РСС), КЛАДОЧНАЯ, ЦЕМЕНТНАЯ, ДЛЯ КИРПИЧА, КАМНЕЙ, БЛОКОВ, М100, F75 | Т 0.191697 | - - | - - | - - | 263.23 -50.46 | 20.90 -4.01 | 284.13 -54.47
19. | 1/10-280-20/40 | ВОДА | М3 0.038339 | - - | - - | - - | 1.45 -0.06 | - - | 1.45 -0.06
| КОЭФФИЦИЕНТЫ: | Н3=1.15
| КОЭФФИЦИЕНТЫ: | Н6=1.196
20. | Е6-19-1 Т.Ч.П.3.1. (Н10) | УСТРОЙСТВО ПОЯСОВ ЖЕЛЕЗОБЕТОННЫХ В ОПАЛУБКЕ (ПО УЗЛАМ А, В) | 100 М3 В ДЕЛЕ 0.0027 | 15374.31 -41.51 | 5799.21 -15.66 | 1237.49 -3.34 | 5935.28 -16.03 | 471.30 -1.27 | 27580.10 -74.47
21. | 4/1-4-10-20-70/250 | БЕТОН ТЯЖЕЛЫЙ С КРУПНОСТЬЮ ЗАПОЛНИТЕЛЯ БОЛЕЕ 5 ДО 20 ММ, КЛАССА С20/25, F150, W6 | М3 0.27405 | - - | - - | - - | 176.79 -48.45 | 13.75 -3.77 | 190.54 -52.22
22. | 2/10-25/5 | ЗАГОТОВКИ ИЗ ГОРЯЧЕКАТАНОЙ АРМАТУРНОЙ СТАЛИ ПЕРИОДИЧЕСКОГО ПРОФИЛЯ КЛАССА S500(AТ500С) ДИАМЕТРОМ 10 ММ | Т 0.015993 | - - | - - | - - | 2893.18 -46.27 | 165.49 -2.65 | 3058.67 -48.92
23. | 2/10-10/С204-1900-А1 | ЗАГОТОВКИ ИЗ ГОРЯЧЕКАТАНОЙ АРМАТУРНОЙ ГЛАДКОЙ СТАЛИ КЛАССА S500 ДИАМЕТРОМ 6 ММ | Т 0.0066 | - - | - - | - - | 2935.96 -19.38 | 167.94 -1.11 | 3103.90 -20.49
24. | Е6-16-3 ПРИМ;Т.Ч.П.3.1 (Н10) | УСТРОЙСТВО СТЕН И ПЕРЕГОРОДОК БЕТОННЫХ ВЫСОТОЙ ДО 3 М, ТОЛЩИНОЙ ДО 200 ММ (ЗАДЕЛКА ОТВЕРСТИЯ В СТЕНЕ ШАХТЫ РАСТВОРОМ) | 100 М3 В ДЕЛЕ 0.0024 | 17235.77 -41.37 | 1848.18 -4.44 | 521.60 -1.25 | 7376.30 -17.70 | 585.95 -1.41 | 27046.20 -64.92
25. | 4/1-4-20-20-10-20/20 | РАСТВОРЫ КЛАДОЧНЫЕ ТЯЖЕЛЫЕ ЦЕМЕНТНЫЕ, МАРКИ 150 | М3 0.2448 | - - | - - | - - | 126.78 -31.04 | 9.86 -2.41 | 136.64 -33.45
| КОЭФФИЦИЕНТЫ: | Н3=1.15
| КОЭФФИЦИЕНТЫ: | Н6=1.15
26. | Е7-14-8 ПРИМ (Н10) | УКЛАДКА ПЛИТ ПОКРЫТИЙ ПЛОЩАДЬЮ ДО 2 М2, ПРИ МАССЕ СТРОПИЛЬНЫХ И ПОДСТРОПИЛЬНЫХ КОНСТРУКЦИЙ ДО 15 Т, ПРИ ВЫСОТЕ ЗДАНИЙ ДО 35 М (ПЛОЩАДЬЮ 2,24 М2) | 100 ШТ. СБОРНЫХ КОНСТРУКЦИЙ 0.02 | 909.01 -18.18 | 591.23 -11.82 | 160.26 -3.21 | 58.32 -1.17 | 4.54 -0.09 | 1563.10 -31.26
27. | 4/2-1-5-7-4-130/6 | ПЛИТА ПЕРЕКРЫТИЯ КАНАЛОВ ПТ8-16.14, С12/15, F50 СЕРИЯ 1.243.1-4 | ШТ. 2 | - - | - - | - - | 144.04 -288.08 | 12.99 -25.98 | 157.03 -314.06
| КОЭФФИЦИЕНТЫ: | Н3=1
| КОЭФФИЦИЕНТЫ: | Н6=1
28. | Е46-71-1 (Н10) | СВЕРЛЕНИЕ ОТВЕРСТИЙ В БЕТОННЫХ КОНСТРУКЦИЯХ НА ГЛУБИНУ 200 ММ ЭЛЕКТРОПЕРФОРАТОРОМ С ПРИМЕНЕНИЕМ СПИРАЛЬНЫХ ШНЕКОВ ДИАМЕТРОМ ОТВЕРСТИЙ ДО 20 ММ (ПОД ДЮБЕЛЯ) | 100 ОТВЕРСТИЙ 0.04 | 240.76 -9.63 | 13.31 -0.53 | - - | - - | - - | 254.07 -10.16
29. | Е46-71-5 К=-14 (Н10) Н1=14 | НА КАЖДЫЕ 10 ММ ИЗМЕНЕНИЯ ГЛУБИНЫ СВЕРЛЕНИЯ ОТВЕРСТИЙ ДОБАВЛЯЕТСЯ ИЛИ ИСКЛЮЧАЕТСЯ К НОРМЕ 46-71-1 (ИСКЛЮЧАЕТСЯ ДО ГЛУБИНЫ СВЕРЛЕНИЯ 60 ММ) | 100 ОТВЕРСТИЙ 0.04 | 165.36 6.61 | 9.98 0.40 | - - | - - | - - | 175.34 7.01
30. | 1/10-170-10/115 | СВЕРЛА С SDS PLUS ХВОСТОВИКОМ (НАКОНЕЧНИК ИЗ ТВЕРДОСПЛАВНОЙ СТАЛИ) (ПО БЕТОНУ), ДИАМЕТРОМ 5-10 ММ, ДЛИНОЙ 210 (215) ММ | ШТ. 0.01904 | - - | - - | - - | 4.27 -0.08 | 0.34 -0.01 | 4.61 -0.09
| КОЭФФИЦИЕНТЫ: | Н3=1.15
| КОЭФФИЦИЕНТЫ: | Н6=1.15
31. | Е7-20-3 ПРИМ (Н10) | УСТАНОВКА МОНТАЖНЫХ ИЗДЕЛИЙ МАССОЙ ДО 20 КГ (УСТАНОВКА И КРЕПЛЕНИЕ ДЮБЕЛЯМИ ПОЛОСЫ 5Х80 ПО УЗЛУ Б) | Т СТАЛЬНЫХ ЭЛЕМЕНТОВ 0.00188 | 698.33 -1.31 | 46.56 -0.09 | 30.57 -0.06 | - - | - - | 744.89 -1.40
32. | 2/10-35/30 | ДЕТАЛИ ЗАКЛАДНЫЕ, ИЗГОТОВЛЕННЫЕ С ПРИМЕНЕНИЕМ СВАРКИ, ГНУТЬЯ, СВЕРЛЕНИЯ (ПРОБИВКИ) ОТВЕРСТИЙ (ПРИ НАЛИЧИИ ОДНОЙ ИЗ ЭТИХ ОПЕРАЦИЙ ИЛИ ВСЕГО ПЕРЕЧНЯ В ЛЮБЫХ СОЧЕТАНИЯХ), ПОСТАВЛЯЕМЫЕ ОТДЕЛЬНО | Т 0.00188 | - - | - - | - - | 8566.51 -16.11 | 490.00 -0.92 | 9056.51 -17.03
33. | 1/10-240-30-50/50 | ДЮБЕЛЬ С ШУРУПОМ ДЛЯ БЫСТРОГО МОНТАЖА 8 Х 60 ММ | 100 ШТ. 0.04 | - - | - - | - - | 8.55 -0.34 | 0.68 -0.03 | 9.23 -0.37
34. | ПРИМЕЧАНИЕ: | КОСТЫЛЬ К-1, РАБОТА УЧТЕНА В СМЕТЕ НА КРОВЛЮ
35. | 2/10-35/30 | ДЕТАЛИ ЗАКЛАДНЫЕ, ИЗГОТОВЛЕННЫЕ С ПРИМЕНЕНИЕМ СВАРКИ, ГНУТЬЯ, СВЕРЛЕНИЯ (ПРОБИВКИ) ОТВЕРСТИЙ (ПРИ НАЛИЧИИ ОДНОЙ ИЗ ЭТИХ ОПЕРАЦИЙ ИЛИ ВСЕГО ПЕРЕЧНЯ В ЛЮБЫХ СОЧЕТАНИЯХ), ПОСТАВЛЯЕМЫЕ ОТДЕЛЬНО | Т 0.0124 | - - | - - | - - | 8566.51 -106.22 | 490.00 -6.08 | 9056.51 -112.30
36. | 1/10-240-30-50/С101-15511-А1 | ДЮБЕЛЬ-ШПИЛЬКА М6 Х 70 ММ | 100 ШТ. 0.4 | - - | - - | - - | 6.80 -2.72 | 0.54 -0.22 | 7.34 -2.94
| КОЭФФИЦИЕНТЫ: | Н3=1
| КОЭФФИЦИЕНТЫ: | Н6=1
37. | ПРИМЕЧАНИЕ: | ВЕНТШАХТЫ ВШ-11 - 1 ШТ, ВШ-11А - 1 ШТ, ВШ-11Б - 1 ШТ
38. | ПРИМЕЧАНИЕ: | ЛИСТ КЖ1 ИЗМ.1 - 55
39. | ПРИМЕЧАНИЕ: | ДОБАВЛЯЕТСЯ К ЛОК.СМЕТЕ N1008
| КОЭФФИЦИЕНТЫ: | Н3=1.15
| КОЭФФИЦИЕНТЫ: | Н6=1.196
40. | Е6-16-3 Т.Ч.П.3.1 (Н10) | УСТРОЙСТВО СТЕН И ПЕРЕГОРОДОК БЕТОННЫХ ВЫСОТОЙ ДО 3 М, ТОЛЩИНОЙ ДО 200 ММ (НИЗ СТЕН ВЫСОТОЙ 90 ММ) | 100 М3 В ДЕЛЕ 0.001954 | 17235.77 33.68 | 1848.18 3.61 | 521.60 1.02 | 7376.30 14.41 | 585.95 1.14 | 27046.20 52.85
41. | 4/1-4-10-20-70/250 | БЕТОН ТЯЖЕЛЫЙ С КРУПНОСТЬЮ ЗАПОЛНИТЕЛЯ БОЛЕЕ 5 ДО 20 ММ, КЛАССА С20/25, F150, W6 | М3 0.199308 | - - | - - | - - | 176.79 35.24 | 13.75 2.74 | 190.54 37.98
| КОЭФФИЦИЕНТЫ: | Н3=1.15
| КОЭФФИЦИЕНТЫ: | Н6=1.15
42. | Е8-22-1 (Н10) | КЛАДКА ИЗ ЛЕГКОБЕТОННЫХ КАМНЕЙ БЕЗ ОБЛИЦОВКИ СТЕН ПРИ ВЫСОТЕ ЭТАЖА ДО 4 М | М3 КЛАДКИ 2.3688 | 61.70 146.15 | 38.47 91.13 | 10.14 24.02 | 1.94 4.60 | 0.12 0.28 | 102.23 242.16
43. | 4/1-8-30-10/210 | БЛОКИ (КАМНИ) КЕРАМЗИТОБЕТОННЫЕ ДЛЯ СТЕН, ПОЛНОТЕЛЫЕ, РАЗМЕРОМ 490 Х 200 Х 185 ММ, F150, ПЛОТНОСТЬ 1000 КГ/М3, ТЕПЛОПРОВОДНОСТЬ-0,269 ВТ/М ГРАД. С | М3 КЛАДО 2.179296 | - - | - - | - - | 252.90 551.14 | 21.55 46.96 | 274.45 598.11
44. | 1/10-230-60-25/18 | РАСТВОРНАЯ СМЕСЬ СУХАЯ (РСС), КЛАДОЧНАЯ, ЦЕМЕНТНАЯ, ДЛЯ КИРПИЧА, КАМНЕЙ, БЛОКОВ, М100, F75 | Т 0.390852 | - - | - - | - - | 263.23 102.88 | 20.90 8.17 | 284.13 111.05
45. | 1/10-280-20/40 | ВОДА | М3 0.07817 | - - | - - | - - | 1.45 0.11 | - - | 1.45 0.11
| КОЭФФИЦИЕНТЫ: | Н3=1.15
| КОЭФФИЦИЕНТЫ: | Н6=1.196
46. | Е6-19-1 Т.Ч.П.3.1. (Н10) | УСТРОЙСТВО ПОЯСОВ ЖЕЛЕЗОБЕТОННЫХ В ОПАЛУБКЕ (ПО УЗЛАМ А, В) | 100 М3 В ДЕЛЕ 0.006812 | 15374.31 104.73 | 5799.21 39.50 | 1237.49 8.43 | 5935.28 40.43 | 471.30 3.21 | 27580.10 187.87
47. | 4/1-4-10-20-70/250 | БЕТОН ТЯЖЕЛЫЙ С КРУПНОСТЬЮ ЗАПОЛНИТЕЛЯ БОЛЕЕ 5 ДО 20 ММ, КЛАССА С20/25, F150, W6 | М3 0.691418 | - - | - - | - - | 176.79 122.24 | 13.75 9.51 | 190.54 131.74
48. | 2/10-25/5 | ЗАГОТОВКИ ИЗ ГОРЯЧЕКАТАНОЙ АРМАТУРНОЙ СТАЛИ ПЕРИОДИЧЕСКОГО ПРОФИЛЯ КЛАССА S500(AТ500С) ДИАМЕТРОМ 10 ММ | Т 0.031097 | - - | - - | - - | 2893.18 89.97 | 165.49 5.15 | 3058.67 95.12
49. | 2/10-10/С204-1900-А1 | ЗАГОТОВКИ ИЗ ГОРЯЧЕКАТАНОЙ АРМАТУРНОЙ ГЛАДКОЙ СТАЛИ КЛАССА S500 ДИАМЕТРОМ 6 ММ | Т 0.009815 | - - | - - | - - | 2935.96 28.82 | 167.94 1.65 | 3103.90 30.46
50. | Е6-16-3 ПРИМ;Т.Ч.П.3.1 (Н10) | УСТРОЙСТВО СТЕН И ПЕРЕГОРОДОК БЕТОННЫХ ВЫСОТОЙ ДО 3 М, ТОЛЩИНОЙ ДО 200 ММ (ЗАДЕЛКА ОТВЕРСТИЯ В СТЕНЕ ШАХТЫ РАСТВОРОМ) | 100 М3 В ДЕЛЕ 0.0016 | 17235.77 27.58 | 1848.18 2.96 | 521.60 0.83 | 7376.30 11.80 | 585.95 0.94 | 27046.20 43.28
51. | 4/1-4-20-20-10-20/20 | РАСТВОРЫ КЛАДОЧНЫЕ ТЯЖЕЛЫЕ ЦЕМЕНТНЫЕ, МАРКИ 150 | М3 0.1632 | - - | - - | - - | 126.78 20.69 | 9.86 1.61 | 136.64 22.30
| КОЭФФИЦИЕНТЫ: | Н3=1.15
| КОЭФФИЦИЕНТЫ: | Н6=1.15
52. | Е7-14-8 ПРИМ (Н10) | УКЛАДКА ПЛИТ ПОКРЫТИЙ ПЛОЩАДЬЮ ДО 2 М2, ПРИ МАССЕ СТРОПИЛЬНЫХ И ПОДСТРОПИЛЬНЫХ КОНСТРУКЦИЙ ДО 15 Т, ПРИ ВЫСОТЕ ЗДАНИЙ ДО 35 М (ПЛОЩАДЬЮ 2,24 М2) | 100 ШТ. СБОРНЫХ КОНСТРУКЦИЙ 0.01 | 909.01 9.09 | 591.23 5.91 | 160.26 1.60 | 58.32 0.58 | 4.54 0.05 | 1563.10 15.63
53. | 4/2-1-5-7-4-130/6 | ПЛИТА ПЕРЕКРЫТИЯ КАНАЛОВ ПТ8-16.14, С12/15, F50 СЕРИЯ 1.243.1-4 | ШТ. 1 | - - | - - | - - | 144.04 144.04 | 12.99 12.99 | 157.03 157.03
54. | Е7-14-8 (Н10) | УКЛАДКА ПЛИТ ПОКРЫТИЙ ПЛОЩАДЬЮ ДО 2 М2, ПРИ МАССЕ СТРОПИЛЬНЫХ И ПОДСТРОПИЛЬНЫХ КОНСТРУКЦИЙ ДО 15 Т, ПРИ ВЫСОТЕ ЗДАНИЙ ДО 35 М | 100 ШТ. СБОРНЫХ КОНСТРУКЦИЙ 0.03 | 909.01 27.27 | 591.23 17.74 | 160.26 4.81 | 58.32 1.75 | 4.54 0.14 | 1563.10 46.90
55. | 4/2-1-5-7-4-130/6 | ПЛИТА ПЕРЕКРЫТИЯ КАНАЛОВ ПТ8-16.14, С12/15, F50 СЕРИЯ 1.243.1-4 | ШТ. 3 | - - | - - | - - | 144.04 432.12 | 12.99 38.97 | 157.03 471.09
| КОЭФФИЦИЕНТЫ: | Н3=1
| КОЭФФИЦИЕНТЫ: | Н6=1
56. | Е46-71-1 (Н10) | СВЕРЛЕНИЕ ОТВЕРСТИЙ В БЕТОННЫХ КОНСТРУКЦИЯХ НА ГЛУБИНУ 200 ММ ЭЛЕКТРОПЕРФОРАТОРОМ С ПРИМЕНЕНИЕМ СПИРАЛЬНЫХ ШНЕКОВ ДИАМЕТРОМ ОТВЕРСТИЙ ДО 20 ММ (ПОД ДЮБЕЛЯ) | 100 ОТВЕРСТИЙ 0.04 | 240.76 9.63 | 13.31 0.53 | - - | - - | - - | 254.07 10.16
57. | Е46-71-5 К=-14 (Н10) Н1=14 | НА КАЖДЫЕ 10 ММ ИЗМЕНЕНИЯ ГЛУБИНЫ СВЕРЛЕНИЯ ОТВЕРСТИЙ ДОБАВЛЯЕТСЯ ИЛИ ИСКЛЮЧАЕТСЯ К НОРМЕ 46-71-1 (ИСКЛЮЧАЕТСЯ ДО ГЛУБИНЫ СВЕРЛЕНИЯ 60 ММ) | 100 ОТВЕРСТИЙ 0.04 | 165.36 -6.61 | 9.98 -0.40 | - - | - - | - - | 175.34 -7.01
58. | 1/10-170-10/115 | СВЕРЛА С SDS PLUS ХВОСТОВИКОМ (НАКОНЕЧНИК ИЗ ТВЕРДОСПЛАВНОЙ СТАЛИ) (ПО БЕТОНУ), ДИАМЕТРОМ 5-10 ММ, ДЛИНОЙ 210 (215) ММ | ШТ. 0.01904 | - - | - - | - - | 4.27 0.08 | 0.34 0.01 | 4.61 0.09
| КОЭФФИЦИЕНТЫ: | Н3=1.15
| КОЭФФИЦИЕНТЫ: | Н6=1.15
59. | Е7-20-3 ПРИМ (Н10) | УСТАНОВКА МОНТАЖНЫХ ИЗДЕЛИЙ МАССОЙ ДО 20 КГ (УСТАНОВКА И КРЕПЛЕНИЕ ДЮБЕЛЯМИ ПОЛОСЫ 5Х80 ПО УЗЛУ Б) | Т СТАЛЬНЫХ ЭЛЕМЕНТОВ 0.00188 | 698.33 1.31 | 46.56 0.09 | 30.57 0.06 | - - | - - | 744.89 1.40
60. | 2/10-35/30 | ДЕТАЛИ ЗАКЛАДНЫЕ, ИЗГОТОВЛЕННЫЕ С ПРИМЕНЕНИЕМ СВАРКИ, ГНУТЬЯ, СВЕРЛЕНИЯ (ПРОБИВКИ) ОТВЕРСТИЙ (ПРИ НАЛИЧИИ ОДНОЙ ИЗ ЭТИХ ОПЕРАЦИЙ ИЛИ ВСЕГО ПЕРЕЧНЯ В ЛЮБЫХ СОЧЕТАНИЯХ), ПОСТАВЛЯЕМЫЕ ОТДЕЛЬНО | Т 0.00188 | - - | - - | - - | 8566.51 16.11 | 490.00 0.92 | 9056.51 17.03
61. | 1/10-240-30-50/50 | ДЮБЕЛЬ С ШУРУПОМ ДЛЯ БЫСТРОГО МОНТАЖА 8 Х 60 ММ | 100 ШТ. 0.04 | - - | - - | - - | 8.55 0.34 | 0.68 0.03 | 9.23 0.37
62. | ПРИМЕЧАНИЕ: | КОСТЫЛЬ К-1, РАБОТА УЧТЕНА В СМЕТЕ НА КРОВЛЮ
63. | 2/10-35/30 | ДЕТАЛИ ЗАКЛАДНЫЕ, ИЗГОТОВЛЕННЫЕ С ПРИМЕНЕНИЕМ СВАРКИ, ГНУТЬЯ, СВЕРЛЕНИЯ (ПРОБИВКИ) ОТВЕРСТИЙ (ПРИ НАЛИЧИИ ОДНОЙ ИЗ ЭТИХ ОПЕРАЦИЙ ИЛИ ВСЕГО ПЕРЕЧНЯ В ЛЮБЫХ СОЧЕТАНИЯХ), ПОСТАВЛЯЕМЫЕ ОТДЕЛЬНО | Т 0.02728 | - - | - - | - - | 8566.51 233.69 | 490.00 13.37 | 9056.51 247.06
64. | 1/10-240-30-50/С101-15511-А1 | ДЮБЕЛЬ-ШПИЛЬКА М6 Х 70 ММ | 100 ШТ. 0.88 | - - | - - | - - | 6.80 5.98 | 0.54 0.48 | 7.34 6.46
| КОЭФФИЦИЕНТЫ: | Н3=1
| КОЭФФИЦИЕНТЫ: | Н6=1
|  | ИТОГО ПРЯМЫЕ ЗАТРАТЫ : |  | 226 | 91 | 23 | 989 | 78 | 1384
|  | ОХР и ОПР | [6 empty] | 164
|  | ПЛАНОВАЯ ПРИБЫЛЬ | [6 empty] | 174
|  | ИТОГО ПО ПТМ | [6 empty] | 1722
|  | ЗАТРАТЫ ТРУДА | [6 empty] | 18
|  | ЗАТРАТЫ ТРУДА МАШИНИСТОВ | [6 empty] | 2
|  | ВСЕГО, В ТОМ ЧИСЛЕ | [6 empty] | 1722
|  | СТРОИТЕЛЬНЫЕ РАБОТЫ, ВСЕГО В ТОМ ЧИСЛЕ | [6 empty] | 1722
|  | ЗАРАБОТНАЯ ПЛАТА | [6 empty] | 226
|  | ЭКСПЛУАТАЦИЯ МАШИН И МЕХАНИЗМОВ, ВСЕГО | [6 empty] | 91
|  | В ТОМ ЧИСЛЕ ЗАРАБОТНАЯ ПЛАТА МАШИНИСТОВ | [6 empty] | 23
|  | МАТЕРИАЛЫ, ИЗДЕЛИЯ, КОНСТРУКЦИИ | [6 empty] | 989
|  | ТРАНСПОРТ | [6 empty] | 78
|  | ОХР и ОПР | [6 empty] | 164
|  | ПЛАНОВАЯ ПРИБЫЛЬ | [6 empty] | 174
|  | ЗАТРАТЫ ТРУДА РАБОЧИХ | [6 empty] | 18
|  | ЗАТРАТЫ ТРУДА МАШИНИСТОВ | [6 empty] | 2
|  | СОСТАВИЛ | ВЕДУЩИЙ ИНЖЕНЕР |  |  |  |  | А.А.КОСЯНИК
|  |  | (должность служащего) |  |  | (подпись) |  | (инициалы,фамилия)
|  | ПРОВЕРИЛ | ГЛАВНЫЙ СПЕЦИАЛИСТ |  |  |  |  | Л.Н.МАРЦЫНКЕВИЧ
|  |  | (должность служащего) |  |  | (подпись) |  | (инициалы,фамилия)

## 3211-12-1034-T0
НАИМЕНОВАНИЕ ОБЪЕКТА: "РЕКОНСТРУКЦИЯ ГИНЕКОЛОГИЧЕСКОГО, ХИРУРГИЧЕСКОГО И ПСИХОНЕВРОЛОГИЧЕСКОГО КОРПУСОВ УЧРЕЖДЕНИЯ ЗДРАВООХРАНЕНИЯ "6-Я ГОРОДСКАЯ КЛИНИЧЕСКАЯ БОЛЬНИЦА" ПО УЛ. УРАЛЬСКОЙ, 5 В Г. МИНСКЕ ПОД РАЗМЕЩЕНИЕ ЛЕЧЕБНО-ДИАГНОСТИЧЕСКОГО КОРПУСА КЛИНИЧЕСКОГО ЦЕНТРА ТРАВМАТОЛОГИИ И ОРТОПЕДИИ". 2 ОЧЕРЕДЬ СТРОИТЕЛЬСТВА
КОД ОБЪЕКТА: 23.008.2
НАИМЕНОВАНИЕ ЗДАНИЯ, СООРУЖЕНИЯ: ЗДАНИЕ БЛОКА N5А
ШИФР ЗДАНИЯ, СООРУЖЕНИЯ: 23.008.2.5А
КОМПЛЕКТ ЧЕРТЕЖЕЙ: 23.008.2.5А - КЖ1 ИЗМ.1 (1234А-24)
ИСХОДНЫЕ ДАННЫЕ ПО ЛОКАЛЬНОЙ СМЕТЕ (ЛОКАЛЬНОМУ СМЕТНОМУ РАСЧЕТУ) № 1034
(НОРМЫ 2022г.)
ОБЩЕСТРОТИЕЛЬНЫЕ РАБОТЫ. КОРРЕКТИРОВКА ПРОЕКТА: ВЕНТШАХТЫ. ДОП. К Л.СМ.N1008
СОСТАВЛЕНА В ЦЕНАХ НА 1 АВГУСТА 2024г.
№ П/П | ТЕКСТ
1 | 2
1 | L3'3211'12'1034'S0'2'12'ОБЩЕСТРОТИЕЛЬНЫЕ РАБОТЫ. КОРРЕКТИРОВКА ПРОЕКТА: ВЕНТШАХТЫ. ДОП. К Л.СМ.N1008'23.008.2.5А - КЖ1 ИЗМ.1 (1234А-24)'А.А.КОСЯНИК#ВЕДУЩИЙ ИНЖЕНЕР'Л.Н.МАРЦЫНКЕВИЧ#ГЛАВНЫЙ СПЕЦИАЛИСТ*
2 | Ж2-90-90'ВЕНТШАХТЫ, ШАХТЫ ПОД КРЫШНЫЙ ВЕНТИЛЯТОР (ДОП.К Л.СМ.N1008). ЗДАНИЕ - СТРОИТЕЛЬНАЯ ЧАСТЬ. ДРУГИЕ ЭЛЕМЕНТЫ И КОНСТРУКЦИИ. ДРУГОЕ'М2*
3 | П'СОГЛАСНО ЛИСТА ОС - 56 ПРИМЕНЯЕТСЯ КРАН LIEBНERR 154 EC-Н6 БАШЕННЫЙ Г/П 6 Т (М020302)*
4 | РМ020130#М020302/М021246#М020302*
5 | РМ110102#М110101*
6 | П'СОГЛАСНО ЛИСТА ОС - 8 КОЭФФИЦИЕНТ НА СТЕСНЕННОСТЬ = 1,15*
7 | Н3=1,15'Н6=1,15*
8 | П'ШАХТА ПОД КРЫШНЫЙ ВЕНТИЛЯТОР ВШ-14 - 1 ШТ*
9 | П'ЛИСТ КЖ1 ИЗМ.1 - 64*
10 | Н3=1,15'Н6=1,04.1,15*
11 | Е6-17-2#Т.Ч.П.3.1'1.0,22''УСТРОЙСТВО ЖЕЛЕЗОБЕТОННЫХ СТЕН И ПЕРЕГОРОДОК ВЫСОТОЙ ДО 3 М, ТОЛЩИНОЙ 150 ММ '100 М3 В ДЕЛЕ''*
12 | С414-1006-2'1.0,22.1,015*
13 | С204-3101-2'0,001.2.2,552*
14 | П'ВЕНТШАХТА ВШ-11 - 1 ШТ*
15 | П'ЛИСТ КЖ1 - 55*
16 | П'ИСКЛЮЧАЕТСЯ ИЗ ЛОК.СМЕТЫ N1008 (ВШ-11 ДО ИЗМЕНЕНИЯ 1)*
17 | Н3=1,15'Н6=1,04.1,15*
18 | Е6-16-3#Т.Ч.П.3.1'0,11'B'УСТРОЙСТВО СТЕН И ПЕРЕГОРОДОК БЕТОННЫХ ВЫСОТОЙ ДО 3 М, ТОЛЩИНОЙ ДО 200 ММ (НИЗ СТЕН ВЫСОТОЙ 90 ММ)'100 М3 В ДЕЛЕ''*
19 | С414-1107-265'(0,11+0,11).1,02'B*
20 | Н3=1,15'Н6=1,15*
21 | Е8-22-1'0,2.(1,11.2.(2,08+0,76)-0,37.0,34-0,37.0,6-0,37.0,4)'B/414-2007'КЛАДКА ИЗ ЛЕГКОБЕТОННЫХ КАМНЕЙ БЕЗ ОБЛИЦОВКИ СТЕН ПРИ ВЫСОТЕ ЭТАЖА ДО 4 М'М3 КЛАДКИ''*
22 | С414-4005-3'0,92.0,2.(1,11.2.(2,08+0,76)-0,37.0,34-0,37.0,6-0,37.0,4)'B*
23 | С101-138019-1'0,001.0,11.1500.0,2.(1,11.2.(2,08+0,76)-0,37.0,34-0,37.0,6-0,37.0,4)'B*
24 | С412-9005'0,001.5,0:25.0,11.1500.0,2.(1,11.2.(2,08+0,76)-0,37.0,34-0,37.0,6-0,37.0,4)'B*
25 | Н3=1,15'Н6=1,04.1,15*
26 | Е6-19-1#Т.Ч.П.3.1.'0,1+0,17'B'УСТРОЙСТВО ПОЯСОВ ЖЕЛЕЗОБЕТОННЫХ В ОПАЛУБКЕ (ПО УЗЛАМ А, В)'100 М3 В ДЕЛЕ''*
27 | С414-1107-265'(0,1+0,17).1,015'B*
28 | С204-2710'0,001.(25,92.0,617)'B*
29 | С204-1900-А1'0,001.(11.0,16+22.0,22)'B*
30 | Е6-16-3#ПРИМ;Т.Ч.П.3.1'0,24'B'УСТРОЙСТВО СТЕН И ПЕРЕГОРОДОК БЕТОННЫХ ВЫСОТОЙ ДО 3 М, ТОЛЩИНОЙ ДО 200 ММ (ЗАДЕЛКА ОТВЕРСТИЯ В СТЕНЕ ШАХТЫ РАСТВОРОМ)'100 М3 В ДЕЛЕ''*
31 | С414-2005'(0,24).1,02'B*
32 | Н3=1,15'Н6=1,15*
33 | Е7-14-8#ПРИМ'2'B'УКЛАДКА ПЛИТ ПОКРЫТИЙ ПЛОЩАДЬЮ ДО 2 М2, ПРИ МАССЕ СТРОПИЛЬНЫХ И ПОДСТРОПИЛЬНЫХ КОНСТРУКЦИЙ ДО 15 Т, ПРИ ВЫСОТЕ ЗДАНИЙ ДО 35 М (ПЛОЩАДЬЮ 2,24 М2)'100 ШТ. СБОРНЫХ КОНСТРУКЦИЙ''*
34 | 584221-Е025'2'Ж2,24/B*
35 | Н3=1,0'Н6=1,0*
36 | Е46-71-1'4'B'СВЕРЛЕНИЕ ОТВЕРСТИЙ В БЕТОННЫХ КОНСТРУКЦИЯХ НА ГЛУБИНУ 200 ММ ЭЛЕКТРОПЕРФОРАТОРОМ С ПРИМЕНЕНИЕМ СПИРАЛЬНЫХ ШНЕКОВ ДИАМЕТРОМ ОТВЕРСТИЙ ДО 20 ММ (ПОД ДЮБЕЛЯ)'100 ОТВЕРСТИЙ''*
37 | Е46-71-5#К=-14'4'Н1=14'НА КАЖДЫЕ 10 ММ ИЗМЕНЕНИЯ ГЛУБИНЫ СВЕРЛЕНИЯ ОТВЕРСТИЙ ДОБАВЛЯЕТСЯ ИЛИ ИСКЛЮЧАЕТСЯ К НОРМЕ 46-71-1 (ИСКЛЮЧАЕТСЯ ДО ГЛУБИНЫ СВЕРЛЕНИЯ 60 ММ)'100 ОТВЕРСТИЙ''*
38 | С101-86726-8'(1,47-14.0,071).(4):100'B*
39 | Н3=1,15'Н6=1,15*
40 | Е7-20-3#ПРИМ'0,001.(2.0,94)'B/101-152200/М040502'УСТАНОВКА МОНТАЖНЫХ ИЗДЕЛИЙ МАССОЙ ДО 20 КГ (УСТАНОВКА И КРЕПЛЕНИЕ ДЮБЕЛЯМИ ПОЛОСЫ 5Х80 ПО УЗЛУ Б) 'Т СТАЛЬНЫХ ЭЛЕМЕНТОВ''*
41 | С204-6400'0,001.(2.0,94)'B*
42 | С101-155114-1'4'B*
43 | П'КОСТЫЛЬ К-1, РАБОТА УЧТЕНА В СМЕТЕ НА КРОВЛЮ*
44 | С204-6400'0,001.(20.0,62)'B*
45 | С101-15511-А1'40'B*
46 | Н3=1,0'Н6=1,0*
47 | П'ВЕНТШАХТЫ ВШ-11 - 1 ШТ, ВШ-11А - 1 ШТ, ВШ-11Б - 1 ШТ*
48 | П'ЛИСТ КЖ1 ИЗМ.1 - 55*
49 | П'ДОБАВЛЯЕТСЯ К ЛОК.СМЕТЕ N1008*
50 | Н3=1,15'Н6=1,04.1,15*
51 | Е6-16-3#Т.Ч.П.3.1'1.0,0814+1.0,028+1.0,086''УСТРОЙСТВО СТЕН И ПЕРЕГОРОДОК БЕТОННЫХ ВЫСОТОЙ ДО 3 М, ТОЛЩИНОЙ ДО 200 ММ (НИЗ СТЕН ВЫСОТОЙ 90 ММ)'100 М3 В ДЕЛЕ''*
52 | С414-1107-265'(1.0,0814+1.0,028+1.0,086).1,02*
53 | Н3=1,15'Н6=1,15*
54 | Е8-22-1'0,2.(1,24.2.(1,15+0,65)-3.0,35.0,5-0,3.0,5)+0,2.(1,29.2.(0,85+0,4)-0,4.0,2)+0,2.(1,29.2.(1,6+0,4)-2.0,25.0,2-0,75.0,2)'414-2007'КЛАДКА ИЗ ЛЕГКОБЕТОННЫХ КАМНЕЙ БЕЗ ОБЛИЦОВКИ СТЕН ПРИ ВЫСОТЕ ЭТАЖА ДО 4 М'М3 КЛАДКИ''*
55 | С414-4005-3'0,92.(0,2.(1,24.2.(1,15+0,65)-3.0,35.0,5-0,3.0,5)+0,2.(1,29.2.(0,85+0,4)-0,4.0,2)+0,2.(1,29.2.(1,6+0,4)-2.0,25.0,2-0,75.0,2))*
56 | С101-138019-1'0,001.0,11.1500.(0,2.(1,24.2.(1,15+0,65)-3.0,35.0,5-0,3.0,5)+0,2.(1,29.2.(0,85+0,4)-0,4.0,2)+0,2.(1,29.2.(1,6+0,4)-2.0,25.0,2-0,75.0,2))*
57 | С412-9005'0,001.5,0:25.0,11.1500.(0,2.(1,24.2.(1,15+0,65)-3.0,35.0,5-0,3.0,5)+0,2.(1,29.2.(0,85+0,4)-0,4.0,2)+0,2.(1,29.2.(1,6+0,4)-2.0,25.0,2-0,75.0,2))*
58 | Н3=1,15'Н6=1,04.1,15*
59 | Е6-19-1#Т.Ч.П.3.1.'0,45+0,074+0,038+0,0232+0,096''УСТРОЙСТВО ПОЯСОВ ЖЕЛЕЗОБЕТОННЫХ В ОПАЛУБКЕ (ПО УЗЛАМ А, В)'100 М3 В ДЕЛЕ''*
60 | С414-1107-265'(0,45+0,074+0,038+0,0232+0,096).1,015*
61 | С204-2710'0,001.(18.0,617+13,2.0,617+19,2.0,617)*
62 | С204-1900-А1'0,001.(23.0,16+13.0,135+4.0,16+4.0,135+20.0,16)*
63 | Е6-16-3#ПРИМ;Т.Ч.П.3.1'0,032+0,072+0,056''УСТРОЙСТВО СТЕН И ПЕРЕГОРОДОК БЕТОННЫХ ВЫСОТОЙ ДО 3 М, ТОЛЩИНОЙ ДО 200 ММ (ЗАДЕЛКА ОТВЕРСТИЯ В СТЕНЕ ШАХТЫ РАСТВОРОМ)'100 М3 В ДЕЛЕ''*
64 | С414-2005'(0,032+0,072+0,056).1,02*
65 | Н3=1,15'Н6=1,15*
66 | Е7-14-8#ПРИМ'1''УКЛАДКА ПЛИТ ПОКРЫТИЙ ПЛОЩАДЬЮ ДО 2 М2, ПРИ МАССЕ СТРОПИЛЬНЫХ И ПОДСТРОПИЛЬНЫХ КОНСТРУКЦИЙ ДО 15 Т, ПРИ ВЫСОТЕ ЗДАНИЙ ДО 35 М (ПЛОЩАДЬЮ 2,24 М2)'100 ШТ. СБОРНЫХ КОНСТРУКЦИЙ''*
67 | 584221-Е025'1'Ж2,24*
68 | Е7-14-8'1+2''УКЛАДКА ПЛИТ ПОКРЫТИЙ ПЛОЩАДЬЮ ДО 2 М2, ПРИ МАССЕ СТРОПИЛЬНЫХ И ПОДСТРОПИЛЬНЫХ КОНСТРУКЦИЙ ДО 15 Т, ПРИ ВЫСОТЕ ЗДАНИЙ ДО 35 М '100 ШТ. СБОРНЫХ КОНСТРУКЦИЙ''*
69 | 584221-Е025'1+2'Ж1,69*
70 | Н3=1,0'Н6=1,0*
71 | Е46-71-1'4''СВЕРЛЕНИЕ ОТВЕРСТИЙ В БЕТОННЫХ КОНСТРУКЦИЯХ НА ГЛУБИНУ 200 ММ ЭЛЕКТРОПЕРФОРАТОРОМ С ПРИМЕНЕНИЕМ СПИРАЛЬНЫХ ШНЕКОВ ДИАМЕТРОМ ОТВЕРСТИЙ ДО 20 ММ (ПОД ДЮБЕЛЯ)'100 ОТВЕРСТИЙ''*
72 | Е46-71-5#К=-14'4'B/Н1=14'НА КАЖДЫЕ 10 ММ ИЗМЕНЕНИЯ ГЛУБИНЫ СВЕРЛЕНИЯ ОТВЕРСТИЙ ДОБАВЛЯЕТСЯ ИЛИ ИСКЛЮЧАЕТСЯ К НОРМЕ 46-71-1 (ИСКЛЮЧАЕТСЯ ДО ГЛУБИНЫ СВЕРЛЕНИЯ 60 ММ)'100 ОТВЕРСТИЙ''*
73 | С101-86726-8'(1,47-14.0,071).(4):100*
74 | Н3=1,15'Н6=1,15*
75 | Е7-20-3#ПРИМ'0,001.2.0,94'101-152200/М040502'УСТАНОВКА МОНТАЖНЫХ ИЗДЕЛИЙ МАССОЙ ДО 20 КГ (УСТАНОВКА И КРЕПЛЕНИЕ ДЮБЕЛЯМИ ПОЛОСЫ 5Х80 ПО УЗЛУ Б) 'Т СТАЛЬНЫХ ЭЛЕМЕНТОВ''*
76 | С204-6400'0,001.2.0,94*
77 | С101-155114-1'4*
78 | П'КОСТЫЛЬ К-1, РАБОТА УЧТЕНА В СМЕТЕ НА КРОВЛЮ*
79 | С204-6400'0,001.(14.0,62+12.0,62+18.0,62)*
80 | С101-15511-А1'28+24+36*
81 | Н3=1,0'Н6=1,0*
82 | L*

## 3211-12-1034-B0
НАИМЕНОВАНИЕ ОБЪЕКТА |  | "РЕКОНСТРУКЦИЯ ГИНЕКОЛОГИЧЕСКОГО, ХИРУРГИЧЕСКОГО И ПСИХОНЕВРОЛОГИЧЕСКОГО КОРПУСОВ УЧРЕЖДЕНИЯ ЗДРАВООХРАНЕНИЯ "6-Я ГОРОДСКАЯ КЛИНИЧЕСКАЯ БОЛЬНИЦА" ПО УЛ. УРАЛЬСКОЙ, 5 В Г. МИНСКЕ ПОД РАЗМЕЩЕНИЕ ЛЕЧЕБНО-ДИАГНОСТИЧЕСКОГО КОРПУСА КЛИНИЧЕСКОГО ЦЕНТРА ТРАВМАТОЛОГИИ И ОРТОПЕДИИ". 2 ОЧЕРЕДЬ СТРОИТЕЛЬСТВА
КОД ОБЪЕКТА |  | 23.008.2
НАИМЕНОВАНИЕ ЗДАНИЯ, СООРУЖЕНИЯ |  | ЗДАНИЕ БЛОКА N5А
ШИФР ЗДАНИЯ, СООРУЖЕНИЯ |  | 23.008.2.5А
КОМПЛЕКТ ЧЕРТЕЖЕЙ |  | 23.008.2.5А - КЖ1 ИЗМ.1 (1234А-24)
ВЕДОМОСТЬ ОБЪЕМОВ И СТОИМОСТИ РАБОТ № 1034
(НОРМЫ 2022г.)
ОБЩЕСТРОТИЕЛЬНЫЕ РАБОТЫ. КОРРЕКТИРОВКА ПРОЕКТА: ВЕНТШАХТЫ. ДОП. К Л.СМ.N1008
СОСТАВЛЕНА В ЦЕНАХ НА 1 АВГУСТА 2024г.
ОБОСНОВА- НИЕ | НАИМЕНОВАНИЕ ВИДОВ РАБОТ | ОБЪЕМ | СТОИМОСТЬ, ТЫС.РУБ.
|  |  | ЗАРАБОТНАЯ ПЛАТА | ЭКСПЛУАТА- ЦИЯ МАШИН И МЕХА- НИЗМОВ | МАТЕРИАЛЫ, ИЗДЕЛИЯ, КОНСТРУК- ЦИИ | ОБОРУДОВА- НИЕ,МЕБЕЛЬ, ИНВЕНТАРЬ | ОХР и ОПР | ПРОЧИЕ СРЕДСТВА | ВСЕГО
|  | ЕД.ИЗМ. | ТРУДОЕМ- КОСТЬ, ЧЕЛ.Ч. | В Т.Ч.З/П МАШИ- НИСТОВ | ТРАНСПОРТ | ТРАНСПОРТ | ПЛАНОВАЯ ПРИБЫЛЬ
1 | 2 | 3 | 4 | 5 | 6 | 7 | 8 | 9 | 10
Ж2-90-90 | ВЕНТШАХТЫ, ШАХТЫ ПОД КРЫШНЫЙ ВЕНТИЛЯТОР (ДОП.К Л.СМ.N1008). ЗДАНИЕ - СТРОИТЕЛЬНАЯ ЧАСТЬ. ДРУГИЕ ЭЛЕМЕНТЫ И КОНСТРУКЦИИ. ДРУГОЕ | 2,83 | 0,226 | 0,091 | 0,989 | 0 | 0,164 | 0 | 1,722
|  | М2 | 18 | 0,023 | 0,078 | 0 | 0,174
| И Т О Г О | 0 | 0,226 | 0,091 | 0,989 | 0 | 0,164 | 0 | 1,722
|  |  | 18 | 0,023 | 0,078 | 0 | 0,174
| СОСТАВИЛ | ВЕДУЩИЙ ИНЖЕНЕР | [5 empty] | А.А.КОСЯНИК
|  | (должность служащего) |  |  |  | (подпись) |  | (инициалы,фамилия)
| ПРОВЕРИЛ | ГЛАВНЫЙ СПЕЦИАЛИСТ | [5 empty] | Л.Н.МАРЦЫНКЕВИЧ
|  | (должность служащего) |  |  |  | (подпись) |  | (инициалы,фамилия)

## 3211-12-1034-Q1
НАИМЕНОВАНИЕ ОБЪЕКТА |  | "РЕКОНСТРУКЦИЯ ГИНЕКОЛОГИЧЕСКОГО, ХИРУРГИЧЕСКОГО И ПСИХОНЕВРОЛОГИЧЕСКОГО КОРПУСОВ УЧРЕЖДЕНИЯ ЗДРАВООХРАНЕНИЯ "6-Я ГОРОДСКАЯ КЛИНИЧЕСКАЯ БОЛЬНИЦА" ПО УЛ. УРАЛЬСКОЙ, 5 В Г. МИНСКЕ ПОД РАЗМЕЩЕНИЕ ЛЕЧЕБНО-ДИАГНОСТИЧЕСКОГО КОРПУСА КЛИНИЧЕСКОГО ЦЕНТРА ТРАВМАТОЛОГИИ И ОРТОПЕДИИ". 2 ОЧЕРЕДЬ СТРОИТЕЛЬСТВА
КОД ОБЪЕКТА |  | 23.008.2
НАИМЕНОВАНИЕ ЗДАНИЯ, СООРУЖЕНИЯ |  | ЗДАНИЕ БЛОКА N5А
ШИФР ЗДАНИЯ, СООРУЖЕНИЯ |  | 23.008.2.5А
КОМПЛЕКТ ЧЕРТЕЖЕЙ |  | 23.008.2.5А - КЖ1 ИЗМ.1 (1234А-24)
ВЕДОМОСТЬ ОБЪЕМОВ РАБОТ И РАСХОДОВ РЕСУРСОВ С КОДАМИ РБ ДЛЯ ЛОКАЛЬНОЙ СМЕТЫ № 1034
(НОРМЫ 2022г.)
ОБЩЕСТРОТИЕЛЬНЫЕ РАБОТЫ. КОРРЕКТИРОВКА ПРОЕКТА: ВЕНТШАХТЫ. ДОП. К Л.СМ.N1008
ОБОСНОВАНИЕ | НАИМЕНОВАНИЕ ВИДОВ | ЕДИНИЦА ИЗМЕРЕНИЯ | КОД | НАИМЕНОВАНИЕ РЕСУРСОВ | ЕД.ИЗМ. | КОЛИЧЕСТВО
| РАБОТ | ОБЪЕМ | РЕСУРСА
1 | 2 | 3 | 4 | 5 | 6 | 7
Ж2-90-90 | ВЕНТШАХТЫ, ШАХТЫ ПОД КРЫШНЫЙ ВЕНТИЛЯТОР (ДОП.К Л.СМ.N1008). ЗДАНИЕ - СТРОИТЕЛЬНАЯ ЧАСТЬ. ДРУГИЕ ЭЛЕМЕНТЫ И КОНСТРУКЦИИ. ДРУГОЕ | М2 2,83
|  |  | 1-1 | ЗАТРАТЫ ТРУДА РАБОЧИХ | ЧЕЛ.Ч | 18.3491
|  |  | 1-3 | ЗАТРАТЫ ТРУДА МАШИНИСТОВ | ЧЕЛ.-Ч | 1.5038
|  |  | М020302 | КРАНЫ БАШЕННЫЕ ПРИСТАВНЫЕ 4-10 Т | МАШ.Ч | 1.3667
|  |  | М030101 | АВТОПОГРУЗЧИКИ 5 Т | МАШ.Ч | 0.00286
|  |  | М040502 | УСТАНОВКИ ДЛЯ СВАРКИ РУЧНОЙ ДУГОВОЙ (ПОСТОЯННОГО ТОКА) | МАШ.Ч | 1.343
|  |  | М110101* | БАДЬИ ЕМКОСТЬЮ 2 М3 | МАШ.Ч | 0.50831
|  |  | М110610 | СМЕСИТЕЛЬ-ПЕРЕГРУЖАТЕЛЬ 3 М3 | МАШ.Ч | 0.027761
|  |  | М111100 | ВИБРАТОР ГЛУБИННЫЙ | МАШ.Ч | 0.50831
|  |  | М331451 | ПЕРФОРАТОРЫ ЭЛЕКТРИЧЕСКИЕ | МАШ.Ч | 0
|  |  | М331617 | СРЕДСТВА МАЛОЙ МЕХАНИЗАЦИИ | МАШ.Ч | 0.1065
|  |  | 1 | Материалы для строительных работ
|  |  | 1/10 | Материалы для строительных работ общего назначения
|  |  | 1/10-110 | Лесоматериалы и пиломатериалы
|  |  | 1/10-110-50-5/365 | БРУСКИ ОБРЕЗНЫЕ ХВОЙНЫХ ПОРОД ДЛИНОЙ 4-6,5 М, ШИРИНОЙ 75-150 ММ, ТОЛЩИНОЙ 40-75 ММ, 3 СОРТА | М3 | 0.000917
|  |  | 1/10-110-50-15/585 | ДОСКИ ОБРЕЗНЫЕ ХВОЙНЫХ ПОРОД ДЛИНОЙ 4-6,5 М, ШИРИНОЙ 75-150 ММ, ТОЛЩИНОЙ 44 ММ И БОЛЕЕ, 3 СОРТА | М3 | 0.01397
|  |  | 1/10-130 | Мастики, герметики, смолы, смазки, эмульсии
|  |  | 1/10-130-30/103 | СМАЗКА СОЛИДОЛ ЖИРОВОЙ (СОЛИДОЛ-Ж) | Т | 0.001237
|  |  | 1/10-140 | Электроды, прутки винипластовые, проволока сварочные
|  |  | 1/10-140-40/140 | ЭЛЕКТРОДЫ ТИПА Э42 ДИАМЕТРОМ 5 ММ | Т | 0.001402
|  |  | 1/10-170 | Оснастка технологическая и инструментальная
|  |  | 1/10-170-10/115 | СВЕРЛА С SDS PLUS ХВОСТОВИКОМ (НАКОНЕЧНИК ИЗ ТВЕРДОСПЛАВНОЙ СТАЛИ) (ПО БЕТОНУ), ДИАМЕТРОМ 5-10 ММ, ДЛИНОЙ 210 (215) ММ | ШТ. | 0
|  |  | 1/10-230 | Материалы для отделочных работ
|  |  | 1/10-230-60-25/18 | РАСТВОРНАЯ СМЕСЬ СУХАЯ (РСС), КЛАДОЧНАЯ, ЦЕМЕНТНАЯ, ДЛЯ КИРПИЧА, КАМНЕЙ, БЛОКОВ, М100, F75 | Т | 0.19915
|  |  | 1/10-240 | Метизы и крепежные изделия
|  |  | 1/10-240-10-10/131 | БОЛТЫ СТРОИТЕЛЬНЫЕ | Т | 0.000423
|  |  | 1/10-240-20/1 | ГАЙКИ СТРОИТЕЛЬНЫЕ | Т | 0.000121
|  |  | 1/10-240-25-35/240 | ГВОЗДИ СТРОИТЕЛЬНЫЕ | КГ | 0.53223
|  |  | 1/10-240-30-50/С101-15511-А1 | ДЮБЕЛЬ-ШПИЛЬКА М6 Х 70 ММ | 100 ШТ. | 0.48
|  |  | 1/10-240-30-50/50 | ДЮБЕЛЬ С ШУРУПОМ ДЛЯ БЫСТРОГО МОНТАЖА 8 Х 60 ММ | 100 ШТ. | 0
|  |  | 1/10-240-50-16/2 | ШАЙБЫ СТРОИТЕЛЬНЫЕ | КГ | 0.060372
|  |  | 1/10-280 | Прочие материалы для строительных работ
|  |  | 1/10-280-20/40 | ВОДА | М3 | 0.35365
|  |  | 2 | Строительные изделия и конструкции
|  |  | 2/10 | Арматурные заготовки и изделия стальные для монолитных железобетонных конструкций
|  |  | 2/10-10 | Заготовки из горячекатаной арматурной гладкой стали класса S240(A240)
|  |  | 2/10-10/С204-1900-А1 | ЗАГОТОВКИ ИЗ ГОРЯЧЕКАТАНОЙ АРМАТУРНОЙ ГЛАДКОЙ СТАЛИ КЛАССА S500 ДИАМЕТРОМ 6 ММ | Т | 0.003215
|  |  | 2/10-25 | Заготовки из горячекатаной арматурной стали периодического профиля класса S500(Aт500С)
|  |  | 2/10-25/5 | ЗАГОТОВКИ ИЗ ГОРЯЧЕКАТАНОЙ АРМАТУРНОЙ СТАЛИ ПЕРИОДИЧЕСКОГО ПРОФИЛЯ КЛАССА S500(AТ500С) ДИАМЕТРОМ 10 ММ | Т | 0.015104
|  |  | 2/10-35 | Детали закладные стальные
|  |  | 2/10-35/30 | ДЕТАЛИ ЗАКЛАДНЫЕ, ИЗГОТОВЛЕННЫЕ С ПРИМЕНЕНИЕМ СВАРКИ, ГНУТЬЯ, СВЕРЛЕНИЯ (ПРОБИВКИ) ОТВЕРСТИЙ (ПРИ НАЛИЧИИ ОДНОЙ ИЗ ЭТИХ ОПЕРАЦИЙ ИЛИ ВСЕГО ПЕРЕЧНЯ В ЛЮБЫХ СОЧЕТАНИЯХ), ПОСТАВЛЯЕМЫЕ ОТДЕЛЬНО | Т | 0.01488
|  |  | 2/10-50 | Сетка арматурная
|  |  | 2/10-50/6 | СЕТКА АРМАТУРНАЯ СВАРНАЯ ДЛЯ ЖЕЛЕЗОБЕТОННЫХ КОНСТРУКЦИЙ ИЗ ПРОВОЛОКИ ВР I, ДИАМЕТРОМ 3-5 ММ | Т | 0.005104
|  |  | 2/50 | Изделия и конструкции деревянные
|  |  | 2/50-30 | Детали профильные из древесины и древесных материалов
|  |  | 2/50-30-30/15 | ПРОБКИ ДЕРЕВЯННЫЕ ХВОЙНЫХ ПОРОД | М3 | 0.002354
|  |  | 2/50-35 | Прочие изделия и конструкции деревянные
|  |  | 2/50-35-10/5 | ЩИТЫ ИЗ ДОСОК ХВОЙНЫХ ПОРОД, ТОЛЩИНОЙ 25 ММ | М2 | 0.82326
|  |  | 4 | Железобетонные и бетонные изделия и конструкции (в т.ч. типовые), керамические изделия, нерудные материалы, бетоны и растворы
|  |  | 4/1 | Конструкции и изделия бетонные и железобетонные, керамические изделия, нерудные материалы, товарные бетоны и растворы
|  |  | 4/1-4 | Бетоны, растворы, смеси асфальтобетонные
|  |  | 4/1-4-10-20-20/60 | БЕТОН ТЯЖЕЛЫЙ С КРУПНОСТЬЮ ЗАПОЛНИТЕЛЯ БОЛЕЕ 5 ДО 20 ММ, КЛАССА С16/20 (В20) | М3 | 0.2233
|  |  | 4/1-4-10-20-70/250 | БЕТОН ТЯЖЕЛЫЙ С КРУПНОСТЬЮ ЗАПОЛНИТЕЛЯ БОЛЕЕ 5 ДО 20 ММ, КЛАССА С20/25, F150, W6 | М3 | 0.39228
|  |  | 4/1-4-20-20-10-20/20 | РАСТВОРЫ КЛАДОЧНЫЕ ТЯЖЕЛЫЕ ЦЕМЕНТНЫЕ, МАРКИ 150 | М3 | -0.0724
|  |  | 4/1-8 | Изделия из легкого бетона
|  |  | 4/1-8-30-10/210 | БЛОКИ (КАМНИ) КЕРАМЗИТОБЕТОННЫЕ ДЛЯ СТЕН, ПОЛНОТЕЛЫЕ, РАЗМЕРОМ 490 Х 200 Х 185 ММ, F150, ПЛОТНОСТЬ 1000 КГ/М3, ТЕПЛОПРОВОДНОСТЬ-0,269 ВТ/М ГРАД. С | М3 КЛАДО | 1.1104
|  |  | 4/2 | Конструкции и изделия типовые сборные бетонные и железобетонные (Каталог-кодификатор)
|  |  | 4/2-1 | Конструкции и изделия из сборного железобетона
|  |  | 4/2-1-5-7-4-130/6 | ПЛИТА ПЕРЕКРЫТИЯ КАНАЛОВ ПТ8-16.14, С12/15, F50 СЕРИЯ 1.243.1-4 | ШТ. | 2
СОСТАВИЛ | ВЕДУЩИЙ ИНЖЕНЕР |  |  | А.А.КОСЯНИК
| (должность служащего) |  | (подпись) | (инициалы,фамилия)
ПРОВЕРИЛ | ГЛАВНЫЙ СПЕЦИАЛИСТ |  |  | Л.Н.МАРЦЫНКЕВИЧ
| (должность служащего) |  | (подпись) | (инициалы,фамилия)

## 3211-12-1034-Q0
НАИМЕНОВАНИЕ ОБЪЕКТА |  | "РЕКОНСТРУКЦИЯ ГИНЕКОЛОГИЧЕСКОГО, ХИРУРГИЧЕСКОГО И ПСИХОНЕВРОЛОГИЧЕСКОГО КОРПУСОВ УЧРЕЖДЕНИЯ ЗДРАВООХРАНЕНИЯ "6-Я ГОРОДСКАЯ КЛИНИЧЕСКАЯ БОЛЬНИЦА" ПО УЛ. УРАЛЬСКОЙ, 5 В Г. МИНСКЕ ПОД РАЗМЕЩЕНИЕ ЛЕЧЕБНО-ДИАГНОСТИЧЕСКОГО КОРПУСА КЛИНИЧЕСКОГО ЦЕНТРА ТРАВМАТОЛОГИИ И ОРТОПЕДИИ". 2 ОЧЕРЕДЬ СТРОИТЕЛЬСТВА
КОД ОБЪЕКТА |  | 23.008.2
НАИМЕНОВАНИЕ ЗДАНИЯ, СООРУЖЕНИЯ |  | ЗДАНИЕ БЛОКА N5А
ШИФР ЗДАНИЯ, СООРУЖЕНИЯ |  | 23.008.2.5А
КОМПЛЕКТ ЧЕРТЕЖЕЙ |  | 23.008.2.5А - КЖ1 ИЗМ.1 (1234А-24)
ВЕДОМОСТЬ РЕСУРСОВ ДЛЯ ЛОКАЛЬНОЙ СМЕТЫ № 1034
(НОРМЫ 2022г.)
ОБЩЕСТРОТИЕЛЬНЫЕ РАБОТЫ. КОРРЕКТИРОВКА ПРОЕКТА: ВЕНТШАХТЫ. ДОП. К Л.СМ.N1008
П/П | ОБОСНОВАНИЕ | НАИМЕНОВАНИЕ РЕСУРСОВ | ЕД.ИЗМ. | КОЛИЧЕСТВО
1 | 2 | 3 | 4 | 5
1 | 1-1 | ЗАТРАТЫ ТРУДА РАБОЧИХ | ЧЕЛ.Ч | 18.3491
2 | 1-3 | ЗАТРАТЫ ТРУДА МАШИНИСТОВ | ЧЕЛ.-Ч | 1.5038
3 | М020302 | КРАНЫ БАШЕННЫЕ ПРИСТАВНЫЕ 4-10 Т | МАШ.Ч | 1.3667
4 | М030101 | АВТОПОГРУЗЧИКИ 5 Т | МАШ.Ч | 0.00286
5 | М040502 | УСТАНОВКИ ДЛЯ СВАРКИ РУЧНОЙ ДУГОВОЙ (ПОСТОЯННОГО ТОКА) | МАШ.Ч | 1.343
6 | М110101* | БАДЬИ ЕМКОСТЬЮ 2 М3 | МАШ.Ч | 0.50831
7 | М110610 | СМЕСИТЕЛЬ-ПЕРЕГРУЖАТЕЛЬ 3 М3 | МАШ.Ч | 0.027761
8 | М111100 | ВИБРАТОР ГЛУБИННЫЙ | МАШ.Ч | 0.50831
9 | М331451 | ПЕРФОРАТОРЫ ЭЛЕКТРИЧЕСКИЕ | МАШ.Ч | 0
10 | М331617 | СРЕДСТВА МАЛОЙ МЕХАНИЗАЦИИ | МАШ.Ч | 0.1065
| 1 | Материалы для строительных работ
| 1/10 | Материалы для строительных работ общего назначения
| 1/10-110 | Лесоматериалы и пиломатериалы
11 | 1/10-110-50-5/365 | БРУСКИ ОБРЕЗНЫЕ ХВОЙНЫХ ПОРОД ДЛИНОЙ 4-6,5 М, ШИРИНОЙ 75-150 ММ, ТОЛЩИНОЙ 40-75 ММ, 3 СОРТА | М3 | 0.000917
12 | 1/10-110-50-15/585 | ДОСКИ ОБРЕЗНЫЕ ХВОЙНЫХ ПОРОД ДЛИНОЙ 4-6,5 М, ШИРИНОЙ 75-150 ММ, ТОЛЩИНОЙ 44 ММ И БОЛЕЕ, 3 СОРТА | М3 | 0.01397
| 1/10-130 | Мастики, герметики, смолы, смазки, эмульсии
13 | 1/10-130-30/103 | СМАЗКА СОЛИДОЛ ЖИРОВОЙ (СОЛИДОЛ-Ж) | Т | 0.001237
| 1/10-140 | Электроды, прутки винипластовые, проволока сварочные
14 | 1/10-140-40/140 | ЭЛЕКТРОДЫ ТИПА Э42 ДИАМЕТРОМ 5 ММ | Т | 0.001402
| 1/10-170 | Оснастка технологическая и инструментальная
15 | 1/10-170-10/115 | СВЕРЛА С SDS PLUS ХВОСТОВИКОМ (НАКОНЕЧНИК ИЗ ТВЕРДОСПЛАВНОЙ СТАЛИ) (ПО БЕТОНУ), ДИАМЕТРОМ 5-10 ММ, ДЛИНОЙ 210 (215) ММ | ШТ. | 0
| 1/10-230 | Материалы для отделочных работ
16 | 1/10-230-60-25/18 | РАСТВОРНАЯ СМЕСЬ СУХАЯ (РСС), КЛАДОЧНАЯ, ЦЕМЕНТНАЯ, ДЛЯ КИРПИЧА, КАМНЕЙ, БЛОКОВ, М100, F75 | Т | 0.19915
| 1/10-240 | Метизы и крепежные изделия
17 | 1/10-240-10-10/131 | БОЛТЫ СТРОИТЕЛЬНЫЕ | Т | 0.000423
18 | 1/10-240-20/1 | ГАЙКИ СТРОИТЕЛЬНЫЕ | Т | 0.000121
19 | 1/10-240-25-35/240 | ГВОЗДИ СТРОИТЕЛЬНЫЕ | КГ | 0.53223
20 | 1/10-240-30-50/С101-15511-А1 | ДЮБЕЛЬ-ШПИЛЬКА М6 Х 70 ММ | 100 ШТ. | 0.48
21 | 1/10-240-30-50/50 | ДЮБЕЛЬ С ШУРУПОМ ДЛЯ БЫСТРОГО МОНТАЖА 8 Х 60 ММ | 100 ШТ. | 0
22 | 1/10-240-50-16/2 | ШАЙБЫ СТРОИТЕЛЬНЫЕ | КГ | 0.060372
| 1/10-280 | Прочие материалы для строительных работ
23 | 1/10-280-20/40 | ВОДА | М3 | 0.35365
| 2 | Строительные изделия и конструкции
| 2/10 | Арматурные заготовки и изделия стальные для монолитных железобетонных конструкций
| 2/10-10 | Заготовки из горячекатаной арматурной гладкой стали класса S240(A240)
24 | 2/10-10/С204-1900-А1 | ЗАГОТОВКИ ИЗ ГОРЯЧЕКАТАНОЙ АРМАТУРНОЙ ГЛАДКОЙ СТАЛИ КЛАССА S500 ДИАМЕТРОМ 6 ММ | Т | 0.003215
| 2/10-25 | Заготовки из горячекатаной арматурной стали периодического профиля класса S500(Aт500С)
25 | 2/10-25/5 | ЗАГОТОВКИ ИЗ ГОРЯЧЕКАТАНОЙ АРМАТУРНОЙ СТАЛИ ПЕРИОДИЧЕСКОГО ПРОФИЛЯ КЛАССА S500(AТ500С) ДИАМЕТРОМ 10 ММ | Т | 0.015104
| 2/10-35 | Детали закладные стальные
26 | 2/10-35/30 | ДЕТАЛИ ЗАКЛАДНЫЕ, ИЗГОТОВЛЕННЫЕ С ПРИМЕНЕНИЕМ СВАРКИ, ГНУТЬЯ, СВЕРЛЕНИЯ (ПРОБИВКИ) ОТВЕРСТИЙ (ПРИ НАЛИЧИИ ОДНОЙ ИЗ ЭТИХ ОПЕРАЦИЙ ИЛИ ВСЕГО ПЕРЕЧНЯ В ЛЮБЫХ СОЧЕТАНИЯХ), ПОСТАВЛЯЕМЫЕ ОТДЕЛЬНО | Т | 0.01488
| 2/10-50 | Сетка арматурная
27 | 2/10-50/6 | СЕТКА АРМАТУРНАЯ СВАРНАЯ ДЛЯ ЖЕЛЕЗОБЕТОННЫХ КОНСТРУКЦИЙ ИЗ ПРОВОЛОКИ ВР I, ДИАМЕТРОМ 3-5 ММ | Т | 0.005104
| 2/50 | Изделия и конструкции деревянные
| 2/50-30 | Детали профильные из древесины и древесных материалов
28 | 2/50-30-30/15 | ПРОБКИ ДЕРЕВЯННЫЕ ХВОЙНЫХ ПОРОД | М3 | 0.002354
| 2/50-35 | Прочие изделия и конструкции деревянные
29 | 2/50-35-10/5 | ЩИТЫ ИЗ ДОСОК ХВОЙНЫХ ПОРОД, ТОЛЩИНОЙ 25 ММ | М2 | 0.82326
| 4 | Железобетонные и бетонные изделия и конструкции (в т.ч. типовые), керамические изделия, нерудные материалы, бетоны и растворы
| 4/1 | Конструкции и изделия бетонные и железобетонные, керамические изделия, нерудные материалы, товарные бетоны и растворы
| 4/1-4 | Бетоны, растворы, смеси асфальтобетонные
30 | 4/1-4-10-20-20/60 | БЕТОН ТЯЖЕЛЫЙ С КРУПНОСТЬЮ ЗАПОЛНИТЕЛЯ БОЛЕЕ 5 ДО 20 ММ, КЛАССА С16/20 (В20) | М3 | 0.2233
31 | 4/1-4-10-20-70/250 | БЕТОН ТЯЖЕЛЫЙ С КРУПНОСТЬЮ ЗАПОЛНИТЕЛЯ БОЛЕЕ 5 ДО 20 ММ, КЛАССА С20/25, F150, W6 | М3 | 0.39228
32 | 4/1-4-20-20-10-20/20 | РАСТВОРЫ КЛАДОЧНЫЕ ТЯЖЕЛЫЕ ЦЕМЕНТНЫЕ, МАРКИ 150 | М3 | -0.0724
| 4/1-8 | Изделия из легкого бетона
33 | 4/1-8-30-10/210 | БЛОКИ (КАМНИ) КЕРАМЗИТОБЕТОННЫЕ ДЛЯ СТЕН, ПОЛНОТЕЛЫЕ, РАЗМЕРОМ 490 Х 200 Х 185 ММ, F150, ПЛОТНОСТЬ 1000 КГ/М3, ТЕПЛОПРОВОДНОСТЬ-0,269 ВТ/М ГРАД. С | М3 КЛАДО | 1.1104
| 4/2 | Конструкции и изделия типовые сборные бетонные и железобетонные (Каталог-кодификатор)
| 4/2-1 | Конструкции и изделия из сборного железобетона
34 | 4/2-1-5-7-4-130/6 | ПЛИТА ПЕРЕКРЫТИЯ КАНАЛОВ ПТ8-16.14, С12/15, F50 СЕРИЯ 1.243.1-4 | ШТ. | 2
| СОСТАВИЛ | ВЕДУЩИЙ ИНЖЕНЕР |  | А.А.КОСЯНИК
|  | (должность служащего) | (подпись) | (инициалы,фамилия)
| ПРОВЕРИЛ | ГЛАВНЫЙ СПЕЦИАЛИСТ |  | Л.Н.МАРЦЫНКЕВИЧ
|  | (должность служащего) | (подпись) | (инициалы,фамилия)

## 3211-12-1034-T3
РАЗРАБОТЧИК |  | RSTC.smeta версия 24.6
|  |  |  | ШИФР | 23.008.2
"РЕКОНСТРУКЦИЯ ГИНЕКОЛОГИЧЕСКОГО, ХИРУРГИЧЕСКОГО И ПСИХОНЕВРОЛОГИЧЕСКОГО КОРПУСОВ УЧРЕЖДЕНИЯ ЗДРАВООХРАНЕНИЯ "6-Я ГОРОДСКАЯ КЛИНИЧЕСКАЯ БОЛЬНИЦА" ПО УЛ. УРАЛЬСКОЙ, 5 В Г. МИНСКЕ ПОД РАЗМЕЩЕНИЕ ЛЕЧЕБНО-ДИАГНОСТИЧЕСКОГО КОРПУСА КЛИНИЧЕСКОГО ЦЕНТРА ТРАВМАТОЛОГИИ И ОРТОПЕДИИ". 2 ОЧЕРЕДЬ СТРОИТЕЛЬСТВА
РАБОЧАЯ ДОКУМЕНТАЦИЯ
СМЕТНАЯ ДОКУМЕНТАЦИЯ
ТИТУЛЬНЫЙ ЛИСТ ДЛЯ ЛОКАЛЬНОЙ СМЕТЫ (ЛОКАЛЬНОГО СМЕТНОГО РАСЧЕТА) № 1034
СМЕТНАЯ СТОИМОСТЬ В ЦЕНАХ НА 1 АВГУСТА 2024г.
1,722 ТЫСЯЧ БЕЛОРУССКИХ РУБЛЕЙ
ЗАКАЗЧИК |  | УП "УКС МИНГОРИСПОЛКОМА"
МИНСК-2025

## 3211-12-1035-S0
НАИМЕНОВАНИЕ ОБЪЕКТА |  | "РЕКОНСТРУКЦИЯ ГИНЕКОЛОГИЧЕСКОГО, ХИРУРГИЧЕСКОГО И ПСИХОНЕВРОЛОГИЧЕСКОГО КОРПУСОВ УЧРЕЖДЕНИЯ ЗДРАВООХРАНЕНИЯ "6-Я ГОРОДСКАЯ КЛИНИЧЕСКАЯ БОЛЬНИЦА" ПО УЛ. УРАЛЬСКОЙ, 5 В Г. МИНСКЕ ПОД РАЗМЕЩЕНИЕ ЛЕЧЕБНО-ДИАГНОСТИЧЕСКОГО КОРПУСА КЛИНИЧЕСКОГО ЦЕНТРА ТРАВМАТОЛОГИИ И ОРТОПЕДИИ". 2 ОЧЕРЕДЬ СТРОИТЕЛЬСТВА
КОД ОБЪЕКТА |  | 23.008.2
НАИМЕНОВАНИЕ ЗДАНИЯ, СООРУЖЕНИЯ |  | ЗДАНИЕ БЛОКА N5А
ШИФР ЗДАНИЯ, СООРУЖЕНИЯ |  | 23.008.2.5А
КОМПЛЕКТ ЧЕРТЕЖЕЙ |  | КЖ ИЗМ.1
ЛОКАЛЬНАЯ СМЕТА (ЛОКАЛЬНЫЙ СМЕТНЫЙ РАСЧЕТ) № 1035
(НОРМЫ 2022г.)
ОБЩЕСТРОИТЕЛЬНЫЕ РАБОТЫ. ДЖ6, СТЕНЫ ПОВАЛА (КОРРЕКТИРОВКА ЛС 1000, 1022)
СОСТАВЛЕНА В ЦЕНАХ НА 1 АВГУСТА 2024г. | [8 empty] | СТОИМОСТЬ 0,242 ТЫСЯЧ БЕЛОРУССКИХ РУБЛЕЙ
№ п/п | ОБОСНОВАНИЕ | НАИМЕНОВАНИЕ РАБОТ, РЕСУРСОВ, РАСХОДОВ | ЕДИНИЦА ИЗМЕРЕ- НИЯ | СТОИМОСТЬ ЕДИНИЦЫ ИЗМЕРЕНИЯ/ВСЕГО, БЕЛОРУССКИХ РУБЛЕЙ
|  |  |  | ЗАРАБОТНАЯ ПЛАТА | ЭКСПЛУАТАЦИЯ МАШИН И МЕХАНИЗМОВ |  | МАТЕРИАЛЫ, ИЗДЕЛИЯ, КОНСТРУКЦИИ (ОБОРУДОВА- НИЕ, МЕБЕЛЬ) | ТРАНС-ПОРТ | ОБЩАЯ СТОИМОСТЬ
|  |  | КОЛИ- ЧЕСТВО |  | ВСЕГО | В ТОМ ЧИСЛЕ ЗАРАБОТ- НАЯ ПЛАТА МАШИ- НИСТОВ
1 | 2 | 3 | 4 | 5 | 6 | 7 | 8 | 9 | 10
1. | ПРИМЕЧАНИЕ: | К ДЛЯ ОХР И ОПР/ПЛАНОВАЯ ПРИБЫЛЬ: 1.0000/1.0000
2. | ПРИМЕЧАНИЕ: | КОЭФФИЦИЕНТ К З/П (ПОСТАНОВЛЕНИЕ N5): 1.0000
3. | ПРИМЕЧАНИЕ: | БАЗА ТЕКУЩИХ ЦЕН (ВАРИАНТ A)
| Ж2-30-10 | ДИАФРАГМА ЖЕСТКОСТИ ДЖ6 НИЖЕ ОТМ. 0.000 (КЖ Л.64 ИЗМ.1)
4. | 4/1-4-10-20-70/1333 | БЕТОН ТЯЖЕЛЫЙ С КРУПНОСТЬЮ ЗАПОЛНИТЕЛЯ БОЛЕЕ 5 ДО 20 ММ, КЛАССА С25/30, F50-F150, W4 | М3 22.33 | - - | - - | - - | 180.22 -4024.31 | 14.02 -313.07 | 194.24 -4337.38
5. | 4/1-4-10-20-70/1337 | БЕТОН ТЯЖЕЛЫЙ С КРУПНОСТЬЮ ЗАПОЛНИТЕЛЯ БОЛЕЕ 5 ДО 20 ММ, КЛАССА С25/30, F50-F150, W12 | М3 22.33 | - - | - - | - - | 186.42 4162.76 | 14.50 323.79 | 200.92 4486.54
|  | ИТОГО ПРЯМЫЕ ЗАТРАТЫ : |  | - | - | - | 138 | 11 | 149
|  | ИТОГО ПО ПТМ | [6 empty] | 149
| Ж2-30-10-10 | СТЕНЫ ПОДВАЛА (КЖ ИЗМ.1 Л.205)
6. | 4/1-4-10-20-70/1334 | БЕТОН ТЯЖЕЛЫЙ С КРУПНОСТЬЮ ЗАПОЛНИТЕЛЯ БОЛЕЕ 5 ДО 20 ММ, КЛАССА С25/30, F50-F150, W6 | М3 19.09215 | - - | - - | - - | 181.90 -3472.86 | 14.15 -270.15 | 196.05 -3743.02
7. | 4/1-4-10-20-70/1337 | БЕТОН ТЯЖЕЛЫЙ С КРУПНОСТЬЮ ЗАПОЛНИТЕЛЯ БОЛЕЕ 5 ДО 20 ММ, КЛАССА С25/30, F50-F150, W12 | М3 19.09215 | - - | - - | - - | 186.42 3559.16 | 14.50 276.84 | 200.92 3835.99
|  | ИТОГО ПРЯМЫЕ ЗАТРАТЫ : |  | - | - | - | 86 | 7 | 93
|  | ИТОГО ПО ПТМ | [6 empty] | 93
|  | ВСЕГО, В ТОМ ЧИСЛЕ | [6 empty] | 242
|  | СТРОИТЕЛЬНЫЕ РАБОТЫ, ВСЕГО В ТОМ ЧИСЛЕ | [6 empty] | 242
|  | МАТЕРИАЛЫ, ИЗДЕЛИЯ, КОНСТРУКЦИИ | [6 empty] | 225
|  | ТРАНСПОРТ | [6 empty] | 17
|  | СОСТАВИЛ | ____________________ |  |  |  |  | ПАТАНЕЙКА
|  |  | (должность служащего) |  |  | (подпись) |  | (инициалы,фамилия)
|  | ПРОВЕРИЛ | ____________________ |  |  |  |  | __________________
|  |  | (должность служащего) |  |  | (подпись) |  | (инициалы,фамилия)

## 3211-12-1035-T0
НАИМЕНОВАНИЕ ОБЪЕКТА: "РЕКОНСТРУКЦИЯ ГИНЕКОЛОГИЧЕСКОГО, ХИРУРГИЧЕСКОГО И ПСИХОНЕВРОЛОГИЧЕСКОГО КОРПУСОВ УЧРЕЖДЕНИЯ ЗДРАВООХРАНЕНИЯ "6-Я ГОРОДСКАЯ КЛИНИЧЕСКАЯ БОЛЬНИЦА" ПО УЛ. УРАЛЬСКОЙ, 5 В Г. МИНСКЕ ПОД РАЗМЕЩЕНИЕ ЛЕЧЕБНО-ДИАГНОСТИЧЕСКОГО КОРПУСА КЛИНИЧЕСКОГО ЦЕНТРА ТРАВМАТОЛОГИИ И ОРТОПЕДИИ". 2 ОЧЕРЕДЬ СТРОИТЕЛЬСТВА
КОД ОБЪЕКТА: 23.008.2
НАИМЕНОВАНИЕ ЗДАНИЯ, СООРУЖЕНИЯ: ЗДАНИЕ БЛОКА N5А
ШИФР ЗДАНИЯ, СООРУЖЕНИЯ: 23.008.2.5А
КОМПЛЕКТ ЧЕРТЕЖЕЙ: КЖ ИЗМ.1
ИСХОДНЫЕ ДАННЫЕ ПО ЛОКАЛЬНОЙ СМЕТЕ (ЛОКАЛЬНОМУ СМЕТНОМУ РАСЧЕТУ) № 1035
(НОРМЫ 2022г.)
ОБЩЕСТРОИТЕЛЬНЫЕ РАБОТЫ. ДЖ6, СТЕНЫ ПОВАЛА (КОРРЕКТИРОВКА ЛС 1000, 1022)
СОСТАВЛЕНА В ЦЕНАХ НА 1 АВГУСТА 2024г.
№ П/П | ТЕКСТ
1 | 2
1 | L3'3211'12'1035'S0'2'12'ОБЩЕСТРОИТЕЛЬНЫЕ РАБОТЫ. ДЖ6, СТЕНЫ ПОВАЛА (КОРРЕКТИРОВКА ЛС 1000, 1022)'КЖ ИЗМ.1'ПАТАНЕЙКА'*
2 | Ж2-30-10'ДИАФРАГМА ЖЕСТКОСТИ ДЖ6 НИЖЕ ОТМ. 0.000 (КЖ Л.64 ИЗМ.1)'М2*
3 | С414-1103-523'22Х1,015'B*
4 | С414-1103-527'22,33*
5 | Ж2-30-10-10'СТЕНЫ ПОДВАЛА (КЖ ИЗМ.1 Л.205) 'М2*
6 | С414-1103-524'18,81Х1,015'B*
7 | С414-1103-527'19,09215*
8 | L*

## 3211-12-1035-B0
НАИМЕНОВАНИЕ ОБЪЕКТА |  | "РЕКОНСТРУКЦИЯ ГИНЕКОЛОГИЧЕСКОГО, ХИРУРГИЧЕСКОГО И ПСИХОНЕВРОЛОГИЧЕСКОГО КОРПУСОВ УЧРЕЖДЕНИЯ ЗДРАВООХРАНЕНИЯ "6-Я ГОРОДСКАЯ КЛИНИЧЕСКАЯ БОЛЬНИЦА" ПО УЛ. УРАЛЬСКОЙ, 5 В Г. МИНСКЕ ПОД РАЗМЕЩЕНИЕ ЛЕЧЕБНО-ДИАГНОСТИЧЕСКОГО КОРПУСА КЛИНИЧЕСКОГО ЦЕНТРА ТРАВМАТОЛОГИИ И ОРТОПЕДИИ". 2 ОЧЕРЕДЬ СТРОИТЕЛЬСТВА
КОД ОБЪЕКТА |  | 23.008.2
НАИМЕНОВАНИЕ ЗДАНИЯ, СООРУЖЕНИЯ |  | ЗДАНИЕ БЛОКА N5А
ШИФР ЗДАНИЯ, СООРУЖЕНИЯ |  | 23.008.2.5А
КОМПЛЕКТ ЧЕРТЕЖЕЙ |  | КЖ ИЗМ.1
ВЕДОМОСТЬ ОБЪЕМОВ И СТОИМОСТИ РАБОТ № 1035
(НОРМЫ 2022г.)
ОБЩЕСТРОИТЕЛЬНЫЕ РАБОТЫ. ДЖ6, СТЕНЫ ПОВАЛА (КОРРЕКТИРОВКА ЛС 1000, 1022)
СОСТАВЛЕНА В ЦЕНАХ НА 1 АВГУСТА 2024г.
ОБОСНОВА- НИЕ | НАИМЕНОВАНИЕ ВИДОВ РАБОТ | ОБЪЕМ | СТОИМОСТЬ, ТЫС.РУБ.
|  |  | ЗАРАБОТНАЯ ПЛАТА | ЭКСПЛУАТА- ЦИЯ МАШИН И МЕХА- НИЗМОВ | МАТЕРИАЛЫ, ИЗДЕЛИЯ, КОНСТРУК- ЦИИ | ОБОРУДОВА- НИЕ,МЕБЕЛЬ, ИНВЕНТАРЬ | ОХР и ОПР | ПРОЧИЕ СРЕДСТВА | ВСЕГО
|  | ЕД.ИЗМ. | ТРУДОЕМ- КОСТЬ, ЧЕЛ.Ч. | В Т.Ч.З/П МАШИ- НИСТОВ | ТРАНСПОРТ | ТРАНСПОРТ | ПЛАНОВАЯ ПРИБЫЛЬ
1 | 2 | 3 | 4 | 5 | 6 | 7 | 8 | 9 | 10
Ж2-30-10 | ДИАФРАГМА ЖЕСТКОСТИ ДЖ6 НИЖЕ ОТМ. 0.000 (КЖ Л.64 ИЗМ.1) | 0 | 0 | 0 | 0,138 | 0 | 0 | 0 | 0,149
|  | М2 | 0 | 0 | 0,011 | 0 | 0
Ж2-30-10-10 | СТЕНЫ ПОДВАЛА (КЖ ИЗМ.1 Л.205) | 0 | 0 | 0 | 0,086 | 0 | 0 | 0 | 0,093
|  | М2 | 0 | 0 | 0,007 | 0 | 0
| И Т О Г О | 0 | 0 | 0 | 0,224 | 0 | 0 | 0 | 0,242
|  |  | 0 | 0 | 0,018 | 0 | 0
| СОСТАВИЛ | ______________________________ | [5 empty] | ПАТАНЕЙКА
|  | (должность служащего) |  |  |  | (подпись) |  | (инициалы,фамилия)
| ПРОВЕРИЛ | ______________________________ | [5 empty] | __________________
|  | (должность служащего) |  |  |  | (подпись) |  | (инициалы,фамилия)

## 3211-12-1035-Q1
НАИМЕНОВАНИЕ ОБЪЕКТА |  | "РЕКОНСТРУКЦИЯ ГИНЕКОЛОГИЧЕСКОГО, ХИРУРГИЧЕСКОГО И ПСИХОНЕВРОЛОГИЧЕСКОГО КОРПУСОВ УЧРЕЖДЕНИЯ ЗДРАВООХРАНЕНИЯ "6-Я ГОРОДСКАЯ КЛИНИЧЕСКАЯ БОЛЬНИЦА" ПО УЛ. УРАЛЬСКОЙ, 5 В Г. МИНСКЕ ПОД РАЗМЕЩЕНИЕ ЛЕЧЕБНО-ДИАГНОСТИЧЕСКОГО КОРПУСА КЛИНИЧЕСКОГО ЦЕНТРА ТРАВМАТОЛОГИИ И ОРТОПЕДИИ". 2 ОЧЕРЕДЬ СТРОИТЕЛЬСТВА
КОД ОБЪЕКТА |  | 23.008.2
НАИМЕНОВАНИЕ ЗДАНИЯ, СООРУЖЕНИЯ |  | ЗДАНИЕ БЛОКА N5А
ШИФР ЗДАНИЯ, СООРУЖЕНИЯ |  | 23.008.2.5А
КОМПЛЕКТ ЧЕРТЕЖЕЙ |  | КЖ ИЗМ.1
ВЕДОМОСТЬ ОБЪЕМОВ РАБОТ И РАСХОДОВ РЕСУРСОВ С КОДАМИ РБ ДЛЯ ЛОКАЛЬНОЙ СМЕТЫ № 1035
(НОРМЫ 2022г.)
ОБЩЕСТРОИТЕЛЬНЫЕ РАБОТЫ. ДЖ6, СТЕНЫ ПОВАЛА (КОРРЕКТИРОВКА ЛС 1000, 1022)
ОБОСНОВАНИЕ | НАИМЕНОВАНИЕ ВИДОВ | ЕДИНИЦА ИЗМЕРЕНИЯ | КОД | НАИМЕНОВАНИЕ РЕСУРСОВ | ЕД.ИЗМ. | КОЛИЧЕСТВО
| РАБОТ | ОБЪЕМ | РЕСУРСА
1 | 2 | 3 | 4 | 5 | 6 | 7
Ж2-30-10 | ДИАФРАГМА ЖЕСТКОСТИ ДЖ6 НИЖЕ ОТМ. 0.000 (КЖ Л.64 ИЗМ.1) | М2 0
|  |  | 4 | Железобетонные и бетонные изделия и конструкции (в т.ч. типовые), керамические изделия, нерудные материалы, бетоны и растворы
|  |  | 4/1 | Конструкции и изделия бетонные и железобетонные, керамические изделия, нерудные материалы, товарные бетоны и растворы
|  |  | 4/1-4 | Бетоны, растворы, смеси асфальтобетонные
|  |  | 4/1-4-10-20-70/1333 | БЕТОН ТЯЖЕЛЫЙ С КРУПНОСТЬЮ ЗАПОЛНИТЕЛЯ БОЛЕЕ 5 ДО 20 ММ, КЛАССА С25/30, F50-F150, W4 | М3 | -22.33
|  |  | 4/1-4-10-20-70/1337 | БЕТОН ТЯЖЕЛЫЙ С КРУПНОСТЬЮ ЗАПОЛНИТЕЛЯ БОЛЕЕ 5 ДО 20 ММ, КЛАССА С25/30, F50-F150, W12 | М3 | 22.33
Ж2-30-10-10 | СТЕНЫ ПОДВАЛА (КЖ ИЗМ.1 Л.205) | М2 0
|  |  | 4 | Железобетонные и бетонные изделия и конструкции (в т.ч. типовые), керамические изделия, нерудные материалы, бетоны и растворы
|  |  | 4/1 | Конструкции и изделия бетонные и железобетонные, керамические изделия, нерудные материалы, товарные бетоны и растворы
|  |  | 4/1-4 | Бетоны, растворы, смеси асфальтобетонные
|  |  | 4/1-4-10-20-70/1334 | БЕТОН ТЯЖЕЛЫЙ С КРУПНОСТЬЮ ЗАПОЛНИТЕЛЯ БОЛЕЕ 5 ДО 20 ММ, КЛАССА С25/30, F50-F150, W6 | М3 | -19.0922
|  |  | 4/1-4-10-20-70/1337 | БЕТОН ТЯЖЕЛЫЙ С КРУПНОСТЬЮ ЗАПОЛНИТЕЛЯ БОЛЕЕ 5 ДО 20 ММ, КЛАССА С25/30, F50-F150, W12 | М3 | 19.0922
СОСТАВИЛ | ______________________________ |  |  | ПАТАНЕЙКА
| (должность служащего) |  | (подпись) | (инициалы,фамилия)
ПРОВЕРИЛ | ______________________________ |  |  | __________________
| (должность служащего) |  | (подпись) | (инициалы,фамилия)

## 3211-12-1035-Q0
НАИМЕНОВАНИЕ ОБЪЕКТА |  | "РЕКОНСТРУКЦИЯ ГИНЕКОЛОГИЧЕСКОГО, ХИРУРГИЧЕСКОГО И ПСИХОНЕВРОЛОГИЧЕСКОГО КОРПУСОВ УЧРЕЖДЕНИЯ ЗДРАВООХРАНЕНИЯ "6-Я ГОРОДСКАЯ КЛИНИЧЕСКАЯ БОЛЬНИЦА" ПО УЛ. УРАЛЬСКОЙ, 5 В Г. МИНСКЕ ПОД РАЗМЕЩЕНИЕ ЛЕЧЕБНО-ДИАГНОСТИЧЕСКОГО КОРПУСА КЛИНИЧЕСКОГО ЦЕНТРА ТРАВМАТОЛОГИИ И ОРТОПЕДИИ". 2 ОЧЕРЕДЬ СТРОИТЕЛЬСТВА
КОД ОБЪЕКТА |  | 23.008.2
НАИМЕНОВАНИЕ ЗДАНИЯ, СООРУЖЕНИЯ |  | ЗДАНИЕ БЛОКА N5А
ШИФР ЗДАНИЯ, СООРУЖЕНИЯ |  | 23.008.2.5А
КОМПЛЕКТ ЧЕРТЕЖЕЙ |  | КЖ ИЗМ.1
ВЕДОМОСТЬ РЕСУРСОВ ДЛЯ ЛОКАЛЬНОЙ СМЕТЫ № 1035
(НОРМЫ 2022г.)
ОБЩЕСТРОИТЕЛЬНЫЕ РАБОТЫ. ДЖ6, СТЕНЫ ПОВАЛА (КОРРЕКТИРОВКА ЛС 1000, 1022)
П/П | ОБОСНОВАНИЕ | НАИМЕНОВАНИЕ РЕСУРСОВ | ЕД.ИЗМ. | КОЛИЧЕСТВО
1 | 2 | 3 | 4 | 5
| 4 | Железобетонные и бетонные изделия и конструкции (в т.ч. типовые), керамические изделия, нерудные материалы, бетоны и растворы
| 4/1 | Конструкции и изделия бетонные и железобетонные, керамические изделия, нерудные материалы, товарные бетоны и растворы
| 4/1-4 | Бетоны, растворы, смеси асфальтобетонные
1 | 4/1-4-10-20-70/1333 | БЕТОН ТЯЖЕЛЫЙ С КРУПНОСТЬЮ ЗАПОЛНИТЕЛЯ БОЛЕЕ 5 ДО 20 ММ, КЛАССА С25/30, F50-F150, W4 | М3 | -22.33
2 | 4/1-4-10-20-70/1334 | БЕТОН ТЯЖЕЛЫЙ С КРУПНОСТЬЮ ЗАПОЛНИТЕЛЯ БОЛЕЕ 5 ДО 20 ММ, КЛАССА С25/30, F50-F150, W6 | М3 | -19.0922
3 | 4/1-4-10-20-70/1337 | БЕТОН ТЯЖЕЛЫЙ С КРУПНОСТЬЮ ЗАПОЛНИТЕЛЯ БОЛЕЕ 5 ДО 20 ММ, КЛАССА С25/30, F50-F150, W12 | М3 | 41.4222
| СОСТАВИЛ | ____________________ |  | ПАТАНЕЙКА
|  | (должность служащего) | (подпись) | (инициалы,фамилия)
| ПРОВЕРИЛ | ____________________ |  | __________________
|  | (должность служащего) | (подпись) | (инициалы,фамилия)

## 3211-12-1035-T3
РАЗРАБОТЧИК |  | RSTC.smeta версия 24.6
|  |  |  | ШИФР | 23.008.2
"РЕКОНСТРУКЦИЯ ГИНЕКОЛОГИЧЕСКОГО, ХИРУРГИЧЕСКОГО И ПСИХОНЕВРОЛОГИЧЕСКОГО КОРПУСОВ УЧРЕЖДЕНИЯ ЗДРАВООХРАНЕНИЯ "6-Я ГОРОДСКАЯ КЛИНИЧЕСКАЯ БОЛЬНИЦА" ПО УЛ. УРАЛЬСКОЙ, 5 В Г. МИНСКЕ ПОД РАЗМЕЩЕНИЕ ЛЕЧЕБНО-ДИАГНОСТИЧЕСКОГО КОРПУСА КЛИНИЧЕСКОГО ЦЕНТРА ТРАВМАТОЛОГИИ И ОРТОПЕДИИ". 2 ОЧЕРЕДЬ СТРОИТЕЛЬСТВА
РАБОЧАЯ ДОКУМЕНТАЦИЯ
СМЕТНАЯ ДОКУМЕНТАЦИЯ
ТИТУЛЬНЫЙ ЛИСТ ДЛЯ ЛОКАЛЬНОЙ СМЕТЫ (ЛОКАЛЬНОГО СМЕТНОГО РАСЧЕТА) № 1035
СМЕТНАЯ СТОИМОСТЬ В ЦЕНАХ НА 1 АВГУСТА 2024г.
0,242 ТЫСЯЧ БЕЛОРУССКИХ РУБЛЕЙ
ЗАКАЗЧИК |  | УП "УКС МИНГОРИСПОЛКОМА"
МИНСК-2025

## 3211-12-2000-S0
НАИМЕНОВАНИЕ ОБЪЕКТА |  | "РЕКОНСТРУКЦИЯ ГИНЕКОЛОГИЧЕСКОГО, ХИРУРГИЧЕСКОГО И ПСИХОНЕВРОЛОГИЧЕСКОГО КОРПУСОВ УЧРЕЖДЕНИЯ ЗДРАВООХРАНЕНИЯ "6-Я ГОРОДСКАЯ КЛИНИЧЕСКАЯ БОЛЬНИЦА" ПО УЛ. УРАЛЬСКОЙ, 5 В Г. МИНСКЕ ПОД РАЗМЕЩЕНИЕ ЛЕЧЕБНО-ДИАГНОСТИЧЕСКОГО КОРПУСА КЛИНИЧЕСКОГО ЦЕНТРА ТРАВМАТОЛОГИИ И ОРТОПЕДИИ". 2 ОЧЕРЕДЬ СТРОИТЕЛЬСТВА
КОД ОБЪЕКТА |  | 23.008.2
НАИМЕНОВАНИЕ ЗДАНИЯ, СООРУЖЕНИЯ |  | ЗДАНИЕ БЛОКА N5А
ШИФР ЗДАНИЯ, СООРУЖЕНИЯ |  | 23.008.2.5А
КОМПЛЕКТ ЧЕРТЕЖЕЙ |  | ТМ
ЛОКАЛЬНАЯ СМЕТА (ЛОКАЛЬНЫЙ СМЕТНЫЙ РАСЧЕТ) № 2000
(НОРМЫ 2022г.)
ВНУТРЕННИЕ САНТЕХНИЧЕСКИЕ УСТРОЙСТВА#БЛОЧНЫЙ ТЕПЛОВОЙ ПУНКТ#ВЗАМЕН СМ. 2000 НА СУММУ 148,331Т.Р.
СОСТАВЛЕНА В ЦЕНАХ НА 1 АВГУСТА 2024г. | [8 empty] | СТОИМОСТЬ 148,301 ТЫСЯЧ БЕЛОРУССКИХ РУБЛЕЙ
№ п/п | ОБОСНОВАНИЕ | НАИМЕНОВАНИЕ РАБОТ, РЕСУРСОВ, РАСХОДОВ | ЕДИНИЦА ИЗМЕРЕ- НИЯ | СТОИМОСТЬ ЕДИНИЦЫ ИЗМЕРЕНИЯ/ВСЕГО, БЕЛОРУССКИХ РУБЛЕЙ
|  |  |  | ЗАРАБОТНАЯ ПЛАТА | ЭКСПЛУАТАЦИЯ МАШИН И МЕХАНИЗМОВ |  | МАТЕРИАЛЫ, ИЗДЕЛИЯ, КОНСТРУКЦИИ (ОБОРУДОВА- НИЕ, МЕБЕЛЬ) | ТРАНС-ПОРТ | ОБЩАЯ СТОИМОСТЬ
|  |  | КОЛИ- ЧЕСТВО |  | ВСЕГО | В ТОМ ЧИСЛЕ ЗАРАБОТ- НАЯ ПЛАТА МАШИ- НИСТОВ
1 | 2 | 3 | 4 | 5 | 6 | 7 | 8 | 9 | 10
| НАЧИСЛЕНИЯ: | ОХР и ОПР/ПЛАНОВАЯ ПРИБЫЛЬ (%):Н10=65.72/69.89
| НАЧИСЛЕНИЯ: | ОХР и ОПР/ПЛАНОВАЯ ПРИБЫЛЬ (%):Н12=80.98/73.48
| НАЧИСЛЕНИЯ: | ОХР и ОПР/ПЛАНОВАЯ ПРИБЫЛЬ (%):Н15=38.44/37.3
| НАЧИСЛЕНИЯ: | ОХР и ОПР/ПЛАНОВАЯ ПРИБЫЛЬ (%):Н19=68.63/50.01
| НАЧИСЛЕНИЯ: | ОХР и ОПР/ПЛАНОВАЯ ПРИБЫЛЬ (%):Н23=55.65/50.72
1. | ПРИМЕЧАНИЕ: | К ДЛЯ ОХР И ОПР/ПЛАНОВАЯ ПРИБЫЛЬ: 1.0000/1.0000
2. | ПРИМЕЧАНИЕ: | КОЭФФИЦИЕНТ К З/П (ПОСТАНОВЛЕНИЕ N5): 1.0000
3. | ПРИМЕЧАНИЕ: | БАЗА ТЕКУЩИХ ЦЕН (ВАРИАНТ A)
| Ж3-20-15 | ОБЩИЙ УЗЕЛ ВВОДА В ЗДАНИЕ ДЛЯ ИТП БЛОКОВ N5А,5Б. ОБОРУДОВАНИЕ И ПРИБОРЫ
4. | Е16-15-6 (Н12) | УСТАНОВКА ВЕНТИЛЕЙ, ЗАДВИЖЕК, ЗАТВОРОВ, КЛАПАНОВ ОБРАТНЫХ, КРАНОВ ПРОХОДНЫХ НА ТРУБОПРОВОДАХ ИЗ СТАЛЬНЫХ ТРУБ ДИАМЕТРОМ ДО 200 ММ | ШТ. 2 | 115.99 231.98 | 11.59 23.18 | 2.23 4.46 | 40.87 81.74 | 3.06 6.12 | 171.51 343.02
5. | 3/3-50-80-60/СЦЕН-КШ-200 | КРАН ШАРОВОЙ ФЛАНЦЕВЫЙ КШ-200 | ШТ 2 | - - | - - | - - | 1166.75 2333.50 | 84.59 169.18 | 1251.34 2502.68
6. | 3/11-10-10-40/130 | ФЛАНЦЫ СТАЛЬНЫЕ ПЛОСКИЕ ПРИВАРНЫЕ ИЗ СТАЛИ МАРКИ ВСТ3СП2, ВСТ3СП3 ДАВЛЕНИЕМ 2,5 МПА (25 КГС/СМ2) ДИАМЕТРОМ 200 ММ | ШТ. 4 | - - | - - | - - | 99.05 396.20 | 7.18 28.72 | 106.23 424.92
7. | Ц11-350-4 (Н15) | РАСХОДОМЕР ОБЪЕМНЫЙ, СКОРОСТНОЙ, ИНДУКЦИОННЫЙ; РОТАМЕТР, КЛАПАН РЕГУЛИРУЮЩИЙ; РЕГУЛЯТОР ДАВЛЕНИЯ И ТЕМПЕРАТУРЫ ПРЯМОГО ДЕЙСТВИЯ; УКАЗАТЕЛЬ ПРОТОКА ЖИДКОСТИ; ПРОТОЧНЫЕ ДАТЧИКИ КОНЦЕНТРАТОМЕРОВ И ПЛОТНОМЕРОВ, РН-МЕТРОВ, УСТАНАВЛИВАЕМЫЕ НА ФЛАНЦЕВЫХ СОЕДИНЕНИЯХ, НАРУЖНЫЙ ДИАМЕТР ТРУБОПРОВОДА ДО 80 ММ | ШТ. 1 | 61.84 61.84 | 3.82 3.82 | 1.84 1.84 | 13.32 13.32 | 1.05 1.05 | 80.03 80.03
8. | 3/8-10-10/С300-59313-К | РЕГУЛЯТОР ПЕРЕПАДА ДАВЛЕНИЯ ПО ТИПУ RDT-1.1-80-40 | ШТ. 1 | - - | - - | - - | 2050.00 2050.00 | 148.63 148.63 | 2198.63 2198.63
9. | Е18-16-7 (Н12) | УСТАНОВКА ФИЛЬТРОВ-ГРЯЗЕВИКОВ, НАРУЖНЫМ ДИАМЕТРОМ ПАТРУБКОВ 219 ММ | ШТ. 2 | 169.86 339.72 | 20.28 40.56 | 2.63 5.26 | 332.76 665.52 | 24.49 48.98 | 547.39 1094.78
10. | 3/3-60-10-10/С300-707-54К | ФИЛЬТР-ГРЯЗЕВИК ДЛЯ ОЧИСТКИ ВОДЫ ФГА-200 | ШТ. 2 | - - | - - | - - | 1046.03 2092.06 | 75.84 151.68 | 1121.87 2243.74
11. | Е16-38-2 (Н12) | УСТАНОВКА ТЕПЛОСЧЕТЧИКОВ ДИАМЕТРОМ ДО 80 ММ | ШТ. 1 | 101.42 101.42 | 0.31 0.31 | - - | 1.03 1.03 | 0.08 0.08 | 102.84 102.84
12. | 3/8-40-70-20/60 | ТЕПЛОСЧЕТЧИКИ ЭЛЕКТРОМАГНИТНЫЕ ТЭМ-104-2 ДИАМЕТРОМ 80 ММ | ШТ. 1 | - - | - - | - - | 3139.52 3139.52 | 227.62 227.62 | 3367.14 3367.14
13. | Е16-15-5 (Н12) | УСТАНОВКА ВЕНТИЛЕЙ, ЗАДВИЖЕК, ЗАТВОРОВ, КЛАПАНОВ ОБРАТНЫХ, КРАНОВ ПРОХОДНЫХ НА ТРУБОПРОВОДАХ ИЗ СТАЛЬНЫХ ТРУБ ДИАМЕТРОМ ДО 150 ММ | ШТ. 2 | 90.46 180.92 | 7.45 14.90 | 1.33 2.66 | 33.52 67.04 | 2.47 4.94 | 133.90 267.80
14. | 3/3-50-80-40/110 | КРАНЫ СТАЛЬНЫЕ ШАРОВЫЕ ФЛАНЦЕВЫЕ ДЗТ РУ25 ДИАМЕТРОМ 150 ММ | ШТ. 2 | - - | - - | - - | 1589.33 3178.66 | 115.23 230.46 | 1704.56 3409.12
15. | 3/11-10-10-30/110 | ФЛАНЦЫ СТАЛЬНЫЕ ПЛОСКИЕ ПРИВАРНЫЕ ИЗ СТАЛИ МАРКИ ВСТ3СП2, ВСТ3СП3 ДАВЛЕНИЕМ 1,6 МПА (16 КГС/СМ2) ДИАМЕТРОМ 150 ММ | ШТ. 4 | - - | - - | - - | 51.08 204.32 | 3.70 14.80 | 54.78 219.12
16. | Е16-15-4 (Н12) | УСТАНОВКА ВЕНТИЛЕЙ, ЗАДВИЖЕК, ЗАТВОРОВ, КЛАПАНОВ ОБРАТНЫХ, КРАНОВ ПРОХОДНЫХ НА ТРУБОПРОВОДАХ ИЗ СТАЛЬНЫХ ТРУБ ДИАМЕТРОМ ДО 125 ММ | ШТ. 2 | 90.46 180.92 | 7.45 14.90 | 1.33 2.66 | 34.42 68.84 | 2.54 5.08 | 134.87 269.74
17. | 3/3-50-80-40/100 | КРАНЫ СТАЛЬНЫЕ ШАРОВЫЕ ФЛАНЦЕВЫЕ ДЗТ РУ25 ДИАМЕТРОМ 125 ММ | ШТ. 2 | - - | - - | - - | 1021.64 2043.28 | 74.07 148.14 | 1095.71 2191.42
18. | 3/11-10-10-30/100 | ФЛАНЦЫ СТАЛЬНЫЕ ПЛОСКИЕ ПРИВАРНЫЕ ИЗ СТАЛИ МАРКИ ВСТ3СП2, ВСТ3СП3 ДАВЛЕНИЕМ 1,6 МПА (16 КГС/СМ2) ДИАМЕТРОМ 125 ММ | ШТ. 4 | - - | - - | - - | 33.90 135.60 | 2.46 9.84 | 36.36 145.44
19. | 3/3-50-80-10/10 | КРАНЫ ШАРОВЫЕ, МУФТОВЫЕ, ЛАТУННЫЕ 11Б27П1 ДИАМЕТРОМ 15 ММ | ШТ. 8 | - - | - - | - - | 6.96 55.68 | 0.50 4.00 | 7.46 59.68
20. | 3/3-50-80-10/40 | КРАНЫ ШАРОВЫЕ, МУФТОВЫЕ, ЛАТУННЫЕ 11Б27П1 ДИАМЕТРОМ 40 ММ | ШТ. 4 | - - | - - | - - | 34.34 137.36 | 2.49 9.96 | 36.83 147.32
21. | Ц12-698-4 (Н23) | ЗАКЛАДНЫЕ УСТРОЙСТВА ДЛЯ УСТАНОВКИ ПОВЕРХНОСТНЫХ ПРИБОРОВ-ПРИЖИМ | 100 ШТ. 0.17 | 1480.93 251.76 | 124.56 21.18 | 0.71 0.12 | 96.60 16.42 | 7.68 1.31 | 1709.77 290.67
22. | 3/8-20-20/СЦЕН-ОУ-225В | ОТБОРНОЕ УСТРОЙСТВО 1,6-225-СТ20-МП | ШТ 7 | - - | - - | - - | 14.63 102.41 | 1.06 7.42 | 15.69 109.83
23. | 3/8-20-20/СЦЕН-ОУ-70 | ОТБОРНОЕ УСТРОЙСТВО 1,6-70-СТ20-МП | ШТ 6 | - - | - - | - - | 15.95 95.70 | 1.16 6.96 | 17.11 102.66
24. | 3/8-20-20/СЦЕН-ГЗ | КОНСТРУКЦИЯ ЗАКЛАДНАЯ ЗК4-1-1-95 БОБЫШКА С ПРОБКОЙ | ШТ 4 | - - | - - | - - | 19.55 78.20 | 1.42 5.68 | 20.97 83.88
|  | ИТОГО ПРЯМЫЕ ЗАТРАТЫ : |  | 1349 | 119 | 17 | 16956 | 1230 | 19654
|  | ОХР и ОПР | [6 empty] | 1015
|  | ПЛАНОВАЯ ПРИБЫЛЬ | [6 empty] | 924
|  | ИТОГО ПО ПТМ | [6 empty] | 21593
|  | ЗАТРАТЫ ТРУДА | [6 empty] | 101
|  | ЗАТРАТЫ ТРУДА МАШИНИСТОВ | [6 empty] | 1
| Ж3-20-15 | ИТП1. ОБОРУДОВАНИЕ И ПРИБОРЫ
25. | Ц7-35-2 (Н15) | МОНТАЖ БЛОЧНОГО ТЕПЛОВОГО ПУНКТА | ШТ. 2 | 485.39 970.78 | 43.90 87.80 | 13.05 26.10 | 10.56 21.12 | 0.80 1.60 | 540.65 1081.30
26. | СЦЕН-БТП | БЛОЧНЫЙ ТЕПЛОВОЙ ПУНКТ В СОСТАВЕ:БЛОК СИСТЕМЫ ОТОПЛЕНИЯ ТБО-2-65/65-2Н, БЛОК СИСТЕМЫ ГВС ТБГВ-2-50/65/65/40/32-2Н | КОМПЛЕКТ 1 | - - | - - | - - | 101997.77 101997.77 | 2039.96 2039.96 | 104037.73 104037.73
27. | ПРИМЕЧАНИЕ: | ОБОРУДОВАНИЕ И МАТЕРИАЛЫ НЕ ВХОДЯЩИЕ В СОСТАВ БЛОЧНЫХ ТЕПЛОВЫХ УЗЛОВ
|  | ИТОГО ПРЯМЫЕ ЗАТРАТЫ : |  | 971 | 88 | 26 | 102019 | 2042 | 105120
|  | ОХР и ОПР | [6 empty] | 383
|  | ПЛАНОВАЯ ПРИБЫЛЬ | [6 empty] | 372
|  | ИТОГО ПО ПТМ | [6 empty] | 105875
|  | ЗАТРАТЫ ТРУДА | [6 empty] | 72
|  | ЗАТРАТЫ ТРУДА МАШИНИСТОВ | [6 empty] | 2
| Ж3-20-11 | ИТП1. ТРУБОПРОВОДЫ
28. | Е16-6-1 (Н12) | ПРОКЛАДКА ТРУБОПРОВОДОВ ОТОПЛЕНИЯ ИЗ УКРУПНЕННЫХ УЗЛОВ, ИЗГОТОВЛЕННЫХ ИЗ СТАЛЬНЫХ ВОДОГАЗОПРОВОДНЫХ НЕОЦИНКОВАННЫХ ТРУБ ДИАМЕТРОМ 15 ММ | 100 М ТРУБОПРОВОДА 0.03 | 412.29 12.37 | 22.00 0.66 | 7.01 0.21 | 1121.69 33.65 | 81.29 2.44 | 1637.27 49.12
29. | Е16-6-3 (Н12) | ПРОКЛАДКА ТРУБОПРОВОДОВ ОТОПЛЕНИЯ ИЗ УКРУПНЕННЫХ УЗЛОВ, ИЗГОТОВЛЕННЫХ ИЗ СТАЛЬНЫХ ВОДОГАЗОПРОВОДНЫХ НЕОЦИНКОВАННЫХ ТРУБ ДИАМЕТРОМ 25 ММ | 100 М ТРУБОПРОВОДА 0.01 | 412.29 4.12 | 20.41 0.20 | 6.70 0.07 | 1469.77 14.70 | 106.25 1.06 | 2008.72 20.08
30. | Е16-6-4 (Н12) | ПРОКЛАДКА ТРУБОПРОВОДОВ ОТОПЛЕНИЯ ИЗ УКРУПНЕННЫХ УЗЛОВ, ИЗГОТОВЛЕННЫХ ИЗ СТАЛЬНЫХ ВОДОГАЗОПРОВОДНЫХ НЕОЦИНКОВАННЫХ ТРУБ ДИАМЕТРОМ 32 ММ | 100 М ТРУБОПРОВОДА 0.02 | 412.29 8.25 | 19.70 0.39 | 6.55 0.13 | 1580.45 31.61 | 114.30 2.29 | 2126.74 42.54
31. | Е16-6-5 (Н12) | ПРОКЛАДКА ТРУБОПРОВОДОВ ОТОПЛЕНИЯ ИЗ УКРУПНЕННЫХ УЗЛОВ, ИЗГОТОВЛЕННЫХ ИЗ СТАЛЬНЫХ ВОДОГАЗОПРОВОДНЫХ НЕОЦИНКОВАННЫХ ТРУБ ДИАМЕТРОМ 40 ММ | 100 М ТРУБОПРОВОДА 0.04 | 412.29 16.49 | 19.62 0.78 | 6.55 0.26 | 2367.40 94.70 | 171.38 6.86 | 2970.69 118.82
32. | Е16-10-2 (Н12) | ПРОКЛАДКА ТРУБОПРОВОДОВ ОТОПЛЕНИЯ И ВОДОСНАБЖЕНИЯ ИЗ УКРУПНЕННЫХ УЗЛОВ, ИЗГОТОВЛЕННЫХ ИЗ СТАЛЬНЫХ ЭЛЕКТРОСВАРНЫХ ТРУБ ДИАМЕТРОМ 50 ММ | 100 М ТРУБОПРОВОДА 0.44 | 804.33 353.91 | 60.83 26.77 | 12.55 5.52 | 2397.91 1055.08 | 174.52 76.79 | 3437.59 1512.55
33. | Е16-10-3 (Н12) | ПРОКЛАДКА ТРУБОПРОВОДОВ ОТОПЛЕНИЯ И ВОДОСНАБЖЕНИЯ ИЗ УКРУПНЕННЫХ УЗЛОВ, ИЗГОТОВЛЕННЫХ ИЗ СТАЛЬНЫХ ЭЛЕКТРОСВАРНЫХ ТРУБ ДИАМЕТРОМ 65 ММ | 100 М ТРУБОПРОВОДА 0.17 | 966.18 164.25 | 68.21 11.60 | 15.13 2.57 | 3973.40 675.48 | 288.55 49.05 | 5296.34 900.38
34. | Е16-10-4 (Н12) | ПРОКЛАДКА ТРУБОПРОВОДОВ ОТОПЛЕНИЯ И ВОДОСНАБЖЕНИЯ ИЗ УКРУПНЕННЫХ УЗЛОВ, ИЗГОТОВЛЕННЫХ ИЗ СТАЛЬНЫХ ЭЛЕКТРОСВАРНЫХ ТРУБ ДИАМЕТРОМ 80 ММ | 100 М ТРУБОПРОВОДА 0.16 | 1076.32 172.21 | 103.42 16.55 | 21.67 3.47 | 4818.27 770.92 | 350.33 56.05 | 6348.34 1015.74
35. | Е16-10-5 (Н12) | ПРОКЛАДКА ТРУБОПРОВОДОВ ОТОПЛЕНИЯ И ВОДОСНАБЖЕНИЯ ИЗ УКРУПНЕННЫХ УЗЛОВ, ИЗГОТОВЛЕННЫХ ИЗ СТАЛЬНЫХ ЭЛЕКТРОСВАРНЫХ ТРУБ ДИАМЕТРОМ 100 ММ | 100 М ТРУБОПРОВОДА 0.26 | 1076.32 279.84 | 107.86 28.04 | 21.67 5.63 | 5650.32 1469.08 | 410.33 106.69 | 7244.83 1883.65
36. | Е16-10-6 (Н12) | ПРОКЛАДКА ТРУБОПРОВОДОВ ОТОПЛЕНИЯ И ВОДОСНАБЖЕНИЯ ИЗ УКРУПНЕННЫХ УЗЛОВ, ИЗГОТОВЛЕННЫХ ИЗ СТАЛЬНЫХ ЭЛЕКТРОСВАРНЫХ ТРУБ ДИАМЕТРОМ 125 ММ | 100 М ТРУБОПРОВОДА 0.13 | 1560.80 202.90 | 128.87 16.75 | 27.95 3.63 | 6608.34 859.08 | 479.03 62.27 | 8777.04 1141.01
37. | Е16-10-8 (Н12) | ПРОКЛАДКА ТРУБОПРОВОДОВ ОТОПЛЕНИЯ И ВОДОСНАБЖЕНИЯ ИЗ УКРУПНЕННЫХ УЗЛОВ, ИЗГОТОВЛЕННЫХ ИЗ СТАЛЬНЫХ ЭЛЕКТРОСВАРНЫХ ТРУБ ДИАМЕТРОМ 150 ММ | 100 М ТРУБОПРОВОДА 0.05 | 1570.58 78.53 | 135.87 6.79 | 28.06 1.40 | 8894.60 444.73 | 646.92 32.35 | 11247.97 562.40
38. | Е16-10-9 (Н12) | ПРОКЛАДКА ТРУБОПРОВОДОВ ОТОПЛЕНИЯ И ВОДОСНАБЖЕНИЯ ИЗ СТАЛЬНЫХ ЭЛЕКТРОСВАРНЫХ ТРУБ ДИАМЕТРОМ 200 ММ | 100 М ТРУБОПРОВОДА 0.12 | 2546.01 305.52 | 160.29 19.23 | 30.58 3.67 | 9918.10 1190.17 | 491.45 58.97 | 13115.85 1573.90
39. | Е16-29-1 (Н12) | ГИДРАВЛИЧЕСКОЕ ИСПЫТАНИЕ ТРУБОПРОВОДОВ СИСТЕМ ОТОПЛЕНИЯ, ВОДОПРОВОДА И ГОРЯЧЕГО ВОДОСНАБЖЕНИЯ ДИАМЕТРОМ ДО 50 ММ | 100 М ТРУБОПРОВОДА 0.54 | 86.35 46.63 | - - | - - | 2.70 1.46 | 0.10 0.05 | 89.15 48.14
40. | Е16-29-2 (Н12) | ГИДРАВЛИЧЕСКОЕ ИСПЫТАНИЕ ТРУБОПРОВОДОВ СИСТЕМ ОТОПЛЕНИЯ, ВОДОПРОВОДА И ГОРЯЧЕГО ВОДОСНАБЖЕНИЯ ДИАМЕТРОМ ДО 100 ММ | 100 М ТРУБОПРОВОДА 0.59 | 86.35 50.95 | - - | - - | 6.76 3.99 | 0.10 0.06 | 93.21 55.00
41. | Е16-29-3 (Н12) | ГИДРАВЛИЧЕСКОЕ ИСПЫТАНИЕ ТРУБОПРОВОДОВ СИСТЕМ ОТОПЛЕНИЯ, ВОДОПРОВОДА И ГОРЯЧЕГО ВОДОСНАБЖЕНИЯ ДИАМЕТРОМ ДО 200 ММ | 100 М ТРУБОПРОВОДА 0.3 | 86.35 25.91 | - - | - - | 24.89 7.47 | 0.10 0.03 | 111.34 33.41
|  | ИТОГО ПРЯМЫЕ ЗАТРАТЫ : |  | 1722 | 128 | 27 | 6652 | 455 | 8957
|  | ОХР и ОПР | [6 empty] | 1416
|  | ПЛАНОВАЯ ПРИБЫЛЬ | [6 empty] | 1285
|  | ИТОГО ПО ПТМ | [6 empty] | 11658
|  | ЗАТРАТЫ ТРУДА | [6 empty] | 130
|  | ЗАТРАТЫ ТРУДА МАШИНИСТОВ | [6 empty] | 2
| Ж3-20-13 | ИТП1. АРМАТУРА
42. | 6/20-350-15/С534-26800-К | ПЕРЕХОД СТАЛЬНОЙ КОНЦЕНТРИЧЕСКИЙ НА РУ МЕНЕЕ 16 МПА, НОМИНАЛЬНЫМ ДИАМЕТРОМ 80 Х 50 ММ, НАРУЖНЫМ ДИАМЕТРОМ И ТОЛЩИНОЙ СТЕНКИ 89 Х3,5-57 Х 3 ММ | ШТ. 2 | - - | - - | - - | 4.30 8.60 | 0.20 0.40 | 4.50 9.00
43. | 6/20-350-15/С534-27800-К | ПЕРЕХОД СТАЛЬНОЙ КОНЦЕНТРИЧЕСКИЙ НА РУ МЕНЕЕ 16 МПА, НОМИНАЛЬНЫМ ДИАМЕТРОМ 125 Х 100 ММ, НАРУЖНЫМ ДИАМЕТРОМ И ТОЛЩИНОЙ СТЕНКИ 133 Х 4-108 Х 4 ММ | ШТ. 1 | - - | - - | - - | 12.30 12.30 | 0.58 0.58 | 12.88 12.88
44. | 6/20-350-15/140 | ПЕРЕХОД СТАЛЬНОЙ КОНЦЕНТРИЧЕСКИЙ НА РУ МЕНЕЕ 16 МПА, НОМИНАЛЬНЫМ ДИАМЕТРОМ 200Х100 ММ, НАРУЖНЫМ ДИАМЕТРОМ И ТОЛЩИНОЙ СТЕНКИ 219Х6-108Х4 ММ | ШТ. 4 | - - | - - | - - | 34.95 139.80 | 1.65 6.60 | 36.60 146.40
45. | 6/20-350-15/142 | ПЕРЕХОД СТАЛЬНОЙ КОНЦЕНТРИЧЕСКИЙ НА РУ МЕНЕЕ 16 МПА, НОМИНАЛЬНЫМ ДИАМЕТРОМ 200Х80 ММ, НАРУЖНЫМ ДИАМЕТРОМ И ТОЛЩИНОЙ СТЕНКИ 219Х6-89Х3,5 ММ | ШТ. 2 | - - | - - | - - | 35.41 70.82 | 1.67 3.34 | 37.08 74.16
46. | Е20-30-1 (Н12) | МОНТАЖ МЕТАЛЛОКОНСТРУКЦИЙ | 100 КГ ИЗДЕЛИЯ 0.000449 | 78.02 0.04 | 3.90 0.00 | 0.44 0.00 | 22.63 0.01 | 1.71 0.00 | 106.26 0.05
47. | 1/10-260-170/СЦЕН-ШВ-10 | ШВЕЛЛЕР N10 | М 2 | - - | - - | - - | 31.13 62.26 | 2.47 4.94 | 33.60 67.20
48. | 1/10-260-150-1/101 | УГОЛОК РАВНОПОЛОЧНЫЙ ГОРЯЧЕКАТАНЫЙ ИЗ СТАЛИ УГЛЕРОДИСТОЙ ОБЫКНОВЕННОГО КАЧЕСТВА МАРКИ СТ3СП, СТ3ПС, ШИРИНОЙ ПОЛКИ 50 Х 50 ММ | Т 0.01552 | - - | - - | - - | 2405.03 37.33 | 137.57 2.14 | 2542.60 39.46
49. | 3/10-10-20-10/С101-999-3032-К | ХОМУТ С ГАЙКАМИ | КГ 0.32 | - - | - - | - - | 4.34 1.39 | 0.31 0.10 | 4.65 1.49
50. | Е16-31-1 (Н12) | УСТАНОВКА КРЕПЛЕНИЙ ПОД ТРУБОПРОВОДЫ ДИАМЕТРОМ ДО 50 ММ | 100 КРЕПЛЕНИЙ 0.2 | 692.82 138.56 | 5.41 1.08 | - - | 4.85 0.97 | 0.39 0.08 | 703.47 140.69
51. | Е16-31-2 (Н12) | УСТАНОВКА КРЕПЛЕНИЙ ПОД ТРУБОПРОВОДЫ ДИАМЕТРОМ ДО 100 ММ | 100 КРЕПЛЕНИЙ 0.16 | 769.80 123.17 | 5.41 0.87 | - - | 4.85 0.78 | 0.39 0.06 | 780.45 124.88
52. | Е16-31-3 (Н12) | УСТАНОВКА КРЕПЛЕНИЙ ПОД ТРУБОПРОВОДЫ ДИАМЕТРОМ ДО 200 ММ | 100 КРЕПЛЕНИЙ 0.14 | 1103.38 154.47 | 5.41 0.76 | - - | 4.85 0.68 | 0.39 0.05 | 1114.03 155.96
53. | 3/10-10-20-30/40 | ХОМУТ С РЕЗЬБОЙ И ПРОКЛАДКОЙ КТР-32 | ШТ. 2 | - - | - - | - - | 1.22 2.44 | 0.09 0.18 | 1.31 2.62
54. | 3/10-10-20-30/50 | ХОМУТ С РЕЗЬБОЙ И ПРОКЛАДКОЙ КТР-40 | ШТ. 2 | - - | - - | - - | 1.31 2.62 | 0.09 0.18 | 1.40 2.80
55. | 3/10-10-20-30/60 | ХОМУТ С РЕЗЬБОЙ И ПРОКЛАДКОЙ КТР-50 | ШТ. 16 | - - | - - | - - | 1.57 25.12 | 0.11 1.76 | 1.68 26.88
56. | 3/10-10-20-30/70 | ХОМУТ С РЕЗЬБОЙ И ПРОКЛАДКОЙ КТР-76 | ШТ. 6 | - - | - - | - - | 1.81 10.86 | 0.13 0.78 | 1.94 11.64
57. | 3/10-10-20-30/80 | ХОМУТ С РЕЗЬБОЙ И ПРОКЛАДКОЙ КТР-89 | ШТ. 4 | - - | - - | - - | 1.94 7.76 | 0.14 0.56 | 2.08 8.32
58. | 3/10-10-20-30/90 | ХОМУТ С РЕЗЬБОЙ И ПРОКЛАДКОЙ КТР-100 | ШТ. 6 | - - | - - | - - | 3.30 19.80 | 0.24 1.44 | 3.54 21.24
59. | 3/10-10-20-30/С300-48210-К | ХОМУТ С РЕЗЬБОЙ И ПРОКЛАДКОЙ КТР-125 | ШТ. 4 | - - | - - | - - | 3.84 15.36 | 0.28 1.12 | 4.12 16.48
60. | 3/10-10-20-30/100 | ХОМУТ С РЕЗЬБОЙ И ПРОКЛАДКОЙ КТР-159 | ШТ. 4 | - - | - - | - - | 3.84 15.36 | 0.28 1.12 | 4.12 16.48
61. | 3/10-10-20-30/110 | ХОМУТ С РЕЗЬБОЙ И ПРОКЛАДКОЙ КТР-219 | ШТ. 6 | - - | - - | - - | 6.03 36.18 | 0.44 2.64 | 6.47 38.82
62. | 3/13-50-10/10 | ДЮБЕЛЬ-ВТУЛКА ДВ-8-12 ПЛАСТМАССОВАЯ | 1000 ШТ. 0.05 | - - | - - | - - | 140.00 7.00 | 10.15 0.51 | 150.15 7.51
63. | 3/10-10-20-50/10 | ПЛАНКА ПУ-8,10,12 | ШТ. 50 | - - | - - | - - | 1.32 66.00 | 0.10 5.00 | 1.42 71.00
64. | 3/10-10-20-40/10 | ПОДВЕСКА РЕЗЬБОВАЯ ПР-8 | М 1.2 | - - | - - | - - | 1.86 2.23 | 0.13 0.16 | 1.99 2.39
65. | 3/10-10-20-40/20 | ПОДВЕСКА РЕЗЬБОВАЯ ПР-10 | М 13 | - - | - - | - - | 2.75 35.75 | 0.20 2.60 | 2.95 38.35
66. | 3/10-10-20-40/30 | ПОДВЕСКА РЕЗЬБОВАЯ ПР-12 | М 16 | - - | - - | - - | 3.01 48.16 | 0.22 3.52 | 3.23 51.68
|  | ИТОГО ПРЯМЫЕ ЗАТРАТЫ : |  | 416 | 3 | - | 629 | 40 | 1088
|  | ОХР и ОПР | [6 empty] | 337
|  | ПЛАНОВАЯ ПРИБЫЛЬ | [6 empty] | 306
|  | ИТОГО ПО ПТМ | [6 empty] | 1731
|  | ЗАТРАТЫ ТРУДА | [6 empty] | 32
| Ж3-20-12 | ИТП1. ИЗОЛЯЦИЯ ТРУБОПРОВОДОВ
67. | Е26-150-3 (Н19) | ИЗОЛЯЦИЯ ТРУБОПРОВОДОВ ЦИЛИНДРАМИ ИЗ МИНЕРАЛЬНОЙ ВАТЫ, КАШИРОВАННЫМИ АЛЮМИНИЕВОЙ ФОЛЬГОЙ, С ПРОКЛЕИВАНИЕМ ШВОВ АЛЮМИНИЕВЫМ СКОТЧЕМ, НА ПРЯМЫХ И ФАСОННЫХ УЧАСТКАХ, ДИАМЕТР ТРУБОПРОВОДА 38 ММ, ТОЛЩИНА ИЗОЛЯЦИОННОГО СЛОЯ ДО 40 ММ | 10 М 0.2 | 37.19 7.44 | 0.01 0.00 | - - | 2.96 0.59 | 0.21 0.04 | 40.37 8.07
68. | 1/10-120-160-60/153 | ЦИЛИНДР ТЕПЛОИЗОЛЯЦИОННЫЙ ИЗ МИНЕРАЛЬНОЙ ВАТЫ НА СИНТЕТИЧЕСКОМ СВЯЗУЮЩЕМ С ПОКРЫТИЕМ АЛЮМИНИЕВОЙ ФОЛЬГОЙ, ТОЛЩИНОЙ 30 ММ, ВНУТРЕННИМ ДИАМЕТРОМ 38 ММ | М 2.06 | - - | - - | - - | 4.59 9.46 | 0.36 0.74 | 4.95 10.20
69. | Е26-150-4 (Н19) | ИЗОЛЯЦИЯ ТРУБОПРОВОДОВ ЦИЛИНДРАМИ ИЗ МИНЕРАЛЬНОЙ ВАТЫ, КАШИРОВАННЫМИ АЛЮМИНИЕВОЙ ФОЛЬГОЙ, С ПРОКЛЕИВАНИЕМ ШВОВ АЛЮМИНИЕВЫМ СКОТЧЕМ, НА ПРЯМЫХ И ФАСОННЫХ УЧАСТКАХ, ДИАМЕТР ТРУБОПРОВОДА 45 ММ, ТОЛЩИНА ИЗОЛЯЦИОННОГО СЛОЯ 40 ММ | 10 М 0.4 | 39.97 15.99 | 0.01 0.00 | - - | 3.02 1.21 | 0.21 0.08 | 43.21 17.28
70. | 1/10-120-160-60/285 | ЦИЛИНДР ТЕПЛОИЗОЛЯЦИОННЫЙ ИЗ МИНЕРАЛЬНОЙ ВАТЫ НА СИНТЕТИЧЕСКОМ СВЯЗУЮЩЕМ С ПОКРЫТИЕМ АЛЮМИНИЕВОЙ ФОЛЬГОЙ, ТОЛЩИНОЙ 40 ММ, ВНУТРЕННИМ ДИАМЕТРОМ 48 ММ | М 4.12 | - - | - - | - - | 6.22 25.63 | 0.49 2.02 | 6.71 27.65
71. | Е26-150-9 (Н19) | ИЗОЛЯЦИЯ ТРУБОПРОВОДОВ ЦИЛИНДРАМИ ИЗ МИНЕРАЛЬНОЙ ВАТЫ, КАШИРОВАННЫМИ АЛЮМИНИЕВОЙ ФОЛЬГОЙ, С ПРОКЛЕИВАНИЕМ ШВОВ АЛЮМИНИЕВЫМ СКОТЧЕМ, НА ПРЯМЫХ И ФАСОННЫХ УЧАСТКАХ, ДИАМЕТР ТРУБОПРОВОДА 57 ММ, ТОЛЩИНА ИЗОЛЯЦИОННОГО СЛОЯ 60 ММ | 10 М 4.4 | 48.01 211.24 | 0.01 0.04 | - - | 3.48 15.31 | 0.24 1.06 | 51.74 227.65
72. | 1/10-120-160-60/525 | ЦИЛИНДР ТЕПЛОИЗОЛЯЦИОННЫЙ ИЗ МИНЕРАЛЬНОЙ ВАТЫ НА СИНТЕТИЧЕСКОМ СВЯЗУЮЩЕМ С ПОКРЫТИЕМ АЛЮМИНИЕВОЙ ФОЛЬГОЙ, ТОЛЩИНОЙ 60 ММ, ВНУТРЕННИМ ДИАМЕТРОМ 57 ММ | М 45.32 | - - | - - | - - | 11.13 504.41 | 0.88 39.88 | 12.01 544.29
73. | Е26-150-10 (Н19) | ИЗОЛЯЦИЯ ТРУБОПРОВОДОВ ЦИЛИНДРАМИ ИЗ МИНЕРАЛЬНОЙ ВАТЫ, КАШИРОВАННЫМИ АЛЮМИНИЕВОЙ ФОЛЬГОЙ, С ПРОКЛЕИВАНИЕМ ШВОВ АЛЮМИНИЕВЫМ СКОТЧЕМ, НА ПРЯМЫХ И ФАСОННЫХ УЧАСТКАХ, ДИАМЕТР ТРУБОПРОВОДА 76 ММ, ТОЛЩИНА ИЗОЛЯЦИОННОГО СЛОЯ 60 ММ | 10 М 1.7 | 51.75 87.98 | 0.01 0.02 | - - | 3.65 6.21 | 0.25 0.43 | 55.66 94.63
74. | 1/10-120-160-60/549 | ЦИЛИНДР ТЕПЛОИЗОЛЯЦИОННЫЙ ИЗ МИНЕРАЛЬНОЙ ВАТЫ НА СИНТЕТИЧЕСКОМ СВЯЗУЮЩЕМ С ПОКРЫТИЕМ АЛЮМИНИЕВОЙ ФОЛЬГОЙ, ТОЛЩИНОЙ 60 ММ, ВНУТРЕННИМ ДИАМЕТРОМ 76 ММ | М 17.51 | - - | - - | - - | 13.04 228.33 | 1.04 18.21 | 14.08 246.54
75. | Е26-150-11 (Н19) | ИЗОЛЯЦИЯ ТРУБОПРОВОДОВ ЦИЛИНДРАМИ ИЗ МИНЕРАЛЬНОЙ ВАТЫ, КАШИРОВАННЫМИ АЛЮМИНИЕВОЙ ФОЛЬГОЙ, С ПРОКЛЕИВАНИЕМ ШВОВ АЛЮМИНИЕВЫМ СКОТЧЕМ, НА ПРЯМЫХ И ФАСОННЫХ УЧАСТКАХ, ДИАМЕТР ТРУБОПРОВОДА 89 ММ, ТОЛЩИНА ИЗОЛЯЦИОННОГО СЛОЯ 60 ММ | 10 М 1.6 | 58.61 93.78 | 0.01 0.02 | - - | 3.71 5.94 | 0.25 0.40 | 62.58 100.14
76. | 1/10-120-160-60/555 | ЦИЛИНДР ТЕПЛОИЗОЛЯЦИОННЫЙ ИЗ МИНЕРАЛЬНОЙ ВАТЫ НА СИНТЕТИЧЕСКОМ СВЯЗУЮЩЕМ С ПОКРЫТИЕМ АЛЮМИНИЕВОЙ ФОЛЬГОЙ, ТОЛЩИНОЙ 60 ММ, ВНУТРЕННИМ ДИАМЕТРОМ 89 ММ | М 16.48 | - - | - - | - - | 13.17 217.04 | 1.05 17.30 | 14.22 234.35
77. | Е26-150-12 (Н19) | ИЗОЛЯЦИЯ ТРУБОПРОВОДОВ ЦИЛИНДРАМИ ИЗ МИНЕРАЛЬНОЙ ВАТЫ, КАШИРОВАННЫМИ АЛЮМИНИЕВОЙ ФОЛЬГОЙ, С ПРОКЛЕИВАНИЕМ ШВОВ АЛЮМИНИЕВЫМ СКОТЧЕМ, НА ПРЯМЫХ И ФАСОННЫХ УЧАСТКАХ, ДИАМЕТР ТРУБОПРОВОДА 108 ММ, ТОЛЩИНА ИЗОЛЯЦИОННОГО СЛОЯ 60 ММ | 10 М 2.6 | 59.35 154.31 | 0.01 0.03 | - - | 3.96 10.30 | 0.26 0.68 | 63.58 165.31
78. | 1/10-120-160-60/561 | ЦИЛИНДР ТЕПЛОИЗОЛЯЦИОННЫЙ ИЗ МИНЕРАЛЬНОЙ ВАТЫ НА СИНТЕТИЧЕСКОМ СВЯЗУЮЩЕМ С ПОКРЫТИЕМ АЛЮМИНИЕВОЙ ФОЛЬГОЙ, ТОЛЩИНОЙ 60 ММ, ВНУТРЕННИМ ДИАМЕТРОМ 108 ММ | М 26.78 | - - | - - | - - | 18.03 482.84 | 1.43 38.30 | 19.46 521.14
79. | Е26-1-15 (Н19) | ИЗОЛЯЦИЯ ТРУБОПРОВОДОВ КОНСТРУКЦИЯМИ ТЕПЛОИЗОЛЯЦИОННЫМИ КОМПЛЕКТНЫМИ НА ОСНОВЕ ЦИЛИНДРОВ МИНЕРАЛОВАТНЫХ НА СИНТЕТИЧЕСКОМ СВЯЗУЮЩЕМ, ДИАМЕТР ТРУБОПРОВОДА 133 ММ, ТОЛЩИНА ТЕПЛОИЗОЛЯЦИОННОГО СЛОЯ 60 ММ | 10 М ТРУБОПРОВОДА 1.3 | 160.38 208.49 | 16.97 22.06 | 9.93 12.91 | 22.21 28.87 | 1.20 1.56 | 200.76 260.98
80. | 1/10-120-160-60/СЦЕН-ЦЛ133-60 | ЦИЛИНДР ТЕПЛОИЗОЛЯЦИОННЫЙ ИЗ МИНЕРАЛЬНОЙ ВАТЫ НА СИНТЕТИЧЕСКОМ СВЯЗУЮЩЕМ С ПОКРЫТИЕМ АЛЮМИНИЕВОЙ ФОЛЬГОЙ, ТОЛЩИНОЙ 60 ММ, ВНУТРЕННИМ ДИАМЕТРОМ 133 ММ | М 13.39 | - - | - - | - - | 19.88 266.19 | 1.58 21.16 | 21.46 287.35
81. | Е26-1-17 (Н19) | ИЗОЛЯЦИЯ ТРУБОПРОВОДОВ КОНСТРУКЦИЯМИ ТЕПЛОИЗОЛЯЦИОННЫМИ КОМПЛЕКТНЫМИ НА ОСНОВЕ ЦИЛИНДРОВ МИНЕРАЛОВАТНЫХ НА СИНТЕТИЧЕСКОМ СВЯЗУЮЩЕМ, ДИАМЕТР ТРУБОПРОВОДА 159 ММ, ТОЛЩИНА ТЕПЛОИЗОЛЯЦИОННОГО СЛОЯ 60 ММ | 10 М ТРУБОПРОВОДА 0.5 | 168.39 84.20 | 16.97 8.49 | 9.93 4.97 | 22.61 11.31 | 1.23 0.62 | 209.20 104.61
82. | 1/10-120-160-10/СЦЕН-ЦЛ159-60 | ЦИЛИНДР ТЕПЛОИЗОЛЯЦИОННЫЙ ИЗ МИНЕРАЛЬНОЙ ВАТЫ НА СИНТЕТИЧЕСКОМ СВЯЗУЮЩЕМ С ПОКРЫТИЕМ АЛЮМИНИЕВОЙ ФОЛЬГОЙ, ТОЛЩИНОЙ 60 ММ, ВНУТРЕННИМ ДИАМЕТРОМ 159 ММ | М 5.15 | - - | - - | - - | 20.51 105.63 | 1.63 8.39 | 22.14 114.02
83. | Е26-1-19 (Н19) | ИЗОЛЯЦИЯ ТРУБОПРОВОДОВ КОНСТРУКЦИЯМИ ТЕПЛОИЗОЛЯЦИОННЫМИ КОМПЛЕКТНЫМИ НА ОСНОВЕ ЦИЛИНДРОВ МИНЕРАЛОВАТНЫХ НА СИНТЕТИЧЕСКОМ СВЯЗУЮЩЕМ, ДИАМЕТР ТРУБОПРОВОДА 219 ММ, ТОЛЩИНА ТЕПЛОИЗОЛЯЦИОННОГО СЛОЯ 60 ММ | 10 М ТРУБОПРОВОДА 1.2 | 173.19 207.83 | 22.06 26.47 | 12.78 15.34 | 28.56 34.27 | 1.55 1.86 | 225.36 270.43
84. | 1/10-120-160-10/СЦЕН-ЦЛ219-60 | ЦИЛИНДР ТЕПЛОИЗОЛЯЦИОННЫЙ ИЗ МИНЕРАЛЬНОЙ ВАТЫ НА СИНТЕТИЧЕСКОМ СВЯЗУЮЩЕМ С ПОКРЫТИЕМ АЛЮМИНИЕВОЙ ФОЛЬГОЙ, ТОЛЩИНОЙ 60 ММ, ВНУТРЕННИМ ДИАМЕТРОМ 219ММ | М 12.36 | - - | - - | - - | 33.43 413.19 | 2.65 32.75 | 36.08 445.95
85. | 1/10-235-20/765 | ЛЕНТА КЛЕЙКАЯ АЛЮМИНИЕВАЯ (СКОТЧ ФОЛЬГИРОВАННЫЙ) 50 ММХ50 М | РУЛОН 4 | - - | - - | - - | 14.20 56.80 | 1.13 4.52 | 15.33 61.32
|  | ИТОГО ПРЯМЫЕ ЗАТРАТЫ : |  | 1071 | 57 | 33 | 2424 | 190 | 3742
|  | ОХР и ОПР | [6 empty] | 758
|  | ПЛАНОВАЯ ПРИБЫЛЬ | [6 empty] | 552
|  | ИТОГО ПО ПТМ | [6 empty] | 5052
|  | ЗАТРАТЫ ТРУДА | [6 empty] | 83
|  | ЗАТРАТЫ ТРУДА МАШИНИСТОВ | [6 empty] | 3
| Ж3-20-12 | ИТП1. ИЗОЛЯЦИЯ ТРУБОПРОВОДОВ
86. | Е13-26-21 (Н10) | ОКРАСКА МЕТАЛЛИЧЕСКИХ ОГРУНТОВАННЫХ ПОВЕРХНОСТЕЙ АУТОКРИН-177 В ДВА СЛОЯ | 100 М2 0.8493 | 42.34 35.96 | 3.75 3.18 | 0.22 0.19 | 108.73 92.34 | 8.59 7.30 | 163.41 138.78
|  | ИТОГО ПРЯМЫЕ ЗАТРАТЫ : |  | 36 | 3 | - | 92 | 7 | 138
|  | ОХР и ОПР | [6 empty] | 24
|  | ПЛАНОВАЯ ПРИБЫЛЬ | [6 empty] | 25
|  | ИТОГО ПО ПТМ | [6 empty] | 187
|  | ЗАТРАТЫ ТРУДА | [6 empty] | 3
| Ж3-20-12 | ИТП1. ИЗОЛЯЦИЯ ТРУБОПРОВОДОВ
87. | Е26-139-22 (Н19) | ИЗОЛЯЦИЯ АРМАТУРЫ БЫСТРОСЪЕМНЫМИ ТЕРМОЧЕХЛАМИ ДИАМЕТРОМ 80 ММ | 10 ШТ. 0.1 | 224.27 22.43 | - - | - - | - - | - - | 224.27 22.43
88. | 1/10-120-160/СЦЕН-ТЧ-80 | ТЕРМОЧЕХЛЫ БЫСТРОСЪЕМНЫЕ ДИАМЕТРОМ 80ММ | ШТ 1 | - - | - - | - - | 75.90 75.90 | 5.50 5.50 | 81.40 81.40
89. | Е26-139-32 (Н19) | ИЗОЛЯЦИЯ АРМАТУРЫ БЫСТРОСЪМНЫМИ ТЕРМОЧЕХЛАМИ ДИАМЕТРОМ 125 ММ, | 10 ШТ. 0.2 | 224.27 44.85 | - - | - - | - - | - - | 224.27 44.85
90. | 1/10-120-160/СЦЕН-ТЧ-125 | ТЕРМОЧЕХЛЫ БЫСТРОСЪЕМНЫЕ ДИАМЕТРОМ 125ММ | ШТ 2 | - - | - - | - - | 119.90 239.80 | 8.69 17.38 | 128.59 257.18
91. | Е26-13-4 (Н19) | ИЗОЛЯЦИЯ АРМАТУРЫ БЫСТРОСЪЕМНЫМИ ТЕРМОЧЕХЛАМИ ДИАМЕТРОМ 80-200 ММ | 10 ШТ. АРМАТУРЫ И ФЛАНЦЕВЫХ СОЕДИНЕНИЙ 0.6 | 578.34 347.00 | 25.04 15.02 | 15.23 9.14 | - - | - - | 603.38 362.02
92. | 1/10-120-160/СЦЕН-ТЧ-150 | ТЕРМОЧЕХЛЫ БЫСТРОСЪЕМНЫЕ ДИАМЕТРОМ 150ММ | ШТ 2 | - - | - - | - - | 100.79 201.58 | 7.31 14.62 | 108.10 216.20
93. | 1/10-120-160/СЦЕН-ТЧ-200 | ТЕРМОЧЕХЛЫ БЫСТРОСЪЕМНЫЕ ДИАМЕТРОМ 200ММ | ШТ 4 | - - | - - | - - | 161.00 644.00 | 11.67 46.68 | 172.67 690.68
|  | ИТОГО ПРЯМЫЕ ЗАТРАТЫ : |  | 414 | 15 | 9 | 1161 | 84 | 1674
|  | ОХР и ОПР | [6 empty] | 291
|  | ПЛАНОВАЯ ПРИБЫЛЬ | [6 empty] | 212
|  | ИТОГО ПО ПТМ | [6 empty] | 2177
|  | ЗАТРАТЫ ТРУДА | [6 empty] | 31
|  | ЗАТРАТЫ ТРУДА МАШИНИСТОВ | [6 empty] | 1
| Ж3-20-92 | ЗДАНИЕ - ИНЖЕНЕРНОЕ ОБЕСПЕЧЕНИЕ. ТЕПЛОСНАБЖЕНИЕ И ГАЗОСНАБЖЕНИЕ. ДРУГОЕ. ПУСК И РЕГУЛИРОВКА СИСТЕМ ОТОПЛЕНИЯ
94. | ЕТ1 (Н12) | ПУСК И РЕГУЛИРОВКА | РУБ 1 | 10.19 10.19 | 1.22 1.22 | 0.16 0.16 | - - | - - | 11.41 11.41
|  | ИТОГО ПРЯМЫЕ ЗАТРАТЫ : |  | 10 | 1 | - | - | - | 11
|  | ОХР и ОПР | [6 empty] | 8
|  | ПЛАНОВАЯ ПРИБЫЛЬ | [6 empty] | 8
|  | ИТОГО ПО ПТМ | [6 empty] | 27
|  | ЗАТРАТЫ ТРУДА | [6 empty] | 1
|  | ВСЕГО, В ТОМ ЧИСЛЕ | [6 empty] | 148301
|  | СТРОИТЕЛЬНЫЕ РАБОТЫ, ВСЕГО В ТОМ ЧИСЛЕ | [6 empty] | 41740
|  | ЗАРАБОТНАЯ ПЛАТА | [6 empty] | 4705
|  | ЭКСПЛУАТАЦИЯ МАШИН И МЕХАНИЗМОВ, ВСЕГО | [6 empty] | 301
|  | В ТОМ ЧИСЛЕ ЗАРАБОТНАЯ ПЛАТА МАШИНИСТОВ | [6 empty] | 84
|  | МАТЕРИАЛЫ, ИЗДЕЛИЯ, КОНСТРУКЦИИ | [6 empty] | 27886
|  | ТРАНСПОРТ | [6 empty] | 2005
|  | ОХР и ОПР | [6 empty] | 3684
|  | ПЛАНОВАЯ ПРИБЫЛЬ | [6 empty] | 3159
|  | МОНТАЖНЫЕ РАБОТЫ, ВСЕГО В ТОМ ЧИСЛЕ | [6 empty] | 2523
|  | ЗАРАБОТНАЯ ПЛАТА | [6 empty] | 1284
|  | ЭКСПЛУАТАЦИЯ МАШИН И МЕХАНИЗМОВ, ВСЕГО | [6 empty] | 113
|  | В ТОМ ЧИСЛЕ ЗАРАБОТНАЯ ПЛАТА МАШИНИСТОВ | [6 empty] | 28
|  | МАТЕРИАЛЫ, ИЗДЕЛИЯ, КОНСТРУКЦИИ | [6 empty] | 51
|  | ТРАНСПОРТ | [6 empty] | 4
|  | ОХР и ОПР | [6 empty] | 548
|  | ПЛАНОВАЯ ПРИБЫЛЬ | [6 empty] | 523
|  | ОБОРУДОВАНИЕ, МЕБЕЛЬ, ИНВЕНТАРЬ | [6 empty] | 101998
|  | ТРАНСПОРТ | [6 empty] | 2040
|  | ЗАТРАТЫ ТРУДА РАБОЧИХ | [6 empty] | 453
|  | ЗАТРАТЫ ТРУДА МАШИНИСТОВ | [6 empty] | 9
|  | СОСТАВИЛ | ____________________ |  |  |  |  | ГОРЕГЛЯД
|  |  | (должность служащего) |  |  | (подпись) |  | (инициалы,фамилия)
|  | ПРОВЕРИЛ | ____________________ |  |  |  |  | ПАВЛЕНКО
|  |  | (должность служащего) |  |  | (подпись) |  | (инициалы,фамилия)

## 3211-12-2000-T0
НАИМЕНОВАНИЕ ОБЪЕКТА: "РЕКОНСТРУКЦИЯ ГИНЕКОЛОГИЧЕСКОГО, ХИРУРГИЧЕСКОГО И ПСИХОНЕВРОЛОГИЧЕСКОГО КОРПУСОВ УЧРЕЖДЕНИЯ ЗДРАВООХРАНЕНИЯ "6-Я ГОРОДСКАЯ КЛИНИЧЕСКАЯ БОЛЬНИЦА" ПО УЛ. УРАЛЬСКОЙ, 5 В Г. МИНСКЕ ПОД РАЗМЕЩЕНИЕ ЛЕЧЕБНО-ДИАГНОСТИЧЕСКОГО КОРПУСА КЛИНИЧЕСКОГО ЦЕНТРА ТРАВМАТОЛОГИИ И ОРТОПЕДИИ". 2 ОЧЕРЕДЬ СТРОИТЕЛЬСТВА
КОД ОБЪЕКТА: 23.008.2
НАИМЕНОВАНИЕ ЗДАНИЯ, СООРУЖЕНИЯ: ЗДАНИЕ БЛОКА N5А
ШИФР ЗДАНИЯ, СООРУЖЕНИЯ: 23.008.2.5А
КОМПЛЕКТ ЧЕРТЕЖЕЙ: ТМ
ИСХОДНЫЕ ДАННЫЕ ПО ЛОКАЛЬНОЙ СМЕТЕ (ЛОКАЛЬНОМУ СМЕТНОМУ РАСЧЕТУ) № 2000
(НОРМЫ 2022г.)
ВНУТРЕННИЕ САНТЕХНИЧЕСКИЕ УСТРОЙСТВА#БЛОЧНЫЙ ТЕПЛОВОЙ ПУНКТ#ВЗАМЕН СМ. 2000 НА СУММУ 148,331Т.Р.
СОСТАВЛЕНА В ЦЕНАХ НА 1 АВГУСТА 2024г.
№ П/П | ТЕКСТ
1 | 2
1 | L3'3211'12'2000'S0'2'12'ВНУТРЕННИЕ САНТЕХНИЧЕСКИЕ УСТРОЙСТВА#БЛОЧНЫЙ ТЕПЛОВОЙ ПУНКТ#ВЗАМЕН СМ. 2000 НА СУММУ 148,331Т.Р.'ТМ'ГОРЕГЛЯД'ПАВЛЕНКО*
2 | Ж3-20-15'ОБЩИЙ УЗЕЛ ВВОДА В ЗДАНИЕ ДЛЯ ИТП БЛОКОВ N5А,5Б. ОБОРУДОВАНИЕ И ПРИБОРЫ'ШТ (КОМПЛ.)*
3 | БСЦЕН-БТП'101997,77##'=14'БЛОЧНЫЙ ТЕПЛОВОЙ ПУНКТ В СОСТАВЕ:БЛОК СИСТЕМЫ ОТОПЛЕНИЯ ТБО-2-65/65-2Н, БЛОК СИСТЕМЫ ГВС ТБГВ-2-50/65/65/40/32-2Н###'КОМПЛЕКТ''2799=101997,77_0*
4 | БСЦЕН-КШ-200'1099,77Х1,0609##'=36'КРАН ШАРОВОЙ ФЛАНЦЕВЫЙ КШ-200###'ШТ''2801=<3/3-50-80-60>/2900=3/2799=1166,75_0*
5 | БС300-707-54К#С300-707-54'985,98Х1,0609##'=36'ФИЛЬТР-ГРЯЗЕВИК ДЛЯ ОЧИСТКИ ВОДЫ ФГА-200 ###'ШТ.''2801=<3/3-60-10-10>/2900=3/2799=1046,03_0*
6 | БСЦЕН-ОУ-225В'1,045Х14##'=36'ОТБОРНОЕ УСТРОЙСТВО 1,6-225-СТ20-МП###'ШТ''2801=<3/8-20-20>/2900=3/2799=14,63_0*
7 | БСЦЕН-ОУ-70'15,03Х1,0609##'=36'ОТБОРНОЕ УСТРОЙСТВО 1,6-70-СТ20-МП###'ШТ''2801=<3/8-20-20>/2900=3/2799=15,95_0*
8 | БСЦЕН-ГЗ'1,0147Х19,27##'=36'КОНСТРУКЦИЯ ЗАКЛАДНАЯ ЗК4-1-1-95 БОБЫШКА С ПРОБКОЙ###'ШТ''2801=<3/8-20-20>/2900=3/2799=19,55_0*
9 | БС300-48210-К#С300-48210'3,84##'=36'ХОМУТ С РЕЗЬБОЙ И ПРОКЛАДКОЙ КТР-125###'ШТ.''2801=<3/10-10-20-30>/2799=3,84_0*
10 | БС300-48211#С300-48211'6,03##'=36'ХОМУТ С РЕЗЬБОЙ И ПРОКЛАДКОЙ КТР-219###'ШТ.''2900=3/2799=6,03_0*
11 | БСЦЕН-ЦЛ133-60'16,57Х1,2##'=13'ЦИЛИНДР ТЕПЛОИЗОЛЯЦИОННЫЙ ИЗ МИНЕРАЛЬНОЙ ВАТЫ НА СИНТЕТИЧЕСКОМ СВЯЗУЮЩЕМ С ПОКРЫТИЕМ АЛЮМИНИЕВОЙ ФОЛЬГОЙ, ТОЛЩИНОЙ 60 ММ, ВНУТРЕННИМ ДИАМЕТРОМ 133 ММ###'М''2801=<1/10-120-160-60>/2900=3/2799=19,88_0*
12 | БСЦЕН-ЦЛ159-60'1,0696Х19,18##'=13'ЦИЛИНДР ТЕПЛОИЗОЛЯЦИОННЫЙ ИЗ МИНЕРАЛЬНОЙ ВАТЫ НА СИНТЕТИЧЕСКОМ СВЯЗУЮЩЕМ С ПОКРЫТИЕМ АЛЮМИНИЕВОЙ ФОЛЬГОЙ, ТОЛЩИНОЙ 60 ММ, ВНУТРЕННИМ ДИАМЕТРОМ 159 ММ###'М''2801=<1/10-120-160-10>/2900=3/2799=20,51_0*
13 | БСЦЕН-ЦЛ219-60'33,43##'=13'ЦИЛИНДР ТЕПЛОИЗОЛЯЦИОННЫЙ ИЗ МИНЕРАЛЬНОЙ ВАТЫ НА СИНТЕТИЧЕСКОМ СВЯЗУЮЩЕМ С ПОКРЫТИЕМ АЛЮМИНИЕВОЙ ФОЛЬГОЙ, ТОЛЩИНОЙ 60 ММ, ВНУТРЕННИМ ДИАМЕТРОМ 219ММ###'М''2801=<1/10-120-160-10>/2900=3/2799=33,43_0*
14 | БСЦЕН-ТЧ-80'75,9##'=36'ТЕРМОЧЕХЛЫ БЫСТРОСЪЕМНЫЕ ДИАМЕТРОМ 80ММ###'ШТ''2801=<1/10-120-160>/2900=3/2799=75,9_0*
15 | БСЦЕН-ТЧ-125'119,9##'=36'ТЕРМОЧЕХЛЫ БЫСТРОСЪЕМНЫЕ ДИАМЕТРОМ 125ММ###'ШТ''2801=<1/10-120-160>/2900=3/2799=119,9_0*
16 | БСЦЕН-ТЧ-150'97,9Х1,0295##'=36'ТЕРМОЧЕХЛЫ БЫСТРОСЪЕМНЫЕ ДИАМЕТРОМ 150ММ###'ШТ''2801=<1/10-120-160>/2900=3/2799=100,79_0*
17 | БСЦЕН-ТЧ-200'161##'=36'ТЕРМОЧЕХЛЫ БЫСТРОСЪЕМНЫЕ ДИАМЕТРОМ 200ММ###'ШТ''2801=<1/10-120-160>/2900=2/2799=161_0*
18 | БС534-26800-К#С534-26800'4,3##'=58'ПЕРЕХОД СТАЛЬНОЙ КОНЦЕНТРИЧЕСКИЙ НА РУ МЕНЕЕ 16 МПА, НОМИНАЛЬНЫМ ДИАМЕТРОМ 80 Х 50 ММ, НАРУЖНЫМ ДИАМЕТРОМ И ТОЛЩИНОЙ СТЕНКИ 89 Х3,5-57 Х 3 ММ ###'ШТ.''2801=<6/20-350-15>/2799=4,3_0*
19 | БС534-27800-К#С534-27800'12,3##'=58'ПЕРЕХОД СТАЛЬНОЙ КОНЦЕНТРИЧЕСКИЙ НА РУ МЕНЕЕ 16 МПА, НОМИНАЛЬНЫМ ДИАМЕТРОМ 125 Х 100 ММ, НАРУЖНЫМ ДИАМЕТРОМ И ТОЛЩИНОЙ СТЕНКИ 133 Х 4-108 Х 4 ММ ###'ШТ.''2801=<6/20-350-15>/2799=12,3_0*
20 | БСЦЕН-ШВ-10'1,0147Х30,68##'=13'ШВЕЛЛЕР N10###'М''2801=<1/10-260-170>/2900=3/2799=31,13_0*
21 | БС101-999-3032-К#С101-999-3032'4,34##'=36'ХОМУТ С ГАЙКАМИ###'КГ''2801=<3/10-10-20-10>/2799=4,34_0*
22 | БС300-59313-К#С300-59313'2050##'=36'РЕГУЛЯТОР ПЕРЕПАДА ДАВЛЕНИЯ ПО ТИПУ RDT-1.1-80-40###'ШТ.''2801=<3/8-10-10>/2799=2050_0*
23 | РМ020130#М020302/М021104#М020302/М021143#М020302*
24 | Е16-15-6'2'Ж1'УСТАНОВКА ВЕНТИЛЕЙ, ЗАДВИЖЕК, ЗАТВОРОВ, КЛАПАНОВ ОБРАТНЫХ, КРАНОВ ПРОХОДНЫХ НА ТРУБОПРОВОДАХ ИЗ СТАЛЬНЫХ ТРУБ ДИАМЕТРОМ ДО 200 ММ'ШТ.''*
25 | СЦЕН-КШ-200'2*
26 | С300-100600'4*
27 | Ц11-350-4'1'Ж1'РАСХОДОМЕР ОБЪЕМНЫЙ, СКОРОСТНОЙ, ИНДУКЦИОННЫЙ; РОТАМЕТР, КЛАПАН РЕГУЛИРУЮЩИЙ; РЕГУЛЯТОР ДАВЛЕНИЯ И ТЕМПЕРАТУРЫ ПРЯМОГО ДЕЙСТВИЯ; УКАЗАТЕЛЬ ПРОТОКА ЖИДКОСТИ; ПРОТОЧНЫЕ ДАТЧИКИ КОНЦЕНТРАТОМЕРОВ И ПЛОТНОМЕРОВ, РН-МЕТРОВ, УСТАНАВЛИВАЕМЫЕ НА ФЛАНЦЕВЫХ СОЕДИНЕНИЯХ, НАРУЖНЫЙ ДИАМЕТР ТРУБОПРОВОДА ДО 80 ММ'ШТ.''*
28 | С300-59313-К'1*
29 | Е18-16-7'2'Ж1/300-26102'УСТАНОВКА ФИЛЬТРОВ-ГРЯЗЕВИКОВ, НАРУЖНЫМ ДИАМЕТРОМ ПАТРУБКОВ 219 ММ'ШТ.''*
30 | С300-707-54К'2*
31 | Е16-38-2'1'Ж1'УСТАНОВКА ТЕПЛОСЧЕТЧИКОВ ДИАМЕТРОМ ДО 80 ММ'ШТ.''*
32 | С300-708-13'1*
33 | Е16-15-5'2'Ж1'УСТАНОВКА ВЕНТИЛЕЙ, ЗАДВИЖЕК, ЗАТВОРОВ, КЛАПАНОВ ОБРАТНЫХ, КРАНОВ ПРОХОДНЫХ НА ТРУБОПРОВОДАХ ИЗ СТАЛЬНЫХ ТРУБ ДИАМЕТРОМ ДО 150 ММ'ШТ.''*
34 | С300-47452'2*
35 | С300-98800'4*
36 | Е16-15-4'2'Ж1'УСТАНОВКА ВЕНТИЛЕЙ, ЗАДВИЖЕК, ЗАТВОРОВ, КЛАПАНОВ ОБРАТНЫХ, КРАНОВ ПРОХОДНЫХ НА ТРУБОПРОВОДАХ ИЗ СТАЛЬНЫХ ТРУБ ДИАМЕТРОМ ДО 125 ММ'ШТ.''*
37 | С300-47451'2*
38 | С300-98700'4*
39 | С300-47429'8*
40 | С300-47432'4*
41 | Ц12-698-4'17'Ж100'ЗАКЛАДНЫЕ УСТРОЙСТВА ДЛЯ УСТАНОВКИ ПОВЕРХНОСТНЫХ ПРИБОРОВ-ПРИЖИМ'100 ШТ.''*
42 | СЦЕН-ОУ-225В'7*
43 | СЦЕН-ОУ-70'6*
44 | СЦЕН-ГЗ'4*
45 | Ж3-20-15'ИТП1. ОБОРУДОВАНИЕ И ПРИБОРЫ'ШТ (КОМПЛ.)*
46 | Ц7-35-2'2'Ж1/105-7100'МОНТАЖ БЛОЧНОГО ТЕПЛОВОГО ПУНКТА'ШТ.''*
47 | СЦЕН-БТП'1*
48 | П'ОБОРУДОВАНИЕ И МАТЕРИАЛЫ НЕ ВХОДЯЩИЕ В СОСТАВ БЛОЧНЫХ ТЕПЛОВЫХ УЗЛОВ*
49 | Ж3-20-11'ИТП1. ТРУБОПРОВОДЫ'М*
50 | Е16-6-1'3'Ж100'ПРОКЛАДКА ТРУБОПРОВОДОВ ОТОПЛЕНИЯ ИЗ УКРУПНЕННЫХ УЗЛОВ, ИЗГОТОВЛЕННЫХ ИЗ СТАЛЬНЫХ ВОДОГАЗОПРОВОДНЫХ НЕОЦИНКОВАННЫХ ТРУБ ДИАМЕТРОМ 15 ММ'100 М ТРУБОПРОВОДА''*
51 | Е16-6-3'1'Ж100'ПРОКЛАДКА ТРУБОПРОВОДОВ ОТОПЛЕНИЯ ИЗ УКРУПНЕННЫХ УЗЛОВ, ИЗГОТОВЛЕННЫХ ИЗ СТАЛЬНЫХ ВОДОГАЗОПРОВОДНЫХ НЕОЦИНКОВАННЫХ ТРУБ ДИАМЕТРОМ 25 ММ'100 М ТРУБОПРОВОДА''*
52 | Е16-6-4'2'Ж100'ПРОКЛАДКА ТРУБОПРОВОДОВ ОТОПЛЕНИЯ ИЗ УКРУПНЕННЫХ УЗЛОВ, ИЗГОТОВЛЕННЫХ ИЗ СТАЛЬНЫХ ВОДОГАЗОПРОВОДНЫХ НЕОЦИНКОВАННЫХ ТРУБ ДИАМЕТРОМ 32 ММ'100 М ТРУБОПРОВОДА''*
53 | Е16-6-5'4'Ж100'ПРОКЛАДКА ТРУБОПРОВОДОВ ОТОПЛЕНИЯ ИЗ УКРУПНЕННЫХ УЗЛОВ, ИЗГОТОВЛЕННЫХ ИЗ СТАЛЬНЫХ ВОДОГАЗОПРОВОДНЫХ НЕОЦИНКОВАННЫХ ТРУБ ДИАМЕТРОМ 40 ММ'100 М ТРУБОПРОВОДА''*
54 | Е16-10-2'44'Ж100'ПРОКЛАДКА ТРУБОПРОВОДОВ ОТОПЛЕНИЯ И ВОДОСНАБЖЕНИЯ ИЗ УКРУПНЕННЫХ УЗЛОВ, ИЗГОТОВЛЕННЫХ ИЗ СТАЛЬНЫХ ЭЛЕКТРОСВАРНЫХ ТРУБ ДИАМЕТРОМ 50 ММ'100 М ТРУБОПРОВОДА''*
55 | Е16-10-3'17'Ж100'ПРОКЛАДКА ТРУБОПРОВОДОВ ОТОПЛЕНИЯ И ВОДОСНАБЖЕНИЯ ИЗ УКРУПНЕННЫХ УЗЛОВ, ИЗГОТОВЛЕННЫХ ИЗ СТАЛЬНЫХ ЭЛЕКТРОСВАРНЫХ ТРУБ ДИАМЕТРОМ 65 ММ'100 М ТРУБОПРОВОДА''*
56 | Е16-10-4'16'Ж100'ПРОКЛАДКА ТРУБОПРОВОДОВ ОТОПЛЕНИЯ И ВОДОСНАБЖЕНИЯ ИЗ УКРУПНЕННЫХ УЗЛОВ, ИЗГОТОВЛЕННЫХ ИЗ СТАЛЬНЫХ ЭЛЕКТРОСВАРНЫХ ТРУБ ДИАМЕТРОМ 80 ММ'100 М ТРУБОПРОВОДА''*
57 | Е16-10-5'26'Ж100'ПРОКЛАДКА ТРУБОПРОВОДОВ ОТОПЛЕНИЯ И ВОДОСНАБЖЕНИЯ ИЗ УКРУПНЕННЫХ УЗЛОВ, ИЗГОТОВЛЕННЫХ ИЗ СТАЛЬНЫХ ЭЛЕКТРОСВАРНЫХ ТРУБ ДИАМЕТРОМ 100 ММ'100 М ТРУБОПРОВОДА''*
58 | Е16-10-6'13'Ж100'ПРОКЛАДКА ТРУБОПРОВОДОВ ОТОПЛЕНИЯ И ВОДОСНАБЖЕНИЯ ИЗ УКРУПНЕННЫХ УЗЛОВ, ИЗГОТОВЛЕННЫХ ИЗ СТАЛЬНЫХ ЭЛЕКТРОСВАРНЫХ ТРУБ ДИАМЕТРОМ 125 ММ'100 М ТРУБОПРОВОДА''*
59 | Е16-10-8'5'Ж100'ПРОКЛАДКА ТРУБОПРОВОДОВ ОТОПЛЕНИЯ И ВОДОСНАБЖЕНИЯ ИЗ УКРУПНЕННЫХ УЗЛОВ, ИЗГОТОВЛЕННЫХ ИЗ СТАЛЬНЫХ ЭЛЕКТРОСВАРНЫХ ТРУБ ДИАМЕТРОМ 150 ММ'100 М ТРУБОПРОВОДА''*
60 | Е16-10-9'12'Ж100'ПРОКЛАДКА ТРУБОПРОВОДОВ ОТОПЛЕНИЯ И ВОДОСНАБЖЕНИЯ ИЗ СТАЛЬНЫХ ЭЛЕКТРОСВАРНЫХ ТРУБ ДИАМЕТРОМ 200 ММ'100 М ТРУБОПРОВОДА''*
61 | Е16-29-1'3+1+2+4+44''ГИДРАВЛИЧЕСКОЕ ИСПЫТАНИЕ ТРУБОПРОВОДОВ СИСТЕМ ОТОПЛЕНИЯ, ВОДОПРОВОДА И ГОРЯЧЕГО ВОДОСНАБЖЕНИЯ ДИАМЕТРОМ ДО 50 ММ'100 М ТРУБОПРОВОДА''*
62 | Е16-29-2'17+16+26''ГИДРАВЛИЧЕСКОЕ ИСПЫТАНИЕ ТРУБОПРОВОДОВ СИСТЕМ ОТОПЛЕНИЯ, ВОДОПРОВОДА И ГОРЯЧЕГО ВОДОСНАБЖЕНИЯ ДИАМЕТРОМ ДО 100 ММ'100 М ТРУБОПРОВОДА''*
63 | Е16-29-3'13+5+12''ГИДРАВЛИЧЕСКОЕ ИСПЫТАНИЕ ТРУБОПРОВОДОВ СИСТЕМ ОТОПЛЕНИЯ, ВОДОПРОВОДА И ГОРЯЧЕГО ВОДОСНАБЖЕНИЯ ДИАМЕТРОМ ДО 200 ММ'100 М ТРУБОПРОВОДА''*
64 | Ж3-20-13'ИТП1. АРМАТУРА'ШТ*
65 | С534-26800-К'2*
66 | С534-27800-К'1*
67 | С534-30100'4*
68 | С534-30300'2*
69 | Е20-30-1'(2Х8,594+4Х3,88+0,32+4Х2,96):1000''МОНТАЖ МЕТАЛЛОКОНСТРУКЦИЙ'100 КГ ИЗДЕЛИЯ''*
70 | СЦЕН-ШВ-10'2*
71 | С110-17300'4Х3,88:1000*
72 | С101-999-3032-К'16Х0,02*
73 | Е16-31-1'2+2+16'Ж100'УСТАНОВКА КРЕПЛЕНИЙ ПОД ТРУБОПРОВОДЫ ДИАМЕТРОМ ДО 50 ММ'100 КРЕПЛЕНИЙ''*
74 | Е16-31-2'6+4+6'Ж100'УСТАНОВКА КРЕПЛЕНИЙ ПОД ТРУБОПРОВОДЫ ДИАМЕТРОМ ДО 100 ММ'100 КРЕПЛЕНИЙ''*
75 | Е16-31-3'4+4+6'Ж100'УСТАНОВКА КРЕПЛЕНИЙ ПОД ТРУБОПРОВОДЫ ДИАМЕТРОМ ДО 200 ММ'100 КРЕПЛЕНИЙ''*
76 | С300-48204'2*
77 | С300-48205'2*
78 | С300-48206'16*
79 | С300-48207'6*
80 | С300-48208'4*
81 | С300-48209'6*
82 | С300-48210-К'4*
83 | С300-48210'4*
84 | С300-48211'6*
85 | С300-48217'20+16+14*
86 | С300-48215'50*
87 | С300-48212'4Х0,3*
88 | С300-48213'26Х0,5*
89 | С300-48214'20Х0,8*
90 | Ж3-20-12'ИТП1. ИЗОЛЯЦИЯ ТРУБОПРОВОДОВ'М*
91 | Е26-150-3'2'Ж10/104-9032'ИЗОЛЯЦИЯ ТРУБОПРОВОДОВ ЦИЛИНДРАМИ ИЗ МИНЕРАЛЬНОЙ ВАТЫ, КАШИРОВАННЫМИ АЛЮМИНИЕВОЙ ФОЛЬГОЙ, С ПРОКЛЕИВАНИЕМ ШВОВ АЛЮМИНИЕВЫМ СКОТЧЕМ, НА ПРЯМЫХ И ФАСОННЫХ УЧАСТКАХ, ДИАМЕТР ТРУБОПРОВОДА 38 ММ, ТОЛЩИНА ИЗОЛЯЦИОННОГО СЛОЯ ДО 40 ММ'10 М''*
92 | С104-1738-39'2Х1,03*
93 | Е26-150-4'4'Ж10/104-9032'ИЗОЛЯЦИЯ ТРУБОПРОВОДОВ ЦИЛИНДРАМИ ИЗ МИНЕРАЛЬНОЙ ВАТЫ, КАШИРОВАННЫМИ АЛЮМИНИЕВОЙ ФОЛЬГОЙ, С ПРОКЛЕИВАНИЕМ ШВОВ АЛЮМИНИЕВЫМ СКОТЧЕМ, НА ПРЯМЫХ И ФАСОННЫХ УЧАСТКАХ, ДИАМЕТР ТРУБОПРОВОДА 45 ММ, ТОЛЩИНА ИЗОЛЯЦИОННОГО СЛОЯ 40 ММ'10 М''*
94 | С104-1738-72'4Х1,03*
95 | Е26-150-9'44'Ж10/104-9032'ИЗОЛЯЦИЯ ТРУБОПРОВОДОВ ЦИЛИНДРАМИ ИЗ МИНЕРАЛЬНОЙ ВАТЫ, КАШИРОВАННЫМИ АЛЮМИНИЕВОЙ ФОЛЬГОЙ, С ПРОКЛЕИВАНИЕМ ШВОВ АЛЮМИНИЕВЫМ СКОТЧЕМ, НА ПРЯМЫХ И ФАСОННЫХ УЧАСТКАХ, ДИАМЕТР ТРУБОПРОВОДА 57 ММ, ТОЛЩИНА ИЗОЛЯЦИОННОГО СЛОЯ 60 ММ'10 М''*
96 | С104-1738-134'44Х1,03*
97 | Е26-150-10'17'Ж10/104-9032'ИЗОЛЯЦИЯ ТРУБОПРОВОДОВ ЦИЛИНДРАМИ ИЗ МИНЕРАЛЬНОЙ ВАТЫ, КАШИРОВАННЫМИ АЛЮМИНИЕВОЙ ФОЛЬГОЙ, С ПРОКЛЕИВАНИЕМ ШВОВ АЛЮМИНИЕВЫМ СКОТЧЕМ, НА ПРЯМЫХ И ФАСОННЫХ УЧАСТКАХ, ДИАМЕТР ТРУБОПРОВОДА 76 ММ, ТОЛЩИНА ИЗОЛЯЦИОННОГО СЛОЯ 60 ММ'10 М''*
98 | С104-1738-138'17Х1,03*
99 | Е26-150-11'16'Ж10/104-9032'ИЗОЛЯЦИЯ ТРУБОПРОВОДОВ ЦИЛИНДРАМИ ИЗ МИНЕРАЛЬНОЙ ВАТЫ, КАШИРОВАННЫМИ АЛЮМИНИЕВОЙ ФОЛЬГОЙ, С ПРОКЛЕИВАНИЕМ ШВОВ АЛЮМИНИЕВЫМ СКОТЧЕМ, НА ПРЯМЫХ И ФАСОННЫХ УЧАСТКАХ, ДИАМЕТР ТРУБОПРОВОДА 89 ММ, ТОЛЩИНА ИЗОЛЯЦИОННОГО СЛОЯ 60 ММ'10 М''*
100 | С104-1738-139'16Х1,03*
101 | Е26-150-12'26'Ж10/104-9032'ИЗОЛЯЦИЯ ТРУБОПРОВОДОВ ЦИЛИНДРАМИ ИЗ МИНЕРАЛЬНОЙ ВАТЫ, КАШИРОВАННЫМИ АЛЮМИНИЕВОЙ ФОЛЬГОЙ, С ПРОКЛЕИВАНИЕМ ШВОВ АЛЮМИНИЕВЫМ СКОТЧЕМ, НА ПРЯМЫХ И ФАСОННЫХ УЧАСТКАХ, ДИАМЕТР ТРУБОПРОВОДА 108 ММ, ТОЛЩИНА ИЗОЛЯЦИОННОГО СЛОЯ 60 ММ'10 М''*
102 | С104-1738-140'26Х1,03*
103 | Е26-1-15'13'Ж10'ИЗОЛЯЦИЯ ТРУБОПРОВОДОВ КОНСТРУКЦИЯМИ ТЕПЛОИЗОЛЯЦИОННЫМИ КОМПЛЕКТНЫМИ НА ОСНОВЕ ЦИЛИНДРОВ МИНЕРАЛОВАТНЫХ НА СИНТЕТИЧЕСКОМ СВЯЗУЮЩЕМ, ДИАМЕТР ТРУБОПРОВОДА 133 ММ, ТОЛЩИНА ТЕПЛОИЗОЛЯЦИОННОГО СЛОЯ 60 ММ'10 М ТРУБОПРОВОДА''*
104 | СЦЕН-ЦЛ133-60'13Х1,03*
105 | Е26-1-17'5'Ж10'ИЗОЛЯЦИЯ ТРУБОПРОВОДОВ КОНСТРУКЦИЯМИ ТЕПЛОИЗОЛЯЦИОННЫМИ КОМПЛЕКТНЫМИ НА ОСНОВЕ ЦИЛИНДРОВ МИНЕРАЛОВАТНЫХ НА СИНТЕТИЧЕСКОМ СВЯЗУЮЩЕМ, ДИАМЕТР ТРУБОПРОВОДА 159 ММ, ТОЛЩИНА ТЕПЛОИЗОЛЯЦИОННОГО СЛОЯ 60 ММ'10 М ТРУБОПРОВОДА''*
106 | СЦЕН-ЦЛ159-60'5Х1,03*
107 | Е26-1-19'12'Ж10'ИЗОЛЯЦИЯ ТРУБОПРОВОДОВ КОНСТРУКЦИЯМИ ТЕПЛОИЗОЛЯЦИОННЫМИ КОМПЛЕКТНЫМИ НА ОСНОВЕ ЦИЛИНДРОВ МИНЕРАЛОВАТНЫХ НА СИНТЕТИЧЕСКОМ СВЯЗУЮЩЕМ, ДИАМЕТР ТРУБОПРОВОДА 219 ММ, ТОЛЩИНА ТЕПЛОИЗОЛЯЦИОННОГО СЛОЯ 60 ММ'10 М ТРУБОПРОВОДА''*
108 | СЦЕН-ЦЛ219-60'12Х1,03*
109 | С104-9032'4*
110 | Ж3-20-12'ИТП1. ИЗОЛЯЦИЯ ТРУБОПРОВОДОВ'М2*
111 | Е13-26-21'84,93'Ж100/101-48503#117-1314=9'ОКРАСКА МЕТАЛЛИЧЕСКИХ ОГРУНТОВАННЫХ ПОВЕРХНОСТЕЙ АУТОКРИН-177 В ДВА СЛОЯ'100 М2''*
112 | Ж3-20-12'ИТП1. ИЗОЛЯЦИЯ ТРУБОПРОВОДОВ'ШТ*
113 | Н2=0*
114 | Е26-139-22'1'Ж10'ИЗОЛЯЦИЯ АРМАТУРЫ БЫСТРОСЪЕМНЫМИ ТЕРМОЧЕХЛАМИ ДИАМЕТРОМ 80 ММ'10 ШТ.''*
115 | СЦЕН-ТЧ-80'1*
116 | Е26-139-32'2'Ж10'ИЗОЛЯЦИЯ АРМАТУРЫ БЫСТРОСЪМНЫМИ ТЕРМОЧЕХЛАМИ ДИАМЕТРОМ 125 ММ, '10 ШТ.''*
117 | СЦЕН-ТЧ-125'2*
118 | Е26-13-4'6'Ж10'ИЗОЛЯЦИЯ АРМАТУРЫ БЫСТРОСЪЕМНЫМИ ТЕРМОЧЕХЛАМИ ДИАМЕТРОМ 80-200 ММ'10 ШТ. АРМАТУРЫ И ФЛАНЦЕВЫХ СОЕДИНЕНИЙ''*
119 | СЦЕН-ТЧ-150'2*
120 | СЦЕН-ТЧ-200'4*
121 | L*

## 3211-12-2000-B0
НАИМЕНОВАНИЕ ОБЪЕКТА |  | "РЕКОНСТРУКЦИЯ ГИНЕКОЛОГИЧЕСКОГО, ХИРУРГИЧЕСКОГО И ПСИХОНЕВРОЛОГИЧЕСКОГО КОРПУСОВ УЧРЕЖДЕНИЯ ЗДРАВООХРАНЕНИЯ "6-Я ГОРОДСКАЯ КЛИНИЧЕСКАЯ БОЛЬНИЦА" ПО УЛ. УРАЛЬСКОЙ, 5 В Г. МИНСКЕ ПОД РАЗМЕЩЕНИЕ ЛЕЧЕБНО-ДИАГНОСТИЧЕСКОГО КОРПУСА КЛИНИЧЕСКОГО ЦЕНТРА ТРАВМАТОЛОГИИ И ОРТОПЕДИИ". 2 ОЧЕРЕДЬ СТРОИТЕЛЬСТВА
КОД ОБЪЕКТА |  | 23.008.2
НАИМЕНОВАНИЕ ЗДАНИЯ, СООРУЖЕНИЯ |  | ЗДАНИЕ БЛОКА N5А
ШИФР ЗДАНИЯ, СООРУЖЕНИЯ |  | 23.008.2.5А
КОМПЛЕКТ ЧЕРТЕЖЕЙ |  | ТМ
ВЕДОМОСТЬ ОБЪЕМОВ И СТОИМОСТИ РАБОТ № 2000
(НОРМЫ 2022г.)
ВНУТРЕННИЕ САНТЕХНИЧЕСКИЕ УСТРОЙСТВА#БЛОЧНЫЙ ТЕПЛОВОЙ ПУНКТ#ВЗАМЕН СМ. 2000 НА СУММУ 148,331Т.Р.
СОСТАВЛЕНА В ЦЕНАХ НА 1 АВГУСТА 2024г.
ОБОСНОВА- НИЕ | НАИМЕНОВАНИЕ ВИДОВ РАБОТ | ОБЪЕМ | СТОИМОСТЬ, ТЫС.РУБ.
|  |  | ЗАРАБОТНАЯ ПЛАТА | ЭКСПЛУАТА- ЦИЯ МАШИН И МЕХА- НИЗМОВ | МАТЕРИАЛЫ, ИЗДЕЛИЯ, КОНСТРУК- ЦИИ | ОБОРУДОВА- НИЕ,МЕБЕЛЬ, ИНВЕНТАРЬ | ОХР и ОПР | ПРОЧИЕ СРЕДСТВА | ВСЕГО
|  | ЕД.ИЗМ. | ТРУДОЕМ- КОСТЬ, ЧЕЛ.Ч. | В Т.Ч.З/П МАШИ- НИСТОВ | ТРАНСПОРТ | ТРАНСПОРТ | ПЛАНОВАЯ ПРИБЫЛЬ
1 | 2 | 3 | 4 | 5 | 6 | 7 | 8 | 9 | 10
Ж3-20-15 | ОБЩИЙ УЗЕЛ ВВОДА В ЗДАНИЕ ДЛЯ ИТП БЛОКОВ N5А,5Б. ОБОРУДОВАНИЕ И ПРИБОРЫ | 27 | 1,349 | 0,119 | 16,956 | 0 | 1,015 | 0 | 21,593
|  | ШТ (КОМП | 101 | 0,017 | 1,23 | 0 | 0,924
Ж3-20-15 | ИТП1. ОБОРУДОВАНИЕ И ПРИБОРЫ | 2 | 0,971 | 0,088 | 0,021 | 101,998 | 0,383 | 0 | 105,875
|  | ШТ (КОМП | 72 | 0,026 | 0,002 | 2,04 | 0,372
Ж3-20-11 | ИТП1. ТРУБОПРОВОДЫ | 143 | 1,722 | 0,128 | 6,652 | 0 | 1,416 | 0 | 11,658
|  | М | 130 | 0,027 | 0,455 | 0 | 1,285
Ж3-20-13 | ИТП1. АРМАТУРА | 50 | 0,416 | 0,003 | 0,629 | 0 | 0,337 | 0 | 1,731
|  | ШТ | 32 | 0 | 0,04 | 0 | 0,306
Ж3-20-12 | ИТП1. ИЗОЛЯЦИЯ ТРУБОПРОВОДОВ | 139 | 1,071 | 0,057 | 2,424 | 0 | 0,758 | 0 | 5,052
|  | М | 83 | 0,033 | 0,19 | 0 | 0,552
Ж3-20-12 | ИТП1. ИЗОЛЯЦИЯ ТРУБОПРОВОДОВ | 84,93 | 0,036 | 0,003 | 0,092 | 0 | 0,024 | 0 | 0,187
|  | М2 | 3 | 0 | 0,007 | 0 | 0,025
Ж3-20-12 | ИТП1. ИЗОЛЯЦИЯ ТРУБОПРОВОДОВ | 9 | 0,414 | 0,015 | 1,161 | 0 | 0,291 | 0 | 2,177
|  | ШТ | 31 | 0,009 | 0,084 | 0 | 0,212
Ж3-20-92 | ЗДАНИЕ - ИНЖЕНЕРНОЕ ОБЕСПЕЧЕНИЕ. ТЕПЛОСНАБЖЕНИЕ И ГАЗОСНАБЖЕНИЕ. ДРУГОЕ. ПУСК И РЕГУЛИРОВКА СИСТЕМ ОТОПЛЕНИЯ | 27,4 | 0,01 | 0,001 | 0 | 0 | 0,008 | 0 | 0,027
|  | РУБ | 1 | 0 | 0 | 0 | 0,008
| И Т О Г О | 0 | 5,989 | 0,414 | 27,935 | 101,998 | 4,232 | 0 | 148,3
|  |  | 453 | 0,112 | 2,008 | 2,04 | 3,684
| СОСТАВИЛ | ______________________________ | [5 empty] | ГОРЕГЛЯД
|  | (должность служащего) |  |  |  | (подпись) |  | (инициалы,фамилия)
| ПРОВЕРИЛ | ______________________________ | [5 empty] | ПАВЛЕНКО
|  | (должность служащего) |  |  |  | (подпись) |  | (инициалы,фамилия)

## 3211-12-2000-Q1
НАИМЕНОВАНИЕ ОБЪЕКТА |  | "РЕКОНСТРУКЦИЯ ГИНЕКОЛОГИЧЕСКОГО, ХИРУРГИЧЕСКОГО И ПСИХОНЕВРОЛОГИЧЕСКОГО КОРПУСОВ УЧРЕЖДЕНИЯ ЗДРАВООХРАНЕНИЯ "6-Я ГОРОДСКАЯ КЛИНИЧЕСКАЯ БОЛЬНИЦА" ПО УЛ. УРАЛЬСКОЙ, 5 В Г. МИНСКЕ ПОД РАЗМЕЩЕНИЕ ЛЕЧЕБНО-ДИАГНОСТИЧЕСКОГО КОРПУСА КЛИНИЧЕСКОГО ЦЕНТРА ТРАВМАТОЛОГИИ И ОРТОПЕДИИ". 2 ОЧЕРЕДЬ СТРОИТЕЛЬСТВА
КОД ОБЪЕКТА |  | 23.008.2
НАИМЕНОВАНИЕ ЗДАНИЯ, СООРУЖЕНИЯ |  | ЗДАНИЕ БЛОКА N5А
ШИФР ЗДАНИЯ, СООРУЖЕНИЯ |  | 23.008.2.5А
КОМПЛЕКТ ЧЕРТЕЖЕЙ |  | ТМ
ВЕДОМОСТЬ ОБЪЕМОВ РАБОТ И РАСХОДОВ РЕСУРСОВ С КОДАМИ РБ ДЛЯ ЛОКАЛЬНОЙ СМЕТЫ № 2000
(НОРМЫ 2022г.)
ВНУТРЕННИЕ САНТЕХНИЧЕСКИЕ УСТРОЙСТВА#БЛОЧНЫЙ ТЕПЛОВОЙ ПУНКТ#ВЗАМЕН СМ. 2000 НА СУММУ 148,331Т.Р.
ОБОСНОВАНИЕ | НАИМЕНОВАНИЕ ВИДОВ | ЕДИНИЦА ИЗМЕРЕНИЯ | КОД | НАИМЕНОВАНИЕ РЕСУРСОВ | ЕД.ИЗМ. | КОЛИЧЕСТВО
| РАБОТ | ОБЪЕМ | РЕСУРСА
1 | 2 | 3 | 4 | 5 | 6 | 7
Ж3-20-15 | ОБЩИЙ УЗЕЛ ВВОДА В ЗДАНИЕ ДЛЯ ИТП БЛОКОВ N5А,5Б. ОБОРУДОВАНИЕ И ПРИБОРЫ | ШТ (КОМП 27
|  |  | 1-1 | ЗАТРАТЫ ТРУДА РАБОЧИХ | ЧЕЛ.Ч | 101.8
|  |  | 1-3 | ЗАТРАТЫ ТРУДА МАШИНИСТОВ | ЧЕЛ.-Ч | 1.2585
|  |  | М020302 | КРАНЫ БАШЕННЫЕ ПРИСТАВНЫЕ 4-10 Т | МАШ.Ч | 0.6
|  |  | М040502 | УСТАНОВКИ ДЛЯ СВАРКИ РУЧНОЙ ДУГОВОЙ (ПОСТОЯННОГО ТОКА) | МАШ.Ч | 18.59
|  |  | М040504 | АППАРАТ ДЛЯ ГАЗОВОЙ СВАРКИ И РЕЗКИ | МАШ.Ч | 0.93
|  |  | М331617 | СРЕДСТВА МАЛОЙ МЕХАНИЗАЦИИ | МАШ.Ч | 0.52
|  |  | М400001 | АВТОМОБИЛЬ БОРТОВОЙ, ГРУЗОПОДЪЕМНОСТЬЮ ДО 5 Т | МАШ.Ч | 0.1385
|  |  | 1 | Материалы для строительных работ
|  |  | 1/10 | Материалы для строительных работ общего назначения
|  |  | 1/10-80 | Материалы неметаллорудные и асбестосодержащие изделия
|  |  | 1/10-80-25/37 | АСБЕСТОВЫЙ КАРТОН ОБЩЕГО НАЗНАЧЕНИЯ КАОН-1 ТОЛЩИНОЙ 2 ММ | Т | 0.006
|  |  | 1/10-130 | Мастики, герметики, смолы, смазки, эмульсии
|  |  | 1/10-130-15/107 | ГЕРМЕТИК СИЛИКОНОВЫЙ 280 МЛ | ШТ. | 0.0034
|  |  | 1/10-135 | Нефтепродукты, газы, химические материалы
|  |  | 1/10-135-20/35 | АЦЕТИЛЕН РАСТВОРЕННЫЙ ТЕХНИЧЕСКИЙ МАРКИ Б | Т | 2.5e-05
|  |  | 1/10-135-20/60 | КИСЛОРОД ТЕХНИЧЕСКИЙ ГАЗООБРАЗНЫЙ | М3 | 0.0374
|  |  | 1/10-140 | Электроды, прутки винипластовые, проволока сварочные
|  |  | 1/10-140-40/25 | ЭЛЕКТРОДЫ УОНИ 13/45 | КГ | 2.04
|  |  | 1/10-140-40/45 | ЭЛЕКТРОДЫ ТИПА Э42А ДИАМЕТРОМ 2 ММ | Т | 0.00744
|  |  | 1/10-140-40/100 | ЭЛЕКТРОДЫ ТИПА Э42А ДИАМЕТРОМ 4 ММ | Т | 0.00724
|  |  | 1/10-140-60-10/16 | ПРОВОЛОКА СВАРОЧНАЯ ХОЛОДНОТЯНУТАЯ ИЗ ЛЕГИРОВАННОЙ СТАЛИ, ДИАМЕТРОМ 1,6 ММ | Т | 2e-05
|  |  | 1/10-150 | Полуэбониты, эбониты, паронитовые изделия
|  |  | 1/10-150-15/70 | ПРОКЛАДКИ ИЗ ПАРОНИТА МАРКИ ПМБ, ТОЛЩИНОЙ 3 ММ | КГ | 0.014
|  |  | 1/10-150-15/120 | ПРОКЛАДКА ИЗ ПАРОНИТА МАРКИ ПОН ТОЛЩИНОЙ 2 ММ, ДИАМЕТРОМ 200 ММ | ШТ. | 8
|  |  | 1/10-240 | Метизы и крепежные изделия
|  |  | 1/10-240-10-10/131 | БОЛТЫ СТРОИТЕЛЬНЫЕ | Т | 0.00154
|  |  | 1/10-240-20/1 | ГАЙКИ СТРОИТЕЛЬНЫЕ | Т | 0.00044
|  |  | 1/10-240-50-16/2 | ШАЙБЫ СТРОИТЕЛЬНЫЕ | КГ | 0.22
|  |  | 3 | Материалы и изделия для санитарно-технических работ
|  |  | 3/3 | Арматура трубопроводная
|  |  | 3/3-50 | Краны
|  |  | 3/3-50-80-10/10 | КРАНЫ ШАРОВЫЕ, МУФТОВЫЕ, ЛАТУННЫЕ 11Б27П1 ДИАМЕТРОМ 15 ММ | ШТ. | 8
|  |  | 3/3-50-80-10/40 | КРАНЫ ШАРОВЫЕ, МУФТОВЫЕ, ЛАТУННЫЕ 11Б27П1 ДИАМЕТРОМ 40 ММ | ШТ. | 4
|  |  | 3/3-50-80-40/100 | КРАНЫ СТАЛЬНЫЕ ШАРОВЫЕ ФЛАНЦЕВЫЕ ДЗТ РУ25 ДИАМЕТРОМ 125 ММ | ШТ. | 2
|  |  | 3/3-50-80-40/110 | КРАНЫ СТАЛЬНЫЕ ШАРОВЫЕ ФЛАНЦЕВЫЕ ДЗТ РУ25 ДИАМЕТРОМ 150 ММ | ШТ. | 2
|  |  | 3/3-50-80-60/СЦЕН-КШ-200 | КРАН ШАРОВОЙ ФЛАНЦЕВЫЙ КШ-200 | ШТ | 2
|  |  | 3/3-60 | Фильтры
|  |  | 3/3-60-10-10/С300-707-54К | ФИЛЬТР-ГРЯЗЕВИК ДЛЯ ОЧИСТКИ ВОДЫ ФГА-200 | ШТ. | 2
|  |  | 3/8 | Приборы для регулирования, измерения и учета
|  |  | 3/8-10 | Регулирующие приборы
|  |  | 3/8-10-10/С300-59313-К | РЕГУЛЯТОР ПЕРЕПАДА ДАВЛЕНИЯ ПО ТИПУ RDT-1.1-80-40 | ШТ. | 1
|  |  | 3/8-20 | Манометры
|  |  | 3/8-20-20/СЦЕН-ГЗ | КОНСТРУКЦИЯ ЗАКЛАДНАЯ ЗК4-1-1-95 БОБЫШКА С ПРОБКОЙ | ШТ | 4
|  |  | 3/8-20-20/СЦЕН-ОУ-225В | ОТБОРНОЕ УСТРОЙСТВО 1,6-225-СТ20-МП | ШТ | 7
|  |  | 3/8-20-20/СЦЕН-ОУ-70 | ОТБОРНОЕ УСТРОЙСТВО 1,6-70-СТ20-МП | ШТ | 6
|  |  | 3/8-40 | Счетчики
|  |  | 3/8-40-70-20/60 | ТЕПЛОСЧЕТЧИКИ ЭЛЕКТРОМАГНИТНЫЕ ТЭМ-104-2 ДИАМЕТРОМ 80 ММ | ШТ. | 1
|  |  | 3/11 | Фланцы
|  |  | 3/11-10 | Фланцы для трубопроводов
|  |  | 3/11-10-10-20/130 | ФЛАНЦЫ СТАЛЬНЫЕ ПЛОСКИЕ ПРИВАРНЫЕ ИЗ СТАЛИ МАРКИ ВСТ3СП2, ВСТ3СП3 ДАВЛЕНИЕМ 1,0 МПА (10 КГС/СМ2) ДИАМЕТРОМ 200 ММ | ШТ. | 8
|  |  | 3/11-10-10-30/100 | ФЛАНЦЫ СТАЛЬНЫЕ ПЛОСКИЕ ПРИВАРНЫЕ ИЗ СТАЛИ МАРКИ ВСТ3СП2, ВСТ3СП3 ДАВЛЕНИЕМ 1,6 МПА (16 КГС/СМ2) ДИАМЕТРОМ 125 ММ | ШТ. | 4
|  |  | 3/11-10-10-30/110 | ФЛАНЦЫ СТАЛЬНЫЕ ПЛОСКИЕ ПРИВАРНЫЕ ИЗ СТАЛИ МАРКИ ВСТ3СП2, ВСТ3СП3 ДАВЛЕНИЕМ 1,6 МПА (16 КГС/СМ2) ДИАМЕТРОМ 150 ММ | ШТ. | 4
|  |  | 3/11-10-10-40/130 | ФЛАНЦЫ СТАЛЬНЫЕ ПЛОСКИЕ ПРИВАРНЫЕ ИЗ СТАЛИ МАРКИ ВСТ3СП2, ВСТ3СП3 ДАВЛЕНИЕМ 2,5 МПА (25 КГС/СМ2) ДИАМЕТРОМ 200 ММ | ШТ. | 4
|  |  | 3/13 | Другие материалы для сантехработ
|  |  | 3/13-10 | Болты с гайками и шайбами
|  |  | 3/13-10-10/60 | БОЛТЫ С ГАЙКАМИ И ШАЙБАМИ ДЛЯ САНИТАРНО-ТЕХНИЧЕСКИХ РАБОТ ДИАМЕТРОМ 16 ММ | Т | 0.02
|  |  | 3/13-10-10/70 | БОЛТЫ С ГАЙКАМИ И ШАЙБАМИ ДЛЯ САНИТАРНО-ТЕХНИЧЕСКИХ РАБОТ ДИАМЕТРОМ 20-22 ММ | Т | 0.02016
Ж3-20-15 | ИТП1. ОБОРУДОВАНИЕ И ПРИБОРЫ | ШТ (КОМП 2
|  |  | 1-1 | ЗАТРАТЫ ТРУДА РАБОЧИХ | ЧЕЛ.Ч | 72
|  |  | 1-3 | ЗАТРАТЫ ТРУДА МАШИНИСТОВ | ЧЕЛ.-Ч | 1.76
|  |  | М020302 | КРАНЫ БАШЕННЫЕ ПРИСТАВНЫЕ 4-10 Т | МАШ.Ч | 0.88
|  |  | М030404 | ЛЕБЕДКИ ЭЛЕКТРИЧЕСКИЕ ТЯГОВЫМ УСИЛИЕМ ДО 31,39 (3,2) КН (Т) | МАШ.Ч | 2.3
|  |  | М331451 | ПЕРФОРАТОРЫ ЭЛЕКТРИЧЕСКИЕ | МАШ.Ч | 0.82
|  |  | М400001 | АВТОМОБИЛЬ БОРТОВОЙ, ГРУЗОПОДЪЕМНОСТЬЮ ДО 5 Т | МАШ.Ч | 0.88
|  |  | 1 | Материалы для строительных работ
|  |  | 1/10 | Материалы для строительных работ общего назначения
|  |  | 1/10-170 | Оснастка технологическая и инструментальная
|  |  | 1/10-170-5/5 | СВЕРЛА АЛМАЗНЫЕ ПО БЕТОНУ (КОЛЬЦЕВЫЕ СВЕРЛА), ДИАМЕТРОМ 20 ММ | ШТ. | 0.5
|  |  | 1/10-260 | Металлопрокат и металлоизделия (за исключением металлоизделий части 2)
|  |  | 1/10-260-30-18/7 | ПРОКАТ ГОРЯЧЕКАТАНЫЙ ПОЛОСОВОЙ ИЗ СТАЛИ УГЛЕРОДИСТОЙ ОБЫКНОВЕННОГО КАЧЕСТВА МАРКИ СТ3СП, СТ3ПС, РАЗМЕРАМИ 10 Х 100 ММ | Т | 0.0012
Прочие
|  |  | СЦЕН-БТП | БЛОЧНЫЙ ТЕПЛОВОЙ ПУНКТ В СОСТАВЕ:БЛОК СИСТЕМЫ ОТОПЛЕНИЯ ТБО-2-65/65-2Н, БЛОК СИСТЕМЫ ГВС ТБГВ-2-50/65/65/40/32-2Н | КОМПЛЕКТ | 1
Ж3-20-11 | ИТП1. ТРУБОПРОВОДЫ | М 143
|  |  | 1-1 | ЗАТРАТЫ ТРУДА РАБОЧИХ | ЧЕЛ.Ч | 129.512
|  |  | 1-3 | ЗАТРАТЫ ТРУДА МАШИНИСТОВ | ЧЕЛ.-Ч | 2.1836
|  |  | М020302 | КРАНЫ БАШЕННЫЕ ПРИСТАВНЫЕ 4-10 Т | МАШ.Ч | 0.5525
|  |  | М040502 | УСТАНОВКИ ДЛЯ СВАРКИ РУЧНОЙ ДУГОВОЙ (ПОСТОЯННОГО ТОКА) | МАШ.Ч | 16.6131
|  |  | М040504 | АППАРАТ ДЛЯ ГАЗОВОЙ СВАРКИ И РЕЗКИ | МАШ.Ч | 14.7826
|  |  | М331617 | СРЕДСТВА МАЛОЙ МЕХАНИЗАЦИИ | МАШ.Ч | 1.6311
|  |  | 1 | Материалы для строительных работ
|  |  | 1/10 | Материалы для строительных работ общего назначения
|  |  | 1/10-10 | Известь, цемент и другие вяжущие
|  |  | 1/10-10-5/42 | ИЗВЕСТЬ ХЛОРНАЯ | Т | 5.3e-05
|  |  | 1/10-135 | Нефтепродукты, газы, химические материалы
|  |  | 1/10-135-20/35 | АЦЕТИЛЕН РАСТВОРЕННЫЙ ТЕХНИЧЕСКИЙ МАРКИ Б | Т | 0.006435
|  |  | 1/10-135-20/60 | КИСЛОРОД ТЕХНИЧЕСКИЙ ГАЗООБРАЗНЫЙ | М3 | 6.957
|  |  | 1/10-140 | Электроды, прутки винипластовые, проволока сварочные
|  |  | 1/10-140-40/90 | ЭЛЕКТРОДЫ ТИПА Э42 ДИАМЕТРОМ 3 ММ | КГ | 9.444
|  |  | 1/10-140-60-10/16 | ПРОВОЛОКА СВАРОЧНАЯ ХОЛОДНОТЯНУТАЯ ИЗ ЛЕГИРОВАННОЙ СТАЛИ, ДИАМЕТРОМ 1,6 ММ | Т | 0.004283
|  |  | 1/10-230 | Материалы для отделочных работ
|  |  | 1/10-230-40-65/60 | СУРИК СВИНЦОВЫЙ, ПИГМЕНТ | КГ | 0.1155
|  |  | 1/10-230-50-15/31 | ОЛИФА НАТУРАЛЬНАЯ | КГ | 0.0486
|  |  | 1/10-235 | Изделия герметизирующие, уплотняющие, изолирующие
|  |  | 1/10-235-3/47 | ЛЬНЯНАЯ ПРЯДЬ | КГ | 0.0346
|  |  | 1/10-280 | Прочие материалы для строительных работ
|  |  | 1/10-280-20/40 | ВОДА | М3 | 17.272
|  |  | 3 | Материалы и изделия для санитарно-технических работ
|  |  | 3/7 | Узлы и обвязки
|  |  | 3/7-10 | Узлы трубопроводов
|  |  | 3/7-10-20-10/20 | УЗЛЫ УКРУПНЕННЫЕ (ТРУБОПРОВОДЫ) ДЛЯ ВНУТРЕННИХ СИСТЕМ ОТОПЛЕНИЯ ЗДАНИЙ ИЗ СТАЛЬНЫХ ЭЛЕКТРОСВАРНЫХ ТРУБ БЕЗ ГИЛЬЗ И КРЕПЛЕНИЙ ДИАМЕТРОМ УСЛОВНОГО ПРОХОДА 50 ММ | М | 44
|  |  | 3/7-10-20-10/30 | УЗЛЫ УКРУПНЕННЫЕ (ТРУБОПРОВОДЫ) ДЛЯ ВНУТРЕННИХ СИСТЕМ ОТОПЛЕНИЯ ЗДАНИЙ ИЗ СТАЛЬНЫХ ЭЛЕКТРОСВАРНЫХ ТРУБ БЕЗ ГИЛЬЗ И КРЕПЛЕНИЙ ДИАМЕТРОМ УСЛОВНОГО ПРОХОДА 70 ММ | М | 17
|  |  | 3/7-10-20-10/40 | УЗЛЫ УКРУПНЕННЫЕ (ТРУБОПРОВОДЫ) ДЛЯ ВНУТРЕННИХ СИСТЕМ ОТОПЛЕНИЯ ЗДАНИЙ ИЗ СТАЛЬНЫХ ЭЛЕКТРОСВАРНЫХ ТРУБ БЕЗ ГИЛЬЗ И КРЕПЛЕНИЙ ДИАМЕТРОМ УСЛОВНОГО ПРОХОДА 80 ММ | М | 16
|  |  | 3/7-10-20-10/50 | УЗЛЫ УКРУПНЕННЫЕ (ТРУБОПРОВОДЫ) ДЛЯ ВНУТРЕННИХ СИСТЕМ ОТОПЛЕНИЯ ЗДАНИЙ ИЗ СТАЛЬНЫХ ЭЛЕКТРОСВАРНЫХ ТРУБ БЕЗ ГИЛЬЗ И КРЕПЛЕНИЙ ДИАМЕТРОМ УСЛОВНОГО ПРОХОДА 100 ММ | М | 26
|  |  | 3/7-10-20-10/60 | УЗЛЫ УКРУПНЕННЫЕ (ТРУБОПРОВОДЫ) ДЛЯ ВНУТРЕННИХ СИСТЕМ ОТОПЛЕНИЯ ЗДАНИЙ ИЗ СТАЛЬНЫХ ЭЛЕКТРОСВАРНЫХ ТРУБ БЕЗ ГИЛЬЗ И КРЕПЛЕНИЙ ДИАМЕТРОМ УСЛОВНОГО ПРОХОДА 125 ММ | М | 13
|  |  | 3/7-10-20-10/70 | УЗЛЫ УКРУПНЕННЫЕ (ТРУБОПРОВОДЫ) ДЛЯ ВНУТРЕННИХ СИСТЕМ ОТОПЛЕНИЯ ЗДАНИЙ ИЗ СТАЛЬНЫХ ЭЛЕКТРОСВАРНЫХ ТРУБ БЕЗ ГИЛЬЗ И КРЕПЛЕНИЙ ДИАМЕТРОМ УСЛОВНОГО ПРОХОДА 150 ММ | М | 5
|  |  | 3/7-10-20-20/10 | УЗЛЫ УКРУПНЕННЫЕ МОНТАЖНЫЕ (ТРУБОПРОВОДЫ) ИЗ СТАЛЬНЫХ ВОДОГАЗОПРОВОДНЫХ НЕОЦИНКОВАННЫХ ТРУБ БЕЗ ГИЛЬЗ И КРЕПЛЕНИЙ ДЛЯ ОТОПЛЕНИЯ ДИАМЕТРОМ 15 ММ | М | 3
|  |  | 3/7-10-20-20/30 | УЗЛЫ УКРУПНЕННЫЕ МОНТАЖНЫЕ (ТРУБОПРОВОДЫ) ИЗ СТАЛЬНЫХ ВОДОГАЗОПРОВОДНЫХ НЕОЦИНКОВАННЫХ ТРУБ БЕЗ ГИЛЬЗ И КРЕПЛЕНИЙ ДЛЯ ОТОПЛЕНИЯ ДИАМЕТРОМ 25 ММ | М | 1
|  |  | 3/7-10-20-20/40 | УЗЛЫ УКРУПНЕННЫЕ МОНТАЖНЫЕ (ТРУБОПРОВОДЫ) ИЗ СТАЛЬНЫХ ВОДОГАЗОПРОВОДНЫХ НЕОЦИНКОВАННЫХ ТРУБ С ГИЛЬЗАМИ ДЛЯ ОТОПЛЕНИЯ ДИАМЕТРОМ 32 ММ | М | 2
|  |  | 3/7-10-20-20/50 | УЗЛЫ УКРУПНЕННЫЕ МОНТАЖНЫЕ (ТРУБОПРОВОДЫ) ИЗ СТАЛЬНЫХ ВОДОГАЗОПРОВОДНЫХ НЕОЦИНКОВАННЫХ ТРУБ БЕЗ ГИЛЬЗ И КРЕПЛЕНИЙ ДЛЯ ОТОПЛЕНИЯ ДИАМЕТРОМ 40 ММ | М | 4
|  |  | 6 | Трубы и детали трубопроводов (за исключением труб стальных обсадных и бурильных части 1). Арматура для технологических трубопроводов
|  |  | 6/20 | Трубы и детали трубопроводов стальные
|  |  | 6/20-50 | Трубы стальные электросварные прямошовные
|  |  | 6/20-50-65/225 | ТРУБЫ СТАЛЬНЫЕ ЭЛЕКТРОСВАРНЫЕ ПРЯМОШОВНЫЕ ИЗ СПОКОЙНОЙ И ПОЛУСПОКОЙНОЙ СТАЛИ МАРОК СТ2, СТ3, 10, 20, НАРУЖНЫМ ДИАМЕТРОМ 219 ММ, ТОЛЩИНОЙ СТЕНКИ 6,0 ММ | М | 11.16
|  |  | 6/20-350 | Детали трубопроводов стальные
|  |  | 6/20-350-10/1 | ОТВОД КРУТОИЗОГНУТЫЙ С РАДИУСОМ КРИВИЗНЫ 1,5 ДУ ИЗ УГЛЕРОДИСТОЙ СТАЛИ НА РУ МЕНЕЕ 10 МПА, С УГЛОМ 90 ГРАДУСОВ, НОМИНАЛЬНЫМ ДИАМЕТРОМ 200 ММ, НАРУЖНЫМ ДИАМЕТРОМ 219 ММ И ТОЛЩИНОЙ СТЕНКИ 7 ММ | ШТ. | 1.56
Ж3-20-13 | ИТП1. АРМАТУРА | ШТ 50
|  |  | 1-1 | ЗАТРАТЫ ТРУДА РАБОЧИХ | ЧЕЛ.Ч | 32.4427
|  |  | 1-3 | ЗАТРАТЫ ТРУДА МАШИНИСТОВ | ЧЕЛ.-Ч | 1.8e-05
|  |  | М040502 | УСТАНОВКИ ДЛЯ СВАРКИ РУЧНОЙ ДУГОВОЙ (ПОСТОЯННОГО ТОКА) | МАШ.Ч | 0.000346
|  |  | М330201* | МАШИНЫ СВЕРЛИЛЬНЫЕ ЭЛЕКТРИЧЕСКИЕ | МАШ.Ч | 5.2
|  |  | М331451 | ПЕРФОРАТОРЫ ЭЛЕКТРИЧЕСКИЕ | МАШ.Ч | 0.000225
|  |  | М331617 | СРЕДСТВА МАЛОЙ МЕХАНИЗАЦИИ | МАШ.Ч | 1.8e-05
|  |  | 1 | Материалы для строительных работ
|  |  | 1/10 | Материалы для строительных работ общего назначения
|  |  | 1/10-140 | Электроды, прутки винипластовые, проволока сварочные
|  |  | 1/10-140-40/150 | ЭЛЕКТРОДЫ ТИПА Э42А ДИАМЕТРОМ 5 ММ | Т | 1e-06
|  |  | 1/10-170 | Оснастка технологическая и инструментальная
|  |  | 1/10-170-10/135 | СВЕРЛА С SDS PLUS ХВОСТОВИКОМ (НАКОНЕЧНИК ИЗ ТВЕРДОСПЛАВНОЙ СТАЛИ) (ПО БЕТОНУ), ДИАМЕТРОМ 8-10 ММ, ДЛИНОЙ 260 (265) ММ | ШТ. | 3.4e-05
|  |  | 1/10-230 | Материалы для отделочных работ
|  |  | 1/10-230-40-20/28 | КРАСКА МАСЛЯНАЯ МА-15, БЕЖЕВАЯ | Т | 0.000495
|  |  | 1/10-260 | Металлопрокат и металлоизделия (за исключением металлоизделий части 2)
|  |  | 1/10-260-150-1/101 | УГОЛОК РАВНОПОЛОЧНЫЙ ГОРЯЧЕКАТАНЫЙ ИЗ СТАЛИ УГЛЕРОДИСТОЙ ОБЫКНОВЕННОГО КАЧЕСТВА МАРКИ СТ3СП, СТ3ПС, ШИРИНОЙ ПОЛКИ 50 Х 50 ММ | Т | 0.01552
|  |  | 1/10-260-170/СЦЕН-ШВ-10 | ШВЕЛЛЕР N10 | М | 2
|  |  | 3 | Материалы и изделия для санитарно-технических работ
|  |  | 3/10 | Крепления и кронштейны для трубопроводов, радиаторов, воздуховодов
|  |  | 3/10-10 | Кронштейны и крепления
|  |  | 3/10-10-20-10/С101-999-3032-К | ХОМУТ С ГАЙКАМИ | КГ | 0.32
|  |  | 3/10-10-20-30/С300-48210-К | ХОМУТ С РЕЗЬБОЙ И ПРОКЛАДКОЙ КТР-125 | ШТ. | 4
|  |  | 3/10-10-20-30/40 | ХОМУТ С РЕЗЬБОЙ И ПРОКЛАДКОЙ КТР-32 | ШТ. | 2
|  |  | 3/10-10-20-30/50 | ХОМУТ С РЕЗЬБОЙ И ПРОКЛАДКОЙ КТР-40 | ШТ. | 2
|  |  | 3/10-10-20-30/60 | ХОМУТ С РЕЗЬБОЙ И ПРОКЛАДКОЙ КТР-50 | ШТ. | 16
|  |  | 3/10-10-20-30/70 | ХОМУТ С РЕЗЬБОЙ И ПРОКЛАДКОЙ КТР-76 | ШТ. | 6
|  |  | 3/10-10-20-30/80 | ХОМУТ С РЕЗЬБОЙ И ПРОКЛАДКОЙ КТР-89 | ШТ. | 4
|  |  | 3/10-10-20-30/90 | ХОМУТ С РЕЗЬБОЙ И ПРОКЛАДКОЙ КТР-100 | ШТ. | 6
|  |  | 3/10-10-20-30/100 | ХОМУТ С РЕЗЬБОЙ И ПРОКЛАДКОЙ КТР-159 | ШТ. | 4
|  |  | 3/10-10-20-30/110 | ХОМУТ С РЕЗЬБОЙ И ПРОКЛАДКОЙ КТР-219 | ШТ. | 6
|  |  | 3/10-10-20-40/10 | ПОДВЕСКА РЕЗЬБОВАЯ ПР-8 | М | 1.2
|  |  | 3/10-10-20-40/20 | ПОДВЕСКА РЕЗЬБОВАЯ ПР-10 | М | 13
|  |  | 3/10-10-20-40/30 | ПОДВЕСКА РЕЗЬБОВАЯ ПР-12 | М | 16
|  |  | 3/10-10-20-50/10 | ПЛАНКА ПУ-8,10,12 | ШТ. | 50
|  |  | 3/13 | Другие материалы для сантехработ
|  |  | 3/13-10 | Болты с гайками и шайбами
|  |  | 3/13-10-10/20 | БОЛТЫ С ГАЙКАМИ И ШАЙБАМИ ДЛЯ САНИТАРНО-ТЕХНИЧЕСКИХ РАБОТ | КГ | 0.000867
|  |  | 3/13-50 | Втулки
|  |  | 3/13-50-10/10 | ДЮБЕЛЬ-ВТУЛКА ДВ-8-12 ПЛАСТМАССОВАЯ | 1000 ШТ. | 0.05
|  |  | 6 | Трубы и детали трубопроводов (за исключением труб стальных обсадных и бурильных части 1). Арматура для технологических трубопроводов
|  |  | 6/20 | Трубы и детали трубопроводов стальные
|  |  | 6/20-350 | Детали трубопроводов стальные
|  |  | 6/20-350-15/С534-26800-К | ПЕРЕХОД СТАЛЬНОЙ КОНЦЕНТРИЧЕСКИЙ НА РУ МЕНЕЕ 16 МПА, НОМИНАЛЬНЫМ ДИАМЕТРОМ 80 Х 50 ММ, НАРУЖНЫМ ДИАМЕТРОМ И ТОЛЩИНОЙ СТЕНКИ 89 Х3,5-57 Х 3 ММ | ШТ. | 2
|  |  | 6/20-350-15/С534-27800-К | ПЕРЕХОД СТАЛЬНОЙ КОНЦЕНТРИЧЕСКИЙ НА РУ МЕНЕЕ 16 МПА, НОМИНАЛЬНЫМ ДИАМЕТРОМ 125 Х 100 ММ, НАРУЖНЫМ ДИАМЕТРОМ И ТОЛЩИНОЙ СТЕНКИ 133 Х 4-108 Х 4 ММ | ШТ. | 1
|  |  | 6/20-350-15/140 | ПЕРЕХОД СТАЛЬНОЙ КОНЦЕНТРИЧЕСКИЙ НА РУ МЕНЕЕ 16 МПА, НОМИНАЛЬНЫМ ДИАМЕТРОМ 200Х100 ММ, НАРУЖНЫМ ДИАМЕТРОМ И ТОЛЩИНОЙ СТЕНКИ 219Х6-108Х4 ММ | ШТ. | 4
|  |  | 6/20-350-15/142 | ПЕРЕХОД СТАЛЬНОЙ КОНЦЕНТРИЧЕСКИЙ НА РУ МЕНЕЕ 16 МПА, НОМИНАЛЬНЫМ ДИАМЕТРОМ 200Х80 ММ, НАРУЖНЫМ ДИАМЕТРОМ И ТОЛЩИНОЙ СТЕНКИ 219Х6-89Х3,5 ММ | ШТ. | 2
Ж3-20-12 | ИТП1. ИЗОЛЯЦИЯ ТРУБОПРОВОДОВ | М 139
|  |  | 1-1 | ЗАТРАТЫ ТРУДА РАБОЧИХ | ЧЕЛ.Ч | 83.225
|  |  | 1-3 | ЗАТРАТЫ ТРУДА МАШИНИСТОВ | ЧЕЛ.-Ч | 2.94
|  |  | М020302 | КРАНЫ БАШЕННЫЕ ПРИСТАВНЫЕ 4-10 Т | МАШ.Ч | 0.174
|  |  | М134041 | ШУРУПОВЕРТ | МАШ.Ч | 0.218
|  |  | М331617 | СРЕДСТВА МАЛОЙ МЕХАНИЗАЦИИ | МАШ.Ч | 2.766
|  |  | 1 | Материалы для строительных работ
|  |  | 1/10 | Материалы для строительных работ общего назначения
|  |  | 1/10-120 | Материалы, изделия и конструкции для теплоизоляционных работ
|  |  | 1/10-120-160-10/СЦЕН-ЦЛ159-60 | ЦИЛИНДР ТЕПЛОИЗОЛЯЦИОННЫЙ ИЗ МИНЕРАЛЬНОЙ ВАТЫ НА СИНТЕТИЧЕСКОМ СВЯЗУЮЩЕМ С ПОКРЫТИЕМ АЛЮМИНИЕВОЙ ФОЛЬГОЙ, ТОЛЩИНОЙ 60 ММ, ВНУТРЕННИМ ДИАМЕТРОМ 159 ММ | М | 5.15
|  |  | 1/10-120-160-10/СЦЕН-ЦЛ219-60 | ЦИЛИНДР ТЕПЛОИЗОЛЯЦИОННЫЙ ИЗ МИНЕРАЛЬНОЙ ВАТЫ НА СИНТЕТИЧЕСКОМ СВЯЗУЮЩЕМ С ПОКРЫТИЕМ АЛЮМИНИЕВОЙ ФОЛЬГОЙ, ТОЛЩИНОЙ 60 ММ, ВНУТРЕННИМ ДИАМЕТРОМ 219ММ | М | 12.36
|  |  | 1/10-120-160-60/СЦЕН-ЦЛ133-60 | ЦИЛИНДР ТЕПЛОИЗОЛЯЦИОННЫЙ ИЗ МИНЕРАЛЬНОЙ ВАТЫ НА СИНТЕТИЧЕСКОМ СВЯЗУЮЩЕМ С ПОКРЫТИЕМ АЛЮМИНИЕВОЙ ФОЛЬГОЙ, ТОЛЩИНОЙ 60 ММ, ВНУТРЕННИМ ДИАМЕТРОМ 133 ММ | М | 13.39
|  |  | 1/10-120-160-60/153 | ЦИЛИНДР ТЕПЛОИЗОЛЯЦИОННЫЙ ИЗ МИНЕРАЛЬНОЙ ВАТЫ НА СИНТЕТИЧЕСКОМ СВЯЗУЮЩЕМ С ПОКРЫТИЕМ АЛЮМИНИЕВОЙ ФОЛЬГОЙ, ТОЛЩИНОЙ 30 ММ, ВНУТРЕННИМ ДИАМЕТРОМ 38 ММ | М | 2.06
|  |  | 1/10-120-160-60/285 | ЦИЛИНДР ТЕПЛОИЗОЛЯЦИОННЫЙ ИЗ МИНЕРАЛЬНОЙ ВАТЫ НА СИНТЕТИЧЕСКОМ СВЯЗУЮЩЕМ С ПОКРЫТИЕМ АЛЮМИНИЕВОЙ ФОЛЬГОЙ, ТОЛЩИНОЙ 40 ММ, ВНУТРЕННИМ ДИАМЕТРОМ 48 ММ | М | 4.12
|  |  | 1/10-120-160-60/525 | ЦИЛИНДР ТЕПЛОИЗОЛЯЦИОННЫЙ ИЗ МИНЕРАЛЬНОЙ ВАТЫ НА СИНТЕТИЧЕСКОМ СВЯЗУЮЩЕМ С ПОКРЫТИЕМ АЛЮМИНИЕВОЙ ФОЛЬГОЙ, ТОЛЩИНОЙ 60 ММ, ВНУТРЕННИМ ДИАМЕТРОМ 57 ММ | М | 45.32
|  |  | 1/10-120-160-60/549 | ЦИЛИНДР ТЕПЛОИЗОЛЯЦИОННЫЙ ИЗ МИНЕРАЛЬНОЙ ВАТЫ НА СИНТЕТИЧЕСКОМ СВЯЗУЮЩЕМ С ПОКРЫТИЕМ АЛЮМИНИЕВОЙ ФОЛЬГОЙ, ТОЛЩИНОЙ 60 ММ, ВНУТРЕННИМ ДИАМЕТРОМ 76 ММ | М | 17.51
|  |  | 1/10-120-160-60/555 | ЦИЛИНДР ТЕПЛОИЗОЛЯЦИОННЫЙ ИЗ МИНЕРАЛЬНОЙ ВАТЫ НА СИНТЕТИЧЕСКОМ СВЯЗУЮЩЕМ С ПОКРЫТИЕМ АЛЮМИНИЕВОЙ ФОЛЬГОЙ, ТОЛЩИНОЙ 60 ММ, ВНУТРЕННИМ ДИАМЕТРОМ 89 ММ | М | 16.48
|  |  | 1/10-120-160-60/561 | ЦИЛИНДР ТЕПЛОИЗОЛЯЦИОННЫЙ ИЗ МИНЕРАЛЬНОЙ ВАТЫ НА СИНТЕТИЧЕСКОМ СВЯЗУЮЩЕМ С ПОКРЫТИЕМ АЛЮМИНИЕВОЙ ФОЛЬГОЙ, ТОЛЩИНОЙ 60 ММ, ВНУТРЕННИМ ДИАМЕТРОМ 108 ММ | М | 26.78
|  |  | 1/10-160 | Пленки, полотна, ткани разные
|  |  | 1/10-160-20/15 | ВЕТОШЬ | КГ | 1.09
|  |  | 1/10-230 | Материалы для отделочных работ
|  |  | 1/10-230-50-15/7 | АЦЕТОН ТЕХНИЧЕСКИЙ ВЫСШИЙ СОРТ | КГ | 2.18
|  |  | 1/10-235 | Изделия герметизирующие, уплотняющие, изолирующие
|  |  | 1/10-235-20/765 | ЛЕНТА КЛЕЙКАЯ АЛЮМИНИЕВАЯ (СКОТЧ ФОЛЬГИРОВАННЫЙ) 50 ММХ50 М | РУЛОН | 4
|  |  | 1/10-240 | Метизы и крепежные изделия
|  |  | 1/10-240-15/285 | ВИНТЫ САМОНАРЕЗАЮЩИЕ ОЦИНКОВАННЫЕ С НАПРЕССОВАННОЙ ШАЙБОЙ ДИАМЕТРОМ 4,2 ММ, ДЛИНОЙ 13 ММ ДЛЯ КРЕПЛЕНИЯ ЛИСТОВ МЕТАЛЛА ТОЛЩИНОЙ ДО 0,9 ММ | КГ | 0.1962
|  |  | 1/10-260 | Металлопрокат и металлоизделия (за исключением металлоизделий части 2)
|  |  | 1/10-260-50-5/1 | СТАЛЬ ТОНКОЛИСТОВАЯ ОЦИНКОВАННАЯ УГЛЕРОДИСТАЯ ТОЛЩИНОЙ 0,5 ММ | Т | 0.001342
|  |  | 1/10-260-50-5/21 | СТАЛЬ ТОНКОЛИСТОВАЯ ОЦИНКОВАННАЯ УГЛЕРОДИСТАЯ ТОЛЩИНОЙ 0,8 ММ | КГ | 7.156
|  |  | 1/10-260-210-1/77 | ПРОВОЛОКА СТАЛЬНАЯ НИЗКОУГЛЕРОДИСТАЯ ОБЩЕГО НАЗНАЧЕНИЯ ТЕРМИЧЕСКИ ОБРАБОТАННАЯ, ОЦИНКОВАННАЯ, ДИАМЕТРОМ 1,2 ММ | КГ | 2.875
|  |  | 5 | Материалы для монтажных и специальных строительных работ
|  |  | 5/50 | Прокатно-тянутые изделия из цветных металлов и цветные металлы
|  |  | 5/50-30 | Листы и плиты из цветных металлов
|  |  | 5/50-30-1/4 | ЛИСТ ИЗ АЛЮМИНИЯ МАРКИ АД1М, ТОЛЩИНОЙ 1 ММ, НОРМАЛЬНОЙ ТОЧНОСТИ ИЗГОТОВЛЕНИЯ, ОТОЖЖЕННЫЙ | КГ | 2.962
Ж3-20-12 | ИТП1. ИЗОЛЯЦИЯ ТРУБОПРОВОДОВ | М2 84,93
|  |  | 1-1 | ЗАТРАТЫ ТРУДА РАБОЧИХ | ЧЕЛ.Ч | 2.8027
|  |  | 1-3 | ЗАТРАТЫ ТРУДА МАШИНИСТОВ | ЧЕЛ.-Ч | 0.016986
|  |  | М331617 | СРЕДСТВА МАЛОЙ МЕХАНИЗАЦИИ | МАШ.Ч | 0.016986
|  |  | М340101 | АГРЕГАТЫ ОКРАСОЧНЫЕ ВЫСОКОГО ДАВЛЕНИЯ ДЛЯ ОКРАСКИ ПОВЕРХНОСТЕЙ КОНСТРУКЦИЙ МОЩНОСТЬЮ 1 КВТ | МАШ.Ч | 1.3844
|  |  | 1 | Материалы для строительных работ
|  |  | 1/10 | Материалы для строительных работ общего назначения
|  |  | 1/10-230 | Материалы для отделочных работ
|  |  | 1/10-230-50-15/22 | КСИЛОЛ | Л | 1.2686
|  |  | 1/55 | Материалы специального назначения (кислотоупорные, огнеупорные и антикоррозионные)
|  |  | 1/55-50 | Материалы антикоррозионные и химически стойкие
|  |  | 1/55-50-10/30 | АНТИКОР "АУТОКРИН 177" | КГ | 7.6437
Ж3-20-12 | ИТП1. ИЗОЛЯЦИЯ ТРУБОПРОВОДОВ | ШТ 9
|  |  | 1-1 | ЗАТРАТЫ ТРУДА РАБОЧИХ | ЧЕЛ.Ч | 31.23
|  |  | 1-3 | ЗАТРАТЫ ТРУДА МАШИНИСТОВ | ЧЕЛ.-Ч | 0.816
|  |  | М020302 | КРАНЫ БАШЕННЫЕ ПРИСТАВНЫЕ 4-10 Т | МАШ.Ч | 0.03
|  |  | М331617 | СРЕДСТВА МАЛОЙ МЕХАНИЗАЦИИ | МАШ.Ч | 0.786
|  |  | 1 | Материалы для строительных работ
|  |  | 1/10 | Материалы для строительных работ общего назначения
|  |  | 1/10-120 | Материалы, изделия и конструкции для теплоизоляционных работ
|  |  | 1/10-120-160/СЦЕН-ТЧ-125 | ТЕРМОЧЕХЛЫ БЫСТРОСЪЕМНЫЕ ДИАМЕТРОМ 125ММ | ШТ | 2
|  |  | 1/10-120-160/СЦЕН-ТЧ-150 | ТЕРМОЧЕХЛЫ БЫСТРОСЪЕМНЫЕ ДИАМЕТРОМ 150ММ | ШТ | 2
|  |  | 1/10-120-160/СЦЕН-ТЧ-200 | ТЕРМОЧЕХЛЫ БЫСТРОСЪЕМНЫЕ ДИАМЕТРОМ 200ММ | ШТ | 4
|  |  | 1/10-120-160/СЦЕН-ТЧ-80 | ТЕРМОЧЕХЛЫ БЫСТРОСЪЕМНЫЕ ДИАМЕТРОМ 80ММ | ШТ | 1
Ж3-20-92 | ЗДАНИЕ - ИНЖЕНЕРНОЕ ОБЕСПЕЧЕНИЕ. ТЕПЛОСНАБЖЕНИЕ И ГАЗОСНАБЖЕНИЕ. ДРУГОЕ. ПУСК И РЕГУЛИРОВКА СИСТЕМ ОТОПЛЕНИЯ | РУБ 27,4
|  |  | 1-1 | ЗАТРАТЫ ТРУДА РАБОЧИХ | ЧЕЛ.Ч | 0.7632
|  |  | 1-3 | ЗАТРАТЫ ТРУДА МАШИНИСТОВ | ЧЕЛ.-Ч | 0.01
|  |  | М990000* | ПРОЧИЕ МАШИНЫ | РУБ | 1.22
СОСТАВИЛ | ______________________________ |  |  | ГОРЕГЛЯД
| (должность служащего) |  | (подпись) | (инициалы,фамилия)
ПРОВЕРИЛ | ______________________________ |  |  | ПАВЛЕНКО
| (должность служащего) |  | (подпись) | (инициалы,фамилия)

## 3211-12-2000-Q0
НАИМЕНОВАНИЕ ОБЪЕКТА |  | "РЕКОНСТРУКЦИЯ ГИНЕКОЛОГИЧЕСКОГО, ХИРУРГИЧЕСКОГО И ПСИХОНЕВРОЛОГИЧЕСКОГО КОРПУСОВ УЧРЕЖДЕНИЯ ЗДРАВООХРАНЕНИЯ "6-Я ГОРОДСКАЯ КЛИНИЧЕСКАЯ БОЛЬНИЦА" ПО УЛ. УРАЛЬСКОЙ, 5 В Г. МИНСКЕ ПОД РАЗМЕЩЕНИЕ ЛЕЧЕБНО-ДИАГНОСТИЧЕСКОГО КОРПУСА КЛИНИЧЕСКОГО ЦЕНТРА ТРАВМАТОЛОГИИ И ОРТОПЕДИИ". 2 ОЧЕРЕДЬ СТРОИТЕЛЬСТВА
КОД ОБЪЕКТА |  | 23.008.2
НАИМЕНОВАНИЕ ЗДАНИЯ, СООРУЖЕНИЯ |  | ЗДАНИЕ БЛОКА N5А
ШИФР ЗДАНИЯ, СООРУЖЕНИЯ |  | 23.008.2.5А
КОМПЛЕКТ ЧЕРТЕЖЕЙ |  | ТМ
ВЕДОМОСТЬ РЕСУРСОВ ДЛЯ ЛОКАЛЬНОЙ СМЕТЫ № 2000
(НОРМЫ 2022г.)
ВНУТРЕННИЕ САНТЕХНИЧЕСКИЕ УСТРОЙСТВА#БЛОЧНЫЙ ТЕПЛОВОЙ ПУНКТ#ВЗАМЕН СМ. 2000 НА СУММУ 148,331Т.Р.
П/П | ОБОСНОВАНИЕ | НАИМЕНОВАНИЕ РЕСУРСОВ | ЕД.ИЗМ. | КОЛИЧЕСТВО
1 | 2 | 3 | 4 | 5
1 | 1-1 | ЗАТРАТЫ ТРУДА РАБОЧИХ | ЧЕЛ.Ч | 453.7756
2 | 1-3 | ЗАТРАТЫ ТРУДА МАШИНИСТОВ | ЧЕЛ.-Ч | 8.9851
3 | М020302 | КРАНЫ БАШЕННЫЕ ПРИСТАВНЫЕ 4-10 Т | МАШ.Ч | 2.2365
4 | М030404 | ЛЕБЕДКИ ЭЛЕКТРИЧЕСКИЕ ТЯГОВЫМ УСИЛИЕМ ДО 31,39 (3,2) КН (Т) | МАШ.Ч | 2.3
5 | М040502 | УСТАНОВКИ ДЛЯ СВАРКИ РУЧНОЙ ДУГОВОЙ (ПОСТОЯННОГО ТОКА) | МАШ.Ч | 35.2034
6 | М040504 | АППАРАТ ДЛЯ ГАЗОВОЙ СВАРКИ И РЕЗКИ | МАШ.Ч | 15.7126
7 | М134041 | ШУРУПОВЕРТ | МАШ.Ч | 0.218
8 | М330201* | МАШИНЫ СВЕРЛИЛЬНЫЕ ЭЛЕКТРИЧЕСКИЕ | МАШ.Ч | 5.2
9 | М331451 | ПЕРФОРАТОРЫ ЭЛЕКТРИЧЕСКИЕ | МАШ.Ч | 0.82022
10 | М331617 | СРЕДСТВА МАЛОЙ МЕХАНИЗАЦИИ | МАШ.Ч | 5.7201
11 | М340101 | АГРЕГАТЫ ОКРАСОЧНЫЕ ВЫСОКОГО ДАВЛЕНИЯ ДЛЯ ОКРАСКИ ПОВЕРХНОСТЕЙ КОНСТРУКЦИЙ МОЩНОСТЬЮ 1 КВТ | МАШ.Ч | 1.3844
12 | М400001 | АВТОМОБИЛЬ БОРТОВОЙ, ГРУЗОПОДЪЕМНОСТЬЮ ДО 5 Т | МАШ.Ч | 1.0185
13 | М990000* | ПРОЧИЕ МАШИНЫ | РУБ | 1.22
| 1 | Материалы для строительных работ
| 1/10 | Материалы для строительных работ общего назначения
| 1/10-10 | Известь, цемент и другие вяжущие
14 | 1/10-10-5/42 | ИЗВЕСТЬ ХЛОРНАЯ | Т | 5.3e-05
| 1/10-80 | Материалы неметаллорудные и асбестосодержащие изделия
15 | 1/10-80-25/37 | АСБЕСТОВЫЙ КАРТОН ОБЩЕГО НАЗНАЧЕНИЯ КАОН-1 ТОЛЩИНОЙ 2 ММ | Т | 0.006
| 1/10-120 | Материалы, изделия и конструкции для теплоизоляционных работ
16 | 1/10-120-160/СЦЕН-ТЧ-125 | ТЕРМОЧЕХЛЫ БЫСТРОСЪЕМНЫЕ ДИАМЕТРОМ 125ММ | ШТ | 2
17 | 1/10-120-160/СЦЕН-ТЧ-150 | ТЕРМОЧЕХЛЫ БЫСТРОСЪЕМНЫЕ ДИАМЕТРОМ 150ММ | ШТ | 2
18 | 1/10-120-160/СЦЕН-ТЧ-200 | ТЕРМОЧЕХЛЫ БЫСТРОСЪЕМНЫЕ ДИАМЕТРОМ 200ММ | ШТ | 4
19 | 1/10-120-160/СЦЕН-ТЧ-80 | ТЕРМОЧЕХЛЫ БЫСТРОСЪЕМНЫЕ ДИАМЕТРОМ 80ММ | ШТ | 1
20 | 1/10-120-160-10/СЦЕН-ЦЛ159-60 | ЦИЛИНДР ТЕПЛОИЗОЛЯЦИОННЫЙ ИЗ МИНЕРАЛЬНОЙ ВАТЫ НА СИНТЕТИЧЕСКОМ СВЯЗУЮЩЕМ С ПОКРЫТИЕМ АЛЮМИНИЕВОЙ ФОЛЬГОЙ, ТОЛЩИНОЙ 60 ММ, ВНУТРЕННИМ ДИАМЕТРОМ 159 ММ | М | 5.15
21 | 1/10-120-160-10/СЦЕН-ЦЛ219-60 | ЦИЛИНДР ТЕПЛОИЗОЛЯЦИОННЫЙ ИЗ МИНЕРАЛЬНОЙ ВАТЫ НА СИНТЕТИЧЕСКОМ СВЯЗУЮЩЕМ С ПОКРЫТИЕМ АЛЮМИНИЕВОЙ ФОЛЬГОЙ, ТОЛЩИНОЙ 60 ММ, ВНУТРЕННИМ ДИАМЕТРОМ 219ММ | М | 12.36
22 | 1/10-120-160-60/СЦЕН-ЦЛ133-60 | ЦИЛИНДР ТЕПЛОИЗОЛЯЦИОННЫЙ ИЗ МИНЕРАЛЬНОЙ ВАТЫ НА СИНТЕТИЧЕСКОМ СВЯЗУЮЩЕМ С ПОКРЫТИЕМ АЛЮМИНИЕВОЙ ФОЛЬГОЙ, ТОЛЩИНОЙ 60 ММ, ВНУТРЕННИМ ДИАМЕТРОМ 133 ММ | М | 13.39
23 | 1/10-120-160-60/153 | ЦИЛИНДР ТЕПЛОИЗОЛЯЦИОННЫЙ ИЗ МИНЕРАЛЬНОЙ ВАТЫ НА СИНТЕТИЧЕСКОМ СВЯЗУЮЩЕМ С ПОКРЫТИЕМ АЛЮМИНИЕВОЙ ФОЛЬГОЙ, ТОЛЩИНОЙ 30 ММ, ВНУТРЕННИМ ДИАМЕТРОМ 38 ММ | М | 2.06
24 | 1/10-120-160-60/285 | ЦИЛИНДР ТЕПЛОИЗОЛЯЦИОННЫЙ ИЗ МИНЕРАЛЬНОЙ ВАТЫ НА СИНТЕТИЧЕСКОМ СВЯЗУЮЩЕМ С ПОКРЫТИЕМ АЛЮМИНИЕВОЙ ФОЛЬГОЙ, ТОЛЩИНОЙ 40 ММ, ВНУТРЕННИМ ДИАМЕТРОМ 48 ММ | М | 4.12
25 | 1/10-120-160-60/525 | ЦИЛИНДР ТЕПЛОИЗОЛЯЦИОННЫЙ ИЗ МИНЕРАЛЬНОЙ ВАТЫ НА СИНТЕТИЧЕСКОМ СВЯЗУЮЩЕМ С ПОКРЫТИЕМ АЛЮМИНИЕВОЙ ФОЛЬГОЙ, ТОЛЩИНОЙ 60 ММ, ВНУТРЕННИМ ДИАМЕТРОМ 57 ММ | М | 45.32
26 | 1/10-120-160-60/549 | ЦИЛИНДР ТЕПЛОИЗОЛЯЦИОННЫЙ ИЗ МИНЕРАЛЬНОЙ ВАТЫ НА СИНТЕТИЧЕСКОМ СВЯЗУЮЩЕМ С ПОКРЫТИЕМ АЛЮМИНИЕВОЙ ФОЛЬГОЙ, ТОЛЩИНОЙ 60 ММ, ВНУТРЕННИМ ДИАМЕТРОМ 76 ММ | М | 17.51
27 | 1/10-120-160-60/555 | ЦИЛИНДР ТЕПЛОИЗОЛЯЦИОННЫЙ ИЗ МИНЕРАЛЬНОЙ ВАТЫ НА СИНТЕТИЧЕСКОМ СВЯЗУЮЩЕМ С ПОКРЫТИЕМ АЛЮМИНИЕВОЙ ФОЛЬГОЙ, ТОЛЩИНОЙ 60 ММ, ВНУТРЕННИМ ДИАМЕТРОМ 89 ММ | М | 16.48
28 | 1/10-120-160-60/561 | ЦИЛИНДР ТЕПЛОИЗОЛЯЦИОННЫЙ ИЗ МИНЕРАЛЬНОЙ ВАТЫ НА СИНТЕТИЧЕСКОМ СВЯЗУЮЩЕМ С ПОКРЫТИЕМ АЛЮМИНИЕВОЙ ФОЛЬГОЙ, ТОЛЩИНОЙ 60 ММ, ВНУТРЕННИМ ДИАМЕТРОМ 108 ММ | М | 26.78
| 1/10-130 | Мастики, герметики, смолы, смазки, эмульсии
29 | 1/10-130-15/107 | ГЕРМЕТИК СИЛИКОНОВЫЙ 280 МЛ | ШТ. | 0.0034
| 1/10-135 | Нефтепродукты, газы, химические материалы
30 | 1/10-135-20/35 | АЦЕТИЛЕН РАСТВОРЕННЫЙ ТЕХНИЧЕСКИЙ МАРКИ Б | Т | 0.00646
31 | 1/10-135-20/60 | КИСЛОРОД ТЕХНИЧЕСКИЙ ГАЗООБРАЗНЫЙ | М3 | 6.9944
| 1/10-140 | Электроды, прутки винипластовые, проволока сварочные
32 | 1/10-140-40/25 | ЭЛЕКТРОДЫ УОНИ 13/45 | КГ | 2.04
33 | 1/10-140-40/45 | ЭЛЕКТРОДЫ ТИПА Э42А ДИАМЕТРОМ 2 ММ | Т | 0.00744
34 | 1/10-140-40/90 | ЭЛЕКТРОДЫ ТИПА Э42 ДИАМЕТРОМ 3 ММ | КГ | 9.444
35 | 1/10-140-40/100 | ЭЛЕКТРОДЫ ТИПА Э42А ДИАМЕТРОМ 4 ММ | Т | 0.00724
36 | 1/10-140-40/150 | ЭЛЕКТРОДЫ ТИПА Э42А ДИАМЕТРОМ 5 ММ | Т | 1e-06
37 | 1/10-140-60-10/16 | ПРОВОЛОКА СВАРОЧНАЯ ХОЛОДНОТЯНУТАЯ ИЗ ЛЕГИРОВАННОЙ СТАЛИ, ДИАМЕТРОМ 1,6 ММ | Т | 0.004303
| 1/10-150 | Полуэбониты, эбониты, паронитовые изделия
38 | 1/10-150-15/70 | ПРОКЛАДКИ ИЗ ПАРОНИТА МАРКИ ПМБ, ТОЛЩИНОЙ 3 ММ | КГ | 0.014
39 | 1/10-150-15/120 | ПРОКЛАДКА ИЗ ПАРОНИТА МАРКИ ПОН ТОЛЩИНОЙ 2 ММ, ДИАМЕТРОМ 200 ММ | ШТ. | 8
| 1/10-160 | Пленки, полотна, ткани разные
40 | 1/10-160-20/15 | ВЕТОШЬ | КГ | 1.09
| 1/10-170 | Оснастка технологическая и инструментальная
41 | 1/10-170-5/5 | СВЕРЛА АЛМАЗНЫЕ ПО БЕТОНУ (КОЛЬЦЕВЫЕ СВЕРЛА), ДИАМЕТРОМ 20 ММ | ШТ. | 0.5
42 | 1/10-170-10/135 | СВЕРЛА С SDS PLUS ХВОСТОВИКОМ (НАКОНЕЧНИК ИЗ ТВЕРДОСПЛАВНОЙ СТАЛИ) (ПО БЕТОНУ), ДИАМЕТРОМ 8-10 ММ, ДЛИНОЙ 260 (265) ММ | ШТ. | 3.4e-05
| 1/10-230 | Материалы для отделочных работ
43 | 1/10-230-40-20/28 | КРАСКА МАСЛЯНАЯ МА-15, БЕЖЕВАЯ | Т | 0.000495
44 | 1/10-230-40-65/60 | СУРИК СВИНЦОВЫЙ, ПИГМЕНТ | КГ | 0.1155
45 | 1/10-230-50-15/7 | АЦЕТОН ТЕХНИЧЕСКИЙ ВЫСШИЙ СОРТ | КГ | 2.18
46 | 1/10-230-50-15/22 | КСИЛОЛ | Л | 1.2686
47 | 1/10-230-50-15/31 | ОЛИФА НАТУРАЛЬНАЯ | КГ | 0.0486
| 1/10-235 | Изделия герметизирующие, уплотняющие, изолирующие
48 | 1/10-235-3/47 | ЛЬНЯНАЯ ПРЯДЬ | КГ | 0.0346
49 | 1/10-235-20/765 | ЛЕНТА КЛЕЙКАЯ АЛЮМИНИЕВАЯ (СКОТЧ ФОЛЬГИРОВАННЫЙ) 50 ММХ50 М | РУЛОН | 4
| 1/10-240 | Метизы и крепежные изделия
50 | 1/10-240-10-10/131 | БОЛТЫ СТРОИТЕЛЬНЫЕ | Т | 0.00154
51 | 1/10-240-15/285 | ВИНТЫ САМОНАРЕЗАЮЩИЕ ОЦИНКОВАННЫЕ С НАПРЕССОВАННОЙ ШАЙБОЙ ДИАМЕТРОМ 4,2 ММ, ДЛИНОЙ 13 ММ ДЛЯ КРЕПЛЕНИЯ ЛИСТОВ МЕТАЛЛА ТОЛЩИНОЙ ДО 0,9 ММ | КГ | 0.1962
52 | 1/10-240-20/1 | ГАЙКИ СТРОИТЕЛЬНЫЕ | Т | 0.00044
53 | 1/10-240-50-16/2 | ШАЙБЫ СТРОИТЕЛЬНЫЕ | КГ | 0.22
| 1/10-260 | Металлопрокат и металлоизделия (за исключением металлоизделий части 2)
54 | 1/10-260-30-18/7 | ПРОКАТ ГОРЯЧЕКАТАНЫЙ ПОЛОСОВОЙ ИЗ СТАЛИ УГЛЕРОДИСТОЙ ОБЫКНОВЕННОГО КАЧЕСТВА МАРКИ СТ3СП, СТ3ПС, РАЗМЕРАМИ 10 Х 100 ММ | Т | 0.0012
55 | 1/10-260-50-5/1 | СТАЛЬ ТОНКОЛИСТОВАЯ ОЦИНКОВАННАЯ УГЛЕРОДИСТАЯ ТОЛЩИНОЙ 0,5 ММ | Т | 0.001342
56 | 1/10-260-50-5/21 | СТАЛЬ ТОНКОЛИСТОВАЯ ОЦИНКОВАННАЯ УГЛЕРОДИСТАЯ ТОЛЩИНОЙ 0,8 ММ | КГ | 7.156
57 | 1/10-260-150-1/101 | УГОЛОК РАВНОПОЛОЧНЫЙ ГОРЯЧЕКАТАНЫЙ ИЗ СТАЛИ УГЛЕРОДИСТОЙ ОБЫКНОВЕННОГО КАЧЕСТВА МАРКИ СТ3СП, СТ3ПС, ШИРИНОЙ ПОЛКИ 50 Х 50 ММ | Т | 0.01552
58 | 1/10-260-170/СЦЕН-ШВ-10 | ШВЕЛЛЕР N10 | М | 2
59 | 1/10-260-210-1/77 | ПРОВОЛОКА СТАЛЬНАЯ НИЗКОУГЛЕРОДИСТАЯ ОБЩЕГО НАЗНАЧЕНИЯ ТЕРМИЧЕСКИ ОБРАБОТАННАЯ, ОЦИНКОВАННАЯ, ДИАМЕТРОМ 1,2 ММ | КГ | 2.875
| 1/10-280 | Прочие материалы для строительных работ
60 | 1/10-280-20/40 | ВОДА | М3 | 17.272
| 1/55 | Материалы специального назначения (кислотоупорные, огнеупорные и антикоррозионные)
| 1/55-50 | Материалы антикоррозионные и химически стойкие
61 | 1/55-50-10/30 | АНТИКОР "АУТОКРИН 177" | КГ | 7.6437
| 3 | Материалы и изделия для санитарно-технических работ
| 3/3 | Арматура трубопроводная
| 3/3-50 | Краны
62 | 3/3-50-80-10/10 | КРАНЫ ШАРОВЫЕ, МУФТОВЫЕ, ЛАТУННЫЕ 11Б27П1 ДИАМЕТРОМ 15 ММ | ШТ. | 8
63 | 3/3-50-80-10/40 | КРАНЫ ШАРОВЫЕ, МУФТОВЫЕ, ЛАТУННЫЕ 11Б27П1 ДИАМЕТРОМ 40 ММ | ШТ. | 4
64 | 3/3-50-80-40/100 | КРАНЫ СТАЛЬНЫЕ ШАРОВЫЕ ФЛАНЦЕВЫЕ ДЗТ РУ25 ДИАМЕТРОМ 125 ММ | ШТ. | 2
65 | 3/3-50-80-40/110 | КРАНЫ СТАЛЬНЫЕ ШАРОВЫЕ ФЛАНЦЕВЫЕ ДЗТ РУ25 ДИАМЕТРОМ 150 ММ | ШТ. | 2
66 | 3/3-50-80-60/СЦЕН-КШ-200 | КРАН ШАРОВОЙ ФЛАНЦЕВЫЙ КШ-200 | ШТ | 2
| 3/3-60 | Фильтры
67 | 3/3-60-10-10/С300-707-54К | ФИЛЬТР-ГРЯЗЕВИК ДЛЯ ОЧИСТКИ ВОДЫ ФГА-200 | ШТ. | 2
| 3/7 | Узлы и обвязки
| 3/7-10 | Узлы трубопроводов
68 | 3/7-10-20-10/20 | УЗЛЫ УКРУПНЕННЫЕ (ТРУБОПРОВОДЫ) ДЛЯ ВНУТРЕННИХ СИСТЕМ ОТОПЛЕНИЯ ЗДАНИЙ ИЗ СТАЛЬНЫХ ЭЛЕКТРОСВАРНЫХ ТРУБ БЕЗ ГИЛЬЗ И КРЕПЛЕНИЙ ДИАМЕТРОМ УСЛОВНОГО ПРОХОДА 50 ММ | М | 44
69 | 3/7-10-20-10/30 | УЗЛЫ УКРУПНЕННЫЕ (ТРУБОПРОВОДЫ) ДЛЯ ВНУТРЕННИХ СИСТЕМ ОТОПЛЕНИЯ ЗДАНИЙ ИЗ СТАЛЬНЫХ ЭЛЕКТРОСВАРНЫХ ТРУБ БЕЗ ГИЛЬЗ И КРЕПЛЕНИЙ ДИАМЕТРОМ УСЛОВНОГО ПРОХОДА 70 ММ | М | 17
70 | 3/7-10-20-10/40 | УЗЛЫ УКРУПНЕННЫЕ (ТРУБОПРОВОДЫ) ДЛЯ ВНУТРЕННИХ СИСТЕМ ОТОПЛЕНИЯ ЗДАНИЙ ИЗ СТАЛЬНЫХ ЭЛЕКТРОСВАРНЫХ ТРУБ БЕЗ ГИЛЬЗ И КРЕПЛЕНИЙ ДИАМЕТРОМ УСЛОВНОГО ПРОХОДА 80 ММ | М | 16
71 | 3/7-10-20-10/50 | УЗЛЫ УКРУПНЕННЫЕ (ТРУБОПРОВОДЫ) ДЛЯ ВНУТРЕННИХ СИСТЕМ ОТОПЛЕНИЯ ЗДАНИЙ ИЗ СТАЛЬНЫХ ЭЛЕКТРОСВАРНЫХ ТРУБ БЕЗ ГИЛЬЗ И КРЕПЛЕНИЙ ДИАМЕТРОМ УСЛОВНОГО ПРОХОДА 100 ММ | М | 26
72 | 3/7-10-20-10/60 | УЗЛЫ УКРУПНЕННЫЕ (ТРУБОПРОВОДЫ) ДЛЯ ВНУТРЕННИХ СИСТЕМ ОТОПЛЕНИЯ ЗДАНИЙ ИЗ СТАЛЬНЫХ ЭЛЕКТРОСВАРНЫХ ТРУБ БЕЗ ГИЛЬЗ И КРЕПЛЕНИЙ ДИАМЕТРОМ УСЛОВНОГО ПРОХОДА 125 ММ | М | 13
73 | 3/7-10-20-10/70 | УЗЛЫ УКРУПНЕННЫЕ (ТРУБОПРОВОДЫ) ДЛЯ ВНУТРЕННИХ СИСТЕМ ОТОПЛЕНИЯ ЗДАНИЙ ИЗ СТАЛЬНЫХ ЭЛЕКТРОСВАРНЫХ ТРУБ БЕЗ ГИЛЬЗ И КРЕПЛЕНИЙ ДИАМЕТРОМ УСЛОВНОГО ПРОХОДА 150 ММ | М | 5
74 | 3/7-10-20-20/10 | УЗЛЫ УКРУПНЕННЫЕ МОНТАЖНЫЕ (ТРУБОПРОВОДЫ) ИЗ СТАЛЬНЫХ ВОДОГАЗОПРОВОДНЫХ НЕОЦИНКОВАННЫХ ТРУБ БЕЗ ГИЛЬЗ И КРЕПЛЕНИЙ ДЛЯ ОТОПЛЕНИЯ ДИАМЕТРОМ 15 ММ | М | 3
75 | 3/7-10-20-20/30 | УЗЛЫ УКРУПНЕННЫЕ МОНТАЖНЫЕ (ТРУБОПРОВОДЫ) ИЗ СТАЛЬНЫХ ВОДОГАЗОПРОВОДНЫХ НЕОЦИНКОВАННЫХ ТРУБ БЕЗ ГИЛЬЗ И КРЕПЛЕНИЙ ДЛЯ ОТОПЛЕНИЯ ДИАМЕТРОМ 25 ММ | М | 1
76 | 3/7-10-20-20/40 | УЗЛЫ УКРУПНЕННЫЕ МОНТАЖНЫЕ (ТРУБОПРОВОДЫ) ИЗ СТАЛЬНЫХ ВОДОГАЗОПРОВОДНЫХ НЕОЦИНКОВАННЫХ ТРУБ С ГИЛЬЗАМИ ДЛЯ ОТОПЛЕНИЯ ДИАМЕТРОМ 32 ММ | М | 2
77 | 3/7-10-20-20/50 | УЗЛЫ УКРУПНЕННЫЕ МОНТАЖНЫЕ (ТРУБОПРОВОДЫ) ИЗ СТАЛЬНЫХ ВОДОГАЗОПРОВОДНЫХ НЕОЦИНКОВАННЫХ ТРУБ БЕЗ ГИЛЬЗ И КРЕПЛЕНИЙ ДЛЯ ОТОПЛЕНИЯ ДИАМЕТРОМ 40 ММ | М | 4
| 3/8 | Приборы для регулирования, измерения и учета
| 3/8-10 | Регулирующие приборы
78 | 3/8-10-10/С300-59313-К | РЕГУЛЯТОР ПЕРЕПАДА ДАВЛЕНИЯ ПО ТИПУ RDT-1.1-80-40 | ШТ. | 1
| 3/8-20 | Манометры
79 | 3/8-20-20/СЦЕН-ГЗ | КОНСТРУКЦИЯ ЗАКЛАДНАЯ ЗК4-1-1-95 БОБЫШКА С ПРОБКОЙ | ШТ | 4
80 | 3/8-20-20/СЦЕН-ОУ-225В | ОТБОРНОЕ УСТРОЙСТВО 1,6-225-СТ20-МП | ШТ | 7
81 | 3/8-20-20/СЦЕН-ОУ-70 | ОТБОРНОЕ УСТРОЙСТВО 1,6-70-СТ20-МП | ШТ | 6
| 3/8-40 | Счетчики
82 | 3/8-40-70-20/60 | ТЕПЛОСЧЕТЧИКИ ЭЛЕКТРОМАГНИТНЫЕ ТЭМ-104-2 ДИАМЕТРОМ 80 ММ | ШТ. | 1
| 3/10 | Крепления и кронштейны для трубопроводов, радиаторов, воздуховодов
| 3/10-10 | Кронштейны и крепления
83 | 3/10-10-20-10/С101-999-3032-К | ХОМУТ С ГАЙКАМИ | КГ | 0.32
84 | 3/10-10-20-30/С300-48210-К | ХОМУТ С РЕЗЬБОЙ И ПРОКЛАДКОЙ КТР-125 | ШТ. | 4
85 | 3/10-10-20-30/40 | ХОМУТ С РЕЗЬБОЙ И ПРОКЛАДКОЙ КТР-32 | ШТ. | 2
86 | 3/10-10-20-30/50 | ХОМУТ С РЕЗЬБОЙ И ПРОКЛАДКОЙ КТР-40 | ШТ. | 2
87 | 3/10-10-20-30/60 | ХОМУТ С РЕЗЬБОЙ И ПРОКЛАДКОЙ КТР-50 | ШТ. | 16
88 | 3/10-10-20-30/70 | ХОМУТ С РЕЗЬБОЙ И ПРОКЛАДКОЙ КТР-76 | ШТ. | 6
89 | 3/10-10-20-30/80 | ХОМУТ С РЕЗЬБОЙ И ПРОКЛАДКОЙ КТР-89 | ШТ. | 4
90 | 3/10-10-20-30/90 | ХОМУТ С РЕЗЬБОЙ И ПРОКЛАДКОЙ КТР-100 | ШТ. | 6
91 | 3/10-10-20-30/100 | ХОМУТ С РЕЗЬБОЙ И ПРОКЛАДКОЙ КТР-159 | ШТ. | 4
92 | 3/10-10-20-30/110 | ХОМУТ С РЕЗЬБОЙ И ПРОКЛАДКОЙ КТР-219 | ШТ. | 6
93 | 3/10-10-20-40/10 | ПОДВЕСКА РЕЗЬБОВАЯ ПР-8 | М | 1.2
94 | 3/10-10-20-40/20 | ПОДВЕСКА РЕЗЬБОВАЯ ПР-10 | М | 13
95 | 3/10-10-20-40/30 | ПОДВЕСКА РЕЗЬБОВАЯ ПР-12 | М | 16
96 | 3/10-10-20-50/10 | ПЛАНКА ПУ-8,10,12 | ШТ. | 50
| 3/11 | Фланцы
| 3/11-10 | Фланцы для трубопроводов
97 | 3/11-10-10-20/130 | ФЛАНЦЫ СТАЛЬНЫЕ ПЛОСКИЕ ПРИВАРНЫЕ ИЗ СТАЛИ МАРКИ ВСТ3СП2, ВСТ3СП3 ДАВЛЕНИЕМ 1,0 МПА (10 КГС/СМ2) ДИАМЕТРОМ 200 ММ | ШТ. | 8
98 | 3/11-10-10-30/100 | ФЛАНЦЫ СТАЛЬНЫЕ ПЛОСКИЕ ПРИВАРНЫЕ ИЗ СТАЛИ МАРКИ ВСТ3СП2, ВСТ3СП3 ДАВЛЕНИЕМ 1,6 МПА (16 КГС/СМ2) ДИАМЕТРОМ 125 ММ | ШТ. | 4
99 | 3/11-10-10-30/110 | ФЛАНЦЫ СТАЛЬНЫЕ ПЛОСКИЕ ПРИВАРНЫЕ ИЗ СТАЛИ МАРКИ ВСТ3СП2, ВСТ3СП3 ДАВЛЕНИЕМ 1,6 МПА (16 КГС/СМ2) ДИАМЕТРОМ 150 ММ | ШТ. | 4
100 | 3/11-10-10-40/130 | ФЛАНЦЫ СТАЛЬНЫЕ ПЛОСКИЕ ПРИВАРНЫЕ ИЗ СТАЛИ МАРКИ ВСТ3СП2, ВСТ3СП3 ДАВЛЕНИЕМ 2,5 МПА (25 КГС/СМ2) ДИАМЕТРОМ 200 ММ | ШТ. | 4
| 3/13 | Другие материалы для сантехработ
| 3/13-10 | Болты с гайками и шайбами
101 | 3/13-10-10/20 | БОЛТЫ С ГАЙКАМИ И ШАЙБАМИ ДЛЯ САНИТАРНО-ТЕХНИЧЕСКИХ РАБОТ | КГ | 0.000867
102 | 3/13-10-10/60 | БОЛТЫ С ГАЙКАМИ И ШАЙБАМИ ДЛЯ САНИТАРНО-ТЕХНИЧЕСКИХ РАБОТ ДИАМЕТРОМ 16 ММ | Т | 0.02
103 | 3/13-10-10/70 | БОЛТЫ С ГАЙКАМИ И ШАЙБАМИ ДЛЯ САНИТАРНО-ТЕХНИЧЕСКИХ РАБОТ ДИАМЕТРОМ 20-22 ММ | Т | 0.02016
| 3/13-50 | Втулки
104 | 3/13-50-10/10 | ДЮБЕЛЬ-ВТУЛКА ДВ-8-12 ПЛАСТМАССОВАЯ | 1000 ШТ. | 0.05
| 5 | Материалы для монтажных и специальных строительных работ
| 5/50 | Прокатно-тянутые изделия из цветных металлов и цветные металлы
| 5/50-30 | Листы и плиты из цветных металлов
105 | 5/50-30-1/4 | ЛИСТ ИЗ АЛЮМИНИЯ МАРКИ АД1М, ТОЛЩИНОЙ 1 ММ, НОРМАЛЬНОЙ ТОЧНОСТИ ИЗГОТОВЛЕНИЯ, ОТОЖЖЕННЫЙ | КГ | 2.962
| 6 | Трубы и детали трубопроводов (за исключением труб стальных обсадных и бурильных части 1). Арматура для технологических трубопроводов
| 6/20 | Трубы и детали трубопроводов стальные
| 6/20-50 | Трубы стальные электросварные прямошовные
106 | 6/20-50-65/225 | ТРУБЫ СТАЛЬНЫЕ ЭЛЕКТРОСВАРНЫЕ ПРЯМОШОВНЫЕ ИЗ СПОКОЙНОЙ И ПОЛУСПОКОЙНОЙ СТАЛИ МАРОК СТ2, СТ3, 10, 20, НАРУЖНЫМ ДИАМЕТРОМ 219 ММ, ТОЛЩИНОЙ СТЕНКИ 6,0 ММ | М | 11.16
| 6/20-350 | Детали трубопроводов стальные
107 | 6/20-350-10/1 | ОТВОД КРУТОИЗОГНУТЫЙ С РАДИУСОМ КРИВИЗНЫ 1,5 ДУ ИЗ УГЛЕРОДИСТОЙ СТАЛИ НА РУ МЕНЕЕ 10 МПА, С УГЛОМ 90 ГРАДУСОВ, НОМИНАЛЬНЫМ ДИАМЕТРОМ 200 ММ, НАРУЖНЫМ ДИАМЕТРОМ 219 ММ И ТОЛЩИНОЙ СТЕНКИ 7 ММ | ШТ. | 1.56
108 | 6/20-350-15/С534-26800-К | ПЕРЕХОД СТАЛЬНОЙ КОНЦЕНТРИЧЕСКИЙ НА РУ МЕНЕЕ 16 МПА, НОМИНАЛЬНЫМ ДИАМЕТРОМ 80 Х 50 ММ, НАРУЖНЫМ ДИАМЕТРОМ И ТОЛЩИНОЙ СТЕНКИ 89 Х3,5-57 Х 3 ММ | ШТ. | 2
109 | 6/20-350-15/С534-27800-К | ПЕРЕХОД СТАЛЬНОЙ КОНЦЕНТРИЧЕСКИЙ НА РУ МЕНЕЕ 16 МПА, НОМИНАЛЬНЫМ ДИАМЕТРОМ 125 Х 100 ММ, НАРУЖНЫМ ДИАМЕТРОМ И ТОЛЩИНОЙ СТЕНКИ 133 Х 4-108 Х 4 ММ | ШТ. | 1
110 | 6/20-350-15/140 | ПЕРЕХОД СТАЛЬНОЙ КОНЦЕНТРИЧЕСКИЙ НА РУ МЕНЕЕ 16 МПА, НОМИНАЛЬНЫМ ДИАМЕТРОМ 200Х100 ММ, НАРУЖНЫМ ДИАМЕТРОМ И ТОЛЩИНОЙ СТЕНКИ 219Х6-108Х4 ММ | ШТ. | 4
111 | 6/20-350-15/142 | ПЕРЕХОД СТАЛЬНОЙ КОНЦЕНТРИЧЕСКИЙ НА РУ МЕНЕЕ 16 МПА, НОМИНАЛЬНЫМ ДИАМЕТРОМ 200Х80 ММ, НАРУЖНЫМ ДИАМЕТРОМ И ТОЛЩИНОЙ СТЕНКИ 219Х6-89Х3,5 ММ | ШТ. | 2
Прочие
112 | СЦЕН-БТП | БЛОЧНЫЙ ТЕПЛОВОЙ ПУНКТ В СОСТАВЕ:БЛОК СИСТЕМЫ ОТОПЛЕНИЯ ТБО-2-65/65-2Н, БЛОК СИСТЕМЫ ГВС ТБГВ-2-50/65/65/40/32-2Н | КОМПЛЕКТ | 1
| СОСТАВИЛ | ____________________ |  | ГОРЕГЛЯД
|  | (должность служащего) | (подпись) | (инициалы,фамилия)
| ПРОВЕРИЛ | ____________________ |  | ПАВЛЕНКО
|  | (должность служащего) | (подпись) | (инициалы,фамилия)

## 3211-12-2000-T3
РАЗРАБОТЧИК |  | RSTC.smeta ВЕРСИЯ 24.6
|  |  |  | ШИФР | 23.008.2
"РЕКОНСТРУКЦИЯ ГИНЕКОЛОГИЧЕСКОГО, ХИРУРГИЧЕСКОГО И ПСИХОНЕВРОЛОГИЧЕСКОГО КОРПУСОВ УЧРЕЖДЕНИЯ ЗДРАВООХРАНЕНИЯ "6-Я ГОРОДСКАЯ КЛИНИЧЕСКАЯ БОЛЬНИЦА" ПО УЛ. УРАЛЬСКОЙ, 5 В Г. МИНСКЕ ПОД РАЗМЕЩЕНИЕ ЛЕЧЕБНО-ДИАГНОСТИЧЕСКОГО КОРПУСА КЛИНИЧЕСКОГО ЦЕНТРА ТРАВМАТОЛОГИИ И ОРТОПЕДИИ". 2 ОЧЕРЕДЬ СТРОИТЕЛЬСТВА
РАБОЧАЯ ДОКУМЕНТАЦИЯ
СМЕТНАЯ ДОКУМЕНТАЦИЯ
ТИТУЛЬНЫЙ ЛИСТ ДЛЯ ЛОКАЛЬНОЙ СМЕТЫ (ЛОКАЛЬНОГО СМЕТНОГО РАСЧЕТА) № 2000
СМЕТНАЯ СТОИМОСТЬ В ЦЕНАХ НА 1 АВГУСТА 2024г.
148,301 ТЫСЯЧ БЕЛОРУССКИХ РУБЛЕЙ
ЗАКАЗЧИК |  | УП "УКС МИНГОРИСПОЛКОМА"
МИНСК-2025

## 3211-12-2001-S0
НАИМЕНОВАНИЕ ОБЪЕКТА |  | "РЕКОНСТРУКЦИЯ ГИНЕКОЛОГИЧЕСКОГО, ХИРУРГИЧЕСКОГО И ПСИХОНЕВРОЛОГИЧЕСКОГО КОРПУСОВ УЧРЕЖДЕНИЯ ЗДРАВООХРАНЕНИЯ "6-Я ГОРОДСКАЯ КЛИНИЧЕСКАЯ БОЛЬНИЦА" ПО УЛ. УРАЛЬСКОЙ, 5 В Г. МИНСКЕ ПОД РАЗМЕЩЕНИЕ ЛЕЧЕБНО-ДИАГНОСТИЧЕСКОГО КОРПУСА КЛИНИЧЕСКОГО ЦЕНТРА ТРАВМАТОЛОГИИ И ОРТОПЕДИИ". 2 ОЧЕРЕДЬ СТРОИТЕЛЬСТВА
КОД ОБЪЕКТА |  | 23.008.2
НАИМЕНОВАНИЕ ЗДАНИЯ, СООРУЖЕНИЯ |  | ЗДАНИЕ БЛОКА N5А
ШИФР ЗДАНИЯ, СООРУЖЕНИЯ |  | 23.008.2.5А
КОМПЛЕКТ ЧЕРТЕЖЕЙ |  | ВК-ИЗМ.1 (12 ЛИСТОВ)
ЛОКАЛЬНАЯ СМЕТА (ЛОКАЛЬНЫЙ СМЕТНЫЙ РАСЧЕТ) № 2001
(НОРМЫ 2022г.)
ВНУТРЕННИЕ САНТЕХНИЧЕСКИЕ УСТРОЙСТВА#ВОДОПРОВОД И КАНАЛИЗАЦИЯ#ВЗАМЕН ЛС 2001 НА СУММУ 845,115 Т.Р.)
СОСТАВЛЕНА В ЦЕНАХ НА 1 АВГУСТА 2024г. | [8 empty] | СТОИМОСТЬ 767,892 ТЫСЯЧ БЕЛОРУССКИХ РУБЛЕЙ
№ п/п | ОБОСНОВАНИЕ | НАИМЕНОВАНИЕ РАБОТ, РЕСУРСОВ, РАСХОДОВ | ЕДИНИЦА ИЗМЕРЕ- НИЯ | СТОИМОСТЬ ЕДИНИЦЫ ИЗМЕРЕНИЯ/ВСЕГО, БЕЛОРУССКИХ РУБЛЕЙ
|  |  |  | ЗАРАБОТНАЯ ПЛАТА | ЭКСПЛУАТАЦИЯ МАШИН И МЕХАНИЗМОВ |  | МАТЕРИАЛЫ, ИЗДЕЛИЯ, КОНСТРУКЦИИ (ОБОРУДОВА- НИЕ, МЕБЕЛЬ) | ТРАНС-ПОРТ | ОБЩАЯ СТОИМОСТЬ
|  |  | КОЛИ- ЧЕСТВО |  | ВСЕГО | В ТОМ ЧИСЛЕ ЗАРАБОТ- НАЯ ПЛАТА МАШИ- НИСТОВ
1 | 2 | 3 | 4 | 5 | 6 | 7 | 8 | 9 | 10
| НАЧИСЛЕНИЯ: | ОХР и ОПР/ПЛАНОВАЯ ПРИБЫЛЬ (%):Н10=65.72/69.89
| НАЧИСЛЕНИЯ: | ОХР и ОПР/ПЛАНОВАЯ ПРИБЫЛЬ (%):Н11=57.16/67.42
| НАЧИСЛЕНИЯ: | ОХР и ОПР/ПЛАНОВАЯ ПРИБЫЛЬ (%):Н12=80.98/73.48
| НАЧИСЛЕНИЯ: | ОХР и ОПР/ПЛАНОВАЯ ПРИБЫЛЬ (%):Н19=68.63/50.01
| НАЧИСЛЕНИЯ: | ОХР и ОПР/ПЛАНОВАЯ ПРИБЫЛЬ (%):Н23=55.65/50.72
1. | ПРИМЕЧАНИЕ: | К ДЛЯ ОХР И ОПР/ПЛАНОВАЯ ПРИБЫЛЬ: 1.0000/1.0000
2. | ПРИМЕЧАНИЕ: | КОЭФФИЦИЕНТ К З/П (ПОСТАНОВЛЕНИЕ N5): 1.0000
3. | ПРИМЕЧАНИЕ: | БАЗА ТЕКУЩИХ ЦЕН (ВАРИАНТ A)
| Ж3-10-55 | БЫТОВАЯ КАНАЛИЗАЦИЯ НИЖЕ ОТМ.0,000. ОБОРУДОВАНИЕ И ПРИБОРЫ
| КОЭФФИЦИЕНТЫ: | Н30=0
| КОЭФФИЦИЕНТЫ: | Н31=0
4. | Е17-3-101 (Н12) | УСТАНОВКА УНИТАЗОВ С НЕПОСРЕДСТВЕННО ПРИСОЕДИНЕННЫМ СМЫВНЫМ БАЧКОМ С ВЕРХНИМ ПУСКОМ, С СИДЕНЬЕМ И АРМАТУРОЙ "КОМПАКТ" | КОМПЛ. 12 | 33.72 404.64 | 1.89 22.68 | 0.75 9.00 | 169.59 2035.08 | 12.34 148.08 | 217.54 2610.48
5. | Е17-1-605 (Н12) | УСТАНОВКА УМЫВАЛЬНИКОВ ОДИНОЧНЫХ ОВАЛЬНЫХ С КОМПЛЕКТУЮЩЕЙ АРМАТУРОЙ, КРОНШТЕЙНАМИ С ПОДВОДКОЙ ХОЛОДНОЙ И ГОРЯЧЕЙ ВОДЫ СО СМЕСИТЕЛЕМ | КОМПЛ. 16 | 29.75 476.00 | 0.84 13.44 | 0.34 5.44 | 117.53 1880.48 | 8.54 136.64 | 156.66 2506.56
6. | Е17-4-102 (Н12) | УСТАНОВКА ПИССУАРОВ | КОМПЛ. 4 | 14.00 56.00 | 0.18 0.72 | 0.11 0.44 | 5.26 21.04 | 0.41 1.64 | 19.85 79.40
7. | 3/4-90-30-10/С300-61102-К | ПИССУАР С БЕСКОНТАКТНЫМ СМЫВОМ | КОМПЛ. 4 | - - | - - | - - | 987.96 3951.84 | 71.63 286.52 | 1059.59 4238.36
8. | Е17-1-801 (Н12) | УСТАНОВКА БИДЕ ПОЛУФАРФОРОВЫХ СО СМЕСИТЕЛЕМ, СИФОНОМ И ВЫПУСКОМ | КОМПЛ. 3 | 41.78 125.34 | 1.00 3.00 | 0.45 1.35 | 20.50 61.50 | 1.51 4.53 | 64.79 194.37
9. | 3/4-20-10-10/10 | БИДЕ ПОЛУФАРФОРОВЫЕ СО СМЕСИТЕЛЕМ, ВЫПУСКОМ И СИФОНОМ РАЗМЕРОМ 600 Х 350 Х 400 ММ | КОМПЛ. 3 | - - | - - | - - | 159.00 477.00 | 11.53 34.59 | 170.53 511.59
10. | Е17-1-902 (Н12) | УСТАНОВКА ПОДДОНОВ ДУШЕВЫХ ЧУГУННЫХ ЭМАЛИРОВАННЫХ ГЛУБОКИХ С ПЛАСТМАССОВЫМ УНИФИЦИРОВАННЫМ СИФОНОМ | КОМПЛ. 1 | 23.54 23.54 | 4.67 4.67 | 0.80 0.80 | 497.87 497.87 | 36.11 36.11 | 562.19 562.19
11. | 3/4-60-40/10 | ПОДСТАВКА ПОД ПОДДОН ДУШЕВОЙ | ШТ. 1 | - - | - - | - - | 40.82 40.82 | 2.96 2.96 | 43.78 43.78
12. | Е17-2-312 (Н12) | УСТАНОВКА СМЕСИТЕЛЕЙ ДЛЯ ДУШЕВЫХ ПОДДОНОВ С ДУШЕВОЙ ЛЕЙКОЙ | ШТ. 1 | 10.58 10.58 | - - | - - | 67.70 67.70 | 4.92 4.92 | 83.20 83.20
13. | Е9-65-4 (Н11) | МОНТАЖ ЛОТКОВ ДРЕНАЖНЫХ | Т 0.115 | 369.44 42.49 | 106.64 12.26 | 21.62 2.49 | 85.60 9.84 | 6.52 0.75 | 568.20 65.34
14. | 3/4-120-20/СЦЕН-ЛД-3000 П.3371 | ЛОТОК ДРЕНАЖНЫЙ ИЗ НЕРЖАВЕЮЩЕЙ СТАЛИ С РЕШЕТКОЙ АНТИСКОЛЬЖЕНИЯ 3000Х200ММ В КОМПЛЕКТЕ С ГИДРОЗАТВОРОМ | КОМПЛЕКТ 5 | - - | - - | - - | 2322.66 11613.30 | 168.39 841.95 | 2491.05 12455.25
15. | Е17-7-1 (Н12) | УСТАНОВКА БАЧКА-ОХЛАДИТЕЛЯ | ШТ. 1 | 189.04 189.04 | 15.16 15.16 | 5.10 5.10 | 8.08 8.08 | 0.33 0.33 | 212.61 212.61
16. | СЦЕН-БО | БАЧОК-ОХЛАДИТЕЛЬ | ШТ 1 | - - | - - | - - | 1348.25 1348.25 | 26.97 26.97 | 1375.22 1375.22
|  | ИТОГО ПРЯМЫЕ ЗАТРАТЫ : |  | 1327 | 72 | 24 | 22013 | 1526 | 24938
|  | ОХР и ОПР | [6 empty] | 1085
|  | ПЛАНОВАЯ ПРИБЫЛЬ | [6 empty] | 991
|  | ИТОГО ПО ПТМ | [6 empty] | 27014
|  | ЗАТРАТЫ ТРУДА | [6 empty] | 101
|  | ЗАТРАТЫ ТРУДА МАШИНИСТОВ | [6 empty] | 2
| Ж3-10-51 | БЫТОВАЯ КАНАЛИЗАЦИЯ НИЖЕ ОТМ.0,000. ТРУБОПРОВОДЫ
17. | Е16-42-2 (Н12) | ПРОКЛАДКА ТРУБОПРОВОДОВ ХОЗЯЙСТВЕННО-БЫТОВОЙ КАНАЛИЗАЦИИ ИЗ ПОЛИПРОПИЛЕНОВЫХ ТРУБ ДИАМЕТРОМ 110 ММ ПРИ СБОРКЕ УЗЛОВ В ПОСТРОЕЧНЫХ УСЛОВИЯХ: КАНАЛИЗАЦИОННЫХ СТОЯКОВ В ЗДАНИЯХ ИЗ ЯЧЕИСТЫХ БЛОКОВ | 100 М 1.67 | 1144.56 1911.42 | 2.14 3.57 | 0.88 1.47 | 655.08 1093.98 | 31.66 52.87 | 1833.44 3061.85
18. | 6/40-80-30-1/С530-14100-К | КРЕСТОВИНА ИЗ ПОЛИПРОПИЛЕНА 110Х110Х110Х50Х50-ПП | ШТ. 50.1 | - - | - - | - - | 3.45 172.85 | 0.16 8.02 | 3.61 180.86
19. | 6/40-80-30-2/1 | ОТВОД ИЗ ПОЛИПРОПИЛЕНА (ПП) С УГЛОМ 45 ГРАДУСОВ ДЛЯ СОЕДИНЕНИЯ КАНАЛИЗАЦИОННЫХ ТРУБ, НОМИНАЛЬНЫМ НАРУЖНЫМ ДИАМЕТРОМ 110 ММ С ТОЛЩИНОЙ СТЕНКИ 2,7 ММ НА ДОПУСТИМОЕ РАБОЧЕЕ ДАВЛЕНИЕ 2,0 МПА | ШТ. 46.76 | - - | - - | - - | 1.82 85.10 | 0.09 4.21 | 1.91 89.31
20. | 6/40-80-30-5/С530-14900-К | ПАТРУБОК ПЕРЕХОДНОЙ ИЗ ПОЛИПРОПИЛЕНА 110Х50-ПП | ШТ. 13.36 | - - | - - | - - | 1.38 18.44 | 0.07 0.94 | 1.45 19.37
21. | 6/40-80-30-4/4 | РЕВИЗИЯ ИЗ ПОЛИПРОПИЛЕНА (ПП) С КРЫШКОЙ ДЛЯ КАНАЛИЗАЦИОННЫХ ТРУБ, НОМИНАЛЬНЫМ НАРУЖНЫМ ДИАМЕТРОМ 110 ММ НА ДОПУСТИМОЕ РАБОЧЕЕ ДАВЛЕНИЕ 2,0 МПА | ШТ. 10 | - - | - - | - - | 3.97 39.70 | 0.19 1.90 | 4.16 41.60
22. | 3/4-170/СЦЕН-РП-110 П.3838 | РЕВИЗИЯ-ПРОЧИСТКА В ЛЮЧКЕ ДИАМЕТРОМ 110ММ С ДЕКОРАТИВНОЙ РЕШЕТКОЙ ИЗ НЕРЖАВЕЮЩЕЙ СТАЛИ | ШТ 27 | - - | - - | - - | 127.76 3449.52 | 9.26 250.02 | 137.02 3699.54
23. | Е16-45-2 (Н12) | ПРОКЛАДКА ТРУБОПРОВОДОВ ХОЗЯЙСТВЕННО-БЫТОВОЙ КАНАЛИЗАЦИИ ИЗ ПОЛИПРОПИЛЕНОВЫХ ТРУБ ДИАМЕТРОМ 50 ММ ПРИ СБОРКЕ УЗЛОВ В ПОСТРОЕЧНЫХ УСЛОВИЯХ: ПОЭТАЖНЫХ РАЗВОДОК В ЗДАНИЯХ ИЗ ЯЧЕИСТЫХ БЛОКОВ | 100 М 0.31 | 1386.67 429.87 | 3.66 1.13 | 0.44 0.14 | 537.90 166.75 | 25.52 7.91 | 1953.75 605.66
24. | 6/40-80-30-5/С530-14900-О | ПАТРУБОК ПЕРЕХОДНОЙ ИЗ ПОЛИПРОПИЛЕНА 50Х40-ПП | ШТ. 48.36 | - - | - - | - - | 1.36 65.77 | 0.06 2.90 | 1.42 68.67
25. | 6/40-80-30-4/3 | РЕВИЗИЯ ИЗ ПОЛИПРОПИЛЕНА (ПП) С КРЫШКОЙ ДЛЯ КАНАЛИЗАЦИОННЫХ ТРУБ, НОМИНАЛЬНЫМ НАРУЖНЫМ ДИАМЕТРОМ 50 ММ НА ДОПУСТИМОЕ РАБОЧЕЕ ДАВЛЕНИЕ 2,0 МПА | ШТ. 4 | - - | - - | - - | 4.47 17.88 | 0.21 0.84 | 4.68 18.72
26. | 3/4-170/СЦЕН-РП-50 П.3839 | РЕВИЗИЯ-ПРОЧИСТКА В ЛЮЧКЕ ДИАМЕТРОМ 50ММ С ДЕКОРАТИВНОЙ РЕШЕТКОЙ ИЗ НЕРЖАВЕЮЩЕЙ СТАЛИ | ШТ 2 | - - | - - | - - | 105.00 210.00 | 7.61 15.22 | 112.61 225.22
27. | Е16-42-2 (Н12) | ПРОКЛАДКА ТРУБОПРОВОДОВ ХОЗЯЙСТВЕННО-БЫТОВОЙ КАНАЛИЗАЦИИ ИЗ ПОЛИВИНИЛХЛОРИДНЫХ ТРУБ ДИАМЕТРОМ 110 ММ ПРИ СБОРКЕ УЗЛОВ В ПОСТРОЕЧНЫХ УСЛОВИЯХ: КАНАЛИЗАЦИОННЫХ СТОЯКОВ В ЗДАНИЯХ ИЗ ЯЧЕИСТЫХ БЛОКОВ | 100 М 4.105 | 1144.56 4698.42 | 2.14 8.78 | 0.88 3.61 | 61.48 252.38 | 3.38 13.87 | 1211.56 4973.45
28. | Е16-42-2 (Н12) | ПРОКЛАДКА ТРУБОПРОВОДОВ ХОЗЯЙСТВЕННО-БЫТОВОЙ КАНАЛИЗАЦИИ ИЗ ПОЛИВИНИЛХЛОРИДНЫХ ТРУБ ДИАМЕТРОМ 110 ММ ПРИ СБОРКЕ УЗЛОВ В ПОСТРОЕЧНЫХ УСЛОВИЯХ: КАНАЛИЗАЦИОННЫХ СТОЯКОВ В ЗДАНИЯХ ИЗ ЯЧЕИСТЫХ БЛОКОВ | 100 М 0.375 | 1144.56 429.21 | 2.14 0.80 | 0.88 0.33 | 61.48 23.06 | 3.38 1.27 | 1211.56 454.33
29. | 6/40-40-10-1/1 | ТРУБА ИЗ НЕПЛАСТИФИЦИРОВАННОГО ПОЛИВИНИЛХЛОРИДА (НПВХ) С РАСТРУБОМ ГЛАДКАЯ В КОМПЛЕКТЕ С РЕЗИНОВЫМ УПЛОТНИТЕЛЬНЫМ КОЛЬЦОМ, НОМИНАЛЬНОЙ КОЛЬЦЕВОЙ ЖЕСТКОСТЬЮ SN4, НОМИНАЛЬНЫМ НАРУЖНЫМ ДИАМЕТРОМ 110 ММ, ТОЛЩИНОЙ СТЕНКИ 3,2 ММ | М 448 | - - | - - | - - | 7.38 3306.24 | 0.35 156.80 | 7.73 3463.04
30. | 6/40-80-50-1-2/С530-72090-К | КРЕСТОВИНА ИЗ ПВХ 90ГР 110Х110Х110Х50Х50 | ШТ. 134.4 | - - | - - | - - | 8.73 1173.31 | 0.41 55.10 | 9.14 1228.42
31. | 6/40-80-50-1-1/15 | ОТВОД С РАСТРУБОМ В КОМПЛЕКТЕ С РЕЗИНОВЫМ УПЛОТНИТЕЛЬНЫМ КОЛЬЦОМ К ТРУБЕ ИЗ НЕПЛАСТИФИЦИРОВАННОГО ПОЛИВИНИЛХЛОРИДА (НПВХ), С НОМИНАЛЬНЫМ УГЛОМ 45 ГРАДУСОВ, НОМИНАЛЬНЫМ НАРУЖНЫМ ДИАМЕТРОМ 110 ММ, ТОЛЩИНОЙ СТЕНКИ 3,2 ММ | ШТ. 125.44 | - - | - - | - - | 3.98 499.25 | 0.19 23.83 | 4.17 523.08
32. | 6/40-80-50-1-3/С530-72130-К | ПАТРУБОК ПЕРЕХОДНОЙ В КОМПЛЕКТЕ С РЕЗИНОВЫМИ УПЛОТНИТЕЛЬНЫМИ КОЛЬЦАМИ К ТРУБЕ ИЗ НЕПЛАСТИФИЦИРОВАННОГО ПОЛИВИНИЛХЛОРИДА (НПВХ), НОМИНАЛЬНЫМ РАЗМЕРОМ 110Х50 ММ | ШТ. 35.84 | - - | - - | - - | 7.45 267.01 | 0.35 12.54 | 7.80 279.55
|  | ИТОГО ПРЯМЫЕ ЗАТРАТЫ : |  | 7469 | 14 | 6 | 10841 | 608 | 18932
|  | ОХР и ОПР | [6 empty] | 6053
|  | ПЛАНОВАЯ ПРИБЫЛЬ | [6 empty] | 5492
|  | ИТОГО ПО ПТМ | [6 empty] | 30477
|  | ЗАТРАТЫ ТРУДА | [6 empty] | 582
|  | ЗАТРАТЫ ТРУДА МАШИНИСТОВ | [6 empty] | 1
| Ж3-10-53 | БЫТОВАЯ КАНАЛИЗАЦИЯ НИЖЕ ОТМ.0,000. АРМАТУРА
33. | Е16-15-3 (Н12) | УСТАНОВКА ВЕНТИЛЕЙ, ЗАДВИЖЕК, ЗАТВОРОВ, КЛАПАНОВ ОБРАТНЫХ, КРАНОВ ПРОХОДНЫХ НА ТРУБОПРОВОДАХ ИЗ СТАЛЬНЫХ ТРУБ ДИАМЕТРОМ ДО 100 ММ | ШТ. 4 | 38.88 155.52 | 4.81 19.24 | 0.69 2.76 | 15.48 61.92 | 1.15 4.60 | 60.32 241.28
34. | 3/3-40/СЦЕН-КЛО-110 | КЛАПАН ОБРАТНЫЙ ПВХ ДИАМЕТРОМ 110ММ | ШТ 3 | - - | - - | - - | 54.32 162.96 | 3.94 11.82 | 58.26 174.78
35. | 3/3-40/СЦЕН-КЛВ-110 | КЛАПАН ВОЗДУШНЫЙ ПВХ ДИАМЕТРОМ 110ММ | ШТ 1 | - - | - - | - - | 14.22 14.22 | 1.03 1.03 | 15.25 15.25
36. | Е17-1-11 (Н12) | УСТАНОВКА ТРАПОВ ДИАМЕТРОМ 50 ММ | КОМПЛ. 5 | 7.01 35.05 | 0.17 0.85 | 0.11 0.55 | 0.77 3.85 | 0.06 0.30 | 8.01 40.05
37. | 3/4-120-20/30 | ТРАПЫ ПЛАСТМАССОВЫЕ ВЕРТИКАЛЬНЫЕ И ГОРИЗОНТАЛЬНЫЕ С МЕТАЛЛИЧЕСКОЙ РЕШЕТКОЙ, ДИАМЕТРОМ 50 ММ | КОМПЛ. 5 | - - | - - | - - | 15.52 77.60 | 1.13 5.65 | 16.65 83.25
38. | Е17-1-12 (Н12) | УСТАНОВКА ТРАПОВ ДИАМЕТРОМ 100 ММ | КОМПЛ. 11 | 11.90 130.90 | 0.34 3.74 | 0.22 2.42 | 1.19 13.09 | 0.10 1.10 | 13.53 148.83
39. | 3/4-120-20/40 | ТРАПЫ ПЛАСТМАССОВЫЕ ВЕРТИКАЛЬНЫЕ И ГОРИЗОНТАЛЬНЫЕ С МЕТАЛЛИЧЕСКОЙ РЕШЕТКОЙ, ДИАМЕТРОМ 110 ММ | КОМПЛ. 6 | - - | - - | - - | 26.59 159.54 | 1.93 11.58 | 28.52 171.12
40. | 3/4-120-20/60 | ТРАПЫ ПЛАСТМАССОВЫЕ ВЕРТИКАЛЬНЫЕ И ГОРИЗОНТАЛЬНЫЕ С ГИДРОЗАТВОРОМ (СУХИМ, МОКРЫМ), С МЕТАЛЛИЧЕСКОЙ РЕШЕТКОЙ, ДИАМЕТРОМ 110 ММ | КОМПЛ. 5 | - - | - - | - - | 31.49 157.45 | 2.28 11.40 | 33.77 168.85
41. | Е16-31-1 (Н12) | УСТАНОВКА КРЕПЛЕНИЙ ПОД ТРУБОПРОВОДЫ ДИАМЕТРОМ ДО 50 ММ | 100 КРЕПЛЕНИЙ 0.18 | 692.82 124.71 | 5.41 0.97 | - - | 4.85 0.87 | 0.39 0.07 | 703.47 126.62
42. | Е16-31-2 (Н12) | УСТАНОВКА КРЕПЛЕНИЙ ПОД ТРУБОПРОВОДЫ ДИАМЕТРОМ ДО 100 ММ | 100 КРЕПЛЕНИЙ 1.31 | 769.80 -1008.44 | 5.41 -7.09 | - - | 4.85 -6.35 | 0.39 -0.51 | 780.45 -1022.39
43. | 3/10-10-20-30/60 | ХОМУТ С РЕЗЬБОЙ И ПРОКЛАДКОЙ КТР-50 | ШТ. 60 | - - | - - | - - | 1.57 94.20 | 0.11 6.60 | 1.68 100.80
44. | 3/10-10-20-30/90 | ХОМУТ С РЕЗЬБОЙ И ПРОКЛАДКОЙ КТР-100 | ШТ. 90 | - - | - - | - - | 3.30 297.00 | 0.24 21.60 | 3.54 318.60
45. | 3/13-50-10/10 | ДЮБЕЛЬ-ВТУЛКА ДВ-8-12 ПЛАСТМАССОВАЯ | 1000 ШТ. 0.15 | - - | - - | - - | 140.00 21.00 | 10.15 1.52 | 150.15 22.52
46. | 3/10-10-20-50/10 | ПЛАНКА ПУ-8,10,12 | ШТ. 150 | - - | - - | - - | 1.32 198.00 | 0.10 15.00 | 1.42 213.00
47. | 3/10-10-20-40/20 | ПОДВЕСКА РЕЗЬБОВАЯ ПР-10 | М 30 | - - | - - | - - | 2.75 82.50 | 0.20 6.00 | 2.95 88.50
48. | 3/10-10-20-40/30 | ПОДВЕСКА РЕЗЬБОВАЯ ПР-12 | М 72 | - - | - - | - - | 3.01 216.72 | 0.22 15.84 | 3.23 232.56
|  | ИТОГО ПРЯМЫЕ ЗАТРАТЫ : |  | -562 | 18 | 6 | 1554 | 114 | 1124
|  | ОХР и ОПР | [6 empty] | -451
|  | ПЛАНОВАЯ ПРИБЫЛЬ | [6 empty] | -409
|  | ИТОГО ПО ПТМ | [6 empty] | 264
|  | ЗАТРАТЫ ТРУДА | [6 empty] | -44
| Ж6-10-10 | БЫТОВАЯ КАНАЛИЗАЦИЯ НИЖЕ ОТМ.0,000. ЗЕМЛЯНЫЕ РАБОТЫ
49. | Е1-164-2 (Н10) | РАЗРАБОТКА ГРУНТА ВРУЧНУЮ В ТРАНШЕЯХ ГЛУБИНОЙ ДО 2 М БЕЗ КРЕПЛЕНИЙ С ОТКОСАМИ, ГРУНТ 2 ГРУППЫ | 100 М3 ГРУНТА 0.035 | 1975.81 69.15 | - - | - - | - - | - - | 1975.81 69.15
50. | Е1-166-2 (Н10) | ЗАСЫПКА ВРУЧНУЮ ТРАНШЕЙ, ПАЗУХ КОТЛОВАНОВ И ЯМ, ГРУНТ 2 ГРУППЫ | 100 М3 ГРУНТА 0.035 | 1247.01 43.65 | - - | - - | - - | - - | 1247.01 43.65
51. | Е1-12-14 (Н10) | РАЗРАБОТКА ГРУНТА В ОТВАЛ ЭКСКАВАТОРАМИ "ДРАГЛАЙН" ИЛИ "ОБРАТНАЯ ЛОПАТА" С КОВШОМ ВМЕСТИМОСТЬЮ 0,5 (0,5-0,63) М3, ГРУНТ 2 ГРУППЫ | 1000 М3 0.0545 | 149.71 8.16 | 1533.12 83.56 | 458.14 24.97 | - - | - - | 1682.83 91.72
52. | Е1-27-2 (Н10) | ЗАСЫПКА ТРАНШЕЙ И КОТЛОВАНОВ БУЛЬДОЗЕРАМИ МОЩНОСТЬЮ 59 (80) КВТ (Л. С) ПРИ ПЕРЕМЕЩЕНИИ ГРУНТА ДО 5 М, ГРУНТ 2 ГРУППЫ | 1000 М3 0.054 | - - | 402.07 21.71 | 132.49 7.15 | - - | - - | 402.07 21.71
53. | Е1-134-1 (Н10) | УПЛОТНЕНИЕ ГРУНТА ПНЕВМАТИЧЕСКИМИ ТРАМБОВКАМИ, ГРУНТ 1-2 ГРУППЫ | 100 М3 УПЛОТНЕННОГО ГРУНТА 0.54 | 149.49 80.72 | 363.94 196.53 | 156.27 84.39 | - - | - - | 513.43 277.25
|  | ИТОГО ПРЯМЫЕ ЗАТРАТЫ : |  | 202 | 302 | 117 | - | - | 504
|  | ОХР и ОПР | [6 empty] | 209
|  | ПЛАНОВАЯ ПРИБЫЛЬ | [6 empty] | 222
|  | ИТОГО ПО ПТМ | [6 empty] | 935
|  | ЗАТРАТЫ ТРУДА | [6 empty] | 18
|  | ЗАТРАТЫ ТРУДА МАШИНИСТОВ | [6 empty] | 9
| Ж3-10-55 | БЫТОВАЯ КАНАЛИЗАЦИЯ ВЫШЕ ОТМ.0,000. ОБОРУДОВАНИЕ И ПРИБОРЫ
54. | Е17-3-101 (Н12) | УСТАНОВКА УНИТАЗОВ С НЕПОСРЕДСТВЕННО ПРИСОЕДИНЕННЫМ СМЫВНЫМ БАЧКОМ С ВЕРХНИМ ПУСКОМ, С СИДЕНЬЕМ И АРМАТУРОЙ "КОМПАКТ" | КОМПЛ. 55 | 33.72 1854.60 | 1.89 103.95 | 0.75 41.25 | 169.59 9327.45 | 12.34 678.70 | 217.54 11964.70
55. | 3/4-150-20/СЦЕН-ПП П.3724 | ПЕДАЛЬНЫЙ ПУСК | КОМПЛЕКТ 32 | - - | - - | - - | 215.64 6900.48 | 15.63 500.16 | 231.27 7400.64
56. | Е17-1-605 (Н12) | УСТАНОВКА УМЫВАЛЬНИКОВ ОДИНОЧНЫХ ОВАЛЬНЫХ С КОМПЛЕКТУЮЩЕЙ АРМАТУРОЙ, КРОНШТЕЙНАМИ С ПОДВОДКОЙ ХОЛОДНОЙ И ГОРЯЧЕЙ ВОДЫ СО СМЕСИТЕЛЕМ | КОМПЛ. 32 | 29.75 952.00 | 0.84 26.88 | 0.34 10.88 | 61.65 1972.80 | 4.49 143.68 | 96.73 3095.36
57. | 3/4-140-20/СЦЕН-БС | СМЕСИТЕЛЬ БЕСКОНТАКТНЫЙ | ШТ 196 | - - | - - | - - | 722.29 141568.84 | 52.37 10264.52 | 774.66 151833.36
58. | Е17-1-605 (Н12) | УСТАНОВКА УМЫВАЛЬНИКОВ ОДИНОЧНЫХ ОВАЛЬНЫХ С КОМПЛЕКТУЮЩЕЙ АРМАТУРОЙ, КРОНШТЕЙНАМИ С ПОДВОДКОЙ ХОЛОДНОЙ И ГОРЯЧЕЙ ВОДЫ С ЛОКТЕВЫМ СМЕСИТЕЛЕМ | КОМПЛ. 19 | 29.75 565.25 | 0.84 15.96 | 0.34 6.46 | 61.65 1171.35 | 4.49 85.31 | 96.73 1837.87
59. | 3/4-140-20/С300-62800-К | СМЕСИТЕЛИ ДЛЯ УМЫВАЛЬНИКОВ ЛОКТЕВЫЕ | КОМПЛ. 19 | - - | - - | - - | 49.50 940.50 | 3.59 68.21 | 53.09 1008.71
60. | Е17-1-605 (Н12) | УСТАНОВКА УМЫВАЛЬНИКОВ ОДИНОЧНЫХ ОВАЛЬНЫХ УМОВ2 С КОМПЛЕКТУЮЩЕЙ АРМАТУРОЙ, КРОНШТЕЙНАМИ С ПОДВОДКОЙ ХОЛОДНОЙ И ГОРЯЧЕЙ ВОДЫ СО СМЕСИТЕЛЕМ | КОМПЛ. 160 | 29.75 4760.00 | 0.84 134.40 | 0.34 54.40 | 117.53 18804.80 | 8.54 1366.40 | 156.66 25065.60
61. | Е17-4-102 (Н12) | УСТАНОВКА ПИССУАРОВ | КОМПЛ. 3 | 14.00 42.00 | 0.18 0.54 | 0.11 0.33 | 5.26 15.78 | 0.41 1.23 | 19.85 59.55
62. | 3/4-90-30-10/С300-61102-К | ПИССУАР С БЕСКОНТАКТНЫМ СМЫВОМ | КОМПЛ. 3 | - - | - - | - - | 987.96 2963.88 | 71.63 214.89 | 1059.59 3178.77
63. | Е17-1-902 (Н12) | УСТАНОВКА ПОДДОНОВ ДУШЕВЫХ ЧУГУННЫХ ЭМАЛИРОВАННЫХ ГЛУБОКИХ С ПЛАСТМАССОВЫМ УНИФИЦИРОВАННЫМ СИФОНОМ | КОМПЛ. 46 | 23.54 1082.84 | 4.67 214.82 | 0.80 36.80 | 497.87 22902.02 | 36.11 1661.06 | 562.19 25860.74
64. | 3/4-60-40/10 | ПОДСТАВКА ПОД ПОДДОН ДУШЕВОЙ | ШТ. 46 | - - | - - | - - | 40.82 1877.72 | 2.96 136.16 | 43.78 2013.88
65. | Е17-2-312 (Н12) | УСТАНОВКА СМЕСИТЕЛЕЙ ДЛЯ ДУШЕВЫХ ПОДДОНОВ С ДУШЕВОЙ ЛЕЙКОЙ | ШТ. 46 | 10.58 486.68 | - - | - - | 67.70 3114.20 | 4.92 226.32 | 83.20 3827.20
66. | 3/4-130-10/С300-120400-О | СИФОН ДЛЯ МОЕК | ШТ. 57 | - - | - - | - - | 15.61 889.77 | 1.13 64.41 | 16.74 954.18
67. | Е17-14-3 (Н12) | УСТАНОВКА ВАНН АКРИЛОВЫХ С РАЗДВИЖНЫМИ ДЕКОРАТИВНЫМИ ПАНЕЛЯМИ | 100 ШТ. 0.02 | 2934.22 58.68 | 4.01 0.08 | - - | 2.10 0.04 | 0.17 0.00 | 2940.50 58.81
68. | 3/4-10-30-10/80 | ВАННЫ АКРИЛОВЫЕ ПРЯМОУГОЛЬНЫЕ 1700 Х 750 ММ НА КАРКАСЕ С РАЗДВИЖНЫМИ ДЕКОРАТИВНЫМИ ПАНЕЛЯМИ | КОМПЛ. 2 | - - | - - | - - | 651.14 1302.28 | 47.21 94.42 | 698.35 1396.70
69. | 1/10-130-15/107 | ГЕРМЕТИК СИЛИКОНОВЫЙ 280 МЛ | ШТ. 4 | - - | - - | - - | 7.85 31.40 | 0.62 2.48 | 8.47 33.88
70. | 1/10-230-65-45-10/С101-160780-К | ИЗДЕЛИЯ ПРОФИЛЬНЫЕ ИЗ ПВХ | М 4.5 | - - | - - | - - | 0.97 4.37 | 0.08 0.36 | 1.05 4.73
71. | Е17-2-313 (Н12) | УСТАНОВКА СМЕСИТЕЛЕЙ ДЛЯ ВАНН | ШТ. 2 | 10.58 21.16 | - - | - - | 72.90 145.80 | 5.29 10.58 | 88.77 177.54
72. | Е18-10-1 (Н12) | УСТАНОВКА ГИПСОВЫХ ОТСТОЙНИКОВ | БАК 2 | 54.75 109.50 | 4.66 9.32 | 1.83 3.66 | 2.69 5.38 | 0.18 0.36 | 62.28 124.56
73. | 3/2-120-10-30/С300-2520-О | ГИПСОВЫЙ ОТСТОЙНИК 18 Л | ШТ. 2 | - - | - - | - - | 86.68 173.36 | 6.28 12.56 | 92.96 185.92
74. | Е17-7-1 (Н12) | УСТАНОВКА БАЧКА-ОХЛАДИТЕЛЯ | ШТ. 10 | 189.04 1890.40 | 15.16 151.60 | 5.10 51.00 | 8.08 80.80 | 0.33 3.30 | 212.61 2126.10
75. | СЦЕН-БО | БАЧОК-ОХЛАДИТЕЛЬ | ШТ 10 | - - | - - | - - | 1348.25 13482.50 | 26.97 269.70 | 1375.22 13752.20
76. | Е9-65-4 (Н11) | МОНТАЖ ЛОТКОВ ДРЕНАЖНЫХ | Т 0.374 | 369.44 138.17 | 106.64 39.88 | 21.62 8.09 | 85.60 32.01 | 6.52 2.44 | 568.20 212.50
77. | 3/4-120-20/СЦЕН-ЛД-1000 П.3371 | ЛОТОК ДРЕНАЖНЫЙ ИЗ НЕРЖАВЕЮЩЕЙ СТАЛИ С РЕШЕТКОЙ АНТИСКОЛЬЖЕНИЯ 1000Х200ММ В КОМПЛЕКТЕ С ГИДРОЗАТВОРОМ | КОМПЛЕКТ 3 | - - | - - | - - | 774.22 2322.66 | 56.13 168.39 | 830.35 2491.05
78. | 3/4-120-20/СЦЕН-ЛД-950 П.3371 | ЛОТОК ДРЕНАЖНЫЙ ИЗ НЕРЖАВЕЮЩЕЙ СТАЛИ С РЕШЕТКОЙ АНТИСКОЛЬЖЕНИЯ 950Х200ММ В КОМПЛЕКТЕ С ГИДРОЗАТВОРОМ | КОМПЛЕКТ 3 | - - | - - | - - | 571.62 1714.86 | 41.44 124.32 | 613.06 1839.18
79. | 3/4-120-20/СЦЕН-ЛД-2200 П.3371 | ЛОТОК ДРЕНАЖНЫЙ ИЗ НЕРЖАВЕЮЩЕЙ СТАЛИ С РЕШЕТКОЙ АНТИСКОЛЬЖЕНИЯ 2200Х200ММ В КОМПЛЕКТЕ С ГИДРОЗАТВОРОМ | КОМПЛЕКТ 1 | - - | - - | - - | 1548.44 1548.44 | 112.26 112.26 | 1660.70 1660.70
80. | 3/4-120-20/СЦЕН-ЛД-1500 П.3371 | ЛОТОК ДРЕНАЖНЫЙ ИЗ НЕРЖАВЕЮЩЕЙ СТАЛИ С РЕШЕТКОЙ АНТИСКОЛЬЖЕНИЯ 1500Х200ММ В КОМПЛЕКТЕ С ГИДРОЗАТВОРОМ | КОМПЛЕКТ 18 | - - | - - | - - | 1161.33 20903.94 | 84.20 1515.60 | 1245.53 22419.54
|  | ИТОГО ПРЯМЫЕ ЗАТРАТЫ : |  | 11961 | 698 | 213 | 254197 | 17728 | 284584
|  | ОХР и ОПР | [6 empty] | 9824
|  | ПЛАНОВАЯ ПРИБЫЛЬ | [6 empty] | 8937
|  | ИТОГО ПО ПТМ | [6 empty] | 303345
|  | ЗАТРАТЫ ТРУДА | [6 empty] | 913
|  | ЗАТРАТЫ ТРУДА МАШИНИСТОВ | [6 empty] | 17
| Ж3-10-51 | БЫТОВАЯ КАНАЛИЗАЦИЯ ВЫШЕ ОТМ.0,000. ТРУБОПРОВОДЫ
81. | Е16-42-2 (Н12) | ПРОКЛАДКА ТРУБОПРОВОДОВ ХОЗЯЙСТВЕННО-БЫТОВОЙ КАНАЛИЗАЦИИ ИЗ ПОЛИПРОПИЛЕНОВЫХ ТРУБ ДИАМЕТРОМ 110 ММ ПРИ СБОРКЕ УЗЛОВ В ПОСТРОЕЧНЫХ УСЛОВИЯХ: КАНАЛИЗАЦИОННЫХ СТОЯКОВ В ЗДАНИЯХ ИЗ ЯЧЕИСТЫХ БЛОКОВ | 100 М 8.7 | 1144.56 9957.67 | 2.14 18.62 | 0.88 7.66 | 655.08 5699.20 | 31.66 275.44 | 1833.44 15950.93
82. | 6/40-80-30-1/С530-14100-К | КРЕСТОВИНА ИЗ ПОЛИПРОПИЛЕНА 110Х110Х110Х50Х50-ПП | ШТ. 261 | - - | - - | - - | 3.45 900.45 | 0.16 41.76 | 3.61 942.21
83. | 6/40-80-30-2/1 | ОТВОД ИЗ ПОЛИПРОПИЛЕНА (ПП) С УГЛОМ 45 ГРАДУСОВ ДЛЯ СОЕДИНЕНИЯ КАНАЛИЗАЦИОННЫХ ТРУБ, НОМИНАЛЬНЫМ НАРУЖНЫМ ДИАМЕТРОМ 110 ММ С ТОЛЩИНОЙ СТЕНКИ 2,7 ММ НА ДОПУСТИМОЕ РАБОЧЕЕ ДАВЛЕНИЕ 2,0 МПА | ШТ. 243.6 | - - | - - | - - | 1.82 443.35 | 0.09 21.92 | 1.91 465.28
84. | 6/40-80-30-5/С530-14900-К | ПАТРУБОК ПЕРЕХОДНОЙ ИЗ ПОЛИПРОПИЛЕНА 110Х50-ПП | ШТ. 69.6 | - - | - - | - - | 1.38 96.05 | 0.07 4.87 | 1.45 100.92
85. | 6/40-80-30-4/4 | РЕВИЗИЯ ИЗ ПОЛИПРОПИЛЕНА (ПП) С КРЫШКОЙ ДЛЯ КАНАЛИЗАЦИОННЫХ ТРУБ, НОМИНАЛЬНЫМ НАРУЖНЫМ ДИАМЕТРОМ 110 ММ НА ДОПУСТИМОЕ РАБОЧЕЕ ДАВЛЕНИЕ 2,0 МПА | ШТ. 89 | - - | - - | - - | 3.97 353.33 | 0.19 16.91 | 4.16 370.24
86. | Е16-45-2 (Н12) | ПРОКЛАДКА ТРУБОПРОВОДОВ ХОЗЯЙСТВЕННО-БЫТОВОЙ КАНАЛИЗАЦИИ ИЗ ПОЛИПРОПИЛЕНОВЫХ ТРУБ ДИАМЕТРОМ 50 ММ ПРИ СБОРКЕ УЗЛОВ В ПОСТРОЕЧНЫХ УСЛОВИЯХ: ПОЭТАЖНЫХ РАЗВОДОК В ЗДАНИЯХ ИЗ ЯЧЕИСТЫХ БЛОКОВ | 100 М 3.9 | 1386.67 5408.01 | 3.66 14.27 | 0.44 1.72 | 537.90 2097.81 | 25.52 99.53 | 1953.75 7619.62
87. | 6/40-80-30-5/С530-14900-О | ПАТРУБОК ПЕРЕХОДНОЙ ИЗ ПОЛИПРОПИЛЕНА 50Х40-ПП | ШТ. 608.4 | - - | - - | - - | 1.36 827.42 | 0.06 36.50 | 1.42 863.93
88. | Е16-5-1 (Н12) | ПРОКЛАДКА ПО СТЕНАМ ЗДАНИЙ И В КАНАЛАХ ТРУБОПРОВОДОВ ИЗ УКРУПНЕННЫХ УЗЛОВ, ИЗГОТОВЛЕННЫХ ИЗ ЧУГУННЫХ КАНАЛИЗАЦИОННЫХ ТРУБ ДИАМЕТРОМ 50 ММ | 100 М ТРУБОПРОВОДА 0.24 | 1027.40 246.58 | 32.58 7.82 | 15.07 3.62 | 139.00 33.36 | 10.79 2.59 | 1209.77 290.35
89. | 6/10-10-50/10 | ТРУБЫ ЧУГУННЫЕ КАНАЛИЗАЦИОННЫЕ ДЛИНОЙ 2 М, ДИАМЕТРОМ 50 ММ | М 24 | - - | - - | - - | 53.99 1295.76 | 2.55 61.20 | 56.54 1356.96
90. | Е16-5-2 (Н12) | ПРОКЛАДКА ПО СТЕНАМ ЗДАНИЙ И В КАНАЛАХ ТРУБОПРОВОДОВ ИЗ УКРУПНЕННЫХ УЗЛОВ, ИЗГОТОВЛЕННЫХ ИЗ ЧУГУННЫХ КАНАЛИЗАЦИОННЫХ ТРУБ ДИАМЕТРОМ 100 ММ | 100 М ТРУБОПРОВОДА 0.14 | 1130.14 158.22 | 40.47 5.67 | 17.09 2.39 | 260.54 36.48 | 19.69 2.76 | 1450.84 203.12
91. | 6/10-10-50/20 | ТРУБЫ ЧУГУННЫЕ КАНАЛИЗАЦИОННЫЕ ДЛИНОЙ 2 М, ДИАМЕТРОМ 100 ММ | М 14 | - - | - - | - - | 92.07 1288.98 | 4.35 60.90 | 96.42 1349.88
92. | 6/10-70-10/5 | МАНЖЕТЫ УПЛОТНИТЕЛЬНЫЕ ДЛЯ ЧУГУННЫХ НАПОРНЫХ ТРУБ ДИАМЕТРОМ 50-300 ММ | КГ 0.98 | - - | - - | - - | 45.94 45.02 | 2.17 2.13 | 48.11 47.15
93. | 6/40-80-30-5/2 | ПЕРЕХОД С ЧУГУНА НА ПОЛИПРОПИЛЕН (ПП) ДЛЯ СОЕДИНЕНИЯ КАНАЛИЗАЦИОННЫХ ТРУБ, НОМИНАЛЬНЫМ НАРУЖНЫМ ДИАМЕТРОМ 110 ММ НА ДОПУСТИМОЕ РАБОЧЕЕ ДАВЛЕНИЕ 2,0 МПА | ШТ. 14 | - - | - - | - - | 2.25 31.50 | 0.11 1.54 | 2.36 33.04
94. | Е16-5-3 (Н12) | ПРОКЛАДКА ПО СТЕНАМ ЗДАНИЙ И В КАНАЛАХ ТРУБОПРОВОДОВ ИЗ УКРУПНЕННЫХ УЗЛОВ, ИЗГОТОВЛЕННЫХ ИЗ ЧУГУННЫХ КАНАЛИЗАЦИОННЫХ ТРУБ ДИАМЕТРОМ 150 ММ | 100 М ТРУБОПРОВОДА 0.01 | 1335.61 13.36 | 74.26 0.74 | 32.47 0.32 | 332.45 3.32 | 24.16 0.24 | 1766.48 17.67
95. | 6/10-10-50/30 | ТРУБЫ ЧУГУННЫЕ КАНАЛИЗАЦИОННЫЕ ДЛИНОЙ 2 М, ДИАМЕТРОМ 150 ММ | М 1 | - - | - - | - - | 153.88 153.88 | 7.28 7.28 | 161.16 161.16
96. | 6/10-70-10/5 | МАНЖЕТЫ УПЛОТНИТЕЛЬНЫЕ ДЛЯ ЧУГУННЫХ НАПОРНЫХ ТРУБ ДИАМЕТРОМ 50-300 ММ | КГ 0.08 | - - | - - | - - | 45.94 3.68 | 2.17 0.17 | 48.11 3.85
97. | 6/40-80-50-1-3/С530-72130-О | ПЕРЕХОД С ЧУГУНА НА ПОЛИПРОПИЛЕН 160ПП/150 ЧУГУН | ШТ. 1 | - - | - - | - - | 7.38 7.38 | 0.35 0.35 | 7.73 7.73
|  | ИТОГО ПРЯМЫЕ ЗАТРАТЫ : |  | 15784 | 47 | 16 | 13317 | 637 | 29785
|  | ОХР и ОПР | [6 empty] | 12794
|  | ПЛАНОВАЯ ПРИБЫЛЬ | [6 empty] | 11610
|  | ИТОГО ПО ПТМ | [6 empty] | 54189
|  | ЗАТРАТЫ ТРУДА | [6 empty] | 1229
|  | ЗАТРАТЫ ТРУДА МАШИНИСТОВ | [6 empty] | 1
| Ж3-10-53 | БЫТОВАЯ КАНАЛИЗАЦИЯ ВЫШЕ ОТМ.0,000. АРМАТУРА
98. | Е17-1-11 (Н12) | УСТАНОВКА ТРАПОВ ДИАМЕТРОМ 50 ММ | КОМПЛ. 26 | 7.01 182.26 | 0.17 4.42 | 0.11 2.86 | 0.77 20.02 | 0.06 1.56 | 8.01 208.26
99. | 3/4-120-20/30 | ТРАПЫ ПЛАСТМАССОВЫЕ ВЕРТИКАЛЬНЫЕ И ГОРИЗОНТАЛЬНЫЕ С МЕТАЛЛИЧЕСКОЙ РЕШЕТКОЙ, ДИАМЕТРОМ 50 ММ | КОМПЛ. 26 | - - | - - | - - | 15.52 403.52 | 1.13 29.38 | 16.65 432.90
100. | Е17-1-12 (Н12) | УСТАНОВКА ТРАПОВ ДИАМЕТРОМ 100 ММ | КОМПЛ. 10 | 11.90 119.00 | 0.34 3.40 | 0.22 2.20 | 1.19 11.90 | 0.10 1.00 | 13.53 135.30
101. | 3/4-120-20/40 | ТРАПЫ ПЛАСТМАССОВЫЕ ВЕРТИКАЛЬНЫЕ И ГОРИЗОНТАЛЬНЫЕ С МЕТАЛЛИЧЕСКОЙ РЕШЕТКОЙ, ДИАМЕТРОМ 110 ММ | КОМПЛ. 4 | - - | - - | - - | 26.59 106.36 | 1.93 7.72 | 28.52 114.08
102. | 3/4-120-20/60 | ТРАПЫ ПЛАСТМАССОВЫЕ ВЕРТИКАЛЬНЫЕ И ГОРИЗОНТАЛЬНЫЕ С ГИДРОЗАТВОРОМ (СУХИМ, МОКРЫМ), С МЕТАЛЛИЧЕСКОЙ РЕШЕТКОЙ, ДИАМЕТРОМ 110 ММ | КОМПЛ. 6 | - - | - - | - - | 31.49 188.94 | 2.28 13.68 | 33.77 202.62
103. | Е16-31-1 (Н12) | УСТАНОВКА КРЕПЛЕНИЙ ПОД ТРУБОПРОВОДЫ ДИАМЕТРОМ ДО 50 ММ | 100 КРЕПЛЕНИЙ 0.94 | 692.82 651.25 | 5.41 5.09 | - - | 4.85 4.56 | 0.39 0.37 | 703.47 661.27
104. | Е16-31-2 (Н12) | УСТАНОВКА КРЕПЛЕНИЙ ПОД ТРУБОПРОВОДЫ ДИАМЕТРОМ ДО 100 ММ | 100 КРЕПЛЕНИЙ 2.13 | 769.80 1639.67 | 5.41 11.52 | - - | 4.85 10.33 | 0.39 0.83 | 780.45 1662.35
105. | 3/10-10-20-30/90 | ХОМУТ С РЕЗЬБОЙ И ПРОКЛАДКОЙ КТР-100 | ШТ. 440 | - - | - - | - - | 3.30 1452.00 | 0.24 105.60 | 3.54 1557.60
106. | 3/10-10-20-30/60 | ХОМУТ С РЕЗЬБОЙ И ПРОКЛАДКОЙ КТР-50 | ШТ. 740 | - - | - - | - - | 1.57 1161.80 | 0.11 81.40 | 1.68 1243.20
107. | 3/13-50-10/10 | ДЮБЕЛЬ-ВТУЛКА ДВ-8-12 ПЛАСТМАССОВАЯ | 1000 ШТ. 1.18 | - - | - - | - - | 140.00 165.20 | 10.15 11.98 | 150.15 177.18
108. | 3/10-10-20-40/20 | ПОДВЕСКА РЕЗЬБОВАЯ ПР-10 | М 370 | - - | - - | - - | 2.75 1017.50 | 0.20 74.00 | 2.95 1091.50
109. | 3/10-10-20-40/20 | ПОДВЕСКА РЕЗЬБОВАЯ ПР-10 | М 352 | - - | - - | - - | 2.75 968.00 | 0.20 70.40 | 2.95 1038.40
110. | 3/10-10-20-50/10 | ПЛАНКА ПУ-8,10,12 | ШТ. 1180 | - - | - - | - - | 1.32 1557.60 | 0.10 118.00 | 1.42 1675.60
|  | ИТОГО ПРЯМЫЕ ЗАТРАТЫ : |  | 2592 | 24 | 5 | 7068 | 516 | 10200
|  | ОХР и ОПР | [6 empty] | 2103
|  | ПЛАНОВАЯ ПРИБЫЛЬ | [6 empty] | 1908
|  | ИТОГО ПО ПТМ | [6 empty] | 14211
|  | ЗАТРАТЫ ТРУДА | [6 empty] | 201
| Ж3-10-52 | БЫТОВАЯ КАНАЛИЗАЦИЯ ВЫШЕ ОТМ. 0,000. ИЗОЛЯЦИЯ ТРУБОПРОВОДОВ
111. | Е26-150-12 (Н19) | ИЗОЛЯЦИЯ ТРУБОПРОВОДОВ ЦИЛИНДРАМИ ИЗ МИНЕРАЛЬНОЙ ВАТЫ, КАШИРОВАННЫМИ АЛЮМИНИЕВОЙ ФОЛЬГОЙ, С ПРОКЛЕИВАНИЕМ ШВОВ АЛЮМИНИЕВЫМ СКОТЧЕМ, НА ПРЯМЫХ И ФАСОННЫХ УЧАСТКАХ, ДИАМЕТР ТРУБОПРОВОДА 108 ММ, ТОЛЩИНА ИЗОЛЯЦИОННОГО СЛОЯ ДО 60 ММ | 10 М 4.8 | 59.35 284.88 | 0.01 0.05 | - - | 24.32 116.74 | 1.88 9.02 | 85.56 410.69
112. | 1/10-120-160-60/105 | ЦИЛИНДР ТЕПЛОИЗОЛЯЦИОННЫЙ ИЗ МИНЕРАЛЬНОЙ ВАТЫ НА СИНТЕТИЧЕСКОМ СВЯЗУЮЩЕМ С ПОКРЫТИЕМ АЛЮМИНИЕВОЙ ФОЛЬГОЙ, ТОЛЩИНОЙ 20 ММ, ВНУТРЕННИМ ДИАМЕТРОМ 108 ММ | М 49.44 | - - | - - | - - | 7.27 359.43 | 0.58 28.68 | 7.85 388.10
113. | Е26-1-17 (Н19) | ИЗОЛЯЦИЯ ТРУБОПРОВОДОВ КОНСТРУКЦИЯМИ ТЕПЛОИЗОЛЯЦИОННЫМИ КОМПЛЕКТНЫМИ НА ОСНОВЕ ЦИЛИНДРОВ МИНЕРАЛОВАТНЫХ НА СИНТЕТИЧЕСКОМ СВЯЗУЮЩЕМ, ДИАМЕТР ТРУБОПРОВОДА 159 ММ, ТОЛЩИНА ТЕПЛОИЗОЛЯЦИОННОГО СЛОЯ ДО 60 ММ | 10 М ТРУБОПРОВОДА 0.3 | 168.39 50.52 | 16.97 5.09 | 9.93 2.98 | 22.61 6.78 | 1.23 0.37 | 209.20 62.76
114. | 1/10-120-160-60/СЦЕН-ЦЛ159-20 | ЦИЛИНДР ТЕПЛОИЗОЛЯЦИОННЫЙ ИЗ МИНЕРАЛЬНОЙ ВАТЫ НА СИНТЕТИЧЕСКОМ СВЯЗУЮЩЕМ С ПОКРЫТИЕМ АЛЮМИНИЕВОЙ ФОЛЬГОЙ, ТОЛЩИНОЙ 20 ММ, ВНУТРЕННИМ ДИАМЕТРОМ 159 ММ | М 3.09 | - - | - - | - - | 17.70 54.69 | 1.41 4.36 | 19.11 59.05
|  | ИТОГО ПРЯМЫЕ ЗАТРАТЫ : |  | 335 | 5 | 3 | 538 | 42 | 920
|  | ОХР и ОПР | [6 empty] | 232
|  | ПЛАНОВАЯ ПРИБЫЛЬ | [6 empty] | 169
|  | ИТОГО ПО ПТМ | [6 empty] | 1321
|  | ЗАТРАТЫ ТРУДА | [6 empty] | 27
| Ж3-10-71 | ДОЖДЕВАЯ КАНАЛИЗАЦИЯ НИЖЕ ОТМ.0,000. ТРУБОПРОВОДЫ
115. | Е16-44-2 (Н12) | ПРОКЛАДКА ТРУБОПРОВОДОВ ХОЗЯЙСТВЕННО-БЫТОВОЙ КАНАЛИЗАЦИИ ИЗ ПОЛИВИНИЛХЛОРИДНЫХ ТРУБ ДИАМЕТРОМ 110 ММ ПРИ СБОРКЕ УЗЛОВ В ПОСТРОЕЧНЫХ УСЛОВИЯХ: ЛИВНЕВОЙ КАНАЛИЗАЦИИ В ЗДАНИЯХ ИЗ ЯЧЕИСТЫХ БЛОКОВ | 100 М 0.56 | 1170.35 655.40 | 6.00 3.36 | 1.32 0.74 | 145.55 81.51 | 9.96 5.58 | 1331.86 745.85
116. | 6/40-40-10-2/13 | ТРУБА ИЗ НЕПЛАСТИФИЦИРОВАННОГО ПОЛИВИНИЛХЛОРИДА (НПВХ) С РАСТРУБОМ ГЛАДКАЯ В КОМПЛЕКТЕ С РЕЗИНОВЫМ УПЛОТНИТЕЛЬНЫМ КОЛЬЦОМ НА НОМИНАЛЬНОЕ ДАВЛЕНИЕ PN 1,0 МПА, СТАНДАРТНЫМ ОТНОШЕНИЕМ РАЗМЕРОВ SDR 26, НОМИНАЛЬНЫМ НАРУЖНЫМ ДИАМЕТРОМ 110 ММ, ТОЛЩИНОЙ СТЕНКИ 4,2 ММ | М 56 | - - | - - | - - | 12.96 725.76 | 0.61 34.16 | 13.57 759.92
117. | 6/40-80-50-1-4/1 | ЗАГЛУШКА В КОМПЛЕКТЕ С РЕЗИНОВЫМ УПЛОТНИТЕЛЬНЫМ КОЛЬЦОМ К ТРУБЕ ИЗ НЕПЛАСТИФИЦИРОВАННОГО ПОЛИВИНИЛХЛОРИДА (НПВХ), НОМИНАЛЬНЫМ НАРУЖНЫМ ДИАМЕТРОМ 110 ММ | ШТ. 5.6 | - - | - - | - - | 2.10 11.76 | 0.10 0.56 | 2.20 12.32
118. | 6/40-80-50-2-1/19 | ОТВОД ИЗ НЕПЛАСТИФИЦИРОВАННОГО ПОЛИВИНИЛХЛОРИДА (НПВХ) НА НОМИНАЛЬНОЕ ДАВЛЕНИЕ PN 1,0 МПА С НОМИНАЛЬНЫМ УГЛОМ 45 ГРАДУСОВ, НОМИНАЛЬНЫМ ДИАМЕТРОМ 110 ММ, ТОЛЩИНОЙ СТЕНКИ 4,2 ММ | ШТ. 22.4 | - - | - - | - - | 25.59 573.22 | 1.21 27.10 | 26.80 600.32
119. | 6/40-80-50-2-1/31 | ОТВОД ИЗ НЕПЛАСТИФИЦИРОВАННОГО ПОЛИВИНИЛХЛОРИДА (НПВХ) НА НОМИНАЛЬНОЕ ДАВЛЕНИЕ PN 1,0 МПА С НОМИНАЛЬНЫМ УГЛОМ 87 ГРАДУСОВ, НОМИНАЛЬНЫМ ДИАМЕТРОМ 110 ММ, ТОЛЩИНОЙ СТЕНКИ 4,2 ММ | ШТ. 2.24 | - - | - - | - - | 13.73 30.76 | 0.65 1.46 | 14.38 32.21
120. | 6/40-80-50-2-5/1 | ТРОЙНИК ИЗ НЕПЛАСТИФИЦИРОВАННОГО ПОЛИВИНИЛХЛОРИДА (НПВХ) С ФЛАНЦЕВЫМ ОТВОДОМ В КОМПЛЕКТЕ С РЕЗИНОВЫМИ МАНЖЕТАМИ НА НОМИНАЛЬНОЕ ДАВЛЕНИЕ PN 1,0 МПА, НОМИНАЛЬНЫМ РАЗМЕРОМ 110/110 ММ | ШТ. 8.96 | - - | - - | - - | 46.01 412.25 | 2.18 19.53 | 48.19 431.78
121. | Е23-32-1 ПРИМ (Н10) | ПРОКЛАДКА СЕТЕЙ КАНАЛИЗАЦИИ ИЗ ПОЛИВИНИЛХЛОРИДНЫХ ТРУБ НАРУЖНЫМ ДИАМЕТРОМ 160 ММ | 100 М 0.3 | 702.00 210.60 | 30.44 9.13 | 0.47 0.14 | 7.45 2.24 | 0.09 0.03 | 739.98 221.99
122. | 6/40-40-10-2/14 | ТРУБА ИЗ НЕПЛАСТИФИЦИРОВАННОГО ПОЛИВИНИЛХЛОРИДА (НПВХ) С РАСТРУБОМ ГЛАДКАЯ В КОМПЛЕКТЕ С РЕЗИНОВЫМ УПЛОТНИТЕЛЬНЫМ КОЛЬЦОМ НА НОМИНАЛЬНОЕ ДАВЛЕНИЕ PN 1,0 МПА, СТАНДАРТНЫМ ОТНОШЕНИЕМ РАЗМЕРОВ SDR 26, НОМИНАЛЬНЫМ НАРУЖНЫМ ДИАМЕТРОМ 160 ММ, ТОЛЩИНОЙ СТЕНКИ 6,2 ММ | М 30.3 | - - | - - | - - | 28.68 869.00 | 1.36 41.21 | 30.04 910.21
|  | ИТОГО ПРЯМЫЕ ЗАТРАТЫ : |  | 866 | 12 | 1 | 2707 | 130 | 3715
|  | ОХР и ОПР | [6 empty] | 670
|  | ПЛАНОВАЯ ПРИБЫЛЬ | [6 empty] | 629
|  | ИТОГО ПО ПТМ | [6 empty] | 5014
|  | ЗАТРАТЫ ТРУДА | [6 empty] | 70
| Ж3-10-53 | ДОЖДЕВАЯ КАНАЛИЗАЦИЯ НИЖЕ ОТМ.0,000. КРЕПЛЕНИЯ
123. | Е16-31-2 (Н12) | УСТАНОВКА КРЕПЛЕНИЙ ПОД ТРУБОПРОВОДЫ ДИАМЕТРОМ ДО 100 ММ | 100 КРЕПЛЕНИЙ 0.2 | 769.80 -153.96 | 5.41 -1.08 | - - | 4.85 -0.97 | 0.39 -0.08 | 780.45 -156.09
124. | Е16-31-3 (Н12) | УСТАНОВКА КРЕПЛЕНИЙ ПОД ТРУБОПРОВОДЫ ДИАМЕТРОМ ДО 200 ММ | 100 КРЕПЛЕНИЙ 0.15 | 1103.38 165.51 | 5.41 0.81 | - - | 4.85 0.73 | 0.39 0.06 | 1114.03 167.11
125. | 3/10-10-20-30/90 | ХОМУТ С РЕЗЬБОЙ И ПРОКЛАДКОЙ КТР-100 | ШТ. 30 | - - | - - | - - | 3.30 99.00 | 0.24 7.20 | 3.54 106.20
126. | 3/10-10-20-30/100 | ХОМУТ С РЕЗЬБОЙ И ПРОКЛАДКОЙ КТР-159 | ШТ. 15 | - - | - - | - - | 3.84 57.60 | 0.28 4.20 | 4.12 61.80
127. | 3/13-50-10/10 | ДЮБЕЛЬ-ВТУЛКА ДВ-8-12 ПЛАСТМАССОВАЯ | 1000 ШТ. 0.045 | - - | - - | - - | 140.00 6.30 | 10.15 0.46 | 150.15 6.76
128. | 3/10-10-20-40/30 | ПОДВЕСКА РЕЗЬБОВАЯ ПР-12 | М 36 | - - | - - | - - | 3.01 108.36 | 0.22 7.92 | 3.23 116.28
129. | 3/10-10-20-50/10 | ПЛАНКА ПУ-8,10,12 | ШТ. 45 | - - | - - | - - | 1.32 59.40 | 0.10 4.50 | 1.42 63.90
|  | ИТОГО ПРЯМЫЕ ЗАТРАТЫ : |  | 12 | - | - | 331 | 24 | 367
|  | ОХР и ОПР | [6 empty] | 9
|  | ПЛАНОВАЯ ПРИБЫЛЬ | [6 empty] | 8
|  | ИТОГО ПО ПТМ | [6 empty] | 384
|  | ЗАТРАТЫ ТРУДА | [6 empty] | 1
| Ж6-10-10 | ДОЖДЕВАЯ КАНАЛИЗАЦИЯ НИЖЕ ОТМ.0,000. ЗЕМЛЯНЫЕ РАБОТЫ
130. | Е1-164-2 (Н10) | РАЗРАБОТКА ГРУНТА ВРУЧНУЮ В ТРАНШЕЯХ ГЛУБИНОЙ ДО 2 М БЕЗ КРЕПЛЕНИЙ С ОТКОСАМИ, ГРУНТ 2 ГРУППЫ | 100 М3 ГРУНТА 0.01 | 1975.81 19.76 | - - | - - | - - | - - | 1975.81 19.76
131. | Е1-166-2 (Н10) | ЗАСЫПКА ВРУЧНУЮ ТРАНШЕЙ, ПАЗУХ КОТЛОВАНОВ И ЯМ, ГРУНТ 2 ГРУППЫ | 100 М3 ГРУНТА 0.01 | 1247.01 12.47 | - - | - - | - - | - - | 1247.01 12.47
132. | Е1-12-14 (Н10) | РАЗРАБОТКА ГРУНТА В ОТВАЛ ЭКСКАВАТОРАМИ "ДРАГЛАЙН" ИЛИ "ОБРАТНАЯ ЛОПАТА" С КОВШОМ ВМЕСТИМОСТЬЮ 0,5 (0,5-0,63) М3, ГРУНТ 2 ГРУППЫ | 1000 М3 0.0224 | 149.71 3.35 | 1533.12 34.34 | 458.14 10.26 | - - | - - | 1682.83 37.69
133. | Е1-27-2 (Н10) | ЗАСЫПКА ТРАНШЕЙ И КОТЛОВАНОВ БУЛЬДОЗЕРАМИ МОЩНОСТЬЮ 59 (80) КВТ (Л. С) ПРИ ПЕРЕМЕЩЕНИИ ГРУНТА ДО 5 М, ГРУНТ 2 ГРУППЫ | 1000 М3 0.022 | - - | 402.07 8.85 | 132.49 2.91 | - - | - - | 402.07 8.85
134. | Е1-134-1 (Н10) | УПЛОТНЕНИЕ ГРУНТА ПНЕВМАТИЧЕСКИМИ ТРАМБОВКАМИ, ГРУНТ 1-2 ГРУППЫ | 100 М3 УПЛОТНЕННОГО ГРУНТА 0.22 | 149.49 32.89 | 363.94 80.07 | 156.27 34.38 | - - | - - | 513.43 112.96
|  | ИТОГО ПРЯМЫЕ ЗАТРАТЫ : |  | 68 | 123 | 48 | - | - | 191
|  | ОХР и ОПР | [6 empty] | 76
|  | ПЛАНОВАЯ ПРИБЫЛЬ | [6 empty] | 81
|  | ИТОГО ПО ПТМ | [6 empty] | 348
|  | ЗАТРАТЫ ТРУДА | [6 empty] | 6
|  | ЗАТРАТЫ ТРУДА МАШИНИСТОВ | [6 empty] | 4
| Ж3-10-52 | ДОЖДЕВАЯ КАНАЛИЗАЦИЯ НИЖЕ ОТМ. 0,000. ИЗОЛЯЦИЯ ТРУБОПРОВОДОВ
135. | Е26-150-12 (Н19) | ИЗОЛЯЦИЯ ТРУБОПРОВОДОВ ЦИЛИНДРАМИ ИЗ МИНЕРАЛЬНОЙ ВАТЫ, КАШИРОВАННЫМИ АЛЮМИНИЕВОЙ ФОЛЬГОЙ, С ПРОКЛЕИВАНИЕМ ШВОВ АЛЮМИНИЕВЫМ СКОТЧЕМ, НА ПРЯМЫХ И ФАСОННЫХ УЧАСТКАХ, ДИАМЕТР ТРУБОПРОВОДА 108 ММ, ТОЛЩИНА ИЗОЛЯЦИОННОГО СЛОЯ ДО 60 ММ | 10 М 5.6 | 59.35 332.36 | 0.01 0.06 | - - | 24.32 136.19 | 1.88 10.53 | 85.56 479.14
136. | 1/10-120-160-60/105 | ЦИЛИНДР ТЕПЛОИЗОЛЯЦИОННЫЙ ИЗ МИНЕРАЛЬНОЙ ВАТЫ НА СИНТЕТИЧЕСКОМ СВЯЗУЮЩЕМ С ПОКРЫТИЕМ АЛЮМИНИЕВОЙ ФОЛЬГОЙ, ТОЛЩИНОЙ 20 ММ, ВНУТРЕННИМ ДИАМЕТРОМ 108 ММ | М 57.68 | - - | - - | - - | 7.27 419.33 | 0.58 33.45 | 7.85 452.79
137. | Е26-1-17 (Н19) | ИЗОЛЯЦИЯ ТРУБОПРОВОДОВ КОНСТРУКЦИЯМИ ТЕПЛОИЗОЛЯЦИОННЫМИ КОМПЛЕКТНЫМИ НА ОСНОВЕ ЦИЛИНДРОВ МИНЕРАЛОВАТНЫХ НА СИНТЕТИЧЕСКОМ СВЯЗУЮЩЕМ, ДИАМЕТР ТРУБОПРОВОДА 159 ММ, ТОЛЩИНА ТЕПЛОИЗОЛЯЦИОННОГО СЛОЯ ДО 60 ММ | 10 М ТРУБОПРОВОДА 3 | 168.39 505.17 | 16.97 50.91 | 9.93 29.79 | 22.61 67.83 | 1.23 3.69 | 209.20 627.60
138. | 1/10-120-160-60/СЦЕН-ЦЛ159-20 | ЦИЛИНДР ТЕПЛОИЗОЛЯЦИОННЫЙ ИЗ МИНЕРАЛЬНОЙ ВАТЫ НА СИНТЕТИЧЕСКОМ СВЯЗУЮЩЕМ С ПОКРЫТИЕМ АЛЮМИНИЕВОЙ ФОЛЬГОЙ, ТОЛЩИНОЙ 20 ММ, ВНУТРЕННИМ ДИАМЕТРОМ 159 ММ | М 30.9 | - - | - - | - - | 17.70 546.93 | 1.41 43.57 | 19.11 590.50
|  | ИТОГО ПРЯМЫЕ ЗАТРАТЫ : |  | 838 | 51 | 30 | 1170 | 91 | 2150
|  | ОХР и ОПР | [6 empty] | 595
|  | ПЛАНОВАЯ ПРИБЫЛЬ | [6 empty] | 434
|  | ИТОГО ПО ПТМ | [6 empty] | 3179
|  | ЗАТРАТЫ ТРУДА | [6 empty] | 64
|  | ЗАТРАТЫ ТРУДА МАШИНИСТОВ | [6 empty] | 3
| Ж3-10-71 | ДОЖДЕВАЯ КАНАЛИЗАЦИЯ ВЫШЕ ОТМ.0,000. ТРУБОПРОВОДЫ
139. | Е16-44-2 (Н12) | ПРОКЛАДКА ТРУБОПРОВОДОВ ХОЗЯЙСТВЕННО-БЫТОВОЙ КАНАЛИЗАЦИИ ИЗ ПОЛИВИНИЛХЛОРИДНЫХ ТРУБ ДИАМЕТРОМ 110 ММ ПРИ СБОРКЕ УЗЛОВ В ПОСТРОЕЧНЫХ УСЛОВИЯХ: ЛИВНЕВОЙ КАНАЛИЗАЦИИ В ЗДАНИЯХ ИЗ ЯЧЕИСТЫХ БЛОКОВ | 100 М 1.2 | 1170.35 1404.42 | 6.00 7.20 | 1.32 1.58 | 145.55 174.66 | 9.96 11.95 | 1331.86 1598.23
140. | 6/40-40-10-2/13 | ТРУБА ИЗ НЕПЛАСТИФИЦИРОВАННОГО ПОЛИВИНИЛХЛОРИДА (НПВХ) С РАСТРУБОМ ГЛАДКАЯ В КОМПЛЕКТЕ С РЕЗИНОВЫМ УПЛОТНИТЕЛЬНЫМ КОЛЬЦОМ НА НОМИНАЛЬНОЕ ДАВЛЕНИЕ PN 1,0 МПА, СТАНДАРТНЫМ ОТНОШЕНИЕМ РАЗМЕРОВ SDR 26, НОМИНАЛЬНЫМ НАРУЖНЫМ ДИАМЕТРОМ 110 ММ, ТОЛЩИНОЙ СТЕНКИ 4,2 ММ | М 120 | - - | - - | - - | 12.96 1555.20 | 0.61 73.20 | 13.57 1628.40
141. | 6/40-80-50-1-4/1 | ЗАГЛУШКА В КОМПЛЕКТЕ С РЕЗИНОВЫМ УПЛОТНИТЕЛЬНЫМ КОЛЬЦОМ К ТРУБЕ ИЗ НЕПЛАСТИФИЦИРОВАННОГО ПОЛИВИНИЛХЛОРИДА (НПВХ), НОМИНАЛЬНЫМ НАРУЖНЫМ ДИАМЕТРОМ 110 ММ | ШТ. 12 | - - | - - | - - | 2.10 25.20 | 0.10 1.20 | 2.20 26.40
142. | 6/40-80-50-2-1/19 | ОТВОД ИЗ НЕПЛАСТИФИЦИРОВАННОГО ПОЛИВИНИЛХЛОРИДА (НПВХ) НА НОМИНАЛЬНОЕ ДАВЛЕНИЕ PN 1,0 МПА С НОМИНАЛЬНЫМ УГЛОМ 45 ГРАДУСОВ, НОМИНАЛЬНЫМ ДИАМЕТРОМ 110 ММ, ТОЛЩИНОЙ СТЕНКИ 4,2 ММ | ШТ. 48 | - - | - - | - - | 25.59 1228.32 | 1.21 58.08 | 26.80 1286.40
143. | 6/40-80-50-2-1/31 | ОТВОД ИЗ НЕПЛАСТИФИЦИРОВАННОГО ПОЛИВИНИЛХЛОРИДА (НПВХ) НА НОМИНАЛЬНОЕ ДАВЛЕНИЕ PN 1,0 МПА С НОМИНАЛЬНЫМ УГЛОМ 87 ГРАДУСОВ, НОМИНАЛЬНЫМ ДИАМЕТРОМ 110 ММ, ТОЛЩИНОЙ СТЕНКИ 4,2 ММ | ШТ. 4.8 | - - | - - | - - | 13.73 65.90 | 0.65 3.12 | 14.38 69.02
144. | 6/40-80-50-2-5/1 | ТРОЙНИК ИЗ НЕПЛАСТИФИЦИРОВАННОГО ПОЛИВИНИЛХЛОРИДА (НПВХ) С ФЛАНЦЕВЫМ ОТВОДОМ В КОМПЛЕКТЕ С РЕЗИНОВЫМИ МАНЖЕТАМИ НА НОМИНАЛЬНОЕ ДАВЛЕНИЕ PN 1,0 МПА, НОМИНАЛЬНЫМ РАЗМЕРОМ 110/110 ММ | ШТ. 19.2 | - - | - - | - - | 46.01 883.39 | 2.18 41.86 | 48.19 925.25
145. | Е23-32-1 ПРИМ (Н10) | ПРОКЛАДКА СЕТЕЙ КАНАЛИЗАЦИИ ИЗ ПОЛИВИНИЛХЛОРИДНЫХ ТРУБ НАРУЖНЫМ ДИАМЕТРОМ 160 ММ | 100 М 0.37 | 702.00 259.74 | 30.44 11.26 | 0.47 0.17 | 7.45 2.76 | 0.09 0.03 | 739.98 273.79
146. | 6/40-40-10-2/14 | ТРУБА ИЗ НЕПЛАСТИФИЦИРОВАННОГО ПОЛИВИНИЛХЛОРИДА (НПВХ) С РАСТРУБОМ ГЛАДКАЯ В КОМПЛЕКТЕ С РЕЗИНОВЫМ УПЛОТНИТЕЛЬНЫМ КОЛЬЦОМ НА НОМИНАЛЬНОЕ ДАВЛЕНИЕ PN 1,0 МПА, СТАНДАРТНЫМ ОТНОШЕНИЕМ РАЗМЕРОВ SDR 26, НОМИНАЛЬНЫМ НАРУЖНЫМ ДИАМЕТРОМ 160 ММ, ТОЛЩИНОЙ СТЕНКИ 6,2 ММ | М 37.37 | - - | - - | - - | 28.68 1071.77 | 1.36 50.82 | 30.04 1122.59
|  | ИТОГО ПРЯМЫЕ ЗАТРАТЫ : |  | 1664 | 18 | 2 | 5008 | 240 | 6930
|  | ОХР и ОПР | [6 empty] | 1310
|  | ПЛАНОВАЯ ПРИБЫЛЬ | [6 empty] | 1215
|  | ИТОГО ПО ПТМ | [6 empty] | 9455
|  | ЗАТРАТЫ ТРУДА | [6 empty] | 133
| Ж3-10-53 | ДОЖДЕВАЯ КАНАЛИЗАЦИЯ ВЫШЕ ОТМ.0,000. КРЕПЛЕНИЯ, ВОРОНКИ
147. | Е16-31-2 (Н12) | УСТАНОВКА КРЕПЛЕНИЙ ПОД ТРУБОПРОВОДЫ ДИАМЕТРОМ ДО 100 ММ | 100 КРЕПЛЕНИЙ 0.53 | 769.80 -407.99 | 5.41 -2.87 | - - | 4.85 -2.57 | 0.39 -0.21 | 780.45 -413.64
148. | Е16-31-3 (Н12) | УСТАНОВКА КРЕПЛЕНИЙ ПОД ТРУБОПРОВОДЫ ДИАМЕТРОМ ДО 200 ММ | 100 КРЕПЛЕНИЙ 0.17 | 1103.38 187.57 | 5.41 0.92 | - - | 4.85 0.82 | 0.39 0.07 | 1114.03 189.38
149. | 3/10-10-20-30/90 | ХОМУТ С РЕЗЬБОЙ И ПРОКЛАДКОЙ КТР-100 | ШТ. 55 | - - | - - | - - | 3.30 181.50 | 0.24 13.20 | 3.54 194.70
150. | 3/10-10-20-30/100 | ХОМУТ С РЕЗЬБОЙ И ПРОКЛАДКОЙ КТР-159 | ШТ. 17 | - - | - - | - - | 3.84 65.28 | 0.28 4.76 | 4.12 70.04
151. | 3/13-50-10/10 | ДЮБЕЛЬ-ВТУЛКА ДВ-8-12 ПЛАСТМАССОВАЯ | 1000 ШТ. 0.072 | - - | - - | - - | 140.00 10.08 | 10.15 0.73 | 150.15 10.81
152. | 3/10-10-20-40/30 | ПОДВЕСКА РЕЗЬБОВАЯ ПР-12 | М 57.6 | - - | - - | - - | 3.01 173.38 | 0.22 12.67 | 3.23 186.05
153. | 3/10-10-20-50/10 | ПЛАНКА ПУ-8,10,12 | ШТ. 72 | - - | - - | - - | 1.32 95.04 | 0.10 7.20 | 1.42 102.24
154. | Е16-21-1 (Н12) | УСТАНОВКА ВОРОНОК ВОДОСТОЧНЫХ | ШТ. 6 | 39.26 235.56 | 7.89 47.34 | 0.31 1.86 | 3.07 18.42 | 0.24 1.44 | 50.46 302.76
155. | 1/10-115-30-50/25 | ВОРОНКА ЛИВНЕСТОКА СБОРНАЯ, ПОЛИПРОПИЛЕН (ПП), ДИАМЕТР УСЛОВНОГО ПРОХОДА 110 ММ, ВЫСОТА 1000 ММ | ШТ. 6 | - - | - - | - - | 96.51 579.06 | 7.66 45.96 | 104.17 625.02
|  | ИТОГО ПРЯМЫЕ ЗАТРАТЫ : |  | 15 | 45 | 2 | 1121 | 86 | 1267
|  | ОХР и ОПР | [6 empty] | 14
|  | ПЛАНОВАЯ ПРИБЫЛЬ | [6 empty] | 13
|  | ИТОГО ПО ПТМ | [6 empty] | 1294
| Ж3-10-72 | ДОЖДЕВАЯ КАНАЛИЗАЦИЯ ВЫШЕ ОТМ. 0,000. ИЗОЛЯЦИЯ ТРУБОПРОВОДОВ
156. | Е26-150-12 (Н19) | ИЗОЛЯЦИЯ ТРУБОПРОВОДОВ ЦИЛИНДРАМИ ИЗ МИНЕРАЛЬНОЙ ВАТЫ, КАШИРОВАННЫМИ АЛЮМИНИЕВОЙ ФОЛЬГОЙ, С ПРОКЛЕИВАНИЕМ ШВОВ АЛЮМИНИЕВЫМ СКОТЧЕМ, НА ПРЯМЫХ И ФАСОННЫХ УЧАСТКАХ, ДИАМЕТР ТРУБОПРОВОДА 108 ММ, ТОЛЩИНА ИЗОЛЯЦИОННОГО СЛОЯ ДО 60 ММ | 10 М 3 | 59.35 178.05 | 0.01 0.03 | - - | 24.32 72.96 | 1.88 5.64 | 85.56 256.68
157. | 1/10-120-160-60/105 | ЦИЛИНДР ТЕПЛОИЗОЛЯЦИОННЫЙ ИЗ МИНЕРАЛЬНОЙ ВАТЫ НА СИНТЕТИЧЕСКОМ СВЯЗУЮЩЕМ С ПОКРЫТИЕМ АЛЮМИНИЕВОЙ ФОЛЬГОЙ, ТОЛЩИНОЙ 20 ММ, ВНУТРЕННИМ ДИАМЕТРОМ 108 ММ | М 30.9 | - - | - - | - - | 7.27 224.64 | 0.58 17.92 | 7.85 242.57
158. | Е26-1-17 (Н19) | ИЗОЛЯЦИЯ ТРУБОПРОВОДОВ КОНСТРУКЦИЯМИ ТЕПЛОИЗОЛЯЦИОННЫМИ КОМПЛЕКТНЫМИ НА ОСНОВЕ ЦИЛИНДРОВ МИНЕРАЛОВАТНЫХ НА СИНТЕТИЧЕСКОМ СВЯЗУЮЩЕМ, ДИАМЕТР ТРУБОПРОВОДА 159 ММ, ТОЛЩИНА ТЕПЛОИЗОЛЯЦИОННОГО СЛОЯ ДО 60 ММ | 10 М ТРУБОПРОВОДА 0.8 | 168.39 134.71 | 16.97 13.58 | 9.93 7.94 | 22.61 18.09 | 1.23 0.98 | 209.20 167.36
159. | 1/10-120-160-60/СЦЕН-ЦЛ159-20 | ЦИЛИНДР ТЕПЛОИЗОЛЯЦИОННЫЙ ИЗ МИНЕРАЛЬНОЙ ВАТЫ НА СИНТЕТИЧЕСКОМ СВЯЗУЮЩЕМ С ПОКРЫТИЕМ АЛЮМИНИЕВОЙ ФОЛЬГОЙ, ТОЛЩИНОЙ 20 ММ, ВНУТРЕННИМ ДИАМЕТРОМ 159 ММ | М 8.24 | - - | - - | - - | 17.70 145.85 | 1.41 11.62 | 19.11 157.47
|  | ИТОГО ПРЯМЫЕ ЗАТРАТЫ : |  | 313 | 14 | 8 | 461 | 37 | 825
|  | ОХР и ОПР | [6 empty] | 220
|  | ПЛАНОВАЯ ПРИБЫЛЬ | [6 empty] | 160
|  | ИТОГО ПО ПТМ | [6 empty] | 1205
|  | ЗАТРАТЫ ТРУДА | [6 empty] | 24
|  | ЗАТРАТЫ ТРУДА МАШИНИСТОВ | [6 empty] | 1
| Ж3-10-15 | ВОДОМЕРНЫЙ УЗЕЛ. ОБОРУДОВАНИЕ И ПРИБОРЫ
160. | Е16-26-1 (Н12) | УСТАНОВКА СЧЕТЧИКОВ (ВОДОМЕРОВ) ДИАМЕТРОМ ДО 40 ММ | ШТ. 1 | 6.48 6.48 | 0.17 0.17 | 0.11 0.11 | 0.56 0.56 | 0.05 0.05 | 7.26 7.26
161. | 3/8-40/СЦЕН-СЧ-50 | СЧЕТЧИК ХОЛОДНОЙ ВОДЫ СОПРЯЖЕННЫЙ С ДИСТАНЦИОННЫМ СЪЕМОМ ПОКАЗАНИЙ В КОМПЛЕКТЕ С ВЫЧИСЛИТЕЛЕМ ДИАМЕТРОМ 50ММ | КОМПЛЕКТ 1 | - - | - - | - - | 2147.61 2147.61 | 155.70 155.70 | 2303.31 2303.31
162. | Е18-21-6 (Н12) | УСТАНОВКА ФИЛЬТРОВ ДИАМЕТРОМ 80 ММ | ФИЛЬТР 1 | 20.22 20.22 | 7.52 7.52 | 1.17 1.17 | 90.15 90.15 | 6.55 6.55 | 124.44 124.44
163. | Е16-15-3 (Н12) | УСТАНОВКА ВЕНТИЛЕЙ, ЗАДВИЖЕК, ЗАТВОРОВ, КЛАПАНОВ ОБРАТНЫХ, КРАНОВ ПРОХОДНЫХ НА ТРУБОПРОВОДАХ ИЗ СТАЛЬНЫХ ТРУБ ДИАМЕТРОМ ДО 100 ММ | ШТ. 2 | 38.88 77.76 | 4.81 9.62 | 0.69 1.38 | 15.48 30.96 | 1.15 2.30 | 60.32 120.64
164. | 3/3-20-10-10/С300-27106-К | ЗАДВИЖКИ ЧУГУННЫЕ ФЛАНЦЕВЫЕ С ОБРЕЗИНЕННЫМ КЛИНОМ ДИАМЕТРОМ 80 ММ | ШТ. 2 | - - | - - | - - | 157.89 315.78 | 11.45 22.90 | 169.34 338.68
165. | 3/11-10-10-20/90 | ФЛАНЦЫ СТАЛЬНЫЕ ПЛОСКИЕ ПРИВАРНЫЕ ИЗ СТАЛИ МАРКИ ВСТ3СП2, ВСТ3СП3 ДАВЛЕНИЕМ 1,0 МПА (10 КГС/СМ2) ДИАМЕТРОМ 80 ММ | ШТ. 4 | - - | - - | - - | 17.70 70.80 | 1.28 5.12 | 18.98 75.92
166. | 3/3-50-80-10/10 | КРАНЫ ШАРОВЫЕ, МУФТОВЫЕ, ЛАТУННЫЕ 11Б27П1 ДИАМЕТРОМ 15 ММ | ШТ. 1 | - - | - - | - - | 6.96 6.96 | 0.50 0.50 | 7.46 7.46
167. | Е18-22-2 (Н12) | УСТАНОВКА МАНОМЕТРОВ С ТРЕХХОДОВЫМ КРАНОМ | КОМПЛ. 1 | 3.34 3.34 | - - | - - | 23.85 23.85 | 1.74 1.74 | 28.93 28.93
168. | Ц12-698-1 (Н23) | БОБЫШКИ, ШТУЦЕРЫ НА УСЛОВНОЕ ДАВЛЕНИЕ ДО 10 МПА | 100 ШТ. 0.03 | 979.00 29.37 | 233.47 7.00 | 0.11 0.00 | 181.33 5.44 | 14.02 0.42 | 1407.82 42.23
169. | 3/8-20-20-10/10 | БОБЫШКА ДЛЯ МАНОМЕТРА | ШТ. 1 | - - | - - | - - | 3.05 3.05 | 0.22 0.22 | 3.27 3.27
170. | 3/13-80/С300-91901-К | ШТУЦЕР | ШТ. 2 | - - | - - | - - | 2.42 4.84 | 0.18 0.36 | 2.60 5.20
171. | Е16-33-6 (Н12) | ПРОКЛАДКА ТРУБОПРОВОДОВ ВОДОСНАБЖЕНИЯ ИЗ СТАЛЬНЫХ ОЦИНКОВАННЫХ ТРУБ НА ФИТИНГАХ, ДИАМЕТР ТРУБОПРОВОДА 50 ММ | 100 М 0.004 | 2385.31 9.54 | 242.17 0.97 | 153.76 0.62 | 2508.16 10.03 | 129.24 0.52 | 5264.88 21.06
|  | ИТОГО ПРЯМЫЕ ЗАТРАТЫ : |  | 146 | 25 | 3 | 2710 | 196 | 3077
|  | ОХР и ОПР | [6 empty] | 114
|  | ПЛАНОВАЯ ПРИБЫЛЬ | [6 empty] | 104
|  | ИТОГО ПО ПТМ | [6 empty] | 3295
|  | ЗАТРАТЫ ТРУДА | [6 empty] | 11
| Ж3-10-13 | ХОЛОДНОЕ ВОДОСНАБЖЕНИЕ НИЖЕ ОТМ. 0,000. ХОЛОДНОЕ ВОДОСНАБЖЕНИЕ. АРМАТУРА
172. | Е16-15-3 (Н12) | УСТАНОВКА ВЕНТИЛЕЙ, ЗАДВИЖЕК, ЗАТВОРОВ, КЛАПАНОВ ОБРАТНЫХ, КРАНОВ ПРОХОДНЫХ НА ТРУБОПРОВОДАХ ИЗ СТАЛЬНЫХ ТРУБ ДИАМЕТРОМ ДО 100 ММ | ШТ. 3 | 38.88 116.64 | 4.81 14.43 | 0.69 2.07 | 15.48 46.44 | 1.15 3.45 | 60.32 180.96
173. | 3/3-20-10-10/С300-27106-К | ЗАДВИЖКИ ЧУГУННЫЕ ФЛАНЦЕВЫЕ С ОБРЕЗИНЕННЫМ КЛИНОМ ДИАМЕТРОМ 80 ММ | ШТ. 3 | - - | - - | - - | 157.89 473.67 | 11.45 34.35 | 169.34 508.02
174. | 3/11-10-10-20/90 | ФЛАНЦЫ СТАЛЬНЫЕ ПЛОСКИЕ ПРИВАРНЫЕ ИЗ СТАЛИ МАРКИ ВСТ3СП2, ВСТ3СП3 ДАВЛЕНИЕМ 1,0 МПА (10 КГС/СМ2) ДИАМЕТРОМ 80 ММ | ШТ. 6 | - - | - - | - - | 17.70 106.20 | 1.28 7.68 | 18.98 113.88
175. | Е22-34-1 (Н10) | УСТАНОВКА ПОЛИЭТИЛЕНОВЫХ ФАСОННЫХ ЧАСТЕЙ: ВТУЛОК | 10 ШТ. ФАСОННЫХ ЧАСТЕЙ 0.1 | 62.21 6.22 | 141.02 14.10 | 44.42 4.44 | 2.44 0.24 | 0.20 0.02 | 205.87 20.58
176. | 6/40-80-10-5/2 | ВТУЛКА СВАРНАЯ ИЗ ПОЛИЭТИЛЕНА ПЭ 100 SDR 17, НОМИНАЛЬНЫМ ДИАМЕТРОМ 90 ММ, ДЛЯ СТЫКОВОЙ СВАРКИ, ДЛЯ СИСТЕМ ХОЗЯЙСТВЕННО-ПИТЬЕВОГО НАЗНАЧЕНИЯ | ШТ. 1 | - - | - - | - - | 15.68 15.68 | 0.74 0.74 | 16.42 16.42
177. | 3/11-10-10-20/90 | ФЛАНЦЫ СТАЛЬНЫЕ ПЛОСКИЕ ПРИВАРНЫЕ ИЗ СТАЛИ МАРКИ ВСТ3СП2, ВСТ3СП3 ДАВЛЕНИЕМ 1,0 МПА (10 КГС/СМ2) ДИАМЕТРОМ 80 ММ | ШТ. 1 | - - | - - | - - | 17.70 17.70 | 1.28 1.28 | 18.98 18.98
178. | 3/3-50-80-10/50 | КРАНЫ ШАРОВЫЕ, МУФТОВЫЕ, ЛАТУННЫЕ 11Б27П1 ДИАМЕТРОМ 50 ММ | ШТ. 3 | - - | - - | - - | 56.94 170.82 | 4.13 12.39 | 61.07 183.21
179. | 3/3-50-80-10/40 | КРАНЫ ШАРОВЫЕ, МУФТОВЫЕ, ЛАТУННЫЕ 11Б27П1 ДИАМЕТРОМ 40 ММ | ШТ. 1 | - - | - - | - - | 34.34 34.34 | 2.49 2.49 | 36.83 36.83
180. | 3/3-50-80-10/60 | КРАНЫ ШАРОВЫЕ, МУФТОВЫЕ, ЛАТУННЫЕ 11Б27П1 ДИАМЕТРОМ 32 ММ | ШТ. 9 | - - | - - | - - | 27.15 244.35 | 1.97 17.73 | 29.12 262.08
181. | 3/3-50-80-10/30 | КРАНЫ ШАРОВЫЕ, МУФТОВЫЕ, ЛАТУННЫЕ 11Б27П1 ДИАМЕТРОМ 25 ММ | ШТ. 9 | - - | - - | - - | 18.25 164.25 | 1.32 11.88 | 19.57 176.13
182. | 3/3-50-80-10/20 | КРАНЫ ШАРОВЫЕ, МУФТОВЫЕ, ЛАТУННЫЕ 11Б27П1 ДИАМЕТРОМ 20 ММ | ШТ. 7 | - - | - - | - - | 10.87 76.09 | 0.79 5.53 | 11.66 81.62
183. | 3/3-50-80-10/10 | КРАНЫ ШАРОВЫЕ, МУФТОВЫЕ, ЛАТУННЫЕ 11Б27П1 ДИАМЕТРОМ 15 ММ | ШТ. 30 | - - | - - | - - | 6.96 208.80 | 0.50 15.00 | 7.46 223.80
184. | Е17-2-312 (Н12) | УСТАНОВКА СМЕСИТЕЛЕЙ ДЛЯ ДУШЕВЫХ УСТАНОВОК НА ГИБКОМ ШЛАНГЕ СМ-Д-ШЛ | ШТ. 15 | 10.58 158.70 | - - | - - | 67.70 1015.50 | 4.92 73.80 | 83.20 1248.00
185. | Е17-2-317 (Н12) | УСТАНОВКА СМЕСИТЕЛЕЙ НАСТЕННЫХ | ШТ. 9 | 10.58 95.22 | - - | - - | 60.85 547.65 | 4.42 39.78 | 75.85 682.65
186. | Е16-31-2 (Н12) | УСТАНОВКА КРЕПЛЕНИЙ ПОД ТРУБОПРОВОДЫ ДИАМЕТРОМ ДО 100 ММ | 100 КРЕПЛЕНИЙ 0.3 | 769.80 230.94 | 5.41 1.62 | - - | 4.85 1.46 | 0.39 0.12 | 780.45 234.13
187. | 3/10-10-20-30/10 | ХОМУТ С РЕЗЬБОЙ И ПРОКЛАДКОЙ КТР-15 | ШТ. 230 | - - | - - | - - | 1.03 236.90 | 0.07 16.10 | 1.10 253.00
188. | 3/10-10-20-30/20 | ХОМУТ С РЕЗЬБОЙ И ПРОКЛАДКОЙ КТР-20 | ШТ. 20 | - - | - - | - - | 1.08 21.60 | 0.08 1.60 | 1.16 23.20
189. | 3/10-10-20-30/30 | ХОМУТ С РЕЗЬБОЙ И ПРОКЛАДКОЙ КТР-25 | ШТ. 20 | - - | - - | - - | 1.14 22.80 | 0.08 1.60 | 1.22 24.40
190. | 3/10-10-20-30/40 | ХОМУТ С РЕЗЬБОЙ И ПРОКЛАДКОЙ КТР-32 | ШТ. 45 | - - | - - | - - | 1.22 54.90 | 0.09 4.05 | 1.31 58.95
191. | 3/10-10-20-30/50 | ХОМУТ С РЕЗЬБОЙ И ПРОКЛАДКОЙ КТР-40 | ШТ. 5 | - - | - - | - - | 1.31 6.55 | 0.09 0.45 | 1.40 7.00
192. | 3/10-10-20-30/60 | ХОМУТ С РЕЗЬБОЙ И ПРОКЛАДКОЙ КТР-50 | ШТ. 30 | - - | - - | - - | 1.57 47.10 | 0.11 3.30 | 1.68 50.40
193. | 3/10-10-20-30/80 | ХОМУТ С РЕЗЬБОЙ И ПРОКЛАДКОЙ КТР-89 | ШТ. 30 | - - | - - | - - | 1.94 58.20 | 0.14 4.20 | 2.08 62.40
194. | 3/13-50-10/10 | ДЮБЕЛЬ-ВТУЛКА ДВ-8-12 ПЛАСТМАССОВАЯ | 1000 ШТ. 0.38 | - - | - - | - - | 140.00 53.20 | 10.15 3.86 | 150.15 57.06
195. | 3/10-10-20-40/20 | ПОДВЕСКА РЕЗЬБОВАЯ ПР-10 | М 30 | - - | - - | - - | 2.75 82.50 | 0.20 6.00 | 2.95 88.50
196. | 3/10-10-20-40/10 | ПОДВЕСКА РЕЗЬБОВАЯ ПР-8 | М 96 | - - | - - | - - | 1.86 178.56 | 0.13 12.48 | 1.99 191.04
197. | 3/10-10-20-50/10 | ПЛАНКА ПУ-8,10,12 | ШТ. 380 | - - | - - | - - | 1.32 501.60 | 0.10 38.00 | 1.42 539.60
198. | Е16-32-2 (Н12) | УСТАНОВКА ГИЛЬЗ НА ТРУБОПРОВОДАХ ДИАМЕТРОМ 20 ММ | ШТ. 40 | 3.08 123.20 | - - | - - | 3.59 143.60 | 0.28 11.20 | 6.95 278.00
199. | 6/40-25-1/С530-15200-К | ГИЛЬЗА ИЗ ПОЛИПРОПИЛЕНА (ПП ТИП 3) ДЛЯ НОМИНАЛЬНОГО ДАВЛЕНИЯ 1,0 МПА, НАРУЖНЫМ ДИАМЕТРОМ 32 ММ И ТОЛЩИНОЙ СТЕНКИ 5,4 ММ | М 4.8 | - - | - - | - - | 3.96 19.01 | 0.19 0.91 | 4.15 19.92
200. | 6/20-30-20/С103-5200-К | ГИЛЬЗА ИЗ ТРУБЫ СТАЛЬНОЙ СВАРНОЙ ВОДОГАЗОПРОВОДНОЙ ОЦИНКОВАННОЙ ОБЫКНОВЕННОЙ НОМИНАЛЬНЫМ ДИАМЕТРОМ 32 ММ, ТОЛЩИНОЙ СТЕНКИ 3,2 ММ | М 3 | - - | - - | - - | 9.55 28.65 | 0.45 1.35 | 10.00 30.00
201. | 6/20-30-20/С103-5400-К | ГИЛЬЗА ИЗ ТРУБЫ СТАЛЬНОЙ СВАРНОЙ ВОДОГАЗОПРОВОДНОЙ ОЦИНКОВАННОЙ ОБЫКНОВЕННОЙ НОМИНАЛЬНЫМ ДИАМЕТРОМ 50 ММ, ТОЛЩИНОЙ СТЕНКИ 3,5 ММ | М 3 | - - | - - | - - | 16.78 50.34 | 0.79 2.37 | 17.57 52.71
202. | 6/20-50-45/С103-14200-1К | ГИЛЬЗЫ ИЗ ТРУБ СТАЛЬНЫХ ЭЛЕКТРОСВАРНЫХ НАРУЖНЫМ ДИАМЕТРОМ 76 ММ, ТОЛЩИНОЙ СТЕНКИ 3,0 ММ | М 3 | - - | - - | - - | 13.62 40.86 | 0.64 1.92 | 14.26 42.78
203. | Е16-32-8 (Н12) | УСТАНОВКА ГИЛЬЗ НА ТРУБОПРОВОДАХ ДИАМЕТРОМ 80 ММ | ШТ. 3 | 3.72 11.16 | - - | - - | 21.29 63.87 | 1.69 5.07 | 26.70 80.10
204. | 6/20-50-50/С103-15900-1К | ГИЛЬЗЫ ИЗ ТРУБ СТАЛЬНЫХ ЭЛЕКТРОСВАРНЫХ , НАРУЖНЫМ ДИАМЕТРОМ 108 ММ, ТОЛЩИНОЙ СТЕНКИ 3 ММ | М 0.9 | - - | - - | - - | 17.71 15.94 | 0.84 0.76 | 18.55 16.70
205. | Е46-75-2 (Н10) | УСТРОЙСТВО ШТРАБ | 100 М 1.8 | 332.55 598.59 | 16.40 29.52 | - - | - - | - - | 348.95 628.11
206. | 1/10-170-10/С101-86726-2К | БУР SDS D 8 Х160ММ | ШТ. 3.96 | - - | - - | - - | 2.70 10.69 | 0.21 0.83 | 2.91 11.52
207. | 1/10-170-2/С101-86752-1К | ДИСК АЛМАЗНЫЙ | ДИСК 3.15 | - - | - - | - - | 25.00 78.75 | 1.99 6.27 | 26.99 85.02
208. | 1/10-170-60/С101-1600-7К | ЗУБИЛО ПЛОСКОЕ SDS | ШТ. 0.9 | - - | - - | - - | 10.23 9.21 | 0.81 0.73 | 11.04 9.94
209. | Е16-56-4 (Н12) | УСТАНОВКА РЕГУЛЯТОРОВ ПЕРЕПАДА ДАВЛЕНИЯ ДИАМЕТРОМ 32-50 ММ НА РЕЗЬБОВЫХ СОЕДИНЕНИЯХ | 10 ШТ. 0.1 | 94.38 9.44 | 0.43 0.04 | - - | 16.73 1.67 | 1.32 0.13 | 112.86 11.29
210. | 3/8-10-10/С300-59310-К | РЕГУЛЯТОРЫ ДАВЛЕНИЯ ПОСЛЕ СЕБЯ ДИАМЕТРОМ 50 ММ | ШТ. 1 | - - | - - | - - | 1140.00 1140.00 | 82.65 82.65 | 1222.65 1222.65
|  | ИТОГО ПРЯМЫЕ ЗАТРАТЫ : |  | 1350 | 60 | 6 | 5990 | 433 | 7833
|  | ОХР и ОПР | [6 empty] | 1005
|  | ПЛАНОВАЯ ПРИБЫЛЬ | [6 empty] | 975
|  | ИТОГО ПО ПТМ | [6 empty] | 9813
|  | ЗАТРАТЫ ТРУДА | [6 empty] | 108
| Ж3-10-11-10 | ХОЛОДНОЕ ВОДОСНАБЖЕНИЕ НИЖЕ ОТМ.0,000. ТРУБОПРОВОДЫ. ИЗ СТАЛЬНЫХ ТРУБ
211. | Е16-10-4 (Н12) | ПРОКЛАДКА ТРУБОПРОВОДОВ ОТОПЛЕНИЯ И ВОДОСНАБЖЕНИЯ ИЗ УКРУПНЕННЫХ УЗЛОВ, ИЗГОТОВЛЕННЫХ ИЗ СТАЛЬНЫХ ЭЛЕКТРОСВАРНЫХ ТРУБ ДИАМЕТРОМ 80 ММ | 100 М ТРУБОПРОВОДА 0.61 | 1076.32 656.56 | 103.42 63.09 | 21.67 13.22 | 4818.27 2939.14 | 350.33 213.70 | 6348.34 3872.50
212. | Е16-33-6 (Н12) | ПРОКЛАДКА ТРУБОПРОВОДОВ ВОДОСНАБЖЕНИЯ ИЗ СТАЛЬНЫХ ОЦИНКОВАННЫХ ТРУБ НА ФИТИНГАХ, ДИАМЕТР ТРУБОПРОВОДА 50 ММ | 100 М 0.48 | 2385.31 1144.95 | 242.17 116.24 | 153.76 73.80 | 2508.16 1203.92 | 129.24 62.04 | 5264.88 2527.14
213. | Е16-33-5 (Н12) | ПРОКЛАДКА ТРУБОПРОВОДОВ ВОДОСНАБЖЕНИЯ ИЗ СТАЛЬНЫХ ОЦИНКОВАННЫХ ТРУБ НА ФИТИНГАХ, ДИАМЕТР ТРУБОПРОВОДА 40 ММ | 100 М 0.11 | 2266.05 249.27 | 204.72 22.52 | 130.26 14.33 | 2219.37 244.13 | 121.79 13.40 | 4811.93 529.32
214. | Е16-33-4 (Н12) | ПРОКЛАДКА ТРУБОПРОВОДОВ ВОДОСНАБЖЕНИЯ ИЗ СТАЛЬНЫХ ОЦИНКОВАННЫХ ТРУБ НА ФИТИНГАХ, ДИАМЕТР ТРУБОПРОВОДА 32 ММ | 100 М 0.18 | 2134.61 384.23 | 165.11 29.72 | 104.90 18.88 | 1832.59 329.87 | 104.64 18.84 | 4236.95 762.65
215. | Е16-33-3 (Н12) | ПРОКЛАДКА ТРУБОПРОВОДОВ ВОДОСНАБЖЕНИЯ ИЗ СТАЛЬНЫХ ОЦИНКОВАННЫХ ТРУБ НА ФИТИНГАХ, ДИАМЕТР ТРУБОПРОВОДА 25 ММ | 100 М 0.07 | 1999.37 139.96 | 153.27 10.73 | 97.73 6.84 | 1525.73 106.80 | 83.85 5.87 | 3762.22 263.36
216. | Е16-33-2 (Н12) | ПРОКЛАДКА ТРУБОПРОВОДОВ ВОДОСНАБЖЕНИЯ ИЗ СТАЛЬНЫХ ОЦИНКОВАННЫХ ТРУБ НА ФИТИНГАХ, ДИАМЕТР ТРУБОПРОВОДА 20 ММ | 100 М 0.12 | 1901.44 228.17 | 143.43 17.21 | 92.21 11.07 | 1139.13 136.70 | 63.44 7.61 | 3247.44 389.69
217. | Е16-33-1 (Н12) | ПРОКЛАДКА ТРУБОПРОВОДОВ ВОДОСНАБЖЕНИЯ ИЗ СТАЛЬНЫХ ОЦИНКОВАННЫХ ТРУБ НА ФИТИНГАХ, ДИАМЕТР ТРУБОПРОВОДА 15 ММ | 100 М 0.1 | 2312.52 231.25 | 225.80 22.58 | 146.48 14.65 | 987.03 98.70 | 57.29 5.73 | 3582.64 358.26
218. | Е16-29-1 (Н12) | ГИДРАВЛИЧЕСКОЕ ИСПЫТАНИЕ ТРУБОПРОВОДОВ СИСТЕМ ОТОПЛЕНИЯ, ВОДОПРОВОДА И ГОРЯЧЕГО ВОДОСНАБЖЕНИЯ ДИАМЕТРОМ ДО 50 ММ | 100 М ТРУБОПРОВОДА 1.06 | 86.35 91.53 | - - | - - | 2.70 2.86 | 0.10 0.11 | 89.15 94.50
219. | Е16-29-2 (Н12) | ГИДРАВЛИЧЕСКОЕ ИСПЫТАНИЕ ТРУБОПРОВОДОВ СИСТЕМ ОТОПЛЕНИЯ, ВОДОПРОВОДА И ГОРЯЧЕГО ВОДОСНАБЖЕНИЯ ДИАМЕТРОМ ДО 100 ММ | 100 М ТРУБОПРОВОДА 0.61 | 86.35 52.67 | - - | - - | 6.76 4.12 | 0.10 0.06 | 93.21 56.85
|  | ИТОГО ПРЯМЫЕ ЗАТРАТЫ : |  | 3179 | 282 | 153 | 5066 | 327 | 8854
|  | ОХР и ОПР | [6 empty] | 2698
|  | ПЛАНОВАЯ ПРИБЫЛЬ | [6 empty] | 2448
|  | ИТОГО ПО ПТМ | [6 empty] | 14000
|  | ЗАТРАТЫ ТРУДА | [6 empty] | 241
|  | ЗАТРАТЫ ТРУДА МАШИНИСТОВ | [6 empty] | 14
| Ж3-10-11-30 | ХОЛОДНОЕ ВОДОСНАБЖЕНИЕ НИЖЕ ОТМ. 0,000. ТРУБОПРОВОДЫ. ИЗ ПОЛИМЕРНЫХ ТРУБ
220. | Е16-41-5 (Н12) | ПРОКЛАДКА ТРУБОПРОВОДОВ ВОДОСНАБЖЕНИЯ ИЗ ПОЛИПРОПИЛЕНОВЫХ ТРУБ, ПРИ СБОРКЕ УЗЛОВ В ПОСТРОЕЧНЫХ УСЛОВИЯХ В ЗДАНИЯХ КИРПИЧНЫХ И ИЗ ЯЧЕИСТЫХ БЛОКОВ ДИАМЕТРОМ 20 ММ | 100 М 1.1 | 1597.17 1756.89 | 40.39 44.43 | 0.11 0.12 | 236.21 259.83 | 11.58 12.74 | 1885.35 2073.89
221. | 6/40-80-20-3/С530-17100-1К | МУФТА ПЕРЕХОДНАЯ ИЗ ПОЛИПРОПИЛЕНА (ПП ТИП 3), НОМИНАЛЬНЫМ ДИАМЕТРОМ 20 Х15 ММ НА ДОПУСТИМОЕ РАБОЧЕЕ ДАВЛЕНИЕ 2,0 МПА | ШТ. 173.8 | - - | - - | - - | 0.15 26.07 | 0.01 1.74 | 0.16 27.81
222. | Е16-63-2 (Н12) | ГИДРАВЛИЧЕСКОЕ ИСПЫТАНИЕ ТРУБОПРОВОДОВ СИСТЕМ ВОДОПРОВОДА И ГОРЯЧЕГО ВОДОСНАБЖЕНИЯ ИЗ ПОЛИПРОПИЛЕНОВЫХ И МЕТАЛЛОПЛАСТИКОВЫХ ТРУБ ДИАМЕТРОМ 20 ММ | 100 М 1.1 | 110.27 121.30 | 0.68 0.75 | - - | 1.04 1.14 | - - | 111.99 123.19
223. | Е16-65-2 (Н12) | ПРОМЫВКА И ХЛОРИРОВАНИЕ СИСТЕМ ВОДОПРОВОДА И ГОРЯЧЕГО ВОДОСНАБЖЕНИЯ ДИАМЕТРОМ 20 ММ | 100 М 1.1 | 88.26 97.09 | - - | - - | 2.10 2.31 | 0.04 0.04 | 90.40 99.44
224. | Е16-41-6 (Н12) | ПРОКЛАДКА ТРУБОПРОВОДОВ ВОДОСНАБЖЕНИЯ ИЗ ПОЛИПРОПИЛЕНОВЫХ ТРУБ, ПРИ СБОРКЕ УЗЛОВ В ПОСТРОЕЧНЫХ УСЛОВИЯХ В ЗДАНИЯХ КИРПИЧНЫХ И ИЗ ЯЧЕИСТЫХ БЛОКОВ ДИАМЕТРОМ 25 ММ | 100 М 0.1 | 1235.04 123.50 | 29.46 2.95 | 0.33 0.03 | 257.07 25.71 | 12.57 1.26 | 1534.14 153.41
225. | 6/40-80-20-3/С530-17100-1О | МУФТА ПЕРЕХОДНАЯ ИЗ ПОЛИПРОПИЛЕНА (ПП ТИП 3), НОМИНАЛЬНЫМ ДИАМЕТРОМ 25 Х 15 ММ НА ДОПУСТИМОЕ РАБОЧЕЕ ДАВЛЕНИЕ 2,0 МПА | ШТ. 1.6 | - - | - - | - - | 0.15 0.24 | 0.01 0.02 | 0.16 0.26
226. | 6/40-80-20-3/С530-17100-1Т | МУФТА ПЕРЕХОДНАЯ ИЗ ПОЛИПРОПИЛЕНА (ПП ТИП 3), НОМИНАЛЬНЫМ ДИАМЕТРОМ 25 Х25ММ НА ДОПУСТИМОЕ РАБОЧЕЕ ДАВЛЕНИЕ 2,0 МПА | ШТ. 0.5 | - - | - - | - - | 0.15 0.08 | 0.01 0.01 | 0.16 0.08
227. | Е16-63-3 (Н12) | ГИДРАВЛИЧЕСКОЕ ИСПЫТАНИЕ ТРУБОПРОВОДОВ СИСТЕМ ВОДОПРОВОДА И ГОРЯЧЕГО ВОДОСНАБЖЕНИЯ ИЗ ПОЛИПРОПИЛЕНОВЫХ И МЕТАЛЛОПЛАСТИКОВЫХ ТРУБ ДИАМЕТРОМ 25 ММ | 100 М 0.1 | 110.27 11.03 | 0.91 0.09 | - - | 2.19 0.22 | 0.04 0.00 | 113.41 11.34
228. | Е16-65-3 (Н12) | ПРОМЫВКА И ХЛОРИРОВАНИЕ СИСТЕМ ВОДОПРОВОДА И ГОРЯЧЕГО ВОДОСНАБЖЕНИЯ ДИАМЕТРОМ 25 ММ | 100 М 0.1 | 88.26 8.83 | - - | - - | 2.80 0.28 | 0.06 0.01 | 91.12 9.12
229. | Е16-41-7 (Н12) | ПРОКЛАДКА ТРУБОПРОВОДОВ ВОДОСНАБЖЕНИЯ ИЗ ПОЛИПРОПИЛЕНОВЫХ ТРУБ, ПРИ СБОРКЕ УЗЛОВ В ПОСТРОЕЧНЫХ УСЛОВИЯХ В ЗДАНИЯХ КИРПИЧНЫХ И ИЗ ЯЧЕИСТЫХ БЛОКОВ ДИАМЕТРОМ 32 ММ | 100 М 0.18 | 1601.06 288.19 | 39.70 7.15 | 0.55 0.10 | 470.37 84.67 | 22.30 4.01 | 2133.43 384.02
230. | 6/40-80-20-3/С530-16700-1К | МУФТА ПЕРЕХОДНАЯ ИЗ ПОЛИПРОПИЛЕНА (ПП ТИП 3), НОМИНАЛЬНЫМ ДИАМЕТРОМ 32 Х 32 ММ НА ДОПУСТИМОЕ РАБОЧЕЕ ДАВЛЕНИЕ 2,0 МПА | ШТ. 1.62 | - - | - - | - - | 0.25 0.41 | 0.01 0.02 | 0.26 0.42
231. | 6/40-80-20-3/9 | МУФТА ПЕРЕХОДНАЯ ИЗ ПОЛИПРОПИЛЕНА (ПП ТИП 3), НОМИНАЛЬНЫМ ДИАМЕТРОМ 32 Х 25 ММ НА ДОПУСТИМОЕ РАБОЧЕЕ ДАВЛЕНИЕ 2,0 МПА | ШТ. 6.48 | - - | - - | - - | 0.25 1.62 | 0.01 0.06 | 0.26 1.68
232. | Е16-63-4 (Н12) | ГИДРАВЛИЧЕСКОЕ ИСПЫТАНИЕ ТРУБОПРОВОДОВ СИСТЕМ ВОДОПРОВОДА И ГОРЯЧЕГО ВОДОСНАБЖЕНИЯ ИЗ ПОЛИПРОПИЛЕНОВЫХ И МЕТАЛЛОПЛАСТИКОВЫХ ТРУБ ДИАМЕТРОМ 32 ММ | 100 М 0.18 | 110.27 19.85 | 1.14 0.21 | - - | 4.38 0.79 | 0.10 0.02 | 115.89 20.87
233. | Е16-65-4 (Н12) | ПРОМЫВКА И ХЛОРИРОВАНИЕ СИСТЕМ ВОДОПРОВОДА И ГОРЯЧЕГО ВОДОСНАБЖЕНИЯ ДИАМЕТРОМ 32 ММ | 100 М 0.18 | 88.26 15.89 | - - | - - | 3.59 0.65 | 0.08 0.01 | 91.93 16.55
234. | Е16-41-8 (Н12) | ПРОКЛАДКА ТРУБОПРОВОДОВ ВОДОСНАБЖЕНИЯ ИЗ ПОЛИПРОПИЛЕНОВЫХ ТРУБ, ПРИ СБОРКЕ УЗЛОВ В ПОСТРОЕЧНЫХ УСЛОВИЯХ В ЗДАНИЯХ КИРПИЧНЫХ И ИЗ ЯЧЕИСТЫХ БЛОКОВ ДИАМЕТРОМ 40 ММ | 100 М 0.24 | 1472.35 353.36 | 36.52 8.76 | 0.66 0.16 | 669.33 160.64 | 32.54 7.81 | 2210.74 530.57
235. | Е16-63-5 (Н12) | ГИДРАВЛИЧЕСКОЕ ИСПЫТАНИЕ ТРУБОПРОВОДОВ СИСТЕМ ВОДОПРОВОДА И ГОРЯЧЕГО ВОДОСНАБЖЕНИЯ ИЗ ПОЛИПРОПИЛЕНОВЫХ И МЕТАЛЛОПЛАСТИКОВЫХ ТРУБ ДИАМЕТРОМ 40 ММ | 100 М 0.24 | 110.27 26.46 | 1.60 0.38 | - - | 1.97 0.47 | - - | 113.84 27.31
236. | Е16-65-5 (Н12) | ПРОМЫВКА И ХЛОРИРОВАНИЕ СИСТЕМ ВОДОПРОВОДА И ГОРЯЧЕГО ВОДОСНАБЖЕНИЯ ДИАМЕТРОМ 40 ММ | 100 М 0.24 | 88.26 21.18 | - - | - - | 4.18 1.00 | 0.10 0.02 | 92.54 22.21
237. | Е16-48-1 (Н12) | УСТАНОВКА ЗАЩИТНОГО КОЖУХА НА ТРУБОПРОВОДАХ ИЗ МЕТАЛЛОПЛАСТИКОВЫХ ТРУБ | 100 М 1.8 | 324.69 584.44 | - - | - - | - - | - - | 324.69 584.44
238. | 6/40-10-80/С530-17441-4К | ТРУБА ИЗ ПОЛИЭТИЛЕНА ЗАЩИТНАЯ ГОФРИРОВАННАЯ НОМИНАЛЬНЫМ НАРУЖНЫМ ДИАМЕТРОМ 25 ММ | 10 М 18 | - - | - - | - - | 6.30 113.40 | 0.30 5.40 | 6.60 118.80
|  | ИТОГО ПРЯМЫЕ ЗАТРАТЫ : |  | 3428 | 65 | - | 680 | 33 | 4206
|  | ОХР и ОПР | [6 empty] | 2776
|  | ПЛАНОВАЯ ПРИБЫЛЬ | [6 empty] | 2519
|  | ИТОГО ПО ПТМ | [6 empty] | 9501
|  | ЗАТРАТЫ ТРУДА | [6 empty] | 274
| Ж3-10-12 | ХОЛОДНОЕ ВОДОСНАБЖЕНИЕ НИЖЕ ОТМ.0,000. ИЗОЛЯЦИЯ ТРУБОПРОВОДОВ
239. | Е26-150-1 (Н19) | ИЗОЛЯЦИЯ ТРУБОПРОВОДОВ ЦИЛИНДРАМИ ИЗ МИНЕРАЛЬНОЙ ВАТЫ, КАШИРОВАННЫМИ АЛЮМИНИЕВОЙ ФОЛЬГОЙ, С ПРОКЛЕИВАНИЕМ ШВОВ АЛЮМИНИЕВЫМ СКОТЧЕМ, НА ПРЯМЫХ И ФАСОННЫХ УЧАСТКАХ, ДИАМЕТР ТРУБОПРОВОДА 25 ММ, ТОЛЩИНА ИЗОЛЯЦИОННОГО СЛОЯ 40 ММ | 10 М 16.7 | 36.05 602.04 | 0.01 0.17 | - - | 2.85 47.60 | 0.20 3.34 | 39.11 653.15
240. | 1/10-120-160-60/С104-1738-3К | ЦИЛИНДР ТЕПЛОИЗОЛЯЦИОННЫЙ НЕГОРЮЧИЙ ФОЛЬГИРОВАННЫЙ, ТОЛЩИНОЙ 20 ММ, ДЛЯ ТРУБ 15,20ММ | М 125.66 | - - | - - | - - | 6.89 865.80 | 0.55 69.11 | 7.44 934.91
241. | 1/10-120-160-60/С104-1738-4К | ЦИЛИНДР ТЕПЛОИЗОЛЯЦИОННЫЙ НЕГОРЮЧИЙ ФОЛЬГИРОВАННЫЙ, ТОЛЩИНОЙ 20 ММ, ДЛЯ ТРУБ 20,25ММММ | М 22.66 | - - | - - | - - | 2.98 67.53 | 0.24 5.44 | 3.22 72.97
242. | 1/10-120-160-60/С104-1738-6К | ЦИЛИНДР ТЕПЛОИЗОЛЯЦИОННЫЙ НЕГОРЮЧИЙ ФОЛЬГИРОВАННЫЙ, ТОЛЩИНОЙ 20 ММ, ДЛЯ ТРУБ 25,32ММ | М 25.75 | - - | - - | - - | 2.86 73.65 | 0.23 5.92 | 3.09 79.57
243. | Е26-150-3 (Н19) | ИЗОЛЯЦИЯ ТРУБОПРОВОДОВ ЦИЛИНДРАМИ ИЗ МИНЕРАЛЬНОЙ ВАТЫ, КАШИРОВАННЫМИ АЛЮМИНИЕВОЙ ФОЛЬГОЙ, С ПРОКЛЕИВАНИЕМ ШВОВ АЛЮМИНИЕВЫМ СКОТЧЕМ, НА ПРЯМЫХ И ФАСОННЫХ УЧАСТКАХ, ДИАМЕТР ТРУБОПРОВОДА 38 ММ, ТОЛЩИНА ИЗОЛЯЦИОННОГО СЛОЯ ДО 40 ММ | 10 М 4.2 | 37.19 156.20 | 0.01 0.04 | - - | 2.96 12.43 | 0.21 0.88 | 40.37 169.55
244. | 1/10-120-160-60/С104-1738-9К | ЦИЛИНДР ТЕПЛОИЗОЛЯЦИОННЫЙ НЕГОРЮЧИЙ ФОЛЬГИРОВАННЫЙ, ТОЛЩИНОЙ 20 ММ, ДЛЯ ТРУБ 32,40ММ | М 43.26 | - - | - - | - - | 3.42 147.95 | 0.27 11.68 | 3.69 159.63
245. | Е26-150-4 (Н19) | ИЗОЛЯЦИЯ ТРУБОПРОВОДОВ ЦИЛИНДРАМИ ИЗ МИНЕРАЛЬНОЙ ВАТЫ, КАШИРОВАННЫМИ АЛЮМИНИЕВОЙ ФОЛЬГОЙ, С ПРОКЛЕИВАНИЕМ ШВОВ АЛЮМИНИЕВЫМ СКОТЧЕМ, НА ПРЯМЫХ И ФАСОННЫХ УЧАСТКАХ, ДИАМЕТР ТРУБОПРОВОДА 45 ММ, ТОЛЩИНА ИЗОЛЯЦИОННОГО СЛОЯ ДО 40 ММ | 10 М 1.1 | 39.97 43.97 | 0.01 0.01 | - - | 3.02 3.32 | 0.21 0.23 | 43.21 47.53
246. | 1/10-120-160-60/С104-1738-12К | ЦИЛИНДР ТЕПЛОИЗОЛЯЦИОННЫЙ НЕГОРЮЧИЙ ФОЛЬГИРОВАННЫЙ, ТОЛЩИНОЙ 20 ММ, ДЛЯ ТРУБ 40ММ | М 11.33 | - - | - - | - - | 3.53 39.99 | 0.28 3.17 | 3.81 43.17
247. | Е26-150-9 (Н19) | ИЗОЛЯЦИЯ ТРУБОПРОВОДОВ ЦИЛИНДРАМИ ИЗ МИНЕРАЛЬНОЙ ВАТЫ, КАШИРОВАННЫМИ АЛЮМИНИЕВОЙ ФОЛЬГОЙ, С ПРОКЛЕИВАНИЕМ ШВОВ АЛЮМИНИЕВЫМ СКОТЧЕМ, НА ПРЯМЫХ И ФАСОННЫХ УЧАСТКАХ, ДИАМЕТР ТРУБОПРОВОДА 57 ММ, ТОЛЩИНА ИЗОЛЯЦИОННОГО СЛОЯ ДО 60 ММ | 10 М 4.8 | 48.01 230.45 | 0.01 0.05 | - - | 3.48 16.70 | 0.24 1.15 | 51.74 248.36
248. | 1/10-120-160-60/С104-1738-14К | ЦИЛИНДР ТЕПЛОИЗОЛЯЦИОННЫЙ НЕГОРЮЧИЙ ФОЛЬГИРОВАННЫЙ, ТОЛЩИНОЙ 20 ММ, ДЛЯ ТРУБ 50ММ | М 49.44 | - - | - - | - - | 4.58 226.44 | 0.36 17.80 | 4.94 244.23
249. | Е26-150-11 (Н19) | ИЗОЛЯЦИЯ ТРУБОПРОВОДОВ ЦИЛИНДРАМИ ИЗ МИНЕРАЛЬНОЙ ВАТЫ, КАШИРОВАННЫМИ АЛЮМИНИЕВОЙ ФОЛЬГОЙ, С ПРОКЛЕИВАНИЕМ ШВОВ АЛЮМИНИЕВЫМ СКОТЧЕМ, НА ПРЯМЫХ И ФАСОННЫХ УЧАСТКАХ, ДИАМЕТР ТРУБОПРОВОДА 89 ММ, ТОЛЩИНА ИЗОЛЯЦИОННОГО СЛОЯ ДО 60 ММ | 10 М 6.1 | 58.61 357.52 | 0.01 0.06 | - - | 3.71 22.63 | 0.25 1.53 | 62.58 381.74
250. | 1/10-120-160-60/С104-1738-19К | ЦИЛИНДР ТЕПЛОИЗОЛЯЦИОННЫЙ НЕГОРЮЧИЙ ФОЛЬГИРОВАННЫЙ, ТОЛЩИНОЙ 20 ММ, ДЛЯ ТРУБ 89ММ | М 62.83 | - - | - - | - - | 5.40 339.28 | 0.43 27.02 | 5.83 366.30
251. | 1/10-235-20/765 | ЛЕНТА КЛЕЙКАЯ АЛЮМИНИЕВАЯ (СКОТЧ ФОЛЬГИРОВАННЫЙ) 50 ММХ50 М | РУЛОН 8 | - - | - - | - - | 14.20 113.60 | 1.13 9.04 | 15.33 122.64
|  | ИТОГО ПРЯМЫЕ ЗАТРАТЫ : |  | 1390 | - | - | 1977 | 156 | 3523
|  | ОХР и ОПР | [6 empty] | 954
|  | ПЛАНОВАЯ ПРИБЫЛЬ | [6 empty] | 695
|  | ИТОГО ПО ПТМ | [6 empty] | 5172
|  | ЗАТРАТЫ ТРУДА | [6 empty] | 111
| Ж3-10-13 | ХОЛОДНОЕ ВОДОСНАБЖЕНИЕ ВЫШЕ ОТМ. 0,000. АРМАТУРА
252. | 3/3-50-80-10/50 | КРАНЫ ШАРОВЫЕ, МУФТОВЫЕ, ЛАТУННЫЕ 11Б27П1 ДИАМЕТРОМ 50 ММ | ШТ. 2 | - - | - - | - - | 56.94 113.88 | 4.13 8.26 | 61.07 122.14
253. | 3/3-50-80-10/40 | КРАНЫ ШАРОВЫЕ, МУФТОВЫЕ, ЛАТУННЫЕ 11Б27П1 ДИАМЕТРОМ 40 ММ | ШТ. 2 | - - | - - | - - | 34.34 68.68 | 2.49 4.98 | 36.83 73.66
254. | 3/3-50-80-10/60 | КРАНЫ ШАРОВЫЕ, МУФТОВЫЕ, ЛАТУННЫЕ 11Б27П1 ДИАМЕТРОМ 32 ММ | ШТ. 7 | - - | - - | - - | 27.15 190.05 | 1.97 13.79 | 29.12 203.84
255. | 3/3-50-80-10/30 | КРАНЫ ШАРОВЫЕ, МУФТОВЫЕ, ЛАТУННЫЕ 11Б27П1 ДИАМЕТРОМ 25 ММ | ШТ. 20 | - - | - - | - - | 18.25 365.00 | 1.32 26.40 | 19.57 391.40
256. | 3/3-50-80-10/20 | КРАНЫ ШАРОВЫЕ, МУФТОВЫЕ, ЛАТУННЫЕ 11Б27П1 ДИАМЕТРОМ 20 ММ | ШТ. 78 | - - | - - | - - | 10.87 847.86 | 0.79 61.62 | 11.66 909.48
257. | 3/3-50-80-10/10 | КРАНЫ ШАРОВЫЕ, МУФТОВЫЕ, ЛАТУННЫЕ 11Б27П1 ДИАМЕТРОМ 15 ММ | ШТ. 300 | - - | - - | - - | 6.96 2088.00 | 0.50 150.00 | 7.46 2238.00
258. | Е17-2-312 (Н12) | УСТАНОВКА СМЕСИТЕЛЕЙ ДЛЯ ДУШЕВЫХ УСТАНОВОК НА ГИБКОМ ШЛАНГЕ СМ-Д-ШЛ | ШТ. 4 | 10.58 42.32 | - - | - - | 67.70 270.80 | 4.92 19.68 | 83.20 332.80
259. | Е17-2-317 (Н12) | УСТАНОВКА СМЕСИТЕЛЕЙ НАСТЕННЫХ | ШТ. 6 | 10.58 63.48 | - - | - - | 60.85 365.10 | 4.42 26.52 | 75.85 455.10
260. | 3/10-10-20-30/10 | ХОМУТ С РЕЗЬБОЙ И ПРОКЛАДКОЙ КТР-15 | ШТ. 490 | - - | - - | - - | 1.03 504.70 | 0.07 34.30 | 1.10 539.00
261. | 3/10-10-20-30/20 | ХОМУТ С РЕЗЬБОЙ И ПРОКЛАДКОЙ КТР-20 | ШТ. 280 | - - | - - | - - | 1.08 302.40 | 0.08 22.40 | 1.16 324.80
262. | 3/10-10-20-30/30 | ХОМУТ С РЕЗЬБОЙ И ПРОКЛАДКОЙ КТР-25 | ШТ. 220 | - - | - - | - - | 1.14 250.80 | 0.08 17.60 | 1.22 268.40
263. | 3/10-10-20-30/40 | ХОМУТ С РЕЗЬБОЙ И ПРОКЛАДКОЙ КТР-32 | ШТ. 118 | - - | - - | - - | 1.22 143.96 | 0.09 10.62 | 1.31 154.58
264. | 3/10-10-20-30/50 | ХОМУТ С РЕЗЬБОЙ И ПРОКЛАДКОЙ КТР-40 | ШТ. 18 | - - | - - | - - | 1.31 23.58 | 0.09 1.62 | 1.40 25.20
265. | 3/10-10-20-30/60 | ХОМУТ С РЕЗЬБОЙ И ПРОКЛАДКОЙ КТР-50 | ШТ. 12 | - - | - - | - - | 1.57 18.84 | 0.11 1.32 | 1.68 20.16
266. | 3/13-50-10/10 | ДЮБЕЛЬ-ВТУЛКА ДВ-8-12 ПЛАСТМАССОВАЯ | 1000 ШТ. 1.138 | - - | - - | - - | 140.00 159.32 | 10.15 11.55 | 150.15 170.87
267. | 3/10-10-20-40/20 | ПОДВЕСКА РЕЗЬБОВАЯ ПР-10 | М 6 | - - | - - | - - | 2.75 16.50 | 0.20 1.20 | 2.95 17.70
268. | 3/10-10-20-40/10 | ПОДВЕСКА РЕЗЬБОВАЯ ПР-8 | М 337.8 | - - | - - | - - | 1.86 628.31 | 0.13 43.91 | 1.99 672.22
269. | 3/10-10-20-50/10 | ПЛАНКА ПУ-8,10,12 | ШТ. 1138 | - - | - - | - - | 1.32 1502.16 | 0.10 113.80 | 1.42 1615.96
270. | Е16-32-2 (Н12) | УСТАНОВКА ГИЛЬЗ НА ТРУБОПРОВОДАХ ДИАМЕТРОМ 20 ММ | ШТ. 122 | 3.08 375.76 | - - | - - | 3.59 437.98 | 0.28 34.16 | 6.95 847.90
271. | 6/40-25-1/С530-15200-К | ГИЛЬЗА ИЗ ПОЛИПРОПИЛЕНА (ПП ТИП 3) ДЛЯ НОМИНАЛЬНОГО ДАВЛЕНИЯ 1,0 МПА, НАРУЖНЫМ ДИАМЕТРОМ 32 ММ И ТОЛЩИНОЙ СТЕНКИ 5,4 ММ | М 14.64 | - - | - - | - - | 3.96 57.97 | 0.19 2.78 | 4.15 60.76
272. | 6/20-30-20/С103-5200-К | ГИЛЬЗА ИЗ ТРУБЫ СТАЛЬНОЙ СВАРНОЙ ВОДОГАЗОПРОВОДНОЙ ОЦИНКОВАННОЙ ОБЫКНОВЕННОЙ НОМИНАЛЬНЫМ ДИАМЕТРОМ 32 ММ, ТОЛЩИНОЙ СТЕНКИ 3,2 ММ | М 12 | - - | - - | - - | 9.55 114.60 | 0.45 5.40 | 10.00 120.00
273. | 6/20-30-20/С103-5400-К | ГИЛЬЗА ИЗ ТРУБЫ СТАЛЬНОЙ СВАРНОЙ ВОДОГАЗОПРОВОДНОЙ ОЦИНКОВАННОЙ ОБЫКНОВЕННОЙ НОМИНАЛЬНЫМ ДИАМЕТРОМ 50 ММ, ТОЛЩИНОЙ СТЕНКИ 3,5 ММ | М 9 | - - | - - | - - | 16.78 151.02 | 0.79 7.11 | 17.57 158.13
274. | 6/20-50-45/С103-14200-1К | ГИЛЬЗЫ ИЗ ТРУБ СТАЛЬНЫХ ЭЛЕКТРОСВАРНЫХ НАРУЖНЫМ ДИАМЕТРОМ 76 ММ, ТОЛЩИНОЙ СТЕНКИ 3,0 ММ | М 2.4 | - - | - - | - - | 13.62 32.69 | 0.64 1.54 | 14.26 34.22
275. | Е46-75-2 (Н10) | УСТРОЙСТВО ШТРАБ | 100 М 2.8 | 332.55 931.14 | 16.40 45.92 | - - | - - | - - | 348.95 977.06
276. | 1/10-170-10/С101-86726-2К | БУР SDS D 8 Х160ММ | ШТ. 6.16 | - - | - - | - - | 2.70 16.63 | 0.21 1.29 | 2.91 17.93
277. | 1/10-170-2/С101-86752-1К | ДИСК АЛМАЗНЫЙ | ДИСК 4.9 | - - | - - | - - | 25.00 122.50 | 1.99 9.75 | 26.99 132.25
278. | 1/10-170-60/С101-1600-7К | ЗУБИЛО ПЛОСКОЕ SDS | ШТ. 1.4 | - - | - - | - - | 10.23 14.32 | 0.81 1.13 | 11.04 15.46
279. | Е18-21-1 (Н12) | УСТАНОВКА ФИЛЬТРОВ ДИАМЕТРОМ 25 ММ | ФИЛЬТР 16 | 11.11 177.76 | 3.14 50.24 | 0.47 7.52 | 94.25 1508.00 | 6.84 109.44 | 115.34 1845.44
|  | ИТОГО ПРЯМЫЕ ЗАТРАТЫ : |  | 1590 | 96 | 8 | 10316 | 742 | 12744
|  | ОХР и ОПР | [6 empty] | 1152
|  | ПЛАНОВАЯ ПРИБЫЛЬ | [6 empty] | 1141
|  | ИТОГО ПО ПТМ | [6 empty] | 15037
|  | ЗАТРАТЫ ТРУДА | [6 empty] | 130
|  | ЗАТРАТЫ ТРУДА МАШИНИСТОВ | [6 empty] | 1
| Ж3-10-11-10 | ХОЛОДНОЕ ВОДОСНАБЖЕНИЕ ВЫШЕ ОТМ.0,000. ТРУБОПРОВОДЫ. ИЗ СТАЛЬНЫХ ТРУБ
280. | Е16-33-6 (Н12) | ПРОКЛАДКА ТРУБОПРОВОДОВ ВОДОСНАБЖЕНИЯ ИЗ СТАЛЬНЫХ ОЦИНКОВАННЫХ ТРУБ НА ФИТИНГАХ, ДИАМЕТР ТРУБОПРОВОДА 50 ММ | 100 М 0.24 | 2385.31 572.47 | 242.17 58.12 | 153.76 36.90 | 2508.16 601.96 | 129.24 31.02 | 5264.88 1263.57
281. | Е16-33-5 (Н12) | ПРОКЛАДКА ТРУБОПРОВОДОВ ВОДОСНАБЖЕНИЯ ИЗ СТАЛЬНЫХ ОЦИНКОВАННЫХ ТРУБ НА ФИТИНГАХ, ДИАМЕТР ТРУБОПРОВОДА 40 ММ | 100 М 0.23 | 2266.05 521.19 | 204.72 47.09 | 130.26 29.96 | 2219.37 510.46 | 121.79 28.01 | 4811.93 1106.75
282. | Е16-33-4 (Н12) | ПРОКЛАДКА ТРУБОПРОВОДОВ ВОДОСНАБЖЕНИЯ ИЗ СТАЛЬНЫХ ОЦИНКОВАННЫХ ТРУБ НА ФИТИНГАХ, ДИАМЕТР ТРУБОПРОВОДА 32 ММ | 100 М 1.77 | 2134.61 3778.26 | 165.11 292.24 | 104.90 185.67 | 1832.59 3243.68 | 104.64 185.21 | 4236.95 7499.40
283. | Е16-33-3 (Н12) | ПРОКЛАДКА ТРУБОПРОВОДОВ ВОДОСНАБЖЕНИЯ ИЗ СТАЛЬНЫХ ОЦИНКОВАННЫХ ТРУБ НА ФИТИНГАХ, ДИАМЕТР ТРУБОПРОВОДА 25 ММ | 100 М 1.4 | 1999.37 2799.12 | 153.27 214.58 | 97.73 136.82 | 1525.73 2136.02 | 83.85 117.39 | 3762.22 5267.11
284. | Е16-33-2 (Н12) | ПРОКЛАДКА ТРУБОПРОВОДОВ ВОДОСНАБЖЕНИЯ ИЗ СТАЛЬНЫХ ОЦИНКОВАННЫХ ТРУБ НА ФИТИНГАХ, ДИАМЕТР ТРУБОПРОВОДА 20 ММ | 100 М 0.4 | 1901.44 760.58 | 143.43 57.37 | 92.21 36.88 | 1139.13 455.65 | 63.44 25.38 | 3247.44 1298.98
285. | Е16-29-1 (Н12) | ГИДРАВЛИЧЕСКОЕ ИСПЫТАНИЕ ТРУБОПРОВОДОВ СИСТЕМ ОТОПЛЕНИЯ, ВОДОПРОВОДА И ГОРЯЧЕГО ВОДОСНАБЖЕНИЯ ДИАМЕТРОМ ДО 50 ММ | 100 М ТРУБОПРОВОДА 4.04 | 86.35 348.85 | - - | - - | 2.70 10.91 | 0.10 0.40 | 89.15 360.16
|  | ИТОГО ПРЯМЫЕ ЗАТРАТЫ : |  | 8780 | 669 | 426 | 6959 | 387 | 16795
|  | ОХР и ОПР | [6 empty] | 7456
|  | ПЛАНОВАЯ ПРИБЫЛЬ | [6 empty] | 6765
|  | ИТОГО ПО ПТМ | [6 empty] | 31016
|  | ЗАТРАТЫ ТРУДА | [6 empty] | 668
|  | ЗАТРАТЫ ТРУДА МАШИНИСТОВ | [6 empty] | 39
| Ж3-10-11-30 | ХОЛОДНОЕ ВОДОСНАБЖЕНИЕ ВЫШЕ ОТМ. 0,000. ТРУБОПРОВОДЫ. ИЗ ПОЛИМЕРНЫХ ТРУБ
286. | Е16-41-5 (Н12) | ПРОКЛАДКА ТРУБОПРОВОДОВ ВОДОСНАБЖЕНИЯ ИЗ ПОЛИПРОПИЛЕНОВЫХ ТРУБ, ПРИ СБОРКЕ УЗЛОВ В ПОСТРОЕЧНЫХ УСЛОВИЯХ В ЗДАНИЯХ КИРПИЧНЫХ И ИЗ ЯЧЕИСТЫХ БЛОКОВ ДИАМЕТРОМ 20 ММ | 100 М 4.9 | 1597.17 7826.13 | 40.39 197.91 | 0.11 0.54 | 236.21 1157.43 | 11.58 56.74 | 1885.35 9238.21
287. | 6/40-80-20-3/С530-17100-1К | МУФТА ПЕРЕХОДНАЯ ИЗ ПОЛИПРОПИЛЕНА (ПП ТИП 3), НОМИНАЛЬНЫМ ДИАМЕТРОМ 20 Х15 ММ НА ДОПУСТИМОЕ РАБОЧЕЕ ДАВЛЕНИЕ 2,0 МПА | ШТ. 774.2 | - - | - - | - - | 0.15 116.13 | 0.01 7.74 | 0.16 123.87
288. | Е16-63-2 (Н12) | ГИДРАВЛИЧЕСКОЕ ИСПЫТАНИЕ ТРУБОПРОВОДОВ СИСТЕМ ВОДОПРОВОДА И ГОРЯЧЕГО ВОДОСНАБЖЕНИЯ ИЗ ПОЛИПРОПИЛЕНОВЫХ И МЕТАЛЛОПЛАСТИКОВЫХ ТРУБ ДИАМЕТРОМ 20 ММ | 100 М 4.9 | 110.27 540.32 | 0.68 3.33 | - - | 1.04 5.10 | - - | 111.99 548.75
289. | Е16-65-2 (Н12) | ПРОМЫВКА И ХЛОРИРОВАНИЕ СИСТЕМ ВОДОПРОВОДА И ГОРЯЧЕГО ВОДОСНАБЖЕНИЯ ДИАМЕТРОМ 20 ММ | 100 М 4.9 | 88.26 432.47 | - - | - - | 2.10 10.29 | 0.04 0.20 | 90.40 442.96
290. | Е16-41-6 (Н12) | ПРОКЛАДКА ТРУБОПРОВОДОВ ВОДОСНАБЖЕНИЯ ИЗ ПОЛИПРОПИЛЕНОВЫХ ТРУБ, ПРИ СБОРКЕ УЗЛОВ В ПОСТРОЕЧНЫХ УСЛОВИЯХ В ЗДАНИЯХ КИРПИЧНЫХ И ИЗ ЯЧЕИСТЫХ БЛОКОВ ДИАМЕТРОМ 25 ММ | 100 М 2.65 | 1235.04 3272.86 | 29.46 78.07 | 0.33 0.87 | 257.07 681.24 | 12.57 33.31 | 1534.14 4065.48
291. | 6/40-80-20-3/С530-17100-1О | МУФТА ПЕРЕХОДНАЯ ИЗ ПОЛИПРОПИЛЕНА (ПП ТИП 3), НОМИНАЛЬНЫМ ДИАМЕТРОМ 25 Х 15 ММ НА ДОПУСТИМОЕ РАБОЧЕЕ ДАВЛЕНИЕ 2,0 МПА | ШТ. 42.4 | - - | - - | - - | 0.15 6.36 | 0.01 0.42 | 0.16 6.78
292. | 6/40-80-20-3/С530-17100-1Т | МУФТА ПЕРЕХОДНАЯ ИЗ ПОЛИПРОПИЛЕНА (ПП ТИП 3), НОМИНАЛЬНЫМ ДИАМЕТРОМ 25 Х25ММ НА ДОПУСТИМОЕ РАБОЧЕЕ ДАВЛЕНИЕ 2,0 МПА | ШТ. 13.25 | - - | - - | - - | 0.15 1.99 | 0.01 0.13 | 0.16 2.12
293. | Е16-63-3 (Н12) | ГИДРАВЛИЧЕСКОЕ ИСПЫТАНИЕ ТРУБОПРОВОДОВ СИСТЕМ ВОДОПРОВОДА И ГОРЯЧЕГО ВОДОСНАБЖЕНИЯ ИЗ ПОЛИПРОПИЛЕНОВЫХ И МЕТАЛЛОПЛАСТИКОВЫХ ТРУБ ДИАМЕТРОМ 25 ММ | 100 М 2.65 | 110.27 292.22 | 0.91 2.41 | - - | 2.19 5.80 | 0.04 0.11 | 113.41 300.54
294. | Е16-65-3 (Н12) | ПРОМЫВКА И ХЛОРИРОВАНИЕ СИСТЕМ ВОДОПРОВОДА И ГОРЯЧЕГО ВОДОСНАБЖЕНИЯ ДИАМЕТРОМ 25 ММ | 100 М 2.65 | 88.26 233.89 | - - | - - | 2.80 7.42 | 0.06 0.16 | 91.12 241.47
295. | Е16-41-7 (Н12) | ПРОКЛАДКА ТРУБОПРОВОДОВ ВОДОСНАБЖЕНИЯ ИЗ ПОЛИПРОПИЛЕНОВЫХ ТРУБ, ПРИ СБОРКЕ УЗЛОВ В ПОСТРОЕЧНЫХ УСЛОВИЯХ В ЗДАНИЯХ КИРПИЧНЫХ И ИЗ ЯЧЕИСТЫХ БЛОКОВ ДИАМЕТРОМ 32 ММ | 100 М 1.2 | 1601.06 1921.27 | 39.70 47.64 | 0.55 0.66 | 470.37 564.44 | 22.30 26.76 | 2133.43 2560.11
296. | 6/40-80-20-3/С530-16700-1К | МУФТА ПЕРЕХОДНАЯ ИЗ ПОЛИПРОПИЛЕНА (ПП ТИП 3), НОМИНАЛЬНЫМ ДИАМЕТРОМ 32 Х 32 ММ НА ДОПУСТИМОЕ РАБОЧЕЕ ДАВЛЕНИЕ 2,0 МПА | ШТ. 10.8 | - - | - - | - - | 0.25 2.70 | 0.01 0.11 | 0.26 2.81
297. | 6/40-80-20-3/9 | МУФТА ПЕРЕХОДНАЯ ИЗ ПОЛИПРОПИЛЕНА (ПП ТИП 3), НОМИНАЛЬНЫМ ДИАМЕТРОМ 32 Х 25 ММ НА ДОПУСТИМОЕ РАБОЧЕЕ ДАВЛЕНИЕ 2,0 МПА | ШТ. 43.2 | - - | - - | - - | 0.25 10.80 | 0.01 0.43 | 0.26 11.23
298. | Е16-63-4 (Н12) | ГИДРАВЛИЧЕСКОЕ ИСПЫТАНИЕ ТРУБОПРОВОДОВ СИСТЕМ ВОДОПРОВОДА И ГОРЯЧЕГО ВОДОСНАБЖЕНИЯ ИЗ ПОЛИПРОПИЛЕНОВЫХ И МЕТАЛЛОПЛАСТИКОВЫХ ТРУБ ДИАМЕТРОМ 32 ММ | 100 М 1.2 | 110.27 132.32 | 1.14 1.37 | - - | 4.38 5.26 | 0.10 0.12 | 115.89 139.07
299. | Е16-65-4 (Н12) | ПРОМЫВКА И ХЛОРИРОВАНИЕ СИСТЕМ ВОДОПРОВОДА И ГОРЯЧЕГО ВОДОСНАБЖЕНИЯ ДИАМЕТРОМ 32 ММ | 100 М 1.2 | 88.26 105.91 | - - | - - | 3.59 4.31 | 0.08 0.10 | 91.93 110.31
300. | Е16-48-1 (Н12) | УСТАНОВКА ЗАЩИТНОГО КОЖУХА НА ТРУБОПРОВОДАХ ИЗ МЕТАЛЛОПЛАСТИКОВЫХ ТРУБ | 100 М 2.8 | 324.69 909.13 | - - | - - | - - | - - | 324.69 909.13
301. | 6/40-10-80/С530-17441-4К | ТРУБА ИЗ ПОЛИЭТИЛЕНА ЗАЩИТНАЯ ГОФРИРОВАННАЯ НОМИНАЛЬНЫМ НАРУЖНЫМ ДИАМЕТРОМ 25 ММ | 10 М 28 | - - | - - | - - | 6.30 176.40 | 0.30 8.40 | 6.60 184.80
|  | ИТОГО ПРЯМЫЕ ЗАТРАТЫ : |  | 15667 | 331 | 2 | 2755 | 135 | 18888
|  | ОХР и ОПР | [6 empty] | 12688
|  | ПЛАНОВАЯ ПРИБЫЛЬ | [6 empty] | 11513
|  | ИТОГО ПО ПТМ | [6 empty] | 43089
|  | ЗАТРАТЫ ТРУДА | [6 empty] | 1228
| Ж3-10-12 | ХОЛОДНОЕ ВОДОСНАБЖЕНИЕ ВЫШЕ ОТМ.0,000. ИЗОЛЯЦИЯ ТРУБОПРОВОДОВ
302. | Е26-150-1 (Н19) | ИЗОЛЯЦИЯ ТРУБОПРОВОДОВ ЦИЛИНДРАМИ ИЗ МИНЕРАЛЬНОЙ ВАТЫ, КАШИРОВАННЫМИ АЛЮМИНИЕВОЙ ФОЛЬГОЙ, С ПРОКЛЕИВАНИЕМ ШВОВ АЛЮМИНИЕВЫМ СКОТЧЕМ, НА ПРЯМЫХ И ФАСОННЫХ УЧАСТКАХ, ДИАМЕТР ТРУБОПРОВОДА 25 ММ, ТОЛЩИНА ИЗОЛЯЦИОННОГО СЛОЯ 40 ММ | 10 М 105.5 | 36.05 3803.28 | 0.01 1.06 | - - | 2.85 300.68 | 0.20 21.10 | 39.11 4126.12
303. | 1/10-120-160-60/С104-1738-4К | ЦИЛИНДР ТЕПЛОИЗОЛЯЦИОННЫЙ НЕГОРЮЧИЙ ФОЛЬГИРОВАННЫЙ, ТОЛЩИНОЙ 20 ММ, ДЛЯ ТРУБ 20,25ММММ | М 818.85 | - - | - - | - - | 2.98 2440.17 | 0.24 196.52 | 3.22 2636.70
304. | 1/10-120-160-60/С104-1738-6К | ЦИЛИНДР ТЕПЛОИЗОЛЯЦИОННЫЙ НЕГОРЮЧИЙ ФОЛЬГИРОВАННЫЙ, ТОЛЩИНОЙ 20 ММ, ДЛЯ ТРУБ 25,32ММ | М 267.8 | - - | - - | - - | 2.86 765.91 | 0.23 61.59 | 3.09 827.50
305. | Е26-150-3 (Н19) | ИЗОЛЯЦИЯ ТРУБОПРОВОДОВ ЦИЛИНДРАМИ ИЗ МИНЕРАЛЬНОЙ ВАТЫ, КАШИРОВАННЫМИ АЛЮМИНИЕВОЙ ФОЛЬГОЙ, С ПРОКЛЕИВАНИЕМ ШВОВ АЛЮМИНИЕВЫМ СКОТЧЕМ, НА ПРЯМЫХ И ФАСОННЫХ УЧАСТКАХ, ДИАМЕТР ТРУБОПРОВОДА 38 ММ, ТОЛЩИНА ИЗОЛЯЦИОННОГО СЛОЯ ДО 40 ММ | 10 М 17.7 | 37.19 658.26 | 0.01 0.18 | - - | 2.96 52.39 | 0.21 3.72 | 40.37 714.55
306. | 1/10-120-160-60/С104-1738-9К | ЦИЛИНДР ТЕПЛОИЗОЛЯЦИОННЫЙ НЕГОРЮЧИЙ ФОЛЬГИРОВАННЫЙ, ТОЛЩИНОЙ 20 ММ, ДЛЯ ТРУБ 32,40ММ | М 182.31 | - - | - - | - - | 3.42 623.50 | 0.27 49.22 | 3.69 672.72
307. | Е26-150-4 (Н19) | ИЗОЛЯЦИЯ ТРУБОПРОВОДОВ ЦИЛИНДРАМИ ИЗ МИНЕРАЛЬНОЙ ВАТЫ, КАШИРОВАННЫМИ АЛЮМИНИЕВОЙ ФОЛЬГОЙ, С ПРОКЛЕИВАНИЕМ ШВОВ АЛЮМИНИЕВЫМ СКОТЧЕМ, НА ПРЯМЫХ И ФАСОННЫХ УЧАСТКАХ, ДИАМЕТР ТРУБОПРОВОДА 45 ММ, ТОЛЩИНА ИЗОЛЯЦИОННОГО СЛОЯ ДО 40 ММ | 10 М 2.3 | 39.97 91.93 | 0.01 0.02 | - - | 3.02 6.95 | 0.21 0.48 | 43.21 99.38
308. | 1/10-120-160-60/С104-1738-12К | ЦИЛИНДР ТЕПЛОИЗОЛЯЦИОННЫЙ НЕГОРЮЧИЙ ФОЛЬГИРОВАННЫЙ, ТОЛЩИНОЙ 20 ММ, ДЛЯ ТРУБ 40ММ | М 23.69 | - - | - - | - - | 3.53 83.63 | 0.28 6.63 | 3.81 90.26
309. | Е26-150-9 (Н19) | ИЗОЛЯЦИЯ ТРУБОПРОВОДОВ ЦИЛИНДРАМИ ИЗ МИНЕРАЛЬНОЙ ВАТЫ, КАШИРОВАННЫМИ АЛЮМИНИЕВОЙ ФОЛЬГОЙ, С ПРОКЛЕИВАНИЕМ ШВОВ АЛЮМИНИЕВЫМ СКОТЧЕМ, НА ПРЯМЫХ И ФАСОННЫХ УЧАСТКАХ, ДИАМЕТР ТРУБОПРОВОДА 57 ММ, ТОЛЩИНА ИЗОЛЯЦИОННОГО СЛОЯ ДО 60 ММ | 10 М 2.4 | 48.01 115.22 | 0.01 0.02 | - - | 3.48 8.35 | 0.24 0.58 | 51.74 124.17
310. | 1/10-120-160-60/С104-1738-14К | ЦИЛИНДР ТЕПЛОИЗОЛЯЦИОННЫЙ НЕГОРЮЧИЙ ФОЛЬГИРОВАННЫЙ, ТОЛЩИНОЙ 20 ММ, ДЛЯ ТРУБ 50ММ | М 24.72 | - - | - - | - - | 4.58 113.22 | 0.36 8.90 | 4.94 122.12
311. | 1/10-235-20/765 | ЛЕНТА КЛЕЙКАЯ АЛЮМИНИЕВАЯ (СКОТЧ ФОЛЬГИРОВАННЫЙ) 50 ММХ50 М | РУЛОН 38 | - - | - - | - - | 14.20 539.60 | 1.13 42.94 | 15.33 582.54
|  | ИТОГО ПРЯМЫЕ ЗАТРАТЫ : |  | 4669 | 1 | - | 4934 | 392 | 9996
|  | ОХР и ОПР | [6 empty] | 3204
|  | ПЛАНОВАЯ ПРИБЫЛЬ | [6 empty] | 2335
|  | ИТОГО ПО ПТМ | [6 empty] | 15535
|  | ЗАТРАТЫ ТРУДА | [6 empty] | 369
| Ж3-10-13 | ГОРЯЧЕЕ ВОДОСНАБЖЕНИЕ НИЖЕ ОТМ. 0,000. АРМАТУРА
312. | 3/3-50-80-10/50 | КРАНЫ ШАРОВЫЕ, МУФТОВЫЕ, ЛАТУННЫЕ 11Б27П1 ДИАМЕТРОМ 50 ММ | ШТ. 2 | - - | - - | - - | 56.94 113.88 | 4.13 8.26 | 61.07 122.14
313. | 3/3-50-80-10/40 | КРАНЫ ШАРОВЫЕ, МУФТОВЫЕ, ЛАТУННЫЕ 11Б27П1 ДИАМЕТРОМ 40 ММ | ШТ. 1 | - - | - - | - - | 34.34 34.34 | 2.49 2.49 | 36.83 36.83
314. | 3/3-50-80-10/60 | КРАНЫ ШАРОВЫЕ, МУФТОВЫЕ, ЛАТУННЫЕ 11Б27П1 ДИАМЕТРОМ 32 ММ | ШТ. 5 | - - | - - | - - | 27.15 135.75 | 1.97 9.85 | 29.12 145.60
315. | 3/3-50-80-10/30 | КРАНЫ ШАРОВЫЕ, МУФТОВЫЕ, ЛАТУННЫЕ 11Б27П1 ДИАМЕТРОМ 25 ММ | ШТ. 12 | - - | - - | - - | 18.25 219.00 | 1.32 15.84 | 19.57 234.84
316. | 3/3-50-80-10/20 | КРАНЫ ШАРОВЫЕ, МУФТОВЫЕ, ЛАТУННЫЕ 11Б27П1 ДИАМЕТРОМ 20 ММ | ШТ. 7 | - - | - - | - - | 10.87 76.09 | 0.79 5.53 | 11.66 81.62
317. | 3/3-50-80-10/10 | КРАНЫ ШАРОВЫЕ, МУФТОВЫЕ, ЛАТУННЫЕ 11Б27П1 ДИАМЕТРОМ 15 ММ | ШТ. 20 | - - | - - | - - | 6.96 139.20 | 0.50 10.00 | 7.46 149.20
318. | Е16-56-1 (Н12) | УСТАНОВКА БАЛАНСИРОВОЧНЫХ КЛАПАНОВ ДИАМЕТРОМ 15-25 ММ НА РЕЗЬБОВЫХ СОЕДИНЕНИЯХ | 10 ШТ. 0.5 | 80.90 40.45 | 0.43 0.22 | - - | 9.44 4.72 | 0.73 0.37 | 91.50 45.76
319. | 3/3-40-50-10/50 | КЛАПАНЫ БАЛАНСИРОВОЧНЫЕ МУФТОВЫЕ ДИАМЕТРОМ 25 ММ | ШТ. 3 | - - | - - | - - | 80.31 240.93 | 5.82 17.46 | 86.13 258.39
320. | 3/3-40-50-10/40 | КЛАПАНЫ БАЛАНСИРОВОЧНЫЕ МУФТОВЫЕ ДИАМЕТРОМ 20 ММ | ШТ. 2 | - - | - - | - - | 76.07 152.14 | 5.52 11.04 | 81.59 163.18
321. | 3/10-10-20-30/10 | ХОМУТ С РЕЗЬБОЙ И ПРОКЛАДКОЙ КТР-15 | ШТ. 90 | - - | - - | - - | 1.03 92.70 | 0.07 6.30 | 1.10 99.00
322. | 3/10-10-20-30/20 | ХОМУТ С РЕЗЬБОЙ И ПРОКЛАДКОЙ КТР-20 | ШТ. 45 | - - | - - | - - | 1.08 48.60 | 0.08 3.60 | 1.16 52.20
323. | 3/10-10-20-30/30 | ХОМУТ С РЕЗЬБОЙ И ПРОКЛАДКОЙ КТР-25 | ШТ. 67 | - - | - - | - - | 1.14 76.38 | 0.08 5.36 | 1.22 81.74
324. | 3/10-10-20-30/40 | ХОМУТ С РЕЗЬБОЙ И ПРОКЛАДКОЙ КТР-32 | ШТ. 40 | - - | - - | - - | 1.22 48.80 | 0.09 3.60 | 1.31 52.40
325. | 3/10-10-20-30/60 | ХОМУТ С РЕЗЬБОЙ И ПРОКЛАДКОЙ КТР-50 | ШТ. 45 | - - | - - | - - | 1.57 70.65 | 0.11 4.95 | 1.68 75.60
326. | 3/13-50-10/10 | ДЮБЕЛЬ-ВТУЛКА ДВ-8-12 ПЛАСТМАССОВАЯ | 1000 ШТ. 0.294 | - - | - - | - - | 140.00 41.16 | 10.15 2.98 | 150.15 44.14
327. | 3/10-10-20-40/20 | ПОДВЕСКА РЕЗЬБОВАЯ ПР-10 | М 22.5 | - - | - - | - - | 2.75 61.88 | 0.20 4.50 | 2.95 66.38
328. | 3/10-10-20-40/10 | ПОДВЕСКА РЕЗЬБОВАЯ ПР-8 | М 74.7 | - - | - - | - - | 1.86 138.94 | 0.13 9.71 | 1.99 148.65
329. | 3/10-10-20-50/10 | ПЛАНКА ПУ-8,10,12 | ШТ. 294 | - - | - - | - - | 1.32 388.08 | 0.10 29.40 | 1.42 417.48
330. | Е16-32-2 (Н12) | УСТАНОВКА ГИЛЬЗ НА ТРУБОПРОВОДАХ ДИАМЕТРОМ 20 ММ | ШТ. 30 | 3.08 92.40 | - - | - - | 3.59 107.70 | 0.28 8.40 | 6.95 208.50
331. | 6/40-25-1/С530-15200-К | ГИЛЬЗА ИЗ ПОЛИПРОПИЛЕНА (ПП ТИП 3) ДЛЯ НОМИНАЛЬНОГО ДАВЛЕНИЯ 1,0 МПА, НАРУЖНЫМ ДИАМЕТРОМ 32 ММ И ТОЛЩИНОЙ СТЕНКИ 5,4 ММ | М 3.6 | - - | - - | - - | 3.96 14.26 | 0.19 0.68 | 4.15 14.94
332. | 6/20-30-20/С103-5200-К | ГИЛЬЗА ИЗ ТРУБЫ СТАЛЬНОЙ СВАРНОЙ ВОДОГАЗОПРОВОДНОЙ ОЦИНКОВАННОЙ ОБЫКНОВЕННОЙ НОМИНАЛЬНЫМ ДИАМЕТРОМ 32 ММ, ТОЛЩИНОЙ СТЕНКИ 3,2 ММ | М 3 | - - | - - | - - | 9.55 28.65 | 0.45 1.35 | 10.00 30.00
333. | 6/20-30-20/С103-5400-К | ГИЛЬЗА ИЗ ТРУБЫ СТАЛЬНОЙ СВАРНОЙ ВОДОГАЗОПРОВОДНОЙ ОЦИНКОВАННОЙ ОБЫКНОВЕННОЙ НОМИНАЛЬНЫМ ДИАМЕТРОМ 50 ММ, ТОЛЩИНОЙ СТЕНКИ 3,5 ММ | М 3 | - - | - - | - - | 16.78 50.34 | 0.79 2.37 | 17.57 52.71
334. | 6/20-50-45/С103-14200-1К | ГИЛЬЗЫ ИЗ ТРУБ СТАЛЬНЫХ ЭЛЕКТРОСВАРНЫХ НАРУЖНЫМ ДИАМЕТРОМ 76 ММ, ТОЛЩИНОЙ СТЕНКИ 3,0 ММ | М 3 | - - | - - | - - | 13.62 40.86 | 0.64 1.92 | 14.26 42.78
335. | Е46-75-2 (Н10) | УСТРОЙСТВО ШТРАБ | 100 М 0.45 | 332.55 149.65 | 16.40 7.38 | - - | - - | - - | 348.95 157.03
336. | 1/10-170-10/С101-86726-2К | БУР SDS D 8 Х160ММ | ШТ. 0.99 | - - | - - | - - | 2.70 2.67 | 0.21 0.21 | 2.91 2.88
337. | 1/10-170-2/С101-86752-1К | ДИСК АЛМАЗНЫЙ | ДИСК 0.7875 | - - | - - | - - | 25.00 19.69 | 1.99 1.57 | 26.99 21.25
338. | 1/10-170-60/С101-1600-7К | ЗУБИЛО ПЛОСКОЕ SDS | ШТ. 0.225 | - - | - - | - - | 10.23 2.30 | 0.81 0.18 | 11.04 2.48
339. | Е18-14-3 (Н12) | УСТАНОВКА КОМПЕНСАТОРОВ СИЛЬФОННЫХ, ДИАМЕТРОМ ДО 50 ММ | ВСТАВКА 3 | 15.78 47.34 | 1.54 4.62 | 0.10 0.30 | 23.44 70.32 | 1.72 5.16 | 42.48 127.44
340. | 3/6-50/СЦЕН-КСО-25 | КОМПЕНСАТОР СИЛЬФОННЫЙ ДИАМЕТРОМ 25ММ | ШТ 1 | - - | - - | - - | 130.30 130.30 | 9.45 9.45 | 139.75 139.75
341. | 3/6-50/СЦЕН-КСО-32 | КОМПЕНСАТОР СИЛЬФОННЫЙ ДИАМЕТРОМ 32ММ | ШТ 1 | - - | - - | - - | 160.47 160.47 | 11.63 11.63 | 172.10 172.10
342. | 3/6-50/СЦЕН-КСО-50 | КОМПЕНСАТОР СИЛЬФОННЫЙ ДИАМЕТРОМ 50ММ | ШТ 1 | - - | - - | - - | 158.37 158.37 | 11.48 11.48 | 169.85 169.85
|  | ИТОГО ПРЯМЫЕ ЗАТРАТЫ : |  | 330 | 12 | - | 2869 | 206 | 3417
|  | ОХР и ОПР | [6 empty] | 244
|  | ПЛАНОВАЯ ПРИБЫЛЬ | [6 empty] | 238
|  | ИТОГО ПО ПТМ | [6 empty] | 3899
|  | ЗАТРАТЫ ТРУДА | [6 empty] | 27
| Ж3-10-11-10 | ГОРЯЧЕЕ ВОДОСНАБЖЕНИЕ НИЖЕ ОТМ.0,000. ТРУБОПРОВОДЫ. ИЗ СТАЛЬНЫХ ТРУБ
343. | Е16-33-6 (Н12) | ПРОКЛАДКА ТРУБОПРОВОДОВ ВОДОСНАБЖЕНИЯ ИЗ СТАЛЬНЫХ ОЦИНКОВАННЫХ ТРУБ НА ФИТИНГАХ, ДИАМЕТР ТРУБОПРОВОДА 50 ММ | 100 М 0.9 | 2385.31 2146.78 | 242.17 217.95 | 153.76 138.38 | 2508.16 2257.34 | 129.24 116.32 | 5264.88 4738.39
344. | Е16-33-5 (Н12) | ПРОКЛАДКА ТРУБОПРОВОДОВ ВОДОСНАБЖЕНИЯ ИЗ СТАЛЬНЫХ ОЦИНКОВАННЫХ ТРУБ НА ФИТИНГАХ, ДИАМЕТР ТРУБОПРОВОДА 40 ММ | 100 М 0.1 | 2266.05 226.61 | 204.72 20.47 | 130.26 13.03 | 2219.37 221.94 | 121.79 12.18 | 4811.93 481.20
345. | Е16-33-4 (Н12) | ПРОКЛАДКА ТРУБОПРОВОДОВ ВОДОСНАБЖЕНИЯ ИЗ СТАЛЬНЫХ ОЦИНКОВАННЫХ ТРУБ НА ФИТИНГАХ, ДИАМЕТР ТРУБОПРОВОДА 32 ММ | 100 М 0.55 | 2134.61 1174.04 | 165.11 90.81 | 104.90 57.70 | 1832.59 1007.92 | 104.64 57.55 | 4236.95 2330.33
346. | Е16-33-3 (Н12) | ПРОКЛАДКА ТРУБОПРОВОДОВ ВОДОСНАБЖЕНИЯ ИЗ СТАЛЬНЫХ ОЦИНКОВАННЫХ ТРУБ НА ФИТИНГАХ, ДИАМЕТР ТРУБОПРОВОДА 25 ММ | 100 М 1 | 1999.37 1999.37 | 153.27 153.27 | 97.73 97.73 | 1525.73 1525.73 | 83.85 83.85 | 3762.22 3762.22
347. | Е16-33-2 (Н12) | ПРОКЛАДКА ТРУБОПРОВОДОВ ВОДОСНАБЖЕНИЯ ИЗ СТАЛЬНЫХ ОЦИНКОВАННЫХ ТРУБ НА ФИТИНГАХ, ДИАМЕТР ТРУБОПРОВОДА 20 ММ | 100 М 0.18 | 1901.44 342.26 | 143.43 25.82 | 92.21 16.60 | 1139.13 205.04 | 63.44 11.42 | 3247.44 584.54
348. | Е16-33-1 (Н12) | ПРОКЛАДКА ТРУБОПРОВОДОВ ВОДОСНАБЖЕНИЯ ИЗ СТАЛЬНЫХ ОЦИНКОВАННЫХ ТРУБ НА ФИТИНГАХ, ДИАМЕТР ТРУБОПРОВОДА 15 ММ | 100 М 0.2 | 2312.52 462.50 | 225.80 45.16 | 146.48 29.30 | 987.03 197.41 | 57.29 11.46 | 3582.64 716.52
349. | Е16-29-1 (Н12) | ГИДРАВЛИЧЕСКОЕ ИСПЫТАНИЕ ТРУБОПРОВОДОВ СИСТЕМ ОТОПЛЕНИЯ, ВОДОПРОВОДА И ГОРЯЧЕГО ВОДОСНАБЖЕНИЯ ДИАМЕТРОМ ДО 50 ММ | 100 М ТРУБОПРОВОДА 2.93 | 86.35 253.01 | - - | - - | 2.70 7.91 | 0.10 0.29 | 89.15 261.21
|  | ИТОГО ПРЯМЫЕ ЗАТРАТЫ : |  | 6605 | 553 | 353 | 5423 | 293 | 12874
|  | ОХР и ОПР | [6 empty] | 5634
|  | ПЛАНОВАЯ ПРИБЫЛЬ | [6 empty] | 5112
|  | ИТОГО ПО ПТМ | [6 empty] | 23620
|  | ЗАТРАТЫ ТРУДА | [6 empty] | 503
|  | ЗАТРАТЫ ТРУДА МАШИНИСТОВ | [6 empty] | 32
| Ж3-10-11-30 | ГОРЯЧЕЕ ВОДОСНАБЖЕНИЕ НИЖЕ ОТМ. 0,000. ТРУБОПРОВОДЫ. ИЗ ПОЛИМЕРНЫХ ТРУБ
350. | Е16-41-5 (Н12) | ПРОКЛАДКА ТРУБОПРОВОДОВ ВОДОСНАБЖЕНИЯ ИЗ ПОЛИПРОПИЛЕНОВЫХ ТРУБ, ПРИ СБОРКЕ УЗЛОВ В ПОСТРОЕЧНЫХ УСЛОВИЯХ В ЗДАНИЯХ КИРПИЧНЫХ И ИЗ ЯЧЕИСТЫХ БЛОКОВ ДИАМЕТРОМ 20 ММ | 100 М 0.75 | 1597.17 1197.88 | 40.39 30.29 | 0.11 0.08 | 236.21 177.16 | 11.58 8.69 | 1885.35 1414.01
351. | 6/40-80-20-3/С530-17100-1К | МУФТА ПЕРЕХОДНАЯ ИЗ ПОЛИПРОПИЛЕНА (ПП ТИП 3), НОМИНАЛЬНЫМ ДИАМЕТРОМ 20 Х15 ММ НА ДОПУСТИМОЕ РАБОЧЕЕ ДАВЛЕНИЕ 2,0 МПА | ШТ. 118.5 | - - | - - | - - | 0.15 17.78 | 0.01 1.19 | 0.16 18.96
352. | Е16-63-2 (Н12) | ГИДРАВЛИЧЕСКОЕ ИСПЫТАНИЕ ТРУБОПРОВОДОВ СИСТЕМ ВОДОПРОВОДА И ГОРЯЧЕГО ВОДОСНАБЖЕНИЯ ИЗ ПОЛИПРОПИЛЕНОВЫХ И МЕТАЛЛОПЛАСТИКОВЫХ ТРУБ ДИАМЕТРОМ 20 ММ | 100 М 0.75 | 110.27 82.70 | 0.68 0.51 | - - | 1.04 0.78 | - - | 111.99 83.99
353. | Е16-65-2 (Н12) | ПРОМЫВКА И ХЛОРИРОВАНИЕ СИСТЕМ ВОДОПРОВОДА И ГОРЯЧЕГО ВОДОСНАБЖЕНИЯ ДИАМЕТРОМ 20 ММ | 100 М 0.75 | 88.26 66.20 | - - | - - | 2.10 1.58 | 0.04 0.03 | 90.40 67.81
354. | Е16-41-6 (Н12) | ПРОКЛАДКА ТРУБОПРОВОДОВ ВОДОСНАБЖЕНИЯ ИЗ ПОЛИПРОПИЛЕНОВЫХ ТРУБ, ПРИ СБОРКЕ УЗЛОВ В ПОСТРОЕЧНЫХ УСЛОВИЯХ В ЗДАНИЯХ КИРПИЧНЫХ И ИЗ ЯЧЕИСТЫХ БЛОКОВ ДИАМЕТРОМ 25 ММ | 100 М 0.3 | 1235.04 370.51 | 29.46 8.84 | 0.33 0.10 | 257.07 77.12 | 12.57 3.77 | 1534.14 460.24
355. | 6/40-80-20-3/С530-17100-1О | МУФТА ПЕРЕХОДНАЯ ИЗ ПОЛИПРОПИЛЕНА (ПП ТИП 3), НОМИНАЛЬНЫМ ДИАМЕТРОМ 25 Х 15 ММ НА ДОПУСТИМОЕ РАБОЧЕЕ ДАВЛЕНИЕ 2,0 МПА | ШТ. 4.8 | - - | - - | - - | 0.15 0.72 | 0.01 0.05 | 0.16 0.77
356. | 6/40-80-20-3/С530-17100-1Т | МУФТА ПЕРЕХОДНАЯ ИЗ ПОЛИПРОПИЛЕНА (ПП ТИП 3), НОМИНАЛЬНЫМ ДИАМЕТРОМ 25 Х25ММ НА ДОПУСТИМОЕ РАБОЧЕЕ ДАВЛЕНИЕ 2,0 МПА | ШТ. 1.5 | - - | - - | - - | 0.15 0.23 | 0.01 0.02 | 0.16 0.24
357. | Е16-63-3 (Н12) | ГИДРАВЛИЧЕСКОЕ ИСПЫТАНИЕ ТРУБОПРОВОДОВ СИСТЕМ ВОДОПРОВОДА И ГОРЯЧЕГО ВОДОСНАБЖЕНИЯ ИЗ ПОЛИПРОПИЛЕНОВЫХ И МЕТАЛЛОПЛАСТИКОВЫХ ТРУБ ДИАМЕТРОМ 25 ММ | 100 М 0.3 | 110.27 33.08 | 0.91 0.27 | - - | 2.19 0.66 | 0.04 0.01 | 113.41 34.02
358. | Е16-65-3 (Н12) | ПРОМЫВКА И ХЛОРИРОВАНИЕ СИСТЕМ ВОДОПРОВОДА И ГОРЯЧЕГО ВОДОСНАБЖЕНИЯ ДИАМЕТРОМ 25 ММ | 100 М 0.3 | 88.26 26.48 | - - | - - | 2.80 0.84 | 0.06 0.02 | 91.12 27.34
359. | Е16-41-8 (Н12) | ПРОКЛАДКА ТРУБОПРОВОДОВ ВОДОСНАБЖЕНИЯ ИЗ ПОЛИПРОПИЛЕНОВЫХ ТРУБ, ПРИ СБОРКЕ УЗЛОВ В ПОСТРОЕЧНЫХ УСЛОВИЯХ В ЗДАНИЯХ КИРПИЧНЫХ И ИЗ ЯЧЕИСТЫХ БЛОКОВ ДИАМЕТРОМ 40 ММ | 100 М 0.28 | 1472.35 412.26 | 36.52 10.23 | 0.66 0.18 | 669.33 187.41 | 32.54 9.11 | 2210.74 619.01
360. | Е16-63-5 (Н12) | ГИДРАВЛИЧЕСКОЕ ИСПЫТАНИЕ ТРУБОПРОВОДОВ СИСТЕМ ВОДОПРОВОДА И ГОРЯЧЕГО ВОДОСНАБЖЕНИЯ ИЗ ПОЛИПРОПИЛЕНОВЫХ И МЕТАЛЛОПЛАСТИКОВЫХ ТРУБ ДИАМЕТРОМ 40 ММ | 100 М 0.28 | 110.27 30.88 | 1.60 0.45 | - - | 1.97 0.55 | - - | 113.84 31.88
361. | Е16-65-5 (Н12) | ПРОМЫВКА И ХЛОРИРОВАНИЕ СИСТЕМ ВОДОПРОВОДА И ГОРЯЧЕГО ВОДОСНАБЖЕНИЯ ДИАМЕТРОМ 40 ММ | 100 М 0.28 | 88.26 24.71 | - - | - - | 4.18 1.17 | 0.10 0.03 | 92.54 25.91
362. | Е16-48-1 (Н12) | УСТАНОВКА ЗАЩИТНОГО КОЖУХА НА ТРУБОПРОВОДАХ ИЗ МЕТАЛЛОПЛАСТИКОВЫХ ТРУБ | 100 М 0.45 | 324.69 146.11 | - - | - - | - - | - - | 324.69 146.11
363. | 6/40-10-80/С530-17441-4К | ТРУБА ИЗ ПОЛИЭТИЛЕНА ЗАЩИТНАЯ ГОФРИРОВАННАЯ НОМИНАЛЬНЫМ НАРУЖНЫМ ДИАМЕТРОМ 25 ММ | 10 М 4.5 | - - | - - | - - | 6.30 28.35 | 0.30 1.35 | 6.60 29.70
|  | ИТОГО ПРЯМЫЕ ЗАТРАТЫ : |  | 2391 | 51 | - | 494 | 25 | 2961
|  | ОХР и ОПР | [6 empty] | 1936
|  | ПЛАНОВАЯ ПРИБЫЛЬ | [6 empty] | 1757
|  | ИТОГО ПО ПТМ | [6 empty] | 6654
|  | ЗАТРАТЫ ТРУДА | [6 empty] | 187
| Ж3-10-12 | ГОРЯЧЕЕ ВОДОСНАБЖЕНИЕ НИЖЕ ОТМ.0,000. ИЗОЛЯЦИЯ ТРУБОПРОВОДОВ
364. | Е26-150-1 (Н19) | ИЗОЛЯЦИЯ ТРУБОПРОВОДОВ ЦИЛИНДРАМИ ИЗ МИНЕРАЛЬНОЙ ВАТЫ, КАШИРОВАННЫМИ АЛЮМИНИЕВОЙ ФОЛЬГОЙ, С ПРОКЛЕИВАНИЕМ ШВОВ АЛЮМИНИЕВЫМ СКОТЧЕМ, НА ПРЯМЫХ И ФАСОННЫХ УЧАСТКАХ, ДИАМЕТР ТРУБОПРОВОДА 25 ММ, ТОЛЩИНА ИЗОЛЯЦИОННОГО СЛОЯ 40 ММ | 10 М 24.3 | 36.05 876.02 | 0.01 0.24 | - - | 2.85 69.26 | 0.20 4.86 | 39.11 950.38
365. | 1/10-120-160-60/С104-1738-33К | ЦИЛИНДР ТЕПЛОИЗОЛЯЦИОННЫЙ НЕГОРЮЧИЙ ФОЛЬГИРОВАННЫЙ, ТОЛЩИНОЙ 30 ММ, ДЛЯ ТРУБ 15,20ММ | М 97.85 | - - | - - | - - | 2.99 292.57 | 0.24 23.48 | 3.23 316.06
366. | 1/10-120-160-60/С104-1738-34К | ЦИЛИНДР ТЕПЛОИЗОЛЯЦИОННЫЙ НЕГОРЮЧИЙ ФОЛЬГИРОВАННЫЙ, ТОЛЩИНОЙ 30 ММ, ДЛЯ ТРУБ 20,25ММММ | М 49.44 | - - | - - | - - | 4.44 219.51 | 0.35 17.30 | 4.79 236.82
367. | 1/10-120-160-60/С104-1738-36К | ЦИЛИНДР ТЕПЛОИЗОЛЯЦИОННЫЙ НЕГОРЮЧИЙ ФОЛЬГИРОВАННЫЙ, ТОЛЩИНОЙ 30ММ, ДЛЯ ТРУБ 25,32ММММ | М 103 | - - | - - | - - | 4.69 483.07 | 0.37 38.11 | 5.06 521.18
368. | Е26-150-3 (Н19) | ИЗОЛЯЦИЯ ТРУБОПРОВОДОВ ЦИЛИНДРАМИ ИЗ МИНЕРАЛЬНОЙ ВАТЫ, КАШИРОВАННЫМИ АЛЮМИНИЕВОЙ ФОЛЬГОЙ, С ПРОКЛЕИВАНИЕМ ШВОВ АЛЮМИНИЕВЫМ СКОТЧЕМ, НА ПРЯМЫХ И ФАСОННЫХ УЧАСТКАХ, ДИАМЕТР ТРУБОПРОВОДА 38 ММ, ТОЛЩИНА ИЗОЛЯЦИОННОГО СЛОЯ ДО 40 ММ | 10 М 8.3 | 37.19 308.68 | 0.01 0.08 | - - | 2.96 24.57 | 0.21 1.74 | 40.37 335.07
369. | 1/10-120-160-60/С104-1738-39К | ЦИЛИНДР ТЕПЛОИЗОЛЯЦИОННЫЙ НЕГОРЮЧИЙ ФОЛЬГИРОВАННЫЙ, ТОЛЩИНОЙ 20 ММ, ДЛЯ ТРУБ 32,40ММ | М 85.49 | - - | - - | - - | 4.59 392.40 | 0.36 30.78 | 4.95 423.18
370. | Е26-150-4 (Н19) | ИЗОЛЯЦИЯ ТРУБОПРОВОДОВ ЦИЛИНДРАМИ ИЗ МИНЕРАЛЬНОЙ ВАТЫ, КАШИРОВАННЫМИ АЛЮМИНИЕВОЙ ФОЛЬГОЙ, С ПРОКЛЕИВАНИЕМ ШВОВ АЛЮМИНИЕВЫМ СКОТЧЕМ, НА ПРЯМЫХ И ФАСОННЫХ УЧАСТКАХ, ДИАМЕТР ТРУБОПРОВОДА 45 ММ, ТОЛЩИНА ИЗОЛЯЦИОННОГО СЛОЯ ДО 40 ММ | 10 М 1 | 39.97 39.97 | 0.01 0.01 | - - | 3.02 3.02 | 0.21 0.21 | 43.21 43.21
371. | 1/10-120-160-60/С104-1738-42К | ЦИЛИНДР ТЕПЛОИЗОЛЯЦИОННЫЙ НЕГОРЮЧИЙ ФОЛЬГИРОВАННЫЙ, ТОЛЩИНОЙ 30 ММ, ДЛЯ ТРУБ 40ММ | М 10.3 | - - | - - | - - | 5.00 51.50 | 0.40 4.12 | 5.40 55.62
372. | Е26-150-9 (Н19) | ИЗОЛЯЦИЯ ТРУБОПРОВОДОВ ЦИЛИНДРАМИ ИЗ МИНЕРАЛЬНОЙ ВАТЫ, КАШИРОВАННЫМИ АЛЮМИНИЕВОЙ ФОЛЬГОЙ, С ПРОКЛЕИВАНИЕМ ШВОВ АЛЮМИНИЕВЫМ СКОТЧЕМ, НА ПРЯМЫХ И ФАСОННЫХ УЧАСТКАХ, ДИАМЕТР ТРУБОПРОВОДА 57 ММ, ТОЛЩИНА ИЗОЛЯЦИОННОГО СЛОЯ ДО 60 ММ | 10 М 9 | 48.01 432.09 | 0.01 0.09 | - - | 3.48 31.32 | 0.24 2.16 | 51.74 465.66
373. | 1/10-120-160-60/С104-1738-44К | ЦИЛИНДР ТЕПЛОИЗОЛЯЦИОННЫЙ НЕГОРЮЧИЙ ФОЛЬГИРОВАННЫЙ, ТОЛЩИНОЙ 30 ММ, ДЛЯ ТРУБ 50ММ | М 92.7 | - - | - - | - - | 5.40 500.58 | 0.43 39.86 | 5.83 540.44
374. | 1/10-235-20/765 | ЛЕНТА КЛЕЙКАЯ АЛЮМИНИЕВАЯ (СКОТЧ ФОЛЬГИРОВАННЫЙ) 50 ММХ50 М | РУЛОН 13 | - - | - - | - - | 14.20 184.60 | 1.13 14.69 | 15.33 199.29
|  | ИТОГО ПРЯМЫЕ ЗАТРАТЫ : |  | 1657 | - | - | 2252 | 177 | 4086
|  | ОХР и ОПР | [6 empty] | 1137
|  | ПЛАНОВАЯ ПРИБЫЛЬ | [6 empty] | 829
|  | ИТОГО ПО ПТМ | [6 empty] | 6052
|  | ЗАТРАТЫ ТРУДА | [6 empty] | 131
| Ж3-10-13 | ГОРЯЧЕЕ ВОДОСНАБЖЕНИЕ ВЫШЕ ОТМ. 0,000. АРМАТУРА
375. | Е16-56-1 (Н12) | УСТАНОВКА БАЛАНСИРОВОЧНЫХ КЛАПАНОВ ДИАМЕТРОМ 15-25 ММ НА РЕЗЬБОВЫХ СОЕДИНЕНИЯХ | 10 ШТ. 1.6 | 80.90 129.44 | 0.43 0.69 | - - | 9.44 15.10 | 0.73 1.17 | 91.50 146.40
376. | 3/3-40-50-10/10 | КЛАПАНЫ БАЛАНСИРОВОЧНЫЕ МУФТОВЫЕ ДИАМЕТРОМ 15 ММ | ШТ. 5 | - - | - - | - - | 49.39 246.95 | 3.58 17.90 | 52.97 264.85
377. | Е18-22-5 (Н12) | УСТАНОВКА КРАНОВ ВОЗДУШНЫХ | КОМПЛ. 20 | 1.87 37.40 | - - | - - | 0.44 8.80 | 0.04 0.80 | 2.35 47.00
378. | 3/3-50-40-20/20 | ВОЗДУХООТВОДЧИКИ АВТОМАТИЧЕСКИЕ, ДИАМЕТРОМ 15 ММ | ШТ. 20 | - - | - - | - - | 37.76 755.20 | 2.74 54.80 | 40.50 810.00
379. | 3/3-40-10-10/С300-41743-К | КЛАПАНЫ ОБРАТНЫЕ ПОДЪЕМНЫЕ МУФТОВЫЕ ЛАТУННЫЕ 16Б1БК ДИАМЕТРОМ 25 ММ | ШТ. 1 | - - | - - | - - | 21.30 21.30 | 1.54 1.54 | 22.84 22.84
380. | 3/3-50-80-10/50 | КРАНЫ ШАРОВЫЕ, МУФТОВЫЕ, ЛАТУННЫЕ 11Б27П1 ДИАМЕТРОМ 50 ММ | ШТ. 2 | - - | - - | - - | 56.94 113.88 | 4.13 8.26 | 61.07 122.14
381. | 3/3-50-80-10/40 | КРАНЫ ШАРОВЫЕ, МУФТОВЫЕ, ЛАТУННЫЕ 11Б27П1 ДИАМЕТРОМ 40 ММ | ШТ. 2 | - - | - - | - - | 34.34 68.68 | 2.49 4.98 | 36.83 73.66
382. | 3/3-50-80-10/60 | КРАНЫ ШАРОВЫЕ, МУФТОВЫЕ, ЛАТУННЫЕ 11Б27П1 ДИАМЕТРОМ 32 ММ | ШТ. 7 | - - | - - | - - | 27.15 190.05 | 1.97 13.79 | 29.12 203.84
383. | 3/3-50-80-10/30 | КРАНЫ ШАРОВЫЕ, МУФТОВЫЕ, ЛАТУННЫЕ 11Б27П1 ДИАМЕТРОМ 25 ММ | ШТ. 15 | - - | - - | - - | 18.25 273.75 | 1.32 19.80 | 19.57 293.55
384. | 3/3-50-80-10/20 | КРАНЫ ШАРОВЫЕ, МУФТОВЫЕ, ЛАТУННЫЕ 11Б27П1 ДИАМЕТРОМ 20 ММ | ШТ. 68 | - - | - - | - - | 10.87 739.16 | 0.79 53.72 | 11.66 792.88
385. | 3/3-50-80-10/10 | КРАНЫ ШАРОВЫЕ, МУФТОВЫЕ, ЛАТУННЫЕ 11Б27П1 ДИАМЕТРОМ 15 ММ | ШТ. 189 | - - | - - | - - | 6.96 1315.44 | 0.50 94.50 | 7.46 1409.94
386. | 3/10-10-20-30/10 | ХОМУТ С РЕЗЬБОЙ И ПРОКЛАДКОЙ КТР-15 | ШТ. 900 | - - | - - | - - | 1.03 927.00 | 0.07 63.00 | 1.10 990.00
387. | 3/10-10-20-30/20 | ХОМУТ С РЕЗЬБОЙ И ПРОКЛАДКОЙ КТР-20 | ШТ. 500 | - - | - - | - - | 1.08 540.00 | 0.08 40.00 | 1.16 580.00
388. | 3/10-10-20-30/30 | ХОМУТ С РЕЗЬБОЙ И ПРОКЛАДКОЙ КТР-25 | ШТ. 220 | - - | - - | - - | 1.14 250.80 | 0.08 17.60 | 1.22 268.40
389. | 3/10-10-20-30/40 | ХОМУТ С РЕЗЬБОЙ И ПРОКЛАДКОЙ КТР-32 | ШТ. 70 | - - | - - | - - | 1.22 85.40 | 0.09 6.30 | 1.31 91.70
390. | 3/10-10-20-30/50 | ХОМУТ С РЕЗЬБОЙ И ПРОКЛАДКОЙ КТР-40 | ШТ. 23 | - - | - - | - - | 1.31 30.13 | 0.09 2.07 | 1.40 32.20
391. | 3/10-10-20-30/60 | ХОМУТ С РЕЗЬБОЙ И ПРОКЛАДКОЙ КТР-50 | ШТ. 11 | - - | - - | - - | 1.57 17.27 | 0.11 1.21 | 1.68 18.48
392. | 3/13-50-10/10 | ДЮБЕЛЬ-ВТУЛКА ДВ-8-12 ПЛАСТМАССОВАЯ | 1000 ШТ. 1.724 | - - | - - | - - | 140.00 241.36 | 10.15 17.50 | 150.15 258.86
393. | 3/10-10-20-40/20 | ПОДВЕСКА РЕЗЬБОВАЯ ПР-10 | М 5.5 | - - | - - | - - | 2.75 15.13 | 0.20 1.10 | 2.95 16.23
394. | 3/10-10-20-40/10 | ПОДВЕСКА РЕЗЬБОВАЯ ПР-8 | М 513.9 | - - | - - | - - | 1.86 955.85 | 0.13 66.81 | 1.99 1022.66
395. | 3/10-10-20-50/10 | ПЛАНКА ПУ-8,10,12 | ШТ. 1724 | - - | - - | - - | 1.32 2275.68 | 0.10 172.40 | 1.42 2448.08
396. | Е16-32-2 (Н12) | УСТАНОВКА ГИЛЬЗ НА ТРУБОПРОВОДАХ ДИАМЕТРОМ 20 ММ | ШТ. 110 | 3.08 338.80 | - - | - - | 3.59 394.90 | 0.28 30.80 | 6.95 764.50
397. | 6/40-25-1/С530-15200-К | ГИЛЬЗА ИЗ ПОЛИПРОПИЛЕНА (ПП ТИП 3) ДЛЯ НОМИНАЛЬНОГО ДАВЛЕНИЯ 1,0 МПА, НАРУЖНЫМ ДИАМЕТРОМ 32 ММ И ТОЛЩИНОЙ СТЕНКИ 5,4 ММ | М 13.2 | - - | - - | - - | 3.96 52.27 | 0.19 2.51 | 4.15 54.78
398. | 6/20-30-20/С103-5200-К | ГИЛЬЗА ИЗ ТРУБЫ СТАЛЬНОЙ СВАРНОЙ ВОДОГАЗОПРОВОДНОЙ ОЦИНКОВАННОЙ ОБЫКНОВЕННОЙ НОМИНАЛЬНЫМ ДИАМЕТРОМ 32 ММ, ТОЛЩИНОЙ СТЕНКИ 3,2 ММ | М 13.5 | - - | - - | - - | 9.55 128.93 | 0.45 6.08 | 10.00 135.00
399. | 6/20-30-20/С103-5400-К | ГИЛЬЗА ИЗ ТРУБЫ СТАЛЬНОЙ СВАРНОЙ ВОДОГАЗОПРОВОДНОЙ ОЦИНКОВАННОЙ ОБЫКНОВЕННОЙ НОМИНАЛЬНЫМ ДИАМЕТРОМ 50 ММ, ТОЛЩИНОЙ СТЕНКИ 3,5 ММ | М 10.5 | - - | - - | - - | 16.78 176.19 | 0.79 8.30 | 17.57 184.49
400. | 6/20-50-45/С103-14200-1К | ГИЛЬЗЫ ИЗ ТРУБ СТАЛЬНЫХ ЭЛЕКТРОСВАРНЫХ НАРУЖНЫМ ДИАМЕТРОМ 76 ММ, ТОЛЩИНОЙ СТЕНКИ 3,0 ММ | М 1.5 | - - | - - | - - | 13.62 20.43 | 0.64 0.96 | 14.26 21.39
401. | Е46-75-2 (Н10) | УСТРОЙСТВО ШТРАБ | 100 М 2 | 332.55 665.10 | 16.40 32.80 | - - | - - | - - | 348.95 697.90
402. | 1/10-170-10/С101-86726-2К | БУР SDS D 8 Х160ММ | ШТ. 4.4 | - - | - - | - - | 2.70 11.88 | 0.21 0.92 | 2.91 12.80
403. | 1/10-170-2/С101-86752-1К | ДИСК АЛМАЗНЫЙ | ДИСК 3.5 | - - | - - | - - | 25.00 87.50 | 1.99 6.97 | 26.99 94.47
404. | 1/10-170-60/С101-1600-7К | ЗУБИЛО ПЛОСКОЕ SDS | ШТ. 1 | - - | - - | - - | 10.23 10.23 | 0.81 0.81 | 11.04 11.04
405. | Е17-2-103 (Н12) | УСТАНОВКА ПОЛОТЕНЦЕСУШИТЕЛЕЙ ИЗ СТАЛЬНЫХ ВОДОГАЗОПРОВОДНЫХ ОЦИНКОВАННЫХ ТРУБ С КРЕПЛЕНИЯМИ, ДИАМЕТРОМ 32 ММ И ПОВЕРХНОСТЬЮ НАГРЕВА 0,21 М2 | ШТ. 51 | 8.98 457.98 | 0.18 9.18 | 0.11 5.61 | 49.83 2541.33 | 3.62 184.62 | 62.61 3193.11
|  | ИТОГО ПРЯМЫЕ ЗАТРАТЫ : |  | 1629 | 43 | 6 | 12510 | 901 | 15083
|  | ОХР и ОПР | [6 empty] | 1222
|  | ПЛАНОВАЯ ПРИБЫЛЬ | [6 empty] | 1177
|  | ИТОГО ПО ПТМ | [6 empty] | 17482
|  | ЗАТРАТЫ ТРУДА | [6 empty] | 132
|  | ЗАТРАТЫ ТРУДА МАШИНИСТОВ | [6 empty] | 1
| Ж3-10-11-10 | ГОРЯЧЕЕ ВОДОСНАБЖЕНИЕ ВЫШЕ ОТМ.0,000. ТРУБОПРОВОДЫ. ИЗ СТАЛЬНЫХ ТРУБ
406. | Е16-33-6 (Н12) | ПРОКЛАДКА ТРУБОПРОВОДОВ ВОДОСНАБЖЕНИЯ ИЗ СТАЛЬНЫХ ОЦИНКОВАННЫХ ТРУБ НА ФИТИНГАХ, ДИАМЕТР ТРУБОПРОВОДА 50 ММ | 100 М 0.24 | 2385.31 572.47 | 242.17 58.12 | 153.76 36.90 | 2508.16 601.96 | 129.24 31.02 | 5264.88 1263.57
407. | Е16-33-5 (Н12) | ПРОКЛАДКА ТРУБОПРОВОДОВ ВОДОСНАБЖЕНИЯ ИЗ СТАЛЬНЫХ ОЦИНКОВАННЫХ ТРУБ НА ФИТИНГАХ, ДИАМЕТР ТРУБОПРОВОДА 40 ММ | 100 М 0.23 | 2266.05 521.19 | 204.72 47.09 | 130.26 29.96 | 2219.37 510.46 | 121.79 28.01 | 4811.93 1106.75
408. | Е16-33-4 (Н12) | ПРОКЛАДКА ТРУБОПРОВОДОВ ВОДОСНАБЖЕНИЯ ИЗ СТАЛЬНЫХ ОЦИНКОВАННЫХ ТРУБ НА ФИТИНГАХ, ДИАМЕТР ТРУБОПРОВОДА 32 ММ | 100 М 1.91 | 2134.61 4077.11 | 165.11 315.36 | 104.90 200.36 | 1832.59 3500.25 | 104.64 199.86 | 4236.95 8092.58
409. | Е16-33-3 (Н12) | ПРОКЛАДКА ТРУБОПРОВОДОВ ВОДОСНАБЖЕНИЯ ИЗ СТАЛЬНЫХ ОЦИНКОВАННЫХ ТРУБ НА ФИТИНГАХ, ДИАМЕТР ТРУБОПРОВОДА 25 ММ | 100 М 1.6 | 1999.37 3198.99 | 153.27 245.23 | 97.73 156.37 | 1525.73 2441.17 | 83.85 134.16 | 3762.22 6019.55
410. | Е16-33-2 (Н12) | ПРОКЛАДКА ТРУБОПРОВОДОВ ВОДОСНАБЖЕНИЯ ИЗ СТАЛЬНЫХ ОЦИНКОВАННЫХ ТРУБ НА ФИТИНГАХ, ДИАМЕТР ТРУБОПРОВОДА 20 ММ | 100 М 0.15 | 1901.44 285.22 | 143.43 21.51 | 92.21 13.83 | 1139.13 170.87 | 63.44 9.52 | 3247.44 487.12
411. | Е16-29-1 (Н12) | ГИДРАВЛИЧЕСКОЕ ИСПЫТАНИЕ ТРУБОПРОВОДОВ СИСТЕМ ОТОПЛЕНИЯ, ВОДОПРОВОДА И ГОРЯЧЕГО ВОДОСНАБЖЕНИЯ ДИАМЕТРОМ ДО 50 ММ | 100 М ТРУБОПРОВОДА 4.13 | 86.35 356.63 | - - | - - | 2.70 11.15 | 0.10 0.41 | 89.15 368.19
|  | ИТОГО ПРЯМЫЕ ЗАТРАТЫ : |  | 9012 | 687 | 437 | 7236 | 403 | 17338
|  | ОХР и ОПР | [6 empty] | 7652
|  | ПЛАНОВАЯ ПРИБЫЛЬ | [6 empty] | 6943
|  | ИТОГО ПО ПТМ | [6 empty] | 31933
|  | ЗАТРАТЫ ТРУДА | [6 empty] | 686
|  | ЗАТРАТЫ ТРУДА МАШИНИСТОВ | [6 empty] | 40
| Ж3-10-11-30 | ГОРЯЧЕЕ ВОДОСНАБЖЕНИЕ ВЫШЕ ОТМ. 0,000. ТРУБОПРОВОДЫ. ИЗ ПОЛИМЕРНЫХ ТРУБ
412. | Е16-41-5 (Н12) | ПРОКЛАДКА ТРУБОПРОВОДОВ ВОДОСНАБЖЕНИЯ ИЗ ПОЛИПРОПИЛЕНОВЫХ ТРУБ, ПРИ СБОРКЕ УЗЛОВ В ПОСТРОЕЧНЫХ УСЛОВИЯХ В ЗДАНИЯХ КИРПИЧНЫХ И ИЗ ЯЧЕИСТЫХ БЛОКОВ ДИАМЕТРОМ 20 ММ | 100 М 6.65 | 1597.17 10621.18 | 40.39 268.59 | 0.11 0.73 | 236.21 1570.80 | 11.58 77.01 | 1885.35 12537.57
413. | 6/40-80-20-3/С530-17100-1К | МУФТА ПЕРЕХОДНАЯ ИЗ ПОЛИПРОПИЛЕНА (ПП ТИП 3), НОМИНАЛЬНЫМ ДИАМЕТРОМ 20 Х15 ММ НА ДОПУСТИМОЕ РАБОЧЕЕ ДАВЛЕНИЕ 2,0 МПА | ШТ. 1050.7 | - - | - - | - - | 0.15 157.61 | 0.01 10.51 | 0.16 168.11
414. | Е16-63-2 (Н12) | ГИДРАВЛИЧЕСКОЕ ИСПЫТАНИЕ ТРУБОПРОВОДОВ СИСТЕМ ВОДОПРОВОДА И ГОРЯЧЕГО ВОДОСНАБЖЕНИЯ ИЗ ПОЛИПРОПИЛЕНОВЫХ И МЕТАЛЛОПЛАСТИКОВЫХ ТРУБ ДИАМЕТРОМ 20 ММ | 100 М 6.65 | 110.27 733.30 | 0.68 4.52 | - - | 1.04 6.92 | - - | 111.99 744.74
415. | Е16-65-2 (Н12) | ПРОМЫВКА И ХЛОРИРОВАНИЕ СИСТЕМ ВОДОПРОВОДА И ГОРЯЧЕГО ВОДОСНАБЖЕНИЯ ДИАМЕТРОМ 20 ММ | 100 М 6.65 | 88.26 586.93 | - - | - - | 2.10 13.97 | 0.04 0.27 | 90.40 601.16
416. | Е16-41-6 (Н12) | ПРОКЛАДКА ТРУБОПРОВОДОВ ВОДОСНАБЖЕНИЯ ИЗ ПОЛИПРОПИЛЕНОВЫХ ТРУБ, ПРИ СБОРКЕ УЗЛОВ В ПОСТРОЕЧНЫХ УСЛОВИЯХ В ЗДАНИЯХ КИРПИЧНЫХ И ИЗ ЯЧЕИСТЫХ БЛОКОВ ДИАМЕТРОМ 25 ММ | 100 М 3.46 | 1235.04 4273.24 | 29.46 101.93 | 0.33 1.14 | 257.07 889.46 | 12.57 43.49 | 1534.14 5308.12
417. | 6/40-80-20-3/С530-17100-1О | МУФТА ПЕРЕХОДНАЯ ИЗ ПОЛИПРОПИЛЕНА (ПП ТИП 3), НОМИНАЛЬНЫМ ДИАМЕТРОМ 25 Х 15 ММ НА ДОПУСТИМОЕ РАБОЧЕЕ ДАВЛЕНИЕ 2,0 МПА | ШТ. 55.36 | - - | - - | - - | 0.15 8.30 | 0.01 0.55 | 0.16 8.86
418. | 6/40-80-20-3/С530-17100-1Т | МУФТА ПЕРЕХОДНАЯ ИЗ ПОЛИПРОПИЛЕНА (ПП ТИП 3), НОМИНАЛЬНЫМ ДИАМЕТРОМ 25 Х25ММ НА ДОПУСТИМОЕ РАБОЧЕЕ ДАВЛЕНИЕ 2,0 МПА | ШТ. 17.3 | - - | - - | - - | 0.15 2.60 | 0.01 0.17 | 0.16 2.77
419. | Е16-63-3 (Н12) | ГИДРАВЛИЧЕСКОЕ ИСПЫТАНИЕ ТРУБОПРОВОДОВ СИСТЕМ ВОДОПРОВОДА И ГОРЯЧЕГО ВОДОСНАБЖЕНИЯ ИЗ ПОЛИПРОПИЛЕНОВЫХ И МЕТАЛЛОПЛАСТИКОВЫХ ТРУБ ДИАМЕТРОМ 25 ММ | 100 М 3.46 | 110.27 381.53 | 0.91 3.15 | - - | 2.19 7.58 | 0.04 0.14 | 113.41 392.40
420. | Е16-65-3 (Н12) | ПРОМЫВКА И ХЛОРИРОВАНИЕ СИСТЕМ ВОДОПРОВОДА И ГОРЯЧЕГО ВОДОСНАБЖЕНИЯ ДИАМЕТРОМ 25 ММ | 100 М 3.46 | 88.26 305.38 | - - | - - | 2.80 9.69 | 0.06 0.21 | 91.12 315.28
421. | Е16-41-7 (Н12) | ПРОКЛАДКА ТРУБОПРОВОДОВ ВОДОСНАБЖЕНИЯ ИЗ ПОЛИПРОПИЛЕНОВЫХ ТРУБ, ПРИ СБОРКЕ УЗЛОВ В ПОСТРОЕЧНЫХ УСЛОВИЯХ В ЗДАНИЯХ КИРПИЧНЫХ И ИЗ ЯЧЕИСТЫХ БЛОКОВ ДИАМЕТРОМ 32 ММ | 100 М 1.5 | 1601.06 2401.59 | 39.70 59.55 | 0.55 0.83 | 470.37 705.56 | 22.30 33.45 | 2133.43 3200.15
422. | 6/40-80-20-3/С530-16700-1К | МУФТА ПЕРЕХОДНАЯ ИЗ ПОЛИПРОПИЛЕНА (ПП ТИП 3), НОМИНАЛЬНЫМ ДИАМЕТРОМ 32 Х 32 ММ НА ДОПУСТИМОЕ РАБОЧЕЕ ДАВЛЕНИЕ 2,0 МПА | ШТ. 13.5 | - - | - - | - - | 0.25 3.38 | 0.01 0.14 | 0.26 3.51
423. | 6/40-80-20-3/9 | МУФТА ПЕРЕХОДНАЯ ИЗ ПОЛИПРОПИЛЕНА (ПП ТИП 3), НОМИНАЛЬНЫМ ДИАМЕТРОМ 32 Х 25 ММ НА ДОПУСТИМОЕ РАБОЧЕЕ ДАВЛЕНИЕ 2,0 МПА | ШТ. 54 | - - | - - | - - | 0.25 13.50 | 0.01 0.54 | 0.26 14.04
424. | Е16-63-4 (Н12) | ГИДРАВЛИЧЕСКОЕ ИСПЫТАНИЕ ТРУБОПРОВОДОВ СИСТЕМ ВОДОПРОВОДА И ГОРЯЧЕГО ВОДОСНАБЖЕНИЯ ИЗ ПОЛИПРОПИЛЕНОВЫХ И МЕТАЛЛОПЛАСТИКОВЫХ ТРУБ ДИАМЕТРОМ 32 ММ | 100 М 1.5 | 110.27 165.41 | 1.14 1.71 | - - | 4.38 6.57 | 0.10 0.15 | 115.89 173.84
425. | Е16-65-4 (Н12) | ПРОМЫВКА И ХЛОРИРОВАНИЕ СИСТЕМ ВОДОПРОВОДА И ГОРЯЧЕГО ВОДОСНАБЖЕНИЯ ДИАМЕТРОМ 32 ММ | 100 М 1.5 | 88.26 132.39 | - - | - - | 3.59 5.39 | 0.08 0.12 | 91.93 137.90
426. | Е16-41-8 (Н12) | ПРОКЛАДКА ТРУБОПРОВОДОВ ВОДОСНАБЖЕНИЯ ИЗ ПОЛИПРОПИЛЕНОВЫХ ТРУБ, ПРИ СБОРКЕ УЗЛОВ В ПОСТРОЕЧНЫХ УСЛОВИЯХ В ЗДАНИЯХ КИРПИЧНЫХ И ИЗ ЯЧЕИСТЫХ БЛОКОВ ДИАМЕТРОМ 40 ММ | 100 М 0.08 | 1472.35 117.79 | 36.52 2.92 | 0.66 0.05 | 669.33 53.55 | 32.54 2.60 | 2210.74 176.86
427. | Е16-63-5 (Н12) | ГИДРАВЛИЧЕСКОЕ ИСПЫТАНИЕ ТРУБОПРОВОДОВ СИСТЕМ ВОДОПРОВОДА И ГОРЯЧЕГО ВОДОСНАБЖЕНИЯ ИЗ ПОЛИПРОПИЛЕНОВЫХ И МЕТАЛЛОПЛАСТИКОВЫХ ТРУБ ДИАМЕТРОМ 40 ММ | 100 М 0.08 | 110.27 8.82 | 1.60 0.13 | - - | 1.97 0.16 | - - | 113.84 9.11
428. | Е16-65-5 (Н12) | ПРОМЫВКА И ХЛОРИРОВАНИЕ СИСТЕМ ВОДОПРОВОДА И ГОРЯЧЕГО ВОДОСНАБЖЕНИЯ ДИАМЕТРОМ 40 ММ | 100 М 0.08 | 88.26 7.06 | - - | - - | 4.18 0.33 | 0.10 0.01 | 92.54 7.40
429. | Е16-48-1 (Н12) | УСТАНОВКА ЗАЩИТНОГО КОЖУХА НА ТРУБОПРОВОДАХ ИЗ МЕТАЛЛОПЛАСТИКОВЫХ ТРУБ | 100 М 3.15 | 324.69 1022.77 | - - | - - | - - | - - | 324.69 1022.77
430. | 6/40-10-80/С530-17441-4К | ТРУБА ИЗ ПОЛИЭТИЛЕНА ЗАЩИТНАЯ ГОФРИРОВАННАЯ НОМИНАЛЬНЫМ НАРУЖНЫМ ДИАМЕТРОМ 25 ММ | 10 М 31.5 | - - | - - | - - | 6.30 198.45 | 0.30 9.45 | 6.60 207.90
|  | ИТОГО ПРЯМЫЕ ЗАТРАТЫ : |  | 20757 | 442 | 3 | 3654 | 178 | 25031
|  | ОХР и ОПР | [6 empty] | 16812
|  | ПЛАНОВАЯ ПРИБЫЛЬ | [6 empty] | 15255
|  | ИТОГО ПО ПТМ | [6 empty] | 57098
|  | ЗАТРАТЫ ТРУДА | [6 empty] | 1624
| Ж3-10-12 | ГОРЯЧЕЕ ВОДОСНАБЖЕНИЕ ВЫШЕ ОТМ.0,000. ИЗОЛЯЦИЯ ТРУБОПРОВОДОВ
431. | Е26-150-1 (Н19) | ИЗОЛЯЦИЯ ТРУБОПРОВОДОВ ЦИЛИНДРАМИ ИЗ МИНЕРАЛЬНОЙ ВАТЫ, КАШИРОВАННЫМИ АЛЮМИНИЕВОЙ ФОЛЬГОЙ, С ПРОКЛЕИВАНИЕМ ШВОВ АЛЮМИНИЕВЫМ СКОТЧЕМ, НА ПРЯМЫХ И ФАСОННЫХ УЧАСТКАХ, ДИАМЕТР ТРУБОПРОВОДА ДО 25 ММ, ТОЛЩИНА ИЗОЛЯЦИОННОГО СЛОЯ 40 ММ | 10 М 133.6 | 36.05 4816.28 | 0.01 1.34 | - - | 2.85 380.76 | 0.20 26.72 | 39.11 5225.10
432. | 1/10-120-160-60/С104-1738-3К | ЦИЛИНДР ТЕПЛОИЗОЛЯЦИОННЫЙ НЕГОРЮЧИЙ ФОЛЬГИРОВАННЫЙ, ТОЛЩИНОЙ 20 ММ, ДЛЯ ТРУБ 15,20ММ | М 684.95 | - - | - - | - - | 6.89 4719.31 | 0.55 376.72 | 7.44 5096.03
433. | 1/10-120-160-60/С104-1738-4К | ЦИЛИНДР ТЕПЛОИЗОЛЯЦИОННЫЙ НЕГОРЮЧИЙ ФОЛЬГИРОВАННЫЙ, ТОЛЩИНОЙ 20 ММ, ДЛЯ ТРУБ 20,25ММММ | М 371.83 | - - | - - | - - | 2.98 1108.05 | 0.24 89.24 | 3.22 1197.29
434. | 1/10-120-160-60/С104-1738-6К | ЦИЛИНДР ТЕПЛОИЗОЛЯЦИОННЫЙ НЕГОРЮЧИЙ ФОЛЬГИРОВАННЫЙ, ТОЛЩИНОЙ 20 ММ, ДЛЯ ТРУБ 25,32ММ | М 319.3 | - - | - - | - - | 2.86 913.20 | 0.23 73.44 | 3.09 986.64
435. | Е26-150-3 (Н19) | ИЗОЛЯЦИЯ ТРУБОПРОВОДОВ ЦИЛИНДРАМИ ИЗ МИНЕРАЛЬНОЙ ВАТЫ, КАШИРОВАННЫМИ АЛЮМИНИЕВОЙ ФОЛЬГОЙ, С ПРОКЛЕИВАНИЕМ ШВОВ АЛЮМИНИЕВЫМ СКОТЧЕМ, НА ПРЯМЫХ И ФАСОННЫХ УЧАСТКАХ, ДИАМЕТР ТРУБОПРОВОДА 38 ММ, ТОЛЩИНА ИЗОЛЯЦИОННОГО СЛОЯ ДО 40 ММ | 10 М 19.9 | 37.19 740.08 | 0.01 0.20 | - - | 2.96 58.90 | 0.21 4.18 | 40.37 803.36
436. | 1/10-120-160-60/С104-1738-9К | ЦИЛИНДР ТЕПЛОИЗОЛЯЦИОННЫЙ НЕГОРЮЧИЙ ФОЛЬГИРОВАННЫЙ, ТОЛЩИНОЙ 20 ММ, ДЛЯ ТРУБ 32,40ММ | М 204.97 | - - | - - | - - | 3.42 701.00 | 0.27 55.34 | 3.69 756.34
437. | Е26-150-4 (Н19) | ИЗОЛЯЦИЯ ТРУБОПРОВОДОВ ЦИЛИНДРАМИ ИЗ МИНЕРАЛЬНОЙ ВАТЫ, КАШИРОВАННЫМИ АЛЮМИНИЕВОЙ ФОЛЬГОЙ, С ПРОКЛЕИВАНИЕМ ШВОВ АЛЮМИНИЕВЫМ СКОТЧЕМ, НА ПРЯМЫХ И ФАСОННЫХ УЧАСТКАХ, ДИАМЕТР ТРУБОПРОВОДА 45 ММ, ТОЛЩИНА ИЗОЛЯЦИОННОГО СЛОЯ ДО 40 ММ | 10 М 2.3 | 39.97 91.93 | 0.01 0.02 | - - | 3.02 6.95 | 0.21 0.48 | 43.21 99.38
438. | 1/10-120-160-60/С104-1738-12К | ЦИЛИНДР ТЕПЛОИЗОЛЯЦИОННЫЙ НЕГОРЮЧИЙ ФОЛЬГИРОВАННЫЙ, ТОЛЩИНОЙ 20 ММ, ДЛЯ ТРУБ 40ММ | М 23.69 | - - | - - | - - | 3.53 83.63 | 0.28 6.63 | 3.81 90.26
439. | Е26-150-9 (Н19) | ИЗОЛЯЦИЯ ТРУБОПРОВОДОВ ЦИЛИНДРАМИ ИЗ МИНЕРАЛЬНОЙ ВАТЫ, КАШИРОВАННЫМИ АЛЮМИНИЕВОЙ ФОЛЬГОЙ, С ПРОКЛЕИВАНИЕМ ШВОВ АЛЮМИНИЕВЫМ СКОТЧЕМ, НА ПРЯМЫХ И ФАСОННЫХ УЧАСТКАХ, ДИАМЕТР ТРУБОПРОВОДА 57 ММ, ТОЛЩИНА ИЗОЛЯЦИОННОГО СЛОЯ ДО 60 ММ | 10 М 2.4 | 48.01 115.22 | 0.01 0.02 | - - | 3.48 8.35 | 0.24 0.58 | 51.74 124.17
440. | 1/10-120-160-60/С104-1738-14К | ЦИЛИНДР ТЕПЛОИЗОЛЯЦИОННЫЙ НЕГОРЮЧИЙ ФОЛЬГИРОВАННЫЙ, ТОЛЩИНОЙ 20 ММ, ДЛЯ ТРУБ 50ММ | М 24.72 | - - | - - | - - | 4.58 113.22 | 0.36 8.90 | 4.94 122.12
441. | 1/10-235-20/765 | ЛЕНТА КЛЕЙКАЯ АЛЮМИНИЕВАЯ (СКОТЧ ФОЛЬГИРОВАННЫЙ) 50 ММХ50 М | РУЛОН 47 | - - | - - | - - | 14.20 667.40 | 1.13 53.11 | 15.33 720.51
|  | ИТОГО ПРЯМЫЕ ЗАТРАТЫ : |  | 5764 | 2 | - | 8761 | 695 | 15222
|  | ОХР и ОПР | [6 empty] | 3956
|  | ПЛАНОВАЯ ПРИБЫЛЬ | [6 empty] | 2882
|  | ИТОГО ПО ПТМ | [6 empty] | 22060
|  | ЗАТРАТЫ ТРУДА | [6 empty] | 456
|  | ВСЕГО, В ТОМ ЧИСЛЕ | [6 empty] | 767892
|  | СТРОИТЕЛЬНЫЕ РАБОТЫ, ВСЕГО В ТОМ ЧИСЛЕ | [6 empty] | 752692
|  | ЗАРАБОТНАЯ ПЛАТА | [6 empty] | 131198
|  | ЭКСПЛУАТАЦИЯ МАШИН И МЕХАНИЗМОВ, ВСЕГО | [6 empty] | 4757
|  | В ТОМ ЧИСЛЕ ЗАРАБОТНАЯ ПЛАТА МАШИНИСТОВ | [6 empty] | 1877
|  | МАТЕРИАЛЫ, ИЗДЕЛИЯ, КОНСТРУКЦИИ | [6 empty] | 390076
|  | ТРАНСПОРТ | [6 empty] | 27160
|  | ОХР и ОПР | [6 empty] | 105368
|  | ПЛАНОВАЯ ПРИБЫЛЬ | [6 empty] | 94133
|  | МОНТАЖНЫЕ РАБОТЫ, ВСЕГО В ТОМ ЧИСЛЕ | [6 empty] | 72
|  | ЗАРАБОТНАЯ ПЛАТА | [6 empty] | 29
|  | ЭКСПЛУАТАЦИЯ МАШИН И МЕХАНИЗМОВ, ВСЕГО | [6 empty] | 7
|  | МАТЕРИАЛЫ, ИЗДЕЛИЯ, КОНСТРУКЦИИ | [6 empty] | 5
|  | ОХР и ОПР | [6 empty] | 16
|  | ПЛАНОВАЯ ПРИБЫЛЬ | [6 empty] | 15
|  | ОБОРУДОВАНИЕ, МЕБЕЛЬ, ИНВЕНТАРЬ | [6 empty] | 14831
|  | ТРАНСПОРТ | [6 empty] | 297
|  | ЗАТРАТЫ ТРУДА РАБОЧИХ | [6 empty] | 10213
|  | ЗАТРАТЫ ТРУДА МАШИНИСТОВ | [6 empty] | 164
|  | СОСТАВИЛ | ____________________ |  |  |  |  | ГОРЕГЛЯД
|  |  | (должность служащего) |  |  | (подпись) |  | (инициалы,фамилия)
|  | ПРОВЕРИЛ | ____________________ |  |  |  |  | ПАВЛЕНКО
|  |  | (должность служащего) |  |  | (подпись) |  | (инициалы,фамилия)

## 3211-12-2001-T0
НАИМЕНОВАНИЕ ОБЪЕКТА: "РЕКОНСТРУКЦИЯ ГИНЕКОЛОГИЧЕСКОГО, ХИРУРГИЧЕСКОГО И ПСИХОНЕВРОЛОГИЧЕСКОГО КОРПУСОВ УЧРЕЖДЕНИЯ ЗДРАВООХРАНЕНИЯ "6-Я ГОРОДСКАЯ КЛИНИЧЕСКАЯ БОЛЬНИЦА" ПО УЛ. УРАЛЬСКОЙ, 5 В Г. МИНСКЕ ПОД РАЗМЕЩЕНИЕ ЛЕЧЕБНО-ДИАГНОСТИЧЕСКОГО КОРПУСА КЛИНИЧЕСКОГО ЦЕНТРА ТРАВМАТОЛОГИИ И ОРТОПЕДИИ". 2 ОЧЕРЕДЬ СТРОИТЕЛЬСТВА
КОД ОБЪЕКТА: 23.008.2
НАИМЕНОВАНИЕ ЗДАНИЯ, СООРУЖЕНИЯ: ЗДАНИЕ БЛОКА N5А
ШИФР ЗДАНИЯ, СООРУЖЕНИЯ: 23.008.2.5А
КОМПЛЕКТ ЧЕРТЕЖЕЙ: ВК-ИЗМ.1 (12 ЛИСТОВ)
ИСХОДНЫЕ ДАННЫЕ ПО ЛОКАЛЬНОЙ СМЕТЕ (ЛОКАЛЬНОМУ СМЕТНОМУ РАСЧЕТУ) № 2001
(НОРМЫ 2022г.)
ВНУТРЕННИЕ САНТЕХНИЧЕСКИЕ УСТРОЙСТВА#ВОДОПРОВОД И КАНАЛИЗАЦИЯ#ВЗАМЕН ЛС 2001 НА СУММУ 845,115 Т.Р.)
СОСТАВЛЕНА В ЦЕНАХ НА 1 АВГУСТА 2024г.
№ П/П | ТЕКСТ
1 | 2
1 | L3'3211'12'2001'S0'2'12'ВНУТРЕННИЕ САНТЕХНИЧЕСКИЕ УСТРОЙСТВА#ВОДОПРОВОД И КАНАЛИЗАЦИЯ#ВЗАМЕН ЛС 2001 НА СУММУ 845,115 Т.Р.)'ВК-ИЗМ.1 (12 ЛИСТОВ)'ГОРЕГЛЯД'ПАВЛЕНКО*
2 | Ж3-10-55'БЫТОВАЯ КАНАЛИЗАЦИЯ НИЖЕ ОТМ.0,000. ОБОРУДОВАНИЕ И ПРИБОРЫ'ШТ (КОМПЛ.)*
3 | БСЦЕН-РП-110'125Х1,0221##'=36'РЕВИЗИЯ-ПРОЧИСТКА В ЛЮЧКЕ ДИАМЕТРОМ 110ММ С ДЕКОРАТИВНОЙ РЕШЕТКОЙ ИЗ НЕРЖАВЕЮЩЕЙ СТАЛИ###'ШТ''2801=<3/4-170>/2900=3/2799=127,76_0*
4 | БС530-14100-К#С530-14100'3,45##'=58'КРЕСТОВИНА ИЗ ПОЛИПРОПИЛЕНА 110Х110Х110Х50Х50-ПП ###'ШТ.''2801=<6/40-80-30-1>/2799=3,45_0*
5 | БС530-14900-К#С530-14900'1,38##'=58'ПАТРУБОК ПЕРЕХОДНОЙ ИЗ ПОЛИПРОПИЛЕНА 110Х50-ПП###'ШТ.''2801=<6/40-80-30-5>/2799=1,38_0*
6 | БС530-72090-К#С530-72090'8,73##'=58'КРЕСТОВИНА ИЗ ПВХ 90ГР 110Х110Х110Х50Х50###'ШТ.''2801=<6/40-80-50-1-2>/2799=8,73_0*
7 | БС530-72130-К#С530-72130'7,45##'=58'ПАТРУБОК ПЕРЕХОДНОЙ В КОМПЛЕКТЕ С РЕЗИНОВЫМИ УПЛОТНИТЕЛЬНЫМИ КОЛЬЦАМИ К ТРУБЕ ИЗ НЕПЛАСТИФИЦИРОВАННОГО ПОЛИВИНИЛХЛОРИДА (НПВХ), НОМИНАЛЬНЫМ РАЗМЕРОМ 110Х50 ММ ###'ШТ.''2801=<6/40-80-50-1-3>/2799=7,45_0*
8 | БС530-14900-О#С530-14900'1,36##'=58'ПАТРУБОК ПЕРЕХОДНОЙ ИЗ ПОЛИПРОПИЛЕНА 50Х40-ПП###'ШТ.''2801=<6/40-80-30-5>/2799=1,36_0*
9 | БСЦЕН-КЛО-110'52Х1,0446##'=36'КЛАПАН ОБРАТНЫЙ ПВХ ДИАМЕТРОМ 110ММ###'ШТ''2801=<3/3-40>/2900=3/2799=54,32_0*
10 | БСЦЕН-КЛВ-110'13,91Х1,0221##'=36'КЛАПАН ВОЗДУШНЫЙ ПВХ ДИАМЕТРОМ 110ММ###'ШТ''2801=<3/3-40>/2900=3/2799=14,22_0*
11 | БС300-103-2К#С300-103-2'51,49##'=36'МОЙКИ СТАЛЬНЫЕ ЭМАЛИРОВАННЫЕ (МСЦК) С ОДНОЙ ЧАШЕЙ###'ШТ.''2801=<3/4-40-10-20>/2799=51,49_0*
12 | БС530-72130-О#С530-72130'7,38##'=58'ПЕРЕХОД С ЧУГУНА НА ПОЛИПРОПИЛЕН 160ПП/150 ЧУГУН###'ШТ.''2801=<6/40-80-50-1-3>/2799=7,38_0*
13 | БСЦЕН-ЦЛ159-20'17,7##'=13'ЦИЛИНДР ТЕПЛОИЗОЛЯЦИОННЫЙ ИЗ МИНЕРАЛЬНОЙ ВАТЫ НА СИНТЕТИЧЕСКОМ СВЯЗУЮЩЕМ С ПОКРЫТИЕМ АЛЮМИНИЕВОЙ ФОЛЬГОЙ, ТОЛЩИНОЙ 20 ММ, ВНУТРЕННИМ ДИАМЕТРОМ 159 ММ###'М''2801=<1/10-120-160-60>/2900=3/2799=17,7_0*
14 | БС101-148400#С101-148400'1989,5##'=13'ШУРУПЫ С ПОЛУКРУГЛОЙ ГОЛОВКОЙ 8 Х 100 ММ###'Т''2900=3/2799=1989,5_0*
15 | БС530-72280#С530-72280'13,73##'=58'ОТВОД ИЗ НЕПЛАСТИФИЦИРОВАННОГО ПОЛИВИНИЛХЛОРИДА (НПВХ) НА НОМИНАЛЬНОЕ ДАВЛЕНИЕ PN 1,0 МПА С НОМИНАЛЬНЫМ УГЛОМ 87 ГРАДУСОВ, НОМИНАЛЬНЫМ ДИАМЕТРОМ 110 ММ, ТОЛЩИНОЙ СТЕНКИ 4,2 ММ###'ШТ.''2799=13,73_0*
16 | БС300-27106-К#С300-27106'157,89##'=36'ЗАДВИЖКИ ЧУГУННЫЕ ФЛАНЦЕВЫЕ С ОБРЕЗИНЕННЫМ КЛИНОМ ДИАМЕТРОМ 80 ММ ###'ШТ.''2801=<3/3-20-10-10>/2799=157,89_0*
17 | БС530-17100-1К#С530-17100-1'0,15##'=58'МУФТА ПЕРЕХОДНАЯ ИЗ ПОЛИПРОПИЛЕНА (ПП ТИП 3), НОМИНАЛЬНЫМ ДИАМЕТРОМ 20 Х15 ММ НА ДОПУСТИМОЕ РАБОЧЕЕ ДАВЛЕНИЕ 2,0 МПА ###'ШТ.''2801=<6/40-80-20-3>/2799=0,15_0*
18 | БС530-17100-1О#С530-17100-1'0,15##'=58'МУФТА ПЕРЕХОДНАЯ ИЗ ПОЛИПРОПИЛЕНА (ПП ТИП 3), НОМИНАЛЬНЫМ ДИАМЕТРОМ 25 Х 15 ММ НА ДОПУСТИМОЕ РАБОЧЕЕ ДАВЛЕНИЕ 2,0 МПА ###'ШТ.''2801=<6/40-80-20-3>/2799=0,15_0*
19 | БС530-17100-1Т#С530-17100-1'0,15##'=58'МУФТА ПЕРЕХОДНАЯ ИЗ ПОЛИПРОПИЛЕНА (ПП ТИП 3), НОМИНАЛЬНЫМ ДИАМЕТРОМ 25 Х25ММ НА ДОПУСТИМОЕ РАБОЧЕЕ ДАВЛЕНИЕ 2,0 МПА ###'ШТ.''2801=<6/40-80-20-3>/2799=0,15_0*
20 | БС530-16700-1К#С530-16700-1'0,25##'=58'МУФТА ПЕРЕХОДНАЯ ИЗ ПОЛИПРОПИЛЕНА (ПП ТИП 3), НОМИНАЛЬНЫМ ДИАМЕТРОМ 32 Х 32 ММ НА ДОПУСТИМОЕ РАБОЧЕЕ ДАВЛЕНИЕ 2,0 МПА ###'ШТ.''2801=<6/40-80-20-3>/2799=0,25_0*
21 | БС530-15200-К#С530-15200'3,96##'=58'ГИЛЬЗА ИЗ ПОЛИПРОПИЛЕНА (ПП ТИП 3) ДЛЯ НОМИНАЛЬНОГО ДАВЛЕНИЯ 1,0 МПА, НАРУЖНЫМ ДИАМЕТРОМ 32 ММ И ТОЛЩИНОЙ СТЕНКИ 5,4 ММ ###'М''2801=<6/40-25-1>/2799=3,96_0*
22 | БС103-5400-К#С103-5400'16,78##'=58'ГИЛЬЗА ИЗ ТРУБЫ СТАЛЬНОЙ СВАРНОЙ ВОДОГАЗОПРОВОДНОЙ ОЦИНКОВАННОЙ ОБЫКНОВЕННОЙ НОМИНАЛЬНЫМ ДИАМЕТРОМ 50 ММ, ТОЛЩИНОЙ СТЕНКИ 3,5 ММ ###'М''2801=<6/20-30-20>/2799=16,78_0*
23 | БС103-5200-К#С103-5200'9,55##'=58'ГИЛЬЗА ИЗ ТРУБЫ СТАЛЬНОЙ СВАРНОЙ ВОДОГАЗОПРОВОДНОЙ ОЦИНКОВАННОЙ ОБЫКНОВЕННОЙ НОМИНАЛЬНЫМ ДИАМЕТРОМ 32 ММ, ТОЛЩИНОЙ СТЕНКИ 3,2 ММ ###'М''2801=<6/20-30-20>/2799=9,55_0*
24 | БС103-14200-1К#С103-14200-1'13,62##'=58'ГИЛЬЗЫ ИЗ ТРУБ СТАЛЬНЫХ ЭЛЕКТРОСВАРНЫХ НАРУЖНЫМ ДИАМЕТРОМ 76 ММ, ТОЛЩИНОЙ СТЕНКИ 3,0 ММ ###'М''2801=<6/20-50-45>/2799=13,62_0*
25 | БС103-15900-1К#С103-15900-1'17,71##'=58'ГИЛЬЗЫ ИЗ ТРУБ СТАЛЬНЫХ ЭЛЕКТРОСВАРНЫХ , НАРУЖНЫМ ДИАМЕТРОМ 108 ММ, ТОЛЩИНОЙ СТЕНКИ 3 ММ ###'М''2801=<6/20-50-50>/2799=17,71_0*
26 | БС530-17441-4К#С530-17441-4'6,3##'=58'ТРУБА ИЗ ПОЛИЭТИЛЕНА ЗАЩИТНАЯ ГОФРИРОВАННАЯ НОМИНАЛЬНЫМ НАРУЖНЫМ ДИАМЕТРОМ 25 ММ ###'10 М''2801=<6/40-10-80>/2799=6,3_0*
27 | БС101-86726-2К#С101-86726-2'2,7##'=13'БУР SDS D 8 Х160ММ###'ШТ.''2801=<1/10-170-10>/2799=2,7_0*
28 | БС101-86752-1К#С101-86752-1'25##'=13'ДИСК АЛМАЗНЫЙ ###'ДИСК''2801=<1/10-170-2>/2900=3/2799=25_0*
29 | БС101-1600-7К#С101-1600-7'10,23##'=13'ЗУБИЛО ПЛОСКОЕ SDS ###'ШТ.''2801=<1/10-170-60>/2900=3/2799=10,23_0*
30 | БСЦЕН-КСО-25'128,5Х1,014##'=36'КОМПЕНСАТОР СИЛЬФОННЫЙ ДИАМЕТРОМ 25ММ###'ШТ''2801=<3/6-50>/2900=3/2799=130,3_0*
31 | БСЦЕН-КСО-32'160,47##'=36'КОМПЕНСАТОР СИЛЬФОННЫЙ ДИАМЕТРОМ 32ММ###'ШТ''2801=<3/6-50>/2900=3/2799=160,47_0*
32 | БСЦЕН-КСО-50'158,37##'=36'КОМПЕНСАТОР СИЛЬФОННЫЙ ДИАМЕТРОМ 50ММ###'ШТ''2801=<3/6-50>/2900=3/2799=158,37_0*
33 | БСЦЕН-КСО-40'104,86##'=36'КОМПЕНСАТОР СИЛЬФОННЫЙ ДИАМЕТРОМ 40ММ###'ШТ''2801=<3/6-50>/2900=3/2799=104,86_0*
34 | БС300-120400-Т#С300-120400'15,61##'=36'СИФОН ДЛЯ ВАНН###'ШТ.''2801=<3/4-130-10>/2799=15,61_0*
35 | БС101-160780-К#С101-160780'0,97##'=13'ИЗДЕЛИЯ ПРОФИЛЬНЫЕ ИЗ ПВХ###'М''2801=<1/10-230-65-45-10>/2799=0,97_0*
36 | БС300-2520-О#С300-2520'86,68##'=36'ГИПСОВЫЙ ОТСТОЙНИК 18 Л ###'ШТ.''2801=<3/2-120-10-30>/2799=86,68_0*
37 | БСЦЕН-ЛД-3000'774,22Х3##'=36'ЛОТОК ДРЕНАЖНЫЙ ИЗ НЕРЖАВЕЮЩЕЙ СТАЛИ С РЕШЕТКОЙ АНТИСКОЛЬЖЕНИЯ 3000Х200ММ В КОМПЛЕКТЕ С ГИДРОЗАТВОРОМ###'КОМПЛЕКТ''2801=<3/4-120-20>/2900=3/2799=2322,66_0*
38 | БСЦЕН-БО'1348,25##'=14'БАЧОК-ОХЛАДИТЕЛЬ###'ШТ''2799=1348,25_0*
39 | БСЦЕН-ЛД-1000'774,22##'=36'ЛОТОК ДРЕНАЖНЫЙ ИЗ НЕРЖАВЕЮЩЕЙ СТАЛИ С РЕШЕТКОЙ АНТИСКОЛЬЖЕНИЯ 1000Х200ММ В КОМПЛЕКТЕ С ГИДРОЗАТВОРОМ###'КОМПЛЕКТ''2801=<3/4-120-20>/2900=3/2799=774,22_0*
40 | БСЦЕН-ЛД-950'571,62##'=36'ЛОТОК ДРЕНАЖНЫЙ ИЗ НЕРЖАВЕЮЩЕЙ СТАЛИ С РЕШЕТКОЙ АНТИСКОЛЬЖЕНИЯ 950Х200ММ В КОМПЛЕКТЕ С ГИДРОЗАТВОРОМ###'КОМПЛЕКТ''2801=<3/4-120-20>/2900=3/2799=571,62_0*
41 | БСЦЕН-ЛД-2200'774,22Х2##'=36'ЛОТОК ДРЕНАЖНЫЙ ИЗ НЕРЖАВЕЮЩЕЙ СТАЛИ С РЕШЕТКОЙ АНТИСКОЛЬЖЕНИЯ 2200Х200ММ В КОМПЛЕКТЕ С ГИДРОЗАТВОРОМ###'КОМПЛЕКТ''2801=<3/4-120-20>/2900=3/2799=1548,44_0*
42 | БСЦЕН-ЛД-1500'774,22+774,22/2##'=36'ЛОТОК ДРЕНАЖНЫЙ ИЗ НЕРЖАВЕЮЩЕЙ СТАЛИ С РЕШЕТКОЙ АНТИСКОЛЬЖЕНИЯ 1500Х200ММ В КОМПЛЕКТЕ С ГИДРОЗАТВОРОМ###'КОМПЛЕКТ''2801=<3/4-120-20>/2900=3/2799=1161,33_0*
43 | БСЦЕН-РП-50'105##'=36'РЕВИЗИЯ-ПРОЧИСТКА В ЛЮЧКЕ ДИАМЕТРОМ 50ММ С ДЕКОРАТИВНОЙ РЕШЕТКОЙ ИЗ НЕРЖАВЕЮЩЕЙ СТАЛИ###'ШТ''2801=<3/4-170>/2900=3/2799=105_0*
44 | БСЦЕН-ПП'215,64##'=36'ПЕДАЛЬНЫЙ ПУСК###'КОМПЛЕКТ''2801=<3/4-150-20>/2900=3/2799=215,64_0*
45 | БСЦЕН-БС'722,29##'=36'СМЕСИТЕЛЬ БЕСКОНТАКТНЫЙ###'ШТ''2801=<3/4-140-20>/2900=3/2799=722,29_0*
46 | БС300-62800-К#С300-62800'49,5##'=36'СМЕСИТЕЛИ ДЛЯ УМЫВАЛЬНИКОВ ЛОКТЕВЫЕ###'КОМПЛ.''2801=<3/4-140-20>/2799=49,5_0*
47 | БС300-59310-К#С300-59310'1140##'=36'РЕГУЛЯТОРЫ ДАВЛЕНИЯ ПОСЛЕ СЕБЯ ДИАМЕТРОМ 50 ММ ###'ШТ.''2801=<3/8-10-10>/2799=1140_0*
48 | БС104-1738-3К#С104-1738-3'6,89##'=13'ЦИЛИНДР ТЕПЛОИЗОЛЯЦИОННЫЙ НЕГОРЮЧИЙ ФОЛЬГИРОВАННЫЙ, ТОЛЩИНОЙ 20 ММ, ДЛЯ ТРУБ 15,20ММ###'М''2801=<1/10-120-160-60>/2799=6,89_0*
49 | БС104-1738-4К#С104-1738-4'2,98##'=13'ЦИЛИНДР ТЕПЛОИЗОЛЯЦИОННЫЙ НЕГОРЮЧИЙ ФОЛЬГИРОВАННЫЙ, ТОЛЩИНОЙ 20 ММ, ДЛЯ ТРУБ 20,25ММММ###'М''2801=<1/10-120-160-60>/2799=2,98_0*
50 | БС104-1738-6К#С104-1738-6'2,86##'=13'ЦИЛИНДР ТЕПЛОИЗОЛЯЦИОННЫЙ НЕГОРЮЧИЙ ФОЛЬГИРОВАННЫЙ, ТОЛЩИНОЙ 20 ММ, ДЛЯ ТРУБ 25,32ММ###'М''2801=<1/10-120-160-60>/2799=2,86_0*
51 | БС104-1738-9К#С104-1738-9'3,42##'=13'ЦИЛИНДР ТЕПЛОИЗОЛЯЦИОННЫЙ НЕГОРЮЧИЙ ФОЛЬГИРОВАННЫЙ, ТОЛЩИНОЙ 20 ММ, ДЛЯ ТРУБ 32,40ММ###'М''2801=<1/10-120-160-60>/2799=3,42_0*
52 | БС104-1738-12К#С104-1738-12'3,53##'=13'ЦИЛИНДР ТЕПЛОИЗОЛЯЦИОННЫЙ НЕГОРЮЧИЙ ФОЛЬГИРОВАННЫЙ, ТОЛЩИНОЙ 20 ММ, ДЛЯ ТРУБ 40ММ###'М''2801=<1/10-120-160-60>/2799=3,53_0*
53 | БС104-1738-14К#С104-1738-14'4,58##'=13'ЦИЛИНДР ТЕПЛОИЗОЛЯЦИОННЫЙ НЕГОРЮЧИЙ ФОЛЬГИРОВАННЫЙ, ТОЛЩИНОЙ 20 ММ, ДЛЯ ТРУБ 50ММ###'М''2801=<1/10-120-160-60>/2799=4,58_0*
54 | БС104-1738-19К#С104-1738-19'5,4##'=13'ЦИЛИНДР ТЕПЛОИЗОЛЯЦИОННЫЙ НЕГОРЮЧИЙ ФОЛЬГИРОВАННЫЙ, ТОЛЩИНОЙ 20 ММ, ДЛЯ ТРУБ 89ММ###'М''2801=<1/10-120-160-60>/2799=5,4_0*
55 | БС104-1738-33К#С104-1738-33'2,99##'=13'ЦИЛИНДР ТЕПЛОИЗОЛЯЦИОННЫЙ НЕГОРЮЧИЙ ФОЛЬГИРОВАННЫЙ, ТОЛЩИНОЙ 30 ММ, ДЛЯ ТРУБ 15,20ММ###'М''2801=<1/10-120-160-60>/2799=2,99_0*
56 | БС104-1738-34К#С104-1738-34'4,44##'=13'ЦИЛИНДР ТЕПЛОИЗОЛЯЦИОННЫЙ НЕГОРЮЧИЙ ФОЛЬГИРОВАННЫЙ, ТОЛЩИНОЙ 30 ММ, ДЛЯ ТРУБ 20,25ММММ###'М''2801=<1/10-120-160-60>/2799=4,44_0*
57 | БС104-1738-36К#С104-1738-36'4,69##'=13'ЦИЛИНДР ТЕПЛОИЗОЛЯЦИОННЫЙ НЕГОРЮЧИЙ ФОЛЬГИРОВАННЫЙ, ТОЛЩИНОЙ 30ММ, ДЛЯ ТРУБ 25,32ММММ###'М''2801=<1/10-120-160-60>/2799=4,69_0*
58 | БС104-1738-39К#С104-1738-39'4,59##'=13'ЦИЛИНДР ТЕПЛОИЗОЛЯЦИОННЫЙ НЕГОРЮЧИЙ ФОЛЬГИРОВАННЫЙ, ТОЛЩИНОЙ 20 ММ, ДЛЯ ТРУБ 32,40ММ###'М''2801=<1/10-120-160-60>/2799=4,59_0*
59 | БС104-1738-42К#С104-1738-42'5##'=13'ЦИЛИНДР ТЕПЛОИЗОЛЯЦИОННЫЙ НЕГОРЮЧИЙ ФОЛЬГИРОВАННЫЙ, ТОЛЩИНОЙ 30 ММ, ДЛЯ ТРУБ 40ММ###'М''2801=<1/10-120-160-60>/2799=5_0*
60 | БС104-1738-44К#С104-1738-44'5,4##'=13'ЦИЛИНДР ТЕПЛОИЗОЛЯЦИОННЫЙ НЕГОРЮЧИЙ ФОЛЬГИРОВАННЫЙ, ТОЛЩИНОЙ 30 ММ, ДЛЯ ТРУБ 50ММ###'М''2801=<1/10-120-160-60>/2799=5,4_0*
61 | БС300-41743-К#С300-41743'21,3##'=36'КЛАПАНЫ ОБРАТНЫЕ ПОДЪЕМНЫЕ МУФТОВЫЕ ЛАТУННЫЕ 16Б1БК ДИАМЕТРОМ 25 ММ ###'ШТ.''2801=<3/3-40-10-10>/2900=3/2799=21,3_0*
62 | БСЦЕН-СЧ-50'2147,61##'=36'СЧЕТЧИК ХОЛОДНОЙ ВОДЫ СОПРЯЖЕННЫЙ С ДИСТАНЦИОННЫМ СЪЕМОМ ПОКАЗАНИЙ В КОМПЛЕКТЕ С ВЫЧИСЛИТЕЛЕМ ДИАМЕТРОМ 50ММ ###'КОМПЛЕКТ''2801=<3/8-40>/2900=3/2799=2147,61_0*
63 | БС300-91901-К#С300-91901'2,42##'=36'ШТУЦЕР ###'ШТ.''2801=<3/13-80>/2799=2,42_0*
64 | БС300-61102-К#С300-61102'987,96##'=36'ПИССУАР С БЕСКОНТАКТНЫМ СМЫВОМ ###'КОМПЛ.''2801=<3/4-90-30-10>/2799=987,96_0*
65 | РМ020130#М020302/М021104#М020302/М021143#М020302/М021243#М020302*
66 | Н30=0'Н31=0*
67 | Е17-3-101'12'Ж1'УСТАНОВКА УНИТАЗОВ С НЕПОСРЕДСТВЕННО ПРИСОЕДИНЕННЫМ СМЫВНЫМ БАЧКОМ С ВЕРХНИМ ПУСКОМ, С СИДЕНЬЕМ И АРМАТУРОЙ "КОМПАКТ"'КОМПЛ.''*
68 | Е17-1-605'16'Ж1'УСТАНОВКА УМЫВАЛЬНИКОВ ОДИНОЧНЫХ ОВАЛЬНЫХ С КОМПЛЕКТУЮЩЕЙ АРМАТУРОЙ, КРОНШТЕЙНАМИ С ПОДВОДКОЙ ХОЛОДНОЙ И ГОРЯЧЕЙ ВОДЫ СО СМЕСИТЕЛЕМ 'КОМПЛ.''*
69 | Е17-4-102'4'Ж1/300-53100'УСТАНОВКА ПИССУАРОВ 'КОМПЛ.''*
70 | С300-61102-К'4*
71 | Е17-1-801'3'Ж1'УСТАНОВКА БИДЕ ПОЛУФАРФОРОВЫХ СО СМЕСИТЕЛЕМ, СИФОНОМ И ВЫПУСКОМ'КОМПЛ.''*
72 | С300-3600'3*
73 | Е17-1-902'1'Ж1'УСТАНОВКА ПОДДОНОВ ДУШЕВЫХ ЧУГУННЫХ ЭМАЛИРОВАННЫХ ГЛУБОКИХ С ПЛАСТМАССОВЫМ УНИФИЦИРОВАННЫМ СИФОНОМ'КОМПЛ.''*
74 | С300-54400-1'1*
75 | Е17-2-312'1''УСТАНОВКА СМЕСИТЕЛЕЙ ДЛЯ ДУШЕВЫХ ПОДДОНОВ С ДУШЕВОЙ ЛЕЙКОЙ'ШТ.''*
76 | Е9-65-4'(5Х15+8Х5):1000''МОНТАЖ ЛОТКОВ ДРЕНАЖНЫХ'Т''*
77 | СЦЕН-ЛД-3000#П.3371'5*
78 | Е17-7-1'1'Ж1'УСТАНОВКА БАЧКА-ОХЛАДИТЕЛЯ'ШТ.''*
79 | СЦЕН-БО'1*
80 | Ж3-10-51'БЫТОВАЯ КАНАЛИЗАЦИЯ НИЖЕ ОТМ.0,000. ТРУБОПРОВОДЫ'М*
81 | Е16-42-2'167'Ж100/300-48209/300-48214/300-48217'ПРОКЛАДКА ТРУБОПРОВОДОВ ХОЗЯЙСТВЕННО-БЫТОВОЙ КАНАЛИЗАЦИИ ИЗ ПОЛИПРОПИЛЕНОВЫХ ТРУБ ДИАМЕТРОМ 110 ММ ПРИ СБОРКЕ УЗЛОВ В ПОСТРОЕЧНЫХ УСЛОВИЯХ: КАНАЛИЗАЦИОННЫХ СТОЯКОВ В ЗДАНИЯХ ИЗ ЯЧЕИСТЫХ БЛОКОВ'100 М''*
82 | С530-14100-К'0,3Х167*
83 | С530-14300'167Х0,28*
84 | С530-14900-К'167Х0,08*
85 | С530-14270'10*
86 | СЦЕН-РП-110#П.3838'27*
87 | Е16-45-2'31'Ж100/300-48206/300-48213/300-48217'ПРОКЛАДКА ТРУБОПРОВОДОВ ХОЗЯЙСТВЕННО-БЫТОВОЙ КАНАЛИЗАЦИИ ИЗ ПОЛИПРОПИЛЕНОВЫХ ТРУБ ДИАМЕТРОМ 50 ММ ПРИ СБОРКЕ УЗЛОВ В ПОСТРОЕЧНЫХ УСЛОВИЯХ: ПОЭТАЖНЫХ РАЗВОДОК В ЗДАНИЯХ ИЗ ЯЧЕИСТЫХ БЛОКОВ'100 М''*
88 | С530-14900-О'31Х1,56*
89 | С530-14260'4*
90 | СЦЕН-РП-50#П.3839'2*
91 | Е16-42-2'448-37,5'Ж100/300-48209/300-48214/300-48217/530-13900/530-14100'ПРОКЛАДКА ТРУБОПРОВОДОВ ХОЗЯЙСТВЕННО-БЫТОВОЙ КАНАЛИЗАЦИИ ИЗ ПОЛИВИНИЛХЛОРИДНЫХ ТРУБ ДИАМЕТРОМ 110 ММ ПРИ СБОРКЕ УЗЛОВ В ПОСТРОЕЧНЫХ УСЛОВИЯХ: КАНАЛИЗАЦИОННЫХ СТОЯКОВ В ЗДАНИЯХ ИЗ ЯЧЕИСТЫХ БЛОКОВ '100 М''*
92 | Е16-42-2'37,5'Ж100/300-48209/300-48214/300-48217/530-13900/530-14100'ПРОКЛАДКА ТРУБОПРОВОДОВ ХОЗЯЙСТВЕННО-БЫТОВОЙ КАНАЛИЗАЦИИ ИЗ ПОЛИВИНИЛХЛОРИДНЫХ ТРУБ ДИАМЕТРОМ 110 ММ ПРИ СБОРКЕ УЗЛОВ В ПОСТРОЕЧНЫХ УСЛОВИЯХ: КАНАЛИЗАЦИОННЫХ СТОЯКОВ В ЗДАНИЯХ ИЗ ЯЧЕИСТЫХ БЛОКОВ '100 М''*
93 | С530-72000'448*
94 | С530-72090-К'448Х0,3*
95 | С530-72040'448Х0,28*
96 | С530-72130-К'448Х0,08*
97 | Ж3-10-53'БЫТОВАЯ КАНАЛИЗАЦИЯ НИЖЕ ОТМ.0,000. АРМАТУРА'ШТ*
98 | Е16-15-3'4'Ж1'УСТАНОВКА ВЕНТИЛЕЙ, ЗАДВИЖЕК, ЗАТВОРОВ, КЛАПАНОВ ОБРАТНЫХ, КРАНОВ ПРОХОДНЫХ НА ТРУБОПРОВОДАХ ИЗ СТАЛЬНЫХ ТРУБ ДИАМЕТРОМ ДО 100 ММ'ШТ.''*
99 | СЦЕН-КЛО-110'3*
100 | СЦЕН-КЛВ-110'1*
101 | Е17-1-11'5'Ж1/300-63500'УСТАНОВКА ТРАПОВ ДИАМЕТРОМ 50 ММ'КОМПЛ.''*
102 | С300-63700-3'5*
103 | Е17-1-12'11'Ж1/300-63700'УСТАНОВКА ТРАПОВ ДИАМЕТРОМ 100 ММ'КОМПЛ.''*
104 | С300-63700-4'6*
105 | С300-63700-6'5*
106 | Е16-31-1'18'Ж100'УСТАНОВКА КРЕПЛЕНИЙ ПОД ТРУБОПРОВОДЫ ДИАМЕТРОМ ДО 50 ММ'100 КРЕПЛЕНИЙ''*
107 | Е16-31-2'131'Ж100/B'УСТАНОВКА КРЕПЛЕНИЙ ПОД ТРУБОПРОВОДЫ ДИАМЕТРОМ ДО 100 ММ'100 КРЕПЛЕНИЙ''*
108 | С300-48206'60*
109 | С300-48209'90*
110 | С300-48217'150*
111 | С300-48215'150*
112 | С300-48213'0,5Х60*
113 | С300-48214'0,8Х90*
114 | Ж6-10-10'БЫТОВАЯ КАНАЛИЗАЦИЯ НИЖЕ ОТМ.0,000. ЗЕМЛЯНЫЕ РАБОТЫ'М3*
115 | Е1-164-2'3,5'Ж100'РАЗРАБОТКА ГРУНТА ВРУЧНУЮ В ТРАНШЕЯХ ГЛУБИНОЙ ДО 2 М БЕЗ КРЕПЛЕНИЙ С ОТКОСАМИ, ГРУНТ 2 ГРУППЫ'100 М3 ГРУНТА''*
116 | Е1-166-2'3,5''ЗАСЫПКА ВРУЧНУЮ ТРАНШЕЙ, ПАЗУХ КОТЛОВАНОВ И ЯМ, ГРУНТ 2 ГРУППЫ'100 М3 ГРУНТА''*
117 | Е1-12-14'54,5'Ж1000'РАЗРАБОТКА ГРУНТА В ОТВАЛ ЭКСКАВАТОРАМИ "ДРАГЛАЙН" ИЛИ "ОБРАТНАЯ ЛОПАТА" С КОВШОМ ВМЕСТИМОСТЬЮ 0,5 (0,5-0,63) М3, ГРУНТ 2 ГРУППЫ'1000 М3''*
118 | Е1-27-2'54''ЗАСЫПКА ТРАНШЕЙ И КОТЛОВАНОВ БУЛЬДОЗЕРАМИ МОЩНОСТЬЮ 59 (80) КВТ (Л. С) ПРИ ПЕРЕМЕЩЕНИИ ГРУНТА ДО 5 М, ГРУНТ 2 ГРУППЫ'1000 М3''*
119 | Е1-134-1'54''УПЛОТНЕНИЕ ГРУНТА ПНЕВМАТИЧЕСКИМИ ТРАМБОВКАМИ, ГРУНТ 1-2 ГРУППЫ'100 М3 УПЛОТНЕННОГО ГРУНТА''*
120 | Ж3-10-55'БЫТОВАЯ КАНАЛИЗАЦИЯ ВЫШЕ ОТМ.0,000. ОБОРУДОВАНИЕ И ПРИБОРЫ'ШТ (КОМПЛ.)*
121 | Е17-3-101'23+32'Ж1'УСТАНОВКА УНИТАЗОВ С НЕПОСРЕДСТВЕННО ПРИСОЕДИНЕННЫМ СМЫВНЫМ БАЧКОМ С ВЕРХНИМ ПУСКОМ, С СИДЕНЬЕМ И АРМАТУРОЙ "КОМПАКТ"'КОМПЛ.''*
122 | СЦЕН-ПП#П.3724'32*
123 | Е17-1-605'32'Ж1/300-88003#300-88002=1'УСТАНОВКА УМЫВАЛЬНИКОВ ОДИНОЧНЫХ ОВАЛЬНЫХ С КОМПЛЕКТУЮЩЕЙ АРМАТУРОЙ, КРОНШТЕЙНАМИ С ПОДВОДКОЙ ХОЛОДНОЙ И ГОРЯЧЕЙ ВОДЫ СО СМЕСИТЕЛЕМ 'КОМПЛ.''*
124 | СЦЕН-БС'196*
125 | Е17-1-605'19'Ж1/300-88003#300-88002=1'УСТАНОВКА УМЫВАЛЬНИКОВ ОДИНОЧНЫХ ОВАЛЬНЫХ С КОМПЛЕКТУЮЩЕЙ АРМАТУРОЙ, КРОНШТЕЙНАМИ С ПОДВОДКОЙ ХОЛОДНОЙ И ГОРЯЧЕЙ ВОДЫ С ЛОКТЕВЫМ СМЕСИТЕЛЕМ'КОМПЛ.''*
126 | С300-62800-К'19*
127 | Е17-1-605'160'Ж1'УСТАНОВКА УМЫВАЛЬНИКОВ ОДИНОЧНЫХ ОВАЛЬНЫХ УМОВ2 С КОМПЛЕКТУЮЩЕЙ АРМАТУРОЙ, КРОНШТЕЙНАМИ С ПОДВОДКОЙ ХОЛОДНОЙ И ГОРЯЧЕЙ ВОДЫ СО СМЕСИТЕЛЕМ 'КОМПЛ.''*
128 | Е17-4-102'3'Ж1/300-53100'УСТАНОВКА ПИССУАРОВ 'КОМПЛ.''*
129 | С300-61102-К'3*
130 | Е17-1-902'46'Ж1'УСТАНОВКА ПОДДОНОВ ДУШЕВЫХ ЧУГУННЫХ ЭМАЛИРОВАННЫХ ГЛУБОКИХ С ПЛАСТМАССОВЫМ УНИФИЦИРОВАННЫМ СИФОНОМ'КОМПЛ.''*
131 | С300-54400-1'46*
132 | Е17-2-312'46'Ж1'УСТАНОВКА СМЕСИТЕЛЕЙ ДЛЯ ДУШЕВЫХ ПОДДОНОВ С ДУШЕВОЙ ЛЕЙКОЙ'ШТ.''*
133 | С300-120400-О'57*
134 | Е17-14-3'2'Ж100'УСТАНОВКА ВАНН АКРИЛОВЫХ С РАЗДВИЖНЫМИ ДЕКОРАТИВНЫМИ ПАНЕЛЯМИ'100 ШТ.''*
135 | С300-5007'2*
136 | С101-21603'4*
137 | С101-160780-К'2,25Х2*
138 | Е17-2-313'2'Ж1'УСТАНОВКА СМЕСИТЕЛЕЙ ДЛЯ ВАНН'ШТ.''*
139 | Е18-10-1'2'Ж1'УСТАНОВКА ГИПСОВЫХ ОТСТОЙНИКОВ'БАК''*
140 | С300-2520-О'2*
141 | Е17-7-1'10'Ж1'УСТАНОВКА БАЧКА-ОХЛАДИТЕЛЯ'ШТ.''*
142 | СЦЕН-БО'10*
143 | Е9-65-4'(25Х8+5Х3+18Х8+11+2Х2):1000''МОНТАЖ ЛОТКОВ ДРЕНАЖНЫХ'Т''*
144 | СЦЕН-ЛД-1000#П.3371'3*
145 | СЦЕН-ЛД-950#П.3371'3*
146 | СЦЕН-ЛД-2200#П.3371'1*
147 | СЦЕН-ЛД-1500#П.3371'18*
148 | Ж3-10-51'БЫТОВАЯ КАНАЛИЗАЦИЯ ВЫШЕ ОТМ.0,000. ТРУБОПРОВОДЫ'М*
149 | Е16-42-2'870'Ж100/300-48209/300-48214/300-48217'ПРОКЛАДКА ТРУБОПРОВОДОВ ХОЗЯЙСТВЕННО-БЫТОВОЙ КАНАЛИЗАЦИИ ИЗ ПОЛИПРОПИЛЕНОВЫХ ТРУБ ДИАМЕТРОМ 110 ММ ПРИ СБОРКЕ УЗЛОВ В ПОСТРОЕЧНЫХ УСЛОВИЯХ: КАНАЛИЗАЦИОННЫХ СТОЯКОВ В ЗДАНИЯХ ИЗ ЯЧЕИСТЫХ БЛОКОВ'100 М''*
150 | С530-14100-К'0,3Х870*
151 | С530-14300'870Х0,28*
152 | С530-14900-К'870Х0,08*
153 | С530-14270'89*
154 | Е16-45-2'390'Ж100/300-48206/300-48213/300-48217'ПРОКЛАДКА ТРУБОПРОВОДОВ ХОЗЯЙСТВЕННО-БЫТОВОЙ КАНАЛИЗАЦИИ ИЗ ПОЛИПРОПИЛЕНОВЫХ ТРУБ ДИАМЕТРОМ 50 ММ ПРИ СБОРКЕ УЗЛОВ В ПОСТРОЕЧНЫХ УСЛОВИЯХ: ПОЭТАЖНЫХ РАЗВОДОК В ЗДАНИЯХ ИЗ ЯЧЕИСТЫХ БЛОКОВ'100 М''*
155 | С530-14900-О'390Х1,56*
156 | Е16-5-1'24'Ж100/300-89800'ПРОКЛАДКА ПО СТЕНАМ ЗДАНИЙ И В КАНАЛАХ ТРУБОПРОВОДОВ ИЗ УКРУПНЕННЫХ УЗЛОВ, ИЗГОТОВЛЕННЫХ ИЗ ЧУГУННЫХ КАНАЛИЗАЦИОННЫХ ТРУБ ДИАМЕТРОМ 50 ММ'100 М ТРУБОПРОВОДА''*
157 | С300-64000'24*
158 | Е16-5-2'14'Ж100/300-89900'ПРОКЛАДКА ПО СТЕНАМ ЗДАНИЙ И В КАНАЛАХ ТРУБОПРОВОДОВ ИЗ УКРУПНЕННЫХ УЗЛОВ, ИЗГОТОВЛЕННЫХ ИЗ ЧУГУННЫХ КАНАЛИЗАЦИОННЫХ ТРУБ ДИАМЕТРОМ 100 ММ'100 М ТРУБОПРОВОДА''*
159 | С300-64100'14*
160 | С103-74300'14Х0,07*
161 | С530-14900-1'14*
162 | Е16-5-3'1'Ж100/300-90000'ПРОКЛАДКА ПО СТЕНАМ ЗДАНИЙ И В КАНАЛАХ ТРУБОПРОВОДОВ ИЗ УКРУПНЕННЫХ УЗЛОВ, ИЗГОТОВЛЕННЫХ ИЗ ЧУГУННЫХ КАНАЛИЗАЦИОННЫХ ТРУБ ДИАМЕТРОМ 150 ММ'100 М ТРУБОПРОВОДА''*
163 | С300-64200'1*
164 | С103-74300'0,08*
165 | С530-72130-О'1*
166 | Ж3-10-53'БЫТОВАЯ КАНАЛИЗАЦИЯ ВЫШЕ ОТМ.0,000. АРМАТУРА'ШТ*
167 | Е17-1-11'26'Ж1/300-63500'УСТАНОВКА ТРАПОВ ДИАМЕТРОМ 50 ММ'КОМПЛ.''*
168 | С300-63700-3'26*
169 | Е17-1-12'10'Ж1/300-63700'УСТАНОВКА ТРАПОВ ДИАМЕТРОМ 100 ММ'КОМПЛ.''*
170 | С300-63700-4'4*
171 | С300-63700-6'6*
172 | Е16-31-1'94'Ж100'УСТАНОВКА КРЕПЛЕНИЙ ПОД ТРУБОПРОВОДЫ ДИАМЕТРОМ ДО 50 ММ'100 КРЕПЛЕНИЙ''*
173 | Е16-31-2'213'Ж100'УСТАНОВКА КРЕПЛЕНИЙ ПОД ТРУБОПРОВОДЫ ДИАМЕТРОМ ДО 100 ММ'100 КРЕПЛЕНИЙ''*
174 | С300-48209'440*
175 | С300-48206'740*
176 | С300-48217'440+740*
177 | С300-48213'0,5Х740*
178 | С300-48213'440Х0,8*
179 | С300-48215'1180*
180 | Ж3-10-52'БЫТОВАЯ КАНАЛИЗАЦИЯ ВЫШЕ ОТМ. 0,000. ИЗОЛЯЦИЯ ТРУБОПРОВОДОВ'М*
181 | Е26-150-12'48'Ж10'ИЗОЛЯЦИЯ ТРУБОПРОВОДОВ ЦИЛИНДРАМИ ИЗ МИНЕРАЛЬНОЙ ВАТЫ, КАШИРОВАННЫМИ АЛЮМИНИЕВОЙ ФОЛЬГОЙ, С ПРОКЛЕИВАНИЕМ ШВОВ АЛЮМИНИЕВЫМ СКОТЧЕМ, НА ПРЯМЫХ И ФАСОННЫХ УЧАСТКАХ, ДИАМЕТР ТРУБОПРОВОДА 108 ММ, ТОЛЩИНА ИЗОЛЯЦИОННОГО СЛОЯ ДО 60 ММ'10 М''*
182 | С104-1738-20'48Х1,03*
183 | Е26-1-17'3'Ж10'ИЗОЛЯЦИЯ ТРУБОПРОВОДОВ КОНСТРУКЦИЯМИ ТЕПЛОИЗОЛЯЦИОННЫМИ КОМПЛЕКТНЫМИ НА ОСНОВЕ ЦИЛИНДРОВ МИНЕРАЛОВАТНЫХ НА СИНТЕТИЧЕСКОМ СВЯЗУЮЩЕМ, ДИАМЕТР ТРУБОПРОВОДА 159 ММ, ТОЛЩИНА ТЕПЛОИЗОЛЯЦИОННОГО СЛОЯ ДО 60 ММ'10 М ТРУБОПРОВОДА''*
184 | СЦЕН-ЦЛ159-20'3Х1,03*
185 | Ж3-10-71'ДОЖДЕВАЯ КАНАЛИЗАЦИЯ НИЖЕ ОТМ.0,000. ТРУБОПРОВОДЫ'М*
186 | Е16-44-2'56'Ж100/300-48209/300-48214/300-48604/530-13900/530-14100/530-14200/530-14250/530-14400/530-14500'ПРОКЛАДКА ТРУБОПРОВОДОВ ХОЗЯЙСТВЕННО-БЫТОВОЙ КАНАЛИЗАЦИИ ИЗ ПОЛИВИНИЛХЛОРИДНЫХ ТРУБ ДИАМЕТРОМ 110 ММ ПРИ СБОРКЕ УЗЛОВ В ПОСТРОЕЧНЫХ УСЛОВИЯХ: ЛИВНЕВОЙ КАНАЛИЗАЦИИ В ЗДАНИЯХ ИЗ ЯЧЕИСТЫХ БЛОКОВ'100 М''*
187 | С530-72220'56*
188 | С530-72140'56Х0,1*
189 | С530-72260'56Х0,4*
190 | С530-72280'56Х0,04*
191 | С530-72320'56Х0,16*
192 | Е23-32-1#ПРИМ'30'Ж100'ПРОКЛАДКА СЕТЕЙ КАНАЛИЗАЦИИ ИЗ ПОЛИВИНИЛХЛОРИДНЫХ ТРУБ НАРУЖНЫМ ДИАМЕТРОМ 160 ММ'100 М''*
193 | С530-72221'30Х1,01*
194 | Ж3-10-53'ДОЖДЕВАЯ КАНАЛИЗАЦИЯ НИЖЕ ОТМ.0,000. КРЕПЛЕНИЯ'ШТ*
195 | Е16-31-2'20'Ж100/B'УСТАНОВКА КРЕПЛЕНИЙ ПОД ТРУБОПРОВОДЫ ДИАМЕТРОМ ДО 100 ММ'100 КРЕПЛЕНИЙ''*
196 | Е16-31-3'15'Ж100'УСТАНОВКА КРЕПЛЕНИЙ ПОД ТРУБОПРОВОДЫ ДИАМЕТРОМ ДО 200 ММ'100 КРЕПЛЕНИЙ''*
197 | С300-48209'30*
198 | С300-48210'15*
199 | С300-48217'45*
200 | С300-48214'45Х0,8*
201 | С300-48215'45*
202 | Ж6-10-10'ДОЖДЕВАЯ КАНАЛИЗАЦИЯ НИЖЕ ОТМ.0,000. ЗЕМЛЯНЫЕ РАБОТЫ'М3*
203 | Е1-164-2'1'Ж100'РАЗРАБОТКА ГРУНТА ВРУЧНУЮ В ТРАНШЕЯХ ГЛУБИНОЙ ДО 2 М БЕЗ КРЕПЛЕНИЙ С ОТКОСАМИ, ГРУНТ 2 ГРУППЫ'100 М3 ГРУНТА''*
204 | Е1-166-2'1''ЗАСЫПКА ВРУЧНУЮ ТРАНШЕЙ, ПАЗУХ КОТЛОВАНОВ И ЯМ, ГРУНТ 2 ГРУППЫ'100 М3 ГРУНТА''*
205 | Е1-12-14'22,4'Ж1000'РАЗРАБОТКА ГРУНТА В ОТВАЛ ЭКСКАВАТОРАМИ "ДРАГЛАЙН" ИЛИ "ОБРАТНАЯ ЛОПАТА" С КОВШОМ ВМЕСТИМОСТЬЮ 0,5 (0,5-0,63) М3, ГРУНТ 2 ГРУППЫ'1000 М3''*
206 | Е1-27-2'22''ЗАСЫПКА ТРАНШЕЙ И КОТЛОВАНОВ БУЛЬДОЗЕРАМИ МОЩНОСТЬЮ 59 (80) КВТ (Л. С) ПРИ ПЕРЕМЕЩЕНИИ ГРУНТА ДО 5 М, ГРУНТ 2 ГРУППЫ'1000 М3''*
207 | Е1-134-1'22''УПЛОТНЕНИЕ ГРУНТА ПНЕВМАТИЧЕСКИМИ ТРАМБОВКАМИ, ГРУНТ 1-2 ГРУППЫ'100 М3 УПЛОТНЕННОГО ГРУНТА''*
208 | Ж3-10-52'ДОЖДЕВАЯ КАНАЛИЗАЦИЯ НИЖЕ ОТМ. 0,000. ИЗОЛЯЦИЯ ТРУБОПРОВОДОВ'М*
209 | Е26-150-12'56'Ж10'ИЗОЛЯЦИЯ ТРУБОПРОВОДОВ ЦИЛИНДРАМИ ИЗ МИНЕРАЛЬНОЙ ВАТЫ, КАШИРОВАННЫМИ АЛЮМИНИЕВОЙ ФОЛЬГОЙ, С ПРОКЛЕИВАНИЕМ ШВОВ АЛЮМИНИЕВЫМ СКОТЧЕМ, НА ПРЯМЫХ И ФАСОННЫХ УЧАСТКАХ, ДИАМЕТР ТРУБОПРОВОДА 108 ММ, ТОЛЩИНА ИЗОЛЯЦИОННОГО СЛОЯ ДО 60 ММ'10 М''*
210 | С104-1738-20'56Х1,03*
211 | Е26-1-17'30'Ж10'ИЗОЛЯЦИЯ ТРУБОПРОВОДОВ КОНСТРУКЦИЯМИ ТЕПЛОИЗОЛЯЦИОННЫМИ КОМПЛЕКТНЫМИ НА ОСНОВЕ ЦИЛИНДРОВ МИНЕРАЛОВАТНЫХ НА СИНТЕТИЧЕСКОМ СВЯЗУЮЩЕМ, ДИАМЕТР ТРУБОПРОВОДА 159 ММ, ТОЛЩИНА ТЕПЛОИЗОЛЯЦИОННОГО СЛОЯ ДО 60 ММ'10 М ТРУБОПРОВОДА''*
212 | СЦЕН-ЦЛ159-20'30Х1,03*
213 | Ж3-10-71'ДОЖДЕВАЯ КАНАЛИЗАЦИЯ ВЫШЕ ОТМ.0,000. ТРУБОПРОВОДЫ'М*
214 | Е16-44-2'120'Ж100/300-48209/300-48214/300-48604/530-13900/530-14100/530-14200/530-14250/530-14400/530-14500'ПРОКЛАДКА ТРУБОПРОВОДОВ ХОЗЯЙСТВЕННО-БЫТОВОЙ КАНАЛИЗАЦИИ ИЗ ПОЛИВИНИЛХЛОРИДНЫХ ТРУБ ДИАМЕТРОМ 110 ММ ПРИ СБОРКЕ УЗЛОВ В ПОСТРОЕЧНЫХ УСЛОВИЯХ: ЛИВНЕВОЙ КАНАЛИЗАЦИИ В ЗДАНИЯХ ИЗ ЯЧЕИСТЫХ БЛОКОВ'100 М''*
215 | С530-72220'120*
216 | С530-72140'120Х0,1*
217 | С530-72260'120Х0,4*
218 | С530-72280'120Х0,04*
219 | С530-72320'120Х0,16*
220 | Е23-32-1#ПРИМ'37'Ж100'ПРОКЛАДКА СЕТЕЙ КАНАЛИЗАЦИИ ИЗ ПОЛИВИНИЛХЛОРИДНЫХ ТРУБ НАРУЖНЫМ ДИАМЕТРОМ 160 ММ'100 М''*
221 | С530-72221'37Х1,01*
222 | Ж3-10-53'ДОЖДЕВАЯ КАНАЛИЗАЦИЯ ВЫШЕ ОТМ.0,000. КРЕПЛЕНИЯ, ВОРОНКИ'ШТ*
223 | Е16-31-2'53'Ж100/B'УСТАНОВКА КРЕПЛЕНИЙ ПОД ТРУБОПРОВОДЫ ДИАМЕТРОМ ДО 100 ММ'100 КРЕПЛЕНИЙ''*
224 | Е16-31-3'17'Ж100'УСТАНОВКА КРЕПЛЕНИЙ ПОД ТРУБОПРОВОДЫ ДИАМЕТРОМ ДО 200 ММ'100 КРЕПЛЕНИЙ''*
225 | С300-48209'55*
226 | С300-48210'17*
227 | С300-48217'55+17*
228 | С300-48214'72Х0,8*
229 | С300-48215'72*
230 | Е16-21-1'6'Ж1'УСТАНОВКА ВОРОНОК ВОДОСТОЧНЫХ'ШТ.''*
231 | С101-1100-15'6*
232 | Ж3-10-72'ДОЖДЕВАЯ КАНАЛИЗАЦИЯ ВЫШЕ ОТМ. 0,000. ИЗОЛЯЦИЯ ТРУБОПРОВОДОВ'М*
233 | Е26-150-12'30'Ж10'ИЗОЛЯЦИЯ ТРУБОПРОВОДОВ ЦИЛИНДРАМИ ИЗ МИНЕРАЛЬНОЙ ВАТЫ, КАШИРОВАННЫМИ АЛЮМИНИЕВОЙ ФОЛЬГОЙ, С ПРОКЛЕИВАНИЕМ ШВОВ АЛЮМИНИЕВЫМ СКОТЧЕМ, НА ПРЯМЫХ И ФАСОННЫХ УЧАСТКАХ, ДИАМЕТР ТРУБОПРОВОДА 108 ММ, ТОЛЩИНА ИЗОЛЯЦИОННОГО СЛОЯ ДО 60 ММ'10 М''*
234 | С104-1738-20'30Х1,03*
235 | Е26-1-17'8'Ж10'ИЗОЛЯЦИЯ ТРУБОПРОВОДОВ КОНСТРУКЦИЯМИ ТЕПЛОИЗОЛЯЦИОННЫМИ КОМПЛЕКТНЫМИ НА ОСНОВЕ ЦИЛИНДРОВ МИНЕРАЛОВАТНЫХ НА СИНТЕТИЧЕСКОМ СВЯЗУЮЩЕМ, ДИАМЕТР ТРУБОПРОВОДА 159 ММ, ТОЛЩИНА ТЕПЛОИЗОЛЯЦИОННОГО СЛОЯ ДО 60 ММ'10 М ТРУБОПРОВОДА''*
236 | СЦЕН-ЦЛ159-20'8Х1,03*
237 | Ж3-10-15'ВОДОМЕРНЫЙ УЗЕЛ. ОБОРУДОВАНИЕ И ПРИБОРЫ'ШТ (КОМПЛ.)*
238 | Е16-26-1'1'Ж1'УСТАНОВКА СЧЕТЧИКОВ (ВОДОМЕРОВ) ДИАМЕТРОМ ДО 40 ММ'ШТ.''*
239 | СЦЕН-СЧ-50'1*
240 | Е18-21-6'1'Ж1'УСТАНОВКА ФИЛЬТРОВ ДИАМЕТРОМ 80 ММ'ФИЛЬТР''*
241 | Е16-15-3'2'Ж1'УСТАНОВКА ВЕНТИЛЕЙ, ЗАДВИЖЕК, ЗАТВОРОВ, КЛАПАНОВ ОБРАТНЫХ, КРАНОВ ПРОХОДНЫХ НА ТРУБОПРОВОДАХ ИЗ СТАЛЬНЫХ ТРУБ ДИАМЕТРОМ ДО 100 ММ'ШТ.''*
242 | С300-27106-К'2*
243 | С300-96800'4*
244 | С300-47429'1*
245 | Е18-22-2'1'Ж1'УСТАНОВКА МАНОМЕТРОВ С ТРЕХХОДОВЫМ КРАНОМ'КОМПЛ.''*
246 | Ц12-698-1'3'Ж100'БОБЫШКИ, ШТУЦЕРЫ НА УСЛОВНОЕ ДАВЛЕНИЕ ДО 10 МПА'100 ШТ.''*
247 | С300-48607-1'1*
248 | С300-91901-К'2*
249 | Е16-33-6'0,4'Ж100'ПРОКЛАДКА ТРУБОПРОВОДОВ ВОДОСНАБЖЕНИЯ ИЗ СТАЛЬНЫХ ОЦИНКОВАННЫХ ТРУБ НА ФИТИНГАХ, ДИАМЕТР ТРУБОПРОВОДА 50 ММ'100 М''*
250 | Ж3-10-13'ХОЛОДНОЕ ВОДОСНАБЖЕНИЕ НИЖЕ ОТМ. 0,000. ХОЛОДНОЕ ВОДОСНАБЖЕНИЕ. АРМАТУРА'ШТ*
251 | Е16-15-3'3'Ж1'УСТАНОВКА ВЕНТИЛЕЙ, ЗАДВИЖЕК, ЗАТВОРОВ, КЛАПАНОВ ОБРАТНЫХ, КРАНОВ ПРОХОДНЫХ НА ТРУБОПРОВОДАХ ИЗ СТАЛЬНЫХ ТРУБ ДИАМЕТРОМ ДО 100 ММ'ШТ.''*
252 | С300-27106-К'3*
253 | С300-96800'6*
254 | Е22-34-1'1'Ж10'УСТАНОВКА ПОЛИЭТИЛЕНОВЫХ ФАСОННЫХ ЧАСТЕЙ: ВТУЛОК'10 ШТ. ФАСОННЫХ ЧАСТЕЙ''*
255 | С530-69100'1*
256 | С300-96800'1*
257 | С300-47433'3*
258 | С300-47432'1*
259 | С300-47431-1'9*
260 | С300-47431'9*
261 | С300-47430'7*
262 | С300-47429'30*
263 | Е17-2-312'15'Ж1'УСТАНОВКА СМЕСИТЕЛЕЙ ДЛЯ ДУШЕВЫХ УСТАНОВОК НА ГИБКОМ ШЛАНГЕ СМ-Д-ШЛ'ШТ.''*
264 | Е17-2-317'9''УСТАНОВКА СМЕСИТЕЛЕЙ НАСТЕННЫХ 'ШТ.''*
265 | Е16-31-2'30'Ж100'УСТАНОВКА КРЕПЛЕНИЙ ПОД ТРУБОПРОВОДЫ ДИАМЕТРОМ ДО 100 ММ'100 КРЕПЛЕНИЙ''*
266 | С300-48201'230*
267 | С300-48202'20*
268 | С300-48203'20*
269 | С300-48204'45*
270 | С300-48205'5*
271 | С300-48206'30*
272 | С300-48208'30*
273 | С300-48217'380*
274 | С300-48213'(30+30)Х0,5*
275 | С300-48212'(230+40+45+5)Х0,3*
276 | С300-48215'380*
277 | Е16-32-2'40'Ж1'УСТАНОВКА ГИЛЬЗ НА ТРУБОПРОВОДАХ ДИАМЕТРОМ 20 ММ'ШТ.''*
278 | С530-15200-К'40Х0,12*
279 | С103-5200-К'0,3Х10*
280 | С103-5400-К'0,3Х10*
281 | С103-14200-1К'0,3Х10*
282 | Е16-32-8'3'Ж1'УСТАНОВКА ГИЛЬЗ НА ТРУБОПРОВОДАХ ДИАМЕТРОМ 80 ММ'ШТ.''*
283 | С103-15900-1К'3Х0,3*
284 | Е46-75-2'180''УСТРОЙСТВО ШТРАБ '100 М''*
285 | С101-86726-2К'180Х0,022*
286 | С101-86752-1К'180Х0,0175*
287 | С101-1600-7К'0,5:100Х180*
288 | Е16-56-4'1'Ж10'УСТАНОВКА РЕГУЛЯТОРОВ ПЕРЕПАДА ДАВЛЕНИЯ ДИАМЕТРОМ 32-50 ММ НА РЕЗЬБОВЫХ СОЕДИНЕНИЯХ'10 ШТ.''*
289 | С300-59310-К'1*
290 | Ж3-10-11-10'ХОЛОДНОЕ ВОДОСНАБЖЕНИЕ НИЖЕ ОТМ.0,000. ТРУБОПРОВОДЫ. ИЗ СТАЛЬНЫХ ТРУБ'М*
291 | Е16-10-4'61'Ж100'ПРОКЛАДКА ТРУБОПРОВОДОВ ОТОПЛЕНИЯ И ВОДОСНАБЖЕНИЯ ИЗ УКРУПНЕННЫХ УЗЛОВ, ИЗГОТОВЛЕННЫХ ИЗ СТАЛЬНЫХ ЭЛЕКТРОСВАРНЫХ ТРУБ ДИАМЕТРОМ 80 ММ'100 М ТРУБОПРОВОДА''*
292 | Е16-33-6'48'Ж100'ПРОКЛАДКА ТРУБОПРОВОДОВ ВОДОСНАБЖЕНИЯ ИЗ СТАЛЬНЫХ ОЦИНКОВАННЫХ ТРУБ НА ФИТИНГАХ, ДИАМЕТР ТРУБОПРОВОДА 50 ММ'100 М''*
293 | Е16-33-5'11'Ж100'ПРОКЛАДКА ТРУБОПРОВОДОВ ВОДОСНАБЖЕНИЯ ИЗ СТАЛЬНЫХ ОЦИНКОВАННЫХ ТРУБ НА ФИТИНГАХ, ДИАМЕТР ТРУБОПРОВОДА 40 ММ'100 М''*
294 | Е16-33-4'18'Ж100'ПРОКЛАДКА ТРУБОПРОВОДОВ ВОДОСНАБЖЕНИЯ ИЗ СТАЛЬНЫХ ОЦИНКОВАННЫХ ТРУБ НА ФИТИНГАХ, ДИАМЕТР ТРУБОПРОВОДА 32 ММ'100 М''*
295 | Е16-33-3'7'Ж100'ПРОКЛАДКА ТРУБОПРОВОДОВ ВОДОСНАБЖЕНИЯ ИЗ СТАЛЬНЫХ ОЦИНКОВАННЫХ ТРУБ НА ФИТИНГАХ, ДИАМЕТР ТРУБОПРОВОДА 25 ММ'100 М''*
296 | Е16-33-2'12'Ж100'ПРОКЛАДКА ТРУБОПРОВОДОВ ВОДОСНАБЖЕНИЯ ИЗ СТАЛЬНЫХ ОЦИНКОВАННЫХ ТРУБ НА ФИТИНГАХ, ДИАМЕТР ТРУБОПРОВОДА 20 ММ'100 М''*
297 | Е16-33-1'10'Ж100'ПРОКЛАДКА ТРУБОПРОВОДОВ ВОДОСНАБЖЕНИЯ ИЗ СТАЛЬНЫХ ОЦИНКОВАННЫХ ТРУБ НА ФИТИНГАХ, ДИАМЕТР ТРУБОПРОВОДА 15 ММ'100 М''*
298 | Е16-29-1'48+11+18+7+12+10''ГИДРАВЛИЧЕСКОЕ ИСПЫТАНИЕ ТРУБОПРОВОДОВ СИСТЕМ ОТОПЛЕНИЯ, ВОДОПРОВОДА И ГОРЯЧЕГО ВОДОСНАБЖЕНИЯ ДИАМЕТРОМ ДО 50 ММ'100 М ТРУБОПРОВОДА''*
299 | Е16-29-2'61''ГИДРАВЛИЧЕСКОЕ ИСПЫТАНИЕ ТРУБОПРОВОДОВ СИСТЕМ ОТОПЛЕНИЯ, ВОДОПРОВОДА И ГОРЯЧЕГО ВОДОСНАБЖЕНИЯ ДИАМЕТРОМ ДО 100 ММ'100 М ТРУБОПРОВОДА''*
300 | Ж3-10-11-30'ХОЛОДНОЕ ВОДОСНАБЖЕНИЕ НИЖЕ ОТМ. 0,000. ТРУБОПРОВОДЫ. ИЗ ПОЛИМЕРНЫХ ТРУБ'М*
301 | Е16-41-5'110'Ж100/300-48604/530-17426-1'ПРОКЛАДКА ТРУБОПРОВОДОВ ВОДОСНАБЖЕНИЯ ИЗ ПОЛИПРОПИЛЕНОВЫХ ТРУБ, ПРИ СБОРКЕ УЗЛОВ В ПОСТРОЕЧНЫХ УСЛОВИЯХ В ЗДАНИЯХ КИРПИЧНЫХ И ИЗ ЯЧЕИСТЫХ БЛОКОВ ДИАМЕТРОМ 20 ММ'100 М''*
302 | С530-17100-1К'1,58Х110*
303 | Е16-63-2'110''ГИДРАВЛИЧЕСКОЕ ИСПЫТАНИЕ ТРУБОПРОВОДОВ СИСТЕМ ВОДОПРОВОДА И ГОРЯЧЕГО ВОДОСНАБЖЕНИЯ ИЗ ПОЛИПРОПИЛЕНОВЫХ И МЕТАЛЛОПЛАСТИКОВЫХ ТРУБ ДИАМЕТРОМ 20 ММ'100 М''*
304 | Е16-65-2'110''ПРОМЫВКА И ХЛОРИРОВАНИЕ СИСТЕМ ВОДОПРОВОДА И ГОРЯЧЕГО ВОДОСНАБЖЕНИЯ ДИАМЕТРОМ 20 ММ'100 М''*
305 | Е16-41-6'10'Ж100/300-48604/530-17426-2'ПРОКЛАДКА ТРУБОПРОВОДОВ ВОДОСНАБЖЕНИЯ ИЗ ПОЛИПРОПИЛЕНОВЫХ ТРУБ, ПРИ СБОРКЕ УЗЛОВ В ПОСТРОЕЧНЫХ УСЛОВИЯХ В ЗДАНИЯХ КИРПИЧНЫХ И ИЗ ЯЧЕИСТЫХ БЛОКОВ ДИАМЕТРОМ 25 ММ'100 М''*
306 | С530-17100-1О'0,16Х10*
307 | С530-17100-1Т'0,05Х10*
308 | Е16-63-3'10''ГИДРАВЛИЧЕСКОЕ ИСПЫТАНИЕ ТРУБОПРОВОДОВ СИСТЕМ ВОДОПРОВОДА И ГОРЯЧЕГО ВОДОСНАБЖЕНИЯ ИЗ ПОЛИПРОПИЛЕНОВЫХ И МЕТАЛЛОПЛАСТИКОВЫХ ТРУБ ДИАМЕТРОМ 25 ММ'100 М''*
309 | Е16-65-3'10''ПРОМЫВКА И ХЛОРИРОВАНИЕ СИСТЕМ ВОДОПРОВОДА И ГОРЯЧЕГО ВОДОСНАБЖЕНИЯ ДИАМЕТРОМ 25 ММ'100 М''*
310 | Е16-41-7'18'Ж100/300-48604/530-17426-3'ПРОКЛАДКА ТРУБОПРОВОДОВ ВОДОСНАБЖЕНИЯ ИЗ ПОЛИПРОПИЛЕНОВЫХ ТРУБ, ПРИ СБОРКЕ УЗЛОВ В ПОСТРОЕЧНЫХ УСЛОВИЯХ В ЗДАНИЯХ КИРПИЧНЫХ И ИЗ ЯЧЕИСТЫХ БЛОКОВ ДИАМЕТРОМ 32 ММ'100 М''*
311 | С530-16700-1К'18Х0,09*
312 | С530-16700-1'0,36Х18*
313 | Е16-63-4'18''ГИДРАВЛИЧЕСКОЕ ИСПЫТАНИЕ ТРУБОПРОВОДОВ СИСТЕМ ВОДОПРОВОДА И ГОРЯЧЕГО ВОДОСНАБЖЕНИЯ ИЗ ПОЛИПРОПИЛЕНОВЫХ И МЕТАЛЛОПЛАСТИКОВЫХ ТРУБ ДИАМЕТРОМ 32 ММ'100 М''*
314 | Е16-65-4'18''ПРОМЫВКА И ХЛОРИРОВАНИЕ СИСТЕМ ВОДОПРОВОДА И ГОРЯЧЕГО ВОДОСНАБЖЕНИЯ ДИАМЕТРОМ 32 ММ'100 М''*
315 | Е16-41-8'24'Ж100/300-48604/530-17426-4'ПРОКЛАДКА ТРУБОПРОВОДОВ ВОДОСНАБЖЕНИЯ ИЗ ПОЛИПРОПИЛЕНОВЫХ ТРУБ, ПРИ СБОРКЕ УЗЛОВ В ПОСТРОЕЧНЫХ УСЛОВИЯХ В ЗДАНИЯХ КИРПИЧНЫХ И ИЗ ЯЧЕИСТЫХ БЛОКОВ ДИАМЕТРОМ 40 ММ'100 М''*
316 | Е16-63-5'24''ГИДРАВЛИЧЕСКОЕ ИСПЫТАНИЕ ТРУБОПРОВОДОВ СИСТЕМ ВОДОПРОВОДА И ГОРЯЧЕГО ВОДОСНАБЖЕНИЯ ИЗ ПОЛИПРОПИЛЕНОВЫХ И МЕТАЛЛОПЛАСТИКОВЫХ ТРУБ ДИАМЕТРОМ 40 ММ'100 М''*
317 | Е16-65-5'24''ПРОМЫВКА И ХЛОРИРОВАНИЕ СИСТЕМ ВОДОПРОВОДА И ГОРЯЧЕГО ВОДОСНАБЖЕНИЯ ДИАМЕТРОМ 40 ММ'100 М''*
318 | Е16-48-1'180'Ж100'УСТАНОВКА ЗАЩИТНОГО КОЖУХА НА ТРУБОПРОВОДАХ ИЗ МЕТАЛЛОПЛАСТИКОВЫХ ТРУБ'100 М''*
319 | С530-17441-4К'180*
320 | Ж3-10-12'ХОЛОДНОЕ ВОДОСНАБЖЕНИЕ НИЖЕ ОТМ.0,000. ИЗОЛЯЦИЯ ТРУБОПРОВОДОВ'М*
321 | Е26-150-1'120+22+25'Ж10/104-9032'ИЗОЛЯЦИЯ ТРУБОПРОВОДОВ ЦИЛИНДРАМИ ИЗ МИНЕРАЛЬНОЙ ВАТЫ, КАШИРОВАННЫМИ АЛЮМИНИЕВОЙ ФОЛЬГОЙ, С ПРОКЛЕИВАНИЕМ ШВОВ АЛЮМИНИЕВЫМ СКОТЧЕМ, НА ПРЯМЫХ И ФАСОННЫХ УЧАСТКАХ, ДИАМЕТР ТРУБОПРОВОДА 25 ММ, ТОЛЩИНА ИЗОЛЯЦИОННОГО СЛОЯ 40 ММ'10 М''*
322 | С104-1738-3К'122Х1,03*
323 | С104-1738-4К'22Х1,03*
324 | С104-1738-6К'25Х1,03*
325 | Е26-150-3'42'Ж10/104-9032'ИЗОЛЯЦИЯ ТРУБОПРОВОДОВ ЦИЛИНДРАМИ ИЗ МИНЕРАЛЬНОЙ ВАТЫ, КАШИРОВАННЫМИ АЛЮМИНИЕВОЙ ФОЛЬГОЙ, С ПРОКЛЕИВАНИЕМ ШВОВ АЛЮМИНИЕВЫМ СКОТЧЕМ, НА ПРЯМЫХ И ФАСОННЫХ УЧАСТКАХ, ДИАМЕТР ТРУБОПРОВОДА 38 ММ, ТОЛЩИНА ИЗОЛЯЦИОННОГО СЛОЯ ДО 40 ММ'10 М''*
326 | С104-1738-9К'42Х1,03*
327 | Е26-150-4'11'Ж10/104-9032'ИЗОЛЯЦИЯ ТРУБОПРОВОДОВ ЦИЛИНДРАМИ ИЗ МИНЕРАЛЬНОЙ ВАТЫ, КАШИРОВАННЫМИ АЛЮМИНИЕВОЙ ФОЛЬГОЙ, С ПРОКЛЕИВАНИЕМ ШВОВ АЛЮМИНИЕВЫМ СКОТЧЕМ, НА ПРЯМЫХ И ФАСОННЫХ УЧАСТКАХ, ДИАМЕТР ТРУБОПРОВОДА 45 ММ, ТОЛЩИНА ИЗОЛЯЦИОННОГО СЛОЯ ДО 40 ММ'10 М''*
328 | С104-1738-12К'11Х1,03*
329 | Е26-150-9'48'Ж10/104-9032'ИЗОЛЯЦИЯ ТРУБОПРОВОДОВ ЦИЛИНДРАМИ ИЗ МИНЕРАЛЬНОЙ ВАТЫ, КАШИРОВАННЫМИ АЛЮМИНИЕВОЙ ФОЛЬГОЙ, С ПРОКЛЕИВАНИЕМ ШВОВ АЛЮМИНИЕВЫМ СКОТЧЕМ, НА ПРЯМЫХ И ФАСОННЫХ УЧАСТКАХ, ДИАМЕТР ТРУБОПРОВОДА 57 ММ, ТОЛЩИНА ИЗОЛЯЦИОННОГО СЛОЯ ДО 60 ММ'10 М''*
330 | С104-1738-14К'48Х1,03*
331 | Е26-150-11'61'Ж10/104-9032'ИЗОЛЯЦИЯ ТРУБОПРОВОДОВ ЦИЛИНДРАМИ ИЗ МИНЕРАЛЬНОЙ ВАТЫ, КАШИРОВАННЫМИ АЛЮМИНИЕВОЙ ФОЛЬГОЙ, С ПРОКЛЕИВАНИЕМ ШВОВ АЛЮМИНИЕВЫМ СКОТЧЕМ, НА ПРЯМЫХ И ФАСОННЫХ УЧАСТКАХ, ДИАМЕТР ТРУБОПРОВОДА 89 ММ, ТОЛЩИНА ИЗОЛЯЦИОННОГО СЛОЯ ДО 60 ММ'10 М''*
332 | С104-1738-19К'61Х1,03*
333 | С104-9032'8*
334 | Ж3-10-13'ХОЛОДНОЕ ВОДОСНАБЖЕНИЕ ВЫШЕ ОТМ. 0,000. АРМАТУРА'ШТ*
335 | С300-47433'2*
336 | С300-47432'2*
337 | С300-47431-1'7*
338 | С300-47431'20*
339 | С300-47430'78*
340 | С300-47429'300*
341 | Е17-2-312'4'Ж1'УСТАНОВКА СМЕСИТЕЛЕЙ ДЛЯ ДУШЕВЫХ УСТАНОВОК НА ГИБКОМ ШЛАНГЕ СМ-Д-ШЛ'ШТ.''*
342 | Е17-2-317'6''УСТАНОВКА СМЕСИТЕЛЕЙ НАСТЕННЫХ 'ШТ.''*
343 | С300-48201'490*
344 | С300-48202'280*
345 | С300-48203'220*
346 | С300-48204'118*
347 | С300-48205'18*
348 | С300-48206'12*
349 | С300-48217'1138*
350 | С300-48213'12Х0,5*
351 | С300-48212'1126Х0,3*
352 | С300-48215'1138*
353 | Е16-32-2'122'Ж1'УСТАНОВКА ГИЛЬЗ НА ТРУБОПРОВОДАХ ДИАМЕТРОМ 20 ММ'ШТ.''*
354 | С530-15200-К'122Х0,12*
355 | С103-5200-К'0,3Х40*
356 | С103-5400-К'0,3Х30*
357 | С103-14200-1К'0,3Х8*
358 | Е46-75-2'280''УСТРОЙСТВО ШТРАБ '100 М''*
359 | С101-86726-2К'280Х0,022*
360 | С101-86752-1К'280Х0,0175*
361 | С101-1600-7К'0,5:100Х280*
362 | Е18-21-1'16'Ж1'УСТАНОВКА ФИЛЬТРОВ ДИАМЕТРОМ 25 ММ'ФИЛЬТР''*
363 | Ж3-10-11-10'ХОЛОДНОЕ ВОДОСНАБЖЕНИЕ ВЫШЕ ОТМ.0,000. ТРУБОПРОВОДЫ. ИЗ СТАЛЬНЫХ ТРУБ'М*
364 | Е16-33-6'24'Ж100'ПРОКЛАДКА ТРУБОПРОВОДОВ ВОДОСНАБЖЕНИЯ ИЗ СТАЛЬНЫХ ОЦИНКОВАННЫХ ТРУБ НА ФИТИНГАХ, ДИАМЕТР ТРУБОПРОВОДА 50 ММ'100 М''*
365 | Е16-33-5'23'Ж100'ПРОКЛАДКА ТРУБОПРОВОДОВ ВОДОСНАБЖЕНИЯ ИЗ СТАЛЬНЫХ ОЦИНКОВАННЫХ ТРУБ НА ФИТИНГАХ, ДИАМЕТР ТРУБОПРОВОДА 40 ММ'100 М''*
366 | Е16-33-4'177'Ж100'ПРОКЛАДКА ТРУБОПРОВОДОВ ВОДОСНАБЖЕНИЯ ИЗ СТАЛЬНЫХ ОЦИНКОВАННЫХ ТРУБ НА ФИТИНГАХ, ДИАМЕТР ТРУБОПРОВОДА 32 ММ'100 М''*
367 | Е16-33-3'140'Ж100'ПРОКЛАДКА ТРУБОПРОВОДОВ ВОДОСНАБЖЕНИЯ ИЗ СТАЛЬНЫХ ОЦИНКОВАННЫХ ТРУБ НА ФИТИНГАХ, ДИАМЕТР ТРУБОПРОВОДА 25 ММ'100 М''*
368 | Е16-33-2'40'Ж100'ПРОКЛАДКА ТРУБОПРОВОДОВ ВОДОСНАБЖЕНИЯ ИЗ СТАЛЬНЫХ ОЦИНКОВАННЫХ ТРУБ НА ФИТИНГАХ, ДИАМЕТР ТРУБОПРОВОДА 20 ММ'100 М''*
369 | Е16-29-1'24+23+177+140+40''ГИДРАВЛИЧЕСКОЕ ИСПЫТАНИЕ ТРУБОПРОВОДОВ СИСТЕМ ОТОПЛЕНИЯ, ВОДОПРОВОДА И ГОРЯЧЕГО ВОДОСНАБЖЕНИЯ ДИАМЕТРОМ ДО 50 ММ'100 М ТРУБОПРОВОДА''*
370 | Ж3-10-11-30'ХОЛОДНОЕ ВОДОСНАБЖЕНИЕ ВЫШЕ ОТМ. 0,000. ТРУБОПРОВОДЫ. ИЗ ПОЛИМЕРНЫХ ТРУБ'М*
371 | Е16-41-5'490'Ж100/300-48604/530-17426-1'ПРОКЛАДКА ТРУБОПРОВОДОВ ВОДОСНАБЖЕНИЯ ИЗ ПОЛИПРОПИЛЕНОВЫХ ТРУБ, ПРИ СБОРКЕ УЗЛОВ В ПОСТРОЕЧНЫХ УСЛОВИЯХ В ЗДАНИЯХ КИРПИЧНЫХ И ИЗ ЯЧЕИСТЫХ БЛОКОВ ДИАМЕТРОМ 20 ММ'100 М''*
372 | С530-17100-1К'1,58Х490*
373 | Е16-63-2'490''ГИДРАВЛИЧЕСКОЕ ИСПЫТАНИЕ ТРУБОПРОВОДОВ СИСТЕМ ВОДОПРОВОДА И ГОРЯЧЕГО ВОДОСНАБЖЕНИЯ ИЗ ПОЛИПРОПИЛЕНОВЫХ И МЕТАЛЛОПЛАСТИКОВЫХ ТРУБ ДИАМЕТРОМ 20 ММ'100 М''*
374 | Е16-65-2'490''ПРОМЫВКА И ХЛОРИРОВАНИЕ СИСТЕМ ВОДОПРОВОДА И ГОРЯЧЕГО ВОДОСНАБЖЕНИЯ ДИАМЕТРОМ 20 ММ'100 М''*
375 | Е16-41-6'265'Ж100/300-48604/530-17426-2'ПРОКЛАДКА ТРУБОПРОВОДОВ ВОДОСНАБЖЕНИЯ ИЗ ПОЛИПРОПИЛЕНОВЫХ ТРУБ, ПРИ СБОРКЕ УЗЛОВ В ПОСТРОЕЧНЫХ УСЛОВИЯХ В ЗДАНИЯХ КИРПИЧНЫХ И ИЗ ЯЧЕИСТЫХ БЛОКОВ ДИАМЕТРОМ 25 ММ'100 М''*
376 | С530-17100-1О'0,16Х265*
377 | С530-17100-1Т'0,05Х265*
378 | Е16-63-3'265''ГИДРАВЛИЧЕСКОЕ ИСПЫТАНИЕ ТРУБОПРОВОДОВ СИСТЕМ ВОДОПРОВОДА И ГОРЯЧЕГО ВОДОСНАБЖЕНИЯ ИЗ ПОЛИПРОПИЛЕНОВЫХ И МЕТАЛЛОПЛАСТИКОВЫХ ТРУБ ДИАМЕТРОМ 25 ММ'100 М''*
379 | Е16-65-3'265''ПРОМЫВКА И ХЛОРИРОВАНИЕ СИСТЕМ ВОДОПРОВОДА И ГОРЯЧЕГО ВОДОСНАБЖЕНИЯ ДИАМЕТРОМ 25 ММ'100 М''*
380 | Е16-41-7'120'Ж100/300-48604/530-17426-3'ПРОКЛАДКА ТРУБОПРОВОДОВ ВОДОСНАБЖЕНИЯ ИЗ ПОЛИПРОПИЛЕНОВЫХ ТРУБ, ПРИ СБОРКЕ УЗЛОВ В ПОСТРОЕЧНЫХ УСЛОВИЯХ В ЗДАНИЯХ КИРПИЧНЫХ И ИЗ ЯЧЕИСТЫХ БЛОКОВ ДИАМЕТРОМ 32 ММ'100 М''*
381 | С530-16700-1К'120Х0,09*
382 | С530-16700-1'0,36Х120*
383 | Е16-63-4'120''ГИДРАВЛИЧЕСКОЕ ИСПЫТАНИЕ ТРУБОПРОВОДОВ СИСТЕМ ВОДОПРОВОДА И ГОРЯЧЕГО ВОДОСНАБЖЕНИЯ ИЗ ПОЛИПРОПИЛЕНОВЫХ И МЕТАЛЛОПЛАСТИКОВЫХ ТРУБ ДИАМЕТРОМ 32 ММ'100 М''*
384 | Е16-65-4'120''ПРОМЫВКА И ХЛОРИРОВАНИЕ СИСТЕМ ВОДОПРОВОДА И ГОРЯЧЕГО ВОДОСНАБЖЕНИЯ ДИАМЕТРОМ 32 ММ'100 М''*
385 | Е16-48-1'280'Ж100'УСТАНОВКА ЗАЩИТНОГО КОЖУХА НА ТРУБОПРОВОДАХ ИЗ МЕТАЛЛОПЛАСТИКОВЫХ ТРУБ'100 М''*
386 | С530-17441-4К'280*
387 | Ж3-10-12'ХОЛОДНОЕ ВОДОСНАБЖЕНИЕ ВЫШЕ ОТМ.0,000. ИЗОЛЯЦИЯ ТРУБОПРОВОДОВ'М*
388 | Е26-150-1'490+305+260'Ж10/104-9032'ИЗОЛЯЦИЯ ТРУБОПРОВОДОВ ЦИЛИНДРАМИ ИЗ МИНЕРАЛЬНОЙ ВАТЫ, КАШИРОВАННЫМИ АЛЮМИНИЕВОЙ ФОЛЬГОЙ, С ПРОКЛЕИВАНИЕМ ШВОВ АЛЮМИНИЕВЫМ СКОТЧЕМ, НА ПРЯМЫХ И ФАСОННЫХ УЧАСТКАХ, ДИАМЕТР ТРУБОПРОВОДА 25 ММ, ТОЛЩИНА ИЗОЛЯЦИОННОГО СЛОЯ 40 ММ'10 М''*
389 | С104-1738-4К'795Х1,03*
390 | С104-1738-6К'260Х1,03*
391 | Е26-150-3'177'Ж10/104-9032'ИЗОЛЯЦИЯ ТРУБОПРОВОДОВ ЦИЛИНДРАМИ ИЗ МИНЕРАЛЬНОЙ ВАТЫ, КАШИРОВАННЫМИ АЛЮМИНИЕВОЙ ФОЛЬГОЙ, С ПРОКЛЕИВАНИЕМ ШВОВ АЛЮМИНИЕВЫМ СКОТЧЕМ, НА ПРЯМЫХ И ФАСОННЫХ УЧАСТКАХ, ДИАМЕТР ТРУБОПРОВОДА 38 ММ, ТОЛЩИНА ИЗОЛЯЦИОННОГО СЛОЯ ДО 40 ММ'10 М''*
392 | С104-1738-9К'177Х1,03*
393 | Е26-150-4'23'Ж10/104-9032'ИЗОЛЯЦИЯ ТРУБОПРОВОДОВ ЦИЛИНДРАМИ ИЗ МИНЕРАЛЬНОЙ ВАТЫ, КАШИРОВАННЫМИ АЛЮМИНИЕВОЙ ФОЛЬГОЙ, С ПРОКЛЕИВАНИЕМ ШВОВ АЛЮМИНИЕВЫМ СКОТЧЕМ, НА ПРЯМЫХ И ФАСОННЫХ УЧАСТКАХ, ДИАМЕТР ТРУБОПРОВОДА 45 ММ, ТОЛЩИНА ИЗОЛЯЦИОННОГО СЛОЯ ДО 40 ММ'10 М''*
394 | С104-1738-12К'23Х1,03*
395 | Е26-150-9'24'Ж10/104-9032'ИЗОЛЯЦИЯ ТРУБОПРОВОДОВ ЦИЛИНДРАМИ ИЗ МИНЕРАЛЬНОЙ ВАТЫ, КАШИРОВАННЫМИ АЛЮМИНИЕВОЙ ФОЛЬГОЙ, С ПРОКЛЕИВАНИЕМ ШВОВ АЛЮМИНИЕВЫМ СКОТЧЕМ, НА ПРЯМЫХ И ФАСОННЫХ УЧАСТКАХ, ДИАМЕТР ТРУБОПРОВОДА 57 ММ, ТОЛЩИНА ИЗОЛЯЦИОННОГО СЛОЯ ДО 60 ММ'10 М''*
396 | С104-1738-14К'24Х1,03*
397 | С104-9032'38*
398 | Ж3-10-13'ГОРЯЧЕЕ ВОДОСНАБЖЕНИЕ НИЖЕ ОТМ. 0,000. АРМАТУРА'ШТ*
399 | С300-47433'2*
400 | С300-47432'1*
401 | С300-47431-1'5*
402 | С300-47431'12*
403 | С300-47430'7*
404 | С300-47429'20*
405 | Е16-56-1'5'Ж10'УСТАНОВКА БАЛАНСИРОВОЧНЫХ КЛАПАНОВ ДИАМЕТРОМ 15-25 ММ НА РЕЗЬБОВЫХ СОЕДИНЕНИЯХ'10 ШТ.''*
406 | С300-38300-3'3*
407 | С300-38300-2'2*
408 | С300-48201'90*
409 | С300-48202'45*
410 | С300-48203'67*
411 | С300-48204'40*
412 | С300-48206'45*
413 | С300-48217'294*
414 | С300-48213'45Х0,5*
415 | С300-48212'249Х0,3*
416 | С300-48215'294*
417 | Е16-32-2'30'Ж1'УСТАНОВКА ГИЛЬЗ НА ТРУБОПРОВОДАХ ДИАМЕТРОМ 20 ММ'ШТ.''*
418 | С530-15200-К'30Х0,12*
419 | С103-5200-К'0,3Х10*
420 | С103-5400-К'0,3Х10*
421 | С103-14200-1К'0,3Х10*
422 | Е46-75-2'45''УСТРОЙСТВО ШТРАБ '100 М''*
423 | С101-86726-2К'45Х0,022*
424 | С101-86752-1К'45Х0,0175*
425 | С101-1600-7К'0,5:100Х45*
426 | Е18-14-3'3'Ж1/300-23107'УСТАНОВКА КОМПЕНСАТОРОВ СИЛЬФОННЫХ, ДИАМЕТРОМ ДО 50 ММ'ВСТАВКА''*
427 | СЦЕН-КСО-25'1*
428 | СЦЕН-КСО-32'1*
429 | СЦЕН-КСО-50'1*
430 | Ж3-10-11-10'ГОРЯЧЕЕ ВОДОСНАБЖЕНИЕ НИЖЕ ОТМ.0,000. ТРУБОПРОВОДЫ. ИЗ СТАЛЬНЫХ ТРУБ'М*
431 | Е16-33-6'90'Ж100'ПРОКЛАДКА ТРУБОПРОВОДОВ ВОДОСНАБЖЕНИЯ ИЗ СТАЛЬНЫХ ОЦИНКОВАННЫХ ТРУБ НА ФИТИНГАХ, ДИАМЕТР ТРУБОПРОВОДА 50 ММ'100 М''*
432 | Е16-33-5'10'Ж100'ПРОКЛАДКА ТРУБОПРОВОДОВ ВОДОСНАБЖЕНИЯ ИЗ СТАЛЬНЫХ ОЦИНКОВАННЫХ ТРУБ НА ФИТИНГАХ, ДИАМЕТР ТРУБОПРОВОДА 40 ММ'100 М''*
433 | Е16-33-4'55'Ж100'ПРОКЛАДКА ТРУБОПРОВОДОВ ВОДОСНАБЖЕНИЯ ИЗ СТАЛЬНЫХ ОЦИНКОВАННЫХ ТРУБ НА ФИТИНГАХ, ДИАМЕТР ТРУБОПРОВОДА 32 ММ'100 М''*
434 | Е16-33-3'100'Ж100'ПРОКЛАДКА ТРУБОПРОВОДОВ ВОДОСНАБЖЕНИЯ ИЗ СТАЛЬНЫХ ОЦИНКОВАННЫХ ТРУБ НА ФИТИНГАХ, ДИАМЕТР ТРУБОПРОВОДА 25 ММ'100 М''*
435 | Е16-33-2'18'Ж100'ПРОКЛАДКА ТРУБОПРОВОДОВ ВОДОСНАБЖЕНИЯ ИЗ СТАЛЬНЫХ ОЦИНКОВАННЫХ ТРУБ НА ФИТИНГАХ, ДИАМЕТР ТРУБОПРОВОДА 20 ММ'100 М''*
436 | Е16-33-1'20'Ж100'ПРОКЛАДКА ТРУБОПРОВОДОВ ВОДОСНАБЖЕНИЯ ИЗ СТАЛЬНЫХ ОЦИНКОВАННЫХ ТРУБ НА ФИТИНГАХ, ДИАМЕТР ТРУБОПРОВОДА 15 ММ'100 М''*
437 | Е16-29-1'90+10+55+100+18+20''ГИДРАВЛИЧЕСКОЕ ИСПЫТАНИЕ ТРУБОПРОВОДОВ СИСТЕМ ОТОПЛЕНИЯ, ВОДОПРОВОДА И ГОРЯЧЕГО ВОДОСНАБЖЕНИЯ ДИАМЕТРОМ ДО 50 ММ'100 М ТРУБОПРОВОДА''*
438 | Ж3-10-11-30'ГОРЯЧЕЕ ВОДОСНАБЖЕНИЕ НИЖЕ ОТМ. 0,000. ТРУБОПРОВОДЫ. ИЗ ПОЛИМЕРНЫХ ТРУБ'М*
439 | Е16-41-5'75'Ж100/300-48604/530-17426-1'ПРОКЛАДКА ТРУБОПРОВОДОВ ВОДОСНАБЖЕНИЯ ИЗ ПОЛИПРОПИЛЕНОВЫХ ТРУБ, ПРИ СБОРКЕ УЗЛОВ В ПОСТРОЕЧНЫХ УСЛОВИЯХ В ЗДАНИЯХ КИРПИЧНЫХ И ИЗ ЯЧЕИСТЫХ БЛОКОВ ДИАМЕТРОМ 20 ММ'100 М''*
440 | С530-17100-1К'1,58Х75*
441 | Е16-63-2'75''ГИДРАВЛИЧЕСКОЕ ИСПЫТАНИЕ ТРУБОПРОВОДОВ СИСТЕМ ВОДОПРОВОДА И ГОРЯЧЕГО ВОДОСНАБЖЕНИЯ ИЗ ПОЛИПРОПИЛЕНОВЫХ И МЕТАЛЛОПЛАСТИКОВЫХ ТРУБ ДИАМЕТРОМ 20 ММ'100 М''*
442 | Е16-65-2'75''ПРОМЫВКА И ХЛОРИРОВАНИЕ СИСТЕМ ВОДОПРОВОДА И ГОРЯЧЕГО ВОДОСНАБЖЕНИЯ ДИАМЕТРОМ 20 ММ'100 М''*
443 | Е16-41-6'30'Ж100/300-48604/530-17426-2'ПРОКЛАДКА ТРУБОПРОВОДОВ ВОДОСНАБЖЕНИЯ ИЗ ПОЛИПРОПИЛЕНОВЫХ ТРУБ, ПРИ СБОРКЕ УЗЛОВ В ПОСТРОЕЧНЫХ УСЛОВИЯХ В ЗДАНИЯХ КИРПИЧНЫХ И ИЗ ЯЧЕИСТЫХ БЛОКОВ ДИАМЕТРОМ 25 ММ'100 М''*
444 | С530-17100-1О'0,16Х30*
445 | С530-17100-1Т'0,05Х30*
446 | Е16-63-3'30''ГИДРАВЛИЧЕСКОЕ ИСПЫТАНИЕ ТРУБОПРОВОДОВ СИСТЕМ ВОДОПРОВОДА И ГОРЯЧЕГО ВОДОСНАБЖЕНИЯ ИЗ ПОЛИПРОПИЛЕНОВЫХ И МЕТАЛЛОПЛАСТИКОВЫХ ТРУБ ДИАМЕТРОМ 25 ММ'100 М''*
447 | Е16-65-3'30''ПРОМЫВКА И ХЛОРИРОВАНИЕ СИСТЕМ ВОДОПРОВОДА И ГОРЯЧЕГО ВОДОСНАБЖЕНИЯ ДИАМЕТРОМ 25 ММ'100 М''*
448 | Е16-41-8'28'Ж100/300-48604/530-17426-4'ПРОКЛАДКА ТРУБОПРОВОДОВ ВОДОСНАБЖЕНИЯ ИЗ ПОЛИПРОПИЛЕНОВЫХ ТРУБ, ПРИ СБОРКЕ УЗЛОВ В ПОСТРОЕЧНЫХ УСЛОВИЯХ В ЗДАНИЯХ КИРПИЧНЫХ И ИЗ ЯЧЕИСТЫХ БЛОКОВ ДИАМЕТРОМ 40 ММ'100 М''*
449 | Е16-63-5'28''ГИДРАВЛИЧЕСКОЕ ИСПЫТАНИЕ ТРУБОПРОВОДОВ СИСТЕМ ВОДОПРОВОДА И ГОРЯЧЕГО ВОДОСНАБЖЕНИЯ ИЗ ПОЛИПРОПИЛЕНОВЫХ И МЕТАЛЛОПЛАСТИКОВЫХ ТРУБ ДИАМЕТРОМ 40 ММ'100 М''*
450 | Е16-65-5'28''ПРОМЫВКА И ХЛОРИРОВАНИЕ СИСТЕМ ВОДОПРОВОДА И ГОРЯЧЕГО ВОДОСНАБЖЕНИЯ ДИАМЕТРОМ 40 ММ'100 М''*
451 | Е16-48-1'45'Ж100'УСТАНОВКА ЗАЩИТНОГО КОЖУХА НА ТРУБОПРОВОДАХ ИЗ МЕТАЛЛОПЛАСТИКОВЫХ ТРУБ'100 М''*
452 | С530-17441-4К'45*
453 | Ж3-10-12'ГОРЯЧЕЕ ВОДОСНАБЖЕНИЕ НИЖЕ ОТМ.0,000. ИЗОЛЯЦИЯ ТРУБОПРОВОДОВ'М*
454 | Е26-150-1'95+48+100'Ж10/104-9032'ИЗОЛЯЦИЯ ТРУБОПРОВОДОВ ЦИЛИНДРАМИ ИЗ МИНЕРАЛЬНОЙ ВАТЫ, КАШИРОВАННЫМИ АЛЮМИНИЕВОЙ ФОЛЬГОЙ, С ПРОКЛЕИВАНИЕМ ШВОВ АЛЮМИНИЕВЫМ СКОТЧЕМ, НА ПРЯМЫХ И ФАСОННЫХ УЧАСТКАХ, ДИАМЕТР ТРУБОПРОВОДА 25 ММ, ТОЛЩИНА ИЗОЛЯЦИОННОГО СЛОЯ 40 ММ'10 М''*
455 | С104-1738-33К'95Х1,03*
456 | С104-1738-34К'48Х1,03*
457 | С104-1738-36К'100Х1,03*
458 | Е26-150-3'83'Ж10/104-9032'ИЗОЛЯЦИЯ ТРУБОПРОВОДОВ ЦИЛИНДРАМИ ИЗ МИНЕРАЛЬНОЙ ВАТЫ, КАШИРОВАННЫМИ АЛЮМИНИЕВОЙ ФОЛЬГОЙ, С ПРОКЛЕИВАНИЕМ ШВОВ АЛЮМИНИЕВЫМ СКОТЧЕМ, НА ПРЯМЫХ И ФАСОННЫХ УЧАСТКАХ, ДИАМЕТР ТРУБОПРОВОДА 38 ММ, ТОЛЩИНА ИЗОЛЯЦИОННОГО СЛОЯ ДО 40 ММ'10 М''*
459 | С104-1738-39К'83Х1,03*
460 | Е26-150-4'10'Ж10/104-9032'ИЗОЛЯЦИЯ ТРУБОПРОВОДОВ ЦИЛИНДРАМИ ИЗ МИНЕРАЛЬНОЙ ВАТЫ, КАШИРОВАННЫМИ АЛЮМИНИЕВОЙ ФОЛЬГОЙ, С ПРОКЛЕИВАНИЕМ ШВОВ АЛЮМИНИЕВЫМ СКОТЧЕМ, НА ПРЯМЫХ И ФАСОННЫХ УЧАСТКАХ, ДИАМЕТР ТРУБОПРОВОДА 45 ММ, ТОЛЩИНА ИЗОЛЯЦИОННОГО СЛОЯ ДО 40 ММ'10 М''*
461 | С104-1738-42К'10Х1,03*
462 | Е26-150-9'90'Ж10/104-9032'ИЗОЛЯЦИЯ ТРУБОПРОВОДОВ ЦИЛИНДРАМИ ИЗ МИНЕРАЛЬНОЙ ВАТЫ, КАШИРОВАННЫМИ АЛЮМИНИЕВОЙ ФОЛЬГОЙ, С ПРОКЛЕИВАНИЕМ ШВОВ АЛЮМИНИЕВЫМ СКОТЧЕМ, НА ПРЯМЫХ И ФАСОННЫХ УЧАСТКАХ, ДИАМЕТР ТРУБОПРОВОДА 57 ММ, ТОЛЩИНА ИЗОЛЯЦИОННОГО СЛОЯ ДО 60 ММ'10 М''*
463 | С104-1738-44К'90Х1,03*
464 | С104-9032'13*
465 | Ж3-10-13'ГОРЯЧЕЕ ВОДОСНАБЖЕНИЕ ВЫШЕ ОТМ. 0,000. АРМАТУРА'ШТ*
466 | Е16-56-1'16'Ж10'УСТАНОВКА БАЛАНСИРОВОЧНЫХ КЛАПАНОВ ДИАМЕТРОМ 15-25 ММ НА РЕЗЬБОВЫХ СОЕДИНЕНИЯХ'10 ШТ.''*
467 | С300-38300-1'5*
468 | Е18-22-5'20'Ж1'УСТАНОВКА КРАНОВ ВОЗДУШНЫХ'КОМПЛ.''*
469 | С300-47485-2'20*
470 | С300-41743-К'1*
471 | С300-47433'2*
472 | С300-47432'2*
473 | С300-47431-1'7*
474 | С300-47431'15*
475 | С300-47430'68*
476 | С300-47429'189*
477 | С300-48201'900*
478 | С300-48202'500*
479 | С300-48203'220*
480 | С300-48204'70*
481 | С300-48205'23*
482 | С300-48206'11*
483 | С300-48217'11+23+70+220+500+900*
484 | С300-48213'11Х0,5*
485 | С300-48212'(23+70+220+500+900)Х0,3*
486 | С300-48215'1724*
487 | Е16-32-2'110'Ж1'УСТАНОВКА ГИЛЬЗ НА ТРУБОПРОВОДАХ ДИАМЕТРОМ 20 ММ'ШТ.''*
488 | С530-15200-К'110Х0,12*
489 | С103-5200-К'0,3Х45*
490 | С103-5400-К'0,3Х35*
491 | С103-14200-1К'0,3Х5*
492 | Е46-75-2'200''УСТРОЙСТВО ШТРАБ '100 М''*
493 | С101-86726-2К'200Х0,022*
494 | С101-86752-1К'200Х0,0175*
495 | С101-1600-7К'0,5:100Х200*
496 | Е17-2-103'51'Ж1'УСТАНОВКА ПОЛОТЕНЦЕСУШИТЕЛЕЙ ИЗ СТАЛЬНЫХ ВОДОГАЗОПРОВОДНЫХ ОЦИНКОВАННЫХ ТРУБ С КРЕПЛЕНИЯМИ, ДИАМЕТРОМ 32 ММ И ПОВЕРХНОСТЬЮ НАГРЕВА 0,21 М2'ШТ.''*
497 | Ж3-10-11-10'ГОРЯЧЕЕ ВОДОСНАБЖЕНИЕ ВЫШЕ ОТМ.0,000. ТРУБОПРОВОДЫ. ИЗ СТАЛЬНЫХ ТРУБ'М*
498 | Е16-33-6'24'Ж100'ПРОКЛАДКА ТРУБОПРОВОДОВ ВОДОСНАБЖЕНИЯ ИЗ СТАЛЬНЫХ ОЦИНКОВАННЫХ ТРУБ НА ФИТИНГАХ, ДИАМЕТР ТРУБОПРОВОДА 50 ММ'100 М''*
499 | Е16-33-5'23'Ж100'ПРОКЛАДКА ТРУБОПРОВОДОВ ВОДОСНАБЖЕНИЯ ИЗ СТАЛЬНЫХ ОЦИНКОВАННЫХ ТРУБ НА ФИТИНГАХ, ДИАМЕТР ТРУБОПРОВОДА 40 ММ'100 М''*
500 | Е16-33-4'191'Ж100'ПРОКЛАДКА ТРУБОПРОВОДОВ ВОДОСНАБЖЕНИЯ ИЗ СТАЛЬНЫХ ОЦИНКОВАННЫХ ТРУБ НА ФИТИНГАХ, ДИАМЕТР ТРУБОПРОВОДА 32 ММ'100 М''*
501 | Е16-33-3'160'Ж100'ПРОКЛАДКА ТРУБОПРОВОДОВ ВОДОСНАБЖЕНИЯ ИЗ СТАЛЬНЫХ ОЦИНКОВАННЫХ ТРУБ НА ФИТИНГАХ, ДИАМЕТР ТРУБОПРОВОДА 25 ММ'100 М''*
502 | Е16-33-2'15'Ж100'ПРОКЛАДКА ТРУБОПРОВОДОВ ВОДОСНАБЖЕНИЯ ИЗ СТАЛЬНЫХ ОЦИНКОВАННЫХ ТРУБ НА ФИТИНГАХ, ДИАМЕТР ТРУБОПРОВОДА 20 ММ'100 М''*
503 | Е16-29-1'24+23+191+160+15''ГИДРАВЛИЧЕСКОЕ ИСПЫТАНИЕ ТРУБОПРОВОДОВ СИСТЕМ ОТОПЛЕНИЯ, ВОДОПРОВОДА И ГОРЯЧЕГО ВОДОСНАБЖЕНИЯ ДИАМЕТРОМ ДО 50 ММ'100 М ТРУБОПРОВОДА''*
504 | Ж3-10-11-30'ГОРЯЧЕЕ ВОДОСНАБЖЕНИЕ ВЫШЕ ОТМ. 0,000. ТРУБОПРОВОДЫ. ИЗ ПОЛИМЕРНЫХ ТРУБ'М*
505 | Е16-41-5'665'Ж100/300-48604/530-17426-1'ПРОКЛАДКА ТРУБОПРОВОДОВ ВОДОСНАБЖЕНИЯ ИЗ ПОЛИПРОПИЛЕНОВЫХ ТРУБ, ПРИ СБОРКЕ УЗЛОВ В ПОСТРОЕЧНЫХ УСЛОВИЯХ В ЗДАНИЯХ КИРПИЧНЫХ И ИЗ ЯЧЕИСТЫХ БЛОКОВ ДИАМЕТРОМ 20 ММ'100 М''*
506 | С530-17100-1К'1,58Х665*
507 | Е16-63-2'665''ГИДРАВЛИЧЕСКОЕ ИСПЫТАНИЕ ТРУБОПРОВОДОВ СИСТЕМ ВОДОПРОВОДА И ГОРЯЧЕГО ВОДОСНАБЖЕНИЯ ИЗ ПОЛИПРОПИЛЕНОВЫХ И МЕТАЛЛОПЛАСТИКОВЫХ ТРУБ ДИАМЕТРОМ 20 ММ'100 М''*
508 | Е16-65-2'665''ПРОМЫВКА И ХЛОРИРОВАНИЕ СИСТЕМ ВОДОПРОВОДА И ГОРЯЧЕГО ВОДОСНАБЖЕНИЯ ДИАМЕТРОМ 20 ММ'100 М''*
509 | Е16-41-6'346'Ж100/300-48604/530-17426-2'ПРОКЛАДКА ТРУБОПРОВОДОВ ВОДОСНАБЖЕНИЯ ИЗ ПОЛИПРОПИЛЕНОВЫХ ТРУБ, ПРИ СБОРКЕ УЗЛОВ В ПОСТРОЕЧНЫХ УСЛОВИЯХ В ЗДАНИЯХ КИРПИЧНЫХ И ИЗ ЯЧЕИСТЫХ БЛОКОВ ДИАМЕТРОМ 25 ММ'100 М''*
510 | С530-17100-1О'0,16Х346*
511 | С530-17100-1Т'0,05Х346*
512 | Е16-63-3'346''ГИДРАВЛИЧЕСКОЕ ИСПЫТАНИЕ ТРУБОПРОВОДОВ СИСТЕМ ВОДОПРОВОДА И ГОРЯЧЕГО ВОДОСНАБЖЕНИЯ ИЗ ПОЛИПРОПИЛЕНОВЫХ И МЕТАЛЛОПЛАСТИКОВЫХ ТРУБ ДИАМЕТРОМ 25 ММ'100 М''*
513 | Е16-65-3'346''ПРОМЫВКА И ХЛОРИРОВАНИЕ СИСТЕМ ВОДОПРОВОДА И ГОРЯЧЕГО ВОДОСНАБЖЕНИЯ ДИАМЕТРОМ 25 ММ'100 М''*
514 | Е16-41-7'150'Ж100/300-48604/530-17426-3'ПРОКЛАДКА ТРУБОПРОВОДОВ ВОДОСНАБЖЕНИЯ ИЗ ПОЛИПРОПИЛЕНОВЫХ ТРУБ, ПРИ СБОРКЕ УЗЛОВ В ПОСТРОЕЧНЫХ УСЛОВИЯХ В ЗДАНИЯХ КИРПИЧНЫХ И ИЗ ЯЧЕИСТЫХ БЛОКОВ ДИАМЕТРОМ 32 ММ'100 М''*
515 | С530-16700-1К'150Х0,09*
516 | С530-16700-1'0,36Х150*
517 | Е16-63-4'150''ГИДРАВЛИЧЕСКОЕ ИСПЫТАНИЕ ТРУБОПРОВОДОВ СИСТЕМ ВОДОПРОВОДА И ГОРЯЧЕГО ВОДОСНАБЖЕНИЯ ИЗ ПОЛИПРОПИЛЕНОВЫХ И МЕТАЛЛОПЛАСТИКОВЫХ ТРУБ ДИАМЕТРОМ 32 ММ'100 М''*
518 | Е16-65-4'150''ПРОМЫВКА И ХЛОРИРОВАНИЕ СИСТЕМ ВОДОПРОВОДА И ГОРЯЧЕГО ВОДОСНАБЖЕНИЯ ДИАМЕТРОМ 32 ММ'100 М''*
519 | Е16-41-8'8'Ж100/300-48604/530-17426-4'ПРОКЛАДКА ТРУБОПРОВОДОВ ВОДОСНАБЖЕНИЯ ИЗ ПОЛИПРОПИЛЕНОВЫХ ТРУБ, ПРИ СБОРКЕ УЗЛОВ В ПОСТРОЕЧНЫХ УСЛОВИЯХ В ЗДАНИЯХ КИРПИЧНЫХ И ИЗ ЯЧЕИСТЫХ БЛОКОВ ДИАМЕТРОМ 40 ММ'100 М''*
520 | Е16-63-5'8''ГИДРАВЛИЧЕСКОЕ ИСПЫТАНИЕ ТРУБОПРОВОДОВ СИСТЕМ ВОДОПРОВОДА И ГОРЯЧЕГО ВОДОСНАБЖЕНИЯ ИЗ ПОЛИПРОПИЛЕНОВЫХ И МЕТАЛЛОПЛАСТИКОВЫХ ТРУБ ДИАМЕТРОМ 40 ММ'100 М''*
521 | Е16-65-5'8''ПРОМЫВКА И ХЛОРИРОВАНИЕ СИСТЕМ ВОДОПРОВОДА И ГОРЯЧЕГО ВОДОСНАБЖЕНИЯ ДИАМЕТРОМ 40 ММ'100 М''*
522 | Е16-48-1'315'Ж100'УСТАНОВКА ЗАЩИТНОГО КОЖУХА НА ТРУБОПРОВОДАХ ИЗ МЕТАЛЛОПЛАСТИКОВЫХ ТРУБ'100 М''*
523 | С530-17441-4К'315*
524 | Ж3-10-12'ГОРЯЧЕЕ ВОДОСНАБЖЕНИЕ ВЫШЕ ОТМ.0,000. ИЗОЛЯЦИЯ ТРУБОПРОВОДОВ'М*
525 | Е26-150-1'665+361+310'Ж10/104-9032'ИЗОЛЯЦИЯ ТРУБОПРОВОДОВ ЦИЛИНДРАМИ ИЗ МИНЕРАЛЬНОЙ ВАТЫ, КАШИРОВАННЫМИ АЛЮМИНИЕВОЙ ФОЛЬГОЙ, С ПРОКЛЕИВАНИЕМ ШВОВ АЛЮМИНИЕВЫМ СКОТЧЕМ, НА ПРЯМЫХ И ФАСОННЫХ УЧАСТКАХ, ДИАМЕТР ТРУБОПРОВОДА ДО 25 ММ, ТОЛЩИНА ИЗОЛЯЦИОННОГО СЛОЯ 40 ММ'10 М''*
526 | С104-1738-3К'665Х1,03*
527 | С104-1738-4К'361Х1,03*
528 | С104-1738-6К'310Х1,03*
529 | Е26-150-3'199'Ж10/104-9032'ИЗОЛЯЦИЯ ТРУБОПРОВОДОВ ЦИЛИНДРАМИ ИЗ МИНЕРАЛЬНОЙ ВАТЫ, КАШИРОВАННЫМИ АЛЮМИНИЕВОЙ ФОЛЬГОЙ, С ПРОКЛЕИВАНИЕМ ШВОВ АЛЮМИНИЕВЫМ СКОТЧЕМ, НА ПРЯМЫХ И ФАСОННЫХ УЧАСТКАХ, ДИАМЕТР ТРУБОПРОВОДА 38 ММ, ТОЛЩИНА ИЗОЛЯЦИОННОГО СЛОЯ ДО 40 ММ'10 М''*
530 | С104-1738-9К'199Х1,03*
531 | Е26-150-4'23'Ж10/104-9032'ИЗОЛЯЦИЯ ТРУБОПРОВОДОВ ЦИЛИНДРАМИ ИЗ МИНЕРАЛЬНОЙ ВАТЫ, КАШИРОВАННЫМИ АЛЮМИНИЕВОЙ ФОЛЬГОЙ, С ПРОКЛЕИВАНИЕМ ШВОВ АЛЮМИНИЕВЫМ СКОТЧЕМ, НА ПРЯМЫХ И ФАСОННЫХ УЧАСТКАХ, ДИАМЕТР ТРУБОПРОВОДА 45 ММ, ТОЛЩИНА ИЗОЛЯЦИОННОГО СЛОЯ ДО 40 ММ'10 М''*
532 | С104-1738-12К'23Х1,03*
533 | Е26-150-9'24'Ж10/104-9032'ИЗОЛЯЦИЯ ТРУБОПРОВОДОВ ЦИЛИНДРАМИ ИЗ МИНЕРАЛЬНОЙ ВАТЫ, КАШИРОВАННЫМИ АЛЮМИНИЕВОЙ ФОЛЬГОЙ, С ПРОКЛЕИВАНИЕМ ШВОВ АЛЮМИНИЕВЫМ СКОТЧЕМ, НА ПРЯМЫХ И ФАСОННЫХ УЧАСТКАХ, ДИАМЕТР ТРУБОПРОВОДА 57 ММ, ТОЛЩИНА ИЗОЛЯЦИОННОГО СЛОЯ ДО 60 ММ'10 М''*
534 | С104-1738-14К'24Х1,03*
535 | С104-9032'47*
536 | L*

## 3211-12-2001-B0
НАИМЕНОВАНИЕ ОБЪЕКТА |  | "РЕКОНСТРУКЦИЯ ГИНЕКОЛОГИЧЕСКОГО, ХИРУРГИЧЕСКОГО И ПСИХОНЕВРОЛОГИЧЕСКОГО КОРПУСОВ УЧРЕЖДЕНИЯ ЗДРАВООХРАНЕНИЯ "6-Я ГОРОДСКАЯ КЛИНИЧЕСКАЯ БОЛЬНИЦА" ПО УЛ. УРАЛЬСКОЙ, 5 В Г. МИНСКЕ ПОД РАЗМЕЩЕНИЕ ЛЕЧЕБНО-ДИАГНОСТИЧЕСКОГО КОРПУСА КЛИНИЧЕСКОГО ЦЕНТРА ТРАВМАТОЛОГИИ И ОРТОПЕДИИ". 2 ОЧЕРЕДЬ СТРОИТЕЛЬСТВА
КОД ОБЪЕКТА |  | 23.008.2
НАИМЕНОВАНИЕ ЗДАНИЯ, СООРУЖЕНИЯ |  | ЗДАНИЕ БЛОКА N5А
ШИФР ЗДАНИЯ, СООРУЖЕНИЯ |  | 23.008.2.5А
КОМПЛЕКТ ЧЕРТЕЖЕЙ |  | ВК-ИЗМ.1 (12 ЛИСТОВ)
ВЕДОМОСТЬ ОБЪЕМОВ И СТОИМОСТИ РАБОТ № 2001
(НОРМЫ 2022г.)
ВНУТРЕННИЕ САНТЕХНИЧЕСКИЕ УСТРОЙСТВА#ВОДОПРОВОД И КАНАЛИЗАЦИЯ#ВЗАМЕН ЛС 2001 НА СУММУ 845,115 Т.Р.)
СОСТАВЛЕНА В ЦЕНАХ НА 1 АВГУСТА 2024г.
ОБОСНОВА- НИЕ | НАИМЕНОВАНИЕ ВИДОВ РАБОТ | ОБЪЕМ | СТОИМОСТЬ, ТЫС.РУБ.
|  |  | ЗАРАБОТНАЯ ПЛАТА | ЭКСПЛУАТА- ЦИЯ МАШИН И МЕХА- НИЗМОВ | МАТЕРИАЛЫ, ИЗДЕЛИЯ, КОНСТРУК- ЦИИ | ОБОРУДОВА- НИЕ,МЕБЕЛЬ, ИНВЕНТАРЬ | ОХР и ОПР | ПРОЧИЕ СРЕДСТВА | ВСЕГО
|  | ЕД.ИЗМ. | ТРУДОЕМ- КОСТЬ, ЧЕЛ.Ч. | В Т.Ч.З/П МАШИ- НИСТОВ | ТРАНСПОРТ | ТРАНСПОРТ | ПЛАНОВАЯ ПРИБЫЛЬ
1 | 2 | 3 | 4 | 5 | 6 | 7 | 8 | 9 | 10
Ж3-10-55 | БЫТОВАЯ КАНАЛИЗАЦИЯ НИЖЕ ОТМ.0,000. ОБОРУДОВАНИЕ И ПРИБОРЫ | 37 | 1,327 | 0,072 | 20,665 | 1,348 | 1,085 | 0 | 27,014
|  | ШТ (КОМП | 101 | 0,024 | 1,499 | 0,027 | 0,991
Ж3-10-51 | БЫТОВАЯ КАНАЛИЗАЦИЯ НИЖЕ ОТМ.0,000. ТРУБОПРОВОДЫ | 646 | 7,469 | 0,014 | 10,841 | 0 | 6,053 | 0 | 30,477
|  | М | 582 | 0,006 | 0,608 | 0 | 5,492
Ж3-10-53 | БЫТОВАЯ КАНАЛИЗАЦИЯ НИЖЕ ОТМ.0,000. АРМАТУРА | -93 | -0,562 | 0,018 | 1,554 | 0 | -0,451 | 0 | 0,264
|  | ШТ | -44 | 0,006 | 0,114 | 0 | -0,409
Ж6-10-10 | БЫТОВАЯ КАНАЛИЗАЦИЯ НИЖЕ ОТМ.0,000. ЗЕМЛЯНЫЕ РАБОТЫ | 58 | 0,202 | 0,302 | 0 | 0 | 0,209 | 0 | 0,935
|  | М3 | 18 | 0,117 | 0 | 0 | 0,222
Ж3-10-55 | БЫТОВАЯ КАНАЛИЗАЦИЯ ВЫШЕ ОТМ.0,000. ОБОРУДОВАНИЕ И ПРИБОРЫ | 377 | 11,961 | 0,698 | 240,714 | 13,483 | 9,824 | 0 | 303,345
|  | ШТ (КОМП | 913 | 0,213 | 17,458 | 0,27 | 8,937
Ж3-10-51 | БЫТОВАЯ КАНАЛИЗАЦИЯ ВЫШЕ ОТМ.0,000. ТРУБОПРОВОДЫ | 1299 | 15,784 | 0,047 | 13,317 | 0 | 12,794 | 0 | 54,189
|  | М | 1229 | 0,016 | 0,637 | 0 | 11,61
Ж3-10-53 | БЫТОВАЯ КАНАЛИЗАЦИЯ ВЫШЕ ОТМ.0,000. АРМАТУРА | 343 | 2,592 | 0,024 | 7,068 | 0 | 2,103 | 0 | 14,211
|  | ШТ | 201 | 0,005 | 0,516 | 0 | 1,908
Ж3-10-52 | БЫТОВАЯ КАНАЛИЗАЦИЯ ВЫШЕ ОТМ. 0,000. ИЗОЛЯЦИЯ ТРУБОПРОВОДОВ | 51 | 0,335 | 0,005 | 0,538 | 0 | 0,232 | 0 | 1,321
|  | М | 27 | 0,003 | 0,042 | 0 | 0,169
Ж3-10-71 | ДОЖДЕВАЯ КАНАЛИЗАЦИЯ НИЖЕ ОТМ.0,000. ТРУБОПРОВОДЫ | 86 | 0,866 | 0,012 | 2,707 | 0 | 0,67 | 0 | 5,014
|  | М | 70 | 0,001 | 0,13 | 0 | 0,629
Ж3-10-53 | ДОЖДЕВАЯ КАНАЛИЗАЦИЯ НИЖЕ ОТМ.0,000. КРЕПЛЕНИЯ | -5 | 0,012 | 0 | 0,331 | 0 | 0,009 | 0 | 0,384
|  | ШТ | 1 | 0 | 0,024 | 0 | 0,008
Ж6-10-10 | ДОЖДЕВАЯ КАНАЛИЗАЦИЯ НИЖЕ ОТМ.0,000. ЗЕМЛЯНЫЕ РАБОТЫ | 23,4 | 0,068 | 0,123 | 0 | 0 | 0,076 | 0 | 0,348
|  | М3 | 6 | 0,048 | 0 | 0 | 0,081
Ж3-10-52 | ДОЖДЕВАЯ КАНАЛИЗАЦИЯ НИЖЕ ОТМ. 0,000. ИЗОЛЯЦИЯ ТРУБОПРОВОДОВ | 86 | 0,838 | 0,051 | 1,17 | 0 | 0,595 | 0 | 3,179
|  | М | 64 | 0,03 | 0,091 | 0 | 0,434
Ж3-10-71 | ДОЖДЕВАЯ КАНАЛИЗАЦИЯ ВЫШЕ ОТМ.0,000. ТРУБОПРОВОДЫ | 157 | 1,664 | 0,018 | 5,008 | 0 | 1,31 | 0 | 9,455
|  | М | 133 | 0,002 | 0,24 | 0 | 1,215
Ж3-10-53 | ДОЖДЕВАЯ КАНАЛИЗАЦИЯ ВЫШЕ ОТМ.0,000. КРЕПЛЕНИЯ, ВОРОНКИ | -30 | 0,015 | 0,045 | 1,121 | 0 | 0,014 | 0 | 1,294
|  | ШТ | 0 | 0,002 | 0,086 | 0 | 0,013
Ж3-10-72 | ДОЖДЕВАЯ КАНАЛИЗАЦИЯ ВЫШЕ ОТМ. 0,000. ИЗОЛЯЦИЯ ТРУБОПРОВОДОВ | 38 | 0,313 | 0,014 | 0,461 | 0 | 0,22 | 0 | 1,205
|  | М | 24 | 0,008 | 0,037 | 0 | 0,16
Ж3-10-15 | ВОДОМЕРНЫЙ УЗЕЛ. ОБОРУДОВАНИЕ И ПРИБОРЫ | 8,4 | 0,146 | 0,025 | 2,71 | 0 | 0,114 | 0 | 3,295
|  | ШТ (КОМП | 11 | 0,003 | 0,196 | 0 | 0,104
Ж3-10-13 | ХОЛОДНОЕ ВОДОСНАБЖЕНИЕ НИЖЕ ОТМ. 0,000. ХОЛОДНОЕ ВОДОСНАБЖЕНИЕ. АРМАТУРА | 93 | 1,35 | 0,06 | 5,99 | 0 | 1,005 | 0 | 9,813
|  | ШТ | 108 | 0,006 | 0,433 | 0 | 0,975
Ж3-10-11-10 | ХОЛОДНОЕ ВОДОСНАБЖЕНИЕ НИЖЕ ОТМ.0,000. ТРУБОПРОВОДЫ. ИЗ СТАЛЬНЫХ ТРУБ | 167 | 3,179 | 0,282 | 5,066 | 0 | 2,698 | 0 | 14
|  | М | 241 | 0,153 | 0,327 | 0 | 2,448
Ж3-10-11-30 | ХОЛОДНОЕ ВОДОСНАБЖЕНИЕ НИЖЕ ОТМ. 0,000. ТРУБОПРОВОДЫ. ИЗ ПОЛИМЕРНЫХ ТРУБ | 342 | 3,428 | 0,065 | 0,68 | 0 | 2,776 | 0 | 9,501
|  | М | 274 | 0 | 0,033 | 0 | 2,519
Ж3-10-12 | ХОЛОДНОЕ ВОДОСНАБЖЕНИЕ НИЖЕ ОТМ.0,000. ИЗОЛЯЦИЯ ТРУБОПРОВОДОВ | 329 | 1,39 | 0 | 1,977 | 0 | 0,954 | 0 | 5,172
|  | М | 111 | 0 | 0,156 | 0 | 0,695
Ж3-10-13 | ХОЛОДНОЕ ВОДОСНАБЖЕНИЕ ВЫШЕ ОТМ. 0,000. АРМАТУРА | 142 | 1,59 | 0,096 | 10,316 | 0 | 1,152 | 0 | 15,037
|  | ШТ | 130 | 0,008 | 0,742 | 0 | 1,141
Ж3-10-11-10 | ХОЛОДНОЕ ВОДОСНАБЖЕНИЕ ВЫШЕ ОТМ.0,000. ТРУБОПРОВОДЫ. ИЗ СТАЛЬНЫХ ТРУБ | 404 | 8,78 | 0,669 | 6,959 | 0 | 7,456 | 0 | 31,016
|  | М | 668 | 0,426 | 0,387 | 0 | 6,765
Ж3-10-11-30 | ХОЛОДНОЕ ВОДОСНАБЖЕНИЕ ВЫШЕ ОТМ. 0,000. ТРУБОПРОВОДЫ. ИЗ ПОЛИМЕРНЫХ ТРУБ | 1155 | 15,667 | 0,331 | 2,755 | 0 | 12,688 | 0 | 43,089
|  | М | 1228 | 0,002 | 0,135 | 0 | 11,513
Ж3-10-12 | ХОЛОДНОЕ ВОДОСНАБЖЕНИЕ ВЫШЕ ОТМ.0,000. ИЗОЛЯЦИЯ ТРУБОПРОВОДОВ | 1279 | 4,669 | 0,001 | 4,934 | 0 | 3,204 | 0 | 15,535
|  | М | 369 | 0 | 0,392 | 0 | 2,335
Ж3-10-13 | ГОРЯЧЕЕ ВОДОСНАБЖЕНИЕ НИЖЕ ОТМ. 0,000. АРМАТУРА | 38 | 0,33 | 0,012 | 2,869 | 0 | 0,244 | 0 | 3,899
|  | ШТ | 27 | 0 | 0,206 | 0 | 0,238
Ж3-10-11-10 | ГОРЯЧЕЕ ВОДОСНАБЖЕНИЕ НИЖЕ ОТМ.0,000. ТРУБОПРОВОДЫ. ИЗ СТАЛЬНЫХ ТРУБ | 293 | 6,605 | 0,553 | 5,423 | 0 | 5,634 | 0 | 23,62
|  | М | 503 | 0,353 | 0,293 | 0 | 5,112
Ж3-10-11-30 | ГОРЯЧЕЕ ВОДОСНАБЖЕНИЕ НИЖЕ ОТМ. 0,000. ТРУБОПРОВОДЫ. ИЗ ПОЛИМЕРНЫХ ТРУБ | 178 | 2,391 | 0,051 | 0,494 | 0 | 1,936 | 0 | 6,654
|  | М | 187 | 0 | 0,025 | 0 | 1,757
Ж3-10-12 | ГОРЯЧЕЕ ВОДОСНАБЖЕНИЕ НИЖЕ ОТМ.0,000. ИЗОЛЯЦИЯ ТРУБОПРОВОДОВ | 426 | 1,657 | 0 | 2,252 | 0 | 1,137 | 0 | 6,052
|  | М | 131 | 0 | 0,177 | 0 | 0,829
Ж3-10-13 | ГОРЯЧЕЕ ВОДОСНАБЖЕНИЕ ВЫШЕ ОТМ. 0,000. АРМАТУРА | 197 | 1,629 | 0,043 | 12,51 | 0 | 1,222 | 0 | 17,482
|  | ШТ | 132 | 0,006 | 0,901 | 0 | 1,177
Ж3-10-11-10 | ГОРЯЧЕЕ ВОДОСНАБЖЕНИЕ ВЫШЕ ОТМ.0,000. ТРУБОПРОВОДЫ. ИЗ СТАЛЬНЫХ ТРУБ | 413 | 9,012 | 0,687 | 7,236 | 0 | 7,652 | 0 | 31,933
|  | М | 686 | 0,437 | 0,403 | 0 | 6,943
Ж3-10-11-30 | ГОРЯЧЕЕ ВОДОСНАБЖЕНИЕ ВЫШЕ ОТМ. 0,000. ТРУБОПРОВОДЫ. ИЗ ПОЛИМЕРНЫХ ТРУБ | 1484 | 20,757 | 0,442 | 3,654 | 0 | 16,812 | 0 | 57,098
|  | М | 1624 | 0,003 | 0,178 | 0 | 15,255
Ж3-10-12 | ГОРЯЧЕЕ ВОДОСНАБЖЕНИЕ ВЫШЕ ОТМ.0,000. ИЗОЛЯЦИЯ ТРУБОПРОВОДОВ | 1582 | 5,764 | 0,002 | 8,761 | 0 | 3,956 | 0 | 22,06
|  | М | 456 | 0 | 0,695 | 0 | 2,882
| И Т О Г О | 0 | 131,228 | 4,762 | 390,081 | 14,831 | 105,383 | 0 | 767,891
|  |  | 10211 | 1,878 | 27,161 | 0,297 | 94,148
| СОСТАВИЛ | ______________________________ | [5 empty] | ГОРЕГЛЯД
|  | (должность служащего) |  |  |  | (подпись) |  | (инициалы,фамилия)
| ПРОВЕРИЛ | ______________________________ | [5 empty] | ПАВЛЕНКО
|  | (должность служащего) |  |  |  | (подпись) |  | (инициалы,фамилия)

## 3211-12-2001-Q1
НАИМЕНОВАНИЕ ОБЪЕКТА |  | "РЕКОНСТРУКЦИЯ ГИНЕКОЛОГИЧЕСКОГО, ХИРУРГИЧЕСКОГО И ПСИХОНЕВРОЛОГИЧЕСКОГО КОРПУСОВ УЧРЕЖДЕНИЯ ЗДРАВООХРАНЕНИЯ "6-Я ГОРОДСКАЯ КЛИНИЧЕСКАЯ БОЛЬНИЦА" ПО УЛ. УРАЛЬСКОЙ, 5 В Г. МИНСКЕ ПОД РАЗМЕЩЕНИЕ ЛЕЧЕБНО-ДИАГНОСТИЧЕСКОГО КОРПУСА КЛИНИЧЕСКОГО ЦЕНТРА ТРАВМАТОЛОГИИ И ОРТОПЕДИИ". 2 ОЧЕРЕДЬ СТРОИТЕЛЬСТВА
КОД ОБЪЕКТА |  | 23.008.2
НАИМЕНОВАНИЕ ЗДАНИЯ, СООРУЖЕНИЯ |  | ЗДАНИЕ БЛОКА N5А
ШИФР ЗДАНИЯ, СООРУЖЕНИЯ |  | 23.008.2.5А
КОМПЛЕКТ ЧЕРТЕЖЕЙ |  | ВК-ИЗМ.1 (12 ЛИСТОВ)
ВЕДОМОСТЬ ОБЪЕМОВ РАБОТ И РАСХОДОВ РЕСУРСОВ С КОДАМИ РБ ДЛЯ ЛОКАЛЬНОЙ СМЕТЫ № 2001
(НОРМЫ 2022г.)
ВНУТРЕННИЕ САНТЕХНИЧЕСКИЕ УСТРОЙСТВА#ВОДОПРОВОД И КАНАЛИЗАЦИЯ#ВЗАМЕН ЛС 2001 НА СУММУ 845,115 Т.Р.)
ОБОСНОВАНИЕ | НАИМЕНОВАНИЕ ВИДОВ | ЕДИНИЦА ИЗМЕРЕНИЯ | КОД | НАИМЕНОВАНИЕ РЕСУРСОВ | ЕД.ИЗМ. | КОЛИЧЕСТВО
| РАБОТ | ОБЪЕМ | РЕСУРСА
1 | 2 | 3 | 4 | 5 | 6 | 7
Ж3-10-55 | БЫТОВАЯ КАНАЛИЗАЦИЯ НИЖЕ ОТМ.0,000. ОБОРУДОВАНИЕ И ПРИБОРЫ | ШТ (КОМП 37
|  |  | 1-1 | ЗАТРАТЫ ТРУДА РАБОЧИХ | ЧЕЛ.Ч | 101.3531
|  |  | 1-3 | ЗАТРАТЫ ТРУДА МАШИНИСТОВ | ЧЕЛ.-Ч | 1.9598
|  |  | М020302 | КРАНЫ БАШЕННЫЕ ПРИСТАВНЫЕ 4-10 Т | МАШ.Ч | 0.68985
|  |  | М040502 | УСТАНОВКИ ДЛЯ СВАРКИ РУЧНОЙ ДУГОВОЙ (ПОСТОЯННОГО ТОКА) | МАШ.Ч | 0.63
|  |  | М041000 | ПРЕОБРАЗОВАТЕЛИ СВАРОЧНЫЕ С НОМИНАЛЬНЫМ СВАРОЧНЫМ ТОКОМ 315-500 А | МАШ.Ч | 0.88665
|  |  | М330301* | МАШИНЫ ШЛИФОВАЛЬНЫЕ ЭЛЕКТРИЧЕСКИЕ | МАШ.Ч | 0.02875
|  |  | М331615* | ДРЕЛИ ЭЛЕКТРИЧЕСКИЕ | МАШ.Ч | 0.71
|  |  | М331617 | СРЕДСТВА МАЛОЙ МЕХАНИЗАЦИИ | МАШ.Ч | 1.2699
|  |  | 1 | Материалы для строительных работ
|  |  | 1/10 | Материалы для строительных работ общего назначения
|  |  | 1/10-10 | Известь, цемент и другие вяжущие
|  |  | 1/10-10-10/180 | МОДИФИЦИРОВАННАЯ СУХАЯ ЦЕМЕНТНАЯ СМЕСЬ ДЛЯ ПРИГОТОВЛЕНИЯ БЕЗУСАДОЧНЫХ РАСШИРЯЮЩИХСЯ СТРОИТЕЛЬНЫХ РАСТВОРОВ И БЕТОНОВ С ВЫСОКОЙ ОДНОРОДНОСТЬЮ | Т | 0.00544
|  |  | 1/10-110 | Лесоматериалы и пиломатериалы
|  |  | 1/10-110-50-5/85 | БРУСКИ ОБРЕЗНЫЕ ХВОЙНЫХ ПОРОД ДЛИНОЙ 4-6,5 М, ШИРИНОЙ 75-150 ММ, ТОЛЩИНОЙ 40-75 ММ, 1 СОРТА | М3 | 0.000118
|  |  | 1/10-130 | Мастики, герметики, смолы, смазки, эмульсии
|  |  | 1/10-130-15/107 | ГЕРМЕТИК СИЛИКОНОВЫЙ 280 МЛ | ШТ. | 9.6
|  |  | 1/10-135 | Нефтепродукты, газы, химические материалы
|  |  | 1/10-135-20/35 | АЦЕТИЛЕН РАСТВОРЕННЫЙ ТЕХНИЧЕСКИЙ МАРКИ Б | Т | 2.5e-05
|  |  | 1/10-135-20/60 | КИСЛОРОД ТЕХНИЧЕСКИЙ ГАЗООБРАЗНЫЙ | М3 | 0.115
|  |  | 1/10-140 | Электроды, прутки винипластовые, проволока сварочные
|  |  | 1/10-140-40/100 | ЭЛЕКТРОДЫ ТИПА Э42А ДИАМЕТРОМ 4 ММ | Т | 0.00095
|  |  | 1/10-170 | Оснастка технологическая и инструментальная
|  |  | 1/10-170-10/135 | СВЕРЛА С SDS PLUS ХВОСТОВИКОМ (НАКОНЕЧНИК ИЗ ТВЕРДОСПЛАВНОЙ СТАЛИ) (ПО БЕТОНУ), ДИАМЕТРОМ 8-10 ММ, ДЛИНОЙ 260 (265) ММ | ШТ. | 0.156
|  |  | 1/10-180 | Материалы шлифовальные
|  |  | 1/10-180-20/64 | КРУГИ ШЛИФОВАЛЬНЫЕ ДЛЯ СПЕЦИАЛЬНЫХ МОНТАЖНЫХ РАБОТ 5П 230 Х 6 Х 22 | ШТ. | 0.0069
|  |  | 1/10-230 | Материалы для отделочных работ
|  |  | 1/10-230-40-65/60 | СУРИК СВИНЦОВЫЙ, ПИГМЕНТ | КГ | 0.498
|  |  | 1/10-230-45-10/75 | ЭМАЛЬ ПЕНТАФТАЛЕВАЯ ПФ-115, БЕЛАЯ | КГ | 0.01
|  |  | 1/10-230-50-15/31 | ОЛИФА НАТУРАЛЬНАЯ | КГ | 0.254
|  |  | 1/10-230-50-15/51 | РАСТВОРИТЕЛЬ ДЛЯ ЛАКОКРАСОЧНЫХ МАТЕРИАЛОВ МАРКИ Р-4 | КГ | 0.0069
|  |  | 1/10-235 | Изделия герметизирующие, уплотняющие, изолирующие
|  |  | 1/10-235-3/20 | КАБОЛКА | Т | 0.00053
|  |  | 1/10-235-3/47 | ЛЬНЯНАЯ ПРЯДЬ | КГ | 1.71
|  |  | 1/10-235-5/57 | ПЛАСТИНА РЕЗИНОВАЯ ТЕХНИЧЕСКАЯ ТЕПЛОМОРОЗОКИСЛОТОЩЕЛОЧЕСТОЙКАЯ (ТМКЩ) | КГ | 4.16
|  |  | 1/10-240 | Метизы и крепежные изделия
|  |  | 1/10-240-25-35/240 | ГВОЗДИ СТРОИТЕЛЬНЫЕ | КГ | 0.00115
|  |  | 1/10-240-30-22/9 | ДЮБЕЛИ РАСПОРНЫЕ ПОЛИЭТИЛЕНОВЫЕ 12 Х 60 ММ | 1000 ШТ. | 0.078
|  |  | 1/10-240-55-10/65 | ШУРУПЫ С ПОЛУКРУГЛОЙ ГОЛОВКОЙ 8 Х 100 ММ | Т | 0.00029
|  |  | 1/10-260 | Металлопрокат и металлоизделия (за исключением металлоизделий части 2)
|  |  | 1/10-260-170-4/18 | ШВЕЛЛЕРЫ ГОРЯЧЕКАТАНЫЕ N 40 ИЗ СТАЛИ УГЛЕРОДИСТОЙ ОБЫКНОВЕННОГО КАЧЕСТВА МАРКИ СТ3СП, СТ3ПС | Т | 0.000223
|  |  | 1/10-260-200/12 | КАТАНКА ИЗ СТАЛИ УГЛЕРОДИСТОЙ ОБЫКНОВЕННОГО КАЧЕСТВА ДИАМЕТРОМ, 6,3 ММ 6,5 ММ | КГ | 0.00345
|  |  | 1/10-280 | Прочие материалы для строительных работ
|  |  | 1/10-280-20/40 | ВОДА | М3 | 2.52
|  |  | 1/55 | Материалы специального назначения (кислотоупорные, огнеупорные и антикоррозионные)
|  |  | 1/55-50 | Материалы антикоррозионные и химически стойкие
|  |  | 1/55-50-25/55 | ГРУНТОВКА ГФ-021, КРАСНО-КОРИЧНЕВАЯ | КГ | 0.03565
|  |  | 3 | Материалы и изделия для санитарно-технических работ
|  |  | 3/2 | Материалы и изделия для отопления
|  |  | 3/2-130 | Другие материалы для системы отопления
|  |  | 3/2-130-10/40 | ТРУБКА РАДИАТОРНАЯ РЕЗИНОВАЯ | М | 0.3
|  |  | 3/4 | Санитарно-технические приборы, смесители, сифоны
|  |  | 3/4-20 | Биде
|  |  | 3/4-20-10-10/10 | БИДЕ ПОЛУФАРФОРОВЫЕ СО СМЕСИТЕЛЕМ, ВЫПУСКОМ И СИФОНОМ РАЗМЕРОМ 600 Х 350 Х 400 ММ | КОМПЛ. | 3
|  |  | 3/4-60 | Поддоны душевые
|  |  | 3/4-60-20/10 | ПОДДОНЫ ДУШЕВЫЕ ЭМАЛИРОВАННЫЕ ГЛУБОКИЕ ЧУГУННЫЕ ПДЧГ-800 С ПЛАСТМАССОВЫМ УНИФИЦИРОВАННЫМ СИФОНОМ | КОМПЛ. | 1
|  |  | 3/4-60-40/10 | ПОДСТАВКА ПОД ПОДДОН ДУШЕВОЙ | ШТ. | 1
|  |  | 3/4-80 | Умывальники
|  |  | 3/4-80-10-10/30 | УМЫВАЛЬНИКИ ОВАЛЬНЫЕ УМОВ2 С КОМПЛЕКТУЮЩЕЙ АРМАТУРОЙ, КРОНШТЕЙНАМИ СО СМЕСИТЕЛЕМ СМР-УМ-НКСА | КОМПЛ. | 16
|  |  | 3/4-90 | Унитазы, сливы
|  |  | 3/4-90-10-30/20 | УНИТАЗЫ УНТЦ С ЦЕЛЬНООТЛИТОЙ ПОЛОЧКОЙ С НЕПОСРЕДСТВЕННО ПРИСОЕДИНЕННЫМ СМЫВНЫМ БАЧКОМ С ВЕРХНИМ ПУСКОМ, С СИДЕНЬЕМ И АРМАТУРОЙ, "КОМПАКТ" | КОМПЛ. | 12
|  |  | 3/4-90-30-10/С300-61102-К | ПИССУАР С БЕСКОНТАКТНЫМ СМЫВОМ | КОМПЛ. | 4
|  |  | 3/4-90-40/10 | ПАТРУБОК (ГОФРА) ДЛЯ УНИТАЗА | ШТ. | 12
|  |  | 3/4-120 | Трапы чугунные и пластмассовые
|  |  | 3/4-120-20/СЦЕН-ЛД-3000 | ЛОТОК ДРЕНАЖНЫЙ ИЗ НЕРЖАВЕЮЩЕЙ СТАЛИ С РЕШЕТКОЙ АНТИСКОЛЬЖЕНИЯ 3000Х200ММ В КОМПЛЕКТЕ С ГИДРОЗАТВОРОМ | КОМПЛЕКТ | 5
|  |  | 3/4-140 | Смесительная арматура
|  |  | 3/4-140-40/10 | СМЕСИТЕЛИ ДЛЯ ДУШЕВЫХ УСТАНОВОК СМ-Д-ШЛ С ДУШЕВОЙ СЕТКОЙ НА ГИБКОМ ШЛАНГЕ | КОМПЛ. | 1
|  |  | 3/4-160 | Крепления для санитарно-технических приборов
|  |  | 3/4-160-10/10 | КРЕПЛЕНИЯ ДЛЯ УМЫВАЛЬНИКОВ | КОМПЛ. | 16
|  |  | 3/4-160-10/20 | КРЕПЛЕНИЯ ДЛЯ УНИТАЗА | КОМПЛ. | 30
|  |  | 3/6 | Материалы для водоснабжения и отопления
|  |  | 3/6-80 | Гибкие подводки и трубки нержавеющие
|  |  | 3/6-80-10/10 | ГИБКИЕ ПОДВОДКИ | ШТ. | 50
|  |  | 3/13 | Другие материалы для сантехработ
|  |  | 3/13-10 | Болты с гайками и шайбами
|  |  | 3/13-10-10/40 | БОЛТЫ С ГАЙКАМИ И ШАЙБАМИ ДЛЯ САНИТАРНО-ТЕХНИЧЕСКИХ РАБОТ ДИАМЕТРОМ 10 ММ | Т | 0.00063
|  |  | 3/13-50 | Втулки
|  |  | 3/13-50-10/10 | ДЮБЕЛЬ-ВТУЛКА ДВ-8-12 ПЛАСТМАССОВАЯ | 1000 ШТ. | 0.156
|  |  | 3/13-50-10/20 | ВТУЛКА ПЛАСТМАССОВАЯ СОЕДИНИТЕЛЬНАЯ КПУ | 1000 ШТ. | 0.017
Прочие
|  |  | СЦЕН-БО | БАЧОК-ОХЛАДИТЕЛЬ | ШТ | 1
Ж3-10-51 | БЫТОВАЯ КАНАЛИЗАЦИЯ НИЖЕ ОТМ.0,000. ТРУБОПРОВОДЫ | М 646
|  |  | 1-1 | ЗАТРАТЫ ТРУДА РАБОЧИХ | ЧЕЛ.Ч | 582.1463
|  |  | 1-3 | ЗАТРАТЫ ТРУДА МАШИНИСТОВ | ЧЕЛ.-Ч | 0.5044
|  |  | М330201* | МАШИНЫ СВЕРЛИЛЬНЫЕ ЭЛЕКТРИЧЕСКИЕ | МАШ.Ч | 11.2535
|  |  | М331617 | СРЕДСТВА МАЛОЙ МЕХАНИЗАЦИИ | МАШ.Ч | 0.5044
|  |  | 1 | Материалы для строительных работ
|  |  | 1/10 | Материалы для строительных работ общего назначения
|  |  | 1/10-115 | Материалы кровельные и гидроизоляционные
|  |  | 1/10-115-5/1190 | РУБЕРОИД ПОДКЛАДОЧНЫЙ С ПЫЛЕВИДНОЙ ПОСЫПКОЙ РПП-300 | М2 | 62.43
|  |  | 1/10-160 | Пленки, полотна, ткани разные
|  |  | 1/10-160-20/15 | ВЕТОШЬ | КГ | 3.168
|  |  | 1/10-170 | Оснастка технологическая и инструментальная
|  |  | 1/10-170-10/175 | СВЕРЛА С SDS PLUS ХВОСТОВИКОМ (НАКОНЕЧНИК ИЗ ТВЕРДОСПЛАВНОЙ СТАЛИ) (ПО БЕТОНУ), ДИАМЕТРОМ 12 ММ, ДЛИНОЙ 210 ММ | ШТ. | 0.31
|  |  | 1/10-170-10/215 | СВЕРЛА С SDS PLUS ХВОСТОВИКОМ (НАКОНЕЧНИК ИЗ ТВЕРДОСПЛАВНОЙ СТАЛИ) (ПО БЕТОНУ), ДИАМЕТРОМ 16 ММ, ДЛИНОЙ 210-265 ММ | ШТ. | 1.845
|  |  | 1/10-260 | Металлопрокат и металлоизделия (за исключением металлоизделий части 2)
|  |  | 1/10-260-210-1/71 | ПРОВОЛОКА СТАЛЬНАЯ НИЗКОУГЛЕРОДИСТАЯ ОБЩЕГО НАЗНАЧЕНИЯ ТЕРМИЧЕСКИ ОБРАБОТАННАЯ, ОЦИНКОВАННАЯ, ДИАМЕТРОМ 0,8 ММ | КГ | 31.432
|  |  | 1/10-280 | Прочие материалы для строительных работ
|  |  | 1/10-280-10/20 | МЫЛО ТВЕРДОЕ ХОЗЯЙСТВЕННОЕ | ШТ. | 8.15
|  |  | 1/10-280-20/40 | ВОДА | М3 | 39.856
|  |  | 3 | Материалы и изделия для санитарно-технических работ
|  |  | 3/4 | Санитарно-технические приборы, смесители, сифоны
|  |  | 3/4-170 | Другие материалы для санитарно-технических приборов
|  |  | 3/4-170/СЦЕН-РП-110 | РЕВИЗИЯ-ПРОЧИСТКА В ЛЮЧКЕ ДИАМЕТРОМ 110ММ С ДЕКОРАТИВНОЙ РЕШЕТКОЙ ИЗ НЕРЖАВЕЮЩЕЙ СТАЛИ | ШТ | 27
|  |  | 3/4-170/СЦЕН-РП-50 | РЕВИЗИЯ-ПРОЧИСТКА В ЛЮЧКЕ ДИАМЕТРОМ 50ММ С ДЕКОРАТИВНОЙ РЕШЕТКОЙ ИЗ НЕРЖАВЕЮЩЕЙ СТАЛИ | ШТ | 2
|  |  | 6 | Трубы и детали трубопроводов (за исключением труб стальных обсадных и бурильных части 1). Арматура для технологических трубопроводов
|  |  | 6/40 | Трубы и детали трубопроводов полимерные
|  |  | 6/40-25 | Трубы из полипропилена
|  |  | 6/40-25-2/1 | ТРУБА ИЗ ПОЛИПРОПИЛЕНА С РАСТРУБОМ НОМИНАЛЬНЫМ НАРУЖНЫМ ДИАМЕТРОМ 50 ММ И НОМИНАЛЬНОЙ ТОЛЩИНОЙ СТЕНКИ 1,8 ММ | М | 31
|  |  | 6/40-25-2/2 | ТРУБА ИЗ ПОЛИПРОПИЛЕНА С РАСТРУБОМ НОМИНАЛЬНЫМ НАРУЖНЫМ ДИАМЕТРОМ 110 ММ И НОМИНАЛЬНОЙ ТОЛЩИНОЙ СТЕНКИ 2,2 ММ | М | 167
|  |  | 6/40-40 | Трубы поливинилхлоридные
|  |  | 6/40-40-10-1/1 | ТРУБА ИЗ НЕПЛАСТИФИЦИРОВАННОГО ПОЛИВИНИЛХЛОРИДА (НПВХ) С РАСТРУБОМ ГЛАДКАЯ В КОМПЛЕКТЕ С РЕЗИНОВЫМ УПЛОТНИТЕЛЬНЫМ КОЛЬЦОМ, НОМИНАЛЬНОЙ КОЛЬЦЕВОЙ ЖЕСТКОСТЬЮ SN4, НОМИНАЛЬНЫМ НАРУЖНЫМ ДИАМЕТРОМ 110 ММ, ТОЛЩИНОЙ СТЕНКИ 3,2 ММ | М | 448
|  |  | 6/40-80 | Соединительные части для полимерных труб
|  |  | 6/40-80-30-1/С530-14100-К | КРЕСТОВИНА ИЗ ПОЛИПРОПИЛЕНА 110Х110Х110Х50Х50-ПП | ШТ. | 50.1
|  |  | 6/40-80-30-1/4 | ТРОЙНИК ИЗ ПОЛИПРОПИЛЕНА (ПП) С УГЛОМ 87 ГРАДУСОВ ДЛЯ СОЕДИНЕНИЯ КАНАЛИЗАЦИОННЫХ ТРУБ, НОМИНАЛЬНЫМ НАРУЖНЫМ ДИАМЕТРОМ 110 ММ С ТОЛЩИНОЙ СТЕНКИ 2,7 ММ НА ДОПУСТИМОЕ РАБОЧЕЕ ДАВЛЕНИЕ 2,0 МПА | ШТ. | 13.36
|  |  | 6/40-80-30-1/5 | ТРОЙНИК ПЕРЕХОДНОЙ ИЗ ПОЛИПРОПИЛЕНА (ПП) С УГЛОМ 45 ГРАДУСОВ ДЛЯ СОЕДИНЕНИЯ КАНАЛИЗАЦИОННЫХ ТРУБ, НОМИНАЛЬНЫМ НАРУЖНЫМ ДИАМЕТРОМ 110/50 ММ НА ДОПУСТИМОЕ РАБОЧЕЕ ДАВЛЕНИЕ 2,0 МПА | ШТ. | 16.74
|  |  | 6/40-80-30-2/1 | ОТВОД ИЗ ПОЛИПРОПИЛЕНА (ПП) С УГЛОМ 45 ГРАДУСОВ ДЛЯ СОЕДИНЕНИЯ КАНАЛИЗАЦИОННЫХ ТРУБ, НОМИНАЛЬНЫМ НАРУЖНЫМ ДИАМЕТРОМ 110 ММ С ТОЛЩИНОЙ СТЕНКИ 2,7 ММ НА ДОПУСТИМОЕ РАБОЧЕЕ ДАВЛЕНИЕ 2,0 МПА | ШТ. | 46.76
|  |  | 6/40-80-30-2/4 | ОТВОД ИЗ ПОЛИПРОПИЛЕНА (ПП) С УГЛОМ 45 ГРАДУСОВ ДЛЯ СОЕДИНЕНИЯ КАНАЛИЗАЦИОННЫХ ТРУБ, НОМИНАЛЬНЫМ НАРУЖНЫМ ДИАМЕТРОМ 50 ММ НА ДОПУСТИМОЕ РАБОЧЕЕ ДАВЛЕНИЕ 2,0 МПА | ШТ. | 43.4
|  |  | 6/40-80-30-2/5 | ОТВОД ИЗ ПОЛИПРОПИЛЕНА (ПП) С УГЛОМ 87 ГРАДУСОВ ДЛЯ СОЕДИНЕНИЯ КАНАЛИЗАЦИОННЫХ ТРУБ, НОМИНАЛЬНЫМ НАРУЖНЫМ ДИАМЕТРОМ 110 ММ НА ДОПУСТИМОЕ РАБОЧЕЕ ДАВЛЕНИЕ 2,0 МПА | ШТ. | 10.23
|  |  | 6/40-80-30-4/3 | РЕВИЗИЯ ИЗ ПОЛИПРОПИЛЕНА (ПП) С КРЫШКОЙ ДЛЯ КАНАЛИЗАЦИОННЫХ ТРУБ, НОМИНАЛЬНЫМ НАРУЖНЫМ ДИАМЕТРОМ 50 ММ НА ДОПУСТИМОЕ РАБОЧЕЕ ДАВЛЕНИЕ 2,0 МПА | ШТ. | 4
|  |  | 6/40-80-30-4/4 | РЕВИЗИЯ ИЗ ПОЛИПРОПИЛЕНА (ПП) С КРЫШКОЙ ДЛЯ КАНАЛИЗАЦИОННЫХ ТРУБ, НОМИНАЛЬНЫМ НАРУЖНЫМ ДИАМЕТРОМ 110 ММ НА ДОПУСТИМОЕ РАБОЧЕЕ ДАВЛЕНИЕ 2,0 МПА | ШТ. | 10
|  |  | 6/40-80-30-5/С530-14900-К | ПАТРУБОК ПЕРЕХОДНОЙ ИЗ ПОЛИПРОПИЛЕНА 110Х50-ПП | ШТ. | 13.36
|  |  | 6/40-80-30-5/С530-14900-О | ПАТРУБОК ПЕРЕХОДНОЙ ИЗ ПОЛИПРОПИЛЕНА 50Х40-ПП | ШТ. | 48.36
|  |  | 6/40-80-50-1-1/15 | ОТВОД С РАСТРУБОМ В КОМПЛЕКТЕ С РЕЗИНОВЫМ УПЛОТНИТЕЛЬНЫМ КОЛЬЦОМ К ТРУБЕ ИЗ НЕПЛАСТИФИЦИРОВАННОГО ПОЛИВИНИЛХЛОРИДА (НПВХ), С НОМИНАЛЬНЫМ УГЛОМ 45 ГРАДУСОВ, НОМИНАЛЬНЫМ НАРУЖНЫМ ДИАМЕТРОМ 110 ММ, ТОЛЩИНОЙ СТЕНКИ 3,2 ММ | ШТ. | 125.44
|  |  | 6/40-80-50-1-2/С530-72090-К | КРЕСТОВИНА ИЗ ПВХ 90ГР 110Х110Х110Х50Х50 | ШТ. | 134.4
|  |  | 6/40-80-50-1-3/С530-72130-К | ПАТРУБОК ПЕРЕХОДНОЙ В КОМПЛЕКТЕ С РЕЗИНОВЫМИ УПЛОТНИТЕЛЬНЫМИ КОЛЬЦАМИ К ТРУБЕ ИЗ НЕПЛАСТИФИЦИРОВАННОГО ПОЛИВИНИЛХЛОРИДА (НПВХ), НОМИНАЛЬНЫМ РАЗМЕРОМ 110Х50 ММ | ШТ. | 35.84
Ж3-10-53 | БЫТОВАЯ КАНАЛИЗАЦИЯ НИЖЕ ОТМ.0,000. АРМАТУРА | ШТ -93
|  |  | 1-1 | ЗАТРАТЫ ТРУДА РАБОЧИХ | ЧЕЛ.Ч | -44.45
|  |  | 1-3 | ЗАТРАТЫ ТРУДА МАШИНИСТОВ | ЧЕЛ.-Ч | 0.47
|  |  | М020302 | КРАНЫ БАШЕННЫЕ ПРИСТАВНЫЕ 4-10 Т | МАШ.Ч | 0.12
|  |  | М040502 | УСТАНОВКИ ДЛЯ СВАРКИ РУЧНОЙ ДУГОВОЙ (ПОСТОЯННОГО ТОКА) | МАШ.Ч | 2.84
|  |  | М330201* | МАШИНЫ СВЕРЛИЛЬНЫЕ ЭЛЕКТРИЧЕСКИЕ | МАШ.Ч | -11.752
|  |  | М331617 | СРЕДСТВА МАЛОЙ МЕХАНИЗАЦИИ | МАШ.Ч | 0.35
|  |  | 1 | Материалы для строительных работ
|  |  | 1/10 | Материалы для строительных работ общего назначения
|  |  | 1/10-10 | Известь, цемент и другие вяжущие
|  |  | 1/10-10-10/180 | МОДИФИЦИРОВАННАЯ СУХАЯ ЦЕМЕНТНАЯ СМЕСЬ ДЛЯ ПРИГОТОВЛЕНИЯ БЕЗУСАДОЧНЫХ РАСШИРЯЮЩИХСЯ СТРОИТЕЛЬНЫХ РАСТВОРОВ И БЕТОНОВ С ВЫСОКОЙ ОДНОРОДНОСТЬЮ | Т | 0.00472
|  |  | 1/10-140 | Электроды, прутки винипластовые, проволока сварочные
|  |  | 1/10-140-40/100 | ЭЛЕКТРОДЫ ТИПА Э42А ДИАМЕТРОМ 4 ММ | Т | 0.00216
|  |  | 1/10-230 | Материалы для отделочных работ
|  |  | 1/10-230-40-20/28 | КРАСКА МАСЛЯНАЯ МА-15, БЕЖЕВАЯ | Т | -0.001119
|  |  | 1/10-235 | Изделия герметизирующие, уплотняющие, изолирующие
|  |  | 1/10-235-3/20 | КАБОЛКА | Т | 0.0014
|  |  | 3 | Материалы и изделия для санитарно-технических работ
|  |  | 3/3 | Арматура трубопроводная
|  |  | 3/3-40 | Клапаны
|  |  | 3/3-40/СЦЕН-КЛВ-110 | КЛАПАН ВОЗДУШНЫЙ ПВХ ДИАМЕТРОМ 110ММ | ШТ | 1
|  |  | 3/3-40/СЦЕН-КЛО-110 | КЛАПАН ОБРАТНЫЙ ПВХ ДИАМЕТРОМ 110ММ | ШТ | 3
|  |  | 3/4 | Санитарно-технические приборы, смесители, сифоны
|  |  | 3/4-120 | Трапы чугунные и пластмассовые
|  |  | 3/4-120-20/30 | ТРАПЫ ПЛАСТМАССОВЫЕ ВЕРТИКАЛЬНЫЕ И ГОРИЗОНТАЛЬНЫЕ С МЕТАЛЛИЧЕСКОЙ РЕШЕТКОЙ, ДИАМЕТРОМ 50 ММ | КОМПЛ. | 5
|  |  | 3/4-120-20/40 | ТРАПЫ ПЛАСТМАССОВЫЕ ВЕРТИКАЛЬНЫЕ И ГОРИЗОНТАЛЬНЫЕ С МЕТАЛЛИЧЕСКОЙ РЕШЕТКОЙ, ДИАМЕТРОМ 110 ММ | КОМПЛ. | 6
|  |  | 3/4-120-20/60 | ТРАПЫ ПЛАСТМАССОВЫЕ ВЕРТИКАЛЬНЫЕ И ГОРИЗОНТАЛЬНЫЕ С ГИДРОЗАТВОРОМ (СУХИМ, МОКРЫМ), С МЕТАЛЛИЧЕСКОЙ РЕШЕТКОЙ, ДИАМЕТРОМ 110 ММ | КОМПЛ. | 5
|  |  | 3/10 | Крепления и кронштейны для трубопроводов, радиаторов, воздуховодов
|  |  | 3/10-10 | Кронштейны и крепления
|  |  | 3/10-10-20-30/60 | ХОМУТ С РЕЗЬБОЙ И ПРОКЛАДКОЙ КТР-50 | ШТ. | 60
|  |  | 3/10-10-20-30/90 | ХОМУТ С РЕЗЬБОЙ И ПРОКЛАДКОЙ КТР-100 | ШТ. | 90
|  |  | 3/10-10-20-40/20 | ПОДВЕСКА РЕЗЬБОВАЯ ПР-10 | М | 30
|  |  | 3/10-10-20-40/30 | ПОДВЕСКА РЕЗЬБОВАЯ ПР-12 | М | 72
|  |  | 3/10-10-20-50/10 | ПЛАНКА ПУ-8,10,12 | ШТ. | 150
|  |  | 3/13 | Другие материалы для сантехработ
|  |  | 3/13-10 | Болты с гайками и шайбами
|  |  | 3/13-10-10/60 | БОЛТЫ С ГАЙКАМИ И ШАЙБАМИ ДЛЯ САНИТАРНО-ТЕХНИЧЕСКИХ РАБОТ ДИАМЕТРОМ 16 ММ | Т | 0.00828
|  |  | 3/13-50 | Втулки
|  |  | 3/13-50-10/10 | ДЮБЕЛЬ-ВТУЛКА ДВ-8-12 ПЛАСТМАССОВАЯ | 1000 ШТ. | 0.15
Ж6-10-10 | БЫТОВАЯ КАНАЛИЗАЦИЯ НИЖЕ ОТМ.0,000. ЗЕМЛЯНЫЕ РАБОТЫ | М3 58
|  |  | 1-1 | ЗАТРАТЫ ТРУДА РАБОЧИХ | ЧЕЛ.Ч | 17.73
|  |  | 1-3 | ЗАТРАТЫ ТРУДА МАШИНИСТОВ | ЧЕЛ.-Ч | 8.6909
|  |  | М050102 | КОМПРЕССОРЫ ПЕРЕДВИЖНЫЕ С ДВИГАТЕЛЕМ ВНУТРЕННЕГО СГОРАНИЯ ДАВЛЕНИЕМ ДО 686 КПА (7АТМ) 5 М3/МИН | МАШ.Ч | 6.5772
|  |  | М060247 | ЭКСКАВАТОРЫ ОДНОКОВШОВЫЕ ДИЗЕЛЬНЫЕ НА ГУСЕНИЧНОМ ХОДУ ПРИ РАБОТЕ НА ДРУГИХ ВИДАХ СТРОИТЕЛЬСТВА, 0,5 М3 | МАШ.Ч | 1.6078
|  |  | М070148 | БУЛЬДОЗЕРЫ ПРИ РАБОТЕ НА ДРУГИХ ВИДАХ СТРОИТЕЛЬСТВА, 59 (80) КВТ (Л. С) | МАШ.Ч | 0.50598
|  |  | М331101 | ТРАМБОВКИ ПНЕВМАТИЧЕСКИЕ (БЕЗ УЧЕТА СТОИМОСТИ СЖАТОГО ВОЗДУХА) | МАШ.Ч | 6.5772
Ж3-10-55 | БЫТОВАЯ КАНАЛИЗАЦИЯ ВЫШЕ ОТМ.0,000. ОБОРУДОВАНИЕ И ПРИБОРЫ | ШТ (КОМП 377
|  |  | 1-1 | ЗАТРАТЫ ТРУДА РАБОЧИХ | ЧЕЛ.Ч | 913.3436
|  |  | 1-3 | ЗАТРАТЫ ТРУДА МАШИНИСТОВ | ЧЕЛ.-Ч | 16.7413
|  |  | М020302 | КРАНЫ БАШЕННЫЕ ПРИСТАВНЫЕ 4-10 Т | МАШ.Ч | 6.4687
|  |  | М040502 | УСТАНОВКИ ДЛЯ СВАРКИ РУЧНОЙ ДУГОВОЙ (ПОСТОЯННОГО ТОКА) | МАШ.Ч | 28.98
|  |  | М041000 | ПРЕОБРАЗОВАТЕЛИ СВАРОЧНЫЕ С НОМИНАЛЬНЫМ СВАРОЧНЫМ ТОКОМ 315-500 А | МАШ.Ч | 2.8835
|  |  | М042900* | УСТАНОВКИ ДЛЯ ГИДРАВЛИЧЕСКИХ ИСПЫТАНИЙ ТРУБОПРОВОДОВ ДАВЛЕНИЕ НАГНЕТАНИЯ НИЗКОЕ 0,1 (1) МПА (КГС/СМ2), ВЫСОКОЕ 10 (100) МПА (КГС/СМ2) | МАШ.Ч | 0.8
|  |  | М134041 | ШУРУПОВЕРТ | МАШ.Ч | 0.09
|  |  | М330301* | МАШИНЫ ШЛИФОВАЛЬНЫЕ ЭЛЕКТРИЧЕСКИЕ | МАШ.Ч | 0.0935
|  |  | М331451 | ПЕРФОРАТОРЫ ЭЛЕКТРИЧЕСКИЕ | МАШ.Ч | 0.02
|  |  | М331615* | ДРЕЛИ ЭЛЕКТРИЧЕСКИЕ | МАШ.Ч | 5.86
|  |  | М331617 | СРЕДСТВА МАЛОЙ МЕХАНИЗАЦИИ | МАШ.Ч | 10.2726
|  |  | 1 | Материалы для строительных работ
|  |  | 1/10 | Материалы для строительных работ общего назначения
|  |  | 1/10-10 | Известь, цемент и другие вяжущие
|  |  | 1/10-10-10/180 | МОДИФИЦИРОВАННАЯ СУХАЯ ЦЕМЕНТНАЯ СМЕСЬ ДЛЯ ПРИГОТОВЛЕНИЯ БЕЗУСАДОЧНЫХ РАСШИРЯЮЩИХСЯ СТРОИТЕЛЬНЫХ РАСТВОРОВ И БЕТОНОВ С ВЫСОКОЙ ОДНОРОДНОСТЬЮ | Т | 0.0274
|  |  | 1/10-110 | Лесоматериалы и пиломатериалы
|  |  | 1/10-110-50-5/85 | БРУСКИ ОБРЕЗНЫЕ ХВОЙНЫХ ПОРОД ДЛИНОЙ 4-6,5 М, ШИРИНОЙ 75-150 ММ, ТОЛЩИНОЙ 40-75 ММ, 1 СОРТА | М3 | 0.000385
|  |  | 1/10-130 | Мастики, герметики, смолы, смазки, эмульсии
|  |  | 1/10-130-15/107 | ГЕРМЕТИК СИЛИКОНОВЫЙ 280 МЛ | ШТ. | 83.8
|  |  | 1/10-135 | Нефтепродукты, газы, химические материалы
|  |  | 1/10-135-20/35 | АЦЕТИЛЕН РАСТВОРЕННЫЙ ТЕХНИЧЕСКИЙ МАРКИ Б | Т | 8.2e-05
|  |  | 1/10-135-20/60 | КИСЛОРОД ТЕХНИЧЕСКИЙ ГАЗООБРАЗНЫЙ | М3 | 0.374
|  |  | 1/10-140 | Электроды, прутки винипластовые, проволока сварочные
|  |  | 1/10-140-40/100 | ЭЛЕКТРОДЫ ТИПА Э42А ДИАМЕТРОМ 4 ММ | Т | 0.004372
|  |  | 1/10-170 | Оснастка технологическая и инструментальная
|  |  | 1/10-170-10/135 | СВЕРЛА С SDS PLUS ХВОСТОВИКОМ (НАКОНЕЧНИК ИЗ ТВЕРДОСПЛАВНОЙ СТАЛИ) (ПО БЕТОНУ), ДИАМЕТРОМ 8-10 ММ, ДЛИНОЙ 260 (265) ММ | ШТ. | 1.131
|  |  | 1/10-180 | Материалы шлифовальные
|  |  | 1/10-180-20/64 | КРУГИ ШЛИФОВАЛЬНЫЕ ДЛЯ СПЕЦИАЛЬНЫХ МОНТАЖНЫХ РАБОТ 5П 230 Х 6 Х 22 | ШТ. | 0.02244
|  |  | 1/10-230 | Материалы для отделочных работ
|  |  | 1/10-230-40-65/60 | СУРИК СВИНЦОВЫЙ, ПИГМЕНТ | КГ | 2.86
|  |  | 1/10-230-45-10/75 | ЭМАЛЬ ПЕНТАФТАЛЕВАЯ ПФ-115, БЕЛАЯ | КГ | 0.46
|  |  | 1/10-230-50-15/31 | ОЛИФА НАТУРАЛЬНАЯ | КГ | 1.48
|  |  | 1/10-230-50-15/51 | РАСТВОРИТЕЛЬ ДЛЯ ЛАКОКРАСОЧНЫХ МАТЕРИАЛОВ МАРКИ Р-4 | КГ | 0.02244
|  |  | 1/10-230-65-45-10/С101-160780-К | ИЗДЕЛИЯ ПРОФИЛЬНЫЕ ИЗ ПВХ | М | 4.5
|  |  | 1/10-235 | Изделия герметизирующие, уплотняющие, изолирующие
|  |  | 1/10-235-3/20 | КАБОЛКА | Т | 0.00312
|  |  | 1/10-235-3/47 | ЛЬНЯНАЯ ПРЯДЬ | КГ | 6.62
|  |  | 1/10-235-5/57 | ПЛАСТИНА РЕЗИНОВАЯ ТЕХНИЧЕСКАЯ ТЕПЛОМОРОЗОКИСЛОТОЩЕЛОЧЕСТОЙКАЯ (ТМКЩ) | КГ | 36
|  |  | 1/10-240 | Метизы и крепежные изделия
|  |  | 1/10-240-25-35/240 | ГВОЗДИ СТРОИТЕЛЬНЫЕ | КГ | 0.00374
|  |  | 1/10-240-30-22/9 | ДЮБЕЛИ РАСПОРНЫЕ ПОЛИЭТИЛЕНОВЫЕ 12 Х 60 ММ | 1000 ШТ. | 0.94
|  |  | 1/10-240-55-10/65 | ШУРУПЫ С ПОЛУКРУГЛОЙ ГОЛОВКОЙ 8 Х 100 ММ | Т | 0.00069
|  |  | 1/10-260 | Металлопрокат и металлоизделия (за исключением металлоизделий части 2)
|  |  | 1/10-260-170-4/18 | ШВЕЛЛЕРЫ ГОРЯЧЕКАТАНЫЕ N 40 ИЗ СТАЛИ УГЛЕРОДИСТОЙ ОБЫКНОВЕННОГО КАЧЕСТВА МАРКИ СТ3СП, СТ3ПС | Т | 0.000726
|  |  | 1/10-260-200/12 | КАТАНКА ИЗ СТАЛИ УГЛЕРОДИСТОЙ ОБЫКНОВЕННОГО КАЧЕСТВА ДИАМЕТРОМ, 6,3 ММ 6,5 ММ | КГ | 0.01122
|  |  | 1/10-280 | Прочие материалы для строительных работ
|  |  | 1/10-280-20/40 | ВОДА | М3 | 25.82
|  |  | 1/55 | Материалы специального назначения (кислотоупорные, огнеупорные и антикоррозионные)
|  |  | 1/55-50 | Материалы антикоррозионные и химически стойкие
|  |  | 1/55-50-25/55 | ГРУНТОВКА ГФ-021, КРАСНО-КОРИЧНЕВАЯ | КГ | 0.11594
|  |  | 3 | Материалы и изделия для санитарно-технических работ
|  |  | 3/2 | Материалы и изделия для отопления
|  |  | 3/2-120 | Баки расширительные и конденсационные
|  |  | 3/2-120-10-30/С300-2520-О | ГИПСОВЫЙ ОТСТОЙНИК 18 Л | ШТ. | 2
|  |  | 3/2-130 | Другие материалы для системы отопления
|  |  | 3/2-130-10/40 | ТРУБКА РАДИАТОРНАЯ РЕЗИНОВАЯ | М | 13.8
|  |  | 3/4 | Санитарно-технические приборы, смесители, сифоны
|  |  | 3/4-10 | Ванны
|  |  | 3/4-10-30-10/80 | ВАННЫ АКРИЛОВЫЕ ПРЯМОУГОЛЬНЫЕ 1700 Х 750 ММ НА КАРКАСЕ С РАЗДВИЖНЫМИ ДЕКОРАТИВНЫМИ ПАНЕЛЯМИ | КОМПЛ. | 2
|  |  | 3/4-60 | Поддоны душевые
|  |  | 3/4-60-20/10 | ПОДДОНЫ ДУШЕВЫЕ ЭМАЛИРОВАННЫЕ ГЛУБОКИЕ ЧУГУННЫЕ ПДЧГ-800 С ПЛАСТМАССОВЫМ УНИФИЦИРОВАННЫМ СИФОНОМ | КОМПЛ. | 46
|  |  | 3/4-60-40/10 | ПОДСТАВКА ПОД ПОДДОН ДУШЕВОЙ | ШТ. | 46
|  |  | 3/4-80 | Умывальники
|  |  | 3/4-80-10-10/20 | УМЫВАЛЬНИКИ ОВАЛЬНЫЕ УМОВ2 С КОМПЛЕКТУЮЩЕЙ АРМАТУРОЙ, КРОНШТЕЙНАМИ БЕЗ СМЕСИТЕЛЯ | КОМПЛ. | 51
|  |  | 3/4-80-10-10/30 | УМЫВАЛЬНИКИ ОВАЛЬНЫЕ УМОВ2 С КОМПЛЕКТУЮЩЕЙ АРМАТУРОЙ, КРОНШТЕЙНАМИ СО СМЕСИТЕЛЕМ СМР-УМ-НКСА | КОМПЛ. | 160
|  |  | 3/4-90 | Унитазы, сливы
|  |  | 3/4-90-10-30/20 | УНИТАЗЫ УНТЦ С ЦЕЛЬНООТЛИТОЙ ПОЛОЧКОЙ С НЕПОСРЕДСТВЕННО ПРИСОЕДИНЕННЫМ СМЫВНЫМ БАЧКОМ С ВЕРХНИМ ПУСКОМ, С СИДЕНЬЕМ И АРМАТУРОЙ, "КОМПАКТ" | КОМПЛ. | 55
|  |  | 3/4-90-30-10/С300-61102-К | ПИССУАР С БЕСКОНТАКТНЫМ СМЫВОМ | КОМПЛ. | 3
|  |  | 3/4-90-40/10 | ПАТРУБОК (ГОФРА) ДЛЯ УНИТАЗА | ШТ. | 55
|  |  | 3/4-120 | Трапы чугунные и пластмассовые
|  |  | 3/4-120-20/СЦЕН-ЛД-1000 | ЛОТОК ДРЕНАЖНЫЙ ИЗ НЕРЖАВЕЮЩЕЙ СТАЛИ С РЕШЕТКОЙ АНТИСКОЛЬЖЕНИЯ 1000Х200ММ В КОМПЛЕКТЕ С ГИДРОЗАТВОРОМ | КОМПЛЕКТ | 3
|  |  | 3/4-120-20/СЦЕН-ЛД-1500 | ЛОТОК ДРЕНАЖНЫЙ ИЗ НЕРЖАВЕЮЩЕЙ СТАЛИ С РЕШЕТКОЙ АНТИСКОЛЬЖЕНИЯ 1500Х200ММ В КОМПЛЕКТЕ С ГИДРОЗАТВОРОМ | КОМПЛЕКТ | 18
|  |  | 3/4-120-20/СЦЕН-ЛД-2200 | ЛОТОК ДРЕНАЖНЫЙ ИЗ НЕРЖАВЕЮЩЕЙ СТАЛИ С РЕШЕТКОЙ АНТИСКОЛЬЖЕНИЯ 2200Х200ММ В КОМПЛЕКТЕ С ГИДРОЗАТВОРОМ | КОМПЛЕКТ | 1
|  |  | 3/4-120-20/СЦЕН-ЛД-950 | ЛОТОК ДРЕНАЖНЫЙ ИЗ НЕРЖАВЕЮЩЕЙ СТАЛИ С РЕШЕТКОЙ АНТИСКОЛЬЖЕНИЯ 950Х200ММ В КОМПЛЕКТЕ С ГИДРОЗАТВОРОМ | КОМПЛЕКТ | 3
|  |  | 3/4-130 | Сифоны
|  |  | 3/4-130-10/С300-120400-О | СИФОН ДЛЯ МОЕК | ШТ. | 57
|  |  | 3/4-140 | Смесительная арматура
|  |  | 3/4-140-20/С300-62800-К | СМЕСИТЕЛИ ДЛЯ УМЫВАЛЬНИКОВ ЛОКТЕВЫЕ | КОМПЛ. | 19
|  |  | 3/4-140-20/СЦЕН-БС | СМЕСИТЕЛЬ БЕСКОНТАКТНЫЙ | ШТ | 196
|  |  | 3/4-140-40/10 | СМЕСИТЕЛИ ДЛЯ ДУШЕВЫХ УСТАНОВОК СМ-Д-ШЛ С ДУШЕВОЙ СЕТКОЙ НА ГИБКОМ ШЛАНГЕ | КОМПЛ. | 46
|  |  | 3/4-140-40/20 | СМЕСИТЕЛИ ЛАТУННЫЕ ДЛЯ ДУШЕВЫХ УСТАНОВОК СМ-Д-СТ | ШТ. | 2
|  |  | 3/4-150 | Бачки смывные. Арматура спускная к смывным бачкам
|  |  | 3/4-150-20/СЦЕН-ПП | ПЕДАЛЬНЫЙ ПУСК | КОМПЛЕКТ | 32
|  |  | 3/4-160 | Крепления для санитарно-технических приборов
|  |  | 3/4-160-10/10 | КРЕПЛЕНИЯ ДЛЯ УМЫВАЛЬНИКОВ | КОМПЛ. | 211
|  |  | 3/4-160-10/20 | КРЕПЛЕНИЯ ДЛЯ УНИТАЗА | КОМПЛ. | 110
|  |  | 3/6 | Материалы для водоснабжения и отопления
|  |  | 3/6-80 | Гибкие подводки и трубки нержавеющие
|  |  | 3/6-80-10/10 | ГИБКИЕ ПОДВОДКИ | ШТ. | 477
|  |  | 3/13 | Другие материалы для сантехработ
|  |  | 3/13-10 | Болты с гайками и шайбами
|  |  | 3/13-10-10/40 | БОЛТЫ С ГАЙКАМИ И ШАЙБАМИ ДЛЯ САНИТАРНО-ТЕХНИЧЕСКИХ РАБОТ ДИАМЕТРОМ 10 ММ | Т | 0.00666
|  |  | 3/13-50 | Втулки
|  |  | 3/13-50-10/10 | ДЮБЕЛЬ-ВТУЛКА ДВ-8-12 ПЛАСТМАССОВАЯ | 1000 ШТ. | 1.484
|  |  | 3/13-50-10/20 | ВТУЛКА ПЛАСТМАССОВАЯ СОЕДИНИТЕЛЬНАЯ КПУ | 1000 ШТ. | 0.257
Прочие
|  |  | СЦЕН-БО | БАЧОК-ОХЛАДИТЕЛЬ | ШТ | 10
Ж3-10-51 | БЫТОВАЯ КАНАЛИЗАЦИЯ ВЫШЕ ОТМ.0,000. ТРУБОПРОВОДЫ | М 1299
|  |  | 1-1 | ЗАТРАТЫ ТРУДА РАБОЧИХ | ЧЕЛ.Ч | 1229.2629
|  |  | 1-3 | ЗАТРАТЫ ТРУДА МАШИНИСТОВ | ЧЕЛ.-Ч | 1.3757
|  |  | М020302 | КРАНЫ БАШЕННЫЕ ПРИСТАВНЫЕ 4-10 Т | МАШ.Ч | 0.1237
|  |  | М330201* | МАШИНЫ СВЕРЛИЛЬНЫЕ ЭЛЕКТРИЧЕСКИЕ | МАШ.Ч | 35.823
|  |  | М331617 | СРЕДСТВА МАЛОЙ МЕХАНИЗАЦИИ | МАШ.Ч | 1.252
|  |  | 1 | Материалы для строительных работ
|  |  | 1/10 | Материалы для строительных работ общего назначения
|  |  | 1/10-10 | Известь, цемент и другие вяжущие
|  |  | 1/10-10-10/180 | МОДИФИЦИРОВАННАЯ СУХАЯ ЦЕМЕНТНАЯ СМЕСЬ ДЛЯ ПРИГОТОВЛЕНИЯ БЕЗУСАДОЧНЫХ РАСШИРЯЮЩИХСЯ СТРОИТЕЛЬНЫХ РАСТВОРОВ И БЕТОНОВ С ВЫСОКОЙ ОДНОРОДНОСТЬЮ | Т | 0.02645
|  |  | 1/10-115 | Материалы кровельные и гидроизоляционные
|  |  | 1/10-115-5/1190 | РУБЕРОИД ПОДКЛАДОЧНЫЙ С ПЫЛЕВИДНОЙ ПОСЫПКОЙ РПП-300 | М2 | 98.7
|  |  | 1/10-160 | Пленки, полотна, ткани разные
|  |  | 1/10-160-20/15 | ВЕТОШЬ | КГ | 5.52
|  |  | 1/10-170 | Оснастка технологическая и инструментальная
|  |  | 1/10-170-10/175 | СВЕРЛА С SDS PLUS ХВОСТОВИКОМ (НАКОНЕЧНИК ИЗ ТВЕРДОСПЛАВНОЙ СТАЛИ) (ПО БЕТОНУ), ДИАМЕТРОМ 12 ММ, ДЛИНОЙ 210 ММ | ШТ. | 3.9
|  |  | 1/10-170-10/215 | СВЕРЛА С SDS PLUS ХВОСТОВИКОМ (НАКОНЕЧНИК ИЗ ТВЕРДОСПЛАВНОЙ СТАЛИ) (ПО БЕТОНУ), ДИАМЕТРОМ 16 ММ, ДЛИНОЙ 210-265 ММ | ШТ. | 2.61
|  |  | 1/10-235 | Изделия герметизирующие, уплотняющие, изолирующие
|  |  | 1/10-235-3/20 | КАБОЛКА | Т | 0.004862
|  |  | 1/10-260 | Металлопрокат и металлоизделия (за исключением металлоизделий части 2)
|  |  | 1/10-260-210-1/71 | ПРОВОЛОКА СТАЛЬНАЯ НИЗКОУГЛЕРОДИСТАЯ ОБЩЕГО НАЗНАЧЕНИЯ ТЕРМИЧЕСКИ ОБРАБОТАННАЯ, ОЦИНКОВАННАЯ, ДИАМЕТРОМ 0,8 ММ | КГ | 52.08
|  |  | 1/10-280 | Прочие материалы для строительных работ
|  |  | 1/10-280-10/20 | МЫЛО ТВЕРДОЕ ХОЗЯЙСТВЕННОЕ | ШТ. | 13.26
|  |  | 1/10-280-20/40 | ВОДА | М3 | 63.822
|  |  | 6 | Трубы и детали трубопроводов (за исключением труб стальных обсадных и бурильных части 1). Арматура для технологических трубопроводов
|  |  | 6/10 | Трубы и детали трубопроводов чугунные
|  |  | 6/10-10 | Трубы чугунные
|  |  | 6/10-10-50/10 | ТРУБЫ ЧУГУННЫЕ КАНАЛИЗАЦИОННЫЕ ДЛИНОЙ 2 М, ДИАМЕТРОМ 50 ММ | М | 24
|  |  | 6/10-10-50/20 | ТРУБЫ ЧУГУННЫЕ КАНАЛИЗАЦИОННЫЕ ДЛИНОЙ 2 М, ДИАМЕТРОМ 100 ММ | М | 14
|  |  | 6/10-10-50/30 | ТРУБЫ ЧУГУННЫЕ КАНАЛИЗАЦИОННЫЕ ДЛИНОЙ 2 М, ДИАМЕТРОМ 150 ММ | М | 1
|  |  | 6/10-70 | Прочие материалы для чугунного трубопровода
|  |  | 6/10-70-10/5 | МАНЖЕТЫ УПЛОТНИТЕЛЬНЫЕ ДЛЯ ЧУГУННЫХ НАПОРНЫХ ТРУБ ДИАМЕТРОМ 50-300 ММ | КГ | 1.06
|  |  | 6/40 | Трубы и детали трубопроводов полимерные
|  |  | 6/40-25 | Трубы из полипропилена
|  |  | 6/40-25-2/1 | ТРУБА ИЗ ПОЛИПРОПИЛЕНА С РАСТРУБОМ НОМИНАЛЬНЫМ НАРУЖНЫМ ДИАМЕТРОМ 50 ММ И НОМИНАЛЬНОЙ ТОЛЩИНОЙ СТЕНКИ 1,8 ММ | М | 390
|  |  | 6/40-25-2/2 | ТРУБА ИЗ ПОЛИПРОПИЛЕНА С РАСТРУБОМ НОМИНАЛЬНЫМ НАРУЖНЫМ ДИАМЕТРОМ 110 ММ И НОМИНАЛЬНОЙ ТОЛЩИНОЙ СТЕНКИ 2,2 ММ | М | 870
|  |  | 6/40-80 | Соединительные части для полимерных труб
|  |  | 6/40-80-30-1/С530-14100-К | КРЕСТОВИНА ИЗ ПОЛИПРОПИЛЕНА 110Х110Х110Х50Х50-ПП | ШТ. | 261
|  |  | 6/40-80-30-1/4 | ТРОЙНИК ИЗ ПОЛИПРОПИЛЕНА (ПП) С УГЛОМ 87 ГРАДУСОВ ДЛЯ СОЕДИНЕНИЯ КАНАЛИЗАЦИОННЫХ ТРУБ, НОМИНАЛЬНЫМ НАРУЖНЫМ ДИАМЕТРОМ 110 ММ С ТОЛЩИНОЙ СТЕНКИ 2,7 ММ НА ДОПУСТИМОЕ РАБОЧЕЕ ДАВЛЕНИЕ 2,0 МПА | ШТ. | 69.6
|  |  | 6/40-80-30-1/5 | ТРОЙНИК ПЕРЕХОДНОЙ ИЗ ПОЛИПРОПИЛЕНА (ПП) С УГЛОМ 45 ГРАДУСОВ ДЛЯ СОЕДИНЕНИЯ КАНАЛИЗАЦИОННЫХ ТРУБ, НОМИНАЛЬНЫМ НАРУЖНЫМ ДИАМЕТРОМ 110/50 ММ НА ДОПУСТИМОЕ РАБОЧЕЕ ДАВЛЕНИЕ 2,0 МПА | ШТ. | 210.6
|  |  | 6/40-80-30-2/1 | ОТВОД ИЗ ПОЛИПРОПИЛЕНА (ПП) С УГЛОМ 45 ГРАДУСОВ ДЛЯ СОЕДИНЕНИЯ КАНАЛИЗАЦИОННЫХ ТРУБ, НОМИНАЛЬНЫМ НАРУЖНЫМ ДИАМЕТРОМ 110 ММ С ТОЛЩИНОЙ СТЕНКИ 2,7 ММ НА ДОПУСТИМОЕ РАБОЧЕЕ ДАВЛЕНИЕ 2,0 МПА | ШТ. | 243.6
|  |  | 6/40-80-30-2/4 | ОТВОД ИЗ ПОЛИПРОПИЛЕНА (ПП) С УГЛОМ 45 ГРАДУСОВ ДЛЯ СОЕДИНЕНИЯ КАНАЛИЗАЦИОННЫХ ТРУБ, НОМИНАЛЬНЫМ НАРУЖНЫМ ДИАМЕТРОМ 50 ММ НА ДОПУСТИМОЕ РАБОЧЕЕ ДАВЛЕНИЕ 2,0 МПА | ШТ. | 546
|  |  | 6/40-80-30-2/5 | ОТВОД ИЗ ПОЛИПРОПИЛЕНА (ПП) С УГЛОМ 87 ГРАДУСОВ ДЛЯ СОЕДИНЕНИЯ КАНАЛИЗАЦИОННЫХ ТРУБ, НОМИНАЛЬНЫМ НАРУЖНЫМ ДИАМЕТРОМ 110 ММ НА ДОПУСТИМОЕ РАБОЧЕЕ ДАВЛЕНИЕ 2,0 МПА | ШТ. | 128.7
|  |  | 6/40-80-30-4/4 | РЕВИЗИЯ ИЗ ПОЛИПРОПИЛЕНА (ПП) С КРЫШКОЙ ДЛЯ КАНАЛИЗАЦИОННЫХ ТРУБ, НОМИНАЛЬНЫМ НАРУЖНЫМ ДИАМЕТРОМ 110 ММ НА ДОПУСТИМОЕ РАБОЧЕЕ ДАВЛЕНИЕ 2,0 МПА | ШТ. | 89
|  |  | 6/40-80-30-5/С530-14900-К | ПАТРУБОК ПЕРЕХОДНОЙ ИЗ ПОЛИПРОПИЛЕНА 110Х50-ПП | ШТ. | 69.6
|  |  | 6/40-80-30-5/С530-14900-О | ПАТРУБОК ПЕРЕХОДНОЙ ИЗ ПОЛИПРОПИЛЕНА 50Х40-ПП | ШТ. | 608.4
|  |  | 6/40-80-30-5/2 | ПЕРЕХОД С ЧУГУНА НА ПОЛИПРОПИЛЕН (ПП) ДЛЯ СОЕДИНЕНИЯ КАНАЛИЗАЦИОННЫХ ТРУБ, НОМИНАЛЬНЫМ НАРУЖНЫМ ДИАМЕТРОМ 110 ММ НА ДОПУСТИМОЕ РАБОЧЕЕ ДАВЛЕНИЕ 2,0 МПА | ШТ. | 14
|  |  | 6/40-80-50-1-3/С530-72130-О | ПЕРЕХОД С ЧУГУНА НА ПОЛИПРОПИЛЕН 160ПП/150 ЧУГУН | ШТ. | 1
Ж3-10-53 | БЫТОВАЯ КАНАЛИЗАЦИЯ ВЫШЕ ОТМ.0,000. АРМАТУРА | ШТ 343
|  |  | 1-1 | ЗАТРАТЫ ТРУДА РАБОЧИХ | ЧЕЛ.Ч | 201.34
|  |  | 1-3 | ЗАТРАТЫ ТРУДА МАШИНИСТОВ | ЧЕЛ.-Ч | 0.46
|  |  | М330201* | МАШИНЫ СВЕРЛИЛЬНЫЕ ЭЛЕКТРИЧЕСКИЕ | МАШ.Ч | 31.928
|  |  | М331617 | СРЕДСТВА МАЛОЙ МЕХАНИЗАЦИИ | МАШ.Ч | 0.46
|  |  | 1 | Материалы для строительных работ
|  |  | 1/10 | Материалы для строительных работ общего назначения
|  |  | 1/10-10 | Известь, цемент и другие вяжущие
|  |  | 1/10-10-10/180 | МОДИФИЦИРОВАННАЯ СУХАЯ ЦЕМЕНТНАЯ СМЕСЬ ДЛЯ ПРИГОТОВЛЕНИЯ БЕЗУСАДОЧНЫХ РАСШИРЯЮЩИХСЯ СТРОИТЕЛЬНЫХ РАСТВОРОВ И БЕТОНОВ С ВЫСОКОЙ ОДНОРОДНОСТЬЮ | Т | 0.00944
|  |  | 1/10-230 | Материалы для отделочных работ
|  |  | 1/10-230-40-20/28 | КРАСКА МАСЛЯНАЯ МА-15, БЕЖЕВАЯ | Т | 0.003039
|  |  | 1/10-235 | Изделия герметизирующие, уплотняющие, изолирующие
|  |  | 1/10-235-3/20 | КАБОЛКА | Т | 0.00256
|  |  | 3 | Материалы и изделия для санитарно-технических работ
|  |  | 3/4 | Санитарно-технические приборы, смесители, сифоны
|  |  | 3/4-120 | Трапы чугунные и пластмассовые
|  |  | 3/4-120-20/30 | ТРАПЫ ПЛАСТМАССОВЫЕ ВЕРТИКАЛЬНЫЕ И ГОРИЗОНТАЛЬНЫЕ С МЕТАЛЛИЧЕСКОЙ РЕШЕТКОЙ, ДИАМЕТРОМ 50 ММ | КОМПЛ. | 26
|  |  | 3/4-120-20/40 | ТРАПЫ ПЛАСТМАССОВЫЕ ВЕРТИКАЛЬНЫЕ И ГОРИЗОНТАЛЬНЫЕ С МЕТАЛЛИЧЕСКОЙ РЕШЕТКОЙ, ДИАМЕТРОМ 110 ММ | КОМПЛ. | 4
|  |  | 3/4-120-20/60 | ТРАПЫ ПЛАСТМАССОВЫЕ ВЕРТИКАЛЬНЫЕ И ГОРИЗОНТАЛЬНЫЕ С ГИДРОЗАТВОРОМ (СУХИМ, МОКРЫМ), С МЕТАЛЛИЧЕСКОЙ РЕШЕТКОЙ, ДИАМЕТРОМ 110 ММ | КОМПЛ. | 6
|  |  | 3/10 | Крепления и кронштейны для трубопроводов, радиаторов, воздуховодов
|  |  | 3/10-10 | Кронштейны и крепления
|  |  | 3/10-10-20-30/60 | ХОМУТ С РЕЗЬБОЙ И ПРОКЛАДКОЙ КТР-50 | ШТ. | 740
|  |  | 3/10-10-20-30/90 | ХОМУТ С РЕЗЬБОЙ И ПРОКЛАДКОЙ КТР-100 | ШТ. | 440
|  |  | 3/10-10-20-40/20 | ПОДВЕСКА РЕЗЬБОВАЯ ПР-10 | М | 722
|  |  | 3/10-10-20-50/10 | ПЛАНКА ПУ-8,10,12 | ШТ. | 1180
|  |  | 3/13 | Другие материалы для сантехработ
|  |  | 3/13-50 | Втулки
|  |  | 3/13-50-10/10 | ДЮБЕЛЬ-ВТУЛКА ДВ-8-12 ПЛАСТМАССОВАЯ | 1000 ШТ. | 1.18
Ж3-10-52 | БЫТОВАЯ КАНАЛИЗАЦИЯ ВЫШЕ ОТМ. 0,000. ИЗОЛЯЦИЯ ТРУБОПРОВОДОВ | М 51
|  |  | 1-1 | ЗАТРАТЫ ТРУДА РАБОЧИХ | ЧЕЛ.Ч | 26.631
|  |  | 1-3 | ЗАТРАТЫ ТРУДА МАШИНИСТОВ | ЧЕЛ.-Ч | 0.264
|  |  | М020302 | КРАНЫ БАШЕННЫЕ ПРИСТАВНЫЕ 4-10 Т | МАШ.Ч | 0.015
|  |  | М134041 | ШУРУПОВЕРТ | МАШ.Ч | 0.096
|  |  | М331617 | СРЕДСТВА МАЛОЙ МЕХАНИЗАЦИИ | МАШ.Ч | 0.249
|  |  | 1 | Материалы для строительных работ
|  |  | 1/10 | Материалы для строительных работ общего назначения
|  |  | 1/10-120 | Материалы, изделия и конструкции для теплоизоляционных работ
|  |  | 1/10-120-160-60/СЦЕН-ЦЛ159-20 | ЦИЛИНДР ТЕПЛОИЗОЛЯЦИОННЫЙ ИЗ МИНЕРАЛЬНОЙ ВАТЫ НА СИНТЕТИЧЕСКОМ СВЯЗУЮЩЕМ С ПОКРЫТИЕМ АЛЮМИНИЕВОЙ ФОЛЬГОЙ, ТОЛЩИНОЙ 20 ММ, ВНУТРЕННИМ ДИАМЕТРОМ 159 ММ | М | 3.09
|  |  | 1/10-120-160-60/105 | ЦИЛИНДР ТЕПЛОИЗОЛЯЦИОННЫЙ ИЗ МИНЕРАЛЬНОЙ ВАТЫ НА СИНТЕТИЧЕСКОМ СВЯЗУЮЩЕМ С ПОКРЫТИЕМ АЛЮМИНИЕВОЙ ФОЛЬГОЙ, ТОЛЩИНОЙ 20 ММ, ВНУТРЕННИМ ДИАМЕТРОМ 108 ММ | М | 49.44
|  |  | 1/10-160 | Пленки, полотна, ткани разные
|  |  | 1/10-160-20/15 | ВЕТОШЬ | КГ | 0.48
|  |  | 1/10-230 | Материалы для отделочных работ
|  |  | 1/10-230-50-15/7 | АЦЕТОН ТЕХНИЧЕСКИЙ ВЫСШИЙ СОРТ | КГ | 0.96
|  |  | 1/10-235 | Изделия герметизирующие, уплотняющие, изолирующие
|  |  | 1/10-235-20/765 | ЛЕНТА КЛЕЙКАЯ АЛЮМИНИЕВАЯ (СКОТЧ ФОЛЬГИРОВАННЫЙ) 50 ММХ50 М | РУЛОН | 6.8832
|  |  | 1/10-240 | Метизы и крепежные изделия
|  |  | 1/10-240-15/285 | ВИНТЫ САМОНАРЕЗАЮЩИЕ ОЦИНКОВАННЫЕ С НАПРЕССОВАННОЙ ШАЙБОЙ ДИАМЕТРОМ 4,2 ММ, ДЛИНОЙ 13 ММ ДЛЯ КРЕПЛЕНИЯ ЛИСТОВ МЕТАЛЛА ТОЛЩИНОЙ ДО 0,9 ММ | КГ | 0.0864
|  |  | 1/10-260 | Металлопрокат и металлоизделия (за исключением металлоизделий части 2)
|  |  | 1/10-260-50-5/1 | СТАЛЬ ТОНКОЛИСТОВАЯ ОЦИНКОВАННАЯ УГЛЕРОДИСТАЯ ТОЛЩИНОЙ 0,5 ММ | Т | 0.000672
|  |  | 1/10-260-50-5/21 | СТАЛЬ ТОНКОЛИСТОВАЯ ОЦИНКОВАННАЯ УГЛЕРОДИСТАЯ ТОЛЩИНОЙ 0,8 ММ | КГ | 0.651
|  |  | 1/10-260-210-1/77 | ПРОВОЛОКА СТАЛЬНАЯ НИЗКОУГЛЕРОДИСТАЯ ОБЩЕГО НАЗНАЧЕНИЯ ТЕРМИЧЕСКИ ОБРАБОТАННАЯ, ОЦИНКОВАННАЯ, ДИАМЕТРОМ 1,2 ММ | КГ | 1.488
|  |  | 5 | Материалы для монтажных и специальных строительных работ
|  |  | 5/50 | Прокатно-тянутые изделия из цветных металлов и цветные металлы
|  |  | 5/50-30 | Листы и плиты из цветных металлов
|  |  | 5/50-30-1/4 | ЛИСТ ИЗ АЛЮМИНИЯ МАРКИ АД1М, ТОЛЩИНОЙ 1 ММ, НОРМАЛЬНОЙ ТОЧНОСТИ ИЗГОТОВЛЕНИЯ, ОТОЖЖЕННЫЙ | КГ | 0.27
Ж3-10-71 | ДОЖДЕВАЯ КАНАЛИЗАЦИЯ НИЖЕ ОТМ.0,000. ТРУБОПРОВОДЫ | М 86
|  |  | 1-1 | ЗАТРАТЫ ТРУДА РАБОЧИХ | ЧЕЛ.Ч | 70.1722
|  |  | 1-3 | ЗАТРАТЫ ТРУДА МАШИНИСТОВ | ЧЕЛ.-Ч | 0.0762
|  |  | М020302 | КРАНЫ БАШЕННЫЕ ПРИСТАВНЫЕ 4-10 Т | МАШ.Ч | 0.009
|  |  | М121010 | ВИБРОПЛИТА ИМПОРТНОГО ПРОИЗВОДСТВА | МАШ.Ч | 2.7
|  |  | М330201* | МАШИНЫ СВЕРЛИЛЬНЫЕ ЭЛЕКТРИЧЕСКИЕ | МАШ.Ч | 4.2896
|  |  | М330302* | МАШИНЫ ШЛИФОВАЛЬНЫЕ УГЛОВЫЕ | МАШ.Ч | 0.03
|  |  | М331617 | СРЕДСТВА МАЛОЙ МЕХАНИЗАЦИИ | МАШ.Ч | 0.0672
|  |  | 1 | Материалы для строительных работ
|  |  | 1/10 | Материалы для строительных работ общего назначения
|  |  | 1/10-160 | Пленки, полотна, ткани разные
|  |  | 1/10-160-20/15 | ВЕТОШЬ | КГ | 0.37
|  |  | 1/10-170 | Оснастка технологическая и инструментальная
|  |  | 1/10-170-10/215 | СВЕРЛА С SDS PLUS ХВОСТОВИКОМ (НАКОНЕЧНИК ИЗ ТВЕРДОСПЛАВНОЙ СТАЛИ) (ПО БЕТОНУ), ДИАМЕТРОМ 16 ММ, ДЛИНОЙ 210-265 ММ | ШТ. | 0.56
|  |  | 1/10-180 | Материалы шлифовальные
|  |  | 1/10-180-20/64 | КРУГИ ШЛИФОВАЛЬНЫЕ ДЛЯ СПЕЦИАЛЬНЫХ МОНТАЖНЫХ РАБОТ 5П 230 Х 6 Х 22 | ШТ. | 0.015
|  |  | 1/10-180-20/113 | ШКУРКА ШЛИФОВАЛЬНАЯ НА БУМАЖНОЙ ОСНОВЕ ВОДОСТОЙКАЯ | М2 | 0.0051
|  |  | 1/10-280 | Прочие материалы для строительных работ
|  |  | 1/10-280-10/20 | МЫЛО ТВЕРДОЕ ХОЗЯЙСТВЕННОЕ | ШТ. | 0.938
|  |  | 1/10-280-20/40 | ВОДА | М3 | 4.904
|  |  | 3 | Материалы и изделия для санитарно-технических работ
|  |  | 3/13 | Другие материалы для сантехработ
|  |  | 3/13-10 | Болты с гайками и шайбами
|  |  | 3/13-10-10/50 | БОЛТЫ С ГАЙКАМИ И ШАЙБАМИ ДЛЯ САНИТАРНО-ТЕХНИЧЕСКИХ РАБОТ ДИАМЕТРОМ 12 ММ | Т | 0.013104
|  |  | 4 | Железобетонные и бетонные изделия и конструкции (в т.ч. типовые), керамические изделия, нерудные материалы, бетоны и растворы
|  |  | 4/1 | Конструкции и изделия бетонные и железобетонные, керамические изделия, нерудные материалы, товарные бетоны и растворы
|  |  | 4/1-4 | Бетоны, растворы, смеси асфальтобетонные
|  |  | 4/1-4-20-20-10-20/30 | РАСТВОРЫ КЛАДОЧНЫЕ ТЯЖЕЛЫЕ ЦЕМЕНТНЫЕ, МАРКИ 200 | М3 | 3.4e-05
|  |  | 6 | Трубы и детали трубопроводов (за исключением труб стальных обсадных и бурильных части 1). Арматура для технологических трубопроводов
|  |  | 6/40 | Трубы и детали трубопроводов полимерные
|  |  | 6/40-40 | Трубы поливинилхлоридные
|  |  | 6/40-40-10-2/13 | ТРУБА ИЗ НЕПЛАСТИФИЦИРОВАННОГО ПОЛИВИНИЛХЛОРИДА (НПВХ) С РАСТРУБОМ ГЛАДКАЯ В КОМПЛЕКТЕ С РЕЗИНОВЫМ УПЛОТНИТЕЛЬНЫМ КОЛЬЦОМ НА НОМИНАЛЬНОЕ ДАВЛЕНИЕ PN 1,0 МПА, СТАНДАРТНЫМ ОТНОШЕНИЕМ РАЗМЕРОВ SDR 26, НОМИНАЛЬНЫМ НАРУЖНЫМ ДИАМЕТРОМ 110 ММ, ТОЛЩИНОЙ СТЕНКИ 4,2 ММ | М | 56
|  |  | 6/40-40-10-2/14 | ТРУБА ИЗ НЕПЛАСТИФИЦИРОВАННОГО ПОЛИВИНИЛХЛОРИДА (НПВХ) С РАСТРУБОМ ГЛАДКАЯ В КОМПЛЕКТЕ С РЕЗИНОВЫМ УПЛОТНИТЕЛЬНЫМ КОЛЬЦОМ НА НОМИНАЛЬНОЕ ДАВЛЕНИЕ PN 1,0 МПА, СТАНДАРТНЫМ ОТНОШЕНИЕМ РАЗМЕРОВ SDR 26, НОМИНАЛЬНЫМ НАРУЖНЫМ ДИАМЕТРОМ 160 ММ, ТОЛЩИНОЙ СТЕНКИ 6,2 ММ | М | 30.3
|  |  | 6/40-80 | Соединительные части для полимерных труб
|  |  | 6/40-80-50-1-4/1 | ЗАГЛУШКА В КОМПЛЕКТЕ С РЕЗИНОВЫМ УПЛОТНИТЕЛЬНЫМ КОЛЬЦОМ К ТРУБЕ ИЗ НЕПЛАСТИФИЦИРОВАННОГО ПОЛИВИНИЛХЛОРИДА (НПВХ), НОМИНАЛЬНЫМ НАРУЖНЫМ ДИАМЕТРОМ 110 ММ | ШТ. | 5.6
|  |  | 6/40-80-50-2-1/19 | ОТВОД ИЗ НЕПЛАСТИФИЦИРОВАННОГО ПОЛИВИНИЛХЛОРИДА (НПВХ) НА НОМИНАЛЬНОЕ ДАВЛЕНИЕ PN 1,0 МПА С НОМИНАЛЬНЫМ УГЛОМ 45 ГРАДУСОВ, НОМИНАЛЬНЫМ ДИАМЕТРОМ 110 ММ, ТОЛЩИНОЙ СТЕНКИ 4,2 ММ | ШТ. | 22.4
|  |  | 6/40-80-50-2-1/31 | ОТВОД ИЗ НЕПЛАСТИФИЦИРОВАННОГО ПОЛИВИНИЛХЛОРИДА (НПВХ) НА НОМИНАЛЬНОЕ ДАВЛЕНИЕ PN 1,0 МПА С НОМИНАЛЬНЫМ УГЛОМ 87 ГРАДУСОВ, НОМИНАЛЬНЫМ ДИАМЕТРОМ 110 ММ, ТОЛЩИНОЙ СТЕНКИ 4,2 ММ | ШТ. | 2.24
|  |  | 6/40-80-50-2-5/1 | ТРОЙНИК ИЗ НЕПЛАСТИФИЦИРОВАННОГО ПОЛИВИНИЛХЛОРИДА (НПВХ) С ФЛАНЦЕВЫМ ОТВОДОМ В КОМПЛЕКТЕ С РЕЗИНОВЫМИ МАНЖЕТАМИ НА НОМИНАЛЬНОЕ ДАВЛЕНИЕ PN 1,0 МПА, НОМИНАЛЬНЫМ РАЗМЕРОМ 110/110 ММ | ШТ. | 8.96
Ж3-10-53 | ДОЖДЕВАЯ КАНАЛИЗАЦИЯ НИЖЕ ОТМ.0,000. КРЕПЛЕНИЯ | ШТ -5
|  |  | 1-1 | ЗАТРАТЫ ТРУДА РАБОЧИХ | ЧЕЛ.Ч | 0.9
|  |  | М330201* | МАШИНЫ СВЕРЛИЛЬНЫЕ ЭЛЕКТРИЧЕСКИЕ | МАШ.Ч | -0.52
|  |  | 1 | Материалы для строительных работ
|  |  | 1/10 | Материалы для строительных работ общего назначения
|  |  | 1/10-230 | Материалы для отделочных работ
|  |  | 1/10-230-40-20/28 | КРАСКА МАСЛЯНАЯ МА-15, БЕЖЕВАЯ | Т | -5e-05
|  |  | 3 | Материалы и изделия для санитарно-технических работ
|  |  | 3/10 | Крепления и кронштейны для трубопроводов, радиаторов, воздуховодов
|  |  | 3/10-10 | Кронштейны и крепления
|  |  | 3/10-10-20-30/90 | ХОМУТ С РЕЗЬБОЙ И ПРОКЛАДКОЙ КТР-100 | ШТ. | 30
|  |  | 3/10-10-20-30/100 | ХОМУТ С РЕЗЬБОЙ И ПРОКЛАДКОЙ КТР-159 | ШТ. | 15
|  |  | 3/10-10-20-40/30 | ПОДВЕСКА РЕЗЬБОВАЯ ПР-12 | М | 36
|  |  | 3/10-10-20-50/10 | ПЛАНКА ПУ-8,10,12 | ШТ. | 45
|  |  | 3/13 | Другие материалы для сантехработ
|  |  | 3/13-50 | Втулки
|  |  | 3/13-50-10/10 | ДЮБЕЛЬ-ВТУЛКА ДВ-8-12 ПЛАСТМАССОВАЯ | 1000 ШТ. | 0.045
Ж6-10-10 | ДОЖДЕВАЯ КАНАЛИЗАЦИЯ НИЖЕ ОТМ.0,000. ЗЕМЛЯНЫЕ РАБОТЫ | М3 23,4
|  |  | 1-1 | ЗАТРАТЫ ТРУДА РАБОЧИХ | ЧЕЛ.Ч | 5.9818
|  |  | 1-3 | ЗАТРАТЫ ТРУДА МАШИНИСТОВ | ЧЕЛ.-Ч | 3.5465
|  |  | М050102 | КОМПРЕССОРЫ ПЕРЕДВИЖНЫЕ С ДВИГАТЕЛЕМ ВНУТРЕННЕГО СГОРАНИЯ ДАВЛЕНИЕМ ДО 686 КПА (7АТМ) 5 М3/МИН | МАШ.Ч | 2.6796
|  |  | М060247 | ЭКСКАВАТОРЫ ОДНОКОВШОВЫЕ ДИЗЕЛЬНЫЕ НА ГУСЕНИЧНОМ ХОДУ ПРИ РАБОТЕ НА ДРУГИХ ВИДАХ СТРОИТЕЛЬСТВА, 0,5 М3 | МАШ.Ч | 0.6608
|  |  | М070148 | БУЛЬДОЗЕРЫ ПРИ РАБОТЕ НА ДРУГИХ ВИДАХ СТРОИТЕЛЬСТВА, 59 (80) КВТ (Л. С) | МАШ.Ч | 0.20614
|  |  | М331101 | ТРАМБОВКИ ПНЕВМАТИЧЕСКИЕ (БЕЗ УЧЕТА СТОИМОСТИ СЖАТОГО ВОЗДУХА) | МАШ.Ч | 2.6796
Ж3-10-52 | ДОЖДЕВАЯ КАНАЛИЗАЦИЯ НИЖЕ ОТМ. 0,000. ИЗОЛЯЦИЯ ТРУБОПРОВОДОВ | М 86
|  |  | 1-1 | ЗАТРАТЫ ТРУДА РАБОЧИХ | ЧЕЛ.Ч | 64.486
|  |  | 1-3 | ЗАТРАТЫ ТРУДА МАШИНИСТОВ | ЧЕЛ.-Ч | 2.64
|  |  | М020302 | КРАНЫ БАШЕННЫЕ ПРИСТАВНЫЕ 4-10 Т | МАШ.Ч | 0.15
|  |  | М134041 | ШУРУПОВЕРТ | МАШ.Ч | 0.112
|  |  | М331617 | СРЕДСТВА МАЛОЙ МЕХАНИЗАЦИИ | МАШ.Ч | 2.49
|  |  | 1 | Материалы для строительных работ
|  |  | 1/10 | Материалы для строительных работ общего назначения
|  |  | 1/10-120 | Материалы, изделия и конструкции для теплоизоляционных работ
|  |  | 1/10-120-160-60/СЦЕН-ЦЛ159-20 | ЦИЛИНДР ТЕПЛОИЗОЛЯЦИОННЫЙ ИЗ МИНЕРАЛЬНОЙ ВАТЫ НА СИНТЕТИЧЕСКОМ СВЯЗУЮЩЕМ С ПОКРЫТИЕМ АЛЮМИНИЕВОЙ ФОЛЬГОЙ, ТОЛЩИНОЙ 20 ММ, ВНУТРЕННИМ ДИАМЕТРОМ 159 ММ | М | 30.9
|  |  | 1/10-120-160-60/105 | ЦИЛИНДР ТЕПЛОИЗОЛЯЦИОННЫЙ ИЗ МИНЕРАЛЬНОЙ ВАТЫ НА СИНТЕТИЧЕСКОМ СВЯЗУЮЩЕМ С ПОКРЫТИЕМ АЛЮМИНИЕВОЙ ФОЛЬГОЙ, ТОЛЩИНОЙ 20 ММ, ВНУТРЕННИМ ДИАМЕТРОМ 108 ММ | М | 57.68
|  |  | 1/10-160 | Пленки, полотна, ткани разные
|  |  | 1/10-160-20/15 | ВЕТОШЬ | КГ | 0.56
|  |  | 1/10-230 | Материалы для отделочных работ
|  |  | 1/10-230-50-15/7 | АЦЕТОН ТЕХНИЧЕСКИЙ ВЫСШИЙ СОРТ | КГ | 1.12
|  |  | 1/10-235 | Изделия герметизирующие, уплотняющие, изолирующие
|  |  | 1/10-235-20/765 | ЛЕНТА КЛЕЙКАЯ АЛЮМИНИЕВАЯ (СКОТЧ ФОЛЬГИРОВАННЫЙ) 50 ММХ50 М | РУЛОН | 8.0304
|  |  | 1/10-240 | Метизы и крепежные изделия
|  |  | 1/10-240-15/285 | ВИНТЫ САМОНАРЕЗАЮЩИЕ ОЦИНКОВАННЫЕ С НАПРЕССОВАННОЙ ШАЙБОЙ ДИАМЕТРОМ 4,2 ММ, ДЛИНОЙ 13 ММ ДЛЯ КРЕПЛЕНИЯ ЛИСТОВ МЕТАЛЛА ТОЛЩИНОЙ ДО 0,9 ММ | КГ | 0.1008
|  |  | 1/10-260 | Металлопрокат и металлоизделия (за исключением металлоизделий части 2)
|  |  | 1/10-260-50-5/1 | СТАЛЬ ТОНКОЛИСТОВАЯ ОЦИНКОВАННАЯ УГЛЕРОДИСТАЯ ТОЛЩИНОЙ 0,5 ММ | Т | 0.000784
|  |  | 1/10-260-50-5/21 | СТАЛЬ ТОНКОЛИСТОВАЯ ОЦИНКОВАННАЯ УГЛЕРОДИСТАЯ ТОЛЩИНОЙ 0,8 ММ | КГ | 6.51
|  |  | 1/10-260-210-1/77 | ПРОВОЛОКА СТАЛЬНАЯ НИЗКОУГЛЕРОДИСТАЯ ОБЩЕГО НАЗНАЧЕНИЯ ТЕРМИЧЕСКИ ОБРАБОТАННАЯ, ОЦИНКОВАННАЯ, ДИАМЕТРОМ 1,2 ММ | КГ | 1.736
|  |  | 5 | Материалы для монтажных и специальных строительных работ
|  |  | 5/50 | Прокатно-тянутые изделия из цветных металлов и цветные металлы
|  |  | 5/50-30 | Листы и плиты из цветных металлов
|  |  | 5/50-30-1/4 | ЛИСТ ИЗ АЛЮМИНИЯ МАРКИ АД1М, ТОЛЩИНОЙ 1 ММ, НОРМАЛЬНОЙ ТОЧНОСТИ ИЗГОТОВЛЕНИЯ, ОТОЖЖЕННЫЙ | КГ | 2.7
Ж3-10-71 | ДОЖДЕВАЯ КАНАЛИЗАЦИЯ ВЫШЕ ОТМ.0,000. ТРУБОПРОВОДЫ | М 157
|  |  | 1-1 | ЗАТРАТЫ ТРУДА РАБОЧИХ | ЧЕЛ.Ч | 133.0071
|  |  | 1-3 | ЗАТРАТЫ ТРУДА МАШИНИСТОВ | ЧЕЛ.-Ч | 0.1551
|  |  | М020302 | КРАНЫ БАШЕННЫЕ ПРИСТАВНЫЕ 4-10 Т | МАШ.Ч | 0.0111
|  |  | М121010 | ВИБРОПЛИТА ИМПОРТНОГО ПРОИЗВОДСТВА | МАШ.Ч | 3.33
|  |  | М330201* | МАШИНЫ СВЕРЛИЛЬНЫЕ ЭЛЕКТРИЧЕСКИЕ | МАШ.Ч | 9.192
|  |  | М330302* | МАШИНЫ ШЛИФОВАЛЬНЫЕ УГЛОВЫЕ | МАШ.Ч | 0.037
|  |  | М331617 | СРЕДСТВА МАЛОЙ МЕХАНИЗАЦИИ | МАШ.Ч | 0.144
|  |  | 1 | Материалы для строительных работ
|  |  | 1/10 | Материалы для строительных работ общего назначения
|  |  | 1/10-160 | Пленки, полотна, ткани разные
|  |  | 1/10-160-20/15 | ВЕТОШЬ | КГ | 0.711
|  |  | 1/10-170 | Оснастка технологическая и инструментальная
|  |  | 1/10-170-10/215 | СВЕРЛА С SDS PLUS ХВОСТОВИКОМ (НАКОНЕЧНИК ИЗ ТВЕРДОСПЛАВНОЙ СТАЛИ) (ПО БЕТОНУ), ДИАМЕТРОМ 16 ММ, ДЛИНОЙ 210-265 ММ | ШТ. | 1.2
|  |  | 1/10-180 | Материалы шлифовальные
|  |  | 1/10-180-20/64 | КРУГИ ШЛИФОВАЛЬНЫЕ ДЛЯ СПЕЦИАЛЬНЫХ МОНТАЖНЫХ РАБОТ 5П 230 Х 6 Х 22 | ШТ. | 0.0185
|  |  | 1/10-180-20/113 | ШКУРКА ШЛИФОВАЛЬНАЯ НА БУМАЖНОЙ ОСНОВЕ ВОДОСТОЙКАЯ | М2 | 0.00629
|  |  | 1/10-280 | Прочие материалы для строительных работ
|  |  | 1/10-280-10/20 | МЫЛО ТВЕРДОЕ ХОЗЯЙСТВЕННОЕ | ШТ. | 1.819
|  |  | 1/10-280-20/40 | ВОДА | М3 | 9.308
|  |  | 3 | Материалы и изделия для санитарно-технических работ
|  |  | 3/13 | Другие материалы для сантехработ
|  |  | 3/13-10 | Болты с гайками и шайбами
|  |  | 3/13-10-10/50 | БОЛТЫ С ГАЙКАМИ И ШАЙБАМИ ДЛЯ САНИТАРНО-ТЕХНИЧЕСКИХ РАБОТ ДИАМЕТРОМ 12 ММ | Т | 0.02808
|  |  | 4 | Железобетонные и бетонные изделия и конструкции (в т.ч. типовые), керамические изделия, нерудные материалы, бетоны и растворы
|  |  | 4/1 | Конструкции и изделия бетонные и железобетонные, керамические изделия, нерудные материалы, товарные бетоны и растворы
|  |  | 4/1-4 | Бетоны, растворы, смеси асфальтобетонные
|  |  | 4/1-4-20-20-10-20/30 | РАСТВОРЫ КЛАДОЧНЫЕ ТЯЖЕЛЫЕ ЦЕМЕНТНЫЕ, МАРКИ 200 | М3 | 7.2e-05
|  |  | 6 | Трубы и детали трубопроводов (за исключением труб стальных обсадных и бурильных части 1). Арматура для технологических трубопроводов
|  |  | 6/40 | Трубы и детали трубопроводов полимерные
|  |  | 6/40-40 | Трубы поливинилхлоридные
|  |  | 6/40-40-10-2/13 | ТРУБА ИЗ НЕПЛАСТИФИЦИРОВАННОГО ПОЛИВИНИЛХЛОРИДА (НПВХ) С РАСТРУБОМ ГЛАДКАЯ В КОМПЛЕКТЕ С РЕЗИНОВЫМ УПЛОТНИТЕЛЬНЫМ КОЛЬЦОМ НА НОМИНАЛЬНОЕ ДАВЛЕНИЕ PN 1,0 МПА, СТАНДАРТНЫМ ОТНОШЕНИЕМ РАЗМЕРОВ SDR 26, НОМИНАЛЬНЫМ НАРУЖНЫМ ДИАМЕТРОМ 110 ММ, ТОЛЩИНОЙ СТЕНКИ 4,2 ММ | М | 120
|  |  | 6/40-40-10-2/14 | ТРУБА ИЗ НЕПЛАСТИФИЦИРОВАННОГО ПОЛИВИНИЛХЛОРИДА (НПВХ) С РАСТРУБОМ ГЛАДКАЯ В КОМПЛЕКТЕ С РЕЗИНОВЫМ УПЛОТНИТЕЛЬНЫМ КОЛЬЦОМ НА НОМИНАЛЬНОЕ ДАВЛЕНИЕ PN 1,0 МПА, СТАНДАРТНЫМ ОТНОШЕНИЕМ РАЗМЕРОВ SDR 26, НОМИНАЛЬНЫМ НАРУЖНЫМ ДИАМЕТРОМ 160 ММ, ТОЛЩИНОЙ СТЕНКИ 6,2 ММ | М | 37.37
|  |  | 6/40-80 | Соединительные части для полимерных труб
|  |  | 6/40-80-50-1-4/1 | ЗАГЛУШКА В КОМПЛЕКТЕ С РЕЗИНОВЫМ УПЛОТНИТЕЛЬНЫМ КОЛЬЦОМ К ТРУБЕ ИЗ НЕПЛАСТИФИЦИРОВАННОГО ПОЛИВИНИЛХЛОРИДА (НПВХ), НОМИНАЛЬНЫМ НАРУЖНЫМ ДИАМЕТРОМ 110 ММ | ШТ. | 12
|  |  | 6/40-80-50-2-1/19 | ОТВОД ИЗ НЕПЛАСТИФИЦИРОВАННОГО ПОЛИВИНИЛХЛОРИДА (НПВХ) НА НОМИНАЛЬНОЕ ДАВЛЕНИЕ PN 1,0 МПА С НОМИНАЛЬНЫМ УГЛОМ 45 ГРАДУСОВ, НОМИНАЛЬНЫМ ДИАМЕТРОМ 110 ММ, ТОЛЩИНОЙ СТЕНКИ 4,2 ММ | ШТ. | 48
|  |  | 6/40-80-50-2-1/31 | ОТВОД ИЗ НЕПЛАСТИФИЦИРОВАННОГО ПОЛИВИНИЛХЛОРИДА (НПВХ) НА НОМИНАЛЬНОЕ ДАВЛЕНИЕ PN 1,0 МПА С НОМИНАЛЬНЫМ УГЛОМ 87 ГРАДУСОВ, НОМИНАЛЬНЫМ ДИАМЕТРОМ 110 ММ, ТОЛЩИНОЙ СТЕНКИ 4,2 ММ | ШТ. | 4.8
|  |  | 6/40-80-50-2-5/1 | ТРОЙНИК ИЗ НЕПЛАСТИФИЦИРОВАННОГО ПОЛИВИНИЛХЛОРИДА (НПВХ) С ФЛАНЦЕВЫМ ОТВОДОМ В КОМПЛЕКТЕ С РЕЗИНОВЫМИ МАНЖЕТАМИ НА НОМИНАЛЬНОЕ ДАВЛЕНИЕ PN 1,0 МПА, НОМИНАЛЬНЫМ РАЗМЕРОМ 110/110 ММ | ШТ. | 19.2
Ж3-10-53 | ДОЖДЕВАЯ КАНАЛИЗАЦИЯ ВЫШЕ ОТМ.0,000. КРЕПЛЕНИЯ, ВОРОНКИ | ШТ -30
|  |  | 1-1 | ЗАТРАТЫ ТРУДА РАБОЧИХ | ЧЕЛ.Ч | 0.46
|  |  | 1-3 | ЗАТРАТЫ ТРУДА МАШИНИСТОВ | ЧЕЛ.-Ч | 0.12
|  |  | М020302 | КРАНЫ БАШЕННЫЕ ПРИСТАВНЫЕ 4-10 Т | МАШ.Ч | 0.12
|  |  | М040502 | УСТАНОВКИ ДЛЯ СВАРКИ РУЧНОЙ ДУГОВОЙ (ПОСТОЯННОГО ТОКА) | МАШ.Ч | 10.74
|  |  | М330201* | МАШИНЫ СВЕРЛИЛЬНЫЕ ЭЛЕКТРИЧЕСКИЕ | МАШ.Ч | -3.744
|  |  | 1 | Материалы для строительных работ
|  |  | 1/10 | Материалы для строительных работ общего назначения
|  |  | 1/10-10 | Известь, цемент и другие вяжущие
|  |  | 1/10-10-10/180 | МОДИФИЦИРОВАННАЯ СУХАЯ ЦЕМЕНТНАЯ СМЕСЬ ДЛЯ ПРИГОТОВЛЕНИЯ БЕЗУСАДОЧНЫХ РАСШИРЯЮЩИХСЯ СТРОИТЕЛЬНЫХ РАСТВОРОВ И БЕТОНОВ С ВЫСОКОЙ ОДНОРОДНОСТЬЮ | Т | 0.00096
|  |  | 1/10-115 | Материалы кровельные и гидроизоляционные
|  |  | 1/10-115-30-50/25 | ВОРОНКА ЛИВНЕСТОКА СБОРНАЯ, ПОЛИПРОПИЛЕН (ПП), ДИАМЕТР УСЛОВНОГО ПРОХОДА 110 ММ, ВЫСОТА 1000 ММ | ШТ. | 6
|  |  | 1/10-140 | Электроды, прутки винипластовые, проволока сварочные
|  |  | 1/10-140-40/100 | ЭЛЕКТРОДЫ ТИПА Э42А ДИАМЕТРОМ 4 ММ | Т | 0.00114
|  |  | 1/10-230 | Материалы для отделочных работ
|  |  | 1/10-230-40-20/28 | КРАСКА МАСЛЯНАЯ МА-15, БЕЖЕВАЯ | Т | -0.000356
|  |  | 1/10-235 | Изделия герметизирующие, уплотняющие, изолирующие
|  |  | 1/10-235-3/47 | ЛЬНЯНАЯ ПРЯДЬ | КГ | 0.36
|  |  | 3 | Материалы и изделия для санитарно-технических работ
|  |  | 3/10 | Крепления и кронштейны для трубопроводов, радиаторов, воздуховодов
|  |  | 3/10-10 | Кронштейны и крепления
|  |  | 3/10-10-20-30/90 | ХОМУТ С РЕЗЬБОЙ И ПРОКЛАДКОЙ КТР-100 | ШТ. | 55
|  |  | 3/10-10-20-30/100 | ХОМУТ С РЕЗЬБОЙ И ПРОКЛАДКОЙ КТР-159 | ШТ. | 17
|  |  | 3/10-10-20-40/30 | ПОДВЕСКА РЕЗЬБОВАЯ ПР-12 | М | 57.6
|  |  | 3/10-10-20-50/10 | ПЛАНКА ПУ-8,10,12 | ШТ. | 72
|  |  | 3/13 | Другие материалы для сантехработ
|  |  | 3/13-50 | Втулки
|  |  | 3/13-50-10/10 | ДЮБЕЛЬ-ВТУЛКА ДВ-8-12 ПЛАСТМАССОВАЯ | 1000 ШТ. | 0.072
Ж3-10-72 | ДОЖДЕВАЯ КАНАЛИЗАЦИЯ ВЫШЕ ОТМ. 0,000. ИЗОЛЯЦИЯ ТРУБОПРОВОДОВ | М 38
|  |  | 1-1 | ЗАТРАТЫ ТРУДА РАБОЧИХ | ЧЕЛ.Ч | 24.368
|  |  | 1-3 | ЗАТРАТЫ ТРУДА МАШИНИСТОВ | ЧЕЛ.-Ч | 0.704
|  |  | М020302 | КРАНЫ БАШЕННЫЕ ПРИСТАВНЫЕ 4-10 Т | МАШ.Ч | 0.04
|  |  | М134041 | ШУРУПОВЕРТ | МАШ.Ч | 0.06
|  |  | М331617 | СРЕДСТВА МАЛОЙ МЕХАНИЗАЦИИ | МАШ.Ч | 0.664
|  |  | 1 | Материалы для строительных работ
|  |  | 1/10 | Материалы для строительных работ общего назначения
|  |  | 1/10-120 | Материалы, изделия и конструкции для теплоизоляционных работ
|  |  | 1/10-120-160-60/СЦЕН-ЦЛ159-20 | ЦИЛИНДР ТЕПЛОИЗОЛЯЦИОННЫЙ ИЗ МИНЕРАЛЬНОЙ ВАТЫ НА СИНТЕТИЧЕСКОМ СВЯЗУЮЩЕМ С ПОКРЫТИЕМ АЛЮМИНИЕВОЙ ФОЛЬГОЙ, ТОЛЩИНОЙ 20 ММ, ВНУТРЕННИМ ДИАМЕТРОМ 159 ММ | М | 8.24
|  |  | 1/10-120-160-60/105 | ЦИЛИНДР ТЕПЛОИЗОЛЯЦИОННЫЙ ИЗ МИНЕРАЛЬНОЙ ВАТЫ НА СИНТЕТИЧЕСКОМ СВЯЗУЮЩЕМ С ПОКРЫТИЕМ АЛЮМИНИЕВОЙ ФОЛЬГОЙ, ТОЛЩИНОЙ 20 ММ, ВНУТРЕННИМ ДИАМЕТРОМ 108 ММ | М | 30.9
|  |  | 1/10-160 | Пленки, полотна, ткани разные
|  |  | 1/10-160-20/15 | ВЕТОШЬ | КГ | 0.3
|  |  | 1/10-230 | Материалы для отделочных работ
|  |  | 1/10-230-50-15/7 | АЦЕТОН ТЕХНИЧЕСКИЙ ВЫСШИЙ СОРТ | КГ | 0.6
|  |  | 1/10-235 | Изделия герметизирующие, уплотняющие, изолирующие
|  |  | 1/10-235-20/765 | ЛЕНТА КЛЕЙКАЯ АЛЮМИНИЕВАЯ (СКОТЧ ФОЛЬГИРОВАННЫЙ) 50 ММХ50 М | РУЛОН | 4.302
|  |  | 1/10-240 | Метизы и крепежные изделия
|  |  | 1/10-240-15/285 | ВИНТЫ САМОНАРЕЗАЮЩИЕ ОЦИНКОВАННЫЕ С НАПРЕССОВАННОЙ ШАЙБОЙ ДИАМЕТРОМ 4,2 ММ, ДЛИНОЙ 13 ММ ДЛЯ КРЕПЛЕНИЯ ЛИСТОВ МЕТАЛЛА ТОЛЩИНОЙ ДО 0,9 ММ | КГ | 0.054
|  |  | 1/10-260 | Металлопрокат и металлоизделия (за исключением металлоизделий части 2)
|  |  | 1/10-260-50-5/1 | СТАЛЬ ТОНКОЛИСТОВАЯ ОЦИНКОВАННАЯ УГЛЕРОДИСТАЯ ТОЛЩИНОЙ 0,5 ММ | Т | 0.00042
|  |  | 1/10-260-50-5/21 | СТАЛЬ ТОНКОЛИСТОВАЯ ОЦИНКОВАННАЯ УГЛЕРОДИСТАЯ ТОЛЩИНОЙ 0,8 ММ | КГ | 1.736
|  |  | 1/10-260-210-1/77 | ПРОВОЛОКА СТАЛЬНАЯ НИЗКОУГЛЕРОДИСТАЯ ОБЩЕГО НАЗНАЧЕНИЯ ТЕРМИЧЕСКИ ОБРАБОТАННАЯ, ОЦИНКОВАННАЯ, ДИАМЕТРОМ 1,2 ММ | КГ | 0.93
|  |  | 5 | Материалы для монтажных и специальных строительных работ
|  |  | 5/50 | Прокатно-тянутые изделия из цветных металлов и цветные металлы
|  |  | 5/50-30 | Листы и плиты из цветных металлов
|  |  | 5/50-30-1/4 | ЛИСТ ИЗ АЛЮМИНИЯ МАРКИ АД1М, ТОЛЩИНОЙ 1 ММ, НОРМАЛЬНОЙ ТОЧНОСТИ ИЗГОТОВЛЕНИЯ, ОТОЖЖЕННЫЙ | КГ | 0.72
Ж3-10-15 | ВОДОМЕРНЫЙ УЗЕЛ. ОБОРУДОВАНИЕ И ПРИБОРЫ | ШТ (КОМП 8,4
|  |  | 1-1 | ЗАТРАТЫ ТРУДА РАБОЧИХ | ЧЕЛ.Ч | 11.19
|  |  | 1-3 | ЗАТРАТЫ ТРУДА МАШИНИСТОВ | ЧЕЛ.-Ч | 0.256
|  |  | М020302 | КРАНЫ БАШЕННЫЕ ПРИСТАВНЫЕ 4-10 Т | МАШ.Ч | 0.1
|  |  | М040502 | УСТАНОВКИ ДЛЯ СВАРКИ РУЧНОЙ ДУГОВОЙ (ПОСТОЯННОГО ТОКА) | МАШ.Ч | 4.3573
|  |  | М330301* | МАШИНЫ ШЛИФОВАЛЬНЫЕ ЭЛЕКТРИЧЕСКИЕ | МАШ.Ч | 0.3807
|  |  | М331615* | ДРЕЛИ ЭЛЕКТРИЧЕСКИЕ | МАШ.Ч | 0.114
|  |  | М331617 | СРЕДСТВА МАЛОЙ МЕХАНИЗАЦИИ | МАШ.Ч | 0.15576
|  |  | М400001 | АВТОМОБИЛЬ БОРТОВОЙ, ГРУЗОПОДЪЕМНОСТЬЮ ДО 5 Т | МАШ.Ч | 0.00024
|  |  | 1 | Материалы для строительных работ
|  |  | 1/10 | Материалы для строительных работ общего назначения
|  |  | 1/10-10 | Известь, цемент и другие вяжущие
|  |  | 1/10-10-10/6 | ПОРТЛАНДЦЕМЕНТ БЕЗДОБАВОЧНЫЙ ЦЕМ 0 42,5 Н (В УПАКОВКЕ) | Т | 6e-06
|  |  | 1/10-80 | Материалы неметаллорудные и асбестосодержащие изделия
|  |  | 1/10-80-10/20 | АСБЕСТОВЫЙ ШНУР ОБЩЕГО НАЗНАЧЕНИЯ ШАОН, ДИАМЕТРОМ 2-2,5 ММ | КГ | 0.03132
|  |  | 1/10-140 | Электроды, прутки винипластовые, проволока сварочные
|  |  | 1/10-140-40/25 | ЭЛЕКТРОДЫ УОНИ 13/45 | КГ | 0.3
|  |  | 1/10-140-40/45 | ЭЛЕКТРОДЫ ТИПА Э42А ДИАМЕТРОМ 2 ММ | Т | 0.00019
|  |  | 1/10-140-40/100 | ЭЛЕКТРОДЫ ТИПА Э42А ДИАМЕТРОМ 4 ММ | Т | 0.00108
|  |  | 1/10-180 | Материалы шлифовальные
|  |  | 1/10-180-20/64 | КРУГИ ШЛИФОВАЛЬНЫЕ ДЛЯ СПЕЦИАЛЬНЫХ МОНТАЖНЫХ РАБОТ 5П 230 Х 6 Х 22 | ШТ. | 0.432
|  |  | 1/10-230 | Материалы для отделочных работ
|  |  | 1/10-230-40-65/60 | СУРИК СВИНЦОВЫЙ, ПИГМЕНТ | КГ | 0.04944
|  |  | 1/10-230-50-15/31 | ОЛИФА НАТУРАЛЬНАЯ | КГ | 0.02992
|  |  | 1/10-235 | Изделия герметизирующие, уплотняющие, изолирующие
|  |  | 1/10-235-3/47 | ЛЬНЯНАЯ ПРЯДЬ | КГ | 0.02936
|  |  | 1/10-235-5/57 | ПЛАСТИНА РЕЗИНОВАЯ ТЕХНИЧЕСКАЯ ТЕПЛОМОРОЗОКИСЛОТОЩЕЛОЧЕСТОЙКАЯ (ТМКЩ) | КГ | 0.09
|  |  | 1/10-280 | Прочие материалы для строительных работ
|  |  | 1/10-280-20/40 | ВОДА | М3 | 0.006
|  |  | 3 | Материалы и изделия для санитарно-технических работ
|  |  | 3/3 | Арматура трубопроводная
|  |  | 3/3-20 | Задвижки
|  |  | 3/3-20-10-10/С300-27106-К | ЗАДВИЖКИ ЧУГУННЫЕ ФЛАНЦЕВЫЕ С ОБРЕЗИНЕННЫМ КЛИНОМ ДИАМЕТРОМ 80 ММ | ШТ. | 2
|  |  | 3/3-50 | Краны
|  |  | 3/3-50-30-20/10 | КРАНЫ РЕГУЛИРУЮЩИЕ ТРЕХХОДОВЫЕ КРТПП ЛАТУННЫЕ ДИАМЕТРОМ 15 ММ | ШТ. | 1
|  |  | 3/3-50-80-10/10 | КРАНЫ ШАРОВЫЕ, МУФТОВЫЕ, ЛАТУННЫЕ 11Б27П1 ДИАМЕТРОМ 15 ММ | ШТ. | 1
|  |  | 3/3-60 | Фильтры
|  |  | 3/3-60-10-20/60 | ФИЛЬТРЫ ДЛЯ ОЧИСТКИ ВОДЫ В ТРУБОПРОВОДАХ СИСТЕМ ОТОПЛЕНИЯ ДИАМЕТРОМ 80 ММ С ФЛАНЦАМИ | ШТ. | 1
|  |  | 3/8 | Приборы для регулирования, измерения и учета
|  |  | 3/8-20 | Манометры
|  |  | 3/8-20-10-10/10 | МАНОМЕТРЫ ОБЩЕГО НАЗНАЧЕНИЯ ОБМ1-100 | ШТ. | 1
|  |  | 3/8-20-20-10/10 | БОБЫШКА ДЛЯ МАНОМЕТРА | ШТ. | 1
|  |  | 3/8-40 | Счетчики
|  |  | 3/8-40/СЦЕН-СЧ-50 | СЧЕТЧИК ХОЛОДНОЙ ВОДЫ СОПРЯЖЕННЫЙ С ДИСТАНЦИОННЫМ СЪЕМОМ ПОКАЗАНИЙ В КОМПЛЕКТЕ С ВЫЧИСЛИТЕЛЕМ ДИАМЕТРОМ 50ММ | КОМПЛЕКТ | 1
|  |  | 3/11 | Фланцы
|  |  | 3/11-10 | Фланцы для трубопроводов
|  |  | 3/11-10-10-20/90 | ФЛАНЦЫ СТАЛЬНЫЕ ПЛОСКИЕ ПРИВАРНЫЕ ИЗ СТАЛИ МАРКИ ВСТ3СП2, ВСТ3СП3 ДАВЛЕНИЕМ 1,0 МПА (10 КГС/СМ2) ДИАМЕТРОМ 80 ММ | ШТ. | 4
|  |  | 3/13 | Другие материалы для сантехработ
|  |  | 3/13-10 | Болты с гайками и шайбами
|  |  | 3/13-10-10/60 | БОЛТЫ С ГАЙКАМИ И ШАЙБАМИ ДЛЯ САНИТАРНО-ТЕХНИЧЕСКИХ РАБОТ ДИАМЕТРОМ 16 ММ | Т | 0.00414
|  |  | 3/13-80 | Штуцер уплотнительный
|  |  | 3/13-80/С300-91901-К | ШТУЦЕР | ШТ. | 2
|  |  | 4 | Железобетонные и бетонные изделия и конструкции (в т.ч. типовые), керамические изделия, нерудные материалы, бетоны и растворы
|  |  | 4/1 | Конструкции и изделия бетонные и железобетонные, керамические изделия, нерудные материалы, товарные бетоны и растворы
|  |  | 4/1-4 | Бетоны, растворы, смеси асфальтобетонные
|  |  | 4/1-4-20-20-10-20/10 | РАСТВОРЫ КЛАДОЧНЫЕ ТЯЖЕЛЫЕ ЦЕМЕНТНЫЕ, МАРКИ 100 | М3 | 1.2e-05
|  |  | 5 | Материалы для монтажных и специальных строительных работ
|  |  | 5/20 | Изделия для прокладки кабельных сетей
|  |  | 5/20-40 | Другие электромонтажные материалы
|  |  | 5/20-40-3/2 | ЗАГЛУШКА У468 УХЛ2 | 10 ШТ. | 0.3
|  |  | 6 | Трубы и детали трубопроводов (за исключением труб стальных обсадных и бурильных части 1). Арматура для технологических трубопроводов
|  |  | 6/10 | Трубы и детали трубопроводов чугунные
|  |  | 6/10-20 | Детали чугунные для трубопроводов
|  |  | 6/10-20-10-10/20 | КОНТРГАЙКИ ИЗ КОВКОГО ЧУГУНА С ЦИЛИНДРИЧЕСКОЙ РЕЗЬБОЙ НОМИНАЛЬНЫМ ДИАМЕТРОМ 50 ММ | 10 ШТ. | 0.0072
|  |  | 6/10-20-10-20/20 | УГОЛЬНИКИ ПРЯМЫЕ ИЗ КОВКОГО ЧУГУНА С ЦИЛИНДРИЧЕСКОЙ РЕЗЬБОЙ НОМИНАЛЬНЫМ ДИАМЕТРОМ 50 ММ | 10 ШТ. | 0.0064
|  |  | 6/10-20-10-40/20 | МУФТЫ ПРЯМЫЕ КОРОТКИЕ ИЗ КОВКОГО ЧУГУНА С ЦИЛИНДРИЧЕСКОЙ РЕЗЬБОЙ НОМИНАЛЬНЫМ ДИАМЕТРОМ 50 ММ | 10 ШТ. | 0.0072
|  |  | 6/10-20-10-60/34 | МУФТЫ ПЕРЕХОДНЫЕ ИЗ КОВКОГО ЧУГУНА С ЦИЛИНДРИЧЕСКОЙ РЕЗЬБОЙ НОМИНАЛЬНЫМ ДИАМЕТРОМ 50 Х 32 ММ | 10 ШТ. | 0.0088
|  |  | 6/10-20-10-70/20 | ТРОЙНИКИ ПРЯМЫЕ ИЗ КОВКОГО ЧУГУНА С ЦИЛИНДРИЧЕСКОЙ РЕЗЬБОЙ НОМИНАЛЬНЫМ ДИАМЕТРОМ 50 ММ | 10 ШТ. | 0.0064
|  |  | 6/20 | Трубы и детали трубопроводов стальные
|  |  | 6/20-30 | Трубы стальные сварные водогазопроводные оцинкованные
|  |  | 6/20-30-20/15 | ТРУБА СТАЛЬНАЯ СВАРНАЯ ВОДОГАЗОПРОВОДНАЯ ОЦИНКОВАННАЯ ОБЫКНОВЕННАЯ НОМИНАЛЬНЫМ ДИАМЕТРОМ 50 ММ, ТОЛЩИНОЙ СТЕНКИ 3,5 ММ | М | 0.4072
Ж3-10-13 | ХОЛОДНОЕ ВОДОСНАБЖЕНИЕ НИЖЕ ОТМ. 0,000. ХОЛОДНОЕ ВОДОСНАБЖЕНИЕ. АРМАТУРА | ШТ 93
|  |  | 1-1 | ЗАТРАТЫ ТРУДА РАБОЧИХ | ЧЕЛ.Ч | 108.7
|  |  | 1-3 | ЗАТРАТЫ ТРУДА МАШИНИСТОВ | ЧЕЛ.-Ч | 0.436
|  |  | М020302 | КРАНЫ БАШЕННЫЕ ПРИСТАВНЫЕ 4-10 Т | МАШ.Ч | 0.092
|  |  | М040502 | УСТАНОВКИ ДЛЯ СВАРКИ РУЧНОЙ ДУГОВОЙ (ПОСТОЯННОГО ТОКА) | МАШ.Ч | 2.13
|  |  | М081600 | АГРЕГАТЫ ДЛЯ СВАРКИ ПОЛИЭТИЛЕНОВЫХ ТРУБ | МАШ.Ч | 0.284
|  |  | М330201* | МАШИНЫ СВЕРЛИЛЬНЫЕ ЭЛЕКТРИЧЕСКИЕ | МАШ.Ч | 3.12
|  |  | М330301* | МАШИНЫ ШЛИФОВАЛЬНЫЕ ЭЛЕКТРИЧЕСКИЕ | МАШ.Ч | 20.34
|  |  | М331451 | ПЕРФОРАТОРЫ ЭЛЕКТРИЧЕСКИЕ | МАШ.Ч | 19.32
|  |  | М331615* | ДРЕЛИ ЭЛЕКТРИЧЕСКИЕ | МАШ.Ч | 0.24
|  |  | М331617 | СРЕДСТВА МАЛОЙ МЕХАНИЗАЦИИ | МАШ.Ч | 0.06
|  |  | 1 | Материалы для строительных работ
|  |  | 1/10 | Материалы для строительных работ общего назначения
|  |  | 1/10-10 | Известь, цемент и другие вяжущие
|  |  | 1/10-10-10/180 | МОДИФИЦИРОВАННАЯ СУХАЯ ЦЕМЕНТНАЯ СМЕСЬ ДЛЯ ПРИГОТОВЛЕНИЯ БЕЗУСАДОЧНЫХ РАСШИРЯЮЩИХСЯ СТРОИТЕЛЬНЫХ РАСТВОРОВ И БЕТОНОВ С ВЫСОКОЙ ОДНОРОДНОСТЬЮ | Т | 0.002663
|  |  | 1/10-80 | Материалы неметаллорудные и асбестосодержащие изделия
|  |  | 1/10-80-10/20 | АСБЕСТОВЫЙ ШНУР ОБЩЕГО НАЗНАЧЕНИЯ ШАОН, ДИАМЕТРОМ 2-2,5 ММ | КГ | 7.54
|  |  | 1/10-115 | Материалы кровельные и гидроизоляционные
|  |  | 1/10-115-5/1170 | РУБЕРОИД КРОВЕЛЬНЫЙ С КРУПНОЗЕРНИСТОЙ ПОСЫПКОЙ РКК-350 | М2 | 0.11
|  |  | 1/10-140 | Электроды, прутки винипластовые, проволока сварочные
|  |  | 1/10-140-40/100 | ЭЛЕКТРОДЫ ТИПА Э42А ДИАМЕТРОМ 4 ММ | Т | 0.00162
|  |  | 1/10-170 | Оснастка технологическая и инструментальная
|  |  | 1/10-170-2/С101-86752-1К | ДИСК АЛМАЗНЫЙ | ДИСК | 3.15
|  |  | 1/10-170-10/С101-86726-2К | БУР SDS D 8 Х160ММ | ШТ. | 3.96
|  |  | 1/10-170-10/135 | СВЕРЛА С SDS PLUS ХВОСТОВИКОМ (НАКОНЕЧНИК ИЗ ТВЕРДОСПЛАВНОЙ СТАЛИ) (ПО БЕТОНУ), ДИАМЕТРОМ 8-10 ММ, ДЛИНОЙ 260 (265) ММ | ШТ. | 0.072
|  |  | 1/10-170-10/225 | СВЕРЛА С SDS PLUS ХВОСТОВИКОМ (НАКОНЕЧНИК ИЗ ТВЕРДОСПЛАВНОЙ СТАЛИ) (ПО БЕТОНУ), ДИАМЕТРОМ 18-20 ММ, ДЛИНОЙ 250-315 ММ | ШТ. | 0.02
|  |  | 1/10-170-60/С101-1600-7К | ЗУБИЛО ПЛОСКОЕ SDS | ШТ. | 0.9
|  |  | 1/10-230 | Материалы для отделочных работ
|  |  | 1/10-230-40-20/28 | КРАСКА МАСЛЯНАЯ МА-15, БЕЖЕВАЯ | Т | 0.000297
|  |  | 1/10-230-40-65/60 | СУРИК СВИНЦОВЫЙ, ПИГМЕНТ | КГ | 0.51
|  |  | 1/10-230-50-15/31 | ОЛИФА НАТУРАЛЬНАЯ | КГ | 0.26
|  |  | 1/10-235 | Изделия герметизирующие, уплотняющие, изолирующие
|  |  | 1/10-235-3/47 | ЛЬНЯНАЯ ПРЯДЬ | КГ | 0.26
|  |  | 1/10-240 | Метизы и крепежные изделия
|  |  | 1/10-240-30-22/5 | ДЮБЕЛИ РАСПОРНЫЕ ПОЛИЭТИЛЕНОВЫЕ 10 Х 50 ММ | 1000 ШТ. | 0.001
|  |  | 1/10-240-30-22/9 | ДЮБЕЛИ РАСПОРНЫЕ ПОЛИЭТИЛЕНОВЫЕ 12 Х 60 ММ | 1000 ШТ. | 0.048
|  |  | 1/10-240-55-10/65 | ШУРУПЫ С ПОЛУКРУГЛОЙ ГОЛОВКОЙ 8 Х 100 ММ | Т | 0.00024
|  |  | 3 | Материалы и изделия для санитарно-технических работ
|  |  | 3/3 | Арматура трубопроводная
|  |  | 3/3-20 | Задвижки
|  |  | 3/3-20-10-10/С300-27106-К | ЗАДВИЖКИ ЧУГУННЫЕ ФЛАНЦЕВЫЕ С ОБРЕЗИНЕННЫМ КЛИНОМ ДИАМЕТРОМ 80 ММ | ШТ. | 3
|  |  | 3/3-50 | Краны
|  |  | 3/3-50-80-10/10 | КРАНЫ ШАРОВЫЕ, МУФТОВЫЕ, ЛАТУННЫЕ 11Б27П1 ДИАМЕТРОМ 15 ММ | ШТ. | 30
|  |  | 3/3-50-80-10/20 | КРАНЫ ШАРОВЫЕ, МУФТОВЫЕ, ЛАТУННЫЕ 11Б27П1 ДИАМЕТРОМ 20 ММ | ШТ. | 7
|  |  | 3/3-50-80-10/30 | КРАНЫ ШАРОВЫЕ, МУФТОВЫЕ, ЛАТУННЫЕ 11Б27П1 ДИАМЕТРОМ 25 ММ | ШТ. | 9
|  |  | 3/3-50-80-10/40 | КРАНЫ ШАРОВЫЕ, МУФТОВЫЕ, ЛАТУННЫЕ 11Б27П1 ДИАМЕТРОМ 40 ММ | ШТ. | 1
|  |  | 3/3-50-80-10/50 | КРАНЫ ШАРОВЫЕ, МУФТОВЫЕ, ЛАТУННЫЕ 11Б27П1 ДИАМЕТРОМ 50 ММ | ШТ. | 3
|  |  | 3/3-50-80-10/60 | КРАНЫ ШАРОВЫЕ, МУФТОВЫЕ, ЛАТУННЫЕ 11Б27П1 ДИАМЕТРОМ 32 ММ | ШТ. | 9
|  |  | 3/4 | Санитарно-технические приборы, смесители, сифоны
|  |  | 3/4-140 | Смесительная арматура
|  |  | 3/4-140-40/10 | СМЕСИТЕЛИ ДЛЯ ДУШЕВЫХ УСТАНОВОК СМ-Д-ШЛ С ДУШЕВОЙ СЕТКОЙ НА ГИБКОМ ШЛАНГЕ | КОМПЛ. | 15
|  |  | 3/4-140-50/50 | СМЕСИТЕЛИ ДЛЯ МОЕК СМ-М-ННА НАСТЕННЫЕ С АЭРАТОРОМ С НИЖНИМ ИЗЛИВОМ | ШТ. | 9
|  |  | 3/8 | Приборы для регулирования, измерения и учета
|  |  | 3/8-10 | Регулирующие приборы
|  |  | 3/8-10-10/С300-59310-К | РЕГУЛЯТОРЫ ДАВЛЕНИЯ ПОСЛЕ СЕБЯ ДИАМЕТРОМ 50 ММ | ШТ. | 1
|  |  | 3/10 | Крепления и кронштейны для трубопроводов, радиаторов, воздуховодов
|  |  | 3/10-10 | Кронштейны и крепления
|  |  | 3/10-10-20-30/10 | ХОМУТ С РЕЗЬБОЙ И ПРОКЛАДКОЙ КТР-15 | ШТ. | 230
|  |  | 3/10-10-20-30/20 | ХОМУТ С РЕЗЬБОЙ И ПРОКЛАДКОЙ КТР-20 | ШТ. | 20
|  |  | 3/10-10-20-30/30 | ХОМУТ С РЕЗЬБОЙ И ПРОКЛАДКОЙ КТР-25 | ШТ. | 20
|  |  | 3/10-10-20-30/40 | ХОМУТ С РЕЗЬБОЙ И ПРОКЛАДКОЙ КТР-32 | ШТ. | 45
|  |  | 3/10-10-20-30/50 | ХОМУТ С РЕЗЬБОЙ И ПРОКЛАДКОЙ КТР-40 | ШТ. | 5
|  |  | 3/10-10-20-30/60 | ХОМУТ С РЕЗЬБОЙ И ПРОКЛАДКОЙ КТР-50 | ШТ. | 30
|  |  | 3/10-10-20-30/80 | ХОМУТ С РЕЗЬБОЙ И ПРОКЛАДКОЙ КТР-89 | ШТ. | 30
|  |  | 3/10-10-20-40/10 | ПОДВЕСКА РЕЗЬБОВАЯ ПР-8 | М | 96
|  |  | 3/10-10-20-40/20 | ПОДВЕСКА РЕЗЬБОВАЯ ПР-10 | М | 30.1
|  |  | 3/10-10-20-50/10 | ПЛАНКА ПУ-8,10,12 | ШТ. | 380
|  |  | 3/11 | Фланцы
|  |  | 3/11-10 | Фланцы для трубопроводов
|  |  | 3/11-10-10-20/90 | ФЛАНЦЫ СТАЛЬНЫЕ ПЛОСКИЕ ПРИВАРНЫЕ ИЗ СТАЛИ МАРКИ ВСТ3СП2, ВСТ3СП3 ДАВЛЕНИЕМ 1,0 МПА (10 КГС/СМ2) ДИАМЕТРОМ 80 ММ | ШТ. | 7
|  |  | 3/13 | Другие материалы для сантехработ
|  |  | 3/13-10 | Болты с гайками и шайбами
|  |  | 3/13-10-10/60 | БОЛТЫ С ГАЙКАМИ И ШАЙБАМИ ДЛЯ САНИТАРНО-ТЕХНИЧЕСКИХ РАБОТ ДИАМЕТРОМ 16 ММ | Т | 0.00621
|  |  | 3/13-50 | Втулки
|  |  | 3/13-50-10/10 | ДЮБЕЛЬ-ВТУЛКА ДВ-8-12 ПЛАСТМАССОВАЯ | 1000 ШТ. | 0.428
|  |  | 4 | Железобетонные и бетонные изделия и конструкции (в т.ч. типовые), керамические изделия, нерудные материалы, бетоны и растворы
|  |  | 4/1 | Конструкции и изделия бетонные и железобетонные, керамические изделия, нерудные материалы, товарные бетоны и растворы
|  |  | 4/1-4 | Бетоны, растворы, смеси асфальтобетонные
|  |  | 4/1-4-20-20-10-20/10 | РАСТВОРЫ КЛАДОЧНЫЕ ТЯЖЕЛЫЕ ЦЕМЕНТНЫЕ, МАРКИ 100 | М3 | 0.0092
|  |  | 6 | Трубы и детали трубопроводов (за исключением труб стальных обсадных и бурильных части 1). Арматура для технологических трубопроводов
|  |  | 6/20 | Трубы и детали трубопроводов стальные
|  |  | 6/20-30 | Трубы стальные сварные водогазопроводные оцинкованные
|  |  | 6/20-30-20/С103-5200-К | ГИЛЬЗА ИЗ ТРУБЫ СТАЛЬНОЙ СВАРНОЙ ВОДОГАЗОПРОВОДНОЙ ОЦИНКОВАННОЙ ОБЫКНОВЕННОЙ НОМИНАЛЬНЫМ ДИАМЕТРОМ 32 ММ, ТОЛЩИНОЙ СТЕНКИ 3,2 ММ | М | 3
|  |  | 6/20-30-20/С103-5400-К | ГИЛЬЗА ИЗ ТРУБЫ СТАЛЬНОЙ СВАРНОЙ ВОДОГАЗОПРОВОДНОЙ ОЦИНКОВАННОЙ ОБЫКНОВЕННОЙ НОМИНАЛЬНЫМ ДИАМЕТРОМ 50 ММ, ТОЛЩИНОЙ СТЕНКИ 3,5 ММ | М | 3
|  |  | 6/20-50 | Трубы стальные электросварные прямошовные
|  |  | 6/20-50-45/С103-14200-1К | ГИЛЬЗЫ ИЗ ТРУБ СТАЛЬНЫХ ЭЛЕКТРОСВАРНЫХ НАРУЖНЫМ ДИАМЕТРОМ 76 ММ, ТОЛЩИНОЙ СТЕНКИ 3,0 ММ | М | 3
|  |  | 6/20-50-50/С103-15900-1К | ГИЛЬЗЫ ИЗ ТРУБ СТАЛЬНЫХ ЭЛЕКТРОСВАРНЫХ , НАРУЖНЫМ ДИАМЕТРОМ 108 ММ, ТОЛЩИНОЙ СТЕНКИ 3 ММ | М | 0.9
|  |  | 6/40 | Трубы и детали трубопроводов полимерные
|  |  | 6/40-25 | Трубы из полипропилена
|  |  | 6/40-25-1/С530-15200-К | ГИЛЬЗА ИЗ ПОЛИПРОПИЛЕНА (ПП ТИП 3) ДЛЯ НОМИНАЛЬНОГО ДАВЛЕНИЯ 1,0 МПА, НАРУЖНЫМ ДИАМЕТРОМ 32 ММ И ТОЛЩИНОЙ СТЕНКИ 5,4 ММ | М | 4.8
|  |  | 6/40-80 | Соединительные части для полимерных труб
|  |  | 6/40-80-10-5/2 | ВТУЛКА СВАРНАЯ ИЗ ПОЛИЭТИЛЕНА ПЭ 100 SDR 17, НОМИНАЛЬНЫМ ДИАМЕТРОМ 90 ММ, ДЛЯ СТЫКОВОЙ СВАРКИ, ДЛЯ СИСТЕМ ХОЗЯЙСТВЕННО-ПИТЬЕВОГО НАЗНАЧЕНИЯ | ШТ. | 1
Ж3-10-11-10 | ХОЛОДНОЕ ВОДОСНАБЖЕНИЕ НИЖЕ ОТМ.0,000. ТРУБОПРОВОДЫ. ИЗ СТАЛЬНЫХ ТРУБ | М 167
|  |  | 1-1 | ЗАТРАТЫ ТРУДА РАБОЧИХ | ЧЕЛ.Ч | 241.2854
|  |  | 1-3 | ЗАТРАТЫ ТРУДА МАШИНИСТОВ | ЧЕЛ.-Ч | 13.7576
|  |  | М020302 | КРАНЫ БАШЕННЫЕ ПРИСТАВНЫЕ 4-10 Т | МАШ.Ч | 0.2318
|  |  | М040502 | УСТАНОВКИ ДЛЯ СВАРКИ РУЧНОЙ ДУГОВОЙ (ПОСТОЯННОГО ТОКА) | МАШ.Ч | 8.7596
|  |  | М040504 | АППАРАТ ДЛЯ ГАЗОВОЙ СВАРКИ И РЕЗКИ | МАШ.Ч | 5.1362
|  |  | М331615* | ДРЕЛИ ЭЛЕКТРИЧЕСКИЕ | МАШ.Ч | 22.9416
|  |  | М331617 | СРЕДСТВА МАЛОЙ МЕХАНИЗАЦИИ | МАШ.Ч | 13.5258
|  |  | 1 | Материалы для строительных работ
|  |  | 1/10 | Материалы для строительных работ общего назначения
|  |  | 1/10-10 | Известь, цемент и другие вяжущие
|  |  | 1/10-10-5/42 | ИЗВЕСТЬ ХЛОРНАЯ | Т | 1.5e-05
|  |  | 1/10-10-10/6 | ПОРТЛАНДЦЕМЕНТ БЕЗДОБАВОЧНЫЙ ЦЕМ 0 42,5 Н (В УПАКОВКЕ) | Т | 0.001993
|  |  | 1/10-80 | Материалы неметаллорудные и асбестосодержащие изделия
|  |  | 1/10-80-10/20 | АСБЕСТОВЫЙ ШНУР ОБЩЕГО НАЗНАЧЕНИЯ ШАОН, ДИАМЕТРОМ 2-2,5 ММ | КГ | 10.6041
|  |  | 1/10-135 | Нефтепродукты, газы, химические материалы
|  |  | 1/10-135-20/35 | АЦЕТИЛЕН РАСТВОРЕННЫЙ ТЕХНИЧЕСКИЙ МАРКИ Б | Т | 0.001975
|  |  | 1/10-135-20/60 | КИСЛОРОД ТЕХНИЧЕСКИЙ ГАЗООБРАЗНЫЙ | М3 | 2.1106
|  |  | 1/10-140 | Электроды, прутки винипластовые, проволока сварочные
|  |  | 1/10-140-40/90 | ЭЛЕКТРОДЫ ТИПА Э42 ДИАМЕТРОМ 3 ММ | КГ | 4.0992
|  |  | 1/10-140-60-10/16 | ПРОВОЛОКА СВАРОЧНАЯ ХОЛОДНОТЯНУТАЯ ИЗ ЛЕГИРОВАННОЙ СТАЛИ, ДИАМЕТРОМ 1,6 ММ | Т | 0.001629
|  |  | 1/10-230 | Материалы для отделочных работ
|  |  | 1/10-230-40-65/60 | СУРИК СВИНЦОВЫЙ, ПИГМЕНТ | КГ | 4.9813
|  |  | 1/10-230-50-15/31 | ОЛИФА НАТУРАЛЬНАЯ | КГ | 2.5348
|  |  | 1/10-235 | Изделия герметизирующие, уплотняющие, изолирующие
|  |  | 1/10-235-3/47 | ЛЬНЯНАЯ ПРЯДЬ | КГ | 2.3643
|  |  | 1/10-280 | Прочие материалы для строительных работ
|  |  | 1/10-280-20/40 | ВОДА | М3 | 7.896
|  |  | 3 | Материалы и изделия для санитарно-технических работ
|  |  | 3/7 | Узлы и обвязки
|  |  | 3/7-10 | Узлы трубопроводов
|  |  | 3/7-10-20-10/40 | УЗЛЫ УКРУПНЕННЫЕ (ТРУБОПРОВОДЫ) ДЛЯ ВНУТРЕННИХ СИСТЕМ ОТОПЛЕНИЯ ЗДАНИЙ ИЗ СТАЛЬНЫХ ЭЛЕКТРОСВАРНЫХ ТРУБ БЕЗ ГИЛЬЗ И КРЕПЛЕНИЙ ДИАМЕТРОМ УСЛОВНОГО ПРОХОДА 80 ММ | М | 61
|  |  | 4 | Железобетонные и бетонные изделия и конструкции (в т.ч. типовые), керамические изделия, нерудные материалы, бетоны и растворы
|  |  | 4/1 | Конструкции и изделия бетонные и железобетонные, керамические изделия, нерудные материалы, товарные бетоны и растворы
|  |  | 4/1-4 | Бетоны, растворы, смеси асфальтобетонные
|  |  | 4/1-4-20-20-10-20/10 | РАСТВОРЫ КЛАДОЧНЫЕ ТЯЖЕЛЫЕ ЦЕМЕНТНЫЕ, МАРКИ 100 | М3 | 0.00525
|  |  | 6 | Трубы и детали трубопроводов (за исключением труб стальных обсадных и бурильных части 1). Арматура для технологических трубопроводов
|  |  | 6/10 | Трубы и детали трубопроводов чугунные
|  |  | 6/10-20 | Детали чугунные для трубопроводов
|  |  | 6/10-20-10-10/10 | КОНТРГАЙКИ ИЗ КОВКОГО ЧУГУНА С ЦИЛИНДРИЧЕСКОЙ РЕЗЬБОЙ НОМИНАЛЬНЫМ ДИАМЕТРОМ 15 ММ | 10 ШТ. | 0.44
|  |  | 6/10-20-10-10/12 | КОНТРГАЙКИ ИЗ КОВКОГО ЧУГУНА С ЦИЛИНДРИЧЕСКОЙ РЕЗЬБОЙ НОМИНАЛЬНЫМ ДИАМЕТРОМ 20 ММ | 10 ШТ. | 0.456
|  |  | 6/10-20-10-10/14 | КОНТРГАЙКИ ИЗ КОВКОГО ЧУГУНА С ЦИЛИНДРИЧЕСКОЙ РЕЗЬБОЙ НОМИНАЛЬНЫМ ДИАМЕТРОМ 25 ММ | 10 ШТ. | 0.252
|  |  | 6/10-20-10-10/16 | КОНТРГАЙКИ ИЗ КОВКОГО ЧУГУНА С ЦИЛИНДРИЧЕСКОЙ РЕЗЬБОЙ НОМИНАЛЬНЫМ ДИАМЕТРОМ 32 ММ | 10 ШТ. | 0.522
|  |  | 6/10-20-10-10/18 | КОНТРГАЙКИ ИЗ КОВКОГО ЧУГУНА С ЦИЛИНДРИЧЕСКОЙ РЕЗЬБОЙ НОМИНАЛЬНЫМ ДИАМЕТРОМ 40 ММ | 10 ШТ. | 0.264
|  |  | 6/10-20-10-10/20 | КОНТРГАЙКИ ИЗ КОВКОГО ЧУГУНА С ЦИЛИНДРИЧЕСКОЙ РЕЗЬБОЙ НОМИНАЛЬНЫМ ДИАМЕТРОМ 50 ММ | 10 ШТ. | 0.864
|  |  | 6/10-20-10-20/10 | УГОЛЬНИКИ ПРЯМЫЕ ИЗ КОВКОГО ЧУГУНА С ЦИЛИНДРИЧЕСКОЙ РЕЗЬБОЙ НОМИНАЛЬНЫМ ДИАМЕТРОМ 15 ММ | 10 ШТ. | 1.7
|  |  | 6/10-20-10-20/12 | УГОЛЬНИКИ ПРЯМЫЕ ИЗ КОВКОГО ЧУГУНА С ЦИЛИНДРИЧЕСКОЙ РЕЗЬБОЙ НОМИНАЛЬНЫМ ДИАМЕТРОМ 20 ММ | 10 ШТ. | 0.672
|  |  | 6/10-20-10-20/14 | УГОЛЬНИКИ ПРЯМЫЕ ИЗ КОВКОГО ЧУГУНА С ЦИЛИНДРИЧЕСКОЙ РЕЗЬБОЙ НОМИНАЛЬНЫМ ДИАМЕТРОМ 25 ММ | 10 ШТ. | 0.287
|  |  | 6/10-20-10-20/16 | УГОЛЬНИКИ ПРЯМЫЕ ИЗ КОВКОГО ЧУГУНА С ЦИЛИНДРИЧЕСКОЙ РЕЗЬБОЙ НОМИНАЛЬНЫМ ДИАМЕТРОМ 32 ММ | 10 ШТ. | 0.378
|  |  | 6/10-20-10-20/18 | УГОЛЬНИКИ ПРЯМЫЕ ИЗ КОВКОГО ЧУГУНА С ЦИЛИНДРИЧЕСКОЙ РЕЗЬБОЙ НОМИНАЛЬНЫМ ДИАМЕТРОМ 40 ММ | 10 ШТ. | 0.176
|  |  | 6/10-20-10-20/20 | УГОЛЬНИКИ ПРЯМЫЕ ИЗ КОВКОГО ЧУГУНА С ЦИЛИНДРИЧЕСКОЙ РЕЗЬБОЙ НОМИНАЛЬНЫМ ДИАМЕТРОМ 50 ММ | 10 ШТ. | 0.768
|  |  | 6/10-20-10-40/10 | МУФТЫ ПРЯМЫЕ КОРОТКИЕ ИЗ КОВКОГО ЧУГУНА С ЦИЛИНДРИЧЕСКОЙ РЕЗЬБОЙ НОМИНАЛЬНЫМ ДИАМЕТРОМ 15 ММ | 10 ШТ. | 0.46
|  |  | 6/10-20-10-40/12 | МУФТЫ ПРЯМЫЕ КОРОТКИЕ ИЗ КОВКОГО ЧУГУНА С ЦИЛИНДРИЧЕСКОЙ РЕЗЬБОЙ НОМИНАЛЬНЫМ ДИАМЕТРОМ 20 ММ | 10 ШТ. | 0.48
|  |  | 6/10-20-10-40/14 | МУФТЫ ПРЯМЫЕ КОРОТКИЕ ИЗ КОВКОГО ЧУГУНА С ЦИЛИНДРИЧЕСКОЙ РЕЗЬБОЙ НОМИНАЛЬНЫМ ДИАМЕТРОМ 25 ММ | 10 ШТ. | 0.273
|  |  | 6/10-20-10-40/16 | МУФТЫ ПРЯМЫЕ КОРОТКИЕ ИЗ КОВКОГО ЧУГУНА С ЦИЛИНДРИЧЕСКОЙ РЕЗЬБОЙ НОМИНАЛЬНЫМ ДИАМЕТРОМ 32 ММ | 10 ШТ. | 0.576
|  |  | 6/10-20-10-40/18 | МУФТЫ ПРЯМЫЕ КОРОТКИЕ ИЗ КОВКОГО ЧУГУНА С ЦИЛИНДРИЧЕСКОЙ РЕЗЬБОЙ НОМИНАЛЬНЫМ ДИАМЕТРОМ 40 ММ | 10 ШТ. | 0.264
|  |  | 6/10-20-10-40/20 | МУФТЫ ПРЯМЫЕ КОРОТКИЕ ИЗ КОВКОГО ЧУГУНА С ЦИЛИНДРИЧЕСКОЙ РЕЗЬБОЙ НОМИНАЛЬНЫМ ДИАМЕТРОМ 50 ММ | 10 ШТ. | 0.864
|  |  | 6/10-20-10-60/19 | МУФТЫ ПЕРЕХОДНЫЕ ИЗ КОВКОГО ЧУГУНА С ЦИЛИНДРИЧЕСКОЙ РЕЗЬБОЙ НОМИНАЛЬНЫМ ДИАМЕТРОМ 20 Х 15 ММ | 10 ШТ. | 0.576
|  |  | 6/10-20-10-60/22 | МУФТЫ ПЕРЕХОДНЫЕ ИЗ КОВКОГО ЧУГУНА С ЦИЛИНДРИЧЕСКОЙ РЕЗЬБОЙ НОМИНАЛЬНЫМ ДИАМЕТРОМ 25 Х 20 ММ | 10 ШТ. | 0.266
|  |  | 6/10-20-10-60/26 | МУФТЫ ПЕРЕХОДНЫЕ ИЗ КОВКОГО ЧУГУНА С ЦИЛИНДРИЧЕСКОЙ РЕЗЬБОЙ НОМИНАЛЬНЫМ ДИАМЕТРОМ 32 Х 25 ММ | 10 ШТ. | 0.648
|  |  | 6/10-20-10-60/30 | МУФТЫ ПЕРЕХОДНЫЕ ИЗ КОВКОГО ЧУГУНА С ЦИЛИНДРИЧЕСКОЙ РЕЗЬБОЙ НОМИНАЛЬНЫМ ДИАМЕТРОМ 40 Х 32 ММ | 10 ШТ. | 0.264
|  |  | 6/10-20-10-60/34 | МУФТЫ ПЕРЕХОДНЫЕ ИЗ КОВКОГО ЧУГУНА С ЦИЛИНДРИЧЕСКОЙ РЕЗЬБОЙ НОМИНАЛЬНЫМ ДИАМЕТРОМ 50 Х 32 ММ | 10 ШТ. | 1.056
|  |  | 6/10-20-10-70/10 | ТРОЙНИКИ ПРЯМЫЕ ИЗ КОВКОГО ЧУГУНА С ЦИЛИНДРИЧЕСКОЙ РЕЗЬБОЙ НОМИНАЛЬНЫМ ДИАМЕТРОМ 15 ММ | 10 ШТ. | 0.27
|  |  | 6/10-20-10-70/12 | ТРОЙНИКИ ПРЯМЫЕ ИЗ КОВКОГО ЧУГУНА С ЦИЛИНДРИЧЕСКОЙ РЕЗЬБОЙ НОМИНАЛЬНЫМ ДИАМЕТРОМ 20 ММ | 10 ШТ. | 0.492
|  |  | 6/10-20-10-70/14 | ТРОЙНИКИ ПРЯМЫЕ ИЗ КОВКОГО ЧУГУНА С ЦИЛИНДРИЧЕСКОЙ РЕЗЬБОЙ НОМИНАЛЬНЫМ ДИАМЕТРОМ 25 ММ | 10 ШТ. | 0.273
|  |  | 6/10-20-10-70/16 | ТРОЙНИКИ ПРЯМЫЕ ИЗ КОВКОГО ЧУГУНА С ЦИЛИНДРИЧЕСКОЙ РЕЗЬБОЙ НОМИНАЛЬНЫМ ДИАМЕТРОМ 32 ММ | 10 ШТ. | 0.432
|  |  | 6/10-20-10-70/18 | ТРОЙНИКИ ПРЯМЫЕ ИЗ КОВКОГО ЧУГУНА С ЦИЛИНДРИЧЕСКОЙ РЕЗЬБОЙ НОМИНАЛЬНЫМ ДИАМЕТРОМ 40 ММ | 10 ШТ. | 0.198
|  |  | 6/10-20-10-70/20 | ТРОЙНИКИ ПРЯМЫЕ ИЗ КОВКОГО ЧУГУНА С ЦИЛИНДРИЧЕСКОЙ РЕЗЬБОЙ НОМИНАЛЬНЫМ ДИАМЕТРОМ 50 ММ | 10 ШТ. | 0.768
|  |  | 6/20 | Трубы и детали трубопроводов стальные
|  |  | 6/20-30 | Трубы стальные сварные водогазопроводные оцинкованные
|  |  | 6/20-30-20/10 | ТРУБА СТАЛЬНАЯ СВАРНАЯ ВОДОГАЗОПРОВОДНАЯ ОЦИНКОВАННАЯ ОБЫКНОВЕННАЯ НОМИНАЛЬНЫМ ДИАМЕТРОМ 15 ММ, ТОЛЩИНОЙ СТЕНКИ 2,8 ММ | М | 10.18
|  |  | 6/20-30-20/11 | ТРУБА СТАЛЬНАЯ СВАРНАЯ ВОДОГАЗОПРОВОДНАЯ ОЦИНКОВАННАЯ ОБЫКНОВЕННАЯ НОМИНАЛЬНЫМ ДИАМЕТРОМ 20 ММ, ТОЛЩИНОЙ СТЕНКИ 2,8 ММ | М | 12.216
|  |  | 6/20-30-20/12 | ТРУБА СТАЛЬНАЯ СВАРНАЯ ВОДОГАЗОПРОВОДНАЯ ОЦИНКОВАННАЯ ОБЫКНОВЕННАЯ НОМИНАЛЬНЫМ ДИАМЕТРОМ 25 ММ, ТОЛЩИНОЙ СТЕНКИ 3,2 ММ | М | 7.126
|  |  | 6/20-30-20/13 | ТРУБА СТАЛЬНАЯ СВАРНАЯ ВОДОГАЗОПРОВОДНАЯ ОЦИНКОВАННАЯ ОБЫКНОВЕННАЯ НОМИНАЛЬНЫМ ДИАМЕТРОМ 32 ММ, ТОЛЩИНОЙ СТЕНКИ 3,2 ММ | М | 18.324
|  |  | 6/20-30-20/14 | ТРУБА СТАЛЬНАЯ СВАРНАЯ ВОДОГАЗОПРОВОДНАЯ ОЦИНКОВАННАЯ ОБЫКНОВЕННАЯ НОМИНАЛЬНЫМ ДИАМЕТРОМ 40 ММ, ТОЛЩИНОЙ СТЕНКИ 3,5 ММ | М | 11.198
|  |  | 6/20-30-20/15 | ТРУБА СТАЛЬНАЯ СВАРНАЯ ВОДОГАЗОПРОВОДНАЯ ОЦИНКОВАННАЯ ОБЫКНОВЕННАЯ НОМИНАЛЬНЫМ ДИАМЕТРОМ 50 ММ, ТОЛЩИНОЙ СТЕНКИ 3,5 ММ | М | 48.864
Ж3-10-11-30 | ХОЛОДНОЕ ВОДОСНАБЖЕНИЕ НИЖЕ ОТМ. 0,000. ТРУБОПРОВОДЫ. ИЗ ПОЛИМЕРНЫХ ТРУБ | М 342
|  |  | 1-1 | ЗАТРАТЫ ТРУДА РАБОЧИХ | ЧЕЛ.Ч | 273.6374
|  |  | 1-3 | ЗАТРАТЫ ТРУДА МАШИНИСТОВ | ЧЕЛ.-Ч | 0.0374
|  |  | М042900* | УСТАНОВКИ ДЛЯ ГИДРАВЛИЧЕСКИХ ИСПЫТАНИЙ ТРУБОПРОВОДОВ ДАВЛЕНИЕ НАГНЕТАНИЯ НИЗКОЕ 0,1 (1) МПА (КГС/СМ2), ВЫСОКОЕ 10 (100) МПА (КГС/СМ2) | МАШ.Ч | 1.5072
|  |  | М331615* | ДРЕЛИ ЭЛЕКТРИЧЕСКИЕ | МАШ.Ч | 4.846
|  |  | М331617 | СРЕДСТВА МАЛОЙ МЕХАНИЗАЦИИ | МАШ.Ч | 0.0374
|  |  | М351307 | НАГРЕВАТЕЛЬНОЕ УСТРОЙСТВО ДЛЯ СВАРКИ ТРУБОПРОВОДОВ ИЗ ПОЛИПРОПИЛЕНА | МАШ.Ч | 102.1638
|  |  | 1 | Материалы для строительных работ
|  |  | 1/10 | Материалы для строительных работ общего назначения
|  |  | 1/10-10 | Известь, цемент и другие вяжущие
|  |  | 1/10-10-5/42 | ИЗВЕСТЬ ХЛОРНАЯ | Т | 0.000302
|  |  | 1/10-160 | Пленки, полотна, ткани разные
|  |  | 1/10-160-20/15 | ВЕТОШЬ | КГ | 0.4978
|  |  | 1/10-170 | Оснастка технологическая и инструментальная
|  |  | 1/10-170-10/135 | СВЕРЛА С SDS PLUS ХВОСТОВИКОМ (НАКОНЕЧНИК ИЗ ТВЕРДОСПЛАВНОЙ СТАЛИ) (ПО БЕТОНУ), ДИАМЕТРОМ 8-10 ММ, ДЛИНОЙ 260 (265) ММ | ШТ. | 0.213
|  |  | 1/10-170-10/225 | СВЕРЛА С SDS PLUS ХВОСТОВИКОМ (НАКОНЕЧНИК ИЗ ТВЕРДОСПЛАВНОЙ СТАЛИ) (ПО БЕТОНУ), ДИАМЕТРОМ 18-20 ММ, ДЛИНОЙ 250-315 ММ | ШТ. | 0.0602
|  |  | 1/10-230 | Материалы для отделочных работ
|  |  | 1/10-230-50-15/93 | УАЙТ-СПИРИТ | КГ | 0.3892
|  |  | 1/10-235 | Изделия герметизирующие, уплотняющие, изолирующие
|  |  | 1/10-235-20/793 | ЛЕНТА ФУМ ШИРИНОЙ 20 ММ | 10 М | 1.1839
|  |  | 1/10-240 | Метизы и крепежные изделия
|  |  | 1/10-240-15/36 | ВИНТЫ С ПОЛУКРУГЛОЙ ГОЛОВКОЙ 6 Х 25 ММ ГОСТ 17473-80 | КГ | 0.3734
|  |  | 1/10-280 | Прочие материалы для строительных работ
|  |  | 1/10-280-20/40 | ВОДА | М3 | 3.548
|  |  | 6 | Трубы и детали трубопроводов (за исключением труб стальных обсадных и бурильных части 1). Арматура для технологических трубопроводов
|  |  | 6/10 | Трубы и детали трубопроводов чугунные
|  |  | 6/10-20 | Детали чугунные для трубопроводов
|  |  | 6/10-20-10-10/10 | КОНТРГАЙКИ ИЗ КОВКОГО ЧУГУНА С ЦИЛИНДРИЧЕСКОЙ РЕЗЬБОЙ НОМИНАЛЬНЫМ ДИАМЕТРОМ 15 ММ | 10 ШТ. | 0.0616
|  |  | 6/10-20-10-40/10 | МУФТЫ ПРЯМЫЕ КОРОТКИЕ ИЗ КОВКОГО ЧУГУНА С ЦИЛИНДРИЧЕСКОЙ РЕЗЬБОЙ НОМИНАЛЬНЫМ ДИАМЕТРОМ 15 ММ | 10 ШТ. | 0.1232
|  |  | 6/20 | Трубы и детали трубопроводов стальные
|  |  | 6/20-20 | Трубы стальные сварные водогазопроводные неоцинкованные
|  |  | 6/20-20-20/10 | ТРУБА СТАЛЬНАЯ СВАРНАЯ ВОДОГАЗОПРОВОДНАЯ НЕОЦИНКОВАННАЯ ОБЫКНОВЕННАЯ НОМИНАЛЬНЫМ ДИАМЕТРОМ 15 ММ, ТОЛЩИНОЙ СТЕНКИ 2,8 ММ | М | 0.231
|  |  | 6/40 | Трубы и детали трубопроводов полимерные
|  |  | 6/40-10 | Трубы из полиэтилена
|  |  | 6/40-10-80/С530-17441-4К | ТРУБА ИЗ ПОЛИЭТИЛЕНА ЗАЩИТНАЯ ГОФРИРОВАННАЯ НОМИНАЛЬНЫМ НАРУЖНЫМ ДИАМЕТРОМ 25 ММ | 10 М | 18
|  |  | 6/40-25 | Трубы из полипропилена
|  |  | 6/40-25-1/4 | ТРУБА ИЗ ПОЛИПРОПИЛЕНА (ПП ТИП 3) ДЛЯ НОМИНАЛЬНОГО ДАВЛЕНИЯ 2,0 МПА, НАРУЖНЫМ ДИАМЕТРОМ 20 ММ И ТОЛЩИНОЙ СТЕНКИ 3,4 ММ | М | 111.1
|  |  | 6/40-25-1/5 | ТРУБА ИЗ ПОЛИПРОПИЛЕНА (ПП ТИП 3) ДЛЯ НОМИНАЛЬНОГО ДАВЛЕНИЯ 2,0 МПА, НАРУЖНЫМ ДИАМЕТРОМ 25 ММ И ТОЛЩИНОЙ СТЕНКИ 4,2 ММ | М | 10.1
|  |  | 6/40-25-1/6 | ТРУБА ИЗ ПОЛИПРОПИЛЕНА (ПП ТИП 3) ДЛЯ НОМИНАЛЬНОГО ДАВЛЕНИЯ 2,0 МПА, НАРУЖНЫМ ДИАМЕТРОМ 32 ММ И ТОЛЩИНОЙ СТЕНКИ 5,4 ММ | М | 18.18
|  |  | 6/40-25-1/7 | ТРУБА ИЗ ПОЛИПРОПИЛЕНА (ПП ТИП 3) ДЛЯ НОМИНАЛЬНОГО ДАВЛЕНИЯ 2,0 МПА, НАРУЖНЫМ ДИАМЕТРОМ 40 ММ И ТОЛЩИНОЙ СТЕНКИ 6,7 ММ | М | 24.24
|  |  | 6/40-80 | Соединительные части для полимерных труб
|  |  | 6/40-80-20-1/1 | УГОЛЬНИК 90 ГРАДУСОВ ИЗ ПОЛИПРОПИЛЕНА (ПП ТИП 3), НОМИНАЛЬНЫМ ДИАМЕТРОМ 20 ММ НА ДОПУСТИМОЕ РАБОЧЕЕ ДАВЛЕНИЕ 2,0 МПА | 10 ШТ. | 17.05
|  |  | 6/40-80-20-1/2 | УГОЛЬНИК 90 ГРАДУСОВ ИЗ ПОЛИПРОПИЛЕНА (ПП ТИП 3), НОМИНАЛЬНЫМ ДИАМЕТРОМ 25 ММ НА ДОПУСТИМОЕ РАБОЧЕЕ ДАВЛЕНИЕ 2,0 МПА | 10 ШТ. | 0.2
|  |  | 6/40-80-20-1/3 | УГОЛЬНИК 90 ГРАДУСОВ ИЗ ПОЛИПРОПИЛЕНА (ПП ТИП 3), НОМИНАЛЬНЫМ ДИАМЕТРОМ 32 ММ НА ДОПУСТИМОЕ РАБОЧЕЕ ДАВЛЕНИЕ 2,0 МПА | 10 ШТ. | 1.242
|  |  | 6/40-80-20-1/7 | УГОЛЬНИК 45 ГРАДУСОВ ИЗ ПОЛИПРОПИЛЕНА (ПП ТИП 3), НОМИНАЛЬНЫМ ДИАМЕТРОМ 20 ММ НА ДОПУСТИМОЕ РАБОЧЕЕ ДАВЛЕНИЕ 2,0 МПА | 10 ШТ. | 6.71
|  |  | 6/40-80-20-1/13 | УГОЛЬНИК ИЗ ПОЛИПРОПИЛЕНА (ПП ТИП 3) С ВНУТРЕННЕЙ РЕЗЬБОЙ, НОМИНАЛЬНЫМ ДИАМЕТРОМ 20 Х 1/2" ММ НА ДОПУСТИМОЕ РАБОЧЕЕ ДАВЛЕНИЕ 2,0 МПА | ШТ. | 38.5
|  |  | 6/40-80-20-2/1 | ТРОЙНИК ИЗ ПОЛИПРОПИЛЕНА (ПП ТИП 3), НОМИНАЛЬНЫМ ДИАМЕТРОМ 20 ММ НА ДОПУСТИМОЕ РАБОЧЕЕ ДАВЛЕНИЕ 2,0 МПА | 10 ШТ. | 4.29
|  |  | 6/40-80-20-2/7 | ТРОЙНИК ПЕРЕХОДНОЙ ИЗ ПОЛИПРОПИЛЕНА (ПП ТИП 3), НОМИНАЛЬНЫМ ДИАМЕТРОМ 25 Х 20 ММ НА ДОПУСТИМОЕ РАБОЧЕЕ ДАВЛЕНИЕ 2,0 МПА | 10 ШТ. | 0.58
|  |  | 6/40-80-20-2/8 | ТРОЙНИК ПЕРЕХОДНОЙ ИЗ ПОЛИПРОПИЛЕНА (ПП ТИП 3), НОМИНАЛЬНЫМ ДИАМЕТРОМ 32 Х 20 ММ НА ДОПУСТИМОЕ РАБОЧЕЕ ДАВЛЕНИЕ 2,0 МПА | 10 ШТ. | 1.134
|  |  | 6/40-80-20-2/9 | ТРОЙНИК ПЕРЕХОДНОЙ ИЗ ПОЛИПРОПИЛЕНА (ПП ТИП 3), НОМИНАЛЬНЫМ ДИАМЕТРОМ 40 Х 20 ММ НА ДОПУСТИМОЕ РАБОЧЕЕ ДАВЛЕНИЕ 2,0 МПА | ШТ. | 18.48
|  |  | 6/40-80-20-3/С530-16700-1К | МУФТА ПЕРЕХОДНАЯ ИЗ ПОЛИПРОПИЛЕНА (ПП ТИП 3), НОМИНАЛЬНЫМ ДИАМЕТРОМ 32 Х 32 ММ НА ДОПУСТИМОЕ РАБОЧЕЕ ДАВЛЕНИЕ 2,0 МПА | ШТ. | 1.62
|  |  | 6/40-80-20-3/С530-17100-1К | МУФТА ПЕРЕХОДНАЯ ИЗ ПОЛИПРОПИЛЕНА (ПП ТИП 3), НОМИНАЛЬНЫМ ДИАМЕТРОМ 20 Х15 ММ НА ДОПУСТИМОЕ РАБОЧЕЕ ДАВЛЕНИЕ 2,0 МПА | ШТ. | 173.8
|  |  | 6/40-80-20-3/С530-17100-1О | МУФТА ПЕРЕХОДНАЯ ИЗ ПОЛИПРОПИЛЕНА (ПП ТИП 3), НОМИНАЛЬНЫМ ДИАМЕТРОМ 25 Х 15 ММ НА ДОПУСТИМОЕ РАБОЧЕЕ ДАВЛЕНИЕ 2,0 МПА | ШТ. | 1.6
|  |  | 6/40-80-20-3/С530-17100-1Т | МУФТА ПЕРЕХОДНАЯ ИЗ ПОЛИПРОПИЛЕНА (ПП ТИП 3), НОМИНАЛЬНЫМ ДИАМЕТРОМ 25 Х25ММ НА ДОПУСТИМОЕ РАБОЧЕЕ ДАВЛЕНИЕ 2,0 МПА | ШТ. | 0.5
|  |  | 6/40-80-20-3/1 | МУФТА ИЗ ПОЛИПРОПИЛЕНА (ПП ТИП 3), НОМИНАЛЬНЫМ ДИАМЕТРОМ 20 ММ НА ДОПУСТИМОЕ РАБОЧЕЕ ДАВЛЕНИЕ 2,0 МПА | 10 ШТ. | 1.87
|  |  | 6/40-80-20-3/2 | МУФТА ИЗ ПОЛИПРОПИЛЕНА (ПП ТИП 3), НОМИНАЛЬНЫМ ДИАМЕТРОМ 25 ММ НА ДОПУСТИМОЕ РАБОЧЕЕ ДАВЛЕНИЕ 2,0 МПА | 10 ШТ. | 0.97
|  |  | 6/40-80-20-3/3 | МУФТА ИЗ ПОЛИПРОПИЛЕНА (ПП ТИП 3), НОМИНАЛЬНЫМ ДИАМЕТРОМ 32 ММ НА ДОПУСТИМОЕ РАБОЧЕЕ ДАВЛЕНИЕ 2,0 МПА | 10 ШТ. | 1.674
|  |  | 6/40-80-20-3/4 | МУФТА ИЗ ПОЛИПРОПИЛЕНА (ПП ТИП 3), НОМИНАЛЬНЫМ ДИАМЕТРОМ 40 ММ НА ДОПУСТИМОЕ РАБОЧЕЕ ДАВЛЕНИЕ 2,0 МПА | ШТ. | 23.04
|  |  | 6/40-80-20-3/9 | МУФТА ПЕРЕХОДНАЯ ИЗ ПОЛИПРОПИЛЕНА (ПП ТИП 3), НОМИНАЛЬНЫМ ДИАМЕТРОМ 32 Х 25 ММ НА ДОПУСТИМОЕ РАБОЧЕЕ ДАВЛЕНИЕ 2,0 МПА | ШТ. | 6.48
|  |  | 6/40-80-20-5/1 | ЗАГЛУШКА ИЗ ПОЛИПРОПИЛЕНА (ПП ТИП 3), НОМИНАЛЬНЫМ ДИАМЕТРОМ 25 ММ НА ДОПУСТИМОЕ РАБОЧЕЕ ДАВЛЕНИЕ 2,0 МПА | 1000 ШТ. | 0.0006
|  |  | 6/40-80-20-5/2 | ЗАГЛУШКА ИЗ ПОЛИПРОПИЛЕНА (ПП ТИП 3), НОМИНАЛЬНЫМ ДИАМЕТРОМ 32 ММ НА ДОПУСТИМОЕ РАБОЧЕЕ ДАВЛЕНИЕ 2,0 МПА | ШТ. | 1.8
Ж3-10-12 | ХОЛОДНОЕ ВОДОСНАБЖЕНИЕ НИЖЕ ОТМ.0,000. ИЗОЛЯЦИЯ ТРУБОПРОВОДОВ | М 329
|  |  | 1-1 | ЗАТРАТЫ ТРУДА РАБОЧИХ | ЧЕЛ.Ч | 110.569
|  |  | М134041 | ШУРУПОВЕРТ | МАШ.Ч | 0.658
|  |  | 1 | Материалы для строительных работ
|  |  | 1/10 | Материалы для строительных работ общего назначения
|  |  | 1/10-120 | Материалы, изделия и конструкции для теплоизоляционных работ
|  |  | 1/10-120-160-60/С104-1738-12К | ЦИЛИНДР ТЕПЛОИЗОЛЯЦИОННЫЙ НЕГОРЮЧИЙ ФОЛЬГИРОВАННЫЙ, ТОЛЩИНОЙ 20 ММ, ДЛЯ ТРУБ 40ММ | М | 11.33
|  |  | 1/10-120-160-60/С104-1738-14К | ЦИЛИНДР ТЕПЛОИЗОЛЯЦИОННЫЙ НЕГОРЮЧИЙ ФОЛЬГИРОВАННЫЙ, ТОЛЩИНОЙ 20 ММ, ДЛЯ ТРУБ 50ММ | М | 49.44
|  |  | 1/10-120-160-60/С104-1738-19К | ЦИЛИНДР ТЕПЛОИЗОЛЯЦИОННЫЙ НЕГОРЮЧИЙ ФОЛЬГИРОВАННЫЙ, ТОЛЩИНОЙ 20 ММ, ДЛЯ ТРУБ 89ММ | М | 62.83
|  |  | 1/10-120-160-60/С104-1738-3К | ЦИЛИНДР ТЕПЛОИЗОЛЯЦИОННЫЙ НЕГОРЮЧИЙ ФОЛЬГИРОВАННЫЙ, ТОЛЩИНОЙ 20 ММ, ДЛЯ ТРУБ 15,20ММ | М | 125.66
|  |  | 1/10-120-160-60/С104-1738-4К | ЦИЛИНДР ТЕПЛОИЗОЛЯЦИОННЫЙ НЕГОРЮЧИЙ ФОЛЬГИРОВАННЫЙ, ТОЛЩИНОЙ 20 ММ, ДЛЯ ТРУБ 20,25ММММ | М | 22.66
|  |  | 1/10-120-160-60/С104-1738-6К | ЦИЛИНДР ТЕПЛОИЗОЛЯЦИОННЫЙ НЕГОРЮЧИЙ ФОЛЬГИРОВАННЫЙ, ТОЛЩИНОЙ 20 ММ, ДЛЯ ТРУБ 25,32ММ | М | 25.75
|  |  | 1/10-120-160-60/С104-1738-9К | ЦИЛИНДР ТЕПЛОИЗОЛЯЦИОННЫЙ НЕГОРЮЧИЙ ФОЛЬГИРОВАННЫЙ, ТОЛЩИНОЙ 20 ММ, ДЛЯ ТРУБ 32,40ММ | М | 43.26
|  |  | 1/10-160 | Пленки, полотна, ткани разные
|  |  | 1/10-160-20/15 | ВЕТОШЬ | КГ | 3.29
|  |  | 1/10-230 | Материалы для отделочных работ
|  |  | 1/10-230-50-15/7 | АЦЕТОН ТЕХНИЧЕСКИЙ ВЫСШИЙ СОРТ | КГ | 6.58
|  |  | 1/10-235 | Изделия герметизирующие, уплотняющие, изолирующие
|  |  | 1/10-235-20/765 | ЛЕНТА КЛЕЙКАЯ АЛЮМИНИЕВАЯ (СКОТЧ ФОЛЬГИРОВАННЫЙ) 50 ММХ50 М | РУЛОН | 8
|  |  | 1/10-240 | Метизы и крепежные изделия
|  |  | 1/10-240-15/285 | ВИНТЫ САМОНАРЕЗАЮЩИЕ ОЦИНКОВАННЫЕ С НАПРЕССОВАННОЙ ШАЙБОЙ ДИАМЕТРОМ 4,2 ММ, ДЛИНОЙ 13 ММ ДЛЯ КРЕПЛЕНИЯ ЛИСТОВ МЕТАЛЛА ТОЛЩИНОЙ ДО 0,9 ММ | КГ | 0.5922
|  |  | 1/10-260 | Металлопрокат и металлоизделия (за исключением металлоизделий части 2)
|  |  | 1/10-260-50-5/1 | СТАЛЬ ТОНКОЛИСТОВАЯ ОЦИНКОВАННАЯ УГЛЕРОДИСТАЯ ТОЛЩИНОЙ 0,5 ММ | Т | 0.003288
|  |  | 1/10-260-210-1/77 | ПРОВОЛОКА СТАЛЬНАЯ НИЗКОУГЛЕРОДИСТАЯ ОБЩЕГО НАЗНАЧЕНИЯ ТЕРМИЧЕСКИ ОБРАБОТАННАЯ, ОЦИНКОВАННАЯ, ДИАМЕТРОМ 1,2 ММ | КГ | 6.277
Ж3-10-13 | ХОЛОДНОЕ ВОДОСНАБЖЕНИЕ ВЫШЕ ОТМ. 0,000. АРМАТУРА | ШТ 142
|  |  | 1-1 | ЗАТРАТЫ ТРУДА РАБОЧИХ | ЧЕЛ.Ч | 129.96
|  |  | 1-3 | ЗАТРАТЫ ТРУДА МАШИНИСТОВ | ЧЕЛ.-Ч | 0.672
|  |  | М020302 | КРАНЫ БАШЕННЫЕ ПРИСТАВНЫЕ 4-10 Т | МАШ.Ч | 0.032
|  |  | М040502 | УСТАНОВКИ ДЛЯ СВАРКИ РУЧНОЙ ДУГОВОЙ (ПОСТОЯННОГО ТОКА) | МАШ.Ч | 10.08
|  |  | М330301* | МАШИНЫ ШЛИФОВАЛЬНЫЕ ЭЛЕКТРИЧЕСКИЕ | МАШ.Ч | 31.64
|  |  | М331451 | ПЕРФОРАТОРЫ ЭЛЕКТРИЧЕСКИЕ | МАШ.Ч | 29.96
|  |  | М331615* | ДРЕЛИ ЭЛЕКТРИЧЕСКИЕ | МАШ.Ч | 0.1
|  |  | М331617 | СРЕДСТВА МАЛОЙ МЕХАНИЗАЦИИ | МАШ.Ч | 0.64
|  |  | 1 | Материалы для строительных работ
|  |  | 1/10 | Материалы для строительных работ общего назначения
|  |  | 1/10-10 | Известь, цемент и другие вяжущие
|  |  | 1/10-10-10/180 | МОДИФИЦИРОВАННАЯ СУХАЯ ЦЕМЕНТНАЯ СМЕСЬ ДЛЯ ПРИГОТОВЛЕНИЯ БЕЗУСАДОЧНЫХ РАСШИРЯЮЩИХСЯ СТРОИТЕЛЬНЫХ РАСТВОРОВ И БЕТОНОВ С ВЫСОКОЙ ОДНОРОДНОСТЬЮ | Т | 0.006466
|  |  | 1/10-80 | Материалы неметаллорудные и асбестосодержащие изделия
|  |  | 1/10-80-10/20 | АСБЕСТОВЫЙ ШНУР ОБЩЕГО НАЗНАЧЕНИЯ ШАОН, ДИАМЕТРОМ 2-2,5 ММ | КГ | 15.86
|  |  | 1/10-140 | Электроды, прутки винипластовые, проволока сварочные
|  |  | 1/10-140-40/45 | ЭЛЕКТРОДЫ ТИПА Э42А ДИАМЕТРОМ 2 ММ | Т | 0.00112
|  |  | 1/10-170 | Оснастка технологическая и инструментальная
|  |  | 1/10-170-2/С101-86752-1К | ДИСК АЛМАЗНЫЙ | ДИСК | 4.9
|  |  | 1/10-170-10/С101-86726-2К | БУР SDS D 8 Х160ММ | ШТ. | 6.16
|  |  | 1/10-170-10/135 | СВЕРЛА С SDS PLUS ХВОСТОВИКОМ (НАКОНЕЧНИК ИЗ ТВЕРДОСПЛАВНОЙ СТАЛИ) (ПО БЕТОНУ), ДИАМЕТРОМ 8-10 ММ, ДЛИНОЙ 260 (265) ММ | ШТ. | 0.03
|  |  | 1/10-170-60/С101-1600-7К | ЗУБИЛО ПЛОСКОЕ SDS | ШТ. | 1.4
|  |  | 1/10-230 | Материалы для отделочных работ
|  |  | 1/10-230-40-65/60 | СУРИК СВИНЦОВЫЙ, ПИГМЕНТ | КГ | 0.2
|  |  | 1/10-230-50-15/31 | ОЛИФА НАТУРАЛЬНАЯ | КГ | 0.1
|  |  | 1/10-235 | Изделия герметизирующие, уплотняющие, изолирующие
|  |  | 1/10-235-3/47 | ЛЬНЯНАЯ ПРЯДЬ | КГ | 0.1
|  |  | 1/10-240 | Метизы и крепежные изделия
|  |  | 1/10-240-30-22/9 | ДЮБЕЛИ РАСПОРНЫЕ ПОЛИЭТИЛЕНОВЫЕ 12 Х 60 ММ | 1000 ШТ. | 0.02
|  |  | 1/10-240-55-10/65 | ШУРУПЫ С ПОЛУКРУГЛОЙ ГОЛОВКОЙ 8 Х 100 ММ | Т | 0.0001
|  |  | 3 | Материалы и изделия для санитарно-технических работ
|  |  | 3/3 | Арматура трубопроводная
|  |  | 3/3-50 | Краны
|  |  | 3/3-50-80-10/10 | КРАНЫ ШАРОВЫЕ, МУФТОВЫЕ, ЛАТУННЫЕ 11Б27П1 ДИАМЕТРОМ 15 ММ | ШТ. | 300
|  |  | 3/3-50-80-10/20 | КРАНЫ ШАРОВЫЕ, МУФТОВЫЕ, ЛАТУННЫЕ 11Б27П1 ДИАМЕТРОМ 20 ММ | ШТ. | 78
|  |  | 3/3-50-80-10/30 | КРАНЫ ШАРОВЫЕ, МУФТОВЫЕ, ЛАТУННЫЕ 11Б27П1 ДИАМЕТРОМ 25 ММ | ШТ. | 20
|  |  | 3/3-50-80-10/40 | КРАНЫ ШАРОВЫЕ, МУФТОВЫЕ, ЛАТУННЫЕ 11Б27П1 ДИАМЕТРОМ 40 ММ | ШТ. | 2
|  |  | 3/3-50-80-10/50 | КРАНЫ ШАРОВЫЕ, МУФТОВЫЕ, ЛАТУННЫЕ 11Б27П1 ДИАМЕТРОМ 50 ММ | ШТ. | 2
|  |  | 3/3-50-80-10/60 | КРАНЫ ШАРОВЫЕ, МУФТОВЫЕ, ЛАТУННЫЕ 11Б27П1 ДИАМЕТРОМ 32 ММ | ШТ. | 7
|  |  | 3/3-60 | Фильтры
|  |  | 3/3-60-10-20/10 | ФИЛЬТРЫ ДЛЯ ОЧИСТКИ ВОДЫ В ТРУБОПРОВОДАХ СИСТЕМ ОТОПЛЕНИЯ ДИАМЕТРОМ 25 ММ С ФЛАНЦАМИ | ШТ. | 16
|  |  | 3/4 | Санитарно-технические приборы, смесители, сифоны
|  |  | 3/4-140 | Смесительная арматура
|  |  | 3/4-140-40/10 | СМЕСИТЕЛИ ДЛЯ ДУШЕВЫХ УСТАНОВОК СМ-Д-ШЛ С ДУШЕВОЙ СЕТКОЙ НА ГИБКОМ ШЛАНГЕ | КОМПЛ. | 4
|  |  | 3/4-140-50/50 | СМЕСИТЕЛИ ДЛЯ МОЕК СМ-М-ННА НАСТЕННЫЕ С АЭРАТОРОМ С НИЖНИМ ИЗЛИВОМ | ШТ. | 6
|  |  | 3/10 | Крепления и кронштейны для трубопроводов, радиаторов, воздуховодов
|  |  | 3/10-10 | Кронштейны и крепления
|  |  | 3/10-10-20-30/10 | ХОМУТ С РЕЗЬБОЙ И ПРОКЛАДКОЙ КТР-15 | ШТ. | 490
|  |  | 3/10-10-20-30/20 | ХОМУТ С РЕЗЬБОЙ И ПРОКЛАДКОЙ КТР-20 | ШТ. | 280
|  |  | 3/10-10-20-30/30 | ХОМУТ С РЕЗЬБОЙ И ПРОКЛАДКОЙ КТР-25 | ШТ. | 220
|  |  | 3/10-10-20-30/40 | ХОМУТ С РЕЗЬБОЙ И ПРОКЛАДКОЙ КТР-32 | ШТ. | 118
|  |  | 3/10-10-20-30/50 | ХОМУТ С РЕЗЬБОЙ И ПРОКЛАДКОЙ КТР-40 | ШТ. | 18
|  |  | 3/10-10-20-30/60 | ХОМУТ С РЕЗЬБОЙ И ПРОКЛАДКОЙ КТР-50 | ШТ. | 12
|  |  | 3/10-10-20-40/10 | ПОДВЕСКА РЕЗЬБОВАЯ ПР-8 | М | 337.8
|  |  | 3/10-10-20-40/20 | ПОДВЕСКА РЕЗЬБОВАЯ ПР-10 | М | 6
|  |  | 3/10-10-20-50/10 | ПЛАНКА ПУ-8,10,12 | ШТ. | 1138
|  |  | 3/13 | Другие материалы для сантехработ
|  |  | 3/13-50 | Втулки
|  |  | 3/13-50-10/10 | ДЮБЕЛЬ-ВТУЛКА ДВ-8-12 ПЛАСТМАССОВАЯ | 1000 ШТ. | 1.158
|  |  | 4 | Железобетонные и бетонные изделия и конструкции (в т.ч. типовые), керамические изделия, нерудные материалы, бетоны и растворы
|  |  | 4/1 | Конструкции и изделия бетонные и железобетонные, керамические изделия, нерудные материалы, товарные бетоны и растворы
|  |  | 4/1-4 | Бетоны, растворы, смеси асфальтобетонные
|  |  | 4/1-4-20-20-10-20/10 | РАСТВОРЫ КЛАДОЧНЫЕ ТЯЖЕЛЫЕ ЦЕМЕНТНЫЕ, МАРКИ 100 | М3 | 0.0244
|  |  | 6 | Трубы и детали трубопроводов (за исключением труб стальных обсадных и бурильных части 1). Арматура для технологических трубопроводов
|  |  | 6/20 | Трубы и детали трубопроводов стальные
|  |  | 6/20-30 | Трубы стальные сварные водогазопроводные оцинкованные
|  |  | 6/20-30-20/С103-5200-К | ГИЛЬЗА ИЗ ТРУБЫ СТАЛЬНОЙ СВАРНОЙ ВОДОГАЗОПРОВОДНОЙ ОЦИНКОВАННОЙ ОБЫКНОВЕННОЙ НОМИНАЛЬНЫМ ДИАМЕТРОМ 32 ММ, ТОЛЩИНОЙ СТЕНКИ 3,2 ММ | М | 12
|  |  | 6/20-30-20/С103-5400-К | ГИЛЬЗА ИЗ ТРУБЫ СТАЛЬНОЙ СВАРНОЙ ВОДОГАЗОПРОВОДНОЙ ОЦИНКОВАННОЙ ОБЫКНОВЕННОЙ НОМИНАЛЬНЫМ ДИАМЕТРОМ 50 ММ, ТОЛЩИНОЙ СТЕНКИ 3,5 ММ | М | 9
|  |  | 6/20-50 | Трубы стальные электросварные прямошовные
|  |  | 6/20-50-45/С103-14200-1К | ГИЛЬЗЫ ИЗ ТРУБ СТАЛЬНЫХ ЭЛЕКТРОСВАРНЫХ НАРУЖНЫМ ДИАМЕТРОМ 76 ММ, ТОЛЩИНОЙ СТЕНКИ 3,0 ММ | М | 2.4
|  |  | 6/40 | Трубы и детали трубопроводов полимерные
|  |  | 6/40-25 | Трубы из полипропилена
|  |  | 6/40-25-1/С530-15200-К | ГИЛЬЗА ИЗ ПОЛИПРОПИЛЕНА (ПП ТИП 3) ДЛЯ НОМИНАЛЬНОГО ДАВЛЕНИЯ 1,0 МПА, НАРУЖНЫМ ДИАМЕТРОМ 32 ММ И ТОЛЩИНОЙ СТЕНКИ 5,4 ММ | М | 14.64
Ж3-10-11-10 | ХОЛОДНОЕ ВОДОСНАБЖЕНИЕ ВЫШЕ ОТМ.0,000. ТРУБОПРОВОДЫ. ИЗ СТАЛЬНЫХ ТРУБ | М 404
|  |  | 1-1 | ЗАТРАТЫ ТРУДА РАБОЧИХ | ЧЕЛ.Ч | 668.2408
|  |  | 1-3 | ЗАТРАТЫ ТРУДА МАШИНИСТОВ | ЧЕЛ.-Ч | 38.6426
|  |  | М331615* | ДРЕЛИ ЭЛЕКТРИЧЕСКИЕ | МАШ.Ч | 72.1504
|  |  | М331617 | СРЕДСТВА МАЛОЙ МЕХАНИЗАЦИИ | МАШ.Ч | 38.6426
|  |  | 1 | Материалы для строительных работ
|  |  | 1/10 | Материалы для строительных работ общего назначения
|  |  | 1/10-10 | Известь, цемент и другие вяжущие
|  |  | 1/10-10-10/6 | ПОРТЛАНДЦЕМЕНТ БЕЗДОБАВОЧНЫЙ ЦЕМ 0 42,5 Н (В УПАКОВКЕ) | Т | 0.009813
|  |  | 1/10-80 | Материалы неметаллорудные и асбестосодержащие изделия
|  |  | 1/10-80-10/20 | АСБЕСТОВЫЙ ШНУР ОБЩЕГО НАЗНАЧЕНИЯ ШАОН, ДИАМЕТРОМ 2-2,5 ММ | КГ | 51.1162
|  |  | 1/10-230 | Материалы для отделочных работ
|  |  | 1/10-230-40-65/60 | СУРИК СВИНЦОВЫЙ, ПИГМЕНТ | КГ | 18.0154
|  |  | 1/10-230-50-15/31 | ОЛИФА НАТУРАЛЬНАЯ | КГ | 9.1584
|  |  | 1/10-235 | Изделия герметизирующие, уплотняющие, изолирующие
|  |  | 1/10-235-3/47 | ЛЬНЯНАЯ ПРЯДЬ | КГ | 8.4588
|  |  | 1/10-280 | Прочие материалы для строительных работ
|  |  | 1/10-280-20/40 | ВОДА | М3 | 10.1
|  |  | 4 | Железобетонные и бетонные изделия и конструкции (в т.ч. типовые), керамические изделия, нерудные материалы, бетоны и растворы
|  |  | 4/1 | Конструкции и изделия бетонные и железобетонные, керамические изделия, нерудные материалы, товарные бетоны и растворы
|  |  | 4/1-4 | Бетоны, растворы, смеси асфальтобетонные
|  |  | 4/1-4-20-20-10-20/10 | РАСТВОРЫ КЛАДОЧНЫЕ ТЯЖЕЛЫЕ ЦЕМЕНТНЫЕ, МАРКИ 100 | М3 | 0.026175
|  |  | 6 | Трубы и детали трубопроводов (за исключением труб стальных обсадных и бурильных части 1). Арматура для технологических трубопроводов
|  |  | 6/10 | Трубы и детали трубопроводов чугунные
|  |  | 6/10-20 | Детали чугунные для трубопроводов
|  |  | 6/10-20-10-10/12 | КОНТРГАЙКИ ИЗ КОВКОГО ЧУГУНА С ЦИЛИНДРИЧЕСКОЙ РЕЗЬБОЙ НОМИНАЛЬНЫМ ДИАМЕТРОМ 20 ММ | 10 ШТ. | 1.52
|  |  | 6/10-20-10-10/14 | КОНТРГАЙКИ ИЗ КОВКОГО ЧУГУНА С ЦИЛИНДРИЧЕСКОЙ РЕЗЬБОЙ НОМИНАЛЬНЫМ ДИАМЕТРОМ 25 ММ | 10 ШТ. | 5.04
|  |  | 6/10-20-10-10/16 | КОНТРГАЙКИ ИЗ КОВКОГО ЧУГУНА С ЦИЛИНДРИЧЕСКОЙ РЕЗЬБОЙ НОМИНАЛЬНЫМ ДИАМЕТРОМ 32 ММ | 10 ШТ. | 5.133
|  |  | 6/10-20-10-10/18 | КОНТРГАЙКИ ИЗ КОВКОГО ЧУГУНА С ЦИЛИНДРИЧЕСКОЙ РЕЗЬБОЙ НОМИНАЛЬНЫМ ДИАМЕТРОМ 40 ММ | 10 ШТ. | 0.552
|  |  | 6/10-20-10-10/20 | КОНТРГАЙКИ ИЗ КОВКОГО ЧУГУНА С ЦИЛИНДРИЧЕСКОЙ РЕЗЬБОЙ НОМИНАЛЬНЫМ ДИАМЕТРОМ 50 ММ | 10 ШТ. | 0.432
|  |  | 6/10-20-10-20/12 | УГОЛЬНИКИ ПРЯМЫЕ ИЗ КОВКОГО ЧУГУНА С ЦИЛИНДРИЧЕСКОЙ РЕЗЬБОЙ НОМИНАЛЬНЫМ ДИАМЕТРОМ 20 ММ | 10 ШТ. | 2.24
|  |  | 6/10-20-10-20/14 | УГОЛЬНИКИ ПРЯМЫЕ ИЗ КОВКОГО ЧУГУНА С ЦИЛИНДРИЧЕСКОЙ РЕЗЬБОЙ НОМИНАЛЬНЫМ ДИАМЕТРОМ 25 ММ | 10 ШТ. | 5.74
|  |  | 6/10-20-10-20/16 | УГОЛЬНИКИ ПРЯМЫЕ ИЗ КОВКОГО ЧУГУНА С ЦИЛИНДРИЧЕСКОЙ РЕЗЬБОЙ НОМИНАЛЬНЫМ ДИАМЕТРОМ 32 ММ | 10 ШТ. | 3.717
|  |  | 6/10-20-10-20/18 | УГОЛЬНИКИ ПРЯМЫЕ ИЗ КОВКОГО ЧУГУНА С ЦИЛИНДРИЧЕСКОЙ РЕЗЬБОЙ НОМИНАЛЬНЫМ ДИАМЕТРОМ 40 ММ | 10 ШТ. | 0.368
|  |  | 6/10-20-10-20/20 | УГОЛЬНИКИ ПРЯМЫЕ ИЗ КОВКОГО ЧУГУНА С ЦИЛИНДРИЧЕСКОЙ РЕЗЬБОЙ НОМИНАЛЬНЫМ ДИАМЕТРОМ 50 ММ | 10 ШТ. | 0.384
|  |  | 6/10-20-10-40/12 | МУФТЫ ПРЯМЫЕ КОРОТКИЕ ИЗ КОВКОГО ЧУГУНА С ЦИЛИНДРИЧЕСКОЙ РЕЗЬБОЙ НОМИНАЛЬНЫМ ДИАМЕТРОМ 20 ММ | 10 ШТ. | 1.6
|  |  | 6/10-20-10-40/14 | МУФТЫ ПРЯМЫЕ КОРОТКИЕ ИЗ КОВКОГО ЧУГУНА С ЦИЛИНДРИЧЕСКОЙ РЕЗЬБОЙ НОМИНАЛЬНЫМ ДИАМЕТРОМ 25 ММ | 10 ШТ. | 5.46
|  |  | 6/10-20-10-40/16 | МУФТЫ ПРЯМЫЕ КОРОТКИЕ ИЗ КОВКОГО ЧУГУНА С ЦИЛИНДРИЧЕСКОЙ РЕЗЬБОЙ НОМИНАЛЬНЫМ ДИАМЕТРОМ 32 ММ | 10 ШТ. | 5.664
|  |  | 6/10-20-10-40/18 | МУФТЫ ПРЯМЫЕ КОРОТКИЕ ИЗ КОВКОГО ЧУГУНА С ЦИЛИНДРИЧЕСКОЙ РЕЗЬБОЙ НОМИНАЛЬНЫМ ДИАМЕТРОМ 40 ММ | 10 ШТ. | 0.552
|  |  | 6/10-20-10-40/20 | МУФТЫ ПРЯМЫЕ КОРОТКИЕ ИЗ КОВКОГО ЧУГУНА С ЦИЛИНДРИЧЕСКОЙ РЕЗЬБОЙ НОМИНАЛЬНЫМ ДИАМЕТРОМ 50 ММ | 10 ШТ. | 0.432
|  |  | 6/10-20-10-60/19 | МУФТЫ ПЕРЕХОДНЫЕ ИЗ КОВКОГО ЧУГУНА С ЦИЛИНДРИЧЕСКОЙ РЕЗЬБОЙ НОМИНАЛЬНЫМ ДИАМЕТРОМ 20 Х 15 ММ | 10 ШТ. | 1.92
|  |  | 6/10-20-10-60/22 | МУФТЫ ПЕРЕХОДНЫЕ ИЗ КОВКОГО ЧУГУНА С ЦИЛИНДРИЧЕСКОЙ РЕЗЬБОЙ НОМИНАЛЬНЫМ ДИАМЕТРОМ 25 Х 20 ММ | 10 ШТ. | 5.32
|  |  | 6/10-20-10-60/26 | МУФТЫ ПЕРЕХОДНЫЕ ИЗ КОВКОГО ЧУГУНА С ЦИЛИНДРИЧЕСКОЙ РЕЗЬБОЙ НОМИНАЛЬНЫМ ДИАМЕТРОМ 32 Х 25 ММ | 10 ШТ. | 6.372
|  |  | 6/10-20-10-60/30 | МУФТЫ ПЕРЕХОДНЫЕ ИЗ КОВКОГО ЧУГУНА С ЦИЛИНДРИЧЕСКОЙ РЕЗЬБОЙ НОМИНАЛЬНЫМ ДИАМЕТРОМ 40 Х 32 ММ | 10 ШТ. | 0.552
|  |  | 6/10-20-10-60/34 | МУФТЫ ПЕРЕХОДНЫЕ ИЗ КОВКОГО ЧУГУНА С ЦИЛИНДРИЧЕСКОЙ РЕЗЬБОЙ НОМИНАЛЬНЫМ ДИАМЕТРОМ 50 Х 32 ММ | 10 ШТ. | 0.528
|  |  | 6/10-20-10-70/12 | ТРОЙНИКИ ПРЯМЫЕ ИЗ КОВКОГО ЧУГУНА С ЦИЛИНДРИЧЕСКОЙ РЕЗЬБОЙ НОМИНАЛЬНЫМ ДИАМЕТРОМ 20 ММ | 10 ШТ. | 1.64
|  |  | 6/10-20-10-70/14 | ТРОЙНИКИ ПРЯМЫЕ ИЗ КОВКОГО ЧУГУНА С ЦИЛИНДРИЧЕСКОЙ РЕЗЬБОЙ НОМИНАЛЬНЫМ ДИАМЕТРОМ 25 ММ | 10 ШТ. | 5.46
|  |  | 6/10-20-10-70/16 | ТРОЙНИКИ ПРЯМЫЕ ИЗ КОВКОГО ЧУГУНА С ЦИЛИНДРИЧЕСКОЙ РЕЗЬБОЙ НОМИНАЛЬНЫМ ДИАМЕТРОМ 32 ММ | 10 ШТ. | 4.248
|  |  | 6/10-20-10-70/18 | ТРОЙНИКИ ПРЯМЫЕ ИЗ КОВКОГО ЧУГУНА С ЦИЛИНДРИЧЕСКОЙ РЕЗЬБОЙ НОМИНАЛЬНЫМ ДИАМЕТРОМ 40 ММ | 10 ШТ. | 0.414
|  |  | 6/10-20-10-70/20 | ТРОЙНИКИ ПРЯМЫЕ ИЗ КОВКОГО ЧУГУНА С ЦИЛИНДРИЧЕСКОЙ РЕЗЬБОЙ НОМИНАЛЬНЫМ ДИАМЕТРОМ 50 ММ | 10 ШТ. | 0.384
|  |  | 6/20 | Трубы и детали трубопроводов стальные
|  |  | 6/20-30 | Трубы стальные сварные водогазопроводные оцинкованные
|  |  | 6/20-30-20/11 | ТРУБА СТАЛЬНАЯ СВАРНАЯ ВОДОГАЗОПРОВОДНАЯ ОЦИНКОВАННАЯ ОБЫКНОВЕННАЯ НОМИНАЛЬНЫМ ДИАМЕТРОМ 20 ММ, ТОЛЩИНОЙ СТЕНКИ 2,8 ММ | М | 40.72
|  |  | 6/20-30-20/12 | ТРУБА СТАЛЬНАЯ СВАРНАЯ ВОДОГАЗОПРОВОДНАЯ ОЦИНКОВАННАЯ ОБЫКНОВЕННАЯ НОМИНАЛЬНЫМ ДИАМЕТРОМ 25 ММ, ТОЛЩИНОЙ СТЕНКИ 3,2 ММ | М | 142.52
|  |  | 6/20-30-20/13 | ТРУБА СТАЛЬНАЯ СВАРНАЯ ВОДОГАЗОПРОВОДНАЯ ОЦИНКОВАННАЯ ОБЫКНОВЕННАЯ НОМИНАЛЬНЫМ ДИАМЕТРОМ 32 ММ, ТОЛЩИНОЙ СТЕНКИ 3,2 ММ | М | 180.186
|  |  | 6/20-30-20/14 | ТРУБА СТАЛЬНАЯ СВАРНАЯ ВОДОГАЗОПРОВОДНАЯ ОЦИНКОВАННАЯ ОБЫКНОВЕННАЯ НОМИНАЛЬНЫМ ДИАМЕТРОМ 40 ММ, ТОЛЩИНОЙ СТЕНКИ 3,5 ММ | М | 23.414
|  |  | 6/20-30-20/15 | ТРУБА СТАЛЬНАЯ СВАРНАЯ ВОДОГАЗОПРОВОДНАЯ ОЦИНКОВАННАЯ ОБЫКНОВЕННАЯ НОМИНАЛЬНЫМ ДИАМЕТРОМ 50 ММ, ТОЛЩИНОЙ СТЕНКИ 3,5 ММ | М | 24.432
Ж3-10-11-30 | ХОЛОДНОЕ ВОДОСНАБЖЕНИЕ ВЫШЕ ОТМ. 0,000. ТРУБОПРОВОДЫ. ИЗ ПОЛИМЕРНЫХ ТРУБ | М 1155
|  |  | 1-1 | ЗАТРАТЫ ТРУДА РАБОЧИХ | ЧЕЛ.Ч | 1227.8605
|  |  | 1-3 | ЗАТРАТЫ ТРУДА МАШИНИСТОВ | ЧЕЛ.-Ч | 0.1885
|  |  | М042900* | УСТАНОВКИ ДЛЯ ГИДРАВЛИЧЕСКИХ ИСПЫТАНИЙ ТРУБОПРОВОДОВ ДАВЛЕНИЕ НАГНЕТАНИЯ НИЗКОЕ 0,1 (1) МПА (КГС/СМ2), ВЫСОКОЕ 10 (100) МПА (КГС/СМ2) | МАШ.Ч | 7.512
|  |  | М331615* | ДРЕЛИ ЭЛЕКТРИЧЕСКИЕ | МАШ.Ч | 26.1635
|  |  | М331617 | СРЕДСТВА МАЛОЙ МЕХАНИЗАЦИИ | МАШ.Ч | 0.1885
|  |  | М351307 | НАГРЕВАТЕЛЬНОЕ УСТРОЙСТВО ДЛЯ СВАРКИ ТРУБОПРОВОДОВ ИЗ ПОЛИПРОПИЛЕНА | МАШ.Ч | 521.894
|  |  | 1 | Материалы для строительных работ
|  |  | 1/10 | Материалы для строительных работ общего назначения
|  |  | 1/10-10 | Известь, цемент и другие вяжущие
|  |  | 1/10-10-5/42 | ИЗВЕСТЬ ХЛОРНАЯ | Т | 0.001579
|  |  | 1/10-160 | Пленки, полотна, ткани разные
|  |  | 1/10-160-20/15 | ВЕТОШЬ | КГ | 2.6755
|  |  | 1/10-170 | Оснастка технологическая и инструментальная
|  |  | 1/10-170-10/135 | СВЕРЛА С SDS PLUS ХВОСТОВИКОМ (НАКОНЕЧНИК ИЗ ТВЕРДОСПЛАВНОЙ СТАЛИ) (ПО БЕТОНУ), ДИАМЕТРОМ 8-10 ММ, ДЛИНОЙ 260 (265) ММ | ШТ. | 1.094
|  |  | 1/10-170-10/225 | СВЕРЛА С SDS PLUS ХВОСТОВИКОМ (НАКОНЕЧНИК ИЗ ТВЕРДОСПЛАВНОЙ СТАЛИ) (ПО БЕТОНУ), ДИАМЕТРОМ 18-20 ММ, ДЛИНОЙ 250-315 ММ | ШТ. | 0.4595
|  |  | 1/10-230 | Материалы для отделочных работ
|  |  | 1/10-230-50-15/93 | УАЙТ-СПИРИТ | КГ | 2.0355
|  |  | 1/10-235 | Изделия герметизирующие, уплотняющие, изолирующие
|  |  | 1/10-235-20/793 | ЛЕНТА ФУМ ШИРИНОЙ 20 ММ | 10 М | 6.2175
|  |  | 1/10-240 | Метизы и крепежные изделия
|  |  | 1/10-240-15/36 | ВИНТЫ С ПОЛУКРУГЛОЙ ГОЛОВКОЙ 6 Х 25 ММ ГОСТ 17473-80 | КГ | 2.2265
|  |  | 1/10-280 | Прочие материалы для строительных работ
|  |  | 1/10-280-20/40 | ВОДА | М3 | 18.395
|  |  | 6 | Трубы и детали трубопроводов (за исключением труб стальных обсадных и бурильных части 1). Арматура для технологических трубопроводов
|  |  | 6/10 | Трубы и детали трубопроводов чугунные
|  |  | 6/10-20 | Детали чугунные для трубопроводов
|  |  | 6/10-20-10-10/10 | КОНТРГАЙКИ ИЗ КОВКОГО ЧУГУНА С ЦИЛИНДРИЧЕСКОЙ РЕЗЬБОЙ НОМИНАЛЬНЫМ ДИАМЕТРОМ 15 ММ | 10 ШТ. | 0.2744
|  |  | 6/10-20-10-40/10 | МУФТЫ ПРЯМЫЕ КОРОТКИЕ ИЗ КОВКОГО ЧУГУНА С ЦИЛИНДРИЧЕСКОЙ РЕЗЬБОЙ НОМИНАЛЬНЫМ ДИАМЕТРОМ 15 ММ | 10 ШТ. | 0.5488
|  |  | 6/20 | Трубы и детали трубопроводов стальные
|  |  | 6/20-20 | Трубы стальные сварные водогазопроводные неоцинкованные
|  |  | 6/20-20-20/10 | ТРУБА СТАЛЬНАЯ СВАРНАЯ ВОДОГАЗОПРОВОДНАЯ НЕОЦИНКОВАННАЯ ОБЫКНОВЕННАЯ НОМИНАЛЬНЫМ ДИАМЕТРОМ 15 ММ, ТОЛЩИНОЙ СТЕНКИ 2,8 ММ | М | 1.029
|  |  | 6/40 | Трубы и детали трубопроводов полимерные
|  |  | 6/40-10 | Трубы из полиэтилена
|  |  | 6/40-10-80/С530-17441-4К | ТРУБА ИЗ ПОЛИЭТИЛЕНА ЗАЩИТНАЯ ГОФРИРОВАННАЯ НОМИНАЛЬНЫМ НАРУЖНЫМ ДИАМЕТРОМ 25 ММ | 10 М | 28
|  |  | 6/40-25 | Трубы из полипропилена
|  |  | 6/40-25-1/4 | ТРУБА ИЗ ПОЛИПРОПИЛЕНА (ПП ТИП 3) ДЛЯ НОМИНАЛЬНОГО ДАВЛЕНИЯ 2,0 МПА, НАРУЖНЫМ ДИАМЕТРОМ 20 ММ И ТОЛЩИНОЙ СТЕНКИ 3,4 ММ | М | 494.9
|  |  | 6/40-25-1/5 | ТРУБА ИЗ ПОЛИПРОПИЛЕНА (ПП ТИП 3) ДЛЯ НОМИНАЛЬНОГО ДАВЛЕНИЯ 2,0 МПА, НАРУЖНЫМ ДИАМЕТРОМ 25 ММ И ТОЛЩИНОЙ СТЕНКИ 4,2 ММ | М | 267.65
|  |  | 6/40-25-1/6 | ТРУБА ИЗ ПОЛИПРОПИЛЕНА (ПП ТИП 3) ДЛЯ НОМИНАЛЬНОГО ДАВЛЕНИЯ 2,0 МПА, НАРУЖНЫМ ДИАМЕТРОМ 32 ММ И ТОЛЩИНОЙ СТЕНКИ 5,4 ММ | М | 121.2
|  |  | 6/40-80 | Соединительные части для полимерных труб
|  |  | 6/40-80-20-1/1 | УГОЛЬНИК 90 ГРАДУСОВ ИЗ ПОЛИПРОПИЛЕНА (ПП ТИП 3), НОМИНАЛЬНЫМ ДИАМЕТРОМ 20 ММ НА ДОПУСТИМОЕ РАБОЧЕЕ ДАВЛЕНИЕ 2,0 МПА | 10 ШТ. | 75.95
|  |  | 6/40-80-20-1/2 | УГОЛЬНИК 90 ГРАДУСОВ ИЗ ПОЛИПРОПИЛЕНА (ПП ТИП 3), НОМИНАЛЬНЫМ ДИАМЕТРОМ 25 ММ НА ДОПУСТИМОЕ РАБОЧЕЕ ДАВЛЕНИЕ 2,0 МПА | 10 ШТ. | 5.3
|  |  | 6/40-80-20-1/3 | УГОЛЬНИК 90 ГРАДУСОВ ИЗ ПОЛИПРОПИЛЕНА (ПП ТИП 3), НОМИНАЛЬНЫМ ДИАМЕТРОМ 32 ММ НА ДОПУСТИМОЕ РАБОЧЕЕ ДАВЛЕНИЕ 2,0 МПА | 10 ШТ. | 8.28
|  |  | 6/40-80-20-1/7 | УГОЛЬНИК 45 ГРАДУСОВ ИЗ ПОЛИПРОПИЛЕНА (ПП ТИП 3), НОМИНАЛЬНЫМ ДИАМЕТРОМ 20 ММ НА ДОПУСТИМОЕ РАБОЧЕЕ ДАВЛЕНИЕ 2,0 МПА | 10 ШТ. | 29.89
|  |  | 6/40-80-20-1/13 | УГОЛЬНИК ИЗ ПОЛИПРОПИЛЕНА (ПП ТИП 3) С ВНУТРЕННЕЙ РЕЗЬБОЙ, НОМИНАЛЬНЫМ ДИАМЕТРОМ 20 Х 1/2" ММ НА ДОПУСТИМОЕ РАБОЧЕЕ ДАВЛЕНИЕ 2,0 МПА | ШТ. | 171.5
|  |  | 6/40-80-20-2/1 | ТРОЙНИК ИЗ ПОЛИПРОПИЛЕНА (ПП ТИП 3), НОМИНАЛЬНЫМ ДИАМЕТРОМ 20 ММ НА ДОПУСТИМОЕ РАБОЧЕЕ ДАВЛЕНИЕ 2,0 МПА | 10 ШТ. | 19.11
|  |  | 6/40-80-20-2/7 | ТРОЙНИК ПЕРЕХОДНОЙ ИЗ ПОЛИПРОПИЛЕНА (ПП ТИП 3), НОМИНАЛЬНЫМ ДИАМЕТРОМ 25 Х 20 ММ НА ДОПУСТИМОЕ РАБОЧЕЕ ДАВЛЕНИЕ 2,0 МПА | 10 ШТ. | 15.37
|  |  | 6/40-80-20-2/8 | ТРОЙНИК ПЕРЕХОДНОЙ ИЗ ПОЛИПРОПИЛЕНА (ПП ТИП 3), НОМИНАЛЬНЫМ ДИАМЕТРОМ 32 Х 20 ММ НА ДОПУСТИМОЕ РАБОЧЕЕ ДАВЛЕНИЕ 2,0 МПА | 10 ШТ. | 7.56
|  |  | 6/40-80-20-3/С530-16700-1К | МУФТА ПЕРЕХОДНАЯ ИЗ ПОЛИПРОПИЛЕНА (ПП ТИП 3), НОМИНАЛЬНЫМ ДИАМЕТРОМ 32 Х 32 ММ НА ДОПУСТИМОЕ РАБОЧЕЕ ДАВЛЕНИЕ 2,0 МПА | ШТ. | 10.8
|  |  | 6/40-80-20-3/С530-17100-1К | МУФТА ПЕРЕХОДНАЯ ИЗ ПОЛИПРОПИЛЕНА (ПП ТИП 3), НОМИНАЛЬНЫМ ДИАМЕТРОМ 20 Х15 ММ НА ДОПУСТИМОЕ РАБОЧЕЕ ДАВЛЕНИЕ 2,0 МПА | ШТ. | 774.2
|  |  | 6/40-80-20-3/С530-17100-1О | МУФТА ПЕРЕХОДНАЯ ИЗ ПОЛИПРОПИЛЕНА (ПП ТИП 3), НОМИНАЛЬНЫМ ДИАМЕТРОМ 25 Х 15 ММ НА ДОПУСТИМОЕ РАБОЧЕЕ ДАВЛЕНИЕ 2,0 МПА | ШТ. | 42.4
|  |  | 6/40-80-20-3/С530-17100-1Т | МУФТА ПЕРЕХОДНАЯ ИЗ ПОЛИПРОПИЛЕНА (ПП ТИП 3), НОМИНАЛЬНЫМ ДИАМЕТРОМ 25 Х25ММ НА ДОПУСТИМОЕ РАБОЧЕЕ ДАВЛЕНИЕ 2,0 МПА | ШТ. | 13.25
|  |  | 6/40-80-20-3/1 | МУФТА ИЗ ПОЛИПРОПИЛЕНА (ПП ТИП 3), НОМИНАЛЬНЫМ ДИАМЕТРОМ 20 ММ НА ДОПУСТИМОЕ РАБОЧЕЕ ДАВЛЕНИЕ 2,0 МПА | 10 ШТ. | 8.33
|  |  | 6/40-80-20-3/2 | МУФТА ИЗ ПОЛИПРОПИЛЕНА (ПП ТИП 3), НОМИНАЛЬНЫМ ДИАМЕТРОМ 25 ММ НА ДОПУСТИМОЕ РАБОЧЕЕ ДАВЛЕНИЕ 2,0 МПА | 10 ШТ. | 25.705
|  |  | 6/40-80-20-3/3 | МУФТА ИЗ ПОЛИПРОПИЛЕНА (ПП ТИП 3), НОМИНАЛЬНЫМ ДИАМЕТРОМ 32 ММ НА ДОПУСТИМОЕ РАБОЧЕЕ ДАВЛЕНИЕ 2,0 МПА | 10 ШТ. | 11.16
|  |  | 6/40-80-20-3/9 | МУФТА ПЕРЕХОДНАЯ ИЗ ПОЛИПРОПИЛЕНА (ПП ТИП 3), НОМИНАЛЬНЫМ ДИАМЕТРОМ 32 Х 25 ММ НА ДОПУСТИМОЕ РАБОЧЕЕ ДАВЛЕНИЕ 2,0 МПА | ШТ. | 43.2
|  |  | 6/40-80-20-5/1 | ЗАГЛУШКА ИЗ ПОЛИПРОПИЛЕНА (ПП ТИП 3), НОМИНАЛЬНЫМ ДИАМЕТРОМ 25 ММ НА ДОПУСТИМОЕ РАБОЧЕЕ ДАВЛЕНИЕ 2,0 МПА | 1000 ШТ. | 0.0159
|  |  | 6/40-80-20-5/2 | ЗАГЛУШКА ИЗ ПОЛИПРОПИЛЕНА (ПП ТИП 3), НОМИНАЛЬНЫМ ДИАМЕТРОМ 32 ММ НА ДОПУСТИМОЕ РАБОЧЕЕ ДАВЛЕНИЕ 2,0 МПА | ШТ. | 12
Ж3-10-12 | ХОЛОДНОЕ ВОДОСНАБЖЕНИЕ ВЫШЕ ОТМ.0,000. ИЗОЛЯЦИЯ ТРУБОПРОВОДОВ | М 1279
|  |  | 1-1 | ЗАТРАТЫ ТРУДА РАБОЧИХ | ЧЕЛ.Ч | 369.221
|  |  | М134041 | ШУРУПОВЕРТ | МАШ.Ч | 2.558
|  |  | 1 | Материалы для строительных работ
|  |  | 1/10 | Материалы для строительных работ общего назначения
|  |  | 1/10-120 | Материалы, изделия и конструкции для теплоизоляционных работ
|  |  | 1/10-120-160-60/С104-1738-12К | ЦИЛИНДР ТЕПЛОИЗОЛЯЦИОННЫЙ НЕГОРЮЧИЙ ФОЛЬГИРОВАННЫЙ, ТОЛЩИНОЙ 20 ММ, ДЛЯ ТРУБ 40ММ | М | 23.69
|  |  | 1/10-120-160-60/С104-1738-14К | ЦИЛИНДР ТЕПЛОИЗОЛЯЦИОННЫЙ НЕГОРЮЧИЙ ФОЛЬГИРОВАННЫЙ, ТОЛЩИНОЙ 20 ММ, ДЛЯ ТРУБ 50ММ | М | 24.72
|  |  | 1/10-120-160-60/С104-1738-4К | ЦИЛИНДР ТЕПЛОИЗОЛЯЦИОННЫЙ НЕГОРЮЧИЙ ФОЛЬГИРОВАННЫЙ, ТОЛЩИНОЙ 20 ММ, ДЛЯ ТРУБ 20,25ММММ | М | 818.85
|  |  | 1/10-120-160-60/С104-1738-6К | ЦИЛИНДР ТЕПЛОИЗОЛЯЦИОННЫЙ НЕГОРЮЧИЙ ФОЛЬГИРОВАННЫЙ, ТОЛЩИНОЙ 20 ММ, ДЛЯ ТРУБ 25,32ММ | М | 267.8
|  |  | 1/10-120-160-60/С104-1738-9К | ЦИЛИНДР ТЕПЛОИЗОЛЯЦИОННЫЙ НЕГОРЮЧИЙ ФОЛЬГИРОВАННЫЙ, ТОЛЩИНОЙ 20 ММ, ДЛЯ ТРУБ 32,40ММ | М | 182.31
|  |  | 1/10-160 | Пленки, полотна, ткани разные
|  |  | 1/10-160-20/15 | ВЕТОШЬ | КГ | 12.79
|  |  | 1/10-230 | Материалы для отделочных работ
|  |  | 1/10-230-50-15/7 | АЦЕТОН ТЕХНИЧЕСКИЙ ВЫСШИЙ СОРТ | КГ | 25.58
|  |  | 1/10-235 | Изделия герметизирующие, уплотняющие, изолирующие
|  |  | 1/10-235-20/765 | ЛЕНТА КЛЕЙКАЯ АЛЮМИНИЕВАЯ (СКОТЧ ФОЛЬГИРОВАННЫЙ) 50 ММХ50 М | РУЛОН | 38
|  |  | 1/10-240 | Метизы и крепежные изделия
|  |  | 1/10-240-15/285 | ВИНТЫ САМОНАРЕЗАЮЩИЕ ОЦИНКОВАННЫЕ С НАПРЕССОВАННОЙ ШАЙБОЙ ДИАМЕТРОМ 4,2 ММ, ДЛИНОЙ 13 ММ ДЛЯ КРЕПЛЕНИЯ ЛИСТОВ МЕТАЛЛА ТОЛЩИНОЙ ДО 0,9 ММ | КГ | 2.3022
|  |  | 1/10-260 | Металлопрокат и металлоизделия (за исключением металлоизделий части 2)
|  |  | 1/10-260-50-5/1 | СТАЛЬ ТОНКОЛИСТОВАЯ ОЦИНКОВАННАЯ УГЛЕРОДИСТАЯ ТОЛЩИНОЙ 0,5 ММ | Т | 0.011583
|  |  | 1/10-260-210-1/77 | ПРОВОЛОКА СТАЛЬНАЯ НИЗКОУГЛЕРОДИСТАЯ ОБЩЕГО НАЗНАЧЕНИЯ ТЕРМИЧЕСКИ ОБРАБОТАННАЯ, ОЦИНКОВАННАЯ, ДИАМЕТРОМ 1,2 ММ | КГ | 19.824
Ж3-10-13 | ГОРЯЧЕЕ ВОДОСНАБЖЕНИЕ НИЖЕ ОТМ. 0,000. АРМАТУРА | ШТ 38
|  |  | 1-1 | ЗАТРАТЫ ТРУДА РАБОЧИХ | ЧЕЛ.Ч | 26.445
|  |  | 1-3 | ЗАТРАТЫ ТРУДА МАШИНИСТОВ | ЧЕЛ.-Ч | 0.024
|  |  | М020302 | КРАНЫ БАШЕННЫЕ ПРИСТАВНЫЕ 4-10 Т | МАШ.Ч | 0.012
|  |  | М040502 | УСТАНОВКИ ДЛЯ СВАРКИ РУЧНОЙ ДУГОВОЙ (ПОСТОЯННОГО ТОКА) | МАШ.Ч | 0.99
|  |  | М330301* | МАШИНЫ ШЛИФОВАЛЬНЫЕ ЭЛЕКТРИЧЕСКИЕ | МАШ.Ч | 5.085
|  |  | М331451 | ПЕРФОРАТОРЫ ЭЛЕКТРИЧЕСКИЕ | МАШ.Ч | 5.115
|  |  | М331617 | СРЕДСТВА МАЛОЙ МЕХАНИЗАЦИИ | МАШ.Ч | 0.012
|  |  | 1 | Материалы для строительных работ
|  |  | 1/10 | Материалы для строительных работ общего назначения
|  |  | 1/10-10 | Известь, цемент и другие вяжущие
|  |  | 1/10-10-10/180 | МОДИФИЦИРОВАННАЯ СУХАЯ ЦЕМЕНТНАЯ СМЕСЬ ДЛЯ ПРИГОТОВЛЕНИЯ БЕЗУСАДОЧНЫХ РАСШИРЯЮЩИХСЯ СТРОИТЕЛЬНЫХ РАСТВОРОВ И БЕТОНОВ С ВЫСОКОЙ ОДНОРОДНОСТЬЮ | Т | 0.00159
|  |  | 1/10-80 | Материалы неметаллорудные и асбестосодержащие изделия
|  |  | 1/10-80-10/20 | АСБЕСТОВЫЙ ШНУР ОБЩЕГО НАЗНАЧЕНИЯ ШАОН, ДИАМЕТРОМ 2-2,5 ММ | КГ | 3.9
|  |  | 1/10-140 | Электроды, прутки винипластовые, проволока сварочные
|  |  | 1/10-140-40/45 | ЭЛЕКТРОДЫ ТИПА Э42А ДИАМЕТРОМ 2 ММ | Т | 0.00027
|  |  | 1/10-170 | Оснастка технологическая и инструментальная
|  |  | 1/10-170-2/С101-86752-1К | ДИСК АЛМАЗНЫЙ | ДИСК | 0.7875
|  |  | 1/10-170-10/С101-86726-2К | БУР SDS D 8 Х160ММ | ШТ. | 0.99
|  |  | 1/10-170-10/175 | СВЕРЛА С SDS PLUS ХВОСТОВИКОМ (НАКОНЕЧНИК ИЗ ТВЕРДОСПЛАВНОЙ СТАЛИ) (ПО БЕТОНУ), ДИАМЕТРОМ 12 ММ, ДЛИНОЙ 210 ММ | ШТ. | 0.1
|  |  | 1/10-170-60/С101-1600-7К | ЗУБИЛО ПЛОСКОЕ SDS | ШТ. | 0.225
|  |  | 1/10-230 | Материалы для отделочных работ
|  |  | 1/10-230-40-65/60 | СУРИК СВИНЦОВЫЙ, ПИГМЕНТ | КГ | 0.1
|  |  | 1/10-230-50-15/31 | ОЛИФА НАТУРАЛЬНАЯ | КГ | 0.05
|  |  | 1/10-235 | Изделия герметизирующие, уплотняющие, изолирующие
|  |  | 1/10-235-3/47 | ЛЬНЯНАЯ ПРЯДЬ | КГ | 0.05
|  |  | 1/10-235-5/57 | ПЛАСТИНА РЕЗИНОВАЯ ТЕХНИЧЕСКАЯ ТЕПЛОМОРОЗОКИСЛОТОЩЕЛОЧЕСТОЙКАЯ (ТМКЩ) | КГ | 0.21
|  |  | 1/10-240 | Метизы и крепежные изделия
|  |  | 1/10-240-30-22/5 | ДЮБЕЛИ РАСПОРНЫЕ ПОЛИЭТИЛЕНОВЫЕ 10 Х 50 ММ | 1000 ШТ. | 0.005
|  |  | 3 | Материалы и изделия для санитарно-технических работ
|  |  | 3/3 | Арматура трубопроводная
|  |  | 3/3-40 | Клапаны
|  |  | 3/3-40-50-10/40 | КЛАПАНЫ БАЛАНСИРОВОЧНЫЕ МУФТОВЫЕ ДИАМЕТРОМ 20 ММ | ШТ. | 2
|  |  | 3/3-40-50-10/50 | КЛАПАНЫ БАЛАНСИРОВОЧНЫЕ МУФТОВЫЕ ДИАМЕТРОМ 25 ММ | ШТ. | 3
|  |  | 3/3-50 | Краны
|  |  | 3/3-50-80-10/10 | КРАНЫ ШАРОВЫЕ, МУФТОВЫЕ, ЛАТУННЫЕ 11Б27П1 ДИАМЕТРОМ 15 ММ | ШТ. | 20
|  |  | 3/3-50-80-10/20 | КРАНЫ ШАРОВЫЕ, МУФТОВЫЕ, ЛАТУННЫЕ 11Б27П1 ДИАМЕТРОМ 20 ММ | ШТ. | 7
|  |  | 3/3-50-80-10/30 | КРАНЫ ШАРОВЫЕ, МУФТОВЫЕ, ЛАТУННЫЕ 11Б27П1 ДИАМЕТРОМ 25 ММ | ШТ. | 12
|  |  | 3/3-50-80-10/40 | КРАНЫ ШАРОВЫЕ, МУФТОВЫЕ, ЛАТУННЫЕ 11Б27П1 ДИАМЕТРОМ 40 ММ | ШТ. | 1
|  |  | 3/3-50-80-10/50 | КРАНЫ ШАРОВЫЕ, МУФТОВЫЕ, ЛАТУННЫЕ 11Б27П1 ДИАМЕТРОМ 50 ММ | ШТ. | 2
|  |  | 3/3-50-80-10/60 | КРАНЫ ШАРОВЫЕ, МУФТОВЫЕ, ЛАТУННЫЕ 11Б27П1 ДИАМЕТРОМ 32 ММ | ШТ. | 5
|  |  | 3/6 | Материалы для водоснабжения и отопления
|  |  | 3/6-50 | Компенсаторы
|  |  | 3/6-50/СЦЕН-КСО-25 | КОМПЕНСАТОР СИЛЬФОННЫЙ ДИАМЕТРОМ 25ММ | ШТ | 1
|  |  | 3/6-50/СЦЕН-КСО-32 | КОМПЕНСАТОР СИЛЬФОННЫЙ ДИАМЕТРОМ 32ММ | ШТ | 1
|  |  | 3/6-50/СЦЕН-КСО-50 | КОМПЕНСАТОР СИЛЬФОННЫЙ ДИАМЕТРОМ 50ММ | ШТ | 1
|  |  | 3/10 | Крепления и кронштейны для трубопроводов, радиаторов, воздуховодов
|  |  | 3/10-10 | Кронштейны и крепления
|  |  | 3/10-10-20-30/10 | ХОМУТ С РЕЗЬБОЙ И ПРОКЛАДКОЙ КТР-15 | ШТ. | 90
|  |  | 3/10-10-20-30/20 | ХОМУТ С РЕЗЬБОЙ И ПРОКЛАДКОЙ КТР-20 | ШТ. | 45
|  |  | 3/10-10-20-30/30 | ХОМУТ С РЕЗЬБОЙ И ПРОКЛАДКОЙ КТР-25 | ШТ. | 67
|  |  | 3/10-10-20-30/40 | ХОМУТ С РЕЗЬБОЙ И ПРОКЛАДКОЙ КТР-32 | ШТ. | 40
|  |  | 3/10-10-20-30/60 | ХОМУТ С РЕЗЬБОЙ И ПРОКЛАДКОЙ КТР-50 | ШТ. | 45
|  |  | 3/10-10-20-40/10 | ПОДВЕСКА РЕЗЬБОВАЯ ПР-8 | М | 74.7
|  |  | 3/10-10-20-40/20 | ПОДВЕСКА РЕЗЬБОВАЯ ПР-10 | М | 23
|  |  | 3/10-10-20-50/10 | ПЛАНКА ПУ-8,10,12 | ШТ. | 294
|  |  | 3/11 | Фланцы
|  |  | 3/11-10 | Фланцы для трубопроводов
|  |  | 3/11-10-10-30/60 | ФЛАНЦЫ СТАЛЬНЫЕ ПЛОСКИЕ ПРИВАРНЫЕ ИЗ СТАЛИ МАРКИ ВСТ3СП2, ВСТ3СП3 ДАВЛЕНИЕМ 1,6 МПА (16 КГС/СМ2) ДИАМЕТРОМ 50 ММ | ШТ. | 3
|  |  | 3/13 | Другие материалы для сантехработ
|  |  | 3/13-10 | Болты с гайками и шайбами
|  |  | 3/13-10-10/60 | БОЛТЫ С ГАЙКАМИ И ШАЙБАМИ ДЛЯ САНИТАРНО-ТЕХНИЧЕСКИХ РАБОТ ДИАМЕТРОМ 16 ММ | Т | 0.00435
|  |  | 3/13-50 | Втулки
|  |  | 3/13-50-10/10 | ДЮБЕЛЬ-ВТУЛКА ДВ-8-12 ПЛАСТМАССОВАЯ | 1000 ШТ. | 0.294
|  |  | 4 | Железобетонные и бетонные изделия и конструкции (в т.ч. типовые), керамические изделия, нерудные материалы, бетоны и растворы
|  |  | 4/1 | Конструкции и изделия бетонные и железобетонные, керамические изделия, нерудные материалы, товарные бетоны и растворы
|  |  | 4/1-4 | Бетоны, растворы, смеси асфальтобетонные
|  |  | 4/1-4-20-20-10-20/10 | РАСТВОРЫ КЛАДОЧНЫЕ ТЯЖЕЛЫЕ ЦЕМЕНТНЫЕ, МАРКИ 100 | М3 | 0.006
|  |  | 6 | Трубы и детали трубопроводов (за исключением труб стальных обсадных и бурильных части 1). Арматура для технологических трубопроводов
|  |  | 6/20 | Трубы и детали трубопроводов стальные
|  |  | 6/20-30 | Трубы стальные сварные водогазопроводные оцинкованные
|  |  | 6/20-30-20/С103-5200-К | ГИЛЬЗА ИЗ ТРУБЫ СТАЛЬНОЙ СВАРНОЙ ВОДОГАЗОПРОВОДНОЙ ОЦИНКОВАННОЙ ОБЫКНОВЕННОЙ НОМИНАЛЬНЫМ ДИАМЕТРОМ 32 ММ, ТОЛЩИНОЙ СТЕНКИ 3,2 ММ | М | 3
|  |  | 6/20-30-20/С103-5400-К | ГИЛЬЗА ИЗ ТРУБЫ СТАЛЬНОЙ СВАРНОЙ ВОДОГАЗОПРОВОДНОЙ ОЦИНКОВАННОЙ ОБЫКНОВЕННОЙ НОМИНАЛЬНЫМ ДИАМЕТРОМ 50 ММ, ТОЛЩИНОЙ СТЕНКИ 3,5 ММ | М | 3
|  |  | 6/20-50 | Трубы стальные электросварные прямошовные
|  |  | 6/20-50-45/С103-14200-1К | ГИЛЬЗЫ ИЗ ТРУБ СТАЛЬНЫХ ЭЛЕКТРОСВАРНЫХ НАРУЖНЫМ ДИАМЕТРОМ 76 ММ, ТОЛЩИНОЙ СТЕНКИ 3,0 ММ | М | 3
|  |  | 6/40 | Трубы и детали трубопроводов полимерные
|  |  | 6/40-25 | Трубы из полипропилена
|  |  | 6/40-25-1/С530-15200-К | ГИЛЬЗА ИЗ ПОЛИПРОПИЛЕНА (ПП ТИП 3) ДЛЯ НОМИНАЛЬНОГО ДАВЛЕНИЯ 1,0 МПА, НАРУЖНЫМ ДИАМЕТРОМ 32 ММ И ТОЛЩИНОЙ СТЕНКИ 5,4 ММ | М | 3.6
Ж3-10-11-10 | ГОРЯЧЕЕ ВОДОСНАБЖЕНИЕ НИЖЕ ОТМ.0,000. ТРУБОПРОВОДЫ. ИЗ СТАЛЬНЫХ ТРУБ | М 293
|  |  | 1-1 | ЗАТРАТЫ ТРУДА РАБОЧИХ | ЧЕЛ.Ч | 502.7084
|  |  | 1-3 | ЗАТРАТЫ ТРУДА МАШИНИСТОВ | ЧЕЛ.-Ч | 31.9783
|  |  | М331615* | ДРЕЛИ ЭЛЕКТРИЧЕСКИЕ | МАШ.Ч | 58.0303
|  |  | М331617 | СРЕДСТВА МАЛОЙ МЕХАНИЗАЦИИ | МАШ.Ч | 31.9783
|  |  | 1 | Материалы для строительных работ
|  |  | 1/10 | Материалы для строительных работ общего назначения
|  |  | 1/10-10 | Известь, цемент и другие вяжущие
|  |  | 1/10-10-10/6 | ПОРТЛАНДЦЕМЕНТ БЕЗДОБАВОЧНЫЙ ЦЕМ 0 42,5 Н (В УПАКОВКЕ) | Т | 0.005681
|  |  | 1/10-80 | Материалы неметаллорудные и асбестосодержащие изделия
|  |  | 1/10-80-10/20 | АСБЕСТОВЫЙ ШНУР ОБЩЕГО НАЗНАЧЕНИЯ ШАОН, ДИАМЕТРОМ 2-2,5 ММ | КГ | 30.0528
|  |  | 1/10-230 | Материалы для отделочных работ
|  |  | 1/10-230-40-65/60 | СУРИК СВИНЦОВЫЙ, ПИГМЕНТ | КГ | 13.4397
|  |  | 1/10-230-50-15/31 | ОЛИФА НАТУРАЛЬНАЯ | КГ | 6.8384
|  |  | 1/10-235 | Изделия герметизирующие, уплотняющие, изолирующие
|  |  | 1/10-235-3/47 | ЛЬНЯНАЯ ПРЯДЬ | КГ | 6.3712
|  |  | 1/10-280 | Прочие материалы для строительных работ
|  |  | 1/10-280-20/40 | ВОДА | М3 | 7.325
|  |  | 4 | Железобетонные и бетонные изделия и конструкции (в т.ч. типовые), керамические изделия, нерудные материалы, бетоны и растворы
|  |  | 4/1 | Конструкции и изделия бетонные и железобетонные, керамические изделия, нерудные материалы, товарные бетоны и растворы
|  |  | 4/1-4 | Бетоны, растворы, смеси асфальтобетонные
|  |  | 4/1-4-20-20-10-20/10 | РАСТВОРЫ КЛАДОЧНЫЕ ТЯЖЕЛЫЕ ЦЕМЕНТНЫЕ, МАРКИ 100 | М3 | 0.015825
|  |  | 6 | Трубы и детали трубопроводов (за исключением труб стальных обсадных и бурильных части 1). Арматура для технологических трубопроводов
|  |  | 6/10 | Трубы и детали трубопроводов чугунные
|  |  | 6/10-20 | Детали чугунные для трубопроводов
|  |  | 6/10-20-10-10/10 | КОНТРГАЙКИ ИЗ КОВКОГО ЧУГУНА С ЦИЛИНДРИЧЕСКОЙ РЕЗЬБОЙ НОМИНАЛЬНЫМ ДИАМЕТРОМ 15 ММ | 10 ШТ. | 0.88
|  |  | 6/10-20-10-10/12 | КОНТРГАЙКИ ИЗ КОВКОГО ЧУГУНА С ЦИЛИНДРИЧЕСКОЙ РЕЗЬБОЙ НОМИНАЛЬНЫМ ДИАМЕТРОМ 20 ММ | 10 ШТ. | 0.684
|  |  | 6/10-20-10-10/14 | КОНТРГАЙКИ ИЗ КОВКОГО ЧУГУНА С ЦИЛИНДРИЧЕСКОЙ РЕЗЬБОЙ НОМИНАЛЬНЫМ ДИАМЕТРОМ 25 ММ | 10 ШТ. | 3.6
|  |  | 6/10-20-10-10/16 | КОНТРГАЙКИ ИЗ КОВКОГО ЧУГУНА С ЦИЛИНДРИЧЕСКОЙ РЕЗЬБОЙ НОМИНАЛЬНЫМ ДИАМЕТРОМ 32 ММ | 10 ШТ. | 1.595
|  |  | 6/10-20-10-10/18 | КОНТРГАЙКИ ИЗ КОВКОГО ЧУГУНА С ЦИЛИНДРИЧЕСКОЙ РЕЗЬБОЙ НОМИНАЛЬНЫМ ДИАМЕТРОМ 40 ММ | 10 ШТ. | 0.24
|  |  | 6/10-20-10-10/20 | КОНТРГАЙКИ ИЗ КОВКОГО ЧУГУНА С ЦИЛИНДРИЧЕСКОЙ РЕЗЬБОЙ НОМИНАЛЬНЫМ ДИАМЕТРОМ 50 ММ | 10 ШТ. | 1.62
|  |  | 6/10-20-10-20/10 | УГОЛЬНИКИ ПРЯМЫЕ ИЗ КОВКОГО ЧУГУНА С ЦИЛИНДРИЧЕСКОЙ РЕЗЬБОЙ НОМИНАЛЬНЫМ ДИАМЕТРОМ 15 ММ | 10 ШТ. | 3.4
|  |  | 6/10-20-10-20/12 | УГОЛЬНИКИ ПРЯМЫЕ ИЗ КОВКОГО ЧУГУНА С ЦИЛИНДРИЧЕСКОЙ РЕЗЬБОЙ НОМИНАЛЬНЫМ ДИАМЕТРОМ 20 ММ | 10 ШТ. | 1.008
|  |  | 6/10-20-10-20/14 | УГОЛЬНИКИ ПРЯМЫЕ ИЗ КОВКОГО ЧУГУНА С ЦИЛИНДРИЧЕСКОЙ РЕЗЬБОЙ НОМИНАЛЬНЫМ ДИАМЕТРОМ 25 ММ | 10 ШТ. | 4.1
|  |  | 6/10-20-10-20/16 | УГОЛЬНИКИ ПРЯМЫЕ ИЗ КОВКОГО ЧУГУНА С ЦИЛИНДРИЧЕСКОЙ РЕЗЬБОЙ НОМИНАЛЬНЫМ ДИАМЕТРОМ 32 ММ | 10 ШТ. | 1.155
|  |  | 6/10-20-10-20/18 | УГОЛЬНИКИ ПРЯМЫЕ ИЗ КОВКОГО ЧУГУНА С ЦИЛИНДРИЧЕСКОЙ РЕЗЬБОЙ НОМИНАЛЬНЫМ ДИАМЕТРОМ 40 ММ | 10 ШТ. | 0.16
|  |  | 6/10-20-10-20/20 | УГОЛЬНИКИ ПРЯМЫЕ ИЗ КОВКОГО ЧУГУНА С ЦИЛИНДРИЧЕСКОЙ РЕЗЬБОЙ НОМИНАЛЬНЫМ ДИАМЕТРОМ 50 ММ | 10 ШТ. | 1.44
|  |  | 6/10-20-10-40/10 | МУФТЫ ПРЯМЫЕ КОРОТКИЕ ИЗ КОВКОГО ЧУГУНА С ЦИЛИНДРИЧЕСКОЙ РЕЗЬБОЙ НОМИНАЛЬНЫМ ДИАМЕТРОМ 15 ММ | 10 ШТ. | 0.92
|  |  | 6/10-20-10-40/12 | МУФТЫ ПРЯМЫЕ КОРОТКИЕ ИЗ КОВКОГО ЧУГУНА С ЦИЛИНДРИЧЕСКОЙ РЕЗЬБОЙ НОМИНАЛЬНЫМ ДИАМЕТРОМ 20 ММ | 10 ШТ. | 0.72
|  |  | 6/10-20-10-40/14 | МУФТЫ ПРЯМЫЕ КОРОТКИЕ ИЗ КОВКОГО ЧУГУНА С ЦИЛИНДРИЧЕСКОЙ РЕЗЬБОЙ НОМИНАЛЬНЫМ ДИАМЕТРОМ 25 ММ | 10 ШТ. | 3.9
|  |  | 6/10-20-10-40/16 | МУФТЫ ПРЯМЫЕ КОРОТКИЕ ИЗ КОВКОГО ЧУГУНА С ЦИЛИНДРИЧЕСКОЙ РЕЗЬБОЙ НОМИНАЛЬНЫМ ДИАМЕТРОМ 32 ММ | 10 ШТ. | 1.76
|  |  | 6/10-20-10-40/18 | МУФТЫ ПРЯМЫЕ КОРОТКИЕ ИЗ КОВКОГО ЧУГУНА С ЦИЛИНДРИЧЕСКОЙ РЕЗЬБОЙ НОМИНАЛЬНЫМ ДИАМЕТРОМ 40 ММ | 10 ШТ. | 0.24
|  |  | 6/10-20-10-40/20 | МУФТЫ ПРЯМЫЕ КОРОТКИЕ ИЗ КОВКОГО ЧУГУНА С ЦИЛИНДРИЧЕСКОЙ РЕЗЬБОЙ НОМИНАЛЬНЫМ ДИАМЕТРОМ 50 ММ | 10 ШТ. | 1.62
|  |  | 6/10-20-10-60/19 | МУФТЫ ПЕРЕХОДНЫЕ ИЗ КОВКОГО ЧУГУНА С ЦИЛИНДРИЧЕСКОЙ РЕЗЬБОЙ НОМИНАЛЬНЫМ ДИАМЕТРОМ 20 Х 15 ММ | 10 ШТ. | 0.864
|  |  | 6/10-20-10-60/22 | МУФТЫ ПЕРЕХОДНЫЕ ИЗ КОВКОГО ЧУГУНА С ЦИЛИНДРИЧЕСКОЙ РЕЗЬБОЙ НОМИНАЛЬНЫМ ДИАМЕТРОМ 25 Х 20 ММ | 10 ШТ. | 3.8
|  |  | 6/10-20-10-60/26 | МУФТЫ ПЕРЕХОДНЫЕ ИЗ КОВКОГО ЧУГУНА С ЦИЛИНДРИЧЕСКОЙ РЕЗЬБОЙ НОМИНАЛЬНЫМ ДИАМЕТРОМ 32 Х 25 ММ | 10 ШТ. | 1.98
|  |  | 6/10-20-10-60/30 | МУФТЫ ПЕРЕХОДНЫЕ ИЗ КОВКОГО ЧУГУНА С ЦИЛИНДРИЧЕСКОЙ РЕЗЬБОЙ НОМИНАЛЬНЫМ ДИАМЕТРОМ 40 Х 32 ММ | 10 ШТ. | 0.24
|  |  | 6/10-20-10-60/34 | МУФТЫ ПЕРЕХОДНЫЕ ИЗ КОВКОГО ЧУГУНА С ЦИЛИНДРИЧЕСКОЙ РЕЗЬБОЙ НОМИНАЛЬНЫМ ДИАМЕТРОМ 50 Х 32 ММ | 10 ШТ. | 1.98
|  |  | 6/10-20-10-70/10 | ТРОЙНИКИ ПРЯМЫЕ ИЗ КОВКОГО ЧУГУНА С ЦИЛИНДРИЧЕСКОЙ РЕЗЬБОЙ НОМИНАЛЬНЫМ ДИАМЕТРОМ 15 ММ | 10 ШТ. | 0.54
|  |  | 6/10-20-10-70/12 | ТРОЙНИКИ ПРЯМЫЕ ИЗ КОВКОГО ЧУГУНА С ЦИЛИНДРИЧЕСКОЙ РЕЗЬБОЙ НОМИНАЛЬНЫМ ДИАМЕТРОМ 20 ММ | 10 ШТ. | 0.738
|  |  | 6/10-20-10-70/14 | ТРОЙНИКИ ПРЯМЫЕ ИЗ КОВКОГО ЧУГУНА С ЦИЛИНДРИЧЕСКОЙ РЕЗЬБОЙ НОМИНАЛЬНЫМ ДИАМЕТРОМ 25 ММ | 10 ШТ. | 3.9
|  |  | 6/10-20-10-70/16 | ТРОЙНИКИ ПРЯМЫЕ ИЗ КОВКОГО ЧУГУНА С ЦИЛИНДРИЧЕСКОЙ РЕЗЬБОЙ НОМИНАЛЬНЫМ ДИАМЕТРОМ 32 ММ | 10 ШТ. | 1.32
|  |  | 6/10-20-10-70/18 | ТРОЙНИКИ ПРЯМЫЕ ИЗ КОВКОГО ЧУГУНА С ЦИЛИНДРИЧЕСКОЙ РЕЗЬБОЙ НОМИНАЛЬНЫМ ДИАМЕТРОМ 40 ММ | 10 ШТ. | 0.18
|  |  | 6/10-20-10-70/20 | ТРОЙНИКИ ПРЯМЫЕ ИЗ КОВКОГО ЧУГУНА С ЦИЛИНДРИЧЕСКОЙ РЕЗЬБОЙ НОМИНАЛЬНЫМ ДИАМЕТРОМ 50 ММ | 10 ШТ. | 1.44
|  |  | 6/20 | Трубы и детали трубопроводов стальные
|  |  | 6/20-30 | Трубы стальные сварные водогазопроводные оцинкованные
|  |  | 6/20-30-20/10 | ТРУБА СТАЛЬНАЯ СВАРНАЯ ВОДОГАЗОПРОВОДНАЯ ОЦИНКОВАННАЯ ОБЫКНОВЕННАЯ НОМИНАЛЬНЫМ ДИАМЕТРОМ 15 ММ, ТОЛЩИНОЙ СТЕНКИ 2,8 ММ | М | 20.36
|  |  | 6/20-30-20/11 | ТРУБА СТАЛЬНАЯ СВАРНАЯ ВОДОГАЗОПРОВОДНАЯ ОЦИНКОВАННАЯ ОБЫКНОВЕННАЯ НОМИНАЛЬНЫМ ДИАМЕТРОМ 20 ММ, ТОЛЩИНОЙ СТЕНКИ 2,8 ММ | М | 18.324
|  |  | 6/20-30-20/12 | ТРУБА СТАЛЬНАЯ СВАРНАЯ ВОДОГАЗОПРОВОДНАЯ ОЦИНКОВАННАЯ ОБЫКНОВЕННАЯ НОМИНАЛЬНЫМ ДИАМЕТРОМ 25 ММ, ТОЛЩИНОЙ СТЕНКИ 3,2 ММ | М | 101.8
|  |  | 6/20-30-20/13 | ТРУБА СТАЛЬНАЯ СВАРНАЯ ВОДОГАЗОПРОВОДНАЯ ОЦИНКОВАННАЯ ОБЫКНОВЕННАЯ НОМИНАЛЬНЫМ ДИАМЕТРОМ 32 ММ, ТОЛЩИНОЙ СТЕНКИ 3,2 ММ | М | 55.99
|  |  | 6/20-30-20/14 | ТРУБА СТАЛЬНАЯ СВАРНАЯ ВОДОГАЗОПРОВОДНАЯ ОЦИНКОВАННАЯ ОБЫКНОВЕННАЯ НОМИНАЛЬНЫМ ДИАМЕТРОМ 40 ММ, ТОЛЩИНОЙ СТЕНКИ 3,5 ММ | М | 10.18
|  |  | 6/20-30-20/15 | ТРУБА СТАЛЬНАЯ СВАРНАЯ ВОДОГАЗОПРОВОДНАЯ ОЦИНКОВАННАЯ ОБЫКНОВЕННАЯ НОМИНАЛЬНЫМ ДИАМЕТРОМ 50 ММ, ТОЛЩИНОЙ СТЕНКИ 3,5 ММ | М | 91.62
Ж3-10-11-30 | ГОРЯЧЕЕ ВОДОСНАБЖЕНИЕ НИЖЕ ОТМ. 0,000. ТРУБОПРОВОДЫ. ИЗ ПОЛИМЕРНЫХ ТРУБ | М 178
|  |  | 1-1 | ЗАТРАТЫ ТРУДА РАБОЧИХ | ЧЕЛ.Ч | 187.474
|  |  | 1-3 | ЗАТРАТЫ ТРУДА МАШИНИСТОВ | ЧЕЛ.-Ч | 0.0333
|  |  | М042900* | УСТАНОВКИ ДЛЯ ГИДРАВЛИЧЕСКИХ ИСПЫТАНИЙ ТРУБОПРОВОДОВ ДАВЛЕНИЕ НАГНЕТАНИЯ НИЗКОЕ 0,1 (1) МПА (КГС/СМ2), ВЫСОКОЕ 10 (100) МПА (КГС/СМ2) | МАШ.Ч | 1.2984
|  |  | М331615* | ДРЕЛИ ЭЛЕКТРИЧЕСКИЕ | МАШ.Ч | 4.1599
|  |  | М331617 | СРЕДСТВА МАЛОЙ МЕХАНИЗАЦИИ | МАШ.Ч | 0.0333
|  |  | М351307 | НАГРЕВАТЕЛЬНОЕ УСТРОЙСТВО ДЛЯ СВАРКИ ТРУБОПРОВОДОВ ИЗ ПОЛИПРОПИЛЕНА | МАШ.Ч | 79.3828
|  |  | 1 | Материалы для строительных работ
|  |  | 1/10 | Материалы для строительных работ общего назначения
|  |  | 1/10-10 | Известь, цемент и другие вяжущие
|  |  | 1/10-10-5/42 | ИЗВЕСТЬ ХЛОРНАЯ | Т | 0.000258
|  |  | 1/10-160 | Пленки, полотна, ткани разные
|  |  | 1/10-160-20/15 | ВЕТОШЬ | КГ | 0.4104
|  |  | 1/10-170 | Оснастка технологическая и инструментальная
|  |  | 1/10-170-10/135 | СВЕРЛА С SDS PLUS ХВОСТОВИКОМ (НАКОНЕЧНИК ИЗ ТВЕРДОСПЛАВНОЙ СТАЛИ) (ПО БЕТОНУ), ДИАМЕТРОМ 8-10 ММ, ДЛИНОЙ 260 (265) ММ | ШТ. | 0.1639
|  |  | 1/10-170-10/225 | СВЕРЛА С SDS PLUS ХВОСТОВИКОМ (НАКОНЕЧНИК ИЗ ТВЕРДОСПЛАВНОЙ СТАЛИ) (ПО БЕТОНУ), ДИАМЕТРОМ 18-20 ММ, ДЛИНОЙ 250-315 ММ | ШТ. | 0.061
|  |  | 1/10-230 | Материалы для отделочных работ
|  |  | 1/10-230-50-15/93 | УАЙТ-СПИРИТ | КГ | 0.318
|  |  | 1/10-235 | Изделия герметизирующие, уплотняющие, изолирующие
|  |  | 1/10-235-20/793 | ЛЕНТА ФУМ ШИРИНОЙ 20 ММ | 10 М | 0.90033
|  |  | 1/10-240 | Метизы и крепежные изделия
|  |  | 1/10-240-15/36 | ВИНТЫ С ПОЛУКРУГЛОЙ ГОЛОВКОЙ 6 Х 25 ММ ГОСТ 17473-80 | КГ | 0.3502
|  |  | 1/10-280 | Прочие материалы для строительных работ
|  |  | 1/10-280-20/40 | ВОДА | М3 | 2.992
|  |  | 6 | Трубы и детали трубопроводов (за исключением труб стальных обсадных и бурильных части 1). Арматура для технологических трубопроводов
|  |  | 6/10 | Трубы и детали трубопроводов чугунные
|  |  | 6/10-20 | Детали чугунные для трубопроводов
|  |  | 6/10-20-10-10/10 | КОНТРГАЙКИ ИЗ КОВКОГО ЧУГУНА С ЦИЛИНДРИЧЕСКОЙ РЕЗЬБОЙ НОМИНАЛЬНЫМ ДИАМЕТРОМ 15 ММ | 10 ШТ. | 0.042
|  |  | 6/10-20-10-40/10 | МУФТЫ ПРЯМЫЕ КОРОТКИЕ ИЗ КОВКОГО ЧУГУНА С ЦИЛИНДРИЧЕСКОЙ РЕЗЬБОЙ НОМИНАЛЬНЫМ ДИАМЕТРОМ 15 ММ | 10 ШТ. | 0.084
|  |  | 6/20 | Трубы и детали трубопроводов стальные
|  |  | 6/20-20 | Трубы стальные сварные водогазопроводные неоцинкованные
|  |  | 6/20-20-20/10 | ТРУБА СТАЛЬНАЯ СВАРНАЯ ВОДОГАЗОПРОВОДНАЯ НЕОЦИНКОВАННАЯ ОБЫКНОВЕННАЯ НОМИНАЛЬНЫМ ДИАМЕТРОМ 15 ММ, ТОЛЩИНОЙ СТЕНКИ 2,8 ММ | М | 0.1575
|  |  | 6/40 | Трубы и детали трубопроводов полимерные
|  |  | 6/40-10 | Трубы из полиэтилена
|  |  | 6/40-10-80/С530-17441-4К | ТРУБА ИЗ ПОЛИЭТИЛЕНА ЗАЩИТНАЯ ГОФРИРОВАННАЯ НОМИНАЛЬНЫМ НАРУЖНЫМ ДИАМЕТРОМ 25 ММ | 10 М | 4.5
|  |  | 6/40-25 | Трубы из полипропилена
|  |  | 6/40-25-1/4 | ТРУБА ИЗ ПОЛИПРОПИЛЕНА (ПП ТИП 3) ДЛЯ НОМИНАЛЬНОГО ДАВЛЕНИЯ 2,0 МПА, НАРУЖНЫМ ДИАМЕТРОМ 20 ММ И ТОЛЩИНОЙ СТЕНКИ 3,4 ММ | М | 75.75
|  |  | 6/40-25-1/5 | ТРУБА ИЗ ПОЛИПРОПИЛЕНА (ПП ТИП 3) ДЛЯ НОМИНАЛЬНОГО ДАВЛЕНИЯ 2,0 МПА, НАРУЖНЫМ ДИАМЕТРОМ 25 ММ И ТОЛЩИНОЙ СТЕНКИ 4,2 ММ | М | 30.3
|  |  | 6/40-25-1/7 | ТРУБА ИЗ ПОЛИПРОПИЛЕНА (ПП ТИП 3) ДЛЯ НОМИНАЛЬНОГО ДАВЛЕНИЯ 2,0 МПА, НАРУЖНЫМ ДИАМЕТРОМ 40 ММ И ТОЛЩИНОЙ СТЕНКИ 6,7 ММ | М | 28.28
|  |  | 6/40-80 | Соединительные части для полимерных труб
|  |  | 6/40-80-20-1/1 | УГОЛЬНИК 90 ГРАДУСОВ ИЗ ПОЛИПРОПИЛЕНА (ПП ТИП 3), НОМИНАЛЬНЫМ ДИАМЕТРОМ 20 ММ НА ДОПУСТИМОЕ РАБОЧЕЕ ДАВЛЕНИЕ 2,0 МПА | 10 ШТ. | 11.625
|  |  | 6/40-80-20-1/2 | УГОЛЬНИК 90 ГРАДУСОВ ИЗ ПОЛИПРОПИЛЕНА (ПП ТИП 3), НОМИНАЛЬНЫМ ДИАМЕТРОМ 25 ММ НА ДОПУСТИМОЕ РАБОЧЕЕ ДАВЛЕНИЕ 2,0 МПА | 10 ШТ. | 0.6
|  |  | 6/40-80-20-1/7 | УГОЛЬНИК 45 ГРАДУСОВ ИЗ ПОЛИПРОПИЛЕНА (ПП ТИП 3), НОМИНАЛЬНЫМ ДИАМЕТРОМ 20 ММ НА ДОПУСТИМОЕ РАБОЧЕЕ ДАВЛЕНИЕ 2,0 МПА | 10 ШТ. | 4.575
|  |  | 6/40-80-20-1/13 | УГОЛЬНИК ИЗ ПОЛИПРОПИЛЕНА (ПП ТИП 3) С ВНУТРЕННЕЙ РЕЗЬБОЙ, НОМИНАЛЬНЫМ ДИАМЕТРОМ 20 Х 1/2" ММ НА ДОПУСТИМОЕ РАБОЧЕЕ ДАВЛЕНИЕ 2,0 МПА | ШТ. | 26.25
|  |  | 6/40-80-20-2/1 | ТРОЙНИК ИЗ ПОЛИПРОПИЛЕНА (ПП ТИП 3), НОМИНАЛЬНЫМ ДИАМЕТРОМ 20 ММ НА ДОПУСТИМОЕ РАБОЧЕЕ ДАВЛЕНИЕ 2,0 МПА | 10 ШТ. | 2.925
|  |  | 6/40-80-20-2/7 | ТРОЙНИК ПЕРЕХОДНОЙ ИЗ ПОЛИПРОПИЛЕНА (ПП ТИП 3), НОМИНАЛЬНЫМ ДИАМЕТРОМ 25 Х 20 ММ НА ДОПУСТИМОЕ РАБОЧЕЕ ДАВЛЕНИЕ 2,0 МПА | 10 ШТ. | 1.74
|  |  | 6/40-80-20-2/9 | ТРОЙНИК ПЕРЕХОДНОЙ ИЗ ПОЛИПРОПИЛЕНА (ПП ТИП 3), НОМИНАЛЬНЫМ ДИАМЕТРОМ 40 Х 20 ММ НА ДОПУСТИМОЕ РАБОЧЕЕ ДАВЛЕНИЕ 2,0 МПА | ШТ. | 21.56
|  |  | 6/40-80-20-3/С530-17100-1К | МУФТА ПЕРЕХОДНАЯ ИЗ ПОЛИПРОПИЛЕНА (ПП ТИП 3), НОМИНАЛЬНЫМ ДИАМЕТРОМ 20 Х15 ММ НА ДОПУСТИМОЕ РАБОЧЕЕ ДАВЛЕНИЕ 2,0 МПА | ШТ. | 118.5
|  |  | 6/40-80-20-3/С530-17100-1О | МУФТА ПЕРЕХОДНАЯ ИЗ ПОЛИПРОПИЛЕНА (ПП ТИП 3), НОМИНАЛЬНЫМ ДИАМЕТРОМ 25 Х 15 ММ НА ДОПУСТИМОЕ РАБОЧЕЕ ДАВЛЕНИЕ 2,0 МПА | ШТ. | 4.8
|  |  | 6/40-80-20-3/С530-17100-1Т | МУФТА ПЕРЕХОДНАЯ ИЗ ПОЛИПРОПИЛЕНА (ПП ТИП 3), НОМИНАЛЬНЫМ ДИАМЕТРОМ 25 Х25ММ НА ДОПУСТИМОЕ РАБОЧЕЕ ДАВЛЕНИЕ 2,0 МПА | ШТ. | 1.5
|  |  | 6/40-80-20-3/1 | МУФТА ИЗ ПОЛИПРОПИЛЕНА (ПП ТИП 3), НОМИНАЛЬНЫМ ДИАМЕТРОМ 20 ММ НА ДОПУСТИМОЕ РАБОЧЕЕ ДАВЛЕНИЕ 2,0 МПА | 10 ШТ. | 1.275
|  |  | 6/40-80-20-3/2 | МУФТА ИЗ ПОЛИПРОПИЛЕНА (ПП ТИП 3), НОМИНАЛЬНЫМ ДИАМЕТРОМ 25 ММ НА ДОПУСТИМОЕ РАБОЧЕЕ ДАВЛЕНИЕ 2,0 МПА | 10 ШТ. | 2.91
|  |  | 6/40-80-20-3/4 | МУФТА ИЗ ПОЛИПРОПИЛЕНА (ПП ТИП 3), НОМИНАЛЬНЫМ ДИАМЕТРОМ 40 ММ НА ДОПУСТИМОЕ РАБОЧЕЕ ДАВЛЕНИЕ 2,0 МПА | ШТ. | 26.88
|  |  | 6/40-80-20-5/1 | ЗАГЛУШКА ИЗ ПОЛИПРОПИЛЕНА (ПП ТИП 3), НОМИНАЛЬНЫМ ДИАМЕТРОМ 25 ММ НА ДОПУСТИМОЕ РАБОЧЕЕ ДАВЛЕНИЕ 2,0 МПА | 1000 ШТ. | 0.0018
Ж3-10-12 | ГОРЯЧЕЕ ВОДОСНАБЖЕНИЕ НИЖЕ ОТМ.0,000. ИЗОЛЯЦИЯ ТРУБОПРОВОДОВ | М 426
|  |  | 1-1 | ЗАТРАТЫ ТРУДА РАБОЧИХ | ЧЕЛ.Ч | 131.467
|  |  | М134041 | ШУРУПОВЕРТ | МАШ.Ч | 0.852
|  |  | 1 | Материалы для строительных работ
|  |  | 1/10 | Материалы для строительных работ общего назначения
|  |  | 1/10-120 | Материалы, изделия и конструкции для теплоизоляционных работ
|  |  | 1/10-120-160-60/С104-1738-33К | ЦИЛИНДР ТЕПЛОИЗОЛЯЦИОННЫЙ НЕГОРЮЧИЙ ФОЛЬГИРОВАННЫЙ, ТОЛЩИНОЙ 30 ММ, ДЛЯ ТРУБ 15,20ММ | М | 97.85
|  |  | 1/10-120-160-60/С104-1738-34К | ЦИЛИНДР ТЕПЛОИЗОЛЯЦИОННЫЙ НЕГОРЮЧИЙ ФОЛЬГИРОВАННЫЙ, ТОЛЩИНОЙ 30 ММ, ДЛЯ ТРУБ 20,25ММММ | М | 49.44
|  |  | 1/10-120-160-60/С104-1738-36К | ЦИЛИНДР ТЕПЛОИЗОЛЯЦИОННЫЙ НЕГОРЮЧИЙ ФОЛЬГИРОВАННЫЙ, ТОЛЩИНОЙ 30ММ, ДЛЯ ТРУБ 25,32ММММ | М | 103
|  |  | 1/10-120-160-60/С104-1738-39К | ЦИЛИНДР ТЕПЛОИЗОЛЯЦИОННЫЙ НЕГОРЮЧИЙ ФОЛЬГИРОВАННЫЙ, ТОЛЩИНОЙ 20 ММ, ДЛЯ ТРУБ 32,40ММ | М | 85.49
|  |  | 1/10-120-160-60/С104-1738-42К | ЦИЛИНДР ТЕПЛОИЗОЛЯЦИОННЫЙ НЕГОРЮЧИЙ ФОЛЬГИРОВАННЫЙ, ТОЛЩИНОЙ 30 ММ, ДЛЯ ТРУБ 40ММ | М | 10.3
|  |  | 1/10-120-160-60/С104-1738-44К | ЦИЛИНДР ТЕПЛОИЗОЛЯЦИОННЫЙ НЕГОРЮЧИЙ ФОЛЬГИРОВАННЫЙ, ТОЛЩИНОЙ 30 ММ, ДЛЯ ТРУБ 50ММ | М | 92.7
|  |  | 1/10-160 | Пленки, полотна, ткани разные
|  |  | 1/10-160-20/15 | ВЕТОШЬ | КГ | 4.26
|  |  | 1/10-230 | Материалы для отделочных работ
|  |  | 1/10-230-50-15/7 | АЦЕТОН ТЕХНИЧЕСКИЙ ВЫСШИЙ СОРТ | КГ | 8.52
|  |  | 1/10-235 | Изделия герметизирующие, уплотняющие, изолирующие
|  |  | 1/10-235-20/765 | ЛЕНТА КЛЕЙКАЯ АЛЮМИНИЕВАЯ (СКОТЧ ФОЛЬГИРОВАННЫЙ) 50 ММХ50 М | РУЛОН | 13
|  |  | 1/10-240 | Метизы и крепежные изделия
|  |  | 1/10-240-15/285 | ВИНТЫ САМОНАРЕЗАЮЩИЕ ОЦИНКОВАННЫЕ С НАПРЕССОВАННОЙ ШАЙБОЙ ДИАМЕТРОМ 4,2 ММ, ДЛИНОЙ 13 ММ ДЛЯ КРЕПЛЕНИЯ ЛИСТОВ МЕТАЛЛА ТОЛЩИНОЙ ДО 0,9 ММ | КГ | 0.7668
|  |  | 1/10-260 | Металлопрокат и металлоизделия (за исключением металлоизделий части 2)
|  |  | 1/10-260-50-5/1 | СТАЛЬ ТОНКОЛИСТОВАЯ ОЦИНКОВАННАЯ УГЛЕРОДИСТАЯ ТОЛЩИНОЙ 0,5 ММ | Т | 0.004104
|  |  | 1/10-260-210-1/77 | ПРОВОЛОКА СТАЛЬНАЯ НИЗКОУГЛЕРОДИСТАЯ ОБЩЕГО НАЗНАЧЕНИЯ ТЕРМИЧЕСКИ ОБРАБОТАННАЯ, ОЦИНКОВАННАЯ, ДИАМЕТРОМ 1,2 ММ | КГ | 7.396
Ж3-10-13 | ГОРЯЧЕЕ ВОДОСНАБЖЕНИЕ ВЫШЕ ОТМ. 0,000. АРМАТУРА | ШТ 197
|  |  | 1-1 | ЗАТРАТЫ ТРУДА РАБОЧИХ | ЧЕЛ.Ч | 131.1
|  |  | 1-3 | ЗАТРАТЫ ТРУДА МАШИНИСТОВ | ЧЕЛ.-Ч | 0.51
|  |  | М330301* | МАШИНЫ ШЛИФОВАЛЬНЫЕ ЭЛЕКТРИЧЕСКИЕ | МАШ.Ч | 22.6
|  |  | М331451 | ПЕРФОРАТОРЫ ЭЛЕКТРИЧЕСКИЕ | МАШ.Ч | 22.36
|  |  | М331615* | ДРЕЛИ ЭЛЕКТРИЧЕСКИЕ | МАШ.Ч | 1.02
|  |  | М331617 | СРЕДСТВА МАЛОЙ МЕХАНИЗАЦИИ | МАШ.Ч | 0.51
|  |  | 1 | Материалы для строительных работ
|  |  | 1/10 | Материалы для строительных работ общего назначения
|  |  | 1/10-10 | Известь, цемент и другие вяжущие
|  |  | 1/10-10-10/180 | МОДИФИЦИРОВАННАЯ СУХАЯ ЦЕМЕНТНАЯ СМЕСЬ ДЛЯ ПРИГОТОВЛЕНИЯ БЕЗУСАДОЧНЫХ РАСШИРЯЮЩИХСЯ СТРОИТЕЛЬНЫХ РАСТВОРОВ И БЕТОНОВ С ВЫСОКОЙ ОДНОРОДНОСТЬЮ | Т | 0.00583
|  |  | 1/10-80 | Материалы неметаллорудные и асбестосодержащие изделия
|  |  | 1/10-80-10/20 | АСБЕСТОВЫЙ ШНУР ОБЩЕГО НАЗНАЧЕНИЯ ШАОН, ДИАМЕТРОМ 2-2,5 ММ | КГ | 14.3
|  |  | 1/10-170 | Оснастка технологическая и инструментальная
|  |  | 1/10-170-2/С101-86752-1К | ДИСК АЛМАЗНЫЙ | ДИСК | 3.5
|  |  | 1/10-170-10/С101-86726-2К | БУР SDS D 8 Х160ММ | ШТ. | 4.4
|  |  | 1/10-170-10/135 | СВЕРЛА С SDS PLUS ХВОСТОВИКОМ (НАКОНЕЧНИК ИЗ ТВЕРДОСПЛАВНОЙ СТАЛИ) (ПО БЕТОНУ), ДИАМЕТРОМ 8-10 ММ, ДЛИНОЙ 260 (265) ММ | ШТ. | 0.306
|  |  | 1/10-170-10/175 | СВЕРЛА С SDS PLUS ХВОСТОВИКОМ (НАКОНЕЧНИК ИЗ ТВЕРДОСПЛАВНОЙ СТАЛИ) (ПО БЕТОНУ), ДИАМЕТРОМ 12 ММ, ДЛИНОЙ 210 ММ | ШТ. | 0.32
|  |  | 1/10-170-60/С101-1600-7К | ЗУБИЛО ПЛОСКОЕ SDS | ШТ. | 1
|  |  | 1/10-230 | Материалы для отделочных работ
|  |  | 1/10-230-40-65/60 | СУРИК СВИНЦОВЫЙ, ПИГМЕНТ | КГ | 2.968
|  |  | 1/10-230-50-15/31 | ОЛИФА НАТУРАЛЬНАЯ | КГ | 1.584
|  |  | 1/10-235 | Изделия герметизирующие, уплотняющие, изолирующие
|  |  | 1/10-235-3/47 | ЛЬНЯНАЯ ПРЯДЬ | КГ | 1.686
|  |  | 1/10-240 | Метизы и крепежные изделия
|  |  | 1/10-240-30-22/5 | ДЮБЕЛИ РАСПОРНЫЕ ПОЛИЭТИЛЕНОВЫЕ 10 Х 50 ММ | 1000 ШТ. | 0.016
|  |  | 3 | Материалы и изделия для санитарно-технических работ
|  |  | 3/2 | Материалы и изделия для отопления
|  |  | 3/2-100 | Полотенцесушители
|  |  | 3/2-100-20/20 | ПОЛОТЕНЦЕСУШИТЕЛИ ИЗ СТАЛЬНЫХ ВОДОГАЗОПРОВОДНЫХ ОЦИНКОВАННЫХ ТРУБ С КРЕПЛЕНИЯМИ ДИАМЕТРОМ 32 ММ, ПОВЕРХНОСТЬЮ НАГРЕВА 0,21 М2 | ШТ. | 51
|  |  | 3/3 | Арматура трубопроводная
|  |  | 3/3-40 | Клапаны
|  |  | 3/3-40-10-10/С300-41743-К | КЛАПАНЫ ОБРАТНЫЕ ПОДЪЕМНЫЕ МУФТОВЫЕ ЛАТУННЫЕ 16Б1БК ДИАМЕТРОМ 25 ММ | ШТ. | 1
|  |  | 3/3-40-50-10/10 | КЛАПАНЫ БАЛАНСИРОВОЧНЫЕ МУФТОВЫЕ ДИАМЕТРОМ 15 ММ | ШТ. | 5
|  |  | 3/3-50 | Краны
|  |  | 3/3-50-40-20/20 | ВОЗДУХООТВОДЧИКИ АВТОМАТИЧЕСКИЕ, ДИАМЕТРОМ 15 ММ | ШТ. | 20
|  |  | 3/3-50-80-10/10 | КРАНЫ ШАРОВЫЕ, МУФТОВЫЕ, ЛАТУННЫЕ 11Б27П1 ДИАМЕТРОМ 15 ММ | ШТ. | 189
|  |  | 3/3-50-80-10/20 | КРАНЫ ШАРОВЫЕ, МУФТОВЫЕ, ЛАТУННЫЕ 11Б27П1 ДИАМЕТРОМ 20 ММ | ШТ. | 68
|  |  | 3/3-50-80-10/30 | КРАНЫ ШАРОВЫЕ, МУФТОВЫЕ, ЛАТУННЫЕ 11Б27П1 ДИАМЕТРОМ 25 ММ | ШТ. | 15
|  |  | 3/3-50-80-10/40 | КРАНЫ ШАРОВЫЕ, МУФТОВЫЕ, ЛАТУННЫЕ 11Б27П1 ДИАМЕТРОМ 40 ММ | ШТ. | 2
|  |  | 3/3-50-80-10/50 | КРАНЫ ШАРОВЫЕ, МУФТОВЫЕ, ЛАТУННЫЕ 11Б27П1 ДИАМЕТРОМ 50 ММ | ШТ. | 2
|  |  | 3/3-50-80-10/60 | КРАНЫ ШАРОВЫЕ, МУФТОВЫЕ, ЛАТУННЫЕ 11Б27П1 ДИАМЕТРОМ 32 ММ | ШТ. | 7
|  |  | 3/10 | Крепления и кронштейны для трубопроводов, радиаторов, воздуховодов
|  |  | 3/10-10 | Кронштейны и крепления
|  |  | 3/10-10-20-30/10 | ХОМУТ С РЕЗЬБОЙ И ПРОКЛАДКОЙ КТР-15 | ШТ. | 900
|  |  | 3/10-10-20-30/20 | ХОМУТ С РЕЗЬБОЙ И ПРОКЛАДКОЙ КТР-20 | ШТ. | 500
|  |  | 3/10-10-20-30/30 | ХОМУТ С РЕЗЬБОЙ И ПРОКЛАДКОЙ КТР-25 | ШТ. | 220
|  |  | 3/10-10-20-30/40 | ХОМУТ С РЕЗЬБОЙ И ПРОКЛАДКОЙ КТР-32 | ШТ. | 70
|  |  | 3/10-10-20-30/50 | ХОМУТ С РЕЗЬБОЙ И ПРОКЛАДКОЙ КТР-40 | ШТ. | 23
|  |  | 3/10-10-20-30/60 | ХОМУТ С РЕЗЬБОЙ И ПРОКЛАДКОЙ КТР-50 | ШТ. | 11
|  |  | 3/10-10-20-40/10 | ПОДВЕСКА РЕЗЬБОВАЯ ПР-8 | М | 513.9
|  |  | 3/10-10-20-40/20 | ПОДВЕСКА РЕЗЬБОВАЯ ПР-10 | М | 7.1
|  |  | 3/10-10-20-50/10 | ПЛАНКА ПУ-8,10,12 | ШТ. | 1724
|  |  | 3/13 | Другие материалы для сантехработ
|  |  | 3/13-50 | Втулки
|  |  | 3/13-50-10/10 | ДЮБЕЛЬ-ВТУЛКА ДВ-8-12 ПЛАСТМАССОВАЯ | 1000 ШТ. | 1.724
|  |  | 4 | Железобетонные и бетонные изделия и конструкции (в т.ч. типовые), керамические изделия, нерудные материалы, бетоны и растворы
|  |  | 4/1 | Конструкции и изделия бетонные и железобетонные, керамические изделия, нерудные материалы, товарные бетоны и растворы
|  |  | 4/1-4 | Бетоны, растворы, смеси асфальтобетонные
|  |  | 4/1-4-20-20-10-20/10 | РАСТВОРЫ КЛАДОЧНЫЕ ТЯЖЕЛЫЕ ЦЕМЕНТНЫЕ, МАРКИ 100 | М3 | 0.022
|  |  | 6 | Трубы и детали трубопроводов (за исключением труб стальных обсадных и бурильных части 1). Арматура для технологических трубопроводов
|  |  | 6/20 | Трубы и детали трубопроводов стальные
|  |  | 6/20-30 | Трубы стальные сварные водогазопроводные оцинкованные
|  |  | 6/20-30-20/С103-5200-К | ГИЛЬЗА ИЗ ТРУБЫ СТАЛЬНОЙ СВАРНОЙ ВОДОГАЗОПРОВОДНОЙ ОЦИНКОВАННОЙ ОБЫКНОВЕННОЙ НОМИНАЛЬНЫМ ДИАМЕТРОМ 32 ММ, ТОЛЩИНОЙ СТЕНКИ 3,2 ММ | М | 13.5
|  |  | 6/20-30-20/С103-5400-К | ГИЛЬЗА ИЗ ТРУБЫ СТАЛЬНОЙ СВАРНОЙ ВОДОГАЗОПРОВОДНОЙ ОЦИНКОВАННОЙ ОБЫКНОВЕННОЙ НОМИНАЛЬНЫМ ДИАМЕТРОМ 50 ММ, ТОЛЩИНОЙ СТЕНКИ 3,5 ММ | М | 10.5
|  |  | 6/20-50 | Трубы стальные электросварные прямошовные
|  |  | 6/20-50-45/С103-14200-1К | ГИЛЬЗЫ ИЗ ТРУБ СТАЛЬНЫХ ЭЛЕКТРОСВАРНЫХ НАРУЖНЫМ ДИАМЕТРОМ 76 ММ, ТОЛЩИНОЙ СТЕНКИ 3,0 ММ | М | 1.5
|  |  | 6/40 | Трубы и детали трубопроводов полимерные
|  |  | 6/40-25 | Трубы из полипропилена
|  |  | 6/40-25-1/С530-15200-К | ГИЛЬЗА ИЗ ПОЛИПРОПИЛЕНА (ПП ТИП 3) ДЛЯ НОМИНАЛЬНОГО ДАВЛЕНИЯ 1,0 МПА, НАРУЖНЫМ ДИАМЕТРОМ 32 ММ И ТОЛЩИНОЙ СТЕНКИ 5,4 ММ | М | 13.2
Ж3-10-11-10 | ГОРЯЧЕЕ ВОДОСНАБЖЕНИЕ ВЫШЕ ОТМ.0,000. ТРУБОПРОВОДЫ. ИЗ СТАЛЬНЫХ ТРУБ | М 413
|  |  | 1-1 | ЗАТРАТЫ ТРУДА РАБОЧИХ | ЧЕЛ.Ч | 685.8409
|  |  | 1-3 | ЗАТРАТЫ ТРУДА МАШИНИСТОВ | ЧЕЛ.-Ч | 39.656
|  |  | М331615* | ДРЕЛИ ЭЛЕКТРИЧЕСКИЕ | МАШ.Ч | 75.3132
|  |  | М331617 | СРЕДСТВА МАЛОЙ МЕХАНИЗАЦИИ | МАШ.Ч | 39.656
|  |  | 1 | Материалы для строительных работ
|  |  | 1/10 | Материалы для строительных работ общего назначения
|  |  | 1/10-10 | Известь, цемент и другие вяжущие
|  |  | 1/10-10-10/6 | ПОРТЛАНДЦЕМЕНТ БЕЗДОБАВОЧНЫЙ ЦЕМ 0 42,5 Н (В УПАКОВКЕ) | Т | 0.010231
|  |  | 1/10-80 | Материалы неметаллорудные и асбестосодержащие изделия
|  |  | 1/10-80-10/20 | АСБЕСТОВЫЙ ШНУР ОБЩЕГО НАЗНАЧЕНИЯ ШАОН, ДИАМЕТРОМ 2-2,5 ММ | КГ | 53.4862
|  |  | 1/10-230 | Материалы для отделочных работ
|  |  | 1/10-230-40-65/60 | СУРИК СВИНЦОВЫЙ, ПИГМЕНТ | КГ | 18.5567
|  |  | 1/10-230-50-15/31 | ОЛИФА НАТУРАЛЬНАЯ | КГ | 9.4322
|  |  | 1/10-235 | Изделия герметизирующие, уплотняющие, изолирующие
|  |  | 1/10-235-3/47 | ЛЬНЯНАЯ ПРЯДЬ | КГ | 8.7096
|  |  | 1/10-280 | Прочие материалы для строительных работ
|  |  | 1/10-280-20/40 | ВОДА | М3 | 10.325
|  |  | 4 | Железобетонные и бетонные изделия и конструкции (в т.ч. типовые), керамические изделия, нерудные материалы, бетоны и растворы
|  |  | 4/1 | Конструкции и изделия бетонные и железобетонные, керамические изделия, нерудные материалы, товарные бетоны и растворы
|  |  | 4/1-4 | Бетоны, растворы, смеси асфальтобетонные
|  |  | 4/1-4-20-20-10-20/10 | РАСТВОРЫ КЛАДОЧНЫЕ ТЯЖЕЛЫЕ ЦЕМЕНТНЫЕ, МАРКИ 100 | М3 | 0.026925
|  |  | 6 | Трубы и детали трубопроводов (за исключением труб стальных обсадных и бурильных части 1). Арматура для технологических трубопроводов
|  |  | 6/10 | Трубы и детали трубопроводов чугунные
|  |  | 6/10-20 | Детали чугунные для трубопроводов
|  |  | 6/10-20-10-10/12 | КОНТРГАЙКИ ИЗ КОВКОГО ЧУГУНА С ЦИЛИНДРИЧЕСКОЙ РЕЗЬБОЙ НОМИНАЛЬНЫМ ДИАМЕТРОМ 20 ММ | 10 ШТ. | 0.57
|  |  | 6/10-20-10-10/14 | КОНТРГАЙКИ ИЗ КОВКОГО ЧУГУНА С ЦИЛИНДРИЧЕСКОЙ РЕЗЬБОЙ НОМИНАЛЬНЫМ ДИАМЕТРОМ 25 ММ | 10 ШТ. | 5.76
|  |  | 6/10-20-10-10/16 | КОНТРГАЙКИ ИЗ КОВКОГО ЧУГУНА С ЦИЛИНДРИЧЕСКОЙ РЕЗЬБОЙ НОМИНАЛЬНЫМ ДИАМЕТРОМ 32 ММ | 10 ШТ. | 5.539
|  |  | 6/10-20-10-10/18 | КОНТРГАЙКИ ИЗ КОВКОГО ЧУГУНА С ЦИЛИНДРИЧЕСКОЙ РЕЗЬБОЙ НОМИНАЛЬНЫМ ДИАМЕТРОМ 40 ММ | 10 ШТ. | 0.552
|  |  | 6/10-20-10-10/20 | КОНТРГАЙКИ ИЗ КОВКОГО ЧУГУНА С ЦИЛИНДРИЧЕСКОЙ РЕЗЬБОЙ НОМИНАЛЬНЫМ ДИАМЕТРОМ 50 ММ | 10 ШТ. | 0.432
|  |  | 6/10-20-10-20/12 | УГОЛЬНИКИ ПРЯМЫЕ ИЗ КОВКОГО ЧУГУНА С ЦИЛИНДРИЧЕСКОЙ РЕЗЬБОЙ НОМИНАЛЬНЫМ ДИАМЕТРОМ 20 ММ | 10 ШТ. | 0.84
|  |  | 6/10-20-10-20/14 | УГОЛЬНИКИ ПРЯМЫЕ ИЗ КОВКОГО ЧУГУНА С ЦИЛИНДРИЧЕСКОЙ РЕЗЬБОЙ НОМИНАЛЬНЫМ ДИАМЕТРОМ 25 ММ | 10 ШТ. | 6.56
|  |  | 6/10-20-10-20/16 | УГОЛЬНИКИ ПРЯМЫЕ ИЗ КОВКОГО ЧУГУНА С ЦИЛИНДРИЧЕСКОЙ РЕЗЬБОЙ НОМИНАЛЬНЫМ ДИАМЕТРОМ 32 ММ | 10 ШТ. | 4.011
|  |  | 6/10-20-10-20/18 | УГОЛЬНИКИ ПРЯМЫЕ ИЗ КОВКОГО ЧУГУНА С ЦИЛИНДРИЧЕСКОЙ РЕЗЬБОЙ НОМИНАЛЬНЫМ ДИАМЕТРОМ 40 ММ | 10 ШТ. | 0.368
|  |  | 6/10-20-10-20/20 | УГОЛЬНИКИ ПРЯМЫЕ ИЗ КОВКОГО ЧУГУНА С ЦИЛИНДРИЧЕСКОЙ РЕЗЬБОЙ НОМИНАЛЬНЫМ ДИАМЕТРОМ 50 ММ | 10 ШТ. | 0.384
|  |  | 6/10-20-10-40/12 | МУФТЫ ПРЯМЫЕ КОРОТКИЕ ИЗ КОВКОГО ЧУГУНА С ЦИЛИНДРИЧЕСКОЙ РЕЗЬБОЙ НОМИНАЛЬНЫМ ДИАМЕТРОМ 20 ММ | 10 ШТ. | 0.6
|  |  | 6/10-20-10-40/14 | МУФТЫ ПРЯМЫЕ КОРОТКИЕ ИЗ КОВКОГО ЧУГУНА С ЦИЛИНДРИЧЕСКОЙ РЕЗЬБОЙ НОМИНАЛЬНЫМ ДИАМЕТРОМ 25 ММ | 10 ШТ. | 6.24
|  |  | 6/10-20-10-40/16 | МУФТЫ ПРЯМЫЕ КОРОТКИЕ ИЗ КОВКОГО ЧУГУНА С ЦИЛИНДРИЧЕСКОЙ РЕЗЬБОЙ НОМИНАЛЬНЫМ ДИАМЕТРОМ 32 ММ | 10 ШТ. | 6.112
|  |  | 6/10-20-10-40/18 | МУФТЫ ПРЯМЫЕ КОРОТКИЕ ИЗ КОВКОГО ЧУГУНА С ЦИЛИНДРИЧЕСКОЙ РЕЗЬБОЙ НОМИНАЛЬНЫМ ДИАМЕТРОМ 40 ММ | 10 ШТ. | 0.552
|  |  | 6/10-20-10-40/20 | МУФТЫ ПРЯМЫЕ КОРОТКИЕ ИЗ КОВКОГО ЧУГУНА С ЦИЛИНДРИЧЕСКОЙ РЕЗЬБОЙ НОМИНАЛЬНЫМ ДИАМЕТРОМ 50 ММ | 10 ШТ. | 0.432
|  |  | 6/10-20-10-60/19 | МУФТЫ ПЕРЕХОДНЫЕ ИЗ КОВКОГО ЧУГУНА С ЦИЛИНДРИЧЕСКОЙ РЕЗЬБОЙ НОМИНАЛЬНЫМ ДИАМЕТРОМ 20 Х 15 ММ | 10 ШТ. | 0.72
|  |  | 6/10-20-10-60/22 | МУФТЫ ПЕРЕХОДНЫЕ ИЗ КОВКОГО ЧУГУНА С ЦИЛИНДРИЧЕСКОЙ РЕЗЬБОЙ НОМИНАЛЬНЫМ ДИАМЕТРОМ 25 Х 20 ММ | 10 ШТ. | 6.08
|  |  | 6/10-20-10-60/26 | МУФТЫ ПЕРЕХОДНЫЕ ИЗ КОВКОГО ЧУГУНА С ЦИЛИНДРИЧЕСКОЙ РЕЗЬБОЙ НОМИНАЛЬНЫМ ДИАМЕТРОМ 32 Х 25 ММ | 10 ШТ. | 6.876
|  |  | 6/10-20-10-60/30 | МУФТЫ ПЕРЕХОДНЫЕ ИЗ КОВКОГО ЧУГУНА С ЦИЛИНДРИЧЕСКОЙ РЕЗЬБОЙ НОМИНАЛЬНЫМ ДИАМЕТРОМ 40 Х 32 ММ | 10 ШТ. | 0.552
|  |  | 6/10-20-10-60/34 | МУФТЫ ПЕРЕХОДНЫЕ ИЗ КОВКОГО ЧУГУНА С ЦИЛИНДРИЧЕСКОЙ РЕЗЬБОЙ НОМИНАЛЬНЫМ ДИАМЕТРОМ 50 Х 32 ММ | 10 ШТ. | 0.528
|  |  | 6/10-20-10-70/12 | ТРОЙНИКИ ПРЯМЫЕ ИЗ КОВКОГО ЧУГУНА С ЦИЛИНДРИЧЕСКОЙ РЕЗЬБОЙ НОМИНАЛЬНЫМ ДИАМЕТРОМ 20 ММ | 10 ШТ. | 0.615
|  |  | 6/10-20-10-70/14 | ТРОЙНИКИ ПРЯМЫЕ ИЗ КОВКОГО ЧУГУНА С ЦИЛИНДРИЧЕСКОЙ РЕЗЬБОЙ НОМИНАЛЬНЫМ ДИАМЕТРОМ 25 ММ | 10 ШТ. | 6.24
|  |  | 6/10-20-10-70/16 | ТРОЙНИКИ ПРЯМЫЕ ИЗ КОВКОГО ЧУГУНА С ЦИЛИНДРИЧЕСКОЙ РЕЗЬБОЙ НОМИНАЛЬНЫМ ДИАМЕТРОМ 32 ММ | 10 ШТ. | 4.584
|  |  | 6/10-20-10-70/18 | ТРОЙНИКИ ПРЯМЫЕ ИЗ КОВКОГО ЧУГУНА С ЦИЛИНДРИЧЕСКОЙ РЕЗЬБОЙ НОМИНАЛЬНЫМ ДИАМЕТРОМ 40 ММ | 10 ШТ. | 0.414
|  |  | 6/10-20-10-70/20 | ТРОЙНИКИ ПРЯМЫЕ ИЗ КОВКОГО ЧУГУНА С ЦИЛИНДРИЧЕСКОЙ РЕЗЬБОЙ НОМИНАЛЬНЫМ ДИАМЕТРОМ 50 ММ | 10 ШТ. | 0.384
|  |  | 6/20 | Трубы и детали трубопроводов стальные
|  |  | 6/20-30 | Трубы стальные сварные водогазопроводные оцинкованные
|  |  | 6/20-30-20/11 | ТРУБА СТАЛЬНАЯ СВАРНАЯ ВОДОГАЗОПРОВОДНАЯ ОЦИНКОВАННАЯ ОБЫКНОВЕННАЯ НОМИНАЛЬНЫМ ДИАМЕТРОМ 20 ММ, ТОЛЩИНОЙ СТЕНКИ 2,8 ММ | М | 15.27
|  |  | 6/20-30-20/12 | ТРУБА СТАЛЬНАЯ СВАРНАЯ ВОДОГАЗОПРОВОДНАЯ ОЦИНКОВАННАЯ ОБЫКНОВЕННАЯ НОМИНАЛЬНЫМ ДИАМЕТРОМ 25 ММ, ТОЛЩИНОЙ СТЕНКИ 3,2 ММ | М | 162.88
|  |  | 6/20-30-20/13 | ТРУБА СТАЛЬНАЯ СВАРНАЯ ВОДОГАЗОПРОВОДНАЯ ОЦИНКОВАННАЯ ОБЫКНОВЕННАЯ НОМИНАЛЬНЫМ ДИАМЕТРОМ 32 ММ, ТОЛЩИНОЙ СТЕНКИ 3,2 ММ | М | 194.438
|  |  | 6/20-30-20/14 | ТРУБА СТАЛЬНАЯ СВАРНАЯ ВОДОГАЗОПРОВОДНАЯ ОЦИНКОВАННАЯ ОБЫКНОВЕННАЯ НОМИНАЛЬНЫМ ДИАМЕТРОМ 40 ММ, ТОЛЩИНОЙ СТЕНКИ 3,5 ММ | М | 23.414
|  |  | 6/20-30-20/15 | ТРУБА СТАЛЬНАЯ СВАРНАЯ ВОДОГАЗОПРОВОДНАЯ ОЦИНКОВАННАЯ ОБЫКНОВЕННАЯ НОМИНАЛЬНЫМ ДИАМЕТРОМ 50 ММ, ТОЛЩИНОЙ СТЕНКИ 3,5 ММ | М | 24.432
Ж3-10-11-30 | ГОРЯЧЕЕ ВОДОСНАБЖЕНИЕ ВЫШЕ ОТМ. 0,000. ТРУБОПРОВОДЫ. ИЗ ПОЛИМЕРНЫХ ТРУБ | М 1484
|  |  | 1-1 | ЗАТРАТЫ ТРУДА РАБОЧИХ | ЧЕЛ.Ч | 1624.4794
|  |  | 1-3 | ЗАТРАТЫ ТРУДА МАШИНИСТОВ | ЧЕЛ.-Ч | 0.2501
|  |  | М042900* | УСТАНОВКИ ДЛЯ ГИДРАВЛИЧЕСКИХ ИСПЫТАНИЙ ТРУБОПРОВОДОВ ДАВЛЕНИЕ НАГНЕТАНИЯ НИЗКОЕ 0,1 (1) МПА (КГС/СМ2), ВЫСОКОЕ 10 (100) МПА (КГС/СМ2) | МАШ.Ч | 10.044
|  |  | М331615* | ДРЕЛИ ЭЛЕКТРИЧЕСКИЕ | МАШ.Ч | 34.8561
|  |  | М331617 | СРЕДСТВА МАЛОЙ МЕХАНИЗАЦИИ | МАШ.Ч | 0.2501
|  |  | М351307 | НАГРЕВАТЕЛЬНОЕ УСТРОЙСТВО ДЛЯ СВАРКИ ТРУБОПРОВОДОВ ИЗ ПОЛИПРОПИЛЕНА | МАШ.Ч | 698.4098
|  |  | 1 | Материалы для строительных работ
|  |  | 1/10 | Материалы для строительных работ общего назначения
|  |  | 1/10-10 | Известь, цемент и другие вяжущие
|  |  | 1/10-10-5/42 | ИЗВЕСТЬ ХЛОРНАЯ | Т | 0.002103
|  |  | 1/10-160 | Пленки, полотна, ткани разные
|  |  | 1/10-160-20/15 | ВЕТОШЬ | КГ | 3.574
|  |  | 1/10-170 | Оснастка технологическая и инструментальная
|  |  | 1/10-170-10/135 | СВЕРЛА С SDS PLUS ХВОСТОВИКОМ (НАКОНЕЧНИК ИЗ ТВЕРДОСПЛАВНОЙ СТАЛИ) (ПО БЕТОНУ), ДИАМЕТРОМ 8-10 ММ, ДЛИНОЙ 260 (265) ММ | ШТ. | 1.4609
|  |  | 1/10-170-10/225 | СВЕРЛА С SDS PLUS ХВОСТОВИКОМ (НАКОНЕЧНИК ИЗ ТВЕРДОСПЛАВНОЙ СТАЛИ) (ПО БЕТОНУ), ДИАМЕТРОМ 18-20 ММ, ДЛИНОЙ 250-315 ММ | ШТ. | 0.5986
|  |  | 1/10-230 | Материалы для отделочных работ
|  |  | 1/10-230-50-15/93 | УАЙТ-СПИРИТ | КГ | 2.7178
|  |  | 1/10-235 | Изделия герметизирующие, уплотняющие, изолирующие
|  |  | 1/10-235-20/793 | ЛЕНТА ФУМ ШИРИНОЙ 20 ММ | 10 М | 8.3162
|  |  | 1/10-240 | Метизы и крепежные изделия
|  |  | 1/10-240-15/36 | ВИНТЫ С ПОЛУКРУГЛОЙ ГОЛОВКОЙ 6 Х 25 ММ ГОСТ 17473-80 | КГ | 2.9458
|  |  | 1/10-280 | Прочие материалы для строительных работ
|  |  | 1/10-280-20/40 | ВОДА | М3 | 24.55
|  |  | 6 | Трубы и детали трубопроводов (за исключением труб стальных обсадных и бурильных части 1). Арматура для технологических трубопроводов
|  |  | 6/10 | Трубы и детали трубопроводов чугунные
|  |  | 6/10-20 | Детали чугунные для трубопроводов
|  |  | 6/10-20-10-10/10 | КОНТРГАЙКИ ИЗ КОВКОГО ЧУГУНА С ЦИЛИНДРИЧЕСКОЙ РЕЗЬБОЙ НОМИНАЛЬНЫМ ДИАМЕТРОМ 15 ММ | 10 ШТ. | 0.3724
|  |  | 6/10-20-10-40/10 | МУФТЫ ПРЯМЫЕ КОРОТКИЕ ИЗ КОВКОГО ЧУГУНА С ЦИЛИНДРИЧЕСКОЙ РЕЗЬБОЙ НОМИНАЛЬНЫМ ДИАМЕТРОМ 15 ММ | 10 ШТ. | 0.7448
|  |  | 6/20 | Трубы и детали трубопроводов стальные
|  |  | 6/20-20 | Трубы стальные сварные водогазопроводные неоцинкованные
|  |  | 6/20-20-20/10 | ТРУБА СТАЛЬНАЯ СВАРНАЯ ВОДОГАЗОПРОВОДНАЯ НЕОЦИНКОВАННАЯ ОБЫКНОВЕННАЯ НОМИНАЛЬНЫМ ДИАМЕТРОМ 15 ММ, ТОЛЩИНОЙ СТЕНКИ 2,8 ММ | М | 1.3965
|  |  | 6/40 | Трубы и детали трубопроводов полимерные
|  |  | 6/40-10 | Трубы из полиэтилена
|  |  | 6/40-10-80/С530-17441-4К | ТРУБА ИЗ ПОЛИЭТИЛЕНА ЗАЩИТНАЯ ГОФРИРОВАННАЯ НОМИНАЛЬНЫМ НАРУЖНЫМ ДИАМЕТРОМ 25 ММ | 10 М | 31.5
|  |  | 6/40-25 | Трубы из полипропилена
|  |  | 6/40-25-1/4 | ТРУБА ИЗ ПОЛИПРОПИЛЕНА (ПП ТИП 3) ДЛЯ НОМИНАЛЬНОГО ДАВЛЕНИЯ 2,0 МПА, НАРУЖНЫМ ДИАМЕТРОМ 20 ММ И ТОЛЩИНОЙ СТЕНКИ 3,4 ММ | М | 671.65
|  |  | 6/40-25-1/5 | ТРУБА ИЗ ПОЛИПРОПИЛЕНА (ПП ТИП 3) ДЛЯ НОМИНАЛЬНОГО ДАВЛЕНИЯ 2,0 МПА, НАРУЖНЫМ ДИАМЕТРОМ 25 ММ И ТОЛЩИНОЙ СТЕНКИ 4,2 ММ | М | 349.46
|  |  | 6/40-25-1/6 | ТРУБА ИЗ ПОЛИПРОПИЛЕНА (ПП ТИП 3) ДЛЯ НОМИНАЛЬНОГО ДАВЛЕНИЯ 2,0 МПА, НАРУЖНЫМ ДИАМЕТРОМ 32 ММ И ТОЛЩИНОЙ СТЕНКИ 5,4 ММ | М | 151.5
|  |  | 6/40-25-1/7 | ТРУБА ИЗ ПОЛИПРОПИЛЕНА (ПП ТИП 3) ДЛЯ НОМИНАЛЬНОГО ДАВЛЕНИЯ 2,0 МПА, НАРУЖНЫМ ДИАМЕТРОМ 40 ММ И ТОЛЩИНОЙ СТЕНКИ 6,7 ММ | М | 8.08
|  |  | 6/40-80 | Соединительные части для полимерных труб
|  |  | 6/40-80-20-1/1 | УГОЛЬНИК 90 ГРАДУСОВ ИЗ ПОЛИПРОПИЛЕНА (ПП ТИП 3), НОМИНАЛЬНЫМ ДИАМЕТРОМ 20 ММ НА ДОПУСТИМОЕ РАБОЧЕЕ ДАВЛЕНИЕ 2,0 МПА | 10 ШТ. | 103.075
|  |  | 6/40-80-20-1/2 | УГОЛЬНИК 90 ГРАДУСОВ ИЗ ПОЛИПРОПИЛЕНА (ПП ТИП 3), НОМИНАЛЬНЫМ ДИАМЕТРОМ 25 ММ НА ДОПУСТИМОЕ РАБОЧЕЕ ДАВЛЕНИЕ 2,0 МПА | 10 ШТ. | 6.92
|  |  | 6/40-80-20-1/3 | УГОЛЬНИК 90 ГРАДУСОВ ИЗ ПОЛИПРОПИЛЕНА (ПП ТИП 3), НОМИНАЛЬНЫМ ДИАМЕТРОМ 32 ММ НА ДОПУСТИМОЕ РАБОЧЕЕ ДАВЛЕНИЕ 2,0 МПА | 10 ШТ. | 10.35
|  |  | 6/40-80-20-1/7 | УГОЛЬНИК 45 ГРАДУСОВ ИЗ ПОЛИПРОПИЛЕНА (ПП ТИП 3), НОМИНАЛЬНЫМ ДИАМЕТРОМ 20 ММ НА ДОПУСТИМОЕ РАБОЧЕЕ ДАВЛЕНИЕ 2,0 МПА | 10 ШТ. | 40.565
|  |  | 6/40-80-20-1/13 | УГОЛЬНИК ИЗ ПОЛИПРОПИЛЕНА (ПП ТИП 3) С ВНУТРЕННЕЙ РЕЗЬБОЙ, НОМИНАЛЬНЫМ ДИАМЕТРОМ 20 Х 1/2" ММ НА ДОПУСТИМОЕ РАБОЧЕЕ ДАВЛЕНИЕ 2,0 МПА | ШТ. | 232.75
|  |  | 6/40-80-20-2/1 | ТРОЙНИК ИЗ ПОЛИПРОПИЛЕНА (ПП ТИП 3), НОМИНАЛЬНЫМ ДИАМЕТРОМ 20 ММ НА ДОПУСТИМОЕ РАБОЧЕЕ ДАВЛЕНИЕ 2,0 МПА | 10 ШТ. | 25.935
|  |  | 6/40-80-20-2/7 | ТРОЙНИК ПЕРЕХОДНОЙ ИЗ ПОЛИПРОПИЛЕНА (ПП ТИП 3), НОМИНАЛЬНЫМ ДИАМЕТРОМ 25 Х 20 ММ НА ДОПУСТИМОЕ РАБОЧЕЕ ДАВЛЕНИЕ 2,0 МПА | 10 ШТ. | 20.068
|  |  | 6/40-80-20-2/8 | ТРОЙНИК ПЕРЕХОДНОЙ ИЗ ПОЛИПРОПИЛЕНА (ПП ТИП 3), НОМИНАЛЬНЫМ ДИАМЕТРОМ 32 Х 20 ММ НА ДОПУСТИМОЕ РАБОЧЕЕ ДАВЛЕНИЕ 2,0 МПА | 10 ШТ. | 9.45
|  |  | 6/40-80-20-2/9 | ТРОЙНИК ПЕРЕХОДНОЙ ИЗ ПОЛИПРОПИЛЕНА (ПП ТИП 3), НОМИНАЛЬНЫМ ДИАМЕТРОМ 40 Х 20 ММ НА ДОПУСТИМОЕ РАБОЧЕЕ ДАВЛЕНИЕ 2,0 МПА | ШТ. | 6.16
|  |  | 6/40-80-20-3/С530-16700-1К | МУФТА ПЕРЕХОДНАЯ ИЗ ПОЛИПРОПИЛЕНА (ПП ТИП 3), НОМИНАЛЬНЫМ ДИАМЕТРОМ 32 Х 32 ММ НА ДОПУСТИМОЕ РАБОЧЕЕ ДАВЛЕНИЕ 2,0 МПА | ШТ. | 13.5
|  |  | 6/40-80-20-3/С530-17100-1К | МУФТА ПЕРЕХОДНАЯ ИЗ ПОЛИПРОПИЛЕНА (ПП ТИП 3), НОМИНАЛЬНЫМ ДИАМЕТРОМ 20 Х15 ММ НА ДОПУСТИМОЕ РАБОЧЕЕ ДАВЛЕНИЕ 2,0 МПА | ШТ. | 1050.7
|  |  | 6/40-80-20-3/С530-17100-1О | МУФТА ПЕРЕХОДНАЯ ИЗ ПОЛИПРОПИЛЕНА (ПП ТИП 3), НОМИНАЛЬНЫМ ДИАМЕТРОМ 25 Х 15 ММ НА ДОПУСТИМОЕ РАБОЧЕЕ ДАВЛЕНИЕ 2,0 МПА | ШТ. | 55.36
|  |  | 6/40-80-20-3/С530-17100-1Т | МУФТА ПЕРЕХОДНАЯ ИЗ ПОЛИПРОПИЛЕНА (ПП ТИП 3), НОМИНАЛЬНЫМ ДИАМЕТРОМ 25 Х25ММ НА ДОПУСТИМОЕ РАБОЧЕЕ ДАВЛЕНИЕ 2,0 МПА | ШТ. | 17.3
|  |  | 6/40-80-20-3/1 | МУФТА ИЗ ПОЛИПРОПИЛЕНА (ПП ТИП 3), НОМИНАЛЬНЫМ ДИАМЕТРОМ 20 ММ НА ДОПУСТИМОЕ РАБОЧЕЕ ДАВЛЕНИЕ 2,0 МПА | 10 ШТ. | 11.305
|  |  | 6/40-80-20-3/2 | МУФТА ИЗ ПОЛИПРОПИЛЕНА (ПП ТИП 3), НОМИНАЛЬНЫМ ДИАМЕТРОМ 25 ММ НА ДОПУСТИМОЕ РАБОЧЕЕ ДАВЛЕНИЕ 2,0 МПА | 10 ШТ. | 33.562
|  |  | 6/40-80-20-3/3 | МУФТА ИЗ ПОЛИПРОПИЛЕНА (ПП ТИП 3), НОМИНАЛЬНЫМ ДИАМЕТРОМ 32 ММ НА ДОПУСТИМОЕ РАБОЧЕЕ ДАВЛЕНИЕ 2,0 МПА | 10 ШТ. | 13.95
|  |  | 6/40-80-20-3/4 | МУФТА ИЗ ПОЛИПРОПИЛЕНА (ПП ТИП 3), НОМИНАЛЬНЫМ ДИАМЕТРОМ 40 ММ НА ДОПУСТИМОЕ РАБОЧЕЕ ДАВЛЕНИЕ 2,0 МПА | ШТ. | 7.68
|  |  | 6/40-80-20-3/9 | МУФТА ПЕРЕХОДНАЯ ИЗ ПОЛИПРОПИЛЕНА (ПП ТИП 3), НОМИНАЛЬНЫМ ДИАМЕТРОМ 32 Х 25 ММ НА ДОПУСТИМОЕ РАБОЧЕЕ ДАВЛЕНИЕ 2,0 МПА | ШТ. | 54
|  |  | 6/40-80-20-5/1 | ЗАГЛУШКА ИЗ ПОЛИПРОПИЛЕНА (ПП ТИП 3), НОМИНАЛЬНЫМ ДИАМЕТРОМ 25 ММ НА ДОПУСТИМОЕ РАБОЧЕЕ ДАВЛЕНИЕ 2,0 МПА | 1000 ШТ. | 0.02076
|  |  | 6/40-80-20-5/2 | ЗАГЛУШКА ИЗ ПОЛИПРОПИЛЕНА (ПП ТИП 3), НОМИНАЛЬНЫМ ДИАМЕТРОМ 32 ММ НА ДОПУСТИМОЕ РАБОЧЕЕ ДАВЛЕНИЕ 2,0 МПА | ШТ. | 15
Ж3-10-12 | ГОРЯЧЕЕ ВОДОСНАБЖЕНИЕ ВЫШЕ ОТМ.0,000. ИЗОЛЯЦИЯ ТРУБОПРОВОДОВ | М 1582
|  |  | 1-1 | ЗАТРАТЫ ТРУДА РАБОЧИХ | ЧЕЛ.Ч | 455.774
|  |  | М134041 | ШУРУПОВЕРТ | МАШ.Ч | 3.164
|  |  | 1 | Материалы для строительных работ
|  |  | 1/10 | Материалы для строительных работ общего назначения
|  |  | 1/10-120 | Материалы, изделия и конструкции для теплоизоляционных работ
|  |  | 1/10-120-160-60/С104-1738-12К | ЦИЛИНДР ТЕПЛОИЗОЛЯЦИОННЫЙ НЕГОРЮЧИЙ ФОЛЬГИРОВАННЫЙ, ТОЛЩИНОЙ 20 ММ, ДЛЯ ТРУБ 40ММ | М | 23.69
|  |  | 1/10-120-160-60/С104-1738-14К | ЦИЛИНДР ТЕПЛОИЗОЛЯЦИОННЫЙ НЕГОРЮЧИЙ ФОЛЬГИРОВАННЫЙ, ТОЛЩИНОЙ 20 ММ, ДЛЯ ТРУБ 50ММ | М | 24.72
|  |  | 1/10-120-160-60/С104-1738-3К | ЦИЛИНДР ТЕПЛОИЗОЛЯЦИОННЫЙ НЕГОРЮЧИЙ ФОЛЬГИРОВАННЫЙ, ТОЛЩИНОЙ 20 ММ, ДЛЯ ТРУБ 15,20ММ | М | 684.95
|  |  | 1/10-120-160-60/С104-1738-4К | ЦИЛИНДР ТЕПЛОИЗОЛЯЦИОННЫЙ НЕГОРЮЧИЙ ФОЛЬГИРОВАННЫЙ, ТОЛЩИНОЙ 20 ММ, ДЛЯ ТРУБ 20,25ММММ | М | 371.83
|  |  | 1/10-120-160-60/С104-1738-6К | ЦИЛИНДР ТЕПЛОИЗОЛЯЦИОННЫЙ НЕГОРЮЧИЙ ФОЛЬГИРОВАННЫЙ, ТОЛЩИНОЙ 20 ММ, ДЛЯ ТРУБ 25,32ММ | М | 319.3
|  |  | 1/10-120-160-60/С104-1738-9К | ЦИЛИНДР ТЕПЛОИЗОЛЯЦИОННЫЙ НЕГОРЮЧИЙ ФОЛЬГИРОВАННЫЙ, ТОЛЩИНОЙ 20 ММ, ДЛЯ ТРУБ 32,40ММ | М | 204.97
|  |  | 1/10-160 | Пленки, полотна, ткани разные
|  |  | 1/10-160-20/15 | ВЕТОШЬ | КГ | 15.82
|  |  | 1/10-230 | Материалы для отделочных работ
|  |  | 1/10-230-50-15/7 | АЦЕТОН ТЕХНИЧЕСКИЙ ВЫСШИЙ СОРТ | КГ | 31.64
|  |  | 1/10-235 | Изделия герметизирующие, уплотняющие, изолирующие
|  |  | 1/10-235-20/765 | ЛЕНТА КЛЕЙКАЯ АЛЮМИНИЕВАЯ (СКОТЧ ФОЛЬГИРОВАННЫЙ) 50 ММХ50 М | РУЛОН | 47
|  |  | 1/10-240 | Метизы и крепежные изделия
|  |  | 1/10-240-15/285 | ВИНТЫ САМОНАРЕЗАЮЩИЕ ОЦИНКОВАННЫЕ С НАПРЕССОВАННОЙ ШАЙБОЙ ДИАМЕТРОМ 4,2 ММ, ДЛИНОЙ 13 ММ ДЛЯ КРЕПЛЕНИЯ ЛИСТОВ МЕТАЛЛА ТОЛЩИНОЙ ДО 0,9 ММ | КГ | 2.8476
|  |  | 1/10-260 | Металлопрокат и металлоизделия (за исключением металлоизделий части 2)
|  |  | 1/10-260-50-5/1 | СТАЛЬ ТОНКОЛИСТОВАЯ ОЦИНКОВАННАЯ УГЛЕРОДИСТАЯ ТОЛЩИНОЙ 0,5 ММ | Т | 0.01431
|  |  | 1/10-260-210-1/77 | ПРОВОЛОКА СТАЛЬНАЯ НИЗКОУГЛЕРОДИСТАЯ ОБЩЕГО НАЗНАЧЕНИЯ ТЕРМИЧЕСКИ ОБРАБОТАННАЯ, ОЦИНКОВАННАЯ, ДИАМЕТРОМ 1,2 ММ | КГ | 24.413
СОСТАВИЛ | ______________________________ |  |  | ГОРЕГЛЯД
| (должность служащего) |  | (подпись) | (инициалы,фамилия)
ПРОВЕРИЛ | ______________________________ |  |  | ПАВЛЕНКО
| (должность служащего) |  | (подпись) | (инициалы,фамилия)

## 3211-12-2001-Q0
НАИМЕНОВАНИЕ ОБЪЕКТА |  | "РЕКОНСТРУКЦИЯ ГИНЕКОЛОГИЧЕСКОГО, ХИРУРГИЧЕСКОГО И ПСИХОНЕВРОЛОГИЧЕСКОГО КОРПУСОВ УЧРЕЖДЕНИЯ ЗДРАВООХРАНЕНИЯ "6-Я ГОРОДСКАЯ КЛИНИЧЕСКАЯ БОЛЬНИЦА" ПО УЛ. УРАЛЬСКОЙ, 5 В Г. МИНСКЕ ПОД РАЗМЕЩЕНИЕ ЛЕЧЕБНО-ДИАГНОСТИЧЕСКОГО КОРПУСА КЛИНИЧЕСКОГО ЦЕНТРА ТРАВМАТОЛОГИИ И ОРТОПЕДИИ". 2 ОЧЕРЕДЬ СТРОИТЕЛЬСТВА
КОД ОБЪЕКТА |  | 23.008.2
НАИМЕНОВАНИЕ ЗДАНИЯ, СООРУЖЕНИЯ |  | ЗДАНИЕ БЛОКА N5А
ШИФР ЗДАНИЯ, СООРУЖЕНИЯ |  | 23.008.2.5А
КОМПЛЕКТ ЧЕРТЕЖЕЙ |  | ВК-ИЗМ.1 (12 ЛИСТОВ)
ВЕДОМОСТЬ РЕСУРСОВ ДЛЯ ЛОКАЛЬНОЙ СМЕТЫ № 2001
(НОРМЫ 2022г.)
ВНУТРЕННИЕ САНТЕХНИЧЕСКИЕ УСТРОЙСТВА#ВОДОПРОВОД И КАНАЛИЗАЦИЯ#ВЗАМЕН ЛС 2001 НА СУММУ 845,115 Т.Р.)
П/П | ОБОСНОВАНИЕ | НАИМЕНОВАНИЕ РЕСУРСОВ | ЕД.ИЗМ. | КОЛИЧЕСТВО
1 | 2 | 3 | 4 | 5
1 | 1-1 | ЗАТРАТЫ ТРУДА РАБОЧИХ | ЧЕЛ.Ч | 10212.6847
2 | 1-3 | ЗАТРАТЫ ТРУДА МАШИНИСТОВ | ЧЕЛ.-Ч | 164.1498
3 | М020302 | КРАНЫ БАШЕННЫЕ ПРИСТАВНЫЕ 4-10 Т | МАШ.Ч | 8.2151
4 | М040502 | УСТАНОВКИ ДЛЯ СВАРКИ РУЧНОЙ ДУГОВОЙ (ПОСТОЯННОГО ТОКА) | МАШ.Ч | 69.5069
5 | М040504 | АППАРАТ ДЛЯ ГАЗОВОЙ СВАРКИ И РЕЗКИ | МАШ.Ч | 5.1362
6 | М041000 | ПРЕОБРАЗОВАТЕЛИ СВАРОЧНЫЕ С НОМИНАЛЬНЫМ СВАРОЧНЫМ ТОКОМ 315-500 А | МАШ.Ч | 3.7702
7 | М042900* | УСТАНОВКИ ДЛЯ ГИДРАВЛИЧЕСКИХ ИСПЫТАНИЙ ТРУБОПРОВОДОВ ДАВЛЕНИЕ НАГНЕТАНИЯ НИЗКОЕ 0,1 (1) МПА (КГС/СМ2), ВЫСОКОЕ 10 (100) МПА (КГС/СМ2) | МАШ.Ч | 21.1616
8 | М050102 | КОМПРЕССОРЫ ПЕРЕДВИЖНЫЕ С ДВИГАТЕЛЕМ ВНУТРЕННЕГО СГОРАНИЯ ДАВЛЕНИЕМ ДО 686 КПА (7АТМ) 5 М3/МИН | МАШ.Ч | 9.2568
9 | М060247 | ЭКСКАВАТОРЫ ОДНОКОВШОВЫЕ ДИЗЕЛЬНЫЕ НА ГУСЕНИЧНОМ ХОДУ ПРИ РАБОТЕ НА ДРУГИХ ВИДАХ СТРОИТЕЛЬСТВА, 0,5 М3 | МАШ.Ч | 2.2685
10 | М070148 | БУЛЬДОЗЕРЫ ПРИ РАБОТЕ НА ДРУГИХ ВИДАХ СТРОИТЕЛЬСТВА, 59 (80) КВТ (Л. С) | МАШ.Ч | 0.71212
11 | М081600 | АГРЕГАТЫ ДЛЯ СВАРКИ ПОЛИЭТИЛЕНОВЫХ ТРУБ | МАШ.Ч | 0.284
12 | М121010 | ВИБРОПЛИТА ИМПОРТНОГО ПРОИЗВОДСТВА | МАШ.Ч | 6.03
13 | М134041 | ШУРУПОВЕРТ | МАШ.Ч | 7.59
14 | М330201* | МАШИНЫ СВЕРЛИЛЬНЫЕ ЭЛЕКТРИЧЕСКИЕ | МАШ.Ч | 79.5901
15 | М330301* | МАШИНЫ ШЛИФОВАЛЬНЫЕ ЭЛЕКТРИЧЕСКИЕ | МАШ.Ч | 80.168
16 | М330302* | МАШИНЫ ШЛИФОВАЛЬНЫЕ УГЛОВЫЕ | МАШ.Ч | 0.067
17 | М331101 | ТРАМБОВКИ ПНЕВМАТИЧЕСКИЕ (БЕЗ УЧЕТА СТОИМОСТИ СЖАТОГО ВОЗДУХА) | МАШ.Ч | 9.2568
18 | М331451 | ПЕРФОРАТОРЫ ЭЛЕКТРИЧЕСКИЕ | МАШ.Ч | 76.775
19 | М331615* | ДРЕЛИ ЭЛЕКТРИЧЕСКИЕ | МАШ.Ч | 306.505
20 | М331617 | СРЕДСТВА МАЛОЙ МЕХАНИЗАЦИИ | МАШ.Ч | 143.4129
21 | М351307 | НАГРЕВАТЕЛЬНОЕ УСТРОЙСТВО ДЛЯ СВАРКИ ТРУБОПРОВОДОВ ИЗ ПОЛИПРОПИЛЕНА | МАШ.Ч | 1401.8504
22 | М400001 | АВТОМОБИЛЬ БОРТОВОЙ, ГРУЗОПОДЪЕМНОСТЬЮ ДО 5 Т | МАШ.Ч | 0.00024
| 1 | Материалы для строительных работ
| 1/10 | Материалы для строительных работ общего назначения
| 1/10-10 | Известь, цемент и другие вяжущие
23 | 1/10-10-5/42 | ИЗВЕСТЬ ХЛОРНАЯ | Т | 0.004257
24 | 1/10-10-10/6 | ПОРТЛАНДЦЕМЕНТ БЕЗДОБАВОЧНЫЙ ЦЕМ 0 42,5 Н (В УПАКОВКЕ) | Т | 0.027724
25 | 1/10-10-10/180 | МОДИФИЦИРОВАННАЯ СУХАЯ ЦЕМЕНТНАЯ СМЕСЬ ДЛЯ ПРИГОТОВЛЕНИЯ БЕЗУСАДОЧНЫХ РАСШИРЯЮЩИХСЯ СТРОИТЕЛЬНЫХ РАСТВОРОВ И БЕТОНОВ С ВЫСОКОЙ ОДНОРОДНОСТЬЮ | Т | 0.090959
| 1/10-80 | Материалы неметаллорудные и асбестосодержащие изделия
26 | 1/10-80-10/20 | АСБЕСТОВЫЙ ШНУР ОБЩЕГО НАЗНАЧЕНИЯ ШАОН, ДИАМЕТРОМ 2-2,5 ММ | КГ | 186.8906
| 1/10-110 | Лесоматериалы и пиломатериалы
27 | 1/10-110-50-5/85 | БРУСКИ ОБРЕЗНЫЕ ХВОЙНЫХ ПОРОД ДЛИНОЙ 4-6,5 М, ШИРИНОЙ 75-150 ММ, ТОЛЩИНОЙ 40-75 ММ, 1 СОРТА | М3 | 0.000504
| 1/10-115 | Материалы кровельные и гидроизоляционные
28 | 1/10-115-5/1170 | РУБЕРОИД КРОВЕЛЬНЫЙ С КРУПНОЗЕРНИСТОЙ ПОСЫПКОЙ РКК-350 | М2 | 0.11
29 | 1/10-115-5/1190 | РУБЕРОИД ПОДКЛАДОЧНЫЙ С ПЫЛЕВИДНОЙ ПОСЫПКОЙ РПП-300 | М2 | 161.13
30 | 1/10-115-30-50/25 | ВОРОНКА ЛИВНЕСТОКА СБОРНАЯ, ПОЛИПРОПИЛЕН (ПП), ДИАМЕТР УСЛОВНОГО ПРОХОДА 110 ММ, ВЫСОТА 1000 ММ | ШТ. | 6
| 1/10-120 | Материалы, изделия и конструкции для теплоизоляционных работ
31 | 1/10-120-160-60/С104-1738-12К | ЦИЛИНДР ТЕПЛОИЗОЛЯЦИОННЫЙ НЕГОРЮЧИЙ ФОЛЬГИРОВАННЫЙ, ТОЛЩИНОЙ 20 ММ, ДЛЯ ТРУБ 40ММ | М | 58.71
32 | 1/10-120-160-60/С104-1738-14К | ЦИЛИНДР ТЕПЛОИЗОЛЯЦИОННЫЙ НЕГОРЮЧИЙ ФОЛЬГИРОВАННЫЙ, ТОЛЩИНОЙ 20 ММ, ДЛЯ ТРУБ 50ММ | М | 98.88
33 | 1/10-120-160-60/С104-1738-19К | ЦИЛИНДР ТЕПЛОИЗОЛЯЦИОННЫЙ НЕГОРЮЧИЙ ФОЛЬГИРОВАННЫЙ, ТОЛЩИНОЙ 20 ММ, ДЛЯ ТРУБ 89ММ | М | 62.83
34 | 1/10-120-160-60/С104-1738-33К | ЦИЛИНДР ТЕПЛОИЗОЛЯЦИОННЫЙ НЕГОРЮЧИЙ ФОЛЬГИРОВАННЫЙ, ТОЛЩИНОЙ 30 ММ, ДЛЯ ТРУБ 15,20ММ | М | 97.85
35 | 1/10-120-160-60/С104-1738-34К | ЦИЛИНДР ТЕПЛОИЗОЛЯЦИОННЫЙ НЕГОРЮЧИЙ ФОЛЬГИРОВАННЫЙ, ТОЛЩИНОЙ 30 ММ, ДЛЯ ТРУБ 20,25ММММ | М | 49.44
36 | 1/10-120-160-60/С104-1738-36К | ЦИЛИНДР ТЕПЛОИЗОЛЯЦИОННЫЙ НЕГОРЮЧИЙ ФОЛЬГИРОВАННЫЙ, ТОЛЩИНОЙ 30ММ, ДЛЯ ТРУБ 25,32ММММ | М | 103
37 | 1/10-120-160-60/С104-1738-39К | ЦИЛИНДР ТЕПЛОИЗОЛЯЦИОННЫЙ НЕГОРЮЧИЙ ФОЛЬГИРОВАННЫЙ, ТОЛЩИНОЙ 20 ММ, ДЛЯ ТРУБ 32,40ММ | М | 85.49
38 | 1/10-120-160-60/С104-1738-3К | ЦИЛИНДР ТЕПЛОИЗОЛЯЦИОННЫЙ НЕГОРЮЧИЙ ФОЛЬГИРОВАННЫЙ, ТОЛЩИНОЙ 20 ММ, ДЛЯ ТРУБ 15,20ММ | М | 810.61
39 | 1/10-120-160-60/С104-1738-42К | ЦИЛИНДР ТЕПЛОИЗОЛЯЦИОННЫЙ НЕГОРЮЧИЙ ФОЛЬГИРОВАННЫЙ, ТОЛЩИНОЙ 30 ММ, ДЛЯ ТРУБ 40ММ | М | 10.3
40 | 1/10-120-160-60/С104-1738-44К | ЦИЛИНДР ТЕПЛОИЗОЛЯЦИОННЫЙ НЕГОРЮЧИЙ ФОЛЬГИРОВАННЫЙ, ТОЛЩИНОЙ 30 ММ, ДЛЯ ТРУБ 50ММ | М | 92.7
41 | 1/10-120-160-60/С104-1738-4К | ЦИЛИНДР ТЕПЛОИЗОЛЯЦИОННЫЙ НЕГОРЮЧИЙ ФОЛЬГИРОВАННЫЙ, ТОЛЩИНОЙ 20 ММ, ДЛЯ ТРУБ 20,25ММММ | М | 1213.34
42 | 1/10-120-160-60/С104-1738-6К | ЦИЛИНДР ТЕПЛОИЗОЛЯЦИОННЫЙ НЕГОРЮЧИЙ ФОЛЬГИРОВАННЫЙ, ТОЛЩИНОЙ 20 ММ, ДЛЯ ТРУБ 25,32ММ | М | 612.85
43 | 1/10-120-160-60/С104-1738-9К | ЦИЛИНДР ТЕПЛОИЗОЛЯЦИОННЫЙ НЕГОРЮЧИЙ ФОЛЬГИРОВАННЫЙ, ТОЛЩИНОЙ 20 ММ, ДЛЯ ТРУБ 32,40ММ | М | 430.54
44 | 1/10-120-160-60/СЦЕН-ЦЛ159-20 | ЦИЛИНДР ТЕПЛОИЗОЛЯЦИОННЫЙ ИЗ МИНЕРАЛЬНОЙ ВАТЫ НА СИНТЕТИЧЕСКОМ СВЯЗУЮЩЕМ С ПОКРЫТИЕМ АЛЮМИНИЕВОЙ ФОЛЬГОЙ, ТОЛЩИНОЙ 20 ММ, ВНУТРЕННИМ ДИАМЕТРОМ 159 ММ | М | 42.23
45 | 1/10-120-160-60/105 | ЦИЛИНДР ТЕПЛОИЗОЛЯЦИОННЫЙ ИЗ МИНЕРАЛЬНОЙ ВАТЫ НА СИНТЕТИЧЕСКОМ СВЯЗУЮЩЕМ С ПОКРЫТИЕМ АЛЮМИНИЕВОЙ ФОЛЬГОЙ, ТОЛЩИНОЙ 20 ММ, ВНУТРЕННИМ ДИАМЕТРОМ 108 ММ | М | 138.02
| 1/10-130 | Мастики, герметики, смолы, смазки, эмульсии
46 | 1/10-130-15/107 | ГЕРМЕТИК СИЛИКОНОВЫЙ 280 МЛ | ШТ. | 93.4
| 1/10-135 | Нефтепродукты, газы, химические материалы
47 | 1/10-135-20/35 | АЦЕТИЛЕН РАСТВОРЕННЫЙ ТЕХНИЧЕСКИЙ МАРКИ Б | Т | 0.002082
48 | 1/10-135-20/60 | КИСЛОРОД ТЕХНИЧЕСКИЙ ГАЗООБРАЗНЫЙ | М3 | 2.5996
| 1/10-140 | Электроды, прутки винипластовые, проволока сварочные
49 | 1/10-140-40/25 | ЭЛЕКТРОДЫ УОНИ 13/45 | КГ | 0.3
50 | 1/10-140-40/45 | ЭЛЕКТРОДЫ ТИПА Э42А ДИАМЕТРОМ 2 ММ | Т | 0.00158
51 | 1/10-140-40/90 | ЭЛЕКТРОДЫ ТИПА Э42 ДИАМЕТРОМ 3 ММ | КГ | 4.0992
52 | 1/10-140-40/100 | ЭЛЕКТРОДЫ ТИПА Э42А ДИАМЕТРОМ 4 ММ | Т | 0.011322
53 | 1/10-140-60-10/16 | ПРОВОЛОКА СВАРОЧНАЯ ХОЛОДНОТЯНУТАЯ ИЗ ЛЕГИРОВАННОЙ СТАЛИ, ДИАМЕТРОМ 1,6 ММ | Т | 0.001629
| 1/10-160 | Пленки, полотна, ткани разные
54 | 1/10-160-20/15 | ВЕТОШЬ | КГ | 54.4267
| 1/10-170 | Оснастка технологическая и инструментальная
55 | 1/10-170-2/С101-86752-1К | ДИСК АЛМАЗНЫЙ | ДИСК | 12.3375
56 | 1/10-170-10/С101-86726-2К | БУР SDS D 8 Х160ММ | ШТ. | 15.51
57 | 1/10-170-10/135 | СВЕРЛА С SDS PLUS ХВОСТОВИКОМ (НАКОНЕЧНИК ИЗ ТВЕРДОСПЛАВНОЙ СТАЛИ) (ПО БЕТОНУ), ДИАМЕТРОМ 8-10 ММ, ДЛИНОЙ 260 (265) ММ | ШТ. | 4.6268
58 | 1/10-170-10/175 | СВЕРЛА С SDS PLUS ХВОСТОВИКОМ (НАКОНЕЧНИК ИЗ ТВЕРДОСПЛАВНОЙ СТАЛИ) (ПО БЕТОНУ), ДИАМЕТРОМ 12 ММ, ДЛИНОЙ 210 ММ | ШТ. | 4.63
59 | 1/10-170-10/215 | СВЕРЛА С SDS PLUS ХВОСТОВИКОМ (НАКОНЕЧНИК ИЗ ТВЕРДОСПЛАВНОЙ СТАЛИ) (ПО БЕТОНУ), ДИАМЕТРОМ 16 ММ, ДЛИНОЙ 210-265 ММ | ШТ. | 6.215
60 | 1/10-170-10/225 | СВЕРЛА С SDS PLUS ХВОСТОВИКОМ (НАКОНЕЧНИК ИЗ ТВЕРДОСПЛАВНОЙ СТАЛИ) (ПО БЕТОНУ), ДИАМЕТРОМ 18-20 ММ, ДЛИНОЙ 250-315 ММ | ШТ. | 1.1993
61 | 1/10-170-60/С101-1600-7К | ЗУБИЛО ПЛОСКОЕ SDS | ШТ. | 3.525
| 1/10-180 | Материалы шлифовальные
62 | 1/10-180-20/64 | КРУГИ ШЛИФОВАЛЬНЫЕ ДЛЯ СПЕЦИАЛЬНЫХ МОНТАЖНЫХ РАБОТ 5П 230 Х 6 Х 22 | ШТ. | 0.49484
63 | 1/10-180-20/113 | ШКУРКА ШЛИФОВАЛЬНАЯ НА БУМАЖНОЙ ОСНОВЕ ВОДОСТОЙКАЯ | М2 | 0.01139
| 1/10-230 | Материалы для отделочных работ
64 | 1/10-230-40-20/28 | КРАСКА МАСЛЯНАЯ МА-15, БЕЖЕВАЯ | Т | 0.001812
65 | 1/10-230-40-65/60 | СУРИК СВИНЦОВЫЙ, ПИГМЕНТ | КГ | 62.1785
66 | 1/10-230-45-10/75 | ЭМАЛЬ ПЕНТАФТАЛЕВАЯ ПФ-115, БЕЛАЯ | КГ | 0.47
67 | 1/10-230-50-15/7 | АЦЕТОН ТЕХНИЧЕСКИЙ ВЫСШИЙ СОРТ | КГ | 75
68 | 1/10-230-50-15/31 | ОЛИФА НАТУРАЛЬНАЯ | КГ | 31.7217
69 | 1/10-230-50-15/51 | РАСТВОРИТЕЛЬ ДЛЯ ЛАКОКРАСОЧНЫХ МАТЕРИАЛОВ МАРКИ Р-4 | КГ | 0.02934
70 | 1/10-230-50-15/93 | УАЙТ-СПИРИТ | КГ | 5.4605
71 | 1/10-230-65-45-10/С101-160780-К | ИЗДЕЛИЯ ПРОФИЛЬНЫЕ ИЗ ПВХ | М | 4.5
| 1/10-235 | Изделия герметизирующие, уплотняющие, изолирующие
72 | 1/10-235-3/20 | КАБОЛКА | Т | 0.012472
73 | 1/10-235-3/47 | ЛЬНЯНАЯ ПРЯДЬ | КГ | 36.7193
74 | 1/10-235-5/57 | ПЛАСТИНА РЕЗИНОВАЯ ТЕХНИЧЕСКАЯ ТЕПЛОМОРОЗОКИСЛОТОЩЕЛОЧЕСТОЙКАЯ (ТМКЩ) | КГ | 40.46
75 | 1/10-235-20/765 | ЛЕНТА КЛЕЙКАЯ АЛЮМИНИЕВАЯ (СКОТЧ ФОЛЬГИРОВАННЫЙ) 50 ММХ50 М | РУЛОН | 125.2156
76 | 1/10-235-20/793 | ЛЕНТА ФУМ ШИРИНОЙ 20 ММ | 10 М | 16.618
| 1/10-240 | Метизы и крепежные изделия
77 | 1/10-240-15/36 | ВИНТЫ С ПОЛУКРУГЛОЙ ГОЛОВКОЙ 6 Х 25 ММ ГОСТ 17473-80 | КГ | 5.8959
78 | 1/10-240-15/285 | ВИНТЫ САМОНАРЕЗАЮЩИЕ ОЦИНКОВАННЫЕ С НАПРЕССОВАННОЙ ШАЙБОЙ ДИАМЕТРОМ 4,2 ММ, ДЛИНОЙ 13 ММ ДЛЯ КРЕПЛЕНИЯ ЛИСТОВ МЕТАЛЛА ТОЛЩИНОЙ ДО 0,9 ММ | КГ | 6.75
79 | 1/10-240-25-35/240 | ГВОЗДИ СТРОИТЕЛЬНЫЕ | КГ | 0.00489
80 | 1/10-240-30-22/5 | ДЮБЕЛИ РАСПОРНЫЕ ПОЛИЭТИЛЕНОВЫЕ 10 Х 50 ММ | 1000 ШТ. | 0.022
81 | 1/10-240-30-22/9 | ДЮБЕЛИ РАСПОРНЫЕ ПОЛИЭТИЛЕНОВЫЕ 12 Х 60 ММ | 1000 ШТ. | 1.086
82 | 1/10-240-55-10/65 | ШУРУПЫ С ПОЛУКРУГЛОЙ ГОЛОВКОЙ 8 Х 100 ММ | Т | 0.00132
| 1/10-260 | Металлопрокат и металлоизделия (за исключением металлоизделий части 2)
83 | 1/10-260-50-5/1 | СТАЛЬ ТОНКОЛИСТОВАЯ ОЦИНКОВАННАЯ УГЛЕРОДИСТАЯ ТОЛЩИНОЙ 0,5 ММ | Т | 0.035161
84 | 1/10-260-50-5/21 | СТАЛЬ ТОНКОЛИСТОВАЯ ОЦИНКОВАННАЯ УГЛЕРОДИСТАЯ ТОЛЩИНОЙ 0,8 ММ | КГ | 8.897
85 | 1/10-260-170-4/18 | ШВЕЛЛЕРЫ ГОРЯЧЕКАТАНЫЕ N 40 ИЗ СТАЛИ УГЛЕРОДИСТОЙ ОБЫКНОВЕННОГО КАЧЕСТВА МАРКИ СТ3СП, СТ3ПС | Т | 0.000949
86 | 1/10-260-200/12 | КАТАНКА ИЗ СТАЛИ УГЛЕРОДИСТОЙ ОБЫКНОВЕННОГО КАЧЕСТВА ДИАМЕТРОМ, 6,3 ММ 6,5 ММ | КГ | 0.01467
87 | 1/10-260-210-1/71 | ПРОВОЛОКА СТАЛЬНАЯ НИЗКОУГЛЕРОДИСТАЯ ОБЩЕГО НАЗНАЧЕНИЯ ТЕРМИЧЕСКИ ОБРАБОТАННАЯ, ОЦИНКОВАННАЯ, ДИАМЕТРОМ 0,8 ММ | КГ | 83.512
88 | 1/10-260-210-1/77 | ПРОВОЛОКА СТАЛЬНАЯ НИЗКОУГЛЕРОДИСТАЯ ОБЩЕГО НАЗНАЧЕНИЯ ТЕРМИЧЕСКИ ОБРАБОТАННАЯ, ОЦИНКОВАННАЯ, ДИАМЕТРОМ 1,2 ММ | КГ | 62.064
| 1/10-280 | Прочие материалы для строительных работ
89 | 1/10-280-10/20 | МЫЛО ТВЕРДОЕ ХОЗЯЙСТВЕННОЕ | ШТ. | 24.167
90 | 1/10-280-20/40 | ВОДА | М3 | 231.367
| 1/55 | Материалы специального назначения (кислотоупорные, огнеупорные и антикоррозионные)
| 1/55-50 | Материалы антикоррозионные и химически стойкие
91 | 1/55-50-25/55 | ГРУНТОВКА ГФ-021, КРАСНО-КОРИЧНЕВАЯ | КГ | 0.15159
| 3 | Материалы и изделия для санитарно-технических работ
| 3/2 | Материалы и изделия для отопления
| 3/2-100 | Полотенцесушители
92 | 3/2-100-20/20 | ПОЛОТЕНЦЕСУШИТЕЛИ ИЗ СТАЛЬНЫХ ВОДОГАЗОПРОВОДНЫХ ОЦИНКОВАННЫХ ТРУБ С КРЕПЛЕНИЯМИ ДИАМЕТРОМ 32 ММ, ПОВЕРХНОСТЬЮ НАГРЕВА 0,21 М2 | ШТ. | 51
| 3/2-120 | Баки расширительные и конденсационные
93 | 3/2-120-10-30/С300-2520-О | ГИПСОВЫЙ ОТСТОЙНИК 18 Л | ШТ. | 2
| 3/2-130 | Другие материалы для системы отопления
94 | 3/2-130-10/40 | ТРУБКА РАДИАТОРНАЯ РЕЗИНОВАЯ | М | 14.1
| 3/3 | Арматура трубопроводная
| 3/3-20 | Задвижки
95 | 3/3-20-10-10/С300-27106-К | ЗАДВИЖКИ ЧУГУННЫЕ ФЛАНЦЕВЫЕ С ОБРЕЗИНЕННЫМ КЛИНОМ ДИАМЕТРОМ 80 ММ | ШТ. | 5
| 3/3-40 | Клапаны
96 | 3/3-40/СЦЕН-КЛВ-110 | КЛАПАН ВОЗДУШНЫЙ ПВХ ДИАМЕТРОМ 110ММ | ШТ | 1
97 | 3/3-40/СЦЕН-КЛО-110 | КЛАПАН ОБРАТНЫЙ ПВХ ДИАМЕТРОМ 110ММ | ШТ | 3
98 | 3/3-40-10-10/С300-41743-К | КЛАПАНЫ ОБРАТНЫЕ ПОДЪЕМНЫЕ МУФТОВЫЕ ЛАТУННЫЕ 16Б1БК ДИАМЕТРОМ 25 ММ | ШТ. | 1
99 | 3/3-40-50-10/10 | КЛАПАНЫ БАЛАНСИРОВОЧНЫЕ МУФТОВЫЕ ДИАМЕТРОМ 15 ММ | ШТ. | 5
100 | 3/3-40-50-10/40 | КЛАПАНЫ БАЛАНСИРОВОЧНЫЕ МУФТОВЫЕ ДИАМЕТРОМ 20 ММ | ШТ. | 2
101 | 3/3-40-50-10/50 | КЛАПАНЫ БАЛАНСИРОВОЧНЫЕ МУФТОВЫЕ ДИАМЕТРОМ 25 ММ | ШТ. | 3
| 3/3-50 | Краны
102 | 3/3-50-30-20/10 | КРАНЫ РЕГУЛИРУЮЩИЕ ТРЕХХОДОВЫЕ КРТПП ЛАТУННЫЕ ДИАМЕТРОМ 15 ММ | ШТ. | 1
103 | 3/3-50-40-20/20 | ВОЗДУХООТВОДЧИКИ АВТОМАТИЧЕСКИЕ, ДИАМЕТРОМ 15 ММ | ШТ. | 20
104 | 3/3-50-80-10/10 | КРАНЫ ШАРОВЫЕ, МУФТОВЫЕ, ЛАТУННЫЕ 11Б27П1 ДИАМЕТРОМ 15 ММ | ШТ. | 540
105 | 3/3-50-80-10/20 | КРАНЫ ШАРОВЫЕ, МУФТОВЫЕ, ЛАТУННЫЕ 11Б27П1 ДИАМЕТРОМ 20 ММ | ШТ. | 160
106 | 3/3-50-80-10/30 | КРАНЫ ШАРОВЫЕ, МУФТОВЫЕ, ЛАТУННЫЕ 11Б27П1 ДИАМЕТРОМ 25 ММ | ШТ. | 56
107 | 3/3-50-80-10/40 | КРАНЫ ШАРОВЫЕ, МУФТОВЫЕ, ЛАТУННЫЕ 11Б27П1 ДИАМЕТРОМ 40 ММ | ШТ. | 6
108 | 3/3-50-80-10/50 | КРАНЫ ШАРОВЫЕ, МУФТОВЫЕ, ЛАТУННЫЕ 11Б27П1 ДИАМЕТРОМ 50 ММ | ШТ. | 9
109 | 3/3-50-80-10/60 | КРАНЫ ШАРОВЫЕ, МУФТОВЫЕ, ЛАТУННЫЕ 11Б27П1 ДИАМЕТРОМ 32 ММ | ШТ. | 28
| 3/3-60 | Фильтры
110 | 3/3-60-10-20/10 | ФИЛЬТРЫ ДЛЯ ОЧИСТКИ ВОДЫ В ТРУБОПРОВОДАХ СИСТЕМ ОТОПЛЕНИЯ ДИАМЕТРОМ 25 ММ С ФЛАНЦАМИ | ШТ. | 16
111 | 3/3-60-10-20/60 | ФИЛЬТРЫ ДЛЯ ОЧИСТКИ ВОДЫ В ТРУБОПРОВОДАХ СИСТЕМ ОТОПЛЕНИЯ ДИАМЕТРОМ 80 ММ С ФЛАНЦАМИ | ШТ. | 1
| 3/4 | Санитарно-технические приборы, смесители, сифоны
| 3/4-10 | Ванны
112 | 3/4-10-30-10/80 | ВАННЫ АКРИЛОВЫЕ ПРЯМОУГОЛЬНЫЕ 1700 Х 750 ММ НА КАРКАСЕ С РАЗДВИЖНЫМИ ДЕКОРАТИВНЫМИ ПАНЕЛЯМИ | КОМПЛ. | 2
| 3/4-20 | Биде
113 | 3/4-20-10-10/10 | БИДЕ ПОЛУФАРФОРОВЫЕ СО СМЕСИТЕЛЕМ, ВЫПУСКОМ И СИФОНОМ РАЗМЕРОМ 600 Х 350 Х 400 ММ | КОМПЛ. | 3
| 3/4-60 | Поддоны душевые
114 | 3/4-60-20/10 | ПОДДОНЫ ДУШЕВЫЕ ЭМАЛИРОВАННЫЕ ГЛУБОКИЕ ЧУГУННЫЕ ПДЧГ-800 С ПЛАСТМАССОВЫМ УНИФИЦИРОВАННЫМ СИФОНОМ | КОМПЛ. | 47
115 | 3/4-60-40/10 | ПОДСТАВКА ПОД ПОДДОН ДУШЕВОЙ | ШТ. | 47
| 3/4-80 | Умывальники
116 | 3/4-80-10-10/20 | УМЫВАЛЬНИКИ ОВАЛЬНЫЕ УМОВ2 С КОМПЛЕКТУЮЩЕЙ АРМАТУРОЙ, КРОНШТЕЙНАМИ БЕЗ СМЕСИТЕЛЯ | КОМПЛ. | 51
117 | 3/4-80-10-10/30 | УМЫВАЛЬНИКИ ОВАЛЬНЫЕ УМОВ2 С КОМПЛЕКТУЮЩЕЙ АРМАТУРОЙ, КРОНШТЕЙНАМИ СО СМЕСИТЕЛЕМ СМР-УМ-НКСА | КОМПЛ. | 176
| 3/4-90 | Унитазы, сливы
118 | 3/4-90-10-30/20 | УНИТАЗЫ УНТЦ С ЦЕЛЬНООТЛИТОЙ ПОЛОЧКОЙ С НЕПОСРЕДСТВЕННО ПРИСОЕДИНЕННЫМ СМЫВНЫМ БАЧКОМ С ВЕРХНИМ ПУСКОМ, С СИДЕНЬЕМ И АРМАТУРОЙ, "КОМПАКТ" | КОМПЛ. | 67
119 | 3/4-90-30-10/С300-61102-К | ПИССУАР С БЕСКОНТАКТНЫМ СМЫВОМ | КОМПЛ. | 7
120 | 3/4-90-40/10 | ПАТРУБОК (ГОФРА) ДЛЯ УНИТАЗА | ШТ. | 67
| 3/4-120 | Трапы чугунные и пластмассовые
121 | 3/4-120-20/СЦЕН-ЛД-1000 | ЛОТОК ДРЕНАЖНЫЙ ИЗ НЕРЖАВЕЮЩЕЙ СТАЛИ С РЕШЕТКОЙ АНТИСКОЛЬЖЕНИЯ 1000Х200ММ В КОМПЛЕКТЕ С ГИДРОЗАТВОРОМ | КОМПЛЕКТ | 3
122 | 3/4-120-20/СЦЕН-ЛД-1500 | ЛОТОК ДРЕНАЖНЫЙ ИЗ НЕРЖАВЕЮЩЕЙ СТАЛИ С РЕШЕТКОЙ АНТИСКОЛЬЖЕНИЯ 1500Х200ММ В КОМПЛЕКТЕ С ГИДРОЗАТВОРОМ | КОМПЛЕКТ | 18
123 | 3/4-120-20/СЦЕН-ЛД-2200 | ЛОТОК ДРЕНАЖНЫЙ ИЗ НЕРЖАВЕЮЩЕЙ СТАЛИ С РЕШЕТКОЙ АНТИСКОЛЬЖЕНИЯ 2200Х200ММ В КОМПЛЕКТЕ С ГИДРОЗАТВОРОМ | КОМПЛЕКТ | 1
124 | 3/4-120-20/СЦЕН-ЛД-3000 | ЛОТОК ДРЕНАЖНЫЙ ИЗ НЕРЖАВЕЮЩЕЙ СТАЛИ С РЕШЕТКОЙ АНТИСКОЛЬЖЕНИЯ 3000Х200ММ В КОМПЛЕКТЕ С ГИДРОЗАТВОРОМ | КОМПЛЕКТ | 5
125 | 3/4-120-20/СЦЕН-ЛД-950 | ЛОТОК ДРЕНАЖНЫЙ ИЗ НЕРЖАВЕЮЩЕЙ СТАЛИ С РЕШЕТКОЙ АНТИСКОЛЬЖЕНИЯ 950Х200ММ В КОМПЛЕКТЕ С ГИДРОЗАТВОРОМ | КОМПЛЕКТ | 3
126 | 3/4-120-20/30 | ТРАПЫ ПЛАСТМАССОВЫЕ ВЕРТИКАЛЬНЫЕ И ГОРИЗОНТАЛЬНЫЕ С МЕТАЛЛИЧЕСКОЙ РЕШЕТКОЙ, ДИАМЕТРОМ 50 ММ | КОМПЛ. | 31
127 | 3/4-120-20/40 | ТРАПЫ ПЛАСТМАССОВЫЕ ВЕРТИКАЛЬНЫЕ И ГОРИЗОНТАЛЬНЫЕ С МЕТАЛЛИЧЕСКОЙ РЕШЕТКОЙ, ДИАМЕТРОМ 110 ММ | КОМПЛ. | 10
128 | 3/4-120-20/60 | ТРАПЫ ПЛАСТМАССОВЫЕ ВЕРТИКАЛЬНЫЕ И ГОРИЗОНТАЛЬНЫЕ С ГИДРОЗАТВОРОМ (СУХИМ, МОКРЫМ), С МЕТАЛЛИЧЕСКОЙ РЕШЕТКОЙ, ДИАМЕТРОМ 110 ММ | КОМПЛ. | 11
| 3/4-130 | Сифоны
129 | 3/4-130-10/С300-120400-О | СИФОН ДЛЯ МОЕК | ШТ. | 57
| 3/4-140 | Смесительная арматура
130 | 3/4-140-20/С300-62800-К | СМЕСИТЕЛИ ДЛЯ УМЫВАЛЬНИКОВ ЛОКТЕВЫЕ | КОМПЛ. | 19
131 | 3/4-140-20/СЦЕН-БС | СМЕСИТЕЛЬ БЕСКОНТАКТНЫЙ | ШТ | 196
132 | 3/4-140-40/10 | СМЕСИТЕЛИ ДЛЯ ДУШЕВЫХ УСТАНОВОК СМ-Д-ШЛ С ДУШЕВОЙ СЕТКОЙ НА ГИБКОМ ШЛАНГЕ | КОМПЛ. | 66
133 | 3/4-140-40/20 | СМЕСИТЕЛИ ЛАТУННЫЕ ДЛЯ ДУШЕВЫХ УСТАНОВОК СМ-Д-СТ | ШТ. | 2
134 | 3/4-140-50/50 | СМЕСИТЕЛИ ДЛЯ МОЕК СМ-М-ННА НАСТЕННЫЕ С АЭРАТОРОМ С НИЖНИМ ИЗЛИВОМ | ШТ. | 15
| 3/4-150 | Бачки смывные. Арматура спускная к смывным бачкам
135 | 3/4-150-20/СЦЕН-ПП | ПЕДАЛЬНЫЙ ПУСК | КОМПЛЕКТ | 32
| 3/4-160 | Крепления для санитарно-технических приборов
136 | 3/4-160-10/10 | КРЕПЛЕНИЯ ДЛЯ УМЫВАЛЬНИКОВ | КОМПЛ. | 227
137 | 3/4-160-10/20 | КРЕПЛЕНИЯ ДЛЯ УНИТАЗА | КОМПЛ. | 140
| 3/4-170 | Другие материалы для санитарно-технических приборов
138 | 3/4-170/СЦЕН-РП-110 | РЕВИЗИЯ-ПРОЧИСТКА В ЛЮЧКЕ ДИАМЕТРОМ 110ММ С ДЕКОРАТИВНОЙ РЕШЕТКОЙ ИЗ НЕРЖАВЕЮЩЕЙ СТАЛИ | ШТ | 27
139 | 3/4-170/СЦЕН-РП-50 | РЕВИЗИЯ-ПРОЧИСТКА В ЛЮЧКЕ ДИАМЕТРОМ 50ММ С ДЕКОРАТИВНОЙ РЕШЕТКОЙ ИЗ НЕРЖАВЕЮЩЕЙ СТАЛИ | ШТ | 2
| 3/6 | Материалы для водоснабжения и отопления
| 3/6-50 | Компенсаторы
140 | 3/6-50/СЦЕН-КСО-25 | КОМПЕНСАТОР СИЛЬФОННЫЙ ДИАМЕТРОМ 25ММ | ШТ | 1
141 | 3/6-50/СЦЕН-КСО-32 | КОМПЕНСАТОР СИЛЬФОННЫЙ ДИАМЕТРОМ 32ММ | ШТ | 1
142 | 3/6-50/СЦЕН-КСО-50 | КОМПЕНСАТОР СИЛЬФОННЫЙ ДИАМЕТРОМ 50ММ | ШТ | 1
| 3/6-80 | Гибкие подводки и трубки нержавеющие
143 | 3/6-80-10/10 | ГИБКИЕ ПОДВОДКИ | ШТ. | 527
| 3/7 | Узлы и обвязки
| 3/7-10 | Узлы трубопроводов
144 | 3/7-10-20-10/40 | УЗЛЫ УКРУПНЕННЫЕ (ТРУБОПРОВОДЫ) ДЛЯ ВНУТРЕННИХ СИСТЕМ ОТОПЛЕНИЯ ЗДАНИЙ ИЗ СТАЛЬНЫХ ЭЛЕКТРОСВАРНЫХ ТРУБ БЕЗ ГИЛЬЗ И КРЕПЛЕНИЙ ДИАМЕТРОМ УСЛОВНОГО ПРОХОДА 80 ММ | М | 61
| 3/8 | Приборы для регулирования, измерения и учета
| 3/8-10 | Регулирующие приборы
145 | 3/8-10-10/С300-59310-К | РЕГУЛЯТОРЫ ДАВЛЕНИЯ ПОСЛЕ СЕБЯ ДИАМЕТРОМ 50 ММ | ШТ. | 1
| 3/8-20 | Манометры
146 | 3/8-20-10-10/10 | МАНОМЕТРЫ ОБЩЕГО НАЗНАЧЕНИЯ ОБМ1-100 | ШТ. | 1
147 | 3/8-20-20-10/10 | БОБЫШКА ДЛЯ МАНОМЕТРА | ШТ. | 1
| 3/8-40 | Счетчики
148 | 3/8-40/СЦЕН-СЧ-50 | СЧЕТЧИК ХОЛОДНОЙ ВОДЫ СОПРЯЖЕННЫЙ С ДИСТАНЦИОННЫМ СЪЕМОМ ПОКАЗАНИЙ В КОМПЛЕКТЕ С ВЫЧИСЛИТЕЛЕМ ДИАМЕТРОМ 50ММ | КОМПЛЕКТ | 1
| 3/10 | Крепления и кронштейны для трубопроводов, радиаторов, воздуховодов
| 3/10-10 | Кронштейны и крепления
149 | 3/10-10-20-30/10 | ХОМУТ С РЕЗЬБОЙ И ПРОКЛАДКОЙ КТР-15 | ШТ. | 1710
150 | 3/10-10-20-30/20 | ХОМУТ С РЕЗЬБОЙ И ПРОКЛАДКОЙ КТР-20 | ШТ. | 845
151 | 3/10-10-20-30/30 | ХОМУТ С РЕЗЬБОЙ И ПРОКЛАДКОЙ КТР-25 | ШТ. | 527
152 | 3/10-10-20-30/40 | ХОМУТ С РЕЗЬБОЙ И ПРОКЛАДКОЙ КТР-32 | ШТ. | 273
153 | 3/10-10-20-30/50 | ХОМУТ С РЕЗЬБОЙ И ПРОКЛАДКОЙ КТР-40 | ШТ. | 46
154 | 3/10-10-20-30/60 | ХОМУТ С РЕЗЬБОЙ И ПРОКЛАДКОЙ КТР-50 | ШТ. | 898
155 | 3/10-10-20-30/80 | ХОМУТ С РЕЗЬБОЙ И ПРОКЛАДКОЙ КТР-89 | ШТ. | 30
156 | 3/10-10-20-30/90 | ХОМУТ С РЕЗЬБОЙ И ПРОКЛАДКОЙ КТР-100 | ШТ. | 615
157 | 3/10-10-20-30/100 | ХОМУТ С РЕЗЬБОЙ И ПРОКЛАДКОЙ КТР-159 | ШТ. | 32
158 | 3/10-10-20-40/10 | ПОДВЕСКА РЕЗЬБОВАЯ ПР-8 | М | 1022.4
159 | 3/10-10-20-40/20 | ПОДВЕСКА РЕЗЬБОВАЯ ПР-10 | М | 818.2
160 | 3/10-10-20-40/30 | ПОДВЕСКА РЕЗЬБОВАЯ ПР-12 | М | 165.6
161 | 3/10-10-20-50/10 | ПЛАНКА ПУ-8,10,12 | ШТ. | 4983
| 3/11 | Фланцы
| 3/11-10 | Фланцы для трубопроводов
162 | 3/11-10-10-20/90 | ФЛАНЦЫ СТАЛЬНЫЕ ПЛОСКИЕ ПРИВАРНЫЕ ИЗ СТАЛИ МАРКИ ВСТ3СП2, ВСТ3СП3 ДАВЛЕНИЕМ 1,0 МПА (10 КГС/СМ2) ДИАМЕТРОМ 80 ММ | ШТ. | 11
163 | 3/11-10-10-30/60 | ФЛАНЦЫ СТАЛЬНЫЕ ПЛОСКИЕ ПРИВАРНЫЕ ИЗ СТАЛИ МАРКИ ВСТ3СП2, ВСТ3СП3 ДАВЛЕНИЕМ 1,6 МПА (16 КГС/СМ2) ДИАМЕТРОМ 50 ММ | ШТ. | 3
| 3/13 | Другие материалы для сантехработ
| 3/13-10 | Болты с гайками и шайбами
164 | 3/13-10-10/40 | БОЛТЫ С ГАЙКАМИ И ШАЙБАМИ ДЛЯ САНИТАРНО-ТЕХНИЧЕСКИХ РАБОТ ДИАМЕТРОМ 10 ММ | Т | 0.00729
165 | 3/13-10-10/50 | БОЛТЫ С ГАЙКАМИ И ШАЙБАМИ ДЛЯ САНИТАРНО-ТЕХНИЧЕСКИХ РАБОТ ДИАМЕТРОМ 12 ММ | Т | 0.041184
166 | 3/13-10-10/60 | БОЛТЫ С ГАЙКАМИ И ШАЙБАМИ ДЛЯ САНИТАРНО-ТЕХНИЧЕСКИХ РАБОТ ДИАМЕТРОМ 16 ММ | Т | 0.02298
| 3/13-50 | Втулки
167 | 3/13-50-10/10 | ДЮБЕЛЬ-ВТУЛКА ДВ-8-12 ПЛАСТМАССОВАЯ | 1000 ШТ. | 6.691
168 | 3/13-50-10/20 | ВТУЛКА ПЛАСТМАССОВАЯ СОЕДИНИТЕЛЬНАЯ КПУ | 1000 ШТ. | 0.274
| 3/13-80 | Штуцер уплотнительный
169 | 3/13-80/С300-91901-К | ШТУЦЕР | ШТ. | 2
| 4 | Железобетонные и бетонные изделия и конструкции (в т.ч. типовые), керамические изделия, нерудные материалы, бетоны и растворы
| 4/1 | Конструкции и изделия бетонные и железобетонные, керамические изделия, нерудные материалы, товарные бетоны и растворы
| 4/1-4 | Бетоны, растворы, смеси асфальтобетонные
170 | 4/1-4-20-20-10-20/10 | РАСТВОРЫ КЛАДОЧНЫЕ ТЯЖЕЛЫЕ ЦЕМЕНТНЫЕ, МАРКИ 100 | М3 | 0.13579
171 | 4/1-4-20-20-10-20/30 | РАСТВОРЫ КЛАДОЧНЫЕ ТЯЖЕЛЫЕ ЦЕМЕНТНЫЕ, МАРКИ 200 | М3 | 0.000106
| 5 | Материалы для монтажных и специальных строительных работ
| 5/20 | Изделия для прокладки кабельных сетей
| 5/20-40 | Другие электромонтажные материалы
172 | 5/20-40-3/2 | ЗАГЛУШКА У468 УХЛ2 | 10 ШТ. | 0.3
| 5/50 | Прокатно-тянутые изделия из цветных металлов и цветные металлы
| 5/50-30 | Листы и плиты из цветных металлов
173 | 5/50-30-1/4 | ЛИСТ ИЗ АЛЮМИНИЯ МАРКИ АД1М, ТОЛЩИНОЙ 1 ММ, НОРМАЛЬНОЙ ТОЧНОСТИ ИЗГОТОВЛЕНИЯ, ОТОЖЖЕННЫЙ | КГ | 3.69
| 6 | Трубы и детали трубопроводов (за исключением труб стальных обсадных и бурильных части 1). Арматура для технологических трубопроводов
| 6/10 | Трубы и детали трубопроводов чугунные
| 6/10-10 | Трубы чугунные
174 | 6/10-10-50/10 | ТРУБЫ ЧУГУННЫЕ КАНАЛИЗАЦИОННЫЕ ДЛИНОЙ 2 М, ДИАМЕТРОМ 50 ММ | М | 24
175 | 6/10-10-50/20 | ТРУБЫ ЧУГУННЫЕ КАНАЛИЗАЦИОННЫЕ ДЛИНОЙ 2 М, ДИАМЕТРОМ 100 ММ | М | 14
176 | 6/10-10-50/30 | ТРУБЫ ЧУГУННЫЕ КАНАЛИЗАЦИОННЫЕ ДЛИНОЙ 2 М, ДИАМЕТРОМ 150 ММ | М | 1
| 6/10-20 | Детали чугунные для трубопроводов
177 | 6/10-20-10-10/10 | КОНТРГАЙКИ ИЗ КОВКОГО ЧУГУНА С ЦИЛИНДРИЧЕСКОЙ РЕЗЬБОЙ НОМИНАЛЬНЫМ ДИАМЕТРОМ 15 ММ | 10 ШТ. | 2.0704
178 | 6/10-20-10-10/12 | КОНТРГАЙКИ ИЗ КОВКОГО ЧУГУНА С ЦИЛИНДРИЧЕСКОЙ РЕЗЬБОЙ НОМИНАЛЬНЫМ ДИАМЕТРОМ 20 ММ | 10 ШТ. | 3.23
179 | 6/10-20-10-10/14 | КОНТРГАЙКИ ИЗ КОВКОГО ЧУГУНА С ЦИЛИНДРИЧЕСКОЙ РЕЗЬБОЙ НОМИНАЛЬНЫМ ДИАМЕТРОМ 25 ММ | 10 ШТ. | 14.652
180 | 6/10-20-10-10/16 | КОНТРГАЙКИ ИЗ КОВКОГО ЧУГУНА С ЦИЛИНДРИЧЕСКОЙ РЕЗЬБОЙ НОМИНАЛЬНЫМ ДИАМЕТРОМ 32 ММ | 10 ШТ. | 12.789
181 | 6/10-20-10-10/18 | КОНТРГАЙКИ ИЗ КОВКОГО ЧУГУНА С ЦИЛИНДРИЧЕСКОЙ РЕЗЬБОЙ НОМИНАЛЬНЫМ ДИАМЕТРОМ 40 ММ | 10 ШТ. | 1.608
182 | 6/10-20-10-10/20 | КОНТРГАЙКИ ИЗ КОВКОГО ЧУГУНА С ЦИЛИНДРИЧЕСКОЙ РЕЗЬБОЙ НОМИНАЛЬНЫМ ДИАМЕТРОМ 50 ММ | 10 ШТ. | 3.3552
183 | 6/10-20-10-20/10 | УГОЛЬНИКИ ПРЯМЫЕ ИЗ КОВКОГО ЧУГУНА С ЦИЛИНДРИЧЕСКОЙ РЕЗЬБОЙ НОМИНАЛЬНЫМ ДИАМЕТРОМ 15 ММ | 10 ШТ. | 5.1
184 | 6/10-20-10-20/12 | УГОЛЬНИКИ ПРЯМЫЕ ИЗ КОВКОГО ЧУГУНА С ЦИЛИНДРИЧЕСКОЙ РЕЗЬБОЙ НОМИНАЛЬНЫМ ДИАМЕТРОМ 20 ММ | 10 ШТ. | 4.76
185 | 6/10-20-10-20/14 | УГОЛЬНИКИ ПРЯМЫЕ ИЗ КОВКОГО ЧУГУНА С ЦИЛИНДРИЧЕСКОЙ РЕЗЬБОЙ НОМИНАЛЬНЫМ ДИАМЕТРОМ 25 ММ | 10 ШТ. | 16.687
186 | 6/10-20-10-20/16 | УГОЛЬНИКИ ПРЯМЫЕ ИЗ КОВКОГО ЧУГУНА С ЦИЛИНДРИЧЕСКОЙ РЕЗЬБОЙ НОМИНАЛЬНЫМ ДИАМЕТРОМ 32 ММ | 10 ШТ. | 9.261
187 | 6/10-20-10-20/18 | УГОЛЬНИКИ ПРЯМЫЕ ИЗ КОВКОГО ЧУГУНА С ЦИЛИНДРИЧЕСКОЙ РЕЗЬБОЙ НОМИНАЛЬНЫМ ДИАМЕТРОМ 40 ММ | 10 ШТ. | 1.072
188 | 6/10-20-10-20/20 | УГОЛЬНИКИ ПРЯМЫЕ ИЗ КОВКОГО ЧУГУНА С ЦИЛИНДРИЧЕСКОЙ РЕЗЬБОЙ НОМИНАЛЬНЫМ ДИАМЕТРОМ 50 ММ | 10 ШТ. | 2.9824
189 | 6/10-20-10-40/10 | МУФТЫ ПРЯМЫЕ КОРОТКИЕ ИЗ КОВКОГО ЧУГУНА С ЦИЛИНДРИЧЕСКОЙ РЕЗЬБОЙ НОМИНАЛЬНЫМ ДИАМЕТРОМ 15 ММ | 10 ШТ. | 2.8808
190 | 6/10-20-10-40/12 | МУФТЫ ПРЯМЫЕ КОРОТКИЕ ИЗ КОВКОГО ЧУГУНА С ЦИЛИНДРИЧЕСКОЙ РЕЗЬБОЙ НОМИНАЛЬНЫМ ДИАМЕТРОМ 20 ММ | 10 ШТ. | 3.4
191 | 6/10-20-10-40/14 | МУФТЫ ПРЯМЫЕ КОРОТКИЕ ИЗ КОВКОГО ЧУГУНА С ЦИЛИНДРИЧЕСКОЙ РЕЗЬБОЙ НОМИНАЛЬНЫМ ДИАМЕТРОМ 25 ММ | 10 ШТ. | 15.873
192 | 6/10-20-10-40/16 | МУФТЫ ПРЯМЫЕ КОРОТКИЕ ИЗ КОВКОГО ЧУГУНА С ЦИЛИНДРИЧЕСКОЙ РЕЗЬБОЙ НОМИНАЛЬНЫМ ДИАМЕТРОМ 32 ММ | 10 ШТ. | 14.112
193 | 6/10-20-10-40/18 | МУФТЫ ПРЯМЫЕ КОРОТКИЕ ИЗ КОВКОГО ЧУГУНА С ЦИЛИНДРИЧЕСКОЙ РЕЗЬБОЙ НОМИНАЛЬНЫМ ДИАМЕТРОМ 40 ММ | 10 ШТ. | 1.608
194 | 6/10-20-10-40/20 | МУФТЫ ПРЯМЫЕ КОРОТКИЕ ИЗ КОВКОГО ЧУГУНА С ЦИЛИНДРИЧЕСКОЙ РЕЗЬБОЙ НОМИНАЛЬНЫМ ДИАМЕТРОМ 50 ММ | 10 ШТ. | 3.3552
195 | 6/10-20-10-60/19 | МУФТЫ ПЕРЕХОДНЫЕ ИЗ КОВКОГО ЧУГУНА С ЦИЛИНДРИЧЕСКОЙ РЕЗЬБОЙ НОМИНАЛЬНЫМ ДИАМЕТРОМ 20 Х 15 ММ | 10 ШТ. | 4.08
196 | 6/10-20-10-60/22 | МУФТЫ ПЕРЕХОДНЫЕ ИЗ КОВКОГО ЧУГУНА С ЦИЛИНДРИЧЕСКОЙ РЕЗЬБОЙ НОМИНАЛЬНЫМ ДИАМЕТРОМ 25 Х 20 ММ | 10 ШТ. | 15.466
197 | 6/10-20-10-60/26 | МУФТЫ ПЕРЕХОДНЫЕ ИЗ КОВКОГО ЧУГУНА С ЦИЛИНДРИЧЕСКОЙ РЕЗЬБОЙ НОМИНАЛЬНЫМ ДИАМЕТРОМ 32 Х 25 ММ | 10 ШТ. | 15.876
198 | 6/10-20-10-60/30 | МУФТЫ ПЕРЕХОДНЫЕ ИЗ КОВКОГО ЧУГУНА С ЦИЛИНДРИЧЕСКОЙ РЕЗЬБОЙ НОМИНАЛЬНЫМ ДИАМЕТРОМ 40 Х 32 ММ | 10 ШТ. | 1.608
199 | 6/10-20-10-60/34 | МУФТЫ ПЕРЕХОДНЫЕ ИЗ КОВКОГО ЧУГУНА С ЦИЛИНДРИЧЕСКОЙ РЕЗЬБОЙ НОМИНАЛЬНЫМ ДИАМЕТРОМ 50 Х 32 ММ | 10 ШТ. | 4.1008
200 | 6/10-20-10-70/10 | ТРОЙНИКИ ПРЯМЫЕ ИЗ КОВКОГО ЧУГУНА С ЦИЛИНДРИЧЕСКОЙ РЕЗЬБОЙ НОМИНАЛЬНЫМ ДИАМЕТРОМ 15 ММ | 10 ШТ. | 0.81
201 | 6/10-20-10-70/12 | ТРОЙНИКИ ПРЯМЫЕ ИЗ КОВКОГО ЧУГУНА С ЦИЛИНДРИЧЕСКОЙ РЕЗЬБОЙ НОМИНАЛЬНЫМ ДИАМЕТРОМ 20 ММ | 10 ШТ. | 3.485
202 | 6/10-20-10-70/14 | ТРОЙНИКИ ПРЯМЫЕ ИЗ КОВКОГО ЧУГУНА С ЦИЛИНДРИЧЕСКОЙ РЕЗЬБОЙ НОМИНАЛЬНЫМ ДИАМЕТРОМ 25 ММ | 10 ШТ. | 15.873
203 | 6/10-20-10-70/16 | ТРОЙНИКИ ПРЯМЫЕ ИЗ КОВКОГО ЧУГУНА С ЦИЛИНДРИЧЕСКОЙ РЕЗЬБОЙ НОМИНАЛЬНЫМ ДИАМЕТРОМ 32 ММ | 10 ШТ. | 10.584
204 | 6/10-20-10-70/18 | ТРОЙНИКИ ПРЯМЫЕ ИЗ КОВКОГО ЧУГУНА С ЦИЛИНДРИЧЕСКОЙ РЕЗЬБОЙ НОМИНАЛЬНЫМ ДИАМЕТРОМ 40 ММ | 10 ШТ. | 1.206
205 | 6/10-20-10-70/20 | ТРОЙНИКИ ПРЯМЫЕ ИЗ КОВКОГО ЧУГУНА С ЦИЛИНДРИЧЕСКОЙ РЕЗЬБОЙ НОМИНАЛЬНЫМ ДИАМЕТРОМ 50 ММ | 10 ШТ. | 2.9824
| 6/10-70 | Прочие материалы для чугунного трубопровода
206 | 6/10-70-10/5 | МАНЖЕТЫ УПЛОТНИТЕЛЬНЫЕ ДЛЯ ЧУГУННЫХ НАПОРНЫХ ТРУБ ДИАМЕТРОМ 50-300 ММ | КГ | 1.06
| 6/20 | Трубы и детали трубопроводов стальные
| 6/20-20 | Трубы стальные сварные водогазопроводные неоцинкованные
207 | 6/20-20-20/10 | ТРУБА СТАЛЬНАЯ СВАРНАЯ ВОДОГАЗОПРОВОДНАЯ НЕОЦИНКОВАННАЯ ОБЫКНОВЕННАЯ НОМИНАЛЬНЫМ ДИАМЕТРОМ 15 ММ, ТОЛЩИНОЙ СТЕНКИ 2,8 ММ | М | 2.814
| 6/20-30 | Трубы стальные сварные водогазопроводные оцинкованные
208 | 6/20-30-20/С103-5200-К | ГИЛЬЗА ИЗ ТРУБЫ СТАЛЬНОЙ СВАРНОЙ ВОДОГАЗОПРОВОДНОЙ ОЦИНКОВАННОЙ ОБЫКНОВЕННОЙ НОМИНАЛЬНЫМ ДИАМЕТРОМ 32 ММ, ТОЛЩИНОЙ СТЕНКИ 3,2 ММ | М | 31.5
209 | 6/20-30-20/С103-5400-К | ГИЛЬЗА ИЗ ТРУБЫ СТАЛЬНОЙ СВАРНОЙ ВОДОГАЗОПРОВОДНОЙ ОЦИНКОВАННОЙ ОБЫКНОВЕННОЙ НОМИНАЛЬНЫМ ДИАМЕТРОМ 50 ММ, ТОЛЩИНОЙ СТЕНКИ 3,5 ММ | М | 25.5
210 | 6/20-30-20/10 | ТРУБА СТАЛЬНАЯ СВАРНАЯ ВОДОГАЗОПРОВОДНАЯ ОЦИНКОВАННАЯ ОБЫКНОВЕННАЯ НОМИНАЛЬНЫМ ДИАМЕТРОМ 15 ММ, ТОЛЩИНОЙ СТЕНКИ 2,8 ММ | М | 30.54
211 | 6/20-30-20/11 | ТРУБА СТАЛЬНАЯ СВАРНАЯ ВОДОГАЗОПРОВОДНАЯ ОЦИНКОВАННАЯ ОБЫКНОВЕННАЯ НОМИНАЛЬНЫМ ДИАМЕТРОМ 20 ММ, ТОЛЩИНОЙ СТЕНКИ 2,8 ММ | М | 86.53
212 | 6/20-30-20/12 | ТРУБА СТАЛЬНАЯ СВАРНАЯ ВОДОГАЗОПРОВОДНАЯ ОЦИНКОВАННАЯ ОБЫКНОВЕННАЯ НОМИНАЛЬНЫМ ДИАМЕТРОМ 25 ММ, ТОЛЩИНОЙ СТЕНКИ 3,2 ММ | М | 414.326
213 | 6/20-30-20/13 | ТРУБА СТАЛЬНАЯ СВАРНАЯ ВОДОГАЗОПРОВОДНАЯ ОЦИНКОВАННАЯ ОБЫКНОВЕННАЯ НОМИНАЛЬНЫМ ДИАМЕТРОМ 32 ММ, ТОЛЩИНОЙ СТЕНКИ 3,2 ММ | М | 448.938
214 | 6/20-30-20/14 | ТРУБА СТАЛЬНАЯ СВАРНАЯ ВОДОГАЗОПРОВОДНАЯ ОЦИНКОВАННАЯ ОБЫКНОВЕННАЯ НОМИНАЛЬНЫМ ДИАМЕТРОМ 40 ММ, ТОЛЩИНОЙ СТЕНКИ 3,5 ММ | М | 68.206
215 | 6/20-30-20/15 | ТРУБА СТАЛЬНАЯ СВАРНАЯ ВОДОГАЗОПРОВОДНАЯ ОЦИНКОВАННАЯ ОБЫКНОВЕННАЯ НОМИНАЛЬНЫМ ДИАМЕТРОМ 50 ММ, ТОЛЩИНОЙ СТЕНКИ 3,5 ММ | М | 189.7552
| 6/20-50 | Трубы стальные электросварные прямошовные
216 | 6/20-50-45/С103-14200-1К | ГИЛЬЗЫ ИЗ ТРУБ СТАЛЬНЫХ ЭЛЕКТРОСВАРНЫХ НАРУЖНЫМ ДИАМЕТРОМ 76 ММ, ТОЛЩИНОЙ СТЕНКИ 3,0 ММ | М | 9.9
217 | 6/20-50-50/С103-15900-1К | ГИЛЬЗЫ ИЗ ТРУБ СТАЛЬНЫХ ЭЛЕКТРОСВАРНЫХ , НАРУЖНЫМ ДИАМЕТРОМ 108 ММ, ТОЛЩИНОЙ СТЕНКИ 3 ММ | М | 0.9
| 6/40 | Трубы и детали трубопроводов полимерные
| 6/40-10 | Трубы из полиэтилена
218 | 6/40-10-80/С530-17441-4К | ТРУБА ИЗ ПОЛИЭТИЛЕНА ЗАЩИТНАЯ ГОФРИРОВАННАЯ НОМИНАЛЬНЫМ НАРУЖНЫМ ДИАМЕТРОМ 25 ММ | 10 М | 82
| 6/40-25 | Трубы из полипропилена
219 | 6/40-25-1/С530-15200-К | ГИЛЬЗА ИЗ ПОЛИПРОПИЛЕНА (ПП ТИП 3) ДЛЯ НОМИНАЛЬНОГО ДАВЛЕНИЯ 1,0 МПА, НАРУЖНЫМ ДИАМЕТРОМ 32 ММ И ТОЛЩИНОЙ СТЕНКИ 5,4 ММ | М | 36.24
220 | 6/40-25-1/4 | ТРУБА ИЗ ПОЛИПРОПИЛЕНА (ПП ТИП 3) ДЛЯ НОМИНАЛЬНОГО ДАВЛЕНИЯ 2,0 МПА, НАРУЖНЫМ ДИАМЕТРОМ 20 ММ И ТОЛЩИНОЙ СТЕНКИ 3,4 ММ | М | 1353.4
221 | 6/40-25-1/5 | ТРУБА ИЗ ПОЛИПРОПИЛЕНА (ПП ТИП 3) ДЛЯ НОМИНАЛЬНОГО ДАВЛЕНИЯ 2,0 МПА, НАРУЖНЫМ ДИАМЕТРОМ 25 ММ И ТОЛЩИНОЙ СТЕНКИ 4,2 ММ | М | 657.51
222 | 6/40-25-1/6 | ТРУБА ИЗ ПОЛИПРОПИЛЕНА (ПП ТИП 3) ДЛЯ НОМИНАЛЬНОГО ДАВЛЕНИЯ 2,0 МПА, НАРУЖНЫМ ДИАМЕТРОМ 32 ММ И ТОЛЩИНОЙ СТЕНКИ 5,4 ММ | М | 290.88
223 | 6/40-25-1/7 | ТРУБА ИЗ ПОЛИПРОПИЛЕНА (ПП ТИП 3) ДЛЯ НОМИНАЛЬНОГО ДАВЛЕНИЯ 2,0 МПА, НАРУЖНЫМ ДИАМЕТРОМ 40 ММ И ТОЛЩИНОЙ СТЕНКИ 6,7 ММ | М | 60.6
224 | 6/40-25-2/1 | ТРУБА ИЗ ПОЛИПРОПИЛЕНА С РАСТРУБОМ НОМИНАЛЬНЫМ НАРУЖНЫМ ДИАМЕТРОМ 50 ММ И НОМИНАЛЬНОЙ ТОЛЩИНОЙ СТЕНКИ 1,8 ММ | М | 421
225 | 6/40-25-2/2 | ТРУБА ИЗ ПОЛИПРОПИЛЕНА С РАСТРУБОМ НОМИНАЛЬНЫМ НАРУЖНЫМ ДИАМЕТРОМ 110 ММ И НОМИНАЛЬНОЙ ТОЛЩИНОЙ СТЕНКИ 2,2 ММ | М | 1037
| 6/40-40 | Трубы поливинилхлоридные
226 | 6/40-40-10-1/1 | ТРУБА ИЗ НЕПЛАСТИФИЦИРОВАННОГО ПОЛИВИНИЛХЛОРИДА (НПВХ) С РАСТРУБОМ ГЛАДКАЯ В КОМПЛЕКТЕ С РЕЗИНОВЫМ УПЛОТНИТЕЛЬНЫМ КОЛЬЦОМ, НОМИНАЛЬНОЙ КОЛЬЦЕВОЙ ЖЕСТКОСТЬЮ SN4, НОМИНАЛЬНЫМ НАРУЖНЫМ ДИАМЕТРОМ 110 ММ, ТОЛЩИНОЙ СТЕНКИ 3,2 ММ | М | 448
227 | 6/40-40-10-2/13 | ТРУБА ИЗ НЕПЛАСТИФИЦИРОВАННОГО ПОЛИВИНИЛХЛОРИДА (НПВХ) С РАСТРУБОМ ГЛАДКАЯ В КОМПЛЕКТЕ С РЕЗИНОВЫМ УПЛОТНИТЕЛЬНЫМ КОЛЬЦОМ НА НОМИНАЛЬНОЕ ДАВЛЕНИЕ PN 1,0 МПА, СТАНДАРТНЫМ ОТНОШЕНИЕМ РАЗМЕРОВ SDR 26, НОМИНАЛЬНЫМ НАРУЖНЫМ ДИАМЕТРОМ 110 ММ, ТОЛЩИНОЙ СТЕНКИ 4,2 ММ | М | 176
228 | 6/40-40-10-2/14 | ТРУБА ИЗ НЕПЛАСТИФИЦИРОВАННОГО ПОЛИВИНИЛХЛОРИДА (НПВХ) С РАСТРУБОМ ГЛАДКАЯ В КОМПЛЕКТЕ С РЕЗИНОВЫМ УПЛОТНИТЕЛЬНЫМ КОЛЬЦОМ НА НОМИНАЛЬНОЕ ДАВЛЕНИЕ PN 1,0 МПА, СТАНДАРТНЫМ ОТНОШЕНИЕМ РАЗМЕРОВ SDR 26, НОМИНАЛЬНЫМ НАРУЖНЫМ ДИАМЕТРОМ 160 ММ, ТОЛЩИНОЙ СТЕНКИ 6,2 ММ | М | 67.67
| 6/40-80 | Соединительные части для полимерных труб
229 | 6/40-80-10-5/2 | ВТУЛКА СВАРНАЯ ИЗ ПОЛИЭТИЛЕНА ПЭ 100 SDR 17, НОМИНАЛЬНЫМ ДИАМЕТРОМ 90 ММ, ДЛЯ СТЫКОВОЙ СВАРКИ, ДЛЯ СИСТЕМ ХОЗЯЙСТВЕННО-ПИТЬЕВОГО НАЗНАЧЕНИЯ | ШТ. | 1
230 | 6/40-80-20-1/1 | УГОЛЬНИК 90 ГРАДУСОВ ИЗ ПОЛИПРОПИЛЕНА (ПП ТИП 3), НОМИНАЛЬНЫМ ДИАМЕТРОМ 20 ММ НА ДОПУСТИМОЕ РАБОЧЕЕ ДАВЛЕНИЕ 2,0 МПА | 10 ШТ. | 207.7
231 | 6/40-80-20-1/2 | УГОЛЬНИК 90 ГРАДУСОВ ИЗ ПОЛИПРОПИЛЕНА (ПП ТИП 3), НОМИНАЛЬНЫМ ДИАМЕТРОМ 25 ММ НА ДОПУСТИМОЕ РАБОЧЕЕ ДАВЛЕНИЕ 2,0 МПА | 10 ШТ. | 13.02
232 | 6/40-80-20-1/3 | УГОЛЬНИК 90 ГРАДУСОВ ИЗ ПОЛИПРОПИЛЕНА (ПП ТИП 3), НОМИНАЛЬНЫМ ДИАМЕТРОМ 32 ММ НА ДОПУСТИМОЕ РАБОЧЕЕ ДАВЛЕНИЕ 2,0 МПА | 10 ШТ. | 19.872
233 | 6/40-80-20-1/7 | УГОЛЬНИК 45 ГРАДУСОВ ИЗ ПОЛИПРОПИЛЕНА (ПП ТИП 3), НОМИНАЛЬНЫМ ДИАМЕТРОМ 20 ММ НА ДОПУСТИМОЕ РАБОЧЕЕ ДАВЛЕНИЕ 2,0 МПА | 10 ШТ. | 81.74
234 | 6/40-80-20-1/13 | УГОЛЬНИК ИЗ ПОЛИПРОПИЛЕНА (ПП ТИП 3) С ВНУТРЕННЕЙ РЕЗЬБОЙ, НОМИНАЛЬНЫМ ДИАМЕТРОМ 20 Х 1/2" ММ НА ДОПУСТИМОЕ РАБОЧЕЕ ДАВЛЕНИЕ 2,0 МПА | ШТ. | 469
235 | 6/40-80-20-2/1 | ТРОЙНИК ИЗ ПОЛИПРОПИЛЕНА (ПП ТИП 3), НОМИНАЛЬНЫМ ДИАМЕТРОМ 20 ММ НА ДОПУСТИМОЕ РАБОЧЕЕ ДАВЛЕНИЕ 2,0 МПА | 10 ШТ. | 52.26
236 | 6/40-80-20-2/7 | ТРОЙНИК ПЕРЕХОДНОЙ ИЗ ПОЛИПРОПИЛЕНА (ПП ТИП 3), НОМИНАЛЬНЫМ ДИАМЕТРОМ 25 Х 20 ММ НА ДОПУСТИМОЕ РАБОЧЕЕ ДАВЛЕНИЕ 2,0 МПА | 10 ШТ. | 37.758
237 | 6/40-80-20-2/8 | ТРОЙНИК ПЕРЕХОДНОЙ ИЗ ПОЛИПРОПИЛЕНА (ПП ТИП 3), НОМИНАЛЬНЫМ ДИАМЕТРОМ 32 Х 20 ММ НА ДОПУСТИМОЕ РАБОЧЕЕ ДАВЛЕНИЕ 2,0 МПА | 10 ШТ. | 18.144
238 | 6/40-80-20-2/9 | ТРОЙНИК ПЕРЕХОДНОЙ ИЗ ПОЛИПРОПИЛЕНА (ПП ТИП 3), НОМИНАЛЬНЫМ ДИАМЕТРОМ 40 Х 20 ММ НА ДОПУСТИМОЕ РАБОЧЕЕ ДАВЛЕНИЕ 2,0 МПА | ШТ. | 46.2
239 | 6/40-80-20-3/С530-16700-1К | МУФТА ПЕРЕХОДНАЯ ИЗ ПОЛИПРОПИЛЕНА (ПП ТИП 3), НОМИНАЛЬНЫМ ДИАМЕТРОМ 32 Х 32 ММ НА ДОПУСТИМОЕ РАБОЧЕЕ ДАВЛЕНИЕ 2,0 МПА | ШТ. | 25.92
240 | 6/40-80-20-3/С530-17100-1К | МУФТА ПЕРЕХОДНАЯ ИЗ ПОЛИПРОПИЛЕНА (ПП ТИП 3), НОМИНАЛЬНЫМ ДИАМЕТРОМ 20 Х15 ММ НА ДОПУСТИМОЕ РАБОЧЕЕ ДАВЛЕНИЕ 2,0 МПА | ШТ. | 2117.2
241 | 6/40-80-20-3/С530-17100-1О | МУФТА ПЕРЕХОДНАЯ ИЗ ПОЛИПРОПИЛЕНА (ПП ТИП 3), НОМИНАЛЬНЫМ ДИАМЕТРОМ 25 Х 15 ММ НА ДОПУСТИМОЕ РАБОЧЕЕ ДАВЛЕНИЕ 2,0 МПА | ШТ. | 104.16
242 | 6/40-80-20-3/С530-17100-1Т | МУФТА ПЕРЕХОДНАЯ ИЗ ПОЛИПРОПИЛЕНА (ПП ТИП 3), НОМИНАЛЬНЫМ ДИАМЕТРОМ 25 Х25ММ НА ДОПУСТИМОЕ РАБОЧЕЕ ДАВЛЕНИЕ 2,0 МПА | ШТ. | 32.55
243 | 6/40-80-20-3/1 | МУФТА ИЗ ПОЛИПРОПИЛЕНА (ПП ТИП 3), НОМИНАЛЬНЫМ ДИАМЕТРОМ 20 ММ НА ДОПУСТИМОЕ РАБОЧЕЕ ДАВЛЕНИЕ 2,0 МПА | 10 ШТ. | 22.78
244 | 6/40-80-20-3/2 | МУФТА ИЗ ПОЛИПРОПИЛЕНА (ПП ТИП 3), НОМИНАЛЬНЫМ ДИАМЕТРОМ 25 ММ НА ДОПУСТИМОЕ РАБОЧЕЕ ДАВЛЕНИЕ 2,0 МПА | 10 ШТ. | 63.147
245 | 6/40-80-20-3/3 | МУФТА ИЗ ПОЛИПРОПИЛЕНА (ПП ТИП 3), НОМИНАЛЬНЫМ ДИАМЕТРОМ 32 ММ НА ДОПУСТИМОЕ РАБОЧЕЕ ДАВЛЕНИЕ 2,0 МПА | 10 ШТ. | 26.784
246 | 6/40-80-20-3/4 | МУФТА ИЗ ПОЛИПРОПИЛЕНА (ПП ТИП 3), НОМИНАЛЬНЫМ ДИАМЕТРОМ 40 ММ НА ДОПУСТИМОЕ РАБОЧЕЕ ДАВЛЕНИЕ 2,0 МПА | ШТ. | 57.6
247 | 6/40-80-20-3/9 | МУФТА ПЕРЕХОДНАЯ ИЗ ПОЛИПРОПИЛЕНА (ПП ТИП 3), НОМИНАЛЬНЫМ ДИАМЕТРОМ 32 Х 25 ММ НА ДОПУСТИМОЕ РАБОЧЕЕ ДАВЛЕНИЕ 2,0 МПА | ШТ. | 103.68
248 | 6/40-80-20-5/1 | ЗАГЛУШКА ИЗ ПОЛИПРОПИЛЕНА (ПП ТИП 3), НОМИНАЛЬНЫМ ДИАМЕТРОМ 25 ММ НА ДОПУСТИМОЕ РАБОЧЕЕ ДАВЛЕНИЕ 2,0 МПА | 1000 ШТ. | 0.03906
249 | 6/40-80-20-5/2 | ЗАГЛУШКА ИЗ ПОЛИПРОПИЛЕНА (ПП ТИП 3), НОМИНАЛЬНЫМ ДИАМЕТРОМ 32 ММ НА ДОПУСТИМОЕ РАБОЧЕЕ ДАВЛЕНИЕ 2,0 МПА | ШТ. | 28.8
250 | 6/40-80-30-1/С530-14100-К | КРЕСТОВИНА ИЗ ПОЛИПРОПИЛЕНА 110Х110Х110Х50Х50-ПП | ШТ. | 311.1
251 | 6/40-80-30-1/4 | ТРОЙНИК ИЗ ПОЛИПРОПИЛЕНА (ПП) С УГЛОМ 87 ГРАДУСОВ ДЛЯ СОЕДИНЕНИЯ КАНАЛИЗАЦИОННЫХ ТРУБ, НОМИНАЛЬНЫМ НАРУЖНЫМ ДИАМЕТРОМ 110 ММ С ТОЛЩИНОЙ СТЕНКИ 2,7 ММ НА ДОПУСТИМОЕ РАБОЧЕЕ ДАВЛЕНИЕ 2,0 МПА | ШТ. | 82.96
252 | 6/40-80-30-1/5 | ТРОЙНИК ПЕРЕХОДНОЙ ИЗ ПОЛИПРОПИЛЕНА (ПП) С УГЛОМ 45 ГРАДУСОВ ДЛЯ СОЕДИНЕНИЯ КАНАЛИЗАЦИОННЫХ ТРУБ, НОМИНАЛЬНЫМ НАРУЖНЫМ ДИАМЕТРОМ 110/50 ММ НА ДОПУСТИМОЕ РАБОЧЕЕ ДАВЛЕНИЕ 2,0 МПА | ШТ. | 227.34
253 | 6/40-80-30-2/1 | ОТВОД ИЗ ПОЛИПРОПИЛЕНА (ПП) С УГЛОМ 45 ГРАДУСОВ ДЛЯ СОЕДИНЕНИЯ КАНАЛИЗАЦИОННЫХ ТРУБ, НОМИНАЛЬНЫМ НАРУЖНЫМ ДИАМЕТРОМ 110 ММ С ТОЛЩИНОЙ СТЕНКИ 2,7 ММ НА ДОПУСТИМОЕ РАБОЧЕЕ ДАВЛЕНИЕ 2,0 МПА | ШТ. | 290.36
254 | 6/40-80-30-2/4 | ОТВОД ИЗ ПОЛИПРОПИЛЕНА (ПП) С УГЛОМ 45 ГРАДУСОВ ДЛЯ СОЕДИНЕНИЯ КАНАЛИЗАЦИОННЫХ ТРУБ, НОМИНАЛЬНЫМ НАРУЖНЫМ ДИАМЕТРОМ 50 ММ НА ДОПУСТИМОЕ РАБОЧЕЕ ДАВЛЕНИЕ 2,0 МПА | ШТ. | 589.4
255 | 6/40-80-30-2/5 | ОТВОД ИЗ ПОЛИПРОПИЛЕНА (ПП) С УГЛОМ 87 ГРАДУСОВ ДЛЯ СОЕДИНЕНИЯ КАНАЛИЗАЦИОННЫХ ТРУБ, НОМИНАЛЬНЫМ НАРУЖНЫМ ДИАМЕТРОМ 110 ММ НА ДОПУСТИМОЕ РАБОЧЕЕ ДАВЛЕНИЕ 2,0 МПА | ШТ. | 138.93
256 | 6/40-80-30-4/3 | РЕВИЗИЯ ИЗ ПОЛИПРОПИЛЕНА (ПП) С КРЫШКОЙ ДЛЯ КАНАЛИЗАЦИОННЫХ ТРУБ, НОМИНАЛЬНЫМ НАРУЖНЫМ ДИАМЕТРОМ 50 ММ НА ДОПУСТИМОЕ РАБОЧЕЕ ДАВЛЕНИЕ 2,0 МПА | ШТ. | 4
257 | 6/40-80-30-4/4 | РЕВИЗИЯ ИЗ ПОЛИПРОПИЛЕНА (ПП) С КРЫШКОЙ ДЛЯ КАНАЛИЗАЦИОННЫХ ТРУБ, НОМИНАЛЬНЫМ НАРУЖНЫМ ДИАМЕТРОМ 110 ММ НА ДОПУСТИМОЕ РАБОЧЕЕ ДАВЛЕНИЕ 2,0 МПА | ШТ. | 99
258 | 6/40-80-30-5/С530-14900-К | ПАТРУБОК ПЕРЕХОДНОЙ ИЗ ПОЛИПРОПИЛЕНА 110Х50-ПП | ШТ. | 82.96
259 | 6/40-80-30-5/С530-14900-О | ПАТРУБОК ПЕРЕХОДНОЙ ИЗ ПОЛИПРОПИЛЕНА 50Х40-ПП | ШТ. | 656.76
260 | 6/40-80-30-5/2 | ПЕРЕХОД С ЧУГУНА НА ПОЛИПРОПИЛЕН (ПП) ДЛЯ СОЕДИНЕНИЯ КАНАЛИЗАЦИОННЫХ ТРУБ, НОМИНАЛЬНЫМ НАРУЖНЫМ ДИАМЕТРОМ 110 ММ НА ДОПУСТИМОЕ РАБОЧЕЕ ДАВЛЕНИЕ 2,0 МПА | ШТ. | 14
261 | 6/40-80-50-1-1/15 | ОТВОД С РАСТРУБОМ В КОМПЛЕКТЕ С РЕЗИНОВЫМ УПЛОТНИТЕЛЬНЫМ КОЛЬЦОМ К ТРУБЕ ИЗ НЕПЛАСТИФИЦИРОВАННОГО ПОЛИВИНИЛХЛОРИДА (НПВХ), С НОМИНАЛЬНЫМ УГЛОМ 45 ГРАДУСОВ, НОМИНАЛЬНЫМ НАРУЖНЫМ ДИАМЕТРОМ 110 ММ, ТОЛЩИНОЙ СТЕНКИ 3,2 ММ | ШТ. | 125.44
262 | 6/40-80-50-1-2/С530-72090-К | КРЕСТОВИНА ИЗ ПВХ 90ГР 110Х110Х110Х50Х50 | ШТ. | 134.4
263 | 6/40-80-50-1-3/С530-72130-К | ПАТРУБОК ПЕРЕХОДНОЙ В КОМПЛЕКТЕ С РЕЗИНОВЫМИ УПЛОТНИТЕЛЬНЫМИ КОЛЬЦАМИ К ТРУБЕ ИЗ НЕПЛАСТИФИЦИРОВАННОГО ПОЛИВИНИЛХЛОРИДА (НПВХ), НОМИНАЛЬНЫМ РАЗМЕРОМ 110Х50 ММ | ШТ. | 35.84
264 | 6/40-80-50-1-3/С530-72130-О | ПЕРЕХОД С ЧУГУНА НА ПОЛИПРОПИЛЕН 160ПП/150 ЧУГУН | ШТ. | 1
265 | 6/40-80-50-1-4/1 | ЗАГЛУШКА В КОМПЛЕКТЕ С РЕЗИНОВЫМ УПЛОТНИТЕЛЬНЫМ КОЛЬЦОМ К ТРУБЕ ИЗ НЕПЛАСТИФИЦИРОВАННОГО ПОЛИВИНИЛХЛОРИДА (НПВХ), НОМИНАЛЬНЫМ НАРУЖНЫМ ДИАМЕТРОМ 110 ММ | ШТ. | 17.6
266 | 6/40-80-50-2-1/19 | ОТВОД ИЗ НЕПЛАСТИФИЦИРОВАННОГО ПОЛИВИНИЛХЛОРИДА (НПВХ) НА НОМИНАЛЬНОЕ ДАВЛЕНИЕ PN 1,0 МПА С НОМИНАЛЬНЫМ УГЛОМ 45 ГРАДУСОВ, НОМИНАЛЬНЫМ ДИАМЕТРОМ 110 ММ, ТОЛЩИНОЙ СТЕНКИ 4,2 ММ | ШТ. | 70.4
267 | 6/40-80-50-2-1/31 | ОТВОД ИЗ НЕПЛАСТИФИЦИРОВАННОГО ПОЛИВИНИЛХЛОРИДА (НПВХ) НА НОМИНАЛЬНОЕ ДАВЛЕНИЕ PN 1,0 МПА С НОМИНАЛЬНЫМ УГЛОМ 87 ГРАДУСОВ, НОМИНАЛЬНЫМ ДИАМЕТРОМ 110 ММ, ТОЛЩИНОЙ СТЕНКИ 4,2 ММ | ШТ. | 7.04
268 | 6/40-80-50-2-5/1 | ТРОЙНИК ИЗ НЕПЛАСТИФИЦИРОВАННОГО ПОЛИВИНИЛХЛОРИДА (НПВХ) С ФЛАНЦЕВЫМ ОТВОДОМ В КОМПЛЕКТЕ С РЕЗИНОВЫМИ МАНЖЕТАМИ НА НОМИНАЛЬНОЕ ДАВЛЕНИЕ PN 1,0 МПА, НОМИНАЛЬНЫМ РАЗМЕРОМ 110/110 ММ | ШТ. | 28.16
Прочие
269 | СЦЕН-БО | БАЧОК-ОХЛАДИТЕЛЬ | ШТ | 11
| СОСТАВИЛ | ____________________ |  | ГОРЕГЛЯД
|  | (должность служащего) | (подпись) | (инициалы,фамилия)
| ПРОВЕРИЛ | ____________________ |  | ПАВЛЕНКО
|  | (должность служащего) | (подпись) | (инициалы,фамилия)

## 3211-12-2001-T3
РАЗРАБОТЧИК |  | RSTC.smeta ВЕРСИЯ 24.6
|  |  |  | ШИФР | 23.008.2
"РЕКОНСТРУКЦИЯ ГИНЕКОЛОГИЧЕСКОГО, ХИРУРГИЧЕСКОГО И ПСИХОНЕВРОЛОГИЧЕСКОГО КОРПУСОВ УЧРЕЖДЕНИЯ ЗДРАВООХРАНЕНИЯ "6-Я ГОРОДСКАЯ КЛИНИЧЕСКАЯ БОЛЬНИЦА" ПО УЛ. УРАЛЬСКОЙ, 5 В Г. МИНСКЕ ПОД РАЗМЕЩЕНИЕ ЛЕЧЕБНО-ДИАГНОСТИЧЕСКОГО КОРПУСА КЛИНИЧЕСКОГО ЦЕНТРА ТРАВМАТОЛОГИИ И ОРТОПЕДИИ". 2 ОЧЕРЕДЬ СТРОИТЕЛЬСТВА
РАБОЧАЯ ДОКУМЕНТАЦИЯ
СМЕТНАЯ ДОКУМЕНТАЦИЯ
ТИТУЛЬНЫЙ ЛИСТ ДЛЯ ЛОКАЛЬНОЙ СМЕТЫ (ЛОКАЛЬНОГО СМЕТНОГО РАСЧЕТА) № 2001
СМЕТНАЯ СТОИМОСТЬ В ЦЕНАХ НА 1 АВГУСТА 2024г.
767,892 ТЫСЯЧ БЕЛОРУССКИХ РУБЛЕЙ
ЗАКАЗЧИК |  | УП "УКС МИНГОРИСПОЛКОМА"
МИНСК-2025

## 3211-12-2002-S0
НАИМЕНОВАНИЕ ОБЪЕКТА |  | "РЕКОНСТРУКЦИЯ ГИНЕКОЛОГИЧЕСКОГО, ХИРУРГИЧЕСКОГО И ПСИХОНЕВРОЛОГИЧЕСКОГО КОРПУСОВ УЧРЕЖДЕНИЯ ЗДРАВООХРАНЕНИЯ "6-Я ГОРОДСКАЯ КЛИНИЧЕСКАЯ БОЛЬНИЦА" ПО УЛ. УРАЛЬСКОЙ, 5 В Г. МИНСКЕ ПОД РАЗМЕЩЕНИЕ ЛЕЧЕБНО-ДИАГНОСТИЧЕСКОГО КОРПУСА КЛИНИЧЕСКОГО ЦЕНТРА ТРАВМАТОЛОГИИ И ОРТОПЕДИИ". 2 ОЧЕРЕДЬ СТРОИТЕЛЬСТВА
КОД ОБЪЕКТА |  | 23.008.2
НАИМЕНОВАНИЕ ЗДАНИЯ, СООРУЖЕНИЯ |  | ЗДАНИЕ БЛОКА N5А
ШИФР ЗДАНИЯ, СООРУЖЕНИЯ |  | 23.008.2.5А
КОМПЛЕКТ ЧЕРТЕЖЕЙ |  | ОВ- ЛИСТЫ 100-114
ЛОКАЛЬНАЯ СМЕТА (ЛОКАЛЬНЫЙ СМЕТНЫЙ РАСЧЕТ) № 2002
(НОРМЫ 2022г.)
ВНУТРЕННИЕ САНТЕХНИЧЕСКИЕ УСТРОЙСТВА#ХОЛОДОСНАБЖЕНИЕ#ВЗАМЕН СМ. 2002 НА СУММУ 1554,657Т.Р.
СОСТАВЛЕНА В ЦЕНАХ НА 1 АВГУСТА 2024г. | [8 empty] | СТОИМОСТЬ 1552,166 ТЫСЯЧ БЕЛОРУССКИХ РУБЛЕЙ
№ п/п | ОБОСНОВАНИЕ | НАИМЕНОВАНИЕ РАБОТ, РЕСУРСОВ, РАСХОДОВ | ЕДИНИЦА ИЗМЕРЕ- НИЯ | СТОИМОСТЬ ЕДИНИЦЫ ИЗМЕРЕНИЯ/ВСЕГО, БЕЛОРУССКИХ РУБЛЕЙ
|  |  |  | ЗАРАБОТНАЯ ПЛАТА | ЭКСПЛУАТАЦИЯ МАШИН И МЕХАНИЗМОВ |  | МАТЕРИАЛЫ, ИЗДЕЛИЯ, КОНСТРУКЦИИ (ОБОРУДОВА- НИЕ, МЕБЕЛЬ) | ТРАНС-ПОРТ | ОБЩАЯ СТОИМОСТЬ
|  |  | КОЛИ- ЧЕСТВО |  | ВСЕГО | В ТОМ ЧИСЛЕ ЗАРАБОТ- НАЯ ПЛАТА МАШИ- НИСТОВ
1 | 2 | 3 | 4 | 5 | 6 | 7 | 8 | 9 | 10
| НАЧИСЛЕНИЯ: | ОХР и ОПР/ПЛАНОВАЯ ПРИБЫЛЬ (%):Н10=65.72/69.89
| НАЧИСЛЕНИЯ: | ОХР и ОПР/ПЛАНОВАЯ ПРИБЫЛЬ (%):Н12=80.98/73.48
| НАЧИСЛЕНИЯ: | ОХР и ОПР/ПЛАНОВАЯ ПРИБЫЛЬ (%):Н15=38.44/37.3
| НАЧИСЛЕНИЯ: | ОХР и ОПР/ПЛАНОВАЯ ПРИБЫЛЬ (%):Н19=68.63/50.01
| НАЧИСЛЕНИЯ: | ОХР и ОПР/ПЛАНОВАЯ ПРИБЫЛЬ (%):Н23=55.65/50.72
1. | ПРИМЕЧАНИЕ: | К ДЛЯ ОХР И ОПР/ПЛАНОВАЯ ПРИБЫЛЬ: 1.0000/1.0000
2. | ПРИМЕЧАНИЕ: | КОЭФФИЦИЕНТ К З/П (ПОСТАНОВЛЕНИЕ N5): 1.0000
3. | ПРИМЕЧАНИЕ: | БАЗА ТЕКУЩИХ ЦЕН (ВАРИАНТ A)
| Ж3-30-25 | ХОЛОДОСНАБЖЕНИЕ. ОБОРУДОВАНИЕ И ПРИБОРЫ. ЧИЛЛЕР
4. | Ц7-35-5 (Н15) | УСТАНОВКА ЧИЛЛЕРА НАРУЖНОГО ИСПОЛНЕНИЯ С ВОЗДУШНЫМ ОХЛАЖДЕНИЕМ, МАССОЙ ДО 4,45 Т | ШТ. 2 | 1982.01 3964.02 | 544.32 1088.64 | 155.81 311.62 | 400.53 801.06 | 21.46 42.92 | 2948.32 5896.64
5. | СЦЕН-ЧИЛ | СТОИМОСТЬ ЧИЛЛЕРА НАРУЖНОГО ИСПОЛНЕНИЯ С ВОЗДУШНЫМ ОХЛАЖДЕНИЕМ НИЗКОШУМНОЙ УЛЬТРАЭФФЕКТИВНОЙ ВЕРСИИ | КОМПЛЕКТ 2 | - - | - - | - - | 644487.34 1288974.68 | 12889.75 25779.50 | 657377.09 1314754.18
|  | ИТОГО ПРЯМЫЕ ЗАТРАТЫ : |  | 3964 | 1089 | 312 | 1289776 | 25823 | 1320652
|  | ОХР и ОПР | [6 empty] | 1644
|  | ПЛАНОВАЯ ПРИБЫЛЬ | [6 empty] | 1595
|  | ИТОГО ПО ПТМ | [6 empty] | 1323891
|  | ЗАТРАТЫ ТРУДА | [6 empty] | 294
|  | ЗАТРАТЫ ТРУДА МАШИНИСТОВ | [6 empty] | 21
| Ж3-30-25 | ХОЛОДОСНАБЖЕНИЕ. СИСТЕМА ХОЛОДОСНАБЖЕНИЯ К1. ОБОРУДОВАНИЕ И ПРИБОРЫ
6. | Ц12-797-1 (Н23) | АРМАТУРА МУФТОВАЯ С ЭЛЕКТРИЧЕСКИМ ПРИВОДОМ НА УСЛОВНОЕ ДАВЛЕНИЕ ДО 4 МПА, ДИАМЕТРОМ ДО 32 ММ | ШТ. 1 | 73.52 73.52 | 56.51 56.51 | 13.79 13.79 | 3.21 3.21 | 0.25 0.25 | 133.49 133.49
7. | 3/3-40-20-10/СЦЕН-КЛАП-15 | СТОИМОСТЬ КЛАПАНА ТРЕХХОДОВОГО МУФТОВОГО ДИАМЕТРОМ 15 ММ СЭЛ/ПРИВОДОМ | ШТ. 1 | - - | - - | - - | 1408.02 1408.02 | 102.08 102.08 | 1510.10 1510.10
8. | 3/3-50-80-100/С300-700-40К | КРАНЫ ШАРОВЫЕ СТАЛЬНЫЕ ПОЛНОПРОХОДНЫЕ, ДИАМЕТРОМ 32 ММ | ШТ. 2 | - - | - - | - - | 47.81 95.62 | 3.47 6.94 | 51.28 102.56
9. | Е18-21-2 (Н12) | УСТАНОВКА ФИЛЬТРОВ ДИАМЕТРОМ 32 ММ | ФИЛЬТР 1 | 11.11 11.11 | 3.46 3.46 | 0.39 0.39 | 0.86 0.86 | 0.07 0.07 | 15.50 15.50
10. | 3/3-60-10-40/40 | ФИЛЬТРЫ МУФТОВЫЕ РУ-10-20 ДИАМЕТРОМ 32 ММ | ШТ. 1 | - - | - - | - - | 22.97 22.97 | 1.67 1.67 | 24.64 24.64
11. | Е16-56-2 (Н12) | УСТАНОВКА БАЛАНСИРОВОЧНЫХ КЛАПАНОВ ДИАМЕТРОМ 32-50 ММ НА РЕЗЬБОВЫХ СОЕДИНЕНИЯХ | 10 ШТ. 0.1 | 87.64 8.76 | 0.43 0.04 | - - | 16.73 1.67 | 1.32 0.13 | 106.12 10.61
12. | 3/3-40-50-10/60 | КЛАПАНЫ БАЛАНСИРОВОЧНЫЕ МУФТОВЫЕ ДИАМЕТРОМ 32 ММ | ШТ. 1 | - - | - - | - - | 145.12 145.12 | 10.52 10.52 | 155.64 155.64
13. | 3/3-50-80-10/СЦЕН-КШМ-15 | КРАНЫ ШАРОВЫЕ, МУФТОВЫЕ ДИАМЕТРОМ 15 ММ С РУКОЯТКОЙ | ШТ. 2 | - - | - - | - - | 42.60 85.20 | 3.09 6.18 | 45.69 91.38
14. | 3/3-40-10-90/С300-41763-КК | КЛАПАНЫ ПОВОРОТНЫЙ ДИАМЕТРОМ 32 ММ | ШТ. 1 | - - | - - | - - | 15.67 15.67 | 1.14 1.14 | 16.81 16.81
15. | Ц12-698-4 (Н23) | ЗАКЛАДНЫЕ УСТРОЙСТВА ДЛЯ УСТАНОВКИ ПОВЕРХНОСТНЫХ ПРИБОРОВ-ПРИЖИМ | 100 ШТ. 0.1 | 1480.93 148.09 | 124.56 12.46 | 0.71 0.07 | 96.60 9.66 | 7.68 0.77 | 1709.77 170.98
16. | 3/8-20-20/СЦЕН-ОУ-225В | ОТБОРНОЕ УСТРОЙСТВО 1,6-225-СТ20-МП | ШТ 4 | - - | - - | - - | 14.63 58.52 | 1.06 4.24 | 15.69 62.76
17. | 3/8-20-20/СЦЕН-ОУ-70 | ОТБОРНОЕ УСТРОЙСТВО 1,6-70-СТ20-МП | ШТ 3 | - - | - - | - - | 15.95 47.85 | 1.16 3.48 | 17.11 51.33
18. | 3/8-20-20/СЦЕН-ГЗ | КОНСТРУКЦИЯ ЗАКЛАДНАЯ ЗК4-1-1-95 БОБЫШКА С ПРОБКОЙ | ШТ 3 | - - | - - | - - | 19.55 58.65 | 1.42 4.26 | 20.97 62.91
|  | ИТОГО ПРЯМЫЕ ЗАТРАТЫ : |  | 242 | 73 | 14 | 1954 | 142 | 2411
|  | ОХР и ОПР | [6 empty] | 147
|  | ПЛАНОВАЯ ПРИБЫЛЬ | [6 empty] | 134
|  | ИТОГО ПО ПТМ | [6 empty] | 2692
|  | ЗАТРАТЫ ТРУДА | [6 empty] | 18
|  | ЗАТРАТЫ ТРУДА МАШИНИСТОВ | [6 empty] | 1
| Ж3-30-25 | ХОЛОДОСНАБЖЕНИЕ. СИСТЕМА ХОЛОДОСНАБЖЕНИЯ К2. ОБОРУДОВАНИЕ И ПРИБОРЫ
19. | Ц12-797-2 (Н23) | АРМАТУРА МУФТОВАЯ С ЭЛЕКТРИЧЕСКИМ ПРИВОДОМ НА УСЛОВНОЕ ДАВЛЕНИЕ ДО 4 МПА, ДИАМЕТР УСЛОВНОГО ПРОХОДА 40 ММ | ШТ. 1 | 74.97 74.97 | 56.51 56.51 | 13.79 13.79 | 3.72 3.72 | 0.30 0.30 | 135.50 135.50
20. | 3/3-40-20-10/СЦЕН-КЛАП-32 | СТОИМОСТЬ КЛАПАНА ТРЕХХОДОВОГО МУФТОВОГО ДИАМЕТРОМ 40 ММ СЭЛ/ПРИВОДОМ | ШТ. 1 | - - | - - | - - | 2033.09 2033.09 | 147.40 147.40 | 2180.49 2180.49
21. | Е16-15-3 (Н12) | УСТАНОВКА ВЕНТИЛЕЙ, ЗАДВИЖЕК, ЗАТВОРОВ, КЛАПАНОВ ОБРАТНЫХ, КРАНОВ ПРОХОДНЫХ НА ТРУБОПРОВОДАХ ИЗ СТАЛЬНЫХ ТРУБ ДИАМЕТРОМ ДО 100 ММ | ШТ. 2 | 38.88 77.76 | 4.81 9.62 | 0.69 1.38 | 15.48 30.96 | 1.15 2.30 | 60.32 120.64
22. | 3/3-50-80-90/С300-700-29К | КРАНЫ ШАРОВЫЕ СТАЛЬНЫЕ ФЛАНЦЕВЫЕ, ПОЛНОПРОХОДНЫЕ, ДИАМЕТРОМ 80 ММ | ШТ. 2 | - - | - - | - - | 235.32 470.64 | 17.06 34.12 | 252.38 504.76
23. | Е18-21-6 (Н12) | УСТАНОВКА ФИЛЬТРОВ ДИАМЕТРОМ 80 ММ | ФИЛЬТР 1 | 20.22 20.22 | 7.52 7.52 | 1.17 1.17 | 90.15 90.15 | 6.55 6.55 | 124.44 124.44
24. | Е16-15-3 (Н12) | УСТАНОВКА КЛАПАНОВ БАЛАНСИРОВОЧНЫХ НА ТРУБОПРОВОДАХ ИЗ СТАЛЬНЫХ ТРУБ ДИАМЕТРОМ ДО 100 ММ | ШТ. 1 | 38.88 38.88 | 4.81 4.81 | 0.69 0.69 | 15.48 15.48 | 1.15 1.15 | 60.32 60.32
25. | 3/3-40-50-10/СЦЕН-БАЛАНС-80 | КЛАПАНЫ БАЛАНСИРОВОЧНЫЕ ФЛАНЦЕВЫЕ ДИАМЕТРОМ 80 ММ | ШТ. 1 | - - | - - | - - | 816.58 816.58 | 59.20 59.20 | 875.78 875.78
26. | 3/3-50-80-10/СЦЕН-КШМ-15 | КРАНЫ ШАРОВЫЕ, МУФТОВЫЕ ДИАМЕТРОМ 15 ММ С РУКОЯТКОЙ | ШТ. 2 | - - | - - | - - | 42.60 85.20 | 3.09 6.18 | 45.69 91.38
27. | Е16-15-3 (Н12) | УСТАНОВКА ВЕНТИЛЕЙ, ЗАДВИЖЕК, ЗАТВОРОВ, КЛАПАНОВ ОБРАТНЫХ, КРАНОВ ПРОХОДНЫХ НА ТРУБОПРОВОДАХ ИЗ СТАЛЬНЫХ ТРУБ ДИАМЕТРОМ ДО 100 ММ | ШТ. 1 | 38.88 38.88 | 4.81 4.81 | 0.69 0.69 | 15.48 15.48 | 1.15 1.15 | 60.32 60.32
28. | 3/3-40-10-70/С300-41728-2КК | КЛАПАНЫ ПОВОРОТНЫЙ ДИАМЕТРОМ 80 ММ | ШТ. 1 | - - | - - | - - | 202.78 202.78 | 14.70 14.70 | 217.48 217.48
29. | 3/11-10-10-30/80 | ФЛАНЦЫ СТАЛЬНЫЕ ПЛОСКИЕ ПРИВАРНЫЕ ИЗ СТАЛИ МАРКИ ВСТ3СП2, ВСТ3СП3 ДАВЛЕНИЕМ 1,6 МПА (16 КГС/СМ2) ДИАМЕТРОМ 80 ММ | ШТ. 10 | - - | - - | - - | 19.01 190.10 | 1.38 13.80 | 20.39 203.90
30. | Ц12-698-4 (Н23) | ЗАКЛАДНЫЕ УСТРОЙСТВА ДЛЯ УСТАНОВКИ ПОВЕРХНОСТНЫХ ПРИБОРОВ-ПРИЖИМ | 100 ШТ. 0.1 | 1480.93 148.09 | 124.56 12.46 | 0.71 0.07 | 96.60 9.66 | 7.68 0.77 | 1709.77 170.98
31. | 3/8-20-20/СЦЕН-ОУ-225В | ОТБОРНОЕ УСТРОЙСТВО 1,6-225-СТ20-МП | ШТ 4 | - - | - - | - - | 14.63 58.52 | 1.06 4.24 | 15.69 62.76
32. | 3/8-20-20/СЦЕН-ОУ-70 | ОТБОРНОЕ УСТРОЙСТВО 1,6-70-СТ20-МП | ШТ 3 | - - | - - | - - | 15.95 47.85 | 1.16 3.48 | 17.11 51.33
33. | 3/8-20-20/СЦЕН-ГЗ | КОНСТРУКЦИЯ ЗАКЛАДНАЯ ЗК4-1-1-95 БОБЫШКА С ПРОБКОЙ | ШТ 3 | - - | - - | - - | 19.55 58.65 | 1.42 4.26 | 20.97 62.91
|  | ИТОГО ПРЯМЫЕ ЗАТРАТЫ : |  | 399 | 96 | 18 | 4128 | 299 | 4922
|  | ОХР и ОПР | [6 empty] | 277
|  | ПЛАНОВАЯ ПРИБЫЛЬ | [6 empty] | 252
|  | ИТОГО ПО ПТМ | [6 empty] | 5451
|  | ЗАТРАТЫ ТРУДА | [6 empty] | 30
|  | ЗАТРАТЫ ТРУДА МАШИНИСТОВ | [6 empty] | 1
| Ж3-30-25 | ХОЛОДОСНАБЖЕНИЕ. СИСТЕМА ХОЛОДОСНАБЖЕНИЯ К3, К3РЕЗ. ОБОРУДОВАНИЕ И ПРИБОРЫ
34. | Ц12-797-2 (Н23) | АРМАТУРА МУФТОВАЯ С ЭЛЕКТРИЧЕСКИМ ПРИВОДОМ НА УСЛОВНОЕ ДАВЛЕНИЕ ДО 4 МПА, ДИАМЕТР УСЛОВНОГО ПРОХОДА 40 ММ | ШТ. 2 | 74.97 149.94 | 56.51 113.02 | 13.79 27.58 | 3.72 7.44 | 0.30 0.60 | 135.50 271.00
35. | 3/3-40-20-10/СЦЕН-КЛАП-32 | СТОИМОСТЬ КЛАПАНА ТРЕХХОДОВОГО МУФТОВОГО ДИАМЕТРОМ 40 ММ СЭЛ/ПРИВОДОМ | ШТ. 2 | - - | - - | - - | 2033.09 4066.18 | 147.40 294.80 | 2180.49 4360.98
36. | Е16-15-3 (Н12) | УСТАНОВКА ВЕНТИЛЕЙ, ЗАДВИЖЕК, ЗАТВОРОВ, КЛАПАНОВ ОБРАТНЫХ, КРАНОВ ПРОХОДНЫХ НА ТРУБОПРОВОДАХ ИЗ СТАЛЬНЫХ ТРУБ ДИАМЕТРОМ ДО 100 ММ | ШТ. 4 | 38.88 155.52 | 4.81 19.24 | 0.69 2.76 | 15.48 61.92 | 1.15 4.60 | 60.32 241.28
37. | 3/3-50-80-90/С300-700-29К | КРАНЫ ШАРОВЫЕ СТАЛЬНЫЕ ФЛАНЦЕВЫЕ, ПОЛНОПРОХОДНЫЕ, ДИАМЕТРОМ 80 ММ | ШТ. 4 | - - | - - | - - | 235.32 941.28 | 17.06 68.24 | 252.38 1009.52
38. | Е18-21-6 (Н12) | УСТАНОВКА ФИЛЬТРОВ ДИАМЕТРОМ 80 ММ | ФИЛЬТР 2 | 20.22 40.44 | 7.52 15.04 | 1.17 2.34 | 90.15 180.30 | 6.55 13.10 | 124.44 248.88
39. | Е16-15-3 (Н12) | УСТАНОВКА КЛАПАНОВ БАЛАНСИРОВОЧНЫХ НА ТРУБОПРОВОДАХ ИЗ СТАЛЬНЫХ ТРУБ ДИАМЕТРОМ ДО 100 ММ | ШТ. 2 | 38.88 77.76 | 4.81 9.62 | 0.69 1.38 | 15.48 30.96 | 1.15 2.30 | 60.32 120.64
40. | 3/3-40-50-10/СЦЕН-БАЛАНС-80 | КЛАПАНЫ БАЛАНСИРОВОЧНЫЕ ФЛАНЦЕВЫЕ ДИАМЕТРОМ 80 ММ | ШТ. 2 | - - | - - | - - | 816.58 1633.16 | 59.20 118.40 | 875.78 1751.56
41. | 3/3-50-80-10/СЦЕН-КШМ-15 | КРАНЫ ШАРОВЫЕ, МУФТОВЫЕ ДИАМЕТРОМ 15 ММ С РУКОЯТКОЙ | ШТ. 4 | - - | - - | - - | 42.60 170.40 | 3.09 12.36 | 45.69 182.76
42. | Е16-15-3 (Н12) | УСТАНОВКА ВЕНТИЛЕЙ, ЗАДВИЖЕК, ЗАТВОРОВ, КЛАПАНОВ ОБРАТНЫХ, КРАНОВ ПРОХОДНЫХ НА ТРУБОПРОВОДАХ ИЗ СТАЛЬНЫХ ТРУБ ДИАМЕТРОМ ДО 100 ММ | ШТ. 2 | 38.88 77.76 | 4.81 9.62 | 0.69 1.38 | 15.48 30.96 | 1.15 2.30 | 60.32 120.64
43. | 3/3-40-10-70/С300-41728-2КК | КЛАПАНЫ ПОВОРОТНЫЙ ДИАМЕТРОМ 80 ММ | ШТ. 2 | - - | - - | - - | 202.78 405.56 | 14.70 29.40 | 217.48 434.96
44. | 3/11-10-10-30/80 | ФЛАНЦЫ СТАЛЬНЫЕ ПЛОСКИЕ ПРИВАРНЫЕ ИЗ СТАЛИ МАРКИ ВСТ3СП2, ВСТ3СП3 ДАВЛЕНИЕМ 1,6 МПА (16 КГС/СМ2) ДИАМЕТРОМ 80 ММ | ШТ. 20 | - - | - - | - - | 19.01 380.20 | 1.38 27.60 | 20.39 407.80
45. | Ц12-698-4 (Н23) | ЗАКЛАДНЫЕ УСТРОЙСТВА ДЛЯ УСТАНОВКИ ПОВЕРХНОСТНЫХ ПРИБОРОВ-ПРИЖИМ | 100 ШТ. 0.2 | 1480.93 296.19 | 124.56 24.91 | 0.71 0.14 | 96.60 19.32 | 7.68 1.54 | 1709.77 341.96
46. | 3/8-20-20/СЦЕН-ОУ-225В | ОТБОРНОЕ УСТРОЙСТВО 1,6-225-СТ20-МП | ШТ 8 | - - | - - | - - | 14.63 117.04 | 1.06 8.48 | 15.69 125.52
47. | 3/8-20-20/СЦЕН-ОУ-70 | ОТБОРНОЕ УСТРОЙСТВО 1,6-70-СТ20-МП | ШТ 6 | - - | - - | - - | 15.95 95.70 | 1.16 6.96 | 17.11 102.66
48. | 3/8-20-20/СЦЕН-ГЗ | КОНСТРУКЦИЯ ЗАКЛАДНАЯ ЗК4-1-1-95 БОБЫШКА С ПРОБКОЙ | ШТ 6 | - - | - - | - - | 19.55 117.30 | 1.42 8.52 | 20.97 125.82
|  | ИТОГО ПРЯМЫЕ ЗАТРАТЫ : |  | 797 | 192 | 36 | 8258 | 599 | 9846
|  | ОХР и ОПР | [6 empty] | 555
|  | ПЛАНОВАЯ ПРИБЫЛЬ | [6 empty] | 504
|  | ИТОГО ПО ПТМ | [6 empty] | 10905
|  | ЗАТРАТЫ ТРУДА | [6 empty] | 61
|  | ЗАТРАТЫ ТРУДА МАШИНИСТОВ | [6 empty] | 3
| Ж3-30-25 | ХОЛОДОСНАБЖЕНИЕ. СИСТЕМА ХОЛОДОСНАБЖЕНИЯ К4, К4РЕЗ. ОБОРУДОВАНИЕ И ПРИБОРЫ
49. | Ц12-797-2 (Н23) | АРМАТУРА МУФТОВАЯ С ЭЛЕКТРИЧЕСКИМ ПРИВОДОМ НА УСЛОВНОЕ ДАВЛЕНИЕ ДО 4 МПА, ДИАМЕТР УСЛОВНОГО ПРОХОДА 40 ММ | ШТ. 2 | 74.97 149.94 | 56.51 113.02 | 13.79 27.58 | 3.72 7.44 | 0.30 0.60 | 135.50 271.00
50. | 3/3-40-20-10/СЦЕН-КЛАП-32 | СТОИМОСТЬ КЛАПАНА ТРЕХХОДОВОГО МУФТОВОГО ДИАМЕТРОМ 40 ММ СЭЛ/ПРИВОДОМ | ШТ. 2 | - - | - - | - - | 2033.09 4066.18 | 147.40 294.80 | 2180.49 4360.98
51. | Е16-15-3 (Н12) | УСТАНОВКА ВЕНТИЛЕЙ, ЗАДВИЖЕК, ЗАТВОРОВ, КЛАПАНОВ ОБРАТНЫХ, КРАНОВ ПРОХОДНЫХ НА ТРУБОПРОВОДАХ ИЗ СТАЛЬНЫХ ТРУБ ДИАМЕТРОМ ДО 100 ММ | ШТ. 4 | 38.88 155.52 | 4.81 19.24 | 0.69 2.76 | 15.48 61.92 | 1.15 4.60 | 60.32 241.28
52. | 3/3-50-80-90/С300-700-29К | КРАНЫ ШАРОВЫЕ СТАЛЬНЫЕ ФЛАНЦЕВЫЕ, ПОЛНОПРОХОДНЫЕ, ДИАМЕТРОМ 80 ММ | ШТ. 4 | - - | - - | - - | 235.32 941.28 | 17.06 68.24 | 252.38 1009.52
53. | Е18-21-6 (Н12) | УСТАНОВКА ФИЛЬТРОВ ДИАМЕТРОМ 80 ММ | ФИЛЬТР 2 | 20.22 40.44 | 7.52 15.04 | 1.17 2.34 | 90.15 180.30 | 6.55 13.10 | 124.44 248.88
54. | Е16-15-3 (Н12) | УСТАНОВКА КЛАПАНОВ БАЛАНСИРОВОЧНЫХ НА ТРУБОПРОВОДАХ ИЗ СТАЛЬНЫХ ТРУБ ДИАМЕТРОМ ДО 100 ММ | ШТ. 2 | 38.88 77.76 | 4.81 9.62 | 0.69 1.38 | 15.48 30.96 | 1.15 2.30 | 60.32 120.64
55. | 3/3-40-50-10/СЦЕН-БАЛАНС-80 | КЛАПАНЫ БАЛАНСИРОВОЧНЫЕ ФЛАНЦЕВЫЕ ДИАМЕТРОМ 80 ММ | ШТ. 2 | - - | - - | - - | 816.58 1633.16 | 59.20 118.40 | 875.78 1751.56
56. | 3/3-50-80-10/СЦЕН-КШМ-15 | КРАНЫ ШАРОВЫЕ, МУФТОВЫЕ ДИАМЕТРОМ 15 ММ С РУКОЯТКОЙ | ШТ. 4 | - - | - - | - - | 42.60 170.40 | 3.09 12.36 | 45.69 182.76
57. | Е16-15-3 (Н12) | УСТАНОВКА ВЕНТИЛЕЙ, ЗАДВИЖЕК, ЗАТВОРОВ, КЛАПАНОВ ОБРАТНЫХ, КРАНОВ ПРОХОДНЫХ НА ТРУБОПРОВОДАХ ИЗ СТАЛЬНЫХ ТРУБ ДИАМЕТРОМ ДО 100 ММ | ШТ. 2 | 38.88 77.76 | 4.81 9.62 | 0.69 1.38 | 15.48 30.96 | 1.15 2.30 | 60.32 120.64
58. | 3/3-40-10-70/С300-41728-2КК | КЛАПАНЫ ПОВОРОТНЫЙ ДИАМЕТРОМ 80 ММ | ШТ. 2 | - - | - - | - - | 202.78 405.56 | 14.70 29.40 | 217.48 434.96
59. | 3/11-10-10-30/80 | ФЛАНЦЫ СТАЛЬНЫЕ ПЛОСКИЕ ПРИВАРНЫЕ ИЗ СТАЛИ МАРКИ ВСТ3СП2, ВСТ3СП3 ДАВЛЕНИЕМ 1,6 МПА (16 КГС/СМ2) ДИАМЕТРОМ 80 ММ | ШТ. 20 | - - | - - | - - | 19.01 380.20 | 1.38 27.60 | 20.39 407.80
60. | Ц12-698-4 (Н23) | ЗАКЛАДНЫЕ УСТРОЙСТВА ДЛЯ УСТАНОВКИ ПОВЕРХНОСТНЫХ ПРИБОРОВ-ПРИЖИМ | 100 ШТ. 0.2 | 1480.93 296.19 | 124.56 24.91 | 0.71 0.14 | 96.60 19.32 | 7.68 1.54 | 1709.77 341.96
61. | 3/8-20-20/СЦЕН-ОУ-225В | ОТБОРНОЕ УСТРОЙСТВО 1,6-225-СТ20-МП | ШТ 8 | - - | - - | - - | 14.63 117.04 | 1.06 8.48 | 15.69 125.52
62. | 3/8-20-20/СЦЕН-ОУ-70 | ОТБОРНОЕ УСТРОЙСТВО 1,6-70-СТ20-МП | ШТ 6 | - - | - - | - - | 15.95 95.70 | 1.16 6.96 | 17.11 102.66
63. | 3/8-20-20/СЦЕН-ГЗ | КОНСТРУКЦИЯ ЗАКЛАДНАЯ ЗК4-1-1-95 БОБЫШКА С ПРОБКОЙ | ШТ 6 | - - | - - | - - | 19.55 117.30 | 1.42 8.52 | 20.97 125.82
|  | ИТОГО ПРЯМЫЕ ЗАТРАТЫ : |  | 797 | 192 | 36 | 8258 | 599 | 9846
|  | ОХР и ОПР | [6 empty] | 555
|  | ПЛАНОВАЯ ПРИБЫЛЬ | [6 empty] | 504
|  | ИТОГО ПО ПТМ | [6 empty] | 10905
|  | ЗАТРАТЫ ТРУДА | [6 empty] | 61
|  | ЗАТРАТЫ ТРУДА МАШИНИСТОВ | [6 empty] | 3
| Ж3-30-25 | ХОЛОДОСНАБЖЕНИЕ. СИСТЕМА ХОЛОДОСНАБЖЕНИЯ К5, К5РЕЗ. ОБОРУДОВАНИЕ И ПРИБОРЫ
64. | Ц12-797-2 (Н23) | АРМАТУРА МУФТОВАЯ С ЭЛЕКТРИЧЕСКИМ ПРИВОДОМ НА УСЛОВНОЕ ДАВЛЕНИЕ ДО 4 МПА, ДИАМЕТР УСЛОВНОГО ПРОХОДА 40 ММ | ШТ. 2 | 74.97 149.94 | 56.51 113.02 | 13.79 27.58 | 3.72 7.44 | 0.30 0.60 | 135.50 271.00
65. | 3/3-40-20-10/СЦЕН-КЛАП-32 | СТОИМОСТЬ КЛАПАНА ТРЕХХОДОВОГО МУФТОВОГО ДИАМЕТРОМ 40 ММ СЭЛ/ПРИВОДОМ | ШТ. 2 | - - | - - | - - | 2033.09 4066.18 | 147.40 294.80 | 2180.49 4360.98
66. | Е16-15-3 (Н12) | УСТАНОВКА ВЕНТИЛЕЙ, ЗАДВИЖЕК, ЗАТВОРОВ, КЛАПАНОВ ОБРАТНЫХ, КРАНОВ ПРОХОДНЫХ НА ТРУБОПРОВОДАХ ИЗ СТАЛЬНЫХ ТРУБ ДИАМЕТРОМ ДО 100 ММ | ШТ. 4 | 38.88 155.52 | 4.81 19.24 | 0.69 2.76 | 15.48 61.92 | 1.15 4.60 | 60.32 241.28
67. | 3/3-50-80-90/С300-700-29К | КРАНЫ ШАРОВЫЕ СТАЛЬНЫЕ ФЛАНЦЕВЫЕ, ПОЛНОПРОХОДНЫЕ, ДИАМЕТРОМ 80 ММ | ШТ. 4 | - - | - - | - - | 235.32 941.28 | 17.06 68.24 | 252.38 1009.52
68. | Е18-21-6 (Н12) | УСТАНОВКА ФИЛЬТРОВ ДИАМЕТРОМ 80 ММ | ФИЛЬТР 2 | 20.22 40.44 | 7.52 15.04 | 1.17 2.34 | 90.15 180.30 | 6.55 13.10 | 124.44 248.88
69. | Е16-15-3 (Н12) | УСТАНОВКА КЛАПАНОВ БАЛАНСИРОВОЧНЫХ НА ТРУБОПРОВОДАХ ИЗ СТАЛЬНЫХ ТРУБ ДИАМЕТРОМ ДО 100 ММ | ШТ. 2 | 38.88 77.76 | 4.81 9.62 | 0.69 1.38 | 15.48 30.96 | 1.15 2.30 | 60.32 120.64
70. | 3/3-40-50-10/СЦЕН-БАЛАНС-80 | КЛАПАНЫ БАЛАНСИРОВОЧНЫЕ ФЛАНЦЕВЫЕ ДИАМЕТРОМ 80 ММ | ШТ. 2 | - - | - - | - - | 816.58 1633.16 | 59.20 118.40 | 875.78 1751.56
71. | 3/3-50-80-10/СЦЕН-КШМ-15 | КРАНЫ ШАРОВЫЕ, МУФТОВЫЕ ДИАМЕТРОМ 15 ММ С РУКОЯТКОЙ | ШТ. 4 | - - | - - | - - | 42.60 170.40 | 3.09 12.36 | 45.69 182.76
72. | Е16-15-3 (Н12) | УСТАНОВКА ВЕНТИЛЕЙ, ЗАДВИЖЕК, ЗАТВОРОВ, КЛАПАНОВ ОБРАТНЫХ, КРАНОВ ПРОХОДНЫХ НА ТРУБОПРОВОДАХ ИЗ СТАЛЬНЫХ ТРУБ ДИАМЕТРОМ ДО 100 ММ | ШТ. 2 | 38.88 77.76 | 4.81 9.62 | 0.69 1.38 | 15.48 30.96 | 1.15 2.30 | 60.32 120.64
73. | 3/3-40-10-70/С300-41728-2КК | КЛАПАНЫ ПОВОРОТНЫЙ ДИАМЕТРОМ 80 ММ | ШТ. 2 | - - | - - | - - | 202.78 405.56 | 14.70 29.40 | 217.48 434.96
74. | 3/11-10-10-30/80 | ФЛАНЦЫ СТАЛЬНЫЕ ПЛОСКИЕ ПРИВАРНЫЕ ИЗ СТАЛИ МАРКИ ВСТ3СП2, ВСТ3СП3 ДАВЛЕНИЕМ 1,6 МПА (16 КГС/СМ2) ДИАМЕТРОМ 80 ММ | ШТ. 20 | - - | - - | - - | 19.01 380.20 | 1.38 27.60 | 20.39 407.80
75. | Ц12-698-4 (Н23) | ЗАКЛАДНЫЕ УСТРОЙСТВА ДЛЯ УСТАНОВКИ ПОВЕРХНОСТНЫХ ПРИБОРОВ-ПРИЖИМ | 100 ШТ. 0.2 | 1480.93 296.19 | 124.56 24.91 | 0.71 0.14 | 96.60 19.32 | 7.68 1.54 | 1709.77 341.96
76. | 3/8-20-20/СЦЕН-ОУ-225В | ОТБОРНОЕ УСТРОЙСТВО 1,6-225-СТ20-МП | ШТ 8 | - - | - - | - - | 14.63 117.04 | 1.06 8.48 | 15.69 125.52
77. | 3/8-20-20/СЦЕН-ОУ-70 | ОТБОРНОЕ УСТРОЙСТВО 1,6-70-СТ20-МП | ШТ 6 | - - | - - | - - | 15.95 95.70 | 1.16 6.96 | 17.11 102.66
78. | 3/8-20-20/СЦЕН-ГЗ | КОНСТРУКЦИЯ ЗАКЛАДНАЯ ЗК4-1-1-95 БОБЫШКА С ПРОБКОЙ | ШТ 6 | - - | - - | - - | 19.55 117.30 | 1.42 8.52 | 20.97 125.82
|  | ИТОГО ПРЯМЫЕ ЗАТРАТЫ : |  | 797 | 192 | 36 | 8258 | 599 | 9846
|  | ОХР и ОПР | [6 empty] | 555
|  | ПЛАНОВАЯ ПРИБЫЛЬ | [6 empty] | 504
|  | ИТОГО ПО ПТМ | [6 empty] | 10905
|  | ЗАТРАТЫ ТРУДА | [6 empty] | 61
|  | ЗАТРАТЫ ТРУДА МАШИНИСТОВ | [6 empty] | 3
| Ж3-30-25 | ХОЛОДОСНАБЖЕНИЕ. СИСТЕМА ХОЛОДОСНАБЖЕНИЯ К6, К6РЕЗ. ОБОРУДОВАНИЕ И ПРИБОРЫ
79. | Ц12-797-2 (Н23) | АРМАТУРА МУФТОВАЯ С ЭЛЕКТРИЧЕСКИМ ПРИВОДОМ НА УСЛОВНОЕ ДАВЛЕНИЕ ДО 4 МПА, ДИАМЕТР УСЛОВНОГО ПРОХОДА 40 ММ | ШТ. 2 | 74.97 149.94 | 56.51 113.02 | 13.79 27.58 | 3.72 7.44 | 0.30 0.60 | 135.50 271.00
80. | 3/3-40-20-10/СЦЕН-КЛАП-32 | СТОИМОСТЬ КЛАПАНА ТРЕХХОДОВОГО МУФТОВОГО ДИАМЕТРОМ 40 ММ СЭЛ/ПРИВОДОМ | ШТ. 2 | - - | - - | - - | 2033.09 4066.18 | 147.40 294.80 | 2180.49 4360.98
81. | Е16-15-3 (Н12) | УСТАНОВКА ВЕНТИЛЕЙ, ЗАДВИЖЕК, ЗАТВОРОВ, КЛАПАНОВ ОБРАТНЫХ, КРАНОВ ПРОХОДНЫХ НА ТРУБОПРОВОДАХ ИЗ СТАЛЬНЫХ ТРУБ ДИАМЕТРОМ ДО 100 ММ | ШТ. 4 | 38.88 155.52 | 4.81 19.24 | 0.69 2.76 | 15.48 61.92 | 1.15 4.60 | 60.32 241.28
82. | 3/3-50-80-90/С300-700-29К | КРАНЫ ШАРОВЫЕ СТАЛЬНЫЕ ФЛАНЦЕВЫЕ, ПОЛНОПРОХОДНЫЕ, ДИАМЕТРОМ 80 ММ | ШТ. 4 | - - | - - | - - | 235.32 941.28 | 17.06 68.24 | 252.38 1009.52
83. | Е18-21-6 (Н12) | УСТАНОВКА ФИЛЬТРОВ ДИАМЕТРОМ 80 ММ | ФИЛЬТР 2 | 20.22 40.44 | 7.52 15.04 | 1.17 2.34 | 90.15 180.30 | 6.55 13.10 | 124.44 248.88
84. | Е16-15-3 (Н12) | УСТАНОВКА КЛАПАНОВ БАЛАНСИРОВОЧНЫХ НА ТРУБОПРОВОДАХ ИЗ СТАЛЬНЫХ ТРУБ ДИАМЕТРОМ ДО 100 ММ | ШТ. 2 | 38.88 77.76 | 4.81 9.62 | 0.69 1.38 | 15.48 30.96 | 1.15 2.30 | 60.32 120.64
85. | 3/3-40-50-10/СЦЕН-БАЛАНС-80 | КЛАПАНЫ БАЛАНСИРОВОЧНЫЕ ФЛАНЦЕВЫЕ ДИАМЕТРОМ 80 ММ | ШТ. 2 | - - | - - | - - | 816.58 1633.16 | 59.20 118.40 | 875.78 1751.56
86. | 3/3-50-80-10/СЦЕН-КШМ-15 | КРАНЫ ШАРОВЫЕ, МУФТОВЫЕ ДИАМЕТРОМ 15 ММ С РУКОЯТКОЙ | ШТ. 4 | - - | - - | - - | 42.60 170.40 | 3.09 12.36 | 45.69 182.76
87. | Е16-15-3 (Н12) | УСТАНОВКА ВЕНТИЛЕЙ, ЗАДВИЖЕК, ЗАТВОРОВ, КЛАПАНОВ ОБРАТНЫХ, КРАНОВ ПРОХОДНЫХ НА ТРУБОПРОВОДАХ ИЗ СТАЛЬНЫХ ТРУБ ДИАМЕТРОМ ДО 100 ММ | ШТ. 2 | 38.88 77.76 | 4.81 9.62 | 0.69 1.38 | 15.48 30.96 | 1.15 2.30 | 60.32 120.64
88. | 3/3-40-10-70/С300-41728-2КК | КЛАПАНЫ ПОВОРОТНЫЙ ДИАМЕТРОМ 80 ММ | ШТ. 2 | - - | - - | - - | 202.78 405.56 | 14.70 29.40 | 217.48 434.96
89. | 3/11-10-10-30/80 | ФЛАНЦЫ СТАЛЬНЫЕ ПЛОСКИЕ ПРИВАРНЫЕ ИЗ СТАЛИ МАРКИ ВСТ3СП2, ВСТ3СП3 ДАВЛЕНИЕМ 1,6 МПА (16 КГС/СМ2) ДИАМЕТРОМ 80 ММ | ШТ. 20 | - - | - - | - - | 19.01 380.20 | 1.38 27.60 | 20.39 407.80
90. | Ц12-698-4 (Н23) | ЗАКЛАДНЫЕ УСТРОЙСТВА ДЛЯ УСТАНОВКИ ПОВЕРХНОСТНЫХ ПРИБОРОВ-ПРИЖИМ | 100 ШТ. 0.2 | 1480.93 296.19 | 124.56 24.91 | 0.71 0.14 | 96.60 19.32 | 7.68 1.54 | 1709.77 341.96
91. | 3/8-20-20/СЦЕН-ОУ-225В | ОТБОРНОЕ УСТРОЙСТВО 1,6-225-СТ20-МП | ШТ 8 | - - | - - | - - | 14.63 117.04 | 1.06 8.48 | 15.69 125.52
92. | 3/8-20-20/СЦЕН-ОУ-70 | ОТБОРНОЕ УСТРОЙСТВО 1,6-70-СТ20-МП | ШТ 6 | - - | - - | - - | 15.95 95.70 | 1.16 6.96 | 17.11 102.66
93. | 3/8-20-20/СЦЕН-ГЗ | КОНСТРУКЦИЯ ЗАКЛАДНАЯ ЗК4-1-1-95 БОБЫШКА С ПРОБКОЙ | ШТ 6 | - - | - - | - - | 19.55 117.30 | 1.42 8.52 | 20.97 125.82
|  | ИТОГО ПРЯМЫЕ ЗАТРАТЫ : |  | 797 | 192 | 36 | 8258 | 599 | 9846
|  | ОХР и ОПР | [6 empty] | 555
|  | ПЛАНОВАЯ ПРИБЫЛЬ | [6 empty] | 504
|  | ИТОГО ПО ПТМ | [6 empty] | 10905
|  | ЗАТРАТЫ ТРУДА | [6 empty] | 61
|  | ЗАТРАТЫ ТРУДА МАШИНИСТОВ | [6 empty] | 3
| Ж3-30-25 | ХОЛОДОСНАБЖЕНИЕ. СИСТЕМА ХОЛОДОСНАБЖЕНИЯ К7, К7РЕЗ. ОБОРУДОВАНИЕ И ПРИБОРЫ
94. | Ц12-797-1 (Н23) | АРМАТУРА МУФТОВАЯ С ЭЛЕКТРИЧЕСКИМ ПРИВОДОМ НА УСЛОВНОЕ ДАВЛЕНИЕ ДО 4 МПА, ДИАМЕТРОМ ДО 32 ММ | ШТ. 2 | 73.52 147.04 | 56.51 113.02 | 13.79 27.58 | 3.21 6.42 | 0.25 0.50 | 133.49 266.98
95. | 3/3-40-20-10/СЦЕН-КЛАП-25 | СТОИМОСТЬ КЛАПАНА ТРЕХХОДОВОГО МУФТОВОГО ДИАМЕТРОМ 25 ММ СЭЛ/ПРИВОДОМ | ШТ. 2 | - - | - - | - - | 1791.16 3582.32 | 129.86 259.72 | 1921.02 3842.04
96. | 3/3-50-80-100/С300-700-41К | КРАНЫ ШАРОВЫЕ СТАЛЬНЫЕ, ПОЛНОПРОХОДНЫЕ, ДИАМЕТРОМ 40 ММ | ШТ. 4 | - - | - - | - - | 82.08 328.32 | 5.95 23.80 | 88.03 352.12
97. | Е18-21-3 (Н12) | УСТАНОВКА ФИЛЬТРОВ ДИАМЕТРОМ 40 ММ | ФИЛЬТР 2 | 13.35 26.70 | 4.18 8.36 | 0.61 1.22 | 0.97 1.94 | 0.08 0.16 | 18.58 37.16
98. | 3/3-60-10-40/50 | ФИЛЬТРЫ МУФТОВЫЕ РУ-10-20 ДИАМЕТРОМ 40 ММ | ШТ. 2 | - - | - - | - - | 32.87 65.74 | 2.38 4.76 | 35.25 70.50
99. | Е16-56-2 (Н12) | УСТАНОВКА БАЛАНСИРОВОЧНЫХ КЛАПАНОВ ДИАМЕТРОМ 32-50 ММ НА РЕЗЬБОВЫХ СОЕДИНЕНИЯХ | 10 ШТ. 0.2 | 87.64 17.53 | 0.43 0.09 | - - | 16.73 3.35 | 1.32 0.26 | 106.12 21.23
100. | 3/3-40-50-10/20 | КЛАПАНЫ БАЛАНСИРОВОЧНЫЕ МУФТОВЫЕ ДИАМЕТРОМ 40 ММ | ШТ. 2 | - - | - - | - - | 219.98 439.96 | 15.95 31.90 | 235.93 471.86
101. | 3/3-50-80-10/СЦЕН-КШМ-15 | КРАНЫ ШАРОВЫЕ, МУФТОВЫЕ ДИАМЕТРОМ 15 ММ С РУКОЯТКОЙ | ШТ. 4 | - - | - - | - - | 42.60 170.40 | 3.09 12.36 | 45.69 182.76
102. | 3/3-40-10-80/С300-41729-7К | КЛАПАНЫ ПОВОРОТНЫЕ ДИАМЕТРОМ 40 ММ | ШТ. 2 | - - | - - | - - | 71.00 142.00 | 5.15 10.30 | 76.15 152.30
103. | Ц12-698-4 (Н23) | ЗАКЛАДНЫЕ УСТРОЙСТВА ДЛЯ УСТАНОВКИ ПОВЕРХНОСТНЫХ ПРИБОРОВ-ПРИЖИМ | 100 ШТ. 0.2 | 1480.93 296.19 | 124.56 24.91 | 0.71 0.14 | 96.60 19.32 | 7.68 1.54 | 1709.77 341.96
104. | 3/8-20-20/СЦЕН-ОУ-225В | ОТБОРНОЕ УСТРОЙСТВО 1,6-225-СТ20-МП | ШТ 8 | - - | - - | - - | 14.63 117.04 | 1.06 8.48 | 15.69 125.52
105. | 3/8-20-20/СЦЕН-ОУ-70 | ОТБОРНОЕ УСТРОЙСТВО 1,6-70-СТ20-МП | ШТ 6 | - - | - - | - - | 15.95 95.70 | 1.16 6.96 | 17.11 102.66
106. | 3/8-20-20/СЦЕН-ГЗ | КОНСТРУКЦИЯ ЗАКЛАДНАЯ ЗК4-1-1-95 БОБЫШКА С ПРОБКОЙ | ШТ 6 | - - | - - | - - | 19.55 117.30 | 1.42 8.52 | 20.97 125.82
|  | ИТОГО ПРЯМЫЕ ЗАТРАТЫ : |  | 487 | 146 | 29 | 5090 | 369 | 6092
|  | ОХР и ОПР | [6 empty] | 299
|  | ПЛАНОВАЯ ПРИБЫЛЬ | [6 empty] | 272
|  | ИТОГО ПО ПТМ | [6 empty] | 6663
|  | ЗАТРАТЫ ТРУДА | [6 empty] | 37
|  | ЗАТРАТЫ ТРУДА МАШИНИСТОВ | [6 empty] | 2
| Ж3-30-21 | ХОЛОДОСНАБЖЕНИЕ. ТРУБОПРОВОДЫ
107. | Е16-6-1 (Н12) | ПРОКЛАДКА ТРУБОПРОВОДОВ ОТОПЛЕНИЯ ИЗ УКРУПНЕННЫХ УЗЛОВ, ИЗГОТОВЛЕННЫХ ИЗ СТАЛЬНЫХ ВОДОГАЗОПРОВОДНЫХ НЕОЦИНКОВАННЫХ ТРУБ ДИАМЕТРОМ 15 ММ | 100 М ТРУБОПРОВОДА 0.02 | 412.29 8.25 | 22.00 0.44 | 7.01 0.14 | 1121.69 22.43 | 81.29 1.63 | 1637.27 32.75
108. | Е16-6-4 (Н12) | ПРОКЛАДКА ТРУБОПРОВОДОВ ОТОПЛЕНИЯ ИЗ УКРУПНЕННЫХ УЗЛОВ, ИЗГОТОВЛЕННЫХ ИЗ СТАЛЬНЫХ ВОДОГАЗОПРОВОДНЫХ НЕОЦИНКОВАННЫХ ТРУБ ДИАМЕТРОМ 32 ММ | 100 М ТРУБОПРОВОДА 0.23 | 412.29 94.83 | 19.70 4.53 | 6.55 1.51 | 1580.45 363.50 | 114.30 26.29 | 2126.74 489.15
109. | Е16-6-5 (Н12) | ПРОКЛАДКА ТРУБОПРОВОДОВ ОТОПЛЕНИЯ ИЗ УКРУПНЕННЫХ УЗЛОВ, ИЗГОТОВЛЕННЫХ ИЗ СТАЛЬНЫХ ВОДОГАЗОПРОВОДНЫХ НЕОЦИНКОВАННЫХ ТРУБ ДИАМЕТРОМ 40 ММ | 100 М ТРУБОПРОВОДА 0.59 | 412.29 243.25 | 19.62 11.58 | 6.55 3.86 | 2367.40 1396.77 | 171.38 101.11 | 2970.69 1752.71
110. | Е16-10-4 (Н12) | ПРОКЛАДКА ТРУБОПРОВОДОВ ОТОПЛЕНИЯ И ВОДОСНАБЖЕНИЯ ИЗ УКРУПНЕННЫХ УЗЛОВ, ИЗГОТОВЛЕННЫХ ИЗ СТАЛЬНЫХ ЭЛЕКТРОСВАРНЫХ ТРУБ ДИАМЕТРОМ 80 ММ | 100 М ТРУБОПРОВОДА 2.9 | 1076.32 3121.33 | 103.42 299.92 | 21.67 62.84 | 4818.27 13972.98 | 350.33 1015.96 | 6348.34 18410.19
111. | Е16-10-5 (Н12) | ПРОКЛАДКА ТРУБОПРОВОДОВ ОТОПЛЕНИЯ И ВОДОСНАБЖЕНИЯ ИЗ УКРУПНЕННЫХ УЗЛОВ, ИЗГОТОВЛЕННЫХ ИЗ СТАЛЬНЫХ ЭЛЕКТРОСВАРНЫХ ТРУБ ДИАМЕТРОМ 100 ММ | 100 М ТРУБОПРОВОДА 0.47 | 1076.32 505.87 | 107.86 50.69 | 21.67 10.18 | 5650.32 2655.65 | 410.33 192.86 | 7244.83 3405.07
112. | Е16-10-6 (Н12) | ПРОКЛАДКА ТРУБОПРОВОДОВ ОТОПЛЕНИЯ И ВОДОСНАБЖЕНИЯ ИЗ УКРУПНЕННЫХ УЗЛОВ, ИЗГОТОВЛЕННЫХ ИЗ СТАЛЬНЫХ ЭЛЕКТРОСВАРНЫХ ТРУБ ДИАМЕТРОМ 125 ММ | 100 М ТРУБОПРОВОДА 0.07 | 1560.80 109.26 | 128.87 9.02 | 27.95 1.96 | 6608.34 462.58 | 479.03 33.53 | 8777.04 614.40
113. | Е16-10-8 (Н12) | ПРОКЛАДКА ТРУБОПРОВОДОВ ОТОПЛЕНИЯ И ВОДОСНАБЖЕНИЯ ИЗ УКРУПНЕННЫХ УЗЛОВ, ИЗГОТОВЛЕННЫХ ИЗ СТАЛЬНЫХ ЭЛЕКТРОСВАРНЫХ ТРУБ ДИАМЕТРОМ 150 ММ | 100 М ТРУБОПРОВОДА 0.16 | 1570.58 251.29 | 135.87 21.74 | 28.06 4.49 | 8894.60 1423.14 | 646.92 103.51 | 11247.97 1799.67
114. | Е16-29-1 (Н12) | ГИДРАВЛИЧЕСКОЕ ИСПЫТАНИЕ ТРУБОПРОВОДОВ СИСТЕМ ОТОПЛЕНИЯ, ВОДОПРОВОДА И ГОРЯЧЕГО ВОДОСНАБЖЕНИЯ ДИАМЕТРОМ ДО 50 ММ | 100 М ТРУБОПРОВОДА 0.84 | 86.35 72.53 | - - | - - | 2.70 2.27 | 0.10 0.08 | 89.15 74.88
115. | Е16-29-2 (Н12) | ГИДРАВЛИЧЕСКОЕ ИСПЫТАНИЕ ТРУБОПРОВОДОВ СИСТЕМ ОТОПЛЕНИЯ, ВОДОПРОВОДА И ГОРЯЧЕГО ВОДОСНАБЖЕНИЯ ДИАМЕТРОМ ДО 100 ММ | 100 М ТРУБОПРОВОДА 3.37 | 86.35 291.00 | - - | - - | 6.76 22.78 | 0.10 0.34 | 93.21 314.12
116. | Е16-29-3 (Н12) | ГИДРАВЛИЧЕСКОЕ ИСПЫТАНИЕ ТРУБОПРОВОДОВ СИСТЕМ ОТОПЛЕНИЯ, ВОДОПРОВОДА И ГОРЯЧЕГО ВОДОСНАБЖЕНИЯ ДИАМЕТРОМ ДО 200 ММ | 100 М ТРУБОПРОВОДА 0.23 | 86.35 19.86 | - - | - - | 24.89 5.72 | 0.10 0.02 | 111.34 25.61
|  | ИТОГО ПРЯМЫЕ ЗАТРАТЫ : |  | 4717 | 398 | 85 | 20328 | 1475 | 26918
|  | ОХР и ОПР | [6 empty] | 3889
|  | ПЛАНОВАЯ ПРИБЫЛЬ | [6 empty] | 3529
|  | ИТОГО ПО ПТМ | [6 empty] | 34336
|  | ЗАТРАТЫ ТРУДА | [6 empty] | 355
|  | ЗАТРАТЫ ТРУДА МАШИНИСТОВ | [6 empty] | 7
| Ж3-30-25 | ХОЛОДОСНАБЖЕНИЕ. КРЕПЛЕНИЯ И ГИЛЬЗЫ
117. | Е16-31-1 (Н12) | УСТАНОВКА КРЕПЛЕНИЙ ПОД ТРУБОПРОВОДЫ ДИАМЕТРОМ ДО 50 ММ | 100 КРЕПЛЕНИЙ 0.2 | 692.82 138.56 | 5.41 1.08 | - - | 4.85 0.97 | 0.39 0.08 | 703.47 140.69
118. | Е16-31-2 (Н12) | УСТАНОВКА КРЕПЛЕНИЙ ПОД ТРУБОПРОВОДЫ ДИАМЕТРОМ ДО 100 ММ | 100 КРЕПЛЕНИЙ 0.16 | 769.80 123.17 | 5.41 0.87 | - - | 4.85 0.78 | 0.39 0.06 | 780.45 124.88
119. | Е16-31-3 (Н12) | УСТАНОВКА КРЕПЛЕНИЙ ПОД ТРУБОПРОВОДЫ ДИАМЕТРОМ ДО 200 ММ | 100 КРЕПЛЕНИЙ 0.14 | 1103.38 154.47 | 5.41 0.76 | - - | 4.85 0.68 | 0.39 0.05 | 1114.03 155.96
120. | 3/10-10-20-30/40 | ХОМУТ С РЕЗЬБОЙ И ПРОКЛАДКОЙ КТР-32 | ШТ. 9 | - - | - - | - - | 1.22 10.98 | 0.09 0.81 | 1.31 11.79
121. | 3/10-10-20-30/50 | ХОМУТ С РЕЗЬБОЙ И ПРОКЛАДКОЙ КТР-40 | ШТ. 20 | - - | - - | - - | 1.31 26.20 | 0.09 1.80 | 1.40 28.00
122. | 3/10-10-20-30/80 | ХОМУТ С РЕЗЬБОЙ И ПРОКЛАДКОЙ КТР-89 | ШТ. 72 | - - | - - | - - | 1.94 139.68 | 0.14 10.08 | 2.08 149.76
123. | 3/10-10-20-30/90 | ХОМУТ С РЕЗЬБОЙ И ПРОКЛАДКОЙ КТР-100 | ШТ. 10 | - - | - - | - - | 3.30 33.00 | 0.24 2.40 | 3.54 35.40
124. | 3/10-10-20-30/С300-48210-К | ХОМУТ С РЕЗЬБОЙ И ПРОКЛАДКОЙ КТР-125 | ШТ. 2 | - - | - - | - - | 3.84 7.68 | 0.28 0.56 | 4.12 8.24
125. | 3/10-10-20-30/100 | ХОМУТ С РЕЗЬБОЙ И ПРОКЛАДКОЙ КТР-159 | ШТ. 4 | - - | - - | - - | 3.84 15.36 | 0.28 1.12 | 4.12 16.48
126. | 3/13-50-10/10 | ДЮБЕЛЬ-ВТУЛКА ДВ-8-12 ПЛАСТМАССОВАЯ | 1000 ШТ. 0.117 | - - | - - | - - | 140.00 16.38 | 10.15 1.19 | 150.15 17.57
127. | 3/10-10-20-50/10 | ПЛАНКА ПУ-8,10,12 | ШТ. 117 | - - | - - | - - | 1.32 154.44 | 0.10 11.70 | 1.42 166.14
128. | 3/10-10-20-40/10 | ПОДВЕСКА РЕЗЬБОВАЯ ПР-8 | М 8.7 | - - | - - | - - | 1.86 16.18 | 0.13 1.13 | 1.99 17.31
129. | 3/10-10-20-40/20 | ПОДВЕСКА РЕЗЬБОВАЯ ПР-10 | М 36 | - - | - - | - - | 2.75 99.00 | 0.20 7.20 | 2.95 106.20
130. | 3/10-10-20-40/30 | ПОДВЕСКА РЕЗЬБОВАЯ ПР-12 | М 12.8 | - - | - - | - - | 3.01 38.53 | 0.22 2.82 | 3.23 41.34
131. | Е16-32-12 (Н12) | УСТАНОВКА ГИЛЬЗ НА ТРУБОПРОВОДАХ ДИАМЕТРОМ 150 ММ | ШТ. 2 | 4.36 8.72 | - - | - - | 29.76 59.52 | 2.35 4.70 | 36.47 72.94
132. | 6/20-50-70/С103-19600-1КК | ГИЛЬЗА ИЗ СТАЛЬНЫХ ТРУБ ДИАМЕТРОМ 250 ММ | М 0.4 | - - | - - | - - | 107.55 43.02 | 5.09 2.04 | 112.64 45.06
|  | ИТОГО ПРЯМЫЕ ЗАТРАТЫ : |  | 425 | 3 | - | 662 | 48 | 1138
|  | ОХР и ОПР | [6 empty] | 344
|  | ПЛАНОВАЯ ПРИБЫЛЬ | [6 empty] | 312
|  | ИТОГО ПО ПТМ | [6 empty] | 1794
|  | ЗАТРАТЫ ТРУДА | [6 empty] | 33
| Ж6-30-30 | МЕТАЛЛОКОНСТРУКЦИИ
133. | Е20-30-1 (Н12) | УСТАНОВКА МЕТАЛЛОКОНСТРУКЦИЙ | 100 КГ ИЗДЕЛИЯ 0.4 | 78.02 31.21 | 3.90 1.56 | 0.44 0.18 | 22.63 9.05 | 1.71 0.68 | 106.26 42.51
134. | 3/10-10-20-10/С300-48604-К | МЕТАЛЛОКОНСТРУКЦИИ | КГ 40 | - - | - - | - - | 3.98 159.20 | 0.29 11.60 | 4.27 170.80
|  | ИТОГО ПРЯМЫЕ ЗАТРАТЫ : |  | 31 | 2 | - | 168 | 13 | 214
|  | ОХР и ОПР | [6 empty] | 25
|  | ПЛАНОВАЯ ПРИБЫЛЬ | [6 empty] | 23
|  | ИТОГО ПО ПТМ | [6 empty] | 262
|  | ЗАТРАТЫ ТРУДА | [6 empty] | 2
| Ж3-30-22 | ХОЛОДОСНАБЖЕНИЕ. ИЗОЛЯЦИЯ ТРУБОПРОВОДОВ
135. | Е26-136-6 (Н19) | ИЗОЛЯЦИЯ ТРУБОПРОВОДОВ (В Т.Ч. ФАСОННЫХ ЧАСТЕЙ И АРМАТУРЫ) ИЗДЕЛИЯМИ ИЗ ВСПЕНЕННЫХ ПОЛИМЕРОВ, ДИАМЕТР ТРУБОПРОВОДА ДО 25 ММ, ТОЛЩИНА ИЗОЛЯЦИОННОГО СЛОЯ ДО 20 ММ | 10 М 0.2 | 22.78 4.56 | 0.21 0.04 | - - | - - | - - | 22.99 4.60
136. | 1/10-120-180-10/152 | ТРУБКА ТЕПЛОИЗОЛЯЦИОННАЯ ИЗ ВСПЕНЕННОГО КАУЧУКА К-FLEX ST ТОЛЩИНОЙ 19 ММ НА ТРУБУ ДИАМЕТРОМ 18 ММ | М 2.06 | - - | - - | - - | 5.85 12.05 | 0.46 0.95 | 6.31 13.00
137. | Е26-136-7 (Н19) | ИЗОЛЯЦИЯ ТРУБОПРОВОДОВ (В Т.Ч. ФАСОННЫХ ЧАСТЕЙ И АРМАТУРЫ) ИЗДЕЛИЯМИ ИЗ ВСПЕНЕННЫХ ПОЛИМЕРОВ, ДИАМЕТР ТРУБОПРОВОДА ДО 38 ММ, ТОЛЩИНА ИЗОЛЯЦИОННОГО СЛОЯ ДО 20 ММ | 10 М 2.3 | 22.78 52.39 | 0.21 0.48 | - - | - - | - - | 22.99 52.87
138. | 1/10-120-180-10/180 | ТРУБКА ТЕПЛОИЗОЛЯЦИОННАЯ ИЗ ВСПЕНЕННОГО КАУЧУКА К-FLEX ST ТОЛЩИНОЙ 19 ММ НА ТРУБУ ДИАМЕТРОМ 35 ММ | М 23.69 | - - | - - | - - | 8.18 193.78 | 0.65 15.40 | 8.83 209.18
139. | Е26-136-8 (Н19) | ИЗОЛЯЦИЯ ТРУБОПРОВОДОВ (В Т.Ч. ФАСОННЫХ ЧАСТЕЙ И АРМАТУРЫ) ИЗДЕЛИЯМИ ИЗ ВСПЕНЕННЫХ ПОЛИМЕРОВ, ДИАМЕТР ТРУБОПРОВОДА ДО 45 ММ, ТОЛЩИНА ИЗОЛЯЦИОННОГО СЛОЯ ДО 20 ММ | 10 М 5.9 | 22.78 134.40 | 0.21 1.24 | - - | - - | - - | 22.99 135.64
140. | 1/10-120-180-10/187 | ТРУБКА ТЕПЛОИЗОЛЯЦИОННАЯ ИЗ ВСПЕНЕННОГО КАУЧУКА К-FLEX ST ТОЛЩИНОЙ 19 ММ НА ТРУБУ ДИАМЕТРОМ 42 ММ | М 60.77 | - - | - - | - - | 9.83 597.37 | 0.78 47.40 | 10.61 644.77
141. | Е26-150-11 ПРИМ (Н19) | ИЗОЛЯЦИЯ ТРУБОПРОВОДОВ (В Т.Ч. ФАСОННЫХ ЧАСТЕЙ И АРМАТУРЫ) ИЗДЕЛИЯМИ ИЗ ВСПЕНЕННЫХ ПОЛИМЕРОВ, ДИАМЕТР ТРУБОПРОВОДА 89 ММ, ТОЛЩИНА ИЗОЛЯЦИОННОГО СЛОЯ ДО 20 ММ | 10 М 29 | 58.61 1699.69 | 0.01 0.29 | - - | 0.16 4.64 | 0.01 0.29 | 58.79 1704.91
142. | 1/10-120-180-10/208 | ТРУБКА ТЕПЛОИЗОЛЯЦИОННАЯ ИЗ ВСПЕНЕННОГО КАУЧУКА К-FLEX ST ТОЛЩИНОЙ 19 ММ НА ТРУБУ ДИАМЕТРОМ 89 ММ | М 298.7 | - - | - - | - - | 19.30 5764.91 | 1.53 457.01 | 20.83 6221.92
143. | Е26-150-12 ПРИМ (Н19) | ИЗОЛЯЦИЯ ТРУБОПРОВОДОВ (В Т.Ч. ФАСОННЫХ ЧАСТЕЙ И АРМАТУРЫ) ИЗДЕЛИЯМИ ИЗ ВСПЕНЕННЫХ ПОЛИМЕРОВ, ДИАМЕТР ТРУБОПРОВОДА ДО 159 ММ, ТОЛЩИНА ИЗОЛЯЦИОННОГО СЛОЯ ДО 20 ММ | 10 М 7 | 59.35 415.45 | 0.01 0.07 | - - | 0.16 1.12 | 0.01 0.07 | 59.53 416.71
144. | 1/10-120-180-10/215 | ТРУБКА ТЕПЛОИЗОЛЯЦИОННАЯ ИЗ ВСПЕНЕННОГО КАУЧУКА К-FLEX ST ТОЛЩИНОЙ 19 ММ НА ТРУБУ ДИАМЕТРОМ 108 ММ | М 48.41 | - - | - - | - - | 27.89 1350.15 | 2.21 106.99 | 30.10 1457.14
145. | 1/10-120-180-10/С104-9674-К | ТРУБКА ТЕПЛОИЗОЛЯЦИОННАЯ ИЗ ВСПЕНЕННОГО КАУЧУКА К-FLEX ST ТОЛЩИНОЙ 19 ММ НА ТРУБУ ДИАМЕТРОМ 133 ММ | М 7.21 | - - | - - | - - | 34.12 246.01 | 2.71 19.54 | 36.83 265.54
146. | 1/10-120-180-10/С104-9675-К | ТРУБКА ТЕПЛОИЗОЛЯЦИОННАЯ ИЗ ВСПЕНЕННОГО КАУЧУКА К-FLEX ST ТОЛЩИНОЙ 19 ММ НА ТРУБУ ДИАМЕТРОМ 159 ММ | М 16.48 | - - | - - | - - | 43.40 715.23 | 3.45 56.86 | 46.85 772.09
147. | 1/10-235-20/765 | ЛЕНТА КЛЕЙКАЯ АЛЮМИНИЕВАЯ (СКОТЧ ФОЛЬГИРОВАННЫЙ) 50 ММХ50 М | РУЛОН 602 | - - | - - | - - | 14.20 8548.40 | 1.13 680.26 | 15.33 9228.66
148. | 1/10-230-35/185 | КЛЕЙ К-FLEX К414 | Л 9 | - - | - - | - - | 61.75 555.75 | 4.90 44.10 | 66.65 599.85
149. | 1/10-230-50-15/СЦЕН-РАСТ | СТОИМОСТЬ РАСТВОРИТЕЛЯ | БАНКА 2 | - - | - - | - - | 13.90 27.80 | 1.10 2.20 | 15.00 30.00
|  | ИТОГО ПРЯМЫЕ ЗАТРАТЫ : |  | 2306 | 2 | - | 18017 | 1431 | 21756
|  | ОХР и ОПР | [6 empty] | 1583
|  | ПЛАНОВАЯ ПРИБЫЛЬ | [6 empty] | 1153
|  | ИТОГО ПО ПТМ | [6 empty] | 24492
|  | ЗАТРАТЫ ТРУДА | [6 empty] | 186
| Ж3-30-25 | ХОЛОДОСНАБЖЕНИЕ. СИСТЕМА ТЕПЛОСНАБЖЕНИЯ С ПРОМЕЖУТОЧНЫМ ТЕПЛОНОСИТЕЛЕМ КОНДИЦИОНЕРОВ КВ5.1, КВ5.2, КВ6.1, КВ6.2. ОБОРУДОВАНИЕ И ПРИБОРЫ
150. | Ц12-797-1 (Н23) | АРМАТУРА МУФТОВАЯ С ЭЛЕКТРИЧЕСКИМ ПРИВОДОМ НА УСЛОВНОЕ ДАВЛЕНИЕ ДО 4 МПА, ДИАМЕТРОМ ДО 32 ММ | ШТ. 4 | 73.52 294.08 | 56.51 226.04 | 13.79 55.16 | 3.21 12.84 | 0.25 1.00 | 133.49 533.96
151. | 3/3-50-80-10/СЦЕН-КЛАП-25АД | СТОИМОСТЬ КЛАПАНА ТРЕХХОДОВОГО МУФТОВОГО ДИАМЕТРОМ 25 ММ СЭЛ/ПРИВОДОМ И АДАПТЕРОМ | ШТ. 4 | - - | - - | - - | 1956.22 7824.88 | 141.83 567.32 | 2098.05 8392.20
152. | Е16-15-3 (Н12) | УСТАНОВКА ВЕНТИЛЕЙ, ЗАДВИЖЕК, ЗАТВОРОВ, КЛАПАНОВ ОБРАТНЫХ, КРАНОВ ПРОХОДНЫХ НА ТРУБОПРОВОДАХ ИЗ СТАЛЬНЫХ ТРУБ ДИАМЕТРОМ ДО 100 ММ | ШТ. 16 | 38.88 622.08 | 4.81 76.96 | 0.69 11.04 | 15.48 247.68 | 1.15 18.40 | 60.32 965.12
153. | 3/3-50-80-60/150 | КРАНЫ ШАРОВЫЕ СТАЛЬНЫЕ ФЛАНЦЕВЫЕ, ПОЛНОПРОХОДНЫЕ, ДИАМЕТРОМ 65 ММ | ШТ. 16 | - - | - - | - - | 148.42 2374.72 | 10.76 172.16 | 159.18 2546.88
154. | 3/3-50-80-10/20 | КРАНЫ ШАРОВЫЕ, МУФТОВЫЕ, ЛАТУННЫЕ 11Б27П1 ДИАМЕТРОМ 20 ММ | ШТ. 8 | - - | - - | - - | 10.87 86.96 | 0.79 6.32 | 11.66 93.28
155. | Е18-21-1 (Н12) | УСТАНОВКА ФИЛЬТРОВ ДИАМЕТРОМ ДО 25 ММ | ФИЛЬТР 4 | 11.11 44.44 | 3.14 12.56 | 0.47 1.88 | 0.75 3.00 | 0.06 0.24 | 15.06 60.24
156. | 3/3-60-10-40/20 | ФИЛЬТРЫ МУФТОВЫЕ РУ-10-20 ДИАМЕТРОМ 20 ММ | ШТ. 4 | - - | - - | - - | 9.72 38.88 | 0.70 2.80 | 10.42 41.68
157. | Е18-21-5 (Н12) | УСТАНОВКА ФИЛЬТРОВ ДИАМЕТРОМ 65 ММ | ФИЛЬТР 4 | 16.20 64.80 | 5.74 22.96 | 0.86 3.44 | 67.23 268.92 | 4.88 19.52 | 94.05 376.20
158. | Е18-10-1 (Н12) | УСТАНОВКА БАКОВ РАСШИРИТЕЛЬНЫХ КРУГЛЫХ И ПРЯМОУГОЛЬНЫХ ВМЕСТИМОСТЬЮ ДО 0,1 М3 | БАК 4 | 54.75 219.00 | 4.66 18.64 | 1.83 7.32 | 2.69 10.76 | 0.18 0.72 | 62.28 249.12
159. | 3/2-120-10-30/10 | БАКИ РАСШИРИТЕЛЬНЫЕ МЕМБРАННЫЕ ДЛЯ ОТОПЛЕНИЯ ЕМКОСТЬЮ 8 Л | ШТ. 4 | - - | - - | - - | 94.96 379.84 | 6.88 27.52 | 101.84 407.36
160. | 3/3-50-80-10/СЦЕН-КШМ-15 | КРАНЫ ШАРОВЫЕ, МУФТОВЫЕ ДИАМЕТРОМ 15 ММ С РУКОЯТКОЙ | ШТ. 16 | - - | - - | - - | 42.60 681.60 | 3.09 49.44 | 45.69 731.04
161. | 3/3-50-80-10/СЦЕН-КШМ-20 | КРАНЫ ШАРОВЫЕ, МУФТОВЫЕ ДИАМЕТРОМ 20 ММ С РУКОЯТКОЙ | ШТ. 8 | - - | - - | - - | 60.08 480.64 | 4.36 34.88 | 64.44 515.52
162. | Е16-15-1 (Н12) | УСТАНОВКА ВЕНТИЛЕЙ, ЗАДВИЖЕК, ЗАТВОРОВ, КЛАПАНОВ ОБРАТНЫХ, КРАНОВ ПРОХОДНЫХ НА ТРУБОПРОВОДАХ ИЗ СТАЛЬНЫХ ТРУБ ДИАМЕТРОМ ДО 25 ММ | ШТ. 4 | 21.99 87.96 | 1.62 6.48 | 0.11 0.44 | 6.72 26.88 | 0.49 1.96 | 30.82 123.28
163. | 3/3-50-80-40/20 | КРАНЫ СТАЛЬНЫЕ ШАРОВЫЕ ФЛАНЦЕВЫЕ ДЗТ РУ25 ДИАМЕТРОМ 20 ММ | ШТ. 4 | - - | - - | - - | 132.45 529.80 | 9.60 38.40 | 142.05 568.20
164. | Е16-15-3 (Н12) | УСТАНОВКА ВЕНТИЛЕЙ, ЗАДВИЖЕК, ЗАТВОРОВ, КЛАПАНОВ ОБРАТНЫХ, КРАНОВ ПРОХОДНЫХ НА ТРУБОПРОВОДАХ ИЗ СТАЛЬНЫХ ТРУБ ДИАМЕТРОМ ДО 100 ММ | ШТ. 4 | 38.88 155.52 | 4.81 19.24 | 0.69 2.76 | 15.48 61.92 | 1.15 4.60 | 60.32 241.28
165. | 3/3-50-80-40/70 | КРАНЫ СТАЛЬНЫЕ ШАРОВЫЕ ФЛАНЦЕВЫЕ ДЗТ РУ25 ДИАМЕТРОМ 65 ММ | ШТ. 4 | - - | - - | - - | 365.32 1461.28 | 26.49 105.96 | 391.81 1567.24
166. | Е18-13-1 (Н12) | УСТАНОВКА НАСОСОВ ЦИРКУЛЯЦИОННЫХ, МАССОЙ ДО 0,1 Т | НАСОС 4 | 194.96 779.84 | 6.34 25.36 | 1.26 5.04 | 37.12 148.48 | 2.72 10.88 | 241.14 964.56
167. | 3/5-10-10/С300-50730-К | СТОИМОСТЬ НАСОСА ЦИРКУЛЯЦИОННОГО С МОКРЫМ РОТОРОМ ПО ТИПУ UPF 50-120 280 | КОМПЛ. 4 | - - | - - | - - | 1501.57 6006.28 | 108.86 435.44 | 1610.43 6441.72
168. | Е16-17-1 (Н12) | УСТАНОВКА КЛАПАНОВ ПРЕДОХРАНИТЕЛЬНЫХ ОДНОРЫЧАЖНЫХ ДИАМЕТРОМ 25 ММ | ШТ. 4 | 27.89 111.56 | 1.09 4.36 | 0.22 0.88 | 14.29 57.16 | 1.04 4.16 | 44.31 177.24
169. | 3/3-40-30-20/С300-41759-К | КЛАПАНЫ ПРЕДОХРАНИТЕЛЬНЫЕ | ШТ. 4 | - - | - - | - - | 62.58 250.32 | 4.54 18.16 | 67.12 268.48
170. | 3/3-50-80-10/10 | КРАНЫ ШАРОВЫЕ, МУФТОВЫЕ, ЛАТУННЫЕ 11Б27П1 ДИАМЕТРОМ 15 ММ | ШТ. 26 | - - | - - | - - | 6.96 180.96 | 0.50 13.00 | 7.46 193.96
171. | Е16-31-2 (Н12) | УСТАНОВКА КРЕПЛЕНИЙ ПОД ТРУБОПРОВОДЫ ДИАМЕТРОМ ДО 100 ММ | 100 КРЕПЛЕНИЙ 1.2 | 769.80 923.76 | 5.41 6.49 | - - | 4.85 5.82 | 0.39 0.47 | 780.45 936.54
172. | 3/10-10-20-30/70 | ХОМУТ С РЕЗЬБОЙ И ПРОКЛАДКОЙ КТР-76 | ШТ. 120 | - - | - - | - - | 1.81 217.20 | 0.13 15.60 | 1.94 232.80
173. | 3/10-10-20-40/20 | ПОДВЕСКА РЕЗЬБОВАЯ ПР-10 | М 60 | - - | - - | - - | 2.75 165.00 | 0.20 12.00 | 2.95 177.00
174. | 3/10-10-20-50/10 | ПЛАНКА ПУ-8,10,12 | ШТ. 120 | - - | - - | - - | 1.32 158.40 | 0.10 12.00 | 1.42 170.40
175. | 3/13-50-10/10 | ДЮБЕЛЬ-ВТУЛКА ДВ-8-12 ПЛАСТМАССОВАЯ | 1000 ШТ. 0.12 | - - | - - | - - | 140.00 16.80 | 10.15 1.22 | 150.15 18.02
176. | Е16-32-7 (Н12) | УСТАНОВКА ГИЛЬЗ НА ТРУБОПРОВОДАХ ДИАМЕТРОМ 65 ММ | ШТ. 8 | 3.72 29.76 | - - | - - | 20.18 161.44 | 1.60 12.80 | 25.50 204.00
177. | 6/20-50-50/С103-16000-1К | ГИЛЬЗА ИЗ СТАЛЬНЫХ ЭЛЕКТРОСВАРНЫХ ТРУБ ДИАМЕТРОМ 108 ММ | М 0.96 | - - | - - | - - | 24.07 23.11 | 1.14 1.09 | 25.21 24.20
178. | Ц12-698-4 (Н23) | ЗАКЛАДНЫЕ УСТРОЙСТВА ДЛЯ УСТАНОВКИ ПОВЕРХНОСТНЫХ ПРИБОРОВ-ПРИЖИМ | 100 ШТ. 0.44 | 1480.93 651.61 | 124.56 54.81 | 0.71 0.31 | 96.60 42.50 | 7.68 3.38 | 1709.77 752.30
179. | 3/8-20-20/СЦЕН-ОУ-70 | ОТБОРНОЕ УСТРОЙСТВО 1,6-70-СТ20-МП | ШТ 36 | - - | - - | - - | 15.95 574.20 | 1.16 41.76 | 17.11 615.96
180. | 3/8-20-20/СЦЕН-ГЗ | КОНСТРУКЦИЯ ЗАКЛАДНАЯ ЗК4-1-1-95 БОБЫШКА С ПРОБКОЙ | ШТ 8 | - - | - - | - - | 19.55 156.40 | 1.42 11.36 | 20.97 167.76
181. | Е18-22-4 (Н12) | УСТАНОВКА ТЕРМОМЕТРОВ В ОПРАВЕ ПРЯМЫХ ИЛИ УГЛОВЫХ | КОМПЛ. 8 | 4.81 38.48 | - - | - - | 22.49 179.92 | 1.64 13.12 | 28.94 231.52
182. | Е18-22-2 (Н12) | УСТАНОВКА МАНОМЕТРОВ С ТРЕХХОДОВЫМ КРАНОМ | КОМПЛ. 32 | 3.34 106.88 | - - | - - | 23.85 763.20 | 1.74 55.68 | 28.93 925.76
183. | Е18-22-3 (Н12) | УСТАНОВКА МАНОМЕТРОВ ЭЛЕКТРОКОНТАКТНЫХ | КОМПЛ. 4 | 4.81 19.24 | - - | - - | 0.44 1.76 | 0.04 0.16 | 5.29 21.16
184. | 3/8-20-10-20/С300-48700-1К | МАНОМЕТРЫ ЭЛЕКТРОКОНТАКТНЫЕ | ШТ. 4 | - - | - - | - - | 97.50 390.00 | 7.07 28.28 | 104.57 418.28
185. | 1/10-135-30/СЦЕН-ПРОПИЛ | СТОИМОСТЬ 40% РАСТВОРА ПРОПИЛЕНГЛИКОЛЯ | КГ 2300 | - - | - - | - - | 5.69 13087.00 | 0.45 1035.00 | 6.14 14122.00
|  | ИТОГО ПРЯМЫЕ ЗАТРАТЫ : |  | 4149 | 474 | 88 | 37076 | 2777 | 44476
|  | ОХР и ОПР | [6 empty] | 3178
|  | ПЛАНОВАЯ ПРИБЫЛЬ | [6 empty] | 2886
|  | ИТОГО ПО ПТМ | [6 empty] | 50540
|  | ЗАТРАТЫ ТРУДА | [6 empty] | 316
|  | ЗАТРАТЫ ТРУДА МАШИНИСТОВ | [6 empty] | 7
| Ж6-30-30 | МЕТАЛЛОКОНСТРУКЦИИ
186. | Е20-30-1 (Н12) | УСТАНОВКА МЕТАЛЛОКОНСТРУКЦИЙ | 100 КГ ИЗДЕЛИЯ 0.4 | 78.02 31.21 | 3.90 1.56 | 0.44 0.18 | 22.63 9.05 | 1.71 0.68 | 106.26 42.51
187. | 3/10-10-20-10/С300-48604-К | МЕТАЛЛОКОНСТРУКЦИИ | КГ 40 | - - | - - | - - | 3.98 159.20 | 0.29 11.60 | 4.27 170.80
|  | ИТОГО ПРЯМЫЕ ЗАТРАТЫ : |  | 31 | 2 | - | 168 | 13 | 214
|  | ОХР и ОПР | [6 empty] | 25
|  | ПЛАНОВАЯ ПРИБЫЛЬ | [6 empty] | 23
|  | ИТОГО ПО ПТМ | [6 empty] | 262
|  | ЗАТРАТЫ ТРУДА | [6 empty] | 2
| Ж3-30-21 | ХОЛОДОСНАБЖЕНИЕ. СИСТЕМА ТЕПЛОСНАБЖЕНИЯ С ПРОМЕЖУТОЧНЫМ ТЕПЛОНОСИТЕЛЕМ КОНДИЦИОНЕРОВ КВ5.1, КВ5.2, КВ6.1, КВ6.2. ТРУБОПРОВОДЫ
188. | Е16-6-2 (Н12) | ПРОКЛАДКА ТРУБОПРОВОДОВ ОТОПЛЕНИЯ ИЗ УКРУПНЕННЫХ УЗЛОВ, ИЗГОТОВЛЕННЫХ ИЗ СТАЛЬНЫХ ВОДОГАЗОПРОВОДНЫХ НЕОЦИНКОВАННЫХ ТРУБ ДИАМЕТРОМ 20 ММ | 100 М ТРУБОПРОВОДА 0.18 | 412.29 74.21 | 21.15 3.81 | 6.86 1.23 | 1345.39 242.17 | 97.50 17.55 | 1876.33 337.74
189. | Е16-10-3 (Н12) | ПРОКЛАДКА ТРУБОПРОВОДОВ ОТОПЛЕНИЯ И ВОДОСНАБЖЕНИЯ ИЗ УКРУПНЕННЫХ УЗЛОВ, ИЗГОТОВЛЕННЫХ ИЗ СТАЛЬНЫХ ЭЛЕКТРОСВАРНЫХ ТРУБ ДИАМЕТРОМ 65 ММ | 100 М ТРУБОПРОВОДА 4.75 | 966.18 4589.36 | 68.21 324.00 | 15.13 71.87 | 3973.40 18873.65 | 288.55 1370.61 | 5296.34 25157.62
190. | Е16-29-1 (Н12) | ГИДРАВЛИЧЕСКОЕ ИСПЫТАНИЕ ТРУБОПРОВОДОВ СИСТЕМ ОТОПЛЕНИЯ, ВОДОПРОВОДА И ГОРЯЧЕГО ВОДОСНАБЖЕНИЯ ДИАМЕТРОМ ДО 50 ММ | 100 М ТРУБОПРОВОДА 0.18 | 86.35 15.54 | - - | - - | 2.70 0.49 | 0.10 0.02 | 89.15 16.04
191. | Е16-29-2 (Н12) | ГИДРАВЛИЧЕСКОЕ ИСПЫТАНИЕ ТРУБОПРОВОДОВ СИСТЕМ ОТОПЛЕНИЯ, ВОДОПРОВОДА И ГОРЯЧЕГО ВОДОСНАБЖЕНИЯ ДИАМЕТРОМ ДО 100 ММ | 100 М ТРУБОПРОВОДА 4.75 | 86.35 410.16 | - - | - - | 6.76 32.11 | 0.10 0.48 | 93.21 442.75
|  | ИТОГО ПРЯМЫЕ ЗАТРАТЫ : |  | 5089 | 328 | 73 | 19148 | 1389 | 25954
|  | ОХР и ОПР | [6 empty] | 4180
|  | ПЛАНОВАЯ ПРИБЫЛЬ | [6 empty] | 3793
|  | ИТОГО ПО ПТМ | [6 empty] | 33927
|  | ЗАТРАТЫ ТРУДА | [6 empty] | 382
|  | ЗАТРАТЫ ТРУДА МАШИНИСТОВ | [6 empty] | 6
| Ж3-30-22 | ХОЛОДОСНАБЖЕНИЕ. СИСТЕМА ТЕПЛОСНАБЖЕНИЯ С ПРОМЕЖУТОЧНЫМ ТЕПЛОНОСИТЕЛЕМ КОНДИЦИОНЕРОВ КВ5.1, КВ5.2, КВ6.1, КВ6.2. . ИЗОЛЯЦИЯ ТРУБОПРОВОДОВ
192. | Е26-136-7 (Н19) | ИЗОЛЯЦИЯ ТРУБОПРОВОДОВ (В Т.Ч. ФАСОННЫХ ЧАСТЕЙ И АРМАТУРЫ) ИЗДЕЛИЯМИ ИЗ ВСПЕНЕННЫХ ПОЛИМЕРОВ, ДИАМЕТР ТРУБОПРОВОДА ДО 38 ММ, ТОЛЩИНА ИЗОЛЯЦИОННОГО СЛОЯ ДО 20 ММ | 10 М 1.8 | 22.78 41.00 | 0.21 0.38 | - - | - - | - - | 22.99 41.38
193. | 1/10-120-180-10/166 | ТРУБКА ТЕПЛОИЗОЛЯЦИОННАЯ ИЗ ВСПЕНЕННОГО КАУЧУКА К-FLEX ST ТОЛЩИНОЙ 19 ММ НА ТРУБУ ДИАМЕТРОМ 25 ММ | М 18.54 | - - | - - | - - | 7.08 131.26 | 0.56 10.38 | 7.64 141.65
194. | Е26-136-10 (Н19) | ИЗОЛЯЦИЯ ТРУБОПРОВОДОВ (В Т.Ч. ФАСОННЫХ ЧАСТЕЙ И АРМАТУРЫ) ИЗДЕЛИЯМИ ИЗ ВСПЕНЕННЫХ ПОЛИМЕРОВ, ДИАМЕТР ТРУБОПРОВОДА 76 ММ, ТОЛЩИНА ИЗОЛЯЦИОННОГО СЛОЯ 20 ММ | 10 М 47.5 | 22.78 1082.05 | 0.21 9.98 | - - | - - | - - | 22.99 1092.03
195. | 1/10-120-180-10/201 | ТРУБКА ТЕПЛОИЗОЛЯЦИОННАЯ ИЗ ВСПЕНЕННОГО КАУЧУКА К-FLEX ST ТОЛЩИНОЙ 19 ММ НА ТРУБУ ДИАМЕТРОМ 76 ММ | М 489.25 | - - | - - | - - | 18.25 8928.81 | 1.45 709.41 | 19.70 9638.23
196. | 1/10-235-20/765 | ЛЕНТА КЛЕЙКАЯ АЛЮМИНИЕВАЯ (СКОТЧ ФОЛЬГИРОВАННЫЙ) 50 ММХ50 М | РУЛОН 670 | - - | - - | - - | 14.20 9514.00 | 1.13 757.10 | 15.33 10271.10
197. | 1/10-230-35/185 | КЛЕЙ К-FLEX К414 | Л 9 | - - | - - | - - | 61.75 555.75 | 4.90 44.10 | 66.65 599.85
198. | 1/10-230-50-15/СЦЕН-РАСТ | СТОИМОСТЬ РАСТВОРИТЕЛЯ | БАНКА 2 | - - | - - | - - | 13.90 27.80 | 1.10 2.20 | 15.00 30.00
|  | ИТОГО ПРЯМЫЕ ЗАТРАТЫ : |  | 1123 | 10 | - | 19158 | 1523 | 21814
|  | ОХР и ОПР | [6 empty] | 771
|  | ПЛАНОВАЯ ПРИБЫЛЬ | [6 empty] | 562
|  | ИТОГО ПО ПТМ | [6 empty] | 23147
|  | ЗАТРАТЫ ТРУДА | [6 empty] | 99
| Ж3-30-22 | ХОЛОДОСНАБЖЕНИЕ. СИСТЕМА ТЕПЛОСНАБЖЕНИЯ С ПРОМЕЖУТОЧНЫМ ТЕПЛОНОСИТЕЛЕМ КОНДИЦИОНЕРОВ КВ5.1, КВ5.2, КВ6.1, КВ6.2. АНТИКОРРОЗИОННОЕ ПОКРЫТИЕ
199. | Е13-95-1 (Н10) | АНТИКОРРОЗИОННАЯ ЗАЩИТА АНТИКОРОМ "АУТОКРИН" ПОВЕРХНОСТИ СТАЛЬНЫХ ТРУБ ДИАМЕТРОМ ДО 57 ММ | 100 М2 0.0283 | 245.52 6.95 | - - | - - | 34.64 0.98 | 2.72 0.08 | 282.88 8.01
200. | Е13-95-2 (Н10) | АНТИКОРРОЗИОННАЯ ЗАЩИТА АНТИКОРОМ "АУТОКРИН" ПОВЕРХНОСТИ СТАЛЬНЫХ ТРУБ ДИАМЕТРОМ ДО 159 ММ | 100 М2 2.27 | 160.48 364.29 | - - | - - | 34.64 78.63 | 2.72 6.17 | 197.84 449.10
|  | ИТОГО ПРЯМЫЕ ЗАТРАТЫ : |  | 371 | - | - | 80 | 6 | 457
|  | ОХР и ОПР | [6 empty] | 244
|  | ПЛАНОВАЯ ПРИБЫЛЬ | [6 empty] | 259
|  | ИТОГО ПО ПТМ | [6 empty] | 960
|  | ЗАТРАТЫ ТРУДА | [6 empty] | 30
| Ж3-20-92 | ЗДАНИЕ - ИНЖЕНЕРНОЕ ОБЕСПЕЧЕНИЕ. ТЕПЛОСНАБЖЕНИЕ И ГАЗОСНАБЖЕНИЕ. ДРУГОЕ. ПУСК И РЕГУЛИРОВКА СИСТЕМ ОТОПЛЕНИЯ
201. | ЕТ1 (Н12) | ПУСК И РЕГУЛИРОВКА | РУБ 1 | 44.77 44.77 | 4.77 4.77 | 0.89 0.89 | - - | - - | 49.54 49.54
|  | ИТОГО ПРЯМЫЕ ЗАТРАТЫ : |  | 45 | 5 | 1 | - | - | 50
|  | ОХР и ОПР | [6 empty] | 37
|  | ПЛАНОВАЯ ПРИБЫЛЬ | [6 empty] | 34
|  | ИТОГО ПО ПТМ | [6 empty] | 121
|  | ЗАТРАТЫ ТРУДА | [6 empty] | 3
| Ж3-30-93 | ЗДАНИЕ - ИНЖЕНЕРНОЕ ОБЕСПЕЧЕНИЕ. ВЕНТИЛЯЦИЯ И ХОЛОДОСНАБЖЕНИЕ. ДРУГОЕ. ПУСК И РЕГУЛИРОВКА СИСТЕМ ВЕНТИЛЯЦИИ
202. | ЕТ2 (Н12) | ПУСК И РЕГУЛИРОВКА | РУБ 1 | 3.12 3.12 | 0.16 0.16 | 0.02 0.02 | - - | - - | 3.28 3.28
|  | ИТОГО ПРЯМЫЕ ЗАТРАТЫ : |  | 3 | - | - | - | - | 3
|  | ОХР и ОПР | [6 empty] | 3
|  | ПЛАНОВАЯ ПРИБЫЛЬ | [6 empty] | 2
|  | ИТОГО ПО ПТМ | [6 empty] | 8
|  | ВСЕГО, В ТОМ ЧИСЛЕ | [6 empty] | 1552166
|  | СТРОИТЕЛЬНЫЕ РАБОТЫ, ВСЕГО В ТОМ ЧИСЛЕ | [6 empty] | 219235
|  | ЗАРАБОТНАЯ ПЛАТА | [6 empty] | 18992
|  | ЭКСПЛУАТАЦИЯ МАШИН И МЕХАНИЗМОВ, ВСЕГО | [6 empty] | 1195
|  | В ТОМ ЧИСЛЕ ЗАРАБОТНАЯ ПЛАТА МАШИНИСТОВ | [6 empty] | 229
|  | МАТЕРИАЛЫ, ИЗДЕЛИЯ, КОНСТРУКЦИИ | [6 empty] | 158794
|  | ТРАНСПОРТ | [6 empty] | 11864
|  | ОХР и ОПР | [6 empty] | 15085
|  | ПЛАНОВАЯ ПРИБЫЛЬ | [6 empty] | 13305
|  | МОНТАЖНЫЕ РАБОТЫ, ВСЕГО В ТОМ ЧИСЛЕ | [6 empty] | 18176
|  | ЗАРАБОТНАЯ ПЛАТА | [6 empty] | 7582
|  | ЭКСПЛУАТАЦИЯ МАШИН И МЕХАНИЗМОВ, ВСЕГО | [6 empty] | 2197
|  | В ТОМ ЧИСЛЕ ЗАРАБОТНАЯ ПЛАТА МАШИНИСТОВ | [6 empty] | 533
|  | МАТЕРИАЛЫ, ИЗДЕЛИЯ, КОНСТРУКЦИИ | [6 empty] | 1015
|  | ТРАНСПОРТ | [6 empty] | 60
|  | ОХР и ОПР | [6 empty] | 3780
|  | ПЛАНОВАЯ ПРИБЫЛЬ | [6 empty] | 3542
|  | ОБОРУДОВАНИЕ, МЕБЕЛЬ, ИНВЕНТАРЬ | [6 empty] | 1288975
|  | ТРАНСПОРТ | [6 empty] | 25780
|  | ЗАТРАТЫ ТРУДА РАБОЧИХ | [6 empty] | 2032
|  | ЗАТРАТЫ ТРУДА МАШИНИСТОВ | [6 empty] | 55
|  | СОСТАВИЛ | ____________________ |  |  |  |  | ГОРЕГЛЯД
|  |  | (должность служащего) |  |  | (подпись) |  | (инициалы,фамилия)
|  | ПРОВЕРИЛ | ____________________ |  |  |  |  | ПАВЛЕНКО
|  |  | (должность служащего) |  |  | (подпись) |  | (инициалы,фамилия)

## 3211-12-2002-T0
НАИМЕНОВАНИЕ ОБЪЕКТА: "РЕКОНСТРУКЦИЯ ГИНЕКОЛОГИЧЕСКОГО, ХИРУРГИЧЕСКОГО И ПСИХОНЕВРОЛОГИЧЕСКОГО КОРПУСОВ УЧРЕЖДЕНИЯ ЗДРАВООХРАНЕНИЯ "6-Я ГОРОДСКАЯ КЛИНИЧЕСКАЯ БОЛЬНИЦА" ПО УЛ. УРАЛЬСКОЙ, 5 В Г. МИНСКЕ ПОД РАЗМЕЩЕНИЕ ЛЕЧЕБНО-ДИАГНОСТИЧЕСКОГО КОРПУСА КЛИНИЧЕСКОГО ЦЕНТРА ТРАВМАТОЛОГИИ И ОРТОПЕДИИ". 2 ОЧЕРЕДЬ СТРОИТЕЛЬСТВА
КОД ОБЪЕКТА: 23.008.2
НАИМЕНОВАНИЕ ЗДАНИЯ, СООРУЖЕНИЯ: ЗДАНИЕ БЛОКА N5А
ШИФР ЗДАНИЯ, СООРУЖЕНИЯ: 23.008.2.5А
КОМПЛЕКТ ЧЕРТЕЖЕЙ: ОВ- ЛИСТЫ 100-114
ИСХОДНЫЕ ДАННЫЕ ПО ЛОКАЛЬНОЙ СМЕТЕ (ЛОКАЛЬНОМУ СМЕТНОМУ РАСЧЕТУ) № 2002
(НОРМЫ 2022г.)
ВНУТРЕННИЕ САНТЕХНИЧЕСКИЕ УСТРОЙСТВА#ХОЛОДОСНАБЖЕНИЕ#ВЗАМЕН СМ. 2002 НА СУММУ 1554,657Т.Р.
СОСТАВЛЕНА В ЦЕНАХ НА 1 АВГУСТА 2024г.
№ П/П | ТЕКСТ
1 | 2
1 | L3'3211'12'2002'S0'2'12'ВНУТРЕННИЕ САНТЕХНИЧЕСКИЕ УСТРОЙСТВА#ХОЛОДОСНАБЖЕНИЕ#ВЗАМЕН СМ. 2002 НА СУММУ 1554,657Т.Р.'ОВ- ЛИСТЫ 100-114'ГОРЕГЛЯД'ПАВЛЕНКО*
2 | Ж3-30-25'ХОЛОДОСНАБЖЕНИЕ. ОБОРУДОВАНИЕ И ПРИБОРЫ. ЧИЛЛЕР'ШТ (КОМПЛ.)*
3 | БСЦЕН-ЧИЛ'228292.3,3877:1,2##'=14'СТОИМОСТЬ ЧИЛЛЕРА НАРУЖНОГО ИСПОЛНЕНИЯ С ВОЗДУШНЫМ ОХЛАЖДЕНИЕМ НИЗКОШУМНОЙ УЛЬТРАЭФФЕКТИВНОЙ ВЕРСИИ###'КОМПЛЕКТ''2799=644487,34_0*
4 | БСЦЕН-КЛАП-15'1377,71Х1,022##'=36'СТОИМОСТЬ КЛАПАНА ТРЕХХОДОВОГО МУФТОВОГО ДИАМЕТРОМ 15 ММ СЭЛ/ПРИВОДОМ###'ШТ.''2801=<3/3-40-20-10>/2900=3/2799=1408,02_0*
5 | БС300-700-40К#С300-700-40'47,81##'=36'КРАНЫ ШАРОВЫЕ СТАЛЬНЫЕ ПОЛНОПРОХОДНЫЕ, ДИАМЕТРОМ 32 ММ ###'ШТ.''2801=<3/3-50-80-100>/2799=47,81_0*
6 | БСЦЕН-КШМ-15'42,6##'=36'КРАНЫ ШАРОВЫЕ, МУФТОВЫЕ ДИАМЕТРОМ 15 ММ С РУКОЯТКОЙ ###'ШТ.''2801=<3/3-50-80-10>/2900=3/2799=42,6_0*
7 | БС300-41763-КК#С300-41763'15,67##'=36'КЛАПАНЫ ПОВОРОТНЫЙ ДИАМЕТРОМ 32 ММ ###'ШТ.''2801=<3/3-40-10-90>/2799=15,67_0*
8 | БСЦЕН-ОУ-225В'1,045Х14##'=36'ОТБОРНОЕ УСТРОЙСТВО 1,6-225-СТ20-МП###'ШТ''2801=<3/8-20-20>/2900=3/2799=14,63_0*
9 | БСЦЕН-ОУ-70'15,03Х1,0609##'=36'ОТБОРНОЕ УСТРОЙСТВО 1,6-70-СТ20-МП###'ШТ''2801=<3/8-20-20>/2900=3/2799=15,95_0*
10 | БСЦЕН-ГЗ'1,0147Х19,27##'=36'КОНСТРУКЦИЯ ЗАКЛАДНАЯ ЗК4-1-1-95 БОБЫШКА С ПРОБКОЙ###'ШТ''2801=<3/8-20-20>/2900=3/2799=19,55_0*
11 | БС300-48210-К#С300-48210'3,84##'=36'ХОМУТ С РЕЗЬБОЙ И ПРОКЛАДКОЙ КТР-125###'ШТ.''2801=<3/10-10-20-30>/2799=3,84_0*
12 | БС300-48211#С300-48211'6,03##'=36'ХОМУТ С РЕЗЬБОЙ И ПРОКЛАДКОЙ КТР-219###'ШТ.''2900=3/2799=6,03_0*
13 | БСЦЕН-ЦЛ133-60'19,88##'=13'ЦИЛИНДР ТЕПЛОИЗОЛЯЦИОННЫЙ ИЗ МИНЕРАЛЬНОЙ ВАТЫ НА СИНТЕТИЧЕСКОМ СВЯЗУЮЩЕМ С ПОКРЫТИЕМ АЛЮМИНИЕВОЙ ФОЛЬГОЙ, ТОЛЩИНОЙ 60 ММ, ВНУТРЕННИМ ДИАМЕТРОМ 133 ММ###'М''2801=<1/10-120-160-60>/2900=3/2799=19,88_0*
14 | БСЦЕН-ЦЛ159-60'1,0696Х19,18##'=13'ЦИЛИНДР ТЕПЛОИЗОЛЯЦИОННЫЙ ИЗ МИНЕРАЛЬНОЙ ВАТЫ НА СИНТЕТИЧЕСКОМ СВЯЗУЮЩЕМ С ПОКРЫТИЕМ АЛЮМИНИЕВОЙ ФОЛЬГОЙ, ТОЛЩИНОЙ 60 ММ, ВНУТРЕННИМ ДИАМЕТРОМ 159 ММ###'М''2801=<1/10-120-160-10>/2900=3/2799=20,51_0*
15 | БСЦЕН-ЦЛ219-60'33,43##'=13'ЦИЛИНДР ТЕПЛОИЗОЛЯЦИОННЫЙ ИЗ МИНЕРАЛЬНОЙ ВАТЫ НА СИНТЕТИЧЕСКОМ СВЯЗУЮЩЕМ С ПОКРЫТИЕМ АЛЮМИНИЕВОЙ ФОЛЬГОЙ, ТОЛЩИНОЙ 60 ММ, ВНУТРЕННИМ ДИАМЕТРОМ 219ММ###'М''2801=<1/10-120-160-10>/2900=3/2799=33,43_0*
16 | БСЦЕН-ТЧ-80'75,9##'=36'ТЕРМОЧЕХЛЫ БЫСТРОСЪЕМНЫЕ ДИАМЕТРОМ 80ММ###'ШТ''2801=<1/10-120-160>/2900=3/2799=75,9_0*
17 | БСЦЕН-ТЧ-125'119,9##'=36'ТЕРМОЧЕХЛЫ БЫСТРОСЪЕМНЫЕ ДИАМЕТРОМ 125ММ###'ШТ''2801=<1/10-120-160>/2900=3/2799=119,9_0*
18 | БСЦЕН-ТЧ-150'97,9Х1,0295##'=36'ТЕРМОЧЕХЛЫ БЫСТРОСЪЕМНЫЕ ДИАМЕТРОМ 150ММ###'ШТ''2801=<1/10-120-160>/2900=3/2799=100,79_0*
19 | БСЦЕН-ТЧ-200'161##'=36'ТЕРМОЧЕХЛЫ БЫСТРОСЪЕМНЫЕ ДИАМЕТРОМ 200ММ###'ШТ''2801=<1/10-120-160>/2900=2/2799=161_0*
20 | БСЦЕН-КЛАП-32'1974,83Х1,0295##'=36'СТОИМОСТЬ КЛАПАНА ТРЕХХОДОВОГО МУФТОВОГО ДИАМЕТРОМ 40 ММ СЭЛ/ПРИВОДОМ###'ШТ.''2801=<3/3-40-20-10>/2900=3/2799=2033,09_0*
21 | БС300-700-29К#С300-700-29'235,32##'=36'КРАНЫ ШАРОВЫЕ СТАЛЬНЫЕ ФЛАНЦЕВЫЕ, ПОЛНОПРОХОДНЫЕ, ДИАМЕТРОМ 80 ММ ###'ШТ.''2801=<3/3-50-80-90>/2799=235,32_0*
22 | БСЦЕН-БАЛАНС-80'799Х1,022##'=36'КЛАПАНЫ БАЛАНСИРОВОЧНЫЕ ФЛАНЦЕВЫЕ ДИАМЕТРОМ 80 ММ ###'ШТ.''2801=<3/3-40-50-10>/2900=3/2799=816,58_0*
23 | БС300-41728-2КК#С300-41728-2'202,78##'=36'КЛАПАНЫ ПОВОРОТНЫЙ ДИАМЕТРОМ 80 ММ ###'ШТ.''2801=<3/3-40-10-70>/2799=202,78_0*
24 | БСЦЕН-КЛАП-25'1791,16##'=36'СТОИМОСТЬ КЛАПАНА ТРЕХХОДОВОГО МУФТОВОГО ДИАМЕТРОМ 25 ММ СЭЛ/ПРИВОДОМ###'ШТ.''2801=<3/3-40-20-10>/2900=3/2799=1791,16_0*
25 | БС300-700-41К#С300-700-41'82,08##'=36'КРАНЫ ШАРОВЫЕ СТАЛЬНЫЕ, ПОЛНОПРОХОДНЫЕ, ДИАМЕТРОМ 40 ММ ###'ШТ.''2801=<3/3-50-80-100>/2799=82,08_0*
26 | БС300-41729-7К#С300-41729-7'71##'=36'КЛАПАНЫ ПОВОРОТНЫЕ ДИАМЕТРОМ 40 ММ###'ШТ.''2801=<3/3-40-10-80>/2799=71_0*
27 | БС103-19600-1КК#С103-19600-1'107,55##'=58'ГИЛЬЗА ИЗ СТАЛЬНЫХ ТРУБ ДИАМЕТРОМ 250 ММ###'М''2801=<6/20-50-70>/2799=107,55_0*
28 | БС300-48604-К#С300-48604'3,98##'=36'МЕТАЛЛОКОНСТРУКЦИИ###'КГ''2801=<3/10-10-20-10>/2799=3,98_0*
29 | БС104-9674-К#С104-9674'34,12##'=13'ТРУБКА ТЕПЛОИЗОЛЯЦИОННАЯ ИЗ ВСПЕНЕННОГО КАУЧУКА К-FLEX ST ТОЛЩИНОЙ 19 ММ НА ТРУБУ ДИАМЕТРОМ 133 ММ ###'М''2801=<1/10-120-180-10>/2799=34,12_0*
30 | БС104-9675-К#С104-9675'43,4##'=13'ТРУБКА ТЕПЛОИЗОЛЯЦИОННАЯ ИЗ ВСПЕНЕННОГО КАУЧУКА К-FLEX ST ТОЛЩИНОЙ 19 ММ НА ТРУБУ ДИАМЕТРОМ 159 ММ ###'М''2801=<1/10-120-180-10>/2799=43,4_0*
31 | БСЦЕН-РАСТ'13,9##'=13'СТОИМОСТЬ РАСТВОРИТЕЛЯ###'БАНКА''2801=<1/10-230-50-15>/2900=3/2799=13,9_0*
32 | БСЦЕН-КЛАП-25АД'1956,22##'=36'СТОИМОСТЬ КЛАПАНА ТРЕХХОДОВОГО МУФТОВОГО ДИАМЕТРОМ 25 ММ СЭЛ/ПРИВОДОМ И АДАПТЕРОМ ###'ШТ.''2801=<3/3-50-80-10>/2900=3/2799=1956,22_0*
33 | БСЦЕН-КШМ-20'60,08##'=36'КРАНЫ ШАРОВЫЕ, МУФТОВЫЕ ДИАМЕТРОМ 20 ММ С РУКОЯТКОЙ ###'ШТ.''2801=<3/3-50-80-10>/2900=3/2799=60,08_0*
34 | БС300-41759-К#С300-41759'62,58##'=36'КЛАПАНЫ ПРЕДОХРАНИТЕЛЬНЫЕ ###'ШТ.''2801=<3/3-40-30-20>/2900=3/2799=62,58_0*
35 | БС103-16000-1К#С103-16000-1'24,07##'=58'ГИЛЬЗА ИЗ СТАЛЬНЫХ ЭЛЕКТРОСВАРНЫХ ТРУБ ДИАМЕТРОМ 108 ММ###'М''2801=<6/20-50-50>/2799=24,07_0*
36 | БС300-48700-1К#С300-48700-1'97,5##'=36'МАНОМЕТРЫ ЭЛЕКТРОКОНТАКТНЫЕ ###'ШТ.''2801=<3/8-20-10-20>/2799=97,5_0*
37 | БСЦЕН-ПРОПИЛ#С113-15100'5,69##'=13'СТОИМОСТЬ 40% РАСТВОРА ПРОПИЛЕНГЛИКОЛЯ###'КГ''2801=<1/10-135-30>/2900=3/2799=5,69_0*
38 | БС300-50730-К#С300-50730'1501,57##'=36'СТОИМОСТЬ НАСОСА ЦИРКУЛЯЦИОННОГО С МОКРЫМ РОТОРОМ ПО ТИПУ UPF 50-120 280###'КОМПЛ.''2801=<3/5-10-10>/2799=1501,57_0*
39 | РМ020130#М020302/М021104#М020302/М021143#М020302*
40 | Ц7-35-5'2'Ж1/105-7100#101-999-1712'УСТАНОВКА ЧИЛЛЕРА НАРУЖНОГО ИСПОЛНЕНИЯ С ВОЗДУШНЫМ ОХЛАЖДЕНИЕМ, МАССОЙ ДО 4,45 Т'ШТ.''*
41 | СЦЕН-ЧИЛ'2*
42 | Ж3-30-25'ХОЛОДОСНАБЖЕНИЕ. СИСТЕМА ХОЛОДОСНАБЖЕНИЯ К1. ОБОРУДОВАНИЕ И ПРИБОРЫ'ШТ (КОМПЛ.)*
43 | Ц12-797-1'1'Ж1'АРМАТУРА МУФТОВАЯ С ЭЛЕКТРИЧЕСКИМ ПРИВОДОМ НА УСЛОВНОЕ ДАВЛЕНИЕ ДО 4 МПА, ДИАМЕТРОМ ДО 32 ММ'ШТ.''*
44 | СЦЕН-КЛАП-15'1*
45 | С300-700-40К'2*
46 | Е18-21-2'1'Ж1/300-92502'УСТАНОВКА ФИЛЬТРОВ ДИАМЕТРОМ 32 ММ'ФИЛЬТР''*
47 | С300-707-47'1*
48 | Е16-56-2'1'Ж10'УСТАНОВКА БАЛАНСИРОВОЧНЫХ КЛАПАНОВ ДИАМЕТРОМ 32-50 ММ НА РЕЗЬБОВЫХ СОЕДИНЕНИЯХ'10 ШТ.''*
49 | С300-38300-4'1*
50 | СЦЕН-КШМ-15'2*
51 | С300-41763-КК'1*
52 | Ц12-698-4'10'Ж100'ЗАКЛАДНЫЕ УСТРОЙСТВА ДЛЯ УСТАНОВКИ ПОВЕРХНОСТНЫХ ПРИБОРОВ-ПРИЖИМ'100 ШТ.''*
53 | СЦЕН-ОУ-225В'4*
54 | СЦЕН-ОУ-70'3*
55 | СЦЕН-ГЗ'3*
56 | Ж3-30-25'ХОЛОДОСНАБЖЕНИЕ. СИСТЕМА ХОЛОДОСНАБЖЕНИЯ К2. ОБОРУДОВАНИЕ И ПРИБОРЫ'ШТ (КОМПЛ.)*
57 | Ц12-797-2'1'Ж1'АРМАТУРА МУФТОВАЯ С ЭЛЕКТРИЧЕСКИМ ПРИВОДОМ НА УСЛОВНОЕ ДАВЛЕНИЕ ДО 4 МПА, ДИАМЕТР УСЛОВНОГО ПРОХОДА 40 ММ'ШТ.''*
58 | СЦЕН-КЛАП-32'1*
59 | Е16-15-3'2'Ж1'УСТАНОВКА ВЕНТИЛЕЙ, ЗАДВИЖЕК, ЗАТВОРОВ, КЛАПАНОВ ОБРАТНЫХ, КРАНОВ ПРОХОДНЫХ НА ТРУБОПРОВОДАХ ИЗ СТАЛЬНЫХ ТРУБ ДИАМЕТРОМ ДО 100 ММ'ШТ.''*
60 | С300-700-29К'2*
61 | Е18-21-6'1'Ж1'УСТАНОВКА ФИЛЬТРОВ ДИАМЕТРОМ 80 ММ'ФИЛЬТР''*
62 | Е16-15-3'1'Ж1'УСТАНОВКА КЛАПАНОВ БАЛАНСИРОВОЧНЫХ НА ТРУБОПРОВОДАХ ИЗ СТАЛЬНЫХ ТРУБ ДИАМЕТРОМ ДО 100 ММ'ШТ.''*
63 | СЦЕН-БАЛАНС-80'1*
64 | СЦЕН-КШМ-15'2*
65 | Е16-15-3'1'Ж1'УСТАНОВКА ВЕНТИЛЕЙ, ЗАДВИЖЕК, ЗАТВОРОВ, КЛАПАНОВ ОБРАТНЫХ, КРАНОВ ПРОХОДНЫХ НА ТРУБОПРОВОДАХ ИЗ СТАЛЬНЫХ ТРУБ ДИАМЕТРОМ ДО 100 ММ'ШТ.''*
66 | С300-41728-2КК'1*
67 | С300-98500'10*
68 | Ц12-698-4'10'Ж100'ЗАКЛАДНЫЕ УСТРОЙСТВА ДЛЯ УСТАНОВКИ ПОВЕРХНОСТНЫХ ПРИБОРОВ-ПРИЖИМ'100 ШТ.''*
69 | СЦЕН-ОУ-225В'4*
70 | СЦЕН-ОУ-70'3*
71 | СЦЕН-ГЗ'3*
72 | Ж3-30-25'ХОЛОДОСНАБЖЕНИЕ. СИСТЕМА ХОЛОДОСНАБЖЕНИЯ К3, К3РЕЗ. ОБОРУДОВАНИЕ И ПРИБОРЫ'ШТ (КОМПЛ.)*
73 | Ц12-797-2'2'Ж1'АРМАТУРА МУФТОВАЯ С ЭЛЕКТРИЧЕСКИМ ПРИВОДОМ НА УСЛОВНОЕ ДАВЛЕНИЕ ДО 4 МПА, ДИАМЕТР УСЛОВНОГО ПРОХОДА 40 ММ'ШТ.''*
74 | СЦЕН-КЛАП-32'2*
75 | Е16-15-3'4'Ж1'УСТАНОВКА ВЕНТИЛЕЙ, ЗАДВИЖЕК, ЗАТВОРОВ, КЛАПАНОВ ОБРАТНЫХ, КРАНОВ ПРОХОДНЫХ НА ТРУБОПРОВОДАХ ИЗ СТАЛЬНЫХ ТРУБ ДИАМЕТРОМ ДО 100 ММ'ШТ.''*
76 | С300-700-29К'4*
77 | Е18-21-6'2'Ж1'УСТАНОВКА ФИЛЬТРОВ ДИАМЕТРОМ 80 ММ'ФИЛЬТР''*
78 | Е16-15-3'2'Ж1'УСТАНОВКА КЛАПАНОВ БАЛАНСИРОВОЧНЫХ НА ТРУБОПРОВОДАХ ИЗ СТАЛЬНЫХ ТРУБ ДИАМЕТРОМ ДО 100 ММ'ШТ.''*
79 | СЦЕН-БАЛАНС-80'2*
80 | СЦЕН-КШМ-15'4*
81 | Е16-15-3'2'Ж1'УСТАНОВКА ВЕНТИЛЕЙ, ЗАДВИЖЕК, ЗАТВОРОВ, КЛАПАНОВ ОБРАТНЫХ, КРАНОВ ПРОХОДНЫХ НА ТРУБОПРОВОДАХ ИЗ СТАЛЬНЫХ ТРУБ ДИАМЕТРОМ ДО 100 ММ'ШТ.''*
82 | С300-41728-2КК'2*
83 | С300-98500'20*
84 | Ц12-698-4'20'Ж100'ЗАКЛАДНЫЕ УСТРОЙСТВА ДЛЯ УСТАНОВКИ ПОВЕРХНОСТНЫХ ПРИБОРОВ-ПРИЖИМ'100 ШТ.''*
85 | СЦЕН-ОУ-225В'8*
86 | СЦЕН-ОУ-70'6*
87 | СЦЕН-ГЗ'6*
88 | Ж3-30-25'ХОЛОДОСНАБЖЕНИЕ. СИСТЕМА ХОЛОДОСНАБЖЕНИЯ К4, К4РЕЗ. ОБОРУДОВАНИЕ И ПРИБОРЫ'ШТ (КОМПЛ.)*
89 | Ц12-797-2'2'Ж1'АРМАТУРА МУФТОВАЯ С ЭЛЕКТРИЧЕСКИМ ПРИВОДОМ НА УСЛОВНОЕ ДАВЛЕНИЕ ДО 4 МПА, ДИАМЕТР УСЛОВНОГО ПРОХОДА 40 ММ'ШТ.''*
90 | СЦЕН-КЛАП-32'2*
91 | Е16-15-3'4'Ж1'УСТАНОВКА ВЕНТИЛЕЙ, ЗАДВИЖЕК, ЗАТВОРОВ, КЛАПАНОВ ОБРАТНЫХ, КРАНОВ ПРОХОДНЫХ НА ТРУБОПРОВОДАХ ИЗ СТАЛЬНЫХ ТРУБ ДИАМЕТРОМ ДО 100 ММ'ШТ.''*
92 | С300-700-29К'4*
93 | Е18-21-6'2'Ж1'УСТАНОВКА ФИЛЬТРОВ ДИАМЕТРОМ 80 ММ'ФИЛЬТР''*
94 | Е16-15-3'2'Ж1'УСТАНОВКА КЛАПАНОВ БАЛАНСИРОВОЧНЫХ НА ТРУБОПРОВОДАХ ИЗ СТАЛЬНЫХ ТРУБ ДИАМЕТРОМ ДО 100 ММ'ШТ.''*
95 | СЦЕН-БАЛАНС-80'2*
96 | СЦЕН-КШМ-15'4*
97 | Е16-15-3'2'Ж1'УСТАНОВКА ВЕНТИЛЕЙ, ЗАДВИЖЕК, ЗАТВОРОВ, КЛАПАНОВ ОБРАТНЫХ, КРАНОВ ПРОХОДНЫХ НА ТРУБОПРОВОДАХ ИЗ СТАЛЬНЫХ ТРУБ ДИАМЕТРОМ ДО 100 ММ'ШТ.''*
98 | С300-41728-2КК'2*
99 | С300-98500'20*
100 | Ц12-698-4'20'Ж100'ЗАКЛАДНЫЕ УСТРОЙСТВА ДЛЯ УСТАНОВКИ ПОВЕРХНОСТНЫХ ПРИБОРОВ-ПРИЖИМ'100 ШТ.''*
101 | СЦЕН-ОУ-225В'8*
102 | СЦЕН-ОУ-70'6*
103 | СЦЕН-ГЗ'6*
104 | Ж3-30-25'ХОЛОДОСНАБЖЕНИЕ. СИСТЕМА ХОЛОДОСНАБЖЕНИЯ К5, К5РЕЗ. ОБОРУДОВАНИЕ И ПРИБОРЫ'ШТ (КОМПЛ.)*
105 | Ц12-797-2'2'Ж1'АРМАТУРА МУФТОВАЯ С ЭЛЕКТРИЧЕСКИМ ПРИВОДОМ НА УСЛОВНОЕ ДАВЛЕНИЕ ДО 4 МПА, ДИАМЕТР УСЛОВНОГО ПРОХОДА 40 ММ'ШТ.''*
106 | СЦЕН-КЛАП-32'2*
107 | Е16-15-3'4'Ж1'УСТАНОВКА ВЕНТИЛЕЙ, ЗАДВИЖЕК, ЗАТВОРОВ, КЛАПАНОВ ОБРАТНЫХ, КРАНОВ ПРОХОДНЫХ НА ТРУБОПРОВОДАХ ИЗ СТАЛЬНЫХ ТРУБ ДИАМЕТРОМ ДО 100 ММ'ШТ.''*
108 | С300-700-29К'4*
109 | Е18-21-6'2'Ж1'УСТАНОВКА ФИЛЬТРОВ ДИАМЕТРОМ 80 ММ'ФИЛЬТР''*
110 | Е16-15-3'2'Ж1'УСТАНОВКА КЛАПАНОВ БАЛАНСИРОВОЧНЫХ НА ТРУБОПРОВОДАХ ИЗ СТАЛЬНЫХ ТРУБ ДИАМЕТРОМ ДО 100 ММ'ШТ.''*
111 | СЦЕН-БАЛАНС-80'2*
112 | СЦЕН-КШМ-15'4*
113 | Е16-15-3'2'Ж1'УСТАНОВКА ВЕНТИЛЕЙ, ЗАДВИЖЕК, ЗАТВОРОВ, КЛАПАНОВ ОБРАТНЫХ, КРАНОВ ПРОХОДНЫХ НА ТРУБОПРОВОДАХ ИЗ СТАЛЬНЫХ ТРУБ ДИАМЕТРОМ ДО 100 ММ'ШТ.''*
114 | С300-41728-2КК'2*
115 | С300-98500'20*
116 | Ц12-698-4'20'Ж100'ЗАКЛАДНЫЕ УСТРОЙСТВА ДЛЯ УСТАНОВКИ ПОВЕРХНОСТНЫХ ПРИБОРОВ-ПРИЖИМ'100 ШТ.''*
117 | СЦЕН-ОУ-225В'8*
118 | СЦЕН-ОУ-70'6*
119 | СЦЕН-ГЗ'6*
120 | Ж3-30-25'ХОЛОДОСНАБЖЕНИЕ. СИСТЕМА ХОЛОДОСНАБЖЕНИЯ К6, К6РЕЗ. ОБОРУДОВАНИЕ И ПРИБОРЫ'ШТ (КОМПЛ.)*
121 | Ц12-797-2'2'Ж1'АРМАТУРА МУФТОВАЯ С ЭЛЕКТРИЧЕСКИМ ПРИВОДОМ НА УСЛОВНОЕ ДАВЛЕНИЕ ДО 4 МПА, ДИАМЕТР УСЛОВНОГО ПРОХОДА 40 ММ'ШТ.''*
122 | СЦЕН-КЛАП-32'2*
123 | Е16-15-3'4'Ж1'УСТАНОВКА ВЕНТИЛЕЙ, ЗАДВИЖЕК, ЗАТВОРОВ, КЛАПАНОВ ОБРАТНЫХ, КРАНОВ ПРОХОДНЫХ НА ТРУБОПРОВОДАХ ИЗ СТАЛЬНЫХ ТРУБ ДИАМЕТРОМ ДО 100 ММ'ШТ.''*
124 | С300-700-29К'4*
125 | Е18-21-6'2'Ж1'УСТАНОВКА ФИЛЬТРОВ ДИАМЕТРОМ 80 ММ'ФИЛЬТР''*
126 | Е16-15-3'2'Ж1'УСТАНОВКА КЛАПАНОВ БАЛАНСИРОВОЧНЫХ НА ТРУБОПРОВОДАХ ИЗ СТАЛЬНЫХ ТРУБ ДИАМЕТРОМ ДО 100 ММ'ШТ.''*
127 | СЦЕН-БАЛАНС-80'2*
128 | СЦЕН-КШМ-15'4*
129 | Е16-15-3'2'Ж1'УСТАНОВКА ВЕНТИЛЕЙ, ЗАДВИЖЕК, ЗАТВОРОВ, КЛАПАНОВ ОБРАТНЫХ, КРАНОВ ПРОХОДНЫХ НА ТРУБОПРОВОДАХ ИЗ СТАЛЬНЫХ ТРУБ ДИАМЕТРОМ ДО 100 ММ'ШТ.''*
130 | С300-41728-2КК'2*
131 | С300-98500'20*
132 | Ц12-698-4'20'Ж100'ЗАКЛАДНЫЕ УСТРОЙСТВА ДЛЯ УСТАНОВКИ ПОВЕРХНОСТНЫХ ПРИБОРОВ-ПРИЖИМ'100 ШТ.''*
133 | СЦЕН-ОУ-225В'8*
134 | СЦЕН-ОУ-70'6*
135 | СЦЕН-ГЗ'6*
136 | Ж3-30-25'ХОЛОДОСНАБЖЕНИЕ. СИСТЕМА ХОЛОДОСНАБЖЕНИЯ К7, К7РЕЗ. ОБОРУДОВАНИЕ И ПРИБОРЫ'ШТ (КОМПЛ.)*
137 | Ц12-797-1'2'Ж1'АРМАТУРА МУФТОВАЯ С ЭЛЕКТРИЧЕСКИМ ПРИВОДОМ НА УСЛОВНОЕ ДАВЛЕНИЕ ДО 4 МПА, ДИАМЕТРОМ ДО 32 ММ'ШТ.''*
138 | СЦЕН-КЛАП-25'2*
139 | С300-700-41К'4*
140 | Е18-21-3'2'Ж1/300-92503'УСТАНОВКА ФИЛЬТРОВ ДИАМЕТРОМ 40 ММ'ФИЛЬТР''*
141 | С300-707-48'2*
142 | Е16-56-2'2'Ж10'УСТАНОВКА БАЛАНСИРОВОЧНЫХ КЛАПАНОВ ДИАМЕТРОМ 32-50 ММ НА РЕЗЬБОВЫХ СОЕДИНЕНИЯХ'10 ШТ.''*
143 | С300-38300-5'2*
144 | СЦЕН-КШМ-15'4*
145 | С300-41729-7К'2*
146 | Ц12-698-4'20'Ж100'ЗАКЛАДНЫЕ УСТРОЙСТВА ДЛЯ УСТАНОВКИ ПОВЕРХНОСТНЫХ ПРИБОРОВ-ПРИЖИМ'100 ШТ.''*
147 | СЦЕН-ОУ-225В'8*
148 | СЦЕН-ОУ-70'6*
149 | СЦЕН-ГЗ'6*
150 | Ж3-30-21'ХОЛОДОСНАБЖЕНИЕ. ТРУБОПРОВОДЫ'М*
151 | Е16-6-1'2'Ж100'ПРОКЛАДКА ТРУБОПРОВОДОВ ОТОПЛЕНИЯ ИЗ УКРУПНЕННЫХ УЗЛОВ, ИЗГОТОВЛЕННЫХ ИЗ СТАЛЬНЫХ ВОДОГАЗОПРОВОДНЫХ НЕОЦИНКОВАННЫХ ТРУБ ДИАМЕТРОМ 15 ММ'100 М ТРУБОПРОВОДА''*
152 | Е16-6-4'23'Ж100'ПРОКЛАДКА ТРУБОПРОВОДОВ ОТОПЛЕНИЯ ИЗ УКРУПНЕННЫХ УЗЛОВ, ИЗГОТОВЛЕННЫХ ИЗ СТАЛЬНЫХ ВОДОГАЗОПРОВОДНЫХ НЕОЦИНКОВАННЫХ ТРУБ ДИАМЕТРОМ 32 ММ'100 М ТРУБОПРОВОДА''*
153 | Е16-6-5'59'Ж100'ПРОКЛАДКА ТРУБОПРОВОДОВ ОТОПЛЕНИЯ ИЗ УКРУПНЕННЫХ УЗЛОВ, ИЗГОТОВЛЕННЫХ ИЗ СТАЛЬНЫХ ВОДОГАЗОПРОВОДНЫХ НЕОЦИНКОВАННЫХ ТРУБ ДИАМЕТРОМ 40 ММ'100 М ТРУБОПРОВОДА''*
154 | Е16-10-4'290'Ж100'ПРОКЛАДКА ТРУБОПРОВОДОВ ОТОПЛЕНИЯ И ВОДОСНАБЖЕНИЯ ИЗ УКРУПНЕННЫХ УЗЛОВ, ИЗГОТОВЛЕННЫХ ИЗ СТАЛЬНЫХ ЭЛЕКТРОСВАРНЫХ ТРУБ ДИАМЕТРОМ 80 ММ'100 М ТРУБОПРОВОДА''*
155 | Е16-10-5'47'Ж100'ПРОКЛАДКА ТРУБОПРОВОДОВ ОТОПЛЕНИЯ И ВОДОСНАБЖЕНИЯ ИЗ УКРУПНЕННЫХ УЗЛОВ, ИЗГОТОВЛЕННЫХ ИЗ СТАЛЬНЫХ ЭЛЕКТРОСВАРНЫХ ТРУБ ДИАМЕТРОМ 100 ММ'100 М ТРУБОПРОВОДА''*
156 | Е16-10-6'7'Ж100'ПРОКЛАДКА ТРУБОПРОВОДОВ ОТОПЛЕНИЯ И ВОДОСНАБЖЕНИЯ ИЗ УКРУПНЕННЫХ УЗЛОВ, ИЗГОТОВЛЕННЫХ ИЗ СТАЛЬНЫХ ЭЛЕКТРОСВАРНЫХ ТРУБ ДИАМЕТРОМ 125 ММ'100 М ТРУБОПРОВОДА''*
157 | Е16-10-8'16'Ж100'ПРОКЛАДКА ТРУБОПРОВОДОВ ОТОПЛЕНИЯ И ВОДОСНАБЖЕНИЯ ИЗ УКРУПНЕННЫХ УЗЛОВ, ИЗГОТОВЛЕННЫХ ИЗ СТАЛЬНЫХ ЭЛЕКТРОСВАРНЫХ ТРУБ ДИАМЕТРОМ 150 ММ'100 М ТРУБОПРОВОДА''*
158 | Е16-29-1'2+23+59''ГИДРАВЛИЧЕСКОЕ ИСПЫТАНИЕ ТРУБОПРОВОДОВ СИСТЕМ ОТОПЛЕНИЯ, ВОДОПРОВОДА И ГОРЯЧЕГО ВОДОСНАБЖЕНИЯ ДИАМЕТРОМ ДО 50 ММ'100 М ТРУБОПРОВОДА''*
159 | Е16-29-2'290+47''ГИДРАВЛИЧЕСКОЕ ИСПЫТАНИЕ ТРУБОПРОВОДОВ СИСТЕМ ОТОПЛЕНИЯ, ВОДОПРОВОДА И ГОРЯЧЕГО ВОДОСНАБЖЕНИЯ ДИАМЕТРОМ ДО 100 ММ'100 М ТРУБОПРОВОДА''*
160 | Е16-29-3'7+16''ГИДРАВЛИЧЕСКОЕ ИСПЫТАНИЕ ТРУБОПРОВОДОВ СИСТЕМ ОТОПЛЕНИЯ, ВОДОПРОВОДА И ГОРЯЧЕГО ВОДОСНАБЖЕНИЯ ДИАМЕТРОМ ДО 200 ММ'100 М ТРУБОПРОВОДА''*
161 | Ж3-30-25'ХОЛОДОСНАБЖЕНИЕ. КРЕПЛЕНИЯ И ГИЛЬЗЫ'ШТ (КОМПЛ.)*
162 | Е16-31-1'2+2+16'Ж100'УСТАНОВКА КРЕПЛЕНИЙ ПОД ТРУБОПРОВОДЫ ДИАМЕТРОМ ДО 50 ММ'100 КРЕПЛЕНИЙ''*
163 | Е16-31-2'6+4+6'Ж100'УСТАНОВКА КРЕПЛЕНИЙ ПОД ТРУБОПРОВОДЫ ДИАМЕТРОМ ДО 100 ММ'100 КРЕПЛЕНИЙ''*
164 | Е16-31-3'4+4+6'Ж100'УСТАНОВКА КРЕПЛЕНИЙ ПОД ТРУБОПРОВОДЫ ДИАМЕТРОМ ДО 200 ММ'100 КРЕПЛЕНИЙ''*
165 | С300-48204'9*
166 | С300-48205'20*
167 | С300-48208'72*
168 | С300-48209'10*
169 | С300-48210-К'2*
170 | С300-48210'4*
171 | С300-48217'9+20+72+10+2+4*
172 | С300-48215'117*
173 | С300-48212'29Х0,3*
174 | С300-48213'72Х0,5*
175 | С300-48214'16Х0,8*
176 | Е16-32-12'2'Ж1'УСТАНОВКА ГИЛЬЗ НА ТРУБОПРОВОДАХ ДИАМЕТРОМ 150 ММ'ШТ.''*
177 | С103-19600-1КК'2.0,2*
178 | Ж6-30-30'МЕТАЛЛОКОНСТРУКЦИИ'Т*
179 | Е20-30-1'40'Ж0,1'УСТАНОВКА МЕТАЛЛОКОНСТРУКЦИЙ'100 КГ ИЗДЕЛИЯ''*
180 | С300-48604-К'40*
181 | Ж3-30-22'ХОЛОДОСНАБЖЕНИЕ. ИЗОЛЯЦИЯ ТРУБОПРОВОДОВ'М*
182 | Е26-136-6'2'Ж10'ИЗОЛЯЦИЯ ТРУБОПРОВОДОВ (В Т.Ч. ФАСОННЫХ ЧАСТЕЙ И АРМАТУРЫ) ИЗДЕЛИЯМИ ИЗ ВСПЕНЕННЫХ ПОЛИМЕРОВ, ДИАМЕТР ТРУБОПРОВОДА ДО 25 ММ, ТОЛЩИНА ИЗОЛЯЦИОННОГО СЛОЯ ДО 20 ММ'10 М''*
183 | С104-9664'2.1,03*
184 | Е26-136-7'23'Ж10'ИЗОЛЯЦИЯ ТРУБОПРОВОДОВ (В Т.Ч. ФАСОННЫХ ЧАСТЕЙ И АРМАТУРЫ) ИЗДЕЛИЯМИ ИЗ ВСПЕНЕННЫХ ПОЛИМЕРОВ, ДИАМЕТР ТРУБОПРОВОДА ДО 38 ММ, ТОЛЩИНА ИЗОЛЯЦИОННОГО СЛОЯ ДО 20 ММ'10 М''*
185 | С104-9668'23.1,03*
186 | Е26-136-8'59'Ж10'ИЗОЛЯЦИЯ ТРУБОПРОВОДОВ (В Т.Ч. ФАСОННЫХ ЧАСТЕЙ И АРМАТУРЫ) ИЗДЕЛИЯМИ ИЗ ВСПЕНЕННЫХ ПОЛИМЕРОВ, ДИАМЕТР ТРУБОПРОВОДА ДО 45 ММ, ТОЛЩИНА ИЗОЛЯЦИОННОГО СЛОЯ ДО 20 ММ'10 М''*
187 | С104-9669'59.1,03*
188 | Е26-150-11#ПРИМ'290'Ж10/101-100-131/101-11602-20/101-123403/104-9032/113-200-1'ИЗОЛЯЦИЯ ТРУБОПРОВОДОВ (В Т.Ч. ФАСОННЫХ ЧАСТЕЙ И АРМАТУРЫ) ИЗДЕЛИЯМИ ИЗ ВСПЕНЕННЫХ ПОЛИМЕРОВ, ДИАМЕТР ТРУБОПРОВОДА 89 ММ, ТОЛЩИНА ИЗОЛЯЦИОННОГО СЛОЯ ДО 20 ММ'10 М''*
189 | С104-9672'290.1,03*
190 | Е26-150-12#ПРИМ'47+7+16'Ж10/101-100-131/101-11602-20/101-123403/104-9032/113-200-1'ИЗОЛЯЦИЯ ТРУБОПРОВОДОВ (В Т.Ч. ФАСОННЫХ ЧАСТЕЙ И АРМАТУРЫ) ИЗДЕЛИЯМИ ИЗ ВСПЕНЕННЫХ ПОЛИМЕРОВ, ДИАМЕТР ТРУБОПРОВОДА ДО 159 ММ, ТОЛЩИНА ИЗОЛЯЦИОННОГО СЛОЯ ДО 20 ММ'10 М''*
191 | С104-9673'47.1,03*
192 | С104-9674-К'7.1,03*
193 | С104-9675-К'16.1,03*
194 | С104-9032'602*
195 | С104-9677'9*
196 | СЦЕН-РАСТ'2*
197 | Ж3-30-25' ХОЛОДОСНАБЖЕНИЕ. СИСТЕМА ТЕПЛОСНАБЖЕНИЯ С ПРОМЕЖУТОЧНЫМ ТЕПЛОНОСИТЕЛЕМ КОНДИЦИОНЕРОВ КВ5.1, КВ5.2, КВ6.1, КВ6.2. ОБОРУДОВАНИЕ И ПРИБОРЫ'ШТ (КОМПЛ.)*
198 | Ц12-797-1'4'Ж1'АРМАТУРА МУФТОВАЯ С ЭЛЕКТРИЧЕСКИМ ПРИВОДОМ НА УСЛОВНОЕ ДАВЛЕНИЕ ДО 4 МПА, ДИАМЕТРОМ ДО 32 ММ'ШТ.''*
199 | СЦЕН-КЛАП-25АД'4*
200 | Е16-15-3'16'Ж1'УСТАНОВКА ВЕНТИЛЕЙ, ЗАДВИЖЕК, ЗАТВОРОВ, КЛАПАНОВ ОБРАТНЫХ, КРАНОВ ПРОХОДНЫХ НА ТРУБОПРОВОДАХ ИЗ СТАЛЬНЫХ ТРУБ ДИАМЕТРОМ ДО 100 ММ'ШТ.''*
201 | С300-700-10'16*
202 | С300-47430'8*
203 | Е18-21-1'4'Ж1/300-92501'УСТАНОВКА ФИЛЬТРОВ ДИАМЕТРОМ ДО 25 ММ'ФИЛЬТР''*
204 | С300-92541'4*
205 | Е18-21-5'4'Ж1'УСТАНОВКА ФИЛЬТРОВ ДИАМЕТРОМ 65 ММ'ФИЛЬТР''*
206 | Е18-10-1'4'Ж1'УСТАНОВКА БАКОВ РАСШИРИТЕЛЬНЫХ КРУГЛЫХ И ПРЯМОУГОЛЬНЫХ ВМЕСТИМОСТЬЮ ДО 0,1 М3'БАК''*
207 | С300-2518'4*
208 | СЦЕН-КШМ-15'16*
209 | СЦЕН-КШМ-20'8*
210 | Е16-15-1'4'Ж1'УСТАНОВКА ВЕНТИЛЕЙ, ЗАДВИЖЕК, ЗАТВОРОВ, КЛАПАНОВ ОБРАТНЫХ, КРАНОВ ПРОХОДНЫХ НА ТРУБОПРОВОДАХ ИЗ СТАЛЬНЫХ ТРУБ ДИАМЕТРОМ ДО 25 ММ'ШТ.''*
211 | С300-47443'4*
212 | Е16-15-3'4'Ж1'УСТАНОВКА ВЕНТИЛЕЙ, ЗАДВИЖЕК, ЗАТВОРОВ, КЛАПАНОВ ОБРАТНЫХ, КРАНОВ ПРОХОДНЫХ НА ТРУБОПРОВОДАХ ИЗ СТАЛЬНЫХ ТРУБ ДИАМЕТРОМ ДО 100 ММ'ШТ.''*
213 | С300-47448'4*
214 | Е18-13-1'4'Ж1'УСТАНОВКА НАСОСОВ ЦИРКУЛЯЦИОННЫХ, МАССОЙ ДО 0,1 Т'НАСОС''*
215 | С300-50730-К'4*
216 | Е16-17-1'4'Ж1'УСТАНОВКА КЛАПАНОВ ПРЕДОХРАНИТЕЛЬНЫХ ОДНОРЫЧАЖНЫХ ДИАМЕТРОМ 25 ММ'ШТ.''*
217 | С300-41759-К'4*
218 | С300-47429'18+8*
219 | Е16-31-2'120'Ж100'УСТАНОВКА КРЕПЛЕНИЙ ПОД ТРУБОПРОВОДЫ ДИАМЕТРОМ ДО 100 ММ'100 КРЕПЛЕНИЙ''*
220 | С300-48207'120*
221 | С300-48213'120.0,5*
222 | С300-48215'120*
223 | С300-48217'120*
224 | Е16-32-7'8'Ж1'УСТАНОВКА ГИЛЬЗ НА ТРУБОПРОВОДАХ ДИАМЕТРОМ 65 ММ'ШТ.''*
225 | С103-16000-1К'8.0,12*
226 | Ц12-698-4'36+8'Ж100'ЗАКЛАДНЫЕ УСТРОЙСТВА ДЛЯ УСТАНОВКИ ПОВЕРХНОСТНЫХ ПРИБОРОВ-ПРИЖИМ'100 ШТ.''*
227 | СЦЕН-ОУ-70'36*
228 | СЦЕН-ГЗ'8*
229 | Е18-22-4'8'Ж1'УСТАНОВКА ТЕРМОМЕТРОВ В ОПРАВЕ ПРЯМЫХ ИЛИ УГЛОВЫХ'КОМПЛ.''*
230 | Е18-22-2'32'Ж1'УСТАНОВКА МАНОМЕТРОВ С ТРЕХХОДОВЫМ КРАНОМ'КОМПЛ.''*
231 | Е18-22-3'4'Ж1'УСТАНОВКА МАНОМЕТРОВ ЭЛЕКТРОКОНТАКТНЫХ'КОМПЛ.''*
232 | С300-48700-1К'4*
233 | СЦЕН-ПРОПИЛ'2300*
234 | Ж6-30-30'МЕТАЛЛОКОНСТРУКЦИИ'Т*
235 | Е20-30-1'40'Ж0,1'УСТАНОВКА МЕТАЛЛОКОНСТРУКЦИЙ'100 КГ ИЗДЕЛИЯ''*
236 | С300-48604-К'40*
237 | Ж3-30-21' ХОЛОДОСНАБЖЕНИЕ. СИСТЕМА ТЕПЛОСНАБЖЕНИЯ С ПРОМЕЖУТОЧНЫМ ТЕПЛОНОСИТЕЛЕМ КОНДИЦИОНЕРОВ КВ5.1, КВ5.2, КВ6.1, КВ6.2. ТРУБОПРОВОДЫ'М*
238 | Е16-6-2'18'Ж100'ПРОКЛАДКА ТРУБОПРОВОДОВ ОТОПЛЕНИЯ ИЗ УКРУПНЕННЫХ УЗЛОВ, ИЗГОТОВЛЕННЫХ ИЗ СТАЛЬНЫХ ВОДОГАЗОПРОВОДНЫХ НЕОЦИНКОВАННЫХ ТРУБ ДИАМЕТРОМ 20 ММ'100 М ТРУБОПРОВОДА''*
239 | Е16-10-3'475'Ж100'ПРОКЛАДКА ТРУБОПРОВОДОВ ОТОПЛЕНИЯ И ВОДОСНАБЖЕНИЯ ИЗ УКРУПНЕННЫХ УЗЛОВ, ИЗГОТОВЛЕННЫХ ИЗ СТАЛЬНЫХ ЭЛЕКТРОСВАРНЫХ ТРУБ ДИАМЕТРОМ 65 ММ'100 М ТРУБОПРОВОДА''*
240 | Е16-29-1'18''ГИДРАВЛИЧЕСКОЕ ИСПЫТАНИЕ ТРУБОПРОВОДОВ СИСТЕМ ОТОПЛЕНИЯ, ВОДОПРОВОДА И ГОРЯЧЕГО ВОДОСНАБЖЕНИЯ ДИАМЕТРОМ ДО 50 ММ'100 М ТРУБОПРОВОДА''*
241 | Е16-29-2'475''ГИДРАВЛИЧЕСКОЕ ИСПЫТАНИЕ ТРУБОПРОВОДОВ СИСТЕМ ОТОПЛЕНИЯ, ВОДОПРОВОДА И ГОРЯЧЕГО ВОДОСНАБЖЕНИЯ ДИАМЕТРОМ ДО 100 ММ'100 М ТРУБОПРОВОДА''*
242 | Ж3-30-22' ХОЛОДОСНАБЖЕНИЕ. СИСТЕМА ТЕПЛОСНАБЖЕНИЯ С ПРОМЕЖУТОЧНЫМ ТЕПЛОНОСИТЕЛЕМ КОНДИЦИОНЕРОВ КВ5.1, КВ5.2, КВ6.1, КВ6.2. . ИЗОЛЯЦИЯ ТРУБОПРОВОДОВ'М*
243 | Е26-136-7'18'Ж10'ИЗОЛЯЦИЯ ТРУБОПРОВОДОВ (В Т.Ч. ФАСОННЫХ ЧАСТЕЙ И АРМАТУРЫ) ИЗДЕЛИЯМИ ИЗ ВСПЕНЕННЫХ ПОЛИМЕРОВ, ДИАМЕТР ТРУБОПРОВОДА ДО 38 ММ, ТОЛЩИНА ИЗОЛЯЦИОННОГО СЛОЯ ДО 20 ММ'10 М''*
244 | С104-9666'18.1,03*
245 | Е26-136-10'475'Ж10'ИЗОЛЯЦИЯ ТРУБОПРОВОДОВ (В Т.Ч. ФАСОННЫХ ЧАСТЕЙ И АРМАТУРЫ) ИЗДЕЛИЯМИ ИЗ ВСПЕНЕННЫХ ПОЛИМЕРОВ, ДИАМЕТР ТРУБОПРОВОДА 76 ММ, ТОЛЩИНА ИЗОЛЯЦИОННОГО СЛОЯ 20 ММ'10 М''*
246 | С104-9671'475.1,03*
247 | С104-9032'670*
248 | С104-9677'9*
249 | СЦЕН-РАСТ'2*
250 | Ж3-30-22' ХОЛОДОСНАБЖЕНИЕ. СИСТЕМА ТЕПЛОСНАБЖЕНИЯ С ПРОМЕЖУТОЧНЫМ ТЕПЛОНОСИТЕЛЕМ КОНДИЦИОНЕРОВ КВ5.1, КВ5.2, КВ6.1, КВ6.2. АНТИКОРРОЗИОННОЕ ПОКРЫТИЕ'М2*
251 | Е13-95-1'2,83'Ж100'АНТИКОРРОЗИОННАЯ ЗАЩИТА АНТИКОРОМ "АУТОКРИН" ПОВЕРХНОСТИ СТАЛЬНЫХ ТРУБ ДИАМЕТРОМ ДО 57 ММ'100 М2''*
252 | Е13-95-2'227'Ж100'АНТИКОРРОЗИОННАЯ ЗАЩИТА АНТИКОРОМ "АУТОКРИН" ПОВЕРХНОСТИ СТАЛЬНЫХ ТРУБ ДИАМЕТРОМ ДО 159 ММ'100 М2''*
253 | L*

## 3211-12-2002-B0
НАИМЕНОВАНИЕ ОБЪЕКТА |  | "РЕКОНСТРУКЦИЯ ГИНЕКОЛОГИЧЕСКОГО, ХИРУРГИЧЕСКОГО И ПСИХОНЕВРОЛОГИЧЕСКОГО КОРПУСОВ УЧРЕЖДЕНИЯ ЗДРАВООХРАНЕНИЯ "6-Я ГОРОДСКАЯ КЛИНИЧЕСКАЯ БОЛЬНИЦА" ПО УЛ. УРАЛЬСКОЙ, 5 В Г. МИНСКЕ ПОД РАЗМЕЩЕНИЕ ЛЕЧЕБНО-ДИАГНОСТИЧЕСКОГО КОРПУСА КЛИНИЧЕСКОГО ЦЕНТРА ТРАВМАТОЛОГИИ И ОРТОПЕДИИ". 2 ОЧЕРЕДЬ СТРОИТЕЛЬСТВА
КОД ОБЪЕКТА |  | 23.008.2
НАИМЕНОВАНИЕ ЗДАНИЯ, СООРУЖЕНИЯ |  | ЗДАНИЕ БЛОКА N5А
ШИФР ЗДАНИЯ, СООРУЖЕНИЯ |  | 23.008.2.5А
КОМПЛЕКТ ЧЕРТЕЖЕЙ |  | ОВ- ЛИСТЫ 100-114
ВЕДОМОСТЬ ОБЪЕМОВ И СТОИМОСТИ РАБОТ № 2002
(НОРМЫ 2022г.)
ВНУТРЕННИЕ САНТЕХНИЧЕСКИЕ УСТРОЙСТВА#ХОЛОДОСНАБЖЕНИЕ#ВЗАМЕН СМ. 2002 НА СУММУ 1554,657Т.Р.
СОСТАВЛЕНА В ЦЕНАХ НА 1 АВГУСТА 2024г.
ОБОСНОВА- НИЕ | НАИМЕНОВАНИЕ ВИДОВ РАБОТ | ОБЪЕМ | СТОИМОСТЬ, ТЫС.РУБ.
|  |  | ЗАРАБОТНАЯ ПЛАТА | ЭКСПЛУАТА- ЦИЯ МАШИН И МЕХА- НИЗМОВ | МАТЕРИАЛЫ, ИЗДЕЛИЯ, КОНСТРУК- ЦИИ | ОБОРУДОВА- НИЕ,МЕБЕЛЬ, ИНВЕНТАРЬ | ОХР и ОПР | ПРОЧИЕ СРЕДСТВА | ВСЕГО
|  | ЕД.ИЗМ. | ТРУДОЕМ- КОСТЬ, ЧЕЛ.Ч. | В Т.Ч.З/П МАШИ- НИСТОВ | ТРАНСПОРТ | ТРАНСПОРТ | ПЛАНОВАЯ ПРИБЫЛЬ
1 | 2 | 3 | 4 | 5 | 6 | 7 | 8 | 9 | 10
Ж3-30-25 | ХОЛОДОСНАБЖЕНИЕ. ОБОРУДОВАНИЕ И ПРИБОРЫ. ЧИЛЛЕР | 2 | 3,964 | 1,089 | 0,801 | 1288,975 | 1,644 | 0 | 1323,891
|  | ШТ (КОМП | 294 | 0,312 | 0,043 | 25,78 | 1,595
Ж3-30-25 | ХОЛОДОСНАБЖЕНИЕ. СИСТЕМА ХОЛОДОСНАБЖЕНИЯ К1. ОБОРУДОВАНИЕ И ПРИБОРЫ | 13 | 0,242 | 0,073 | 1,954 | 0 | 0,147 | 0 | 2,692
|  | ШТ (КОМП | 18 | 0,014 | 0,142 | 0 | 0,134
Ж3-30-25 | ХОЛОДОСНАБЖЕНИЕ. СИСТЕМА ХОЛОДОСНАБЖЕНИЯ К2. ОБОРУДОВАНИЕ И ПРИБОРЫ | 16 | 0,399 | 0,096 | 4,128 | 0 | 0,277 | 0 | 5,451
|  | ШТ (КОМП | 30 | 0,018 | 0,299 | 0 | 0,252
Ж3-30-25 | ХОЛОДОСНАБЖЕНИЕ. СИСТЕМА ХОЛОДОСНАБЖЕНИЯ К3, К3РЕЗ. ОБОРУДОВАНИЕ И ПРИБОРЫ | 32 | 0,797 | 0,192 | 8,258 | 0 | 0,555 | 0 | 10,905
|  | ШТ (КОМП | 61 | 0,036 | 0,599 | 0 | 0,504
Ж3-30-25 | ХОЛОДОСНАБЖЕНИЕ. СИСТЕМА ХОЛОДОСНАБЖЕНИЯ К4, К4РЕЗ. ОБОРУДОВАНИЕ И ПРИБОРЫ | 32 | 0,797 | 0,192 | 8,258 | 0 | 0,555 | 0 | 10,905
|  | ШТ (КОМП | 61 | 0,036 | 0,599 | 0 | 0,504
Ж3-30-25 | ХОЛОДОСНАБЖЕНИЕ. СИСТЕМА ХОЛОДОСНАБЖЕНИЯ К5, К5РЕЗ. ОБОРУДОВАНИЕ И ПРИБОРЫ | 32 | 0,797 | 0,192 | 8,258 | 0 | 0,555 | 0 | 10,905
|  | ШТ (КОМП | 61 | 0,036 | 0,599 | 0 | 0,504
Ж3-30-25 | ХОЛОДОСНАБЖЕНИЕ. СИСТЕМА ХОЛОДОСНАБЖЕНИЯ К6, К6РЕЗ. ОБОРУДОВАНИЕ И ПРИБОРЫ | 32 | 0,797 | 0,192 | 8,258 | 0 | 0,555 | 0 | 10,905
|  | ШТ (КОМП | 61 | 0,036 | 0,599 | 0 | 0,504
Ж3-30-25 | ХОЛОДОСНАБЖЕНИЕ. СИСТЕМА ХОЛОДОСНАБЖЕНИЯ К7, К7РЕЗ. ОБОРУДОВАНИЕ И ПРИБОРЫ | 26 | 0,487 | 0,146 | 5,09 | 0 | 0,299 | 0 | 6,663
|  | ШТ (КОМП | 37 | 0,029 | 0,369 | 0 | 0,272
Ж3-30-21 | ХОЛОДОСНАБЖЕНИЕ. ТРУБОПРОВОДЫ | 444 | 4,717 | 0,398 | 20,328 | 0 | 3,889 | 0 | 34,336
|  | М | 355 | 0,085 | 1,475 | 0 | 3,529
Ж3-30-25 | ХОЛОДОСНАБЖЕНИЕ. КРЕПЛЕНИЯ И ГИЛЬЗЫ | 52 | 0,425 | 0,003 | 0,662 | 0 | 0,344 | 0 | 1,794
|  | ШТ (КОМП | 33 | 0 | 0,048 | 0 | 0,312
Ж6-30-30 | МЕТАЛЛОКОНСТРУКЦИИ | 0,04 | 0,031 | 0,002 | 0,168 | 0 | 0,025 | 0 | 0,262
|  | Т | 2 | 0 | 0,013 | 0 | 0,023
Ж3-30-22 | ХОЛОДОСНАБЖЕНИЕ. ИЗОЛЯЦИЯ ТРУБОПРОВОДОВ | 444 | 2,306 | 0,002 | 18,017 | 0 | 1,583 | 0 | 24,492
|  | М | 186 | 0 | 1,431 | 0 | 1,153
Ж3-30-25 | ХОЛОДОСНАБЖЕНИЕ. СИСТЕМА ТЕПЛОСНАБЖЕНИЯ С ПРОМЕЖУТОЧНЫМ ТЕПЛОНОСИТЕЛЕМ КОНДИЦИОНЕРОВ КВ5.1, КВ5.2, КВ6.1, КВ6.2. ОБОРУДОВАНИЕ И ПРИБОРЫ | 264 | 4,149 | 0,474 | 37,076 | 0 | 3,178 | 0 | 50,54
|  | ШТ (КОМП | 316 | 0,088 | 2,777 | 0 | 2,886
Ж6-30-30 | МЕТАЛЛОКОНСТРУКЦИИ | 0,04 | 0,031 | 0,002 | 0,168 | 0 | 0,025 | 0 | 0,262
|  | Т | 2 | 0 | 0,013 | 0 | 0,023
Ж3-30-21 | ХОЛОДОСНАБЖЕНИЕ. СИСТЕМА ТЕПЛОСНАБЖЕНИЯ С ПРОМЕЖУТОЧНЫМ ТЕПЛОНОСИТЕЛЕМ КОНДИЦИОНЕРОВ КВ5.1, КВ5.2, КВ6.1, КВ6.2. ТРУБОПРОВОДЫ | 493 | 5,089 | 0,328 | 19,148 | 0 | 4,18 | 0 | 33,927
|  | М | 382 | 0,073 | 1,389 | 0 | 3,793
Ж3-30-22 | ХОЛОДОСНАБЖЕНИЕ. СИСТЕМА ТЕПЛОСНАБЖЕНИЯ С ПРОМЕЖУТОЧНЫМ ТЕПЛОНОСИТЕЛЕМ КОНДИЦИОНЕРОВ КВ5.1, КВ5.2, КВ6.1, КВ6.2. . ИЗОЛЯЦИЯ ТРУБОПРОВОДОВ | 493 | 1,123 | 0,01 | 19,158 | 0 | 0,771 | 0 | 23,147
|  | М | 99 | 0 | 1,523 | 0 | 0,562
Ж3-30-22 | ХОЛОДОСНАБЖЕНИЕ. СИСТЕМА ТЕПЛОСНАБЖЕНИЯ С ПРОМЕЖУТОЧНЫМ ТЕПЛОНОСИТЕЛЕМ КОНДИЦИОНЕРОВ КВ5.1, КВ5.2, КВ6.1, КВ6.2. АНТИКОРРОЗИОННОЕ ПОКРЫТИЕ | 229,83 | 0,371 | 0 | 0,08 | 0 | 0,244 | 0 | 0,96
|  | М2 | 30 | 0 | 0,006 | 0 | 0,259
Ж3-20-92 | ЗДАНИЕ - ИНЖЕНЕРНОЕ ОБЕСПЕЧЕНИЕ. ТЕПЛОСНАБЖЕНИЕ И ГАЗОСНАБЖЕНИЕ. ДРУГОЕ. ПУСК И РЕГУЛИРОВКА СИСТЕМ ОТОПЛЕНИЯ | 120,07 | 0,045 | 0,005 | 0 | 0 | 0,037 | 0 | 0,121
|  | РУБ | 3 | 0,001 | 0 | 0 | 0,034
Ж3-30-93 | ЗДАНИЕ - ИНЖЕНЕРНОЕ ОБЕСПЕЧЕНИЕ. ВЕНТИЛЯЦИЯ И ХОЛОДОСНАБЖЕНИЕ. ДРУГОЕ. ПУСК И РЕГУЛИРОВКА СИСТЕМ ВЕНТИЛЯЦИИ | 8,13 | 0,003 | 0 | 0 | 0 | 0,003 | 0 | 0,008
|  | РУБ | 0 | 0 | 0 | 0 | 0,002
| И Т О Г О | 0 | 26,57 | 3,396 | 159,81 | 1288,975 | 18,866 | 0 | 1552,166
|  |  | 2031 | 0,764 | 11,924 | 25,78 | 16,845
| СОСТАВИЛ | ______________________________ | [5 empty] | ГОРЕГЛЯД
|  | (должность служащего) |  |  |  | (подпись) |  | (инициалы,фамилия)
| ПРОВЕРИЛ | ______________________________ | [5 empty] | ПАВЛЕНКО
|  | (должность служащего) |  |  |  | (подпись) |  | (инициалы,фамилия)

## 3211-12-2002-Q1
НАИМЕНОВАНИЕ ОБЪЕКТА |  | "РЕКОНСТРУКЦИЯ ГИНЕКОЛОГИЧЕСКОГО, ХИРУРГИЧЕСКОГО И ПСИХОНЕВРОЛОГИЧЕСКОГО КОРПУСОВ УЧРЕЖДЕНИЯ ЗДРАВООХРАНЕНИЯ "6-Я ГОРОДСКАЯ КЛИНИЧЕСКАЯ БОЛЬНИЦА" ПО УЛ. УРАЛЬСКОЙ, 5 В Г. МИНСКЕ ПОД РАЗМЕЩЕНИЕ ЛЕЧЕБНО-ДИАГНОСТИЧЕСКОГО КОРПУСА КЛИНИЧЕСКОГО ЦЕНТРА ТРАВМАТОЛОГИИ И ОРТОПЕДИИ". 2 ОЧЕРЕДЬ СТРОИТЕЛЬСТВА
КОД ОБЪЕКТА |  | 23.008.2
НАИМЕНОВАНИЕ ЗДАНИЯ, СООРУЖЕНИЯ |  | ЗДАНИЕ БЛОКА N5А
ШИФР ЗДАНИЯ, СООРУЖЕНИЯ |  | 23.008.2.5А
КОМПЛЕКТ ЧЕРТЕЖЕЙ |  | ОВ- ЛИСТЫ 100-114
ВЕДОМОСТЬ ОБЪЕМОВ РАБОТ И РАСХОДОВ РЕСУРСОВ С КОДАМИ РБ ДЛЯ ЛОКАЛЬНОЙ СМЕТЫ № 2002
(НОРМЫ 2022г.)
ВНУТРЕННИЕ САНТЕХНИЧЕСКИЕ УСТРОЙСТВА#ХОЛОДОСНАБЖЕНИЕ#ВЗАМЕН СМ. 2002 НА СУММУ 1554,657Т.Р.
ОБОСНОВАНИЕ | НАИМЕНОВАНИЕ ВИДОВ | ЕДИНИЦА ИЗМЕРЕНИЯ | КОД | НАИМЕНОВАНИЕ РЕСУРСОВ | ЕД.ИЗМ. | КОЛИЧЕСТВО
| РАБОТ | ОБЪЕМ | РЕСУРСА
1 | 2 | 3 | 4 | 5 | 6 | 7
Ж3-30-25 | ХОЛОДОСНАБЖЕНИЕ. ОБОРУДОВАНИЕ И ПРИБОРЫ. ЧИЛЛЕР | ШТ (КОМП 2
|  |  | 1-1 | ЗАТРАТЫ ТРУДА РАБОЧИХ | ЧЕЛ.Ч | 294
|  |  | 1-3 | ЗАТРАТЫ ТРУДА МАШИНИСТОВ | ЧЕЛ.-Ч | 21.22
|  |  | М010410 | ТРАКТОРЫ НА ПНЕВМОКОЛЕСНОМ ХОДУ ПРИ РАБОТЕ НА ДРУГИХ ВИДАХ СТРОИТЕЛЬСТВА, 59 (80) КВТ (Л. С) | МАШ.Ч | 4.62
|  |  | М020302 | КРАНЫ БАШЕННЫЕ ПРИСТАВНЫЕ 4-10 Т | МАШ.Ч | 12.68
|  |  | М030404 | ЛЕБЕДКИ ЭЛЕКТРИЧЕСКИЕ ТЯГОВЫМ УСИЛИЕМ ДО 31,39 (3,2) КН (Т) | МАШ.Ч | 12.46
|  |  | М331451 | ПЕРФОРАТОРЫ ЭЛЕКТРИЧЕСКИЕ | МАШ.Ч | 1.64
|  |  | М400001 | АВТОМОБИЛЬ БОРТОВОЙ, ГРУЗОПОДЪЕМНОСТЬЮ ДО 5 Т | МАШ.Ч | 3.92
|  |  | 1 | Материалы для строительных работ
|  |  | 1/10 | Материалы для строительных работ общего назначения
|  |  | 1/10-170 | Оснастка технологическая и инструментальная
|  |  | 1/10-170-5/5 | СВЕРЛА АЛМАЗНЫЕ ПО БЕТОНУ (КОЛЬЦЕВЫЕ СВЕРЛА), ДИАМЕТРОМ 20 ММ | ШТ. | 1
|  |  | 1/10-260 | Металлопрокат и металлоизделия (за исключением металлоизделий части 2)
|  |  | 1/10-260-30-18/7 | ПРОКАТ ГОРЯЧЕКАТАНЫЙ ПОЛОСОВОЙ ИЗ СТАЛИ УГЛЕРОДИСТОЙ ОБЫКНОВЕННОГО КАЧЕСТВА МАРКИ СТ3СП, СТ3ПС, РАЗМЕРАМИ 10 Х 100 ММ | Т | 0.0024
|  |  | 1/35 | Материалы для строительства железных дорог и трамвайных путей
|  |  | 1/35-10 | Материалы для строительства железных дорог
|  |  | 1/35-10-30-15/999550 | ШПАЛЫ ПРОПИТАННЫЕ ДЛЯ ЖЕЛЕЗНЫХ ДОРОГ (СРЕДНЯЯ ЦЕНА ПО ГРУППЕ), ОПРЕД. - 55 | ШТ. | 10
Прочие
|  |  | СЦЕН-ЧИЛ | СТОИМОСТЬ ЧИЛЛЕРА НАРУЖНОГО ИСПОЛНЕНИЯ С ВОЗДУШНЫМ ОХЛАЖДЕНИЕМ НИЗКОШУМНОЙ УЛЬТРАЭФФЕКТИВНОЙ ВЕРСИИ | КОМПЛЕКТ | 2
Ж3-30-25 | ХОЛОДОСНАБЖЕНИЕ. СИСТЕМА ХОЛОДОСНАБЖЕНИЯ К1. ОБОРУДОВАНИЕ И ПРИБОРЫ | ШТ (КОМП 13
|  |  | 1-1 | ЗАТРАТЫ ТРУДА РАБОЧИХ | ЧЕЛ.Ч | 18.25
|  |  | 1-3 | ЗАТРАТЫ ТРУДА МАШИНИСТОВ | ЧЕЛ.-Ч | 0.929
|  |  | М020302 | КРАНЫ БАШЕННЫЕ ПРИСТАВНЫЕ 4-10 Т | МАШ.Ч | 0.874
|  |  | М040502 | УСТАНОВКИ ДЛЯ СВАРКИ РУЧНОЙ ДУГОВОЙ (ПОСТОЯННОГО ТОКА) | МАШ.Ч | 4.79
|  |  | М330301* | МАШИНЫ ШЛИФОВАЛЬНЫЕ ЭЛЕКТРИЧЕСКИЕ | МАШ.Ч | 0.38
|  |  | М331451 | ПЕРФОРАТОРЫ ЭЛЕКТРИЧЕСКИЕ | МАШ.Ч | 0.06
|  |  | М331617 | СРЕДСТВА МАЛОЙ МЕХАНИЗАЦИИ | МАШ.Ч | 0.03
|  |  | М400001 | АВТОМОБИЛЬ БОРТОВОЙ, ГРУЗОПОДЪЕМНОСТЬЮ ДО 5 Т | МАШ.Ч | 0.025
|  |  | 1 | Материалы для строительных работ
|  |  | 1/10 | Материалы для строительных работ общего назначения
|  |  | 1/10-135 | Нефтепродукты, газы, химические материалы
|  |  | 1/10-135-20/35 | АЦЕТИЛЕН РАСТВОРЕННЫЙ ТЕХНИЧЕСКИЙ МАРКИ Б | Т | 2.2e-05
|  |  | 1/10-135-20/60 | КИСЛОРОД ТЕХНИЧЕСКИЙ ГАЗООБРАЗНЫЙ | М3 | 0.04
|  |  | 1/10-135-20/75 | СМЕСЬ ПРОПАНА И БУТАНА ТЕХНИЧЕСКИХ | КГ | 0.004
|  |  | 1/10-140 | Электроды, прутки винипластовые, проволока сварочные
|  |  | 1/10-140-40/25 | ЭЛЕКТРОДЫ УОНИ 13/45 | КГ | 1.2
|  |  | 1/10-140-40/45 | ЭЛЕКТРОДЫ ТИПА Э42А ДИАМЕТРОМ 2 ММ | Т | 8e-05
|  |  | 1/10-140-60-10/16 | ПРОВОЛОКА СВАРОЧНАЯ ХОЛОДНОТЯНУТАЯ ИЗ ЛЕГИРОВАННОЙ СТАЛИ, ДИАМЕТРОМ 1,6 ММ | Т | 0.00043
|  |  | 1/10-170 | Оснастка технологическая и инструментальная
|  |  | 1/10-170-10/225 | СВЕРЛА С SDS PLUS ХВОСТОВИКОМ (НАКОНЕЧНИК ИЗ ТВЕРДОСПЛАВНОЙ СТАЛИ) (ПО БЕТОНУ), ДИАМЕТРОМ 18-20 ММ, ДЛИНОЙ 250-315 ММ | ШТ. | 0.02
|  |  | 1/10-180 | Материалы шлифовальные
|  |  | 1/10-180-20/64 | КРУГИ ШЛИФОВАЛЬНЫЕ ДЛЯ СПЕЦИАЛЬНЫХ МОНТАЖНЫХ РАБОТ 5П 230 Х 6 Х 22 | ШТ. | 0.09
|  |  | 1/10-230 | Материалы для отделочных работ
|  |  | 1/10-230-40-65/60 | СУРИК СВИНЦОВЫЙ, ПИГМЕНТ | КГ | 0.03
|  |  | 1/10-230-50-15/31 | ОЛИФА НАТУРАЛЬНАЯ | КГ | 0.02
|  |  | 1/10-235 | Изделия герметизирующие, уплотняющие, изолирующие
|  |  | 1/10-235-3/47 | ЛЬНЯНАЯ ПРЯДЬ | КГ | 0.02
|  |  | 1/10-240 | Метизы и крепежные изделия
|  |  | 1/10-240-30-22/5 | ДЮБЕЛИ РАСПОРНЫЕ ПОЛИЭТИЛЕНОВЫЕ 10 Х 50 ММ | 1000 ШТ. | 0.001
|  |  | 3 | Материалы и изделия для санитарно-технических работ
|  |  | 3/3 | Арматура трубопроводная
|  |  | 3/3-40 | Клапаны
|  |  | 3/3-40-10-90/С300-41763-КК | КЛАПАНЫ ПОВОРОТНЫЙ ДИАМЕТРОМ 32 ММ | ШТ. | 1
|  |  | 3/3-40-20-10/СЦЕН-КЛАП-15 | СТОИМОСТЬ КЛАПАНА ТРЕХХОДОВОГО МУФТОВОГО ДИАМЕТРОМ 15 ММ СЭЛ/ПРИВОДОМ | ШТ. | 1
|  |  | 3/3-40-50-10/60 | КЛАПАНЫ БАЛАНСИРОВОЧНЫЕ МУФТОВЫЕ ДИАМЕТРОМ 32 ММ | ШТ. | 1
|  |  | 3/3-50 | Краны
|  |  | 3/3-50-80-10/СЦЕН-КШМ-15 | КРАНЫ ШАРОВЫЕ, МУФТОВЫЕ ДИАМЕТРОМ 15 ММ С РУКОЯТКОЙ | ШТ. | 2
|  |  | 3/3-50-80-100/С300-700-40К | КРАНЫ ШАРОВЫЕ СТАЛЬНЫЕ ПОЛНОПРОХОДНЫЕ, ДИАМЕТРОМ 32 ММ | ШТ. | 2
|  |  | 3/3-60 | Фильтры
|  |  | 3/3-60-10-40/40 | ФИЛЬТРЫ МУФТОВЫЕ РУ-10-20 ДИАМЕТРОМ 32 ММ | ШТ. | 1
|  |  | 3/8 | Приборы для регулирования, измерения и учета
|  |  | 3/8-20 | Манометры
|  |  | 3/8-20-20/СЦЕН-ГЗ | КОНСТРУКЦИЯ ЗАКЛАДНАЯ ЗК4-1-1-95 БОБЫШКА С ПРОБКОЙ | ШТ | 3
|  |  | 3/8-20-20/СЦЕН-ОУ-225В | ОТБОРНОЕ УСТРОЙСТВО 1,6-225-СТ20-МП | ШТ | 4
|  |  | 3/8-20-20/СЦЕН-ОУ-70 | ОТБОРНОЕ УСТРОЙСТВО 1,6-70-СТ20-МП | ШТ | 3
|  |  | 3/10 | Крепления и кронштейны для трубопроводов, радиаторов, воздуховодов
|  |  | 3/10-10 | Кронштейны и крепления
|  |  | 3/10-10-20-40/20 | ПОДВЕСКА РЕЗЬБОВАЯ ПР-10 | М | 0.1
Ж3-30-25 | ХОЛОДОСНАБЖЕНИЕ. СИСТЕМА ХОЛОДОСНАБЖЕНИЯ К2. ОБОРУДОВАНИЕ И ПРИБОРЫ | ШТ (КОМП 16
|  |  | 1-1 | ЗАТРАТЫ ТРУДА РАБОЧИХ | ЧЕЛ.Ч | 30.31
|  |  | 1-3 | ЗАТРАТЫ ТРУДА МАШИНИСТОВ | ЧЕЛ.-Ч | 1.185
|  |  | М020302 | КРАНЫ БАШЕННЫЕ ПРИСТАВНЫЕ 4-10 Т | МАШ.Ч | 1.03
|  |  | М040502 | УСТАНОВКИ ДЛЯ СВАРКИ РУЧНОЙ ДУГОВОЙ (ПОСТОЯННОГО ТОКА) | МАШ.Ч | 8.04
|  |  | М330301* | МАШИНЫ ШЛИФОВАЛЬНЫЕ ЭЛЕКТРИЧЕСКИЕ | МАШ.Ч | 0.38
|  |  | М331617 | СРЕДСТВА МАЛОЙ МЕХАНИЗАЦИИ | МАШ.Ч | 0.13
|  |  | М400001 | АВТОМОБИЛЬ БОРТОВОЙ, ГРУЗОПОДЪЕМНОСТЬЮ ДО 5 Т | МАШ.Ч | 0.025
|  |  | 1 | Материалы для строительных работ
|  |  | 1/10 | Материалы для строительных работ общего назначения
|  |  | 1/10-135 | Нефтепродукты, газы, химические материалы
|  |  | 1/10-135-20/35 | АЦЕТИЛЕН РАСТВОРЕННЫЙ ТЕХНИЧЕСКИЙ МАРКИ Б | Т | 2.6e-05
|  |  | 1/10-135-20/60 | КИСЛОРОД ТЕХНИЧЕСКИЙ ГАЗООБРАЗНЫЙ | М3 | 0.04
|  |  | 1/10-135-20/75 | СМЕСЬ ПРОПАНА И БУТАНА ТЕХНИЧЕСКИХ | КГ | 0.005
|  |  | 1/10-140 | Электроды, прутки винипластовые, проволока сварочные
|  |  | 1/10-140-40/25 | ЭЛЕКТРОДЫ УОНИ 13/45 | КГ | 1.2
|  |  | 1/10-140-40/45 | ЭЛЕКТРОДЫ ТИПА Э42А ДИАМЕТРОМ 2 ММ | Т | 0.00019
|  |  | 1/10-140-40/100 | ЭЛЕКТРОДЫ ТИПА Э42А ДИАМЕТРОМ 4 ММ | Т | 0.00216
|  |  | 1/10-140-60-10/16 | ПРОВОЛОКА СВАРОЧНАЯ ХОЛОДНОТЯНУТАЯ ИЗ ЛЕГИРОВАННОЙ СТАЛИ, ДИАМЕТРОМ 1,6 ММ | Т | 0.00052
|  |  | 1/10-180 | Материалы шлифовальные
|  |  | 1/10-180-20/64 | КРУГИ ШЛИФОВАЛЬНЫЕ ДЛЯ СПЕЦИАЛЬНЫХ МОНТАЖНЫХ РАБОТ 5П 230 Х 6 Х 22 | ШТ. | 0.09
|  |  | 3 | Материалы и изделия для санитарно-технических работ
|  |  | 3/3 | Арматура трубопроводная
|  |  | 3/3-40 | Клапаны
|  |  | 3/3-40-10-70/С300-41728-2КК | КЛАПАНЫ ПОВОРОТНЫЙ ДИАМЕТРОМ 80 ММ | ШТ. | 1
|  |  | 3/3-40-20-10/СЦЕН-КЛАП-32 | СТОИМОСТЬ КЛАПАНА ТРЕХХОДОВОГО МУФТОВОГО ДИАМЕТРОМ 40 ММ СЭЛ/ПРИВОДОМ | ШТ. | 1
|  |  | 3/3-40-50-10/СЦЕН-БАЛАНС-80 | КЛАПАНЫ БАЛАНСИРОВОЧНЫЕ ФЛАНЦЕВЫЕ ДИАМЕТРОМ 80 ММ | ШТ. | 1
|  |  | 3/3-50 | Краны
|  |  | 3/3-50-80-10/СЦЕН-КШМ-15 | КРАНЫ ШАРОВЫЕ, МУФТОВЫЕ ДИАМЕТРОМ 15 ММ С РУКОЯТКОЙ | ШТ. | 2
|  |  | 3/3-50-80-90/С300-700-29К | КРАНЫ ШАРОВЫЕ СТАЛЬНЫЕ ФЛАНЦЕВЫЕ, ПОЛНОПРОХОДНЫЕ, ДИАМЕТРОМ 80 ММ | ШТ. | 2
|  |  | 3/3-60 | Фильтры
|  |  | 3/3-60-10-20/60 | ФИЛЬТРЫ ДЛЯ ОЧИСТКИ ВОДЫ В ТРУБОПРОВОДАХ СИСТЕМ ОТОПЛЕНИЯ ДИАМЕТРОМ 80 ММ С ФЛАНЦАМИ | ШТ. | 1
|  |  | 3/8 | Приборы для регулирования, измерения и учета
|  |  | 3/8-20 | Манометры
|  |  | 3/8-20-20/СЦЕН-ГЗ | КОНСТРУКЦИЯ ЗАКЛАДНАЯ ЗК4-1-1-95 БОБЫШКА С ПРОБКОЙ | ШТ | 3
|  |  | 3/8-20-20/СЦЕН-ОУ-225В | ОТБОРНОЕ УСТРОЙСТВО 1,6-225-СТ20-МП | ШТ | 4
|  |  | 3/8-20-20/СЦЕН-ОУ-70 | ОТБОРНОЕ УСТРОЙСТВО 1,6-70-СТ20-МП | ШТ | 3
|  |  | 3/11 | Фланцы
|  |  | 3/11-10 | Фланцы для трубопроводов
|  |  | 3/11-10-10-30/80 | ФЛАНЦЫ СТАЛЬНЫЕ ПЛОСКИЕ ПРИВАРНЫЕ ИЗ СТАЛИ МАРКИ ВСТ3СП2, ВСТ3СП3 ДАВЛЕНИЕМ 1,6 МПА (16 КГС/СМ2) ДИАМЕТРОМ 80 ММ | ШТ. | 10
|  |  | 3/13 | Другие материалы для сантехработ
|  |  | 3/13-10 | Болты с гайками и шайбами
|  |  | 3/13-10-10/60 | БОЛТЫ С ГАЙКАМИ И ШАЙБАМИ ДЛЯ САНИТАРНО-ТЕХНИЧЕСКИХ РАБОТ ДИАМЕТРОМ 16 ММ | Т | 0.00828
Ж3-30-25 | ХОЛОДОСНАБЖЕНИЕ. СИСТЕМА ХОЛОДОСНАБЖЕНИЯ К3, К3РЕЗ. ОБОРУДОВАНИЕ И ПРИБОРЫ | ШТ (КОМП 32
|  |  | 1-1 | ЗАТРАТЫ ТРУДА РАБОЧИХ | ЧЕЛ.Ч | 60.62
|  |  | 1-3 | ЗАТРАТЫ ТРУДА МАШИНИСТОВ | ЧЕЛ.-Ч | 2.37
|  |  | М020302 | КРАНЫ БАШЕННЫЕ ПРИСТАВНЫЕ 4-10 Т | МАШ.Ч | 2.06
|  |  | М040502 | УСТАНОВКИ ДЛЯ СВАРКИ РУЧНОЙ ДУГОВОЙ (ПОСТОЯННОГО ТОКА) | МАШ.Ч | 16.08
|  |  | М330301* | МАШИНЫ ШЛИФОВАЛЬНЫЕ ЭЛЕКТРИЧЕСКИЕ | МАШ.Ч | 0.76
|  |  | М331617 | СРЕДСТВА МАЛОЙ МЕХАНИЗАЦИИ | МАШ.Ч | 0.26
|  |  | М400001 | АВТОМОБИЛЬ БОРТОВОЙ, ГРУЗОПОДЪЕМНОСТЬЮ ДО 5 Т | МАШ.Ч | 0.05
|  |  | 1 | Материалы для строительных работ
|  |  | 1/10 | Материалы для строительных работ общего назначения
|  |  | 1/10-135 | Нефтепродукты, газы, химические материалы
|  |  | 1/10-135-20/35 | АЦЕТИЛЕН РАСТВОРЕННЫЙ ТЕХНИЧЕСКИЙ МАРКИ Б | Т | 5.2e-05
|  |  | 1/10-135-20/60 | КИСЛОРОД ТЕХНИЧЕСКИЙ ГАЗООБРАЗНЫЙ | М3 | 0.08
|  |  | 1/10-135-20/75 | СМЕСЬ ПРОПАНА И БУТАНА ТЕХНИЧЕСКИХ | КГ | 0.01
|  |  | 1/10-140 | Электроды, прутки винипластовые, проволока сварочные
|  |  | 1/10-140-40/25 | ЭЛЕКТРОДЫ УОНИ 13/45 | КГ | 2.4
|  |  | 1/10-140-40/45 | ЭЛЕКТРОДЫ ТИПА Э42А ДИАМЕТРОМ 2 ММ | Т | 0.00038
|  |  | 1/10-140-40/100 | ЭЛЕКТРОДЫ ТИПА Э42А ДИАМЕТРОМ 4 ММ | Т | 0.00432
|  |  | 1/10-140-60-10/16 | ПРОВОЛОКА СВАРОЧНАЯ ХОЛОДНОТЯНУТАЯ ИЗ ЛЕГИРОВАННОЙ СТАЛИ, ДИАМЕТРОМ 1,6 ММ | Т | 0.00104
|  |  | 1/10-180 | Материалы шлифовальные
|  |  | 1/10-180-20/64 | КРУГИ ШЛИФОВАЛЬНЫЕ ДЛЯ СПЕЦИАЛЬНЫХ МОНТАЖНЫХ РАБОТ 5П 230 Х 6 Х 22 | ШТ. | 0.18
|  |  | 3 | Материалы и изделия для санитарно-технических работ
|  |  | 3/3 | Арматура трубопроводная
|  |  | 3/3-40 | Клапаны
|  |  | 3/3-40-10-70/С300-41728-2КК | КЛАПАНЫ ПОВОРОТНЫЙ ДИАМЕТРОМ 80 ММ | ШТ. | 2
|  |  | 3/3-40-20-10/СЦЕН-КЛАП-32 | СТОИМОСТЬ КЛАПАНА ТРЕХХОДОВОГО МУФТОВОГО ДИАМЕТРОМ 40 ММ СЭЛ/ПРИВОДОМ | ШТ. | 2
|  |  | 3/3-40-50-10/СЦЕН-БАЛАНС-80 | КЛАПАНЫ БАЛАНСИРОВОЧНЫЕ ФЛАНЦЕВЫЕ ДИАМЕТРОМ 80 ММ | ШТ. | 2
|  |  | 3/3-50 | Краны
|  |  | 3/3-50-80-10/СЦЕН-КШМ-15 | КРАНЫ ШАРОВЫЕ, МУФТОВЫЕ ДИАМЕТРОМ 15 ММ С РУКОЯТКОЙ | ШТ. | 4
|  |  | 3/3-50-80-90/С300-700-29К | КРАНЫ ШАРОВЫЕ СТАЛЬНЫЕ ФЛАНЦЕВЫЕ, ПОЛНОПРОХОДНЫЕ, ДИАМЕТРОМ 80 ММ | ШТ. | 4
|  |  | 3/3-60 | Фильтры
|  |  | 3/3-60-10-20/60 | ФИЛЬТРЫ ДЛЯ ОЧИСТКИ ВОДЫ В ТРУБОПРОВОДАХ СИСТЕМ ОТОПЛЕНИЯ ДИАМЕТРОМ 80 ММ С ФЛАНЦАМИ | ШТ. | 2
|  |  | 3/8 | Приборы для регулирования, измерения и учета
|  |  | 3/8-20 | Манометры
|  |  | 3/8-20-20/СЦЕН-ГЗ | КОНСТРУКЦИЯ ЗАКЛАДНАЯ ЗК4-1-1-95 БОБЫШКА С ПРОБКОЙ | ШТ | 6
|  |  | 3/8-20-20/СЦЕН-ОУ-225В | ОТБОРНОЕ УСТРОЙСТВО 1,6-225-СТ20-МП | ШТ | 8
|  |  | 3/8-20-20/СЦЕН-ОУ-70 | ОТБОРНОЕ УСТРОЙСТВО 1,6-70-СТ20-МП | ШТ | 6
|  |  | 3/11 | Фланцы
|  |  | 3/11-10 | Фланцы для трубопроводов
|  |  | 3/11-10-10-30/80 | ФЛАНЦЫ СТАЛЬНЫЕ ПЛОСКИЕ ПРИВАРНЫЕ ИЗ СТАЛИ МАРКИ ВСТ3СП2, ВСТ3СП3 ДАВЛЕНИЕМ 1,6 МПА (16 КГС/СМ2) ДИАМЕТРОМ 80 ММ | ШТ. | 20
|  |  | 3/13 | Другие материалы для сантехработ
|  |  | 3/13-10 | Болты с гайками и шайбами
|  |  | 3/13-10-10/60 | БОЛТЫ С ГАЙКАМИ И ШАЙБАМИ ДЛЯ САНИТАРНО-ТЕХНИЧЕСКИХ РАБОТ ДИАМЕТРОМ 16 ММ | Т | 0.01656
Ж3-30-25 | ХОЛОДОСНАБЖЕНИЕ. СИСТЕМА ХОЛОДОСНАБЖЕНИЯ К4, К4РЕЗ. ОБОРУДОВАНИЕ И ПРИБОРЫ | ШТ (КОМП 32
|  |  | 1-1 | ЗАТРАТЫ ТРУДА РАБОЧИХ | ЧЕЛ.Ч | 60.62
|  |  | 1-3 | ЗАТРАТЫ ТРУДА МАШИНИСТОВ | ЧЕЛ.-Ч | 2.37
|  |  | М020302 | КРАНЫ БАШЕННЫЕ ПРИСТАВНЫЕ 4-10 Т | МАШ.Ч | 2.06
|  |  | М040502 | УСТАНОВКИ ДЛЯ СВАРКИ РУЧНОЙ ДУГОВОЙ (ПОСТОЯННОГО ТОКА) | МАШ.Ч | 16.08
|  |  | М330301* | МАШИНЫ ШЛИФОВАЛЬНЫЕ ЭЛЕКТРИЧЕСКИЕ | МАШ.Ч | 0.76
|  |  | М331617 | СРЕДСТВА МАЛОЙ МЕХАНИЗАЦИИ | МАШ.Ч | 0.26
|  |  | М400001 | АВТОМОБИЛЬ БОРТОВОЙ, ГРУЗОПОДЪЕМНОСТЬЮ ДО 5 Т | МАШ.Ч | 0.05
|  |  | 1 | Материалы для строительных работ
|  |  | 1/10 | Материалы для строительных работ общего назначения
|  |  | 1/10-135 | Нефтепродукты, газы, химические материалы
|  |  | 1/10-135-20/35 | АЦЕТИЛЕН РАСТВОРЕННЫЙ ТЕХНИЧЕСКИЙ МАРКИ Б | Т | 5.2e-05
|  |  | 1/10-135-20/60 | КИСЛОРОД ТЕХНИЧЕСКИЙ ГАЗООБРАЗНЫЙ | М3 | 0.08
|  |  | 1/10-135-20/75 | СМЕСЬ ПРОПАНА И БУТАНА ТЕХНИЧЕСКИХ | КГ | 0.01
|  |  | 1/10-140 | Электроды, прутки винипластовые, проволока сварочные
|  |  | 1/10-140-40/25 | ЭЛЕКТРОДЫ УОНИ 13/45 | КГ | 2.4
|  |  | 1/10-140-40/45 | ЭЛЕКТРОДЫ ТИПА Э42А ДИАМЕТРОМ 2 ММ | Т | 0.00038
|  |  | 1/10-140-40/100 | ЭЛЕКТРОДЫ ТИПА Э42А ДИАМЕТРОМ 4 ММ | Т | 0.00432
|  |  | 1/10-140-60-10/16 | ПРОВОЛОКА СВАРОЧНАЯ ХОЛОДНОТЯНУТАЯ ИЗ ЛЕГИРОВАННОЙ СТАЛИ, ДИАМЕТРОМ 1,6 ММ | Т | 0.00104
|  |  | 1/10-180 | Материалы шлифовальные
|  |  | 1/10-180-20/64 | КРУГИ ШЛИФОВАЛЬНЫЕ ДЛЯ СПЕЦИАЛЬНЫХ МОНТАЖНЫХ РАБОТ 5П 230 Х 6 Х 22 | ШТ. | 0.18
|  |  | 3 | Материалы и изделия для санитарно-технических работ
|  |  | 3/3 | Арматура трубопроводная
|  |  | 3/3-40 | Клапаны
|  |  | 3/3-40-10-70/С300-41728-2КК | КЛАПАНЫ ПОВОРОТНЫЙ ДИАМЕТРОМ 80 ММ | ШТ. | 2
|  |  | 3/3-40-20-10/СЦЕН-КЛАП-32 | СТОИМОСТЬ КЛАПАНА ТРЕХХОДОВОГО МУФТОВОГО ДИАМЕТРОМ 40 ММ СЭЛ/ПРИВОДОМ | ШТ. | 2
|  |  | 3/3-40-50-10/СЦЕН-БАЛАНС-80 | КЛАПАНЫ БАЛАНСИРОВОЧНЫЕ ФЛАНЦЕВЫЕ ДИАМЕТРОМ 80 ММ | ШТ. | 2
|  |  | 3/3-50 | Краны
|  |  | 3/3-50-80-10/СЦЕН-КШМ-15 | КРАНЫ ШАРОВЫЕ, МУФТОВЫЕ ДИАМЕТРОМ 15 ММ С РУКОЯТКОЙ | ШТ. | 4
|  |  | 3/3-50-80-90/С300-700-29К | КРАНЫ ШАРОВЫЕ СТАЛЬНЫЕ ФЛАНЦЕВЫЕ, ПОЛНОПРОХОДНЫЕ, ДИАМЕТРОМ 80 ММ | ШТ. | 4
|  |  | 3/3-60 | Фильтры
|  |  | 3/3-60-10-20/60 | ФИЛЬТРЫ ДЛЯ ОЧИСТКИ ВОДЫ В ТРУБОПРОВОДАХ СИСТЕМ ОТОПЛЕНИЯ ДИАМЕТРОМ 80 ММ С ФЛАНЦАМИ | ШТ. | 2
|  |  | 3/8 | Приборы для регулирования, измерения и учета
|  |  | 3/8-20 | Манометры
|  |  | 3/8-20-20/СЦЕН-ГЗ | КОНСТРУКЦИЯ ЗАКЛАДНАЯ ЗК4-1-1-95 БОБЫШКА С ПРОБКОЙ | ШТ | 6
|  |  | 3/8-20-20/СЦЕН-ОУ-225В | ОТБОРНОЕ УСТРОЙСТВО 1,6-225-СТ20-МП | ШТ | 8
|  |  | 3/8-20-20/СЦЕН-ОУ-70 | ОТБОРНОЕ УСТРОЙСТВО 1,6-70-СТ20-МП | ШТ | 6
|  |  | 3/11 | Фланцы
|  |  | 3/11-10 | Фланцы для трубопроводов
|  |  | 3/11-10-10-30/80 | ФЛАНЦЫ СТАЛЬНЫЕ ПЛОСКИЕ ПРИВАРНЫЕ ИЗ СТАЛИ МАРКИ ВСТ3СП2, ВСТ3СП3 ДАВЛЕНИЕМ 1,6 МПА (16 КГС/СМ2) ДИАМЕТРОМ 80 ММ | ШТ. | 20
|  |  | 3/13 | Другие материалы для сантехработ
|  |  | 3/13-10 | Болты с гайками и шайбами
|  |  | 3/13-10-10/60 | БОЛТЫ С ГАЙКАМИ И ШАЙБАМИ ДЛЯ САНИТАРНО-ТЕХНИЧЕСКИХ РАБОТ ДИАМЕТРОМ 16 ММ | Т | 0.01656
Ж3-30-25 | ХОЛОДОСНАБЖЕНИЕ. СИСТЕМА ХОЛОДОСНАБЖЕНИЯ К5, К5РЕЗ. ОБОРУДОВАНИЕ И ПРИБОРЫ | ШТ (КОМП 32
|  |  | 1-1 | ЗАТРАТЫ ТРУДА РАБОЧИХ | ЧЕЛ.Ч | 60.62
|  |  | 1-3 | ЗАТРАТЫ ТРУДА МАШИНИСТОВ | ЧЕЛ.-Ч | 2.37
|  |  | М020302 | КРАНЫ БАШЕННЫЕ ПРИСТАВНЫЕ 4-10 Т | МАШ.Ч | 2.06
|  |  | М040502 | УСТАНОВКИ ДЛЯ СВАРКИ РУЧНОЙ ДУГОВОЙ (ПОСТОЯННОГО ТОКА) | МАШ.Ч | 16.08
|  |  | М330301* | МАШИНЫ ШЛИФОВАЛЬНЫЕ ЭЛЕКТРИЧЕСКИЕ | МАШ.Ч | 0.76
|  |  | М331617 | СРЕДСТВА МАЛОЙ МЕХАНИЗАЦИИ | МАШ.Ч | 0.26
|  |  | М400001 | АВТОМОБИЛЬ БОРТОВОЙ, ГРУЗОПОДЪЕМНОСТЬЮ ДО 5 Т | МАШ.Ч | 0.05
|  |  | 1 | Материалы для строительных работ
|  |  | 1/10 | Материалы для строительных работ общего назначения
|  |  | 1/10-135 | Нефтепродукты, газы, химические материалы
|  |  | 1/10-135-20/35 | АЦЕТИЛЕН РАСТВОРЕННЫЙ ТЕХНИЧЕСКИЙ МАРКИ Б | Т | 5.2e-05
|  |  | 1/10-135-20/60 | КИСЛОРОД ТЕХНИЧЕСКИЙ ГАЗООБРАЗНЫЙ | М3 | 0.08
|  |  | 1/10-135-20/75 | СМЕСЬ ПРОПАНА И БУТАНА ТЕХНИЧЕСКИХ | КГ | 0.01
|  |  | 1/10-140 | Электроды, прутки винипластовые, проволока сварочные
|  |  | 1/10-140-40/25 | ЭЛЕКТРОДЫ УОНИ 13/45 | КГ | 2.4
|  |  | 1/10-140-40/45 | ЭЛЕКТРОДЫ ТИПА Э42А ДИАМЕТРОМ 2 ММ | Т | 0.00038
|  |  | 1/10-140-40/100 | ЭЛЕКТРОДЫ ТИПА Э42А ДИАМЕТРОМ 4 ММ | Т | 0.00432
|  |  | 1/10-140-60-10/16 | ПРОВОЛОКА СВАРОЧНАЯ ХОЛОДНОТЯНУТАЯ ИЗ ЛЕГИРОВАННОЙ СТАЛИ, ДИАМЕТРОМ 1,6 ММ | Т | 0.00104
|  |  | 1/10-180 | Материалы шлифовальные
|  |  | 1/10-180-20/64 | КРУГИ ШЛИФОВАЛЬНЫЕ ДЛЯ СПЕЦИАЛЬНЫХ МОНТАЖНЫХ РАБОТ 5П 230 Х 6 Х 22 | ШТ. | 0.18
|  |  | 3 | Материалы и изделия для санитарно-технических работ
|  |  | 3/3 | Арматура трубопроводная
|  |  | 3/3-40 | Клапаны
|  |  | 3/3-40-10-70/С300-41728-2КК | КЛАПАНЫ ПОВОРОТНЫЙ ДИАМЕТРОМ 80 ММ | ШТ. | 2
|  |  | 3/3-40-20-10/СЦЕН-КЛАП-32 | СТОИМОСТЬ КЛАПАНА ТРЕХХОДОВОГО МУФТОВОГО ДИАМЕТРОМ 40 ММ СЭЛ/ПРИВОДОМ | ШТ. | 2
|  |  | 3/3-40-50-10/СЦЕН-БАЛАНС-80 | КЛАПАНЫ БАЛАНСИРОВОЧНЫЕ ФЛАНЦЕВЫЕ ДИАМЕТРОМ 80 ММ | ШТ. | 2
|  |  | 3/3-50 | Краны
|  |  | 3/3-50-80-10/СЦЕН-КШМ-15 | КРАНЫ ШАРОВЫЕ, МУФТОВЫЕ ДИАМЕТРОМ 15 ММ С РУКОЯТКОЙ | ШТ. | 4
|  |  | 3/3-50-80-90/С300-700-29К | КРАНЫ ШАРОВЫЕ СТАЛЬНЫЕ ФЛАНЦЕВЫЕ, ПОЛНОПРОХОДНЫЕ, ДИАМЕТРОМ 80 ММ | ШТ. | 4
|  |  | 3/3-60 | Фильтры
|  |  | 3/3-60-10-20/60 | ФИЛЬТРЫ ДЛЯ ОЧИСТКИ ВОДЫ В ТРУБОПРОВОДАХ СИСТЕМ ОТОПЛЕНИЯ ДИАМЕТРОМ 80 ММ С ФЛАНЦАМИ | ШТ. | 2
|  |  | 3/8 | Приборы для регулирования, измерения и учета
|  |  | 3/8-20 | Манометры
|  |  | 3/8-20-20/СЦЕН-ГЗ | КОНСТРУКЦИЯ ЗАКЛАДНАЯ ЗК4-1-1-95 БОБЫШКА С ПРОБКОЙ | ШТ | 6
|  |  | 3/8-20-20/СЦЕН-ОУ-225В | ОТБОРНОЕ УСТРОЙСТВО 1,6-225-СТ20-МП | ШТ | 8
|  |  | 3/8-20-20/СЦЕН-ОУ-70 | ОТБОРНОЕ УСТРОЙСТВО 1,6-70-СТ20-МП | ШТ | 6
|  |  | 3/11 | Фланцы
|  |  | 3/11-10 | Фланцы для трубопроводов
|  |  | 3/11-10-10-30/80 | ФЛАНЦЫ СТАЛЬНЫЕ ПЛОСКИЕ ПРИВАРНЫЕ ИЗ СТАЛИ МАРКИ ВСТ3СП2, ВСТ3СП3 ДАВЛЕНИЕМ 1,6 МПА (16 КГС/СМ2) ДИАМЕТРОМ 80 ММ | ШТ. | 20
|  |  | 3/13 | Другие материалы для сантехработ
|  |  | 3/13-10 | Болты с гайками и шайбами
|  |  | 3/13-10-10/60 | БОЛТЫ С ГАЙКАМИ И ШАЙБАМИ ДЛЯ САНИТАРНО-ТЕХНИЧЕСКИХ РАБОТ ДИАМЕТРОМ 16 ММ | Т | 0.01656
Ж3-30-25 | ХОЛОДОСНАБЖЕНИЕ. СИСТЕМА ХОЛОДОСНАБЖЕНИЯ К6, К6РЕЗ. ОБОРУДОВАНИЕ И ПРИБОРЫ | ШТ (КОМП 32
|  |  | 1-1 | ЗАТРАТЫ ТРУДА РАБОЧИХ | ЧЕЛ.Ч | 60.62
|  |  | 1-3 | ЗАТРАТЫ ТРУДА МАШИНИСТОВ | ЧЕЛ.-Ч | 2.37
|  |  | М020302 | КРАНЫ БАШЕННЫЕ ПРИСТАВНЫЕ 4-10 Т | МАШ.Ч | 2.06
|  |  | М040502 | УСТАНОВКИ ДЛЯ СВАРКИ РУЧНОЙ ДУГОВОЙ (ПОСТОЯННОГО ТОКА) | МАШ.Ч | 16.08
|  |  | М330301* | МАШИНЫ ШЛИФОВАЛЬНЫЕ ЭЛЕКТРИЧЕСКИЕ | МАШ.Ч | 0.76
|  |  | М331617 | СРЕДСТВА МАЛОЙ МЕХАНИЗАЦИИ | МАШ.Ч | 0.26
|  |  | М400001 | АВТОМОБИЛЬ БОРТОВОЙ, ГРУЗОПОДЪЕМНОСТЬЮ ДО 5 Т | МАШ.Ч | 0.05
|  |  | 1 | Материалы для строительных работ
|  |  | 1/10 | Материалы для строительных работ общего назначения
|  |  | 1/10-135 | Нефтепродукты, газы, химические материалы
|  |  | 1/10-135-20/35 | АЦЕТИЛЕН РАСТВОРЕННЫЙ ТЕХНИЧЕСКИЙ МАРКИ Б | Т | 5.2e-05
|  |  | 1/10-135-20/60 | КИСЛОРОД ТЕХНИЧЕСКИЙ ГАЗООБРАЗНЫЙ | М3 | 0.08
|  |  | 1/10-135-20/75 | СМЕСЬ ПРОПАНА И БУТАНА ТЕХНИЧЕСКИХ | КГ | 0.01
|  |  | 1/10-140 | Электроды, прутки винипластовые, проволока сварочные
|  |  | 1/10-140-40/25 | ЭЛЕКТРОДЫ УОНИ 13/45 | КГ | 2.4
|  |  | 1/10-140-40/45 | ЭЛЕКТРОДЫ ТИПА Э42А ДИАМЕТРОМ 2 ММ | Т | 0.00038
|  |  | 1/10-140-40/100 | ЭЛЕКТРОДЫ ТИПА Э42А ДИАМЕТРОМ 4 ММ | Т | 0.00432
|  |  | 1/10-140-60-10/16 | ПРОВОЛОКА СВАРОЧНАЯ ХОЛОДНОТЯНУТАЯ ИЗ ЛЕГИРОВАННОЙ СТАЛИ, ДИАМЕТРОМ 1,6 ММ | Т | 0.00104
|  |  | 1/10-180 | Материалы шлифовальные
|  |  | 1/10-180-20/64 | КРУГИ ШЛИФОВАЛЬНЫЕ ДЛЯ СПЕЦИАЛЬНЫХ МОНТАЖНЫХ РАБОТ 5П 230 Х 6 Х 22 | ШТ. | 0.18
|  |  | 3 | Материалы и изделия для санитарно-технических работ
|  |  | 3/3 | Арматура трубопроводная
|  |  | 3/3-40 | Клапаны
|  |  | 3/3-40-10-70/С300-41728-2КК | КЛАПАНЫ ПОВОРОТНЫЙ ДИАМЕТРОМ 80 ММ | ШТ. | 2
|  |  | 3/3-40-20-10/СЦЕН-КЛАП-32 | СТОИМОСТЬ КЛАПАНА ТРЕХХОДОВОГО МУФТОВОГО ДИАМЕТРОМ 40 ММ СЭЛ/ПРИВОДОМ | ШТ. | 2
|  |  | 3/3-40-50-10/СЦЕН-БАЛАНС-80 | КЛАПАНЫ БАЛАНСИРОВОЧНЫЕ ФЛАНЦЕВЫЕ ДИАМЕТРОМ 80 ММ | ШТ. | 2
|  |  | 3/3-50 | Краны
|  |  | 3/3-50-80-10/СЦЕН-КШМ-15 | КРАНЫ ШАРОВЫЕ, МУФТОВЫЕ ДИАМЕТРОМ 15 ММ С РУКОЯТКОЙ | ШТ. | 4
|  |  | 3/3-50-80-90/С300-700-29К | КРАНЫ ШАРОВЫЕ СТАЛЬНЫЕ ФЛАНЦЕВЫЕ, ПОЛНОПРОХОДНЫЕ, ДИАМЕТРОМ 80 ММ | ШТ. | 4
|  |  | 3/3-60 | Фильтры
|  |  | 3/3-60-10-20/60 | ФИЛЬТРЫ ДЛЯ ОЧИСТКИ ВОДЫ В ТРУБОПРОВОДАХ СИСТЕМ ОТОПЛЕНИЯ ДИАМЕТРОМ 80 ММ С ФЛАНЦАМИ | ШТ. | 2
|  |  | 3/8 | Приборы для регулирования, измерения и учета
|  |  | 3/8-20 | Манометры
|  |  | 3/8-20-20/СЦЕН-ГЗ | КОНСТРУКЦИЯ ЗАКЛАДНАЯ ЗК4-1-1-95 БОБЫШКА С ПРОБКОЙ | ШТ | 6
|  |  | 3/8-20-20/СЦЕН-ОУ-225В | ОТБОРНОЕ УСТРОЙСТВО 1,6-225-СТ20-МП | ШТ | 8
|  |  | 3/8-20-20/СЦЕН-ОУ-70 | ОТБОРНОЕ УСТРОЙСТВО 1,6-70-СТ20-МП | ШТ | 6
|  |  | 3/11 | Фланцы
|  |  | 3/11-10 | Фланцы для трубопроводов
|  |  | 3/11-10-10-30/80 | ФЛАНЦЫ СТАЛЬНЫЕ ПЛОСКИЕ ПРИВАРНЫЕ ИЗ СТАЛИ МАРКИ ВСТ3СП2, ВСТ3СП3 ДАВЛЕНИЕМ 1,6 МПА (16 КГС/СМ2) ДИАМЕТРОМ 80 ММ | ШТ. | 20
|  |  | 3/13 | Другие материалы для сантехработ
|  |  | 3/13-10 | Болты с гайками и шайбами
|  |  | 3/13-10-10/60 | БОЛТЫ С ГАЙКАМИ И ШАЙБАМИ ДЛЯ САНИТАРНО-ТЕХНИЧЕСКИХ РАБОТ ДИАМЕТРОМ 16 ММ | Т | 0.01656
Ж3-30-25 | ХОЛОДОСНАБЖЕНИЕ. СИСТЕМА ХОЛОДОСНАБЖЕНИЯ К7, К7РЕЗ. ОБОРУДОВАНИЕ И ПРИБОРЫ | ШТ (КОМП 26
|  |  | 1-1 | ЗАТРАТЫ ТРУДА РАБОЧИХ | ЧЕЛ.Ч | 36.88
|  |  | 1-3 | ЗАТРАТЫ ТРУДА МАШИНИСТОВ | ЧЕЛ.-Ч | 1.898
|  |  | М020302 | КРАНЫ БАШЕННЫЕ ПРИСТАВНЫЕ 4-10 Т | МАШ.Ч | 1.748
|  |  | М040502 | УСТАНОВКИ ДЛЯ СВАРКИ РУЧНОЙ ДУГОВОЙ (ПОСТОЯННОГО ТОКА) | МАШ.Ч | 9.78
|  |  | М330301* | МАШИНЫ ШЛИФОВАЛЬНЫЕ ЭЛЕКТРИЧЕСКИЕ | МАШ.Ч | 0.76
|  |  | М331451 | ПЕРФОРАТОРЫ ЭЛЕКТРИЧЕСКИЕ | МАШ.Ч | 0.12
|  |  | М331617 | СРЕДСТВА МАЛОЙ МЕХАНИЗАЦИИ | МАШ.Ч | 0.1
|  |  | М400001 | АВТОМОБИЛЬ БОРТОВОЙ, ГРУЗОПОДЪЕМНОСТЬЮ ДО 5 Т | МАШ.Ч | 0.05
|  |  | 1 | Материалы для строительных работ
|  |  | 1/10 | Материалы для строительных работ общего назначения
|  |  | 1/10-135 | Нефтепродукты, газы, химические материалы
|  |  | 1/10-135-20/35 | АЦЕТИЛЕН РАСТВОРЕННЫЙ ТЕХНИЧЕСКИЙ МАРКИ Б | Т | 4.4e-05
|  |  | 1/10-135-20/60 | КИСЛОРОД ТЕХНИЧЕСКИЙ ГАЗООБРАЗНЫЙ | М3 | 0.08
|  |  | 1/10-135-20/75 | СМЕСЬ ПРОПАНА И БУТАНА ТЕХНИЧЕСКИХ | КГ | 0.008
|  |  | 1/10-140 | Электроды, прутки винипластовые, проволока сварочные
|  |  | 1/10-140-40/25 | ЭЛЕКТРОДЫ УОНИ 13/45 | КГ | 2.4
|  |  | 1/10-140-40/45 | ЭЛЕКТРОДЫ ТИПА Э42А ДИАМЕТРОМ 2 ММ | Т | 0.00018
|  |  | 1/10-140-60-10/16 | ПРОВОЛОКА СВАРОЧНАЯ ХОЛОДНОТЯНУТАЯ ИЗ ЛЕГИРОВАННОЙ СТАЛИ, ДИАМЕТРОМ 1,6 ММ | Т | 0.00086
|  |  | 1/10-170 | Оснастка технологическая и инструментальная
|  |  | 1/10-170-10/225 | СВЕРЛА С SDS PLUS ХВОСТОВИКОМ (НАКОНЕЧНИК ИЗ ТВЕРДОСПЛАВНОЙ СТАЛИ) (ПО БЕТОНУ), ДИАМЕТРОМ 18-20 ММ, ДЛИНОЙ 250-315 ММ | ШТ. | 0.04
|  |  | 1/10-180 | Материалы шлифовальные
|  |  | 1/10-180-20/64 | КРУГИ ШЛИФОВАЛЬНЫЕ ДЛЯ СПЕЦИАЛЬНЫХ МОНТАЖНЫХ РАБОТ 5П 230 Х 6 Х 22 | ШТ. | 0.18
|  |  | 1/10-230 | Материалы для отделочных работ
|  |  | 1/10-230-40-65/60 | СУРИК СВИНЦОВЫЙ, ПИГМЕНТ | КГ | 0.06
|  |  | 1/10-230-50-15/31 | ОЛИФА НАТУРАЛЬНАЯ | КГ | 0.04
|  |  | 1/10-235 | Изделия герметизирующие, уплотняющие, изолирующие
|  |  | 1/10-235-3/47 | ЛЬНЯНАЯ ПРЯДЬ | КГ | 0.04
|  |  | 1/10-240 | Метизы и крепежные изделия
|  |  | 1/10-240-30-22/5 | ДЮБЕЛИ РАСПОРНЫЕ ПОЛИЭТИЛЕНОВЫЕ 10 Х 50 ММ | 1000 ШТ. | 0.002
|  |  | 3 | Материалы и изделия для санитарно-технических работ
|  |  | 3/3 | Арматура трубопроводная
|  |  | 3/3-40 | Клапаны
|  |  | 3/3-40-10-80/С300-41729-7К | КЛАПАНЫ ПОВОРОТНЫЕ ДИАМЕТРОМ 40 ММ | ШТ. | 2
|  |  | 3/3-40-20-10/СЦЕН-КЛАП-25 | СТОИМОСТЬ КЛАПАНА ТРЕХХОДОВОГО МУФТОВОГО ДИАМЕТРОМ 25 ММ СЭЛ/ПРИВОДОМ | ШТ. | 2
|  |  | 3/3-40-50-10/20 | КЛАПАНЫ БАЛАНСИРОВОЧНЫЕ МУФТОВЫЕ ДИАМЕТРОМ 40 ММ | ШТ. | 2
|  |  | 3/3-50 | Краны
|  |  | 3/3-50-80-10/СЦЕН-КШМ-15 | КРАНЫ ШАРОВЫЕ, МУФТОВЫЕ ДИАМЕТРОМ 15 ММ С РУКОЯТКОЙ | ШТ. | 4
|  |  | 3/3-50-80-100/С300-700-41К | КРАНЫ ШАРОВЫЕ СТАЛЬНЫЕ, ПОЛНОПРОХОДНЫЕ, ДИАМЕТРОМ 40 ММ | ШТ. | 4
|  |  | 3/3-60 | Фильтры
|  |  | 3/3-60-10-40/50 | ФИЛЬТРЫ МУФТОВЫЕ РУ-10-20 ДИАМЕТРОМ 40 ММ | ШТ. | 2
|  |  | 3/8 | Приборы для регулирования, измерения и учета
|  |  | 3/8-20 | Манометры
|  |  | 3/8-20-20/СЦЕН-ГЗ | КОНСТРУКЦИЯ ЗАКЛАДНАЯ ЗК4-1-1-95 БОБЫШКА С ПРОБКОЙ | ШТ | 6
|  |  | 3/8-20-20/СЦЕН-ОУ-225В | ОТБОРНОЕ УСТРОЙСТВО 1,6-225-СТ20-МП | ШТ | 8
|  |  | 3/8-20-20/СЦЕН-ОУ-70 | ОТБОРНОЕ УСТРОЙСТВО 1,6-70-СТ20-МП | ШТ | 6
|  |  | 3/10 | Крепления и кронштейны для трубопроводов, радиаторов, воздуховодов
|  |  | 3/10-10 | Кронштейны и крепления
|  |  | 3/10-10-20-40/20 | ПОДВЕСКА РЕЗЬБОВАЯ ПР-10 | М | 0.2
Ж3-30-21 | ХОЛОДОСНАБЖЕНИЕ. ТРУБОПРОВОДЫ | М 444
|  |  | 1-1 | ЗАТРАТЫ ТРУДА РАБОЧИХ | ЧЕЛ.Ч | 354.9016
|  |  | 1-3 | ЗАТРАТЫ ТРУДА МАШИНИСТОВ | ЧЕЛ.-Ч | 7.0585
|  |  | М020302 | КРАНЫ БАШЕННЫЕ ПРИСТАВНЫЕ 4-10 Т | МАШ.Ч | 1.5865
|  |  | М040502 | УСТАНОВКИ ДЛЯ СВАРКИ РУЧНОЙ ДУГОВОЙ (ПОСТОЯННОГО ТОКА) | МАШ.Ч | 53.1074
|  |  | М040504 | АППАРАТ ДЛЯ ГАЗОВОЙ СВАРКИ И РЕЗКИ | МАШ.Ч | 35.2865
|  |  | М331617 | СРЕДСТВА МАЛОЙ МЕХАНИЗАЦИИ | МАШ.Ч | 5.472
|  |  | 1 | Материалы для строительных работ
|  |  | 1/10 | Материалы для строительных работ общего назначения
|  |  | 1/10-10 | Известь, цемент и другие вяжущие
|  |  | 1/10-10-5/42 | ИЗВЕСТЬ ХЛОРНАЯ | Т | 0.000114
|  |  | 1/10-135 | Нефтепродукты, газы, химические материалы
|  |  | 1/10-135-20/35 | АЦЕТИЛЕН РАСТВОРЕННЫЙ ТЕХНИЧЕСКИЙ МАРКИ Б | Т | 0.013743
|  |  | 1/10-135-20/60 | КИСЛОРОД ТЕХНИЧЕСКИЙ ГАЗООБРАЗНЫЙ | М3 | 15.0901
|  |  | 1/10-140 | Электроды, прутки винипластовые, проволока сварочные
|  |  | 1/10-140-40/90 | ЭЛЕКТРОДЫ ТИПА Э42 ДИАМЕТРОМ 3 ММ | КГ | 25.7782
|  |  | 1/10-140-60-10/16 | ПРОВОЛОКА СВАРОЧНАЯ ХОЛОДНОТЯНУТАЯ ИЗ ЛЕГИРОВАННОЙ СТАЛИ, ДИАМЕТРОМ 1,6 ММ | Т | 0.010524
|  |  | 1/10-230 | Материалы для отделочных работ
|  |  | 1/10-230-40-65/60 | СУРИК СВИНЦОВЫЙ, ПИГМЕНТ | КГ | 0.5916
|  |  | 1/10-230-50-15/31 | ОЛИФА НАТУРАЛЬНАЯ | КГ | 0.2568
|  |  | 1/10-235 | Изделия герметизирующие, уплотняющие, изолирующие
|  |  | 1/10-235-3/47 | ЛЬНЯНАЯ ПРЯДЬ | КГ | 0.1392
|  |  | 1/10-280 | Прочие материалы для строительных работ
|  |  | 1/10-280-20/40 | ВОДА | М3 | 39.271
|  |  | 3 | Материалы и изделия для санитарно-технических работ
|  |  | 3/7 | Узлы и обвязки
|  |  | 3/7-10 | Узлы трубопроводов
|  |  | 3/7-10-20-10/40 | УЗЛЫ УКРУПНЕННЫЕ (ТРУБОПРОВОДЫ) ДЛЯ ВНУТРЕННИХ СИСТЕМ ОТОПЛЕНИЯ ЗДАНИЙ ИЗ СТАЛЬНЫХ ЭЛЕКТРОСВАРНЫХ ТРУБ БЕЗ ГИЛЬЗ И КРЕПЛЕНИЙ ДИАМЕТРОМ УСЛОВНОГО ПРОХОДА 80 ММ | М | 290
|  |  | 3/7-10-20-10/50 | УЗЛЫ УКРУПНЕННЫЕ (ТРУБОПРОВОДЫ) ДЛЯ ВНУТРЕННИХ СИСТЕМ ОТОПЛЕНИЯ ЗДАНИЙ ИЗ СТАЛЬНЫХ ЭЛЕКТРОСВАРНЫХ ТРУБ БЕЗ ГИЛЬЗ И КРЕПЛЕНИЙ ДИАМЕТРОМ УСЛОВНОГО ПРОХОДА 100 ММ | М | 47
|  |  | 3/7-10-20-10/60 | УЗЛЫ УКРУПНЕННЫЕ (ТРУБОПРОВОДЫ) ДЛЯ ВНУТРЕННИХ СИСТЕМ ОТОПЛЕНИЯ ЗДАНИЙ ИЗ СТАЛЬНЫХ ЭЛЕКТРОСВАРНЫХ ТРУБ БЕЗ ГИЛЬЗ И КРЕПЛЕНИЙ ДИАМЕТРОМ УСЛОВНОГО ПРОХОДА 125 ММ | М | 7
|  |  | 3/7-10-20-10/70 | УЗЛЫ УКРУПНЕННЫЕ (ТРУБОПРОВОДЫ) ДЛЯ ВНУТРЕННИХ СИСТЕМ ОТОПЛЕНИЯ ЗДАНИЙ ИЗ СТАЛЬНЫХ ЭЛЕКТРОСВАРНЫХ ТРУБ БЕЗ ГИЛЬЗ И КРЕПЛЕНИЙ ДИАМЕТРОМ УСЛОВНОГО ПРОХОДА 150 ММ | М | 16
|  |  | 3/7-10-20-20/10 | УЗЛЫ УКРУПНЕННЫЕ МОНТАЖНЫЕ (ТРУБОПРОВОДЫ) ИЗ СТАЛЬНЫХ ВОДОГАЗОПРОВОДНЫХ НЕОЦИНКОВАННЫХ ТРУБ БЕЗ ГИЛЬЗ И КРЕПЛЕНИЙ ДЛЯ ОТОПЛЕНИЯ ДИАМЕТРОМ 15 ММ | М | 2
|  |  | 3/7-10-20-20/40 | УЗЛЫ УКРУПНЕННЫЕ МОНТАЖНЫЕ (ТРУБОПРОВОДЫ) ИЗ СТАЛЬНЫХ ВОДОГАЗОПРОВОДНЫХ НЕОЦИНКОВАННЫХ ТРУБ С ГИЛЬЗАМИ ДЛЯ ОТОПЛЕНИЯ ДИАМЕТРОМ 32 ММ | М | 23
|  |  | 3/7-10-20-20/50 | УЗЛЫ УКРУПНЕННЫЕ МОНТАЖНЫЕ (ТРУБОПРОВОДЫ) ИЗ СТАЛЬНЫХ ВОДОГАЗОПРОВОДНЫХ НЕОЦИНКОВАННЫХ ТРУБ БЕЗ ГИЛЬЗ И КРЕПЛЕНИЙ ДЛЯ ОТОПЛЕНИЯ ДИАМЕТРОМ 40 ММ | М | 59
Ж3-30-25 | ХОЛОДОСНАБЖЕНИЕ. КРЕПЛЕНИЯ И ГИЛЬЗЫ | ШТ (КОМП 52
|  |  | 1-1 | ЗАТРАТЫ ТРУДА РАБОЧИХ | ЧЕЛ.Ч | 33.12
|  |  | М330201* | МАШИНЫ СВЕРЛИЛЬНЫЕ ЭЛЕКТРИЧЕСКИЕ | МАШ.Ч | 5.2
|  |  | 1 | Материалы для строительных работ
|  |  | 1/10 | Материалы для строительных работ общего назначения
|  |  | 1/10-10 | Известь, цемент и другие вяжущие
|  |  | 1/10-10-10/180 | МОДИФИЦИРОВАННАЯ СУХАЯ ЦЕМЕНТНАЯ СМЕСЬ ДЛЯ ПРИГОТОВЛЕНИЯ БЕЗУСАДОЧНЫХ РАСШИРЯЮЩИХСЯ СТРОИТЕЛЬНЫХ РАСТВОРОВ И БЕТОНОВ С ВЫСОКОЙ ОДНОРОДНОСТЬЮ | Т | 0.000526
|  |  | 1/10-80 | Материалы неметаллорудные и асбестосодержащие изделия
|  |  | 1/10-80-10/20 | АСБЕСТОВЫЙ ШНУР ОБЩЕГО НАЗНАЧЕНИЯ ШАОН, ДИАМЕТРОМ 2-2,5 ММ | КГ | 2.18
|  |  | 1/10-230 | Материалы для отделочных работ
|  |  | 1/10-230-40-20/28 | КРАСКА МАСЛЯНАЯ МА-15, БЕЖЕВАЯ | Т | 0.000495
|  |  | 3 | Материалы и изделия для санитарно-технических работ
|  |  | 3/10 | Крепления и кронштейны для трубопроводов, радиаторов, воздуховодов
|  |  | 3/10-10 | Кронштейны и крепления
|  |  | 3/10-10-20-30/С300-48210-К | ХОМУТ С РЕЗЬБОЙ И ПРОКЛАДКОЙ КТР-125 | ШТ. | 2
|  |  | 3/10-10-20-30/40 | ХОМУТ С РЕЗЬБОЙ И ПРОКЛАДКОЙ КТР-32 | ШТ. | 9
|  |  | 3/10-10-20-30/50 | ХОМУТ С РЕЗЬБОЙ И ПРОКЛАДКОЙ КТР-40 | ШТ. | 20
|  |  | 3/10-10-20-30/80 | ХОМУТ С РЕЗЬБОЙ И ПРОКЛАДКОЙ КТР-89 | ШТ. | 72
|  |  | 3/10-10-20-30/90 | ХОМУТ С РЕЗЬБОЙ И ПРОКЛАДКОЙ КТР-100 | ШТ. | 10
|  |  | 3/10-10-20-30/100 | ХОМУТ С РЕЗЬБОЙ И ПРОКЛАДКОЙ КТР-159 | ШТ. | 4
|  |  | 3/10-10-20-40/10 | ПОДВЕСКА РЕЗЬБОВАЯ ПР-8 | М | 8.7
|  |  | 3/10-10-20-40/20 | ПОДВЕСКА РЕЗЬБОВАЯ ПР-10 | М | 36
|  |  | 3/10-10-20-40/30 | ПОДВЕСКА РЕЗЬБОВАЯ ПР-12 | М | 12.8
|  |  | 3/10-10-20-50/10 | ПЛАНКА ПУ-8,10,12 | ШТ. | 117
|  |  | 3/13 | Другие материалы для сантехработ
|  |  | 3/13-50 | Втулки
|  |  | 3/13-50-10/10 | ДЮБЕЛЬ-ВТУЛКА ДВ-8-12 ПЛАСТМАССОВАЯ | 1000 ШТ. | 0.117
|  |  | 4 | Железобетонные и бетонные изделия и конструкции (в т.ч. типовые), керамические изделия, нерудные материалы, бетоны и растворы
|  |  | 4/1 | Конструкции и изделия бетонные и железобетонные, керамические изделия, нерудные материалы, товарные бетоны и растворы
|  |  | 4/1-4 | Бетоны, растворы, смеси асфальтобетонные
|  |  | 4/1-4-20-20-10-20/10 | РАСТВОРЫ КЛАДОЧНЫЕ ТЯЖЕЛЫЕ ЦЕМЕНТНЫЕ, МАРКИ 100 | М3 | 0.001
|  |  | 6 | Трубы и детали трубопроводов (за исключением труб стальных обсадных и бурильных части 1). Арматура для технологических трубопроводов
|  |  | 6/20 | Трубы и детали трубопроводов стальные
|  |  | 6/20-50 | Трубы стальные электросварные прямошовные
|  |  | 6/20-50-70/С103-19600-1КК | ГИЛЬЗА ИЗ СТАЛЬНЫХ ТРУБ ДИАМЕТРОМ 250 ММ | М | 0.4
Ж6-30-30 | МЕТАЛЛОКОНСТРУКЦИИ | Т 0,04
|  |  | 1-1 | ЗАТРАТЫ ТРУДА РАБОЧИХ | ЧЕЛ.Ч | 2.408
|  |  | 1-3 | ЗАТРАТЫ ТРУДА МАШИНИСТОВ | ЧЕЛ.-Ч | 0.016
|  |  | М040502 | УСТАНОВКИ ДЛЯ СВАРКИ РУЧНОЙ ДУГОВОЙ (ПОСТОЯННОГО ТОКА) | МАШ.Ч | 0.308
|  |  | М331451 | ПЕРФОРАТОРЫ ЭЛЕКТРИЧЕСКИЕ | МАШ.Ч | 0.2
|  |  | М331617 | СРЕДСТВА МАЛОЙ МЕХАНИЗАЦИИ | МАШ.Ч | 0.016
|  |  | 1 | Материалы для строительных работ
|  |  | 1/10 | Материалы для строительных работ общего назначения
|  |  | 1/10-140 | Электроды, прутки винипластовые, проволока сварочные
|  |  | 1/10-140-40/150 | ЭЛЕКТРОДЫ ТИПА Э42А ДИАМЕТРОМ 5 ММ | Т | 0.000864
|  |  | 1/10-170 | Оснастка технологическая и инструментальная
|  |  | 1/10-170-10/135 | СВЕРЛА С SDS PLUS ХВОСТОВИКОМ (НАКОНЕЧНИК ИЗ ТВЕРДОСПЛАВНОЙ СТАЛИ) (ПО БЕТОНУ), ДИАМЕТРОМ 8-10 ММ, ДЛИНОЙ 260 (265) ММ | ШТ. | 0.03
|  |  | 3 | Материалы и изделия для санитарно-технических работ
|  |  | 3/10 | Крепления и кронштейны для трубопроводов, радиаторов, воздуховодов
|  |  | 3/10-10 | Кронштейны и крепления
|  |  | 3/10-10-20-10/С300-48604-К | МЕТАЛЛОКОНСТРУКЦИИ | КГ | 40
|  |  | 3/13 | Другие материалы для сантехработ
|  |  | 3/13-10 | Болты с гайками и шайбами
|  |  | 3/13-10-10/20 | БОЛТЫ С ГАЙКАМИ И ШАЙБАМИ ДЛЯ САНИТАРНО-ТЕХНИЧЕСКИХ РАБОТ | КГ | 0.772
Ж3-30-22 | ХОЛОДОСНАБЖЕНИЕ. ИЗОЛЯЦИЯ ТРУБОПРОВОДОВ | М 444
|  |  | 1-1 | ЗАТРАТЫ ТРУДА РАБОЧИХ | ЧЕЛ.Ч | 186.42
|  |  | М050401 | КОМПРЕССОРЫ ПЕРЕДВИЖНЫЕ С ЭЛЕКТРОДВИГАТЕЛЕМ ДАВЛЕНИЕМ 600 КПА (6 АТМ) 0,5 М3/МИН | МАШ.Ч | 1.008
|  |  | М134041 | ШУРУПОВЕРТ | МАШ.Ч | 0.72
|  |  | 1 | Материалы для строительных работ
|  |  | 1/10 | Материалы для строительных работ общего назначения
|  |  | 1/10-120 | Материалы, изделия и конструкции для теплоизоляционных работ
|  |  | 1/10-120-180-10/С104-9674-К | ТРУБКА ТЕПЛОИЗОЛЯЦИОННАЯ ИЗ ВСПЕНЕННОГО КАУЧУКА К-FLEX ST ТОЛЩИНОЙ 19 ММ НА ТРУБУ ДИАМЕТРОМ 133 ММ | М | 7.21
|  |  | 1/10-120-180-10/С104-9675-К | ТРУБКА ТЕПЛОИЗОЛЯЦИОННАЯ ИЗ ВСПЕНЕННОГО КАУЧУКА К-FLEX ST ТОЛЩИНОЙ 19 ММ НА ТРУБУ ДИАМЕТРОМ 159 ММ | М | 16.48
|  |  | 1/10-120-180-10/152 | ТРУБКА ТЕПЛОИЗОЛЯЦИОННАЯ ИЗ ВСПЕНЕННОГО КАУЧУКА К-FLEX ST ТОЛЩИНОЙ 19 ММ НА ТРУБУ ДИАМЕТРОМ 18 ММ | М | 2.06
|  |  | 1/10-120-180-10/180 | ТРУБКА ТЕПЛОИЗОЛЯЦИОННАЯ ИЗ ВСПЕНЕННОГО КАУЧУКА К-FLEX ST ТОЛЩИНОЙ 19 ММ НА ТРУБУ ДИАМЕТРОМ 35 ММ | М | 23.69
|  |  | 1/10-120-180-10/187 | ТРУБКА ТЕПЛОИЗОЛЯЦИОННАЯ ИЗ ВСПЕНЕННОГО КАУЧУКА К-FLEX ST ТОЛЩИНОЙ 19 ММ НА ТРУБУ ДИАМЕТРОМ 42 ММ | М | 60.77
|  |  | 1/10-120-180-10/208 | ТРУБКА ТЕПЛОИЗОЛЯЦИОННАЯ ИЗ ВСПЕНЕННОГО КАУЧУКА К-FLEX ST ТОЛЩИНОЙ 19 ММ НА ТРУБУ ДИАМЕТРОМ 89 ММ | М | 298.7
|  |  | 1/10-120-180-10/215 | ТРУБКА ТЕПЛОИЗОЛЯЦИОННАЯ ИЗ ВСПЕНЕННОГО КАУЧУКА К-FLEX ST ТОЛЩИНОЙ 19 ММ НА ТРУБУ ДИАМЕТРОМ 108 ММ | М | 48.41
|  |  | 1/10-160 | Пленки, полотна, ткани разные
|  |  | 1/10-160-20/15 | ВЕТОШЬ | КГ | 3.6126
|  |  | 1/10-230 | Материалы для отделочных работ
|  |  | 1/10-230-35/185 | КЛЕЙ К-FLEX К414 | Л | 9
|  |  | 1/10-230-50-15/СЦЕН-РАСТ | СТОИМОСТЬ РАСТВОРИТЕЛЯ | БАНКА | 2
|  |  | 1/10-235 | Изделия герметизирующие, уплотняющие, изолирующие
|  |  | 1/10-235-20/765 | ЛЕНТА КЛЕЙКАЯ АЛЮМИНИЕВАЯ (СКОТЧ ФОЛЬГИРОВАННЫЙ) 50 ММХ50 М | РУЛОН | 602
Ж3-30-25 | ХОЛОДОСНАБЖЕНИЕ. СИСТЕМА ТЕПЛОСНАБЖЕНИЯ С ПРОМЕЖУТОЧНЫМ ТЕПЛОНОСИТЕЛЕМ КОНДИЦИОНЕРОВ КВ5.1, КВ5.2, КВ6.1, КВ6.2. ОБОРУДОВАНИЕ И ПРИБОРЫ | ШТ (КОМП 264
|  |  | 1-1 | ЗАТРАТЫ ТРУДА РАБОЧИХ | ЧЕЛ.Ч | 315.96
|  |  | 1-3 | ЗАТРАТЫ ТРУДА МАШИНИСТОВ | ЧЕЛ.-Ч | 6.11
|  |  | М020302 | КРАНЫ БАШЕННЫЕ ПРИСТАВНЫЕ 4-10 Т | МАШ.Ч | 4.568
|  |  | М040502 | УСТАНОВКИ ДЛЯ СВАРКИ РУЧНОЙ ДУГОВОЙ (ПОСТОЯННОГО ТОКА) | МАШ.Ч | 42.96
|  |  | М042900* | УСТАНОВКИ ДЛЯ ГИДРАВЛИЧЕСКИХ ИСПЫТАНИЙ ТРУБОПРОВОДОВ ДАВЛЕНИЕ НАГНЕТАНИЯ НИЗКОЕ 0,1 (1) МПА (КГС/СМ2), ВЫСОКОЕ 10 (100) МПА (КГС/СМ2) | МАШ.Ч | 1.6
|  |  | М330201* | МАШИНЫ СВЕРЛИЛЬНЫЕ ЭЛЕКТРИЧЕСКИЕ | МАШ.Ч | 12.48
|  |  | М330301* | МАШИНЫ ШЛИФОВАЛЬНЫЕ ЭЛЕКТРИЧЕСКИЕ | МАШ.Ч | 1.52
|  |  | М331617 | СРЕДСТВА МАЛОЙ МЕХАНИЗАЦИИ | МАШ.Ч | 1.44
|  |  | М400001 | АВТОМОБИЛЬ БОРТОВОЙ, ГРУЗОПОДЪЕМНОСТЬЮ ДО 5 Т | МАШ.Ч | 0.102
|  |  | 1 | Материалы для строительных работ
|  |  | 1/10 | Материалы для строительных работ общего назначения
|  |  | 1/10-10 | Известь, цемент и другие вяжущие
|  |  | 1/10-10-10/180 | МОДИФИЦИРОВАННАЯ СУХАЯ ЦЕМЕНТНАЯ СМЕСЬ ДЛЯ ПРИГОТОВЛЕНИЯ БЕЗУСАДОЧНЫХ РАСШИРЯЮЩИХСЯ СТРОИТЕЛЬНЫХ РАСТВОРОВ И БЕТОНОВ С ВЫСОКОЙ ОДНОРОДНОСТЬЮ | Т | 0.001312
|  |  | 1/10-80 | Материалы неметаллорудные и асбестосодержащие изделия
|  |  | 1/10-80-10/20 | АСБЕСТОВЫЙ ШНУР ОБЩЕГО НАЗНАЧЕНИЯ ШАОН, ДИАМЕТРОМ 2-2,5 ММ | КГ | 5.92
|  |  | 1/10-135 | Нефтепродукты, газы, химические материалы
|  |  | 1/10-135-10-8/35 | МАСЛО ИНДУСТРИАЛЬНОЕ И-20А | Т | 0.00088
|  |  | 1/10-135-20/35 | АЦЕТИЛЕН РАСТВОРЕННЫЙ ТЕХНИЧЕСКИЙ МАРКИ Б | Т | 8.8e-05
|  |  | 1/10-135-20/60 | КИСЛОРОД ТЕХНИЧЕСКИЙ ГАЗООБРАЗНЫЙ | М3 | 0.16
|  |  | 1/10-135-20/75 | СМЕСЬ ПРОПАНА И БУТАНА ТЕХНИЧЕСКИХ | КГ | 0.016
|  |  | 1/10-135-30/СЦЕН-ПРОПИЛ | СТОИМОСТЬ 40% РАСТВОРА ПРОПИЛЕНГЛИКОЛЯ | КГ | 2300
|  |  | 1/10-140 | Электроды, прутки винипластовые, проволока сварочные
|  |  | 1/10-140-40/25 | ЭЛЕКТРОДЫ УОНИ 13/45 | КГ | 5.28
|  |  | 1/10-140-40/45 | ЭЛЕКТРОДЫ ТИПА Э42А ДИАМЕТРОМ 2 ММ | Т | 0.00144
|  |  | 1/10-140-40/100 | ЭЛЕКТРОДЫ ТИПА Э42А ДИАМЕТРОМ 4 ММ | Т | 0.011664
|  |  | 1/10-140-60-10/16 | ПРОВОЛОКА СВАРОЧНАЯ ХОЛОДНОТЯНУТАЯ ИЗ ЛЕГИРОВАННОЙ СТАЛИ, ДИАМЕТРОМ 1,6 ММ | Т | 0.00172
|  |  | 1/10-150 | Полуэбониты, эбониты, паронитовые изделия
|  |  | 1/10-150-15/75 | ПРОКЛАДКА ИЗ ПАРОНИТА МАРКИ ПОН, ТОЛЩИНОЙ 2 ММ ДИАМЕТРОМ 25 ММ | ШТ. | 4
|  |  | 1/10-180 | Материалы шлифовальные
|  |  | 1/10-180-20/64 | КРУГИ ШЛИФОВАЛЬНЫЕ ДЛЯ СПЕЦИАЛЬНЫХ МОНТАЖНЫХ РАБОТ 5П 230 Х 6 Х 22 | ШТ. | 0.36
|  |  | 1/10-230 | Материалы для отделочных работ
|  |  | 1/10-230-40-20/28 | КРАСКА МАСЛЯНАЯ МА-15, БЕЖЕВАЯ | Т | 0.001188
|  |  | 1/10-230-40-65/60 | СУРИК СВИНЦОВЫЙ, ПИГМЕНТ | КГ | 0.76
|  |  | 1/10-230-50-15/31 | ОЛИФА НАТУРАЛЬНАЯ | КГ | 0.6
|  |  | 1/10-235 | Изделия герметизирующие, уплотняющие, изолирующие
|  |  | 1/10-235-3/47 | ЛЬНЯНАЯ ПРЯДЬ | КГ | 0.6
|  |  | 1/10-235-5/57 | ПЛАСТИНА РЕЗИНОВАЯ ТЕХНИЧЕСКАЯ ТЕПЛОМОРОЗОКИСЛОТОЩЕЛОЧЕСТОЙКАЯ (ТМКЩ) | КГ | 0.28
|  |  | 1/10-280 | Прочие материалы для строительных работ
|  |  | 1/10-280-20/40 | ВОДА | М3 | 1.24
|  |  | 3 | Материалы и изделия для санитарно-технических работ
|  |  | 3/2 | Материалы и изделия для отопления
|  |  | 3/2-120 | Баки расширительные и конденсационные
|  |  | 3/2-120-10-30/10 | БАКИ РАСШИРИТЕЛЬНЫЕ МЕМБРАННЫЕ ДЛЯ ОТОПЛЕНИЯ ЕМКОСТЬЮ 8 Л | ШТ. | 4
|  |  | 3/3 | Арматура трубопроводная
|  |  | 3/3-40 | Клапаны
|  |  | 3/3-40-30-20/С300-41759-К | КЛАПАНЫ ПРЕДОХРАНИТЕЛЬНЫЕ | ШТ. | 4
|  |  | 3/3-50 | Краны
|  |  | 3/3-50-30-20/10 | КРАНЫ РЕГУЛИРУЮЩИЕ ТРЕХХОДОВЫЕ КРТПП ЛАТУННЫЕ ДИАМЕТРОМ 15 ММ | ШТ. | 32
|  |  | 3/3-50-80-10/СЦЕН-КЛАП-25АД | СТОИМОСТЬ КЛАПАНА ТРЕХХОДОВОГО МУФТОВОГО ДИАМЕТРОМ 25 ММ СЭЛ/ПРИВОДОМ И АДАПТЕРОМ | ШТ. | 4
|  |  | 3/3-50-80-10/СЦЕН-КШМ-15 | КРАНЫ ШАРОВЫЕ, МУФТОВЫЕ ДИАМЕТРОМ 15 ММ С РУКОЯТКОЙ | ШТ. | 16
|  |  | 3/3-50-80-10/СЦЕН-КШМ-20 | КРАНЫ ШАРОВЫЕ, МУФТОВЫЕ ДИАМЕТРОМ 20 ММ С РУКОЯТКОЙ | ШТ. | 8
|  |  | 3/3-50-80-10/10 | КРАНЫ ШАРОВЫЕ, МУФТОВЫЕ, ЛАТУННЫЕ 11Б27П1 ДИАМЕТРОМ 15 ММ | ШТ. | 26
|  |  | 3/3-50-80-10/20 | КРАНЫ ШАРОВЫЕ, МУФТОВЫЕ, ЛАТУННЫЕ 11Б27П1 ДИАМЕТРОМ 20 ММ | ШТ. | 8
|  |  | 3/3-50-80-40/20 | КРАНЫ СТАЛЬНЫЕ ШАРОВЫЕ ФЛАНЦЕВЫЕ ДЗТ РУ25 ДИАМЕТРОМ 20 ММ | ШТ. | 4
|  |  | 3/3-50-80-40/70 | КРАНЫ СТАЛЬНЫЕ ШАРОВЫЕ ФЛАНЦЕВЫЕ ДЗТ РУ25 ДИАМЕТРОМ 65 ММ | ШТ. | 4
|  |  | 3/3-50-80-60/150 | КРАНЫ ШАРОВЫЕ СТАЛЬНЫЕ ФЛАНЦЕВЫЕ, ПОЛНОПРОХОДНЫЕ, ДИАМЕТРОМ 65 ММ | ШТ. | 16
|  |  | 3/3-60 | Фильтры
|  |  | 3/3-60-10-20/50 | ФИЛЬТРЫ ДЛЯ ОЧИСТКИ ВОДЫ В ТРУБОПРОВОДАХ СИСТЕМ ОТОПЛЕНИЯ ДИАМЕТРОМ 65 ММ С ФЛАНЦАМИ | ШТ. | 4
|  |  | 3/3-60-10-40/20 | ФИЛЬТРЫ МУФТОВЫЕ РУ-10-20 ДИАМЕТРОМ 20 ММ | ШТ. | 4
|  |  | 3/5 | Насосы
|  |  | 3/5-10 | Насосы консольные
|  |  | 3/5-10-10/С300-50730-К | СТОИМОСТЬ НАСОСА ЦИРКУЛЯЦИОННОГО С МОКРЫМ РОТОРОМ ПО ТИПУ UPF 50-120 280 | КОМПЛ. | 4
|  |  | 3/8 | Приборы для регулирования, измерения и учета
|  |  | 3/8-20 | Манометры
|  |  | 3/8-20-10-10/10 | МАНОМЕТРЫ ОБЩЕГО НАЗНАЧЕНИЯ ОБМ1-100 | ШТ. | 32
|  |  | 3/8-20-10-20/С300-48700-1К | МАНОМЕТРЫ ЭЛЕКТРОКОНТАКТНЫЕ | ШТ. | 4
|  |  | 3/8-20-20/СЦЕН-ГЗ | КОНСТРУКЦИЯ ЗАКЛАДНАЯ ЗК4-1-1-95 БОБЫШКА С ПРОБКОЙ | ШТ | 8
|  |  | 3/8-20-20/СЦЕН-ОУ-70 | ОТБОРНОЕ УСТРОЙСТВО 1,6-70-СТ20-МП | ШТ | 36
|  |  | 3/8-30 | Термометры
|  |  | 3/8-30-10/10 | ТЕРМОМЕТРЫ В ОПРАВЕ ПРЯМЫЕ ИЛИ УГЛОВЫЕ | ШТ. | 8
|  |  | 3/10 | Крепления и кронштейны для трубопроводов, радиаторов, воздуховодов
|  |  | 3/10-10 | Кронштейны и крепления
|  |  | 3/10-10-20-30/70 | ХОМУТ С РЕЗЬБОЙ И ПРОКЛАДКОЙ КТР-76 | ШТ. | 120
|  |  | 3/10-10-20-40/20 | ПОДВЕСКА РЕЗЬБОВАЯ ПР-10 | М | 60
|  |  | 3/10-10-20-50/10 | ПЛАНКА ПУ-8,10,12 | ШТ. | 120
|  |  | 3/11 | Фланцы
|  |  | 3/11-10 | Фланцы для трубопроводов
|  |  | 3/11-10-10-20/60 | ФЛАНЦЫ СТАЛЬНЫЕ ПЛОСКИЕ ПРИВАРНЫЕ ИЗ СТАЛИ МАРКИ ВСТ3СП2, ВСТ3СП3 ДАВЛЕНИЕМ 1,0 МПА (10 КГС/СМ2) ДИАМЕТРОМ 40 ММ | ШТ. | 4
|  |  | 3/11-10-10-20/70 | ФЛАНЦЫ СТАЛЬНЫЕ ПЛОСКИЕ ПРИВАРНЫЕ ИЗ СТАЛИ МАРКИ ВСТ3СП2, ВСТ3СП3 ДАВЛЕНИЕМ 1,0 МПА (10 КГС/СМ2) ДИАМЕТРОМ 50 ММ | ШТ. | 4
|  |  | 3/11-10-10-30/30 | ФЛАНЦЫ СТАЛЬНЫЕ ПЛОСКИЕ ПРИВАРНЫЕ ИЗ СТАЛИ МАРКИ ВСТ3СП2, ВСТ3СП3 ДАВЛЕНИЕМ 1,6 МПА (16 КГС/СМ2) ДИАМЕТРОМ 25 ММ | ШТ. | 4
|  |  | 3/13 | Другие материалы для сантехработ
|  |  | 3/13-10 | Болты с гайками и шайбами
|  |  | 3/13-10-10/50 | БОЛТЫ С ГАЙКАМИ И ШАЙБАМИ ДЛЯ САНИТАРНО-ТЕХНИЧЕСКИХ РАБОТ ДИАМЕТРОМ 12 ММ | Т | 0.00936
|  |  | 3/13-10-10/60 | БОЛТЫ С ГАЙКАМИ И ШАЙБАМИ ДЛЯ САНИТАРНО-ТЕХНИЧЕСКИХ РАБОТ ДИАМЕТРОМ 16 ММ | Т | 0.0472
|  |  | 3/13-50 | Втулки
|  |  | 3/13-50-10/10 | ДЮБЕЛЬ-ВТУЛКА ДВ-8-12 ПЛАСТМАССОВАЯ | 1000 ШТ. | 0.12
|  |  | 4 | Железобетонные и бетонные изделия и конструкции (в т.ч. типовые), керамические изделия, нерудные материалы, бетоны и растворы
|  |  | 4/1 | Конструкции и изделия бетонные и железобетонные, керамические изделия, нерудные материалы, товарные бетоны и растворы
|  |  | 4/1-4 | Бетоны, растворы, смеси асфальтобетонные
|  |  | 4/1-4-20-20-10-20/10 | РАСТВОРЫ КЛАДОЧНЫЕ ТЯЖЕЛЫЕ ЦЕМЕНТНЫЕ, МАРКИ 100 | М3 | 0.0582
|  |  | 6 | Трубы и детали трубопроводов (за исключением труб стальных обсадных и бурильных части 1). Арматура для технологических трубопроводов
|  |  | 6/20 | Трубы и детали трубопроводов стальные
|  |  | 6/20-50 | Трубы стальные электросварные прямошовные
|  |  | 6/20-50-50/С103-16000-1К | ГИЛЬЗА ИЗ СТАЛЬНЫХ ЭЛЕКТРОСВАРНЫХ ТРУБ ДИАМЕТРОМ 108 ММ | М | 0.96
Ж6-30-30 | МЕТАЛЛОКОНСТРУКЦИИ | Т 0,04
|  |  | 1-1 | ЗАТРАТЫ ТРУДА РАБОЧИХ | ЧЕЛ.Ч | 2.408
|  |  | 1-3 | ЗАТРАТЫ ТРУДА МАШИНИСТОВ | ЧЕЛ.-Ч | 0.016
|  |  | М040502 | УСТАНОВКИ ДЛЯ СВАРКИ РУЧНОЙ ДУГОВОЙ (ПОСТОЯННОГО ТОКА) | МАШ.Ч | 0.308
|  |  | М331451 | ПЕРФОРАТОРЫ ЭЛЕКТРИЧЕСКИЕ | МАШ.Ч | 0.2
|  |  | М331617 | СРЕДСТВА МАЛОЙ МЕХАНИЗАЦИИ | МАШ.Ч | 0.016
|  |  | 1 | Материалы для строительных работ
|  |  | 1/10 | Материалы для строительных работ общего назначения
|  |  | 1/10-140 | Электроды, прутки винипластовые, проволока сварочные
|  |  | 1/10-140-40/150 | ЭЛЕКТРОДЫ ТИПА Э42А ДИАМЕТРОМ 5 ММ | Т | 0.000864
|  |  | 1/10-170 | Оснастка технологическая и инструментальная
|  |  | 1/10-170-10/135 | СВЕРЛА С SDS PLUS ХВОСТОВИКОМ (НАКОНЕЧНИК ИЗ ТВЕРДОСПЛАВНОЙ СТАЛИ) (ПО БЕТОНУ), ДИАМЕТРОМ 8-10 ММ, ДЛИНОЙ 260 (265) ММ | ШТ. | 0.03
|  |  | 3 | Материалы и изделия для санитарно-технических работ
|  |  | 3/10 | Крепления и кронштейны для трубопроводов, радиаторов, воздуховодов
|  |  | 3/10-10 | Кронштейны и крепления
|  |  | 3/10-10-20-10/С300-48604-К | МЕТАЛЛОКОНСТРУКЦИИ | КГ | 40
|  |  | 3/13 | Другие материалы для сантехработ
|  |  | 3/13-10 | Болты с гайками и шайбами
|  |  | 3/13-10-10/20 | БОЛТЫ С ГАЙКАМИ И ШАЙБАМИ ДЛЯ САНИТАРНО-ТЕХНИЧЕСКИХ РАБОТ | КГ | 0.772
Ж3-30-21 | ХОЛОДОСНАБЖЕНИЕ. СИСТЕМА ТЕПЛОСНАБЖЕНИЯ С ПРОМЕЖУТОЧНЫМ ТЕПЛОНОСИТЕЛЕМ КОНДИЦИОНЕРОВ КВ5.1, КВ5.2, КВ6.1, КВ6.2. ТРУБОПРОВОДЫ | М 493
|  |  | 1-1 | ЗАТРАТЫ ТРУДА РАБОЧИХ | ЧЕЛ.Ч | 382.339
|  |  | 1-3 | ЗАТРАТЫ ТРУДА МАШИНИСТОВ | ЧЕЛ.-Ч | 6.1297
|  |  | М020302 | КРАНЫ БАШЕННЫЕ ПРИСТАВНЫЕ 4-10 Т | МАШ.Ч | 1.2235
|  |  | М040502 | УСТАНОВКИ ДЛЯ СВАРКИ РУЧНОЙ ДУГОВОЙ (ПОСТОЯННОГО ТОКА) | МАШ.Ч | 42.315
|  |  | М040504 | АППАРАТ ДЛЯ ГАЗОВОЙ СВАРКИ И РЕЗКИ | МАШ.Ч | 40.2686
|  |  | М331617 | СРЕДСТВА МАЛОЙ МЕХАНИЗАЦИИ | МАШ.Ч | 4.9062
|  |  | 1 | Материалы для строительных работ
|  |  | 1/10 | Материалы для строительных работ общего назначения
|  |  | 1/10-10 | Известь, цемент и другие вяжущие
|  |  | 1/10-10-5/42 | ИЗВЕСТЬ ХЛОРНАЯ | Т | 8.1e-05
|  |  | 1/10-135 | Нефтепродукты, газы, химические материалы
|  |  | 1/10-135-20/35 | АЦЕТИЛЕН РАСТВОРЕННЫЙ ТЕХНИЧЕСКИЙ МАРКИ Б | Т | 0.014406
|  |  | 1/10-135-20/60 | КИСЛОРОД ТЕХНИЧЕСКИЙ ГАЗООБРАЗНЫЙ | М3 | 15.1025
|  |  | 1/10-140 | Электроды, прутки винипластовые, проволока сварочные
|  |  | 1/10-140-40/90 | ЭЛЕКТРОДЫ ТИПА Э42 ДИАМЕТРОМ 3 ММ | КГ | 22.017
|  |  | 1/10-140-60-10/16 | ПРОВОЛОКА СВАРОЧНАЯ ХОЛОДНОТЯНУТАЯ ИЗ ЛЕГИРОВАННОЙ СТАЛИ, ДИАМЕТРОМ 1,6 ММ | Т | 0.011133
|  |  | 1/10-230 | Материалы для отделочных работ
|  |  | 1/10-230-40-65/60 | СУРИК СВИНЦОВЫЙ, ПИГМЕНТ | КГ | 0.3257
|  |  | 1/10-230-50-15/31 | ОЛИФА НАТУРАЛЬНАЯ | КГ | 0.1346
|  |  | 1/10-235 | Изделия герметизирующие, уплотняющие, изолирующие
|  |  | 1/10-235-3/47 | ЛЬНЯНАЯ ПРЯДЬ | КГ | 0.1094
|  |  | 1/10-280 | Прочие материалы для строительных работ
|  |  | 1/10-280-20/40 | ВОДА | М3 | 41.246
|  |  | 3 | Материалы и изделия для санитарно-технических работ
|  |  | 3/7 | Узлы и обвязки
|  |  | 3/7-10 | Узлы трубопроводов