154. | Ц8-591-901 (Н16) | РОЗЕТКА ШТЕПСЕЛЬНАЯ УТОПЛЕННОГО ТИПА ПРИ СКРЫТОЙ ПРОВОДКЕ С КРЕПЛЕНИЕМ ВЯЖУЩИМИ РАСТВОРАМИ | 100 ШТ. 0.02 | 509.25 10.19 | 3.48 0.07 | 1.21 0.02 | 4.99 0.10 | 0.29 0.01 | 518.01 10.37
155. | ПРИМЕЧАНИЕ: | ТЕЛЕКОММУНИКАЦИОННАЯ РОЗЕТКА СКРЫТОЙ УСТАНОВКИ 2ХRJ45 FTP КАТ.5Е (1 КОМПЛЕКТ) В СОСТАВЕ:
156. | 5/30-30-4-1-5/СН-1604-4052-Д | ПОДРОЗЕТОЧНАЯ КОРОБКА TWT-BX45 Х 45-YL В СТЕНУ ДЛЯ СУППОРТА 45 Х 45 | ШТ 1 | - - | - - | - - | 5.57 5.57 | 0.30 0.30 | 5.87 5.87
157. | 5/30-30-4-1-5/СН-1604-4053-Д | МЕТАЛЛИЧЕСКИЙ СУППОРТ LAN-MF45 Х 45 ДЛЯ УСТАНОВКИ РАМКИ 45 Х 45 | ШТ 1 | - - | - - | - - | 4.23 4.23 | 0.23 0.23 | 4.46 4.46
158. | 5/30-30-4-1-5/СН-1604-4054-Д | ЛИЦЕВАЯ РАМКА LAN-FR45 Х 45-WН, ФРАНЦУЗСКИЙ СТАНДАРТ 45 Х 45 | ШТ 1 | - - | - - | - - | 2.94 2.94 | 0.16 0.16 | 3.10 3.10
159. | 5/30-30-4-1-5/СН-1604-4055-Д | ВСТАВКА ДЛЯ МОДУЛЯ KEYSTONE LAN-SIP-22N-WН, 22,5 Х 45 | ШТ 2 | - - | - - | - - | 0.75 1.50 | 0.04 0.08 | 0.79 1.58
160. | 5/30-30-4-1-5/СН-1604-4065-Д | МОДУЛЬ KEYSTONE TWT-OK45FTP/5E-WН | ШТ 2 | - - | - - | - - | 8.12 16.24 | 0.43 0.86 | 8.55 17.10
161. | Ц8-591-901 (Н16) | РОЗЕТКА ШТЕПСЕЛЬНАЯ УТОПЛЕННОГО ТИПА ПРИ СКРЫТОЙ ПРОВОДКЕ С КРЕПЛЕНИЕМ ВЯЖУЩИМИ РАСТВОРАМИ | 100 ШТ. 0.01 | 509.25 5.09 | 3.48 0.03 | 1.21 0.01 | 4.99 0.05 | 0.29 0.00 | 518.01 5.17
162. | 5/60-80-1-3/СН-1604-4066-Д | МОДУЛЬНЫЙ ШТЕКЕР (ВИЛКА) RJ-45, КАТ.5Е, НЕЭКРАНИРОВАННЫЙ ДЛЯ КАБЕЛЯ UTP С МЕДНЫМИ ОДНОПРОВОЛОЧНЫМИ ЖИЛАМИ | ШТ 28 | - - | - - | - - | 0.53 14.84 | 0.03 0.84 | 0.56 15.68
163. | 5/60-80-1-1/СН-1604-2057-Д | КОЛПАЧОК ЗАЩИТНЫЙ ДЛЯ КОННЕКТОРА RJ-45 КАТ.5Е | ШТ 28 | - - | - - | - - | 0.16 4.48 | 0.01 0.28 | 0.17 4.76
164. | Ц10-65-3 (Н15) | МОНТАЖ ШТЕКЕРА | 10 РАЗЪЕМОВ 2.8 | 2.17 6.08 | - - | - - | - - | - - | 2.17 6.08
|  | ИТОГО ПРЯМЫЕ ЗАТРАТЫ : |  | 5203 | 573 | 195 | 1812393 | 32673 | 1850842
|  | ОХР и ОПР | [6 empty] | 2313
|  | ПЛАНОВАЯ ПРИБЫЛЬ | [6 empty] | 2041
|  | ИТОГО ПО ПТМ | [6 empty] | 1855196
|  | ЗАТРАТЫ ТРУДА | [6 empty] | 388
|  | ЗАТРАТЫ ТРУДА МАШИНИСТОВ | [6 empty] | 17
| Ж3-80-71 | СЕТИ
165. | 5/20-10-1/2 | ЛОТОК КАБЕЛЬНЫЙ (ПРЯМАЯ СЕКЦИЯ) НЛ20-П1,87 У3 | ШТ. 70 | - - | - - | - - | 19.47 1362.90 | 1.04 72.80 | 20.51 1435.70
166. | Ц8-900-1 (Н16) | ЛОТКИ МЕТАЛЛИЧЕСКИЕ ШТАМПОВАННЫЕ ПО УСТАНОВЛЕННЫМ КОНСТРУКЦИЯМ, ШИРИНА ЛОТКОВ ДО 200 ММ | Т 0.3591 | 1215.39 436.45 | 42.11 15.12 | 9.47 3.40 | 187.17 67.21 | 14.85 5.33 | 1459.52 524.12
167. | 5/20-10-1/7 | ЛОТОК КАБЕЛЬНЫЙ (УГЛОВАЯ СЕКЦИЯ) НЛ-У95 У3 | ШТ. 14 | - - | - - | - - | 42.94 601.16 | 2.28 31.92 | 45.22 633.08
168. | 5/20-10-11/СН-1604-4067-Д | ПРИЖИМ НЛ-ПРУ3 | ШТ 140 | - - | - - | - - | 0.45 63.00 | 0.02 2.80 | 0.47 65.80
169. | 5/20-10-3/С552-1605-6-Э | СТОЙКА КАБЕЛЬНАЯ, ТИПА К1150 | ШТ. 140 | - - | - - | - - | 3.85 539.00 | 0.20 28.00 | 4.05 567.00
170. | Ц8-901-1 (Н16) | СТОЙКИ СБОРНЫХ КАБЕЛЬНЫХ КОНСТРУКЦИЙ (БЕЗ ПОЛОК), МАССА ДО 1,6 КГ | 100 ШТ. 1.4 | 502.81 703.93 | 18.86 26.40 | 3.42 4.79 | 469.89 657.85 | 25.32 35.45 | 1016.88 1423.62
171. | 5/20-10-4/С514-13000-Э | ПОЛКА КАБЕЛЬНАЯ, ТИПА К1163 | ШТ 140 | - - | - - | - - | 3.76 526.40 | 0.20 28.00 | 3.96 554.40
172. | Ц8-901-2 (Н16) | ПОЛКА КАБЕЛЬНАЯ, УСТАНАВЛИВАЕМАЯ НА СТОЙКАХ, МАССА ДО 0,9 КГ | 100 ШТ. 1.4 | 52.07 72.90 | 6.22 8.71 | 1.71 2.39 | - - | - - | 58.29 81.61
173. | 5/20-10-11/СН-1604-4068-Д | КРЕПЛЕНИЕ К ПОТОЛКУ BSF2901 (08NC) | ШТ 142 | - - | - - | - - | 26.66 3785.72 | 1.42 201.64 | 28.08 3987.36
174. | 5/20-10-1/9 | ЛОТОК КАБЕЛЬНЫЙ (СОЕДИНИТЕЛЬ ПЕРЕХОДНОЙ) НЛ-СП У3 | ШТ. 28 | - - | - - | - - | 4.09 114.52 | 0.22 6.16 | 4.31 120.68
175. | 3/10-10-20/СН-ХОМ.7Х165-Д | ХОМУТ ДЮБЕЛЬНЫЙ 7Х165, УПАК 100 ШТ | УП 50 | - - | - - | - - | 10.13 506.50 | 0.54 27.00 | 10.67 533.50
176. | 5/20-20-3-1/6 | ТРУБА ГЛАДКАЯ ЖЕСТКАЯ ПВХ, ДИАМЕТР 50 ММ | М 75 | - - | - - | - - | 3.28 246.00 | 0.17 12.75 | 3.45 258.75
177. | 5/20-20-3-1/4 | ТРУБА ГЛАДКАЯ ЖЕСТКАЯ ПВХ, ДИАМЕТР 32 ММ | М 45 | - - | - - | - - | 1.86 83.70 | 0.10 4.50 | 1.96 88.20
178. | Ц8-904-2 (Н16) | ТРУБЫ ВИНИПЛАСТОВЫЕ ПО СТЕНАМ, ДИАМЕТР ДО 50 ММ | 100 М 1.188119 | 416.76 495.16 | 9.14 10.86 | 0.47 0.56 | 485.99 577.41 | 28.27 33.59 | 940.16 1117.02
179. | 5/20-20-3-1/3 | ТРУБА ГЛАДКАЯ ЖЕСТКАЯ ПВХ, ДИАМЕТР 25 ММ | М 480 | - - | - - | - - | 1.29 619.20 | 0.07 33.60 | 1.36 652.80
180. | Ц8-904-1 (Н16) | ТРУБЫ ВИНИПЛАСТОВЫЕ ПО СТЕНАМ, ДИАМЕТР ДО 25 ММ | 100 М 4.752475 | 413.06 1963.06 | 12.70 60.36 | 0.31 1.47 | 440.49 2093.42 | 24.88 118.24 | 891.13 4235.08
181. | 5/20-20-1/12 | КОРОБ ЭЛЕКТРОТЕХНИЧЕСКИЙ ИЗ ПВХ ПРЯМОЙ 80Х40 ММ | М 26 | - - | - - | - - | 8.28 215.28 | 0.44 11.44 | 8.72 226.72
182. | 5/20-20-1/8 | КОРОБ ЭЛЕКТРОТЕХНИЧЕСКИЙ ИЗ ПВХ ПРЯМОЙ 40Х25 ММ | М 46 | - - | - - | - - | 2.58 118.68 | 0.14 6.44 | 2.72 125.12
183. | Ц8-423-3 (Н16) | КАБЕЛЬ-КАНАЛЫ ПВХ, СЕЧЕНИЕ ДО 100 Х 60 ММ | 100 М 0.699029 | 298.94 208.97 | 1.92 1.34 | - - | 129.00 90.17 | 9.22 6.45 | 439.08 306.93
184. | 5/20-20-1/5 | КОРОБ ЭЛЕКТРОТЕХНИЧЕСКИЙ ИЗ ПВХ ПРЯМОЙ 25Х16 ММ | М 120 | - - | - - | - - | 1.27 152.40 | 0.07 8.40 | 1.34 160.80
185. | Ц8-423-2 (Н16) | КАБЕЛЬ-КАНАЛЫ ПВХ, СЕЧЕНИЕ ДО 25 Х 25 ММ | 100 М 1.165049 | 215.67 251.27 | 1.57 1.83 | - - | 76.70 89.36 | 5.40 6.29 | 299.34 348.75
186. | 5/20-20-1/21 | КОРОБ ЭЛЕКТРОТЕХНИЧЕСКИЙ ИЗ ПВХ ПРЯМОЙ 20Х10 ММ | М 200 | - - | - - | - - | 0.66 132.00 | 0.04 8.00 | 0.70 140.00
187. | Ц8-423-1 (Н16) | КАБЕЛЬ-КАНАЛЫ ПВХ, СЕЧЕНИЕ ДО 20 Х 10 ММ | 100 М 1.941748 | 155.88 302.68 | 0.98 1.90 | - - | 46.87 91.01 | 3.29 6.39 | 207.02 401.98
188. | 5/10-10-80-6/С505-1982-Э | ВИТАЯ ПАРА U/UTP КАТ.5Е 4 Х 2 Х 24 AWG SOLID LSZН НГ(А)-НF | М 20190 | - - | - - | - - | 1.54 31092.60 | 0.08 1615.20 | 1.62 32707.80
189. | 5/10-10-80-6/С505-1983-Э | ВИТАЯ ПАРА F/UTP КАТ.5Е 4 Х 2 Х 24 AWG SOLID PVC | М 88 | - - | - - | - - | 1.52 133.76 | 0.08 7.04 | 1.60 140.80
190. | Ц8-910-1 (Н16) | КАБЕЛЬ ТРЕХ-ПЯТИЖИЛЬНЫЙ СЕЧЕНИЕМ ЖИЛЫ ДО 16 ММ2 ПО СТРОИТЕЛЬНЫМ КОНСТРУКЦИЯМ (СТЕНАМ, ПОТОЛКАМ) С УСТАНОВКОЙ ОТВЕТВИТЕЛЬНЫХ КОРОБОК, КРЕПЛЕНИЕ ПОЛОСКАМИ | 100 М 131.45098 | 549.05 72173.16 | 27.40 3601.76 | 4.50 591.53 | 36.33 4775.61 | 2.19 287.88 | 614.97 80838.41
191. | Ц8-911-1 (Н16) | КАБЕЛЬ ТРЕХ-ПЯТИЖИЛЬНЫЙ СЕЧЕНИЕМ ЖИЛЫ ДО 10 ММ2 ПО УСТАНОВЛЕННЫМ КОНСТРУКЦИЯМ И ЛОТКАМ С УСТАНОВКОЙ ОТВЕТВИТЕЛЬНЫХ КОРОБОК, КРЕПЛЕНИЕ ПОЛОСКАМИ (ПРЯЖКАМИ) | 100 М 40.196078 | 289.56 11639.18 | 17.86 717.90 | 4.50 180.88 | 10.59 425.68 | 0.60 24.12 | 318.61 12806.87
192. | Ц8-912-1 (Н16) | КАБЕЛЬ ТРЕХ-ПЯТИЖИЛЬНЫЙ СЕЧЕНИЕМ ЖИЛЫ ДО 6 ММ2 В ПРОЛОЖЕННЫХ ТРУБАХ, КОРОБАХ (КАБЕЛЬ-КАНАЛАХ) | 100 М 27.156863 | 178.12 4837.18 | 15.34 416.59 | 4.50 122.21 | 8.38 227.57 | 0.66 17.92 | 202.50 5499.27
193. | 5/20-30-3/С552-606-2Э | ЗАЖИМЫ (СКОБЫ, ПОЛОСКИ, ПРЯЖКИ) | 100 ШТ. 370.45 | - - | - - | - - | 0.90 333.41 | 0.05 18.52 | 0.95 351.93
194. | 5/20-30-1-4/С552-1409-10Э | СОЕДИНИТЕЛЬНЫЙ ИЗОЛИРУЮЩИЙ ЗАЖИМ СИЗ | 100 ШТ. 127.23 | - - | - - | - - | 2.46 312.99 | 0.13 16.54 | 2.59 329.53
195. | Ц10-51-15 (Н15) | ПОРТЫ ОБЩЕЙ ЛВС БЛОКА 5А (276 ШТ.), ПОРТЫ СЕГМЕНТА ЛВС ДЛЯ КТ И РЕНТГЕН-ДИАГНОСТИКИ (34 ШТ.), ПОРТЫ ДЛЯ КОМПЬЮТЕРНОГО ТОМОГРАФА (ЭКРАНИРОВАННЫЕ) (4 ШТ.), ПОРТЫ ДЛЯ ПОДКЛЮЧЕНИЯ IP-ТЕЛЕФОНОВ (98 ШТ.) | 100 КОНЦОВ КАБЕЛЯ 4.12 | 690.22 2843.71 | - - | - - | 6.77 27.89 | 0.43 1.77 | 697.42 2873.37
196. | 5/10-10-80-8/СЗ-1604-4069-Д | КАБЕЛЬ ОПТИЧЕСКИЙ FOC0902-D-IN16-НF-0200, ОКВНГ (А)-НF-РД-16 (G.652.D) РАСПРЕДЕЛИТЕЛЬНЫЙ IN OS2 9/125 16 ВОЛОКОН LSZН | М 90 | - - | - - | - - | 10.50 945.00 | 0.56 50.40 | 11.06 995.40
197. | 5/10-10-80-8/СЗ-1604-4070-Д | КАБЕЛЬ ОПТИЧЕСКИЙ FOC0902-D-IN08-НF-0200, ОКВНГ (А)-НF-РД-8 (G.652.D) РАСПРЕДЕЛИТЕЛЬНЫЙ IN OS2 9/125 8 ВОЛОКОН LSZН | М 60 | - - | - - | - - | 6.04 362.40 | 0.32 19.20 | 6.36 381.60
198. | 5/10-10-80-8/СЗ-1604-4071-Д | КАБЕЛЬ ОПТИЧЕСКИЙ FOC0902-D-IN04-НF-0200, ОКВНГ (А)-НF-РД-4 (G.652.D) РАСПРЕДЕЛИТЕЛЬНЫЙ IN OS2 9/125 4 ВОЛОКНА LSZН | М 120 | - - | - - | - - | 4.08 489.60 | 0.22 26.40 | 4.30 516.00
199. | Ц8-911-1 (Н16) | КАБЕЛЬ ТРЕХ-ПЯТИЖИЛЬНЫЙ СЕЧЕНИЕМ ЖИЛЫ ДО 10 ММ2 ПО УСТАНОВЛЕННЫМ КОНСТРУКЦИЯМ И ЛОТКАМ С УСТАНОВКОЙ ОТВЕТВИТЕЛЬНЫХ КОРОБОК, КРЕПЛЕНИЕ ПОЛОСКАМИ (ПРЯЖКАМИ) | 100 М 2.647059 | 289.56 766.48 | 17.86 47.28 | 4.50 11.91 | 10.59 28.03 | 0.60 1.59 | 318.61 843.38
200. | 5/20-30-3/С552-606-2Э | ЗАЖИМЫ (СКОБЫ, ПОЛОСКИ, ПРЯЖКИ) | 100 ШТ. 3.44 | - - | - - | - - | 0.90 3.10 | 0.05 0.17 | 0.95 3.27
201. | 5/20-30-1-4/С552-1409-10Э | СОЕДИНИТЕЛЬНЫЙ ИЗОЛИРУЮЩИЙ ЗАЖИМ СИЗ | 100 ШТ. 1.69 | - - | - - | - - | 2.46 4.16 | 0.13 0.22 | 2.59 4.38
202. | 5/10-20-60-2/21 | ПРОВОД СИЛОВОЙ МАРКИ ПВ3 С МЕДНОЙ ЖИЛОЙ, С ПОЛИВИНИЛХЛОРИДНОЙ ИЗОЛЯЦИЕЙ, ПОВЫШЕННОЙ ГИБКОСТИ, СЕЧЕНИЕМ 6 ММ2, НА НАПРЯЖЕНИЕ 0,45 КВ | 1000 М 0.025 | - - | - - | - - | 2565.63 64.14 | 136.49 3.41 | 2702.12 67.55
203. | Ц8-472-10 (Н16) | ПРОВОДНИК ЗАЗЕМЛЯЮЩИЙ ИЗ МЕДНОГО ИЗОЛИРОВАННОГО ПРОВОДА СЕЧЕНИЕМ ДО 25 ММ2, ОТКРЫТО ПО СТРОИТЕЛЬНЫМ ОСНОВАНИЯМ | 100 М 0.242718 | 539.75 131.01 | 14.53 3.53 | 1.21 0.29 | 176.87 42.93 | 9.45 2.29 | 740.60 179.76
204. | 5/10-10-80-11/СН-1604-4072-Д | ПАТЧ-КОРД ОПТИЧЕСКИЙ, LC-LC DUPLEX, OS2, ДЛИНА 5,0 М | ШТ 4 | - - | - - | - - | 15.29 61.16 | 0.81 3.24 | 16.10 64.40
205. | 5/10-10-80-11/СН-1604-4073-Д | ПАТЧ-КОРД ОПТИЧЕСКИЙ, LC-LC DUPLEX, OS2, ДЛИНА 3,0 М | ШТ 8 | - - | - - | - - | 12.56 100.48 | 0.67 5.36 | 13.23 105.84
206. | 5/10-10-80-11/СН-1604-4074-Д | ПАТЧ-КОРД ОПТИЧЕСКИЙ, LC-LC DUPLEX, OS2, ДЛИНА 2,0 М | ШТ 8 | - - | - - | - - | 10.92 87.36 | 0.58 4.64 | 11.50 92.00
207. | 5/10-10-80-11/СН-1604-4075-Д | ПАТЧ-КОРД UTP КАТ.5Е, RJ45-RJ45, ДЛИНА 1,0 М | ШТ 408 | - - | - - | - - | 4.71 1921.68 | 0.25 102.00 | 4.96 2023.68
208. | 5/10-10-80-11/СН-1604-4076-Д | ПАТЧ-КОРД UTP КАТ.5Е, RJ45-RJ45, ДЛИНА 2,0 М | ШТ 234 | - - | - - | - - | 7.90 1848.60 | 0.42 98.28 | 8.32 1946.88
209. | 5/10-10-80-11/СН-1604-4077-Д | ПАТЧ-КОРД UTP КАТ.5Е, RJ45-RJ45, ДЛИНА 3,0 М | ШТ 180 | - - | - - | - - | 12.25 2205.00 | 0.65 117.00 | 12.90 2322.00
210. | 5/10-10-80-11/СН-1604-4078-Д | ПАТЧ-КОРД FTP КАТ.5Е, RJ45-RJ45, ДЛИНА 2,0 М | ШТ 4 | - - | - - | - - | 7.90 31.60 | 0.42 1.68 | 8.32 33.28
211. | Ц10-137-1 (Н15) | ПЕРЕМЫЧКИ КАБЕЛЬНЫЕ ДЛИНОЙ ДО 6 М | 100 ПЕРЕМЫЧЕК 8.46 | 324.75 2747.39 | - - | - - | - - | - - | 324.75 2747.39
|  | ИТОГО ПРЯМЫЕ ЗАТРАТЫ : |  | 99572 | 4914 | 919 | 58258 | 3121 | 165865
|  | ОХР и ОПР | [6 empty] | 58681
|  | ПЛАНОВАЯ ПРИБЫЛЬ | [6 empty] | 40558
|  | ИТОГО ПО ПТМ | [6 empty] | 265104
|  | ЗАТРАТЫ ТРУДА | [6 empty] | 8302
|  | ЗАТРАТЫ ТРУДА МАШИНИСТОВ | [6 empty] | 59
| Ж3-80-90 | СТРОИТЕЛЬНО-МОНТАЖНЫЕ РАБОТЫ
212. | Е46-74-1 (Н10) | УСТРОЙСТВО ШТРАБ В КИРПИЧНЫХ СТЕНАХ ПЛОЩАДЬЮ СЕЧЕНИЯ ДО 20 СМ2 (30 Х 30 ММ) | 100 М 4.38 | 168.04 736.02 | 9.06 39.68 | - - | - - | - - | 177.10 775.70
213. | 1/10-170-10/С101-86726-2Э | БУР SDS D8Х160 ММ | ШТ. 3.285 | - - | - - | - - | 2.70 8.87 | 0.21 0.69 | 2.91 9.56
214. | 1/10-170-2/20 | ДИСК АЛМАЗНЫЙ ОТРЕЗНОЙ ДЛЯ РЕЗКИ КАМНЯ, БЕТОНА ДИАМЕТРОМ 230 ММ | ДИСК 3.285 | - - | - - | - - | 21.06 69.18 | 1.67 5.49 | 22.73 74.67
215. | 1/10-170-60/80 | ЗУБИЛО ПЛОСКОЕ SDS+ РАЗМЕРОМ 22Х250 ММ | ШТ. 0.876 | - - | - - | - - | 3.69 3.23 | 0.29 0.25 | 3.98 3.49
216. | Е69-4-1 (Н10) | ПРОБИВКА ГНЕЗД 90 Х 80 Х 40 ММ ПОД РОЗЕТКИ В КИРПИЧНЫХ СТЕНАХ | 100 ГНЕЗД 1.46 | 344.20 502.53 | 16.20 23.65 | - - | - - | - - | 360.40 526.18
217. | 1/10-170-10/С101-86726-20Э | СВЕРЛА ШНЕКОВЫЕ | ШТ. 0.584 | - - | - - | - - | 7.00 4.09 | 0.56 0.33 | 7.56 4.42
218. | Ц8-155-1 (Н16) | ВЫПОЛНЕНИЕ РАБОТ ПО ЗАДЕЛКЕ ЗАЗОРОВ В СТЕНАХ С НОРМИРУЕМЫМ ПРЕДЕЛОМ ОГНЕСТОЙКОСТИ НЕГОРЮЧИМИ МАТЕРИАЛАМИ НА ВСЮ ТОЛЩИНУ КОНСТРУКЦИИ | ШТ. 84 | 6.35 533.40 | - - | - - | 1.91 160.44 | 0.15 12.60 | 8.41 706.44
|  | ИТОГО ПРЯМЫЕ ЗАТРАТЫ : |  | 1772 | 63 | - | 245 | 20 | 2100
|  | ОХР и ОПР | [6 empty] | 1132
|  | ПЛАНОВАЯ ПРИБЫЛЬ | [6 empty] | 1082
|  | ИТОГО ПО ПТМ | [6 empty] | 4314
|  | ЗАТРАТЫ ТРУДА | [6 empty] | 145
|  | ВСЕГО, В ТОМ ЧИСЛЕ | [6 empty] | 2124619
|  | СТРОИТЕЛЬНЫЕ РАБОТЫ, ВСЕГО В ТОМ ЧИСЛЕ | [6 empty] | 3079
|  | ЗАРАБОТНАЯ ПЛАТА | [6 empty] | 1239
|  | ЭКСПЛУАТАЦИЯ МАШИН И МЕХАНИЗМОВ, ВСЕГО | [6 empty] | 63
|  | МАТЕРИАЛЫ, ИЗДЕЛИЯ, КОНСТРУКЦИИ | [6 empty] | 90
|  | ТРАНСПОРТ | [6 empty] | 7
|  | ОХР и ОПР | [6 empty] | 814
|  | ПЛАНОВАЯ ПРИБЫЛЬ | [6 empty] | 866
|  | МОНТАЖНЫЕ РАБОТЫ, ВСЕГО В ТОМ ЧИСЛЕ | [6 empty] | 302986
|  | ЗАРАБОТНАЯ ПЛАТА | [6 empty] | 105309
|  | ЭКСПЛУАТАЦИЯ МАШИН И МЕХАНИЗМОВ, ВСЕГО | [6 empty] | 5488
|  | В ТОМ ЧИСЛЕ ЗАРАБОТНАЯ ПЛАТА МАШИНИСТОВ | [6 empty] | 1114
|  | МАТЕРИАЛЫ, ИЗДЕЛИЯ, КОНСТРУКЦИИ | [6 empty] | 83587
|  | ТРАНСПОРТ | [6 empty] | 4473
|  | ОХР и ОПР | [6 empty] | 61313
|  | ПЛАНОВАЯ ПРИБЫЛЬ | [6 empty] | 42816
|  | ОБОРУДОВАНИЕ, МЕБЕЛЬ, ИНВЕНТАРЬ | [6 empty] | 1787221
|  | ТРАНСПОРТ | [6 empty] | 31333
|  | ЗАТРАТЫ ТРУДА РАБОЧИХ | [6 empty] | 8835
|  | ЗАТРАТЫ ТРУДА МАШИНИСТОВ | [6 empty] | 77
|  | СОСТАВИЛ | ____________________ |  |  |  |  | А.А.ГАРКАВАЯ
|  |  | (должность служащего) |  |  | (подпись) |  | (инициалы,фамилия)
|  | ПРОВЕРИЛ | ____________________ |  |  |  |  | Н.Н.НЕСТЕРОВА
|  |  | (должность служащего) |  |  | (подпись) |  | (инициалы,фамилия)

## 3211-12-4208-T0
НАИМЕНОВАНИЕ ОБЪЕКТА: "РЕКОНСТРУКЦИЯ ГИНЕКОЛОГИЧЕСКОГО, ХИРУРГИЧЕСКОГО И ПСИХОНЕВРОЛОГИЧЕСКОГО КОРПУСОВ УЧРЕЖДЕНИЯ ЗДРАВООХРАНЕНИЯ "6-Я ГОРОДСКАЯ КЛИНИЧЕСКАЯ БОЛЬНИЦА" ПО УЛ. УРАЛЬСКОЙ, 5 В Г. МИНСКЕ ПОД РАЗМЕЩЕНИЕ ЛЕЧЕБНО-ДИАГНОСТИЧЕСКОГО КОРПУСА КЛИНИЧЕСКОГО ЦЕНТРА ТРАВМАТОЛОГИИ И ОРТОПЕДИИ". 2 ОЧЕРЕДЬ СТРОИТЕЛЬСТВА
КОД ОБЪЕКТА: 23.008.2
НАИМЕНОВАНИЕ ЗДАНИЯ, СООРУЖЕНИЯ: ЗДАНИЕ БЛОКА N5А
ШИФР ЗДАНИЯ, СООРУЖЕНИЯ: 23.008.2.5А
КОМПЛЕКТ ЧЕРТЕЖЕЙ: УС3
ИСХОДНЫЕ ДАННЫЕ ПО ЛОКАЛЬНОЙ СМЕТЕ (ЛОКАЛЬНОМУ СМЕТНОМУ РАСЧЕТУ) № 4208
(НОРМЫ 2022г.)
ЛОКАЛЬНАЯ СЕТЬ ПЕРЕДАЧИ ДАННЫХ (ВЗАМЕН ЛС N 4208 НА СУММУ 2126,852 ТЫС. РУБ. ПО ЗАМЕЧАНИЯМ ЭКСПЕРТИЗЫ)
СОСТАВЛЕНА В ЦЕНАХ НА 1 АВГУСТА 2024г.
№ П/П | ТЕКСТ
1 | 2
1 | L3'3211'12'4208'S0B0Q0Q1T0T3'2'12'ЛОКАЛЬНАЯ СЕТЬ ПЕРЕДАЧИ ДАННЫХ (ВЗАМЕН ЛС N 4208 НА СУММУ 2126,852 ТЫС. РУБ. ПО ЗАМЕЧАНИЯМ ЭКСПЕРТИЗЫ)'УС3'А.А.ГАРКАВАЯ'Н.Н.НЕСТЕРОВА*
2 | Ж3-80-72'ОБОРУДОВАНИЕ И ПРИБОРЫ'ШТ*
3 | Б1604-4001-Д'971520##'=14'СЕРВЕРНАЯ ПЛАТФОРМА ВЫСОКОЙ ПЛОТНОСТИ РАЗМЕЩЕНИЯ (S1), ВСТРОЕННАЯ СИСТЕМА ХРАНЕНИЯ ДАННЫХ НА ОСНОВЕ ДИСКОВОГО МАССИВА (СОГЛАСНО СПЕЦИФИКАЦИИ)###'КОМПЛ''2799=971520_0*
4 | Б1604-4002-Д'113454##'=14'СИСТЕМА РЕЗЕРВНОГО КОПИРОВАНИЯ (СРК) НА ОСНОВЕ СЕРВЕРНОЙ ПЛАТФОРМЫ (КОМПЛЕКТ СОГЛАСНО СПЕЦИФИКАЦИИ)###'КОМПЛ''2799=113454_0*
5 | Б1604-4003-Д'5067,68##'=14'KVM КОНСОЛЬ С ПЕРЕКРЮЧАТЕЛЕМ ###'ШТ''2799=5067,68_0*
6 | Б1604-4004-Д'58,01##'=14'KVM КАБЕЛЬ ATEN 2L-5203U###'ШТ''2799=58,01_0*
7 | Б1604-4005-Д'52272#0#'=14'ОПЕРАЦИОННАЯ СИСТЕМА WINDOWS SERVER 2022 STANDARD (16 CORE) - MULTILANG (NOT PREINSTALLED) - 8 ЛИЦ.###'КОМПЛ''2799=52272_0*
8 | Б1604-4006-Д'5600#0#'=14'ПРОГРАММНОЕ ОБЕСПЕЧЕНИЕ СРЕДСТВ ВИРТУАЛИЗАЦИИ PROXMOX VIRTUAL ENVIRONMENT ВЕРСИИ 7.1 - 4 ЛИЦ###'КОМПЛ''2799=5600_0*
9 | Б1604-4007-Д'39862,7##'=14'КОММУТАТОР УРОВНЯ ЯДРА (SWS-1.1 L3) ФИКСИРОВАННЫЕ ПОРТЫ 24 ПОРТА SFP+ 1/1 ГБИТ/С, 6 ПОРТОВ QSFP28 40/100 ГБИТ/С. В КОМПЛЕКТЕ БЛОК ПИТАНИЯ - 2 ШТ, КАБЕЛЬ СТЭКИРОВАНИЯ 0,5 М 100G, ТРАНСИВЕР ПО ВИТОЙ ПАРЕ ETНERNET 1G, UTP CAT6, 100M - 10 ШТ###'КОМПЛ''2799=39862,7_0*
10 | Б1604-4008-Д'14871,8##'=14'КОММУТАТОР УРОВНЯ ДОСТУПА 48 ПОРТОВ (SW-4.1- 4.3) 10/100/1000BASE-T RJ-45 С ПОДДЕРЖКОЙ POE+, 4 ПОРТА 10GE SFP+ (В КОМПЛЕКТЕ БЛОК ПИТАНИЯ 600W 230V AC - 2 ШТ)###'КОМПЛ''2799=14871,8_0*
11 | Б1604-4009-Д'12535,5##'=14'КОММУТАТОР УРОВНЯ ДОСТУПА 48 ПОРТОВ (SW-1.1, SW1.2, SW2.1 - 2.3) 10/100/1000BASE-T RJ-45 С ПОДДЕРЖКОЙ POE+, 4 ПОРТА 10GE SFP+ (В КОМПЛЕКТЕ БЛОК ПИТАНИЯ 600W 230V AC - 2 ШТ)###'КОМПЛ''2799=12535,5_0*
12 | Б1604-4010-Д'5767,4##'=14'КОММУТАТОР УРОВНЯ ДОСТУПА 48 ПОРТОВ (SW-6.1) 10/100/1000BASE-T RJ-45 С ПОДДЕРЖКОЙ POE+, 4 ПОРТА 10GE SFP+ (В КОМПЛЕКТЕ БЛОК ПИТАНИЯ 150W 230V AC - 2 ШТ)###'КОМПЛ''2799=5767,4_0*
13 | Б1604-4011-Д'2430,1##'=14'ТОЧКА ДОСТУПА БЕСПРОВОДНОЙ СЕТИ WI-FI###'КОМПЛ''2799=2430,1_0*
14 | Б1604-4012-Д'154##'=14'ТРАНСИВЕР ОПТИЧЕСКИЙ SFP+, SM, 10G, 1310NM, 10KM, 2 Х LC###'ШТ''2799=154_0*
15 | Б1604-4013-Д'84##'=14'КОММУТАЦИОННЫЙ КАБЕЛЬ 10GBASE PASSIVE COPPER CABLE DAC SFP+ 1 МЕТР###'ШТ''2799=84_0*
16 | Б1604-4014-Д'98##'=14'КОММУТАЦИОННЫЙ КАБЕЛЬ 10GBASE PASSIVE COPPER CABLE DAC SFP+ 2 МЕТРА###'ШТ''2799=98_0*
17 | Б1604-4015-Д'112##'=14'КОММУТАЦИОННЫЙ КАБЕЛЬ 10GBASE PASSIVE COPPER CABLE DAC SFP+ 3 МЕТРА###'ШТ''2799=112_0*
18 | Б1604-4016-Д'12938,6##'=14'УСТРОЙСТВО МЕЖСЕТЕВОГО ЭКРАНИРОВАННОГО КАТЕГОРИИ NGFW (NEXT GENERATION FIREWALL)###'КОМПЛ''2799=12938,6_0*
19 | Б1604-4017-Д'162675#0#'=14'ПРОГРАММНОЕ ОБЕСПЕЧЕНИЯ КОНТРОЛЯ И УПРАВЛЕНИЯ РЕСУРСАМИ ЛВС (КОМПЛЕКТ СОГЛАСНО СПЕЦИФИКАЦИИ)###'КОМПЛ''2799=162675_0*
20 | Б1604-4018-Д'39862,7##'=14'КОММУТАТОР УРОВНЯ ЯДРА (SWS-1.3 L3) ФИКСИРОВАННЫЕ ПОРТЫ 24 ПОРТА SFP+ 1/1 ГБИТ/С, 6 ПОРТОВ QSFP28 40/100 ГБИТ/С. В КОМПЛЕКТЕ БЛОК ПИТАНИЯ - 2 ШТ,, ТРАНСИВЕР ПО ВИТОЙ ПАРЕ ETНERNET 1G, UTP CAT6, 100M - 10 ШТ###'КОМПЛ''2799=39862,7_0*
21 | Б1604-4019-Д'12535,5##'=14'КОММУТАТОР УРОВНЯ ДОСТУПА 48 ПОРТОВ (SW-1.4) 10/100/1000BASE-T RJ-45 С ПОДДЕРЖКОЙ POE+, 4 ПОРТА 10GE SFP+ (В КОМПЛЕКТЕ БЛОК ПИТАНИЯ 150W 230V AC - 2 ШТ)###'КОМПЛ''2799=12535,5_0*
22 | Б1604-4020-Д'5767,4##'=14'КОММУТАТОР УРОВНЯ ДОСТУПА 48 ПОРТОВ (SW-4.5) 10/100/1000BASE-T RJ-45 С ПОДДЕРЖКОЙ POE+, 4 ПОРТА 10GE SFP+ (В КОМПЛЕКТЕ БЛОК ПИТАНИЯ 150W 230V AC - 2 ШТ)###'КОМПЛ''2799=5767,4_0*
23 | Б1604-4021-Д'70743,8##'=14'IP АТС. СЕТЕВЫЕ ПОДКЛЮЧЕНИЯ : 200 SIP-TRUNK / 400 IP-АБОНЕНТОВ###'КОМПЛ''2799=70743,8_0*
24 | Б1604-4022-Д'39862,7##'=14'КОММУТАТОР УРОВНЯ ЯДРА (SWS-1.2 L3) ФИКСИРОВАННЫЕ ПОРТЫ 24 ПОРТА SFP+ 1/1 ГБИТ/С, 6 ПОРТОВ QSFP28 40/100 ГБИТ/С. В КОМПЛЕКТЕ БЛОК ПИТАНИЯ - 2 ШТ,КАБЕЛЬ СТЭКИРОВАНИЯ 0,5 М 100G, ТРАНСИВЕР ПО ВИТОЙ ПАРЕ ETНERNET 1G, UTP CAT6, 100M - 10 ШТ###'КОМПЛ''2799=39862,7_0*
25 | Б1604-4023-Д'14871,8##'=14'КОММУТАТОР УРОВНЯ ДОСТУПА 48 ПОРТОВ (SW-1.3, SW2.4, SW4.4) 10/100/1000BASE-T RJ-45 С ПОДДЕРЖКОЙ POE+, 4 ПОРТА 10GE SFP+ (В КОМПЛЕКТЕ БЛОК ПИТАНИЯ 600W 230V AC - 2 ШТ)###'КОМПЛ''2799=14871,8_0*
26 | Б1604-4024-Д'679##'=14'ТЕЛЕФОН IP АППАРАТ ДЛЯ РУКОВОДИТЕЛЕЙ (ТИП 1) 20 ЛИНИЙ SIP, НD АУДИО###'КОМПЛ''2799=679_0*
27 | Б1604-4025-Д'821,3##'=14'ТЕЛЕФОН IP АППАРАТ ДЛЯ РУКОВОДИТЕЛЕЙ (ТИП 2) 20 ЛИНИЙ SIP, WIFI ТЕЛЕФОН, АНТИБАКТЕРИАЛЬНОЕ ПОКРЫТИЕ###'КОМПЛ''2799=821,3_0*
28 | Б1604-4026-Д'130,7##'=14'ТЕЛЕФОН IP АППАРАТ ДЛЯ СОТРУДНИКОВ 4 SIP ЛИНИИ###'КОМПЛ''2799=130,7_0*
29 | Б1604-4027-Д'306,50:1,2##'=14'1000BASE-T SFP COPPER RJ45 100-M TRANSCEIVER MODULE###'ШТ''2799=255,42_0*
30 | Б1604-4028-Д'33565##'=14'ИСТОЧНИК БЕСПЕРЕБОЙНОГО ПИТАНИЯ (UPS-1) 220В, 50 ГЦ, 10КВА (В КОМПЛЕКТЕ СОГЛАСНО СПЕЦИФИКАЦИИ)###'КОМПЛ''2799=33565_0*
31 | Б1604-4029-Д'6944,4##'=14'ИСТОЧНИК БЕСПЕРЕБОЙНОГО ПИТАНИЯ (UPS-2) 220В, 50 ГЦ, 2 КВА (В КОМПЛЕКТЕ СОГЛАСНО СПЕЦИФИКАЦИИ)###'КОМПЛ''2799=6944,4_0*
32 | Б1604-4030-Д'9673##'=14'ИСТОЧНИК БЕСПЕРЕБОЙНОГО ПИТАНИЯ (UPS-4) 220В, 50 ГЦ, 3 КВА (В КОМПЛЕКТЕ СОГЛАСНО СПЕЦИФИКАЦИИ) ###'КОМПЛ''2799=9673_0*
33 | Б1604-4031-Д'4292,6##'=14'ИСТОЧНИК БЕСПЕРЕБОЙНОГО ПИТАНИЯ (UPS-6) 220В, 50 ГЦ, 1 КВА (В КОМПЛЕКТЕ СОГЛАСНО СПЕЦИФИКАЦИИ) ###'КОМПЛ''2799=4292,6_0*
34 | БСН-1604-4032-Д'491,59.1,0073.1,0073.1,0073##'=12'ШКАФ ТЕЛЕКОММУНИКАЦИОННЫЙ ШРН-Э-12.500 НАСТЕННЫЙ, РАЗБОРНЫЙ 12U (600 Х 520) ###'ШТ''2801=<5/60-70>/2900=3/2799=502,43_0*
35 | БСН-1604-2010-Д'229,73.1,0073##'=12'МОДУЛЬ ВЕНТИЛЯТОРНЫЙ R-FAN-3T###'ШТ''2801=<5/60-60>/2900=3/2799=231,41_0*
36 | БСН-1604-2012-Д'22,5##'=12'КОМПЛЕКТ ПРОВОДОВ ЗАЗЕМЛЕНИЯ ДЛЯ ШКАФА УНИВЕРСАЛЬНЫЙ ПЗ-ШТК-М###'ШТ''2801=<5/10-20-3>/2900=3/2799=22,5_0*
37 | БСН-1604-2016-Э'19,64.1,0073.1,0073.1,0073##'=12'ОРГАНАЙЗЕР ГОРИЗОНТАЛЬНЫЙ КАБЕЛЬНЫЙ 19" 1U, 6 КОЛЕЦ ГКО-1-6###'ШТ''2801=<5/20-10-1>/2900=3/2799=20,07_0*
38 | БСН-1604-14033-Д'18,82.1,0073.1,0073.1,0073##'=12'КОМПЛЕКТ МОНТАЖНЫЙ (ВИНТ, ШАЙБА, ГАЙКА) УПАКОВКА 50 ШТ. КМ-1-50 ###'ШТ''2801=<5/90-10>/2900=3/2799=19,24_0*
39 | БСН-1604-4034-Д'40,98.1,0073.1,0073.1,0073##'=12'ПОЛКА ПЕРФОРИРОВАННАЯ КОНСОЛЬНАЯ 2U , ГЛУБИНА 400 ММ, МС-40###'ШТ''2801=<5/60-70>/2900=3/2799=41,88_0*
40 | БСН-1604-4035-Д'100##'=12'БЛОК РОЗЕТОК R-10-5S-5C13-V-440-Z###'ШТ''2801=<5/30-30-4-1>/2900=3/2799=100_0*
41 | БСН-1604-4036-Д'17,5##'=12'ШНУР ПИТАНИЯ С ЗАЗЕМЛЕНИЕМ IEC 60320 C13/ IEC 60320 C14, 10A / 250B (3 Х 1), ДЛИНА 1,8 М###'ШТ''2801=<5/10-10-80-11>/2900=3/2799=17,5_0*
42 | БСН-1604-3018-Д'67,59.1,0073.1,0073.1,0073##'=12'ПАТЧ-ПАНЕЛЬ 1U, 24 ПОРТА RJ-45###'ШТ''2801=<5/60-80-1-4>/2900=3/2799=69,08_0*
43 | БСН-1604-4037-Д'29,91##'=12'МОДУЛЬ KEYSTONE LAN-OK45F5E/180-WН###'ШТ''2801=<5/60-80-1>/2900=3/2799=29,91_0*
44 | БСН-1604-4038-Д'6,64##'=12'ПАТЧ-КОРД LSZН FTP КАТ.5Е 1,0 М###'ШТ''2801=<5/10-10-80-11>/2900=3/2799=6,64_0*
45 | Б1604-4039-Д'66790.0,036005:1,2##'=14'УПРАВЛЯЕМЫЙ КОММУТАТОР L2+, SW-1.5 ###'ШТ''2799=2003,98_0*
46 | Б1604-4040-Д'771,52##'=14'ИСТОЧНИК БЕСПЕРЕБОЙНОГО ПИТАНИЯ UPS-1.3###'ШТ''2799=771,52_0*
47 | БСЗ-1604-4041-Д'1981,5##'=12'ШКАФ НАПОЛЬНЫЙ УНИВЕРСАЛЬНЫЙ СЕРВЕРНЫЙ 47U (800 Х 1000 ММ)###'КОМПЛ''2801=<5/60-70>/2900=3/2799=1981,5_0*
48 | БСНП-1604-4042-Д'463,29##'=12'ВЕНТИЛЯТОРНЫЙ МОДУЛЬ PC И РСМ 4 ЭЛЕМЕНТА ПОТОЛОЧНЫЙ С ТЕРМОРЕГУЛЯТОРОМ###'ШТ''2801=<5/60-70>/2900=3/2799=463,29_0*
49 | БСН-1604-4043-Д'280,34.1,0082.1,0082.1,0073.1,0073.1,0073.1,0073.1,0073.1,0073.1,0073##'=12'БЛОК РАСПРЕДЕЛЕНИЯ ПИТАНИЯ NTSS, ВЕРТИКАЛЬНЫЙ, BASIC. 3.7 КВТ, 1 АВТ. С КРЫШКОЙ С13, 3 М КАБ., ВИЛКА IEC 60320 C20###'КОМПЛ''2801=<5/30-30-4-1>/2900=3/2799=299,84_0*
50 | БСН-1604-4044-Д'93,84.1,0073.1,0073.1,0073##'=12'БЛОК РОЗЕТОК REM-10 БЕЗ ШНУРА С ВЫКЛ. 5 SCНUKO, 5 IEC 60320 C13, ВЫХОД IEC 60320 C14, 10A###'ШТ''2801=<5/30-30-4-1>/2900=3/2799=95,91_0*
51 | БСН-1604-2043-L'17,55.1,0073.1,0073.1,0073.1,0073.1,0073##'=12'ШНУР ПИТАНИЯ С ЗАЗЕМЛЕНИЕМ IEC C13/C14, 10A/250B, 3,0 М###'ШТ''2801=<5/10-10-80-11>/2900=3/2799=18,2_0*
52 | БСН-1604-4045-Д'38.1,0073.1,0073.1,0073.1,0073.1,0073.1,0073##'=12'ВВОД ЩЕТОЧНЫЙ NTSS ДЛЯ НАПОЛЬНЫХ/НАСТЕННЫХ ШКАФОВ ###'ШТ''2801=<5/60-70>/2900=3/2799=39,7_0*
53 | БСН-1604-4046-Д'31,25##'=12'ШИНА ЗАЗЕМЛЕНИЯ NTSS КРПЛЕНИЕ 19, ДЛЯ ЗАЗЕМЛЕНИЯ ДЛИНА 485 ММ###'ШТ''2801=<5/20-30-2>/2900=3/2799=31,25_0*
54 | БСН-1604-4047-Д'22,07.1,0073##'=12'НАБОР NTSS КАБЕЛЕЙ ЗАЗЕМЛЕНИЯ (НАБОР: ГАЙКА, ШАЙБА - 8 ШТ, ПРОВОДНИК ЗАЗЕМЛЕНИЯ 30 СМ - 4 ШТ)###'КОМПЛ''2801=<5/10-20-3>/2900=3/2799=22,23_0*
55 | БС101-999-1474-Э#С101-999-1474'0,54##'=13'КОПЛЕКТ КРЕПЕЖА NTSS ВИНТ+ШАЙБА+ГАЙКА М6Х16, В КОМПЛЕКТЕ 50 ШТ###'УП''2801=<1/10-240-60>/2799=0,54_0*
56 | БСН-1604-4048-Д'20,08.1,0073##'=12'ОРГАНАЙЗЕР КАБЕЛЬНЫЙ ГОРИЗОНТАЛЬНЫЙ NTSS, КРЕПЛЕНИЕ 19 1U С ОКОШКАМИ, 5 КОЛЕЦ, ГЛУБИНОЙ 65 ММ###'ШТ''2801=<5/20-10-1>/2900=3/2799=20,23_0*
57 | БСН-1604-4049-Д'82,08.1,0073##'=12'КРОСС ОПТИЧЕСКИЙ СТОЕЧНЫЙ 19" 2U, УКОМПЛЕКТОВАННЫЙ 24 ШТ###'КОМПЛ''2801=<5/60-20-2>/2799=82,68_0*
58 | БС512-1250-6-Э#С512-1250-6'89,65##'=12'КРОСС ОПТИЧЕСКИЙ СТОЕЧНЫЙ 19", 1U, УКОМПЛЕКТОВАННЫЙ 6 ШТ###'КОМПЛ''2801=<5/60-20-2>/2799=89,65_0*
59 | БС512-1250-1-Э#С512-1250-1'73##'=12'КРОСС ОПТИЧЕСКИЙ СТОЕЧНЫЙ, 19", 1U, УКОМПЛЕКТОВАННЫЙ 12 ШТ###'КОМПЛ''2801=<5/60-20-2>/2799=73_0*
60 | БС512-1250-3-Э#С512-1250-3'93,1##'=12'КРОСС ОПТИЧЕСКИЙ СТОЕЧНЫЙ, 19", 1U, УКОМПЛЕКТОВАННЫЙ 4 ШТ###'КОМПЛ''2801=<5/60-20-2>/2799=93,1_0*
61 | БСН-1604-4050-Д'120,47.1,0073.1,0073.1,0073##'=12'ПАТЧ-ПАНЕЛЬ 19", 2U, 48 ПОРТОВ RJ-45, КАТЕГОРИИ 5Е###'ШТ''2801=<5/60-80-1-4>/2900=3/2799=123,13_0*
62 | БСН-1604-4051-Д'39,65.1,0073.1,0073.1,0073.1,0073##'=12'ПОЛКА ПЕРФОРИРОВАННАЯ СВ-45-9005###'ШТ''2801=<5/60-70>/2900=3/2799=40,82_0*
63 | БСН-1604-4052-Д'5,53.1,0073##'=12'ПОДРОЗЕТОЧНАЯ КОРОБКА TWT-BX45 Х 45-YL В СТЕНУ ДЛЯ СУППОРТА 45 Х 45###'ШТ''2801=<5/30-30-4-1-5>/2900=3/2799=5,57_0*
64 | БСН-1604-4053-Д'4,17.1,0073.1,0073##'=12'МЕТАЛЛИЧЕСКИЙ СУППОРТ LAN-MF45 Х 45 ДЛЯ УСТАНОВКИ РАМКИ 45 Х 45###'ШТ''2801=<5/30-30-4-1-5>/2900=3/2799=4,23_0*
65 | БСН-1604-4054-Д'2,92.1,0073##'=12'ЛИЦЕВАЯ РАМКА LAN-FR45 Х 45-WН, ФРАНЦУЗСКИЙ СТАНДАРТ 45 Х 45###'ШТ''2801=<5/30-30-4-1-5>/2900=3/2799=2,94_0*
66 | БСН-1604-4055-Д'0,72.1,0073.1,0073.1,0073.1,0073.1,0073##'=12'ВСТАВКА ДЛЯ МОДУЛЯ KEYSTONE LAN-SIP-22N-WН, 22,5 Х 45###'ШТ''2801=<5/30-30-4-1-5>/2900=3/2799=0,75_0*
67 | БСН-1604-4056-Д'8.1,0073.1,0073##'=12'МОДУЛЬ KEYSTONE TWT-OK45UTP/5E-WН###'ШТ''2801=<5/30-30-4-1-5>/2900=3/2799=8,12_0*
68 | БСН-1604-4057-Д'8,59.1,0073.1,0073.1,0073##'=12'ВСТАВКА-ЗАГЛУШКА LAN-WA-LP-XX-WН MOSAIC 22,5 Х 45###'ШТ''2801=<5/30-30-4-1-5>/2900=3/2799=8,78_0*
69 | БСН-1604-4058-Д'5,61.1,0073.1,0073##'=12'ПОДРОЗЕТОЧНАЯ КОРОБКА TWT-BX45 Х 90-YL В СТЕНУ ДЛЯ СУППОРТА 45 Х 90###'ШТ''2801=<5/30-30-4-1-5>/2900=3/2799=5,69_0*
70 | БСН-1604-4059-Д'4,48.1,0073.1,0073##'=12'МЕТАЛЛИЧЕСКИЙ СУППОРТ LAN-MF45 Х 90 ДЛЯ УСТАНОВКИ РАМКИ 45 Х 90###'ШТ''2801=<5/30-30-4-1-5>/2900=3/2799=4,55_0*
71 | БСН-1604-4060-Д'3,36##'=12'ЛИЦЕВАЯ РАМКА LAN-FR45 Х 90-WН, ФРАНЦУЗСКИЙ СТАНДАРТ 45 Х 90###'ШТ''2801=<5/30-30-4-1-5>/2900=3/2799=3,36_0*
72 | БСН-1604-4061-Д'4,31.1,0073.1,0073.1,0073##'=12'НАСТЕННАЯ КОРОБКА LAN-WB45 Х 45-WН НА СТЕНУ ДЛЯ СУППОРТА 45 Х 45###'ШТ''2801=<5/30-30-4-1-5>/2900=3/2799=4,41_0*
73 | БСН-1604-4062-Д'1,92.1,0073.1,0073.1,0073##'=12'ПЛАСТИКОВЫЙ СУППОРТ LAN-PF45 Х 45 ДЛЯ УСТАНОВКИ РАМКИ 45 Х 45###'ШТ''2801=<5/30-30-4-1-5>/2900=3/2799=1,96_0*
74 | БСН-1604-4063-Д'4,31.1,0073.1,0073.1,0073##'=12'НАСТЕННАЯ КОРОБКА LAN-WB45 Х 90-WН НА СТЕНУ ДЛЯ СУППОРТА 45 Х 90###'ШТ''2801=<5/30-30-4-1-5>/2900=3/2799=4,41_0*
75 | БСН-1604-4064-Д'4,18.1,0073.1,0073##'=12'ПЛАСТИКОВЫЙ СУППОРТ LAN-PF45 Х 90 ДЛЯ УСТАНОВКИ РАМКИ###'ШТ''2801=<5/30-30-4-1-5>/2900=3/2799=4,24_0*
76 | БСН-1604-4065-Д'8.1,0073.1,0073##'=12'МОДУЛЬ KEYSTONE TWT-OK45FTP/5E-WН###'ШТ''2801=<5/30-30-4-1-5>/2900=3/2799=8,12_0*
77 | БСН-1604-4066-Д'0,51.1,0073.1,0073.1,0073.1,0073.1,0073##'=12'МОДУЛЬНЫЙ ШТЕКЕР (ВИЛКА) RJ-45, КАТ.5Е, НЕЭКРАНИРОВАННЫЙ ДЛЯ КАБЕЛЯ UTP С МЕДНЫМИ ОДНОПРОВОЛОЧНЫМИ ЖИЛАМИ###'ШТ''2801=<5/60-80-1-3>/2900=3/2799=0,53_0*
78 | БСН-1604-2057-Д'0,16:1,0073##'=12'КОЛПАЧОК ЗАЩИТНЫЙ ДЛЯ КОННЕКТОРА RJ-45 КАТ.5Е###'ШТ''2801=<5/60-80-1-1>/2900=3/2799=0,16_0*
79 | БС514-15100#С514-15100'42,01.1,0073.1,0073.1,0073##'=12'ЛОТОК КАБЕЛЬНЫЙ (УГЛОВАЯ СЕКЦИЯ) НЛ-У95 У3###'ШТ.''2900=3/2799=42,94_0*
80 | БС514-15600#С514-15600'4.1,0073.1,0073.1,0073##'=12'ЛОТОК КАБЕЛЬНЫЙ (СОЕДИНИТЕЛЬ ПЕРЕХОДНОЙ) НЛ-СП У3###'ШТ.''2900=3/2799=4,09_0*
81 | БСН-1604-4067-Д'0,44.1,0073.1,0073.1,0073##'=12'ПРИЖИМ НЛ-ПРУ3###'ШТ''2801=<5/20-10-11>/2900=3/2799=0,45_0*
82 | БС552-1605-6-Э#С552-1605-6'3,85##'=12'СТОЙКА КАБЕЛЬНАЯ, ТИПА К1150###'ШТ.''2801=<5/20-10-3>/2799=3,85_0*
83 | БС514-13000-Э#С514-13000'?:1000##'=12'ПОЛКА КАБЕЛЬНАЯ, ТИПА К1163 ###'ШТ''2801=<5/20-10-4>/2799=3,76_0*
84 | БСН-1604-4068-Д'26,08.1,0073.1,0073.1,0073##'=12'КРЕПЛЕНИЕ К ПОТОЛКУ BSF2901 (08NC)###'ШТ''2801=<5/20-10-11>/2900=3/2799=26,66_0*
85 | БСН-ХОМ.7Х165-Д'9,91.1,0073.1,0073.1,0073##'=12'ХОМУТ ДЮБЕЛЬНЫЙ 7Х165, УПАК 100 ШТ###'УП''2801=<3/10-10-20>/2900=3/2799=10,13_0*
86 | БС505-1982-Э#С505-1982'1,54##'=12'ВИТАЯ ПАРА U/UTP КАТ.5Е 4 Х 2 Х 24 AWG SOLID LSZН НГ(А)-НF###'М''2801=<5/10-10-80-6>/2799=1,54_0*
87 | БС505-1983-Э#С505-1983'1,52##'=12'ВИТАЯ ПАРА F/UTP КАТ.5Е 4 Х 2 Х 24 AWG SOLID PVC###'М''2801=<5/10-10-80-6>/2799=1,52_0*
88 | БСЗ-1604-4069-Д'10,5##'=12'КАБЕЛЬ ОПТИЧЕСКИЙ FOC0902-D-IN16-НF-0200, ОКВНГ (А)-НF-РД-16 (G.652.D) РАСПРЕДЕЛИТЕЛЬНЫЙ IN OS2 9/125 16 ВОЛОКОН LSZН ###'М''2801=<5/10-10-80-8>/2900=3/2799=10,5_0*
89 | БСЗ-1604-4070-Д'6,04##'=12'КАБЕЛЬ ОПТИЧЕСКИЙ FOC0902-D-IN08-НF-0200, ОКВНГ (А)-НF-РД-8 (G.652.D) РАСПРЕДЕЛИТЕЛЬНЫЙ IN OS2 9/125 8 ВОЛОКОН LSZН ###'М''2801=<5/10-10-80-8>/2900=3/2799=6,04_0*
90 | БСЗ-1604-4071-Д'4080:1000##'=12'КАБЕЛЬ ОПТИЧЕСКИЙ FOC0902-D-IN04-НF-0200, ОКВНГ (А)-НF-РД-4 (G.652.D) РАСПРЕДЕЛИТЕЛЬНЫЙ IN OS2 9/125 4 ВОЛОКНА LSZН ###'М''2801=<5/10-10-80-8>/2900=3/2799=4,08_0*
91 | БСН-1604-4072-Д'15,40:1,0073##'=12'ПАТЧ-КОРД ОПТИЧЕСКИЙ, LC-LC DUPLEX, OS2, ДЛИНА 5,0 М###'ШТ''2801=<5/10-10-80-11>/2900=3/2799=15,29_0*
92 | БСН-1604-4073-Д'12,65:1,0073##'=12'ПАТЧ-КОРД ОПТИЧЕСКИЙ, LC-LC DUPLEX, OS2, ДЛИНА 3,0 М###'ШТ''2801=<5/10-10-80-11>/2900=3/2799=12,56_0*
93 | БСН-1604-4074-Д'11:1,0073##'=12'ПАТЧ-КОРД ОПТИЧЕСКИЙ, LC-LC DUPLEX, OS2, ДЛИНА 2,0 М###'ШТ''2801=<5/10-10-80-11>/2900=3/2799=10,92_0*
94 | БСН-1604-4075-Д'4,61.1,0073.1,0073.1,0073##'=12'ПАТЧ-КОРД UTP КАТ.5Е, RJ45-RJ45, ДЛИНА 1,0 М###'ШТ''2801=<5/10-10-80-11>/2900=3/2799=4,71_0*
95 | БСН-1604-4076-Д'7,9##'=12'ПАТЧ-КОРД UTP КАТ.5Е, RJ45-RJ45, ДЛИНА 2,0 М###'ШТ''2801=<5/10-10-80-11>/2900=3/2799=7,9_0*
96 | БСН-1604-4077-Д'12,25##'=12'ПАТЧ-КОРД UTP КАТ.5Е, RJ45-RJ45, ДЛИНА 3,0 М###'ШТ''2801=<5/10-10-80-11>/2900=3/2799=12,25_0*
97 | БСН-1604-4078-Д'7,9##'=12'ПАТЧ-КОРД FTP КАТ.5Е, RJ45-RJ45, ДЛИНА 2,0 М###'ШТ''2801=<5/10-10-80-11>/2900=3/2799=7,9_0*
98 | БС101-86726-20Э#С101-86726-20'7##'=13'СВЕРЛА ШНЕКОВЫЕ###'ШТ.''2801=<1/10-170-10>/2799=7_0*
99 | БС101-86726-2Э#С101-86726-2'2,7##'=13'БУР SDS D8Х160 ММ###'ШТ.''2801=<1/10-170-10>/2799=2,7_0*
100 | БС101-1600-7#С101-1600-7'3,66.1,0073##'=13'ЗУБИЛО ПЛОСКОЕ SDS+ РАЗМЕРОМ 22Х250 ММ###'ШТ.''2799=3,69_0*
101 | БС552-702#С552-702'0,13.10.1,0073.1,0073.1,0073.1,0073.1,0073.1,0073.1,0073##'=12'ЗАГЛУШКА У469###'10 ШТ.''2900=3/2799=1,37_0*
102 | БС544-8900#С544-8900'12,14.1,0073.1,0073##'=12'ЛЕНТА ЛИПКАЯ ИЗОЛЯЦИОННАЯ НА ПОЛИКАСИНОВОМ КОМПАУНДЕ МАРКИ ЛСЭПЛ, ШИРИНОЙ 20-30 ММ, ТОЛЩИНОЙ 0,14 - 0,19 ММ###'КГ''2900=3/2799=12,32_0*
103 | БС552-703#С552-703'0,60.10.1,0073.1,0073##'=12'ЗАГЛУШКА У470###'10 ШТ.''2900=3/2799=6,09_0*
104 | БС101-148400#С101-148400'1989,5##'=13'ШУРУПЫ С ПОЛУКРУГЛОЙ ГОЛОВКОЙ 8 Х 100 ММ###'Т''2900=3/2799=1989,5_0*
105 | БС101-86752-1#С101-86752-1'20,91.1,0073##'=13'ДИСК АЛМАЗНЫЙ ОТРЕЗНОЙ ДЛЯ РЕЗКИ КАМНЯ, БЕТОНА ДИАМЕТРОМ 230 ММ###'ДИСК''2799=21,06_0*
106 | БС552-606-2Э#С552-606-2'0,9##'=12'ЗАЖИМЫ (СКОБЫ, ПОЛОСКИ, ПРЯЖКИ)###'100 ШТ.''2801=<5/20-30-3>/2799=0,9_0*
107 | БС552-1409-10Э#С552-1409-10'2,46##'=12'СОЕДИНИТЕЛЬНЫЙ ИЗОЛИРУЮЩИЙ ЗАЖИМ СИЗ###'100 ШТ.''2801=<5/20-30-1-4>/2799=2,46_0*
108 | БС552-803#С552-803'100.1,0073##'=12'КНОПКА К227 УХЛ2###'1000 ШТ.''2900=3/2799=100,73_0*
109 | БС552-899#С552-899'33.1,0073##'=12'ЛЕНТА ЛМ-5 УХЛ2###'100 М''2900=3/2799=33,24_0*
110 | РМ010201/М010410/М021104#М021143*
111 | П'СЕРВЕРНОЕ ОБОРУДОВАНИЕ*
112 | 1604-4001-Д'1'Ж1*
113 | 1604-4002-Д'1'Ж1*
114 | 1604-4003-Д'1'Ж1*
115 | Ц10-712-8'1+1+1''МОНТАЖ'ШТ.''*
116 | 1604-4004-Д'2'Ж1*
117 | Ц10-137-1'2''ПЕРЕМЫЧКИ КАБЕЛЬНЫЕ ДЛИНОЙ ДО 6 М'100 ПЕРЕМЫЧЕК''*
118 | 1604-4005-Д'1'Ж1*
119 | 1604-4006-Д'1'Ж1*
120 | П'СЕТЕВОЕ ОБОРУДОВАНИЕ СПД*
121 | 1604-4007-Д'1'Ж1*
122 | 1604-4008-Д'3'Ж1*
123 | 1604-4009-Д'5'Ж1*
124 | 1604-4010-Д'1'Ж1*
125 | Ц10-712-8'1+3+5+1''МОНТАЖ КОММУТАТОРОВ В СТОЙКУ (ШКАФ)'ШТ.''*
126 | 1604-4011-Д'6'Ж1*
127 | Ц10-63-2'6''МОНТАЖ (УСТАНОВКА) МОДЕМА В ПОМЕЩЕНИИ АБОНЕНТА'КОМПЛ.''*
128 | 1604-4012-Д'24'Ж1*
129 | Ц10-65-3'24''МОНТАЖ ТРАНСИВЕРА'10 РАЗЪЕМОВ''*
130 | 1604-4013-Д'8'Ж1*
131 | 1604-4014-Д'1'Ж1*
132 | 1604-4015-Д'13'Ж1*
133 | Ц10-137-1'8+1+13''ПЕРЕМЫЧКИ КАБЕЛЬНЫЕ ДЛИНОЙ ДО 6 М'100 ПЕРЕМЫЧЕК''*
134 | 1604-4016-Д'1'Ж1*
135 | Ц10-712-8'1''МОНТАЖ УСТРОЙСТВА МЕЖСЕТЕВОГО ЭКРАНИРОВАНИЯ В СТОЙКУ (ШКАФ)'ШТ.''*
136 | 1604-4017-Д'1'Ж1*
137 | П'СЕТЕВОЕ ОБОРУДОВАНИЕ СПД ДЛЯ РЕНТГЕНА И ЛУЧЕВОЙ ДИАГНОСТИКИ*
138 | 1604-4018-Д'1'Ж1*
139 | 1604-4019-Д'1'Ж1*
140 | 1604-4020-Д'1'Ж1*
141 | Ц10-712-8'1+1+1''МОНТАЖ КОММУТАТОРОВ В СТОЙКУ (ШКАФ)'ШТ.''*
142 | П'ОБОРУДОВАНИЕ ГОЛОСОВОЙ СВЯЗИ*
143 | 1604-4021-Д'1'Ж1*
144 | Ц10-150-1'1''МОНТАЖ ЭАТС ЕМКОСТЬЮ ДО 500 НОМЕРОВ'КОМПЛ.''*
145 | Ц10-150-2#К=0,206'1'Н0=1:500.(5+5+5+88)'ЭЛЕКТРИЧЕСКАЯ ПРОВЕРКА, НАСТРОЙКА И ТРЕНИРОВКА ЭАТС ЕМКОСТЬЮ ДО 500 НОМЕРОВ (103 НОМЕРА)'КОМПЛ.''*
146 | 1604-4022-Д'1'Ж1*
147 | 1604-4023-Д'3'Ж1*
148 | Ц10-712-8'1+3''МОНТАЖ КОММУТАТОРОВ В СТОЙКУ (ШКАФ)'ШТ.''*
149 | 1604-4024-Д'5'Ж1*
150 | 1604-4025-Д'5'Ж1*
151 | 1604-4026-Д'88'Ж1*
152 | Ц10-111-1'5+5+88'Н2=0'АППАРАТЫ ТЕЛЕФОННЫЕ СИСТЕМЫ ЦБ ИЛИ АТС НАСТОЛЬНЫЕ'ШТ.''*
153 | 1604-4027-Д'2'Ж1*
154 | Ц10-65-3'2''МОНТАЖ ТРАНСИВЕРА'10 РАЗЪЕМОВ''*
155 | П'ИСТОЧНИКИ БЕСПЕРЕБОЙНОГО ПИТАНИЯ*
156 | 1604-4028-Д'1'Ж1*
157 | 1604-4029-Д'1'Ж1*
158 | 1604-4030-Д'1'Ж1*
159 | 1604-4031-Д'1'Ж1*
160 | Ц10-712-8'1+1+1+1''МОНТАЖ ИСТОЧНИКА БЕСПЕРЕБОЙНОГО ПИТАНИЯ В СТОЙКУ (ШКАФ)'ШТ.''*
161 | П'КОМПЛЕКТ ОБОРУДОВАНИЯ И ИЗДЕЛИЙ, МОНТИРУЕМЫХ В ШКАФ ТС1.3*
162 | СН-1604-4032-Д'1'Ж1*
163 | Ц10-901-5'1''ШКАФ НАСТЕННЫЙ РАЗМЕРАМИ ДО 640 Х 840 ММ'10 ШТ.''*
164 | СН-1604-2012-Д'1'Ж1*
165 | СН-1604-14033-Д'1'Ж1*
166 | СН-1604-2016-Э'1'Ж1*
167 | СН-1604-2010-Д'1'Ж1*
168 | СН-1604-4034-Д'1'Ж1*
169 | СН-1604-4035-Д'1'Ж1*
170 | Ц10-712-8'1+1+1+1''МОНТАЖ ОРГАНАЙЗЕРА, МОДУЛЯ ВЕНТИЛЯТОРНОГО, ПОЛКИ ПЕРФОРИРОВАННОЙ, БЛОКА РОЗЕТОК В СТОЙКУ (ШКАФ)'ШТ.''*
171 | СН-1604-4036-Д'3'Ж1*
172 | Ц10-137-1'3''ПЕРЕМЫЧКИ КАБЕЛЬНЫЕ ДЛИНОЙ ДО 6 М'100 ПЕРЕМЫЧЕК''*
173 | С507-27000'3*
174 | Ц8-472-10'3:1,03''ПРОВОДНИК ЗАЗЕМЛЯЮЩИЙ ИЗ МЕДНОГО ИЗОЛИРОВАННОГО ПРОВОДА СЕЧЕНИЕМ ДО 25 ММ2, ОТКРЫТО ПО СТРОИТЕЛЬНЫМ ОСНОВАНИЯМ'100 М''*
175 | СН-1604-3018-Д'1'Ж1*
176 | Ц10-712-8'1''МОНТАЖ ПАТЧ-ПАНЕЛИ В СТОЙКУ (ШКАФ)'ШТ.''*
177 | СН-1604-4037-Д'4'Ж1*
178 | СН-1604-4038-Д'4'Ж1*
179 | Ц10-137-1'4''ПЕРЕМЫЧКИ КАБЕЛЬНЫЕ ДЛИНОЙ ДО 6 М'100 ПЕРЕМЫЧЕК''*
180 | 1604-4039-Д'1'Ж1*
181 | 1604-4040-Д'1'Ж1*
182 | Ц10-712-8'1+1''МОНТАЖ КОММУТАТОРА И ИСТОЧНИКА БЕСПЕРЕБОЙНОГО ПИТАНИЯ В СТОЙКУ (ШКАФ)'ШТ.''*
183 | П'ОБОРУДОВАНИЕ ГОЛОСОВОЙ СВЯЗИ*
184 | СЗ-1604-4041-Д'5'Ж1*
185 | Ц10-901-2'5''ШКАФ НАПОЛЬНЫЙ РАЗМЕРАМИ ДО 800 Х 1000 ММ'10 ШТ.''*
186 | СНП-1604-4042-Д'5'Ж1*
187 | СН-1604-4043-Д'2'Ж1*
188 | СН-1604-4044-Д'4'Ж1*
189 | Ц10-712-8'5+2+4''МОНТАЖ ВЕНТИЛЯТОРНОГО МОДУЛЯ, БЛОКА ПИТАНИЯ, БЛОКА РОЗЕТОК В СТОЙКУ (ШКАФ)'ШТ.''*
190 | СН-1604-2043-L'4'Ж1*
191 | Ц10-137-1'4''ПЕРЕМЫЧКИ КАБЕЛЬНЫЕ ДЛИНОЙ ДО 6 М'100 ПЕРЕМЫЧЕК''*
192 | СН-1604-4045-Д'10'Ж1*
193 | Ц10-1-13'10''МОНТАЖ ВВОДА ЩЕТОЧНОГО'РАМКА''*
194 | СН-1604-4046-Д'5'Ж1*
195 | Ц10-1-13'5''МОНТАЖ ШИНЫ'РАМКА''*
196 | СН-1604-4047-Д'5'Ж1*
197 | С101-999-1474-Э'8'Ж1*
198 | СН-1604-4048-Д'45'Ж1*
199 | Ц10-712-8'45''МОНТАЖ ОРГАНАЙЗЕРА СТОЙКУ (ШКАФ)'ШТ.''*
200 | СН-1604-4049-Д'1'Ж1*
201 | С512-1250-6-Э'1'Ж1*
202 | С512-1250-1-Э'1'Ж1*
203 | С512-1250-3-Э'1'Ж1*
204 | Ц10-722-1'1+1+1+1''КРОСС ОПТИЧЕСКИЙ С ПРИСОЕДИНЕНИЕМ КАБЕЛЯ СВЯЗИ НА 1 УЧАСТОК'КРОСС''*
205 | СН-1604-4050-Д'14'Ж1*
206 | СН-1604-4051-Д'1'Ж1*
207 | Ц10-712-8'14+1''МОНТАЖ ПАТЧ-ПАНЕЛИ, ПОЛКИ ПЕРФОРИРОВАННОЙ В СТОЙКУ (ШКАФ)'ШТ.''*
208 | П'ТЕЛЕКОММУНИКАЦИОННАЯ РОЗЕТКА СКРЫТОЙ УСТАНОВКИ 1ХRJ45 UTP КАТ.5Е (18 КОМПЛЕКТОВ) В СОСТАВЕ:*
209 | СН-1604-4052-Д'18'Ж1*
210 | СН-1604-4053-Д'18*
211 | СН-1604-4054-Д'18*
212 | СН-1604-4055-Д'18.2*
213 | СН-1604-4056-Д'18*
214 | СН-1604-4057-Д'18*
215 | Ц8-591-901'18''РОЗЕТКА ШТЕПСЕЛЬНАЯ УТОПЛЕННОГО ТИПА ПРИ СКРЫТОЙ ПРОВОДКЕ С КРЕПЛЕНИЕМ ВЯЖУЩИМИ РАСТВОРАМИ'100 ШТ.''*
216 | П'ТЕЛЕКОММУНИКАЦИОННАЯ РОЗЕТКА СКРЫТОЙ УСТАНОВКИ 2ХRJ45 UTP КАТ.5Е (29 КОМПЛЕКТОВ) В СОСТАВЕ:*
217 | СН-1604-4052-Д'29'Ж1*
218 | СН-1604-4053-Д'29*
219 | СН-1604-4054-Д'29*
220 | СН-1604-4055-Д'29.2*
221 | СН-1604-4056-Д'29.2*
222 | Ц8-591-901'29''РОЗЕТКА ШТЕПСЕЛЬНАЯ УТОПЛЕННОГО ТИПА ПРИ СКРЫТОЙ ПРОВОДКЕ С КРЕПЛЕНИЕМ ВЯЖУЩИМИ РАСТВОРАМИ'100 ШТ.''*
223 | П'ТЕЛЕКОММУНИКАЦИОННАЯ РОЗЕТКА СКРЫТОЙ УСТАНОВКИ 3ХRJ45 UTP КАТ.5Е (69 КОМПЛЕКТОВ) В СОСТАВЕ:*
224 | СН-1604-4058-Д'69'Ж1*
225 | СН-1604-4059-Д'69*
226 | СН-1604-4060-Д'69*
227 | СН-1604-4055-Д'69.3*
228 | СН-1604-4056-Д'69.3*
229 | СН-1604-4057-Д'69*
230 | Ц8-591-901'69''РОЗЕТКА ШТЕПСЕЛЬНАЯ УТОПЛЕННОГО ТИПА ПРИ СКРЫТОЙ ПРОВОДКЕ С КРЕПЛЕНИЕМ ВЯЖУЩИМИ РАСТВОРАМИ'100 ШТ.''*
231 | П'ТЕЛЕКОММУНИКАЦИОННАЯ РОЗЕТКА ОТКРЫТОЙ УСТАНОВКИ 1ХRJ45 UTP КАТ.5Е (14 КОМПЛЕКТОВ) В СОСТАВЕ:*
232 | СН-1604-4061-Д'14'Ж1*
233 | СН-1604-4062-Д'14*
234 | СН-1604-4054-Д'14*
235 | СН-1604-4055-Д'14*
236 | СН-1604-4056-Д'14*
237 | СН-1604-4057-Д'14*
238 | Ц8-591-8'14''РОЗЕТКА ШТЕПСЕЛЬНАЯ НЕУТОПЛЕННОГО ТИПА ПРИ ОТКРЫТОЙ ПРОВОДКЕ'100 ШТ.''*
239 | П'ТЕЛЕКОММУНИКАЦИОННАЯ РОЗЕТКА ОТКРЫТОЙ УСТАНОВКИ 2ХRJ45 UTP КАТ.5Е (11 КОМПЛЕКТОВ) В СОСТАВЕ:*
240 | СН-1604-4061-Д'11'Ж1*
241 | СН-1604-4062-Д'11*
242 | СН-1604-4054-Д'11*
243 | СН-1604-4055-Д'11.2*
244 | СН-1604-4056-Д'11.2*
245 | Ц8-591-8'11''РОЗЕТКА ШТЕПСЕЛЬНАЯ НЕУТОПЛЕННОГО ТИПА ПРИ ОТКРЫТОЙ ПРОВОДКЕ'100 ШТ.''*
246 | П'ТЕЛЕКОММУНИКАЦИОННАЯ РОЗЕТКА ОТКРЫТОЙ УСТАНОВКИ 3ХRJ45 UTP КАТ.5Е (21 КОМПЛЕКТОВ) В СОСТАВЕ:*
247 | СН-1604-4063-Д'21'Ж1*
248 | СН-1604-4064-Д'21*
249 | СН-1604-4060-Д'21*
250 | СН-1604-4055-Д'21.3*
251 | СН-1604-4056-Д'21.3*
252 | СН-1604-4057-Д'21*
253 | Ц8-591-8'21''РОЗЕТКА ШТЕПСЕЛЬНАЯ НЕУТОПЛЕННОГО ТИПА ПРИ ОТКРЫТОЙ ПРОВОДКЕ'100 ШТ.''*
254 | П'ТЕЛЕКОММУНИКАЦИОННАЯ РОЗЕТКА СКРЫТОЙ УСТАНОВКИ 1ХRJ45 FTP КАТ.5Е (2 КОМПЛЕКТА) В СОСТАВЕ:*
255 | СН-1604-4052-Д'2'Ж1*
256 | СН-1604-4053-Д'2*
257 | СН-1604-4054-Д'2*
258 | СН-1604-4055-Д'2.2*
259 | СН-1604-4065-Д'2*
260 | СН-1604-4057-Д'2*
261 | Ц8-591-901'2''РОЗЕТКА ШТЕПСЕЛЬНАЯ УТОПЛЕННОГО ТИПА ПРИ СКРЫТОЙ ПРОВОДКЕ С КРЕПЛЕНИЕМ ВЯЖУЩИМИ РАСТВОРАМИ'100 ШТ.''*
262 | П'ТЕЛЕКОММУНИКАЦИОННАЯ РОЗЕТКА СКРЫТОЙ УСТАНОВКИ 2ХRJ45 FTP КАТ.5Е (1 КОМПЛЕКТ) В СОСТАВЕ:*
263 | СН-1604-4052-Д'1'Ж1*
264 | СН-1604-4053-Д'1*
265 | СН-1604-4054-Д'1*
266 | СН-1604-4055-Д'1.2*
267 | СН-1604-4065-Д'1.2*
268 | Ц8-591-901'1''РОЗЕТКА ШТЕПСЕЛЬНАЯ УТОПЛЕННОГО ТИПА ПРИ СКРЫТОЙ ПРОВОДКЕ С КРЕПЛЕНИЕМ ВЯЖУЩИМИ РАСТВОРАМИ'100 ШТ.''*
269 | СН-1604-4066-Д'28'Ж1*
270 | СН-1604-2057-Д'28'Ж1*
271 | Ц10-65-3'28''МОНТАЖ ШТЕКЕРА'10 РАЗЪЕМОВ''*
272 | Ж3-80-71'СЕТИ'М*
273 | С514-14600'70*
274 | Ц8-900-1'70.5,13:1000''ЛОТКИ МЕТАЛЛИЧЕСКИЕ ШТАМПОВАННЫЕ ПО УСТАНОВЛЕННЫМ КОНСТРУКЦИЯМ, ШИРИНА ЛОТКОВ ДО 200 ММ'Т''*
275 | С514-15100'14*
276 | СН-1604-4067-Д'140*
277 | С552-1605-6-Э'140*
278 | Ц8-901-1'140''СТОЙКИ СБОРНЫХ КАБЕЛЬНЫХ КОНСТРУКЦИЙ (БЕЗ ПОЛОК), МАССА ДО 1,6 КГ'100 ШТ.''*
279 | С514-13000-Э'140*
280 | Ц8-901-2'140''ПОЛКА КАБЕЛЬНАЯ, УСТАНАВЛИВАЕМАЯ НА СТОЙКАХ, МАССА ДО 0,9 КГ'100 ШТ.''*
281 | СН-1604-4068-Д'142*
282 | С514-15600'28*
283 | СН-ХОМ.7Х165-Д'50*
284 | С552-2006'75*
285 | С552-2004'45*
286 | Ц8-904-2'(75+45):1,01''ТРУБЫ ВИНИПЛАСТОВЫЕ ПО СТЕНАМ, ДИАМЕТР ДО 50 ММ'100 М''*
287 | С552-2003'480*
288 | Ц8-904-1'480:1,01''ТРУБЫ ВИНИПЛАСТОВЫЕ ПО СТЕНАМ, ДИАМЕТР ДО 25 ММ'100 М''*
289 | С514-3910-2'26*
290 | С514-3945'46*
291 | Ц8-423-3'(26+46):1,03''КАБЕЛЬ-КАНАЛЫ ПВХ, СЕЧЕНИЕ ДО 100 Х 60 ММ'100 М''*
292 | С514-3930'120*
293 | Ц8-423-2'120:1,03''КАБЕЛЬ-КАНАЛЫ ПВХ, СЕЧЕНИЕ ДО 25 Х 25 ММ'100 М''*
294 | С514-3910-7'200*
295 | Ц8-423-1'200:1,03''КАБЕЛЬ-КАНАЛЫ ПВХ, СЕЧЕНИЕ ДО 20 Х 10 ММ'100 М''*
296 | С505-1982-Э'20190'Ж1*
297 | С505-1983-Э'88'Ж1*
298 | Ц8-910-1'(20190-4100-2770+88):1,02''КАБЕЛЬ ТРЕХ-ПЯТИЖИЛЬНЫЙ СЕЧЕНИЕМ ЖИЛЫ ДО 16 ММ2 ПО СТРОИТЕЛЬНЫМ КОНСТРУКЦИЯМ (СТЕНАМ, ПОТОЛКАМ) С УСТАНОВКОЙ ОТВЕТВИТЕЛЬНЫХ КОРОБОК, КРЕПЛЕНИЕ ПОЛОСКАМИ'100 М''*
299 | Ц8-911-1'4100:1,02''КАБЕЛЬ ТРЕХ-ПЯТИЖИЛЬНЫЙ СЕЧЕНИЕМ ЖИЛЫ ДО 10 ММ2 ПО УСТАНОВЛЕННЫМ КОНСТРУКЦИЯМ И ЛОТКАМ С УСТАНОВКОЙ ОТВЕТВИТЕЛЬНЫХ КОРОБОК, КРЕПЛЕНИЕ ПОЛОСКАМИ (ПРЯЖКАМИ)'100 М''*
300 | Ц8-912-1'2770:1,02''КАБЕЛЬ ТРЕХ-ПЯТИЖИЛЬНЫЙ СЕЧЕНИЕМ ЖИЛЫ ДО 6 ММ2 В ПРОЛОЖЕННЫХ ТРУБАХ, КОРОБАХ (КАБЕЛЬ-КАНАЛАХ)'100 М''*
301 | С552-606-2Э'31548+5225+272*
302 | С552-1409-10Э'12723*
303 | Ц10-51-15'276+34+4+98''ПОРТЫ ОБЩЕЙ ЛВС БЛОКА 5А (276 ШТ.), ПОРТЫ СЕГМЕНТА ЛВС ДЛЯ КТ И РЕНТГЕН-ДИАГНОСТИКИ (34 ШТ.), ПОРТЫ ДЛЯ КОМПЬЮТЕРНОГО ТОМОГРАФА (ЭКРАНИРОВАННЫЕ) (4 ШТ.), ПОРТЫ ДЛЯ ПОДКЛЮЧЕНИЯ IP-ТЕЛЕФОНОВ (98 ШТ.)'100 КОНЦОВ КАБЕЛЯ''*
304 | СЗ-1604-4069-Д'90'Ж1*
305 | СЗ-1604-4070-Д'60'Ж1*
306 | СЗ-1604-4071-Д'120'Ж1*
307 | Ц8-911-1'(90+60+120):1,02''КАБЕЛЬ ТРЕХ-ПЯТИЖИЛЬНЫЙ СЕЧЕНИЕМ ЖИЛЫ ДО 10 ММ2 ПО УСТАНОВЛЕННЫМ КОНСТРУКЦИЯМ И ЛОТКАМ С УСТАНОВКОЙ ОТВЕТВИТЕЛЬНЫХ КОРОБОК, КРЕПЛЕНИЕ ПОЛОСКАМИ (ПРЯЖКАМИ)'100 М''*
308 | С552-606-2Э'344*
309 | С552-1409-10Э'169*
310 | С507-27000'25'Ж1000*
311 | Ц8-472-10'25:1,03''ПРОВОДНИК ЗАЗЕМЛЯЮЩИЙ ИЗ МЕДНОГО ИЗОЛИРОВАННОГО ПРОВОДА СЕЧЕНИЕМ ДО 25 ММ2, ОТКРЫТО ПО СТРОИТЕЛЬНЫМ ОСНОВАНИЯМ'100 М''*
312 | СН-1604-4072-Д'4*
313 | СН-1604-4073-Д'8*
314 | СН-1604-4074-Д'8*
315 | СН-1604-4075-Д'408*
316 | СН-1604-4076-Д'234*
317 | СН-1604-4077-Д'180*
318 | СН-1604-4078-Д'4*
319 | Ц10-137-1'4+8+8+408+234+180+4''ПЕРЕМЫЧКИ КАБЕЛЬНЫЕ ДЛИНОЙ ДО 6 М'100 ПЕРЕМЫЧЕК''*
320 | Ж3-80-90'СТРОИТЕЛЬНО-МОНТАЖНЫЕ РАБОТЫ'М*
321 | Е46-74-1'438'Ж100'УСТРОЙСТВО ШТРАБ В КИРПИЧНЫХ СТЕНАХ ПЛОЩАДЬЮ СЕЧЕНИЯ ДО 20 СМ2 (30 Х 30 ММ)'100 М''*
322 | С101-86726-2Э'438.0,75:100*
323 | С101-86752-1'438.0,75:100*
324 | С101-1600-7'438.0,2:100*
325 | Е69-4-1'146'999-9900'ПРОБИВКА ГНЕЗД 90 Х 80 Х 40 ММ ПОД РОЗЕТКИ В КИРПИЧНЫХ СТЕНАХ '100 ГНЕЗД''*
326 | С101-86726-20Э'146.0,4:100*
327 | Ц8-155-1'84'552-1606'ВЫПОЛНЕНИЕ РАБОТ ПО ЗАДЕЛКЕ ЗАЗОРОВ В СТЕНАХ С НОРМИРУЕМЫМ ПРЕДЕЛОМ ОГНЕСТОЙКОСТИ НЕГОРЮЧИМИ МАТЕРИАЛАМИ НА ВСЮ ТОЛЩИНУ КОНСТРУКЦИИ'ШТ.''*
328 | L*

## 3211-12-4208-B0
НАИМЕНОВАНИЕ ОБЪЕКТА |  | "РЕКОНСТРУКЦИЯ ГИНЕКОЛОГИЧЕСКОГО, ХИРУРГИЧЕСКОГО И ПСИХОНЕВРОЛОГИЧЕСКОГО КОРПУСОВ УЧРЕЖДЕНИЯ ЗДРАВООХРАНЕНИЯ "6-Я ГОРОДСКАЯ КЛИНИЧЕСКАЯ БОЛЬНИЦА" ПО УЛ. УРАЛЬСКОЙ, 5 В Г. МИНСКЕ ПОД РАЗМЕЩЕНИЕ ЛЕЧЕБНО-ДИАГНОСТИЧЕСКОГО КОРПУСА КЛИНИЧЕСКОГО ЦЕНТРА ТРАВМАТОЛОГИИ И ОРТОПЕДИИ". 2 ОЧЕРЕДЬ СТРОИТЕЛЬСТВА
КОД ОБЪЕКТА |  | 23.008.2
НАИМЕНОВАНИЕ ЗДАНИЯ, СООРУЖЕНИЯ |  | ЗДАНИЕ БЛОКА N5А
ШИФР ЗДАНИЯ, СООРУЖЕНИЯ |  | 23.008.2.5А
КОМПЛЕКТ ЧЕРТЕЖЕЙ |  | УС3
ВЕДОМОСТЬ ОБЪЕМОВ И СТОИМОСТИ РАБОТ № 4208
(НОРМЫ 2022г.)
ЛОКАЛЬНАЯ СЕТЬ ПЕРЕДАЧИ ДАННЫХ (ВЗАМЕН ЛС N 4208 НА СУММУ 2126,852 ТЫС. РУБ. ПО ЗАМЕЧАНИЯМ ЭКСПЕРТИЗЫ)
СОСТАВЛЕНА В ЦЕНАХ НА 1 АВГУСТА 2024г.
ОБОСНОВА- НИЕ | НАИМЕНОВАНИЕ ВИДОВ РАБОТ | ОБЪЕМ | СТОИМОСТЬ, ТЫС.РУБ.
|  |  | ЗАРАБОТНАЯ ПЛАТА | ЭКСПЛУАТА- ЦИЯ МАШИН И МЕХА- НИЗМОВ | МАТЕРИАЛЫ, ИЗДЕЛИЯ, КОНСТРУК- ЦИИ | ОБОРУДОВА- НИЕ,МЕБЕЛЬ, ИНВЕНТАРЬ | ОХР и ОПР | ПРОЧИЕ СРЕДСТВА | ВСЕГО
|  | ЕД.ИЗМ. | ТРУДОЕМ- КОСТЬ, ЧЕЛ.Ч. | В Т.Ч.З/П МАШИ- НИСТОВ | ТРАНСПОРТ | ТРАНСПОРТ | ПЛАНОВАЯ ПРИБЫЛЬ
1 | 2 | 3 | 4 | 5 | 6 | 7 | 8 | 9 | 10
Ж3-80-72 | ОБОРУДОВАНИЕ И ПРИБОРЫ | 537 | 5,203 | 0,573 | 25,172 | 1787,221 | 2,313 | 0 | 1855,196
|  | ШТ | 388 | 0,195 | 1,34 | 31,333 | 2,041
Ж3-80-71 | СЕТИ | 20573 | 99,572 | 4,914 | 58,258 | 0 | 58,681 | 0 | 265,104
|  | М | 8302 | 0,919 | 3,121 | 0 | 40,558
Ж3-80-90 | СТРОИТЕЛЬНО-МОНТАЖНЫЕ РАБОТЫ | 438 | 1,772 | 0,063 | 0,245 | 0 | 1,132 | 0 | 4,314
|  | М | 145 | 0 | 0,02 | 0 | 1,082
| И Т О Г О | 0 | 106,547 | 5,55 | 83,675 | 1787,221 | 62,126 | 0 | 2124,614
|  |  | 8835 | 1,114 | 4,481 | 31,333 | 43,681
| СОСТАВИЛ | ______________________________ | [5 empty] | А.А.ГАРКАВАЯ
|  | (должность служащего) |  |  |  | (подпись) |  | (инициалы,фамилия)
| ПРОВЕРИЛ | ______________________________ | [5 empty] | Н.Н.НЕСТЕРОВА
|  | (должность служащего) |  |  |  | (подпись) |  | (инициалы,фамилия)

## 3211-12-4208-Q1
НАИМЕНОВАНИЕ ОБЪЕКТА |  | "РЕКОНСТРУКЦИЯ ГИНЕКОЛОГИЧЕСКОГО, ХИРУРГИЧЕСКОГО И ПСИХОНЕВРОЛОГИЧЕСКОГО КОРПУСОВ УЧРЕЖДЕНИЯ ЗДРАВООХРАНЕНИЯ "6-Я ГОРОДСКАЯ КЛИНИЧЕСКАЯ БОЛЬНИЦА" ПО УЛ. УРАЛЬСКОЙ, 5 В Г. МИНСКЕ ПОД РАЗМЕЩЕНИЕ ЛЕЧЕБНО-ДИАГНОСТИЧЕСКОГО КОРПУСА КЛИНИЧЕСКОГО ЦЕНТРА ТРАВМАТОЛОГИИ И ОРТОПЕДИИ". 2 ОЧЕРЕДЬ СТРОИТЕЛЬСТВА
КОД ОБЪЕКТА |  | 23.008.2
НАИМЕНОВАНИЕ ЗДАНИЯ, СООРУЖЕНИЯ |  | ЗДАНИЕ БЛОКА N5А
ШИФР ЗДАНИЯ, СООРУЖЕНИЯ |  | 23.008.2.5А
КОМПЛЕКТ ЧЕРТЕЖЕЙ |  | УС3
ВЕДОМОСТЬ ОБЪЕМОВ РАБОТ И РАСХОДОВ РЕСУРСОВ С КОДАМИ РБ ДЛЯ ЛОКАЛЬНОЙ СМЕТЫ № 4208
(НОРМЫ 2022г.)
ЛОКАЛЬНАЯ СЕТЬ ПЕРЕДАЧИ ДАННЫХ (ВЗАМЕН ЛС N 4208 НА СУММУ 2126,852 ТЫС. РУБ. ПО ЗАМЕЧАНИЯМ ЭКСПЕРТИЗЫ)
ОБОСНОВАНИЕ | НАИМЕНОВАНИЕ ВИДОВ | ЕДИНИЦА ИЗМЕРЕНИЯ | КОД | НАИМЕНОВАНИЕ РЕСУРСОВ | ЕД.ИЗМ. | КОЛИЧЕСТВО
| РАБОТ | ОБЪЕМ | РЕСУРСА
1 | 2 | 3 | 4 | 5 | 6 | 7
Ж3-80-72 | ОБОРУДОВАНИЕ И ПРИБОРЫ | ШТ 537
|  |  | 1-1 | ЗАТРАТЫ ТРУДА РАБОЧИХ | ЧЕЛ.Ч | 387.792
|  |  | 1-3 | ЗАТРАТЫ ТРУДА МАШИНИСТОВ | ЧЕЛ.-Ч | 17.2493
|  |  | М021143 | КРАНЫ НА АВТОМОБИЛЬНОМ ХОДУ ПРИ РАБОТЕ НА ДРУГИХ ВИДАХ СТРОИТЕЛЬСТВА, 16 Т | МАШ.Ч | 0.067165
|  |  | М171302 | ЛАБОРАТОРИЯ ПЕРЕДВИЖНАЯ МОНТАЖНО-ИЗМЕРИТЕЛЬНАЯ ЛИОК | МАШ.Ч | 1.72
|  |  | М171303 | МАЛЫЕ СРЕДСТВА ДЛЯ КОНТРОЛЯ | МАШ.Ч | 61.0583
|  |  | М171305 | РЕФЛЕКТОМЕТР | МАШ.Ч | 1.92
|  |  | М330301* | МАШИНЫ ШЛИФОВАЛЬНЫЕ ЭЛЕКТРИЧЕСКИЕ | МАШ.Ч | 0.037864
|  |  | М331451 | ПЕРФОРАТОРЫ ЭЛЕКТРИЧЕСКИЕ | МАШ.Ч | 3.8066
|  |  | М331615* | ДРЕЛИ ЭЛЕКТРИЧЕСКИЕ | МАШ.Ч | 0.7
|  |  | М331617 | СРЕДСТВА МАЛОЙ МЕХАНИЗАЦИИ | МАШ.Ч | 15.18
|  |  | М331620* | ЭЛЕКТРОПАЯЛЬНИК | МАШ.Ч | 0.08
|  |  | М400002 | АВТОМОБИЛЬ БОРТОВОЙ, ГРУЗОПОДЪЕМНОСТЬЮ ДО 8 Т | МАШ.Ч | 0.28216
|  |  | 1 | Материалы для строительных работ
|  |  | 1/10 | Материалы для строительных работ общего назначения
|  |  | 1/10-160 | Пленки, полотна, ткани разные
|  |  | 1/10-160-20/15 | ВЕТОШЬ | КГ | 0.8
|  |  | 1/10-160-20/45 | САЛФЕТКИ СУХИЕ БЕЗВОРСОВЫЕ ДЛЯ ПРОТИРКИ ОПТОВОЛОКНА | 100 ШТ. | 2
|  |  | 1/10-170 | Оснастка технологическая и инструментальная
|  |  | 1/10-170-10/115 | СВЕРЛА С SDS PLUS ХВОСТОВИКОМ (НАКОНЕЧНИК ИЗ ТВЕРДОСПЛАВНОЙ СТАЛИ) (ПО БЕТОНУ), ДИАМЕТРОМ 5-10 ММ, ДЛИНОЙ 210 (215) ММ | ШТ. | 0.24
|  |  | 1/10-170-10/135 | СВЕРЛА С SDS PLUS ХВОСТОВИКОМ (НАКОНЕЧНИК ИЗ ТВЕРДОСПЛАВНОЙ СТАЛИ) (ПО БЕТОНУ), ДИАМЕТРОМ 8-10 ММ, ДЛИНОЙ 260 (265) ММ | ШТ. | 0.9384
|  |  | 1/10-230 | Материалы для отделочных работ
|  |  | 1/10-230-40-20/136 | КРАСКА МАСЛЯНАЯ МА-15, СУРИК ЖЕЛЕЗНЫЙ | КГ | 0.002913
|  |  | 1/10-230-45-10/165 | ЭМАЛЬ ПЕНТАФТАЛЕВАЯ ПФ-115, СЕРАЯ | КГ | 0.65
|  |  | 1/10-230-50-15/85 | СПИРТ ЭТИЛОВЫЙ РЕКТИФИКОВАННЫЙ ТЕХНИЧЕСКИЙ | КГ | 0.056
|  |  | 1/10-230-55-5/22 | ВЯЖУЩЕЕ ГИПСОВОЕ МАРКИ Г-4 НОРМАЛЬНОТВЕРДЕЮЩЕЕ (Б), СРЕДНЕГО ПОМОЛА (II) (ФАСОВАННОЕ) | Т | 0.003748
|  |  | 1/10-235 | Изделия герметизирующие, уплотняющие, изолирующие
|  |  | 1/10-235-20/681 | ИЗОЛЕНТА ПВХ (РАЗМЕРОМ 15 ММХ20 М) | М2 | 0.75
|  |  | 1/10-235-20/757 | ЛЕНТА КЛЕЙКАЯ (СКОТЧ) ПРОЗРАЧНАЯ, КОРИЧНЕВАЯ ИЗ ПОЛИПРОПИЛЕНА, ШИРИНОЙ 48-50 ММ | М | 72.8
|  |  | 1/10-240 | Метизы и крепежные изделия
|  |  | 1/10-240-10-15/14 | БОЛТЫ С ШЕСТИГРАННОЙ ГОЛОВКОЙ ДИАМЕТРОМ РЕЗЬБЫ 8 ММ | Т | 0.00025
|  |  | 1/10-240-20/11 | ГАЙКИ ШЕСТИГРАННЫЕ ДИАМЕТРОМ РЕЗЬБЫ 8 ММ | Т | 0.000105
|  |  | 1/10-240-50-16/6 | ШАЙБА ПЛОСКАЯ ОЦИНКОВАННАЯ | КГ | 0.01
|  |  | 1/10-240-55-10/40 | ШУРУПЫ С ПОЛУКРУГЛОЙ ГОЛОВКОЙ 4 Х 40 ММ | Т | 0.000299
|  |  | 1/10-240-55-10/65 | ШУРУПЫ С ПОЛУКРУГЛОЙ ГОЛОВКОЙ 8 Х 100 ММ | Т | 2.7e-05
|  |  | 1/10-240-55-10/75 | ШУРУПЫ С ПОЛУКРУГЛОЙ ГОЛОВКОЙ 5 Х 40 ММ | Т | 0.001
|  |  | 1/10-240-60/С101-999-1474-Э | КОПЛЕКТ КРЕПЕЖА NTSS ВИНТ+ШАЙБА+ГАЙКА М6Х16, В КОМПЛЕКТЕ 50 ШТ | УП | 8
|  |  | 5 | Материалы для монтажных и специальных строительных работ
|  |  | 5/10 | Кабели, провода, муфты кабельные
|  |  | 5/10-10 | Кабели
|  |  | 5/10-10-80-11/СН-1604-2043-L | ШНУР ПИТАНИЯ С ЗАЗЕМЛЕНИЕМ IEC C13/C14, 10A/250B, 3,0 М | ШТ | 4
|  |  | 5/10-10-80-11/СН-1604-4036-Д | ШНУР ПИТАНИЯ С ЗАЗЕМЛЕНИЕМ IEC 60320 C13/ IEC 60320 C14, 10A / 250B (3 Х 1), ДЛИНА 1,8 М | ШТ | 3
|  |  | 5/10-10-80-11/СН-1604-4038-Д | ПАТЧ-КОРД LSZН FTP КАТ.5Е 1,0 М | ШТ | 4
|  |  | 5/10-20 | Провода
|  |  | 5/10-20-3/СН-1604-2012-Д | КОМПЛЕКТ ПРОВОДОВ ЗАЗЕМЛЕНИЯ ДЛЯ ШКАФА УНИВЕРСАЛЬНЫЙ ПЗ-ШТК-М | ШТ | 1
|  |  | 5/10-20-3/СН-1604-4047-Д | НАБОР NTSS КАБЕЛЕЙ ЗАЗЕМЛЕНИЯ (НАБОР: ГАЙКА, ШАЙБА - 8 ШТ, ПРОВОДНИК ЗАЗЕМЛЕНИЯ 30 СМ - 4 ШТ) | КОМПЛ | 5
|  |  | 5/10-20-60-2/21 | ПРОВОД СИЛОВОЙ МАРКИ ПВ3 С МЕДНОЙ ЖИЛОЙ, С ПОЛИВИНИЛХЛОРИДНОЙ ИЗОЛЯЦИЕЙ, ПОВЫШЕННОЙ ГИБКОСТИ, СЕЧЕНИЕМ 6 ММ2, НА НАПРЯЖЕНИЕ 0,45 КВ | 1000 М | 0.003
|  |  | 5/20 | Изделия для прокладки кабельных сетей
|  |  | 5/20-10 | Металлические кабеленесущие системы
|  |  | 5/20-10-1/СН-1604-2016-Э | ОРГАНАЙЗЕР ГОРИЗОНТАЛЬНЫЙ КАБЕЛЬНЫЙ 19" 1U, 6 КОЛЕЦ ГКО-1-6 | ШТ | 1
|  |  | 5/20-10-1/СН-1604-4048-Д | ОРГАНАЙЗЕР КАБЕЛЬНЫЙ ГОРИЗОНТАЛЬНЫЙ NTSS, КРЕПЛЕНИЕ 19 1U С ОКОШКАМИ, 5 КОЛЕЦ, ГЛУБИНОЙ 65 ММ | ШТ | 45
|  |  | 5/20-20 | Пластиковые системы для прокладки кабеля
|  |  | 5/20-20-3-4/10 | ТРУБКА МАРКИ ТВ-40 ВНУТРЕННИМ ДИАМЕТРОМ 5 ММ | КГ | 0.793
|  |  | 5/20-30 | Материалы и изделия для монтажа кабелей и проводов
|  |  | 5/20-30-2/СН-1604-4046-Д | ШИНА ЗАЗЕМЛЕНИЯ NTSS КРПЛЕНИЕ 19, ДЛЯ ЗАЗЕМЛЕНИЯ ДЛИНА 485 ММ | ШТ | 5
|  |  | 5/20-30-3/26 | СКОБА К 148 П У2 | 10 ШТ. | 10
|  |  | 5/20-30-3/40 | ПОЛОСКА К404 И ПРЯЖКА К407 ДЛЯ КРЕПЛЕНИЯ ПРОВОДОВ | 100 ШТ. | 0.060582
|  |  | 5/20-40 | Другие электромонтажные материалы
|  |  | 5/20-40-4/11 | КОРОБКА МОНТАЖНАЯ (ПОДРОЗЕТНИК) | 100 ШТ. | 0.4692
|  |  | 5/30 | Материалы для электротехнических установок
|  |  | 5/30-30 | Электросиловые и электроосветительные установки
|  |  | 5/30-30-4-1/СН-1604-4035-Д | БЛОК РОЗЕТОК R-10-5S-5C13-V-440-Z | ШТ | 1
|  |  | 5/30-30-4-1/СН-1604-4043-Д | БЛОК РАСПРЕДЕЛЕНИЯ ПИТАНИЯ NTSS, ВЕРТИКАЛЬНЫЙ, BASIC. 3.7 КВТ, 1 АВТ. С КРЫШКОЙ С13, 3 М КАБ., ВИЛКА IEC 60320 C20 | КОМПЛ | 2
|  |  | 5/30-30-4-1/СН-1604-4044-Д | БЛОК РОЗЕТОК REM-10 БЕЗ ШНУРА С ВЫКЛ. 5 SCНUKO, 5 IEC 60320 C13, ВЫХОД IEC 60320 C14, 10A | ШТ | 4
|  |  | 5/30-30-4-1-5/СН-1604-4052-Д | ПОДРОЗЕТОЧНАЯ КОРОБКА TWT-BX45 Х 45-YL В СТЕНУ ДЛЯ СУППОРТА 45 Х 45 | ШТ | 50
|  |  | 5/30-30-4-1-5/СН-1604-4053-Д | МЕТАЛЛИЧЕСКИЙ СУППОРТ LAN-MF45 Х 45 ДЛЯ УСТАНОВКИ РАМКИ 45 Х 45 | ШТ | 50
|  |  | 5/30-30-4-1-5/СН-1604-4054-Д | ЛИЦЕВАЯ РАМКА LAN-FR45 Х 45-WН, ФРАНЦУЗСКИЙ СТАНДАРТ 45 Х 45 | ШТ | 75
|  |  | 5/30-30-4-1-5/СН-1604-4055-Д | ВСТАВКА ДЛЯ МОДУЛЯ KEYSTONE LAN-SIP-22N-WН, 22,5 Х 45 | ШТ | 406
|  |  | 5/30-30-4-1-5/СН-1604-4056-Д | МОДУЛЬ KEYSTONE TWT-OK45UTP/5E-WН | ШТ | 382
|  |  | 5/30-30-4-1-5/СН-1604-4057-Д | ВСТАВКА-ЗАГЛУШКА LAN-WA-LP-XX-WН MOSAIC 22,5 Х 45 | ШТ | 124
|  |  | 5/30-30-4-1-5/СН-1604-4058-Д | ПОДРОЗЕТОЧНАЯ КОРОБКА TWT-BX45 Х 90-YL В СТЕНУ ДЛЯ СУППОРТА 45 Х 90 | ШТ | 69
|  |  | 5/30-30-4-1-5/СН-1604-4059-Д | МЕТАЛЛИЧЕСКИЙ СУППОРТ LAN-MF45 Х 90 ДЛЯ УСТАНОВКИ РАМКИ 45 Х 90 | ШТ | 69
|  |  | 5/30-30-4-1-5/СН-1604-4060-Д | ЛИЦЕВАЯ РАМКА LAN-FR45 Х 90-WН, ФРАНЦУЗСКИЙ СТАНДАРТ 45 Х 90 | ШТ | 90
|  |  | 5/30-30-4-1-5/СН-1604-4061-Д | НАСТЕННАЯ КОРОБКА LAN-WB45 Х 45-WН НА СТЕНУ ДЛЯ СУППОРТА 45 Х 45 | ШТ | 25
|  |  | 5/30-30-4-1-5/СН-1604-4062-Д | ПЛАСТИКОВЫЙ СУППОРТ LAN-PF45 Х 45 ДЛЯ УСТАНОВКИ РАМКИ 45 Х 45 | ШТ | 25
|  |  | 5/30-30-4-1-5/СН-1604-4063-Д | НАСТЕННАЯ КОРОБКА LAN-WB45 Х 90-WН НА СТЕНУ ДЛЯ СУППОРТА 45 Х 90 | ШТ | 21
|  |  | 5/30-30-4-1-5/СН-1604-4064-Д | ПЛАСТИКОВЫЙ СУППОРТ LAN-PF45 Х 90 ДЛЯ УСТАНОВКИ РАМКИ | ШТ | 21
|  |  | 5/30-30-4-1-5/СН-1604-4065-Д | МОДУЛЬ KEYSTONE TWT-OK45FTP/5E-WН | ШТ | 4
|  |  | 5/30-40 | Материалы для электроизоляционных работ
|  |  | 5/30-40-2/21 | ЛЕНТА ЛИПКАЯ ИЗОЛЯЦИОННАЯ НА ПОЛИКАСИНОВОМ КОМПАУНДЕ МАРКИ ЛСЭПЛ, ШИРИНОЙ 20-30 ММ, ТОЛЩИНОЙ 0,14 - 0,19 ММ | КГ | 0.1815
|  |  | 5/60 | Линейно-кабельные изделия связи
|  |  | 5/60-20 | Оконечные кабельные устройства
|  |  | 5/60-20-2/С512-1250-1-Э | КРОСС ОПТИЧЕСКИЙ СТОЕЧНЫЙ, 19", 1U, УКОМПЛЕКТОВАННЫЙ 12 ШТ | КОМПЛ | 1
|  |  | 5/60-20-2/С512-1250-3-Э | КРОСС ОПТИЧЕСКИЙ СТОЕЧНЫЙ, 19", 1U, УКОМПЛЕКТОВАННЫЙ 4 ШТ | КОМПЛ | 1
|  |  | 5/60-20-2/С512-1250-6-Э | КРОСС ОПТИЧЕСКИЙ СТОЕЧНЫЙ 19", 1U, УКОМПЛЕКТОВАННЫЙ 6 ШТ | КОМПЛ | 1
|  |  | 5/60-20-2/СН-1604-4049-Д | КРОСС ОПТИЧЕСКИЙ СТОЕЧНЫЙ 19" 2U, УКОМПЛЕКТОВАННЫЙ 24 ШТ | КОМПЛ | 1
|  |  | 5/60-60 | Прочие материалы для линейно-кабельных систем связи
|  |  | 5/60-60/СН-1604-2010-Д | МОДУЛЬ ВЕНТИЛЯТОРНЫЙ R-FAN-3T | ШТ | 1
|  |  | 5/60-70 | Шкафы, стойки и полки для оборудования связи и передачи данных
|  |  | 5/60-70/СЗ-1604-4041-Д | ШКАФ НАПОЛЬНЫЙ УНИВЕРСАЛЬНЫЙ СЕРВЕРНЫЙ 47U (800 Х 1000 ММ) | КОМПЛ | 5
|  |  | 5/60-70/СН-1604-4032-Д | ШКАФ ТЕЛЕКОММУНИКАЦИОННЫЙ ШРН-Э-12.500 НАСТЕННЫЙ, РАЗБОРНЫЙ 12U (600 Х 520) | ШТ | 1
|  |  | 5/60-70/СН-1604-4034-Д | ПОЛКА ПЕРФОРИРОВАННАЯ КОНСОЛЬНАЯ 2U , ГЛУБИНА 400 ММ, МС-40 | ШТ | 1
|  |  | 5/60-70/СН-1604-4045-Д | ВВОД ЩЕТОЧНЫЙ NTSS ДЛЯ НАПОЛЬНЫХ/НАСТЕННЫХ ШКАФОВ | ШТ | 10
|  |  | 5/60-70/СН-1604-4051-Д | ПОЛКА ПЕРФОРИРОВАННАЯ СВ-45-9005 | ШТ | 1
|  |  | 5/60-70/СНП-1604-4042-Д | ВЕНТИЛЯТОРНЫЙ МОДУЛЬ PC И РСМ 4 ЭЛЕМЕНТА ПОТОЛОЧНЫЙ С ТЕРМОРЕГУЛЯТОРОМ | ШТ | 5
|  |  | 5/60-80 | Оборудование для передачи данных, ЛВС и ВОЛС
|  |  | 5/60-80-1/СН-1604-4037-Д | МОДУЛЬ KEYSTONE LAN-OK45F5E/180-WН | ШТ | 4
|  |  | 5/60-80-1-1/СН-1604-2057-Д | КОЛПАЧОК ЗАЩИТНЫЙ ДЛЯ КОННЕКТОРА RJ-45 КАТ.5Е | ШТ | 28
|  |  | 5/60-80-1-3/СН-1604-4066-Д | МОДУЛЬНЫЙ ШТЕКЕР (ВИЛКА) RJ-45, КАТ.5Е, НЕЭКРАНИРОВАННЫЙ ДЛЯ КАБЕЛЯ UTP С МЕДНЫМИ ОДНОПРОВОЛОЧНЫМИ ЖИЛАМИ | ШТ | 28
|  |  | 5/60-80-1-4/СН-1604-3018-Д | ПАТЧ-ПАНЕЛЬ 1U, 24 ПОРТА RJ-45 | ШТ | 1
|  |  | 5/60-80-1-4/СН-1604-4050-Д | ПАТЧ-ПАНЕЛЬ 19", 2U, 48 ПОРТОВ RJ-45, КАТЕГОРИИ 5Е | ШТ | 14
|  |  | 5/90 | Прочие материалы для монтажных и специальных строительных работ
|  |  | 5/90-10 | Дюбели для крепления электромонтажных изделий
|  |  | 5/90-10/СН-1604-14033-Д | КОМПЛЕКТ МОНТАЖНЫЙ (ВИНТ, ШАЙБА, ГАЙКА) УПАКОВКА 50 ШТ. КМ-1-50 | ШТ | 1
|  |  | 5/90-10/3 | ДЮБЕЛЬ МОНТАЖНЫЙ У656 У3 | 10 ШТ. | 10
|  |  | 5/90-10/4 | ДЮБЕЛЬ МОНТАЖНЫЙ У658 | 10 ШТ. | 12.3898
Прочие
|  |  | 1604-4001-Д | СЕРВЕРНАЯ ПЛАТФОРМА ВЫСОКОЙ ПЛОТНОСТИ РАЗМЕЩЕНИЯ (S1), ВСТРОЕННАЯ СИСТЕМА ХРАНЕНИЯ ДАННЫХ НА ОСНОВЕ ДИСКОВОГО МАССИВА (СОГЛАСНО СПЕЦИФИКАЦИИ) | КОМПЛ | 1
|  |  | 1604-4002-Д | СИСТЕМА РЕЗЕРВНОГО КОПИРОВАНИЯ (СРК) НА ОСНОВЕ СЕРВЕРНОЙ ПЛАТФОРМЫ (КОМПЛЕКТ СОГЛАСНО СПЕЦИФИКАЦИИ) | КОМПЛ | 1
|  |  | 1604-4003-Д | KVM КОНСОЛЬ С ПЕРЕКРЮЧАТЕЛЕМ | ШТ | 1
|  |  | 1604-4004-Д | KVM КАБЕЛЬ ATEN 2L-5203U | ШТ | 2
|  |  | 1604-4005-Д | ОПЕРАЦИОННАЯ СИСТЕМА WINDOWS SERVER 2022 STANDARD (16 CORE) - MULTILANG (NOT PREINSTALLED) - 8 ЛИЦ. | КОМПЛ | 1
|  |  | 1604-4006-Д | ПРОГРАММНОЕ ОБЕСПЕЧЕНИЕ СРЕДСТВ ВИРТУАЛИЗАЦИИ PROXMOX VIRTUAL ENVIRONMENT ВЕРСИИ 7.1 - 4 ЛИЦ | КОМПЛ | 1
|  |  | 1604-4007-Д | КОММУТАТОР УРОВНЯ ЯДРА (SWS-1.1 L3) ФИКСИРОВАННЫЕ ПОРТЫ 24 ПОРТА SFP+ 1/1 ГБИТ/С, 6 ПОРТОВ QSFP28 40/100 ГБИТ/С. В КОМПЛЕКТЕ БЛОК ПИТАНИЯ - 2 ШТ, КАБЕЛЬ СТЭКИРОВАНИЯ 0,5 М 100G, ТРАНСИВЕР ПО ВИТОЙ ПАРЕ ETНERNET 1G, UTP CAT6, 100M - 10 ШТ | КОМПЛ | 1
|  |  | 1604-4008-Д | КОММУТАТОР УРОВНЯ ДОСТУПА 48 ПОРТОВ (SW-4.1- 4.3) 10/100/1000BASE-T RJ-45 С ПОДДЕРЖКОЙ POE+, 4 ПОРТА 10GE SFP+ (В КОМПЛЕКТЕ БЛОК ПИТАНИЯ 600W 230V AC - 2 ШТ) | КОМПЛ | 3
|  |  | 1604-4009-Д | КОММУТАТОР УРОВНЯ ДОСТУПА 48 ПОРТОВ (SW-1.1, SW1.2, SW2.1 - 2.3) 10/100/1000BASE-T RJ-45 С ПОДДЕРЖКОЙ POE+, 4 ПОРТА 10GE SFP+ (В КОМПЛЕКТЕ БЛОК ПИТАНИЯ 600W 230V AC - 2 ШТ) | КОМПЛ | 5
|  |  | 1604-4010-Д | КОММУТАТОР УРОВНЯ ДОСТУПА 48 ПОРТОВ (SW-6.1) 10/100/1000BASE-T RJ-45 С ПОДДЕРЖКОЙ POE+, 4 ПОРТА 10GE SFP+ (В КОМПЛЕКТЕ БЛОК ПИТАНИЯ 150W 230V AC - 2 ШТ) | КОМПЛ | 1
|  |  | 1604-4011-Д | ТОЧКА ДОСТУПА БЕСПРОВОДНОЙ СЕТИ WI-FI | КОМПЛ | 6
|  |  | 1604-4012-Д | ТРАНСИВЕР ОПТИЧЕСКИЙ SFP+, SM, 10G, 1310NM, 10KM, 2 Х LC | ШТ | 24
|  |  | 1604-4013-Д | КОММУТАЦИОННЫЙ КАБЕЛЬ 10GBASE PASSIVE COPPER CABLE DAC SFP+ 1 МЕТР | ШТ | 8
|  |  | 1604-4014-Д | КОММУТАЦИОННЫЙ КАБЕЛЬ 10GBASE PASSIVE COPPER CABLE DAC SFP+ 2 МЕТРА | ШТ | 1
|  |  | 1604-4015-Д | КОММУТАЦИОННЫЙ КАБЕЛЬ 10GBASE PASSIVE COPPER CABLE DAC SFP+ 3 МЕТРА | ШТ | 13
|  |  | 1604-4016-Д | УСТРОЙСТВО МЕЖСЕТЕВОГО ЭКРАНИРОВАННОГО КАТЕГОРИИ NGFW (NEXT GENERATION FIREWALL) | КОМПЛ | 1
|  |  | 1604-4017-Д | ПРОГРАММНОЕ ОБЕСПЕЧЕНИЯ КОНТРОЛЯ И УПРАВЛЕНИЯ РЕСУРСАМИ ЛВС (КОМПЛЕКТ СОГЛАСНО СПЕЦИФИКАЦИИ) | КОМПЛ | 1
|  |  | 1604-4018-Д | КОММУТАТОР УРОВНЯ ЯДРА (SWS-1.3 L3) ФИКСИРОВАННЫЕ ПОРТЫ 24 ПОРТА SFP+ 1/1 ГБИТ/С, 6 ПОРТОВ QSFP28 40/100 ГБИТ/С. В КОМПЛЕКТЕ БЛОК ПИТАНИЯ - 2 ШТ,, ТРАНСИВЕР ПО ВИТОЙ ПАРЕ ETНERNET 1G, UTP CAT6, 100M - 10 ШТ | КОМПЛ | 1
|  |  | 1604-4019-Д | КОММУТАТОР УРОВНЯ ДОСТУПА 48 ПОРТОВ (SW-1.4) 10/100/1000BASE-T RJ-45 С ПОДДЕРЖКОЙ POE+, 4 ПОРТА 10GE SFP+ (В КОМПЛЕКТЕ БЛОК ПИТАНИЯ 150W 230V AC - 2 ШТ) | КОМПЛ | 1
|  |  | 1604-4020-Д | КОММУТАТОР УРОВНЯ ДОСТУПА 48 ПОРТОВ (SW-4.5) 10/100/1000BASE-T RJ-45 С ПОДДЕРЖКОЙ POE+, 4 ПОРТА 10GE SFP+ (В КОМПЛЕКТЕ БЛОК ПИТАНИЯ 150W 230V AC - 2 ШТ) | КОМПЛ | 1
|  |  | 1604-4021-Д | IP АТС. СЕТЕВЫЕ ПОДКЛЮЧЕНИЯ : 200 SIP-TRUNK / 400 IP-АБОНЕНТОВ | КОМПЛ | 1
|  |  | 1604-4022-Д | КОММУТАТОР УРОВНЯ ЯДРА (SWS-1.2 L3) ФИКСИРОВАННЫЕ ПОРТЫ 24 ПОРТА SFP+ 1/1 ГБИТ/С, 6 ПОРТОВ QSFP28 40/100 ГБИТ/С. В КОМПЛЕКТЕ БЛОК ПИТАНИЯ - 2 ШТ,КАБЕЛЬ СТЭКИРОВАНИЯ 0,5 М 100G, ТРАНСИВЕР ПО ВИТОЙ ПАРЕ ETНERNET 1G, UTP CAT6, 100M - 10 ШТ | КОМПЛ | 1
|  |  | 1604-4023-Д | КОММУТАТОР УРОВНЯ ДОСТУПА 48 ПОРТОВ (SW-1.3, SW2.4, SW4.4) 10/100/1000BASE-T RJ-45 С ПОДДЕРЖКОЙ POE+, 4 ПОРТА 10GE SFP+ (В КОМПЛЕКТЕ БЛОК ПИТАНИЯ 600W 230V AC - 2 ШТ) | КОМПЛ | 3
|  |  | 1604-4024-Д | ТЕЛЕФОН IP АППАРАТ ДЛЯ РУКОВОДИТЕЛЕЙ (ТИП 1) 20 ЛИНИЙ SIP, НD АУДИО | КОМПЛ | 5
|  |  | 1604-4025-Д | ТЕЛЕФОН IP АППАРАТ ДЛЯ РУКОВОДИТЕЛЕЙ (ТИП 2) 20 ЛИНИЙ SIP, WIFI ТЕЛЕФОН, АНТИБАКТЕРИАЛЬНОЕ ПОКРЫТИЕ | КОМПЛ | 5
|  |  | 1604-4026-Д | ТЕЛЕФОН IP АППАРАТ ДЛЯ СОТРУДНИКОВ 4 SIP ЛИНИИ | КОМПЛ | 88
|  |  | 1604-4027-Д | 1000BASE-T SFP COPPER RJ45 100-M TRANSCEIVER MODULE | ШТ | 2
|  |  | 1604-4028-Д | ИСТОЧНИК БЕСПЕРЕБОЙНОГО ПИТАНИЯ (UPS-1) 220В, 50 ГЦ, 10КВА (В КОМПЛЕКТЕ СОГЛАСНО СПЕЦИФИКАЦИИ) | КОМПЛ | 1
|  |  | 1604-4029-Д | ИСТОЧНИК БЕСПЕРЕБОЙНОГО ПИТАНИЯ (UPS-2) 220В, 50 ГЦ, 2 КВА (В КОМПЛЕКТЕ СОГЛАСНО СПЕЦИФИКАЦИИ) | КОМПЛ | 1
|  |  | 1604-4030-Д | ИСТОЧНИК БЕСПЕРЕБОЙНОГО ПИТАНИЯ (UPS-4) 220В, 50 ГЦ, 3 КВА (В КОМПЛЕКТЕ СОГЛАСНО СПЕЦИФИКАЦИИ) | КОМПЛ | 1
|  |  | 1604-4031-Д | ИСТОЧНИК БЕСПЕРЕБОЙНОГО ПИТАНИЯ (UPS-6) 220В, 50 ГЦ, 1 КВА (В КОМПЛЕКТЕ СОГЛАСНО СПЕЦИФИКАЦИИ) | КОМПЛ | 1
|  |  | 1604-4039-Д | УПРАВЛЯЕМЫЙ КОММУТАТОР L2+, SW-1.5 | ШТ | 1
|  |  | 1604-4040-Д | ИСТОЧНИК БЕСПЕРЕБОЙНОГО ПИТАНИЯ UPS-1.3 | ШТ | 1
Ж3-80-71 | СЕТИ | М 20573
|  |  | 1-1 | ЗАТРАТЫ ТРУДА РАБОЧИХ | ЧЕЛ.Ч | 8301.5775
|  |  | 1-3 | ЗАТРАТЫ ТРУДА МАШИНИСТОВ | ЧЕЛ.-Ч | 59.2519
|  |  | М021143 | КРАНЫ НА АВТОМОБИЛЬНОМ ХОДУ ПРИ РАБОТЕ НА ДРУГИХ ВИДАХ СТРОИТЕЛЬСТВА, 16 Т | МАШ.Ч | 59.2422
|  |  | М030402 | ЛЕБЕДКИ ЭЛЕКТРИЧЕСКИЕ ТЯГОВЫМ УСИЛИЕМ ДО 12,26 (1,25) КН (Т) | МАШ.Ч | 34.8996
|  |  | М134041 | ШУРУПОВЕРТ | МАШ.Ч | 578.4425
|  |  | М330301* | МАШИНЫ ШЛИФОВАЛЬНЫЕ ЭЛЕКТРИЧЕСКИЕ | МАШ.Ч | 8.143
|  |  | М331451 | ПЕРФОРАТОРЫ ЭЛЕКТРИЧЕСКИЕ | МАШ.Ч | 1759.6013
|  |  | М331615* | ДРЕЛИ ЭЛЕКТРИЧЕСКИЕ | МАШ.Ч | 279.9906
|  |  | М400002 | АВТОМОБИЛЬ БОРТОВОЙ, ГРУЗОПОДЪЕМНОСТЬЮ ДО 8 Т | МАШ.Ч | 0.009709
|  |  | 1 | Материалы для строительных работ
|  |  | 1/10 | Материалы для строительных работ общего назначения
|  |  | 1/10-80 | Материалы неметаллорудные и асбестосодержащие изделия
|  |  | 1/10-80-30/50 | ТАЛЬК ТЕХНИЧЕСКИЙ МОЛОТЫЙ | Т | 0.016294
|  |  | 1/10-160 | Пленки, полотна, ткани разные
|  |  | 1/10-160-20/15 | ВЕТОШЬ | КГ | 0.67892
|  |  | 1/10-170 | Оснастка технологическая и инструментальная
|  |  | 1/10-170-10/115 | СВЕРЛА С SDS PLUS ХВОСТОВИКОМ (НАКОНЕЧНИК ИЗ ТВЕРДОСПЛАВНОЙ СТАЛИ) (ПО БЕТОНУ), ДИАМЕТРОМ 5-10 ММ, ДЛИНОЙ 210 (215) ММ | ШТ. | 23.301
|  |  | 1/10-170-10/135 | СВЕРЛА С SDS PLUS ХВОСТОВИКОМ (НАКОНЕЧНИК ИЗ ТВЕРДОСПЛАВНОЙ СТАЛИ) (ПО БЕТОНУ), ДИАМЕТРОМ 8-10 ММ, ДЛИНОЙ 260 (265) ММ | ШТ. | 161.5531
|  |  | 1/10-170-10/165 | СВЕРЛА С SDS PLUS ХВОСТОВИКОМ (НАКОНЕЧНИК ИЗ ТВЕРДОСПЛАВНОЙ СТАЛИ) (ПО БЕТОНУ), ДИАМЕТРОМ 10-12 ММ, ДЛИНОЙ 110-165 ММ | ШТ. | 12.2941
|  |  | 1/10-180 | Материалы шлифовальные
|  |  | 1/10-180-20/57 | КРУГИ ШЛИФОВАЛЬНЫЕ ДЛЯ СПЕЦИАЛЬНЫХ МОНТАЖНЫХ РАБОТ 5П 180 Х 6 Х 22 | ШТ. | 4.4794
|  |  | 1/10-180-20/113 | ШКУРКА ШЛИФОВАЛЬНАЯ НА БУМАЖНОЙ ОСНОВЕ ВОДОСТОЙКАЯ | М2 | 2.4219
|  |  | 1/10-230 | Материалы для отделочных работ
|  |  | 1/10-230-35/105 | КЛЕЙ ВК-11 | КГ | 1.4257
|  |  | 1/10-230-40-20/136 | КРАСКА МАСЛЯНАЯ МА-15, СУРИК ЖЕЛЕЗНЫЙ | КГ | 0.024272
|  |  | 1/10-230-45-10/165 | ЭМАЛЬ ПЕНТАФТАЛЕВАЯ ПФ-115, СЕРАЯ | КГ | 1.1492
|  |  | 1/10-235 | Изделия герметизирующие, уплотняющие, изолирующие
|  |  | 1/10-235-3/83 | НИТКИ СУРОВЫЕ | КГ | 0.412
|  |  | 1/10-235-20/681 | ИЗОЛЕНТА ПВХ (РАЗМЕРОМ 15 ММХ20 М) | М2 | 40.7353
|  |  | 1/10-235-20/737 | ЛЕНТА КИПЕРНАЯ ШИРИНОЙ 25 ММ | М | 123.6
|  |  | 1/10-240 | Метизы и крепежные изделия
|  |  | 1/10-240-10-10/131 | БОЛТЫ СТРОИТЕЛЬНЫЕ | Т | 0.006385
|  |  | 1/10-240-20/1 | ГАЙКИ СТРОИТЕЛЬНЫЕ | Т | 0.001824
|  |  | 1/10-240-50-16/2 | ШАЙБЫ СТРОИТЕЛЬНЫЕ | КГ | 0.91211
|  |  | 1/10-260 | Металлопрокат и металлоизделия (за исключением металлоизделий части 2)
|  |  | 1/10-260-210-1/82 | ПРОВОЛОКА СТАЛЬНАЯ НИЗКОУГЛЕРОДИСТАЯ ОБЩЕГО НАЗНАЧЕНИЯ ТЕРМИЧЕСКИ ОБРАБОТАННАЯ, ОЦИНКОВАННАЯ, ДИАМЕТРОМ 2 ММ | КГ | 12.4752
|  |  | 1/55 | Материалы специального назначения (кислотоупорные, огнеупорные и антикоррозионные)
|  |  | 1/55-50 | Материалы антикоррозионные и химически стойкие
|  |  | 1/55-50-30/20 | ПАСТА КВАРЦЕВАЗЕЛИНОВАЯ | КГ | 1.3578
|  |  | 3 | Материалы и изделия для санитарно-технических работ
|  |  | 3/10 | Крепления и кронштейны для трубопроводов, радиаторов, воздуховодов
|  |  | 3/10-10 | Кронштейны и крепления
|  |  | 3/10-10-20/СН-ХОМ.7Х165-Д | ХОМУТ ДЮБЕЛЬНЫЙ 7Х165, УПАК 100 ШТ | УП | 50
|  |  | 5 | Материалы для монтажных и специальных строительных работ
|  |  | 5/10 | Кабели, провода, муфты кабельные
|  |  | 5/10-10 | Кабели
|  |  | 5/10-10-80-6/С505-1982-Э | ВИТАЯ ПАРА U/UTP КАТ.5Е 4 Х 2 Х 24 AWG SOLID LSZН НГ(А)-НF | М | 20190
|  |  | 5/10-10-80-6/С505-1983-Э | ВИТАЯ ПАРА F/UTP КАТ.5Е 4 Х 2 Х 24 AWG SOLID PVC | М | 88
|  |  | 5/10-10-80-8/СЗ-1604-4069-Д | КАБЕЛЬ ОПТИЧЕСКИЙ FOC0902-D-IN16-НF-0200, ОКВНГ (А)-НF-РД-16 (G.652.D) РАСПРЕДЕЛИТЕЛЬНЫЙ IN OS2 9/125 16 ВОЛОКОН LSZН | М | 90
|  |  | 5/10-10-80-8/СЗ-1604-4070-Д | КАБЕЛЬ ОПТИЧЕСКИЙ FOC0902-D-IN08-НF-0200, ОКВНГ (А)-НF-РД-8 (G.652.D) РАСПРЕДЕЛИТЕЛЬНЫЙ IN OS2 9/125 8 ВОЛОКОН LSZН | М | 60
|  |  | 5/10-10-80-8/СЗ-1604-4071-Д | КАБЕЛЬ ОПТИЧЕСКИЙ FOC0902-D-IN04-НF-0200, ОКВНГ (А)-НF-РД-4 (G.652.D) РАСПРЕДЕЛИТЕЛЬНЫЙ IN OS2 9/125 4 ВОЛОКНА LSZН | М | 120
|  |  | 5/10-10-80-11/СН-1604-4072-Д | ПАТЧ-КОРД ОПТИЧЕСКИЙ, LC-LC DUPLEX, OS2, ДЛИНА 5,0 М | ШТ | 4
|  |  | 5/10-10-80-11/СН-1604-4073-Д | ПАТЧ-КОРД ОПТИЧЕСКИЙ, LC-LC DUPLEX, OS2, ДЛИНА 3,0 М | ШТ | 8
|  |  | 5/10-10-80-11/СН-1604-4074-Д | ПАТЧ-КОРД ОПТИЧЕСКИЙ, LC-LC DUPLEX, OS2, ДЛИНА 2,0 М | ШТ | 8
|  |  | 5/10-10-80-11/СН-1604-4075-Д | ПАТЧ-КОРД UTP КАТ.5Е, RJ45-RJ45, ДЛИНА 1,0 М | ШТ | 408
|  |  | 5/10-10-80-11/СН-1604-4076-Д | ПАТЧ-КОРД UTP КАТ.5Е, RJ45-RJ45, ДЛИНА 2,0 М | ШТ | 234
|  |  | 5/10-10-80-11/СН-1604-4077-Д | ПАТЧ-КОРД UTP КАТ.5Е, RJ45-RJ45, ДЛИНА 3,0 М | ШТ | 180
|  |  | 5/10-10-80-11/СН-1604-4078-Д | ПАТЧ-КОРД FTP КАТ.5Е, RJ45-RJ45, ДЛИНА 2,0 М | ШТ | 4
|  |  | 5/10-20 | Провода
|  |  | 5/10-20-60-2/21 | ПРОВОД СИЛОВОЙ МАРКИ ПВ3 С МЕДНОЙ ЖИЛОЙ, С ПОЛИВИНИЛХЛОРИДНОЙ ИЗОЛЯЦИЕЙ, ПОВЫШЕННОЙ ГИБКОСТИ, СЕЧЕНИЕМ 6 ММ2, НА НАПРЯЖЕНИЕ 0,45 КВ | 1000 М | 0.025
|  |  | 5/20 | Изделия для прокладки кабельных сетей
|  |  | 5/20-10 | Металлические кабеленесущие системы
|  |  | 5/20-10-1/2 | ЛОТОК КАБЕЛЬНЫЙ (ПРЯМАЯ СЕКЦИЯ) НЛ20-П1,87 У3 | ШТ. | 70
|  |  | 5/20-10-1/7 | ЛОТОК КАБЕЛЬНЫЙ (УГЛОВАЯ СЕКЦИЯ) НЛ-У95 У3 | ШТ. | 14
|  |  | 5/20-10-1/9 | ЛОТОК КАБЕЛЬНЫЙ (СОЕДИНИТЕЛЬ ПЕРЕХОДНОЙ) НЛ-СП У3 | ШТ. | 28
|  |  | 5/20-10-3/С552-1605-6-Э | СТОЙКА КАБЕЛЬНАЯ, ТИПА К1150 | ШТ. | 140
|  |  | 5/20-10-4/С514-13000-Э | ПОЛКА КАБЕЛЬНАЯ, ТИПА К1163 | ШТ | 140
|  |  | 5/20-10-11/СН-1604-4067-Д | ПРИЖИМ НЛ-ПРУ3 | ШТ | 140
|  |  | 5/20-10-11/СН-1604-4068-Д | КРЕПЛЕНИЕ К ПОТОЛКУ BSF2901 (08NC) | ШТ | 142
|  |  | 5/20-20 | Пластиковые системы для прокладки кабеля
|  |  | 5/20-20-1/5 | КОРОБ ЭЛЕКТРОТЕХНИЧЕСКИЙ ИЗ ПВХ ПРЯМОЙ 25Х16 ММ | М | 120
|  |  | 5/20-20-1/8 | КОРОБ ЭЛЕКТРОТЕХНИЧЕСКИЙ ИЗ ПВХ ПРЯМОЙ 40Х25 ММ | М | 46
|  |  | 5/20-20-1/12 | КОРОБ ЭЛЕКТРОТЕХНИЧЕСКИЙ ИЗ ПВХ ПРЯМОЙ 80Х40 ММ | М | 26
|  |  | 5/20-20-1/21 | КОРОБ ЭЛЕКТРОТЕХНИЧЕСКИЙ ИЗ ПВХ ПРЯМОЙ 20Х10 ММ | М | 200
|  |  | 5/20-20-3-1/3 | ТРУБА ГЛАДКАЯ ЖЕСТКАЯ ПВХ, ДИАМЕТР 25 ММ | М | 480
|  |  | 5/20-20-3-1/4 | ТРУБА ГЛАДКАЯ ЖЕСТКАЯ ПВХ, ДИАМЕТР 32 ММ | М | 45
|  |  | 5/20-20-3-1/6 | ТРУБА ГЛАДКАЯ ЖЕСТКАЯ ПВХ, ДИАМЕТР 50 ММ | М | 75
|  |  | 5/20-30 | Материалы и изделия для монтажа кабелей и проводов
|  |  | 5/20-30-1-4/С552-1409-10Э | СОЕДИНИТЕЛЬНЫЙ ИЗОЛИРУЮЩИЙ ЗАЖИМ СИЗ | 100 ШТ. | 128.92
|  |  | 5/20-30-3/С552-606-2Э | ЗАЖИМЫ (СКОБЫ, ПОЛОСКИ, ПРЯЖКИ) | 100 ШТ. | 373.89
|  |  | 5/20-30-3/2 | КНОПКА К227 УХЛ2 | 1000 ШТ. | 2.6144
|  |  | 5/20-30-3/20 | СКОБА К 142 У2 | 10 ШТ. | 47.5247
|  |  | 5/20-30-3/23 | СКОБА К 145 У2 | 10 ШТ. | 10.099
|  |  | 5/20-30-3/28 | СКОБА К1157 У3 | 1000 ШТ. | 0.86184
|  |  | 5/20-30-3/40 | ПОЛОСКА К404 И ПРЯЖКА К407 ДЛЯ КРЕПЛЕНИЯ ПРОВОДОВ | 100 ШТ. | 0.50485
|  |  | 5/20-30-3/42 | ЛЕНТА ЛМ-5 УХЛ2 | 100 М | 5.2288
|  |  | 5/20-30-4/2 | ВТУЛКА В22 УХЛ2 | 100 ШТ. | 0.85545
|  |  | 5/20-30-4/3 | ВТУЛКА В28 УХЛ2 | 100 ШТ. | 17.4294
|  |  | 5/20-30-4/4 | ВТУЛКА В42 УХЛ2 | 100 ШТ. | 0.21386
|  |  | 5/20-30-5/2 | БИРКА МАРКИРОВОЧНАЯ У134 | 100 ШТ. | 11.4304
|  |  | 5/20-40 | Другие электромонтажные материалы
|  |  | 5/20-40-2/1 | ПАТРУБОК ВВОДНОЙ У476 У3 | 10 ШТ. | 8.5545
|  |  | 5/20-40-2/4 | ПАТРУБОК ВВОДНОЙ У479 У3 | 10 ШТ. | 2.1386
|  |  | 5/20-40-3/1 | ЗАГЛУШКА У469 | 10 ШТ. | 4.7525
|  |  | 5/20-40-3/3 | ЗАГЛУШКА У470 | 10 ШТ. | 1.1881
|  |  | 5/90 | Прочие материалы для монтажных и специальных строительных работ
|  |  | 5/90-10 | Дюбели для крепления электромонтажных изделий
|  |  | 5/90-10/2 | ДЮБЕЛЬ МОНТАЖНЫЙ У661 У3 | 10 ШТ. | 174.6249
|  |  | 5/90-10/3 | ДЮБЕЛЬ МОНТАЖНЫЙ У656 У3 | 10 ШТ. | 95.1457
|  |  | 5/90-10/4 | ДЮБЕЛЬ МОНТАЖНЫЙ У658 | 10 ШТ. | 3765.0471
Ж3-80-90 | СТРОИТЕЛЬНО-МОНТАЖНЫЕ РАБОТЫ | М 438
|  |  | 1-1 | ЗАТРАТЫ ТРУДА РАБОЧИХ | ЧЕЛ.Ч | 145.075
|  |  | М330301* | МАШИНЫ ШЛИФОВАЛЬНЫЕ ЭЛЕКТРИЧЕСКИЕ | МАШ.Ч | 29.784
|  |  | М331451 | ПЕРФОРАТОРЫ ЭЛЕКТРИЧЕСКИЕ | МАШ.Ч | 56.064
|  |  | 1 | Материалы для строительных работ
|  |  | 1/10 | Материалы для строительных работ общего назначения
|  |  | 1/10-80 | Материалы неметаллорудные и асбестосодержащие изделия
|  |  | 1/10-80-10/29 | АСБЕСТОВЫЙ ШНУР ОБЩЕГО НАЗНАЧЕНИЯ ШАОН, ДИАМЕТРОМ 3-5 ММ | Т | 0.00504
|  |  | 1/10-170 | Оснастка технологическая и инструментальная
|  |  | 1/10-170-2/20 | ДИСК АЛМАЗНЫЙ ОТРЕЗНОЙ ДЛЯ РЕЗКИ КАМНЯ, БЕТОНА ДИАМЕТРОМ 230 ММ | ДИСК | 3.285
|  |  | 1/10-170-10/С101-86726-20Э | СВЕРЛА ШНЕКОВЫЕ | ШТ. | 0.584
|  |  | 1/10-170-10/С101-86726-2Э | БУР SDS D8Х160 ММ | ШТ. | 3.285
|  |  | 1/10-170-60/80 | ЗУБИЛО ПЛОСКОЕ SDS+ РАЗМЕРОМ 22Х250 ММ | ШТ. | 0.876
|  |  | 1/10-235 | Изделия герметизирующие, уплотняющие, изолирующие
|  |  | 1/10-235-3/101 | ПАКЛЯ ПРОПИТАННАЯ | КГ | 12.6
СОСТАВИЛ | ______________________________ |  |  | А.А.ГАРКАВАЯ
| (должность служащего) |  | (подпись) | (инициалы,фамилия)
ПРОВЕРИЛ | ______________________________ |  |  | Н.Н.НЕСТЕРОВА
| (должность служащего) |  | (подпись) | (инициалы,фамилия)

## 3211-12-4208-Q0
НАИМЕНОВАНИЕ ОБЪЕКТА |  | "РЕКОНСТРУКЦИЯ ГИНЕКОЛОГИЧЕСКОГО, ХИРУРГИЧЕСКОГО И ПСИХОНЕВРОЛОГИЧЕСКОГО КОРПУСОВ УЧРЕЖДЕНИЯ ЗДРАВООХРАНЕНИЯ "6-Я ГОРОДСКАЯ КЛИНИЧЕСКАЯ БОЛЬНИЦА" ПО УЛ. УРАЛЬСКОЙ, 5 В Г. МИНСКЕ ПОД РАЗМЕЩЕНИЕ ЛЕЧЕБНО-ДИАГНОСТИЧЕСКОГО КОРПУСА КЛИНИЧЕСКОГО ЦЕНТРА ТРАВМАТОЛОГИИ И ОРТОПЕДИИ". 2 ОЧЕРЕДЬ СТРОИТЕЛЬСТВА
КОД ОБЪЕКТА |  | 23.008.2
НАИМЕНОВАНИЕ ЗДАНИЯ, СООРУЖЕНИЯ |  | ЗДАНИЕ БЛОКА N5А
ШИФР ЗДАНИЯ, СООРУЖЕНИЯ |  | 23.008.2.5А
КОМПЛЕКТ ЧЕРТЕЖЕЙ |  | УС3
ВЕДОМОСТЬ РЕСУРСОВ ДЛЯ ЛОКАЛЬНОЙ СМЕТЫ № 4208
(НОРМЫ 2022г.)
ЛОКАЛЬНАЯ СЕТЬ ПЕРЕДАЧИ ДАННЫХ (ВЗАМЕН ЛС N 4208 НА СУММУ 2126,852 ТЫС. РУБ. ПО ЗАМЕЧАНИЯМ ЭКСПЕРТИЗЫ)
П/П | ОБОСНОВАНИЕ | НАИМЕНОВАНИЕ РЕСУРСОВ | ЕД.ИЗМ. | КОЛИЧЕСТВО
1 | 2 | 3 | 4 | 5
1 | 1-1 | ЗАТРАТЫ ТРУДА РАБОЧИХ | ЧЕЛ.Ч | 8834.4446
2 | 1-3 | ЗАТРАТЫ ТРУДА МАШИНИСТОВ | ЧЕЛ.-Ч | 76.5013
3 | М021143 | КРАНЫ НА АВТОМОБИЛЬНОМ ХОДУ ПРИ РАБОТЕ НА ДРУГИХ ВИДАХ СТРОИТЕЛЬСТВА, 16 Т | МАШ.Ч | 59.3094
4 | М030402 | ЛЕБЕДКИ ЭЛЕКТРИЧЕСКИЕ ТЯГОВЫМ УСИЛИЕМ ДО 12,26 (1,25) КН (Т) | МАШ.Ч | 34.8996
5 | М134041 | ШУРУПОВЕРТ | МАШ.Ч | 578.4425
6 | М171302 | ЛАБОРАТОРИЯ ПЕРЕДВИЖНАЯ МОНТАЖНО-ИЗМЕРИТЕЛЬНАЯ ЛИОК | МАШ.Ч | 1.72
7 | М171303 | МАЛЫЕ СРЕДСТВА ДЛЯ КОНТРОЛЯ | МАШ.Ч | 61.0583
8 | М171305 | РЕФЛЕКТОМЕТР | МАШ.Ч | 1.92
9 | М330301* | МАШИНЫ ШЛИФОВАЛЬНЫЕ ЭЛЕКТРИЧЕСКИЕ | МАШ.Ч | 37.9649
10 | М331451 | ПЕРФОРАТОРЫ ЭЛЕКТРИЧЕСКИЕ | МАШ.Ч | 1819.4719
11 | М331615* | ДРЕЛИ ЭЛЕКТРИЧЕСКИЕ | МАШ.Ч | 280.6906
12 | М331617 | СРЕДСТВА МАЛОЙ МЕХАНИЗАЦИИ | МАШ.Ч | 15.18
13 | М331620* | ЭЛЕКТРОПАЯЛЬНИК | МАШ.Ч | 0.08
14 | М400002 | АВТОМОБИЛЬ БОРТОВОЙ, ГРУЗОПОДЪЕМНОСТЬЮ ДО 8 Т | МАШ.Ч | 0.29187
| 1 | Материалы для строительных работ
| 1/10 | Материалы для строительных работ общего назначения
| 1/10-80 | Материалы неметаллорудные и асбестосодержащие изделия
15 | 1/10-80-10/29 | АСБЕСТОВЫЙ ШНУР ОБЩЕГО НАЗНАЧЕНИЯ ШАОН, ДИАМЕТРОМ 3-5 ММ | Т | 0.00504
16 | 1/10-80-30/50 | ТАЛЬК ТЕХНИЧЕСКИЙ МОЛОТЫЙ | Т | 0.016294
| 1/10-160 | Пленки, полотна, ткани разные
17 | 1/10-160-20/15 | ВЕТОШЬ | КГ | 1.4789
18 | 1/10-160-20/45 | САЛФЕТКИ СУХИЕ БЕЗВОРСОВЫЕ ДЛЯ ПРОТИРКИ ОПТОВОЛОКНА | 100 ШТ. | 2
| 1/10-170 | Оснастка технологическая и инструментальная
19 | 1/10-170-2/20 | ДИСК АЛМАЗНЫЙ ОТРЕЗНОЙ ДЛЯ РЕЗКИ КАМНЯ, БЕТОНА ДИАМЕТРОМ 230 ММ | ДИСК | 3.285
20 | 1/10-170-10/С101-86726-20Э | СВЕРЛА ШНЕКОВЫЕ | ШТ. | 0.584
21 | 1/10-170-10/С101-86726-2Э | БУР SDS D8Х160 ММ | ШТ. | 3.285
22 | 1/10-170-10/115 | СВЕРЛА С SDS PLUS ХВОСТОВИКОМ (НАКОНЕЧНИК ИЗ ТВЕРДОСПЛАВНОЙ СТАЛИ) (ПО БЕТОНУ), ДИАМЕТРОМ 5-10 ММ, ДЛИНОЙ 210 (215) ММ | ШТ. | 23.541
23 | 1/10-170-10/135 | СВЕРЛА С SDS PLUS ХВОСТОВИКОМ (НАКОНЕЧНИК ИЗ ТВЕРДОСПЛАВНОЙ СТАЛИ) (ПО БЕТОНУ), ДИАМЕТРОМ 8-10 ММ, ДЛИНОЙ 260 (265) ММ | ШТ. | 162.4915
24 | 1/10-170-10/165 | СВЕРЛА С SDS PLUS ХВОСТОВИКОМ (НАКОНЕЧНИК ИЗ ТВЕРДОСПЛАВНОЙ СТАЛИ) (ПО БЕТОНУ), ДИАМЕТРОМ 10-12 ММ, ДЛИНОЙ 110-165 ММ | ШТ. | 12.2941
25 | 1/10-170-60/80 | ЗУБИЛО ПЛОСКОЕ SDS+ РАЗМЕРОМ 22Х250 ММ | ШТ. | 0.876
| 1/10-180 | Материалы шлифовальные
26 | 1/10-180-20/57 | КРУГИ ШЛИФОВАЛЬНЫЕ ДЛЯ СПЕЦИАЛЬНЫХ МОНТАЖНЫХ РАБОТ 5П 180 Х 6 Х 22 | ШТ. | 4.4794
27 | 1/10-180-20/113 | ШКУРКА ШЛИФОВАЛЬНАЯ НА БУМАЖНОЙ ОСНОВЕ ВОДОСТОЙКАЯ | М2 | 2.4219
| 1/10-230 | Материалы для отделочных работ
28 | 1/10-230-35/105 | КЛЕЙ ВК-11 | КГ | 1.4257
29 | 1/10-230-40-20/136 | КРАСКА МАСЛЯНАЯ МА-15, СУРИК ЖЕЛЕЗНЫЙ | КГ | 0.027184
30 | 1/10-230-45-10/165 | ЭМАЛЬ ПЕНТАФТАЛЕВАЯ ПФ-115, СЕРАЯ | КГ | 1.7992
31 | 1/10-230-50-15/85 | СПИРТ ЭТИЛОВЫЙ РЕКТИФИКОВАННЫЙ ТЕХНИЧЕСКИЙ | КГ | 0.056
32 | 1/10-230-55-5/22 | ВЯЖУЩЕЕ ГИПСОВОЕ МАРКИ Г-4 НОРМАЛЬНОТВЕРДЕЮЩЕЕ (Б), СРЕДНЕГО ПОМОЛА (II) (ФАСОВАННОЕ) | Т | 0.003748
| 1/10-235 | Изделия герметизирующие, уплотняющие, изолирующие
33 | 1/10-235-3/83 | НИТКИ СУРОВЫЕ | КГ | 0.412
34 | 1/10-235-3/101 | ПАКЛЯ ПРОПИТАННАЯ | КГ | 12.6
35 | 1/10-235-20/681 | ИЗОЛЕНТА ПВХ (РАЗМЕРОМ 15 ММХ20 М) | М2 | 41.4853
36 | 1/10-235-20/737 | ЛЕНТА КИПЕРНАЯ ШИРИНОЙ 25 ММ | М | 123.6
37 | 1/10-235-20/757 | ЛЕНТА КЛЕЙКАЯ (СКОТЧ) ПРОЗРАЧНАЯ, КОРИЧНЕВАЯ ИЗ ПОЛИПРОПИЛЕНА, ШИРИНОЙ 48-50 ММ | М | 72.8
| 1/10-240 | Метизы и крепежные изделия
38 | 1/10-240-10-10/131 | БОЛТЫ СТРОИТЕЛЬНЫЕ | Т | 0.006385
39 | 1/10-240-10-15/14 | БОЛТЫ С ШЕСТИГРАННОЙ ГОЛОВКОЙ ДИАМЕТРОМ РЕЗЬБЫ 8 ММ | Т | 0.00025
40 | 1/10-240-20/1 | ГАЙКИ СТРОИТЕЛЬНЫЕ | Т | 0.001824
41 | 1/10-240-20/11 | ГАЙКИ ШЕСТИГРАННЫЕ ДИАМЕТРОМ РЕЗЬБЫ 8 ММ | Т | 0.000105
42 | 1/10-240-50-16/2 | ШАЙБЫ СТРОИТЕЛЬНЫЕ | КГ | 0.91211
43 | 1/10-240-50-16/6 | ШАЙБА ПЛОСКАЯ ОЦИНКОВАННАЯ | КГ | 0.01
44 | 1/10-240-55-10/40 | ШУРУПЫ С ПОЛУКРУГЛОЙ ГОЛОВКОЙ 4 Х 40 ММ | Т | 0.000299
45 | 1/10-240-55-10/65 | ШУРУПЫ С ПОЛУКРУГЛОЙ ГОЛОВКОЙ 8 Х 100 ММ | Т | 2.7e-05
46 | 1/10-240-55-10/75 | ШУРУПЫ С ПОЛУКРУГЛОЙ ГОЛОВКОЙ 5 Х 40 ММ | Т | 0.001
47 | 1/10-240-60/С101-999-1474-Э | КОПЛЕКТ КРЕПЕЖА NTSS ВИНТ+ШАЙБА+ГАЙКА М6Х16, В КОМПЛЕКТЕ 50 ШТ | УП | 8
| 1/10-260 | Металлопрокат и металлоизделия (за исключением металлоизделий части 2)
48 | 1/10-260-210-1/82 | ПРОВОЛОКА СТАЛЬНАЯ НИЗКОУГЛЕРОДИСТАЯ ОБЩЕГО НАЗНАЧЕНИЯ ТЕРМИЧЕСКИ ОБРАБОТАННАЯ, ОЦИНКОВАННАЯ, ДИАМЕТРОМ 2 ММ | КГ | 12.4752
| 1/55 | Материалы специального назначения (кислотоупорные, огнеупорные и антикоррозионные)
| 1/55-50 | Материалы антикоррозионные и химически стойкие
49 | 1/55-50-30/20 | ПАСТА КВАРЦЕВАЗЕЛИНОВАЯ | КГ | 1.3578
| 3 | Материалы и изделия для санитарно-технических работ
| 3/10 | Крепления и кронштейны для трубопроводов, радиаторов, воздуховодов
| 3/10-10 | Кронштейны и крепления
50 | 3/10-10-20/СН-ХОМ.7Х165-Д | ХОМУТ ДЮБЕЛЬНЫЙ 7Х165, УПАК 100 ШТ | УП | 50
| 5 | Материалы для монтажных и специальных строительных работ
| 5/10 | Кабели, провода, муфты кабельные
| 5/10-10 | Кабели
51 | 5/10-10-80-6/С505-1982-Э | ВИТАЯ ПАРА U/UTP КАТ.5Е 4 Х 2 Х 24 AWG SOLID LSZН НГ(А)-НF | М | 20190
52 | 5/10-10-80-6/С505-1983-Э | ВИТАЯ ПАРА F/UTP КАТ.5Е 4 Х 2 Х 24 AWG SOLID PVC | М | 88
53 | 5/10-10-80-8/СЗ-1604-4069-Д | КАБЕЛЬ ОПТИЧЕСКИЙ FOC0902-D-IN16-НF-0200, ОКВНГ (А)-НF-РД-16 (G.652.D) РАСПРЕДЕЛИТЕЛЬНЫЙ IN OS2 9/125 16 ВОЛОКОН LSZН | М | 90
54 | 5/10-10-80-8/СЗ-1604-4070-Д | КАБЕЛЬ ОПТИЧЕСКИЙ FOC0902-D-IN08-НF-0200, ОКВНГ (А)-НF-РД-8 (G.652.D) РАСПРЕДЕЛИТЕЛЬНЫЙ IN OS2 9/125 8 ВОЛОКОН LSZН | М | 60
55 | 5/10-10-80-8/СЗ-1604-4071-Д | КАБЕЛЬ ОПТИЧЕСКИЙ FOC0902-D-IN04-НF-0200, ОКВНГ (А)-НF-РД-4 (G.652.D) РАСПРЕДЕЛИТЕЛЬНЫЙ IN OS2 9/125 4 ВОЛОКНА LSZН | М | 120
56 | 5/10-10-80-11/СН-1604-2043-L | ШНУР ПИТАНИЯ С ЗАЗЕМЛЕНИЕМ IEC C13/C14, 10A/250B, 3,0 М | ШТ | 4
57 | 5/10-10-80-11/СН-1604-4036-Д | ШНУР ПИТАНИЯ С ЗАЗЕМЛЕНИЕМ IEC 60320 C13/ IEC 60320 C14, 10A / 250B (3 Х 1), ДЛИНА 1,8 М | ШТ | 3
58 | 5/10-10-80-11/СН-1604-4038-Д | ПАТЧ-КОРД LSZН FTP КАТ.5Е 1,0 М | ШТ | 4
59 | 5/10-10-80-11/СН-1604-4072-Д | ПАТЧ-КОРД ОПТИЧЕСКИЙ, LC-LC DUPLEX, OS2, ДЛИНА 5,0 М | ШТ | 4
60 | 5/10-10-80-11/СН-1604-4073-Д | ПАТЧ-КОРД ОПТИЧЕСКИЙ, LC-LC DUPLEX, OS2, ДЛИНА 3,0 М | ШТ | 8
61 | 5/10-10-80-11/СН-1604-4074-Д | ПАТЧ-КОРД ОПТИЧЕСКИЙ, LC-LC DUPLEX, OS2, ДЛИНА 2,0 М | ШТ | 8
62 | 5/10-10-80-11/СН-1604-4075-Д | ПАТЧ-КОРД UTP КАТ.5Е, RJ45-RJ45, ДЛИНА 1,0 М | ШТ | 408
63 | 5/10-10-80-11/СН-1604-4076-Д | ПАТЧ-КОРД UTP КАТ.5Е, RJ45-RJ45, ДЛИНА 2,0 М | ШТ | 234
64 | 5/10-10-80-11/СН-1604-4077-Д | ПАТЧ-КОРД UTP КАТ.5Е, RJ45-RJ45, ДЛИНА 3,0 М | ШТ | 180
65 | 5/10-10-80-11/СН-1604-4078-Д | ПАТЧ-КОРД FTP КАТ.5Е, RJ45-RJ45, ДЛИНА 2,0 М | ШТ | 4
| 5/10-20 | Провода
66 | 5/10-20-3/СН-1604-2012-Д | КОМПЛЕКТ ПРОВОДОВ ЗАЗЕМЛЕНИЯ ДЛЯ ШКАФА УНИВЕРСАЛЬНЫЙ ПЗ-ШТК-М | ШТ | 1
67 | 5/10-20-3/СН-1604-4047-Д | НАБОР NTSS КАБЕЛЕЙ ЗАЗЕМЛЕНИЯ (НАБОР: ГАЙКА, ШАЙБА - 8 ШТ, ПРОВОДНИК ЗАЗЕМЛЕНИЯ 30 СМ - 4 ШТ) | КОМПЛ | 5
68 | 5/10-20-60-2/21 | ПРОВОД СИЛОВОЙ МАРКИ ПВ3 С МЕДНОЙ ЖИЛОЙ, С ПОЛИВИНИЛХЛОРИДНОЙ ИЗОЛЯЦИЕЙ, ПОВЫШЕННОЙ ГИБКОСТИ, СЕЧЕНИЕМ 6 ММ2, НА НАПРЯЖЕНИЕ 0,45 КВ | 1000 М | 0.028
| 5/20 | Изделия для прокладки кабельных сетей
| 5/20-10 | Металлические кабеленесущие системы
69 | 5/20-10-1/СН-1604-2016-Э | ОРГАНАЙЗЕР ГОРИЗОНТАЛЬНЫЙ КАБЕЛЬНЫЙ 19" 1U, 6 КОЛЕЦ ГКО-1-6 | ШТ | 1
70 | 5/20-10-1/СН-1604-4048-Д | ОРГАНАЙЗЕР КАБЕЛЬНЫЙ ГОРИЗОНТАЛЬНЫЙ NTSS, КРЕПЛЕНИЕ 19 1U С ОКОШКАМИ, 5 КОЛЕЦ, ГЛУБИНОЙ 65 ММ | ШТ | 45
71 | 5/20-10-1/2 | ЛОТОК КАБЕЛЬНЫЙ (ПРЯМАЯ СЕКЦИЯ) НЛ20-П1,87 У3 | ШТ. | 70
72 | 5/20-10-1/7 | ЛОТОК КАБЕЛЬНЫЙ (УГЛОВАЯ СЕКЦИЯ) НЛ-У95 У3 | ШТ. | 14
73 | 5/20-10-1/9 | ЛОТОК КАБЕЛЬНЫЙ (СОЕДИНИТЕЛЬ ПЕРЕХОДНОЙ) НЛ-СП У3 | ШТ. | 28
74 | 5/20-10-3/С552-1605-6-Э | СТОЙКА КАБЕЛЬНАЯ, ТИПА К1150 | ШТ. | 140
75 | 5/20-10-4/С514-13000-Э | ПОЛКА КАБЕЛЬНАЯ, ТИПА К1163 | ШТ | 140
76 | 5/20-10-11/СН-1604-4067-Д | ПРИЖИМ НЛ-ПРУ3 | ШТ | 140
77 | 5/20-10-11/СН-1604-4068-Д | КРЕПЛЕНИЕ К ПОТОЛКУ BSF2901 (08NC) | ШТ | 142
| 5/20-20 | Пластиковые системы для прокладки кабеля
78 | 5/20-20-1/5 | КОРОБ ЭЛЕКТРОТЕХНИЧЕСКИЙ ИЗ ПВХ ПРЯМОЙ 25Х16 ММ | М | 120
79 | 5/20-20-1/8 | КОРОБ ЭЛЕКТРОТЕХНИЧЕСКИЙ ИЗ ПВХ ПРЯМОЙ 40Х25 ММ | М | 46
80 | 5/20-20-1/12 | КОРОБ ЭЛЕКТРОТЕХНИЧЕСКИЙ ИЗ ПВХ ПРЯМОЙ 80Х40 ММ | М | 26
81 | 5/20-20-1/21 | КОРОБ ЭЛЕКТРОТЕХНИЧЕСКИЙ ИЗ ПВХ ПРЯМОЙ 20Х10 ММ | М | 200
82 | 5/20-20-3-1/3 | ТРУБА ГЛАДКАЯ ЖЕСТКАЯ ПВХ, ДИАМЕТР 25 ММ | М | 480
83 | 5/20-20-3-1/4 | ТРУБА ГЛАДКАЯ ЖЕСТКАЯ ПВХ, ДИАМЕТР 32 ММ | М | 45
84 | 5/20-20-3-1/6 | ТРУБА ГЛАДКАЯ ЖЕСТКАЯ ПВХ, ДИАМЕТР 50 ММ | М | 75
85 | 5/20-20-3-4/10 | ТРУБКА МАРКИ ТВ-40 ВНУТРЕННИМ ДИАМЕТРОМ 5 ММ | КГ | 0.793
| 5/20-30 | Материалы и изделия для монтажа кабелей и проводов
86 | 5/20-30-1-4/С552-1409-10Э | СОЕДИНИТЕЛЬНЫЙ ИЗОЛИРУЮЩИЙ ЗАЖИМ СИЗ | 100 ШТ. | 128.92
87 | 5/20-30-2/СН-1604-4046-Д | ШИНА ЗАЗЕМЛЕНИЯ NTSS КРПЛЕНИЕ 19, ДЛЯ ЗАЗЕМЛЕНИЯ ДЛИНА 485 ММ | ШТ | 5
88 | 5/20-30-3/С552-606-2Э | ЗАЖИМЫ (СКОБЫ, ПОЛОСКИ, ПРЯЖКИ) | 100 ШТ. | 373.89
89 | 5/20-30-3/2 | КНОПКА К227 УХЛ2 | 1000 ШТ. | 2.6144
90 | 5/20-30-3/20 | СКОБА К 142 У2 | 10 ШТ. | 47.5247
91 | 5/20-30-3/23 | СКОБА К 145 У2 | 10 ШТ. | 10.099
92 | 5/20-30-3/26 | СКОБА К 148 П У2 | 10 ШТ. | 10
93 | 5/20-30-3/28 | СКОБА К1157 У3 | 1000 ШТ. | 0.86184
94 | 5/20-30-3/40 | ПОЛОСКА К404 И ПРЯЖКА К407 ДЛЯ КРЕПЛЕНИЯ ПРОВОДОВ | 100 ШТ. | 0.56544
95 | 5/20-30-3/42 | ЛЕНТА ЛМ-5 УХЛ2 | 100 М | 5.2288
96 | 5/20-30-4/2 | ВТУЛКА В22 УХЛ2 | 100 ШТ. | 0.85545
97 | 5/20-30-4/3 | ВТУЛКА В28 УХЛ2 | 100 ШТ. | 17.4294
98 | 5/20-30-4/4 | ВТУЛКА В42 УХЛ2 | 100 ШТ. | 0.21386
99 | 5/20-30-5/2 | БИРКА МАРКИРОВОЧНАЯ У134 | 100 ШТ. | 11.4304
| 5/20-40 | Другие электромонтажные материалы
100 | 5/20-40-2/1 | ПАТРУБОК ВВОДНОЙ У476 У3 | 10 ШТ. | 8.5545
101 | 5/20-40-2/4 | ПАТРУБОК ВВОДНОЙ У479 У3 | 10 ШТ. | 2.1386
102 | 5/20-40-3/1 | ЗАГЛУШКА У469 | 10 ШТ. | 4.7525
103 | 5/20-40-3/3 | ЗАГЛУШКА У470 | 10 ШТ. | 1.1881
104 | 5/20-40-4/11 | КОРОБКА МОНТАЖНАЯ (ПОДРОЗЕТНИК) | 100 ШТ. | 0.4692
| 5/30 | Материалы для электротехнических установок
| 5/30-30 | Электросиловые и электроосветительные установки
105 | 5/30-30-4-1/СН-1604-4035-Д | БЛОК РОЗЕТОК R-10-5S-5C13-V-440-Z | ШТ | 1
106 | 5/30-30-4-1/СН-1604-4043-Д | БЛОК РАСПРЕДЕЛЕНИЯ ПИТАНИЯ NTSS, ВЕРТИКАЛЬНЫЙ, BASIC. 3.7 КВТ, 1 АВТ. С КРЫШКОЙ С13, 3 М КАБ., ВИЛКА IEC 60320 C20 | КОМПЛ | 2
107 | 5/30-30-4-1/СН-1604-4044-Д | БЛОК РОЗЕТОК REM-10 БЕЗ ШНУРА С ВЫКЛ. 5 SCНUKO, 5 IEC 60320 C13, ВЫХОД IEC 60320 C14, 10A | ШТ | 4
108 | 5/30-30-4-1-5/СН-1604-4052-Д | ПОДРОЗЕТОЧНАЯ КОРОБКА TWT-BX45 Х 45-YL В СТЕНУ ДЛЯ СУППОРТА 45 Х 45 | ШТ | 50
109 | 5/30-30-4-1-5/СН-1604-4053-Д | МЕТАЛЛИЧЕСКИЙ СУППОРТ LAN-MF45 Х 45 ДЛЯ УСТАНОВКИ РАМКИ 45 Х 45 | ШТ | 50
110 | 5/30-30-4-1-5/СН-1604-4054-Д | ЛИЦЕВАЯ РАМКА LAN-FR45 Х 45-WН, ФРАНЦУЗСКИЙ СТАНДАРТ 45 Х 45 | ШТ | 75
111 | 5/30-30-4-1-5/СН-1604-4055-Д | ВСТАВКА ДЛЯ МОДУЛЯ KEYSTONE LAN-SIP-22N-WН, 22,5 Х 45 | ШТ | 406
112 | 5/30-30-4-1-5/СН-1604-4056-Д | МОДУЛЬ KEYSTONE TWT-OK45UTP/5E-WН | ШТ | 382
113 | 5/30-30-4-1-5/СН-1604-4057-Д | ВСТАВКА-ЗАГЛУШКА LAN-WA-LP-XX-WН MOSAIC 22,5 Х 45 | ШТ | 124
114 | 5/30-30-4-1-5/СН-1604-4058-Д | ПОДРОЗЕТОЧНАЯ КОРОБКА TWT-BX45 Х 90-YL В СТЕНУ ДЛЯ СУППОРТА 45 Х 90 | ШТ | 69
115 | 5/30-30-4-1-5/СН-1604-4059-Д | МЕТАЛЛИЧЕСКИЙ СУППОРТ LAN-MF45 Х 90 ДЛЯ УСТАНОВКИ РАМКИ 45 Х 90 | ШТ | 69
116 | 5/30-30-4-1-5/СН-1604-4060-Д | ЛИЦЕВАЯ РАМКА LAN-FR45 Х 90-WН, ФРАНЦУЗСКИЙ СТАНДАРТ 45 Х 90 | ШТ | 90
117 | 5/30-30-4-1-5/СН-1604-4061-Д | НАСТЕННАЯ КОРОБКА LAN-WB45 Х 45-WН НА СТЕНУ ДЛЯ СУППОРТА 45 Х 45 | ШТ | 25
118 | 5/30-30-4-1-5/СН-1604-4062-Д | ПЛАСТИКОВЫЙ СУППОРТ LAN-PF45 Х 45 ДЛЯ УСТАНОВКИ РАМКИ 45 Х 45 | ШТ | 25
119 | 5/30-30-4-1-5/СН-1604-4063-Д | НАСТЕННАЯ КОРОБКА LAN-WB45 Х 90-WН НА СТЕНУ ДЛЯ СУППОРТА 45 Х 90 | ШТ | 21
120 | 5/30-30-4-1-5/СН-1604-4064-Д | ПЛАСТИКОВЫЙ СУППОРТ LAN-PF45 Х 90 ДЛЯ УСТАНОВКИ РАМКИ | ШТ | 21
121 | 5/30-30-4-1-5/СН-1604-4065-Д | МОДУЛЬ KEYSTONE TWT-OK45FTP/5E-WН | ШТ | 4
| 5/30-40 | Материалы для электроизоляционных работ
122 | 5/30-40-2/21 | ЛЕНТА ЛИПКАЯ ИЗОЛЯЦИОННАЯ НА ПОЛИКАСИНОВОМ КОМПАУНДЕ МАРКИ ЛСЭПЛ, ШИРИНОЙ 20-30 ММ, ТОЛЩИНОЙ 0,14 - 0,19 ММ | КГ | 0.1815
| 5/60 | Линейно-кабельные изделия связи
| 5/60-20 | Оконечные кабельные устройства
123 | 5/60-20-2/С512-1250-1-Э | КРОСС ОПТИЧЕСКИЙ СТОЕЧНЫЙ, 19", 1U, УКОМПЛЕКТОВАННЫЙ 12 ШТ | КОМПЛ | 1
124 | 5/60-20-2/С512-1250-3-Э | КРОСС ОПТИЧЕСКИЙ СТОЕЧНЫЙ, 19", 1U, УКОМПЛЕКТОВАННЫЙ 4 ШТ | КОМПЛ | 1
125 | 5/60-20-2/С512-1250-6-Э | КРОСС ОПТИЧЕСКИЙ СТОЕЧНЫЙ 19", 1U, УКОМПЛЕКТОВАННЫЙ 6 ШТ | КОМПЛ | 1
126 | 5/60-20-2/СН-1604-4049-Д | КРОСС ОПТИЧЕСКИЙ СТОЕЧНЫЙ 19" 2U, УКОМПЛЕКТОВАННЫЙ 24 ШТ | КОМПЛ | 1
| 5/60-60 | Прочие материалы для линейно-кабельных систем связи
127 | 5/60-60/СН-1604-2010-Д | МОДУЛЬ ВЕНТИЛЯТОРНЫЙ R-FAN-3T | ШТ | 1
| 5/60-70 | Шкафы, стойки и полки для оборудования связи и передачи данных
128 | 5/60-70/СЗ-1604-4041-Д | ШКАФ НАПОЛЬНЫЙ УНИВЕРСАЛЬНЫЙ СЕРВЕРНЫЙ 47U (800 Х 1000 ММ) | КОМПЛ | 5
129 | 5/60-70/СН-1604-4032-Д | ШКАФ ТЕЛЕКОММУНИКАЦИОННЫЙ ШРН-Э-12.500 НАСТЕННЫЙ, РАЗБОРНЫЙ 12U (600 Х 520) | ШТ | 1
130 | 5/60-70/СН-1604-4034-Д | ПОЛКА ПЕРФОРИРОВАННАЯ КОНСОЛЬНАЯ 2U , ГЛУБИНА 400 ММ, МС-40 | ШТ | 1
131 | 5/60-70/СН-1604-4045-Д | ВВОД ЩЕТОЧНЫЙ NTSS ДЛЯ НАПОЛЬНЫХ/НАСТЕННЫХ ШКАФОВ | ШТ | 10
132 | 5/60-70/СН-1604-4051-Д | ПОЛКА ПЕРФОРИРОВАННАЯ СВ-45-9005 | ШТ | 1
133 | 5/60-70/СНП-1604-4042-Д | ВЕНТИЛЯТОРНЫЙ МОДУЛЬ PC И РСМ 4 ЭЛЕМЕНТА ПОТОЛОЧНЫЙ С ТЕРМОРЕГУЛЯТОРОМ | ШТ | 5
| 5/60-80 | Оборудование для передачи данных, ЛВС и ВОЛС
134 | 5/60-80-1/СН-1604-4037-Д | МОДУЛЬ KEYSTONE LAN-OK45F5E/180-WН | ШТ | 4
135 | 5/60-80-1-1/СН-1604-2057-Д | КОЛПАЧОК ЗАЩИТНЫЙ ДЛЯ КОННЕКТОРА RJ-45 КАТ.5Е | ШТ | 28
136 | 5/60-80-1-3/СН-1604-4066-Д | МОДУЛЬНЫЙ ШТЕКЕР (ВИЛКА) RJ-45, КАТ.5Е, НЕЭКРАНИРОВАННЫЙ ДЛЯ КАБЕЛЯ UTP С МЕДНЫМИ ОДНОПРОВОЛОЧНЫМИ ЖИЛАМИ | ШТ | 28
137 | 5/60-80-1-4/СН-1604-3018-Д | ПАТЧ-ПАНЕЛЬ 1U, 24 ПОРТА RJ-45 | ШТ | 1
138 | 5/60-80-1-4/СН-1604-4050-Д | ПАТЧ-ПАНЕЛЬ 19", 2U, 48 ПОРТОВ RJ-45, КАТЕГОРИИ 5Е | ШТ | 14
| 5/90 | Прочие материалы для монтажных и специальных строительных работ
| 5/90-10 | Дюбели для крепления электромонтажных изделий
139 | 5/90-10/СН-1604-14033-Д | КОМПЛЕКТ МОНТАЖНЫЙ (ВИНТ, ШАЙБА, ГАЙКА) УПАКОВКА 50 ШТ. КМ-1-50 | ШТ | 1
140 | 5/90-10/2 | ДЮБЕЛЬ МОНТАЖНЫЙ У661 У3 | 10 ШТ. | 174.6249
141 | 5/90-10/3 | ДЮБЕЛЬ МОНТАЖНЫЙ У656 У3 | 10 ШТ. | 105.1457
142 | 5/90-10/4 | ДЮБЕЛЬ МОНТАЖНЫЙ У658 | 10 ШТ. | 3777.437
Прочие
143 | 1604-4001-Д | СЕРВЕРНАЯ ПЛАТФОРМА ВЫСОКОЙ ПЛОТНОСТИ РАЗМЕЩЕНИЯ (S1), ВСТРОЕННАЯ СИСТЕМА ХРАНЕНИЯ ДАННЫХ НА ОСНОВЕ ДИСКОВОГО МАССИВА (СОГЛАСНО СПЕЦИФИКАЦИИ) | КОМПЛ | 1
144 | 1604-4002-Д | СИСТЕМА РЕЗЕРВНОГО КОПИРОВАНИЯ (СРК) НА ОСНОВЕ СЕРВЕРНОЙ ПЛАТФОРМЫ (КОМПЛЕКТ СОГЛАСНО СПЕЦИФИКАЦИИ) | КОМПЛ | 1
145 | 1604-4003-Д | KVM КОНСОЛЬ С ПЕРЕКРЮЧАТЕЛЕМ | ШТ | 1
146 | 1604-4004-Д | KVM КАБЕЛЬ ATEN 2L-5203U | ШТ | 2
147 | 1604-4005-Д | ОПЕРАЦИОННАЯ СИСТЕМА WINDOWS SERVER 2022 STANDARD (16 CORE) - MULTILANG (NOT PREINSTALLED) - 8 ЛИЦ. | КОМПЛ | 1
148 | 1604-4006-Д | ПРОГРАММНОЕ ОБЕСПЕЧЕНИЕ СРЕДСТВ ВИРТУАЛИЗАЦИИ PROXMOX VIRTUAL ENVIRONMENT ВЕРСИИ 7.1 - 4 ЛИЦ | КОМПЛ | 1
149 | 1604-4007-Д | КОММУТАТОР УРОВНЯ ЯДРА (SWS-1.1 L3) ФИКСИРОВАННЫЕ ПОРТЫ 24 ПОРТА SFP+ 1/1 ГБИТ/С, 6 ПОРТОВ QSFP28 40/100 ГБИТ/С. В КОМПЛЕКТЕ БЛОК ПИТАНИЯ - 2 ШТ, КАБЕЛЬ СТЭКИРОВАНИЯ 0,5 М 100G, ТРАНСИВЕР ПО ВИТОЙ ПАРЕ ETНERNET 1G, UTP CAT6, 100M - 10 ШТ | КОМПЛ | 1
150 | 1604-4008-Д | КОММУТАТОР УРОВНЯ ДОСТУПА 48 ПОРТОВ (SW-4.1- 4.3) 10/100/1000BASE-T RJ-45 С ПОДДЕРЖКОЙ POE+, 4 ПОРТА 10GE SFP+ (В КОМПЛЕКТЕ БЛОК ПИТАНИЯ 600W 230V AC - 2 ШТ) | КОМПЛ | 3
151 | 1604-4009-Д | КОММУТАТОР УРОВНЯ ДОСТУПА 48 ПОРТОВ (SW-1.1, SW1.2, SW2.1 - 2.3) 10/100/1000BASE-T RJ-45 С ПОДДЕРЖКОЙ POE+, 4 ПОРТА 10GE SFP+ (В КОМПЛЕКТЕ БЛОК ПИТАНИЯ 600W 230V AC - 2 ШТ) | КОМПЛ | 5
152 | 1604-4010-Д | КОММУТАТОР УРОВНЯ ДОСТУПА 48 ПОРТОВ (SW-6.1) 10/100/1000BASE-T RJ-45 С ПОДДЕРЖКОЙ POE+, 4 ПОРТА 10GE SFP+ (В КОМПЛЕКТЕ БЛОК ПИТАНИЯ 150W 230V AC - 2 ШТ) | КОМПЛ | 1
153 | 1604-4011-Д | ТОЧКА ДОСТУПА БЕСПРОВОДНОЙ СЕТИ WI-FI | КОМПЛ | 6
154 | 1604-4012-Д | ТРАНСИВЕР ОПТИЧЕСКИЙ SFP+, SM, 10G, 1310NM, 10KM, 2 Х LC | ШТ | 24
155 | 1604-4013-Д | КОММУТАЦИОННЫЙ КАБЕЛЬ 10GBASE PASSIVE COPPER CABLE DAC SFP+ 1 МЕТР | ШТ | 8
156 | 1604-4014-Д | КОММУТАЦИОННЫЙ КАБЕЛЬ 10GBASE PASSIVE COPPER CABLE DAC SFP+ 2 МЕТРА | ШТ | 1
157 | 1604-4015-Д | КОММУТАЦИОННЫЙ КАБЕЛЬ 10GBASE PASSIVE COPPER CABLE DAC SFP+ 3 МЕТРА | ШТ | 13
158 | 1604-4016-Д | УСТРОЙСТВО МЕЖСЕТЕВОГО ЭКРАНИРОВАННОГО КАТЕГОРИИ NGFW (NEXT GENERATION FIREWALL) | КОМПЛ | 1
159 | 1604-4017-Д | ПРОГРАММНОЕ ОБЕСПЕЧЕНИЯ КОНТРОЛЯ И УПРАВЛЕНИЯ РЕСУРСАМИ ЛВС (КОМПЛЕКТ СОГЛАСНО СПЕЦИФИКАЦИИ) | КОМПЛ | 1
160 | 1604-4018-Д | КОММУТАТОР УРОВНЯ ЯДРА (SWS-1.3 L3) ФИКСИРОВАННЫЕ ПОРТЫ 24 ПОРТА SFP+ 1/1 ГБИТ/С, 6 ПОРТОВ QSFP28 40/100 ГБИТ/С. В КОМПЛЕКТЕ БЛОК ПИТАНИЯ - 2 ШТ,, ТРАНСИВЕР ПО ВИТОЙ ПАРЕ ETНERNET 1G, UTP CAT6, 100M - 10 ШТ | КОМПЛ | 1
161 | 1604-4019-Д | КОММУТАТОР УРОВНЯ ДОСТУПА 48 ПОРТОВ (SW-1.4) 10/100/1000BASE-T RJ-45 С ПОДДЕРЖКОЙ POE+, 4 ПОРТА 10GE SFP+ (В КОМПЛЕКТЕ БЛОК ПИТАНИЯ 150W 230V AC - 2 ШТ) | КОМПЛ | 1
162 | 1604-4020-Д | КОММУТАТОР УРОВНЯ ДОСТУПА 48 ПОРТОВ (SW-4.5) 10/100/1000BASE-T RJ-45 С ПОДДЕРЖКОЙ POE+, 4 ПОРТА 10GE SFP+ (В КОМПЛЕКТЕ БЛОК ПИТАНИЯ 150W 230V AC - 2 ШТ) | КОМПЛ | 1
163 | 1604-4021-Д | IP АТС. СЕТЕВЫЕ ПОДКЛЮЧЕНИЯ : 200 SIP-TRUNK / 400 IP-АБОНЕНТОВ | КОМПЛ | 1
164 | 1604-4022-Д | КОММУТАТОР УРОВНЯ ЯДРА (SWS-1.2 L3) ФИКСИРОВАННЫЕ ПОРТЫ 24 ПОРТА SFP+ 1/1 ГБИТ/С, 6 ПОРТОВ QSFP28 40/100 ГБИТ/С. В КОМПЛЕКТЕ БЛОК ПИТАНИЯ - 2 ШТ,КАБЕЛЬ СТЭКИРОВАНИЯ 0,5 М 100G, ТРАНСИВЕР ПО ВИТОЙ ПАРЕ ETНERNET 1G, UTP CAT6, 100M - 10 ШТ | КОМПЛ | 1
165 | 1604-4023-Д | КОММУТАТОР УРОВНЯ ДОСТУПА 48 ПОРТОВ (SW-1.3, SW2.4, SW4.4) 10/100/1000BASE-T RJ-45 С ПОДДЕРЖКОЙ POE+, 4 ПОРТА 10GE SFP+ (В КОМПЛЕКТЕ БЛОК ПИТАНИЯ 600W 230V AC - 2 ШТ) | КОМПЛ | 3
166 | 1604-4024-Д | ТЕЛЕФОН IP АППАРАТ ДЛЯ РУКОВОДИТЕЛЕЙ (ТИП 1) 20 ЛИНИЙ SIP, НD АУДИО | КОМПЛ | 5
167 | 1604-4025-Д | ТЕЛЕФОН IP АППАРАТ ДЛЯ РУКОВОДИТЕЛЕЙ (ТИП 2) 20 ЛИНИЙ SIP, WIFI ТЕЛЕФОН, АНТИБАКТЕРИАЛЬНОЕ ПОКРЫТИЕ | КОМПЛ | 5
168 | 1604-4026-Д | ТЕЛЕФОН IP АППАРАТ ДЛЯ СОТРУДНИКОВ 4 SIP ЛИНИИ | КОМПЛ | 88
169 | 1604-4027-Д | 1000BASE-T SFP COPPER RJ45 100-M TRANSCEIVER MODULE | ШТ | 2
170 | 1604-4028-Д | ИСТОЧНИК БЕСПЕРЕБОЙНОГО ПИТАНИЯ (UPS-1) 220В, 50 ГЦ, 10КВА (В КОМПЛЕКТЕ СОГЛАСНО СПЕЦИФИКАЦИИ) | КОМПЛ | 1
171 | 1604-4029-Д | ИСТОЧНИК БЕСПЕРЕБОЙНОГО ПИТАНИЯ (UPS-2) 220В, 50 ГЦ, 2 КВА (В КОМПЛЕКТЕ СОГЛАСНО СПЕЦИФИКАЦИИ) | КОМПЛ | 1
172 | 1604-4030-Д | ИСТОЧНИК БЕСПЕРЕБОЙНОГО ПИТАНИЯ (UPS-4) 220В, 50 ГЦ, 3 КВА (В КОМПЛЕКТЕ СОГЛАСНО СПЕЦИФИКАЦИИ) | КОМПЛ | 1
173 | 1604-4031-Д | ИСТОЧНИК БЕСПЕРЕБОЙНОГО ПИТАНИЯ (UPS-6) 220В, 50 ГЦ, 1 КВА (В КОМПЛЕКТЕ СОГЛАСНО СПЕЦИФИКАЦИИ) | КОМПЛ | 1
174 | 1604-4039-Д | УПРАВЛЯЕМЫЙ КОММУТАТОР L2+, SW-1.5 | ШТ | 1
175 | 1604-4040-Д | ИСТОЧНИК БЕСПЕРЕБОЙНОГО ПИТАНИЯ UPS-1.3 | ШТ | 1
| СОСТАВИЛ | ____________________ |  | А.А.ГАРКАВАЯ
|  | (должность служащего) | (подпись) | (инициалы,фамилия)
| ПРОВЕРИЛ | ____________________ |  | Н.Н.НЕСТЕРОВА
|  | (должность служащего) | (подпись) | (инициалы,фамилия)

## 3211-12-4208-T3
РАЗРАБОТЧИК |  | RSTC.smeta ВЕРСИЯ 24.6
|  |  |  | ШИФР | 23.008.2
"РЕКОНСТРУКЦИЯ ГИНЕКОЛОГИЧЕСКОГО, ХИРУРГИЧЕСКОГО И ПСИХОНЕВРОЛОГИЧЕСКОГО КОРПУСОВ УЧРЕЖДЕНИЯ ЗДРАВООХРАНЕНИЯ "6-Я ГОРОДСКАЯ КЛИНИЧЕСКАЯ БОЛЬНИЦА" ПО УЛ. УРАЛЬСКОЙ, 5 В Г. МИНСКЕ ПОД РАЗМЕЩЕНИЕ ЛЕЧЕБНО-ДИАГНОСТИЧЕСКОГО КОРПУСА КЛИНИЧЕСКОГО ЦЕНТРА ТРАВМАТОЛОГИИ И ОРТОПЕДИИ". 2 ОЧЕРЕДЬ СТРОИТЕЛЬСТВА
РАБОЧАЯ ДОКУМЕНТАЦИЯ
СМЕТНАЯ ДОКУМЕНТАЦИЯ
ТИТУЛЬНЫЙ ЛИСТ ДЛЯ ЛОКАЛЬНОЙ СМЕТЫ (ЛОКАЛЬНОГО СМЕТНОГО РАСЧЕТА) № 4208
СМЕТНАЯ СТОИМОСТЬ В ЦЕНАХ НА 1 АВГУСТА 2024г.
2124,619 ТЫСЯЧ БЕЛОРУССКИХ РУБЛЕЙ
ЗАКАЗЧИК |  | УП "УКС МИНГОРИСПОЛКОМА"
МИНСК-2025

## 3211-12-4209-S0
НАИМЕНОВАНИЕ ОБЪЕКТА |  | "РЕКОНСТРУКЦИЯ ГИНЕКОЛОГИЧЕСКОГО, ХИРУРГИЧЕСКОГО И ПСИХОНЕВРОЛОГИЧЕСКОГО КОРПУСОВ УЧРЕЖДЕНИЯ ЗДРАВООХРАНЕНИЯ "6-Я ГОРОДСКАЯ КЛИНИЧЕСКАЯ БОЛЬНИЦА" ПО УЛ. УРАЛЬСКОЙ, 5 В Г. МИНСКЕ ПОД РАЗМЕЩЕНИЕ ЛЕЧЕБНО-ДИАГНОСТИЧЕСКОГО КОРПУСА КЛИНИЧЕСКОГО ЦЕНТРА ТРАВМАТОЛОГИИ И ОРТОПЕДИИ". 2 ОЧЕРЕДЬ СТРОИТЕЛЬСТВА
КОД ОБЪЕКТА |  | 23.008.2
НАИМЕНОВАНИЕ ЗДАНИЯ, СООРУЖЕНИЯ |  | ЗДАНИЕ БЛОКА N5А
ШИФР ЗДАНИЯ, СООРУЖЕНИЯ |  | 23.008.2.5А
КОМПЛЕКТ ЧЕРТЕЖЕЙ |  | УС3.1
ЛОКАЛЬНАЯ СМЕТА (ЛОКАЛЬНЫЙ СМЕТНЫЙ РАСЧЕТ) № 4209
(НОРМЫ 2022г.)
СИСТЕМЫ "ИНФОРМАЦИОННОЕ ТАБЛО" И "ЭЛЕКТРОННАЯ ОЧЕРЕДЬ"
СОСТАВЛЕНА В ЦЕНАХ НА 1 АВГУСТА 2024г. | [8 empty] | СТОИМОСТЬ 73,463 ТЫСЯЧ БЕЛОРУССКИХ РУБЛЕЙ
№ п/п | ОБОСНОВАНИЕ | НАИМЕНОВАНИЕ РАБОТ, РЕСУРСОВ, РАСХОДОВ | ЕДИНИЦА ИЗМЕРЕ- НИЯ | СТОИМОСТЬ ЕДИНИЦЫ ИЗМЕРЕНИЯ/ВСЕГО, БЕЛОРУССКИХ РУБЛЕЙ
|  |  |  | ЗАРАБОТНАЯ ПЛАТА | ЭКСПЛУАТАЦИЯ МАШИН И МЕХАНИЗМОВ |  | МАТЕРИАЛЫ, ИЗДЕЛИЯ, КОНСТРУКЦИИ (ОБОРУДОВА- НИЕ, МЕБЕЛЬ) | ТРАНС-ПОРТ | ОБЩАЯ СТОИМОСТЬ
|  |  | КОЛИ- ЧЕСТВО |  | ВСЕГО | В ТОМ ЧИСЛЕ ЗАРАБОТ- НАЯ ПЛАТА МАШИ- НИСТОВ
1 | 2 | 3 | 4 | 5 | 6 | 7 | 8 | 9 | 10
| НАЧИСЛЕНИЯ: | ОХР и ОПР/ПЛАНОВАЯ ПРИБЫЛЬ (%):Н10=65.72/69.89
| НАЧИСЛЕНИЯ: | ОХР и ОПР/ПЛАНОВАЯ ПРИБЫЛЬ (%):Н15=38.44/37.3
| НАЧИСЛЕНИЯ: | ОХР и ОПР/ПЛАНОВАЯ ПРИБЫЛЬ (%):Н16=59.57/40.54
| НАЧИСЛЕНИЯ: | ОХР и ОПР/ПЛАНОВАЯ ПРИБЫЛЬ (%):Н17=76.38/37.3
1. | ПРИМЕЧАНИЕ: | К ДЛЯ ОХР И ОПР/ПЛАНОВАЯ ПРИБЫЛЬ: 1.0000/1.0000
2. | ПРИМЕЧАНИЕ: | КОЭФФИЦИЕНТ К З/П (ПОСТАНОВЛЕНИЕ N5): 1.0000
3. | ПРИМЕЧАНИЕ: | БАЗА ТЕКУЩИХ ЦЕН (ВАРИАНТ A)
| Ж3-80-72 | ОБОРУДОВАНИЕ И ПРИБОРЫ
4. | ПРИМЕЧАНИЕ: | ОБОРУДОВАНИЕ СИСТЕМЫ "ЭЛЕКТРОННАЯ ОЧЕРЕДЬ" КОНСУЛЬТАТИВНОГО БЛОКА (ПОМ.1.019)
5. | 1604-5004-Д | ТЕРМИНАЛ (МОДУЛЬ РЕГИСТРАЦИИ) ЭКРАН: ДИАГОНАЛЬ - 23.6", РАЗРЕШЕНИЕ ЭКРАНА 1920 Х 1080 | ШТ 1 | - - | - - | - - | 9886.76 9886.76 | 197.74 197.74 | 10084.50 10084.50
6. | Ц10-901-4 (Н17) | МОНТАЖ ТЕРМИНАЛА | 10 ШТ. 0.1 | 454.54 45.45 | 35.39 3.54 | 15.13 1.51 | 19.33 1.93 | 1.53 0.15 | 510.79 51.08
7. | 1604-5005-Д | ЖКИ МОНИТОР 42", РАЗРЕШЕНИЕ НЕ НИЖЕ FНD, НDMI НЕ МЕНЕЕ 1 ШТ, ВСТРОЕННЫЕ АС, КРОНШТЕЙН НАСТЕННЫЙ В КОМПЛЕКТЕ | ШТ 1 | - - | - - | - - | 4049.24 4049.24 | 80.98 80.98 | 4130.22 4130.22
8. | Ц10-39-3 (Н15) | МОНТАЖ МОНИТОРА НА КРОНШТЕЙН | ШТ. 1 | 16.94 16.94 | 2.15 2.15 | 0.89 0.89 | - - | - - | 19.09 19.09
9. | 1604-5006-Д | ИНФОРМАЦИОННОЕ СВЕТОДИОДНОЕ ТАБЛО ОПЕРАТОРА (БЛОК ПИТАНИЯ И КРОНШТЕЙН В КОМПЛЕКТЕ) | ШТ 2 | - - | - - | - - | 231.03 462.06 | 4.62 9.24 | 235.65 471.30
10. | Ц10-386-15 (Н15) | ТРАНСПАРАНТ СВЕТОВОЙ (ТАБЛО) | 10 ШТ. 0.2 | 271.06 54.21 | - - | - - | 4.63 0.93 | 0.25 0.05 | 275.94 55.19
11. | 1604-5007-Д | ЛИЦЕНЗИЯ ПО "СИСТЕМА УПРАВЛЕНИЯ ЭЛЕКТРОННОЙ ОЧЕРЕДЬЮ" | КОМПЛ 1 | - - | - - | - - | 1452.20 1452.20 | - - | 1452.20 1452.20
12. | ПРИМЕЧАНИЕ: | ОБОРУДОВАНИЕ СИСТЕМЫ "ЭЛЕКТРОННАЯ ОЧЕРЕДЬ" РЕГИСТРАТУРЫ (ПОМ.1.081)
13. | 1604-5004-Д | ТЕРМИНАЛ (МОДУЛЬ РЕГИСТРАЦИИ) ЭКРАН: ДИАГОНАЛЬ - 23.6", РАЗРЕШЕНИЕ ЭКРАНА 1920 Х 1080 | ШТ 1 | - - | - - | - - | 9886.76 9886.76 | 197.74 197.74 | 10084.50 10084.50
14. | Ц10-901-4 (Н17) | МОНТАЖ ТЕРМИНАЛА | 10 ШТ. 0.1 | 454.54 45.45 | 35.39 3.54 | 15.13 1.51 | 19.33 1.93 | 1.53 0.15 | 510.79 51.08
15. | 1604-5005-Д | ЖКИ МОНИТОР 42", РАЗРЕШЕНИЕ НЕ НИЖЕ FНD, НDMI НЕ МЕНЕЕ 1 ШТ, ВСТРОЕННЫЕ АС, КРОНШТЕЙН НАСТЕННЫЙ В КОМПЛЕКТЕ | ШТ 1 | - - | - - | - - | 4049.24 4049.24 | 80.98 80.98 | 4130.22 4130.22
16. | Ц10-39-3 (Н15) | МОНТАЖ МОНИТОРА НА КРОНШТЕЙН | ШТ. 1 | 16.94 16.94 | 2.15 2.15 | 0.89 0.89 | - - | - - | 19.09 19.09
17. | 1604-5006-Д | ИНФОРМАЦИОННОЕ СВЕТОДИОДНОЕ ТАБЛО ОПЕРАТОРА (БЛОК ПИТАНИЯ И КРОНШТЕЙН В КОМПЛЕКТЕ) | ШТ 2 | - - | - - | - - | 231.03 462.06 | 4.62 9.24 | 235.65 471.30
18. | Ц10-386-15 (Н15) | ТРАНСПАРАНТ СВЕТОВОЙ (ТАБЛО) | 10 ШТ. 0.2 | 271.06 54.21 | - - | - - | 4.63 0.93 | 0.25 0.05 | 275.94 55.19
19. | 1604-5007-Д | ЛИЦЕНЗИЯ ПО "СИСТЕМА УПРАВЛЕНИЯ ЭЛЕКТРОННОЙ ОЧЕРЕДЬЮ" | КОМПЛ 1 | - - | - - | - - | 1452.20 1452.20 | - - | 1452.20 1452.20
20. | ПРИМЕЧАНИЕ: | ОБОРУДОВАНИЕ СИСТЕМЫ "ЭЛЕКТРОННАЯ ОЧЕРЕДЬ" ПРОЦЕДУРНЫЙ РЕНГЕН (ПОМ.1.050)
21. | 1604-5004-Д | ТЕРМИНАЛ (МОДУЛЬ РЕГИСТРАЦИИ) ЭКРАН: ДИАГОНАЛЬ - 23.6", РАЗРЕШЕНИЕ ЭКРАНА 1920 Х 1080 | ШТ 1 | - - | - - | - - | 9886.76 9886.76 | 197.74 197.74 | 10084.50 10084.50
22. | Ц10-901-4 (Н17) | МОНТАЖ ТЕРМИНАЛА | 10 ШТ. 0.1 | 454.54 45.45 | 35.39 3.54 | 15.13 1.51 | 19.33 1.93 | 1.53 0.15 | 510.79 51.08
23. | 1604-5005-Д | ЖКИ МОНИТОР 42", РАЗРЕШЕНИЕ НЕ НИЖЕ FНD, НDMI НЕ МЕНЕЕ 1 ШТ, ВСТРОЕННЫЕ АС, КРОНШТЕЙН НАСТЕННЫЙ В КОМПЛЕКТЕ | ШТ 1 | - - | - - | - - | 4049.24 4049.24 | 80.98 80.98 | 4130.22 4130.22
24. | Ц10-39-3 (Н15) | МОНТАЖ МОНИТОРА НА КРОНШТЕЙН | ШТ. 1 | 16.94 16.94 | 2.15 2.15 | 0.89 0.89 | - - | - - | 19.09 19.09
25. | 1604-5006-Д | ИНФОРМАЦИОННОЕ СВЕТОДИОДНОЕ ТАБЛО ОПЕРАТОРА (БЛОК ПИТАНИЯ И КРОНШТЕЙН В КОМПЛЕКТЕ) | ШТ 2 | - - | - - | - - | 231.03 462.06 | 4.62 9.24 | 235.65 471.30
26. | Ц10-386-15 (Н15) | ТРАНСПАРАНТ СВЕТОВОЙ (ТАБЛО) | 10 ШТ. 0.2 | 271.06 54.21 | - - | - - | 4.63 0.93 | 0.25 0.05 | 275.94 55.19
27. | 1604-5007-Д | ЛИЦЕНЗИЯ ПО "СИСТЕМА УПРАВЛЕНИЯ ЭЛЕКТРОННОЙ ОЧЕРЕДЬЮ" | КОМПЛ 1 | - - | - - | - - | 1452.20 1452.20 | - - | 1452.20 1452.20
28. | ПРИМЕЧАНИЕ: | ОБОРУДОВАНИЕ СИСТЕМЫ "ЭЛЕКТРОННАЯ ОЧЕРЕДЬ" ПРИЕМНОГО ОТДЕЛЕНИЯ (ПОМ.1.002)
29. | 1604-5004-Д | ТЕРМИНАЛ (МОДУЛЬ РЕГИСТРАЦИИ) ЭКРАН: ДИАГОНАЛЬ - 23.6", РАЗРЕШЕНИЕ ЭКРАНА 1920 Х 1080 | ШТ 1 | - - | - - | - - | 9886.76 9886.76 | 197.74 197.74 | 10084.50 10084.50
30. | Ц10-901-4 (Н17) | МОНТАЖ ТЕРМИНАЛА | 10 ШТ. 0.1 | 454.54 45.45 | 35.39 3.54 | 15.13 1.51 | 19.33 1.93 | 1.53 0.15 | 510.79 51.08
31. | 1604-5005-Д | ЖКИ МОНИТОР 42", РАЗРЕШЕНИЕ НЕ НИЖЕ FНD, НDMI НЕ МЕНЕЕ 1 ШТ, ВСТРОЕННЫЕ АС, КРОНШТЕЙН НАСТЕННЫЙ В КОМПЛЕКТЕ | ШТ 1 | - - | - - | - - | 4049.24 4049.24 | 80.98 80.98 | 4130.22 4130.22
32. | Ц10-39-3 (Н15) | МОНТАЖ МОНИТОРА НА КРОНШТЕЙН | ШТ. 1 | 16.94 16.94 | 2.15 2.15 | 0.89 0.89 | - - | - - | 19.09 19.09
33. | 1604-5007-Д | ЛИЦЕНЗИЯ ПО "СИСТЕМА УПРАВЛЕНИЯ ЭЛЕКТРОННОЙ ОЧЕРЕДЬЮ" | КОМПЛ 1 | - - | - - | - - | 1452.20 1452.20 | - - | 1452.20 1452.20
34. | ПРИМЕЧАНИЕ: | ОБОРУДОВАНИЕ СИСТЕМЫ "ИНФОРМАЦИОННОЕ ТАБЛО" КОНСУЛЬТАТИВНОГО БЛОКА (ПОМ.1,019)
35. | 1604-5008-Д | СИСТЕМА "ИНФОРМАЦИОННОЕ ТАБЛО" В КОМПЛЕКТЕ ЖИДКОКРИСТАЛИЧЕСКИЙ ДИСПЛЕЙ 50" - 3 ШТ., НАСТЕННОЕ КРЕПЛЕНИЕ ДЛЯ УСТРОЙСТВА ЕДИНОГО ЭКРАНА - 1 ШТ., КОНТРОЛЛЕР ВИДЕОСТЕНЫ НА 3 ЭКРАНА - 1 КОМПЛ, ПО ДЛЯ РАБОТЫ ИНФОРМАЦИОННОГО ТАБЛО | КОМПЛ 1 | - - | - - | - - | 2055.77 2055.77 | 41.12 41.12 | 2096.89 2096.89
36. | Ц10-386-15 (Н15) | ТРАНСПАРАНТ СВЕТОВОЙ (ТАБЛО) | 10 ШТ. 0.1 | 271.06 27.11 | - - | - - | 4.63 0.46 | 0.25 0.03 | 275.94 27.60
37. | 1604-5009-Д | КОМПЛЕКТ ПРИЕМНИК/ПЕРЕДАТЧИК НDMI ПО ВИТОЙ ПАРЕ | КОМПЛ 1 | - - | - - | - - | 2396.67 2396.67 | 47.93 47.93 | 2444.60 2444.60
38. | Ц11-107-1 (Н15) | ПОДКЛЮЧЕНИЕ ПРИЕМНИКА И ПЕРЕДАТЧИКА | ШТ. 2 | 2.83 5.66 | - - | - - | - - | - - | 2.83 5.66
39. | ПРИМЕЧАНИЕ: | ТЕЛЕКОММУНИКАЦИОННАЯ РОЗЕТКА СКРЫТОЙ УСТАНОВКИ 1ХRJ45 UTP КАТ.5Е (3 КОМПЛЕКТА) В СОСТАВЕ:
40. | 5/30-30-4-1-5/СН-1604-4052-Д | ПОДРОЗЕТОЧНАЯ КОРОБКА TWT-BX45 Х 45-YL В СТЕНУ ДЛЯ СУППОРТА 45 Х 45 | ШТ 3 | - - | - - | - - | 5.57 16.71 | 0.30 0.90 | 5.87 17.61
41. | 5/30-30-4-1-5/СН-1604-4053-Д | МЕТАЛЛИЧЕСКИЙ СУППОРТ LAN-MF45 Х 45 ДЛЯ УСТАНОВКИ РАМКИ 45 Х 45 | ШТ 3 | - - | - - | - - | 4.23 12.69 | 0.23 0.69 | 4.46 13.38
42. | 5/30-30-4-1-5/СН-1604-4054-Д | ЛИЦЕВАЯ РАМКА LAN-FR45 Х 45-WН, ФРАНЦУЗСКИЙ СТАНДАРТ 45 Х 45 | ШТ 3 | - - | - - | - - | 2.94 8.82 | 0.16 0.48 | 3.10 9.30
43. | 5/30-30-4-1-5/СН-1604-4055-Д | ВСТАВКА ДЛЯ МОДУЛЯ KEYSTONE LAN-SIP-22N-WН, 22,5 Х 45 | ШТ 3 | - - | - - | - - | 0.75 2.25 | 0.04 0.12 | 0.79 2.37
44. | 5/30-30-4-1-5/СН-1604-4056-Д | МОДУЛЬ KEYSTONE TWT-OK45UTP/5E-WН | ШТ 3 | - - | - - | - - | 8.12 24.36 | 0.43 1.29 | 8.55 25.65
45. | 5/30-30-4-1-5/СН-1604-4057-Д | ВСТАВКА-ЗАГЛУШКА LAN-WA-LP-XX-WН MOSAIC 22,5 Х 45 | ШТ 3 | - - | - - | - - | 8.78 26.34 | 0.47 1.41 | 9.25 27.75
46. | Ц8-591-901 (Н16) | РОЗЕТКА ШТЕПСЕЛЬНАЯ УТОПЛЕННОГО ТИПА ПРИ СКРЫТОЙ ПРОВОДКЕ С КРЕПЛЕНИЕМ ВЯЖУЩИМИ РАСТВОРАМИ | 100 ШТ. 0.03 | 509.25 15.28 | 3.48 0.10 | 1.21 0.04 | 4.99 0.15 | 0.29 0.01 | 518.01 15.54
47. | ПРИМЕЧАНИЕ: | ТЕЛЕКОММУНИКАЦИОННАЯ РОЗЕТКА ОТКРЫТОЙ УСТАНОВКИ 1ХRJ45 UTP КАТ.5Е (1 КОМПЛЕКТ) В СОСТАВЕ:
48. | 5/30-30-4-1-5/СН-1604-4061-Д | НАСТЕННАЯ КОРОБКА LAN-WB45 Х 45-WН НА СТЕНУ ДЛЯ СУППОРТА 45 Х 45 | ШТ 1 | - - | - - | - - | 4.41 4.41 | 0.23 0.23 | 4.64 4.64
49. | 5/30-30-4-1-5/СН-1604-4062-Д | ПЛАСТИКОВЫЙ СУППОРТ LAN-PF45 Х 45 ДЛЯ УСТАНОВКИ РАМКИ 45 Х 45 | ШТ 1 | - - | - - | - - | 1.96 1.96 | 0.10 0.10 | 2.06 2.06
50. | 5/30-30-4-1-5/СН-1604-4054-Д | ЛИЦЕВАЯ РАМКА LAN-FR45 Х 45-WН, ФРАНЦУЗСКИЙ СТАНДАРТ 45 Х 45 | ШТ 1 | - - | - - | - - | 2.94 2.94 | 0.16 0.16 | 3.10 3.10
51. | 5/30-30-4-1-5/СН-1604-4055-Д | ВСТАВКА ДЛЯ МОДУЛЯ KEYSTONE LAN-SIP-22N-WН, 22,5 Х 45 | ШТ 1 | - - | - - | - - | 0.75 0.75 | 0.04 0.04 | 0.79 0.79
52. | 5/30-30-4-1-5/СН-1604-4056-Д | МОДУЛЬ KEYSTONE TWT-OK45UTP/5E-WН | ШТ 1 | - - | - - | - - | 8.12 8.12 | 0.43 0.43 | 8.55 8.55
53. | 5/30-30-4-1-5/СН-1604-4057-Д | ВСТАВКА-ЗАГЛУШКА LAN-WA-LP-XX-WН MOSAIC 22,5 Х 45 | ШТ 1 | - - | - - | - - | 8.78 8.78 | 0.47 0.47 | 9.25 9.25
54. | Ц8-591-8 (Н16) | РОЗЕТКА ШТЕПСЕЛЬНАЯ НЕУТОПЛЕННОГО ТИПА ПРИ ОТКРЫТОЙ ПРОВОДКЕ | 100 ШТ. 0.01 | 541.61 5.42 | 8.52 0.09 | 1.21 0.01 | 61.62 0.62 | 3.77 0.04 | 615.52 6.16
55. | 5/60-80-1-3/СН-1604-4066-Д | МОДУЛЬНЫЙ ШТЕКЕР (ВИЛКА) RJ-45, КАТ.5Е, НЕЭКРАНИРОВАННЫЙ ДЛЯ КАБЕЛЯ UTP С МЕДНЫМИ ОДНОПРОВОЛОЧНЫМИ ЖИЛАМИ | ШТ 8 | - - | - - | - - | 0.53 4.24 | 0.03 0.24 | 0.56 4.48
56. | 5/60-80-1-1/СН-1604-2057-Д | КОЛПАЧОК ЗАЩИТНЫЙ ДЛЯ КОННЕКТОРА RJ-45 КАТ.5Е | ШТ 8 | - - | - - | - - | 0.16 1.28 | 0.01 0.08 | 0.17 1.36
57. | Ц10-65-3 (Н15) | МОНТАЖ МОДУЛЬНОГО ШТЕКЕРА | 10 РАЗЪЕМОВ 0.8 | 2.17 1.74 | - - | - - | - - | - - | 2.17 1.74
58. | 5/10-10-80-11/СН-1604-4075-Д | ПАТЧ-КОРД UTP КАТ.5Е, RJ45-RJ45, ДЛИНА 1,0 М | ШТ 10 | - - | - - | - - | 4.71 47.10 | 0.25 2.50 | 4.96 49.60
59. | 5/10-10-80-11/СН-1604-4076-Д | ПАТЧ-КОРД UTP КАТ.5Е, RJ45-RJ45, ДЛИНА 2,0 М | ШТ 4 | - - | - - | - - | 7.90 31.60 | 0.42 1.68 | 8.32 33.28
60. | Ц10-137-1 (Н15) | ПЕРЕМЫЧКИ КАБЕЛЬНЫЕ ДЛИНОЙ ДО 6 М | 100 ПЕРЕМЫЧЕК 0.14 | 324.75 45.47 | - - | - - | - - | - - | 324.75 45.47
61. | 3/10-10-20/СН-ХОМ.7Х165-Д | ХОМУТ ДЮБЕЛЬНЫЙ 7Х165, УПАК 100 ШТ | УП 2 | - - | - - | - - | 10.13 20.26 | 0.54 1.08 | 10.67 21.34
|  | ИТОГО ПРЯМЫЕ ЗАТРАТЫ : |  | 513 | 23 | 10 | 67626 | 1245 | 69407
|  | ОХР и ОПР | [6 empty] | 276
|  | ПЛАНОВАЯ ПРИБЫЛЬ | [6 empty] | 195
|  | ИТОГО ПО ПТМ | [6 empty] | 69878
|  | ЗАТРАТЫ ТРУДА | [6 empty] | 42
| Ж3-80-71 | СЕТИ
62. | 5/10-10-80-6/С505-1973-Э | КАБЕЛЬ МАРКИ UTP СAT 5E 4 - Х ПАРНЫЙ TWT-5EUTP-LSZН | М 300 | - - | - - | - - | 1.02 306.00 | 0.05 15.00 | 1.07 321.00
63. | Ц8-910-1 (Н16) | КАБЕЛЬ ТРЕХ-ПЯТИЖИЛЬНЫЙ СЕЧЕНИЕМ ЖИЛЫ ДО 16 ММ2 ПО СТРОИТЕЛЬНЫМ КОНСТРУКЦИЯМ (СТЕНАМ, ПОТОЛКАМ) С УСТАНОВКОЙ ОТВЕТВИТЕЛЬНЫХ КОРОБОК, КРЕПЛЕНИЕ ПОЛОСКАМИ | 100 М 2.205882 | 549.05 1211.14 | 27.40 60.44 | 4.50 9.93 | 36.33 80.14 | 2.19 4.83 | 614.97 1356.55
64. | Ц8-912-1 (Н16) | КАБЕЛЬ ТРЕХ-ПЯТИЖИЛЬНЫЙ СЕЧЕНИЕМ ЖИЛЫ ДО 6 ММ2 В ПРОЛОЖЕННЫХ ТРУБАХ, КОРОБАХ (КАБЕЛЬ-КАНАЛАХ) | 100 М 0.735294 | 178.12 130.97 | 15.34 11.28 | 4.50 3.31 | 8.38 6.16 | 0.66 0.49 | 202.50 148.90
65. | 5/20-30-3/С552-606-2Э | ЗАЖИМЫ (СКОБЫ, ПОЛОСКИ, ПРЯЖКИ) | 100 ШТ. 5.36 | - - | - - | - - | 0.90 4.82 | 0.05 0.27 | 0.95 5.09
66. | 5/20-30-1-4/С552-1409-10Э | СОЕДИНИТЕЛЬНЫЙ ИЗОЛИРУЮЩИЙ ЗАЖИМ СИЗ | 100 ШТ. 1.88 | - - | - - | - - | 2.46 4.62 | 0.13 0.24 | 2.59 4.87
67. | 5/20-20-3-1/3 | ТРУБА ГЛАДКАЯ ЖЕСТКАЯ ПВХ, ДИАМЕТР 25 ММ | М 10 | - - | - - | - - | 1.29 12.90 | 0.07 0.70 | 1.36 13.60
68. | Ц8-904-1 (Н16) | ТРУБЫ ВИНИПЛАСТОВЫЕ ПО СТЕНАМ, ДИАМЕТР ДО 25 ММ | 100 М 0.09901 | 413.06 40.90 | 12.70 1.26 | 0.31 0.03 | 440.49 43.61 | 24.88 2.46 | 891.13 88.24
69. | 5/20-20-1/5 | КОРОБ ЭЛЕКТРОТЕХНИЧЕСКИЙ ИЗ ПВХ ПРЯМОЙ 25Х16 ММ | М 12 | - - | - - | - - | 1.27 15.24 | 0.07 0.84 | 1.34 16.08
70. | Ц8-423-2 (Н16) | КАБЕЛЬ-КАНАЛЫ ПВХ, СЕЧЕНИЕ ДО 25 Х 25 ММ | 100 М 0.116505 | 215.67 25.13 | 1.57 0.18 | - - | 76.70 8.94 | 5.40 0.63 | 299.34 34.88
71. | 5/20-20-1/21 | КОРОБ ЭЛЕКТРОТЕХНИЧЕСКИЙ ИЗ ПВХ ПРЯМОЙ 20Х10 ММ | М 4 | - - | - - | - - | 0.66 2.64 | 0.04 0.16 | 0.70 2.80
72. | Ц8-423-1 (Н16) | КАБЕЛЬ-КАНАЛЫ ПВХ, СЕЧЕНИЕ ДО 20 Х 10 ММ | 100 М 0.038835 | 155.88 6.05 | 0.98 0.04 | - - | 46.87 1.82 | 3.29 0.13 | 207.02 8.04
|  | ИТОГО ПРЯМЫЕ ЗАТРАТЫ : |  | 1414 | 73 | 13 | 487 | 26 | 2000
|  | ОХР и ОПР | [6 empty] | 850
|  | ПЛАНОВАЯ ПРИБЫЛЬ | [6 empty] | 579
|  | ИТОГО ПО ПТМ | [6 empty] | 3429
|  | ЗАТРАТЫ ТРУДА | [6 empty] | 119
|  | ЗАТРАТЫ ТРУДА МАШИНИСТОВ | [6 empty] | 1
| Ж3-80-90 | СТРОИТЕЛЬНО-МОНТАЖНЫЕ РАБОТЫ
73. | Е46-74-1 (Н10) | УСТРОЙСТВО ШТРАБ В КИРПИЧНЫХ СТЕНАХ ПЛОЩАДЬЮ СЕЧЕНИЯ ДО 20 СМ2 (30 Х 30 ММ) | 100 М 0.1 | 168.04 16.80 | 9.06 0.91 | - - | - - | - - | 177.10 17.71
74. | 1/10-170-10/С101-86726-2Э | БУР SDS D8 Х 160 ММ | ШТ. 0.075 | - - | - - | - - | 2.70 0.20 | 0.21 0.02 | 2.91 0.22
75. | 1/10-170-2/20 | ДИСК АЛМАЗНЫЙ ОТРЕЗНОЙ ДЛЯ РЕЗКИ КАМНЯ, БЕТОНА ДИАМЕТРОМ 230 ММ | ДИСК 0.075 | - - | - - | - - | 21.06 1.58 | 1.67 0.13 | 22.73 1.70
76. | 1/10-170-60/80 | ЗУБИЛО ПЛОСКОЕ SDS+ РАЗМЕРОМ 22Х250 ММ | ШТ. 0.02 | - - | - - | - - | 3.69 0.07 | 0.29 0.01 | 3.98 0.08
77. | Е69-4-1 (Н10) | ПРОБИВКА ГНЕЗД 90 Х 80 Х 40 ММ ПОД РОЗЕТКИ В КИРПИЧНЫХ СТЕНАХ | 100 ГНЕЗД 0.03 | 344.20 10.33 | 16.20 0.49 | - - | - - | - - | 360.40 10.82
78. | 1/10-170-10/С101-86726-20Э | СВЕРЛА ШНЕКОВЫЕ | ШТ. 0.012 | - - | - - | - - | 7.00 0.08 | 0.56 0.01 | 7.56 0.09
79. | Ц8-155-1 (Н16) | ВЫПОЛНЕНИЕ РАБОТ ПО ЗАДЕЛКЕ ЗАЗОРОВ В СТЕНАХ С НОРМИРУЕМЫМ ПРЕДЕЛОМ ОГНЕСТОЙКОСТИ НЕГОРЮЧИМИ МАТЕРИАЛАМИ НА ВСЮ ТОЛЩИНУ КОНСТРУКЦИИ | ШТ. 6 | 6.35 38.10 | - - | - - | 1.91 11.46 | 0.15 0.90 | 8.41 50.46
|  | ИТОГО ПРЯМЫЕ ЗАТРАТЫ : |  | 65 | 1 | - | 13 | 1 | 80
|  | ОХР и ОПР | [6 empty] | 41
|  | ПЛАНОВАЯ ПРИБЫЛЬ | [6 empty] | 34
|  | ИТОГО ПО ПТМ | [6 empty] | 155
|  | ЗАТРАТЫ ТРУДА | [6 empty] | 5
|  | ВСЕГО, В ТОМ ЧИСЛЕ | [6 empty] | 73463
|  | СТРОИТЕЛЬНЫЕ РАБОТЫ, ВСЕГО В ТОМ ЧИСЛЕ | [6 empty] | 67
|  | ЗАРАБОТНАЯ ПЛАТА | [6 empty] | 27
|  | ЭКСПЛУАТАЦИЯ МАШИН И МЕХАНИЗМОВ, ВСЕГО | [6 empty] | 1
|  | МАТЕРИАЛЫ, ИЗДЕЛИЯ, КОНСТРУКЦИИ | [6 empty] | 2
|  | ОХР и ОПР | [6 empty] | 18
|  | ПЛАНОВАЯ ПРИБЫЛЬ | [6 empty] | 19
|  | МОНТАЖНЫЕ РАБОТЫ, ВСЕГО В ТОМ ЧИСЛЕ | [6 empty] | 4773
|  | ЗАРАБОТНАЯ ПЛАТА | [6 empty] | 1965
|  | ЭКСПЛУАТАЦИЯ МАШИН И МЕХАНИЗМОВ, ВСЕГО | [6 empty] | 96
|  | В ТОМ ЧИСЛЕ ЗАРАБОТНАЯ ПЛАТА МАШИНИСТОВ | [6 empty] | 23
|  | МАТЕРИАЛЫ, ИЗДЕЛИЯ, КОНСТРУКЦИИ | [6 empty] | 733
|  | ТРАНСПОРТ | [6 empty] | 39
|  | ОХР и ОПР | [6 empty] | 1150
|  | ПЛАНОВАЯ ПРИБЫЛЬ | [6 empty] | 790
|  | ОБОРУДОВАНИЕ, МЕБЕЛЬ, ИНВЕНТАРЬ | [6 empty] | 67391
|  | ТРАНСПОРТ | [6 empty] | 1232
|  | ЗАТРАТЫ ТРУДА РАБОЧИХ | [6 empty] | 166
|  | ЗАТРАТЫ ТРУДА МАШИНИСТОВ | [6 empty] | 1
|  | СОСТАВИЛ | ____________________ |  |  |  |  | А.А.ГАРКАВАЯ
|  |  | (должность служащего) |  |  | (подпись) |  | (инициалы,фамилия)
|  | ПРОВЕРИЛ | ____________________ |  |  |  |  | Н.Н.НЕСТЕРОВА
|  |  | (должность служащего) |  |  | (подпись) |  | (инициалы,фамилия)

## 3211-12-4209-T0
НАИМЕНОВАНИЕ ОБЪЕКТА: "РЕКОНСТРУКЦИЯ ГИНЕКОЛОГИЧЕСКОГО, ХИРУРГИЧЕСКОГО И ПСИХОНЕВРОЛОГИЧЕСКОГО КОРПУСОВ УЧРЕЖДЕНИЯ ЗДРАВООХРАНЕНИЯ "6-Я ГОРОДСКАЯ КЛИНИЧЕСКАЯ БОЛЬНИЦА" ПО УЛ. УРАЛЬСКОЙ, 5 В Г. МИНСКЕ ПОД РАЗМЕЩЕНИЕ ЛЕЧЕБНО-ДИАГНОСТИЧЕСКОГО КОРПУСА КЛИНИЧЕСКОГО ЦЕНТРА ТРАВМАТОЛОГИИ И ОРТОПЕДИИ". 2 ОЧЕРЕДЬ СТРОИТЕЛЬСТВА
КОД ОБЪЕКТА: 23.008.2
НАИМЕНОВАНИЕ ЗДАНИЯ, СООРУЖЕНИЯ: ЗДАНИЕ БЛОКА N5А
ШИФР ЗДАНИЯ, СООРУЖЕНИЯ: 23.008.2.5А
КОМПЛЕКТ ЧЕРТЕЖЕЙ: УС3.1
ИСХОДНЫЕ ДАННЫЕ ПО ЛОКАЛЬНОЙ СМЕТЕ (ЛОКАЛЬНОМУ СМЕТНОМУ РАСЧЕТУ) № 4209
(НОРМЫ 2022г.)
СИСТЕМЫ "ИНФОРМАЦИОННОЕ ТАБЛО" И "ЭЛЕКТРОННАЯ ОЧЕРЕДЬ"
СОСТАВЛЕНА В ЦЕНАХ НА 1 АВГУСТА 2024г.
№ П/П | ТЕКСТ
1 | 2
1 | L3'3211'12'4209'S0B0Q0Q1T0T3'2'12'СИСТЕМЫ "ИНФОРМАЦИОННОЕ ТАБЛО" И "ЭЛЕКТРОННАЯ ОЧЕРЕДЬ"'УС3.1'А.А.ГАРКАВАЯ'Н.Н.НЕСТЕРОВА*
2 | Ж3-80-72'ОБОРУДОВАНИЕ И ПРИБОРЫ'ШТ*
3 | Б1604-5004-Д'9842,47.1,0045##'=14'ТЕРМИНАЛ (МОДУЛЬ РЕГИСТРАЦИИ) ЭКРАН: ДИАГОНАЛЬ - 23.6", РАЗРЕШЕНИЕ ЭКРАНА 1920 Х 1080###'ШТ''2799=9886,76_0*
4 | Б1604-5005-Д'134956.0,036005:1,2##'=14'ЖКИ МОНИТОР 42", РАЗРЕШЕНИЕ НЕ НИЖЕ FНD, НDMI НЕ МЕНЕЕ 1 ШТ, ВСТРОЕННЫЕ АС, КРОНШТЕЙН НАСТЕННЫЙ В КОМПЛЕКТЕ###'ШТ''2799=4049,24_0*
5 | Б1604-5006-Д'7700.0,036005:1,2##'=14'ИНФОРМАЦИОННОЕ СВЕТОДИОДНОЕ ТАБЛО ОПЕРАТОРА (БЛОК ПИТАНИЯ И КРОНШТЕЙН В КОМПЛЕКТЕ)###'ШТ''2799=231,03_0*
6 | Б1604-5007-Д'48400.0,036005:1,2#0#'=14'ЛИЦЕНЗИЯ ПО "СИСТЕМА УПРАВЛЕНИЯ ЭЛЕКТРОННОЙ ОЧЕРЕДЬЮ"###'КОМПЛ''2799=1452,2_0*
7 | Б1604-5008-Д'(1863+105).1,0446##'=14'СИСТЕМА "ИНФОРМАЦИОННОЕ ТАБЛО" В КОМПЛЕКТЕ ЖИДКОКРИСТАЛИЧЕСКИЙ ДИСПЛЕЙ 50" - 3 ШТ., НАСТЕННОЕ КРЕПЛЕНИЕ ДЛЯ УСТРОЙСТВА ЕДИНОГО ЭКРАНА - 1 ШТ., КОНТРОЛЛЕР ВИДЕОСТЕНЫ НА 3 ЭКРАНА - 1 КОМПЛ, ПО ДЛЯ РАБОТЫ ИНФОРМАЦИОННОГО ТАБЛО ###'КОМПЛ''2799=2055,77_0*
8 | Б1604-5009-Д'2876:1,2##'=14'КОМПЛЕКТ ПРИЕМНИК/ПЕРЕДАТЧИК НDMI ПО ВИТОЙ ПАРЕ###'КОМПЛ''2799=2396,67_0*
9 | БСН-1604-4052-Д'5,53.1,0073##'=12'ПОДРОЗЕТОЧНАЯ КОРОБКА TWT-BX45 Х 45-YL В СТЕНУ ДЛЯ СУППОРТА 45 Х 45###'ШТ''2801=<5/30-30-4-1-5>/2900=3/2799=5,57_0*
10 | БСН-1604-4053-Д'4,17.1,0073.1,0073##'=12'МЕТАЛЛИЧЕСКИЙ СУППОРТ LAN-MF45 Х 45 ДЛЯ УСТАНОВКИ РАМКИ 45 Х 45###'ШТ''2801=<5/30-30-4-1-5>/2900=3/2799=4,23_0*
11 | БСН-1604-4054-Д'2,92.1,0073##'=12'ЛИЦЕВАЯ РАМКА LAN-FR45 Х 45-WН, ФРАНЦУЗСКИЙ СТАНДАРТ 45 Х 45###'ШТ''2801=<5/30-30-4-1-5>/2900=3/2799=2,94_0*
12 | БСН-1604-4055-Д'0,72.1,0073.1,0073.1,0073.1,0073.1,0073##'=12'ВСТАВКА ДЛЯ МОДУЛЯ KEYSTONE LAN-SIP-22N-WН, 22,5 Х 45###'ШТ''2801=<5/30-30-4-1-5>/2900=3/2799=0,75_0*
13 | БСН-1604-4056-Д'8.1,0073.1,0073##'=12'МОДУЛЬ KEYSTONE TWT-OK45UTP/5E-WН###'ШТ''2801=<5/30-30-4-1-5>/2900=3/2799=8,12_0*
14 | БСН-1604-4057-Д'8,59.1,0073.1,0073.1,0073##'=12'ВСТАВКА-ЗАГЛУШКА LAN-WA-LP-XX-WН MOSAIC 22,5 Х 45###'ШТ''2801=<5/30-30-4-1-5>/2900=3/2799=8,78_0*
15 | БСН-1604-4061-Д'4,31.1,0073.1,0073.1,0073##'=12'НАСТЕННАЯ КОРОБКА LAN-WB45 Х 45-WН НА СТЕНУ ДЛЯ СУППОРТА 45 Х 45###'ШТ''2801=<5/30-30-4-1-5>/2900=3/2799=4,41_0*
16 | БСН-1604-4062-Д'1,92.1,0073.1,0073.1,0073##'=12'ПЛАСТИКОВЫЙ СУППОРТ LAN-PF45 Х 45 ДЛЯ УСТАНОВКИ РАМКИ 45 Х 45###'ШТ''2801=<5/30-30-4-1-5>/2900=3/2799=1,96_0*
17 | БСН-1604-4066-Д'0,51.1,0073.1,0073.1,0073.1,0073.1,0073##'=12'МОДУЛЬНЫЙ ШТЕКЕР (ВИЛКА) RJ-45, КАТ.5Е, НЕЭКРАНИРОВАННЫЙ ДЛЯ КАБЕЛЯ UTP С МЕДНЫМИ ОДНОПРОВОЛОЧНЫМИ ЖИЛАМИ###'ШТ''2801=<5/60-80-1-3>/2900=3/2799=0,53_0*
18 | БСН-1604-2057-Д'0,16:1,0073##'=12'КОЛПАЧОК ЗАЩИТНЫЙ ДЛЯ КОННЕКТОРА RJ-45 КАТ.5Е###'ШТ''2801=<5/60-80-1-1>/2900=3/2799=0,16_0*
19 | БСН-1604-4075-Д'4,61.1,0073.1,0073.1,0073##'=12'ПАТЧ-КОРД UTP КАТ.5Е, RJ45-RJ45, ДЛИНА 1,0 М###'ШТ''2801=<5/10-10-80-11>/2900=3/2799=4,71_0*
20 | БСН-1604-4076-Д'7,9##'=12'ПАТЧ-КОРД UTP КАТ.5Е, RJ45-RJ45, ДЛИНА 2,0 М###'ШТ''2801=<5/10-10-80-11>/2900=3/2799=7,9_0*
21 | БСН-ХОМ.7Х165-Д'9,91.1,0073.1,0073.1,0073##'=12'ХОМУТ ДЮБЕЛЬНЫЙ 7Х165, УПАК 100 ШТ###'УП''2801=<3/10-10-20>/2900=3/2799=10,13_0*
22 | БС505-1973-Э#С505-1973'1,02##'=12'КАБЕЛЬ МАРКИ UTP СAT 5E 4 - Х ПАРНЫЙ TWT-5EUTP-LSZН###'М''2801=<5/10-10-80-6>/2799=1,02_0*
23 | БС552-606-2Э#С552-606-2'0,9##'=12'ЗАЖИМЫ (СКОБЫ, ПОЛОСКИ, ПРЯЖКИ)###'100 ШТ.''2801=<5/20-30-3>/2799=0,9_0*
24 | БС552-1409-10Э#С552-1409-10'2,46##'=12'СОЕДИНИТЕЛЬНЫЙ ИЗОЛИРУЮЩИЙ ЗАЖИМ СИЗ###'100 ШТ.''2801=<5/20-30-1-4>/2799=2,46_0*
25 | БС101-86726-20Э#С101-86726-20'7##'=13'СВЕРЛА ШНЕКОВЫЕ###'ШТ.''2801=<1/10-170-10>/2799=7_0*
26 | БС101-86726-2Э#С101-86726-2'2,7##'=13'БУР SDS D8Х160 ММ###'ШТ.''2801=<1/10-170-10>/2799=2,7_0*
27 | БС101-1600-7#С101-1600-7'3,66.1,0073##'=13'ЗУБИЛО ПЛОСКОЕ SDS+ РАЗМЕРОМ 22Х250 ММ###'ШТ.''2799=3,69_0*
28 | БС101-86752-1#С101-86752-1'20,91.1,0073##'=13'ДИСК АЛМАЗНЫЙ ОТРЕЗНОЙ ДЛЯ РЕЗКИ КАМНЯ, БЕТОНА ДИАМЕТРОМ 230 ММ###'ДИСК''2799=21,06_0*
29 | БС544-8900#С544-8900'12,14.1,0073.1,0073##'=12'ЛЕНТА ЛИПКАЯ ИЗОЛЯЦИОННАЯ НА ПОЛИКАСИНОВОМ КОМПАУНДЕ МАРКИ ЛСЭПЛ, ШИРИНОЙ 20-30 ММ, ТОЛЩИНОЙ 0,14 - 0,19 ММ###'КГ''2900=3/2799=12,32_0*
30 | БС552-803#С552-803'100.1,0073##'=12'КНОПКА К227 УХЛ2###'1000 ШТ.''2900=3/2799=100,73_0*
31 | БС552-899#С552-899'33.1,0073##'=12'ЛЕНТА ЛМ-5 УХЛ2###'100 М''2900=3/2799=33,24_0*
32 | БС552-702#С552-702'0,13.10.1,0073.1,0073.1,0073.1,0073.1,0073.1,0073.1,0073##'=12'ЗАГЛУШКА У469###'10 ШТ.''2900=3/2799=1,37_0*
33 | РМ010201/М010410/М021104#М021143/М030401#М030402*
34 | Р522-2600#522-2600-1=?.1000*
35 | П'ОБОРУДОВАНИЕ СИСТЕМЫ "ЭЛЕКТРОННАЯ ОЧЕРЕДЬ" КОНСУЛЬТАТИВНОГО БЛОКА (ПОМ.1.019)*
36 | 1604-5004-Д'1'Ж1*
37 | Ц10-901-4'1''МОНТАЖ ТЕРМИНАЛА'10 ШТ.''*
38 | 1604-5005-Д'1'Ж1*
39 | Ц10-39-3'1''МОНТАЖ МОНИТОРА НА КРОНШТЕЙН'ШТ.''*
40 | 1604-5006-Д'2'Ж1*
41 | Ц10-386-15'2''ТРАНСПАРАНТ СВЕТОВОЙ (ТАБЛО)'10 ШТ.''*
42 | 1604-5007-Д'1'Ж1*
43 | П'ОБОРУДОВАНИЕ СИСТЕМЫ "ЭЛЕКТРОННАЯ ОЧЕРЕДЬ" РЕГИСТРАТУРЫ (ПОМ.1.081)*
44 | 1604-5004-Д'1'Ж1*
45 | Ц10-901-4'1''МОНТАЖ ТЕРМИНАЛА'10 ШТ.''*
46 | 1604-5005-Д'1'Ж1*
47 | Ц10-39-3'1''МОНТАЖ МОНИТОРА НА КРОНШТЕЙН'ШТ.''*
48 | 1604-5006-Д'2'Ж1*
49 | Ц10-386-15'2''ТРАНСПАРАНТ СВЕТОВОЙ (ТАБЛО)'10 ШТ.''*
50 | 1604-5007-Д'1'Ж1*
51 | П'ОБОРУДОВАНИЕ СИСТЕМЫ "ЭЛЕКТРОННАЯ ОЧЕРЕДЬ" ПРОЦЕДУРНЫЙ РЕНГЕН (ПОМ.1.050)*
52 | 1604-5004-Д'1'Ж1*
53 | Ц10-901-4'1''МОНТАЖ ТЕРМИНАЛА'10 ШТ.''*
54 | 1604-5005-Д'1'Ж1*
55 | Ц10-39-3'1''МОНТАЖ МОНИТОРА НА КРОНШТЕЙН'ШТ.''*
56 | 1604-5006-Д'2'Ж1*
57 | Ц10-386-15'2''ТРАНСПАРАНТ СВЕТОВОЙ (ТАБЛО)'10 ШТ.''*
58 | 1604-5007-Д'1'Ж1*
59 | П'ОБОРУДОВАНИЕ СИСТЕМЫ "ЭЛЕКТРОННАЯ ОЧЕРЕДЬ" ПРИЕМНОГО ОТДЕЛЕНИЯ (ПОМ.1.002)*
60 | 1604-5004-Д'1'Ж1*
61 | Ц10-901-4'1''МОНТАЖ ТЕРМИНАЛА'10 ШТ.''*
62 | 1604-5005-Д'1'Ж1*
63 | Ц10-39-3'1''МОНТАЖ МОНИТОРА НА КРОНШТЕЙН'ШТ.''*
64 | 1604-5007-Д'1'Ж1*
65 | П'ОБОРУДОВАНИЕ СИСТЕМЫ "ИНФОРМАЦИОННОЕ ТАБЛО" КОНСУЛЬТАТИВНОГО БЛОКА (ПОМ.1,019)*
66 | 1604-5008-Д'1'Ж1*
67 | Ц10-386-15'1''ТРАНСПАРАНТ СВЕТОВОЙ (ТАБЛО)'10 ШТ.''*
68 | 1604-5009-Д'1'Ж1*
69 | Ц11-107-1'2''ПОДКЛЮЧЕНИЕ ПРИЕМНИКА И ПЕРЕДАТЧИКА'ШТ.''*
70 | П'ТЕЛЕКОММУНИКАЦИОННАЯ РОЗЕТКА СКРЫТОЙ УСТАНОВКИ 1ХRJ45 UTP КАТ.5Е (3 КОМПЛЕКТА) В СОСТАВЕ:*
71 | СН-1604-4052-Д'3'Ж1*
72 | СН-1604-4053-Д'3*
73 | СН-1604-4054-Д'3*
74 | СН-1604-4055-Д'3*
75 | СН-1604-4056-Д'3*
76 | СН-1604-4057-Д'3*
77 | Ц8-591-901'3''РОЗЕТКА ШТЕПСЕЛЬНАЯ УТОПЛЕННОГО ТИПА ПРИ СКРЫТОЙ ПРОВОДКЕ С КРЕПЛЕНИЕМ ВЯЖУЩИМИ РАСТВОРАМИ'100 ШТ.''*
78 | П'ТЕЛЕКОММУНИКАЦИОННАЯ РОЗЕТКА ОТКРЫТОЙ УСТАНОВКИ 1ХRJ45 UTP КАТ.5Е (1 КОМПЛЕКТ) В СОСТАВЕ:*
79 | СН-1604-4061-Д'1'Ж1*
80 | СН-1604-4062-Д'1*
81 | СН-1604-4054-Д'1*
82 | СН-1604-4055-Д'1*
83 | СН-1604-4056-Д'1*
84 | СН-1604-4057-Д'1*
85 | Ц8-591-8'1''РОЗЕТКА ШТЕПСЕЛЬНАЯ НЕУТОПЛЕННОГО ТИПА ПРИ ОТКРЫТОЙ ПРОВОДКЕ'100 ШТ.''*
86 | СН-1604-4066-Д'8'Ж1*
87 | СН-1604-2057-Д'8'Ж1*
88 | Ц10-65-3'8''МОНТАЖ МОДУЛЬНОГО ШТЕКЕРА'10 РАЗЪЕМОВ''*
89 | СН-1604-4075-Д'10'Ж1*
90 | СН-1604-4076-Д'4'Ж1*
91 | Ц10-137-1'10+4''ПЕРЕМЫЧКИ КАБЕЛЬНЫЕ ДЛИНОЙ ДО 6 М'100 ПЕРЕМЫЧЕК''*
92 | СН-ХОМ.7Х165-Д'2'Ж1*
93 | Ж3-80-71'СЕТИ'М*
94 | С505-1973-Э'300'Ж1*
95 | Ц8-910-1'225:1,02''КАБЕЛЬ ТРЕХ-ПЯТИЖИЛЬНЫЙ СЕЧЕНИЕМ ЖИЛЫ ДО 16 ММ2 ПО СТРОИТЕЛЬНЫМ КОНСТРУКЦИЯМ (СТЕНАМ, ПОТОЛКАМ) С УСТАНОВКОЙ ОТВЕТВИТЕЛЬНЫХ КОРОБОК, КРЕПЛЕНИЕ ПОЛОСКАМИ'100 М''*
96 | Ц8-912-1'(300-225):1,02''КАБЕЛЬ ТРЕХ-ПЯТИЖИЛЬНЫЙ СЕЧЕНИЕМ ЖИЛЫ ДО 6 ММ2 В ПРОЛОЖЕННЫХ ТРУБАХ, КОРОБАХ (КАБЕЛЬ-КАНАЛАХ)'100 М''*
97 | С552-606-2Э'529+7*
98 | С552-1409-10Э'188*
99 | С552-2003'10*
100 | Ц8-904-1'10:1,01''ТРУБЫ ВИНИПЛАСТОВЫЕ ПО СТЕНАМ, ДИАМЕТР ДО 25 ММ'100 М''*
101 | С514-3930'12*
102 | Ц8-423-2'12:1,03''КАБЕЛЬ-КАНАЛЫ ПВХ, СЕЧЕНИЕ ДО 25 Х 25 ММ'100 М''*
103 | С514-3910-7'4*
104 | Ц8-423-1'4:1,03''КАБЕЛЬ-КАНАЛЫ ПВХ, СЕЧЕНИЕ ДО 20 Х 10 ММ'100 М''*
105 | Ж3-80-90'СТРОИТЕЛЬНО-МОНТАЖНЫЕ РАБОТЫ'М*
106 | Е46-74-1'10'Ж100'УСТРОЙСТВО ШТРАБ В КИРПИЧНЫХ СТЕНАХ ПЛОЩАДЬЮ СЕЧЕНИЯ ДО 20 СМ2 (30 Х 30 ММ)'100 М''*
107 | С101-86726-2Э'10.0,75:100*
108 | С101-86752-1'10.0,75:100*
109 | С101-1600-7'10.0,2:100*
110 | Е69-4-1'3'999-9900'ПРОБИВКА ГНЕЗД 90 Х 80 Х 40 ММ ПОД РОЗЕТКИ В КИРПИЧНЫХ СТЕНАХ '100 ГНЕЗД''*
111 | С101-86726-20Э'3.0,4:100*
112 | Ц8-155-1'6'552-1606'ВЫПОЛНЕНИЕ РАБОТ ПО ЗАДЕЛКЕ ЗАЗОРОВ В СТЕНАХ С НОРМИРУЕМЫМ ПРЕДЕЛОМ ОГНЕСТОЙКОСТИ НЕГОРЮЧИМИ МАТЕРИАЛАМИ НА ВСЮ ТОЛЩИНУ КОНСТРУКЦИИ'ШТ.''*
113 | L*

## 3211-12-4209-B0
НАИМЕНОВАНИЕ ОБЪЕКТА |  | "РЕКОНСТРУКЦИЯ ГИНЕКОЛОГИЧЕСКОГО, ХИРУРГИЧЕСКОГО И ПСИХОНЕВРОЛОГИЧЕСКОГО КОРПУСОВ УЧРЕЖДЕНИЯ ЗДРАВООХРАНЕНИЯ "6-Я ГОРОДСКАЯ КЛИНИЧЕСКАЯ БОЛЬНИЦА" ПО УЛ. УРАЛЬСКОЙ, 5 В Г. МИНСКЕ ПОД РАЗМЕЩЕНИЕ ЛЕЧЕБНО-ДИАГНОСТИЧЕСКОГО КОРПУСА КЛИНИЧЕСКОГО ЦЕНТРА ТРАВМАТОЛОГИИ И ОРТОПЕДИИ". 2 ОЧЕРЕДЬ СТРОИТЕЛЬСТВА
КОД ОБЪЕКТА |  | 23.008.2
НАИМЕНОВАНИЕ ЗДАНИЯ, СООРУЖЕНИЯ |  | ЗДАНИЕ БЛОКА N5А
ШИФР ЗДАНИЯ, СООРУЖЕНИЯ |  | 23.008.2.5А
КОМПЛЕКТ ЧЕРТЕЖЕЙ |  | УС3.1
ВЕДОМОСТЬ ОБЪЕМОВ И СТОИМОСТИ РАБОТ № 4209
(НОРМЫ 2022г.)
СИСТЕМЫ "ИНФОРМАЦИОННОЕ ТАБЛО" И "ЭЛЕКТРОННАЯ ОЧЕРЕДЬ"
СОСТАВЛЕНА В ЦЕНАХ НА 1 АВГУСТА 2024г.
ОБОСНОВА- НИЕ | НАИМЕНОВАНИЕ ВИДОВ РАБОТ | ОБЪЕМ | СТОИМОСТЬ, ТЫС.РУБ.
|  |  | ЗАРАБОТНАЯ ПЛАТА | ЭКСПЛУАТА- ЦИЯ МАШИН И МЕХА- НИЗМОВ | МАТЕРИАЛЫ, ИЗДЕЛИЯ, КОНСТРУК- ЦИИ | ОБОРУДОВА- НИЕ,МЕБЕЛЬ, ИНВЕНТАРЬ | ОХР и ОПР | ПРОЧИЕ СРЕДСТВА | ВСЕГО
|  | ЕД.ИЗМ. | ТРУДОЕМ- КОСТЬ, ЧЕЛ.Ч. | В Т.Ч.З/П МАШИ- НИСТОВ | ТРАНСПОРТ | ТРАНСПОРТ | ПЛАНОВАЯ ПРИБЫЛЬ
1 | 2 | 3 | 4 | 5 | 6 | 7 | 8 | 9 | 10
Ж3-80-72 | ОБОРУДОВАНИЕ И ПРИБОРЫ | 56 | 0,513 | 0,023 | 0,235 | 67,391 | 0,276 | 0 | 69,878
|  | ШТ | 42 | 0,01 | 0,013 | 1,232 | 0,195
Ж3-80-71 | СЕТИ | 300 | 1,414 | 0,073 | 0,487 | 0 | 0,85 | 0 | 3,429
|  | М | 119 | 0,013 | 0,026 | 0 | 0,579
Ж3-80-90 | СТРОИТЕЛЬНО-МОНТАЖНЫЕ РАБОТЫ | 10 | 0,065 | 0,001 | 0,013 | 0 | 0,041 | 0 | 0,155
|  | М | 5 | 0 | 0,001 | 0 | 0,034
| И Т О Г О | 0 | 1,992 | 0,097 | 0,735 | 67,391 | 1,167 | 0 | 73,462
|  |  | 166 | 0,023 | 0,04 | 1,232 | 0,808
| СОСТАВИЛ | ______________________________ | [5 empty] | А.А.ГАРКАВАЯ
|  | (должность служащего) |  |  |  | (подпись) |  | (инициалы,фамилия)
| ПРОВЕРИЛ | ______________________________ | [5 empty] | Н.Н.НЕСТЕРОВА
|  | (должность служащего) |  |  |  | (подпись) |  | (инициалы,фамилия)

## 3211-12-4209-Q1
НАИМЕНОВАНИЕ ОБЪЕКТА |  | "РЕКОНСТРУКЦИЯ ГИНЕКОЛОГИЧЕСКОГО, ХИРУРГИЧЕСКОГО И ПСИХОНЕВРОЛОГИЧЕСКОГО КОРПУСОВ УЧРЕЖДЕНИЯ ЗДРАВООХРАНЕНИЯ "6-Я ГОРОДСКАЯ КЛИНИЧЕСКАЯ БОЛЬНИЦА" ПО УЛ. УРАЛЬСКОЙ, 5 В Г. МИНСКЕ ПОД РАЗМЕЩЕНИЕ ЛЕЧЕБНО-ДИАГНОСТИЧЕСКОГО КОРПУСА КЛИНИЧЕСКОГО ЦЕНТРА ТРАВМАТОЛОГИИ И ОРТОПЕДИИ". 2 ОЧЕРЕДЬ СТРОИТЕЛЬСТВА
КОД ОБЪЕКТА |  | 23.008.2
НАИМЕНОВАНИЕ ЗДАНИЯ, СООРУЖЕНИЯ |  | ЗДАНИЕ БЛОКА N5А
ШИФР ЗДАНИЯ, СООРУЖЕНИЯ |  | 23.008.2.5А
КОМПЛЕКТ ЧЕРТЕЖЕЙ |  | УС3.1
ВЕДОМОСТЬ ОБЪЕМОВ РАБОТ И РАСХОДОВ РЕСУРСОВ С КОДАМИ РБ ДЛЯ ЛОКАЛЬНОЙ СМЕТЫ № 4209
(НОРМЫ 2022г.)
СИСТЕМЫ "ИНФОРМАЦИОННОЕ ТАБЛО" И "ЭЛЕКТРОННАЯ ОЧЕРЕДЬ"
ОБОСНОВАНИЕ | НАИМЕНОВАНИЕ ВИДОВ | ЕДИНИЦА ИЗМЕРЕНИЯ | КОД | НАИМЕНОВАНИЕ РЕСУРСОВ | ЕД.ИЗМ. | КОЛИЧЕСТВО
| РАБОТ | ОБЪЕМ | РЕСУРСА
1 | 2 | 3 | 4 | 5 | 6 | 7
Ж3-80-72 | ОБОРУДОВАНИЕ И ПРИБОРЫ | ШТ 56
|  |  | 1-1 | ЗАТРАТЫ ТРУДА РАБОЧИХ | ЧЕЛ.Ч | 42.0552
|  |  | 1-3 | ЗАТРАТЫ ТРУДА МАШИНИСТОВ | ЧЕЛ.-Ч | 0.6512
|  |  | М021143 | КРАНЫ НА АВТОМОБИЛЬНОМ ХОДУ ПРИ РАБОТЕ НА ДРУГИХ ВИДАХ СТРОИТЕЛЬСТВА, 16 Т | МАШ.Ч | 0.0016
|  |  | М030101 | АВТОПОГРУЗЧИКИ 5 Т | МАШ.Ч | 0.24
|  |  | М030402 | ЛЕБЕДКИ ЭЛЕКТРИЧЕСКИЕ ТЯГОВЫМ УСИЛИЕМ ДО 12,26 (1,25) КН (Т) | МАШ.Ч | 0.1
|  |  | М331451 | ПЕРФОРАТОРЫ ЭЛЕКТРИЧЕСКИЕ | МАШ.Ч | 0.07
|  |  | М400002 | АВТОМОБИЛЬ БОРТОВОЙ, ГРУЗОПОДЪЕМНОСТЬЮ ДО 8 Т | МАШ.Ч | 0.4096
|  |  | 1 | Материалы для строительных работ
|  |  | 1/10 | Материалы для строительных работ общего назначения
|  |  | 1/10-170 | Оснастка технологическая и инструментальная
|  |  | 1/10-170-10/135 | СВЕРЛА С SDS PLUS ХВОСТОВИКОМ (НАКОНЕЧНИК ИЗ ТВЕРДОСПЛАВНОЙ СТАЛИ) (ПО БЕТОНУ), ДИАМЕТРОМ 8-10 ММ, ДЛИНОЙ 260 (265) ММ | ШТ. | 0.0204
|  |  | 1/10-230 | Материалы для отделочных работ
|  |  | 1/10-230-45-10/165 | ЭМАЛЬ ПЕНТАФТАЛЕВАЯ ПФ-115, СЕРАЯ | КГ | 0.84
|  |  | 1/10-230-55-5/22 | ВЯЖУЩЕЕ ГИПСОВОЕ МАРКИ Г-4 НОРМАЛЬНОТВЕРДЕЮЩЕЕ (Б), СРЕДНЕГО ПОМОЛА (II) (ФАСОВАННОЕ) | Т | 9.5e-05
|  |  | 1/10-240 | Метизы и крепежные изделия
|  |  | 1/10-240-10-15/14 | БОЛТЫ С ШЕСТИГРАННОЙ ГОЛОВКОЙ ДИАМЕТРОМ РЕЗЬБЫ 8 ММ | Т | 0.0002
|  |  | 1/10-240-20/11 | ГАЙКИ ШЕСТИГРАННЫЕ ДИАМЕТРОМ РЕЗЬБЫ 8 ММ | Т | 8.4e-05
|  |  | 1/10-240-50-16/6 | ШАЙБА ПЛОСКАЯ ОЦИНКОВАННАЯ | КГ | 0.008
|  |  | 1/10-240-55-10/40 | ШУРУПЫ С ПОЛУКРУГЛОЙ ГОЛОВКОЙ 4 Х 40 ММ | Т | 7e-06
|  |  | 3 | Материалы и изделия для санитарно-технических работ
|  |  | 3/10 | Крепления и кронштейны для трубопроводов, радиаторов, воздуховодов
|  |  | 3/10-10 | Кронштейны и крепления
|  |  | 3/10-10-20/СН-ХОМ.7Х165-Д | ХОМУТ ДЮБЕЛЬНЫЙ 7Х165, УПАК 100 ШТ | УП | 2
|  |  | 5 | Материалы для монтажных и специальных строительных работ
|  |  | 5/10 | Кабели, провода, муфты кабельные
|  |  | 5/10-10 | Кабели
|  |  | 5/10-10-80-11/СН-1604-4075-Д | ПАТЧ-КОРД UTP КАТ.5Е, RJ45-RJ45, ДЛИНА 1,0 М | ШТ | 10
|  |  | 5/10-10-80-11/СН-1604-4076-Д | ПАТЧ-КОРД UTP КАТ.5Е, RJ45-RJ45, ДЛИНА 2,0 М | ШТ | 4
|  |  | 5/20 | Изделия для прокладки кабельных сетей
|  |  | 5/20-20 | Пластиковые системы для прокладки кабеля
|  |  | 5/20-20-3-4/10 | ТРУБКА МАРКИ ТВ-40 ВНУТРЕННИМ ДИАМЕТРОМ 5 ММ | КГ | 0.0168
|  |  | 5/20-40 | Другие электромонтажные материалы
|  |  | 5/20-40-4/11 | КОРОБКА МОНТАЖНАЯ (ПОДРОЗЕТНИК) | 100 ШТ. | 0.0102
|  |  | 5/30 | Материалы для электротехнических установок
|  |  | 5/30-30 | Электросиловые и электроосветительные установки
|  |  | 5/30-30-4-1-5/СН-1604-4052-Д | ПОДРОЗЕТОЧНАЯ КОРОБКА TWT-BX45 Х 45-YL В СТЕНУ ДЛЯ СУППОРТА 45 Х 45 | ШТ | 3
|  |  | 5/30-30-4-1-5/СН-1604-4053-Д | МЕТАЛЛИЧЕСКИЙ СУППОРТ LAN-MF45 Х 45 ДЛЯ УСТАНОВКИ РАМКИ 45 Х 45 | ШТ | 3
|  |  | 5/30-30-4-1-5/СН-1604-4054-Д | ЛИЦЕВАЯ РАМКА LAN-FR45 Х 45-WН, ФРАНЦУЗСКИЙ СТАНДАРТ 45 Х 45 | ШТ | 4
|  |  | 5/30-30-4-1-5/СН-1604-4055-Д | ВСТАВКА ДЛЯ МОДУЛЯ KEYSTONE LAN-SIP-22N-WН, 22,5 Х 45 | ШТ | 4
|  |  | 5/30-30-4-1-5/СН-1604-4056-Д | МОДУЛЬ KEYSTONE TWT-OK45UTP/5E-WН | ШТ | 4
|  |  | 5/30-30-4-1-5/СН-1604-4057-Д | ВСТАВКА-ЗАГЛУШКА LAN-WA-LP-XX-WН MOSAIC 22,5 Х 45 | ШТ | 4
|  |  | 5/30-30-4-1-5/СН-1604-4061-Д | НАСТЕННАЯ КОРОБКА LAN-WB45 Х 45-WН НА СТЕНУ ДЛЯ СУППОРТА 45 Х 45 | ШТ | 1
|  |  | 5/30-30-4-1-5/СН-1604-4062-Д | ПЛАСТИКОВЫЙ СУППОРТ LAN-PF45 Х 45 ДЛЯ УСТАНОВКИ РАМКИ 45 Х 45 | ШТ | 1
|  |  | 5/30-40 | Материалы для электроизоляционных работ
|  |  | 5/30-40-2/21 | ЛЕНТА ЛИПКАЯ ИЗОЛЯЦИОННАЯ НА ПОЛИКАСИНОВОМ КОМПАУНДЕ МАРКИ ЛСЭПЛ, ШИРИНОЙ 20-30 ММ, ТОЛЩИНОЙ 0,14 - 0,19 ММ | КГ | 0.1094
|  |  | 5/50 | Прокатно-тянутые изделия из цветных металлов и цветные металлы
|  |  | 5/50-70 | Сплавы из цветных металлов
|  |  | 5/50-70-2/7 | ПРИПОЙ ОЛОВЯННО-СВИНЦОВЫЙ БЕССУРЬМЯНИСТЫЙ В ЧУШКАХ, МАРКИ ПОС40 | КГ | 0.035
|  |  | 5/60 | Линейно-кабельные изделия связи
|  |  | 5/60-80 | Оборудование для передачи данных, ЛВС и ВОЛС
|  |  | 5/60-80-1-1/СН-1604-2057-Д | КОЛПАЧОК ЗАЩИТНЫЙ ДЛЯ КОННЕКТОРА RJ-45 КАТ.5Е | ШТ | 8
|  |  | 5/60-80-1-3/СН-1604-4066-Д | МОДУЛЬНЫЙ ШТЕКЕР (ВИЛКА) RJ-45, КАТ.5Е, НЕЭКРАНИРОВАННЫЙ ДЛЯ КАБЕЛЯ UTP С МЕДНЫМИ ОДНОПРОВОЛОЧНЫМИ ЖИЛАМИ | ШТ | 8
|  |  | 5/90 | Прочие материалы для монтажных и специальных строительных работ
|  |  | 5/90-10 | Дюбели для крепления электромонтажных изделий
|  |  | 5/90-10/4 | ДЮБЕЛЬ МОНТАЖНЫЙ У658 | 10 ШТ. | 0.204
Прочие
|  |  | 1604-5004-Д | ТЕРМИНАЛ (МОДУЛЬ РЕГИСТРАЦИИ) ЭКРАН: ДИАГОНАЛЬ - 23.6", РАЗРЕШЕНИЕ ЭКРАНА 1920 Х 1080 | ШТ | 4
|  |  | 1604-5005-Д | ЖКИ МОНИТОР 42", РАЗРЕШЕНИЕ НЕ НИЖЕ FНD, НDMI НЕ МЕНЕЕ 1 ШТ, ВСТРОЕННЫЕ АС, КРОНШТЕЙН НАСТЕННЫЙ В КОМПЛЕКТЕ | ШТ | 4
|  |  | 1604-5006-Д | ИНФОРМАЦИОННОЕ СВЕТОДИОДНОЕ ТАБЛО ОПЕРАТОРА (БЛОК ПИТАНИЯ И КРОНШТЕЙН В КОМПЛЕКТЕ) | ШТ | 6
|  |  | 1604-5007-Д | ЛИЦЕНЗИЯ ПО "СИСТЕМА УПРАВЛЕНИЯ ЭЛЕКТРОННОЙ ОЧЕРЕДЬЮ" | КОМПЛ | 4
|  |  | 1604-5008-Д | СИСТЕМА "ИНФОРМАЦИОННОЕ ТАБЛО" В КОМПЛЕКТЕ ЖИДКОКРИСТАЛИЧЕСКИЙ ДИСПЛЕЙ 50" - 3 ШТ., НАСТЕННОЕ КРЕПЛЕНИЕ ДЛЯ УСТРОЙСТВА ЕДИНОГО ЭКРАНА - 1 ШТ., КОНТРОЛЛЕР ВИДЕОСТЕНЫ НА 3 ЭКРАНА - 1 КОМПЛ, ПО ДЛЯ РАБОТЫ ИНФОРМАЦИОННОГО ТАБЛО | КОМПЛ | 1
|  |  | 1604-5009-Д | КОМПЛЕКТ ПРИЕМНИК/ПЕРЕДАТЧИК НDMI ПО ВИТОЙ ПАРЕ | КОМПЛ | 1
Ж3-80-71 | СЕТИ | М 300
|  |  | 1-1 | ЗАТРАТЫ ТРУДА РАБОЧИХ | ЧЕЛ.Ч | 118.5705
|  |  | 1-3 | ЗАТРАТЫ ТРУДА МАШИНИСТОВ | ЧЕЛ.-Ч | 0.85492
|  |  | М021143 | КРАНЫ НА АВТОМОБИЛЬНОМ ХОДУ ПРИ РАБОТЕ НА ДРУГИХ ВИДАХ СТРОИТЕЛЬСТВА, 16 Т | МАШ.Ч | 0.85492
|  |  | М030402 | ЛЕБЕДКИ ЭЛЕКТРИЧЕСКИЕ ТЯГОВЫМ УСИЛИЕМ ДО 12,26 (1,25) КН (Т) | МАШ.Ч | 0.48573
|  |  | М134041 | ШУРУПОВЕРТ | МАШ.Ч | 8.7794
|  |  | М330301* | МАШИНЫ ШЛИФОВАЛЬНЫЕ ЭЛЕКТРИЧЕСКИЕ | МАШ.Ч | 0.049505
|  |  | М331451 | ПЕРФОРАТОРЫ ЭЛЕКТРИЧЕСКИЕ | МАШ.Ч | 27.9758
|  |  | М331615* | ДРЕЛИ ЭЛЕКТРИЧЕСКИЕ | МАШ.Ч | 4.6985
|  |  | 1 | Материалы для строительных работ
|  |  | 1/10 | Материалы для строительных работ общего назначения
|  |  | 1/10-80 | Материалы неметаллорудные и асбестосодержащие изделия
|  |  | 1/10-80-30/50 | ТАЛЬК ТЕХНИЧЕСКИЙ МОЛОТЫЙ | Т | 0.000441
|  |  | 1/10-160 | Пленки, полотна, ткани разные
|  |  | 1/10-160-20/15 | ВЕТОШЬ | КГ | 0.018382
|  |  | 1/10-170 | Оснастка технологическая и инструментальная
|  |  | 1/10-170-10/115 | СВЕРЛА С SDS PLUS ХВОСТОВИКОМ (НАКОНЕЧНИК ИЗ ТВЕРДОСПЛАВНОЙ СТАЛИ) (ПО БЕТОНУ), ДИАМЕТРОМ 5-10 ММ, ДЛИНОЙ 210 (215) ММ | ШТ. | 1.3981
|  |  | 1/10-170-10/135 | СВЕРЛА С SDS PLUS ХВОСТОВИКОМ (НАКОНЕЧНИК ИЗ ТВЕРДОСПЛАВНОЙ СТАЛИ) (ПО БЕТОНУ), ДИАМЕТРОМ 8-10 ММ, ДЛИНОЙ 260 (265) ММ | ШТ. | 2.4265
|  |  | 1/10-170-10/165 | СВЕРЛА С SDS PLUS ХВОСТОВИКОМ (НАКОНЕЧНИК ИЗ ТВЕРДОСПЛАВНОЙ СТАЛИ) (ПО БЕТОНУ), ДИАМЕТРОМ 10-12 ММ, ДЛИНОЙ 110-165 ММ | ШТ. | 0.18515
|  |  | 1/10-180 | Материалы шлифовальные
|  |  | 1/10-180-20/57 | КРУГИ ШЛИФОВАЛЬНЫЕ ДЛЯ СПЕЦИАЛЬНЫХ МОНТАЖНЫХ РАБОТ 5П 180 Х 6 Х 22 | ШТ. | 0.019802
|  |  | 1/10-180-20/113 | ШКУРКА ШЛИФОВАЛЬНАЯ НА БУМАЖНОЙ ОСНОВЕ ВОДОСТОЙКАЯ | М2 | 0.040441
|  |  | 1/10-230 | Материалы для отделочных работ
|  |  | 1/10-230-35/105 | КЛЕЙ ВК-11 | КГ | 0.019802
|  |  | 1/10-235 | Изделия герметизирующие, уплотняющие, изолирующие
|  |  | 1/10-235-20/681 | ИЗОЛЕНТА ПВХ (РАЗМЕРОМ 15 ММХ20 М) | М2 | 1.1029
|  |  | 1/10-260 | Металлопрокат и металлоизделия (за исключением металлоизделий части 2)
|  |  | 1/10-260-210-1/82 | ПРОВОЛОКА СТАЛЬНАЯ НИЗКОУГЛЕРОДИСТАЯ ОБЩЕГО НАЗНАЧЕНИЯ ТЕРМИЧЕСКИ ОБРАБОТАННАЯ, ОЦИНКОВАННАЯ, ДИАМЕТРОМ 2 ММ | КГ | 0.20792
|  |  | 1/55 | Материалы специального назначения (кислотоупорные, огнеупорные и антикоррозионные)
|  |  | 1/55-50 | Материалы антикоррозионные и химически стойкие
|  |  | 1/55-50-30/20 | ПАСТА КВАРЦЕВАЗЕЛИНОВАЯ | КГ | 0.036765
|  |  | 5 | Материалы для монтажных и специальных строительных работ
|  |  | 5/10 | Кабели, провода, муфты кабельные
|  |  | 5/10-10 | Кабели
|  |  | 5/10-10-80-6/С505-1973-Э | КАБЕЛЬ МАРКИ UTP СAT 5E 4 - Х ПАРНЫЙ TWT-5EUTP-LSZН | М | 300
|  |  | 5/20 | Изделия для прокладки кабельных сетей
|  |  | 5/20-20 | Пластиковые системы для прокладки кабеля
|  |  | 5/20-20-1/5 | КОРОБ ЭЛЕКТРОТЕХНИЧЕСКИЙ ИЗ ПВХ ПРЯМОЙ 25Х16 ММ | М | 12
|  |  | 5/20-20-1/21 | КОРОБ ЭЛЕКТРОТЕХНИЧЕСКИЙ ИЗ ПВХ ПРЯМОЙ 20Х10 ММ | М | 4
|  |  | 5/20-20-3-1/3 | ТРУБА ГЛАДКАЯ ЖЕСТКАЯ ПВХ, ДИАМЕТР 25 ММ | М | 10
|  |  | 5/20-30 | Материалы и изделия для монтажа кабелей и проводов
|  |  | 5/20-30-1-4/С552-1409-10Э | СОЕДИНИТЕЛЬНЫЙ ИЗОЛИРУЮЩИЙ ЗАЖИМ СИЗ | 100 ШТ. | 1.88
|  |  | 5/20-30-3/С552-606-2Э | ЗАЖИМЫ (СКОБЫ, ПОЛОСКИ, ПРЯЖКИ) | 100 ШТ. | 5.36
|  |  | 5/20-30-3/2 | КНОПКА К227 УХЛ2 | 1000 ШТ. | 0.033088
|  |  | 5/20-30-3/20 | СКОБА К 142 У2 | 10 ШТ. | 0.9901
|  |  | 5/20-30-3/28 | СКОБА К1157 У3 | 1000 ШТ. | 0.009901
|  |  | 5/20-30-3/42 | ЛЕНТА ЛМ-5 УХЛ2 | 100 М | 0.066176
|  |  | 5/20-30-4/2 | ВТУЛКА В22 УХЛ2 | 100 ШТ. | 0.017822
|  |  | 5/20-30-4/3 | ВТУЛКА В28 УХЛ2 | 100 ШТ. | 0.22059
|  |  | 5/20-30-5/2 | БИРКА МАРКИРОВОЧНАЯ У134 | 100 ШТ. | 0.18382
|  |  | 5/20-40 | Другие электромонтажные материалы
|  |  | 5/20-40-2/1 | ПАТРУБОК ВВОДНОЙ У476 У3 | 10 ШТ. | 0.17822
|  |  | 5/20-40-3/1 | ЗАГЛУШКА У469 | 10 ШТ. | 0.09901
|  |  | 5/90 | Прочие материалы для монтажных и специальных строительных работ
|  |  | 5/90-10 | Дюбели для крепления электромонтажных изделий
|  |  | 5/90-10/2 | ДЮБЕЛЬ МОНТАЖНЫЙ У661 У3 | 10 ШТ. | 2.0198
|  |  | 5/90-10/3 | ДЮБЕЛЬ МОНТАЖНЫЙ У656 У3 | 10 ШТ. | 5.6311
|  |  | 5/90-10/4 | ДЮБЕЛЬ МОНТАЖНЫЙ У658 | 10 ШТ. | 59.3727
Ж3-80-90 | СТРОИТЕЛЬНО-МОНТАЖНЫЕ РАБОТЫ | М 10
|  |  | 1-1 | ЗАТРАТЫ ТРУДА РАБОЧИХ | ЧЕЛ.Ч | 5.1755
|  |  | М330301* | МАШИНЫ ШЛИФОВАЛЬНЫЕ ЭЛЕКТРИЧЕСКИЕ | МАШ.Ч | 0.68
|  |  | М331451 | ПЕРФОРАТОРЫ ЭЛЕКТРИЧЕСКИЕ | МАШ.Ч | 1.205
|  |  | 1 | Материалы для строительных работ
|  |  | 1/10 | Материалы для строительных работ общего назначения
|  |  | 1/10-80 | Материалы неметаллорудные и асбестосодержащие изделия
|  |  | 1/10-80-10/29 | АСБЕСТОВЫЙ ШНУР ОБЩЕГО НАЗНАЧЕНИЯ ШАОН, ДИАМЕТРОМ 3-5 ММ | Т | 0.00036
|  |  | 1/10-170 | Оснастка технологическая и инструментальная
|  |  | 1/10-170-2/20 | ДИСК АЛМАЗНЫЙ ОТРЕЗНОЙ ДЛЯ РЕЗКИ КАМНЯ, БЕТОНА ДИАМЕТРОМ 230 ММ | ДИСК | 0.075
|  |  | 1/10-170-10/С101-86726-20Э | СВЕРЛА ШНЕКОВЫЕ | ШТ. | 0.012
|  |  | 1/10-170-10/С101-86726-2Э | БУР SDS D8 Х 160 ММ | ШТ. | 0.075
|  |  | 1/10-170-60/80 | ЗУБИЛО ПЛОСКОЕ SDS+ РАЗМЕРОМ 22Х250 ММ | ШТ. | 0.02
|  |  | 1/10-235 | Изделия герметизирующие, уплотняющие, изолирующие
|  |  | 1/10-235-3/101 | ПАКЛЯ ПРОПИТАННАЯ | КГ | 0.9
СОСТАВИЛ | ______________________________ |  |  | А.А.ГАРКАВАЯ
| (должность служащего) |  | (подпись) | (инициалы,фамилия)
ПРОВЕРИЛ | ______________________________ |  |  | Н.Н.НЕСТЕРОВА
| (должность служащего) |  | (подпись) | (инициалы,фамилия)

## 3211-12-4209-Q0
НАИМЕНОВАНИЕ ОБЪЕКТА |  | "РЕКОНСТРУКЦИЯ ГИНЕКОЛОГИЧЕСКОГО, ХИРУРГИЧЕСКОГО И ПСИХОНЕВРОЛОГИЧЕСКОГО КОРПУСОВ УЧРЕЖДЕНИЯ ЗДРАВООХРАНЕНИЯ "6-Я ГОРОДСКАЯ КЛИНИЧЕСКАЯ БОЛЬНИЦА" ПО УЛ. УРАЛЬСКОЙ, 5 В Г. МИНСКЕ ПОД РАЗМЕЩЕНИЕ ЛЕЧЕБНО-ДИАГНОСТИЧЕСКОГО КОРПУСА КЛИНИЧЕСКОГО ЦЕНТРА ТРАВМАТОЛОГИИ И ОРТОПЕДИИ". 2 ОЧЕРЕДЬ СТРОИТЕЛЬСТВА
КОД ОБЪЕКТА |  | 23.008.2
НАИМЕНОВАНИЕ ЗДАНИЯ, СООРУЖЕНИЯ |  | ЗДАНИЕ БЛОКА N5А
ШИФР ЗДАНИЯ, СООРУЖЕНИЯ |  | 23.008.2.5А
КОМПЛЕКТ ЧЕРТЕЖЕЙ |  | УС3.1
ВЕДОМОСТЬ РЕСУРСОВ ДЛЯ ЛОКАЛЬНОЙ СМЕТЫ № 4209
(НОРМЫ 2022г.)
СИСТЕМЫ "ИНФОРМАЦИОННОЕ ТАБЛО" И "ЭЛЕКТРОННАЯ ОЧЕРЕДЬ"
П/П | ОБОСНОВАНИЕ | НАИМЕНОВАНИЕ РЕСУРСОВ | ЕД.ИЗМ. | КОЛИЧЕСТВО
1 | 2 | 3 | 4 | 5
1 | 1-1 | ЗАТРАТЫ ТРУДА РАБОЧИХ | ЧЕЛ.Ч | 165.8012
2 | 1-3 | ЗАТРАТЫ ТРУДА МАШИНИСТОВ | ЧЕЛ.-Ч | 1.5061
3 | М021143 | КРАНЫ НА АВТОМОБИЛЬНОМ ХОДУ ПРИ РАБОТЕ НА ДРУГИХ ВИДАХ СТРОИТЕЛЬСТВА, 16 Т | МАШ.Ч | 0.85652
4 | М030101 | АВТОПОГРУЗЧИКИ 5 Т | МАШ.Ч | 0.24
5 | М030402 | ЛЕБЕДКИ ЭЛЕКТРИЧЕСКИЕ ТЯГОВЫМ УСИЛИЕМ ДО 12,26 (1,25) КН (Т) | МАШ.Ч | 0.58573
6 | М134041 | ШУРУПОВЕРТ | МАШ.Ч | 8.7794
7 | М330301* | МАШИНЫ ШЛИФОВАЛЬНЫЕ ЭЛЕКТРИЧЕСКИЕ | МАШ.Ч | 0.7295
8 | М331451 | ПЕРФОРАТОРЫ ЭЛЕКТРИЧЕСКИЕ | МАШ.Ч | 29.2508
9 | М331615* | ДРЕЛИ ЭЛЕКТРИЧЕСКИЕ | МАШ.Ч | 4.6985
10 | М400002 | АВТОМОБИЛЬ БОРТОВОЙ, ГРУЗОПОДЪЕМНОСТЬЮ ДО 8 Т | МАШ.Ч | 0.4096
| 1 | Материалы для строительных работ
| 1/10 | Материалы для строительных работ общего назначения
| 1/10-80 | Материалы неметаллорудные и асбестосодержащие изделия
11 | 1/10-80-10/29 | АСБЕСТОВЫЙ ШНУР ОБЩЕГО НАЗНАЧЕНИЯ ШАОН, ДИАМЕТРОМ 3-5 ММ | Т | 0.00036
12 | 1/10-80-30/50 | ТАЛЬК ТЕХНИЧЕСКИЙ МОЛОТЫЙ | Т | 0.000441
| 1/10-160 | Пленки, полотна, ткани разные
13 | 1/10-160-20/15 | ВЕТОШЬ | КГ | 0.018382
| 1/10-170 | Оснастка технологическая и инструментальная
14 | 1/10-170-2/20 | ДИСК АЛМАЗНЫЙ ОТРЕЗНОЙ ДЛЯ РЕЗКИ КАМНЯ, БЕТОНА ДИАМЕТРОМ 230 ММ | ДИСК | 0.075
15 | 1/10-170-10/С101-86726-20Э | СВЕРЛА ШНЕКОВЫЕ | ШТ. | 0.012
16 | 1/10-170-10/С101-86726-2Э | БУР SDS D8 Х 160 ММ | ШТ. | 0.075
17 | 1/10-170-10/115 | СВЕРЛА С SDS PLUS ХВОСТОВИКОМ (НАКОНЕЧНИК ИЗ ТВЕРДОСПЛАВНОЙ СТАЛИ) (ПО БЕТОНУ), ДИАМЕТРОМ 5-10 ММ, ДЛИНОЙ 210 (215) ММ | ШТ. | 1.3981
18 | 1/10-170-10/135 | СВЕРЛА С SDS PLUS ХВОСТОВИКОМ (НАКОНЕЧНИК ИЗ ТВЕРДОСПЛАВНОЙ СТАЛИ) (ПО БЕТОНУ), ДИАМЕТРОМ 8-10 ММ, ДЛИНОЙ 260 (265) ММ | ШТ. | 2.4469
19 | 1/10-170-10/165 | СВЕРЛА С SDS PLUS ХВОСТОВИКОМ (НАКОНЕЧНИК ИЗ ТВЕРДОСПЛАВНОЙ СТАЛИ) (ПО БЕТОНУ), ДИАМЕТРОМ 10-12 ММ, ДЛИНОЙ 110-165 ММ | ШТ. | 0.18515
20 | 1/10-170-60/80 | ЗУБИЛО ПЛОСКОЕ SDS+ РАЗМЕРОМ 22Х250 ММ | ШТ. | 0.02
| 1/10-180 | Материалы шлифовальные
21 | 1/10-180-20/57 | КРУГИ ШЛИФОВАЛЬНЫЕ ДЛЯ СПЕЦИАЛЬНЫХ МОНТАЖНЫХ РАБОТ 5П 180 Х 6 Х 22 | ШТ. | 0.019802
22 | 1/10-180-20/113 | ШКУРКА ШЛИФОВАЛЬНАЯ НА БУМАЖНОЙ ОСНОВЕ ВОДОСТОЙКАЯ | М2 | 0.040441
| 1/10-230 | Материалы для отделочных работ
23 | 1/10-230-35/105 | КЛЕЙ ВК-11 | КГ | 0.019802
24 | 1/10-230-45-10/165 | ЭМАЛЬ ПЕНТАФТАЛЕВАЯ ПФ-115, СЕРАЯ | КГ | 0.84
25 | 1/10-230-55-5/22 | ВЯЖУЩЕЕ ГИПСОВОЕ МАРКИ Г-4 НОРМАЛЬНОТВЕРДЕЮЩЕЕ (Б), СРЕДНЕГО ПОМОЛА (II) (ФАСОВАННОЕ) | Т | 9.5e-05
| 1/10-235 | Изделия герметизирующие, уплотняющие, изолирующие
26 | 1/10-235-3/101 | ПАКЛЯ ПРОПИТАННАЯ | КГ | 0.9
27 | 1/10-235-20/681 | ИЗОЛЕНТА ПВХ (РАЗМЕРОМ 15 ММХ20 М) | М2 | 1.1029
| 1/10-240 | Метизы и крепежные изделия
28 | 1/10-240-10-15/14 | БОЛТЫ С ШЕСТИГРАННОЙ ГОЛОВКОЙ ДИАМЕТРОМ РЕЗЬБЫ 8 ММ | Т | 0.0002
29 | 1/10-240-20/11 | ГАЙКИ ШЕСТИГРАННЫЕ ДИАМЕТРОМ РЕЗЬБЫ 8 ММ | Т | 8.4e-05
30 | 1/10-240-50-16/6 | ШАЙБА ПЛОСКАЯ ОЦИНКОВАННАЯ | КГ | 0.008
31 | 1/10-240-55-10/40 | ШУРУПЫ С ПОЛУКРУГЛОЙ ГОЛОВКОЙ 4 Х 40 ММ | Т | 7e-06
| 1/10-260 | Металлопрокат и металлоизделия (за исключением металлоизделий части 2)
32 | 1/10-260-210-1/82 | ПРОВОЛОКА СТАЛЬНАЯ НИЗКОУГЛЕРОДИСТАЯ ОБЩЕГО НАЗНАЧЕНИЯ ТЕРМИЧЕСКИ ОБРАБОТАННАЯ, ОЦИНКОВАННАЯ, ДИАМЕТРОМ 2 ММ | КГ | 0.20792
| 1/55 | Материалы специального назначения (кислотоупорные, огнеупорные и антикоррозионные)
| 1/55-50 | Материалы антикоррозионные и химически стойкие
33 | 1/55-50-30/20 | ПАСТА КВАРЦЕВАЗЕЛИНОВАЯ | КГ | 0.036765
| 3 | Материалы и изделия для санитарно-технических работ
| 3/10 | Крепления и кронштейны для трубопроводов, радиаторов, воздуховодов
| 3/10-10 | Кронштейны и крепления
34 | 3/10-10-20/СН-ХОМ.7Х165-Д | ХОМУТ ДЮБЕЛЬНЫЙ 7Х165, УПАК 100 ШТ | УП | 2
| 5 | Материалы для монтажных и специальных строительных работ
| 5/10 | Кабели, провода, муфты кабельные
| 5/10-10 | Кабели
35 | 5/10-10-80-6/С505-1973-Э | КАБЕЛЬ МАРКИ UTP СAT 5E 4 - Х ПАРНЫЙ TWT-5EUTP-LSZН | М | 300
36 | 5/10-10-80-11/СН-1604-4075-Д | ПАТЧ-КОРД UTP КАТ.5Е, RJ45-RJ45, ДЛИНА 1,0 М | ШТ | 10
37 | 5/10-10-80-11/СН-1604-4076-Д | ПАТЧ-КОРД UTP КАТ.5Е, RJ45-RJ45, ДЛИНА 2,0 М | ШТ | 4
| 5/20 | Изделия для прокладки кабельных сетей
| 5/20-20 | Пластиковые системы для прокладки кабеля
38 | 5/20-20-1/5 | КОРОБ ЭЛЕКТРОТЕХНИЧЕСКИЙ ИЗ ПВХ ПРЯМОЙ 25Х16 ММ | М | 12
39 | 5/20-20-1/21 | КОРОБ ЭЛЕКТРОТЕХНИЧЕСКИЙ ИЗ ПВХ ПРЯМОЙ 20Х10 ММ | М | 4
40 | 5/20-20-3-1/3 | ТРУБА ГЛАДКАЯ ЖЕСТКАЯ ПВХ, ДИАМЕТР 25 ММ | М | 10
41 | 5/20-20-3-4/10 | ТРУБКА МАРКИ ТВ-40 ВНУТРЕННИМ ДИАМЕТРОМ 5 ММ | КГ | 0.0168
| 5/20-30 | Материалы и изделия для монтажа кабелей и проводов
42 | 5/20-30-1-4/С552-1409-10Э | СОЕДИНИТЕЛЬНЫЙ ИЗОЛИРУЮЩИЙ ЗАЖИМ СИЗ | 100 ШТ. | 1.88
43 | 5/20-30-3/С552-606-2Э | ЗАЖИМЫ (СКОБЫ, ПОЛОСКИ, ПРЯЖКИ) | 100 ШТ. | 5.36
44 | 5/20-30-3/2 | КНОПКА К227 УХЛ2 | 1000 ШТ. | 0.033088
45 | 5/20-30-3/20 | СКОБА К 142 У2 | 10 ШТ. | 0.9901
46 | 5/20-30-3/28 | СКОБА К1157 У3 | 1000 ШТ. | 0.009901
47 | 5/20-30-3/42 | ЛЕНТА ЛМ-5 УХЛ2 | 100 М | 0.066176
48 | 5/20-30-4/2 | ВТУЛКА В22 УХЛ2 | 100 ШТ. | 0.017822
49 | 5/20-30-4/3 | ВТУЛКА В28 УХЛ2 | 100 ШТ. | 0.22059
50 | 5/20-30-5/2 | БИРКА МАРКИРОВОЧНАЯ У134 | 100 ШТ. | 0.18382
| 5/20-40 | Другие электромонтажные материалы
51 | 5/20-40-2/1 | ПАТРУБОК ВВОДНОЙ У476 У3 | 10 ШТ. | 0.17822
52 | 5/20-40-3/1 | ЗАГЛУШКА У469 | 10 ШТ. | 0.09901
53 | 5/20-40-4/11 | КОРОБКА МОНТАЖНАЯ (ПОДРОЗЕТНИК) | 100 ШТ. | 0.0102
| 5/30 | Материалы для электротехнических установок
| 5/30-30 | Электросиловые и электроосветительные установки
54 | 5/30-30-4-1-5/СН-1604-4052-Д | ПОДРОЗЕТОЧНАЯ КОРОБКА TWT-BX45 Х 45-YL В СТЕНУ ДЛЯ СУППОРТА 45 Х 45 | ШТ | 3
55 | 5/30-30-4-1-5/СН-1604-4053-Д | МЕТАЛЛИЧЕСКИЙ СУППОРТ LAN-MF45 Х 45 ДЛЯ УСТАНОВКИ РАМКИ 45 Х 45 | ШТ | 3
56 | 5/30-30-4-1-5/СН-1604-4054-Д | ЛИЦЕВАЯ РАМКА LAN-FR45 Х 45-WН, ФРАНЦУЗСКИЙ СТАНДАРТ 45 Х 45 | ШТ | 4
57 | 5/30-30-4-1-5/СН-1604-4055-Д | ВСТАВКА ДЛЯ МОДУЛЯ KEYSTONE LAN-SIP-22N-WН, 22,5 Х 45 | ШТ | 4
58 | 5/30-30-4-1-5/СН-1604-4056-Д | МОДУЛЬ KEYSTONE TWT-OK45UTP/5E-WН | ШТ | 4
59 | 5/30-30-4-1-5/СН-1604-4057-Д | ВСТАВКА-ЗАГЛУШКА LAN-WA-LP-XX-WН MOSAIC 22,5 Х 45 | ШТ | 4
60 | 5/30-30-4-1-5/СН-1604-4061-Д | НАСТЕННАЯ КОРОБКА LAN-WB45 Х 45-WН НА СТЕНУ ДЛЯ СУППОРТА 45 Х 45 | ШТ | 1
61 | 5/30-30-4-1-5/СН-1604-4062-Д | ПЛАСТИКОВЫЙ СУППОРТ LAN-PF45 Х 45 ДЛЯ УСТАНОВКИ РАМКИ 45 Х 45 | ШТ | 1
| 5/30-40 | Материалы для электроизоляционных работ
62 | 5/30-40-2/21 | ЛЕНТА ЛИПКАЯ ИЗОЛЯЦИОННАЯ НА ПОЛИКАСИНОВОМ КОМПАУНДЕ МАРКИ ЛСЭПЛ, ШИРИНОЙ 20-30 ММ, ТОЛЩИНОЙ 0,14 - 0,19 ММ | КГ | 0.1094
| 5/50 | Прокатно-тянутые изделия из цветных металлов и цветные металлы
| 5/50-70 | Сплавы из цветных металлов
63 | 5/50-70-2/7 | ПРИПОЙ ОЛОВЯННО-СВИНЦОВЫЙ БЕССУРЬМЯНИСТЫЙ В ЧУШКАХ, МАРКИ ПОС40 | КГ | 0.035
| 5/60 | Линейно-кабельные изделия связи
| 5/60-80 | Оборудование для передачи данных, ЛВС и ВОЛС
64 | 5/60-80-1-1/СН-1604-2057-Д | КОЛПАЧОК ЗАЩИТНЫЙ ДЛЯ КОННЕКТОРА RJ-45 КАТ.5Е | ШТ | 8
65 | 5/60-80-1-3/СН-1604-4066-Д | МОДУЛЬНЫЙ ШТЕКЕР (ВИЛКА) RJ-45, КАТ.5Е, НЕЭКРАНИРОВАННЫЙ ДЛЯ КАБЕЛЯ UTP С МЕДНЫМИ ОДНОПРОВОЛОЧНЫМИ ЖИЛАМИ | ШТ | 8
| 5/90 | Прочие материалы для монтажных и специальных строительных работ
| 5/90-10 | Дюбели для крепления электромонтажных изделий
66 | 5/90-10/2 | ДЮБЕЛЬ МОНТАЖНЫЙ У661 У3 | 10 ШТ. | 2.0198
67 | 5/90-10/3 | ДЮБЕЛЬ МОНТАЖНЫЙ У656 У3 | 10 ШТ. | 5.6311
68 | 5/90-10/4 | ДЮБЕЛЬ МОНТАЖНЫЙ У658 | 10 ШТ. | 59.5767
Прочие
69 | 1604-5004-Д | ТЕРМИНАЛ (МОДУЛЬ РЕГИСТРАЦИИ) ЭКРАН: ДИАГОНАЛЬ - 23.6", РАЗРЕШЕНИЕ ЭКРАНА 1920 Х 1080 | ШТ | 4
70 | 1604-5005-Д | ЖКИ МОНИТОР 42", РАЗРЕШЕНИЕ НЕ НИЖЕ FНD, НDMI НЕ МЕНЕЕ 1 ШТ, ВСТРОЕННЫЕ АС, КРОНШТЕЙН НАСТЕННЫЙ В КОМПЛЕКТЕ | ШТ | 4
71 | 1604-5006-Д | ИНФОРМАЦИОННОЕ СВЕТОДИОДНОЕ ТАБЛО ОПЕРАТОРА (БЛОК ПИТАНИЯ И КРОНШТЕЙН В КОМПЛЕКТЕ) | ШТ | 6
72 | 1604-5007-Д | ЛИЦЕНЗИЯ ПО "СИСТЕМА УПРАВЛЕНИЯ ЭЛЕКТРОННОЙ ОЧЕРЕДЬЮ" | КОМПЛ | 4
73 | 1604-5008-Д | СИСТЕМА "ИНФОРМАЦИОННОЕ ТАБЛО" В КОМПЛЕКТЕ ЖИДКОКРИСТАЛИЧЕСКИЙ ДИСПЛЕЙ 50" - 3 ШТ., НАСТЕННОЕ КРЕПЛЕНИЕ ДЛЯ УСТРОЙСТВА ЕДИНОГО ЭКРАНА - 1 ШТ., КОНТРОЛЛЕР ВИДЕОСТЕНЫ НА 3 ЭКРАНА - 1 КОМПЛ, ПО ДЛЯ РАБОТЫ ИНФОРМАЦИОННОГО ТАБЛО | КОМПЛ | 1
74 | 1604-5009-Д | КОМПЛЕКТ ПРИЕМНИК/ПЕРЕДАТЧИК НDMI ПО ВИТОЙ ПАРЕ | КОМПЛ | 1
| СОСТАВИЛ | ____________________ |  | А.А.ГАРКАВАЯ
|  | (должность служащего) | (подпись) | (инициалы,фамилия)
| ПРОВЕРИЛ | ____________________ |  | Н.Н.НЕСТЕРОВА
|  | (должность служащего) | (подпись) | (инициалы,фамилия)

## 3211-12-4209-T3
РАЗРАБОТЧИК |  | RSTC.smeta версия 24.6
|  |  |  | ШИФР | 23.008.2
"РЕКОНСТРУКЦИЯ ГИНЕКОЛОГИЧЕСКОГО, ХИРУРГИЧЕСКОГО И ПСИХОНЕВРОЛОГИЧЕСКОГО КОРПУСОВ УЧРЕЖДЕНИЯ ЗДРАВООХРАНЕНИЯ "6-Я ГОРОДСКАЯ КЛИНИЧЕСКАЯ БОЛЬНИЦА" ПО УЛ. УРАЛЬСКОЙ, 5 В Г. МИНСКЕ ПОД РАЗМЕЩЕНИЕ ЛЕЧЕБНО-ДИАГНОСТИЧЕСКОГО КОРПУСА КЛИНИЧЕСКОГО ЦЕНТРА ТРАВМАТОЛОГИИ И ОРТОПЕДИИ". 2 ОЧЕРЕДЬ СТРОИТЕЛЬСТВА
РАБОЧАЯ ДОКУМЕНТАЦИЯ
СМЕТНАЯ ДОКУМЕНТАЦИЯ
ТИТУЛЬНЫЙ ЛИСТ ДЛЯ ЛОКАЛЬНОЙ СМЕТЫ (ЛОКАЛЬНОГО СМЕТНОГО РАСЧЕТА) № 4209
СМЕТНАЯ СТОИМОСТЬ В ЦЕНАХ НА 1 АВГУСТА 2024г.
73,463 ТЫСЯЧ БЕЛОРУССКИХ РУБЛЕЙ
ЗАКАЗЧИК |  | УП "УКС МИНГОРИСПОЛКОМА"
МИНСК-2025

## 3211-12-4210-S0
НАИМЕНОВАНИЕ ОБЪЕКТА |  | "РЕКОНСТРУКЦИЯ ГИНЕКОЛОГИЧЕСКОГО, ХИРУРГИЧЕСКОГО И ПСИХОНЕВРОЛОГИЧЕСКОГО КОРПУСОВ УЧРЕЖДЕНИЯ ЗДРАВООХРАНЕНИЯ "6-Я ГОРОДСКАЯ КЛИНИЧЕСКАЯ БОЛЬНИЦА" ПО УЛ. УРАЛЬСКОЙ, 5 В Г. МИНСКЕ ПОД РАЗМЕЩЕНИЕ ЛЕЧЕБНО-ДИАГНОСТИЧЕСКОГО КОРПУСА КЛИНИЧЕСКОГО ЦЕНТРА ТРАВМАТОЛОГИИ И ОРТОПЕДИИ". 2 ОЧЕРЕДЬ СТРОИТЕЛЬСТВА
КОД ОБЪЕКТА |  | 23.008.2
НАИМЕНОВАНИЕ ЗДАНИЯ, СООРУЖЕНИЯ |  | ЗДАНИЕ БЛОКА N5А
ШИФР ЗДАНИЯ, СООРУЖЕНИЯ |  | 23.008.2.5А
КОМПЛЕКТ ЧЕРТЕЖЕЙ |  | УС3.2
ЛОКАЛЬНАЯ СМЕТА (ЛОКАЛЬНЫЙ СМЕТНЫЙ РАСЧЕТ) № 4210
(НОРМЫ 2022г.)
СИСТЕМА ПАЛАТНОЙ СИГНАЛИЗАЦИИ
СОСТАВЛЕНА В ЦЕНАХ НА 1 АВГУСТА 2024г. | [8 empty] | СТОИМОСТЬ 90,391 ТЫСЯЧ БЕЛОРУССКИХ РУБЛЕЙ
№ п/п | ОБОСНОВАНИЕ | НАИМЕНОВАНИЕ РАБОТ, РЕСУРСОВ, РАСХОДОВ | ЕДИНИЦА ИЗМЕРЕ- НИЯ | СТОИМОСТЬ ЕДИНИЦЫ ИЗМЕРЕНИЯ/ВСЕГО, БЕЛОРУССКИХ РУБЛЕЙ
|  |  |  | ЗАРАБОТНАЯ ПЛАТА | ЭКСПЛУАТАЦИЯ МАШИН И МЕХАНИЗМОВ |  | МАТЕРИАЛЫ, ИЗДЕЛИЯ, КОНСТРУКЦИИ (ОБОРУДОВА- НИЕ, МЕБЕЛЬ) | ТРАНС-ПОРТ | ОБЩАЯ СТОИМОСТЬ
|  |  | КОЛИ- ЧЕСТВО |  | ВСЕГО | В ТОМ ЧИСЛЕ ЗАРАБОТ- НАЯ ПЛАТА МАШИ- НИСТОВ
1 | 2 | 3 | 4 | 5 | 6 | 7 | 8 | 9 | 10
| НАЧИСЛЕНИЯ: | ОХР и ОПР/ПЛАНОВАЯ ПРИБЫЛЬ (%):Н10=65.72/69.89
| НАЧИСЛЕНИЯ: | ОХР и ОПР/ПЛАНОВАЯ ПРИБЫЛЬ (%):Н15=38.44/37.3
| НАЧИСЛЕНИЯ: | ОХР и ОПР/ПЛАНОВАЯ ПРИБЫЛЬ (%):Н16=59.57/40.54
| НАЧИСЛЕНИЯ: | ОХР и ОПР/ПЛАНОВАЯ ПРИБЫЛЬ (%):Н17=76.38/37.3
1. | ПРИМЕЧАНИЕ: | К ДЛЯ ОХР И ОПР/ПЛАНОВАЯ ПРИБЫЛЬ: 1.0000/1.0000
2. | ПРИМЕЧАНИЕ: | КОЭФФИЦИЕНТ К З/П (ПОСТАНОВЛЕНИЕ N5): 1.0000
3. | ПРИМЕЧАНИЕ: | БАЗА ТЕКУЩИХ ЦЕН (ВАРИАНТ A)
| Ж3-60-72 | ОБОРУДОВАНИЕ И ПРИБОРЫ
4. | СОБР-СПС-3ЭТ | ОБОРУДОВАНИЕ СИСТЕМЫ ПАЛАТНОЙ СИГНАЛИЗАЦИИ В СОСТАВЕ (3 ЭТАЖ): БЛОК КОМУТАЦИОННЫЙ (8 ШТ.), ФОНАРЬ СИГНАЛЬНЫЙ-(18 ШТ); БЛОК СВЯЗИ МЕДПЕРСОНАЛА БСМ-03 (1 ШТ.); ТЕРМИНАЛ ПАЦИЕНТА ТП-04 (29 ШТ.); ПОРТАТИВНЫЙ ТЕРМИНАЛ МЕДСЕСТРЫ ПТМ-02 (2 ШТ); ВЫНОСНАЯ КНОПКА ПАЦИЕНТА ВКП (29 ШТ.) | КОМПЛ 1 | - - | - - | - - | 26635.00 26635.00 | 532.70 532.70 | 27167.70 27167.70
5. | Ц10-700-9 (Н15) | МОНТАЖ БЛОКА КОММУТАЦИОННОГО БК-04 | ВНЕШНЕЕ УСТРОЙСТВО 8 | 23.14 185.12 | 0.03 0.24 | - - | 1.71 13.68 | 0.10 0.80 | 24.98 199.84
6. | Ц8-81-1 (Н16) | МОНТАЖ ФОНАРЯ СИГНАЛЬНОГО ФС | ШТ. 18 | 14.94 268.92 | 3.48 62.64 | 1.21 21.78 | 0.37 6.66 | 0.02 0.36 | 18.81 338.58
7. | Ц10-710-5 (Н15) | МОНТАЖ БЛОКА СВЯЗИ МЕДСЕСТРЫ БСМ-03 | УСТРОЙСТВО 1 | 6.42 6.42 | 0.03 0.03 | - - | 0.04 0.04 | - - | 6.49 6.49
8. | Ц10-710-1 (Н15) | МОНТАЖ ТЕРМИНАЛА ПАЦИЕНТА ТП-04 | УСТРОЙСТВО ВЫЗЫВНОЕ 29 | 17.96 520.84 | 0.02 0.58 | - - | 0.01 0.29 | - - | 17.99 521.71
9. | Ц11-107-1 (Н15) | МОНТАЖ ВЫНОСНОЙ КНОПКИ ПАЦИЕНТА ВКП | ШТ. 29 | 2.83 82.07 | - - | - - | - - | - - | 2.83 82.07
10. | СОБР-СПС-4ЭТ | ОБОРУДОВАНИЕ СИСТЕМЫ ПАЛАТНОЙ СИГНАЛИЗАЦИИ В СОСТАВЕ (4 ЭТАЖ): БЛОК КОМУТАЦИОННЫЙ (5 ШТ.), ФОНАРЬ СИГНАЛЬНЫЙ-(9 ШТ); БЛОК СВЯЗИ МЕДПЕРСОНАЛА БСМ-03 (1 ШТ.); ТЕРМИНАЛ ПАЦИЕНТА ТП-04 (14 ШТ.); ПОРТАТИВНЫЙ ТЕРМИНАЛ МЕДСЕСТРЫ ПТМ-02 (2 ШТ); ВЫНОСНАЯ КНОПКА ПАЦИЕНТА ВКП (14 ШТ.) | КОМПЛ 1 | - - | - - | - - | 16635.00 16635.00 | 332.70 332.70 | 16967.70 16967.70
11. | Ц10-700-9 (Н15) | МОНТАЖ БЛОКА КОММУТАЦИОННОГО БК-04 | ВНЕШНЕЕ УСТРОЙСТВО 5 | 23.14 115.70 | 0.03 0.15 | - - | 1.71 8.55 | 0.10 0.50 | 24.98 124.90
12. | Ц8-81-1 (Н16) | МОНТАЖ ФОНАРЯ СИГНАЛЬНОГО ФС | ШТ. 9 | 14.94 134.46 | 3.48 31.32 | 1.21 10.89 | 0.37 3.33 | 0.02 0.18 | 18.81 169.29
13. | Ц10-710-5 (Н15) | МОНТАЖ БЛОКА СВЯЗИ МЕДСЕСТРЫ БСМ-03 | УСТРОЙСТВО 1 | 6.42 6.42 | 0.03 0.03 | - - | 0.04 0.04 | - - | 6.49 6.49
14. | Ц10-710-1 (Н15) | МОНТАЖ ТЕРМИНАЛА ПАЦИЕНТА ТП-04 | УСТРОЙСТВО ВЫЗЫВНОЕ 14 | 17.96 251.44 | 0.02 0.28 | - - | 0.01 0.14 | - - | 17.99 251.86
15. | Ц11-107-1 (Н15) | МОНТАЖ ВЫНОСНОЙ КНОПКИ ПАЦИЕНТА ВКП | ШТ. 14 | 2.83 39.62 | - - | - - | - - | - - | 2.83 39.62
16. | СОБР-СПС-5ЭТ | ОБОРУДОВАНИЕ СИСТЕМЫ ПАЛАТНОЙ СИГНАЛИЗАЦИИ В СОСТАВЕ (5 ЭТАЖ): БЛОК КОМУТАЦИОННЫЙ (5 ШТ.), ФОНАРЬ СИГНАЛЬНЫЙ-(7 ШТ); БЛОК СВЯЗИ МЕДПЕРСОНАЛА БСМ-03 (1 ШТ.); ТЕРМИНАЛ ПАЦИЕНТА ТП-04 (15 ШТ.); ПОРТАТИВНЫЙ ТЕРМИНАЛ МЕДСЕСТРЫ ПТМ-02 (2 ШТ); ВЫНОСНАЯ КНОПКА ПАЦИЕНТА ВКП (15 ШТ.) | КОМПЛ 1 | - - | - - | - - | 16885.00 16885.00 | 337.70 337.70 | 17222.70 17222.70
17. | Ц10-700-9 (Н15) | МОНТАЖ БЛОКА КОММУТАЦИОННОГО БК-04 | ВНЕШНЕЕ УСТРОЙСТВО 5 | 23.14 115.70 | 0.03 0.15 | - - | 1.71 8.55 | 0.10 0.50 | 24.98 124.90
18. | Ц8-81-1 (Н16) | МОНТАЖ ФОНАРЯ СИГНАЛЬНОГО ФС | ШТ. 7 | 14.94 104.58 | 3.48 24.36 | 1.21 8.47 | 0.37 2.59 | 0.02 0.14 | 18.81 131.67
19. | Ц10-710-5 (Н15) | МОНТАЖ БЛОКА СВЯЗИ МЕДСЕСТРЫ БСМ-03 | УСТРОЙСТВО 1 | 6.42 6.42 | 0.03 0.03 | - - | 0.04 0.04 | - - | 6.49 6.49
20. | Ц10-710-1 (Н15) | МОНТАЖ ТЕРМИНАЛА ПАЦИЕНТА ТП-04 | УСТРОЙСТВО ВЫЗЫВНОЕ 15 | 17.96 269.40 | 0.02 0.30 | - - | 0.01 0.15 | - - | 17.99 269.85
21. | Ц11-107-1 (Н15) | МОНТАЖ ВЫНОСНОЙ КНОПКИ ПАЦИЕНТА ВКП | ШТ. 15 | 2.83 42.45 | - - | - - | - - | - - | 2.83 42.45
22. | ПРИМЕЧАНИЕ: | СТОИМОСТЬ ПРОГРАММНОГО ОБЕСПЕЧЕНИЯ ПО BRILLIANT 3 УЧТЕНА В ОБОРУДОВАНИИ СИСТЕМЫ СВЯЗИ ПАЛАТНОЙ СИГНАЛИЗАЦИИ (3,4,5 ЭТАЖ)
23. | 5/60-80-1/СМДЛ-ШТК-45 | МОДУЛЬНЫЙ ШТЕКЕР (ВИЛКА) RJ-45, КАТ.5Е, НЕЭКРАНИРОВАННЫЙ, ДЛЯ КАБЕЛЯ UTP, LAN-TMP-U5E-WН | ШТ 79 | - - | - - | - - | 0.53 41.87 | 0.03 2.37 | 0.56 44.24
24. | Ц11-233-1 (Н15) | МОНТАЖ ВИЛОК | 1000 КОНЦОВ 0.079 | 1538.37 121.53 | - - | - - | 149.54 11.81 | 8.06 0.64 | 1695.97 133.98
25. | 5/30-30-4-1-5/СЗЩТ-КЛП-45 | ЗАЩИТНЫЕ КОЛПАЧКИ ДЛЯ КОННЕКТОРОВ RJ-45 | ШТ 79 | - - | - - | - - | 0.16 12.64 | 0.01 0.79 | 0.17 13.43
26. | 5/10-10-80-6/СПТЧ-LAN-1М | ПАТЧ-КОРД LSZН UTP КАТ.5Е, 1.0М, LAN-PC45/U5E-1.0-XX | ШТ 22 | - - | - - | - - | 5.92 130.24 | 0.31 6.82 | 6.23 137.06
27. | Ц10-137-1 (Н15) | ПЕРЕМЫЧКИ КАБЕЛЬНЫЕ ДЛИНОЙ ДО 6 М | 100 ПЕРЕМЫЧЕК 0.22 | 324.75 71.45 | - - | - - | - - | - - | 324.75 71.45
28. | 3/10-10-20/СХМТ-7-165 | ХОМУТ ДЮБЕЛЬНЫЙ 7Х165, УПАК 100 ШТ | УПАК 3 | - - | - - | - - | 10.13 30.39 | 0.54 1.62 | 10.67 32.01
29. | 5/20-10-7/1 | КОРОБКА ПОДПОЛЬНАЯ МЕТАЛЛИЧЕСКАЯ, РАЗМЕРОМ 200Х200Х60 ММ | ШТ. 27 | - - | - - | - - | 46.40 1252.80 | 2.47 66.69 | 48.87 1319.49
30. | Ц10-901-8 (Н17) | КОРОБКА РАЗМЕРОМ ДО 200 Х 200 ММ | 10 ШТ. 2.7 | 120.25 324.68 | 1.82 4.91 | - - | 0.74 2.00 | 0.06 0.16 | 122.87 331.75
31. | Ц10-901-13 (Н17) | КРЫШКА ДЕКОРАТИВНАЯ И ДРУГИЕ МЕЛКИЕ ИЗДЕЛИЯ (БЕЗ ПРИСОЕДИНЕНИЯ ПРОВОДОВ) | 100 ШТ. 0.27 | 77.06 20.81 | - - | - - | 0.75 0.20 | 0.06 0.02 | 77.87 21.03
|  | ИТОГО ПРЯМЫЕ ЗАТРАТЫ : |  | 2688 | 125 | 41 | 61681 | 1284 | 65778
|  | ОХР и ОПР | [6 empty] | 1296
|  | ПЛАНОВАЯ ПРИБЫЛЬ | [6 empty] | 1036
|  | ИТОГО ПО ПТМ | [6 empty] | 68110
|  | ЗАТРАТЫ ТРУДА | [6 empty] | 210
|  | ЗАТРАТЫ ТРУДА МАШИНИСТОВ | [6 empty] | 3
| Ж3-60-71 | СЕТИ
32. | 5/10-10-80-6/С505-1973-Э1 | КАБЕЛЬ МАРКИ U/UTP КАТ. 5E, ОБОЛОЧКА LSZН, ДЛЯ СТАЦИОНАРНОЙ ПРОКЛАДКИ ВНУТРИ ЗДАНИЙ, 4-Х ПАРНЫЙ, 4Х2Х0,51 (24 AWG) | М 1690 | - - | - - | - - | 1.02 1723.80 | 0.05 84.50 | 1.07 1808.30
33. | Ц8-912-1 (Н16) | КАБЕЛЬ ТРЕХ-ПЯТИЖИЛЬНЫЙ СЕЧЕНИЕМ ЖИЛЫ ДО 6 ММ2 В ПРОЛОЖЕННЫХ ТРУБАХ, КОРОБАХ (КАБЕЛЬ-КАНАЛАХ) | 100 М 5.058824 | 178.12 901.08 | 15.34 77.60 | 4.50 22.76 | 8.38 42.39 | 0.66 3.34 | 202.50 1024.41
34. | Ц8-911-1 (Н16) | КАБЕЛЬ ТРЕХ-ПЯТИЖИЛЬНЫЙ СЕЧЕНИЕМ ЖИЛЫ ДО 10 ММ2 ПО УСТАНОВЛЕННЫМ КОНСТРУКЦИЯМ И ЛОТКАМ С УСТАНОВКОЙ ОТВЕТВИТЕЛЬНЫХ КОРОБОК, КРЕПЛЕНИЕ ПОЛОСКАМИ (ПРЯЖКАМИ) | 100 М 0.441176 | 289.56 127.75 | 17.86 7.88 | 4.50 1.99 | 10.59 4.67 | 0.60 0.26 | 318.61 140.57
35. | Ц8-910-1 (Н16) | КАБЕЛЬ ТРЕХ-ПЯТИЖИЛЬНЫЙ СЕЧЕНИЕМ ЖИЛЫ ДО 16 ММ2 ПО СТРОИТЕЛЬНЫМ КОНСТРУКЦИЯМ (СТЕНАМ, ПОТОЛКАМ) С УСТАНОВКОЙ ОТВЕТВИТЕЛЬНЫХ КОРОБОК, КРЕПЛЕНИЕ ПОЛОСКАМИ | 100 М 11.068627 | 549.05 6077.23 | 27.40 303.28 | 4.50 49.81 | 36.33 402.12 | 2.19 24.24 | 614.97 6806.87
36. | 5/20-30-3/С552-606-2Э | ЗАЖИМЫ (СКОБЫ, ПОЛОСКИ, ПРЯЖКИ) | 100 ШТ. 27.64 | - - | - - | - - | 0.90 24.88 | 0.05 1.38 | 0.95 26.26
37. | 5/20-30-1-4/С552-1409-10Э | СОЕДИНИТЕЛЬНЫЙ ИЗОЛИРУЮЩИЙ ЗАЖИМ СИЗ | 100 ШТ. 10.6 | - - | - - | - - | 2.46 26.08 | 0.13 1.38 | 2.59 27.45
38. | 5/20-20-3-1/2 | ТРУБА ГЛАДКАЯ ЖЕСТКАЯ ПВХ, ДИАМЕТР 20 ММ | М 140 | - - | - - | - - | 0.86 120.40 | 0.05 7.00 | 0.91 127.40
39. | Ц8-904-1 (Н16) | ТРУБЫ ВИНИПЛАСТОВЫЕ ПО СТЕНАМ, ДИАМЕТР ДО 25 ММ | 100 М 1.386139 | 413.06 572.56 | 12.70 17.60 | 0.31 0.43 | 440.49 610.58 | 24.88 34.49 | 891.13 1235.23
40. | 5/20-20-3-1/5 | ТРУБА ГЛАДКАЯ ЖЕСТКАЯ ПВХ, ДИАМЕТР 40 ММ | М 6 | - - | - - | - - | 2.28 13.68 | 0.12 0.72 | 2.40 14.40
41. | Ц8-904-2 (Н16) | ТРУБЫ ВИНИПЛАСТОВЫЕ ПО СТЕНАМ, ДИАМЕТР ДО 50 ММ | 100 М 0.059406 | 416.76 24.76 | 9.14 0.54 | 0.47 0.03 | 485.99 28.87 | 28.27 1.68 | 940.16 55.85
42. | 5/30-30-4-3-2/ССДН-ГФР-40 | СОЕДИНИТЕЛЬ ПОЛИВИНИЛХЛОРИДНЫЙ ГОФРИРОВАННЫЙ ДЛЯ ТРУБЫ DНР=40ММ | ШТ 2 | - - | - - | - - | 1.71 3.42 | 0.09 0.18 | 1.80 3.60
43. | 6/40-10-10/С530-21901-Э | ТРУБА ПОЛИЭТИЛЕНОВАЯ НИЗКОГО ДАВЛЕНИЯ ДИАМЕТРОМ 25ММ | 10 М 27 | - - | - - | - - | 9.51 256.77 | 0.45 12.15 | 9.96 268.92
44. | Ц8-410-101 (Н16) | ТРУБЫ ПОЛИЭТИЛЕНОВЫЕ ПО ОСНОВАНИЮ ПОЛА С КРЕПЛЕНИЕМ ДЮБЕЛЯМИ, ДИАМЕТР ДО 25 ММ | 100 М 2.673267 | 205.48 549.30 | 15.72 42.02 | 3.95 10.56 | 167.39 447.48 | 10.33 27.61 | 398.92 1066.41
|  | ИТОГО ПРЯМЫЕ ЗАТРАТЫ : |  | 8253 | 449 | 86 | 3705 | 199 | 12606
|  | ОХР и ОПР | [6 empty] | 4967
|  | ПЛАНОВАЯ ПРИБЫЛЬ | [6 empty] | 3380
|  | ИТОГО ПО ПТМ | [6 empty] | 20953
|  | ЗАТРАТЫ ТРУДА | [6 empty] | 690
|  | ЗАТРАТЫ ТРУДА МАШИНИСТОВ | [6 empty] | 6
| Ж3-60-90 | СТРОИТЕЛЬНО-МОНТАЖНЫЕ РАБОТЫ
45. | Е46-74-1 (Н10) | УСТРОЙСТВО ШТРАБ В КИРПИЧНЫХ СТЕНАХ ПЛОЩАДЬЮ СЕЧЕНИЯ ДО 20 СМ2 (25Х25ММ) | 100 М 1.4 | 168.04 235.26 | 9.06 12.68 | - - | - - | - - | 177.10 247.94
46. | 1/10-170-10/С101-86726-2Э | БУР SDS D8 Х 160 ММ | ШТ. 1.05 | - - | - - | - - | 2.70 2.84 | 0.21 0.22 | 2.91 3.06
47. | 1/10-170-2/20 | ДИСК АЛМАЗНЫЙ ОТРЕЗНОЙ ДЛЯ РЕЗКИ КАМНЯ, БЕТОНА ДИАМЕТРОМ 230 ММ | ДИСК 1.05 | - - | - - | - - | 21.06 22.11 | 1.67 1.75 | 22.73 23.87
48. | 1/10-170-60/80 | ЗУБИЛО ПЛОСКОЕ SDS+ РАЗМЕРОМ 22Х250 ММ | ШТ. 0.28 | - - | - - | - - | 3.69 1.03 | 0.29 0.08 | 3.98 1.11
49. | Ц8-155-1 (Н16) | ВЫПОЛНЕНИЕ РАБОТ ПО ЗАДЕЛКЕ ЗАЗОРОВ СТЕНАХ С НОРМИРУЕМЫМ ПРЕДЕЛОМ ОГНЕСТОЙКОСТИ НЕГОРЮЧИМИ МЕТАРИАЛАМИ НА ВСЮ ТОЛЩИНУ КОНСТРУКЦИЙ | ШТ. 14 | 6.35 88.90 | - - | - - | 37.59 526.26 | 2.05 28.70 | 45.99 643.86
|  | ИТОГО ПРЯМЫЕ ЗАТРАТЫ : |  | 324 | 13 | - | 552 | 31 | 920
|  | ОХР и ОПР | [6 empty] | 208
|  | ПЛАНОВАЯ ПРИБЫЛЬ | [6 empty] | 200
|  | ИТОГО ПО ПТМ | [6 empty] | 1328
|  | ЗАТРАТЫ ТРУДА | [6 empty] | 27
|  | ВСЕГО, В ТОМ ЧИСЛЕ | [6 empty] | 90391
|  | СТРОИТЕЛЬНЫЕ РАБОТЫ, ВСЕГО В ТОМ ЧИСЛЕ | [6 empty] | 864
|  | ЗАРАБОТНАЯ ПЛАТА | [6 empty] | 235
|  | ЭКСПЛУАТАЦИЯ МАШИН И МЕХАНИЗМОВ, ВСЕГО | [6 empty] | 13
|  | МАТЕРИАЛЫ, ИЗДЕЛИЯ, КОНСТРУКЦИИ | [6 empty] | 283
|  | ТРАНСПОРТ | [6 empty] | 14
|  | ОХР и ОПР | [6 empty] | 155
|  | ПЛАНОВАЯ ПРИБЫЛЬ | [6 empty] | 164
|  | МОНТАЖНЫЕ РАБОТЫ, ВСЕГО В ТОМ ЧИСЛЕ | [6 empty] | 28169
|  | ЗАРАБОТНАЯ ПЛАТА | [6 empty] | 11030
|  | ЭКСПЛУАТАЦИЯ МАШИН И МЕХАНИЗМОВ, ВСЕГО | [6 empty] | 574
|  | В ТОМ ЧИСЛЕ ЗАРАБОТНАЯ ПЛАТА МАШИНИСТОВ | [6 empty] | 127
|  | МАТЕРИАЛЫ, ИЗДЕЛИЯ, КОНСТРУКЦИИ | [6 empty] | 5500
|  | ТРАНСПОРТ | [6 empty] | 297
|  | ОХР и ОПР | [6 empty] | 6316
|  | ПЛАНОВАЯ ПРИБЫЛЬ | [6 empty] | 4452
|  | ОБОРУДОВАНИЕ, МЕБЕЛЬ, ИНВЕНТАРЬ | [6 empty] | 60155
|  | ТРАНСПОРТ | [6 empty] | 1203
|  | ЗАТРАТЫ ТРУДА РАБОЧИХ | [6 empty] | 928
|  | ЗАТРАТЫ ТРУДА МАШИНИСТОВ | [6 empty] | 8
|  | СОСТАВИЛ | ____________________ |  |  |  |  | Е.В.ЯСКУЛД
|  |  | (должность служащего) |  |  | (подпись) |  | (инициалы,фамилия)
|  | ПРОВЕРИЛ | ____________________ |  |  |  |  | Н.Н.НЕСТЕРОВА
|  |  | (должность служащего) |  |  | (подпись) |  | (инициалы,фамилия)

## 3211-12-4210-T0
НАИМЕНОВАНИЕ ОБЪЕКТА: "РЕКОНСТРУКЦИЯ ГИНЕКОЛОГИЧЕСКОГО, ХИРУРГИЧЕСКОГО И ПСИХОНЕВРОЛОГИЧЕСКОГО КОРПУСОВ УЧРЕЖДЕНИЯ ЗДРАВООХРАНЕНИЯ "6-Я ГОРОДСКАЯ КЛИНИЧЕСКАЯ БОЛЬНИЦА" ПО УЛ. УРАЛЬСКОЙ, 5 В Г. МИНСКЕ ПОД РАЗМЕЩЕНИЕ ЛЕЧЕБНО-ДИАГНОСТИЧЕСКОГО КОРПУСА КЛИНИЧЕСКОГО ЦЕНТРА ТРАВМАТОЛОГИИ И ОРТОПЕДИИ". 2 ОЧЕРЕДЬ СТРОИТЕЛЬСТВА
КОД ОБЪЕКТА: 23.008.2
НАИМЕНОВАНИЕ ЗДАНИЯ, СООРУЖЕНИЯ: ЗДАНИЕ БЛОКА N5А
ШИФР ЗДАНИЯ, СООРУЖЕНИЯ: 23.008.2.5А
КОМПЛЕКТ ЧЕРТЕЖЕЙ: УС3.2
ИСХОДНЫЕ ДАННЫЕ ПО ЛОКАЛЬНОЙ СМЕТЕ (ЛОКАЛЬНОМУ СМЕТНОМУ РАСЧЕТУ) № 4210
(НОРМЫ 2022г.)
СИСТЕМА ПАЛАТНОЙ СИГНАЛИЗАЦИИ
СОСТАВЛЕНА В ЦЕНАХ НА 1 АВГУСТА 2024г.
№ П/П | ТЕКСТ
1 | 2
1 | L3'3211'12'4210'S0B0Q0Q1T0T3'2'12'СИСТЕМА ПАЛАТНОЙ СИГНАЛИЗАЦИИ'УС3.2'Е.В.ЯСКУЛД'Н.Н.НЕСТЕРОВА*
2 | Ж3-60-72'ОБОРУДОВАНИЕ И ПРИБОРЫ'ШТ*
3 | БСОБР-СПС-3ЭТ'26635##'=14'ОБОРУДОВАНИЕ СИСТЕМЫ ПАЛАТНОЙ СИГНАЛИЗАЦИИ В СОСТАВЕ (3 ЭТАЖ): БЛОК КОМУТАЦИОННЫЙ (8 ШТ.), ФОНАРЬ СИГНАЛЬНЫЙ-(18 ШТ); БЛОК СВЯЗИ МЕДПЕРСОНАЛА БСМ-03 (1 ШТ.); ТЕРМИНАЛ ПАЦИЕНТА ТП-04 (29 ШТ.); ПОРТАТИВНЫЙ ТЕРМИНАЛ МЕДСЕСТРЫ ПТМ-02 (2 ШТ); ВЫНОСНАЯ КНОПКА ПАЦИЕНТА ВКП (29 ШТ.)###'КОМПЛ''2799=26635_0*
4 | БСОБР-СПС-4ЭТ'16635##'=14'ОБОРУДОВАНИЕ СИСТЕМЫ ПАЛАТНОЙ СИГНАЛИЗАЦИИ В СОСТАВЕ (4 ЭТАЖ): БЛОК КОМУТАЦИОННЫЙ (5 ШТ.), ФОНАРЬ СИГНАЛЬНЫЙ-(9 ШТ); БЛОК СВЯЗИ МЕДПЕРСОНАЛА БСМ-03 (1 ШТ.); ТЕРМИНАЛ ПАЦИЕНТА ТП-04 (14 ШТ.); ПОРТАТИВНЫЙ ТЕРМИНАЛ МЕДСЕСТРЫ ПТМ-02 (2 ШТ); ВЫНОСНАЯ КНОПКА ПАЦИЕНТА ВКП (14 ШТ.)###'КОМПЛ''2799=16635_0*
5 | БСОБР-СПС-5ЭТ'16885##'=14'ОБОРУДОВАНИЕ СИСТЕМЫ ПАЛАТНОЙ СИГНАЛИЗАЦИИ В СОСТАВЕ (5 ЭТАЖ): БЛОК КОМУТАЦИОННЫЙ (5 ШТ.), ФОНАРЬ СИГНАЛЬНЫЙ-(7 ШТ); БЛОК СВЯЗИ МЕДПЕРСОНАЛА БСМ-03 (1 ШТ.); ТЕРМИНАЛ ПАЦИЕНТА ТП-04 (15 ШТ.); ПОРТАТИВНЫЙ ТЕРМИНАЛ МЕДСЕСТРЫ ПТМ-02 (2 ШТ); ВЫНОСНАЯ КНОПКА ПАЦИЕНТА ВКП (15 ШТ.)###'КОМПЛ''2799=16885_0*
6 | БСМДЛ-ШТК-45'0,51.1,0073.1,0073.1,0073.1,0073.1,0073##'=12'МОДУЛЬНЫЙ ШТЕКЕР (ВИЛКА) RJ-45, КАТ.5Е, НЕЭКРАНИРОВАННЫЙ, ДЛЯ КАБЕЛЯ UTP, LAN-TMP-U5E-WН###'ШТ''2801=<5/60-80-1>/2900=3/2799=0,53_0*
7 | БСЗЩТ-КЛП-45'0,16.1,0073##'=12'ЗАЩИТНЫЕ КОЛПАЧКИ ДЛЯ КОННЕКТОРОВ RJ-45###'ШТ''2801=<5/30-30-4-1-5>/2900=3/2799=0,16_0*
8 | БСПТЧ-LAN-1М'5,75.1,0073.1,0073.1,0073.1,0073##'=12'ПАТЧ-КОРД LSZН UTP КАТ.5Е, 1.0М, LAN-PC45/U5E-1.0-XX###'ШТ''2801=<5/10-10-80-6>/2900=3/2799=5,92_0*
9 | БСХМТ-7-165'9,91.1,0073.1,0073.1,0073##'=12'ХОМУТ ДЮБЕЛЬНЫЙ 7Х165, УПАК 100 ШТ###'УПАК''2801=<3/10-10-20>/2900=3/2799=10,13_0*
10 | БС505-1973-Э1#С505-1973'1,02##'=12'КАБЕЛЬ МАРКИ U/UTP КАТ. 5E, ОБОЛОЧКА LSZН, ДЛЯ СТАЦИОНАРНОЙ ПРОКЛАДКИ ВНУТРИ ЗДАНИЙ, 4-Х ПАРНЫЙ, 4Х2Х0,51 (24 AWG) ###'М''2801=<5/10-10-80-6>/2799=1,02_0*
11 | БС552-606-2Э#С552-606-2'0,9##'=12'ЗАЖИМЫ (СКОБЫ, ПОЛОСКИ, ПРЯЖКИ)###'100 ШТ.''2801=<5/20-30-3>/2799=0,9_0*
12 | БС552-1409-10Э#С552-1409-10'2,46##'=12'СОЕДИНИТЕЛЬНЫЙ ИЗОЛИРУЮЩИЙ ЗАЖИМ СИЗ###'100 ШТ.''2801=<5/20-30-1-4>/2799=2,46_0*
13 | БССДН-ГФР-40'1,66.1,0073.1,0073.1,0073.1,0073##'=12'СОЕДИНИТЕЛЬ ПОЛИВИНИЛХЛОРИДНЫЙ ГОФРИРОВАННЫЙ ДЛЯ ТРУБЫ DНР=40ММ###'ШТ''2801=<5/30-30-4-3-2>/2900=3/2799=1,71_0*
14 | БС530-21901-Э#С530-21901'9,51##'=58'ТРУБА ПОЛИЭТИЛЕНОВАЯ НИЗКОГО ДАВЛЕНИЯ ДИАМЕТРОМ 25ММ###'10 М''2801=<6/40-10-10>/2799=9,51_0*
15 | БС514-14100#С514-14100'31,25.1,0073##'=12'ПРОФИЛЬ (Z-ПРОФИЛЬ) МОНТАЖНЫЙ, ТИПА К239 У2###'ШТ.''2900=3/2799=31,48_0*
16 | БС101-86752-1#С101-86752-1'20,91.1,0073##'=13'ДИСК АЛМАЗНЫЙ ОТРЕЗНОЙ ДЛЯ РЕЗКИ КАМНЯ, БЕТОНА ДИАМЕТРОМ 230 ММ###'ДИСК''2799=21,06_0*
17 | БС101-1600-7#С101-1600-7'3,66.1,0073##'=13'ЗУБИЛО ПЛОСКОЕ SDS+ РАЗМЕРОМ 22Х250 ММ###'ШТ.''2799=3,69_0*
18 | БС101-86726-2Э#С101-86726-2'2,7##'=13'БУР SDS D8 Х 160 ММ###'ШТ.''2801=<1/10-170-10>/2799=2,7_0*
19 | БС552-702#С552-702'0,13.10.1,0073.1,0073.1,0073.1,0073.1,0073.1,0073.1,0073##'=12'ЗАГЛУШКА У469###'10 ШТ.''2900=3/2799=1,37_0*
20 | БС552-703#С552-703'0,60.10.1,0073.1,0073##'=12'ЗАГЛУШКА У470###'10 ШТ.''2900=3/2799=6,09_0*
21 | БС552-803#С552-803'100.1,0073##'=12'КНОПКА К227 УХЛ2###'1000 ШТ.''2900=3/2799=100,73_0*
22 | БС552-899#С552-899'33.1,0073##'=12'ЛЕНТА ЛМ-5 УХЛ2###'100 М''2900=3/2799=33,24_0*
23 | РМ010201/М010410/М021104#М021143/М030401#М030402*
24 | СОБР-СПС-3ЭТ'1'Ж1*
25 | Ц10-700-9'8''МОНТАЖ БЛОКА КОММУТАЦИОННОГО БК-04'ВНЕШНЕЕ УСТРОЙСТВО''*
26 | Ц8-81-1'18''МОНТАЖ ФОНАРЯ СИГНАЛЬНОГО ФС'ШТ.''*
27 | Ц10-710-5'1''МОНТАЖ БЛОКА СВЯЗИ МЕДСЕСТРЫ БСМ-03'УСТРОЙСТВО''*
28 | Ц10-710-1'29''МОНТАЖ ТЕРМИНАЛА ПАЦИЕНТА ТП-04'УСТРОЙСТВО ВЫЗЫВНОЕ''*
29 | Ц11-107-1'29''МОНТАЖ ВЫНОСНОЙ КНОПКИ ПАЦИЕНТА ВКП'ШТ.''*
30 | СОБР-СПС-4ЭТ'1'Ж1*
31 | Ц10-700-9'5''МОНТАЖ БЛОКА КОММУТАЦИОННОГО БК-04'ВНЕШНЕЕ УСТРОЙСТВО''*
32 | Ц8-81-1'9''МОНТАЖ ФОНАРЯ СИГНАЛЬНОГО ФС'ШТ.''*
33 | Ц10-710-5'1''МОНТАЖ БЛОКА СВЯЗИ МЕДСЕСТРЫ БСМ-03'УСТРОЙСТВО''*
34 | Ц10-710-1'14''МОНТАЖ ТЕРМИНАЛА ПАЦИЕНТА ТП-04'УСТРОЙСТВО ВЫЗЫВНОЕ''*
35 | Ц11-107-1'14''МОНТАЖ ВЫНОСНОЙ КНОПКИ ПАЦИЕНТА ВКП'ШТ.''*
36 | СОБР-СПС-5ЭТ'1'Ж1*
37 | Ц10-700-9'5''МОНТАЖ БЛОКА КОММУТАЦИОННОГО БК-04'ВНЕШНЕЕ УСТРОЙСТВО''*
38 | Ц8-81-1'7''МОНТАЖ ФОНАРЯ СИГНАЛЬНОГО ФС'ШТ.''*
39 | Ц10-710-5'1''МОНТАЖ БЛОКА СВЯЗИ МЕДСЕСТРЫ БСМ-03'УСТРОЙСТВО''*
40 | Ц10-710-1'15''МОНТАЖ ТЕРМИНАЛА ПАЦИЕНТА ТП-04'УСТРОЙСТВО ВЫЗЫВНОЕ''*
41 | Ц11-107-1'15''МОНТАЖ ВЫНОСНОЙ КНОПКИ ПАЦИЕНТА ВКП'ШТ.''*
42 | П'СТОИМОСТЬ ПРОГРАММНОГО ОБЕСПЕЧЕНИЯ ПО BRILLIANT 3 УЧТЕНА В ОБОРУДОВАНИИ СИСТЕМЫ СВЯЗИ ПАЛАТНОЙ СИГНАЛИЗАЦИИ (3,4,5 ЭТАЖ)*
43 | СМДЛ-ШТК-45'79*
44 | Ц11-233-1'79''МОНТАЖ ВИЛОК'1000 КОНЦОВ''*
45 | СЗЩТ-КЛП-45'79*
46 | СПТЧ-LAN-1М'22*
47 | Ц10-137-1'22''ПЕРЕМЫЧКИ КАБЕЛЬНЫЕ ДЛИНОЙ ДО 6 М'100 ПЕРЕМЫЧЕК''*
48 | СХМТ-7-165'3*
49 | С514-16517'27*
50 | Ц10-901-8'27''КОРОБКА РАЗМЕРОМ ДО 200 Х 200 ММ'10 ШТ.''*
51 | Ц10-901-13'27''КРЫШКА ДЕКОРАТИВНАЯ И ДРУГИЕ МЕЛКИЕ ИЗДЕЛИЯ (БЕЗ ПРИСОЕДИНЕНИЯ ПРОВОДОВ)'100 ШТ.''*
52 | Ж3-60-71'СЕТИ'М*
53 | С505-1973-Э1'1690'Ж1*
54 | Ц8-912-1'516:1,02''КАБЕЛЬ ТРЕХ-ПЯТИЖИЛЬНЫЙ СЕЧЕНИЕМ ЖИЛЫ ДО 6 ММ2 В ПРОЛОЖЕННЫХ ТРУБАХ, КОРОБАХ (КАБЕЛЬ-КАНАЛАХ)'100 М''*
55 | Ц8-911-1'45:1,02''КАБЕЛЬ ТРЕХ-ПЯТИЖИЛЬНЫЙ СЕЧЕНИЕМ ЖИЛЫ ДО 10 ММ2 ПО УСТАНОВЛЕННЫМ КОНСТРУКЦИЯМ И ЛОТКАМ С УСТАНОВКОЙ ОТВЕТВИТЕЛЬНЫХ КОРОБОК, КРЕПЛЕНИЕ ПОЛОСКАМИ (ПРЯЖКАМИ)'100 М''*
56 | Ц8-910-1'1129:1,02''КАБЕЛЬ ТРЕХ-ПЯТИЖИЛЬНЫЙ СЕЧЕНИЕМ ЖИЛЫ ДО 16 ММ2 ПО СТРОИТЕЛЬНЫМ КОНСТРУКЦИЯМ (СТЕНАМ, ПОТОЛКАМ) С УСТАНОВКОЙ ОТВЕТВИТЕЛЬНЫХ КОРОБОК, КРЕПЛЕНИЕ ПОЛОСКАМИ'100 М''*
57 | С552-606-2Э'51+57+2656*
58 | С552-1409-10Э'324+28+708*
59 | С552-2002'140*
60 | Ц8-904-1'140:1,01''ТРУБЫ ВИНИПЛАСТОВЫЕ ПО СТЕНАМ, ДИАМЕТР ДО 25 ММ'100 М''*
61 | С552-2005'6*
62 | Ц8-904-2'6:1,01''ТРУБЫ ВИНИПЛАСТОВЫЕ ПО СТЕНАМ, ДИАМЕТР ДО 50 ММ'100 М''*
63 | ССДН-ГФР-40'2*
64 | С530-21901-Э'270*
65 | Ц8-410-101'270:1,01''ТРУБЫ ПОЛИЭТИЛЕНОВЫЕ ПО ОСНОВАНИЮ ПОЛА С КРЕПЛЕНИЕМ ДЮБЕЛЯМИ, ДИАМЕТР ДО 25 ММ'100 М''*
66 | Ж3-60-90'СТРОИТЕЛЬНО-МОНТАЖНЫЕ РАБОТЫ'М*
67 | Е46-74-1'140'Ж100'УСТРОЙСТВО ШТРАБ В КИРПИЧНЫХ СТЕНАХ ПЛОЩАДЬЮ СЕЧЕНИЯ ДО 20 СМ2 (25Х25ММ)'100 М''*
68 | С101-86726-2Э'140.0,75:100*
69 | С101-86752-1'140.0,75:100*
70 | С101-1600-7'140.0,2:100*
71 | Ц8-155-1'14''ВЫПОЛНЕНИЕ РАБОТ ПО ЗАДЕЛКЕ ЗАЗОРОВ СТЕНАХ С НОРМИРУЕМЫМ ПРЕДЕЛОМ ОГНЕСТОЙКОСТИ НЕГОРЮЧИМИ МЕТАРИАЛАМИ НА ВСЮ ТОЛЩИНУ КОНСТРУКЦИЙ'ШТ.''*
72 | L*

## 3211-12-4210-B0
НАИМЕНОВАНИЕ ОБЪЕКТА |  | "РЕКОНСТРУКЦИЯ ГИНЕКОЛОГИЧЕСКОГО, ХИРУРГИЧЕСКОГО И ПСИХОНЕВРОЛОГИЧЕСКОГО КОРПУСОВ УЧРЕЖДЕНИЯ ЗДРАВООХРАНЕНИЯ "6-Я ГОРОДСКАЯ КЛИНИЧЕСКАЯ БОЛЬНИЦА" ПО УЛ. УРАЛЬСКОЙ, 5 В Г. МИНСКЕ ПОД РАЗМЕЩЕНИЕ ЛЕЧЕБНО-ДИАГНОСТИЧЕСКОГО КОРПУСА КЛИНИЧЕСКОГО ЦЕНТРА ТРАВМАТОЛОГИИ И ОРТОПЕДИИ". 2 ОЧЕРЕДЬ СТРОИТЕЛЬСТВА
КОД ОБЪЕКТА |  | 23.008.2
НАИМЕНОВАНИЕ ЗДАНИЯ, СООРУЖЕНИЯ |  | ЗДАНИЕ БЛОКА N5А
ШИФР ЗДАНИЯ, СООРУЖЕНИЯ |  | 23.008.2.5А
КОМПЛЕКТ ЧЕРТЕЖЕЙ |  | УС3.2
ВЕДОМОСТЬ ОБЪЕМОВ И СТОИМОСТИ РАБОТ № 4210
(НОРМЫ 2022г.)
СИСТЕМА ПАЛАТНОЙ СИГНАЛИЗАЦИИ
СОСТАВЛЕНА В ЦЕНАХ НА 1 АВГУСТА 2024г.
ОБОСНОВА- НИЕ | НАИМЕНОВАНИЕ ВИДОВ РАБОТ | ОБЪЕМ | СТОИМОСТЬ, ТЫС.РУБ.
|  |  | ЗАРАБОТНАЯ ПЛАТА | ЭКСПЛУАТА- ЦИЯ МАШИН И МЕХА- НИЗМОВ | МАТЕРИАЛЫ, ИЗДЕЛИЯ, КОНСТРУК- ЦИИ | ОБОРУДОВА- НИЕ,МЕБЕЛЬ, ИНВЕНТАРЬ | ОХР и ОПР | ПРОЧИЕ СРЕДСТВА | ВСЕГО
|  | ЕД.ИЗМ. | ТРУДОЕМ- КОСТЬ, ЧЕЛ.Ч. | В Т.Ч.З/П МАШИ- НИСТОВ | ТРАНСПОРТ | ТРАНСПОРТ | ПЛАНОВАЯ ПРИБЫЛЬ
1 | 2 | 3 | 4 | 5 | 6 | 7 | 8 | 9 | 10
Ж3-60-72 | ОБОРУДОВАНИЕ И ПРИБОРЫ | 3 | 2,688 | 0,125 | 1,526 | 60,155 | 1,296 | 0 | 68,11
|  | ШТ | 210 | 0,041 | 0,081 | 1,203 | 1,036
Ж3-60-71 | СЕТИ | 1690 | 8,253 | 0,449 | 3,705 | 0 | 4,967 | 0 | 20,953
|  | М | 690 | 0,086 | 0,199 | 0 | 3,38
Ж3-60-90 | СТРОИТЕЛЬНО-МОНТАЖНЫЕ РАБОТЫ | 140 | 0,324 | 0,013 | 0,552 | 0 | 0,208 | 0 | 1,328
|  | М | 27 | 0 | 0,031 | 0 | 0,2
| И Т О Г О | 0 | 11,265 | 0,587 | 5,783 | 60,155 | 6,471 | 0 | 90,391
|  |  | 927 | 0,127 | 0,311 | 1,203 | 4,616
| СОСТАВИЛ | ______________________________ | [5 empty] | Е.В.ЯСКУЛД
|  | (должность служащего) |  |  |  | (подпись) |  | (инициалы,фамилия)
| ПРОВЕРИЛ | ______________________________ | [5 empty] | Н.Н.НЕСТЕРОВА
|  | (должность служащего) |  |  |  | (подпись) |  | (инициалы,фамилия)

## 3211-12-4210-Q1
НАИМЕНОВАНИЕ ОБЪЕКТА |  | "РЕКОНСТРУКЦИЯ ГИНЕКОЛОГИЧЕСКОГО, ХИРУРГИЧЕСКОГО И ПСИХОНЕВРОЛОГИЧЕСКОГО КОРПУСОВ УЧРЕЖДЕНИЯ ЗДРАВООХРАНЕНИЯ "6-Я ГОРОДСКАЯ КЛИНИЧЕСКАЯ БОЛЬНИЦА" ПО УЛ. УРАЛЬСКОЙ, 5 В Г. МИНСКЕ ПОД РАЗМЕЩЕНИЕ ЛЕЧЕБНО-ДИАГНОСТИЧЕСКОГО КОРПУСА КЛИНИЧЕСКОГО ЦЕНТРА ТРАВМАТОЛОГИИ И ОРТОПЕДИИ". 2 ОЧЕРЕДЬ СТРОИТЕЛЬСТВА
КОД ОБЪЕКТА |  | 23.008.2
НАИМЕНОВАНИЕ ЗДАНИЯ, СООРУЖЕНИЯ |  | ЗДАНИЕ БЛОКА N5А
ШИФР ЗДАНИЯ, СООРУЖЕНИЯ |  | 23.008.2.5А
КОМПЛЕКТ ЧЕРТЕЖЕЙ |  | УС3.2
ВЕДОМОСТЬ ОБЪЕМОВ РАБОТ И РАСХОДОВ РЕСУРСОВ С КОДАМИ РБ ДЛЯ ЛОКАЛЬНОЙ СМЕТЫ № 4210
(НОРМЫ 2022г.)
СИСТЕМА ПАЛАТНОЙ СИГНАЛИЗАЦИИ
ОБОСНОВАНИЕ | НАИМЕНОВАНИЕ ВИДОВ | ЕДИНИЦА ИЗМЕРЕНИЯ | КОД | НАИМЕНОВАНИЕ РЕСУРСОВ | ЕД.ИЗМ. | КОЛИЧЕСТВО
| РАБОТ | ОБЪЕМ | РЕСУРСА
1 | 2 | 3 | 4 | 5 | 6 | 7
Ж3-60-72 | ОБОРУДОВАНИЕ И ПРИБОРЫ | ШТ 3
|  |  | 1-1 | ЗАТРАТЫ ТРУДА РАБОЧИХ | ЧЕЛ.Ч | 210.4888
|  |  | 1-3 | ЗАТРАТЫ ТРУДА МАШИНИСТОВ | ЧЕЛ.-Ч | 2.72
|  |  | М021143 | КРАНЫ НА АВТОМОБИЛЬНОМ ХОДУ ПРИ РАБОТЕ НА ДРУГИХ ВИДАХ СТРОИТЕЛЬСТВА, 16 Т | МАШ.Ч | 1.36
|  |  | М030402 | ЛЕБЕДКИ ЭЛЕКТРИЧЕСКИЕ ТЯГОВЫМ УСИЛИЕМ ДО 12,26 (1,25) КН (Т) | МАШ.Ч | 4.806
|  |  | М134041 | ШУРУПОВЕРТ | МАШ.Ч | 0.06
|  |  | М331451 | ПЕРФОРАТОРЫ ЭЛЕКТРИЧЕСКИЕ | МАШ.Ч | 0.09
|  |  | М331615* | ДРЕЛИ ЭЛЕКТРИЧЕСКИЕ | МАШ.Ч | 5.72
|  |  | М331620* | ЭЛЕКТРОПАЯЛЬНИК | МАШ.Ч | 0.54
|  |  | М400002 | АВТОМОБИЛЬ БОРТОВОЙ, ГРУЗОПОДЪЕМНОСТЬЮ ДО 8 Т | МАШ.Ч | 1.36
|  |  | 1 | Материалы для строительных работ
|  |  | 1/10 | Материалы для строительных работ общего назначения
|  |  | 1/10-170 | Оснастка технологическая и инструментальная
|  |  | 1/10-170-10/15 | СВЕРЛА СПИРАЛЬНЫЕ С ЦИЛИНДРИЧЕСКИМ ХВОСТОВИКОМ, ДЛИННАЯ СЕРИЯ (ПО МЕТАЛЛУ), ДИАМЕТРОМ 4,3-5,3 ММ | ШТ. | 1.74
|  |  | 1/10-170-10/115 | СВЕРЛА С SDS PLUS ХВОСТОВИКОМ (НАКОНЕЧНИК ИЗ ТВЕРДОСПЛАВНОЙ СТАЛИ) (ПО БЕТОНУ), ДИАМЕТРОМ 5-10 ММ, ДЛИНОЙ 210 (215) ММ | ШТ. | 0.21
|  |  | 1/10-230 | Материалы для отделочных работ
|  |  | 1/10-230-40-20/127 | КРАСКА МАСЛЯНАЯ МА-15, СУРИК ЖЕЛЕЗНЫЙ | Т | 1.6e-05
|  |  | 1/10-230-45-10/165 | ЭМАЛЬ ПЕНТАФТАЛЕВАЯ ПФ-115, СЕРАЯ | КГ | 0.27
|  |  | 1/10-230-50-15/85 | СПИРТ ЭТИЛОВЫЙ РЕКТИФИКОВАННЫЙ ТЕХНИЧЕСКИЙ | КГ | 0.02291
|  |  | 1/10-240 | Метизы и крепежные изделия
|  |  | 1/10-240-10-10/131 | БОЛТЫ СТРОИТЕЛЬНЫЕ | Т | 0.001428
|  |  | 1/10-240-15/250 | ВИНТЫ САМОНАРЕЗАЮЩИЕ С ПОЛУКРУГЛОЙ ГОЛОВКОЙ ДИАМЕТРОМ 6-10 ММ ДЛИНОЙ 50 ММ | КГ | 0.054
|  |  | 1/10-240-20/1 | ГАЙКИ СТРОИТЕЛЬНЫЕ | Т | 0.000408
|  |  | 1/10-240-30-30/354 | ДЮБЕЛЬ-ГВОЗДЬ МОНТАЖНЫЙ 6 Х 40 ММ | 100 ШТ. | 0.36
|  |  | 1/10-240-50-16/2 | ШАЙБЫ СТРОИТЕЛЬНЫЕ | КГ | 0.204
|  |  | 3 | Материалы и изделия для санитарно-технических работ
|  |  | 3/10 | Крепления и кронштейны для трубопроводов, радиаторов, воздуховодов
|  |  | 3/10-10 | Кронштейны и крепления
|  |  | 3/10-10-20/СХМТ-7-165 | ХОМУТ ДЮБЕЛЬНЫЙ 7Х165, УПАК 100 ШТ | УПАК | 3
|  |  | 5 | Материалы для монтажных и специальных строительных работ
|  |  | 5/10 | Кабели, провода, муфты кабельные
|  |  | 5/10-10 | Кабели
|  |  | 5/10-10-80-6/СПТЧ-LAN-1М | ПАТЧ-КОРД LSZН UTP КАТ.5Е, 1.0М, LAN-PC45/U5E-1.0-XX | ШТ | 22
|  |  | 5/20 | Изделия для прокладки кабельных сетей
|  |  | 5/20-10 | Металлические кабеленесущие системы
|  |  | 5/20-10-7/1 | КОРОБКА ПОДПОЛЬНАЯ МЕТАЛЛИЧЕСКАЯ, РАЗМЕРОМ 200Х200Х60 ММ | ШТ. | 27
|  |  | 5/20-20 | Пластиковые системы для прокладки кабеля
|  |  | 5/20-20-3-4/4 | ТРУБКА МАРКИ ТВ-40 ВНУТРЕННИМ ДИАМЕТРОМ 2 ММ | КГ | 0.0316
|  |  | 5/20-30 | Материалы и изделия для монтажа кабелей и проводов
|  |  | 5/20-30-5/2 | БИРКА МАРКИРОВОЧНАЯ У134 | 100 ШТ. | 0.79
|  |  | 5/30 | Материалы для электротехнических установок
|  |  | 5/30-30 | Электросиловые и электроосветительные установки
|  |  | 5/30-30-4-1-5/СЗЩТ-КЛП-45 | ЗАЩИТНЫЕ КОЛПАЧКИ ДЛЯ КОННЕКТОРОВ RJ-45 | ШТ | 79
|  |  | 5/50 | Прокатно-тянутые изделия из цветных металлов и цветные металлы
|  |  | 5/50-70 | Сплавы из цветных металлов
|  |  | 5/50-70-2/2 | ПРИПОЙ ОЛОВЯННО-СВИНЦОВЫЙ БЕССУРЬМЯНИСТЫЙ В ЧУШКАХ, МАРКИ ПОС61 | Т | 0.000421
|  |  | 5/50-70-3/8 | КАНИФОЛЬ СОСНОВАЯ ВЫСШЕГО СОРТА (22 ГР) | Т | 1.5e-05
|  |  | 5/60 | Линейно-кабельные изделия связи
|  |  | 5/60-80 | Оборудование для передачи данных, ЛВС и ВОЛС
|  |  | 5/60-80-1/СМДЛ-ШТК-45 | МОДУЛЬНЫЙ ШТЕКЕР (ВИЛКА) RJ-45, КАТ.5Е, НЕЭКРАНИРОВАННЫЙ, ДЛЯ КАБЕЛЯ UTP, LAN-TMP-U5E-WН | ШТ | 79
Прочие
|  |  | СОБР-СПС-3ЭТ | ОБОРУДОВАНИЕ СИСТЕМЫ ПАЛАТНОЙ СИГНАЛИЗАЦИИ В СОСТАВЕ (3 ЭТАЖ): БЛОК КОМУТАЦИОННЫЙ (8 ШТ.), ФОНАРЬ СИГНАЛЬНЫЙ-(18 ШТ); БЛОК СВЯЗИ МЕДПЕРСОНАЛА БСМ-03 (1 ШТ.); ТЕРМИНАЛ ПАЦИЕНТА ТП-04 (29 ШТ.); ПОРТАТИВНЫЙ ТЕРМИНАЛ МЕДСЕСТРЫ ПТМ-02 (2 ШТ); ВЫНОСНАЯ КНОПКА ПАЦИЕНТА ВКП (29 ШТ.) | КОМПЛ | 1
|  |  | СОБР-СПС-4ЭТ | ОБОРУДОВАНИЕ СИСТЕМЫ ПАЛАТНОЙ СИГНАЛИЗАЦИИ В СОСТАВЕ (4 ЭТАЖ): БЛОК КОМУТАЦИОННЫЙ (5 ШТ.), ФОНАРЬ СИГНАЛЬНЫЙ-(9 ШТ); БЛОК СВЯЗИ МЕДПЕРСОНАЛА БСМ-03 (1 ШТ.); ТЕРМИНАЛ ПАЦИЕНТА ТП-04 (14 ШТ.); ПОРТАТИВНЫЙ ТЕРМИНАЛ МЕДСЕСТРЫ ПТМ-02 (2 ШТ); ВЫНОСНАЯ КНОПКА ПАЦИЕНТА ВКП (14 ШТ.) | КОМПЛ | 1
|  |  | СОБР-СПС-5ЭТ | ОБОРУДОВАНИЕ СИСТЕМЫ ПАЛАТНОЙ СИГНАЛИЗАЦИИ В СОСТАВЕ (5 ЭТАЖ): БЛОК КОМУТАЦИОННЫЙ (5 ШТ.), ФОНАРЬ СИГНАЛЬНЫЙ-(7 ШТ); БЛОК СВЯЗИ МЕДПЕРСОНАЛА БСМ-03 (1 ШТ.); ТЕРМИНАЛ ПАЦИЕНТА ТП-04 (15 ШТ.); ПОРТАТИВНЫЙ ТЕРМИНАЛ МЕДСЕСТРЫ ПТМ-02 (2 ШТ); ВЫНОСНАЯ КНОПКА ПАЦИЕНТА ВКП (15 ШТ.) | КОМПЛ | 1
Ж3-60-71 | СЕТИ | М 1690
|  |  | 1-1 | ЗАТРАТЫ ТРУДА РАБОЧИХ | ЧЕЛ.Ч | 690.4298
|  |  | 1-3 | ЗАТРАТЫ ТРУДА МАШИНИСТОВ | ЧЕЛ.-Ч | 5.5295
|  |  | М021143 | КРАНЫ НА АВТОМОБИЛЬНОМ ХОДУ ПРИ РАБОТЕ НА ДРУГИХ ВИДАХ СТРОИТЕЛЬСТВА, 16 Т | МАШ.Ч | 5.1819
|  |  | М030402 | ЛЕБЕДКИ ЭЛЕКТРИЧЕСКИЕ ТЯГОВЫМ УСИЛИЕМ ДО 12,26 (1,25) КН (Т) | МАШ.Ч | 3.1358
|  |  | М134041 | ШУРУПОВЕРТ | МАШ.Ч | 44.6223
|  |  | М150402 | ГАЗОВАЯ ГОРЕЛКА | МАШ.Ч | 1.497
|  |  | М330301* | МАШИНЫ ШЛИФОВАЛЬНЫЕ ЭЛЕКТРИЧЕСКИЕ | МАШ.Ч | 0.76436
|  |  | М331451 | ПЕРФОРАТОРЫ ЭЛЕКТРИЧЕСКИЕ | МАШ.Ч | 169.4304
|  |  | М331615* | ДРЕЛИ ЭЛЕКТРИЧЕСКИЕ | МАШ.Ч | 23.5762
|  |  | М400002 | АВТОМОБИЛЬ БОРТОВОЙ, ГРУЗОПОДЪЕМНОСТЬЮ ДО 8 Т | МАШ.Ч | 0.34752
|  |  | 1 | Материалы для строительных работ
|  |  | 1/10 | Материалы для строительных работ общего назначения
|  |  | 1/10-80 | Материалы неметаллорудные и асбестосодержащие изделия
|  |  | 1/10-80-30/50 | ТАЛЬК ТЕХНИЧЕСКИЙ МОЛОТЫЙ | Т | 0.003035
|  |  | 1/10-135 | Нефтепродукты, газы, химические материалы
|  |  | 1/10-135-20/75 | СМЕСЬ ПРОПАНА И БУТАНА ТЕХНИЧЕСКИХ | КГ | 1.8713
|  |  | 1/10-160 | Пленки, полотна, ткани разные
|  |  | 1/10-160-20/15 | ВЕТОШЬ | КГ | 0.12647
|  |  | 1/10-170 | Оснастка технологическая и инструментальная
|  |  | 1/10-170-10/135 | СВЕРЛА С SDS PLUS ХВОСТОВИКОМ (НАКОНЕЧНИК ИЗ ТВЕРДОСПЛАВНОЙ СТАЛИ) (ПО БЕТОНУ), ДИАМЕТРОМ 8-10 ММ, ДЛИНОЙ 260 (265) ММ | ШТ. | 14.4023
|  |  | 1/10-170-10/165 | СВЕРЛА С SDS PLUS ХВОСТОВИКОМ (НАКОНЕЧНИК ИЗ ТВЕРДОСПЛАВНОЙ СТАЛИ) (ПО БЕТОНУ), ДИАМЕТРОМ 10-12 ММ, ДЛИНОЙ 110-165 ММ | ШТ. | 2.6574
|  |  | 1/10-180 | Материалы шлифовальные
|  |  | 1/10-180-20/57 | КРУГИ ШЛИФОВАЛЬНЫЕ ДЛЯ СПЕЦИАЛЬНЫХ МОНТАЖНЫХ РАБОТ 5П 180 Х 6 Х 22 | ШТ. | 0.29208
|  |  | 1/10-180-20/113 | ШКУРКА ШЛИФОВАЛЬНАЯ НА БУМАЖНОЙ ОСНОВЕ ВОДОСТОЙКАЯ | М2 | 0.24157
|  |  | 1/10-230 | Материалы для отделочных работ
|  |  | 1/10-230-35/105 | КЛЕЙ ВК-11 | КГ | 0.83564
|  |  | 1/10-235 | Изделия герметизирующие, уплотняющие, изолирующие
|  |  | 1/10-235-20/681 | ИЗОЛЕНТА ПВХ (РАЗМЕРОМ 15 ММХ20 М) | М2 | 7.5882
|  |  | 1/10-260 | Металлопрокат и металлоизделия (за исключением металлоизделий части 2)
|  |  | 1/10-260-210-1/82 | ПРОВОЛОКА СТАЛЬНАЯ НИЗКОУГЛЕРОДИСТАЯ ОБЩЕГО НАЗНАЧЕНИЯ ТЕРМИЧЕСКИ ОБРАБОТАННАЯ, ОЦИНКОВАННАЯ, ДИАМЕТРОМ 2 ММ | КГ | 8.6495
|  |  | 1/55 | Материалы специального назначения (кислотоупорные, огнеупорные и антикоррозионные)
|  |  | 1/55-50 | Материалы антикоррозионные и химически стойкие
|  |  | 1/55-50-30/20 | ПАСТА КВАРЦЕВАЗЕЛИНОВАЯ | КГ | 0.25294
|  |  | 4 | Железобетонные и бетонные изделия и конструкции (в т.ч. типовые), керамические изделия, нерудные материалы, бетоны и растворы
|  |  | 4/1 | Конструкции и изделия бетонные и железобетонные, керамические изделия, нерудные материалы, товарные бетоны и растворы
|  |  | 4/1-4 | Бетоны, растворы, смеси асфальтобетонные
|  |  | 4/1-4-20-20-10-10/20 | РАСТВОРЫ КЛАДОЧНЫЕ ТЯЖЕЛЫЕ ЦЕМЕНТНЫЕ, МАРКИ 50 | М3 | 0.056139
|  |  | 5 | Материалы для монтажных и специальных строительных работ
|  |  | 5/10 | Кабели, провода, муфты кабельные
|  |  | 5/10-10 | Кабели
|  |  | 5/10-10-80-6/С505-1973-Э1 | КАБЕЛЬ МАРКИ U/UTP КАТ. 5E, ОБОЛОЧКА LSZН, ДЛЯ СТАЦИОНАРНОЙ ПРОКЛАДКИ ВНУТРИ ЗДАНИЙ, 4-Х ПАРНЫЙ, 4Х2Х0,51 (24 AWG) | М | 1690
|  |  | 5/20 | Изделия для прокладки кабельных сетей
|  |  | 5/20-10 | Металлические кабеленесущие системы
|  |  | 5/20-10-10/6 | ПРОФИЛЬ (Z-ПРОФИЛЬ) МОНТАЖНЫЙ, ТИПА К239 У2 | ШТ. | 1.3366
|  |  | 5/20-20 | Пластиковые системы для прокладки кабеля
|  |  | 5/20-20-3-1/2 | ТРУБА ГЛАДКАЯ ЖЕСТКАЯ ПВХ, ДИАМЕТР 20 ММ | М | 140
|  |  | 5/20-20-3-1/5 | ТРУБА ГЛАДКАЯ ЖЕСТКАЯ ПВХ, ДИАМЕТР 40 ММ | М | 6
|  |  | 5/20-30 | Материалы и изделия для монтажа кабелей и проводов
|  |  | 5/20-30-1-4/С552-1409-10Э | СОЕДИНИТЕЛЬНЫЙ ИЗОЛИРУЮЩИЙ ЗАЖИМ СИЗ | 100 ШТ. | 10.6
|  |  | 5/20-30-3/С552-606-2Э | ЗАЖИМЫ (СКОБЫ, ПОЛОСКИ, ПРЯЖКИ) | 100 ШТ. | 27.64
|  |  | 5/20-30-3/2 | КНОПКА К227 УХЛ2 | 1000 ШТ. | 0.17265
|  |  | 5/20-30-3/20 | СКОБА К 142 У2 | 10 ШТ. | 13.8614
|  |  | 5/20-30-3/23 | СКОБА К 145 У2 | 10 ШТ. | 0.50495
|  |  | 5/20-30-3/28 | СКОБА К1157 У3 | 1000 ШТ. | 0.14366
|  |  | 5/20-30-3/42 | ЛЕНТА ЛМ-5 УХЛ2 | 100 М | 0.34529
|  |  | 5/20-30-4/2 | ВТУЛКА В22 УХЛ2 | 100 ШТ. | 0.24951
|  |  | 5/20-30-4/3 | ВТУЛКА В28 УХЛ2 | 100 ШТ. | 2.0064
|  |  | 5/20-30-4/4 | ВТУЛКА В42 УХЛ2 | 100 ШТ. | 0.010693
|  |  | 5/20-30-5/2 | БИРКА МАРКИРОВОЧНАЯ У134 | 100 ШТ. | 1.0814
|  |  | 5/20-40 | Другие электромонтажные материалы
|  |  | 5/20-40-2/1 | ПАТРУБОК ВВОДНОЙ У476 У3 | 10 ШТ. | 2.495
|  |  | 5/20-40-2/2 | ПАТРУБОК ВВОДНОЙ У477 У3 | 10 ШТ. | 5.4
|  |  | 5/20-40-2/4 | ПАТРУБОК ВВОДНОЙ У479 У3 | 10 ШТ. | 0.10693
|  |  | 5/20-40-3/1 | ЗАГЛУШКА У469 | 10 ШТ. | 4.0594
|  |  | 5/20-40-3/3 | ЗАГЛУШКА У470 | 10 ШТ. | 0.059406
|  |  | 5/30 | Материалы для электротехнических установок
|  |  | 5/30-30 | Электросиловые и электроосветительные установки
|  |  | 5/30-30-4-3-2/ССДН-ГФР-40 | СОЕДИНИТЕЛЬ ПОЛИВИНИЛХЛОРИДНЫЙ ГОФРИРОВАННЫЙ ДЛЯ ТРУБЫ DНР=40ММ | ШТ | 2
|  |  | 5/90 | Прочие материалы для монтажных и специальных строительных работ
|  |  | 5/90-10 | Дюбели для крепления электромонтажных изделий
|  |  | 5/90-10/2 | ДЮБЕЛЬ МОНТАЖНЫЙ У661 У3 | 10 ШТ. | 29.305
|  |  | 5/90-10/4 | ДЮБЕЛЬ МОНТАЖНЫЙ У658 | 10 ШТ. | 361.8681
|  |  | 6 | Трубы и детали трубопроводов (за исключением труб стальных обсадных и бурильных части 1). Арматура для технологических трубопроводов
|  |  | 6/40 | Трубы и детали трубопроводов полимерные
|  |  | 6/40-10 | Трубы из полиэтилена
|  |  | 6/40-10-10/С530-21901-Э | ТРУБА ПОЛИЭТИЛЕНОВАЯ НИЗКОГО ДАВЛЕНИЯ ДИАМЕТРОМ 25ММ | 10 М | 27
Ж3-60-90 | СТРОИТЕЛЬНО-МОНТАЖНЫЕ РАБОТЫ | М 140
|  |  | 1-1 | ЗАТРАТЫ ТРУДА РАБОЧИХ | ЧЕЛ.Ч | 26.74
|  |  | М330301* | МАШИНЫ ШЛИФОВАЛЬНЫЕ ЭЛЕКТРИЧЕСКИЕ | МАШ.Ч | 9.52
|  |  | М331451 | ПЕРФОРАТОРЫ ЭЛЕКТРИЧЕСКИЕ | МАШ.Ч | 7.42
|  |  | 1 | Материалы для строительных работ
|  |  | 1/10 | Материалы для строительных работ общего назначения
|  |  | 1/10-80 | Материалы неметаллорудные и асбестосодержащие изделия
|  |  | 1/10-80-10/29 | АСБЕСТОВЫЙ ШНУР ОБЩЕГО НАЗНАЧЕНИЯ ШАОН, ДИАМЕТРОМ 3-5 ММ | Т | 0.00084
|  |  | 1/10-170 | Оснастка технологическая и инструментальная
|  |  | 1/10-170-2/20 | ДИСК АЛМАЗНЫЙ ОТРЕЗНОЙ ДЛЯ РЕЗКИ КАМНЯ, БЕТОНА ДИАМЕТРОМ 230 ММ | ДИСК | 1.05
|  |  | 1/10-170-10/С101-86726-2Э | БУР SDS D8 Х 160 ММ | ШТ. | 1.05
|  |  | 1/10-170-60/80 | ЗУБИЛО ПЛОСКОЕ SDS+ РАЗМЕРОМ 22Х250 ММ | ШТ. | 0.28
|  |  | 1/10-235 | Изделия герметизирующие, уплотняющие, изолирующие
|  |  | 1/10-235-3/101 | ПАКЛЯ ПРОПИТАННАЯ | КГ | 2.1
|  |  | 5 | Материалы для монтажных и специальных строительных работ
|  |  | 5/20 | Изделия для прокладки кабельных сетей
|  |  | 5/20-30 | Материалы и изделия для монтажа кабелей и проводов
|  |  | 5/20-30-4/8 | УПЛОТНИТЕЛЬНЫЙ СОСТАВ УС-65 | КГ | 10.08
СОСТАВИЛ | ______________________________ |  |  | Е.В.ЯСКУЛД
| (должность служащего) |  | (подпись) | (инициалы,фамилия)
ПРОВЕРИЛ | ______________________________ |  |  | Н.Н.НЕСТЕРОВА
| (должность служащего) |  | (подпись) | (инициалы,фамилия)

## 3211-12-4210-Q0
НАИМЕНОВАНИЕ ОБЪЕКТА |  | "РЕКОНСТРУКЦИЯ ГИНЕКОЛОГИЧЕСКОГО, ХИРУРГИЧЕСКОГО И ПСИХОНЕВРОЛОГИЧЕСКОГО КОРПУСОВ УЧРЕЖДЕНИЯ ЗДРАВООХРАНЕНИЯ "6-Я ГОРОДСКАЯ КЛИНИЧЕСКАЯ БОЛЬНИЦА" ПО УЛ. УРАЛЬСКОЙ, 5 В Г. МИНСКЕ ПОД РАЗМЕЩЕНИЕ ЛЕЧЕБНО-ДИАГНОСТИЧЕСКОГО КОРПУСА КЛИНИЧЕСКОГО ЦЕНТРА ТРАВМАТОЛОГИИ И ОРТОПЕДИИ". 2 ОЧЕРЕДЬ СТРОИТЕЛЬСТВА
КОД ОБЪЕКТА |  | 23.008.2
НАИМЕНОВАНИЕ ЗДАНИЯ, СООРУЖЕНИЯ |  | ЗДАНИЕ БЛОКА N5А
ШИФР ЗДАНИЯ, СООРУЖЕНИЯ |  | 23.008.2.5А
КОМПЛЕКТ ЧЕРТЕЖЕЙ |  | УС3.2
ВЕДОМОСТЬ РЕСУРСОВ ДЛЯ ЛОКАЛЬНОЙ СМЕТЫ № 4210
(НОРМЫ 2022г.)
СИСТЕМА ПАЛАТНОЙ СИГНАЛИЗАЦИИ
П/П | ОБОСНОВАНИЕ | НАИМЕНОВАНИЕ РЕСУРСОВ | ЕД.ИЗМ. | КОЛИЧЕСТВО
1 | 2 | 3 | 4 | 5
1 | 1-1 | ЗАТРАТЫ ТРУДА РАБОЧИХ | ЧЕЛ.Ч | 927.6586
2 | 1-3 | ЗАТРАТЫ ТРУДА МАШИНИСТОВ | ЧЕЛ.-Ч | 8.2495
3 | М021143 | КРАНЫ НА АВТОМОБИЛЬНОМ ХОДУ ПРИ РАБОТЕ НА ДРУГИХ ВИДАХ СТРОИТЕЛЬСТВА, 16 Т | МАШ.Ч | 6.5419
4 | М030402 | ЛЕБЕДКИ ЭЛЕКТРИЧЕСКИЕ ТЯГОВЫМ УСИЛИЕМ ДО 12,26 (1,25) КН (Т) | МАШ.Ч | 7.9418
5 | М134041 | ШУРУПОВЕРТ | МАШ.Ч | 44.6823
6 | М150402 | ГАЗОВАЯ ГОРЕЛКА | МАШ.Ч | 1.497
7 | М330301* | МАШИНЫ ШЛИФОВАЛЬНЫЕ ЭЛЕКТРИЧЕСКИЕ | МАШ.Ч | 10.2844
8 | М331451 | ПЕРФОРАТОРЫ ЭЛЕКТРИЧЕСКИЕ | МАШ.Ч | 176.9404
9 | М331615* | ДРЕЛИ ЭЛЕКТРИЧЕСКИЕ | МАШ.Ч | 29.2962
10 | М331620* | ЭЛЕКТРОПАЯЛЬНИК | МАШ.Ч | 0.54
11 | М400002 | АВТОМОБИЛЬ БОРТОВОЙ, ГРУЗОПОДЪЕМНОСТЬЮ ДО 8 Т | МАШ.Ч | 1.7075
| 1 | Материалы для строительных работ
| 1/10 | Материалы для строительных работ общего назначения
| 1/10-80 | Материалы неметаллорудные и асбестосодержащие изделия
12 | 1/10-80-10/29 | АСБЕСТОВЫЙ ШНУР ОБЩЕГО НАЗНАЧЕНИЯ ШАОН, ДИАМЕТРОМ 3-5 ММ | Т | 0.00084
13 | 1/10-80-30/50 | ТАЛЬК ТЕХНИЧЕСКИЙ МОЛОТЫЙ | Т | 0.003035
| 1/10-135 | Нефтепродукты, газы, химические материалы
14 | 1/10-135-20/75 | СМЕСЬ ПРОПАНА И БУТАНА ТЕХНИЧЕСКИХ | КГ | 1.8713
| 1/10-160 | Пленки, полотна, ткани разные
15 | 1/10-160-20/15 | ВЕТОШЬ | КГ | 0.12647
| 1/10-170 | Оснастка технологическая и инструментальная
16 | 1/10-170-2/20 | ДИСК АЛМАЗНЫЙ ОТРЕЗНОЙ ДЛЯ РЕЗКИ КАМНЯ, БЕТОНА ДИАМЕТРОМ 230 ММ | ДИСК | 1.05
17 | 1/10-170-10/С101-86726-2Э | БУР SDS D8 Х 160 ММ | ШТ. | 1.05
18 | 1/10-170-10/15 | СВЕРЛА СПИРАЛЬНЫЕ С ЦИЛИНДРИЧЕСКИМ ХВОСТОВИКОМ, ДЛИННАЯ СЕРИЯ (ПО МЕТАЛЛУ), ДИАМЕТРОМ 4,3-5,3 ММ | ШТ. | 1.74
19 | 1/10-170-10/115 | СВЕРЛА С SDS PLUS ХВОСТОВИКОМ (НАКОНЕЧНИК ИЗ ТВЕРДОСПЛАВНОЙ СТАЛИ) (ПО БЕТОНУ), ДИАМЕТРОМ 5-10 ММ, ДЛИНОЙ 210 (215) ММ | ШТ. | 0.21
20 | 1/10-170-10/135 | СВЕРЛА С SDS PLUS ХВОСТОВИКОМ (НАКОНЕЧНИК ИЗ ТВЕРДОСПЛАВНОЙ СТАЛИ) (ПО БЕТОНУ), ДИАМЕТРОМ 8-10 ММ, ДЛИНОЙ 260 (265) ММ | ШТ. | 14.4023
21 | 1/10-170-10/165 | СВЕРЛА С SDS PLUS ХВОСТОВИКОМ (НАКОНЕЧНИК ИЗ ТВЕРДОСПЛАВНОЙ СТАЛИ) (ПО БЕТОНУ), ДИАМЕТРОМ 10-12 ММ, ДЛИНОЙ 110-165 ММ | ШТ. | 2.6574
22 | 1/10-170-60/80 | ЗУБИЛО ПЛОСКОЕ SDS+ РАЗМЕРОМ 22Х250 ММ | ШТ. | 0.28
| 1/10-180 | Материалы шлифовальные
23 | 1/10-180-20/57 | КРУГИ ШЛИФОВАЛЬНЫЕ ДЛЯ СПЕЦИАЛЬНЫХ МОНТАЖНЫХ РАБОТ 5П 180 Х 6 Х 22 | ШТ. | 0.29208
24 | 1/10-180-20/113 | ШКУРКА ШЛИФОВАЛЬНАЯ НА БУМАЖНОЙ ОСНОВЕ ВОДОСТОЙКАЯ | М2 | 0.24157
| 1/10-230 | Материалы для отделочных работ
25 | 1/10-230-35/105 | КЛЕЙ ВК-11 | КГ | 0.83564
26 | 1/10-230-40-20/127 | КРАСКА МАСЛЯНАЯ МА-15, СУРИК ЖЕЛЕЗНЫЙ | Т | 1.6e-05
27 | 1/10-230-45-10/165 | ЭМАЛЬ ПЕНТАФТАЛЕВАЯ ПФ-115, СЕРАЯ | КГ | 0.27
28 | 1/10-230-50-15/85 | СПИРТ ЭТИЛОВЫЙ РЕКТИФИКОВАННЫЙ ТЕХНИЧЕСКИЙ | КГ | 0.02291
| 1/10-235 | Изделия герметизирующие, уплотняющие, изолирующие
29 | 1/10-235-3/101 | ПАКЛЯ ПРОПИТАННАЯ | КГ | 2.1
30 | 1/10-235-20/681 | ИЗОЛЕНТА ПВХ (РАЗМЕРОМ 15 ММХ20 М) | М2 | 7.5882
| 1/10-240 | Метизы и крепежные изделия
31 | 1/10-240-10-10/131 | БОЛТЫ СТРОИТЕЛЬНЫЕ | Т | 0.001428
32 | 1/10-240-15/250 | ВИНТЫ САМОНАРЕЗАЮЩИЕ С ПОЛУКРУГЛОЙ ГОЛОВКОЙ ДИАМЕТРОМ 6-10 ММ ДЛИНОЙ 50 ММ | КГ | 0.054
33 | 1/10-240-20/1 | ГАЙКИ СТРОИТЕЛЬНЫЕ | Т | 0.000408
34 | 1/10-240-30-30/354 | ДЮБЕЛЬ-ГВОЗДЬ МОНТАЖНЫЙ 6 Х 40 ММ | 100 ШТ. | 0.36
35 | 1/10-240-50-16/2 | ШАЙБЫ СТРОИТЕЛЬНЫЕ | КГ | 0.204
| 1/10-260 | Металлопрокат и металлоизделия (за исключением металлоизделий части 2)
36 | 1/10-260-210-1/82 | ПРОВОЛОКА СТАЛЬНАЯ НИЗКОУГЛЕРОДИСТАЯ ОБЩЕГО НАЗНАЧЕНИЯ ТЕРМИЧЕСКИ ОБРАБОТАННАЯ, ОЦИНКОВАННАЯ, ДИАМЕТРОМ 2 ММ | КГ | 8.6495
| 1/55 | Материалы специального назначения (кислотоупорные, огнеупорные и антикоррозионные)
| 1/55-50 | Материалы антикоррозионные и химически стойкие
37 | 1/55-50-30/20 | ПАСТА КВАРЦЕВАЗЕЛИНОВАЯ | КГ | 0.25294
| 3 | Материалы и изделия для санитарно-технических работ
| 3/10 | Крепления и кронштейны для трубопроводов, радиаторов, воздуховодов
| 3/10-10 | Кронштейны и крепления
38 | 3/10-10-20/СХМТ-7-165 | ХОМУТ ДЮБЕЛЬНЫЙ 7Х165, УПАК 100 ШТ | УПАК | 3
| 4 | Железобетонные и бетонные изделия и конструкции (в т.ч. типовые), керамические изделия, нерудные материалы, бетоны и растворы
| 4/1 | Конструкции и изделия бетонные и железобетонные, керамические изделия, нерудные материалы, товарные бетоны и растворы
| 4/1-4 | Бетоны, растворы, смеси асфальтобетонные
39 | 4/1-4-20-20-10-10/20 | РАСТВОРЫ КЛАДОЧНЫЕ ТЯЖЕЛЫЕ ЦЕМЕНТНЫЕ, МАРКИ 50 | М3 | 0.056139
| 5 | Материалы для монтажных и специальных строительных работ
| 5/10 | Кабели, провода, муфты кабельные
| 5/10-10 | Кабели
40 | 5/10-10-80-6/С505-1973-Э1 | КАБЕЛЬ МАРКИ U/UTP КАТ. 5E, ОБОЛОЧКА LSZН, ДЛЯ СТАЦИОНАРНОЙ ПРОКЛАДКИ ВНУТРИ ЗДАНИЙ, 4-Х ПАРНЫЙ, 4Х2Х0,51 (24 AWG) | М | 1690
41 | 5/10-10-80-6/СПТЧ-LAN-1М | ПАТЧ-КОРД LSZН UTP КАТ.5Е, 1.0М, LAN-PC45/U5E-1.0-XX | ШТ | 22
| 5/20 | Изделия для прокладки кабельных сетей
| 5/20-10 | Металлические кабеленесущие системы
42 | 5/20-10-7/1 | КОРОБКА ПОДПОЛЬНАЯ МЕТАЛЛИЧЕСКАЯ, РАЗМЕРОМ 200Х200Х60 ММ | ШТ. | 27
43 | 5/20-10-10/6 | ПРОФИЛЬ (Z-ПРОФИЛЬ) МОНТАЖНЫЙ, ТИПА К239 У2 | ШТ. | 1.3366
| 5/20-20 | Пластиковые системы для прокладки кабеля
44 | 5/20-20-3-1/2 | ТРУБА ГЛАДКАЯ ЖЕСТКАЯ ПВХ, ДИАМЕТР 20 ММ | М | 140
45 | 5/20-20-3-1/5 | ТРУБА ГЛАДКАЯ ЖЕСТКАЯ ПВХ, ДИАМЕТР 40 ММ | М | 6
46 | 5/20-20-3-4/4 | ТРУБКА МАРКИ ТВ-40 ВНУТРЕННИМ ДИАМЕТРОМ 2 ММ | КГ | 0.0316
| 5/20-30 | Материалы и изделия для монтажа кабелей и проводов
47 | 5/20-30-1-4/С552-1409-10Э | СОЕДИНИТЕЛЬНЫЙ ИЗОЛИРУЮЩИЙ ЗАЖИМ СИЗ | 100 ШТ. | 10.6
48 | 5/20-30-3/С552-606-2Э | ЗАЖИМЫ (СКОБЫ, ПОЛОСКИ, ПРЯЖКИ) | 100 ШТ. | 27.64
49 | 5/20-30-3/2 | КНОПКА К227 УХЛ2 | 1000 ШТ. | 0.17265
50 | 5/20-30-3/20 | СКОБА К 142 У2 | 10 ШТ. | 13.8614
51 | 5/20-30-3/23 | СКОБА К 145 У2 | 10 ШТ. | 0.50495
52 | 5/20-30-3/28 | СКОБА К1157 У3 | 1000 ШТ. | 0.14366
53 | 5/20-30-3/42 | ЛЕНТА ЛМ-5 УХЛ2 | 100 М | 0.34529
54 | 5/20-30-4/2 | ВТУЛКА В22 УХЛ2 | 100 ШТ. | 0.24951
55 | 5/20-30-4/3 | ВТУЛКА В28 УХЛ2 | 100 ШТ. | 2.0064
56 | 5/20-30-4/4 | ВТУЛКА В42 УХЛ2 | 100 ШТ. | 0.010693
57 | 5/20-30-4/8 | УПЛОТНИТЕЛЬНЫЙ СОСТАВ УС-65 | КГ | 10.08
58 | 5/20-30-5/2 | БИРКА МАРКИРОВОЧНАЯ У134 | 100 ШТ. | 1.8714
| 5/20-40 | Другие электромонтажные материалы
59 | 5/20-40-2/1 | ПАТРУБОК ВВОДНОЙ У476 У3 | 10 ШТ. | 2.495
60 | 5/20-40-2/2 | ПАТРУБОК ВВОДНОЙ У477 У3 | 10 ШТ. | 5.4
61 | 5/20-40-2/4 | ПАТРУБОК ВВОДНОЙ У479 У3 | 10 ШТ. | 0.10693
62 | 5/20-40-3/1 | ЗАГЛУШКА У469 | 10 ШТ. | 4.0594
63 | 5/20-40-3/3 | ЗАГЛУШКА У470 | 10 ШТ. | 0.059406
| 5/30 | Материалы для электротехнических установок
| 5/30-30 | Электросиловые и электроосветительные установки
64 | 5/30-30-4-1-5/СЗЩТ-КЛП-45 | ЗАЩИТНЫЕ КОЛПАЧКИ ДЛЯ КОННЕКТОРОВ RJ-45 | ШТ | 79
65 | 5/30-30-4-3-2/ССДН-ГФР-40 | СОЕДИНИТЕЛЬ ПОЛИВИНИЛХЛОРИДНЫЙ ГОФРИРОВАННЫЙ ДЛЯ ТРУБЫ DНР=40ММ | ШТ | 2
| 5/50 | Прокатно-тянутые изделия из цветных металлов и цветные металлы
| 5/50-70 | Сплавы из цветных металлов
66 | 5/50-70-2/2 | ПРИПОЙ ОЛОВЯННО-СВИНЦОВЫЙ БЕССУРЬМЯНИСТЫЙ В ЧУШКАХ, МАРКИ ПОС61 | Т | 0.000421
67 | 5/50-70-3/8 | КАНИФОЛЬ СОСНОВАЯ ВЫСШЕГО СОРТА (22 ГР) | Т | 1.5e-05
| 5/60 | Линейно-кабельные изделия связи
| 5/60-80 | Оборудование для передачи данных, ЛВС и ВОЛС
68 | 5/60-80-1/СМДЛ-ШТК-45 | МОДУЛЬНЫЙ ШТЕКЕР (ВИЛКА) RJ-45, КАТ.5Е, НЕЭКРАНИРОВАННЫЙ, ДЛЯ КАБЕЛЯ UTP, LAN-TMP-U5E-WН | ШТ | 79
| 5/90 | Прочие материалы для монтажных и специальных строительных работ
| 5/90-10 | Дюбели для крепления электромонтажных изделий
69 | 5/90-10/2 | ДЮБЕЛЬ МОНТАЖНЫЙ У661 У3 | 10 ШТ. | 29.305
70 | 5/90-10/4 | ДЮБЕЛЬ МОНТАЖНЫЙ У658 | 10 ШТ. | 361.8681
| 6 | Трубы и детали трубопроводов (за исключением труб стальных обсадных и бурильных части 1). Арматура для технологических трубопроводов
| 6/40 | Трубы и детали трубопроводов полимерные
| 6/40-10 | Трубы из полиэтилена
71 | 6/40-10-10/С530-21901-Э | ТРУБА ПОЛИЭТИЛЕНОВАЯ НИЗКОГО ДАВЛЕНИЯ ДИАМЕТРОМ 25ММ | 10 М | 27
Прочие
72 | СОБР-СПС-3ЭТ | ОБОРУДОВАНИЕ СИСТЕМЫ ПАЛАТНОЙ СИГНАЛИЗАЦИИ В СОСТАВЕ (3 ЭТАЖ): БЛОК КОМУТАЦИОННЫЙ (8 ШТ.), ФОНАРЬ СИГНАЛЬНЫЙ-(18 ШТ); БЛОК СВЯЗИ МЕДПЕРСОНАЛА БСМ-03 (1 ШТ.); ТЕРМИНАЛ ПАЦИЕНТА ТП-04 (29 ШТ.); ПОРТАТИВНЫЙ ТЕРМИНАЛ МЕДСЕСТРЫ ПТМ-02 (2 ШТ); ВЫНОСНАЯ КНОПКА ПАЦИЕНТА ВКП (29 ШТ.) | КОМПЛ | 1
73 | СОБР-СПС-4ЭТ | ОБОРУДОВАНИЕ СИСТЕМЫ ПАЛАТНОЙ СИГНАЛИЗАЦИИ В СОСТАВЕ (4 ЭТАЖ): БЛОК КОМУТАЦИОННЫЙ (5 ШТ.), ФОНАРЬ СИГНАЛЬНЫЙ-(9 ШТ); БЛОК СВЯЗИ МЕДПЕРСОНАЛА БСМ-03 (1 ШТ.); ТЕРМИНАЛ ПАЦИЕНТА ТП-04 (14 ШТ.); ПОРТАТИВНЫЙ ТЕРМИНАЛ МЕДСЕСТРЫ ПТМ-02 (2 ШТ); ВЫНОСНАЯ КНОПКА ПАЦИЕНТА ВКП (14 ШТ.) | КОМПЛ | 1
74 | СОБР-СПС-5ЭТ | ОБОРУДОВАНИЕ СИСТЕМЫ ПАЛАТНОЙ СИГНАЛИЗАЦИИ В СОСТАВЕ (5 ЭТАЖ): БЛОК КОМУТАЦИОННЫЙ (5 ШТ.), ФОНАРЬ СИГНАЛЬНЫЙ-(7 ШТ); БЛОК СВЯЗИ МЕДПЕРСОНАЛА БСМ-03 (1 ШТ.); ТЕРМИНАЛ ПАЦИЕНТА ТП-04 (15 ШТ.); ПОРТАТИВНЫЙ ТЕРМИНАЛ МЕДСЕСТРЫ ПТМ-02 (2 ШТ); ВЫНОСНАЯ КНОПКА ПАЦИЕНТА ВКП (15 ШТ.) | КОМПЛ | 1
| СОСТАВИЛ | ____________________ |  | Е.В.ЯСКУЛД
|  | (должность служащего) | (подпись) | (инициалы,фамилия)
| ПРОВЕРИЛ | ____________________ |  | Н.Н.НЕСТЕРОВА
|  | (должность служащего) | (подпись) | (инициалы,фамилия)

## 3211-12-4210-T3
РАЗРАБОТЧИК |  | RSTC.smeta версия 24.6
|  |  |  | ШИФР | 23.008.2
"РЕКОНСТРУКЦИЯ ГИНЕКОЛОГИЧЕСКОГО, ХИРУРГИЧЕСКОГО И ПСИХОНЕВРОЛОГИЧЕСКОГО КОРПУСОВ УЧРЕЖДЕНИЯ ЗДРАВООХРАНЕНИЯ "6-Я ГОРОДСКАЯ КЛИНИЧЕСКАЯ БОЛЬНИЦА" ПО УЛ. УРАЛЬСКОЙ, 5 В Г. МИНСКЕ ПОД РАЗМЕЩЕНИЕ ЛЕЧЕБНО-ДИАГНОСТИЧЕСКОГО КОРПУСА КЛИНИЧЕСКОГО ЦЕНТРА ТРАВМАТОЛОГИИ И ОРТОПЕДИИ". 2 ОЧЕРЕДЬ СТРОИТЕЛЬСТВА
РАБОЧАЯ ДОКУМЕНТАЦИЯ
СМЕТНАЯ ДОКУМЕНТАЦИЯ
ТИТУЛЬНЫЙ ЛИСТ ДЛЯ ЛОКАЛЬНОЙ СМЕТЫ (ЛОКАЛЬНОГО СМЕТНОГО РАСЧЕТА) № 4210
СМЕТНАЯ СТОИМОСТЬ В ЦЕНАХ НА 1 АВГУСТА 2024г.
90,391 ТЫСЯЧ БЕЛОРУССКИХ РУБЛЕЙ
ЗАКАЗЧИК |  | УП "УКС МИНГОРИСПОЛКОМА"
МИНСК-2025

## 3211-12-4211-S0
НАИМЕНОВАНИЕ ОБЪЕКТА |  | "РЕКОНСТРУКЦИЯ ГИНЕКОЛОГИЧЕСКОГО, ХИРУРГИЧЕСКОГО И ПСИХОНЕВРОЛОГИЧЕСКОГО КОРПУСОВ УЧРЕЖДЕНИЯ ЗДРАВООХРАНЕНИЯ "6-Я ГОРОДСКАЯ КЛИНИЧЕСКАЯ БОЛЬНИЦА" ПО УЛ. УРАЛЬСКОЙ, 5 В Г. МИНСКЕ ПОД РАЗМЕЩЕНИЕ ЛЕЧЕБНО-ДИАГНОСТИЧЕСКОГО КОРПУСА КЛИНИЧЕСКОГО ЦЕНТРА ТРАВМАТОЛОГИИ И ОРТОПЕДИИ". 2 ОЧЕРЕДЬ СТРОИТЕЛЬСТВА
КОД ОБЪЕКТА |  | 23.008.2
НАИМЕНОВАНИЕ ЗДАНИЯ, СООРУЖЕНИЯ |  | ЗДАНИЕ БЛОКА N5А
ШИФР ЗДАНИЯ, СООРУЖЕНИЯ |  | 23.008.2.5А
КОМПЛЕКТ ЧЕРТЕЖЕЙ |  | УС4
ЛОКАЛЬНАЯ СМЕТА (ЛОКАЛЬНЫЙ СМЕТНЫЙ РАСЧЕТ) № 4211
(НОРМЫ 2022г.)
СИСТЕМА ЗВУКОУСИЛЕНИЯ И ВИДЕОПОКАЗА (ВЗАМЕН ЛС N 4211 НА СУММУ 37,477 ТЫС. РУБ. ПО ЗАМЕЧАНИЯМ ЭКСПЕРТИЗЫ)
СОСТАВЛЕНА В ЦЕНАХ НА 1 АВГУСТА 2024г. | [8 empty] | СТОИМОСТЬ 37,413 ТЫСЯЧ БЕЛОРУССКИХ РУБЛЕЙ
№ п/п | ОБОСНОВАНИЕ | НАИМЕНОВАНИЕ РАБОТ, РЕСУРСОВ, РАСХОДОВ | ЕДИНИЦА ИЗМЕРЕ- НИЯ | СТОИМОСТЬ ЕДИНИЦЫ ИЗМЕРЕНИЯ/ВСЕГО, БЕЛОРУССКИХ РУБЛЕЙ
|  |  |  | ЗАРАБОТНАЯ ПЛАТА | ЭКСПЛУАТАЦИЯ МАШИН И МЕХАНИЗМОВ |  | МАТЕРИАЛЫ, ИЗДЕЛИЯ, КОНСТРУКЦИИ (ОБОРУДОВА- НИЕ, МЕБЕЛЬ) | ТРАНС-ПОРТ | ОБЩАЯ СТОИМОСТЬ
|  |  | КОЛИ- ЧЕСТВО |  | ВСЕГО | В ТОМ ЧИСЛЕ ЗАРАБОТ- НАЯ ПЛАТА МАШИ- НИСТОВ
1 | 2 | 3 | 4 | 5 | 6 | 7 | 8 | 9 | 10
| НАЧИСЛЕНИЯ: | ОХР и ОПР/ПЛАНОВАЯ ПРИБЫЛЬ (%):Н10=65.72/69.89
| НАЧИСЛЕНИЯ: | ОХР и ОПР/ПЛАНОВАЯ ПРИБЫЛЬ (%):Н15=38.44/37.3
| НАЧИСЛЕНИЯ: | ОХР и ОПР/ПЛАНОВАЯ ПРИБЫЛЬ (%):Н16=59.57/40.54
| НАЧИСЛЕНИЯ: | ОХР и ОПР/ПЛАНОВАЯ ПРИБЫЛЬ (%):Н17=76.38/37.3
1. | ПРИМЕЧАНИЕ: | К ДЛЯ ОХР И ОПР/ПЛАНОВАЯ ПРИБЫЛЬ: 1.0000/1.0000
2. | ПРИМЕЧАНИЕ: | КОЭФФИЦИЕНТ К З/П (ПОСТАНОВЛЕНИЕ N5): 1.0000
3. | ПРИМЕЧАНИЕ: | БАЗА ТЕКУЩИХ ЦЕН (ВАРИАНТ A)
| Ж3-80-62 | ОБОРУДОВАНИЕ И ПРИБОРЫ
4. | ПРИМЕЧАНИЕ: | ОБОРУДОВАНИЕ И ИЗДЕЛИЯ СИСТЕМЫ ЗВУКОУСИЛЕНИЯ И ВИДЕОПОКАЗА
5. | 1604-1000-Д | ВСТРАИВАЕМАЯ ПОТОЛОЧНАЯ ДВУХПОЛЮСНАЯ АКУСТИЧЕСКАЯ СИСТЕМА | ШТ 8 | - - | - - | - - | 397.23 3177.84 | 7.94 63.52 | 405.17 3241.36
6. | Ц10-709-2 (Н15) | МОНТАЖ | ОПОВЕЩАТЕЛЬ 8 | 6.80 54.40 | 0.06 0.48 | - - | 0.21 1.68 | 0.01 0.08 | 7.08 56.64
7. | 1604-1002-Д | ТЕЛЕВИЗОР 86" 3840 Х 2160 (4К UНD) | ШТ 1 | - - | - - | - - | 3818.23 3818.23 | 76.36 76.36 | 3894.59 3894.59
8. | Ц11-107-1 (Н15) | ПОДКЛЮЧЕНИЕ ТЕЛЕВИЗОРА | ШТ. 1 | 2.83 2.83 | - - | - - | - - | - - | 2.83 2.83
9. | 1/10-240/СЗ-1604-1003-Д | НАСТЕННЫЙ КРОНШТЕЙН ДЛЯ ТЕЛЕВИЗОРОВ 32-90 " KROMAX STAR-22 | ШТ 1 | - - | - - | - - | 58.09 58.09 | 3.09 3.09 | 61.18 61.18
10. | Ц10-39-3 (Н15) | МОНТАЖ КРОНШТЕЙНА | ШТ. 1 | 16.94 16.94 | 2.15 2.15 | 0.89 0.89 | - - | - - | 19.09 19.09
11. | 1604-1004-Д | ТЕЛЕВИЗОР 75" 3840 Х 2160 (4К UНD) | ШТ 2 | - - | - - | - - | 3818.23 7636.46 | 76.36 152.72 | 3894.59 7789.18
12. | Ц11-107-1 (Н15) | ПОДКЛЮЧЕНИЕ ТЕЛЕВИЗОРА | ШТ. 2 | 2.83 5.66 | - - | - - | - - | - - | 2.83 5.66
13. | 1/10-240/СЗ-1604-1005-Д | ПОТОЛОЧНЫЙ КРОНШТЕЙН ДЛЯ ТЕЛЕВИЗОРОВ ДО 75" KROMAX COBRA-4 BLACK | ШТ 2 | - - | - - | - - | 58.09 116.18 | 3.09 6.18 | 61.18 122.36
14. | Ц10-39-3 (Н15) | МОНТАЖ КРОНШТЕЙНА | ШТ. 2 | 16.94 33.88 | 2.15 4.30 | 0.89 1.78 | - - | - - | 19.09 38.18
15. | 1604-1006-Д | МИКРОФОН ДИНАМИЧЕСКИЙ НА ГИБКОЙ СТОЙКЕ (50 ГЦ-16КГЦ, БАЗА НАСТОЛЬНАЯ ДЛЯ МИКРОФОНА "ГУСЬ") | ШТ 1 | - - | - - | - - | 221.93 221.93 | 4.44 4.44 | 226.37 226.37
16. | Ц11-107-1 (Н15) | ПОДКЛЮЧЕНИЕ МИКРОФОНА | ШТ. 1 | 2.83 2.83 | - - | - - | - - | - - | 2.83 2.83
17. | СЗ-1604-1006-Д | СТОЙКА МИКРОФОННАЯ НАСТОЛЬНАЯ, С ДЕРЖАТЕЛЕМ ДЛЯ МИКРОФОНА (2 ШТ. ДЛЯ РУЧНЫХ МИКРОФОНОВ) | ШТ 3 | - - | - - | - - | 70.11 210.33 | 1.40 4.20 | 71.51 214.53
18. | Ц10-39-3 (Н15) | МОНТАЖ СТОЙКИ | ШТ. 3 | 16.94 50.82 | 2.15 6.45 | 0.89 2.67 | - - | - - | 19.09 57.27
19. | СМ1-Д | МОНИТОР 21,5", 16:9, 1920 Х 1080, IPS, 75 ГЦ | ШТ 1 | - - | - - | - - | 1212.38 1212.38 | 24.25 24.25 | 1236.63 1236.63
20. | СМ2-Д | МОНИТОР 17" 5:4, 1280 Х 1024,TN+FILM, 75 ГЦ | ШТ 1 | - - | - - | - - | 1301.76 1301.76 | 26.04 26.04 | 1327.80 1327.80
21. | Ц11-107-1 (Н15) | ПОДКЛЮЧЕНИЕ МОНИТОРА | ШТ. 2 | 2.83 5.66 | - - | - - | - - | - - | 2.83 5.66
22. | 1/10-240/СЗ-DZ01-Д | УНИВЕРСАЛЬНЫЙ СКЛАДНОЙ КРОНШТЕЙН DZ01 ДЛЯ МОНИТОРА НАСТОЛЬНЫЙ | ШТ 2 | - - | - - | - - | 90.46 180.92 | 4.81 9.62 | 95.27 190.54
23. | 5/10-10-80-11/СН-НDMI-3М-Д | КАБЕЛЬ НDMI-НDMI (ВИЛКА/ВИЛКА) 3 М | ШТ 5 | - - | - - | - - | 14.05 70.25 | 0.75 3.75 | 14.80 74.00
24. | 5/10-10-80-11/СНП-USB-3М-Д | КАБЕЛЬ USB TYPE-A / USB TYPE-B, 3М | ШТ 1 | - - | - - | - - | 22.93 22.93 | 1.22 1.22 | 24.15 24.15
25. | Ц10-137-1 (Н15) | ПЕРЕМЫЧКИ КАБЕЛЬНЫЕ ДЛИНОЙ ДО 6 М | 100 ПЕРЕМЫЧЕК 0.06 | 324.75 19.49 | - - | - - | - - | - - | 324.75 19.49
26. | ПРИМЕЧАНИЕ: | ОБОРУДОВАНИЕ И ИЗДЕЛИЯ УСТАНАВЛИВАЕМЫЕ В ТЕЛЕКОММУНИКАЦИОННЫЙ ШКАФ
27. | 5/60-70/СНП-ШРН-Э12.650-Д | ШКАФ ТЕЛЕКОММУНИКАЦИОННЫЙ ШРН-Э-12.650.1 НАСТЕННЫЙ (600 Х 650) | КОМПЛ 1 | - - | - - | - - | 502.43 502.43 | 26.73 26.73 | 529.16 529.16
28. | Ц10-901-5 (Н17) | ШКАФ НАСТЕННЫЙ РАЗМЕРАМИ ДО 640 Х 840 ММ | 10 ШТ. 0.1 | 264.30 26.43 | 8.61 0.86 | 3.71 0.37 | 18.04 1.80 | 1.17 0.12 | 292.12 29.21
29. | 5/60-70/СН-ТСВ-45-Д | ПОЛКА ТСВ-45 ДЛЯ СТОЕК 19", ВЫДВИЖНАЯ | ШТ 3 | - - | - - | - - | 84.35 253.05 | 4.49 13.47 | 88.84 266.52
30. | 5/30-30-4-1/СН-БР16-8-Д | БЛОК СИЛОВЫХ РОЗЕТОК БР 16-008 | ШТ 1 | - - | - - | - - | 48.47 48.47 | 2.58 2.58 | 51.05 51.05
31. | Ц10-712-8 (Н15) | МОНТАЖ ПОЛКИ, БЛОКА РОЗЕТОК В СТОЙКУ (ШКАФ) | ШТ. 4 | 7.01 28.04 | - - | - - | - - | - - | 7.01 28.04
32. | 5/10-10-80-11/СН-IEC-C13-3М-Д | КАБЕЛЬ ПИТАНИЯ SCНUKO/IEC C13, 3М | ШТ 1 | - - | - - | - - | 26.66 26.66 | 1.42 1.42 | 28.08 28.08
33. | Ц10-137-1 (Н15) | ПЕРЕМЫЧКИ КАБЕЛЬНЫЕ ДЛИНОЙ ДО 6 М | 100 ПЕРЕМЫЧЕК 0.01 | 324.75 3.25 | - - | - - | - - | - - | 324.75 3.25
34. | 1/10-240/СН-КМ2-25-Д | КОМПЛЕКТ МОНТАЖНЫЙ N2 КМ-2-25 (ВИНТ, ШАЙБА, ГАЙКА С ЗАЩЕЛКОЙ) | ШТ 1 | - - | - - | - - | 24.88 24.88 | 1.32 1.32 | 26.20 26.20
35. | СРС1-Д | МЕДИАСТАНЦИЯ (МИНИ ПК) (БЛОК ПИТАНИЯ В КОМПЛЕКТЕ) | ШТ 1 | - - | - - | - - | 2730.00 2730.00 | 54.60 54.60 | 2784.60 2784.60
36. | Ц10-712-8 (Н15) | МОНТАЖ МЕДИАСТАНЦИИ В СТОЙКУ (ШКАФ) | ШТ. 1 | 7.01 7.01 | - - | - - | - - | - - | 7.01 7.01
37. | 5/10-10-80-11/СНП-USB-1М-Д | КАБЕЛЬ USB TYPE-A / USB TYPE-B 1М | ШТ 2 | - - | - - | - - | 22.93 45.86 | 1.22 2.44 | 24.15 48.30
38. | 5/10-10-80-11/СНП-НDMI-1М-Д | КАБЕЛЬ НDMI-НDMI (ВИЛКА/ВИЛКА), 1,0 М | ШТ 2 | - - | - - | - - | 13.76 27.52 | 0.73 1.46 | 14.49 28.98
39. | 5/10-10-80-11/СН-XLM/XLF-6-Д | КАБЕЛЬ МИКРОФОННЫЙ С РАЗЪЕМАМИ C-XLM/XLF-6, 1.8 М | ШТ 2 | - - | - - | - - | 23.50 47.00 | 1.25 2.50 | 24.75 49.50
40. | Ц10-137-1 (Н15) | ПЕРЕМЫЧКИ КАБЕЛЬНЫЕ ДЛИНОЙ ДО 6 М | 100 ПЕРЕМЫЧЕК 0.06 | 324.75 19.49 | - - | - - | - - | - - | 324.75 19.49
41. | СМХ1-Д | АНАЛОГОВЫЙ МИКШЕР НА 8 КАНАЛОВ | ШТ 1 | - - | - - | - - | 811.60 811.60 | 16.23 16.23 | 827.83 827.83
42. | СFBD-Д | ПОДАВИТЕЛЬ ОБРАТНОЙ СВЯЗИ | ШТ 1 | - - | - - | - - | 897.39 897.39 | 17.95 17.95 | 915.34 915.34
43. | Ц10-712-8 (Н15) | МОНТАЖ МИКШЕРА, ПОДАВИТЕЛЯ ОБРАТНОЙ СВЯЗИ В СТОЙКУ (ШКАФ) | ШТ. 2 | 7.01 14.02 | - - | - - | - - | - - | 7.01 14.02
44. | СULM-Д | ЦИФРОВАЯ РАДИОСИСТЕМА С 2 РУЧНЫМИ МИКРОФОНАМИ И USB-ПРИЕМНИКОМ | КОМПЛ 1 | - - | - - | - - | 459.27 459.27 | 9.19 9.19 | 468.46 468.46
45. | Ц11-107-1 (Н15) | ПОДКЛЮЧЕНИЕ USB-ПРИЕМНИК | ШТ. 1 | 2.83 2.83 | - - | - - | - - | - - | 2.83 2.83
46. | СУМ4Х240-Д | ЧЕТЫРЕХКАНАЛЬНЫЙ ТРАНСЛЯЦИОННЫЙ УСИЛИТЕЛЬ МОЩНОСТИ | ШТ 1 | - - | - - | - - | 6048.81 6048.81 | 120.98 120.98 | 6169.79 6169.79
47. | Ц10-712-8 (Н15) | МОНТАЖ ТРАНСЛЯЦИОННОГО УСИЛИТЕЛЯ В СТОЙКУ (ШКАФ) | ШТ. 1 | 7.01 7.01 | - - | - - | - - | - - | 7.01 7.01
48. | 5/30-30-4-1/СН-VE803-Д | КОМПЛЕКТ УДЛИТЕЛЕЙ НDMI И USB-СИГНАЛОВ VE803 | КОМПЛ 1 | - - | - - | - - | 431.63 431.63 | 22.96 22.96 | 454.59 454.59
49. | СРАЗВЕТВИТ-Д | РАЗВЕТВИТЕЛЬ, СПЛИТТЕР 1 Х 4 UTP + 1НDMI С УДЛИНЕНИЕМ ПО ВИТОЙ ПАРЕ | КОМПЛ 1 | - - | - - | - - | 806.25 806.25 | 16.13 16.13 | 822.38 822.38
50. | Ц10-712-8 (Н15) | МОНТАЖ РАЗВЕТВИТЕЛЯ В СТОЙКУ (ШКАФ) | ШТ. 1 | 7.01 7.01 | - - | - - | - - | - - | 7.01 7.01
|  | ИТОГО ПРЯМЫЕ ЗАТРАТЫ : |  | 307 | 14 | 5 | 31192 | 686 | 32199
|  | ОХР и ОПР | [6 empty] | 130
|  | ПЛАНОВАЯ ПРИБЫЛЬ | [6 empty] | 117
|  | ИТОГО ПО ПТМ | [6 empty] | 32446
|  | ЗАТРАТЫ ТРУДА | [6 empty] | 25
| Ж3-80-61 | СЕТИ
51. | 5/10-10-80-6/21 | КАБЕЛЬ МАРКИ U/UTP СAT 6 PVС 4Х2Х0,57, СОДЕРЖАЩИЙ 4 ПАРЫ ТОКОПРОВОДЯЩИХ МЕДНЫХ ЖИЛ ДИАМЕТРОМ 0,57 ММ В ИЗОЛЯЦИИ ИЗ ПОЛИЭТИЛЕНА, СКРУЧЕННЫХ В СЕРДЕЧНИК, В ОБОЛОЧКЕ ИЗ ПОЛИВИНИЛХЛОРИДНОГО ПЛАСТИКАТА | М 100 | - - | - - | - - | 1.99 199.00 | 0.11 11.00 | 2.10 210.00
52. | 5/10-10-70-3/СН-НРС620ВК-Д | ПРОФЕССИОНАЛЬНЫЙ ДВУХЖИЛЬНЫЙ ГИБКИЙ ВИТОЙ АКУСТИЧЕСКИЙ КАБЕЛЬ PROEL "НPC620BK" СЕЧЕНИЕМ ЖИЛ 2 Х 2,5 ММ2 И ВНЕШНИМ ДИАМЕТРОМ 8,4 ММ | М 50 | - - | - - | - - | 21.39 1069.50 | 1.14 57.00 | 22.53 1126.50
53. | 5/10-10-70-3/СНП-МС305-Д | МИКРОФОННЫЙ КАБЕЛЬ (С ВИТЫМИ МНОГОЖИЛЬНЫМИ ПРОВОДНИКАМИ 24 AWG) МС305 | М 15 | - - | - - | - - | 9.97 149.55 | 0.53 7.95 | 10.50 157.50
54. | Ц8-910-1 (Н16) | КАБЕЛЬ ТРЕХ-ПЯТИЖИЛЬНЫЙ СЕЧЕНИЕМ ЖИЛЫ ДО 16 ММ2 ПО СТРОИТЕЛЬНЫМ КОНСТРУКЦИЯМ (СТЕНАМ, ПОТОЛКАМ) С УСТАНОВКОЙ ОТВЕТВИТЕЛЬНЫХ КОРОБОК, КРЕПЛЕНИЕ ПОЛОСКАМИ | 100 М 0.529412 | 549.05 290.67 | 27.40 14.51 | 4.50 2.38 | 36.33 19.23 | 2.19 1.16 | 614.97 325.57
55. | Ц8-912-1 (Н16) | КАБЕЛЬ ТРЕХ-ПЯТИЖИЛЬНЫЙ СЕЧЕНИЕМ ЖИЛЫ ДО 6 ММ2 В ПРОЛОЖЕННЫХ ТРУБАХ, КОРОБАХ (КАБЕЛЬ-КАНАЛАХ) | 100 М 1.088235 | 178.12 193.84 | 15.34 16.69 | 4.50 4.90 | 8.38 9.12 | 0.66 0.72 | 202.50 220.37
56. | 5/20-30-3/С552-606-2Э | ЗАЖИМЫ (СКОБЫ, ПОЛОСКИ, ПРЯЖКИ) | 100 ШТ. 1.38 | - - | - - | - - | 0.90 1.24 | 0.05 0.07 | 0.95 1.31
57. | 5/20-30-1-4/С552-1409-10Э | СОЕДИНИТЕЛЬНЫЙ ИЗОЛИРУЮЩИЙ ЗАЖИМ СИЗ | 100 ШТ. 1.04 | - - | - - | - - | 2.46 2.56 | 0.13 0.14 | 2.59 2.69
58. | 5/60-80-1-3/СН-КОН-КТ6-Д | КОННЕКТОР UTP RJ-45 КАТ.6, ДЛЯ ОДНОПРОВОЛОЧНОГО КАБЕЛЯ | ШТ 12 | - - | - - | - - | 0.53 6.36 | 0.03 0.36 | 0.56 6.72
59. | 5/60-80-1-1/СН-КОЛП-6-Д1 | КОРПАЧОК НА КОННЕКТОР UTP RJ-45 | ШТ 12 | - - | - - | - - | 0.28 3.36 | 0.01 0.12 | 0.29 3.48
60. | Ц10-65-3 (Н15) | МОНТАЖ РАЗЪЕМОВ | 10 РАЗЪЕМОВ 1.2 | 2.17 2.60 | - - | - - | - - | - - | 2.17 2.60
61. | 5/20-10-8/СН-КР-ОТВ.IP55-Д | КОРОБКА ОТВЕТВИТЕЛЬНАЯ С ГЛАДКИМИ СТЕНКАМИ (IP55) (100 Х 100 Х 50) | ШТ 2 | - - | - - | - - | 3.78 7.56 | 0.20 0.40 | 3.98 7.96
62. | Ц10-901-8 (Н17) | ЯЩИК ПРОТЯЖНОЙ ИЛИ КОРОБКА РАЗМЕРОМ ДО 200 Х 200 ММ | 10 ШТ. 0.2 | 120.25 24.05 | 1.82 0.36 | - - | 0.74 0.15 | 0.06 0.01 | 122.87 24.57
63. | 3/10-10-20/СН-ХОМ.7Х165-Д | ХОМУТ ДЮБЕЛЬНЫЙ 7Х165, УПАК 100 ШТ | УП 1 | - - | - - | - - | 10.13 10.13 | 0.54 0.54 | 10.67 10.67
64. | 5/60-80-1-999/С101-999-5255-Э | РАЗЪЕМ XLR N-CON XLR PLUG 3P NI "ПАПА" | ШТ. 1 | - - | - - | - - | 4.75 4.75 | 0.25 0.25 | 5.00 5.00
65. | Ц10-65-3 (Н15) | МОНТАЖ РАЗЪЕМОВ | 10 РАЗЪЕМОВ 0.1 | 2.17 0.22 | - - | - - | - - | - - | 2.17 0.22
66. | 5/20-20-1/С514-3910-9Э | КОРОБ ЭЛЕКТРОТЕХНИЧЕСКИЙ ИЗ ПВХ ПРЯМОЙ 40Х20 ММ | М 4 | - - | - - | - - | 1.86 7.44 | 0.10 0.40 | 1.96 7.84
67. | Ц8-423-3 (Н16) | КАБЕЛЬ-КАНАЛЫ ПВХ, СЕЧЕНИЕ ДО 100 Х 60 ММ | 100 М 0.038835 | 298.94 11.61 | 1.92 0.07 | - - | 129.00 5.01 | 9.22 0.36 | 439.08 17.05
68. | 6/40-10-10/2 | ТРУБА ТЕХНИЧЕСКАЯ ИЗ ПОЛИЭТИЛЕНА ПЭ 63 SDR 11 НОМИНАЛЬНЫМ НАРУЖНЫМ ДИАМЕТРОМ 25 ММ И НОМИНАЛЬНОЙ ТОЛЩИНОЙ СТЕНКИ 2,3 ММ | 10 М 1.2 | - - | - - | - - | 9.51 11.41 | 0.45 0.54 | 9.96 11.95
69. | Ц8-410-101 (Н16) | ТРУБЫ ПОЛИЭТИЛЕНОВЫЕ ПО ОСНОВАНИЮ ПОЛА С КРЕПЛЕНИЕМ ДЮБЕЛЯМИ, ДИАМЕТР ДО 25 ММ | 100 М 0.118812 | 205.48 24.41 | 15.72 1.87 | 3.95 0.47 | 167.39 19.89 | 10.33 1.23 | 398.92 47.40
70. | 5/20-40-7/СНП-ЛЮЧ.6МОД.-Д | ЛЮЧОК В ПОЛ LAN-WA-FLBP-F45/6 НА 6 МОДУЛЕЙ 224Х186Х95 ММ | ШТ 1 | - - | - - | - - | 159.95 159.95 | 8.51 8.51 | 168.46 168.46
71. | 5/20-40-7/СЗ-МОН.КОР.-Д | МОНТАЖНАЯ КОРОБКА LAN-WA-FLBP-MB/6 ДЛЯ ЛЮЧКА В ПОЛ НА 6 МОДУЛЕЙ | ШТ 1 | - - | - - | - - | 159.95 159.95 | 8.51 8.51 | 168.46 168.46
72. | Ц10-901-9 (Н17) | ЯЩИК ПРОТЯЖНОЙ ИЛИ КОРОБКА РАЗМЕРОМ ДО 500 Х 500 ММ | 10 ШТ. 0.1 | 240.51 24.05 | 8.62 0.86 | 1.93 0.19 | 2.90 0.29 | 0.23 0.02 | 252.26 25.22
73. | Ц10-901-13 (Н17) | КРЫШКА ДЕКОРАТИВНАЯ И ДРУГИЕ МЕЛКИЕ ИЗДЕЛИЯ (БЕЗ ПРИСОЕДИНЕНИЯ ПРОВОДОВ) | 100 ШТ. 0.01 | 77.06 0.77 | - - | - - | 0.75 0.01 | 0.06 0.00 | 77.87 0.78
74. | 5/30-30-4-1-2-2/СЗ-77245-Д | РОЗЕТКА MOSAIC 45 Х 45 SCНUKO 077245 | ШТ 2 | - - | - - | - - | 42.58 85.16 | 2.27 4.54 | 44.85 89.70
75. | 5/30-30-4-1-2-2/СЗ-78756-Д | РОЗЕТКА СО ШТЕКЕРОМ 078756 | ШТ 1 | - - | - - | - - | 422.73 422.73 | 22.49 22.49 | 445.22 445.22
76. | Ц8-591-902 (Н16) | РОЗЕТКА ШТЕПСЕЛЬНАЯ УТОПЛЕННОГО ТИПА ПРИ СКРЫТОЙ ПРОВОДКЕ С КРЕПЛЕНИЕМ НА РАСПОРНЫЕ ДЮБЕЛЯ | 100 ШТ. 0.03 | 509.25 15.28 | 6.40 0.19 | 1.21 0.04 | 20.00 0.60 | 1.27 0.04 | 536.92 16.11
77. | 5/20-40-7/СЗ-ЛЮЧ.6МОД.-Д | ЛЮЧОК В ПОЛ LAN-WA-FLBP-F45/6 НА 6 МОДУЛЕЙ 224Х186Х95 ММ | ШТ 2 | - - | - - | - - | 159.95 319.90 | 8.51 17.02 | 168.46 336.92
78. | 5/20-40-7/СЗ-МОН.КОР.-Д | МОНТАЖНАЯ КОРОБКА LAN-WA-FLBP-MB/6 ДЛЯ ЛЮЧКА В ПОЛ НА 6 МОДУЛЕЙ | ШТ 2 | - - | - - | - - | 159.95 319.90 | 8.51 17.02 | 168.46 336.92
79. | Ц10-901-9 (Н17) | ЯЩИК ПРОТЯЖНОЙ ИЛИ КОРОБКА РАЗМЕРОМ ДО 500 Х 500 ММ | 10 ШТ. 0.2 | 240.51 48.10 | 8.62 1.72 | 1.93 0.39 | 2.90 0.58 | 0.23 0.05 | 252.26 50.45
80. | Ц10-901-13 (Н17) | КРЫШКА ДЕКОРАТИВНАЯ И ДРУГИЕ МЕЛКИЕ ИЗДЕЛИЯ (БЕЗ ПРИСОЕДИНЕНИЯ ПРОВОДОВ) | 100 ШТ. 0.02 | 77.06 1.54 | - - | - - | 0.75 0.02 | 0.06 0.00 | 77.87 1.56
81. | 5/30-30-4-1-2-2/СЗ-77245-Д | РОЗЕТКА MOSAIC 45 Х 45 SCНUKO 077245 | ШТ 4 | - - | - - | - - | 42.58 170.32 | 2.27 9.08 | 44.85 179.40
82. | Ц8-591-902 (Н16) | РОЗЕТКА ШТЕПСЕЛЬНАЯ УТОПЛЕННОГО ТИПА ПРИ СКРЫТОЙ ПРОВОДКЕ С КРЕПЛЕНИЕМ НА РАСПОРНЫЕ ДЮБЕЛЯ | 100 ШТ. 0.04 | 509.25 20.37 | 6.40 0.26 | 1.21 0.05 | 20.00 0.80 | 1.27 0.05 | 536.92 21.48
83. | 5/20-10-7/С514-16518-Э | КОРОБКА ПРОТЯЖНАЯ МЕТАЛЛИЧЕСКАЯ, РАЗМЕРОМ 250Х250 | ШТ. 1 | - - | - - | - - | 61.80 61.80 | 3.29 3.29 | 65.09 65.09
84. | Ц10-901-9 (Н17) | ЯЩИК ПРОТЯЖНОЙ ИЛИ КОРОБКА РАЗМЕРОМ ДО 500 Х 500 ММ | 10 ШТ. 0.1 | 240.51 24.05 | 8.62 0.86 | 1.93 0.19 | 2.90 0.29 | 0.23 0.02 | 252.26 25.22
|  | ИТОГО ПРЯМЫЕ ЗАТРАТЫ : |  | 682 | 38 | 9 | 3228 | 174 | 4122
|  | ОХР и ОПР | [6 empty] | 431
|  | ПЛАНОВАЯ ПРИБЫЛЬ | [6 empty] | 276
|  | ИТОГО ПО ПТМ | [6 empty] | 4829
|  | ЗАТРАТЫ ТРУДА | [6 empty] | 57
|  | ЗАТРАТЫ ТРУДА МАШИНИСТОВ | [6 empty] | 1
| Ж3-80-90 | СТРОИТЕЛЬНО-МОНТАЖНЫЕ РАБОТЫ
85. | Е46-68-1 (Н10) | СВЕРЛЕНИЕ СКВОЗНЫХ ОТВЕРСТИЙ ДИАМЕТРОМ ДО 40 ММ ЭЛЕКТРОПЕРФОРАТОРОМ (ЭЛЕКТРОДРЕЛЬЮ) В КИРПИЧНЫХ СТЕНАХ | 100 ОТВЕРСТИЙ 0.01 | 81.13 0.81 | 3.36 0.03 | - - | - - | - - | 84.49 0.84
86. | 1/10-170-10/С101-86726-20Э | СВЕРЛА ШНЕКОВЫЕ | ШТ. 0.0108 | - - | - - | - - | 7.00 0.08 | 0.56 0.01 | 7.56 0.08
87. | Ц8-155-1 (Н16) | ВЫПОЛНЕНИЕ РАБОТ ПО ЗАДЕЛКЕ ЗАЗОРОВ В СТЕНАХ С НОРМИРУЕМЫМ ПРЕДЕЛОМ ОГНЕСТОЙКОСТИ НЕГОРЮЧИМИ МАТЕРИАЛАМИ НА ВСЮ ТОЛЩИНУ КОНСТРУКЦИИ | ШТ. 1 | 6.35 6.35 | - - | - - | 1.91 1.91 | 0.15 0.15 | 8.41 8.41
88. | Е46-30-3 (Н10) | ШТРАБЛЕНИЕ ПОДГОТОВКИ ПОЛА 260 Х 260 Х 100 ММ | 100 ОТВЕРСТИЙ 0.02 | 1220.64 24.41 | 2032.30 40.65 | 862.82 17.26 | - - | - - | 3252.94 65.06
|  | ИТОГО ПРЯМЫЕ ЗАТРАТЫ : |  | 31 | 41 | 17 | 2 | - | 74
|  | ОХР и ОПР | [6 empty] | 32
|  | ПЛАНОВАЯ ПРИБЫЛЬ | [6 empty] | 33
|  | ИТОГО ПО ПТМ | [6 empty] | 139
|  | ЗАТРАТЫ ТРУДА | [6 empty] | 2
|  | ЗАТРАТЫ ТРУДА МАШИНИСТОВ | [6 empty] | 1
|  | ВСЕГО, В ТОМ ЧИСЛЕ | [6 empty] | 37413
|  | СТРОИТЕЛЬНЫЕ РАБОТЫ, ВСЕГО В ТОМ ЧИСЛЕ | [6 empty] | 136
|  | ЗАРАБОТНАЯ ПЛАТА | [6 empty] | 25
|  | ЭКСПЛУАТАЦИЯ МАШИН И МЕХАНИЗМОВ, ВСЕГО | [6 empty] | 41
|  | В ТОМ ЧИСЛЕ ЗАРАБОТНАЯ ПЛАТА МАШИНИСТОВ | [6 empty] | 17
|  | МАТЕРИАЛЫ, ИЗДЕЛИЯ, КОНСТРУКЦИИ | [6 empty] | 11
|  | ТРАНСПОРТ | [6 empty] | 1
|  | ОХР и ОПР | [6 empty] | 28
|  | ПЛАНОВАЯ ПРИБЫЛЬ | [6 empty] | 30
|  | МОНТАЖНЫЕ РАБОТЫ, ВСЕГО В ТОМ ЧИСЛЕ | [6 empty] | 7358
|  | ЗАРАБОТНАЯ ПЛАТА | [6 empty] | 996
|  | ЭКСПЛУАТАЦИЯ МАШИН И МЕХАНИЗМОВ, ВСЕГО | [6 empty] | 52
|  | В ТОМ ЧИСЛЕ ЗАРАБОТНАЯ ПЛАТА МАШИНИСТОВ | [6 empty] | 14
|  | МАТЕРИАЛЫ, ИЗДЕЛИЯ, КОНСТРУКЦИИ | [6 empty] | 5078
|  | ТРАНСПОРТ | [6 empty] | 271
|  | ОХР и ОПР | [6 empty] | 566
|  | ПЛАНОВАЯ ПРИБЫЛЬ | [6 empty] | 395
|  | ОБОРУДОВАНИЕ, МЕБЕЛЬ, ИНВЕНТАРЬ | [6 empty] | 29332
|  | ТРАНСПОРТ | [6 empty] | 587
|  | ЗАТРАТЫ ТРУДА РАБОЧИХ | [6 empty] | 85
|  | ЗАТРАТЫ ТРУДА МАШИНИСТОВ | [6 empty] | 2
|  | СОСТАВИЛ | ____________________ |  |  |  |  | А.А.ГАРКАВАЯ
|  |  | (должность служащего) |  |  | (подпись) |  | (инициалы,фамилия)
|  | ПРОВЕРИЛ | ____________________ |  |  |  |  | Н.Н.НЕСТЕРОВА
|  |  | (должность служащего) |  |  | (подпись) |  | (инициалы,фамилия)

## 3211-12-4211-T0
НАИМЕНОВАНИЕ ОБЪЕКТА: "РЕКОНСТРУКЦИЯ ГИНЕКОЛОГИЧЕСКОГО, ХИРУРГИЧЕСКОГО И ПСИХОНЕВРОЛОГИЧЕСКОГО КОРПУСОВ УЧРЕЖДЕНИЯ ЗДРАВООХРАНЕНИЯ "6-Я ГОРОДСКАЯ КЛИНИЧЕСКАЯ БОЛЬНИЦА" ПО УЛ. УРАЛЬСКОЙ, 5 В Г. МИНСКЕ ПОД РАЗМЕЩЕНИЕ ЛЕЧЕБНО-ДИАГНОСТИЧЕСКОГО КОРПУСА КЛИНИЧЕСКОГО ЦЕНТРА ТРАВМАТОЛОГИИ И ОРТОПЕДИИ". 2 ОЧЕРЕДЬ СТРОИТЕЛЬСТВА
КОД ОБЪЕКТА: 23.008.2
НАИМЕНОВАНИЕ ЗДАНИЯ, СООРУЖЕНИЯ: ЗДАНИЕ БЛОКА N5А
ШИФР ЗДАНИЯ, СООРУЖЕНИЯ: 23.008.2.5А
КОМПЛЕКТ ЧЕРТЕЖЕЙ: УС4
ИСХОДНЫЕ ДАННЫЕ ПО ЛОКАЛЬНОЙ СМЕТЕ (ЛОКАЛЬНОМУ СМЕТНОМУ РАСЧЕТУ) № 4211
(НОРМЫ 2022г.)
СИСТЕМА ЗВУКОУСИЛЕНИЯ И ВИДЕОПОКАЗА (ВЗАМЕН ЛС N 4211 НА СУММУ 37,477 ТЫС. РУБ. ПО ЗАМЕЧАНИЯМ ЭКСПЕРТИЗЫ)
СОСТАВЛЕНА В ЦЕНАХ НА 1 АВГУСТА 2024г.
№ П/П | ТЕКСТ
1 | 2
1 | L3'3211'12'4211'S0B0Q0Q1T0T3'2'12'СИСТЕМА ЗВУКОУСИЛЕНИЯ И ВИДЕОПОКАЗА (ВЗАМЕН ЛС N 4211 НА СУММУ 37,477 ТЫС. РУБ. ПО ЗАМЕЧАНИЯМ ЭКСПЕРТИЗЫ)'УС4'А.А.ГАРКАВАЯ'Н.Н.НЕСТЕРОВА*
2 | Ж3-80-62'ОБОРУДОВАНИЕ И ПРИБОРЫ'ШТ*
3 | Б1604-1000-Д'13239.0,036005:1,2##'=14'ВСТРАИВАЕМАЯ ПОТОЛОЧНАЯ ДВУХПОЛЮСНАЯ АКУСТИЧЕСКАЯ СИСТЕМА###'ШТ''2799=397,23_0*
4 | Б1604-1002-Д'4581,88:1,2##'=14'ТЕЛЕВИЗОР 86" 3840 Х 2160 (4К UНD)###'ШТ''2799=3818,23_0*
5 | БСЗ-1604-1003-Д'58,09##'=12'НАСТЕННЫЙ КРОНШТЕЙН ДЛЯ ТЕЛЕВИЗОРОВ 32-90 " KROMAX STAR-22###'ШТ''2801=<1/10-240>/2900=3/2799=58,09_0*
6 | Б1604-1004-Д'4581,88:1,2##'=14'ТЕЛЕВИЗОР 75" 3840 Х 2160 (4К UНD)###'ШТ''2799=3818,23_0*
7 | БСЗ-1604-1005-Д'58,09##'=12'ПОТОЛОЧНЫЙ КРОНШТЕЙН ДЛЯ ТЕЛЕВИЗОРОВ ДО 75" KROMAX COBRA-4 BLACK###'ШТ''2801=<1/10-240>/2900=3/2799=58,09_0*
8 | Б1604-1006-Д'266,31:1,2##'=14'МИКРОФОН ДИНАМИЧЕСКИЙ НА ГИБКОЙ СТОЙКЕ (50 ГЦ-16КГЦ, БАЗА НАСТОЛЬНАЯ ДЛЯ МИКРОФОНА "ГУСЬ")###'ШТ''2799=221,93_0*
9 | БСЗ-1604-1006-Д'85,37:1,2:1,0073:1,0073##'=14'СТОЙКА МИКРОФОННАЯ НАСТОЛЬНАЯ, С ДЕРЖАТЕЛЕМ ДЛЯ МИКРОФОНА (2 ШТ. ДЛЯ РУЧНЫХ МИКРОФОНОВ)###'ШТ''2799=70,11_0*
10 | БСМ1-Д'40407:1,2.0,036005##'=14'МОНИТОР 21,5", 16:9, 1920 Х 1080, IPS, 75 ГЦ###'ШТ''2799=1212,38_0*
11 | БСМ2-Д'43386.0,036005:1,2##'=14'МОНИТОР 17" 5:4, 1280 Х 1024,TN+FILM, 75 ГЦ ###'ШТ''2799=1301,76_0*
12 | БСЗ-DZ01-Д'90,46##'=12'УНИВЕРСАЛЬНЫЙ СКЛАДНОЙ КРОНШТЕЙН DZ01 ДЛЯ МОНИТОРА НАСТОЛЬНЫЙ###'ШТ''2801=<1/10-240>/2900=3/2799=90,46_0*
13 | БСН-НDMI-3М-Д'13,75.1,0073.1,0073.1,0073##'=12'КАБЕЛЬ НDMI-НDMI (ВИЛКА/ВИЛКА) 3 М###'ШТ''2801=<5/10-10-80-11>/2900=3/2799=14,05_0*
14 | БСНП-USB-3М-Д'22,93##'=12'КАБЕЛЬ USB TYPE-A / USB TYPE-B, 3М###'ШТ''2801=<5/10-10-80-11>/2900=3/2799=22,93_0*
15 | БСНП-ШРН-Э12.650-Д'491,59.1,0073.1,0073.1,0073##'=12'ШКАФ ТЕЛЕКОММУНИКАЦИОННЫЙ ШРН-Э-12.650.1 НАСТЕННЫЙ (600 Х 650)###'КОМПЛ''2801=<5/60-70>/2900=3/2799=502,43_0*
16 | БС101-148400#С101-148400'1989,5##'=13'ШУРУПЫ С ПОЛУКРУГЛОЙ ГОЛОВКОЙ 8 Х 100 ММ###'Т''2900=3/2799=1989,5_0*
17 | БСН-ТСВ-45-Д'81,93.1,0073.1,0073.1,0073.1,0073##'=12'ПОЛКА ТСВ-45 ДЛЯ СТОЕК 19", ВЫДВИЖНАЯ###'ШТ''2801=<5/60-70>/2900=3/2799=84,35_0*
18 | БСН-БР16-8-Д'47,08.1,0073.1,0073.1,0073.1,0073##'=12'БЛОК СИЛОВЫХ РОЗЕТОК БР 16-008###'ШТ''2801=<5/30-30-4-1>/2900=3/2799=48,47_0*
19 | БСН-IEC-C13-3М-Д'26,66##'=12'КАБЕЛЬ ПИТАНИЯ SCНUKO/IEC C13, 3М###'ШТ''2801=<5/10-10-80-11>/2900=3/2799=26,66_0*
20 | БСН-КМ2-25-Д'24,17.1,0073.1,0073.1,0073.1,0073##'=12'КОМПЛЕКТ МОНТАЖНЫЙ N2 КМ-2-25 (ВИНТ, ШАЙБА, ГАЙКА С ЗАЩЕЛКОЙ)###'ШТ''2801=<1/10-240>/2900=3/2799=24,88_0*
21 | БСРС1-Д'3276:1,2##'=14'МЕДИАСТАНЦИЯ (МИНИ ПК) (БЛОК ПИТАНИЯ В КОМПЛЕКТЕ)###'ШТ''2799=2730_0*
22 | БСНП-USB-1М-Д'22,93##'=12'КАБЕЛЬ USB TYPE-A / USB TYPE-B 1М###'ШТ''2801=<5/10-10-80-11>/2900=3/2799=22,93_0*
23 | БСНП-НDMI-1М-Д'13,27.1,0073.1,0073.1,0073.1,0073.1,0073##'=12'КАБЕЛЬ НDMI-НDMI (ВИЛКА/ВИЛКА), 1,0 М###'ШТ''2801=<5/10-10-80-11>/2900=3/2799=13,76_0*
24 | БСН-XLM/XLF-6-Д'23,33.1,0073##'=12'КАБЕЛЬ МИКРОФОННЫЙ С РАЗЪЕМАМИ C-XLM/XLF-6, 1.8 М###'ШТ''2801=<5/10-10-80-11>/2900=3/2799=23,5_0*
25 | БСМХ1-Д'973,92:1,2##'=14'АНАЛОГОВЫЙ МИКШЕР НА 8 КАНАЛОВ###'ШТ''2799=811,6_0*
26 | БСFBD-Д'1076,87:1,2##'=14'ПОДАВИТЕЛЬ ОБРАТНОЙ СВЯЗИ###'ШТ''2799=897,39_0*
27 | БСULM-Д'551,12:1,2##'=14'ЦИФРОВАЯ РАДИОСИСТЕМА С 2 РУЧНЫМИ МИКРОФОНАМИ И USB-ПРИЕМНИКОМ###'КОМПЛ''2799=459,27_0*
28 | БСУМ4Х240-Д'201599.0,036005:1,2##'=14'ЧЕТЫРЕХКАНАЛЬНЫЙ ТРАНСЛЯЦИОННЫЙ УСИЛИТЕЛЬ МОЩНОСТИ ###'ШТ''2799=6048,81_0*
29 | БСН-VE803-Д'419,25.1,0073.1,0073.1,0073.1,0073##'=12'КОМПЛЕКТ УДЛИТЕЛЕЙ НDMI И USB-СИГНАЛОВ VE803###'КОМПЛ''2801=<5/30-30-4-1>/2900=3/2799=431,63_0*
30 | БСРАЗВЕТВИТ-Д'967,50:1,2##'=14'РАЗВЕТВИТЕЛЬ, СПЛИТТЕР 1 Х 4 UTP + 1НDMI С УДЛИНЕНИЕМ ПО ВИТОЙ ПАРЕ###'КОМПЛ''2799=806,25_0*
31 | БСН-НРС620ВК-Д'21,39##'=12'ПРОФЕССИОНАЛЬНЫЙ ДВУХЖИЛЬНЫЙ ГИБКИЙ ВИТОЙ АКУСТИЧЕСКИЙ КАБЕЛЬ PROEL "НPC620BK" СЕЧЕНИЕМ ЖИЛ 2 Х 2,5 ММ2 И ВНЕШНИМ ДИАМЕТРОМ 8,4 ММ###'М''2801=<5/10-10-70-3>/2900=3/2799=21,39_0*
32 | БСНП-МС305-Д'9,97##'=12'МИКРОФОННЫЙ КАБЕЛЬ (С ВИТЫМИ МНОГОЖИЛЬНЫМИ ПРОВОДНИКАМИ 24 AWG) МС305###'М''2801=<5/10-10-70-3>/2900=3/2799=9,97_0*
33 | БС552-606-2Э#С552-606-2'0,9##'=12'ЗАЖИМЫ (СКОБЫ, ПОЛОСКИ, ПРЯЖКИ)###'100 ШТ.''2801=<5/20-30-3>/2799=0,9_0*
34 | БС552-1409-10Э#С552-1409-10'2,46##'=12'СОЕДИНИТЕЛЬНЫЙ ИЗОЛИРУЮЩИЙ ЗАЖИМ СИЗ###'100 ШТ.''2801=<5/20-30-1-4>/2799=2,46_0*
35 | БСН-КОН-КТ6-Д'0,51.1,0073.1,0073.1,0073.1,0073.1,0073##'=12'КОННЕКТОР UTP RJ-45 КАТ.6, ДЛЯ ОДНОПРОВОЛОЧНОГО КАБЕЛЯ###'ШТ''2801=<5/60-80-1-3>/2900=3/2799=0,53_0*
36 | БСН-КОЛП-6-Д1'0,28.1,0073.1,0073##'=12'КОРПАЧОК НА КОННЕКТОР UTP RJ-45###'ШТ''2801=<5/60-80-1-1>/2900=3/2799=0,28_0*
37 | БСН-КР-ОТВ.IP55-Д'3,7.1,0073.1,0073.1,0073##'=12'КОРОБКА ОТВЕТВИТЕЛЬНАЯ С ГЛАДКИМИ СТЕНКАМИ (IP55) (100 Х 100 Х 50)###'ШТ''2801=<5/20-10-8>/2900=3/2799=3,78_0*
38 | БСН-ХОМ.7Х165-Д'9,91.1,0073.1,0073.1,0073##'=12'ХОМУТ ДЮБЕЛЬНЫЙ 7Х165, УПАК 100 ШТ###'УП''2801=<3/10-10-20>/2900=3/2799=10,13_0*
39 | БС101-999-5255-Э#С101-999-5255'4,75##'=12'РАЗЪЕМ XLR N-CON XLR PLUG 3P NI "ПАПА"###'ШТ.''2801=<5/60-80-1-999>/2799=4,75_0*
40 | БС514-3910-9Э#С514-3910-9'1,86##'=12'КОРОБ ЭЛЕКТРОТЕХНИЧЕСКИЙ ИЗ ПВХ ПРЯМОЙ 40Х20 ММ ###'М''2801=<5/20-20-1>/2799=1,86_0*
41 | БС514-14100#С514-14100'31,25.1,0073##'=12'ПРОФИЛЬ (Z-ПРОФИЛЬ) МОНТАЖНЫЙ, ТИПА К239 У2###'ШТ.''2900=3/2799=31,48_0*
42 | БСНП-ЛЮЧ.6МОД.-Д'159,95##'=12'ЛЮЧОК В ПОЛ LAN-WA-FLBP-F45/6 НА 6 МОДУЛЕЙ 224Х186Х95 ММ###'ШТ''2801=<5/20-40-7>/2900=3/2799=159,95_0*
43 | БСЗ-МОН.КОР.-Д'159,95##'=12'МОНТАЖНАЯ КОРОБКА LAN-WA-FLBP-MB/6 ДЛЯ ЛЮЧКА В ПОЛ НА 6 МОДУЛЕЙ###'ШТ''2801=<5/20-40-7>/2900=3/2799=159,95_0*
44 | БСЗ-77245-Д'42,58##'=12'РОЗЕТКА MOSAIC 45 Х 45 SCНUKO 077245###'ШТ''2801=<5/30-30-4-1-2-2>/2900=3/2799=42,58_0*
45 | БСЗ-78756-Д'514,71:1,2:1,0073:1,0073##'=12'РОЗЕТКА СО ШТЕКЕРОМ 078756###'ШТ''2801=<5/30-30-4-1-2-2>/2900=3/2799=422,73_0*
46 | БС101-86726-20Э#С101-86726-20'7##'=13'СВЕРЛА ШНЕКОВЫЕ###'ШТ.''2801=<1/10-170-10>/2799=7_0*
47 | БС552-803#С552-803'100.1,0073##'=12'КНОПКА К227 УХЛ2###'1000 ШТ.''2900=3/2799=100,73_0*
48 | БС552-899#С552-899'33.1,0073##'=12'ЛЕНТА ЛМ-5 УХЛ2###'100 М''2900=3/2799=33,24_0*
49 | БС552-702#С552-702'0,13.10.1,0073.1,0073.1,0073.1,0073.1,0073.1,0073.1,0073##'=12'ЗАГЛУШКА У469###'10 ШТ.''2900=3/2799=1,37_0*
50 | БС544-8900#С544-8900'12,14.1,0073.1,0073##'=12'ЛЕНТА ЛИПКАЯ ИЗОЛЯЦИОННАЯ НА ПОЛИКАСИНОВОМ КОМПАУНДЕ МАРКИ ЛСЭПЛ, ШИРИНОЙ 20-30 ММ, ТОЛЩИНОЙ 0,14 - 0,19 ММ###'КГ''2900=3/2799=12,32_0*
51 | БС514-16518-Э#С514-16518'61,8##'=12'КОРОБКА ПРОТЯЖНАЯ МЕТАЛЛИЧЕСКАЯ, РАЗМЕРОМ 250Х250 ###'ШТ.''2801=<5/20-10-7>/2799=61,8_0*
52 | БСЗ-ЛЮЧ.6МОД.-Д'159,95##'=12'ЛЮЧОК В ПОЛ LAN-WA-FLBP-F45/6 НА 6 МОДУЛЕЙ 224Х186Х95 ММ###'ШТ''2801=<5/20-40-7>/2900=3/2799=159,95_0*
53 | РМ010201/М010410/М021104#М021143/М030401#М030402*
54 | П'ОБОРУДОВАНИЕ И ИЗДЕЛИЯ СИСТЕМЫ ЗВУКОУСИЛЕНИЯ И ВИДЕОПОКАЗА*
55 | 1604-1000-Д'8'Ж1*
56 | Ц10-709-2'8''МОНТАЖ'ОПОВЕЩАТЕЛЬ''*
57 | 1604-1002-Д'1'Ж1*
58 | Ц11-107-1'1''ПОДКЛЮЧЕНИЕ ТЕЛЕВИЗОРА'ШТ.''*
59 | СЗ-1604-1003-Д'1'Ж1*
60 | Ц10-39-3'1''МОНТАЖ КРОНШТЕЙНА'ШТ.''*
61 | 1604-1004-Д'2'Ж1*
62 | Ц11-107-1'2''ПОДКЛЮЧЕНИЕ ТЕЛЕВИЗОРА'ШТ.''*
63 | СЗ-1604-1005-Д'2'Ж1*
64 | Ц10-39-3'2''МОНТАЖ КРОНШТЕЙНА'ШТ.''*
65 | 1604-1006-Д'1'Ж1*
66 | Ц11-107-1'1''ПОДКЛЮЧЕНИЕ МИКРОФОНА'ШТ.''*
67 | СЗ-1604-1006-Д'3'Ж1*
68 | Ц10-39-3'3''МОНТАЖ СТОЙКИ'ШТ.''*
69 | СМ1-Д'1'Ж1*
70 | СМ2-Д'1'Ж1*
71 | Ц11-107-1'2''ПОДКЛЮЧЕНИЕ МОНИТОРА'ШТ.''*
72 | СЗ-DZ01-Д'2'Ж1*
73 | СН-НDMI-3М-Д'5'Ж1*
74 | СНП-USB-3М-Д'1'Ж1*
75 | Ц10-137-1'5+1''ПЕРЕМЫЧКИ КАБЕЛЬНЫЕ ДЛИНОЙ ДО 6 М'100 ПЕРЕМЫЧЕК''*
76 | П'ОБОРУДОВАНИЕ И ИЗДЕЛИЯ УСТАНАВЛИВАЕМЫЕ В ТЕЛЕКОММУНИКАЦИОННЫЙ ШКАФ*
77 | СНП-ШРН-Э12.650-Д'1'Ж1*
78 | Ц10-901-5'1''ШКАФ НАСТЕННЫЙ РАЗМЕРАМИ ДО 640 Х 840 ММ'10 ШТ.''*
79 | СН-ТСВ-45-Д'3'Ж1*
80 | СН-БР16-8-Д'1'Ж1*
81 | Ц10-712-8'4''МОНТАЖ ПОЛКИ, БЛОКА РОЗЕТОК В СТОЙКУ (ШКАФ)'ШТ.''*
82 | СН-IEC-C13-3М-Д'1'Ж1*
83 | Ц10-137-1'1''ПЕРЕМЫЧКИ КАБЕЛЬНЫЕ ДЛИНОЙ ДО 6 М'100 ПЕРЕМЫЧЕК''*
84 | СН-КМ2-25-Д'1'Ж1*
85 | СРС1-Д'1'Ж1*
86 | Ц10-712-8'1''МОНТАЖ МЕДИАСТАНЦИИ В СТОЙКУ (ШКАФ)'ШТ.''*
87 | СНП-USB-1М-Д'2'Ж1*
88 | СНП-НDMI-1М-Д'2'Ж1*
89 | СН-XLM/XLF-6-Д'2'Ж1*
90 | Ц10-137-1'2+2+2''ПЕРЕМЫЧКИ КАБЕЛЬНЫЕ ДЛИНОЙ ДО 6 М'100 ПЕРЕМЫЧЕК''*
91 | СМХ1-Д'1'Ж1*
92 | СFBD-Д'1'Ж1*
93 | Ц10-712-8'2''МОНТАЖ МИКШЕРА, ПОДАВИТЕЛЯ ОБРАТНОЙ СВЯЗИ В СТОЙКУ (ШКАФ)'ШТ.''*
94 | СULM-Д'1'Ж1*
95 | Ц11-107-1'1''ПОДКЛЮЧЕНИЕ USB-ПРИЕМНИК'ШТ.''*
96 | СУМ4Х240-Д'1'Ж1*
97 | Ц10-712-8'1''МОНТАЖ ТРАНСЛЯЦИОННОГО УСИЛИТЕЛЯ В СТОЙКУ (ШКАФ)'ШТ.''*
98 | СН-VE803-Д'1'Ж1*
99 | СРАЗВЕТВИТ-Д'1'Ж1*
100 | Ц10-712-8'1''МОНТАЖ РАЗВЕТВИТЕЛЯ В СТОЙКУ (ШКАФ)'ШТ.''*
101 | Ж3-80-61'СЕТИ'М*
102 | С505-1991'100'Ж1*
103 | СН-НРС620ВК-Д'50'Ж1*
104 | СНП-МС305-Д'15'Ж1*
105 | Ц8-910-1'54:1,02''КАБЕЛЬ ТРЕХ-ПЯТИЖИЛЬНЫЙ СЕЧЕНИЕМ ЖИЛЫ ДО 16 ММ2 ПО СТРОИТЕЛЬНЫМ КОНСТРУКЦИЯМ (СТЕНАМ, ПОТОЛКАМ) С УСТАНОВКОЙ ОТВЕТВИТЕЛЬНЫХ КОРОБОК, КРЕПЛЕНИЕ ПОЛОСКАМИ'100 М''*
106 | Ц8-912-1'(100+50+15-54):1,02''КАБЕЛЬ ТРЕХ-ПЯТИЖИЛЬНЫЙ СЕЧЕНИЕМ ЖИЛЫ ДО 6 ММ2 В ПРОЛОЖЕННЫХ ТРУБАХ, КОРОБАХ (КАБЕЛЬ-КАНАЛАХ)'100 М''*
107 | С552-606-2Э'127+11*
108 | С552-1409-10Э'104*
109 | СН-КОН-КТ6-Д'12*
110 | СН-КОЛП-6-Д1'12*
111 | Ц10-65-3'12''МОНТАЖ РАЗЪЕМОВ'10 РАЗЪЕМОВ''*
112 | СН-КР-ОТВ.IP55-Д'2*
113 | Ц10-901-8'2''ЯЩИК ПРОТЯЖНОЙ ИЛИ КОРОБКА РАЗМЕРОМ ДО 200 Х 200 ММ'10 ШТ.''*
114 | СН-ХОМ.7Х165-Д'1*
115 | С101-999-5255-Э'1*
116 | Ц10-65-3'1''МОНТАЖ РАЗЪЕМОВ'10 РАЗЪЕМОВ''*
117 | С514-3910-9Э'4*
118 | Ц8-423-3'4:1,03''КАБЕЛЬ-КАНАЛЫ ПВХ, СЕЧЕНИЕ ДО 100 Х 60 ММ'100 М''*
119 | С530-21901'12*
120 | Ц8-410-101'12:1,01''ТРУБЫ ПОЛИЭТИЛЕНОВЫЕ ПО ОСНОВАНИЮ ПОЛА С КРЕПЛЕНИЕМ ДЮБЕЛЯМИ, ДИАМЕТР ДО 25 ММ'100 М''*
121 | СНП-ЛЮЧ.6МОД.-Д'1*
122 | СЗ-МОН.КОР.-Д'1*
123 | Ц10-901-9'1''ЯЩИК ПРОТЯЖНОЙ ИЛИ КОРОБКА РАЗМЕРОМ ДО 500 Х 500 ММ'10 ШТ.''*
124 | Ц10-901-13'1''КРЫШКА ДЕКОРАТИВНАЯ И ДРУГИЕ МЕЛКИЕ ИЗДЕЛИЯ (БЕЗ ПРИСОЕДИНЕНИЯ ПРОВОДОВ)'100 ШТ.''*
125 | СЗ-77245-Д'2*
126 | СЗ-78756-Д'1*
127 | Ц8-591-902'2+1''РОЗЕТКА ШТЕПСЕЛЬНАЯ УТОПЛЕННОГО ТИПА ПРИ СКРЫТОЙ ПРОВОДКЕ С КРЕПЛЕНИЕМ НА РАСПОРНЫЕ ДЮБЕЛЯ'100 ШТ.''*
128 | СЗ-ЛЮЧ.6МОД.-Д'2*
129 | СЗ-МОН.КОР.-Д'2*
130 | Ц10-901-9'2''ЯЩИК ПРОТЯЖНОЙ ИЛИ КОРОБКА РАЗМЕРОМ ДО 500 Х 500 ММ'10 ШТ.''*
131 | Ц10-901-13'2''КРЫШКА ДЕКОРАТИВНАЯ И ДРУГИЕ МЕЛКИЕ ИЗДЕЛИЯ (БЕЗ ПРИСОЕДИНЕНИЯ ПРОВОДОВ)'100 ШТ.''*
132 | СЗ-77245-Д'4*
133 | Ц8-591-902'4''РОЗЕТКА ШТЕПСЕЛЬНАЯ УТОПЛЕННОГО ТИПА ПРИ СКРЫТОЙ ПРОВОДКЕ С КРЕПЛЕНИЕМ НА РАСПОРНЫЕ ДЮБЕЛЯ'100 ШТ.''*
134 | С514-16518-Э'1*
135 | Ц10-901-9'1''ЯЩИК ПРОТЯЖНОЙ ИЛИ КОРОБКА РАЗМЕРОМ ДО 500 Х 500 ММ'10 ШТ.''*
136 | Ж3-80-90'СТРОИТЕЛЬНО-МОНТАЖНЫЕ РАБОТЫ'ШТ*
137 | Е46-68-1'1'Ж100'СВЕРЛЕНИЕ СКВОЗНЫХ ОТВЕРСТИЙ ДИАМЕТРОМ ДО 40 ММ ЭЛЕКТРОПЕРФОРАТОРОМ (ЭЛЕКТРОДРЕЛЬЮ) В КИРПИЧНЫХ СТЕНАХ '100 ОТВЕРСТИЙ''*
138 | С101-86726-20Э'1.1,08:100*
139 | Ц8-155-1'1'552-1606'ВЫПОЛНЕНИЕ РАБОТ ПО ЗАДЕЛКЕ ЗАЗОРОВ В СТЕНАХ С НОРМИРУЕМЫМ ПРЕДЕЛОМ ОГНЕСТОЙКОСТИ НЕГОРЮЧИМИ МАТЕРИАЛАМИ НА ВСЮ ТОЛЩИНУ КОНСТРУКЦИИ'ШТ.''*
140 | Е46-30-3'2'Ж100'ШТРАБЛЕНИЕ ПОДГОТОВКИ ПОЛА 260 Х 260 Х 100 ММ'100 ОТВЕРСТИЙ''*
141 | L*

## 3211-12-4211-B0
НАИМЕНОВАНИЕ ОБЪЕКТА |  | "РЕКОНСТРУКЦИЯ ГИНЕКОЛОГИЧЕСКОГО, ХИРУРГИЧЕСКОГО И ПСИХОНЕВРОЛОГИЧЕСКОГО КОРПУСОВ УЧРЕЖДЕНИЯ ЗДРАВООХРАНЕНИЯ "6-Я ГОРОДСКАЯ КЛИНИЧЕСКАЯ БОЛЬНИЦА" ПО УЛ. УРАЛЬСКОЙ, 5 В Г. МИНСКЕ ПОД РАЗМЕЩЕНИЕ ЛЕЧЕБНО-ДИАГНОСТИЧЕСКОГО КОРПУСА КЛИНИЧЕСКОГО ЦЕНТРА ТРАВМАТОЛОГИИ И ОРТОПЕДИИ". 2 ОЧЕРЕДЬ СТРОИТЕЛЬСТВА
КОД ОБЪЕКТА |  | 23.008.2
НАИМЕНОВАНИЕ ЗДАНИЯ, СООРУЖЕНИЯ |  | ЗДАНИЕ БЛОКА N5А
ШИФР ЗДАНИЯ, СООРУЖЕНИЯ |  | 23.008.2.5А
КОМПЛЕКТ ЧЕРТЕЖЕЙ |  | УС4
ВЕДОМОСТЬ ОБЪЕМОВ И СТОИМОСТИ РАБОТ № 4211
(НОРМЫ 2022г.)
СИСТЕМА ЗВУКОУСИЛЕНИЯ И ВИДЕОПОКАЗА (ВЗАМЕН ЛС N 4211 НА СУММУ 37,477 ТЫС. РУБ. ПО ЗАМЕЧАНИЯМ ЭКСПЕРТИЗЫ)
СОСТАВЛЕНА В ЦЕНАХ НА 1 АВГУСТА 2024г.
ОБОСНОВА- НИЕ | НАИМЕНОВАНИЕ ВИДОВ РАБОТ | ОБЪЕМ | СТОИМОСТЬ, ТЫС.РУБ.
|  |  | ЗАРАБОТНАЯ ПЛАТА | ЭКСПЛУАТА- ЦИЯ МАШИН И МЕХА- НИЗМОВ | МАТЕРИАЛЫ, ИЗДЕЛИЯ, КОНСТРУК- ЦИИ | ОБОРУДОВА- НИЕ,МЕБЕЛЬ, ИНВЕНТАРЬ | ОХР и ОПР | ПРОЧИЕ СРЕДСТВА | ВСЕГО
|  | ЕД.ИЗМ. | ТРУДОЕМ- КОСТЬ, ЧЕЛ.Ч. | В Т.Ч.З/П МАШИ- НИСТОВ | ТРАНСПОРТ | ТРАНСПОРТ | ПЛАНОВАЯ ПРИБЫЛЬ
1 | 2 | 3 | 4 | 5 | 6 | 7 | 8 | 9 | 10
Ж3-80-62 | ОБОРУДОВАНИЕ И ПРИБОРЫ | 48 | 0,307 | 0,014 | 1,86 | 29,332 | 0,13 | 0 | 32,446
|  | ШТ | 25 | 0,005 | 0,099 | 0,587 | 0,117
Ж3-80-61 | СЕТИ | 165 | 0,682 | 0,038 | 3,228 | 0 | 0,431 | 0 | 4,829
|  | М | 57 | 0,009 | 0,174 | 0 | 0,276
Ж3-80-90 | СТРОИТЕЛЬНО-МОНТАЖНЫЕ РАБОТЫ | 3 | 0,031 | 0,041 | 0,002 | 0 | 0,032 | 0 | 0,139
|  | ШТ | 2 | 0,017 | 0 | 0 | 0,033
| И Т О Г О | 0 | 1,02 | 0,093 | 5,09 | 29,332 | 0,593 | 0 | 37,414
|  |  | 84 | 0,031 | 0,273 | 0,587 | 0,426
| СОСТАВИЛ | ______________________________ | [5 empty] | А.А.ГАРКАВАЯ
|  | (должность служащего) |  |  |  | (подпись) |  | (инициалы,фамилия)
| ПРОВЕРИЛ | ______________________________ | [5 empty] | Н.Н.НЕСТЕРОВА
|  | (должность служащего) |  |  |  | (подпись) |  | (инициалы,фамилия)

## 3211-12-4211-Q1
НАИМЕНОВАНИЕ ОБЪЕКТА |  | "РЕКОНСТРУКЦИЯ ГИНЕКОЛОГИЧЕСКОГО, ХИРУРГИЧЕСКОГО И ПСИХОНЕВРОЛОГИЧЕСКОГО КОРПУСОВ УЧРЕЖДЕНИЯ ЗДРАВООХРАНЕНИЯ "6-Я ГОРОДСКАЯ КЛИНИЧЕСКАЯ БОЛЬНИЦА" ПО УЛ. УРАЛЬСКОЙ, 5 В Г. МИНСКЕ ПОД РАЗМЕЩЕНИЕ ЛЕЧЕБНО-ДИАГНОСТИЧЕСКОГО КОРПУСА КЛИНИЧЕСКОГО ЦЕНТРА ТРАВМАТОЛОГИИ И ОРТОПЕДИИ". 2 ОЧЕРЕДЬ СТРОИТЕЛЬСТВА
КОД ОБЪЕКТА |  | 23.008.2
НАИМЕНОВАНИЕ ЗДАНИЯ, СООРУЖЕНИЯ |  | ЗДАНИЕ БЛОКА N5А
ШИФР ЗДАНИЯ, СООРУЖЕНИЯ |  | 23.008.2.5А
КОМПЛЕКТ ЧЕРТЕЖЕЙ |  | УС4
ВЕДОМОСТЬ ОБЪЕМОВ РАБОТ И РАСХОДОВ РЕСУРСОВ С КОДАМИ РБ ДЛЯ ЛОКАЛЬНОЙ СМЕТЫ № 4211
(НОРМЫ 2022г.)
СИСТЕМА ЗВУКОУСИЛЕНИЯ И ВИДЕОПОКАЗА (ВЗАМЕН ЛС N 4211 НА СУММУ 37,477 ТЫС. РУБ. ПО ЗАМЕЧАНИЯМ ЭКСПЕРТИЗЫ)
ОБОСНОВАНИЕ | НАИМЕНОВАНИЕ ВИДОВ | ЕДИНИЦА ИЗМЕРЕНИЯ | КОД | НАИМЕНОВАНИЕ РЕСУРСОВ | ЕД.ИЗМ. | КОЛИЧЕСТВО
| РАБОТ | ОБЪЕМ | РЕСУРСА
1 | 2 | 3 | 4 | 5 | 6 | 7
Ж3-80-62 | ОБОРУДОВАНИЕ И ПРИБОРЫ | ШТ 48
|  |  | 1-1 | ЗАТРАТЫ ТРУДА РАБОЧИХ | ЧЕЛ.Ч | 25.0728
|  |  | 1-3 | ЗАТРАТЫ ТРУДА МАШИНИСТОВ | ЧЕЛ.-Ч | 0.385
|  |  | М030101 | АВТОПОГРУЗЧИКИ 5 Т | МАШ.Ч | 0.36
|  |  | М134041 | ШУРУПОВЕРТ | МАШ.Ч | 0.32
|  |  | М331451 | ПЕРФОРАТОРЫ ЭЛЕКТРИЧЕСКИЕ | МАШ.Ч | 0.32
|  |  | М400002 | АВТОМОБИЛЬ БОРТОВОЙ, ГРУЗОПОДЪЕМНОСТЬЮ ДО 8 Т | МАШ.Ч | 0.025
|  |  | 1 | Материалы для строительных работ
|  |  | 1/10 | Материалы для строительных работ общего назначения
|  |  | 1/10-170 | Оснастка технологическая и инструментальная
|  |  | 1/10-170-10/115 | СВЕРЛА С SDS PLUS ХВОСТОВИКОМ (НАКОНЕЧНИК ИЗ ТВЕРДОСПЛАВНОЙ СТАЛИ) (ПО БЕТОНУ), ДИАМЕТРОМ 5-10 ММ, ДЛИНОЙ 210 (215) ММ | ШТ. | 0.08
|  |  | 1/10-230 | Материалы для отделочных работ
|  |  | 1/10-230-45-10/165 | ЭМАЛЬ ПЕНТАФТАЛЕВАЯ ПФ-115, СЕРАЯ | КГ | 0.09
|  |  | 1/10-240 | Метизы и крепежные изделия
|  |  | 1/10-240/СЗ-1604-1003-Д | НАСТЕННЫЙ КРОНШТЕЙН ДЛЯ ТЕЛЕВИЗОРОВ 32-90 " KROMAX STAR-22 | ШТ | 1
|  |  | 1/10-240/СЗ-1604-1005-Д | ПОТОЛОЧНЫЙ КРОНШТЕЙН ДЛЯ ТЕЛЕВИЗОРОВ ДО 75" KROMAX COBRA-4 BLACK | ШТ | 2
|  |  | 1/10-240/СЗ-DZ01-Д | УНИВЕРСАЛЬНЫЙ СКЛАДНОЙ КРОНШТЕЙН DZ01 ДЛЯ МОНИТОРА НАСТОЛЬНЫЙ | ШТ | 2
|  |  | 1/10-240/СН-КМ2-25-Д | КОМПЛЕКТ МОНТАЖНЫЙ N2 КМ-2-25 (ВИНТ, ШАЙБА, ГАЙКА С ЗАЩЕЛКОЙ) | ШТ | 1
|  |  | 1/10-240-55-10/65 | ШУРУПЫ С ПОЛУКРУГЛОЙ ГОЛОВКОЙ 8 Х 100 ММ | Т | 2.7e-05
|  |  | 5 | Материалы для монтажных и специальных строительных работ
|  |  | 5/10 | Кабели, провода, муфты кабельные
|  |  | 5/10-10 | Кабели
|  |  | 5/10-10-80-11/СН-IEC-C13-3М-Д | КАБЕЛЬ ПИТАНИЯ SCНUKO/IEC C13, 3М | ШТ | 1
|  |  | 5/10-10-80-11/СН-XLM/XLF-6-Д | КАБЕЛЬ МИКРОФОННЫЙ С РАЗЪЕМАМИ C-XLM/XLF-6, 1.8 М | ШТ | 2
|  |  | 5/10-10-80-11/СН-НDMI-3М-Д | КАБЕЛЬ НDMI-НDMI (ВИЛКА/ВИЛКА) 3 М | ШТ | 5
|  |  | 5/10-10-80-11/СНП-USB-1М-Д | КАБЕЛЬ USB TYPE-A / USB TYPE-B 1М | ШТ | 2
|  |  | 5/10-10-80-11/СНП-USB-3М-Д | КАБЕЛЬ USB TYPE-A / USB TYPE-B, 3М | ШТ | 1
|  |  | 5/10-10-80-11/СНП-НDMI-1М-Д | КАБЕЛЬ НDMI-НDMI (ВИЛКА/ВИЛКА), 1,0 М | ШТ | 2
|  |  | 5/30 | Материалы для электротехнических установок
|  |  | 5/30-30 | Электросиловые и электроосветительные установки
|  |  | 5/30-30-4-1/СН-VE803-Д | КОМПЛЕКТ УДЛИТЕЛЕЙ НDMI И USB-СИГНАЛОВ VE803 | КОМПЛ | 1
|  |  | 5/30-30-4-1/СН-БР16-8-Д | БЛОК СИЛОВЫХ РОЗЕТОК БР 16-008 | ШТ | 1
|  |  | 5/60 | Линейно-кабельные изделия связи
|  |  | 5/60-70 | Шкафы, стойки и полки для оборудования связи и передачи данных
|  |  | 5/60-70/СН-ТСВ-45-Д | ПОЛКА ТСВ-45 ДЛЯ СТОЕК 19", ВЫДВИЖНАЯ | ШТ | 3
|  |  | 5/60-70/СНП-ШРН-Э12.650-Д | ШКАФ ТЕЛЕКОММУНИКАЦИОННЫЙ ШРН-Э-12.650.1 НАСТЕННЫЙ (600 Х 650) | КОМПЛ | 1
|  |  | 5/90 | Прочие материалы для монтажных и специальных строительных работ
|  |  | 5/90-10 | Дюбели для крепления электромонтажных изделий
|  |  | 5/90-10/3 | ДЮБЕЛЬ МОНТАЖНЫЙ У656 У3 | 10 ШТ. | 1.6
|  |  | 5/90-10/4 | ДЮБЕЛЬ МОНТАЖНЫЙ У658 | 10 ШТ. | 1.2
Прочие
|  |  | 1604-1000-Д | ВСТРАИВАЕМАЯ ПОТОЛОЧНАЯ ДВУХПОЛЮСНАЯ АКУСТИЧЕСКАЯ СИСТЕМА | ШТ | 8
|  |  | 1604-1002-Д | ТЕЛЕВИЗОР 86" 3840 Х 2160 (4К UНD) | ШТ | 1
|  |  | 1604-1004-Д | ТЕЛЕВИЗОР 75" 3840 Х 2160 (4К UНD) | ШТ | 2
|  |  | 1604-1006-Д | МИКРОФОН ДИНАМИЧЕСКИЙ НА ГИБКОЙ СТОЙКЕ (50 ГЦ-16КГЦ, БАЗА НАСТОЛЬНАЯ ДЛЯ МИКРОФОНА "ГУСЬ") | ШТ | 1
|  |  | СFBD-Д | ПОДАВИТЕЛЬ ОБРАТНОЙ СВЯЗИ | ШТ | 1
|  |  | СULM-Д | ЦИФРОВАЯ РАДИОСИСТЕМА С 2 РУЧНЫМИ МИКРОФОНАМИ И USB-ПРИЕМНИКОМ | КОМПЛ | 1
|  |  | СЗ-1604-1006-Д | СТОЙКА МИКРОФОННАЯ НАСТОЛЬНАЯ, С ДЕРЖАТЕЛЕМ ДЛЯ МИКРОФОНА (2 ШТ. ДЛЯ РУЧНЫХ МИКРОФОНОВ) | ШТ | 3
|  |  | СМ1-Д | МОНИТОР 21,5", 16:9, 1920 Х 1080, IPS, 75 ГЦ | ШТ | 1
|  |  | СМ2-Д | МОНИТОР 17" 5:4, 1280 Х 1024,TN+FILM, 75 ГЦ | ШТ | 1
|  |  | СМХ1-Д | АНАЛОГОВЫЙ МИКШЕР НА 8 КАНАЛОВ | ШТ | 1
|  |  | СРАЗВЕТВИТ-Д | РАЗВЕТВИТЕЛЬ, СПЛИТТЕР 1 Х 4 UTP + 1НDMI С УДЛИНЕНИЕМ ПО ВИТОЙ ПАРЕ | КОМПЛ | 1
|  |  | СРС1-Д | МЕДИАСТАНЦИЯ (МИНИ ПК) (БЛОК ПИТАНИЯ В КОМПЛЕКТЕ) | ШТ | 1
|  |  | СУМ4Х240-Д | ЧЕТЫРЕХКАНАЛЬНЫЙ ТРАНСЛЯЦИОННЫЙ УСИЛИТЕЛЬ МОЩНОСТИ | ШТ | 1
Ж3-80-61 | СЕТИ | М 165
|  |  | 1-1 | ЗАТРАТЫ ТРУДА РАБОЧИХ | ЧЕЛ.Ч | 57.2734
|  |  | 1-3 | ЗАТРАТЫ ТРУДА МАШИНИСТОВ | ЧЕЛ.-Ч | 0.55761
|  |  | М021143 | КРАНЫ НА АВТОМОБИЛЬНОМ ХОДУ ПРИ РАБОТЕ НА ДРУГИХ ВИДАХ СТРОИТЕЛЬСТВА, 16 Т | МАШ.Ч | 0.48736
|  |  | М030402 | ЛЕБЕДКИ ЭЛЕКТРИЧЕСКИЕ ТЯГОВЫМ УСИЛИЕМ ДО 12,26 (1,25) КН (Т) | МАШ.Ч | 2.2226
|  |  | М134041 | ШУРУПОВЕРТ | МАШ.Ч | 2.1071
|  |  | М150402 | ГАЗОВАЯ ГОРЕЛКА | МАШ.Ч | 0.066535
|  |  | М331451 | ПЕРФОРАТОРЫ ЭЛЕКТРИЧЕСКИЕ | МАШ.Ч | 7.3719
|  |  | М331615* | ДРЕЛИ ЭЛЕКТРИЧЕСКИЕ | МАШ.Ч | 1.1276
|  |  | М400002 | АВТОМОБИЛЬ БОРТОВОЙ, ГРУЗОПОДЪЕМНОСТЬЮ ДО 8 Т | МАШ.Ч | 0.070246
|  |  | 1 | Материалы для строительных работ
|  |  | 1/10 | Материалы для строительных работ общего назначения
|  |  | 1/10-80 | Материалы неметаллорудные и асбестосодержащие изделия
|  |  | 1/10-80-30/50 | ТАЛЬК ТЕХНИЧЕСКИЙ МОЛОТЫЙ | Т | 0.000653
|  |  | 1/10-135 | Нефтепродукты, газы, химические материалы
|  |  | 1/10-135-20/75 | СМЕСЬ ПРОПАНА И БУТАНА ТЕХНИЧЕСКИХ | КГ | 0.083168
|  |  | 1/10-160 | Пленки, полотна, ткани разные
|  |  | 1/10-160-20/15 | ВЕТОШЬ | КГ | 0.027206
|  |  | 1/10-170 | Оснастка технологическая и инструментальная
|  |  | 1/10-170-10/135 | СВЕРЛА С SDS PLUS ХВОСТОВИКОМ (НАКОНЕЧНИК ИЗ ТВЕРДОСПЛАВНОЙ СТАЛИ) (ПО БЕТОНУ), ДИАМЕТРОМ 8-10 ММ, ДЛИНОЙ 260 (265) ММ | ШТ. | 1.2148
|  |  | 1/10-180 | Материалы шлифовальные
|  |  | 1/10-180-20/113 | ШКУРКА ШЛИФОВАЛЬНАЯ НА БУМАЖНОЙ ОСНОВЕ ВОДОСТОЙКАЯ | М2 | 0.0325
|  |  | 1/10-230 | Материалы для отделочных работ
|  |  | 1/10-230-35/105 | КЛЕЙ ВК-11 | КГ | 0.023762
|  |  | 1/10-230-45-10/165 | ЭМАЛЬ ПЕНТАФТАЛЕВАЯ ПФ-115, СЕРАЯ | КГ | 0.176
|  |  | 1/10-235 | Изделия герметизирующие, уплотняющие, изолирующие
|  |  | 1/10-235-20/681 | ИЗОЛЕНТА ПВХ (РАЗМЕРОМ 15 ММХ20 М) | М2 | 1.6324
|  |  | 1/10-240 | Метизы и крепежные изделия
|  |  | 1/10-240-15/250 | ВИНТЫ САМОНАРЕЗАЮЩИЕ С ПОЛУКРУГЛОЙ ГОЛОВКОЙ ДИАМЕТРОМ 6-10 ММ ДЛИНОЙ 50 ММ | КГ | 0.006
|  |  | 1/10-260 | Металлопрокат и металлоизделия (за исключением металлоизделий части 2)
|  |  | 1/10-260-210-1/82 | ПРОВОЛОКА СТАЛЬНАЯ НИЗКОУГЛЕРОДИСТАЯ ОБЩЕГО НАЗНАЧЕНИЯ ТЕРМИЧЕСКИ ОБРАБОТАННАЯ, ОЦИНКОВАННАЯ, ДИАМЕТРОМ 2 ММ | КГ | 0.24951
|  |  | 1/55 | Материалы специального назначения (кислотоупорные, огнеупорные и антикоррозионные)
|  |  | 1/55-50 | Материалы антикоррозионные и химически стойкие
|  |  | 1/55-50-30/20 | ПАСТА КВАРЦЕВАЗЕЛИНОВАЯ | КГ | 0.054412
|  |  | 3 | Материалы и изделия для санитарно-технических работ
|  |  | 3/10 | Крепления и кронштейны для трубопроводов, радиаторов, воздуховодов
|  |  | 3/10-10 | Кронштейны и крепления
|  |  | 3/10-10-20/СН-ХОМ.7Х165-Д | ХОМУТ ДЮБЕЛЬНЫЙ 7Х165, УПАК 100 ШТ | УП | 1
|  |  | 4 | Железобетонные и бетонные изделия и конструкции (в т.ч. типовые), керамические изделия, нерудные материалы, бетоны и растворы
|  |  | 4/1 | Конструкции и изделия бетонные и железобетонные, керамические изделия, нерудные материалы, товарные бетоны и растворы
|  |  | 4/1-4 | Бетоны, растворы, смеси асфальтобетонные
|  |  | 4/1-4-20-20-10-10/20 | РАСТВОРЫ КЛАДОЧНЫЕ ТЯЖЕЛЫЕ ЦЕМЕНТНЫЕ, МАРКИ 50 | М3 | 0.002495
|  |  | 5 | Материалы для монтажных и специальных строительных работ
|  |  | 5/10 | Кабели, провода, муфты кабельные
|  |  | 5/10-10 | Кабели
|  |  | 5/10-10-70-3/СН-НРС620ВК-Д | ПРОФЕССИОНАЛЬНЫЙ ДВУХЖИЛЬНЫЙ ГИБКИЙ ВИТОЙ АКУСТИЧЕСКИЙ КАБЕЛЬ PROEL "НPC620BK" СЕЧЕНИЕМ ЖИЛ 2 Х 2,5 ММ2 И ВНЕШНИМ ДИАМЕТРОМ 8,4 ММ | М | 50
|  |  | 5/10-10-70-3/СНП-МС305-Д | МИКРОФОННЫЙ КАБЕЛЬ (С ВИТЫМИ МНОГОЖИЛЬНЫМИ ПРОВОДНИКАМИ 24 AWG) МС305 | М | 15
|  |  | 5/10-10-80-6/21 | КАБЕЛЬ МАРКИ U/UTP СAT 6 PVС 4Х2Х0,57, СОДЕРЖАЩИЙ 4 ПАРЫ ТОКОПРОВОДЯЩИХ МЕДНЫХ ЖИЛ ДИАМЕТРОМ 0,57 ММ В ИЗОЛЯЦИИ ИЗ ПОЛИЭТИЛЕНА, СКРУЧЕННЫХ В СЕРДЕЧНИК, В ОБОЛОЧКЕ ИЗ ПОЛИВИНИЛХЛОРИДНОГО ПЛАСТИКАТА | М | 100
|  |  | 5/20 | Изделия для прокладки кабельных сетей
|  |  | 5/20-10 | Металлические кабеленесущие системы
|  |  | 5/20-10-7/С514-16518-Э | КОРОБКА ПРОТЯЖНАЯ МЕТАЛЛИЧЕСКАЯ, РАЗМЕРОМ 250Х250 | ШТ. | 1
|  |  | 5/20-10-8/СН-КР-ОТВ.IP55-Д | КОРОБКА ОТВЕТВИТЕЛЬНАЯ С ГЛАДКИМИ СТЕНКАМИ (IP55) (100 Х 100 Х 50) | ШТ | 2
|  |  | 5/20-10-10/6 | ПРОФИЛЬ (Z-ПРОФИЛЬ) МОНТАЖНЫЙ, ТИПА К239 У2 | ШТ. | 0.059406
|  |  | 5/20-20 | Пластиковые системы для прокладки кабеля
|  |  | 5/20-20-1/С514-3910-9Э | КОРОБ ЭЛЕКТРОТЕХНИЧЕСКИЙ ИЗ ПВХ ПРЯМОЙ 40Х20 ММ | М | 4
|  |  | 5/20-20-3-4/10 | ТРУБКА МАРКИ ТВ-40 ВНУТРЕННИМ ДИАМЕТРОМ 5 ММ | КГ | 0.0294
|  |  | 5/20-30 | Материалы и изделия для монтажа кабелей и проводов
|  |  | 5/20-30-1-4/С552-1409-10Э | СОЕДИНИТЕЛЬНЫЙ ИЗОЛИРУЮЩИЙ ЗАЖИМ СИЗ | 100 ШТ. | 1.04
|  |  | 5/20-30-3/С552-606-2Э | ЗАЖИМЫ (СКОБЫ, ПОЛОСКИ, ПРЯЖКИ) | 100 ШТ. | 1.38
|  |  | 5/20-30-3/2 | КНОПКА К227 УХЛ2 | 1000 ШТ. | 0.007941
|  |  | 5/20-30-3/42 | ЛЕНТА ЛМ-5 УХЛ2 | 100 М | 0.015882
|  |  | 5/20-30-4/3 | ВТУЛКА В28 УХЛ2 | 100 ШТ. | 0.090961
|  |  | 5/20-30-5/2 | БИРКА МАРКИРОВОЧНАЯ У134 | 100 ШТ. | 0.13529
|  |  | 5/20-40 | Другие электромонтажные материалы
|  |  | 5/20-40-2/2 | ПАТРУБОК ВВОДНОЙ У477 У3 | 10 ШТ. | 0.24
|  |  | 5/20-40-3/1 | ЗАГЛУШКА У469 | 10 ШТ. | 0.11881
|  |  | 5/20-40-7/СЗ-ЛЮЧ.6МОД.-Д | ЛЮЧОК В ПОЛ LAN-WA-FLBP-F45/6 НА 6 МОДУЛЕЙ 224Х186Х95 ММ | ШТ | 2
|  |  | 5/20-40-7/СЗ-МОН.КОР.-Д | МОНТАЖНАЯ КОРОБКА LAN-WA-FLBP-MB/6 ДЛЯ ЛЮЧКА В ПОЛ НА 6 МОДУЛЕЙ | ШТ | 3
|  |  | 5/20-40-7/СНП-ЛЮЧ.6МОД.-Д | ЛЮЧОК В ПОЛ LAN-WA-FLBP-F45/6 НА 6 МОДУЛЕЙ 224Х186Х95 ММ | ШТ | 1
|  |  | 5/30 | Материалы для электротехнических установок
|  |  | 5/30-30 | Электросиловые и электроосветительные установки
|  |  | 5/30-30-4-1-2-2/СЗ-77245-Д | РОЗЕТКА MOSAIC 45 Х 45 SCНUKO 077245 | ШТ | 6
|  |  | 5/30-30-4-1-2-2/СЗ-78756-Д | РОЗЕТКА СО ШТЕКЕРОМ 078756 | ШТ | 1
|  |  | 5/30-40 | Материалы для электроизоляционных работ
|  |  | 5/30-40-2/21 | ЛЕНТА ЛИПКАЯ ИЗОЛЯЦИОННАЯ НА ПОЛИКАСИНОВОМ КОМПАУНДЕ МАРКИ ЛСЭПЛ, ШИРИНОЙ 20-30 ММ, ТОЛЩИНОЙ 0,14 - 0,19 ММ | КГ | 0.0077
|  |  | 5/60 | Линейно-кабельные изделия связи
|  |  | 5/60-80 | Оборудование для передачи данных, ЛВС и ВОЛС
|  |  | 5/60-80-1-1/СН-КОЛП-6-Д1 | КОРПАЧОК НА КОННЕКТОР UTP RJ-45 | ШТ | 12
|  |  | 5/60-80-1-3/СН-КОН-КТ6-Д | КОННЕКТОР UTP RJ-45 КАТ.6, ДЛЯ ОДНОПРОВОЛОЧНОГО КАБЕЛЯ | ШТ | 12
|  |  | 5/60-80-1-999/С101-999-5255-Э | РАЗЪЕМ XLR N-CON XLR PLUG 3P NI "ПАПА" | ШТ. | 1
|  |  | 5/90 | Прочие материалы для монтажных и специальных строительных работ
|  |  | 5/90-10 | Дюбели для крепления электромонтажных изделий
|  |  | 5/90-10/4 | ДЮБЕЛЬ МОНТАЖНЫЙ У658 | 10 ШТ. | 18.3215
|  |  | 6 | Трубы и детали трубопроводов (за исключением труб стальных обсадных и бурильных части 1). Арматура для технологических трубопроводов
|  |  | 6/40 | Трубы и детали трубопроводов полимерные
|  |  | 6/40-10 | Трубы из полиэтилена
|  |  | 6/40-10-10/2 | ТРУБА ТЕХНИЧЕСКАЯ ИЗ ПОЛИЭТИЛЕНА ПЭ 63 SDR 11 НОМИНАЛЬНЫМ НАРУЖНЫМ ДИАМЕТРОМ 25 ММ И НОМИНАЛЬНОЙ ТОЛЩИНОЙ СТЕНКИ 2,3 ММ | 10 М | 1.2
Ж3-80-90 | СТРОИТЕЛЬНО-МОНТАЖНЫЕ РАБОТЫ | ШТ 3
|  |  | 1-1 | ЗАТРАТЫ ТРУДА РАБОЧИХ | ЧЕЛ.Ч | 2.7608
|  |  | 1-3 | ЗАТРАТЫ ТРУДА МАШИНИСТОВ | ЧЕЛ.-Ч | 1.345
|  |  | М050102 | КОМПРЕССОРЫ ПЕРЕДВИЖНЫЕ С ДВИГАТЕЛЕМ ВНУТРЕННЕГО СГОРАНИЯ ДАВЛЕНИЕМ ДО 686 КПА (7АТМ) 5 М3/МИН | МАШ.Ч | 1.345
|  |  | М330201* | МАШИНЫ СВЕРЛИЛЬНЫЕ ЭЛЕКТРИЧЕСКИЕ | МАШ.Ч | 0.0646
|  |  | М330805 | МОЛОТКИ ПРИ РАБОТЕ ОТ ПЕРЕДВИЖНЫХ КОМПРЕССОРНЫХ СТАНЦИЙ ОТБОЙНЫЕ ПНЕВМАТИЧЕСКИЕ (БЕЗ УЧЕТА СТОИМОСТИ СЖАТОГО ВОЗДУХА) | МАШ.Ч | 1.345
|  |  | 1 | Материалы для строительных работ
|  |  | 1/10 | Материалы для строительных работ общего назначения
|  |  | 1/10-80 | Материалы неметаллорудные и асбестосодержащие изделия
|  |  | 1/10-80-10/29 | АСБЕСТОВЫЙ ШНУР ОБЩЕГО НАЗНАЧЕНИЯ ШАОН, ДИАМЕТРОМ 3-5 ММ | Т | 6e-05
|  |  | 1/10-170 | Оснастка технологическая и инструментальная
|  |  | 1/10-170-10/С101-86726-20Э | СВЕРЛА ШНЕКОВЫЕ | ШТ. | 0.0108
|  |  | 1/10-235 | Изделия герметизирующие, уплотняющие, изолирующие
|  |  | 1/10-235-3/101 | ПАКЛЯ ПРОПИТАННАЯ | КГ | 0.15
СОСТАВИЛ | ______________________________ |  |  | А.А.ГАРКАВАЯ
| (должность служащего) |  | (подпись) | (инициалы,фамилия)
ПРОВЕРИЛ | ______________________________ |  |  | Н.Н.НЕСТЕРОВА
| (должность служащего) |  | (подпись) | (инициалы,фамилия)

## 3211-12-4211-Q0
НАИМЕНОВАНИЕ ОБЪЕКТА |  | "РЕКОНСТРУКЦИЯ ГИНЕКОЛОГИЧЕСКОГО, ХИРУРГИЧЕСКОГО И ПСИХОНЕВРОЛОГИЧЕСКОГО КОРПУСОВ УЧРЕЖДЕНИЯ ЗДРАВООХРАНЕНИЯ "6-Я ГОРОДСКАЯ КЛИНИЧЕСКАЯ БОЛЬНИЦА" ПО УЛ. УРАЛЬСКОЙ, 5 В Г. МИНСКЕ ПОД РАЗМЕЩЕНИЕ ЛЕЧЕБНО-ДИАГНОСТИЧЕСКОГО КОРПУСА КЛИНИЧЕСКОГО ЦЕНТРА ТРАВМАТОЛОГИИ И ОРТОПЕДИИ". 2 ОЧЕРЕДЬ СТРОИТЕЛЬСТВА
КОД ОБЪЕКТА |  | 23.008.2
НАИМЕНОВАНИЕ ЗДАНИЯ, СООРУЖЕНИЯ |  | ЗДАНИЕ БЛОКА N5А
ШИФР ЗДАНИЯ, СООРУЖЕНИЯ |  | 23.008.2.5А
КОМПЛЕКТ ЧЕРТЕЖЕЙ |  | УС4
ВЕДОМОСТЬ РЕСУРСОВ ДЛЯ ЛОКАЛЬНОЙ СМЕТЫ № 4211
(НОРМЫ 2022г.)
СИСТЕМА ЗВУКОУСИЛЕНИЯ И ВИДЕОПОКАЗА (ВЗАМЕН ЛС N 4211 НА СУММУ 37,477 ТЫС. РУБ. ПО ЗАМЕЧАНИЯМ ЭКСПЕРТИЗЫ)
П/П | ОБОСНОВАНИЕ | НАИМЕНОВАНИЕ РЕСУРСОВ | ЕД.ИЗМ. | КОЛИЧЕСТВО
1 | 2 | 3 | 4 | 5
1 | 1-1 | ЗАТРАТЫ ТРУДА РАБОЧИХ | ЧЕЛ.Ч | 85.107
2 | 1-3 | ЗАТРАТЫ ТРУДА МАШИНИСТОВ | ЧЕЛ.-Ч | 2.2876
3 | М021143 | КРАНЫ НА АВТОМОБИЛЬНОМ ХОДУ ПРИ РАБОТЕ НА ДРУГИХ ВИДАХ СТРОИТЕЛЬСТВА, 16 Т | МАШ.Ч | 0.48736
4 | М030101 | АВТОПОГРУЗЧИКИ 5 Т | МАШ.Ч | 0.36
5 | М030402 | ЛЕБЕДКИ ЭЛЕКТРИЧЕСКИЕ ТЯГОВЫМ УСИЛИЕМ ДО 12,26 (1,25) КН (Т) | МАШ.Ч | 2.2226
6 | М050102 | КОМПРЕССОРЫ ПЕРЕДВИЖНЫЕ С ДВИГАТЕЛЕМ ВНУТРЕННЕГО СГОРАНИЯ ДАВЛЕНИЕМ ДО 686 КПА (7АТМ) 5 М3/МИН | МАШ.Ч | 1.345
7 | М134041 | ШУРУПОВЕРТ | МАШ.Ч | 2.4271
8 | М150402 | ГАЗОВАЯ ГОРЕЛКА | МАШ.Ч | 0.066535
9 | М330201* | МАШИНЫ СВЕРЛИЛЬНЫЕ ЭЛЕКТРИЧЕСКИЕ | МАШ.Ч | 0.0646
10 | М330805 | МОЛОТКИ ПРИ РАБОТЕ ОТ ПЕРЕДВИЖНЫХ КОМПРЕССОРНЫХ СТАНЦИЙ ОТБОЙНЫЕ ПНЕВМАТИЧЕСКИЕ (БЕЗ УЧЕТА СТОИМОСТИ СЖАТОГО ВОЗДУХА) | МАШ.Ч | 1.345
11 | М331451 | ПЕРФОРАТОРЫ ЭЛЕКТРИЧЕСКИЕ | МАШ.Ч | 7.6919
12 | М331615* | ДРЕЛИ ЭЛЕКТРИЧЕСКИЕ | МАШ.Ч | 1.1276
13 | М400002 | АВТОМОБИЛЬ БОРТОВОЙ, ГРУЗОПОДЪЕМНОСТЬЮ ДО 8 Т | МАШ.Ч | 0.095246
| 1 | Материалы для строительных работ
| 1/10 | Материалы для строительных работ общего назначения
| 1/10-80 | Материалы неметаллорудные и асбестосодержащие изделия
14 | 1/10-80-10/29 | АСБЕСТОВЫЙ ШНУР ОБЩЕГО НАЗНАЧЕНИЯ ШАОН, ДИАМЕТРОМ 3-5 ММ | Т | 6e-05
15 | 1/10-80-30/50 | ТАЛЬК ТЕХНИЧЕСКИЙ МОЛОТЫЙ | Т | 0.000653
| 1/10-135 | Нефтепродукты, газы, химические материалы
16 | 1/10-135-20/75 | СМЕСЬ ПРОПАНА И БУТАНА ТЕХНИЧЕСКИХ | КГ | 0.083168
| 1/10-160 | Пленки, полотна, ткани разные
17 | 1/10-160-20/15 | ВЕТОШЬ | КГ | 0.027206
| 1/10-170 | Оснастка технологическая и инструментальная
18 | 1/10-170-10/С101-86726-20Э | СВЕРЛА ШНЕКОВЫЕ | ШТ. | 0.0108
19 | 1/10-170-10/115 | СВЕРЛА С SDS PLUS ХВОСТОВИКОМ (НАКОНЕЧНИК ИЗ ТВЕРДОСПЛАВНОЙ СТАЛИ) (ПО БЕТОНУ), ДИАМЕТРОМ 5-10 ММ, ДЛИНОЙ 210 (215) ММ | ШТ. | 0.08
20 | 1/10-170-10/135 | СВЕРЛА С SDS PLUS ХВОСТОВИКОМ (НАКОНЕЧНИК ИЗ ТВЕРДОСПЛАВНОЙ СТАЛИ) (ПО БЕТОНУ), ДИАМЕТРОМ 8-10 ММ, ДЛИНОЙ 260 (265) ММ | ШТ. | 1.2148
| 1/10-180 | Материалы шлифовальные
21 | 1/10-180-20/113 | ШКУРКА ШЛИФОВАЛЬНАЯ НА БУМАЖНОЙ ОСНОВЕ ВОДОСТОЙКАЯ | М2 | 0.0325
| 1/10-230 | Материалы для отделочных работ
22 | 1/10-230-35/105 | КЛЕЙ ВК-11 | КГ | 0.023762
23 | 1/10-230-45-10/165 | ЭМАЛЬ ПЕНТАФТАЛЕВАЯ ПФ-115, СЕРАЯ | КГ | 0.266
| 1/10-235 | Изделия герметизирующие, уплотняющие, изолирующие
24 | 1/10-235-3/101 | ПАКЛЯ ПРОПИТАННАЯ | КГ | 0.15
25 | 1/10-235-20/681 | ИЗОЛЕНТА ПВХ (РАЗМЕРОМ 15 ММХ20 М) | М2 | 1.6324
| 1/10-240 | Метизы и крепежные изделия
26 | 1/10-240/СЗ-1604-1003-Д | НАСТЕННЫЙ КРОНШТЕЙН ДЛЯ ТЕЛЕВИЗОРОВ 32-90 " KROMAX STAR-22 | ШТ | 1
27 | 1/10-240/СЗ-1604-1005-Д | ПОТОЛОЧНЫЙ КРОНШТЕЙН ДЛЯ ТЕЛЕВИЗОРОВ ДО 75" KROMAX COBRA-4 BLACK | ШТ | 2
28 | 1/10-240/СЗ-DZ01-Д | УНИВЕРСАЛЬНЫЙ СКЛАДНОЙ КРОНШТЕЙН DZ01 ДЛЯ МОНИТОРА НАСТОЛЬНЫЙ | ШТ | 2
29 | 1/10-240/СН-КМ2-25-Д | КОМПЛЕКТ МОНТАЖНЫЙ N2 КМ-2-25 (ВИНТ, ШАЙБА, ГАЙКА С ЗАЩЕЛКОЙ) | ШТ | 1
30 | 1/10-240-15/250 | ВИНТЫ САМОНАРЕЗАЮЩИЕ С ПОЛУКРУГЛОЙ ГОЛОВКОЙ ДИАМЕТРОМ 6-10 ММ ДЛИНОЙ 50 ММ | КГ | 0.006
31 | 1/10-240-55-10/65 | ШУРУПЫ С ПОЛУКРУГЛОЙ ГОЛОВКОЙ 8 Х 100 ММ | Т | 2.7e-05
| 1/10-260 | Металлопрокат и металлоизделия (за исключением металлоизделий части 2)
32 | 1/10-260-210-1/82 | ПРОВОЛОКА СТАЛЬНАЯ НИЗКОУГЛЕРОДИСТАЯ ОБЩЕГО НАЗНАЧЕНИЯ ТЕРМИЧЕСКИ ОБРАБОТАННАЯ, ОЦИНКОВАННАЯ, ДИАМЕТРОМ 2 ММ | КГ | 0.24951
| 1/55 | Материалы специального назначения (кислотоупорные, огнеупорные и антикоррозионные)
| 1/55-50 | Материалы антикоррозионные и химически стойкие
33 | 1/55-50-30/20 | ПАСТА КВАРЦЕВАЗЕЛИНОВАЯ | КГ | 0.054412
| 3 | Материалы и изделия для санитарно-технических работ
| 3/10 | Крепления и кронштейны для трубопроводов, радиаторов, воздуховодов
| 3/10-10 | Кронштейны и крепления
34 | 3/10-10-20/СН-ХОМ.7Х165-Д | ХОМУТ ДЮБЕЛЬНЫЙ 7Х165, УПАК 100 ШТ | УП | 1
| 4 | Железобетонные и бетонные изделия и конструкции (в т.ч. типовые), керамические изделия, нерудные материалы, бетоны и растворы
| 4/1 | Конструкции и изделия бетонные и железобетонные, керамические изделия, нерудные материалы, товарные бетоны и растворы
| 4/1-4 | Бетоны, растворы, смеси асфальтобетонные
35 | 4/1-4-20-20-10-10/20 | РАСТВОРЫ КЛАДОЧНЫЕ ТЯЖЕЛЫЕ ЦЕМЕНТНЫЕ, МАРКИ 50 | М3 | 0.002495
| 5 | Материалы для монтажных и специальных строительных работ
| 5/10 | Кабели, провода, муфты кабельные
| 5/10-10 | Кабели
36 | 5/10-10-70-3/СН-НРС620ВК-Д | ПРОФЕССИОНАЛЬНЫЙ ДВУХЖИЛЬНЫЙ ГИБКИЙ ВИТОЙ АКУСТИЧЕСКИЙ КАБЕЛЬ PROEL "НPC620BK" СЕЧЕНИЕМ ЖИЛ 2 Х 2,5 ММ2 И ВНЕШНИМ ДИАМЕТРОМ 8,4 ММ | М | 50
37 | 5/10-10-70-3/СНП-МС305-Д | МИКРОФОННЫЙ КАБЕЛЬ (С ВИТЫМИ МНОГОЖИЛЬНЫМИ ПРОВОДНИКАМИ 24 AWG) МС305 | М | 15
38 | 5/10-10-80-6/21 | КАБЕЛЬ МАРКИ U/UTP СAT 6 PVС 4Х2Х0,57, СОДЕРЖАЩИЙ 4 ПАРЫ ТОКОПРОВОДЯЩИХ МЕДНЫХ ЖИЛ ДИАМЕТРОМ 0,57 ММ В ИЗОЛЯЦИИ ИЗ ПОЛИЭТИЛЕНА, СКРУЧЕННЫХ В СЕРДЕЧНИК, В ОБОЛОЧКЕ ИЗ ПОЛИВИНИЛХЛОРИДНОГО ПЛАСТИКАТА | М | 100
39 | 5/10-10-80-11/СН-IEC-C13-3М-Д | КАБЕЛЬ ПИТАНИЯ SCНUKO/IEC C13, 3М | ШТ | 1
40 | 5/10-10-80-11/СН-XLM/XLF-6-Д | КАБЕЛЬ МИКРОФОННЫЙ С РАЗЪЕМАМИ C-XLM/XLF-6, 1.8 М | ШТ | 2
41 | 5/10-10-80-11/СН-НDMI-3М-Д | КАБЕЛЬ НDMI-НDMI (ВИЛКА/ВИЛКА) 3 М | ШТ | 5
42 | 5/10-10-80-11/СНП-USB-1М-Д | КАБЕЛЬ USB TYPE-A / USB TYPE-B 1М | ШТ | 2
43 | 5/10-10-80-11/СНП-USB-3М-Д | КАБЕЛЬ USB TYPE-A / USB TYPE-B, 3М | ШТ | 1
44 | 5/10-10-80-11/СНП-НDMI-1М-Д | КАБЕЛЬ НDMI-НDMI (ВИЛКА/ВИЛКА), 1,0 М | ШТ | 2
| 5/20 | Изделия для прокладки кабельных сетей
| 5/20-10 | Металлические кабеленесущие системы
45 | 5/20-10-7/С514-16518-Э | КОРОБКА ПРОТЯЖНАЯ МЕТАЛЛИЧЕСКАЯ, РАЗМЕРОМ 250Х250 | ШТ. | 1
46 | 5/20-10-8/СН-КР-ОТВ.IP55-Д | КОРОБКА ОТВЕТВИТЕЛЬНАЯ С ГЛАДКИМИ СТЕНКАМИ (IP55) (100 Х 100 Х 50) | ШТ | 2
47 | 5/20-10-10/6 | ПРОФИЛЬ (Z-ПРОФИЛЬ) МОНТАЖНЫЙ, ТИПА К239 У2 | ШТ. | 0.059406
| 5/20-20 | Пластиковые системы для прокладки кабеля
48 | 5/20-20-1/С514-3910-9Э | КОРОБ ЭЛЕКТРОТЕХНИЧЕСКИЙ ИЗ ПВХ ПРЯМОЙ 40Х20 ММ | М | 4
49 | 5/20-20-3-4/10 | ТРУБКА МАРКИ ТВ-40 ВНУТРЕННИМ ДИАМЕТРОМ 5 ММ | КГ | 0.0294
| 5/20-30 | Материалы и изделия для монтажа кабелей и проводов
50 | 5/20-30-1-4/С552-1409-10Э | СОЕДИНИТЕЛЬНЫЙ ИЗОЛИРУЮЩИЙ ЗАЖИМ СИЗ | 100 ШТ. | 1.04
51 | 5/20-30-3/С552-606-2Э | ЗАЖИМЫ (СКОБЫ, ПОЛОСКИ, ПРЯЖКИ) | 100 ШТ. | 1.38
52 | 5/20-30-3/2 | КНОПКА К227 УХЛ2 | 1000 ШТ. | 0.007941
53 | 5/20-30-3/42 | ЛЕНТА ЛМ-5 УХЛ2 | 100 М | 0.015882
54 | 5/20-30-4/3 | ВТУЛКА В28 УХЛ2 | 100 ШТ. | 0.090961
55 | 5/20-30-5/2 | БИРКА МАРКИРОВОЧНАЯ У134 | 100 ШТ. | 0.13529
| 5/20-40 | Другие электромонтажные материалы
56 | 5/20-40-2/2 | ПАТРУБОК ВВОДНОЙ У477 У3 | 10 ШТ. | 0.24
57 | 5/20-40-3/1 | ЗАГЛУШКА У469 | 10 ШТ. | 0.11881
58 | 5/20-40-7/СЗ-ЛЮЧ.6МОД.-Д | ЛЮЧОК В ПОЛ LAN-WA-FLBP-F45/6 НА 6 МОДУЛЕЙ 224Х186Х95 ММ | ШТ | 2
59 | 5/20-40-7/СЗ-МОН.КОР.-Д | МОНТАЖНАЯ КОРОБКА LAN-WA-FLBP-MB/6 ДЛЯ ЛЮЧКА В ПОЛ НА 6 МОДУЛЕЙ | ШТ | 3
60 | 5/20-40-7/СНП-ЛЮЧ.6МОД.-Д | ЛЮЧОК В ПОЛ LAN-WA-FLBP-F45/6 НА 6 МОДУЛЕЙ 224Х186Х95 ММ | ШТ | 1
| 5/30 | Материалы для электротехнических установок
| 5/30-30 | Электросиловые и электроосветительные установки
61 | 5/30-30-4-1/СН-VE803-Д | КОМПЛЕКТ УДЛИТЕЛЕЙ НDMI И USB-СИГНАЛОВ VE803 | КОМПЛ | 1
62 | 5/30-30-4-1/СН-БР16-8-Д | БЛОК СИЛОВЫХ РОЗЕТОК БР 16-008 | ШТ | 1
63 | 5/30-30-4-1-2-2/СЗ-77245-Д | РОЗЕТКА MOSAIC 45 Х 45 SCНUKO 077245 | ШТ | 6
64 | 5/30-30-4-1-2-2/СЗ-78756-Д | РОЗЕТКА СО ШТЕКЕРОМ 078756 | ШТ | 1
| 5/30-40 | Материалы для электроизоляционных работ
65 | 5/30-40-2/21 | ЛЕНТА ЛИПКАЯ ИЗОЛЯЦИОННАЯ НА ПОЛИКАСИНОВОМ КОМПАУНДЕ МАРКИ ЛСЭПЛ, ШИРИНОЙ 20-30 ММ, ТОЛЩИНОЙ 0,14 - 0,19 ММ | КГ | 0.0077
| 5/60 | Линейно-кабельные изделия связи
| 5/60-70 | Шкафы, стойки и полки для оборудования связи и передачи данных
66 | 5/60-70/СН-ТСВ-45-Д | ПОЛКА ТСВ-45 ДЛЯ СТОЕК 19", ВЫДВИЖНАЯ | ШТ | 3
67 | 5/60-70/СНП-ШРН-Э12.650-Д | ШКАФ ТЕЛЕКОММУНИКАЦИОННЫЙ ШРН-Э-12.650.1 НАСТЕННЫЙ (600 Х 650) | КОМПЛ | 1
| 5/60-80 | Оборудование для передачи данных, ЛВС и ВОЛС
68 | 5/60-80-1-1/СН-КОЛП-6-Д1 | КОРПАЧОК НА КОННЕКТОР UTP RJ-45 | ШТ | 12
69 | 5/60-80-1-3/СН-КОН-КТ6-Д | КОННЕКТОР UTP RJ-45 КАТ.6, ДЛЯ ОДНОПРОВОЛОЧНОГО КАБЕЛЯ | ШТ | 12
70 | 5/60-80-1-999/С101-999-5255-Э | РАЗЪЕМ XLR N-CON XLR PLUG 3P NI "ПАПА" | ШТ. | 1
| 5/90 | Прочие материалы для монтажных и специальных строительных работ
| 5/90-10 | Дюбели для крепления электромонтажных изделий
71 | 5/90-10/3 | ДЮБЕЛЬ МОНТАЖНЫЙ У656 У3 | 10 ШТ. | 1.6
72 | 5/90-10/4 | ДЮБЕЛЬ МОНТАЖНЫЙ У658 | 10 ШТ. | 19.5215
| 6 | Трубы и детали трубопроводов (за исключением труб стальных обсадных и бурильных части 1). Арматура для технологических трубопроводов
| 6/40 | Трубы и детали трубопроводов полимерные
| 6/40-10 | Трубы из полиэтилена
73 | 6/40-10-10/2 | ТРУБА ТЕХНИЧЕСКАЯ ИЗ ПОЛИЭТИЛЕНА ПЭ 63 SDR 11 НОМИНАЛЬНЫМ НАРУЖНЫМ ДИАМЕТРОМ 25 ММ И НОМИНАЛЬНОЙ ТОЛЩИНОЙ СТЕНКИ 2,3 ММ | 10 М | 1.2
Прочие
74 | 1604-1000-Д | ВСТРАИВАЕМАЯ ПОТОЛОЧНАЯ ДВУХПОЛЮСНАЯ АКУСТИЧЕСКАЯ СИСТЕМА | ШТ | 8
75 | 1604-1002-Д | ТЕЛЕВИЗОР 86" 3840 Х 2160 (4К UНD) | ШТ | 1
76 | 1604-1004-Д | ТЕЛЕВИЗОР 75" 3840 Х 2160 (4К UНD) | ШТ | 2
77 | 1604-1006-Д | МИКРОФОН ДИНАМИЧЕСКИЙ НА ГИБКОЙ СТОЙКЕ (50 ГЦ-16КГЦ, БАЗА НАСТОЛЬНАЯ ДЛЯ МИКРОФОНА "ГУСЬ") | ШТ | 1
78 | СFBD-Д | ПОДАВИТЕЛЬ ОБРАТНОЙ СВЯЗИ | ШТ | 1
79 | СULM-Д | ЦИФРОВАЯ РАДИОСИСТЕМА С 2 РУЧНЫМИ МИКРОФОНАМИ И USB-ПРИЕМНИКОМ | КОМПЛ | 1
80 | СЗ-1604-1006-Д | СТОЙКА МИКРОФОННАЯ НАСТОЛЬНАЯ, С ДЕРЖАТЕЛЕМ ДЛЯ МИКРОФОНА (2 ШТ. ДЛЯ РУЧНЫХ МИКРОФОНОВ) | ШТ | 3
81 | СМ1-Д | МОНИТОР 21,5", 16:9, 1920 Х 1080, IPS, 75 ГЦ | ШТ | 1
82 | СМ2-Д | МОНИТОР 17" 5:4, 1280 Х 1024,TN+FILM, 75 ГЦ | ШТ | 1
83 | СМХ1-Д | АНАЛОГОВЫЙ МИКШЕР НА 8 КАНАЛОВ | ШТ | 1
84 | СРАЗВЕТВИТ-Д | РАЗВЕТВИТЕЛЬ, СПЛИТТЕР 1 Х 4 UTP + 1НDMI С УДЛИНЕНИЕМ ПО ВИТОЙ ПАРЕ | КОМПЛ | 1
85 | СРС1-Д | МЕДИАСТАНЦИЯ (МИНИ ПК) (БЛОК ПИТАНИЯ В КОМПЛЕКТЕ) | ШТ | 1
86 | СУМ4Х240-Д | ЧЕТЫРЕХКАНАЛЬНЫЙ ТРАНСЛЯЦИОННЫЙ УСИЛИТЕЛЬ МОЩНОСТИ | ШТ | 1
| СОСТАВИЛ | ____________________ |  | А.А.ГАРКАВАЯ
|  | (должность служащего) | (подпись) | (инициалы,фамилия)
| ПРОВЕРИЛ | ____________________ |  | Н.Н.НЕСТЕРОВА
|  | (должность служащего) | (подпись) | (инициалы,фамилия)

## 3211-12-4211-T3
РАЗРАБОТЧИК |  | RSTC.smeta ВЕРСИЯ 24.6
|  |  |  | ШИФР | 23.008.2
"РЕКОНСТРУКЦИЯ ГИНЕКОЛОГИЧЕСКОГО, ХИРУРГИЧЕСКОГО И ПСИХОНЕВРОЛОГИЧЕСКОГО КОРПУСОВ УЧРЕЖДЕНИЯ ЗДРАВООХРАНЕНИЯ "6-Я ГОРОДСКАЯ КЛИНИЧЕСКАЯ БОЛЬНИЦА" ПО УЛ. УРАЛЬСКОЙ, 5 В Г. МИНСКЕ ПОД РАЗМЕЩЕНИЕ ЛЕЧЕБНО-ДИАГНОСТИЧЕСКОГО КОРПУСА КЛИНИЧЕСКОГО ЦЕНТРА ТРАВМАТОЛОГИИ И ОРТОПЕДИИ". 2 ОЧЕРЕДЬ СТРОИТЕЛЬСТВА
РАБОЧАЯ ДОКУМЕНТАЦИЯ
СМЕТНАЯ ДОКУМЕНТАЦИЯ
ТИТУЛЬНЫЙ ЛИСТ ДЛЯ ЛОКАЛЬНОЙ СМЕТЫ (ЛОКАЛЬНОГО СМЕТНОГО РАСЧЕТА) № 4211
СМЕТНАЯ СТОИМОСТЬ В ЦЕНАХ НА 1 АВГУСТА 2024г.
37,413 ТЫСЯЧ БЕЛОРУССКИХ РУБЛЕЙ
ЗАКАЗЧИК |  | УП "УКС МИНГОРИСПОЛКОМА"
МИНСК-2025

## 3211-12-4212-S0
НАИМЕНОВАНИЕ ОБЪЕКТА |  | "РЕКОНСТРУКЦИЯ ГИНЕКОЛОГИЧЕСКОГО, ХИРУРГИЧЕСКОГО И ПСИХОНЕВРОЛОГИЧЕСКОГО КОРПУСОВ УЧРЕЖДЕНИЯ ЗДРАВООХРАНЕНИЯ "6-Я ГОРОДСКАЯ КЛИНИЧЕСКАЯ БОЛЬНИЦА" ПО УЛ. УРАЛЬСКОЙ, 5 В Г. МИНСКЕ ПОД РАЗМЕЩЕНИЕ ЛЕЧЕБНО-ДИАГНОСТИЧЕСКОГО КОРПУСА КЛИНИЧЕСКОГО ЦЕНТРА ТРАВМАТОЛОГИИ И ОРТОПЕДИИ". 2 ОЧЕРЕДЬ СТРОИТЕЛЬСТВА
КОД ОБЪЕКТА |  | 23.008.2
НАИМЕНОВАНИЕ ЗДАНИЯ, СООРУЖЕНИЯ |  | ЗДАНИЕ БЛОКА N5А
ШИФР ЗДАНИЯ, СООРУЖЕНИЯ |  | 23.008.2.5А
КОМПЛЕКТ ЧЕРТЕЖЕЙ |  | УТП
ЛОКАЛЬНАЯ СМЕТА (ЛОКАЛЬНЫЙ СМЕТНЫЙ РАСЧЕТ) № 4212
(НОРМЫ 2022г.)
СИСТЕМА ВИДЕОНАБЛЮДЕНИЯ (ВЗАМЕН ЛС N 4212 НА СУММУ 495,337 ТЫС. РУБ. ПО ЗАМЕЧАНИЯМ ЭКСПЕРТИЗЫ)
СОСТАВЛЕНА В ЦЕНАХ НА 1 АВГУСТА 2024г. | [8 empty] | СТОИМОСТЬ 493,913 ТЫСЯЧ БЕЛОРУССКИХ РУБЛЕЙ
№ п/п | ОБОСНОВАНИЕ | НАИМЕНОВАНИЕ РАБОТ, РЕСУРСОВ, РАСХОДОВ | ЕДИНИЦА ИЗМЕРЕ- НИЯ | СТОИМОСТЬ ЕДИНИЦЫ ИЗМЕРЕНИЯ/ВСЕГО, БЕЛОРУССКИХ РУБЛЕЙ
|  |  |  | ЗАРАБОТНАЯ ПЛАТА | ЭКСПЛУАТАЦИЯ МАШИН И МЕХАНИЗМОВ |  | МАТЕРИАЛЫ, ИЗДЕЛИЯ, КОНСТРУКЦИИ (ОБОРУДОВА- НИЕ, МЕБЕЛЬ) | ТРАНС-ПОРТ | ОБЩАЯ СТОИМОСТЬ
|  |  | КОЛИ- ЧЕСТВО |  | ВСЕГО | В ТОМ ЧИСЛЕ ЗАРАБОТ- НАЯ ПЛАТА МАШИ- НИСТОВ
1 | 2 | 3 | 4 | 5 | 6 | 7 | 8 | 9 | 10
| НАЧИСЛЕНИЯ: | ОХР и ОПР/ПЛАНОВАЯ ПРИБЫЛЬ (%):Н10=65.72/69.89
| НАЧИСЛЕНИЯ: | ОХР и ОПР/ПЛАНОВАЯ ПРИБЫЛЬ (%):Н15=38.44/37.3
| НАЧИСЛЕНИЯ: | ОХР и ОПР/ПЛАНОВАЯ ПРИБЫЛЬ (%):Н16=59.57/40.54
| НАЧИСЛЕНИЯ: | ОХР и ОПР/ПЛАНОВАЯ ПРИБЫЛЬ (%):Н17=76.38/37.3
1. | ПРИМЕЧАНИЕ: | К ДЛЯ ОХР И ОПР/ПЛАНОВАЯ ПРИБЫЛЬ: 1.0000/1.0000
2. | ПРИМЕЧАНИЕ: | КОЭФФИЦИЕНТ К З/П (ПОСТАНОВЛЕНИЕ N5): 1.0000
3. | ПРИМЕЧАНИЕ: | БАЗА ТЕКУЩИХ ЦЕН (ВАРИАНТ A)
| Ж3-80-62 | ОБОРУДОВАНИЕ И ПРИБОРЫ
4. | 1604-2000-Д | ВИДЕОКАМЕРА СЕТЕВАЯ КУПОЛЬНАЯ (2.8-12 MM) | ШТ 23 | - - | - - | - - | 850.87 19570.01 | 17.02 391.46 | 867.89 19961.47
5. | 1/10-240/СНП-1604-2001-Д | КРОНШТЕЙН ПОТОЛОЧНЫЙ ПОДВЕСНОЙ DS-1471ZJ-155 ДЛЯ МОНТАЖА КУПОЛЬНОЙ ВИДЕОКАМЕРЫ | ШТ 4 | - - | - - | - - | 225.29 901.16 | 11.99 47.96 | 237.28 949.12
6. | 1/10-240/СН-1604-2002-Д | КРОНШТЕЙН НАСТЕННЫЙ DS-1473ZJ-155 ДЛЯ МОНТАЖА КУПОЛЬНОЙ ВИДЕОКАМЕРЫ | ШТ 7 | - - | - - | - - | 66.51 465.57 | 3.54 24.78 | 70.05 490.35
7. | 1604-2003-Д | ВИДЕОКАМЕРА СЕТЕВАЯ КУПОЛЬНАЯ (2.8-12MM) | ШТ 23 | - - | - - | - - | 1180.99 27162.77 | 23.62 543.26 | 1204.61 27706.03
8. | 1604-2004-Д | ВИДЕОКАМЕРА СЕТЕВАЯ КУПОЛЬНАЯ СО ВСТРОЕННЫМ МИКРОФОНОМ 2МП (2.8MM) | ШТ 57 | - - | - - | - - | 494.30 28175.10 | 9.89 563.73 | 504.19 28738.83
9. | 1604-2005-Д | ВИДЕОКАМЕРА СЕТЕВАЯ КУПОЛЬНАЯ СО ВСТРОЕННЫМ МИКРОФОНОМ 8МП (2.8MM) | ШТ 29 | - - | - - | - - | 583.22 16913.38 | 11.66 338.14 | 594.88 17251.52
10. | Ц10-712-1 (Н15) | ВИДЕОКАМЕРА (ВНУТРЕННЕЙ УСТАНОВКИ) НА ВЫСОТЕ ДО 4 М | ШТ. 121 | 11.80 1427.80 | 0.14 16.94 | - - | 0.03 3.63 | - - | 11.97 1448.37
11. | Ц10-712-3 (Н15) | ВИДЕОКАМЕРА (ВНУТРЕННЕЙ УСТАНОВКИ) НА КРОНШТЕЙНЕ НА ВЫСОТЕ ДО 4 М | ШТ. 11 | 13.64 150.04 | 0.18 1.98 | - - | 0.03 0.33 | - - | 13.85 152.35
12. | 1604-2006-Д | ВИДЕОКАМЕРА СЕТЕВАЯ УЛИЧНАЯ ЦИЛИНДРИЧЕСКАЯ 8МП (2.8-12MM) | ШТ 1 | - - | - - | - - | 1152.80 1152.80 | 23.06 23.06 | 1175.86 1175.86
13. | 1604-2007-Д | ВИДЕОКАМЕРА СЕТЕВАЯ УЛИЧНАЯ ПОВОРОТНАЯ 4МП | ШТ 5 | - - | - - | - - | 2984.56 14922.80 | 59.69 298.45 | 3044.25 15221.25
14. | 1/10-240/СЗ-1604-2008-Д | КРОНШТЕЙН DS-1604ZJ-BOX-CORNER НАСТЕННЫЙ УГЛОВОЙ С РАСПРЕДЕЛИТЕЛЬНОЙ КОРОБКОЙ | ШТ 4 | - - | - - | - - | 220.43 881.72 | 11.73 46.92 | 232.16 928.64
15. | Ц10-712-3 (Н15) | ВИДЕОКАМЕРА (НАРУЖНОЙ УСТАНОВКИ) НА КРОНШТЕЙНЕ НА ВЫСОТЕ ДО 4 М | ШТ. 6 | 13.64 81.84 | 0.18 1.08 | - - | 0.03 0.18 | - - | 13.85 83.10
16. | ПРИМЕЧАНИЕ: | ОБОРУДОВАНИЕ И ИЗДЕЛИЯ, МОНТИРУЕМЫЕ В ШКАФ ШТК1
17. | 5/60-70/СН-1604-2009-Д | ШКАФ ТЕЛЕКОММУНИКАЦИОННЫЙ НАПОЛЬНЫЙ ШТК-М-42.6.10-1ААА (42U, 2030 Х 600 Х 1000 ММ) | ШТ 1 | - - | - - | - - | 2226.11 2226.11 | 118.43 118.43 | 2344.54 2344.54
18. | Ц10-901-4 (Н17) | ШКАФ НАПОЛЬНЫЙ РАЗМЕРАМИ ДО 800 Х 2030 ММ | 10 ШТ. 0.1 | 454.54 45.45 | 35.39 3.54 | 15.13 1.51 | 19.33 1.93 | 1.53 0.15 | 510.79 51.08
19. | 5/60-60/СН-1604-2010-Д | МОДУЛЬ ВЕНТИЛЯТОРНЫЙ R-FAN-3T | ШТ 1 | - - | - - | - - | 231.41 231.41 | 12.31 12.31 | 243.72 243.72
20. | 5/60-70/СН-1604-2011-Д | ПАНЕЛЬ ЗАЗЕМЛЕНИЯ ГОРИЗОНТАЛЬНАЯ ПЗ-19-500.200А | ШТ 1 | - - | - - | - - | 53.82 53.82 | 2.86 2.86 | 56.68 56.68
21. | Ц10-712-8 (Н15) | ЭЛЕМЕНТЫ СИСТЕМЫ ВИДЕОНАБЛЮДЕНИЯ (МОДУЛЯ ВЕНТИЛЯТОРНОГО, ПАНЕЛИ ЗАЗЕМЛЕНИЯ) В СТОЙКУ (ШКАФ) | ШТ. 2 | 7.01 14.02 | - - | - - | - - | - - | 7.01 14.02
22. | 5/10-20-3/СН-1604-2012-Д | КОМПЛЕКТ ПРОВОДОВ ЗАЗЕМЛЕНИЯ ДЛЯ ШКАФА УНИВЕРСАЛЬНЫЙ ПЗ-ШТК-М | ШТ 2 | - - | - - | - - | 22.50 45.00 | 1.20 2.40 | 23.70 47.40
23. | 5/10-20-60-2/158 | ПРОВОД СИЛОВОЙ УСТАНОВОЧНЫЙ МАРКИ ПУГВ 1 Х 6 С МЕДНОЙ ЖИЛОЙ, ПОВЫШЕННОЙ ГИБКОСТИ, С ИЗОЛЯЦИЕЙ ИЗ ПОЛИВИНИЛХЛОРИДНОГО ПЛАСТИКАТА, СЕЧЕНИЕМ 6 ММ2, НА НАПРЯЖЕНИЕ 0,45 КВ | 1000 М 0.006 | - - | - - | - - | 1881.27 11.29 | 100.08 0.60 | 1981.35 11.89
24. | Ц8-472-10 (Н16) | ПРОВОДНИК ЗАЗЕМЛЯЮЩИЙ ИЗ МЕДНОГО ИЗОЛИРОВАННОГО ПРОВОДА СЕЧЕНИЕМ ДО 25 ММ2, ОТКРЫТО ПО СТРОИТЕЛЬНЫМ ОСНОВАНИЯМ | 100 М 0.058252 | 539.75 31.44 | 14.53 0.85 | 1.21 0.07 | 176.87 10.30 | 9.45 0.55 | 740.60 43.14
25. | 5/30-30-4-1/СНП-1604-2013-Д | БЛОК СИЛОВЫХ РОЗЕТОК ВЕРТИКАЛЬНЫЙ R-16-25S-A-1820-K | ШТ 1 | - - | - - | - - | 367.71 367.71 | 19.56 19.56 | 387.27 387.27
26. | Ц10-712-8 (Н15) | ЭЛЕМЕНТЫ СИСТЕМЫ ВИДЕОНАБЛЮДЕНИЯ (БЛОКА СИЛОВЫХ РОЗЕТОК) В СТОЙКУ (ШКАФ) | ШТ. 1 | 7.01 7.01 | - - | - - | - - | - - | 7.01 7.01
27. | 5/10-20-60-2/С507-24700-Э | ПРОВОД СИЛОВОЙ МАРКИ С МЕДНОЙ ЖИЛОЙ, С ПОЛИВИНИЛХЛОРИДНОЙ ИЗОЛЯЦИЕЙ, СЕЧЕНИЕМ 2,5 ММ2, НА НАПРЯЖЕНИЕ 0,45 КВ | 1000 М 0.005 | - - | - - | - - | 1073.90 5.37 | 57.13 0.29 | 1131.03 5.66
28. | Ц8-405-1 (Н16) | ПРОВОДА ПО УСТАНОВЛЕННЫМ СТАЛЬНЫМ КОНСТРУКЦИЯМ И ПАНЕЛЯМ, СЕЧЕНИЕ ДО 16 ММ2 | 100 М 0.04902 | 470.86 23.08 | 52.55 2.58 | 8.80 0.43 | 30.61 1.50 | 2.25 0.11 | 556.27 27.27
29. | 5/30-30-4-1-2/СН-1604-2014-Э | БЛОК СИЛОВЫХ РОЗЕТОК R-16-7S-A-440-K | ШТ 1 | - - | - - | - - | 110.86 110.86 | 5.90 5.90 | 116.76 116.76
30. | Ц10-712-8 (Н15) | ЭЛЕМЕНТЫ СИСТЕМЫ ВИДЕОНАБЛЮДЕНИЯ (БЛОКА СИЛОВЫХ РОЗЕТОК) В СТОЙКУ (ШКАФ) | ШТ. 1 | 7.01 7.01 | - - | - - | - - | - - | 7.01 7.01
31. | 5/10-10-80-11/СН-1604-2015-Э | ШНУР ПИТАНИЯ С ЗАЗЕМЛЕНИЕМ IEC C13/SCНUKO, 10A/250B, 3 М | ШТ 1 | - - | - - | - - | 18.20 18.20 | 0.97 0.97 | 19.17 19.17
32. | Ц10-137-1 (Н15) | ПЕРЕМЫЧКИ КАБЕЛЬНЫЕ ДЛИНОЙ ДО 6 М | 100 ПЕРЕМЫЧЕК 0.01 | 324.75 3.25 | - - | - - | - - | - - | 324.75 3.25
33. | 5/20-10-1/СН-1604-2016-Э | ОРГАНАЙЗЕР ГОРИЗОНТАЛЬНЫЙ КАБЕЛЬНЫЙ 19" 1U, 6 КОЛЕЦ ГКО-1-6 | ШТ 9 | - - | - - | - - | 20.07 180.63 | 1.07 9.63 | 21.14 190.26
34. | Ц10-712-8 (Н15) | ЭЛЕМЕНТЫ СИСТЕМЫ ВИДЕОНАБЛЮДЕНИЯ (ОРГАНАЙЗЕРА КАБЕЛЬНОГО) В СТОЙКУ (ШКАФ) | ШТ. 9 | 7.01 63.09 | - - | - - | - - | - - | 7.01 63.09
35. | 5/60-20-1/СН-1604-2017-Д | КРОСС ОПТИЧЕСКИЙ РАСПРЕДЕЛИТЕЛЬНЫЙ УКОМПЛЕКТОВАННЫЙ НА 8 ПОРТОВ | КОМПЛ 1 | - - | - - | - - | 202.50 202.50 | 10.77 10.77 | 213.27 213.27
36. | Ц10-722-1 (Н15) | КРОСС ОПТИЧЕСКИЙ С ПРИСОЕДИНЕНИЕМ КАБЕЛЯ СВЯЗИ НА 1 УЧАСТОК | КРОСС 1 | 49.06 49.06 | 49.93 49.93 | 5.52 5.52 | 3.26 3.26 | 0.41 0.41 | 102.66 102.66
37. | 1/10-240/СН-1604-2018-Д | КОМПЛЕКТ МОНТАЖНЫЙ КМ-2-50 | ШТ 2 | - - | - - | - - | 39.59 79.18 | 2.11 4.22 | 41.70 83.40
38. | 1604-2019-Д | КОММУТАТОР ЯДРА: УПРАВЛЯЕМЫЙ 3-ГО УРОВНЯ ( БЛОК ПИТАНИЯ, ШНУР ПИТАНИЯ И МОНТАЖНЫЕ ПРИНАДЛЕЖНОСТИ ДЛЯ КРЕПЛЕНИЯ В СТОЙКУ В КОМПЛЕКТЕ) | ШТ 1 | - - | - - | - - | 9851.67 9851.67 | 197.03 197.03 | 10048.70 10048.70
39. | Ц10-712-8 (Н15) | ЭЛЕМЕНТЫ СИСТЕМЫ ВИДЕОНАБЛЮДЕНИЯ (КОММУТАТОР) В СТОЙКУ (ШКАФ) | ШТ. 1 | 7.01 7.01 | - - | - - | - - | - - | 7.01 7.01
40. | 1604-2020-Д | ТРАНСИВЕР ОПТИЧЕСКИЙ ФОРМАТА SFP | ШТ 1 | - - | - - | - - | 164.17 164.17 | 3.28 3.28 | 167.45 167.45
41. | Ц10-65-3 (Н15) | МОНТАЖ ТРАНСИВЕРА | 10 РАЗЪЕМОВ 0.1 | 2.17 0.22 | - - | - - | - - | - - | 2.17 0.22
42. | 5/10-10-80-11/СН-1604-2021-Д | ШНУР КОММУТАЦИОННЫЙ ОПТИЧЕСКИЙ : SM (9/125), DUPLEX, LC/UPC-LC/UPC, LSZН, 1.0 М | ШТ 1 | - - | - - | - - | 21.92 21.92 | 1.17 1.17 | 23.09 23.09
43. | 5/10-10-80-11/СН-1604-2022-Д | ШНУР КОММУТАЦИОННЫЙ U/UTP4-CAT6, RJ-45, LSZН, 1,0 М | ШТ 7 | - - | - - | - - | 26.75 187.25 | 1.42 9.94 | 28.17 197.19
44. | 5/10-10-80-11/СН-1604-2023-Д | ШНУР КОММУТАЦИОННЫЙ U/UTP4-CAT6, RJ-45, LSZН, 2,0 М | ШТ 4 | - - | - - | - - | 30.58 122.32 | 1.63 6.52 | 32.21 128.84
45. | Ц10-137-1 (Н15) | ПЕРЕМЫЧКИ КАБЕЛЬНЫЕ ДЛИНОЙ ДО 6 М | 100 ПЕРЕМЫЧЕК 0.12 | 324.75 38.97 | - - | - - | - - | - - | 324.75 38.97
46. | 1604-2024-Д | КОММУТАТОР: ИНТЕЛЛЕКТУАЛЬНЫЙ 2-ГО УРОВНЯ 24 Х 10/100BASE-T ( БЛОК ПИТАНИЯ, ШНУР ПИТАНИЯ И МОНТАЖНЫЕ ПРИНАДЛЕЖНОСТИ ДЛЯ КРЕПЛЕНИЯ В СТОЙКУ В КОМПЛЕКТЕ) | ШТ 5 | - - | - - | - - | 2424.83 12124.15 | 48.50 242.50 | 2473.33 12366.65
47. | 1604-2025-Д | КОММУТАТОР: ИНТЕЛЛЕКТУАЛЬНЫЙ 2-ГО УРОВНЯ 20 Х 10/100BASE-T ( БЛОК ПИТАНИЯ, ШНУР ПИТАНИЯ И МОНТАЖНЫЕ ПРИНАДЛЕЖНОСТИ ДЛЯ КРЕПЛЕНИЯ В СТОЙКУ В КОМПЛЕКТЕ) | ШТ 2 | - - | - - | - - | 6340.52 12681.04 | 126.81 253.62 | 6467.33 12934.66
48. | 1604-2026-Д | СЕРВЕРНАЯ ПЛАТФОРМА СОГЛАСНО СПЕЦИФИКАЦИИ | КОМПЛ 1 | - - | - - | - - | 80867.08 80867.08 | 1617.34 1617.34 | 82484.42 82484.42
49. | Ц10-712-8 (Н15) | ЭЛЕМЕНТЫ СИСТЕМЫ ВИДЕОНАБЛЮДЕНИЯ (КОММУТАТОР, СЕРВЕРНАЯ ПЛАТФОРМА) В СТОЙКУ (ШКАФ) | ШТ. 8 | 7.01 56.08 | - - | - - | - - | - - | 7.01 56.08
50. | 1604-2027-Д | ЖЕСТКИЙ ДИСК 14 ТБ | ШТ 16 | - - | - - | - - | 1476.67 23626.72 | 29.53 472.48 | 1506.20 24099.20
51. | Ц10-1-9 (Н15) | МОНТАЖ ЖЕСТКОГО ДИСКА | ПЛАТА 16 | 5.37 85.92 | 0.72 11.52 | 0.30 4.80 | - - | - - | 6.09 97.44
52. | 1604-2028-Д | ПРОГРАММНОЕ ОБЕСПЕЧЕНИЕ - БАЗОВАЯ ЛИЦЕНЗИЯ НА ПОДКЛЮЧЕНИЕ 64 КАНАЛОВ К СЕРВЕРУ | ШТ 1 | - - | - - | - - | 8139.83 8139.83 | - - | 8139.83 8139.83
53. | 1604-2029-Д | ПРОГРАММНОЕ ОБЕСПЕЧЕНИЕ - ЛИЦЕНЗИЯ РАСШИРЕНИЯ НА ПОДКЛЮЧЕНИЕ 1 ДОПОЛНИТЕЛЬНОГО ВИДЕОКАНАЛА К СЕРВЕРУ | ШТ 74 | - - | - - | - - | 143.72 10635.28 | - - | 143.72 10635.28
54. | 1604-2030-Д | ПРОГРАММНОЕ ОБЕСПЕЧЕНИЕ - СЕРВЕРНЫЙ МОДУЛЬ ХРАНЕНИЯ 1-ГО ВИДЕОКАНАЛА | ШТ 138 | - - | - - | - - | 71.71 9895.98 | - - | 71.71 9895.98
55. | 1604-2031-Д | ПРОГРАММНОЕ ОБЕСПЕЧЕНИЕ - СЕРВЕРНЫЙ МОДУЛЬ ХРАНЕНИЯ ИЗОБРАЖЕНИЙ БЕЗ ОГРАНИЧЕНИЙ ПО КОЛИЧЕСТВУ КАНАЛОВ | ШТ 1 | - - | - - | - - | 704.80 704.80 | - - | 704.80 704.80
56. | 1604-2032-Д | ПРОГРАММНОЕ ОБЕСПЕЧЕНИЕ - СЕРВЕРНЫЙ МОДУЛЬ УПРАВЛЕНИЯ ВИДЕОСТЕНОЙ | ШТ 1 | - - | - - | - - | 1379.89 1379.89 | - - | 1379.89 1379.89
57. | 1604-2033-Д | ИСТОЧНИК БЕСПЕРЕБОЙНОГО ПИТАНИЯ: ОДНОФАЗНЫЙ, ДВОЙНОЕ ПРЕОБРАЗОВАНИЕ | ШТ 1 | - - | - - | - - | 4207.90 4207.90 | 84.16 84.16 | 4292.06 4292.06
58. | 1604-2034-Д | ВНЕШНИЙ БАТАРЕЙНЫЙ БЛОК (9АЧ) | ШТ 1 | - - | - - | - - | 3292.95 3292.95 | 65.86 65.86 | 3358.81 3358.81
59. | Ц10-712-8 (Н15) | ЭЛЕМЕНТЫ СИСТЕМЫ ВИДЕОНАБЛЮДЕНИЯ (ИСТОЧНИК БЕСПЕРЕБОЙНОГО ПИТАНИЯ, ВНЕШНИЙ БАТАРЕЙНЫЙ БЛОК) В СТОЙКУ (ШКАФ) | ШТ. 2 | 7.01 14.02 | - - | - - | - - | - - | 7.01 14.02
60. | 5/60-70/СН-1604-2035-Д | КОМПЛЕКТ МОНТАЖНЫХ РЕЛЬС В СТОЙКУ 19" 2U ДЛЯ ИБП И ВНЕШНИХ БАТАРЕЙНЫХ БЛОКОВ АПСМ.304137.001 | ШТ 1 | - - | - - | - - | 206.16 206.16 | 10.97 10.97 | 217.13 217.13
61. | 5/60-70/СН-1604-2036-Д | КОМПЛЕКТ МОНТАЖНЫХ РЕЛЬС В СТОЙКУ 19" 3U ДЛЯ ИБП И ВНЕШНИХ БАТАРЕЙНЫХ БЛОКОВ АПСМ.304137.002 | ШТ 1 | - - | - - | - - | 225.30 225.30 | 11.99 11.99 | 237.29 237.29
62. | Ц10-1-13 (Н15) | МОНТАЖ РЕЛЬС | РАМКА 2 | 1.55 3.10 | - - | - - | - - | - - | 1.55 3.10
63. | 5/10-10-80-11/СН-1604-2037-Д | ШНУР КОММУТАЦИОННЫЙ U/UTP4-CAT6, RJ-45, LSZН, 10.0 М | ШТ 1 | - - | - - | - - | 28.56 28.56 | 1.52 1.52 | 30.08 30.08
64. | Ц10-137-1 (Н15) | ПЕРЕМЫЧКИ КАБЕЛЬНЫЕ ДЛИНОЙ ДО 6 М | 100 ПЕРЕМЫЧЕК 0.01 | 324.75 3.25 | - - | - - | - - | - - | 324.75 3.25
65. | Ц10-137-2 (Н15) | ПЕРЕМЫЧКИ КАБЕЛЬНЫЕ: ДОБАВЛЯТЬ НА КАЖДЫЙ 1 М СВЕРХ 6 М | 100 ПЕРЕМЫЧЕК 0.04 | 28.30 1.13 | - - | - - | - - | - - | 28.30 1.13
66. | ПРИМЕЧАНИЕ: | ОБОРУДОВАНИЕ И ИЗДЕЛИЯ, МОНТИРУЕМЫЕ НА ПОСТУ ОХРАНЫ (АРМ1)
67. | 1604-2038-Д | УПРАВЛЯЮЩИЙ КОМПЬЮТЕР ВИДЕОСТЕНОЙ С ПРЕДУСТАНОВЛЕННЫМ ПО: CPU INTEL CORE I5 13TН GEN; RAM 16 ГБ DDR4-2666 (2Х8 ГБ) | КОМПЛ 1 | - - | - - | - - | 979.43 979.43 | 19.59 19.59 | 999.02 999.02
68. | 1604-2039-Д | МОНИТОР СПЕЦИАЛИЗИРОВАННЫЙ ДЛЯ КРУГЛОСУТОЧНОЙ РАБОТЫ В СИСТЕМАХ ВИДЕОНАБЛЮДЕНИЯ (ЖК 27", РАЗРЕШЕНИЕ 3840 Х 2160) | ШТ 1 | - - | - - | - - | 2085.60 2085.60 | 41.71 41.71 | 2127.31 2127.31
69. | 1604-2040-Д | НАБОР ПЕРИФЕРИИ: КЛАВИАТУРА И МЫШЬ | ШТ 1 | - - | - - | - - | 54.17 54.17 | 1.08 1.08 | 55.25 55.25
70. | 1604-2041-Д | КЛАВИАТУРА УПРАВЛЕНИЯ ПОВОРОТНЫМИ ВИДЕОКАМЕРАМИ И ВИДЕОСТЕНОЙ (USB, АДАПТЕР ПИТАНИЯ В КОМПЛЕКТЕ) | ШТ 1 | - - | - - | - - | 1772.28 1772.28 | 35.45 35.45 | 1807.73 1807.73
71. | 1604-2042-Д | УДЛИНИТЕЛЬ НDMI ПО КАБЕЛЮ SFTP CAT.6A: КОМПЛЕКТ ПЕРЕДАТЧИК И ПРИЕМНИК, АДАПТЕР В КОМПЛЕКТЕ | ШТ 1 | - - | - - | - - | 2396.67 2396.67 | 47.93 47.93 | 2444.60 2444.60
72. | Ц11-107-1 (Н15) | ПОДКЛЮЧЕНИЯ УПРАВЛЯЮЩЕГО КОМПЬЮТЕРА, МОНИТОРА, КЛАВИАТУРЫ И МЫШИ, КЛАВИАТУРЫ УПРАВЛЕНИЯ, УДЛИНИТЕЛЯ НDMI | ШТ. 6 | 2.83 16.98 | - - | - - | - - | - - | 2.83 16.98
73. | 5/10-10-80-11/СН-1604-2043-L | ШНУР ПИТАНИЯ С ЗАЗЕМЛЕНИЕМ IEC C13/C14, 10A/250B, 3,0 М | ШТ 2 | - - | - - | - - | 18.20 36.40 | 0.97 1.94 | 19.17 38.34
74. | Ц10-137-1 (Н15) | ПЕРЕМЫЧКИ КАБЕЛЬНЫЕ ДЛИНОЙ ДО 6 М | 100 ПЕРЕМЫЧЕК 0.02 | 324.75 6.50 | - - | - - | - - | - - | 324.75 6.50
75. | 5/60-80-1-1/СН-1604-2044-Д | ПЕРЕХОДНИК IEC C14 - SCНUKO (FEMALE) | ШТ 2 | - - | - - | - - | 16.94 33.88 | 0.90 1.80 | 17.84 35.68
76. | Ц10-65-3 (Н15) | МОНТАЖ ПЕРЕХОДНИКА | 10 РАЗЪЕМОВ 0.2 | 2.17 0.43 | - - | - - | - - | - - | 2.17 0.43
77. | 5/10-10-80-11/СН-1604-2045-Д | КАБЕЛЬ DISPLAYPORT (ВИЛКА-ВИЛКА) DP V1.4A, 2.0 М | ШТ 1 | - - | - - | - - | 13.66 13.66 | 0.73 0.73 | 14.39 14.39
78. | 5/10-10-80-11/СН-1604-2046-Д | КАБЕЛЬ НDMI-НDMI (ВИЛКА-ВИЛКА) 2.0A, 2.0 М | ШТ 1 | - - | - - | - - | 17.14 17.14 | 0.91 0.91 | 18.05 18.05
79. | Ц10-137-1 (Н15) | ПЕРЕМЫЧКИ КАБЕЛЬНЫЕ ДЛИНОЙ ДО 6 М | 100 ПЕРЕМЫЧЕК 0.02 | 324.75 6.50 | - - | - - | - - | - - | 324.75 6.50
80. | 1604-2047-Д | ИСТОЧНИК БЕСПЕРЕБОЙНОГО ПИТАНИЯ ИБП1.1 | ШТ 1 | - - | - - | - - | 1972.43 1972.43 | 39.45 39.45 | 2011.88 2011.88
81. | Ц10-706-2 (Н15) | БЛОКИ БЕСПЕРЕБОЙНОГО ПИТАНИЯ: ПО КИРПИЧНОМУ ОСНОВАНИЮ | БЛОК 1 | 19.63 19.63 | 0.02 0.02 | - - | 0.11 0.11 | 0.01 0.01 | 19.77 19.77
82. | 5/10-10-80-11/СН-1604-2048-Д | ШНУР ПИТАНИЯ С ЗАЗЕМЛЕНИЕМ IEC C19/SCНUKO, 16A/250B, 3М | ШТ 1 | - - | - - | - - | 29.17 29.17 | 1.55 1.55 | 30.72 30.72
83. | Ц10-137-1 (Н15) | ПЕРЕМЫЧКИ КАБЕЛЬНЫЕ ДЛИНОЙ ДО 6 М | 100 ПЕРЕМЫЧЕК 0.01 | 324.75 3.25 | - - | - - | - - | - - | 324.75 3.25
84. | 1604-2049-Д | КОНТРОЛЛЕР ВИДЕОСТЕНЫ НА 4 ДИСПЛЕЯ | ШТ 1 | - - | - - | - - | 4260.59 4260.59 | 85.21 85.21 | 4345.80 4345.80
85. | 1604-2050-Д | МОДУЛЬ ВИДЕОСТЕНЫ (ДИСПЛЕЙ) 46", РАЗРЕШЕНИЕ 1920 Х 1080 | ШТ 4 | - - | - - | - - | 10501.16 42004.64 | 210.02 840.08 | 10711.18 42844.72
86. | Ц11-107-1 (Н15) | ПОДКЛЮЧЕНИЕ КОНТРОЛЛЕРА, МОДУЛЯ ВИДЕОСТЕНЫ | ШТ. 5 | 2.83 14.15 | - - | - - | - - | - - | 2.83 14.15
87. | 1/10-240/СН-1604-2051-Д | НАСТЕННОЕ КРЕПЛЕНИЕ ДЛЯ ВИДЕОСТЕНЫ: ДЛЯ КРЕПЛЕНИЯ ДИСПЛЕЕВ 46" | ШТ 1 | - - | - - | - - | 59.80 59.80 | 3.18 3.18 | 62.98 62.98
88. | Ц10-39-3 (Н15) | МОНТАЖ КРЕПЛЕНИЯ | ШТ. 1 | 16.94 16.94 | 2.15 2.15 | 0.89 0.89 | - - | - - | 19.09 19.09
89. | 5/10-10-80-11/СН-1604-2052-Д | КАБЕЛЬ НDMI-НDMI (ВИЛКА-ВИЛКА), НDMI V2.0, 3.0М | ШТ 4 | - - | - - | - - | 14.05 56.20 | 0.75 3.00 | 14.80 59.20
90. | Ц10-137-1 (Н15) | ПЕРЕМЫЧКИ КАБЕЛЬНЫЕ ДЛИНОЙ ДО 6 М | 100 ПЕРЕМЫЧЕК 0.04 | 324.75 12.99 | - - | - - | - - | - - | 324.75 12.99
91. | 5/30-30-4-1-2-1/СН-1604-2053-Д | РОЗЕТКА ТЕЛЕКОММУНИКАЦИОННАЯ НАКЛАДНАЯ; ДВУХПОРТОВАЯ, RJ-45, КАТ.6, НЕЭКРАНИРОВАННАЯ | ШТ 1 | - - | - - | - - | 7.50 7.50 | 0.40 0.40 | 7.90 7.90
92. | 5/30-30-4-1-2-1/СН-1604-20554-Д | РОЗЕТКА ТЕЛЕКОММУНИКАЦИОННАЯ НАКЛАДНАЯ; ОДНОПОРТОВАЯ, RJ-45, КАТ.6, НЕЭКРАНИРОВАННАЯ | ШТ 1 | - - | - - | - - | 4.83 4.83 | 0.26 0.26 | 5.09 5.09
93. | Ц8-591-8 (Н16) | РОЗЕТКА ШТЕПСЕЛЬНАЯ НЕУТОПЛЕННОГО ТИПА ПРИ ОТКРЫТОЙ ПРОВОДКЕ | 100 ШТ. 0.02 | 541.61 10.83 | 8.52 0.17 | 1.21 0.02 | 61.62 1.23 | 3.77 0.08 | 615.52 12.31
94. | 5/10-10-80-11/СН-1604-2055-Д | ШНУР КОММУТАЦИОННЫЙ U/UTP4-CAT6, LSZН, 5.0 М | ШТ 3 | - - | - - | - - | 19.20 57.60 | 1.02 3.06 | 20.22 60.66
95. | Ц10-137-1 (Н15) | ПЕРЕМЫЧКИ КАБЕЛЬНЫЕ ДЛИНОЙ ДО 6 М | 100 ПЕРЕМЫЧЕК 0.03 | 324.75 9.74 | - - | - - | - - | - - | 324.75 9.74
|  | ИТОГО ПРЯМЫЕ ЗАТРАТЫ : |  | 2230 | 92 | 14 | 347905 | 6573 | 356800
|  | ОХР и ОПР | [6 empty] | 894
|  | ПЛАНОВАЯ ПРИБЫЛЬ | [6 empty] | 840
|  | ИТОГО ПО ПТМ | [6 empty] | 358534
|  | ЗАТРАТЫ ТРУДА | [6 empty] | 180
|  | ЗАТРАТЫ ТРУДА МАШИНИСТОВ | [6 empty] | 1
| Ж3-80-61 | СЕТИ
96. | 5/60-80-1-3/СН-1604-2056-Д | КОННЕКТОР RJ-45 КАТ.5Е | ШТ 275 | - - | - - | - - | 0.14 38.50 | 0.01 2.75 | 0.15 41.25
97. | 5/60-80-1-1/СН-1604-2057-Д | КОЛПАЧОК ЗАЩИТНЫЙ ДЛЯ КОННЕКТОРА RJ-45 КАТ.5Е | ШТ 275 | - - | - - | - - | 0.16 44.00 | 0.01 2.75 | 0.17 46.75
98. | 5/60-80-1-3/СН-КОН-КТ6-Д | КОННЕКТОР UTP RJ-45 КАТ.6, ДЛЯ ОДНОПРОВОЛОЧНОГО КАБЕЛЯ | ШТ 6 | - - | - - | - - | 0.53 3.18 | 0.03 0.18 | 0.56 3.36
99. | 5/60-80-1-1/СН-КОЛП-6-Д1 | КОРПАЧОК НА КОННЕКТОР UTP RJ-45 | ШТ 6 | - - | - - | - - | 0.28 1.68 | 0.01 0.06 | 0.29 1.74
100. | 5/60-80-1-3/СН-1604-2058-Д | КОННЕКТОР RJ-45, КАТ. 6А | ШТ 2 | - - | - - | - - | 0.53 1.06 | 0.03 0.06 | 0.56 1.12
101. | 5/60-80-1-1/СН-1604-2059-Д | КОРПАЧОК НА КОННЕКТОР UTP RJ-45 КАТ.6А | ШТ 2 | - - | - - | - - | 0.88 1.76 | 0.05 0.10 | 0.93 1.86
102. | Ц10-65-3 (Н15) | МОНТАЖ РАЗЪЕМОВ | 10 РАЗЪЕМОВ 28.3 | 2.17 61.41 | - - | - - | - - | - - | 2.17 61.41
103. | 3/10-10-20/СН-ХОМ.7Х165-Д | ХОМУТ ДЮБЕЛЬНЫЙ 7Х165, УПАК 100 ШТ | УП 23 | - - | - - | - - | 10.13 232.99 | 0.54 12.42 | 10.67 245.41
104. | 5/20-20-3-1/6 | ТРУБА ГЛАДКАЯ ЖЕСТКАЯ ПВХ, ДИАМЕТР 50 ММ | М 54 | - - | - - | - - | 3.28 177.12 | 0.17 9.18 | 3.45 186.30
105. | Ц8-904-2 (Н16) | ТРУБЫ ВИНИПЛАСТОВЫЕ ПО СТЕНАМ, ДИАМЕТР ДО 50 ММ | 100 М 0.534653 | 416.76 222.82 | 9.14 4.89 | 0.47 0.25 | 485.99 259.84 | 28.27 15.11 | 940.16 502.66
106. | 5/20-20-3-5/СНП-1604-2060-Д | ДЕРЖАТЕЛЬ ТРУБЫ ПВХ С КРЫШКОЙ ДИАМЕТРОМ 50 ММ | ШТ 54 | - - | - - | - - | 0.49 26.46 | 0.03 1.62 | 0.52 28.08
107. | 5/20-20-3-1/2 | ТРУБА ГЛАДКАЯ ЖЕСТКАЯ ПВХ, ДИАМЕТР 20 ММ | М 12 | - - | - - | - - | 0.86 10.32 | 0.05 0.60 | 0.91 10.92
108. | 5/20-20-3-1/С552-2002-Э | ТРУБА ГЛАДКАЯ ЖЕСТКАЯ ПВХ, ДИАМЕТР 20 ММ, ДЛЯ НАРУЖНОЙ ПРОКЛАДКИ | М 6 | - - | - - | - - | 0.86 5.16 | 0.05 0.30 | 0.91 5.46
109. | Ц8-904-1 (Н16) | ТРУБЫ ВИНИПЛАСТОВЫЕ ПО СТЕНАМ, ДИАМЕТР ДО 25 ММ | 100 М 0.178218 | 413.06 73.61 | 12.70 2.26 | 0.31 0.06 | 440.49 78.50 | 24.88 4.43 | 891.13 158.81
110. | 5/20-20-3-5/СН-1604-2061-Д | ДЕРЖАТЕЛЬ ТРУБЫ ПВХ С КРЫШКОЙ ДИАМЕТРОМ 20 ММ | ШТ 6 | - - | - - | - - | 0.14 0.84 | 0.01 0.06 | 0.15 0.90
111. | 5/20-20-3-1/С552-2002-Э1 | ТРУБА ГЛАДКАЯ ЖЕСТКАЯ ПВХ, ДИАМЕТР 20 ММ, ЛЕГКАЯ, СТОЙКОСТЬ К ВОСПЛАМЕНЕНИЮ И РАСПРОСТРАНЕНИЮ ОГНЯ | М 33 | - - | - - | - - | 0.86 28.38 | 0.05 1.65 | 0.91 30.03
112. | Ц8-904-1 (Н16) | ТРУБЫ ВИНИПЛАСТОВЫЕ ПО СТЕНАМ, ДИАМЕТР ДО 25 ММ | 100 М 0.326733 | 413.06 134.96 | 12.70 4.15 | 0.31 0.10 | 440.49 143.92 | 24.88 8.13 | 891.13 291.16
113. | 5/20-20-3-5/СН-1604-2061-Д | ДЕРЖАТЕЛЬ ТРУБЫ ПВХ С КРЫШКОЙ ДИАМЕТРОМ 20 ММ | ШТ 33 | - - | - - | - - | 0.14 4.62 | 0.01 0.33 | 0.15 4.95
114. | 5/20-20-3-5/СН-1604-2062-Д | МУФТА ПРЯМОГО СОЕДИНЕНИЯ ТРУБА-ТРУБА, ДИАМЕТРОМ 20 ММ | ШТ 11 | - - | - - | - - | 0.42 4.62 | 0.02 0.22 | 0.44 4.84
115. | 5/20-20-3-5/СН-1604-2063-Д | МУФТА ГИБКАЯ ТРУБА-ТРУБА ДИАМЕТРОМ 20 ММ | ШТ 9 | - - | - - | - - | 1.03 9.27 | 0.05 0.45 | 1.08 9.72
116. | 5/20-20-3-1/3 | ТРУБА ГЛАДКАЯ ЖЕСТКАЯ ПВХ, ДИАМЕТР 25 ММ | М 90 | - - | - - | - - | 1.29 116.10 | 0.07 6.30 | 1.36 122.40
117. | Ц8-904-1 (Н16) | ТРУБЫ ВИНИПЛАСТОВЫЕ ПО СТЕНАМ, ДИАМЕТР ДО 25 ММ | 100 М 0.891089 | 413.06 368.07 | 12.70 11.32 | 0.31 0.28 | 440.49 392.52 | 24.88 22.17 | 891.13 794.08
118. | 5/20-20-3-5/СН-1604-2064-Д | ДЕРЖАТЕЛЬ ТРУБЫ ПВХ С КРЫШКОЙ ДИАМЕТРОМ 25 ММ | ШТ 90 | - - | - - | - - | 0.15 13.50 | 0.01 0.90 | 0.16 14.40
119. | 5/20-20-3-5/СН-1604-2065-Д | МУФТА ПРЯМОГО СОЕДИНЕНИЯ ТРУБА-ТРУБА, ДИАМЕТРОМ 25 ММ | ШТ 30 | - - | - - | - - | 0.40 12.00 | 0.02 0.60 | 0.42 12.60
120. | 5/20-20-3-5/СН-1604-2066-Д | МУФТА ГИБКАЯ ТРУБА-ТРУБА, ДИАМЕТРОМ 25 ММ | ШТ 8 | - - | - - | - - | 1.01 8.08 | 0.05 0.40 | 1.06 8.48
121. | 5/30-10-1-2/СН-1604-2067-Д | КОРОБКА ОТВЕТВИТЕЛЬНАЯ С 4 КАБЕЛЬНЫМИ ВВОДАМИ ДИАМЕТРОМ 25/20 ММ, IP44 | ШТ 12 | - - | - - | - - | 1.96 23.52 | 0.10 1.20 | 2.06 24.72
122. | Ц10-901-8 (Н17) | ЯЩИК КОРОБКА РАЗМЕРОМ ДО 200 Х 200 ММ | 10 ШТ. 1.2 | 120.25 144.30 | 1.82 2.18 | - - | 0.74 0.89 | 0.06 0.07 | 122.87 147.44
123. | 5/20-20-3-5/СН-1604-2068-Д | МУФТА ТРУБА-КОРОБКА ДИАМЕТРОМ 20 ММ | ШТ 2 | - - | - - | - - | 3.41 6.82 | 0.18 0.36 | 3.59 7.18
124. | 5/20-20-3-5/СН-1604-2069-Д | МУФТА ТРУБА-КОРОБКА ДИАМЕТРОМ 25 ММ | ШТ 30 | - - | - - | - - | 3.09 92.70 | 0.16 4.80 | 3.25 97.50
125. | 5/20-20-1/5 | КОРОБ ЭЛЕКТРОТЕХНИЧЕСКИЙ ИЗ ПВХ ПРЯМОЙ 25Х16 ММ | М 36 | - - | - - | - - | 1.27 45.72 | 0.07 2.52 | 1.34 48.24
126. | Ц8-423-2 (Н16) | КАБЕЛЬ-КАНАЛЫ ПВХ, СЕЧЕНИЕ ДО 25 Х 25 ММ | 100 М 0.349515 | 215.67 75.38 | 1.57 0.55 | - - | 76.70 26.81 | 5.40 1.89 | 299.34 104.63
127. | 5/20-20-1/21 | КОРОБ ЭЛЕКТРОТЕХНИЧЕСКИЙ ИЗ ПВХ ПРЯМОЙ 20Х10 ММ | М 152 | - - | - - | - - | 0.66 100.32 | 0.04 6.08 | 0.70 106.40
128. | Ц8-423-1 (Н16) | КАБЕЛЬ-КАНАЛЫ ПВХ, СЕЧЕНИЕ ДО 20 Х 10 ММ | 100 М 1.475728 | 155.88 230.04 | 0.98 1.45 | - - | 46.87 69.17 | 3.29 4.86 | 207.02 305.51
129. | 5/20-10-1/СН-1604-2070-Д | ЛОТОК СТАЛЬНОЙ ПРОВОЛОЧНЫЙПРЯМОЙ 50 Х 400, L3000 | ШТ 1 | - - | - - | - - | 79.29 79.29 | 4.22 4.22 | 83.51 83.51
130. | Ц8-916-8 (Н16) | ЛОТКИ ПЕРФОРИРОВАННЫЕ (ОБЛЕГЧЕННЫЕ), ПРОВОЛОЧНЫЕ ШИРИНОЙ 200-400 ММ ПО ПОТОЛКУ, КРЕПЛЕНИЕ ШПИЛЬКАМИ | 100 М 0.03 | 1046.08 31.38 | 11.20 0.34 | - - | 61.78 1.85 | 4.92 0.15 | 1123.98 33.72
131. | 5/20-10-4/СН-1604-2071-Д | КОНСОЛЬ ПОТОЛОЧНАЯ ДЛЯ ПРОВОЛОЧНОГО ОТКА ОСНОВАНИЕ 400 ММ | ШТ 2 | - - | - - | - - | 47.60 95.20 | 2.53 5.06 | 50.13 100.26
132. | 1/10-240-50-15/СН-1604-2072-Д | ШПИЛЬКА РЕЗЬБОВАЯ М10Х1000 | ШТ 2 | - - | - - | - - | 6.11 12.22 | 0.33 0.66 | 6.44 12.88
133. | 1/10-240-5-25/15 | АНКЕР ЗАБИВАЕМЫЙ М10 Х 12 Х 40 ММ, ОЦИНКОВАННЫЙ | 1000 ШТ. 0.002 | - - | - - | - - | 176.44 0.35 | 14.01 0.03 | 190.45 0.38
134. | 1/10-240-15/С101-100-3-Э | ВИНТ САМОНАРЕЗАЮЩИЙ М6 Х 20 | 1000 ШТ. 0.004 | - - | - - | - - | 17.32 0.07 | 1.38 0.01 | 18.70 0.07
135. | 1/10-240-50-16/С552-5003-Э | ШАЙБА ДЛЯ СОЕДИНЕНИЯ ПРОВОЛОЧНОГО ЛОТКА | ШТ 4 | - - | - - | - - | 0.04 0.16 | 0.01 0.04 | 0.05 0.20
136. | 1/10-240-21/9 | ГАЙКА С ШЕСТИГРАННОЙ ГОЛОВКОЙ М10, НЕРЖАВЕЮЩАЯ СТАЛЬ | 1000 ШТ. 0.004 | - - | - - | - - | 276.65 1.11 | 21.97 0.09 | 298.62 1.19
137. | 1/10-240-21/5 | ГАЙКА С ШЕСТИГРАННОЙ ГОЛОВКОЙ М6, НЕРЖАВЕЮЩАЯ СТАЛЬ | 1000 ШТ. 0.004 | - - | - - | - - | 55.05 0.22 | 4.37 0.02 | 59.42 0.24
138. | 5/10-10-80-6/СН-1604-2073-Д | КАБЕЛЬ ПАРНОЙ СКРУТКИ U/UTP CAT5E ZН НГ(А)-НF | М 9922 | - - | - - | - - | 1.62 16073.64 | 0.09 892.98 | 1.71 16966.62
139. | 5/10-10-80-6/С505-1991-Э | КАБЕЛЬ МАРКИ U/UTP CAT6 ZН НГ(А)-НF 4Х2Х0,57 | М 175 | - - | - - | - - | 1.99 348.25 | 0.11 19.25 | 2.10 367.50
140. | 5/10-10-80-7/СН-1604-2074-Д | КАБЕЛЬ ПАРНОЙ СКРУТКИ S/FTP CAT6A ZН НГ(А)-НF 4 Х 2 Х 0,57 | М 15 | - - | - - | - - | 7.56 113.40 | 0.40 6.00 | 7.96 119.40
141. | Ц8-910-1 (Н16) | КАБЕЛЬ ТРЕХ-ПЯТИЖИЛЬНЫЙ СЕЧЕНИЕМ ЖИЛЫ ДО 16 ММ2 ПО СТРОИТЕЛЬНЫМ КОНСТРУКЦИЯМ (СТЕНАМ, ПОТОЛКАМ) С УСТАНОВКОЙ ОТВЕТВИТЕЛЬНЫХ КОРОБОК, КРЕПЛЕНИЕ ПОЛОСКАМИ | 100 М 92.029412 | 549.05 50528.75 | 27.40 2521.61 | 4.50 414.13 | 36.33 3343.43 | 2.19 201.54 | 614.97 56595.33
142. | Ц8-911-1 (Н16) | КАБЕЛЬ ТРЕХ-ПЯТИЖИЛЬНЫЙ СЕЧЕНИЕМ ЖИЛЫ ДО 10 ММ2 ПО УСТАНОВЛЕННЫМ КОНСТРУКЦИЯМ И ЛОТКАМ С УСТАНОВКОЙ ОТВЕТВИТЕЛЬНЫХ КОРОБОК, КРЕПЛЕНИЕ ПОЛОСКАМИ (ПРЯЖКАМИ) | 100 М 2.764706 | 289.56 800.55 | 17.86 49.38 | 4.50 12.44 | 10.59 29.28 | 0.60 1.66 | 318.61 880.87
143. | Ц8-912-1 (Н16) | КАБЕЛЬ ТРЕХ-ПЯТИЖИЛЬНЫЙ СЕЧЕНИЕМ ЖИЛЫ ДО 6 ММ2 В ПРОЛОЖЕННЫХ ТРУБАХ, КОРОБАХ (КАБЕЛЬ-КАНАЛАХ) | 100 М 4.343137 | 178.12 773.60 | 15.34 66.62 | 4.50 19.54 | 8.38 36.40 | 0.66 2.87 | 202.50 879.48
144. | 5/20-30-3/С552-606-2Э | ЗАЖИМЫ (СКОБЫ, ПОЛОСКИ, ПРЯЖКИ) | 100 ШТ. 224.89 | - - | - - | - - | 0.90 202.40 | 0.05 11.24 | 0.95 213.65
145. | 5/20-30-1-4/С552-1409-10Э | СОЕДИНИТЕЛЬНЫЙ ИЗОЛИРУЮЩИЙ ЗАЖИМ СИЗ | 100 ШТ. 66.45 | - - | - - | - - | 2.46 163.47 | 0.13 8.64 | 2.59 172.11
|  | ИТОГО ПРЯМЫЕ ЗАТРАТЫ : |  | 53444 | 2665 | 447 | 22482 | 1267 | 79858
|  | ОХР и ОПР | [6 empty] | 32115
|  | ПЛАНОВАЯ ПРИБЫЛЬ | [6 empty] | 21841
|  | ИТОГО ПО ПТМ | [6 empty] | 133814
|  | ЗАТРАТЫ ТРУДА | [6 empty] | 4482
|  | ЗАТРАТЫ ТРУДА МАШИНИСТОВ | [6 empty] | 29
| Ж3-80-90 | СТРОИТЕЛЬНО-МОНТАЖНЫЕ РАБОТЫ
146. | Е46-68-2 (Н10) | СВЕРЛЕНИЕ СКВОЗНЫХ ОТВЕРСТИЙ ДИАМЕТРОМ ДО 30 ММ ЭЛЕКТРОПЕРФОРАТОРОМ (ЭЛЕКТРОДРЕЛЬЮ) В СТЕНАХ ИЗ БЛОКОВ КЕРАМЗИТОБЕТОННЫХ ГЛУБИНОЙ 300 ММ С УСТРОЙСТВОМ ГИЛЬЗ | 100 ОТВЕРСТИЙ 0.05 | 120.38 6.02 | 4.99 0.25 | - - | - - | - - | 125.37 6.27
147. | Е46-68-1 (Н10) | СВЕРЛЕНИЕ СКВОЗНЫХ ОТВЕРСТИЙ ДИАМЕТРОМ ДО 30 ММ ЭЛЕКТРОПЕРФОРАТОРОМ (ЭЛЕКТРОДРЕЛЬЮ) В В ПЕРЕГОРОДКЕ ИЗ КИРПИЧА ГЛУБИНОЙ 120 ММ С УСТРОЙСТВОМ ГИЛЬЗ | 100 ОТВЕРСТИЙ 0.88 | 81.13 71.39 | 3.36 2.96 | - - | - - | - - | 84.49 74.35
148. | 1/10-170-10/С101-86726-20Э | СВЕРЛА ШНЕКОВЫЕ | ШТ. 1.0544 | - - | - - | - - | 7.00 7.38 | 0.56 0.59 | 7.56 7.97
149. | Ц8-155-1 (Н16) | ВЫПОЛНЕНИЕ РАБОТ ПО ПРОХОДУ КАБЕЛЕЙ ЧЕРЕЗ СТЕНЫ, ПЕРЕГОРОДКИ И ПЕРЕКРЫТИЯ С НОРМИРУЕМЫМ ПРЕДЕЛОМ ОГНЕСТОЙКОСТИ И ЗАПОЛНЕНИЕ ЗАЗОРОВ НА ВСЮ ТОЛЩИНУ КОНСТРУКЦИЙ НЕГОРЮЧИМИ МАТЕРИАЛАМИ | ШТ. 93 | 6.35 590.55 | - - | - - | 1.91 177.63 | 0.15 13.95 | 8.41 782.13
|  | ИТОГО ПРЯМЫЕ ЗАТРАТЫ : |  | 668 | 3 | - | 185 | 15 | 871
|  | ОХР и ОПР | [6 empty] | 403
|  | ПЛАНОВАЯ ПРИБЫЛЬ | [6 empty] | 293
|  | ИТОГО ПО ПТМ | [6 empty] | 1567
|  | ЗАТРАТЫ ТРУДА | [6 empty] | 51
|  | ВСЕГО, В ТОМ ЧИСЛЕ | [6 empty] | 493913
|  | СТРОИТЕЛЬНЫЕ РАБОТЫ, ВСЕГО В ТОМ ЧИСЛЕ | [6 empty] | 195
|  | ЗАРАБОТНАЯ ПЛАТА | [6 empty] | 77
|  | ЭКСПЛУАТАЦИЯ МАШИН И МЕХАНИЗМОВ, ВСЕГО | [6 empty] | 3
|  | МАТЕРИАЛЫ, ИЗДЕЛИЯ, КОНСТРУКЦИИ | [6 empty] | 9
|  | ТРАНСПОРТ | [6 empty] | 1
|  | ОХР и ОПР | [6 empty] | 51
|  | ПЛАНОВАЯ ПРИБЫЛЬ | [6 empty] | 54
|  | МОНТАЖНЫЕ РАБОТЫ, ВСЕГО В ТОМ ЧИСЛЕ | [6 empty] | 146519
|  | ЗАРАБОТНАЯ ПЛАТА | [6 empty] | 56266
|  | ЭКСПЛУАТАЦИЯ МАШИН И МЕХАНИЗМОВ, ВСЕГО | [6 empty] | 2756
|  | В ТОМ ЧИСЛЕ ЗАРАБОТНАЯ ПЛАТА МАШИНИСТОВ | [6 empty] | 460
|  | МАТЕРИАЛЫ, ИЗДЕЛИЯ, КОНСТРУКЦИИ | [6 empty] | 29568
|  | ТРАНСПОРТ | [6 empty] | 1648
|  | ОХР и ОПР | [6 empty] | 33361
|  | ПЛАНОВАЯ ПРИБЫЛЬ | [6 empty] | 22920
|  | ОБОРУДОВАНИЕ, МЕБЕЛЬ, ИНВЕНТАРЬ | [6 empty] | 340994
|  | ТРАНСПОРТ | [6 empty] | 6205
|  | ЗАТРАТЫ ТРУДА РАБОЧИХ | [6 empty] | 4713
|  | ЗАТРАТЫ ТРУДА МАШИНИСТОВ | [6 empty] | 30
|  | СОСТАВИЛ | ____________________ |  |  |  |  | А.А.ГАРКАВАЯ
|  |  | (должность служащего) |  |  | (подпись) |  | (инициалы,фамилия)
|  | ПРОВЕРИЛ | ____________________ |  |  |  |  | Н.Н.НЕСТЕРОВА
|  |  | (должность служащего) |  |  | (подпись) |  | (инициалы,фамилия)

## 3211-12-4212-T0
НАИМЕНОВАНИЕ ОБЪЕКТА: "РЕКОНСТРУКЦИЯ ГИНЕКОЛОГИЧЕСКОГО, ХИРУРГИЧЕСКОГО И ПСИХОНЕВРОЛОГИЧЕСКОГО КОРПУСОВ УЧРЕЖДЕНИЯ ЗДРАВООХРАНЕНИЯ "6-Я ГОРОДСКАЯ КЛИНИЧЕСКАЯ БОЛЬНИЦА" ПО УЛ. УРАЛЬСКОЙ, 5 В Г. МИНСКЕ ПОД РАЗМЕЩЕНИЕ ЛЕЧЕБНО-ДИАГНОСТИЧЕСКОГО КОРПУСА КЛИНИЧЕСКОГО ЦЕНТРА ТРАВМАТОЛОГИИ И ОРТОПЕДИИ". 2 ОЧЕРЕДЬ СТРОИТЕЛЬСТВА
КОД ОБЪЕКТА: 23.008.2
НАИМЕНОВАНИЕ ЗДАНИЯ, СООРУЖЕНИЯ: ЗДАНИЕ БЛОКА N5А
ШИФР ЗДАНИЯ, СООРУЖЕНИЯ: 23.008.2.5А
КОМПЛЕКТ ЧЕРТЕЖЕЙ: УТП
ИСХОДНЫЕ ДАННЫЕ ПО ЛОКАЛЬНОЙ СМЕТЕ (ЛОКАЛЬНОМУ СМЕТНОМУ РАСЧЕТУ) № 4212
(НОРМЫ 2022г.)
СИСТЕМА ВИДЕОНАБЛЮДЕНИЯ (ВЗАМЕН ЛС N 4212 НА СУММУ 495,337 ТЫС. РУБ. ПО ЗАМЕЧАНИЯМ ЭКСПЕРТИЗЫ)
СОСТАВЛЕНА В ЦЕНАХ НА 1 АВГУСТА 2024г.
№ П/П | ТЕКСТ
1 | 2
1 | L3'3211'12'4212'S0B0Q0Q1T0T3'2'12'СИСТЕМА ВИДЕОНАБЛЮДЕНИЯ (ВЗАМЕН ЛС N 4212 НА СУММУ 495,337 ТЫС. РУБ. ПО ЗАМЕЧАНИЯМ ЭКСПЕРТИЗЫ)'УТП'А.А.ГАРКАВАЯ'Н.Н.НЕСТЕРОВА*
2 | Ж3-80-62'ОБОРУДОВАНИЕ И ПРИБОРЫ'ШТ*
3 | Б1604-2000-Д'850,87##'=14'ВИДЕОКАМЕРА СЕТЕВАЯ КУПОЛЬНАЯ (2.8-12 MM)###'ШТ''2799=850,87_0*
4 | БСНП-1604-2001-Д'220,43.1,0073.1,0073.1,0073##'=12'КРОНШТЕЙН ПОТОЛОЧНЫЙ ПОДВЕСНОЙ DS-1471ZJ-155 ДЛЯ МОНТАЖА КУПОЛЬНОЙ ВИДЕОКАМЕРЫ###'ШТ''2801=<1/10-240>/2900=3/2799=225,29_0*
5 | БСН-1604-2002-Д'65,07.1,0073.1,0073.1,0073##'=12'КРОНШТЕЙН НАСТЕННЫЙ DS-1473ZJ-155 ДЛЯ МОНТАЖА КУПОЛЬНОЙ ВИДЕОКАМЕРЫ###'ШТ''2801=<1/10-240>/2900=3/2799=66,51_0*
6 | Б1604-2003-Д'1180,99##'=14'ВИДЕОКАМЕРА СЕТЕВАЯ КУПОЛЬНАЯ (2.8-12MM)###'ШТ''2799=1180,99_0*
7 | Б1604-2004-Д'593,16:1,2##'=14'ВИДЕОКАМЕРА СЕТЕВАЯ КУПОЛЬНАЯ СО ВСТРОЕННЫМ МИКРОФОНОМ 2МП (2.8MM)###'ШТ''2799=494,3_0*
8 | Б1604-2005-Д'699,86:1,2##'=14'ВИДЕОКАМЕРА СЕТЕВАЯ КУПОЛЬНАЯ СО ВСТРОЕННЫМ МИКРОФОНОМ 8МП (2.8MM)###'ШТ''2799=583,22_0*
9 | Б1604-2006-Д'1152,8##'=14'ВИДЕОКАМЕРА СЕТЕВАЯ УЛИЧНАЯ ЦИЛИНДРИЧЕСКАЯ 8МП (2.8-12MM)###'ШТ''2799=1152,8_0*
10 | Б1604-2007-Д'2984,56##'=14'ВИДЕОКАМЕРА СЕТЕВАЯ УЛИЧНАЯ ПОВОРОТНАЯ 4МП###'ШТ''2799=2984,56_0*
11 | БСЗ-1604-2008-Д'220,43##'=12'КРОНШТЕЙН DS-1604ZJ-BOX-CORNER НАСТЕННЫЙ УГЛОВОЙ С РАСПРЕДЕЛИТЕЛЬНОЙ КОРОБКОЙ###'ШТ''2801=<1/10-240>/2900=3/2799=220,43_0*
12 | БСН-1604-2009-Д'2226,11##'=12'ШКАФ ТЕЛЕКОММУНИКАЦИОННЫЙ НАПОЛЬНЫЙ ШТК-М-42.6.10-1ААА (42U, 2030 Х 600 Х 1000 ММ)###'ШТ''2801=<5/60-70>/2900=3/2799=2226,11_0*
13 | БСН-1604-2010-Д'229,73.1,0073##'=12'МОДУЛЬ ВЕНТИЛЯТОРНЫЙ R-FAN-3T###'ШТ''2801=<5/60-60>/2900=3/2799=231,41_0*
14 | БСН-1604-2011-Д'53,82##'=12'ПАНЕЛЬ ЗАЗЕМЛЕНИЯ ГОРИЗОНТАЛЬНАЯ ПЗ-19-500.200А###'ШТ''2801=<5/60-70>/2900=3/2799=53,82_0*
15 | БСН-1604-2012-Д'22,5##'=12'КОМПЛЕКТ ПРОВОДОВ ЗАЗЕМЛЕНИЯ ДЛЯ ШКАФА УНИВЕРСАЛЬНЫЙ ПЗ-ШТК-М###'ШТ''2801=<5/10-20-3>/2900=3/2799=22,5_0*
16 | БСНП-1604-2013-Д'343,80.1,0082.1,0082.1,0073.1,0073.1,0073.1,0073.1,0073.1,0073.1,0073##'=12'БЛОК СИЛОВЫХ РОЗЕТОК ВЕРТИКАЛЬНЫЙ R-16-25S-A-1820-K###'ШТ''2801=<5/30-30-4-1>/2900=3/2799=367,71_0*
17 | БС507-24700-Э#С507-24700'1073,9##'=12'ПРОВОД СИЛОВОЙ МАРКИ С МЕДНОЙ ЖИЛОЙ, С ПОЛИВИНИЛХЛОРИДНОЙ ИЗОЛЯЦИЕЙ, СЕЧЕНИЕМ 2,5 ММ2, НА НАПРЯЖЕНИЕ 0,45 КВ ###'1000 М''2801=<5/10-20-60-2>/2799=1073,9_0*
18 | БСН-1604-2014-Э'110,86##'=12'БЛОК СИЛОВЫХ РОЗЕТОК R-16-7S-A-440-K###'ШТ''2801=<5/30-30-4-1-2>/2900=3/2799=110,86_0*
19 | БСН-1604-2015-Э'17,55.1,0073.1,0073.1,0073.1,0073.1,0073##'=12'ШНУР ПИТАНИЯ С ЗАЗЕМЛЕНИЕМ IEC C13/SCНUKO, 10A/250B, 3 М###'ШТ''2801=<5/10-10-80-11>/2900=3/2799=18,2_0*
20 | БСН-1604-2016-Э'19,64.1,0073.1,0073.1,0073##'=12'ОРГАНАЙЗЕР ГОРИЗОНТАЛЬНЫЙ КАБЕЛЬНЫЙ 19" 1U, 6 КОЛЕЦ ГКО-1-6###'ШТ''2801=<5/20-10-1>/2900=3/2799=20,07_0*
21 | БСН-1604-2017-Д'201,03.1,0073##'=12'КРОСС ОПТИЧЕСКИЙ РАСПРЕДЕЛИТЕЛЬНЫЙ УКОМПЛЕКТОВАННЫЙ НА 8 ПОРТОВ###'КОМПЛ''2801=<5/60-20-1>/2900=3/2799=202,5_0*
22 | БСН-1604-2018-Д'39,59##'=12'КОМПЛЕКТ МОНТАЖНЫЙ КМ-2-50###'ШТ''2801=<1/10-240>/2900=3/2799=39,59_0*
23 | Б1604-2019-Д'11822:1,2##'=14'КОММУТАТОР ЯДРА: УПРАВЛЯЕМЫЙ 3-ГО УРОВНЯ ( БЛОК ПИТАНИЯ, ШНУР ПИТАНИЯ И МОНТАЖНЫЕ ПРИНАДЛЕЖНОСТИ ДЛЯ КРЕПЛЕНИЯ В СТОЙКУ В КОМПЛЕКТЕ)###'ШТ''2799=9851,67_0*
24 | Б1604-2020-Д'197:1,2##'=14'ТРАНСИВЕР ОПТИЧЕСКИЙ ФОРМАТА SFP###'ШТ''2799=164,17_0*
25 | БСН-1604-2021-Д'21,92##'=12'ШНУР КОММУТАЦИОННЫЙ ОПТИЧЕСКИЙ : SM (9/125), DUPLEX, LC/UPC-LC/UPC, LSZН, 1.0 М###'ШТ''2801=<5/10-10-80-11>/2900=3/2799=21,92_0*
26 | БСН-1604-2022-Д'26,75##'=12'ШНУР КОММУТАЦИОННЫЙ U/UTP4-CAT6, RJ-45, LSZН, 1,0 М###'ШТ''2801=<5/10-10-80-11>/2900=3/2799=26,75_0*
27 | БСН-1604-2023-Д'30,58##'=12'ШНУР КОММУТАЦИОННЫЙ U/UTP4-CAT6, RJ-45, LSZН, 2,0 М###'ШТ''2801=<5/10-10-80-11>/2900=3/2799=30,58_0*
28 | Б1604-2024-Д'2424,83##'=14'КОММУТАТОР: ИНТЕЛЛЕКТУАЛЬНЫЙ 2-ГО УРОВНЯ 24 Х 10/100BASE-T ( БЛОК ПИТАНИЯ, ШНУР ПИТАНИЯ И МОНТАЖНЫЕ ПРИНАДЛЕЖНОСТИ ДЛЯ КРЕПЛЕНИЯ В СТОЙКУ В КОМПЛЕКТЕ) ###'ШТ''2799=2424,83_0*
29 | Б1604-2025-Д'6340,52##'=14'КОММУТАТОР: ИНТЕЛЛЕКТУАЛЬНЫЙ 2-ГО УРОВНЯ 20 Х 10/100BASE-T ( БЛОК ПИТАНИЯ, ШНУР ПИТАНИЯ И МОНТАЖНЫЕ ПРИНАДЛЕЖНОСТИ ДЛЯ КРЕПЛЕНИЯ В СТОЙКУ В КОМПЛЕКТЕ) ###'ШТ''2799=6340,52_0*
30 | Б1604-2026-Д'78626,23.1,0285##'=14'СЕРВЕРНАЯ ПЛАТФОРМА СОГЛАСНО СПЕЦИФИКАЦИИ###'КОМПЛ''2799=80867,08_0*
31 | Б1604-2027-Д'1772:1,2##'=14'ЖЕСТКИЙ ДИСК 14 ТБ###'ШТ''2799=1476,67_0*
32 | Б1604-2028-Д'271290.0,036005:1,2#0#'=14'ПРОГРАММНОЕ ОБЕСПЕЧЕНИЕ - БАЗОВАЯ ЛИЦЕНЗИЯ НА ПОДКЛЮЧЕНИЕ 64 КАНАЛОВ К СЕРВЕРУ###'ШТ''2799=8139,83_0*
33 | Б1604-2029-Д'4790.0,036005:1,2#0#'=14'ПРОГРАММНОЕ ОБЕСПЕЧЕНИЕ - ЛИЦЕНЗИЯ РАСШИРЕНИЯ НА ПОДКЛЮЧЕНИЕ 1 ДОПОЛНИТЕЛЬНОГО ВИДЕОКАНАЛА К СЕРВЕРУ###'ШТ''2799=143,72_0*
34 | Б1604-2030-Д'2390.0,036005:1,2#0#'=14'ПРОГРАММНОЕ ОБЕСПЕЧЕНИЕ - СЕРВЕРНЫЙ МОДУЛЬ ХРАНЕНИЯ 1-ГО ВИДЕОКАНАЛА###'ШТ''2799=71,71_0*
35 | Б1604-2031-Д'23490.0,036005:1,2#0#'=14'ПРОГРАММНОЕ ОБЕСПЕЧЕНИЕ - СЕРВЕРНЫЙ МОДУЛЬ ХРАНЕНИЯ ИЗОБРАЖЕНИЙ БЕЗ ОГРАНИЧЕНИЙ ПО КОЛИЧЕСТВУ КАНАЛОВ###'ШТ''2799=704,8_0*
36 | Б1604-2032-Д'45990.0,036005:1,2#0#'=14'ПРОГРАММНОЕ ОБЕСПЕЧЕНИЕ - СЕРВЕРНЫЙ МОДУЛЬ УПРАВЛЕНИЯ ВИДЕОСТЕНОЙ ###'ШТ''2799=1379,89_0*
37 | Б1604-2033-Д'140244.0,036005:1,2##'=14'ИСТОЧНИК БЕСПЕРЕБОЙНОГО ПИТАНИЯ: ОДНОФАЗНЫЙ, ДВОЙНОЕ ПРЕОБРАЗОВАНИЕ###'ШТ''2799=4207,9_0*
38 | Б1604-2034-Д'3292,95##'=14'ВНЕШНИЙ БАТАРЕЙНЫЙ БЛОК (9АЧ)###'ШТ''2799=3292,95_0*
39 | БСН-1604-2035-Д'192,75.1,0082.1,0082.1,0073.1,0073.1,0073.1,0073.1,0073.1,0073.1,0073##'=12'КОМПЛЕКТ МОНТАЖНЫХ РЕЛЬС В СТОЙКУ 19" 2U ДЛЯ ИБП И ВНЕШНИХ БАТАРЕЙНЫХ БЛОКОВ АПСМ.304137.001###'ШТ''2801=<5/60-70>/2900=3/2799=206,16_0*
40 | БСН-1604-2036-Д'225,3##'=12'КОМПЛЕКТ МОНТАЖНЫХ РЕЛЬС В СТОЙКУ 19" 3U ДЛЯ ИБП И ВНЕШНИХ БАТАРЕЙНЫХ БЛОКОВ АПСМ.304137.002###'ШТ''2801=<5/60-70>/2900=3/2799=225,3_0*
41 | БСН-1604-2037-Д'28,56##'=12'ШНУР КОММУТАЦИОННЫЙ U/UTP4-CAT6, RJ-45, LSZН, 10.0 М###'ШТ''2801=<5/10-10-80-11>/2900=3/2799=28,56_0*
42 | Б1604-2038-Д'1175,32:1,2##'=14'УПРАВЛЯЮЩИЙ КОМПЬЮТЕР ВИДЕОСТЕНОЙ С ПРЕДУСТАНОВЛЕННЫМ ПО: CPU INTEL CORE I5 13TН GEN; RAM 16 ГБ DDR4-2666 (2Х8 ГБ)###'КОМПЛ''2799=979,43_0*
43 | Б1604-2039-Д'2085,6##'=14'МОНИТОР СПЕЦИАЛИЗИРОВАННЫЙ ДЛЯ КРУГЛОСУТОЧНОЙ РАБОТЫ В СИСТЕМАХ ВИДЕОНАБЛЮДЕНИЯ (ЖК 27", РАЗРЕШЕНИЕ 3840 Х 2160)###'ШТ''2799=2085,6_0*
44 | Б1604-2040-Д'65:1,2##'=14'НАБОР ПЕРИФЕРИИ: КЛАВИАТУРА И МЫШЬ ###'ШТ''2799=54,17_0*
45 | Б1604-2041-Д'2126,73:1,2##'=14'КЛАВИАТУРА УПРАВЛЕНИЯ ПОВОРОТНЫМИ ВИДЕОКАМЕРАМИ И ВИДЕОСТЕНОЙ (USB, АДАПТЕР ПИТАНИЯ В КОМПЛЕКТЕ)###'ШТ''2799=1772,28_0*
46 | Б1604-2042-Д'2876:1,2##'=14'УДЛИНИТЕЛЬ НDMI ПО КАБЕЛЮ SFTP CAT.6A: КОМПЛЕКТ ПЕРЕДАТЧИК И ПРИЕМНИК, АДАПТЕР В КОМПЛЕКТЕ###'ШТ''2799=2396,67_0*
47 | БСН-1604-2043-L'17,55.1,0073.1,0073.1,0073.1,0073.1,0073##'=12'ШНУР ПИТАНИЯ С ЗАЗЕМЛЕНИЕМ IEC C13/C14, 10A/250B, 3,0 М###'ШТ''2801=<5/10-10-80-11>/2900=3/2799=18,2_0*
48 | БСН-1604-2044-Д'16,45.1,0073.1,0073.1,0073.1,0073##'=12'ПЕРЕХОДНИК IEC C14 - SCНUKO (FEMALE)###'ШТ''2801=<5/60-80-1-1>/2900=3/2799=16,94_0*
49 | БСН-1604-2045-Д'13,27.1,0073.1,0073.1,0073.1,0073##'=12'КАБЕЛЬ DISPLAYPORT (ВИЛКА-ВИЛКА) DP V1.4A, 2.0 М###'ШТ''2801=<5/10-10-80-11>/2900=3/2799=13,66_0*
50 | БСН-1604-2046-Д'16,89.1,0073.1,0073##'=12'КАБЕЛЬ НDMI-НDMI (ВИЛКА-ВИЛКА) 2.0A, 2.0 М###'ШТ''2801=<5/10-10-80-11>/2900=3/2799=17,14_0*
51 | Б1604-2047-Д'1972,43##'=14'ИСТОЧНИК БЕСПЕРЕБОЙНОГО ПИТАНИЯ ИБП1.1###'ШТ''2799=1972,43_0*
52 | БСН-1604-2048-Д'29,17##'=12'ШНУР ПИТАНИЯ С ЗАЗЕМЛЕНИЕМ IEC C19/SCНUKO, 16A/250B, 3М###'ШТ''2801=<5/10-10-80-11>/2900=3/2799=29,17_0*
53 | Б1604-2049-Д'142000.0,036005:1,2##'=14'КОНТРОЛЛЕР ВИДЕОСТЕНЫ НА 4 ДИСПЛЕЯ###'ШТ''2799=4260,59_0*
54 | Б1604-2050-Д'349990.0,036005:1,2##'=14'МОДУЛЬ ВИДЕОСТЕНЫ (ДИСПЛЕЙ) 46", РАЗРЕШЕНИЕ 1920 Х 1080###'ШТ''2799=10501,16_0*
55 | БСН-1604-2051-Д'58,09.1,0073.1,0073.1,0073.1,0073##'=12'НАСТЕННОЕ КРЕПЛЕНИЕ ДЛЯ ВИДЕОСТЕНЫ: ДЛЯ КРЕПЛЕНИЯ ДИСПЛЕЕВ 46"###'ШТ''2801=<1/10-240>/2900=3/2799=59,8_0*
56 | БСН-1604-2052-Д'13,75.1,0073.1,0073.1,0073##'=12'КАБЕЛЬ НDMI-НDMI (ВИЛКА-ВИЛКА), НDMI V2.0, 3.0М###'ШТ''2801=<5/10-10-80-11>/2900=3/2799=14,05_0*
57 | БСН-1604-2053-Д'7,45.1,0073##'=12'РОЗЕТКА ТЕЛЕКОММУНИКАЦИОННАЯ НАКЛАДНАЯ; ДВУХПОРТОВАЯ, RJ-45, КАТ.6, НЕЭКРАНИРОВАННАЯ###'ШТ''2801=<5/30-30-4-1-2-1>/2900=3/2799=7,5_0*
58 | БСН-1604-20554-Д'4,83##'=12'РОЗЕТКА ТЕЛЕКОММУНИКАЦИОННАЯ НАКЛАДНАЯ; ОДНОПОРТОВАЯ, RJ-45, КАТ.6, НЕЭКРАНИРОВАННАЯ###'ШТ''2801=<5/30-30-4-1-2-1>/2900=3/2799=4,83_0*
59 | БСН-1604-2055-Д'19,2##'=12'ШНУР КОММУТАЦИОННЫЙ U/UTP4-CAT6, LSZН, 5.0 М###'ШТ''2801=<5/10-10-80-11>/2900=3/2799=19,2_0*
60 | БСН-КОН-КТ6-Д'0,51.1,0073.1,0073.1,0073.1,0073.1,0073##'=12'КОННЕКТОР UTP RJ-45 КАТ.6, ДЛЯ ОДНОПРОВОЛОЧНОГО КАБЕЛЯ###'ШТ''2801=<5/60-80-1-3>/2900=3/2799=0,53_0*
61 | БСН-КОЛП-6-Д1'0,28.1,0073.1,0073##'=12'КОРПАЧОК НА КОННЕКТОР UTP RJ-45###'ШТ''2801=<5/60-80-1-1>/2900=3/2799=0,28_0*
62 | БСН-ХОМ.7Х165-Д'9,91.1,0073.1,0073.1,0073##'=12'ХОМУТ ДЮБЕЛЬНЫЙ 7Х165, УПАК 100 ШТ###'УП''2801=<3/10-10-20>/2900=3/2799=10,13_0*
63 | БСН-1604-2056-Д'0,14##'=12'КОННЕКТОР RJ-45 КАТ.5Е###'ШТ''2801=<5/60-80-1-3>/2900=3/2799=0,14_0*
64 | БСН-1604-2057-Д'0,16:1,0073##'=12'КОЛПАЧОК ЗАЩИТНЫЙ ДЛЯ КОННЕКТОРА RJ-45 КАТ.5Е###'ШТ''2801=<5/60-80-1-1>/2900=3/2799=0,16_0*
65 | БСН-1604-2058-Д'0,51.1,0073.1,0073.1,0073.1,0073.1,0073##'=12'КОННЕКТОР RJ-45, КАТ. 6А###'ШТ''2801=<5/60-80-1-3>/2900=3/2799=0,53_0*
66 | БСН-1604-2059-Д'0,82.1,0082.1,0082.1,0073.1,0073.1,0073.1,0073.1,0073.1,0073.1,0073.1,0073##'=12'КОРПАЧОК НА КОННЕКТОР UTP RJ-45 КАТ.6А###'ШТ''2801=<5/60-80-1-1>/2900=3/2799=0,88_0*
67 | БСНП-1604-2060-Д'0,48.1,0073.1,0073.1,0073.1,0073##'=12'ДЕРЖАТЕЛЬ ТРУБЫ ПВХ С КРЫШКОЙ ДИАМЕТРОМ 50 ММ###'ШТ''2801=<5/20-20-3-5>/2900=3/2799=0,49_0*
68 | БС552-2002-Э#С552-2002'0,86##'=12'ТРУБА ГЛАДКАЯ ЖЕСТКАЯ ПВХ, ДИАМЕТР 20 ММ, ДЛЯ НАРУЖНОЙ ПРОКЛАДКИ###'М''2801=<5/20-20-3-1>/2799=0,86_0*
69 | БС552-703#С552-703'0,60.10.1,0073.1,0073##'=12'ЗАГЛУШКА У470###'10 ШТ.''2900=3/2799=6,09_0*
70 | БСН-1604-2061-Д'0,14.1,0073.1,0073.1,0073.1,0073##'=12'ДЕРЖАТЕЛЬ ТРУБЫ ПВХ С КРЫШКОЙ ДИАМЕТРОМ 20 ММ###'ШТ''2801=<5/20-20-3-5>/2900=3/2799=0,14_0*
71 | БС552-2002-Э1#С552-2002'0,86##'=12'ТРУБА ГЛАДКАЯ ЖЕСТКАЯ ПВХ, ДИАМЕТР 20 ММ, ЛЕГКАЯ, СТОЙКОСТЬ К ВОСПЛАМЕНЕНИЮ И РАСПРОСТРАНЕНИЮ ОГНЯ###'М''2801=<5/20-20-3-1>/2799=0,86_0*
72 | БСН-1604-2062-Д'0,42##'=12'МУФТА ПРЯМОГО СОЕДИНЕНИЯ ТРУБА-ТРУБА, ДИАМЕТРОМ 20 ММ###'ШТ''2801=<5/20-20-3-5>/2900=3/2799=0,42_0*
73 | БСН-1604-2063-Д'1.1,0073.1,0073.1,0073.1,0073##'=12'МУФТА ГИБКАЯ ТРУБА-ТРУБА ДИАМЕТРОМ 20 ММ###'ШТ''2801=<5/20-20-3-5>/2900=3/2799=1,03_0*
74 | БСН-1604-2064-Д'0,14.1,0073.1,0073.1,0073.1,0073.1,0073.1,0073##'=12'ДЕРЖАТЕЛЬ ТРУБЫ ПВХ С КРЫШКОЙ ДИАМЕТРОМ 25 ММ###'ШТ''2801=<5/20-20-3-5>/2900=3/2799=0,15_0*
75 | БСН-1604-2065-Д'0,4##'=12'МУФТА ПРЯМОГО СОЕДИНЕНИЯ ТРУБА-ТРУБА, ДИАМЕТРОМ 25 ММ###'ШТ''2801=<5/20-20-3-5>/2900=3/2799=0,4_0*
76 | БСН-1604-2066-Д'0,97.1,0073.1,0073.1,0073.1,0073.1,0073##'=12'МУФТА ГИБКАЯ ТРУБА-ТРУБА, ДИАМЕТРОМ 25 ММ###'ШТ''2801=<5/20-20-3-5>/2900=3/2799=1,01_0*
77 | БСН-1604-2067-Д'1,89.1,0073.1,0073.1,0073.1,0073.1,0073##'=12'КОРОБКА ОТВЕТВИТЕЛЬНАЯ С 4 КАБЕЛЬНЫМИ ВВОДАМИ ДИАМЕТРОМ 25/20 ММ, IP44###'ШТ''2801=<5/30-10-1-2>/2900=3/2799=1,96_0*
78 | БСН-1604-2068-Д'3,41##'=12'МУФТА ТРУБА-КОРОБКА ДИАМЕТРОМ 20 ММ###'ШТ''2801=<5/20-20-3-5>/2900=3/2799=3,41_0*
79 | БСН-1604-2069-Д'3.1,0073.1,0073.1,0073.1,0073##'=12'МУФТА ТРУБА-КОРОБКА ДИАМЕТРОМ 25 ММ###'ШТ''2801=<5/20-20-3-5>/2900=3/2799=3,09_0*
80 | БСН-1604-2070-Д'26,43.3##'=12'ЛОТОК СТАЛЬНОЙ ПРОВОЛОЧНЫЙПРЯМОЙ 50 Х 400, L3000###'ШТ''2801=<5/20-10-1>/2900=3/2799=79,29_0*
81 | БСН-1604-2071-Д'47,6##'=12'КОНСОЛЬ ПОТОЛОЧНАЯ ДЛЯ ПРОВОЛОЧНОГО ОТКА ОСНОВАНИЕ 400 ММ###'ШТ''2801=<5/20-10-4>/2900=3/2799=47,6_0*
82 | БСН-1604-2072-Д'6,11##'=12'ШПИЛЬКА РЕЗЬБОВАЯ М10Х1000###'ШТ''2801=<1/10-240-50-15>/2900=3/2799=6,11_0*
83 | БС101-100-3-Э#С101-100-3'17,32##'=13'ВИНТ САМОНАРЕЗАЮЩИЙ М6 Х 20###'1000 ШТ.''2801=<1/10-240-15>/2799=17,32_0*
84 | БС552-5003-Э#С552-5003'?.0,006##'=13'ШАЙБА ДЛЯ СОЕДИНЕНИЯ ПРОВОЛОЧНОГО ЛОТКА###'ШТ''2801=<1/10-240-50-16>/2799=0,04_0*
85 | БСН-1604-2073-Д'1,56.1,0073.1,0073.1,0073.1,0073.1,0073##'=12'КАБЕЛЬ ПАРНОЙ СКРУТКИ U/UTP CAT5E ZН НГ(А)-НF###'М''2801=<5/10-10-80-6>/2900=3/2799=1,62_0*
86 | БС505-1991-Э#С505-1991'1,99##'=12'КАБЕЛЬ МАРКИ U/UTP CAT6 ZН НГ(А)-НF 4Х2Х0,57###'М''2801=<5/10-10-80-6>/2799=1,99_0*
87 | БСН-1604-2074-Д'7,34.1,0073.1,0073.1,0073.1,0073##'=12'КАБЕЛЬ ПАРНОЙ СКРУТКИ S/FTP CAT6A ZН НГ(А)-НF 4 Х 2 Х 0,57###'М''2801=<5/10-10-80-7>/2900=3/2799=7,56_0*
88 | БС552-606-2Э#С552-606-2'0,9##'=12'ЗАЖИМЫ (СКОБЫ, ПОЛОСКИ, ПРЯЖКИ)###'100 ШТ.''2801=<5/20-30-3>/2799=0,9_0*
89 | БС552-1409-10Э#С552-1409-10'2,46##'=12'СОЕДИНИТЕЛЬНЫЙ ИЗОЛИРУЮЩИЙ ЗАЖИМ СИЗ###'100 ШТ.''2801=<5/20-30-1-4>/2799=2,46_0*
90 | БС101-86726-20Э#С101-86726-20'7##'=13'СВЕРЛА ШНЕКОВЫЕ###'ШТ.''2801=<1/10-170-10>/2799=7_0*
91 | БС552-803#С552-803'100.1,0073##'=12'КНОПКА К227 УХЛ2###'1000 ШТ.''2900=3/2799=100,73_0*
92 | БС552-899#С552-899'33.1,0073##'=12'ЛЕНТА ЛМ-5 УХЛ2###'100 М''2900=3/2799=33,24_0*
93 | БС552-702#С552-702'0,13.10.1,0073.1,0073.1,0073.1,0073.1,0073.1,0073.1,0073##'=12'ЗАГЛУШКА У469###'10 ШТ.''2900=3/2799=1,37_0*
94 | БС544-8900#С544-8900'12,14.1,0073.1,0073##'=12'ЛЕНТА ЛИПКАЯ ИЗОЛЯЦИОННАЯ НА ПОЛИКАСИНОВОМ КОМПАУНДЕ МАРКИ ЛСЭПЛ, ШИРИНОЙ 20-30 ММ, ТОЛЩИНОЙ 0,14 - 0,19 ММ###'КГ''2900=3/2799=12,32_0*
95 | РМ010201/М010410/М021104#М021143/М030401#М030402*
96 | 1604-2000-Д'23'Ж1*
97 | СНП-1604-2001-Д'4'Ж1*
98 | СН-1604-2002-Д'7'Ж1*
99 | 1604-2003-Д'23'Ж1*
100 | 1604-2004-Д'57'Ж1*
101 | 1604-2005-Д'29'Ж1*
102 | Ц10-712-1'23+23+57+29-11''ВИДЕОКАМЕРА (ВНУТРЕННЕЙ УСТАНОВКИ) НА ВЫСОТЕ ДО 4 М'ШТ.''*
103 | Ц10-712-3'11''ВИДЕОКАМЕРА (ВНУТРЕННЕЙ УСТАНОВКИ) НА КРОНШТЕЙНЕ НА ВЫСОТЕ ДО 4 М'ШТ.''*
104 | 1604-2006-Д'1'Ж1*
105 | 1604-2007-Д'5'Ж1*
106 | СЗ-1604-2008-Д'4'Ж1*
107 | Ц10-712-3'1+5''ВИДЕОКАМЕРА (НАРУЖНОЙ УСТАНОВКИ) НА КРОНШТЕЙНЕ НА ВЫСОТЕ ДО 4 М'ШТ.''*
108 | П'ОБОРУДОВАНИЕ И ИЗДЕЛИЯ, МОНТИРУЕМЫЕ В ШКАФ ШТК1*
109 | СН-1604-2009-Д'1'Ж1*
110 | Ц10-901-4'1''ШКАФ НАПОЛЬНЫЙ РАЗМЕРАМИ ДО 800 Х 2030 ММ'10 ШТ.''*
111 | СН-1604-2010-Д'1'Ж1*
112 | СН-1604-2011-Д'1'Ж1*
113 | Ц10-712-8'1+1''ЭЛЕМЕНТЫ СИСТЕМЫ ВИДЕОНАБЛЮДЕНИЯ (МОДУЛЯ ВЕНТИЛЯТОРНОГО, ПАНЕЛИ ЗАЗЕМЛЕНИЯ) В СТОЙКУ (ШКАФ)'ШТ.''*
114 | СН-1604-2012-Д'2'Ж1*
115 | С507-100-49'6*
116 | Ц8-472-10'6:1,03''ПРОВОДНИК ЗАЗЕМЛЯЮЩИЙ ИЗ МЕДНОГО ИЗОЛИРОВАННОГО ПРОВОДА СЕЧЕНИЕМ ДО 25 ММ2, ОТКРЫТО ПО СТРОИТЕЛЬНЫМ ОСНОВАНИЯМ'100 М''*
117 | СНП-1604-2013-Д'1'Ж1*
118 | Ц10-712-8'1''ЭЛЕМЕНТЫ СИСТЕМЫ ВИДЕОНАБЛЮДЕНИЯ (БЛОКА СИЛОВЫХ РОЗЕТОК) В СТОЙКУ (ШКАФ)'ШТ.''*
119 | С507-24700-Э'5*
120 | Ц8-405-1'5:1,02'552-1230/552-1500/552-803/552-804/552-899'ПРОВОДА ПО УСТАНОВЛЕННЫМ СТАЛЬНЫМ КОНСТРУКЦИЯМ И ПАНЕЛЯМ, СЕЧЕНИЕ ДО 16 ММ2'100 М''*
121 | СН-1604-2014-Э'1'Ж1*
122 | Ц10-712-8'1''ЭЛЕМЕНТЫ СИСТЕМЫ ВИДЕОНАБЛЮДЕНИЯ (БЛОКА СИЛОВЫХ РОЗЕТОК) В СТОЙКУ (ШКАФ)'ШТ.''*
123 | СН-1604-2015-Э'1'Ж1*
124 | Ц10-137-1'1''ПЕРЕМЫЧКИ КАБЕЛЬНЫЕ ДЛИНОЙ ДО 6 М'100 ПЕРЕМЫЧЕК''*
125 | СН-1604-2016-Э'9'Ж1*
126 | Ц10-712-8'9''ЭЛЕМЕНТЫ СИСТЕМЫ ВИДЕОНАБЛЮДЕНИЯ (ОРГАНАЙЗЕРА КАБЕЛЬНОГО) В СТОЙКУ (ШКАФ)'ШТ.''*
127 | СН-1604-2017-Д'1'Ж1*
128 | Ц10-722-1'1''КРОСС ОПТИЧЕСКИЙ С ПРИСОЕДИНЕНИЕМ КАБЕЛЯ СВЯЗИ НА 1 УЧАСТОК'КРОСС''*
129 | СН-1604-2018-Д'2'Ж1*
130 | 1604-2019-Д'1'Ж1*
131 | Ц10-712-8'1''ЭЛЕМЕНТЫ СИСТЕМЫ ВИДЕОНАБЛЮДЕНИЯ (КОММУТАТОР) В СТОЙКУ (ШКАФ)'ШТ.''*
132 | 1604-2020-Д'1'Ж1*
133 | Ц10-65-3'1''МОНТАЖ ТРАНСИВЕРА'10 РАЗЪЕМОВ''*
134 | СН-1604-2021-Д'1'Ж1*
135 | СН-1604-2022-Д'7'Ж1*
136 | СН-1604-2023-Д'4'Ж1*
137 | Ц10-137-1'1+7+4''ПЕРЕМЫЧКИ КАБЕЛЬНЫЕ ДЛИНОЙ ДО 6 М'100 ПЕРЕМЫЧЕК''*
138 | 1604-2024-Д'5'Ж1*
139 | 1604-2025-Д'2'Ж1*
140 | 1604-2026-Д'1'Ж1*
141 | Ц10-712-8'5+2+1''ЭЛЕМЕНТЫ СИСТЕМЫ ВИДЕОНАБЛЮДЕНИЯ (КОММУТАТОР, СЕРВЕРНАЯ ПЛАТФОРМА) В СТОЙКУ (ШКАФ)'ШТ.''*
142 | 1604-2027-Д'16'Ж1*
143 | Ц10-1-9'16''МОНТАЖ ЖЕСТКОГО ДИСКА'ПЛАТА''*
144 | 1604-2028-Д'1'Ж1*
145 | 1604-2029-Д'74'Ж1*
146 | 1604-2030-Д'138'Ж1*
147 | 1604-2031-Д'1'Ж1*
148 | 1604-2032-Д'1'Ж1*
149 | 1604-2033-Д'1'Ж1*
150 | 1604-2034-Д'1'Ж1*
151 | Ц10-712-8'1+1''ЭЛЕМЕНТЫ СИСТЕМЫ ВИДЕОНАБЛЮДЕНИЯ (ИСТОЧНИК БЕСПЕРЕБОЙНОГО ПИТАНИЯ, ВНЕШНИЙ БАТАРЕЙНЫЙ БЛОК) В СТОЙКУ (ШКАФ)'ШТ.''*
152 | СН-1604-2035-Д'1'Ж1*
153 | СН-1604-2036-Д'1'Ж1*
154 | Ц10-1-13'1+1''МОНТАЖ РЕЛЬС'РАМКА''*
155 | СН-1604-2037-Д'1'Ж1*
156 | Ц10-137-1'1''ПЕРЕМЫЧКИ КАБЕЛЬНЫЕ ДЛИНОЙ ДО 6 М'100 ПЕРЕМЫЧЕК''*
157 | Ц10-137-2'10-6''ПЕРЕМЫЧКИ КАБЕЛЬНЫЕ: ДОБАВЛЯТЬ НА КАЖДЫЙ 1 М СВЕРХ 6 М'100 ПЕРЕМЫЧЕК''*
158 | П'ОБОРУДОВАНИЕ И ИЗДЕЛИЯ, МОНТИРУЕМЫЕ НА ПОСТУ ОХРАНЫ (АРМ1)*
159 | 1604-2038-Д'1'Ж1*
160 | 1604-2039-Д'1'Ж1*
161 | 1604-2040-Д'1'Ж1*
162 | 1604-2041-Д'1'Ж1*
163 | 1604-2042-Д'1'Ж1*
164 | Ц11-107-1'1+1+1+1+1+1''ПОДКЛЮЧЕНИЯ УПРАВЛЯЮЩЕГО КОМПЬЮТЕРА, МОНИТОРА, КЛАВИАТУРЫ И МЫШИ, КЛАВИАТУРЫ УПРАВЛЕНИЯ, УДЛИНИТЕЛЯ НDMI'ШТ.''*
165 | СН-1604-2043-L'2'Ж1*
166 | Ц10-137-1'2''ПЕРЕМЫЧКИ КАБЕЛЬНЫЕ ДЛИНОЙ ДО 6 М'100 ПЕРЕМЫЧЕК''*
167 | СН-1604-2044-Д'2'Ж1*
168 | Ц10-65-3'2''МОНТАЖ ПЕРЕХОДНИКА'10 РАЗЪЕМОВ''*
169 | СН-1604-2045-Д'1'Ж1*
170 | СН-1604-2046-Д'1'Ж1*
171 | Ц10-137-1'2''ПЕРЕМЫЧКИ КАБЕЛЬНЫЕ ДЛИНОЙ ДО 6 М'100 ПЕРЕМЫЧЕК''*
172 | 1604-2047-Д'1'Ж1*
173 | Ц10-706-2'1''БЛОКИ БЕСПЕРЕБОЙНОГО ПИТАНИЯ: ПО КИРПИЧНОМУ ОСНОВАНИЮ'БЛОК''*
174 | СН-1604-2048-Д'1'Ж1*
175 | Ц10-137-1'1''ПЕРЕМЫЧКИ КАБЕЛЬНЫЕ ДЛИНОЙ ДО 6 М'100 ПЕРЕМЫЧЕК''*
176 | 1604-2049-Д'1'Ж1*
177 | 1604-2050-Д'4'Ж1*
178 | Ц11-107-1'1+4''ПОДКЛЮЧЕНИЕ КОНТРОЛЛЕРА, МОДУЛЯ ВИДЕОСТЕНЫ'ШТ.''*
179 | СН-1604-2051-Д'1'Ж1*
180 | Ц10-39-3'1''МОНТАЖ КРЕПЛЕНИЯ'ШТ.''*
181 | СН-1604-2052-Д'4'Ж1*
182 | Ц10-137-1'4''ПЕРЕМЫЧКИ КАБЕЛЬНЫЕ ДЛИНОЙ ДО 6 М'100 ПЕРЕМЫЧЕК''*
183 | СН-1604-2053-Д'1'Ж1*
184 | СН-1604-20554-Д'1'Ж1*
185 | Ц8-591-8'1+1''РОЗЕТКА ШТЕПСЕЛЬНАЯ НЕУТОПЛЕННОГО ТИПА ПРИ ОТКРЫТОЙ ПРОВОДКЕ'100 ШТ.''*
186 | СН-1604-2055-Д'3'Ж1*
187 | Ц10-137-1'3''ПЕРЕМЫЧКИ КАБЕЛЬНЫЕ ДЛИНОЙ ДО 6 М'100 ПЕРЕМЫЧЕК''*
188 | Ж3-80-61'СЕТИ'М*
189 | СН-1604-2056-Д'275*
190 | СН-1604-2057-Д'275*
191 | СН-КОН-КТ6-Д'6*
192 | СН-КОЛП-6-Д1'6*
193 | СН-1604-2058-Д'2*
194 | СН-1604-2059-Д'2*
195 | Ц10-65-3'275+6+2''МОНТАЖ РАЗЪЕМОВ'10 РАЗЪЕМОВ''*
196 | СН-ХОМ.7Х165-Д'23*
197 | С552-2006'54*
198 | Ц8-904-2'54:1,01''ТРУБЫ ВИНИПЛАСТОВЫЕ ПО СТЕНАМ, ДИАМЕТР ДО 50 ММ'100 М''*
199 | СНП-1604-2060-Д'54*
200 | С552-2002'12*
201 | С552-2002-Э'6*
202 | Ц8-904-1'(12+6):1,01''ТРУБЫ ВИНИПЛАСТОВЫЕ ПО СТЕНАМ, ДИАМЕТР ДО 25 ММ'100 М''*
203 | СН-1604-2061-Д'6*
204 | С552-2002-Э1'33*
205 | Ц8-904-1'33:1,01''ТРУБЫ ВИНИПЛАСТОВЫЕ ПО СТЕНАМ, ДИАМЕТР ДО 25 ММ'100 М''*
206 | СН-1604-2061-Д'33*
207 | СН-1604-2062-Д'11*
208 | СН-1604-2063-Д'9*
209 | С552-2003'90*
210 | Ц8-904-1'90:1,01''ТРУБЫ ВИНИПЛАСТОВЫЕ ПО СТЕНАМ, ДИАМЕТР ДО 25 ММ'100 М''*
211 | СН-1604-2064-Д'90*
212 | СН-1604-2065-Д'30*
213 | СН-1604-2066-Д'8*
214 | СН-1604-2067-Д'12*
215 | Ц10-901-8'12''ЯЩИК КОРОБКА РАЗМЕРОМ ДО 200 Х 200 ММ'10 ШТ.''*
216 | СН-1604-2068-Д'2*
217 | СН-1604-2069-Д'30*
218 | С514-3930'36*
219 | Ц8-423-2'36:1,03''КАБЕЛЬ-КАНАЛЫ ПВХ, СЕЧЕНИЕ ДО 25 Х 25 ММ'100 М''*
220 | С514-3910-7'152*
221 | Ц8-423-1'152:1,03''КАБЕЛЬ-КАНАЛЫ ПВХ, СЕЧЕНИЕ ДО 20 Х 10 ММ'100 М''*
222 | СН-1604-2070-Д'1*
223 | Ц8-916-8'1.3'101-12000/101-12100/101-147602/552-5003/552-5004'ЛОТКИ ПЕРФОРИРОВАННЫЕ (ОБЛЕГЧЕННЫЕ), ПРОВОЛОЧНЫЕ ШИРИНОЙ 200-400 ММ ПО ПОТОЛКУ, КРЕПЛЕНИЕ ШПИЛЬКАМИ'100 М''*
224 | СН-1604-2071-Д'2*
225 | СН-1604-2072-Д'2*
226 | С101-99-427'2*
227 | С101-100-3-Э'4*
228 | С552-5003-Э'4*
229 | С101-98-38'4*
230 | С101-98-36'4*
231 | СН-1604-2073-Д'9922'Ж1*
232 | С505-1991-Э'175'Ж1*
233 | СН-1604-2074-Д'15'Ж1*
234 | Ц8-910-1'(9203+169+15):1,02''КАБЕЛЬ ТРЕХ-ПЯТИЖИЛЬНЫЙ СЕЧЕНИЕМ ЖИЛЫ ДО 16 ММ2 ПО СТРОИТЕЛЬНЫМ КОНСТРУКЦИЯМ (СТЕНАМ, ПОТОЛКАМ) С УСТАНОВКОЙ ОТВЕТВИТЕЛЬНЫХ КОРОБОК, КРЕПЛЕНИЕ ПОЛОСКАМИ'100 М''*
235 | Ц8-911-1'(276+6):1,02''КАБЕЛЬ ТРЕХ-ПЯТИЖИЛЬНЫЙ СЕЧЕНИЕМ ЖИЛЫ ДО 10 ММ2 ПО УСТАНОВЛЕННЫМ КОНСТРУКЦИЯМ И ЛОТКАМ С УСТАНОВКОЙ ОТВЕТВИТЕЛЬНЫХ КОРОБОК, КРЕПЛЕНИЕ ПОЛОСКАМИ (ПРЯЖКАМИ)'100 М''*
236 | Ц8-912-1'(224+219):1,02''КАБЕЛЬ ТРЕХ-ПЯТИЖИЛЬНЫЙ СЕЧЕНИЕМ ЖИЛЫ ДО 6 ММ2 В ПРОЛОЖЕННЫХ ТРУБАХ, КОРОБАХ (КАБЕЛЬ-КАНАЛАХ)'100 М''*
237 | С552-606-2Э'22087+359+43*
238 | С552-1409-10Э'6645*
239 | Ж3-80-90'СТРОИТЕЛЬНО-МОНТАЖНЫЕ РАБОТЫ'ШТ*
240 | Е46-68-2'5'Ж100'СВЕРЛЕНИЕ СКВОЗНЫХ ОТВЕРСТИЙ ДИАМЕТРОМ ДО 30 ММ ЭЛЕКТРОПЕРФОРАТОРОМ (ЭЛЕКТРОДРЕЛЬЮ) В СТЕНАХ ИЗ БЛОКОВ КЕРАМЗИТОБЕТОННЫХ ГЛУБИНОЙ 300 ММ С УСТРОЙСТВОМ ГИЛЬЗ'100 ОТВЕРСТИЙ''*
241 | Е46-68-1'88'Ж100'СВЕРЛЕНИЕ СКВОЗНЫХ ОТВЕРСТИЙ ДИАМЕТРОМ ДО 30 ММ ЭЛЕКТРОПЕРФОРАТОРОМ (ЭЛЕКТРОДРЕЛЬЮ) В В ПЕРЕГОРОДКЕ ИЗ КИРПИЧА ГЛУБИНОЙ 120 ММ С УСТРОЙСТВОМ ГИЛЬЗ'100 ОТВЕРСТИЙ''*
242 | С101-86726-20Э'5.2,08:100+88.1,08:100*
243 | Ц8-155-1'93'552-1606'ВЫПОЛНЕНИЕ РАБОТ ПО ПРОХОДУ КАБЕЛЕЙ ЧЕРЕЗ СТЕНЫ, ПЕРЕГОРОДКИ И ПЕРЕКРЫТИЯ С НОРМИРУЕМЫМ ПРЕДЕЛОМ ОГНЕСТОЙКОСТИ И ЗАПОЛНЕНИЕ ЗАЗОРОВ НА ВСЮ ТОЛЩИНУ КОНСТРУКЦИЙ НЕГОРЮЧИМИ МАТЕРИАЛАМИ'ШТ.''*
244 | L*

## 3211-12-4212-B0
НАИМЕНОВАНИЕ ОБЪЕКТА |  | "РЕКОНСТРУКЦИЯ ГИНЕКОЛОГИЧЕСКОГО, ХИРУРГИЧЕСКОГО И ПСИХОНЕВРОЛОГИЧЕСКОГО КОРПУСОВ УЧРЕЖДЕНИЯ ЗДРАВООХРАНЕНИЯ "6-Я ГОРОДСКАЯ КЛИНИЧЕСКАЯ БОЛЬНИЦА" ПО УЛ. УРАЛЬСКОЙ, 5 В Г. МИНСКЕ ПОД РАЗМЕЩЕНИЕ ЛЕЧЕБНО-ДИАГНОСТИЧЕСКОГО КОРПУСА КЛИНИЧЕСКОГО ЦЕНТРА ТРАВМАТОЛОГИИ И ОРТОПЕДИИ". 2 ОЧЕРЕДЬ СТРОИТЕЛЬСТВА
КОД ОБЪЕКТА |  | 23.008.2
НАИМЕНОВАНИЕ ЗДАНИЯ, СООРУЖЕНИЯ |  | ЗДАНИЕ БЛОКА N5А
ШИФР ЗДАНИЯ, СООРУЖЕНИЯ |  | 23.008.2.5А
КОМПЛЕКТ ЧЕРТЕЖЕЙ |  | УТП
ВЕДОМОСТЬ ОБЪЕМОВ И СТОИМОСТИ РАБОТ № 4212
(НОРМЫ 2022г.)
СИСТЕМА ВИДЕОНАБЛЮДЕНИЯ (ВЗАМЕН ЛС N 4212 НА СУММУ 495,337 ТЫС. РУБ. ПО ЗАМЕЧАНИЯМ ЭКСПЕРТИЗЫ)
СОСТАВЛЕНА В ЦЕНАХ НА 1 АВГУСТА 2024г.
ОБОСНОВА- НИЕ | НАИМЕНОВАНИЕ ВИДОВ РАБОТ | ОБЪЕМ | СТОИМОСТЬ, ТЫС.РУБ.
|  |  | ЗАРАБОТНАЯ ПЛАТА | ЭКСПЛУАТА- ЦИЯ МАШИН И МЕХА- НИЗМОВ | МАТЕРИАЛЫ, ИЗДЕЛИЯ, КОНСТРУК- ЦИИ | ОБОРУДОВА- НИЕ,МЕБЕЛЬ, ИНВЕНТАРЬ | ОХР и ОПР | ПРОЧИЕ СРЕДСТВА | ВСЕГО
|  | ЕД.ИЗМ. | ТРУДОЕМ- КОСТЬ, ЧЕЛ.Ч. | В Т.Ч.З/П МАШИ- НИСТОВ | ТРАНСПОРТ | ТРАНСПОРТ | ПЛАНОВАЯ ПРИБЫЛЬ
1 | 2 | 3 | 4 | 5 | 6 | 7 | 8 | 9 | 10
Ж3-80-62 | ОБОРУДОВАНИЕ И ПРИБОРЫ | 459 | 2,23 | 0,092 | 6,911 | 340,994 | 0,894 | 0 | 358,534
|  | ШТ | 180 | 0,014 | 0,368 | 6,205 | 0,84
Ж3-80-61 | СЕТИ | 10112 | 53,444 | 2,665 | 22,482 | 0 | 32,115 | 0 | 133,814
|  | М | 4482 | 0,447 | 1,267 | 0 | 21,841
Ж3-80-90 | СТРОИТЕЛЬНО-МОНТАЖНЫЕ РАБОТЫ | 93 | 0,668 | 0,003 | 0,185 | 0 | 0,403 | 0 | 1,567
|  | ШТ | 51 | 0 | 0,015 | 0 | 0,293
| И Т О Г О | 0 | 56,342 | 2,76 | 29,578 | 340,994 | 33,412 | 0 | 493,915
|  |  | 4713 | 0,461 | 1,65 | 6,205 | 22,974
| СОСТАВИЛ | ______________________________ | [5 empty] | А.А.ГАРКАВАЯ
|  | (должность служащего) |  |  |  | (подпись) |  | (инициалы,фамилия)
| ПРОВЕРИЛ | ______________________________ | [5 empty] | Н.Н.НЕСТЕРОВА
|  | (должность служащего) |  |  |  | (подпись) |  | (инициалы,фамилия)

## 3211-12-4212-Q1
НАИМЕНОВАНИЕ ОБЪЕКТА |  | "РЕКОНСТРУКЦИЯ ГИНЕКОЛОГИЧЕСКОГО, ХИРУРГИЧЕСКОГО И ПСИХОНЕВРОЛОГИЧЕСКОГО КОРПУСОВ УЧРЕЖДЕНИЯ ЗДРАВООХРАНЕНИЯ "6-Я ГОРОДСКАЯ КЛИНИЧЕСКАЯ БОЛЬНИЦА" ПО УЛ. УРАЛЬСКОЙ, 5 В Г. МИНСКЕ ПОД РАЗМЕЩЕНИЕ ЛЕЧЕБНО-ДИАГНОСТИЧЕСКОГО КОРПУСА КЛИНИЧЕСКОГО ЦЕНТРА ТРАВМАТОЛОГИИ И ОРТОПЕДИИ". 2 ОЧЕРЕДЬ СТРОИТЕЛЬСТВА
КОД ОБЪЕКТА |  | 23.008.2
НАИМЕНОВАНИЕ ЗДАНИЯ, СООРУЖЕНИЯ |  | ЗДАНИЕ БЛОКА N5А
ШИФР ЗДАНИЯ, СООРУЖЕНИЯ |  | 23.008.2.5А
КОМПЛЕКТ ЧЕРТЕЖЕЙ |  | УТП
ВЕДОМОСТЬ ОБЪЕМОВ РАБОТ И РАСХОДОВ РЕСУРСОВ С КОДАМИ РБ ДЛЯ ЛОКАЛЬНОЙ СМЕТЫ № 4212
(НОРМЫ 2022г.)
СИСТЕМА ВИДЕОНАБЛЮДЕНИЯ (ВЗАМЕН ЛС N 4212 НА СУММУ 495,337 ТЫС. РУБ. ПО ЗАМЕЧАНИЯМ ЭКСПЕРТИЗЫ)
ОБОСНОВАНИЕ | НАИМЕНОВАНИЕ ВИДОВ | ЕДИНИЦА ИЗМЕРЕНИЯ | КОД | НАИМЕНОВАНИЕ РЕСУРСОВ | ЕД.ИЗМ. | КОЛИЧЕСТВО
| РАБОТ | ОБЪЕМ | РЕСУРСА
1 | 2 | 3 | 4 | 5 | 6 | 7
Ж3-80-62 | ОБОРУДОВАНИЕ И ПРИБОРЫ | ШТ 459
|  |  | 1-1 | ЗАТРАТЫ ТРУДА РАБОЧИХ | ЧЕЛ.Ч | 180.31
|  |  | 1-3 | ЗАТРАТЫ ТРУДА МАШИНИСТОВ | ЧЕЛ.-Ч | 0.94669
|  |  | М021143 | КРАНЫ НА АВТОМОБИЛЬНОМ ХОДУ ПРИ РАБОТЕ НА ДРУГИХ ВИДАХ СТРОИТЕЛЬСТВА, 16 Т | МАШ.Ч | 0.017346
|  |  | М030101 | АВТОПОГРУЗЧИКИ 5 Т | МАШ.Ч | 0.38
|  |  | М030402 | ЛЕБЕДКИ ЭЛЕКТРИЧЕСКИЕ ТЯГОВЫМ УСИЛИЕМ ДО 12,26 (1,25) КН (Т) | МАШ.Ч | 0.025
|  |  | М040502 | УСТАНОВКИ ДЛЯ СВАРКИ РУЧНОЙ ДУГОВОЙ (ПОСТОЯННОГО ТОКА) | МАШ.Ч | 0.33187
|  |  | М134041 | ШУРУПОВЕРТ | МАШ.Ч | 9.83
|  |  | М171302 | ЛАБОРАТОРИЯ ПЕРЕДВИЖНАЯ МОНТАЖНО-ИЗМЕРИТЕЛЬНАЯ ЛИОК | МАШ.Ч | 0.43
|  |  | М171305 | РЕФЛЕКТОМЕТР | МАШ.Ч | 0.48
|  |  | М330301* | МАШИНЫ ШЛИФОВАЛЬНЫЕ ЭЛЕКТРИЧЕСКИЕ | МАШ.Ч | 0.091414
|  |  | М331451 | ПЕРФОРАТОРЫ ЭЛЕКТРИЧЕСКИЕ | МАШ.Ч | 19.4032
|  |  | М331615* | ДРЕЛИ ЭЛЕКТРИЧЕСКИЕ | МАШ.Ч | 0.38794
|  |  | М400002 | АВТОМОБИЛЬ БОРТОВОЙ, ГРУЗОПОДЪЕМНОСТЬЮ ДО 8 Т | МАШ.Ч | 0.11935
|  |  | 1 | Материалы для строительных работ
|  |  | 1/10 | Материалы для строительных работ общего назначения
|  |  | 1/10-140 | Электроды, прутки винипластовые, проволока сварочные
|  |  | 1/10-140-40/100 | ЭЛЕКТРОДЫ ТИПА Э42А ДИАМЕТРОМ 4 ММ | Т | 0.000147
|  |  | 1/10-160 | Пленки, полотна, ткани разные
|  |  | 1/10-160-20/15 | ВЕТОШЬ | КГ | 0.2
|  |  | 1/10-160-20/45 | САЛФЕТКИ СУХИЕ БЕЗВОРСОВЫЕ ДЛЯ ПРОТИРКИ ОПТОВОЛОКНА | 100 ШТ. | 0.5
|  |  | 1/10-170 | Оснастка технологическая и инструментальная
|  |  | 1/10-170-10/105 | СВЕРЛА С SDS PLUS ХВОСТОВИКОМ (НАКОНЕЧНИК ИЗ ТВЕРДОСПЛАВНОЙ СТАЛИ) (ПО БЕТОНУ), ДИАМЕТРОМ 4-8 ММ, ДЛИНОЙ 110-165 ММ | ШТ. | 1.38
|  |  | 1/10-170-10/115 | СВЕРЛА С SDS PLUS ХВОСТОВИКОМ (НАКОНЕЧНИК ИЗ ТВЕРДОСПЛАВНОЙ СТАЛИ) (ПО БЕТОНУ), ДИАМЕТРОМ 5-10 ММ, ДЛИНОЙ 210 (215) ММ | ШТ. | 0.01
|  |  | 1/10-170-10/135 | СВЕРЛА С SDS PLUS ХВОСТОВИКОМ (НАКОНЕЧНИК ИЗ ТВЕРДОСПЛАВНОЙ СТАЛИ) (ПО БЕТОНУ), ДИАМЕТРОМ 8-10 ММ, ДЛИНОЙ 260 (265) ММ | ШТ. | 0.045702
|  |  | 1/10-230 | Материалы для отделочных работ
|  |  | 1/10-230-40-20/127 | КРАСКА МАСЛЯНАЯ МА-15, СУРИК ЖЕЛЕЗНЫЙ | Т | 2e-06
|  |  | 1/10-230-40-20/136 | КРАСКА МАСЛЯНАЯ МА-15, СУРИК ЖЕЛЕЗНЫЙ | КГ | 0.005825
|  |  | 1/10-230-45-10/165 | ЭМАЛЬ ПЕНТАФТАЛЕВАЯ ПФ-115, СЕРАЯ | КГ | 0.21
|  |  | 1/10-230-50-15/85 | СПИРТ ЭТИЛОВЫЙ РЕКТИФИКОВАННЫЙ ТЕХНИЧЕСКИЙ | КГ | 0.014
|  |  | 1/10-235 | Изделия герметизирующие, уплотняющие, изолирующие
|  |  | 1/10-235-20/757 | ЛЕНТА КЛЕЙКАЯ (СКОТЧ) ПРОЗРАЧНАЯ, КОРИЧНЕВАЯ ИЗ ПОЛИПРОПИЛЕНА, ШИРИНОЙ 48-50 ММ | М | 18.2
|  |  | 1/10-240 | Метизы и крепежные изделия
|  |  | 1/10-240/СЗ-1604-2008-Д | КРОНШТЕЙН DS-1604ZJ-BOX-CORNER НАСТЕННЫЙ УГЛОВОЙ С РАСПРЕДЕЛИТЕЛЬНОЙ КОРОБКОЙ | ШТ | 4
|  |  | 1/10-240/СН-1604-2002-Д | КРОНШТЕЙН НАСТЕННЫЙ DS-1473ZJ-155 ДЛЯ МОНТАЖА КУПОЛЬНОЙ ВИДЕОКАМЕРЫ | ШТ | 7
|  |  | 1/10-240/СН-1604-2018-Д | КОМПЛЕКТ МОНТАЖНЫЙ КМ-2-50 | ШТ | 2
|  |  | 1/10-240/СН-1604-2051-Д | НАСТЕННОЕ КРЕПЛЕНИЕ ДЛЯ ВИДЕОСТЕНЫ: ДЛЯ КРЕПЛЕНИЯ ДИСПЛЕЕВ 46" | ШТ | 1
|  |  | 1/10-240/СНП-1604-2001-Д | КРОНШТЕЙН ПОТОЛОЧНЫЙ ПОДВЕСНОЙ DS-1471ZJ-155 ДЛЯ МОНТАЖА КУПОЛЬНОЙ ВИДЕОКАМЕРЫ | ШТ | 4
|  |  | 1/10-240-10-15/14 | БОЛТЫ С ШЕСТИГРАННОЙ ГОЛОВКОЙ ДИАМЕТРОМ РЕЗЬБЫ 8 ММ | Т | 5e-05
|  |  | 1/10-240-20/11 | ГАЙКИ ШЕСТИГРАННЫЕ ДИАМЕТРОМ РЕЗЬБЫ 8 ММ | Т | 2.1e-05
|  |  | 1/10-240-30-30/354 | ДЮБЕЛЬ-ГВОЗДЬ МОНТАЖНЫЙ 6 Х 40 ММ | 100 ШТ. | 0.02
|  |  | 1/10-240-50-16/6 | ШАЙБА ПЛОСКАЯ ОЦИНКОВАННАЯ | КГ | 0.002
|  |  | 1/10-240-55-10/40 | ШУРУПЫ С ПОЛУКРУГЛОЙ ГОЛОВКОЙ 4 Х 40 ММ | Т | 1.3e-05
|  |  | 5 | Материалы для монтажных и специальных строительных работ
|  |  | 5/10 | Кабели, провода, муфты кабельные
|  |  | 5/10-10 | Кабели
|  |  | 5/10-10-80-11/СН-1604-2015-Э | ШНУР ПИТАНИЯ С ЗАЗЕМЛЕНИЕМ IEC C13/SCНUKO, 10A/250B, 3 М | ШТ | 1
|  |  | 5/10-10-80-11/СН-1604-2021-Д | ШНУР КОММУТАЦИОННЫЙ ОПТИЧЕСКИЙ : SM (9/125), DUPLEX, LC/UPC-LC/UPC, LSZН, 1.0 М | ШТ | 1
|  |  | 5/10-10-80-11/СН-1604-2022-Д | ШНУР КОММУТАЦИОННЫЙ U/UTP4-CAT6, RJ-45, LSZН, 1,0 М | ШТ | 7
|  |  | 5/10-10-80-11/СН-1604-2023-Д | ШНУР КОММУТАЦИОННЫЙ U/UTP4-CAT6, RJ-45, LSZН, 2,0 М | ШТ | 4
|  |  | 5/10-10-80-11/СН-1604-2037-Д | ШНУР КОММУТАЦИОННЫЙ U/UTP4-CAT6, RJ-45, LSZН, 10.0 М | ШТ | 1
|  |  | 5/10-10-80-11/СН-1604-2043-L | ШНУР ПИТАНИЯ С ЗАЗЕМЛЕНИЕМ IEC C13/C14, 10A/250B, 3,0 М | ШТ | 2
|  |  | 5/10-10-80-11/СН-1604-2045-Д | КАБЕЛЬ DISPLAYPORT (ВИЛКА-ВИЛКА) DP V1.4A, 2.0 М | ШТ | 1
|  |  | 5/10-10-80-11/СН-1604-2046-Д | КАБЕЛЬ НDMI-НDMI (ВИЛКА-ВИЛКА) 2.0A, 2.0 М | ШТ | 1
|  |  | 5/10-10-80-11/СН-1604-2048-Д | ШНУР ПИТАНИЯ С ЗАЗЕМЛЕНИЕМ IEC C19/SCНUKO, 16A/250B, 3М | ШТ | 1
|  |  | 5/10-10-80-11/СН-1604-2052-Д | КАБЕЛЬ НDMI-НDMI (ВИЛКА-ВИЛКА), НDMI V2.0, 3.0М | ШТ | 4
|  |  | 5/10-10-80-11/СН-1604-2055-Д | ШНУР КОММУТАЦИОННЫЙ U/UTP4-CAT6, LSZН, 5.0 М | ШТ | 3
|  |  | 5/10-20 | Провода
|  |  | 5/10-20-3/СН-1604-2012-Д | КОМПЛЕКТ ПРОВОДОВ ЗАЗЕМЛЕНИЯ ДЛЯ ШКАФА УНИВЕРСАЛЬНЫЙ ПЗ-ШТК-М | ШТ | 2
|  |  | 5/10-20-60-2/С507-24700-Э | ПРОВОД СИЛОВОЙ МАРКИ С МЕДНОЙ ЖИЛОЙ, С ПОЛИВИНИЛХЛОРИДНОЙ ИЗОЛЯЦИЕЙ, СЕЧЕНИЕМ 2,5 ММ2, НА НАПРЯЖЕНИЕ 0,45 КВ | 1000 М | 0.005
|  |  | 5/10-20-60-2/158 | ПРОВОД СИЛОВОЙ УСТАНОВОЧНЫЙ МАРКИ ПУГВ 1 Х 6 С МЕДНОЙ ЖИЛОЙ, ПОВЫШЕННОЙ ГИБКОСТИ, С ИЗОЛЯЦИЕЙ ИЗ ПОЛИВИНИЛХЛОРИДНОГО ПЛАСТИКАТА, СЕЧЕНИЕМ 6 ММ2, НА НАПРЯЖЕНИЕ 0,45 КВ | 1000 М | 0.006
|  |  | 5/20 | Изделия для прокладки кабельных сетей
|  |  | 5/20-10 | Металлические кабеленесущие системы
|  |  | 5/20-10-1/СН-1604-2016-Э | ОРГАНАЙЗЕР ГОРИЗОНТАЛЬНЫЙ КАБЕЛЬНЫЙ 19" 1U, 6 КОЛЕЦ ГКО-1-6 | ШТ | 9
|  |  | 5/20-20 | Пластиковые системы для прокладки кабеля
|  |  | 5/20-20-3-4/10 | ТРУБКА МАРКИ ТВ-40 ВНУТРЕННИМ ДИАМЕТРОМ 5 ММ | КГ | 0.067224
|  |  | 5/20-30 | Материалы и изделия для монтажа кабелей и проводов
|  |  | 5/20-30-3/40 | ПОЛОСКА К404 И ПРЯЖКА К407 ДЛЯ КРЕПЛЕНИЯ ПРОВОДОВ | 100 ШТ. | 0.12116
|  |  | 5/20-30-5/2 | БИРКА МАРКИРОВОЧНАЯ У134 | 100 ШТ. | 0.003922
|  |  | 5/20-40 | Другие электромонтажные материалы
|  |  | 5/20-40-4/11 | КОРОБКА МОНТАЖНАЯ (ПОДРОЗЕТНИК) | 100 ШТ. | 0.0204
|  |  | 5/30 | Материалы для электротехнических установок
|  |  | 5/30-30 | Электросиловые и электроосветительные установки
|  |  | 5/30-30-4-1/СНП-1604-2013-Д | БЛОК СИЛОВЫХ РОЗЕТОК ВЕРТИКАЛЬНЫЙ R-16-25S-A-1820-K | ШТ | 1
|  |  | 5/30-30-4-1-2/СН-1604-2014-Э | БЛОК СИЛОВЫХ РОЗЕТОК R-16-7S-A-440-K | ШТ | 1
|  |  | 5/30-30-4-1-2-1/СН-1604-2053-Д | РОЗЕТКА ТЕЛЕКОММУНИКАЦИОННАЯ НАКЛАДНАЯ; ДВУХПОРТОВАЯ, RJ-45, КАТ.6, НЕЭКРАНИРОВАННАЯ | ШТ | 1
|  |  | 5/30-30-4-1-2-1/СН-1604-20554-Д | РОЗЕТКА ТЕЛЕКОММУНИКАЦИОННАЯ НАКЛАДНАЯ; ОДНОПОРТОВАЯ, RJ-45, КАТ.6, НЕЭКРАНИРОВАННАЯ | ШТ | 1
|  |  | 5/30-40 | Материалы для электроизоляционных работ
|  |  | 5/30-40-2/21 | ЛЕНТА ЛИПКАЯ ИЗОЛЯЦИОННАЯ НА ПОЛИКАСИНОВОМ КОМПАУНДЕ МАРКИ ЛСЭПЛ, ШИРИНОЙ 20-30 ММ, ТОЛЩИНОЙ 0,14 - 0,19 ММ | КГ | 0.0022
|  |  | 5/60 | Линейно-кабельные изделия связи
|  |  | 5/60-20 | Оконечные кабельные устройства
|  |  | 5/60-20-1/СН-1604-2017-Д | КРОСС ОПТИЧЕСКИЙ РАСПРЕДЕЛИТЕЛЬНЫЙ УКОМПЛЕКТОВАННЫЙ НА 8 ПОРТОВ | КОМПЛ | 1
|  |  | 5/60-60 | Прочие материалы для линейно-кабельных систем связи
|  |  | 5/60-60/СН-1604-2010-Д | МОДУЛЬ ВЕНТИЛЯТОРНЫЙ R-FAN-3T | ШТ | 1
|  |  | 5/60-70 | Шкафы, стойки и полки для оборудования связи и передачи данных
|  |  | 5/60-70/СН-1604-2009-Д | ШКАФ ТЕЛЕКОММУНИКАЦИОННЫЙ НАПОЛЬНЫЙ ШТК-М-42.6.10-1ААА (42U, 2030 Х 600 Х 1000 ММ) | ШТ | 1
|  |  | 5/60-70/СН-1604-2011-Д | ПАНЕЛЬ ЗАЗЕМЛЕНИЯ ГОРИЗОНТАЛЬНАЯ ПЗ-19-500.200А | ШТ | 1
|  |  | 5/60-70/СН-1604-2035-Д | КОМПЛЕКТ МОНТАЖНЫХ РЕЛЬС В СТОЙКУ 19" 2U ДЛЯ ИБП И ВНЕШНИХ БАТАРЕЙНЫХ БЛОКОВ АПСМ.304137.001 | ШТ | 1
|  |  | 5/60-70/СН-1604-2036-Д | КОМПЛЕКТ МОНТАЖНЫХ РЕЛЬС В СТОЙКУ 19" 3U ДЛЯ ИБП И ВНЕШНИХ БАТАРЕЙНЫХ БЛОКОВ АПСМ.304137.002 | ШТ | 1
|  |  | 5/60-80 | Оборудование для передачи данных, ЛВС и ВОЛС
|  |  | 5/60-80-1-1/СН-1604-2044-Д | ПЕРЕХОДНИК IEC C14 - SCНUKO (FEMALE) | ШТ | 2
|  |  | 5/90 | Прочие материалы для монтажных и специальных строительных работ
|  |  | 5/90-10 | Дюбели для крепления электромонтажных изделий
|  |  | 5/90-10/4 | ДЮБЕЛЬ МОНТАЖНЫЙ У658 | 10 ШТ. | 1.6196
Прочие
|  |  | 1604-2000-Д | ВИДЕОКАМЕРА СЕТЕВАЯ КУПОЛЬНАЯ (2.8-12 MM) | ШТ | 23
|  |  | 1604-2003-Д | ВИДЕОКАМЕРА СЕТЕВАЯ КУПОЛЬНАЯ (2.8-12MM) | ШТ | 23
|  |  | 1604-2004-Д | ВИДЕОКАМЕРА СЕТЕВАЯ КУПОЛЬНАЯ СО ВСТРОЕННЫМ МИКРОФОНОМ 2МП (2.8MM) | ШТ | 57
|  |  | 1604-2005-Д | ВИДЕОКАМЕРА СЕТЕВАЯ КУПОЛЬНАЯ СО ВСТРОЕННЫМ МИКРОФОНОМ 8МП (2.8MM) | ШТ | 29
|  |  | 1604-2006-Д | ВИДЕОКАМЕРА СЕТЕВАЯ УЛИЧНАЯ ЦИЛИНДРИЧЕСКАЯ 8МП (2.8-12MM) | ШТ | 1
|  |  | 1604-2007-Д | ВИДЕОКАМЕРА СЕТЕВАЯ УЛИЧНАЯ ПОВОРОТНАЯ 4МП | ШТ | 5
|  |  | 1604-2019-Д | КОММУТАТОР ЯДРА: УПРАВЛЯЕМЫЙ 3-ГО УРОВНЯ ( БЛОК ПИТАНИЯ, ШНУР ПИТАНИЯ И МОНТАЖНЫЕ ПРИНАДЛЕЖНОСТИ ДЛЯ КРЕПЛЕНИЯ В СТОЙКУ В КОМПЛЕКТЕ) | ШТ | 1
|  |  | 1604-2020-Д | ТРАНСИВЕР ОПТИЧЕСКИЙ ФОРМАТА SFP | ШТ | 1
|  |  | 1604-2024-Д | КОММУТАТОР: ИНТЕЛЛЕКТУАЛЬНЫЙ 2-ГО УРОВНЯ 24 Х 10/100BASE-T ( БЛОК ПИТАНИЯ, ШНУР ПИТАНИЯ И МОНТАЖНЫЕ ПРИНАДЛЕЖНОСТИ ДЛЯ КРЕПЛЕНИЯ В СТОЙКУ В КОМПЛЕКТЕ) | ШТ | 5
|  |  | 1604-2025-Д | КОММУТАТОР: ИНТЕЛЛЕКТУАЛЬНЫЙ 2-ГО УРОВНЯ 20 Х 10/100BASE-T ( БЛОК ПИТАНИЯ, ШНУР ПИТАНИЯ И МОНТАЖНЫЕ ПРИНАДЛЕЖНОСТИ ДЛЯ КРЕПЛЕНИЯ В СТОЙКУ В КОМПЛЕКТЕ) | ШТ | 2
|  |  | 1604-2026-Д | СЕРВЕРНАЯ ПЛАТФОРМА СОГЛАСНО СПЕЦИФИКАЦИИ | КОМПЛ | 1
|  |  | 1604-2027-Д | ЖЕСТКИЙ ДИСК 14 ТБ | ШТ | 16
|  |  | 1604-2028-Д | ПРОГРАММНОЕ ОБЕСПЕЧЕНИЕ - БАЗОВАЯ ЛИЦЕНЗИЯ НА ПОДКЛЮЧЕНИЕ 64 КАНАЛОВ К СЕРВЕРУ | ШТ | 1
|  |  | 1604-2029-Д | ПРОГРАММНОЕ ОБЕСПЕЧЕНИЕ - ЛИЦЕНЗИЯ РАСШИРЕНИЯ НА ПОДКЛЮЧЕНИЕ 1 ДОПОЛНИТЕЛЬНОГО ВИДЕОКАНАЛА К СЕРВЕРУ | ШТ | 74
|  |  | 1604-2030-Д | ПРОГРАММНОЕ ОБЕСПЕЧЕНИЕ - СЕРВЕРНЫЙ МОДУЛЬ ХРАНЕНИЯ 1-ГО ВИДЕОКАНАЛА | ШТ | 138
|  |  | 1604-2031-Д | ПРОГРАММНОЕ ОБЕСПЕЧЕНИЕ - СЕРВЕРНЫЙ МОДУЛЬ ХРАНЕНИЯ ИЗОБРАЖЕНИЙ БЕЗ ОГРАНИЧЕНИЙ ПО КОЛИЧЕСТВУ КАНАЛОВ | ШТ | 1
|  |  | 1604-2032-Д | ПРОГРАММНОЕ ОБЕСПЕЧЕНИЕ - СЕРВЕРНЫЙ МОДУЛЬ УПРАВЛЕНИЯ ВИДЕОСТЕНОЙ | ШТ | 1
|  |  | 1604-2033-Д | ИСТОЧНИК БЕСПЕРЕБОЙНОГО ПИТАНИЯ: ОДНОФАЗНЫЙ, ДВОЙНОЕ ПРЕОБРАЗОВАНИЕ | ШТ | 1
|  |  | 1604-2034-Д | ВНЕШНИЙ БАТАРЕЙНЫЙ БЛОК (9АЧ) | ШТ | 1
|  |  | 1604-2038-Д | УПРАВЛЯЮЩИЙ КОМПЬЮТЕР ВИДЕОСТЕНОЙ С ПРЕДУСТАНОВЛЕННЫМ ПО: CPU INTEL CORE I5 13TН GEN; RAM 16 ГБ DDR4-2666 (2Х8 ГБ) | КОМПЛ | 1
|  |  | 1604-2039-Д | МОНИТОР СПЕЦИАЛИЗИРОВАННЫЙ ДЛЯ КРУГЛОСУТОЧНОЙ РАБОТЫ В СИСТЕМАХ ВИДЕОНАБЛЮДЕНИЯ (ЖК 27", РАЗРЕШЕНИЕ 3840 Х 2160) | ШТ | 1
|  |  | 1604-2040-Д | НАБОР ПЕРИФЕРИИ: КЛАВИАТУРА И МЫШЬ | ШТ | 1
|  |  | 1604-2041-Д | КЛАВИАТУРА УПРАВЛЕНИЯ ПОВОРОТНЫМИ ВИДЕОКАМЕРАМИ И ВИДЕОСТЕНОЙ (USB, АДАПТЕР ПИТАНИЯ В КОМПЛЕКТЕ) | ШТ | 1
|  |  | 1604-2042-Д | УДЛИНИТЕЛЬ НDMI ПО КАБЕЛЮ SFTP CAT.6A: КОМПЛЕКТ ПЕРЕДАТЧИК И ПРИЕМНИК, АДАПТЕР В КОМПЛЕКТЕ | ШТ | 1
|  |  | 1604-2047-Д | ИСТОЧНИК БЕСПЕРЕБОЙНОГО ПИТАНИЯ ИБП1.1 | ШТ | 1
|  |  | 1604-2049-Д | КОНТРОЛЛЕР ВИДЕОСТЕНЫ НА 4 ДИСПЛЕЯ | ШТ | 1
|  |  | 1604-2050-Д | МОДУЛЬ ВИДЕОСТЕНЫ (ДИСПЛЕЙ) 46", РАЗРЕШЕНИЕ 1920 Х 1080 | ШТ | 4
Ж3-80-61 | СЕТИ | М 10112
|  |  | 1-1 | ЗАТРАТЫ ТРУДА РАБОЧИХ | ЧЕЛ.Ч | 4481.917
|  |  | 1-3 | ЗАТРАТЫ ТРУДА МАШИНИСТОВ | ЧЕЛ.-Ч | 28.7938
|  |  | М021143 | КРАНЫ НА АВТОМОБИЛЬНОМ ХОДУ ПРИ РАБОТЕ НА ДРУГИХ ВИДАХ СТРОИТЕЛЬСТВА, 16 Т | МАШ.Ч | 28.7938
|  |  | М030402 | ЛЕБЕДКИ ЭЛЕКТРИЧЕСКИЕ ТЯГОВЫМ УСИЛИЕМ ДО 12,26 (1,25) КН (Т) | МАШ.Ч | 17.8754
|  |  | М134041 | ШУРУПОВЕРТ | МАШ.Ч | 369.8435
|  |  | М330301* | МАШИНЫ ШЛИФОВАЛЬНЫЕ ЭЛЕКТРИЧЕСКИЕ | МАШ.Ч | 1.3396
|  |  | М330302* | МАШИНЫ ШЛИФОВАЛЬНЫЕ УГЛОВЫЕ | МАШ.Ч | 0.135
|  |  | М331008 | СТАНОК ЗАТОЧНЫЙ | МАШ.Ч | 0.06
|  |  | М331451 | ПЕРФОРАТОРЫ ЭЛЕКТРИЧЕСКИЕ | МАШ.Ч | 1127.0058
|  |  | М331615* | ДРЕЛИ ЭЛЕКТРИЧЕСКИЕ | МАШ.Ч | 196.0226
|  |  | 1 | Материалы для строительных работ
|  |  | 1/10 | Материалы для строительных работ общего назначения
|  |  | 1/10-80 | Материалы неметаллорудные и асбестосодержащие изделия
|  |  | 1/10-80-30/50 | ТАЛЬК ТЕХНИЧЕСКИЙ МОЛОТЫЙ | Т | 0.002606
|  |  | 1/10-160 | Пленки, полотна, ткани разные
|  |  | 1/10-160-20/15 | ВЕТОШЬ | КГ | 0.10858
|  |  | 1/10-170 | Оснастка технологическая и инструментальная
|  |  | 1/10-170-2/40 | КРУГ НА БАКЕЛИТЕ УСИЛЕННОМ ОТРЕЗНОЙ 230 Х 2 Х 22 ДЛЯ РЕЗКИ МЕТАЛЛА | ШТ. | 0.054
|  |  | 1/10-170-10/115 | СВЕРЛА С SDS PLUS ХВОСТОВИКОМ (НАКОНЕЧНИК ИЗ ТВЕРДОСПЛАВНОЙ СТАЛИ) (ПО БЕТОНУ), ДИАМЕТРОМ 5-10 ММ, ДЛИНОЙ 210 (215) ММ | ШТ. | 12.3495
|  |  | 1/10-170-10/135 | СВЕРЛА С SDS PLUS ХВОСТОВИКОМ (НАКОНЕЧНИК ИЗ ТВЕРДОСПЛАВНОЙ СТАЛИ) (ПО БЕТОНУ), ДИАМЕТРОМ 8-10 ММ, ДЛИНОЙ 260 (265) ММ | ШТ. | 101.8558
|  |  | 1/10-170-10/165 | СВЕРЛА С SDS PLUS ХВОСТОВИКОМ (НАКОНЕЧНИК ИЗ ТВЕРДОСПЛАВНОЙ СТАЛИ) (ПО БЕТОНУ), ДИАМЕТРОМ 10-12 ММ, ДЛИНОЙ 110-165 ММ | ШТ. | 3.1987
|  |  | 1/10-180 | Материалы шлифовальные
|  |  | 1/10-180-20/57 | КРУГИ ШЛИФОВАЛЬНЫЕ ДЛЯ СПЕЦИАЛЬНЫХ МОНТАЖНЫХ РАБОТ 5П 180 Х 6 Х 22 | ШТ. | 0.41287
|  |  | 1/10-180-20/113 | ШКУРКА ШЛИФОВАЛЬНАЯ НА БУМАЖНОЙ ОСНОВЕ ВОДОСТОЙКАЯ | М2 | 1.0565
|  |  | 1/10-230 | Материалы для отделочных работ
|  |  | 1/10-230-35/105 | КЛЕЙ ВК-11 | КГ | 0.49307
|  |  | 1/10-230-45-10/165 | ЭМАЛЬ ПЕНТАФТАЛЕВАЯ ПФ-115, СЕРАЯ | КГ | 0.12
|  |  | 1/10-235 | Изделия герметизирующие, уплотняющие, изолирующие
|  |  | 1/10-235-20/681 | ИЗОЛЕНТА ПВХ (РАЗМЕРОМ 15 ММХ20 М) | М2 | 6.5147
|  |  | 1/10-240 | Метизы и крепежные изделия
|  |  | 1/10-240-5-25/15 | АНКЕР ЗАБИВАЕМЫЙ М10 Х 12 Х 40 ММ, ОЦИНКОВАННЫЙ | 1000 ШТ. | 0.002
|  |  | 1/10-240-10-15/6 | БОЛТЫ С ШЕСТИГРАННОЙ ГОЛОВКОЙ ДИАМЕТРОМ РЕЗЬБЫ 6 ММ | Т | 2e-05
|  |  | 1/10-240-10-15/14 | БОЛТЫ С ШЕСТИГРАННОЙ ГОЛОВКОЙ ДИАМЕТРОМ РЕЗЬБЫ 8 ММ | Т | 0.000211
|  |  | 1/10-240-15/С101-100-3-Э | ВИНТ САМОНАРЕЗАЮЩИЙ М6 Х 20 | 1000 ШТ. | 0.004
|  |  | 1/10-240-21/5 | ГАЙКА С ШЕСТИГРАННОЙ ГОЛОВКОЙ М6, НЕРЖАВЕЮЩАЯ СТАЛЬ | 1000 ШТ. | 0.004
|  |  | 1/10-240-21/9 | ГАЙКА С ШЕСТИГРАННОЙ ГОЛОВКОЙ М10, НЕРЖАВЕЮЩАЯ СТАЛЬ | 1000 ШТ. | 0.004
|  |  | 1/10-240-50-15/СН-1604-2072-Д | ШПИЛЬКА РЕЗЬБОВАЯ М10Х1000 | ШТ | 2
|  |  | 1/10-240-50-16/С552-5003-Э | ШАЙБА ДЛЯ СОЕДИНЕНИЯ ПРОВОЛОЧНОГО ЛОТКА | ШТ | 4
|  |  | 1/10-260 | Металлопрокат и металлоизделия (за исключением металлоизделий части 2)
|  |  | 1/10-260-210-1/82 | ПРОВОЛОКА СТАЛЬНАЯ НИЗКОУГЛЕРОДИСТАЯ ОБЩЕГО НАЗНАЧЕНИЯ ТЕРМИЧЕСКИ ОБРАБОТАННАЯ, ОЦИНКОВАННАЯ, ДИАМЕТРОМ 2 ММ | КГ | 4.0545
|  |  | 1/55 | Материалы специального назначения (кислотоупорные, огнеупорные и антикоррозионные)
|  |  | 1/55-50 | Материалы антикоррозионные и химически стойкие
|  |  | 1/55-50-20/77 | ЛАК ПЕНТАФТАЛЕВЫЙ ПФ-170 | Т | 1e-06
|  |  | 1/55-50-30/20 | ПАСТА КВАРЦЕВАЗЕЛИНОВАЯ | КГ | 0.21716
|  |  | 3 | Материалы и изделия для санитарно-технических работ
|  |  | 3/10 | Крепления и кронштейны для трубопроводов, радиаторов, воздуховодов
|  |  | 3/10-10 | Кронштейны и крепления
|  |  | 3/10-10-20/СН-ХОМ.7Х165-Д | ХОМУТ ДЮБЕЛЬНЫЙ 7Х165, УПАК 100 ШТ | УП | 23
|  |  | 5 | Материалы для монтажных и специальных строительных работ
|  |  | 5/10 | Кабели, провода, муфты кабельные
|  |  | 5/10-10 | Кабели
|  |  | 5/10-10-80-6/С505-1991-Э | КАБЕЛЬ МАРКИ U/UTP CAT6 ZН НГ(А)-НF 4Х2Х0,57 | М | 175
|  |  | 5/10-10-80-6/СН-1604-2073-Д | КАБЕЛЬ ПАРНОЙ СКРУТКИ U/UTP CAT5E ZН НГ(А)-НF | М | 9922
|  |  | 5/10-10-80-7/СН-1604-2074-Д | КАБЕЛЬ ПАРНОЙ СКРУТКИ S/FTP CAT6A ZН НГ(А)-НF 4 Х 2 Х 0,57 | М | 15
|  |  | 5/20 | Изделия для прокладки кабельных сетей
|  |  | 5/20-10 | Металлические кабеленесущие системы
|  |  | 5/20-10-1/СН-1604-2070-Д | ЛОТОК СТАЛЬНОЙ ПРОВОЛОЧНЫЙПРЯМОЙ 50 Х 400, L3000 | ШТ | 1
|  |  | 5/20-10-4/СН-1604-2071-Д | КОНСОЛЬ ПОТОЛОЧНАЯ ДЛЯ ПРОВОЛОЧНОГО ОТКА ОСНОВАНИЕ 400 ММ | ШТ | 2
|  |  | 5/20-20 | Пластиковые системы для прокладки кабеля
|  |  | 5/20-20-1/5 | КОРОБ ЭЛЕКТРОТЕХНИЧЕСКИЙ ИЗ ПВХ ПРЯМОЙ 25Х16 ММ | М | 36
|  |  | 5/20-20-1/21 | КОРОБ ЭЛЕКТРОТЕХНИЧЕСКИЙ ИЗ ПВХ ПРЯМОЙ 20Х10 ММ | М | 152
|  |  | 5/20-20-3-1/С552-2002-Э | ТРУБА ГЛАДКАЯ ЖЕСТКАЯ ПВХ, ДИАМЕТР 20 ММ, ДЛЯ НАРУЖНОЙ ПРОКЛАДКИ | М | 6
|  |  | 5/20-20-3-1/С552-2002-Э1 | ТРУБА ГЛАДКАЯ ЖЕСТКАЯ ПВХ, ДИАМЕТР 20 ММ, ЛЕГКАЯ, СТОЙКОСТЬ К ВОСПЛАМЕНЕНИЮ И РАСПРОСТРАНЕНИЮ ОГНЯ | М | 33
|  |  | 5/20-20-3-1/2 | ТРУБА ГЛАДКАЯ ЖЕСТКАЯ ПВХ, ДИАМЕТР 20 ММ | М | 12
|  |  | 5/20-20-3-1/3 | ТРУБА ГЛАДКАЯ ЖЕСТКАЯ ПВХ, ДИАМЕТР 25 ММ | М | 90
|  |  | 5/20-20-3-1/6 | ТРУБА ГЛАДКАЯ ЖЕСТКАЯ ПВХ, ДИАМЕТР 50 ММ | М | 54
|  |  | 5/20-20-3-5/СН-1604-2061-Д | ДЕРЖАТЕЛЬ ТРУБЫ ПВХ С КРЫШКОЙ ДИАМЕТРОМ 20 ММ | ШТ | 39
|  |  | 5/20-20-3-5/СН-1604-2062-Д | МУФТА ПРЯМОГО СОЕДИНЕНИЯ ТРУБА-ТРУБА, ДИАМЕТРОМ 20 ММ | ШТ | 11
|  |  | 5/20-20-3-5/СН-1604-2063-Д | МУФТА ГИБКАЯ ТРУБА-ТРУБА ДИАМЕТРОМ 20 ММ | ШТ | 9
|  |  | 5/20-20-3-5/СН-1604-2064-Д | ДЕРЖАТЕЛЬ ТРУБЫ ПВХ С КРЫШКОЙ ДИАМЕТРОМ 25 ММ | ШТ | 90
|  |  | 5/20-20-3-5/СН-1604-2065-Д | МУФТА ПРЯМОГО СОЕДИНЕНИЯ ТРУБА-ТРУБА, ДИАМЕТРОМ 25 ММ | ШТ | 30
|  |  | 5/20-20-3-5/СН-1604-2066-Д | МУФТА ГИБКАЯ ТРУБА-ТРУБА, ДИАМЕТРОМ 25 ММ | ШТ | 8
|  |  | 5/20-20-3-5/СН-1604-2068-Д | МУФТА ТРУБА-КОРОБКА ДИАМЕТРОМ 20 ММ | ШТ | 2
|  |  | 5/20-20-3-5/СН-1604-2069-Д | МУФТА ТРУБА-КОРОБКА ДИАМЕТРОМ 25 ММ | ШТ | 30
|  |  | 5/20-20-3-5/СНП-1604-2060-Д | ДЕРЖАТЕЛЬ ТРУБЫ ПВХ С КРЫШКОЙ ДИАМЕТРОМ 50 ММ | ШТ | 54
|  |  | 5/20-30 | Материалы и изделия для монтажа кабелей и проводов
|  |  | 5/20-30-1-4/С552-1409-10Э | СОЕДИНИТЕЛЬНЫЙ ИЗОЛИРУЮЩИЙ ЗАЖИМ СИЗ | 100 ШТ. | 66.45
|  |  | 5/20-30-3/С552-606-2Э | ЗАЖИМЫ (СКОБЫ, ПОЛОСКИ, ПРЯЖКИ) | 100 ШТ. | 224.89
|  |  | 5/20-30-3/2 | КНОПКА К227 УХЛ2 | 1000 ШТ. | 1.4219
|  |  | 5/20-30-3/20 | СКОБА К 142 У2 | 10 ШТ. | 13.9604
|  |  | 5/20-30-3/23 | СКОБА К 145 У2 | 10 ШТ. | 4.5446
|  |  | 5/20-30-3/28 | СКОБА К1157 У3 | 1000 ШТ. | 0.18505
|  |  | 5/20-30-3/42 | ЛЕНТА ЛМ-5 УХЛ2 | 100 М | 2.8438
|  |  | 5/20-30-4/2 | ВТУЛКА В22 УХЛ2 | 100 ШТ. | 0.25129
|  |  | 5/20-30-4/3 | ВТУЛКА В28 УХЛ2 | 100 ШТ. | 9.4794
|  |  | 5/20-30-4/4 | ВТУЛКА В42 УХЛ2 | 100 ШТ. | 0.096238
|  |  | 5/20-30-5/2 | БИРКА МАРКИРОВОЧНАЯ У134 | 100 ШТ. | 5.174
|  |  | 5/20-40 | Другие электромонтажные материалы
|  |  | 5/20-40-2/1 | ПАТРУБОК ВВОДНОЙ У476 У3 | 10 ШТ. | 2.5129
|  |  | 5/20-40-2/4 | ПАТРУБОК ВВОДНОЙ У479 У3 | 10 ШТ. | 0.96237
|  |  | 5/20-40-3/1 | ЗАГЛУШКА У469 | 10 ШТ. | 1.396
|  |  | 5/20-40-3/3 | ЗАГЛУШКА У470 | 10 ШТ. | 0.53465
|  |  | 5/30 | Материалы для электротехнических установок
|  |  | 5/30-10 | Распределительные устройства и подстанции
|  |  | 5/30-10-1-2/СН-1604-2067-Д | КОРОБКА ОТВЕТВИТЕЛЬНАЯ С 4 КАБЕЛЬНЫМИ ВВОДАМИ ДИАМЕТРОМ 25/20 ММ, IP44 | ШТ | 12
|  |  | 5/60 | Линейно-кабельные изделия связи
|  |  | 5/60-80 | Оборудование для передачи данных, ЛВС и ВОЛС
|  |  | 5/60-80-1-1/СН-1604-2057-Д | КОЛПАЧОК ЗАЩИТНЫЙ ДЛЯ КОННЕКТОРА RJ-45 КАТ.5Е | ШТ | 275
|  |  | 5/60-80-1-1/СН-1604-2059-Д | КОРПАЧОК НА КОННЕКТОР UTP RJ-45 КАТ.6А | ШТ | 2
|  |  | 5/60-80-1-1/СН-КОЛП-6-Д1 | КОРПАЧОК НА КОННЕКТОР UTP RJ-45 | ШТ | 6
|  |  | 5/60-80-1-3/СН-1604-2056-Д | КОННЕКТОР RJ-45 КАТ.5Е | ШТ | 275
|  |  | 5/60-80-1-3/СН-1604-2058-Д | КОННЕКТОР RJ-45, КАТ. 6А | ШТ | 2
|  |  | 5/60-80-1-3/СН-КОН-КТ6-Д | КОННЕКТОР UTP RJ-45 КАТ.6, ДЛЯ ОДНОПРОВОЛОЧНОГО КАБЕЛЯ | ШТ | 6
|  |  | 5/90 | Прочие материалы для монтажных и специальных строительных работ
|  |  | 5/90-10 | Дюбели для крепления электромонтажных изделий
|  |  | 5/90-10/2 | ДЮБЕЛЬ МОНТАЖНЫЙ У661 У3 | 10 ШТ. | 37.7287
|  |  | 5/90-10/3 | ДЮБЕЛЬ МОНТАЖНЫЙ У656 У3 | 10 ШТ. | 50.8738
|  |  | 5/90-10/4 | ДЮБЕЛЬ МОНТАЖНЫЙ У658 | 10 ШТ. | 2443.2463
Ж3-80-90 | СТРОИТЕЛЬНО-МОНТАЖНЫЕ РАБОТЫ | ШТ 93
|  |  | 1-1 | ЗАТРАТЫ ТРУДА РАБОЧИХ | ЧЕЛ.Ч | 51.1285
|  |  | М330201* | МАШИНЫ СВЕРЛИЛЬНЫЕ ЭЛЕКТРИЧЕСКИЕ | МАШ.Ч | 6.1643
|  |  | 1 | Материалы для строительных работ
|  |  | 1/10 | Материалы для строительных работ общего назначения
|  |  | 1/10-80 | Материалы неметаллорудные и асбестосодержащие изделия
|  |  | 1/10-80-10/29 | АСБЕСТОВЫЙ ШНУР ОБЩЕГО НАЗНАЧЕНИЯ ШАОН, ДИАМЕТРОМ 3-5 ММ | Т | 0.00558
|  |  | 1/10-170 | Оснастка технологическая и инструментальная
|  |  | 1/10-170-10/С101-86726-20Э | СВЕРЛА ШНЕКОВЫЕ | ШТ. | 1.0544
|  |  | 1/10-235 | Изделия герметизирующие, уплотняющие, изолирующие
|  |  | 1/10-235-3/101 | ПАКЛЯ ПРОПИТАННАЯ | КГ | 13.95
СОСТАВИЛ | ______________________________ |  |  | А.А.ГАРКАВАЯ
| (должность служащего) |  | (подпись) | (инициалы,фамилия)
ПРОВЕРИЛ | ______________________________ |  |  | Н.Н.НЕСТЕРОВА
| (должность служащего) |  | (подпись) | (инициалы,фамилия)

## 3211-12-4212-Q0
НАИМЕНОВАНИЕ ОБЪЕКТА |  | "РЕКОНСТРУКЦИЯ ГИНЕКОЛОГИЧЕСКОГО, ХИРУРГИЧЕСКОГО И ПСИХОНЕВРОЛОГИЧЕСКОГО КОРПУСОВ УЧРЕЖДЕНИЯ ЗДРАВООХРАНЕНИЯ "6-Я ГОРОДСКАЯ КЛИНИЧЕСКАЯ БОЛЬНИЦА" ПО УЛ. УРАЛЬСКОЙ, 5 В Г. МИНСКЕ ПОД РАЗМЕЩЕНИЕ ЛЕЧЕБНО-ДИАГНОСТИЧЕСКОГО КОРПУСА КЛИНИЧЕСКОГО ЦЕНТРА ТРАВМАТОЛОГИИ И ОРТОПЕДИИ". 2 ОЧЕРЕДЬ СТРОИТЕЛЬСТВА
КОД ОБЪЕКТА |  | 23.008.2
НАИМЕНОВАНИЕ ЗДАНИЯ, СООРУЖЕНИЯ |  | ЗДАНИЕ БЛОКА N5А
ШИФР ЗДАНИЯ, СООРУЖЕНИЯ |  | 23.008.2.5А
КОМПЛЕКТ ЧЕРТЕЖЕЙ |  | УТП
ВЕДОМОСТЬ РЕСУРСОВ ДЛЯ ЛОКАЛЬНОЙ СМЕТЫ № 4212
(НОРМЫ 2022г.)
СИСТЕМА ВИДЕОНАБЛЮДЕНИЯ (ВЗАМЕН ЛС N 4212 НА СУММУ 495,337 ТЫС. РУБ. ПО ЗАМЕЧАНИЯМ ЭКСПЕРТИЗЫ)
П/П | ОБОСНОВАНИЕ | НАИМЕНОВАНИЕ РЕСУРСОВ | ЕД.ИЗМ. | КОЛИЧЕСТВО
1 | 2 | 3 | 4 | 5
1 | 1-1 | ЗАТРАТЫ ТРУДА РАБОЧИХ | ЧЕЛ.Ч | 4713.3555
2 | 1-3 | ЗАТРАТЫ ТРУДА МАШИНИСТОВ | ЧЕЛ.-Ч | 29.7405
3 | М021143 | КРАНЫ НА АВТОМОБИЛЬНОМ ХОДУ ПРИ РАБОТЕ НА ДРУГИХ ВИДАХ СТРОИТЕЛЬСТВА, 16 Т | МАШ.Ч | 28.8111
4 | М030101 | АВТОПОГРУЗЧИКИ 5 Т | МАШ.Ч | 0.38
5 | М030402 | ЛЕБЕДКИ ЭЛЕКТРИЧЕСКИЕ ТЯГОВЫМ УСИЛИЕМ ДО 12,26 (1,25) КН (Т) | МАШ.Ч | 17.9004
6 | М040502 | УСТАНОВКИ ДЛЯ СВАРКИ РУЧНОЙ ДУГОВОЙ (ПОСТОЯННОГО ТОКА) | МАШ.Ч | 0.33187
7 | М134041 | ШУРУПОВЕРТ | МАШ.Ч | 379.6735
8 | М171302 | ЛАБОРАТОРИЯ ПЕРЕДВИЖНАЯ МОНТАЖНО-ИЗМЕРИТЕЛЬНАЯ ЛИОК | МАШ.Ч | 0.43
9 | М171305 | РЕФЛЕКТОМЕТР | МАШ.Ч | 0.48
10 | М330201* | МАШИНЫ СВЕРЛИЛЬНЫЕ ЭЛЕКТРИЧЕСКИЕ | МАШ.Ч | 6.1643
11 | М330301* | МАШИНЫ ШЛИФОВАЛЬНЫЕ ЭЛЕКТРИЧЕСКИЕ | МАШ.Ч | 1.431
12 | М330302* | МАШИНЫ ШЛИФОВАЛЬНЫЕ УГЛОВЫЕ | МАШ.Ч | 0.135
13 | М331008 | СТАНОК ЗАТОЧНЫЙ | МАШ.Ч | 0.06
14 | М331451 | ПЕРФОРАТОРЫ ЭЛЕКТРИЧЕСКИЕ | МАШ.Ч | 1146.409
15 | М331615* | ДРЕЛИ ЭЛЕКТРИЧЕСКИЕ | МАШ.Ч | 196.4106
16 | М400002 | АВТОМОБИЛЬ БОРТОВОЙ, ГРУЗОПОДЪЕМНОСТЬЮ ДО 8 Т | МАШ.Ч | 0.11935
| 1 | Материалы для строительных работ
| 1/10 | Материалы для строительных работ общего назначения
| 1/10-80 | Материалы неметаллорудные и асбестосодержащие изделия
17 | 1/10-80-10/29 | АСБЕСТОВЫЙ ШНУР ОБЩЕГО НАЗНАЧЕНИЯ ШАОН, ДИАМЕТРОМ 3-5 ММ | Т | 0.00558
18 | 1/10-80-30/50 | ТАЛЬК ТЕХНИЧЕСКИЙ МОЛОТЫЙ | Т | 0.002606
| 1/10-140 | Электроды, прутки винипластовые, проволока сварочные
19 | 1/10-140-40/100 | ЭЛЕКТРОДЫ ТИПА Э42А ДИАМЕТРОМ 4 ММ | Т | 0.000147
| 1/10-160 | Пленки, полотна, ткани разные
20 | 1/10-160-20/15 | ВЕТОШЬ | КГ | 0.30858
21 | 1/10-160-20/45 | САЛФЕТКИ СУХИЕ БЕЗВОРСОВЫЕ ДЛЯ ПРОТИРКИ ОПТОВОЛОКНА | 100 ШТ. | 0.5
| 1/10-170 | Оснастка технологическая и инструментальная
22 | 1/10-170-2/40 | КРУГ НА БАКЕЛИТЕ УСИЛЕННОМ ОТРЕЗНОЙ 230 Х 2 Х 22 ДЛЯ РЕЗКИ МЕТАЛЛА | ШТ. | 0.054
23 | 1/10-170-10/С101-86726-20Э | СВЕРЛА ШНЕКОВЫЕ | ШТ. | 1.0544
24 | 1/10-170-10/105 | СВЕРЛА С SDS PLUS ХВОСТОВИКОМ (НАКОНЕЧНИК ИЗ ТВЕРДОСПЛАВНОЙ СТАЛИ) (ПО БЕТОНУ), ДИАМЕТРОМ 4-8 ММ, ДЛИНОЙ 110-165 ММ | ШТ. | 1.38
25 | 1/10-170-10/115 | СВЕРЛА С SDS PLUS ХВОСТОВИКОМ (НАКОНЕЧНИК ИЗ ТВЕРДОСПЛАВНОЙ СТАЛИ) (ПО БЕТОНУ), ДИАМЕТРОМ 5-10 ММ, ДЛИНОЙ 210 (215) ММ | ШТ. | 12.3595
26 | 1/10-170-10/135 | СВЕРЛА С SDS PLUS ХВОСТОВИКОМ (НАКОНЕЧНИК ИЗ ТВЕРДОСПЛАВНОЙ СТАЛИ) (ПО БЕТОНУ), ДИАМЕТРОМ 8-10 ММ, ДЛИНОЙ 260 (265) ММ | ШТ. | 101.9015
27 | 1/10-170-10/165 | СВЕРЛА С SDS PLUS ХВОСТОВИКОМ (НАКОНЕЧНИК ИЗ ТВЕРДОСПЛАВНОЙ СТАЛИ) (ПО БЕТОНУ), ДИАМЕТРОМ 10-12 ММ, ДЛИНОЙ 110-165 ММ | ШТ. | 3.1987
| 1/10-180 | Материалы шлифовальные
28 | 1/10-180-20/57 | КРУГИ ШЛИФОВАЛЬНЫЕ ДЛЯ СПЕЦИАЛЬНЫХ МОНТАЖНЫХ РАБОТ 5П 180 Х 6 Х 22 | ШТ. | 0.41287
29 | 1/10-180-20/113 | ШКУРКА ШЛИФОВАЛЬНАЯ НА БУМАЖНОЙ ОСНОВЕ ВОДОСТОЙКАЯ | М2 | 1.0565
| 1/10-230 | Материалы для отделочных работ
30 | 1/10-230-35/105 | КЛЕЙ ВК-11 | КГ | 0.49307
31 | 1/10-230-40-20/127 | КРАСКА МАСЛЯНАЯ МА-15, СУРИК ЖЕЛЕЗНЫЙ | Т | 2e-06
32 | 1/10-230-40-20/136 | КРАСКА МАСЛЯНАЯ МА-15, СУРИК ЖЕЛЕЗНЫЙ | КГ | 0.005825
33 | 1/10-230-45-10/165 | ЭМАЛЬ ПЕНТАФТАЛЕВАЯ ПФ-115, СЕРАЯ | КГ | 0.33
34 | 1/10-230-50-15/85 | СПИРТ ЭТИЛОВЫЙ РЕКТИФИКОВАННЫЙ ТЕХНИЧЕСКИЙ | КГ | 0.014
| 1/10-235 | Изделия герметизирующие, уплотняющие, изолирующие
35 | 1/10-235-3/101 | ПАКЛЯ ПРОПИТАННАЯ | КГ | 13.95
36 | 1/10-235-20/681 | ИЗОЛЕНТА ПВХ (РАЗМЕРОМ 15 ММХ20 М) | М2 | 6.5147
37 | 1/10-235-20/757 | ЛЕНТА КЛЕЙКАЯ (СКОТЧ) ПРОЗРАЧНАЯ, КОРИЧНЕВАЯ ИЗ ПОЛИПРОПИЛЕНА, ШИРИНОЙ 48-50 ММ | М | 18.2
| 1/10-240 | Метизы и крепежные изделия
38 | 1/10-240/СЗ-1604-2008-Д | КРОНШТЕЙН DS-1604ZJ-BOX-CORNER НАСТЕННЫЙ УГЛОВОЙ С РАСПРЕДЕЛИТЕЛЬНОЙ КОРОБКОЙ | ШТ | 4
39 | 1/10-240/СН-1604-2002-Д | КРОНШТЕЙН НАСТЕННЫЙ DS-1473ZJ-155 ДЛЯ МОНТАЖА КУПОЛЬНОЙ ВИДЕОКАМЕРЫ | ШТ | 7
40 | 1/10-240/СН-1604-2018-Д | КОМПЛЕКТ МОНТАЖНЫЙ КМ-2-50 | ШТ | 2
41 | 1/10-240/СН-1604-2051-Д | НАСТЕННОЕ КРЕПЛЕНИЕ ДЛЯ ВИДЕОСТЕНЫ: ДЛЯ КРЕПЛЕНИЯ ДИСПЛЕЕВ 46" | ШТ | 1
42 | 1/10-240/СНП-1604-2001-Д | КРОНШТЕЙН ПОТОЛОЧНЫЙ ПОДВЕСНОЙ DS-1471ZJ-155 ДЛЯ МОНТАЖА КУПОЛЬНОЙ ВИДЕОКАМЕРЫ | ШТ | 4
43 | 1/10-240-5-25/15 | АНКЕР ЗАБИВАЕМЫЙ М10 Х 12 Х 40 ММ, ОЦИНКОВАННЫЙ | 1000 ШТ. | 0.002
44 | 1/10-240-10-15/6 | БОЛТЫ С ШЕСТИГРАННОЙ ГОЛОВКОЙ ДИАМЕТРОМ РЕЗЬБЫ 6 ММ | Т | 2e-05
45 | 1/10-240-10-15/14 | БОЛТЫ С ШЕСТИГРАННОЙ ГОЛОВКОЙ ДИАМЕТРОМ РЕЗЬБЫ 8 ММ | Т | 0.000261
46 | 1/10-240-15/С101-100-3-Э | ВИНТ САМОНАРЕЗАЮЩИЙ М6 Х 20 | 1000 ШТ. | 0.004
47 | 1/10-240-20/11 | ГАЙКИ ШЕСТИГРАННЫЕ ДИАМЕТРОМ РЕЗЬБЫ 8 ММ | Т | 2.1e-05
48 | 1/10-240-21/5 | ГАЙКА С ШЕСТИГРАННОЙ ГОЛОВКОЙ М6, НЕРЖАВЕЮЩАЯ СТАЛЬ | 1000 ШТ. | 0.004
49 | 1/10-240-21/9 | ГАЙКА С ШЕСТИГРАННОЙ ГОЛОВКОЙ М10, НЕРЖАВЕЮЩАЯ СТАЛЬ | 1000 ШТ. | 0.004
50 | 1/10-240-30-30/354 | ДЮБЕЛЬ-ГВОЗДЬ МОНТАЖНЫЙ 6 Х 40 ММ | 100 ШТ. | 0.02
51 | 1/10-240-50-15/СН-1604-2072-Д | ШПИЛЬКА РЕЗЬБОВАЯ М10Х1000 | ШТ | 2
52 | 1/10-240-50-16/С552-5003-Э | ШАЙБА ДЛЯ СОЕДИНЕНИЯ ПРОВОЛОЧНОГО ЛОТКА | ШТ | 4
53 | 1/10-240-50-16/6 | ШАЙБА ПЛОСКАЯ ОЦИНКОВАННАЯ | КГ | 0.002
54 | 1/10-240-55-10/40 | ШУРУПЫ С ПОЛУКРУГЛОЙ ГОЛОВКОЙ 4 Х 40 ММ | Т | 1.3e-05
| 1/10-260 | Металлопрокат и металлоизделия (за исключением металлоизделий части 2)
55 | 1/10-260-210-1/82 | ПРОВОЛОКА СТАЛЬНАЯ НИЗКОУГЛЕРОДИСТАЯ ОБЩЕГО НАЗНАЧЕНИЯ ТЕРМИЧЕСКИ ОБРАБОТАННАЯ, ОЦИНКОВАННАЯ, ДИАМЕТРОМ 2 ММ | КГ | 4.0545
| 1/55 | Материалы специального назначения (кислотоупорные, огнеупорные и антикоррозионные)
| 1/55-50 | Материалы антикоррозионные и химически стойкие
56 | 1/55-50-20/77 | ЛАК ПЕНТАФТАЛЕВЫЙ ПФ-170 | Т | 1e-06
57 | 1/55-50-30/20 | ПАСТА КВАРЦЕВАЗЕЛИНОВАЯ | КГ | 0.21716
| 3 | Материалы и изделия для санитарно-технических работ
| 3/10 | Крепления и кронштейны для трубопроводов, радиаторов, воздуховодов
| 3/10-10 | Кронштейны и крепления
58 | 3/10-10-20/СН-ХОМ.7Х165-Д | ХОМУТ ДЮБЕЛЬНЫЙ 7Х165, УПАК 100 ШТ | УП | 23
| 5 | Материалы для монтажных и специальных строительных работ
| 5/10 | Кабели, провода, муфты кабельные
| 5/10-10 | Кабели
59 | 5/10-10-80-6/С505-1991-Э | КАБЕЛЬ МАРКИ U/UTP CAT6 ZН НГ(А)-НF 4Х2Х0,57 | М | 175
60 | 5/10-10-80-6/СН-1604-2073-Д | КАБЕЛЬ ПАРНОЙ СКРУТКИ U/UTP CAT5E ZН НГ(А)-НF | М | 9922
61 | 5/10-10-80-7/СН-1604-2074-Д | КАБЕЛЬ ПАРНОЙ СКРУТКИ S/FTP CAT6A ZН НГ(А)-НF 4 Х 2 Х 0,57 | М | 15
62 | 5/10-10-80-11/СН-1604-2015-Э | ШНУР ПИТАНИЯ С ЗАЗЕМЛЕНИЕМ IEC C13/SCНUKO, 10A/250B, 3 М | ШТ | 1
63 | 5/10-10-80-11/СН-1604-2021-Д | ШНУР КОММУТАЦИОННЫЙ ОПТИЧЕСКИЙ : SM (9/125), DUPLEX, LC/UPC-LC/UPC, LSZН, 1.0 М | ШТ | 1
64 | 5/10-10-80-11/СН-1604-2022-Д | ШНУР КОММУТАЦИОННЫЙ U/UTP4-CAT6, RJ-45, LSZН, 1,0 М | ШТ | 7
65 | 5/10-10-80-11/СН-1604-2023-Д | ШНУР КОММУТАЦИОННЫЙ U/UTP4-CAT6, RJ-45, LSZН, 2,0 М | ШТ | 4
66 | 5/10-10-80-11/СН-1604-2037-Д | ШНУР КОММУТАЦИОННЫЙ U/UTP4-CAT6, RJ-45, LSZН, 10.0 М | ШТ | 1
67 | 5/10-10-80-11/СН-1604-2043-L | ШНУР ПИТАНИЯ С ЗАЗЕМЛЕНИЕМ IEC C13/C14, 10A/250B, 3,0 М | ШТ | 2
68 | 5/10-10-80-11/СН-1604-2045-Д | КАБЕЛЬ DISPLAYPORT (ВИЛКА-ВИЛКА) DP V1.4A, 2.0 М | ШТ | 1
69 | 5/10-10-80-11/СН-1604-2046-Д | КАБЕЛЬ НDMI-НDMI (ВИЛКА-ВИЛКА) 2.0A, 2.0 М | ШТ | 1
70 | 5/10-10-80-11/СН-1604-2048-Д | ШНУР ПИТАНИЯ С ЗАЗЕМЛЕНИЕМ IEC C19/SCНUKO, 16A/250B, 3М | ШТ | 1
71 | 5/10-10-80-11/СН-1604-2052-Д | КАБЕЛЬ НDMI-НDMI (ВИЛКА-ВИЛКА), НDMI V2.0, 3.0М | ШТ | 4
72 | 5/10-10-80-11/СН-1604-2055-Д | ШНУР КОММУТАЦИОННЫЙ U/UTP4-CAT6, LSZН, 5.0 М | ШТ | 3
| 5/10-20 | Провода
73 | 5/10-20-3/СН-1604-2012-Д | КОМПЛЕКТ ПРОВОДОВ ЗАЗЕМЛЕНИЯ ДЛЯ ШКАФА УНИВЕРСАЛЬНЫЙ ПЗ-ШТК-М | ШТ | 2
74 | 5/10-20-60-2/С507-24700-Э | ПРОВОД СИЛОВОЙ МАРКИ С МЕДНОЙ ЖИЛОЙ, С ПОЛИВИНИЛХЛОРИДНОЙ ИЗОЛЯЦИЕЙ, СЕЧЕНИЕМ 2,5 ММ2, НА НАПРЯЖЕНИЕ 0,45 КВ | 1000 М | 0.005
75 | 5/10-20-60-2/158 | ПРОВОД СИЛОВОЙ УСТАНОВОЧНЫЙ МАРКИ ПУГВ 1 Х 6 С МЕДНОЙ ЖИЛОЙ, ПОВЫШЕННОЙ ГИБКОСТИ, С ИЗОЛЯЦИЕЙ ИЗ ПОЛИВИНИЛХЛОРИДНОГО ПЛАСТИКАТА, СЕЧЕНИЕМ 6 ММ2, НА НАПРЯЖЕНИЕ 0,45 КВ | 1000 М | 0.006
| 5/20 | Изделия для прокладки кабельных сетей
| 5/20-10 | Металлические кабеленесущие системы
76 | 5/20-10-1/СН-1604-2016-Э | ОРГАНАЙЗЕР ГОРИЗОНТАЛЬНЫЙ КАБЕЛЬНЫЙ 19" 1U, 6 КОЛЕЦ ГКО-1-6 | ШТ | 9
77 | 5/20-10-1/СН-1604-2070-Д | ЛОТОК СТАЛЬНОЙ ПРОВОЛОЧНЫЙПРЯМОЙ 50 Х 400, L3000 | ШТ | 1
78 | 5/20-10-4/СН-1604-2071-Д | КОНСОЛЬ ПОТОЛОЧНАЯ ДЛЯ ПРОВОЛОЧНОГО ОТКА ОСНОВАНИЕ 400 ММ | ШТ | 2
| 5/20-20 | Пластиковые системы для прокладки кабеля
79 | 5/20-20-1/5 | КОРОБ ЭЛЕКТРОТЕХНИЧЕСКИЙ ИЗ ПВХ ПРЯМОЙ 25Х16 ММ | М | 36
80 | 5/20-20-1/21 | КОРОБ ЭЛЕКТРОТЕХНИЧЕСКИЙ ИЗ ПВХ ПРЯМОЙ 20Х10 ММ | М | 152
81 | 5/20-20-3-1/С552-2002-Э | ТРУБА ГЛАДКАЯ ЖЕСТКАЯ ПВХ, ДИАМЕТР 20 ММ, ДЛЯ НАРУЖНОЙ ПРОКЛАДКИ | М | 6
82 | 5/20-20-3-1/С552-2002-Э1 | ТРУБА ГЛАДКАЯ ЖЕСТКАЯ ПВХ, ДИАМЕТР 20 ММ, ЛЕГКАЯ, СТОЙКОСТЬ К ВОСПЛАМЕНЕНИЮ И РАСПРОСТРАНЕНИЮ ОГНЯ | М | 33
83 | 5/20-20-3-1/2 | ТРУБА ГЛАДКАЯ ЖЕСТКАЯ ПВХ, ДИАМЕТР 20 ММ | М | 12
84 | 5/20-20-3-1/3 | ТРУБА ГЛАДКАЯ ЖЕСТКАЯ ПВХ, ДИАМЕТР 25 ММ | М | 90
85 | 5/20-20-3-1/6 | ТРУБА ГЛАДКАЯ ЖЕСТКАЯ ПВХ, ДИАМЕТР 50 ММ | М | 54
86 | 5/20-20-3-4/10 | ТРУБКА МАРКИ ТВ-40 ВНУТРЕННИМ ДИАМЕТРОМ 5 ММ | КГ | 0.067224
87 | 5/20-20-3-5/СН-1604-2061-Д | ДЕРЖАТЕЛЬ ТРУБЫ ПВХ С КРЫШКОЙ ДИАМЕТРОМ 20 ММ | ШТ | 39
88 | 5/20-20-3-5/СН-1604-2062-Д | МУФТА ПРЯМОГО СОЕДИНЕНИЯ ТРУБА-ТРУБА, ДИАМЕТРОМ 20 ММ | ШТ | 11
89 | 5/20-20-3-5/СН-1604-2063-Д | МУФТА ГИБКАЯ ТРУБА-ТРУБА ДИАМЕТРОМ 20 ММ | ШТ | 9
90 | 5/20-20-3-5/СН-1604-2064-Д | ДЕРЖАТЕЛЬ ТРУБЫ ПВХ С КРЫШКОЙ ДИАМЕТРОМ 25 ММ | ШТ | 90
91 | 5/20-20-3-5/СН-1604-2065-Д | МУФТА ПРЯМОГО СОЕДИНЕНИЯ ТРУБА-ТРУБА, ДИАМЕТРОМ 25 ММ | ШТ | 30
92 | 5/20-20-3-5/СН-1604-2066-Д | МУФТА ГИБКАЯ ТРУБА-ТРУБА, ДИАМЕТРОМ 25 ММ | ШТ | 8
93 | 5/20-20-3-5/СН-1604-2068-Д | МУФТА ТРУБА-КОРОБКА ДИАМЕТРОМ 20 ММ | ШТ | 2
94 | 5/20-20-3-5/СН-1604-2069-Д | МУФТА ТРУБА-КОРОБКА ДИАМЕТРОМ 25 ММ | ШТ | 30
95 | 5/20-20-3-5/СНП-1604-2060-Д | ДЕРЖАТЕЛЬ ТРУБЫ ПВХ С КРЫШКОЙ ДИАМЕТРОМ 50 ММ | ШТ | 54
| 5/20-30 | Материалы и изделия для монтажа кабелей и проводов
96 | 5/20-30-1-4/С552-1409-10Э | СОЕДИНИТЕЛЬНЫЙ ИЗОЛИРУЮЩИЙ ЗАЖИМ СИЗ | 100 ШТ. | 66.45
97 | 5/20-30-3/С552-606-2Э | ЗАЖИМЫ (СКОБЫ, ПОЛОСКИ, ПРЯЖКИ) | 100 ШТ. | 224.89
98 | 5/20-30-3/2 | КНОПКА К227 УХЛ2 | 1000 ШТ. | 1.4219
99 | 5/20-30-3/20 | СКОБА К 142 У2 | 10 ШТ. | 13.9604
100 | 5/20-30-3/23 | СКОБА К 145 У2 | 10 ШТ. | 4.5446
101 | 5/20-30-3/28 | СКОБА К1157 У3 | 1000 ШТ. | 0.18505
102 | 5/20-30-3/40 | ПОЛОСКА К404 И ПРЯЖКА К407 ДЛЯ КРЕПЛЕНИЯ ПРОВОДОВ | 100 ШТ. | 0.12116
103 | 5/20-30-3/42 | ЛЕНТА ЛМ-5 УХЛ2 | 100 М | 2.8438
104 | 5/20-30-4/2 | ВТУЛКА В22 УХЛ2 | 100 ШТ. | 0.25129
105 | 5/20-30-4/3 | ВТУЛКА В28 УХЛ2 | 100 ШТ. | 9.4794
106 | 5/20-30-4/4 | ВТУЛКА В42 УХЛ2 | 100 ШТ. | 0.096238
107 | 5/20-30-5/2 | БИРКА МАРКИРОВОЧНАЯ У134 | 100 ШТ. | 5.1779
| 5/20-40 | Другие электромонтажные материалы
108 | 5/20-40-2/1 | ПАТРУБОК ВВОДНОЙ У476 У3 | 10 ШТ. | 2.5129
109 | 5/20-40-2/4 | ПАТРУБОК ВВОДНОЙ У479 У3 | 10 ШТ. | 0.96237
110 | 5/20-40-3/1 | ЗАГЛУШКА У469 | 10 ШТ. | 1.396
111 | 5/20-40-3/3 | ЗАГЛУШКА У470 | 10 ШТ. | 0.53465
112 | 5/20-40-4/11 | КОРОБКА МОНТАЖНАЯ (ПОДРОЗЕТНИК) | 100 ШТ. | 0.0204
| 5/30 | Материалы для электротехнических установок
| 5/30-10 | Распределительные устройства и подстанции
113 | 5/30-10-1-2/СН-1604-2067-Д | КОРОБКА ОТВЕТВИТЕЛЬНАЯ С 4 КАБЕЛЬНЫМИ ВВОДАМИ ДИАМЕТРОМ 25/20 ММ, IP44 | ШТ | 12
| 5/30-30 | Электросиловые и электроосветительные установки
114 | 5/30-30-4-1/СНП-1604-2013-Д | БЛОК СИЛОВЫХ РОЗЕТОК ВЕРТИКАЛЬНЫЙ R-16-25S-A-1820-K | ШТ | 1
115 | 5/30-30-4-1-2/СН-1604-2014-Э | БЛОК СИЛОВЫХ РОЗЕТОК R-16-7S-A-440-K | ШТ | 1
116 | 5/30-30-4-1-2-1/СН-1604-2053-Д | РОЗЕТКА ТЕЛЕКОММУНИКАЦИОННАЯ НАКЛАДНАЯ; ДВУХПОРТОВАЯ, RJ-45, КАТ.6, НЕЭКРАНИРОВАННАЯ | ШТ | 1
117 | 5/30-30-4-1-2-1/СН-1604-20554-Д | РОЗЕТКА ТЕЛЕКОММУНИКАЦИОННАЯ НАКЛАДНАЯ; ОДНОПОРТОВАЯ, RJ-45, КАТ.6, НЕЭКРАНИРОВАННАЯ | ШТ | 1
| 5/30-40 | Материалы для электроизоляционных работ
118 | 5/30-40-2/21 | ЛЕНТА ЛИПКАЯ ИЗОЛЯЦИОННАЯ НА ПОЛИКАСИНОВОМ КОМПАУНДЕ МАРКИ ЛСЭПЛ, ШИРИНОЙ 20-30 ММ, ТОЛЩИНОЙ 0,14 - 0,19 ММ | КГ | 0.0022
| 5/60 | Линейно-кабельные изделия связи
| 5/60-20 | Оконечные кабельные устройства
119 | 5/60-20-1/СН-1604-2017-Д | КРОСС ОПТИЧЕСКИЙ РАСПРЕДЕЛИТЕЛЬНЫЙ УКОМПЛЕКТОВАННЫЙ НА 8 ПОРТОВ | КОМПЛ | 1
| 5/60-60 | Прочие материалы для линейно-кабельных систем связи
120 | 5/60-60/СН-1604-2010-Д | МОДУЛЬ ВЕНТИЛЯТОРНЫЙ R-FAN-3T | ШТ | 1
| 5/60-70 | Шкафы, стойки и полки для оборудования связи и передачи данных
121 | 5/60-70/СН-1604-2009-Д | ШКАФ ТЕЛЕКОММУНИКАЦИОННЫЙ НАПОЛЬНЫЙ ШТК-М-42.6.10-1ААА (42U, 2030 Х 600 Х 1000 ММ) | ШТ | 1
122 | 5/60-70/СН-1604-2011-Д | ПАНЕЛЬ ЗАЗЕМЛЕНИЯ ГОРИЗОНТАЛЬНАЯ ПЗ-19-500.200А | ШТ | 1
123 | 5/60-70/СН-1604-2035-Д | КОМПЛЕКТ МОНТАЖНЫХ РЕЛЬС В СТОЙКУ 19" 2U ДЛЯ ИБП И ВНЕШНИХ БАТАРЕЙНЫХ БЛОКОВ АПСМ.304137.001 | ШТ | 1
124 | 5/60-70/СН-1604-2036-Д | КОМПЛЕКТ МОНТАЖНЫХ РЕЛЬС В СТОЙКУ 19" 3U ДЛЯ ИБП И ВНЕШНИХ БАТАРЕЙНЫХ БЛОКОВ АПСМ.304137.002 | ШТ | 1
| 5/60-80 | Оборудование для передачи данных, ЛВС и ВОЛС
125 | 5/60-80-1-1/СН-1604-2044-Д | ПЕРЕХОДНИК IEC C14 - SCНUKO (FEMALE) | ШТ | 2
126 | 5/60-80-1-1/СН-1604-2057-Д | КОЛПАЧОК ЗАЩИТНЫЙ ДЛЯ КОННЕКТОРА RJ-45 КАТ.5Е | ШТ | 275
127 | 5/60-80-1-1/СН-1604-2059-Д | КОРПАЧОК НА КОННЕКТОР UTP RJ-45 КАТ.6А | ШТ | 2
128 | 5/60-80-1-1/СН-КОЛП-6-Д1 | КОРПАЧОК НА КОННЕКТОР UTP RJ-45 | ШТ | 6
129 | 5/60-80-1-3/СН-1604-2056-Д | КОННЕКТОР RJ-45 КАТ.5Е | ШТ | 275
130 | 5/60-80-1-3/СН-1604-2058-Д | КОННЕКТОР RJ-45, КАТ. 6А | ШТ | 2
131 | 5/60-80-1-3/СН-КОН-КТ6-Д | КОННЕКТОР UTP RJ-45 КАТ.6, ДЛЯ ОДНОПРОВОЛОЧНОГО КАБЕЛЯ | ШТ | 6
| 5/90 | Прочие материалы для монтажных и специальных строительных работ
| 5/90-10 | Дюбели для крепления электромонтажных изделий
132 | 5/90-10/2 | ДЮБЕЛЬ МОНТАЖНЫЙ У661 У3 | 10 ШТ. | 37.7287
133 | 5/90-10/3 | ДЮБЕЛЬ МОНТАЖНЫЙ У656 У3 | 10 ШТ. | 50.8738
134 | 5/90-10/4 | ДЮБЕЛЬ МОНТАЖНЫЙ У658 | 10 ШТ. | 2444.8659
Прочие
135 | 1604-2000-Д | ВИДЕОКАМЕРА СЕТЕВАЯ КУПОЛЬНАЯ (2.8-12 MM) | ШТ | 23
136 | 1604-2003-Д | ВИДЕОКАМЕРА СЕТЕВАЯ КУПОЛЬНАЯ (2.8-12MM) | ШТ | 23
137 | 1604-2004-Д | ВИДЕОКАМЕРА СЕТЕВАЯ КУПОЛЬНАЯ СО ВСТРОЕННЫМ МИКРОФОНОМ 2МП (2.8MM) | ШТ | 57
138 | 1604-2005-Д | ВИДЕОКАМЕРА СЕТЕВАЯ КУПОЛЬНАЯ СО ВСТРОЕННЫМ МИКРОФОНОМ 8МП (2.8MM) | ШТ | 29
139 | 1604-2006-Д | ВИДЕОКАМЕРА СЕТЕВАЯ УЛИЧНАЯ ЦИЛИНДРИЧЕСКАЯ 8МП (2.8-12MM) | ШТ | 1
140 | 1604-2007-Д | ВИДЕОКАМЕРА СЕТЕВАЯ УЛИЧНАЯ ПОВОРОТНАЯ 4МП | ШТ | 5
141 | 1604-2019-Д | КОММУТАТОР ЯДРА: УПРАВЛЯЕМЫЙ 3-ГО УРОВНЯ ( БЛОК ПИТАНИЯ, ШНУР ПИТАНИЯ И МОНТАЖНЫЕ ПРИНАДЛЕЖНОСТИ ДЛЯ КРЕПЛЕНИЯ В СТОЙКУ В КОМПЛЕКТЕ) | ШТ | 1
142 | 1604-2020-Д | ТРАНСИВЕР ОПТИЧЕСКИЙ ФОРМАТА SFP | ШТ | 1
143 | 1604-2024-Д | КОММУТАТОР: ИНТЕЛЛЕКТУАЛЬНЫЙ 2-ГО УРОВНЯ 24 Х 10/100BASE-T ( БЛОК ПИТАНИЯ, ШНУР ПИТАНИЯ И МОНТАЖНЫЕ ПРИНАДЛЕЖНОСТИ ДЛЯ КРЕПЛЕНИЯ В СТОЙКУ В КОМПЛЕКТЕ) | ШТ | 5
144 | 1604-2025-Д | КОММУТАТОР: ИНТЕЛЛЕКТУАЛЬНЫЙ 2-ГО УРОВНЯ 20 Х 10/100BASE-T ( БЛОК ПИТАНИЯ, ШНУР ПИТАНИЯ И МОНТАЖНЫЕ ПРИНАДЛЕЖНОСТИ ДЛЯ КРЕПЛЕНИЯ В СТОЙКУ В КОМПЛЕКТЕ) | ШТ | 2
145 | 1604-2026-Д | СЕРВЕРНАЯ ПЛАТФОРМА СОГЛАСНО СПЕЦИФИКАЦИИ | КОМПЛ | 1
146 | 1604-2027-Д | ЖЕСТКИЙ ДИСК 14 ТБ | ШТ | 16
147 | 1604-2028-Д | ПРОГРАММНОЕ ОБЕСПЕЧЕНИЕ - БАЗОВАЯ ЛИЦЕНЗИЯ НА ПОДКЛЮЧЕНИЕ 64 КАНАЛОВ К СЕРВЕРУ | ШТ | 1
148 | 1604-2029-Д | ПРОГРАММНОЕ ОБЕСПЕЧЕНИЕ - ЛИЦЕНЗИЯ РАСШИРЕНИЯ НА ПОДКЛЮЧЕНИЕ 1 ДОПОЛНИТЕЛЬНОГО ВИДЕОКАНАЛА К СЕРВЕРУ | ШТ | 74
149 | 1604-2030-Д | ПРОГРАММНОЕ ОБЕСПЕЧЕНИЕ - СЕРВЕРНЫЙ МОДУЛЬ ХРАНЕНИЯ 1-ГО ВИДЕОКАНАЛА | ШТ | 138
150 | 1604-2031-Д | ПРОГРАММНОЕ ОБЕСПЕЧЕНИЕ - СЕРВЕРНЫЙ МОДУЛЬ ХРАНЕНИЯ ИЗОБРАЖЕНИЙ БЕЗ ОГРАНИЧЕНИЙ ПО КОЛИЧЕСТВУ КАНАЛОВ | ШТ | 1
151 | 1604-2032-Д | ПРОГРАММНОЕ ОБЕСПЕЧЕНИЕ - СЕРВЕРНЫЙ МОДУЛЬ УПРАВЛЕНИЯ ВИДЕОСТЕНОЙ | ШТ | 1
152 | 1604-2033-Д | ИСТОЧНИК БЕСПЕРЕБОЙНОГО ПИТАНИЯ: ОДНОФАЗНЫЙ, ДВОЙНОЕ ПРЕОБРАЗОВАНИЕ | ШТ | 1
153 | 1604-2034-Д | ВНЕШНИЙ БАТАРЕЙНЫЙ БЛОК (9АЧ) | ШТ | 1
154 | 1604-2038-Д | УПРАВЛЯЮЩИЙ КОМПЬЮТЕР ВИДЕОСТЕНОЙ С ПРЕДУСТАНОВЛЕННЫМ ПО: CPU INTEL CORE I5 13TН GEN; RAM 16 ГБ DDR4-2666 (2Х8 ГБ) | КОМПЛ | 1
155 | 1604-2039-Д | МОНИТОР СПЕЦИАЛИЗИРОВАННЫЙ ДЛЯ КРУГЛОСУТОЧНОЙ РАБОТЫ В СИСТЕМАХ ВИДЕОНАБЛЮДЕНИЯ (ЖК 27", РАЗРЕШЕНИЕ 3840 Х 2160) | ШТ | 1
156 | 1604-2040-Д | НАБОР ПЕРИФЕРИИ: КЛАВИАТУРА И МЫШЬ | ШТ | 1
157 | 1604-2041-Д | КЛАВИАТУРА УПРАВЛЕНИЯ ПОВОРОТНЫМИ ВИДЕОКАМЕРАМИ И ВИДЕОСТЕНОЙ (USB, АДАПТЕР ПИТАНИЯ В КОМПЛЕКТЕ) | ШТ | 1
158 | 1604-2042-Д | УДЛИНИТЕЛЬ НDMI ПО КАБЕЛЮ SFTP CAT.6A: КОМПЛЕКТ ПЕРЕДАТЧИК И ПРИЕМНИК, АДАПТЕР В КОМПЛЕКТЕ | ШТ | 1
159 | 1604-2047-Д | ИСТОЧНИК БЕСПЕРЕБОЙНОГО ПИТАНИЯ ИБП1.1 | ШТ | 1
160 | 1604-2049-Д | КОНТРОЛЛЕР ВИДЕОСТЕНЫ НА 4 ДИСПЛЕЯ | ШТ | 1
161 | 1604-2050-Д | МОДУЛЬ ВИДЕОСТЕНЫ (ДИСПЛЕЙ) 46", РАЗРЕШЕНИЕ 1920 Х 1080 | ШТ | 4
| СОСТАВИЛ | ____________________ |  | А.А.ГАРКАВАЯ
|  | (должность служащего) | (подпись) | (инициалы,фамилия)
| ПРОВЕРИЛ | ____________________ |  | Н.Н.НЕСТЕРОВА
|  | (должность служащего) | (подпись) | (инициалы,фамилия)

## 3211-12-4212-T3
РАЗРАБОТЧИК |  | RSTC.smeta ВЕРСИЯ 24.6
|  |  |  | ШИФР | 23.008.2
"РЕКОНСТРУКЦИЯ ГИНЕКОЛОГИЧЕСКОГО, ХИРУРГИЧЕСКОГО И ПСИХОНЕВРОЛОГИЧЕСКОГО КОРПУСОВ УЧРЕЖДЕНИЯ ЗДРАВООХРАНЕНИЯ "6-Я ГОРОДСКАЯ КЛИНИЧЕСКАЯ БОЛЬНИЦА" ПО УЛ. УРАЛЬСКОЙ, 5 В Г. МИНСКЕ ПОД РАЗМЕЩЕНИЕ ЛЕЧЕБНО-ДИАГНОСТИЧЕСКОГО КОРПУСА КЛИНИЧЕСКОГО ЦЕНТРА ТРАВМАТОЛОГИИ И ОРТОПЕДИИ". 2 ОЧЕРЕДЬ СТРОИТЕЛЬСТВА
РАБОЧАЯ ДОКУМЕНТАЦИЯ
СМЕТНАЯ ДОКУМЕНТАЦИЯ
ТИТУЛЬНЫЙ ЛИСТ ДЛЯ ЛОКАЛЬНОЙ СМЕТЫ (ЛОКАЛЬНОГО СМЕТНОГО РАСЧЕТА) № 4212
СМЕТНАЯ СТОИМОСТЬ В ЦЕНАХ НА 1 АВГУСТА 2024г.
493,913 ТЫСЯЧ БЕЛОРУССКИХ РУБЛЕЙ
ЗАКАЗЧИК |  | УП "УКС МИНГОРИСПОЛКОМА"
МИНСК-2025

## 3211-12-4213-S0
НАИМЕНОВАНИЕ ОБЪЕКТА |  | "РЕКОНСТРУКЦИЯ ГИНЕКОЛОГИЧЕСКОГО, ХИРУРГИЧЕСКОГО И ПСИХОНЕВРОЛОГИЧЕСКОГО КОРПУСОВ УЧРЕЖДЕНИЯ ЗДРАВООХРАНЕНИЯ "6-Я ГОРОДСКАЯ КЛИНИЧЕСКАЯ БОЛЬНИЦА" ПО УЛ. УРАЛЬСКОЙ, 5 В Г. МИНСКЕ ПОД РАЗМЕЩЕНИЕ ЛЕЧЕБНО-ДИАГНОСТИЧЕСКОГО КОРПУСА КЛИНИЧЕСКОГО ЦЕНТРА ТРАВМАТОЛОГИИ И ОРТОПЕДИИ". 2 ОЧЕРЕДЬ СТРОИТЕЛЬСТВА
КОД ОБЪЕКТА |  | 23.008.2
НАИМЕНОВАНИЕ ЗДАНИЯ, СООРУЖЕНИЯ |  | ЗДАНИЕ БЛОКА N5А
ШИФР ЗДАНИЯ, СООРУЖЕНИЯ |  | 23.008.2.5А
КОМПЛЕКТ ЧЕРТЕЖЕЙ |  | УТП1.СО
ЛОКАЛЬНАЯ СМЕТА (ЛОКАЛЬНЫЙ СМЕТНЫЙ РАСЧЕТ) № 4213
(НОРМЫ 2022г.)
СИСТЕМА ВИДЕОНАБЛЮДЕНИЯ. ПЕРЕУСТРОЙСТВО ЛИНИЙ СВЯЗИ
СОСТАВЛЕНА В ЦЕНАХ НА 1 АВГУСТА 2024г. | [8 empty] | СТОИМОСТЬ 16,949 ТЫСЯЧ БЕЛОРУССКИХ РУБЛЕЙ
№ п/п | ОБОСНОВАНИЕ | НАИМЕНОВАНИЕ РАБОТ, РЕСУРСОВ, РАСХОДОВ | ЕДИНИЦА ИЗМЕРЕ- НИЯ | СТОИМОСТЬ ЕДИНИЦЫ ИЗМЕРЕНИЯ/ВСЕГО, БЕЛОРУССКИХ РУБЛЕЙ
|  |  |  | ЗАРАБОТНАЯ ПЛАТА | ЭКСПЛУАТАЦИЯ МАШИН И МЕХАНИЗМОВ |  | МАТЕРИАЛЫ, ИЗДЕЛИЯ, КОНСТРУКЦИИ (ОБОРУДОВА- НИЕ, МЕБЕЛЬ) | ТРАНС-ПОРТ | ОБЩАЯ СТОИМОСТЬ
|  |  | КОЛИ- ЧЕСТВО |  | ВСЕГО | В ТОМ ЧИСЛЕ ЗАРАБОТ- НАЯ ПЛАТА МАШИ- НИСТОВ
1 | 2 | 3 | 4 | 5 | 6 | 7 | 8 | 9 | 10
| НАЧИСЛЕНИЯ: | ОХР и ОПР/ПЛАНОВАЯ ПРИБЫЛЬ (%):Н15=38.44/37.3
| НАЧИСЛЕНИЯ: | ОХР и ОПР/ПЛАНОВАЯ ПРИБЫЛЬ (%):Н16=59.57/40.54
| НАЧИСЛЕНИЯ: | ОХР и ОПР/ПЛАНОВАЯ ПРИБЫЛЬ (%):Н17=76.38/37.3
1. | ПРИМЕЧАНИЕ: | К ДЛЯ ОХР И ОПР/ПЛАНОВАЯ ПРИБЫЛЬ: 1.0000/1.0000
2. | ПРИМЕЧАНИЕ: | КОЭФФИЦИЕНТ К З/П (ПОСТАНОВЛЕНИЕ N5): 1.0000
3. | ПРИМЕЧАНИЕ: | БАЗА ТЕКУЩИХ ЦЕН (ВАРИАНТ A)
| Ж3-80-62 | ОБОРУДОВАНИЕ И ПРИБОРЫ
4. | 5/60-70/СН-1604-5000-Д | ШКАФ ТЕЛЕКОММУНИКАЦИОННЫЙ НАСТЕННЫЙ ШРН-Э-9.500.1 (9U, 600 Х 520 ММ) | ШТ 1 | - - | - - | - - | 301.67 301.67 | 16.05 16.05 | 317.72 317.72
5. | Ц10-901-5 (Н17) | ШКАФ НАСТЕННЫЙ РАЗМЕРАМИ ДО 640 Х 840 ММ | 10 ШТ. 0.1 | 264.30 26.43 | 8.61 0.86 | 3.71 0.37 | 18.04 1.80 | 1.17 0.12 | 292.12 29.21
6. | 5/30-30-4-1-2/СН-1604-5001-Д | БЛОК СИЛОВЫХ РОЗЕТОК R-16-7S-A-440-K | ШТ 1 | - - | - - | - - | 110.86 110.86 | 5.90 5.90 | 116.76 116.76
7. | Ц10-712-8 (Н15) | ЭЛЕМЕНТЫ СИСТЕМЫ ВИДЕОНАБЛЮДЕНИЯ (БЛОК СИЛОВЫХ РОЗЕТОК) В СТОЙКУ (ШКАФ) | ШТ. 1 | 7.01 7.01 | - - | - - | - - | - - | 7.01 7.01
|  | ИТОГО ПРЯМЫЕ ЗАТРАТЫ : |  | 33 | 1 | - | 415 | 22 | 471
|  | ОХР и ОПР | [6 empty] | 23
|  | ПЛАНОВАЯ ПРИБЫЛЬ | [6 empty] | 13
|  | ИТОГО ПО ПТМ | [6 empty] | 507
|  | ЗАТРАТЫ ТРУДА | [6 empty] | 3
| Ж3-80-61 | СЕТИ
8. | 5/10-10-80-6/С505-1982-Э1 | КАБЕЛЬ МАРКИ U/UTP СAT 5E ZН НГ(А)-НF 4Х2Х0,52 , СОДЕРЖАЩИЙ 4 ПАРЫ ТОКОПРОВОДЯЩИХ МЕДНЫХ ЖИЛ ДИАМЕТРОМ 0,52 ММ В В ИЗОЛЯЦИИ ИЗ ПОЛИЭТИЛЕНА, В ОБОЛОЧКЕ ИЗ ПОЛИМЕРНОЙ КОМПОЗИЦИИ, НЕ СОДЕРЖАЩЕЙ ГАЛОГЕНОВ, НЕ РАСПРОСТРАНЯЮЩИЕ ГОРЕНИЕ ПРИ ГРУППОВОЙ ПРОКЛАДКЕ | М 680 | - - | - - | - - | 1.54 1047.20 | 0.08 54.40 | 1.62 1101.60
9. | Ц8-910-1 (Н16) | КАБЕЛЬ ТРЕХ-ПЯТИЖИЛЬНЫЙ СЕЧЕНИЕМ ЖИЛЫ ДО 16 ММ2 ПО СТРОИТЕЛЬНЫМ КОНСТРУКЦИЯМ (СТЕНАМ, ПОТОЛКАМ) С УСТАНОВКОЙ ОТВЕТВИТЕЛЬНЫХ КОРОБОК, КРЕПЛЕНИЕ ПОЛОСКАМИ | 100 М 1.95098 | 549.05 1071.19 | 27.40 53.46 | 4.50 8.78 | 36.33 70.88 | 2.19 4.27 | 614.97 1199.80
10. | Ц8-912-1 (Н16) | КАБЕЛЬ ТРЕХ-ПЯТИЖИЛЬНЫЙ СЕЧЕНИЕМ ЖИЛЫ ДО 6 ММ2 В ПРОЛОЖЕННЫХ ТРУБАХ, КОРОБАХ (КАБЕЛЬ-КАНАЛАХ) | 100 М 4.715686 | 178.12 839.96 | 15.34 72.34 | 4.50 21.22 | 8.38 39.52 | 0.66 3.11 | 202.50 954.93
11. | 5/20-30-3/С552-606-2Э | ЗАЖИМЫ (СКОБЫ, ПОЛОСКИ, ПРЯЖКИ) | 100 ШТ. 5.15 | - - | - - | - - | 0.90 4.64 | 0.05 0.26 | 0.95 4.89
12. | 5/20-30-1-4/С552-1409-10Э | СОЕДИНИТЕЛЬНЫЙ ИЗОЛИРУЮЩИЙ ЗАЖИМ СИЗ | 100 ШТ. 4.27 | - - | - - | - - | 2.46 10.50 | 0.13 0.56 | 2.59 11.06
13. | 5/10-10-80-8/С506-2033-Э | КАБЕЛЬ ВОЛОКОННО-ОПТИЧЕСКИЙ РАСПРЕДЕЛИТЕЛЬНЫЙ ЕМК. 12 (3 Х 4) | 1000 М 0.74 | - - | - - | - - | 1123.00 831.02 | 59.74 44.21 | 1182.74 875.23
14. | Ц10-66-1 (Н15) | КАБЕЛЬ ВОЛОКОННО-ОПТИЧЕСКИЙ В ТРУБЕ ПВХ | 100 М 7.254902 | 85.63 621.24 | - - | - - | 0.05 0.36 | 0.02 0.15 | 85.70 621.75
15. | Ц10-60-2 (Н15) | ПОДГОТОВКА (РАЗДЕЛКА) КОНЦА РАСПРЕДЕЛИТЕЛЬНОГО КАБЕЛЯ (РАЙЗЕР-КАБЕЛЯ) К ПРОЦЕССУ СВАРКИ | КОНЕЦ КАБЕЛЯ 4 | 2.48 9.92 | - - | - - | - - | - - | 2.48 9.92
16. | Ц10-61-1 (Н15) | ОКОНЕЧИВАНИЕ (СВАРКА) ВОЛОКОН ПОДГОТОВЛЕННОГО КОНЦА РАСПРЕДЕЛИТЕЛЬНОГО КАБЕЛЯ ВОК-4 РАЗЪЕМАМИ И МОНТАЖ В ОРШ | 4 ВОЛОКНА 4 | 52.83 211.32 | 44.84 179.36 | - - | 0.22 0.88 | 0.01 0.04 | 97.90 391.60
17. | Ц10-61-2 (Н15) | ОКОНЕЧИВАНИЕ (СВАРКА) ВОЛОКОН ПОДГОТОВЛЕННОГО КОНЦА РАСПРЕДЕЛИТЕЛЬНОГО КАБЕЛЯ ВОК-4 РАЗЪЕМАМИ И МОНТАЖ В ОРШ: ДОБАВЛЯТЬ НА КАЖДОЕ ВОЛОКНО СВЕРХ 4-Х | ВОЛОКНО 32 | 8.99 287.68 | 11.39 364.48 | - - | 0.06 1.92 | - - | 20.44 654.08
18. | Ц10-921-1 (Н17) | ИЗМЕРЕНИЯ ЗАТУХАНИЙ (РЕФЛЕКТОМЕТРОМ) НА СМОНТИРОВАННОМ УЧАСТКЕ (4 ВОЛОКНА) | УЧАСТОК (4 ВОЛОКНА) 4 | 22.06 88.24 | 0.52 2.08 | - - | 0.07 0.28 | 0.01 0.04 | 22.66 90.64
19. | Ц10-921-2 (Н17) | ПРИ ИЗМЕРЕНИИ ЗАТУХАНИЙ (РЕФЛЕКТОМЕТРОМ) НА КАЖДОЕ ВОЛОКНО БОЛЕЕ 4-Х ДОБАВЛЯТЬ К НОРМЕ Ц10-921-1 | ВОЛОКНО 32 | 0.66 21.12 | 0.05 1.60 | - - | 0.02 0.64 | - - | 0.73 23.36
20. | 5/60-80-1-3/СН-1604-2056-Д | КОННЕКТОР RJ-45 КАТ.5Е | ШТ 18 | - - | - - | - - | 0.14 2.52 | 0.01 0.18 | 0.15 2.70
21. | 5/60-80-1-1/СН-1604-2057-Д | КОЛПАЧОК ЗАЩИТНЫЙ ДЛЯ КОННЕКТОРА RJ-45 КАТ.5Е | ШТ 18 | - - | - - | - - | 0.16 2.88 | 0.01 0.18 | 0.17 3.06
22. | Ц10-65-3 (Н15) | МОНТАЖ КОННЕКТОРА | 10 РАЗЪЕМОВ 1.8 | 2.17 3.91 | - - | - - | - - | - - | 2.17 3.91
23. | 3/10-10-20/СН-ХОМ.7Х165-Д | ХОМУТ ДЮБЕЛЬНЫЙ 7Х165, УПАК 100 ШТ | УП 1 | - - | - - | - - | 10.13 10.13 | 0.54 0.54 | 10.67 10.67
24. | 5/20-20-3-1/2 | ТРУБА ГЛАДКАЯ ЖЕСТКАЯ ПВХ, ДИАМЕТР 20 ММ | М 9 | - - | - - | - - | 0.86 7.74 | 0.05 0.45 | 0.91 8.19
25. | Ц8-904-1 (Н16) | ТРУБЫ ВИНИПЛАСТОВЫЕ ПО СТЕНАМ, ДИАМЕТР ДО 25 ММ | 100 М 0.089109 | 413.06 36.81 | 12.70 1.13 | 0.31 0.03 | 440.49 39.25 | 24.88 2.22 | 891.13 79.41
26. | 5/20-20-3-5/СН-1604-2061-Д | ДЕРЖАТЕЛЬ ТРУБЫ ПВХ С КРЫШКОЙ ДИАМЕТРОМ 20 ММ | ШТ 9 | - - | - - | - - | 0.14 1.26 | 0.01 0.09 | 0.15 1.35
27. | 5/20-20-3-5/СН-1604-2063-Д | МУФТА ГИБКАЯ ТРУБА-ТРУБА ДИАМЕТРОМ 20 ММ | ШТ 3 | - - | - - | - - | 1.03 3.09 | 0.05 0.15 | 1.08 3.24
28. | 5/20-20-1/21 | КОРОБ ЭЛЕКТРОТЕХНИЧЕСКИЙ ИЗ ПВХ ПРЯМОЙ 20Х10 ММ | М 12 | - - | - - | - - | 0.66 7.92 | 0.04 0.48 | 0.70 8.40
29. | Ц8-423-1 (Н16) | КАБЕЛЬ-КАНАЛЫ ПВХ, СЕЧЕНИЕ ДО 20 Х 10 ММ | 100 М 0.116505 | 155.88 18.16 | 0.98 0.11 | - - | 46.87 5.46 | 3.29 0.38 | 207.02 24.11
30. | 5/20-40-4/СН-1604-5002-Д | КОРОБКА ОТВЕТВИТЕЛЬНАЯ ПЛАСТИКОВАЯ С ГЛАДКИМИ СТЕНКАМИ И КРЫШКОЙ 100 Х 100 Х 50, IP65 | ШТ 9 | - - | - - | - - | 2.55 22.95 | 0.14 1.26 | 2.69 24.21
31. | Ц10-901-8 (Н17) | ЯЩИК ПРОТЯЖНОЙ ИЛИ КОРОБКА РАЗМЕРОМ ДО 200 Х 200 ММ | 10 ШТ. 0.9 | 120.25 108.23 | 1.82 1.64 | - - | 0.74 0.67 | 0.06 0.05 | 122.87 110.59
32. | 5/20-20-3-1/3 | ТРУБА ГЛАДКАЯ ЖЕСТКАЯ ПВХ, ДИАМЕТР 25 ММ | М 265 | - - | - - | - - | 1.29 341.85 | 0.07 18.55 | 1.36 360.40
33. | Ц8-904-1 (Н16) | ТРУБЫ ВИНИПЛАСТОВЫЕ ПО СТЕНАМ, ДИАМЕТР ДО 25 ММ | 100 М 2.623762 | 413.06 1083.77 | 12.70 33.32 | 0.31 0.81 | 440.49 1155.74 | 24.88 65.28 | 891.13 2338.11
34. | 5/20-20-3-1/4 | ТРУБА ГЛАДКАЯ ЖЕСТКАЯ ПВХ, ДИАМЕТР 32 ММ | М 195 | - - | - - | - - | 1.86 362.70 | 0.10 19.50 | 1.96 382.20
35. | Ц8-904-2 (Н16) | ТРУБЫ ВИНИПЛАСТОВЫЕ ПО СТЕНАМ, ДИАМЕТР ДО 50 ММ | 100 М 1.930693 | 416.76 804.64 | 9.14 17.65 | 0.47 0.91 | 485.99 938.30 | 28.27 54.58 | 940.16 1815.17
36. | 5/20-20-3-5/СН-1604-3024-Д | СОЕДИНИТЕЛЬ ПВХ ГОФРИРОВАННЫЙ ДЛЯ ТРУБЫ ДИАМЕТРОМ 25 ММ | ШТ 110 | - - | - - | - - | 1.01 111.10 | 0.05 5.50 | 1.06 116.60
37. | 5/20-20-3-5/СН-1604-3025-Д | СОЕДИНИТЕЛЬ ПВХ ГОФРИРОВАННЫЙ ДЛЯ ТРУБЫ ДИАМЕТРОМ 32 ММ | ШТ 85 | - - | - - | - - | 2.39 203.15 | 0.13 11.05 | 2.52 214.20
38. | 5/20-20-3-5/СН-1604-5004-Д | ТРОЙНИК ПВХ ДЛЯ ТРУБЫ ДИАМЕТРОМ 32 ММ | ШТ 1 | - - | - - | - - | 1.25 1.25 | 0.07 0.07 | 1.32 1.32
|  | ИТОГО ПРЯМЫЕ ЗАТРАТЫ : |  | 5207 | 727 | 32 | 5226 | 287 | 11447
|  | ОХР и ОПР | [6 empty] | 2917
|  | ПЛАНОВАЯ ПРИБЫЛЬ | [6 empty] | 2079
|  | ИТОГО ПО ПТМ | [6 empty] | 16443
|  | ЗАТРАТЫ ТРУДА | [6 empty] | 435
|  | ЗАТРАТЫ ТРУДА МАШИНИСТОВ | [6 empty] | 2
|  | ВСЕГО, В ТОМ ЧИСЛЕ | [6 empty] | 16949
|  | МОНТАЖНЫЕ РАБОТЫ, ВСЕГО В ТОМ ЧИСЛЕ | [6 empty] | 16949
|  | ЗАРАБОТНАЯ ПЛАТА | [6 empty] | 5240
|  | ЭКСПЛУАТАЦИЯ МАШИН И МЕХАНИЗМОВ, ВСЕГО | [6 empty] | 728
|  | В ТОМ ЧИСЛЕ ЗАРАБОТНАЯ ПЛАТА МАШИНИСТОВ | [6 empty] | 32
|  | МАТЕРИАЛЫ, ИЗДЕЛИЯ, КОНСТРУКЦИИ | [6 empty] | 5640
|  | ТРАНСПОРТ | [6 empty] | 309
|  | ОХР и ОПР | [6 empty] | 2940
|  | ПЛАНОВАЯ ПРИБЫЛЬ | [6 empty] | 2092
|  | ЗАТРАТЫ ТРУДА РАБОЧИХ | [6 empty] | 438
|  | ЗАТРАТЫ ТРУДА МАШИНИСТОВ | [6 empty] | 2
|  | СОСТАВИЛ | ____________________ |  |  |  |  | А.А.ГАРКАВАЯ
|  |  | (должность служащего) |  |  | (подпись) |  | (инициалы,фамилия)
|  | ПРОВЕРИЛ | ____________________ |  |  |  |  | Н.Н.НЕСТЕРОВА
|  |  | (должность служащего) |  |  | (подпись) |  | (инициалы,фамилия)

## 3211-12-4213-T0
НАИМЕНОВАНИЕ ОБЪЕКТА: "РЕКОНСТРУКЦИЯ ГИНЕКОЛОГИЧЕСКОГО, ХИРУРГИЧЕСКОГО И ПСИХОНЕВРОЛОГИЧЕСКОГО КОРПУСОВ УЧРЕЖДЕНИЯ ЗДРАВООХРАНЕНИЯ "6-Я ГОРОДСКАЯ КЛИНИЧЕСКАЯ БОЛЬНИЦА" ПО УЛ. УРАЛЬСКОЙ, 5 В Г. МИНСКЕ ПОД РАЗМЕЩЕНИЕ ЛЕЧЕБНО-ДИАГНОСТИЧЕСКОГО КОРПУСА КЛИНИЧЕСКОГО ЦЕНТРА ТРАВМАТОЛОГИИ И ОРТОПЕДИИ". 2 ОЧЕРЕДЬ СТРОИТЕЛЬСТВА
КОД ОБЪЕКТА: 23.008.2
НАИМЕНОВАНИЕ ЗДАНИЯ, СООРУЖЕНИЯ: ЗДАНИЕ БЛОКА N5А
ШИФР ЗДАНИЯ, СООРУЖЕНИЯ: 23.008.2.5А
КОМПЛЕКТ ЧЕРТЕЖЕЙ: УТП1.СО
ИСХОДНЫЕ ДАННЫЕ ПО ЛОКАЛЬНОЙ СМЕТЕ (ЛОКАЛЬНОМУ СМЕТНОМУ РАСЧЕТУ) № 4213
(НОРМЫ 2022г.)
СИСТЕМА ВИДЕОНАБЛЮДЕНИЯ. ПЕРЕУСТРОЙСТВО ЛИНИЙ СВЯЗИ
СОСТАВЛЕНА В ЦЕНАХ НА 1 АВГУСТА 2024г.
№ П/П | ТЕКСТ
1 | 2
1 | L3'3211'12'4213'S0B0Q0Q1T0T3'2'12'СИСТЕМА ВИДЕОНАБЛЮДЕНИЯ. ПЕРЕУСТРОЙСТВО ЛИНИЙ СВЯЗИ'УТП1.СО'А.А.ГАРКАВАЯ'Н.Н.НЕСТЕРОВА*
2 | Ж3-80-62'ОБОРУДОВАНИЕ И ПРИБОРЫ'ШТ*
3 | БСН-1604-5000-Д'301,67##'=12'ШКАФ ТЕЛЕКОММУНИКАЦИОННЫЙ НАСТЕННЫЙ ШРН-Э-9.500.1 (9U, 600 Х 520 ММ)###'ШТ''2801=<5/60-70>/2900=3/2799=301,67_0*
4 | БСН-1604-5001-Д'110,86##'=12'БЛОК СИЛОВЫХ РОЗЕТОК R-16-7S-A-440-K###'ШТ''2801=<5/30-30-4-1-2>/2900=3/2799=110,86_0*
5 | БС505-1982-Э1#С505-1982'1,54##'=12'КАБЕЛЬ МАРКИ U/UTP СAT 5E ZН НГ(А)-НF 4Х2Х0,52 , СОДЕРЖАЩИЙ 4 ПАРЫ ТОКОПРОВОДЯЩИХ МЕДНЫХ ЖИЛ ДИАМЕТРОМ 0,52 ММ В В ИЗОЛЯЦИИ ИЗ ПОЛИЭТИЛЕНА, В ОБОЛОЧКЕ ИЗ ПОЛИМЕРНОЙ КОМПОЗИЦИИ, НЕ СОДЕРЖАЩЕЙ ГАЛОГЕНОВ, НЕ РАСПРОСТРАНЯЮЩИЕ ГОРЕНИЕ ПРИ ГРУППОВОЙ ПРОКЛАДКЕ ###'М''2801=<5/10-10-80-6>/2799=1,54_0*
6 | БС552-606-2Э#С552-606-2'0,9##'=12'ЗАЖИМЫ (СКОБЫ, ПОЛОСКИ, ПРЯЖКИ)###'100 ШТ.''2801=<5/20-30-3>/2799=0,9_0*
7 | БС552-1409-10Э#С552-1409-10'2,46##'=12'СОЕДИНИТЕЛЬНЫЙ ИЗОЛИРУЮЩИЙ ЗАЖИМ СИЗ###'100 ШТ.''2801=<5/20-30-1-4>/2799=2,46_0*
8 | БС506-2033-Э#С506-2033'1123##'=12'КАБЕЛЬ ВОЛОКОННО-ОПТИЧЕСКИЙ РАСПРЕДЕЛИТЕЛЬНЫЙ ЕМК. 12 (3 Х 4)###'1000 М''2801=<5/10-10-80-8>/2799=1123_0*
9 | БСН-ХОМ.7Х165-Д'9,91.1,0073.1,0073.1,0073##'=12'ХОМУТ ДЮБЕЛЬНЫЙ 7Х165, УПАК 100 ШТ###'УП''2801=<3/10-10-20>/2900=3/2799=10,13_0*
10 | БСН-1604-2056-Д'0,14##'=12'КОННЕКТОР RJ-45 КАТ.5Е###'ШТ''2801=<5/60-80-1-3>/2900=3/2799=0,14_0*
11 | БСН-1604-2061-Д'0,14.1,0073.1,0073.1,0073.1,0073##'=12'ДЕРЖАТЕЛЬ ТРУБЫ ПВХ С КРЫШКОЙ ДИАМЕТРОМ 20 ММ###'ШТ''2801=<5/20-20-3-5>/2900=3/2799=0,14_0*
12 | БСН-1604-2063-Д'1.1,0073.1,0073.1,0073.1,0073##'=12'МУФТА ГИБКАЯ ТРУБА-ТРУБА ДИАМЕТРОМ 20 ММ###'ШТ''2801=<5/20-20-3-5>/2900=3/2799=1,03_0*
13 | БСН-1604-3024-Д'0,97.1,0073.1,0073.1,0073.1,0073.1,0073##'=12'СОЕДИНИТЕЛЬ ПВХ ГОФРИРОВАННЫЙ ДЛЯ ТРУБЫ ДИАМЕТРОМ 25 ММ###'ШТ''2801=<5/20-20-3-5>/2900=3/2799=1,01_0*
14 | БСН-1604-3025-Д'2,39##'=12'СОЕДИНИТЕЛЬ ПВХ ГОФРИРОВАННЫЙ ДЛЯ ТРУБЫ ДИАМЕТРОМ 32 ММ###'ШТ''2801=<5/20-20-3-5>/2900=3/2799=2,39_0*
15 | БСН-1604-5002-Д'2,55##'=12'КОРОБКА ОТВЕТВИТЕЛЬНАЯ ПЛАСТИКОВАЯ С ГЛАДКИМИ СТЕНКАМИ И КРЫШКОЙ 100 Х 100 Х 50, IP65###'ШТ''2801=<5/20-40-4>/2900=3/2799=2,55_0*
16 | БСН-1604-5004-Д'1,25##'=12'ТРОЙНИК ПВХ ДЛЯ ТРУБЫ ДИАМЕТРОМ 32 ММ###'ШТ''2801=<5/20-20-3-5>/2900=3/2799=1,25_0*
17 | БС552-702#С552-702'0,13.10.1,0073.1,0073.1,0073.1,0073.1,0073.1,0073.1,0073##'=12'ЗАГЛУШКА У469###'10 ШТ.''2900=3/2799=1,37_0*
18 | БС544-8900#С544-8900'12,14.1,0073.1,0073##'=12'ЛЕНТА ЛИПКАЯ ИЗОЛЯЦИОННАЯ НА ПОЛИКАСИНОВОМ КОМПАУНДЕ МАРКИ ЛСЭПЛ, ШИРИНОЙ 20-30 ММ, ТОЛЩИНОЙ 0,14 - 0,19 ММ###'КГ''2900=3/2799=12,32_0*
19 | БС552-703#С552-703'0,60.10.1,0073.1,0073##'=12'ЗАГЛУШКА У470###'10 ШТ.''2900=3/2799=6,09_0*
20 | БС101-148400#С101-148400'1989,5##'=13'ШУРУПЫ С ПОЛУКРУГЛОЙ ГОЛОВКОЙ 8 Х 100 ММ###'Т''2900=3/2799=1989,5_0*
21 | БС552-803#С552-803'100.1,0073##'=12'КНОПКА К227 УХЛ2###'1000 ШТ.''2900=3/2799=100,73_0*
22 | БС552-899#С552-899'33.1,0073##'=12'ЛЕНТА ЛМ-5 УХЛ2###'100 М''2900=3/2799=33,24_0*
23 | БСН-1604-2057-Д'0,16:1,0073##'=12'КОЛПАЧОК ЗАЩИТНЫЙ ДЛЯ КОННЕКТОРА RJ-45 КАТ.5Е###'ШТ''2801=<5/60-80-1-1>/2900=3/2799=0,16_0*
24 | РМ010201/М010410/М021104#М021143/М030401#М030402*
25 | СН-1604-5000-Д'1'Ж1*
26 | Ц10-901-5'1''ШКАФ НАСТЕННЫЙ РАЗМЕРАМИ ДО 640 Х 840 ММ'10 ШТ.''*
27 | СН-1604-5001-Д'1'Ж1*
28 | Ц10-712-8'1''ЭЛЕМЕНТЫ СИСТЕМЫ ВИДЕОНАБЛЮДЕНИЯ (БЛОК СИЛОВЫХ РОЗЕТОК) В СТОЙКУ (ШКАФ)'ШТ.''*
29 | Ж3-80-61'СЕТИ'М*
30 | С505-1982-Э1'680'Ж1*
31 | Ц8-910-1'(680-481):1,02''КАБЕЛЬ ТРЕХ-ПЯТИЖИЛЬНЫЙ СЕЧЕНИЕМ ЖИЛЫ ДО 16 ММ2 ПО СТРОИТЕЛЬНЫМ КОНСТРУКЦИЯМ (СТЕНАМ, ПОТОЛКАМ) С УСТАНОВКОЙ ОТВЕТВИТЕЛЬНЫХ КОРОБОК, КРЕПЛЕНИЕ ПОЛОСКАМИ'100 М''*
32 | Ц8-912-1'(9+12+265+195):1,02''КАБЕЛЬ ТРЕХ-ПЯТИЖИЛЬНЫЙ СЕЧЕНИЕМ ЖИЛЫ ДО 6 ММ2 В ПРОЛОЖЕННЫХ ТРУБАХ, КОРОБАХ (КАБЕЛЬ-КАНАЛАХ)'100 М''*
33 | С552-606-2Э'468+47*
34 | С552-1409-10Э'427*
35 | С506-2033-Э'740'Ж1000*
36 | Ц10-66-1'740:1,02''КАБЕЛЬ ВОЛОКОННО-ОПТИЧЕСКИЙ В ТРУБЕ ПВХ'100 М''*
37 | Ц10-60-2'4''ПОДГОТОВКА (РАЗДЕЛКА) КОНЦА РАСПРЕДЕЛИТЕЛЬНОГО КАБЕЛЯ (РАЙЗЕР-КАБЕЛЯ) К ПРОЦЕССУ СВАРКИ'КОНЕЦ КАБЕЛЯ''*
38 | Ц10-61-1'4.4''ОКОНЕЧИВАНИЕ (СВАРКА) ВОЛОКОН ПОДГОТОВЛЕННОГО КОНЦА РАСПРЕДЕЛИТЕЛЬНОГО КАБЕЛЯ ВОК-4 РАЗЪЕМАМИ И МОНТАЖ В ОРШ'4 ВОЛОКНА''*
39 | Ц10-61-2'(12-4).4''ОКОНЕЧИВАНИЕ (СВАРКА) ВОЛОКОН ПОДГОТОВЛЕННОГО КОНЦА РАСПРЕДЕЛИТЕЛЬНОГО КАБЕЛЯ ВОК-4 РАЗЪЕМАМИ И МОНТАЖ В ОРШ: ДОБАВЛЯТЬ НА КАЖДОЕ ВОЛОКНО СВЕРХ 4-Х'ВОЛОКНО''*
40 | Ц10-921-1'4''ИЗМЕРЕНИЯ ЗАТУХАНИЙ (РЕФЛЕКТОМЕТРОМ) НА СМОНТИРОВАННОМ УЧАСТКЕ (4 ВОЛОКНА)'УЧАСТОК (4 ВОЛОКНА)''*
41 | Ц10-921-2'(12-4).4''ПРИ ИЗМЕРЕНИИ ЗАТУХАНИЙ (РЕФЛЕКТОМЕТРОМ) НА КАЖДОЕ ВОЛОКНО БОЛЕЕ 4-Х ДОБАВЛЯТЬ К НОРМЕ Ц10-921-1'ВОЛОКНО''*
42 | СН-1604-2056-Д'18*
43 | СН-1604-2057-Д'18*
44 | Ц10-65-3'18''МОНТАЖ КОННЕКТОРА'10 РАЗЪЕМОВ''*
45 | СН-ХОМ.7Х165-Д'1*
46 | С552-2002'9*
47 | Ц8-904-1'9:1,01''ТРУБЫ ВИНИПЛАСТОВЫЕ ПО СТЕНАМ, ДИАМЕТР ДО 25 ММ'100 М''*
48 | СН-1604-2061-Д'9*
49 | СН-1604-2063-Д'3*
50 | С514-3910-7'12*
51 | Ц8-423-1'12:1,03''КАБЕЛЬ-КАНАЛЫ ПВХ, СЕЧЕНИЕ ДО 20 Х 10 ММ'100 М''*
52 | СН-1604-5002-Д'9*
53 | Ц10-901-8'9''ЯЩИК ПРОТЯЖНОЙ ИЛИ КОРОБКА РАЗМЕРОМ ДО 200 Х 200 ММ'10 ШТ.''*
54 | С552-2003'265*
55 | Ц8-904-1'265:1,01''ТРУБЫ ВИНИПЛАСТОВЫЕ ПО СТЕНАМ, ДИАМЕТР ДО 25 ММ'100 М''*
56 | С552-2004'195*
57 | Ц8-904-2'195:1,01''ТРУБЫ ВИНИПЛАСТОВЫЕ ПО СТЕНАМ, ДИАМЕТР ДО 50 ММ'100 М''*
58 | СН-1604-3024-Д'110*
59 | СН-1604-3025-Д'85*
60 | СН-1604-5004-Д'1*
61 | L*

## 3211-12-4213-B0
НАИМЕНОВАНИЕ ОБЪЕКТА |  | "РЕКОНСТРУКЦИЯ ГИНЕКОЛОГИЧЕСКОГО, ХИРУРГИЧЕСКОГО И ПСИХОНЕВРОЛОГИЧЕСКОГО КОРПУСОВ УЧРЕЖДЕНИЯ ЗДРАВООХРАНЕНИЯ "6-Я ГОРОДСКАЯ КЛИНИЧЕСКАЯ БОЛЬНИЦА" ПО УЛ. УРАЛЬСКОЙ, 5 В Г. МИНСКЕ ПОД РАЗМЕЩЕНИЕ ЛЕЧЕБНО-ДИАГНОСТИЧЕСКОГО КОРПУСА КЛИНИЧЕСКОГО ЦЕНТРА ТРАВМАТОЛОГИИ И ОРТОПЕДИИ". 2 ОЧЕРЕДЬ СТРОИТЕЛЬСТВА
КОД ОБЪЕКТА |  | 23.008.2
НАИМЕНОВАНИЕ ЗДАНИЯ, СООРУЖЕНИЯ |  | ЗДАНИЕ БЛОКА N5А
ШИФР ЗДАНИЯ, СООРУЖЕНИЯ |  | 23.008.2.5А
КОМПЛЕКТ ЧЕРТЕЖЕЙ |  | УТП1.СО
ВЕДОМОСТЬ ОБЪЕМОВ И СТОИМОСТИ РАБОТ № 4213
(НОРМЫ 2022г.)
СИСТЕМА ВИДЕОНАБЛЮДЕНИЯ. ПЕРЕУСТРОЙСТВО ЛИНИЙ СВЯЗИ
СОСТАВЛЕНА В ЦЕНАХ НА 1 АВГУСТА 2024г.
ОБОСНОВА- НИЕ | НАИМЕНОВАНИЕ ВИДОВ РАБОТ | ОБЪЕМ | СТОИМОСТЬ, ТЫС.РУБ.
|  |  | ЗАРАБОТНАЯ ПЛАТА | ЭКСПЛУАТА- ЦИЯ МАШИН И МЕХА- НИЗМОВ | МАТЕРИАЛЫ, ИЗДЕЛИЯ, КОНСТРУК- ЦИИ | ОБОРУДОВА- НИЕ,МЕБЕЛЬ, ИНВЕНТАРЬ | ОХР и ОПР | ПРОЧИЕ СРЕДСТВА | ВСЕГО
|  | ЕД.ИЗМ. | ТРУДОЕМ- КОСТЬ, ЧЕЛ.Ч. | В Т.Ч.З/П МАШИ- НИСТОВ | ТРАНСПОРТ | ТРАНСПОРТ | ПЛАНОВАЯ ПРИБЫЛЬ
1 | 2 | 3 | 4 | 5 | 6 | 7 | 8 | 9 | 10
Ж3-80-62 | ОБОРУДОВАНИЕ И ПРИБОРЫ | 2 | 0,033 | 0,001 | 0,415 | 0 | 0,023 | 0 | 0,507
|  | ШТ | 3 | 0 | 0,022 | 0 | 0,013
Ж3-80-61 | СЕТИ | 1420 | 5,207 | 0,727 | 5,226 | 0 | 2,917 | 0 | 16,443
|  | М | 435 | 0,032 | 0,287 | 0 | 2,079
| И Т О Г О | 0 | 5,24 | 0,728 | 5,641 | 0 | 2,94 | 0 | 16,95
|  |  | 438 | 0,032 | 0,309 | 0 | 2,092
| СОСТАВИЛ | ______________________________ | [5 empty] | А.А.ГАРКАВАЯ
|  | (должность служащего) |  |  |  | (подпись) |  | (инициалы,фамилия)
| ПРОВЕРИЛ | ______________________________ | [5 empty] | Н.Н.НЕСТЕРОВА
|  | (должность служащего) |  |  |  | (подпись) |  | (инициалы,фамилия)

## 3211-12-4213-Q1
НАИМЕНОВАНИЕ ОБЪЕКТА |  | "РЕКОНСТРУКЦИЯ ГИНЕКОЛОГИЧЕСКОГО, ХИРУРГИЧЕСКОГО И ПСИХОНЕВРОЛОГИЧЕСКОГО КОРПУСОВ УЧРЕЖДЕНИЯ ЗДРАВООХРАНЕНИЯ "6-Я ГОРОДСКАЯ КЛИНИЧЕСКАЯ БОЛЬНИЦА" ПО УЛ. УРАЛЬСКОЙ, 5 В Г. МИНСКЕ ПОД РАЗМЕЩЕНИЕ ЛЕЧЕБНО-ДИАГНОСТИЧЕСКОГО КОРПУСА КЛИНИЧЕСКОГО ЦЕНТРА ТРАВМАТОЛОГИИ И ОРТОПЕДИИ". 2 ОЧЕРЕДЬ СТРОИТЕЛЬСТВА
КОД ОБЪЕКТА |  | 23.008.2
НАИМЕНОВАНИЕ ЗДАНИЯ, СООРУЖЕНИЯ |  | ЗДАНИЕ БЛОКА N5А
ШИФР ЗДАНИЯ, СООРУЖЕНИЯ |  | 23.008.2.5А
КОМПЛЕКТ ЧЕРТЕЖЕЙ |  | УТП1.СО
ВЕДОМОСТЬ ОБЪЕМОВ РАБОТ И РАСХОДОВ РЕСУРСОВ С КОДАМИ РБ ДЛЯ ЛОКАЛЬНОЙ СМЕТЫ № 4213
(НОРМЫ 2022г.)
СИСТЕМА ВИДЕОНАБЛЮДЕНИЯ. ПЕРЕУСТРОЙСТВО ЛИНИЙ СВЯЗИ
ОБОСНОВАНИЕ | НАИМЕНОВАНИЕ ВИДОВ | ЕДИНИЦА ИЗМЕРЕНИЯ | КОД | НАИМЕНОВАНИЕ РЕСУРСОВ | ЕД.ИЗМ. | КОЛИЧЕСТВО
| РАБОТ | ОБЪЕМ | РЕСУРСА
1 | 2 | 3 | 4 | 5 | 6 | 7
Ж3-80-62 | ОБОРУДОВАНИЕ И ПРИБОРЫ | ШТ 2
|  |  | 1-1 | ЗАТРАТЫ ТРУДА РАБОЧИХ | ЧЕЛ.Ч | 2.63
|  |  | 1-3 | ЗАТРАТЫ ТРУДА МАШИНИСТОВ | ЧЕЛ.-Ч | 0.025
|  |  | М400002 | АВТОМОБИЛЬ БОРТОВОЙ, ГРУЗОПОДЪЕМНОСТЬЮ ДО 8 Т | МАШ.Ч | 0.025
|  |  | 1 | Материалы для строительных работ
|  |  | 1/10 | Материалы для строительных работ общего назначения
|  |  | 1/10-230 | Материалы для отделочных работ
|  |  | 1/10-230-45-10/165 | ЭМАЛЬ ПЕНТАФТАЛЕВАЯ ПФ-115, СЕРАЯ | КГ | 0.09
|  |  | 1/10-240 | Метизы и крепежные изделия
|  |  | 1/10-240-55-10/65 | ШУРУПЫ С ПОЛУКРУГЛОЙ ГОЛОВКОЙ 8 Х 100 ММ | Т | 2.7e-05
|  |  | 5 | Материалы для монтажных и специальных строительных работ
|  |  | 5/30 | Материалы для электротехнических установок
|  |  | 5/30-30 | Электросиловые и электроосветительные установки
|  |  | 5/30-30-4-1-2/СН-1604-5001-Д | БЛОК СИЛОВЫХ РОЗЕТОК R-16-7S-A-440-K | ШТ | 1
|  |  | 5/60 | Линейно-кабельные изделия связи
|  |  | 5/60-70 | Шкафы, стойки и полки для оборудования связи и передачи данных
|  |  | 5/60-70/СН-1604-5000-Д | ШКАФ ТЕЛЕКОММУНИКАЦИОННЫЙ НАСТЕННЫЙ ШРН-Э-9.500.1 (9U, 600 Х 520 ММ) | ШТ | 1
|  |  | 5/90 | Прочие материалы для монтажных и специальных строительных работ
|  |  | 5/90-10 | Дюбели для крепления электромонтажных изделий
|  |  | 5/90-10/4 | ДЮБЕЛЬ МОНТАЖНЫЙ У658 | 10 ШТ. | 1.2
Ж3-80-61 | СЕТИ | М 1420
|  |  | 1-1 | ЗАТРАТЫ ТРУДА РАБОЧИХ | ЧЕЛ.Ч | 435.3791
|  |  | 1-3 | ЗАТРАТЫ ТРУДА МАШИНИСТОВ | ЧЕЛ.-Ч | 2.0455
|  |  | М021143 | КРАНЫ НА АВТОМОБИЛЬНОМ ХОДУ ПРИ РАБОТЕ НА ДРУГИХ ВИДАХ СТРОИТЕЛЬСТВА, 16 Т | МАШ.Ч | 2.0455
|  |  | М030402 | ЛЕБЕДКИ ЭЛЕКТРИЧЕСКИЕ ТЯГОВЫМ УСИЛИЕМ ДО 12,26 (1,25) КН (Т) | МАШ.Ч | 4.6916
|  |  | М134041 | ШУРУПОВЕРТ | МАШ.Ч | 7.7649
|  |  | М171304 | ЛАБОРАТОРИЯ МОНТАЖНО-ИЗМЕРИТЕЛЬНАЯ ПЕРЕНОСНАЯ ЛИОК | МАШ.Ч | 7.64
|  |  | М171305 | РЕФЛЕКТОМЕТР | МАШ.Ч | 2.24
|  |  | М330301* | МАШИНЫ ШЛИФОВАЛЬНЫЕ ЭЛЕКТРИЧЕСКИЕ | МАШ.Ч | 3.6733
|  |  | М331451 | ПЕРФОРАТОРЫ ЭЛЕКТРИЧЕСКИЕ | МАШ.Ч | 80.6136
|  |  | М331615* | ДРЕЛИ ЭЛЕКТРИЧЕСКИЕ | МАШ.Ч | 4.1556
|  |  | 1 | Материалы для строительных работ
|  |  | 1/10 | Материалы для строительных работ общего назначения
|  |  | 1/10-80 | Материалы неметаллорудные и асбестосодержащие изделия
|  |  | 1/10-80-30/50 | ТАЛЬК ТЕХНИЧЕСКИЙ МОЛОТЫЙ | Т | 0.002829
|  |  | 1/10-160 | Пленки, полотна, ткани разные
|  |  | 1/10-160-20/15 | ВЕТОШЬ | КГ | 0.31789
|  |  | 1/10-170 | Оснастка технологическая и инструментальная
|  |  | 1/10-170-10/115 | СВЕРЛА С SDS PLUS ХВОСТОВИКОМ (НАКОНЕЧНИК ИЗ ТВЕРДОСПЛАВНОЙ СТАЛИ) (ПО БЕТОНУ), ДИАМЕТРОМ 5-10 ММ, ДЛИНОЙ 210 (215) ММ | ШТ. | 0.69903
|  |  | 1/10-170-10/135 | СВЕРЛА С SDS PLUS ХВОСТОВИКОМ (НАКОНЕЧНИК ИЗ ТВЕРДОСПЛАВНОЙ СТАЛИ) (ПО БЕТОНУ), ДИАМЕТРОМ 8-10 ММ, ДЛИНОЙ 260 (265) ММ | ШТ. | 2.1461
|  |  | 1/10-170-10/165 | СВЕРЛА С SDS PLUS ХВОСТОВИКОМ (НАКОНЕЧНИК ИЗ ТВЕРДОСПЛАВНОЙ СТАЛИ) (ПО БЕТОНУ), ДИАМЕТРОМ 10-12 ММ, ДЛИНОЙ 110-165 ММ | ШТ. | 7.1968
|  |  | 1/10-180 | Материалы шлифовальные
|  |  | 1/10-180-20/57 | КРУГИ ШЛИФОВАЛЬНЫЕ ДЛЯ СПЕЦИАЛЬНЫХ МОНТАЖНЫХ РАБОТ 5П 180 Х 6 Х 22 | ШТ. | 1.0252
|  |  | 1/10-180-20/113 | ШКУРКА ШЛИФОВАЛЬНАЯ НА БУМАЖНОЙ ОСНОВЕ ВОДОСТОЙКАЯ | М2 | 0.1374
|  |  | 1/10-230 | Материалы для отделочных работ
|  |  | 1/10-230-35/105 | КЛЕЙ ВК-11 | КГ | 1.3149
|  |  | 1/10-230-45-10/165 | ЭМАЛЬ ПЕНТАФТАЛЕВАЯ ПФ-115, СЕРАЯ | КГ | 0.09
|  |  | 1/10-230-50-15/85 | СПИРТ ЭТИЛОВЫЙ РЕКТИФИКОВАННЫЙ ТЕХНИЧЕСКИЙ | КГ | 0.28
|  |  | 1/10-235 | Изделия герметизирующие, уплотняющие, изолирующие
|  |  | 1/10-235-20/681 | ИЗОЛЕНТА ПВХ (РАЗМЕРОМ 15 ММХ20 М) | М2 | 7.0735
|  |  | 1/10-235-20/757 | ЛЕНТА КЛЕЙКАЯ (СКОТЧ) ПРОЗРАЧНАЯ, КОРИЧНЕВАЯ ИЗ ПОЛИПРОПИЛЕНА, ШИРИНОЙ 48-50 ММ | М | 13.0588
|  |  | 1/10-260 | Металлопрокат и металлоизделия (за исключением металлоизделий части 2)
|  |  | 1/10-260-210-1/82 | ПРОВОЛОКА СТАЛЬНАЯ НИЗКОУГЛЕРОДИСТАЯ ОБЩЕГО НАЗНАЧЕНИЯ ТЕРМИЧЕСКИ ОБРАБОТАННАЯ, ОЦИНКОВАННАЯ, ДИАМЕТРОМ 2 ММ | КГ | 9.7515
|  |  | 1/55 | Материалы специального назначения (кислотоупорные, огнеупорные и антикоррозионные)
|  |  | 1/55-50 | Материалы антикоррозионные и химически стойкие
|  |  | 1/55-50-30/20 | ПАСТА КВАРЦЕВАЗЕЛИНОВАЯ | КГ | 0.23578
|  |  | 3 | Материалы и изделия для санитарно-технических работ
|  |  | 3/10 | Крепления и кронштейны для трубопроводов, радиаторов, воздуховодов
|  |  | 3/10-10 | Кронштейны и крепления
|  |  | 3/10-10-20/СН-ХОМ.7Х165-Д | ХОМУТ ДЮБЕЛЬНЫЙ 7Х165, УПАК 100 ШТ | УП | 1
|  |  | 5 | Материалы для монтажных и специальных строительных работ
|  |  | 5/10 | Кабели, провода, муфты кабельные
|  |  | 5/10-10 | Кабели
|  |  | 5/10-10-80-6/С505-1982-Э1 | КАБЕЛЬ МАРКИ U/UTP СAT 5E ZН НГ(А)-НF 4Х2Х0,52 , СОДЕРЖАЩИЙ 4 ПАРЫ ТОКОПРОВОДЯЩИХ МЕДНЫХ ЖИЛ ДИАМЕТРОМ 0,52 ММ В В ИЗОЛЯЦИИ ИЗ ПОЛИЭТИЛЕНА, В ОБОЛОЧКЕ ИЗ ПОЛИМЕРНОЙ КОМПОЗИЦИИ, НЕ СОДЕРЖАЩЕЙ ГАЛОГЕНОВ, НЕ РАСПРОСТРАНЯЮЩИЕ ГОРЕНИЕ ПРИ ГРУППОВОЙ ПРОКЛАДКЕ | М | 680
|  |  | 5/10-10-80-8/С506-2033-Э | КАБЕЛЬ ВОЛОКОННО-ОПТИЧЕСКИЙ РАСПРЕДЕЛИТЕЛЬНЫЙ ЕМК. 12 (3 Х 4) | 1000 М | 0.74
|  |  | 5/20 | Изделия для прокладки кабельных сетей
|  |  | 5/20-20 | Пластиковые системы для прокладки кабеля
|  |  | 5/20-20-1/21 | КОРОБ ЭЛЕКТРОТЕХНИЧЕСКИЙ ИЗ ПВХ ПРЯМОЙ 20Х10 ММ | М | 12
|  |  | 5/20-20-3-1/2 | ТРУБА ГЛАДКАЯ ЖЕСТКАЯ ПВХ, ДИАМЕТР 20 ММ | М | 9
|  |  | 5/20-20-3-1/3 | ТРУБА ГЛАДКАЯ ЖЕСТКАЯ ПВХ, ДИАМЕТР 25 ММ | М | 265
|  |  | 5/20-20-3-1/4 | ТРУБА ГЛАДКАЯ ЖЕСТКАЯ ПВХ, ДИАМЕТР 32 ММ | М | 195
|  |  | 5/20-20-3-5/СН-1604-2061-Д | ДЕРЖАТЕЛЬ ТРУБЫ ПВХ С КРЫШКОЙ ДИАМЕТРОМ 20 ММ | ШТ | 9
|  |  | 5/20-20-3-5/СН-1604-2063-Д | МУФТА ГИБКАЯ ТРУБА-ТРУБА ДИАМЕТРОМ 20 ММ | ШТ | 3
|  |  | 5/20-20-3-5/СН-1604-3024-Д | СОЕДИНИТЕЛЬ ПВХ ГОФРИРОВАННЫЙ ДЛЯ ТРУБЫ ДИАМЕТРОМ 25 ММ | ШТ | 110
|  |  | 5/20-20-3-5/СН-1604-3025-Д | СОЕДИНИТЕЛЬ ПВХ ГОФРИРОВАННЫЙ ДЛЯ ТРУБЫ ДИАМЕТРОМ 32 ММ | ШТ | 85
|  |  | 5/20-20-3-5/СН-1604-5004-Д | ТРОЙНИК ПВХ ДЛЯ ТРУБЫ ДИАМЕТРОМ 32 ММ | ШТ | 1
|  |  | 5/20-30 | Материалы и изделия для монтажа кабелей и проводов
|  |  | 5/20-30-1-4/С552-1409-10Э | СОЕДИНИТЕЛЬНЫЙ ИЗОЛИРУЮЩИЙ ЗАЖИМ СИЗ | 100 ШТ. | 4.27
|  |  | 5/20-30-3/С552-606-2Э | ЗАЖИМЫ (СКОБЫ, ПОЛОСКИ, ПРЯЖКИ) | 100 ШТ. | 5.15
|  |  | 5/20-30-3/2 | КНОПКА К227 УХЛ2 | 1000 ШТ. | 0.029265
|  |  | 5/20-30-3/18 | ХОМУТ 3,6Х150 ММ, НЕЙЛОН | 100 ШТ. | 0.6
|  |  | 5/20-30-3/20 | СКОБА К 142 У2 | 10 ШТ. | 27.1287
|  |  | 5/20-30-3/23 | СКОБА К 145 У2 | 10 ШТ. | 16.4109
|  |  | 5/20-30-3/28 | СКОБА К1157 У3 | 1000 ШТ. | 0.4354
|  |  | 5/20-30-3/42 | ЛЕНТА ЛМ-5 УХЛ2 | 100 М | 0.058529
|  |  | 5/20-30-4/2 | ВТУЛКА В22 УХЛ2 | 100 ШТ. | 0.48832
|  |  | 5/20-30-4/3 | ВТУЛКА В28 УХЛ2 | 100 ШТ. | 0.1951
|  |  | 5/20-30-4/4 | ВТУЛКА В42 УХЛ2 | 100 ШТ. | 0.34752
|  |  | 5/20-30-5/2 | БИРКА МАРКИРОВОЧНАЯ У134 | 100 ШТ. | 0.56912
|  |  | 5/20-30-5/3 | БИРКА МАРКИРОВОЧНАЯ У153 У3,5 | 1000 ШТ. | 0.004
|  |  | 5/20-40 | Другие электромонтажные материалы
|  |  | 5/20-40-2/1 | ПАТРУБОК ВВОДНОЙ У476 У3 | 10 ШТ. | 4.8832
|  |  | 5/20-40-2/4 | ПАТРУБОК ВВОДНОЙ У479 У3 | 10 ШТ. | 3.4752
|  |  | 5/20-40-3/1 | ЗАГЛУШКА У469 | 10 ШТ. | 2.7129
|  |  | 5/20-40-3/3 | ЗАГЛУШКА У470 | 10 ШТ. | 1.9307
|  |  | 5/20-40-4/СН-1604-5002-Д | КОРОБКА ОТВЕТВИТЕЛЬНАЯ ПЛАСТИКОВАЯ С ГЛАДКИМИ СТЕНКАМИ И КРЫШКОЙ 100 Х 100 Х 50, IP65 | ШТ | 9
|  |  | 5/30 | Материалы для электротехнических установок
|  |  | 5/30-40 | Материалы для электроизоляционных работ
|  |  | 5/30-40-2/21 | ЛЕНТА ЛИПКАЯ ИЗОЛЯЦИОННАЯ НА ПОЛИКАСИНОВОМ КОМПАУНДЕ МАРКИ ЛСЭПЛ, ШИРИНОЙ 20-30 ММ, ТОЛЩИНОЙ 0,14 - 0,19 ММ | КГ | 0.036
|  |  | 5/60 | Линейно-кабельные изделия связи
|  |  | 5/60-80 | Оборудование для передачи данных, ЛВС и ВОЛС
|  |  | 5/60-80-1-1/СН-1604-2057-Д | КОЛПАЧОК ЗАЩИТНЫЙ ДЛЯ КОННЕКТОРА RJ-45 КАТ.5Е | ШТ | 18
|  |  | 5/60-80-1-3/СН-1604-2056-Д | КОННЕКТОР RJ-45 КАТ.5Е | ШТ | 18
|  |  | 5/90 | Прочие материалы для монтажных и специальных строительных работ
|  |  | 5/90-10 | Дюбели для крепления электромонтажных изделий
|  |  | 5/90-10/2 | ДЮБЕЛЬ МОНТАЖНЫЙ У661 У3 | 10 ШТ. | 88.7436
|  |  | 5/90-10/3 | ДЮБЕЛЬ МОНТАЖНЫЙ У656 У3 | 10 ШТ. | 2.9126
|  |  | 5/90-10/4 | ДЮБЕЛЬ МОНТАЖНЫЙ У658 | 10 ШТ. | 141.5928
СОСТАВИЛ | ______________________________ |  |  | А.А.ГАРКАВАЯ
| (должность служащего) |  | (подпись) | (инициалы,фамилия)
ПРОВЕРИЛ | ______________________________ |  |  | Н.Н.НЕСТЕРОВА
| (должность служащего) |  | (подпись) | (инициалы,фамилия)

## 3211-12-4213-Q0
НАИМЕНОВАНИЕ ОБЪЕКТА |  | "РЕКОНСТРУКЦИЯ ГИНЕКОЛОГИЧЕСКОГО, ХИРУРГИЧЕСКОГО И ПСИХОНЕВРОЛОГИЧЕСКОГО КОРПУСОВ УЧРЕЖДЕНИЯ ЗДРАВООХРАНЕНИЯ "6-Я ГОРОДСКАЯ КЛИНИЧЕСКАЯ БОЛЬНИЦА" ПО УЛ. УРАЛЬСКОЙ, 5 В Г. МИНСКЕ ПОД РАЗМЕЩЕНИЕ ЛЕЧЕБНО-ДИАГНОСТИЧЕСКОГО КОРПУСА КЛИНИЧЕСКОГО ЦЕНТРА ТРАВМАТОЛОГИИ И ОРТОПЕДИИ". 2 ОЧЕРЕДЬ СТРОИТЕЛЬСТВА
КОД ОБЪЕКТА |  | 23.008.2
НАИМЕНОВАНИЕ ЗДАНИЯ, СООРУЖЕНИЯ |  | ЗДАНИЕ БЛОКА N5А
ШИФР ЗДАНИЯ, СООРУЖЕНИЯ |  | 23.008.2.5А
КОМПЛЕКТ ЧЕРТЕЖЕЙ |  | УТП1.СО
ВЕДОМОСТЬ РЕСУРСОВ ДЛЯ ЛОКАЛЬНОЙ СМЕТЫ № 4213
(НОРМЫ 2022г.)
СИСТЕМА ВИДЕОНАБЛЮДЕНИЯ. ПЕРЕУСТРОЙСТВО ЛИНИЙ СВЯЗИ
П/П | ОБОСНОВАНИЕ | НАИМЕНОВАНИЕ РЕСУРСОВ | ЕД.ИЗМ. | КОЛИЧЕСТВО
1 | 2 | 3 | 4 | 5
1 | 1-1 | ЗАТРАТЫ ТРУДА РАБОЧИХ | ЧЕЛ.Ч | 438.0091
2 | 1-3 | ЗАТРАТЫ ТРУДА МАШИНИСТОВ | ЧЕЛ.-Ч | 2.0705
3 | М021143 | КРАНЫ НА АВТОМОБИЛЬНОМ ХОДУ ПРИ РАБОТЕ НА ДРУГИХ ВИДАХ СТРОИТЕЛЬСТВА, 16 Т | МАШ.Ч | 2.0455
4 | М030402 | ЛЕБЕДКИ ЭЛЕКТРИЧЕСКИЕ ТЯГОВЫМ УСИЛИЕМ ДО 12,26 (1,25) КН (Т) | МАШ.Ч | 4.6916
5 | М134041 | ШУРУПОВЕРТ | МАШ.Ч | 7.7649
6 | М171304 | ЛАБОРАТОРИЯ МОНТАЖНО-ИЗМЕРИТЕЛЬНАЯ ПЕРЕНОСНАЯ ЛИОК | МАШ.Ч | 7.64
7 | М171305 | РЕФЛЕКТОМЕТР | МАШ.Ч | 2.24
8 | М330301* | МАШИНЫ ШЛИФОВАЛЬНЫЕ ЭЛЕКТРИЧЕСКИЕ | МАШ.Ч | 3.6733
9 | М331451 | ПЕРФОРАТОРЫ ЭЛЕКТРИЧЕСКИЕ | МАШ.Ч | 80.6136
10 | М331615* | ДРЕЛИ ЭЛЕКТРИЧЕСКИЕ | МАШ.Ч | 4.1556
11 | М400002 | АВТОМОБИЛЬ БОРТОВОЙ, ГРУЗОПОДЪЕМНОСТЬЮ ДО 8 Т | МАШ.Ч | 0.025
| 1 | Материалы для строительных работ
| 1/10 | Материалы для строительных работ общего назначения
| 1/10-80 | Материалы неметаллорудные и асбестосодержащие изделия
12 | 1/10-80-30/50 | ТАЛЬК ТЕХНИЧЕСКИЙ МОЛОТЫЙ | Т | 0.002829
| 1/10-160 | Пленки, полотна, ткани разные
13 | 1/10-160-20/15 | ВЕТОШЬ | КГ | 0.31789
| 1/10-170 | Оснастка технологическая и инструментальная
14 | 1/10-170-10/115 | СВЕРЛА С SDS PLUS ХВОСТОВИКОМ (НАКОНЕЧНИК ИЗ ТВЕРДОСПЛАВНОЙ СТАЛИ) (ПО БЕТОНУ), ДИАМЕТРОМ 5-10 ММ, ДЛИНОЙ 210 (215) ММ | ШТ. | 0.69903
15 | 1/10-170-10/135 | СВЕРЛА С SDS PLUS ХВОСТОВИКОМ (НАКОНЕЧНИК ИЗ ТВЕРДОСПЛАВНОЙ СТАЛИ) (ПО БЕТОНУ), ДИАМЕТРОМ 8-10 ММ, ДЛИНОЙ 260 (265) ММ | ШТ. | 2.1461
16 | 1/10-170-10/165 | СВЕРЛА С SDS PLUS ХВОСТОВИКОМ (НАКОНЕЧНИК ИЗ ТВЕРДОСПЛАВНОЙ СТАЛИ) (ПО БЕТОНУ), ДИАМЕТРОМ 10-12 ММ, ДЛИНОЙ 110-165 ММ | ШТ. | 7.1968
| 1/10-180 | Материалы шлифовальные
17 | 1/10-180-20/57 | КРУГИ ШЛИФОВАЛЬНЫЕ ДЛЯ СПЕЦИАЛЬНЫХ МОНТАЖНЫХ РАБОТ 5П 180 Х 6 Х 22 | ШТ. | 1.0252
18 | 1/10-180-20/113 | ШКУРКА ШЛИФОВАЛЬНАЯ НА БУМАЖНОЙ ОСНОВЕ ВОДОСТОЙКАЯ | М2 | 0.1374
| 1/10-230 | Материалы для отделочных работ
19 | 1/10-230-35/105 | КЛЕЙ ВК-11 | КГ | 1.3149
20 | 1/10-230-45-10/165 | ЭМАЛЬ ПЕНТАФТАЛЕВАЯ ПФ-115, СЕРАЯ | КГ | 0.18
21 | 1/10-230-50-15/85 | СПИРТ ЭТИЛОВЫЙ РЕКТИФИКОВАННЫЙ ТЕХНИЧЕСКИЙ | КГ | 0.28
| 1/10-235 | Изделия герметизирующие, уплотняющие, изолирующие
22 | 1/10-235-20/681 | ИЗОЛЕНТА ПВХ (РАЗМЕРОМ 15 ММХ20 М) | М2 | 7.0735
23 | 1/10-235-20/757 | ЛЕНТА КЛЕЙКАЯ (СКОТЧ) ПРОЗРАЧНАЯ, КОРИЧНЕВАЯ ИЗ ПОЛИПРОПИЛЕНА, ШИРИНОЙ 48-50 ММ | М | 13.0588
| 1/10-240 | Метизы и крепежные изделия
24 | 1/10-240-55-10/65 | ШУРУПЫ С ПОЛУКРУГЛОЙ ГОЛОВКОЙ 8 Х 100 ММ | Т | 2.7e-05
| 1/10-260 | Металлопрокат и металлоизделия (за исключением металлоизделий части 2)
25 | 1/10-260-210-1/82 | ПРОВОЛОКА СТАЛЬНАЯ НИЗКОУГЛЕРОДИСТАЯ ОБЩЕГО НАЗНАЧЕНИЯ ТЕРМИЧЕСКИ ОБРАБОТАННАЯ, ОЦИНКОВАННАЯ, ДИАМЕТРОМ 2 ММ | КГ | 9.7515
| 1/55 | Материалы специального назначения (кислотоупорные, огнеупорные и антикоррозионные)
| 1/55-50 | Материалы антикоррозионные и химически стойкие
26 | 1/55-50-30/20 | ПАСТА КВАРЦЕВАЗЕЛИНОВАЯ | КГ | 0.23578
| 3 | Материалы и изделия для санитарно-технических работ
| 3/10 | Крепления и кронштейны для трубопроводов, радиаторов, воздуховодов
| 3/10-10 | Кронштейны и крепления
27 | 3/10-10-20/СН-ХОМ.7Х165-Д | ХОМУТ ДЮБЕЛЬНЫЙ 7Х165, УПАК 100 ШТ | УП | 1
| 5 | Материалы для монтажных и специальных строительных работ
| 5/10 | Кабели, провода, муфты кабельные
| 5/10-10 | Кабели
28 | 5/10-10-80-6/С505-1982-Э1 | КАБЕЛЬ МАРКИ U/UTP СAT 5E ZН НГ(А)-НF 4Х2Х0,52 , СОДЕРЖАЩИЙ 4 ПАРЫ ТОКОПРОВОДЯЩИХ МЕДНЫХ ЖИЛ ДИАМЕТРОМ 0,52 ММ В В ИЗОЛЯЦИИ ИЗ ПОЛИЭТИЛЕНА, В ОБОЛОЧКЕ ИЗ ПОЛИМЕРНОЙ КОМПОЗИЦИИ, НЕ СОДЕРЖАЩЕЙ ГАЛОГЕНОВ, НЕ РАСПРОСТРАНЯЮЩИЕ ГОРЕНИЕ ПРИ ГРУППОВОЙ ПРОКЛАДКЕ | М | 680
29 | 5/10-10-80-8/С506-2033-Э | КАБЕЛЬ ВОЛОКОННО-ОПТИЧЕСКИЙ РАСПРЕДЕЛИТЕЛЬНЫЙ ЕМК. 12 (3 Х 4) | 1000 М | 0.74
| 5/20 | Изделия для прокладки кабельных сетей
| 5/20-20 | Пластиковые системы для прокладки кабеля
30 | 5/20-20-1/21 | КОРОБ ЭЛЕКТРОТЕХНИЧЕСКИЙ ИЗ ПВХ ПРЯМОЙ 20Х10 ММ | М | 12
31 | 5/20-20-3-1/2 | ТРУБА ГЛАДКАЯ ЖЕСТКАЯ ПВХ, ДИАМЕТР 20 ММ | М | 9
32 | 5/20-20-3-1/3 | ТРУБА ГЛАДКАЯ ЖЕСТКАЯ ПВХ, ДИАМЕТР 25 ММ | М | 265
33 | 5/20-20-3-1/4 | ТРУБА ГЛАДКАЯ ЖЕСТКАЯ ПВХ, ДИАМЕТР 32 ММ | М | 195
34 | 5/20-20-3-5/СН-1604-2061-Д | ДЕРЖАТЕЛЬ ТРУБЫ ПВХ С КРЫШКОЙ ДИАМЕТРОМ 20 ММ | ШТ | 9
35 | 5/20-20-3-5/СН-1604-2063-Д | МУФТА ГИБКАЯ ТРУБА-ТРУБА ДИАМЕТРОМ 20 ММ | ШТ | 3
36 | 5/20-20-3-5/СН-1604-3024-Д | СОЕДИНИТЕЛЬ ПВХ ГОФРИРОВАННЫЙ ДЛЯ ТРУБЫ ДИАМЕТРОМ 25 ММ | ШТ | 110
37 | 5/20-20-3-5/СН-1604-3025-Д | СОЕДИНИТЕЛЬ ПВХ ГОФРИРОВАННЫЙ ДЛЯ ТРУБЫ ДИАМЕТРОМ 32 ММ | ШТ | 85
38 | 5/20-20-3-5/СН-1604-5004-Д | ТРОЙНИК ПВХ ДЛЯ ТРУБЫ ДИАМЕТРОМ 32 ММ | ШТ | 1
| 5/20-30 | Материалы и изделия для монтажа кабелей и проводов
39 | 5/20-30-1-4/С552-1409-10Э | СОЕДИНИТЕЛЬНЫЙ ИЗОЛИРУЮЩИЙ ЗАЖИМ СИЗ | 100 ШТ. | 4.27
40 | 5/20-30-3/С552-606-2Э | ЗАЖИМЫ (СКОБЫ, ПОЛОСКИ, ПРЯЖКИ) | 100 ШТ. | 5.15
41 | 5/20-30-3/2 | КНОПКА К227 УХЛ2 | 1000 ШТ. | 0.029265
42 | 5/20-30-3/18 | ХОМУТ 3,6Х150 ММ, НЕЙЛОН | 100 ШТ. | 0.6
43 | 5/20-30-3/20 | СКОБА К 142 У2 | 10 ШТ. | 27.1287
44 | 5/20-30-3/23 | СКОБА К 145 У2 | 10 ШТ. | 16.4109
45 | 5/20-30-3/28 | СКОБА К1157 У3 | 1000 ШТ. | 0.4354
46 | 5/20-30-3/42 | ЛЕНТА ЛМ-5 УХЛ2 | 100 М | 0.058529
47 | 5/20-30-4/2 | ВТУЛКА В22 УХЛ2 | 100 ШТ. | 0.48832
48 | 5/20-30-4/3 | ВТУЛКА В28 УХЛ2 | 100 ШТ. | 0.1951
49 | 5/20-30-4/4 | ВТУЛКА В42 УХЛ2 | 100 ШТ. | 0.34752
50 | 5/20-30-5/2 | БИРКА МАРКИРОВОЧНАЯ У134 | 100 ШТ. | 0.56912
51 | 5/20-30-5/3 | БИРКА МАРКИРОВОЧНАЯ У153 У3,5 | 1000 ШТ. | 0.004
| 5/20-40 | Другие электромонтажные материалы
52 | 5/20-40-2/1 | ПАТРУБОК ВВОДНОЙ У476 У3 | 10 ШТ. | 4.8832
53 | 5/20-40-2/4 | ПАТРУБОК ВВОДНОЙ У479 У3 | 10 ШТ. | 3.4752
54 | 5/20-40-3/1 | ЗАГЛУШКА У469 | 10 ШТ. | 2.7129
55 | 5/20-40-3/3 | ЗАГЛУШКА У470 | 10 ШТ. | 1.9307
56 | 5/20-40-4/СН-1604-5002-Д | КОРОБКА ОТВЕТВИТЕЛЬНАЯ ПЛАСТИКОВАЯ С ГЛАДКИМИ СТЕНКАМИ И КРЫШКОЙ 100 Х 100 Х 50, IP65 | ШТ | 9
| 5/30 | Материалы для электротехнических установок
| 5/30-30 | Электросиловые и электроосветительные установки
57 | 5/30-30-4-1-2/СН-1604-5001-Д | БЛОК СИЛОВЫХ РОЗЕТОК R-16-7S-A-440-K | ШТ | 1
| 5/30-40 | Материалы для электроизоляционных работ
58 | 5/30-40-2/21 | ЛЕНТА ЛИПКАЯ ИЗОЛЯЦИОННАЯ НА ПОЛИКАСИНОВОМ КОМПАУНДЕ МАРКИ ЛСЭПЛ, ШИРИНОЙ 20-30 ММ, ТОЛЩИНОЙ 0,14 - 0,19 ММ | КГ | 0.036
| 5/60 | Линейно-кабельные изделия связи
| 5/60-70 | Шкафы, стойки и полки для оборудования связи и передачи данных
59 | 5/60-70/СН-1604-5000-Д | ШКАФ ТЕЛЕКОММУНИКАЦИОННЫЙ НАСТЕННЫЙ ШРН-Э-9.500.1 (9U, 600 Х 520 ММ) | ШТ | 1
| 5/60-80 | Оборудование для передачи данных, ЛВС и ВОЛС
60 | 5/60-80-1-1/СН-1604-2057-Д | КОЛПАЧОК ЗАЩИТНЫЙ ДЛЯ КОННЕКТОРА RJ-45 КАТ.5Е | ШТ | 18
61 | 5/60-80-1-3/СН-1604-2056-Д | КОННЕКТОР RJ-45 КАТ.5Е | ШТ | 18
| 5/90 | Прочие материалы для монтажных и специальных строительных работ
| 5/90-10 | Дюбели для крепления электромонтажных изделий
62 | 5/90-10/2 | ДЮБЕЛЬ МОНТАЖНЫЙ У661 У3 | 10 ШТ. | 88.7436
63 | 5/90-10/3 | ДЮБЕЛЬ МОНТАЖНЫЙ У656 У3 | 10 ШТ. | 2.9126
64 | 5/90-10/4 | ДЮБЕЛЬ МОНТАЖНЫЙ У658 | 10 ШТ. | 142.7928
| СОСТАВИЛ | ____________________ |  | А.А.ГАРКАВАЯ
|  | (должность служащего) | (подпись) | (инициалы,фамилия)
| ПРОВЕРИЛ | ____________________ |  | Н.Н.НЕСТЕРОВА
|  | (должность служащего) | (подпись) | (инициалы,фамилия)

## 3211-12-4213-T3
РАЗРАБОТЧИК |  | RSTC.smeta версия 24.6
|  |  |  | ШИФР | 23.008.2
"РЕКОНСТРУКЦИЯ ГИНЕКОЛОГИЧЕСКОГО, ХИРУРГИЧЕСКОГО И ПСИХОНЕВРОЛОГИЧЕСКОГО КОРПУСОВ УЧРЕЖДЕНИЯ ЗДРАВООХРАНЕНИЯ "6-Я ГОРОДСКАЯ КЛИНИЧЕСКАЯ БОЛЬНИЦА" ПО УЛ. УРАЛЬСКОЙ, 5 В Г. МИНСКЕ ПОД РАЗМЕЩЕНИЕ ЛЕЧЕБНО-ДИАГНОСТИЧЕСКОГО КОРПУСА КЛИНИЧЕСКОГО ЦЕНТРА ТРАВМАТОЛОГИИ И ОРТОПЕДИИ". 2 ОЧЕРЕДЬ СТРОИТЕЛЬСТВА
РАБОЧАЯ ДОКУМЕНТАЦИЯ
СМЕТНАЯ ДОКУМЕНТАЦИЯ
ТИТУЛЬНЫЙ ЛИСТ ДЛЯ ЛОКАЛЬНОЙ СМЕТЫ (ЛОКАЛЬНОГО СМЕТНОГО РАСЧЕТА) № 4213
СМЕТНАЯ СТОИМОСТЬ В ЦЕНАХ НА 1 АВГУСТА 2024г.
16,949 ТЫСЯЧ БЕЛОРУССКИХ РУБЛЕЙ
ЗАКАЗЧИК |  | УП "УКС МИНГОРИСПОЛКОМА"
МИНСК-2025

## 3211-12-4214-S0
НАИМЕНОВАНИЕ ОБЪЕКТА |  | "РЕКОНСТРУКЦИЯ ГИНЕКОЛОГИЧЕСКОГО, ХИРУРГИЧЕСКОГО И ПСИХОНЕВРОЛОГИЧЕСКОГО КОРПУСОВ УЧРЕЖДЕНИЯ ЗДРАВООХРАНЕНИЯ "6-Я ГОРОДСКАЯ КЛИНИЧЕСКАЯ БОЛЬНИЦА" ПО УЛ. УРАЛЬСКОЙ, 5 В Г. МИНСКЕ ПОД РАЗМЕЩЕНИЕ ЛЕЧЕБНО-ДИАГНОСТИЧЕСКОГО КОРПУСА КЛИНИЧЕСКОГО ЦЕНТРА ТРАВМАТОЛОГИИ И ОРТОПЕДИИ". 2 ОЧЕРЕДЬ СТРОИТЕЛЬСТВА
КОД ОБЪЕКТА |  | 23.008.2
НАИМЕНОВАНИЕ ЗДАНИЯ, СООРУЖЕНИЯ |  | ЗДАНИЕ БЛОКА N5А
ШИФР ЗДАНИЯ, СООРУЖЕНИЯ |  | 23.008.2.5А
КОМПЛЕКТ ЧЕРТЕЖЕЙ |  | УТП1.ВД
ЛОКАЛЬНАЯ СМЕТА (ЛОКАЛЬНЫЙ СМЕТНЫЙ РАСЧЕТ) № 4214
(НОРМЫ 2022г.)
СИСТЕМА ВИДЕОНАБЛЮДЕНИЯ. ПЕРЕУСТРОЙСТВО ЛИНИЙ СВЯЗИ. ДЕМОНТАЖНЫЕ РАБОТЫ
СОСТАВЛЕНА В ЦЕНАХ НА 1 АВГУСТА 2024г. | [8 empty] | СТОИМОСТЬ 1,116 ТЫСЯЧ БЕЛОРУССКИХ РУБЛЕЙ
№ п/п | ОБОСНОВАНИЕ | НАИМЕНОВАНИЕ РАБОТ, РЕСУРСОВ, РАСХОДОВ | ЕДИНИЦА ИЗМЕРЕ- НИЯ | СТОИМОСТЬ ЕДИНИЦЫ ИЗМЕРЕНИЯ/ВСЕГО, БЕЛОРУССКИХ РУБЛЕЙ
|  |  |  | ЗАРАБОТНАЯ ПЛАТА | ЭКСПЛУАТАЦИЯ МАШИН И МЕХАНИЗМОВ |  | МАТЕРИАЛЫ, ИЗДЕЛИЯ, КОНСТРУКЦИИ (ОБОРУДОВА- НИЕ, МЕБЕЛЬ) | ТРАНС-ПОРТ | ОБЩАЯ СТОИМОСТЬ
|  |  | КОЛИ- ЧЕСТВО |  | ВСЕГО | В ТОМ ЧИСЛЕ ЗАРАБОТ- НАЯ ПЛАТА МАШИ- НИСТОВ
1 | 2 | 3 | 4 | 5 | 6 | 7 | 8 | 9 | 10
| НАЧИСЛЕНИЯ: | ОХР и ОПР/ПЛАНОВАЯ ПРИБЫЛЬ (%):Н17=76.38/37.3
1. | ПРИМЕЧАНИЕ: | К ДЛЯ ОХР И ОПР/ПЛАНОВАЯ ПРИБЫЛЬ: 1.0000/1.0000
2. | ПРИМЕЧАНИЕ: | КОЭФФИЦИЕНТ К З/П (ПОСТАНОВЛЕНИЕ N5): 1.0000
3. | ПРИМЕЧАНИЕ: | БАЗА ТЕКУЩИХ ЦЕН (ВАРИАНТ A)
| Ж3-80-61-9 | СЕТИ. ДЕМОНТАЖ
4. | 5/10-10-80-8/С506-2033-ЭВ | КАБЕЛЬ СВЯЗИ ОПТИЧЕСКИЙ ОКВМ-2Д/ПНГ-3Х4А1/ПНГ-1,0 | 1000 М 0.62 | - - | - - | - - | - - | - - | - -
5. | Ц10-897-25 (Н17) | ВЫТЯГИВАНИЕ КАБЕЛЯ ИЗ КАНАЛИЗАЦИИ, МАССА 1 М КАБЕЛЯ ДО 1 КГ | КМ 0.62 | 842.30 522.23 | - - | - - | - - | - - | 842.30 522.23
6. | ПРИМЕЧАНИЕ: | В ПЕРИОД ПРОИЗВОДСТВА РАБОТ ВОЗВРАТ МАТЕРИАЛОВ УТОЧНЯЕТСЯ АКТОМ, ПОДПИСАННЫМ ПОДРЯДЧИКОМ, ЗАКАЗЧИКОМ И ПРОЕКТНОЙ ОРГАНИЗАЦИЕЙ
7. | ПРИМЕЧАНИЕ: | ОПРЕДЕЛЕНИЕ ФИЗИЧЕСКОГО ИЗНОСА МАТЕРИАЛОВ, ПОЛУЧЕННОГО ОТ ДЕМОНТАЖА, А ТАКЖЕ ЕГО ПРИГОДНОСТИ ДЛЯ ДАЛЬНЕЙШЕГО ИСПОЛЬЗОВАНИЯ ПРОИЗВОДИТСЯ ЗАКАЗЧИКОМ И ОФОРМЛЯЕТСЯ АКТОМ
|  | ИТОГО ПРЯМЫЕ ЗАТРАТЫ : |  | 522 | - | - | - | - | 522
|  | ОХР и ОПР | [6 empty] | 399
|  | ПЛАНОВАЯ ПРИБЫЛЬ | [6 empty] | 195
|  | ИТОГО ПО ПТМ | [6 empty] | 1116
|  | ЗАТРАТЫ ТРУДА | [6 empty] | 44
|  | ВСЕГО, В ТОМ ЧИСЛЕ | [6 empty] | 1116
|  | МОНТАЖНЫЕ РАБОТЫ, ВСЕГО В ТОМ ЧИСЛЕ | [6 empty] | 1116
|  | ЗАРАБОТНАЯ ПЛАТА | [6 empty] | 522
|  | ОХР и ОПР | [6 empty] | 399
|  | ПЛАНОВАЯ ПРИБЫЛЬ | [6 empty] | 195
|  | ЗАТРАТЫ ТРУДА РАБОЧИХ | [6 empty] | 44
|  | ВОЗВРАТНЫЕ СУММЫ | [6 empty] | 696
|  | СОСТАВИЛ | ____________________ |  |  |  |  | А.А.ГАРКАВАЯ
|  |  | (должность служащего) |  |  | (подпись) |  | (инициалы,фамилия)
|  | ПРОВЕРИЛ | ____________________ |  |  |  |  | Н.Н.НЕСТЕРОВА
|  |  | (должность служащего) |  |  | (подпись) |  | (инициалы,фамилия)

## 3211-12-4214-T0
НАИМЕНОВАНИЕ ОБЪЕКТА: "РЕКОНСТРУКЦИЯ ГИНЕКОЛОГИЧЕСКОГО, ХИРУРГИЧЕСКОГО И ПСИХОНЕВРОЛОГИЧЕСКОГО КОРПУСОВ УЧРЕЖДЕНИЯ ЗДРАВООХРАНЕНИЯ "6-Я ГОРОДСКАЯ КЛИНИЧЕСКАЯ БОЛЬНИЦА" ПО УЛ. УРАЛЬСКОЙ, 5 В Г. МИНСКЕ ПОД РАЗМЕЩЕНИЕ ЛЕЧЕБНО-ДИАГНОСТИЧЕСКОГО КОРПУСА КЛИНИЧЕСКОГО ЦЕНТРА ТРАВМАТОЛОГИИ И ОРТОПЕДИИ". 2 ОЧЕРЕДЬ СТРОИТЕЛЬСТВА
КОД ОБЪЕКТА: 23.008.2
НАИМЕНОВАНИЕ ЗДАНИЯ, СООРУЖЕНИЯ: ЗДАНИЕ БЛОКА N5А
ШИФР ЗДАНИЯ, СООРУЖЕНИЯ: 23.008.2.5А
КОМПЛЕКТ ЧЕРТЕЖЕЙ: УТП1.ВД
ИСХОДНЫЕ ДАННЫЕ ПО ЛОКАЛЬНОЙ СМЕТЕ (ЛОКАЛЬНОМУ СМЕТНОМУ РАСЧЕТУ) № 4214
(НОРМЫ 2022г.)
СИСТЕМА ВИДЕОНАБЛЮДЕНИЯ. ПЕРЕУСТРОЙСТВО ЛИНИЙ СВЯЗИ. ДЕМОНТАЖНЫЕ РАБОТЫ
СОСТАВЛЕНА В ЦЕНАХ НА 1 АВГУСТА 2024г.
№ П/П | ТЕКСТ
1 | 2
1 | L3'3211'12'4214'S0B0Q0Q1T0T3'2'12'СИСТЕМА ВИДЕОНАБЛЮДЕНИЯ. ПЕРЕУСТРОЙСТВО ЛИНИЙ СВЯЗИ. ДЕМОНТАЖНЫЕ РАБОТЫ'УТП1.ВД'А.А.ГАРКАВАЯ'Н.Н.НЕСТЕРОВА*
2 | Ж3-80-61-9'СЕТИ. ДЕМОНТАЖ'М*
3 | БС506-2033-ЭВ#С506-2033'1123#0#'=18'КАБЕЛЬ СВЯЗИ ОПТИЧЕСКИЙ ОКВМ-2Д/ПНГ-3Х4А1/ПНГ-1,0###'1000 М''2801=<5/10-10-80-8>/2799=1123_0*
4 | С506-2033-ЭВ'620*
5 | Ц10-897-25'620:1000'Ж1000'ВЫТЯГИВАНИЕ КАБЕЛЯ ИЗ КАНАЛИЗАЦИИ, МАССА 1 М КАБЕЛЯ ДО 1 КГ'КМ''*
6 | П'В ПЕРИОД ПРОИЗВОДСТВА РАБОТ ВОЗВРАТ МАТЕРИАЛОВ УТОЧНЯЕТСЯ АКТОМ, ПОДПИСАННЫМ ПОДРЯДЧИКОМ, ЗАКАЗЧИКОМ И ПРОЕКТНОЙ ОРГАНИЗАЦИЕЙ*
7 | П'ОПРЕДЕЛЕНИЕ ФИЗИЧЕСКОГО ИЗНОСА МАТЕРИАЛОВ, ПОЛУЧЕННОГО ОТ ДЕМОНТАЖА, А ТАКЖЕ ЕГО ПРИГОДНОСТИ ДЛЯ ДАЛЬНЕЙШЕГО ИСПОЛЬЗОВАНИЯ ПРОИЗВОДИТСЯ ЗАКАЗЧИКОМ И ОФОРМЛЯЕТСЯ АКТОМ*
8 | L*

## 3211-12-4214-B0
НАИМЕНОВАНИЕ ОБЪЕКТА |  | "РЕКОНСТРУКЦИЯ ГИНЕКОЛОГИЧЕСКОГО, ХИРУРГИЧЕСКОГО И ПСИХОНЕВРОЛОГИЧЕСКОГО КОРПУСОВ УЧРЕЖДЕНИЯ ЗДРАВООХРАНЕНИЯ "6-Я ГОРОДСКАЯ КЛИНИЧЕСКАЯ БОЛЬНИЦА" ПО УЛ. УРАЛЬСКОЙ, 5 В Г. МИНСКЕ ПОД РАЗМЕЩЕНИЕ ЛЕЧЕБНО-ДИАГНОСТИЧЕСКОГО КОРПУСА КЛИНИЧЕСКОГО ЦЕНТРА ТРАВМАТОЛОГИИ И ОРТОПЕДИИ". 2 ОЧЕРЕДЬ СТРОИТЕЛЬСТВА
КОД ОБЪЕКТА |  | 23.008.2
НАИМЕНОВАНИЕ ЗДАНИЯ, СООРУЖЕНИЯ |  | ЗДАНИЕ БЛОКА N5А
ШИФР ЗДАНИЯ, СООРУЖЕНИЯ |  | 23.008.2.5А
КОМПЛЕКТ ЧЕРТЕЖЕЙ |  | УТП1.ВД
ВЕДОМОСТЬ ОБЪЕМОВ И СТОИМОСТИ РАБОТ № 4214
(НОРМЫ 2022г.)
СИСТЕМА ВИДЕОНАБЛЮДЕНИЯ. ПЕРЕУСТРОЙСТВО ЛИНИЙ СВЯЗИ. ДЕМОНТАЖНЫЕ РАБОТЫ
СОСТАВЛЕНА В ЦЕНАХ НА 1 АВГУСТА 2024г.
ОБОСНОВА- НИЕ | НАИМЕНОВАНИЕ ВИДОВ РАБОТ | ОБЪЕМ | СТОИМОСТЬ, ТЫС.РУБ.
|  |  | ЗАРАБОТНАЯ ПЛАТА | ЭКСПЛУАТА- ЦИЯ МАШИН И МЕХА- НИЗМОВ | МАТЕРИАЛЫ, ИЗДЕЛИЯ, КОНСТРУК- ЦИИ | ОБОРУДОВА- НИЕ,МЕБЕЛЬ, ИНВЕНТАРЬ | ОХР и ОПР | ПРОЧИЕ СРЕДСТВА | ВСЕГО
|  | ЕД.ИЗМ. | ТРУДОЕМ- КОСТЬ, ЧЕЛ.Ч. | В Т.Ч.З/П МАШИ- НИСТОВ | ТРАНСПОРТ | ТРАНСПОРТ | ПЛАНОВАЯ ПРИБЫЛЬ
1 | 2 | 3 | 4 | 5 | 6 | 7 | 8 | 9 | 10
Ж3-80-61-9 | СЕТИ. ДЕМОНТАЖ | 620 | 0,522 | 0 | 0 | 0 | 0,399 | 0 | 1,116
|  | М | 44 | 0 | 0 | 0 | 0,195
| И Т О Г О | 0 | 0,522 | 0 | 0 | 0 | 0,399 | 0 | 1,116
|  |  | 44 | 0 | 0 | 0 | 0,195
| СОСТАВИЛ | ______________________________ | [5 empty] | А.А.ГАРКАВАЯ
|  | (должность служащего) |  |  |  | (подпись) |  | (инициалы,фамилия)
| ПРОВЕРИЛ | ______________________________ | [5 empty] | Н.Н.НЕСТЕРОВА
|  | (должность служащего) |  |  |  | (подпись) |  | (инициалы,фамилия)

## 3211-12-4214-Q1
НАИМЕНОВАНИЕ ОБЪЕКТА |  | "РЕКОНСТРУКЦИЯ ГИНЕКОЛОГИЧЕСКОГО, ХИРУРГИЧЕСКОГО И ПСИХОНЕВРОЛОГИЧЕСКОГО КОРПУСОВ УЧРЕЖДЕНИЯ ЗДРАВООХРАНЕНИЯ "6-Я ГОРОДСКАЯ КЛИНИЧЕСКАЯ БОЛЬНИЦА" ПО УЛ. УРАЛЬСКОЙ, 5 В Г. МИНСКЕ ПОД РАЗМЕЩЕНИЕ ЛЕЧЕБНО-ДИАГНОСТИЧЕСКОГО КОРПУСА КЛИНИЧЕСКОГО ЦЕНТРА ТРАВМАТОЛОГИИ И ОРТОПЕДИИ". 2 ОЧЕРЕДЬ СТРОИТЕЛЬСТВА
КОД ОБЪЕКТА |  | 23.008.2
НАИМЕНОВАНИЕ ЗДАНИЯ, СООРУЖЕНИЯ |  | ЗДАНИЕ БЛОКА N5А
ШИФР ЗДАНИЯ, СООРУЖЕНИЯ |  | 23.008.2.5А
КОМПЛЕКТ ЧЕРТЕЖЕЙ |  | УТП1.ВД
ВЕДОМОСТЬ ОБЪЕМОВ РАБОТ И РАСХОДОВ РЕСУРСОВ С КОДАМИ РБ ДЛЯ ЛОКАЛЬНОЙ СМЕТЫ № 4214
(НОРМЫ 2022г.)
СИСТЕМА ВИДЕОНАБЛЮДЕНИЯ. ПЕРЕУСТРОЙСТВО ЛИНИЙ СВЯЗИ. ДЕМОНТАЖНЫЕ РАБОТЫ
ОБОСНОВАНИЕ | НАИМЕНОВАНИЕ ВИДОВ | ЕДИНИЦА ИЗМЕРЕНИЯ | КОД | НАИМЕНОВАНИЕ РЕСУРСОВ | ЕД.ИЗМ. | КОЛИЧЕСТВО
| РАБОТ | ОБЪЕМ | РЕСУРСА
1 | 2 | 3 | 4 | 5 | 6 | 7
Ж3-80-61-9 | СЕТИ. ДЕМОНТАЖ | М 620
|  |  | 1-1 | ЗАТРАТЫ ТРУДА РАБОЧИХ | ЧЕЛ.Ч | 43.772
|  |  | 5 | Материалы для монтажных и специальных строительных работ
|  |  | 5/10 | Кабели, провода, муфты кабельные
|  |  | 5/10-10 | Кабели
ВОЗВРАЩАЕМЫЕ МАТЕРИАЛЫ
|  |  | 5/10-10-80-8/С506-2033-ЭВ | КАБЕЛЬ СВЯЗИ ОПТИЧЕСКИЙ ОКВМ-2Д/ПНГ-3Х4А1/ПНГ-1,0 | 1000 М | 0.62
СОСТАВИЛ | ______________________________ |  |  | А.А.ГАРКАВАЯ
| (должность служащего) |  | (подпись) | (инициалы,фамилия)
ПРОВЕРИЛ | ______________________________ |  |  | Н.Н.НЕСТЕРОВА
| (должность служащего) |  | (подпись) | (инициалы,фамилия)

## 3211-12-4214-Q0
НАИМЕНОВАНИЕ ОБЪЕКТА |  | "РЕКОНСТРУКЦИЯ ГИНЕКОЛОГИЧЕСКОГО, ХИРУРГИЧЕСКОГО И ПСИХОНЕВРОЛОГИЧЕСКОГО КОРПУСОВ УЧРЕЖДЕНИЯ ЗДРАВООХРАНЕНИЯ "6-Я ГОРОДСКАЯ КЛИНИЧЕСКАЯ БОЛЬНИЦА" ПО УЛ. УРАЛЬСКОЙ, 5 В Г. МИНСКЕ ПОД РАЗМЕЩЕНИЕ ЛЕЧЕБНО-ДИАГНОСТИЧЕСКОГО КОРПУСА КЛИНИЧЕСКОГО ЦЕНТРА ТРАВМАТОЛОГИИ И ОРТОПЕДИИ". 2 ОЧЕРЕДЬ СТРОИТЕЛЬСТВА
КОД ОБЪЕКТА |  | 23.008.2
НАИМЕНОВАНИЕ ЗДАНИЯ, СООРУЖЕНИЯ |  | ЗДАНИЕ БЛОКА N5А
ШИФР ЗДАНИЯ, СООРУЖЕНИЯ |  | 23.008.2.5А
КОМПЛЕКТ ЧЕРТЕЖЕЙ |  | УТП1.ВД
ВЕДОМОСТЬ РЕСУРСОВ ДЛЯ ЛОКАЛЬНОЙ СМЕТЫ № 4214
(НОРМЫ 2022г.)
СИСТЕМА ВИДЕОНАБЛЮДЕНИЯ. ПЕРЕУСТРОЙСТВО ЛИНИЙ СВЯЗИ. ДЕМОНТАЖНЫЕ РАБОТЫ
П/П | ОБОСНОВАНИЕ | НАИМЕНОВАНИЕ РЕСУРСОВ | ЕД.ИЗМ. | КОЛИЧЕСТВО
1 | 2 | 3 | 4 | 5
1 | 1-1 | ЗАТРАТЫ ТРУДА РАБОЧИХ | ЧЕЛ.Ч | 43.772
| 5 | Материалы для монтажных и специальных строительных работ
| 5/10 | Кабели, провода, муфты кабельные
| 5/10-10 | Кабели
ВОЗВРАЩАЕМЫЕ МАТЕРИАЛЫ
2 | 5/10-10-80-8/С506-2033-ЭВ | КАБЕЛЬ СВЯЗИ ОПТИЧЕСКИЙ ОКВМ-2Д/ПНГ-3Х4А1/ПНГ-1,0 | 1000 М | 0.62
| СОСТАВИЛ | ____________________ |  | А.А.ГАРКАВАЯ
|  | (должность служащего) | (подпись) | (инициалы,фамилия)
| ПРОВЕРИЛ | ____________________ |  | Н.Н.НЕСТЕРОВА
|  | (должность служащего) | (подпись) | (инициалы,фамилия)

## 3211-12-4214-T3
РАЗРАБОТЧИК |  | RSTC.smeta версия 24.6
|  |  |  | ШИФР | 23.008.2
"РЕКОНСТРУКЦИЯ ГИНЕКОЛОГИЧЕСКОГО, ХИРУРГИЧЕСКОГО И ПСИХОНЕВРОЛОГИЧЕСКОГО КОРПУСОВ УЧРЕЖДЕНИЯ ЗДРАВООХРАНЕНИЯ "6-Я ГОРОДСКАЯ КЛИНИЧЕСКАЯ БОЛЬНИЦА" ПО УЛ. УРАЛЬСКОЙ, 5 В Г. МИНСКЕ ПОД РАЗМЕЩЕНИЕ ЛЕЧЕБНО-ДИАГНОСТИЧЕСКОГО КОРПУСА КЛИНИЧЕСКОГО ЦЕНТРА ТРАВМАТОЛОГИИ И ОРТОПЕДИИ". 2 ОЧЕРЕДЬ СТРОИТЕЛЬСТВА
РАБОЧАЯ ДОКУМЕНТАЦИЯ
СМЕТНАЯ ДОКУМЕНТАЦИЯ
ТИТУЛЬНЫЙ ЛИСТ ДЛЯ ЛОКАЛЬНОЙ СМЕТЫ (ЛОКАЛЬНОГО СМЕТНОГО РАСЧЕТА) № 4214
СМЕТНАЯ СТОИМОСТЬ В ЦЕНАХ НА 1 АВГУСТА 2024г.
1,116 ТЫСЯЧ БЕЛОРУССКИХ РУБЛЕЙ
ЗАКАЗЧИК |  | УП "УКС МИНГОРИСПОЛКОМА"
МИНСК-2025

## 3211-12-4215-S0
НАИМЕНОВАНИЕ ОБЪЕКТА |  | "РЕКОНСТРУКЦИЯ ГИНЕКОЛОГИЧЕСКОГО, ХИРУРГИЧЕСКОГО И ПСИХОНЕВРОЛОГИЧЕСКОГО КОРПУСОВ УЧРЕЖДЕНИЯ ЗДРАВООХРАНЕНИЯ "6-Я ГОРОДСКАЯ КЛИНИЧЕСКАЯ БОЛЬНИЦА" ПО УЛ. УРАЛЬСКОЙ, 5 В Г. МИНСКЕ ПОД РАЗМЕЩЕНИЕ ЛЕЧЕБНО-ДИАГНОСТИЧЕСКОГО КОРПУСА КЛИНИЧЕСКОГО ЦЕНТРА ТРАВМАТОЛОГИИ И ОРТОПЕДИИ". 2 ОЧЕРЕДЬ СТРОИТЕЛЬСТВА
КОД ОБЪЕКТА |  | 23.008.2
НАИМЕНОВАНИЕ ЗДАНИЯ, СООРУЖЕНИЯ |  | ЗДАНИЕ БЛОКА N5А
ШИФР ЗДАНИЯ, СООРУЖЕНИЯ |  | 23.008.2.5А
КОМПЛЕКТ ЧЕРТЕЖЕЙ |  | ОПС1 (ИЗМ.1)
ЛОКАЛЬНАЯ СМЕТА (ЛОКАЛЬНЫЙ СМЕТНЫЙ РАСЧЕТ) № 4215
(НОРМЫ 2022г.)
АВТОМАТИЧЕСКАЯ ПОЖАРНАЯ СИГНАЛИЗАЦИЯ (ДОП. К ЛС N4201)
СОСТАВЛЕНА В ЦЕНАХ НА 1 АВГУСТА 2024г. | [8 empty] | СТОИМОСТЬ -0,029 ТЫСЯЧ БЕЛОРУССКИХ РУБЛЕЙ
№ п/п | ОБОСНОВАНИЕ | НАИМЕНОВАНИЕ РАБОТ, РЕСУРСОВ, РАСХОДОВ | ЕДИНИЦА ИЗМЕРЕ- НИЯ | СТОИМОСТЬ ЕДИНИЦЫ ИЗМЕРЕНИЯ/ВСЕГО, БЕЛОРУССКИХ РУБЛЕЙ
|  |  |  | ЗАРАБОТНАЯ ПЛАТА | ЭКСПЛУАТАЦИЯ МАШИН И МЕХАНИЗМОВ |  | МАТЕРИАЛЫ, ИЗДЕЛИЯ, КОНСТРУКЦИИ (ОБОРУДОВА- НИЕ, МЕБЕЛЬ) | ТРАНС-ПОРТ | ОБЩАЯ СТОИМОСТЬ
|  |  | КОЛИ- ЧЕСТВО |  | ВСЕГО | В ТОМ ЧИСЛЕ ЗАРАБОТ- НАЯ ПЛАТА МАШИ- НИСТОВ
1 | 2 | 3 | 4 | 5 | 6 | 7 | 8 | 9 | 10
| НАЧИСЛЕНИЯ: | ОХР и ОПР/ПЛАНОВАЯ ПРИБЫЛЬ (%):Н17=76.38/37.3
1. | ПРИМЕЧАНИЕ: | К ДЛЯ ОХР И ОПР/ПЛАНОВАЯ ПРИБЫЛЬ: 1.0000/1.0000
2. | ПРИМЕЧАНИЕ: | КОЭФФИЦИЕНТ К З/П (ПОСТАНОВЛЕНИЕ N5): 1.0000
3. | ПРИМЕЧАНИЕ: | БАЗА ТЕКУЩИХ ЦЕН (ВАРИАНТ A)
| Ж3-80-42 | ОБОРУДОВАНИЕ И ПРИБОРЫ
4. | САКБ-12В-65АЧ | АККУМУЛЯТОРНАЯ БАТАРЕЯ 12В, 65АЧ | ШТ 1 | - - | - - | - - | 371.75 -371.75 | 7.44 -7.44 | 379.19 -379.19
5. | 5/30-30-1-2/С101-999-5154Э1 | ЯЩИК ДЛЯ АКБ 65 АЧ | ШТ. 1 | - - | - - | - - | 92.20 -92.20 | 4.91 -4.91 | 97.11 -97.11
6. | Ц10-901-9 (Н17) | ЯЩИК ПРОТЯЖНОЙ ИЛИ КОРОБКА РАЗМЕРОМ ДО 500 Х 500 ММ | 10 ШТ. 0.1 | 240.51 -24.05 | 8.62 -0.86 | 1.93 -0.19 | 2.90 -0.29 | 0.23 -0.02 | 252.26 -25.22
7. | САКБ-12В-75АЧ-Д | АККУМУЛЯТОРНАЯ БАТАРЕЯ 12В, 75 АЧ | ШТ 1 | - - | - - | - - | 343.78 343.78 | 6.88 6.88 | 350.66 350.66
8. | 5/30-30-1-2/С101-999-5154-Э2 | ЯЩИК ДЛЯ АКБ 75 АЧ | ШТ. 1 | - - | - - | - - | 92.20 92.20 | 4.91 4.91 | 97.11 97.11
9. | Ц10-901-9 (Н17) | ЯЩИК ПРОТЯЖНОЙ ИЛИ КОРОБКА РАЗМЕРОМ ДО 500 Х 500 ММ | 10 ШТ. 0.1 | 240.51 24.05 | 8.62 0.86 | 1.93 0.19 | 2.90 0.29 | 0.23 0.02 | 252.26 25.22
|  | ИТОГО ПРЯМЫЕ ЗАТРАТЫ : |  | - | - | - | -28 | -1 | -29
|  | ИТОГО ПО ПТМ | [6 empty] | -29
|  | ВСЕГО, В ТОМ ЧИСЛЕ | [6 empty] | -29
|  | ОБОРУДОВАНИЕ, МЕБЕЛЬ, ИНВЕНТАРЬ | [6 empty] | -28
|  | ТРАНСПОРТ | [6 empty] | -1
|  | СОСТАВИЛ | ____________________ |  |  |  |  | А.А.ГАРКАВАЯ
|  |  | (должность служащего) |  |  | (подпись) |  | (инициалы,фамилия)
|  | ПРОВЕРИЛ | ____________________ |  |  |  |  | Н.В.МАКСИМОВИЧ
|  |  | (должность служащего) |  |  | (подпись) |  | (инициалы,фамилия)

## 3211-12-4215-T0
НАИМЕНОВАНИЕ ОБЪЕКТА: "РЕКОНСТРУКЦИЯ ГИНЕКОЛОГИЧЕСКОГО, ХИРУРГИЧЕСКОГО И ПСИХОНЕВРОЛОГИЧЕСКОГО КОРПУСОВ УЧРЕЖДЕНИЯ ЗДРАВООХРАНЕНИЯ "6-Я ГОРОДСКАЯ КЛИНИЧЕСКАЯ БОЛЬНИЦА" ПО УЛ. УРАЛЬСКОЙ, 5 В Г. МИНСКЕ ПОД РАЗМЕЩЕНИЕ ЛЕЧЕБНО-ДИАГНОСТИЧЕСКОГО КОРПУСА КЛИНИЧЕСКОГО ЦЕНТРА ТРАВМАТОЛОГИИ И ОРТОПЕДИИ". 2 ОЧЕРЕДЬ СТРОИТЕЛЬСТВА
КОД ОБЪЕКТА: 23.008.2
НАИМЕНОВАНИЕ ЗДАНИЯ, СООРУЖЕНИЯ: ЗДАНИЕ БЛОКА N5А
ШИФР ЗДАНИЯ, СООРУЖЕНИЯ: 23.008.2.5А
КОМПЛЕКТ ЧЕРТЕЖЕЙ: ОПС1 (ИЗМ.1)
ИСХОДНЫЕ ДАННЫЕ ПО ЛОКАЛЬНОЙ СМЕТЕ (ЛОКАЛЬНОМУ СМЕТНОМУ РАСЧЕТУ) № 4215
(НОРМЫ 2022г.)
АВТОМАТИЧЕСКАЯ ПОЖАРНАЯ СИГНАЛИЗАЦИЯ (ДОП. К ЛС N4201)
СОСТАВЛЕНА В ЦЕНАХ НА 1 АВГУСТА 2024г.
№ П/П | ТЕКСТ
1 | 2
1 | L3'3211'12'4215'S0'2'12'АВТОМАТИЧЕСКАЯ ПОЖАРНАЯ СИГНАЛИЗАЦИЯ (ДОП. К ЛС N4201)'ОПС1 (ИЗМ.1)'А.А.ГАРКАВАЯ'Н.В.МАКСИМОВИЧ*
2 | Ж3-80-42'ОБОРУДОВАНИЕ И ПРИБОРЫ'РУБ*
3 | БСАКБ-12В-65АЧ'371,75##'=14'АККУМУЛЯТОРНАЯ БАТАРЕЯ 12В, 65АЧ###'ШТ''2799=371,75_0*
4 | БС101-999-5154Э1#С101-999-5154'92,2##'=12'ЯЩИК ДЛЯ АКБ 65 АЧ###'ШТ.''2801=<5/30-30-1-2>/2799=92,2_0*
5 | БСАКБ-12В-75АЧ-Д'420:1,2:1,0181##'=14'АККУМУЛЯТОРНАЯ БАТАРЕЯ 12В, 75 АЧ###'ШТ''2799=343,78_0*
6 | БС101-999-5154-Э2#С101-999-5154'92,2##'=12'ЯЩИК ДЛЯ АКБ 75 АЧ###'ШТ.''2801=<5/30-30-1-2>/2900=5/2799=92,2_0*
7 | РМ010201/М010410/М021104#М021143/М030401#М030402*
8 | САКБ-12В-65АЧ'3-2'B*
9 | С101-999-5154Э1'3-2'B*
10 | Ц10-901-9'1'B'ЯЩИК ПРОТЯЖНОЙ ИЛИ КОРОБКА РАЗМЕРОМ ДО 500 Х 500 ММ'10 ШТ.''*
11 | САКБ-12В-75АЧ-Д'1*
12 | С101-999-5154-Э2'1*
13 | Ц10-901-9'1''ЯЩИК ПРОТЯЖНОЙ ИЛИ КОРОБКА РАЗМЕРОМ ДО 500 Х 500 ММ'10 ШТ.''*
14 | L*

## 3211-12-4215-B0
НАИМЕНОВАНИЕ ОБЪЕКТА |  | "РЕКОНСТРУКЦИЯ ГИНЕКОЛОГИЧЕСКОГО, ХИРУРГИЧЕСКОГО И ПСИХОНЕВРОЛОГИЧЕСКОГО КОРПУСОВ УЧРЕЖДЕНИЯ ЗДРАВООХРАНЕНИЯ "6-Я ГОРОДСКАЯ КЛИНИЧЕСКАЯ БОЛЬНИЦА" ПО УЛ. УРАЛЬСКОЙ, 5 В Г. МИНСКЕ ПОД РАЗМЕЩЕНИЕ ЛЕЧЕБНО-ДИАГНОСТИЧЕСКОГО КОРПУСА КЛИНИЧЕСКОГО ЦЕНТРА ТРАВМАТОЛОГИИ И ОРТОПЕДИИ". 2 ОЧЕРЕДЬ СТРОИТЕЛЬСТВА
КОД ОБЪЕКТА |  | 23.008.2
НАИМЕНОВАНИЕ ЗДАНИЯ, СООРУЖЕНИЯ |  | ЗДАНИЕ БЛОКА N5А
ШИФР ЗДАНИЯ, СООРУЖЕНИЯ |  | 23.008.2.5А
КОМПЛЕКТ ЧЕРТЕЖЕЙ |  | ОПС1 (ИЗМ.1)
ВЕДОМОСТЬ ОБЪЕМОВ И СТОИМОСТИ РАБОТ № 4215
(НОРМЫ 2022г.)
АВТОМАТИЧЕСКАЯ ПОЖАРНАЯ СИГНАЛИЗАЦИЯ (ДОП. К ЛС N4201)
СОСТАВЛЕНА В ЦЕНАХ НА 1 АВГУСТА 2024г.
ОБОСНОВА- НИЕ | НАИМЕНОВАНИЕ ВИДОВ РАБОТ | ОБЪЕМ | СТОИМОСТЬ, ТЫС.РУБ.
|  |  | ЗАРАБОТНАЯ ПЛАТА | ЭКСПЛУАТА- ЦИЯ МАШИН И МЕХА- НИЗМОВ | МАТЕРИАЛЫ, ИЗДЕЛИЯ, КОНСТРУК- ЦИИ | ОБОРУДОВА- НИЕ,МЕБЕЛЬ, ИНВЕНТАРЬ | ОХР и ОПР | ПРОЧИЕ СРЕДСТВА | ВСЕГО
|  | ЕД.ИЗМ. | ТРУДОЕМ- КОСТЬ, ЧЕЛ.Ч. | В Т.Ч.З/П МАШИ- НИСТОВ | ТРАНСПОРТ | ТРАНСПОРТ | ПЛАНОВАЯ ПРИБЫЛЬ
1 | 2 | 3 | 4 | 5 | 6 | 7 | 8 | 9 | 10
Ж3-80-42 | ОБОРУДОВАНИЕ И ПРИБОРЫ | -28,53 | 0 | 0 | 0 | -0,028 | 0 | 0 | -0,029
|  | РУБ | 0 | 0 | 0 | -0,001 | 0
| И Т О Г О | 0 | 0 | 0 | 0 | -0,028 | 0 | 0 | -0,029
|  |  | 0 | 0 | 0 | -0,001 | 0
| СОСТАВИЛ | ______________________________ | [5 empty] | А.А.ГАРКАВАЯ
|  | (должность служащего) |  |  |  | (подпись) |  | (инициалы,фамилия)
| ПРОВЕРИЛ | ______________________________ | [5 empty] | Н.В.МАКСИМОВИЧ
|  | (должность служащего) |  |  |  | (подпись) |  | (инициалы,фамилия)

## 3211-12-4215-Q1
НАИМЕНОВАНИЕ ОБЪЕКТА |  | "РЕКОНСТРУКЦИЯ ГИНЕКОЛОГИЧЕСКОГО, ХИРУРГИЧЕСКОГО И ПСИХОНЕВРОЛОГИЧЕСКОГО КОРПУСОВ УЧРЕЖДЕНИЯ ЗДРАВООХРАНЕНИЯ "6-Я ГОРОДСКАЯ КЛИНИЧЕСКАЯ БОЛЬНИЦА" ПО УЛ. УРАЛЬСКОЙ, 5 В Г. МИНСКЕ ПОД РАЗМЕЩЕНИЕ ЛЕЧЕБНО-ДИАГНОСТИЧЕСКОГО КОРПУСА КЛИНИЧЕСКОГО ЦЕНТРА ТРАВМАТОЛОГИИ И ОРТОПЕДИИ". 2 ОЧЕРЕДЬ СТРОИТЕЛЬСТВА
КОД ОБЪЕКТА |  | 23.008.2
НАИМЕНОВАНИЕ ЗДАНИЯ, СООРУЖЕНИЯ |  | ЗДАНИЕ БЛОКА N5А
ШИФР ЗДАНИЯ, СООРУЖЕНИЯ |  | 23.008.2.5А
КОМПЛЕКТ ЧЕРТЕЖЕЙ |  | ОПС1 (ИЗМ.1)
ВЕДОМОСТЬ ОБЪЕМОВ РАБОТ И РАСХОДОВ РЕСУРСОВ С КОДАМИ РБ ДЛЯ ЛОКАЛЬНОЙ СМЕТЫ № 4215
(НОРМЫ 2022г.)
АВТОМАТИЧЕСКАЯ ПОЖАРНАЯ СИГНАЛИЗАЦИЯ (ДОП. К ЛС N4201)
ОБОСНОВАНИЕ | НАИМЕНОВАНИЕ ВИДОВ | ЕДИНИЦА ИЗМЕРЕНИЯ | КОД | НАИМЕНОВАНИЕ РЕСУРСОВ | ЕД.ИЗМ. | КОЛИЧЕСТВО
| РАБОТ | ОБЪЕМ | РЕСУРСА
1 | 2 | 3 | 4 | 5 | 6 | 7
Ж3-80-42 | ОБОРУДОВАНИЕ И ПРИБОРЫ | РУБ -28,53
|  |  | 1-1 | ЗАТРАТЫ ТРУДА РАБОЧИХ | ЧЕЛ.Ч | 0
|  |  | 1-3 | ЗАТРАТЫ ТРУДА МАШИНИСТОВ | ЧЕЛ.-Ч | 0
|  |  | М030402 | ЛЕБЕДКИ ЭЛЕКТРИЧЕСКИЕ ТЯГОВЫМ УСИЛИЕМ ДО 12,26 (1,25) КН (Т) | МАШ.Ч | 0
|  |  | М400002 | АВТОМОБИЛЬ БОРТОВОЙ, ГРУЗОПОДЪЕМНОСТЬЮ ДО 8 Т | МАШ.Ч | 0
|  |  | 1 | Материалы для строительных работ
|  |  | 1/10 | Материалы для строительных работ общего назначения
|  |  | 1/10-230 | Материалы для отделочных работ
|  |  | 1/10-230-45-10/165 | ЭМАЛЬ ПЕНТАФТАЛЕВАЯ ПФ-115, СЕРАЯ | КГ | 0
|  |  | 5 | Материалы для монтажных и специальных строительных работ
|  |  | 5/30 | Материалы для электротехнических установок
|  |  | 5/30-30 | Электросиловые и электроосветительные установки
|  |  | 5/30-30-1-2/С101-999-5154-Э2 | ЯЩИК ДЛЯ АКБ 75 АЧ | ШТ. | 1
|  |  | 5/30-30-1-2/С101-999-5154Э1 | ЯЩИК ДЛЯ АКБ 65 АЧ | ШТ. | -1
Прочие
|  |  | САКБ-12В-65АЧ | АККУМУЛЯТОРНАЯ БАТАРЕЯ 12В, 65АЧ | ШТ | -1
|  |  | САКБ-12В-75АЧ-Д | АККУМУЛЯТОРНАЯ БАТАРЕЯ 12В, 75 АЧ | ШТ | 1
СОСТАВИЛ | ______________________________ |  |  | А.А.ГАРКАВАЯ
| (должность служащего) |  | (подпись) | (инициалы,фамилия)
ПРОВЕРИЛ | ______________________________ |  |  | Н.В.МАКСИМОВИЧ
| (должность служащего) |  | (подпись) | (инициалы,фамилия)

## 3211-12-4215-Q0
НАИМЕНОВАНИЕ ОБЪЕКТА |  | "РЕКОНСТРУКЦИЯ ГИНЕКОЛОГИЧЕСКОГО, ХИРУРГИЧЕСКОГО И ПСИХОНЕВРОЛОГИЧЕСКОГО КОРПУСОВ УЧРЕЖДЕНИЯ ЗДРАВООХРАНЕНИЯ "6-Я ГОРОДСКАЯ КЛИНИЧЕСКАЯ БОЛЬНИЦА" ПО УЛ. УРАЛЬСКОЙ, 5 В Г. МИНСКЕ ПОД РАЗМЕЩЕНИЕ ЛЕЧЕБНО-ДИАГНОСТИЧЕСКОГО КОРПУСА КЛИНИЧЕСКОГО ЦЕНТРА ТРАВМАТОЛОГИИ И ОРТОПЕДИИ". 2 ОЧЕРЕДЬ СТРОИТЕЛЬСТВА
КОД ОБЪЕКТА |  | 23.008.2
НАИМЕНОВАНИЕ ЗДАНИЯ, СООРУЖЕНИЯ |  | ЗДАНИЕ БЛОКА N5А
ШИФР ЗДАНИЯ, СООРУЖЕНИЯ |  | 23.008.2.5А
КОМПЛЕКТ ЧЕРТЕЖЕЙ |  | ОПС1 (ИЗМ.1)
ВЕДОМОСТЬ РЕСУРСОВ ДЛЯ ЛОКАЛЬНОЙ СМЕТЫ № 4215
(НОРМЫ 2022г.)
АВТОМАТИЧЕСКАЯ ПОЖАРНАЯ СИГНАЛИЗАЦИЯ (ДОП. К ЛС N4201)
П/П | ОБОСНОВАНИЕ | НАИМЕНОВАНИЕ РЕСУРСОВ | ЕД.ИЗМ. | КОЛИЧЕСТВО
1 | 2 | 3 | 4 | 5
1 | 1-1 | ЗАТРАТЫ ТРУДА РАБОЧИХ | ЧЕЛ.Ч | 0
2 | 1-3 | ЗАТРАТЫ ТРУДА МАШИНИСТОВ | ЧЕЛ.-Ч | 0
3 | М030402 | ЛЕБЕДКИ ЭЛЕКТРИЧЕСКИЕ ТЯГОВЫМ УСИЛИЕМ ДО 12,26 (1,25) КН (Т) | МАШ.Ч | 0
4 | М400002 | АВТОМОБИЛЬ БОРТОВОЙ, ГРУЗОПОДЪЕМНОСТЬЮ ДО 8 Т | МАШ.Ч | 0
| 1 | Материалы для строительных работ
| 1/10 | Материалы для строительных работ общего назначения
| 1/10-230 | Материалы для отделочных работ
5 | 1/10-230-45-10/165 | ЭМАЛЬ ПЕНТАФТАЛЕВАЯ ПФ-115, СЕРАЯ | КГ | 0
| 5 | Материалы для монтажных и специальных строительных работ
| 5/30 | Материалы для электротехнических установок
| 5/30-30 | Электросиловые и электроосветительные установки
6 | 5/30-30-1-2/С101-999-5154-Э2 | ЯЩИК ДЛЯ АКБ 75 АЧ | ШТ. | 1
7 | 5/30-30-1-2/С101-999-5154Э1 | ЯЩИК ДЛЯ АКБ 65 АЧ | ШТ. | -1
Прочие
8 | САКБ-12В-65АЧ | АККУМУЛЯТОРНАЯ БАТАРЕЯ 12В, 65АЧ | ШТ | -1
9 | САКБ-12В-75АЧ-Д | АККУМУЛЯТОРНАЯ БАТАРЕЯ 12В, 75 АЧ | ШТ | 1
| СОСТАВИЛ | ____________________ |  | А.А.ГАРКАВАЯ
|  | (должность служащего) | (подпись) | (инициалы,фамилия)
| ПРОВЕРИЛ | ____________________ |  | Н.В.МАКСИМОВИЧ
|  | (должность служащего) | (подпись) | (инициалы,фамилия)

## 3211-12-4215-T3
РАЗРАБОТЧИК |  | RSTC.smeta версия 24.6
|  |  |  | ШИФР | 23.008.2
"РЕКОНСТРУКЦИЯ ГИНЕКОЛОГИЧЕСКОГО, ХИРУРГИЧЕСКОГО И ПСИХОНЕВРОЛОГИЧЕСКОГО КОРПУСОВ УЧРЕЖДЕНИЯ ЗДРАВООХРАНЕНИЯ "6-Я ГОРОДСКАЯ КЛИНИЧЕСКАЯ БОЛЬНИЦА" ПО УЛ. УРАЛЬСКОЙ, 5 В Г. МИНСКЕ ПОД РАЗМЕЩЕНИЕ ЛЕЧЕБНО-ДИАГНОСТИЧЕСКОГО КОРПУСА КЛИНИЧЕСКОГО ЦЕНТРА ТРАВМАТОЛОГИИ И ОРТОПЕДИИ". 2 ОЧЕРЕДЬ СТРОИТЕЛЬСТВА
РАБОЧАЯ ДОКУМЕНТАЦИЯ
СМЕТНАЯ ДОКУМЕНТАЦИЯ
ТИТУЛЬНЫЙ ЛИСТ ДЛЯ ЛОКАЛЬНОЙ СМЕТЫ (ЛОКАЛЬНОГО СМЕТНОГО РАСЧЕТА) № 4215
СМЕТНАЯ СТОИМОСТЬ В ЦЕНАХ НА 1 АВГУСТА 2024г.
-0,029 ТЫСЯЧ БЕЛОРУССКИХ РУБЛЕЙ
ЗАКАЗЧИК |  | УП "УКС МИНГОРИСПОЛКОМА"
МИНСК-2025

## 3211-12-4216-S0
НАИМЕНОВАНИЕ ОБЪЕКТА |  | "РЕКОНСТРУКЦИЯ ГИНЕКОЛОГИЧЕСКОГО, ХИРУРГИЧЕСКОГО И ПСИХОНЕВРОЛОГИЧЕСКОГО КОРПУСОВ УЧРЕЖДЕНИЯ ЗДРАВООХРАНЕНИЯ "6-Я ГОРОДСКАЯ КЛИНИЧЕСКАЯ БОЛЬНИЦА" ПО УЛ. УРАЛЬСКОЙ, 5 В Г. МИНСКЕ ПОД РАЗМЕЩЕНИЕ ЛЕЧЕБНО-ДИАГНОСТИЧЕСКОГО КОРПУСА КЛИНИЧЕСКОГО ЦЕНТРА ТРАВМАТОЛОГИИ И ОРТОПЕДИИ". 2 ОЧЕРЕДЬ СТРОИТЕЛЬСТВА
КОД ОБЪЕКТА |  | 23.008.2
НАИМЕНОВАНИЕ ЗДАНИЯ, СООРУЖЕНИЯ |  | ЗДАНИЕ БЛОКА N5А
ШИФР ЗДАНИЯ, СООРУЖЕНИЯ |  | 23.008.2.5А
КОМПЛЕКТ ЧЕРТЕЖЕЙ |  | УС4 (ИЗМ.1)
ЛОКАЛЬНАЯ СМЕТА (ЛОКАЛЬНЫЙ СМЕТНЫЙ РАСЧЕТ) № 4216
(НОРМЫ 2022г.)
СИСТЕМА ЗВУКОУСИЛЕНИЯ И ВИДЕОПОКАЗА (ДОП. К ЛС N4211)
СОСТАВЛЕНА В ЦЕНАХ НА 1 АВГУСТА 2024г. | [8 empty] | СТОИМОСТЬ -3,500 ТЫСЯЧ БЕЛОРУССКИХ РУБЛЕЙ
№ п/п | ОБОСНОВАНИЕ | НАИМЕНОВАНИЕ РАБОТ, РЕСУРСОВ, РАСХОДОВ | ЕДИНИЦА ИЗМЕРЕ- НИЯ | СТОИМОСТЬ ЕДИНИЦЫ ИЗМЕРЕНИЯ/ВСЕГО, БЕЛОРУССКИХ РУБЛЕЙ
|  |  |  | ЗАРАБОТНАЯ ПЛАТА | ЭКСПЛУАТАЦИЯ МАШИН И МЕХАНИЗМОВ |  | МАТЕРИАЛЫ, ИЗДЕЛИЯ, КОНСТРУКЦИИ (ОБОРУДОВА- НИЕ, МЕБЕЛЬ) | ТРАНС-ПОРТ | ОБЩАЯ СТОИМОСТЬ
|  |  | КОЛИ- ЧЕСТВО |  | ВСЕГО | В ТОМ ЧИСЛЕ ЗАРАБОТ- НАЯ ПЛАТА МАШИ- НИСТОВ
1 | 2 | 3 | 4 | 5 | 6 | 7 | 8 | 9 | 10
1. | ПРИМЕЧАНИЕ: | К ДЛЯ ОХР И ОПР/ПЛАНОВАЯ ПРИБЫЛЬ: 1.0000/1.0000
2. | ПРИМЕЧАНИЕ: | КОЭФФИЦИЕНТ К З/П (ПОСТАНОВЛЕНИЕ N5): 1.0000
3. | ПРИМЕЧАНИЕ: | БАЗА ТЕКУЩИХ ЦЕН (ВАРИАНТ A)
| Ж3-80-62 | ОБОРУДОВАНИЕ И ПРИБОРЫ
4. | ПРИМЕЧАНИЕ: | ОБОРУДОВАНИЕ И ИЗДЕЛИЯ УСТАНАВЛИВАЕМЫЕ В ТЕЛЕКОММУНИКАЦИОННЫЙ ШКАФ
5. | СУМ4Х240-Д | ЧЕТЫРЕХКАНАЛЬНЫЙ ТРАНСЛЯЦИОННЫЙ УСИЛИТЕЛЬ МОЩНОСТИ | ШТ 1 | - - | - - | - - | 6048.81 -6048.81 | 120.98 -120.98 | 6169.79 -6169.79
6. | СУМ-СРА24-Д | ТРАНСЛЯЦИОННЫЙ УСИЛИТЕЛЬ МОЩНОСТИ CPA24 AUDAC | ШТ 1 | - - | - - | - - | 2617.62 2617.62 | 52.35 52.35 | 2669.97 2669.97
|  | ИТОГО ПРЯМЫЕ ЗАТРАТЫ : |  | - | - | - | -3431 | -69 | -3500
|  | ИТОГО ПО ПТМ | [6 empty] | -3500
|  | ВСЕГО, В ТОМ ЧИСЛЕ | [6 empty] | -3500
|  | ОБОРУДОВАНИЕ, МЕБЕЛЬ, ИНВЕНТАРЬ | [6 empty] | -3431
|  | ТРАНСПОРТ | [6 empty] | -69
|  | СОСТАВИЛ | ____________________ |  |  |  |  | А.А.ГАРКАВАЯ
|  |  | (должность служащего) |  |  | (подпись) |  | (инициалы,фамилия)
|  | ПРОВЕРИЛ | ____________________ |  |  |  |  | Н.В.МАКСИМОВИЧ
|  |  | (должность служащего) |  |  | (подпись) |  | (инициалы,фамилия)

## 3211-12-4216-T0
НАИМЕНОВАНИЕ ОБЪЕКТА: "РЕКОНСТРУКЦИЯ ГИНЕКОЛОГИЧЕСКОГО, ХИРУРГИЧЕСКОГО И ПСИХОНЕВРОЛОГИЧЕСКОГО КОРПУСОВ УЧРЕЖДЕНИЯ ЗДРАВООХРАНЕНИЯ "6-Я ГОРОДСКАЯ КЛИНИЧЕСКАЯ БОЛЬНИЦА" ПО УЛ. УРАЛЬСКОЙ, 5 В Г. МИНСКЕ ПОД РАЗМЕЩЕНИЕ ЛЕЧЕБНО-ДИАГНОСТИЧЕСКОГО КОРПУСА КЛИНИЧЕСКОГО ЦЕНТРА ТРАВМАТОЛОГИИ И ОРТОПЕДИИ". 2 ОЧЕРЕДЬ СТРОИТЕЛЬСТВА
КОД ОБЪЕКТА: 23.008.2
НАИМЕНОВАНИЕ ЗДАНИЯ, СООРУЖЕНИЯ: ЗДАНИЕ БЛОКА N5А
ШИФР ЗДАНИЯ, СООРУЖЕНИЯ: 23.008.2.5А
КОМПЛЕКТ ЧЕРТЕЖЕЙ: УС4 (ИЗМ.1)
ИСХОДНЫЕ ДАННЫЕ ПО ЛОКАЛЬНОЙ СМЕТЕ (ЛОКАЛЬНОМУ СМЕТНОМУ РАСЧЕТУ) № 4216
(НОРМЫ 2022г.)
СИСТЕМА ЗВУКОУСИЛЕНИЯ И ВИДЕОПОКАЗА (ДОП. К ЛС N4211)
СОСТАВЛЕНА В ЦЕНАХ НА 1 АВГУСТА 2024г.
№ П/П | ТЕКСТ
1 | 2
1 | L3'3211'12'4216'S0'2'12'СИСТЕМА ЗВУКОУСИЛЕНИЯ И ВИДЕОПОКАЗА (ДОП. К ЛС N4211)'УС4 (ИЗМ.1)'А.А.ГАРКАВАЯ'Н.В.МАКСИМОВИЧ*
2 | Ж3-80-62'ОБОРУДОВАНИЕ И ПРИБОРЫ'РУБ*
3 | БСУМ4Х240-Д'201599.0,036005:1,2##'=14'ЧЕТЫРЕХКАНАЛЬНЫЙ ТРАНСЛЯЦИОННЫЙ УСИЛИТЕЛЬ МОЩНОСТИ ###'ШТ''2799=6048,81_0*
4 | БСУМ-СРА24-Д'2665:1,0181##'=14'ТРАНСЛЯЦИОННЫЙ УСИЛИТЕЛЬ МОЩНОСТИ CPA24 AUDAC###'ШТ''2799=2617,62_0*
5 | РМ010201/М010410/М021104#М021143/М030401#М030402*
6 | П'ОБОРУДОВАНИЕ И ИЗДЕЛИЯ УСТАНАВЛИВАЕМЫЕ В ТЕЛЕКОММУНИКАЦИОННЫЙ ШКАФ*
7 | СУМ4Х240-Д'1'B*
8 | СУМ-СРА24-Д'1*
9 | L*

## 3211-12-4216-B0
НАИМЕНОВАНИЕ ОБЪЕКТА |  | "РЕКОНСТРУКЦИЯ ГИНЕКОЛОГИЧЕСКОГО, ХИРУРГИЧЕСКОГО И ПСИХОНЕВРОЛОГИЧЕСКОГО КОРПУСОВ УЧРЕЖДЕНИЯ ЗДРАВООХРАНЕНИЯ "6-Я ГОРОДСКАЯ КЛИНИЧЕСКАЯ БОЛЬНИЦА" ПО УЛ. УРАЛЬСКОЙ, 5 В Г. МИНСКЕ ПОД РАЗМЕЩЕНИЕ ЛЕЧЕБНО-ДИАГНОСТИЧЕСКОГО КОРПУСА КЛИНИЧЕСКОГО ЦЕНТРА ТРАВМАТОЛОГИИ И ОРТОПЕДИИ". 2 ОЧЕРЕДЬ СТРОИТЕЛЬСТВА
КОД ОБЪЕКТА |  | 23.008.2
НАИМЕНОВАНИЕ ЗДАНИЯ, СООРУЖЕНИЯ |  | ЗДАНИЕ БЛОКА N5А
ШИФР ЗДАНИЯ, СООРУЖЕНИЯ |  | 23.008.2.5А
КОМПЛЕКТ ЧЕРТЕЖЕЙ |  | УС4 (ИЗМ.1)
ВЕДОМОСТЬ ОБЪЕМОВ И СТОИМОСТИ РАБОТ № 4216
(НОРМЫ 2022г.)
СИСТЕМА ЗВУКОУСИЛЕНИЯ И ВИДЕОПОКАЗА (ДОП. К ЛС N4211)
СОСТАВЛЕНА В ЦЕНАХ НА 1 АВГУСТА 2024г.
ОБОСНОВА- НИЕ | НАИМЕНОВАНИЕ ВИДОВ РАБОТ | ОБЪЕМ | СТОИМОСТЬ, ТЫС.РУБ.
|  |  | ЗАРАБОТНАЯ ПЛАТА | ЭКСПЛУАТА- ЦИЯ МАШИН И МЕХА- НИЗМОВ | МАТЕРИАЛЫ, ИЗДЕЛИЯ, КОНСТРУК- ЦИИ | ОБОРУДОВА- НИЕ,МЕБЕЛЬ, ИНВЕНТАРЬ | ОХР и ОПР | ПРОЧИЕ СРЕДСТВА | ВСЕГО
|  | ЕД.ИЗМ. | ТРУДОЕМ- КОСТЬ, ЧЕЛ.Ч. | В Т.Ч.З/П МАШИ- НИСТОВ | ТРАНСПОРТ | ТРАНСПОРТ | ПЛАНОВАЯ ПРИБЫЛЬ
1 | 2 | 3 | 4 | 5 | 6 | 7 | 8 | 9 | 10
Ж3-80-62 | ОБОРУДОВАНИЕ И ПРИБОРЫ | -3499,82 | 0 | 0 | 0 | -3,431 | 0 | 0 | -3,5
|  | РУБ | 0 | 0 | 0 | -0,069 | 0
| И Т О Г О | 0 | 0 | 0 | 0 | -3,431 | 0 | 0 | -3,5
|  |  | 0 | 0 | 0 | -0,069 | 0
| СОСТАВИЛ | ______________________________ | [5 empty] | А.А.ГАРКАВАЯ
|  | (должность служащего) |  |  |  | (подпись) |  | (инициалы,фамилия)
| ПРОВЕРИЛ | ______________________________ | [5 empty] | Н.В.МАКСИМОВИЧ
|  | (должность служащего) |  |  |  | (подпись) |  | (инициалы,фамилия)

## 3211-12-4216-Q1
НАИМЕНОВАНИЕ ОБЪЕКТА |  | "РЕКОНСТРУКЦИЯ ГИНЕКОЛОГИЧЕСКОГО, ХИРУРГИЧЕСКОГО И ПСИХОНЕВРОЛОГИЧЕСКОГО КОРПУСОВ УЧРЕЖДЕНИЯ ЗДРАВООХРАНЕНИЯ "6-Я ГОРОДСКАЯ КЛИНИЧЕСКАЯ БОЛЬНИЦА" ПО УЛ. УРАЛЬСКОЙ, 5 В Г. МИНСКЕ ПОД РАЗМЕЩЕНИЕ ЛЕЧЕБНО-ДИАГНОСТИЧЕСКОГО КОРПУСА КЛИНИЧЕСКОГО ЦЕНТРА ТРАВМАТОЛОГИИ И ОРТОПЕДИИ". 2 ОЧЕРЕДЬ СТРОИТЕЛЬСТВА
КОД ОБЪЕКТА |  | 23.008.2
НАИМЕНОВАНИЕ ЗДАНИЯ, СООРУЖЕНИЯ |  | ЗДАНИЕ БЛОКА N5А
ШИФР ЗДАНИЯ, СООРУЖЕНИЯ |  | 23.008.2.5А
КОМПЛЕКТ ЧЕРТЕЖЕЙ |  | УС4 (ИЗМ.1)
ВЕДОМОСТЬ ОБЪЕМОВ РАБОТ И РАСХОДОВ РЕСУРСОВ С КОДАМИ РБ ДЛЯ ЛОКАЛЬНОЙ СМЕТЫ № 4216
(НОРМЫ 2022г.)
СИСТЕМА ЗВУКОУСИЛЕНИЯ И ВИДЕОПОКАЗА (ДОП. К ЛС N4211)
ОБОСНОВАНИЕ | НАИМЕНОВАНИЕ ВИДОВ | ЕДИНИЦА ИЗМЕРЕНИЯ | КОД | НАИМЕНОВАНИЕ РЕСУРСОВ | ЕД.ИЗМ. | КОЛИЧЕСТВО
| РАБОТ | ОБЪЕМ | РЕСУРСА
1 | 2 | 3 | 4 | 5 | 6 | 7
Ж3-80-62 | ОБОРУДОВАНИЕ И ПРИБОРЫ | РУБ -3499,82
Прочие
|  |  | СУМ-СРА24-Д | ТРАНСЛЯЦИОННЫЙ УСИЛИТЕЛЬ МОЩНОСТИ CPA24 AUDAC | ШТ | 1
|  |  | СУМ4Х240-Д | ЧЕТЫРЕХКАНАЛЬНЫЙ ТРАНСЛЯЦИОННЫЙ УСИЛИТЕЛЬ МОЩНОСТИ | ШТ | -1
СОСТАВИЛ | ______________________________ |  |  | А.А.ГАРКАВАЯ
| (должность служащего) |  | (подпись) | (инициалы,фамилия)
ПРОВЕРИЛ | ______________________________ |  |  | Н.В.МАКСИМОВИЧ
| (должность служащего) |  | (подпись) | (инициалы,фамилия)

## 3211-12-4216-Q0
НАИМЕНОВАНИЕ ОБЪЕКТА |  | "РЕКОНСТРУКЦИЯ ГИНЕКОЛОГИЧЕСКОГО, ХИРУРГИЧЕСКОГО И ПСИХОНЕВРОЛОГИЧЕСКОГО КОРПУСОВ УЧРЕЖДЕНИЯ ЗДРАВООХРАНЕНИЯ "6-Я ГОРОДСКАЯ КЛИНИЧЕСКАЯ БОЛЬНИЦА" ПО УЛ. УРАЛЬСКОЙ, 5 В Г. МИНСКЕ ПОД РАЗМЕЩЕНИЕ ЛЕЧЕБНО-ДИАГНОСТИЧЕСКОГО КОРПУСА КЛИНИЧЕСКОГО ЦЕНТРА ТРАВМАТОЛОГИИ И ОРТОПЕДИИ". 2 ОЧЕРЕДЬ СТРОИТЕЛЬСТВА
КОД ОБЪЕКТА |  | 23.008.2
НАИМЕНОВАНИЕ ЗДАНИЯ, СООРУЖЕНИЯ |  | ЗДАНИЕ БЛОКА N5А
ШИФР ЗДАНИЯ, СООРУЖЕНИЯ |  | 23.008.2.5А
КОМПЛЕКТ ЧЕРТЕЖЕЙ |  | УС4 (ИЗМ.1)
ВЕДОМОСТЬ РЕСУРСОВ ДЛЯ ЛОКАЛЬНОЙ СМЕТЫ № 4216
(НОРМЫ 2022г.)
СИСТЕМА ЗВУКОУСИЛЕНИЯ И ВИДЕОПОКАЗА (ДОП. К ЛС N4211)
П/П | ОБОСНОВАНИЕ | НАИМЕНОВАНИЕ РЕСУРСОВ | ЕД.ИЗМ. | КОЛИЧЕСТВО
1 | 2 | 3 | 4 | 5
Прочие
1 | СУМ-СРА24-Д | ТРАНСЛЯЦИОННЫЙ УСИЛИТЕЛЬ МОЩНОСТИ CPA24 AUDAC | ШТ | 1
2 | СУМ4Х240-Д | ЧЕТЫРЕХКАНАЛЬНЫЙ ТРАНСЛЯЦИОННЫЙ УСИЛИТЕЛЬ МОЩНОСТИ | ШТ | -1
| СОСТАВИЛ | ____________________ |  | А.А.ГАРКАВАЯ
|  | (должность служащего) | (подпись) | (инициалы,фамилия)
| ПРОВЕРИЛ | ____________________ |  | Н.В.МАКСИМОВИЧ
|  | (должность служащего) | (подпись) | (инициалы,фамилия)

## 3211-12-4216-T3
РАЗРАБОТЧИК |  | RSTC.smeta версия 24.6
|  |  |  | ШИФР | 23.008.2
"РЕКОНСТРУКЦИЯ ГИНЕКОЛОГИЧЕСКОГО, ХИРУРГИЧЕСКОГО И ПСИХОНЕВРОЛОГИЧЕСКОГО КОРПУСОВ УЧРЕЖДЕНИЯ ЗДРАВООХРАНЕНИЯ "6-Я ГОРОДСКАЯ КЛИНИЧЕСКАЯ БОЛЬНИЦА" ПО УЛ. УРАЛЬСКОЙ, 5 В Г. МИНСКЕ ПОД РАЗМЕЩЕНИЕ ЛЕЧЕБНО-ДИАГНОСТИЧЕСКОГО КОРПУСА КЛИНИЧЕСКОГО ЦЕНТРА ТРАВМАТОЛОГИИ И ОРТОПЕДИИ". 2 ОЧЕРЕДЬ СТРОИТЕЛЬСТВА
РАБОЧАЯ ДОКУМЕНТАЦИЯ
СМЕТНАЯ ДОКУМЕНТАЦИЯ
ТИТУЛЬНЫЙ ЛИСТ ДЛЯ ЛОКАЛЬНОЙ СМЕТЫ (ЛОКАЛЬНОГО СМЕТНОГО РАСЧЕТА) № 4216
СМЕТНАЯ СТОИМОСТЬ В ЦЕНАХ НА 1 АВГУСТА 2024г.
-3,5 ТЫСЯЧ БЕЛОРУССКИХ РУБЛЕЙ
ЗАКАЗЧИК |  | УП "УКС МИНГОРИСПОЛКОМА"
МИНСК-2025

## 3211-12-5200-S0
НАИМЕНОВАНИЕ ОБЪЕКТА |  | "РЕКОНСТРУКЦИЯ ГИНЕКОЛОГИЧЕСКОГО, ХИРУРГИЧЕСКОГО И ПСИХОНЕВРОЛОГИЧЕСКОГО КОРПУСОВ УЧРЕЖДЕНИЯ ЗДРАВООХРАНЕНИЯ "6-Я ГОРОДСКАЯ КЛИНИЧЕСКАЯ БОЛЬНИЦА" ПО УЛ. УРАЛЬСКОЙ, 5 В Г. МИНСКЕ ПОД РАЗМЕЩЕНИЕ ЛЕЧЕБНО-ДИАГНОСТИЧЕСКОГО КОРПУСА КЛИНИЧЕСКОГО ЦЕНТРА ТРАВМАТОЛОГИИ И ОРТОПЕДИИ". 2 ОЧЕРЕДЬ СТРОИТЕЛЬСТВА
КОД ОБЪЕКТА |  | 23.008.2
НАИМЕНОВАНИЕ ЗДАНИЯ, СООРУЖЕНИЯ |  | ЗДАНИЕ БЛОКА N5А
ШИФР ЗДАНИЯ, СООРУЖЕНИЯ |  | 23.008.2.5А
КОМПЛЕКТ ЧЕРТЕЖЕЙ |  | 23.008.2.5А-ТХ.РБ.С
ЛОКАЛЬНАЯ СМЕТА (ЛОКАЛЬНЫЙ СМЕТНЫЙ РАСЧЕТ) № 5200
(НОРМЫ 2022г.)
ТЕХНОЛОГИЧЕСКИЕ ОБОРУДОВАНИЕ. РЕНТГЕНОБОРУДОВАНИЕ.(ОБЩЕГО ПОЛЬЗОВАНИЯ И МОНТАЖ).
СОСТАВЛЕНА В ЦЕНАХ НА 1 АВГУСТА 2024г. | [8 empty] | СТОИМОСТЬ 82,243 ТЫСЯЧ БЕЛОРУССКИХ РУБЛЕЙ
№ п/п | ОБОСНОВАНИЕ | НАИМЕНОВАНИЕ РАБОТ, РЕСУРСОВ, РАСХОДОВ | ЕДИНИЦА ИЗМЕРЕ- НИЯ | СТОИМОСТЬ ЕДИНИЦЫ ИЗМЕРЕНИЯ/ВСЕГО, БЕЛОРУССКИХ РУБЛЕЙ
|  |  |  | ЗАРАБОТНАЯ ПЛАТА | ЭКСПЛУАТАЦИЯ МАШИН И МЕХАНИЗМОВ |  | МАТЕРИАЛЫ, ИЗДЕЛИЯ, КОНСТРУКЦИИ (ОБОРУДОВА- НИЕ, МЕБЕЛЬ) | ТРАНС-ПОРТ | ОБЩАЯ СТОИМОСТЬ
|  |  | КОЛИ- ЧЕСТВО |  | ВСЕГО | В ТОМ ЧИСЛЕ ЗАРАБОТ- НАЯ ПЛАТА МАШИ- НИСТОВ
1 | 2 | 3 | 4 | 5 | 6 | 7 | 8 | 9 | 10
| НАЧИСЛЕНИЯ: | ОХР и ОПР/ПЛАНОВАЯ ПРИБЫЛЬ (%):Н10=65.72/69.89
| НАЧИСЛЕНИЯ: | ОХР и ОПР/ПЛАНОВАЯ ПРИБЫЛЬ (%):Н15=38.44/37.3
1. | ПРИМЕЧАНИЕ: | К ДЛЯ ОХР И ОПР/ПЛАНОВАЯ ПРИБЫЛЬ: 1.0000/1.0000
2. | ПРИМЕЧАНИЕ: | КОЭФФИЦИЕНТ К З/П (ПОСТАНОВЛЕНИЕ N5): 1.0000
3. | ПРИМЕЧАНИЕ: | БАЗА ТЕКУЩИХ ЦЕН (ВАРИАНТ A)
| Ж3-50-12 | ТХ-РБ ОБОРУДОВАНИЕ.
4. | ПРИМЕЧАНИЕ: | (ЛИСТ 7)
5. | Ц8-914-2 (Н15) Н2=0 | РЕЦИРКУЛЯТОРЫ | 100 ШТ. 0.12 | 2351.29 282.15 | 25.41 3.05 | - - | - - | - - | 2376.70 285.20
6. | С11-РБ-О | РЕЦИРКУЛЯТОР ВОЗДУХА БАКТЕРИЦИДНЫЙ 80М3 | ШТ 12 | - - | - - | - - | 315.00 3780.00 | 6.30 75.60 | 321.30 3855.60
7. | ПРИМЕЧАНИЕ: | (ЛИСТ 8)
8. | Е10-35-1 (Н10) Н2=0 | ШКАФ-СЕЙФ | 100 ИЗДЕЛИЙ 0.01 | 829.09 8.29 | 82.32 0.82 | 54.05 0.54 | - - | - - | 911.41 9.11
9. | С39-РБ-О | ШКАФ СЕЙФ МЕТАЛЛИЧЕСКИЙ НЕСГОРАЕМЫЙ 510Х460Х1100 | ШТ 1 | - - | - - | - - | 1780.00 1780.00 | 35.60 35.60 | 1815.60 1815.60
10. | Ц8-602-1 (Н15) | ЭЛЕКТРОСУШИТЕЛИ | ШТ. 4 | 14.97 59.88 | 0.90 3.60 | 0.24 0.96 | 0.65 2.60 | 0.04 0.16 | 16.56 66.24
11. | СРБ-8 | ЭЛЕКТРОСУШИТЕЛЬ ДЛЯ РУК 1,8 КВТ | ШТ 4 | - - | - - | - - | 190.00 760.00 | 3.80 15.20 | 193.80 775.20
12. | Ц8-602-1 (Н15) | ФЕНЫ | ШТ. 2 | 14.97 29.94 | 0.90 1.80 | 0.24 0.48 | 0.65 1.30 | 0.04 0.08 | 16.56 33.12
13. | СРБ-14 | ФЕН ДЛЯ ВОЛОС 1,8 КВТ | ШТ 2 | - - | - - | - - | 220.00 440.00 | 4.40 8.80 | 224.40 448.80
14. | ПРИМЕЧАНИЕ: | (ЛИСТ 9)
15. | Е10-35-1 (Н15) Н2=0 | ШКАФЫ ДЛЯ КУХНИ | 100 ИЗДЕЛИЙ 0.02 | 829.09 16.58 | 82.32 1.65 | 54.05 1.08 | - - | - - | 911.41 18.23
16. | СРБ-68 | КОМПЛЕКТ КУХОННОЙ МЕБЕЛИ -ШКАФ НИЖНИЙ, ШКАФ НАВЕСНОЙ | КОМПЛ 2 | - - | - - | - - | 980.00 1960.00 | 19.60 39.20 | 999.60 1999.20
17. | Е17-2-4 (Н15) Н2=0 | ВЕШАЛКИ | ШТ. 13 | 4.10 53.30 | - - | - - | - - | - - | 4.10 53.30
18. | СРБ-69 | ВЕШАЛКА НА 2 КРЮЧКА | ШТ 13 | - - | - - | - - | 10.00 130.00 | 0.20 2.60 | 10.20 132.60
19. | Е17-2-4 (Н15) Н2=0 | ВЕШАЛКИ | ШТ. 6 | 4.10 24.60 | - - | - - | - - | - - | 4.10 24.60
20. | СРБ-36 | ВЕШАЛКА НАСТЕННАЯ НА 3 КРЮЧКА С КРЕПЛЕНИЕМ | ШТ 6 | - - | - - | - - | 10.00 60.00 | 0.20 1.20 | 10.20 61.20
21. | ПРИМЕЧАНИЕ: | (ЛИСТ 12)
22. | Е17-2-4 (Н15) Н2=0 | УСТАНОВКА ДОЗАТОРОВ | ШТ. 53 | 4.10 217.30 | - - | - - | - - | - - | 4.10 217.30
23. | СРБ-ДОЗ-МЫ | ДОЗАТОР ЖИДКОГО МЫЛА НАСТЕННОЕ КРЕПЛЕНИЕ | ШТ 19 | - - | - - | - - | 68.00 1292.00 | 1.36 25.84 | 69.36 1317.84
24. | СРБ-ДОЗ-БП | ДОЗАТОР ДЛЯ АНТИСЕПТИКА НАСТЕННОЕ КРЕПЛЕНИЕ | ШТ 19 | - - | - - | - - | 68.00 1292.00 | 1.36 25.84 | 69.36 1317.84
25. | СРБ-ДОЗ-ПО | ДОЗАТОР ДЛЯ БУМАЖНЫХ ПОЛОТЕНЕЦ НАСТЕННОЕ КРЕПЛЕНИЕ | ШТ 15 | - - | - - | - - | 55.00 825.00 | 1.10 16.50 | 56.10 841.50
|  | ИТОГО ПРЯМЫЕ ЗАТРАТЫ : |  | 692 | 11 | 4 | 12323 | 246 | 13272
|  | ОХР и ОПР | [6 empty] | 270
|  | ПЛАНОВАЯ ПРИБЫЛЬ | [6 empty] | 262
|  | ИТОГО ПО ПТМ | [6 empty] | 13804
|  | ЗАТРАТЫ ТРУДА | [6 empty] | 55
| Ж3-50-12 | МОНТАЖ МЕД. ОБОРУДОВАНИЯ
26. | ПРИМЕЧАНИЕ: | ЛИСТ 1-3
27. | Ц34-60-20 ПОЗ 200 (Н15) | МОНТАЖ АППАРАТА РЕНТГЕНОГРАФИЧЕСКОГО НА 2 РАБОЧИХ МЕСТА | ШТ. 2 | 5969.67 11939.34 | 9.27 18.54 | - - | - - | - - | 5978.94 11957.88
28. | Ц34-60-3 ПОЗ 201 (Н15) | МОНТАЖ АППАРАТА РЕНТГЕНОГРАФИЧЕСКОГО НА 3 РАБОЧИХ МЕСТА | ШТ. 1 | 11822.96 11822.96 | 32.58 32.58 | - - | 82.27 82.27 | 6.53 6.53 | 11944.34 11944.34
29. | Ц34-60-8 ПОЗ.202 (Н15) | МОНТАЖ РЕНТГЕНОВСКИЙ КОМПЬЮТЕРНЫЙ ТОМОГРАФ | ШТ. 1 | 15101.69 15101.69 | - - | - - | - - | - - | 15101.69 15101.69
|  | ИТОГО ПРЯМЫЕ ЗАТРАТЫ : |  | 38864 | 51 | - | 82 | 7 | 39004
|  | ОХР и ОПР | [6 empty] | 14939
|  | ПЛАНОВАЯ ПРИБЫЛЬ | [6 empty] | 14496
|  | ИТОГО ПО ПТМ | [6 empty] | 68439
|  | ЗАТРАТЫ ТРУДА | [6 empty] | 2798
|  | ВСЕГО, В ТОМ ЧИСЛЕ | [6 empty] | 82243
|  | СТРОИТЕЛЬНЫЕ РАБОТЫ, ВСЕГО В ТОМ ЧИСЛЕ | [6 empty] | 21
|  | ЗАРАБОТНАЯ ПЛАТА | [6 empty] | 8
|  | ЭКСПЛУАТАЦИЯ МАШИН И МЕХАНИЗМОВ, ВСЕГО | [6 empty] | 1
|  | В ТОМ ЧИСЛЕ ЗАРАБОТНАЯ ПЛАТА МАШИНИСТОВ | [6 empty] | 1
|  | ОХР и ОПР | [6 empty] | 6
|  | ПЛАНОВАЯ ПРИБЫЛЬ | [6 empty] | 6
|  | МОНТАЖНЫЕ РАБОТЫ, ВСЕГО В ТОМ ЧИСЛЕ | [6 empty] | 69657
|  | ЗАРАБОТНАЯ ПЛАТА | [6 empty] | 39548
|  | ЭКСПЛУАТАЦИЯ МАШИН И МЕХАНИЗМОВ, ВСЕГО | [6 empty] | 61
|  | В ТОМ ЧИСЛЕ ЗАРАБОТНАЯ ПЛАТА МАШИНИСТОВ | [6 empty] | 3
|  | МАТЕРИАЛЫ, ИЗДЕЛИЯ, КОНСТРУКЦИИ | [6 empty] | 86
|  | ТРАНСПОРТ | [6 empty] | 7
|  | ОХР и ОПР | [6 empty] | 15203
|  | ПЛАНОВАЯ ПРИБЫЛЬ | [6 empty] | 14752
|  | ОБОРУДОВАНИЕ, МЕБЕЛЬ, ИНВЕНТАРЬ | [6 empty] | 12319
|  | ТРАНСПОРТ | [6 empty] | 246
|  | ЗАТРАТЫ ТРУДА РАБОЧИХ | [6 empty] | 2853
|  | СОСТАВИЛ | ____________________ |  |  |  |  | ФИЛИДОВИЧ
|  |  | (должность служащего) |  |  | (подпись) |  | (инициалы,фамилия)
|  | ПРОВЕРИЛ | ____________________ |  |  |  |  | __________________
|  |  | (должность служащего) |  |  | (подпись) |  | (инициалы,фамилия)

## 3211-12-5200-T0
НАИМЕНОВАНИЕ ОБЪЕКТА: "РЕКОНСТРУКЦИЯ ГИНЕКОЛОГИЧЕСКОГО, ХИРУРГИЧЕСКОГО И ПСИХОНЕВРОЛОГИЧЕСКОГО КОРПУСОВ УЧРЕЖДЕНИЯ ЗДРАВООХРАНЕНИЯ "6-Я ГОРОДСКАЯ КЛИНИЧЕСКАЯ БОЛЬНИЦА" ПО УЛ. УРАЛЬСКОЙ, 5 В Г. МИНСКЕ ПОД РАЗМЕЩЕНИЕ ЛЕЧЕБНО-ДИАГНОСТИЧЕСКОГО КОРПУСА КЛИНИЧЕСКОГО ЦЕНТРА ТРАВМАТОЛОГИИ И ОРТОПЕДИИ". 2 ОЧЕРЕДЬ СТРОИТЕЛЬСТВА
КОД ОБЪЕКТА: 23.008.2
НАИМЕНОВАНИЕ ЗДАНИЯ, СООРУЖЕНИЯ: ЗДАНИЕ БЛОКА N5А
ШИФР ЗДАНИЯ, СООРУЖЕНИЯ: 23.008.2.5А
КОМПЛЕКТ ЧЕРТЕЖЕЙ: 23.008.2.5А-ТХ.РБ.С
ИСХОДНЫЕ ДАННЫЕ ПО ЛОКАЛЬНОЙ СМЕТЕ (ЛОКАЛЬНОМУ СМЕТНОМУ РАСЧЕТУ) № 5200
(НОРМЫ 2022г.)
ТЕХНОЛОГИЧЕСКИЕ ОБОРУДОВАНИЕ. РЕНТГЕНОБОРУДОВАНИЕ.(ОБЩЕГО ПОЛЬЗОВАНИЯ И МОНТАЖ).
СОСТАВЛЕНА В ЦЕНАХ НА 1 АВГУСТА 2024г.
№ П/П | ТЕКСТ
1 | 2
1 | L3'3211'12'5200'S0'2'12'ТЕХНОЛОГИЧЕСКИЕ ОБОРУДОВАНИЕ. РЕНТГЕНОБОРУДОВАНИЕ.(ОБЩЕГО ПОЛЬЗОВАНИЯ И МОНТАЖ).'23.008.2.5А-ТХ.РБ.С'ФИЛИДОВИЧ'*
2 | Ж3-50-12'ТХ-РБ ОБОРУДОВАНИЕ.'ШТ*
3 | БСРБ-1'378000##'=14'РЕНТГЕНОВСКИЙ КОМПЬЮТЕРНЫЙ ТОМОГРАФ (СОСТАВ ОБОРУДОВАНИЯ 1.1-1.7)###'КОМПЛ''2799=378000_0*
4 | БСРБ-2'275000##'=14'АППАРАТ РЕНТГЕНОГРАФИЧЕСКИЙ КОМПЬЮТЕРНЫЙ (КОМПЛЕКТ)###'КОМПЛ''2799=275000_0*
5 | БСРБ-3-1'3000##'=14'КОМПЬЮТЕРНОЕ ОБОРУДОВАНИЕ ТИП 1 ДЛЯ АРМ###'КОМПЛ''2799=3000_0*
6 | БСРБ-3-2'3000##'=14'КОМПЬЮТЕРНОЕ ОБОРУДОВАНИЕ ТИП 3 ДЛЯ АРМ ###'КОМПЛ''2799=3000_0*
7 | БСРБ-4'560##'=14'ПРИНТЕР ЛАЗЕРНЫЙ НАСТОЛЬНЫЙ Ч/Б А4###'ШТ''2799=560_0*
8 | БСРБ-5'520##'=14'НЕГАТОСКОП ОБЩЕГО НАЗНАЧЕНИЯ С ДИАФРАГМИРУЮЩИМИ ШТОРКАМИ ###'ШТ''2799=520_0*
9 | БСРБ-6'270##'=14'ОБЛУЧАТЕЛЬ БАКТЕРИЦИДНЫЙ НАСТЕННЫЙ###'ШТ''2799=270_0*
10 | БСРБ-7'575##'=14'РЕЦИРКУЛЯТОР ВОЗДУХА БАКТЕРИЦИДНЫЙ###'ШТ''2799=575_0*
11 | БСРБ-8'190##'=14'ЭЛЕКТРОСУШИТЕЛЬ ДЛЯ РУК 1,8 КВТ###'ШТ''2799=190_0*
12 | БСРБ-9'460##'=14'СТОЛ СО ВСТРОЕННОЙ МОЕЧНОЙ ВАННОЙ (1200Х600Х860)###'ШТ''2799=460_0*
13 | БСРБ-10'280##'=14'ПЕЧЬ МИКРОВОЛНОВАЯ 20 Л###'ШТ''2799=280_0*
14 | БСРБ-11'75##'=14'ЧАЙНИК ЭЛЕКТРИЧЕСКИЙ 1,8 Л###'ШТ''2799=75_0*
15 | БСРБ-12'1865##'=14'ШКАФ ХОЛОДИЛЬНЫЙ СРЕДНЕТЕМПЕРАТУРНЫЙ 1-ДВЕРЬ, ОБЪЕМ 220 ДМ 600Х630Х1310###'ШТ''2799=1865_0*
16 | БСРБ-13'265##'=14'ВАННА МОЕЧНАЯ МОПОВАЯ ДЛЯ УБОРОЧНОГО ИНВЕНТАРЯ НАПОЛЬНАЯ (500Х500Х800)###'ШТ''2799=265_0*
17 | БСРБ-14'220##'=14'ФЕН ДЛЯ ВОЛОС 1,8 КВТ###'ШТ''2799=220_0*
18 | БСРБ-16'225##'=14'СТОЛ С ГИГ ПОКРЫТИЕМ (1000Х600Х750)###'ШТ''2799=225_0*
19 | БСРБ-18'195##'=14'СТОЛ ДЛЯ РАБОТЫ С КОМПЬЮТЕРОМ 1200Х600Х750###'ШТ''2799=195_0*
20 | БСРБ-19'420##'=14'БАНКЕТКА ТРЕХМЕСТНАЯ ДЛЯ ОТДЫХА СПИНКА-ГИГ ПОКРЫТИЕ (1400Х550Х8600###'ШТ''2799=420_0*
21 | БСРБ-20'15000##'=14'СЕРВЕР АРХИВИРОВАНИЯ ИЗОБРАЖЕНИЯ ФОРМАТА DICОМ ДЛЯ АППАРАТА КТ###'ШТ''2799=15000_0*
22 | БСРБ-21'15000##'=14'СЕРВЕР АРХИВИРОВАНИЯ ИЗОБРАЖЕНИЯ ФОРМАТА DICОМ ДЛЯ РЕНТГЕНОВСКОГО АППАРАТА###'ШТ''2799=15000_0*
23 | БСРБ-22'253##'=14'СМОТРОВАЯ КУШЕТКА - ЭКОКОЖА- (520Х650Х2000)###'ШТ''2799=253_0*
24 | БСРБ-32'60##'=14'ЗЕРКАЛО С КРЕПЛЕНИЕМ 500Х500###'ШТ''2799=60_0*
25 | БСРБ-33'2300##'=14'УСТРОЙСТВО ДЛЯ ПРИГОТОВЛЕНИЯ РЕНТГЕНОКОНТРАСТНОЙ ВЗВЕСИ###'ШТ''2799=2300_0*
26 | БСРБ-34'130##'=14'СТУЛ ОФИСНЫЙ ПОЛУМЯГКИЙ , МАТЕРИАЛ ОБИВКИ , ДОПУСКАЮЩИЙ ДЕЗОБРАБОТКУ ###'ШТ''2799=130_0*
27 | БСРБ-35'15##'=14'ЕРШ ДЛЯ ЧИСТКИ УНИТАЗА С НАПОЛЬНОЙ ПОДСТАВКОЙ###'ШТ''2799=15_0*
28 | БСРБ-36'10##'=14'ВЕШАЛКА НАСТЕННАЯ НА 3 КРЮЧКА С КРЕПЛЕНИЕМ ###'ШТ''2799=10_0*
29 | БСРБ-37'90##'=14'ДИСПЕНСЕР НАСТЕННЫЙ ДЛЯ РУЛОННЫХ БУМАЖНЫХ ПОЛОТЕНЕЦ С КРЕПЕЖНЫМИ ЭЛЕМЕНТАМИ###'ШТ''2799=90_0*
30 | БСРБ-38'40##'=14'ВЕДРО ДЛЯ МУСОРА С ПЕДАЛЬНЫМ МЕХАНИЗМОМ ###'ШТ''2799=40_0*
31 | БСРБ-39'445##'=14'ШКАФ МЕДИЦИНСКИЙ (600Х600Х850)###'ШТ''2799=445_0*
32 | БСРБ-40'55##'=14'ЗЕРКАЛО, В КОМПЛЕКТЕ С КРЕПЛЕНИЕМ НА СТЕНУ 400Х1200###'ШТ''2799=55_0*
33 | БСРБ-41'65##'=14'УСТРОЙСТВО ДОЗИРУЮЩЕЕ НАСТЕННОЕ ДЛЯ ОБРАБОТКИ РУК ЖИДКИМ МЫЛОМ И ДЕЗСРЕДСТВОМ, ТИП-ЛОКТЕВОЙ, ОБЪЕМ 1000МЛ###'ШТ''2799=65_0*
34 | БСРБ-42'780##'=14'ВЕШАЛКА НАПОЛЬНАЯ ПЕРЕДВИЖНАЯ ДЛЯ ХРАНЕНИЯ РЕНТГЕНОЗАЩИТНОЙ ОДЕЖДЫ НА 5 ЕД 550Х610Х1540###'ШТ''2799=780_0*
35 | БСРБ-43'178##'=14'ОГНЕТУШИТЕЛЬ УГЛЕКИСЛОТНЫЙ НЕ МЕНЕЕ 8 КГ###'ШТ''2799=178_0*
36 | БСРБ-44'550##'=14'СТОЛИК МЕДИЦИНСКИЙ ПЕРЕДВИЖНОЙ , НЕРЖ СТ 1040Х700Х905###'ШТ''2799=550_0*
37 | БСРБ-45'3000##'=14'АППАРАТ БОБОРОВА ДЛЯ ПРОВЕДЕНИЯ ИРРИГОСКОПИИ###'КОМПЛ''2799=3000_0*
38 | БСРБ-СИЗ-РБ'2600##'=14'СИЗ-(НАКИДКА,ФАРТУК 1-СТОРОННИЙ,ФАРТУК2-СТОРОННИЙ,ВОРОТНИК ЗАЩИТНЫЙ,ШАПОЧКА ЗАЩИТНАЯ,ЖИЛЕТ ЗАЩИТНЫЙ,ЮБКА ЗАЩИТНАЯ,БОЛЬШАЯ ЗАЩИТНАЯ ШИРМА,НАБОР ЗАЩИТНЫХ ПЛАСТИН,ОЧКИ ЗАЩИТНЫЕ,ПЕРЧАТКИ ЗАЩИТНЫЕ###'КОМПЛ''2799=2600_0*
39 | БСРБ-СИЗ-КТ'1600##'=14'СИЗ ДЛЯ КАБИНЕТА КТ- НИКИДКА ,2-СТОРОННИЙ ФАРТУК ЗАЩИТНЫЙ,ВОРОТНИК ЗАЩИТНЫЙ.ШАПОЧКА ЗАЩИТНАЯ,ЖИЛЕТ ЗАЩИТНЫЙ,ЮБКА ЗАЩИТНАЯ ###'КОМПЛ''2799=1600_0*
40 | БС11-РБ-О'315##'=14'РЕЦИРКУЛЯТОР ВОЗДУХА БАКТЕРИЦИДНЫЙ 80М3###'ШТ ''2799=315_0*
41 | БС39-РБ-О'1780##'=14'ШКАФ СЕЙФ МЕТАЛЛИЧЕСКИЙ НЕСГОРАЕМЫЙ 510Х460Х1100###'ШТ ''2799=1780_0*
42 | БСРБ-59'1120##'=14'ШКАФ КАТАЛОЖНЫЙ ДЛЯ МЕД КАРТ ,48 ЯЩИКОВ 1012Х320Х1600###'ШТ ''2799=1120_0*
43 | БСРБ-65'850##'=14'БАНКЕТКА 2МЕСТНАЯ ДЛЯ ОТДЫХА 10000Х500Х450###'ШТ ''2799=850_0*
44 | БСРБ-68'980##'=14'КОМПЛЕКТ КУХОННОЙ МЕБЕЛИ -ШКАФ НИЖНИЙ, ШКАФ НАВЕСНОЙ ###'КОМПЛ''2799=980_0*
45 | БСРБ-69'10##'=14'ВЕШАЛКА НА 2 КРЮЧКА###'ШТ ''2799=10_0*
46 | БСРБ-ДОЗ-МЫ'68##'=14'ДОЗАТОР ЖИДКОГО МЫЛА НАСТЕННОЕ КРЕПЛЕНИЕ ###'ШТ ''2799=68_0*
47 | БСРБ-ДОЗ-БП'68##'=14'ДОЗАТОР ДЛЯ АНТИСЕПТИКА НАСТЕННОЕ КРЕПЛЕНИЕ ###'ШТ ''2799=68_0*
48 | БСРБ-ДОЗ-ПО'55##'=14'ДОЗАТОР ДЛЯ БУМАЖНЫХ ПОЛОТЕНЕЦ НАСТЕННОЕ КРЕПЛЕНИЕ ###'ШТ ''2799=55_0*
49 | П'(ЛИСТ 7)*
50 | Ц8-914-2'12'=6/Н2=0'РЕЦИРКУЛЯТОРЫ '100 ШТ.''*
51 | С11-РБ-О'12'Ж1*
52 | П'(ЛИСТ 8)*
53 | Е10-35-1'1'Н2=0'ШКАФ-СЕЙФ'100 ИЗДЕЛИЙ''*
54 | С39-РБ-О'1'Ж1*
55 | Ц8-602-1'4'=6'ЭЛЕКТРОСУШИТЕЛИ 'ШТ.''*
56 | СРБ-8'4'Ж1*
57 | Ц8-602-1'2'=6'ФЕНЫ'ШТ.''*
58 | СРБ-14'2'Ж1*
59 | П'(ЛИСТ 9)*
60 | Е10-35-1'2'=6/Н2=0'ШКАФЫ ДЛЯ КУХНИ '100 ИЗДЕЛИЙ''*
61 | СРБ-68'2'Ж1*
62 | Е17-2-4'13'=6/Н2=0'ВЕШАЛКИ 'ШТ.''*
63 | СРБ-69'13'Ж1*
64 | Е17-2-4'6'=6/Н2=0'ВЕШАЛКИ 'ШТ.''*
65 | СРБ-36'6'Ж1*
66 | П'(ЛИСТ 12)*
67 | Е17-2-4'19+19+15'=6/Н2=0'УСТАНОВКА ДОЗАТОРОВ 'ШТ.''*
68 | СРБ-ДОЗ-МЫ'19'Ж1*
69 | СРБ-ДОЗ-БП'19'Ж1*
70 | СРБ-ДОЗ-ПО'15'Ж1*
71 | Ж3-50-12'МОНТАЖ МЕД. ОБОРУДОВАНИЯ'ШТ*
72 | П'ЛИСТ 1-3*
73 | Ц34-60-20#ПОЗ 200'2'101-86701'МОНТАЖ АППАРАТА РЕНТГЕНОГРАФИЧЕСКОГО НА 2 РАБОЧИХ МЕСТА 'ШТ.''*
74 | Ц34-60-3#ПОЗ 201'1''МОНТАЖ АППАРАТА РЕНТГЕНОГРАФИЧЕСКОГО НА 3 РАБОЧИХ МЕСТА'ШТ.''*
75 | Ц34-60-8#ПОЗ.202'1''МОНТАЖ РЕНТГЕНОВСКИЙ КОМПЬЮТЕРНЫЙ ТОМОГРАФ 'ШТ.''*
76 | L*

## 3211-12-5200-B0
НАИМЕНОВАНИЕ ОБЪЕКТА |  | "РЕКОНСТРУКЦИЯ ГИНЕКОЛОГИЧЕСКОГО, ХИРУРГИЧЕСКОГО И ПСИХОНЕВРОЛОГИЧЕСКОГО КОРПУСОВ УЧРЕЖДЕНИЯ ЗДРАВООХРАНЕНИЯ "6-Я ГОРОДСКАЯ КЛИНИЧЕСКАЯ БОЛЬНИЦА" ПО УЛ. УРАЛЬСКОЙ, 5 В Г. МИНСКЕ ПОД РАЗМЕЩЕНИЕ ЛЕЧЕБНО-ДИАГНОСТИЧЕСКОГО КОРПУСА КЛИНИЧЕСКОГО ЦЕНТРА ТРАВМАТОЛОГИИ И ОРТОПЕДИИ". 2 ОЧЕРЕДЬ СТРОИТЕЛЬСТВА
КОД ОБЪЕКТА |  | 23.008.2
НАИМЕНОВАНИЕ ЗДАНИЯ, СООРУЖЕНИЯ |  | ЗДАНИЕ БЛОКА N5А
ШИФР ЗДАНИЯ, СООРУЖЕНИЯ |  | 23.008.2.5А
КОМПЛЕКТ ЧЕРТЕЖЕЙ |  | 23.008.2.5А-ТХ.РБ.С
ВЕДОМОСТЬ ОБЪЕМОВ И СТОИМОСТИ РАБОТ № 5200
(НОРМЫ 2022г.)
ТЕХНОЛОГИЧЕСКИЕ ОБОРУДОВАНИЕ. РЕНТГЕНОБОРУДОВАНИЕ.(ОБЩЕГО ПОЛЬЗОВАНИЯ И МОНТАЖ).
СОСТАВЛЕНА В ЦЕНАХ НА 1 АВГУСТА 2024г.
ОБОСНОВА- НИЕ | НАИМЕНОВАНИЕ ВИДОВ РАБОТ | ОБЪЕМ | СТОИМОСТЬ, ТЫС.РУБ.
|  |  | ЗАРАБОТНАЯ ПЛАТА | ЭКСПЛУАТА- ЦИЯ МАШИН И МЕХА- НИЗМОВ | МАТЕРИАЛЫ, ИЗДЕЛИЯ, КОНСТРУК- ЦИИ | ОБОРУДОВА- НИЕ,МЕБЕЛЬ, ИНВЕНТАРЬ | ОХР и ОПР | ПРОЧИЕ СРЕДСТВА | ВСЕГО
|  | ЕД.ИЗМ. | ТРУДОЕМ- КОСТЬ, ЧЕЛ.Ч. | В Т.Ч.З/П МАШИ- НИСТОВ | ТРАНСПОРТ | ТРАНСПОРТ | ПЛАНОВАЯ ПРИБЫЛЬ
1 | 2 | 3 | 4 | 5 | 6 | 7 | 8 | 9 | 10
Ж3-50-12 | ТХ-РБ ОБОРУДОВАНИЕ. | 93 | 0,692 | 0,011 | 0,004 | 12,319 | 0,27 | 0 | 13,804
|  | ШТ | 55 | 0,004 | 0 | 0,246 | 0,262
Ж3-50-12 | МОНТАЖ МЕД. ОБОРУДОВАНИЯ | 0 | 38,864 | 0,051 | 0,082 | 0 | 14,939 | 0 | 68,439
|  | ШТ | 2798 | 0 | 0,007 | 0 | 14,496
| И Т О Г О | 0 | 39,556 | 0,062 | 0,086 | 12,319 | 15,209 | 0 | 82,243
|  |  | 2853 | 0,004 | 0,007 | 0,246 | 14,758
| СОСТАВИЛ | ______________________________ | [5 empty] | ФИЛИДОВИЧ
|  | (должность служащего) |  |  |  | (подпись) |  | (инициалы,фамилия)
| ПРОВЕРИЛ | ______________________________ | [5 empty] | __________________
|  | (должность служащего) |  |  |  | (подпись) |  | (инициалы,фамилия)

## 3211-12-5200-Q1
НАИМЕНОВАНИЕ ОБЪЕКТА |  | "РЕКОНСТРУКЦИЯ ГИНЕКОЛОГИЧЕСКОГО, ХИРУРГИЧЕСКОГО И ПСИХОНЕВРОЛОГИЧЕСКОГО КОРПУСОВ УЧРЕЖДЕНИЯ ЗДРАВООХРАНЕНИЯ "6-Я ГОРОДСКАЯ КЛИНИЧЕСКАЯ БОЛЬНИЦА" ПО УЛ. УРАЛЬСКОЙ, 5 В Г. МИНСКЕ ПОД РАЗМЕЩЕНИЕ ЛЕЧЕБНО-ДИАГНОСТИЧЕСКОГО КОРПУСА КЛИНИЧЕСКОГО ЦЕНТРА ТРАВМАТОЛОГИИ И ОРТОПЕДИИ". 2 ОЧЕРЕДЬ СТРОИТЕЛЬСТВА
КОД ОБЪЕКТА |  | 23.008.2
НАИМЕНОВАНИЕ ЗДАНИЯ, СООРУЖЕНИЯ |  | ЗДАНИЕ БЛОКА N5А
ШИФР ЗДАНИЯ, СООРУЖЕНИЯ |  | 23.008.2.5А
КОМПЛЕКТ ЧЕРТЕЖЕЙ |  | 23.008.2.5А-ТХ.РБ.С
ВЕДОМОСТЬ ОБЪЕМОВ РАБОТ И РАСХОДОВ РЕСУРСОВ С КОДАМИ РБ ДЛЯ ЛОКАЛЬНОЙ СМЕТЫ № 5200
(НОРМЫ 2022г.)
ТЕХНОЛОГИЧЕСКИЕ ОБОРУДОВАНИЕ. РЕНТГЕНОБОРУДОВАНИЕ.(ОБЩЕГО ПОЛЬЗОВАНИЯ И МОНТАЖ).
ОБОСНОВАНИЕ | НАИМЕНОВАНИЕ ВИДОВ | ЕДИНИЦА ИЗМЕРЕНИЯ | КОД | НАИМЕНОВАНИЕ РЕСУРСОВ | ЕД.ИЗМ. | КОЛИЧЕСТВО
| РАБОТ | ОБЪЕМ | РЕСУРСА
1 | 2 | 3 | 4 | 5 | 6 | 7
Ж3-50-12 | ТХ-РБ ОБОРУДОВАНИЕ. | ШТ 93
|  |  | 1-1 | ЗАТРАТЫ ТРУДА РАБОЧИХ | ЧЕЛ.Ч | 54.8841
|  |  | 1-3 | ЗАТРАТЫ ТРУДА МАШИНИСТОВ | ЧЕЛ.-Ч | 0.243
|  |  | М021104 | КРАНЫ НА АВТОМОБИЛЬНОМ ХОДУ ПРИ РАБОТЕ НА МОНТАЖЕ ТЕХНОЛОГИЧЕСКОГО ОБОРУДОВАНИЯ, 16 Т | МАШ.Ч | 0.048
|  |  | М030402 | ЛЕБЕДКИ ЭЛЕКТРИЧЕСКИЕ ТЯГОВЫМ УСИЛИЕМ ДО 12,26 (1,25) КН (Т) | МАШ.Ч | 0.18
|  |  | М134041 | ШУРУПОВЕРТ | МАШ.Ч | 1.44
|  |  | М331451 | ПЕРФОРАТОРЫ ЭЛЕКТРИЧЕСКИЕ | МАШ.Ч | 4.2
|  |  | М331615* | ДРЕЛИ ЭЛЕКТРИЧЕСКИЕ | МАШ.Ч | 0.72
|  |  | М331617 | СРЕДСТВА МАЛОЙ МЕХАНИЗАЦИИ | МАШ.Ч | 0.147
|  |  | М400002 | АВТОМОБИЛЬ БОРТОВОЙ, ГРУЗОПОДЪЕМНОСТЬЮ ДО 8 Т | МАШ.Ч | 0.048
|  |  | 1 | Материалы для строительных работ
|  |  | 1/10 | Материалы для строительных работ общего назначения
|  |  | 1/10-170 | Оснастка технологическая и инструментальная
|  |  | 1/10-170-10/135 | СВЕРЛА С SDS PLUS ХВОСТОВИКОМ (НАКОНЕЧНИК ИЗ ТВЕРДОСПЛАВНОЙ СТАЛИ) (ПО БЕТОНУ), ДИАМЕТРОМ 8-10 ММ, ДЛИНОЙ 260 (265) ММ | ШТ. | 0.24
|  |  | 5 | Материалы для монтажных и специальных строительных работ
|  |  | 5/90 | Прочие материалы для монтажных и специальных строительных работ
|  |  | 5/90-10 | Дюбели для крепления электромонтажных изделий
|  |  | 5/90-10/4 | ДЮБЕЛЬ МОНТАЖНЫЙ У658 | 10 ШТ. | 2.46
Прочие
|  |  | С11-РБ-О | РЕЦИРКУЛЯТОР ВОЗДУХА БАКТЕРИЦИДНЫЙ 80М3 | ШТ | 12
|  |  | С39-РБ-О | ШКАФ СЕЙФ МЕТАЛЛИЧЕСКИЙ НЕСГОРАЕМЫЙ 510Х460Х1100 | ШТ | 1
|  |  | СРБ-14 | ФЕН ДЛЯ ВОЛОС 1,8 КВТ | ШТ | 2
|  |  | СРБ-36 | ВЕШАЛКА НАСТЕННАЯ НА 3 КРЮЧКА С КРЕПЛЕНИЕМ | ШТ | 6
|  |  | СРБ-68 | КОМПЛЕКТ КУХОННОЙ МЕБЕЛИ -ШКАФ НИЖНИЙ, ШКАФ НАВЕСНОЙ | КОМПЛ | 2
|  |  | СРБ-69 | ВЕШАЛКА НА 2 КРЮЧКА | ШТ | 13
|  |  | СРБ-8 | ЭЛЕКТРОСУШИТЕЛЬ ДЛЯ РУК 1,8 КВТ | ШТ | 4
|  |  | СРБ-ДОЗ-БП | ДОЗАТОР ДЛЯ АНТИСЕПТИКА НАСТЕННОЕ КРЕПЛЕНИЕ | ШТ | 19
|  |  | СРБ-ДОЗ-МЫ | ДОЗАТОР ЖИДКОГО МЫЛА НАСТЕННОЕ КРЕПЛЕНИЕ | ШТ | 19
|  |  | СРБ-ДОЗ-ПО | ДОЗАТОР ДЛЯ БУМАЖНЫХ ПОЛОТЕНЕЦ НАСТЕННОЕ КРЕПЛЕНИЕ | ШТ | 15
Ж3-50-12 | МОНТАЖ МЕД. ОБОРУДОВАНИЯ | ШТ 0
|  |  | 1-1 | ЗАТРАТЫ ТРУДА РАБОЧИХ | ЧЕЛ.Ч | 2798.3
|  |  | М031895 | ТАЛЬ ЭЛЕКТРИЧЕСКАЯ ОБЩЕГО НАЗНАЧЕНИЯ ГРУЗОПОДЪЕМНОСТЬЮ 5 Т | МАШ.Ч | 10.31
|  |  | М331451 | ПЕРФОРАТОРЫ ЭЛЕКТРИЧЕСКИЕ | МАШ.Ч | 33.18
|  |  | 1 | Материалы для строительных работ
|  |  | 1/10 | Материалы для строительных работ общего назначения
|  |  | 1/10-170 | Оснастка технологическая и инструментальная
|  |  | 1/10-170-5/5 | СВЕРЛА АЛМАЗНЫЕ ПО БЕТОНУ (КОЛЬЦЕВЫЕ СВЕРЛА), ДИАМЕТРОМ 20 ММ | ШТ. | 2.3
СОСТАВИЛ | ______________________________ |  |  | ФИЛИДОВИЧ
| (должность служащего) |  | (подпись) | (инициалы,фамилия)
ПРОВЕРИЛ | ______________________________ |  |  | __________________
| (должность служащего) |  | (подпись) | (инициалы,фамилия)

## 3211-12-5200-Q0
НАИМЕНОВАНИЕ ОБЪЕКТА |  | "РЕКОНСТРУКЦИЯ ГИНЕКОЛОГИЧЕСКОГО, ХИРУРГИЧЕСКОГО И ПСИХОНЕВРОЛОГИЧЕСКОГО КОРПУСОВ УЧРЕЖДЕНИЯ ЗДРАВООХРАНЕНИЯ "6-Я ГОРОДСКАЯ КЛИНИЧЕСКАЯ БОЛЬНИЦА" ПО УЛ. УРАЛЬСКОЙ, 5 В Г. МИНСКЕ ПОД РАЗМЕЩЕНИЕ ЛЕЧЕБНО-ДИАГНОСТИЧЕСКОГО КОРПУСА КЛИНИЧЕСКОГО ЦЕНТРА ТРАВМАТОЛОГИИ И ОРТОПЕДИИ". 2 ОЧЕРЕДЬ СТРОИТЕЛЬСТВА
КОД ОБЪЕКТА |  | 23.008.2
НАИМЕНОВАНИЕ ЗДАНИЯ, СООРУЖЕНИЯ |  | ЗДАНИЕ БЛОКА N5А
ШИФР ЗДАНИЯ, СООРУЖЕНИЯ |  | 23.008.2.5А
КОМПЛЕКТ ЧЕРТЕЖЕЙ |  | 23.008.2.5А-ТХ.РБ.С
ВЕДОМОСТЬ РЕСУРСОВ ДЛЯ ЛОКАЛЬНОЙ СМЕТЫ № 5200
(НОРМЫ 2022г.)
ТЕХНОЛОГИЧЕСКИЕ ОБОРУДОВАНИЕ. РЕНТГЕНОБОРУДОВАНИЕ.(ОБЩЕГО ПОЛЬЗОВАНИЯ И МОНТАЖ).
П/П | ОБОСНОВАНИЕ | НАИМЕНОВАНИЕ РЕСУРСОВ | ЕД.ИЗМ. | КОЛИЧЕСТВО
1 | 2 | 3 | 4 | 5
1 | 1-1 | ЗАТРАТЫ ТРУДА РАБОЧИХ | ЧЕЛ.Ч | 2853.1841
2 | 1-3 | ЗАТРАТЫ ТРУДА МАШИНИСТОВ | ЧЕЛ.-Ч | 0.243
3 | М021104 | КРАНЫ НА АВТОМОБИЛЬНОМ ХОДУ ПРИ РАБОТЕ НА МОНТАЖЕ ТЕХНОЛОГИЧЕСКОГО ОБОРУДОВАНИЯ, 16 Т | МАШ.Ч | 0.048
4 | М030402 | ЛЕБЕДКИ ЭЛЕКТРИЧЕСКИЕ ТЯГОВЫМ УСИЛИЕМ ДО 12,26 (1,25) КН (Т) | МАШ.Ч | 0.18
5 | М031895 | ТАЛЬ ЭЛЕКТРИЧЕСКАЯ ОБЩЕГО НАЗНАЧЕНИЯ ГРУЗОПОДЪЕМНОСТЬЮ 5 Т | МАШ.Ч | 10.31
6 | М134041 | ШУРУПОВЕРТ | МАШ.Ч | 1.44
7 | М331451 | ПЕРФОРАТОРЫ ЭЛЕКТРИЧЕСКИЕ | МАШ.Ч | 37.38
8 | М331615* | ДРЕЛИ ЭЛЕКТРИЧЕСКИЕ | МАШ.Ч | 0.72
9 | М331617 | СРЕДСТВА МАЛОЙ МЕХАНИЗАЦИИ | МАШ.Ч | 0.147
10 | М400002 | АВТОМОБИЛЬ БОРТОВОЙ, ГРУЗОПОДЪЕМНОСТЬЮ ДО 8 Т | МАШ.Ч | 0.048
| 1 | Материалы для строительных работ
| 1/10 | Материалы для строительных работ общего назначения
| 1/10-170 | Оснастка технологическая и инструментальная
11 | 1/10-170-5/5 | СВЕРЛА АЛМАЗНЫЕ ПО БЕТОНУ (КОЛЬЦЕВЫЕ СВЕРЛА), ДИАМЕТРОМ 20 ММ | ШТ. | 2.3
12 | 1/10-170-10/135 | СВЕРЛА С SDS PLUS ХВОСТОВИКОМ (НАКОНЕЧНИК ИЗ ТВЕРДОСПЛАВНОЙ СТАЛИ) (ПО БЕТОНУ), ДИАМЕТРОМ 8-10 ММ, ДЛИНОЙ 260 (265) ММ | ШТ. | 0.24
| 5 | Материалы для монтажных и специальных строительных работ
| 5/90 | Прочие материалы для монтажных и специальных строительных работ
| 5/90-10 | Дюбели для крепления электромонтажных изделий
13 | 5/90-10/4 | ДЮБЕЛЬ МОНТАЖНЫЙ У658 | 10 ШТ. | 2.46
Прочие
14 | С11-РБ-О | РЕЦИРКУЛЯТОР ВОЗДУХА БАКТЕРИЦИДНЫЙ 80М3 | ШТ | 12
15 | С39-РБ-О | ШКАФ СЕЙФ МЕТАЛЛИЧЕСКИЙ НЕСГОРАЕМЫЙ 510Х460Х1100 | ШТ | 1
16 | СРБ-14 | ФЕН ДЛЯ ВОЛОС 1,8 КВТ | ШТ | 2
17 | СРБ-36 | ВЕШАЛКА НАСТЕННАЯ НА 3 КРЮЧКА С КРЕПЛЕНИЕМ | ШТ | 6
18 | СРБ-68 | КОМПЛЕКТ КУХОННОЙ МЕБЕЛИ -ШКАФ НИЖНИЙ, ШКАФ НАВЕСНОЙ | КОМПЛ | 2
19 | СРБ-69 | ВЕШАЛКА НА 2 КРЮЧКА | ШТ | 13
20 | СРБ-8 | ЭЛЕКТРОСУШИТЕЛЬ ДЛЯ РУК 1,8 КВТ | ШТ | 4
21 | СРБ-ДОЗ-БП | ДОЗАТОР ДЛЯ АНТИСЕПТИКА НАСТЕННОЕ КРЕПЛЕНИЕ | ШТ | 19
22 | СРБ-ДОЗ-МЫ | ДОЗАТОР ЖИДКОГО МЫЛА НАСТЕННОЕ КРЕПЛЕНИЕ | ШТ | 19
23 | СРБ-ДОЗ-ПО | ДОЗАТОР ДЛЯ БУМАЖНЫХ ПОЛОТЕНЕЦ НАСТЕННОЕ КРЕПЛЕНИЕ | ШТ | 15
| СОСТАВИЛ | ____________________ |  | ФИЛИДОВИЧ
|  | (должность служащего) | (подпись) | (инициалы,фамилия)
| ПРОВЕРИЛ | ____________________ |  | __________________
|  | (должность служащего) | (подпись) | (инициалы,фамилия)

## 3211-12-5200-T3
РАЗРАБОТЧИК |  | RSTC.smeta версия 24.6
|  |  |  | ШИФР | 23.008.2
"РЕКОНСТРУКЦИЯ ГИНЕКОЛОГИЧЕСКОГО, ХИРУРГИЧЕСКОГО И ПСИХОНЕВРОЛОГИЧЕСКОГО КОРПУСОВ УЧРЕЖДЕНИЯ ЗДРАВООХРАНЕНИЯ "6-Я ГОРОДСКАЯ КЛИНИЧЕСКАЯ БОЛЬНИЦА" ПО УЛ. УРАЛЬСКОЙ, 5 В Г. МИНСКЕ ПОД РАЗМЕЩЕНИЕ ЛЕЧЕБНО-ДИАГНОСТИЧЕСКОГО КОРПУСА КЛИНИЧЕСКОГО ЦЕНТРА ТРАВМАТОЛОГИИ И ОРТОПЕДИИ". 2 ОЧЕРЕДЬ СТРОИТЕЛЬСТВА
РАБОЧАЯ ДОКУМЕНТАЦИЯ
СМЕТНАЯ ДОКУМЕНТАЦИЯ
ТИТУЛЬНЫЙ ЛИСТ ДЛЯ ЛОКАЛЬНОЙ СМЕТЫ (ЛОКАЛЬНОГО СМЕТНОГО РАСЧЕТА) № 5200
СМЕТНАЯ СТОИМОСТЬ В ЦЕНАХ НА 1 АВГУСТА 2024г.
82,243 ТЫСЯЧ БЕЛОРУССКИХ РУБЛЕЙ
ЗАКАЗЧИК |  | УП "УКС МИНГОРИСПОЛКОМА"
МИНСК-2025

## 3211-12-5400-S0
НАИМЕНОВАНИЕ ОБЪЕКТА |  | "РЕКОНСТРУКЦИЯ ГИНЕКОЛОГИЧЕСКОГО, ХИРУРГИЧЕСКОГО И ПСИХОНЕВРОЛОГИЧЕСКОГО КОРПУСОВ УЧРЕЖДЕНИЯ ЗДРАВООХРАНЕНИЯ "6-Я ГОРОДСКАЯ КЛИНИЧЕСКАЯ БОЛЬНИЦА" ПО УЛ. УРАЛЬСКОЙ, 5 В Г. МИНСКЕ ПОД РАЗМЕЩЕНИЕ ЛЕЧЕБНО-ДИАГНОСТИЧЕСКОГО КОРПУСА КЛИНИЧЕСКОГО ЦЕНТРА ТРАВМАТОЛОГИИ И ОРТОПЕДИИ". 2 ОЧЕРЕДЬ СТРОИТЕЛЬСТВА
КОД ОБЪЕКТА |  | 23.008.2
НАИМЕНОВАНИЕ ЗДАНИЯ, СООРУЖЕНИЯ |  | ЗДАНИЕ БЛОКА N5А
ШИФР ЗДАНИЯ, СООРУЖЕНИЯ |  | 23.008.2.5А
КОМПЛЕКТ ЧЕРТЕЖЕЙ |  | 23.008.2.5А-ТХ.С,ТХ.С01
ЛОКАЛЬНАЯ СМЕТА (ЛОКАЛЬНЫЙ СМЕТНЫЙ РАСЧЕТ) № 5400
(НОРМЫ 2022г.)
ТЕХНОЛОГИЧЕСКОЕ ОБОРУДОВАНИЕ.БЛОК 5А+ ЛАБОРАТОРИЯ (ОБЩЕГО ПОЛЬЗОВАНИЯ И МОНТАЖ) ВЗАМЕН ЛСN 5400 НА СУММУ 374,058 ТР) ПО ЗАМЕЧАНИЯМ ЭКСПЕРТИЗЫ .
СОСТАВЛЕНА В ЦЕНАХ НА 1 АВГУСТА 2024г. | [8 empty] | СТОИМОСТЬ 367,005 ТЫСЯЧ БЕЛОРУССКИХ РУБЛЕЙ
№ п/п | ОБОСНОВАНИЕ | НАИМЕНОВАНИЕ РАБОТ, РЕСУРСОВ, РАСХОДОВ | ЕДИНИЦА ИЗМЕРЕ- НИЯ | СТОИМОСТЬ ЕДИНИЦЫ ИЗМЕРЕНИЯ/ВСЕГО, БЕЛОРУССКИХ РУБЛЕЙ
|  |  |  | ЗАРАБОТНАЯ ПЛАТА | ЭКСПЛУАТАЦИЯ МАШИН И МЕХАНИЗМОВ |  | МАТЕРИАЛЫ, ИЗДЕЛИЯ, КОНСТРУКЦИИ (ОБОРУДОВА- НИЕ, МЕБЕЛЬ) | ТРАНС-ПОРТ | ОБЩАЯ СТОИМОСТЬ
|  |  | КОЛИ- ЧЕСТВО |  | ВСЕГО | В ТОМ ЧИСЛЕ ЗАРАБОТ- НАЯ ПЛАТА МАШИ- НИСТОВ
1 | 2 | 3 | 4 | 5 | 6 | 7 | 8 | 9 | 10
| НАЧИСЛЕНИЯ: | ОХР и ОПР/ПЛАНОВАЯ ПРИБЫЛЬ (%):Н12=80.98/73.48
| НАЧИСЛЕНИЯ: | ОХР и ОПР/ПЛАНОВАЯ ПРИБЫЛЬ (%):Н15=38.44/37.3
1. | ПРИМЕЧАНИЕ: | К ДЛЯ ОХР И ОПР/ПЛАНОВАЯ ПРИБЫЛЬ: 1.0000/1.0000
2. | ПРИМЕЧАНИЕ: | КОЭФФИЦИЕНТ К З/П (ПОСТАНОВЛЕНИЕ N5): 1.0000
3. | ПРИМЕЧАНИЕ: | БАЗА ТЕКУЩИХ ЦЕН (ВАРИАНТ A)
| Ж3-50-12 | ОБОРУДОВАНИЕ
4. | ПРИМЕЧАНИЕ: | ЛИСТ 1
5. | Е10-35-1 (Н15) Н2=0 | МОНТАЖ.ШКАФ- СЕЙФ | 100 ИЗДЕЛИЙ 0.1 | 829.09 82.91 | 82.32 8.23 | 54.05 5.41 | - - | - - | 911.41 91.14
6. | С39-РБ-О | ШКАФ СЕЙФ МЕТАЛЛИЧЕСКИЙ НЕСГОРАЕМЫЙ 510Х460Х1100 | ШТ 10 | - - | - - | - - | 1780.00 17800.00 | 35.60 356.00 | 1815.60 18156.00
7. | ПРИМЕЧАНИЕ: | ЛИСТ 19
8. | Ц8-602-1 (Н15) | МОНТАЖ.ЭЛЕКТРОПОЛОТЕНЦЕ | ШТ. 26 | 14.97 389.22 | 0.83 21.58 | 0.24 6.24 | 0.65 16.90 | 0.04 1.04 | 16.49 428.74
9. | СРБ-8 | ЭЛЕКТРОСУШИТЕЛЬ ДЛЯ РУК 1,8 КВТ | ШТ 26 | - - | - - | - - | 190.00 4940.00 | 3.80 98.80 | 193.80 5038.80
10. | ПРИМЕЧАНИЕ: | ЛИСТ 20
11. | Е17-2-5 (Н15) Н2=0 | МОНТАЖ.СУШИЛКИ | ШТ. 5 | 9.52 47.60 | - - | - - | - - | - - | 9.52 47.60
12. | С67-СУ | СУШИЛКА ДЛЯ БЕЛЬЯ ПОДВЕСНАЯ ПОТОЛОЧНАЯ 1525Х450 | ШТ 5 | - - | - - | - - | 120.00 600.00 | 2.40 12.00 | 122.40 612.00
13. | Е10-35-1 (Н15) Н2=0 | МОНТАЖ.ШКАФ КУХОННЫЙ НАВЕСНОЙ | 100 ИЗДЕЛИЙ 0.11 | 829.09 91.20 | 82.32 9.06 | 54.05 5.95 | - - | - - | 911.41 100.26
14. | СРБ-68 | КОМПЛЕКТ КУХОННОЙ МЕБЕЛИ -ШКАФ НИЖНИЙ, ШКАФ НАВЕСНОЙ | КОМПЛ 11 | - - | - - | - - | 980.00 10780.00 | 19.60 215.60 | 999.60 10995.60
15. | Е17-2-4 (Н15) Н2=0 | МОНТАЖ.ВЕШАЛКИ | ШТ. 84 | 4.10 344.40 | - - | - - | - - | - - | 4.10 344.40
16. | СРБ-69 | ВЕШАЛКА НА 2 КРЮЧКА | ШТ 75 | - - | - - | - - | 10.00 750.00 | 0.20 15.00 | 10.20 765.00
17. | СРБ-36 | ВЕШАЛКА НАСТЕННАЯ НА 3 КРЮЧКА С КРЕПЛЕНИЕМ | ШТ 9 | - - | - - | - - | 10.00 90.00 | 0.20 1.80 | 10.20 91.80
18. | ПРИМЕЧАНИЕ: | ЛИСТ 21
19. | Ц8-575-1 (Н15) | ПОДКЛЮЧЕНИЕ КОМПЬЮТЕР | ШТ. 1 | 15.10 15.10 | 1.74 1.74 | 0.61 0.61 | 0.12 0.12 | 0.01 0.01 | 16.97 16.97
20. | С81-1-К | КОМПЬЮТЕРНОЕ ОБОРУДОВАНИЕ ДЛЯ ОРГАНИЗАЦИИ РАБОЧЕГО МЕСТА ДЕЖУРНОГО | КОМПЛ 1 | - - | - - | - - | 3650.00 3650.00 | 73.00 73.00 | 3723.00 3723.00
21. | ПРИМЕЧАНИЕ: | ЛИСТ 24
22. | Е10-35-1 (Н15) Н2=0 | МОНТАЖ.СТЕНКА ГИМНАСТИЧЕСКАЯ | 100 ИЗДЕЛИЙ 0.1 | 829.09 82.91 | 82.32 8.23 | 54.05 5.41 | - - | - - | 911.41 91.14
23. | С95-СТ-ШВ | СТЕНКА ГИМНАСТИЧЕСКАЯ (ШВЕДСКАЯ)2300Х800 | ШТ 1 | - - | - - | - - | 380.00 380.00 | 7.60 7.60 | 387.60 387.60
24. | Е10-35-1 (Н15) Н2=0 | МОНТАЖ.ТРЕНАЖЕР. | 100 ИЗДЕЛИЙ 0.1 | 829.09 82.91 | 82.32 8.23 | 54.05 5.41 | - - | - - | 911.41 91.14
25. | С97-ЛФК | МНОГОФУНКЦИОНАЛЬНЫЙ БЛОКОВЫЙ ТРЕНАЖЕР ТРЕНАЖЕР ДЛЯ ЗАНЯТИЙ ЛФК (РЕАБИЛИТАЦИОННЫЙ ТРЕНАЖЕР) | ШТ 1 | - - | - - | - - | 2838.00 2838.00 | 56.76 56.76 | 2894.76 2894.76
26. | Е17-2-5 (Н12) Н2=0 | МОНТАЖ.ЗЕРКАЛА | ШТ. 5 | 9.52 47.60 | - - | - - | - - | - - | 9.52 47.60
27. | С98-ЗЕ | ЗЕРКАЛО НАСТЕННОЕ ДЛЯ СПОРТИВНОГО ЗАЛА | ШТ 5 | - - | - - | - - | 280.00 1400.00 | 5.60 28.00 | 285.60 1428.00
28. | ПРИМЕЧАНИЕ: | ЛИСТ 25
29. | Е17-1-6 (Н15) Н2=0 | ПОДКЛЮЧЕНИЕ МАШИНЫ СТИРАЛЬНОЙ | КОМПЛ. 1 | 29.75 29.75 | 0.67 0.67 | 0.34 0.34 | - - | - - | 30.42 30.42
30. | СТХ5-7-10 | МАШИНА СТИРАЛЬНАЯ АВТОМАТИЧЕСКАЯ ФРОНТАЛЬНАЯ ЗАГРУЗКА, НЕ МЕНЕЕ 5 КГ , СКОРОСТЬ ОТЖИМА 1000 ОБ/МИН | ШТ 1 | - - | - - | - - | 1460.00 1460.00 | 29.20 29.20 | 1489.20 1489.20
31. | ПРИМЕЧАНИЕ: | ЛИСТ 33
32. | Е10-35-1 (Н15) Н2=0 | МОНТАЖ.СЕКЦИИ | 100 ИЗДЕЛИЙ 0.4 | 829.09 331.64 | 82.32 32.93 | 54.05 21.62 | - - | - - | 911.41 364.57
33. | С150-СЕ | СЕКЦИЯ ИЗ 3-Х КРЕСЕЛ ДЛЯ АКТОВОГО ЗАЛА С ОТКИДНЫМ СИДЕНИЕМ И ОТКИДНЫМ ПЮПИТРОМ | ШТ 40 | - - | - - | - - | 1600.00 64000.00 | 32.00 1280.00 | 1632.00 65280.00
34. | ПРИМЕЧАНИЕ: | ЛИСТ 34
35. | Ц8-719-1 (Н15) Н2=0 | МОНТАЖ.ИНТЕРАКТИВНАЯ ПАНЕЛЬ. | ШТ. 5 | 62.41 312.05 | 1.46 7.30 | 0.59 2.95 | - - | - - | 63.87 319.35
36. | С160-ИП | ИНТЕРАКТИВНАЯ ПАНЕЛЬ Д65 ДЛЯ УЧЕБНЫХ АУДИТОРИЙ | ШТ 5 | - - | - - | - - | 10375.00 51875.00 | 207.50 1037.50 | 10582.50 52912.50
37. | Е10-35-1 (Н15) Н2=0 | МОНТАЖ.ЗАШИВКИ | 100 ИЗДЕЛИЙ 0.05 | 829.09 41.45 | 82.32 4.12 | 54.05 2.70 | - - | - - | 911.41 45.57
38. | С161-ШК | ШКАФ (ЗАШИВКА) ПОД МОЙКУ 480Х600Х820 | ШТ 5 | - - | - - | - - | 135.00 675.00 | 2.70 13.50 | 137.70 688.50
39. | ПРИМЕЧАНИЕ: | ЛИСТ 35
40. | Е17-2-5 (Н15) Н2=0 | МОНТАЖ.ВЕШАЛКИ | ШТ. 5 | 9.52 47.60 | - - | - - | - - | - - | 9.52 47.60
41. | СТХ-60-1 | ВЕШАЛКА НАСТЕННАЯ НА 10 КРЮЧКОВ | ШТ 27 | - - | - - | - - | 95.00 2565.00 | 1.90 51.30 | 96.90 2616.30
42. | ПРИМЕЧАНИЕ: | ЛИСТ 36
43. | Е17-5-1 (Н15) Н2=0 | УСТАНОВКА МОЕК | КОМПЛ. 15 | 23.80 357.00 | 0.50 7.50 | 0.23 3.45 | - - | - - | 24.30 364.50
44. | СТХ3-9 | ВАННА МОЕЧНАЯ ОДНОСЕКЦИОННАЯ НЕРЖ СТ (530Х530Х860) | ШТ 15 | - - | - - | - - | 652.00 9780.00 | 13.04 195.60 | 665.04 9975.60
45. | Е17-2-5 (Н15) Н2=0 | МОНТАЖ.КАССЕТА | ШТ. 6 | 9.52 57.12 | - - | - - | - - | - - | 9.52 57.12
46. | С174-КА | КАССЕТА НАСТЕННАЯ ДЛЯ ТАРЕЛОК 1200Х300 | ШТ 6 | - - | - - | - - | 245.00 1470.00 | 4.90 29.40 | 249.90 1499.40
47. | Ц34-3-1 (Н15) | МАШИНЫ ПОСУДОМОЕЧНЫЕ | ШТ. 3 | 132.23 396.69 | 0.57 1.71 | - - | 8.94 26.82 | 0.71 2.13 | 142.45 427.35
48. | СК-72-1 | МАШИНА ПОСУДОМОЕЧНАЯ ДО 540 ТАРЕЛОК/ЧАС | ШТ 3 | - - | - - | - - | 8960.00 26880.00 | 179.20 537.60 | 9139.20 27417.60
49. | Е19-2-1 (Н15) Н2=0 | УСТАНОВКА ЭЛЕКТРОКИПЯТИЛЬНИКА | ПРИБОР 3 | 58.73 176.19 | 1.51 4.53 | 0.99 2.97 | - - | - - | 60.24 180.72
50. | СК-221 | ЭЛЕКТРОКИПЯТИЛЬНИК ПРОТОЧНЫЙ 25 Л/Ч | ШТ 3 | - - | - - | - - | 700.00 2100.00 | 14.00 42.00 | 714.00 2142.00
51. | ПРИМЕЧАНИЕ: | ЛИСТ 37
52. | Е17-2-4 (Н15) Н2=0 | МОНТАЖ, ЗЕРКАЛА И ДОЗАТОРЫ | ШТ. 507 | 4.10 2078.70 | - - | - - | - - | - - | 4.10 2078.70
53. | ССО1-1-49 | ЗЕРКАЛО, В КОМПЛЕКТЕ С КРЕПЛЕНИЕМ НА СТЕНУ 500Х800 | КОМПЛ 149 | - - | - - | - - | 65.00 9685.00 | 1.30 193.70 | 66.30 9878.70
54. | С20-20-169 | ДОЗАТОР ЖИДКОГО МЫЛА | ШТ 179 | - - | - - | - - | 65.00 11635.00 | 1.30 232.70 | 66.30 11867.70
55. | СРБ-ДОЗ-БП | ДОЗАТОР ДЛЯ АНТИСЕПТИКА НАСТЕННОЕ КРЕПЛЕНИЕ | ШТ 179 | - - | - - | - - | 68.00 12172.00 | 1.36 243.44 | 69.36 12415.44
56. | ПРИМЕЧАНИЕ: | ЛИСТ 38
57. | Е17-2-4 (Н15) Н2=0 | МОНТАЖ, ЗЕРКАЛА И ДОЗАТОРЫ | ШТ. 267 | 4.10 1094.70 | - - | - - | - - | - - | 4.10 1094.70
58. | СДОЗ-ЖМ-Б | ДОЗАТОР ДЛЯ ЖИДКОГО МЫЛА, ЛОКТЕВОЙ БЕСКОНТАКТНЫЙ НАСТЕННОЕ КРЕПЛЕНИЕ | ШТ 38 | - - | - - | - - | 49.00 1862.00 | 0.98 37.24 | 49.98 1899.24
59. | СДОЗ-АН-Б | ДОЗАТОР ДЛЯ АНТИСЕПТИКА, ЛОКТЕВОЙ БЕСКОНТАКТНЫЙ , НАСТЕННОЕ КРЕПЛЕНИЕ | ШТ 38 | - - | - - | - - | 49.00 1862.00 | 0.98 37.24 | 49.98 1899.24
60. | СРБ-ДОЗ-ПО | ДОЗАТОР ДЛЯ БУМАЖНЫХ ПОЛОТЕНЕЦ НАСТЕННОЕ КРЕПЛЕНИЕ | ШТ 191 | - - | - - | - - | 55.00 10505.00 | 1.10 210.10 | 56.10 10715.10
61. | Е10-35-1 (Н15) Н2=0 | МОНТАЖ.ШТОРЫ- ЖАЛЮЗИ. | 100 ИЗДЕЛИЙ 5.1 | 829.09 4228.36 | 82.32 419.83 | 54.05 275.66 | - - | - - | 911.41 4648.19
62. | СТХ-ШТ-Ж | ШТОРЫ ЖАЛЮЗИ В КОМПЛЕКТЕ С КАРНИЗОМ И ДЕТАЛЯМИ ДЛЯ ЕГО КРЕПЛЕНИЯ | МП 510 | - - | - - | - - | 30.00 15300.00 | 0.60 306.00 | 30.60 15606.00
|  | ИТОГО ПРЯМЫЕ ЗАТРАТЫ : |  | 10336 | 536 | 339 | 267098 | 5344 | 283314
|  | ОХР и ОПР | [6 empty] | 4124
|  | ПЛАНОВАЯ ПРИБЫЛЬ | [6 empty] | 3999
|  | ИТОГО ПО ПТМ | [6 empty] | 291437
|  | ЗАТРАТЫ ТРУДА | [6 empty] | 856
|  | ЗАТРАТЫ ТРУДА МАШИНИСТОВ | [6 empty] | 30
| Ж3-50-12 | ЛАБОРАТОРИЯ
63. | Ц8-602-1 (Н15) | ЭЛЕКТРОСУШИТЕЛИ | ШТ. 2 | 14.97 29.94 | 0.83 1.66 | 0.24 0.48 | 0.65 1.30 | 0.04 0.08 | 16.49 32.98
64. | СРБ-8 | ЭЛЕКТРОСУШИТЕЛЬ ДЛЯ РУК 1,8 КВТ | ШТ 2 | - - | - - | - - | 190.00 380.00 | 3.80 7.60 | 193.80 387.60
65. | Е10-35-1 (Н15) Н2=0 | МОНТАЖ.ШКАФЫ | 100 ИЗДЕЛИЙ 0.03 | 829.09 24.87 | 82.32 2.47 | 54.05 1.62 | - - | - - | 911.41 27.34
66. | СРБ-68 | КОМПЛЕКТ КУХОННОЙ МЕБЕЛИ -ШКАФ НИЖНИЙ, ШКАФ НАВЕСНОЙ | КОМПЛ 3 | - - | - - | - - | 980.00 2940.00 | 19.60 58.80 | 999.60 2998.80
67. | Е17-2-4 (Н15) Н2=0 | МОНТАЖ, ВЕШАЛКИ | ШТ. 9 | 4.10 36.90 | - - | - - | - - | - - | 4.10 36.90
68. | СРБ-69 | ВЕШАЛКА НА 2 КРЮЧКА | ШТ 8 | - - | - - | - - | 10.00 80.00 | 0.20 1.60 | 10.20 81.60
69. | СРБ-36 | ВЕШАЛКА НАСТЕННАЯ НА 3 КРЮЧКА С КРЕПЛЕНИЕМ | ШТ 1 | - - | - - | - - | 10.00 10.00 | 0.20 0.20 | 10.20 10.20
70. | ПРИМЕЧАНИЕ: | ЛИСТ 5
71. | Ц34-133-18 (Н15) | МОНТАЖ ХОЛОДИЛЬНОГО ОБ-Я:КАМЕРА ХОЛОДИЛЬНАЯ, МОНОБЛОК | ШТ. 2 | 59.65 119.30 | 4.56 9.12 | - - | - - | - - | 64.21 128.42
72. | С141-КА | КАМЕРА ХОЛОДИЛЬНАЯ СРЕДНЕТЕМПЕРАТУРНАЯ 8,37 М3 | ШТ 1 | - - | - - | - - | 7764.00 7764.00 | 155.28 155.28 | 7919.28 7919.28
73. | С142-МО | МОНОБЛОК ХОЛОДИЛЬНЫЙ, ДЛЯ ПОТОЛОЧНОГО МАНТАЖА, РАБ ДИАПАЗОН -5+5, ДЛЯ КАМЕРЫ ОБЪЕМОМ 8, 37 М3 , МОЩНОСТЬ 1, 46 КВТ | ШТ 1 | - - | - - | - - | 3054.76 3054.76 | 61.10 61.10 | 3115.86 3115.86
74. | Е17-2-4 (Н15) Н2=0 | МОНТАЖ ЗЕРКАЛ | ШТ. 9 | 4.10 36.90 | - - | - - | - - | - - | 4.10 36.90
75. | ССО1-1-49 | ЗЕРКАЛО, В КОМПЛЕКТЕ С КРЕПЛЕНИЕМ НА СТЕНУ 500Х800 | КОМПЛ 9 | - - | - - | - - | 65.00 585.00 | 1.30 11.70 | 66.30 596.70
76. | ПРИМЕЧАНИЕ: | ЛИСТ 20
77. | Е17-2-4 (Н15) Н2=0 | МОНТАЖ.ДОЗАТОРЫ. | ШТ. 94 | 4.10 385.40 | - - | - - | - - | - - | 4.10 385.40
78. | СРБ-ДОЗ-МЫ | ДОЗАТОР ЖИДКОГО МЫЛА НАСТЕННОЕ КРЕПЛЕНИЕ | ШТ 32 | - - | - - | - - | 68.00 2176.00 | 1.36 43.52 | 69.36 2219.52
79. | СРБ-ДОЗ-БП | ДОЗАТОР ДЛЯ АНТИСЕПТИКА НАСТЕННОЕ КРЕПЛЕНИЕ | ШТ 32 | - - | - - | - - | 68.00 2176.00 | 1.36 43.52 | 69.36 2219.52
80. | СРБ-ДОЗ-ПО | ДОЗАТОР ДЛЯ БУМАЖНЫХ ПОЛОТЕНЕЦ НАСТЕННОЕ КРЕПЛЕНИЕ | ШТ 30 | - - | - - | - - | 55.00 1650.00 | 1.10 33.00 | 56.10 1683.00
|  | ИТОГО ПРЯМЫЕ ЗАТРАТЫ : |  | 633 | 13 | 2 | 20817 | 416 | 21879
|  | ОХР и ОПР | [6 empty] | 244
|  | ПЛАНОВАЯ ПРИБЫЛЬ | [6 empty] | 237
|  | ИТОГО ПО ПТМ | [6 empty] | 22360
|  | ЗАТРАТЫ ТРУДА | [6 empty] | 49
| Ж3-50-12 | МОНТАЖ МЕДИЦИНСКОГО ОБОРУДОВАНИЯ
81. | ПРИМЕЧАНИЕ: | ЛИСТ 1
82. | Ц34-133-11 (Н15) | КОНСОЛЬ ОПЕРАЦИОННАЯ | ШТ. 4 | 233.03 932.12 | - - | - - | - - | - - | 233.03 932.12
83. | Ц34-133-11 (Н15) | КОНСОЛЬ РЕАНИМАЦИОННЫЕ | ШТ. 3 | 233.03 699.09 | - - | - - | - - | - - | 233.03 699.09
84. | Ц34-133-11 (Н15) | КОНСОЛЬ ФУНКЦИОНАЛЬНЫЕ | ШТ. 3 | 233.03 699.09 | - - | - - | - - | - - | 233.03 699.09
85. | ПРИМЕЧАНИЕ: | ЛИСТ 3
86. | Ц34-42-6 (Н15) | СВЕТИЛЬНИК ОПЕРАЦИОННЫЙ | ШТ. 4 | 243.96 975.84 | 2.61 10.44 | - - | 42.92 171.68 | 3.41 13.64 | 292.90 1171.60
87. | Ц34-133-11 (Н15) | МОДУЛЬ НАСТЕННЫЙ ГОРИЗОНТАЛЬНЫЙ | ШТ. 4 | 233.03 932.12 | - - | - - | - - | - - | 233.03 932.12
88. | Ц34-53-4 (Н15) | ОБЛУЧАТЕЛИ, РЕЦИРКУЛЯТОРЫ | ШТ. 116 | 96.89 11239.24 | - - | - - | - - | - - | 96.89 11239.24
89. | ПРИМЕЧАНИЕ: | ЛИСТ 7
90. | Ц34-13-1 (Н15) | МАЛОГАБАРИТНАЯ МАШИНА ДЛЯ МОЙКИ, ДЕЗИНФЕКЦИИ | ШТ. 2 | 185.12 370.24 | - - | - - | - - | - - | 185.12 370.24
91. | ПРИМЕЧАНИЕ: | ЛИСТ 12
92. | Ц34-163-8 (Н15) | МОЙКА 2-ГНЕЗДОВАЯ ХИРУРГИЧЕСКАЯ | ШТ. 4 | 157.35 629.40 | - - | - - | - - | - - | 157.35 629.40
93. | ПРИМЕЧАНИЕ: | ЛИСТ 14
94. | Ц34-101-8 (Н15) | РАБОЧЕЕ МЕСТО ВРАЧА ОФТАЛЬМОЛОГА | ШТ. 1 | 338.10 338.10 | - - | - - | - - | - - | 338.10 338.10
95. | Ц34-101-9 (Н15) | АППАРАТ СВЕТОДИОДНЫЙ | ШТ. 1 | 115.86 115.86 | - - | - - | - - | - - | 115.86 115.86
96. | ПРИМЕЧАНИЕ: | ЛИСТ 15
97. | Ц34-33-2 (Н15) | РАБОЧЕЕ МЕСТО ВРАЧА ОТОРИНОЛАРИНГОЛОГАА | ШТ. 1 | 249.64 249.64 | - - | - - | - - | - - | 249.64 249.64
98. | ПРИМЕЧАНИЕ: | ЛИСТ 16
99. | Е17-1-601 (Н15) Н2=0 | ТУМБОЧКА МЕДИЦИНСКАЯ С НАКЛАДНОЙ МОЙКОЙ | КОМПЛ. 13 | 30.05 390.65 | 0.67 8.71 | 0.34 4.42 | - - | - - | 30.72 399.36
100. | Ц34-101-4 (Н15) | УСТАНОВКА МОЮЩАЯ 2- ГНЕЗДОВАЯ УЛЬТРАЗВУКОВАЯ | ШТ. 6 | 146.90 881.40 | - - | - - | - - | - - | 146.90 881.40
101. | ПРИМЕЧАНИЕ: | ЛИСТ 17
102. | Ц34-1-8 (Н15) | АВТОКЛАВ | ШТ. 1 | 422.33 422.33 | 6.30 6.30 | - - | 89.43 89.43 | 7.10 7.10 | 525.16 525.16
103. | ПРИМЕЧАНИЕ: | ЛИСТ 18
104. | Ц34-167-1 (Н15) | АКВАДИСТИЛЛЯТОР | ШТ. 3 | 196.09 588.27 | 0.57 1.71 | - - | 8.94 26.82 | 0.71 2.13 | 206.31 618.93
105. | Ц34-13-2 (Н15) | СБОРНИК ДЛЯ ХРАНЕНИЯ ОЧИЩЕННОЙ ВОДЫ | ШТ. 3 | 198.34 595.02 | - - | - - | - - | - - | 198.34 595.02
106. | ПРИМЕЧАНИЕ: | ЛИСТ 26
107. | Е17-1-601 (Н15) Н2=0 | СТОЛ- МОЙКА МЕДИЦИНСКАЯ | КОМПЛ. 5 | 30.05 150.25 | 0.67 3.35 | 0.34 1.70 | - - | - - | 30.72 153.60
108. | ПРИМЕЧАНИЕ: | ЛИСТ 28
109. | Ц34-133-11 (Н15) | МОДУЛЬ НАСТЕННЫЙ ГОРИЗОНТАЛЬНЫЙ | ШТ. 2 | 233.03 466.06 | - - | - - | - - | - - | 233.03 466.06
110. | Ц34-154-1 (Н15) | МАШИНА МОЕЧНАЯ ДЛЯ ЭНДОСКОПОВ | ШТ. 6 | 279.66 1677.96 | - - | - - | 0.58 3.48 | - - | 280.24 1681.44
111. | ПРИМЕЧАНИЕ: | ЛИСТ 29
112. | Ц34-154-1 131 (Н15) | МАШИНА МОЕЧНАЯ ДЛЯ ЭНДОСКОПОВ | ШТ. 1 | 279.66 279.66 | - - | - - | 0.58 0.58 | - - | 280.24 280.24
113. | Ц34-133-11 134 (Н15) | КОНСОЛЬ МЕДИЦИНСКАЯ НАСТЕННАЯ | ШТ. 4 | 233.03 932.12 | - - | - - | - - | - - | 233.03 932.12
114. | ПРИМЕЧАНИЕ: | ЛИСТ 30
115. | Ц34-133-11 134.1 (Н15) | КОНСОЛЬ МЕДИЦИНСКАЯ ПОТОЛОЧНАЯ | ШТ. 1 | 233.03 233.03 | - - | - - | - - | - - | 233.03 233.03
116. | ПРИМЕЧАНИЕ: | ЛИСТ 32
117. | Ц34-2-3 145 (Н15) | МАШИНА ДЛЯ МОЙКИ И ДЕЗИНФЕКЦИИ ПОДКЛАДНЫХ СУДЕН НАПОЛЬНАЯ | ШТ. 3 | 211.91 635.73 | - - | - - | - - | - - | 211.91 635.73
|  | ИТОГО ПРЯМЫЕ ЗАТРАТЫ : |  | 24433 | 31 | 6 | 292 | 23 | 24779
|  | ОХР и ОПР | [6 empty] | 9394
|  | ПЛАНОВАЯ ПРИБЫЛЬ | [6 empty] | 9116
|  | ИТОГО ПО ПТМ | [6 empty] | 43289
|  | ЗАТРАТЫ ТРУДА | [6 empty] | 1894
|  | ЗАТРАТЫ ТРУДА МАШИНИСТОВ | [6 empty] | 1
| Ж3-50-12 | ЛАБОРАТОРИЯ -ТХС01
118. | ПРИМЕЧАНИЕ: | ЛИСТ 1
119. | Ц34-53-4 (Н15) | ОБЛУЧАТЕЛИ, РЕЦИРКУЛЯТОРЫ | ШТ. 24 | 96.89 2325.36 | - - | - - | - - | - - | 96.89 2325.36
120. | ПРИМЕЧАНИЕ: | ЛИСТ 2
121. | Е17-1-601 (Н15) Н2=0 | ТУМБОЧКА МЕДИЦИНСКАЯ С НАКЛАДНОЙ МОЙКОЙ | КОМПЛ. 7 | 30.05 210.35 | 0.67 4.69 | 0.34 2.38 | - - | - - | 30.72 215.04
122. | ПРИМЕЧАНИЕ: | ЛИСТ 7
123. | Ц34-55-4 307 (Н15) | ШКАФ ВЫТЯЖНОЙ | ШТ. 6 | 148.89 893.34 | - - | - - | - - | - - | 148.89 893.34
124. | ПРИМЕЧАНИЕ: | ЛИСТ 8
125. | Ц34-53-2 308 (Н15) | ПЕРЕДАТОЧНЫЙ БОКС | ШТ. 4 | 102.74 410.96 | - - | - - | - - | - - | 102.74 410.96
126. | Ц34-2-3 310 (Н15) | МАШИНА МОЮЩАЯ-ДЕЗИНФИЦИРУЮЩАЯ | ШТ. 1 | 211.91 211.91 | - - | - - | - - | - - | 211.91 211.91
127. | ПРИМЕЧАНИЕ: | ЛИСТ 13
128. | Ц34-101-4 327 (Н15) | УСТАНОВКА КОМБИНИРОВАННАЯ СО ВСТРОЕННОЙ УЛЬТРАЗВУКОВОЙ ВАННОЙ | ШТ. 1 | 146.90 146.90 | - - | - - | - - | - - | 146.90 146.90
129. | ПРИМЕЧАНИЕ: | ЛИСТ 17
130. | Ц34-1-8 337 (Н15) | АВТОКЛАВ | ШТ. 3 | 422.33 1266.99 | 6.30 18.90 | - - | 89.43 268.29 | 7.10 21.30 | 525.16 1575.48
|  | ИТОГО ПРЯМЫЕ ЗАТРАТЫ : |  | 5466 | 24 | 2 | 268 | 21 | 5779
|  | ОХР и ОПР | [6 empty] | 2102
|  | ПЛАНОВАЯ ПРИБЫЛЬ | [6 empty] | 2040
|  | ИТОГО ПО ПТМ | [6 empty] | 9921
|  | ЗАТРАТЫ ТРУДА | [6 empty] | 408
|  | ВСЕГО, В ТОМ ЧИСЛЕ | [6 empty] | 367005
|  | СТРОИТЕЛЬНЫЕ РАБОТЫ, ВСЕГО В ТОМ ЧИСЛЕ | [6 empty] | 122
|  | ЗАРАБОТНАЯ ПЛАТА | [6 empty] | 48
|  | ОХР и ОПР | [6 empty] | 39
|  | ПЛАНОВАЯ ПРИБЫЛЬ | [6 empty] | 35
|  | МОНТАЖНЫЕ РАБОТЫ, ВСЕГО В ТОМ ЧИСЛЕ | [6 empty] | 73256
|  | ЗАРАБОТНАЯ ПЛАТА | [6 empty] | 40820
|  | ЭКСПЛУАТАЦИЯ МАШИН И МЕХАНИЗМОВ, ВСЕГО | [6 empty] | 603
|  | В ТОМ ЧИСЛЕ ЗАРАБОТНАЯ ПЛАТА МАШИНИСТОВ | [6 empty] | 349
|  | МАТЕРИАЛЫ, ИЗДЕЛИЯ, КОНСТРУКЦИИ | [6 empty] | 605
|  | ТРАНСПОРТ | [6 empty] | 47
|  | ОХР и ОПР | [6 empty] | 15825
|  | ПЛАНОВАЯ ПРИБЫЛЬ | [6 empty] | 15356
|  | ОБОРУДОВАНИЕ, МЕБЕЛЬ, ИНВЕНТАРЬ | [6 empty] | 287870
|  | ТРАНСПОРТ | [6 empty] | 5757
|  | ЗАТРАТЫ ТРУДА РАБОЧИХ | [6 empty] | 3208
|  | ЗАТРАТЫ ТРУДА МАШИНИСТОВ | [6 empty] | 31
|  | СОСТАВИЛ | ____________________ |  |  |  |  | ФИЛИДОВИЧ
|  |  | (должность служащего) |  |  | (подпись) |  | (инициалы,фамилия)
|  | ПРОВЕРИЛ | ____________________ |  |  |  |  | __________________
|  |  | (должность служащего) |  |  | (подпись) |  | (инициалы,фамилия)

## 3211-12-5400-T0
НАИМЕНОВАНИЕ ОБЪЕКТА: "РЕКОНСТРУКЦИЯ ГИНЕКОЛОГИЧЕСКОГО, ХИРУРГИЧЕСКОГО И ПСИХОНЕВРОЛОГИЧЕСКОГО КОРПУСОВ УЧРЕЖДЕНИЯ ЗДРАВООХРАНЕНИЯ "6-Я ГОРОДСКАЯ КЛИНИЧЕСКАЯ БОЛЬНИЦА" ПО УЛ. УРАЛЬСКОЙ, 5 В Г. МИНСКЕ ПОД РАЗМЕЩЕНИЕ ЛЕЧЕБНО-ДИАГНОСТИЧЕСКОГО КОРПУСА КЛИНИЧЕСКОГО ЦЕНТРА ТРАВМАТОЛОГИИ И ОРТОПЕДИИ". 2 ОЧЕРЕДЬ СТРОИТЕЛЬСТВА
КОД ОБЪЕКТА: 23.008.2
НАИМЕНОВАНИЕ ЗДАНИЯ, СООРУЖЕНИЯ: ЗДАНИЕ БЛОКА N5А
ШИФР ЗДАНИЯ, СООРУЖЕНИЯ: 23.008.2.5А
КОМПЛЕКТ ЧЕРТЕЖЕЙ: 23.008.2.5А-ТХ.С,ТХ.С01
ИСХОДНЫЕ ДАННЫЕ ПО ЛОКАЛЬНОЙ СМЕТЕ (ЛОКАЛЬНОМУ СМЕТНОМУ РАСЧЕТУ) № 5400
(НОРМЫ 2022г.)
ТЕХНОЛОГИЧЕСКОЕ ОБОРУДОВАНИЕ.БЛОК 5А+ ЛАБОРАТОРИЯ (ОБЩЕГО ПОЛЬЗОВАНИЯ И МОНТАЖ) ВЗАМЕН ЛСN 5400 НА СУММУ 374,058 ТР) ПО ЗАМЕЧАНИЯМ ЭКСПЕРТИЗЫ .
СОСТАВЛЕНА В ЦЕНАХ НА 1 АВГУСТА 2024г.
№ П/П | ТЕКСТ
1 | 2
1 | L3'3211'12'5400'S0'2'12'ТЕХНОЛОГИЧЕСКОЕ ОБОРУДОВАНИЕ.БЛОК 5А+ ЛАБОРАТОРИЯ (ОБЩЕГО ПОЛЬЗОВАНИЯ И МОНТАЖ) ВЗАМЕН ЛСN 5400 НА СУММУ 374,058 ТР) ПО ЗАМЕЧАНИЯМ ЭКСПЕРТИЗЫ .'23.008.2.5А-ТХ.С,ТХ.С01'ФИЛИДОВИЧ '*
2 | Ж3-50-12' ОБОРУДОВАНИЕ'ШТ*
3 | БС67-СУ'120##'=14'СУШИЛКА ДЛЯ БЕЛЬЯ ПОДВЕСНАЯ ПОТОЛОЧНАЯ 1525Х450 ###'ШТ ''2799=120_0*
4 | БС81-1-К'3650##'=14'КОМПЬЮТЕРНОЕ ОБОРУДОВАНИЕ ДЛЯ ОРГАНИЗАЦИИ РАБОЧЕГО МЕСТА ДЕЖУРНОГО ###'КОМПЛ''2799=3650_0*
5 | БС95-СТ-ШВ'380##'=14'СТЕНКА ГИМНАСТИЧЕСКАЯ (ШВЕДСКАЯ)2300Х800###'ШТ ''2799=380_0*
6 | БС97-ЛФК'2838##'=14'МНОГОФУНКЦИОНАЛЬНЫЙ БЛОКОВЫЙ ТРЕНАЖЕР ТРЕНАЖЕР ДЛЯ ЗАНЯТИЙ ЛФК (РЕАБИЛИТАЦИОННЫЙ ТРЕНАЖЕР)###'ШТ ''2799=2838_0*
7 | БС98-ЗЕ'280##'=14'ЗЕРКАЛО НАСТЕННОЕ ДЛЯ СПОРТИВНОГО ЗАЛА ###'ШТ''2799=280_0*
8 | БСТХ5-7-10'1460##'=14'МАШИНА СТИРАЛЬНАЯ АВТОМАТИЧЕСКАЯ ФРОНТАЛЬНАЯ ЗАГРУЗКА, НЕ МЕНЕЕ 5 КГ , СКОРОСТЬ ОТЖИМА 1000 ОБ/МИН ###'ШТ ''2799=1460_0*
9 | БС150-СЕ'1600##'=14'СЕКЦИЯ ИЗ 3-Х КРЕСЕЛ ДЛЯ АКТОВОГО ЗАЛА С ОТКИДНЫМ СИДЕНИЕМ И ОТКИДНЫМ ПЮПИТРОМ ###'ШТ ''2799=1600_0*
10 | БС160-ИП'10375##'=14'ИНТЕРАКТИВНАЯ ПАНЕЛЬ Д65 ДЛЯ УЧЕБНЫХ АУДИТОРИЙ ###'ШТ ''2799=10375_0*
11 | БС161-ШК'135##'=14'ШКАФ (ЗАШИВКА) ПОД МОЙКУ 480Х600Х820###'ШТ ''2799=135_0*
12 | БСТХ-60-1'95##'=14'ВЕШАЛКА НАСТЕННАЯ НА 10 КРЮЧКОВ ###'ШТ ''2799=95_0*
13 | БСТХ3-9'652##'=14'ВАННА МОЕЧНАЯ ОДНОСЕКЦИОННАЯ НЕРЖ СТ (530Х530Х860)###'ШТ ''2799=652_0*
14 | БС174-КА'245##'=14'КАССЕТА НАСТЕННАЯ ДЛЯ ТАРЕЛОК 1200Х300###'ШТ ''2799=245_0*
15 | БСК-72-1'8960##'=14'МАШИНА ПОСУДОМОЕЧНАЯ ДО 540 ТАРЕЛОК/ЧАС ###'ШТ ''2799=8960_0*
16 | БССО1-1-49'65##'=14'ЗЕРКАЛО, В КОМПЛЕКТЕ С КРЕПЛЕНИЕМ НА СТЕНУ 500Х800###'КОМПЛ''2799=65_0*
17 | БС20-20-169'65##'=14'ДОЗАТОР ЖИДКОГО МЫЛА###'ШТ''2799=65_0*
18 | БСТХ-ШТ-Ж'30##'=14'ШТОРЫ ЖАЛЮЗИ В КОМПЛЕКТЕ С КАРНИЗОМ И ДЕТАЛЯМИ ДЛЯ ЕГО КРЕПЛЕНИЯ ###'МП''2799=30_0*
19 | БС141-КА'7764##'=14'КАМЕРА ХОЛОДИЛЬНАЯ СРЕДНЕТЕМПЕРАТУРНАЯ 8,37 М3###'ШТ ''2799=7764_0*
20 | БС142-МО'3054,76##'=14'МОНОБЛОК ХОЛОДИЛЬНЫЙ, ДЛЯ ПОТОЛОЧНОГО МАНТАЖА, РАБ ДИАПАЗОН -5+5, ДЛЯ КАМЕРЫ ОБЪЕМОМ 8, 37 М3 , МОЩНОСТЬ 1, 46 КВТ ###'ШТ ''2799=3054,76_0*
21 | БСДОЗ-ЖМ-Б'49##'=14'ДОЗАТОР ДЛЯ ЖИДКОГО МЫЛА, ЛОКТЕВОЙ БЕСКОНТАКТНЫЙ НАСТЕННОЕ КРЕПЛЕНИЕ ###'ШТ ''2799=49_0*
22 | БСДОЗ-АН-Б'49##'=14'ДОЗАТОР ДЛЯ АНТИСЕПТИКА, ЛОКТЕВОЙ БЕСКОНТАКТНЫЙ , НАСТЕННОЕ КРЕПЛЕНИЕ ###'ШТ ''2799=49_0*
23 | БСРБ-8'190##'=14'ЭЛЕКТРОСУШИТЕЛЬ ДЛЯ РУК 1,8 КВТ###'ШТ''2799=190_0*
24 | БСРБ-36'10##'=14'ВЕШАЛКА НАСТЕННАЯ НА 3 КРЮЧКА С КРЕПЛЕНИЕМ ###'ШТ''2799=10_0*
25 | БС39-РБ-О'1780##'=14'ШКАФ СЕЙФ МЕТАЛЛИЧЕСКИЙ НЕСГОРАЕМЫЙ 510Х460Х1100###'ШТ ''2799=1780_0*
26 | БСРБ-68'980##'=14'КОМПЛЕКТ КУХОННОЙ МЕБЕЛИ -ШКАФ НИЖНИЙ, ШКАФ НАВЕСНОЙ ###'КОМПЛ''2799=980_0*
27 | БСРБ-69'10##'=14'ВЕШАЛКА НА 2 КРЮЧКА###'ШТ ''2799=10_0*
28 | БСК-221'700##'=14'ЭЛЕКТРОКИПЯТИЛЬНИК ПРОТОЧНЫЙ 25 Л/Ч###'ШТ''2799=700_0*
29 | БСРБ-ДОЗ-БП'68##'=14'ДОЗАТОР ДЛЯ АНТИСЕПТИКА НАСТЕННОЕ КРЕПЛЕНИЕ ###'ШТ ''2799=68_0*
30 | БСРБ-ДОЗ-ПО'55##'=14'ДОЗАТОР ДЛЯ БУМАЖНЫХ ПОЛОТЕНЕЦ НАСТЕННОЕ КРЕПЛЕНИЕ ###'ШТ ''2799=55_0*
31 | П'ЛИСТ 1*
32 | Е10-35-1'10'=6/Н2=0'МОНТАЖ.ШКАФ- СЕЙФ'100 ИЗДЕЛИЙ''*
33 | С39-РБ-О'10'Ж1*
34 | П'ЛИСТ 19*
35 | Ц8-602-1'26'=6/М021104#М021141'МОНТАЖ.ЭЛЕКТРОПОЛОТЕНЦЕ'ШТ.''*
36 | СРБ-8'26'Ж1*
37 | П'ЛИСТ 20*
38 | Е17-2-5'5'=6/Н2=0'МОНТАЖ.СУШИЛКИ 'ШТ.''*
39 | С67-СУ'5'Ж1*
40 | Е10-35-1'11'=6/Н2=0'МОНТАЖ.ШКАФ КУХОННЫЙ НАВЕСНОЙ'100 ИЗДЕЛИЙ''*
41 | СРБ-68'11'Ж1*
42 | Е17-2-4'75+9'=6/Н2=0'МОНТАЖ.ВЕШАЛКИ 'ШТ.''*
43 | СРБ-69'75'Ж1*
44 | СРБ-36'9'Ж1*
45 | П'ЛИСТ 21*
46 | Ц8-575-1'1'=6'ПОДКЛЮЧЕНИЕ КОМПЬЮТЕР 'ШТ.''*
47 | С81-1-К'1'Ж1*
48 | П'ЛИСТ 24*
49 | Е10-35-1'10'=6/Н2=0'МОНТАЖ.СТЕНКА ГИМНАСТИЧЕСКАЯ '100 ИЗДЕЛИЙ''*
50 | С95-СТ-ШВ'1'Ж1*
51 | Е10-35-1'10'=6/Н2=0'МОНТАЖ.ТРЕНАЖЕР.'100 ИЗДЕЛИЙ''*
52 | С97-ЛФК'1'Ж1*
53 | Е17-2-5'5'Н2=0'МОНТАЖ.ЗЕРКАЛА 'ШТ.''*
54 | С98-ЗЕ'5'Ж1*
55 | П'ЛИСТ 25*
56 | Е17-1-6'1'=6/Н2=0'ПОДКЛЮЧЕНИЕ МАШИНЫ СТИРАЛЬНОЙ'КОМПЛ.''*
57 | СТХ5-7-10'1'Ж1*
58 | П'ЛИСТ 33*
59 | Е10-35-1'40'=6/Н2=0'МОНТАЖ.СЕКЦИИ '100 ИЗДЕЛИЙ''*
60 | С150-СЕ'40'Ж1*
61 | П'ЛИСТ 34*
62 | Ц8-719-1'5'=6/Н2=0/М021104#М021141'МОНТАЖ.ИНТЕРАКТИВНАЯ ПАНЕЛЬ.'ШТ.''*
63 | С160-ИП'5'Ж1*
64 | Е10-35-1'5'=6/Н2=0'МОНТАЖ.ЗАШИВКИ '100 ИЗДЕЛИЙ''*
65 | С161-ШК'5'Ж1*
66 | П'ЛИСТ 35*
67 | Е17-2-5'5'=6/Н2=0'МОНТАЖ.ВЕШАЛКИ'ШТ.''*
68 | СТХ-60-1'27'Ж1*
69 | П'ЛИСТ 36*
70 | Е17-5-1'15'=6/Н2=0'УСТАНОВКА МОЕК 'КОМПЛ.''*
71 | СТХ3-9'15'Ж1*
72 | Е17-2-5'6'=6/Н2=0'МОНТАЖ.КАССЕТА'ШТ.''*
73 | С174-КА'6'Ж1*
74 | Ц34-3-1'3''МАШИНЫ ПОСУДОМОЕЧНЫЕ 'ШТ.''*
75 | СК-72-1'3'Ж1*
76 | Е19-2-1'3'=6/Н2=0'УСТАНОВКА ЭЛЕКТРОКИПЯТИЛЬНИКА 'ПРИБОР''*
77 | СК-221'3'Ж1*
78 | П'ЛИСТ 37*
79 | Е17-2-4'149+179+179'=6/Н2=0'МОНТАЖ, ЗЕРКАЛА И ДОЗАТОРЫ 'ШТ.''*
80 | ССО1-1-49'149'Ж1*
81 | С20-20-169'179'Ж1*
82 | СРБ-ДОЗ-БП'179'Ж1*
83 | П'ЛИСТ 38*
84 | Е17-2-4'38+38+191'=6/Н2=0'МОНТАЖ, ЗЕРКАЛА И ДОЗАТОРЫ 'ШТ.''*
85 | СДОЗ-ЖМ-Б'38'Ж1*
86 | СДОЗ-АН-Б'38'Ж1*
87 | СРБ-ДОЗ-ПО'191'Ж1*
88 | Е10-35-1'510'=6/Н2=0'МОНТАЖ.ШТОРЫ- ЖАЛЮЗИ.'100 ИЗДЕЛИЙ''*
89 | СТХ-ШТ-Ж'510'Ж1*
90 | Ж3-50-12'ЛАБОРАТОРИЯ'ШТ *
91 | Ц8-602-1'2'=6/М021104#М021141'ЭЛЕКТРОСУШИТЕЛИ 'ШТ.''*
92 | СРБ-8'2'Ж1*
93 | Е10-35-1'3'=6/Н2=0'МОНТАЖ.ШКАФЫ'100 ИЗДЕЛИЙ''*
94 | СРБ-68'3'Ж1*
95 | Е17-2-4'8+1'=6/Н2=0'МОНТАЖ, ВЕШАЛКИ 'ШТ.''*
96 | СРБ-69'8'Ж1*
97 | СРБ-36'1'Ж1*
98 | П'ЛИСТ 5*
99 | Ц34-133-18'2''МОНТАЖ ХОЛОДИЛЬНОГО ОБ-Я:КАМЕРА ХОЛОДИЛЬНАЯ, МОНОБЛОК 'ШТ.''*
100 | С141-КА'1'Ж1*
101 | С142-МО'1'Ж1*
102 | Е17-2-4'8+1'=6/Н2=0'МОНТАЖ ЗЕРКАЛ'ШТ.''*
103 | ССО1-1-49'9'Ж1*
104 | П'ЛИСТ 20*
105 | Е17-2-4'32+32+30'=6/Н2=0'МОНТАЖ.ДОЗАТОРЫ.'ШТ.''*
106 | СРБ-ДОЗ-МЫ'32'Ж1*
107 | СРБ-ДОЗ-БП'32'Ж1*
108 | СРБ-ДОЗ-ПО'30'Ж1*
109 | Ж3-50-12'МОНТАЖ МЕДИЦИНСКОГО ОБОРУДОВАНИЯ 'ШТ *
110 | П'ЛИСТ 1*
111 | Ц34-133-11'4''КОНСОЛЬ ОПЕРАЦИОННАЯ 'ШТ.''*
112 | Ц34-133-11'3''КОНСОЛЬ РЕАНИМАЦИОННЫЕ'ШТ.''*
113 | Ц34-133-11'3''КОНСОЛЬ ФУНКЦИОНАЛЬНЫЕ'ШТ.''*
114 | П'ЛИСТ 3*
115 | Ц34-42-6'4''СВЕТИЛЬНИК ОПЕРАЦИОННЫЙ 'ШТ.''*
116 | Ц34-133-11'4''МОДУЛЬ НАСТЕННЫЙ ГОРИЗОНТАЛЬНЫЙ'ШТ.''*
117 | Ц34-53-4'97+19''ОБЛУЧАТЕЛИ, РЕЦИРКУЛЯТОРЫ 'ШТ.''*
118 | П'ЛИСТ 7*
119 | Ц34-13-1'2''МАЛОГАБАРИТНАЯ МАШИНА ДЛЯ МОЙКИ, ДЕЗИНФЕКЦИИ 'ШТ.''*
120 | П'ЛИСТ 12*
121 | Ц34-163-8'4''МОЙКА 2-ГНЕЗДОВАЯ ХИРУРГИЧЕСКАЯ 'ШТ.''*
122 | П'ЛИСТ 14*
123 | Ц34-101-8'1''РАБОЧЕЕ МЕСТО ВРАЧА ОФТАЛЬМОЛОГА 'ШТ.''*
124 | Ц34-101-9'1''АППАРАТ СВЕТОДИОДНЫЙ 'ШТ.''*
125 | П'ЛИСТ 15*
126 | Ц34-33-2'1''РАБОЧЕЕ МЕСТО ВРАЧА ОТОРИНОЛАРИНГОЛОГАА'ШТ.''*
127 | П'ЛИСТ 16*
128 | Е17-1-601'13'=6/Н2=0'ТУМБОЧКА МЕДИЦИНСКАЯ С НАКЛАДНОЙ МОЙКОЙ'КОМПЛ.''*
129 | Ц34-101-4'6''УСТАНОВКА МОЮЩАЯ 2- ГНЕЗДОВАЯ УЛЬТРАЗВУКОВАЯ 'ШТ.''*
130 | П'ЛИСТ 17*
131 | Ц34-1-8'1''АВТОКЛАВ'ШТ.''*
132 | П'ЛИСТ 18*
133 | Ц34-167-1'3''АКВАДИСТИЛЛЯТОР'ШТ.''*
134 | Ц34-13-2'3''СБОРНИК ДЛЯ ХРАНЕНИЯ ОЧИЩЕННОЙ ВОДЫ 'ШТ.''*
135 | П'ЛИСТ 26*
136 | Е17-1-601'5'=6/Н2=0'СТОЛ- МОЙКА МЕДИЦИНСКАЯ 'КОМПЛ.''*
137 | П'ЛИСТ 28*
138 | Ц34-133-11'2''МОДУЛЬ НАСТЕННЫЙ ГОРИЗОНТАЛЬНЫЙ 'ШТ.''*
139 | Ц34-154-1'6''МАШИНА МОЕЧНАЯ ДЛЯ ЭНДОСКОПОВ 'ШТ.''*
140 | П'ЛИСТ 29*
141 | Ц34-154-1#131'1''МАШИНА МОЕЧНАЯ ДЛЯ ЭНДОСКОПОВ 'ШТ.''*
142 | Ц34-133-11#134'4''КОНСОЛЬ МЕДИЦИНСКАЯ НАСТЕННАЯ 'ШТ.''*
143 | П'ЛИСТ 30*
144 | Ц34-133-11#134.1'1''КОНСОЛЬ МЕДИЦИНСКАЯ ПОТОЛОЧНАЯ 'ШТ.''*
145 | П'ЛИСТ 32*
146 | Ц34-2-3#145'3''МАШИНА ДЛЯ МОЙКИ И ДЕЗИНФЕКЦИИ ПОДКЛАДНЫХ СУДЕН НАПОЛЬНАЯ 'ШТ.''*
147 | Ж3-50-12'ЛАБОРАТОРИЯ -ТХС01'ШТ (КОМПЛ.)*
148 | П'ЛИСТ 1*
149 | Ц34-53-4'2+22''ОБЛУЧАТЕЛИ, РЕЦИРКУЛЯТОРЫ 'ШТ.''*
150 | П'ЛИСТ 2*
151 | Е17-1-601'7'=6/Н2=0'ТУМБОЧКА МЕДИЦИНСКАЯ С НАКЛАДНОЙ МОЙКОЙ'КОМПЛ.''*
152 | П'ЛИСТ 7*
153 | Ц34-55-4#307'6''ШКАФ ВЫТЯЖНОЙ'ШТ.''*
154 | П'ЛИСТ 8*
155 | Ц34-53-2#308'4''ПЕРЕДАТОЧНЫЙ БОКС 'ШТ.''*
156 | Ц34-2-3#310'1''МАШИНА МОЮЩАЯ-ДЕЗИНФИЦИРУЮЩАЯ 'ШТ.''*
157 | П'ЛИСТ 13*
158 | Ц34-101-4#327'1''УСТАНОВКА КОМБИНИРОВАННАЯ СО ВСТРОЕННОЙ УЛЬТРАЗВУКОВОЙ ВАННОЙ'ШТ.''*
159 | П'ЛИСТ 17*
160 | Ц34-1-8#337'3''АВТОКЛАВ'ШТ.''*
161 | L*

## 3211-12-5400-B0
НАИМЕНОВАНИЕ ОБЪЕКТА |  | "РЕКОНСТРУКЦИЯ ГИНЕКОЛОГИЧЕСКОГО, ХИРУРГИЧЕСКОГО И ПСИХОНЕВРОЛОГИЧЕСКОГО КОРПУСОВ УЧРЕЖДЕНИЯ ЗДРАВООХРАНЕНИЯ "6-Я ГОРОДСКАЯ КЛИНИЧЕСКАЯ БОЛЬНИЦА" ПО УЛ. УРАЛЬСКОЙ, 5 В Г. МИНСКЕ ПОД РАЗМЕЩЕНИЕ ЛЕЧЕБНО-ДИАГНОСТИЧЕСКОГО КОРПУСА КЛИНИЧЕСКОГО ЦЕНТРА ТРАВМАТОЛОГИИ И ОРТОПЕДИИ". 2 ОЧЕРЕДЬ СТРОИТЕЛЬСТВА
КОД ОБЪЕКТА |  | 23.008.2
НАИМЕНОВАНИЕ ЗДАНИЯ, СООРУЖЕНИЯ |  | ЗДАНИЕ БЛОКА N5А
ШИФР ЗДАНИЯ, СООРУЖЕНИЯ |  | 23.008.2.5А
КОМПЛЕКТ ЧЕРТЕЖЕЙ |  | 23.008.2.5А-ТХ.С,ТХ.С01
ВЕДОМОСТЬ ОБЪЕМОВ И СТОИМОСТИ РАБОТ № 5400
(НОРМЫ 2022г.)
ТЕХНОЛОГИЧЕСКОЕ ОБОРУДОВАНИЕ.БЛОК 5А+ ЛАБОРАТОРИЯ (ОБЩЕГО ПОЛЬЗОВАНИЯ И МОНТАЖ) ВЗАМЕН ЛСN 5400 НА СУММУ 374,058 ТР) ПО ЗАМЕЧАНИЯМ ЭКСПЕРТИЗЫ .
СОСТАВЛЕНА В ЦЕНАХ НА 1 АВГУСТА 2024г.
ОБОСНОВА- НИЕ | НАИМЕНОВАНИЕ ВИДОВ РАБОТ | ОБЪЕМ | СТОИМОСТЬ, ТЫС.РУБ.
|  |  | ЗАРАБОТНАЯ ПЛАТА | ЭКСПЛУАТА- ЦИЯ МАШИН И МЕХА- НИЗМОВ | МАТЕРИАЛЫ, ИЗДЕЛИЯ, КОНСТРУК- ЦИИ | ОБОРУДОВА- НИЕ,МЕБЕЛЬ, ИНВЕНТАРЬ | ОХР и ОПР | ПРОЧИЕ СРЕДСТВА | ВСЕГО
|  | ЕД.ИЗМ. | ТРУДОЕМ- КОСТЬ, ЧЕЛ.Ч. | В Т.Ч.З/П МАШИ- НИСТОВ | ТРАНСПОРТ | ТРАНСПОРТ | ПЛАНОВАЯ ПРИБЫЛЬ
1 | 2 | 3 | 4 | 5 | 6 | 7 | 8 | 9 | 10
Ж3-50-12 | ОБОРУДОВАНИЕ | 1533 | 10,336 | 0,536 | 0,044 | 267,054 | 4,124 | 0 | 291,437
|  | ШТ | 856 | 0,339 | 0,003 | 5,341 | 3,999
Ж3-50-12 | ЛАБОРАТОРИЯ | 119 | 0,633 | 0,013 | 0,001 | 20,816 | 0,244 | 0 | 22,36
|  | ШТ | 49 | 0,002 | 0 | 0,416 | 0,237
Ж3-50-12 | МОНТАЖ МЕДИЦИНСКОГО ОБОРУДОВАНИЯ | 0 | 24,433 | 0,031 | 0,292 | 0 | 9,394 | 0 | 43,289
|  | ШТ | 1894 | 0,006 | 0,023 | 0 | 9,116
Ж3-50-12 | ЛАБОРАТОРИЯ -ТХС01 | 0 | 5,466 | 0,024 | 0,268 | 0 | 2,102 | 0 | 9,921
|  | ШТ (КОМП | 408 | 0,002 | 0,021 | 0 | 2,04
| И Т О Г О | 0 | 40,868 | 0,604 | 0,605 | 287,87 | 15,864 | 0 | 367,007
|  |  | 3207 | 0,349 | 0,047 | 5,757 | 15,392
| СОСТАВИЛ | ______________________________ | [5 empty] | ФИЛИДОВИЧ
|  | (должность служащего) |  |  |  | (подпись) |  | (инициалы,фамилия)
| ПРОВЕРИЛ | ______________________________ | [5 empty] | __________________
|  | (должность служащего) |  |  |  | (подпись) |  | (инициалы,фамилия)

## 3211-12-5400-Q1
НАИМЕНОВАНИЕ ОБЪЕКТА |  | "РЕКОНСТРУКЦИЯ ГИНЕКОЛОГИЧЕСКОГО, ХИРУРГИЧЕСКОГО И ПСИХОНЕВРОЛОГИЧЕСКОГО КОРПУСОВ УЧРЕЖДЕНИЯ ЗДРАВООХРАНЕНИЯ "6-Я ГОРОДСКАЯ КЛИНИЧЕСКАЯ БОЛЬНИЦА" ПО УЛ. УРАЛЬСКОЙ, 5 В Г. МИНСКЕ ПОД РАЗМЕЩЕНИЕ ЛЕЧЕБНО-ДИАГНОСТИЧЕСКОГО КОРПУСА КЛИНИЧЕСКОГО ЦЕНТРА ТРАВМАТОЛОГИИ И ОРТОПЕДИИ". 2 ОЧЕРЕДЬ СТРОИТЕЛЬСТВА
КОД ОБЪЕКТА |  | 23.008.2
НАИМЕНОВАНИЕ ЗДАНИЯ, СООРУЖЕНИЯ |  | ЗДАНИЕ БЛОКА N5А
ШИФР ЗДАНИЯ, СООРУЖЕНИЯ |  | 23.008.2.5А
КОМПЛЕКТ ЧЕРТЕЖЕЙ |  | 23.008.2.5А-ТХ.С,ТХ.С01
ВЕДОМОСТЬ ОБЪЕМОВ РАБОТ И РАСХОДОВ РЕСУРСОВ С КОДАМИ РБ ДЛЯ ЛОКАЛЬНОЙ СМЕТЫ № 5400
(НОРМЫ 2022г.)
ТЕХНОЛОГИЧЕСКОЕ ОБОРУДОВАНИЕ.БЛОК 5А+ ЛАБОРАТОРИЯ (ОБЩЕГО ПОЛЬЗОВАНИЯ И МОНТАЖ) ВЗАМЕН ЛСN 5400 НА СУММУ 374,058 ТР) ПО ЗАМЕЧАНИЯМ ЭКСПЕРТИЗЫ .
ОБОСНОВАНИЕ | НАИМЕНОВАНИЕ ВИДОВ | ЕДИНИЦА ИЗМЕРЕНИЯ | КОД | НАИМЕНОВАНИЕ РЕСУРСОВ | ЕД.ИЗМ. | КОЛИЧЕСТВО
| РАБОТ | ОБЪЕМ | РЕСУРСА
1 | 2 | 3 | 4 | 5 | 6 | 7
Ж3-50-12 | ОБОРУДОВАНИЕ | ШТ 1533
|  |  | 1-1 | ЗАТРАТЫ ТРУДА РАБОЧИХ | ЧЕЛ.Ч | 855.954
|  |  | 1-3 | ЗАТРАТЫ ТРУДА МАШИНИСТОВ | ЧЕЛ.-Ч | 30.428
|  |  | М020130* | КРАНЫ БАШЕННЫЕ ПРИ РАБОТЕ НА ДРУГИХ ВИДАХ СТРОИТЕЛЬСТВА, 10 Т | МАШ.Ч | 0.128
|  |  | М021104 | КРАНЫ НА АВТОМОБИЛЬНОМ ХОДУ ПРИ РАБОТЕ НА МОНТАЖЕ ТЕХНОЛОГИЧЕСКОГО ОБОРУДОВАНИЯ, 16 Т | МАШ.Ч | 0.02
|  |  | М021141 | КРАНЫ НА АВТОМОБИЛЬНОМ ХОДУ ПРИ РАБОТЕ НА ДРУГИХ ВИДАХ СТРОИТЕЛЬСТВА, 10 Т | МАШ.Ч | 0.308
|  |  | М331451 | ПЕРФОРАТОРЫ ЭЛЕКТРИЧЕСКИЕ | МАШ.Ч | 9.65
|  |  | М331615* | ДРЕЛИ ЭЛЕКТРИЧЕСКИЕ | МАШ.Ч | 9.11
|  |  | М331617 | СРЕДСТВА МАЛОЙ МЕХАНИЗАЦИИ | МАШ.Ч | 29.644
|  |  | М400001 | АВТОМОБИЛЬ БОРТОВОЙ, ГРУЗОПОДЪЕМНОСТЬЮ ДО 5 Т | МАШ.Ч | 0.1
|  |  | М400002 | АВТОМОБИЛЬ БОРТОВОЙ, ГРУЗОПОДЪЕМНОСТЬЮ ДО 8 Т | МАШ.Ч | 0.228
|  |  | 1 | Материалы для строительных работ
|  |  | 1/10 | Материалы для строительных работ общего назначения
|  |  | 1/10-170 | Оснастка технологическая и инструментальная
|  |  | 1/10-170-5/5 | СВЕРЛА АЛМАЗНЫЕ ПО БЕТОНУ (КОЛЬЦЕВЫЕ СВЕРЛА), ДИАМЕТРОМ 20 ММ | ШТ. | 0.75
|  |  | 1/10-170-10/135 | СВЕРЛА С SDS PLUS ХВОСТОВИКОМ (НАКОНЕЧНИК ИЗ ТВЕРДОСПЛАВНОЙ СТАЛИ) (ПО БЕТОНУ), ДИАМЕТРОМ 8-10 ММ, ДЛИНОЙ 260 (265) ММ | ШТ. | 1.04
|  |  | 1/10-240 | Метизы и крепежные изделия
|  |  | 1/10-240-10-10/131 | БОЛТЫ СТРОИТЕЛЬНЫЕ | Т | 1.4e-05
|  |  | 1/10-240-20/1 | ГАЙКИ СТРОИТЕЛЬНЫЕ | Т | 4e-06
|  |  | 1/10-240-50-16/2 | ШАЙБЫ СТРОИТЕЛЬНЫЕ | КГ | 0.002
|  |  | 5 | Материалы для монтажных и специальных строительных работ
|  |  | 5/90 | Прочие материалы для монтажных и специальных строительных работ
|  |  | 5/90-10 | Дюбели для крепления электромонтажных изделий
|  |  | 5/90-10/4 | ДЮБЕЛЬ МОНТАЖНЫЙ У658 | 10 ШТ. | 10.66
Прочие
|  |  | С150-СЕ | СЕКЦИЯ ИЗ 3-Х КРЕСЕЛ ДЛЯ АКТОВОГО ЗАЛА С ОТКИДНЫМ СИДЕНИЕМ И ОТКИДНЫМ ПЮПИТРОМ | ШТ | 40
|  |  | С160-ИП | ИНТЕРАКТИВНАЯ ПАНЕЛЬ Д65 ДЛЯ УЧЕБНЫХ АУДИТОРИЙ | ШТ | 5
|  |  | С161-ШК | ШКАФ (ЗАШИВКА) ПОД МОЙКУ 480Х600Х820 | ШТ | 5
|  |  | С174-КА | КАССЕТА НАСТЕННАЯ ДЛЯ ТАРЕЛОК 1200Х300 | ШТ | 6
|  |  | С20-20-169 | ДОЗАТОР ЖИДКОГО МЫЛА | ШТ | 179
|  |  | С39-РБ-О | ШКАФ СЕЙФ МЕТАЛЛИЧЕСКИЙ НЕСГОРАЕМЫЙ 510Х460Х1100 | ШТ | 10
|  |  | С67-СУ | СУШИЛКА ДЛЯ БЕЛЬЯ ПОДВЕСНАЯ ПОТОЛОЧНАЯ 1525Х450 | ШТ | 5
|  |  | С81-1-К | КОМПЬЮТЕРНОЕ ОБОРУДОВАНИЕ ДЛЯ ОРГАНИЗАЦИИ РАБОЧЕГО МЕСТА ДЕЖУРНОГО | КОМПЛ | 1
|  |  | С95-СТ-ШВ | СТЕНКА ГИМНАСТИЧЕСКАЯ (ШВЕДСКАЯ)2300Х800 | ШТ | 1
|  |  | С97-ЛФК | МНОГОФУНКЦИОНАЛЬНЫЙ БЛОКОВЫЙ ТРЕНАЖЕР ТРЕНАЖЕР ДЛЯ ЗАНЯТИЙ ЛФК (РЕАБИЛИТАЦИОННЫЙ ТРЕНАЖЕР) | ШТ | 1
|  |  | С98-ЗЕ | ЗЕРКАЛО НАСТЕННОЕ ДЛЯ СПОРТИВНОГО ЗАЛА | ШТ | 5
|  |  | СДОЗ-АН-Б | ДОЗАТОР ДЛЯ АНТИСЕПТИКА, ЛОКТЕВОЙ БЕСКОНТАКТНЫЙ , НАСТЕННОЕ КРЕПЛЕНИЕ | ШТ | 38
|  |  | СДОЗ-ЖМ-Б | ДОЗАТОР ДЛЯ ЖИДКОГО МЫЛА, ЛОКТЕВОЙ БЕСКОНТАКТНЫЙ НАСТЕННОЕ КРЕПЛЕНИЕ | ШТ | 38
|  |  | СК-221 | ЭЛЕКТРОКИПЯТИЛЬНИК ПРОТОЧНЫЙ 25 Л/Ч | ШТ | 3
|  |  | СК-72-1 | МАШИНА ПОСУДОМОЕЧНАЯ ДО 540 ТАРЕЛОК/ЧАС | ШТ | 3
|  |  | СРБ-36 | ВЕШАЛКА НАСТЕННАЯ НА 3 КРЮЧКА С КРЕПЛЕНИЕМ | ШТ | 9
|  |  | СРБ-68 | КОМПЛЕКТ КУХОННОЙ МЕБЕЛИ -ШКАФ НИЖНИЙ, ШКАФ НАВЕСНОЙ | КОМПЛ | 11
|  |  | СРБ-69 | ВЕШАЛКА НА 2 КРЮЧКА | ШТ | 75
|  |  | СРБ-8 | ЭЛЕКТРОСУШИТЕЛЬ ДЛЯ РУК 1,8 КВТ | ШТ | 26
|  |  | СРБ-ДОЗ-БП | ДОЗАТОР ДЛЯ АНТИСЕПТИКА НАСТЕННОЕ КРЕПЛЕНИЕ | ШТ | 179
|  |  | СРБ-ДОЗ-ПО | ДОЗАТОР ДЛЯ БУМАЖНЫХ ПОЛОТЕНЕЦ НАСТЕННОЕ КРЕПЛЕНИЕ | ШТ | 191
|  |  | ССО1-1-49 | ЗЕРКАЛО, В КОМПЛЕКТЕ С КРЕПЛЕНИЕМ НА СТЕНУ 500Х800 | КОМПЛ | 149
|  |  | СТХ-60-1 | ВЕШАЛКА НАСТЕННАЯ НА 10 КРЮЧКОВ | ШТ | 27
|  |  | СТХ-ШТ-Ж | ШТОРЫ ЖАЛЮЗИ В КОМПЛЕКТЕ С КАРНИЗОМ И ДЕТАЛЯМИ ДЛЯ ЕГО КРЕПЛЕНИЯ | МП | 510
|  |  | СТХ3-9 | ВАННА МОЕЧНАЯ ОДНОСЕКЦИОННАЯ НЕРЖ СТ (530Х530Х860) | ШТ | 15
|  |  | СТХ5-7-10 | МАШИНА СТИРАЛЬНАЯ АВТОМАТИЧЕСКАЯ ФРОНТАЛЬНАЯ ЗАГРУЗКА, НЕ МЕНЕЕ 5 КГ , СКОРОСТЬ ОТЖИМА 1000 ОБ/МИН | ШТ | 1
Ж3-50-12 | ЛАБОРАТОРИЯ | ШТ 119
|  |  | 1-1 | ЗАТРАТЫ ТРУДА РАБОЧИХ | ЧЕЛ.Ч | 49.1945
|  |  | 1-3 | ЗАТРАТЫ ТРУДА МАШИНИСТОВ | ЧЕЛ.-Ч | 0.179
|  |  | М021141 | КРАНЫ НА АВТОМОБИЛЬНОМ ХОДУ ПРИ РАБОТЕ НА ДРУГИХ ВИДАХ СТРОИТЕЛЬСТВА, 10 Т | МАШ.Ч | 0.016
|  |  | М050401 | КОМПРЕССОРЫ ПЕРЕДВИЖНЫЕ С ЭЛЕКТРОДВИГАТЕЛЕМ ДАВЛЕНИЕМ 600 КПА (6 АТМ) 0,5 М3/МИН | МАШ.Ч | 5.24
|  |  | М331451 | ПЕРФОРАТОРЫ ЭЛЕКТРИЧЕСКИЕ | МАШ.Ч | 0.56
|  |  | М331615* | ДРЕЛИ ЭЛЕКТРИЧЕСКИЕ | МАШ.Ч | 1.12
|  |  | М331617 | СРЕДСТВА МАЛОЙ МЕХАНИЗАЦИИ | МАШ.Ч | 0.147
|  |  | М400002 | АВТОМОБИЛЬ БОРТОВОЙ, ГРУЗОПОДЪЕМНОСТЬЮ ДО 8 Т | МАШ.Ч | 0.016
|  |  | 1 | Материалы для строительных работ
|  |  | 1/10 | Материалы для строительных работ общего назначения
|  |  | 1/10-170 | Оснастка технологическая и инструментальная
|  |  | 1/10-170-10/135 | СВЕРЛА С SDS PLUS ХВОСТОВИКОМ (НАКОНЕЧНИК ИЗ ТВЕРДОСПЛАВНОЙ СТАЛИ) (ПО БЕТОНУ), ДИАМЕТРОМ 8-10 ММ, ДЛИНОЙ 260 (265) ММ | ШТ. | 0.08
|  |  | 5 | Материалы для монтажных и специальных строительных работ
|  |  | 5/90 | Прочие материалы для монтажных и специальных строительных работ
|  |  | 5/90-10 | Дюбели для крепления электромонтажных изделий
|  |  | 5/90-10/4 | ДЮБЕЛЬ МОНТАЖНЫЙ У658 | 10 ШТ. | 0.82
Прочие
|  |  | С141-КА | КАМЕРА ХОЛОДИЛЬНАЯ СРЕДНЕТЕМПЕРАТУРНАЯ 8,37 М3 | ШТ | 1
|  |  | С142-МО | МОНОБЛОК ХОЛОДИЛЬНЫЙ, ДЛЯ ПОТОЛОЧНОГО МАНТАЖА, РАБ ДИАПАЗОН -5+5, ДЛЯ КАМЕРЫ ОБЪЕМОМ 8, 37 М3 , МОЩНОСТЬ 1, 46 КВТ | ШТ | 1
|  |  | СРБ-36 | ВЕШАЛКА НАСТЕННАЯ НА 3 КРЮЧКА С КРЕПЛЕНИЕМ | ШТ | 1
|  |  | СРБ-68 | КОМПЛЕКТ КУХОННОЙ МЕБЕЛИ -ШКАФ НИЖНИЙ, ШКАФ НАВЕСНОЙ | КОМПЛ | 3
|  |  | СРБ-69 | ВЕШАЛКА НА 2 КРЮЧКА | ШТ | 8
|  |  | СРБ-8 | ЭЛЕКТРОСУШИТЕЛЬ ДЛЯ РУК 1,8 КВТ | ШТ | 2
|  |  | СРБ-ДОЗ-БП | ДОЗАТОР ДЛЯ АНТИСЕПТИКА НАСТЕННОЕ КРЕПЛЕНИЕ | ШТ | 32
|  |  | СРБ-ДОЗ-МЫ | ДОЗАТОР ЖИДКОГО МЫЛА НАСТЕННОЕ КРЕПЛЕНИЕ | ШТ | 32
|  |  | СРБ-ДОЗ-ПО | ДОЗАТОР ДЛЯ БУМАЖНЫХ ПОЛОТЕНЕЦ НАСТЕННОЕ КРЕПЛЕНИЕ | ШТ | 30
|  |  | ССО1-1-49 | ЗЕРКАЛО, В КОМПЛЕКТЕ С КРЕПЛЕНИЕМ НА СТЕНУ 500Х800 | КОМПЛ | 9
Ж3-50-12 | МОНТАЖ МЕДИЦИНСКОГО ОБОРУДОВАНИЯ | ШТ 0
|  |  | 1-1 | ЗАТРАТЫ ТРУДА РАБОЧИХ | ЧЕЛ.Ч | 1893.82
|  |  | 1-3 | ЗАТРАТЫ ТРУДА МАШИНИСТОВ | ЧЕЛ.-Ч | 0.504
|  |  | М020130* | КРАНЫ БАШЕННЫЕ ПРИ РАБОТЕ НА ДРУГИХ ВИДАХ СТРОИТЕЛЬСТВА, 10 Т | МАШ.Ч | 0.144
|  |  | М331451 | ПЕРФОРАТОРЫ ЭЛЕКТРИЧЕСКИЕ | МАШ.Ч | 25.6
|  |  | М331615* | ДРЕЛИ ЭЛЕКТРИЧЕСКИЕ | МАШ.Ч | 0.36
|  |  | М331617 | СРЕДСТВА МАЛОЙ МЕХАНИЗАЦИИ | МАШ.Ч | 0.36
|  |  | 1 | Материалы для строительных работ
|  |  | 1/10 | Материалы для строительных работ общего назначения
|  |  | 1/10-170 | Оснастка технологическая и инструментальная
|  |  | 1/10-170-5/5 | СВЕРЛА АЛМАЗНЫЕ ПО БЕТОНУ (КОЛЬЦЕВЫЕ СВЕРЛА), ДИАМЕТРОМ 20 ММ | ШТ. | 8.05
|  |  | 1/10-280 | Прочие материалы для строительных работ
|  |  | 1/10-280-20/40 | ВОДА | М3 | 2.8
Ж3-50-12 | ЛАБОРАТОРИЯ -ТХС01 | ШТ (КОМП 0
|  |  | 1-1 | ЗАТРАТЫ ТРУДА РАБОЧИХ | ЧЕЛ.Ч | 408.28
|  |  | 1-3 | ЗАТРАТЫ ТРУДА МАШИНИСТОВ | ЧЕЛ.-Ч | 0.196
|  |  | М020130* | КРАНЫ БАШЕННЫЕ ПРИ РАБОТЕ НА ДРУГИХ ВИДАХ СТРОИТЕЛЬСТВА, 10 Т | МАШ.Ч | 0.056
|  |  | М331451 | ПЕРФОРАТОРЫ ЭЛЕКТРИЧЕСКИЕ | МАШ.Ч | 26.25
|  |  | М331615* | ДРЕЛИ ЭЛЕКТРИЧЕСКИЕ | МАШ.Ч | 0.14
|  |  | М331617 | СРЕДСТВА МАЛОЙ МЕХАНИЗАЦИИ | МАШ.Ч | 0.14
|  |  | 1 | Материалы для строительных работ
|  |  | 1/10 | Материалы для строительных работ общего назначения
|  |  | 1/10-170 | Оснастка технологическая и инструментальная
|  |  | 1/10-170-5/5 | СВЕРЛА АЛМАЗНЫЕ ПО БЕТОНУ (КОЛЬЦЕВЫЕ СВЕРЛА), ДИАМЕТРОМ 20 ММ | ШТ. | 7.5
СОСТАВИЛ | ______________________________ |  |  | ФИЛИДОВИЧ
| (должность служащего) |  | (подпись) | (инициалы,фамилия)
ПРОВЕРИЛ | ______________________________ |  |  | __________________
| (должность служащего) |  | (подпись) | (инициалы,фамилия)

## 3211-12-5400-Q0
НАИМЕНОВАНИЕ ОБЪЕКТА |  | "РЕКОНСТРУКЦИЯ ГИНЕКОЛОГИЧЕСКОГО, ХИРУРГИЧЕСКОГО И ПСИХОНЕВРОЛОГИЧЕСКОГО КОРПУСОВ УЧРЕЖДЕНИЯ ЗДРАВООХРАНЕНИЯ "6-Я ГОРОДСКАЯ КЛИНИЧЕСКАЯ БОЛЬНИЦА" ПО УЛ. УРАЛЬСКОЙ, 5 В Г. МИНСКЕ ПОД РАЗМЕЩЕНИЕ ЛЕЧЕБНО-ДИАГНОСТИЧЕСКОГО КОРПУСА КЛИНИЧЕСКОГО ЦЕНТРА ТРАВМАТОЛОГИИ И ОРТОПЕДИИ". 2 ОЧЕРЕДЬ СТРОИТЕЛЬСТВА
КОД ОБЪЕКТА |  | 23.008.2
НАИМЕНОВАНИЕ ЗДАНИЯ, СООРУЖЕНИЯ |  | ЗДАНИЕ БЛОКА N5А
ШИФР ЗДАНИЯ, СООРУЖЕНИЯ |  | 23.008.2.5А
КОМПЛЕКТ ЧЕРТЕЖЕЙ |  | 23.008.2.5А-ТХ.С,ТХ.С01
ВЕДОМОСТЬ РЕСУРСОВ ДЛЯ ЛОКАЛЬНОЙ СМЕТЫ № 5400
(НОРМЫ 2022г.)
ТЕХНОЛОГИЧЕСКОЕ ОБОРУДОВАНИЕ.БЛОК 5А+ ЛАБОРАТОРИЯ (ОБЩЕГО ПОЛЬЗОВАНИЯ И МОНТАЖ) ВЗАМЕН ЛСN 5400 НА СУММУ 374,058 ТР) ПО ЗАМЕЧАНИЯМ ЭКСПЕРТИЗЫ .
П/П | ОБОСНОВАНИЕ | НАИМЕНОВАНИЕ РЕСУРСОВ | ЕД.ИЗМ. | КОЛИЧЕСТВО
1 | 2 | 3 | 4 | 5
1 | 1-1 | ЗАТРАТЫ ТРУДА РАБОЧИХ | ЧЕЛ.Ч | 3207.2485
2 | 1-3 | ЗАТРАТЫ ТРУДА МАШИНИСТОВ | ЧЕЛ.-Ч | 31.307
3 | М020130* | КРАНЫ БАШЕННЫЕ ПРИ РАБОТЕ НА ДРУГИХ ВИДАХ СТРОИТЕЛЬСТВА, 10 Т | МАШ.Ч | 0.328
4 | М021104 | КРАНЫ НА АВТОМОБИЛЬНОМ ХОДУ ПРИ РАБОТЕ НА МОНТАЖЕ ТЕХНОЛОГИЧЕСКОГО ОБОРУДОВАНИЯ, 16 Т | МАШ.Ч | 0.02
5 | М021141 | КРАНЫ НА АВТОМОБИЛЬНОМ ХОДУ ПРИ РАБОТЕ НА ДРУГИХ ВИДАХ СТРОИТЕЛЬСТВА, 10 Т | МАШ.Ч | 0.324
6 | М050401 | КОМПРЕССОРЫ ПЕРЕДВИЖНЫЕ С ЭЛЕКТРОДВИГАТЕЛЕМ ДАВЛЕНИЕМ 600 КПА (6 АТМ) 0,5 М3/МИН | МАШ.Ч | 5.24
7 | М331451 | ПЕРФОРАТОРЫ ЭЛЕКТРИЧЕСКИЕ | МАШ.Ч | 62.06
8 | М331615* | ДРЕЛИ ЭЛЕКТРИЧЕСКИЕ | МАШ.Ч | 10.73
9 | М331617 | СРЕДСТВА МАЛОЙ МЕХАНИЗАЦИИ | МАШ.Ч | 30.291
10 | М400001 | АВТОМОБИЛЬ БОРТОВОЙ, ГРУЗОПОДЪЕМНОСТЬЮ ДО 5 Т | МАШ.Ч | 0.1
11 | М400002 | АВТОМОБИЛЬ БОРТОВОЙ, ГРУЗОПОДЪЕМНОСТЬЮ ДО 8 Т | МАШ.Ч | 0.244
| 1 | Материалы для строительных работ
| 1/10 | Материалы для строительных работ общего назначения
| 1/10-170 | Оснастка технологическая и инструментальная
12 | 1/10-170-5/5 | СВЕРЛА АЛМАЗНЫЕ ПО БЕТОНУ (КОЛЬЦЕВЫЕ СВЕРЛА), ДИАМЕТРОМ 20 ММ | ШТ. | 16.3
13 | 1/10-170-10/135 | СВЕРЛА С SDS PLUS ХВОСТОВИКОМ (НАКОНЕЧНИК ИЗ ТВЕРДОСПЛАВНОЙ СТАЛИ) (ПО БЕТОНУ), ДИАМЕТРОМ 8-10 ММ, ДЛИНОЙ 260 (265) ММ | ШТ. | 1.12
| 1/10-240 | Метизы и крепежные изделия
14 | 1/10-240-10-10/131 | БОЛТЫ СТРОИТЕЛЬНЫЕ | Т | 1.4e-05
15 | 1/10-240-20/1 | ГАЙКИ СТРОИТЕЛЬНЫЕ | Т | 4e-06
16 | 1/10-240-50-16/2 | ШАЙБЫ СТРОИТЕЛЬНЫЕ | КГ | 0.002
| 1/10-280 | Прочие материалы для строительных работ
17 | 1/10-280-20/40 | ВОДА | М3 | 2.8
| 5 | Материалы для монтажных и специальных строительных работ
| 5/90 | Прочие материалы для монтажных и специальных строительных работ
| 5/90-10 | Дюбели для крепления электромонтажных изделий
18 | 5/90-10/4 | ДЮБЕЛЬ МОНТАЖНЫЙ У658 | 10 ШТ. | 11.48
Прочие
19 | С141-КА | КАМЕРА ХОЛОДИЛЬНАЯ СРЕДНЕТЕМПЕРАТУРНАЯ 8,37 М3 | ШТ | 1
20 | С142-МО | МОНОБЛОК ХОЛОДИЛЬНЫЙ, ДЛЯ ПОТОЛОЧНОГО МАНТАЖА, РАБ ДИАПАЗОН -5+5, ДЛЯ КАМЕРЫ ОБЪЕМОМ 8, 37 М3 , МОЩНОСТЬ 1, 46 КВТ | ШТ | 1
21 | С150-СЕ | СЕКЦИЯ ИЗ 3-Х КРЕСЕЛ ДЛЯ АКТОВОГО ЗАЛА С ОТКИДНЫМ СИДЕНИЕМ И ОТКИДНЫМ ПЮПИТРОМ | ШТ | 40
22 | С160-ИП | ИНТЕРАКТИВНАЯ ПАНЕЛЬ Д65 ДЛЯ УЧЕБНЫХ АУДИТОРИЙ | ШТ | 5
23 | С161-ШК | ШКАФ (ЗАШИВКА) ПОД МОЙКУ 480Х600Х820 | ШТ | 5
24 | С174-КА | КАССЕТА НАСТЕННАЯ ДЛЯ ТАРЕЛОК 1200Х300 | ШТ | 6
25 | С20-20-169 | ДОЗАТОР ЖИДКОГО МЫЛА | ШТ | 179
26 | С39-РБ-О | ШКАФ СЕЙФ МЕТАЛЛИЧЕСКИЙ НЕСГОРАЕМЫЙ 510Х460Х1100 | ШТ | 10
27 | С67-СУ | СУШИЛКА ДЛЯ БЕЛЬЯ ПОДВЕСНАЯ ПОТОЛОЧНАЯ 1525Х450 | ШТ | 5
28 | С81-1-К | КОМПЬЮТЕРНОЕ ОБОРУДОВАНИЕ ДЛЯ ОРГАНИЗАЦИИ РАБОЧЕГО МЕСТА ДЕЖУРНОГО | КОМПЛ | 1
29 | С95-СТ-ШВ | СТЕНКА ГИМНАСТИЧЕСКАЯ (ШВЕДСКАЯ)2300Х800 | ШТ | 1
30 | С97-ЛФК | МНОГОФУНКЦИОНАЛЬНЫЙ БЛОКОВЫЙ ТРЕНАЖЕР ТРЕНАЖЕР ДЛЯ ЗАНЯТИЙ ЛФК (РЕАБИЛИТАЦИОННЫЙ ТРЕНАЖЕР) | ШТ | 1
31 | С98-ЗЕ | ЗЕРКАЛО НАСТЕННОЕ ДЛЯ СПОРТИВНОГО ЗАЛА | ШТ | 5
32 | СДОЗ-АН-Б | ДОЗАТОР ДЛЯ АНТИСЕПТИКА, ЛОКТЕВОЙ БЕСКОНТАКТНЫЙ , НАСТЕННОЕ КРЕПЛЕНИЕ | ШТ | 38
33 | СДОЗ-ЖМ-Б | ДОЗАТОР ДЛЯ ЖИДКОГО МЫЛА, ЛОКТЕВОЙ БЕСКОНТАКТНЫЙ НАСТЕННОЕ КРЕПЛЕНИЕ | ШТ | 38
34 | СК-221 | ЭЛЕКТРОКИПЯТИЛЬНИК ПРОТОЧНЫЙ 25 Л/Ч | ШТ | 3
35 | СК-72-1 | МАШИНА ПОСУДОМОЕЧНАЯ ДО 540 ТАРЕЛОК/ЧАС | ШТ | 3
36 | СРБ-36 | ВЕШАЛКА НАСТЕННАЯ НА 3 КРЮЧКА С КРЕПЛЕНИЕМ | ШТ | 10
37 | СРБ-68 | КОМПЛЕКТ КУХОННОЙ МЕБЕЛИ -ШКАФ НИЖНИЙ, ШКАФ НАВЕСНОЙ | КОМПЛ | 14
38 | СРБ-69 | ВЕШАЛКА НА 2 КРЮЧКА | ШТ | 83
39 | СРБ-8 | ЭЛЕКТРОСУШИТЕЛЬ ДЛЯ РУК 1,8 КВТ | ШТ | 28
40 | СРБ-ДОЗ-БП | ДОЗАТОР ДЛЯ АНТИСЕПТИКА НАСТЕННОЕ КРЕПЛЕНИЕ | ШТ | 211
41 | СРБ-ДОЗ-МЫ | ДОЗАТОР ЖИДКОГО МЫЛА НАСТЕННОЕ КРЕПЛЕНИЕ | ШТ | 32
42 | СРБ-ДОЗ-ПО | ДОЗАТОР ДЛЯ БУМАЖНЫХ ПОЛОТЕНЕЦ НАСТЕННОЕ КРЕПЛЕНИЕ | ШТ | 221
43 | ССО1-1-49 | ЗЕРКАЛО, В КОМПЛЕКТЕ С КРЕПЛЕНИЕМ НА СТЕНУ 500Х800 | КОМПЛ | 158
44 | СТХ-60-1 | ВЕШАЛКА НАСТЕННАЯ НА 10 КРЮЧКОВ | ШТ | 27
45 | СТХ-ШТ-Ж | ШТОРЫ ЖАЛЮЗИ В КОМПЛЕКТЕ С КАРНИЗОМ И ДЕТАЛЯМИ ДЛЯ ЕГО КРЕПЛЕНИЯ | МП | 510
46 | СТХ3-9 | ВАННА МОЕЧНАЯ ОДНОСЕКЦИОННАЯ НЕРЖ СТ (530Х530Х860) | ШТ | 15
47 | СТХ5-7-10 | МАШИНА СТИРАЛЬНАЯ АВТОМАТИЧЕСКАЯ ФРОНТАЛЬНАЯ ЗАГРУЗКА, НЕ МЕНЕЕ 5 КГ , СКОРОСТЬ ОТЖИМА 1000 ОБ/МИН | ШТ | 1
| СОСТАВИЛ | ____________________ |  | ФИЛИДОВИЧ
|  | (должность служащего) | (подпись) | (инициалы,фамилия)
| ПРОВЕРИЛ | ____________________ |  | __________________
|  | (должность служащего) | (подпись) | (инициалы,фамилия)

## 3211-12-5400-T3
РАЗРАБОТЧИК |  | RSTC.smeta версия 24.6
|  |  |  | ШИФР | 23.008.2
"РЕКОНСТРУКЦИЯ ГИНЕКОЛОГИЧЕСКОГО, ХИРУРГИЧЕСКОГО И ПСИХОНЕВРОЛОГИЧЕСКОГО КОРПУСОВ УЧРЕЖДЕНИЯ ЗДРАВООХРАНЕНИЯ "6-Я ГОРОДСКАЯ КЛИНИЧЕСКАЯ БОЛЬНИЦА" ПО УЛ. УРАЛЬСКОЙ, 5 В Г. МИНСКЕ ПОД РАЗМЕЩЕНИЕ ЛЕЧЕБНО-ДИАГНОСТИЧЕСКОГО КОРПУСА КЛИНИЧЕСКОГО ЦЕНТРА ТРАВМАТОЛОГИИ И ОРТОПЕДИИ". 2 ОЧЕРЕДЬ СТРОИТЕЛЬСТВА
РАБОЧАЯ ДОКУМЕНТАЦИЯ
СМЕТНАЯ ДОКУМЕНТАЦИЯ
ТИТУЛЬНЫЙ ЛИСТ ДЛЯ ЛОКАЛЬНОЙ СМЕТЫ (ЛОКАЛЬНОГО СМЕТНОГО РАСЧЕТА) № 5400
СМЕТНАЯ СТОИМОСТЬ В ЦЕНАХ НА 1 АВГУСТА 2024г.
367,005 ТЫСЯЧ БЕЛОРУССКИХ РУБЛЕЙ
ЗАКАЗЧИК |  | УП "УКС МИНГОРИСПОЛКОМА"
МИНСК-2025