|  |  | 3/7-10-20-10/30 | УЗЛЫ УКРУПНЕННЫЕ (ТРУБОПРОВОДЫ) ДЛЯ ВНУТРЕННИХ СИСТЕМ ОТОПЛЕНИЯ ЗДАНИЙ ИЗ СТАЛЬНЫХ ЭЛЕКТРОСВАРНЫХ ТРУБ БЕЗ ГИЛЬЗ И КРЕПЛЕНИЙ ДИАМЕТРОМ УСЛОВНОГО ПРОХОДА 70 ММ | М | 475
|  |  | 3/7-10-20-20/20 | УЗЛЫ УКРУПНЕННЫЕ МОНТАЖНЫЕ (ТРУБОПРОВОДЫ) ИЗ СТАЛЬНЫХ ВОДОГАЗОПРОВОДНЫХ НЕОЦИНКОВАННЫХ ТРУБ БЕЗ ГИЛЬЗ И КРЕПЛЕНИЙ ДЛЯ ОТОПЛЕНИЯ ДИАМЕТРОМ 20 ММ | М | 18
Ж3-30-22 | ХОЛОДОСНАБЖЕНИЕ. СИСТЕМА ТЕПЛОСНАБЖЕНИЯ С ПРОМЕЖУТОЧНЫМ ТЕПЛОНОСИТЕЛЕМ КОНДИЦИОНЕРОВ КВ5.1, КВ5.2, КВ6.1, КВ6.2. . ИЗОЛЯЦИЯ ТРУБОПРОВОДОВ | М 493
|  |  | 1-1 | ЗАТРАТЫ ТРУДА РАБОЧИХ | ЧЕЛ.Ч | 98.6
|  |  | М050401 | КОМПРЕССОРЫ ПЕРЕДВИЖНЫЕ С ЭЛЕКТРОДВИГАТЕЛЕМ ДАВЛЕНИЕМ 600 КПА (6 АТМ) 0,5 М3/МИН | МАШ.Ч | 5.916
|  |  | 1 | Материалы для строительных работ
|  |  | 1/10 | Материалы для строительных работ общего назначения
|  |  | 1/10-120 | Материалы, изделия и конструкции для теплоизоляционных работ
|  |  | 1/10-120-180-10/166 | ТРУБКА ТЕПЛОИЗОЛЯЦИОННАЯ ИЗ ВСПЕНЕННОГО КАУЧУКА К-FLEX ST ТОЛЩИНОЙ 19 ММ НА ТРУБУ ДИАМЕТРОМ 25 ММ | М | 18.54
|  |  | 1/10-120-180-10/201 | ТРУБКА ТЕПЛОИЗОЛЯЦИОННАЯ ИЗ ВСПЕНЕННОГО КАУЧУКА К-FLEX ST ТОЛЩИНОЙ 19 ММ НА ТРУБУ ДИАМЕТРОМ 76 ММ | М | 489.25
|  |  | 1/10-160 | Пленки, полотна, ткани разные
|  |  | 1/10-160-20/15 | ВЕТОШЬ | КГ | 0.0977
|  |  | 1/10-230 | Материалы для отделочных работ
|  |  | 1/10-230-35/185 | КЛЕЙ К-FLEX К414 | Л | 9
|  |  | 1/10-230-50-15/СЦЕН-РАСТ | СТОИМОСТЬ РАСТВОРИТЕЛЯ | БАНКА | 2
|  |  | 1/10-235 | Изделия герметизирующие, уплотняющие, изолирующие
|  |  | 1/10-235-20/765 | ЛЕНТА КЛЕЙКАЯ АЛЮМИНИЕВАЯ (СКОТЧ ФОЛЬГИРОВАННЫЙ) 50 ММХ50 М | РУЛОН | 670
Ж3-30-22 | ХОЛОДОСНАБЖЕНИЕ. СИСТЕМА ТЕПЛОСНАБЖЕНИЯ С ПРОМЕЖУТОЧНЫМ ТЕПЛОНОСИТЕЛЕМ КОНДИЦИОНЕРОВ КВ5.1, КВ5.2, КВ6.1, КВ6.2. АНТИКОРРОЗИОННОЕ ПОКРЫТИЕ | М2 229,83
|  |  | 1-1 | ЗАТРАТЫ ТРУДА РАБОЧИХ | ЧЕЛ.Ч | 29.7721
|  |  | 1 | Материалы для строительных работ
|  |  | 1/55 | Материалы специального назначения (кислотоупорные, огнеупорные и антикоррозионные)
|  |  | 1/55-50 | Материалы антикоррозионные и химически стойкие
|  |  | 1/55-50-25/55 | ГРУНТОВКА ГФ-021, КРАСНО-КОРИЧНЕВАЯ | КГ | 18.3864
Ж3-20-92 | ЗДАНИЕ - ИНЖЕНЕРНОЕ ОБЕСПЕЧЕНИЕ. ТЕПЛОСНАБЖЕНИЕ И ГАЗОСНАБЖЕНИЕ. ДРУГОЕ. ПУСК И РЕГУЛИРОВКА СИСТЕМ ОТОПЛЕНИЯ | РУБ 120,07
|  |  | 1-1 | ЗАТРАТЫ ТРУДА РАБОЧИХ | ЧЕЛ.Ч | 3.3726
|  |  | 1-3 | ЗАТРАТЫ ТРУДА МАШИНИСТОВ | ЧЕЛ.-Ч | 0.07
|  |  | М990000* | ПРОЧИЕ МАШИНЫ | РУБ | 4.77
Ж3-30-93 | ЗДАНИЕ - ИНЖЕНЕРНОЕ ОБЕСПЕЧЕНИЕ. ВЕНТИЛЯЦИЯ И ХОЛОДОСНАБЖЕНИЕ. ДРУГОЕ. ПУСК И РЕГУЛИРОВКА СИСТЕМ ВЕНТИЛЯЦИИ | РУБ 8,13
|  |  | 1-1 | ЗАТРАТЫ ТРУДА РАБОЧИХ | ЧЕЛ.Ч | 0.2408
|  |  | М990000* | ПРОЧИЕ МАШИНЫ | РУБ | 0.16
СОСТАВИЛ | ______________________________ |  |  | ГОРЕГЛЯД
| (должность служащего) |  | (подпись) | (инициалы,фамилия)
ПРОВЕРИЛ | ______________________________ |  |  | ПАВЛЕНКО
| (должность служащего) |  | (подпись) | (инициалы,фамилия)

## 3211-12-2002-Q0
НАИМЕНОВАНИЕ ОБЪЕКТА |  | "РЕКОНСТРУКЦИЯ ГИНЕКОЛОГИЧЕСКОГО, ХИРУРГИЧЕСКОГО И ПСИХОНЕВРОЛОГИЧЕСКОГО КОРПУСОВ УЧРЕЖДЕНИЯ ЗДРАВООХРАНЕНИЯ "6-Я ГОРОДСКАЯ КЛИНИЧЕСКАЯ БОЛЬНИЦА" ПО УЛ. УРАЛЬСКОЙ, 5 В Г. МИНСКЕ ПОД РАЗМЕЩЕНИЕ ЛЕЧЕБНО-ДИАГНОСТИЧЕСКОГО КОРПУСА КЛИНИЧЕСКОГО ЦЕНТРА ТРАВМАТОЛОГИИ И ОРТОПЕДИИ". 2 ОЧЕРЕДЬ СТРОИТЕЛЬСТВА
КОД ОБЪЕКТА |  | 23.008.2
НАИМЕНОВАНИЕ ЗДАНИЯ, СООРУЖЕНИЯ |  | ЗДАНИЕ БЛОКА N5А
ШИФР ЗДАНИЯ, СООРУЖЕНИЯ |  | 23.008.2.5А
КОМПЛЕКТ ЧЕРТЕЖЕЙ |  | ОВ- ЛИСТЫ 100-114
ВЕДОМОСТЬ РЕСУРСОВ ДЛЯ ЛОКАЛЬНОЙ СМЕТЫ № 2002
(НОРМЫ 2022г.)
ВНУТРЕННИЕ САНТЕХНИЧЕСКИЕ УСТРОЙСТВА#ХОЛОДОСНАБЖЕНИЕ#ВЗАМЕН СМ. 2002 НА СУММУ 1554,657Т.Р.
П/П | ОБОСНОВАНИЕ | НАИМЕНОВАНИЕ РЕСУРСОВ | ЕД.ИЗМ. | КОЛИЧЕСТВО
1 | 2 | 3 | 4 | 5
1 | 1-1 | ЗАТРАТЫ ТРУДА РАБОЧИХ | ЧЕЛ.Ч | 2031.4621
2 | 1-3 | ЗАТРАТЫ ТРУДА МАШИНИСТОВ | ЧЕЛ.-Ч | 54.1122
3 | М010410 | ТРАКТОРЫ НА ПНЕВМОКОЛЕСНОМ ХОДУ ПРИ РАБОТЕ НА ДРУГИХ ВИДАХ СТРОИТЕЛЬСТВА, 59 (80) КВТ (Л. С) | МАШ.Ч | 4.62
4 | М020302 | КРАНЫ БАШЕННЫЕ ПРИСТАВНЫЕ 4-10 Т | МАШ.Ч | 31.95
5 | М030404 | ЛЕБЕДКИ ЭЛЕКТРИЧЕСКИЕ ТЯГОВЫМ УСИЛИЕМ ДО 31,39 (3,2) КН (Т) | МАШ.Ч | 12.46
6 | М040502 | УСТАНОВКИ ДЛЯ СВАРКИ РУЧНОЙ ДУГОВОЙ (ПОСТОЯННОГО ТОКА) | МАШ.Ч | 225.9284
7 | М040504 | АППАРАТ ДЛЯ ГАЗОВОЙ СВАРКИ И РЕЗКИ | МАШ.Ч | 75.5551
8 | М042900* | УСТАНОВКИ ДЛЯ ГИДРАВЛИЧЕСКИХ ИСПЫТАНИЙ ТРУБОПРОВОДОВ ДАВЛЕНИЕ НАГНЕТАНИЯ НИЗКОЕ 0,1 (1) МПА (КГС/СМ2), ВЫСОКОЕ 10 (100) МПА (КГС/СМ2) | МАШ.Ч | 1.6
9 | М050401 | КОМПРЕССОРЫ ПЕРЕДВИЖНЫЕ С ЭЛЕКТРОДВИГАТЕЛЕМ ДАВЛЕНИЕМ 600 КПА (6 АТМ) 0,5 М3/МИН | МАШ.Ч | 6.924
10 | М134041 | ШУРУПОВЕРТ | МАШ.Ч | 0.72
11 | М330201* | МАШИНЫ СВЕРЛИЛЬНЫЕ ЭЛЕКТРИЧЕСКИЕ | МАШ.Ч | 17.68
12 | М330301* | МАШИНЫ ШЛИФОВАЛЬНЫЕ ЭЛЕКТРИЧЕСКИЕ | МАШ.Ч | 6.08
13 | М331451 | ПЕРФОРАТОРЫ ЭЛЕКТРИЧЕСКИЕ | МАШ.Ч | 2.22
14 | М331617 | СРЕДСТВА МАЛОЙ МЕХАНИЗАЦИИ | МАШ.Ч | 13.1502
15 | М400001 | АВТОМОБИЛЬ БОРТОВОЙ, ГРУЗОПОДЪЕМНОСТЬЮ ДО 5 Т | МАШ.Ч | 4.322
16 | М990000* | ПРОЧИЕ МАШИНЫ | РУБ | 4.93
| 1 | Материалы для строительных работ
| 1/10 | Материалы для строительных работ общего назначения
| 1/10-10 | Известь, цемент и другие вяжущие
17 | 1/10-10-5/42 | ИЗВЕСТЬ ХЛОРНАЯ | Т | 0.000195
18 | 1/10-10-10/180 | МОДИФИЦИРОВАННАЯ СУХАЯ ЦЕМЕНТНАЯ СМЕСЬ ДЛЯ ПРИГОТОВЛЕНИЯ БЕЗУСАДОЧНЫХ РАСШИРЯЮЩИХСЯ СТРОИТЕЛЬНЫХ РАСТВОРОВ И БЕТОНОВ С ВЫСОКОЙ ОДНОРОДНОСТЬЮ | Т | 0.001838
| 1/10-80 | Материалы неметаллорудные и асбестосодержащие изделия
19 | 1/10-80-10/20 | АСБЕСТОВЫЙ ШНУР ОБЩЕГО НАЗНАЧЕНИЯ ШАОН, ДИАМЕТРОМ 2-2,5 ММ | КГ | 8.1
| 1/10-120 | Материалы, изделия и конструкции для теплоизоляционных работ
20 | 1/10-120-180-10/С104-9674-К | ТРУБКА ТЕПЛОИЗОЛЯЦИОННАЯ ИЗ ВСПЕНЕННОГО КАУЧУКА К-FLEX ST ТОЛЩИНОЙ 19 ММ НА ТРУБУ ДИАМЕТРОМ 133 ММ | М | 7.21
21 | 1/10-120-180-10/С104-9675-К | ТРУБКА ТЕПЛОИЗОЛЯЦИОННАЯ ИЗ ВСПЕНЕННОГО КАУЧУКА К-FLEX ST ТОЛЩИНОЙ 19 ММ НА ТРУБУ ДИАМЕТРОМ 159 ММ | М | 16.48
22 | 1/10-120-180-10/152 | ТРУБКА ТЕПЛОИЗОЛЯЦИОННАЯ ИЗ ВСПЕНЕННОГО КАУЧУКА К-FLEX ST ТОЛЩИНОЙ 19 ММ НА ТРУБУ ДИАМЕТРОМ 18 ММ | М | 2.06
23 | 1/10-120-180-10/166 | ТРУБКА ТЕПЛОИЗОЛЯЦИОННАЯ ИЗ ВСПЕНЕННОГО КАУЧУКА К-FLEX ST ТОЛЩИНОЙ 19 ММ НА ТРУБУ ДИАМЕТРОМ 25 ММ | М | 18.54
24 | 1/10-120-180-10/180 | ТРУБКА ТЕПЛОИЗОЛЯЦИОННАЯ ИЗ ВСПЕНЕННОГО КАУЧУКА К-FLEX ST ТОЛЩИНОЙ 19 ММ НА ТРУБУ ДИАМЕТРОМ 35 ММ | М | 23.69
25 | 1/10-120-180-10/187 | ТРУБКА ТЕПЛОИЗОЛЯЦИОННАЯ ИЗ ВСПЕНЕННОГО КАУЧУКА К-FLEX ST ТОЛЩИНОЙ 19 ММ НА ТРУБУ ДИАМЕТРОМ 42 ММ | М | 60.77
26 | 1/10-120-180-10/201 | ТРУБКА ТЕПЛОИЗОЛЯЦИОННАЯ ИЗ ВСПЕНЕННОГО КАУЧУКА К-FLEX ST ТОЛЩИНОЙ 19 ММ НА ТРУБУ ДИАМЕТРОМ 76 ММ | М | 489.25
27 | 1/10-120-180-10/208 | ТРУБКА ТЕПЛОИЗОЛЯЦИОННАЯ ИЗ ВСПЕНЕННОГО КАУЧУКА К-FLEX ST ТОЛЩИНОЙ 19 ММ НА ТРУБУ ДИАМЕТРОМ 89 ММ | М | 298.7
28 | 1/10-120-180-10/215 | ТРУБКА ТЕПЛОИЗОЛЯЦИОННАЯ ИЗ ВСПЕНЕННОГО КАУЧУКА К-FLEX ST ТОЛЩИНОЙ 19 ММ НА ТРУБУ ДИАМЕТРОМ 108 ММ | М | 48.41
| 1/10-135 | Нефтепродукты, газы, химические материалы
29 | 1/10-135-10-8/35 | МАСЛО ИНДУСТРИАЛЬНОЕ И-20А | Т | 0.00088
30 | 1/10-135-20/35 | АЦЕТИЛЕН РАСТВОРЕННЫЙ ТЕХНИЧЕСКИЙ МАРКИ Б | Т | 0.028537
31 | 1/10-135-20/60 | КИСЛОРОД ТЕХНИЧЕСКИЙ ГАЗООБРАЗНЫЙ | М3 | 30.8326
32 | 1/10-135-20/75 | СМЕСЬ ПРОПАНА И БУТАНА ТЕХНИЧЕСКИХ | КГ | 0.073
33 | 1/10-135-30/СЦЕН-ПРОПИЛ | СТОИМОСТЬ 40% РАСТВОРА ПРОПИЛЕНГЛИКОЛЯ | КГ | 2300
| 1/10-140 | Электроды, прутки винипластовые, проволока сварочные
34 | 1/10-140-40/25 | ЭЛЕКТРОДЫ УОНИ 13/45 | КГ | 19.68
35 | 1/10-140-40/45 | ЭЛЕКТРОДЫ ТИПА Э42А ДИАМЕТРОМ 2 ММ | Т | 0.00341
36 | 1/10-140-40/90 | ЭЛЕКТРОДЫ ТИПА Э42 ДИАМЕТРОМ 3 ММ | КГ | 47.7952
37 | 1/10-140-40/100 | ЭЛЕКТРОДЫ ТИПА Э42А ДИАМЕТРОМ 4 ММ | Т | 0.031104
38 | 1/10-140-40/150 | ЭЛЕКТРОДЫ ТИПА Э42А ДИАМЕТРОМ 5 ММ | Т | 0.001728
39 | 1/10-140-60-10/16 | ПРОВОЛОКА СВАРОЧНАЯ ХОЛОДНОТЯНУТАЯ ИЗ ЛЕГИРОВАННОЙ СТАЛИ, ДИАМЕТРОМ 1,6 ММ | Т | 0.029347
| 1/10-150 | Полуэбониты, эбониты, паронитовые изделия
40 | 1/10-150-15/75 | ПРОКЛАДКА ИЗ ПАРОНИТА МАРКИ ПОН, ТОЛЩИНОЙ 2 ММ ДИАМЕТРОМ 25 ММ | ШТ. | 4
| 1/10-160 | Пленки, полотна, ткани разные
41 | 1/10-160-20/15 | ВЕТОШЬ | КГ | 3.7103
| 1/10-170 | Оснастка технологическая и инструментальная
42 | 1/10-170-5/5 | СВЕРЛА АЛМАЗНЫЕ ПО БЕТОНУ (КОЛЬЦЕВЫЕ СВЕРЛА), ДИАМЕТРОМ 20 ММ | ШТ. | 1
43 | 1/10-170-10/135 | СВЕРЛА С SDS PLUS ХВОСТОВИКОМ (НАКОНЕЧНИК ИЗ ТВЕРДОСПЛАВНОЙ СТАЛИ) (ПО БЕТОНУ), ДИАМЕТРОМ 8-10 ММ, ДЛИНОЙ 260 (265) ММ | ШТ. | 0.06
44 | 1/10-170-10/225 | СВЕРЛА С SDS PLUS ХВОСТОВИКОМ (НАКОНЕЧНИК ИЗ ТВЕРДОСПЛАВНОЙ СТАЛИ) (ПО БЕТОНУ), ДИАМЕТРОМ 18-20 ММ, ДЛИНОЙ 250-315 ММ | ШТ. | 0.06
| 1/10-180 | Материалы шлифовальные
45 | 1/10-180-20/64 | КРУГИ ШЛИФОВАЛЬНЫЕ ДЛЯ СПЕЦИАЛЬНЫХ МОНТАЖНЫХ РАБОТ 5П 230 Х 6 Х 22 | ШТ. | 1.44
| 1/10-230 | Материалы для отделочных работ
46 | 1/10-230-35/185 | КЛЕЙ К-FLEX К414 | Л | 18
47 | 1/10-230-40-20/28 | КРАСКА МАСЛЯНАЯ МА-15, БЕЖЕВАЯ | Т | 0.001683
48 | 1/10-230-40-65/60 | СУРИК СВИНЦОВЫЙ, ПИГМЕНТ | КГ | 1.7673
49 | 1/10-230-50-15/СЦЕН-РАСТ | СТОИМОСТЬ РАСТВОРИТЕЛЯ | БАНКА | 4
50 | 1/10-230-50-15/31 | ОЛИФА НАТУРАЛЬНАЯ | КГ | 1.0514
| 1/10-235 | Изделия герметизирующие, уплотняющие, изолирующие
51 | 1/10-235-3/47 | ЛЬНЯНАЯ ПРЯДЬ | КГ | 0.9086
52 | 1/10-235-5/57 | ПЛАСТИНА РЕЗИНОВАЯ ТЕХНИЧЕСКАЯ ТЕПЛОМОРОЗОКИСЛОТОЩЕЛОЧЕСТОЙКАЯ (ТМКЩ) | КГ | 0.28
53 | 1/10-235-20/765 | ЛЕНТА КЛЕЙКАЯ АЛЮМИНИЕВАЯ (СКОТЧ ФОЛЬГИРОВАННЫЙ) 50 ММХ50 М | РУЛОН | 1272
| 1/10-240 | Метизы и крепежные изделия
54 | 1/10-240-30-22/5 | ДЮБЕЛИ РАСПОРНЫЕ ПОЛИЭТИЛЕНОВЫЕ 10 Х 50 ММ | 1000 ШТ. | 0.003
| 1/10-260 | Металлопрокат и металлоизделия (за исключением металлоизделий части 2)
55 | 1/10-260-30-18/7 | ПРОКАТ ГОРЯЧЕКАТАНЫЙ ПОЛОСОВОЙ ИЗ СТАЛИ УГЛЕРОДИСТОЙ ОБЫКНОВЕННОГО КАЧЕСТВА МАРКИ СТ3СП, СТ3ПС, РАЗМЕРАМИ 10 Х 100 ММ | Т | 0.0024
| 1/10-280 | Прочие материалы для строительных работ
56 | 1/10-280-20/40 | ВОДА | М3 | 81.757
| 1/35 | Материалы для строительства железных дорог и трамвайных путей
| 1/35-10 | Материалы для строительства железных дорог
57 | 1/35-10-30-15/999550 | ШПАЛЫ ПРОПИТАННЫЕ ДЛЯ ЖЕЛЕЗНЫХ ДОРОГ (СРЕДНЯЯ ЦЕНА ПО ГРУППЕ), ОПРЕД. - 55 | ШТ. | 10
| 1/55 | Материалы специального назначения (кислотоупорные, огнеупорные и антикоррозионные)
| 1/55-50 | Материалы антикоррозионные и химически стойкие
58 | 1/55-50-25/55 | ГРУНТОВКА ГФ-021, КРАСНО-КОРИЧНЕВАЯ | КГ | 18.3864
| 3 | Материалы и изделия для санитарно-технических работ
| 3/2 | Материалы и изделия для отопления
| 3/2-120 | Баки расширительные и конденсационные
59 | 3/2-120-10-30/10 | БАКИ РАСШИРИТЕЛЬНЫЕ МЕМБРАННЫЕ ДЛЯ ОТОПЛЕНИЯ ЕМКОСТЬЮ 8 Л | ШТ. | 4
| 3/3 | Арматура трубопроводная
| 3/3-40 | Клапаны
60 | 3/3-40-10-70/С300-41728-2КК | КЛАПАНЫ ПОВОРОТНЫЙ ДИАМЕТРОМ 80 ММ | ШТ. | 9
61 | 3/3-40-10-80/С300-41729-7К | КЛАПАНЫ ПОВОРОТНЫЕ ДИАМЕТРОМ 40 ММ | ШТ. | 2
62 | 3/3-40-10-90/С300-41763-КК | КЛАПАНЫ ПОВОРОТНЫЙ ДИАМЕТРОМ 32 ММ | ШТ. | 1
63 | 3/3-40-20-10/СЦЕН-КЛАП-15 | СТОИМОСТЬ КЛАПАНА ТРЕХХОДОВОГО МУФТОВОГО ДИАМЕТРОМ 15 ММ СЭЛ/ПРИВОДОМ | ШТ. | 1
64 | 3/3-40-20-10/СЦЕН-КЛАП-25 | СТОИМОСТЬ КЛАПАНА ТРЕХХОДОВОГО МУФТОВОГО ДИАМЕТРОМ 25 ММ СЭЛ/ПРИВОДОМ | ШТ. | 2
65 | 3/3-40-20-10/СЦЕН-КЛАП-32 | СТОИМОСТЬ КЛАПАНА ТРЕХХОДОВОГО МУФТОВОГО ДИАМЕТРОМ 40 ММ СЭЛ/ПРИВОДОМ | ШТ. | 9
66 | 3/3-40-30-20/С300-41759-К | КЛАПАНЫ ПРЕДОХРАНИТЕЛЬНЫЕ | ШТ. | 4
67 | 3/3-40-50-10/СЦЕН-БАЛАНС-80 | КЛАПАНЫ БАЛАНСИРОВОЧНЫЕ ФЛАНЦЕВЫЕ ДИАМЕТРОМ 80 ММ | ШТ. | 9
68 | 3/3-40-50-10/20 | КЛАПАНЫ БАЛАНСИРОВОЧНЫЕ МУФТОВЫЕ ДИАМЕТРОМ 40 ММ | ШТ. | 2
69 | 3/3-40-50-10/60 | КЛАПАНЫ БАЛАНСИРОВОЧНЫЕ МУФТОВЫЕ ДИАМЕТРОМ 32 ММ | ШТ. | 1
| 3/3-50 | Краны
70 | 3/3-50-30-20/10 | КРАНЫ РЕГУЛИРУЮЩИЕ ТРЕХХОДОВЫЕ КРТПП ЛАТУННЫЕ ДИАМЕТРОМ 15 ММ | ШТ. | 32
71 | 3/3-50-80-10/СЦЕН-КЛАП-25АД | СТОИМОСТЬ КЛАПАНА ТРЕХХОДОВОГО МУФТОВОГО ДИАМЕТРОМ 25 ММ СЭЛ/ПРИВОДОМ И АДАПТЕРОМ | ШТ. | 4
72 | 3/3-50-80-10/СЦЕН-КШМ-15 | КРАНЫ ШАРОВЫЕ, МУФТОВЫЕ ДИАМЕТРОМ 15 ММ С РУКОЯТКОЙ | ШТ. | 40
73 | 3/3-50-80-10/СЦЕН-КШМ-20 | КРАНЫ ШАРОВЫЕ, МУФТОВЫЕ ДИАМЕТРОМ 20 ММ С РУКОЯТКОЙ | ШТ. | 8
74 | 3/3-50-80-10/10 | КРАНЫ ШАРОВЫЕ, МУФТОВЫЕ, ЛАТУННЫЕ 11Б27П1 ДИАМЕТРОМ 15 ММ | ШТ. | 26
75 | 3/3-50-80-10/20 | КРАНЫ ШАРОВЫЕ, МУФТОВЫЕ, ЛАТУННЫЕ 11Б27П1 ДИАМЕТРОМ 20 ММ | ШТ. | 8
76 | 3/3-50-80-40/20 | КРАНЫ СТАЛЬНЫЕ ШАРОВЫЕ ФЛАНЦЕВЫЕ ДЗТ РУ25 ДИАМЕТРОМ 20 ММ | ШТ. | 4
77 | 3/3-50-80-40/70 | КРАНЫ СТАЛЬНЫЕ ШАРОВЫЕ ФЛАНЦЕВЫЕ ДЗТ РУ25 ДИАМЕТРОМ 65 ММ | ШТ. | 4
78 | 3/3-50-80-60/150 | КРАНЫ ШАРОВЫЕ СТАЛЬНЫЕ ФЛАНЦЕВЫЕ, ПОЛНОПРОХОДНЫЕ, ДИАМЕТРОМ 65 ММ | ШТ. | 16
79 | 3/3-50-80-90/С300-700-29К | КРАНЫ ШАРОВЫЕ СТАЛЬНЫЕ ФЛАНЦЕВЫЕ, ПОЛНОПРОХОДНЫЕ, ДИАМЕТРОМ 80 ММ | ШТ. | 18
80 | 3/3-50-80-100/С300-700-40К | КРАНЫ ШАРОВЫЕ СТАЛЬНЫЕ ПОЛНОПРОХОДНЫЕ, ДИАМЕТРОМ 32 ММ | ШТ. | 2
81 | 3/3-50-80-100/С300-700-41К | КРАНЫ ШАРОВЫЕ СТАЛЬНЫЕ, ПОЛНОПРОХОДНЫЕ, ДИАМЕТРОМ 40 ММ | ШТ. | 4
| 3/3-60 | Фильтры
82 | 3/3-60-10-20/50 | ФИЛЬТРЫ ДЛЯ ОЧИСТКИ ВОДЫ В ТРУБОПРОВОДАХ СИСТЕМ ОТОПЛЕНИЯ ДИАМЕТРОМ 65 ММ С ФЛАНЦАМИ | ШТ. | 4
83 | 3/3-60-10-20/60 | ФИЛЬТРЫ ДЛЯ ОЧИСТКИ ВОДЫ В ТРУБОПРОВОДАХ СИСТЕМ ОТОПЛЕНИЯ ДИАМЕТРОМ 80 ММ С ФЛАНЦАМИ | ШТ. | 9
84 | 3/3-60-10-40/20 | ФИЛЬТРЫ МУФТОВЫЕ РУ-10-20 ДИАМЕТРОМ 20 ММ | ШТ. | 4
85 | 3/3-60-10-40/40 | ФИЛЬТРЫ МУФТОВЫЕ РУ-10-20 ДИАМЕТРОМ 32 ММ | ШТ. | 1
86 | 3/3-60-10-40/50 | ФИЛЬТРЫ МУФТОВЫЕ РУ-10-20 ДИАМЕТРОМ 40 ММ | ШТ. | 2
| 3/5 | Насосы
| 3/5-10 | Насосы консольные
87 | 3/5-10-10/С300-50730-К | СТОИМОСТЬ НАСОСА ЦИРКУЛЯЦИОННОГО С МОКРЫМ РОТОРОМ ПО ТИПУ UPF 50-120 280 | КОМПЛ. | 4
| 3/7 | Узлы и обвязки
| 3/7-10 | Узлы трубопроводов
88 | 3/7-10-20-10/30 | УЗЛЫ УКРУПНЕННЫЕ (ТРУБОПРОВОДЫ) ДЛЯ ВНУТРЕННИХ СИСТЕМ ОТОПЛЕНИЯ ЗДАНИЙ ИЗ СТАЛЬНЫХ ЭЛЕКТРОСВАРНЫХ ТРУБ БЕЗ ГИЛЬЗ И КРЕПЛЕНИЙ ДИАМЕТРОМ УСЛОВНОГО ПРОХОДА 70 ММ | М | 475
89 | 3/7-10-20-10/40 | УЗЛЫ УКРУПНЕННЫЕ (ТРУБОПРОВОДЫ) ДЛЯ ВНУТРЕННИХ СИСТЕМ ОТОПЛЕНИЯ ЗДАНИЙ ИЗ СТАЛЬНЫХ ЭЛЕКТРОСВАРНЫХ ТРУБ БЕЗ ГИЛЬЗ И КРЕПЛЕНИЙ ДИАМЕТРОМ УСЛОВНОГО ПРОХОДА 80 ММ | М | 290
90 | 3/7-10-20-10/50 | УЗЛЫ УКРУПНЕННЫЕ (ТРУБОПРОВОДЫ) ДЛЯ ВНУТРЕННИХ СИСТЕМ ОТОПЛЕНИЯ ЗДАНИЙ ИЗ СТАЛЬНЫХ ЭЛЕКТРОСВАРНЫХ ТРУБ БЕЗ ГИЛЬЗ И КРЕПЛЕНИЙ ДИАМЕТРОМ УСЛОВНОГО ПРОХОДА 100 ММ | М | 47
91 | 3/7-10-20-10/60 | УЗЛЫ УКРУПНЕННЫЕ (ТРУБОПРОВОДЫ) ДЛЯ ВНУТРЕННИХ СИСТЕМ ОТОПЛЕНИЯ ЗДАНИЙ ИЗ СТАЛЬНЫХ ЭЛЕКТРОСВАРНЫХ ТРУБ БЕЗ ГИЛЬЗ И КРЕПЛЕНИЙ ДИАМЕТРОМ УСЛОВНОГО ПРОХОДА 125 ММ | М | 7
92 | 3/7-10-20-10/70 | УЗЛЫ УКРУПНЕННЫЕ (ТРУБОПРОВОДЫ) ДЛЯ ВНУТРЕННИХ СИСТЕМ ОТОПЛЕНИЯ ЗДАНИЙ ИЗ СТАЛЬНЫХ ЭЛЕКТРОСВАРНЫХ ТРУБ БЕЗ ГИЛЬЗ И КРЕПЛЕНИЙ ДИАМЕТРОМ УСЛОВНОГО ПРОХОДА 150 ММ | М | 16
93 | 3/7-10-20-20/10 | УЗЛЫ УКРУПНЕННЫЕ МОНТАЖНЫЕ (ТРУБОПРОВОДЫ) ИЗ СТАЛЬНЫХ ВОДОГАЗОПРОВОДНЫХ НЕОЦИНКОВАННЫХ ТРУБ БЕЗ ГИЛЬЗ И КРЕПЛЕНИЙ ДЛЯ ОТОПЛЕНИЯ ДИАМЕТРОМ 15 ММ | М | 2
94 | 3/7-10-20-20/20 | УЗЛЫ УКРУПНЕННЫЕ МОНТАЖНЫЕ (ТРУБОПРОВОДЫ) ИЗ СТАЛЬНЫХ ВОДОГАЗОПРОВОДНЫХ НЕОЦИНКОВАННЫХ ТРУБ БЕЗ ГИЛЬЗ И КРЕПЛЕНИЙ ДЛЯ ОТОПЛЕНИЯ ДИАМЕТРОМ 20 ММ | М | 18
95 | 3/7-10-20-20/40 | УЗЛЫ УКРУПНЕННЫЕ МОНТАЖНЫЕ (ТРУБОПРОВОДЫ) ИЗ СТАЛЬНЫХ ВОДОГАЗОПРОВОДНЫХ НЕОЦИНКОВАННЫХ ТРУБ С ГИЛЬЗАМИ ДЛЯ ОТОПЛЕНИЯ ДИАМЕТРОМ 32 ММ | М | 23
96 | 3/7-10-20-20/50 | УЗЛЫ УКРУПНЕННЫЕ МОНТАЖНЫЕ (ТРУБОПРОВОДЫ) ИЗ СТАЛЬНЫХ ВОДОГАЗОПРОВОДНЫХ НЕОЦИНКОВАННЫХ ТРУБ БЕЗ ГИЛЬЗ И КРЕПЛЕНИЙ ДЛЯ ОТОПЛЕНИЯ ДИАМЕТРОМ 40 ММ | М | 59
| 3/8 | Приборы для регулирования, измерения и учета
| 3/8-20 | Манометры
97 | 3/8-20-10-10/10 | МАНОМЕТРЫ ОБЩЕГО НАЗНАЧЕНИЯ ОБМ1-100 | ШТ. | 32
98 | 3/8-20-10-20/С300-48700-1К | МАНОМЕТРЫ ЭЛЕКТРОКОНТАКТНЫЕ | ШТ. | 4
99 | 3/8-20-20/СЦЕН-ГЗ | КОНСТРУКЦИЯ ЗАКЛАДНАЯ ЗК4-1-1-95 БОБЫШКА С ПРОБКОЙ | ШТ | 44
100 | 3/8-20-20/СЦЕН-ОУ-225В | ОТБОРНОЕ УСТРОЙСТВО 1,6-225-СТ20-МП | ШТ | 48
101 | 3/8-20-20/СЦЕН-ОУ-70 | ОТБОРНОЕ УСТРОЙСТВО 1,6-70-СТ20-МП | ШТ | 72
| 3/8-30 | Термометры
102 | 3/8-30-10/10 | ТЕРМОМЕТРЫ В ОПРАВЕ ПРЯМЫЕ ИЛИ УГЛОВЫЕ | ШТ. | 8
| 3/10 | Крепления и кронштейны для трубопроводов, радиаторов, воздуховодов
| 3/10-10 | Кронштейны и крепления
103 | 3/10-10-20-10/С300-48604-К | МЕТАЛЛОКОНСТРУКЦИИ | КГ | 80
104 | 3/10-10-20-30/С300-48210-К | ХОМУТ С РЕЗЬБОЙ И ПРОКЛАДКОЙ КТР-125 | ШТ. | 2
105 | 3/10-10-20-30/40 | ХОМУТ С РЕЗЬБОЙ И ПРОКЛАДКОЙ КТР-32 | ШТ. | 9
106 | 3/10-10-20-30/50 | ХОМУТ С РЕЗЬБОЙ И ПРОКЛАДКОЙ КТР-40 | ШТ. | 20
107 | 3/10-10-20-30/70 | ХОМУТ С РЕЗЬБОЙ И ПРОКЛАДКОЙ КТР-76 | ШТ. | 120
108 | 3/10-10-20-30/80 | ХОМУТ С РЕЗЬБОЙ И ПРОКЛАДКОЙ КТР-89 | ШТ. | 72
109 | 3/10-10-20-30/90 | ХОМУТ С РЕЗЬБОЙ И ПРОКЛАДКОЙ КТР-100 | ШТ. | 10
110 | 3/10-10-20-30/100 | ХОМУТ С РЕЗЬБОЙ И ПРОКЛАДКОЙ КТР-159 | ШТ. | 4
111 | 3/10-10-20-40/10 | ПОДВЕСКА РЕЗЬБОВАЯ ПР-8 | М | 8.7
112 | 3/10-10-20-40/20 | ПОДВЕСКА РЕЗЬБОВАЯ ПР-10 | М | 96.3
113 | 3/10-10-20-40/30 | ПОДВЕСКА РЕЗЬБОВАЯ ПР-12 | М | 12.8
114 | 3/10-10-20-50/10 | ПЛАНКА ПУ-8,10,12 | ШТ. | 237
| 3/11 | Фланцы
| 3/11-10 | Фланцы для трубопроводов
115 | 3/11-10-10-20/60 | ФЛАНЦЫ СТАЛЬНЫЕ ПЛОСКИЕ ПРИВАРНЫЕ ИЗ СТАЛИ МАРКИ ВСТ3СП2, ВСТ3СП3 ДАВЛЕНИЕМ 1,0 МПА (10 КГС/СМ2) ДИАМЕТРОМ 40 ММ | ШТ. | 4
116 | 3/11-10-10-20/70 | ФЛАНЦЫ СТАЛЬНЫЕ ПЛОСКИЕ ПРИВАРНЫЕ ИЗ СТАЛИ МАРКИ ВСТ3СП2, ВСТ3СП3 ДАВЛЕНИЕМ 1,0 МПА (10 КГС/СМ2) ДИАМЕТРОМ 50 ММ | ШТ. | 4
117 | 3/11-10-10-30/30 | ФЛАНЦЫ СТАЛЬНЫЕ ПЛОСКИЕ ПРИВАРНЫЕ ИЗ СТАЛИ МАРКИ ВСТ3СП2, ВСТ3СП3 ДАВЛЕНИЕМ 1,6 МПА (16 КГС/СМ2) ДИАМЕТРОМ 25 ММ | ШТ. | 4
118 | 3/11-10-10-30/80 | ФЛАНЦЫ СТАЛЬНЫЕ ПЛОСКИЕ ПРИВАРНЫЕ ИЗ СТАЛИ МАРКИ ВСТ3СП2, ВСТ3СП3 ДАВЛЕНИЕМ 1,6 МПА (16 КГС/СМ2) ДИАМЕТРОМ 80 ММ | ШТ. | 90
| 3/13 | Другие материалы для сантехработ
| 3/13-10 | Болты с гайками и шайбами
119 | 3/13-10-10/20 | БОЛТЫ С ГАЙКАМИ И ШАЙБАМИ ДЛЯ САНИТАРНО-ТЕХНИЧЕСКИХ РАБОТ | КГ | 1.544
120 | 3/13-10-10/50 | БОЛТЫ С ГАЙКАМИ И ШАЙБАМИ ДЛЯ САНИТАРНО-ТЕХНИЧЕСКИХ РАБОТ ДИАМЕТРОМ 12 ММ | Т | 0.00936
121 | 3/13-10-10/60 | БОЛТЫ С ГАЙКАМИ И ШАЙБАМИ ДЛЯ САНИТАРНО-ТЕХНИЧЕСКИХ РАБОТ ДИАМЕТРОМ 16 ММ | Т | 0.12172
| 3/13-50 | Втулки
122 | 3/13-50-10/10 | ДЮБЕЛЬ-ВТУЛКА ДВ-8-12 ПЛАСТМАССОВАЯ | 1000 ШТ. | 0.237
| 4 | Железобетонные и бетонные изделия и конструкции (в т.ч. типовые), керамические изделия, нерудные материалы, бетоны и растворы
| 4/1 | Конструкции и изделия бетонные и железобетонные, керамические изделия, нерудные материалы, товарные бетоны и растворы
| 4/1-4 | Бетоны, растворы, смеси асфальтобетонные
123 | 4/1-4-20-20-10-20/10 | РАСТВОРЫ КЛАДОЧНЫЕ ТЯЖЕЛЫЕ ЦЕМЕНТНЫЕ, МАРКИ 100 | М3 | 0.0592
| 6 | Трубы и детали трубопроводов (за исключением труб стальных обсадных и бурильных части 1). Арматура для технологических трубопроводов
| 6/20 | Трубы и детали трубопроводов стальные
| 6/20-50 | Трубы стальные электросварные прямошовные
124 | 6/20-50-50/С103-16000-1К | ГИЛЬЗА ИЗ СТАЛЬНЫХ ЭЛЕКТРОСВАРНЫХ ТРУБ ДИАМЕТРОМ 108 ММ | М | 0.96
125 | 6/20-50-70/С103-19600-1КК | ГИЛЬЗА ИЗ СТАЛЬНЫХ ТРУБ ДИАМЕТРОМ 250 ММ | М | 0.4
Прочие
126 | СЦЕН-ЧИЛ | СТОИМОСТЬ ЧИЛЛЕРА НАРУЖНОГО ИСПОЛНЕНИЯ С ВОЗДУШНЫМ ОХЛАЖДЕНИЕМ НИЗКОШУМНОЙ УЛЬТРАЭФФЕКТИВНОЙ ВЕРСИИ | КОМПЛЕКТ | 2
| СОСТАВИЛ | ____________________ |  | ГОРЕГЛЯД
|  | (должность служащего) | (подпись) | (инициалы,фамилия)
| ПРОВЕРИЛ | ____________________ |  | ПАВЛЕНКО
|  | (должность служащего) | (подпись) | (инициалы,фамилия)

## 3211-12-2002-T3
РАЗРАБОТЧИК |  | RSTC.smeta ВЕРСИЯ 24.6
|  |  |  | ШИФР | 23.008.2
"РЕКОНСТРУКЦИЯ ГИНЕКОЛОГИЧЕСКОГО, ХИРУРГИЧЕСКОГО И ПСИХОНЕВРОЛОГИЧЕСКОГО КОРПУСОВ УЧРЕЖДЕНИЯ ЗДРАВООХРАНЕНИЯ "6-Я ГОРОДСКАЯ КЛИНИЧЕСКАЯ БОЛЬНИЦА" ПО УЛ. УРАЛЬСКОЙ, 5 В Г. МИНСКЕ ПОД РАЗМЕЩЕНИЕ ЛЕЧЕБНО-ДИАГНОСТИЧЕСКОГО КОРПУСА КЛИНИЧЕСКОГО ЦЕНТРА ТРАВМАТОЛОГИИ И ОРТОПЕДИИ". 2 ОЧЕРЕДЬ СТРОИТЕЛЬСТВА
РАБОЧАЯ ДОКУМЕНТАЦИЯ
СМЕТНАЯ ДОКУМЕНТАЦИЯ
ТИТУЛЬНЫЙ ЛИСТ ДЛЯ ЛОКАЛЬНОЙ СМЕТЫ (ЛОКАЛЬНОГО СМЕТНОГО РАСЧЕТА) № 2002
СМЕТНАЯ СТОИМОСТЬ В ЦЕНАХ НА 1 АВГУСТА 2024г.
1552,166 ТЫСЯЧ БЕЛОРУССКИХ РУБЛЕЙ
ЗАКАЗЧИК |  | УП "УКС МИНГОРИСПОЛКОМА"
МИНСК-2025

## 3211-12-2003-S0
НАИМЕНОВАНИЕ ОБЪЕКТА |  | "РЕКОНСТРУКЦИЯ ГИНЕКОЛОГИЧЕСКОГО, ХИРУРГИЧЕСКОГО И ПСИХОНЕВРОЛОГИЧЕСКОГО КОРПУСОВ УЧРЕЖДЕНИЯ ЗДРАВООХРАНЕНИЯ "6-Я ГОРОДСКАЯ КЛИНИЧЕСКАЯ БОЛЬНИЦА" ПО УЛ. УРАЛЬСКОЙ, 5 В Г. МИНСКЕ ПОД РАЗМЕЩЕНИЕ ЛЕЧЕБНО-ДИАГНОСТИЧЕСКОГО КОРПУСА КЛИНИЧЕСКОГО ЦЕНТРА ТРАВМАТОЛОГИИ И ОРТОПЕДИИ". 2 ОЧЕРЕДЬ СТРОИТЕЛЬСТВА
КОД ОБЪЕКТА |  | 23.008.2
НАИМЕНОВАНИЕ ЗДАНИЯ, СООРУЖЕНИЯ |  | ЗДАНИЕ БЛОКА N5А
ШИФР ЗДАНИЯ, СООРУЖЕНИЯ |  | 23.008.2.5А
КОМПЛЕКТ ЧЕРТЕЖЕЙ |  | ОВ- 1-12 ЛИСТ
ЛОКАЛЬНАЯ СМЕТА (ЛОКАЛЬНЫЙ СМЕТНЫЙ РАСЧЕТ) № 2003
(НОРМЫ 2022г.)
ВНУТРЕННИЕ САНТЕХНИЧЕСКИЕ УСТРОЙСТВА#ОТОПЛЕНИЕ#ВЗАМЕН СМ. 2003 НА СУММУ 436,231 Т.Р.
СОСТАВЛЕНА В ЦЕНАХ НА 1 АВГУСТА 2024г. | [8 empty] | СТОИМОСТЬ 427,672 ТЫСЯЧ БЕЛОРУССКИХ РУБЛЕЙ
№ п/п | ОБОСНОВАНИЕ | НАИМЕНОВАНИЕ РАБОТ, РЕСУРСОВ, РАСХОДОВ | ЕДИНИЦА ИЗМЕРЕ- НИЯ | СТОИМОСТЬ ЕДИНИЦЫ ИЗМЕРЕНИЯ/ВСЕГО, БЕЛОРУССКИХ РУБЛЕЙ
|  |  |  | ЗАРАБОТНАЯ ПЛАТА | ЭКСПЛУАТАЦИЯ МАШИН И МЕХАНИЗМОВ |  | МАТЕРИАЛЫ, ИЗДЕЛИЯ, КОНСТРУКЦИИ (ОБОРУДОВА- НИЕ, МЕБЕЛЬ) | ТРАНС-ПОРТ | ОБЩАЯ СТОИМОСТЬ
|  |  | КОЛИ- ЧЕСТВО |  | ВСЕГО | В ТОМ ЧИСЛЕ ЗАРАБОТ- НАЯ ПЛАТА МАШИ- НИСТОВ
1 | 2 | 3 | 4 | 5 | 6 | 7 | 8 | 9 | 10
| НАЧИСЛЕНИЯ: | ОХР и ОПР/ПЛАНОВАЯ ПРИБЫЛЬ (%):Н10=65.72/69.89
| НАЧИСЛЕНИЯ: | ОХР и ОПР/ПЛАНОВАЯ ПРИБЫЛЬ (%):Н12=80.98/73.48
| НАЧИСЛЕНИЯ: | ОХР и ОПР/ПЛАНОВАЯ ПРИБЫЛЬ (%):Н19=68.63/50.01
1. | ПРИМЕЧАНИЕ: | К ДЛЯ ОХР И ОПР/ПЛАНОВАЯ ПРИБЫЛЬ: 1.0000/1.0000
2. | ПРИМЕЧАНИЕ: | КОЭФФИЦИЕНТ К З/П (ПОСТАНОВЛЕНИЕ N5): 1.0000
3. | ПРИМЕЧАНИЕ: | БАЗА ТЕКУЩИХ ЦЕН (ВАРИАНТ A)
| Ж3-20-15 | ОТОПЛЕНИЕ. ОБОРУДОВАНИЕ И ПРИБОРЫ
4. | Е18-23-1 (Н12) | УСТАНОВКА РАДИАТОРОВ СТАЛЬНЫХ ПАНЕЛЬНЫХ ОТОПИТЕЛЬНЫХ ДЛИНОЙ ДО 1700 ММ С ПРИСОЕДИНЕНИЕМ К ТРУБОПРОВОДАМ СИСТЕМЫ ОТОПЛЕНИЯ ИЗ МЕТАЛЛОПЛАСТИКОВЫХ, ПОЛИЭТИЛЕНОВЫХ ТРУБ | 100 КВТ 4.20817 | 1705.75 7178.09 | 12.66 53.28 | 0.93 3.91 | 93.24 392.37 | 7.43 31.27 | 1819.08 7655.01
5. | 3/2-80-10-30-70/130 | РАДИАТОРЫ ОТОПИТЕЛЬНЫЕ СТАЛЬНЫЕ ПАНЕЛЬНЫЕ ОДНОРЯДНЫЕ БЕЗ КОНВЕКТОРА, ВЫСОТОЙ Н=500 ММ, ДЛИННОЙ L=400 ММ, С БОКОВЫМ И НИЖНИМ ПОДКЛЮЧЕНИЕМ, С КРОНШТЕЙНАМИ И КРЕПЛЕНИЯМИ | КОМПЛ. 15 | - - | - - | - - | 68.30 1024.50 | 4.95 74.25 | 73.25 1098.75
6. | 3/2-80-10-30-70/140 | РАДИАТОРЫ ОТОПИТЕЛЬНЫЕ СТАЛЬНЫЕ ПАНЕЛЬНЫЕ ОДНОРЯДНЫЕ БЕЗ КОНВЕКТОРА, ВЫСОТОЙ Н=500 ММ, ДЛИННОЙ L=500 ММ, С БОКОВЫМ И НИЖНИМ ПОДКЛЮЧЕНИЕМ, КРОНШТЕЙНАМИ И КРЕПЛЕНИЯМИ | КОМПЛ. 38 | - - | - - | - - | 73.25 2783.50 | 5.31 201.78 | 78.56 2985.28
7. | 3/2-80-10-30-70/150 | РАДИАТОРЫ ОТОПИТЕЛЬНЫЕ СТАЛЬНЫЕ ПАНЕЛЬНЫЕ ОДНОРЯДНЫЕ БЕЗ КОНВЕКТОРА, ВЫСОТОЙ Н=500 ММ, ДЛИННОЙ L=600 ММ, С БОКОВЫМ И НИЖНИМ ПОДКЛЮЧЕНИЕМ, КРОНШТЕЙНАМИ И КРЕПЛЕНИЯМИ | КОМПЛ. 79 | - - | - - | - - | 72.93 5761.47 | 5.29 417.91 | 78.22 6179.38
8. | 3/2-80-10-30-70/160 | РАДИАТОРЫ ОТОПИТЕЛЬНЫЕ СТАЛЬНЫЕ ПАНЕЛЬНЫЕ ОДНОРЯДНЫЕ БЕЗ КОНВЕКТОРА, ВЫСОТОЙ Н=500 ММ, ДЛИННОЙ L=700 ММ, С БОКОВЫМ И НИЖНИМ ПОДКЛЮЧЕНИЕМ, КРОНШТЕЙНАМИ И КРЕПЛЕНИЯМИ | КОМПЛ. 48 | - - | - - | - - | 83.35 4000.80 | 6.04 289.92 | 89.39 4290.72
9. | 3/2-80-10-30-70/170 | РАДИАТОРЫ ОТОПИТЕЛЬНЫЕ СТАЛЬНЫЕ ПАНЕЛЬНЫЕ ОДНОРЯДНЫЕ БЕЗ КОНВЕКТОРА, ВЫСОТОЙ Н=500 ММ, ДЛИННОЙ L=800 ММ, С БОКОВЫМ И НИЖНИМ ПОДКЛЮЧЕНИЕМ, КРОНШТЕЙНАМИ И КРЕПЛЕНИЯМИ | КОМПЛ. 47 | - - | - - | - - | 88.25 4147.75 | 6.40 300.80 | 94.65 4448.55
10. | 3/2-80-10-30-70/180 | РАДИАТОРЫ ОТОПИТЕЛЬНЫЕ СТАЛЬНЫЕ ПАНЕЛЬНЫЕ ОДНОРЯДНЫЕ БЕЗ КОНВЕКТОРА, ВЫСОТОЙ Н=500 ММ, ДЛИННОЙ L=900 ММ, С БОКОВЫМ И НИЖНИМ ПОДКЛЮЧЕНИЕМ, КРОНШТЕЙНАМИ И КРЕПЛЕНИЯМИ | КОМПЛ. 23 | - - | - - | - - | 93.15 2142.45 | 6.75 155.25 | 99.90 2297.70
11. | 3/2-80-10-30-70/190 | РАДИАТОРЫ ОТОПИТЕЛЬНЫЕ СТАЛЬНЫЕ ПАНЕЛЬНЫЕ ОДНОРЯДНЫЕ БЕЗ КОНВЕКТОРА, ВЫСОТОЙ Н=500 ММ, ДЛИННОЙ L=1000 ММ, С БОКОВЫМ И НИЖНИМ ПОДКЛЮЧЕНИЕМ, КРОНШТЕЙНАМИ И КРЕПЛЕНИЯМИ | КОМПЛ. 18 | - - | - - | - - | 98.25 1768.50 | 7.12 128.16 | 105.37 1896.66
12. | 3/2-80-10-30-70/200 | РАДИАТОРЫ ОТОПИТЕЛЬНЫЕ СТАЛЬНЫЕ ПАНЕЛЬНЫЕ ОДНОРЯДНЫЕ БЕЗ КОНВЕКТОРА, ВЫСОТОЙ Н=500 ММ, ДЛИННОЙ L=1100 ММ, С БОКОВЫМ И НИЖНИМ ПОДКЛЮЧЕНИЕМ, КРОНШТЕЙНАМИ И КРЕПЛЕНИЯМИ | КОМПЛ. 6 | - - | - - | - - | 103.60 621.60 | 7.51 45.06 | 111.11 666.66
13. | 3/2-80-10-30-70/210 | РАДИАТОРЫ ОТОПИТЕЛЬНЫЕ СТАЛЬНЫЕ ПАНЕЛЬНЫЕ ОДНОРЯДНЫЕ БЕЗ КОНВЕКТОРА, ВЫСОТОЙ Н=500 ММ, ДЛИННОЙ L=1200 ММ, С БОКОВЫМ И НИЖНИМ ПОДКЛЮЧЕНИЕМ, КРОНШТЕЙНАМИ И КРЕПЛЕНИЯМИ | КОМПЛ. 8 | - - | - - | - - | 108.90 871.20 | 7.90 63.20 | 116.80 934.40
14. | 3/2-80-10-30-90/140 | РАДИАТОРЫ ОТОПИТЕЛЬНЫЕ СТАЛЬНЫЕ ПАНЕЛЬНЫЕ ДВУХРЯДНЫЕ БЕЗ КОНВЕКТОРА, ВЫСОТОЙ Н=500 ММ, ДЛИННОЙ L=500, С БОКОВЫМ И НИЖНИМ ПОДКЛЮЧЕНИЕМ, КРОНШТЕЙНАМИ И КРЕПЛЕНИЯМИ | КОМПЛ. 1 | - - | - - | - - | 108.90 108.90 | 7.90 7.90 | 116.80 116.80
15. | 3/2-80-10-30-90/150 | РАДИАТОРЫ ОТОПИТЕЛЬНЫЕ СТАЛЬНЫЕ ПАНЕЛЬНЫЕ ДВУХРЯДНЫЕ БЕЗ КОНВЕКТОРА, ВЫСОТОЙ Н=500 ММ, ДЛИННОЙ L=600, С БОКОВЫМ И НИЖНИМ ПОДКЛЮЧЕНИЕМ, КРОНШТЕЙНАМИ И КРЕПЛЕНИЯМИ | КОМПЛ. 2 | - - | - - | - - | 119.40 238.80 | 8.66 17.32 | 128.06 256.12
16. | 3/2-80-10-30-90/160 | РАДИАТОРЫ ОТОПИТЕЛЬНЫЕ СТАЛЬНЫЕ ПАНЕЛЬНЫЕ ДВУХРЯДНЫЕ БЕЗ КОНВЕКТОРА, ВЫСОТОЙ Н=500 ММ, ДЛИННОЙ L=700, С БОКОВЫМ И НИЖНИМ ПОДКЛЮЧЕНИЕМ, КРОНШТЕЙНАМИ И КРЕПЛЕНИЯМИ | КОМПЛ. 9 | - - | - - | - - | 129.70 1167.30 | 9.40 84.60 | 139.10 1251.90
17. | 3/2-80-10-30-90/170 | РАДИАТОРЫ ОТОПИТЕЛЬНЫЕ СТАЛЬНЫЕ ПАНЕЛЬНЫЕ ДВУХРЯДНЫЕ БЕЗ КОНВЕКТОРА, ВЫСОТОЙ Н=500 ММ, ДЛИННОЙ L=800, С БОКОВЫМ И НИЖНИМ ПОДКЛЮЧЕНИЕМ, КРОНШТЕЙНАМИ И КРЕПЛЕНИЯМИ | КОМПЛ. 13 | - - | - - | - - | 140.20 1822.60 | 10.16 132.08 | 150.36 1954.68
18. | 3/2-80-10-30-90/180 | РАДИАТОРЫ ОТОПИТЕЛЬНЫЕ СТАЛЬНЫЕ ПАНЕЛЬНЫЕ ДВУХРЯДНЫЕ БЕЗ КОНВЕКТОРА, ВЫСОТОЙ Н=500 ММ, ДЛИННОЙ L=900, С БОКОВЫМ И НИЖНИМ ПОДКЛЮЧЕНИЕМ, КРОНШТЕЙНАМИ И КРЕПЛЕНИЯМИ | КОМПЛ. 16 | - - | - - | - - | 150.55 2408.80 | 10.91 174.56 | 161.46 2583.36
19. | 3/2-80-10-30-90/190 | РАДИАТОРЫ ОТОПИТЕЛЬНЫЕ СТАЛЬНЫЕ ПАНЕЛЬНЫЕ ДВУХРЯДНЫЕ БЕЗ КОНВЕКТОРА, ВЫСОТОЙ Н=500 ММ, ДЛИННОЙ L=1000, С БОКОВЫМ И НИЖНИМ ПОДКЛЮЧЕНИЕМ, КРОНШТЕЙНАМИ И КРЕПЛЕНИЯМИ | КОМПЛ. 15 | - - | - - | - - | 162.95 2444.25 | 11.81 177.15 | 174.76 2621.40
20. | 3/2-80-10-30-90/200 | РАДИАТОРЫ ОТОПИТЕЛЬНЫЕ СТАЛЬНЫЕ ПАНЕЛЬНЫЕ ДВУХРЯДНЫЕ БЕЗ КОНВЕКТОРА, ВЫСОТОЙ Н=500 ММ, ДЛИННОЙ L=1100, С БОКОВЫМ И НИЖНИМ ПОДКЛЮЧЕНИЕМ, КРОНШТЕЙНАМИ И КРЕПЛЕНИЯМИ | КОМПЛ. 7 | - - | - - | - - | 173.40 1213.80 | 12.57 87.99 | 185.97 1301.79
21. | 3/2-80-10-30-90/210 | РАДИАТОРЫ ОТОПИТЕЛЬНЫЕ СТАЛЬНЫЕ ПАНЕЛЬНЫЕ ДВУХРЯДНЫЕ БЕЗ КОНВЕКТОРА, ВЫСОТОЙ Н=500 ММ, ДЛИННОЙ L=1200, С БОКОВЫМ И НИЖНИМ ПОДКЛЮЧЕНИЕМ, КРОНШТЕЙНАМИ И КРЕПЛЕНИЯМИ | КОМПЛ. 2 | - - | - - | - - | 184.05 368.10 | 13.34 26.68 | 197.39 394.78
22. | 3/2-80-10-30-90/220 | РАДИАТОРЫ ОТОПИТЕЛЬНЫЕ СТАЛЬНЫЕ ПАНЕЛЬНЫЕ ДВУХРЯДНЫЕ БЕЗ КОНВЕКТОРА, ВЫСОТОЙ Н=500 ММ, ДЛИННОЙ L=1300, С БОКОВЫМ И НИЖНИМ ПОДКЛЮЧЕНИЕМ, КРОНШТЕЙНАМИ И КРЕПЛЕНИЯМИ | КОМПЛ. 1 | - - | - - | - - | 194.50 194.50 | 14.10 14.10 | 208.60 208.60
23. | 3/2-80-10-30-90/230 | РАДИАТОРЫ ОТОПИТЕЛЬНЫЕ СТАЛЬНЫЕ ПАНЕЛЬНЫЕ ДВУХРЯДНЫЕ БЕЗ КОНВЕКТОРА, ВЫСОТОЙ Н=500 ММ, ДЛИННОЙ L=1400, С БОКОВЫМ И НИЖНИМ ПОДКЛЮЧЕНИЕМ, КРОНШТЕЙНАМИ И КРЕПЛЕНИЯМИ | КОМПЛ. 2 | - - | - - | - - | 205.10 410.20 | 14.87 29.74 | 219.97 439.94
24. | 3/2-80-10-30-90/240 | РАДИАТОРЫ ОТОПИТЕЛЬНЫЕ СТАЛЬНЫЕ ПАНЕЛЬНЫЕ ДВУХРЯДНЫЕ БЕЗ КОНВЕКТОРА, ВЫСОТОЙ Н=500 ММ, ДЛИННОЙ L=1500, С БОКОВЫМ И НИЖНИМ ПОДКЛЮЧЕНИЕМ, КРОНШТЕЙНАМИ И КРЕПЛЕНИЯМИ | КОМПЛ. 1 | - - | - - | - - | 215.50 215.50 | 15.62 15.62 | 231.12 231.12
25. | 3/2-80-10-30-90/СЦЕН-ЛУ20-516 | РАДИАТОРЫ ОТОПИТЕЛЬНЫЕ СТАЛЬНЫЕ ПАНЕЛЬНЫЕ ДВУХРЯДНЫЕ БЕЗ КОНВЕКТОРА, ВЫСОТОЙ Н=500 ММ, ДЛИНОЙ L=1600, С БОКОВЫМ И НИЖНИМ ПОДКЛЮЧЕНИЕМ, КРОНШТЕЙНАМИ И КРЕПЛЕНИЯМИ | КОМПЛ. 1 | - - | - - | - - | 155.33 155.33 | 11.26 11.26 | 166.59 166.59
26. | 3/2-80-10-30/СЦЕН-ЛУ30-513 | РАДИАТОРЫ ОТОПИТЕЛЬНЫЕ СТАЛЬНЫЕ ПАНЕЛЬНЫЕ ТРЁХРЯДНЫЕ БЕЗ КОНВЕКТОРА, ВЫСОТОЙ Н=500 ММ, ДЛИННОЙ L=1300, С БОКОВЫМ И НИЖНИМ ПОДКЛЮЧЕНИЕМ, КРОНШТЕЙНАМИ И КРЕПЛЕНИЯМИ | КОМПЛ. 1 | - - | - - | - - | 217.27 217.27 | 15.75 15.75 | 233.02 233.02
27. | 3/2-80-10-30/СЦЕН-ЛУ30-515 | РАДИАТОРЫ ОТОПИТЕЛЬНЫЕ СТАЛЬНЫЕ ПАНЕЛЬНЫЕ ТРЁХРЯДНЫЕ БЕЗ КОНВЕКТОРА, ВЫСОТОЙ Н=500 ММ, ДЛИНОЙ L=1500, С БОКОВЫМ И НИЖНИМ ПОДКЛЮЧЕНИЕМ, КРОНШТЕЙНАМИ И КРЕПЛЕНИЯМИ | КОМПЛ. 2 | - - | - - | - - | 244.57 489.14 | 17.73 35.46 | 262.30 524.60
28. | 3/2-80-10-30-100/130 | РАДИАТОРЫ ОТОПИТЕЛЬНЫЕ СТАЛЬНЫЕ ПАНЕЛЬНЫЕ ДВУХРЯДНЫЕ С ОДНИМ КОНВЕКТОРОМ, ВЫСОТОЙ Н=500 ММ, ДЛИННОЙ L=400, С БОКОВЫМ И НИЖНИМ ПОДКЛЮЧЕНИЕМ, КРОНШТЕЙНАМИ И КРЕПЛЕНИЯМИ | КОМПЛ. 1 | - - | - - | - - | 138.28 138.28 | 10.03 10.03 | 148.31 148.31
29. | 3/2-80-10-30-100/140 | РАДИАТОРЫ ОТОПИТЕЛЬНЫЕ СТАЛЬНЫЕ ПАНЕЛЬНЫЕ ДВУХРЯДНЫЕ С ОДНИМ КОНВЕКТОРОМ, ВЫСОТОЙ Н=500 ММ, ДЛИННОЙ L=500, С БОКОВЫМ И НИЖНИМ ПОДКЛЮЧЕНИЕМ, КРОНШТЕЙНАМИ И КРЕПЛЕНИЯМИ | КОМПЛ. 1 | - - | - - | - - | 139.06 139.06 | 10.08 10.08 | 149.14 149.14
30. | 3/2-80-10-30-100/150 | РАДИАТОРЫ ОТОПИТЕЛЬНЫЕ СТАЛЬНЫЕ ПАНЕЛЬНЫЕ ДВУХРЯДНЫЕ С ОДНИМ КОНВЕКТОРОМ, ВЫСОТОЙ Н=500 ММ, ДЛИННОЙ L=600, С БОКОВЫМ И НИЖНИМ ПОДКЛЮЧЕНИЕМ, КРОНШТЕЙНАМИ И КРЕПЛЕНИЯМИ | КОМПЛ. 1 | - - | - - | - - | 163.28 163.28 | 11.84 11.84 | 175.12 175.12
31. | 3/2-80-10-30-100/160 | РАДИАТОРЫ ОТОПИТЕЛЬНЫЕ СТАЛЬНЫЕ ПАНЕЛЬНЫЕ ДВУХРЯДНЫЕ С ОДНИМ КОНВЕКТОРОМ, ВЫСОТОЙ Н=500 ММ, ДЛИННОЙ L=700, С БОКОВЫМ И НИЖНИМ ПОДКЛЮЧЕНИЕМ, КРОНШТЕЙНАМИ И КРЕПЛЕНИЯМИ | КОМПЛ. 8 | - - | - - | - - | 172.45 1379.60 | 12.50 100.00 | 184.95 1479.60
32. | 3/2-80-10-30-100/170 | РАДИАТОРЫ ОТОПИТЕЛЬНЫЕ СТАЛЬНЫЕ ПАНЕЛЬНЫЕ ДВУХРЯДНЫЕ С ОДНИМ КОНВЕКТОРОМ, ВЫСОТОЙ Н=500 ММ, ДЛИННОЙ L=800, С БОКОВЫМ И НИЖНИМ ПОДКЛЮЧЕНИЕМ, КРОНШТЕЙНАМИ И КРЕПЛЕНИЯМИ | КОМПЛ. 6 | - - | - - | - - | 186.54 1119.24 | 13.52 81.12 | 200.06 1200.36
33. | 3/2-80-10-30-100/180 | РАДИАТОРЫ ОТОПИТЕЛЬНЫЕ СТАЛЬНЫЕ ПАНЕЛЬНЫЕ ДВУХРЯДНЫЕ С ОДНИМ КОНВЕКТОРОМ, ВЫСОТОЙ Н=500 ММ, ДЛИННОЙ L=900, С БОКОВЫМ И НИЖНИМ ПОДКЛЮЧЕНИЕМ, КРОНШТЕЙНАМИ И КРЕПЛЕНИЯМИ | КОМПЛ. 2 | - - | - - | - - | 179.45 358.90 | 13.01 26.02 | 192.46 384.92
34. | 3/2-80-10-30-100/190 | РАДИАТОРЫ ОТОПИТЕЛЬНЫЕ СТАЛЬНЫЕ ПАНЕЛЬНЫЕ ДВУХРЯДНЫЕ С ОДНИМ КОНВЕКТОРОМ, ВЫСОТОЙ Н=500 ММ, ДЛИННОЙ L=1000, С БОКОВЫМ И НИЖНИМ ПОДКЛЮЧЕНИЕМ, КРОНШТЕЙНАМИ И КРЕПЛЕНИЯМИ | КОМПЛ. 4 | - - | - - | - - | 216.44 865.76 | 15.69 62.76 | 232.13 928.52
35. | 3/2-80-10-30-100/200 | РАДИАТОРЫ ОТОПИТЕЛЬНЫЕ СТАЛЬНЫЕ ПАНЕЛЬНЫЕ ДВУХРЯДНЫЕ С ОДНИМ КОНВЕКТОРОМ, ВЫСОТОЙ Н=500 ММ, ДЛИННОЙ L=1100, С БОКОВЫМ И НИЖНИМ ПОДКЛЮЧЕНИЕМ, КРОНШТЕЙНАМИ И КРЕПЛЕНИЯМИ | КОМПЛ. 4 | - - | - - | - - | 214.33 857.32 | 15.54 62.16 | 229.87 919.48
36. | 3/2-80-10-30-100/210 | РАДИАТОРЫ ОТОПИТЕЛЬНЫЕ СТАЛЬНЫЕ ПАНЕЛЬНЫЕ ДВУХРЯДНЫЕ С ОДНИМ КОНВЕКТОРОМ, ВЫСОТОЙ Н=500 ММ, ДЛИННОЙ L=1200, С БОКОВЫМ И НИЖНИМ ПОДКЛЮЧЕНИЕМ, КРОНШТЕЙНАМИ И КРЕПЛЕНИЯМИ | КОМПЛ. 4 | - - | - - | - - | 226.44 905.76 | 16.42 65.68 | 242.86 971.44
37. | 3/2-80-10-30-100/250 | РАДИАТОРЫ ОТОПИТЕЛЬНЫЕ СТАЛЬНЫЕ ПАНЕЛЬНЫЕ ДВУХРЯДНЫЕ С ОДНИМ КОНВЕКТОРОМ, ВЫСОТОЙ Н=500 ММ, ДЛИННОЙ L=1600, С БОКОВЫМ И НИЖНИМ ПОДКЛЮЧЕНИЕМ, КРОНШТЕЙНАМИ И КРЕПЛЕНИЯМИ | КОМПЛ. 2 | - - | - - | - - | 256.20 512.40 | 18.57 37.14 | 274.77 549.54
38. | 3/2-80-10-30-120/100 | РАДИАТОРЫ ОТОПИТЕЛЬНЫЕ СТАЛЬНЫЕ ПАНЕЛЬНЫЕ ТРЕХРЯДНЫЕ С ТРЕМЯ КОНВЕКТОРАМИ, ВЫСОТОЙ Н=500 ММ, ДЛИННОЙ L=600, С БОКОВЫМ И НИЖНИМ ПОДКЛЮЧЕНИЕМ, КРОНШТЕЙНАМИ И КРЕПЛЕНИЯМИ | КОМПЛ. 2 | - - | - - | - - | 194.45 388.90 | 14.10 28.20 | 208.55 417.10
39. | 3/2-80-10-30-120/120 | РАДИАТОРЫ ОТОПИТЕЛЬНЫЕ СТАЛЬНЫЕ ПАНЕЛЬНЫЕ ТРЕХРЯДНЫЕ С ТРЕМЯ КОНВЕКТОРАМИ, ВЫСОТОЙ Н=500 ММ, ДЛИННОЙ L=800, С БОКОВЫМ И НИЖНИМ ПОДКЛЮЧЕНИЕМ, КРОНШТЕЙНАМИ И КРЕПЛЕНИЯМИ | КОМПЛ. 2 | - - | - - | - - | 236.45 472.90 | 17.14 34.28 | 253.59 507.18
40. | 3/2-80-10-30-120/СЦЕН-ЛУ33-513 | РАДИАТОРЫ ОТОПИТЕЛЬНЫЕ СТАЛЬНЫЕ ПАНЕЛЬНЫЕ ТРЕХРЯДНЫЕ С ТРЕМЯ КОНВЕКТОРАМИ, ВЫСОТОЙ Н=500 ММ, ДЛИНОЙ L=1300, С БОКОВЫМ И НИЖНИМ ПОДКЛЮЧЕНИЕМ, КРОНШТЕЙНАМИ И КРЕПЛЕНИЯМИ | КОМПЛ. 1 | - - | - - | - - | 282.25 282.25 | 20.46 20.46 | 302.71 302.71
41. | 3/2-80-10-30-110/130 | РАДИАТОРЫ ОТОПИТЕЛЬНЫЕ СТАЛЬНЫЕ ПАНЕЛЬНЫЕ ДВУХРЯДНЫЕ С ДВУМЯ КОНВЕКТОРАМИ, ВЫСОТОЙ Н=500 ММ, ДЛИННОЙ L=400, С БОКОВЫМ И НИЖНИМ ПОДКЛЮЧЕНИЕМ, КРОНШТЕЙНАМИ И КРЕПЛЕНИЯМИ | КОМПЛ. 2 | - - | - - | - - | 132.83 265.66 | 9.63 19.26 | 142.46 284.92
42. | 3/2-80-10-30-110/140 | РАДИАТОРЫ ОТОПИТЕЛЬНЫЕ СТАЛЬНЫЕ ПАНЕЛЬНЫЕ ДВУХРЯДНЫЕ С ДВУМЯ КОНВЕКТОРАМИ, ВЫСОТОЙ Н=500 ММ, ДЛИННОЙ L=500, С БОКОВЫМ И НИЖНИМ ПОДКЛЮЧЕНИЕМ, КРОНШТЕЙНАМИ И КРЕПЛЕНИЯМИ | КОМПЛ. 1 | - - | - - | - - | 155.84 155.84 | 11.30 11.30 | 167.14 167.14
43. | 3/2-80-10-30-110/150 | РАДИАТОРЫ ОТОПИТЕЛЬНЫЕ СТАЛЬНЫЕ ПАНЕЛЬНЫЕ ДВУХРЯДНЫЕ С ДВУМЯ КОНВЕКТОРАМИ, ВЫСОТОЙ Н=500 ММ, ДЛИННОЙ L=600, С БОКОВЫМ И НИЖНИМ ПОДКЛЮЧЕНИЕМ, КРОНШТЕЙНАМИ И КРЕПЛЕНИЯМИ | КОМПЛ. 3 | - - | - - | - - | 171.85 515.55 | 12.46 37.38 | 184.31 552.93
44. | 3/2-80-10-30-110/160 | РАДИАТОРЫ ОТОПИТЕЛЬНЫЕ СТАЛЬНЫЕ ПАНЕЛЬНЫЕ ДВУХРЯДНЫЕ С ДВУМЯ КОНВЕКТОРАМИ, ВЫСОТОЙ Н=500 ММ, ДЛИННОЙ L=700, С БОКОВЫМ И НИЖНИМ ПОДКЛЮЧЕНИЕМ, КРОНШТЕЙНАМИ И КРЕПЛЕНИЯМИ | КОМПЛ. 2 | - - | - - | - - | 182.79 365.58 | 13.25 26.50 | 196.04 392.08
45. | 3/2-80-10-30-110/170 | РАДИАТОРЫ ОТОПИТЕЛЬНЫЕ СТАЛЬНЫЕ ПАНЕЛЬНЫЕ ДВУХРЯДНЫЕ С ДВУМЯ КОНВЕКТОРАМИ, ВЫСОТОЙ Н=500 ММ, ДЛИННОЙ L=800, С БОКОВЫМ И НИЖНИМ ПОДКЛЮЧЕНИЕМ, КРОНШТЕЙНАМИ И КРЕПЛЕНИЯМИ | КОМПЛ. 1 | - - | - - | - - | 195.82 195.82 | 14.20 14.20 | 210.02 210.02
46. | 3/2-80-10-30-110/200 | РАДИАТОРЫ ОТОПИТЕЛЬНЫЕ СТАЛЬНЫЕ ПАНЕЛЬНЫЕ ДВУХРЯДНЫЕ С ДВУМЯ КОНВЕКТОРАМИ, ВЫСОТОЙ Н=500 ММ, ДЛИННОЙ L=1100, С БОКОВЫМ И НИЖНИМ ПОДКЛЮЧЕНИЕМ, КРОНШТЕЙНАМИ И КРЕПЛЕНИЯМИ | КОМПЛ. 2 | - - | - - | - - | 236.16 472.32 | 17.12 34.24 | 253.28 506.56
47. | 3/2-80-10-30-110/240 | РАДИАТОРЫ ОТОПИТЕЛЬНЫЕ СТАЛЬНЫЕ ПАНЕЛЬНЫЕ ДВУХРЯДНЫЕ С ДВУМЯ КОНВЕКТОРАМИ, ВЫСОТОЙ Н=500 ММ, ДЛИННОЙ L=1500, С БОКОВЫМ И НИЖНИМ ПОДКЛЮЧЕНИЕМ, КРОНШТЕЙНАМИ И КРЕПЛЕНИЯМИ | КОМПЛ. 1 | - - | - - | - - | 285.37 285.37 | 20.69 20.69 | 306.06 306.06
48. | 3/2-80-10-30-50/170 | РАДИАТОРЫ ОТОПИТЕЛЬНЫЕ СТАЛЬНЫЕ ПАНЕЛЬНЫЕ ДВУХРЯДНЫЕ С ДВУМЯ КОНВЕКТОРАМИ, ВЫСОТОЙ Н=500 ММ, ДЛИННОЙ L=800, С БОКОВЫМ ПОДКЛЮЧЕНИЕМ, КРОНШТЕЙНАМИ И КРЕПЛЕНИЯМИ | КОМПЛ. 1 | - - | - - | - - | 186.26 186.26 | 13.50 13.50 | 199.76 199.76
49. | 3/2-80-10-30-50/180 | РАДИАТОРЫ ОТОПИТЕЛЬНЫЕ СТАЛЬНЫЕ ПАНЕЛЬНЫЕ ДВУХРЯДНЫЕ С ДВУМЯ КОНВЕКТОРАМИ, ВЫСОТОЙ Н=500 ММ, ДЛИННОЙ L=900, С БОКОВЫМ ПОДКЛЮЧЕНИЕМ, КРОНШТЕЙНАМИ И КРЕПЛЕНИЯМИ | КОМПЛ. 2 | - - | - - | - - | 189.61 379.22 | 13.75 27.50 | 203.36 406.72
50. | 3/2-80-10-30-50/190 | РАДИАТОРЫ ОТОПИТЕЛЬНЫЕ СТАЛЬНЫЕ ПАНЕЛЬНЫЕ ДВУХРЯДНЫЕ С ДВУМЯ КОНВЕКТОРАМИ, ВЫСОТОЙ Н=500 ММ, ДЛИННОЙ L=1000, С БОКОВЫМ ПОДКЛЮЧЕНИЕМ, КРОНШТЕЙНАМИ И КРЕПЛЕНИЯМИ | КОМПЛ. 6 | - - | - - | - - | 218.51 1311.06 | 15.84 95.04 | 234.35 1406.10
51. | 3/2-80-10-30-50/200 | РАДИАТОРЫ ОТОПИТЕЛЬНЫЕ СТАЛЬНЫЕ ПАНЕЛЬНЫЕ ДВУХРЯДНЫЕ С ДВУМЯ КОНВЕКТОРАМИ, ВЫСОТОЙ Н=500 ММ, ДЛИННОЙ L=1100, С БОКОВЫМ ПОДКЛЮЧЕНИЕМ, КРОНШТЕЙНАМИ И КРЕПЛЕНИЯМИ | КОМПЛ. 6 | - - | - - | - - | 211.96 1271.76 | 15.37 92.22 | 227.33 1363.98
52. | 3/2-80-10-30-50/210 | РАДИАТОРЫ ОТОПИТЕЛЬНЫЕ СТАЛЬНЫЕ ПАНЕЛЬНЫЕ ДВУХРЯДНЫЕ С ДВУМЯ КОНВЕКТОРАМИ, ВЫСОТОЙ Н=500 ММ, ДЛИННОЙ L=1200, С БОКОВЫМ ПОДКЛЮЧЕНИЕМ, КРОНШТЕЙНАМИ И КРЕПЛЕНИЯМИ | КОМПЛ. 2 | - - | - - | - - | 247.22 494.44 | 17.92 35.84 | 265.14 530.28
53. | 3/2-80-10-30-50/220 | РАДИАТОРЫ ОТОПИТЕЛЬНЫЕ СТАЛЬНЫЕ ПАНЕЛЬНЫЕ ДВУХРЯДНЫЕ С ДВУМЯ КОНВЕКТОРАМИ, ВЫСОТОЙ Н=500 ММ, ДЛИННОЙ L=1300, С БОКОВЫМ ПОДКЛЮЧЕНИЕМ, КРОНШТЕЙНАМИ И КРЕПЛЕНИЯМИ | КОМПЛ. 5 | - - | - - | - - | 262.44 1312.20 | 19.03 95.15 | 281.47 1407.35
54. | 3/2-80-10-30-50/230 | РАДИАТОРЫ ОТОПИТЕЛЬНЫЕ СТАЛЬНЫЕ ПАНЕЛЬНЫЕ ДВУХРЯДНЫЕ С ДВУМЯ КОНВЕКТОРАМИ, ВЫСОТОЙ Н=500 ММ, ДЛИННОЙ L=1400, С БОКОВЫМ ПОДКЛЮЧЕНИЕМ, КРОНШТЕЙНАМИ И КРЕПЛЕНИЯМИ | КОМПЛ. 4 | - - | - - | - - | 280.14 1120.56 | 20.31 81.24 | 300.45 1201.80
55. | 3/2-80-10-30-50/240 | РАДИАТОРЫ ОТОПИТЕЛЬНЫЕ СТАЛЬНЫЕ ПАНЕЛЬНЫЕ ДВУХРЯДНЫЕ С ДВУМЯ КОНВЕКТОРАМИ, ВЫСОТОЙ Н=500 ММ, ДЛИННОЙ L=1500, С БОКОВЫМ ПОДКЛЮЧЕНИЕМ, КРОНШТЕЙНАМИ И КРЕПЛЕНИЯМИ | КОМПЛ. 1 | - - | - - | - - | 295.39 295.39 | 21.42 21.42 | 316.81 316.81
56. | 3/2-80-10-30-50/250 | РАДИАТОРЫ ОТОПИТЕЛЬНЫЕ СТАЛЬНЫЕ ПАНЕЛЬНЫЕ ДВУХРЯДНЫЕ С ДВУМЯ КОНВЕКТОРАМИ, ВЫСОТОЙ Н=500 ММ, ДЛИННОЙ L=1600, С БОКОВЫМ ПОДКЛЮЧЕНИЕМ, КРОНШТЕЙНАМИ И КРЕПЛЕНИЯМИ | КОМПЛ. 1 | - - | - - | - - | 308.88 308.88 | 22.39 22.39 | 331.27 331.27
57. | 3/2-80-10-30-50/260 | РАДИАТОРЫ ОТОПИТЕЛЬНЫЕ СТАЛЬНЫЕ ПАНЕЛЬНЫЕ ДВУХРЯДНЫЕ С ДВУМЯ КОНВЕКТОРАМИ, ВЫСОТОЙ Н=500 ММ, ДЛИННОЙ L=1700, С БОКОВЫМ ПОДКЛЮЧЕНИЕМ, КРОНШТЕЙНАМИ И КРЕПЛЕНИЯМИ | КОМПЛ. 1 | - - | - - | - - | 272.85 272.85 | 19.78 19.78 | 292.63 292.63
58. | 3/2-80-10-30/СЦЕН-ЛК33-514 | РАДИАТОРЫ ОТОПИТЕЛЬНЫЕ СТАЛЬНЫЕ ПАНЕЛЬНЫЕ ТРЁХРЯДНЫЕ С ТРЕМЯ КОНВЕКТОРАМИ, ВЫСОТОЙ Н=500 ММ, ДЛИНОЙ L=1400, С БОКОВЫМ ПОДКЛЮЧЕНИЕМ, КРОНШТЕЙНАМИ И КРЕПЛЕНИЯМИ | КОМПЛ. 1 | - - | - - | - - | 301.06 301.06 | 21.83 21.83 | 322.89 322.89
59. | Е16-55-1 (Н12) | ТЕПЛОВОЕ ИСПЫТАНИЕ СИСТЕМЫ ОТОПЛЕНИЯ НА РАВНОМЕРНЫЙ ПРОГРЕВ ОТОПИТЕЛЬНЫХ ПРИБОРОВ | ОТОПИТЕЛЬНЫЙ ПРИБОР 437 | 1.71 747.27 | - - | - - | - - | - - | 1.71 747.27
60. | Е10-35-1 ПРИМ. (Н10) Н2=0 | УСТАНОВКА ЭКРАНОВ СТАЛЬНЫХ ЗАЩИТНЫХ | 100 ИЗДЕЛИЙ 0.23 | 829.09 190.69 | 82.32 18.93 | 54.05 12.43 | - - | - - | 911.41 209.62
61. | 3/2-80-20/СЦЕН-ЭС-900 | ЭКРАН СТАЛЬНОЙ ЭС-900 | ШТ 16 | - - | - - | - - | 106.04 1696.64 | 7.69 123.04 | 113.73 1819.68
62. | 3/2-80-20/СЦЕН-ЭС-1100 | ЭКРАН СТАЛЬНОЙ ЭС-1100 | ШТ 3 | - - | - - | - - | 113.46 340.38 | 8.23 24.69 | 121.69 365.07
63. | 3/2-80-20/СЦЕН-ЭС-1200 | ЭКРАН СТАЛЬНОЙ ЭС-1200 | ШТ 3 | - - | - - | - - | 115.58 346.74 | 8.38 25.14 | 123.96 371.88
64. | 3/2-80-20/СЦЕН-ЭС-1400 | ЭКРАН СТАЛЬНОЙ ЭС-1400 | ШТ 1 | - - | - - | - - | 176.56 176.56 | 12.80 12.80 | 189.36 189.36
|  | ИТОГО ПРЯМЫЕ ЗАТРАТЫ : |  | 8116 | 72 | 16 | 54622 | 3962 | 66772
|  | ОХР и ОПР | [6 empty] | 6554
|  | ПЛАНОВАЯ ПРИБЫЛЬ | [6 empty] | 5968
|  | ИТОГО ПО ПТМ | [6 empty] | 79294
|  | ЗАТРАТЫ ТРУДА | [6 empty] | 625
|  | ЗАТРАТЫ ТРУДА МАШИНИСТОВ | [6 empty] | 1
| Ж3-20-11-10 | ОТОПЛЕНИЕ. ТРУБОПРОВОДЫ. ИЗ СТАЛЬНЫХ ТРУБ
65. | Е18-9-7 (Н12) | УСТАНОВКА РЕГИСТРОВ ИЗ ТРУБ СТАЛЬНЫХ ЭЛЕКТРОСВАРНЫХ, ДИАМЕТРОМ НИТКИ 80 ММ | 100 М ТРУБ НИТКИ РЕГИСТРА 0.04 | 349.81 13.99 | 24.62 0.98 | 12.08 0.48 | 118.53 4.74 | 8.67 0.35 | 501.63 20.06
66. | 3/2-110-10/СЦЕН-РЗ80-100 | РЕГИСТР ЗМЕЕВИКОВЫЙ ИЗ 4-Х ГЛАДКИХ СТАЛЬНЫХ ТРУБ ДИАМЕТРОМ 80 ММ, L=1000 ММ | ШТ 1 | - - | - - | - - | 164.55 164.55 | 11.93 11.93 | 176.48 176.48
67. | Е16-29-1 (Н12) | ГИДРАВЛИЧЕСКОЕ ИСПЫТАНИЕ ТРУБОПРОВОДОВ СИСТЕМ ОТОПЛЕНИЯ, ВОДОПРОВОДА И ГОРЯЧЕГО ВОДОСНАБЖЕНИЯ ДИАМЕТРОМ ДО 50 ММ | 100 М ТРУБОПРОВОДА 0.04 | 86.35 3.45 | - - | - - | 2.70 0.11 | 0.10 0.00 | 89.15 3.56
68. | Е16-6-1 (Н12) | ПРОКЛАДКА ТРУБОПРОВОДОВ ОТОПЛЕНИЯ ИЗ УКРУПНЕННЫХ УЗЛОВ, ИЗГОТОВЛЕННЫХ ИЗ СТАЛЬНЫХ ВОДОГАЗОПРОВОДНЫХ НЕОЦИНКОВАННЫХ ТРУБ ДИАМЕТРОМ 15 ММ | 100 М ТРУБОПРОВОДА 6.45 | 412.29 2659.27 | 22.00 141.90 | 7.01 45.21 | 1121.69 7234.90 | 81.29 524.32 | 1637.27 10560.39
69. | Е16-6-2 (Н12) | ПРОКЛАДКА ТРУБОПРОВОДОВ ОТОПЛЕНИЯ ИЗ УКРУПНЕННЫХ УЗЛОВ, ИЗГОТОВЛЕННЫХ ИЗ СТАЛЬНЫХ ВОДОГАЗОПРОВОДНЫХ НЕОЦИНКОВАННЫХ ТРУБ ДИАМЕТРОМ 20 ММ | 100 М ТРУБОПРОВОДА 1.38 | 412.29 568.96 | 21.15 29.19 | 6.86 9.47 | 1345.39 1856.64 | 97.50 134.55 | 1876.33 2589.34
70. | Е16-6-3 (Н12) | ПРОКЛАДКА ТРУБОПРОВОДОВ ОТОПЛЕНИЯ ИЗ УКРУПНЕННЫХ УЗЛОВ, ИЗГОТОВЛЕННЫХ ИЗ СТАЛЬНЫХ ВОДОГАЗОПРОВОДНЫХ НЕОЦИНКОВАННЫХ ТРУБ ДИАМЕТРОМ 25 ММ | 100 М ТРУБОПРОВОДА 1.8 | 412.29 742.12 | 20.41 36.74 | 6.70 12.06 | 1469.77 2645.59 | 106.25 191.25 | 2008.72 3615.70
71. | Е16-6-4 (Н12) | ПРОКЛАДКА ТРУБОПРОВОДОВ ОТОПЛЕНИЯ ИЗ УКРУПНЕННЫХ УЗЛОВ, ИЗГОТОВЛЕННЫХ ИЗ СТАЛЬНЫХ ВОДОГАЗОПРОВОДНЫХ НЕОЦИНКОВАННЫХ ТРУБ ДИАМЕТРОМ 32 ММ | 100 М ТРУБОПРОВОДА 0.77 | 412.29 317.46 | 19.70 15.17 | 6.55 5.04 | 1580.45 1216.95 | 114.30 88.01 | 2126.74 1637.59
72. | Е16-6-5 (Н12) | ПРОКЛАДКА ТРУБОПРОВОДОВ ОТОПЛЕНИЯ ИЗ УКРУПНЕННЫХ УЗЛОВ, ИЗГОТОВЛЕННЫХ ИЗ СТАЛЬНЫХ ВОДОГАЗОПРОВОДНЫХ НЕОЦИНКОВАННЫХ ТРУБ ДИАМЕТРОМ 40 ММ | 100 М ТРУБОПРОВОДА 0.96 | 412.29 395.80 | 19.62 18.84 | 6.55 6.29 | 2367.40 2272.70 | 171.38 164.52 | 2970.69 2851.87
73. | Е16-10-2 (Н12) | ПРОКЛАДКА ТРУБОПРОВОДОВ ОТОПЛЕНИЯ И ВОДОСНАБЖЕНИЯ ИЗ УКРУПНЕННЫХ УЗЛОВ, ИЗГОТОВЛЕННЫХ ИЗ СТАЛЬНЫХ ЭЛЕКТРОСВАРНЫХ ТРУБ ДИАМЕТРОМ 57 ММ | 100 М ТРУБОПРОВОДА 1.43 | 804.33 1150.19 | 60.83 86.99 | 12.55 17.95 | 2397.91 3429.01 | 174.52 249.56 | 3437.59 4915.75
74. | Е16-10-4 (Н12) | ПРОКЛАДКА ТРУБОПРОВОДОВ ОТОПЛЕНИЯ И ВОДОСНАБЖЕНИЯ ИЗ УКРУПНЕННЫХ УЗЛОВ, ИЗГОТОВЛЕННЫХ ИЗ СТАЛЬНЫХ ЭЛЕКТРОСВАРНЫХ ТРУБ ДИАМЕТРОМ 89 ММ | 100 М ТРУБОПРОВОДА 0.66 | 1076.32 710.37 | 103.42 68.26 | 21.67 14.30 | 4818.27 3180.06 | 350.33 231.22 | 6348.34 4189.91
75. | Е16-29-1 (Н12) | ГИДРАВЛИЧЕСКОЕ ИСПЫТАНИЕ ТРУБОПРОВОДОВ СИСТЕМ ОТОПЛЕНИЯ, ВОДОПРОВОДА И ГОРЯЧЕГО ВОДОСНАБЖЕНИЯ ДИАМЕТРОМ ДО 50 ММ | 100 М ТРУБОПРОВОДА 12.79 | 86.35 1104.42 | - - | - - | 2.70 34.53 | 0.10 1.28 | 89.15 1140.23
76. | Е16-29-2 (Н12) | ГИДРАВЛИЧЕСКОЕ ИСПЫТАНИЕ ТРУБОПРОВОДОВ СИСТЕМ ОТОПЛЕНИЯ, ВОДОПРОВОДА И ГОРЯЧЕГО ВОДОСНАБЖЕНИЯ ДИАМЕТРОМ ДО 100 ММ | 100 М ТРУБОПРОВОДА 0.66 | 86.35 56.99 | - - | - - | 6.76 4.46 | 0.10 0.07 | 93.21 61.52
|  | ИТОГО ПРЯМЫЕ ЗАТРАТЫ : |  | 7723 | 398 | 111 | 22045 | 1597 | 31763
|  | ОХР и ОПР | [6 empty] | 6344
|  | ПЛАНОВАЯ ПРИБЫЛЬ | [6 empty] | 5756
|  | ИТОГО ПО ПТМ | [6 empty] | 43863
|  | ЗАТРАТЫ ТРУДА | [6 empty] | 584
|  | ЗАТРАТЫ ТРУДА МАШИНИСТОВ | [6 empty] | 9
| Ж3-20-11-30 | ОТОПЛЕНИЕ. ТРУБОПРОВОДЫ. ИЗ ПОЛИМЕРНЫХ ТРУБ
77. | Е16-51-1 (Н12) | ПРОКЛАДКА ТРУБОПРОВОДОВ ОТОПЛЕНИЯ В КОНСТРУКЦИИ ПОЛА ИЗ ТРУБ ИЗ СШИТОГО ПОЛИЭТИЛЕНА НАРУЖНЫМ ДИАМЕТРОМ 14-18 ММ С СОЕДИНЕНИЕМ НА ПРЕССФИТИНГАХ | 100 М 45.2 | 856.92 38732.78 | 3.22 145.54 | - - | 9.91 447.93 | 0.78 35.26 | 870.83 39361.51
78. | Е16-63-1 (Н12) | ГИДРАВЛИЧЕСКОЕ ИСПЫТАНИЕ ТРУБОПРОВОДОВ СИСТЕМ ВОДОПРОВОДА И ГОРЯЧЕГО ВОДОСНАБЖЕНИЯ ИЗ ПОЛИПРОПИЛЕНОВЫХ И МЕТАЛЛОПЛАСТИКОВЫХ ТРУБ ДИАМЕТРОМ 14-18 ММ | 100 М 45.2 | 110.27 4984.20 | 0.63 28.48 | - - | 0.83 37.52 | - - | 111.73 5050.20
79. | Е16-65-1 (Н12) | ПРОМЫВКА И ХЛОРИРОВАНИЕ СИСТЕМ ВОДОПРОВОДА И ГОРЯЧЕГО ВОДОСНАБЖЕНИЯ ДИАМЕТРОМ 14-18 ММ | 100 М 45.2 | 88.26 3989.35 | - - | - - | 1.68 75.94 | 0.03 1.36 | 89.97 4066.64
80. | 6/40-30-4/1 | ТРУБА ИЗ СШИТОГО ПОЛИЭТИЛЕНА РЕ-ХС СООТВЕТСТВУЮЩАЯ DIN 16892/93 С АНТИДИФФУЗИОННОЙ ЗАЩИТОЙ СООТВЕТСТВУЮЩАЯ DIN 4726, С НОМИНАЛЬНЫМ НАРУЖНЫМ ДИАМЕТРОМ 14 ММ И ТОЛЩИНОЙ СТЕНКИ 2 ММ | М 2979.5 | - - | - - | - - | 3.36 10011.12 | 0.16 476.72 | 3.52 10487.84
81. | 6/40-10-80/С530-17441-2О | ТРУБА ИЗ ПОЛИЭТИЛЕНА ЗАЩИТНАЯ ГОФРИРОВАННАЯ ДЛЯ ТРУБ ДИАМЕТРОМ 14 ММ | М 3009 | - - | - - | - - | 0.32 962.88 | 0.02 60.18 | 0.34 1023.06
82. | 6/40-30-4/2 | ТРУБА ИЗ СШИТОГО ПОЛИЭТИЛЕНА РЕ-ХС СООТВЕТСТВУЮЩАЯ DIN 16892/93 С АНТИДИФФУЗИОННОЙ ЗАЩИТОЙ СООТВЕТСТВУЮЩАЯ DIN 4726, С НОМИНАЛЬНЫМ НАРУЖНЫМ ДИАМЕТРОМ 18 ММ И ТОЛЩИНОЙ СТЕНКИ 2 ММ | М 1585.7 | - - | - - | - - | 3.18 5042.53 | 0.15 237.86 | 3.33 5280.38
83. | 6/40-10-80/С530-17441-3О | ТРУБА ИЗ ПОЛИЭТИЛЕНА ЗАЩИТНАЯ ГОФРИРОВАННАЯ ДЛЯ ТРУБ ДИАМЕТРОМ ДИАМЕТРОМ 18 ММ | 10 М 160.14 | - - | - - | - - | 2.73 437.18 | 0.13 20.82 | 2.86 458.00
84. | Е16-51-2 (Н12) | ПРОКЛАДКА ТРУБОПРОВОДОВ ОТОПЛЕНИЯ В КОНСТРУКЦИИ ПОЛА ИЗ ТРУБ ИЗ СШИТОГО ПОЛИЭТИЛЕНА НАРУЖНЫМ ДИАМЕТРОМ 25 ММ С СОЕДИНЕНИЕМ НА ПРЕССФИТИНГАХ | 100 М 3.3 | 823.56 2717.75 | 3.22 10.63 | - - | 12.47 41.15 | 0.99 3.27 | 840.24 2772.80
85. | Е16-63-3 (Н12) | ГИДРАВЛИЧЕСКОЕ ИСПЫТАНИЕ ТРУБОПРОВОДОВ СИСТЕМ ВОДОПРОВОДА И ГОРЯЧЕГО ВОДОСНАБЖЕНИЯ ИЗ ПОЛИПРОПИЛЕНОВЫХ И МЕТАЛЛОПЛАСТИКОВЫХ ТРУБ ДИАМЕТРОМ 25 ММ | 100 М 3.3 | 110.27 363.89 | 0.91 3.00 | - - | 2.19 7.23 | 0.04 0.13 | 113.41 374.25
86. | Е16-65-3 (Н12) | ПРОМЫВКА И ХЛОРИРОВАНИЕ СИСТЕМ ВОДОПРОВОДА И ГОРЯЧЕГО ВОДОСНАБЖЕНИЯ ДИАМЕТРОМ 25 ММ | 100 М 3.3 | 88.26 291.26 | - - | - - | 2.80 9.24 | 0.06 0.20 | 91.12 300.70
87. | 6/40-30-6/С530-17452-К | ТРУБА ИЗ СШИТОГО ПОЛИЭТИЛЕНА РЕ-ХС ПЯТИСЛОЙНАЯ ДИАМЕТРОМ 25Х3,5ММ | М 333.3 | - - | - - | - - | 9.25 3083.03 | 0.44 146.65 | 9.69 3229.68
88. | 6/40-10-80/С530-17441-5О | ТРУБА ИЗ ПОЛИЭТИЛЕНА ЗАЩИТНАЯ ГОФРИРОВАННАЯ ДЛЯ ТРУБ ДИАМЕТРОМ 25 ММ | 10 М 33.66 | - - | - - | - - | 5.97 200.95 | 0.28 9.42 | 6.25 210.38
89. | Е16-51-3 (Н12) | ПРОКЛАДКА ТРУБОПРОВОДОВ ОТОПЛЕНИЯ В КОНСТРУКЦИИ ПОЛА ИЗ ТРУБ ИЗ СШИТОГО ПОЛИЭТИЛЕНА НАРУЖНЫМ ДИАМЕТРОМ 32 ММ С СОЕДИНЕНИЕМ НА ПРЕССФИТИНГАХ | 100 М 0.4 | 1022.68 409.07 | 4.84 1.94 | - - | 66.69 26.68 | 4.95 1.98 | 1099.16 439.67
90. | Е16-63-4 (Н12) | ГИДРАВЛИЧЕСКОЕ ИСПЫТАНИЕ ТРУБОПРОВОДОВ СИСТЕМ ВОДОПРОВОДА И ГОРЯЧЕГО ВОДОСНАБЖЕНИЯ ИЗ ПОЛИПРОПИЛЕНОВЫХ И МЕТАЛЛОПЛАСТИКОВЫХ ТРУБ ДИАМЕТРОМ 32 ММ | 100 М 0.4 | 110.27 44.11 | 1.14 0.46 | - - | 4.38 1.75 | 0.10 0.04 | 115.89 46.36
91. | Е16-65-4 (Н12) | ПРОМЫВКА И ХЛОРИРОВАНИЕ СИСТЕМ ВОДОПРОВОДА И ГОРЯЧЕГО ВОДОСНАБЖЕНИЯ ДИАМЕТРОМ 32 ММ | 100 М 0.4 | 88.26 35.30 | - - | - - | 3.59 1.44 | 0.08 0.03 | 91.93 36.77
92. | 6/40-30-6/С530-17453-К | ТРУБА ИЗ СШИТОГО ПОЛИЭТИЛЕНА РЕ-ХС ПЯТИСЛОЙНАЯ ДИАМЕТРОМ 32Х4,4ММ | М 40.4 | - - | - - | - - | 12.70 513.08 | 0.60 24.24 | 13.30 537.32
93. | 6/40-10-80/С530-17441-6О | ТРУБА ИЗ ПОЛИЭТИЛЕНА ЗАЩИТНАЯ ГОФРИРОВАННАЯ ДЛЯ ТРУБ ДИАМЕТРОМ 32 ММ | 10 М 4.08 | - - | - - | - - | 4.61 18.81 | 0.22 0.90 | 4.83 19.71
|  | ИТОГО ПРЯМЫЕ ЗАТРАТЫ : |  | 51568 | 190 | - | 20919 | 1019 | 73696
|  | ОХР и ОПР | [6 empty] | 41760
|  | ПЛАНОВАЯ ПРИБЫЛЬ | [6 empty] | 37892
|  | ИТОГО ПО ПТМ | [6 empty] | 153348
|  | ЗАТРАТЫ ТРУДА | [6 empty] | 4050
| Ж3-20-13 | ОТОПЛЕНИЕ. АРМАТУРА
94. | 6/40-80-60-3/СЦЕН-КСМ22-20 | СОЕДИНИТЕЛЬ КОНУСНЫЙ ДИАМЕТРОМ 22/20 ММ | ШТ 814 | - - | - - | - - | 11.87 9662.18 | 0.56 455.84 | 12.43 10118.02
95. | 6/40-80-60-4/1 | КОЛЬЦО ЛАТУННОЕ НАТЯЖНОЕ PUSН 14X2A | ШТ. 2566 | - - | - - | - - | 1.96 5029.36 | 0.09 230.94 | 2.05 5260.30
96. | 6/40-80-60-4/2 | КОЛЬЦО ЛАТУННОЕ НАТЯЖНОЕ PUSН 18X2,5 | ШТ. 274 | - - | - - | - - | 2.39 654.86 | 0.11 30.14 | 2.50 685.00
97. | 6/40-80-60-4/СЦЕН-КН-25 | КОЛЬЦО ЛАТУННОЕ НАТЯЖНОЕ PUSН ДИАМЕТРОМ 25 ММ | ШТ. 92 | - - | - - | - - | 3.15 289.80 | 0.15 13.80 | 3.30 303.60
98. | 6/40-80-60-4/СЦЕН-КН-32 | КОЛЬЦО ЛАТУННОЕ НАТЯЖНОЕ PUSН ДИАМЕТРОМ 32 ММ | ШТ. 14 | - - | - - | - - | 5.04 70.56 | 0.24 3.36 | 5.28 73.92
99. | 6/40-80-60-3/СЦЕН-СОМН-14 | СОЕДИНИТЕЛЬ PUSН С МАНЖЕТОЙ ДИАМЕТРОМ 14 ММ С НАРУЖНОЙ РЕЗЬБОЙ 15 ММ | ШТ 2 | - - | - - | - - | 10.45 20.90 | 0.49 0.98 | 10.94 21.88
100. | 6/40-80-60-3/СЦЕН-СОМН-25 | СОЕДИНИТЕЛЬ PUSН С МАНЖЕТОЙ ДИАМЕТРОМ 25 ММ С НАРУЖНОЙ РЕЗЬБОЙ 15 ММ | ШТ 6 | - - | - - | - - | 31.19 187.14 | 1.48 8.88 | 32.67 196.02
101. | 6/40-80-60-3/СЦЕН-СОМН-32 | СОЕДИНИТЕЛЬ PUSН С МАНЖЕТОЙ ДИАМЕТРОМ 32 ММ С НАРУЖНОЙ РЕЗЬБОЙ 15 ММ | ШТ. 2 | - - | - - | - - | 41.47 82.94 | 1.96 3.92 | 43.43 86.86
102. | 6/40-80-60-2/С530-17472-КО | ОТВОД PUSН ДИАМЕТРОМ 25/25 ММ | ШТ 26 | - - | - - | - - | 13.16 342.16 | 0.62 16.12 | 13.78 358.28
103. | 6/40-80-60-2/СЦЕН-ОТП32-32 | ОТВОД PUSН ДИАМЕТРОМ 32/32 ММ | ШТ 6 | - - | - - | - - | 33.71 202.26 | 1.59 9.54 | 35.30 211.80
104. | 6/40-80-60-3/1 | СОЕДИНИТЕЛЬ ЛАТУННЫЙ СВИНЧИВАЕМЫЙ С РЕЗЬБОЙ НАРУЖНОЙ 14 X 2, С РАЗМЕРОМ РЕЗЬБЫ 15 ММ | ШТ. 50 | - - | - - | - - | 6.24 312.00 | 0.30 15.00 | 6.54 327.00
105. | 6/40-80-60-3/2 | СОЕДИНИТЕЛЬ ЛАТУННЫЙ СВИНЧИВАЕМЫЙ С РЕЗЬБОЙ НАРУЖНОЙ 18 X 2,5 , С РАЗМЕРОМ РЕЗЬБЫ 15 ММ | ШТ. 70 | - - | - - | - - | 7.74 541.80 | 0.37 25.90 | 8.11 567.70
106. | 6/40-80-60-3/СЦЕН-ССН-25 | СОЕДИНИТЕЛЬ СВИНЧИВАЕМЫЙ С РЕЗЬБОЙ НАРУЖНОЙ 25, С РАЗМЕРОМ РЕЗЬБЫ 20 ММ | ШТ 12 | - - | - - | - - | 19.16 229.92 | 0.91 10.92 | 20.07 240.84
107. | 6/40-80-60-3/СЦЕН-ССН-32 | СОЕДИНИТЕЛЬ СВИНЧИВАЕМЫЙ С РЕЗЬБОЙ НАРУЖНОЙ 32, С РАЗМЕРОМ РЕЗЬБЫ 25 ММ | ШТ. 2 | - - | - - | - - | 23.15 46.30 | 1.10 2.20 | 24.25 48.50
108. | 6/40-80-60-2/1 | ОТВОД ЛАТУННЫЙ PUSН С ТРУБКОЙ СU ДИАМЕТРОМ 15 С КРОНШТЕЙНОМ - ЭЛЕМЕНТ НИКЕЛИРОВАННЫЙ 14 X 2 L=300 ММ | ШТ. 792 | - - | - - | - - | 16.31 12917.52 | 0.77 609.84 | 17.08 13527.36
109. | 6/40-80-60-2/СЦЕН-ОТВ30-18 | ОТВОД ЛАТУННЫЙ PUSН ДИАМЕТРОМ 15 ММ С НИКЕЛИРОВАННОЙ ТРУБКОЙ 18X2,5 L=300 ММ | ШТ 2 | - - | - - | - - | 33.03 66.06 | 1.56 3.12 | 34.59 69.18
110. | 6/40-80-60-1/12 | ТРОЙНИК РЕДУКЦИОННЫЙ ИЗ ПОЛИФЕНИЛСУЛЬФОНА (PPSU), ПОД НАТЯЖНОЕ КОЛЬЦО D14 Х 2/14 Х 2/14 Х 2 | ШТ. 496 | - - | - - | - - | 8.55 4240.80 | 0.40 198.40 | 8.95 4439.20
111. | 6/40-80-60-1/13 | ТРОЙНИК РЕДУКЦИОННЫЙ ИЗ ПОЛИФЕНИЛСУЛЬФОНА (PPSU), ПОД НАТЯЖНОЕ КОЛЬЦО D14 Х 2/18 Х 2/14 Х 2 | ШТ. 24 | - - | - - | - - | 9.16 219.84 | 0.43 10.32 | 9.59 230.16
112. | 6/40-80-60-1/14 | ТРОЙНИК РЕДУКЦИОННЫЙ ИЗ ПОЛИФЕНИЛСУЛЬФОНА (PPSU), ПОД НАТЯЖНОЕ КОЛЬЦО D18 Х 2/14 Х 2/14 Х 2 | ШТ. 62 | - - | - - | - - | 8.17 506.54 | 0.39 24.18 | 8.56 530.72
113. | 6/40-80-60-1/15 | ТРОЙНИК РЕДУКЦИОННЫЙ ИЗ ПОЛИФЕНИЛСУЛЬФОНА (PPSU), ПОД НАТЯЖНОЕ КОЛЬЦО D18 Х 2/14 Х 2/18 Х 2 | ШТ. 32 | - - | - - | - - | 10.20 326.40 | 0.48 15.36 | 10.68 341.76
114. | 6/40-80-60-1/СЦЕН-ТР18-1818 | ТРОЙНИК PUSН РАЗМЕРОМ 18/18/18 ММ | ШТ. 18 | - - | - - | - - | 9.68 174.24 | 0.46 8.28 | 10.14 182.52
115. | 6/40-80-60-1/СЦЕН-ТР18-2518 | ТРОЙНИК PUSН РАЗМЕРОМ 18/25/18 ММ | ШТ 2 | - - | - - | - - | 14.55 29.10 | 0.69 1.38 | 15.24 30.48
116. | 6/40-80-60-1/СЦЕН-ТР25-1418 | ТРОЙНИК PUSН РАЗМЕРОМ 25/14/18 ММ | ШТ 12 | - - | - - | - - | 14.59 175.08 | 0.69 8.28 | 15.28 183.36
117. | 6/40-80-60-1/СЦЕН-ТР25-1425 | ТРОЙНИК PUSН РАЗМЕРОМ 25/14/25 ММ | ШТ 4 | - - | - - | - - | 14.69 58.76 | 0.69 2.76 | 15.38 61.52
118. | 6/40-80-60-1/СЦЕН-ТР25-1818 | ТРОЙНИК PUSН РАЗМЕРОМ 25/18/18 ММ | ШТ 4 | - - | - - | - - | 15.77 63.08 | 0.75 3.00 | 16.52 66.08
119. | 6/40-80-60-1/СЦЕН-ТР25-2518 | ТРОЙНИК PUSН РАЗМЕРОМ 25/25/18 ММ | ШТ 4 | - - | - - | - - | 15.75 63.00 | 0.74 2.96 | 16.49 65.96
120. | 6/40-80-60-3/СЦЕН-СД18-14 | СОЕДИНИТЕЛЬ ДВУХСТОРОННИЙ PUSН 18X2,5/14Х2 | ШТ 24 | - - | - - | - - | 8.10 194.40 | 0.38 9.12 | 8.48 203.52
121. | 6/40-80-60-1/1 | ТРОЙНИК ЛАТУННЫЙ PUSН С ТРУБКОЙ СU ДИАМЕТРОМ 15, НИКЕЛИРОВАННЫЙ, L=300 ММ 14X2/14X2 | ШТ. 16 | - - | - - | - - | 28.06 448.96 | 1.33 21.28 | 29.39 470.24
122. | 6/40-80-60-1/2 | ТРОЙНИК ЛАТУННЫЙ PUSН С ТРУБКОЙ СU ДИАМЕТРОМ 15, НИКЕЛИРОВАННЫЙ, L=300 ММ, РЕДУКЦИОННЫЙ 18 X 2/14 X 2ПРАВЫЙ | ШТ. 4 | - - | - - | - - | 15.04 60.16 | 0.71 2.84 | 15.75 63.00
123. | 3/13-30/С300-48220-К | КРЮК ПЛАСТМАССОВЫЙ ДВОЙНОЙ | ШТ. 4900 | - - | - - | - - | 0.29 1421.00 | 0.02 98.00 | 0.31 1519.00
124. | Е16-56-1 (Н12) | УСТАНОВКА БАЛАНСИРОВОЧНЫХ КЛАПАНОВ ДИАМЕТРОМ 15-25 ММ НА РЕЗЬБОВЫХ СОЕДИНЕНИЯХ | 10 ШТ. 12.1 | 80.90 978.89 | 0.43 5.20 | - - | 9.44 114.22 | 0.73 8.83 | 91.50 1107.15
125. | 3/3-40-50-10/СЦЕН-МВТ-20 | КЛАПАН РУЧНОЙ БАЛАНСИРОВОЧНЫЙ С ИЗМЕРИТЕЛЬНЫМИ НИППЕЛЯМИ С В/Р ДИАМЕТРОМ 20 ММ ПО ТИПУ MVT-R | ШТ 8 | - - | - - | - - | 98.67 789.36 | 7.15 57.20 | 105.82 846.56
126. | 3/3-40-50-10/СЦЕН-МВТ-25 | КЛАПАН РУЧНОЙ БАЛАНСИРОВОЧНЫЙ С ИЗМЕРИТЕЛЬНЫМИ НИППЕЛЯМИ С В/Р ДИАМЕТРОМ 25 ММ ПО ТИПУ MVT-R | ШТ 12 | - - | - - | - - | 103.78 1245.36 | 7.52 90.24 | 111.30 1335.60
127. | 3/3-40-50-10/СЦЕН-РБК-15 | КЛАПАН РУЧНОЙ БАЛАНСИРОВОЧНЫЙ С ИЗМЕРИТЕЛЬНЫМИ НИППЕЛЯМИ ДИАМЕТРОМ 15 ММ ПО ТИПУ MNT-R | ШТ 61 | - - | - - | - - | 56.00 3416.00 | 4.06 247.66 | 60.06 3663.66
128. | 3/3-40-50-10/СЦЕН-РБК-20 | КЛАПАН РУЧНОЙ БАЛАНСИРОВОЧНЫЙ С ИЗМЕРИТЕЛЬНЫМИ НИППЕЛЯМИ ДИАМЕТРОМ 20 ММ ПО ТИПУ MNT-R | ШТ 16 | - - | - - | - - | 72.00 1152.00 | 5.22 83.52 | 77.22 1235.52
129. | 3/3-40-50-20/СЦЕН-АРТ3-15 | АВТОМАТИЧЕСКИЙ БАЛАНСИРОВОЧНЫЙ КЛАПАН С В/Р ДИАМЕТРОМ 15 ММ ПО ТИПУ APT-R | ШТ. 8 | - - | - - | - - | 183.35 1466.80 | 13.29 106.32 | 196.64 1573.12
130. | 3/3-40-50-10/СЦЕН-АРТ3-25 | АВТОМАТИЧЕСКИЙ БАЛАНСИРОВОЧНЫЙ КЛАПАН С В/Р ДИАМЕТРОМ 25 ММ ПО ТИПУ APT-R | ШТ 14 | - - | - - | - - | 295.21 4132.94 | 21.40 299.60 | 316.61 4432.54
131. | 3/3-40-50-10/СЦЕН-АРТ5-25 | АВТОМАТИЧЕСКИЙ БАЛАНСИРОВОЧНЫЙ КЛАПАН С В/Р ДИАМЕТРОМ 25 ММ ПО ТИПУ APT-R | ШТ 2 | - - | - - | - - | 297.36 594.72 | 21.56 43.12 | 318.92 637.84
132. | Е16-56-2 (Н12) | УСТАНОВКА БАЛАНСИРОВОЧНЫХ КЛАПАНОВ ДИАМЕТРОМ 32-50 ММ НА РЕЗЬБОВЫХ СОЕДИНЕНИЯХ | 10 ШТ. 0.4 | 87.64 35.06 | 0.43 0.17 | - - | 16.73 6.69 | 1.32 0.53 | 106.12 42.45
133. | 3/3-40-50-10/СЦЕН-МВТ-32 | КЛАПАН РУЧНОЙ БАЛАНСИРОВОЧНЫЙ С ИЗМЕРИТЕЛЬНЫМИ НИППЕЛЯМИ С В/Р ДИАМЕТРОМ 32 ММ ПО ТИПУ MVT-R | ШТ 4 | - - | - - | - - | 161.73 646.92 | 11.73 46.92 | 173.46 693.84
134. | Е16-56-1 (Н12) | УСТАНОВКА ЗАПОРНЫХ КЛАПАНОВ ДИАМЕТРОМ 15-25 ММ НА РЕЗЬБОВЫХ СОЕДИНЕНИЯХ | 10 ШТ. 36.5 | 80.90 2952.85 | 0.43 15.70 | - - | 9.44 344.56 | 0.73 26.65 | 91.50 3339.76
135. | 3/3-40-40-10/10 | КЛАПАНЫ ЗАПОРНО-ПРИСОЕДИНИТЕЛЬНЫЕ RLV ДИАМЕТРОМ 15 ММ, УГЛОВЫЕ | ШТ. 365 | - - | - - | - - | 27.90 10183.50 | 2.02 737.30 | 29.92 10920.80
136. | 3/3-40-40-10/С300-41796-К | КЛАПАН ЗАПОРНЫЙ С ВОЗМОЗНОСТЬЮ ПРИСОЕДИНЕНИЯ ДРЕНАЖНОГО КРАНА RLV ДИАМЕТРОМ 15 ММ, ПРЯМЫЕ | ШТ. 30 | - - | - - | - - | 31.61 948.30 | 2.29 68.70 | 33.90 1017.00
137. | 3/3-40-40-10/С300-41798-КО | КЛАПАН ЗАПОРНЫЙ С ВОЗМОЗНОСТЬЮ ПРИСОЕДИНЕНИЯ ДРЕНАЖНОГО КРАНА ДИАМЕТРОМ 20 ММ, ПРЯМЫЕ | ШТ. 1 | - - | - - | - - | 123.00 123.00 | 8.92 8.92 | 131.92 131.92
138. | 3/3-40-20-60/50 | КЛАПАНЫ ТЕРМОСТАТИЧЕСКИЕ С ПРЕДВАРИТЕЛЬНОЙ НАСТРОЙКОЙ ДИАМЕТРОМ 15 ММ, ПРЯМЫЕ (ОСЕВЫЕ) | ШТ. 30 | - - | - - | - - | 17.86 535.80 | 1.29 38.70 | 19.15 574.50
139. | 3/3-40-20-60/60 | КЛАПАНЫ ТЕРМОСТАТИЧЕСКИЕ С ПРЕДВАРИТЕЛЬНОЙ НАСТРОЙКОЙ ДИАМЕТРОМ 20 ММ, ПРЯМЫЕ (ОСЕВЫЕ) | ШТ. 1 | - - | - - | - - | 39.07 39.07 | 2.83 2.83 | 41.90 41.90
140. | 3/3-40-20-60/С300-41767-КО | ТЕРМОСТАТИЧЕСКИЕ ЭЛЕМЕНТЫ | ШТ. 437 | - - | - - | - - | 13.42 5864.54 | 0.97 423.89 | 14.39 6288.43
141. | Е18-22-5 (Н12) | УСТАНОВКА КРАНОВ ВОЗДУШНЫХ | КОМПЛ. 60 | 1.87 112.20 | - - | - - | 0.44 26.40 | 0.04 2.40 | 2.35 141.00
142. | 3/3-50-40-10/20 | КРАНЫ МАЕВСКОГО ЛАТУННЫЕ ДИАМЕТРОМ 15 ММ | ШТ. 48 | - - | - - | - - | 1.34 64.32 | 0.10 4.80 | 1.44 69.12
143. | 3/3-50-40/СЦЕН-АВ-15 | ВОЗДУХООТВОДЧИК АВТОМАТИЧЕСКИЙ ДИАМЕТРОМ 15 ММ | ШТ 12 | - - | - - | - - | 324.12 3889.44 | 23.50 282.00 | 347.62 4171.44
144. | Е18-21-1 (Н12) | УСТАНОВКА ФИЛЬТРОВ ДИАМЕТРОМ ДО 25 ММ | ФИЛЬТР 20 | 11.11 222.20 | 3.14 62.80 | 0.47 9.40 | 0.75 15.00 | 0.06 1.20 | 15.06 301.20
145. | 3/3-60-10-40/20 | ФИЛЬТРЫ МУФТОВЫЕ РУ-10-20 ДИАМЕТРОМ 20 ММ | ШТ. 8 | - - | - - | - - | 9.72 77.76 | 0.70 5.60 | 10.42 83.36
146. | 3/3-60-10-40/30 | ФИЛЬТРЫ МУФТОВЫЕ РУ-10-20 ДИАМЕТРОМ 25 ММ | ШТ. 12 | - - | - - | - - | 12.76 153.12 | 0.93 11.16 | 13.69 164.28
147. | Е18-21-2 (Н12) | УСТАНОВКА ФИЛЬТРОВ ДИАМЕТРОМ 32 ММ | ФИЛЬТР 4 | 11.11 44.44 | 3.46 13.84 | 0.39 1.56 | 0.86 3.44 | 0.07 0.28 | 15.50 62.00
148. | 3/3-60-10-40/40 | ФИЛЬТРЫ МУФТОВЫЕ РУ-10-20 ДИАМЕТРОМ 32 ММ | ШТ. 4 | - - | - - | - - | 22.97 91.88 | 1.67 6.68 | 24.64 98.56
149. | 3/3-50-80-10/10 | КРАНЫ ШАРОВЫЕ, МУФТОВЫЕ, ЛАТУННЫЕ 11Б27П1 ДИАМЕТРОМ 15 ММ | ШТ. 128 | - - | - - | - - | 6.96 890.88 | 0.50 64.00 | 7.46 954.88
150. | 3/3-50-80-10/20 | КРАНЫ ШАРОВЫЕ, МУФТОВЫЕ, ЛАТУННЫЕ 11Б27П1 ДИАМЕТРОМ 20 ММ | ШТ. 31 | - - | - - | - - | 10.87 336.97 | 0.79 24.49 | 11.66 361.46
151. | 3/3-50-80-10/30 | КРАНЫ ШАРОВЫЕ, МУФТОВЫЕ, ЛАТУННЫЕ 11Б27П1 ДИАМЕТРОМ 25 ММ | ШТ. 28 | - - | - - | - - | 18.25 511.00 | 1.32 36.96 | 19.57 547.96
152. | 3/3-50-80-10/60 | КРАНЫ ШАРОВЫЕ, МУФТОВЫЕ, ЛАТУННЫЕ 11Б27П1 ДИАМЕТРОМ 32 ММ | ШТ. 8 | - - | - - | - - | 27.15 217.20 | 1.97 15.76 | 29.12 232.96
153. | 3/3-50-80-10/50 | КРАНЫ ШАРОВЫЕ, МУФТОВЫЕ, ЛАТУННЫЕ 11Б27П1 ДИАМЕТРОМ 50 ММ | ШТ. 6 | - - | - - | - - | 56.94 341.64 | 4.13 24.78 | 61.07 366.42
154. | 3/3-50-80-10/С300-47429-О | КРАНЫ ШАРОВЫЕ, МУФТОВЫЕ ДИАМЕТРОМ 15 ММ (ДРЕНАЖ) | ШТ. 59 | - - | - - | - - | 6.96 410.64 | 0.50 29.50 | 7.46 440.14
155. | 3/3-50-80-10/С300-47429-Т | КРАНЫ ШАРОВЫЕ, МУФТОВЫЕ ДИАМЕТРОМ 15 ММ (К ВОЗДУШНИКУ) | ШТ. 12 | - - | - - | - - | 6.96 83.52 | 0.50 6.00 | 7.46 89.52
156. | Е16-32-3 (Н12) | УСТАНОВКА ГИЛЬЗ НА ТРУБОПРОВОДАХ ДИАМЕТРОМ 25 ММ | ШТ. 10 | 3.08 30.80 | - - | - - | 4.41 44.10 | 0.35 3.50 | 7.84 78.40
157. | 6/20-50-40/С103-13700-1ТК | ГИЛЬЗЫ ИЗ СТАЛЬНЫХ ТРУБ ДИАМЕТРОМ 50 ММ ДЛЯ ТРУБ ДИАМЕТРОМ 25 ММ | М 2.88 | - - | - - | - - | 6.99 20.13 | 0.33 0.95 | 7.32 21.08
158. | Е16-32-4 (Н12) | УСТАНОВКА ГИЛЬЗ НА ТРУБОПРОВОДАХ ДИАМЕТРОМ 32 ММ | ШТ. 12 | 3.46 41.52 | - - | - - | 5.84 70.08 | 0.46 5.52 | 9.76 117.12
159. | Е16-32-5 (Н12) | УСТАНОВКА ГИЛЬЗ НА ТРУБОПРОВОДАХ ДИАМЕТРОМ 40 ММ | ШТ. 14 | 3.46 48.44 | - - | - - | 6.94 97.16 | 0.55 7.70 | 10.95 153.30
160. | 6/20-50-45/С103-14100-1ТК | ГИЛЬЗЫ ИЗ СТАЛЬНЫХ ТРУБ ДИАМЕТРОМ 65 ММ ДЛЯ ТРУБ ДИАМЕТРОМ 32, 40 ММ | М 8.16 | - - | - - | - - | 10.50 85.68 | 0.50 4.08 | 11.00 89.76
161. | Е16-32-6 (Н12) | УСТАНОВКА ГИЛЬЗ НА ТРУБОПРОВОДАХ ДИАМЕТРОМ 50 ММ | ШТ. 18 | 3.46 62.28 | - - | - - | 9.10 163.80 | 0.72 12.96 | 13.28 239.04
162. | 6/20-50-50/С103-15200-1КТ | ГИЛЬЗЫ ИЗ СТАЛЬНЫХ ТРУБ ДИАМЕТРОМ 89 ММ ДЛЯ ТРУБ ДИАМЕТРОМ 50 ММ | М 4.26 | - - | - - | - - | 12.38 52.74 | 0.59 2.51 | 12.97 55.25
163. | Е16-32-8 (Н12) | УСТАНОВКА ГИЛЬЗ НА ТРУБОПРОВОДАХ ДИАМЕТРОМ 89 ММ | ШТ. 10 | 3.72 37.20 | - - | - - | 21.29 212.90 | 1.69 16.90 | 26.70 267.00
164. | 6/20-50-55/С103-16904-1КТ | ГИЛЬЗА ИЗ СТАЛЬНЫХ ТРУБ ДИАМЕТРОМ 133 ММ ДЛЯ ТРУБ ДИАМЕТРОМ 89 ММ | М 1.2 | - - | - - | - - | 29.91 35.89 | 1.41 1.69 | 31.32 37.58
165. | Е16-31-1 (Н12) | УСТАНОВКА КРЕПЛЕНИЙ ПОД ТРУБОПРОВОДЫ ДИАМЕТРОМ ДО 50 ММ | 100 КРЕПЛЕНИЙ 6.69 | 692.82 4634.97 | 5.41 36.19 | - - | 4.85 32.45 | 0.39 2.61 | 703.47 4706.22
166. | Е16-31-2 (Н12) | УСТАНОВКА КРЕПЛЕНИЙ ПОД ТРУБОПРОВОДЫ ДИАМЕТРОМ ДО 100 ММ | 100 КРЕПЛЕНИЙ 0.2 | 769.80 153.96 | 5.41 1.08 | - - | 4.85 0.97 | 0.39 0.08 | 780.45 156.09
167. | 3/10-10-20-30/10 | ХОМУТ С РЕЗЬБОЙ И ПРОКЛАДКОЙ КТР-15 | ШТ. 410 | - - | - - | - - | 1.03 422.30 | 0.07 28.70 | 1.10 451.00
168. | 3/10-10-20-30/20 | ХОМУТ С РЕЗЬБОЙ И ПРОКЛАДКОЙ КТР-20 | ШТ. 59 | - - | - - | - - | 1.08 63.72 | 0.08 4.72 | 1.16 68.44
169. | 3/10-10-20-30/30 | ХОМУТ С РЕЗЬБОЙ И ПРОКЛАДКОЙ КТР-25 | ШТ. 88 | - - | - - | - - | 1.14 100.32 | 0.08 7.04 | 1.22 107.36
170. | 3/10-10-20-30/40 | ХОМУТ С РЕЗЬБОЙ И ПРОКЛАДКОЙ КТР-32 | ШТ. 32 | - - | - - | - - | 1.22 39.04 | 0.09 2.88 | 1.31 41.92
171. | 3/10-10-20-30/50 | ХОМУТ С РЕЗЬБОЙ И ПРОКЛАДКОЙ КТР-40 | ШТ. 32 | - - | - - | - - | 1.31 41.92 | 0.09 2.88 | 1.40 44.80
172. | 3/10-10-20-30/60 | ХОМУТ С РЕЗЬБОЙ И ПРОКЛАДКОЙ КТР-50 | ШТ. 48 | - - | - - | - - | 1.57 75.36 | 0.11 5.28 | 1.68 80.64
173. | 3/10-10-20-30/С300-48208К | ХОМУТ С РЕЗЬБОЙ И ПРОКЛАДКОЙ КТР-80 | ШТ. 20 | - - | - - | - - | 1.94 38.80 | 0.14 2.80 | 2.08 41.60
174. | 3/10-10-20-40/10 | ПОДВЕСКА РЕЗЬБОВАЯ ПР-8 | М 186.3 | - - | - - | - - | 1.86 346.52 | 0.13 24.22 | 1.99 370.74
175. | 3/10-10-20-40/20 | ПОДВЕСКА РЕЗЬБОВАЯ ПР-10 | М 34 | - - | - - | - - | 2.75 93.50 | 0.20 6.80 | 2.95 100.30
176. | 3/10-10-20-50/10 | ПЛАНКА ПУ-8,10,12 | ШТ. 689 | - - | - - | - - | 1.32 909.48 | 0.10 68.90 | 1.42 978.38
177. | 3/13-50-10/10 | ДЮБЕЛЬ-ВТУЛКА ДВ-8-12 ПЛАСТМАССОВАЯ | 1000 ШТ. 0.689 | - - | - - | - - | 140.00 96.46 | 10.15 6.99 | 150.15 103.45
178. | 3/12-30-20/С300-60600-КО | ШЛАНГ РЕЗИНОВЫЙ ДЛЯ ДРЕНАЖА ДИАМЕТРОМ 15 ММ | М 15 | - - | - - | - - | 3.50 52.50 | 0.25 3.75 | 3.75 56.25
179. | Е18-15-1 (Н12) | УСТАНОВКА ГРЕБЕНОК ПАРОВОДОРАСПРЕДЕЛИТЕЛЬНЫХ ИЗ СТАЛЬНЫХ ТРУБ, НАРУЖНЫМ ДИАМЕТРОМ КОРПУСА ДО 108 ММ | ГРЕБЕНКА 48 | 101.20 4857.60 | 4.05 194.40 | 0.84 40.32 | 3.05 146.40 | 0.23 11.04 | 108.53 5209.44
180. | 3/6-30-10-20/С300-25513-К | ГРЕБЕНКИ РАСПРЕДЕЛИТЕЛЬНЫЕ ДИАМЕТРОМ КОРПУСА 50 ММ С ШЕСТЬЮ ПАТРУБКАМИ | ШТ. 2 | - - | - - | - - | 63.40 126.80 | 4.60 9.20 | 68.00 136.00
181. | 3/6-30-10-20/С300-25511К | ГРЕБЕНКИ РАСПРЕДЕЛИТЕЛЬНЫЕ ДИАМЕТРОМ 50 ММ С ЧЕТЫРЬМЯ ОТВОДАМИ | ШТ. 4 | - - | - - | - - | 47.48 189.92 | 3.44 13.76 | 50.92 203.68
182. | 3/6-30-10-20/С300-25511-К | ГРЕБЕНКИ РАСПРЕДЕЛИТЕЛЬНЫЕ ДИАМЕТРОМ 40 ММ С ЧЕТЫРЬМЯ ОТВОДАМИ | ШТ. 8 | - - | - - | - - | 47.48 379.84 | 3.44 27.52 | 50.92 407.36
183. | 3/6-30-10-20/С300-25510-К | ГРЕБЕНКИ РАСПРЕДЕЛИТЕЛЬНЫЕ ДИАМЕТРОМ 40 ММ С ТРЕМЯ ОТВОДАМИ | ШТ. 26 | - - | - - | - - | 39.73 1032.98 | 2.88 74.88 | 42.61 1107.86
184. | 3/6-30-10-20/С300-25510-Т | ГРЕБЕНКИ РАСПРЕДЕЛИТЕЛЬНЫЕ ДИАМЕТРОМ 32 ММ С ДВУМЯ ОТВОДАМИ | ШТ. 8 | - - | - - | - - | 39.73 317.84 | 2.88 23.04 | 42.61 340.88
|  | ИТОГО ПРЯМЫЕ ЗАТРАТЫ : |  | 14212 | 329 | 51 | 82644 | 5036 | 102221
|  | ОХР и ОПР | [6 empty] | 11551
|  | ПЛАНОВАЯ ПРИБЫЛЬ | [6 empty] | 10481
|  | ИТОГО ПО ПТМ | [6 empty] | 124253
|  | ЗАТРАТЫ ТРУДА | [6 empty] | 1084
|  | ЗАТРАТЫ ТРУДА МАШИНИСТОВ | [6 empty] | 4
| Ж3-20-11 | ОТОПЛЕНИЕ. УСТРОЙСТВО ШТРАБ
185. | Е46-75-3 (Н10) | УСТРОЙСТВО ШТРАБ В НАРУЖНЫХ СТЕНАХ | 100 М 3.41 | 549.95 1875.33 | 26.94 91.87 | - - | - - | - - | 576.89 1967.20
186. | 1/10-170-10/С101-86726-2К | БУР SDS D 8 Х160ММ | ШТ. 7.502 | - - | - - | - - | 2.70 20.26 | 0.21 1.58 | 2.91 21.83
187. | 1/10-170-60/С101-1600-8К | ЗУБИЛО SDS | ШТ. 1.705 | - - | - - | - - | 10.92 18.62 | 0.87 1.48 | 11.79 20.10
188. | 1/10-170-2/С101-86752-1К | ДИСК АЛМАЗНЫЙ | ДИСК 5.9675 | - - | - - | - - | 25.00 149.19 | 1.99 11.88 | 26.99 161.06
|  | ИТОГО ПРЯМЫЕ ЗАТРАТЫ : |  | 1875 | 92 | - | 188 | 15 | 2170
|  | ОХР и ОПР | [6 empty] | 1232
|  | ПЛАНОВАЯ ПРИБЫЛЬ | [6 empty] | 1311
|  | ИТОГО ПО ПТМ | [6 empty] | 4713
|  | ЗАТРАТЫ ТРУДА | [6 empty] | 160
| Ж2-90-70 | ОТОПЛЕНИЕ. МЕТАЛЛОКОНСТРУКЦИИ
189. | Е20-30-1 (Н12) | МОНТАЖ МЕТАЛЛОКОНСТРУКЦИЙ | 100 КГ ИЗДЕЛИЯ 2.5 | 78.02 195.05 | 3.90 9.75 | 0.44 1.10 | 22.63 56.58 | 1.71 4.28 | 106.26 265.65
190. | 3/10-10-20-10/С300-48604-КО | МЕТАЛЛОКОНСТРУКЦИИ | КГ 250 | - - | - - | - - | 3.98 995.00 | 0.29 72.50 | 4.27 1067.50
|  | ИТОГО ПРЯМЫЕ ЗАТРАТЫ : |  | 195 | 10 | 1 | 1052 | 77 | 1334
|  | ОХР и ОПР | [6 empty] | 159
|  | ПЛАНОВАЯ ПРИБЫЛЬ | [6 empty] | 144
|  | ИТОГО ПО ПТМ | [6 empty] | 1637
|  | ЗАТРАТЫ ТРУДА | [6 empty] | 15
| Ж3-20-12 | ОТОПЛЕНИЕ. ИЗОЛЯЦИЯ ТРУБОПРОВОДОВ
191. | Е26-150-1 (Н19) | ИЗОЛЯЦИЯ ТРУБОПРОВОДОВ ЦИЛИНДРАМИ ИЗ МИНЕРАЛЬНОЙ ВАТЫ, КАШИРОВАННЫМИ АЛЮМИНИЕВОЙ ФОЛЬГОЙ, С ПРОКЛЕИВАНИЕМ ШВОВ АЛЮМИНИЕВЫМ СКОТЧЕМ, НА ПРЯМЫХ И ФАСОННЫХ УЧАСТКАХ, ДИАМЕТР ТРУБОПРОВОДА ДО 25 ММ, ТОЛЩИНА ИЗОЛЯЦИОННОГО СЛОЯ 40 ММ | 10 М 81.5 | 36.05 2938.08 | 0.01 0.82 | - - | 2.85 232.28 | 0.20 16.30 | 39.11 3187.48
192. | 1/10-120-160-60/С104-1738-63К | ЦИЛИНДР ТЕПЛОИЗОЛЯЦИОННЫЙ ИЗ МИНЕРАЛЬНОЙ ВАТЫ НА СИНТЕТИЧЕСКОМ СВЯЗУЮЩЕМ С ПОКРЫТИЕМ АЛЮМИНИЕВОЙ ФОЛЬГОЙ, ТОЛЩИНОЙ 40 ММ, НА ТРУБУ ДИАМЕТРОМ 15 ММ | М 587.1 | - - | - - | - - | 3.84 2254.46 | 0.30 176.13 | 4.14 2430.59
193. | 1/10-120-160-60/С104-1738-64К | ЦИЛИНДР ТЕПЛОИЗОЛЯЦИОННЫЙ ИЗ МИНЕРАЛЬНОЙ ВАТЫ НА СИНТЕТИЧЕСКОМ СВЯЗУЮЩЕМ С ПОКРЫТИЕМ АЛЮМИНИЕВОЙ ФОЛЬГОЙ, ТОЛЩИНОЙ 40 ММ, НА ТРУБУ ДИАМЕТРОМ 20 ММ | М 77.25 | - - | - - | - - | 4.82 372.35 | 0.38 29.36 | 5.20 401.70
194. | 1/10-120-160-60/С104-1738-66К | ЦИЛИНДР ТЕПЛОИЗОЛЯЦИОННЫЙ ИЗ МИНЕРАЛЬНОЙ ВАТЫ НА СИНТЕТИЧЕСКОМ СВЯЗУЮЩЕМ С ПОКРЫТИЕМ АЛЮМИНИЕВОЙ ФОЛЬГОЙ, ТОЛЩИНОЙ 40 ММ, НА ТРУБУ ДИАМЕТРОМ 25 ММ | М 175.1 | - - | - - | - - | 4.93 863.24 | 0.39 68.29 | 5.32 931.53
195. | Е26-150-2 (Н19) | ИЗОЛЯЦИЯ ТРУБОПРОВОДОВ ЦИЛИНДРАМИ ИЗ МИНЕРАЛЬНОЙ ВАТЫ, КАШИРОВАННЫМИ АЛЮМИНИЕВОЙ ФОЛЬГОЙ, С ПРОКЛЕИВАНИЕМ ШВОВ АЛЮМИНИЕВЫМ СКОТЧЕМ, НА ПРЯМЫХ И ФАСОННЫХ УЧАСТКАХ, ДИАМЕТР ТРУБОПРОВОДА 32 ММ, ТОЛЩИНА ИЗОЛЯЦИОННОГО СЛОЯ 40 ММ | 10 М 7.7 | 36.05 277.59 | 0.01 0.08 | - - | 2.90 22.33 | 0.20 1.54 | 39.16 301.54
196. | 1/10-120-160-60/С104-1738-69К | ЦИЛИНДР ТЕПЛОИЗОЛЯЦИОННЫЙ ИЗ МИНЕРАЛЬНОЙ ВАТЫ НА СИНТЕТИЧЕСКОМ СВЯЗУЮЩЕМ С ПОКРЫТИЕМ АЛЮМИНИЕВОЙ ФОЛЬГОЙ, ТОЛЩИНОЙ 40 ММ, НА ТРУБУ ДИАМЕТРОМ 32 ММ | М 79.31 | - - | - - | - - | 5.68 450.48 | 0.45 35.69 | 6.13 486.17
197. | Е26-150-4 (Н19) | ИЗОЛЯЦИЯ ТРУБОПРОВОДОВ ЦИЛИНДРАМИ ИЗ МИНЕРАЛЬНОЙ ВАТЫ, КАШИРОВАННЫМИ АЛЮМИНИЕВОЙ ФОЛЬГОЙ, С ПРОКЛЕИВАНИЕМ ШВОВ АЛЮМИНИЕВЫМ СКОТЧЕМ, НА ПРЯМЫХ И ФАСОННЫХ УЧАСТКАХ, ДИАМЕТР ТРУБОПРОВОДА 40 ММ, ТОЛЩИНА ИЗОЛЯЦИОННОГО СЛОЯ 40 ММ | 10 М 9.6 | 39.97 383.71 | 0.01 0.10 | - - | 3.02 28.99 | 0.21 2.02 | 43.21 414.82
198. | 1/10-120-160-60/С104-1738-72К | ЦИЛИНДР ТЕПЛОИЗОЛЯЦИОННЫЙ ИЗ МИНЕРАЛЬНОЙ ВАТЫ НА СИНТЕТИЧЕСКОМ СВЯЗУЮЩЕМ С ПОКРЫТИЕМ АЛЮМИНИЕВОЙ ФОЛЬГОЙ, ТОЛЩИНОЙ 40 ММ, ДЛЯ ТРУБЫ ДИАМЕТРОМ 40 ММ | М 98.88 | - - | - - | - - | 6.22 615.03 | 0.49 48.45 | 6.71 663.48
199. | Е26-150-9 (Н19) | ИЗОЛЯЦИЯ ТРУБОПРОВОДОВ ЦИЛИНДРАМИ ИЗ МИНЕРАЛЬНОЙ ВАТЫ, КАШИРОВАННЫМИ АЛЮМИНИЕВОЙ ФОЛЬГОЙ, С ПРОКЛЕИВАНИЕМ ШВОВ АЛЮМИНИЕВЫМ СКОТЧЕМ, НА ПРЯМЫХ И ФАСОННЫХ УЧАСТКАХ, ДИАМЕТР ТРУБОПРОВОДА 57 ММ, ТОЛЩИНА ИЗОЛЯЦИОННОГО СЛОЯ ДО 60 ММ | 10 М 14.3 | 48.01 686.54 | 0.01 0.14 | - - | 3.48 49.76 | 0.24 3.43 | 51.74 739.88
200. | 1/10-120-160-60/411 | ЦИЛИНДР ТЕПЛОИЗОЛЯЦИОННЫЙ ИЗ МИНЕРАЛЬНОЙ ВАТЫ НА СИНТЕТИЧЕСКОМ СВЯЗУЮЩЕМ С ПОКРЫТИЕМ АЛЮМИНИЕВОЙ ФОЛЬГОЙ, ТОЛЩИНОЙ 50 ММ, ВНУТРЕННИМ ДИАМЕТРОМ 57 ММ | М 147.29 | - - | - - | - - | 9.72 1431.66 | 0.77 113.41 | 10.49 1545.07
201. | Е26-150-11 (Н19) | ИЗОЛЯЦИЯ ТРУБОПРОВОДОВ ЦИЛИНДРАМИ ИЗ МИНЕРАЛЬНОЙ ВАТЫ, КАШИРОВАННЫМИ АЛЮМИНИЕВОЙ ФОЛЬГОЙ, С ПРОКЛЕИВАНИЕМ ШВОВ АЛЮМИНИЕВЫМ СКОТЧЕМ, НА ПРЯМЫХ И ФАСОННЫХ УЧАСТКАХ, ДИАМЕТР ТРУБОПРОВОДА 89 ММ, ТОЛЩИНА ИЗОЛЯЦИОННОГО СЛОЯ ДО 60 ММ | 10 М 6.6 | 58.61 386.83 | 0.01 0.07 | - - | 3.71 24.49 | 0.25 1.65 | 62.58 413.04
202. | 1/10-120-160-60/441 | ЦИЛИНДР ТЕПЛОИЗОЛЯЦИОННЫЙ ИЗ МИНЕРАЛЬНОЙ ВАТЫ НА СИНТЕТИЧЕСКОМ СВЯЗУЮЩЕМ С ПОКРЫТИЕМ АЛЮМИНИЕВОЙ ФОЛЬГОЙ, ТОЛЩИНОЙ 50 ММ, ВНУТРЕННИМ ДИАМЕТРОМ 89 ММ | М 67.98 | - - | - - | - - | 10.79 733.50 | 0.86 58.46 | 11.65 791.97
203. | 1/10-235-20/765 | ЛЕНТА КЛЕЙКАЯ АЛЮМИНИЕВАЯ (СКОТЧ ФОЛЬГИРОВАННЫЙ) 50 ММХ50 М | РУЛОН 33 | - - | - - | - - | 14.20 468.60 | 1.13 37.29 | 15.33 505.89
|  | ИТОГО ПРЯМЫЕ ЗАТРАТЫ : |  | 4673 | 1 | - | 7547 | 592 | 12813
|  | ОХР и ОПР | [6 empty] | 3207
|  | ПЛАНОВАЯ ПРИБЫЛЬ | [6 empty] | 2337
|  | ИТОГО ПО ПТМ | [6 empty] | 18357
|  | ЗАТРАТЫ ТРУДА | [6 empty] | 371
| Ж3-20-14 | ОТОПЛЕНИЕ. ТЕПЛОИЗОЛЯЦИОННЫЕ РАБОТЫ
204. | Е26-139-14 ПРИМ. (Н19) Н2=0 | МОНТАЖ БЫСТРОСЪЕМНЫХ ТЕРМОЧЕХЛОВ, ДИАМЕТР ТРУБОПРОВОДА 50 ММ | 10 ШТ. 0.6 | 139.33 83.60 | - - | - - | - - | - - | 139.33 83.60
205. | 1/10-120/СЦЕН-ТЧ-50 | БЫСТРОСЪЕМНЫЙ ТЕПЛОИЗОЛЯЦИОННЫЙ ТЕРМОЧЕХОЛ ДИАМЕТРОМ 50 ММ | ШТ 6 | - - | - - | - - | 77.26 463.56 | 5.60 33.60 | 82.86 497.16
|  | ИТОГО ПРЯМЫЕ ЗАТРАТЫ : |  | 84 | - | - | 464 | 34 | 582
|  | ОХР и ОПР | [6 empty] | 57
|  | ПЛАНОВАЯ ПРИБЫЛЬ | [6 empty] | 42
|  | ИТОГО ПО ПТМ | [6 empty] | 681
|  | ЗАТРАТЫ ТРУДА | [6 empty] | 7
| Ж3-20-10 | ОТОПЛЕНИЕ. АНТИКОРРОЗИЙНОЕ ПОКРЫТИЕ
206. | Е13-26-21 (Н10) | ОКРАСКА МЕТАЛЛИЧЕСКИХ ОГРУНТОВАННЫХ ПОВЕРХНОСТЕЙ АУТОКРИН-177 | 100 М2 2.4447 | 42.34 103.51 | 3.75 9.17 | 0.22 0.54 | 108.73 265.81 | 8.59 21.00 | 163.41 399.49
|  | ИТОГО ПРЯМЫЕ ЗАТРАТЫ : |  | 104 | 9 | 1 | 266 | 21 | 400
|  | ОХР и ОПР | [6 empty] | 68
|  | ПЛАНОВАЯ ПРИБЫЛЬ | [6 empty] | 73
|  | ИТОГО ПО ПТМ | [6 empty] | 541
|  | ЗАТРАТЫ ТРУДА | [6 empty] | 8
| Ж3-20-92 | ЗДАНИЕ - ИНЖЕНЕРНОЕ ОБЕСПЕЧЕНИЕ. ТЕПЛОСНАБЖЕНИЕ И ГАЗОСНАБЖЕНИЕ. ДРУГОЕ. ПУСК И РЕГУЛИРОВКА СИСТЕМ ОТОПЛЕНИЯ
207. | ЕТ1 (Н12) | ПУСК И РЕГУЛИРОВКА | РУБ 1 | 372.86 372.86 | 9.76 9.76 | 1.67 1.67 | - - | - - | 382.62 382.62
|  | ИТОГО ПРЯМЫЕ ЗАТРАТЫ : |  | 373 | 10 | 2 | - | - | 383
|  | ОХР и ОПР | [6 empty] | 303
|  | ПЛАНОВАЯ ПРИБЫЛЬ | [6 empty] | 275
|  | ИТОГО ПО ПТМ | [6 empty] | 961
|  | ЗАТРАТЫ ТРУДА | [6 empty] | 29
| Ж3-30-93 | ЗДАНИЕ - ИНЖЕНЕРНОЕ ОБЕСПЕЧЕНИЕ. ВЕНТИЛЯЦИЯ И ХОЛОДОСНАБЖЕНИЕ. ДРУГОЕ. ПУСК И РЕГУЛИРОВКА СИСТЕМ ВЕНТИЛЯЦИИ
208. | ЕТ2 (Н12) | ПУСК И РЕГУЛИРОВКА | РУБ 1 | 9.75 9.75 | 0.49 0.49 | 0.06 0.06 | - - | - - | 10.24 10.24
|  | ИТОГО ПРЯМЫЕ ЗАТРАТЫ : |  | 10 | - | - | - | - | 10
|  | ОХР и ОПР | [6 empty] | 8
|  | ПЛАНОВАЯ ПРИБЫЛЬ | [6 empty] | 7
|  | ИТОГО ПО ПТМ | [6 empty] | 25
|  | ЗАТРАТЫ ТРУДА | [6 empty] | 1
|  | ВСЕГО, В ТОМ ЧИСЛЕ | [6 empty] | 427672
|  | СТРОИТЕЛЬНЫЕ РАБОТЫ, ВСЕГО В ТОМ ЧИСЛЕ | [6 empty] | 427672
|  | ЗАРАБОТНАЯ ПЛАТА | [6 empty] | 88932
|  | ЭКСПЛУАТАЦИЯ МАШИН И МЕХАНИЗМОВ, ВСЕГО | [6 empty] | 1112
|  | В ТОМ ЧИСЛЕ ЗАРАБОТНАЯ ПЛАТА МАШИНИСТОВ | [6 empty] | 182
|  | МАТЕРИАЛЫ, ИЗДЕЛИЯ, КОНСТРУКЦИИ | [6 empty] | 189745
|  | ТРАНСПОРТ | [6 empty] | 12353
|  | ОХР и ОПР | [6 empty] | 71244
|  | ПЛАНОВАЯ ПРИБЫЛЬ | [6 empty] | 64286
|  | ЗАТРАТЫ ТРУДА РАБОЧИХ | [6 empty] | 6932
|  | ЗАТРАТЫ ТРУДА МАШИНИСТОВ | [6 empty] | 14
|  | СОСТАВИЛ | ____________________ |  |  |  |  | ГОРЕГЛЯД
|  |  | (должность служащего) |  |  | (подпись) |  | (инициалы,фамилия)
|  | ПРОВЕРИЛ | ____________________ |  |  |  |  | ПАВЛЕНКО
|  |  | (должность служащего) |  |  | (подпись) |  | (инициалы,фамилия)

## 3211-12-2003-T0
НАИМЕНОВАНИЕ ОБЪЕКТА: "РЕКОНСТРУКЦИЯ ГИНЕКОЛОГИЧЕСКОГО, ХИРУРГИЧЕСКОГО И ПСИХОНЕВРОЛОГИЧЕСКОГО КОРПУСОВ УЧРЕЖДЕНИЯ ЗДРАВООХРАНЕНИЯ "6-Я ГОРОДСКАЯ КЛИНИЧЕСКАЯ БОЛЬНИЦА" ПО УЛ. УРАЛЬСКОЙ, 5 В Г. МИНСКЕ ПОД РАЗМЕЩЕНИЕ ЛЕЧЕБНО-ДИАГНОСТИЧЕСКОГО КОРПУСА КЛИНИЧЕСКОГО ЦЕНТРА ТРАВМАТОЛОГИИ И ОРТОПЕДИИ". 2 ОЧЕРЕДЬ СТРОИТЕЛЬСТВА
КОД ОБЪЕКТА: 23.008.2
НАИМЕНОВАНИЕ ЗДАНИЯ, СООРУЖЕНИЯ: ЗДАНИЕ БЛОКА N5А
ШИФР ЗДАНИЯ, СООРУЖЕНИЯ: 23.008.2.5А
КОМПЛЕКТ ЧЕРТЕЖЕЙ: ОВ- 1-12 ЛИСТ
ИСХОДНЫЕ ДАННЫЕ ПО ЛОКАЛЬНОЙ СМЕТЕ (ЛОКАЛЬНОМУ СМЕТНОМУ РАСЧЕТУ) № 2003
(НОРМЫ 2022г.)
ВНУТРЕННИЕ САНТЕХНИЧЕСКИЕ УСТРОЙСТВА#ОТОПЛЕНИЕ#ВЗАМЕН СМ. 2003 НА СУММУ 436,231 Т.Р.
СОСТАВЛЕНА В ЦЕНАХ НА 1 АВГУСТА 2024г.
№ П/П | ТЕКСТ
1 | 2
1 | L3'3211'12'2003'S0'2'12'ВНУТРЕННИЕ САНТЕХНИЧЕСКИЕ УСТРОЙСТВА#ОТОПЛЕНИЕ#ВЗАМЕН СМ. 2003 НА СУММУ 436,231 Т.Р.'ОВ- 1-12 ЛИСТ'ГОРЕГЛЯД'ПАВЛЕНКО*
2 | Ж3-20-15'ОТОПЛЕНИЕ. ОБОРУДОВАНИЕ И ПРИБОРЫ'ШТ (КОМПЛ.)*
3 | БСЦЕН-ЛУ33-513'276,15.1,0221##'=36'РАДИАТОРЫ ОТОПИТЕЛЬНЫЕ СТАЛЬНЫЕ ПАНЕЛЬНЫЕ ТРЕХРЯДНЫЕ С ТРЕМЯ КОНВЕКТОРАМИ, ВЫСОТОЙ Н=500 ММ, ДЛИНОЙ L=1300, С БОКОВЫМ И НИЖНИМ ПОДКЛЮЧЕНИЕМ, КРОНШТЕЙНАМИ И КРЕПЛЕНИЯМИ ###'КОМПЛ.''2801=<3/2-80-10-30-120>/2900=3/2799=282,25_0*
4 | БСЦЕН-ЛУ20-516'154,2.1,0073##'=36'РАДИАТОРЫ ОТОПИТЕЛЬНЫЕ СТАЛЬНЫЕ ПАНЕЛЬНЫЕ ДВУХРЯДНЫЕ БЕЗ КОНВЕКТОРА, ВЫСОТОЙ Н=500 ММ, ДЛИНОЙ L=1600, С БОКОВЫМ И НИЖНИМ ПОДКЛЮЧЕНИЕМ, КРОНШТЕЙНАМИ И КРЕПЛЕНИЯМИ ###'КОМПЛ.''2801=<3/2-80-10-30-90>/2900=3/2799=155,33_0*
5 | БСЦЕН-ЛУ30-515'242,80.1,0073##'=36'РАДИАТОРЫ ОТОПИТЕЛЬНЫЕ СТАЛЬНЫЕ ПАНЕЛЬНЫЕ ТРЁХРЯДНЫЕ БЕЗ КОНВЕКТОРА, ВЫСОТОЙ Н=500 ММ, ДЛИНОЙ L=1500, С БОКОВЫМ И НИЖНИМ ПОДКЛЮЧЕНИЕМ, КРОНШТЕЙНАМИ И КРЕПЛЕНИЯМИ ###'КОМПЛ.''2801=<3/2-80-10-30>/2900=3/2799=244,57_0*
6 | БСЦЕН-ЛК33-514'294,55.1,0221##'=36'РАДИАТОРЫ ОТОПИТЕЛЬНЫЕ СТАЛЬНЫЕ ПАНЕЛЬНЫЕ ТРЁХРЯДНЫЕ С ТРЕМЯ КОНВЕКТОРАМИ, ВЫСОТОЙ Н=500 ММ, ДЛИНОЙ L=1400, С БОКОВЫМ ПОДКЛЮЧЕНИЕМ, КРОНШТЕЙНАМИ И КРЕПЛЕНИЯМИ ###'КОМПЛ.''2801=<3/2-80-10-30>/2900=3/2799=301,06_0*
7 | БСЦЕН-РЗ80-100'(486,50/3).1,0147##'=36'РЕГИСТР ЗМЕЕВИКОВЫЙ ИЗ 4-Х ГЛАДКИХ СТАЛЬНЫХ ТРУБ ДИАМЕТРОМ 80 ММ, L=1000 ММ###'ШТ''2801=<3/2-110-10>/2900=3/2799=164,55_0*
8 | БС530-17441-2О#С530-17441-2'0,32##'=58'ТРУБА ИЗ ПОЛИЭТИЛЕНА ЗАЩИТНАЯ ГОФРИРОВАННАЯ ДЛЯ ТРУБ ДИАМЕТРОМ 14 ММ###'М''2801=<6/40-10-80>/2799=0,32_0*
9 | БС530-17441-3О#С530-17441-3'2,73##'=58'ТРУБА ИЗ ПОЛИЭТИЛЕНА ЗАЩИТНАЯ ГОФРИРОВАННАЯ ДЛЯ ТРУБ ДИАМЕТРОМ ДИАМЕТРОМ 18 ММ###'10 М''2801=<6/40-10-80>/2799=2,73_0*
10 | БС530-17441-5О#С530-17441-5'5,97##'=58'ТРУБА ИЗ ПОЛИЭТИЛЕНА ЗАЩИТНАЯ ГОФРИРОВАННАЯ ДЛЯ ТРУБ ДИАМЕТРОМ 25 ММ###'10 М''2801=<6/40-10-80>/2799=5,97_0*
11 | БС530-17441-6О#С530-17441-6'4,61##'=58'ТРУБА ИЗ ПОЛИЭТИЛЕНА ЗАЩИТНАЯ ГОФРИРОВАННАЯ ДЛЯ ТРУБ ДИАМЕТРОМ 32 ММ###'10 М''2801=<6/40-10-80>/2799=4,61_0*
12 | БС300-48220-К#С300-48220'0,29##'=36'КРЮК ПЛАСТМАССОВЫЙ ДВОЙНОЙ###'ШТ.''2801=<3/13-30>/2799=0,29_0*
13 | БСЦЕН-КН-25'3,08.1,0221##'=58'КОЛЬЦО ЛАТУННОЕ НАТЯЖНОЕ PUSН ДИАМЕТРОМ 25 ММ###'ШТ.''2801=<6/40-80-60-4>/2900=3/2799=3,15_0*
14 | БСЦЕН-КН-32'4,93.1,0221##'=58'КОЛЬЦО ЛАТУННОЕ НАТЯЖНОЕ PUSН ДИАМЕТРОМ 32 ММ###'ШТ.''2801=<6/40-80-60-4>/2900=3/2799=5,04_0*
15 | БС530-17449-1#С530-17449-1'1,92.1,0221##'=58'КОЛЬЦО ЛАТУННОЕ НАТЯЖНОЕ PUSН 14X2A###'ШТ.''2900=3/2799=1,96_0*
16 | БС530-17449-2#С530-17449-2'2,34.1,0221##'=58'КОЛЬЦО ЛАТУННОЕ НАТЯЖНОЕ PUSН 18X2,5###'ШТ.''2900=3/2799=2,39_0*
17 | БС530-17442-1#С530-17442-1'28,06##'=58'ТРОЙНИК ЛАТУННЫЙ PUSН С ТРУБКОЙ СU ДИАМЕТРОМ 15, НИКЕЛИРОВАННЫЙ, L=300 ММ 14X2/14X2###'ШТ.''2900=3/2799=28,06_0*
18 | БСЦЕН-КСМ22-20'11,53.1,0295##'=58'СОЕДИНИТЕЛЬ КОНУСНЫЙ ДИАМЕТРОМ 22/20 ММ ###'ШТ''2801=<6/40-80-60-3>/2900=3/2799=11,87_0*
19 | БСЦЕН-ОТВ30-18'33,03##'=58'ОТВОД ЛАТУННЫЙ PUSН ДИАМЕТРОМ 15 ММ С НИКЕЛИРОВАННОЙ ТРУБКОЙ 18X2,5 L=300 ММ ###'ШТ''2801=<6/40-80-60-2>/2900=3/2799=33,03_0*
20 | БСЦЕН-СОМН-14'10,22.1,0221##'=58'СОЕДИНИТЕЛЬ PUSН С МАНЖЕТОЙ ДИАМЕТРОМ 14 ММ С НАРУЖНОЙ РЕЗЬБОЙ 15 ММ###'ШТ''2801=<6/40-80-60-3>/2900=3/2799=10,45_0*
21 | БСЦЕН-СОМН-25'30,52.1,0221##'=58'СОЕДИНИТЕЛЬ PUSН С МАНЖЕТОЙ ДИАМЕТРОМ 25 ММ С НАРУЖНОЙ РЕЗЬБОЙ 15 ММ###'ШТ''2801=<6/40-80-60-3>/2900=3/2799=31,19_0*
22 | БСЦЕН-СОМН-32'41,47##'=58'СОЕДИНИТЕЛЬ PUSН С МАНЖЕТОЙ ДИАМЕТРОМ 32 ММ С НАРУЖНОЙ РЕЗЬБОЙ 15 ММ###'ШТ.''2801=<6/40-80-60-3>/2900=3/2799=41,47_0*
23 | БС530-17472-КО#С530-17472'13,16##'=58'ОТВОД PUSН ДИАМЕТРОМ 25/25 ММ ###'ШТ''2801=<6/40-80-60-2>/2799=13,16_0*
24 | БСЦЕН-ОТП32-32'33,22.1,0147##'=58'ОТВОД PUSН ДИАМЕТРОМ 32/32 ММ ###'ШТ''2801=<6/40-80-60-2>/2900=3/2799=33,71_0*
25 | БСЦЕН-ССН-25'19,16##'=58'СОЕДИНИТЕЛЬ СВИНЧИВАЕМЫЙ С РЕЗЬБОЙ НАРУЖНОЙ 25, С РАЗМЕРОМ РЕЗЬБЫ 20 ММ ###'ШТ''2801=<6/40-80-60-3>/2900=3/2799=19,16_0*
26 | БСЦЕН-ССН-32'22,65.1,0221##'=58'СОЕДИНИТЕЛЬ СВИНЧИВАЕМЫЙ С РЕЗЬБОЙ НАРУЖНОЙ 32, С РАЗМЕРОМ РЕЗЬБЫ 25 ММ ###'ШТ.''2801=<6/40-80-60-3>/2900=3/2799=23,15_0*
27 | БСЦЕН-ТР18-1818'9,47.1,0221##'=58'ТРОЙНИК PUSН РАЗМЕРОМ 18/18/18 ММ###'ШТ.''2801=<6/40-80-60-1>/2900=3/2799=9,68_0*
28 | БСЦЕН-ТР18-2518'14,13.1,0295##'=58'ТРОЙНИК PUSН РАЗМЕРОМ 18/25/18 ММ###'ШТ''2801=<6/40-80-60-1>/2900=3/2799=14,55_0*
29 | БСЦЕН-ТР25-1418'14,27.1,0221##'=58'ТРОЙНИК PUSН РАЗМЕРОМ 25/14/18 ММ###'ШТ''2801=<6/40-80-60-1>/2900=3/2799=14,59_0*
30 | БСЦЕН-ТР25-1425'14,48.1,0147##'=58'ТРОЙНИК PUSН РАЗМЕРОМ 25/14/25 ММ###'ШТ''2801=<6/40-80-60-1>/2900=3/2799=14,69_0*
31 | БСЦЕН-ТР25-1818'15,32.1,0295##'=58'ТРОЙНИК PUSН РАЗМЕРОМ 25/18/18 ММ###'ШТ''2801=<6/40-80-60-1>/2900=3/2799=15,77_0*
32 | БСЦЕН-ТР25-2518'15,41.1,0221##'=58'ТРОЙНИК PUSН РАЗМЕРОМ 25/25/18 ММ###'ШТ''2801=<6/40-80-60-1>/2900=3/2799=15,75_0*
33 | БСЦЕН-СД18-14'7,98.1,0147##'=58'СОЕДИНИТЕЛЬ ДВУХСТОРОННИЙ PUSН 18X2,5/14Х2 ###'ШТ''2801=<6/40-80-60-3>/2900=3/2799=8,1_0*
34 | БСЦЕН-РБК-20'72##'=36'КЛАПАН РУЧНОЙ БАЛАНСИРОВОЧНЫЙ С ИЗМЕРИТЕЛЬНЫМИ НИППЕЛЯМИ ДИАМЕТРОМ 20 ММ ПО ТИПУ MNT-R###'ШТ''2801=<3/3-40-50-10>/2900=3/2799=72_0*
35 | БСЦЕН-МВТ-25'103,03Х1,0073##'=36'КЛАПАН РУЧНОЙ БАЛАНСИРОВОЧНЫЙ С ИЗМЕРИТЕЛЬНЫМИ НИППЕЛЯМИ С В/Р ДИАМЕТРОМ 25 ММ ПО ТИПУ MVT-R###'ШТ''2801=<3/3-40-50-10>/2900=3/2799=103,78_0*
36 | БСЦЕН-МВТ-20'97,95Х1,0073##'=36'КЛАПАН РУЧНОЙ БАЛАНСИРОВОЧНЫЙ С ИЗМЕРИТЕЛЬНЫМИ НИППЕЛЯМИ С В/Р ДИАМЕТРОМ 20 ММ ПО ТИПУ MVT-R###'ШТ''2801=<3/3-40-50-10>/2900=3/2799=98,67_0*
37 | БСЦЕН-РБК-15'56##'=36'КЛАПАН РУЧНОЙ БАЛАНСИРОВОЧНЫЙ С ИЗМЕРИТЕЛЬНЫМИ НИППЕЛЯМИ ДИАМЕТРОМ 15 ММ ПО ТИПУ MNT-R###'ШТ''2801=<3/3-40-50-10>/2900=3/2799=56_0*
38 | БСЦЕН-МВТ-32'158,25Х1,022##'=36'КЛАПАН РУЧНОЙ БАЛАНСИРОВОЧНЫЙ С ИЗМЕРИТЕЛЬНЫМИ НИППЕЛЯМИ С В/Р ДИАМЕТРОМ 32 ММ ПО ТИПУ MVT-R###'ШТ''2801=<3/3-40-50-10>/2900=3/2799=161,73_0*
39 | БС300-41796-К#С300-41796'31,61##'=36'КЛАПАН ЗАПОРНЫЙ С ВОЗМОЗНОСТЬЮ ПРИСОЕДИНЕНИЯ ДРЕНАЖНОГО КРАНА RLV ДИАМЕТРОМ 15 ММ, ПРЯМЫЕ ###'ШТ.''2801=<3/3-40-40-10>/2799=31,61_0*
40 | БС300-41767-КО#С300-41767'13,42##'=36'ТЕРМОСТАТИЧЕСКИЕ ЭЛЕМЕНТЫ###'ШТ.''2801=<3/3-40-20-60>/2799=13,42_0*
41 | БСЦЕН-АВ-15'315,75.1,0265##'=36'ВОЗДУХООТВОДЧИК АВТОМАТИЧЕСКИЙ ДИАМЕТРОМ 15 ММ###'ШТ''2801=<3/3-50-40>/2900=3/2799=324,12_0*
42 | БСЦЕН-АРТ3-15'180,69.1,0147##'=36'АВТОМАТИЧЕСКИЙ БАЛАНСИРОВОЧНЫЙ КЛАПАН С В/Р ДИАМЕТРОМ 15 ММ ПО ТИПУ APT-R###'ШТ.''2801=<3/3-40-50-20>/2900=3/2799=183,35_0*
43 | БС300-47429-О#С300-47429'6,96##'=36'КРАНЫ ШАРОВЫЕ, МУФТОВЫЕ ДИАМЕТРОМ 15 ММ (ДРЕНАЖ)###'ШТ.''2801=<3/3-50-80-10>/2799=6,96_0*
44 | БС300-47429-Т#С300-47429'6,96##'=36'КРАНЫ ШАРОВЫЕ, МУФТОВЫЕ ДИАМЕТРОМ 15 ММ (К ВОЗДУШНИКУ)###'ШТ.''2801=<3/3-50-80-10>/2799=6,96_0*
45 | БС103-13100-1ТК#С103-13100-1'3,79##'=58'ГИЛЬЗЫ ИЗ СТАЛЬНЫХТРУБ ДИАМЕТРОМ 32 ММ ДЛЯ ТРУБ ДИАМЕТРОМ 15 ММ###'М''2801=<6/20-50-25>/2799=3,79_0*
46 | БС103-13700-1ТК#С103-13700-1'6,99##'=58'ГИЛЬЗЫ ИЗ СТАЛЬНЫХ ТРУБ ДИАМЕТРОМ 50 ММ ДЛЯ ТРУБ ДИАМЕТРОМ 25 ММ###'М''2801=<6/20-50-40>/2799=6,99_0*
47 | БС103-14100-1ТК#С103-14100-1'10,5##'=58'ГИЛЬЗЫ ИЗ СТАЛЬНЫХ ТРУБ ДИАМЕТРОМ 65 ММ ДЛЯ ТРУБ ДИАМЕТРОМ 32, 40 ММ###'М''2801=<6/20-50-45>/2799=10,5_0*
48 | БС103-15200-1КТ#С103-15200-1'12,38##'=58'ГИЛЬЗЫ ИЗ СТАЛЬНЫХ ТРУБ ДИАМЕТРОМ 89 ММ ДЛЯ ТРУБ ДИАМЕТРОМ 50 ММ###'М''2801=<6/20-50-50>/2799=12,38_0*
49 | БС103-15900-1ТК#С103-15900-1'17,71##'=58'ГИЛЬЗЫ ИЗ СТАЛЬНЫХ ТРУБ ДИАМЕТРОМ 108 ММ ДЛЯ ТРУБ ДИАМЕТРОМ 76 ММ###'М''2801=<6/20-50-50>/2799=17,71_0*
50 | БСЦЕН-ЭС-900'103.1,0295##'=36'ЭКРАН СТАЛЬНОЙ ЭС-900###'ШТ''2801=<3/2-80-20>/2900=3/2799=106,04_0*
51 | БСЦЕН-ЭС-1200'112,27.1,0295##'=36'ЭКРАН СТАЛЬНОЙ ЭС-1200###'ШТ''2801=<3/2-80-20>/2900=3/2799=115,58_0*
52 | БСЦЕН-ЭС-1400'172.1,0265##'=36'ЭКРАН СТАЛЬНОЙ ЭС-1400 ###'ШТ''2801=<3/2-80-20>/2900=3/2799=176,56_0*
53 | БСЦЕН-ЭС-1100'110,21.1,0295##'=36'ЭКРАН СТАЛЬНОЙ ЭС-1100###'ШТ''2801=<3/2-80-20>/2900=3/2799=113,46_0*
54 | БС103-16904-1КТ#С103-16904-1'29,91##'=58'ГИЛЬЗА ИЗ СТАЛЬНЫХ ТРУБ ДИАМЕТРОМ 133 ММ ДЛЯ ТРУБ ДИАМЕТРОМ 89 ММ###'М''2801=<6/20-50-55>/2799=29,91_0*
55 | БС300-25511-К#С300-25511'47,48##'=36'ГРЕБЕНКИ РАСПРЕДЕЛИТЕЛЬНЫЕ ДИАМЕТРОМ 40 ММ С ЧЕТЫРЬМЯ ОТВОДАМИ###'ШТ.''2801=<3/6-30-10-20>/2799=47,48_0*
56 | БС300-25510-К#С300-25510'39,73##'=36'ГРЕБЕНКИ РАСПРЕДЕЛИТЕЛЬНЫЕ ДИАМЕТРОМ 40 ММ С ТРЕМЯ ОТВОДАМИ###'ШТ.''2801=<3/6-30-10-20>/2799=39,73_0*
57 | БС300-25510-Т#С300-25510'39,73##'=36'ГРЕБЕНКИ РАСПРЕДЕЛИТЕЛЬНЫЕ ДИАМЕТРОМ 32 ММ С ДВУМЯ ОТВОДАМИ###'ШТ.''2801=<3/6-30-10-20>/2799=39,73_0*
58 | БС300-48208К#С300-48208'1,94##'=36'ХОМУТ С РЕЗЬБОЙ И ПРОКЛАДКОЙ КТР-80###'ШТ.''2801=<3/10-10-20-30>/2799=1,94_0*
59 | БС300-60600-КО#С300-60600'3,5##'=36'ШЛАНГ РЕЗИНОВЫЙ ДЛЯ ДРЕНАЖА ДИАМЕТРОМ 15 ММ###'М''2801=<3/12-30-20>/2799=3,5_0*
60 | БС300-25513-К#С300-25513'63,4##'=36'ГРЕБЕНКИ РАСПРЕДЕЛИТЕЛЬНЫЕ ДИАМЕТРОМ КОРПУСА 50 ММ С ШЕСТЬЮ ПАТРУБКАМИ ###'ШТ.''2801=<3/6-30-10-20>/2799=63,4_0*
61 | БС300-25511К#С300-25511'47,48##'=36'ГРЕБЕНКИ РАСПРЕДЕЛИТЕЛЬНЫЕ ДИАМЕТРОМ 50 ММ С ЧЕТЫРЬМЯ ОТВОДАМИ###'ШТ.''2801=<3/6-30-10-20>/2799=47,48_0*
62 | БСЦЕН-ЗУБИЛО'11,05##'=54'ЗУБИЛО SDS###'ШТ.''2801=<1/30-70-40-20>/2900=3/2799=11,05_0*
63 | БС101-86752-1К#С101-86752-1'25##'=13'ДИСК АЛМАЗНЫЙ ###'ДИСК''2801=<1/10-170-2>/2900=3/2799=25_0*
64 | БС101-86726-2К#С101-86726-2'2,7##'=13'БУР SDS D 8 Х160ММ###'ШТ.''2801=<1/10-170-10>/2799=2,7_0*
65 | БС101-1600-8К#С101-1600-8'10,23.1,0677##'=13'ЗУБИЛО SDS###'ШТ.''2801=<1/10-170-60>/2900=3/2799=10,92_0*
66 | БС104-1738-63К#С104-1738-63'3,84##'=13'ЦИЛИНДР ТЕПЛОИЗОЛЯЦИОННЫЙ ИЗ МИНЕРАЛЬНОЙ ВАТЫ НА СИНТЕТИЧЕСКОМ СВЯЗУЮЩЕМ С ПОКРЫТИЕМ АЛЮМИНИЕВОЙ ФОЛЬГОЙ, ТОЛЩИНОЙ 40 ММ, НА ТРУБУ ДИАМЕТРОМ 15 ММ ###'М''2801=<1/10-120-160-60>/2799=3,84_0*
67 | БС104-1738-64К#С104-1738-64'4,82##'=13'ЦИЛИНДР ТЕПЛОИЗОЛЯЦИОННЫЙ ИЗ МИНЕРАЛЬНОЙ ВАТЫ НА СИНТЕТИЧЕСКОМ СВЯЗУЮЩЕМ С ПОКРЫТИЕМ АЛЮМИНИЕВОЙ ФОЛЬГОЙ, ТОЛЩИНОЙ 40 ММ, НА ТРУБУ ДИАМЕТРОМ 20 ММ ###'М''2801=<1/10-120-160-60>/2799=4,82_0*
68 | БС104-1738-66К#С104-1738-66'4,93##'=13'ЦИЛИНДР ТЕПЛОИЗОЛЯЦИОННЫЙ ИЗ МИНЕРАЛЬНОЙ ВАТЫ НА СИНТЕТИЧЕСКОМ СВЯЗУЮЩЕМ С ПОКРЫТИЕМ АЛЮМИНИЕВОЙ ФОЛЬГОЙ, ТОЛЩИНОЙ 40 ММ, НА ТРУБУ ДИАМЕТРОМ 25 ММ ###'М''2801=<1/10-120-160-60>/2799=4,93_0*
69 | БС104-1738-69К#С104-1738-69'5,68##'=13'ЦИЛИНДР ТЕПЛОИЗОЛЯЦИОННЫЙ ИЗ МИНЕРАЛЬНОЙ ВАТЫ НА СИНТЕТИЧЕСКОМ СВЯЗУЮЩЕМ С ПОКРЫТИЕМ АЛЮМИНИЕВОЙ ФОЛЬГОЙ, ТОЛЩИНОЙ 40 ММ, НА ТРУБУ ДИАМЕТРОМ 32 ММ ###'М''2801=<1/10-120-160-60>/2799=5,68_0*
70 | БС104-1738-72К#С104-1738-72'6,22##'=13'ЦИЛИНДР ТЕПЛОИЗОЛЯЦИОННЫЙ ИЗ МИНЕРАЛЬНОЙ ВАТЫ НА СИНТЕТИЧЕСКОМ СВЯЗУЮЩЕМ С ПОКРЫТИЕМ АЛЮМИНИЕВОЙ ФОЛЬГОЙ, ТОЛЩИНОЙ 40 ММ, ДЛЯ ТРУБЫ ДИАМЕТРОМ 40 ММ ###'М''2801=<1/10-120-160-60>/2799=6,22_0*
71 | БС300-48604-КО#С300-48604'3,98##'=36'МЕТАЛЛОКОНСТРУКЦИИ###'КГ''2801=<3/10-10-20-10>/2799=3,98_0*
72 | БСЦЕН-ТЧ-50'76,14.1,0147##'=36'БЫСТРОСЪЕМНЫЙ ТЕПЛОИЗОЛЯЦИОННЫЙ ТЕРМОЧЕХОЛ ДИАМЕТРОМ 50 ММ###'ШТ''2801=<1/10-120>/2900=3/2799=77,26_0*
73 | БСЦЕН-ЛУ30-513'215,7.1,0073##'=36'РАДИАТОРЫ ОТОПИТЕЛЬНЫЕ СТАЛЬНЫЕ ПАНЕЛЬНЫЕ ТРЁХРЯДНЫЕ БЕЗ КОНВЕКТОРА, ВЫСОТОЙ Н=500 ММ, ДЛИННОЙ L=1300, С БОКОВЫМ И НИЖНИМ ПОДКЛЮЧЕНИЕМ, КРОНШТЕЙНАМИ И КРЕПЛЕНИЯМИ ###'КОМПЛ.''2801=<3/2-80-10-30>/2900=3/2799=217,27_0*
74 | БСЦЕН-АРТ3-25'290,931.1,0147##'=36'АВТОМАТИЧЕСКИЙ БАЛАНСИРОВОЧНЫЙ КЛАПАН С В/Р ДИАМЕТРОМ 25 ММ ПО ТИПУ APT-R###'ШТ''2801=<3/3-40-50-10>/2900=3/2799=295,21_0*
75 | БСЦЕН-АРТ5-25'290,93.1,0221##'=36'АВТОМАТИЧЕСКИЙ БАЛАНСИРОВОЧНЫЙ КЛАПАН С В/Р ДИАМЕТРОМ 25 ММ ПО ТИПУ APT-R###'ШТ''2801=<3/3-40-50-10>/2900=3/2799=297,36_0*
76 | БС300-41798-КО#С300-41798'123##'=36'КЛАПАН ЗАПОРНЫЙ С ВОЗМОЗНОСТЬЮ ПРИСОЕДИНЕНИЯ ДРЕНАЖНОГО КРАНА ДИАМЕТРОМ 20 ММ, ПРЯМЫЕ###'ШТ.''2801=<3/3-40-40-10>/2799=123_0*
77 | БС530-17452-К#С530-17452'9,25##'=58'ТРУБА ИЗ СШИТОГО ПОЛИЭТИЛЕНА РЕ-ХС ПЯТИСЛОЙНАЯ ДИАМЕТРОМ 25Х3,5ММ###'М''2801=<6/40-30-6>/2799=9,25_0*
78 | БС530-17453-К#С530-17453'12,7##'=58'ТРУБА ИЗ СШИТОГО ПОЛИЭТИЛЕНА РЕ-ХС ПЯТИСЛОЙНАЯ ДИАМЕТРОМ 32Х4,4ММ###'М''2801=<6/40-30-6>/2799=12,7_0*
79 | РМ020130#М020302/М021143#М020302*
80 | Е18-23-1'162,372+87,489+8,359+52,033+12,408+19,431+74,489+4,236'300-48600'УСТАНОВКА РАДИАТОРОВ СТАЛЬНЫХ ПАНЕЛЬНЫХ ОТОПИТЕЛЬНЫХ ДЛИНОЙ ДО 1700 ММ С ПРИСОЕДИНЕНИЕМ К ТРУБОПРОВОДАМ СИСТЕМЫ ОТОПЛЕНИЯ ИЗ МЕТАЛЛОПЛАСТИКОВЫХ, ПОЛИЭТИЛЕНОВЫХ ТРУБ'100 КВТ''*
81 | С300-56102'15*
82 | С300-56103'38*
83 | С300-56104'79*
84 | С300-56105'48*
85 | С300-56106'47*
86 | С300-56107'23*
87 | С300-56108'18*
88 | С300-56109'6*
89 | С300-56110'8*
90 | С300-56163'1*
91 | С300-56164'2*
92 | С300-56165'9*
93 | С300-56166'13*
94 | С300-56167'16*
95 | С300-56168'15*
96 | С300-56169'7*
97 | С300-56170'2*
98 | С300-56171'1*
99 | С300-56172'2*
100 | С300-56173'1*
101 | СЦЕН-ЛУ20-516'1*
102 | СЦЕН-ЛУ30-513'1*
103 | СЦЕН-ЛУ30-515'2*
104 | С300-56192'1*
105 | С300-56193'1*
106 | С300-56194'1*
107 | С300-56195'8*
108 | С300-56196'6*
109 | С300-56197'2*
110 | С300-56198'4*
111 | С300-56199'4*
112 | С300-56200'4*
113 | С300-56204'2*
114 | С300-56269'2*
115 | С300-56271'2*
116 | СЦЕН-ЛУ33-513'1*
117 | С300-56232'2*
118 | С300-56233'1*
119 | С300-56234'3*
120 | С300-56235'2*
121 | С300-56236'1*
122 | С300-56239'2*
123 | С300-56243'1*
124 | С300-56046'1*
125 | С300-56047'2*
126 | С300-56048'6*
127 | С300-56049'6*
128 | С300-56050'2*
129 | С300-56051'5*
130 | С300-56052'4*
131 | С300-56053'1*
132 | С300-56054'1*
133 | С300-56055'1*
134 | СЦЕН-ЛК33-514'1*
135 | Е16-55-1'437''ТЕПЛОВОЕ ИСПЫТАНИЕ СИСТЕМЫ ОТОПЛЕНИЯ НА РАВНОМЕРНЫЙ ПРОГРЕВ ОТОПИТЕЛЬНЫХ ПРИБОРОВ'ОТОПИТЕЛЬНЫЙ ПРИБОР''*
136 | Е10-35-1#ПРИМ.'16+3+3+1'Ж100/Н2=0/203-49901'УСТАНОВКА ЭКРАНОВ СТАЛЬНЫХ ЗАЩИТНЫХ'100 ИЗДЕЛИЙ''*
137 | СЦЕН-ЭС-900'16*
138 | СЦЕН-ЭС-1100'3*
139 | СЦЕН-ЭС-1200'3*
140 | СЦЕН-ЭС-1400'1*
141 | Ж3-20-11-10'ОТОПЛЕНИЕ. ТРУБОПРОВОДЫ. ИЗ СТАЛЬНЫХ ТРУБ'М*
142 | Е18-9-7'4.1'Ж100/300-58800'УСТАНОВКА РЕГИСТРОВ ИЗ ТРУБ СТАЛЬНЫХ ЭЛЕКТРОСВАРНЫХ, ДИАМЕТРОМ НИТКИ 80 ММ'100 М ТРУБ НИТКИ РЕГИСТРА''*
143 | СЦЕН-РЗ80-100'1*
144 | Е16-29-1'4''ГИДРАВЛИЧЕСКОЕ ИСПЫТАНИЕ ТРУБОПРОВОДОВ СИСТЕМ ОТОПЛЕНИЯ, ВОДОПРОВОДА И ГОРЯЧЕГО ВОДОСНАБЖЕНИЯ ДИАМЕТРОМ ДО 50 ММ'100 М ТРУБОПРОВОДА''*
145 | Е16-6-1'645'Ж100'ПРОКЛАДКА ТРУБОПРОВОДОВ ОТОПЛЕНИЯ ИЗ УКРУПНЕННЫХ УЗЛОВ, ИЗГОТОВЛЕННЫХ ИЗ СТАЛЬНЫХ ВОДОГАЗОПРОВОДНЫХ НЕОЦИНКОВАННЫХ ТРУБ ДИАМЕТРОМ 15 ММ'100 М ТРУБОПРОВОДА''*
146 | Е16-6-2'138'Ж100'ПРОКЛАДКА ТРУБОПРОВОДОВ ОТОПЛЕНИЯ ИЗ УКРУПНЕННЫХ УЗЛОВ, ИЗГОТОВЛЕННЫХ ИЗ СТАЛЬНЫХ ВОДОГАЗОПРОВОДНЫХ НЕОЦИНКОВАННЫХ ТРУБ ДИАМЕТРОМ 20 ММ'100 М ТРУБОПРОВОДА''*
147 | Е16-6-3'180'Ж100'ПРОКЛАДКА ТРУБОПРОВОДОВ ОТОПЛЕНИЯ ИЗ УКРУПНЕННЫХ УЗЛОВ, ИЗГОТОВЛЕННЫХ ИЗ СТАЛЬНЫХ ВОДОГАЗОПРОВОДНЫХ НЕОЦИНКОВАННЫХ ТРУБ ДИАМЕТРОМ 25 ММ'100 М ТРУБОПРОВОДА''*
148 | Е16-6-4'77'Ж100'ПРОКЛАДКА ТРУБОПРОВОДОВ ОТОПЛЕНИЯ ИЗ УКРУПНЕННЫХ УЗЛОВ, ИЗГОТОВЛЕННЫХ ИЗ СТАЛЬНЫХ ВОДОГАЗОПРОВОДНЫХ НЕОЦИНКОВАННЫХ ТРУБ ДИАМЕТРОМ 32 ММ'100 М ТРУБОПРОВОДА''*
149 | Е16-6-5'96'Ж100'ПРОКЛАДКА ТРУБОПРОВОДОВ ОТОПЛЕНИЯ ИЗ УКРУПНЕННЫХ УЗЛОВ, ИЗГОТОВЛЕННЫХ ИЗ СТАЛЬНЫХ ВОДОГАЗОПРОВОДНЫХ НЕОЦИНКОВАННЫХ ТРУБ ДИАМЕТРОМ 40 ММ'100 М ТРУБОПРОВОДА''*
150 | Е16-10-2'143'Ж100'ПРОКЛАДКА ТРУБОПРОВОДОВ ОТОПЛЕНИЯ И ВОДОСНАБЖЕНИЯ ИЗ УКРУПНЕННЫХ УЗЛОВ, ИЗГОТОВЛЕННЫХ ИЗ СТАЛЬНЫХ ЭЛЕКТРОСВАРНЫХ ТРУБ ДИАМЕТРОМ 57 ММ'100 М ТРУБОПРОВОДА''*
151 | Е16-10-4'66'Ж100'ПРОКЛАДКА ТРУБОПРОВОДОВ ОТОПЛЕНИЯ И ВОДОСНАБЖЕНИЯ ИЗ УКРУПНЕННЫХ УЗЛОВ, ИЗГОТОВЛЕННЫХ ИЗ СТАЛЬНЫХ ЭЛЕКТРОСВАРНЫХ ТРУБ ДИАМЕТРОМ 89 ММ'100 М ТРУБОПРОВОДА''*
152 | Е16-29-1'645+138+180+77+96+143''ГИДРАВЛИЧЕСКОЕ ИСПЫТАНИЕ ТРУБОПРОВОДОВ СИСТЕМ ОТОПЛЕНИЯ, ВОДОПРОВОДА И ГОРЯЧЕГО ВОДОСНАБЖЕНИЯ ДИАМЕТРОМ ДО 50 ММ'100 М ТРУБОПРОВОДА''*
153 | Е16-29-2'66''ГИДРАВЛИЧЕСКОЕ ИСПЫТАНИЕ ТРУБОПРОВОДОВ СИСТЕМ ОТОПЛЕНИЯ, ВОДОПРОВОДА И ГОРЯЧЕГО ВОДОСНАБЖЕНИЯ ДИАМЕТРОМ ДО 100 ММ'100 М ТРУБОПРОВОДА''*
154 | Ж3-20-11-30'ОТОПЛЕНИЕ. ТРУБОПРОВОДЫ. ИЗ ПОЛИМЕРНЫХ ТРУБ'М*
155 | Е16-51-1'2950+1570'Ж100/300-48220/530-17442-1/530-17442-3/530-17444-4/530-17445-1/530-17446-1/530-17446-2/530-17449-1/530-17451-1/530-17451-2'ПРОКЛАДКА ТРУБОПРОВОДОВ ОТОПЛЕНИЯ В КОНСТРУКЦИИ ПОЛА ИЗ ТРУБ ИЗ СШИТОГО ПОЛИЭТИЛЕНА НАРУЖНЫМ ДИАМЕТРОМ 14-18 ММ С СОЕДИНЕНИЕМ НА ПРЕССФИТИНГАХ'100 М''*
156 | Е16-63-1'4520''ГИДРАВЛИЧЕСКОЕ ИСПЫТАНИЕ ТРУБОПРОВОДОВ СИСТЕМ ВОДОПРОВОДА И ГОРЯЧЕГО ВОДОСНАБЖЕНИЯ ИЗ ПОЛИПРОПИЛЕНОВЫХ И МЕТАЛЛОПЛАСТИКОВЫХ ТРУБ ДИАМЕТРОМ 14-18 ММ'100 М''*
157 | Е16-65-1'4520''ПРОМЫВКА И ХЛОРИРОВАНИЕ СИСТЕМ ВОДОПРОВОДА И ГОРЯЧЕГО ВОДОСНАБЖЕНИЯ ДИАМЕТРОМ 14-18 ММ'100 М''*
158 | С530-17440-1'2950.1,01*
159 | С530-17441-2О'2950.1,02*
160 | С530-17440-3'1570.1,01*
161 | С530-17441-3О'1570.1,02*
162 | Е16-51-2'330'Ж100/300-48220'ПРОКЛАДКА ТРУБОПРОВОДОВ ОТОПЛЕНИЯ В КОНСТРУКЦИИ ПОЛА ИЗ ТРУБ ИЗ СШИТОГО ПОЛИЭТИЛЕНА НАРУЖНЫМ ДИАМЕТРОМ 25 ММ С СОЕДИНЕНИЕМ НА ПРЕССФИТИНГАХ'100 М''*
163 | Е16-63-3'330''ГИДРАВЛИЧЕСКОЕ ИСПЫТАНИЕ ТРУБОПРОВОДОВ СИСТЕМ ВОДОПРОВОДА И ГОРЯЧЕГО ВОДОСНАБЖЕНИЯ ИЗ ПОЛИПРОПИЛЕНОВЫХ И МЕТАЛЛОПЛАСТИКОВЫХ ТРУБ ДИАМЕТРОМ 25 ММ'100 М''*
164 | Е16-65-3'330''ПРОМЫВКА И ХЛОРИРОВАНИЕ СИСТЕМ ВОДОПРОВОДА И ГОРЯЧЕГО ВОДОСНАБЖЕНИЯ ДИАМЕТРОМ 25 ММ'100 М''*
165 | С530-17452-К'330.1,01*
166 | С530-17441-5О'330.1,02*
167 | Е16-51-3'40'Ж100/101-148700#101-999-1471/300-48211-4'ПРОКЛАДКА ТРУБОПРОВОДОВ ОТОПЛЕНИЯ В КОНСТРУКЦИИ ПОЛА ИЗ ТРУБ ИЗ СШИТОГО ПОЛИЭТИЛЕНА НАРУЖНЫМ ДИАМЕТРОМ 32 ММ С СОЕДИНЕНИЕМ НА ПРЕССФИТИНГАХ'100 М''*
168 | Е16-63-4'40''ГИДРАВЛИЧЕСКОЕ ИСПЫТАНИЕ ТРУБОПРОВОДОВ СИСТЕМ ВОДОПРОВОДА И ГОРЯЧЕГО ВОДОСНАБЖЕНИЯ ИЗ ПОЛИПРОПИЛЕНОВЫХ И МЕТАЛЛОПЛАСТИКОВЫХ ТРУБ ДИАМЕТРОМ 32 ММ'100 М''*
169 | Е16-65-4'40''ПРОМЫВКА И ХЛОРИРОВАНИЕ СИСТЕМ ВОДОПРОВОДА И ГОРЯЧЕГО ВОДОСНАБЖЕНИЯ ДИАМЕТРОМ 32 ММ'100 М''*
170 | С530-17453-К'40.1,01*
171 | С530-17441-6О'40.1,02*
172 | Ж3-20-13'ОТОПЛЕНИЕ. АРМАТУРА'ШТ*
173 | СЦЕН-КСМ22-20'814*
174 | С530-17449-1'2566*
175 | С530-17449-2'274*
176 | СЦЕН-КН-25'92*
177 | СЦЕН-КН-32'14*
178 | СЦЕН-СОМН-14'2*
179 | СЦЕН-СОМН-25'6*
180 | СЦЕН-СОМН-32'2*
181 | С530-17472-КО'26*
182 | СЦЕН-ОТП32-32'6*
183 | С530-17447-1'50*
184 | С530-17447-2'70*
185 | СЦЕН-ССН-25'12*
186 | СЦЕН-ССН-32'2*
187 | С530-17446-1'792*
188 | СЦЕН-ОТВ30-18'2*
189 | С530-17467'496*
190 | С530-17468'24*
191 | С530-17469'62*
192 | С530-17475'32*
193 | СЦЕН-ТР18-1818'18*
194 | СЦЕН-ТР18-2518'2*
195 | СЦЕН-ТР25-1418'12*
196 | СЦЕН-ТР25-1425'4*
197 | СЦЕН-ТР25-1818'4*
198 | СЦЕН-ТР25-2518'4*
199 | СЦЕН-СД18-14'24*
200 | С530-17442-1'16*
201 | С530-17442-2'4*
202 | С300-48220-К'4900*
203 | Е16-56-1'8+12+61+16+8+14+2'Ж10'УСТАНОВКА БАЛАНСИРОВОЧНЫХ КЛАПАНОВ ДИАМЕТРОМ 15-25 ММ НА РЕЗЬБОВЫХ СОЕДИНЕНИЯХ'10 ШТ.''*
204 | СЦЕН-МВТ-20'8*
205 | СЦЕН-МВТ-25'12*
206 | СЦЕН-РБК-15'61*
207 | СЦЕН-РБК-20'16*
208 | СЦЕН-АРТ3-15'8*
209 | СЦЕН-АРТ3-25'14*
210 | СЦЕН-АРТ5-25'2*
211 | Е16-56-2'4'Ж10'УСТАНОВКА БАЛАНСИРОВОЧНЫХ КЛАПАНОВ ДИАМЕТРОМ 32-50 ММ НА РЕЗЬБОВЫХ СОЕДИНЕНИЯХ'10 ШТ.''*
212 | СЦЕН-МВТ-32'4*
213 | Е16-56-1'365'Ж10'УСТАНОВКА ЗАПОРНЫХ КЛАПАНОВ ДИАМЕТРОМ 15-25 ММ НА РЕЗЬБОВЫХ СОЕДИНЕНИЯХ'10 ШТ.''*
214 | С300-41795'365*
215 | С300-41796-К'30*
216 | С300-41798-КО'1*
217 | С300-41799-2'30*
218 | С300-41799-3'1*
219 | С300-41767-КО'385+30+22*
220 | Е18-22-5'48+12'Ж1'УСТАНОВКА КРАНОВ ВОЗДУШНЫХ'КОМПЛ.''*
221 | С300-47485'48*
222 | СЦЕН-АВ-15'12*
223 | Е18-21-1'8+12'Ж1/300-92501'УСТАНОВКА ФИЛЬТРОВ ДИАМЕТРОМ ДО 25 ММ'ФИЛЬТР''*
224 | С300-92541'8*
225 | С300-92542'12*
226 | Е18-21-2'4'Ж1/300-92502'УСТАНОВКА ФИЛЬТРОВ ДИАМЕТРОМ 32 ММ'ФИЛЬТР''*
227 | С300-707-47'4*
228 | С300-47429'128*
229 | С300-47430'31*
230 | С300-47431'28*
231 | С300-47431-1'8*
232 | С300-47433'6*
233 | С300-47429-О'59*
234 | С300-47429-Т'12*
235 | Е16-32-3'2+8'Ж1'УСТАНОВКА ГИЛЬЗ НА ТРУБОПРОВОДАХ ДИАМЕТРОМ 25 ММ'ШТ.''*
236 | С103-13700-1ТК'2.0,12+0,33.8*
237 | Е16-32-4'12'Ж1'УСТАНОВКА ГИЛЬЗ НА ТРУБОПРОВОДАХ ДИАМЕТРОМ 32 ММ'ШТ.''*
238 | Е16-32-5'2+12'Ж1'УСТАНОВКА ГИЛЬЗ НА ТРУБОПРОВОДАХ ДИАМЕТРОМ 40 ММ'ШТ.''*
239 | С103-14100-1ТК'0,12.2+0,33.12+0,33.12*
240 | Е16-32-6'8+10'Ж1'УСТАНОВКА ГИЛЬЗ НА ТРУБОПРОВОДАХ ДИАМЕТРОМ 50 ММ'ШТ.''*
241 | С103-15200-1КТ'0,12.8+0,33.10*
242 | Е16-32-8'10'Ж1'УСТАНОВКА ГИЛЬЗ НА ТРУБОПРОВОДАХ ДИАМЕТРОМ 89 ММ'ШТ.''*
243 | С103-16904-1КТ'0,12.10*
244 | Е16-31-1'410+59+88+32+32+48'Ж100'УСТАНОВКА КРЕПЛЕНИЙ ПОД ТРУБОПРОВОДЫ ДИАМЕТРОМ ДО 50 ММ'100 КРЕПЛЕНИЙ''*
245 | Е16-31-2'20'Ж100'УСТАНОВКА КРЕПЛЕНИЙ ПОД ТРУБОПРОВОДЫ ДИАМЕТРОМ ДО 100 ММ'100 КРЕПЛЕНИЙ''*
246 | С300-48201'410*
247 | С300-48202'59*
248 | С300-48203'88*
249 | С300-48204'32*
250 | С300-48205'32*
251 | С300-48206'48*
252 | С300-48208К'20*
253 | С300-48212'(410+59+88+32+32).0,3*
254 | С300-48213'(48+20).0,5*
255 | С300-48215'410+59+88+32+32+48+20*
256 | С300-48217'689*
257 | С300-60600-КО'15*
258 | Е18-15-1'2+4+8+26+8'Ж1/300-25400'УСТАНОВКА ГРЕБЕНОК ПАРОВОДОРАСПРЕДЕЛИТЕЛЬНЫХ ИЗ СТАЛЬНЫХ ТРУБ, НАРУЖНЫМ ДИАМЕТРОМ КОРПУСА ДО 108 ММ'ГРЕБЕНКА''*
259 | С300-25513-К'2*
260 | С300-25511К'4*
261 | С300-25511-К'8*
262 | С300-25510-К'26*
263 | С300-25510-Т'8*
264 | Ж3-20-11'ОТОПЛЕНИЕ. УСТРОЙСТВО ШТРАБ'М*
265 | Е46-75-3'341'Ж100'УСТРОЙСТВО ШТРАБ В НАРУЖНЫХ СТЕНАХ'100 М''*
266 | С101-86726-2К'2,2:100.341*
267 | С101-1600-8К'341.0,5:100*
268 | С101-86752-1К'341.1,75:100*
269 | Ж2-90-70'ОТОПЛЕНИЕ. МЕТАЛЛОКОНСТРУКЦИИ 'Т*
270 | Е20-30-1'250'Ж0,1'МОНТАЖ МЕТАЛЛОКОНСТРУКЦИЙ'100 КГ ИЗДЕЛИЯ''*
271 | С300-48604-КО'250*
272 | Ж3-20-12'ОТОПЛЕНИЕ. ИЗОЛЯЦИЯ ТРУБОПРОВОДОВ'М*
273 | Е26-150-1'570+75+170'Ж10/104-9032'ИЗОЛЯЦИЯ ТРУБОПРОВОДОВ ЦИЛИНДРАМИ ИЗ МИНЕРАЛЬНОЙ ВАТЫ, КАШИРОВАННЫМИ АЛЮМИНИЕВОЙ ФОЛЬГОЙ, С ПРОКЛЕИВАНИЕМ ШВОВ АЛЮМИНИЕВЫМ СКОТЧЕМ, НА ПРЯМЫХ И ФАСОННЫХ УЧАСТКАХ, ДИАМЕТР ТРУБОПРОВОДА ДО 25 ММ, ТОЛЩИНА ИЗОЛЯЦИОННОГО СЛОЯ 40 ММ'10 М''*
274 | С104-1738-63К'570.1,03*
275 | С104-1738-64К'75.1,03*
276 | С104-1738-66К'170.1,03*
277 | Е26-150-2'77'Ж10/104-9032'ИЗОЛЯЦИЯ ТРУБОПРОВОДОВ ЦИЛИНДРАМИ ИЗ МИНЕРАЛЬНОЙ ВАТЫ, КАШИРОВАННЫМИ АЛЮМИНИЕВОЙ ФОЛЬГОЙ, С ПРОКЛЕИВАНИЕМ ШВОВ АЛЮМИНИЕВЫМ СКОТЧЕМ, НА ПРЯМЫХ И ФАСОННЫХ УЧАСТКАХ, ДИАМЕТР ТРУБОПРОВОДА 32 ММ, ТОЛЩИНА ИЗОЛЯЦИОННОГО СЛОЯ 40 ММ'10 М''*
278 | С104-1738-69К'77.1,03*
279 | Е26-150-4'96'Ж10/104-9032'ИЗОЛЯЦИЯ ТРУБОПРОВОДОВ ЦИЛИНДРАМИ ИЗ МИНЕРАЛЬНОЙ ВАТЫ, КАШИРОВАННЫМИ АЛЮМИНИЕВОЙ ФОЛЬГОЙ, С ПРОКЛЕИВАНИЕМ ШВОВ АЛЮМИНИЕВЫМ СКОТЧЕМ, НА ПРЯМЫХ И ФАСОННЫХ УЧАСТКАХ, ДИАМЕТР ТРУБОПРОВОДА 40 ММ, ТОЛЩИНА ИЗОЛЯЦИОННОГО СЛОЯ 40 ММ'10 М''*
280 | С104-1738-72К'96.1,03*
281 | Е26-150-9'143'Ж10/104-9032'ИЗОЛЯЦИЯ ТРУБОПРОВОДОВ ЦИЛИНДРАМИ ИЗ МИНЕРАЛЬНОЙ ВАТЫ, КАШИРОВАННЫМИ АЛЮМИНИЕВОЙ ФОЛЬГОЙ, С ПРОКЛЕИВАНИЕМ ШВОВ АЛЮМИНИЕВЫМ СКОТЧЕМ, НА ПРЯМЫХ И ФАСОННЫХ УЧАСТКАХ, ДИАМЕТР ТРУБОПРОВОДА 57 ММ, ТОЛЩИНА ИЗОЛЯЦИОННОГО СЛОЯ ДО 60 ММ'10 М''*
282 | С104-1738-104'143.1,03*
283 | Е26-150-11'66'Ж10/104-9032'ИЗОЛЯЦИЯ ТРУБОПРОВОДОВ ЦИЛИНДРАМИ ИЗ МИНЕРАЛЬНОЙ ВАТЫ, КАШИРОВАННЫМИ АЛЮМИНИЕВОЙ ФОЛЬГОЙ, С ПРОКЛЕИВАНИЕМ ШВОВ АЛЮМИНИЕВЫМ СКОТЧЕМ, НА ПРЯМЫХ И ФАСОННЫХ УЧАСТКАХ, ДИАМЕТР ТРУБОПРОВОДА 89 ММ, ТОЛЩИНА ИЗОЛЯЦИОННОГО СЛОЯ ДО 60 ММ'10 М''*
284 | С104-1738-109'66.1,03*
285 | С104-9032'33*
286 | Ж3-20-14'ОТОПЛЕНИЕ. ТЕПЛОИЗОЛЯЦИОННЫЕ РАБОТЫ'ШТ*
287 | Е26-139-14#ПРИМ.'6'Ж10/Н2=0/101-81404-1/101-82905/104-1311/104-9022/516-1101'МОНТАЖ БЫСТРОСЪЕМНЫХ ТЕРМОЧЕХЛОВ, ДИАМЕТР ТРУБОПРОВОДА 50 ММ'10 ШТ.''*
288 | СЦЕН-ТЧ-50'6*
289 | Ж3-20-10'ОТОПЛЕНИЕ. АНТИКОРРОЗИЙНОЕ ПОКРЫТИЕ'М2*
290 | Е13-26-21'243,97+0,5'Ж100/101-48503#117-1314=9'ОКРАСКА МЕТАЛЛИЧЕСКИХ ОГРУНТОВАННЫХ ПОВЕРХНОСТЕЙ АУТОКРИН-177'100 М2''*
291 | L*

## 3211-12-2003-B0
НАИМЕНОВАНИЕ ОБЪЕКТА |  | "РЕКОНСТРУКЦИЯ ГИНЕКОЛОГИЧЕСКОГО, ХИРУРГИЧЕСКОГО И ПСИХОНЕВРОЛОГИЧЕСКОГО КОРПУСОВ УЧРЕЖДЕНИЯ ЗДРАВООХРАНЕНИЯ "6-Я ГОРОДСКАЯ КЛИНИЧЕСКАЯ БОЛЬНИЦА" ПО УЛ. УРАЛЬСКОЙ, 5 В Г. МИНСКЕ ПОД РАЗМЕЩЕНИЕ ЛЕЧЕБНО-ДИАГНОСТИЧЕСКОГО КОРПУСА КЛИНИЧЕСКОГО ЦЕНТРА ТРАВМАТОЛОГИИ И ОРТОПЕДИИ". 2 ОЧЕРЕДЬ СТРОИТЕЛЬСТВА
КОД ОБЪЕКТА |  | 23.008.2
НАИМЕНОВАНИЕ ЗДАНИЯ, СООРУЖЕНИЯ |  | ЗДАНИЕ БЛОКА N5А
ШИФР ЗДАНИЯ, СООРУЖЕНИЯ |  | 23.008.2.5А
КОМПЛЕКТ ЧЕРТЕЖЕЙ |  | ОВ- 1-12 ЛИСТ
ВЕДОМОСТЬ ОБЪЕМОВ И СТОИМОСТИ РАБОТ № 2003
(НОРМЫ 2022г.)
ВНУТРЕННИЕ САНТЕХНИЧЕСКИЕ УСТРОЙСТВА#ОТОПЛЕНИЕ#ВЗАМЕН СМ. 2003 НА СУММУ 436,231 Т.Р.
СОСТАВЛЕНА В ЦЕНАХ НА 1 АВГУСТА 2024г.
ОБОСНОВА- НИЕ | НАИМЕНОВАНИЕ ВИДОВ РАБОТ | ОБЪЕМ | СТОИМОСТЬ, ТЫС.РУБ.
|  |  | ЗАРАБОТНАЯ ПЛАТА | ЭКСПЛУАТА- ЦИЯ МАШИН И МЕХА- НИЗМОВ | МАТЕРИАЛЫ, ИЗДЕЛИЯ, КОНСТРУК- ЦИИ | ОБОРУДОВА- НИЕ,МЕБЕЛЬ, ИНВЕНТАРЬ | ОХР и ОПР | ПРОЧИЕ СРЕДСТВА | ВСЕГО
|  | ЕД.ИЗМ. | ТРУДОЕМ- КОСТЬ, ЧЕЛ.Ч. | В Т.Ч.З/П МАШИ- НИСТОВ | ТРАНСПОРТ | ТРАНСПОРТ | ПЛАНОВАЯ ПРИБЫЛЬ
1 | 2 | 3 | 4 | 5 | 6 | 7 | 8 | 9 | 10
Ж3-20-15 | ОТОПЛЕНИЕ. ОБОРУДОВАНИЕ И ПРИБОРЫ | 23 | 8,116 | 0,072 | 54,622 | 0 | 6,554 | 0 | 79,294
|  | ШТ (КОМП | 625 | 0,016 | 3,962 | 0 | 5,968
Ж3-20-11-10 | ОТОПЛЕНИЕ. ТРУБОПРОВОДЫ. ИЗ СТАЛЬНЫХ ТРУБ | 1349 | 7,723 | 0,398 | 22,045 | 0 | 6,344 | 0 | 43,863
|  | М | 584 | 0,111 | 1,597 | 0 | 5,756
Ж3-20-11-30 | ОТОПЛЕНИЕ. ТРУБОПРОВОДЫ. ИЗ ПОЛИМЕРНЫХ ТРУБ | 4890 | 51,568 | 0,19 | 20,919 | 0 | 41,76 | 0 | 153,348
|  | М | 4050 | 0 | 1,019 | 0 | 37,892
Ж3-20-13 | ОТОПЛЕНИЕ. АРМАТУРА | 1375 | 14,212 | 0,329 | 82,644 | 0 | 11,551 | 0 | 124,253
|  | ШТ | 1084 | 0,051 | 5,036 | 0 | 10,481
Ж3-20-11 | ОТОПЛЕНИЕ. УСТРОЙСТВО ШТРАБ | 341 | 1,875 | 0,092 | 0,188 | 0 | 1,232 | 0 | 4,713
|  | М | 160 | 0 | 0,015 | 0 | 1,311
Ж2-90-70 | ОТОПЛЕНИЕ. МЕТАЛЛОКОНСТРУКЦИИ | 0,25 | 0,195 | 0,01 | 1,052 | 0 | 0,159 | 0 | 1,637
|  | Т | 15 | 0,001 | 0,077 | 0 | 0,144
Ж3-20-12 | ОТОПЛЕНИЕ. ИЗОЛЯЦИЯ ТРУБОПРОВОДОВ | 1197 | 4,673 | 0,001 | 7,547 | 0 | 3,207 | 0 | 18,357
|  | М | 371 | 0 | 0,592 | 0 | 2,337
Ж3-20-14 | ОТОПЛЕНИЕ. ТЕПЛОИЗОЛЯЦИОННЫЕ РАБОТЫ | 6 | 0,084 | 0 | 0,464 | 0 | 0,057 | 0 | 0,681
|  | ШТ | 7 | 0 | 0,034 | 0 | 0,042
Ж3-20-10 | ОТОПЛЕНИЕ. АНТИКОРРОЗИЙНОЕ ПОКРЫТИЕ | 244,47 | 0,104 | 0,009 | 0,266 | 0 | 0,068 | 0 | 0,541
|  | М2 | 8 | 0,001 | 0,021 | 0 | 0,073
Ж3-20-92 | ЗДАНИЕ - ИНЖЕНЕРНОЕ ОБЕСПЕЧЕНИЕ. ТЕПЛОСНАБЖЕНИЕ И ГАЗОСНАБЖЕНИЕ. ДРУГОЕ. ПУСК И РЕГУЛИРОВКА СИСТЕМ ОТОПЛЕНИЯ | 961,11 | 0,373 | 0,01 | 0 | 0 | 0,303 | 0 | 0,961
|  | РУБ | 29 | 0,002 | 0 | 0 | 0,275
Ж3-30-93 | ЗДАНИЕ - ИНЖЕНЕРНОЕ ОБЕСПЕЧЕНИЕ. ВЕНТИЛЯЦИЯ И ХОЛОДОСНАБЖЕНИЕ. ДРУГОЕ. ПУСК И РЕГУЛИРОВКА СИСТЕМ ВЕНТИЛЯЦИИ | 25,39 | 0,01 | 0 | 0 | 0 | 0,008 | 0 | 0,025
|  | РУБ | 1 | 0 | 0 | 0 | 0,007
| И Т О Г О | 0 | 88,933 | 1,111 | 189,747 | 0 | 71,243 | 0 | 427,673
|  |  | 6934 | 0,182 | 12,353 | 0 | 64,286
| СОСТАВИЛ | ______________________________ | [5 empty] | ГОРЕГЛЯД
|  | (должность служащего) |  |  |  | (подпись) |  | (инициалы,фамилия)
| ПРОВЕРИЛ | ______________________________ | [5 empty] | ПАВЛЕНКО
|  | (должность служащего) |  |  |  | (подпись) |  | (инициалы,фамилия)

## 3211-12-2003-Q1
НАИМЕНОВАНИЕ ОБЪЕКТА |  | "РЕКОНСТРУКЦИЯ ГИНЕКОЛОГИЧЕСКОГО, ХИРУРГИЧЕСКОГО И ПСИХОНЕВРОЛОГИЧЕСКОГО КОРПУСОВ УЧРЕЖДЕНИЯ ЗДРАВООХРАНЕНИЯ "6-Я ГОРОДСКАЯ КЛИНИЧЕСКАЯ БОЛЬНИЦА" ПО УЛ. УРАЛЬСКОЙ, 5 В Г. МИНСКЕ ПОД РАЗМЕЩЕНИЕ ЛЕЧЕБНО-ДИАГНОСТИЧЕСКОГО КОРПУСА КЛИНИЧЕСКОГО ЦЕНТРА ТРАВМАТОЛОГИИ И ОРТОПЕДИИ". 2 ОЧЕРЕДЬ СТРОИТЕЛЬСТВА
КОД ОБЪЕКТА |  | 23.008.2
НАИМЕНОВАНИЕ ЗДАНИЯ, СООРУЖЕНИЯ |  | ЗДАНИЕ БЛОКА N5А
ШИФР ЗДАНИЯ, СООРУЖЕНИЯ |  | 23.008.2.5А
КОМПЛЕКТ ЧЕРТЕЖЕЙ |  | ОВ- 1-12 ЛИСТ
ВЕДОМОСТЬ ОБЪЕМОВ РАБОТ И РАСХОДОВ РЕСУРСОВ С КОДАМИ РБ ДЛЯ ЛОКАЛЬНОЙ СМЕТЫ № 2003
(НОРМЫ 2022г.)
ВНУТРЕННИЕ САНТЕХНИЧЕСКИЕ УСТРОЙСТВА#ОТОПЛЕНИЕ#ВЗАМЕН СМ. 2003 НА СУММУ 436,231 Т.Р.
ОБОСНОВАНИЕ | НАИМЕНОВАНИЕ ВИДОВ | ЕДИНИЦА ИЗМЕРЕНИЯ | КОД | НАИМЕНОВАНИЕ РЕСУРСОВ | ЕД.ИЗМ. | КОЛИЧЕСТВО
| РАБОТ | ОБЪЕМ | РЕСУРСА
1 | 2 | 3 | 4 | 5 | 6 | 7
Ж3-20-15 | ОТОПЛЕНИЕ. ОБОРУДОВАНИЕ И ПРИБОРЫ | ШТ (КОМП 23
|  |  | 1-1 | ЗАТРАТЫ ТРУДА РАБОЧИХ | ЧЕЛ.Ч | 624.8307
|  |  | 1-3 | ЗАТРАТЫ ТРУДА МАШИНИСТОВ | ЧЕЛ.-Ч | 1.3795
|  |  | М020302 | КРАНЫ БАШЕННЫЕ ПРИСТАВНЫЕ 4-10 Т | МАШ.Ч | 0.25249
|  |  | М030402 | ЛЕБЕДКИ ЭЛЕКТРИЧЕСКИЕ ТЯГОВЫМ УСИЛИЕМ ДО 12,26 (1,25) КН (Т) | МАШ.Ч | 17.6743
|  |  | М134041 | ШУРУПОВЕРТ | МАШ.Ч | 7.3222
|  |  | М331451 | ПЕРФОРАТОРЫ ЭЛЕКТРИЧЕСКИЕ | МАШ.Ч | 20.2834
|  |  | М331617 | СРЕДСТВА МАЛОЙ МЕХАНИЗАЦИИ | МАШ.Ч | 1.127
|  |  | 1 | Материалы для строительных работ
|  |  | 1/10 | Материалы для строительных работ общего назначения
|  |  | 1/10-170 | Оснастка технологическая и инструментальная
|  |  | 1/10-170-10/135 | СВЕРЛА С SDS PLUS ХВОСТОВИКОМ (НАКОНЕЧНИК ИЗ ТВЕРДОСПЛАВНОЙ СТАЛИ) (ПО БЕТОНУ), ДИАМЕТРОМ 8-10 ММ, ДЛИНОЙ 260 (265) ММ | ШТ. | 19.5259
|  |  | 1/10-230 | Материалы для отделочных работ
|  |  | 1/10-230-45-10/75 | ЭМАЛЬ ПЕНТАФТАЛЕВАЯ ПФ-115, БЕЛАЯ | КГ | 4.8815
|  |  | 1/10-230-50-15/31 | ОЛИФА НАТУРАЛЬНАЯ | КГ | 2.4407
|  |  | 1/10-235 | Изделия герметизирующие, уплотняющие, изолирующие
|  |  | 1/10-235-3/47 | ЛЬНЯНАЯ ПРЯДЬ | КГ | 2.4407
|  |  | 1/10-240 | Метизы и крепежные изделия
|  |  | 1/10-240-30-50/10 | ДЮБЕЛЬ С ШУРУПОМ ДЛЯ БЫСТРОГО МОНТАЖА 6 Х 40 ММ | 100 ШТ. | 9.7693
|  |  | 1/10-240-30-50/60 | ДЮБЕЛЬ С ШУРУПОМ ДЛЯ БЫСТРОГО МОНТАЖА 8 Х 80 ММ | 100 ШТ. | 9.7693
|  |  | 3 | Материалы и изделия для санитарно-технических работ
|  |  | 3/2 | Материалы и изделия для отопления
|  |  | 3/2-80 | Приборы отопительные
|  |  | 3/2-80-10-30/СЦЕН-ЛК33-514 | РАДИАТОРЫ ОТОПИТЕЛЬНЫЕ СТАЛЬНЫЕ ПАНЕЛЬНЫЕ ТРЁХРЯДНЫЕ С ТРЕМЯ КОНВЕКТОРАМИ, ВЫСОТОЙ Н=500 ММ, ДЛИНОЙ L=1400, С БОКОВЫМ ПОДКЛЮЧЕНИЕМ, КРОНШТЕЙНАМИ И КРЕПЛЕНИЯМИ | КОМПЛ. | 1
|  |  | 3/2-80-10-30/СЦЕН-ЛУ30-513 | РАДИАТОРЫ ОТОПИТЕЛЬНЫЕ СТАЛЬНЫЕ ПАНЕЛЬНЫЕ ТРЁХРЯДНЫЕ БЕЗ КОНВЕКТОРА, ВЫСОТОЙ Н=500 ММ, ДЛИННОЙ L=1300, С БОКОВЫМ И НИЖНИМ ПОДКЛЮЧЕНИЕМ, КРОНШТЕЙНАМИ И КРЕПЛЕНИЯМИ | КОМПЛ. | 1
|  |  | 3/2-80-10-30/СЦЕН-ЛУ30-515 | РАДИАТОРЫ ОТОПИТЕЛЬНЫЕ СТАЛЬНЫЕ ПАНЕЛЬНЫЕ ТРЁХРЯДНЫЕ БЕЗ КОНВЕКТОРА, ВЫСОТОЙ Н=500 ММ, ДЛИНОЙ L=1500, С БОКОВЫМ И НИЖНИМ ПОДКЛЮЧЕНИЕМ, КРОНШТЕЙНАМИ И КРЕПЛЕНИЯМИ | КОМПЛ. | 2
|  |  | 3/2-80-10-30-50/170 | РАДИАТОРЫ ОТОПИТЕЛЬНЫЕ СТАЛЬНЫЕ ПАНЕЛЬНЫЕ ДВУХРЯДНЫЕ С ДВУМЯ КОНВЕКТОРАМИ, ВЫСОТОЙ Н=500 ММ, ДЛИННОЙ L=800, С БОКОВЫМ ПОДКЛЮЧЕНИЕМ, КРОНШТЕЙНАМИ И КРЕПЛЕНИЯМИ | КОМПЛ. | 1
|  |  | 3/2-80-10-30-50/180 | РАДИАТОРЫ ОТОПИТЕЛЬНЫЕ СТАЛЬНЫЕ ПАНЕЛЬНЫЕ ДВУХРЯДНЫЕ С ДВУМЯ КОНВЕКТОРАМИ, ВЫСОТОЙ Н=500 ММ, ДЛИННОЙ L=900, С БОКОВЫМ ПОДКЛЮЧЕНИЕМ, КРОНШТЕЙНАМИ И КРЕПЛЕНИЯМИ | КОМПЛ. | 2
|  |  | 3/2-80-10-30-50/190 | РАДИАТОРЫ ОТОПИТЕЛЬНЫЕ СТАЛЬНЫЕ ПАНЕЛЬНЫЕ ДВУХРЯДНЫЕ С ДВУМЯ КОНВЕКТОРАМИ, ВЫСОТОЙ Н=500 ММ, ДЛИННОЙ L=1000, С БОКОВЫМ ПОДКЛЮЧЕНИЕМ, КРОНШТЕЙНАМИ И КРЕПЛЕНИЯМИ | КОМПЛ. | 6
|  |  | 3/2-80-10-30-50/200 | РАДИАТОРЫ ОТОПИТЕЛЬНЫЕ СТАЛЬНЫЕ ПАНЕЛЬНЫЕ ДВУХРЯДНЫЕ С ДВУМЯ КОНВЕКТОРАМИ, ВЫСОТОЙ Н=500 ММ, ДЛИННОЙ L=1100, С БОКОВЫМ ПОДКЛЮЧЕНИЕМ, КРОНШТЕЙНАМИ И КРЕПЛЕНИЯМИ | КОМПЛ. | 6
|  |  | 3/2-80-10-30-50/210 | РАДИАТОРЫ ОТОПИТЕЛЬНЫЕ СТАЛЬНЫЕ ПАНЕЛЬНЫЕ ДВУХРЯДНЫЕ С ДВУМЯ КОНВЕКТОРАМИ, ВЫСОТОЙ Н=500 ММ, ДЛИННОЙ L=1200, С БОКОВЫМ ПОДКЛЮЧЕНИЕМ, КРОНШТЕЙНАМИ И КРЕПЛЕНИЯМИ | КОМПЛ. | 2
|  |  | 3/2-80-10-30-50/220 | РАДИАТОРЫ ОТОПИТЕЛЬНЫЕ СТАЛЬНЫЕ ПАНЕЛЬНЫЕ ДВУХРЯДНЫЕ С ДВУМЯ КОНВЕКТОРАМИ, ВЫСОТОЙ Н=500 ММ, ДЛИННОЙ L=1300, С БОКОВЫМ ПОДКЛЮЧЕНИЕМ, КРОНШТЕЙНАМИ И КРЕПЛЕНИЯМИ | КОМПЛ. | 5
|  |  | 3/2-80-10-30-50/230 | РАДИАТОРЫ ОТОПИТЕЛЬНЫЕ СТАЛЬНЫЕ ПАНЕЛЬНЫЕ ДВУХРЯДНЫЕ С ДВУМЯ КОНВЕКТОРАМИ, ВЫСОТОЙ Н=500 ММ, ДЛИННОЙ L=1400, С БОКОВЫМ ПОДКЛЮЧЕНИЕМ, КРОНШТЕЙНАМИ И КРЕПЛЕНИЯМИ | КОМПЛ. | 4
|  |  | 3/2-80-10-30-50/240 | РАДИАТОРЫ ОТОПИТЕЛЬНЫЕ СТАЛЬНЫЕ ПАНЕЛЬНЫЕ ДВУХРЯДНЫЕ С ДВУМЯ КОНВЕКТОРАМИ, ВЫСОТОЙ Н=500 ММ, ДЛИННОЙ L=1500, С БОКОВЫМ ПОДКЛЮЧЕНИЕМ, КРОНШТЕЙНАМИ И КРЕПЛЕНИЯМИ | КОМПЛ. | 1
|  |  | 3/2-80-10-30-50/250 | РАДИАТОРЫ ОТОПИТЕЛЬНЫЕ СТАЛЬНЫЕ ПАНЕЛЬНЫЕ ДВУХРЯДНЫЕ С ДВУМЯ КОНВЕКТОРАМИ, ВЫСОТОЙ Н=500 ММ, ДЛИННОЙ L=1600, С БОКОВЫМ ПОДКЛЮЧЕНИЕМ, КРОНШТЕЙНАМИ И КРЕПЛЕНИЯМИ | КОМПЛ. | 1
|  |  | 3/2-80-10-30-50/260 | РАДИАТОРЫ ОТОПИТЕЛЬНЫЕ СТАЛЬНЫЕ ПАНЕЛЬНЫЕ ДВУХРЯДНЫЕ С ДВУМЯ КОНВЕКТОРАМИ, ВЫСОТОЙ Н=500 ММ, ДЛИННОЙ L=1700, С БОКОВЫМ ПОДКЛЮЧЕНИЕМ, КРОНШТЕЙНАМИ И КРЕПЛЕНИЯМИ | КОМПЛ. | 1
|  |  | 3/2-80-10-30-70/130 | РАДИАТОРЫ ОТОПИТЕЛЬНЫЕ СТАЛЬНЫЕ ПАНЕЛЬНЫЕ ОДНОРЯДНЫЕ БЕЗ КОНВЕКТОРА, ВЫСОТОЙ Н=500 ММ, ДЛИННОЙ L=400 ММ, С БОКОВЫМ И НИЖНИМ ПОДКЛЮЧЕНИЕМ, С КРОНШТЕЙНАМИ И КРЕПЛЕНИЯМИ | КОМПЛ. | 15
|  |  | 3/2-80-10-30-70/140 | РАДИАТОРЫ ОТОПИТЕЛЬНЫЕ СТАЛЬНЫЕ ПАНЕЛЬНЫЕ ОДНОРЯДНЫЕ БЕЗ КОНВЕКТОРА, ВЫСОТОЙ Н=500 ММ, ДЛИННОЙ L=500 ММ, С БОКОВЫМ И НИЖНИМ ПОДКЛЮЧЕНИЕМ, КРОНШТЕЙНАМИ И КРЕПЛЕНИЯМИ | КОМПЛ. | 38
|  |  | 3/2-80-10-30-70/150 | РАДИАТОРЫ ОТОПИТЕЛЬНЫЕ СТАЛЬНЫЕ ПАНЕЛЬНЫЕ ОДНОРЯДНЫЕ БЕЗ КОНВЕКТОРА, ВЫСОТОЙ Н=500 ММ, ДЛИННОЙ L=600 ММ, С БОКОВЫМ И НИЖНИМ ПОДКЛЮЧЕНИЕМ, КРОНШТЕЙНАМИ И КРЕПЛЕНИЯМИ | КОМПЛ. | 79
|  |  | 3/2-80-10-30-70/160 | РАДИАТОРЫ ОТОПИТЕЛЬНЫЕ СТАЛЬНЫЕ ПАНЕЛЬНЫЕ ОДНОРЯДНЫЕ БЕЗ КОНВЕКТОРА, ВЫСОТОЙ Н=500 ММ, ДЛИННОЙ L=700 ММ, С БОКОВЫМ И НИЖНИМ ПОДКЛЮЧЕНИЕМ, КРОНШТЕЙНАМИ И КРЕПЛЕНИЯМИ | КОМПЛ. | 48
|  |  | 3/2-80-10-30-70/170 | РАДИАТОРЫ ОТОПИТЕЛЬНЫЕ СТАЛЬНЫЕ ПАНЕЛЬНЫЕ ОДНОРЯДНЫЕ БЕЗ КОНВЕКТОРА, ВЫСОТОЙ Н=500 ММ, ДЛИННОЙ L=800 ММ, С БОКОВЫМ И НИЖНИМ ПОДКЛЮЧЕНИЕМ, КРОНШТЕЙНАМИ И КРЕПЛЕНИЯМИ | КОМПЛ. | 47
|  |  | 3/2-80-10-30-70/180 | РАДИАТОРЫ ОТОПИТЕЛЬНЫЕ СТАЛЬНЫЕ ПАНЕЛЬНЫЕ ОДНОРЯДНЫЕ БЕЗ КОНВЕКТОРА, ВЫСОТОЙ Н=500 ММ, ДЛИННОЙ L=900 ММ, С БОКОВЫМ И НИЖНИМ ПОДКЛЮЧЕНИЕМ, КРОНШТЕЙНАМИ И КРЕПЛЕНИЯМИ | КОМПЛ. | 23
|  |  | 3/2-80-10-30-70/190 | РАДИАТОРЫ ОТОПИТЕЛЬНЫЕ СТАЛЬНЫЕ ПАНЕЛЬНЫЕ ОДНОРЯДНЫЕ БЕЗ КОНВЕКТОРА, ВЫСОТОЙ Н=500 ММ, ДЛИННОЙ L=1000 ММ, С БОКОВЫМ И НИЖНИМ ПОДКЛЮЧЕНИЕМ, КРОНШТЕЙНАМИ И КРЕПЛЕНИЯМИ | КОМПЛ. | 18
|  |  | 3/2-80-10-30-70/200 | РАДИАТОРЫ ОТОПИТЕЛЬНЫЕ СТАЛЬНЫЕ ПАНЕЛЬНЫЕ ОДНОРЯДНЫЕ БЕЗ КОНВЕКТОРА, ВЫСОТОЙ Н=500 ММ, ДЛИННОЙ L=1100 ММ, С БОКОВЫМ И НИЖНИМ ПОДКЛЮЧЕНИЕМ, КРОНШТЕЙНАМИ И КРЕПЛЕНИЯМИ | КОМПЛ. | 6
|  |  | 3/2-80-10-30-70/210 | РАДИАТОРЫ ОТОПИТЕЛЬНЫЕ СТАЛЬНЫЕ ПАНЕЛЬНЫЕ ОДНОРЯДНЫЕ БЕЗ КОНВЕКТОРА, ВЫСОТОЙ Н=500 ММ, ДЛИННОЙ L=1200 ММ, С БОКОВЫМ И НИЖНИМ ПОДКЛЮЧЕНИЕМ, КРОНШТЕЙНАМИ И КРЕПЛЕНИЯМИ | КОМПЛ. | 8
|  |  | 3/2-80-10-30-90/СЦЕН-ЛУ20-516 | РАДИАТОРЫ ОТОПИТЕЛЬНЫЕ СТАЛЬНЫЕ ПАНЕЛЬНЫЕ ДВУХРЯДНЫЕ БЕЗ КОНВЕКТОРА, ВЫСОТОЙ Н=500 ММ, ДЛИНОЙ L=1600, С БОКОВЫМ И НИЖНИМ ПОДКЛЮЧЕНИЕМ, КРОНШТЕЙНАМИ И КРЕПЛЕНИЯМИ | КОМПЛ. | 1
|  |  | 3/2-80-10-30-90/140 | РАДИАТОРЫ ОТОПИТЕЛЬНЫЕ СТАЛЬНЫЕ ПАНЕЛЬНЫЕ ДВУХРЯДНЫЕ БЕЗ КОНВЕКТОРА, ВЫСОТОЙ Н=500 ММ, ДЛИННОЙ L=500, С БОКОВЫМ И НИЖНИМ ПОДКЛЮЧЕНИЕМ, КРОНШТЕЙНАМИ И КРЕПЛЕНИЯМИ | КОМПЛ. | 1
|  |  | 3/2-80-10-30-90/150 | РАДИАТОРЫ ОТОПИТЕЛЬНЫЕ СТАЛЬНЫЕ ПАНЕЛЬНЫЕ ДВУХРЯДНЫЕ БЕЗ КОНВЕКТОРА, ВЫСОТОЙ Н=500 ММ, ДЛИННОЙ L=600, С БОКОВЫМ И НИЖНИМ ПОДКЛЮЧЕНИЕМ, КРОНШТЕЙНАМИ И КРЕПЛЕНИЯМИ | КОМПЛ. | 2
|  |  | 3/2-80-10-30-90/160 | РАДИАТОРЫ ОТОПИТЕЛЬНЫЕ СТАЛЬНЫЕ ПАНЕЛЬНЫЕ ДВУХРЯДНЫЕ БЕЗ КОНВЕКТОРА, ВЫСОТОЙ Н=500 ММ, ДЛИННОЙ L=700, С БОКОВЫМ И НИЖНИМ ПОДКЛЮЧЕНИЕМ, КРОНШТЕЙНАМИ И КРЕПЛЕНИЯМИ | КОМПЛ. | 9
|  |  | 3/2-80-10-30-90/170 | РАДИАТОРЫ ОТОПИТЕЛЬНЫЕ СТАЛЬНЫЕ ПАНЕЛЬНЫЕ ДВУХРЯДНЫЕ БЕЗ КОНВЕКТОРА, ВЫСОТОЙ Н=500 ММ, ДЛИННОЙ L=800, С БОКОВЫМ И НИЖНИМ ПОДКЛЮЧЕНИЕМ, КРОНШТЕЙНАМИ И КРЕПЛЕНИЯМИ | КОМПЛ. | 13
|  |  | 3/2-80-10-30-90/180 | РАДИАТОРЫ ОТОПИТЕЛЬНЫЕ СТАЛЬНЫЕ ПАНЕЛЬНЫЕ ДВУХРЯДНЫЕ БЕЗ КОНВЕКТОРА, ВЫСОТОЙ Н=500 ММ, ДЛИННОЙ L=900, С БОКОВЫМ И НИЖНИМ ПОДКЛЮЧЕНИЕМ, КРОНШТЕЙНАМИ И КРЕПЛЕНИЯМИ | КОМПЛ. | 16
|  |  | 3/2-80-10-30-90/190 | РАДИАТОРЫ ОТОПИТЕЛЬНЫЕ СТАЛЬНЫЕ ПАНЕЛЬНЫЕ ДВУХРЯДНЫЕ БЕЗ КОНВЕКТОРА, ВЫСОТОЙ Н=500 ММ, ДЛИННОЙ L=1000, С БОКОВЫМ И НИЖНИМ ПОДКЛЮЧЕНИЕМ, КРОНШТЕЙНАМИ И КРЕПЛЕНИЯМИ | КОМПЛ. | 15
|  |  | 3/2-80-10-30-90/200 | РАДИАТОРЫ ОТОПИТЕЛЬНЫЕ СТАЛЬНЫЕ ПАНЕЛЬНЫЕ ДВУХРЯДНЫЕ БЕЗ КОНВЕКТОРА, ВЫСОТОЙ Н=500 ММ, ДЛИННОЙ L=1100, С БОКОВЫМ И НИЖНИМ ПОДКЛЮЧЕНИЕМ, КРОНШТЕЙНАМИ И КРЕПЛЕНИЯМИ | КОМПЛ. | 7
|  |  | 3/2-80-10-30-90/210 | РАДИАТОРЫ ОТОПИТЕЛЬНЫЕ СТАЛЬНЫЕ ПАНЕЛЬНЫЕ ДВУХРЯДНЫЕ БЕЗ КОНВЕКТОРА, ВЫСОТОЙ Н=500 ММ, ДЛИННОЙ L=1200, С БОКОВЫМ И НИЖНИМ ПОДКЛЮЧЕНИЕМ, КРОНШТЕЙНАМИ И КРЕПЛЕНИЯМИ | КОМПЛ. | 2
|  |  | 3/2-80-10-30-90/220 | РАДИАТОРЫ ОТОПИТЕЛЬНЫЕ СТАЛЬНЫЕ ПАНЕЛЬНЫЕ ДВУХРЯДНЫЕ БЕЗ КОНВЕКТОРА, ВЫСОТОЙ Н=500 ММ, ДЛИННОЙ L=1300, С БОКОВЫМ И НИЖНИМ ПОДКЛЮЧЕНИЕМ, КРОНШТЕЙНАМИ И КРЕПЛЕНИЯМИ | КОМПЛ. | 1
|  |  | 3/2-80-10-30-90/230 | РАДИАТОРЫ ОТОПИТЕЛЬНЫЕ СТАЛЬНЫЕ ПАНЕЛЬНЫЕ ДВУХРЯДНЫЕ БЕЗ КОНВЕКТОРА, ВЫСОТОЙ Н=500 ММ, ДЛИННОЙ L=1400, С БОКОВЫМ И НИЖНИМ ПОДКЛЮЧЕНИЕМ, КРОНШТЕЙНАМИ И КРЕПЛЕНИЯМИ | КОМПЛ. | 2
|  |  | 3/2-80-10-30-90/240 | РАДИАТОРЫ ОТОПИТЕЛЬНЫЕ СТАЛЬНЫЕ ПАНЕЛЬНЫЕ ДВУХРЯДНЫЕ БЕЗ КОНВЕКТОРА, ВЫСОТОЙ Н=500 ММ, ДЛИННОЙ L=1500, С БОКОВЫМ И НИЖНИМ ПОДКЛЮЧЕНИЕМ, КРОНШТЕЙНАМИ И КРЕПЛЕНИЯМИ | КОМПЛ. | 1
|  |  | 3/2-80-10-30-100/130 | РАДИАТОРЫ ОТОПИТЕЛЬНЫЕ СТАЛЬНЫЕ ПАНЕЛЬНЫЕ ДВУХРЯДНЫЕ С ОДНИМ КОНВЕКТОРОМ, ВЫСОТОЙ Н=500 ММ, ДЛИННОЙ L=400, С БОКОВЫМ И НИЖНИМ ПОДКЛЮЧЕНИЕМ, КРОНШТЕЙНАМИ И КРЕПЛЕНИЯМИ | КОМПЛ. | 1
|  |  | 3/2-80-10-30-100/140 | РАДИАТОРЫ ОТОПИТЕЛЬНЫЕ СТАЛЬНЫЕ ПАНЕЛЬНЫЕ ДВУХРЯДНЫЕ С ОДНИМ КОНВЕКТОРОМ, ВЫСОТОЙ Н=500 ММ, ДЛИННОЙ L=500, С БОКОВЫМ И НИЖНИМ ПОДКЛЮЧЕНИЕМ, КРОНШТЕЙНАМИ И КРЕПЛЕНИЯМИ | КОМПЛ. | 1
|  |  | 3/2-80-10-30-100/150 | РАДИАТОРЫ ОТОПИТЕЛЬНЫЕ СТАЛЬНЫЕ ПАНЕЛЬНЫЕ ДВУХРЯДНЫЕ С ОДНИМ КОНВЕКТОРОМ, ВЫСОТОЙ Н=500 ММ, ДЛИННОЙ L=600, С БОКОВЫМ И НИЖНИМ ПОДКЛЮЧЕНИЕМ, КРОНШТЕЙНАМИ И КРЕПЛЕНИЯМИ | КОМПЛ. | 1
|  |  | 3/2-80-10-30-100/160 | РАДИАТОРЫ ОТОПИТЕЛЬНЫЕ СТАЛЬНЫЕ ПАНЕЛЬНЫЕ ДВУХРЯДНЫЕ С ОДНИМ КОНВЕКТОРОМ, ВЫСОТОЙ Н=500 ММ, ДЛИННОЙ L=700, С БОКОВЫМ И НИЖНИМ ПОДКЛЮЧЕНИЕМ, КРОНШТЕЙНАМИ И КРЕПЛЕНИЯМИ | КОМПЛ. | 8
|  |  | 3/2-80-10-30-100/170 | РАДИАТОРЫ ОТОПИТЕЛЬНЫЕ СТАЛЬНЫЕ ПАНЕЛЬНЫЕ ДВУХРЯДНЫЕ С ОДНИМ КОНВЕКТОРОМ, ВЫСОТОЙ Н=500 ММ, ДЛИННОЙ L=800, С БОКОВЫМ И НИЖНИМ ПОДКЛЮЧЕНИЕМ, КРОНШТЕЙНАМИ И КРЕПЛЕНИЯМИ | КОМПЛ. | 6
|  |  | 3/2-80-10-30-100/180 | РАДИАТОРЫ ОТОПИТЕЛЬНЫЕ СТАЛЬНЫЕ ПАНЕЛЬНЫЕ ДВУХРЯДНЫЕ С ОДНИМ КОНВЕКТОРОМ, ВЫСОТОЙ Н=500 ММ, ДЛИННОЙ L=900, С БОКОВЫМ И НИЖНИМ ПОДКЛЮЧЕНИЕМ, КРОНШТЕЙНАМИ И КРЕПЛЕНИЯМИ | КОМПЛ. | 2
|  |  | 3/2-80-10-30-100/190 | РАДИАТОРЫ ОТОПИТЕЛЬНЫЕ СТАЛЬНЫЕ ПАНЕЛЬНЫЕ ДВУХРЯДНЫЕ С ОДНИМ КОНВЕКТОРОМ, ВЫСОТОЙ Н=500 ММ, ДЛИННОЙ L=1000, С БОКОВЫМ И НИЖНИМ ПОДКЛЮЧЕНИЕМ, КРОНШТЕЙНАМИ И КРЕПЛЕНИЯМИ | КОМПЛ. | 4
|  |  | 3/2-80-10-30-100/200 | РАДИАТОРЫ ОТОПИТЕЛЬНЫЕ СТАЛЬНЫЕ ПАНЕЛЬНЫЕ ДВУХРЯДНЫЕ С ОДНИМ КОНВЕКТОРОМ, ВЫСОТОЙ Н=500 ММ, ДЛИННОЙ L=1100, С БОКОВЫМ И НИЖНИМ ПОДКЛЮЧЕНИЕМ, КРОНШТЕЙНАМИ И КРЕПЛЕНИЯМИ | КОМПЛ. | 4
|  |  | 3/2-80-10-30-100/210 | РАДИАТОРЫ ОТОПИТЕЛЬНЫЕ СТАЛЬНЫЕ ПАНЕЛЬНЫЕ ДВУХРЯДНЫЕ С ОДНИМ КОНВЕКТОРОМ, ВЫСОТОЙ Н=500 ММ, ДЛИННОЙ L=1200, С БОКОВЫМ И НИЖНИМ ПОДКЛЮЧЕНИЕМ, КРОНШТЕЙНАМИ И КРЕПЛЕНИЯМИ | КОМПЛ. | 4
|  |  | 3/2-80-10-30-100/250 | РАДИАТОРЫ ОТОПИТЕЛЬНЫЕ СТАЛЬНЫЕ ПАНЕЛЬНЫЕ ДВУХРЯДНЫЕ С ОДНИМ КОНВЕКТОРОМ, ВЫСОТОЙ Н=500 ММ, ДЛИННОЙ L=1600, С БОКОВЫМ И НИЖНИМ ПОДКЛЮЧЕНИЕМ, КРОНШТЕЙНАМИ И КРЕПЛЕНИЯМИ | КОМПЛ. | 2
|  |  | 3/2-80-10-30-110/130 | РАДИАТОРЫ ОТОПИТЕЛЬНЫЕ СТАЛЬНЫЕ ПАНЕЛЬНЫЕ ДВУХРЯДНЫЕ С ДВУМЯ КОНВЕКТОРАМИ, ВЫСОТОЙ Н=500 ММ, ДЛИННОЙ L=400, С БОКОВЫМ И НИЖНИМ ПОДКЛЮЧЕНИЕМ, КРОНШТЕЙНАМИ И КРЕПЛЕНИЯМИ | КОМПЛ. | 2
|  |  | 3/2-80-10-30-110/140 | РАДИАТОРЫ ОТОПИТЕЛЬНЫЕ СТАЛЬНЫЕ ПАНЕЛЬНЫЕ ДВУХРЯДНЫЕ С ДВУМЯ КОНВЕКТОРАМИ, ВЫСОТОЙ Н=500 ММ, ДЛИННОЙ L=500, С БОКОВЫМ И НИЖНИМ ПОДКЛЮЧЕНИЕМ, КРОНШТЕЙНАМИ И КРЕПЛЕНИЯМИ | КОМПЛ. | 1
|  |  | 3/2-80-10-30-110/150 | РАДИАТОРЫ ОТОПИТЕЛЬНЫЕ СТАЛЬНЫЕ ПАНЕЛЬНЫЕ ДВУХРЯДНЫЕ С ДВУМЯ КОНВЕКТОРАМИ, ВЫСОТОЙ Н=500 ММ, ДЛИННОЙ L=600, С БОКОВЫМ И НИЖНИМ ПОДКЛЮЧЕНИЕМ, КРОНШТЕЙНАМИ И КРЕПЛЕНИЯМИ | КОМПЛ. | 3
|  |  | 3/2-80-10-30-110/160 | РАДИАТОРЫ ОТОПИТЕЛЬНЫЕ СТАЛЬНЫЕ ПАНЕЛЬНЫЕ ДВУХРЯДНЫЕ С ДВУМЯ КОНВЕКТОРАМИ, ВЫСОТОЙ Н=500 ММ, ДЛИННОЙ L=700, С БОКОВЫМ И НИЖНИМ ПОДКЛЮЧЕНИЕМ, КРОНШТЕЙНАМИ И КРЕПЛЕНИЯМИ | КОМПЛ. | 2
|  |  | 3/2-80-10-30-110/170 | РАДИАТОРЫ ОТОПИТЕЛЬНЫЕ СТАЛЬНЫЕ ПАНЕЛЬНЫЕ ДВУХРЯДНЫЕ С ДВУМЯ КОНВЕКТОРАМИ, ВЫСОТОЙ Н=500 ММ, ДЛИННОЙ L=800, С БОКОВЫМ И НИЖНИМ ПОДКЛЮЧЕНИЕМ, КРОНШТЕЙНАМИ И КРЕПЛЕНИЯМИ | КОМПЛ. | 1
|  |  | 3/2-80-10-30-110/200 | РАДИАТОРЫ ОТОПИТЕЛЬНЫЕ СТАЛЬНЫЕ ПАНЕЛЬНЫЕ ДВУХРЯДНЫЕ С ДВУМЯ КОНВЕКТОРАМИ, ВЫСОТОЙ Н=500 ММ, ДЛИННОЙ L=1100, С БОКОВЫМ И НИЖНИМ ПОДКЛЮЧЕНИЕМ, КРОНШТЕЙНАМИ И КРЕПЛЕНИЯМИ | КОМПЛ. | 2
|  |  | 3/2-80-10-30-110/240 | РАДИАТОРЫ ОТОПИТЕЛЬНЫЕ СТАЛЬНЫЕ ПАНЕЛЬНЫЕ ДВУХРЯДНЫЕ С ДВУМЯ КОНВЕКТОРАМИ, ВЫСОТОЙ Н=500 ММ, ДЛИННОЙ L=1500, С БОКОВЫМ И НИЖНИМ ПОДКЛЮЧЕНИЕМ, КРОНШТЕЙНАМИ И КРЕПЛЕНИЯМИ | КОМПЛ. | 1
|  |  | 3/2-80-10-30-120/СЦЕН-ЛУ33-513 | РАДИАТОРЫ ОТОПИТЕЛЬНЫЕ СТАЛЬНЫЕ ПАНЕЛЬНЫЕ ТРЕХРЯДНЫЕ С ТРЕМЯ КОНВЕКТОРАМИ, ВЫСОТОЙ Н=500 ММ, ДЛИНОЙ L=1300, С БОКОВЫМ И НИЖНИМ ПОДКЛЮЧЕНИЕМ, КРОНШТЕЙНАМИ И КРЕПЛЕНИЯМИ | КОМПЛ. | 1
|  |  | 3/2-80-10-30-120/100 | РАДИАТОРЫ ОТОПИТЕЛЬНЫЕ СТАЛЬНЫЕ ПАНЕЛЬНЫЕ ТРЕХРЯДНЫЕ С ТРЕМЯ КОНВЕКТОРАМИ, ВЫСОТОЙ Н=500 ММ, ДЛИННОЙ L=600, С БОКОВЫМ И НИЖНИМ ПОДКЛЮЧЕНИЕМ, КРОНШТЕЙНАМИ И КРЕПЛЕНИЯМИ | КОМПЛ. | 2
|  |  | 3/2-80-10-30-120/120 | РАДИАТОРЫ ОТОПИТЕЛЬНЫЕ СТАЛЬНЫЕ ПАНЕЛЬНЫЕ ТРЕХРЯДНЫЕ С ТРЕМЯ КОНВЕКТОРАМИ, ВЫСОТОЙ Н=500 ММ, ДЛИННОЙ L=800, С БОКОВЫМ И НИЖНИМ ПОДКЛЮЧЕНИЕМ, КРОНШТЕЙНАМИ И КРЕПЛЕНИЯМИ | КОМПЛ. | 2
|  |  | 3/2-80-20/СЦЕН-ЭС-1100 | ЭКРАН СТАЛЬНОЙ ЭС-1100 | ШТ | 3
|  |  | 3/2-80-20/СЦЕН-ЭС-1200 | ЭКРАН СТАЛЬНОЙ ЭС-1200 | ШТ | 3
|  |  | 3/2-80-20/СЦЕН-ЭС-1400 | ЭКРАН СТАЛЬНОЙ ЭС-1400 | ШТ | 1
|  |  | 3/2-80-20/СЦЕН-ЭС-900 | ЭКРАН СТАЛЬНОЙ ЭС-900 | ШТ | 16
Ж3-20-11-10 | ОТОПЛЕНИЕ. ТРУБОПРОВОДЫ. ИЗ СТАЛЬНЫХ ТРУБ | М 1349
|  |  | 1-1 | ЗАТРАТЫ ТРУДА РАБОЧИХ | ЧЕЛ.Ч | 583.9572
|  |  | 1-3 | ЗАТРАТЫ ТРУДА МАШИНИСТОВ | ЧЕЛ.-Ч | 8.8979
|  |  | М020302 | КРАНЫ БАШЕННЫЕ ПРИСТАВНЫЕ 4-10 Т | МАШ.Ч | 2.8128
|  |  | М040502 | УСТАНОВКИ ДЛЯ СВАРКИ РУЧНОЙ ДУГОВОЙ (ПОСТОЯННОГО ТОКА) | МАШ.Ч | 30.8232
|  |  | М040504 | АППАРАТ ДЛЯ ГАЗОВОЙ СВАРКИ И РЕЗКИ | МАШ.Ч | 30.9863
|  |  | М331615* | ДРЕЛИ ЭЛЕКТРИЧЕСКИЕ | МАШ.Ч | 0.0408
|  |  | М331617 | СРЕДСТВА МАЛОЙ МЕХАНИЗАЦИИ | МАШ.Ч | 6.0851
|  |  | 1 | Материалы для строительных работ
|  |  | 1/10 | Материалы для строительных работ общего назначения
|  |  | 1/10-10 | Известь, цемент и другие вяжущие
|  |  | 1/10-10-5/42 | ИЗВЕСТЬ ХЛОРНАЯ | Т | 5.4e-05
|  |  | 1/10-135 | Нефтепродукты, газы, химические материалы
|  |  | 1/10-135-20/35 | АЦЕТИЛЕН РАСТВОРЕННЫЙ ТЕХНИЧЕСКИЙ МАРКИ Б | Т | 0.007944
|  |  | 1/10-135-20/60 | КИСЛОРОД ТЕХНИЧЕСКИЙ ГАЗООБРАЗНЫЙ | М3 | 10.0678
|  |  | 1/10-140 | Электроды, прутки винипластовые, проволока сварочные
|  |  | 1/10-140-40/90 | ЭЛЕКТРОДЫ ТИПА Э42 ДИАМЕТРОМ 3 ММ | КГ | 16.8502
|  |  | 1/10-140-60-10/16 | ПРОВОЛОКА СВАРОЧНАЯ ХОЛОДНОТЯНУТАЯ ИЗ ЛЕГИРОВАННОЙ СТАЛИ, ДИАМЕТРОМ 1,6 ММ | Т | 0.006244
|  |  | 1/10-170 | Оснастка технологическая и инструментальная
|  |  | 1/10-170-10/135 | СВЕРЛА С SDS PLUS ХВОСТОВИКОМ (НАКОНЕЧНИК ИЗ ТВЕРДОСПЛАВНОЙ СТАЛИ) (ПО БЕТОНУ), ДИАМЕТРОМ 8-10 ММ, ДЛИНОЙ 260 (265) ММ | ШТ. | 0.006
|  |  | 1/10-230 | Материалы для отделочных работ
|  |  | 1/10-230-40-65/60 | СУРИК СВИНЦОВЫЙ, ПИГМЕНТ | КГ | 5.6817
|  |  | 1/10-230-50-15/31 | ОЛИФА НАТУРАЛЬНАЯ | КГ | 2.5462
|  |  | 1/10-235 | Изделия герметизирующие, уплотняющие, изолирующие
|  |  | 1/10-235-3/47 | ЛЬНЯНАЯ ПРЯДЬ | КГ | 0.9558
|  |  | 1/10-240 | Метизы и крепежные изделия
|  |  | 1/10-240-30-22/21 | ДЮБЕЛИ РАСПОРНЫЕ ПОЛИЭТИЛЕНОВЫЕ 8 Х 40 ММ | 1000 ШТ. | 0.00536
|  |  | 1/10-280 | Прочие материалы для строительных работ
|  |  | 1/10-280-20/40 | ВОДА | М3 | 33.854
|  |  | 3 | Материалы и изделия для санитарно-технических работ
|  |  | 3/2 | Материалы и изделия для отопления
|  |  | 3/2-110 | Регистры отопительные
|  |  | 3/2-110-10/СЦЕН-РЗ80-100 | РЕГИСТР ЗМЕЕВИКОВЫЙ ИЗ 4-Х ГЛАДКИХ СТАЛЬНЫХ ТРУБ ДИАМЕТРОМ 80 ММ, L=1000 ММ | ШТ | 1
|  |  | 3/7 | Узлы и обвязки
|  |  | 3/7-10 | Узлы трубопроводов
|  |  | 3/7-10-20-10/20 | УЗЛЫ УКРУПНЕННЫЕ (ТРУБОПРОВОДЫ) ДЛЯ ВНУТРЕННИХ СИСТЕМ ОТОПЛЕНИЯ ЗДАНИЙ ИЗ СТАЛЬНЫХ ЭЛЕКТРОСВАРНЫХ ТРУБ БЕЗ ГИЛЬЗ И КРЕПЛЕНИЙ ДИАМЕТРОМ УСЛОВНОГО ПРОХОДА 50 ММ | М | 143
|  |  | 3/7-10-20-10/40 | УЗЛЫ УКРУПНЕННЫЕ (ТРУБОПРОВОДЫ) ДЛЯ ВНУТРЕННИХ СИСТЕМ ОТОПЛЕНИЯ ЗДАНИЙ ИЗ СТАЛЬНЫХ ЭЛЕКТРОСВАРНЫХ ТРУБ БЕЗ ГИЛЬЗ И КРЕПЛЕНИЙ ДИАМЕТРОМ УСЛОВНОГО ПРОХОДА 80 ММ | М | 66
|  |  | 3/7-10-20-20/10 | УЗЛЫ УКРУПНЕННЫЕ МОНТАЖНЫЕ (ТРУБОПРОВОДЫ) ИЗ СТАЛЬНЫХ ВОДОГАЗОПРОВОДНЫХ НЕОЦИНКОВАННЫХ ТРУБ БЕЗ ГИЛЬЗ И КРЕПЛЕНИЙ ДЛЯ ОТОПЛЕНИЯ ДИАМЕТРОМ 15 ММ | М | 645
|  |  | 3/7-10-20-20/20 | УЗЛЫ УКРУПНЕННЫЕ МОНТАЖНЫЕ (ТРУБОПРОВОДЫ) ИЗ СТАЛЬНЫХ ВОДОГАЗОПРОВОДНЫХ НЕОЦИНКОВАННЫХ ТРУБ БЕЗ ГИЛЬЗ И КРЕПЛЕНИЙ ДЛЯ ОТОПЛЕНИЯ ДИАМЕТРОМ 20 ММ | М | 138
|  |  | 3/7-10-20-20/30 | УЗЛЫ УКРУПНЕННЫЕ МОНТАЖНЫЕ (ТРУБОПРОВОДЫ) ИЗ СТАЛЬНЫХ ВОДОГАЗОПРОВОДНЫХ НЕОЦИНКОВАННЫХ ТРУБ БЕЗ ГИЛЬЗ И КРЕПЛЕНИЙ ДЛЯ ОТОПЛЕНИЯ ДИАМЕТРОМ 25 ММ | М | 180
|  |  | 3/7-10-20-20/40 | УЗЛЫ УКРУПНЕННЫЕ МОНТАЖНЫЕ (ТРУБОПРОВОДЫ) ИЗ СТАЛЬНЫХ ВОДОГАЗОПРОВОДНЫХ НЕОЦИНКОВАННЫХ ТРУБ С ГИЛЬЗАМИ ДЛЯ ОТОПЛЕНИЯ ДИАМЕТРОМ 32 ММ | М | 77
|  |  | 3/7-10-20-20/50 | УЗЛЫ УКРУПНЕННЫЕ МОНТАЖНЫЕ (ТРУБОПРОВОДЫ) ИЗ СТАЛЬНЫХ ВОДОГАЗОПРОВОДНЫХ НЕОЦИНКОВАННЫХ ТРУБ БЕЗ ГИЛЬЗ И КРЕПЛЕНИЙ ДЛЯ ОТОПЛЕНИЯ ДИАМЕТРОМ 40 ММ | М | 96
|  |  | 3/10 | Крепления и кронштейны для трубопроводов, радиаторов, воздуховодов
|  |  | 3/10-10 | Кронштейны и крепления
|  |  | 3/10-10-10/30 | КРОНШТЕЙНЫ ДЛЯ КРЕПЛЕНИЯ РАДИАТОРОВ К БЕТОННЫМ СТЕНАМ ПРИ ПОМОЩИ ДЮБЕЛЬ-ГВОЗДЕЙ | 100 ШТ. | 0.0134
|  |  | 4 | Железобетонные и бетонные изделия и конструкции (в т.ч. типовые), керамические изделия, нерудные материалы, бетоны и растворы
|  |  | 4/1 | Конструкции и изделия бетонные и железобетонные, керамические изделия, нерудные материалы, товарные бетоны и растворы
|  |  | 4/1-4 | Бетоны, растворы, смеси асфальтобетонные
|  |  | 4/1-4-20-20-10-20/10 | РАСТВОРЫ КЛАДОЧНЫЕ ТЯЖЕЛЫЕ ЦЕМЕНТНЫЕ, МАРКИ 100 | М3 | 0.000264
Ж3-20-11-30 | ОТОПЛЕНИЕ. ТРУБОПРОВОДЫ. ИЗ ПОЛИМЕРНЫХ ТРУБ | М 4890
|  |  | 1-1 | ЗАТРАТЫ ТРУДА РАБОЧИХ | ЧЕЛ.Ч | 4049.909
|  |  | М042900* | УСТАНОВКИ ДЛЯ ГИДРАВЛИЧЕСКИХ ИСПЫТАНИЙ ТРУБОПРОВОДОВ ДАВЛЕНИЕ НАГНЕТАНИЯ НИЗКОЕ 0,1 (1) МПА (КГС/СМ2), ВЫСОКОЕ 10 (100) МПА (КГС/СМ2) | МАШ.Ч | 33.48
|  |  | М134041 | ШУРУПОВЕРТ | МАШ.Ч | 0.888
|  |  | М331451 | ПЕРФОРАТОРЫ ЭЛЕКТРИЧЕСКИЕ | МАШ.Ч | 218.583
|  |  | 1 | Материалы для строительных работ
|  |  | 1/10 | Материалы для строительных работ общего назначения
|  |  | 1/10-10 | Известь, цемент и другие вяжущие
|  |  | 1/10-10-5/42 | ИЗВЕСТЬ ХЛОРНАЯ | Т | 0.005777
|  |  | 1/10-170 | Оснастка технологическая и инструментальная
|  |  | 1/10-170-10/165 | СВЕРЛА С SDS PLUS ХВОСТОВИКОМ (НАКОНЕЧНИК ИЗ ТВЕРДОСПЛАВНОЙ СТАЛИ) (ПО БЕТОНУ), ДИАМЕТРОМ 10-12 ММ, ДЛИНОЙ 110-165 ММ | ШТ. | 97.8
|  |  | 1/10-230 | Материалы для отделочных работ
|  |  | 1/10-230-40-65/60 | СУРИК СВИНЦОВЫЙ, ПИГМЕНТ | КГ | 2.827
|  |  | 1/10-230-50-15/31 | ОЛИФА НАТУРАЛЬНАЯ | КГ | 1.171
|  |  | 1/10-235 | Изделия герметизирующие, уплотняющие, изолирующие
|  |  | 1/10-235-3/47 | ЛЬНЯНАЯ ПРЯДЬ | КГ | 1.13
|  |  | 1/10-240 | Метизы и крепежные изделия
|  |  | 1/10-240-30-22/25 | ДЮБЕЛИ РАСПОРНЫЕ ПОЛИЭТИЛЕНОВЫЕ С ШУРУПАМИ 10 Х 50 ММ | ШТ. | 41.6
|  |  | 1/10-240-55-999/133 | ШУРУПЫ (СРЕДНЯЯ ЦЕНА ПО ГРУППЕ), ОПРЕД. - 13 | Т | 0.00084
|  |  | 1/10-280 | Прочие материалы для строительных работ
|  |  | 1/10-280-20/40 | ВОДА | М3 | 73.838
|  |  | 6 | Трубы и детали трубопроводов (за исключением труб стальных обсадных и бурильных части 1). Арматура для технологических трубопроводов
|  |  | 6/40 | Трубы и детали трубопроводов полимерные
|  |  | 6/40-10 | Трубы из полиэтилена
|  |  | 6/40-10-80/С530-17441-2О | ТРУБА ИЗ ПОЛИЭТИЛЕНА ЗАЩИТНАЯ ГОФРИРОВАННАЯ ДЛЯ ТРУБ ДИАМЕТРОМ 14 ММ | М | 3009
|  |  | 6/40-10-80/С530-17441-3О | ТРУБА ИЗ ПОЛИЭТИЛЕНА ЗАЩИТНАЯ ГОФРИРОВАННАЯ ДЛЯ ТРУБ ДИАМЕТРОМ ДИАМЕТРОМ 18 ММ | 10 М | 160.14
|  |  | 6/40-10-80/С530-17441-5О | ТРУБА ИЗ ПОЛИЭТИЛЕНА ЗАЩИТНАЯ ГОФРИРОВАННАЯ ДЛЯ ТРУБ ДИАМЕТРОМ 25 ММ | 10 М | 33.66
|  |  | 6/40-10-80/С530-17441-6О | ТРУБА ИЗ ПОЛИЭТИЛЕНА ЗАЩИТНАЯ ГОФРИРОВАННАЯ ДЛЯ ТРУБ ДИАМЕТРОМ 32 ММ | 10 М | 4.08
|  |  | 6/40-30 | Трубы из сшитого полиэтилена для устройства внутренних систем отопления, холодного и горячего водоснабжения
|  |  | 6/40-30-4/1 | ТРУБА ИЗ СШИТОГО ПОЛИЭТИЛЕНА РЕ-ХС СООТВЕТСТВУЮЩАЯ DIN 16892/93 С АНТИДИФФУЗИОННОЙ ЗАЩИТОЙ СООТВЕТСТВУЮЩАЯ DIN 4726, С НОМИНАЛЬНЫМ НАРУЖНЫМ ДИАМЕТРОМ 14 ММ И ТОЛЩИНОЙ СТЕНКИ 2 ММ | М | 2979.5
|  |  | 6/40-30-4/2 | ТРУБА ИЗ СШИТОГО ПОЛИЭТИЛЕНА РЕ-ХС СООТВЕТСТВУЮЩАЯ DIN 16892/93 С АНТИДИФФУЗИОННОЙ ЗАЩИТОЙ СООТВЕТСТВУЮЩАЯ DIN 4726, С НОМИНАЛЬНЫМ НАРУЖНЫМ ДИАМЕТРОМ 18 ММ И ТОЛЩИНОЙ СТЕНКИ 2 ММ | М | 1585.7
|  |  | 6/40-30-6/С530-17452-К | ТРУБА ИЗ СШИТОГО ПОЛИЭТИЛЕНА РЕ-ХС ПЯТИСЛОЙНАЯ ДИАМЕТРОМ 25Х3,5ММ | М | 333.3
|  |  | 6/40-30-6/С530-17453-К | ТРУБА ИЗ СШИТОГО ПОЛИЭТИЛЕНА РЕ-ХС ПЯТИСЛОЙНАЯ ДИАМЕТРОМ 32Х4,4ММ | М | 40.4
|  |  | 6/40-80 | Соединительные части для полимерных труб
|  |  | 6/40-80-20-5/1 | ЗАГЛУШКА ИЗ ПОЛИПРОПИЛЕНА (ПП ТИП 3), НОМИНАЛЬНЫМ ДИАМЕТРОМ 25 ММ НА ДОПУСТИМОЕ РАБОЧЕЕ ДАВЛЕНИЕ 2,0 МПА | 1000 ШТ. | 0.0198
|  |  | 6/40-80-20-5/2 | ЗАГЛУШКА ИЗ ПОЛИПРОПИЛЕНА (ПП ТИП 3), НОМИНАЛЬНЫМ ДИАМЕТРОМ 32 ММ НА ДОПУСТИМОЕ РАБОЧЕЕ ДАВЛЕНИЕ 2,0 МПА | ШТ. | 4
Ж3-20-13 | ОТОПЛЕНИЕ. АРМАТУРА | ШТ 1375
|  |  | 1-1 | ЗАТРАТЫ ТРУДА РАБОЧИХ | ЧЕЛ.Ч | 1084.24
|  |  | 1-3 | ЗАТРАТЫ ТРУДА МАШИНИСТОВ | ЧЕЛ.-Ч | 3.856
|  |  | М020302 | КРАНЫ БАШЕННЫЕ ПРИСТАВНЫЕ 4-10 Т | МАШ.Ч | 1.976
|  |  | М040502 | УСТАНОВКИ ДЛЯ СВАРКИ РУЧНОЙ ДУГОВОЙ (ПОСТОЯННОГО ТОКА) | МАШ.Ч | 31.84
|  |  | М330201* | МАШИНЫ СВЕРЛИЛЬНЫЕ ЭЛЕКТРИЧЕСКИЕ | МАШ.Ч | 71.656
|  |  | М331451 | ПЕРФОРАТОРЫ ЭЛЕКТРИЧЕСКИЕ | МАШ.Ч | 29.4
|  |  | М331615* | ДРЕЛИ ЭЛЕКТРИЧЕСКИЕ | МАШ.Ч | 2.4
|  |  | М331617 | СРЕДСТВА МАЛОЙ МЕХАНИЗАЦИИ | МАШ.Ч | 1.88
|  |  | 1 | Материалы для строительных работ
|  |  | 1/10 | Материалы для строительных работ общего назначения
|  |  | 1/10-10 | Известь, цемент и другие вяжущие
|  |  | 1/10-10-10/180 | МОДИФИЦИРОВАННАЯ СУХАЯ ЦЕМЕНТНАЯ СМЕСЬ ДЛЯ ПРИГОТОВЛЕНИЯ БЕЗУСАДОЧНЫХ РАСШИРЯЮЩИХСЯ СТРОИТЕЛЬНЫХ РАСТВОРОВ И БЕТОНОВ С ВЫСОКОЙ ОДНОРОДНОСТЬЮ | Т | 0.008674
|  |  | 1/10-80 | Материалы неметаллорудные и асбестосодержащие изделия
|  |  | 1/10-80-10/20 | АСБЕСТОВЫЙ ШНУР ОБЩЕГО НАЗНАЧЕНИЯ ШАОН, ДИАМЕТРОМ 2-2,5 ММ | КГ | 21.36
|  |  | 1/10-140 | Электроды, прутки винипластовые, проволока сварочные
|  |  | 1/10-140-40/45 | ЭЛЕКТРОДЫ ТИПА Э42А ДИАМЕТРОМ 2 ММ | Т | 0.01036
|  |  | 1/10-170 | Оснастка технологическая и инструментальная
|  |  | 1/10-170-10/135 | СВЕРЛА С SDS PLUS ХВОСТОВИКОМ (НАКОНЕЧНИК ИЗ ТВЕРДОСПЛАВНОЙ СТАЛИ) (ПО БЕТОНУ), ДИАМЕТРОМ 8-10 ММ, ДЛИНОЙ 260 (265) ММ | ШТ. | 0.384
|  |  | 1/10-170-10/175 | СВЕРЛА С SDS PLUS ХВОСТОВИКОМ (НАКОНЕЧНИК ИЗ ТВЕРДОСПЛАВНОЙ СТАЛИ) (ПО БЕТОНУ), ДИАМЕТРОМ 12 ММ, ДЛИНОЙ 210 ММ | ШТ. | 9.72
|  |  | 1/10-170-10/225 | СВЕРЛА С SDS PLUS ХВОСТОВИКОМ (НАКОНЕЧНИК ИЗ ТВЕРДОСПЛАВНОЙ СТАЛИ) (ПО БЕТОНУ), ДИАМЕТРОМ 18-20 ММ, ДЛИНОЙ 250-315 ММ | ШТ. | 0.08
|  |  | 1/10-230 | Материалы для отделочных работ
|  |  | 1/10-230-40-20/28 | КРАСКА МАСЛЯНАЯ МА-15, БЕЖЕВАЯ | Т | 0.006821
|  |  | 1/10-230-40-65/60 | СУРИК СВИНЦОВЫЙ, ПИГМЕНТ | КГ | 10.92
|  |  | 1/10-230-50-15/31 | ОЛИФА НАТУРАЛЬНАЯ | КГ | 6.5
|  |  | 1/10-235 | Изделия герметизирующие, уплотняющие, изолирующие
|  |  | 1/10-235-3/47 | ЛЬНЯНАЯ ПРЯДЬ | КГ | 6.02
|  |  | 1/10-240 | Метизы и крепежные изделия
|  |  | 1/10-240-30-22/5 | ДЮБЕЛИ РАСПОРНЫЕ ПОЛИЭТИЛЕНОВЫЕ 10 Х 50 ММ | 1000 ШТ. | 0.49
|  |  | 3 | Материалы и изделия для санитарно-технических работ
|  |  | 3/3 | Арматура трубопроводная
|  |  | 3/3-40 | Клапаны
|  |  | 3/3-40-20-60/С300-41767-КО | ТЕРМОСТАТИЧЕСКИЕ ЭЛЕМЕНТЫ | ШТ. | 437
|  |  | 3/3-40-20-60/50 | КЛАПАНЫ ТЕРМОСТАТИЧЕСКИЕ С ПРЕДВАРИТЕЛЬНОЙ НАСТРОЙКОЙ ДИАМЕТРОМ 15 ММ, ПРЯМЫЕ (ОСЕВЫЕ) | ШТ. | 30
|  |  | 3/3-40-20-60/60 | КЛАПАНЫ ТЕРМОСТАТИЧЕСКИЕ С ПРЕДВАРИТЕЛЬНОЙ НАСТРОЙКОЙ ДИАМЕТРОМ 20 ММ, ПРЯМЫЕ (ОСЕВЫЕ) | ШТ. | 1
|  |  | 3/3-40-40-10/С300-41796-К | КЛАПАН ЗАПОРНЫЙ С ВОЗМОЗНОСТЬЮ ПРИСОЕДИНЕНИЯ ДРЕНАЖНОГО КРАНА RLV ДИАМЕТРОМ 15 ММ, ПРЯМЫЕ | ШТ. | 30
|  |  | 3/3-40-40-10/С300-41798-КО | КЛАПАН ЗАПОРНЫЙ С ВОЗМОЗНОСТЬЮ ПРИСОЕДИНЕНИЯ ДРЕНАЖНОГО КРАНА ДИАМЕТРОМ 20 ММ, ПРЯМЫЕ | ШТ. | 1
|  |  | 3/3-40-40-10/10 | КЛАПАНЫ ЗАПОРНО-ПРИСОЕДИНИТЕЛЬНЫЕ RLV ДИАМЕТРОМ 15 ММ, УГЛОВЫЕ | ШТ. | 365
|  |  | 3/3-40-50-10/СЦЕН-АРТ3-25 | АВТОМАТИЧЕСКИЙ БАЛАНСИРОВОЧНЫЙ КЛАПАН С В/Р ДИАМЕТРОМ 25 ММ ПО ТИПУ APT-R | ШТ | 14
|  |  | 3/3-40-50-10/СЦЕН-АРТ5-25 | АВТОМАТИЧЕСКИЙ БАЛАНСИРОВОЧНЫЙ КЛАПАН С В/Р ДИАМЕТРОМ 25 ММ ПО ТИПУ APT-R | ШТ | 2
|  |  | 3/3-40-50-10/СЦЕН-МВТ-20 | КЛАПАН РУЧНОЙ БАЛАНСИРОВОЧНЫЙ С ИЗМЕРИТЕЛЬНЫМИ НИППЕЛЯМИ С В/Р ДИАМЕТРОМ 20 ММ ПО ТИПУ MVT-R | ШТ | 8
|  |  | 3/3-40-50-10/СЦЕН-МВТ-25 | КЛАПАН РУЧНОЙ БАЛАНСИРОВОЧНЫЙ С ИЗМЕРИТЕЛЬНЫМИ НИППЕЛЯМИ С В/Р ДИАМЕТРОМ 25 ММ ПО ТИПУ MVT-R | ШТ | 12
|  |  | 3/3-40-50-10/СЦЕН-МВТ-32 | КЛАПАН РУЧНОЙ БАЛАНСИРОВОЧНЫЙ С ИЗМЕРИТЕЛЬНЫМИ НИППЕЛЯМИ С В/Р ДИАМЕТРОМ 32 ММ ПО ТИПУ MVT-R | ШТ | 4
|  |  | 3/3-40-50-10/СЦЕН-РБК-15 | КЛАПАН РУЧНОЙ БАЛАНСИРОВОЧНЫЙ С ИЗМЕРИТЕЛЬНЫМИ НИППЕЛЯМИ ДИАМЕТРОМ 15 ММ ПО ТИПУ MNT-R | ШТ | 61
|  |  | 3/3-40-50-10/СЦЕН-РБК-20 | КЛАПАН РУЧНОЙ БАЛАНСИРОВОЧНЫЙ С ИЗМЕРИТЕЛЬНЫМИ НИППЕЛЯМИ ДИАМЕТРОМ 20 ММ ПО ТИПУ MNT-R | ШТ | 16
|  |  | 3/3-40-50-20/СЦЕН-АРТ3-15 | АВТОМАТИЧЕСКИЙ БАЛАНСИРОВОЧНЫЙ КЛАПАН С В/Р ДИАМЕТРОМ 15 ММ ПО ТИПУ APT-R | ШТ. | 8
|  |  | 3/3-50 | Краны
|  |  | 3/3-50-40/СЦЕН-АВ-15 | ВОЗДУХООТВОДЧИК АВТОМАТИЧЕСКИЙ ДИАМЕТРОМ 15 ММ | ШТ | 12
|  |  | 3/3-50-40-10/20 | КРАНЫ МАЕВСКОГО ЛАТУННЫЕ ДИАМЕТРОМ 15 ММ | ШТ. | 48
|  |  | 3/3-50-80-10/С300-47429-О | КРАНЫ ШАРОВЫЕ, МУФТОВЫЕ ДИАМЕТРОМ 15 ММ (ДРЕНАЖ) | ШТ. | 59
|  |  | 3/3-50-80-10/С300-47429-Т | КРАНЫ ШАРОВЫЕ, МУФТОВЫЕ ДИАМЕТРОМ 15 ММ (К ВОЗДУШНИКУ) | ШТ. | 12
|  |  | 3/3-50-80-10/10 | КРАНЫ ШАРОВЫЕ, МУФТОВЫЕ, ЛАТУННЫЕ 11Б27П1 ДИАМЕТРОМ 15 ММ | ШТ. | 128
|  |  | 3/3-50-80-10/20 | КРАНЫ ШАРОВЫЕ, МУФТОВЫЕ, ЛАТУННЫЕ 11Б27П1 ДИАМЕТРОМ 20 ММ | ШТ. | 31
|  |  | 3/3-50-80-10/30 | КРАНЫ ШАРОВЫЕ, МУФТОВЫЕ, ЛАТУННЫЕ 11Б27П1 ДИАМЕТРОМ 25 ММ | ШТ. | 28
|  |  | 3/3-50-80-10/50 | КРАНЫ ШАРОВЫЕ, МУФТОВЫЕ, ЛАТУННЫЕ 11Б27П1 ДИАМЕТРОМ 50 ММ | ШТ. | 6
|  |  | 3/3-50-80-10/60 | КРАНЫ ШАРОВЫЕ, МУФТОВЫЕ, ЛАТУННЫЕ 11Б27П1 ДИАМЕТРОМ 32 ММ | ШТ. | 8
|  |  | 3/3-60 | Фильтры
|  |  | 3/3-60-10-40/20 | ФИЛЬТРЫ МУФТОВЫЕ РУ-10-20 ДИАМЕТРОМ 20 ММ | ШТ. | 8
|  |  | 3/3-60-10-40/30 | ФИЛЬТРЫ МУФТОВЫЕ РУ-10-20 ДИАМЕТРОМ 25 ММ | ШТ. | 12
|  |  | 3/3-60-10-40/40 | ФИЛЬТРЫ МУФТОВЫЕ РУ-10-20 ДИАМЕТРОМ 32 ММ | ШТ. | 4
|  |  | 3/6 | Материалы для водоснабжения и отопления
|  |  | 3/6-30 | Гребенки
|  |  | 3/6-30-10-20/С300-25510-К | ГРЕБЕНКИ РАСПРЕДЕЛИТЕЛЬНЫЕ ДИАМЕТРОМ 40 ММ С ТРЕМЯ ОТВОДАМИ | ШТ. | 26
|  |  | 3/6-30-10-20/С300-25510-Т | ГРЕБЕНКИ РАСПРЕДЕЛИТЕЛЬНЫЕ ДИАМЕТРОМ 32 ММ С ДВУМЯ ОТВОДАМИ | ШТ. | 8
|  |  | 3/6-30-10-20/С300-25511-К | ГРЕБЕНКИ РАСПРЕДЕЛИТЕЛЬНЫЕ ДИАМЕТРОМ 40 ММ С ЧЕТЫРЬМЯ ОТВОДАМИ | ШТ. | 8
|  |  | 3/6-30-10-20/С300-25511К | ГРЕБЕНКИ РАСПРЕДЕЛИТЕЛЬНЫЕ ДИАМЕТРОМ 50 ММ С ЧЕТЫРЬМЯ ОТВОДАМИ | ШТ. | 4
|  |  | 3/6-30-10-20/С300-25513-К | ГРЕБЕНКИ РАСПРЕДЕЛИТЕЛЬНЫЕ ДИАМЕТРОМ КОРПУСА 50 ММ С ШЕСТЬЮ ПАТРУБКАМИ | ШТ. | 2
|  |  | 3/10 | Крепления и кронштейны для трубопроводов, радиаторов, воздуховодов
|  |  | 3/10-10 | Кронштейны и крепления
|  |  | 3/10-10-20-30/С300-48208К | ХОМУТ С РЕЗЬБОЙ И ПРОКЛАДКОЙ КТР-80 | ШТ. | 20
|  |  | 3/10-10-20-30/10 | ХОМУТ С РЕЗЬБОЙ И ПРОКЛАДКОЙ КТР-15 | ШТ. | 410
|  |  | 3/10-10-20-30/20 | ХОМУТ С РЕЗЬБОЙ И ПРОКЛАДКОЙ КТР-20 | ШТ. | 59
|  |  | 3/10-10-20-30/30 | ХОМУТ С РЕЗЬБОЙ И ПРОКЛАДКОЙ КТР-25 | ШТ. | 88
|  |  | 3/10-10-20-30/40 | ХОМУТ С РЕЗЬБОЙ И ПРОКЛАДКОЙ КТР-32 | ШТ. | 32
|  |  | 3/10-10-20-30/50 | ХОМУТ С РЕЗЬБОЙ И ПРОКЛАДКОЙ КТР-40 | ШТ. | 32
|  |  | 3/10-10-20-30/60 | ХОМУТ С РЕЗЬБОЙ И ПРОКЛАДКОЙ КТР-50 | ШТ. | 48
|  |  | 3/10-10-20-40/10 | ПОДВЕСКА РЕЗЬБОВАЯ ПР-8 | М | 186.3
|  |  | 3/10-10-20-40/20 | ПОДВЕСКА РЕЗЬБОВАЯ ПР-10 | М | 83
|  |  | 3/10-10-20-50/10 | ПЛАНКА ПУ-8,10,12 | ШТ. | 689
|  |  | 3/12 | Материалы для системы пожаротушения
|  |  | 3/12-30 | Рукава
|  |  | 3/12-30-20/С300-60600-КО | ШЛАНГ РЕЗИНОВЫЙ ДЛЯ ДРЕНАЖА ДИАМЕТРОМ 15 ММ | М | 15
|  |  | 3/13 | Другие материалы для сантехработ
|  |  | 3/13-30 | Дюбель-крюк
|  |  | 3/13-30/С300-48220-К | КРЮК ПЛАСТМАССОВЫЙ ДВОЙНОЙ | ШТ. | 4900
|  |  | 3/13-50 | Втулки
|  |  | 3/13-50-10/10 | ДЮБЕЛЬ-ВТУЛКА ДВ-8-12 ПЛАСТМАССОВАЯ | 1000 ШТ. | 0.689
|  |  | 4 | Железобетонные и бетонные изделия и конструкции (в т.ч. типовые), керамические изделия, нерудные материалы, бетоны и растворы
|  |  | 4/1 | Конструкции и изделия бетонные и железобетонные, керамические изделия, нерудные материалы, товарные бетоны и растворы
|  |  | 4/1-4 | Бетоны, растворы, смеси асфальтобетонные
|  |  | 4/1-4-20-20-10-20/10 | РАСТВОРЫ КЛАДОЧНЫЕ ТЯЖЕЛЫЕ ЦЕМЕНТНЫЕ, МАРКИ 100 | М3 | 0.2568
|  |  | 6 | Трубы и детали трубопроводов (за исключением труб стальных обсадных и бурильных части 1). Арматура для технологических трубопроводов
|  |  | 6/20 | Трубы и детали трубопроводов стальные
|  |  | 6/20-50 | Трубы стальные электросварные прямошовные
|  |  | 6/20-50-40/С103-13700-1ТК | ГИЛЬЗЫ ИЗ СТАЛЬНЫХ ТРУБ ДИАМЕТРОМ 50 ММ ДЛЯ ТРУБ ДИАМЕТРОМ 25 ММ | М | 2.88
|  |  | 6/20-50-45/С103-14100-1ТК | ГИЛЬЗЫ ИЗ СТАЛЬНЫХ ТРУБ ДИАМЕТРОМ 65 ММ ДЛЯ ТРУБ ДИАМЕТРОМ 32, 40 ММ | М | 8.16
|  |  | 6/20-50-50/С103-15200-1КТ | ГИЛЬЗЫ ИЗ СТАЛЬНЫХ ТРУБ ДИАМЕТРОМ 89 ММ ДЛЯ ТРУБ ДИАМЕТРОМ 50 ММ | М | 4.26
|  |  | 6/20-50-55/С103-16904-1КТ | ГИЛЬЗА ИЗ СТАЛЬНЫХ ТРУБ ДИАМЕТРОМ 133 ММ ДЛЯ ТРУБ ДИАМЕТРОМ 89 ММ | М | 1.2
|  |  | 6/40 | Трубы и детали трубопроводов полимерные
|  |  | 6/40-80 | Соединительные части для полимерных труб
|  |  | 6/40-80-60-1/СЦЕН-ТР18-1818 | ТРОЙНИК PUSН РАЗМЕРОМ 18/18/18 ММ | ШТ. | 18
|  |  | 6/40-80-60-1/СЦЕН-ТР18-2518 | ТРОЙНИК PUSН РАЗМЕРОМ 18/25/18 ММ | ШТ | 2
|  |  | 6/40-80-60-1/СЦЕН-ТР25-1418 | ТРОЙНИК PUSН РАЗМЕРОМ 25/14/18 ММ | ШТ | 12
|  |  | 6/40-80-60-1/СЦЕН-ТР25-1425 | ТРОЙНИК PUSН РАЗМЕРОМ 25/14/25 ММ | ШТ | 4
|  |  | 6/40-80-60-1/СЦЕН-ТР25-1818 | ТРОЙНИК PUSН РАЗМЕРОМ 25/18/18 ММ | ШТ | 4
|  |  | 6/40-80-60-1/СЦЕН-ТР25-2518 | ТРОЙНИК PUSН РАЗМЕРОМ 25/25/18 ММ | ШТ | 4
|  |  | 6/40-80-60-1/1 | ТРОЙНИК ЛАТУННЫЙ PUSН С ТРУБКОЙ СU ДИАМЕТРОМ 15, НИКЕЛИРОВАННЫЙ, L=300 ММ 14X2/14X2 | ШТ. | 16
|  |  | 6/40-80-60-1/2 | ТРОЙНИК ЛАТУННЫЙ PUSН С ТРУБКОЙ СU ДИАМЕТРОМ 15, НИКЕЛИРОВАННЫЙ, L=300 ММ, РЕДУКЦИОННЫЙ 18 X 2/14 X 2ПРАВЫЙ | ШТ. | 4
|  |  | 6/40-80-60-1/12 | ТРОЙНИК РЕДУКЦИОННЫЙ ИЗ ПОЛИФЕНИЛСУЛЬФОНА (PPSU), ПОД НАТЯЖНОЕ КОЛЬЦО D14 Х 2/14 Х 2/14 Х 2 | ШТ. | 496
|  |  | 6/40-80-60-1/13 | ТРОЙНИК РЕДУКЦИОННЫЙ ИЗ ПОЛИФЕНИЛСУЛЬФОНА (PPSU), ПОД НАТЯЖНОЕ КОЛЬЦО D14 Х 2/18 Х 2/14 Х 2 | ШТ. | 24
|  |  | 6/40-80-60-1/14 | ТРОЙНИК РЕДУКЦИОННЫЙ ИЗ ПОЛИФЕНИЛСУЛЬФОНА (PPSU), ПОД НАТЯЖНОЕ КОЛЬЦО D18 Х 2/14 Х 2/14 Х 2 | ШТ. | 62
|  |  | 6/40-80-60-1/15 | ТРОЙНИК РЕДУКЦИОННЫЙ ИЗ ПОЛИФЕНИЛСУЛЬФОНА (PPSU), ПОД НАТЯЖНОЕ КОЛЬЦО D18 Х 2/14 Х 2/18 Х 2 | ШТ. | 32
|  |  | 6/40-80-60-2/С530-17472-КО | ОТВОД PUSН ДИАМЕТРОМ 25/25 ММ | ШТ | 26
|  |  | 6/40-80-60-2/СЦЕН-ОТВ30-18 | ОТВОД ЛАТУННЫЙ PUSН ДИАМЕТРОМ 15 ММ С НИКЕЛИРОВАННОЙ ТРУБКОЙ 18X2,5 L=300 ММ | ШТ | 2
|  |  | 6/40-80-60-2/СЦЕН-ОТП32-32 | ОТВОД PUSН ДИАМЕТРОМ 32/32 ММ | ШТ | 6
|  |  | 6/40-80-60-2/1 | ОТВОД ЛАТУННЫЙ PUSН С ТРУБКОЙ СU ДИАМЕТРОМ 15 С КРОНШТЕЙНОМ - ЭЛЕМЕНТ НИКЕЛИРОВАННЫЙ 14 X 2 L=300 ММ | ШТ. | 792
|  |  | 6/40-80-60-3/СЦЕН-КСМ22-20 | СОЕДИНИТЕЛЬ КОНУСНЫЙ ДИАМЕТРОМ 22/20 ММ | ШТ | 814
|  |  | 6/40-80-60-3/СЦЕН-СД18-14 | СОЕДИНИТЕЛЬ ДВУХСТОРОННИЙ PUSН 18X2,5/14Х2 | ШТ | 24
|  |  | 6/40-80-60-3/СЦЕН-СОМН-14 | СОЕДИНИТЕЛЬ PUSН С МАНЖЕТОЙ ДИАМЕТРОМ 14 ММ С НАРУЖНОЙ РЕЗЬБОЙ 15 ММ | ШТ | 2
|  |  | 6/40-80-60-3/СЦЕН-СОМН-25 | СОЕДИНИТЕЛЬ PUSН С МАНЖЕТОЙ ДИАМЕТРОМ 25 ММ С НАРУЖНОЙ РЕЗЬБОЙ 15 ММ | ШТ | 6
|  |  | 6/40-80-60-3/СЦЕН-СОМН-32 | СОЕДИНИТЕЛЬ PUSН С МАНЖЕТОЙ ДИАМЕТРОМ 32 ММ С НАРУЖНОЙ РЕЗЬБОЙ 15 ММ | ШТ. | 2
|  |  | 6/40-80-60-3/СЦЕН-ССН-25 | СОЕДИНИТЕЛЬ СВИНЧИВАЕМЫЙ С РЕЗЬБОЙ НАРУЖНОЙ 25, С РАЗМЕРОМ РЕЗЬБЫ 20 ММ | ШТ | 12
|  |  | 6/40-80-60-3/СЦЕН-ССН-32 | СОЕДИНИТЕЛЬ СВИНЧИВАЕМЫЙ С РЕЗЬБОЙ НАРУЖНОЙ 32, С РАЗМЕРОМ РЕЗЬБЫ 25 ММ | ШТ. | 2
|  |  | 6/40-80-60-3/1 | СОЕДИНИТЕЛЬ ЛАТУННЫЙ СВИНЧИВАЕМЫЙ С РЕЗЬБОЙ НАРУЖНОЙ 14 X 2, С РАЗМЕРОМ РЕЗЬБЫ 15 ММ | ШТ. | 50
|  |  | 6/40-80-60-3/2 | СОЕДИНИТЕЛЬ ЛАТУННЫЙ СВИНЧИВАЕМЫЙ С РЕЗЬБОЙ НАРУЖНОЙ 18 X 2,5 , С РАЗМЕРОМ РЕЗЬБЫ 15 ММ | ШТ. | 70
|  |  | 6/40-80-60-4/СЦЕН-КН-25 | КОЛЬЦО ЛАТУННОЕ НАТЯЖНОЕ PUSН ДИАМЕТРОМ 25 ММ | ШТ. | 92
|  |  | 6/40-80-60-4/СЦЕН-КН-32 | КОЛЬЦО ЛАТУННОЕ НАТЯЖНОЕ PUSН ДИАМЕТРОМ 32 ММ | ШТ. | 14
|  |  | 6/40-80-60-4/1 | КОЛЬЦО ЛАТУННОЕ НАТЯЖНОЕ PUSН 14X2A | ШТ. | 2566
|  |  | 6/40-80-60-4/2 | КОЛЬЦО ЛАТУННОЕ НАТЯЖНОЕ PUSН 18X2,5 | ШТ. | 274
Ж3-20-11 | ОТОПЛЕНИЕ. УСТРОЙСТВО ШТРАБ | М 341
|  |  | 1-1 | ЗАТРАТЫ ТРУДА РАБОЧИХ | ЧЕЛ.Ч | 159.588
|  |  | М330301* | МАШИНЫ ШЛИФОВАЛЬНЫЕ ЭЛЕКТРИЧЕСКИЕ | МАШ.Ч | 64.108
|  |  | М331451 | ПЕРФОРАТОРЫ ЭЛЕКТРИЧЕСКИЕ | МАШ.Ч | 58.993
|  |  | 1 | Материалы для строительных работ
|  |  | 1/10 | Материалы для строительных работ общего назначения
|  |  | 1/10-170 | Оснастка технологическая и инструментальная
|  |  | 1/10-170-2/С101-86752-1К | ДИСК АЛМАЗНЫЙ | ДИСК | 5.9675
|  |  | 1/10-170-10/С101-86726-2К | БУР SDS D 8 Х160ММ | ШТ. | 7.502
|  |  | 1/10-170-60/С101-1600-8К | ЗУБИЛО SDS | ШТ. | 1.705
Ж2-90-70 | ОТОПЛЕНИЕ. МЕТАЛЛОКОНСТРУКЦИИ | Т 0,25
|  |  | 1-1 | ЗАТРАТЫ ТРУДА РАБОЧИХ | ЧЕЛ.Ч | 15.05
|  |  | 1-3 | ЗАТРАТЫ ТРУДА МАШИНИСТОВ | ЧЕЛ.-Ч | 0.1
|  |  | М040502 | УСТАНОВКИ ДЛЯ СВАРКИ РУЧНОЙ ДУГОВОЙ (ПОСТОЯННОГО ТОКА) | МАШ.Ч | 1.925
|  |  | М331451 | ПЕРФОРАТОРЫ ЭЛЕКТРИЧЕСКИЕ | МАШ.Ч | 1.25
|  |  | М331617 | СРЕДСТВА МАЛОЙ МЕХАНИЗАЦИИ | МАШ.Ч | 0.1
|  |  | 1 | Материалы для строительных работ
|  |  | 1/10 | Материалы для строительных работ общего назначения
|  |  | 1/10-140 | Электроды, прутки винипластовые, проволока сварочные
|  |  | 1/10-140-40/150 | ЭЛЕКТРОДЫ ТИПА Э42А ДИАМЕТРОМ 5 ММ | Т | 0.0054
|  |  | 1/10-170 | Оснастка технологическая и инструментальная
|  |  | 1/10-170-10/135 | СВЕРЛА С SDS PLUS ХВОСТОВИКОМ (НАКОНЕЧНИК ИЗ ТВЕРДОСПЛАВНОЙ СТАЛИ) (ПО БЕТОНУ), ДИАМЕТРОМ 8-10 ММ, ДЛИНОЙ 260 (265) ММ | ШТ. | 0.1875
|  |  | 3 | Материалы и изделия для санитарно-технических работ
|  |  | 3/10 | Крепления и кронштейны для трубопроводов, радиаторов, воздуховодов
|  |  | 3/10-10 | Кронштейны и крепления
|  |  | 3/10-10-20-10/С300-48604-КО | МЕТАЛЛОКОНСТРУКЦИИ | КГ | 250
|  |  | 3/13 | Другие материалы для сантехработ
|  |  | 3/13-10 | Болты с гайками и шайбами
|  |  | 3/13-10-10/20 | БОЛТЫ С ГАЙКАМИ И ШАЙБАМИ ДЛЯ САНИТАРНО-ТЕХНИЧЕСКИХ РАБОТ | КГ | 4.825
Ж3-20-12 | ОТОПЛЕНИЕ. ИЗОЛЯЦИЯ ТРУБОПРОВОДОВ | М 1197
|  |  | 1-1 | ЗАТРАТЫ ТРУДА РАБОЧИХ | ЧЕЛ.Ч | 370.631
|  |  | М134041 | ШУРУПОВЕРТ | МАШ.Ч | 2.394
|  |  | 1 | Материалы для строительных работ
|  |  | 1/10 | Материалы для строительных работ общего назначения
|  |  | 1/10-120 | Материалы, изделия и конструкции для теплоизоляционных работ
|  |  | 1/10-120-160-60/С104-1738-63К | ЦИЛИНДР ТЕПЛОИЗОЛЯЦИОННЫЙ ИЗ МИНЕРАЛЬНОЙ ВАТЫ НА СИНТЕТИЧЕСКОМ СВЯЗУЮЩЕМ С ПОКРЫТИЕМ АЛЮМИНИЕВОЙ ФОЛЬГОЙ, ТОЛЩИНОЙ 40 ММ, НА ТРУБУ ДИАМЕТРОМ 15 ММ | М | 587.1
|  |  | 1/10-120-160-60/С104-1738-64К | ЦИЛИНДР ТЕПЛОИЗОЛЯЦИОННЫЙ ИЗ МИНЕРАЛЬНОЙ ВАТЫ НА СИНТЕТИЧЕСКОМ СВЯЗУЮЩЕМ С ПОКРЫТИЕМ АЛЮМИНИЕВОЙ ФОЛЬГОЙ, ТОЛЩИНОЙ 40 ММ, НА ТРУБУ ДИАМЕТРОМ 20 ММ | М | 77.25
|  |  | 1/10-120-160-60/С104-1738-66К | ЦИЛИНДР ТЕПЛОИЗОЛЯЦИОННЫЙ ИЗ МИНЕРАЛЬНОЙ ВАТЫ НА СИНТЕТИЧЕСКОМ СВЯЗУЮЩЕМ С ПОКРЫТИЕМ АЛЮМИНИЕВОЙ ФОЛЬГОЙ, ТОЛЩИНОЙ 40 ММ, НА ТРУБУ ДИАМЕТРОМ 25 ММ | М | 175.1
|  |  | 1/10-120-160-60/С104-1738-69К | ЦИЛИНДР ТЕПЛОИЗОЛЯЦИОННЫЙ ИЗ МИНЕРАЛЬНОЙ ВАТЫ НА СИНТЕТИЧЕСКОМ СВЯЗУЮЩЕМ С ПОКРЫТИЕМ АЛЮМИНИЕВОЙ ФОЛЬГОЙ, ТОЛЩИНОЙ 40 ММ, НА ТРУБУ ДИАМЕТРОМ 32 ММ | М | 79.31
|  |  | 1/10-120-160-60/С104-1738-72К | ЦИЛИНДР ТЕПЛОИЗОЛЯЦИОННЫЙ ИЗ МИНЕРАЛЬНОЙ ВАТЫ НА СИНТЕТИЧЕСКОМ СВЯЗУЮЩЕМ С ПОКРЫТИЕМ АЛЮМИНИЕВОЙ ФОЛЬГОЙ, ТОЛЩИНОЙ 40 ММ, ДЛЯ ТРУБЫ ДИАМЕТРОМ 40 ММ | М | 98.88
|  |  | 1/10-120-160-60/411 | ЦИЛИНДР ТЕПЛОИЗОЛЯЦИОННЫЙ ИЗ МИНЕРАЛЬНОЙ ВАТЫ НА СИНТЕТИЧЕСКОМ СВЯЗУЮЩЕМ С ПОКРЫТИЕМ АЛЮМИНИЕВОЙ ФОЛЬГОЙ, ТОЛЩИНОЙ 50 ММ, ВНУТРЕННИМ ДИАМЕТРОМ 57 ММ | М | 147.29
|  |  | 1/10-120-160-60/441 | ЦИЛИНДР ТЕПЛОИЗОЛЯЦИОННЫЙ ИЗ МИНЕРАЛЬНОЙ ВАТЫ НА СИНТЕТИЧЕСКОМ СВЯЗУЮЩЕМ С ПОКРЫТИЕМ АЛЮМИНИЕВОЙ ФОЛЬГОЙ, ТОЛЩИНОЙ 50 ММ, ВНУТРЕННИМ ДИАМЕТРОМ 89 ММ | М | 67.98
|  |  | 1/10-160 | Пленки, полотна, ткани разные
|  |  | 1/10-160-20/15 | ВЕТОШЬ | КГ | 11.97
|  |  | 1/10-230 | Материалы для отделочных работ
|  |  | 1/10-230-50-15/7 | АЦЕТОН ТЕХНИЧЕСКИЙ ВЫСШИЙ СОРТ | КГ | 23.94
|  |  | 1/10-235 | Изделия герметизирующие, уплотняющие, изолирующие
|  |  | 1/10-235-20/765 | ЛЕНТА КЛЕЙКАЯ АЛЮМИНИЕВАЯ (СКОТЧ ФОЛЬГИРОВАННЫЙ) 50 ММХ50 М | РУЛОН | 33
|  |  | 1/10-240 | Метизы и крепежные изделия
|  |  | 1/10-240-15/285 | ВИНТЫ САМОНАРЕЗАЮЩИЕ ОЦИНКОВАННЫЕ С НАПРЕССОВАННОЙ ШАЙБОЙ ДИАМЕТРОМ 4,2 ММ, ДЛИНОЙ 13 ММ ДЛЯ КРЕПЛЕНИЯ ЛИСТОВ МЕТАЛЛА ТОЛЩИНОЙ ДО 0,9 ММ | КГ | 2.1546
|  |  | 1/10-260 | Металлопрокат и металлоизделия (за исключением металлоизделий части 2)
|  |  | 1/10-260-50-5/1 | СТАЛЬ ТОНКОЛИСТОВАЯ ОЦИНКОВАННАЯ УГЛЕРОДИСТАЯ ТОЛЩИНОЙ 0,5 ММ | Т | 0.0114
|  |  | 1/10-260-210-1/77 | ПРОВОЛОКА СТАЛЬНАЯ НИЗКОУГЛЕРОДИСТАЯ ОБЩЕГО НАЗНАЧЕНИЯ ТЕРМИЧЕСКИ ОБРАБОТАННАЯ, ОЦИНКОВАННАЯ, ДИАМЕТРОМ 1,2 ММ | КГ | 20.465
Ж3-20-14 | ОТОПЛЕНИЕ. ТЕПЛОИЗОЛЯЦИОННЫЕ РАБОТЫ | ШТ 6
|  |  | 1-1 | ЗАТРАТЫ ТРУДА РАБОЧИХ | ЧЕЛ.Ч | 6.516
|  |  | 1 | Материалы для строительных работ
|  |  | 1/10 | Материалы для строительных работ общего назначения
|  |  | 1/10-120 | Материалы, изделия и конструкции для теплоизоляционных работ
|  |  | 1/10-120/СЦЕН-ТЧ-50 | БЫСТРОСЪЕМНЫЙ ТЕПЛОИЗОЛЯЦИОННЫЙ ТЕРМОЧЕХОЛ ДИАМЕТРОМ 50 ММ | ШТ | 6
Ж3-20-10 | ОТОПЛЕНИЕ. АНТИКОРРОЗИЙНОЕ ПОКРЫТИЕ | М2 244,47
|  |  | 1-1 | ЗАТРАТЫ ТРУДА РАБОЧИХ | ЧЕЛ.Ч | 8.0675
|  |  | 1-3 | ЗАТРАТЫ ТРУДА МАШИНИСТОВ | ЧЕЛ.-Ч | 0.048894
|  |  | М331617 | СРЕДСТВА МАЛОЙ МЕХАНИЗАЦИИ | МАШ.Ч | 0.048894
|  |  | М340101 | АГРЕГАТЫ ОКРАСОЧНЫЕ ВЫСОКОГО ДАВЛЕНИЯ ДЛЯ ОКРАСКИ ПОВЕРХНОСТЕЙ КОНСТРУКЦИЙ МОЩНОСТЬЮ 1 КВТ | МАШ.Ч | 3.9849
|  |  | 1 | Материалы для строительных работ
|  |  | 1/10 | Материалы для строительных работ общего назначения
|  |  | 1/10-230 | Материалы для отделочных работ
|  |  | 1/10-230-50-15/22 | КСИЛОЛ | Л | 3.6516
|  |  | 1/55 | Материалы специального назначения (кислотоупорные, огнеупорные и антикоррозионные)
|  |  | 1/55-50 | Материалы антикоррозионные и химически стойкие
|  |  | 1/55-50-10/30 | АНТИКОР "АУТОКРИН 177" | КГ | 22.0023
Ж3-20-92 | ЗДАНИЕ - ИНЖЕНЕРНОЕ ОБЕСПЕЧЕНИЕ. ТЕПЛОСНАБЖЕНИЕ И ГАЗОСНАБЖЕНИЕ. ДРУГОЕ. ПУСК И РЕГУЛИРОВКА СИСТЕМ ОТОПЛЕНИЯ | РУБ 961,11
|  |  | 1-1 | ЗАТРАТЫ ТРУДА РАБОЧИХ | ЧЕЛ.Ч | 28.8047
|  |  | 1-3 | ЗАТРАТЫ ТРУДА МАШИНИСТОВ | ЧЕЛ.-Ч | 0.12
|  |  | М990000* | ПРОЧИЕ МАШИНЫ | РУБ | 9.76
Ж3-30-93 | ЗДАНИЕ - ИНЖЕНЕРНОЕ ОБЕСПЕЧЕНИЕ. ВЕНТИЛЯЦИЯ И ХОЛОДОСНАБЖЕНИЕ. ДРУГОЕ. ПУСК И РЕГУЛИРОВКА СИСТЕМ ВЕНТИЛЯЦИИ | РУБ 25,39
|  |  | 1-1 | ЗАТРАТЫ ТРУДА РАБОЧИХ | ЧЕЛ.Ч | 0.7525
|  |  | 1-3 | ЗАТРАТЫ ТРУДА МАШИНИСТОВ | ЧЕЛ.-Ч | 0.01
|  |  | М990000* | ПРОЧИЕ МАШИНЫ | РУБ | 0.49
СОСТАВИЛ | ______________________________ |  |  | ГОРЕГЛЯД
| (должность служащего) |  | (подпись) | (инициалы,фамилия)
ПРОВЕРИЛ | ______________________________ |  |  | ПАВЛЕНКО
| (должность служащего) |  | (подпись) | (инициалы,фамилия)

## 3211-12-2003-Q0
НАИМЕНОВАНИЕ ОБЪЕКТА |  | "РЕКОНСТРУКЦИЯ ГИНЕКОЛОГИЧЕСКОГО, ХИРУРГИЧЕСКОГО И ПСИХОНЕВРОЛОГИЧЕСКОГО КОРПУСОВ УЧРЕЖДЕНИЯ ЗДРАВООХРАНЕНИЯ "6-Я ГОРОДСКАЯ КЛИНИЧЕСКАЯ БОЛЬНИЦА" ПО УЛ. УРАЛЬСКОЙ, 5 В Г. МИНСКЕ ПОД РАЗМЕЩЕНИЕ ЛЕЧЕБНО-ДИАГНОСТИЧЕСКОГО КОРПУСА КЛИНИЧЕСКОГО ЦЕНТРА ТРАВМАТОЛОГИИ И ОРТОПЕДИИ". 2 ОЧЕРЕДЬ СТРОИТЕЛЬСТВА
КОД ОБЪЕКТА |  | 23.008.2
НАИМЕНОВАНИЕ ЗДАНИЯ, СООРУЖЕНИЯ |  | ЗДАНИЕ БЛОКА N5А
ШИФР ЗДАНИЯ, СООРУЖЕНИЯ |  | 23.008.2.5А
КОМПЛЕКТ ЧЕРТЕЖЕЙ |  | ОВ- 1-12 ЛИСТ
ВЕДОМОСТЬ РЕСУРСОВ ДЛЯ ЛОКАЛЬНОЙ СМЕТЫ № 2003
(НОРМЫ 2022г.)
ВНУТРЕННИЕ САНТЕХНИЧЕСКИЕ УСТРОЙСТВА#ОТОПЛЕНИЕ#ВЗАМЕН СМ. 2003 НА СУММУ 436,231 Т.Р.
П/П | ОБОСНОВАНИЕ | НАИМЕНОВАНИЕ РЕСУРСОВ | ЕД.ИЗМ. | КОЛИЧЕСТВО
1 | 2 | 3 | 4 | 5
1 | 1-1 | ЗАТРАТЫ ТРУДА РАБОЧИХ | ЧЕЛ.Ч | 6932.3466
2 | 1-3 | ЗАТРАТЫ ТРУДА МАШИНИСТОВ | ЧЕЛ.-Ч | 14.4123
3 | М020302 | КРАНЫ БАШЕННЫЕ ПРИСТАВНЫЕ 4-10 Т | МАШ.Ч | 5.0413
4 | М030402 | ЛЕБЕДКИ ЭЛЕКТРИЧЕСКИЕ ТЯГОВЫМ УСИЛИЕМ ДО 12,26 (1,25) КН (Т) | МАШ.Ч | 17.6743
5 | М040502 | УСТАНОВКИ ДЛЯ СВАРКИ РУЧНОЙ ДУГОВОЙ (ПОСТОЯННОГО ТОКА) | МАШ.Ч | 64.5882
6 | М040504 | АППАРАТ ДЛЯ ГАЗОВОЙ СВАРКИ И РЕЗКИ | МАШ.Ч | 30.9863
7 | М042900* | УСТАНОВКИ ДЛЯ ГИДРАВЛИЧЕСКИХ ИСПЫТАНИЙ ТРУБОПРОВОДОВ ДАВЛЕНИЕ НАГНЕТАНИЯ НИЗКОЕ 0,1 (1) МПА (КГС/СМ2), ВЫСОКОЕ 10 (100) МПА (КГС/СМ2) | МАШ.Ч | 33.48
8 | М134041 | ШУРУПОВЕРТ | МАШ.Ч | 10.6042
9 | М330201* | МАШИНЫ СВЕРЛИЛЬНЫЕ ЭЛЕКТРИЧЕСКИЕ | МАШ.Ч | 71.656
10 | М330301* | МАШИНЫ ШЛИФОВАЛЬНЫЕ ЭЛЕКТРИЧЕСКИЕ | МАШ.Ч | 64.108
11 | М331451 | ПЕРФОРАТОРЫ ЭЛЕКТРИЧЕСКИЕ | МАШ.Ч | 328.5094
12 | М331615* | ДРЕЛИ ЭЛЕКТРИЧЕСКИЕ | МАШ.Ч | 2.4408
13 | М331617 | СРЕДСТВА МАЛОЙ МЕХАНИЗАЦИИ | МАШ.Ч | 9.241
14 | М340101 | АГРЕГАТЫ ОКРАСОЧНЫЕ ВЫСОКОГО ДАВЛЕНИЯ ДЛЯ ОКРАСКИ ПОВЕРХНОСТЕЙ КОНСТРУКЦИЙ МОЩНОСТЬЮ 1 КВТ | МАШ.Ч | 3.9849
15 | М990000* | ПРОЧИЕ МАШИНЫ | РУБ | 10.25
| 1 | Материалы для строительных работ
| 1/10 | Материалы для строительных работ общего назначения
| 1/10-10 | Известь, цемент и другие вяжущие
16 | 1/10-10-5/42 | ИЗВЕСТЬ ХЛОРНАЯ | Т | 0.005831
17 | 1/10-10-10/180 | МОДИФИЦИРОВАННАЯ СУХАЯ ЦЕМЕНТНАЯ СМЕСЬ ДЛЯ ПРИГОТОВЛЕНИЯ БЕЗУСАДОЧНЫХ РАСШИРЯЮЩИХСЯ СТРОИТЕЛЬНЫХ РАСТВОРОВ И БЕТОНОВ С ВЫСОКОЙ ОДНОРОДНОСТЬЮ | Т | 0.008674
| 1/10-80 | Материалы неметаллорудные и асбестосодержащие изделия
18 | 1/10-80-10/20 | АСБЕСТОВЫЙ ШНУР ОБЩЕГО НАЗНАЧЕНИЯ ШАОН, ДИАМЕТРОМ 2-2,5 ММ | КГ | 21.36
| 1/10-120 | Материалы, изделия и конструкции для теплоизоляционных работ
19 | 1/10-120/СЦЕН-ТЧ-50 | БЫСТРОСЪЕМНЫЙ ТЕПЛОИЗОЛЯЦИОННЫЙ ТЕРМОЧЕХОЛ ДИАМЕТРОМ 50 ММ | ШТ | 6
20 | 1/10-120-160-60/С104-1738-63К | ЦИЛИНДР ТЕПЛОИЗОЛЯЦИОННЫЙ ИЗ МИНЕРАЛЬНОЙ ВАТЫ НА СИНТЕТИЧЕСКОМ СВЯЗУЮЩЕМ С ПОКРЫТИЕМ АЛЮМИНИЕВОЙ ФОЛЬГОЙ, ТОЛЩИНОЙ 40 ММ, НА ТРУБУ ДИАМЕТРОМ 15 ММ | М | 587.1
21 | 1/10-120-160-60/С104-1738-64К | ЦИЛИНДР ТЕПЛОИЗОЛЯЦИОННЫЙ ИЗ МИНЕРАЛЬНОЙ ВАТЫ НА СИНТЕТИЧЕСКОМ СВЯЗУЮЩЕМ С ПОКРЫТИЕМ АЛЮМИНИЕВОЙ ФОЛЬГОЙ, ТОЛЩИНОЙ 40 ММ, НА ТРУБУ ДИАМЕТРОМ 20 ММ | М | 77.25
22 | 1/10-120-160-60/С104-1738-66К | ЦИЛИНДР ТЕПЛОИЗОЛЯЦИОННЫЙ ИЗ МИНЕРАЛЬНОЙ ВАТЫ НА СИНТЕТИЧЕСКОМ СВЯЗУЮЩЕМ С ПОКРЫТИЕМ АЛЮМИНИЕВОЙ ФОЛЬГОЙ, ТОЛЩИНОЙ 40 ММ, НА ТРУБУ ДИАМЕТРОМ 25 ММ | М | 175.1
23 | 1/10-120-160-60/С104-1738-69К | ЦИЛИНДР ТЕПЛОИЗОЛЯЦИОННЫЙ ИЗ МИНЕРАЛЬНОЙ ВАТЫ НА СИНТЕТИЧЕСКОМ СВЯЗУЮЩЕМ С ПОКРЫТИЕМ АЛЮМИНИЕВОЙ ФОЛЬГОЙ, ТОЛЩИНОЙ 40 ММ, НА ТРУБУ ДИАМЕТРОМ 32 ММ | М | 79.31
24 | 1/10-120-160-60/С104-1738-72К | ЦИЛИНДР ТЕПЛОИЗОЛЯЦИОННЫЙ ИЗ МИНЕРАЛЬНОЙ ВАТЫ НА СИНТЕТИЧЕСКОМ СВЯЗУЮЩЕМ С ПОКРЫТИЕМ АЛЮМИНИЕВОЙ ФОЛЬГОЙ, ТОЛЩИНОЙ 40 ММ, ДЛЯ ТРУБЫ ДИАМЕТРОМ 40 ММ | М | 98.88
25 | 1/10-120-160-60/411 | ЦИЛИНДР ТЕПЛОИЗОЛЯЦИОННЫЙ ИЗ МИНЕРАЛЬНОЙ ВАТЫ НА СИНТЕТИЧЕСКОМ СВЯЗУЮЩЕМ С ПОКРЫТИЕМ АЛЮМИНИЕВОЙ ФОЛЬГОЙ, ТОЛЩИНОЙ 50 ММ, ВНУТРЕННИМ ДИАМЕТРОМ 57 ММ | М | 147.29
26 | 1/10-120-160-60/441 | ЦИЛИНДР ТЕПЛОИЗОЛЯЦИОННЫЙ ИЗ МИНЕРАЛЬНОЙ ВАТЫ НА СИНТЕТИЧЕСКОМ СВЯЗУЮЩЕМ С ПОКРЫТИЕМ АЛЮМИНИЕВОЙ ФОЛЬГОЙ, ТОЛЩИНОЙ 50 ММ, ВНУТРЕННИМ ДИАМЕТРОМ 89 ММ | М | 67.98
| 1/10-135 | Нефтепродукты, газы, химические материалы
27 | 1/10-135-20/35 | АЦЕТИЛЕН РАСТВОРЕННЫЙ ТЕХНИЧЕСКИЙ МАРКИ Б | Т | 0.007944
28 | 1/10-135-20/60 | КИСЛОРОД ТЕХНИЧЕСКИЙ ГАЗООБРАЗНЫЙ | М3 | 10.0678
| 1/10-140 | Электроды, прутки винипластовые, проволока сварочные
29 | 1/10-140-40/45 | ЭЛЕКТРОДЫ ТИПА Э42А ДИАМЕТРОМ 2 ММ | Т | 0.01036
30 | 1/10-140-40/90 | ЭЛЕКТРОДЫ ТИПА Э42 ДИАМЕТРОМ 3 ММ | КГ | 16.8502
31 | 1/10-140-40/150 | ЭЛЕКТРОДЫ ТИПА Э42А ДИАМЕТРОМ 5 ММ | Т | 0.0054
32 | 1/10-140-60-10/16 | ПРОВОЛОКА СВАРОЧНАЯ ХОЛОДНОТЯНУТАЯ ИЗ ЛЕГИРОВАННОЙ СТАЛИ, ДИАМЕТРОМ 1,6 ММ | Т | 0.006244
| 1/10-160 | Пленки, полотна, ткани разные
33 | 1/10-160-20/15 | ВЕТОШЬ | КГ | 11.97
| 1/10-170 | Оснастка технологическая и инструментальная
34 | 1/10-170-2/С101-86752-1К | ДИСК АЛМАЗНЫЙ | ДИСК | 5.9675
35 | 1/10-170-10/С101-86726-2К | БУР SDS D 8 Х160ММ | ШТ. | 7.502
36 | 1/10-170-10/135 | СВЕРЛА С SDS PLUS ХВОСТОВИКОМ (НАКОНЕЧНИК ИЗ ТВЕРДОСПЛАВНОЙ СТАЛИ) (ПО БЕТОНУ), ДИАМЕТРОМ 8-10 ММ, ДЛИНОЙ 260 (265) ММ | ШТ. | 20.1034
37 | 1/10-170-10/165 | СВЕРЛА С SDS PLUS ХВОСТОВИКОМ (НАКОНЕЧНИК ИЗ ТВЕРДОСПЛАВНОЙ СТАЛИ) (ПО БЕТОНУ), ДИАМЕТРОМ 10-12 ММ, ДЛИНОЙ 110-165 ММ | ШТ. | 97.8
38 | 1/10-170-10/175 | СВЕРЛА С SDS PLUS ХВОСТОВИКОМ (НАКОНЕЧНИК ИЗ ТВЕРДОСПЛАВНОЙ СТАЛИ) (ПО БЕТОНУ), ДИАМЕТРОМ 12 ММ, ДЛИНОЙ 210 ММ | ШТ. | 9.72
39 | 1/10-170-10/225 | СВЕРЛА С SDS PLUS ХВОСТОВИКОМ (НАКОНЕЧНИК ИЗ ТВЕРДОСПЛАВНОЙ СТАЛИ) (ПО БЕТОНУ), ДИАМЕТРОМ 18-20 ММ, ДЛИНОЙ 250-315 ММ | ШТ. | 0.08
40 | 1/10-170-60/С101-1600-8К | ЗУБИЛО SDS | ШТ. | 1.705
| 1/10-230 | Материалы для отделочных работ
41 | 1/10-230-40-20/28 | КРАСКА МАСЛЯНАЯ МА-15, БЕЖЕВАЯ | Т | 0.006821
42 | 1/10-230-40-65/60 | СУРИК СВИНЦОВЫЙ, ПИГМЕНТ | КГ | 19.4287
43 | 1/10-230-45-10/75 | ЭМАЛЬ ПЕНТАФТАЛЕВАЯ ПФ-115, БЕЛАЯ | КГ | 4.8815
44 | 1/10-230-50-15/7 | АЦЕТОН ТЕХНИЧЕСКИЙ ВЫСШИЙ СОРТ | КГ | 23.94
45 | 1/10-230-50-15/22 | КСИЛОЛ | Л | 3.6516
46 | 1/10-230-50-15/31 | ОЛИФА НАТУРАЛЬНАЯ | КГ | 12.6579
| 1/10-235 | Изделия герметизирующие, уплотняющие, изолирующие
47 | 1/10-235-3/47 | ЛЬНЯНАЯ ПРЯДЬ | КГ | 10.5465
48 | 1/10-235-20/765 | ЛЕНТА КЛЕЙКАЯ АЛЮМИНИЕВАЯ (СКОТЧ ФОЛЬГИРОВАННЫЙ) 50 ММХ50 М | РУЛОН | 33
| 1/10-240 | Метизы и крепежные изделия
49 | 1/10-240-15/285 | ВИНТЫ САМОНАРЕЗАЮЩИЕ ОЦИНКОВАННЫЕ С НАПРЕССОВАННОЙ ШАЙБОЙ ДИАМЕТРОМ 4,2 ММ, ДЛИНОЙ 13 ММ ДЛЯ КРЕПЛЕНИЯ ЛИСТОВ МЕТАЛЛА ТОЛЩИНОЙ ДО 0,9 ММ | КГ | 2.1546
50 | 1/10-240-30-22/5 | ДЮБЕЛИ РАСПОРНЫЕ ПОЛИЭТИЛЕНОВЫЕ 10 Х 50 ММ | 1000 ШТ. | 0.49
51 | 1/10-240-30-22/21 | ДЮБЕЛИ РАСПОРНЫЕ ПОЛИЭТИЛЕНОВЫЕ 8 Х 40 ММ | 1000 ШТ. | 0.00536
52 | 1/10-240-30-22/25 | ДЮБЕЛИ РАСПОРНЫЕ ПОЛИЭТИЛЕНОВЫЕ С ШУРУПАМИ 10 Х 50 ММ | ШТ. | 41.6
53 | 1/10-240-30-50/10 | ДЮБЕЛЬ С ШУРУПОМ ДЛЯ БЫСТРОГО МОНТАЖА 6 Х 40 ММ | 100 ШТ. | 9.7693
54 | 1/10-240-30-50/60 | ДЮБЕЛЬ С ШУРУПОМ ДЛЯ БЫСТРОГО МОНТАЖА 8 Х 80 ММ | 100 ШТ. | 9.7693
55 | 1/10-240-55-999/133 | ШУРУПЫ (СРЕДНЯЯ ЦЕНА ПО ГРУППЕ), ОПРЕД. - 13 | Т | 0.00084
| 1/10-260 | Металлопрокат и металлоизделия (за исключением металлоизделий части 2)
56 | 1/10-260-50-5/1 | СТАЛЬ ТОНКОЛИСТОВАЯ ОЦИНКОВАННАЯ УГЛЕРОДИСТАЯ ТОЛЩИНОЙ 0,5 ММ | Т | 0.0114
57 | 1/10-260-210-1/77 | ПРОВОЛОКА СТАЛЬНАЯ НИЗКОУГЛЕРОДИСТАЯ ОБЩЕГО НАЗНАЧЕНИЯ ТЕРМИЧЕСКИ ОБРАБОТАННАЯ, ОЦИНКОВАННАЯ, ДИАМЕТРОМ 1,2 ММ | КГ | 20.465
| 1/10-280 | Прочие материалы для строительных работ
58 | 1/10-280-20/40 | ВОДА | М3 | 107.692
| 1/55 | Материалы специального назначения (кислотоупорные, огнеупорные и антикоррозионные)
| 1/55-50 | Материалы антикоррозионные и химически стойкие
59 | 1/55-50-10/30 | АНТИКОР "АУТОКРИН 177" | КГ | 22.0023
| 3 | Материалы и изделия для санитарно-технических работ
| 3/2 | Материалы и изделия для отопления
| 3/2-80 | Приборы отопительные
60 | 3/2-80-10-30/СЦЕН-ЛК33-514 | РАДИАТОРЫ ОТОПИТЕЛЬНЫЕ СТАЛЬНЫЕ ПАНЕЛЬНЫЕ ТРЁХРЯДНЫЕ С ТРЕМЯ КОНВЕКТОРАМИ, ВЫСОТОЙ Н=500 ММ, ДЛИНОЙ L=1400, С БОКОВЫМ ПОДКЛЮЧЕНИЕМ, КРОНШТЕЙНАМИ И КРЕПЛЕНИЯМИ | КОМПЛ. | 1
61 | 3/2-80-10-30/СЦЕН-ЛУ30-513 | РАДИАТОРЫ ОТОПИТЕЛЬНЫЕ СТАЛЬНЫЕ ПАНЕЛЬНЫЕ ТРЁХРЯДНЫЕ БЕЗ КОНВЕКТОРА, ВЫСОТОЙ Н=500 ММ, ДЛИННОЙ L=1300, С БОКОВЫМ И НИЖНИМ ПОДКЛЮЧЕНИЕМ, КРОНШТЕЙНАМИ И КРЕПЛЕНИЯМИ | КОМПЛ. | 1
62 | 3/2-80-10-30/СЦЕН-ЛУ30-515 | РАДИАТОРЫ ОТОПИТЕЛЬНЫЕ СТАЛЬНЫЕ ПАНЕЛЬНЫЕ ТРЁХРЯДНЫЕ БЕЗ КОНВЕКТОРА, ВЫСОТОЙ Н=500 ММ, ДЛИНОЙ L=1500, С БОКОВЫМ И НИЖНИМ ПОДКЛЮЧЕНИЕМ, КРОНШТЕЙНАМИ И КРЕПЛЕНИЯМИ | КОМПЛ. | 2
63 | 3/2-80-10-30-50/170 | РАДИАТОРЫ ОТОПИТЕЛЬНЫЕ СТАЛЬНЫЕ ПАНЕЛЬНЫЕ ДВУХРЯДНЫЕ С ДВУМЯ КОНВЕКТОРАМИ, ВЫСОТОЙ Н=500 ММ, ДЛИННОЙ L=800, С БОКОВЫМ ПОДКЛЮЧЕНИЕМ, КРОНШТЕЙНАМИ И КРЕПЛЕНИЯМИ | КОМПЛ. | 1
64 | 3/2-80-10-30-50/180 | РАДИАТОРЫ ОТОПИТЕЛЬНЫЕ СТАЛЬНЫЕ ПАНЕЛЬНЫЕ ДВУХРЯДНЫЕ С ДВУМЯ КОНВЕКТОРАМИ, ВЫСОТОЙ Н=500 ММ, ДЛИННОЙ L=900, С БОКОВЫМ ПОДКЛЮЧЕНИЕМ, КРОНШТЕЙНАМИ И КРЕПЛЕНИЯМИ | КОМПЛ. | 2
65 | 3/2-80-10-30-50/190 | РАДИАТОРЫ ОТОПИТЕЛЬНЫЕ СТАЛЬНЫЕ ПАНЕЛЬНЫЕ ДВУХРЯДНЫЕ С ДВУМЯ КОНВЕКТОРАМИ, ВЫСОТОЙ Н=500 ММ, ДЛИННОЙ L=1000, С БОКОВЫМ ПОДКЛЮЧЕНИЕМ, КРОНШТЕЙНАМИ И КРЕПЛЕНИЯМИ | КОМПЛ. | 6
66 | 3/2-80-10-30-50/200 | РАДИАТОРЫ ОТОПИТЕЛЬНЫЕ СТАЛЬНЫЕ ПАНЕЛЬНЫЕ ДВУХРЯДНЫЕ С ДВУМЯ КОНВЕКТОРАМИ, ВЫСОТОЙ Н=500 ММ, ДЛИННОЙ L=1100, С БОКОВЫМ ПОДКЛЮЧЕНИЕМ, КРОНШТЕЙНАМИ И КРЕПЛЕНИЯМИ | КОМПЛ. | 6
67 | 3/2-80-10-30-50/210 | РАДИАТОРЫ ОТОПИТЕЛЬНЫЕ СТАЛЬНЫЕ ПАНЕЛЬНЫЕ ДВУХРЯДНЫЕ С ДВУМЯ КОНВЕКТОРАМИ, ВЫСОТОЙ Н=500 ММ, ДЛИННОЙ L=1200, С БОКОВЫМ ПОДКЛЮЧЕНИЕМ, КРОНШТЕЙНАМИ И КРЕПЛЕНИЯМИ | КОМПЛ. | 2
68 | 3/2-80-10-30-50/220 | РАДИАТОРЫ ОТОПИТЕЛЬНЫЕ СТАЛЬНЫЕ ПАНЕЛЬНЫЕ ДВУХРЯДНЫЕ С ДВУМЯ КОНВЕКТОРАМИ, ВЫСОТОЙ Н=500 ММ, ДЛИННОЙ L=1300, С БОКОВЫМ ПОДКЛЮЧЕНИЕМ, КРОНШТЕЙНАМИ И КРЕПЛЕНИЯМИ | КОМПЛ. | 5
69 | 3/2-80-10-30-50/230 | РАДИАТОРЫ ОТОПИТЕЛЬНЫЕ СТАЛЬНЫЕ ПАНЕЛЬНЫЕ ДВУХРЯДНЫЕ С ДВУМЯ КОНВЕКТОРАМИ, ВЫСОТОЙ Н=500 ММ, ДЛИННОЙ L=1400, С БОКОВЫМ ПОДКЛЮЧЕНИЕМ, КРОНШТЕЙНАМИ И КРЕПЛЕНИЯМИ | КОМПЛ. | 4
70 | 3/2-80-10-30-50/240 | РАДИАТОРЫ ОТОПИТЕЛЬНЫЕ СТАЛЬНЫЕ ПАНЕЛЬНЫЕ ДВУХРЯДНЫЕ С ДВУМЯ КОНВЕКТОРАМИ, ВЫСОТОЙ Н=500 ММ, ДЛИННОЙ L=1500, С БОКОВЫМ ПОДКЛЮЧЕНИЕМ, КРОНШТЕЙНАМИ И КРЕПЛЕНИЯМИ | КОМПЛ. | 1
71 | 3/2-80-10-30-50/250 | РАДИАТОРЫ ОТОПИТЕЛЬНЫЕ СТАЛЬНЫЕ ПАНЕЛЬНЫЕ ДВУХРЯДНЫЕ С ДВУМЯ КОНВЕКТОРАМИ, ВЫСОТОЙ Н=500 ММ, ДЛИННОЙ L=1600, С БОКОВЫМ ПОДКЛЮЧЕНИЕМ, КРОНШТЕЙНАМИ И КРЕПЛЕНИЯМИ | КОМПЛ. | 1
72 | 3/2-80-10-30-50/260 | РАДИАТОРЫ ОТОПИТЕЛЬНЫЕ СТАЛЬНЫЕ ПАНЕЛЬНЫЕ ДВУХРЯДНЫЕ С ДВУМЯ КОНВЕКТОРАМИ, ВЫСОТОЙ Н=500 ММ, ДЛИННОЙ L=1700, С БОКОВЫМ ПОДКЛЮЧЕНИЕМ, КРОНШТЕЙНАМИ И КРЕПЛЕНИЯМИ | КОМПЛ. | 1
73 | 3/2-80-10-30-70/130 | РАДИАТОРЫ ОТОПИТЕЛЬНЫЕ СТАЛЬНЫЕ ПАНЕЛЬНЫЕ ОДНОРЯДНЫЕ БЕЗ КОНВЕКТОРА, ВЫСОТОЙ Н=500 ММ, ДЛИННОЙ L=400 ММ, С БОКОВЫМ И НИЖНИМ ПОДКЛЮЧЕНИЕМ, С КРОНШТЕЙНАМИ И КРЕПЛЕНИЯМИ | КОМПЛ. | 15
74 | 3/2-80-10-30-70/140 | РАДИАТОРЫ ОТОПИТЕЛЬНЫЕ СТАЛЬНЫЕ ПАНЕЛЬНЫЕ ОДНОРЯДНЫЕ БЕЗ КОНВЕКТОРА, ВЫСОТОЙ Н=500 ММ, ДЛИННОЙ L=500 ММ, С БОКОВЫМ И НИЖНИМ ПОДКЛЮЧЕНИЕМ, КРОНШТЕЙНАМИ И КРЕПЛЕНИЯМИ | КОМПЛ. | 38
75 | 3/2-80-10-30-70/150 | РАДИАТОРЫ ОТОПИТЕЛЬНЫЕ СТАЛЬНЫЕ ПАНЕЛЬНЫЕ ОДНОРЯДНЫЕ БЕЗ КОНВЕКТОРА, ВЫСОТОЙ Н=500 ММ, ДЛИННОЙ L=600 ММ, С БОКОВЫМ И НИЖНИМ ПОДКЛЮЧЕНИЕМ, КРОНШТЕЙНАМИ И КРЕПЛЕНИЯМИ | КОМПЛ. | 79
76 | 3/2-80-10-30-70/160 | РАДИАТОРЫ ОТОПИТЕЛЬНЫЕ СТАЛЬНЫЕ ПАНЕЛЬНЫЕ ОДНОРЯДНЫЕ БЕЗ КОНВЕКТОРА, ВЫСОТОЙ Н=500 ММ, ДЛИННОЙ L=700 ММ, С БОКОВЫМ И НИЖНИМ ПОДКЛЮЧЕНИЕМ, КРОНШТЕЙНАМИ И КРЕПЛЕНИЯМИ | КОМПЛ. | 48
77 | 3/2-80-10-30-70/170 | РАДИАТОРЫ ОТОПИТЕЛЬНЫЕ СТАЛЬНЫЕ ПАНЕЛЬНЫЕ ОДНОРЯДНЫЕ БЕЗ КОНВЕКТОРА, ВЫСОТОЙ Н=500 ММ, ДЛИННОЙ L=800 ММ, С БОКОВЫМ И НИЖНИМ ПОДКЛЮЧЕНИЕМ, КРОНШТЕЙНАМИ И КРЕПЛЕНИЯМИ | КОМПЛ. | 47
78 | 3/2-80-10-30-70/180 | РАДИАТОРЫ ОТОПИТЕЛЬНЫЕ СТАЛЬНЫЕ ПАНЕЛЬНЫЕ ОДНОРЯДНЫЕ БЕЗ КОНВЕКТОРА, ВЫСОТОЙ Н=500 ММ, ДЛИННОЙ L=900 ММ, С БОКОВЫМ И НИЖНИМ ПОДКЛЮЧЕНИЕМ, КРОНШТЕЙНАМИ И КРЕПЛЕНИЯМИ | КОМПЛ. | 23
79 | 3/2-80-10-30-70/190 | РАДИАТОРЫ ОТОПИТЕЛЬНЫЕ СТАЛЬНЫЕ ПАНЕЛЬНЫЕ ОДНОРЯДНЫЕ БЕЗ КОНВЕКТОРА, ВЫСОТОЙ Н=500 ММ, ДЛИННОЙ L=1000 ММ, С БОКОВЫМ И НИЖНИМ ПОДКЛЮЧЕНИЕМ, КРОНШТЕЙНАМИ И КРЕПЛЕНИЯМИ | КОМПЛ. | 18
80 | 3/2-80-10-30-70/200 | РАДИАТОРЫ ОТОПИТЕЛЬНЫЕ СТАЛЬНЫЕ ПАНЕЛЬНЫЕ ОДНОРЯДНЫЕ БЕЗ КОНВЕКТОРА, ВЫСОТОЙ Н=500 ММ, ДЛИННОЙ L=1100 ММ, С БОКОВЫМ И НИЖНИМ ПОДКЛЮЧЕНИЕМ, КРОНШТЕЙНАМИ И КРЕПЛЕНИЯМИ | КОМПЛ. | 6
81 | 3/2-80-10-30-70/210 | РАДИАТОРЫ ОТОПИТЕЛЬНЫЕ СТАЛЬНЫЕ ПАНЕЛЬНЫЕ ОДНОРЯДНЫЕ БЕЗ КОНВЕКТОРА, ВЫСОТОЙ Н=500 ММ, ДЛИННОЙ L=1200 ММ, С БОКОВЫМ И НИЖНИМ ПОДКЛЮЧЕНИЕМ, КРОНШТЕЙНАМИ И КРЕПЛЕНИЯМИ | КОМПЛ. | 8
82 | 3/2-80-10-30-90/СЦЕН-ЛУ20-516 | РАДИАТОРЫ ОТОПИТЕЛЬНЫЕ СТАЛЬНЫЕ ПАНЕЛЬНЫЕ ДВУХРЯДНЫЕ БЕЗ КОНВЕКТОРА, ВЫСОТОЙ Н=500 ММ, ДЛИНОЙ L=1600, С БОКОВЫМ И НИЖНИМ ПОДКЛЮЧЕНИЕМ, КРОНШТЕЙНАМИ И КРЕПЛЕНИЯМИ | КОМПЛ. | 1
83 | 3/2-80-10-30-90/140 | РАДИАТОРЫ ОТОПИТЕЛЬНЫЕ СТАЛЬНЫЕ ПАНЕЛЬНЫЕ ДВУХРЯДНЫЕ БЕЗ КОНВЕКТОРА, ВЫСОТОЙ Н=500 ММ, ДЛИННОЙ L=500, С БОКОВЫМ И НИЖНИМ ПОДКЛЮЧЕНИЕМ, КРОНШТЕЙНАМИ И КРЕПЛЕНИЯМИ | КОМПЛ. | 1
84 | 3/2-80-10-30-90/150 | РАДИАТОРЫ ОТОПИТЕЛЬНЫЕ СТАЛЬНЫЕ ПАНЕЛЬНЫЕ ДВУХРЯДНЫЕ БЕЗ КОНВЕКТОРА, ВЫСОТОЙ Н=500 ММ, ДЛИННОЙ L=600, С БОКОВЫМ И НИЖНИМ ПОДКЛЮЧЕНИЕМ, КРОНШТЕЙНАМИ И КРЕПЛЕНИЯМИ | КОМПЛ. | 2
85 | 3/2-80-10-30-90/160 | РАДИАТОРЫ ОТОПИТЕЛЬНЫЕ СТАЛЬНЫЕ ПАНЕЛЬНЫЕ ДВУХРЯДНЫЕ БЕЗ КОНВЕКТОРА, ВЫСОТОЙ Н=500 ММ, ДЛИННОЙ L=700, С БОКОВЫМ И НИЖНИМ ПОДКЛЮЧЕНИЕМ, КРОНШТЕЙНАМИ И КРЕПЛЕНИЯМИ | КОМПЛ. | 9
86 | 3/2-80-10-30-90/170 | РАДИАТОРЫ ОТОПИТЕЛЬНЫЕ СТАЛЬНЫЕ ПАНЕЛЬНЫЕ ДВУХРЯДНЫЕ БЕЗ КОНВЕКТОРА, ВЫСОТОЙ Н=500 ММ, ДЛИННОЙ L=800, С БОКОВЫМ И НИЖНИМ ПОДКЛЮЧЕНИЕМ, КРОНШТЕЙНАМИ И КРЕПЛЕНИЯМИ | КОМПЛ. | 13
87 | 3/2-80-10-30-90/180 | РАДИАТОРЫ ОТОПИТЕЛЬНЫЕ СТАЛЬНЫЕ ПАНЕЛЬНЫЕ ДВУХРЯДНЫЕ БЕЗ КОНВЕКТОРА, ВЫСОТОЙ Н=500 ММ, ДЛИННОЙ L=900, С БОКОВЫМ И НИЖНИМ ПОДКЛЮЧЕНИЕМ, КРОНШТЕЙНАМИ И КРЕПЛЕНИЯМИ | КОМПЛ. | 16
88 | 3/2-80-10-30-90/190 | РАДИАТОРЫ ОТОПИТЕЛЬНЫЕ СТАЛЬНЫЕ ПАНЕЛЬНЫЕ ДВУХРЯДНЫЕ БЕЗ КОНВЕКТОРА, ВЫСОТОЙ Н=500 ММ, ДЛИННОЙ L=1000, С БОКОВЫМ И НИЖНИМ ПОДКЛЮЧЕНИЕМ, КРОНШТЕЙНАМИ И КРЕПЛЕНИЯМИ | КОМПЛ. | 15
89 | 3/2-80-10-30-90/200 | РАДИАТОРЫ ОТОПИТЕЛЬНЫЕ СТАЛЬНЫЕ ПАНЕЛЬНЫЕ ДВУХРЯДНЫЕ БЕЗ КОНВЕКТОРА, ВЫСОТОЙ Н=500 ММ, ДЛИННОЙ L=1100, С БОКОВЫМ И НИЖНИМ ПОДКЛЮЧЕНИЕМ, КРОНШТЕЙНАМИ И КРЕПЛЕНИЯМИ | КОМПЛ. | 7
90 | 3/2-80-10-30-90/210 | РАДИАТОРЫ ОТОПИТЕЛЬНЫЕ СТАЛЬНЫЕ ПАНЕЛЬНЫЕ ДВУХРЯДНЫЕ БЕЗ КОНВЕКТОРА, ВЫСОТОЙ Н=500 ММ, ДЛИННОЙ L=1200, С БОКОВЫМ И НИЖНИМ ПОДКЛЮЧЕНИЕМ, КРОНШТЕЙНАМИ И КРЕПЛЕНИЯМИ | КОМПЛ. | 2
91 | 3/2-80-10-30-90/220 | РАДИАТОРЫ ОТОПИТЕЛЬНЫЕ СТАЛЬНЫЕ ПАНЕЛЬНЫЕ ДВУХРЯДНЫЕ БЕЗ КОНВЕКТОРА, ВЫСОТОЙ Н=500 ММ, ДЛИННОЙ L=1300, С БОКОВЫМ И НИЖНИМ ПОДКЛЮЧЕНИЕМ, КРОНШТЕЙНАМИ И КРЕПЛЕНИЯМИ | КОМПЛ. | 1
92 | 3/2-80-10-30-90/230 | РАДИАТОРЫ ОТОПИТЕЛЬНЫЕ СТАЛЬНЫЕ ПАНЕЛЬНЫЕ ДВУХРЯДНЫЕ БЕЗ КОНВЕКТОРА, ВЫСОТОЙ Н=500 ММ, ДЛИННОЙ L=1400, С БОКОВЫМ И НИЖНИМ ПОДКЛЮЧЕНИЕМ, КРОНШТЕЙНАМИ И КРЕПЛЕНИЯМИ | КОМПЛ. | 2
93 | 3/2-80-10-30-90/240 | РАДИАТОРЫ ОТОПИТЕЛЬНЫЕ СТАЛЬНЫЕ ПАНЕЛЬНЫЕ ДВУХРЯДНЫЕ БЕЗ КОНВЕКТОРА, ВЫСОТОЙ Н=500 ММ, ДЛИННОЙ L=1500, С БОКОВЫМ И НИЖНИМ ПОДКЛЮЧЕНИЕМ, КРОНШТЕЙНАМИ И КРЕПЛЕНИЯМИ | КОМПЛ. | 1
94 | 3/2-80-10-30-100/130 | РАДИАТОРЫ ОТОПИТЕЛЬНЫЕ СТАЛЬНЫЕ ПАНЕЛЬНЫЕ ДВУХРЯДНЫЕ С ОДНИМ КОНВЕКТОРОМ, ВЫСОТОЙ Н=500 ММ, ДЛИННОЙ L=400, С БОКОВЫМ И НИЖНИМ ПОДКЛЮЧЕНИЕМ, КРОНШТЕЙНАМИ И КРЕПЛЕНИЯМИ | КОМПЛ. | 1
95 | 3/2-80-10-30-100/140 | РАДИАТОРЫ ОТОПИТЕЛЬНЫЕ СТАЛЬНЫЕ ПАНЕЛЬНЫЕ ДВУХРЯДНЫЕ С ОДНИМ КОНВЕКТОРОМ, ВЫСОТОЙ Н=500 ММ, ДЛИННОЙ L=500, С БОКОВЫМ И НИЖНИМ ПОДКЛЮЧЕНИЕМ, КРОНШТЕЙНАМИ И КРЕПЛЕНИЯМИ | КОМПЛ. | 1
96 | 3/2-80-10-30-100/150 | РАДИАТОРЫ ОТОПИТЕЛЬНЫЕ СТАЛЬНЫЕ ПАНЕЛЬНЫЕ ДВУХРЯДНЫЕ С ОДНИМ КОНВЕКТОРОМ, ВЫСОТОЙ Н=500 ММ, ДЛИННОЙ L=600, С БОКОВЫМ И НИЖНИМ ПОДКЛЮЧЕНИЕМ, КРОНШТЕЙНАМИ И КРЕПЛЕНИЯМИ | КОМПЛ. | 1
97 | 3/2-80-10-30-100/160 | РАДИАТОРЫ ОТОПИТЕЛЬНЫЕ СТАЛЬНЫЕ ПАНЕЛЬНЫЕ ДВУХРЯДНЫЕ С ОДНИМ КОНВЕКТОРОМ, ВЫСОТОЙ Н=500 ММ, ДЛИННОЙ L=700, С БОКОВЫМ И НИЖНИМ ПОДКЛЮЧЕНИЕМ, КРОНШТЕЙНАМИ И КРЕПЛЕНИЯМИ | КОМПЛ. | 8
98 | 3/2-80-10-30-100/170 | РАДИАТОРЫ ОТОПИТЕЛЬНЫЕ СТАЛЬНЫЕ ПАНЕЛЬНЫЕ ДВУХРЯДНЫЕ С ОДНИМ КОНВЕКТОРОМ, ВЫСОТОЙ Н=500 ММ, ДЛИННОЙ L=800, С БОКОВЫМ И НИЖНИМ ПОДКЛЮЧЕНИЕМ, КРОНШТЕЙНАМИ И КРЕПЛЕНИЯМИ | КОМПЛ. | 6
99 | 3/2-80-10-30-100/180 | РАДИАТОРЫ ОТОПИТЕЛЬНЫЕ СТАЛЬНЫЕ ПАНЕЛЬНЫЕ ДВУХРЯДНЫЕ С ОДНИМ КОНВЕКТОРОМ, ВЫСОТОЙ Н=500 ММ, ДЛИННОЙ L=900, С БОКОВЫМ И НИЖНИМ ПОДКЛЮЧЕНИЕМ, КРОНШТЕЙНАМИ И КРЕПЛЕНИЯМИ | КОМПЛ. | 2
100 | 3/2-80-10-30-100/190 | РАДИАТОРЫ ОТОПИТЕЛЬНЫЕ СТАЛЬНЫЕ ПАНЕЛЬНЫЕ ДВУХРЯДНЫЕ С ОДНИМ КОНВЕКТОРОМ, ВЫСОТОЙ Н=500 ММ, ДЛИННОЙ L=1000, С БОКОВЫМ И НИЖНИМ ПОДКЛЮЧЕНИЕМ, КРОНШТЕЙНАМИ И КРЕПЛЕНИЯМИ | КОМПЛ. | 4
101 | 3/2-80-10-30-100/200 | РАДИАТОРЫ ОТОПИТЕЛЬНЫЕ СТАЛЬНЫЕ ПАНЕЛЬНЫЕ ДВУХРЯДНЫЕ С ОДНИМ КОНВЕКТОРОМ, ВЫСОТОЙ Н=500 ММ, ДЛИННОЙ L=1100, С БОКОВЫМ И НИЖНИМ ПОДКЛЮЧЕНИЕМ, КРОНШТЕЙНАМИ И КРЕПЛЕНИЯМИ | КОМПЛ. | 4
102 | 3/2-80-10-30-100/210 | РАДИАТОРЫ ОТОПИТЕЛЬНЫЕ СТАЛЬНЫЕ ПАНЕЛЬНЫЕ ДВУХРЯДНЫЕ С ОДНИМ КОНВЕКТОРОМ, ВЫСОТОЙ Н=500 ММ, ДЛИННОЙ L=1200, С БОКОВЫМ И НИЖНИМ ПОДКЛЮЧЕНИЕМ, КРОНШТЕЙНАМИ И КРЕПЛЕНИЯМИ | КОМПЛ. | 4
103 | 3/2-80-10-30-100/250 | РАДИАТОРЫ ОТОПИТЕЛЬНЫЕ СТАЛЬНЫЕ ПАНЕЛЬНЫЕ ДВУХРЯДНЫЕ С ОДНИМ КОНВЕКТОРОМ, ВЫСОТОЙ Н=500 ММ, ДЛИННОЙ L=1600, С БОКОВЫМ И НИЖНИМ ПОДКЛЮЧЕНИЕМ, КРОНШТЕЙНАМИ И КРЕПЛЕНИЯМИ | КОМПЛ. | 2
104 | 3/2-80-10-30-110/130 | РАДИАТОРЫ ОТОПИТЕЛЬНЫЕ СТАЛЬНЫЕ ПАНЕЛЬНЫЕ ДВУХРЯДНЫЕ С ДВУМЯ КОНВЕКТОРАМИ, ВЫСОТОЙ Н=500 ММ, ДЛИННОЙ L=400, С БОКОВЫМ И НИЖНИМ ПОДКЛЮЧЕНИЕМ, КРОНШТЕЙНАМИ И КРЕПЛЕНИЯМИ | КОМПЛ. | 2
105 | 3/2-80-10-30-110/140 | РАДИАТОРЫ ОТОПИТЕЛЬНЫЕ СТАЛЬНЫЕ ПАНЕЛЬНЫЕ ДВУХРЯДНЫЕ С ДВУМЯ КОНВЕКТОРАМИ, ВЫСОТОЙ Н=500 ММ, ДЛИННОЙ L=500, С БОКОВЫМ И НИЖНИМ ПОДКЛЮЧЕНИЕМ, КРОНШТЕЙНАМИ И КРЕПЛЕНИЯМИ | КОМПЛ. | 1
106 | 3/2-80-10-30-110/150 | РАДИАТОРЫ ОТОПИТЕЛЬНЫЕ СТАЛЬНЫЕ ПАНЕЛЬНЫЕ ДВУХРЯДНЫЕ С ДВУМЯ КОНВЕКТОРАМИ, ВЫСОТОЙ Н=500 ММ, ДЛИННОЙ L=600, С БОКОВЫМ И НИЖНИМ ПОДКЛЮЧЕНИЕМ, КРОНШТЕЙНАМИ И КРЕПЛЕНИЯМИ | КОМПЛ. | 3
107 | 3/2-80-10-30-110/160 | РАДИАТОРЫ ОТОПИТЕЛЬНЫЕ СТАЛЬНЫЕ ПАНЕЛЬНЫЕ ДВУХРЯДНЫЕ С ДВУМЯ КОНВЕКТОРАМИ, ВЫСОТОЙ Н=500 ММ, ДЛИННОЙ L=700, С БОКОВЫМ И НИЖНИМ ПОДКЛЮЧЕНИЕМ, КРОНШТЕЙНАМИ И КРЕПЛЕНИЯМИ | КОМПЛ. | 2
108 | 3/2-80-10-30-110/170 | РАДИАТОРЫ ОТОПИТЕЛЬНЫЕ СТАЛЬНЫЕ ПАНЕЛЬНЫЕ ДВУХРЯДНЫЕ С ДВУМЯ КОНВЕКТОРАМИ, ВЫСОТОЙ Н=500 ММ, ДЛИННОЙ L=800, С БОКОВЫМ И НИЖНИМ ПОДКЛЮЧЕНИЕМ, КРОНШТЕЙНАМИ И КРЕПЛЕНИЯМИ | КОМПЛ. | 1
109 | 3/2-80-10-30-110/200 | РАДИАТОРЫ ОТОПИТЕЛЬНЫЕ СТАЛЬНЫЕ ПАНЕЛЬНЫЕ ДВУХРЯДНЫЕ С ДВУМЯ КОНВЕКТОРАМИ, ВЫСОТОЙ Н=500 ММ, ДЛИННОЙ L=1100, С БОКОВЫМ И НИЖНИМ ПОДКЛЮЧЕНИЕМ, КРОНШТЕЙНАМИ И КРЕПЛЕНИЯМИ | КОМПЛ. | 2
110 | 3/2-80-10-30-110/240 | РАДИАТОРЫ ОТОПИТЕЛЬНЫЕ СТАЛЬНЫЕ ПАНЕЛЬНЫЕ ДВУХРЯДНЫЕ С ДВУМЯ КОНВЕКТОРАМИ, ВЫСОТОЙ Н=500 ММ, ДЛИННОЙ L=1500, С БОКОВЫМ И НИЖНИМ ПОДКЛЮЧЕНИЕМ, КРОНШТЕЙНАМИ И КРЕПЛЕНИЯМИ | КОМПЛ. | 1
111 | 3/2-80-10-30-120/СЦЕН-ЛУ33-513 | РАДИАТОРЫ ОТОПИТЕЛЬНЫЕ СТАЛЬНЫЕ ПАНЕЛЬНЫЕ ТРЕХРЯДНЫЕ С ТРЕМЯ КОНВЕКТОРАМИ, ВЫСОТОЙ Н=500 ММ, ДЛИНОЙ L=1300, С БОКОВЫМ И НИЖНИМ ПОДКЛЮЧЕНИЕМ, КРОНШТЕЙНАМИ И КРЕПЛЕНИЯМИ | КОМПЛ. | 1
112 | 3/2-80-10-30-120/100 | РАДИАТОРЫ ОТОПИТЕЛЬНЫЕ СТАЛЬНЫЕ ПАНЕЛЬНЫЕ ТРЕХРЯДНЫЕ С ТРЕМЯ КОНВЕКТОРАМИ, ВЫСОТОЙ Н=500 ММ, ДЛИННОЙ L=600, С БОКОВЫМ И НИЖНИМ ПОДКЛЮЧЕНИЕМ, КРОНШТЕЙНАМИ И КРЕПЛЕНИЯМИ | КОМПЛ. | 2
113 | 3/2-80-10-30-120/120 | РАДИАТОРЫ ОТОПИТЕЛЬНЫЕ СТАЛЬНЫЕ ПАНЕЛЬНЫЕ ТРЕХРЯДНЫЕ С ТРЕМЯ КОНВЕКТОРАМИ, ВЫСОТОЙ Н=500 ММ, ДЛИННОЙ L=800, С БОКОВЫМ И НИЖНИМ ПОДКЛЮЧЕНИЕМ, КРОНШТЕЙНАМИ И КРЕПЛЕНИЯМИ | КОМПЛ. | 2
114 | 3/2-80-20/СЦЕН-ЭС-1100 | ЭКРАН СТАЛЬНОЙ ЭС-1100 | ШТ | 3
115 | 3/2-80-20/СЦЕН-ЭС-1200 | ЭКРАН СТАЛЬНОЙ ЭС-1200 | ШТ | 3
116 | 3/2-80-20/СЦЕН-ЭС-1400 | ЭКРАН СТАЛЬНОЙ ЭС-1400 | ШТ | 1
117 | 3/2-80-20/СЦЕН-ЭС-900 | ЭКРАН СТАЛЬНОЙ ЭС-900 | ШТ | 16
| 3/2-110 | Регистры отопительные
118 | 3/2-110-10/СЦЕН-РЗ80-100 | РЕГИСТР ЗМЕЕВИКОВЫЙ ИЗ 4-Х ГЛАДКИХ СТАЛЬНЫХ ТРУБ ДИАМЕТРОМ 80 ММ, L=1000 ММ | ШТ | 1
| 3/3 | Арматура трубопроводная
| 3/3-40 | Клапаны
119 | 3/3-40-20-60/С300-41767-КО | ТЕРМОСТАТИЧЕСКИЕ ЭЛЕМЕНТЫ | ШТ. | 437
120 | 3/3-40-20-60/50 | КЛАПАНЫ ТЕРМОСТАТИЧЕСКИЕ С ПРЕДВАРИТЕЛЬНОЙ НАСТРОЙКОЙ ДИАМЕТРОМ 15 ММ, ПРЯМЫЕ (ОСЕВЫЕ) | ШТ. | 30
121 | 3/3-40-20-60/60 | КЛАПАНЫ ТЕРМОСТАТИЧЕСКИЕ С ПРЕДВАРИТЕЛЬНОЙ НАСТРОЙКОЙ ДИАМЕТРОМ 20 ММ, ПРЯМЫЕ (ОСЕВЫЕ) | ШТ. | 1
122 | 3/3-40-40-10/С300-41796-К | КЛАПАН ЗАПОРНЫЙ С ВОЗМОЗНОСТЬЮ ПРИСОЕДИНЕНИЯ ДРЕНАЖНОГО КРАНА RLV ДИАМЕТРОМ 15 ММ, ПРЯМЫЕ | ШТ. | 30
123 | 3/3-40-40-10/С300-41798-КО | КЛАПАН ЗАПОРНЫЙ С ВОЗМОЗНОСТЬЮ ПРИСОЕДИНЕНИЯ ДРЕНАЖНОГО КРАНА ДИАМЕТРОМ 20 ММ, ПРЯМЫЕ | ШТ. | 1
124 | 3/3-40-40-10/10 | КЛАПАНЫ ЗАПОРНО-ПРИСОЕДИНИТЕЛЬНЫЕ RLV ДИАМЕТРОМ 15 ММ, УГЛОВЫЕ | ШТ. | 365
125 | 3/3-40-50-10/СЦЕН-АРТ3-25 | АВТОМАТИЧЕСКИЙ БАЛАНСИРОВОЧНЫЙ КЛАПАН С В/Р ДИАМЕТРОМ 25 ММ ПО ТИПУ APT-R | ШТ | 14
126 | 3/3-40-50-10/СЦЕН-АРТ5-25 | АВТОМАТИЧЕСКИЙ БАЛАНСИРОВОЧНЫЙ КЛАПАН С В/Р ДИАМЕТРОМ 25 ММ ПО ТИПУ APT-R | ШТ | 2
127 | 3/3-40-50-10/СЦЕН-МВТ-20 | КЛАПАН РУЧНОЙ БАЛАНСИРОВОЧНЫЙ С ИЗМЕРИТЕЛЬНЫМИ НИППЕЛЯМИ С В/Р ДИАМЕТРОМ 20 ММ ПО ТИПУ MVT-R | ШТ | 8
128 | 3/3-40-50-10/СЦЕН-МВТ-25 | КЛАПАН РУЧНОЙ БАЛАНСИРОВОЧНЫЙ С ИЗМЕРИТЕЛЬНЫМИ НИППЕЛЯМИ С В/Р ДИАМЕТРОМ 25 ММ ПО ТИПУ MVT-R | ШТ | 12
129 | 3/3-40-50-10/СЦЕН-МВТ-32 | КЛАПАН РУЧНОЙ БАЛАНСИРОВОЧНЫЙ С ИЗМЕРИТЕЛЬНЫМИ НИППЕЛЯМИ С В/Р ДИАМЕТРОМ 32 ММ ПО ТИПУ MVT-R | ШТ | 4
130 | 3/3-40-50-10/СЦЕН-РБК-15 | КЛАПАН РУЧНОЙ БАЛАНСИРОВОЧНЫЙ С ИЗМЕРИТЕЛЬНЫМИ НИППЕЛЯМИ ДИАМЕТРОМ 15 ММ ПО ТИПУ MNT-R | ШТ | 61
131 | 3/3-40-50-10/СЦЕН-РБК-20 | КЛАПАН РУЧНОЙ БАЛАНСИРОВОЧНЫЙ С ИЗМЕРИТЕЛЬНЫМИ НИППЕЛЯМИ ДИАМЕТРОМ 20 ММ ПО ТИПУ MNT-R | ШТ | 16
132 | 3/3-40-50-20/СЦЕН-АРТ3-15 | АВТОМАТИЧЕСКИЙ БАЛАНСИРОВОЧНЫЙ КЛАПАН С В/Р ДИАМЕТРОМ 15 ММ ПО ТИПУ APT-R | ШТ. | 8
| 3/3-50 | Краны
133 | 3/3-50-40/СЦЕН-АВ-15 | ВОЗДУХООТВОДЧИК АВТОМАТИЧЕСКИЙ ДИАМЕТРОМ 15 ММ | ШТ | 12
134 | 3/3-50-40-10/20 | КРАНЫ МАЕВСКОГО ЛАТУННЫЕ ДИАМЕТРОМ 15 ММ | ШТ. | 48
135 | 3/3-50-80-10/С300-47429-О | КРАНЫ ШАРОВЫЕ, МУФТОВЫЕ ДИАМЕТРОМ 15 ММ (ДРЕНАЖ) | ШТ. | 59
136 | 3/3-50-80-10/С300-47429-Т | КРАНЫ ШАРОВЫЕ, МУФТОВЫЕ ДИАМЕТРОМ 15 ММ (К ВОЗДУШНИКУ) | ШТ. | 12
137 | 3/3-50-80-10/10 | КРАНЫ ШАРОВЫЕ, МУФТОВЫЕ, ЛАТУННЫЕ 11Б27П1 ДИАМЕТРОМ 15 ММ | ШТ. | 128
138 | 3/3-50-80-10/20 | КРАНЫ ШАРОВЫЕ, МУФТОВЫЕ, ЛАТУННЫЕ 11Б27П1 ДИАМЕТРОМ 20 ММ | ШТ. | 31
139 | 3/3-50-80-10/30 | КРАНЫ ШАРОВЫЕ, МУФТОВЫЕ, ЛАТУННЫЕ 11Б27П1 ДИАМЕТРОМ 25 ММ | ШТ. | 28
140 | 3/3-50-80-10/50 | КРАНЫ ШАРОВЫЕ, МУФТОВЫЕ, ЛАТУННЫЕ 11Б27П1 ДИАМЕТРОМ 50 ММ | ШТ. | 6
141 | 3/3-50-80-10/60 | КРАНЫ ШАРОВЫЕ, МУФТОВЫЕ, ЛАТУННЫЕ 11Б27П1 ДИАМЕТРОМ 32 ММ | ШТ. | 8
| 3/3-60 | Фильтры
142 | 3/3-60-10-40/20 | ФИЛЬТРЫ МУФТОВЫЕ РУ-10-20 ДИАМЕТРОМ 20 ММ | ШТ. | 8
143 | 3/3-60-10-40/30 | ФИЛЬТРЫ МУФТОВЫЕ РУ-10-20 ДИАМЕТРОМ 25 ММ | ШТ. | 12
144 | 3/3-60-10-40/40 | ФИЛЬТРЫ МУФТОВЫЕ РУ-10-20 ДИАМЕТРОМ 32 ММ | ШТ. | 4
| 3/6 | Материалы для водоснабжения и отопления
| 3/6-30 | Гребенки
145 | 3/6-30-10-20/С300-25510-К | ГРЕБЕНКИ РАСПРЕДЕЛИТЕЛЬНЫЕ ДИАМЕТРОМ 40 ММ С ТРЕМЯ ОТВОДАМИ | ШТ. | 26
146 | 3/6-30-10-20/С300-25510-Т | ГРЕБЕНКИ РАСПРЕДЕЛИТЕЛЬНЫЕ ДИАМЕТРОМ 32 ММ С ДВУМЯ ОТВОДАМИ | ШТ. | 8
147 | 3/6-30-10-20/С300-25511-К | ГРЕБЕНКИ РАСПРЕДЕЛИТЕЛЬНЫЕ ДИАМЕТРОМ 40 ММ С ЧЕТЫРЬМЯ ОТВОДАМИ | ШТ. | 8
148 | 3/6-30-10-20/С300-25511К | ГРЕБЕНКИ РАСПРЕДЕЛИТЕЛЬНЫЕ ДИАМЕТРОМ 50 ММ С ЧЕТЫРЬМЯ ОТВОДАМИ | ШТ. | 4
149 | 3/6-30-10-20/С300-25513-К | ГРЕБЕНКИ РАСПРЕДЕЛИТЕЛЬНЫЕ ДИАМЕТРОМ КОРПУСА 50 ММ С ШЕСТЬЮ ПАТРУБКАМИ | ШТ. | 2
| 3/7 | Узлы и обвязки
| 3/7-10 | Узлы трубопроводов
150 | 3/7-10-20-10/20 | УЗЛЫ УКРУПНЕННЫЕ (ТРУБОПРОВОДЫ) ДЛЯ ВНУТРЕННИХ СИСТЕМ ОТОПЛЕНИЯ ЗДАНИЙ ИЗ СТАЛЬНЫХ ЭЛЕКТРОСВАРНЫХ ТРУБ БЕЗ ГИЛЬЗ И КРЕПЛЕНИЙ ДИАМЕТРОМ УСЛОВНОГО ПРОХОДА 50 ММ | М | 143
151 | 3/7-10-20-10/40 | УЗЛЫ УКРУПНЕННЫЕ (ТРУБОПРОВОДЫ) ДЛЯ ВНУТРЕННИХ СИСТЕМ ОТОПЛЕНИЯ ЗДАНИЙ ИЗ СТАЛЬНЫХ ЭЛЕКТРОСВАРНЫХ ТРУБ БЕЗ ГИЛЬЗ И КРЕПЛЕНИЙ ДИАМЕТРОМ УСЛОВНОГО ПРОХОДА 80 ММ | М | 66
152 | 3/7-10-20-20/10 | УЗЛЫ УКРУПНЕННЫЕ МОНТАЖНЫЕ (ТРУБОПРОВОДЫ) ИЗ СТАЛЬНЫХ ВОДОГАЗОПРОВОДНЫХ НЕОЦИНКОВАННЫХ ТРУБ БЕЗ ГИЛЬЗ И КРЕПЛЕНИЙ ДЛЯ ОТОПЛЕНИЯ ДИАМЕТРОМ 15 ММ | М | 645
153 | 3/7-10-20-20/20 | УЗЛЫ УКРУПНЕННЫЕ МОНТАЖНЫЕ (ТРУБОПРОВОДЫ) ИЗ СТАЛЬНЫХ ВОДОГАЗОПРОВОДНЫХ НЕОЦИНКОВАННЫХ ТРУБ БЕЗ ГИЛЬЗ И КРЕПЛЕНИЙ ДЛЯ ОТОПЛЕНИЯ ДИАМЕТРОМ 20 ММ | М | 138
154 | 3/7-10-20-20/30 | УЗЛЫ УКРУПНЕННЫЕ МОНТАЖНЫЕ (ТРУБОПРОВОДЫ) ИЗ СТАЛЬНЫХ ВОДОГАЗОПРОВОДНЫХ НЕОЦИНКОВАННЫХ ТРУБ БЕЗ ГИЛЬЗ И КРЕПЛЕНИЙ ДЛЯ ОТОПЛЕНИЯ ДИАМЕТРОМ 25 ММ | М | 180
155 | 3/7-10-20-20/40 | УЗЛЫ УКРУПНЕННЫЕ МОНТАЖНЫЕ (ТРУБОПРОВОДЫ) ИЗ СТАЛЬНЫХ ВОДОГАЗОПРОВОДНЫХ НЕОЦИНКОВАННЫХ ТРУБ С ГИЛЬЗАМИ ДЛЯ ОТОПЛЕНИЯ ДИАМЕТРОМ 32 ММ | М | 77
156 | 3/7-10-20-20/50 | УЗЛЫ УКРУПНЕННЫЕ МОНТАЖНЫЕ (ТРУБОПРОВОДЫ) ИЗ СТАЛЬНЫХ ВОДОГАЗОПРОВОДНЫХ НЕОЦИНКОВАННЫХ ТРУБ БЕЗ ГИЛЬЗ И КРЕПЛЕНИЙ ДЛЯ ОТОПЛЕНИЯ ДИАМЕТРОМ 40 ММ | М | 96
| 3/10 | Крепления и кронштейны для трубопроводов, радиаторов, воздуховодов
| 3/10-10 | Кронштейны и крепления
157 | 3/10-10-10/30 | КРОНШТЕЙНЫ ДЛЯ КРЕПЛЕНИЯ РАДИАТОРОВ К БЕТОННЫМ СТЕНАМ ПРИ ПОМОЩИ ДЮБЕЛЬ-ГВОЗДЕЙ | 100 ШТ. | 0.0134
158 | 3/10-10-20-10/С300-48604-КО | МЕТАЛЛОКОНСТРУКЦИИ | КГ | 250
159 | 3/10-10-20-30/С300-48208К | ХОМУТ С РЕЗЬБОЙ И ПРОКЛАДКОЙ КТР-80 | ШТ. | 20
160 | 3/10-10-20-30/10 | ХОМУТ С РЕЗЬБОЙ И ПРОКЛАДКОЙ КТР-15 | ШТ. | 410
161 | 3/10-10-20-30/20 | ХОМУТ С РЕЗЬБОЙ И ПРОКЛАДКОЙ КТР-20 | ШТ. | 59
162 | 3/10-10-20-30/30 | ХОМУТ С РЕЗЬБОЙ И ПРОКЛАДКОЙ КТР-25 | ШТ. | 88
163 | 3/10-10-20-30/40 | ХОМУТ С РЕЗЬБОЙ И ПРОКЛАДКОЙ КТР-32 | ШТ. | 32
164 | 3/10-10-20-30/50 | ХОМУТ С РЕЗЬБОЙ И ПРОКЛАДКОЙ КТР-40 | ШТ. | 32
165 | 3/10-10-20-30/60 | ХОМУТ С РЕЗЬБОЙ И ПРОКЛАДКОЙ КТР-50 | ШТ. | 48
166 | 3/10-10-20-40/10 | ПОДВЕСКА РЕЗЬБОВАЯ ПР-8 | М | 186.3
167 | 3/10-10-20-40/20 | ПОДВЕСКА РЕЗЬБОВАЯ ПР-10 | М | 83
168 | 3/10-10-20-50/10 | ПЛАНКА ПУ-8,10,12 | ШТ. | 689
| 3/12 | Материалы для системы пожаротушения
| 3/12-30 | Рукава
169 | 3/12-30-20/С300-60600-КО | ШЛАНГ РЕЗИНОВЫЙ ДЛЯ ДРЕНАЖА ДИАМЕТРОМ 15 ММ | М | 15
| 3/13 | Другие материалы для сантехработ
| 3/13-10 | Болты с гайками и шайбами
170 | 3/13-10-10/20 | БОЛТЫ С ГАЙКАМИ И ШАЙБАМИ ДЛЯ САНИТАРНО-ТЕХНИЧЕСКИХ РАБОТ | КГ | 4.825
| 3/13-30 | Дюбель-крюк
171 | 3/13-30/С300-48220-К | КРЮК ПЛАСТМАССОВЫЙ ДВОЙНОЙ | ШТ. | 4900
| 3/13-50 | Втулки
172 | 3/13-50-10/10 | ДЮБЕЛЬ-ВТУЛКА ДВ-8-12 ПЛАСТМАССОВАЯ | 1000 ШТ. | 0.689
| 4 | Железобетонные и бетонные изделия и конструкции (в т.ч. типовые), керамические изделия, нерудные материалы, бетоны и растворы
| 4/1 | Конструкции и изделия бетонные и железобетонные, керамические изделия, нерудные материалы, товарные бетоны и растворы
| 4/1-4 | Бетоны, растворы, смеси асфальтобетонные
173 | 4/1-4-20-20-10-20/10 | РАСТВОРЫ КЛАДОЧНЫЕ ТЯЖЕЛЫЕ ЦЕМЕНТНЫЕ, МАРКИ 100 | М3 | 0.25706
| 6 | Трубы и детали трубопроводов (за исключением труб стальных обсадных и бурильных части 1). Арматура для технологических трубопроводов
| 6/20 | Трубы и детали трубопроводов стальные
| 6/20-50 | Трубы стальные электросварные прямошовные
174 | 6/20-50-40/С103-13700-1ТК | ГИЛЬЗЫ ИЗ СТАЛЬНЫХ ТРУБ ДИАМЕТРОМ 50 ММ ДЛЯ ТРУБ ДИАМЕТРОМ 25 ММ | М | 2.88
175 | 6/20-50-45/С103-14100-1ТК | ГИЛЬЗЫ ИЗ СТАЛЬНЫХ ТРУБ ДИАМЕТРОМ 65 ММ ДЛЯ ТРУБ ДИАМЕТРОМ 32, 40 ММ | М | 8.16
176 | 6/20-50-50/С103-15200-1КТ | ГИЛЬЗЫ ИЗ СТАЛЬНЫХ ТРУБ ДИАМЕТРОМ 89 ММ ДЛЯ ТРУБ ДИАМЕТРОМ 50 ММ | М | 4.26
177 | 6/20-50-55/С103-16904-1КТ | ГИЛЬЗА ИЗ СТАЛЬНЫХ ТРУБ ДИАМЕТРОМ 133 ММ ДЛЯ ТРУБ ДИАМЕТРОМ 89 ММ | М | 1.2
| 6/40 | Трубы и детали трубопроводов полимерные
| 6/40-10 | Трубы из полиэтилена
178 | 6/40-10-80/С530-17441-2О | ТРУБА ИЗ ПОЛИЭТИЛЕНА ЗАЩИТНАЯ ГОФРИРОВАННАЯ ДЛЯ ТРУБ ДИАМЕТРОМ 14 ММ | М | 3009
179 | 6/40-10-80/С530-17441-3О | ТРУБА ИЗ ПОЛИЭТИЛЕНА ЗАЩИТНАЯ ГОФРИРОВАННАЯ ДЛЯ ТРУБ ДИАМЕТРОМ ДИАМЕТРОМ 18 ММ | 10 М | 160.14
180 | 6/40-10-80/С530-17441-5О | ТРУБА ИЗ ПОЛИЭТИЛЕНА ЗАЩИТНАЯ ГОФРИРОВАННАЯ ДЛЯ ТРУБ ДИАМЕТРОМ 25 ММ | 10 М | 33.66
181 | 6/40-10-80/С530-17441-6О | ТРУБА ИЗ ПОЛИЭТИЛЕНА ЗАЩИТНАЯ ГОФРИРОВАННАЯ ДЛЯ ТРУБ ДИАМЕТРОМ 32 ММ | 10 М | 4.08
| 6/40-30 | Трубы из сшитого полиэтилена для устройства внутренних систем отопления, холодного и горячего водоснабжения
182 | 6/40-30-4/1 | ТРУБА ИЗ СШИТОГО ПОЛИЭТИЛЕНА РЕ-ХС СООТВЕТСТВУЮЩАЯ DIN 16892/93 С АНТИДИФФУЗИОННОЙ ЗАЩИТОЙ СООТВЕТСТВУЮЩАЯ DIN 4726, С НОМИНАЛЬНЫМ НАРУЖНЫМ ДИАМЕТРОМ 14 ММ И ТОЛЩИНОЙ СТЕНКИ 2 ММ | М | 2979.5
183 | 6/40-30-4/2 | ТРУБА ИЗ СШИТОГО ПОЛИЭТИЛЕНА РЕ-ХС СООТВЕТСТВУЮЩАЯ DIN 16892/93 С АНТИДИФФУЗИОННОЙ ЗАЩИТОЙ СООТВЕТСТВУЮЩАЯ DIN 4726, С НОМИНАЛЬНЫМ НАРУЖНЫМ ДИАМЕТРОМ 18 ММ И ТОЛЩИНОЙ СТЕНКИ 2 ММ | М | 1585.7
184 | 6/40-30-6/С530-17452-К | ТРУБА ИЗ СШИТОГО ПОЛИЭТИЛЕНА РЕ-ХС ПЯТИСЛОЙНАЯ ДИАМЕТРОМ 25Х3,5ММ | М | 333.3
185 | 6/40-30-6/С530-17453-К | ТРУБА ИЗ СШИТОГО ПОЛИЭТИЛЕНА РЕ-ХС ПЯТИСЛОЙНАЯ ДИАМЕТРОМ 32Х4,4ММ | М | 40.4
| 6/40-80 | Соединительные части для полимерных труб
186 | 6/40-80-20-5/1 | ЗАГЛУШКА ИЗ ПОЛИПРОПИЛЕНА (ПП ТИП 3), НОМИНАЛЬНЫМ ДИАМЕТРОМ 25 ММ НА ДОПУСТИМОЕ РАБОЧЕЕ ДАВЛЕНИЕ 2,0 МПА | 1000 ШТ. | 0.0198
187 | 6/40-80-20-5/2 | ЗАГЛУШКА ИЗ ПОЛИПРОПИЛЕНА (ПП ТИП 3), НОМИНАЛЬНЫМ ДИАМЕТРОМ 32 ММ НА ДОПУСТИМОЕ РАБОЧЕЕ ДАВЛЕНИЕ 2,0 МПА | ШТ. | 4
188 | 6/40-80-60-1/СЦЕН-ТР18-1818 | ТРОЙНИК PUSН РАЗМЕРОМ 18/18/18 ММ | ШТ. | 18
189 | 6/40-80-60-1/СЦЕН-ТР18-2518 | ТРОЙНИК PUSН РАЗМЕРОМ 18/25/18 ММ | ШТ | 2
190 | 6/40-80-60-1/СЦЕН-ТР25-1418 | ТРОЙНИК PUSН РАЗМЕРОМ 25/14/18 ММ | ШТ | 12
191 | 6/40-80-60-1/СЦЕН-ТР25-1425 | ТРОЙНИК PUSН РАЗМЕРОМ 25/14/25 ММ | ШТ | 4
192 | 6/40-80-60-1/СЦЕН-ТР25-1818 | ТРОЙНИК PUSН РАЗМЕРОМ 25/18/18 ММ | ШТ | 4
193 | 6/40-80-60-1/СЦЕН-ТР25-2518 | ТРОЙНИК PUSН РАЗМЕРОМ 25/25/18 ММ | ШТ | 4
194 | 6/40-80-60-1/1 | ТРОЙНИК ЛАТУННЫЙ PUSН С ТРУБКОЙ СU ДИАМЕТРОМ 15, НИКЕЛИРОВАННЫЙ, L=300 ММ 14X2/14X2 | ШТ. | 16
195 | 6/40-80-60-1/2 | ТРОЙНИК ЛАТУННЫЙ PUSН С ТРУБКОЙ СU ДИАМЕТРОМ 15, НИКЕЛИРОВАННЫЙ, L=300 ММ, РЕДУКЦИОННЫЙ 18 X 2/14 X 2ПРАВЫЙ | ШТ. | 4
196 | 6/40-80-60-1/12 | ТРОЙНИК РЕДУКЦИОННЫЙ ИЗ ПОЛИФЕНИЛСУЛЬФОНА (PPSU), ПОД НАТЯЖНОЕ КОЛЬЦО D14 Х 2/14 Х 2/14 Х 2 | ШТ. | 496
197 | 6/40-80-60-1/13 | ТРОЙНИК РЕДУКЦИОННЫЙ ИЗ ПОЛИФЕНИЛСУЛЬФОНА (PPSU), ПОД НАТЯЖНОЕ КОЛЬЦО D14 Х 2/18 Х 2/14 Х 2 | ШТ. | 24
198 | 6/40-80-60-1/14 | ТРОЙНИК РЕДУКЦИОННЫЙ ИЗ ПОЛИФЕНИЛСУЛЬФОНА (PPSU), ПОД НАТЯЖНОЕ КОЛЬЦО D18 Х 2/14 Х 2/14 Х 2 | ШТ. | 62
199 | 6/40-80-60-1/15 | ТРОЙНИК РЕДУКЦИОННЫЙ ИЗ ПОЛИФЕНИЛСУЛЬФОНА (PPSU), ПОД НАТЯЖНОЕ КОЛЬЦО D18 Х 2/14 Х 2/18 Х 2 | ШТ. | 32
200 | 6/40-80-60-2/С530-17472-КО | ОТВОД PUSН ДИАМЕТРОМ 25/25 ММ | ШТ | 26
201 | 6/40-80-60-2/СЦЕН-ОТВ30-18 | ОТВОД ЛАТУННЫЙ PUSН ДИАМЕТРОМ 15 ММ С НИКЕЛИРОВАННОЙ ТРУБКОЙ 18X2,5 L=300 ММ | ШТ | 2
202 | 6/40-80-60-2/СЦЕН-ОТП32-32 | ОТВОД PUSН ДИАМЕТРОМ 32/32 ММ | ШТ | 6
203 | 6/40-80-60-2/1 | ОТВОД ЛАТУННЫЙ PUSН С ТРУБКОЙ СU ДИАМЕТРОМ 15 С КРОНШТЕЙНОМ - ЭЛЕМЕНТ НИКЕЛИРОВАННЫЙ 14 X 2 L=300 ММ | ШТ. | 792
204 | 6/40-80-60-3/СЦЕН-КСМ22-20 | СОЕДИНИТЕЛЬ КОНУСНЫЙ ДИАМЕТРОМ 22/20 ММ | ШТ | 814
205 | 6/40-80-60-3/СЦЕН-СД18-14 | СОЕДИНИТЕЛЬ ДВУХСТОРОННИЙ PUSН 18X2,5/14Х2 | ШТ | 24
206 | 6/40-80-60-3/СЦЕН-СОМН-14 | СОЕДИНИТЕЛЬ PUSН С МАНЖЕТОЙ ДИАМЕТРОМ 14 ММ С НАРУЖНОЙ РЕЗЬБОЙ 15 ММ | ШТ | 2
207 | 6/40-80-60-3/СЦЕН-СОМН-25 | СОЕДИНИТЕЛЬ PUSН С МАНЖЕТОЙ ДИАМЕТРОМ 25 ММ С НАРУЖНОЙ РЕЗЬБОЙ 15 ММ | ШТ | 6
208 | 6/40-80-60-3/СЦЕН-СОМН-32 | СОЕДИНИТЕЛЬ PUSН С МАНЖЕТОЙ ДИАМЕТРОМ 32 ММ С НАРУЖНОЙ РЕЗЬБОЙ 15 ММ | ШТ. | 2
209 | 6/40-80-60-3/СЦЕН-ССН-25 | СОЕДИНИТЕЛЬ СВИНЧИВАЕМЫЙ С РЕЗЬБОЙ НАРУЖНОЙ 25, С РАЗМЕРОМ РЕЗЬБЫ 20 ММ | ШТ | 12
210 | 6/40-80-60-3/СЦЕН-ССН-32 | СОЕДИНИТЕЛЬ СВИНЧИВАЕМЫЙ С РЕЗЬБОЙ НАРУЖНОЙ 32, С РАЗМЕРОМ РЕЗЬБЫ 25 ММ | ШТ. | 2
211 | 6/40-80-60-3/1 | СОЕДИНИТЕЛЬ ЛАТУННЫЙ СВИНЧИВАЕМЫЙ С РЕЗЬБОЙ НАРУЖНОЙ 14 X 2, С РАЗМЕРОМ РЕЗЬБЫ 15 ММ | ШТ. | 50
212 | 6/40-80-60-3/2 | СОЕДИНИТЕЛЬ ЛАТУННЫЙ СВИНЧИВАЕМЫЙ С РЕЗЬБОЙ НАРУЖНОЙ 18 X 2,5 , С РАЗМЕРОМ РЕЗЬБЫ 15 ММ | ШТ. | 70
213 | 6/40-80-60-4/СЦЕН-КН-25 | КОЛЬЦО ЛАТУННОЕ НАТЯЖНОЕ PUSН ДИАМЕТРОМ 25 ММ | ШТ. | 92
214 | 6/40-80-60-4/СЦЕН-КН-32 | КОЛЬЦО ЛАТУННОЕ НАТЯЖНОЕ PUSН ДИАМЕТРОМ 32 ММ | ШТ. | 14
215 | 6/40-80-60-4/1 | КОЛЬЦО ЛАТУННОЕ НАТЯЖНОЕ PUSН 14X2A | ШТ. | 2566
216 | 6/40-80-60-4/2 | КОЛЬЦО ЛАТУННОЕ НАТЯЖНОЕ PUSН 18X2,5 | ШТ. | 274
| СОСТАВИЛ | ____________________ |  | ГОРЕГЛЯД
|  | (должность служащего) | (подпись) | (инициалы,фамилия)
| ПРОВЕРИЛ | ____________________ |  | ПАВЛЕНКО
|  | (должность служащего) | (подпись) | (инициалы,фамилия)

## 3211-12-2003-T3
РАЗРАБОТЧИК |  | RSTC.smeta ВЕРСИЯ 24.6
|  |  |  | ШИФР | 23.008.2
"РЕКОНСТРУКЦИЯ ГИНЕКОЛОГИЧЕСКОГО, ХИРУРГИЧЕСКОГО И ПСИХОНЕВРОЛОГИЧЕСКОГО КОРПУСОВ УЧРЕЖДЕНИЯ ЗДРАВООХРАНЕНИЯ "6-Я ГОРОДСКАЯ КЛИНИЧЕСКАЯ БОЛЬНИЦА" ПО УЛ. УРАЛЬСКОЙ, 5 В Г. МИНСКЕ ПОД РАЗМЕЩЕНИЕ ЛЕЧЕБНО-ДИАГНОСТИЧЕСКОГО КОРПУСА КЛИНИЧЕСКОГО ЦЕНТРА ТРАВМАТОЛОГИИ И ОРТОПЕДИИ". 2 ОЧЕРЕДЬ СТРОИТЕЛЬСТВА
РАБОЧАЯ ДОКУМЕНТАЦИЯ
СМЕТНАЯ ДОКУМЕНТАЦИЯ
ТИТУЛЬНЫЙ ЛИСТ ДЛЯ ЛОКАЛЬНОЙ СМЕТЫ (ЛОКАЛЬНОГО СМЕТНОГО РАСЧЕТА) № 2003
СМЕТНАЯ СТОИМОСТЬ В ЦЕНАХ НА 1 АВГУСТА 2024г.
427,672 ТЫСЯЧ БЕЛОРУССКИХ РУБЛЕЙ
ЗАКАЗЧИК |  | УП "УКС МИНГОРИСПОЛКОМА"
МИНСК-2025

## 3211-12-2004-S0
НАИМЕНОВАНИЕ ОБЪЕКТА |  | "РЕКОНСТРУКЦИЯ ГИНЕКОЛОГИЧЕСКОГО, ХИРУРГИЧЕСКОГО И ПСИХОНЕВРОЛОГИЧЕСКОГО КОРПУСОВ УЧРЕЖДЕНИЯ ЗДРАВООХРАНЕНИЯ "6-Я ГОРОДСКАЯ КЛИНИЧЕСКАЯ БОЛЬНИЦА" ПО УЛ. УРАЛЬСКОЙ, 5 В Г. МИНСКЕ ПОД РАЗМЕЩЕНИЕ ЛЕЧЕБНО-ДИАГНОСТИЧЕСКОГО КОРПУСА КЛИНИЧЕСКОГО ЦЕНТРА ТРАВМАТОЛОГИИ И ОРТОПЕДИИ". 2 ОЧЕРЕДЬ СТРОИТЕЛЬСТВА
КОД ОБЪЕКТА |  | 23.008.2
НАИМЕНОВАНИЕ ЗДАНИЯ, СООРУЖЕНИЯ |  | ЗДАНИЕ БЛОКА N5А
ШИФР ЗДАНИЯ, СООРУЖЕНИЯ |  | 23.008.2.5А
КОМПЛЕКТ ЧЕРТЕЖЕЙ |  | ОВ - ЛИСТ 13-20
ЛОКАЛЬНАЯ СМЕТА (ЛОКАЛЬНЫЙ СМЕТНЫЙ РАСЧЕТ) № 2004
(НОРМЫ 2022г.)
ВНУТРЕННИЕ САНТЕХНИЧЕСКИЕ УСТРОЙСТВА#ТЕПЛОСНАБЖЕНИЕ
СОСТАВЛЕНА В ЦЕНАХ НА 1 АВГУСТА 2024г. | [8 empty] | СТОИМОСТЬ 221,798 ТЫСЯЧ БЕЛОРУССКИХ РУБЛЕЙ
№ п/п | ОБОСНОВАНИЕ | НАИМЕНОВАНИЕ РАБОТ, РЕСУРСОВ, РАСХОДОВ | ЕДИНИЦА ИЗМЕРЕ- НИЯ | СТОИМОСТЬ ЕДИНИЦЫ ИЗМЕРЕНИЯ/ВСЕГО, БЕЛОРУССКИХ РУБЛЕЙ
|  |  |  | ЗАРАБОТНАЯ ПЛАТА | ЭКСПЛУАТАЦИЯ МАШИН И МЕХАНИЗМОВ |  | МАТЕРИАЛЫ, ИЗДЕЛИЯ, КОНСТРУКЦИИ (ОБОРУДОВА- НИЕ, МЕБЕЛЬ) | ТРАНС-ПОРТ | ОБЩАЯ СТОИМОСТЬ
|  |  | КОЛИ- ЧЕСТВО |  | ВСЕГО | В ТОМ ЧИСЛЕ ЗАРАБОТ- НАЯ ПЛАТА МАШИ- НИСТОВ
1 | 2 | 3 | 4 | 5 | 6 | 7 | 8 | 9 | 10
| НАЧИСЛЕНИЯ: | ОХР и ОПР/ПЛАНОВАЯ ПРИБЫЛЬ (%):Н10=65.72/69.89
| НАЧИСЛЕНИЯ: | ОХР и ОПР/ПЛАНОВАЯ ПРИБЫЛЬ (%):Н12=80.98/73.48
| НАЧИСЛЕНИЯ: | ОХР и ОПР/ПЛАНОВАЯ ПРИБЫЛЬ (%):Н19=68.63/50.01
| НАЧИСЛЕНИЯ: | ОХР и ОПР/ПЛАНОВАЯ ПРИБЫЛЬ (%):Н23=55.65/50.72
1. | ПРИМЕЧАНИЕ: | К ДЛЯ ОХР И ОПР/ПЛАНОВАЯ ПРИБЫЛЬ: 1.0000/1.0000
2. | ПРИМЕЧАНИЕ: | КОЭФФИЦИЕНТ К З/П (ПОСТАНОВЛЕНИЕ N5): 1.0000
3. | ПРИМЕЧАНИЕ: | БАЗА ТЕКУЩИХ ЦЕН (ВАРИАНТ A)
| Ж3-20-15 | ТЕПЛОСНАБЖЕНИЕ. ОБОРУДОВАНИЕ И ПРИБОРЫ
4. | Ц11-351-1 (Н12) | КЛАПАНЫ РЕГУЛИРУЮЩИЕ ТРЕХХОДОВЫЕ С ЭЛЕКТРОПРИВОДОМ В СИСТЕМЕ ТЕПЛОСНАБЖЕНИЯ ДИАМЕТРОМ ДО 25 ММ | ШТ. 29 | 87.75 2544.75 | 2.73 79.17 | - - | 8.36 242.44 | 0.63 18.27 | 99.47 2884.63
5. | Е18-13-1 (Н12) | УСТАНОВКА НАСОСОВ ЦЕНТРОБЕЖНЫХ С ЭЛЕКТРОДВИГАТЕЛЕМ, МАССОЙ АГРЕГАТА ДО 0,1 Т | НАСОС 29 | 194.96 5653.84 | 6.34 183.86 | 1.26 36.54 | 37.12 1076.48 | 2.72 78.88 | 241.14 6993.06
6. | Е18-21-1 (Н12) | УСТАНОВКА ФИЛЬТРОВ ДИАМЕТРОМ ДО 25 ММ | ФИЛЬТР 1 | 11.11 11.11 | 3.14 3.14 | 0.47 0.47 | 94.25 94.25 | 6.84 6.84 | 115.34 115.34
7. | Е18-21-1 (Н12) | УСТАНОВКА ФИЛЬТРОВ ДИАМЕТРОМ ДО 25 ММ | ФИЛЬТР 11 | 11.11 122.21 | 3.14 34.54 | 0.47 5.17 | 0.75 8.25 | 0.06 0.66 | 15.06 165.66
8. | 3/3-60-10-40/С300-92541-О | ФИЛЬТРЫ МУФТОВЫЕ ОСАДОЧНЫЕ ДИАМЕТРОМ 20 ММ | ШТ. 2 | - - | - - | - - | 9.72 19.44 | 0.70 1.40 | 10.42 20.84
9. | 3/3-60-10-40/С300-92542-О | ФИЛЬТРЫ МУФТОВЫЕ ОСАДОЧНЫЕ ДИАМЕТРОМ 25 ММ | ШТ. 9 | - - | - - | - - | 12.76 114.84 | 0.93 8.37 | 13.69 123.21
10. | Е18-21-2 (Н12) | УСТАНОВКА ФИЛЬТРОВ ДИАМЕТРОМ 32 ММ | ФИЛЬТР 7 | 11.11 77.77 | 3.46 24.22 | 0.39 2.73 | 0.86 6.02 | 0.07 0.49 | 15.50 108.50
11. | 3/3-60-10-40/С300-707-47О | ФИЛЬТРЫ МУФТОВЫЕ ОСАДОЧНЫЕ ДИАМЕТРОМ 32 ММ | ШТ. 7 | - - | - - | - - | 22.97 160.79 | 1.67 11.69 | 24.64 172.48
12. | Е18-21-3 (Н12) | УСТАНОВКА ФИЛЬТРОВ ДИАМЕТРОМ 40 ММ | ФИЛЬТР 7 | 13.35 93.45 | 4.18 29.26 | 0.61 4.27 | 0.97 6.79 | 0.08 0.56 | 18.58 130.06
13. | 3/3-60-10-40/С300-707-48О | ФИЛЬТРЫ МУФТОВЫЕ ОСАДОЧНЫЕ ДИАМЕТРОМ 40 ММ | ШТ. 7 | - - | - - | - - | 32.87 230.09 | 2.38 16.66 | 35.25 246.75
14. | Е18-21-4 (Н12) | УСТАНОВКА ФИЛЬТРОВ ДИАМЕТРОМ 50 ММ | ФИЛЬТР 3 | 13.35 40.05 | 4.43 13.29 | 0.67 2.01 | 50.69 152.07 | 3.69 11.07 | 72.16 216.48
15. | 3/3-40-10-10/С300-41741-КО | КЛАПАНЫ ОБРАТНЫЕ МУФТОВЫЕ ДИАМЕТРОМ 15 ММ | ШТ. 1 | - - | - - | - - | 10.46 10.46 | 0.76 0.76 | 11.22 11.22
16. | 3/3-40-10-10/С300-41742-КО | КЛАПАНЫ ОБРАТНЫЕ МУФТОВЫЕ ДИАМЕТРОМ 20 ММ | ШТ. 2 | - - | - - | - - | 16.14 32.28 | 1.17 2.34 | 17.31 34.62
17. | 3/3-40-10-10/С300-41743-КО | КЛАПАНЫ ОБРАТНЫЕ МУФТОВЫЕ ДИАМЕТРОМ 25 ММ | ШТ. 9 | - - | - - | - - | 24.30 218.70 | 1.76 15.84 | 26.06 234.54
18. | 3/3-40-10-90/С300-41763К | КЛАПАНЫ ОБРАТНЫЕ МУФТОВЫЕ ДИАМЕТРОМ 32 ММ | ШТ. 7 | - - | - - | - - | 15.67 109.69 | 1.14 7.98 | 16.81 117.67
19. | 3/3-40-10-10/С300-41744-КО | КЛАПАНЫ ОБРАТНЫЕ МУФТОВЫЕ ДИАМЕТРОМ 40 ММ | ШТ. 7 | - - | - - | - - | 43.03 301.21 | 3.12 21.84 | 46.15 323.05
20. | Е16-15-1 (Н12) | УСТАНОВКА ВЕНТИЛЕЙ, ЗАДВИЖЕК, ЗАТВОРОВ, КЛАПАНОВ ОБРАТНЫХ, КРАНОВ ПРОХОДНЫХ НА ТРУБОПРОВОДАХ ИЗ СТАЛЬНЫХ ТРУБ ДИАМЕТРОМ ДО 25 ММ | ШТ. 3 | 21.99 65.97 | 1.62 4.86 | 0.11 0.33 | 6.72 20.16 | 0.49 1.47 | 30.82 92.46
21. | 3/3-40-10-30/30 | КЛАПАНЫ ОБРАТНЫЕ ПОДЪЕМНЫЕ ФЛАНЦЕВЫЕ 16КЧ9П ДИАМЕТРОМ 50 ММ | ШТ. 3 | - - | - - | - - | 175.67 527.01 | 12.74 38.22 | 188.41 565.23
22. | 3/11-10-10-20/70 | ФЛАНЦЫ СТАЛЬНЫЕ ПЛОСКИЕ ПРИВАРНЫЕ ИЗ СТАЛИ МАРКИ ВСТ3СП2, ВСТ3СП3 ДАВЛЕНИЕМ 1,0 МПА (10 КГС/СМ2) ДИАМЕТРОМ 50 ММ | ШТ. 6 | - - | - - | - - | 13.20 79.20 | 0.96 5.76 | 14.16 84.96
23. | 3/3-50-80-10/С300-47429-КО | КРАНЫ ШАРОВЫЕ, МУФТОВЫЕ ДИАМЕТРОМ 15 ММ | ШТ. 5 | - - | - - | - - | 6.96 34.80 | 0.50 2.50 | 7.46 37.30
24. | 3/3-50-80-10/С300-47430-КО | КРАНЫ ШАРОВЫЕ, МУФТОВЫЕ ДИАМЕТРОМ 20 ММ | ШТ. 10 | - - | - - | - - | 10.87 108.70 | 0.79 7.90 | 11.66 116.60
25. | 3/3-50-80-10/С300-47431-КО | КРАНЫ ШАРОВЫЕ, МУФТОВЫЕ ДИАМЕТРОМ 25 ММ | ШТ. 53 | - - | - - | - - | 18.25 967.25 | 1.32 69.96 | 19.57 1037.21
26. | 3/3-50-80-10/С300-47431-1КО | КРАНЫ ШАРОВЫЕ, МУФТОВЫЕ ДИАМЕТРОМ 32 ММ | ШТ. 35 | - - | - - | - - | 27.15 950.25 | 1.97 68.95 | 29.12 1019.20
27. | 3/3-50-80-10/С300-47432-КО | КРАНЫ ШАРОВЫЕ, МУФТОВЫЕ ДИАМЕТРОМ 40 ММ | ШТ. 39 | - - | - - | - - | 34.34 1339.26 | 2.49 97.11 | 36.83 1436.37
28. | Е16-15-1 (Н12) | УСТАНОВКА ВЕНТИЛЕЙ, ЗАДВИЖЕК, ЗАТВОРОВ, КЛАПАНОВ ОБРАТНЫХ, КРАНОВ ПРОХОДНЫХ НА ТРУБОПРОВОДАХ ИЗ СТАЛЬНЫХ ТРУБ ДИАМЕТРОМ ДО 25 ММ | ШТ. 19 | 21.99 417.81 | 1.62 30.78 | 0.11 2.09 | 6.72 127.68 | 0.49 9.31 | 30.82 585.58
29. | 3/3-50-80-40/60 | КРАНЫ СТАЛЬНЫЕ ШАРОВЫЕ ФЛАНЦЕВЫЕ ДЗТ РУ25 ДИАМЕТРОМ 50 ММ | ШТ. 19 | - - | - - | - - | 255.60 4856.40 | 18.53 352.07 | 274.13 5208.47
30. | 3/11-10-10-20/70 | ФЛАНЦЫ СТАЛЬНЫЕ ПЛОСКИЕ ПРИВАРНЫЕ ИЗ СТАЛИ МАРКИ ВСТ3СП2, ВСТ3СП3 ДАВЛЕНИЕМ 1,0 МПА (10 КГС/СМ2) ДИАМЕТРОМ 50 ММ | ШТ. 38 | - - | - - | - - | 13.20 501.60 | 0.96 36.48 | 14.16 538.08
31. | Е16-56-1 (Н12) | УСТАНОВКА БАЛАНСИРОВОЧНЫХ КЛАПАНОВ ДИАМЕТРОМ 15-25 ММ НА РЕЗЬБОВЫХ СОЕДИНЕНИЯХ | 10 ШТ. 1.9 | 80.90 153.71 | 0.43 0.82 | - - | 9.44 17.94 | 0.73 1.39 | 91.50 173.85
32. | 3/3-40-50-10/С300-38300-1О | КЛАПАНЫ БАЛАНСИРОВОЧНЫЕ РУЧНЫЕ ЗАПОРНО-ИЗМЕРИТЕЛЬНЫЕ ДИАМЕТРОМ 15 ММ | ШТ. 3 | - - | - - | - - | 49.39 148.17 | 3.58 10.74 | 52.97 158.91
33. | 3/3-40-50-10/С300-38300-2О | КЛАПАНЫ БАЛАНСИРОВОЧНЫЕ РУЧНЫЕ ЗАПОРНО-ИЗМЕРИТЕЛЬНЫЕ ДИАМЕТРОМ 20 ММ | ШТ. 9 | - - | - - | - - | 76.07 684.63 | 5.52 49.68 | 81.59 734.31
34. | 3/3-40-50-10/С300-38300-3О | КЛАПАНЫ БАЛАНСИРОВОЧНЫЕ РУЧНЫЕ ЗАПОРНО-ИЗМЕРИТЕЛЬНЫЕ ДИАМЕТРОМ 25 ММ | ШТ. 7 | - - | - - | - - | 80.31 562.17 | 5.82 40.74 | 86.13 602.91
35. | Е16-56-2 (Н12) | УСТАНОВКА БАЛАНСИРОВОЧНЫХ КЛАПАНОВ ДИАМЕТРОМ 32-50 ММ НА РЕЗЬБОВЫХ СОЕДИНЕНИЯХ | 10 ШТ. 1 | 87.64 87.64 | 0.43 0.43 | - - | 16.73 16.73 | 1.32 1.32 | 106.12 106.12
36. | 3/3-40-50-10/С300-38300-4О | КЛАПАНЫ БАЛАНСИРОВОЧНЫЕ РУЧНЫЕ ЗАПОРНО-ИЗМЕРИТЕЛЬНЫЕ ДИАМЕТРОМ 32 ММ | ШТ. 10 | - - | - - | - - | 145.12 1451.20 | 10.52 105.20 | 155.64 1556.40
37. | 3/3-50-80-10/С300-47429Т | КРАНЫ ШАРОВЫЕ, МУФТОВЫЕ ДИАМЕТРОМ 15 ММ (ДЛЯ ВЫПУСКА ВОЗДУХА) | ШТ. 76 | - - | - - | - - | 6.96 528.96 | 0.50 38.00 | 7.46 566.96
38. | 3/3-50-80-10/С300-47429-О | КРАНЫ ШАРОВЫЕ, МУФТОВЫЕ ДИАМЕТРОМ 15 ММ (ДРЕНАЖ) | ШТ. 180 | - - | - - | - - | 6.96 1252.80 | 0.50 90.00 | 7.46 1342.80
39. | 3/3-50-80-10/С300-47429КК | КРАНЫ ШАРОВЫЕ, МУФТОВЫЕ ДИАМЕТРОМ 15 ММ (К SPIROTOP) | ШТ. 6 | - - | - - | - - | 6.96 41.76 | 0.50 3.00 | 7.46 44.76
40. | Е18-22-5 (Н12) | УСТАНОВКА КРАНОВ ВОЗДУШНЫХ | КОМПЛ. 6 | 1.87 11.22 | - - | - - | 0.44 2.64 | 0.04 0.24 | 2.35 14.10
41. | 3/3-50-40/СЦЕН-АВ-15 | ВОЗДУХООТВОДЧИК АВТОМАТИЧЕСКИЙ ДИАМЕТРОМ 15 ММ | ШТ 6 | - - | - - | - - | 324.12 1944.72 | 23.50 141.00 | 347.62 2085.72
42. | Е16-31-1 (Н12) | УСТАНОВКА КРЕПЛЕНИЙ ПОД ТРУБОПРОВОДЫ ДИАМЕТРОМ ДО 50 ММ | 100 КРЕПЛЕНИЙ 4.88 | 692.82 3380.96 | 5.41 26.40 | - - | 4.85 23.67 | 0.39 1.90 | 703.47 3432.93
43. | Е16-31-2 (Н12) | УСТАНОВКА КРЕПЛЕНИЙ ПОД ТРУБОПРОВОДЫ ДИАМЕТРОМ ДО 100 ММ | 100 КРЕПЛЕНИЙ 0.99 | 769.80 762.10 | 5.41 5.36 | - - | 4.85 4.80 | 0.39 0.39 | 780.45 772.65
44. | 3/10-10-20-30/10 | ХОМУТ С РЕЗЬБОЙ И ПРОКЛАДКОЙ КТР-15 | ШТ. 22 | - - | - - | - - | 1.03 22.66 | 0.07 1.54 | 1.10 24.20
45. | 3/10-10-20-30/20 | ХОМУТ С РЕЗЬБОЙ И ПРОКЛАДКОЙ КТР-20 | ШТ. 23 | - - | - - | - - | 1.08 24.84 | 0.08 1.84 | 1.16 26.68
46. | 3/10-10-20-30/30 | ХОМУТ С РЕЗЬБОЙ И ПРОКЛАДКОЙ КТР-25 | ШТ. 194 | - - | - - | - - | 1.14 221.16 | 0.08 15.52 | 1.22 236.68
47. | 3/10-10-20-30/40 | ХОМУТ С РЕЗЬБОЙ И ПРОКЛАДКОЙ КТР-32 | ШТ. 59 | - - | - - | - - | 1.22 71.98 | 0.09 5.31 | 1.31 77.29
48. | 3/10-10-20-30/50 | ХОМУТ С РЕЗЬБОЙ И ПРОКЛАДКОЙ КТР-40 | ШТ. 83 | - - | - - | - - | 1.31 108.73 | 0.09 7.47 | 1.40 116.20
49. | 3/10-10-20-30/60 | ХОМУТ С РЕЗЬБОЙ И ПРОКЛАДКОЙ КТР-50 | ШТ. 107 | - - | - - | - - | 1.57 167.99 | 0.11 11.77 | 1.68 179.76
50. | 3/10-10-20-30/С300-48207К | ХОМУТ С РЕЗЬБОЙ И ПРОКЛАДКОЙ КТР-65 | ШТ. 31 | - - | - - | - - | 1.81 56.11 | 0.13 4.03 | 1.94 60.14
51. | 3/10-10-20-30/С300-48208К | ХОМУТ С РЕЗЬБОЙ И ПРОКЛАДКОЙ КТР-80 | ШТ. 68 | - - | - - | - - | 1.94 131.92 | 0.14 9.52 | 2.08 141.44
52. | 3/10-10-20-40/10 | ПОДВЕСКА РЕЗЬБОВАЯ ПР-8 | М 114.3 | - - | - - | - - | 1.86 212.60 | 0.13 14.86 | 1.99 227.46
53. | 3/10-10-20-40/20 | ПОДВЕСКА РЕЗЬБОВАЯ ПР-10 | М 103 | - - | - - | - - | 2.75 283.25 | 0.20 20.60 | 2.95 303.85
54. | 3/10-10-20-50/10 | ПЛАНКА ПУ-8,10,12 | ШТ. 587 | - - | - - | - - | 1.32 774.84 | 0.10 58.70 | 1.42 833.54
55. | 3/13-50-10/10 | ДЮБЕЛЬ-ВТУЛКА ДВ-8-12 ПЛАСТМАССОВАЯ | 1000 ШТ. 0.587 | - - | - - | - - | 140.00 82.18 | 10.15 5.96 | 150.15 88.14
56. | Ц12-698-1 (Н23) | МОНТАЖ ОТБОРНОГО УСТРОЙСТВА | 100 ШТ. 3.79 | 979.00 3710.41 | 233.47 884.85 | 0.11 0.42 | 181.33 687.24 | 14.02 53.14 | 1407.82 5335.64
57. | 3/8-20/СЦЕН-ЗК-225 | ОТБОРНОЕ УСТРОЙСТВО 1,6-225-СТ20-МП | ШТ 176 | - - | - - | - - | 14.73 2592.48 | 1.07 188.32 | 15.80 2780.80
58. | 3/8-20/СЦЕН-ЗК-70 | ОТБОРНОЕ УСТРОЙСТВО 1,6-70-СТ20-МП | ШТ 116 | - - | - - | - - | 37.18 4312.88 | 2.70 313.20 | 39.88 4626.08
59. | 3/8-20-20/СЦЕН-РАСШ | ТРОЙНИК ПЕРЕХОДНОЙ РАЗМЕРОМ 57/45 ММ ПО ТИПУ ЗК4-1-6-95 | ШТ. 87 | - - | - - | - - | 65.66 5712.42 | 3.49 303.63 | 69.15 6016.05
60. | Ц12-698-1 (Н23) | МОНТАЖ БОБЫШКИ | 100 ШТ. 0.22 | 979.00 215.38 | 233.47 51.36 | 0.11 0.02 | 181.33 39.89 | 14.02 3.08 | 1407.82 309.72
61. | 3/8-20-20-10/С300-48607-1КО | БОБЫШКА | ШТ. 22 | - - | - - | - - | 3.05 67.10 | 0.22 4.84 | 3.27 71.94
62. | Е16-32-8 (Н12) | УСТАНОВКА ГИЛЬЗ НА ТРУБОПРОВОДАХ ДИАМЕТРОМ 80 ММ | ШТ. 28 | 3.72 104.16 | - - | - - | 21.29 596.12 | 1.69 47.32 | 26.70 747.60
63. | 6/20-50-55/С103-16904-1КТ | ГИЛЬЗА ИЗ СТАЛЬНЫХ ТРУБ ДИАМЕТРОМ 133 ММ ДЛЯ ТРУБ ДИАМЕТРОМ 89 ММ | М 6.3 | - - | - - | - - | 29.91 188.43 | 1.41 8.88 | 31.32 197.32
64. | Е16-32-7 (Н12) | УСТАНОВКА ГИЛЬЗ НА ТРУБОПРОВОДАХ ДИАМЕТРОМ 76 ММ | ШТ. 18 | 3.72 66.96 | - - | - - | 20.18 363.24 | 1.60 28.80 | 25.50 459.00
65. | 6/20-50-50/С103-15900-1ТК | ГИЛЬЗЫ ИЗ СТАЛЬНЫХ ТРУБ ДИАМЕТРОМ 108 ММ ДЛЯ ТРУБ ДИАМЕТРОМ 76 ММ | М 4.68 | - - | - - | - - | 17.71 82.88 | 0.84 3.93 | 18.55 86.81
66. | Е16-32-6 (Н12) | УСТАНОВКА ГИЛЬЗ НА ТРУБОПРОВОДАХ ДИАМЕТРОМ 50 ММ | ШТ. 2 | 3.46 6.92 | - - | - - | 9.10 18.20 | 0.72 1.44 | 13.28 26.56
67. | 6/20-50-50/С103-15200-1КТ | ГИЛЬЗЫ ИЗ СТАЛЬНЫХ ТРУБ ДИАМЕТРОМ 89 ММ ДЛЯ ТРУБ ДИАМЕТРОМ 50 ММ | М 0.24 | - - | - - | - - | 12.38 2.97 | 0.59 0.14 | 12.97 3.11
68. | Е16-32-5 (Н12) | УСТАНОВКА ГИЛЬЗ НА ТРУБОПРОВОДАХ ДИАМЕТРОМ 40 ММ | ШТ. 4 | 3.46 13.84 | - - | - - | 6.94 27.76 | 0.55 2.20 | 10.95 43.80
69. | 6/20-50-45/С103-14100-1ТК | ГИЛЬЗЫ ИЗ СТАЛЬНЫХ ТРУБ ДИАМЕТРОМ 65 ММ ДЛЯ ТРУБ ДИАМЕТРОМ 32, 40 ММ | М 0.9 | - - | - - | - - | 10.50 9.45 | 0.50 0.45 | 11.00 9.90
|  | ИТОГО ПРЯМЫЕ ЗАТРАТЫ : |  | 17540 | 1372 | 54 | 35835 | 2493 | 57240
|  | ОХР и ОПР | [6 empty] | 13253
|  | ПЛАНОВАЯ ПРИБЫЛЬ | [6 empty] | 12034
|  | ИТОГО ПО ПТМ | [6 empty] | 82527
|  | ЗАТРАТЫ ТРУДА | [6 empty] | 1337
|  | ЗАТРАТЫ ТРУДА МАШИНИСТОВ | [6 empty] | 4
| Ж3-20-11-10 | ТЕПЛОСНАБЖЕНИЕ. ТРУБОПРОВОДЫ. ИЗ СТАЛЬНЫХ ТРУБ
70. | Е16-33-1 (Н12) | ПРОКЛАДКА ТРУБОПРОВОДОВ ВОДОСНАБЖЕНИЯ ИЗ СТАЛЬНЫХ ОЦИНКОВАННЫХ ТРУБ НА ФИТИНГАХ, ДИАМЕТР ТРУБОПРОВОДА 15 ММ | 100 М 1.04 | 2312.52 2405.02 | 225.80 234.83 | 146.48 152.34 | 987.03 1026.51 | 57.29 59.58 | 3582.64 3725.94
71. | Е16-33-2 (Н12) | ПРОКЛАДКА ТРУБОПРОВОДОВ ВОДОСНАБЖЕНИЯ ИЗ СТАЛЬНЫХ ОЦИНКОВАННЫХ ТРУБ НА ФИТИНГАХ, ДИАМЕТР ТРУБОПРОВОДА 20 ММ | 100 М 1.07 | 1901.44 2034.54 | 143.43 153.47 | 92.21 98.66 | 1139.13 1218.87 | 63.44 67.88 | 3247.44 3474.76
72. | Е16-33-3 (Н12) | ПРОКЛАДКА ТРУБОПРОВОДОВ ВОДОСНАБЖЕНИЯ ИЗ СТАЛЬНЫХ ОЦИНКОВАННЫХ ТРУБ НА ФИТИНГАХ, ДИАМЕТР ТРУБОПРОВОДА 25 ММ | 100 М 0.25 | 1999.37 499.84 | 153.27 38.32 | 97.73 24.43 | 1525.73 381.43 | 83.85 20.96 | 3762.22 940.56
73. | Е16-6-1 (Н12) | ПРОКЛАДКА ТРУБОПРОВОДОВ ОТОПЛЕНИЯ ИЗ УКРУПНЕННЫХ УЗЛОВ, ИЗГОТОВЛЕННЫХ ИЗ СТАЛЬНЫХ ВОДОГАЗОПРОВОДНЫХ НЕОЦИНКОВАННЫХ ТРУБ ДИАМЕТРОМ 15 ММ | 100 М ТРУБОПРОВОДА 0.33 | 412.29 136.06 | 22.00 7.26 | 7.01 2.31 | 1121.69 370.16 | 81.29 26.83 | 1637.27 540.30
74. | Е16-6-2 (Н12) | ПРОКЛАДКА ТРУБОПРОВОДОВ ОТОПЛЕНИЯ ИЗ УКРУПНЕННЫХ УЗЛОВ, ИЗГОТОВЛЕННЫХ ИЗ СТАЛЬНЫХ ВОДОГАЗОПРОВОДНЫХ НЕОЦИНКОВАННЫХ ТРУБ ДИАМЕТРОМ 20 ММ | 100 М ТРУБОПРОВОДА 0.46 | 412.29 189.65 | 21.15 9.73 | 6.86 3.16 | 1345.39 618.88 | 97.50 44.85 | 1876.33 863.11
75. | Е16-6-3 (Н12) | ПРОКЛАДКА ТРУБОПРОВОДОВ ОТОПЛЕНИЯ ИЗ УКРУПНЕННЫХ УЗЛОВ, ИЗГОТОВЛЕННЫХ ИЗ СТАЛЬНЫХ ВОДОГАЗОПРОВОДНЫХ НЕОЦИНКОВАННЫХ ТРУБ ДИАМЕТРОМ 25 ММ | 100 М ТРУБОПРОВОДА 3.88 | 412.29 1599.69 | 20.41 79.19 | 6.70 26.00 | 1469.77 5702.71 | 106.25 412.25 | 2008.72 7793.84
76. | Е16-6-4 (Н12) | ПРОКЛАДКА ТРУБОПРОВОДОВ ОТОПЛЕНИЯ ИЗ УКРУПНЕННЫХ УЗЛОВ, ИЗГОТОВЛЕННЫХ ИЗ СТАЛЬНЫХ ВОДОГАЗОПРОВОДНЫХ НЕОЦИНКОВАННЫХ ТРУБ ДИАМЕТРОМ 32 ММ | 100 М ТРУБОПРОВОДА 1.46 | 412.29 601.94 | 19.70 28.76 | 6.55 9.56 | 1580.45 2307.46 | 114.30 166.88 | 2126.74 3105.04
77. | Е16-6-5 (Н12) | ПРОКЛАДКА ТРУБОПРОВОДОВ ОТОПЛЕНИЯ ИЗ УКРУПНЕННЫХ УЗЛОВ, ИЗГОТОВЛЕННЫХ ИЗ СТАЛЬНЫХ ВОДОГАЗОПРОВОДНЫХ НЕОЦИНКОВАННЫХ ТРУБ ДИАМЕТРОМ 40 ММ | 100 М ТРУБОПРОВОДА 2.79 | 412.29 1150.29 | 19.62 54.74 | 6.55 18.27 | 2367.40 6605.05 | 171.38 478.15 | 2970.69 8288.23
78. | Е16-6-6 (Н12) | ПРОКЛАДКА ТРУБОПРОВОДОВ ОТОПЛЕНИЯ ИЗ УКРУПНЕННЫХ УЗЛОВ, ИЗГОТОВЛЕННЫХ ИЗ СТАЛЬНЫХ ВОДОГАЗОПРОВОДНЫХ НЕОЦИНКОВАННЫХ ТРУБ ДИАМЕТРОМ 50 ММ | 100 М ТРУБОПРОВОДА 2.91 | 516.49 1502.99 | 41.47 120.68 | 11.66 33.93 | 2462.96 7167.21 | 178.52 519.49 | 3199.44 9310.38
79. | Е16-29-1 (Н12) | ГИДРАВЛИЧЕСКОЕ ИСПЫТАНИЕ ТРУБОПРОВОДОВ СИСТЕМ ОТОПЛЕНИЯ, ВОДОПРОВОДА И ГОРЯЧЕГО ВОДОСНАБЖЕНИЯ ДИАМЕТРОМ ДО 50 ММ | 100 М ТРУБОПРОВОДА 14.19 | 86.35 1225.31 | - - | - - | 2.70 38.31 | 0.10 1.42 | 89.15 1265.04
80. | Е16-7-7 (Н12) | ПРОКЛАДКА ТРУБОПРОВОДОВ ВОДОСНАБЖЕНИЯ ИЗ УКРУПНЕННЫХ УЗЛОВ, ИЗГОТОВЛЕННЫХ ИЗ СТАЛЬНЫХ ВОДОГАЗОПРОВОДНЫХ ОЦИНКОВАННЫХ ТРУБ ДИАМЕТРОМ 76 ММ | 100 М ТРУБОПРОВОДА 1.22 | 792.17 966.45 | 54.93 67.01 | 17.07 20.83 | 5080.38 6198.06 | 368.51 449.58 | 6295.99 7681.11
81. | Е16-7-8 (Н12) | ПРОКЛАДКА ТРУБОПРОВОДОВ ВОДОСНАБЖЕНИЯ ИЗ УКРУПНЕННЫХ УЗЛОВ, ИЗГОТОВЛЕННЫХ ИЗ СТАЛЬНЫХ ВОДОГАЗОПРОВОДНЫХ ОЦИНКОВАННЫХ ТРУБ ДИАМЕТРОМ 89 ММ | 100 М ТРУБОПРОВОДА 2.71 | 792.17 2146.78 | 54.93 148.86 | 17.07 46.26 | 6441.76 17457.17 | 466.98 1265.52 | 7755.84 21018.33
82. | Е16-29-2 (Н12) | ГИДРАВЛИЧЕСКОЕ ИСПЫТАНИЕ ТРУБОПРОВОДОВ СИСТЕМ ОТОПЛЕНИЯ, ВОДОПРОВОДА И ГОРЯЧЕГО ВОДОСНАБЖЕНИЯ ДИАМЕТРОМ ДО 100 ММ | 100 М ТРУБОПРОВОДА 3.93 | 86.35 339.36 | - - | - - | 6.76 26.57 | 0.10 0.39 | 93.21 366.32
|  | ИТОГО ПРЯМЫЕ ЗАТРАТЫ : |  | 14798 | 943 | 436 | 49118 | 3514 | 68373
|  | ОХР и ОПР | [6 empty] | 12336
|  | ПЛАНОВАЯ ПРИБЫЛЬ | [6 empty] | 11194
|  | ИТОГО ПО ПТМ | [6 empty] | 91903
|  | ЗАТРАТЫ ТРУДА | [6 empty] | 1126
|  | ЗАТРАТЫ ТРУДА МАШИНИСТОВ | [6 empty] | 38
| Ж6-30-30 | ТЕПЛОСНАБЖЕНИЕ. МЕТАЛЛОКОНСТРУКЦИИ
83. | Е20-30-1 (Н12) | МОНТАЖ МЕТАЛЛОКОНСТРУКЦИЙ | 100 КГ ИЗДЕЛИЯ 5 | 78.02 390.10 | 3.90 19.50 | 0.44 2.20 | 22.63 113.15 | 1.71 8.55 | 106.26 531.30
84. | 3/10-10-20-10/С300-48604-КО | МЕТАЛЛОКОНСТРУКЦИИ | КГ 500 | - - | - - | - - | 3.98 1990.00 | 0.29 145.00 | 4.27 2135.00
|  | ИТОГО ПРЯМЫЕ ЗАТРАТЫ : |  | 390 | 20 | 2 | 2103 | 154 | 2667
|  | ОХР и ОПР | [6 empty] | 318
|  | ПЛАНОВАЯ ПРИБЫЛЬ | [6 empty] | 288
|  | ИТОГО ПО ПТМ | [6 empty] | 3273
|  | ЗАТРАТЫ ТРУДА | [6 empty] | 30
| Ж3-20-10 | ТЕПЛОСНАБЖЕНИЕ. АНТИКОРРОЗИЙНОЕ ПОКРЫТИЕ
85. | Е13-26-6 (Н10) | ОКРАСКА МЕТАЛЛИЧЕСКИХ ОГРУНТОВАННЫХ ПОВЕРХНОСТЕЙ ЭМАЛЬЮ ПФ-115 | 100 М2 0.27 | 56.07 15.14 | 1.93 0.52 | 0.22 0.06 | 72.27 19.51 | 5.73 1.55 | 136.00 36.72
86. | Е13-16-6 (Н10) | ОГРУНТОВКА МЕТАЛЛИЧЕСКИХ ПОВЕРХНОСТЕЙ ЗА ОДИН РАЗ ГРУНТОВКОЙ ГФ-021 | 100 М2 0.27 | 88.92 24.01 | 3.10 0.84 | 0.22 0.06 | 51.45 13.89 | 4.04 1.09 | 147.51 39.83
87. | Е13-26-21 (Н10) | ОКРАСКА МЕТАЛЛИЧЕСКИХ ОГРУНТОВАННЫХ ПОВЕРХНОСТЕЙ АУТОКРИН-177 | 100 М2 5.1101 | 42.34 216.36 | 3.75 19.16 | 0.22 1.12 | 108.73 555.62 | 8.59 43.90 | 163.41 835.04
|  | ИТОГО ПРЯМЫЕ ЗАТРАТЫ : |  | 256 | 21 | 1 | 589 | 47 | 913
|  | ОХР и ОПР | [6 empty] | 169
|  | ПЛАНОВАЯ ПРИБЫЛЬ | [6 empty] | 179
|  | ИТОГО ПО ПТМ | [6 empty] | 1261
|  | ЗАТРАТЫ ТРУДА | [6 empty] | 20
| Ж3-20-12 | ТЕПЛОСНАБЖЕНИЕ. ИЗОЛЯЦИЯ ТРУБОПРОВОДОВ
88. | Е26-150-1 (Н19) | ИЗОЛЯЦИЯ ТРУБОПРОВОДОВ ЦИЛИНДРАМИ ИЗ МИНЕРАЛЬНОЙ ВАТЫ, КАШИРОВАННЫМИ АЛЮМИНИЕВОЙ ФОЛЬГОЙ, С ПРОКЛЕИВАНИЕМ ШВОВ АЛЮМИНИЕВЫМ СКОТЧЕМ, НА ПРЯМЫХ И ФАСОННЫХ УЧАСТКАХ, ДИАМЕТР ТРУБОПРОВОДА ДО 25 ММ, ТОЛЩИНА ИЗОЛЯЦИОННОГО СЛОЯ 40 ММ | 10 М 46.7 | 36.05 1683.54 | 0.01 0.47 | - - | 2.85 133.10 | 0.20 9.34 | 39.11 1826.45
89. | 1/10-120-160-60/С104-1738-63К | ЦИЛИНДР ТЕПЛОИЗОЛЯЦИОННЫЙ ИЗ МИНЕРАЛЬНОЙ ВАТЫ НА СИНТЕТИЧЕСКОМ СВЯЗУЮЩЕМ С ПОКРЫТИЕМ АЛЮМИНИЕВОЙ ФОЛЬГОЙ, ТОЛЩИНОЙ 40 ММ, НА ТРУБУ ДИАМЕТРОМ 15 ММ | М 33.99 | - - | - - | - - | 3.84 130.52 | 0.30 10.20 | 4.14 140.72
90. | 1/10-120-160-60/С104-1738-64К | ЦИЛИНДР ТЕПЛОИЗОЛЯЦИОННЫЙ ИЗ МИНЕРАЛЬНОЙ ВАТЫ НА СИНТЕТИЧЕСКОМ СВЯЗУЮЩЕМ С ПОКРЫТИЕМ АЛЮМИНИЕВОЙ ФОЛЬГОЙ, ТОЛЩИНОЙ 40 ММ, НА ТРУБУ ДИАМЕТРОМ 20 ММ | М 47.38 | - - | - - | - - | 4.82 228.37 | 0.38 18.00 | 5.20 246.38
91. | 1/10-120-160-60/С104-1738-66К | ЦИЛИНДР ТЕПЛОИЗОЛЯЦИОННЫЙ ИЗ МИНЕРАЛЬНОЙ ВАТЫ НА СИНТЕТИЧЕСКОМ СВЯЗУЮЩЕМ С ПОКРЫТИЕМ АЛЮМИНИЕВОЙ ФОЛЬГОЙ, ТОЛЩИНОЙ 40 ММ, НА ТРУБУ ДИАМЕТРОМ 25 ММ | М 399.64 | - - | - - | - - | 4.93 1970.23 | 0.39 155.86 | 5.32 2126.08
92. | Е26-150-2 (Н19) | ИЗОЛЯЦИЯ ТРУБОПРОВОДОВ ЦИЛИНДРАМИ ИЗ МИНЕРАЛЬНОЙ ВАТЫ, КАШИРОВАННЫМИ АЛЮМИНИЕВОЙ ФОЛЬГОЙ, С ПРОКЛЕИВАНИЕМ ШВОВ АЛЮМИНИЕВЫМ СКОТЧЕМ, НА ПРЯМЫХ И ФАСОННЫХ УЧАСТКАХ, ДИАМЕТР ТРУБОПРОВОДА 32 ММ, ТОЛЩИНА ИЗОЛЯЦИОННОГО СЛОЯ 40 ММ | 10 М 14.6 | 36.05 526.33 | 0.01 0.15 | - - | 2.90 42.34 | 0.20 2.92 | 39.16 571.74
93. | 1/10-120-160-60/С104-1738-69К | ЦИЛИНДР ТЕПЛОИЗОЛЯЦИОННЫЙ ИЗ МИНЕРАЛЬНОЙ ВАТЫ НА СИНТЕТИЧЕСКОМ СВЯЗУЮЩЕМ С ПОКРЫТИЕМ АЛЮМИНИЕВОЙ ФОЛЬГОЙ, ТОЛЩИНОЙ 40 ММ, НА ТРУБУ ДИАМЕТРОМ 32 ММ | М 150.38 | - - | - - | - - | 5.68 854.16 | 0.45 67.67 | 6.13 921.83
94. | Е26-150-4 (Н19) | ИЗОЛЯЦИЯ ТРУБОПРОВОДОВ ЦИЛИНДРАМИ ИЗ МИНЕРАЛЬНОЙ ВАТЫ, КАШИРОВАННЫМИ АЛЮМИНИЕВОЙ ФОЛЬГОЙ, С ПРОКЛЕИВАНИЕМ ШВОВ АЛЮМИНИЕВЫМ СКОТЧЕМ, НА ПРЯМЫХ И ФАСОННЫХ УЧАСТКАХ, ДИАМЕТР ТРУБОПРОВОДА 40 ММ, ТОЛЩИНА ИЗОЛЯЦИОННОГО СЛОЯ 40 ММ | 10 М 27.9 | 39.97 1115.16 | 0.01 0.28 | - - | 3.02 84.26 | 0.21 5.86 | 43.21 1205.56
95. | 1/10-120-160-60/С104-1738-72К | ЦИЛИНДР ТЕПЛОИЗОЛЯЦИОННЫЙ ИЗ МИНЕРАЛЬНОЙ ВАТЫ НА СИНТЕТИЧЕСКОМ СВЯЗУЮЩЕМ С ПОКРЫТИЕМ АЛЮМИНИЕВОЙ ФОЛЬГОЙ, ТОЛЩИНОЙ 40 ММ, ДЛЯ ТРУБЫ ДИАМЕТРОМ 40 ММ | М 287.37 | - - | - - | - - | 6.22 1787.44 | 0.49 140.81 | 6.71 1928.25
96. | Е26-150-9 (Н19) | ИЗОЛЯЦИЯ ТРУБОПРОВОДОВ ЦИЛИНДРАМИ ИЗ МИНЕРАЛЬНОЙ ВАТЫ, КАШИРОВАННЫМИ АЛЮМИНИЕВОЙ ФОЛЬГОЙ, С ПРОКЛЕИВАНИЕМ ШВОВ АЛЮМИНИЕВЫМ СКОТЧЕМ, НА ПРЯМЫХ И ФАСОННЫХ УЧАСТКАХ, ДИАМЕТР ТРУБОПРОВОДА 50 ММ, ТОЛЩИНА ИЗОЛЯЦИОННОГО СЛОЯ ДО 60 ММ | 10 М 29.1 | 48.01 1397.09 | 0.01 0.29 | - - | 3.48 101.27 | 0.24 6.98 | 51.74 1505.63
97. | 1/10-120-160-60/411 | ЦИЛИНДР ТЕПЛОИЗОЛЯЦИОННЫЙ ИЗ МИНЕРАЛЬНОЙ ВАТЫ НА СИНТЕТИЧЕСКОМ СВЯЗУЮЩЕМ С ПОКРЫТИЕМ АЛЮМИНИЕВОЙ ФОЛЬГОЙ, ТОЛЩИНОЙ 50 ММ, ВНУТРЕННИМ ДИАМЕТРОМ 57 ММ | М 299.73 | - - | - - | - - | 9.72 2913.38 | 0.77 230.79 | 10.49 3144.17
98. | Е26-150-10 (Н19) | ИЗОЛЯЦИЯ ТРУБОПРОВОДОВ ЦИЛИНДРАМИ ИЗ МИНЕРАЛЬНОЙ ВАТЫ, КАШИРОВАННЫМИ АЛЮМИНИЕВОЙ ФОЛЬГОЙ, С ПРОКЛЕИВАНИЕМ ШВОВ АЛЮМИНИЕВЫМ СКОТЧЕМ, НА ПРЯМЫХ И ФАСОННЫХ УЧАСТКАХ, ДИАМЕТР ТРУБОПРОВОДА 76 ММ, ТОЛЩИНА ИЗОЛЯЦИОННОГО СЛОЯ ДО 60 ММ | 10 М 12.2 | 51.75 631.35 | 0.01 0.12 | - - | 3.65 44.53 | 0.25 3.05 | 55.66 679.05
99. | 1/10-120-160-60/435 | ЦИЛИНДР ТЕПЛОИЗОЛЯЦИОННЫЙ ИЗ МИНЕРАЛЬНОЙ ВАТЫ НА СИНТЕТИЧЕСКОМ СВЯЗУЮЩЕМ С ПОКРЫТИЕМ АЛЮМИНИЕВОЙ ФОЛЬГОЙ, ТОЛЩИНОЙ 50 ММ, ВНУТРЕННИМ ДИАМЕТРОМ 76 ММ | М 125.66 | - - | - - | - - | 10.73 1348.33 | 0.85 106.81 | 11.58 1455.14
100. | Е26-150-11 (Н19) | ИЗОЛЯЦИЯ ТРУБОПРОВОДОВ ЦИЛИНДРАМИ ИЗ МИНЕРАЛЬНОЙ ВАТЫ, КАШИРОВАННЫМИ АЛЮМИНИЕВОЙ ФОЛЬГОЙ, С ПРОКЛЕИВАНИЕМ ШВОВ АЛЮМИНИЕВЫМ СКОТЧЕМ, НА ПРЯМЫХ И ФАСОННЫХ УЧАСТКАХ, ДИАМЕТР ТРУБОПРОВОДА 89 ММ, ТОЛЩИНА ИЗОЛЯЦИОННОГО СЛОЯ 60 ММ | 10 М 27.1 | 58.61 1588.33 | 0.01 0.27 | - - | 3.71 100.54 | 0.25 6.78 | 62.58 1695.92
101. | 1/10-120-160-60/441 | ЦИЛИНДР ТЕПЛОИЗОЛЯЦИОННЫЙ ИЗ МИНЕРАЛЬНОЙ ВАТЫ НА СИНТЕТИЧЕСКОМ СВЯЗУЮЩЕМ С ПОКРЫТИЕМ АЛЮМИНИЕВОЙ ФОЛЬГОЙ, ТОЛЩИНОЙ 50 ММ, ВНУТРЕННИМ ДИАМЕТРОМ 89 ММ | М 279.13 | - - | - - | - - | 10.79 3011.81 | 0.86 240.05 | 11.65 3251.86
102. | 1/10-235-20/765 | ЛЕНТА КЛЕЙКАЯ АЛЮМИНИЕВАЯ (СКОТЧ ФОЛЬГИРОВАННЫЙ) 50 ММХ50 М | РУЛОН 45 | - - | - - | - - | 14.20 639.00 | 1.13 50.85 | 15.33 689.85
|  | ИТОГО ПРЯМЫЕ ЗАТРАТЫ : |  | 6942 | 2 | - | 13389 | 1056 | 21389
|  | ОХР и ОПР | [6 empty] | 4764
|  | ПЛАНОВАЯ ПРИБЫЛЬ | [6 empty] | 3472
|  | ИТОГО ПО ПТМ | [6 empty] | 29625
|  | ЗАТРАТЫ ТРУДА | [6 empty] | 553
| Ж3-20-14 | ТЕПЛОСНАБЖЕНИЕ. ТЕПЛОИЗОЛЯЦИОННЫЕ РАБОТЫ
103. | Е26-139-1 ПРИМ. (Н19) Н2=0 | МОНТАЖ БЫСТРОСЪЕМНЫХ ТЕРМОЧЕХЛОВ, ДИАМЕТР ТРУБОПРОВОДА ДО 20 ММ | 10 ШТ. 1.5 | 78.90 118.35 | - - | - - | - - | - - | 78.90 118.35
104. | 1/10-120/СЦЕН-ТЧ-15 | БЫСТРОСЪЕМНЫЙ ТЕПЛОИЗОЛЯЦИОННЫЙ ТЕРМОЧЕХОЛ ДИАМЕТРОМ 15 ММ | ШТ 5 | - - | - - | - - | 39.29 196.45 | 2.85 14.25 | 42.14 210.70
105. | 1/10-120/СЦЕН-ТЧ-20 | БЫСТРОСЪЕМНЫЙ ТЕПЛОИЗОЛЯЦИОННЫЙ ТЕРМОЧЕХОЛ ДИАМЕТРОМ 20 ММ | ШТ 10 | - - | - - | - - | 44.53 445.30 | 3.54 35.40 | 48.07 480.70
106. | Е26-139-4 ПРИМ. (Н19) Н2=0 | МОНТАЖ БЫСТРОСЪЕМНЫХ ТЕРМОЧЕХЛОВ, ДИАМЕТР ТРУБОПРОВОДА 25 ММ | 10 ШТ. 5.3 | 78.90 418.17 | - - | - - | - - | - - | 78.90 418.17
107. | 1/10-120/СЦЕН-ТЧ-25 | БЫСТРОСЪЕМНЫЙ ТЕПЛОИЗОЛЯЦИОННЫЙ ТЕРМОЧЕХОЛ ДИАМЕТРОМ 25 ММ | ШТ 53 | - - | - - | - - | 47.14 2498.42 | 3.42 181.26 | 50.56 2679.68
108. | Е26-139-7 ПРИМ. (Н19) Н2=0 | МОНТАЖ БЫСТРОСЪЕМНЫХ ТЕРМОЧЕХЛОВ, ДИАМЕТР ТРУБОПРОВОДА 32 ММ | 10 ШТ. 3.5 | 78.90 276.15 | - - | - - | - - | - - | 78.90 276.15
109. | 1/10-120/СЦЕН-ТЧ-32 | БЫСТРОСЪЕМНЫЙ ТЕПЛОИЗОЛЯЦИОННЫЙ ТЕРМОЧЕХОЛ ДИАМЕТРОМ 32 ММ | ШТ 35 | - - | - - | - - | 51.07 1787.45 | 4.05 141.75 | 55.12 1929.20
110. | Е26-139-10 ПРИМ. (Н19) Н2=0 | МОНТАЖ БЫСТРОСЪЕМНЫХ ТЕРМОЧЕХЛОВ, ДИАМЕТР ТРУБОПРОВОДА 40 ММ | 10 ШТ. 3.9 | 139.33 543.39 | - - | - - | - - | - - | 139.33 543.39
111. | 1/10-120/СЦЕН-ТЧ-40 | БЫСТРОСЪЕМНЫЙ ТЕПЛОИЗОЛЯЦИОННЫЙ ТЕРМОЧЕХОЛ ДИАМЕТРОМ 40 ММ | ШТ 39 | - - | - - | - - | 54.30 2117.70 | 3.94 153.66 | 58.24 2271.36
112. | Е26-139-14 ПРИМ. (Н19) Н2=0 | МОНТАЖ БЫСТРОСЪЕМНЫХ ТЕРМОЧЕХЛОВ, ДИАМЕТР ТРУБОПРОВОДА 50 ММ | 10 ШТ. 1.9 | 139.33 264.73 | - - | - - | - - | - - | 139.33 264.73
113. | 1/10-120/СЦЕН-ТЧ-50 | БЫСТРОСЪЕМНЫЙ ТЕПЛОИЗОЛЯЦИОННЫЙ ТЕРМОЧЕХОЛ ДИАМЕТРОМ 50 ММ | ШТ 19 | - - | - - | - - | 77.26 1467.94 | 5.60 106.40 | 82.86 1574.34
|  | ИТОГО ПРЯМЫЕ ЗАТРАТЫ : |  | 1621 | - | - | 8513 | 633 | 10767
|  | ОХР и ОПР | [6 empty] | 1112
|  | ПЛАНОВАЯ ПРИБЫЛЬ | [6 empty] | 811
|  | ИТОГО ПО ПТМ | [6 empty] | 12690
|  | ЗАТРАТЫ ТРУДА | [6 empty] | 126
| Ж3-20-92 | ЗДАНИЕ - ИНЖЕНЕРНОЕ ОБЕСПЕЧЕНИЕ. ТЕПЛОСНАБЖЕНИЕ И ГАЗОСНАБЖЕНИЕ. ДРУГОЕ. ПУСК И РЕГУЛИРОВКА СИСТЕМ ОТОПЛЕНИЯ
114. | ЕТ1 (Н12) | ПУСК И РЕГУЛИРОВКА | РУБ 1 | 180.29 180.29 | 8.65 8.65 | 1.54 1.54 | - - | - - | 188.94 188.94
|  | ИТОГО ПРЯМЫЕ ЗАТРАТЫ : |  | 180 | 9 | 2 | - | - | 189
|  | ОХР и ОПР | [6 empty] | 147
|  | ПЛАНОВАЯ ПРИБЫЛЬ | [6 empty] | 134
|  | ИТОГО ПО ПТМ | [6 empty] | 470
|  | ЗАТРАТЫ ТРУДА | [6 empty] | 14
| Ж3-30-93 | ЗДАНИЕ - ИНЖЕНЕРНОЕ ОБЕСПЕЧЕНИЕ. ВЕНТИЛЯЦИЯ И ХОЛОДОСНАБЖЕНИЕ. ДРУГОЕ. ПУСК И РЕГУЛИРОВКА СИСТЕМ ВЕНТИЛЯЦИИ
115. | ЕТ2 (Н12) | ПУСК И РЕГУЛИРОВКА | РУБ 1 | 19.51 19.51 | 0.98 0.98 | 0.11 0.11 | - - | - - | 20.49 20.49
|  | ИТОГО ПРЯМЫЕ ЗАТРАТЫ : |  | 20 | 1 | - | - | - | 21
|  | ОХР и ОПР | [6 empty] | 16
|  | ПЛАНОВАЯ ПРИБЫЛЬ | [6 empty] | 14
|  | ИТОГО ПО ПТМ | [6 empty] | 51
|  | ЗАТРАТЫ ТРУДА | [6 empty] | 2
|  | ВСЕГО, В ТОМ ЧИСЛЕ | [6 empty] | 221798
|  | СТРОИТЕЛЬНЫЕ РАБОТЫ, ВСЕГО В ТОМ ЧИСЛЕ | [6 empty] | 205961
|  | ЗАРАБОТНАЯ ПЛАТА | [6 empty] | 37820
|  | ЭКСПЛУАТАЦИЯ МАШИН И МЕХАНИЗМОВ, ВСЕГО | [6 empty] | 1430
|  | В ТОМ ЧИСЛЕ ЗАРАБОТНАЯ ПЛАТА МАШИНИСТОВ | [6 empty] | 494
|  | МАТЕРИАЛЫ, ИЗДЕЛИЯ, КОНСТРУКЦИИ | [6 empty] | 103109
|  | ТРАНСПОРТ | [6 empty] | 7536
|  | ОХР и ОПР | [6 empty] | 29931
|  | ПЛАНОВАЯ ПРИБЫЛЬ | [6 empty] | 26135
|  | МОНТАЖНЫЕ РАБОТЫ, ВСЕГО В ТОМ ЧИСЛЕ | [6 empty] | 15837
|  | ЗАРАБОТНАЯ ПЛАТА | [6 empty] | 3926
|  | ЭКСПЛУАТАЦИЯ МАШИН И МЕХАНИЗМОВ, ВСЕГО | [6 empty] | 936
|  | МАТЕРИАЛЫ, ИЗДЕЛИЯ, КОНСТРУКЦИИ | [6 empty] | 6439
|  | ТРАНСПОРТ | [6 empty] | 360
|  | ОХР и ОПР | [6 empty] | 2185
|  | ПЛАНОВАЯ ПРИБЫЛЬ | [6 empty] | 1991
|  | ЗАТРАТЫ ТРУДА РАБОЧИХ | [6 empty] | 3206
|  | ЗАТРАТЫ ТРУДА МАШИНИСТОВ | [6 empty] | 43
|  | СОСТАВИЛ | ____________________ |  |  |  |  | ГОРЕГЛЯД
|  |  | (должность служащего) |  |  | (подпись) |  | (инициалы,фамилия)
|  | ПРОВЕРИЛ | ____________________ |  |  |  |  | ПАВЛЕНКО
|  |  | (должность служащего) |  |  | (подпись) |  | (инициалы,фамилия)

## 3211-12-2004-T0
НАИМЕНОВАНИЕ ОБЪЕКТА: "РЕКОНСТРУКЦИЯ ГИНЕКОЛОГИЧЕСКОГО, ХИРУРГИЧЕСКОГО И ПСИХОНЕВРОЛОГИЧЕСКОГО КОРПУСОВ УЧРЕЖДЕНИЯ ЗДРАВООХРАНЕНИЯ "6-Я ГОРОДСКАЯ КЛИНИЧЕСКАЯ БОЛЬНИЦА" ПО УЛ. УРАЛЬСКОЙ, 5 В Г. МИНСКЕ ПОД РАЗМЕЩЕНИЕ ЛЕЧЕБНО-ДИАГНОСТИЧЕСКОГО КОРПУСА КЛИНИЧЕСКОГО ЦЕНТРА ТРАВМАТОЛОГИИ И ОРТОПЕДИИ". 2 ОЧЕРЕДЬ СТРОИТЕЛЬСТВА
КОД ОБЪЕКТА: 23.008.2
НАИМЕНОВАНИЕ ЗДАНИЯ, СООРУЖЕНИЯ: ЗДАНИЕ БЛОКА N5А
ШИФР ЗДАНИЯ, СООРУЖЕНИЯ: 23.008.2.5А
КОМПЛЕКТ ЧЕРТЕЖЕЙ: ОВ - ЛИСТ 13-20
ИСХОДНЫЕ ДАННЫЕ ПО ЛОКАЛЬНОЙ СМЕТЕ (ЛОКАЛЬНОМУ СМЕТНОМУ РАСЧЕТУ) № 2004
(НОРМЫ 2022г.)
ВНУТРЕННИЕ САНТЕХНИЧЕСКИЕ УСТРОЙСТВА#ТЕПЛОСНАБЖЕНИЕ
СОСТАВЛЕНА В ЦЕНАХ НА 1 АВГУСТА 2024г.
№ П/П | ТЕКСТ
1 | 2
1 | L3'3211'12'2004'S0'2'12'ВНУТРЕННИЕ САНТЕХНИЧЕСКИЕ УСТРОЙСТВА#ТЕПЛОСНАБЖЕНИЕ'ОВ - ЛИСТ 13-20 'ГОРЕГЛЯД'ПАВЛЕНКО*
2 | Ж3-20-15'ТЕПЛОСНАБЖЕНИЕ. ОБОРУДОВАНИЕ И ПРИБОРЫ'ШТ (КОМПЛ.)*
3 | БС300-92541-О#С300-92541'9,72##'=36'ФИЛЬТРЫ МУФТОВЫЕ ОСАДОЧНЫЕ ДИАМЕТРОМ 20 ММ ###'ШТ.''2801=<3/3-60-10-40>/2799=9,72_0*
4 | БС300-92542-О#С300-92542'12,76##'=36'ФИЛЬТРЫ МУФТОВЫЕ ОСАДОЧНЫЕ ДИАМЕТРОМ 25 ММ ###'ШТ.''2801=<3/3-60-10-40>/2799=12,76_0*
5 | БС300-707-47О#С300-707-47'22,97##'=36'ФИЛЬТРЫ МУФТОВЫЕ ОСАДОЧНЫЕ ДИАМЕТРОМ 32 ММ ###'ШТ.''2801=<3/3-60-10-40>/2799=22,97_0*
6 | БС300-707-48О#С300-707-48'32,87##'=36'ФИЛЬТРЫ МУФТОВЫЕ ОСАДОЧНЫЕ ДИАМЕТРОМ 40 ММ ###'ШТ.''2801=<3/3-60-10-40>/2799=32,87_0*
7 | БС300-41763К#С300-41763'15,67##'=36'КЛАПАНЫ ОБРАТНЫЕ МУФТОВЫЕ ДИАМЕТРОМ 32 ММ ###'ШТ.''2801=<3/3-40-10-90>/2799=15,67_0*
8 | БС300-47429-КО#С300-47429'6,96##'=36'КРАНЫ ШАРОВЫЕ, МУФТОВЫЕ ДИАМЕТРОМ 15 ММ ###'ШТ.''2801=<3/3-50-80-10>/2799=6,96_0*
9 | БС300-47430-КО#С300-47430'10,87##'=36'КРАНЫ ШАРОВЫЕ, МУФТОВЫЕ ДИАМЕТРОМ 20 ММ ###'ШТ.''2801=<3/3-50-80-10>/2799=10,87_0*
10 | БС300-47431-КО#С300-47431'18,25##'=36'КРАНЫ ШАРОВЫЕ, МУФТОВЫЕ ДИАМЕТРОМ 25 ММ ###'ШТ.''2801=<3/3-50-80-10>/2799=18,25_0*
11 | БС300-47431-1КО#С300-47431-1'27,15##'=36'КРАНЫ ШАРОВЫЕ, МУФТОВЫЕ ДИАМЕТРОМ 32 ММ ###'ШТ.''2801=<3/3-50-80-10>/2799=27,15_0*
12 | БС300-47432-КО#С300-47432'34,34##'=36'КРАНЫ ШАРОВЫЕ, МУФТОВЫЕ ДИАМЕТРОМ 40 ММ ###'ШТ.''2801=<3/3-50-80-10>/2799=34,34_0*
13 | БС300-38300-1О#С300-38300-1'49,39##'=36'КЛАПАНЫ БАЛАНСИРОВОЧНЫЕ РУЧНЫЕ ЗАПОРНО-ИЗМЕРИТЕЛЬНЫЕ ДИАМЕТРОМ 15 ММ ###'ШТ.''2801=<3/3-40-50-10>/2799=49,39_0*
14 | БС300-38300-2О#С300-38300-2'76,07##'=36'КЛАПАНЫ БАЛАНСИРОВОЧНЫЕ РУЧНЫЕ ЗАПОРНО-ИЗМЕРИТЕЛЬНЫЕ ДИАМЕТРОМ 20 ММ ###'ШТ.''2801=<3/3-40-50-10>/2799=76,07_0*
15 | БС300-38300-3О#С300-38300-3'80,31##'=36'КЛАПАНЫ БАЛАНСИРОВОЧНЫЕ РУЧНЫЕ ЗАПОРНО-ИЗМЕРИТЕЛЬНЫЕ ДИАМЕТРОМ 25 ММ ###'ШТ.''2801=<3/3-40-50-10>/2799=80,31_0*
16 | БС300-38300-4О#С300-38300-4'145,12##'=36'КЛАПАНЫ БАЛАНСИРОВОЧНЫЕ РУЧНЫЕ ЗАПОРНО-ИЗМЕРИТЕЛЬНЫЕ ДИАМЕТРОМ 32 ММ ###'ШТ.''2801=<3/3-40-50-10>/2799=145,12_0*
17 | БС300-47429-О#С300-47429'6,96##'=36'КРАНЫ ШАРОВЫЕ, МУФТОВЫЕ ДИАМЕТРОМ 15 ММ (ДРЕНАЖ)###'ШТ.''2801=<3/3-50-80-10>/2799=6,96_0*
18 | БС300-47429Т#С300-47429'6,96##'=36'КРАНЫ ШАРОВЫЕ, МУФТОВЫЕ ДИАМЕТРОМ 15 ММ (ДЛЯ ВЫПУСКА ВОЗДУХА)###'ШТ.''2801=<3/3-50-80-10>/2799=6,96_0*
19 | БС300-47429КК#С300-47429'6,96##'=36'КРАНЫ ШАРОВЫЕ, МУФТОВЫЕ ДИАМЕТРОМ 15 ММ (К SPIROTOP)###'ШТ.''2801=<3/3-50-80-10>/2799=6,96_0*
20 | БСЦЕН-АВ-15'315,75.1,0265##'=36'ВОЗДУХООТВОДЧИК АВТОМАТИЧЕСКИЙ ДИАМЕТРОМ 15 ММ###'ШТ''2801=<3/3-50-40>/2900=3/2799=324,12_0*
21 | БСЦЕН-ТЧ-40'53,51.1,0147##'=36'БЫСТРОСЪЕМНЫЙ ТЕПЛОИЗОЛЯЦИОННЫЙ ТЕРМОЧЕХОЛ ДИАМЕТРОМ 40 ММ###'ШТ''2801=<1/10-120>/2900=3/2799=54,3_0*
22 | БСЦЕН-ТЧ-15'38,72.1,0147##'=36'БЫСТРОСЪЕМНЫЙ ТЕПЛОИЗОЛЯЦИОННЫЙ ТЕРМОЧЕХОЛ ДИАМЕТРОМ 15 ММ###'ШТ''2801=<1/10-120>/2900=3/2799=39,29_0*
23 | БСЦЕН-ТЧ-20'43,88.1,0147##'=13'БЫСТРОСЪЕМНЫЙ ТЕПЛОИЗОЛЯЦИОННЫЙ ТЕРМОЧЕХОЛ ДИАМЕТРОМ 20 ММ###'ШТ''2801=<1/10-120>/2900=3/2799=44,53_0*
24 | БСЦЕН-ТЧ-32'50,33.1,0147##'=13'БЫСТРОСЪЕМНЫЙ ТЕПЛОИЗОЛЯЦИОННЫЙ ТЕРМОЧЕХОЛ ДИАМЕТРОМ 32 ММ###'ШТ''2801=<1/10-120>/2900=3/2799=51,07_0*
25 | БСЦЕН-ТЧ-25'46,46.1,0147##'=36'БЫСТРОСЪЕМНЫЙ ТЕПЛОИЗОЛЯЦИОННЫЙ ТЕРМОЧЕХОЛ ДИАМЕТРОМ 25 ММ###'ШТ''2801=<1/10-120>/2900=3/2799=47,14_0*
26 | БСЦЕН-ТЧ-50'76,14.1,0147##'=36'БЫСТРОСЪЕМНЫЙ ТЕПЛОИЗОЛЯЦИОННЫЙ ТЕРМОЧЕХОЛ ДИАМЕТРОМ 50 ММ###'ШТ''2801=<1/10-120>/2900=3/2799=77,26_0*
27 | БС104-1738-63К#С104-1738-63'3,84##'=13'ЦИЛИНДР ТЕПЛОИЗОЛЯЦИОННЫЙ ИЗ МИНЕРАЛЬНОЙ ВАТЫ НА СИНТЕТИЧЕСКОМ СВЯЗУЮЩЕМ С ПОКРЫТИЕМ АЛЮМИНИЕВОЙ ФОЛЬГОЙ, ТОЛЩИНОЙ 40 ММ, НА ТРУБУ ДИАМЕТРОМ 15 ММ ###'М''2801=<1/10-120-160-60>/2799=3,84_0*
28 | БС104-1738-64К#С104-1738-64'4,82##'=13'ЦИЛИНДР ТЕПЛОИЗОЛЯЦИОННЫЙ ИЗ МИНЕРАЛЬНОЙ ВАТЫ НА СИНТЕТИЧЕСКОМ СВЯЗУЮЩЕМ С ПОКРЫТИЕМ АЛЮМИНИЕВОЙ ФОЛЬГОЙ, ТОЛЩИНОЙ 40 ММ, НА ТРУБУ ДИАМЕТРОМ 20 ММ ###'М''2801=<1/10-120-160-60>/2799=4,82_0*
29 | БС104-1738-66К#С104-1738-66'4,93##'=13'ЦИЛИНДР ТЕПЛОИЗОЛЯЦИОННЫЙ ИЗ МИНЕРАЛЬНОЙ ВАТЫ НА СИНТЕТИЧЕСКОМ СВЯЗУЮЩЕМ С ПОКРЫТИЕМ АЛЮМИНИЕВОЙ ФОЛЬГОЙ, ТОЛЩИНОЙ 40 ММ, НА ТРУБУ ДИАМЕТРОМ 25 ММ ###'М''2801=<1/10-120-160-60>/2799=4,93_0*
30 | БС104-1738-69К#С104-1738-69'5,68##'=13'ЦИЛИНДР ТЕПЛОИЗОЛЯЦИОННЫЙ ИЗ МИНЕРАЛЬНОЙ ВАТЫ НА СИНТЕТИЧЕСКОМ СВЯЗУЮЩЕМ С ПОКРЫТИЕМ АЛЮМИНИЕВОЙ ФОЛЬГОЙ, ТОЛЩИНОЙ 40 ММ, НА ТРУБУ ДИАМЕТРОМ 32 ММ ###'М''2801=<1/10-120-160-60>/2799=5,68_0*
31 | БС104-1738-72К#С104-1738-72'6,22##'=13'ЦИЛИНДР ТЕПЛОИЗОЛЯЦИОННЫЙ ИЗ МИНЕРАЛЬНОЙ ВАТЫ НА СИНТЕТИЧЕСКОМ СВЯЗУЮЩЕМ С ПОКРЫТИЕМ АЛЮМИНИЕВОЙ ФОЛЬГОЙ, ТОЛЩИНОЙ 40 ММ, ДЛЯ ТРУБЫ ДИАМЕТРОМ 40 ММ ###'М''2801=<1/10-120-160-60>/2799=6,22_0*
32 | БС300-48604-КО#С300-48604'3,98##'=36'МЕТАЛЛОКОНСТРУКЦИИ###'КГ''2801=<3/10-10-20-10>/2799=3,98_0*
33 | БС300-48207К#С300-48207'1,81##'=36'ХОМУТ С РЕЗЬБОЙ И ПРОКЛАДКОЙ КТР-65###'ШТ.''2801=<3/10-10-20-30>/2799=1,81_0*
34 | БС300-48208К#С300-48208'1,94##'=36'ХОМУТ С РЕЗЬБОЙ И ПРОКЛАДКОЙ КТР-80###'ШТ.''2801=<3/10-10-20-30>/2799=1,94_0*
35 | БС300-48607-1КО#С300-48607-1'3,05##'=36'БОБЫШКА###'ШТ.''2801=<3/8-20-20-10>/2799=3,05_0*
36 | БС103-13100-1ТК#С103-13100-1'3,79##'=58'ГИЛЬЗЫ ИЗ СТАЛЬНЫХТРУБ ДИАМЕТРОМ 32 ММ ДЛЯ ТРУБ ДИАМЕТРОМ 15 ММ###'М''2801=<6/20-50-25>/2799=3,79_0*
37 | БС103-13700-1ТК#С103-13700-1'6,99##'=58'ГИЛЬЗЫ ИЗ СТАЛЬНЫХ ТРУБ ДИАМЕТРОМ 50 ММ ДЛЯ ТРУБ ДИАМЕТРОМ 25 ММ###'М''2801=<6/20-50-40>/2799=6,99_0*
38 | БС103-14100-1ТК#С103-14100-1'10,5##'=58'ГИЛЬЗЫ ИЗ СТАЛЬНЫХ ТРУБ ДИАМЕТРОМ 65 ММ ДЛЯ ТРУБ ДИАМЕТРОМ 32, 40 ММ###'М''2801=<6/20-50-45>/2799=10,5_0*
39 | БС103-15200-1КТ#С103-15200-1'12,38##'=58'ГИЛЬЗЫ ИЗ СТАЛЬНЫХ ТРУБ ДИАМЕТРОМ 89 ММ ДЛЯ ТРУБ ДИАМЕТРОМ 50 ММ###'М''2801=<6/20-50-50>/2799=12,38_0*
40 | БС103-15900-1ТК#С103-15900-1'17,71##'=58'ГИЛЬЗЫ ИЗ СТАЛЬНЫХ ТРУБ ДИАМЕТРОМ 108 ММ ДЛЯ ТРУБ ДИАМЕТРОМ 76 ММ###'М''2801=<6/20-50-50>/2799=17,71_0*
41 | БС103-16904-1КТ#С103-16904-1'29,91##'=58'ГИЛЬЗА ИЗ СТАЛЬНЫХ ТРУБ ДИАМЕТРОМ 133 ММ ДЛЯ ТРУБ ДИАМЕТРОМ 89 ММ###'М''2801=<6/20-50-55>/2799=29,91_0*
42 | БСЦЕН-РАСШ'64,24.1,0221##'=12'ТРОЙНИК ПЕРЕХОДНОЙ РАЗМЕРОМ 57/45 ММ ПО ТИПУ ЗК4-1-6-95###'ШТ.''2801=<3/8-20-20>/2900=3/2799=65,66_0*
43 | БС552-702-1#С552-702-1'10.0,13.1,0073.1,0073.1,0073.1,0073.1,0073.1,0073##'=12'ЗАГЛУШКА У468 УХЛ2###'10 ШТ.''2900=3/2799=1,36_0*
44 | БС300-41741-КО#С300-41741'10,46##'=36'КЛАПАНЫ ОБРАТНЫЕ МУФТОВЫЕ ДИАМЕТРОМ 15 ММ ###'ШТ.''2801=<3/3-40-10-10>/2799=10,46_0*
45 | БС300-41742-КО#С300-41742'16,14##'=36'КЛАПАНЫ ОБРАТНЫЕ МУФТОВЫЕ ДИАМЕТРОМ 20 ММ ###'ШТ.''2801=<3/3-40-10-10>/2799=16,14_0*
46 | БС300-41743-КО#С300-41743'24,3##'=36'КЛАПАНЫ ОБРАТНЫЕ МУФТОВЫЕ ДИАМЕТРОМ 25 ММ ###'ШТ.''2801=<3/3-40-10-10>/2799=24,3_0*
47 | БС300-41744-КО#С300-41744'43,03##'=36'КЛАПАНЫ ОБРАТНЫЕ МУФТОВЫЕ ДИАМЕТРОМ 40 ММ ###'ШТ.''2801=<3/3-40-10-10>/2799=43,03_0*
48 | БСЦЕН-ЗК-225'14Х1,0522##'=36'ОТБОРНОЕ УСТРОЙСТВО 1,6-225-СТ20-МП###'ШТ''2801=<3/8-20>/2900=3/2799=14,73_0*
49 | БСЦЕН-ЗК-70'37,18##'=36'ОТБОРНОЕ УСТРОЙСТВО 1,6-70-СТ20-МП###'ШТ''2801=<3/8-20>/2900=3/2799=37,18_0*
50 | РМ020130#М020302/М021143#М020302*
51 | Ц11-351-1'4+13+6+2+1+3'Ж1/=3'КЛАПАНЫ РЕГУЛИРУЮЩИЕ ТРЕХХОДОВЫЕ С ЭЛЕКТРОПРИВОДОМ В СИСТЕМЕ ТЕПЛОСНАБЖЕНИЯ ДИАМЕТРОМ ДО 25 ММ'ШТ.''*
52 | Е18-13-1'14+4+5+4+2'Ж1'УСТАНОВКА НАСОСОВ ЦЕНТРОБЕЖНЫХ С ЭЛЕКТРОДВИГАТЕЛЕМ, МАССОЙ АГРЕГАТА ДО 0,1 Т'НАСОС''*
53 | Е18-21-1'1'Ж1'УСТАНОВКА ФИЛЬТРОВ ДИАМЕТРОМ ДО 25 ММ'ФИЛЬТР''*
54 | Е18-21-1'2+9'Ж1/300-92501'УСТАНОВКА ФИЛЬТРОВ ДИАМЕТРОМ ДО 25 ММ'ФИЛЬТР''*
55 | С300-92541-О'2*
56 | С300-92542-О'9*
57 | Е18-21-2'7'Ж1/300-92502'УСТАНОВКА ФИЛЬТРОВ ДИАМЕТРОМ 32 ММ'ФИЛЬТР''*
58 | С300-707-47О'7*
59 | Е18-21-3'7'Ж1/300-92503'УСТАНОВКА ФИЛЬТРОВ ДИАМЕТРОМ 40 ММ'ФИЛЬТР''*
60 | С300-707-48О'7*
61 | Е18-21-4'3'Ж1'УСТАНОВКА ФИЛЬТРОВ ДИАМЕТРОМ 50 ММ'ФИЛЬТР''*
62 | С300-41741-КО'1*
63 | С300-41742-КО'2*
64 | С300-41743-КО'9*
65 | С300-41763К'7*
66 | С300-41744-КО'7*
67 | Е16-15-1'3'Ж1'УСТАНОВКА ВЕНТИЛЕЙ, ЗАДВИЖЕК, ЗАТВОРОВ, КЛАПАНОВ ОБРАТНЫХ, КРАНОВ ПРОХОДНЫХ НА ТРУБОПРОВОДАХ ИЗ СТАЛЬНЫХ ТРУБ ДИАМЕТРОМ ДО 25 ММ'ШТ.''*
68 | С300-41716'3*
69 | С300-96600'6*
70 | С300-47429-КО'5*
71 | С300-47430-КО'10*
72 | С300-47431-КО'53*
73 | С300-47431-1КО'35*
74 | С300-47432-КО'39*
75 | Е16-15-1'19'Ж1'УСТАНОВКА ВЕНТИЛЕЙ, ЗАДВИЖЕК, ЗАТВОРОВ, КЛАПАНОВ ОБРАТНЫХ, КРАНОВ ПРОХОДНЫХ НА ТРУБОПРОВОДАХ ИЗ СТАЛЬНЫХ ТРУБ ДИАМЕТРОМ ДО 25 ММ'ШТ.''*
76 | С300-47447'19*
77 | С300-96600'19.2*
78 | Е16-56-1'3+9+7'Ж10'УСТАНОВКА БАЛАНСИРОВОЧНЫХ КЛАПАНОВ ДИАМЕТРОМ 15-25 ММ НА РЕЗЬБОВЫХ СОЕДИНЕНИЯХ'10 ШТ.''*
79 | С300-38300-1О'3*
80 | С300-38300-2О'9*
81 | С300-38300-3О'7*
82 | Е16-56-2'10'Ж10'УСТАНОВКА БАЛАНСИРОВОЧНЫХ КЛАПАНОВ ДИАМЕТРОМ 32-50 ММ НА РЕЗЬБОВЫХ СОЕДИНЕНИЯХ'10 ШТ.''*
83 | С300-38300-4О'10*
84 | С300-47429Т'76*
85 | С300-47429-О'180*
86 | С300-47429КК'6*
87 | Е18-22-5'6'Ж1'УСТАНОВКА КРАНОВ ВОЗДУШНЫХ'КОМПЛ.''*
88 | СЦЕН-АВ-15'6*
89 | Е16-31-1'22+23+194+59+83+107'Ж100'УСТАНОВКА КРЕПЛЕНИЙ ПОД ТРУБОПРОВОДЫ ДИАМЕТРОМ ДО 50 ММ'100 КРЕПЛЕНИЙ''*
90 | Е16-31-2'31+68'Ж100'УСТАНОВКА КРЕПЛЕНИЙ ПОД ТРУБОПРОВОДЫ ДИАМЕТРОМ ДО 100 ММ'100 КРЕПЛЕНИЙ''*
91 | С300-48201'22*
92 | С300-48202'23*
93 | С300-48203'194*
94 | С300-48204'59*
95 | С300-48205'83*
96 | С300-48206'107*
97 | С300-48207К'31*
98 | С300-48208К'68*
99 | С300-48212'(22+23+194+59+83).0,3*
100 | С300-48213'(107+31+68).0,5*
101 | С300-48215'22+23+194+59+83+107+31+68*
102 | С300-48217'587*
103 | Ц12-698-1'176+116+87'Ж100'МОНТАЖ ОТБОРНОГО УСТРОЙСТВА'100 ШТ.''*
104 | СЦЕН-ЗК-225'176*
105 | СЦЕН-ЗК-70'116*
106 | СЦЕН-РАСШ'87*
107 | Ц12-698-1'22'Ж100'МОНТАЖ БОБЫШКИ'100 ШТ.''*
108 | С300-48607-1КО'22*
109 | Е16-32-8'14+14'Ж1'УСТАНОВКА ГИЛЬЗ НА ТРУБОПРОВОДАХ ДИАМЕТРОМ 80 ММ'ШТ.''*
110 | С103-16904-1КТ'14.0,33+14.0,12*
111 | Е16-32-7'12+6'Ж1'УСТАНОВКА ГИЛЬЗ НА ТРУБОПРОВОДАХ ДИАМЕТРОМ 76 ММ'ШТ.''*
112 | С103-15900-1ТК'12.0,33+6.0,12*
113 | Е16-32-6'2'Ж1'УСТАНОВКА ГИЛЬЗ НА ТРУБОПРОВОДАХ ДИАМЕТРОМ 50 ММ'ШТ.''*
114 | С103-15200-1КТ'2.0,12*
115 | Е16-32-5'2+2'Ж1'УСТАНОВКА ГИЛЬЗ НА ТРУБОПРОВОДАХ ДИАМЕТРОМ 40 ММ'ШТ.''*
116 | С103-14100-1ТК'2.0,33+2.0,12*
117 | Ж3-20-11-10'ТЕПЛОСНАБЖЕНИЕ. ТРУБОПРОВОДЫ. ИЗ СТАЛЬНЫХ ТРУБ'М*
118 | Е16-33-1'104'Ж100'ПРОКЛАДКА ТРУБОПРОВОДОВ ВОДОСНАБЖЕНИЯ ИЗ СТАЛЬНЫХ ОЦИНКОВАННЫХ ТРУБ НА ФИТИНГАХ, ДИАМЕТР ТРУБОПРОВОДА 15 ММ'100 М''*
119 | Е16-33-2'107'Ж100'ПРОКЛАДКА ТРУБОПРОВОДОВ ВОДОСНАБЖЕНИЯ ИЗ СТАЛЬНЫХ ОЦИНКОВАННЫХ ТРУБ НА ФИТИНГАХ, ДИАМЕТР ТРУБОПРОВОДА 20 ММ'100 М''*
120 | Е16-33-3'25'Ж100'ПРОКЛАДКА ТРУБОПРОВОДОВ ВОДОСНАБЖЕНИЯ ИЗ СТАЛЬНЫХ ОЦИНКОВАННЫХ ТРУБ НА ФИТИНГАХ, ДИАМЕТР ТРУБОПРОВОДА 25 ММ'100 М''*
121 | Е16-6-1'33'Ж100'ПРОКЛАДКА ТРУБОПРОВОДОВ ОТОПЛЕНИЯ ИЗ УКРУПНЕННЫХ УЗЛОВ, ИЗГОТОВЛЕННЫХ ИЗ СТАЛЬНЫХ ВОДОГАЗОПРОВОДНЫХ НЕОЦИНКОВАННЫХ ТРУБ ДИАМЕТРОМ 15 ММ'100 М ТРУБОПРОВОДА''*
122 | Е16-6-2'46'Ж100'ПРОКЛАДКА ТРУБОПРОВОДОВ ОТОПЛЕНИЯ ИЗ УКРУПНЕННЫХ УЗЛОВ, ИЗГОТОВЛЕННЫХ ИЗ СТАЛЬНЫХ ВОДОГАЗОПРОВОДНЫХ НЕОЦИНКОВАННЫХ ТРУБ ДИАМЕТРОМ 20 ММ'100 М ТРУБОПРОВОДА''*
123 | Е16-6-3'388'Ж100'ПРОКЛАДКА ТРУБОПРОВОДОВ ОТОПЛЕНИЯ ИЗ УКРУПНЕННЫХ УЗЛОВ, ИЗГОТОВЛЕННЫХ ИЗ СТАЛЬНЫХ ВОДОГАЗОПРОВОДНЫХ НЕОЦИНКОВАННЫХ ТРУБ ДИАМЕТРОМ 25 ММ'100 М ТРУБОПРОВОДА''*
124 | Е16-6-4'146'Ж100'ПРОКЛАДКА ТРУБОПРОВОДОВ ОТОПЛЕНИЯ ИЗ УКРУПНЕННЫХ УЗЛОВ, ИЗГОТОВЛЕННЫХ ИЗ СТАЛЬНЫХ ВОДОГАЗОПРОВОДНЫХ НЕОЦИНКОВАННЫХ ТРУБ ДИАМЕТРОМ 32 ММ'100 М ТРУБОПРОВОДА''*
125 | Е16-6-5'279'Ж100'ПРОКЛАДКА ТРУБОПРОВОДОВ ОТОПЛЕНИЯ ИЗ УКРУПНЕННЫХ УЗЛОВ, ИЗГОТОВЛЕННЫХ ИЗ СТАЛЬНЫХ ВОДОГАЗОПРОВОДНЫХ НЕОЦИНКОВАННЫХ ТРУБ ДИАМЕТРОМ 40 ММ'100 М ТРУБОПРОВОДА''*
126 | Е16-6-6'291'Ж100'ПРОКЛАДКА ТРУБОПРОВОДОВ ОТОПЛЕНИЯ ИЗ УКРУПНЕННЫХ УЗЛОВ, ИЗГОТОВЛЕННЫХ ИЗ СТАЛЬНЫХ ВОДОГАЗОПРОВОДНЫХ НЕОЦИНКОВАННЫХ ТРУБ ДИАМЕТРОМ 50 ММ'100 М ТРУБОПРОВОДА''*
127 | Е16-29-1'104+107+25+33+46+388+146+279+291''ГИДРАВЛИЧЕСКОЕ ИСПЫТАНИЕ ТРУБОПРОВОДОВ СИСТЕМ ОТОПЛЕНИЯ, ВОДОПРОВОДА И ГОРЯЧЕГО ВОДОСНАБЖЕНИЯ ДИАМЕТРОМ ДО 50 ММ'100 М ТРУБОПРОВОДА''*
128 | Е16-7-7'122'Ж100'ПРОКЛАДКА ТРУБОПРОВОДОВ ВОДОСНАБЖЕНИЯ ИЗ УКРУПНЕННЫХ УЗЛОВ, ИЗГОТОВЛЕННЫХ ИЗ СТАЛЬНЫХ ВОДОГАЗОПРОВОДНЫХ ОЦИНКОВАННЫХ ТРУБ ДИАМЕТРОМ 76 ММ'100 М ТРУБОПРОВОДА''*
129 | Е16-7-8'271'Ж100'ПРОКЛАДКА ТРУБОПРОВОДОВ ВОДОСНАБЖЕНИЯ ИЗ УКРУПНЕННЫХ УЗЛОВ, ИЗГОТОВЛЕННЫХ ИЗ СТАЛЬНЫХ ВОДОГАЗОПРОВОДНЫХ ОЦИНКОВАННЫХ ТРУБ ДИАМЕТРОМ 89 ММ'100 М ТРУБОПРОВОДА''*
130 | Е16-29-2'122+271''ГИДРАВЛИЧЕСКОЕ ИСПЫТАНИЕ ТРУБОПРОВОДОВ СИСТЕМ ОТОПЛЕНИЯ, ВОДОПРОВОДА И ГОРЯЧЕГО ВОДОСНАБЖЕНИЯ ДИАМЕТРОМ ДО 100 ММ'100 М ТРУБОПРОВОДА''*
131 | Ж6-30-30'ТЕПЛОСНАБЖЕНИЕ. МЕТАЛЛОКОНСТРУКЦИИ 'Т*
132 | Е20-30-1'500'Ж0,1'МОНТАЖ МЕТАЛЛОКОНСТРУКЦИЙ'100 КГ ИЗДЕЛИЯ''*
133 | С300-48604-КО'500*
134 | Ж3-20-10'ТЕПЛОСНАБЖЕНИЕ. АНТИКОРРОЗИЙНОЕ ПОКРЫТИЕ'М2*
135 | Е13-26-6'27.1'Ж100'ОКРАСКА МЕТАЛЛИЧЕСКИХ ОГРУНТОВАННЫХ ПОВЕРХНОСТЕЙ ЭМАЛЬЮ ПФ-115'100 М2''*
136 | Е13-16-6'27''ОГРУНТОВКА МЕТАЛЛИЧЕСКИХ ПОВЕРХНОСТЕЙ ЗА ОДИН РАЗ ГРУНТОВКОЙ ГФ-021'100 М2''*
137 | Е13-26-21'511,01'101-48503#117-1314=9'ОКРАСКА МЕТАЛЛИЧЕСКИХ ОГРУНТОВАННЫХ ПОВЕРХНОСТЕЙ АУТОКРИН-177'100 М2''*
138 | Ж3-20-12'ТЕПЛОСНАБЖЕНИЕ. ИЗОЛЯЦИЯ ТРУБОПРОВОДОВ'М*
139 | Е26-150-1'33+46+388'Ж10/104-9032'ИЗОЛЯЦИЯ ТРУБОПРОВОДОВ ЦИЛИНДРАМИ ИЗ МИНЕРАЛЬНОЙ ВАТЫ, КАШИРОВАННЫМИ АЛЮМИНИЕВОЙ ФОЛЬГОЙ, С ПРОКЛЕИВАНИЕМ ШВОВ АЛЮМИНИЕВЫМ СКОТЧЕМ, НА ПРЯМЫХ И ФАСОННЫХ УЧАСТКАХ, ДИАМЕТР ТРУБОПРОВОДА ДО 25 ММ, ТОЛЩИНА ИЗОЛЯЦИОННОГО СЛОЯ 40 ММ'10 М''*
140 | С104-1738-63К'33.1,03*
141 | С104-1738-64К'46.1,03*
142 | С104-1738-66К'388.1,03*
143 | Е26-150-2'146'Ж10/104-9032'ИЗОЛЯЦИЯ ТРУБОПРОВОДОВ ЦИЛИНДРАМИ ИЗ МИНЕРАЛЬНОЙ ВАТЫ, КАШИРОВАННЫМИ АЛЮМИНИЕВОЙ ФОЛЬГОЙ, С ПРОКЛЕИВАНИЕМ ШВОВ АЛЮМИНИЕВЫМ СКОТЧЕМ, НА ПРЯМЫХ И ФАСОННЫХ УЧАСТКАХ, ДИАМЕТР ТРУБОПРОВОДА 32 ММ, ТОЛЩИНА ИЗОЛЯЦИОННОГО СЛОЯ 40 ММ'10 М''*
144 | С104-1738-69К'146.1,03*
145 | Е26-150-4'279'Ж10/104-9032'ИЗОЛЯЦИЯ ТРУБОПРОВОДОВ ЦИЛИНДРАМИ ИЗ МИНЕРАЛЬНОЙ ВАТЫ, КАШИРОВАННЫМИ АЛЮМИНИЕВОЙ ФОЛЬГОЙ, С ПРОКЛЕИВАНИЕМ ШВОВ АЛЮМИНИЕВЫМ СКОТЧЕМ, НА ПРЯМЫХ И ФАСОННЫХ УЧАСТКАХ, ДИАМЕТР ТРУБОПРОВОДА 40 ММ, ТОЛЩИНА ИЗОЛЯЦИОННОГО СЛОЯ 40 ММ'10 М''*
146 | С104-1738-72К'279.1,03*
147 | Е26-150-9'291'Ж10/104-9032'ИЗОЛЯЦИЯ ТРУБОПРОВОДОВ ЦИЛИНДРАМИ ИЗ МИНЕРАЛЬНОЙ ВАТЫ, КАШИРОВАННЫМИ АЛЮМИНИЕВОЙ ФОЛЬГОЙ, С ПРОКЛЕИВАНИЕМ ШВОВ АЛЮМИНИЕВЫМ СКОТЧЕМ, НА ПРЯМЫХ И ФАСОННЫХ УЧАСТКАХ, ДИАМЕТР ТРУБОПРОВОДА 50 ММ, ТОЛЩИНА ИЗОЛЯЦИОННОГО СЛОЯ ДО 60 ММ'10 М''*
148 | С104-1738-104'291.1,03*
149 | Е26-150-10'122'Ж10/104-9032'ИЗОЛЯЦИЯ ТРУБОПРОВОДОВ ЦИЛИНДРАМИ ИЗ МИНЕРАЛЬНОЙ ВАТЫ, КАШИРОВАННЫМИ АЛЮМИНИЕВОЙ ФОЛЬГОЙ, С ПРОКЛЕИВАНИЕМ ШВОВ АЛЮМИНИЕВЫМ СКОТЧЕМ, НА ПРЯМЫХ И ФАСОННЫХ УЧАСТКАХ, ДИАМЕТР ТРУБОПРОВОДА 76 ММ, ТОЛЩИНА ИЗОЛЯЦИОННОГО СЛОЯ ДО 60 ММ'10 М''*
150 | С104-1738-108'122.1,03*
151 | Е26-150-11'271'Ж10/104-9032'ИЗОЛЯЦИЯ ТРУБОПРОВОДОВ ЦИЛИНДРАМИ ИЗ МИНЕРАЛЬНОЙ ВАТЫ, КАШИРОВАННЫМИ АЛЮМИНИЕВОЙ ФОЛЬГОЙ, С ПРОКЛЕИВАНИЕМ ШВОВ АЛЮМИНИЕВЫМ СКОТЧЕМ, НА ПРЯМЫХ И ФАСОННЫХ УЧАСТКАХ, ДИАМЕТР ТРУБОПРОВОДА 89 ММ, ТОЛЩИНА ИЗОЛЯЦИОННОГО СЛОЯ 60 ММ'10 М''*
152 | С104-1738-109'271.1,03*
153 | С104-9032'45*
154 | Ж3-20-14'ТЕПЛОСНАБЖЕНИЕ. ТЕПЛОИЗОЛЯЦИОННЫЕ РАБОТЫ'ШТ*
155 | Н2=0*
156 | Е26-139-1#ПРИМ.'5+10'Ж10/Н2=0'МОНТАЖ БЫСТРОСЪЕМНЫХ ТЕРМОЧЕХЛОВ, ДИАМЕТР ТРУБОПРОВОДА ДО 20 ММ'10 ШТ.''*
157 | СЦЕН-ТЧ-15'5*
158 | СЦЕН-ТЧ-20'10*
159 | Е26-139-4#ПРИМ.'53'Ж10/Н2=0'МОНТАЖ БЫСТРОСЪЕМНЫХ ТЕРМОЧЕХЛОВ, ДИАМЕТР ТРУБОПРОВОДА 25 ММ'10 ШТ.''*
160 | СЦЕН-ТЧ-25'53*
161 | Е26-139-7#ПРИМ.'35'Ж10/Н2=0'МОНТАЖ БЫСТРОСЪЕМНЫХ ТЕРМОЧЕХЛОВ, ДИАМЕТР ТРУБОПРОВОДА 32 ММ'10 ШТ.''*
162 | СЦЕН-ТЧ-32'35*
163 | Е26-139-10#ПРИМ.'39'Ж10/Н2=0'МОНТАЖ БЫСТРОСЪЕМНЫХ ТЕРМОЧЕХЛОВ, ДИАМЕТР ТРУБОПРОВОДА 40 ММ'10 ШТ.''*
164 | СЦЕН-ТЧ-40'39*
165 | Е26-139-14#ПРИМ.'19'Ж10/Н2=0'МОНТАЖ БЫСТРОСЪЕМНЫХ ТЕРМОЧЕХЛОВ, ДИАМЕТР ТРУБОПРОВОДА 50 ММ'10 ШТ.''*
166 | СЦЕН-ТЧ-50'19*
167 | L*

## 3211-12-2004-B0
НАИМЕНОВАНИЕ ОБЪЕКТА |  | "РЕКОНСТРУКЦИЯ ГИНЕКОЛОГИЧЕСКОГО, ХИРУРГИЧЕСКОГО И ПСИХОНЕВРОЛОГИЧЕСКОГО КОРПУСОВ УЧРЕЖДЕНИЯ ЗДРАВООХРАНЕНИЯ "6-Я ГОРОДСКАЯ КЛИНИЧЕСКАЯ БОЛЬНИЦА" ПО УЛ. УРАЛЬСКОЙ, 5 В Г. МИНСКЕ ПОД РАЗМЕЩЕНИЕ ЛЕЧЕБНО-ДИАГНОСТИЧЕСКОГО КОРПУСА КЛИНИЧЕСКОГО ЦЕНТРА ТРАВМАТОЛОГИИ И ОРТОПЕДИИ". 2 ОЧЕРЕДЬ СТРОИТЕЛЬСТВА
КОД ОБЪЕКТА |  | 23.008.2
НАИМЕНОВАНИЕ ЗДАНИЯ, СООРУЖЕНИЯ |  | ЗДАНИЕ БЛОКА N5А
ШИФР ЗДАНИЯ, СООРУЖЕНИЯ |  | 23.008.2.5А
КОМПЛЕКТ ЧЕРТЕЖЕЙ |  | ОВ - ЛИСТ 13-20
ВЕДОМОСТЬ ОБЪЕМОВ И СТОИМОСТИ РАБОТ № 2004
(НОРМЫ 2022г.)
ВНУТРЕННИЕ САНТЕХНИЧЕСКИЕ УСТРОЙСТВА#ТЕПЛОСНАБЖЕНИЕ
СОСТАВЛЕНА В ЦЕНАХ НА 1 АВГУСТА 2024г.
ОБОСНОВА- НИЕ | НАИМЕНОВАНИЕ ВИДОВ РАБОТ | ОБЪЕМ | СТОИМОСТЬ, ТЫС.РУБ.
|  |  | ЗАРАБОТНАЯ ПЛАТА | ЭКСПЛУАТА- ЦИЯ МАШИН И МЕХА- НИЗМОВ | МАТЕРИАЛЫ, ИЗДЕЛИЯ, КОНСТРУК- ЦИИ | ОБОРУДОВА- НИЕ,МЕБЕЛЬ, ИНВЕНТАРЬ | ОХР и ОПР | ПРОЧИЕ СРЕДСТВА | ВСЕГО
|  | ЕД.ИЗМ. | ТРУДОЕМ- КОСТЬ, ЧЕЛ.Ч. | В Т.Ч.З/П МАШИ- НИСТОВ | ТРАНСПОРТ | ТРАНСПОРТ | ПЛАНОВАЯ ПРИБЫЛЬ
1 | 2 | 3 | 4 | 5 | 6 | 7 | 8 | 9 | 10
Ж3-20-15 | ТЕПЛОСНАБЖЕНИЕ. ОБОРУДОВАНИЕ И ПРИБОРЫ | 1184 | 17,54 | 1,372 | 35,835 | 0 | 13,253 | 0 | 82,527
|  | ШТ (КОМП | 1337 | 0,054 | 2,493 | 0 | 12,034
Ж3-20-11-10 | ТЕПЛОСНАБЖЕНИЕ. ТРУБОПРОВОДЫ. ИЗ СТАЛЬНЫХ ТРУБ | 1812 | 14,798 | 0,943 | 49,118 | 0 | 12,336 | 0 | 91,903
|  | М | 1126 | 0,436 | 3,514 | 0 | 11,194
Ж6-30-30 | ТЕПЛОСНАБЖЕНИЕ. МЕТАЛЛОКОНСТРУКЦИИ | 0,5 | 0,39 | 0,02 | 2,103 | 0 | 0,318 | 0 | 3,273
|  | Т | 30 | 0,002 | 0,154 | 0 | 0,288
Ж3-20-10 | ТЕПЛОСНАБЖЕНИЕ. АНТИКОРРОЗИЙНОЕ ПОКРЫТИЕ | 27 | 0,256 | 0,021 | 0,589 | 0 | 0,169 | 0 | 1,261
|  | М2 | 20 | 0,001 | 0,047 | 0 | 0,179
Ж3-20-12 | ТЕПЛОСНАБЖЕНИЕ. ИЗОЛЯЦИЯ ТРУБОПРОВОДОВ | 1576 | 6,942 | 0,002 | 13,389 | 0 | 4,764 | 0 | 29,625
|  | М | 553 | 0 | 1,056 | 0 | 3,472
Ж3-20-14 | ТЕПЛОСНАБЖЕНИЕ. ТЕПЛОИЗОЛЯЦИОННЫЕ РАБОТЫ | 161 | 1,621 | 0 | 8,513 | 0 | 1,112 | 0 | 12,69
|  | ШТ | 126 | 0 | 0,633 | 0 | 0,811
Ж3-20-92 | ЗДАНИЕ - ИНЖЕНЕРНОЕ ОБЕСПЕЧЕНИЕ. ТЕПЛОСНАБЖЕНИЕ И ГАЗОСНАБЖЕНИЕ. ДРУГОЕ. ПУСК И РЕГУЛИРОВКА СИСТЕМ ОТОПЛЕНИЯ | 469,8 | 0,18 | 0,009 | 0 | 0 | 0,147 | 0 | 0,47
|  | РУБ | 14 | 0,002 | 0 | 0 | 0,134
Ж3-30-93 | ЗДАНИЕ - ИНЖЕНЕРНОЕ ОБЕСПЕЧЕНИЕ. ВЕНТИЛЯЦИЯ И ХОЛОДОСНАБЖЕНИЕ. ДРУГОЕ. ПУСК И РЕГУЛИРОВКА СИСТЕМ ВЕНТИЛЯЦИИ | 50,8 | 0,02 | 0,001 | 0 | 0 | 0,016 | 0 | 0,051
|  | РУБ | 2 | 0 | 0 | 0 | 0,014
| И Т О Г О | 0 | 41,747 | 2,368 | 109,547 | 0 | 32,115 | 0 | 221,8
|  |  | 3208 | 0,495 | 7,897 | 0 | 28,126
| СОСТАВИЛ | ______________________________ | [5 empty] | ГОРЕГЛЯД
|  | (должность служащего) |  |  |  | (подпись) |  | (инициалы,фамилия)
| ПРОВЕРИЛ | ______________________________ | [5 empty] | ПАВЛЕНКО
|  | (должность служащего) |  |  |  | (подпись) |  | (инициалы,фамилия)

## 3211-12-2004-Q1
НАИМЕНОВАНИЕ ОБЪЕКТА |  | "РЕКОНСТРУКЦИЯ ГИНЕКОЛОГИЧЕСКОГО, ХИРУРГИЧЕСКОГО И ПСИХОНЕВРОЛОГИЧЕСКОГО КОРПУСОВ УЧРЕЖДЕНИЯ ЗДРАВООХРАНЕНИЯ "6-Я ГОРОДСКАЯ КЛИНИЧЕСКАЯ БОЛЬНИЦА" ПО УЛ. УРАЛЬСКОЙ, 5 В Г. МИНСКЕ ПОД РАЗМЕЩЕНИЕ ЛЕЧЕБНО-ДИАГНОСТИЧЕСКОГО КОРПУСА КЛИНИЧЕСКОГО ЦЕНТРА ТРАВМАТОЛОГИИ И ОРТОПЕДИИ". 2 ОЧЕРЕДЬ СТРОИТЕЛЬСТВА
КОД ОБЪЕКТА |  | 23.008.2
НАИМЕНОВАНИЕ ЗДАНИЯ, СООРУЖЕНИЯ |  | ЗДАНИЕ БЛОКА N5А
ШИФР ЗДАНИЯ, СООРУЖЕНИЯ |  | 23.008.2.5А
КОМПЛЕКТ ЧЕРТЕЖЕЙ |  | ОВ - ЛИСТ 13-20
ВЕДОМОСТЬ ОБЪЕМОВ РАБОТ И РАСХОДОВ РЕСУРСОВ С КОДАМИ РБ ДЛЯ ЛОКАЛЬНОЙ СМЕТЫ № 2004
(НОРМЫ 2022г.)
ВНУТРЕННИЕ САНТЕХНИЧЕСКИЕ УСТРОЙСТВА#ТЕПЛОСНАБЖЕНИЕ
ОБОСНОВАНИЕ | НАИМЕНОВАНИЕ ВИДОВ | ЕДИНИЦА ИЗМЕРЕНИЯ | КОД | НАИМЕНОВАНИЕ РЕСУРСОВ | ЕД.ИЗМ. | КОЛИЧЕСТВО
| РАБОТ | ОБЪЕМ | РЕСУРСА
1 | 2 | 3 | 4 | 5 | 6 | 7
Ж3-20-15 | ТЕПЛОСНАБЖЕНИЕ. ОБОРУДОВАНИЕ И ПРИБОРЫ | ШТ (КОМП 1184
|  |  | 1-1 | ЗАТРАТЫ ТРУДА РАБОЧИХ | ЧЕЛ.Ч | 1336.4704
|  |  | 1-3 | ЗАТРАТЫ ТРУДА МАШИНИСТОВ | ЧЕЛ.-Ч | 4.1561
|  |  | М020302 | КРАНЫ БАШЕННЫЕ ПРИСТАВНЫЕ 4-10 Т | МАШ.Ч | 1.844
|  |  | М040502 | УСТАНОВКИ ДЛЯ СВАРКИ РУЧНОЙ ДУГОВОЙ (ПОСТОЯННОГО ТОКА) | МАШ.Ч | 307.1991
|  |  | М040504 | АППАРАТ ДЛЯ ГАЗОВОЙ СВАРКИ И РЕЗКИ | МАШ.Ч | 4.35
|  |  | М330201* | МАШИНЫ СВЕРЛИЛЬНЫЕ ЭЛЕКТРИЧЕСКИЕ | МАШ.Ч | 61.048
|  |  | М330301* | МАШИНЫ ШЛИФОВАЛЬНЫЕ ЭЛЕКТРИЧЕСКИЕ | МАШ.Ч | 53.4969
|  |  | М331451 | ПЕРФОРАТОРЫ ЭЛЕКТРИЧЕСКИЕ | МАШ.Ч | 1.74
|  |  | М331617 | СРЕДСТВА МАЛОЙ МЕХАНИЗАЦИИ | МАШ.Ч | 2.28
|  |  | М400001 | АВТОМОБИЛЬ БОРТОВОЙ, ГРУЗОПОДЪЕМНОСТЬЮ ДО 5 Т | МАШ.Ч | 0.03208
|  |  | 1 | Материалы для строительных работ
|  |  | 1/10 | Материалы для строительных работ общего назначения
|  |  | 1/10-10 | Известь, цемент и другие вяжущие
|  |  | 1/10-10-10/180 | МОДИФИЦИРОВАННАЯ СУХАЯ ЦЕМЕНТНАЯ СМЕСЬ ДЛЯ ПРИГОТОВЛЕНИЯ БЕЗУСАДОЧНЫХ РАСШИРЯЮЩИХСЯ СТРОИТЕЛЬНЫХ РАСТВОРОВ И БЕТОНОВ С ВЫСОКОЙ ОДНОРОДНОСТЬЮ | Т | 0.008902
|  |  | 1/10-80 | Материалы неметаллорудные и асбестосодержащие изделия
|  |  | 1/10-80-10/20 | АСБЕСТОВЫЙ ШНУР ОБЩЕГО НАЗНАЧЕНИЯ ШАОН, ДИАМЕТРОМ 2-2,5 ММ | КГ | 36.82
|  |  | 1/10-135 | Нефтепродукты, газы, химические материалы
|  |  | 1/10-135-20/35 | АЦЕТИЛЕН РАСТВОРЕННЫЙ ТЕХНИЧЕСКИЙ МАРКИ Б | Т | 0.000464
|  |  | 1/10-135-20/60 | КИСЛОРОД ТЕХНИЧЕСКИЙ ГАЗООБРАЗНЫЙ | М3 | 0.87
|  |  | 1/10-140 | Электроды, прутки винипластовые, проволока сварочные
|  |  | 1/10-140-40/25 | ЭЛЕКТРОДЫ УОНИ 13/45 | КГ | 40.1
|  |  | 1/10-140-40/45 | ЭЛЕКТРОДЫ ТИПА Э42А ДИАМЕТРОМ 2 ММ | Т | 0.00755
|  |  | 1/10-140-40/100 | ЭЛЕКТРОДЫ ТИПА Э42А ДИАМЕТРОМ 4 ММ | Т | 0.013106
|  |  | 1/10-150 | Полуэбониты, эбониты, паронитовые изделия
|  |  | 1/10-150-15/70 | ПРОКЛАДКИ ИЗ ПАРОНИТА МАРКИ ПМБ, ТОЛЩИНОЙ 3 ММ | КГ | 0.87
|  |  | 1/10-170 | Оснастка технологическая и инструментальная
|  |  | 1/10-170-10/175 | СВЕРЛА С SDS PLUS ХВОСТОВИКОМ (НАКОНЕЧНИК ИЗ ТВЕРДОСПЛАВНОЙ СТАЛИ) (ПО БЕТОНУ), ДИАМЕТРОМ 12 ММ, ДЛИНОЙ 210 ММ | ШТ. | 0.38
|  |  | 1/10-170-10/225 | СВЕРЛА С SDS PLUS ХВОСТОВИКОМ (НАКОНЕЧНИК ИЗ ТВЕРДОСПЛАВНОЙ СТАЛИ) (ПО БЕТОНУ), ДИАМЕТРОМ 18-20 ММ, ДЛИНОЙ 250-315 ММ | ШТ. | 0.2
|  |  | 1/10-180 | Материалы шлифовальные
|  |  | 1/10-180-20/57 | КРУГИ ШЛИФОВАЛЬНЫЕ ДЛЯ СПЕЦИАЛЬНЫХ МОНТАЖНЫХ РАБОТ 5П 180 Х 6 Х 22 | ШТ. | 0.29
|  |  | 1/10-180-20/64 | КРУГИ ШЛИФОВАЛЬНЫЕ ДЛЯ СПЕЦИАЛЬНЫХ МОНТАЖНЫХ РАБОТ 5П 230 Х 6 Х 22 | ШТ. | 57.744
|  |  | 1/10-230 | Материалы для отделочных работ
|  |  | 1/10-230-40-20/28 | КРАСКА МАСЛЯНАЯ МА-15, БЕЖЕВАЯ | Т | 0.005811
|  |  | 1/10-230-40-65/60 | СУРИК СВИНЦОВЫЙ, ПИГМЕНТ | КГ | 0.74
|  |  | 1/10-230-50-15/31 | ОЛИФА НАТУРАЛЬНАЯ | КГ | 0.45
|  |  | 1/10-235 | Изделия герметизирующие, уплотняющие, изолирующие
|  |  | 1/10-235-3/47 | ЛЬНЯНАЯ ПРЯДЬ | КГ | 0.45
|  |  | 1/10-235-5/57 | ПЛАСТИНА РЕЗИНОВАЯ ТЕХНИЧЕСКАЯ ТЕПЛОМОРОЗОКИСЛОТОЩЕЛОЧЕСТОЙКАЯ (ТМКЩ) | КГ | 14.06
|  |  | 1/10-240 | Метизы и крепежные изделия
|  |  | 1/10-240-30-22/5 | ДЮБЕЛИ РАСПОРНЫЕ ПОЛИЭТИЛЕНОВЫЕ 10 Х 50 ММ | 1000 ШТ. | 0.029
|  |  | 3 | Материалы и изделия для санитарно-технических работ
|  |  | 3/3 | Арматура трубопроводная
|  |  | 3/3-40 | Клапаны
|  |  | 3/3-40-10-10/С300-41741-КО | КЛАПАНЫ ОБРАТНЫЕ МУФТОВЫЕ ДИАМЕТРОМ 15 ММ | ШТ. | 1
|  |  | 3/3-40-10-10/С300-41742-КО | КЛАПАНЫ ОБРАТНЫЕ МУФТОВЫЕ ДИАМЕТРОМ 20 ММ | ШТ. | 2
|  |  | 3/3-40-10-10/С300-41743-КО | КЛАПАНЫ ОБРАТНЫЕ МУФТОВЫЕ ДИАМЕТРОМ 25 ММ | ШТ. | 9
|  |  | 3/3-40-10-10/С300-41744-КО | КЛАПАНЫ ОБРАТНЫЕ МУФТОВЫЕ ДИАМЕТРОМ 40 ММ | ШТ. | 7
|  |  | 3/3-40-10-30/30 | КЛАПАНЫ ОБРАТНЫЕ ПОДЪЕМНЫЕ ФЛАНЦЕВЫЕ 16КЧ9П ДИАМЕТРОМ 50 ММ | ШТ. | 3
|  |  | 3/3-40-10-90/С300-41763К | КЛАПАНЫ ОБРАТНЫЕ МУФТОВЫЕ ДИАМЕТРОМ 32 ММ | ШТ. | 7
|  |  | 3/3-40-50-10/С300-38300-1О | КЛАПАНЫ БАЛАНСИРОВОЧНЫЕ РУЧНЫЕ ЗАПОРНО-ИЗМЕРИТЕЛЬНЫЕ ДИАМЕТРОМ 15 ММ | ШТ. | 3
|  |  | 3/3-40-50-10/С300-38300-2О | КЛАПАНЫ БАЛАНСИРОВОЧНЫЕ РУЧНЫЕ ЗАПОРНО-ИЗМЕРИТЕЛЬНЫЕ ДИАМЕТРОМ 20 ММ | ШТ. | 9
|  |  | 3/3-40-50-10/С300-38300-3О | КЛАПАНЫ БАЛАНСИРОВОЧНЫЕ РУЧНЫЕ ЗАПОРНО-ИЗМЕРИТЕЛЬНЫЕ ДИАМЕТРОМ 25 ММ | ШТ. | 7
|  |  | 3/3-40-50-10/С300-38300-4О | КЛАПАНЫ БАЛАНСИРОВОЧНЫЕ РУЧНЫЕ ЗАПОРНО-ИЗМЕРИТЕЛЬНЫЕ ДИАМЕТРОМ 32 ММ | ШТ. | 10
|  |  | 3/3-50 | Краны
|  |  | 3/3-50-40/СЦЕН-АВ-15 | ВОЗДУХООТВОДЧИК АВТОМАТИЧЕСКИЙ ДИАМЕТРОМ 15 ММ | ШТ | 6
|  |  | 3/3-50-80-10/С300-47429-КО | КРАНЫ ШАРОВЫЕ, МУФТОВЫЕ ДИАМЕТРОМ 15 ММ | ШТ. | 5
|  |  | 3/3-50-80-10/С300-47429-О | КРАНЫ ШАРОВЫЕ, МУФТОВЫЕ ДИАМЕТРОМ 15 ММ (ДРЕНАЖ) | ШТ. | 180
|  |  | 3/3-50-80-10/С300-47429КК | КРАНЫ ШАРОВЫЕ, МУФТОВЫЕ ДИАМЕТРОМ 15 ММ (К SPIROTOP) | ШТ. | 6
|  |  | 3/3-50-80-10/С300-47429Т | КРАНЫ ШАРОВЫЕ, МУФТОВЫЕ ДИАМЕТРОМ 15 ММ (ДЛЯ ВЫПУСКА ВОЗДУХА) | ШТ. | 76
|  |  | 3/3-50-80-10/С300-47430-КО | КРАНЫ ШАРОВЫЕ, МУФТОВЫЕ ДИАМЕТРОМ 20 ММ | ШТ. | 10
|  |  | 3/3-50-80-10/С300-47431-1КО | КРАНЫ ШАРОВЫЕ, МУФТОВЫЕ ДИАМЕТРОМ 32 ММ | ШТ. | 35
|  |  | 3/3-50-80-10/С300-47431-КО | КРАНЫ ШАРОВЫЕ, МУФТОВЫЕ ДИАМЕТРОМ 25 ММ | ШТ. | 53
|  |  | 3/3-50-80-10/С300-47432-КО | КРАНЫ ШАРОВЫЕ, МУФТОВЫЕ ДИАМЕТРОМ 40 ММ | ШТ. | 39
|  |  | 3/3-50-80-40/60 | КРАНЫ СТАЛЬНЫЕ ШАРОВЫЕ ФЛАНЦЕВЫЕ ДЗТ РУ25 ДИАМЕТРОМ 50 ММ | ШТ. | 19
|  |  | 3/3-60 | Фильтры
|  |  | 3/3-60-10-20/10 | ФИЛЬТРЫ ДЛЯ ОЧИСТКИ ВОДЫ В ТРУБОПРОВОДАХ СИСТЕМ ОТОПЛЕНИЯ ДИАМЕТРОМ 25 ММ С ФЛАНЦАМИ | ШТ. | 1
|  |  | 3/3-60-10-20/40 | ФИЛЬТРЫ ДЛЯ ОЧИСТКИ ВОДЫ В ТРУБОПРОВОДАХ СИСТЕМ ОТОПЛЕНИЯ ДИАМЕТРОМ 50 ММ С ФЛАНЦАМИ | ШТ. | 3
|  |  | 3/3-60-10-40/С300-707-47О | ФИЛЬТРЫ МУФТОВЫЕ ОСАДОЧНЫЕ ДИАМЕТРОМ 32 ММ | ШТ. | 7
|  |  | 3/3-60-10-40/С300-707-48О | ФИЛЬТРЫ МУФТОВЫЕ ОСАДОЧНЫЕ ДИАМЕТРОМ 40 ММ | ШТ. | 7
|  |  | 3/3-60-10-40/С300-92541-О | ФИЛЬТРЫ МУФТОВЫЕ ОСАДОЧНЫЕ ДИАМЕТРОМ 20 ММ | ШТ. | 2
|  |  | 3/3-60-10-40/С300-92542-О | ФИЛЬТРЫ МУФТОВЫЕ ОСАДОЧНЫЕ ДИАМЕТРОМ 25 ММ | ШТ. | 9
|  |  | 3/8 | Приборы для регулирования, измерения и учета
|  |  | 3/8-20 | Манометры
|  |  | 3/8-20/СЦЕН-ЗК-225 | ОТБОРНОЕ УСТРОЙСТВО 1,6-225-СТ20-МП | ШТ | 176
|  |  | 3/8-20/СЦЕН-ЗК-70 | ОТБОРНОЕ УСТРОЙСТВО 1,6-70-СТ20-МП | ШТ | 116
|  |  | 3/8-20-20/СЦЕН-РАСШ | ТРОЙНИК ПЕРЕХОДНОЙ РАЗМЕРОМ 57/45 ММ ПО ТИПУ ЗК4-1-6-95 | ШТ. | 87
|  |  | 3/8-20-20-10/С300-48607-1КО | БОБЫШКА | ШТ. | 22
|  |  | 3/10 | Крепления и кронштейны для трубопроводов, радиаторов, воздуховодов
|  |  | 3/10-10 | Кронштейны и крепления
|  |  | 3/10-10-20-30/С300-48207К | ХОМУТ С РЕЗЬБОЙ И ПРОКЛАДКОЙ КТР-65 | ШТ. | 31
|  |  | 3/10-10-20-30/С300-48208К | ХОМУТ С РЕЗЬБОЙ И ПРОКЛАДКОЙ КТР-80 | ШТ. | 68
|  |  | 3/10-10-20-30/10 | ХОМУТ С РЕЗЬБОЙ И ПРОКЛАДКОЙ КТР-15 | ШТ. | 22
|  |  | 3/10-10-20-30/20 | ХОМУТ С РЕЗЬБОЙ И ПРОКЛАДКОЙ КТР-20 | ШТ. | 23
|  |  | 3/10-10-20-30/30 | ХОМУТ С РЕЗЬБОЙ И ПРОКЛАДКОЙ КТР-25 | ШТ. | 194
|  |  | 3/10-10-20-30/40 | ХОМУТ С РЕЗЬБОЙ И ПРОКЛАДКОЙ КТР-32 | ШТ. | 59
|  |  | 3/10-10-20-30/50 | ХОМУТ С РЕЗЬБОЙ И ПРОКЛАДКОЙ КТР-40 | ШТ. | 83
|  |  | 3/10-10-20-30/60 | ХОМУТ С РЕЗЬБОЙ И ПРОКЛАДКОЙ КТР-50 | ШТ. | 107
|  |  | 3/10-10-20-40/10 | ПОДВЕСКА РЕЗЬБОВАЯ ПР-8 | М | 114.3
|  |  | 3/10-10-20-40/20 | ПОДВЕСКА РЕЗЬБОВАЯ ПР-10 | М | 105.9
|  |  | 3/10-10-20-50/10 | ПЛАНКА ПУ-8,10,12 | ШТ. | 587
|  |  | 3/11 | Фланцы
|  |  | 3/11-10 | Фланцы для трубопроводов
|  |  | 3/11-10-10-20/60 | ФЛАНЦЫ СТАЛЬНЫЕ ПЛОСКИЕ ПРИВАРНЫЕ ИЗ СТАЛИ МАРКИ ВСТ3СП2, ВСТ3СП3 ДАВЛЕНИЕМ 1,0 МПА (10 КГС/СМ2) ДИАМЕТРОМ 40 ММ | ШТ. | 29
|  |  | 3/11-10-10-20/70 | ФЛАНЦЫ СТАЛЬНЫЕ ПЛОСКИЕ ПРИВАРНЫЕ ИЗ СТАЛИ МАРКИ ВСТ3СП2, ВСТ3СП3 ДАВЛЕНИЕМ 1,0 МПА (10 КГС/СМ2) ДИАМЕТРОМ 50 ММ | ШТ. | 73
|  |  | 3/13 | Другие материалы для сантехработ
|  |  | 3/13-10 | Болты с гайками и шайбами
|  |  | 3/13-10-10/50 | БОЛТЫ С ГАЙКАМИ И ШАЙБАМИ ДЛЯ САНИТАРНО-ТЕХНИЧЕСКИХ РАБОТ ДИАМЕТРОМ 12 ММ | Т | 0.0503
|  |  | 3/13-10-10/60 | БОЛТЫ С ГАЙКАМИ И ШАЙБАМИ ДЛЯ САНИТАРНО-ТЕХНИЧЕСКИХ РАБОТ ДИАМЕТРОМ 16 ММ | Т | 0.04205
|  |  | 3/13-50 | Втулки
|  |  | 3/13-50-10/10 | ДЮБЕЛЬ-ВТУЛКА ДВ-8-12 ПЛАСТМАССОВАЯ | 1000 ШТ. | 0.587
|  |  | 4 | Железобетонные и бетонные изделия и конструкции (в т.ч. типовые), керамические изделия, нерудные материалы, бетоны и растворы
|  |  | 4/1 | Конструкции и изделия бетонные и железобетонные, керамические изделия, нерудные материалы, товарные бетоны и растворы
|  |  | 4/1-4 | Бетоны, растворы, смеси асфальтобетонные
|  |  | 4/1-4-20-20-10-20/10 | РАСТВОРЫ КЛАДОЧНЫЕ ТЯЖЕЛЫЕ ЦЕМЕНТНЫЕ, МАРКИ 100 | М3 | 0.42295
|  |  | 5 | Материалы для монтажных и специальных строительных работ
|  |  | 5/20 | Изделия для прокладки кабельных сетей
|  |  | 5/20-40 | Другие электромонтажные материалы
|  |  | 5/20-40-3/2 | ЗАГЛУШКА У468 УХЛ2 | 10 ШТ. | 40.1
|  |  | 6 | Трубы и детали трубопроводов (за исключением труб стальных обсадных и бурильных части 1). Арматура для технологических трубопроводов
|  |  | 6/20 | Трубы и детали трубопроводов стальные
|  |  | 6/20-50 | Трубы стальные электросварные прямошовные
|  |  | 6/20-50-45/С103-14100-1ТК | ГИЛЬЗЫ ИЗ СТАЛЬНЫХ ТРУБ ДИАМЕТРОМ 65 ММ ДЛЯ ТРУБ ДИАМЕТРОМ 32, 40 ММ | М | 0.9
|  |  | 6/20-50-50/С103-15200-1КТ | ГИЛЬЗЫ ИЗ СТАЛЬНЫХ ТРУБ ДИАМЕТРОМ 89 ММ ДЛЯ ТРУБ ДИАМЕТРОМ 50 ММ | М | 0.24
|  |  | 6/20-50-50/С103-15900-1ТК | ГИЛЬЗЫ ИЗ СТАЛЬНЫХ ТРУБ ДИАМЕТРОМ 108 ММ ДЛЯ ТРУБ ДИАМЕТРОМ 76 ММ | М | 4.68
|  |  | 6/20-50-55/С103-16904-1КТ | ГИЛЬЗА ИЗ СТАЛЬНЫХ ТРУБ ДИАМЕТРОМ 133 ММ ДЛЯ ТРУБ ДИАМЕТРОМ 89 ММ | М | 6.3
Ж3-20-11-10 | ТЕПЛОСНАБЖЕНИЕ. ТРУБОПРОВОДЫ. ИЗ СТАЛЬНЫХ ТРУБ | М 1812
|  |  | 1-1 | ЗАТРАТЫ ТРУДА РАБОЧИХ | ЧЕЛ.Ч | 1125.7415
|  |  | 1-3 | ЗАТРАТЫ ТРУДА МАШИНИСТОВ | ЧЕЛ.-Ч | 38.1394
|  |  | М020302 | КРАНЫ БАШЕННЫЕ ПРИСТАВНЫЕ 4-10 Т | МАШ.Ч | 3.3561
|  |  | М040502 | УСТАНОВКИ ДЛЯ СВАРКИ РУЧНОЙ ДУГОВОЙ (ПОСТОЯННОГО ТОКА) | МАШ.Ч | 35.0399
|  |  | М040504 | АППАРАТ ДЛЯ ГАЗОВОЙ СВАРКИ И РЕЗКИ | МАШ.Ч | 51.6949
|  |  | М331615* | ДРЕЛИ ЭЛЕКТРИЧЕСКИЕ | МАШ.Ч | 25.3793
|  |  | М331617 | СРЕДСТВА МАЛОЙ МЕХАНИЗАЦИИ | МАШ.Ч | 34.7833
|  |  | 1 | Материалы для строительных работ
|  |  | 1/10 | Материалы для строительных работ общего назначения
|  |  | 1/10-10 | Известь, цемент и другие вяжущие
|  |  | 1/10-10-5/42 | ИЗВЕСТЬ ХЛОРНАЯ | Т | 0.000153
|  |  | 1/10-10-10/6 | ПОРТЛАНДЦЕМЕНТ БЕЗДОБАВОЧНЫЙ ЦЕМ 0 42,5 Н (В УПАКОВКЕ) | Т | 0.00342
|  |  | 1/10-80 | Материалы неметаллорудные и асбестосодержащие изделия
|  |  | 1/10-80-10/20 | АСБЕСТОВЫЙ ШНУР ОБЩЕГО НАЗНАЧЕНИЯ ШАОН, ДИАМЕТРОМ 2-2,5 ММ | КГ | 17.5987
|  |  | 1/10-135 | Нефтепродукты, газы, химические материалы
|  |  | 1/10-135-20/35 | АЦЕТИЛЕН РАСТВОРЕННЫЙ ТЕХНИЧЕСКИЙ МАРКИ Б | Т | 0.008597
|  |  | 1/10-135-20/60 | КИСЛОРОД ТЕХНИЧЕСКИЙ ГАЗООБРАЗНЫЙ | М3 | 18.4864
|  |  | 1/10-140 | Электроды, прутки винипластовые, проволока сварочные
|  |  | 1/10-140-40/30 | ЭЛЕКТРОДЫ УОНИ 13/55 | КГ | 16.5057
|  |  | 1/10-140-40/90 | ЭЛЕКТРОДЫ ТИПА Э42 ДИАМЕТРОМ 3 ММ | КГ | 12.9427
|  |  | 1/10-140-60-10/16 | ПРОВОЛОКА СВАРОЧНАЯ ХОЛОДНОТЯНУТАЯ ИЗ ЛЕГИРОВАННОЙ СТАЛИ, ДИАМЕТРОМ 1,6 ММ | Т | 0.00189
|  |  | 1/10-230 | Материалы для отделочных работ
|  |  | 1/10-230-40-65/60 | СУРИК СВИНЦОВЫЙ, ПИГМЕНТ | КГ | 19.6679
|  |  | 1/10-230-50-15/31 | ОЛИФА НАТУРАЛЬНАЯ | КГ | 9.4829
|  |  | 1/10-235 | Изделия герметизирующие, уплотняющие, изолирующие
|  |  | 1/10-235-3/47 | ЛЬНЯНАЯ ПРЯДЬ | КГ | 7.2923
|  |  | 1/10-280 | Прочие материалы для строительных работ
|  |  | 1/10-280-20/40 | ВОДА | М3 | 84.588
|  |  | 1/55 | Материалы специального назначения (кислотоупорные, огнеупорные и антикоррозионные)
|  |  | 1/55-50 | Материалы антикоррозионные и химически стойкие
|  |  | 1/55-50-20/150 | ЛАК ЭП-730 | КГ | 0.04594
|  |  | 1/55-50-25/172 | ГРУНТОВКА ЦИНКОНАПОЛНЕННАЯ "ЦИНКОЛИД" | КГ | 0.7349
|  |  | 3 | Материалы и изделия для санитарно-технических работ
|  |  | 3/7 | Узлы и обвязки
|  |  | 3/7-10 | Узлы трубопроводов
|  |  | 3/7-10-20-20/10 | УЗЛЫ УКРУПНЕННЫЕ МОНТАЖНЫЕ (ТРУБОПРОВОДЫ) ИЗ СТАЛЬНЫХ ВОДОГАЗОПРОВОДНЫХ НЕОЦИНКОВАННЫХ ТРУБ БЕЗ ГИЛЬЗ И КРЕПЛЕНИЙ ДЛЯ ОТОПЛЕНИЯ ДИАМЕТРОМ 15 ММ | М | 33
|  |  | 3/7-10-20-20/20 | УЗЛЫ УКРУПНЕННЫЕ МОНТАЖНЫЕ (ТРУБОПРОВОДЫ) ИЗ СТАЛЬНЫХ ВОДОГАЗОПРОВОДНЫХ НЕОЦИНКОВАННЫХ ТРУБ БЕЗ ГИЛЬЗ И КРЕПЛЕНИЙ ДЛЯ ОТОПЛЕНИЯ ДИАМЕТРОМ 20 ММ | М | 46
|  |  | 3/7-10-20-20/30 | УЗЛЫ УКРУПНЕННЫЕ МОНТАЖНЫЕ (ТРУБОПРОВОДЫ) ИЗ СТАЛЬНЫХ ВОДОГАЗОПРОВОДНЫХ НЕОЦИНКОВАННЫХ ТРУБ БЕЗ ГИЛЬЗ И КРЕПЛЕНИЙ ДЛЯ ОТОПЛЕНИЯ ДИАМЕТРОМ 25 ММ | М | 388
|  |  | 3/7-10-20-20/40 | УЗЛЫ УКРУПНЕННЫЕ МОНТАЖНЫЕ (ТРУБОПРОВОДЫ) ИЗ СТАЛЬНЫХ ВОДОГАЗОПРОВОДНЫХ НЕОЦИНКОВАННЫХ ТРУБ С ГИЛЬЗАМИ ДЛЯ ОТОПЛЕНИЯ ДИАМЕТРОМ 32 ММ | М | 146
|  |  | 3/7-10-20-20/50 | УЗЛЫ УКРУПНЕННЫЕ МОНТАЖНЫЕ (ТРУБОПРОВОДЫ) ИЗ СТАЛЬНЫХ ВОДОГАЗОПРОВОДНЫХ НЕОЦИНКОВАННЫХ ТРУБ БЕЗ ГИЛЬЗ И КРЕПЛЕНИЙ ДЛЯ ОТОПЛЕНИЯ ДИАМЕТРОМ 40 ММ | М | 279
|  |  | 3/7-10-20-20/60 | УЗЛЫ УКРУПНЕННЫЕ МОНТАЖНЫЕ (ТРУБОПРОВОДЫ) ИЗ СТАЛЬНЫХ ВОДОГАЗОПРОВОДНЫХ НЕОЦИНКОВАННЫХ ТРУБ БЕЗ ГИЛЬЗ И КРЕПЛЕНИЙ ДЛЯ ОТОПЛЕНИЯ ДИАМЕТРОМ 50 ММ | М | 291
|  |  | 3/7-10-60-10/20 | УЗЛЫ УКРУПНЕННЫЕ МОНТАЖНЫЕ (ТРУБОПРОВОДЫ) ИЗ СТАЛЬНЫХ ВОДОГАЗОПРОВОДНЫХ ОЦИНКОВАННЫХ ТРУБ НА СВАРКЕ БЕЗ ГИЛЬЗ И КРЕПЛЕНИЙ ДЛЯ ВОДОСНАБЖЕНИЯ ДИАМЕТРОМ 70 ММ | М | 122
|  |  | 3/7-10-60-10/30 | УЗЛЫ УКРУПНЕННЫЕ МОНТАЖНЫЕ (ТРУБОПРОВОДЫ) ИЗ СТАЛЬНЫХ ВОДОГАЗОПРОВОДНЫХ ОЦИНКОВАННЫХ ТРУБ НА СВАРКЕ БЕЗ ГИЛЬЗ И КРЕПЛЕНИЙ ДЛЯ ВОДОСНАБЖЕНИЯ ДИАМЕТРОМ 80 ММ | М | 271
|  |  | 4 | Железобетонные и бетонные изделия и конструкции (в т.ч. типовые), керамические изделия, нерудные материалы, бетоны и растворы
|  |  | 4/1 | Конструкции и изделия бетонные и железобетонные, керамические изделия, нерудные материалы, товарные бетоны и растворы
|  |  | 4/1-4 | Бетоны, растворы, смеси асфальтобетонные
|  |  | 4/1-4-20-20-10-20/10 | РАСТВОРЫ КЛАДОЧНЫЕ ТЯЖЕЛЫЕ ЦЕМЕНТНЫЕ, МАРКИ 100 | М3 | 0.014784
|  |  | 6 | Трубы и детали трубопроводов (за исключением труб стальных обсадных и бурильных части 1). Арматура для технологических трубопроводов
|  |  | 6/10 | Трубы и детали трубопроводов чугунные
|  |  | 6/10-20 | Детали чугунные для трубопроводов
|  |  | 6/10-20-10-10/10 | КОНТРГАЙКИ ИЗ КОВКОГО ЧУГУНА С ЦИЛИНДРИЧЕСКОЙ РЕЗЬБОЙ НОМИНАЛЬНЫМ ДИАМЕТРОМ 15 ММ | 10 ШТ. | 4.576
|  |  | 6/10-20-10-10/12 | КОНТРГАЙКИ ИЗ КОВКОГО ЧУГУНА С ЦИЛИНДРИЧЕСКОЙ РЕЗЬБОЙ НОМИНАЛЬНЫМ ДИАМЕТРОМ 20 ММ | 10 ШТ. | 4.066
|  |  | 6/10-20-10-10/14 | КОНТРГАЙКИ ИЗ КОВКОГО ЧУГУНА С ЦИЛИНДРИЧЕСКОЙ РЕЗЬБОЙ НОМИНАЛЬНЫМ ДИАМЕТРОМ 25 ММ | 10 ШТ. | 0.9
|  |  | 6/10-20-10-20/10 | УГОЛЬНИКИ ПРЯМЫЕ ИЗ КОВКОГО ЧУГУНА С ЦИЛИНДРИЧЕСКОЙ РЕЗЬБОЙ НОМИНАЛЬНЫМ ДИАМЕТРОМ 15 ММ | 10 ШТ. | 17.68
|  |  | 6/10-20-10-20/12 | УГОЛЬНИКИ ПРЯМЫЕ ИЗ КОВКОГО ЧУГУНА С ЦИЛИНДРИЧЕСКОЙ РЕЗЬБОЙ НОМИНАЛЬНЫМ ДИАМЕТРОМ 20 ММ | 10 ШТ. | 5.992
|  |  | 6/10-20-10-20/14 | УГОЛЬНИКИ ПРЯМЫЕ ИЗ КОВКОГО ЧУГУНА С ЦИЛИНДРИЧЕСКОЙ РЕЗЬБОЙ НОМИНАЛЬНЫМ ДИАМЕТРОМ 25 ММ | 10 ШТ. | 1.025
|  |  | 6/10-20-10-40/10 | МУФТЫ ПРЯМЫЕ КОРОТКИЕ ИЗ КОВКОГО ЧУГУНА С ЦИЛИНДРИЧЕСКОЙ РЕЗЬБОЙ НОМИНАЛЬНЫМ ДИАМЕТРОМ 15 ММ | 10 ШТ. | 4.784
|  |  | 6/10-20-10-40/12 | МУФТЫ ПРЯМЫЕ КОРОТКИЕ ИЗ КОВКОГО ЧУГУНА С ЦИЛИНДРИЧЕСКОЙ РЕЗЬБОЙ НОМИНАЛЬНЫМ ДИАМЕТРОМ 20 ММ | 10 ШТ. | 4.28
|  |  | 6/10-20-10-40/14 | МУФТЫ ПРЯМЫЕ КОРОТКИЕ ИЗ КОВКОГО ЧУГУНА С ЦИЛИНДРИЧЕСКОЙ РЕЗЬБОЙ НОМИНАЛЬНЫМ ДИАМЕТРОМ 25 ММ | 10 ШТ. | 0.975
|  |  | 6/10-20-10-60/19 | МУФТЫ ПЕРЕХОДНЫЕ ИЗ КОВКОГО ЧУГУНА С ЦИЛИНДРИЧЕСКОЙ РЕЗЬБОЙ НОМИНАЛЬНЫМ ДИАМЕТРОМ 20 Х 15 ММ | 10 ШТ. | 5.136
|  |  | 6/10-20-10-60/22 | МУФТЫ ПЕРЕХОДНЫЕ ИЗ КОВКОГО ЧУГУНА С ЦИЛИНДРИЧЕСКОЙ РЕЗЬБОЙ НОМИНАЛЬНЫМ ДИАМЕТРОМ 25 Х 20 ММ | 10 ШТ. | 0.95
|  |  | 6/10-20-10-70/10 | ТРОЙНИКИ ПРЯМЫЕ ИЗ КОВКОГО ЧУГУНА С ЦИЛИНДРИЧЕСКОЙ РЕЗЬБОЙ НОМИНАЛЬНЫМ ДИАМЕТРОМ 15 ММ | 10 ШТ. | 2.808
|  |  | 6/10-20-10-70/12 | ТРОЙНИКИ ПРЯМЫЕ ИЗ КОВКОГО ЧУГУНА С ЦИЛИНДРИЧЕСКОЙ РЕЗЬБОЙ НОМИНАЛЬНЫМ ДИАМЕТРОМ 20 ММ | 10 ШТ. | 4.387
|  |  | 6/10-20-10-70/14 | ТРОЙНИКИ ПРЯМЫЕ ИЗ КОВКОГО ЧУГУНА С ЦИЛИНДРИЧЕСКОЙ РЕЗЬБОЙ НОМИНАЛЬНЫМ ДИАМЕТРОМ 25 ММ | 10 ШТ. | 0.975
|  |  | 6/20 | Трубы и детали трубопроводов стальные
|  |  | 6/20-30 | Трубы стальные сварные водогазопроводные оцинкованные
|  |  | 6/20-30-20/10 | ТРУБА СТАЛЬНАЯ СВАРНАЯ ВОДОГАЗОПРОВОДНАЯ ОЦИНКОВАННАЯ ОБЫКНОВЕННАЯ НОМИНАЛЬНЫМ ДИАМЕТРОМ 15 ММ, ТОЛЩИНОЙ СТЕНКИ 2,8 ММ | М | 105.872
|  |  | 6/20-30-20/11 | ТРУБА СТАЛЬНАЯ СВАРНАЯ ВОДОГАЗОПРОВОДНАЯ ОЦИНКОВАННАЯ ОБЫКНОВЕННАЯ НОМИНАЛЬНЫМ ДИАМЕТРОМ 20 ММ, ТОЛЩИНОЙ СТЕНКИ 2,8 ММ | М | 108.926
|  |  | 6/20-30-20/12 | ТРУБА СТАЛЬНАЯ СВАРНАЯ ВОДОГАЗОПРОВОДНАЯ ОЦИНКОВАННАЯ ОБЫКНОВЕННАЯ НОМИНАЛЬНЫМ ДИАМЕТРОМ 25 ММ, ТОЛЩИНОЙ СТЕНКИ 3,2 ММ | М | 25.45
Ж6-30-30 | ТЕПЛОСНАБЖЕНИЕ. МЕТАЛЛОКОНСТРУКЦИИ | Т 0,5
|  |  | 1-1 | ЗАТРАТЫ ТРУДА РАБОЧИХ | ЧЕЛ.Ч | 30.1
|  |  | 1-3 | ЗАТРАТЫ ТРУДА МАШИНИСТОВ | ЧЕЛ.-Ч | 0.2
|  |  | М040502 | УСТАНОВКИ ДЛЯ СВАРКИ РУЧНОЙ ДУГОВОЙ (ПОСТОЯННОГО ТОКА) | МАШ.Ч | 3.85
|  |  | М331451 | ПЕРФОРАТОРЫ ЭЛЕКТРИЧЕСКИЕ | МАШ.Ч | 2.5
|  |  | М331617 | СРЕДСТВА МАЛОЙ МЕХАНИЗАЦИИ | МАШ.Ч | 0.2
|  |  | 1 | Материалы для строительных работ
|  |  | 1/10 | Материалы для строительных работ общего назначения
|  |  | 1/10-140 | Электроды, прутки винипластовые, проволока сварочные
|  |  | 1/10-140-40/150 | ЭЛЕКТРОДЫ ТИПА Э42А ДИАМЕТРОМ 5 ММ | Т | 0.0108
|  |  | 1/10-170 | Оснастка технологическая и инструментальная
|  |  | 1/10-170-10/135 | СВЕРЛА С SDS PLUS ХВОСТОВИКОМ (НАКОНЕЧНИК ИЗ ТВЕРДОСПЛАВНОЙ СТАЛИ) (ПО БЕТОНУ), ДИАМЕТРОМ 8-10 ММ, ДЛИНОЙ 260 (265) ММ | ШТ. | 0.375
|  |  | 3 | Материалы и изделия для санитарно-технических работ
|  |  | 3/10 | Крепления и кронштейны для трубопроводов, радиаторов, воздуховодов
|  |  | 3/10-10 | Кронштейны и крепления
|  |  | 3/10-10-20-10/С300-48604-КО | МЕТАЛЛОКОНСТРУКЦИИ | КГ | 500
|  |  | 3/13 | Другие материалы для сантехработ
|  |  | 3/13-10 | Болты с гайками и шайбами
|  |  | 3/13-10-10/20 | БОЛТЫ С ГАЙКАМИ И ШАЙБАМИ ДЛЯ САНИТАРНО-ТЕХНИЧЕСКИХ РАБОТ | КГ | 9.65
Ж3-20-10 | ТЕПЛОСНАБЖЕНИЕ. АНТИКОРРОЗИЙНОЕ ПОКРЫТИЕ | М2 27
|  |  | 1-1 | ЗАТРАТЫ ТРУДА РАБОЧИХ | ЧЕЛ.Ч | 19.7415
|  |  | 1-3 | ЗАТРАТЫ ТРУДА МАШИНИСТОВ | ЧЕЛ.-Ч | 0.113
|  |  | М331617 | СРЕДСТВА МАЛОЙ МЕХАНИЗАЦИИ | МАШ.Ч | 0.113
|  |  | М340101 | АГРЕГАТЫ ОКРАСОЧНЫЕ ВЫСОКОГО ДАВЛЕНИЯ ДЛЯ ОКРАСКИ ПОВЕРХНОСТЕЙ КОНСТРУКЦИЙ МОЩНОСТЬЮ 1 КВТ | МАШ.Ч | 8.8911
|  |  | 1 | Материалы для строительных работ
|  |  | 1/10 | Материалы для строительных работ общего назначения
|  |  | 1/10-230 | Материалы для отделочных работ
|  |  | 1/10-230-45-10/165 | ЭМАЛЬ ПЕНТАФТАЛЕВАЯ ПФ-115, СЕРАЯ | КГ | 2.43
|  |  | 1/10-230-50-15/22 | КСИЛОЛ | Л | 8.0983
|  |  | 1/10-230-50-15/93 | УАЙТ-СПИРИТ | КГ | 0.378
|  |  | 1/55 | Материалы специального назначения (кислотоупорные, огнеупорные и антикоррозионные)
|  |  | 1/55-50 | Материалы антикоррозионные и химически стойкие
|  |  | 1/55-50-10/30 | АНТИКОР "АУТОКРИН 177" | КГ | 45.9909
|  |  | 1/55-50-25/55 | ГРУНТОВКА ГФ-021, КРАСНО-КОРИЧНЕВАЯ | КГ | 2.43
Ж3-20-12 | ТЕПЛОСНАБЖЕНИЕ. ИЗОЛЯЦИЯ ТРУБОПРОВОДОВ | М 1576
|  |  | 1-1 | ЗАТРАТЫ ТРУДА РАБОЧИХ | ЧЕЛ.Ч | 552.904
|  |  | М134041 | ШУРУПОВЕРТ | МАШ.Ч | 3.152
|  |  | 1 | Материалы для строительных работ
|  |  | 1/10 | Материалы для строительных работ общего назначения
|  |  | 1/10-120 | Материалы, изделия и конструкции для теплоизоляционных работ
|  |  | 1/10-120-160-60/С104-1738-63К | ЦИЛИНДР ТЕПЛОИЗОЛЯЦИОННЫЙ ИЗ МИНЕРАЛЬНОЙ ВАТЫ НА СИНТЕТИЧЕСКОМ СВЯЗУЮЩЕМ С ПОКРЫТИЕМ АЛЮМИНИЕВОЙ ФОЛЬГОЙ, ТОЛЩИНОЙ 40 ММ, НА ТРУБУ ДИАМЕТРОМ 15 ММ | М | 33.99
|  |  | 1/10-120-160-60/С104-1738-64К | ЦИЛИНДР ТЕПЛОИЗОЛЯЦИОННЫЙ ИЗ МИНЕРАЛЬНОЙ ВАТЫ НА СИНТЕТИЧЕСКОМ СВЯЗУЮЩЕМ С ПОКРЫТИЕМ АЛЮМИНИЕВОЙ ФОЛЬГОЙ, ТОЛЩИНОЙ 40 ММ, НА ТРУБУ ДИАМЕТРОМ 20 ММ | М | 47.38
|  |  | 1/10-120-160-60/С104-1738-66К | ЦИЛИНДР ТЕПЛОИЗОЛЯЦИОННЫЙ ИЗ МИНЕРАЛЬНОЙ ВАТЫ НА СИНТЕТИЧЕСКОМ СВЯЗУЮЩЕМ С ПОКРЫТИЕМ АЛЮМИНИЕВОЙ ФОЛЬГОЙ, ТОЛЩИНОЙ 40 ММ, НА ТРУБУ ДИАМЕТРОМ 25 ММ | М | 399.64
|  |  | 1/10-120-160-60/С104-1738-69К | ЦИЛИНДР ТЕПЛОИЗОЛЯЦИОННЫЙ ИЗ МИНЕРАЛЬНОЙ ВАТЫ НА СИНТЕТИЧЕСКОМ СВЯЗУЮЩЕМ С ПОКРЫТИЕМ АЛЮМИНИЕВОЙ ФОЛЬГОЙ, ТОЛЩИНОЙ 40 ММ, НА ТРУБУ ДИАМЕТРОМ 32 ММ | М | 150.38
|  |  | 1/10-120-160-60/С104-1738-72К | ЦИЛИНДР ТЕПЛОИЗОЛЯЦИОННЫЙ ИЗ МИНЕРАЛЬНОЙ ВАТЫ НА СИНТЕТИЧЕСКОМ СВЯЗУЮЩЕМ С ПОКРЫТИЕМ АЛЮМИНИЕВОЙ ФОЛЬГОЙ, ТОЛЩИНОЙ 40 ММ, ДЛЯ ТРУБЫ ДИАМЕТРОМ 40 ММ | М | 287.37
|  |  | 1/10-120-160-60/411 | ЦИЛИНДР ТЕПЛОИЗОЛЯЦИОННЫЙ ИЗ МИНЕРАЛЬНОЙ ВАТЫ НА СИНТЕТИЧЕСКОМ СВЯЗУЮЩЕМ С ПОКРЫТИЕМ АЛЮМИНИЕВОЙ ФОЛЬГОЙ, ТОЛЩИНОЙ 50 ММ, ВНУТРЕННИМ ДИАМЕТРОМ 57 ММ | М | 299.73
|  |  | 1/10-120-160-60/435 | ЦИЛИНДР ТЕПЛОИЗОЛЯЦИОННЫЙ ИЗ МИНЕРАЛЬНОЙ ВАТЫ НА СИНТЕТИЧЕСКОМ СВЯЗУЮЩЕМ С ПОКРЫТИЕМ АЛЮМИНИЕВОЙ ФОЛЬГОЙ, ТОЛЩИНОЙ 50 ММ, ВНУТРЕННИМ ДИАМЕТРОМ 76 ММ | М | 125.66
|  |  | 1/10-120-160-60/441 | ЦИЛИНДР ТЕПЛОИЗОЛЯЦИОННЫЙ ИЗ МИНЕРАЛЬНОЙ ВАТЫ НА СИНТЕТИЧЕСКОМ СВЯЗУЮЩЕМ С ПОКРЫТИЕМ АЛЮМИНИЕВОЙ ФОЛЬГОЙ, ТОЛЩИНОЙ 50 ММ, ВНУТРЕННИМ ДИАМЕТРОМ 89 ММ | М | 279.13
|  |  | 1/10-160 | Пленки, полотна, ткани разные
|  |  | 1/10-160-20/15 | ВЕТОШЬ | КГ | 15.76
|  |  | 1/10-230 | Материалы для отделочных работ
|  |  | 1/10-230-50-15/7 | АЦЕТОН ТЕХНИЧЕСКИЙ ВЫСШИЙ СОРТ | КГ | 31.52
|  |  | 1/10-235 | Изделия герметизирующие, уплотняющие, изолирующие
|  |  | 1/10-235-20/765 | ЛЕНТА КЛЕЙКАЯ АЛЮМИНИЕВАЯ (СКОТЧ ФОЛЬГИРОВАННЫЙ) 50 ММХ50 М | РУЛОН | 45
|  |  | 1/10-240 | Метизы и крепежные изделия
|  |  | 1/10-240-15/285 | ВИНТЫ САМОНАРЕЗАЮЩИЕ ОЦИНКОВАННЫЕ С НАПРЕССОВАННОЙ ШАЙБОЙ ДИАМЕТРОМ 4,2 ММ, ДЛИНОЙ 13 ММ ДЛЯ КРЕПЛЕНИЯ ЛИСТОВ МЕТАЛЛА ТОЛЩИНОЙ ДО 0,9 ММ | КГ | 2.8368
|  |  | 1/10-260 | Металлопрокат и металлоизделия (за исключением металлоизделий части 2)
|  |  | 1/10-260-50-5/1 | СТАЛЬ ТОНКОЛИСТОВАЯ ОЦИНКОВАННАЯ УГЛЕРОДИСТАЯ ТОЛЩИНОЙ 0,5 ММ | Т | 0.016236
|  |  | 1/10-260-210-1/77 | ПРОВОЛОКА СТАЛЬНАЯ НИЗКОУГЛЕРОДИСТАЯ ОБЩЕГО НАЗНАЧЕНИЯ ТЕРМИЧЕСКИ ОБРАБОТАННАЯ, ОЦИНКОВАННАЯ, ДИАМЕТРОМ 1,2 ММ | КГ | 32.229
Ж3-20-14 | ТЕПЛОСНАБЖЕНИЕ. ТЕПЛОИЗОЛЯЦИОННЫЕ РАБОТЫ | ШТ 161
|  |  | 1-1 | ЗАТРАТЫ ТРУДА РАБОЧИХ | ЧЕЛ.Ч | 126.333
|  |  | 1 | Материалы для строительных работ
|  |  | 1/10 | Материалы для строительных работ общего назначения
|  |  | 1/10-120 | Материалы, изделия и конструкции для теплоизоляционных работ
|  |  | 1/10-120/СЦЕН-ТЧ-15 | БЫСТРОСЪЕМНЫЙ ТЕПЛОИЗОЛЯЦИОННЫЙ ТЕРМОЧЕХОЛ ДИАМЕТРОМ 15 ММ | ШТ | 5
|  |  | 1/10-120/СЦЕН-ТЧ-20 | БЫСТРОСЪЕМНЫЙ ТЕПЛОИЗОЛЯЦИОННЫЙ ТЕРМОЧЕХОЛ ДИАМЕТРОМ 20 ММ | ШТ | 10
|  |  | 1/10-120/СЦЕН-ТЧ-25 | БЫСТРОСЪЕМНЫЙ ТЕПЛОИЗОЛЯЦИОННЫЙ ТЕРМОЧЕХОЛ ДИАМЕТРОМ 25 ММ | ШТ | 53
|  |  | 1/10-120/СЦЕН-ТЧ-32 | БЫСТРОСЪЕМНЫЙ ТЕПЛОИЗОЛЯЦИОННЫЙ ТЕРМОЧЕХОЛ ДИАМЕТРОМ 32 ММ | ШТ | 35
|  |  | 1/10-120/СЦЕН-ТЧ-40 | БЫСТРОСЪЕМНЫЙ ТЕПЛОИЗОЛЯЦИОННЫЙ ТЕРМОЧЕХОЛ ДИАМЕТРОМ 40 ММ | ШТ | 39
|  |  | 1/10-120/СЦЕН-ТЧ-50 | БЫСТРОСЪЕМНЫЙ ТЕПЛОИЗОЛЯЦИОННЫЙ ТЕРМОЧЕХОЛ ДИАМЕТРОМ 50 ММ | ШТ | 19
Ж3-20-92 | ЗДАНИЕ - ИНЖЕНЕРНОЕ ОБЕСПЕЧЕНИЕ. ТЕПЛОСНАБЖЕНИЕ И ГАЗОСНАБЖЕНИЕ. ДРУГОЕ. ПУСК И РЕГУЛИРОВКА СИСТЕМ ОТОПЛЕНИЯ | РУБ 469,8
|  |  | 1-1 | ЗАТРАТЫ ТРУДА РАБОЧИХ | ЧЕЛ.Ч | 13.515
|  |  | 1-3 | ЗАТРАТЫ ТРУДА МАШИНИСТОВ | ЧЕЛ.-Ч | 0.12
|  |  | М990000* | ПРОЧИЕ МАШИНЫ | РУБ | 8.65
Ж3-30-93 | ЗДАНИЕ - ИНЖЕНЕРНОЕ ОБЕСПЕЧЕНИЕ. ВЕНТИЛЯЦИЯ И ХОЛОДОСНАБЖЕНИЕ. ДРУГОЕ. ПУСК И РЕГУЛИРОВКА СИСТЕМ ВЕНТИЛЯЦИИ | РУБ 50,8
|  |  | 1-1 | ЗАТРАТЫ ТРУДА РАБОЧИХ | ЧЕЛ.Ч | 1.505
|  |  | 1-3 | ЗАТРАТЫ ТРУДА МАШИНИСТОВ | ЧЕЛ.-Ч | 0.01
|  |  | М990000* | ПРОЧИЕ МАШИНЫ | РУБ | 0.98
СОСТАВИЛ | ______________________________ |  |  | ГОРЕГЛЯД
| (должность служащего) |  | (подпись) | (инициалы,фамилия)
ПРОВЕРИЛ | ______________________________ |  |  | ПАВЛЕНКО
| (должность служащего) |  | (подпись) | (инициалы,фамилия)

## 3211-12-2004-Q0
НАИМЕНОВАНИЕ ОБЪЕКТА |  | "РЕКОНСТРУКЦИЯ ГИНЕКОЛОГИЧЕСКОГО, ХИРУРГИЧЕСКОГО И ПСИХОНЕВРОЛОГИЧЕСКОГО КОРПУСОВ УЧРЕЖДЕНИЯ ЗДРАВООХРАНЕНИЯ "6-Я ГОРОДСКАЯ КЛИНИЧЕСКАЯ БОЛЬНИЦА" ПО УЛ. УРАЛЬСКОЙ, 5 В Г. МИНСКЕ ПОД РАЗМЕЩЕНИЕ ЛЕЧЕБНО-ДИАГНОСТИЧЕСКОГО КОРПУСА КЛИНИЧЕСКОГО ЦЕНТРА ТРАВМАТОЛОГИИ И ОРТОПЕДИИ". 2 ОЧЕРЕДЬ СТРОИТЕЛЬСТВА
КОД ОБЪЕКТА |  | 23.008.2
НАИМЕНОВАНИЕ ЗДАНИЯ, СООРУЖЕНИЯ |  | ЗДАНИЕ БЛОКА N5А
ШИФР ЗДАНИЯ, СООРУЖЕНИЯ |  | 23.008.2.5А
КОМПЛЕКТ ЧЕРТЕЖЕЙ |  | ОВ - ЛИСТ 13-20
ВЕДОМОСТЬ РЕСУРСОВ ДЛЯ ЛОКАЛЬНОЙ СМЕТЫ № 2004
(НОРМЫ 2022г.)
ВНУТРЕННИЕ САНТЕХНИЧЕСКИЕ УСТРОЙСТВА#ТЕПЛОСНАБЖЕНИЕ
П/П | ОБОСНОВАНИЕ | НАИМЕНОВАНИЕ РЕСУРСОВ | ЕД.ИЗМ. | КОЛИЧЕСТВО
1 | 2 | 3 | 4 | 5
1 | 1-1 | ЗАТРАТЫ ТРУДА РАБОЧИХ | ЧЕЛ.Ч | 3206.3104
2 | 1-3 | ЗАТРАТЫ ТРУДА МАШИНИСТОВ | ЧЕЛ.-Ч | 42.7385
3 | М020302 | КРАНЫ БАШЕННЫЕ ПРИСТАВНЫЕ 4-10 Т | МАШ.Ч | 5.2001
4 | М040502 | УСТАНОВКИ ДЛЯ СВАРКИ РУЧНОЙ ДУГОВОЙ (ПОСТОЯННОГО ТОКА) | МАШ.Ч | 346.089
5 | М040504 | АППАРАТ ДЛЯ ГАЗОВОЙ СВАРКИ И РЕЗКИ | МАШ.Ч | 56.0449
6 | М134041 | ШУРУПОВЕРТ | МАШ.Ч | 3.152
7 | М330201* | МАШИНЫ СВЕРЛИЛЬНЫЕ ЭЛЕКТРИЧЕСКИЕ | МАШ.Ч | 61.048
8 | М330301* | МАШИНЫ ШЛИФОВАЛЬНЫЕ ЭЛЕКТРИЧЕСКИЕ | МАШ.Ч | 53.4969
9 | М331451 | ПЕРФОРАТОРЫ ЭЛЕКТРИЧЕСКИЕ | МАШ.Ч | 4.24
10 | М331615* | ДРЕЛИ ЭЛЕКТРИЧЕСКИЕ | МАШ.Ч | 25.3793
11 | М331617 | СРЕДСТВА МАЛОЙ МЕХАНИЗАЦИИ | МАШ.Ч | 37.3763
12 | М340101 | АГРЕГАТЫ ОКРАСОЧНЫЕ ВЫСОКОГО ДАВЛЕНИЯ ДЛЯ ОКРАСКИ ПОВЕРХНОСТЕЙ КОНСТРУКЦИЙ МОЩНОСТЬЮ 1 КВТ | МАШ.Ч | 8.8911
13 | М400001 | АВТОМОБИЛЬ БОРТОВОЙ, ГРУЗОПОДЪЕМНОСТЬЮ ДО 5 Т | МАШ.Ч | 0.03208
14 | М990000* | ПРОЧИЕ МАШИНЫ | РУБ | 9.63
| 1 | Материалы для строительных работ
| 1/10 | Материалы для строительных работ общего назначения
| 1/10-10 | Известь, цемент и другие вяжущие
15 | 1/10-10-5/42 | ИЗВЕСТЬ ХЛОРНАЯ | Т | 0.000153
16 | 1/10-10-10/6 | ПОРТЛАНДЦЕМЕНТ БЕЗДОБАВОЧНЫЙ ЦЕМ 0 42,5 Н (В УПАКОВКЕ) | Т | 0.00342
17 | 1/10-10-10/180 | МОДИФИЦИРОВАННАЯ СУХАЯ ЦЕМЕНТНАЯ СМЕСЬ ДЛЯ ПРИГОТОВЛЕНИЯ БЕЗУСАДОЧНЫХ РАСШИРЯЮЩИХСЯ СТРОИТЕЛЬНЫХ РАСТВОРОВ И БЕТОНОВ С ВЫСОКОЙ ОДНОРОДНОСТЬЮ | Т | 0.008902
| 1/10-80 | Материалы неметаллорудные и асбестосодержащие изделия
18 | 1/10-80-10/20 | АСБЕСТОВЫЙ ШНУР ОБЩЕГО НАЗНАЧЕНИЯ ШАОН, ДИАМЕТРОМ 2-2,5 ММ | КГ | 54.4187
| 1/10-120 | Материалы, изделия и конструкции для теплоизоляционных работ
19 | 1/10-120/СЦЕН-ТЧ-15 | БЫСТРОСЪЕМНЫЙ ТЕПЛОИЗОЛЯЦИОННЫЙ ТЕРМОЧЕХОЛ ДИАМЕТРОМ 15 ММ | ШТ | 5
20 | 1/10-120/СЦЕН-ТЧ-20 | БЫСТРОСЪЕМНЫЙ ТЕПЛОИЗОЛЯЦИОННЫЙ ТЕРМОЧЕХОЛ ДИАМЕТРОМ 20 ММ | ШТ | 10
21 | 1/10-120/СЦЕН-ТЧ-25 | БЫСТРОСЪЕМНЫЙ ТЕПЛОИЗОЛЯЦИОННЫЙ ТЕРМОЧЕХОЛ ДИАМЕТРОМ 25 ММ | ШТ | 53
22 | 1/10-120/СЦЕН-ТЧ-32 | БЫСТРОСЪЕМНЫЙ ТЕПЛОИЗОЛЯЦИОННЫЙ ТЕРМОЧЕХОЛ ДИАМЕТРОМ 32 ММ | ШТ | 35
23 | 1/10-120/СЦЕН-ТЧ-40 | БЫСТРОСЪЕМНЫЙ ТЕПЛОИЗОЛЯЦИОННЫЙ ТЕРМОЧЕХОЛ ДИАМЕТРОМ 40 ММ | ШТ | 39
24 | 1/10-120/СЦЕН-ТЧ-50 | БЫСТРОСЪЕМНЫЙ ТЕПЛОИЗОЛЯЦИОННЫЙ ТЕРМОЧЕХОЛ ДИАМЕТРОМ 50 ММ | ШТ | 19
25 | 1/10-120-160-60/С104-1738-63К | ЦИЛИНДР ТЕПЛОИЗОЛЯЦИОННЫЙ ИЗ МИНЕРАЛЬНОЙ ВАТЫ НА СИНТЕТИЧЕСКОМ СВЯЗУЮЩЕМ С ПОКРЫТИЕМ АЛЮМИНИЕВОЙ ФОЛЬГОЙ, ТОЛЩИНОЙ 40 ММ, НА ТРУБУ ДИАМЕТРОМ 15 ММ | М | 33.99
26 | 1/10-120-160-60/С104-1738-64К | ЦИЛИНДР ТЕПЛОИЗОЛЯЦИОННЫЙ ИЗ МИНЕРАЛЬНОЙ ВАТЫ НА СИНТЕТИЧЕСКОМ СВЯЗУЮЩЕМ С ПОКРЫТИЕМ АЛЮМИНИЕВОЙ ФОЛЬГОЙ, ТОЛЩИНОЙ 40 ММ, НА ТРУБУ ДИАМЕТРОМ 20 ММ | М | 47.38
27 | 1/10-120-160-60/С104-1738-66К | ЦИЛИНДР ТЕПЛОИЗОЛЯЦИОННЫЙ ИЗ МИНЕРАЛЬНОЙ ВАТЫ НА СИНТЕТИЧЕСКОМ СВЯЗУЮЩЕМ С ПОКРЫТИЕМ АЛЮМИНИЕВОЙ ФОЛЬГОЙ, ТОЛЩИНОЙ 40 ММ, НА ТРУБУ ДИАМЕТРОМ 25 ММ | М | 399.64
28 | 1/10-120-160-60/С104-1738-69К | ЦИЛИНДР ТЕПЛОИЗОЛЯЦИОННЫЙ ИЗ МИНЕРАЛЬНОЙ ВАТЫ НА СИНТЕТИЧЕСКОМ СВЯЗУЮЩЕМ С ПОКРЫТИЕМ АЛЮМИНИЕВОЙ ФОЛЬГОЙ, ТОЛЩИНОЙ 40 ММ, НА ТРУБУ ДИАМЕТРОМ 32 ММ | М | 150.38
29 | 1/10-120-160-60/С104-1738-72К | ЦИЛИНДР ТЕПЛОИЗОЛЯЦИОННЫЙ ИЗ МИНЕРАЛЬНОЙ ВАТЫ НА СИНТЕТИЧЕСКОМ СВЯЗУЮЩЕМ С ПОКРЫТИЕМ АЛЮМИНИЕВОЙ ФОЛЬГОЙ, ТОЛЩИНОЙ 40 ММ, ДЛЯ ТРУБЫ ДИАМЕТРОМ 40 ММ | М | 287.37
30 | 1/10-120-160-60/411 | ЦИЛИНДР ТЕПЛОИЗОЛЯЦИОННЫЙ ИЗ МИНЕРАЛЬНОЙ ВАТЫ НА СИНТЕТИЧЕСКОМ СВЯЗУЮЩЕМ С ПОКРЫТИЕМ АЛЮМИНИЕВОЙ ФОЛЬГОЙ, ТОЛЩИНОЙ 50 ММ, ВНУТРЕННИМ ДИАМЕТРОМ 57 ММ | М | 299.73
31 | 1/10-120-160-60/435 | ЦИЛИНДР ТЕПЛОИЗОЛЯЦИОННЫЙ ИЗ МИНЕРАЛЬНОЙ ВАТЫ НА СИНТЕТИЧЕСКОМ СВЯЗУЮЩЕМ С ПОКРЫТИЕМ АЛЮМИНИЕВОЙ ФОЛЬГОЙ, ТОЛЩИНОЙ 50 ММ, ВНУТРЕННИМ ДИАМЕТРОМ 76 ММ | М | 125.66
32 | 1/10-120-160-60/441 | ЦИЛИНДР ТЕПЛОИЗОЛЯЦИОННЫЙ ИЗ МИНЕРАЛЬНОЙ ВАТЫ НА СИНТЕТИЧЕСКОМ СВЯЗУЮЩЕМ С ПОКРЫТИЕМ АЛЮМИНИЕВОЙ ФОЛЬГОЙ, ТОЛЩИНОЙ 50 ММ, ВНУТРЕННИМ ДИАМЕТРОМ 89 ММ | М | 279.13
| 1/10-135 | Нефтепродукты, газы, химические материалы
33 | 1/10-135-20/35 | АЦЕТИЛЕН РАСТВОРЕННЫЙ ТЕХНИЧЕСКИЙ МАРКИ Б | Т | 0.009061
34 | 1/10-135-20/60 | КИСЛОРОД ТЕХНИЧЕСКИЙ ГАЗООБРАЗНЫЙ | М3 | 19.3564
| 1/10-140 | Электроды, прутки винипластовые, проволока сварочные
35 | 1/10-140-40/25 | ЭЛЕКТРОДЫ УОНИ 13/45 | КГ | 40.1
36 | 1/10-140-40/30 | ЭЛЕКТРОДЫ УОНИ 13/55 | КГ | 16.5057
37 | 1/10-140-40/45 | ЭЛЕКТРОДЫ ТИПА Э42А ДИАМЕТРОМ 2 ММ | Т | 0.00755
38 | 1/10-140-40/90 | ЭЛЕКТРОДЫ ТИПА Э42 ДИАМЕТРОМ 3 ММ | КГ | 12.9427
39 | 1/10-140-40/100 | ЭЛЕКТРОДЫ ТИПА Э42А ДИАМЕТРОМ 4 ММ | Т | 0.013106
40 | 1/10-140-40/150 | ЭЛЕКТРОДЫ ТИПА Э42А ДИАМЕТРОМ 5 ММ | Т | 0.0108
41 | 1/10-140-60-10/16 | ПРОВОЛОКА СВАРОЧНАЯ ХОЛОДНОТЯНУТАЯ ИЗ ЛЕГИРОВАННОЙ СТАЛИ, ДИАМЕТРОМ 1,6 ММ | Т | 0.00189
| 1/10-150 | Полуэбониты, эбониты, паронитовые изделия
42 | 1/10-150-15/70 | ПРОКЛАДКИ ИЗ ПАРОНИТА МАРКИ ПМБ, ТОЛЩИНОЙ 3 ММ | КГ | 0.87
| 1/10-160 | Пленки, полотна, ткани разные
43 | 1/10-160-20/15 | ВЕТОШЬ | КГ | 15.76
| 1/10-170 | Оснастка технологическая и инструментальная
44 | 1/10-170-10/135 | СВЕРЛА С SDS PLUS ХВОСТОВИКОМ (НАКОНЕЧНИК ИЗ ТВЕРДОСПЛАВНОЙ СТАЛИ) (ПО БЕТОНУ), ДИАМЕТРОМ 8-10 ММ, ДЛИНОЙ 260 (265) ММ | ШТ. | 0.375
45 | 1/10-170-10/175 | СВЕРЛА С SDS PLUS ХВОСТОВИКОМ (НАКОНЕЧНИК ИЗ ТВЕРДОСПЛАВНОЙ СТАЛИ) (ПО БЕТОНУ), ДИАМЕТРОМ 12 ММ, ДЛИНОЙ 210 ММ | ШТ. | 0.38
46 | 1/10-170-10/225 | СВЕРЛА С SDS PLUS ХВОСТОВИКОМ (НАКОНЕЧНИК ИЗ ТВЕРДОСПЛАВНОЙ СТАЛИ) (ПО БЕТОНУ), ДИАМЕТРОМ 18-20 ММ, ДЛИНОЙ 250-315 ММ | ШТ. | 0.2
| 1/10-180 | Материалы шлифовальные
47 | 1/10-180-20/57 | КРУГИ ШЛИФОВАЛЬНЫЕ ДЛЯ СПЕЦИАЛЬНЫХ МОНТАЖНЫХ РАБОТ 5П 180 Х 6 Х 22 | ШТ. | 0.29
48 | 1/10-180-20/64 | КРУГИ ШЛИФОВАЛЬНЫЕ ДЛЯ СПЕЦИАЛЬНЫХ МОНТАЖНЫХ РАБОТ 5П 230 Х 6 Х 22 | ШТ. | 57.744
| 1/10-230 | Материалы для отделочных работ
49 | 1/10-230-40-20/28 | КРАСКА МАСЛЯНАЯ МА-15, БЕЖЕВАЯ | Т | 0.005811
50 | 1/10-230-40-65/60 | СУРИК СВИНЦОВЫЙ, ПИГМЕНТ | КГ | 20.4079
51 | 1/10-230-45-10/165 | ЭМАЛЬ ПЕНТАФТАЛЕВАЯ ПФ-115, СЕРАЯ | КГ | 2.43
52 | 1/10-230-50-15/7 | АЦЕТОН ТЕХНИЧЕСКИЙ ВЫСШИЙ СОРТ | КГ | 31.52
53 | 1/10-230-50-15/22 | КСИЛОЛ | Л | 8.0983
54 | 1/10-230-50-15/31 | ОЛИФА НАТУРАЛЬНАЯ | КГ | 9.9329
55 | 1/10-230-50-15/93 | УАЙТ-СПИРИТ | КГ | 0.378
| 1/10-235 | Изделия герметизирующие, уплотняющие, изолирующие
56 | 1/10-235-3/47 | ЛЬНЯНАЯ ПРЯДЬ | КГ | 7.7423
57 | 1/10-235-5/57 | ПЛАСТИНА РЕЗИНОВАЯ ТЕХНИЧЕСКАЯ ТЕПЛОМОРОЗОКИСЛОТОЩЕЛОЧЕСТОЙКАЯ (ТМКЩ) | КГ | 14.06
58 | 1/10-235-20/765 | ЛЕНТА КЛЕЙКАЯ АЛЮМИНИЕВАЯ (СКОТЧ ФОЛЬГИРОВАННЫЙ) 50 ММХ50 М | РУЛОН | 45
| 1/10-240 | Метизы и крепежные изделия
59 | 1/10-240-15/285 | ВИНТЫ САМОНАРЕЗАЮЩИЕ ОЦИНКОВАННЫЕ С НАПРЕССОВАННОЙ ШАЙБОЙ ДИАМЕТРОМ 4,2 ММ, ДЛИНОЙ 13 ММ ДЛЯ КРЕПЛЕНИЯ ЛИСТОВ МЕТАЛЛА ТОЛЩИНОЙ ДО 0,9 ММ | КГ | 2.8368
60 | 1/10-240-30-22/5 | ДЮБЕЛИ РАСПОРНЫЕ ПОЛИЭТИЛЕНОВЫЕ 10 Х 50 ММ | 1000 ШТ. | 0.029
| 1/10-260 | Металлопрокат и металлоизделия (за исключением металлоизделий части 2)
61 | 1/10-260-50-5/1 | СТАЛЬ ТОНКОЛИСТОВАЯ ОЦИНКОВАННАЯ УГЛЕРОДИСТАЯ ТОЛЩИНОЙ 0,5 ММ | Т | 0.016236
62 | 1/10-260-210-1/77 | ПРОВОЛОКА СТАЛЬНАЯ НИЗКОУГЛЕРОДИСТАЯ ОБЩЕГО НАЗНАЧЕНИЯ ТЕРМИЧЕСКИ ОБРАБОТАННАЯ, ОЦИНКОВАННАЯ, ДИАМЕТРОМ 1,2 ММ | КГ | 32.229
| 1/10-280 | Прочие материалы для строительных работ
63 | 1/10-280-20/40 | ВОДА | М3 | 84.588
| 1/55 | Материалы специального назначения (кислотоупорные, огнеупорные и антикоррозионные)
| 1/55-50 | Материалы антикоррозионные и химически стойкие
64 | 1/55-50-10/30 | АНТИКОР "АУТОКРИН 177" | КГ | 45.9909
65 | 1/55-50-20/150 | ЛАК ЭП-730 | КГ | 0.04594
66 | 1/55-50-25/55 | ГРУНТОВКА ГФ-021, КРАСНО-КОРИЧНЕВАЯ | КГ | 2.43
67 | 1/55-50-25/172 | ГРУНТОВКА ЦИНКОНАПОЛНЕННАЯ "ЦИНКОЛИД" | КГ | 0.7349
| 3 | Материалы и изделия для санитарно-технических работ
| 3/3 | Арматура трубопроводная
| 3/3-40 | Клапаны
68 | 3/3-40-10-10/С300-41741-КО | КЛАПАНЫ ОБРАТНЫЕ МУФТОВЫЕ ДИАМЕТРОМ 15 ММ | ШТ. | 1
69 | 3/3-40-10-10/С300-41742-КО | КЛАПАНЫ ОБРАТНЫЕ МУФТОВЫЕ ДИАМЕТРОМ 20 ММ | ШТ. | 2
70 | 3/3-40-10-10/С300-41743-КО | КЛАПАНЫ ОБРАТНЫЕ МУФТОВЫЕ ДИАМЕТРОМ 25 ММ | ШТ. | 9
71 | 3/3-40-10-10/С300-41744-КО | КЛАПАНЫ ОБРАТНЫЕ МУФТОВЫЕ ДИАМЕТРОМ 40 ММ | ШТ. | 7
72 | 3/3-40-10-30/30 | КЛАПАНЫ ОБРАТНЫЕ ПОДЪЕМНЫЕ ФЛАНЦЕВЫЕ 16КЧ9П ДИАМЕТРОМ 50 ММ | ШТ. | 3
73 | 3/3-40-10-90/С300-41763К | КЛАПАНЫ ОБРАТНЫЕ МУФТОВЫЕ ДИАМЕТРОМ 32 ММ | ШТ. | 7
74 | 3/3-40-50-10/С300-38300-1О | КЛАПАНЫ БАЛАНСИРОВОЧНЫЕ РУЧНЫЕ ЗАПОРНО-ИЗМЕРИТЕЛЬНЫЕ ДИАМЕТРОМ 15 ММ | ШТ. | 3
75 | 3/3-40-50-10/С300-38300-2О | КЛАПАНЫ БАЛАНСИРОВОЧНЫЕ РУЧНЫЕ ЗАПОРНО-ИЗМЕРИТЕЛЬНЫЕ ДИАМЕТРОМ 20 ММ | ШТ. | 9
76 | 3/3-40-50-10/С300-38300-3О | КЛАПАНЫ БАЛАНСИРОВОЧНЫЕ РУЧНЫЕ ЗАПОРНО-ИЗМЕРИТЕЛЬНЫЕ ДИАМЕТРОМ 25 ММ | ШТ. | 7
77 | 3/3-40-50-10/С300-38300-4О | КЛАПАНЫ БАЛАНСИРОВОЧНЫЕ РУЧНЫЕ ЗАПОРНО-ИЗМЕРИТЕЛЬНЫЕ ДИАМЕТРОМ 32 ММ | ШТ. | 10
| 3/3-50 | Краны
78 | 3/3-50-40/СЦЕН-АВ-15 | ВОЗДУХООТВОДЧИК АВТОМАТИЧЕСКИЙ ДИАМЕТРОМ 15 ММ | ШТ | 6
79 | 3/3-50-80-10/С300-47429-КО | КРАНЫ ШАРОВЫЕ, МУФТОВЫЕ ДИАМЕТРОМ 15 ММ | ШТ. | 5
80 | 3/3-50-80-10/С300-47429-О | КРАНЫ ШАРОВЫЕ, МУФТОВЫЕ ДИАМЕТРОМ 15 ММ (ДРЕНАЖ) | ШТ. | 180
81 | 3/3-50-80-10/С300-47429КК | КРАНЫ ШАРОВЫЕ, МУФТОВЫЕ ДИАМЕТРОМ 15 ММ (К SPIROTOP) | ШТ. | 6
82 | 3/3-50-80-10/С300-47429Т | КРАНЫ ШАРОВЫЕ, МУФТОВЫЕ ДИАМЕТРОМ 15 ММ (ДЛЯ ВЫПУСКА ВОЗДУХА) | ШТ. | 76
83 | 3/3-50-80-10/С300-47430-КО | КРАНЫ ШАРОВЫЕ, МУФТОВЫЕ ДИАМЕТРОМ 20 ММ | ШТ. | 10
84 | 3/3-50-80-10/С300-47431-1КО | КРАНЫ ШАРОВЫЕ, МУФТОВЫЕ ДИАМЕТРОМ 32 ММ | ШТ. | 35
85 | 3/3-50-80-10/С300-47431-КО | КРАНЫ ШАРОВЫЕ, МУФТОВЫЕ ДИАМЕТРОМ 25 ММ | ШТ. | 53
86 | 3/3-50-80-10/С300-47432-КО | КРАНЫ ШАРОВЫЕ, МУФТОВЫЕ ДИАМЕТРОМ 40 ММ | ШТ. | 39
87 | 3/3-50-80-40/60 | КРАНЫ СТАЛЬНЫЕ ШАРОВЫЕ ФЛАНЦЕВЫЕ ДЗТ РУ25 ДИАМЕТРОМ 50 ММ | ШТ. | 19
| 3/3-60 | Фильтры
88 | 3/3-60-10-20/10 | ФИЛЬТРЫ ДЛЯ ОЧИСТКИ ВОДЫ В ТРУБОПРОВОДАХ СИСТЕМ ОТОПЛЕНИЯ ДИАМЕТРОМ 25 ММ С ФЛАНЦАМИ | ШТ. | 1
89 | 3/3-60-10-20/40 | ФИЛЬТРЫ ДЛЯ ОЧИСТКИ ВОДЫ В ТРУБОПРОВОДАХ СИСТЕМ ОТОПЛЕНИЯ ДИАМЕТРОМ 50 ММ С ФЛАНЦАМИ | ШТ. | 3
90 | 3/3-60-10-40/С300-707-47О | ФИЛЬТРЫ МУФТОВЫЕ ОСАДОЧНЫЕ ДИАМЕТРОМ 32 ММ | ШТ. | 7
91 | 3/3-60-10-40/С300-707-48О | ФИЛЬТРЫ МУФТОВЫЕ ОСАДОЧНЫЕ ДИАМЕТРОМ 40 ММ | ШТ. | 7
92 | 3/3-60-10-40/С300-92541-О | ФИЛЬТРЫ МУФТОВЫЕ ОСАДОЧНЫЕ ДИАМЕТРОМ 20 ММ | ШТ. | 2
93 | 3/3-60-10-40/С300-92542-О | ФИЛЬТРЫ МУФТОВЫЕ ОСАДОЧНЫЕ ДИАМЕТРОМ 25 ММ | ШТ. | 9
| 3/7 | Узлы и обвязки
| 3/7-10 | Узлы трубопроводов
94 | 3/7-10-20-20/10 | УЗЛЫ УКРУПНЕННЫЕ МОНТАЖНЫЕ (ТРУБОПРОВОДЫ) ИЗ СТАЛЬНЫХ ВОДОГАЗОПРОВОДНЫХ НЕОЦИНКОВАННЫХ ТРУБ БЕЗ ГИЛЬЗ И КРЕПЛЕНИЙ ДЛЯ ОТОПЛЕНИЯ ДИАМЕТРОМ 15 ММ | М | 33
95 | 3/7-10-20-20/20 | УЗЛЫ УКРУПНЕННЫЕ МОНТАЖНЫЕ (ТРУБОПРОВОДЫ) ИЗ СТАЛЬНЫХ ВОДОГАЗОПРОВОДНЫХ НЕОЦИНКОВАННЫХ ТРУБ БЕЗ ГИЛЬЗ И КРЕПЛЕНИЙ ДЛЯ ОТОПЛЕНИЯ ДИАМЕТРОМ 20 ММ | М | 46
96 | 3/7-10-20-20/30 | УЗЛЫ УКРУПНЕННЫЕ МОНТАЖНЫЕ (ТРУБОПРОВОДЫ) ИЗ СТАЛЬНЫХ ВОДОГАЗОПРОВОДНЫХ НЕОЦИНКОВАННЫХ ТРУБ БЕЗ ГИЛЬЗ И КРЕПЛЕНИЙ ДЛЯ ОТОПЛЕНИЯ ДИАМЕТРОМ 25 ММ | М | 388
97 | 3/7-10-20-20/40 | УЗЛЫ УКРУПНЕННЫЕ МОНТАЖНЫЕ (ТРУБОПРОВОДЫ) ИЗ СТАЛЬНЫХ ВОДОГАЗОПРОВОДНЫХ НЕОЦИНКОВАННЫХ ТРУБ С ГИЛЬЗАМИ ДЛЯ ОТОПЛЕНИЯ ДИАМЕТРОМ 32 ММ | М | 146
98 | 3/7-10-20-20/50 | УЗЛЫ УКРУПНЕННЫЕ МОНТАЖНЫЕ (ТРУБОПРОВОДЫ) ИЗ СТАЛЬНЫХ ВОДОГАЗОПРОВОДНЫХ НЕОЦИНКОВАННЫХ ТРУБ БЕЗ ГИЛЬЗ И КРЕПЛЕНИЙ ДЛЯ ОТОПЛЕНИЯ ДИАМЕТРОМ 40 ММ | М | 279
99 | 3/7-10-20-20/60 | УЗЛЫ УКРУПНЕННЫЕ МОНТАЖНЫЕ (ТРУБОПРОВОДЫ) ИЗ СТАЛЬНЫХ ВОДОГАЗОПРОВОДНЫХ НЕОЦИНКОВАННЫХ ТРУБ БЕЗ ГИЛЬЗ И КРЕПЛЕНИЙ ДЛЯ ОТОПЛЕНИЯ ДИАМЕТРОМ 50 ММ | М | 291
100 | 3/7-10-60-10/20 | УЗЛЫ УКРУПНЕННЫЕ МОНТАЖНЫЕ (ТРУБОПРОВОДЫ) ИЗ СТАЛЬНЫХ ВОДОГАЗОПРОВОДНЫХ ОЦИНКОВАННЫХ ТРУБ НА СВАРКЕ БЕЗ ГИЛЬЗ И КРЕПЛЕНИЙ ДЛЯ ВОДОСНАБЖЕНИЯ ДИАМЕТРОМ 70 ММ | М | 122
101 | 3/7-10-60-10/30 | УЗЛЫ УКРУПНЕННЫЕ МОНТАЖНЫЕ (ТРУБОПРОВОДЫ) ИЗ СТАЛЬНЫХ ВОДОГАЗОПРОВОДНЫХ ОЦИНКОВАННЫХ ТРУБ НА СВАРКЕ БЕЗ ГИЛЬЗ И КРЕПЛЕНИЙ ДЛЯ ВОДОСНАБЖЕНИЯ ДИАМЕТРОМ 80 ММ | М | 271
| 3/8 | Приборы для регулирования, измерения и учета
| 3/8-20 | Манометры
102 | 3/8-20/СЦЕН-ЗК-225 | ОТБОРНОЕ УСТРОЙСТВО 1,6-225-СТ20-МП | ШТ | 176
103 | 3/8-20/СЦЕН-ЗК-70 | ОТБОРНОЕ УСТРОЙСТВО 1,6-70-СТ20-МП | ШТ | 116
104 | 3/8-20-20/СЦЕН-РАСШ | ТРОЙНИК ПЕРЕХОДНОЙ РАЗМЕРОМ 57/45 ММ ПО ТИПУ ЗК4-1-6-95 | ШТ. | 87
105 | 3/8-20-20-10/С300-48607-1КО | БОБЫШКА | ШТ. | 22
| 3/10 | Крепления и кронштейны для трубопроводов, радиаторов, воздуховодов
| 3/10-10 | Кронштейны и крепления
106 | 3/10-10-20-10/С300-48604-КО | МЕТАЛЛОКОНСТРУКЦИИ | КГ | 500
107 | 3/10-10-20-30/С300-48207К | ХОМУТ С РЕЗЬБОЙ И ПРОКЛАДКОЙ КТР-65 | ШТ. | 31
108 | 3/10-10-20-30/С300-48208К | ХОМУТ С РЕЗЬБОЙ И ПРОКЛАДКОЙ КТР-80 | ШТ. | 68
109 | 3/10-10-20-30/10 | ХОМУТ С РЕЗЬБОЙ И ПРОКЛАДКОЙ КТР-15 | ШТ. | 22
110 | 3/10-10-20-30/20 | ХОМУТ С РЕЗЬБОЙ И ПРОКЛАДКОЙ КТР-20 | ШТ. | 23
111 | 3/10-10-20-30/30 | ХОМУТ С РЕЗЬБОЙ И ПРОКЛАДКОЙ КТР-25 | ШТ. | 194
112 | 3/10-10-20-30/40 | ХОМУТ С РЕЗЬБОЙ И ПРОКЛАДКОЙ КТР-32 | ШТ. | 59
113 | 3/10-10-20-30/50 | ХОМУТ С РЕЗЬБОЙ И ПРОКЛАДКОЙ КТР-40 | ШТ. | 83
114 | 3/10-10-20-30/60 | ХОМУТ С РЕЗЬБОЙ И ПРОКЛАДКОЙ КТР-50 | ШТ. | 107
115 | 3/10-10-20-40/10 | ПОДВЕСКА РЕЗЬБОВАЯ ПР-8 | М | 114.3
116 | 3/10-10-20-40/20 | ПОДВЕСКА РЕЗЬБОВАЯ ПР-10 | М | 105.9
117 | 3/10-10-20-50/10 | ПЛАНКА ПУ-8,10,12 | ШТ. | 587
| 3/11 | Фланцы
| 3/11-10 | Фланцы для трубопроводов
118 | 3/11-10-10-20/60 | ФЛАНЦЫ СТАЛЬНЫЕ ПЛОСКИЕ ПРИВАРНЫЕ ИЗ СТАЛИ МАРКИ ВСТ3СП2, ВСТ3СП3 ДАВЛЕНИЕМ 1,0 МПА (10 КГС/СМ2) ДИАМЕТРОМ 40 ММ | ШТ. | 29
119 | 3/11-10-10-20/70 | ФЛАНЦЫ СТАЛЬНЫЕ ПЛОСКИЕ ПРИВАРНЫЕ ИЗ СТАЛИ МАРКИ ВСТ3СП2, ВСТ3СП3 ДАВЛЕНИЕМ 1,0 МПА (10 КГС/СМ2) ДИАМЕТРОМ 50 ММ | ШТ. | 73
| 3/13 | Другие материалы для сантехработ
| 3/13-10 | Болты с гайками и шайбами
120 | 3/13-10-10/20 | БОЛТЫ С ГАЙКАМИ И ШАЙБАМИ ДЛЯ САНИТАРНО-ТЕХНИЧЕСКИХ РАБОТ | КГ | 9.65
121 | 3/13-10-10/50 | БОЛТЫ С ГАЙКАМИ И ШАЙБАМИ ДЛЯ САНИТАРНО-ТЕХНИЧЕСКИХ РАБОТ ДИАМЕТРОМ 12 ММ | Т | 0.0503
122 | 3/13-10-10/60 | БОЛТЫ С ГАЙКАМИ И ШАЙБАМИ ДЛЯ САНИТАРНО-ТЕХНИЧЕСКИХ РАБОТ ДИАМЕТРОМ 16 ММ | Т | 0.04205
| 3/13-50 | Втулки
123 | 3/13-50-10/10 | ДЮБЕЛЬ-ВТУЛКА ДВ-8-12 ПЛАСТМАССОВАЯ | 1000 ШТ. | 0.587
| 4 | Железобетонные и бетонные изделия и конструкции (в т.ч. типовые), керамические изделия, нерудные материалы, бетоны и растворы
| 4/1 | Конструкции и изделия бетонные и железобетонные, керамические изделия, нерудные материалы, товарные бетоны и растворы
| 4/1-4 | Бетоны, растворы, смеси асфальтобетонные
124 | 4/1-4-20-20-10-20/10 | РАСТВОРЫ КЛАДОЧНЫЕ ТЯЖЕЛЫЕ ЦЕМЕНТНЫЕ, МАРКИ 100 | М3 | 0.43773
| 5 | Материалы для монтажных и специальных строительных работ
| 5/20 | Изделия для прокладки кабельных сетей
| 5/20-40 | Другие электромонтажные материалы
125 | 5/20-40-3/2 | ЗАГЛУШКА У468 УХЛ2 | 10 ШТ. | 40.1
| 6 | Трубы и детали трубопроводов (за исключением труб стальных обсадных и бурильных части 1). Арматура для технологических трубопроводов
| 6/10 | Трубы и детали трубопроводов чугунные
| 6/10-20 | Детали чугунные для трубопроводов
126 | 6/10-20-10-10/10 | КОНТРГАЙКИ ИЗ КОВКОГО ЧУГУНА С ЦИЛИНДРИЧЕСКОЙ РЕЗЬБОЙ НОМИНАЛЬНЫМ ДИАМЕТРОМ 15 ММ | 10 ШТ. | 4.576
127 | 6/10-20-10-10/12 | КОНТРГАЙКИ ИЗ КОВКОГО ЧУГУНА С ЦИЛИНДРИЧЕСКОЙ РЕЗЬБОЙ НОМИНАЛЬНЫМ ДИАМЕТРОМ 20 ММ | 10 ШТ. | 4.066
128 | 6/10-20-10-10/14 | КОНТРГАЙКИ ИЗ КОВКОГО ЧУГУНА С ЦИЛИНДРИЧЕСКОЙ РЕЗЬБОЙ НОМИНАЛЬНЫМ ДИАМЕТРОМ 25 ММ | 10 ШТ. | 0.9
129 | 6/10-20-10-20/10 | УГОЛЬНИКИ ПРЯМЫЕ ИЗ КОВКОГО ЧУГУНА С ЦИЛИНДРИЧЕСКОЙ РЕЗЬБОЙ НОМИНАЛЬНЫМ ДИАМЕТРОМ 15 ММ | 10 ШТ. | 17.68
130 | 6/10-20-10-20/12 | УГОЛЬНИКИ ПРЯМЫЕ ИЗ КОВКОГО ЧУГУНА С ЦИЛИНДРИЧЕСКОЙ РЕЗЬБОЙ НОМИНАЛЬНЫМ ДИАМЕТРОМ 20 ММ | 10 ШТ. | 5.992
131 | 6/10-20-10-20/14 | УГОЛЬНИКИ ПРЯМЫЕ ИЗ КОВКОГО ЧУГУНА С ЦИЛИНДРИЧЕСКОЙ РЕЗЬБОЙ НОМИНАЛЬНЫМ ДИАМЕТРОМ 25 ММ | 10 ШТ. | 1.025
132 | 6/10-20-10-40/10 | МУФТЫ ПРЯМЫЕ КОРОТКИЕ ИЗ КОВКОГО ЧУГУНА С ЦИЛИНДРИЧЕСКОЙ РЕЗЬБОЙ НОМИНАЛЬНЫМ ДИАМЕТРОМ 15 ММ | 10 ШТ. | 4.784
133 | 6/10-20-10-40/12 | МУФТЫ ПРЯМЫЕ КОРОТКИЕ ИЗ КОВКОГО ЧУГУНА С ЦИЛИНДРИЧЕСКОЙ РЕЗЬБОЙ НОМИНАЛЬНЫМ ДИАМЕТРОМ 20 ММ | 10 ШТ. | 4.28
134 | 6/10-20-10-40/14 | МУФТЫ ПРЯМЫЕ КОРОТКИЕ ИЗ КОВКОГО ЧУГУНА С ЦИЛИНДРИЧЕСКОЙ РЕЗЬБОЙ НОМИНАЛЬНЫМ ДИАМЕТРОМ 25 ММ | 10 ШТ. | 0.975
135 | 6/10-20-10-60/19 | МУФТЫ ПЕРЕХОДНЫЕ ИЗ КОВКОГО ЧУГУНА С ЦИЛИНДРИЧЕСКОЙ РЕЗЬБОЙ НОМИНАЛЬНЫМ ДИАМЕТРОМ 20 Х 15 ММ | 10 ШТ. | 5.136
136 | 6/10-20-10-60/22 | МУФТЫ ПЕРЕХОДНЫЕ ИЗ КОВКОГО ЧУГУНА С ЦИЛИНДРИЧЕСКОЙ РЕЗЬБОЙ НОМИНАЛЬНЫМ ДИАМЕТРОМ 25 Х 20 ММ | 10 ШТ. | 0.95
137 | 6/10-20-10-70/10 | ТРОЙНИКИ ПРЯМЫЕ ИЗ КОВКОГО ЧУГУНА С ЦИЛИНДРИЧЕСКОЙ РЕЗЬБОЙ НОМИНАЛЬНЫМ ДИАМЕТРОМ 15 ММ | 10 ШТ. | 2.808
138 | 6/10-20-10-70/12 | ТРОЙНИКИ ПРЯМЫЕ ИЗ КОВКОГО ЧУГУНА С ЦИЛИНДРИЧЕСКОЙ РЕЗЬБОЙ НОМИНАЛЬНЫМ ДИАМЕТРОМ 20 ММ | 10 ШТ. | 4.387
139 | 6/10-20-10-70/14 | ТРОЙНИКИ ПРЯМЫЕ ИЗ КОВКОГО ЧУГУНА С ЦИЛИНДРИЧЕСКОЙ РЕЗЬБОЙ НОМИНАЛЬНЫМ ДИАМЕТРОМ 25 ММ | 10 ШТ. | 0.975
| 6/20 | Трубы и детали трубопроводов стальные
| 6/20-30 | Трубы стальные сварные водогазопроводные оцинкованные
140 | 6/20-30-20/10 | ТРУБА СТАЛЬНАЯ СВАРНАЯ ВОДОГАЗОПРОВОДНАЯ ОЦИНКОВАННАЯ ОБЫКНОВЕННАЯ НОМИНАЛЬНЫМ ДИАМЕТРОМ 15 ММ, ТОЛЩИНОЙ СТЕНКИ 2,8 ММ | М | 105.872
141 | 6/20-30-20/11 | ТРУБА СТАЛЬНАЯ СВАРНАЯ ВОДОГАЗОПРОВОДНАЯ ОЦИНКОВАННАЯ ОБЫКНОВЕННАЯ НОМИНАЛЬНЫМ ДИАМЕТРОМ 20 ММ, ТОЛЩИНОЙ СТЕНКИ 2,8 ММ | М | 108.926
142 | 6/20-30-20/12 | ТРУБА СТАЛЬНАЯ СВАРНАЯ ВОДОГАЗОПРОВОДНАЯ ОЦИНКОВАННАЯ ОБЫКНОВЕННАЯ НОМИНАЛЬНЫМ ДИАМЕТРОМ 25 ММ, ТОЛЩИНОЙ СТЕНКИ 3,2 ММ | М | 25.45
| 6/20-50 | Трубы стальные электросварные прямошовные
143 | 6/20-50-45/С103-14100-1ТК | ГИЛЬЗЫ ИЗ СТАЛЬНЫХ ТРУБ ДИАМЕТРОМ 65 ММ ДЛЯ ТРУБ ДИАМЕТРОМ 32, 40 ММ | М | 0.9
144 | 6/20-50-50/С103-15200-1КТ | ГИЛЬЗЫ ИЗ СТАЛЬНЫХ ТРУБ ДИАМЕТРОМ 89 ММ ДЛЯ ТРУБ ДИАМЕТРОМ 50 ММ | М | 0.24
145 | 6/20-50-50/С103-15900-1ТК | ГИЛЬЗЫ ИЗ СТАЛЬНЫХ ТРУБ ДИАМЕТРОМ 108 ММ ДЛЯ ТРУБ ДИАМЕТРОМ 76 ММ | М | 4.68
146 | 6/20-50-55/С103-16904-1КТ | ГИЛЬЗА ИЗ СТАЛЬНЫХ ТРУБ ДИАМЕТРОМ 133 ММ ДЛЯ ТРУБ ДИАМЕТРОМ 89 ММ | М | 6.3
| СОСТАВИЛ | ____________________ |  | ГОРЕГЛЯД
|  | (должность служащего) | (подпись) | (инициалы,фамилия)
| ПРОВЕРИЛ | ____________________ |  | ПАВЛЕНКО
|  | (должность служащего) | (подпись) | (инициалы,фамилия)

## 3211-12-2004-T3
РАЗРАБОТЧИК |  | RSTC.smeta версия 24.6
|  |  |  | ШИФР | 23.008.2
"РЕКОНСТРУКЦИЯ ГИНЕКОЛОГИЧЕСКОГО, ХИРУРГИЧЕСКОГО И ПСИХОНЕВРОЛОГИЧЕСКОГО КОРПУСОВ УЧРЕЖДЕНИЯ ЗДРАВООХРАНЕНИЯ "6-Я ГОРОДСКАЯ КЛИНИЧЕСКАЯ БОЛЬНИЦА" ПО УЛ. УРАЛЬСКОЙ, 5 В Г. МИНСКЕ ПОД РАЗМЕЩЕНИЕ ЛЕЧЕБНО-ДИАГНОСТИЧЕСКОГО КОРПУСА КЛИНИЧЕСКОГО ЦЕНТРА ТРАВМАТОЛОГИИ И ОРТОПЕДИИ". 2 ОЧЕРЕДЬ СТРОИТЕЛЬСТВА
РАБОЧАЯ ДОКУМЕНТАЦИЯ
СМЕТНАЯ ДОКУМЕНТАЦИЯ
ТИТУЛЬНЫЙ ЛИСТ ДЛЯ ЛОКАЛЬНОЙ СМЕТЫ (ЛОКАЛЬНОГО СМЕТНОГО РАСЧЕТА) № 2004
СМЕТНАЯ СТОИМОСТЬ В ЦЕНАХ НА 1 АВГУСТА 2024г.
221,798 ТЫСЯЧ БЕЛОРУССКИХ РУБЛЕЙ
ЗАКАЗЧИК |  | УП "УКС МИНГОРИСПОЛКОМА"
МИНСК-2025

## 3211-12-2005-S0
НАИМЕНОВАНИЕ ОБЪЕКТА |  | "РЕКОНСТРУКЦИЯ ГИНЕКОЛОГИЧЕСКОГО, ХИРУРГИЧЕСКОГО И ПСИХОНЕВРОЛОГИЧЕСКОГО КОРПУСОВ УЧРЕЖДЕНИЯ ЗДРАВООХРАНЕНИЯ "6-Я ГОРОДСКАЯ КЛИНИЧЕСКАЯ БОЛЬНИЦА" ПО УЛ. УРАЛЬСКОЙ, 5 В Г. МИНСКЕ ПОД РАЗМЕЩЕНИЕ ЛЕЧЕБНО-ДИАГНОСТИЧЕСКОГО КОРПУСА КЛИНИЧЕСКОГО ЦЕНТРА ТРАВМАТОЛОГИИ И ОРТОПЕДИИ". 2 ОЧЕРЕДЬ СТРОИТЕЛЬСТВА
КОД ОБЪЕКТА |  | 23.008.2
НАИМЕНОВАНИЕ ЗДАНИЯ, СООРУЖЕНИЯ |  | ЗДАНИЕ БЛОКА N5А
ШИФР ЗДАНИЯ, СООРУЖЕНИЯ |  | 23.008.2.5А
КОМПЛЕКТ ЧЕРТЕЖЕЙ |  | ОВ
ЛОКАЛЬНАЯ СМЕТА (ЛОКАЛЬНЫЙ СМЕТНЫЙ РАСЧЕТ) № 2005
(НОРМЫ 2022г.)
ВНУТРЕННИЕ САНТЕХНИЧЕСКИЕ УСТРОЙСТВА#ВЕНТИЛЯЦИЯ#ВЗАМЕН СМ. 2005 НА СУММУ 5006,761 Т.Р.
СОСТАВЛЕНА В ЦЕНАХ НА 1 АВГУСТА 2024г. | [8 empty] | СТОИМОСТЬ 5019,450 ТЫСЯЧ БЕЛОРУССКИХ РУБЛЕЙ
№ п/п | ОБОСНОВАНИЕ | НАИМЕНОВАНИЕ РАБОТ, РЕСУРСОВ, РАСХОДОВ | ЕДИНИЦА ИЗМЕРЕ- НИЯ | СТОИМОСТЬ ЕДИНИЦЫ ИЗМЕРЕНИЯ/ВСЕГО, БЕЛОРУССКИХ РУБЛЕЙ
|  |  |  | ЗАРАБОТНАЯ ПЛАТА | ЭКСПЛУАТАЦИЯ МАШИН И МЕХАНИЗМОВ |  | МАТЕРИАЛЫ, ИЗДЕЛИЯ, КОНСТРУКЦИИ (ОБОРУДОВА- НИЕ, МЕБЕЛЬ) | ТРАНС-ПОРТ | ОБЩАЯ СТОИМОСТЬ
|  |  | КОЛИ- ЧЕСТВО |  | ВСЕГО | В ТОМ ЧИСЛЕ ЗАРАБОТ- НАЯ ПЛАТА МАШИ- НИСТОВ
1 | 2 | 3 | 4 | 5 | 6 | 7 | 8 | 9 | 10
| НАЧИСЛЕНИЯ: | ОХР и ОПР/ПЛАНОВАЯ ПРИБЫЛЬ (%):Н10=65.72/69.89
| НАЧИСЛЕНИЯ: | ОХР и ОПР/ПЛАНОВАЯ ПРИБЫЛЬ (%):Н12=80.98/73.48
| НАЧИСЛЕНИЯ: | ОХР и ОПР/ПЛАНОВАЯ ПРИБЫЛЬ (%):Н15=38.44/37.3
| НАЧИСЛЕНИЯ: | ОХР и ОПР/ПЛАНОВАЯ ПРИБЫЛЬ (%):Н19=68.63/50.01
1. | ПРИМЕЧАНИЕ: | К ДЛЯ ОХР И ОПР/ПЛАНОВАЯ ПРИБЫЛЬ: 1.0000/1.0000
2. | ПРИМЕЧАНИЕ: | КОЭФФИЦИЕНТ К З/П (ПОСТАНОВЛЕНИЕ N5): 1.0000
3. | ПРИМЕЧАНИЕ: | БАЗА ТЕКУЩИХ ЦЕН (ВАРИАНТ A)
| Ж3-30-15 | ВЕНТИЛЯЦИЯ. ОБОРУДОВАНИЕ И ПРИБОРЫ
4. | Е20-42-1 (Н15) | УСТАНОВКА КАМЕР ПРИТОЧНЫХ ТИПОВЫХ БЕЗ СЕКЦИИ ОРОШЕНИЯ, ПРОИЗВОДИТЕЛЬНОСТЬ ДО 10 ТЫС. М3/ЧАС | ШТ. 6 | 636.40 3818.40 | 14.71 88.26 | 3.97 23.82 | 88.38 530.28 | 6.56 39.36 | 746.05 4476.30
5. | Е20-42-2 (Н15) | УСТАНОВКА КАМЕР ПРИТОЧНЫХ ТИПОВЫХ БЕЗ СЕКЦИИ ОРОШЕНИЯ, ПРОИЗВОДИТЕЛЬНОСТЬ ДО 20 ТЫС. М3/ЧАС | ШТ. 5 | 885.52 4427.60 | 25.96 129.80 | 8.38 41.90 | 135.31 676.55 | 10.08 50.40 | 1056.87 5284.35
6. | Е20-53-1 ПРИМ (Н15) | УСТАНОВКА ПАРОВОГО УВЛАЖНИТЕЛЯ | БЛОК 11 | 242.77 2670.47 | 12.96 142.56 | 4.52 49.72 | 8.90 97.90 | 0.65 7.15 | 265.28 2918.08
7. | Е20-45-1 ПРИМ (Н15) | УСТАНОВКА АВТОНОМНОГО ФИЛЬТРО-ВЕНТИЛЯЦИОННОГО МОДУЛЯ | ШТ. 1 | 147.83 147.83 | 3.06 3.06 | 0.33 0.33 | 27.82 27.82 | 2.16 2.16 | 180.87 180.87
8. | СЦЕН-К1 | КОНДИЦИОНЕР ПРИТОЧНЫЙ ГИГИЕНИЧЕСКИЙ К1 L=1015М3/Ч С КОМПЛЕКТОМ АВТОМАТИКИ, ПАРОВЫМ УВЛАЖНИТЕЛЕМ | КОМПЛЕКТ 1 | - - | - - | - - | 68909.75 68909.75 | 1378.20 1378.20 | 70287.95 70287.95
9. | СЦЕН-К2 | КОНДИЦИОНЕР ПРИТОЧНЫЙ ГИГИЕНИЧЕСКИЙ К2 L=10255М3/Ч С КОМПЛЕКТОМ АВТОМАТИКИ, ПАРОВЫМ УВЛАЖНИТЕЛЕМ | КОМПЛЕКТ 1 | - - | - - | - - | 175038.50 175038.50 | 3500.77 3500.77 | 178539.27 178539.27
10. | СЦЕН-К2.3 | АВТОНОМНЫЙ ФИЛЬТРО-ВЕНТИЛЯЦИОННЫЙ МОДУЛЬ. РАЗМЕР ЛАМИНАРНОГО ПОЛЯ 762Х1600ММ, МОЩНОСТЬЮ 600ВТ | КОМПЛЕКТ 1 | - - | - - | - - | 61652.54 61652.54 | 1233.05 1233.05 | 62885.59 62885.59
11. | СЦЕН-К3 | КОНДИЦИОНЕР ПРИТОЧНЫЙ ГИГИЕНИЧЕСКИЙ К3 L=8620М3/Ч С КОМПЛЕКТОМ АВТОМАТИКИ, ПАРОВЫМ УВЛАЖНИТЕЛЕМ | КОМПЛЕКТ 2 | - - | - - | - - | 97179.33 194358.66 | 1943.59 3887.18 | 99122.92 198245.84
12. | СЦЕН-К4 | КОНДИЦИОНЕР ПРИТОЧНЫЙ ГИГИЕНИЧЕСКИЙ К4 L=8620М3/Ч С КОМПЛЕКТОМ АВТОМАТИКИ, ПАРОВЫМ УВЛАЖНИТЕЛЕМ | КОМПЛЕКТ 2 | - - | - - | - - | 141596.00 283192.00 | 2831.92 5663.84 | 144427.92 288855.84
13. | СЦЕН-К5 | КОНДИЦИОНЕР ПРИТОЧНЫЙ ГИГИЕНИЧЕСКИЙ К5 L=9580М3/Ч ПРИТОЧНАЯ ЧАСТЬ, l=9580М3/Ч ВЫТЯЖНАЯ ЧАСТЬ, С КОМПЛЕКТОМ АВТОМАТИКИ, ПАРОВЫМ УВЛАЖНИТЕЛЕМ | КОМПЛЕКТ 2 | - - | - - | - - | 228121.83 456243.66 | 4562.44 9124.88 | 232684.27 465368.54
14. | СЦЕН-К6 | КОНДИЦИОНЕР ПРИТОЧНЫЙ ГИГИЕНИЧЕСКИЙ К6 L=9580М3/Ч ПРИТОЧНАЯ ЧАСТЬ И ВЫТЯЖНАЯ ЧАСТЬ, С КОМПЛЕКТОМ АВТОМАТИКИ, ПАРОВЫМ УВЛАЖНИТЕЛЕМ | КОМПЛЕКТ 2 | - - | - - | - - | 228121.83 456243.66 | 4562.44 9124.88 | 232684.27 465368.54
15. | СЦЕН-К7 | КОНДИЦИОНЕР ПРИТОЧНЫЙ ГИГИЕНИЧЕСКИЙ К7 L=1895М3/Ч С КОМПЛЕКТОМ АВТОМАТИКИ, ПАРОВЫМ УВЛАЖНИТЕЛЕМ | КОМПЛЕКТ 1 | - - | - - | - - | 68803.58 68803.58 | 1376.07 1376.07 | 70179.65 70179.65
16. | Е20-42-1 ПРИМ (Н15) | УСТАНОВКА ЛАМИНАРНОГО ПОЛЯ | ШТ. 4 | 636.40 2545.60 | 14.71 58.84 | 3.97 15.88 | 88.38 353.52 | 6.56 26.24 | 746.05 2984.20
17. | СЦЕН-ЛМП | ЛАМИНАРНОЕ ПОЛЕ СО СТАЛЬНЫМ ПЕРФОРИРОВАННЫМ ДИФФУЗОРОВ РАЗМЕРОМ 3000Х3000ММ С ОТВЕРСТИЕМ ДЛЯ ЛАМПЫ С БОКОВЫМ ПОДВОДОМ ВОЗДУХА С ФИЛЬТРАМИ Н14 | ШТ 4 | - - | - - | - - | 91005.62 364022.48 | 1820.11 7280.44 | 92825.73 371302.92
18. | Е20-59-1 ПРИМ (Н15) | МОНТАЖ ПОТОЛОЧНЫХ КОРПУСОВ ДЛЯ НЕРА ФИЛЬТРОВ | 100 РЕШЕТОК 0.12 | 901.95 108.23 | 12.99 1.56 | - - | 13.67 1.64 | 1.09 0.13 | 929.70 111.56
19. | СЦЕН-ПК-1 | ПОТОЛОЧНЫЙ КОРПУС ДЛЯ НЕРА ФИЛЬТРОВ С ГЕЛЕВЫМ УПЛОТНЕНИЕМ И РЕШЕТКОЙ ПО ТИПУ AFV-8G/RS-2/R-OD-9RR/RALС ФИЛЬТРОМ Н11 | ШТ 4 | - - | - - | - - | 3953.98 15815.92 | 79.08 316.32 | 4033.06 16132.24
20. | СЦЕН-ПК2 | ПОТОЛОЧНЫЙ КОРПУС ДЛЯ НЕРА ФИЛЬТРОВ С ГЕЛЕВЫМ УПЛОТНЕНИЕМ И РЕШЕТКОЙ ПО ТИПУ AFV-8G/RS3A/R-OD-9RR/RAL С ФИЛЬТРОМ Н11 | КОМПЛЕКТ 8 | - - | - - | - - | 4642.13 37137.04 | 92.84 742.72 | 4734.97 37879.76
21. | Е20-11-2 ПРИМ (Н15) | МОНТАЖ ВЫТЯЖНЫХ РЕШЕТОК | РЕШЕТКА 24 | 22.52 540.48 | 2.00 48.00 | 0.27 6.48 | 6.31 151.44 | 0.47 11.28 | 31.30 751.20
22. | СЦЕН-ФР-1 | РЕШЕТКА ВЫТЯЖНАЯ ДЛЯ ЧИСТЫХ ПОМЕЩЕНИЙ С ФИЛЬТРОМ G4 FR/V/G4-525Х625 | ШТ 20 | - - | - - | - - | 3400.51 68010.20 | 68.01 1360.20 | 3468.52 69370.40
23. | СЦЕН-ФР-2 | РЕШЕТКА ВЫТЯЖНАЯ ДЛЯ ЧИСТЫХ ПОМЕЩЕНИЙ С ФИЛЬТРОМ G4 FR/V/G4-325Х325 | ШТ 4 | - - | - - | - - | 1835.34 7341.36 | 36.71 146.84 | 1872.05 7488.20
24. | Е20-42-1 (Н15) | УСТАНОВКА КАМЕР ПРИТОЧНЫХ ТИПОВЫХ БЕЗ СЕКЦИИ ОРОШЕНИЯ, ПРОИЗВОДИТЕЛЬНОСТЬ ДО 10 ТЫС. М3/ЧАС | ШТ. 15 | 636.40 9546.00 | 14.71 220.65 | 3.97 59.55 | 88.38 1325.70 | 6.56 98.40 | 746.05 11190.75
25. | Е20-53-1 ПРИМ (Н15) | УСТАНОВКА ПАРОВОГО УВЛАЖНИТЕЛЯ | БЛОК 6 | 242.77 1456.62 | 12.96 77.76 | 4.52 27.12 | 8.90 53.40 | 0.65 3.90 | 265.28 1591.68
26. | Е20-15-1 (Н15) | УСТАНОВКА КАНАЛЬНОГО ВОЗДУХОНАГРЕВАТЕЛЯ, ДИАМЕТРОМ ДО 250 ММ | ШТ. 3 | 22.58 67.74 | 0.63 1.89 | 0.11 0.33 | 1.89 5.67 | 0.15 0.45 | 25.25 75.75
27. | СЦЕН-КВ-,5 | КАНАЛЬНЫЙ ВОЗДУХОНАГРЕВАТЕЛЬ ДИАМЕТРОМ 100ММ С УСТРОЙСТВОМ УПРАВЛЕНИЯ И КАНАЛЬНЫМ ДАТЧИКОМ N=0,5КВТ, U=230В | КОМПЛЕКТ 2 | - - | - - | - - | 1327.47 2654.94 | 26.55 53.10 | 1354.02 2708.04
28. | СЦЕН-КВ-1,5 | КАНАЛЬНЫЙ ВОЗДУХОНАГРЕВАТЕЛЬ ДИАМЕТРОМ 125ММ С УСТРОЙСТВОМ УПРАВЛЕНИЯ И КАНАЛЬНЫМ ДАТЧИКОМ N=1,5КВТ, U=230В | ШТ 1 | - - | - - | - - | 1551.11 1551.11 | 31.02 31.02 | 1582.13 1582.13
29. | СЦЕН-П1 | ПРИТОЧНАЯ УСТАНОВКА ГИГИЕНИЧЕСКАЯ П1 L=3085М3/Ч С КОМПЛЕКТОМ АВТОМАТИКИ | КОМПЛЕКТ 1 | - - | - - | - - | 24061.92 24061.92 | 481.24 481.24 | 24543.16 24543.16
30. | СЦЕН-П2 | ПРИТОЧНАЯ УСТАНОВКА ГИГИЕНИЧЕСКАЯ П2 L=3825М3/Ч С КОМПЛЕКТОМ АВТОМАТИКИ, ПАРОВЫМ УВЛАЖНИТЕЛЕМ | КОМПЛЕКТ 1 | - - | - - | - - | 34443.50 34443.50 | 688.87 688.87 | 35132.37 35132.37
31. | СЦЕН-П3 | ПРИТОЧНАЯ УСТАНОВКА ГИГИЕНИЧЕСКАЯ П3 L=3980М3/Ч С КОМПЛЕКТОМ АВТОМАТИКИ | КОМПЛЕКТ 1 | - - | - - | - - | 20937.58 20937.58 | 418.75 418.75 | 21356.33 21356.33
32. | СЦЕН-П4 | ПРИТОЧНАЯ УСТАНОВКА ГИГИЕНИЧЕСКАЯ П4 L=3620М3/Ч С КОМПЛЕКТОМ АВТОМАТИКИ, ПАРОВЫМ УВЛАЖНИТЕЛЕМ | КОМПЛЕКТ 1 | - - | - - | - - | 32851.00 32851.00 | 657.02 657.02 | 33508.02 33508.02
33. | СЦЕН-П5 | ПРИТОЧНАЯ УСТАНОВКА ГИГИЕНИЧЕСКАЯ П5 L=2200М3/Ч С КОМПЛЕКТОМ АВТОМАТИКИ | КОМПЛЕКТ 1 | - - | - - | - - | 23235.33 23235.33 | 464.71 464.71 | 23700.04 23700.04
34. | СЦЕН-П6 | ПРИТОЧНАЯ УСТАНОВКА ГИГИЕНИЧЕСКАЯ П6 L=1770М3/Ч С КОМПЛЕКТОМ АВТОМАТИКИ, ПАРОВЫМ УВЛАЖНИТЕЛЕМ | КОМПЛЕКТ 1 | - - | - - | - - | 28172.08 28172.08 | 563.44 563.44 | 28735.52 28735.52
35. | СЦЕН-П7 | ПРИТОЧНАЯ УСТАНОВКА ГИГИЕНИЧЕСКАЯ П7 L=630М3/Ч С КОМПЛЕКТОМ АВТОМАТИКИ, ПАРОВЫМ УВЛАЖНИТЕЛЕМ | КОМПЛЕКТ 1 | - - | - - | - - | 26943.58 26943.58 | 538.87 538.87 | 27482.45 27482.45
36. | СЦЕН-П8 | ПРИТОЧНАЯ УСТАНОВКА ГИГИЕНИЧЕСКАЯ П8 L=3780М3/Ч С КОМПЛЕКТОМ АВТОМАТИКИ | КОМПЛЕКТ 1 | - - | - - | - - | 25548.25 25548.25 | 510.97 510.97 | 26059.22 26059.22
37. | СЦЕН-П9 | ПРИТОЧНАЯ УСТАНОВКА ГИГИЕНИЧЕСКАЯ П9 L=1635М3/Ч С КОМПЛЕКТОМ АВТОМАТИКИ, ПАРОВЫМ УВЛАЖНИТЕЛЕМ | КОМПЛЕКТ 1 | - - | - - | - - | 28293.42 28293.42 | 565.87 565.87 | 28859.29 28859.29
38. | СЦЕН-П10 | ПРИТОЧНАЯ УСТАНОВКА ГИГИЕНИЧЕСКАЯ П10 L=3295М3/Ч С КОМПЛЕКТОМ АВТОМАТИКИ | КОМПЛЕКТ 1 | - - | - - | - - | 24638.25 24638.25 | 492.77 492.77 | 25131.02 25131.02
39. | СЦЕН-П11 | ПРИТОЧНАЯ УСТАНОВКА ГИГИЕНИЧЕСКАЯ П11 L=2640М3/Ч С КОМПЛЕКТОМ АВТОМАТИКИ | КОМПЛЕКТ 1 | - - | - - | - - | 14226.33 14226.33 | 284.53 284.53 | 14510.86 14510.86
40. | СЦЕН-П12 | ПРИТОЧНАЯ УСТАНОВКА ГИГИЕНИЧЕСКАЯ П12 L=2405М3/Ч С КОМПЛЕКТОМ АВТОМАТИКИ | КОМПЛЕКТ 1 | - - | - - | - - | 13119.17 13119.17 | 262.38 262.38 | 13381.55 13381.55
41. | СЦЕН-П13 | ПРИТОЧНАЯ УСТАНОВКА ГИГИЕНИЧЕСКАЯ П13 L=7230М3/Ч С КОМПЛЕКТОМ АВТОМАТИКИ, ПАРОВЫМ УВЛАЖНИТЕЛЕМ | КОМПЛЕКТ 1 | - - | - - | - - | 45295.25 45295.25 | 905.91 905.91 | 46201.16 46201.16
42. | СЦЕН-П14 | ПРИТОЧНАЯ УСТАНОВКА ГИГИЕНИЧЕСКАЯ П14 L=2190М3/Ч С КОМПЛЕКТОМ АВТОМАТИКИ | КОМПЛЕКТ 1 | - - | - - | - - | 13308.75 13308.75 | 266.18 266.18 | 13574.93 13574.93
43. | СЦЕН-П16 | ПРИТОЧНАЯ УСТАНОВКА ГИГИЕНИЧЕСКАЯ П16 L=2410М3/Ч С КОМПЛЕКТОМ АВТОМАТИКИ | КОМПЛЕКТ 1 | - - | - - | - - | 13323.92 13323.92 | 266.48 266.48 | 13590.40 13590.40
44. | Е20-32-1 (Н12) | УСТАНОВКА ВЕНТИЛЯТОРОВ КАНАЛЬНЫХ | ШТ. 17 | 55.01 935.17 | 1.87 31.79 | 0.44 7.48 | 0.61 10.37 | 0.05 0.85 | 57.54 978.18
45. | 3/1-10-20/СЦЕН-П17 | ВЕНТИЛЯТОР КАНАЛЬНЫЙ ПРЯМОУГОЛЬНЫЙ L=4530М3/Ч В КОМПЛЕКТЕ С ГИБКИМИ ВСТАВКАМИ 2ШТ | КОМПЛЕКТ 1 | - - | - - | - - | 1000.08 1000.08 | 72.51 72.51 | 1072.59 1072.59
46. | 3/1-10-20/СЦЕН-В1 | ВЕНТИЛЯТОР КАНАЛЬНЫЙ В1 ДИАМЕТРОМ 160ММ С МОНТАЖНЫМИ ХОМУТАМИ | КОМПЛЕКТ 1 | - - | - - | - - | 378.20 378.20 | 27.42 27.42 | 405.62 405.62
47. | 3/1-10-20/СЦЕН-В7 | ВЕНТИЛЯТОР КАНАЛЬНЫЙ В7 ДИАМЕТРОМ 160ММ С МОНТАЖНЫМИ ХОМУТАМИ | КОМПЛЕКТ 1 | - - | - - | - - | 378.20 378.20 | 27.42 27.42 | 405.62 405.62
48. | 3/1-10-20/СЦЕН-В11 | ВЕНТИЛЯТОР ВЫТЯЖНОЙ КАНАЛЬНЫЙ ДИАМЕТРОМ 200ММ С МОНТАЖНЫМИ ХОМУТАМИ | КОМПЛЕКТ 1 | - - | - - | - - | 417.61 417.61 | 30.28 30.28 | 447.89 447.89
49. | 3/1-10-20/СЦЕН-В12 | ВЕНТИЛЯТОР ВЫТЯЖНОЙ КАНАЛЬНЫЙ ДИАМЕТРОМ 160ММ С МОНТАЖНЫМИ ХОМУТАМИ | КОМПЛЕКТ 1 | - - | - - | - - | 378.20 378.20 | 27.42 27.42 | 405.62 405.62
50. | 3/1-10-20/СЦЕН-В14 | ВЕНТИЛЯТОР КАНАЛЬНЫЙ В14 ДИАМЕТРОМ 160ММ С МОНТАЖНЫМИ ХОМУТАМИ | КОМПЛЕКТ 1 | - - | - - | - - | 378.20 378.20 | 27.42 27.42 | 405.62 405.62
51. | 3/1-10-20/СЦЕН-В17 | ВЕНТИЛЯТОР КАНАЛЬНЫЙ В17 ДИАМЕТРОМ 160ММ С МОНТАЖНЫМИ ХОМУТАМИ | КОМПЛЕКТ 1 | - - | - - | - - | 378.20 378.20 | 27.42 27.42 | 405.62 405.62
52. | 3/1-10-20/СЦЕН-В19 | ВЕНТИЛЯТОР КАНАЛЬНЫЙ В19 ДИАМЕТРОМ 160ММ С МОНТАЖНЫМИ ХОМУТАМИ | КОМПЛЕКТ 1 | - - | - - | - - | 378.20 378.20 | 27.42 27.42 | 405.62 405.62
53. | 3/1-10-20/СЦЕН-В25 | ВЕНТИЛЯТОР ВЫТЯЖНОЙ КАНАЛЬНЫЙ В25 ДИАМЕТРОМ 200ММ С МОНТАЖНЫМИ ХОМУТАМИ | КОМПЛЕКТ 1 | - - | - - | - - | 417.61 417.61 | 30.28 30.28 | 447.89 447.89
54. | 3/1-10-20/СЦЕН-В26 | ВЕНТИЛЯТОР ВЫТЯЖНОЙ КАНАЛЬНЫЙ В26 ДИАМЕТРОМ 160ММ С МОНТАЖНЫМИ ХОМУТАМИ | КОМПЛЕКТ 1 | - - | - - | - - | 378.20 378.20 | 27.42 27.42 | 405.62 405.62
55. | 3/1-10-20/СЦЕН-В41 | ВЕНТИЛЯТОР ВЫТЯЖНОЙ КАНАЛЬНЫЙ В41 ДИАМЕТРОМ 160ММ С МОНТАЖНЫМИ ХОМУТАМИ | КОМПЛЕКТ 1 | - - | - - | - - | 378.20 378.20 | 27.42 27.42 | 405.62 405.62
56. | 3/1-10-20/СЦЕН-В42 | ВЕНТИЛЯТОР ВЫТЯЖНОЙ КАНАЛЬНЫЙ В42 ДИАМЕТРОМ 160ММ С МОНТАЖНЫМИ ХОМУТАМИ | КОМПЛЕКТ 1 | - - | - - | - - | 378.20 378.20 | 27.42 27.42 | 405.62 405.62
57. | 3/1-10-20/СЦЕН-В51 | ВЕНТИЛЯТОР ВЫТЯЖНОЙ КАНАЛЬНЫЙ В51 ДИАМЕТРОМ 160ММ С МОНТАЖНЫМИ ХОМУТАМИ | КОМПЛЕКТ 1 | - - | - - | - - | 378.20 378.20 | 27.42 27.42 | 405.62 405.62
58. | 3/1-10-20/СЦЕН-В84 | ВЕНТИЛЯТОР КАНАЛЬНЫЙ В84 ДИАМЕТРОМ 100ММ С МОНТАЖНЫМИ ХОМУТАМИ | КОМПЛЕКТ 1 | - - | - - | - - | 293.75 293.75 | 21.30 21.30 | 315.05 315.05
59. | 3/1-10-20/СЦЕН-В90 | ВЕНТИЛЯТОР КАНАЛЬНЫЙ В90 ДИАМЕТРОМ 160ММ С МОНТАЖНЫМИ ХОМУТАМИ | КОМПЛЕКТ 1 | - - | - - | - - | 378.20 378.20 | 27.42 27.42 | 405.62 405.62
60. | 3/1-10-20/СЦЕН-В94 | ВЕНТИЛЯТОР КАНАЛЬНЫЙ В94 ДИАМЕТРОМ 160ММ С МОНТАЖНЫМИ ХОМУТАМИ | КОМПЛЕКТ 1 | - - | - - | - - | 378.20 378.20 | 27.42 27.42 | 405.62 405.62
61. | 3/1-10-20/СЦЕН-В95 | ВЕНТИЛЯТОР КАНАЛЬНЫЙ В95 ДИАМЕТРОМ 160ММ С МОНТАЖНЫМИ ХОМУТАМИ | КОМПЛЕКТ 1 | - - | - - | - - | 378.20 378.20 | 27.42 27.42 | 405.62 405.62
62. | Е20-42-1 (Н15) | УСТАНОВКА КАМЕР ПРИТОЧНЫХ ТИПОВЫХ БЕЗ СЕКЦИИ ОРОШЕНИЯ, ПРОИЗВОДИТЕЛЬНОСТЬ ДО 10 ТЫС. М3/ЧАС | ШТ. 63 | 636.40 40093.20 | 14.71 926.73 | 3.97 250.11 | 88.38 5567.94 | 6.56 413.28 | 746.05 47001.15
63. | Ц11-138-1 (Н15) | МОНТАЖ ЧАСТОТНОГО ПРЕОБРАЗОВАТЕЛЯ | КОМПЛ. 53 | 7.04 373.12 | 10.54 558.62 | 3.07 162.71 | 2.31 122.43 | 0.18 9.54 | 20.07 1063.71
64. | СЦЕН-В3 | АГРЕГАТ ВЫТЯЖНОЙ В3 L=730М3/Ч В КОМПЛЕКТЕ С ПРЕОБРАЗОВАТЕЛЕМ ЧАСТОТЫ | КОМПЛЕКТ 1 | - - | - - | - - | 6893.25 6893.25 | 137.87 137.87 | 7031.12 7031.12
65. | СЦЕН-В5 | АГРЕГАТ ВЫТЯЖНОЙ В5 L=2465М3/Ч В КОМПЛЕКТЕ С ПРЕОБРАЗОВАТЕЛЕМ ЧАСТОТЫ | КОМПЛЕКТ 1 | - - | - - | - - | 6809.83 6809.83 | 136.20 136.20 | 6946.03 6946.03
66. | СЦЕН-В6 | АГРЕГАТ ВЫТЯЖНОЙ В6 L=565М3/Ч В КОМПЛЕКТЕ С ПРЕОБРАЗОВАТЕЛЕМ ЧАСТОТЫ | КОМПЛЕКТ 1 | - - | - - | - - | 6916.00 6916.00 | 138.32 138.32 | 7054.32 7054.32
67. | СЦЕН-В8 | АГРЕГАТ ВЫТЯЖНОЙ В8 L=1050М3/Ч В КОМПЛЕКТЕ С ПРЕОБРАЗОВАТЕЛЕМ ЧАСТОТЫ | КОМПЛЕКТ 1 | - - | - - | - - | 8910.42 8910.42 | 178.21 178.21 | 9088.63 9088.63
68. | СЦЕН-В13 | АГРЕГАТ ВЫТЯЖНОЙ В13 L=990М3/Ч В КОМПЛЕКТЕ С ПРЕОБРАЗОВАТЕЛЕМ ЧАСТОТЫ | КОМПЛЕКТ 1 | - - | - - | - - | 6878.08 6878.08 | 137.56 137.56 | 7015.64 7015.64
69. | СЦЕН-В15 | АГРЕГАТ ВЫТЯЖНОЙ В15 L=290М3/Ч В КОМПЛЕКТЕ С ПРЕОБРАЗОВАТЕЛЕМ ЧАСТОТЫ | КОМПЛЕКТ 1 | - - | - - | - - | 7052.50 7052.50 | 141.05 141.05 | 7193.55 7193.55
70. | СЦЕН-В16 | АГРЕГАТ ВЫТЯЖНОЙ В16 L=185М3/Ч В КОМПЛЕКТЕ С ПРЕОБРАЗОВАТЕЛЕМ ЧАСТОТЫ | КОМПЛЕКТ 1 | - - | - - | - - | 6893.25 6893.25 | 137.87 137.87 | 7031.12 7031.12
71. | СЦЕН-В18 | АГРЕГАТ ВЫТЯЖНОЙ В18 L=1265М3/Ч В КОМПЛЕКТЕ С ПРЕОБРАЗОВАТЕЛЕМ ЧАСТОТЫ | КОМПЛЕКТ 1 | - - | - - | - - | 7166.25 7166.25 | 143.33 143.33 | 7309.58 7309.58
72. | СЦЕН-В20 | АГРЕГАТ ВЫТЯЖНОЙ В20 L=905М3/Ч В КОМПЛЕКТЕ С ПРЕОБРАЗОВАТЕЛЕМ ЧАСТОТЫ | КОМПЛЕКТ 1 | - - | - - | - - | 6893.25 6893.25 | 137.87 137.87 | 7031.12 7031.12
73. | СЦЕН-В23 | АГРЕГАТ ВЫТЯЖНОЙ В23 L=425М3/Ч В КОМПЛЕКТЕ С ПРЕОБРАЗОВАТЕЛЕМ ЧАСТОТЫ | КОМПЛЕКТ 1 | - - | - - | - - | 6893.25 6893.25 | 137.87 137.87 | 7031.12 7031.12
74. | СЦЕН-В24 | АГРЕГАТ ВЫТЯЖНОЙ В24 L=745М3/Ч В КОМПЛЕКТЕ С ПРЕОБРАЗОВАТЕЛЕМ ЧАСТОТЫ | КОМПЛЕКТ 1 | - - | - - | - - | 6893.25 6893.25 | 137.87 137.87 | 7031.12 7031.12
75. | СЦЕН-В27 | АГРЕГАТ ВЫТЯЖНОЙ В27 L=860М3/Ч В КОМПЛЕКТЕ С ПРЕОБРАЗОВАТЕЛЕМ ЧАСТОТЫ | КОМПЛЕКТ 1 | - - | - - | - - | 6893.25 6893.25 | 137.87 137.87 | 7031.12 7031.12
76. | СЦЕН-В28 | АГРЕГАТ ВЫТЯЖНОЙ В28 L=880М3/Ч В КОМПЛЕКТЕ С ПРЕОБРАЗОВАТЕЛЕМ ЧАСТОТЫ | КОМПЛЕКТ 1 | - - | - - | - - | 6893.25 6893.25 | 137.87 137.87 | 7031.12 7031.12
77. | СЦЕН-В30 | АГРЕГАТ ВЫТЯЖНОЙ В30 L=920М3/Ч В КОМПЛЕКТЕ С ПРЕОБРАЗОВАТЕЛЕМ ЧАСТОТЫ | КОМПЛЕКТ 1 | - - | - - | - - | 6870.50 6870.50 | 137.41 137.41 | 7007.91 7007.91
78. | СЦЕН-В31 | АГРЕГАТ ВЫТЯЖНОЙ В31 L=345М3/Ч В КОМПЛЕКТЕ С ПРЕОБРАЗОВАТЕЛЕМ ЧАСТОТЫ | КОМПЛЕКТ 1 | - - | - - | - - | 6893.25 6893.25 | 137.87 137.87 | 7031.12 7031.12
79. | СЦЕН-В32 | АГРЕГАТ ВЫТЯЖНОЙ В32 L=350М3/Ч В КОМПЛЕКТЕ С ПРЕОБРАЗОВАТЕЛЕМ ЧАСТОТЫ | КОМПЛЕКТ 1 | - - | - - | - - | 6893.25 6893.25 | 137.87 137.87 | 7031.12 7031.12
80. | СЦЕН-В35 | АГРЕГАТ ВЫТЯЖНОЙ В35 L=605М3/Ч В КОМПЛЕКТЕ С ПРЕОБРАЗОВАТЕЛЕМ ЧАСТОТЫ | КОМПЛЕКТ 1 | - - | - - | - - | 7264.83 7264.83 | 145.30 145.30 | 7410.13 7410.13
81. | СЦЕН-В36 | АГРЕГАТ ВЫТЯЖНОЙ В36 L=670М3/Ч В КОМПЛЕКТЕ С ПРЕОБРАЗОВАТЕЛЕМ ЧАСТОТЫ | КОМПЛЕКТ 1 | - - | - - | - - | 7310.33 7310.33 | 146.21 146.21 | 7456.54 7456.54
82. | СЦЕН-В37 | АГРЕГАТ ВЫТЯЖНОЙ В371 L=940М3/Ч В КОМПЛЕКТЕ СО ШКАФОМ УПРАВЛЕНИЯ | КОМПЛЕКТ 1 | - - | - - | - - | 13839.58 13839.58 | 276.79 276.79 | 14116.37 14116.37
83. | СЦЕН-В38 | АГРЕГАТ ВЫТЯЖНОЙ В38 L=640М3/Ч В КОМПЛЕКТЕ С ПРЕОБРАЗОВАТЕЛЕМ ЧАСТОТЫ | КОМПЛЕКТ 1 | - - | - - | - - | 6893.25 6893.25 | 137.87 137.87 | 7031.12 7031.12
84. | СЦЕН-В39 | АГРЕГАТ ВЫТЯЖНОЙ В39 L=865М3/Ч В КОМПЛЕКТЕ С ПРЕОБРАЗОВАТЕЛЕМ ЧАСТОТЫ | КОМПЛЕКТ 1 | - - | - - | - - | 7310.33 7310.33 | 146.21 146.21 | 7456.54 7456.54
85. | СЦЕН-В40 | АГРЕГАТ ВЫТЯЖНОЙ В40 L=880М3/Ч В КОМПЛЕКТЕ С ПРЕОБРАЗОВАТЕЛЕМ ЧАСТОТЫ | КОМПЛЕКТ 1 | - - | - - | - - | 7014.58 7014.58 | 140.29 140.29 | 7154.87 7154.87
86. | СЦЕН-В43 | АГРЕГАТ ВЫТЯЖНОЙ В43 L=235М3/Ч В КОМПЛЕКТЕ С ПРЕОБРАЗОВАТЕЛЕМ ЧАСТОТЫ | КОМПЛЕКТ 1 | - - | - - | - - | 7264.83 7264.83 | 145.30 145.30 | 7410.13 7410.13
87. | СЦЕН-В44 | АГРЕГАТ ВЫТЯЖНОЙ В44 L=1915М3/Ч В КОМПЛЕКТЕ СО ШКАФОМ АВТОМАТИКИ | КОМПЛЕКТ 1 | - - | - - | - - | 28035.58 28035.58 | 560.71 560.71 | 28596.29 28596.29
88. | СЦЕН-В45 | АГРЕГАТ ВЫТЯЖНОЙ В45 L=1820М3/Ч В КОМПЛЕКТЕ СО ШКАФОМ АВТОМАТИКИ | КОМПЛЕКТ 1 | - - | - - | - - | 27307.58 27307.58 | 546.15 546.15 | 27853.73 27853.73
89. | СЦЕН-В46 | АГРЕГАТ ВЫТЯЖНОЙ В46 L=505М3/Ч В КОМПЛЕКТЕ С ПРЕОБРАЗОВАТЕЛЕМ ЧАСТОТЫ | КОМПЛЕКТ 1 | - - | - - | - - | 6893.25 6893.25 | 137.87 137.87 | 7031.12 7031.12
90. | СЦЕН-В47 | АГРЕГАТ ВЫТЯЖНОЙ В47 L=1910М3/Ч В КОМПЛЕКТЕ СО ШКАФОМ АВТОМАТИКИ | КОМПЛЕКТ 1 | - - | - - | - - | 27307.58 27307.58 | 546.15 546.15 | 27853.73 27853.73
91. | СЦЕН-В48 | АГРЕГАТ ВЫТЯЖНОЙ В48 L=1915М3/Ч В КОМПЛЕКТЕ СО ШКАФОМ АВТОМАТИКИ | КОМПЛЕКТ 1 | - - | - - | - - | 27307.58 27307.58 | 546.15 546.15 | 27853.73 27853.73
92. | СЦЕН-В50 | АГРЕГАТ ВЫТЯЖНОЙ В50 L=940М3/Ч В КОМПЛЕКТЕ СО ШКАФОМ АВТОМАТИКИ | КОМПЛЕКТ 1 | - - | - - | - - | 28763.58 28763.58 | 575.27 575.27 | 29338.85 29338.85
93. | СЦЕН-В52 | АГРЕГАТ ВЫТЯЖНОЙ В52 L=2510М3/Ч ЛЕТНИЙ РЕЖИМ, 575 М3/Ч ЗИМНИЙ РЕЖИМ | КОМПЛЕКТ 1 | - - | - - | - - | 8387.17 8387.17 | 167.74 167.74 | 8554.91 8554.91
94. | СЦЕН-В56 | АГРЕГАТ ВЫТЯЖНОЙ В56 L=2460М3/Ч В КОМПЛЕКТЕ С АВТОМАТИКОЙ | КОМПЛЕКТ 1 | - - | - - | - - | 14438.67 14438.67 | 288.77 288.77 | 14727.44 14727.44
95. | Е20-11-2 (Н12) | УСТАНОВКА ВЫТЯЖНЫХ РЕШЕТОК | РЕШЕТКА 4 | 22.52 90.08 | 2.00 8.00 | 0.27 1.08 | 6.31 25.24 | 0.47 1.88 | 31.30 125.20
96. | СЦЕН-ФР-3 | РЕШЕТКА ВЫТЯЖНАЯ ДЛЯ ЧИСТЫХ ПОМЕЩЕНИЙ С ФИЛЬТРОМ G4 FR/V/G4-325Х225 | ШТ 2 | - - | - - | - - | 1560.83 3121.66 | 31.22 62.44 | 1592.05 3184.10
97. | СЦЕН-ФР-4 | РЕШЕТКА ВЫТЯЖНАЯ ДЛЯ ЧИСТЫХ ПОМЕЩЕНИЙ С ФИЛЬТРОМ G4 FR/V/G4-425Х525 | ШТ 2 | - - | - - | - - | 2697.50 5395.00 | 53.95 107.90 | 2751.45 5502.90
98. | СЦЕН-В57 | АГРЕГАТ ВЫТЯЖНОЙ В57 L=2400М3/Ч В КОМПЛЕКТЕ С АВТОМАТИКОЙ | КОМПЛЕКТ 1 | - - | - - | - - | 14499.33 14499.33 | 289.99 289.99 | 14789.32 14789.32
99. | Е20-11-2 (Н12) | УСТАНОВКА ВЫТЯЖНЫХ РЕШЕТОК | РЕШЕТКА 4 | 22.52 90.08 | 2.00 8.00 | 0.27 1.08 | 6.31 25.24 | 0.47 1.88 | 31.30 125.20
100. | СЦЕН-ФР-2 | РЕШЕТКА ВЫТЯЖНАЯ ДЛЯ ЧИСТЫХ ПОМЕЩЕНИЙ С ФИЛЬТРОМ G4 FR/V/G4-325Х325 | ШТ 2 | - - | - - | - - | 1835.34 3670.68 | 36.71 73.42 | 1872.05 3744.10
101. | СЦЕН-ФР-4 | РЕШЕТКА ВЫТЯЖНАЯ ДЛЯ ЧИСТЫХ ПОМЕЩЕНИЙ С ФИЛЬТРОМ G4 FR/V/G4-425Х525 | ШТ 2 | - - | - - | - - | 2697.50 5395.00 | 53.95 107.90 | 2751.45 5502.90
102. | СЦЕН-В58 | АГРЕГАТ ВЫТЯЖНОЙ В58 L=2040М3/Ч В КОМПЛЕКТЕ С ПРЕОБРАЗОВАТЕЛЕМ ЧАСТОТЫ | КОМПЛЕКТ 1 | - - | - - | - - | 6809.83 6809.83 | 136.20 136.20 | 6946.03 6946.03
103. | СЦЕН-В59 | АГРЕГАТ ВЫТЯЖНОЙ В59 L=600М3/Ч В КОМПЛЕКТЕ С ПРЕОБРАЗОВАТЕЛЕМ ЧАСТОТЫ | КОМПЛЕКТ 1 | - - | - - | - - | 6893.25 6893.25 | 137.87 137.87 | 7031.12 7031.12
104. | СЦЕН-В60 | АГРЕГАТ ВЫТЯЖНОЙ В60 L=975М3/Ч В КОМПЛЕКТЕ С ПРЕОБРАЗОВАТЕЛЕМ ЧАСТОТЫ | КОМПЛЕКТ 1 | - - | - - | - - | 6893.25 6893.25 | 137.87 137.87 | 7031.12 7031.12
105. | СЦЕН-В61 | АГРЕГАТ ВЫТЯЖНОЙ В61 L=640М3/Ч В КОМПЛЕКТЕ С ПРЕОБРАЗОВАТЕЛЕМ ЧАСТОТЫ | КОМПЛЕКТ 1 | - - | - - | - - | 6893.25 6893.25 | 137.87 137.87 | 7031.12 7031.12
106. | СЦЕН-В62 | АГРЕГАТ ВЫТЯЖНОЙ В62 L=675М3/Ч В КОМПЛЕКТЕ С ПРЕОБРАЗОВАТЕЛЕМ ЧАСТОТЫ | КОМПЛЕКТ 1 | - - | - - | - - | 6893.25 6893.25 | 137.87 137.87 | 7031.12 7031.12
107. | СЦЕН-В63 | АГРЕГАТ ВЫТЯЖНОЙ ВЗРЫВОЗАЩИЩЕННЫЙ В63 L=205М3/Ч | КОМПЛЕКТ 1 | - - | - - | - - | 28953.17 28953.17 | 579.06 579.06 | 29532.23 29532.23
108. | СЦЕН-В64 | АГРЕГАТ ВЫТЯЖНОЙ В64 L=895М3/Ч В КОМПЛЕКТЕ С ПРЕОБРАЗОВАТЕЛЕМ ЧАСТОТЫ | КОМПЛЕКТ 1 | - - | - - | - - | 6893.25 6893.25 | 137.87 137.87 | 7031.12 7031.12
109. | СЦЕН-В65 | АГРЕГАТ ВЫТЯЖНОЙ В65 L=470М3/Ч В КОМПЛЕКТЕ С ПРЕОБРАЗОВАТЕЛЕМ ЧАСТОТЫ | КОМПЛЕКТ 1 | - - | - - | - - | 6893.25 6893.25 | 137.87 137.87 | 7031.12 7031.12
110. | СЦЕН-В66 | АГРЕГАТ ВЫТЯЖНОЙ В66 L=380М3/Ч В КОМПЛЕКТЕ С ПРЕОБРАЗОВАТЕЛЕМ ЧАСТОТЫ | КОМПЛЕКТ 1 | - - | - - | - - | 6893.25 6893.25 | 137.87 137.87 | 7031.12 7031.12
111. | СЦЕН-В67 | АГРЕГАТ ВЫТЯЖНОЙ В67 L=3100М3/Ч В КОМПЛЕКТЕ С ПРЕОБРАЗОВАТЕЛЕМ ЧАСТОТЫ | КОМПЛЕКТ 1 | - - | - - | - - | 6809.83 6809.83 | 136.20 136.20 | 6946.03 6946.03
112. | СЦЕН-В68 | АГРЕГАТ ВЫТЯЖНОЙ В68 L=1420М3/Ч В КОМПЛЕКТЕ С ЧАСТОТНЫМ ПРЕОБРАЗОВАТЕЛЕМ | КОМПЛЕКТ 1 | - - | - - | - - | 6574.75 6574.75 | 131.50 131.50 | 6706.25 6706.25
113. | СЦЕН-В69 | АГРЕГАТ ВЫТЯЖНОЙ В69 L=1255М3/Ч В КОМПЛЕКТЕ С ЧАСТОТНЫМ ПРЕОБРАЗОВАТЕЛЕМ | КОМПЛЕКТ 1 | - - | - - | - - | 6574.75 6574.75 | 131.50 131.50 | 6706.25 6706.25
114. | СЦЕН-В70 | АГРЕГАТ ВЫТЯЖНОЙ В КОМПЛЕКТЕ: ВСТАВКА ГИБКАЯ - 2 ШТ, ВЕНТИЛЯТОР С ЭЛЕКТРОДВИГАТЕЛЕМ, ОПОРНАЯ РАМА, ПРЕБРОБРАЗОВАТЕЛЬ ЧАСТОТЫ | КОМПЛЕКТ 1 | - - | - - | - - | 6893.25 6893.25 | 137.87 137.87 | 7031.12 7031.12
115. | СЦЕН-В71 | АГРЕГАТ ВЫТЯЖНОЙ В КОМПЛЕКТЕ: ВСТАВКА ГИБКАЯ - 2 ШТ, ВЕНТИЛЯТОР С ЭЛЕКТРОДВИГАТЕЛЕМ, ОПОРНАЯ РАМА, ПРЕБРОБРАЗОВАТЕЛЬ ЧАСТОТЫ | КОМПЛЕКТ 1 | - - | - - | - - | 6893.25 6893.25 | 137.87 137.87 | 7031.12 7031.12
116. | СЦЕН-В73 | АГРЕГАТ ВЫТЯЖНОЙ В КОМПЛЕКТЕ: ВСТАВКА ГИБКАЯ - 2 ШТ, ВЕНТИЛЯТОР С ЭЛЕКТРОДВИГАТЕЛЕМ, ОПОРНАЯ РАМА, ПРЕБРОБРАЗОВАТЕЛЬ ЧАСТОТЫ | КОМПЛЕКТ 1 | - - | - - | - - | 6893.25 6893.25 | 137.87 137.87 | 7031.12 7031.12
117. | СЦЕН-В74 | АГРЕГАТ ВЫТЯЖНОЙ В КОМПЛЕКТЕ: ВСТАВКА ГИБКАЯ - 2 ШТ, ВЕНТИЛЯТОР С ЭЛЕКТРОДВИГАТЕЛЕМ, ОПОРНАЯ РАМА, ПРЕБРОБРАЗОВАТЕЛЬ ЧАСТОТЫ | КОМПЛЕКТ 1 | - - | - - | - - | 6893.25 6893.25 | 137.87 137.87 | 7031.12 7031.12
118. | СЦЕН-В75 | АГРЕГАТ ВЫТЯЖНОЙ В75 L=660М3/Ч В КОМПЛЕКТЕ С ЧАСТОТНЫМ ПРЕОБРАЗОВАТЕЛЕМ | КОМПЛЕКТ 1 | - - | - - | - - | 6893.25 6893.25 | 137.87 137.87 | 7031.12 7031.12
119. | СЦЕН-В77 | АГРЕГАТ ВЫТЯЖНОЙ В КОМПЛЕКТЕ: ВСТАВКА ГИБКАЯ - 2 ШТ, ВЕНТИЛЯТОР С ЭЛЕКТРОДВИГАТЕЛЕМ, ОПОРНАЯ РАМА, ПРЕБРОБРАЗОВАТЕЛЬ ЧАСТОТЫ | КОМПЛЕКТ 1 | - - | - - | - - | 6574.75 6574.75 | 131.50 131.50 | 6706.25 6706.25
120. | СЦЕН-В78 | АГРЕГАТ ВЫТЯЖНОЙ В КОМПЛЕКТЕ: ВСТАВКА ГИБКАЯ - 2 ШТ, ВЕНТИЛЯТОР С ЭЛЕКТРОДВИГАТЕЛЕМ, ОПОРНАЯ РАМА, ПРЕБРОБРАЗОВАТЕЛЬ ЧАСТОТЫ | КОМПЛЕКТ 1 | - - | - - | - - | 6574.75 6574.75 | 131.50 131.50 | 6706.25 6706.25
121. | СЦЕН-В79 | АГРЕГАТ ВЫТЯЖНОЙ В КОМПЛЕКТЕ: ВСТАВКА ГИБКАЯ - 2 ШТ, ВЕНТИЛЯТОР С ЭЛЕКТРОДВИГАТЕЛЕМ, ОПОРНАЯ РАМА, ПРЕБРОБРАЗОВАТЕЛЬ ЧАСТОТЫ | КОМПЛЕКТ 1 | - - | - - | - - | 6893.25 6893.25 | 137.87 137.87 | 7031.12 7031.12
122. | СЦЕН-В81 | АГРЕГАТ ВЫТЯЖНОЙ L=670М3/Ч С ПРЕОБРАЗОВАТЕЛЕМ ЧАСТОТЫ | КОМПЛЕКТ 1 | - - | - - | - - | 6893.25 6893.25 | 137.87 137.87 | 7031.12 7031.12
123. | СЦЕН-В82 | АГРЕГАТ ВЫТЯЖНОЙ L=405М3/Ч С ПРЕОБРАЗОВАТЕЛЕМ ЧАСТОТЫ | КОМПЛЕКТ 1 | - - | - - | - - | 6893.25 6893.25 | 137.87 137.87 | 7031.12 7031.12
124. | СЦЕН-В83 | АГРЕГАТ ВЫТЯЖНОЙ L=1720М3/Ч С ПРЕОБРАЗОВАТЕЛЕМ ЧАСТОТЫ | КОМПЛЕКТ 1 | - - | - - | - - | 6680.92 6680.92 | 133.62 133.62 | 6814.54 6814.54
125. | СЦЕН-В85 | АГРЕГАТ ВЫТЯЖНОЙ L=520М3/Ч С ПРЕОБРАЗОВАТЕЛЕМ ЧАСТОТЫ | КОМПЛЕКТ 1 | - - | - - | - - | 6893.25 6893.25 | 137.87 137.87 | 7031.12 7031.12
126. | СЦЕН-В88 | АГРЕГАТ ВЫТЯЖНОЙ L=350М3/Ч С ПРЕОБРАЗОВАТЕЛЕМ ЧАСТОТЫ | КОМПЛЕКТ 1 | - - | - - | - - | 6893.25 6893.25 | 137.87 137.87 | 7031.12 7031.12
127. | СЦЕН-В89 | АГРЕГАТ ВЫТЯЖНОЙ В89 L=265 М3/Ч | КОМПЛЕКТ 1 | - - | - - | - - | 6893.25 6893.25 | 137.87 137.87 | 7031.12 7031.12
128. | СЦЕН-В91 | АГРЕГАТ ВЫТЯЖНОЙ В91 L=340М3/Ч В КОМПЛЕКТЕ С ПРЕОБРАЗОВАТЕЛЕМ ЧАСТОТЫ | КОМПЛЕКТ 1 | - - | - - | - - | 6893.25 6893.25 | 137.87 137.87 | 7031.12 7031.12
129. | СЦЕН-В92 | АГРЕГАТ ВЫТЯЖНОЙ В92 L=555М3/Ч В КОМПЛЕКТЕ С ПРЕОБРАЗОВАТЕЛЕМ ЧАСТОТЫ | КОМПЛЕКТ 1 | - - | - - | - - | 6893.25 6893.25 | 137.87 137.87 | 7031.12 7031.12
130. | СЦЕН-В93 | АГРЕГАТ ВЫТЯЖНОЙ L=1200М3/Ч С ПРЕОБРАЗОВАТЕЛЕМ ЧАСТОТЫ | КОМПЛЕКТ 1 | - - | - - | - - | 6377.58 6377.58 | 127.55 127.55 | 6505.13 6505.13
131. | СЦЕН-В96 | АГРЕГАТ ВЫТЯЖНОЙ L=685М3/Ч , ПРЕОБРАЗОВАТЕЛЬ ЧАСТОТЫ | КОМПЛЕКТ 1 | - - | - - | - - | 6893.25 6893.25 | 137.87 137.87 | 7031.12 7031.12
132. | СЦЕН-В97 | АГРЕГАТ ВЫТЯЖНОЙ L=2400М3/Ч , ПРЕОБРАЗОВАТЕЛЬ ЧАСТОТЫ | КОМПЛЕКТ 1 | - - | - - | - - | 7211.75 7211.75 | 144.24 144.24 | 7355.99 7355.99
|  | ИТОГО ПРЯМЫЕ ЗАТРАТЫ : |  | 66910 | 2306 | 648 | 3249358 | 65846 | 3384420
|  | ОХР и ОПР | [6 empty] | 26448
|  | ПЛАНОВАЯ ПРИБЫЛЬ | [6 empty] | 25607
|  | ИТОГО ПО ПТМ | [6 empty] | 3436475
|  | ЗАТРАТЫ ТРУДА | [6 empty] | 5067
|  | ЗАТРАТЫ ТРУДА МАШИНИСТОВ | [6 empty] | 55
| Ж3-30-15 | ПРОТИВОДЫМНАЯ ВЕНТИЛЯЦИЯ ДП1. ОБОРУДОВАНИЕ И ПРИБОРЫ
133. | Е20-32-1 (Н12) | УСТАНОВКА ВЕНТИЛЯТОРОВ ОСЕВЫХ МАССОЙ ДО 0,025 Т | ШТ. 1 | 55.01 55.01 | 1.87 1.87 | 0.44 0.44 | 0.61 0.61 | 0.05 0.05 | 57.54 57.54
134. | 3/1-10-20/СЦЕН-ДП1 | ВЕНТИЛЯТОР ПРИТОЧНЫЙ С КЛАПАНОМ ВОЗДУШНЫМ С ЭЛ/ПРИВОДОМ И ГИБКИМИ ВСТАВКАМИ ПО ТИПУ КАНАЛ-ПКВ-60-35-4-380 | КОМПЛЕКТ 1 | - - | - - | - - | 3098.85 3098.85 | 224.67 224.67 | 3323.52 3323.52
135. | Ц11-138-1 (Н15) | МОНТАЖ ПРЕОБРАЗОВАТЕЛЯ ЧАСТОТЫ | КОМПЛ. 1 | 7.04 7.04 | 10.54 10.54 | 3.07 3.07 | 2.31 2.31 | 0.18 0.18 | 20.07 20.07
136. | 3/1-10-10-40/СЦЕН-ПЧ-55 | ПРЕОБРАЗОВАТЕЛЬ ЧАСТОТЫ 5,5КВТ | ШТ 1 | - - | - - | - - | 1160.13 1160.13 | 84.11 84.11 | 1244.24 1244.24
137. | Е20-13-15 (Н12) | УСТАНОВКА КЛАПАНОВ ОГНЕЗАДЕРЖИВАЮЩИХ ПЕРИМЕТРОМ ДО 1600 ММ | ШТ. 3 | 58.25 174.75 | 1.50 4.50 | 0.11 0.33 | 14.03 42.09 | 0.99 2.97 | 74.77 224.31
138. | 3/1-130-30/СЦЕН-КЛ1-1515 | КЛАПАН ПРОТИВОПОЖАРНЫЙ 150Х150ММ С ЭЛЕКТРОМАГНИТНЫМ ПРИВОДОМ С ВОЗВРАТНОЙ ПРУЖИНОЙ, КЛЕММНОЙ КОЛОДКОЙ | ШТ 3 | - - | - - | - - | 680.49 2041.47 | 49.34 148.02 | 729.83 2189.49
|  | ИТОГО ПРЯМЫЕ ЗАТРАТЫ : |  | 237 | 17 | 4 | 6345 | 460 | 7059
|  | ОХР и ОПР | [6 empty] | 191
|  | ПЛАНОВАЯ ПРИБЫЛЬ | [6 empty] | 173
|  | ИТОГО ПО ПТМ | [6 empty] | 7423
|  | ЗАТРАТЫ ТРУДА | [6 empty] | 19
| Ж3-30-11 | ПРОТИВОДЫМНАЯ ВЕНТИЛЯЦИЯ ДП1. ВОЗДУХОВОДЫ
139. | Е20-4-2 (Н12) | ПРОКЛАДКА ВОЗДУХОВОДОВ ИЗ ОЦИНКОВАННОЙ СТАЛИ ТОЛЩИНОЙ 1 ММ, ПЕРИМЕТРОМ ДО 600 ММ | 100 М2 ПОВЕРХНОСТИ ВОЗДУХОВОДОВ 0.096 | 2226.39 213.73 | 172.23 16.53 | 102.33 9.82 | 629.55 60.44 | 47.33 4.54 | 3075.50 295.24
140. | Е20-4-3 (Н12) | ПРОКЛАДКА ВОЗДУХОВОДОВ ИЗ ОЦИНКОВАННОЙ СТАЛИ ТОЛЩИНОЙ 1 ММ, ПЕРИМЕТРОМ 800, 1000 ММ | 100 М2 ПОВЕРХНОСТИ ВОЗДУХОВОДОВ 0.168 | 2038.43 342.46 | 155.51 26.13 | 92.27 15.50 | 531.14 89.23 | 39.78 6.68 | 2764.86 464.50
141. | 3/1-30-10/СЦЕН-ВОГ-1 | ВОЗДУХОВОД ИЗ ОЦИНКОВАННОЙ СТАЛИ ТОЛЩИНОЙ 1ММ В ОГНЕЗАЩИТНОМ ПОКРЫТИИ ПТК-ВЕНТ-10 | М2 26.4 | - - | - - | - - | 148.53 3921.19 | 10.77 284.33 | 159.30 4205.52
|  | ИТОГО ПРЯМЫЕ ЗАТРАТЫ : |  | 556 | 43 | 25 | 4071 | 295 | 4965
|  | ОХР и ОПР | [6 empty] | 471
|  | ПЛАНОВАЯ ПРИБЫЛЬ | [6 empty] | 427
|  | ИТОГО ПО ПТМ | [6 empty] | 5863
|  | ЗАТРАТЫ ТРУДА | [6 empty] | 43
|  | ЗАТРАТЫ ТРУДА МАШИНИСТОВ | [6 empty] | 2
| Ж3-30-15 | ПРОТИВОДЫМНАЯ ВЕНТИЛЯЦИЯ ДП2. ОБОРУДОВАНИЕ И ПРИБОРЫ
142. | Е20-33-1 (Н12) | УСТАНОВКА ВЕНТИЛЯТОРОВ КРЫШНЫХ МАССОЙ ДО 0,1 Т | ШТ. 1 | 75.77 75.77 | 3.41 3.41 | 1.65 1.65 | 20.58 20.58 | 1.63 1.63 | 101.39 101.39
143. | 3/1-10/СЦЕН-ДП2 | ВЕНТИЛЯТОР КРЫШНЫЙ ПРИТОЧНЫЙ ПРОТИВОДЫМНОЙ ЗАЩИТЫ ПО ТИПУ ВКОП0-56-Н-00750/2-У1 | КОМПЛЕКТ 1 | - - | - - | - - | 4017.72 4017.72 | 291.28 291.28 | 4309.00 4309.00
144. | 3/11-10/СЦЕН-ПЕК-56-С | ПЕРЕХОДНИК КРЫШНЫЙ ПЕК-ОСА-056-С | ШТ 1 | - - | - - | - - | 336.07 336.07 | 24.37 24.37 | 360.44 360.44
145. | Ц11-138-1 (Н15) | МОНТАЖ ПРЕОБРАЗОВАТЕЛЯ ЧАСТОТЫ | КОМПЛ. 1 | 7.04 7.04 | 10.54 10.54 | 3.07 3.07 | 2.31 2.31 | 0.18 0.18 | 20.07 20.07
146. | 3/1-10-10-40/СЦЕН-ПЧ-11 | ПРЕОБРАЗОВАТЕЛЬ ЧАСТОТЫ 11КВТ | ШТ 1 | - - | - - | - - | 2526.77 2526.77 | 183.19 183.19 | 2709.96 2709.96
147. | Е20-24-4 (Н12) | УСТАНОВКА СТАКАНОВ МОНТАЖНЫХ | УЗЕЛ 1 | 60.61 60.61 | 0.28 0.28 | 0.06 0.06 | 5.94 5.94 | 0.45 0.45 | 67.28 67.28
148. | 3/1-10-10/СЦЕН-СТМ213-71 | СТАКАН МОНТАЖНЫЙ СТАМ 213-71-Н | ШТ 1 | - - | - - | - - | 2021.80 2021.80 | 146.58 146.58 | 2168.38 2168.38
149. | Е20-13-16 (Н12) | УСТАНОВКА КЛАПАНОВ ОГНЕЗАДЕРЖИВАЮЩИХ ПЕРИМЕТРОМ ДО 3200 ММ | ШТ. 2 | 79.16 158.32 | 2.30 4.60 | 0.33 0.66 | 22.21 44.42 | 1.61 3.22 | 105.28 210.56
150. | 3/1-130-30/СЦЕН-КЛАД3-7050 | КЛАПАН ПРОТИВОДЫМНОЙ ВЕНТИЛЯЦИИ С ЭЛЕКТРОМАГНИТНЫМ ПРИВОДОМ КЛАД-3-С-700Х500 | ШТ 2 | - - | - - | - - | 394.04 788.08 | 28.57 57.14 | 422.61 845.22
151. | Е20-11-2 (Н12) | УСТАНОВКА РЕШЕТОК | РЕШЕТКА 2 | 22.52 45.04 | 2.00 4.00 | 0.27 0.54 | 6.31 12.62 | 0.47 0.94 | 31.30 62.60
152. | 3/1-150/СЦЕН-РКДМ-8464 | РЕШЕТКА ДЕКОРАТИВНАЯ РКДМ-840Х640 | ШТ 2 | - - | - - | - - | 79.86 159.72 | 5.79 11.58 | 85.65 171.30
|  | ИТОГО ПРЯМЫЕ ЗАТРАТЫ : |  | 347 | 23 | 6 | 9936 | 720 | 11026
|  | ОХР и ОПР | [6 empty] | 281
|  | ПЛАНОВАЯ ПРИБЫЛЬ | [6 empty] | 256
|  | ИТОГО ПО ПТМ | [6 empty] | 11563
|  | ЗАТРАТЫ ТРУДА | [6 empty] | 28
| Ж3-30-11 | ПРОТИВОДЫМНАЯ ВЕНТИЛЯЦИЯ ДП2. ВОЗДУХОВОДЫ
153. | Е20-4-11 (Н12) | ПРОКЛАДКА ВОЗДУХОВОДОВ ИЗ ОЦИНКОВАННОЙ СТАЛИ ТОЛЩИНОЙ 1 ММ, ПЕРИМЕТРОМ ДО 2400 ММ | 100 М2 ПОВЕРХНОСТИ ВОЗДУХОВОДОВ 0.84 | 1327.14 1114.80 | 101.32 85.11 | 59.51 49.99 | 1123.64 943.86 | 82.87 69.61 | 2634.97 2213.38
154. | 3/1-30-10/СЦЕН-ВОГ-1 | ВОЗДУХОВОД ИЗ ОЦИНКОВАННОЙ СТАЛИ ТОЛЩИНОЙ 1ММ В ОГНЕЗАЩИТНОМ ПОКРЫТИИ ПТК-ВЕНТ-10 | М2 84 | - - | - - | - - | 148.53 12476.52 | 10.77 904.68 | 159.30 13381.20
|  | ИТОГО ПРЯМЫЕ ЗАТРАТЫ : |  | 1115 | 85 | 50 | 13421 | 975 | 15596
|  | ОХР и ОПР | [6 empty] | 943
|  | ПЛАНОВАЯ ПРИБЫЛЬ | [6 empty] | 856
|  | ИТОГО ПО ПТМ | [6 empty] | 17395
|  | ЗАТРАТЫ ТРУДА | [6 empty] | 87
|  | ЗАТРАТЫ ТРУДА МАШИНИСТОВ | [6 empty] | 4
| Ж3-30-15 | ПРОТИВОДЫМНАЯ ВЕНТИЛЯЦИЯ ДП3. ОБОРУДОВАНИЕ И ПРИБОРЫ
155. | Е20-32-1 (Н12) | УСТАНОВКА ВЕНТИЛЯТОРОВ ОСЕВЫХ МАССОЙ ДО 0,025 Т | ШТ. 1 | 55.01 55.01 | 1.87 1.87 | 0.44 0.44 | 0.61 0.61 | 0.05 0.05 | 57.54 57.54
156. | 3/1-10-20/СЦЕН-ДП3 | ВЕНТИЛЯТОР ОСЕВОЙ ПРИТОЧНЫЙ С КЛАПАНОМ ОБРАТНЫМ ПО ТИПУ ОСА-Е266-045-А60-Н-00750/2F-У1 | КОМПЛЕКТ 1 | - - | - - | - - | 3678.07 3678.07 | 266.66 266.66 | 3944.73 3944.73
157. | Ц11-138-1 (Н15) | МОНТАЖ ПРЕОБРАЗОВАТЕЛЯ ЧАСТОТЫ | КОМПЛ. 1 | 7.04 7.04 | 10.54 10.54 | 3.07 3.07 | 2.31 2.31 | 0.18 0.18 | 20.07 20.07
158. | 3/1-10-10-40/СЦЕН-ПЧ-11 | ПРЕОБРАЗОВАТЕЛЬ ЧАСТОТЫ 11КВТ | ШТ 1 | - - | - - | - - | 2526.77 2526.77 | 183.19 183.19 | 2709.96 2709.96
159. | Е20-13-16 (Н12) | УСТАНОВКА КЛАПАНОВ ОГНЕЗАДЕРЖИВАЮЩИХ ПЕРИМЕТРОМ ДО 3200 ММ | ШТ. 1 | 79.16 79.16 | 2.30 2.30 | 0.33 0.33 | 22.21 22.21 | 1.61 1.61 | 105.28 105.28
160. | 3/1-130-30/СЦЕН-КЛАД3-6565 | КЛАПАН ПРОТИВОДЫМНОЙ ВЕНТИЛЯЦИИ С ЭЛЕКТРОМАГНИТНЫМ ПРИВОДОМ КЛАД-3-С-650Х650 | ШТ 1 | - - | - - | - - | 394.04 394.04 | 28.57 28.57 | 422.61 422.61
161. | Е20-11-2 (Н12) | УСТАНОВКА РЕШЕТОК | РЕШЕТКА 1 | 22.52 22.52 | 2.00 2.00 | 0.27 0.27 | 6.31 6.31 | 0.47 0.47 | 31.30 31.30
162. | 3/1-150/СЦЕН-РКДМ-7979 | РЕШЕТКА ДЕКОРАТИВНАЯ РКДМ-790Х790 | ШТ 1 | - - | - - | - - | 79.86 79.86 | 5.79 5.79 | 85.65 85.65
|  | ИТОГО ПРЯМЫЕ ЗАТРАТЫ : |  | 164 | 17 | 4 | 6710 | 486 | 7377
|  | ОХР и ОПР | [6 empty] | 132
|  | ПЛАНОВАЯ ПРИБЫЛЬ | [6 empty] | 120
|  | ИТОГО ПО ПТМ | [6 empty] | 7629
|  | ЗАТРАТЫ ТРУДА | [6 empty] | 13
| Ж3-30-11 | ПРОТИВОДЫМНАЯ ВЕНТИЛЯЦИЯ ДП3. ВОЗДУХОВОДЫ
163. | Е20-4-11 (Н12) | ПРОКЛАДКА ВОЗДУХОВОДОВ ИЗ ОЦИНКОВАННОЙ СТАЛИ ТОЛЩИНОЙ 1 ММ, ПЕРИМЕТРОМ ДО 2400 ММ | 100 М2 ПОВЕРХНОСТИ ВОЗДУХОВОДОВ 0.308 | 1327.14 408.76 | 101.32 31.21 | 59.51 18.33 | 1123.64 346.08 | 82.87 25.52 | 2634.97 811.58
164. | 3/1-30-10/СЦЕН-ВОГ-1 | ВОЗДУХОВОД ИЗ ОЦИНКОВАННОЙ СТАЛИ ТОЛЩИНОЙ 1ММ В ОГНЕЗАЩИТНОМ ПОКРЫТИИ ПТК-ВЕНТ-10 | М2 30.8 | - - | - - | - - | 148.53 4574.72 | 10.77 331.72 | 159.30 4906.44
|  | ИТОГО ПРЯМЫЕ ЗАТРАТЫ : |  | 409 | 31 | 18 | 4921 | 358 | 5719
|  | ОХР и ОПР | [6 empty] | 346
|  | ПЛАНОВАЯ ПРИБЫЛЬ | [6 empty] | 314
|  | ИТОГО ПО ПТМ | [6 empty] | 6379
|  | ЗАТРАТЫ ТРУДА | [6 empty] | 32
|  | ЗАТРАТЫ ТРУДА МАШИНИСТОВ | [6 empty] | 1
| Ж3-30-15 | ПРОТИВОДЫМНАЯ ВЕНТИЛЯЦИЯ ДП4. ОБОРУДОВАНИЕ И ПРИБОРЫ
165. | Е20-33-1 (Н12) | УСТАНОВКА ВЕНТИЛЯТОРОВ КРЫШНЫХ МАССОЙ ДО 0,1 Т | ШТ. 1 | 75.77 75.77 | 3.41 3.41 | 1.65 1.65 | 20.58 20.58 | 1.63 1.63 | 101.39 101.39
166. | 3/1-10/СЦЕН-ДП4 | ВЕНТИЛЯТОР КРЫШНЫЙ ПРИТОЧНЫЙ ПРОТИВОДЫМНОЙ ЗАЩИТЫ ПО ТИПУ ВКОП0-056-Н-00400/2-У1 | КОМПЛЕКТ 1 | - - | - - | - - | 3146.71 3146.71 | 228.14 228.14 | 3374.85 3374.85
167. | Ц11-138-1 (Н15) | МОНТАЖ ПРЕОБРАЗОВАТЕЛЯ ЧАСТОТЫ | КОМПЛ. 1 | 7.04 7.04 | 10.54 10.54 | 3.07 3.07 | 2.31 2.31 | 0.18 0.18 | 20.07 20.07
168. | 3/1-10-10-40/СЦЕН-ПЧ-55 | ПРЕОБРАЗОВАТЕЛЬ ЧАСТОТЫ 5,5КВТ | ШТ 1 | - - | - - | - - | 1160.13 1160.13 | 84.11 84.11 | 1244.24 1244.24
169. | Е20-24-4 (Н12) | УСТАНОВКА СТАКАНОВ МОНТАЖНЫХ | УЗЕЛ 1 | 60.61 60.61 | 0.28 0.28 | 0.06 0.06 | 5.94 5.94 | 0.45 0.45 | 67.28 67.28
170. | 3/1-10-10/СЦЕН-СТМ213-71 | СТАКАН МОНТАЖНЫЙ СТАМ 213-71-Н | ШТ 1 | - - | - - | - - | 2021.80 2021.80 | 146.58 146.58 | 2168.38 2168.38
171. | 3/1-180-10/10 | СЕТКА ВЫТЯЖНАЯ ДЛЯ ВОЗДУХОВОДОВ | М2 0.65 | - - | - - | - - | 5.81 3.78 | 0.42 0.27 | 6.23 4.05
|  | ИТОГО ПРЯМЫЕ ЗАТРАТЫ : |  | 143 | 15 | 5 | 6361 | 461 | 6980
|  | ОХР и ОПР | [6 empty] | 116
|  | ПЛАНОВАЯ ПРИБЫЛЬ | [6 empty] | 105
|  | ИТОГО ПО ПТМ | [6 empty] | 7201
|  | ЗАТРАТЫ ТРУДА | [6 empty] | 12
| Ж3-30-11 | ПРОТИВОДЫМНАЯ ВЕНТИЛЯЦИЯ ДП4. ВОЗДУХОВОДЫ
172. | Е20-4-13 (Н12) | ПРОКЛАДКА ВОЗДУХОВОДОВ ИЗ ОЦИНКОВАННОЙ СТАЛИ ТОЛЩИНОЙ 1 ММ, ПЕРИМЕТРОМ ДО 3600 ММ | 100 М2 ПОВЕРХНОСТИ ВОЗДУХОВОДОВ 0.238 | 987.40 235.00 | 77.30 18.40 | 45.21 10.76 | 1107.27 263.53 | 81.62 19.43 | 2253.59 536.36
173. | 3/1-30-10/СЦЕН-ВОГ-1 | ВОЗДУХОВОД ИЗ ОЦИНКОВАННОЙ СТАЛИ ТОЛЩИНОЙ 1ММ В ОГНЕЗАЩИТНОМ ПОКРЫТИИ ПТК-ВЕНТ-10 | М2 23.8 | - - | - - | - - | 148.53 3535.01 | 10.77 256.33 | 159.30 3791.34
|  | ИТОГО ПРЯМЫЕ ЗАТРАТЫ : |  | 235 | 18 | 11 | 3799 | 275 | 4327
|  | ОХР и ОПР | [6 empty] | 199
|  | ПЛАНОВАЯ ПРИБЫЛЬ | [6 empty] | 181
|  | ИТОГО ПО ПТМ | [6 empty] | 4707
|  | ЗАТРАТЫ ТРУДА | [6 empty] | 18
|  | ЗАТРАТЫ ТРУДА МАШИНИСТОВ | [6 empty] | 1
| Ж3-30-15 | ПРОТИВОДЫМНАЯ ВЕНТИЛЯЦИЯ ДВ1,ДВ3. ОБОРУДОВАНИЕ И ПРИБОРЫ
174. | Е20-33-1 (Н12) | УСТАНОВКА ВЕНТИЛЯТОРОВ КРЫШНЫХ МАССОЙ ДО 0,1 Т | ШТ. 2 | 75.77 151.54 | 3.41 6.82 | 1.65 3.30 | 20.58 41.16 | 1.63 3.26 | 101.39 202.78
175. | 3/1-30/СЦЕН-ДВ | ВЕНТИЛЯТОР КРЫШНЫЙ РАДИАЛЬНЫЙ ДЛЯ УДАЛЕНИЯ ГАЗОВ ПО ИТПУ КРОВ91-071-ДУВ400-Н-01500/4F-У1 | КОМПЛЕКТ 2 | - - | - - | - - | 10038.19 20076.38 | 727.77 1455.54 | 10765.96 21531.92
176. | Ц11-138-1 (Н15) | МОНТАЖ ПРЕОБРАЗОВАТЕЛЯ ЧАСТОТЫ | КОМПЛ. 2 | 7.04 14.08 | 10.54 21.08 | 3.07 6.14 | 2.31 4.62 | 0.18 0.36 | 20.07 40.14
177. | 3/1-10-10-40/СЦЕН-ПЧ-18 | ПРЕОБРАЗОВАТЕЛЬ ЧАСТОТЫ 18КВТ | ШТ 2 | - - | - - | - - | 2526.77 5053.54 | 183.19 366.38 | 2709.96 5419.92
178. | Е20-24-4 (Н12) | УСТАНОВКА СТАКАНОВ МОНТАЖНЫХ | УЗЕЛ 2 | 60.61 121.22 | 0.28 0.56 | 0.06 0.12 | 5.94 11.88 | 0.45 0.90 | 67.28 134.56
179. | 3/1-10-10/СЦЕН-СТМ412-71 | СТАКАН МОНТАЖНЫЙ ЧТАМ 412-71-Н | ШТ 2 | - - | - - | - - | 2118.21 4236.42 | 153.57 307.14 | 2271.78 4543.56
180. | Е20-13-16 (Н12) | УСТАНОВКА КЛАПАНОВ ОГНЕЗАДЕРЖИВАЮЩИХ ПЕРИМЕТРОМ ДО 3200 ММ | ШТ. 4 | 79.16 316.64 | 2.30 9.20 | 0.33 1.32 | 22.21 88.84 | 1.61 6.44 | 105.28 421.12
181. | 3/1-130-30/СЦЕН-КЛАД3-6035 | КЛАПАН ПРОТИВОДЫМНОЙ ВЕНТИЛЯЦИИ С ЭЛЕКТРОМАГНИТНЫМ ПРИВОДОМ КЛАД-3-С-600Х350 | ШТ 4 | - - | - - | - - | 394.04 1576.16 | 28.57 114.28 | 422.61 1690.44
182. | Е20-11-2 (Н12) | УСТАНОВКА РЕШЕТОК | РЕШЕТКА 4 | 22.52 90.08 | 2.00 8.00 | 0.27 1.08 | 6.31 25.24 | 0.47 1.88 | 31.30 125.20
183. | 3/1-150/СЦЕН-РКДМ-7449 | РЕШЕТКА ДЕКОРАТИВНАЯ РКДМ-740Х490 | ШТ 4 | - - | - - | - - | 79.86 319.44 | 5.79 23.16 | 85.65 342.60
|  | ИТОГО ПРЯМЫЕ ЗАТРАТЫ : |  | 693 | 46 | 12 | 31434 | 2279 | 34452
|  | ОХР и ОПР | [6 empty] | 563
|  | ПЛАНОВАЯ ПРИБЫЛЬ | [6 empty] | 512
|  | ИТОГО ПО ПТМ | [6 empty] | 35527
|  | ЗАТРАТЫ ТРУДА | [6 empty] | 54
|  | ЗАТРАТЫ ТРУДА МАШИНИСТОВ | [6 empty] | 1
| Ж3-30-11 | ПРОТИВОДЫМНАЯ ВЕНТИЛЯЦИЯ ДП3. ВОЗДУХОВОДЫ
184. | Е20-4-11 (Н12) | ПРОКЛАДКА ВОЗДУХОВОДОВ ИЗ ОЦИНКОВАННОЙ СТАЛИ ТОЛЩИНОЙ 1 ММ, ПЕРИМЕТРОМ ДО 2400 ММ | 100 М2 ПОВЕРХНОСТИ ВОЗДУХОВОДОВ 1.824 | 1327.14 2420.70 | 101.32 184.81 | 59.51 108.55 | 1123.64 2049.52 | 82.87 151.15 | 2634.97 4806.18
185. | Е20-4-12 (Н12) | ПРОКЛАДКА ВОЗДУХОВОДОВ ИЗ ОЦИНКОВАННОЙ СТАЛИ ТОЛЩИНОЙ 1ММ, ПЕРИМЕТРОМ ДО 3200 ММ | 100 М2 ПОВЕРХНОСТИ ВОЗДУХОВОДОВ 0.0284 | 1072.72 30.47 | 83.24 2.36 | 48.80 1.39 | 1107.27 31.45 | 81.62 2.32 | 2344.85 66.59
186. | 3/1-30-10/СЦЕН-ВОГ-1 | ВОЗДУХОВОД ИЗ ОЦИНКОВАННОЙ СТАЛИ ТОЛЩИНОЙ 1ММ В ОГНЕЗАЩИТНОМ ПОКРЫТИИ ПТК-ВЕНТ-10 | М2 185.24 | - - | - - | - - | 148.53 27513.70 | 10.77 1995.03 | 159.30 29508.73
|  | ИТОГО ПРЯМЫЕ ЗАТРАТЫ : |  | 2451 | 187 | 110 | 29595 | 2148 | 34381
|  | ОХР и ОПР | [6 empty] | 2074
|  | ПЛАНОВАЯ ПРИБЫЛЬ | [6 empty] | 1882
|  | ИТОГО ПО ПТМ | [6 empty] | 38337
|  | ЗАТРАТЫ ТРУДА | [6 empty] | 191
|  | ЗАТРАТЫ ТРУДА МАШИНИСТОВ | [6 empty] | 9
| Ж3-30-15 | ПРОТИВОДЫМНАЯ ВЕНТИЛЯЦИЯ ДВ2. ОБОРУДОВАНИЕ И ПРИБОРЫ
187. | Е20-33-1 (Н12) | УСТАНОВКА ВЕНТИЛЯТОРОВ КРЫШНЫХ МАССОЙ ДО 0,1 Т | ШТ. 1 | 75.77 75.77 | 3.41 3.41 | 1.65 1.65 | 20.58 20.58 | 1.63 1.63 | 101.39 101.39
188. | 3/1-30/СЦЕН-ДВ2 | ВЕНТИЛЯТОР КРЫШНЫЙ РАДИАЛЬНЫЙ КРОВ91-071-ДУВ400-Н-01500-4F-У1 | КОМПЛЕКТ 1 | - - | - - | - - | 10038.19 10038.19 | 727.77 727.77 | 10765.96 10765.96
189. | Ц11-138-1 (Н15) | МОНТАЖ ПРЕОБРАЗОВАТЕЛЯ ЧАСТОТЫ | КОМПЛ. 1 | 7.04 7.04 | 10.54 10.54 | 3.07 3.07 | 2.31 2.31 | 0.18 0.18 | 20.07 20.07
190. | 3/1-10-10-40/СЦЕН-ПЧ-18 | ПРЕОБРАЗОВАТЕЛЬ ЧАСТОТЫ 18КВТ | ШТ 1 | - - | - - | - - | 2526.77 2526.77 | 183.19 183.19 | 2709.96 2709.96
191. | Е20-24-4 (Н12) | УСТАНОВКА СТАКАНОВ МОНТАЖНЫХ | УЗЕЛ 1 | 60.61 60.61 | 0.28 0.28 | 0.06 0.06 | 5.94 5.94 | 0.45 0.45 | 67.28 67.28
192. | 3/1-10-10/СЦЕН-СТМ412-71 | СТАКАН МОНТАЖНЫЙ ЧТАМ 412-71-Н | ШТ 1 | - - | - - | - - | 2118.21 2118.21 | 153.57 153.57 | 2271.78 2271.78
193. | Е20-13-16 (Н12) | УСТАНОВКА КЛАПАНОВ ОГНЕЗАДЕРЖИВАЮЩИХ ПЕРИМЕТРОМ ДО 3200 ММ | ШТ. 2 | 79.16 158.32 | 2.30 4.60 | 0.33 0.66 | 22.21 44.42 | 1.61 3.22 | 105.28 210.56
194. | 3/1-130-30/СЦЕН-КЛАД3-6030 | КЛАПАН ПРОТИВОДЫМНОЙ ВЕНТИЛЯЦИИ С ЭЛЕКТРОМАГНИТНЫМ ПРИВОДОМ КЛАД-3-С-600Х300 | ШТ 1 | - - | - - | - - | 394.04 394.04 | 28.57 28.57 | 422.61 422.61
195. | 3/1-130-30/СЦЕН-КЛАД3-1030 | КЛАПАН ПРОТИВОДЫМНОЙ ВЕНТИЛЯЦИИ С ЭЛЕКТРОМАГНИТНЫМ ПРИВОДОМ КЛАД-3-С-1000Х300 | ШТ 1 | - - | - - | - - | 874.33 874.33 | 63.39 63.39 | 937.72 937.72
196. | Е20-11-2 (Н12) | УСТАНОВКА РЕШЕТОК | РЕШЕТКА 2 | 22.52 45.04 | 2.00 4.00 | 0.27 0.54 | 6.31 12.62 | 0.47 0.94 | 31.30 62.60
197. | 3/1-150/СЦЕН-РКДМ-7444 | РЕШЕТКА ДЕКОРАТИВНАЯ РКДМ-740Х440 | ШТ 1 | - - | - - | - - | 79.86 79.86 | 5.79 5.79 | 85.65 85.65
198. | 3/1-150/СЦЕН-РКДМ-1144 | РЕШЕТКА ДЕКОРАТИВНАЯ РКДМ-1140Х440 | ШТ 1 | - - | - - | - - | 79.86 79.86 | 5.79 5.79 | 85.65 85.65
|  | ИТОГО ПРЯМЫЕ ЗАТРАТЫ : |  | 347 | 23 | 6 | 16197 | 1174 | 17741
|  | ОХР и ОПР | [6 empty] | 281
|  | ПЛАНОВАЯ ПРИБЫЛЬ | [6 empty] | 256
|  | ИТОГО ПО ПТМ | [6 empty] | 18278
|  | ЗАТРАТЫ ТРУДА | [6 empty] | 28
| Ж3-30-11 | ПРОТИВОДЫМНАЯ ВЕНТИЛЯЦИЯ ДВ2. ВОЗДУХОВОДЫ
199. | Е20-4-11 (Н12) | ПРОКЛАДКА ВОЗДУХОВОДОВ ИЗ ОЦИНКОВАННОЙ СТАЛИ ТОЛЩИНОЙ 1 ММ, ПЕРИМЕТРОМ ДО 2400 ММ | 100 М2 ПОВЕРХНОСТИ ВОЗДУХОВОДОВ 0.072 | 1327.14 95.55 | 101.32 7.30 | 59.51 4.28 | 1123.64 80.90 | 82.87 5.97 | 2634.97 189.72
200. | Е20-4-12 (Н12) | ПРОКЛАДКА ВОЗДУХОВОДОВ ИЗ ОЦИНКОВАННОЙ СТАЛИ ТОЛЩИНОЙ 1ММ, ПЕРИМЕТРОМ ДО 3200 ММ | 100 М2 ПОВЕРХНОСТИ ВОЗДУХОВОДОВ 0.9034 | 1072.72 969.10 | 83.24 75.20 | 48.80 44.09 | 1107.27 1000.31 | 81.62 73.74 | 2344.85 2118.34
201. | 3/1-30-10/СЦЕН-ВОГ-1 | ВОЗДУХОВОД ИЗ ОЦИНКОВАННОЙ СТАЛИ ТОЛЩИНОЙ 1ММ В ОГНЕЗАЩИТНОМ ПОКРЫТИИ ПТК-ВЕНТ-10 | М2 97.54 | - - | - - | - - | 148.53 14487.62 | 10.77 1050.51 | 159.30 15538.12
|  | ИТОГО ПРЯМЫЕ ЗАТРАТЫ : |  | 1065 | 83 | 48 | 15569 | 1131 | 17848
|  | ОХР и ОПР | [6 empty] | 901
|  | ПЛАНОВАЯ ПРИБЫЛЬ | [6 empty] | 818
|  | ИТОГО ПО ПТМ | [6 empty] | 19567
|  | ЗАТРАТЫ ТРУДА | [6 empty] | 83
|  | ЗАТРАТЫ ТРУДА МАШИНИСТОВ | [6 empty] | 4
| Ж3-30-11 | ВЕНТИЛЯЦИЯ. ВОЗДУХОВОДЫ. К1
202. | Е20-5-3 (Н12) | ПРОКЛАДКА ВОЗДУХОВОДОВ ИЗ КОРРОЗИОННОСТОЙКОЙ СТАЛИ ТОЛЩИНОЙ 0,5 ММ, ПЕРИМЕТРОМ 800, 1000 ММ | 100 М2 ПОВЕРХНОСТИ ВОЗДУХОВОДОВ 0.145 | 2631.30 381.54 | 199.95 28.99 | 120.88 17.53 | 531.14 77.02 | 39.78 5.77 | 3402.17 493.31
203. | 3/1-30-20-20/СЦЕН-ВН-5 | ВОЗДУХОВОДЫ ИЗ НЕРЖАВЕЮЩЕЙ СТАЛИ ТОЛЩИНОЙ 0,5 ММ ПРЯМОУГОЛЬНОГО СЕЧЕНИЯ | М2 14.5 | - - | - - | - - | 119.33 1730.29 | 8.65 125.43 | 127.98 1855.71
204. | Е20-5-10 (Н12) | ПРОКЛАДКА ВОЗДУХОВОДОВ ИЗ КОРРОЗИОННОСТОЙКОЙ СТАЛИ ТОЛЩИНОЙ 1ММ, ПЕРИМЕТРОМ ОТ 1100 ДО 1600 ММ | 100 М2 ПОВЕРХНОСТИ ВОЗДУХОВОДОВ 0.2496 | 2293.88 572.55 | 174.34 43.52 | 105.16 26.25 | 729.92 182.19 | 54.17 13.52 | 3252.31 811.78
205. | 3/1-30/СЦЕН-ВН-1 | ВОЗДУХОВОД ПРЯМОУГОЛЬНЫЙ ИЗ НЕРЖАВЕЮЩЕЙ СТАЛИ ТОЛЩИНОЙ 1ММ | М2 24.96 | - - | - - | - - | 365.93 9133.61 | 26.53 662.19 | 392.46 9795.80
|  | ИТОГО ПРЯМЫЕ ЗАТРАТЫ : |  | 954 | 73 | 44 | 11123 | 807 | 12957
|  | ОХР и ОПР | [6 empty] | 808
|  | ПЛАНОВАЯ ПРИБЫЛЬ | [6 empty] | 733
|  | ИТОГО ПО ПТМ | [6 empty] | 14498
|  | ЗАТРАТЫ ТРУДА | [6 empty] | 74
|  | ЗАТРАТЫ ТРУДА МАШИНИСТОВ | [6 empty] | 4
| Ж3-30-15 | ВЕНТИЛЯЦИЯ. ОБОРУДОВАНИЕ И ПРИБОРЫ. К1
206. | Е20-45-1 ПРИМ. (Н15) | УСТАНОВКА ФИЛЬТРОВ ТОНКОЙ ОЧИСТКИ | ШТ. 1 | 147.83 147.83 | 3.06 3.06 | 0.33 0.33 | 27.82 27.82 | 2.16 2.16 | 180.87 180.87
207. | СЦЕН-ФТО-920 | ФИЛЬТР ТОНКОЙ ОЧИСТКИ Н14 L=920М3/Ч , КОРПУС ИЗ НЕРЖАВЕЮЩЕЙ СТАЛИ | ШТ 1 | - - | - - | - - | 1905.96 1905.96 | 38.12 38.12 | 1944.08 1944.08
208. | Е20-13-6 (Н12) | УСТАНОВКА КЛАПАНОВ ОБРАТНЫХ ПЕРИМЕТРОМ ДО 1600 ММ | ШТ. 1 | 18.60 18.60 | 0.59 0.59 | 0.11 0.11 | 3.56 3.56 | 0.27 0.27 | 23.02 23.02
209. | 3/1-130-40-20/С300-39672-К | КЛАПАНЫ ОБРАТНЫЕ 300Х200 | ШТ. 1 | - - | - - | - - | 213.45 213.45 | 15.48 15.48 | 228.93 228.93
210. | Е20-11-1 (Н12) | УСТАНОВКА РЕШЕТОК ПЛОЩАДЬЮ В СВЕТУ ДО 0,25 М2 С ВЫВЕРКОЙ И ЗАКРЕПЛЕНИЕМ | РЕШЕТКА 3 | 17.33 51.99 | 1.07 3.21 | 0.11 0.33 | 3.93 11.79 | 0.29 0.87 | 22.62 67.86
211. | 3/1-150/СЦЕН-РВН2-5015 | РЕШЕТКА ВЕНТИЛЯЦИОННАЯ ИЗ НЕРЖАВЕЮЩЕЙ СТАЛИ РЕГУЛИРУЕМАЯ С КЛАПАНОМ РАСХОДА ВОЗДУХА РВН2/1-Б2-500Х150 | ШТ 3 | - - | - - | - - | 52.60 157.80 | 3.81 11.43 | 56.41 169.23
212. | 3/2-130-10/С300-27193-К | ЛЮЧОК ПИТОМЕТРИЧЕСКИЙ | ШТ. 3 | - - | - - | - - | 1.59 4.77 | 0.12 0.36 | 1.71 5.13
|  | ИТОГО ПРЯМЫЕ ЗАТРАТЫ : |  | 219 | 7 | - | 2325 | 68 | 2619
|  | ОХР и ОПР | [6 empty] | 115
|  | ПЛАНОВАЯ ПРИБЫЛЬ | [6 empty] | 107
|  | ИТОГО ПО ПТМ | [6 empty] | 2841
|  | ЗАТРАТЫ ТРУДА | [6 empty] | 17
| Ж3-30-11 | ВЕНТИЛЯЦИЯ. ВОЗДУХОВОДЫ. К2
213. | Е20-4-1 (Н12) | ПРОКЛАДКА ВОЗДУХОВОДОВ ИЗ ОЦИНКОВАННОЙ СТАЛИ ТОЛЩИНОЙ 0,5 ММ, ДИАМЕТРОМ ДО 200 ММ | 100 М2 ПОВЕРХНОСТИ ВОЗДУХОВОДОВ 0.00502 | 2226.39 11.18 | 172.25 0.86 | 102.33 0.51 | 3857.55 19.36 | 281.33 1.41 | 6537.52 32.82
214. | Е20-4-2 (Н12) | ПРОКЛАДКА ВОЗДУХОВОДОВ ИЗ ОЦИНКОВАННОЙ СТАЛИ ТОЛЩИНОЙ 0,5 ММ, ПЕРИМЕТРОМ ДО 600 ММ | 100 М2 ПОВЕРХНОСТИ ВОЗДУХОВОДОВ 0.048 | 2226.39 106.87 | 172.23 8.27 | 102.33 4.91 | 3894.55 186.94 | 284.33 13.65 | 6577.50 315.73
215. | Е20-4-9 (Н12) | ПРОКЛАДКА ВОЗДУХОВОДОВ ИЗ ОЦИНКОВАННОЙ СТАЛИ ТОЛЩИНОЙ 0,5 ММ, ПЕРИМЕТРОМ 900 ММ | 100 М2 ПОВЕРХНОСТИ ВОЗДУХОВОДОВ 0.108 | 2038.43 220.15 | 155.51 16.80 | 92.27 9.97 | 3796.14 409.98 | 276.78 29.89 | 6266.86 676.83
216. | Е20-4-3 (Н12) | ПРОКЛАДКА ВОЗДУХОВОДОВ ИЗ ОЦИНКОВАННОЙ СТАЛИ ТОЛЩИНОЙ 0,5 ММ, ПЕРИМЕТРОМ ДО 800, 1000 ММ | 100 М2 ПОВЕРХНОСТИ ВОЗДУХОВОДОВ 0.0564 | 2038.43 114.97 | 155.51 8.77 | 92.27 5.20 | 3796.14 214.10 | 276.78 15.61 | 6266.86 353.45
217. | Е20-4-10 (Н12) | ПРОКЛАДКА ВОЗДУХОВОДОВ ИЗ ОЦИНКОВАННОЙ СТАЛИ ТОЛЩИНОЙ 0,7 ММ, ПЕРИМЕТРОМ ОТ 1100 ДО 1600 ММ | 100 М2 ПОВЕРХНОСТИ ВОЗДУХОВОДОВ 0.2335 | 1763.74 411.83 | 134.98 31.52 | 79.90 18.66 | 5425.92 1266.95 | 394.17 92.04 | 7718.81 1802.34
218. | Е20-4-11 (Н12) | ПРОКЛАДКА ВОЗДУХОВОДОВ ИЗ ОЦИНКОВАННОЙ СТАЛИ ТОЛЩИНОЙ 0,7 ММ, ПЕРИМЕТРОМ ДО 2400 ММ | 100 М2 ПОВЕРХНОСТИ ВОЗДУХОВОДОВ 0.304 | 1327.14 403.45 | 101.32 30.80 | 59.51 18.09 | 5819.64 1769.17 | 422.87 128.55 | 7670.97 2331.97
219. | Е20-4-12 (Н12) | ПРОКЛАДКА ВОЗДУХОВОДОВ ИЗ ОЦИНКОВАННОЙ СТАЛИ ТОЛЩИНОЙ 0,7 ММ, ПЕРИМЕТРОМ ДО 3200 ММ | 100 М2 ПОВЕРХНОСТИ ВОЗДУХОВОДОВ 0.6346 | 1072.72 680.75 | 83.24 52.82 | 48.80 30.97 | 5803.27 3682.76 | 421.62 267.56 | 7380.85 4683.89
220. | Е20-4-13 (Н12) | ПРОКЛАДКА ВОЗДУХОВОДОВ ИЗ ОЦИНКОВАННОЙ СТАЛИ ТОЛЩИНОЙ ДО 1,0 ММ, ПЕРИМЕТРОМ ДО 3600 ММ | 100 М2 ПОВЕРХНОСТИ ВОЗДУХОВОДОВ 1.0815 | 987.40 1067.87 | 77.30 83.60 | 45.21 48.89 | 7544.27 8159.13 | 548.62 593.33 | 9157.59 9903.93
221. | Е20-5-3 (Н12) | ПРОКЛАДКА ВОЗДУХОВОДОВ ИЗ НЕРЖАВЕЮЩЕЙ СТАЛИ ТОЛЩИНОЙ 0,5 ММ, ПЕРИМЕТРОМ 800, 1000 ММ | 100 М2 ПОВЕРХНОСТИ ВОЗДУХОВОДОВ 0.061 | 2631.30 160.51 | 199.95 12.20 | 120.88 7.37 | 531.14 32.40 | 39.78 2.43 | 3402.17 207.54
222. | 3/1-30-20-20/СЦЕН-ВН-5 | ВОЗДУХОВОДЫ ИЗ НЕРЖАВЕЮЩЕЙ СТАЛИ ТОЛЩИНОЙ 0,5 ММ ПРЯМОУГОЛЬНОГО СЕЧЕНИЯ | М2 6.1 | - - | - - | - - | 119.33 727.91 | 8.65 52.77 | 127.98 780.68
223. | Е20-5-10 (Н12) | ПРОКЛАДКА ВОЗДУХОВОДОВ ИЗ КОРРОЗИОННОСТОЙКОЙ СТАЛИ КЛАССА Н (НОРМАЛЬНЫЕ) ТОЛЩИНОЙ 0,7 ММ, ПЕРИМЕТРОМ ОТ 1100 ДО 1600 ММ | 100 М2 ПОВЕРХНОСТИ ВОЗДУХОВОДОВ 0.1235 | 2293.88 283.29 | 174.34 21.53 | 105.16 12.99 | 729.92 90.15 | 54.17 6.69 | 3252.31 401.66
224. | 3/1-30/СЦЕН-ВН-7 | ВОЗДУХОВОД ПРЯМОУГОЛЬНЫЙ ИЗ НЕРЖАВЕЮЩЕЙ СТАЛИ ТОЛЩИНОЙ 0,7ММ | М2 12.35 | - - | - - | - - | 161.46 1994.03 | 11.71 144.62 | 173.17 2138.65
|  | ИТОГО ПРЯМЫЕ ЗАТРАТЫ : |  | 3461 | 267 | 158 | 18553 | 1348 | 23629
|  | ОХР и ОПР | [6 empty] | 2930
|  | ПЛАНОВАЯ ПРИБЫЛЬ | [6 empty] | 2659
|  | ИТОГО ПО ПТМ | [6 empty] | 29218
|  | ЗАТРАТЫ ТРУДА | [6 empty] | 270
|  | ЗАТРАТЫ ТРУДА МАШИНИСТОВ | [6 empty] | 13
| Ж3-30-15 | ВЕНТИЛЯЦИЯ. ОБОРУДОВАНИЕ И ПРИБОРЫ. К2
225. | Е20-45-1 ПРИМ. (Н15) | УСТАНОВКА ФИЛЬТРОВ ВОЗДУШНЫХ (СУХИХ), ПРОИЗВОДИТЕЛЬНОСТЬ ДО 10 ТЫС. М3/ЧАС | ШТ. 9 | 147.83 1330.47 | 3.06 27.54 | 0.33 2.97 | 27.82 250.38 | 2.16 19.44 | 180.87 1627.83
226. | СЦЕН-ФТО-163 | ФИЛЬТР ТОНКОЙ ОЧИСТКИ Н14, 1630 М3/Ч | ШТ 5 | - - | - - | - - | 1335.33 6676.65 | 26.71 133.55 | 1362.04 6810.20
227. | СЦЕН-ФТО-36 | ФИЛЬТР ТОНКОЙ ОЧИСТКИ Н14, 360-390 М3/Ч | ШТ 3 | - - | - - | - - | 689.89 2069.67 | 13.80 41.40 | 703.69 2111.07
228. | СЦЕН-ФТО-53 | ФИЛЬТР ТОНКОЙ ОЧИСТКИ Н14, 565 М3/Ч | ШТ 1 | - - | - - | - - | 759.16 759.16 | 15.18 15.18 | 774.34 774.34
229. | Е20-13-5 (Н12) | УСТАНОВКА КЛАПАНОВ ОБРАТНЫХ ПЕРИМЕТРОМ ДО 1000 ММ | ШТ. 4 | 14.88 59.52 | 0.51 2.04 | 0.11 0.44 | 2.72 10.88 | 0.21 0.84 | 18.32 73.28
230. | 3/1-130-40-20/10 | КЛАПАНЫ ОБРАТНЫЕ КОП-0 150Х150 | ШТ. 1 | - - | - - | - - | 185.90 185.90 | 13.48 13.48 | 199.38 199.38
231. | 3/1-130-40-20/20 | КЛАПАНЫ ОБРАТНЫЕ КОП-01 200Х200 | ШТ. 3 | - - | - - | - - | 200.24 600.72 | 14.52 43.56 | 214.76 644.28
232. | Е20-13-6 (Н12) | УСТАНОВКА КЛАПАНОВ ОБРАТНЫХ ПЕРИМЕТРОМ ДО 1600 ММ | ШТ. 5 | 18.60 93.00 | 0.59 2.95 | 0.11 0.55 | 3.56 17.80 | 0.27 1.35 | 23.02 115.10
233. | 3/1-130-40-20/С300-39673-К | КЛАПАНЫ ОБРАТНЫЕ 300Х300 | ШТ. 4 | - - | - - | - - | 260.74 1042.96 | 18.90 75.60 | 279.64 1118.56
234. | 3/1-130-40-20/С300-39673-Т | КЛАПАНЫ ОБРАТНЫЕ 400Х250 | ШТ. 1 | - - | - - | - - | 260.74 260.74 | 18.90 18.90 | 279.64 279.64
235. | Е20-11-1 (Н12) | УСТАНОВКА РЕШЕТОК ПЛОЩАДЬЮ В СВЕТУ ДО 0,25 М2 С ВЫВЕРКОЙ И ЗАКРЕПЛЕНИЕМ | РЕШЕТКА 33 | 17.33 571.89 | 1.07 35.31 | 0.11 3.63 | 3.93 129.69 | 0.29 9.57 | 22.62 746.46
236. | 3/1-150/СЦЕН-РВН2-6020 | РЕШЕТКА ВЕНТИЛЯЦИОННАЯ ИЗ НЕРЖАВЕЮЩЕЙ СТАЛИ РЕГУЛИРУЕМАЯ С КЛАПАНОМ РАСХОДА ВОЗДУХА РВН2/1-Б2-600Х200 | ШТ 3 | - - | - - | - - | 87.19 261.57 | 6.32 18.96 | 93.51 280.53
237. | 3/1-150/СЦЕН-РВН-4015 | РЕШЕТКА ВЕНТИЛЯЦИОННАЯ ИЗ НЕРЖАВЕЮЩЕЙ СТАЛИ РЕГУЛИРУЕМАЯ С КЛАПАНОМ РАСХОДА ВОЗДУХА РВН2/1-Б2-400Х150 | ШТ 3 | - - | - - | - - | 54.29 162.87 | 3.94 11.82 | 58.23 174.69
238. | 3/1-150/СЦЕН-РВН-3015 | РЕШЕТКА ВЕНТИЛЯЦИОННАЯ ИЗ НЕРЖАВЕЮЩЕЙ СТАЛИ РЕГУЛИРУЕМАЯ С КЛАПАНОМ РАСХОДА ВОЗДУХА РВН2/1-Б2-300Х150 | ШТ 6 | - - | - - | - - | 47.56 285.36 | 3.45 20.70 | 51.01 306.06
239. | 3/1-150/СЦЕН-РВН-4030 | РЕШЕТКА ВЕНТИЛЯЦИОННАЯ ИЗ НЕРЖАВЕЮЩЕЙ СТАЛИ РЕГУЛИРУЕМАЯ С КЛАПАНОМ РАСХОДА ВОЗДУХА РВН2/1-Б2-400Х300 | ШТ 12 | - - | - - | - - | 88.92 1067.04 | 6.45 77.40 | 95.37 1144.44
240. | 3/1-150/СЦЕН-РВН-4010 | РЕШЕТКА ВЕНТИЛЯЦИОННАЯ ИЗ НЕРЖАВЕЮЩЕЙ СТАЛИ РЕГУЛИРУЕМАЯ С КЛАПАНОМ РАСХОДА ВОЗДУХА РВН2/1-Б2-400Х100 | ШТ 2 | - - | - - | - - | 45.55 91.10 | 3.30 6.60 | 48.85 97.70
241. | 3/1-150/СЦЕН-РВН-3025 | РЕШЕТКА ВЕНТИЛЯЦИОННАЯ ИЗ НЕРЖАВЕЮЩЕЙ СТАЛИ РЕГУЛИРУЕМАЯ С КЛАПАНОМ РАСХОДА ВОЗДУХА РВН2/1-Б2-300Х250 | ШТ 4 | - - | - - | - - | 60.22 240.88 | 4.37 17.48 | 64.59 258.36
242. | 3/1-150/СЦЕН-РВС5-2727 | РЕШЕТКА ПОТОЛОЧНАЯ ВЕНТИЛЯЦИОННАЯ ПО ТИПУ РВС5/4-Б1-270Х270 | ШТ 1 | - - | - - | - - | 54.59 54.59 | 3.96 3.96 | 58.55 58.55
243. | 3/1-150/СЦЕН-РВС5-4141 | РЕШЕТКА ПОТОЛОЧНАЯ ВЕНТИЛЯЦИОННАЯ ПО ТИПУ РВС5/4-Б1-410Х410 | ШТ 1 | - - | - - | - - | 75.70 75.70 | 5.49 5.49 | 81.19 81.19
244. | 3/1-150-10-110/СЦЕН-РВС5-5353 | РЕШЕТКА ПОТОЛОЧНАЯ ВЕНТИЛЯЦИОННАЯ ПО ТИПУ РВС5/4-Б1-553Х553 | ШТ. 1 | - - | - - | - - | 108.05 108.05 | 7.83 7.83 | 115.88 115.88
245. | Е20-11-1 (Н12) | УСТАНОВКА УЗЛОВ ПОДКЛЮЧЕНИЯ | РЕШЕТКА 3 | 17.33 51.99 | 1.07 3.21 | 0.11 0.33 | 3.93 11.79 | 0.29 0.87 | 22.62 67.86
246. | 3/1-150/СЦЕН-УП1-355-316 | УЗЕЛ ПОДКЛЮЧЕНИЯ РЕГУЛИРУЕМЫЙ УП1-Б-Р-355Х355-330-160 | ШТ. 1 | - - | - - | - - | 43.61 43.61 | 3.16 3.16 | 46.77 46.77
247. | 3/1-150/СЦЕН-УП1-355-11 | УЗЕЛ ПОДКЛЮЧЕНИЯ РЕГУЛИРУЕМЫЙ УП1-Б-Р-355Х355-330-150Х150 | ШТ. 1 | - - | - - | - - | 43.61 43.61 | 3.16 3.16 | 46.77 46.77
248. | 3/1-150/СЦЕН-УП1-355-215 | УЗЕЛ ПОДКЛЮЧЕНИЯ РЕГУЛИРУЕМЫЙ УП1-Б-Р-355Х355-330-200Х150 | ШТ. 1 | - - | - - | - - | 43.61 43.61 | 3.16 3.16 | 46.77 46.77
249. | 3/1-130-80-10/С300-40001-О | ДРОССЕЛЬ-КЛАПАНЫ ПРЯМОУГОЛЬНОГО СЕЧЕНИЯ РАЗМЕРОМ 200 Х 150 ММ | ШТ. 1 | - - | - - | - - | 43.68 43.68 | 3.17 3.17 | 46.85 46.85
250. | 3/1-130-80-10/С300-40001-Р | ДРОССЕЛЬ-КЛАПАНЫ ПРЯМОУГОЛЬНОГО СЕЧЕНИЯ РАЗМЕРОМ 150 Х 150 ММ | ШТ. 1 | - - | - - | - - | 43.68 43.68 | 3.17 3.17 | 46.85 46.85
251. | 3/1-130-80-30/С300-40081-К | ДРОССЕЛЬ-КЛАПАНЫ ДИАМЕТРОМ 160 ММ | ШТ. 1 | - - | - - | - - | 39.65 39.65 | 2.87 2.87 | 42.52 42.52
252. | 3/2-130-10/С300-27193-К | ЛЮЧОК ПИТОМЕТРИЧЕСКИЙ | ШТ. 44 | - - | - - | - - | 1.59 69.96 | 0.12 5.28 | 1.71 75.24
|  | ИТОГО ПРЯМЫЕ ЗАТРАТЫ : |  | 2106 | 72 | 8 | 14690 | 568 | 17436
|  | ОХР и ОПР | [6 empty] | 1146
|  | ПЛАНОВАЯ ПРИБЫЛЬ | [6 empty] | 1071
|  | ИТОГО ПО ПТМ | [6 empty] | 19653
|  | ЗАТРАТЫ ТРУДА | [6 empty] | 162
| Ж3-30-11 | ВЕНТИЛЯЦИЯ. ВОЗДУХОВОДЫ. К3
253. | Е20-4-1 (Н12) | ПРОКЛАДКА ВОЗДУХОВОДОВ ИЗ ОЦИНКОВАННОЙ СТАЛИ ТОЛЩИНОЙ 0,5 ММ, ДИАМЕТРОМ ДО 200 ММ | 100 М2 ПОВЕРХНОСТИ ВОЗДУХОВОДОВ 0.02826 | 2226.39 62.92 | 172.25 4.87 | 102.33 2.89 | 3857.55 109.01 | 281.33 7.95 | 6537.52 184.75
254. | Е20-4-4 (Н12) | ПРОКЛАДКА ВОЗДУХОВОДОВ ИЗ ОЦИНКОВАННОЙ СТАЛИ ТОЛЩИНОЙ 0,6 ММ, ДИАМЕТРОМ ДО 250 ММ | 100 М2 ПОВЕРХНОСТИ ВОЗДУХОВОДОВ 0.00785 | 2226.39 17.48 | 172.37 1.35 | 102.68 0.81 | 531.14 4.17 | 39.78 0.31 | 2969.68 23.31
255. | 3/1-30-20-10/С300-16217-К | ВОЗДУХОВОДЫ ИЗ ТОНКОЛИСТОВОЙ ОЦИНКОВАННОЙ СТАЛИ ТОЛЩИНОЙ 0,6 ММ КРУГЛОГО СЕЧЕНИЯ | М2 0.785 | - - | - - | - - | 32.28 25.34 | 2.34 1.84 | 34.62 27.18
256. | Е20-4-11 (Н12) | ПРОКЛАДКА ВОЗДУХОВОДОВ ИЗ ОЦИНКОВАННОЙ СТАЛИ ТОЛЩИНОЙ 1 ММ, ПЕРИМЕТРОМ ДО 2400 ММ | 100 М2 ПОВЕРХНОСТИ ВОЗДУХОВОДОВ 0.2625 | 1327.14 348.37 | 101.32 26.60 | 59.51 15.62 | 7560.64 1984.67 | 549.87 144.34 | 9538.97 2503.98
257. | Е20-4-11 (Н12) | ПРОКЛАДКА ВОЗДУХОВОДОВ ИЗ ОЦИНКОВАННОЙ СТАЛИ ТОЛЩИНОЙ 0,7 ММ, ПЕРИМЕТРОМ ДО 2400 ММ | 100 М2 ПОВЕРХНОСТИ ВОЗДУХОВОДОВ 0.7655 | 1327.14 1015.93 | 101.32 77.56 | 59.51 45.55 | 5819.64 4454.93 | 422.87 323.71 | 7670.97 5872.13
258. | Е20-4-12 (Н12) | ПРОКЛАДКА ВОЗДУХОВОДОВ ИЗ ОЦИНКОВАННОЙ СТАЛИ ТОЛЩИНОЙ 0,7 ММ, ПЕРИМЕТРОМ ДО 3200 ММ | 100 М2 ПОВЕРХНОСТИ ВОЗДУХОВОДОВ 0.5265 | 1072.72 564.79 | 83.24 43.83 | 48.80 25.69 | 5803.27 3055.42 | 421.62 221.98 | 7380.85 3886.02
259. | Е20-4-12 (Н12) | ПРОКЛАДКА ВОЗДУХОВОДОВ ИЗ ОЦИНКОВАННОЙ СТАЛИ ТОЛЩИНОЙ 1 ММ, ПЕРИМЕТРОМ ДО 3200 ММ | 100 М2 ПОВЕРХНОСТИ ВОЗДУХОВОДОВ 0.3875 | 1072.72 415.68 | 83.24 32.26 | 48.80 18.91 | 7544.27 2923.40 | 548.62 212.59 | 9248.85 3583.93
260. | Е20-4-13 (Н12) | ПРОКЛАДКА ВОЗДУХОВОДОВ ИЗ ОЦИНКОВАННОЙ СТАЛИ ТОЛЩИНОЙ 0,7 ММ, ПЕРИМЕТРОМ ДО 3600 ММ | 100 М2 ПОВЕРХНОСТИ ВОЗДУХОВОДОВ 0.07682 | 987.40 75.85 | 77.30 5.94 | 45.21 3.47 | 5803.27 445.81 | 421.62 32.39 | 7289.59 559.99
|  | ИТОГО ПРЯМЫЕ ЗАТРАТЫ : |  | 2501 | 192 | 113 | 13002 | 945 | 16640
|  | ОХР и ОПР | [6 empty] | 2117
|  | ПЛАНОВАЯ ПРИБЫЛЬ | [6 empty] | 1921
|  | ИТОГО ПО ПТМ | [6 empty] | 20678
|  | ЗАТРАТЫ ТРУДА | [6 empty] | 195
|  | ЗАТРАТЫ ТРУДА МАШИНИСТОВ | [6 empty] | 9
| Ж3-30-15 | ВЕНТИЛЯЦИЯ. ОБОРУДОВАНИЕ И ПРИБОРЫ. К3
261. | 3/2-130-10/С300-27193-К | ЛЮЧОК ПИТОМЕТРИЧЕСКИЙ | ШТ. 6 | - - | - - | - - | 1.59 9.54 | 0.12 0.72 | 1.71 10.26
262. | 3/1-130-80-30/С300-40082-К | ДРОССЕЛЬ-КЛАПАНЫ КРУГЛОГО СЕЧЕНИЯ ДИАМЕТРОМ 200 ММ | ШТ. 1 | - - | - - | - - | 47.13 47.13 | 3.42 3.42 | 50.55 50.55
263. | 3/1-130-80-10/С300-40007-К | ДРОССЕЛЬ-КЛАПАНЫ ПРЯМОУГОЛЬНОГО СЕЧЕНИЯ РАЗМЕРОМ 250 Х 200 ММ | ШТ. 1 | - - | - - | - - | 45.64 45.64 | 3.31 3.31 | 48.95 48.95
264. | 3/1-130-80-10/С300-40028-К | ДРОССЕЛЬ-КЛАПАНЫ ПРЯМОУГОЛЬНОГО СЕЧЕНИЯ РАЗМЕРОМ 700 Х 350 ММ | ШТ. 1 | - - | - - | - - | 132.46 132.46 | 9.60 9.60 | 142.06 142.06
265. | 3/1-130-80-10/С300-40023-К | ДРОССЕЛЬ-КЛАПАНЫ ПРЯМОУГОЛЬНОГО СЕЧЕНИЯ РАЗМЕРОМ 650 Х 200 ММ | ШТ. 2 | - - | - - | - - | 79.82 159.64 | 5.79 11.58 | 85.61 171.22
|  | ИТОГО ПРЯМЫЕ ЗАТРАТЫ : |  | - | - | - | 394 | 29 | 423
|  | ИТОГО ПО ПТМ | [6 empty] | 423
| Ж3-30-11 | ВЕНТИЛЯЦИЯ. ВОЗДУХОВОДЫ. К4
266. | Е20-4-1 (Н12) | ПРОКЛАДКА ВОЗДУХОВОДОВ ИЗ ОЦИНКОВАННОЙ СТАЛИ ТОЛЩИНОЙ 0,5 ММ, ДИАМЕТРОМ ДО 200 ММ | 100 М2 ПОВЕРХНОСТИ ВОЗДУХОВОДОВ 0.02826 | 2226.39 62.92 | 172.25 4.87 | 102.33 2.89 | 3857.55 109.01 | 281.33 7.95 | 6537.52 184.75
267. | Е20-4-4 (Н12) | ПРОКЛАДКА ВОЗДУХОВОДОВ ИЗ ОЦИНКОВАННОЙ СТАЛИ ТОЛЩИНОЙ 0,6 ММ, ДИАМЕТРОМ ДО 250 ММ | 100 М2 ПОВЕРХНОСТИ ВОЗДУХОВОДОВ 0.00785 | 2226.39 17.48 | 172.37 1.35 | 102.68 0.81 | 531.14 4.17 | 39.78 0.31 | 2969.68 23.31
268. | 3/1-30-20-10/С300-16217-К | ВОЗДУХОВОДЫ ИЗ ТОНКОЛИСТОВОЙ ОЦИНКОВАННОЙ СТАЛИ ТОЛЩИНОЙ 0,6 ММ КРУГЛОГО СЕЧЕНИЯ | М2 0.785 | - - | - - | - - | 32.28 25.34 | 2.34 1.84 | 34.62 27.18
269. | Е20-4-10 (Н12) | ПРОКЛАДКА ВОЗДУХОВОДОВ ИЗ ОЦИНКОВАННОЙ СТАЛИ ТОЛЩИНОЙ 0,7 ММ, ПЕРИМЕТРОМ ОТ 1100 ДО 1600 ММ | 100 М2 ПОВЕРХНОСТИ ВОЗДУХОВОДОВ 0.04 | 1763.74 70.55 | 134.98 5.40 | 79.90 3.20 | 5425.92 217.04 | 394.17 15.77 | 7718.81 308.75
270. | Е20-4-11 (Н12) | ПРОКЛАДКА ВОЗДУХОВОДОВ ИЗ ОЦИНКОВАННОЙ СТАЛИ ТОЛЩИНОЙ 1 ММ, ПЕРИМЕТРОМ ДО 2400 ММ | 100 М2 ПОВЕРХНОСТИ ВОЗДУХОВОДОВ 0.2625 | 1327.14 348.37 | 101.32 26.60 | 59.51 15.62 | 7560.64 1984.67 | 549.87 144.34 | 9538.97 2503.98
271. | Е20-4-11 (Н12) | ПРОКЛАДКА ВОЗДУХОВОДОВ ИЗ ОЦИНКОВАННОЙ СТАЛИ ТОЛЩИНОЙ 0,7 ММ, ПЕРИМЕТРОМ ДО 2400 ММ | 100 М2 ПОВЕРХНОСТИ ВОЗДУХОВОДОВ 1.482 | 1327.14 1966.82 | 101.32 150.16 | 59.51 88.19 | 5819.64 8624.71 | 422.87 626.69 | 7670.97 11368.38
272. | Е20-4-12 (Н12) | ПРОКЛАДКА ВОЗДУХОВОДОВ ИЗ ОЦИНКОВАННОЙ СТАЛИ ТОЛЩИНОЙ 0,7 ММ, ПЕРИМЕТРОМ ДО 3200 ММ | 100 М2 ПОВЕРХНОСТИ ВОЗДУХОВОДОВ 0.81368 | 1072.72 872.85 | 83.24 67.73 | 48.80 39.71 | 5803.27 4722.00 | 421.62 343.06 | 7380.85 6005.65
273. | Е20-4-12 (Н12) | ПРОКЛАДКА ВОЗДУХОВОДОВ ИЗ ОЦИНКОВАННОЙ СТАЛИ ТОЛЩИНОЙ 1 ММ, ПЕРИМЕТРОМ ДО 3200 ММ | 100 М2 ПОВЕРХНОСТИ ВОЗДУХОВОДОВ 0.4 | 1072.72 429.09 | 83.24 33.30 | 48.80 19.52 | 7544.27 3017.71 | 548.62 219.45 | 9248.85 3699.55
274. | Е20-4-13 (Н12) | ПРОКЛАДКА ВОЗДУХОВОДОВ ИЗ ОЦИНКОВАННОЙ СТАЛИ ТОЛЩИНОЙ 1 ММ, ПЕРИМЕТРОМ ДО 3600 ММ | 100 М2 ПОВЕРХНОСТИ ВОЗДУХОВОДОВ 0.70548 | 987.40 696.59 | 77.30 54.53 | 45.21 31.89 | 7544.27 5322.33 | 548.62 387.04 | 9157.59 6460.49
|  | ИТОГО ПРЯМЫЕ ЗАТРАТЫ : |  | 4465 | 344 | 202 | 24027 | 1747 | 30583
|  | ОХР и ОПР | [6 empty] | 3779
|  | ПЛАНОВАЯ ПРИБЫЛЬ | [6 empty] | 3429
|  | ИТОГО ПО ПТМ | [6 empty] | 37791
|  | ЗАТРАТЫ ТРУДА | [6 empty] | 348
|  | ЗАТРАТЫ ТРУДА МАШИНИСТОВ | [6 empty] | 16
| Ж3-30-12 | ВЕНТИЛЯЦИЯ. ИЗОЛЯЦИЯ ВОЗДУХОВОДОВ. К4
275. | Е26-94-1 (Н10) | ИЗОЛЯЦИЯ ВОЗДУХОВОДОВ БАЗАЛЬТОВЫМ МАТЕРИАЛОМ | 100 М2 0.432 | 489.99 211.68 | - - | - - | - - | - - | 489.99 211.68
276. | 1/10-120-10/СЦЕН-ПТК-ВЕНТ-5 | МАТЕРИАЛ БАЗАЛЬТОВЫЙ ПТК-ВЕНТ-МБОР-5Ф | М2 43.2 | - - | - - | - - | 8.81 380.59 | 0.70 30.24 | 9.51 410.83
277. | 1/55-20-25/СЦЕН-КМТС | КЛЕЙ ТЕРМОСТОЙКИЙ СИЛИКАТНЫЙ КМД-О-ТС | КГ 77.8 | - - | - - | - - | 18.83 1464.97 | 1.50 116.70 | 20.33 1581.67
278. | 1/10-235-20/СЦЕН-ЛА | ЛЕНТА АЛЮМИНИЕВАЯ КЛЕЙКАЯ | М 58.4 | - - | - - | - - | 0.20 11.68 | 0.02 1.17 | 0.22 12.85
|  | ИТОГО ПРЯМЫЕ ЗАТРАТЫ : |  | 212 | - | - | 1857 | 148 | 2217
|  | ОХР и ОПР | [6 empty] | 139
|  | ПЛАНОВАЯ ПРИБЫЛЬ | [6 empty] | 148
|  | ИТОГО ПО ПТМ | [6 empty] | 2504
|  | ЗАТРАТЫ ТРУДА | [6 empty] | 18
| Ж3-30-15 | ВЕНТИЛЯЦИЯ. ОБОРУДОВАНИЕ И ПРИБОРЫ. К4
279. | 3/2-130-10/С300-27193-К | ЛЮЧОК ПИТОМЕТРИЧЕСКИЙ | ШТ. 8 | - - | - - | - - | 1.59 12.72 | 0.12 0.96 | 1.71 13.68
280. | 3/1-130-80-30/С300-40082-К | ДРОССЕЛЬ-КЛАПАНЫ КРУГЛОГО СЕЧЕНИЯ ДИАМЕТРОМ 200 ММ | ШТ. 1 | - - | - - | - - | 47.13 47.13 | 3.42 3.42 | 50.55 50.55
281. | 3/1-130-80-30/С300-40083-К | ДРОССЕЛЬ-КЛАПАНЫ КРУГЛОГО СЕЧЕНИЯ ДИАМЕТРОМ 250 ММ | ШТ. 1 | - - | - - | - - | 57.76 57.76 | 4.19 4.19 | 61.95 61.95
282. | 3/1-130-80-10/С300-40023-К | ДРОССЕЛЬ-КЛАПАНЫ ПРЯМОУГОЛЬНОГО СЕЧЕНИЯ РАЗМЕРОМ 650 Х 200 ММ | ШТ. 2 | - - | - - | - - | 79.82 159.64 | 5.79 11.58 | 85.61 171.22
283. | 3/1-130-80-10/С300-40026-К | ДРОССЕЛЬ-КЛАПАНЫ ПРЯМОУГОЛЬНОГО СЕЧЕНИЯ РАЗМЕРОМ 600 Х450 ММ | ШТ. 2 | - - | - - | - - | 122.34 244.68 | 8.87 17.74 | 131.21 262.42
284. | Е20-28-5 (Н12) | УСТАНОВКА ДВЕРЕЙ ГЕРМЕТИЧЕСКИХ УТЕПЛЕННЫХ РАЗМЕРОМ 1250 Х 500 ММ | ШТ. 4 | 30.50 122.00 | 4.54 18.16 | 0.77 3.08 | 627.42 2509.68 | 45.53 182.12 | 707.99 2831.96
285. | Е20-11-2 (Н12) | УСТАНОВКА РЕШЕТОК ПЛОЩАДЬЮ В СВЕТУ ДО 1 М2 С ВЫВЕРКОЙ И ЗАКРЕПЛЕНИЕМ | РЕШЕТКА 4 | 22.52 90.08 | 2.00 8.00 | 0.27 1.08 | 6.31 25.24 | 0.47 1.88 | 31.30 125.20
286. | Е20-11-4 (Н12) | УСТАНОВКА РЕШЕТОК ПЛОЩАДЬЮ В СВЕТУ ДО 2,5 М2 С ВЫВЕРКОЙ И ЗАКРЕПЛЕНИЕМ | РЕШЕТКА 1 | 34.15 34.15 | 2.55 2.55 | 0.38 0.38 | 13.82 13.82 | 1.02 1.02 | 51.54 51.54
287. | Е20-11-5 (Н12) | УСТАНОВКА РЕШЕТОК ПЛОЩАДЬЮ В СВЕТУ ДО 3,5 М2 С ВЫВЕРКОЙ И ЗАКРЕПЛЕНИЕМ | РЕШЕТКА 2 | 40.86 81.72 | 2.93 5.86 | 0.49 0.98 | 14.70 29.40 | 1.08 2.16 | 59.57 119.14
288. | 3/1-150/СЦЕН-РС4С-6080 | РЕШЕТКА ВЕНТИЛЯЦИОННАЯ СТАЛЬНАЯ НАРУЖНОГО ИСПОЛНЕНИЯ РВС4С-3-600Х800 | ШТ 4 | - - | - - | - - | 96.22 384.88 | 6.98 27.92 | 103.20 412.80
289. | 3/1-150/СЦЕН-РС4С-1619 | РЕШЕТКА ВЕНТИЛЯЦИОННАЯ СТАЛЬНАЯ НАРУЖНОГО ИСПОЛНЕНИЯ РВС4С-3-1600Х1900 | ШТ 2 | - - | - - | - - | 500.49 1000.98 | 36.29 72.58 | 536.78 1073.56
290. | 3/1-150/СЦЕН-РС4С-1219 | РЕШЕТКА ВЕНТИЛЯЦИОННАЯ СТАЛЬНАЯ НАРУЖНОГО ИСПОЛНЕНИЯ РВС4С-3-1200Х1900 | ШТ 1 | - - | - - | - - | 500.49 500.49 | 36.29 36.29 | 536.78 536.78
|  | ИТОГО ПРЯМЫЕ ЗАТРАТЫ : |  | 328 | 35 | 6 | 4986 | 362 | 5711
|  | ОХР и ОПР | [6 empty] | 270
|  | ПЛАНОВАЯ ПРИБЫЛЬ | [6 empty] | 245
|  | ИТОГО ПО ПТМ | [6 empty] | 6226
|  | ЗАТРАТЫ ТРУДА | [6 empty] | 25
| Ж3-30-11 | ВЕНТИЛЯЦИЯ. ВОЗДУХОВОДЫ. К5
291. | Е20-4-1 (Н12) | ПРОКЛАДКА ВОЗДУХОВОДОВ ИЗ ОЦИНКОВАННОЙ СТАЛИ ТОЛЩИНОЙ 0,5 ММ, ДИАМЕТРОМ ДО 200 ММ | 100 М2 ПОВЕРХНОСТИ ВОЗДУХОВОДОВ 0.02826 | 2226.39 62.92 | 172.25 4.87 | 102.33 2.89 | 3857.55 109.01 | 281.33 7.95 | 6537.52 184.75
292. | Е20-4-3 (Н12) | ПРОКЛАДКА ВОЗДУХОВОДОВ ИЗ ОЦИНКОВАННОЙ СТАЛИ ТОЛЩИНОЙ 1 ММ, ПЕРИМЕТРОМ 800, 1000 ММ | 100 М2 ПОВЕРХНОСТИ ВОЗДУХОВОДОВ 0.19 | 2038.43 387.30 | 155.51 29.55 | 92.27 17.53 | 6968.14 1323.95 | 506.78 96.29 | 9668.86 1837.08
293. | Е20-4-3 (Н12) | ПРОКЛАДКА ВОЗДУХОВОДОВ ИЗ ОЦИНКОВАННОЙ СТАЛИ ТОЛЩИНОЙ 0,7 ММ, ПЕРИМЕТРОМ 800, 1000 ММ | 100 М2 ПОВЕРХНОСТИ ВОЗДУХОВОДОВ 0.015 | 2038.43 30.58 | 155.51 2.33 | 92.27 1.38 | 5227.14 78.41 | 379.78 5.70 | 7800.86 117.01
294. | Е20-4-9 (Н12) | ПРОКЛАДКА ВОЗДУХОВОДОВ ИЗ ОЦИНКОВАННОЙ СТАЛИ ТОЛЩИНОЙ 0,5 ММ, ПЕРИМЕТРОМ 900 ММ | 100 М2 ПОВЕРХНОСТИ ВОЗДУХОВОДОВ 0.0225 | 2038.43 45.86 | 155.51 3.50 | 92.27 2.08 | 3796.14 85.41 | 276.78 6.23 | 6266.86 141.00
295. | Е20-4-10 (Н12) | ПРОКЛАДКА ВОЗДУХОВОДОВ ИЗ ОЦИНКОВАННОЙ СТАЛИ ТОЛЩИНОЙ 0,7 ММ, ПЕРИМЕТРОМ ОТ 1100 ДО 1600 ММ | 100 М2 ПОВЕРХНОСТИ ВОЗДУХОВОДОВ 0.04 | 1763.74 70.55 | 134.98 5.40 | 79.90 3.20 | 5425.92 217.04 | 394.17 15.77 | 7718.81 308.75
296. | Е20-4-11 (Н12) | ПРОКЛАДКА ВОЗДУХОВОДОВ ИЗ ОЦИНКОВАННОЙ СТАЛИ ТОЛЩИНОЙ 0,7 ММ, ПЕРИМЕТРОМ ДО 2400 ММ | 100 М2 ПОВЕРХНОСТИ ВОЗДУХОВОДОВ 0.532 | 1327.14 706.04 | 101.32 53.90 | 59.51 31.66 | 5819.64 3096.05 | 422.87 224.97 | 7670.97 4080.96
297. | Е20-4-12 (Н12) | ПРОКЛАДКА ВОЗДУХОВОДОВ ИЗ ОЦИНКОВАННОЙ СТАЛИ ТОЛЩИНОЙ 0,7 ММ, ПЕРИМЕТРОМ ДО 3200 ММ | 100 М2 ПОВЕРХНОСТИ ВОЗДУХОВОДОВ 2.40476 | 1072.72 2579.63 | 83.24 200.17 | 48.80 117.35 | 5803.27 13955.47 | 421.62 1013.89 | 7380.85 17749.17
298. | Е20-4-12 (Н12) | ПРОКЛАДКА ВОЗДУХОВОДОВ ИЗ ОЦИНКОВАННОЙ СТАЛИ ТОЛЩИНОЙ 1 ММ, ПЕРИМЕТРОМ ДО 3200 ММ | 100 М2 ПОВЕРХНОСТИ ВОЗДУХОВОДОВ 0.319 | 1072.72 342.20 | 83.24 26.55 | 48.80 15.57 | 7544.27 2406.62 | 548.62 175.01 | 9248.85 2950.38
299. | Е20-4-13 (Н12) | ПРОКЛАДКА ВОЗДУХОВОДОВ ИЗ ОЦИНКОВАННОЙ СТАЛИ ТОЛЩИНОЙ 1 ММ, ПЕРИМЕТРОМ ДО 3600 ММ | 100 М2 ПОВЕРХНОСТИ ВОЗДУХОВОДОВ 0.612 | 987.40 604.29 | 77.30 47.31 | 45.21 27.67 | 7544.27 4617.09 | 548.62 335.76 | 9157.59 5604.45
300. | Е20-4-13 (Н12) | ПРОКЛАДКА ВОЗДУХОВОДОВ ИЗ ОЦИНКОВАННОЙ СТАЛИ ТОЛЩИНОЙ 0,7 ММ, ПЕРИМЕТРОМ ДО 3600 ММ | 100 М2 ПОВЕРХНОСТИ ВОЗДУХОВОДОВ 0.0444 | 987.40 43.84 | 77.30 3.43 | 45.21 2.01 | 5803.27 257.67 | 421.62 18.72 | 7289.59 323.66
301. | Е20-4-16 (Н12) | ПРОКЛАДКА ВОЗДУХОВОДОВ ИЗ ОЦИНКОВАННОЙ СТАЛИ ТОЛЩИНОЙ 1 ММ, ПЕРИМЕТРОМ ДО 5200 ММ | 100 М2 ПОВЕРХНОСТИ ВОЗДУХОВОДОВ 0.049 | 816.76 40.02 | 65.48 3.21 | 38.36 1.88 | 1064.36 52.15 | 78.35 3.84 | 2024.95 99.22
302. | 3/1-30-20-20/С300-16245-1К | ВОЗДУХОВОДЫ ИЗ ТОНКОЛИСТОВОЙ ОЦИНКОВАННОЙ СТАЛИ ТОЛЩИНОЙ 1 ММ ПРЯМОУГОЛЬНОГО СЕЧЕНИЯ | М2 4.9 | - - | - - | - - | 64.37 315.41 | 4.67 22.88 | 69.04 338.30
|  | ИТОГО ПРЯМЫЕ ЗАТРАТЫ : |  | 4913 | 380 | 223 | 26514 | 1927 | 33734
|  | ОХР и ОПР | [6 empty] | 4159
|  | ПЛАНОВАЯ ПРИБЫЛЬ | [6 empty] | 3774
|  | ИТОГО ПО ПТМ | [6 empty] | 41667
|  | ЗАТРАТЫ ТРУДА | [6 empty] | 383
|  | ЗАТРАТЫ ТРУДА МАШИНИСТОВ | [6 empty] | 18
| Ж3-30-12 | ВЕНТИЛЯЦИЯ. ИЗОЛЯЦИЯ ВОЗДУХОВОДОВ. К5
303. | Е26-94-1 (Н10) | ИЗОЛЯЦИЯ ВОЗДУХОВОДОВ БАЗАЛЬТОВЫМ МАТЕРИАЛОМ | 100 М2 1.269 | 489.99 621.80 | - - | - - | - - | - - | 489.99 621.80
304. | 1/10-120-10/СЦЕН-ПТК-ВЕНТ-5 | МАТЕРИАЛ БАЗАЛЬТОВЫЙ ПТК-ВЕНТ-МБОР-5Ф | М2 126.9 | - - | - - | - - | 8.81 1117.99 | 0.70 88.83 | 9.51 1206.82
305. | 1/55-20-25/СЦЕН-КМТС | КЛЕЙ ТЕРМОСТОЙКИЙ СИЛИКАТНЫЙ КМД-О-ТС | КГ 345 | - - | - - | - - | 18.83 6496.35 | 1.50 517.50 | 20.33 7013.85
306. | 1/10-235-20/СЦЕН-ЛА | ЛЕНТА АЛЮМИНИЕВАЯ КЛЕЙКАЯ | М 3.8 | - - | - - | - - | 0.20 0.76 | 0.02 0.08 | 0.22 0.84
|  | ИТОГО ПРЯМЫЕ ЗАТРАТЫ : |  | 622 | - | - | 7615 | 606 | 8843
|  | ОХР и ОПР | [6 empty] | 409
|  | ПЛАНОВАЯ ПРИБЫЛЬ | [6 empty] | 435
|  | ИТОГО ПО ПТМ | [6 empty] | 9687
|  | ЗАТРАТЫ ТРУДА | [6 empty] | 52
| Ж3-30-15 | ВЕНТИЛЯЦИЯ. ОБОРУДОВАНИЕ И ПРИБОРЫ. К5
307. | 3/2-130-10/С300-27193-К | ЛЮЧОК ПИТОМЕТРИЧЕСКИЙ | ШТ. 8 | - - | - - | - - | 1.59 12.72 | 0.12 0.96 | 1.71 13.68
308. | 3/1-130-80-30/С300-40082-К | ДРОССЕЛЬ-КЛАПАНЫ КРУГЛОГО СЕЧЕНИЯ ДИАМЕТРОМ 200 ММ | ШТ. 2 | - - | - - | - - | 47.13 94.26 | 3.42 6.84 | 50.55 101.10
309. | 3/1-130-80-10/С300-40007-К | ДРОССЕЛЬ-КЛАПАНЫ ПРЯМОУГОЛЬНОГО СЕЧЕНИЯ РАЗМЕРОМ 250 Х 200 ММ | ШТ. 1 | - - | - - | - - | 45.64 45.64 | 3.31 3.31 | 48.95 48.95
310. | 3/1-130-80-10/С300-40009-К | ДРОССЕЛЬ-КЛАПАНЫ ПРЯМОУГОЛЬНОГО СЕЧЕНИЯ РАЗМЕРОМ 300 Х 200 ММ | ШТ. 1 | - - | - - | - - | 58.62 58.62 | 4.25 4.25 | 62.87 62.87
311. | 3/1-130-80-10/С300-40028-К | ДРОССЕЛЬ-КЛАПАНЫ ПРЯМОУГОЛЬНОГО СЕЧЕНИЯ РАЗМЕРОМ 700 Х 350 ММ | ШТ. 1 | - - | - - | - - | 132.46 132.46 | 9.60 9.60 | 142.06 142.06
312. | 3/1-130-80-10/С300-40028-Т | ДРОССЕЛЬ-КЛАПАНЫ ПРЯМОУГОЛЬНОГО СЕЧЕНИЯ РАЗМЕРОМ 750 Х 200 ММ | ШТ. 3 | - - | - - | - - | 132.46 397.38 | 9.60 28.80 | 142.06 426.18
313. | 3/1-130-80-10/С300-40036-К | ДРОССЕЛЬ-КЛАПАНЫ ПРЯМОУГОЛЬНОГО СЕЧЕНИЯ РАЗМЕРОМ 1000 Х 450 ММ | ШТ. 1 | - - | - - | - - | 156.96 156.96 | 11.38 11.38 | 168.34 168.34
314. | Е20-11-1 (Н12) | УСТАНОВКА РЕШЕТОК ПЛОЩАДЬЮ В СВЕТУ ДО 0,25 М2 С ВЫВЕРКОЙ И ЗАКРЕПЛЕНИЕМ | РЕШЕТКА 1 | 17.33 17.33 | 1.07 1.07 | 0.11 0.11 | 3.93 3.93 | 0.29 0.29 | 22.62 22.62
315. | 3/1-150/СЦЕН-РВС5-4141 | РЕШЕТКА ПОТОЛОЧНАЯ ВЕНТИЛЯЦИОННАЯ ПО ТИПУ РВС5/4-Б1-410Х410 | ШТ 1 | - - | - - | - - | 75.70 75.70 | 5.49 5.49 | 81.19 81.19
316. | Е20-11-2 (Н12) | УСТАНОВКА УЗЛОВ ПОДКЛЮЧЕНИЯ | РЕШЕТКА 1 | 22.52 22.52 | 2.00 2.00 | 0.27 0.27 | 6.31 6.31 | 0.47 0.47 | 31.30 31.30
317. | 3/1-150/СЦЕН-УП1-355-22 | УЗЕЛ ПОДКЛЮЧЕНИЯ РЕГУЛИРУЕМЫЙ УП1-Б-Р-355Х355-250-200 | ШТ. 1 | - - | - - | - - | 43.61 43.61 | 3.16 3.16 | 46.77 46.77
|  | ИТОГО ПРЯМЫЕ ЗАТРАТЫ : |  | 40 | 3 | - | 1027 | 75 | 1145
|  | ОХР и ОПР | [6 empty] | 33
|  | ПЛАНОВАЯ ПРИБЫЛЬ | [6 empty] | 30
|  | ИТОГО ПО ПТМ | [6 empty] | 1208
|  | ЗАТРАТЫ ТРУДА | [6 empty] | 3
| Ж3-30-11 | ВЕНТИЛЯЦИЯ. ВОЗДУХОВОДЫ. К6
318. | Е20-4-1 (Н12) | ПРОКЛАДКА ВОЗДУХОВОДОВ ИЗ ОЦИНКОВАННОЙ СТАЛИ ТОЛЩИНОЙ 0,5 ММ, ДИАМЕТРОМ ДО 200 ММ | 100 М2 ПОВЕРХНОСТИ ВОЗДУХОВОДОВ 0.03865 | 2226.39 86.05 | 172.25 6.66 | 102.33 3.96 | 3857.55 149.09 | 281.33 10.87 | 6537.52 252.68
319. | Е20-4-3 (Н12) | ПРОКЛАДКА ВОЗДУХОВОДОВ ИЗ ОЦИНКОВАННОЙ СТАЛИ ТОЛЩИНОЙ 1 ММ, ПЕРИМЕТРОМ 800, 1000 ММ | 100 М2 ПОВЕРХНОСТИ ВОЗДУХОВОДОВ 0.045 | 2038.43 91.73 | 155.51 7.00 | 92.27 4.15 | 6968.14 313.57 | 506.78 22.81 | 9668.86 435.10
320. | Е20-4-3 (Н12) | ПРОКЛАДКА ВОЗДУХОВОДОВ ИЗ ОЦИНКОВАННОЙ СТАЛИ ТОЛЩИНОЙ 0,7 ММ, ПЕРИМЕТРОМ 800, 1000 ММ | 100 М2 ПОВЕРХНОСТИ ВОЗДУХОВОДОВ 0.14 | 2038.43 285.38 | 155.51 21.77 | 92.27 12.92 | 5227.14 731.80 | 379.78 53.17 | 7800.86 1092.12
321. | Е20-4-9 (Н12) | ПРОКЛАДКА ВОЗДУХОВОДОВ ИЗ ОЦИНКОВАННОЙ СТАЛИ ТОЛЩИНОЙ 0,5 ММ, ПЕРИМЕТРОМ 900 ММ | 100 М2 ПОВЕРХНОСТИ ВОЗДУХОВОДОВ 0.0225 | 2038.43 45.86 | 155.51 3.50 | 92.27 2.08 | 3796.14 85.41 | 276.78 6.23 | 6266.86 141.00
322. | Е20-4-9 (Н12) | ПРОКЛАДКА ВОЗДУХОВОДОВ ИЗ ОЦИНКОВАННОЙ СТАЛИ ТОЛЩИНОЙ 0,7 ММ, ПЕРИМЕТРОМ 900 ММ | 100 М2 ПОВЕРХНОСТИ ВОЗДУХОВОДОВ 0.0405 | 2038.43 82.56 | 155.51 6.30 | 92.27 3.74 | 5227.14 211.70 | 379.78 15.38 | 7800.86 315.94
323. | Е20-4-11 (Н12) | ПРОКЛАДКА ВОЗДУХОВОДОВ ИЗ ОЦИНКОВАННОЙ СТАЛИ ТОЛЩИНОЙ 0,7 ММ, ПЕРИМЕТРОМ ДО 2400 ММ | 100 М2 ПОВЕРХНОСТИ ВОЗДУХОВОДОВ 0.996 | 1327.14 1321.83 | 101.32 100.91 | 59.51 59.27 | 5819.64 5796.36 | 422.87 421.18 | 7670.97 7640.28
324. | Е20-4-11 (Н12) | ПРОКЛАДКА ВОЗДУХОВОДОВ ИЗ ОЦИНКОВАННОЙ СТАЛИ ТОЛЩИНОЙ 1 ММ, ПЕРИМЕТРОМ ДО 2400 ММ | 100 М2 ПОВЕРХНОСТИ ВОЗДУХОВОДОВ 0.189 | 1327.14 250.83 | 101.32 19.15 | 59.51 11.25 | 7560.64 1428.96 | 549.87 103.93 | 9538.97 1802.87
325. | Е20-4-12 (Н12) | ПРОКЛАДКА ВОЗДУХОВОДОВ ИЗ ОЦИНКОВАННОЙ СТАЛИ ТОЛЩИНОЙ 0,7 ММ, ПЕРИМЕТРОМ ДО 3200 ММ | 100 М2 ПОВЕРХНОСТИ ВОЗДУХОВОДОВ 1.6527 | 1072.72 1772.88 | 83.24 137.57 | 48.80 80.65 | 5803.27 9591.06 | 421.62 696.81 | 7380.85 12198.33
326. | Е20-4-12 (Н12) | ПРОКЛАДКА ВОЗДУХОВОДОВ ИЗ ОЦИНКОВАННОЙ СТАЛИ ТОЛЩИНОЙ 1 ММ, ПЕРИМЕТРОМ ДО 3200 ММ | 100 М2 ПОВЕРХНОСТИ ВОЗДУХОВОДОВ 0.0444 | 1072.72 47.63 | 83.24 3.70 | 48.80 2.17 | 7544.27 334.97 | 548.62 24.36 | 9248.85 410.65
327. | Е20-4-13 (Н12) | ПРОКЛАДКА ВОЗДУХОВОДОВ ИЗ ОЦИНКОВАННОЙ СТАЛИ ТОЛЩИНОЙ 1 ММ, ПЕРИМЕТРОМ ДО 3600 ММ | 100 М2 ПОВЕРХНОСТИ ВОЗДУХОВОДОВ 1.71 | 987.40 1688.45 | 77.30 132.18 | 45.21 77.31 | 7544.27 12900.70 | 548.62 938.14 | 9157.59 15659.47
328. | Е20-4-16 (Н12) | ПРОКЛАДКА ВОЗДУХОВОДОВ ИЗ ОЦИНКОВАННОЙ СТАЛИ ТОЛЩИНОЙ 1 ММ, ПЕРИМЕТРОМ ДО 5200 ММ | 100 М2 ПОВЕРХНОСТИ ВОЗДУХОВОДОВ 0.049 | 816.76 40.02 | 65.48 3.21 | 38.36 1.88 | 1064.36 52.15 | 78.35 3.84 | 2024.95 99.22
329. | 3/1-30-20-20/С300-16245-1К | ВОЗДУХОВОДЫ ИЗ ТОНКОЛИСТОВОЙ ОЦИНКОВАННОЙ СТАЛИ ТОЛЩИНОЙ 1 ММ ПРЯМОУГОЛЬНОГО СЕЧЕНИЯ | М2 4.9 | - - | - - | - - | 64.37 315.41 | 4.67 22.88 | 69.04 338.30
|  | ИТОГО ПРЯМЫЕ ЗАТРАТЫ : |  | 5713 | 442 | 259 | 31911 | 2320 | 40386
|  | ОХР и ОПР | [6 empty] | 4837
|  | ПЛАНОВАЯ ПРИБЫЛЬ | [6 empty] | 4389
|  | ИТОГО ПО ПТМ | [6 empty] | 49612
|  | ЗАТРАТЫ ТРУДА | [6 empty] | 445
|  | ЗАТРАТЫ ТРУДА МАШИНИСТОВ | [6 empty] | 21
| Ж3-30-12 | ВЕНТИЛЯЦИЯ. ИЗОЛЯЦИЯ ВОЗДУХОВОДОВ. К6
330. | Е26-94-1 (Н10) | ИЗОЛЯЦИЯ ВОЗДУХОВОДОВ БАЗАЛЬТОВЫМ МАТЕРИАЛОМ | 100 М2 1.405 | 489.99 688.44 | - - | - - | - - | - - | 489.99 688.44
331. | 1/10-120-10/СЦЕН-ПТК-ВЕНТ-5 | МАТЕРИАЛ БАЗАЛЬТОВЫЙ ПТК-ВЕНТ-МБОР-5Ф | М2 140.5 | - - | - - | - - | 8.81 1237.81 | 0.70 98.35 | 9.51 1336.16
332. | 1/55-20-25/СЦЕН-КМТС | КЛЕЙ ТЕРМОСТОЙКИЙ СИЛИКАТНЫЙ КМД-О-ТС | КГ 360.4 | - - | - - | - - | 18.83 6786.33 | 1.50 540.60 | 20.33 7326.93
333. | 1/10-235-20/СЦЕН-ЛА | ЛЕНТА АЛЮМИНИЕВАЯ КЛЕЙКАЯ | М 191.6 | - - | - - | - - | 0.20 38.32 | 0.02 3.83 | 0.22 42.15
|  | ИТОГО ПРЯМЫЕ ЗАТРАТЫ : |  | 688 | - | - | 8062 | 643 | 9393
|  | ОХР и ОПР | [6 empty] | 452
|  | ПЛАНОВАЯ ПРИБЫЛЬ | [6 empty] | 481
|  | ИТОГО ПО ПТМ | [6 empty] | 10326
|  | ЗАТРАТЫ ТРУДА | [6 empty] | 58
| Ж3-30-15 | ВЕНТИЛЯЦИЯ. ОБОРУДОВАНИЕ И ПРИБОРЫ. К6
334. | 3/2-130-10/С300-27193-К | ЛЮЧОК ПИТОМЕТРИЧЕСКИЙ | ШТ. 8 | - - | - - | - - | 1.59 12.72 | 0.12 0.96 | 1.71 13.68
335. | 3/1-130-80-30/С300-40082-К | ДРОССЕЛЬ-КЛАПАНЫ КРУГЛОГО СЕЧЕНИЯ ДИАМЕТРОМ 200 ММ | ШТ. 3 | - - | - - | - - | 47.13 141.39 | 3.42 10.26 | 50.55 151.65
336. | 3/1-130-80-10/С300-40007-К | ДРОССЕЛЬ-КЛАПАНЫ ПРЯМОУГОЛЬНОГО СЕЧЕНИЯ РАЗМЕРОМ 250 Х 200 ММ | ШТ. 1 | - - | - - | - - | 45.64 45.64 | 3.31 3.31 | 48.95 48.95
337. | 3/1-130-80-10/С300-40009-К | ДРОССЕЛЬ-КЛАПАНЫ ПРЯМОУГОЛЬНОГО СЕЧЕНИЯ РАЗМЕРОМ 300 Х 200 ММ | ШТ. 1 | - - | - - | - - | 58.62 58.62 | 4.25 4.25 | 62.87 62.87
338. | 3/1-130-80-10/С300-40028-Т | ДРОССЕЛЬ-КЛАПАНЫ ПРЯМОУГОЛЬНОГО СЕЧЕНИЯ РАЗМЕРОМ 750 Х 200 ММ | ШТ. 3 | - - | - - | - - | 132.46 397.38 | 9.60 28.80 | 142.06 426.18
339. | 3/1-130-80-10/С300-40036-К | ДРОССЕЛЬ-КЛАПАНЫ ПРЯМОУГОЛЬНОГО СЕЧЕНИЯ РАЗМЕРОМ 1000 Х 450 ММ | ШТ. 1 | - - | - - | - - | 156.96 156.96 | 11.38 11.38 | 168.34 168.34
340. | 3/1-130-80-10/С300-40022-К | ДРОССЕЛЬ-КЛАПАНЫ ПРЯМОУГОЛЬНОГО СЕЧЕНИЯ РАЗМЕРОМ 500 Х 500 ММ | ШТ. 2 | - - | - - | - - | 112.10 224.20 | 8.13 16.26 | 120.23 240.46
341. | 3/1-130-80-10/С300-40026-Т | ДРОССЕЛЬ-КЛАПАНЫ ПРЯМОУГОЛЬНОГО СЕЧЕНИЯ РАЗМЕРОМ 600 Х 500 ММ | ШТ. 1 | - - | - - | - - | 122.34 122.34 | 8.87 8.87 | 131.21 131.21
342. | Е20-11-1 (Н12) | УСТАНОВКА РЕШЕТОК ПЛОЩАДЬЮ В СВЕТУ ДО 0,25 М2 С ВЫВЕРКОЙ И ЗАКРЕПЛЕНИЕМ | РЕШЕТКА 1 | 17.33 17.33 | 1.07 1.07 | 0.11 0.11 | 3.93 3.93 | 0.29 0.29 | 22.62 22.62
343. | 3/1-150/СЦЕН-РВС5-4141 | РЕШЕТКА ПОТОЛОЧНАЯ ВЕНТИЛЯЦИОННАЯ ПО ТИПУ РВС5/4-Б1-410Х410 | ШТ 1 | - - | - - | - - | 75.70 75.70 | 5.49 5.49 | 81.19 81.19
344. | Е20-11-2 (Н12) | УСТАНОВКА УЗЛОВ ПОДКЛЮЧЕНИЯ | РЕШЕТКА 1 | 22.52 22.52 | 2.00 2.00 | 0.27 0.27 | 6.31 6.31 | 0.47 0.47 | 31.30 31.30
345. | 3/1-150/СЦЕН-УП1-355-22 | УЗЕЛ ПОДКЛЮЧЕНИЯ РЕГУЛИРУЕМЫЙ УП1-Б-Р-355Х355-250-200 | ШТ. 1 | - - | - - | - - | 43.61 43.61 | 3.16 3.16 | 46.77 46.77
|  | ИТОГО ПРЯМЫЕ ЗАТРАТЫ : |  | 40 | 3 | - | 1289 | 94 | 1426
|  | ОХР и ОПР | [6 empty] | 33
|  | ПЛАНОВАЯ ПРИБЫЛЬ | [6 empty] | 30
|  | ИТОГО ПО ПТМ | [6 empty] | 1489
|  | ЗАТРАТЫ ТРУДА | [6 empty] | 3
| Ж3-30-11 | ВЕНТИЛЯЦИЯ. ВОЗДУХОВОДЫ. К7
346. | Е20-5-10 (Н12) | ПРОКЛАДКА ВОЗДУХОВОДОВ ИЗ КОРРОЗИОННОСТОЙКОЙ СТАЛИ ТОЛЩИНОЙ 1ММ, ПЕРИМЕТРОМ ОТ 1100 ДО 1600 ММ | 100 М2 ПОВЕРХНОСТИ ВОЗДУХОВОДОВ 0.0715 | 2293.88 164.01 | 174.34 12.47 | 105.16 7.52 | 729.92 52.19 | 54.17 3.87 | 3252.31 232.54
347. | 3/1-30/СЦЕН-ВН-1 | ВОЗДУХОВОД ПРЯМОУГОЛЬНЫЙ ИЗ НЕРЖАВЕЮЩЕЙ СТАЛИ ТОЛЩИНОЙ 1ММ | М2 7.15 | - - | - - | - - | 365.93 2616.40 | 26.53 189.69 | 392.46 2806.09
348. | Е20-4-10 (Н12) | ПРОКЛАДКА ВОЗДУХОВОДОВ ИЗ ОЦИНКОВАННОЙ СТАЛИ ТОЛЩИНОЙ 0,7 ММ, ПЕРИМЕТРОМ ОТ 1100 ДО 1600 ММ | 100 М2 ПОВЕРХНОСТИ ВОЗДУХОВОДОВ 0.2535 | 1763.74 447.11 | 134.98 34.22 | 79.90 20.25 | 5425.92 1375.47 | 394.17 99.92 | 7718.81 1956.72
349. | Е20-4-10 (Н12) | ПРОКЛАДКА ВОЗДУХОВОДОВ ИЗ ОЦИНКОВАННОЙ СТАЛИ ТОЛЩИНОЙ 1 ММ, ПЕРИМЕТРОМ ОТ 1100 ДО 1600 ММ | 100 М2 ПОВЕРХНОСТИ ВОЗДУХОВОДОВ 0.0585 | 1763.74 103.18 | 134.98 7.90 | 79.90 4.67 | 7166.92 419.26 | 521.17 30.49 | 9586.81 560.83
350. | Е20-4-10 (Н12) | ПРОКЛАДКА КОРОБОВ ИЗ ОЦИНКОВАННОЙ СТАЛИ ТОЛЩИНОЙ 0,7 ММ | 100 М2 ПОВЕРХНОСТИ ВОЗДУХОВОДОВ 0.0768 | 1763.74 135.46 | 134.98 10.37 | 79.90 6.14 | 5425.92 416.71 | 394.17 30.27 | 7718.81 592.81
|  | ИТОГО ПРЯМЫЕ ЗАТРАТЫ : |  | 850 | 65 | 39 | 4880 | 355 | 6150
|  | ОХР и ОПР | [6 empty] | 719
|  | ПЛАНОВАЯ ПРИБЫЛЬ | [6 empty] | 653
|  | ИТОГО ПО ПТМ | [6 empty] | 7522
|  | ЗАТРАТЫ ТРУДА | [6 empty] | 66
|  | ЗАТРАТЫ ТРУДА МАШИНИСТОВ | [6 empty] | 3
| Ж3-30-15 | ВЕНТИЛЯЦИЯ. ОБОРУДОВАНИЕ И ПРИБОРЫ. К7
351. | Е20-45-1 ПРИМ. (Н15) | УСТАНОВКА ФИЛЬТРОВ ТОНКОЙ ОЧИСТКИ | ШТ. 1 | 147.83 147.83 | 3.06 3.06 | 0.33 0.33 | 27.82 27.82 | 2.16 2.16 | 180.87 180.87
352. | СЦЕН-ФТО-Н11 | ФИЛЬТР ТОНКОЙ ОЧИСТКИ Н11 610Х610Х300ММ | ШТ 1 | - - | - - | - - | 1784.68 1784.68 | 35.69 35.69 | 1820.37 1820.37
353. | Е20-13-6 (Н12) | УСТАНОВКА КЛАПАНОВ ОБРАТНЫХ ПЕРИМЕТРОМ ДО 1600 ММ | ШТ. 1 | 18.60 18.60 | 0.59 0.59 | 0.11 0.11 | 3.56 3.56 | 0.27 0.27 | 23.02 23.02
354. | 3/1-130-40-20/С300-39673-Т | КЛАПАНЫ ОБРАТНЫЕ 400Х250 | ШТ. 1 | - - | - - | - - | 260.74 260.74 | 18.90 18.90 | 279.64 279.64
355. | Е20-11-1 (Н12) | УСТАНОВКА РЕШЕТОК ПЛОЩАДЬЮ В СВЕТУ ДО 0,25 М2 С ВЫВЕРКОЙ И ЗАКРЕПЛЕНИЕМ | РЕШЕТКА 3 | 17.33 51.99 | 1.07 3.21 | 0.11 0.33 | 3.93 11.79 | 0.29 0.87 | 22.62 67.86
356. | 3/1-150-10-130/С300-60120-25К | РЕШЕТКИ РЕГУЛИРУЕМЫЕ СТАЛЬНЫЕ РС2/1-500Х300 | ШТ. 3 | - - | - - | - - | 62.27 186.81 | 4.51 13.53 | 66.78 200.34
357. | 3/1-150-20-20/С300-60210-25К | КЛАПАНЫ РЕГУЛИРОВАНИЯ РАСХОДА ВОЗДУХА, УСТАНАВЛИВАЕМЫХ НА ТРАНЗИТНЫХ УЧАСТКАХ ВОЗДУХОВОДОВ, РАЗМЕР 500 Х 300 ММ | ШТ. 3 | - - | - - | - - | 25.78 77.34 | 1.87 5.61 | 27.65 82.95
358. | 3/2-130-10/С300-27193-К | ЛЮЧОК ПИТОМЕТРИЧЕСКИЙ | ШТ. 3 | - - | - - | - - | 1.59 4.77 | 0.12 0.36 | 1.71 5.13
|  | ИТОГО ПРЯМЫЕ ЗАТРАТЫ : |  | 219 | 7 | - | 2358 | 77 | 2661
|  | ОХР и ОПР | [6 empty] | 115
|  | ПЛАНОВАЯ ПРИБЫЛЬ | [6 empty] | 107
|  | ИТОГО ПО ПТМ | [6 empty] | 2883
|  | ЗАТРАТЫ ТРУДА | [6 empty] | 17
| Ж3-30-15 | ВЕНТИЛЯЦИЯ. ОБОРУДОВАНИЕ И ПРИБОРЫ. П1
359. | Е20-13-15 (Н12) | УСТАНОВКА КЛАПАНОВ ОГНЕЗАДЕРЖИВАЮЩИХ ПЕРИМЕТРОМ ДО 1600 ММ | ШТ. 3 | 58.25 174.75 | 1.50 4.50 | 0.11 0.33 | 14.03 42.09 | 0.99 2.97 | 74.77 224.31
360. | 3/1-130-30/СЦЕН-КЛ-3020 | КЛАПАН ПРОТИВОПОЖАРНЫЙ НОРМАЛЬНО ОТКРЫТЙ РАЗМЕРОМ 300Х200ММ С ЭЛЕКТРОМЕХАНИЧЕСКИМ ПРИВОДОМ, КЛЕММНОЙ КОЛОДКОЙ И КНОПКОЙ ПРОВЕРКИ РАБОТОСПОСОБНОСТИ | ШТ 2 | - - | - - | - - | 1241.29 2482.58 | 89.99 179.98 | 1331.28 2662.56
361. | 3/1-130-30/СЦЕН-КЛ-5025 | КЛАПАН ПРОТИВОПОЖАРНЫЙ НОРМАЛЬНО ОТКРЫТЫЙ РАЗМЕРОМ 500Х250ММ С ЭЛЕКТРОМЕХАНИЧЕСКИМ ПРИВОДОМ, КЛЕММНОЙ КОЛОДКОЙ И КНОПКОЙ ПРОВЕРКИ РАБОТОСПОСОБНОСТИ | ШТ 1 | - - | - - | - - | 1496.00 1496.00 | 108.46 108.46 | 1604.46 1604.46
362. | 3/2-130-10/С300-27193-К | ЛЮЧОК ПИТОМЕТРИЧЕСКИЙ | ШТ. 49 | - - | - - | - - | 1.59 77.91 | 0.12 5.88 | 1.71 83.79
363. | Е20-25-6 (Н12) | УСТАНОВКА ШУМОГЛУШИТЕЛЕЙ ВЕНТИЛЯЦИОННЫХ ТИПА ГТК 1-6 ДИАМЕТРОМ ОБЕЧАЙКИ 500 ММ | ШТ. 1 | 25.68 25.68 | 0.95 0.95 | 0.22 0.22 | 318.00 318.00 | 22.93 22.93 | 367.56 367.56
364. | 3/1-130-80-10/С300-40009-К | ДРОССЕЛЬ-КЛАПАНЫ ПРЯМОУГОЛЬНОГО СЕЧЕНИЯ РАЗМЕРОМ 300 Х 200 ММ | ШТ. 1 | - - | - - | - - | 58.62 58.62 | 4.25 4.25 | 62.87 62.87
365. | 3/1-130-80-30/С300-40080-К | ДРОССЕЛЬ-КЛАПАНЫ ДИАМЕТРОМ 125 ММ | ШТ. 23 | - - | - - | - - | 32.22 741.06 | 2.34 53.82 | 34.56 794.88
366. | 3/1-130-80-30/С300-40081-К | ДРОССЕЛЬ-КЛАПАНЫ ДИАМЕТРОМ 160 ММ | ШТ. 3 | - - | - - | - - | 39.65 118.95 | 2.87 8.61 | 42.52 127.56
367. | Е20-11-1 (Н12) | УСТАНОВКА РЕШЕТОК ПЛОЩАДЬЮ В СВЕТУ ДО 0,25 М2 С ВЫВЕРКОЙ И ЗАКРЕПЛЕНИЕМ | РЕШЕТКА 12 | 17.33 207.96 | 1.07 12.84 | 0.11 1.32 | 3.93 47.16 | 0.29 3.48 | 22.62 271.44
368. | 3/1-150/СЦЕН-РВС5-2727 | РЕШЕТКА ПОТОЛОЧНАЯ ВЕНТИЛЯЦИОННАЯ ПО ТИПУ РВС5/4-Б1-270Х270 | ШТ 11 | - - | - - | - - | 54.59 600.49 | 3.96 43.56 | 58.55 644.05
369. | 3/1-150-10-110/С300-60118-7К | РЕШЕТКИ ВЕНТИЛЯЦИОНЫЕ СТАЛЬНЫЕ РВС2/1-200Х150ММ | ШТ. 1 | - - | - - | - - | 16.75 16.75 | 1.21 1.21 | 17.96 17.96
370. | 3/1-150-20-20/С300-60210-7К | КЛАПАНЫ РЕГУЛИРОВАНИЯ РАСХОДА ВОЗДУХА , УСТАНАВЛИВАЕМЫХ НА ТРАНЗИТНЫХ УЧАСТКАХ ВОЗДУХОВОДОВ, РАЗМЕР 200 Х 150 ММ | ШТ. 1 | - - | - - | - - | 11.56 11.56 | 0.84 0.84 | 12.40 12.40
371. | Е20-11-1 (Н12) | УСТАНОВКА УЗЛОВ ПОДКЛЮЧЕНИЯ | РЕШЕТКА 11 | 17.33 190.63 | 1.07 11.77 | 0.11 1.21 | 3.93 43.23 | 0.29 3.19 | 22.62 248.82
372. | 3/1-150/СЦЕН-УП1-215-260 | УЗЕЛ ПОДКЛЮЧЕНИЯ ПОТОЛОЧНОЙ РЕШЕТКИ УП1-Б-215Х215Х260 | ШТ 11 | - - | - - | - - | 27.77 305.47 | 2.01 22.11 | 29.78 327.58
373. | Е20-59-1 (Н10) | УСТАНОВКА АНЕМОСТАТОВ | 100 РЕШЕТОК 0.15 | 901.95 135.29 | 12.99 1.95 | - - | 13.67 2.05 | 1.09 0.16 | 929.70 139.45
374. | 3/1-150/С300-703-1К | АНЕМОСТАТ ВЕНТИЛЯЦИОННЫЙ ДИАМЕТРОМ 100ММ | ШТ. 1 | - - | - - | - - | 7.59 7.59 | 0.55 0.55 | 8.14 8.14
375. | 3/1-150/С300-703-2К | АНЕМОСТАТ ВЕНТИЛЯЦИОННЫЙ ДИАМЕТРОМ 125ММ | ШТ. 14 | - - | - - | - - | 8.67 121.38 | 0.63 8.82 | 9.30 130.20
|  | ИТОГО ПРЯМЫЕ ЗАТРАТЫ : |  | 734 | 32 | 3 | 6490 | 471 | 7727
|  | ОХР и ОПР | [6 empty] | 577
|  | ПЛАНОВАЯ ПРИБЫЛЬ | [6 empty] | 537
|  | ИТОГО ПО ПТМ | [6 empty] | 8841
|  | ЗАТРАТЫ ТРУДА | [6 empty] | 58
| Ж3-30-11 | ВЕНТИЛЯЦИЯ. ВОЗДУХОВОДЫ.П1
376. | Е20-4-1 (Н12) | ПРОКЛАДКА ВОЗДУХОВОДОВ ИЗ ОЦИНКОВАННОЙ СТАЛИ ТОЛЩИНОЙ 0,5 ММ, ДИАМЕТРОМ ДО 200 ММ | 100 М2 ПОВЕРХНОСТИ ВОЗДУХОВОДОВ 0.36483 | 2226.39 812.25 | 172.25 62.84 | 102.33 37.33 | 3857.55 1407.35 | 281.33 102.64 | 6537.52 2385.08
377. | Е20-4-2 (Н12) | ПРОКЛАДКА ВОЗДУХОВОДОВ ИЗ ОЦИНКОВАННОЙ СТАЛИ ТОЛЩИНОЙ 0,5 ММ, ПЕРИМЕТРОМ ДО 600 ММ | 100 М2 ПОВЕРХНОСТИ ВОЗДУХОВОДОВ 0.0306 | 2226.39 68.13 | 172.23 5.27 | 102.33 3.13 | 3894.55 119.17 | 284.33 8.70 | 6577.50 201.27
378. | Е20-4-3 (Н12) | ПРОКЛАДКА ВОЗДУХОВОДОВ ИЗ ОЦИНКОВАННОЙ СТАЛИ ТОЛЩИНОЙ 0,7 ММ, ПЕРИМЕТРОМ ДО 800, 1000 ММ | 100 М2 ПОВЕРХНОСТИ ВОЗДУХОВОДОВ 0.217 | 2038.43 442.34 | 155.51 33.75 | 92.27 20.02 | 5227.14 1134.29 | 379.78 82.41 | 7800.86 1692.79
379. | Е20-4-9 (Н12) | ПРОКЛАДКА ВОЗДУХОВОДОВ ИЗ ОЦИНКОВАННОЙ СТАЛИ ТОЛЩИНОЙ 0,7 ММ, ПЕРИМЕТРОМ 900 ММ | 100 М2 ПОВЕРХНОСТИ ВОЗДУХОВОДОВ 0.0486 | 2038.43 99.07 | 155.51 7.56 | 92.27 4.48 | 5227.14 254.04 | 379.78 18.46 | 7800.86 379.13
380. | Е20-4-10 (Н12) | ПРОКЛАДКА ВОЗДУХОВОДОВ ИЗ ОЦИНКОВАННОЙ СТАЛИ ТОЛЩИНОЙ 0,7 ММ, ПЕРИМЕТРОМ ОТ 1100 ДО 1600 ММ | 100 М2 ПОВЕРХНОСТИ ВОЗДУХОВОДОВ 0.211 | 1763.74 372.15 | 134.98 28.48 | 79.90 16.86 | 5425.92 1144.87 | 394.17 83.17 | 7718.81 1628.67
381. | Е20-4-10 (Н12) | ПРОКЛАДКА ВОЗДУХОВОДОВ ИЗ ОЦИНКОВАННОЙ СТАЛИ ТОЛЩИНОЙ 0,5 ММ, ПЕРИМЕТРОМ ОТ 1100 ДО 1600 ММ | 100 М2 ПОВЕРХНОСТИ ВОЗДУХОВОДОВ 0.0495 | 1763.74 87.31 | 134.98 6.68 | 79.90 3.96 | 3994.92 197.75 | 291.17 14.41 | 6184.81 306.15
382. | Е20-4-11 (Н12) | ПРОКЛАДКА ВОЗДУХОВОДОВ ИЗ ОЦИНКОВАННОЙ СТАЛИ ТОЛЩИНОЙ 0,7 ММ, ПЕРИМЕТРОМ ДО 2400 ММ | 100 М2 ПОВЕРХНОСТИ ВОЗДУХОВОДОВ 0.085 | 1327.14 112.81 | 101.32 8.61 | 59.51 5.06 | 5819.64 494.67 | 422.87 35.94 | 7670.97 652.03
383. | Е20-5-3 (Н12) | ПРОКЛАДКА ВОЗДУХОВОДОВ ИЗ КОРРОЗИОННОСТОЙКОЙ СТАЛИ ТОЛЩИНОЙ 0,7 ММ, ПЕРИМЕТРОМ ДО 800, 1000 ММ | 100 М2 ПОВЕРХНОСТИ ВОЗДУХОВОДОВ 0.0525 | 2631.30 138.14 | 199.95 10.50 | 120.88 6.35 | 531.14 27.88 | 39.78 2.09 | 3402.17 178.61
384. | 3/1-30/СЦЕН-ВН-7 | ВОЗДУХОВОД ПРЯМОУГОЛЬНЫЙ ИЗ НЕРЖАВЕЮЩЕЙ СТАЛИ ТОЛЩИНОЙ 0,7ММ | М2 5.25 | - - | - - | - - | 161.46 847.67 | 11.71 61.48 | 173.17 909.14
385. | Е20-5-10 (Н12) | ПРОКЛАДКА ВОЗДУХОВОДОВ ИЗ КОРРОЗИОННОСТОЙКОЙ СТАЛИ ТОЛЩИНОЙ 0,7 ММ, ПЕРИМЕТРОМ ОТ 1100 ДО 1600 ММ | 100 М2 ПОВЕРХНОСТИ ВОЗДУХОВОДОВ 0.0368 | 2293.88 84.41 | 174.34 6.42 | 105.16 3.87 | 729.92 26.86 | 54.17 1.99 | 3252.31 119.68
386. | 3/1-30/СЦЕН-ВН-7 | ВОЗДУХОВОД ПРЯМОУГОЛЬНЫЙ ИЗ НЕРЖАВЕЮЩЕЙ СТАЛИ ТОЛЩИНОЙ 0,7ММ | М2 3.68 | - - | - - | - - | 161.46 594.17 | 11.71 43.09 | 173.17 637.27
387. | Е20-65-1 (Н12) | ПРОКЛАДКА ГИБКИХ ИЗОЛИРОВАННЫХ ВОЗДУХОВОДОВ АЛЮМИНИЕВЫХ ДИАМЕТРОМ ДО 250 ММ | 100 М 0.26 | 680.37 176.90 | 1.80 0.47 | - - | 64.71 16.82 | 5.00 1.30 | 751.88 195.49
388. | 3/1-30-30-20/20 | ВОЗДУХОВОДЫ ГИБКИЕ АЛЮМИНИЕВЫЕ ИЗОЛИРОВАННЫЕ (УТЕПЛЕННЫЕ), ИЗГОТОВЛЕННЫЕ ИЗ СТАНДАРТНОГО КАРКАСНОГО ВОЗДУХОВОДА И СЛОЯ ТЕПЛОИЗОЛЯЦИИ С НАРУЖНЫМ ПОКРЫТИЕМ АЛЮМИНИЕВОЙ ФАЛЬГОЙ, ЛАМИНИРОВАННОЙ ПОЛИЭФИРНОЙ ЛЕНТОЙ, ДИАМЕТРОМ 127 ММ | М 24.15 | - - | - - | - - | 80.23 1937.55 | 5.82 140.55 | 86.05 2078.11
389. | 3/1-30-30-20/40 | ВОЗДУХОВОДЫ ГИБКИЕ АЛЮМИНИЕВЫЕ ИЗОЛИРОВАННЫЕ (УТЕПЛЕННЫЕ), ИЗГОТОВЛЕННЫЕ ИЗ СТАНДАРТНОГО КАРКАСНОГО ВОЗДУХОВОДА И СЛОЯ ТЕПЛОИЗОЛЯЦИИ С НАРУЖНЫМ ПОКРЫТИЕМ АЛЮМИНИЕВОЙ ФАЛЬГОЙ, ЛАМИНИРОВАННОЙ ПОЛИЭФИРНОЙ ЛЕНТОЙ, ДИАМЕТРОМ 160 ММ | М 3.15 | - - | - - | - - | 93.77 295.38 | 6.80 21.42 | 100.57 316.80
|  | ИТОГО ПРЯМЫЕ ЗАТРАТЫ : |  | 2394 | 171 | 101 | 8499 | 618 | 11682
|  | ОХР и ОПР | [6 empty] | 2020
|  | ПЛАНОВАЯ ПРИБЫЛЬ | [6 empty] | 1833
|  | ИТОГО ПО ПТМ | [6 empty] | 15535
|  | ЗАТРАТЫ ТРУДА | [6 empty] | 187
|  | ЗАТРАТЫ ТРУДА МАШИНИСТОВ | [6 empty] | 8
| Ж3-30-12 | ВЕНТИЛЯЦИЯ. ИЗОЛЯЦИЯ ВОЗДУХОВОДОВ. П1
390. | Е26-94-1 (Н10) | ИЗОЛЯЦИЯ ВОЗДУХОВОДОВ БАЗАЛЬТОВЫМ МАТЕРИАЛОМ | 100 М2 0.143 | 489.99 70.07 | - - | - - | - - | - - | 489.99 70.07
391. | 1/10-120-10/СЦЕН-ПТК-ВЕНТ-5 | МАТЕРИАЛ БАЗАЛЬТОВЫЙ ПТК-ВЕНТ-МБОР-5Ф | М2 14.3 | - - | - - | - - | 8.81 125.98 | 0.70 10.01 | 9.51 135.99
392. | 1/55-20-25/СЦЕН-КМТС | КЛЕЙ ТЕРМОСТОЙКИЙ СИЛИКАТНЫЙ КМД-О-ТС | КГ 22.4 | - - | - - | - - | 18.83 421.79 | 1.50 33.60 | 20.33 455.39
393. | 1/10-235-20/СЦЕН-ЛА | ЛЕНТА АЛЮМИНИЕВАЯ КЛЕЙКАЯ | М 16.9 | - - | - - | - - | 0.20 3.38 | 0.02 0.34 | 0.22 3.72
|  | ИТОГО ПРЯМЫЕ ЗАТРАТЫ : |  | 70 | - | - | 551 | 44 | 665
|  | ОХР и ОПР | [6 empty] | 46
|  | ПЛАНОВАЯ ПРИБЫЛЬ | [6 empty] | 49
|  | ИТОГО ПО ПТМ | [6 empty] | 760
|  | ЗАТРАТЫ ТРУДА | [6 empty] | 6
| Ж3-30-15 | ВЕНТИЛЯЦИЯ. ОБОРУДОВАНИЕ И ПРИБОРЫ. П2
394. | Е20-11-1 (Н12) | УСТАНОВКА РЕШЕТОК ПЛОЩАДЬЮ В СВЕТУ ДО 0,25 М2 С ВЫВЕРКОЙ И ЗАКРЕПЛЕНИЕМ | РЕШЕТКА 8 | 17.33 138.64 | 1.07 8.56 | 0.11 0.88 | 3.93 31.44 | 0.29 2.32 | 22.62 180.96
395. | 3/1-150/СЦЕН-РВС5-2727 | РЕШЕТКА ПОТОЛОЧНАЯ ВЕНТИЛЯЦИОННАЯ ПО ТИПУ РВС5/4-Б1-270Х270 | ШТ 4 | - - | - - | - - | 54.59 218.36 | 3.96 15.84 | 58.55 234.20
396. | 3/1-150/СЦЕН-РВС5-4141 | РЕШЕТКА ПОТОЛОЧНАЯ ВЕНТИЛЯЦИОННАЯ ПО ТИПУ РВС5/4-Б1-410Х410 | ШТ 2 | - - | - - | - - | 75.70 151.40 | 5.49 10.98 | 81.19 162.38
397. | 3/1-150-10-110/С300-60118-6К | РЕШЕТКИВЕНТИЛЯЦИОННЫЕ СТАЛЬНЫЕ ПО ТИПУ РВС2/1-200Х100 | ШТ. 1 | - - | - - | - - | 13.38 13.38 | 0.97 0.97 | 14.35 14.35
398. | 3/1-150-20-10/С300-60200-6К | КЛАПАНЫ РЕГУЛИРОВАНИЯ РАСХОДА ВОЗДУХА , УСТАНАВЛИВАЕМЫХ В СТРОИТЕЛЬНЫЕ ПРОЕМЫ И ТОРЦЫ ВОЗДУХОВОДОВ, РАЗМЕР 200 Х 100 ММ | ШТ. 1 | - - | - - | - - | 11.33 11.33 | 0.82 0.82 | 12.15 12.15
399. | 3/1-150-10-110/С300-60118-4К | РЕШЕТКИВЕНТИЛЯЦИОННЫЕ СТАЛЬНЫЕ ПО ТИПУ РВС2/1-150Х100 | ШТ. 1 | - - | - - | - - | 12.52 12.52 | 0.91 0.91 | 13.43 13.43
400. | 3/1-150-20-10/С300-60200-4К | КЛАПАНЫ РЕГУЛИРОВАНИЯ РАСХОДА ВОЗДУХА , УСТАНАВЛИВАЕМЫХ В СТРОИТЕЛЬНЫЕ ПРОЕМЫ И ТОРЦЫ ВОЗДУХОВОДОВ, РАЗМЕР 150 Х 100 ММ | ШТ. 1 | - - | - - | - - | 10.10 10.10 | 0.73 0.73 | 10.83 10.83
401. | Е20-11-1 (Н12) | УСТАНОВКА УЗЛОВ ПОДКЛЮЧЕНИЯ | РЕШЕТКА 6 | 17.33 103.98 | 1.07 6.42 | 0.11 0.66 | 3.93 23.58 | 0.29 1.74 | 22.62 135.72
402. | 3/1-150/СЦЕН-УП1-215-125 | УЗЕЛ ПОДКЛЮЧЕНИЯ РЕГУЛИРУЕМЫЙ УП1-Б-Р-215Х215-200-125 | ШТ 3 | - - | - - | - - | 35.43 106.29 | 2.57 7.71 | 38.00 114.00
403. | 3/1-150/СЦЕН-УП1-215-260 | УЗЕЛ ПОДКЛЮЧЕНИЯ ПОТОЛОЧНОЙ РЕШЕТКИ УП1-Б-215Х215Х260 | ШТ 1 | - - | - - | - - | 27.77 27.77 | 2.01 2.01 | 29.78 29.78
404. | 3/1-150/СЦЕН-УП1-355 | УЗЕЛ ПОДКЛЮЧЕНИЯ РЕГУЛИРУЕМЫЙ УП1-Б-Р-355Х355-330-160 | ШТ 1 | - - | - - | - - | 43.29 43.29 | 3.14 3.14 | 46.43 46.43
405. | 3/1-150/СЦЕН-УП1-355-200 | УЗЕЛ ПОДКЛЮЧЕНИЯ РЕГУЛИРУЕМЫЙ УП1-Б-Р-355Х355Х330-200 | ШТ 1 | - - | - - | - - | 43.58 43.58 | 3.16 3.16 | 46.74 46.74
406. | Е20-59-1 (Н10) | УСТАНОВКА АНЕМОСТАТОВ | 100 РЕШЕТОК 0.19 | 901.95 171.37 | 12.99 2.47 | - - | 13.67 2.60 | 1.09 0.21 | 929.70 176.64
407. | 3/1-150/С300-703-2К | АНЕМОСТАТ ВЕНТИЛЯЦИОННЫЙ ДИАМЕТРОМ 125ММ | ШТ. 11 | - - | - - | - - | 8.67 95.37 | 0.63 6.93 | 9.30 102.30
408. | 3/1-150/С300-703-3К | АНЕМОСТАТ ВЕНТИЛЯЦИОННЫЙ ДИАМЕТРОМ 150ММ | ШТ. 8 | - - | - - | - - | 11.39 91.12 | 0.83 6.64 | 12.22 97.76
409. | 3/2-130-10/С300-27193-К | ЛЮЧОК ПИТОМЕТРИЧЕСКИЙ | ШТ. 43 | - - | - - | - - | 1.59 68.37 | 0.12 5.16 | 1.71 73.53
410. | 3/1-130-80-30/С300-40080-К | ДРОССЕЛЬ-КЛАПАНЫ ДИАМЕТРОМ 125 ММ | ШТ. 13 | - - | - - | - - | 32.22 418.86 | 2.34 30.42 | 34.56 449.28
411. | 3/1-130-80-30/С300-40081-К | ДРОССЕЛЬ-КЛАПАНЫ ДИАМЕТРОМ 160 ММ | ШТ. 1 | - - | - - | - - | 39.65 39.65 | 2.87 2.87 | 42.52 42.52
412. | 3/1-130-80-30/С300-40082-К | ДРОССЕЛЬ-КЛАПАНЫ КРУГЛОГО СЕЧЕНИЯ ДИАМЕТРОМ 200 ММ | ШТ. 1 | - - | - - | - - | 47.13 47.13 | 3.42 3.42 | 50.55 50.55
413. | 3/1-130-80-10/С300-40001-Р | ДРОССЕЛЬ-КЛАПАНЫ ПРЯМОУГОЛЬНОГО СЕЧЕНИЯ РАЗМЕРОМ 150 Х 150 ММ | ШТ. 1 | - - | - - | - - | 43.68 43.68 | 3.17 3.17 | 46.85 46.85
414. | 3/1-130-80-10/С300-40002-К | ДРОССЕЛЬ-КЛАПАНЫ ПРЯМОУГОЛЬНОГО СЕЧЕНИЯ РАЗМЕРОМ 200 Х 200 ММ | ШТ. 2 | - - | - - | - - | 43.62 87.24 | 3.16 6.32 | 46.78 93.56
415. | 3/1-130-80-10/С300-40007-К | ДРОССЕЛЬ-КЛАПАНЫ ПРЯМОУГОЛЬНОГО СЕЧЕНИЯ РАЗМЕРОМ 250 Х 200 ММ | ШТ. 1 | - - | - - | - - | 45.64 45.64 | 3.31 3.31 | 48.95 48.95
416. | 3/1-130-80-10/С300-40014-К | ДРОССЕЛЬ-КЛАПАНЫ ПРЯМОУГОЛЬНОГО СЕЧЕНИЯ РАЗМЕРОМ 400 Х 250 ММ | ШТ. 1 | - - | - - | - - | 78.78 78.78 | 5.71 5.71 | 84.49 84.49
|  | ИТОГО ПРЯМЫЕ ЗАТРАТЫ : |  | 414 | 17 | 2 | 1711 | 124 | 2266
|  | ОХР и ОПР | [6 empty] | 311
|  | ПЛАНОВАЯ ПРИБЫЛЬ | [6 empty] | 299
|  | ИТОГО ПО ПТМ | [6 empty] | 2876
|  | ЗАТРАТЫ ТРУДА | [6 empty] | 33
| Ж3-30-11 | ВЕНТИЛЯЦИЯ. ВОЗДУХОВОДЫ.П2
417. | Е20-4-1 (Н12) | ПРОКЛАДКА ВОЗДУХОВОДОВ ИЗ ОЦИНКОВАННОЙ СТАЛИ ТОЛЩИНОЙ 0,5 ММ, ДИАМЕТРОМ ДО 200 ММ | 100 М2 ПОВЕРХНОСТИ ВОЗДУХОВОДОВ 0.152402 | 2226.39 339.31 | 172.25 26.25 | 102.33 15.60 | 3857.55 587.90 | 281.33 42.88 | 6537.52 996.33
418. | Е20-4-2 (Н12) | ПРОКЛАДКА ВОЗДУХОВОДОВ ИЗ ОЦИНКОВАННОЙ СТАЛИ ТОЛЩИНОЙ 0,5 ММ, ПЕРИМЕТРОМ ДО 600 ММ | 100 М2 ПОВЕРХНОСТИ ВОЗДУХОВОДОВ 0.042 | 2226.39 93.51 | 172.23 7.23 | 102.33 4.30 | 3894.55 163.57 | 284.33 11.94 | 6577.50 276.25
419. | Е20-4-3 (Н12) | ПРОКЛАДКА ВОЗДУХОВОДОВ ИЗ ОЦИНКОВАННОЙ СТАЛИ ТОЛЩИНОЙ 0,5 ММ, ПЕРИМЕТРОМ ДО 800, 1000 ММ | 100 М2 ПОВЕРХНОСТИ ВОЗДУХОВОДОВ 0.1645 | 2038.43 335.32 | 155.51 25.58 | 92.27 15.18 | 3796.14 624.47 | 276.78 45.53 | 6266.86 1030.90
420. | Е20-4-9 (Н12) | ПРОКЛАДКА ВОЗДУХОВОДОВ ИЗ ОЦИНКОВАННОЙ СТАЛИ ТОЛЩИНОЙ 0,5 ММ, ПЕРИМЕТРОМ 900 ММ | 100 М2 ПОВЕРХНОСТИ ВОЗДУХОВОДОВ 0.0855 | 2038.43 174.29 | 155.51 13.30 | 92.27 7.89 | 3796.14 324.57 | 276.78 23.66 | 6266.86 535.82
421. | Е20-4-10 (Н12) | ПРОКЛАДКА ВОЗДУХОВОДОВ ИЗ ОЦИНКОВАННОЙ СТАЛИ ТОЛЩИНОЙ 0,5 ММ, ПЕРИМЕТРОМ ОТ 1100 ДО 1600 ММ | 100 М2 ПОВЕРХНОСТИ ВОЗДУХОВОДОВ 0.1611 | 1763.74 284.14 | 134.98 21.75 | 79.90 12.87 | 3994.92 643.58 | 291.17 46.91 | 6184.81 996.38
422. | Е20-4-11 (Н12) | ПРОКЛАДКА ВОЗДУХОВОДОВ ИЗ ОЦИНКОВАННОЙ СТАЛИ ТОЛЩИНОЙ 0,7 ММ, ПЕРИМЕТРОМ ДО 2400 ММ | 100 М2 ПОВЕРХНОСТИ ВОЗДУХОВОДОВ 0.1275 | 1327.14 169.21 | 101.32 12.92 | 59.51 7.59 | 5819.64 742.00 | 422.87 53.92 | 7670.97 978.05
423. | Е20-4-11 (Н12) | ПРОКЛАДКА ВОЗДУХОВОДОВ ИЗ ОЦИНКОВАННОЙ СТАЛИ ТОЛЩИНОЙ 0,5 ММ, ПЕРИМЕТРОМ ДО 2400 ММ | 100 М2 ПОВЕРХНОСТИ ВОЗДУХОВОДОВ 0.289 | 1327.14 383.54 | 101.32 29.28 | 59.51 17.20 | 4388.64 1268.32 | 319.87 92.44 | 6136.97 1773.58
|  | ИТОГО ПРЯМЫЕ ЗАТРАТЫ : |  | 1779 | 136 | 81 | 4354 | 317 | 6586
|  | ОХР и ОПР | [6 empty] | 1506
|  | ПЛАНОВАЯ ПРИБЫЛЬ | [6 empty] | 1367
|  | ИТОГО ПО ПТМ | [6 empty] | 9459
|  | ЗАТРАТЫ ТРУДА | [6 empty] | 139
|  | ЗАТРАТЫ ТРУДА МАШИНИСТОВ | [6 empty] | 6
| Ж3-30-12 | ВЕНТИЛЯЦИЯ. ИЗОЛЯЦИЯ ВОЗДУХОВОДОВ. П2
424. | Е26-94-1 (Н10) | ИЗОЛЯЦИЯ ВОЗДУХОВОДОВ БАЗАЛЬТОВЫМ МАТЕРИАЛОМ | 100 М2 0.143 | 489.99 70.07 | - - | - - | - - | - - | 489.99 70.07
425. | 1/10-120-10/СЦЕН-ПТК-ВЕНТ-5 | МАТЕРИАЛ БАЗАЛЬТОВЫЙ ПТК-ВЕНТ-МБОР-5Ф | М2 14.3 | - - | - - | - - | 8.81 125.98 | 0.70 10.01 | 9.51 135.99
426. | 1/55-20-25/СЦЕН-КМТС | КЛЕЙ ТЕРМОСТОЙКИЙ СИЛИКАТНЫЙ КМД-О-ТС | КГ 25.6 | - - | - - | - - | 18.83 482.05 | 1.50 38.40 | 20.33 520.45
427. | 1/10-235-20/СЦЕН-ЛА | ЛЕНТА АЛЮМИНИЕВАЯ КЛЕЙКАЯ | М 19.2 | - - | - - | - - | 0.20 3.84 | 0.02 0.38 | 0.22 4.22
|  | ИТОГО ПРЯМЫЕ ЗАТРАТЫ : |  | 70 | - | - | 612 | 49 | 731
|  | ОХР и ОПР | [6 empty] | 46
|  | ПЛАНОВАЯ ПРИБЫЛЬ | [6 empty] | 49
|  | ИТОГО ПО ПТМ | [6 empty] | 826
|  | ЗАТРАТЫ ТРУДА | [6 empty] | 6
| Ж3-30-15 | ВЕНТИЛЯЦИЯ. ОБОРУДОВАНИЕ И ПРИБОРЫ. П3
428. | Е20-11-1 (Н12) | УСТАНОВКА РЕШЕТОК ПЛОЩАДЬЮ В СВЕТУ ДО 0,25 М2 С ВЫВЕРКОЙ И ЗАКРЕПЛЕНИЕМ | РЕШЕТКА 26 | 17.33 450.58 | 1.07 27.82 | 0.11 2.86 | 3.93 102.18 | 0.29 7.54 | 22.62 588.12
429. | 3/1-150/СЦЕН-РВС5-2727 | РЕШЕТКА ПОТОЛОЧНАЯ ВЕНТИЛЯЦИОННАЯ ПО ТИПУ РВС5/4-Б1-270Х270 | ШТ 13 | - - | - - | - - | 54.59 709.67 | 3.96 51.48 | 58.55 761.15
430. | 3/1-150/СЦЕН-РВС5-4141 | РЕШЕТКА ПОТОЛОЧНАЯ ВЕНТИЛЯЦИОННАЯ ПО ТИПУ РВС5/4-Б1-410Х410 | ШТ 1 | - - | - - | - - | 75.70 75.70 | 5.49 5.49 | 81.19 81.19
431. | 3/1-150/СЦЕН-РВС5-553 | РЕШЕТКА ПОТОЛОЧНАЯ ВЕНТИЛЯЦИОННАЯ ПО ТИПУ РВС5/4-Б1-553Х553 | ШТ 2 | - - | - - | - - | 107.26 214.52 | 7.78 15.56 | 115.04 230.08
432. | 3/1-150-10-110/С300-60118-2К | РЕШЕТКИ ВЕНТИЛЯЦИОННЫЕ СТАЛЬНЫЕ ПО ТИПУ РВС2/1-100Х100 | ШТ. 1 | - - | - - | - - | 11.38 11.38 | 0.83 0.83 | 12.21 12.21
433. | 3/1-150-20-10/С300-60200-2К | КЛАПАНЫ РЕГУЛИРОВАНИЯ РАСХОДА ВОЗДУХА , УСТАНАВЛИВАЕМЫХ В СТРОИТЕЛЬНЫЕ ПРОЕМЫ И ТОРЦЫ ВОЗДУХОВОДОВ, РАЗМЕР 100 Х 100 ММ | ШТ. 1 | - - | - - | - - | 8.66 8.66 | 0.63 0.63 | 9.29 9.29
434. | 3/1-150-10-110/С300-60118-5К | РЕШЕТКИ ВЕНТИЛЯЦИОНЫЕ СТАЛЬНЫЕ РВС2/1-150Х150ММ | ШТ. 1 | - - | - - | - - | 12.75 12.75 | 0.92 0.92 | 13.67 13.67
435. | 3/1-150-20-10/С300-60200-5К | КЛАПАНЫ РЕГУЛИРОВАНИЯ РАСХОДА ВОЗДУХА , УСТАНАВЛИВАЕМЫХ В СТРОИТЕЛЬНЫЕ ПРОЕМЫ И ТОРЦЫ ВОЗДУХОВОДОВ, РАЗМЕР 150 Х 150 ММ | ШТ. 1 | - - | - - | - - | 11.10 11.10 | 0.80 0.80 | 11.90 11.90
436. | 3/1-150-10-110/С300-60118-10К | РЕШЕТКИВЕНТИЛЯЦИОННЫЕ СТАЛЬНЫЕ ПО ТИПУ РВС2/1--300Х100 | ШТ. 8 | - - | - - | - - | 15.78 126.24 | 1.14 9.12 | 16.92 135.36
437. | 3/1-150-20-20/С300-60210-10К | КЛАПАНЫ РЕГУЛИРОВАНИЯ РАСХОДА ВОЗДУХА , УСТАНАВЛИВАЕМЫХ НА ТРАНЗИТНЫХ УЧАСТКАХ ВОЗДУХОВОДОВ, РАЗМЕР 300 Х 100 ММ | ШТ. 8 | - - | - - | - - | 13.01 104.08 | 0.94 7.52 | 13.95 111.60
438. | Е20-11-2 (Н12) | УСТАНОВКА УЗЛОВ ПОДКЛЮЧЕНИЯ | РЕШЕТКА 16 | 22.52 360.32 | 2.00 32.00 | 0.27 4.32 | 6.31 100.96 | 0.47 7.52 | 31.30 500.80
439. | 3/1-150/СЦЕН-УП1-215-260 | УЗЕЛ ПОДКЛЮЧЕНИЯ ПОТОЛОЧНОЙ РЕШЕТКИ УП1-Б-215Х215Х260 | ШТ 13 | - - | - - | - - | 27.77 361.01 | 2.01 26.13 | 29.78 387.14
440. | 3/1-150/СЦЕН-УП1-355 | УЗЕЛ ПОДКЛЮЧЕНИЯ РЕГУЛИРУЕМЫЙ УП1-Б-Р-355Х355-330-160 | ШТ 1 | - - | - - | - - | 43.29 43.29 | 3.14 3.14 | 46.43 46.43
441. | 3/1-150/СЦЕН-УП1-500-2020 | УЗЕЛ ПОДКЛЮЧЕНИЯ РЕГУЛИРУЕМЫЙ УП1-Б-Р-500Х500Х390-200Х200 | ШТ 1 | - - | - - | - - | 56.07 56.07 | 4.07 4.07 | 60.14 60.14
442. | 3/1-150/СЦЕН-УП1-500-2015 | УЗЕЛ ПОДКЛЮЧЕНИЯ РЕГУЛИРУЕМЫЙ УП1-Б-Р-500Х500Х390-200Х150 | ШТ 1 | - - | - - | - - | 54.12 54.12 | 3.92 3.92 | 58.04 58.04
443. | 3/2-130-10/С300-27193-К | ЛЮЧОК ПИТОМЕТРИЧЕСКИЙ | ШТ. 43 | - - | - - | - - | 1.59 68.37 | 0.12 5.16 | 1.71 73.53
444. | 3/1-130-80-30/С300-40080-К | ДРОССЕЛЬ-КЛАПАНЫ ДИАМЕТРОМ 125 ММ | ШТ. 2 | - - | - - | - - | 32.22 64.44 | 2.34 4.68 | 34.56 69.12
445. | 3/1-130-80-30/С300-40079-К | ДРОССЕЛЬ-КЛАПАНЫ КРУГЛОГО СЕЧЕНИЯДИАМЕТРОМ 100 ММ | ШТ. 11 | - - | - - | - - | 29.08 319.88 | 2.11 23.21 | 31.19 343.09
446. | 3/1-130-80-10/С300-40001-Р | ДРОССЕЛЬ-КЛАПАНЫ ПРЯМОУГОЛЬНОГО СЕЧЕНИЯ РАЗМЕРОМ 150 Х 150 ММ | ШТ. 3 | - - | - - | - - | 43.68 131.04 | 3.17 9.51 | 46.85 140.55
447. | 3/1-130-80-10/С300-40001-О | ДРОССЕЛЬ-КЛАПАНЫ ПРЯМОУГОЛЬНОГО СЕЧЕНИЯ РАЗМЕРОМ 200 Х 150 ММ | ШТ. 3 | - - | - - | - - | 43.68 131.04 | 3.17 9.51 | 46.85 140.55
448. | 3/1-130-80-10/С300-40001-Д | ДРОССЕЛЬ-КЛАПАНЫ ПРЯМОУГОЛЬНОГО СЕЧЕНИЯ РАЗМЕРОМ 100Х150 ММ,100Х100ММ | ШТ. 1 | - - | - - | - - | 43.68 43.68 | 3.17 3.17 | 46.85 46.85
449. | 3/1-130-80-10/С300-40002-К | ДРОССЕЛЬ-КЛАПАНЫ ПРЯМОУГОЛЬНОГО СЕЧЕНИЯ РАЗМЕРОМ 200 Х 200 ММ | ШТ. 1 | - - | - - | - - | 43.62 43.62 | 3.16 3.16 | 46.78 46.78
|  | ИТОГО ПРЯМЫЕ ЗАТРАТЫ : |  | 811 | 60 | 7 | 2794 | 203 | 3868
|  | ОХР и ОПР | [6 empty] | 662
|  | ПЛАНОВАЯ ПРИБЫЛЬ | [6 empty] | 601
|  | ИТОГО ПО ПТМ | [6 empty] | 5131
|  | ЗАТРАТЫ ТРУДА | [6 empty] | 64
|  | ЗАТРАТЫ ТРУДА МАШИНИСТОВ | [6 empty] | 1
| Ж3-30-11 | ВЕНТИЛЯЦИЯ. ВОЗДУХОВОДЫ.П3
450. | Е20-4-1 (Н12) | ПРОКЛАДКА ВОЗДУХОВОДОВ ИЗ ОЦИНКОВАННОЙ СТАЛИ ТОЛЩИНОЙ 0,5 ММ, ДИАМЕТРОМ ДО 200 ММ | 100 М2 ПОВЕРХНОСТИ ВОЗДУХОВОДОВ 0.177049 | 2226.39 394.18 | 172.25 30.50 | 102.33 18.12 | 3857.55 682.98 | 281.33 49.81 | 6537.52 1157.46
451. | Е20-4-2 (Н12) | ПРОКЛАДКА ВОЗДУХОВОДОВ ИЗ ОЦИНКОВАННОЙ СТАЛИ ТОЛЩИНОЙ 0,5 ММ, ПЕРИМЕТРОМ ДО 600 ММ | 100 М2 ПОВЕРХНОСТИ ВОЗДУХОВОДОВ 0.1315 | 2226.39 292.77 | 172.23 22.65 | 102.33 13.46 | 3894.55 512.13 | 284.33 37.39 | 6577.50 864.94
452. | Е20-4-3 (Н12) | ПРОКЛАДКА ВОЗДУХОВОДОВ ИЗ ОЦИНКОВАННОЙ СТАЛИ ТОЛЩИНОЙ 0,5 ММ, ПЕРИМЕТРОМ ДО 800, 1000 ММ | 100 М2 ПОВЕРХНОСТИ ВОЗДУХОВОДОВ 0.092 | 2038.43 187.54 | 155.51 14.31 | 92.27 8.49 | 3796.14 349.24 | 276.78 25.46 | 6266.86 576.56
453. | Е20-4-3 (Н12) | ПРОКЛАДКА ВОЗДУХОВОДОВ ИЗ ОЦИНКОВАННОЙ СТАЛИ ТОЛЩИНОЙ 1,6 ММ, ПЕРИМЕТРОМ ДО 800, 1000 ММ | 100 М2 ПОВЕРХНОСТИ ВОЗДУХОВОДОВ 0.016 | 2038.43 32.61 | 155.51 2.49 | 92.27 1.48 | 6968.14 111.49 | 506.78 8.11 | 9668.86 154.70
454. | Е20-4-10 (Н12) | ПРОКЛАДКА ВОЗДУХОВОДОВ ИЗ ОЦИНКОВАННОЙ СТАЛИ ТОЛЩИНОЙ 0,7 ММ, ПЕРИМЕТРОМ ОТ 1100 ДО 1600 ММ | 100 М2 ПОВЕРХНОСТИ ВОЗДУХОВОДОВ 0.249 | 1763.74 439.17 | 134.98 33.61 | 79.90 19.90 | 5425.92 1351.05 | 394.17 98.15 | 7718.81 1921.98
455. | Е20-4-11 (Н12) | ПРОКЛАДКА ВОЗДУХОВОДОВ ИЗ ОЦИНКОВАННОЙ СТАЛИ ТОЛЩИНОЙ 0,7 ММ, ПЕРИМЕТРОМ ДО 2400 ММ | 100 М2 ПОВЕРХНОСТИ ВОЗДУХОВОДОВ 0.8468 | 1327.14 1123.82 | 101.32 85.80 | 59.51 50.39 | 5819.64 4928.07 | 422.87 358.09 | 7670.97 6495.78
456. | Е20-4-11 (Н12) | ПРОКЛАДКА ВОЗДУХОВОДОВ ИЗ ОЦИНКОВАННОЙ СТАЛИ ТОЛЩИНОЙ 1ММ, ПЕРИМЕТРОМ ДО 2400 ММ | 100 М2 ПОВЕРХНОСТИ ВОЗДУХОВОДОВ 0.0756 | 1327.14 100.33 | 101.32 7.66 | 59.51 4.50 | 7560.64 571.58 | 549.87 41.57 | 9538.97 721.14
|  | ИТОГО ПРЯМЫЕ ЗАТРАТЫ : |  | 2570 | 197 | 116 | 8507 | 619 | 11893
|  | ОХР и ОПР | [6 empty] | 2176
|  | ПЛАНОВАЯ ПРИБЫЛЬ | [6 empty] | 1974
|  | ИТОГО ПО ПТМ | [6 empty] | 16043
|  | ЗАТРАТЫ ТРУДА | [6 empty] | 200
|  | ЗАТРАТЫ ТРУДА МАШИНИСТОВ | [6 empty] | 9
| Ж3-30-12 | ВЕНТИЛЯЦИЯ. ИЗОЛЯЦИЯ ВОЗДУХОВОДОВ. П3
457. | Е26-94-1 (Н10) | ИЗОЛЯЦИЯ ВОЗДУХОВОДОВ БАЗАЛЬТОВЫМ МАТЕРИАЛОМ | 100 М2 0.57 | 489.99 279.29 | - - | - - | - - | - - | 489.99 279.29
458. | 1/10-120-10/СЦЕН-ПТК-ВЕНТ-5 | МАТЕРИАЛ БАЗАЛЬТОВЫЙ ПТК-ВЕНТ-МБОР-5Ф | М2 57 | - - | - - | - - | 8.81 502.17 | 0.70 39.90 | 9.51 542.07
459. | 1/55-20-25/СЦЕН-КМТС | КЛЕЙ ТЕРМОСТОЙКИЙ СИЛИКАТНЫЙ КМД-О-ТС | КГ 102.8 | - - | - - | - - | 18.83 1935.72 | 1.50 154.20 | 20.33 2089.92
460. | 1/10-235-20/СЦЕН-ЛА | ЛЕНТА АЛЮМИНИЕВАЯ КЛЕЙКАЯ | М 77.1 | - - | - - | - - | 0.20 15.42 | 0.02 1.54 | 0.22 16.96
|  | ИТОГО ПРЯМЫЕ ЗАТРАТЫ : |  | 279 | - | - | 2453 | 196 | 2928
|  | ОХР и ОПР | [6 empty] | 184
|  | ПЛАНОВАЯ ПРИБЫЛЬ | [6 empty] | 195
|  | ИТОГО ПО ПТМ | [6 empty] | 3307
|  | ЗАТРАТЫ ТРУДА | [6 empty] | 23
| Ж3-30-15 | ВЕНТИЛЯЦИЯ. ОБОРУДОВАНИЕ И ПРИБОРЫ. П4
461. | Е20-27-10 (Н12) | УСТАНОВКА ПЛАСТИНЧАТОГО ГЛУШИТЕЛЯ ШУМА ГП МАССОЙ ДО 100 КГ ЗАВОДСКОЙ СБОРКИ НА ВЕНТИЛЯЦИОННЫХ СИСТЕМАХ С ЗАКРЕПЛЕНИЕМ К ПОТОЛКУ | ШУМОГЛУШИТЕЛЬ 3 | 34.77 104.31 | 0.07 0.21 | - - | 1.15 3.45 | 0.09 0.27 | 36.08 108.24
462. | 3/1-70-10-50/140 | ГЛУШИТЕЛИ ШУМА ВЕНТИЛЯЦИОННЫЕ ТИПА ГП 5-1 ПЛАСТИНЧАТЫЕ ИЗ ЛИСТОВОЙ ОЦИНКОВАННОЙ СТАЛИ С ЗВУКОПОГЛОЩАЮЩИМИ ПЛАСТИНАМИ, ПРЯМОУГОЛЬНОГО СЕЧЕНИЯ 500 Х 800 Х 1500, НА ФЛАНЦЕВОМ СОЕДИНЕНИИ | ШТ. 3 | - - | - - | - - | 852.86 2558.58 | 61.83 185.49 | 914.69 2744.07
463. | Е20-11-1 (Н12) | УСТАНОВКА РЕШЕТОК ПЛОЩАДЬЮ В СВЕТУ ДО 0,25 М2 С ВЫВЕРКОЙ И ЗАКРЕПЛЕНИЕМ | РЕШЕТКА 19 | 17.33 329.27 | 1.07 20.33 | 0.11 2.09 | 3.93 74.67 | 0.29 5.51 | 22.62 429.78
464. | 3/1-150/СЦЕН-РВС5-2727 | РЕШЕТКА ПОТОЛОЧНАЯ ВЕНТИЛЯЦИОННАЯ ПО ТИПУ РВС5/4-Б1-270Х270 | ШТ 4 | - - | - - | - - | 54.59 218.36 | 3.96 15.84 | 58.55 234.20
465. | 3/1-150/СЦЕН-РВС5-4141 | РЕШЕТКА ПОТОЛОЧНАЯ ВЕНТИЛЯЦИОННАЯ ПО ТИПУ РВС5/4-Б1-410Х410 | ШТ 2 | - - | - - | - - | 75.70 151.40 | 5.49 10.98 | 81.19 162.38
466. | 3/1-150-10-110/С300-60118-6К | РЕШЕТКИВЕНТИЛЯЦИОННЫЕ СТАЛЬНЫЕ ПО ТИПУ РВС2/1-200Х100 | ШТ. 2 | - - | - - | - - | 13.38 26.76 | 0.97 1.94 | 14.35 28.70
467. | 3/1-150-20-10/С300-60200-6К | КЛАПАНЫ РЕГУЛИРОВАНИЯ РАСХОДА ВОЗДУХА , УСТАНАВЛИВАЕМЫХ В СТРОИТЕЛЬНЫЕ ПРОЕМЫ И ТОРЦЫ ВОЗДУХОВОДОВ, РАЗМЕР 200 Х 100 ММ | ШТ. 2 | - - | - - | - - | 11.33 22.66 | 0.82 1.64 | 12.15 24.30
468. | 3/1-150-10-110/С300-60118-21К | РЕШЕТКИ ВЕНТИЛЯЦИОННЫЕ СТАЛЬНЫЕ ПО ТИПУ РВС2/1-500Х100 | ШТ. 6 | - - | - - | - - | 20.22 121.32 | 1.47 8.82 | 21.69 130.14
469. | 3/1-150-20-20/С300-60210-21К | КЛАПАНЫ РЕГУЛИРОВАНИЯ РАСХОДА ВОЗДУХА УСТАНАВЛИВАЕМЫХ НА ТРАНЗИТНЫХ УЧАСТКАХ ВОЗДУХОВОДОВ, РАЗМЕР 500 Х 100 ММ | ШТ. 6 | - - | - - | - - | 18.14 108.84 | 1.32 7.92 | 19.46 116.76
470. | 3/1-150-10-110/С300-60118-16К | РЕШЕТКИ ВЕНТИЛЯЦИОННЫЕ СТАЛЬНЫЕ ПО ТИПУ РВС2/1-400Х150 | ШТ. 5 | - - | - - | - - | 22.61 113.05 | 1.64 8.20 | 24.25 121.25
471. | 3/1-150-20-20/С300-60210-16К | КЛАПАНЫ РЕГУЛИРОВАНИЯ РАСХОДА ВОЗДУХА , УСТАНАВЛИВАЕМЫХ НА ТРАНЗИТНЫХ УЧАСТКАХ ВОЗДУХОВОДОВ, РАЗМЕР 400 Х 150 ММ | ШТ. 5 | - - | - - | - - | 16.87 84.35 | 1.22 6.10 | 18.09 90.45
472. | Е20-11-1 (Н12) | УСТАНОВКА УЗЛОВ ПОДКЛЮЧЕНИЯ | РЕШЕТКА 6 | 17.33 103.98 | 1.07 6.42 | 0.11 0.66 | 3.93 23.58 | 0.29 1.74 | 22.62 135.72
473. | 3/1-150/СЦЕН-УП1-355 | УЗЕЛ ПОДКЛЮЧЕНИЯ РЕГУЛИРУЕМЫЙ УП1-Б-Р-355Х355-330-160 | ШТ 2 | - - | - - | - - | 43.29 86.58 | 3.14 6.28 | 46.43 92.86
474. | 3/1-150/СЦЕН-УП1-215-125 | УЗЕЛ ПОДКЛЮЧЕНИЯ РЕГУЛИРУЕМЫЙ УП1-Б-Р-215Х215-200-125 | ШТ 2 | - - | - - | - - | 35.43 70.86 | 2.57 5.14 | 38.00 76.00
475. | 3/1-150/СЦЕН-УП1-215-100 | УЗЕЛ ПОДКЛЮЧЕНИЯ РЕГУЛИРУЕМЫЙ УП1-Б-Р-215Х215-200-100 | ШТ 2 | - - | - - | - - | 31.35 62.70 | 2.27 4.54 | 33.62 67.24
476. | 3/2-130-10/С300-27193-К | ЛЮЧОК ПИТОМЕТРИЧЕСКИЙ | ШТ. 58 | - - | - - | - - | 1.59 92.22 | 0.12 6.96 | 1.71 99.18
|  | ИТОГО ПРЯМЫЕ ЗАТРАТЫ : |  | 538 | 27 | 3 | 3820 | 278 | 4663
|  | ОХР и ОПР | [6 empty] | 438
|  | ПЛАНОВАЯ ПРИБЫЛЬ | [6 empty] | 397
|  | ИТОГО ПО ПТМ | [6 empty] | 5498
|  | ЗАТРАТЫ ТРУДА | [6 empty] | 42
| Ж3-30-11 | ВЕНТИЛЯЦИЯ. ВОЗДУХОВОДЫ.П4
477. | Е20-4-1 (Н12) | ПРОКЛАДКА ВОЗДУХОВОДОВ ИЗ ОЦИНКОВАННОЙ СТАЛИ ТОЛЩИНОЙ 0,5 ММ, ДИАМЕТРОМ ДО 200 ММ | 100 М2 ПОВЕРХНОСТИ ВОЗДУХОВОДОВ 0.06045 | 2226.39 134.59 | 172.25 10.41 | 102.33 6.19 | 3857.55 233.19 | 281.33 17.01 | 6537.52 395.20
478. | Е20-4-2 (Н12) | ПРОКЛАДКА ВОЗДУХОВОДОВ ИЗ ОЦИНКОВАННОЙ СТАЛИ ТОЛЩИНОЙ 0,5 ММ, ПЕРИМЕТРОМ ДО 600 ММ | 100 М2 ПОВЕРХНОСТИ ВОЗДУХОВОДОВ 0.348 | 2226.39 774.78 | 172.23 59.94 | 102.33 35.61 | 3894.55 1355.30 | 284.33 98.95 | 6577.50 2288.97
479. | Е20-4-9 (Н12) | ПРОКЛАДКА ВОЗДУХОВОДОВ ИЗ ОЦИНКОВАННОЙ СТАЛИ ТОЛЩИНОЙ 0,5 ММ, ПЕРИМЕТРОМ 900 ММ | 100 М2 ПОВЕРХНОСТИ ВОЗДУХОВОДОВ 0.1115 | 2038.43 227.28 | 155.51 17.34 | 92.27 10.29 | 3796.14 423.27 | 276.78 30.86 | 6266.86 698.75
480. | Е20-4-10 (Н12) | ПРОКЛАДКА ВОЗДУХОВОДОВ ИЗ ОЦИНКОВАННОЙ СТАЛИ ТОЛЩИНОЙ 0,7 ММ, ПЕРИМЕТРОМ ОТ 1100 ДО 1600 ММ | 100 М2 ПОВЕРХНОСТИ ВОЗДУХОВОДОВ 0.3425 | 1763.74 604.08 | 134.98 46.23 | 79.90 27.37 | 5425.92 1858.38 | 394.17 135.00 | 7718.81 2643.69
481. | Е20-4-11 (Н12) | ПРОКЛАДКА ВОЗДУХОВОДОВ ИЗ ОЦИНКОВАННОЙ СТАЛИ ТОЛЩИНОЙ 0,7 ММ, ПЕРИМЕТРОМ ДО 2400 ММ | 100 М2 ПОВЕРХНОСТИ ВОЗДУХОВОДОВ 0.4165 | 1327.14 552.75 | 101.32 42.20 | 59.51 24.79 | 5819.64 2423.88 | 422.87 176.13 | 7670.97 3194.96
482. | Е20-4-11 (Н12) | ПРОКЛАДКА ВОЗДУХОВОДОВ ИЗ ОЦИНКОВАННОЙ СТАЛИ ТОЛЩИНОЙ 1 ММ, ПЕРИМЕТРОМ ДО 2400 ММ | 100 М2 ПОВЕРХНОСТИ ВОЗДУХОВОДОВ 0.234 | 1327.14 310.55 | 101.32 23.71 | 59.51 13.93 | 7560.64 1769.19 | 549.87 128.67 | 9538.97 2232.12
483. | Е20-4-12 (Н12) | ПРОКЛАДКА ВОЗДУХОВОДОВ ИЗ ОЦИНКОВАННОЙ СТАЛИ ТОЛЩИНОЙ 0,7 ММ, ПЕРИМЕТРОМ ДО 3200 ММ | 100 М2 ПОВЕРХНОСТИ ВОЗДУХОВОДОВ 0.01988 | 1072.72 21.33 | 83.24 1.65 | 48.80 0.97 | 5803.27 115.37 | 421.62 8.38 | 7380.85 146.73
|  | ИТОГО ПРЯМЫЕ ЗАТРАТЫ : |  | 2625 | 201 | 119 | 8179 | 595 | 11600
|  | ОХР и ОПР | [6 empty] | 2222
|  | ПЛАНОВАЯ ПРИБЫЛЬ | [6 empty] | 2017
|  | ИТОГО ПО ПТМ | [6 empty] | 15839
|  | ЗАТРАТЫ ТРУДА | [6 empty] | 205
|  | ЗАТРАТЫ ТРУДА МАШИНИСТОВ | [6 empty] | 9
| Ж3-30-12 | ВЕНТИЛЯЦИЯ. ИЗОЛЯЦИЯ ВОЗДУХОВОДОВ. П4
484. | Е26-94-1 (Н10) | ИЗОЛЯЦИЯ ВОЗДУХОВОДОВ БАЗАЛЬТОВЫМ МАТЕРИАЛОМ | 100 М2 0.334 | 489.99 163.66 | - - | - - | - - | - - | 489.99 163.66
485. | 1/10-120-10/СЦЕН-ПТК-ВЕНТ-5 | МАТЕРИАЛ БАЗАЛЬТОВЫЙ ПТК-ВЕНТ-МБОР-5Ф | М2 33.4 | - - | - - | - - | 8.81 294.25 | 0.70 23.38 | 9.51 317.63
486. | 1/55-20-25/СЦЕН-КМТС | КЛЕЙ ТЕРМОСТОЙКИЙ СИЛИКАТНЫЙ КМД-О-ТС | КГ 59.6 | - - | - - | - - | 18.83 1122.27 | 1.50 89.40 | 20.33 1211.67
487. | 1/10-235-20/СЦЕН-ЛА | ЛЕНТА АЛЮМИНИЕВАЯ КЛЕЙКАЯ | М 44.8 | - - | - - | - - | 0.20 8.96 | 0.02 0.90 | 0.22 9.86
|  | ИТОГО ПРЯМЫЕ ЗАТРАТЫ : |  | 164 | - | - | 1425 | 114 | 1703
|  | ОХР и ОПР | [6 empty] | 108
|  | ПЛАНОВАЯ ПРИБЫЛЬ | [6 empty] | 114
|  | ИТОГО ПО ПТМ | [6 empty] | 1925
|  | ЗАТРАТЫ ТРУДА | [6 empty] | 14
| Ж3-30-15 | ВЕНТИЛЯЦИЯ. ОБОРУДОВАНИЕ И ПРИБОРЫ. П5
488. | Е20-26-4 (Н12) | УСТАНОВКА ШУМОГЛУШИТЕЛЕЙ ВЕНТИЛЯЦИОННЫХ ТИПА ГТП 1-4 СЕЧЕНИЕМ ОБЕЧАЙКИ 400 Х 300 ММ | ШТ. 2 | 25.68 51.36 | 0.95 1.90 | 0.22 0.44 | 255.12 510.24 | 18.37 36.74 | 300.12 600.24
489. | Е20-11-1 (Н12) | УСТАНОВКА РЕШЕТОК ПЛОЩАДЬЮ В СВЕТУ ДО 0,25 М2 С ВЫВЕРКОЙ И ЗАКРЕПЛЕНИЕМ | РЕШЕТКА 8 | 17.33 138.64 | 1.07 8.56 | 0.11 0.88 | 3.93 31.44 | 0.29 2.32 | 22.62 180.96
490. | 3/1-150/СЦЕН-РВС5-2727 | РЕШЕТКА ПОТОЛОЧНАЯ ВЕНТИЛЯЦИОННАЯ ПО ТИПУ РВС5/4-Б1-270Х270 | ШТ 1 | - - | - - | - - | 54.59 54.59 | 3.96 3.96 | 58.55 58.55
491. | 3/1-150/СЦЕН-РВС5-4141 | РЕШЕТКА ПОТОЛОЧНАЯ ВЕНТИЛЯЦИОННАЯ ПО ТИПУ РВС5/4-Б1-410Х410 | ШТ 5 | - - | - - | - - | 75.70 378.50 | 5.49 27.45 | 81.19 405.95
492. | 3/1-150/СЦЕН-РВС5-553 | РЕШЕТКА ПОТОЛОЧНАЯ ВЕНТИЛЯЦИОННАЯ ПО ТИПУ РВС5/4-Б1-553Х553 | ШТ 1 | - - | - - | - - | 107.26 107.26 | 7.78 7.78 | 115.04 115.04
493. | 3/1-150-10-110/С300-60118-6К | РЕШЕТКИВЕНТИЛЯЦИОННЫЕ СТАЛЬНЫЕ ПО ТИПУ РВС2/1-200Х100 | ШТ. 1 | - - | - - | - - | 13.38 13.38 | 0.97 0.97 | 14.35 14.35
494. | 3/1-150-20-20/С300-60210-6К | КЛАПАНЫ РЕГУЛИРОВАНИЯ РАСХОДА ВОЗДУХА , УСТАНАВЛИВАЕМЫХ НА ТРАНЗИТНЫХ УЧАСТКАХ ВОЗДУХОВОДОВ, РАЗМЕР 200 Х 100 ММ | ШТ. 1 | - - | - - | - - | 10.74 10.74 | 0.78 0.78 | 11.52 11.52
495. | Е20-11-1 (Н12) | УСТАНОВКА УЗЛОВ ПОДКЛЮЧЕНИЯ | РЕШЕТКА 7 | 17.33 121.31 | 1.07 7.49 | 0.11 0.77 | 3.93 27.51 | 0.29 2.03 | 22.62 158.34
496. | 3/1-150/СЦЕН-УП1-355 | УЗЕЛ ПОДКЛЮЧЕНИЯ РЕГУЛИРУЕМЫЙ УП1-Б-Р-355Х355-330-160 | ШТ 5 | - - | - - | - - | 43.29 216.45 | 3.14 15.70 | 46.43 232.15
497. | 3/1-150/СЦЕН-УП1-215-125 | УЗЕЛ ПОДКЛЮЧЕНИЯ РЕГУЛИРУЕМЫЙ УП1-Б-Р-215Х215-200-125 | ШТ 1 | - - | - - | - - | 35.43 35.43 | 2.57 2.57 | 38.00 38.00
498. | 3/1-150/СЦЕН-УП1-500-300 | УЗЕЛ ПОДКЛЮЧЕНИЯ РЕГУЛИРУЕМЫЙ УП1-Б-Р-500Х500Х300-200 | ШТ 1 | - - | - - | - - | 47.21 47.21 | 3.42 3.42 | 50.63 50.63
499. | 3/2-130-10/С300-27193-К | ЛЮЧОК ПИТОМЕТРИЧЕСКИЙ | ШТ. 54 | - - | - - | - - | 1.59 85.86 | 0.12 6.48 | 1.71 92.34
500. | Е20-59-1 (Н10) | УСТАНОВКА АНЕМОСТАТОВ | 100 РЕШЕТОК 0.16 | 901.95 144.31 | 12.99 2.08 | - - | 13.67 2.19 | 1.09 0.17 | 929.70 148.75
501. | 3/1-150/С300-703-1К | АНЕМОСТАТ ВЕНТИЛЯЦИОННЫЙ ДИАМЕТРОМ 100ММ | ШТ. 15 | - - | - - | - - | 7.59 113.85 | 0.55 8.25 | 8.14 122.10
502. | 3/1-150/С300-703-2К | АНЕМОСТАТ ВЕНТИЛЯЦИОННЫЙ ДИАМЕТРОМ 125ММ | ШТ. 1 | - - | - - | - - | 8.67 8.67 | 0.63 0.63 | 9.30 9.30
|  | ИТОГО ПРЯМЫЕ ЗАТРАТЫ : |  | 455 | 20 | 2 | 1643 | 119 | 2237
|  | ОХР и ОПР | [6 empty] | 349
|  | ПЛАНОВАЯ ПРИБЫЛЬ | [6 empty] | 331
|  | ИТОГО ПО ПТМ | [6 empty] | 2917
|  | ЗАТРАТЫ ТРУДА | [6 empty] | 37
| Ж3-30-11 | ВЕНТИЛЯЦИЯ. ВОЗДУХОВОДЫ. П5
503. | Е20-4-1 (Н12) | ПРОКЛАДКА ВОЗДУХОВОДОВ ИЗ ОЦИНКОВАННОЙ СТАЛИ ТОЛЩИНОЙ 0,5 ММ, ДИАМЕТРОМ ДО 200 ММ | 100 М2 ПОВЕРХНОСТИ ВОЗДУХОВОДОВ 0.25189 | 2226.39 560.81 | 172.25 43.39 | 102.33 25.78 | 3857.55 971.68 | 281.33 70.86 | 6537.52 1646.74
504. | Е20-4-2 (Н12) | ПРОКЛАДКА ВОЗДУХОВОДОВ ИЗ ОЦИНКОВАННОЙ СТАЛИ ТОЛЩИНОЙ 0,5 ММ, ПЕРИМЕТРОМ ДО 600 ММ | 100 М2 ПОВЕРХНОСТИ ВОЗДУХОВОДОВ 0.06 | 2226.39 133.58 | 172.23 10.33 | 102.33 6.14 | 3894.55 233.67 | 284.33 17.06 | 6577.50 394.64
505. | Е20-4-3 (Н12) | ПРОКЛАДКА ВОЗДУХОВОДОВ ИЗ ОЦИНКОВАННОЙ СТАЛИ ТОЛЩИНОЙ 0,5 ММ, ПЕРИМЕТРОМ 800, 1000 ММ | 100 М2 ПОВЕРХНОСТИ ВОЗДУХОВОДОВ 0.04 | 2038.43 81.54 | 155.51 6.22 | 92.27 3.69 | 3796.14 151.85 | 276.78 11.07 | 6266.86 250.68
506. | Е20-4-3 (Н12) | ПРОКЛАДКА ВОЗДУХОВОДОВ ИЗ ОЦИНКОВАННОЙ СТАЛИ ТОЛЩИНОЙ 0,7 ММ, ПЕРИМЕТРОМ 800, 1000 ММ | 100 М2 ПОВЕРХНОСТИ ВОЗДУХОВОДОВ 0.04 | 2038.43 81.54 | 155.51 6.22 | 92.27 3.69 | 5227.14 209.09 | 379.78 15.19 | 7800.86 312.04
507. | Е20-4-9 (Н12) | ПРОКЛАДКА ВОЗДУХОВОДОВ ИЗ ОЦИНКОВАННОЙ СТАЛИ ТОЛЩИНОЙ 0,5 ММ, ПЕРИМЕТРОМ 900 ММ | 100 М2 ПОВЕРХНОСТИ ВОЗДУХОВОДОВ 0.054 | 2038.43 110.08 | 155.51 8.40 | 92.27 4.98 | 3796.14 204.99 | 276.78 14.95 | 6266.86 338.42
508. | Е20-4-10 (Н12) | ПРОКЛАДКА ВОЗДУХОВОДОВ ИЗ ОЦИНКОВАННОЙ СТАЛИ ТОЛЩИНОЙ 0,7 ММ, ПЕРИМЕТРОМ ОТ 1100 ДО 1600 ММ | 100 М2 ПОВЕРХНОСТИ ВОЗДУХОВОДОВ 0.6835 | 1763.74 1205.52 | 134.98 92.26 | 79.90 54.61 | 5425.92 3708.62 | 394.17 269.42 | 7718.81 5275.81
509. | Е20-4-10 (Н12) | ПРОКЛАДКА ВОЗДУХОВОДОВ ИЗ ОЦИНКОВАННОЙ СТАЛИ ТОЛЩИНОЙ 1 ММ, ПЕРИМЕТРОМ ОТ 1100 ДО 1600 ММ | 100 М2 ПОВЕРХНОСТИ ВОЗДУХОВОДОВ 0.18 | 1763.74 317.47 | 134.98 24.30 | 79.90 14.38 | 7166.92 1290.05 | 521.17 93.81 | 9586.81 1725.63
|  | ИТОГО ПРЯМЫЕ ЗАТРАТЫ : |  | 2491 | 191 | 113 | 6770 | 492 | 9944
|  | ОХР и ОПР | [6 empty] | 2109
|  | ПЛАНОВАЯ ПРИБЫЛЬ | [6 empty] | 1913
|  | ИТОГО ПО ПТМ | [6 empty] | 13966
|  | ЗАТРАТЫ ТРУДА | [6 empty] | 194
|  | ЗАТРАТЫ ТРУДА МАШИНИСТОВ | [6 empty] | 9
| Ж3-30-12 | ВЕНТИЛЯЦИЯ. ИЗОЛЯЦИЯ ВОЗДУХОВОДОВ. П5
510. | Е26-94-1 (Н10) | ИЗОЛЯЦИЯ ВОЗДУХОВОДОВ БАЗАЛЬТОВЫМ МАТЕРИАЛОМ | 100 М2 0.389 | 489.99 190.61 | - - | - - | - - | - - | 489.99 190.61
511. | 1/10-120-10/СЦЕН-ПТК-ВЕНТ-5 | МАТЕРИАЛ БАЗАЛЬТОВЫЙ ПТК-ВЕНТ-МБОР-5Ф | М2 38.9 | - - | - - | - - | 8.81 342.71 | 0.70 27.23 | 9.51 369.94
512. | 1/55-20-25/СЦЕН-КМТС | КЛЕЙ ТЕРМОСТОЙКИЙ СИЛИКАТНЫЙ КМД-О-ТС | КГ 69 | - - | - - | - - | 18.83 1299.27 | 1.50 103.50 | 20.33 1402.77
513. | 1/10-235-20/СЦЕН-ЛА | ЛЕНТА АЛЮМИНИЕВАЯ КЛЕЙКАЯ | М 51.8 | - - | - - | - - | 0.20 10.36 | 0.02 1.04 | 0.22 11.40
|  | ИТОГО ПРЯМЫЕ ЗАТРАТЫ : |  | 191 | - | - | 1652 | 132 | 1975
|  | ОХР и ОПР | [6 empty] | 125
|  | ПЛАНОВАЯ ПРИБЫЛЬ | [6 empty] | 133
|  | ИТОГО ПО ПТМ | [6 empty] | 2233
|  | ЗАТРАТЫ ТРУДА | [6 empty] | 16
| Ж3-30-15 | ВЕНТИЛЯЦИЯ. ОБОРУДОВАНИЕ И ПРИБОРЫ. П6
514. | Е20-26-4 (Н12) | УСТАНОВКА ШУМОГЛУШИТЕЛЕЙ ВЕНТИЛЯЦИОННЫХ ТИПА ГТП 1-4 СЕЧЕНИЕМ ОБЕЧАЙКИ 400 Х 300 ММ | ШТ. 2 | 25.68 51.36 | 0.95 1.90 | 0.22 0.44 | 255.12 510.24 | 18.37 36.74 | 300.12 600.24
515. | Е20-11-1 (Н12) | УСТАНОВКА РЕШЕТОК ПЛОЩАДЬЮ В СВЕТУ ДО 0,25 М2 С ВЫВЕРКОЙ И ЗАКРЕПЛЕНИЕМ | РЕШЕТКА 10 | 17.33 173.30 | 1.07 10.70 | 0.11 1.10 | 3.93 39.30 | 0.29 2.90 | 22.62 226.20
516. | 3/1-150/СЦЕН-РВС5-2727 | РЕШЕТКА ПОТОЛОЧНАЯ ВЕНТИЛЯЦИОННАЯ ПО ТИПУ РВС5/4-Б1-270Х270 | ШТ 2 | - - | - - | - - | 54.59 109.18 | 3.96 7.92 | 58.55 117.10
517. | 3/1-150/СЦЕН-РВС5-4141 | РЕШЕТКА ПОТОЛОЧНАЯ ВЕНТИЛЯЦИОННАЯ ПО ТИПУ РВС5/4-Б1-410Х410 | ШТ 1 | - - | - - | - - | 75.70 75.70 | 5.49 5.49 | 81.19 81.19
518. | 3/1-150-10-110/С300-60118-21К | РЕШЕТКИ ВЕНТИЛЯЦИОННЫЕ СТАЛЬНЫЕ ПО ТИПУ РВС2/1-500Х100 | ШТ. 4 | - - | - - | - - | 20.22 80.88 | 1.47 5.88 | 21.69 86.76
519. | 3/1-150-20-20/С300-60210-21К | КЛАПАНЫ РЕГУЛИРОВАНИЯ РАСХОДА ВОЗДУХА УСТАНАВЛИВАЕМЫХ НА ТРАНЗИТНЫХ УЧАСТКАХ ВОЗДУХОВОДОВ, РАЗМЕР 500 Х 100 ММ | ШТ. 4 | - - | - - | - - | 18.14 72.56 | 1.32 5.28 | 19.46 77.84
520. | 3/1-150-10-110/С300-60118-8К | РЕШЕТКИ ВЕНТИЛЯЦИОННЫЕ СТАЛЬНЫЕ ПО ТИПУ РВС2/1-200Х200 | ШТ. 3 | - - | - - | - - | 18.79 56.37 | 1.36 4.08 | 20.15 60.45
521. | 3/1-150-20-10/С300-60200-8К | КЛАПАНЫ РЕГУЛИРОВАНИЯ РАСХОДА ВОЗДУХА , УСТАНАВЛИВАЕМЫХ В СТРОИТЕЛЬНЫЕ ПРОЕМЫ И ТОРЦЫ ВОЗДУХОВОДОВ, РАЗМЕР 200 Х 200 ММ | ШТ. 3 | - - | - - | - - | 13.34 40.02 | 0.97 2.91 | 14.31 42.93
522. | Е20-11-1 (Н12) | УСТАНОВКА УЗЛОВ ПОДКЛЮЧЕНИЯ | РЕШЕТКА 3 | 17.33 51.99 | 1.07 3.21 | 0.11 0.33 | 3.93 11.79 | 0.29 0.87 | 22.62 67.86
523. | 3/1-150/СЦЕН-УП1-355 | УЗЕЛ ПОДКЛЮЧЕНИЯ РЕГУЛИРУЕМЫЙ УП1-Б-Р-355Х355-330-160 | ШТ 1 | - - | - - | - - | 43.29 43.29 | 3.14 3.14 | 46.43 46.43
524. | 3/1-150/СЦЕН-УП1-215-125 | УЗЕЛ ПОДКЛЮЧЕНИЯ РЕГУЛИРУЕМЫЙ УП1-Б-Р-215Х215-200-125 | ШТ 2 | - - | - - | - - | 35.43 70.86 | 2.57 5.14 | 38.00 76.00
525. | 3/2-130-10/С300-27193-К | ЛЮЧОК ПИТОМЕТРИЧЕСКИЙ | ШТ. 12 | - - | - - | - - | 1.59 19.08 | 0.12 1.44 | 1.71 20.52
|  | ИТОГО ПРЯМЫЕ ЗАТРАТЫ : |  | 277 | 16 | 2 | 1129 | 82 | 1504
|  | ОХР и ОПР | [6 empty] | 226
|  | ПЛАНОВАЯ ПРИБЫЛЬ | [6 empty] | 205
|  | ИТОГО ПО ПТМ | [6 empty] | 1935
|  | ЗАТРАТЫ ТРУДА | [6 empty] | 22
| Ж3-30-11 | ВЕНТИЛЯЦИЯ. ВОЗДУХОВОДЫ. П6
526. | Е20-4-1 (Н12) | ПРОКЛАДКА ВОЗДУХОВОДОВ ИЗ ОЦИНКОВАННОЙ СТАЛИ ТОЛЩИНОЙ 0,5 ММ, ДИАМЕТРОМ ДО 200 ММ | 100 М2 ПОВЕРХНОСТИ ВОЗДУХОВОДОВ 0.06632 | 2226.39 147.65 | 172.25 11.42 | 102.33 6.79 | 3857.55 255.83 | 281.33 18.66 | 6537.52 433.56
527. | Е20-4-2 (Н12) | ПРОКЛАДКА ВОЗДУХОВОДОВ ИЗ ОЦИНКОВАННОЙ СТАЛИ ТОЛЩИНОЙ 0,5 ММ, ПЕРИМЕТРОМ ДО 600 ММ | 100 М2 ПОВЕРХНОСТИ ВОЗДУХОВОДОВ 0.072 | 2226.39 160.30 | 172.23 12.40 | 102.33 7.37 | 3894.55 280.41 | 284.33 20.47 | 6577.50 473.58
528. | Е20-4-3 (Н12) | ПРОКЛАДКА ВОЗДУХОВОДОВ ИЗ ОЦИНКОВАННОЙ СТАЛИ ТОЛЩИНОЙ 0,5 ММ, ПЕРИМЕТРОМ 800, 1000 ММ | 100 М2 ПОВЕРХНОСТИ ВОЗДУХОВОДОВ 0.078 | 2038.43 159.00 | 155.51 12.13 | 92.27 7.20 | 3796.14 296.10 | 276.78 21.59 | 6266.86 488.82
529. | Е20-4-3 (Н12) | ПРОКЛАДКА ВОЗДУХОВОДОВ ИЗ ОЦИНКОВАННОЙ СТАЛИ ТОЛЩИНОЙ 0,7 ММ, ПЕРИМЕТРОМ 800, 1000 ММ | 100 М2 ПОВЕРХНОСТИ ВОЗДУХОВОДОВ 0.03 | 2038.43 61.15 | 155.51 4.67 | 92.27 2.77 | 5227.14 156.81 | 379.78 11.39 | 7800.86 234.03
530. | Е20-4-10 (Н12) | ПРОКЛАДКА ВОЗДУХОВОДОВ ИЗ ОЦИНКОВАННОЙ СТАЛИ ТОЛЩИНОЙ 0,7 ММ, ПЕРИМЕТРОМ ОТ 1100 ДО 1600 ММ | 100 М2 ПОВЕРХНОСТИ ВОЗДУХОВОДОВ 0.322 | 1763.74 567.92 | 134.98 43.46 | 79.90 25.73 | 5425.92 1747.15 | 394.17 126.92 | 7718.81 2485.45
531. | Е20-4-11 (Н12) | ПРОКЛАДКА ВОЗДУХОВОДОВ ИЗ ОЦИНКОВАННОЙ СТАЛИ ТОЛЩИНОЙ 0,7 ММ, ПЕРИМЕТРОМ ДО 2400 ММ | 100 М2 ПОВЕРХНОСТИ ВОЗДУХОВОДОВ 0.0105 | 1327.14 13.93 | 101.32 1.06 | 59.51 0.62 | 5819.64 61.11 | 422.87 4.44 | 7670.97 80.54
|  | ИТОГО ПРЯМЫЕ ЗАТРАТЫ : |  | 1110 | 85 | 50 | 2797 | 203 | 4195
|  | ОХР и ОПР | [6 empty] | 940
|  | ПЛАНОВАЯ ПРИБЫЛЬ | [6 empty] | 853
|  | ИТОГО ПО ПТМ | [6 empty] | 5988
|  | ЗАТРАТЫ ТРУДА | [6 empty] | 87
|  | ЗАТРАТЫ ТРУДА МАШИНИСТОВ | [6 empty] | 4
| Ж3-30-15 | ВЕНТИЛЯЦИЯ. ОБОРУДОВАНИЕ И ПРИБОРЫ. П7
532. | Е20-11-1 (Н12) | УСТАНОВКА РЕШЕТОК ПЛОЩАДЬЮ В СВЕТУ ДО 0,25 М2 С ВЫВЕРКОЙ И ЗАКРЕПЛЕНИЕМ | РЕШЕТКА 2 | 17.33 34.66 | 1.07 2.14 | 0.11 0.22 | 3.93 7.86 | 0.29 0.58 | 22.62 45.24
533. | 3/1-150-10-110/С300-60118-18К | РЕШЕТКИ ВЕНТИЛЯЦИОННЫЕ СТАЛЬНЫЕ ПО ТИПУ РВС2/1-400Х250 | ШТ. 1 | - - | - - | - - | 29.34 29.34 | 2.13 2.13 | 31.47 31.47
534. | 3/1-150-20-10/С300-60200-18К | КЛАПАНЫ РЕГУЛИРОВАНИЯ РАСХОДА ВОЗДУХА , УСТАНАВЛИВАЕМЫХ В СТРОИТЕЛЬНЫЕ ПРОЕМЫ И ТОРЦЫ ВОЗДУХОВОДОВ, РАЗМЕР 400 Х 250 ММ | ШТ. 1 | - - | - - | - - | 21.50 21.50 | 1.56 1.56 | 23.06 23.06
535. | 3/1-150-10-110/С300-60118-44К | РЕШЕТКИ ВЕНТИЛЯЦИОННЫЕ СТАЛЬНЫЕ ПО ТИПУ РВС2/1-1000Х300 | ШТ. 1 | - - | - - | - - | 66.52 66.52 | 4.82 4.82 | 71.34 71.34
536. | 3/1-150-20-20/С300-60210-44К | КЛАПАНЫ РЕГУЛИРОВАНИЯ РАСХОДА ВОЗДУХА , УСТАНАВЛИВАЕМЫХ НА ТРАНЗИТНЫХ УЧАСТКАХ ВОЗДУХОВОДОВ, РАЗМЕР 1000 Х 300 ММ | ШТ. 1 | - - | - - | - - | 51.16 51.16 | 3.71 3.71 | 54.87 54.87
537. | 3/2-130-10/С300-27193-К | ЛЮЧОК ПИТОМЕТРИЧЕСКИЙ | ШТ. 6 | - - | - - | - - | 1.59 9.54 | 0.12 0.72 | 1.71 10.26
538. | Е20-59-1 (Н10) | УСТАНОВКА АНЕМОСТАТОВ | 100 РЕШЕТОК 0.06 | 901.95 54.12 | 12.99 0.78 | - - | 13.67 0.82 | 1.09 0.07 | 929.70 55.79
539. | 3/1-150/С300-703-1К | АНЕМОСТАТ ВЕНТИЛЯЦИОННЫЙ ДИАМЕТРОМ 100ММ | ШТ. 6 | - - | - - | - - | 7.59 45.54 | 0.55 3.30 | 8.14 48.84
540. | Е20-26-4 (Н12) | УСТАНОВКА ШУМОГЛУШИТЕЛЕЙ ВЕНТИЛЯЦИОННЫХ ТИПА ГТП 1-4 СЕЧЕНИЕМ ОБЕЧАЙКИ 400 Х 300 ММ | ШТ. 1 | 25.68 25.68 | 0.95 0.95 | 0.22 0.22 | 255.12 255.12 | 18.37 18.37 | 300.12 300.12
|  | ИТОГО ПРЯМЫЕ ЗАТРАТЫ : |  | 114 | 4 | - | 487 | 35 | 640
|  | ОХР и ОПР | [6 empty] | 85
|  | ПЛАНОВАЯ ПРИБЫЛЬ | [6 empty] | 83
|  | ИТОГО ПО ПТМ | [6 empty] | 808
|  | ЗАТРАТЫ ТРУДА | [6 empty] | 10
| Ж3-30-11 | ВЕНТИЛЯЦИЯ. ВОЗДУХОВОДЫ. П7
541. | Е20-4-1 (Н12) | ПРОКЛАДКА ВОЗДУХОВОДОВ ИЗ ОЦИНКОВАННОЙ СТАЛИ ТОЛЩИНОЙ 0,5 ММ, ДИАМЕТРОМ ДО 200 ММ | 100 М2 ПОВЕРХНОСТИ ВОЗДУХОВОДОВ 0.20253 | 2226.39 450.91 | 172.25 34.89 | 102.33 20.72 | 3857.55 781.27 | 281.33 56.98 | 6537.52 1324.05
542. | Е20-4-1 (Н12) | ПРОКЛАДКА ВОЗДУХОВОДОВ ИЗ ОЦИНКОВАННОЙ СТАЛИ ТОЛЩИНОЙ 1 ММ, ДИАМЕТРОМ ДО 200 ММ | 100 М2 ПОВЕРХНОСТИ ВОЗДУХОВОДОВ 0.07536 | 2226.39 167.78 | 172.25 12.98 | 102.33 7.71 | 8644.55 651.45 | 628.33 47.35 | 11671.52 879.56
543. | Е20-4-2 (Н12) | ПРОКЛАДКА ВОЗДУХОВОДОВ ИЗ ОЦИНКОВАННОЙ СТАЛИ ТОЛЩИНОЙ 0,5 ММ, ПЕРИМЕТРОМ ДО 600 ММ | 100 М2 ПОВЕРХНОСТИ ВОЗДУХОВОДОВ 0.018 | 2226.39 40.08 | 172.23 3.10 | 102.33 1.84 | 3894.55 70.10 | 284.33 5.12 | 6577.50 118.40
544. | Е20-4-10 (Н12) | ПРОКЛАДКА ВОЗДУХОВОДОВ ИЗ ОЦИНКОВАННОЙ СТАЛИ ТОЛЩИНОЙ 0,7 ММ, ПЕРИМЕТРОМ ОТ 1100 ДО 1600 ММ | 100 М2 ПОВЕРХНОСТИ ВОЗДУХОВОДОВ 0.067 | 1763.74 118.17 | 134.98 9.04 | 79.90 5.35 | 5425.92 363.54 | 394.17 26.41 | 7718.81 517.16
|  | ИТОГО ПРЯМЫЕ ЗАТРАТЫ : |  | 777 | 60 | 36 | 1866 | 136 | 2839
|  | ОХР и ОПР | [6 empty] | 658
|  | ПЛАНОВАЯ ПРИБЫЛЬ | [6 empty] | 597
|  | ИТОГО ПО ПТМ | [6 empty] | 4094
|  | ЗАТРАТЫ ТРУДА | [6 empty] | 61
|  | ЗАТРАТЫ ТРУДА МАШИНИСТОВ | [6 empty] | 3
| Ж3-30-15 | ВЕНТИЛЯЦИЯ. ОБОРУДОВАНИЕ И ПРИБОРЫ. П8
545. | Е20-11-1 (Н12) | УСТАНОВКА РЕШЕТОК ПЛОЩАДЬЮ В СВЕТУ ДО 0,25 М2 С ВЫВЕРКОЙ И ЗАКРЕПЛЕНИЕМ | РЕШЕТКА 14 | 17.33 242.62 | 1.07 14.98 | 0.11 1.54 | 3.93 55.02 | 0.29 4.06 | 22.62 316.68
546. | 3/1-150/СЦЕН-РВС5-2727 | РЕШЕТКА ПОТОЛОЧНАЯ ВЕНТИЛЯЦИОННАЯ ПО ТИПУ РВС5/4-Б1-270Х270 | ШТ 6 | - - | - - | - - | 54.59 327.54 | 3.96 23.76 | 58.55 351.30
547. | 3/1-150/СЦЕН-РВС5-4141 | РЕШЕТКА ПОТОЛОЧНАЯ ВЕНТИЛЯЦИОННАЯ ПО ТИПУ РВС5/4-Б1-410Х410 | ШТ 5 | - - | - - | - - | 75.70 378.50 | 5.49 27.45 | 81.19 405.95
548. | 3/1-150/СЦЕН-РВС5-553 | РЕШЕТКА ПОТОЛОЧНАЯ ВЕНТИЛЯЦИОННАЯ ПО ТИПУ РВС5/4-Б1-553Х553 | ШТ 3 | - - | - - | - - | 107.26 321.78 | 7.78 23.34 | 115.04 345.12
549. | Е20-11-1 (Н12) | УСТАНОВКА УЗЛОВ ПОДКЛЮЧЕНИЯ | РЕШЕТКА 14 | 17.33 242.62 | 1.07 14.98 | 0.11 1.54 | 3.93 55.02 | 0.29 4.06 | 22.62 316.68
550. | 3/1-150/СЦЕН-УП1-355 | УЗЕЛ ПОДКЛЮЧЕНИЯ РЕГУЛИРУЕМЫЙ УП1-Б-Р-355Х355-330-160 | ШТ 5 | - - | - - | - - | 43.29 216.45 | 3.14 15.70 | 46.43 232.15
551. | 3/1-150/СЦЕН-УП1-215-125 | УЗЕЛ ПОДКЛЮЧЕНИЯ РЕГУЛИРУЕМЫЙ УП1-Б-Р-215Х215-200-125 | ШТ 6 | - - | - - | - - | 35.43 212.58 | 2.57 15.42 | 38.00 228.00
552. | 3/1-150/СЦЕН-УП1-500-160 | УЗЕЛ ПОДКЛЮЧЕНИЯ РЕГУЛИРУЕМЫЙ УП1-Б-Р-500Х500Х390-160 | ШТ 2 | - - | - - | - - | 47.21 94.42 | 3.42 6.84 | 50.63 101.26
553. | 3/1-150/СЦЕН-УП1-500-200 | УЗЕЛ ПОДКЛЮЧЕНИЯ РЕГУЛИРУЕМЫЙ УП1-Б-Р-500Х500Х390-200 | ШТ 1 | - - | - - | - - | 47.21 47.21 | 3.42 3.42 | 50.63 50.63
554. | 3/2-130-10/С300-27193-К | ЛЮЧОК ПИТОМЕТРИЧЕСКИЙ | ШТ. 32 | - - | - - | - - | 1.59 50.88 | 0.12 3.84 | 1.71 54.72
555. | Е20-59-1 (Н10) | УСТАНОВКА АНЕМОСТАТОВ | 100 РЕШЕТОК 0.14 | 901.95 126.27 | 12.99 1.82 | - - | 13.67 1.91 | 1.09 0.15 | 929.70 130.16
556. | 3/1-150/С300-703-1К | АНЕМОСТАТ ВЕНТИЛЯЦИОННЫЙ ДИАМЕТРОМ 100ММ | ШТ. 14 | - - | - - | - - | 7.59 106.26 | 0.55 7.70 | 8.14 113.96
|  | ИТОГО ПРЯМЫЕ ЗАТРАТЫ : |  | 611 | 32 | 3 | 1868 | 136 | 2647
|  | ОХР и ОПР | [6 empty] | 478
|  | ПЛАНОВАЯ ПРИБЫЛЬ | [6 empty] | 447
|  | ИТОГО ПО ПТМ | [6 empty] | 3572
|  | ЗАТРАТЫ ТРУДА | [6 empty] | 49
| Ж3-30-11 | ВЕНТИЛЯЦИЯ. ВОЗДУХОВОДЫ. П8
557. | Е20-4-1 (Н12) | ПРОКЛАДКА ВОЗДУХОВОДОВ ИЗ ОЦИНКОВАННОЙ СТАЛИ ТОЛЩИНОЙ 0,5 ММ, ДИАМЕТРОМ ДО 200 ММ | 100 М2 ПОВЕРХНОСТИ ВОЗДУХОВОДОВ 0.32696 | 2226.39 727.94 | 172.25 56.32 | 102.33 33.46 | 3857.55 1261.26 | 281.33 91.98 | 6537.52 2137.51
558. | Е20-4-3 (Н12) | ПРОКЛАДКА ВОЗДУХОВОДОВ ИЗ ОЦИНКОВАННОЙ СТАЛИ ТОЛЩИНОЙ 0,5 ММ, ПЕРИМЕТРОМ 700 ММ | 100 М2 ПОВЕРХНОСТИ ВОЗДУХОВОДОВ 0.028 | 2038.43 57.08 | 155.51 4.35 | 92.27 2.58 | 3796.14 106.29 | 276.78 7.75 | 6266.86 175.47
559. | Е20-4-9 (Н12) | ПРОКЛАДКА ВОЗДУХОВОДОВ ИЗ ОЦИНКОВАННОЙ СТАЛИ ТОЛЩИНОЙ 0,5 ММ, ПЕРИМЕТРОМ 900 ММ | 100 М2 ПОВЕРХНОСТИ ВОЗДУХОВОДОВ 0.0585 | 2038.43 119.25 | 155.51 9.10 | 92.27 5.40 | 3796.14 222.07 | 276.78 16.19 | 6266.86 366.62
560. | Е20-4-10 (Н12) | ПРОКЛАДКА ВОЗДУХОВОДОВ ИЗ ОЦИНКОВАННОЙ СТАЛИ ТОЛЩИНОЙ 0,7 ММ, ПЕРИМЕТРОМ ОТ 1100 ДО 1600 ММ | 100 М2 ПОВЕРХНОСТИ ВОЗДУХОВОДОВ 0.374 | 1763.74 659.64 | 134.98 50.48 | 79.90 29.88 | 5425.92 2029.29 | 394.17 147.42 | 7718.81 2886.83
561. | Е20-4-11 (Н12) | ПРОКЛАДКА ВОЗДУХОВОДОВ ИЗ ОЦИНКОВАННОЙ СТАЛИ ТОЛЩИНОЙ 0,7 ММ, ПЕРИМЕТРОМ ДО 2400 ММ | 100 М2 ПОВЕРХНОСТИ ВОЗДУХОВОДОВ 0.5367 | 1327.14 712.28 | 101.32 54.38 | 59.51 31.94 | 5819.64 3123.40 | 422.87 226.95 | 7670.97 4117.02
|  | ИТОГО ПРЯМЫЕ ЗАТРАТЫ : |  | 2276 | 175 | 103 | 6742 | 490 | 9683
|  | ОХР и ОПР | [6 empty] | 1927
|  | ПЛАНОВАЯ ПРИБЫЛЬ | [6 empty] | 1748
|  | ИТОГО ПО ПТМ | [6 empty] | 13358
|  | ЗАТРАТЫ ТРУДА | [6 empty] | 177
|  | ЗАТРАТЫ ТРУДА МАШИНИСТОВ | [6 empty] | 8
| Ж3-30-15 | ВЕНТИЛЯЦИЯ. ОБОРУДОВАНИЕ И ПРИБОРЫ. П9
562. | Е20-11-1 (Н12) | УСТАНОВКА РЕШЕТОК ПЛОЩАДЬЮ В СВЕТУ ДО 0,25 М2 С ВЫВЕРКОЙ И ЗАКРЕПЛЕНИЕМ | РЕШЕТКА 9 | 17.33 155.97 | 1.07 9.63 | 0.11 0.99 | 3.93 35.37 | 0.29 2.61 | 22.62 203.58
563. | 3/1-150/СЦЕН-РВС5-2727 | РЕШЕТКА ПОТОЛОЧНАЯ ВЕНТИЛЯЦИОННАЯ ПО ТИПУ РВС5/4-Б1-270Х270 | ШТ 2 | - - | - - | - - | 54.59 109.18 | 3.96 7.92 | 58.55 117.10
564. | 3/1-150/СЦЕН-РВС5-4141 | РЕШЕТКА ПОТОЛОЧНАЯ ВЕНТИЛЯЦИОННАЯ ПО ТИПУ РВС5/4-Б1-410Х410 | ШТ 1 | - - | - - | - - | 75.70 75.70 | 5.49 5.49 | 81.19 81.19
565. | 3/1-150-10-110/С300-60118-8К | РЕШЕТКИ ВЕНТИЛЯЦИОННЫЕ СТАЛЬНЫЕ ПО ТИПУ РВС2/1-200Х200 | ШТ. 2 | - - | - - | - - | 18.79 37.58 | 1.36 2.72 | 20.15 40.30
566. | 3/1-150-20-10/С300-60200-8К | КЛАПАНЫ РЕГУЛИРОВАНИЯ РАСХОДА ВОЗДУХА , УСТАНАВЛИВАЕМЫХ В СТРОИТЕЛЬНЫЕ ПРОЕМЫ И ТОРЦЫ ВОЗДУХОВОДОВ, РАЗМЕР 200 Х 200 ММ | ШТ. 2 | - - | - - | - - | 13.34 26.68 | 0.97 1.94 | 14.31 28.62
567. | 3/1-150-10-110/С300-60118-21К | РЕШЕТКИ ВЕНТИЛЯЦИОННЫЕ СТАЛЬНЫЕ ПО ТИПУ РВС2/1-500Х100 | ШТ. 4 | - - | - - | - - | 20.22 80.88 | 1.47 5.88 | 21.69 86.76
568. | 3/1-150-20-20/С300-60210-21К | КЛАПАНЫ РЕГУЛИРОВАНИЯ РАСХОДА ВОЗДУХА УСТАНАВЛИВАЕМЫХ НА ТРАНЗИТНЫХ УЧАСТКАХ ВОЗДУХОВОДОВ, РАЗМЕР 500 Х 100 ММ | ШТ. 4 | - - | - - | - - | 18.14 72.56 | 1.32 5.28 | 19.46 77.84
569. | Е20-11-1 (Н12) | УСТАНОВКА УЗЛОВ ПОДКЛЮЧЕНИЯ | РЕШЕТКА 3 | 17.33 51.99 | 1.07 3.21 | 0.11 0.33 | 3.93 11.79 | 0.29 0.87 | 22.62 67.86
570. | 3/1-150/СЦЕН-УП1-215-125 | УЗЕЛ ПОДКЛЮЧЕНИЯ РЕГУЛИРУЕМЫЙ УП1-Б-Р-215Х215-200-125 | ШТ 1 | - - | - - | - - | 35.43 35.43 | 2.57 2.57 | 38.00 38.00
571. | 3/1-150/СЦЕН-УП1-355-160 | УЗЕЛ ПОДКЛЮЧЕНИЯ РЕГУЛИРУЕМЫЙ УП1-Т-Р-355Х355Х250-160 | ШТ 1 | - - | - - | - - | 42.98 42.98 | 3.12 3.12 | 46.10 46.10
572. | 3/1-150/СЦЕН-УП1-215-100 | УЗЕЛ ПОДКЛЮЧЕНИЯ РЕГУЛИРУЕМЫЙ УП1-Б-Р-215Х215-200-100 | ШТ 1 | - - | - - | - - | 31.35 31.35 | 2.27 2.27 | 33.62 33.62
573. | 3/2-130-10/С300-27193-К | ЛЮЧОК ПИТОМЕТРИЧЕСКИЙ | ШТ. 56 | - - | - - | - - | 1.59 89.04 | 0.12 6.72 | 1.71 95.76
574. | 3/1-130-80-30/С300-40079-К | ДРОССЕЛЬ-КЛАПАНЫ КРУГЛОГО СЕЧЕНИЯДИАМЕТРОМ 100 ММ | ШТ. 1 | - - | - - | - - | 29.08 29.08 | 2.11 2.11 | 31.19 31.19
575. | 3/1-130-80-30/С300-40080-К | ДРОССЕЛЬ-КЛАПАНЫ ДИАМЕТРОМ 125 ММ | ШТ. 1 | - - | - - | - - | 32.22 32.22 | 2.34 2.34 | 34.56 34.56
576. | 3/1-130-80-30/С300-40081-К | ДРОССЕЛЬ-КЛАПАНЫ ДИАМЕТРОМ 160 ММ | ШТ. 1 | - - | - - | - - | 39.65 39.65 | 2.87 2.87 | 42.52 42.52
577. | Е20-26-4 (Н12) | УСТАНОВКА ШУМОГЛУШИТЕЛЕЙ ВЕНТИЛЯЦИОННЫХ ТИПА ГТП 1-4 СЕЧЕНИЕМ ОБЕЧАЙКИ 400 Х 300 ММ | ШТ. 2 | 25.68 51.36 | 0.95 1.90 | 0.22 0.44 | 255.12 510.24 | 18.37 36.74 | 300.12 600.24
|  | ИТОГО ПРЯМЫЕ ЗАТРАТЫ : |  | 259 | 15 | 2 | 1259 | 91 | 1624
|  | ОХР и ОПР | [6 empty] | 211
|  | ПЛАНОВАЯ ПРИБЫЛЬ | [6 empty] | 192
|  | ИТОГО ПО ПТМ | [6 empty] | 2027
|  | ЗАТРАТЫ ТРУДА | [6 empty] | 21
| Ж3-30-11 | ВЕНТИЛЯЦИЯ. ВОЗДУХОВОДЫ. П9
578. | Е20-4-1 (Н12) | ПРОКЛАДКА ВОЗДУХОВОДОВ ИЗ ОЦИНКОВАННОЙ СТАЛИ ТОЛЩИНОЙ 0,5 ММ, ДИАМЕТРОМ ДО 200 ММ | 100 М2 ПОВЕРХНОСТИ ВОЗДУХОВОДОВ 0.07134 | 2226.39 158.83 | 172.25 12.29 | 102.33 7.30 | 3857.55 275.20 | 281.33 20.07 | 6537.52 466.39
579. | Е20-4-9 (Н12) | ПРОКЛАДКА ВОЗДУХОВОДОВ ИЗ ОЦИНКОВАННОЙ СТАЛИ ТОЛЩИНОЙ 0,5 ММ, ПЕРИМЕТРОМ 900 ММ | 100 М2 ПОВЕРХНОСТИ ВОЗДУХОВОДОВ 0.027 | 2038.43 55.04 | 155.51 4.20 | 92.27 2.49 | 3796.14 102.50 | 276.78 7.47 | 6266.86 169.21
580. | Е20-4-10 (Н12) | ПРОКЛАДКА ВОЗДУХОВОДОВ ИЗ ОЦИНКОВАННОЙ СТАЛИ ТОЛЩИНОЙ 0,7 ММ, ПЕРИМЕТРОМ ОТ 1100 ДО 1600 ММ | 100 М2 ПОВЕРХНОСТИ ВОЗДУХОВОДОВ 0.292 | 1763.74 515.01 | 134.98 39.41 | 79.90 23.33 | 5425.92 1584.37 | 394.17 115.10 | 7718.81 2253.89
581. | Е20-4-2 (Н12) | ПРОКЛАДКА ВОЗДУХОВОДОВ ИЗ ОЦИНКОВАННОЙ СТАЛИ ТОЛЩИНОЙ 0,5 ММ, ПЕРИМЕТРОМ ДО 600 ММ | 100 М2 ПОВЕРХНОСТИ ВОЗДУХОВОДОВ 0.072 | 2226.39 160.30 | 172.23 12.40 | 102.33 7.37 | 3894.55 280.41 | 284.33 20.47 | 6577.50 473.58
|  | ИТОГО ПРЯМЫЕ ЗАТРАТЫ : |  | 889 | 68 | 40 | 2242 | 163 | 3362
|  | ОХР и ОПР | [6 empty] | 753
|  | ПЛАНОВАЯ ПРИБЫЛЬ | [6 empty] | 683
|  | ИТОГО ПО ПТМ | [6 empty] | 4798
|  | ЗАТРАТЫ ТРУДА | [6 empty] | 69
|  | ЗАТРАТЫ ТРУДА МАШИНИСТОВ | [6 empty] | 3
| Ж3-30-12 | ВЕНТИЛЯЦИЯ. ИЗОЛЯЦИЯ ВОЗДУХОВОДОВ. П9
582. | Е26-94-1 (Н10) | ИЗОЛЯЦИЯ ВОЗДУХОВОДОВ БАЗАЛЬТОВЫМ МАТЕРИАЛОМ | 100 М2 0.067 | 489.99 32.83 | - - | - - | - - | - - | 489.99 32.83
583. | 1/10-120-10/СЦЕН-ПТК-ВЕНТ-5 | МАТЕРИАЛ БАЗАЛЬТОВЫЙ ПТК-ВЕНТ-МБОР-5Ф | М2 6.7 | - - | - - | - - | 8.81 59.03 | 0.70 4.69 | 9.51 63.72
584. | 1/55-20-25/СЦЕН-КМТС | КЛЕЙ ТЕРМОСТОЙКИЙ СИЛИКАТНЫЙ КМД-О-ТС | КГ 11.8 | - - | - - | - - | 18.83 222.19 | 1.50 17.70 | 20.33 239.89
585. | 1/10-235-20/СЦЕН-ЛА | ЛЕНТА АЛЮМИНИЕВАЯ КЛЕЙКАЯ | М 8.9 | - - | - - | - - | 0.20 1.78 | 0.02 0.18 | 0.22 1.96
|  | ИТОГО ПРЯМЫЕ ЗАТРАТЫ : |  | 33 | - | - | 283 | 23 | 339
|  | ОХР и ОПР | [6 empty] | 22
|  | ПЛАНОВАЯ ПРИБЫЛЬ | [6 empty] | 23
|  | ИТОГО ПО ПТМ | [6 empty] | 384
|  | ЗАТРАТЫ ТРУДА | [6 empty] | 3
| Ж3-30-15 | ВЕНТИЛЯЦИЯ. ОБОРУДОВАНИЕ И ПРИБОРЫ. П10
586. | Е20-11-1 (Н12) | УСТАНОВКА РЕШЕТОК ПЛОЩАДЬЮ В СВЕТУ ДО 0,25 М2 С ВЫВЕРКОЙ И ЗАКРЕПЛЕНИЕМ | РЕШЕТКА 16 | 17.33 277.28 | 1.07 17.12 | 0.11 1.76 | 3.93 62.88 | 0.29 4.64 | 22.62 361.92
587. | 3/1-150/СЦЕН-РВС5-2727 | РЕШЕТКА ПОТОЛОЧНАЯ ВЕНТИЛЯЦИОННАЯ ПО ТИПУ РВС5/4-Б1-270Х270 | ШТ 11 | - - | - - | - - | 54.59 600.49 | 3.96 43.56 | 58.55 644.05
588. | 3/1-150/СЦЕН-РВС5-4141 | РЕШЕТКА ПОТОЛОЧНАЯ ВЕНТИЛЯЦИОННАЯ ПО ТИПУ РВС5/4-Б1-410Х410 | ШТ 5 | - - | - - | - - | 75.70 378.50 | 5.49 27.45 | 81.19 405.95
589. | Е20-11-1 (Н12) | УСТАНОВКА УЗЛОВ ПОДКЛЮЧЕНИЯ | РЕШЕТКА 16 | 17.33 277.28 | 1.07 17.12 | 0.11 1.76 | 3.93 62.88 | 0.29 4.64 | 22.62 361.92
590. | 3/1-150/СЦЕН-УП1-215-125 | УЗЕЛ ПОДКЛЮЧЕНИЯ РЕГУЛИРУЕМЫЙ УП1-Б-Р-215Х215-200-125 | ШТ 7 | - - | - - | - - | 35.43 248.01 | 2.57 17.99 | 38.00 266.00
591. | 3/1-150/СЦЕН-УП1-355-160 | УЗЕЛ ПОДКЛЮЧЕНИЯ РЕГУЛИРУЕМЫЙ УП1-Т-Р-355Х355Х250-160 | ШТ 3 | - - | - - | - - | 42.98 128.94 | 3.12 9.36 | 46.10 138.30
592. | 3/1-150/СЦЕН-УП1-215-100 | УЗЕЛ ПОДКЛЮЧЕНИЯ РЕГУЛИРУЕМЫЙ УП1-Б-Р-215Х215-200-100 | ШТ 4 | - - | - - | - - | 31.35 125.40 | 2.27 9.08 | 33.62 134.48
593. | 3/1-150/СЦЕН-УП1-355-22 | УЗЕЛ ПОДКЛЮЧЕНИЯ РЕГУЛИРУЕМЫЙ УП1-Б-Р-355Х355-250-200 | ШТ. 2 | - - | - - | - - | 43.61 87.22 | 3.16 6.32 | 46.77 93.54
594. | 3/2-130-10/С300-27193-К | ЛЮЧОК ПИТОМЕТРИЧЕСКИЙ | ШТ. 50 | - - | - - | - - | 1.59 79.50 | 0.12 6.00 | 1.71 85.50
595. | 3/1-130-80-30/С300-40079-К | ДРОССЕЛЬ-КЛАПАНЫ КРУГЛОГО СЕЧЕНИЯДИАМЕТРОМ 100 ММ | ШТ. 4 | - - | - - | - - | 29.08 116.32 | 2.11 8.44 | 31.19 124.76
596. | 3/1-130-80-30/С300-40080-К | ДРОССЕЛЬ-КЛАПАНЫ ДИАМЕТРОМ 125 ММ | ШТ. 7 | - - | - - | - - | 32.22 225.54 | 2.34 16.38 | 34.56 241.92
597. | 3/1-130-80-30/С300-40081-К | ДРОССЕЛЬ-КЛАПАНЫ ДИАМЕТРОМ 160 ММ | ШТ. 3 | - - | - - | - - | 39.65 118.95 | 2.87 8.61 | 42.52 127.56
598. | 3/1-130-80-30/С300-40082-К | ДРОССЕЛЬ-КЛАПАНЫ КРУГЛОГО СЕЧЕНИЯ ДИАМЕТРОМ 200 ММ | ШТ. 2 | - - | - - | - - | 47.13 94.26 | 3.42 6.84 | 50.55 101.10
599. | Е20-59-1 (Н10) | УСТАНОВКА АНЕМОСТАТОВ | 100 РЕШЕТОК 0.18 | 901.95 162.35 | 12.99 2.34 | - - | 13.67 2.46 | 1.09 0.20 | 929.70 167.35
600. | 3/1-150/С300-703-1К | АНЕМОСТАТ ВЕНТИЛЯЦИОННЫЙ ДИАМЕТРОМ 100ММ | ШТ. 18 | - - | - - | - - | 7.59 136.62 | 0.55 9.90 | 8.14 146.52
|  | ИТОГО ПРЯМЫЕ ЗАТРАТЫ : |  | 717 | 36 | 4 | 2468 | 179 | 3400
|  | ОХР и ОПР | [6 empty] | 559
|  | ПЛАНОВАЯ ПРИБЫЛЬ | [6 empty] | 523
|  | ИТОГО ПО ПТМ | [6 empty] | 4482
|  | ЗАТРАТЫ ТРУДА | [6 empty] | 58
| Ж3-30-11 | ВЕНТИЛЯЦИЯ. ВОЗДУХОВОДЫ. П10
601. | Е20-4-1 (Н12) | ПРОКЛАДКА ВОЗДУХОВОДОВ ИЗ ОЦИНКОВАННОЙ СТАЛИ ТОЛЩИНОЙ 0,5 ММ, ДИАМЕТРОМ ДО 200 ММ | 100 М2 ПОВЕРХНОСТИ ВОЗДУХОВОДОВ 0.38264 | 2226.39 851.91 | 172.25 65.91 | 102.33 39.16 | 3857.55 1476.05 | 281.33 107.65 | 6537.52 2501.52
602. | Е20-4-3 (Н12) | ПРОКЛАДКА ВОЗДУХОВОДОВ ИЗ ОЦИНКОВАННОЙ СТАЛИ ТОЛЩИНОЙ 0,5 ММ, ПЕРИМЕТРОМ 800, 1000 ММ | 100 М2 ПОВЕРХНОСТИ ВОЗДУХОВОДОВ 0.088 | 2038.43 179.38 | 155.51 13.68 | 92.27 8.12 | 3796.14 334.06 | 276.78 24.36 | 6266.86 551.48
603. | Е20-4-3 (Н12) | ПРОКЛАДКА ВОЗДУХОВОДОВ ИЗ ОЦИНКОВАННОЙ СТАЛИ ТОЛЩИНОЙ 0,7 ММ, ПЕРИМЕТРОМ 800, 1000 ММ | 100 М2 ПОВЕРХНОСТИ ВОЗДУХОВОДОВ 0.07 | 2038.43 142.69 | 155.51 10.89 | 92.27 6.46 | 6968.14 487.77 | 506.78 35.47 | 9668.86 676.82
604. | Е20-4-10 (Н12) | ПРОКЛАДКА ВОЗДУХОВОДОВ ИЗ ОЦИНКОВАННОЙ СТАЛИ ТОЛЩИНОЙ 0,7 ММ, ПЕРИМЕТРОМ ОТ 1100 ДО 1600 ММ | 100 М2 ПОВЕРХНОСТИ ВОЗДУХОВОДОВ 0.235 | 1763.74 414.48 | 134.98 31.72 | 79.90 18.78 | 5425.92 1275.09 | 394.17 92.63 | 7718.81 1813.92
605. | Е20-4-11 (Н12) | ПРОКЛАДКА ВОЗДУХОВОДОВ ИЗ ОЦИНКОВАННОЙ СТАЛИ ТОЛЩИНОЙ 0,7 ММ, ПЕРИМЕТРОМ ДО 2400 ММ | 100 М2 ПОВЕРХНОСТИ ВОЗДУХОВОДОВ 1.212 | 1327.14 1608.49 | 101.32 122.80 | 59.51 72.13 | 5819.64 7053.40 | 422.87 512.52 | 7670.97 9297.21
606. | Е20-4-11 (Н12) | ПРОКЛАДКА ВОЗДУХОВОДОВ ИЗ ОЦИНКОВАННОЙ СТАЛИ ТОЛЩИНОЙ 1 ММ, ПЕРИМЕТРОМ ДО 2400 ММ | 100 М2 ПОВЕРХНОСТИ ВОЗДУХОВОДОВ 0.081 | 1327.14 107.50 | 101.32 8.21 | 59.51 4.82 | 7560.64 612.41 | 549.87 44.54 | 9538.97 772.66
|  | ИТОГО ПРЯМЫЕ ЗАТРАТЫ : |  | 3304 | 253 | 149 | 11239 | 817 | 15613
|  | ОХР и ОПР | [6 empty] | 2797
|  | ПЛАНОВАЯ ПРИБЫЛЬ | [6 empty] | 2538
|  | ИТОГО ПО ПТМ | [6 empty] | 20948
|  | ЗАТРАТЫ ТРУДА | [6 empty] | 258
|  | ЗАТРАТЫ ТРУДА МАШИНИСТОВ | [6 empty] | 12
| Ж3-30-12 | ВЕНТИЛЯЦИЯ. ИЗОЛЯЦИЯ ВОЗДУХОВОДОВ. П10
607. | Е26-94-1 (Н10) | ИЗОЛЯЦИЯ ВОЗДУХОВОДОВ БАЗАЛЬТОВЫМ МАТЕРИАЛОМ | 100 М2 0.583 | 489.99 285.66 | - - | - - | - - | - - | 489.99 285.66
608. | 1/10-120-10/СЦЕН-ПТК-ВЕНТ-5 | МАТЕРИАЛ БАЗАЛЬТОВЫЙ ПТК-ВЕНТ-МБОР-5Ф | М2 58.3 | - - | - - | - - | 8.81 513.62 | 0.70 40.81 | 9.51 554.43
609. | 1/55-20-25/СЦЕН-КМТС | КЛЕЙ ТЕРМОСТОЙКИЙ СИЛИКАТНЫЙ КМД-О-ТС | КГ 104.4 | - - | - - | - - | 18.83 1965.85 | 1.50 156.60 | 20.33 2122.45
610. | 1/10-235-20/СЦЕН-ЛА | ЛЕНТА АЛЮМИНИЕВАЯ КЛЕЙКАЯ | М 78.3 | - - | - - | - - | 0.20 15.66 | 0.02 1.57 | 0.22 17.23
|  | ИТОГО ПРЯМЫЕ ЗАТРАТЫ : |  | 286 | - | - | 2495 | 199 | 2980
|  | ОХР и ОПР | [6 empty] | 188
|  | ПЛАНОВАЯ ПРИБЫЛЬ | [6 empty] | 200
|  | ИТОГО ПО ПТМ | [6 empty] | 3368
|  | ЗАТРАТЫ ТРУДА | [6 empty] | 24
| Ж3-30-15 | ВЕНТИЛЯЦИЯ. ОБОРУДОВАНИЕ И ПРИБОРЫ. П11
611. | Е20-27-10 (Н12) | УСТАНОВКА ПЛАСТИНЧАТОГО ГЛУШИТЕЛЯ ШУМА ГП МАССОЙ ДО 100 КГ ЗАВОДСКОЙ СБОРКИ НА ВЕНТИЛЯЦИОННЫХ СИСТЕМАХ С ЗАКРЕПЛЕНИЕМ К ПОТОЛКУ | ШУМОГЛУШИТЕЛЬ 2 | 34.77 69.54 | 0.07 0.14 | - - | 1.15 2.30 | 0.09 0.18 | 36.08 72.16
612. | 3/1-70-10-50/140 | ГЛУШИТЕЛИ ШУМА ВЕНТИЛЯЦИОННЫЕ ТИПА ГП 5-1 ПЛАСТИНЧАТЫЕ ИЗ ЛИСТОВОЙ ОЦИНКОВАННОЙ СТАЛИ С ЗВУКОПОГЛОЩАЮЩИМИ ПЛАСТИНАМИ, ПРЯМОУГОЛЬНОГО СЕЧЕНИЯ 500 Х 800 Х 1500, НА ФЛАНЦЕВОМ СОЕДИНЕНИИ | ШТ. 2 | - - | - - | - - | 852.86 1705.72 | 61.83 123.66 | 914.69 1829.38
613. | Е20-11-1 (Н12) | УСТАНОВКА РЕШЕТОК ПЛОЩАДЬЮ В СВЕТУ ДО 0,25 М2 С ВЫВЕРКОЙ И ЗАКРЕПЛЕНИЕМ | РЕШЕТКА 5 | 17.33 86.65 | 1.07 5.35 | 0.11 0.55 | 3.93 19.65 | 0.29 1.45 | 22.62 113.10
614. | 3/1-150/СЦЕН-РВС5-553 | РЕШЕТКА ПОТОЛОЧНАЯ ВЕНТИЛЯЦИОННАЯ ПО ТИПУ РВС5/4-Б1-553Х553 | ШТ 5 | - - | - - | - - | 107.26 536.30 | 7.78 38.90 | 115.04 575.20
615. | Е20-11-1 (Н12) | УСТАНОВКА УЗЛОВ ПОДКЛЮЧЕНИЯ | РЕШЕТКА 5 | 17.33 86.65 | 1.07 5.35 | 0.11 0.55 | 3.93 19.65 | 0.29 1.45 | 22.62 113.10
616. | 3/1-150/СЦЕН-УП1-500-300 | УЗЕЛ ПОДКЛЮЧЕНИЯ РЕГУЛИРУЕМЫЙ УП1-Б-Р-500Х500Х300-200 | ШТ 5 | - - | - - | - - | 47.21 236.05 | 3.42 17.10 | 50.63 253.15
617. | 3/2-130-10/С300-27193-К | ЛЮЧОК ПИТОМЕТРИЧЕСКИЙ | ШТ. 56 | - - | - - | - - | 1.59 89.04 | 0.12 6.72 | 1.71 95.76
618. | 3/1-130-80-30/С300-40079-К | ДРОССЕЛЬ-КЛАПАНЫ КРУГЛОГО СЕЧЕНИЯДИАМЕТРОМ 100 ММ | ШТ. 1 | - - | - - | - - | 29.08 29.08 | 2.11 2.11 | 31.19 31.19
619. | 3/1-130-80-30/С300-40080-К | ДРОССЕЛЬ-КЛАПАНЫ ДИАМЕТРОМ 125 ММ | ШТ. 1 | - - | - - | - - | 32.22 32.22 | 2.34 2.34 | 34.56 34.56
620. | 3/1-130-80-30/С300-40081-К | ДРОССЕЛЬ-КЛАПАНЫ ДИАМЕТРОМ 160 ММ | ШТ. 1 | - - | - - | - - | 39.65 39.65 | 2.87 2.87 | 42.52 42.52
|  | ИТОГО ПРЯМЫЕ ЗАТРАТЫ : |  | 243 | 11 | 1 | 2710 | 197 | 3161
|  | ОХР и ОПР | [6 empty] | 198
|  | ПЛАНОВАЯ ПРИБЫЛЬ | [6 empty] | 179
|  | ИТОГО ПО ПТМ | [6 empty] | 3538
|  | ЗАТРАТЫ ТРУДА | [6 empty] | 19
| Ж3-30-11 | ВЕНТИЛЯЦИЯ. ВОЗДУХОВОДЫ. П11
621. | Е20-4-1 (Н12) | ПРОКЛАДКА ВОЗДУХОВОДОВ ИЗ ОЦИНКОВАННОЙ СТАЛИ ТОЛЩИНОЙ 0,5 ММ, ДИАМЕТРОМ ДО 200 ММ | 100 М2 ПОВЕРХНОСТИ ВОЗДУХОВОДОВ 0.0314 | 2226.39 69.91 | 172.25 5.41 | 102.33 3.21 | 3857.55 121.13 | 281.33 8.83 | 6537.52 205.28
622. | Е20-4-3 (Н12) | ПРОКЛАДКА ВОЗДУХОВОДОВ ИЗ ОЦИНКОВАННОЙ СТАЛИ ТОЛЩИНОЙ 0,7 ММ, ПЕРИМЕТРОМ 800, 1000 ММ | 100 М2 ПОВЕРХНОСТИ ВОЗДУХОВОДОВ 0.015 | 2038.43 30.58 | 155.51 2.33 | 92.27 1.38 | 6968.14 104.52 | 506.78 7.60 | 9668.86 145.03
623. | Е20-4-10 (Н12) | ПРОКЛАДКА ВОЗДУХОВОДОВ ИЗ ОЦИНКОВАННОЙ СТАЛИ ТОЛЩИНОЙ 0,7 ММ, ПЕРИМЕТРОМ ОТ 1100 ДО 1600 ММ | 100 М2 ПОВЕРХНОСТИ ВОЗДУХОВОДОВ 0.069 | 1763.74 121.70 | 134.98 9.31 | 79.90 5.51 | 5425.92 374.39 | 394.17 27.20 | 7718.81 532.60
624. | Е20-4-12 (Н12) | ПРОКЛАДКА ВОЗДУХОВОДОВ ИЗ ОЦИНКОВАННОЙ СТАЛИ ТОЛЩИНОЙ 0,7 ММ, ПЕРИМЕТРОМ ДО 3200 ММ | 100 М2 ПОВЕРХНОСТИ ВОЗДУХОВОДОВ 0.065 | 1072.72 69.73 | 83.24 5.41 | 48.80 3.17 | 5803.27 377.21 | 421.62 27.41 | 7380.85 479.76
|  | ИТОГО ПРЯМЫЕ ЗАТРАТЫ : |  | 292 | 22 | 13 | 977 | 71 | 1362
|  | ОХР и ОПР | [6 empty] | 247
|  | ПЛАНОВАЯ ПРИБЫЛЬ | [6 empty] | 224
|  | ИТОГО ПО ПТМ | [6 empty] | 1833
|  | ЗАТРАТЫ ТРУДА | [6 empty] | 23
|  | ЗАТРАТЫ ТРУДА МАШИНИСТОВ | [6 empty] | 1
| Ж3-30-15 | ВЕНТИЛЯЦИЯ. ОБОРУДОВАНИЕ И ПРИБОРЫ. П12
625. | Е20-26-4 (Н12) | УСТАНОВКА ШУМОГЛУШИТЕЛЕЙ ВЕНТИЛЯЦИОННЫХ ТИПА ГТП 1-4 СЕЧЕНИЕМ ОБЕЧАЙКИ 400 Х 300 ММ | ШТ. 2 | 25.68 51.36 | 0.95 1.90 | 0.22 0.44 | 255.12 510.24 | 18.37 36.74 | 300.12 600.24
626. | Е20-11-1 (Н12) | УСТАНОВКА РЕШЕТОК ПЛОЩАДЬЮ В СВЕТУ ДО 0,25 М2 С ВЫВЕРКОЙ И ЗАКРЕПЛЕНИЕМ | РЕШЕТКА 7 | 17.33 121.31 | 1.07 7.49 | 0.11 0.77 | 3.93 27.51 | 0.29 2.03 | 22.62 158.34
627. | 3/1-150/СЦЕН-РВС5-553 | РЕШЕТКА ПОТОЛОЧНАЯ ВЕНТИЛЯЦИОННАЯ ПО ТИПУ РВС5/4-Б1-553Х553 | ШТ 1 | - - | - - | - - | 107.26 107.26 | 7.78 7.78 | 115.04 115.04
628. | 3/1-150/СЦЕН-РВС5-2727 | РЕШЕТКА ПОТОЛОЧНАЯ ВЕНТИЛЯЦИОННАЯ ПО ТИПУ РВС5/4-Б1-270Х270 | ШТ 1 | - - | - - | - - | 54.59 54.59 | 3.96 3.96 | 58.55 58.55
629. | 3/1-150/СЦЕН-РВС5-4141 | РЕШЕТКА ПОТОЛОЧНАЯ ВЕНТИЛЯЦИОННАЯ ПО ТИПУ РВС5/4-Б1-410Х410 | ШТ 4 | - - | - - | - - | 75.70 302.80 | 5.49 21.96 | 81.19 324.76
630. | 3/1-150-10-110/С300-60118-10К | РЕШЕТКИВЕНТИЛЯЦИОННЫЕ СТАЛЬНЫЕ ПО ТИПУ РВС2/1--300Х100 | ШТ. 1 | - - | - - | - - | 15.78 15.78 | 1.14 1.14 | 16.92 16.92
631. | 3/1-150-20-10/С300-60200-10К | КЛАПАНЫ РЕГУЛИРОВАНИЯ РАСХОДА ВОЗДУХА , УСТАНАВЛИВАЕМЫХ В СТРОИТЕЛЬНЫЕ ПРОЕМЫ И ТОРЦЫ ВОЗДУХОВОДОВ, РАЗМЕР 300 Х 100 ММ | ШТ. 1 | - - | - - | - - | 13.80 13.80 | 1.00 1.00 | 14.80 14.80
632. | Е20-11-1 (Н12) | УСТАНОВКА УЗЛОВ ПОДКЛЮЧЕНИЯ | РЕШЕТКА 6 | 17.33 103.98 | 1.07 6.42 | 0.11 0.66 | 3.93 23.58 | 0.29 1.74 | 22.62 135.72
633. | 3/1-150/СЦЕН-УП1-500-250 | УЗЕЛ ПОДКЛЮЧЕНИЯ РЕГУЛИРУЕМЫЙ УП1-Б-Р-500Х500Х300-250 | ШТ 1 | - - | - - | - - | 53.71 53.71 | 3.89 3.89 | 57.60 57.60
634. | 3/1-150/СЦЕН-УП1-215-100 | УЗЕЛ ПОДКЛЮЧЕНИЯ РЕГУЛИРУЕМЫЙ УП1-Б-Р-215Х215-200-100 | ШТ 1 | - - | - - | - - | 31.35 31.35 | 2.27 2.27 | 33.62 33.62
635. | 3/1-150/СЦЕН-УП1-355 | УЗЕЛ ПОДКЛЮЧЕНИЯ РЕГУЛИРУЕМЫЙ УП1-Б-Р-355Х355-330-160 | ШТ 4 | - - | - - | - - | 43.29 173.16 | 3.14 12.56 | 46.43 185.72
636. | 3/2-130-10/С300-27193-К | ЛЮЧОК ПИТОМЕТРИЧЕСКИЙ | ШТ. 18 | - - | - - | - - | 1.59 28.62 | 0.12 2.16 | 1.71 30.78
637. | 3/1-130-80-30/С300-40079-К | ДРОССЕЛЬ-КЛАПАНЫ КРУГЛОГО СЕЧЕНИЯДИАМЕТРОМ 100 ММ | ШТ. 1 | - - | - - | - - | 29.08 29.08 | 2.11 2.11 | 31.19 31.19
638. | 3/1-130-80-30/С300-40081-К | ДРОССЕЛЬ-КЛАПАНЫ ДИАМЕТРОМ 160 ММ | ШТ. 4 | - - | - - | - - | 39.65 158.60 | 2.87 11.48 | 42.52 170.08
639. | 3/1-130-80-30/С300-40083-К | ДРОССЕЛЬ-КЛАПАНЫ КРУГЛОГО СЕЧЕНИЯ ДИАМЕТРОМ 250 ММ | ШТ. 1 | - - | - - | - - | 57.76 57.76 | 4.19 4.19 | 61.95 61.95
640. | 3/1-130-80-10/С300-40009-К | ДРОССЕЛЬ-КЛАПАНЫ ПРЯМОУГОЛЬНОГО СЕЧЕНИЯ РАЗМЕРОМ 300 Х 200 ММ | ШТ. 1 | - - | - - | - - | 58.62 58.62 | 4.25 4.25 | 62.87 62.87
641. | 3/1-130-80-10/С300-40012-К | ДРОССЕЛЬ-КЛАПАНЫ ПРЯМОУГОЛЬНОГО СЕЧЕНИЯ РАЗМЕРОМ 350 Х 200 ММ | ШТ. 1 | - - | - - | - - | 50.57 50.57 | 3.67 3.67 | 54.24 54.24
|  | ИТОГО ПРЯМЫЕ ЗАТРАТЫ : |  | 277 | 16 | 2 | 1697 | 123 | 2113
|  | ОХР и ОПР | [6 empty] | 226
|  | ПЛАНОВАЯ ПРИБЫЛЬ | [6 empty] | 205
|  | ИТОГО ПО ПТМ | [6 empty] | 2544
|  | ЗАТРАТЫ ТРУДА | [6 empty] | 22
| Ж3-30-11 | ВЕНТИЛЯЦИЯ. ВОЗДУХОВОДЫ. П12
642. | Е20-4-1 (Н12) | ПРОКЛАДКА ВОЗДУХОВОДОВ ИЗ ОЦИНКОВАННОЙ СТАЛИ ТОЛЩИНОЙ 0,5 ММ, ДИАМЕТРОМ ДО 200 ММ | 100 М2 ПОВЕРХНОСТИ ВОЗДУХОВОДОВ 0.09368 | 2226.39 208.57 | 172.25 16.14 | 102.33 9.59 | 3857.55 361.38 | 281.33 26.35 | 6537.52 612.44
643. | Е20-4-4 (Н12) | ПРОКЛАДКА ВОЗДУХОВОДОВ ИЗ ОЦИНКОВАННОЙ СТАЛИ ТОЛЩИНОЙ 0,5 ММ, ДИАМЕТРОМ ДО 250 ММ | 100 М2 ПОВЕРХНОСТИ ВОЗДУХОВОДОВ 0.00785 | 2226.39 17.48 | 172.37 1.35 | 102.68 0.81 | 531.14 4.17 | 39.78 0.31 | 2969.68 23.31
644. | 3/1-30-20-10/С300-16217-О | ВОЗДУХОВОДЫ ИЗ ТОНКОЛИСТОВОЙ ОЦИНКОВАННОЙ СТАЛИ ТОЛЩИНОЙ 0,5 ММ КРУГЛОГО СЕЧЕНИЯ | М2 0.785 | - - | - - | - - | 32.28 25.34 | 2.34 1.84 | 34.62 27.18
645. | Е20-4-3 (Н12) | ПРОКЛАДКА ВОЗДУХОВОДОВ ИЗ ОЦИНКОВАННОЙ СТАЛИ ТОЛЩИНОЙ 0,7 ММ, ПЕРИМЕТРОМ 800, 1000 ММ | 100 М2 ПОВЕРХНОСТИ ВОЗДУХОВОДОВ 0.124 | 2038.43 252.77 | 155.51 19.28 | 92.27 11.44 | 6968.14 864.05 | 506.78 62.84 | 9668.86 1198.94
646. | Е20-4-9 (Н12) | ПРОКЛАДКА ВОЗДУХОВОДОВ ИЗ ОЦИНКОВАННОЙ СТАЛИ ТОЛЩИНОЙ 0,5 ММ, ПЕРИМЕТРОМ 900 ММ | 100 М2 ПОВЕРХНОСТИ ВОЗДУХОВОДОВ 0.261 | 2038.43 532.03 | 155.51 40.59 | 92.27 24.08 | 5227.14 1364.28 | 379.78 99.12 | 7800.86 2036.03
647. | Е20-4-10 (Н12) | ПРОКЛАДКА ВОЗДУХОВОДОВ ИЗ ОЦИНКОВАННОЙ СТАЛИ ТОЛЩИНОЙ 0,7 ММ, ПЕРИМЕТРОМ ОТ 1100 ДО 1600 ММ | 100 М2 ПОВЕРХНОСТИ ВОЗДУХОВОДОВ 0.335 | 1763.74 590.85 | 134.98 45.22 | 79.90 26.77 | 5425.92 1817.68 | 394.17 132.05 | 7718.81 2585.80
648. | Е20-4-12 (Н12) | ПРОКЛАДКА ВОЗДУХОВОДОВ ИЗ ОЦИНКОВАННОЙ СТАЛИ ТОЛЩИНОЙ 0,7 ММ, ПЕРИМЕТРОМ ДО 3200 ММ | 100 М2 ПОВЕРХНОСТИ ВОЗДУХОВОДОВ 0.065 | 1072.72 69.73 | 83.24 5.41 | 48.80 3.17 | 5803.27 377.21 | 421.62 27.41 | 7380.85 479.76
|  | ИТОГО ПРЯМЫЕ ЗАТРАТЫ : |  | 1671 | 128 | 76 | 4814 | 350 | 6963
|  | ОХР и ОПР | [6 empty] | 1415
|  | ПЛАНОВАЯ ПРИБЫЛЬ | [6 empty] | 1284
|  | ИТОГО ПО ПТМ | [6 empty] | 9662
|  | ЗАТРАТЫ ТРУДА | [6 empty] | 130
|  | ЗАТРАТЫ ТРУДА МАШИНИСТОВ | [6 empty] | 6
| Ж3-30-15 | ВЕНТИЛЯЦИЯ. ОБОРУДОВАНИЕ И ПРИБОРЫ. П13
649. | Е20-11-1 (Н12) | УСТАНОВКА РЕШЕТОК ПЛОЩАДЬЮ В СВЕТУ ДО 0,25 М2 С ВЫВЕРКОЙ И ЗАКРЕПЛЕНИЕМ | РЕШЕТКА 15 | 17.33 259.95 | 1.07 16.05 | 0.11 1.65 | 3.93 58.95 | 0.29 4.35 | 22.62 339.30
650. | 3/1-150/СЦЕН-РВС5-553 | РЕШЕТКА ПОТОЛОЧНАЯ ВЕНТИЛЯЦИОННАЯ ПО ТИПУ РВС5/4-Б1-553Х553 | ШТ 4 | - - | - - | - - | 107.26 429.04 | 7.78 31.12 | 115.04 460.16
651. | 3/1-150/СЦЕН-РВС5-2727 | РЕШЕТКА ПОТОЛОЧНАЯ ВЕНТИЛЯЦИОННАЯ ПО ТИПУ РВС5/4-Б1-270Х270 | ШТ 4 | - - | - - | - - | 54.59 218.36 | 3.96 15.84 | 58.55 234.20
652. | 3/1-150/СЦЕН-РВС5-4141 | РЕШЕТКА ПОТОЛОЧНАЯ ВЕНТИЛЯЦИОННАЯ ПО ТИПУ РВС5/4-Б1-410Х410 | ШТ 1 | - - | - - | - - | 75.70 75.70 | 5.49 5.49 | 81.19 81.19
653. | 3/1-150-10-110/С300-60118-10К | РЕШЕТКИВЕНТИЛЯЦИОННЫЕ СТАЛЬНЫЕ ПО ТИПУ РВС2/1--300Х100 | ШТ. 2 | - - | - - | - - | 15.78 31.56 | 1.14 2.28 | 16.92 33.84
654. | 3/1-150-20-20/С300-60210-10К | КЛАПАНЫ РЕГУЛИРОВАНИЯ РАСХОДА ВОЗДУХА , УСТАНАВЛИВАЕМЫХ НА ТРАНЗИТНЫХ УЧАСТКАХ ВОЗДУХОВОДОВ, РАЗМЕР 300 Х 100 ММ | ШТ. 2 | - - | - - | - - | 13.01 26.02 | 0.94 1.88 | 13.95 27.90
655. | 3/1-150-10-110/С300-60118-23К | РЕШЕТКИ ВЕНТИЛЯЦИОННЫЕ СТАЛЬНЫЕ РЕГУЛИРУЕМЫЕ РВС2/1-500Х200 | ШТ. 2 | - - | - - | - - | 28.72 57.44 | 2.08 4.16 | 30.80 61.60
656. | 3/1-150-20-20/С300-60210-23К | КЛАПАНЫ РЕГУЛИРОВАНИЯ РАСХОДА ВОЗДУХА , УСТАНАВЛИВАЕМЫХ НА ТРАНЗИТНЫХ УЧАСТКАХ ВОЗДУХОВОДОВ, РАЗМЕР 500 Х 200 ММ | ШТ. 2 | - - | - - | - - | 21.56 43.12 | 1.56 3.12 | 23.12 46.24
657. | 3/1-150-10-110/С300-60118-6К | РЕШЕТКИВЕНТИЛЯЦИОННЫЕ СТАЛЬНЫЕ ПО ТИПУ РВС2/1-200Х100 | ШТ. 1 | - - | - - | - - | 13.38 13.38 | 0.97 0.97 | 14.35 14.35
658. | 3/1-150-20-10/С300-60200-6К | КЛАПАНЫ РЕГУЛИРОВАНИЯ РАСХОДА ВОЗДУХА , УСТАНАВЛИВАЕМЫХ В СТРОИТЕЛЬНЫЕ ПРОЕМЫ И ТОРЦЫ ВОЗДУХОВОДОВ, РАЗМЕР 200 Х 100 ММ | ШТ. 1 | - - | - - | - - | 11.33 11.33 | 0.82 0.82 | 12.15 12.15
659. | 3/1-150-10-110/С300-60118-4К | РЕШЕТКИВЕНТИЛЯЦИОННЫЕ СТАЛЬНЫЕ ПО ТИПУ РВС2/1-150Х100 | ШТ. 1 | - - | - - | - - | 12.52 12.52 | 0.91 0.91 | 13.43 13.43
660. | 3/1-150-20-20/С300-60210-4К | КЛАПАНЫ РЕГУЛИРОВАНИЯ РАСХОДА ВОЗДУХА , УСТАНАВЛИВАЕМЫХ НА ТРАНЗИТНЫХ УЧАСТКАХ ВОЗДУХОВОДОВ, РАЗМЕР 150 Х 100 ММ | ШТ. 1 | - - | - - | - - | 8.92 8.92 | 0.65 0.65 | 9.57 9.57
661. | Е20-11-1 (Н12) | УСТАНОВКА УЗЛОВ ПОДКЛЮЧЕНИЯ | РЕШЕТКА 9 | 17.33 155.97 | 1.07 9.63 | 0.11 0.99 | 3.93 35.37 | 0.29 2.61 | 22.62 203.58
662. | 3/1-150/СЦЕН-УП1-500-250 | УЗЕЛ ПОДКЛЮЧЕНИЯ РЕГУЛИРУЕМЫЙ УП1-Б-Р-500Х500Х300-250 | ШТ 4 | - - | - - | - - | 53.71 214.84 | 3.89 15.56 | 57.60 230.40
663. | 3/1-150/СЦЕН-УП1-215-100 | УЗЕЛ ПОДКЛЮЧЕНИЯ РЕГУЛИРУЕМЫЙ УП1-Б-Р-215Х215-200-100 | ШТ 4 | - - | - - | - - | 31.35 125.40 | 2.27 9.08 | 33.62 134.48
664. | 3/1-150/СЦЕН-УП1-355-200 | УЗЕЛ ПОДКЛЮЧЕНИЯ РЕГУЛИРУЕМЫЙ УП1-Б-Р-355Х355Х330-200 | ШТ 1 | - - | - - | - - | 43.58 43.58 | 3.16 3.16 | 46.74 46.74
665. | 3/2-130-10/С300-27193-К | ЛЮЧОК ПИТОМЕТРИЧЕСКИЙ | ШТ. 24 | - - | - - | - - | 1.59 38.16 | 0.12 2.88 | 1.71 41.04
666. | 3/1-130-80-30/С300-40079-К | ДРОССЕЛЬ-КЛАПАНЫ КРУГЛОГО СЕЧЕНИЯДИАМЕТРОМ 100 ММ | ШТ. 1 | - - | - - | - - | 29.08 29.08 | 2.11 2.11 | 31.19 31.19
667. | 3/1-130-80-30/С300-40080-К | ДРОССЕЛЬ-КЛАПАНЫ ДИАМЕТРОМ 125 ММ | ШТ. 1 | - - | - - | - - | 32.22 32.22 | 2.34 2.34 | 34.56 34.56
668. | 3/1-130-80-10/С300-40009-К | ДРОССЕЛЬ-КЛАПАНЫ ПРЯМОУГОЛЬНОГО СЕЧЕНИЯ РАЗМЕРОМ 300 Х 200 ММ | ШТ. 1 | - - | - - | - - | 58.62 58.62 | 4.25 4.25 | 62.87 62.87
669. | 3/1-130-80-10/С300-40007-К | ДРОССЕЛЬ-КЛАПАНЫ ПРЯМОУГОЛЬНОГО СЕЧЕНИЯ РАЗМЕРОМ 250 Х 200 ММ | ШТ. 1 | - - | - - | - - | 45.64 45.64 | 3.31 3.31 | 48.95 48.95
670. | 3/1-130-80-10/С300-40010-К | ДРОССЕЛЬ-КЛАПАНЫ ПРЯМОУГОЛЬНОГО СЕЧЕНИЯ РАЗМЕРОМ 300 Х 250 ММ | ШТ. 1 | - - | - - | - - | 51.24 51.24 | 3.71 3.71 | 54.95 54.95
671. | 3/1-130-80-10/С300-40001-Р | ДРОССЕЛЬ-КЛАПАНЫ ПРЯМОУГОЛЬНОГО СЕЧЕНИЯ РАЗМЕРОМ 150 Х 150 ММ | ШТ. 1 | - - | - - | - - | 43.68 43.68 | 3.17 3.17 | 46.85 46.85
672. | 3/1-130-80-10/С300-40001-Т | ДРОССЕЛЬ-КЛАПАНЫ ПРЯМОУГОЛЬНОГО СЕЧЕНИЯ РАЗМЕРОМ 150Х100ММ | ШТ. 1 | - - | - - | - - | 43.68 43.68 | 3.17 3.17 | 46.85 46.85
673. | 3/1-130-80-10/С300-40001-Д | ДРОССЕЛЬ-КЛАПАНЫ ПРЯМОУГОЛЬНОГО СЕЧЕНИЯ РАЗМЕРОМ 100Х150 ММ,100Х100ММ | ШТ. 4 | - - | - - | - - | 43.68 174.72 | 3.17 12.68 | 46.85 187.40
674. | Е20-13-15 (Н12) | УСТАНОВКА КЛАПАНОВ ОГНЕЗАДЕРЖИВАЮЩИХ ПЕРИМЕТРОМ ДО 1600 ММ | ШТ. 1 | 58.25 58.25 | 1.50 1.50 | 0.11 0.11 | 14.03 14.03 | 0.99 0.99 | 74.77 74.77
675. | 3/1-130-30/СЦЕН-КЛ-3020 | КЛАПАН ПРОТИВОПОЖАРНЫЙ НОРМАЛЬНО ОТКРЫТЙ РАЗМЕРОМ 300Х200ММ С ЭЛЕКТРОМЕХАНИЧЕСКИМ ПРИВОДОМ, КЛЕММНОЙ КОЛОДКОЙ И КНОПКОЙ ПРОВЕРКИ РАБОТОСПОСОБНОСТИ | ШТ 1 | - - | - - | - - | 1241.29 1241.29 | 89.99 89.99 | 1331.28 1331.28
676. | Е20-13-16 (Н12) | УСТАНОВКА КЛАПАНОВ ОГНЕЗАДЕРЖИВАЮЩИХ ПЕРИМЕТРОМ ДО 3200 ММ | ШТ. 3 | 79.16 237.48 | 2.30 6.90 | 0.33 0.99 | 22.21 66.63 | 1.61 4.83 | 105.28 315.84
677. | 3/1-130-30/СЦЕН-КЛ-6040 | КЛАПАН ПРОТИВОПОЖАРНЫЙ НОРМАЛЬНО ОТКРЫТЫЙ РАЗМЕРОМ 600Х400ММ С ЭЛЕКТРОМЕХАНИЧЕСКИМ ПРИВОДОМ, КЛЕММНОЙ КОЛОДКОЙ И КНОПКОЙ ПРОВЕРКИ РАБОТОСПОСОБНОСТИ | ШТ 3 | - - | - - | - - | 1551.35 4654.05 | 112.47 337.41 | 1663.82 4991.46
678. | Е20-59-1 (Н10) | УСТАНОВКА АНЕМОСТАТОВ | 100 РЕШЕТОК 0.06 | 901.95 54.12 | 12.99 0.78 | - - | 13.67 0.82 | 1.09 0.07 | 929.70 55.79
679. | 3/1-150/С300-703-1К | АНЕМОСТАТ ВЕНТИЛЯЦИОННЫЙ ДИАМЕТРОМ 100ММ | ШТ. 6 | - - | - - | - - | 7.59 45.54 | 0.55 3.30 | 8.14 48.84
|  | ИТОГО ПРЯМЫЕ ЗАТРАТЫ : |  | 766 | 35 | 4 | 7945 | 576 | 9322
|  | ОХР и ОПР | [6 empty] | 615
|  | ПЛАНОВАЯ ПРИБЫЛЬ | [6 empty] | 564
|  | ИТОГО ПО ПТМ | [6 empty] | 10501
|  | ЗАТРАТЫ ТРУДА | [6 empty] | 61
| Ж3-30-11 | ВЕНТИЛЯЦИЯ. ВОЗДУХОВОДЫ. П13
680. | Е20-4-1 (Н12) | ПРОКЛАДКА ВОЗДУХОВОДОВ ИЗ ОЦИНКОВАННОЙ СТАЛИ ТОЛЩИНОЙ 0,5 ММ, ДИАМЕТРОМ ДО 200 ММ | 100 М2 ПОВЕРХНОСТИ ВОЗДУХОВОДОВ 0.038875 | 2226.39 86.55 | 172.25 6.70 | 102.33 3.98 | 3857.55 149.96 | 281.33 10.94 | 6537.52 254.15
681. | Е20-4-2 (Н12) | ПРОКЛАДКА ВОЗДУХОВОДОВ ИЗ ОЦИНКОВАННОЙ СТАЛИ ТОЛЩИНОЙ 0,5 ММ, ПЕРИМЕТРОМ ДО 600 ММ | 100 М2 ПОВЕРХНОСТИ ВОЗДУХОВОДОВ 0.1405 | 2226.39 312.81 | 172.23 24.20 | 102.33 14.38 | 3894.55 547.18 | 284.33 39.95 | 6577.50 924.14
682. | Е20-4-4 (Н12) | ПРОКЛАДКА ВОЗДУХОВОДОВ ИЗ ОЦИНКОВАННОЙ СТАЛИ ТОЛЩИНОЙ 0,5 ММ, ДИАМЕТРОМ ДО 250 ММ | 100 М2 ПОВЕРХНОСТИ ВОЗДУХОВОДОВ 0.0157 | 2226.39 34.95 | 172.37 2.71 | 102.68 1.61 | 531.14 8.34 | 39.78 0.62 | 2969.68 46.62
683. | 3/1-30-20-10/С300-16217-О | ВОЗДУХОВОДЫ ИЗ ТОНКОЛИСТОВОЙ ОЦИНКОВАННОЙ СТАЛИ ТОЛЩИНОЙ 0,5 ММ КРУГЛОГО СЕЧЕНИЯ | М2 1.57 | - - | - - | - - | 32.28 50.68 | 2.34 3.67 | 34.62 54.35
684. | Е20-4-3 (Н12) | ПРОКЛАДКА ВОЗДУХОВОДОВ ИЗ ОЦИНКОВАННОЙ СТАЛИ ТОЛЩИНОЙ 0,7 ММ, ПЕРИМЕТРОМ 800, 1000 ММ | 100 М2 ПОВЕРХНОСТИ ВОЗДУХОВОДОВ 0.105 | 2038.43 214.04 | 155.51 16.33 | 92.27 9.69 | 6968.14 731.65 | 506.78 53.21 | 9668.86 1015.24
685. | Е20-4-3 (Н12) | ПРОКЛАДКА ВОЗДУХОВОДОВ ИЗ ОЦИНКОВАННОЙ СТАЛИ ТОЛЩИНОЙ 0,5 ММ, ПЕРИМЕТРОМ 800, 1000 ММ | 100 М2 ПОВЕРХНОСТИ ВОЗДУХОВОДОВ 0.012 | 2038.43 24.46 | 155.51 1.87 | 92.27 1.11 | 5227.14 62.73 | 379.78 4.56 | 7800.86 93.61
686. | Е20-4-9 (Н12) | ПРОКЛАДКА ВОЗДУХОВОДОВ ИЗ ОЦИНКОВАННОЙ СТАЛИ ТОЛЩИНОЙ 0,5 ММ, ПЕРИМЕТРОМ 900 ММ | 100 М2 ПОВЕРХНОСТИ ВОЗДУХОВОДОВ 0.036 | 2038.43 73.38 | 155.51 5.60 | 92.27 3.32 | 5227.14 188.18 | 379.78 13.67 | 7800.86 280.83
687. | Е20-4-10 (Н12) | ПРОКЛАДКА ВОЗДУХОВОДОВ ИЗ ОЦИНКОВАННОЙ СТАЛИ ТОЛЩИНОЙ 0,7 ММ, ПЕРИМЕТРОМ ОТ 1100 ДО 1600 ММ | 100 М2 ПОВЕРХНОСТИ ВОЗДУХОВОДОВ 0.127 | 1763.74 223.99 | 134.98 17.14 | 79.90 10.15 | 5425.92 689.09 | 394.17 50.06 | 7718.81 980.28
688. | Е20-4-12 (Н12) | ПРОКЛАДКА ВОЗДУХОВОДОВ ИЗ ОЦИНКОВАННОЙ СТАЛИ ТОЛЩИНОЙ 0,7 ММ, ПЕРИМЕТРОМ ДО 3200 ММ | 100 М2 ПОВЕРХНОСТИ ВОЗДУХОВОДОВ 0.65 | 1072.72 697.27 | 83.24 54.11 | 48.80 31.72 | 5803.27 3772.13 | 421.62 274.05 | 7380.85 4797.56
689. | Е20-4-12 (Н12) | ПРОКЛАДКА ВОЗДУХОВОДОВ ИЗ ОЦИНКОВАННОЙ СТАЛИ ТОЛЩИНОЙ 1 ММ, ПЕРИМЕТРОМ ДО 3200 ММ | 100 М2 ПОВЕРХНОСТИ ВОЗДУХОВОДОВ 0.08 | 1072.72 85.82 | 83.24 6.66 | 48.80 3.90 | 7544.27 603.54 | 548.62 43.89 | 9248.85 739.91
|  | ИТОГО ПРЯМЫЕ ЗАТРАТЫ : |  | 1753 | 135 | 80 | 6804 | 495 | 9187
|  | ОХР и ОПР | [6 empty] | 1484
|  | ПЛАНОВАЯ ПРИБЫЛЬ | [6 empty] | 1347
|  | ИТОГО ПО ПТМ | [6 empty] | 12018
|  | ЗАТРАТЫ ТРУДА | [6 empty] | 137
|  | ЗАТРАТЫ ТРУДА МАШИНИСТОВ | [6 empty] | 6
| Ж3-30-15 | ВЕНТИЛЯЦИЯ. ОБОРУДОВАНИЕ И ПРИБОРЫ. П14
690. | Е20-26-4 (Н12) | УСТАНОВКА ШУМОГЛУШИТЕЛЕЙ ВЕНТИЛЯЦИОННЫХ ТИПА ГТП 1-4 СЕЧЕНИЕМ ОБЕЧАЙКИ 400 Х 300 ММ | ШТ. 1 | 25.68 25.68 | 0.95 0.95 | 0.22 0.22 | 255.12 255.12 | 18.37 18.37 | 300.12 300.12
691. | Е20-59-1 (Н10) | УСТАНОВКА АНЕМОСТАТОВ | 100 РЕШЕТОК 0.3 | 901.95 270.59 | 12.99 3.90 | - - | 13.67 4.10 | 1.09 0.33 | 929.70 278.92
692. | 3/1-150/С300-703-2К | АНЕМОСТАТ ВЕНТИЛЯЦИОННЫЙ ДИАМЕТРОМ 125ММ | ШТ. 30 | - - | - - | - - | 8.67 260.10 | 0.63 18.90 | 9.30 279.00
693. | 3/1-130-80-10/С300-40007-К | ДРОССЕЛЬ-КЛАПАНЫ ПРЯМОУГОЛЬНОГО СЕЧЕНИЯ РАЗМЕРОМ 250 Х 200 ММ | ШТ. 1 | - - | - - | - - | 45.64 45.64 | 3.31 3.31 | 48.95 48.95
694. | 3/2-130-10/С300-27193-К | ЛЮЧОК ПИТОМЕТРИЧЕСКИЙ | ШТ. 7 | - - | - - | - - | 1.59 11.13 | 0.12 0.84 | 1.71 11.97
695. | Е20-13-15 (Н12) | УСТАНОВКА КЛАПАНОВ ОГНЕЗАДЕРЖИВАЮЩИХ ПЕРИМЕТРОМ ДО 1600 ММ | ШТ. 1 | 58.25 58.25 | 1.50 1.50 | 0.11 0.11 | 14.03 14.03 | 0.99 0.99 | 74.77 74.77
696. | 3/1-130-30/СЦЕН-КЛ-2520 | КЛАПАН ПРОТИВОПОЖАРНЫЙ НОРМАЛЬНО ОТКРЫТЙ РАЗМЕРОМ 250Х200ММ С ЭЛЕКТРОМЕХАНИЧЕСКИМ ПРИВОДОМ, КЛЕММНОЙ КОЛОДКОЙ И КНОПКОЙ ПРОВЕРКИ РАБОТОСПОСОБНОСТИ | ШТ 1 | - - | - - | - - | 1241.29 1241.29 | 89.99 89.99 | 1331.28 1331.28
|  | ИТОГО ПРЯМЫЕ ЗАТРАТЫ : |  | 355 | 6 | - | 1831 | 132 | 2324
|  | ОХР и ОПР | [6 empty] | 246
|  | ПЛАНОВАЯ ПРИБЫЛЬ | [6 empty] | 251
|  | ИТОГО ПО ПТМ | [6 empty] | 2821
|  | ЗАТРАТЫ ТРУДА | [6 empty] | 30
| Ж3-30-11 | ВЕНТИЛЯЦИЯ. ВОЗДУХОВОДЫ. П14
697. | Е20-4-2 (Н12) | ПРОКЛАДКА ВОЗДУХОВОДОВ ИЗ ОЦИНКОВАННОЙ СТАЛИ ТОЛЩИНОЙ 0,5 ММ, ПЕРИМЕТРОМ ДО 600 ММ | 100 М2 ПОВЕРХНОСТИ ВОЗДУХОВОДОВ 0.216 | 2226.39 480.90 | 172.23 37.20 | 102.33 22.10 | 3894.55 841.22 | 284.33 61.42 | 6577.50 1420.74
698. | Е20-4-9 (Н12) | ПРОКЛАДКА ВОЗДУХОВОДОВ ИЗ ОЦИНКОВАННОЙ СТАЛИ ТОЛЩИНОЙ 0,5 ММ, ПЕРИМЕТРОМ 900 ММ | 100 М2 ПОВЕРХНОСТИ ВОЗДУХОВОДОВ 0.198 | 2038.43 403.61 | 155.51 30.79 | 92.27 18.27 | 5227.14 1034.97 | 379.78 75.20 | 7800.86 1544.57
699. | Е20-4-10 (Н12) | ПРОКЛАДКА ВОЗДУХОВОДОВ ИЗ ОЦИНКОВАННОЙ СТАЛИ ТОЛЩИНОЙ 0,7 ММ, ПЕРИМЕТРОМ ОТ 1100 ДО 1600 ММ | 100 М2 ПОВЕРХНОСТИ ВОЗДУХОВОДОВ 0.163 | 1763.74 287.49 | 134.98 22.00 | 79.90 13.02 | 5425.92 884.42 | 394.17 64.25 | 7718.81 1258.16
700. | Е20-4-2 (Н12) | ПРОКЛАДКА ОТВОДОВ ИЗ ОЦИНКОВАННОЙ СТАЛИ ТОЛЩИНОЙ 0,5 ММ, ПЕРИМЕТРОМ ДО 600 ММ | 100 М2 ПОВЕРХНОСТИ ВОЗДУХОВОДОВ 0.03 | 2226.39 66.79 | 172.23 5.17 | 102.33 3.07 | 3894.55 116.84 | 284.33 8.53 | 6577.50 197.33
701. | Е20-4-9 (Н12) | ПРОКЛАДКА ОТВОДОВ ИЗ ОЦИНКОВАННОЙ СТАЛИ ТОЛЩИНОЙ 0,5 ММ, ПЕРИМЕТРОМ 900 ММ | 100 М2 ПОВЕРХНОСТИ ВОЗДУХОВОДОВ 0.009 | 2038.43 18.35 | 155.51 1.40 | 92.27 0.83 | 5227.14 47.04 | 379.78 3.42 | 7800.86 70.21
702. | Е20-4-10 (Н12) | ПРОКЛАДКА ОТВОДОВ ИЗ ОЦИНКОВАННОЙ СТАЛИ ТОЛЩИНОЙ 0,7 ММ, ПЕРИМЕТРОМ ОТ 1100 ДО 1600 ММ | 100 М2 ПОВЕРХНОСТИ ВОЗДУХОВОДОВ 0.014 | 1763.74 24.69 | 134.98 1.89 | 79.90 1.12 | 5425.92 75.96 | 394.17 5.52 | 7718.81 108.06
703. | Е20-65-1 (Н12) | ПРОКЛАДКА ГИБКИХ ИЗОЛИРОВАННЫХ ВОЗДУХОВОДОВ АЛЮМИНИЕВЫХ ДИАМЕТРОМ ДО 250 ММ | 100 М 0.3 | 680.37 204.11 | 1.80 0.54 | - - | 64.71 19.41 | 5.00 1.50 | 751.88 225.56
704. | 3/1-30-30-20/20 | ВОЗДУХОВОДЫ ГИБКИЕ АЛЮМИНИЕВЫЕ ИЗОЛИРОВАННЫЕ (УТЕПЛЕННЫЕ), ИЗГОТОВЛЕННЫЕ ИЗ СТАНДАРТНОГО КАРКАСНОГО ВОЗДУХОВОДА И СЛОЯ ТЕПЛОИЗОЛЯЦИИ С НАРУЖНЫМ ПОКРЫТИЕМ АЛЮМИНИЕВОЙ ФАЛЬГОЙ, ЛАМИНИРОВАННОЙ ПОЛИЭФИРНОЙ ЛЕНТОЙ, ДИАМЕТРОМ 127 ММ | М 31.5 | - - | - - | - - | 80.23 2527.25 | 5.82 183.33 | 86.05 2710.58
|  | ИТОГО ПРЯМЫЕ ЗАТРАТЫ : |  | 1486 | 99 | 58 | 5547 | 403 | 7535
|  | ОХР и ОПР | [6 empty] | 1251
|  | ПЛАНОВАЯ ПРИБЫЛЬ | [6 empty] | 1135
|  | ИТОГО ПО ПТМ | [6 empty] | 9921
|  | ЗАТРАТЫ ТРУДА | [6 empty] | 116
|  | ЗАТРАТЫ ТРУДА МАШИНИСТОВ | [6 empty] | 5
| Ж3-30-15 | ВЕНТИЛЯЦИЯ. ОБОРУДОВАНИЕ И ПРИБОРЫ. П16
705. | 3/1-130-80-30/С300-40081-К | ДРОССЕЛЬ-КЛАПАНЫ ДИАМЕТРОМ 160 ММ | ШТ. 1 | - - | - - | - - | 39.65 39.65 | 2.87 2.87 | 42.52 42.52
706. | 3/1-130-80-30/С300-40079-К | ДРОССЕЛЬ-КЛАПАНЫ КРУГЛОГО СЕЧЕНИЯДИАМЕТРОМ 100 ММ | ШТ. 1 | - - | - - | - - | 29.08 29.08 | 2.11 2.11 | 31.19 31.19
707. | 3/2-130-10/С300-27193-К | ЛЮЧОК ПИТОМЕТРИЧЕСКИЙ | ШТ. 7 | - - | - - | - - | 1.59 11.13 | 0.12 0.84 | 1.71 11.97
708. | Е20-13-15 (Н12) | УСТАНОВКА КЛАПАНОВ ОГНЕЗАДЕРЖИВАЮЩИХ ПЕРИМЕТРОМ ДО 1600 ММ | ШТ. 2 | 58.25 116.50 | 1.50 3.00 | 0.11 0.22 | 14.03 28.06 | 0.99 1.98 | 74.77 149.54
709. | 3/1-130-30/СЦЕН-КЛ-4025 | КЛАПАН ПРОТИВОПОЖАРНЫЙ НОРМАЛЬНО ОТКРЫТЙ РАЗМЕРОМ 400Х250ММ С ЭЛЕКТРОМЕХАНИЧЕСКИМ ПРИВОДОМ, КЛЕММНОЙ КОЛОДКОЙ И КНОПКОЙ ПРОВЕРКИ РАБОТОСПОСОБНОСТИ | ШТ 1 | - - | - - | - - | 1266.18 1266.18 | 91.80 91.80 | 1357.98 1357.98
710. | 3/1-130-30/СЦЕН-КЛ-100 | КЛАПАН ПРОТИВОПОЖАРНЫЙ НОРМАЛЬНО ОТКРЫТЙ РАЗМЕРОМ 100ММ С ЭЛЕКТРОМЕХАНИЧЕСКИМ ПРИВОДОМ, КЛЕММНОЙ КОЛОДКОЙ И КНОПКОЙ ПРОВЕРКИ РАБОТОСПОСОБНОСТИ | ШТ 1 | - - | - - | - - | 1243.01 1243.01 | 90.12 90.12 | 1333.13 1333.13
711. | Е20-11-1 (Н12) | УСТАНОВКА РЕШЕТОК ПЛОЩАДЬЮ В СВЕТУ ДО 0,25 М2 С ВЫВЕРКОЙ И ЗАКРЕПЛЕНИЕМ | РЕШЕТКА 7 | 17.33 121.31 | 1.07 7.49 | 0.11 0.77 | 3.93 27.51 | 0.29 2.03 | 22.62 158.34
712. | 3/1-150-10-110/С300-60118-10К | РЕШЕТКИВЕНТИЛЯЦИОННЫЕ СТАЛЬНЫЕ ПО ТИПУ РВС2/1--300Х100 | ШТ. 1 | - - | - - | - - | 15.78 15.78 | 1.14 1.14 | 16.92 16.92
713. | 3/1-150-20-20/С300-60210-10К | КЛАПАНЫ РЕГУЛИРОВАНИЯ РАСХОДА ВОЗДУХА , УСТАНАВЛИВАЕМЫХ НА ТРАНЗИТНЫХ УЧАСТКАХ ВОЗДУХОВОДОВ, РАЗМЕР 300 Х 100 ММ | ШТ. 1 | - - | - - | - - | 13.01 13.01 | 0.94 0.94 | 13.95 13.95
714. | 3/1-150-10-110/С300-60118-17К | РЕШЕТКИ ВЕНТИЛЯЦИОННЫЕ СТАЛЬНЫЕ РЕГУЛИРУЕМЫЕ РВС2/1-400Х200 | ШТ. 5 | - - | - - | - - | 25.44 127.20 | 1.84 9.20 | 27.28 136.40
715. | 3/1-150-20-20/С300-60210-17К | КЛАПАНЫ РЕГУЛИРОВАНИЯ РАСХОДА ВОЗДУХА , УСТАНАВЛИВАЕМЫХ НА ТРАНЗИТНЫХ УЧАСТКАХ ВОЗДУХОВОДОВ, РАЗМЕР 400 Х 200 ММ | ШТ. 5 | - - | - - | - - | 18.68 93.40 | 1.35 6.75 | 20.03 100.15
716. | 3/1-150-10-170/190 | РЕШЕТКИ ДЛЯ КРУГЛЫХ ВОЗДУХОВОДОВ РЕГУЛИРУЕМЫЕ СТАЛЬНЫЕ ДВУХРЯДНЫЕ, С ПОВОРОТНЫМИ ВЗАИМНО ПЕРПЕНДИКУЛЯРНЫМИ ЖАЛЮЗИ, С ПОЛИМЕРНЫМ ПОКРЫТИЕМ, С КЛАПАНОМ РАСХОДА ВОЗДУХА, РАЗМЕР 500 Х 100 ММ | ШТ. 1 | - - | - - | - - | 47.30 47.30 | 3.43 3.43 | 50.73 50.73
|  | ИТОГО ПРЯМЫЕ ЗАТРАТЫ : |  | 238 | 10 | 1 | 2942 | 213 | 3403
|  | ОХР и ОПР | [6 empty] | 193
|  | ПЛАНОВАЯ ПРИБЫЛЬ | [6 empty] | 175
|  | ИТОГО ПО ПТМ | [6 empty] | 3771
|  | ЗАТРАТЫ ТРУДА | [6 empty] | 19
| Ж3-30-11 | ВЕНТИЛЯЦИЯ. ВОЗДУХОВОДЫ. П16
717. | Е20-4-1 (Н12) | ПРОКЛАДКА ВОЗДУХОВОДОВ ИЗ ОЦИНКОВАННОЙ СТАЛИ ТОЛЩИНОЙ 0,5 ММ, ДИАМЕТРОМ ДО 200 ММ | 100 М2 ПОВЕРХНОСТИ ВОЗДУХОВОДОВ 0.05273 | 2226.39 117.40 | 172.25 9.08 | 102.33 5.40 | 3857.55 203.41 | 281.33 14.83 | 6537.52 344.72
718. | Е20-4-10 (Н12) | ПРОКЛАДКА ВОЗДУХОВОДОВ ИЗ ОЦИНКОВАННОЙ СТАЛИ ТОЛЩИНОЙ 0,7 ММ, ПЕРИМЕТРОМ ОТ 1100 ДО 1600 ММ | 100 М2 ПОВЕРХНОСТИ ВОЗДУХОВОДОВ 0.3445 | 1763.74 607.61 | 134.98 46.50 | 79.90 27.53 | 5425.92 1869.23 | 394.17 135.79 | 7718.81 2659.13
719. | Е20-4-1 (Н12) | ПРОКЛАДКА ОТВОДОВ ИЗ ОЦИНКОВАННОЙ СТАЛИ ТОЛЩИНОЙ 0,5 ММ, ДИАМЕТРОМ ДО 200 ММ | 100 М2 ПОВЕРХНОСТИ ВОЗДУХОВОДОВ 0.01318 | 2226.39 29.34 | 172.25 2.27 | 102.33 1.35 | 3857.55 50.84 | 281.33 3.71 | 6537.52 86.16
720. | Е20-4-10 (Н12) | ПРОКЛАДКА ОТВОДОВ ИЗ ОЦИНКОВАННОЙ СТАЛИ ТОЛЩИНОЙ 0,7 ММ, ПЕРИМЕТРОМ ОТ 1100 ДО 1600 ММ | 100 М2 ПОВЕРХНОСТИ ВОЗДУХОВОДОВ 0.065 | 1763.74 114.64 | 134.98 8.77 | 79.90 5.19 | 5425.92 352.68 | 394.17 25.62 | 7718.81 501.72
|  | ИТОГО ПРЯМЫЕ ЗАТРАТЫ : |  | 869 | 67 | 39 | 2476 | 180 | 3592
|  | ОХР и ОПР | [6 empty] | 736
|  | ПЛАНОВАЯ ПРИБЫЛЬ | [6 empty] | 668
|  | ИТОГО ПО ПТМ | [6 empty] | 4996
|  | ЗАТРАТЫ ТРУДА | [6 empty] | 68
|  | ЗАТРАТЫ ТРУДА МАШИНИСТОВ | [6 empty] | 3
| Ж3-30-11 | ВЕНТИЛЯЦИЯ. ВОЗДУХОВОДЫ. П17
721. | Е20-4-10 (Н12) | ПРОКЛАДКА ВОЗДУХОВОДОВ ИЗ ОЦИНКОВАННОЙ СТАЛИ ТОЛЩИНОЙ 0,7 ММ, ПЕРИМЕТРОМ ОТ 1100 ДО 1600 ММ | 100 М2 ПОВЕРХНОСТИ ВОЗДУХОВОДОВ 0.259 | 1763.74 456.81 | 134.98 34.96 | 79.90 20.69 | 5425.92 1405.31 | 394.17 102.09 | 7718.81 1999.17
|  | ИТОГО ПРЯМЫЕ ЗАТРАТЫ : |  | 457 | 35 | 21 | 1405 | 102 | 1999
|  | ОХР и ОПР | [6 empty] | 387
|  | ПЛАНОВАЯ ПРИБЫЛЬ | [6 empty] | 351
|  | ИТОГО ПО ПТМ | [6 empty] | 2737
|  | ЗАТРАТЫ ТРУДА | [6 empty] | 36
|  | ЗАТРАТЫ ТРУДА МАШИНИСТОВ | [6 empty] | 2
| Ж3-30-15 | ВЕНТИЛЯЦИЯ. ОБОРУДОВАНИЕ И ПРИБОРЫ. П17
722. | 3/2-130-10/С300-27193-К | ЛЮЧОК ПИТОМЕТРИЧЕСКИЙ | ШТ. 1 | - - | - - | - - | 1.59 1.59 | 0.12 0.12 | 1.71 1.71
723. | Е20-11-1 (Н12) | УСТАНОВКА РЕШЕТОК ПЛОЩАДЬЮ В СВЕТУ ДО 0,25 М2 С ВЫВЕРКОЙ И ЗАКРЕПЛЕНИЕМ | РЕШЕТКА 6 | 17.33 103.98 | 1.07 6.42 | 0.11 0.66 | 3.93 23.58 | 0.29 1.74 | 22.62 135.72
724. | 3/1-150-10-110/С300-60118-35К | РЕШЕТКИ ВЕНТИЛЯЦИОННЫЕ СТАЛЬНЫЕ РЕГУЛИРУЕМЫЕ РВС2/1-800Х150 | ШТ. 6 | - - | - - | - - | 38.63 231.78 | 2.80 16.80 | 41.43 248.58
725. | 3/1-150-20-20/С300-60210-35К | КЛАПАНЫ РЕГУЛИРОВАНИЯ РАСХОДА ВОЗДУХА , УСТАНАВЛИВАЕМЫХ НА ТРАНЗИТНЫХ УЧАСТКАХ ВОЗДУХОВОДОВ, РАЗМЕР 800 Х 150 ММ | ШТ. 6 | - - | - - | - - | 33.77 202.62 | 2.45 14.70 | 36.22 217.32
|  | ИТОГО ПРЯМЫЕ ЗАТРАТЫ : |  | 104 | 6 | 1 | 460 | 34 | 604
|  | ОХР и ОПР | [6 empty] | 85
|  | ПЛАНОВАЯ ПРИБЫЛЬ | [6 empty] | 77
|  | ИТОГО ПО ПТМ | [6 empty] | 766
|  | ЗАТРАТЫ ТРУДА | [6 empty] | 8
| Ж3-30-15 | ВЕНТИЛЯЦИЯ. ОБОРУДОВАНИЕ И ПРИБОРЫ. ПВ18
726. | Е20-42-1 ПРИМ (Н12) | УСТАНОВКА КАМЕР ПРИТОЧНЫХ ТИПОВЫХ БЕЗ СЕКЦИИ ОРОШЕНИЯ, ПРОИЗВОДИТЕЛЬНОСТЬ ДО 10 ТЫС. М3/ЧАС | ШТ. 1 | 636.40 636.40 | 14.71 14.71 | 3.97 3.97 | 88.38 88.38 | 6.56 6.56 | 746.05 746.05
727. | СЦЕН-ПВ18 | ДЕЦЕНТРАЛИЗОВАННАЯ ИНТЕЛЛЕКТУАЛЬНАЯ ВЕНТИЛЯЦИЯ ПРИТОЧНО-ВЫТЯЖНОГО ТИПА С ЭЛЕМЕНТОМ РЕКУПЕРАЦИИ (КПД ДО 93%), ПРОИЗВОДИТЕЛЬНОСТЬЮ L=120М3/Ч N=34-62ВТ | КОМПЛЕКТ 1 | - - | - - | - - | 2680.00 2680.00 | 53.60 53.60 | 2733.60 2733.60
|  | ИТОГО ПРЯМЫЕ ЗАТРАТЫ : |  | 636 | 15 | 4 | 2768 | 61 | 3480
|  | ОХР и ОПР | [6 empty] | 519
|  | ПЛАНОВАЯ ПРИБЫЛЬ | [6 empty] | 471
|  | ИТОГО ПО ПТМ | [6 empty] | 4470
|  | ЗАТРАТЫ ТРУДА | [6 empty] | 48
| Ж3-30-15 | ВЕНТИЛЯЦИЯ. ОБОРУДОВАНИЕ И ПРИБОРЫ. В1
728. | Е20-11-1 (Н12) | УСТАНОВКА РЕШЕТОК ПЛОЩАДЬЮ В СВЕТУ ДО 0,25 М2 С ВЫВЕРКОЙ И ЗАКРЕПЛЕНИЕМ | РЕШЕТКА 2 | 17.33 34.66 | 1.07 2.14 | 0.11 0.22 | 3.93 7.86 | 0.29 0.58 | 22.62 45.24
729. | 3/1-150-10-110/С300-60118-7К | РЕШЕТКИ ВЕНТИЛЯЦИОНЫЕ СТАЛЬНЫЕ РВС2/1-200Х150ММ | ШТ. 1 | - - | - - | - - | 16.75 16.75 | 1.21 1.21 | 17.96 17.96
730. | 3/1-150-20-10/С300-60200-7К | КЛАПАНЫ РЕГУЛИРОВАНИЯ РАСХОДА ВОЗДУХА , УСТАНАВЛИВАЕМЫХ В СТРОИТЕЛЬНЫЕ ПРОЕМЫ И ТОРЦЫ ВОЗДУХОВОДОВ, РАЗМЕР 200 Х 150 ММ | ШТ. 1 | - - | - - | - - | 12.35 12.35 | 0.90 0.90 | 13.25 13.25
731. | 3/1-150-10-110/С300-60118-8К | РЕШЕТКИ ВЕНТИЛЯЦИОННЫЕ СТАЛЬНЫЕ ПО ТИПУ РВС2/1-200Х200 | ШТ. 1 | - - | - - | - - | 18.79 18.79 | 1.36 1.36 | 20.15 20.15
732. | 3/1-150-20-10/С300-60200-8К | КЛАПАНЫ РЕГУЛИРОВАНИЯ РАСХОДА ВОЗДУХА , УСТАНАВЛИВАЕМЫХ В СТРОИТЕЛЬНЫЕ ПРОЕМЫ И ТОРЦЫ ВОЗДУХОВОДОВ, РАЗМЕР 200 Х 200 ММ | ШТ. 1 | - - | - - | - - | 13.34 13.34 | 0.97 0.97 | 14.31 14.31
733. | 3/2-130-10/С300-27193-К | ЛЮЧОК ПИТОМЕТРИЧЕСКИЙ | ШТ. 4 | - - | - - | - - | 1.59 6.36 | 0.12 0.48 | 1.71 6.84
734. | Е20-25-1 (Н12) | УСТАНОВКА ШУМОГЛУШИТЕЛЕЙ ВЕНТИЛЯЦИОННЫХ ТИПА ГТК 1-1 ДИАМЕТРОМ ОБЕЧАЙКИ 125 ММ | ШТ. 2 | 15.43 30.86 | 0.53 1.06 | 0.11 0.22 | 94.07 188.14 | 6.69 13.38 | 116.72 233.44
|  | ИТОГО ПРЯМЫЕ ЗАТРАТЫ : |  | 66 | 3 | - | 264 | 19 | 352
|  | ОХР и ОПР | [6 empty] | 53
|  | ПЛАНОВАЯ ПРИБЫЛЬ | [6 empty] | 48
|  | ИТОГО ПО ПТМ | [6 empty] | 453
|  | ЗАТРАТЫ ТРУДА | [6 empty] | 5
| Ж3-30-11 | ВЕНТИЛЯЦИЯ. ВОЗДУХОВОДЫ. В1
735. | Е20-4-1 (Н12) | ПРОКЛАДКА ВОЗДУХОВОДОВ ИЗ ОЦИНКОВАННОЙ СТАЛИ ТОЛЩИНОЙ 0,5 ММ, ДИАМЕТРОМ ДО 200 ММ | 100 М2 ПОВЕРХНОСТИ ВОЗДУХОВОДОВ 0.09106 | 2226.39 202.74 | 172.25 15.69 | 102.33 9.32 | 3857.55 351.27 | 281.33 25.62 | 6537.52 595.32
736. | Е20-4-1 (Н12) | ПРОКЛАДКА ВОЗДУХОВОДОВ ИЗ ОЦИНКОВАННОЙ СТАЛИ ТОЛЩИНОЙ 1 ММ, ДИАМЕТРОМ ДО 200 ММ | 100 М2 ПОВЕРХНОСТИ ВОЗДУХОВОДОВ 0.04553 | 2226.39 101.37 | 172.25 7.84 | 102.33 4.66 | 7066.55 321.74 | 514.33 23.42 | 9979.52 454.37
737. | Е20-4-3 (Н12) | ПРОКЛАДКА ВОЗДУХОВОДОВ ИЗ ОЦИНКОВАННОЙ СТАЛИ КЛАССА П (ПЛОТНЫЕ) ТОЛЩИНОЙ 0,5 ММ, ПЕРИМЕТРОМ ДО 800, 1000 ММ | 100 М2 ПОВЕРХНОСТИ ВОЗДУХОВОДОВ 0.0021 | 2038.43 4.28 | 155.51 0.33 | 92.27 0.19 | 6968.14 14.63 | 506.78 1.06 | 9668.86 20.31
|  | ИТОГО ПРЯМЫЕ ЗАТРАТЫ : |  | 308 | 24 | 14 | 688 | 50 | 1070
|  | ОХР и ОПР | [6 empty] | 261
|  | ПЛАНОВАЯ ПРИБЫЛЬ | [6 empty] | 237
|  | ИТОГО ПО ПТМ | [6 empty] | 1568
|  | ЗАТРАТЫ ТРУДА | [6 empty] | 24
|  | ЗАТРАТЫ ТРУДА МАШИНИСТОВ | [6 empty] | 1
| Ж3-30-12 | ВЕНТИЛЯЦИЯ. ИЗОЛЯЦИЯ ВОЗДУХОВОДОВ. В1
738. | Е26-94-1 (Н10) | ИЗОЛЯЦИЯ ВОЗДУХОВОДОВ БАЗАЛЬТОВЫМ МАТЕРИАЛОМ | 100 М2 0.103 | 489.99 50.47 | - - | - - | - - | - - | 489.99 50.47
739. | 1/10-120-10/СЦЕН-ПТК-ВЕНТ-5 | МАТЕРИАЛ БАЗАЛЬТОВЫЙ ПТК-ВЕНТ-МБОР-5Ф | М2 10.3 | - - | - - | - - | 8.81 90.74 | 0.70 7.21 | 9.51 97.95
740. | 1/55-20-25/СЦЕН-КМТС | КЛЕЙ ТЕРМОСТОЙКИЙ СИЛИКАТНЫЙ КМД-О-ТС | КГ 15.4 | - - | - - | - - | 18.83 289.98 | 1.50 23.10 | 20.33 313.08
741. | 1/10-235-20/СЦЕН-ЛА | ЛЕНТА АЛЮМИНИЕВАЯ КЛЕЙКАЯ | М 11.6 | - - | - - | - - | 0.20 2.32 | 0.02 0.23 | 0.22 2.55
|  | ИТОГО ПРЯМЫЕ ЗАТРАТЫ : |  | 50 | - | - | 383 | 31 | 464
|  | ОХР и ОПР | [6 empty] | 33
|  | ПЛАНОВАЯ ПРИБЫЛЬ | [6 empty] | 35
|  | ИТОГО ПО ПТМ | [6 empty] | 532
|  | ЗАТРАТЫ ТРУДА | [6 empty] | 4
| Ж3-30-15 | ВЕНТИЛЯЦИЯ. ОБОРУДОВАНИЕ И ПРИБОРЫ. В3
742. | Е20-11-1 (Н12) | УСТАНОВКА РЕШЕТОК ПЛОЩАДЬЮ В СВЕТУ ДО 0,25 М2 С ВЫВЕРКОЙ И ЗАКРЕПЛЕНИЕМ | РЕШЕТКА 6 | 17.33 103.98 | 1.07 6.42 | 0.11 0.66 | 3.93 23.58 | 0.29 1.74 | 22.62 135.72
743. | 3/1-150-10-160/С300-60123-8К | РЕШЕТКИ ВЕНТИЛЯЦИОННЫЕ СТАЛЬНЫЕ РЕГУЛИРУЕМЫЕ С КЛАПАНОМ РАСХОДА ВОЗДУХА, РАЗМЕР 300 Х 100 ММ | ШТ. 2 | - - | - - | - - | 27.63 55.26 | 2.00 4.00 | 29.63 59.26
744. | 3/1-150-10-160/С300-60123-12К | РЕШЕТКИ ВЕНТИЛЯЦИОННЫЕ СТАЛЬНЫЕ РЕГУЛИРУЕМЫЕ С КЛАПАНОМ РАСХОДА ВОЗДУХА, РАЗМЕР 400Х50 ММ | ШТ. 2 | - - | - - | - - | 27.11 54.22 | 1.97 3.94 | 29.08 58.16
745. | 3/1-150-10-160/С300-60123-13К | РЕШЕТКИ ВЕНТИЛЯЦИОННЫЕ СТАЛЬНЫЕ РЕГУЛИРУЕМЫЕ С КЛАПАНОМ РАСХОДА ВОЗДУХА, РАЗМЕР 400 Х 100 ММ | ШТ. 2 | - - | - - | - - | 30.71 61.42 | 2.23 4.46 | 32.94 65.88
746. | 3/1-130-80-30/20 | ДРОССЕЛЬ-КЛАПАНЫ КРУГЛОГО СЕЧЕНИЯ С НИППЕЛЬНЫМ СОЕДИНЕНИЕМ ИЗ ОЦИНКОВАННОЙ СТАЛИ ДИАМЕТРОМ 125 ММ | ШТ. 1 | - - | - - | - - | 32.22 32.22 | 2.34 2.34 | 34.56 34.56
747. | 3/1-130-80-30/30 | ДРОССЕЛЬ-КЛАПАНЫ КРУГЛОГО СЕЧЕНИЯ С НИППЕЛЬНЫМ СОЕДИНЕНИЕМ ИЗ ОЦИНКОВАННОЙ СТАЛИ ДИАМЕТРОМ 160 ММ | ШТ. 1 | - - | - - | - - | 39.65 39.65 | 2.87 2.87 | 42.52 42.52
748. | 3/2-130-10/С300-27193-К | ЛЮЧОК ПИТОМЕТРИЧЕСКИЙ | ШТ. 7 | - - | - - | - - | 1.59 11.13 | 0.12 0.84 | 1.71 11.97
|  | ИТОГО ПРЯМЫЕ ЗАТРАТЫ : |  | 104 | 6 | 1 | 278 | 20 | 408
|  | ОХР и ОПР | [6 empty] | 85
|  | ПЛАНОВАЯ ПРИБЫЛЬ | [6 empty] | 77
|  | ИТОГО ПО ПТМ | [6 empty] | 570
|  | ЗАТРАТЫ ТРУДА | [6 empty] | 8
| Ж3-30-11 | ВЕНТИЛЯЦИЯ. ВОЗДУХОВОДЫ. В3
749. | Е20-4-1 (Н12) | ПРОКЛАДКА ВОЗДУХОВОДОВ ИЗ ОЦИНКОВАННОЙ СТАЛИ ТОЛЩИНОЙ 0,5 ММ, ДИАМЕТРОМ ДО 200 ММ | 100 М2 ПОВЕРХНОСТИ ВОЗДУХОВОДОВ 0.14363 | 2226.39 319.78 | 172.25 24.74 | 102.33 14.70 | 3857.55 554.06 | 281.33 40.41 | 6537.52 938.99
750. | Е20-4-4 (Н12) | ПРОКЛАДКА ВОЗДУХОВОДОВ ИЗ ОЦИНКОВАННОЙ СТАЛИ ТОЛЩИНОЙ 0,6 ММ, ДИАМЕТРОМ ДО 250 ММ | 100 М2 ПОВЕРХНОСТИ ВОЗДУХОВОДОВ 0.090275 | 2226.39 200.99 | 172.37 15.56 | 102.68 9.27 | 531.14 47.95 | 39.78 3.59 | 2969.68 268.09
751. | 3/1-30-20-10/С300-16223-К | ВОЗДУХОВОДЫ ИЗ ТОНКОЛИСТОВОЙ ОЦИНКОВАННОЙ СТАЛИ ТОЛЩИНОЙ 0,6 ММ КРУГЛОГО СЕЧЕНИЯ | М2 9.0275 | - - | - - | - - | 45.49 410.66 | 3.30 29.79 | 48.79 440.45
752. | Е20-4-9 (Н12) | ПРОКЛАДКА ВОЗДУХОВОДОВ ИЗ ОЦИНКОВАННОЙ СТАЛИ ТОЛЩИНОЙ 0,7 ММ, ПЕРИМЕТРОМ 900 ММ | 100 М2 ПОВЕРХНОСТИ ВОЗДУХОВОДОВ 0.0063 | 2038.43 12.84 | 155.51 0.98 | 92.27 0.58 | 5227.14 32.93 | 379.78 2.39 | 7800.86 49.14
753. | Е20-4-9 (Н12) | ПРОКЛАДКА ВОЗДУХОВОДОВ ИЗ ОЦИНКОВАННОЙ СТАЛИ ТОЛЩИНОЙ 1 ММ, ПЕРИМЕТРОМ 900 ММ | 100 М2 ПОВЕРХНОСТИ ВОЗДУХОВОДОВ 0.2115 | 2038.43 431.13 | 155.51 32.89 | 92.27 19.52 | 6968.14 1473.76 | 506.78 107.18 | 9668.86 2044.97
754. | Е20-5-9 (Н12) | ПРОКЛАДКА ВОЗДУХОВОДОВ ИЗ КОРРОЗИОННОСТОЙКОЙ (НОРМАЛЬНЫЕ) ТОЛЩИНОЙ 0,7 ММ, ПЕРИМЕТРОМ 900 ММ | 100 М2 ПОВЕРХНОСТИ ВОЗДУХОВОДОВ 0.1692 | 2631.30 445.22 | 199.95 33.83 | 120.88 20.45 | 531.14 89.87 | 39.78 6.73 | 3402.17 575.65
755. | 3/1-30/СЦЕН-ВН-7 | ВОЗДУХОВОД ПРЯМОУГОЛЬНЫЙ ИЗ НЕРЖАВЕЮЩЕЙ СТАЛИ ТОЛЩИНОЙ 0,7ММ | М2 16.92 | - - | - - | - - | 161.46 2731.90 | 11.71 198.13 | 173.17 2930.04
|  | ИТОГО ПРЯМЫЕ ЗАТРАТЫ : |  | 1410 | 108 | 65 | 5342 | 388 | 7248
|  | ОХР и ОПР | [6 empty] | 1194
|  | ПЛАНОВАЯ ПРИБЫЛЬ | [6 empty] | 1083
|  | ИТОГО ПО ПТМ | [6 empty] | 9525
|  | ЗАТРАТЫ ТРУДА | [6 empty] | 110
|  | ЗАТРАТЫ ТРУДА МАШИНИСТОВ | [6 empty] | 5
| Ж3-30-12 | ВЕНТИЛЯЦИЯ. ИЗОЛЯЦИЯ ВОЗДУХОВОДОВ. В3
756. | Е26-94-1 (Н10) | ИЗОЛЯЦИЯ ВОЗДУХОВОДОВ БАЗАЛЬТОВЫМ МАТЕРИАЛОМ | 100 М2 0.197 | 489.99 96.53 | - - | - - | - - | - - | 489.99 96.53
757. | 1/10-120-10/СЦЕН-ПТК-ВЕНТ-5 | МАТЕРИАЛ БАЗАЛЬТОВЫЙ ПТК-ВЕНТ-МБОР-5Ф | М2 19.7 | - - | - - | - - | 8.81 173.56 | 0.70 13.79 | 9.51 187.35
758. | 1/55-20-25/СЦЕН-КМТС | КЛЕЙ ТЕРМОСТОЙКИЙ СИЛИКАТНЫЙ КМД-О-ТС | КГ 33.8 | - - | - - | - - | 18.83 636.45 | 1.50 50.70 | 20.33 687.15
759. | 1/10-235-20/СЦЕН-ЛА | ЛЕНТА АЛЮМИНИЕВАЯ КЛЕЙКАЯ | М 25.3 | - - | - - | - - | 0.20 5.06 | 0.02 0.51 | 0.22 5.57
|  | ИТОГО ПРЯМЫЕ ЗАТРАТЫ : |  | 97 | - | - | 815 | 65 | 977
|  | ОХР и ОПР | [6 empty] | 63
|  | ПЛАНОВАЯ ПРИБЫЛЬ | [6 empty] | 67
|  | ИТОГО ПО ПТМ | [6 empty] | 1107
|  | ЗАТРАТЫ ТРУДА | [6 empty] | 8
| Ж3-30-15 | ВЕНТИЛЯЦИЯ. ОБОРУДОВАНИЕ И ПРИБОРЫ. В5
760. | 3/1-130-80-30/10 | ДРОССЕЛЬ-КЛАПАНЫ КРУГЛОГО СЕЧЕНИЯ С НИППЕЛЬНЫМ СОЕДИНЕНИЕМ ИЗ ОЦИНКОВАННОЙ СТАЛИ ДИАМЕТРОМ 100 ММ | ШТ. 2 | - - | - - | - - | 29.08 58.16 | 2.11 4.22 | 31.19 62.38
761. | 3/1-130-80-30/30 | ДРОССЕЛЬ-КЛАПАНЫ КРУГЛОГО СЕЧЕНИЯ С НИППЕЛЬНЫМ СОЕДИНЕНИЕМ ИЗ ОЦИНКОВАННОЙ СТАЛИ ДИАМЕТРОМ 160 ММ | ШТ. 2 | - - | - - | - - | 39.65 79.30 | 2.87 5.74 | 42.52 85.04
762. | 3/1-130-80-30/40 | ДРОССЕЛЬ-КЛАПАНЫ КРУГЛОГО СЕЧЕНИЯ С НИППЕЛЬНЫМ СОЕДИНЕНИЕМ ИЗ ОЦИНКОВАННОЙ СТАЛИ ДИАМЕТРОМ 200 ММ | ШТ. 3 | - - | - - | - - | 47.13 141.39 | 3.42 10.26 | 50.55 151.65
763. | 3/1-130-80-30/50 | ДРОССЕЛЬ-КЛАПАНЫ КРУГЛОГО СЕЧЕНИЯ С НИППЕЛЬНЫМ СОЕДИНЕНИЕМ ИЗ ОЦИНКОВАННОЙ СТАЛИ ДИАМЕТРОМ 250 ММ | ШТ. 1 | - - | - - | - - | 57.76 57.76 | 4.19 4.19 | 61.95 61.95
764. | 3/2-130-10/С300-27193-К | ЛЮЧОК ПИТОМЕТРИЧЕСКИЙ | ШТ. 17 | - - | - - | - - | 1.59 27.03 | 0.12 2.04 | 1.71 29.07
765. | Е20-59-1 (Н10) | УСТАНОВКА АНЕМОСТАТОВ | 100 РЕШЕТОК 0.47 | 901.95 423.92 | 12.99 6.11 | - - | 13.67 6.42 | 1.09 0.51 | 929.70 436.97
766. | 3/1-150/С300-703-1О | АНЕМОСТАТ ВЕНТИЛЯЦИОННЫЙ ДИАМЕТРОМ 80ММ | ШТ. 11 | - - | - - | - - | 7.59 83.49 | 0.55 6.05 | 8.14 89.54
767. | 3/1-150/С300-703-2К | АНЕМОСТАТ ВЕНТИЛЯЦИОННЫЙ ДИАМЕТРОМ 125ММ | ШТ. 36 | - - | - - | - - | 8.67 312.12 | 0.63 22.68 | 9.30 334.80
|  | ИТОГО ПРЯМЫЕ ЗАТРАТЫ : |  | 424 | 6 | - | 766 | 56 | 1252
|  | ОХР и ОПР | [6 empty] | 279
|  | ПЛАНОВАЯ ПРИБЫЛЬ | [6 empty] | 296
|  | ИТОГО ПО ПТМ | [6 empty] | 1827
|  | ЗАТРАТЫ ТРУДА | [6 empty] | 36
| Ж3-30-11 | ВЕНТИЛЯЦИЯ. ВОЗДУХОВОДЫ. В5
768. | Е20-4-1 (Н12) | ПРОКЛАДКА ВОЗДУХОВОДОВ ИЗ ОЦИНКОВАННОЙ СТАЛИ ТОЛЩИНОЙ 0,5 ММ, ДИАМЕТРОМ ДО 200 ММ | 100 М2 ПОВЕРХНОСТИ ВОЗДУХОВОДОВ 0.28472 | 2226.39 633.90 | 172.25 49.04 | 102.33 29.14 | 3857.55 1098.32 | 281.33 80.10 | 6537.52 1861.36
769. | Е20-4-4 (Н12) | ПРОКЛАДКА ВОЗДУХОВОДОВ ИЗ ОЦИНКОВАННОЙ СТАЛИ ТОЛЩИНОЙ 0,6 ММ, ДИАМЕТРОМ ДО 250 ММ | 100 М2 ПОВЕРХНОСТИ ВОЗДУХОВОДОВ 0.239425 | 2226.39 533.05 | 172.37 41.27 | 102.68 24.58 | 531.14 127.17 | 39.78 9.52 | 2969.68 711.01
770. | 3/1-30-20-10/С300-16223-К | ВОЗДУХОВОДЫ ИЗ ТОНКОЛИСТОВОЙ ОЦИНКОВАННОЙ СТАЛИ ТОЛЩИНОЙ 0,6 ММ КРУГЛОГО СЕЧЕНИЯ | М2 23.9425 | - - | - - | - - | 45.49 1089.14 | 3.30 79.01 | 48.79 1168.15
771. | Е20-4-10 (Н12) | ПРОКЛАДКА ВОЗДУХОВОДОВ ИЗ ОЦИНКОВАННОЙ СТАЛИ ТОЛЩИНОЙ 0,7 ММ, ПЕРИМЕТРОМ ОТ 1100 ДО 1600 ММ | 100 М2 ПОВЕРХНОСТИ ВОЗДУХОВОДОВ 0.3421 | 1763.74 603.38 | 134.98 46.18 | 79.90 27.33 | 5425.92 1856.21 | 394.17 134.85 | 7718.81 2640.61
772. | Е20-4-10 (Н12) | ПРОКЛАДКА ВОЗДУХОВОДОВ ИЗ ОЦИНКОВАННОЙ СТАЛИ ТОЛЩИНОЙ 1ММ, ПЕРИМЕТРОМ ОТ 1100 ДО 1600 ММ | 100 М2 ПОВЕРХНОСТИ ВОЗДУХОВОДОВ 0.2064 | 1763.74 364.04 | 134.98 27.86 | 79.90 16.49 | 7166.92 1479.25 | 521.17 107.57 | 9586.81 1978.72
773. | Е20-4-11 (Н12) | ПРОКЛАДКА ВОЗДУХОВОДОВ ИЗ ОЦИНКОВАННОЙ СТАЛИ ТОЛЩИНОЙ 1 ММ, ПЕРИМЕТРОМ ДО 2400 ММ | 100 М2 ПОВЕРХНОСТИ ВОЗДУХОВОДОВ 0.1173 | 1327.14 155.67 | 101.32 11.88 | 59.51 6.98 | 7560.64 886.86 | 549.87 64.50 | 9538.97 1118.91
774. | Е20-5-10 (Н12) | ПРОКЛАДКА ВОЗДУХОВОДОВ ИЗ КОРРОЗИОННОСТОЙКОЙ СТАЛИ ТОЛЩИНОЙ 0,7 ММ, ПЕРИМЕТРОМ ОТ 1100 ДО 1600 ММ | 100 М2 ПОВЕРХНОСТИ ВОЗДУХОВОДОВ 0.0528 | 2293.88 121.12 | 174.34 9.21 | 105.16 5.55 | 729.92 38.54 | 54.17 2.86 | 3252.31 171.73
775. | Е20-5-11 (Н12) | ПРОКЛАДКА ВОЗДУХОВОДОВ ИЗ КОРРОЗИОННОСТОЙКОЙ СТАЛИ К ТОЛЩИНОЙ 0,7 ММ, ПЕРИМЕТРОМ ДО 2400 ММ | 100 М2 ПОВЕРХНОСТИ ВОЗДУХОВОДОВ 0.085 | 1720.50 146.24 | 139.18 11.83 | 83.90 7.13 | 1123.64 95.51 | 82.87 7.04 | 3066.19 260.62
776. | 3/1-30/СЦЕН-ВН-7 | ВОЗДУХОВОД ПРЯМОУГОЛЬНЫЙ ИЗ НЕРЖАВЕЮЩЕЙ СТАЛИ ТОЛЩИНОЙ 0,7ММ | М2 13.79 | - - | - - | - - | 161.46 2226.53 | 11.71 161.48 | 173.17 2388.01
777. | Е20-65-1 (Н12) | ПРОКЛАДКА ГИБКИХ ИЗОЛИРОВАННЫХ ВОЗДУХОВОДОВ АЛЮМИНИЕВЫХ ДИАМЕТРОМ ДО 250 ММ | 100 М 0.47 | 680.37 319.77 | 1.80 0.85 | - - | 64.71 30.41 | 5.00 2.35 | 751.88 353.38
778. | 3/1-30-30-20/С300-15901-К | ВОЗДУХОВОДЫ ГИБКИЕ АЛЮМИНИЕВЫЕ ИЗОЛИРОВАННЫЕ (УТЕПЛЕННЫЕ), ИЗГОТОВЛЕННЫЕ ИЗ СТАНДАРТНОГО КАРКАСНОГО ВОЗДУХОВОДА И СЛОЯ ТЕПЛОИЗОЛЯЦИИ С НАРУЖНЫМ ПОКРЫТИЕМ АЛЮМИНИЕВОЙ ФАЛЬГОЙ, ЛАМИНИРОВАННОЙ ПОЛИЭФИРНОЙ ЛЕНТОЙ, ДИАМЕТРОМДО 102 ММ | М 11 | - - | - - | - - | 75.22 827.42 | 5.45 59.95 | 80.67 887.37
779. | 3/1-30-30-20/20 | ВОЗДУХОВОДЫ ГИБКИЕ АЛЮМИНИЕВЫЕ ИЗОЛИРОВАННЫЕ (УТЕПЛЕННЫЕ), ИЗГОТОВЛЕННЫЕ ИЗ СТАНДАРТНОГО КАРКАСНОГО ВОЗДУХОВОДА И СЛОЯ ТЕПЛОИЗОЛЯЦИИ С НАРУЖНЫМ ПОКРЫТИЕМ АЛЮМИНИЕВОЙ ФАЛЬГОЙ, ЛАМИНИРОВАННОЙ ПОЛИЭФИРНОЙ ЛЕНТОЙ, ДИАМЕТРОМ 127 ММ | М 36 | - - | - - | - - | 80.23 2888.28 | 5.82 209.52 | 86.05 3097.80
|  | ИТОГО ПРЯМЫЕ ЗАТРАТЫ : |  | 2877 | 198 | 117 | 12643 | 919 | 16637
|  | ОХР и ОПР | [6 empty] | 2425
|  | ПЛАНОВАЯ ПРИБЫЛЬ | [6 empty] | 2200
|  | ИТОГО ПО ПТМ | [6 empty] | 21262
|  | ЗАТРАТЫ ТРУДА | [6 empty] | 224
|  | ЗАТРАТЫ ТРУДА МАШИНИСТОВ | [6 empty] | 9
| Ж3-30-12 | ВЕНТИЛЯЦИЯ. ИЗОЛЯЦИЯ ВОЗДУХОВОДОВ. В5
780. | Е26-94-1 (Н10) | ИЗОЛЯЦИЯ ВОЗДУХОВОДОВ БАЗАЛЬТОВЫМ МАТЕРИАЛОМ | 100 М2 0.155 | 489.99 75.95 | - - | - - | - - | - - | 489.99 75.95
781. | 1/10-120-10/СЦЕН-ПТК-ВЕНТ-5 | МАТЕРИАЛ БАЗАЛЬТОВЫЙ ПТК-ВЕНТ-МБОР-5Ф | М2 15.5 | - - | - - | - - | 8.81 136.56 | 0.70 10.85 | 9.51 147.41
782. | 1/55-20-25/СЦЕН-КМТС | КЛЕЙ ТЕРМОСТОЙКИЙ СИЛИКАТНЫЙ КМД-О-ТС | КГ 27.6 | - - | - - | - - | 18.83 519.71 | 1.50 41.40 | 20.33 561.11
783. | 1/10-235-20/СЦЕН-ЛА | ЛЕНТА АЛЮМИНИЕВАЯ КЛЕЙКАЯ | М 20.8 | - - | - - | - - | 0.20 4.16 | 0.02 0.42 | 0.22 4.58
|  | ИТОГО ПРЯМЫЕ ЗАТРАТЫ : |  | 76 | - | - | 660 | 53 | 789
|  | ОХР и ОПР | [6 empty] | 50
|  | ПЛАНОВАЯ ПРИБЫЛЬ | [6 empty] | 53
|  | ИТОГО ПО ПТМ | [6 empty] | 892
|  | ЗАТРАТЫ ТРУДА | [6 empty] | 6
| Ж3-30-15 | ВЕНТИЛЯЦИЯ. ОБОРУДОВАНИЕ И ПРИБОРЫ. В6
784. | 3/1-130-80-30/С300-40080-К | ДРОССЕЛЬ-КЛАПАНЫ ДИАМЕТРОМ 125 ММ | ШТ. 5 | - - | - - | - - | 32.22 161.10 | 2.34 11.70 | 34.56 172.80
785. | 3/2-130-10/С300-27193-К | ЛЮЧОК ПИТОМЕТРИЧЕСКИЙ | ШТ. 10 | - - | - - | - - | 1.59 15.90 | 0.12 1.20 | 1.71 17.10
786. | Е20-59-1 (Н10) | УСТАНОВКА АНЕМОСТАТОВ | 100 РЕШЕТОК 0.02 | 901.95 18.04 | 12.99 0.26 | - - | 13.67 0.27 | 1.09 0.02 | 929.70 18.60
787. | 3/1-150/С300-703-2К | АНЕМОСТАТ ВЕНТИЛЯЦИОННЫЙ ДИАМЕТРОМ 125ММ | ШТ. 2 | - - | - - | - - | 8.67 17.34 | 0.63 1.26 | 9.30 18.60
788. | Е20-11-1 (Н12) | УСТАНОВКА РЕШЕТОК ПЛОЩАДЬЮ В СВЕТУ ДО 0,25 М2 С ВЫВЕРКОЙ И ЗАКРЕПЛЕНИЕМ | РЕШЕТКА 3 | 17.33 51.99 | 1.07 3.21 | 0.11 0.33 | 3.93 11.79 | 0.29 0.87 | 22.62 67.86
789. | 3/1-150/СЦЕН-РВС5-2727 | РЕШЕТКА ПОТОЛОЧНАЯ ВЕНТИЛЯЦИОННАЯ ПО ТИПУ РВС5/4-Б1-270Х270 | ШТ 3 | - - | - - | - - | 54.59 163.77 | 3.96 11.88 | 58.55 175.65
790. | Е20-11-1 (Н12) | УСТАНОВКА УЗЛОВ ПОДКЛЮЧЕНИЯ | РЕШЕТКА 3 | 17.33 51.99 | 1.07 3.21 | 0.11 0.33 | 3.93 11.79 | 0.29 0.87 | 22.62 67.86
791. | 3/1-150/СЦЕН-УП1-215-260 | УЗЕЛ ПОДКЛЮЧЕНИЯ ПОТОЛОЧНОЙ РЕШЕТКИ УП1-Б-215Х215Х260 | ШТ 3 | - - | - - | - - | 27.77 83.31 | 2.01 6.03 | 29.78 89.34
792. | Е20-26-2 (Н12) | УСТАНОВКА ШУМОГЛУШИТЕЛЕЙ ВЕНТИЛЯЦИОННЫХ ТИПА ГТП 1-2 СЕЧЕНИЕМ ОБЕЧАЙКИ 300 Х 200 ММ | ШТ. 2 | 21.88 43.76 | 0.68 1.36 | 0.11 0.22 | 216.88 433.76 | 15.59 31.18 | 255.03 510.06
|  | ИТОГО ПРЯМЫЕ ЗАТРАТЫ : |  | 166 | 8 | 1 | 899 | 65 | 1138
|  | ОХР и ОПР | [6 empty] | 132
|  | ПЛАНОВАЯ ПРИБЫЛЬ | [6 empty] | 122
|  | ИТОГО ПО ПТМ | [6 empty] | 1392
|  | ЗАТРАТЫ ТРУДА | [6 empty] | 14
| Ж3-30-11 | ВЕНТИЛЯЦИЯ. ВОЗДУХОВОДЫ. В6
793. | Е20-4-1 (Н12) | ПРОКЛАДКА ВОЗДУХОВОДОВ ИЗ ОЦИНКОВАННОЙ СТАЛИ ТОЛЩИНОЙ 0,5 ММ, ДИАМЕТРОМ ДО 200 ММ | 100 М2 ПОВЕРХНОСТИ ВОЗДУХОВОДОВ 0.077814 | 2226.39 173.24 | 172.25 13.40 | 102.33 7.96 | 3857.55 300.17 | 281.33 21.89 | 6537.52 508.70
794. | Е20-4-2 (Н12) | ПРОКЛАДКА ВОЗДУХОВОДОВ ИЗ ОЦИНКОВАННОЙ СТАЛИ ТОЛЩИНОЙ 0,5 ММ, ПЕРИМЕТРОМ ДО 600 ММ | 100 М2 ПОВЕРХНОСТИ ВОЗДУХОВОДОВ 0.0252 | 2226.39 56.11 | 172.23 4.34 | 102.33 2.58 | 3894.55 98.14 | 284.33 7.17 | 6577.50 165.76
795. | Е20-4-3 (Н12) | ПРОКЛАДКА ВОЗДУХОВОДОВ ИЗ ОЦИНКОВАННОЙ СТАЛИ ТОЛЩИНОЙ 0,5 ММ, ПЕРИМЕТРОМ 800, 1000 ММ | 100 М2 ПОВЕРХНОСТИ ВОЗДУХОВОДОВ 0.2336 | 2038.43 476.18 | 155.51 36.33 | 92.27 21.55 | 3796.14 886.78 | 276.78 64.66 | 6266.86 1463.94
796. | Е20-4-3 (Н12) | ПРОКЛАДКА ВОЗДУХОВОДОВ ИЗ ОЦИНКОВАННОЙ СТАЛИ ТОЛЩИНОЙ 1 ММ, ПЕРИМЕТРОМ 800, 1000 ММ | 100 М2 ПОВЕРХНОСТИ ВОЗДУХОВОДОВ 0.1584 | 2038.43 322.89 | 155.51 24.63 | 92.27 14.62 | 6968.14 1103.75 | 506.78 80.27 | 9668.86 1531.55
797. | Е20-4-9 (Н12) | ПРОКЛАДКА ВОЗДУХОВОДОВ ИЗ ОЦИНКОВАННОЙ СТАЛИ ТОЛЩИНОЙ 0,7 ММ, ПЕРИМЕТРОМ 900 ММ | 100 М2 ПОВЕРХНОСТИ ВОЗДУХОВОДОВ 0.0225 | 2038.43 45.86 | 155.51 3.50 | 92.27 2.08 | 5227.14 117.61 | 379.78 8.55 | 7800.86 175.52
|  | ИТОГО ПРЯМЫЕ ЗАТРАТЫ : |  | 1074 | 82 | 49 | 2506 | 183 | 3845
|  | ОХР и ОПР | [6 empty] | 909
|  | ПЛАНОВАЯ ПРИБЫЛЬ | [6 empty] | 825
|  | ИТОГО ПО ПТМ | [6 empty] | 5579
|  | ЗАТРАТЫ ТРУДА | [6 empty] | 84
|  | ЗАТРАТЫ ТРУДА МАШИНИСТОВ | [6 empty] | 4
| Ж3-30-12 | ВЕНТИЛЯЦИЯ. ИЗОЛЯЦИЯ ВОЗДУХОВОДОВ. В6
798. | Е26-94-1 (Н10) | ИЗОЛЯЦИЯ ВОЗДУХОВОДОВ БАЗАЛЬТОВЫМ МАТЕРИАЛОМ | 100 М2 0.179 | 489.99 87.71 | - - | - - | - - | - - | 489.99 87.71
799. | 1/10-120-10/СЦЕН-ПТК-ВЕНТ-5 | МАТЕРИАЛ БАЗАЛЬТОВЫЙ ПТК-ВЕНТ-МБОР-5Ф | М2 17.9 | - - | - - | - - | 8.81 157.70 | 0.70 12.53 | 9.51 170.23
800. | 1/55-20-25/СЦЕН-КМТС | КЛЕЙ ТЕРМОСТОЙКИЙ СИЛИКАТНЫЙ КМД-О-ТС | КГ 30.4 | - - | - - | - - | 18.83 572.43 | 1.50 45.60 | 20.33 618.03
801. | 1/10-235-20/СЦЕН-ЛА | ЛЕНТА АЛЮМИНИЕВАЯ КЛЕЙКАЯ | М 22.8 | - - | - - | - - | 0.20 4.56 | 0.02 0.46 | 0.22 5.02
|  | ИТОГО ПРЯМЫЕ ЗАТРАТЫ : |  | 88 | - | - | 735 | 59 | 882
|  | ОХР и ОПР | [6 empty] | 58
|  | ПЛАНОВАЯ ПРИБЫЛЬ | [6 empty] | 61
|  | ИТОГО ПО ПТМ | [6 empty] | 1001
|  | ЗАТРАТЫ ТРУДА | [6 empty] | 7
| Ж3-30-15 | ВЕНТИЛЯЦИЯ. ОБОРУДОВАНИЕ И ПРИБОРЫ. В7
802. | 3/1-130-80-30/С300-40079-К | ДРОССЕЛЬ-КЛАПАНЫ КРУГЛОГО СЕЧЕНИЯДИАМЕТРОМ 100 ММ | ШТ. 2 | - - | - - | - - | 29.08 58.16 | 2.11 4.22 | 31.19 62.38
803. | 3/1-130-80-30/С300-40080-К | ДРОССЕЛЬ-КЛАПАНЫ ДИАМЕТРОМ 125 ММ | ШТ. 2 | - - | - - | - - | 32.22 64.44 | 2.34 4.68 | 34.56 69.12
804. | 3/2-130-10/С300-27193-К | ЛЮЧОК ПИТОМЕТРИЧЕСКИЙ | ШТ. 10 | - - | - - | - - | 1.59 15.90 | 0.12 1.20 | 1.71 17.10
805. | Е20-59-1 (Н10) | УСТАНОВКА АНЕМОСТАТОВ | 100 РЕШЕТОК 0.07 | 901.95 63.14 | 12.99 0.91 | - - | 13.67 0.96 | 1.09 0.08 | 929.70 65.08
806. | 3/1-150/С300-703-1К | АНЕМОСТАТ ВЕНТИЛЯЦИОННЫЙ ДИАМЕТРОМ 100ММ | ШТ. 7 | - - | - - | - - | 7.59 53.13 | 0.55 3.85 | 8.14 56.98
807. | Е20-11-1 (Н12) | УСТАНОВКА РЕШЕТОК ПЛОЩАДЬЮ В СВЕТУ ДО 0,25 М2 С ВЫВЕРКОЙ И ЗАКРЕПЛЕНИЕМ | РЕШЕТКА 1 | 17.33 17.33 | 1.07 1.07 | 0.11 0.11 | 3.93 3.93 | 0.29 0.29 | 22.62 22.62
808. | 3/1-150/СЦЕН-РВС5-2727 | РЕШЕТКА ПОТОЛОЧНАЯ ВЕНТИЛЯЦИОННАЯ ПО ТИПУ РВС5/4-Б1-270Х270 | ШТ 1 | - - | - - | - - | 54.59 54.59 | 3.96 3.96 | 58.55 58.55
809. | Е20-11-1 (Н12) | УСТАНОВКА УЗЛОВ ПОДКЛЮЧЕНИЯ | РЕШЕТКА 1 | 17.33 17.33 | 1.07 1.07 | 0.11 0.11 | 3.93 3.93 | 0.29 0.29 | 22.62 22.62
810. | 3/1-150/СЦЕН-УП1-215-260 | УЗЕЛ ПОДКЛЮЧЕНИЯ ПОТОЛОЧНОЙ РЕШЕТКИ УП1-Б-215Х215Х260 | ШТ 1 | - - | - - | - - | 27.77 27.77 | 2.01 2.01 | 29.78 29.78
811. | Е20-25-2 (Н12) | УСТАНОВКА ШУМОГЛУШИТЕЛЕЙ ВЕНТИЛЯЦИОННЫХ ТИПА ГТК 1-2 ДИАМЕТРОМ ОБЕЧАЙКИ 200 ММ | ШТ. 2 | 15.43 30.86 | 0.53 1.06 | 0.11 0.22 | 146.22 292.44 | 10.47 20.94 | 172.65 345.30
|  | ИТОГО ПРЯМЫЕ ЗАТРАТЫ : |  | 129 | 4 | - | 575 | 42 | 750
|  | ОХР и ОПР | [6 empty] | 95
|  | ПЛАНОВАЯ ПРИБЫЛЬ | [6 empty] | 92
|  | ИТОГО ПО ПТМ | [6 empty] | 937
|  | ЗАТРАТЫ ТРУДА | [6 empty] | 10
| Ж3-30-11 | ВЕНТИЛЯЦИЯ. ВОЗДУХОВОДЫ. В7
812. | Е20-4-1 (Н12) | ПРОКЛАДКА ВОЗДУХОВОДОВ ИЗ ОЦИНКОВАННОЙ СТАЛИ ТОЛЩИНОЙ 0,5 ММ, ДИАМЕТРОМ ДО 200 ММ | 100 М2 ПОВЕРХНОСТИ ВОЗДУХОВОДОВ 0.17326 | 2226.39 385.74 | 172.25 29.84 | 102.33 17.73 | 3857.55 668.36 | 281.33 48.74 | 6537.52 1132.68
813. | Е20-4-1 (Н12) | ПРОКЛАДКА ВОЗДУХОВОДОВ ИЗ ОЦИНКОВАННОЙ СТАЛИ ТОЛЩИНОЙ 1 ММ, ДИАМЕТРОМ ДО 200 ММ | 100 М2 ПОВЕРХНОСТИ ВОЗДУХОВОДОВ 0.099396 | 2226.39 221.29 | 172.25 17.12 | 102.33 10.17 | 7066.55 702.39 | 514.33 51.12 | 9979.52 991.92
|  | ИТОГО ПРЯМЫЕ ЗАТРАТЫ : |  | 607 | 47 | 28 | 1371 | 100 | 2125
|  | ОХР и ОПР | [6 empty] | 514
|  | ПЛАНОВАЯ ПРИБЫЛЬ | [6 empty] | 467
|  | ИТОГО ПО ПТМ | [6 empty] | 3106
|  | ЗАТРАТЫ ТРУДА | [6 empty] | 47
|  | ЗАТРАТЫ ТРУДА МАШИНИСТОВ | [6 empty] | 2
| Ж3-30-12 | ВЕНТИЛЯЦИЯ. ИЗОЛЯЦИЯ ВОЗДУХОВОДОВ. В7
814. | Е26-94-1 (Н10) | ИЗОЛЯЦИЯ ВОЗДУХОВОДОВ БАЗАЛЬТОВЫМ МАТЕРИАЛОМ | 100 М2 0.118 | 489.99 57.82 | - - | - - | - - | - - | 489.99 57.82
815. | 1/10-120-10/СЦЕН-ПТК-ВЕНТ-5 | МАТЕРИАЛ БАЗАЛЬТОВЫЙ ПТК-ВЕНТ-МБОР-5Ф | М2 11.8 | - - | - - | - - | 8.81 103.96 | 0.70 8.26 | 9.51 112.22
816. | 1/55-20-25/СЦЕН-КМТС | КЛЕЙ ТЕРМОСТОЙКИЙ СИЛИКАТНЫЙ КМД-О-ТС | КГ 19 | - - | - - | - - | 18.83 357.77 | 1.50 28.50 | 20.33 386.27
817. | 1/10-235-20/СЦЕН-ЛА | ЛЕНТА АЛЮМИНИЕВАЯ КЛЕЙКАЯ | М 19.3 | - - | - - | - - | 0.20 3.86 | 0.02 0.39 | 0.22 4.25
|  | ИТОГО ПРЯМЫЕ ЗАТРАТЫ : |  | 58 | - | - | 466 | 37 | 561
|  | ОХР и ОПР | [6 empty] | 38
|  | ПЛАНОВАЯ ПРИБЫЛЬ | [6 empty] | 40
|  | ИТОГО ПО ПТМ | [6 empty] | 639
|  | ЗАТРАТЫ ТРУДА | [6 empty] | 5
| Ж3-30-15 | ВЕНТИЛЯЦИЯ. ОБОРУДОВАНИЕ И ПРИБОРЫ. В8
818. | 3/1-130-80-30/С300-40081-К | ДРОССЕЛЬ-КЛАПАНЫ ДИАМЕТРОМ 160 ММ | ШТ. 5 | - - | - - | - - | 39.65 198.25 | 2.87 14.35 | 42.52 212.60
819. | Е20-26-4 (Н12) | УСТАНОВКА ШУМОГЛУШИТЕЛЕЙ ВЕНТИЛЯЦИОННЫХ ТИПА ГТП 1-4 СЕЧЕНИЕМ ОБЕЧАЙКИ 400 Х 300 ММ | ШТ. 1 | 25.68 25.68 | 0.95 0.95 | 0.22 0.22 | 255.12 255.12 | 18.37 18.37 | 300.12 300.12
|  | ИТОГО ПРЯМЫЕ ЗАТРАТЫ : |  | 26 | 1 | - | 453 | 32 | 512
|  | ОХР и ОПР | [6 empty] | 21
|  | ПЛАНОВАЯ ПРИБЫЛЬ | [6 empty] | 19
|  | ИТОГО ПО ПТМ | [6 empty] | 552
|  | ЗАТРАТЫ ТРУДА | [6 empty] | 2
| Ж3-30-11 | ВЕНТИЛЯЦИЯ. ВОЗДУХОВОДЫ. В8
820. | Е20-4-1 (Н12) | ПРОКЛАДКА ВОЗДУХОВОДОВ ИЗ ОЦИНКОВАННОЙ СТАЛИ ТОЛЩИНОЙ 0,5 ММ, ДИАМЕТРОМ ДО 200 ММ | 100 М2 ПОВЕРХНОСТИ ВОЗДУХОВОДОВ 0.0251 | 2226.39 55.88 | 172.25 4.32 | 102.33 2.57 | 3857.55 96.82 | 281.33 7.06 | 6537.52 164.09
821. | Е20-4-4 (Н12) | ПРОКЛАДКА ВОЗДУХОВОДОВ ИЗ ОЦИНКОВАННОЙ СТАЛИ ТОЛЩИНОЙ 0,5 ММ, ДИАМЕТРОМ ДО 250 ММ | 100 М2 ПОВЕРХНОСТИ ВОЗДУХОВОДОВ 0.1059 | 2226.39 235.77 | 172.37 18.25 | 102.68 10.87 | 531.14 56.25 | 39.78 4.21 | 2969.68 314.48
822. | 3/1-30-20-10/С300-16217-О | ВОЗДУХОВОДЫ ИЗ ТОНКОЛИСТОВОЙ ОЦИНКОВАННОЙ СТАЛИ ТОЛЩИНОЙ 0,5 ММ КРУГЛОГО СЕЧЕНИЯ | М2 10.59 | - - | - - | - - | 32.28 341.85 | 2.34 24.78 | 34.62 366.63
823. | Е20-5-1 (Н12) | ПРОКЛАДКА ВОЗДУХОВОДОВ ИЗ КОРРОЗИОННОСТОЙКОЙ СТАЛИ ТОЛЩИНОЙ 0,5 ММ, ДИАМЕТРОМ ДО 200 ММ | 100 М2 ПОВЕРХНОСТИ ВОЗДУХОВОДОВ 0.0251 | 2850.57 71.55 | 224.32 5.63 | 136.02 3.41 | 628.88 15.78 | 47.28 1.19 | 3751.05 94.15
824. | 3/1-30/СЦЕН-ВО-5 | ВОЗДУХОВОД ИЗ НЕРЖАВЕЮЩЕЙ СТАЛЬ КРУГЛОГО СЕЧЕНИЯ ТОЛЩИНОЙ 0,5ММ | М2 2.51 | - - | - - | - - | 99.43 249.57 | 7.21 18.10 | 106.64 267.67
825. | Е20-4-3 (Н12) | ПРОКЛАДКА ВОЗДУХОВОДОВ ИЗ ОЦИНКОВАННОЙ СТАЛИ ТОЛЩИНОЙ 0,5 ММ, ПЕРИМЕТРОМ 800, 1000 ММ | 100 М2 ПОВЕРХНОСТИ ВОЗДУХОВОДОВ 0.05 | 2038.43 101.92 | 155.51 7.78 | 92.27 4.61 | 3796.14 189.81 | 276.78 13.84 | 6266.86 313.35
826. | Е20-4-10 (Н12) | ПРОКЛАДКА ВОЗДУХОВОДОВ ИЗ ОЦИНКОВАННОЙ СТАЛИ ТОЛЩИНОЙ 0,5 ММ, ПЕРИМЕТРОМ ОТ 1100 ДО 1600 ММ | 100 М2 ПОВЕРХНОСТИ ВОЗДУХОВОДОВ 0.408 | 1763.74 719.61 | 134.98 55.07 | 79.90 32.60 | 3994.92 1629.93 | 291.17 118.80 | 6184.81 2523.40
827. | Е20-4-10 (Н12) | ПРОКЛАДКА ВОЗДУХОВОДОВ ИЗ ОЦИНКОВАННОЙ СТАЛИ ТОЛЩИНОЙ 1 ММ, ПЕРИМЕТРОМ ОТ 1100 ДО 1600 ММ | 100 М2 ПОВЕРХНОСТИ ВОЗДУХОВОДОВ 0.288 | 1763.74 507.96 | 134.98 38.87 | 79.90 23.01 | 7166.92 2064.07 | 521.17 150.10 | 9586.81 2761.00
828. | Е20-4-10 (Н12) | ПРОКЛАДКА ВОЗДУХОВОДОВ ИЗ ОЦИНКОВАННОЙ СТАЛИ ТОЛЩИНОЙ 0,7 ММ, ПЕРИМЕТРОМ ОТ 1100 ДО 1600 ММ | 100 М2 ПОВЕРХНОСТИ ВОЗДУХОВОДОВ 0.36 | 1763.74 634.95 | 134.98 48.59 | 79.90 28.76 | 5425.92 1953.33 | 394.17 141.90 | 7718.81 2778.77
|  | ИТОГО ПРЯМЫЕ ЗАТРАТЫ : |  | 2328 | 179 | 106 | 6597 | 480 | 9584
|  | ОХР и ОПР | [6 empty] | 1971
|  | ПЛАНОВАЯ ПРИБЫЛЬ | [6 empty] | 1788
|  | ИТОГО ПО ПТМ | [6 empty] | 13343
|  | ЗАТРАТЫ ТРУДА | [6 empty] | 181
|  | ЗАТРАТЫ ТРУДА МАШИНИСТОВ | [6 empty] | 8
| Ж3-30-12 | ВЕНТИЛЯЦИЯ. ИЗОЛЯЦИЯ ВОЗДУХОВОДОВ. В8
829. | Е26-94-1 (Н10) | ИЗОЛЯЦИЯ ВОЗДУХОВОДОВ БАЗАЛЬТОВЫМ МАТЕРИАЛОМ | 100 М2 0.411 | 489.99 201.39 | - - | - - | - - | - - | 489.99 201.39
830. | 1/10-120-10/СЦЕН-ПТК-ВЕНТ-5 | МАТЕРИАЛ БАЗАЛЬТОВЫЙ ПТК-ВЕНТ-МБОР-5Ф | М2 41.1 | - - | - - | - - | 8.81 362.09 | 0.70 28.77 | 9.51 390.86
831. | 1/55-20-25/СЦЕН-КМТС | КЛЕЙ ТЕРМОСТОЙКИЙ СИЛИКАТНЫЙ КМД-О-ТС | КГ 72 | - - | - - | - - | 18.83 1355.76 | 1.50 108.00 | 20.33 1463.76
832. | 1/10-235-20/СЦЕН-ЛА | ЛЕНТА АЛЮМИНИЕВАЯ КЛЕЙКАЯ | М 54 | - - | - - | - - | 0.20 10.80 | 0.02 1.08 | 0.22 11.88
|  | ИТОГО ПРЯМЫЕ ЗАТРАТЫ : |  | 201 | - | - | 1729 | 138 | 2068
|  | ОХР и ОПР | [6 empty] | 132
|  | ПЛАНОВАЯ ПРИБЫЛЬ | [6 empty] | 141
|  | ИТОГО ПО ПТМ | [6 empty] | 2341
|  | ЗАТРАТЫ ТРУДА | [6 empty] | 17
| Ж3-30-15 | ВЕНТИЛЯЦИЯ. ОБОРУДОВАНИЕ И ПРИБОРЫ. В11
833. | 3/2-130-10/С300-27193-К | ЛЮЧОК ПИТОМЕТРИЧЕСКИЙ | ШТ. 1 | - - | - - | - - | 1.59 1.59 | 0.12 0.12 | 1.71 1.71
834. | Е20-11-1 (Н12) | УСТАНОВКА РЕШЕТОК ПЛОЩАДЬЮ В СВЕТУ ДО 0,25 М2 С ВЫВЕРКОЙ И ЗАКРЕПЛЕНИЕМ | РЕШЕТКА 1 | 17.33 17.33 | 1.07 1.07 | 0.11 0.11 | 3.93 3.93 | 0.29 0.29 | 22.62 22.62
835. | 3/1-150/СЦЕН-РВС5-4141 | РЕШЕТКА ПОТОЛОЧНАЯ ВЕНТИЛЯЦИОННАЯ ПО ТИПУ РВС5/4-Б1-410Х410 | ШТ 1 | - - | - - | - - | 75.70 75.70 | 5.49 5.49 | 81.19 81.19
836. | Е20-11-1 (Н12) | УСТАНОВКА УЗЛОВ ПОДКЛЮЧЕНИЯ | РЕШЕТКА 1 | 17.33 17.33 | 1.07 1.07 | 0.11 0.11 | 3.93 3.93 | 0.29 0.29 | 22.62 22.62
837. | 3/1-150/СЦЕН-УП1-215-260 | УЗЕЛ ПОДКЛЮЧЕНИЯ ПОТОЛОЧНОЙ РЕШЕТКИ УП1-Б-215Х215Х260 | ШТ 1 | - - | - - | - - | 27.77 27.77 | 2.01 2.01 | 29.78 29.78
|  | ИТОГО ПРЯМЫЕ ЗАТРАТЫ : |  | 35 | 2 | - | 113 | 9 | 159
|  | ОХР и ОПР | [6 empty] | 28
|  | ПЛАНОВАЯ ПРИБЫЛЬ | [6 empty] | 26
|  | ИТОГО ПО ПТМ | [6 empty] | 213
|  | ЗАТРАТЫ ТРУДА | [6 empty] | 3
| Ж3-30-11 | ВЕНТИЛЯЦИЯ. ВОЗДУХОВОДЫ. В11
838. | Е20-4-1 (Н12) | ПРОКЛАДКА ВОЗДУХОВОДОВ ИЗ ОЦИНКОВАННОЙ СТАЛИ ТОЛЩИНОЙ 0,5 ММ, ДИАМЕТРОМ ДО 200 ММ | 100 М2 ПОВЕРХНОСТИ ВОЗДУХОВОДОВ 0.08534 | 2226.39 190.00 | 172.25 14.70 | 102.33 8.73 | 3857.55 329.20 | 281.33 24.01 | 6537.52 557.91
839. | Е20-4-1 (Н12) | ПРОКЛАДКА ВОЗДУХОВОДОВ ИЗ ОЦИНКОВАННОЙ СТАЛИ ТОЛЩИНОЙ 1 ММ, ДИАМЕТРОМ ДО 200 ММ | 100 М2 ПОВЕРХНОСТИ ВОЗДУХОВОДОВ 0.099396 | 2226.39 221.29 | 172.25 17.12 | 102.33 10.17 | 7066.55 702.39 | 514.33 51.12 | 9979.52 991.92
|  | ИТОГО ПРЯМЫЕ ЗАТРАТЫ : |  | 411 | 32 | 19 | 1032 | 75 | 1550
|  | ОХР и ОПР | [6 empty] | 348
|  | ПЛАНОВАЯ ПРИБЫЛЬ | [6 empty] | 316
|  | ИТОГО ПО ПТМ | [6 empty] | 2214
|  | ЗАТРАТЫ ТРУДА | [6 empty] | 32
|  | ЗАТРАТЫ ТРУДА МАШИНИСТОВ | [6 empty] | 1
| Ж3-30-12 | ВЕНТИЛЯЦИЯ. ИЗОЛЯЦИЯ ВОЗДУХОВОДОВ. В11
840. | Е26-94-1 (Н10) | ИЗОЛЯЦИЯ ВОЗДУХОВОДОВ БАЗАЛЬТОВЫМ МАТЕРИАЛОМ | 100 М2 0.031 | 489.99 15.19 | - - | - - | - - | - - | 489.99 15.19
841. | 1/10-120-10/СЦЕН-ПТК-ВЕНТ-5 | МАТЕРИАЛ БАЗАЛЬТОВЫЙ ПТК-ВЕНТ-МБОР-5Ф | М2 3.1 | - - | - - | - - | 8.81 27.31 | 0.70 2.17 | 9.51 29.48
842. | 1/55-20-25/СЦЕН-КМТС | КЛЕЙ ТЕРМОСТОЙКИЙ СИЛИКАТНЫЙ КМД-О-ТС | КГ 5 | - - | - - | - - | 18.83 94.15 | 1.50 7.50 | 20.33 101.65
843. | 1/10-235-20/СЦЕН-ЛА | ЛЕНТА АЛЮМИНИЕВАЯ КЛЕЙКАЯ | М 3.8 | - - | - - | - - | 0.20 0.76 | 0.02 0.08 | 0.22 0.84
|  | ИТОГО ПРЯМЫЕ ЗАТРАТЫ : |  | 15 | - | - | 122 | 10 | 147
|  | ОХР и ОПР | [6 empty] | 10
|  | ПЛАНОВАЯ ПРИБЫЛЬ | [6 empty] | 11
|  | ИТОГО ПО ПТМ | [6 empty] | 168
|  | ЗАТРАТЫ ТРУДА | [6 empty] | 1
| Ж3-30-15 | ВЕНТИЛЯЦИЯ. ОБОРУДОВАНИЕ И ПРИБОРЫ. В12
844. | 3/2-130-10/С300-27193-К | ЛЮЧОК ПИТОМЕТРИЧЕСКИЙ | ШТ. 1 | - - | - - | - - | 1.59 1.59 | 0.12 0.12 | 1.71 1.71
845. | Е20-11-1 (Н12) | УСТАНОВКА РЕШЕТОК ПЛОЩАДЬЮ В СВЕТУ ДО 0,25 М2 С ВЫВЕРКОЙ И ЗАКРЕПЛЕНИЕМ | РЕШЕТКА 1 | 17.33 17.33 | 1.07 1.07 | 0.11 0.11 | 3.93 3.93 | 0.29 0.29 | 22.62 22.62
846. | 3/1-150/СЦЕН-РВС5-2727 | РЕШЕТКА ПОТОЛОЧНАЯ ВЕНТИЛЯЦИОННАЯ ПО ТИПУ РВС5/4-Б1-270Х270 | ШТ 1 | - - | - - | - - | 54.59 54.59 | 3.96 3.96 | 58.55 58.55
847. | Е20-11-1 (Н12) | УСТАНОВКА УЗЛОВ ПОДКЛЮЧЕНИЯ | РЕШЕТКА 1 | 17.33 17.33 | 1.07 1.07 | 0.11 0.11 | 3.93 3.93 | 0.29 0.29 | 22.62 22.62
848. | 3/1-150/СЦЕН-УП1-215-260 | УЗЕЛ ПОДКЛЮЧЕНИЯ ПОТОЛОЧНОЙ РЕШЕТКИ УП1-Б-215Х215Х260 | ШТ 1 | - - | - - | - - | 27.77 27.77 | 2.01 2.01 | 29.78 29.78
|  | ИТОГО ПРЯМЫЕ ЗАТРАТЫ : |  | 35 | 2 | - | 92 | 7 | 136
|  | ОХР и ОПР | [6 empty] | 28
|  | ПЛАНОВАЯ ПРИБЫЛЬ | [6 empty] | 26
|  | ИТОГО ПО ПТМ | [6 empty] | 190
|  | ЗАТРАТЫ ТРУДА | [6 empty] | 3
| Ж3-30-11 | ВЕНТИЛЯЦИЯ. ВОЗДУХОВОДЫ. В12
849. | Е20-4-1 (Н12) | ПРОКЛАДКА ВОЗДУХОВОДОВ ИЗ ОЦИНКОВАННОЙ СТАЛИ ТОЛЩИНОЙ 0,5 ММ, ДИАМЕТРОМ ДО 200 ММ | 100 М2 ПОВЕРХНОСТИ ВОЗДУХОВОДОВ 0.05024 | 2226.39 111.85 | 172.25 8.65 | 102.33 5.14 | 3857.55 193.80 | 281.33 14.13 | 6537.52 328.44
850. | Е20-4-1 (Н12) | ПРОКЛАДКА ВОЗДУХОВОДОВ ИЗ ОЦИНКОВАННОЙ СТАЛИ ТОЛЩИНОЙ 1 ММ, ДИАМЕТРОМ ДО 200 ММ | 100 М2 ПОВЕРХНОСТИ ВОЗДУХОВОДОВ 0.062172 | 2226.39 138.42 | 172.25 10.71 | 102.33 6.36 | 7066.55 439.34 | 514.33 31.98 | 9979.52 620.45
|  | ИТОГО ПРЯМЫЕ ЗАТРАТЫ : |  | 250 | 19 | 12 | 633 | 46 | 948
|  | ОХР и ОПР | [6 empty] | 212
|  | ПЛАНОВАЯ ПРИБЫЛЬ | [6 empty] | 192
|  | ИТОГО ПО ПТМ | [6 empty] | 1352
|  | ЗАТРАТЫ ТРУДА | [6 empty] | 20
|  | ЗАТРАТЫ ТРУДА МАШИНИСТОВ | [6 empty] | 1
| Ж3-30-12 | ВЕНТИЛЯЦИЯ. ИЗОЛЯЦИЯ ВОЗДУХОВОДОВ. В12
851. | Е26-94-1 (Н10) | ИЗОЛЯЦИЯ ВОЗДУХОВОДОВ БАЗАЛЬТОВЫМ МАТЕРИАЛОМ | 100 М2 0.017 | 489.99 8.33 | - - | - - | - - | - - | 489.99 8.33
852. | 1/10-120-10/СЦЕН-ПТК-ВЕНТ-5 | МАТЕРИАЛ БАЗАЛЬТОВЫЙ ПТК-ВЕНТ-МБОР-5Ф | М2 1.7 | - - | - - | - - | 8.81 14.98 | 0.70 1.19 | 9.51 16.17
853. | 1/55-20-25/СЦЕН-КМТС | КЛЕЙ ТЕРМОСТОЙКИЙ СИЛИКАТНЫЙ КМД-О-ТС | КГ 2.6 | - - | - - | - - | 18.83 48.96 | 1.50 3.90 | 20.33 52.86
854. | 1/10-235-20/СЦЕН-ЛА | ЛЕНТА АЛЮМИНИЕВАЯ КЛЕЙКАЯ | М 2 | - - | - - | - - | 0.20 0.40 | 0.02 0.04 | 0.22 0.44
|  | ИТОГО ПРЯМЫЕ ЗАТРАТЫ : |  | 8 | - | - | 64 | 5 | 77
|  | ОХР и ОПР | [6 empty] | 5
|  | ПЛАНОВАЯ ПРИБЫЛЬ | [6 empty] | 6
|  | ИТОГО ПО ПТМ | [6 empty] | 88
|  | ЗАТРАТЫ ТРУДА | [6 empty] | 1
| Ж3-30-15 | ВЕНТИЛЯЦИЯ. ОБОРУДОВАНИЕ И ПРИБОРЫ. В13
855. | 3/1-130-80-30/С300-40079-К | ДРОССЕЛЬ-КЛАПАНЫ КРУГЛОГО СЕЧЕНИЯДИАМЕТРОМ 100 ММ | ШТ. 1 | - - | - - | - - | 29.08 29.08 | 2.11 2.11 | 31.19 31.19
856. | 3/1-130-80-30/С300-40080-К | ДРОССЕЛЬ-КЛАПАНЫ ДИАМЕТРОМ 125 ММ | ШТ. 13 | - - | - - | - - | 32.22 418.86 | 2.34 30.42 | 34.56 449.28
857. | 3/2-130-10/С300-27193-К | ЛЮЧОК ПИТОМЕТРИЧЕСКИЙ | ШТ. 29 | - - | - - | - - | 1.59 46.11 | 0.12 3.48 | 1.71 49.59
858. | Е20-59-1 (Н10) | УСТАНОВКА АНЕМОСТАТОВ | 100 РЕШЕТОК 0.1 | 901.95 90.20 | 12.99 1.30 | - - | 13.67 1.37 | 1.09 0.11 | 929.70 92.98
859. | 3/1-150/С300-703-1К | АНЕМОСТАТ ВЕНТИЛЯЦИОННЫЙ ДИАМЕТРОМ 100ММ | ШТ. 1 | - - | - - | - - | 7.59 7.59 | 0.55 0.55 | 8.14 8.14
860. | 3/1-150/С300-703-2К | АНЕМОСТАТ ВЕНТИЛЯЦИОННЫЙ ДИАМЕТРОМ 125ММ | ШТ. 9 | - - | - - | - - | 8.67 78.03 | 0.63 5.67 | 9.30 83.70
861. | Е20-11-1 (Н12) | УСТАНОВКА РЕШЕТОК ПЛОЩАДЬЮ В СВЕТУ ДО 0,25 М2 С ВЫВЕРКОЙ И ЗАКРЕПЛЕНИЕМ | РЕШЕТКА 4 | 17.33 69.32 | 1.07 4.28 | 0.11 0.44 | 3.93 15.72 | 0.29 1.16 | 22.62 90.48
862. | 3/1-150/СЦЕН-РВС5-2727 | РЕШЕТКА ПОТОЛОЧНАЯ ВЕНТИЛЯЦИОННАЯ ПО ТИПУ РВС5/4-Б1-270Х270 | ШТ 4 | - - | - - | - - | 54.59 218.36 | 3.96 15.84 | 58.55 234.20
863. | Е20-11-1 (Н12) | УСТАНОВКА УЗЛОВ ПОДКЛЮЧЕНИЯ | РЕШЕТКА 4 | 17.33 69.32 | 1.07 4.28 | 0.11 0.44 | 3.93 15.72 | 0.29 1.16 | 22.62 90.48
864. | 3/1-150/СЦЕН-УП1-215-260 | УЗЕЛ ПОДКЛЮЧЕНИЯ ПОТОЛОЧНОЙ РЕШЕТКИ УП1-Б-215Х215Х260 | ШТ 4 | - - | - - | - - | 27.77 111.08 | 2.01 8.04 | 29.78 119.12
865. | Е20-26-1 (Н12) | УСТАНОВКА ШУМОГЛУШИТЕЛЕЙ ВЕНТИЛЯЦИОННЫХ ТИПА ГТП 1-1 СЕЧЕНИЕМ ОБЕЧАЙКИ 200 Х 100 ММ | ШТ. 1 | 15.43 15.43 | 0.53 0.53 | 0.11 0.11 | 181.58 181.58 | 13.03 13.03 | 210.57 210.57
|  | ИТОГО ПРЯМЫЕ ЗАТРАТЫ : |  | 244 | 10 | 1 | 1123 | 81 | 1458
|  | ОХР и ОПР | [6 empty] | 185
|  | ПЛАНОВАЯ ПРИБЫЛЬ | [6 empty] | 177
|  | ИТОГО ПО ПТМ | [6 empty] | 1820
|  | ЗАТРАТЫ ТРУДА | [6 empty] | 20
| Ж3-30-11 | ВЕНТИЛЯЦИЯ. ВОЗДУХОВОДЫ. В13
866. | Е20-4-1 (Н12) | ПРОКЛАДКА ВОЗДУХОВОДОВ ИЗ ОЦИНКОВАННОЙ СТАЛИ ТОЛЩИНОЙ 0,5 ММ, ДИАМЕТРОМ ДО 200 ММ | 100 М2 ПОВЕРХНОСТИ ВОЗДУХОВОДОВ 0.24469 | 2226.39 544.78 | 172.25 42.15 | 102.33 25.04 | 3857.55 943.90 | 281.33 68.84 | 6537.52 1599.67
867. | Е20-4-2 (Н12) | ПРОКЛАДКА ВОЗДУХОВОДОВ ИЗ ОЦИНКОВАННОЙ СТАЛИ ТОЛЩИНОЙ 0,5 ММ, ПЕРИМЕТРОМ ДО 600 ММ | 100 М2 ПОВЕРХНОСТИ ВОЗДУХОВОДОВ 0.035 | 2226.39 77.92 | 172.23 6.03 | 102.33 3.58 | 3894.55 136.31 | 284.33 9.95 | 6577.50 230.21
868. | Е20-4-3 (Н12) | ПРОКЛАДКА ВОЗДУХОВОДОВ ИЗ ОЦИНКОВАННОЙ СТАЛИ ТОЛЩИНОЙ 0,5 ММ, ПЕРИМЕТРОМ 800, 1000 ММ | 100 М2 ПОВЕРХНОСТИ ВОЗДУХОВОДОВ 0.2048 | 2038.43 417.47 | 155.51 31.85 | 92.27 18.90 | 3796.14 777.45 | 276.78 56.68 | 6266.86 1283.45
869. | Е20-4-3 (Н12) | ПРОКЛАДКА ВОЗДУХОВОДОВ ИЗ ОЦИНКОВАННОЙ СТАЛИ ТОЛЩИНОЙ 1 ММ, ПЕРИМЕТРОМ 800, 1000 ММ | 100 М2 ПОВЕРХНОСТИ ВОЗДУХОВОДОВ 0.1584 | 2038.43 322.89 | 155.51 24.63 | 92.27 14.62 | 6968.14 1103.75 | 506.78 80.27 | 9668.86 1531.55
|  | ИТОГО ПРЯМЫЕ ЗАТРАТЫ : |  | 1363 | 105 | 62 | 2961 | 216 | 4645
|  | ОХР и ОПР | [6 empty] | 1154
|  | ПЛАНОВАЯ ПРИБЫЛЬ | [6 empty] | 1047
|  | ИТОГО ПО ПТМ | [6 empty] | 6846
|  | ЗАТРАТЫ ТРУДА | [6 empty] | 106
|  | ЗАТРАТЫ ТРУДА МАШИНИСТОВ | [6 empty] | 5
| Ж3-30-12 | ВЕНТИЛЯЦИЯ. ИЗОЛЯЦИЯ ВОЗДУХОВОДОВ. В13
870. | Е26-94-1 (Н10) | ИЗОЛЯЦИЯ ВОЗДУХОВОДОВ БАЗАЛЬТОВЫМ МАТЕРИАЛОМ | 100 М2 0.034 | 489.99 16.66 | - - | - - | - - | - - | 489.99 16.66
871. | 1/10-120-10/СЦЕН-ПТК-ВЕНТ-5 | МАТЕРИАЛ БАЗАЛЬТОВЫЙ ПТК-ВЕНТ-МБОР-5Ф | М2 3.4 | - - | - - | - - | 8.81 29.95 | 0.70 2.38 | 9.51 32.33
872. | 1/55-20-25/СЦЕН-КМТС | КЛЕЙ ТЕРМОСТОЙКИЙ СИЛИКАТНЫЙ КМД-О-ТС | КГ 5.8 | - - | - - | - - | 18.83 109.21 | 1.50 8.70 | 20.33 117.91
873. | 1/10-235-20/СЦЕН-ЛА | ЛЕНТА АЛЮМИНИЕВАЯ КЛЕЙКАЯ | М 4.4 | - - | - - | - - | 0.20 0.88 | 0.02 0.09 | 0.22 0.97
|  | ИТОГО ПРЯМЫЕ ЗАТРАТЫ : |  | 17 | - | - | 140 | 11 | 168
|  | ОХР и ОПР | [6 empty] | 11
|  | ПЛАНОВАЯ ПРИБЫЛЬ | [6 empty] | 12
|  | ИТОГО ПО ПТМ | [6 empty] | 191
|  | ЗАТРАТЫ ТРУДА | [6 empty] | 1
| Ж3-30-15 | ВЕНТИЛЯЦИЯ. ОБОРУДОВАНИЕ И ПРИБОРЫ. В14
874. | 3/1-130-80-10/С300-40001-Т | ДРОССЕЛЬ-КЛАПАНЫ ПРЯМОУГОЛЬНОГО СЕЧЕНИЯ РАЗМЕРОМ 150Х100ММ | ШТ. 3 | - - | - - | - - | 43.68 131.04 | 3.17 9.51 | 46.85 140.55
875. | 3/2-130-10/С300-27193-К | ЛЮЧОК ПИТОМЕТРИЧЕСКИЙ | ШТ. 7 | - - | - - | - - | 1.59 11.13 | 0.12 0.84 | 1.71 11.97
876. | Е20-26-2 (Н12) | УСТАНОВКА ШУМОГЛУШИТЕЛЕЙ ВЕНТИЛЯЦИОННЫХ ТИПА ГТП 1-2 СЕЧЕНИЕМ ОБЕЧАЙКИ 300 Х 200 ММ | ШТ. 1 | 21.88 21.88 | 0.68 0.68 | 0.11 0.11 | 216.88 216.88 | 15.59 15.59 | 255.03 255.03
877. | Е20-13-15 (Н12) | УСТАНОВКА КЛАПАНОВ ОГНЕЗАДЕРЖИВАЮЩИХ ПЕРИМЕТРОМ ДО 1600 ММ | ШТ. 1 | 58.25 58.25 | 1.50 1.50 | 0.11 0.11 | 14.03 14.03 | 0.99 0.99 | 74.77 74.77
878. | 3/3-40/СЦЕН-КЛ-1010 | КЛАПАН ПРОТИВОПОЖАРНЫЙ НОРМАЛЬНО ОТКРЫТЙ РАЗМЕРОМ 100Х100ММ С ЭЛЕКТРОМЕХАНИЧЕСКИМ ПРИВОДОМ, КЛЕММНОЙ КОЛОДКОЙ И КНОПКОЙ ПРОВЕРКИ РАБОТОСПОСОБНОСТИ | ШТ 1 | - - | - - | - - | 397.50 397.50 | 28.82 28.82 | 426.32 426.32
879. | Е20-11-1 (Н12) | УСТАНОВКА РЕШЕТОК ПЛОЩАДЬЮ В СВЕТУ ДО 0,25 М2 С ВЫВЕРКОЙ И ЗАКРЕПЛЕНИЕМ | РЕШЕТКА 3 | 17.33 51.99 | 1.07 3.21 | 0.11 0.33 | 3.93 11.79 | 0.29 0.87 | 22.62 67.86
880. | 3/1-150-10-110/С300-60118-2К | РЕШЕТКИ ВЕНТИЛЯЦИОННЫЕ СТАЛЬНЫЕ ПО ТИПУ РВС2/1-100Х100 | ШТ. 1 | - - | - - | - - | 11.38 11.38 | 0.83 0.83 | 12.21 12.21
881. | 3/1-150-20-20/С300-60210-2К | КЛАПАНЫ РЕГУЛИРОВАНИЯ РАСХОДА ВОЗДУХА, УСТАНАВЛИВАЕМЫХ НА ТРАНЗИТНЫХ УЧАСТКАХ ВОЗДУХОВОДОВ, РАЗМЕР 100 Х 100 ММ | ШТ. 1 | - - | - - | - - | 8.08 8.08 | 0.59 0.59 | 8.67 8.67
882. | 3/1-150-10-110/С300-60118-4К | РЕШЕТКИВЕНТИЛЯЦИОННЫЕ СТАЛЬНЫЕ ПО ТИПУ РВС2/1-150Х100 | ШТ. 2 | - - | - - | - - | 12.52 25.04 | 0.91 1.82 | 13.43 26.86
883. | 3/1-150-20-20/С300-60210-4К | КЛАПАНЫ РЕГУЛИРОВАНИЯ РАСХОДА ВОЗДУХА , УСТАНАВЛИВАЕМЫХ НА ТРАНЗИТНЫХ УЧАСТКАХ ВОЗДУХОВОДОВ, РАЗМЕР 150 Х 100 ММ | ШТ. 2 | - - | - - | - - | 8.92 17.84 | 0.65 1.30 | 9.57 19.14
|  | ИТОГО ПРЯМЫЕ ЗАТРАТЫ : |  | 132 | 5 | 1 | 845 | 61 | 1043
|  | ОХР и ОПР | [6 empty] | 107
|  | ПЛАНОВАЯ ПРИБЫЛЬ | [6 empty] | 97
|  | ИТОГО ПО ПТМ | [6 empty] | 1247
|  | ЗАТРАТЫ ТРУДА | [6 empty] | 10
| Ж3-30-11 | ВЕНТИЛЯЦИЯ. ВОЗДУХОВОДЫ. В14
884. | Е20-4-2 (Н12) | ПРОКЛАДКА ВОЗДУХОВОДОВ ИЗ ОЦИНКОВАННОЙ СТАЛИ ТОЛЩИНОЙ 0,5 ММ, ПЕРИМЕТРОМ ДО 600 ММ | 100 М2 ПОВЕРХНОСТИ ВОЗДУХОВОДОВ 0.198 | 2226.39 440.83 | 172.23 34.10 | 102.33 20.26 | 3894.55 771.12 | 284.33 56.30 | 6577.50 1302.35
885. | Е20-4-2 (Н12) | ПРОКЛАДКА ВОЗДУХОВОДОВ ИЗ ОЦИНКОВАННОЙ СТАЛИ ТОЛЩИНОЙ 1 ММ, ПЕРИМЕТРОМ ДО 600 ММ | 100 М2 ПОВЕРХНОСТИ ВОЗДУХОВОДОВ 0.099 | 2226.39 220.41 | 172.23 17.05 | 102.33 10.13 | 7066.55 699.59 | 514.33 50.92 | 9979.50 987.97
|  | ИТОГО ПРЯМЫЕ ЗАТРАТЫ : |  | 661 | 51 | 30 | 1471 | 107 | 2290
|  | ОХР и ОПР | [6 empty] | 560
|  | ПЛАНОВАЯ ПРИБЫЛЬ | [6 empty] | 508
|  | ИТОГО ПО ПТМ | [6 empty] | 3358
|  | ЗАТРАТЫ ТРУДА | [6 empty] | 52
|  | ЗАТРАТЫ ТРУДА МАШИНИСТОВ | [6 empty] | 2
| Ж3-30-12 | ВЕНТИЛЯЦИЯ. ИЗОЛЯЦИЯ ВОЗДУХОВОДОВ. В14
886. | Е26-94-1 (Н10) | ИЗОЛЯЦИЯ ВОЗДУХОВОДОВ БАЗАЛЬТОВЫМ МАТЕРИАЛОМ | 100 М2 0.022 | 489.99 10.78 | - - | - - | - - | - - | 489.99 10.78
887. | 1/10-120-10/СЦЕН-ПТК-ВЕНТ-5 | МАТЕРИАЛ БАЗАЛЬТОВЫЙ ПТК-ВЕНТ-МБОР-5Ф | М2 2.2 | - - | - - | - - | 8.81 19.38 | 0.70 1.54 | 9.51 20.92
888. | 1/55-20-25/СЦЕН-КМТС | КЛЕЙ ТЕРМОСТОЙКИЙ СИЛИКАТНЫЙ КМД-О-ТС | КГ 3.6 | - - | - - | - - | 18.83 67.79 | 1.50 5.40 | 20.33 73.19
889. | 1/10-235-20/СЦЕН-ЛА | ЛЕНТА АЛЮМИНИЕВАЯ КЛЕЙКАЯ | М 2.7 | - - | - - | - - | 0.20 0.54 | 0.02 0.05 | 0.22 0.59
|  | ИТОГО ПРЯМЫЕ ЗАТРАТЫ : |  | 11 | - | - | 88 | 7 | 106
|  | ОХР и ОПР | [6 empty] | 7
|  | ПЛАНОВАЯ ПРИБЫЛЬ | [6 empty] | 8
|  | ИТОГО ПО ПТМ | [6 empty] | 121
|  | ЗАТРАТЫ ТРУДА | [6 empty] | 1
| Ж3-30-15 | ВЕНТИЛЯЦИЯ. ОБОРУДОВАНИЕ И ПРИБОРЫ. В15
890. | 3/1-130-80-30/С300-40080-К | ДРОССЕЛЬ-КЛАПАНЫ ДИАМЕТРОМ 125 ММ | ШТ. 3 | - - | - - | - - | 32.22 96.66 | 2.34 7.02 | 34.56 103.68
891. | 3/2-130-10/С300-27193-К | ЛЮЧОК ПИТОМЕТРИЧЕСКИЙ | ШТ. 7 | - - | - - | - - | 1.59 11.13 | 0.12 0.84 | 1.71 11.97
892. | Е20-59-1 (Н10) | УСТАНОВКА АНЕМОСТАТОВ | 100 РЕШЕТОК 0.04 | 901.95 36.08 | 12.99 0.52 | - - | 13.67 0.55 | 1.09 0.04 | 929.70 37.19
893. | 3/1-150/С300-703-2К | АНЕМОСТАТ ВЕНТИЛЯЦИОННЫЙ ДИАМЕТРОМ 125ММ | ШТ. 4 | - - | - - | - - | 8.67 34.68 | 0.63 2.52 | 9.30 37.20
894. | Е20-11-1 (Н12) | УСТАНОВКА РЕШЕТОК ПЛОЩАДЬЮ В СВЕТУ ДО 0,25 М2 С ВЫВЕРКОЙ И ЗАКРЕПЛЕНИЕМ | РЕШЕТКА 1 | 17.33 17.33 | 1.07 1.07 | 0.11 0.11 | 3.93 3.93 | 0.29 0.29 | 22.62 22.62
895. | 3/1-150/СЦЕН-РВС5-2727 | РЕШЕТКА ПОТОЛОЧНАЯ ВЕНТИЛЯЦИОННАЯ ПО ТИПУ РВС5/4-Б1-270Х270 | ШТ 1 | - - | - - | - - | 54.59 54.59 | 3.96 3.96 | 58.55 58.55
896. | Е20-11-1 (Н12) | УСТАНОВКА УЗЛОВ ПОДКЛЮЧЕНИЯ | РЕШЕТКА 1 | 17.33 17.33 | 1.07 1.07 | 0.11 0.11 | 3.93 3.93 | 0.29 0.29 | 22.62 22.62
897. | 3/1-150/СЦЕН-УП1-215-260 | УЗЕЛ ПОДКЛЮЧЕНИЯ ПОТОЛОЧНОЙ РЕШЕТКИ УП1-Б-215Х215Х260 | ШТ 1 | - - | - - | - - | 27.77 27.77 | 2.01 2.01 | 29.78 29.78
898. | Е20-26-2 (Н12) | УСТАНОВКА ШУМОГЛУШИТЕЛЕЙ ВЕНТИЛЯЦИОННЫХ ТИПА ГТП 1-2 СЕЧЕНИЕМ ОБЕЧАЙКИ 300 Х 200 ММ | ШТ. 1 | 21.88 21.88 | 0.68 0.68 | 0.11 0.11 | 216.88 216.88 | 15.59 15.59 | 255.03 255.03
|  | ИТОГО ПРЯМЫЕ ЗАТРАТЫ : |  | 93 | 4 | - | 450 | 32 | 579
|  | ОХР и ОПР | [6 empty] | 70
|  | ПЛАНОВАЯ ПРИБЫЛЬ | [6 empty] | 67
|  | ИТОГО ПО ПТМ | [6 empty] | 716
|  | ЗАТРАТЫ ТРУДА | [6 empty] | 7
| Ж3-30-11 | ВЕНТИЛЯЦИЯ. ВОЗДУХОВОДЫ. В15
899. | Е20-4-1 (Н12) | ПРОКЛАДКА ВОЗДУХОВОДОВ ИЗ ОЦИНКОВАННОЙ СТАЛИ ТОЛЩИНОЙ 0,5 ММ, ДИАМЕТРОМ ДО 200 ММ | 100 М2 ПОВЕРХНОСТИ ВОЗДУХОВОДОВ 0.071919 | 2226.39 160.12 | 172.25 12.39 | 102.33 7.36 | 3857.55 277.43 | 281.33 20.23 | 6537.52 470.17
900. | Е20-4-2 (Н12) | ПРОКЛАДКА ВОЗДУХОВОДОВ ИЗ ОЦИНКОВАННОЙ СТАЛИ ТОЛЩИНОЙ 0,5 ММ, ПЕРИМЕТРОМ ДО 600 ММ | 100 М2 ПОВЕРХНОСТИ ВОЗДУХОВОДОВ 0.202 | 2226.39 449.73 | 172.23 34.79 | 102.33 20.67 | 3894.55 786.70 | 284.33 57.43 | 6577.50 1328.65
901. | Е20-4-2 (Н12) | ПРОКЛАДКА ВОЗДУХОВОДОВ ИЗ ОЦИНКОВАННОЙ СТАЛИ ТОЛЩИНОЙ 1 ММ, ПЕРИМЕТРОМ ДО 600 ММ | 100 М2 ПОВЕРХНОСТИ ВОЗДУХОВОДОВ 0.1188 | 2226.39 264.50 | 172.23 20.46 | 102.33 12.16 | 7066.55 839.51 | 514.33 61.10 | 9979.50 1185.57
|  | ИТОГО ПРЯМЫЕ ЗАТРАТЫ : |  | 874 | 68 | 40 | 1904 | 139 | 2985
|  | ОХР и ОПР | [6 empty] | 741
|  | ПЛАНОВАЯ ПРИБЫЛЬ | [6 empty] | 672
|  | ИТОГО ПО ПТМ | [6 empty] | 4398
|  | ЗАТРАТЫ ТРУДА | [6 empty] | 68
|  | ЗАТРАТЫ ТРУДА МАШИНИСТОВ | [6 empty] | 3
| Ж3-30-12 | ВЕНТИЛЯЦИЯ. ИЗОЛЯЦИЯ ВОЗДУХОВОДОВ. В15
902. | Е26-94-1 (Н10) | ИЗОЛЯЦИЯ ВОЗДУХОВОДОВ БАЗАЛЬТОВЫМ МАТЕРИАЛОМ | 100 М2 0.04 | 489.99 19.60 | - - | - - | - - | - - | 489.99 19.60
903. | 1/10-120-10/СЦЕН-ПТК-ВЕНТ-5 | МАТЕРИАЛ БАЗАЛЬТОВЫЙ ПТК-ВЕНТ-МБОР-5Ф | М2 4 | - - | - - | - - | 8.81 35.24 | 0.70 2.80 | 9.51 38.04
904. | 1/55-20-25/СЦЕН-КМТС | КЛЕЙ ТЕРМОСТОЙКИЙ СИЛИКАТНЫЙ КМД-О-ТС | КГ 6.6 | - - | - - | - - | 18.83 124.28 | 1.50 9.90 | 20.33 134.18
905. | 1/10-235-20/СЦЕН-ЛА | ЛЕНТА АЛЮМИНИЕВАЯ КЛЕЙКАЯ | М 4.9 | - - | - - | - - | 0.20 0.98 | 0.02 0.10 | 0.22 1.08
|  | ИТОГО ПРЯМЫЕ ЗАТРАТЫ : |  | 20 | - | - | 161 | 13 | 194
|  | ОХР и ОПР | [6 empty] | 13
|  | ПЛАНОВАЯ ПРИБЫЛЬ | [6 empty] | 14
|  | ИТОГО ПО ПТМ | [6 empty] | 221
|  | ЗАТРАТЫ ТРУДА | [6 empty] | 2
| Ж3-30-15 | ВЕНТИЛЯЦИЯ. ОБОРУДОВАНИЕ И ПРИБОРЫ. В16
906. | 3/2-130-10/С300-27193-К | ЛЮЧОК ПИТОМЕТРИЧЕСКИЙ | ШТ. 2 | - - | - - | - - | 1.59 3.18 | 0.12 0.24 | 1.71 3.42
907. | Е20-11-1 (Н12) | УСТАНОВКА РЕШЕТОК ПЛОЩАДЬЮ В СВЕТУ ДО 0,25 М2 С ВЫВЕРКОЙ И ЗАКРЕПЛЕНИЕМ | РЕШЕТКА 1 | 17.33 17.33 | 1.07 1.07 | 0.11 0.11 | 3.93 3.93 | 0.29 0.29 | 22.62 22.62
908. | 3/1-150-10-110/С300-60118-4К | РЕШЕТКИВЕНТИЛЯЦИОННЫЕ СТАЛЬНЫЕ ПО ТИПУ РВС2/1-150Х100 | ШТ. 1 | - - | - - | - - | 12.52 12.52 | 0.91 0.91 | 13.43 13.43
909. | 3/1-150-20-10/С300-60200-4К | КЛАПАНЫ РЕГУЛИРОВАНИЯ РАСХОДА ВОЗДУХА , УСТАНАВЛИВАЕМЫХ В СТРОИТЕЛЬНЫЕ ПРОЕМЫ И ТОРЦЫ ВОЗДУХОВОДОВ, РАЗМЕР 150 Х 100 ММ | ШТ. 1 | - - | - - | - - | 10.10 10.10 | 0.73 0.73 | 10.83 10.83
910. | Е20-25-1 (Н12) | УСТАНОВКА ШУМОГЛУШИТЕЛЕЙ ВЕНТИЛЯЦИОННЫХ ТИПА ГТК 1-1 ДИАМЕТРОМ ОБЕЧАЙКИ 125 ММ | ШТ. 2 | 15.43 30.86 | 0.53 1.06 | 0.11 0.22 | 94.07 188.14 | 6.69 13.38 | 116.72 233.44
|  | ИТОГО ПРЯМЫЕ ЗАТРАТЫ : |  | 48 | 2 | - | 218 | 16 | 284
|  | ОХР и ОПР | [6 empty] | 39
|  | ПЛАНОВАЯ ПРИБЫЛЬ | [6 empty] | 36
|  | ИТОГО ПО ПТМ | [6 empty] | 359
|  | ЗАТРАТЫ ТРУДА | [6 empty] | 4
| Ж3-30-11 | ВЕНТИЛЯЦИЯ. ВОЗДУХОВОДЫ. В16
911. | Е20-4-1 (Н12) | ПРОКЛАДКА ВОЗДУХОВОДОВ ИЗ ОЦИНКОВАННОЙ СТАЛИ ТОЛЩИНОЙ 0,5 ММ, ДИАМЕТРОМ ДО 200 ММ | 100 М2 ПОВЕРХНОСТИ ВОЗДУХОВОДОВ 0.015072 | 2226.39 33.56 | 172.25 2.60 | 102.33 1.54 | 3857.55 58.14 | 281.33 4.24 | 6537.52 98.54
912. | Е20-4-2 (Н12) | ПРОКЛАДКА ВОЗДУХОВОДОВ ИЗ ОЦИНКОВАННОЙ СТАЛИ ТОЛЩИНОЙ 0,5 ММ, ПЕРИМЕТРОМ ДО 600 ММ | 100 М2 ПОВЕРХНОСТИ ВОЗДУХОВОДОВ 0.0512 | 2226.39 113.99 | 172.23 8.82 | 102.33 5.24 | 3894.55 199.40 | 284.33 14.56 | 6577.50 336.77
913. | Е20-4-2 (Н12) | ПРОКЛАДКА ВОЗДУХОВОДОВ ИЗ ОЦИНКОВАННОЙ СТАЛИ ТОЛЩИНОЙ 1 ММ, ПЕРИМЕТРОМ ДО 600 ММ | 100 М2 ПОВЕРХНОСТИ ВОЗДУХОВОДОВ 0.0768 | 2226.39 170.99 | 172.23 13.23 | 102.33 7.86 | 7066.55 542.71 | 514.33 39.50 | 9979.50 766.43
|  | ИТОГО ПРЯМЫЕ ЗАТРАТЫ : |  | 319 | 25 | 15 | 800 | 58 | 1202
|  | ОХР и ОПР | [6 empty] | 270
|  | ПЛАНОВАЯ ПРИБЫЛЬ | [6 empty] | 245
|  | ИТОГО ПО ПТМ | [6 empty] | 1717
|  | ЗАТРАТЫ ТРУДА | [6 empty] | 25
|  | ЗАТРАТЫ ТРУДА МАШИНИСТОВ | [6 empty] | 1
| Ж3-30-15 | ВЕНТИЛЯЦИЯ. ОБОРУДОВАНИЕ И ПРИБОРЫ. В17
914. | 3/2-130-10/С300-27193-К | ЛЮЧОК ПИТОМЕТРИЧЕСКИЙ | ШТ. 2 | - - | - - | - - | 1.59 3.18 | 0.12 0.24 | 1.71 3.42
915. | Е20-11-1 (Н12) | УСТАНОВКА РЕШЕТОК ПЛОЩАДЬЮ В СВЕТУ ДО 0,25 М2 С ВЫВЕРКОЙ И ЗАКРЕПЛЕНИЕМ | РЕШЕТКА 1 | 17.33 17.33 | 1.07 1.07 | 0.11 0.11 | 3.93 3.93 | 0.29 0.29 | 22.62 22.62
916. | 3/1-150-10-110/С300-60118-4К | РЕШЕТКИВЕНТИЛЯЦИОННЫЕ СТАЛЬНЫЕ ПО ТИПУ РВС2/1-150Х100 | ШТ. 1 | - - | - - | - - | 12.52 12.52 | 0.91 0.91 | 13.43 13.43
917. | 3/1-150-20-10/С300-60200-4К | КЛАПАНЫ РЕГУЛИРОВАНИЯ РАСХОДА ВОЗДУХА , УСТАНАВЛИВАЕМЫХ В СТРОИТЕЛЬНЫЕ ПРОЕМЫ И ТОРЦЫ ВОЗДУХОВОДОВ, РАЗМЕР 150 Х 100 ММ | ШТ. 1 | - - | - - | - - | 10.10 10.10 | 0.73 0.73 | 10.83 10.83
918. | Е20-25-1 (Н12) | УСТАНОВКА ШУМОГЛУШИТЕЛЕЙ ВЕНТИЛЯЦИОННЫХ ТИПА ГТК 1-1 ДИАМЕТРОМ ОБЕЧАЙКИ 125 ММ | ШТ. 2 | 15.43 30.86 | 0.53 1.06 | 0.11 0.22 | 94.07 188.14 | 6.69 13.38 | 116.72 233.44
|  | ИТОГО ПРЯМЫЕ ЗАТРАТЫ : |  | 48 | 2 | - | 218 | 16 | 284
|  | ОХР и ОПР | [6 empty] | 39
|  | ПЛАНОВАЯ ПРИБЫЛЬ | [6 empty] | 36
|  | ИТОГО ПО ПТМ | [6 empty] | 359
|  | ЗАТРАТЫ ТРУДА | [6 empty] | 4
| Ж3-30-11 | ВЕНТИЛЯЦИЯ. ВОЗДУХОВОДЫ. В17
919. | Е20-4-1 (Н12) | ПРОКЛАДКА ВОЗДУХОВОДОВ ИЗ ОЦИНКОВАННОЙ СТАЛИ ТОЛЩИНОЙ 0,5 ММ, ДИАМЕТРОМ ДО 200 ММ | 100 М2 ПОВЕРХНОСТИ ВОЗДУХОВОДОВ 0.013502 | 2226.39 30.06 | 172.25 2.33 | 102.33 1.38 | 3857.55 52.08 | 281.33 3.80 | 6537.52 88.27
920. | Е20-4-2 (Н12) | ПРОКЛАДКА ВОЗДУХОВОДОВ ИЗ ОЦИНКОВАННОЙ СТАЛИ ТОЛЩИНОЙ 0,5 ММ, ПЕРИМЕТРОМ ДО 600 ММ | 100 М2 ПОВЕРХНОСТИ ВОЗДУХОВОДОВ 0.048 | 2226.39 106.87 | 172.23 8.27 | 102.33 4.91 | 3894.55 186.94 | 284.33 13.65 | 6577.50 315.73
921. | Е20-4-2 (Н12) | ПРОКЛАДКА ВОЗДУХОВОДОВ ИЗ ОЦИНКОВАННОЙ СТАЛИ ТОЛЩИНОЙ 1 ММ, ПЕРИМЕТРОМ ДО 600 ММ | 100 М2 ПОВЕРХНОСТИ ВОЗДУХОВОДОВ 0.0768 | 2226.39 170.99 | 172.23 13.23 | 102.33 7.86 | 7066.55 542.71 | 514.33 39.50 | 9979.50 766.43
|  | ИТОГО ПРЯМЫЕ ЗАТРАТЫ : |  | 308 | 24 | 14 | 782 | 57 | 1171
|  | ОХР и ОПР | [6 empty] | 261
|  | ПЛАНОВАЯ ПРИБЫЛЬ | [6 empty] | 237
|  | ИТОГО ПО ПТМ | [6 empty] | 1669
|  | ЗАТРАТЫ ТРУДА | [6 empty] | 24
|  | ЗАТРАТЫ ТРУДА МАШИНИСТОВ | [6 empty] | 1
| Ж3-30-15 | ВЕНТИЛЯЦИЯ. ОБОРУДОВАНИЕ И ПРИБОРЫ. В18
922. | 3/1-130-80-30/С300-40080-К | ДРОССЕЛЬ-КЛАПАНЫ ДИАМЕТРОМ 125 ММ | ШТ. 1 | - - | - - | - - | 32.22 32.22 | 2.34 2.34 | 34.56 34.56
923. | 3/2-130-10/С300-27193-К | ЛЮЧОК ПИТОМЕТРИЧЕСКИЙ | ШТ. 2 | - - | - - | - - | 1.59 3.18 | 0.12 0.24 | 1.71 3.42
924. | Е20-59-1 (Н10) | УСТАНОВКА АНЕМОСТАТОВ | 100 РЕШЕТОК 0.06 | 901.95 54.12 | 12.99 0.78 | - - | 13.67 0.82 | 1.09 0.07 | 929.70 55.79
925. | 3/1-150/С300-703-3О | АНЕМОСТАТ ВЕНТИЛЯЦИОННЫЙ ДИАМЕТРОМ 160 ММ | ШТ. 6 | - - | - - | - - | 11.39 68.34 | 0.83 4.98 | 12.22 73.32
926. | Е20-11-1 (Н12) | УСТАНОВКА РЕШЕТОК ПЛОЩАДЬЮ В СВЕТУ ДО 0,25 М2 С ВЫВЕРКОЙ И ЗАКРЕПЛЕНИЕМ | РЕШЕТКА 2 | 17.33 34.66 | 1.07 2.14 | 0.11 0.22 | 3.93 7.86 | 0.29 0.58 | 22.62 45.24
927. | 3/1-150-10-110/С300-60118-4К | РЕШЕТКИВЕНТИЛЯЦИОННЫЕ СТАЛЬНЫЕ ПО ТИПУ РВС2/1-150Х100 | ШТ. 1 | - - | - - | - - | 12.52 12.52 | 0.91 0.91 | 13.43 13.43
928. | 3/1-150-20-10/С300-60200-4К | КЛАПАНЫ РЕГУЛИРОВАНИЯ РАСХОДА ВОЗДУХА , УСТАНАВЛИВАЕМЫХ В СТРОИТЕЛЬНЫЕ ПРОЕМЫ И ТОРЦЫ ВОЗДУХОВОДОВ, РАЗМЕР 150 Х 100 ММ | ШТ. 1 | - - | - - | - - | 10.10 10.10 | 0.73 0.73 | 10.83 10.83
929. | 3/1-150/СЦЕН-РВС5-2727 | РЕШЕТКА ПОТОЛОЧНАЯ ВЕНТИЛЯЦИОННАЯ ПО ТИПУ РВС5/4-Б1-270Х270 | ШТ 1 | - - | - - | - - | 54.59 54.59 | 3.96 3.96 | 58.55 58.55
930. | Е20-11-1 (Н12) | УСТАНОВКА УЗЛОВ ПОДКЛЮЧЕНИЯ | РЕШЕТКА 1 | 17.33 17.33 | 1.07 1.07 | 0.11 0.11 | 3.93 3.93 | 0.29 0.29 | 22.62 22.62
931. | 3/1-150/СЦЕН-УП1-215-260 | УЗЕЛ ПОДКЛЮЧЕНИЯ ПОТОЛОЧНОЙ РЕШЕТКИ УП1-Б-215Х215Х260 | ШТ 1 | - - | - - | - - | 27.77 27.77 | 2.01 2.01 | 29.78 29.78
932. | Е20-26-3 (Н12) | УСТАНОВКА ШУМОГЛУШИТЕЛЕЙ ВЕНТИЛЯЦИОННЫХ ТИПА ГТП 1-3 СЕЧЕНИЕМ ОБЕЧАЙКИ 400 Х 200 ММ | ШТ. 2 | 25.68 51.36 | 0.95 1.90 | 0.22 0.44 | 236.60 473.20 | 17.02 34.04 | 280.25 560.50
|  | ИТОГО ПРЯМЫЕ ЗАТРАТЫ : |  | 157 | 6 | 1 | 695 | 50 | 908
|  | ОХР и ОПР | [6 empty] | 120
|  | ПЛАНОВАЯ ПРИБЫЛЬ | [6 empty] | 115
|  | ИТОГО ПО ПТМ | [6 empty] | 1143
|  | ЗАТРАТЫ ТРУДА | [6 empty] | 13
| Ж3-30-11 | ВЕНТИЛЯЦИЯ. ВОЗДУХОВОДЫ. В18
933. | Е20-4-1 (Н12) | ПРОКЛАДКА ВОЗДУХОВОДОВ ИЗ ОЦИНКОВАННОЙ СТАЛИ ТОЛЩИНОЙ 0,5 ММ, ДИАМЕТРОМ ДО 200 ММ | 100 М2 ПОВЕРХНОСТИ ВОЗДУХОВОДОВ 0.01179 | 2226.39 26.25 | 172.25 2.03 | 102.33 1.21 | 3857.55 45.48 | 281.33 3.32 | 6537.52 77.08
934. | Е20-4-2 (Н12) | ПРОКЛАДКА ВОЗДУХОВОДОВ ИЗ ОЦИНКОВАННОЙ СТАЛИ ТОЛЩИНОЙ 0,5 ММ, ПЕРИМЕТРОМ ДО 600 ММ | 100 М2 ПОВЕРХНОСТИ ВОЗДУХОВОДОВ 0.043 | 2226.39 95.73 | 172.23 7.41 | 102.33 4.40 | 3894.55 167.47 | 284.33 12.23 | 6577.50 282.83
935. | Е20-4-3 (Н12) | ПРОКЛАДКА ВОЗДУХОВОДОВ ИЗ ОЦИНКОВАННОЙ СТАЛИ ТОЛЩИНОЙ 0,5 ММ, ПЕРИМЕТРОМ 800, 1000 ММ | 100 М2 ПОВЕРХНОСТИ ВОЗДУХОВОДОВ 0.0578 | 2038.43 117.82 | 155.51 8.99 | 92.27 5.33 | 3796.14 219.42 | 276.78 16.00 | 6266.86 362.22
936. | Е20-4-10 (Н12) | ПРОКЛАДКА ВОЗДУХОВОДОВ ИЗ ОЦИНКОВАННОЙ СТАЛИ ТОЛЩИНОЙ 0,7 ММ, ПЕРИМЕТРОМ ОТ 1100 ДО 1600 ММ | 100 М2 ПОВЕРХНОСТИ ВОЗДУХОВОДОВ 0.1914 | 1763.74 337.58 | 134.98 25.84 | 79.90 15.29 | 5425.92 1038.52 | 394.17 75.44 | 7718.81 1477.39
937. | Е20-4-10 (Н12) | ПРОКЛАДКА ВОЗДУХОВОДОВ ИЗ ОЦИНКОВАННОЙ СТАЛИ ТОЛЩИНОЙ 1ММ, ПЕРИМЕТРОМ ОТ 1100 ДО 1600 ММ | 100 М2 ПОВЕРХНОСТИ ВОЗДУХОВОДОВ 0.2112 | 1763.74 372.50 | 134.98 28.51 | 79.90 16.87 | 7166.92 1513.65 | 521.17 110.07 | 9586.81 2024.73
938. | Е26-22-1 (Н19) | ПОКРЫТИЕ ИЗОЛЯЦИИ ПЛОСКИХ (КРИВОЛИНЕЙНЫХ) И ФАСОННЫХ ПОВЕРХНОСТЕЙ ЛИСТОВЫМ МЕТАЛЛОМ С ЗАГОТОВКОЙ ПОКРЫТИЯ: ЦИЛИНДРИЧЕСКАЯ И ПЛОСКАЯ ПОВЕРХНОСТЬ | 10 М2 ПОКРЫТИЯ 0.004 | 159.60 0.64 | 10.83 0.04 | 6.14 0.02 | 0.67 0.00 | 0.05 0.00 | 171.15 0.68
939. | 5/50-30-3/2 | ЛИСТ НОРМАЛЬНОЙ ТОЧНОСТИ ИЗГОТОВЛЕНИЯ, ТОЛЩИНОЙ 1 ММ, ИЗ СВИНЦА МАРКИ С1 | Т 0.00456 | - - | - - | - - | 7554.75 34.45 | 401.91 1.83 | 7956.66 36.28
|  | ИТОГО ПРЯМЫЕ ЗАТРАТЫ : |  | 951 | 73 | 43 | 3019 | 219 | 4262
|  | ОХР и ОПР | [6 empty] | 804
|  | ПЛАНОВАЯ ПРИБЫЛЬ | [6 empty] | 730
|  | ИТОГО ПО ПТМ | [6 empty] | 5796
|  | ЗАТРАТЫ ТРУДА | [6 empty] | 74
|  | ЗАТРАТЫ ТРУДА МАШИНИСТОВ | [6 empty] | 3
| Ж3-30-15 | ВЕНТИЛЯЦИЯ. ОБОРУДОВАНИЕ И ПРИБОРЫ. В19
940. | 3/1-130-80-30/С300-40080-К | ДРОССЕЛЬ-КЛАПАНЫ ДИАМЕТРОМ 125 ММ | ШТ. 1 | - - | - - | - - | 32.22 32.22 | 2.34 2.34 | 34.56 34.56
941. | 3/1-130-80-30/С300-40079-К | ДРОССЕЛЬ-КЛАПАНЫ КРУГЛОГО СЕЧЕНИЯДИАМЕТРОМ 100 ММ | ШТ. 3 | - - | - - | - - | 29.08 87.24 | 2.11 6.33 | 31.19 93.57
942. | 3/2-130-10/С300-27193-К | ЛЮЧОК ПИТОМЕТРИЧЕСКИЙ | ШТ. 9 | - - | - - | - - | 1.59 14.31 | 0.12 1.08 | 1.71 15.39
943. | Е20-59-1 (Н10) | УСТАНОВКА АНЕМОСТАТОВ | 100 РЕШЕТОК 0.14 | 901.95 126.27 | 12.99 1.82 | - - | 13.67 1.91 | 1.09 0.15 | 929.70 130.16
944. | 3/1-150/С300-703-1К | АНЕМОСТАТ ВЕНТИЛЯЦИОННЫЙ ДИАМЕТРОМ 100ММ | ШТ. 14 | - - | - - | - - | 7.59 106.26 | 0.55 7.70 | 8.14 113.96
945. | Е20-25-2 (Н12) | УСТАНОВКА ШУМОГЛУШИТЕЛЕЙ ВЕНТИЛЯЦИОННЫХ ТИПА ГТК 1-2 ДИАМЕТРОМ ОБЕЧАЙКИ 200 ММ | ШТ. 2 | 15.43 30.86 | 0.53 1.06 | 0.11 0.22 | 146.22 292.44 | 10.47 20.94 | 172.65 345.30
|  | ИТОГО ПРЯМЫЕ ЗАТРАТЫ : |  | 157 | 3 | - | 534 | 39 | 733
|  | ОХР и ОПР | [6 empty] | 108
|  | ПЛАНОВАЯ ПРИБЫЛЬ | [6 empty] | 111
|  | ИТОГО ПО ПТМ | [6 empty] | 952
|  | ЗАТРАТЫ ТРУДА | [6 empty] | 13
| Ж3-30-11 | ВЕНТИЛЯЦИЯ. ВОЗДУХОВОДЫ. В19
946. | Е20-4-1 (Н12) | ПРОКЛАДКА ВОЗДУХОВОДОВ ИЗ ОЦИНКОВАННОЙ СТАЛИ ТОЛЩИНОЙ 0,5 ММ, ДИАМЕТРОМ ДО 200 ММ | 100 М2 ПОВЕРХНОСТИ ВОЗДУХОВОДОВ 0.153592 | 2226.39 341.96 | 172.25 26.46 | 102.33 15.72 | 3857.55 592.49 | 281.33 43.21 | 6537.52 1004.12
947. | Е20-4-1 (Н12) | ПРОКЛАДКА ВОЗДУХОВОДОВ ИЗ ОЦИНКОВАННОЙ СТАЛИ ТОЛЩИНОЙ 1 ММ, ДИАМЕТРОМ ДО 200 ММ | 100 М2 ПОВЕРХНОСТИ ВОЗДУХОВОДОВ 0.120576 | 2226.39 268.45 | 172.25 20.77 | 102.33 12.34 | 7066.55 852.06 | 514.33 62.02 | 9979.52 1203.29
|  | ИТОГО ПРЯМЫЕ ЗАТРАТЫ : |  | 610 | 47 | 28 | 1445 | 105 | 2207
|  | ОХР и ОПР | [6 empty] | 517
|  | ПЛАНОВАЯ ПРИБЫЛЬ | [6 empty] | 469
|  | ИТОГО ПО ПТМ | [6 empty] | 3193
|  | ЗАТРАТЫ ТРУДА | [6 empty] | 48
|  | ЗАТРАТЫ ТРУДА МАШИНИСТОВ | [6 empty] | 2
| Ж3-30-15 | ВЕНТИЛЯЦИЯ. ОБОРУДОВАНИЕ И ПРИБОРЫ. В20
948. | 3/1-130-80-30/С300-40080-К | ДРОССЕЛЬ-КЛАПАНЫ ДИАМЕТРОМ 125 ММ | ШТ. 6 | - - | - - | - - | 32.22 193.32 | 2.34 14.04 | 34.56 207.36
949. | 3/1-130-80-10/С300-40002-К | ДРОССЕЛЬ-КЛАПАНЫ ПРЯМОУГОЛЬНОГО СЕЧЕНИЯ РАЗМЕРОМ 200 Х 200 ММ | ШТ. 1 | - - | - - | - - | 43.62 43.62 | 3.16 3.16 | 46.78 46.78
950. | 3/2-130-10/С300-27193-К | ЛЮЧОК ПИТОМЕТРИЧЕСКИЙ | ШТ. 15 | - - | - - | - - | 1.59 23.85 | 0.12 1.80 | 1.71 25.65
951. | Е20-59-1 (Н10) | УСТАНОВКА АНЕМОСТАТОВ | 100 РЕШЕТОК 0.12 | 901.95 108.23 | 12.99 1.56 | - - | 13.67 1.64 | 1.09 0.13 | 929.70 111.56
952. | 3/1-150/С300-703-2К | АНЕМОСТАТ ВЕНТИЛЯЦИОННЫЙ ДИАМЕТРОМ 125ММ | ШТ. 9 | - - | - - | - - | 8.67 78.03 | 0.63 5.67 | 9.30 83.70
953. | 3/1-150/С300-703-3О | АНЕМОСТАТ ВЕНТИЛЯЦИОННЫЙ ДИАМЕТРОМ 160 ММ | ШТ. 3 | - - | - - | - - | 11.39 34.17 | 0.83 2.49 | 12.22 36.66
954. | Е20-26-3 (Н12) | УСТАНОВКА ШУМОГЛУШИТЕЛЕЙ ВЕНТИЛЯЦИОННЫХ ТИПА ГТП 1-3 СЕЧЕНИЕМ ОБЕЧАЙКИ 400 Х 200 ММ | ШТ. 2 | 25.68 51.36 | 0.95 1.90 | 0.22 0.44 | 236.60 473.20 | 17.02 34.04 | 280.25 560.50
955. | Е20-11-1 (Н12) | УСТАНОВКА РЕШЕТОК ПЛОЩАДЬЮ В СВЕТУ ДО 0,25 М2 С ВЫВЕРКОЙ И ЗАКРЕПЛЕНИЕМ | РЕШЕТКА 3 | 17.33 51.99 | 1.07 3.21 | 0.11 0.33 | 3.93 11.79 | 0.29 0.87 | 22.62 67.86
956. | 3/1-150/СЦЕН-РВС5-2727 | РЕШЕТКА ПОТОЛОЧНАЯ ВЕНТИЛЯЦИОННАЯ ПО ТИПУ РВС5/4-Б1-270Х270 | ШТ 1 | - - | - - | - - | 54.59 54.59 | 3.96 3.96 | 58.55 58.55
957. | 3/1-150-10-110/С300-60118-8К | РЕШЕТКИ ВЕНТИЛЯЦИОННЫЕ СТАЛЬНЫЕ ПО ТИПУ РВС2/1-200Х200 | ШТ. 2 | - - | - - | - - | 18.79 37.58 | 1.36 2.72 | 20.15 40.30
958. | 3/1-150-20-20/С300-60210-8К | КЛАПАНЫ РЕГУЛИРОВАНИЯ РАСХОДА ВОЗДУХА , УСТАНАВЛИВАЕМЫХ НА ТРАНЗИТНЫХ УЧАСТКАХ ВОЗДУХОВОДОВ, РАЗМЕР 200 Х 200 ММ | ШТ. 2 | - - | - - | - - | 12.55 25.10 | 0.91 1.82 | 13.46 26.92
959. | Е20-11-1 (Н12) | УСТАНОВКА УЗЛОВ ПОДКЛЮЧЕНИЯ | РЕШЕТКА 1 | 17.33 17.33 | 1.07 1.07 | 0.11 0.11 | 3.93 3.93 | 0.29 0.29 | 22.62 22.62
960. | 3/1-150/СЦЕН-УП1-215-260 | УЗЕЛ ПОДКЛЮЧЕНИЯ ПОТОЛОЧНОЙ РЕШЕТКИ УП1-Б-215Х215Х260 | ШТ 1 | - - | - - | - - | 27.77 27.77 | 2.01 2.01 | 29.78 29.78
|  | ИТОГО ПРЯМЫЕ ЗАТРАТЫ : |  | 229 | 8 | 1 | 1009 | 73 | 1319
|  | ОХР и ОПР | [6 empty] | 169
|  | ПЛАНОВАЯ ПРИБЫЛЬ | [6 empty] | 165
|  | ИТОГО ПО ПТМ | [6 empty] | 1653
|  | ЗАТРАТЫ ТРУДА | [6 empty] | 19
| Ж3-30-11 | ВЕНТИЛЯЦИЯ. ВОЗДУХОВОДЫ. В20
961. | Е20-4-1 (Н12) | ПРОКЛАДКА ВОЗДУХОВОДОВ ИЗ ОЦИНКОВАННОЙ СТАЛИ ТОЛЩИНОЙ 0,5 ММ, ДИАМЕТРОМ ДО 200 ММ | 100 М2 ПОВЕРХНОСТИ ВОЗДУХОВОДОВ 0.0822 | 2226.39 183.01 | 172.25 14.16 | 102.33 8.41 | 3857.55 317.09 | 281.33 23.13 | 6537.52 537.39
962. | Е20-4-3 (Н12) | ПРОКЛАДКА ВОЗДУХОВОДОВ ИЗ ОЦИНКОВАННОЙ СТАЛИ ТОЛЩИНОЙ 0,5 ММ, ПЕРИМЕТРОМ 800, 1000 ММ | 100 М2 ПОВЕРХНОСТИ ВОЗДУХОВОДОВ 0.0935 | 2038.43 190.59 | 155.51 14.54 | 92.27 8.63 | 3796.14 354.94 | 276.78 25.88 | 6266.86 585.95
963. | Е20-4-9 (Н12) | ПРОКЛАДКА ВОЗДУХОВОДОВ ИЗ ОЦИНКОВАННОЙ СТАЛИ ТОЛЩИНОЙ 0,5 ММ, ПЕРИМЕТРОМ 900 ММ | 100 М2 ПОВЕРХНОСТИ ВОЗДУХОВОДОВ 0.135 | 2038.43 275.19 | 155.51 20.99 | 92.27 12.46 | 3796.14 512.48 | 276.78 37.37 | 6266.86 846.02
964. | Е20-4-9 (Н12) | ПРОКЛАДКА ВОЗДУХОВОДОВ ИЗ ОЦИНКОВАННОЙ СТАЛИ ТОЛЩИНОЙ 1 ММ, ПЕРИМЕТРОМ 900 ММ | 100 М2 ПОВЕРХНОСТИ ВОЗДУХОВОДОВ 0.1728 | 2038.43 352.24 | 155.51 26.87 | 92.27 15.94 | 6968.14 1204.09 | 506.78 87.57 | 9668.86 1670.78
965. | Е20-4-10 (Н12) | ПРОКЛАДКА ВОЗДУХОВОДОВ ИЗ ОЦИНКОВАННОЙ СТАЛИ ТОЛЩИНОЙ 0,5ММ, ПЕРИМЕТРОМ ОТ 1100 ДО 1600 ММ | 100 М2 ПОВЕРХНОСТИ ВОЗДУХОВОДОВ 0.117 | 1763.74 206.36 | 134.98 15.79 | 79.90 9.35 | 7166.92 838.53 | 521.17 60.98 | 9586.81 1121.66
966. | Е26-22-1 (Н19) | ПОКРЫТИЕ ИЗОЛЯЦИИ ПЛОСКИХ (КРИВОЛИНЕЙНЫХ) И ФАСОННЫХ ПОВЕРХНОСТЕЙ ЛИСТОВЫМ МЕТАЛЛОМ С ЗАГОТОВКОЙ ПОКРЫТИЯ: ЦИЛИНДРИЧЕСКАЯ И ПЛОСКАЯ ПОВЕРХНОСТЬ | 10 М2 ПОКРЫТИЯ 0.005 | 159.60 0.80 | 10.83 0.05 | 6.14 0.03 | 0.67 0.00 | 0.05 0.00 | 171.15 0.85
967. | 5/50-30-3/2 | ЛИСТ НОРМАЛЬНОЙ ТОЧНОСТИ ИЗГОТОВЛЕНИЯ, ТОЛЩИНОЙ 1 ММ, ИЗ СВИНЦА МАРКИ С1 | Т 0.0057 | - - | - - | - - | 7554.75 43.06 | 401.91 2.29 | 7956.66 45.35
|  | ИТОГО ПРЯМЫЕ ЗАТРАТЫ : |  | 1208 | 92 | 55 | 3270 | 237 | 4807
|  | ОХР и ОПР | [6 empty] | 1023
|  | ПЛАНОВАЯ ПРИБЫЛЬ | [6 empty] | 927
|  | ИТОГО ПО ПТМ | [6 empty] | 6757
|  | ЗАТРАТЫ ТРУДА | [6 empty] | 94
|  | ЗАТРАТЫ ТРУДА МАШИНИСТОВ | [6 empty] | 4
| Ж3-30-11 | ВЕНТИЛЯЦИЯ. ВОЗДУХОВОДЫ. В23
968. | Е20-4-1 (Н12) | ПРОКЛАДКА ВОЗДУХОВОДОВ ИЗ ОЦИНКОВАННОЙ СТАЛИ ТОЛЩИНОЙ 0,5 ММ, ДИАМЕТРОМ ДО 200 ММ | 100 М2 ПОВЕРХНОСТИ ВОЗДУХОВОДОВ 0.24201 | 2226.39 538.81 | 172.25 41.69 | 102.33 24.76 | 3857.55 933.57 | 281.33 68.08 | 6537.52 1582.15
969. | Е20-4-2 (Н12) | ПРОКЛАДКА ВОЗДУХОВОДОВ ИЗ ОЦИНКОВАННОЙ СТАЛИ ТОЛЩИНОЙ 0,5 ММ, ПЕРИМЕТРОМ ДО 600 ММ | 100 М2 ПОВЕРХНОСТИ ВОЗДУХОВОДОВ 0.006 | 2226.39 13.36 | 172.23 1.03 | 102.33 0.61 | 3894.55 23.37 | 284.33 1.71 | 6577.50 39.46
970. | Е20-4-3 (Н12) | ПРОКЛАДКА ВОЗДУХОВОДОВ ИЗ ОЦИНКОВАННОЙ СТАЛИ ТОЛЩИНОЙ 0,5 ММ, ПЕРИМЕТРОМ ДО 800, 1000 ММ | 100 М2 ПОВЕРХНОСТИ ВОЗДУХОВОДОВ 0.0175 | 2038.43 35.67 | 155.51 2.72 | 92.27 1.61 | 3796.14 66.43 | 276.78 4.84 | 6266.86 109.67
971. | Е20-4-3 (Н12) | ПРОКЛАДКА ВОЗДУХОВОДОВ ИЗ ОЦИНКОВАННОЙ СТАЛИ ТОЛЩИНОЙ 1 ММ, ПЕРИМЕТРОМ ДО 800, 1000 ММ | 100 М2 ПОВЕРХНОСТИ ВОЗДУХОВОДОВ 0.1015 | 2038.43 206.90 | 155.51 15.78 | 92.27 9.37 | 6968.14 707.27 | 506.78 51.44 | 9668.86 981.38
972. | Е20-4-3 (Н12) | ПРОКЛАДКА ВОЗДУХОВОДОВ ИЗ ОЦИНКОВАННОЙ СТАЛИ ТОЛЩИНОЙ 0,7 ММ, ПЕРИМЕТРОМ 800, 1000 ММ | 100 М2 ПОВЕРХНОСТИ ВОЗДУХОВОДОВ 0.196 | 2038.43 399.53 | 155.51 30.48 | 92.27 18.08 | 5227.14 1024.52 | 379.78 74.44 | 7800.86 1528.97
|  | ИТОГО ПРЯМЫЕ ЗАТРАТЫ : |  | 1194 | 92 | 54 | 2755 | 201 | 4242
|  | ОХР и ОПР | [6 empty] | 1011
|  | ПЛАНОВАЯ ПРИБЫЛЬ | [6 empty] | 918
|  | ИТОГО ПО ПТМ | [6 empty] | 6171
|  | ЗАТРАТЫ ТРУДА | [6 empty] | 93
|  | ЗАТРАТЫ ТРУДА МАШИНИСТОВ | [6 empty] | 4
| Ж3-30-12 | ВЕНТИЛЯЦИЯ. ИЗОЛЯЦИЯ ВОЗДУХОВОДОВ. В23
973. | Е26-94-1 (Н10) | ИЗОЛЯЦИЯ ВОЗДУХОВОДОВ БАЗАЛЬТОВЫМ МАТЕРИАЛОМ | 100 М2 0.234 | 489.99 114.66 | - - | - - | - - | - - | 489.99 114.66
974. | 1/10-120-10/СЦЕН-ПТК-ВЕНТ-5 | МАТЕРИАЛ БАЗАЛЬТОВЫЙ ПТК-ВЕНТ-МБОР-5Ф | М2 23.4 | - - | - - | - - | 8.81 206.15 | 0.70 16.38 | 9.51 222.53
975. | 1/55-20-25/СЦЕН-КМТС | КЛЕЙ ТЕРМОСТОЙКИЙ СИЛИКАТНЫЙ КМД-О-ТС | КГ 39.2 | - - | - - | - - | 18.83 738.14 | 1.50 58.80 | 20.33 796.94
976. | 1/10-235-20/СЦЕН-ЛА | ЛЕНТА АЛЮМИНИЕВАЯ КЛЕЙКАЯ | М 29.4 | - - | - - | - - | 0.20 5.88 | 0.02 0.59 | 0.22 6.47
|  | ИТОГО ПРЯМЫЕ ЗАТРАТЫ : |  | 115 | - | - | 950 | 76 | 1141
|  | ОХР и ОПР | [6 empty] | 75
|  | ПЛАНОВАЯ ПРИБЫЛЬ | [6 empty] | 80
|  | ИТОГО ПО ПТМ | [6 empty] | 1296
|  | ЗАТРАТЫ ТРУДА | [6 empty] | 10
| Ж3-30-15 | ВЕНТИЛЯЦИЯ. ОБОРУДОВАНИЕ И ПРИБОРЫ. В23
977. | Е20-11-1 (Н12) | УСТАНОВКА РЕШЕТОК ПЛОЩАДЬЮ В СВЕТУ ДО 0,25 М2 С ВЫВЕРКОЙ И ЗАКРЕПЛЕНИЕМ | РЕШЕТКА 7 | 17.33 121.31 | 1.07 7.49 | 0.11 0.77 | 3.93 27.51 | 0.29 2.03 | 22.62 158.34
978. | 3/1-150-10-110/С300-60118-2К | РЕШЕТКИ ВЕНТИЛЯЦИОННЫЕ СТАЛЬНЫЕ ПО ТИПУ РВС2/1-100Х100 | ШТ. 1 | - - | - - | - - | 11.38 11.38 | 0.83 0.83 | 12.21 12.21
979. | 3/1-150-20-10/С300-60200-2К | КЛАПАНЫ РЕГУЛИРОВАНИЯ РАСХОДА ВОЗДУХА , УСТАНАВЛИВАЕМЫХ В СТРОИТЕЛЬНЫЕ ПРОЕМЫ И ТОРЦЫ ВОЗДУХОВОДОВ, РАЗМЕР 100 Х 100 ММ | ШТ. 1 | - - | - - | - - | 8.66 8.66 | 0.63 0.63 | 9.29 9.29
980. | 3/1-150/СЦЕН-РВС5-2727 | РЕШЕТКА ПОТОЛОЧНАЯ ВЕНТИЛЯЦИОННАЯ ПО ТИПУ РВС5/4-Б1-270Х270 | ШТ 6 | - - | - - | - - | 54.59 327.54 | 3.96 23.76 | 58.55 351.30
981. | Е20-11-1 (Н12) | УСТАНОВКА УЗЛОВ ПОДКЛЮЧЕНИЯ | РЕШЕТКА 6 | 17.33 103.98 | 1.07 6.42 | 0.11 0.66 | 3.93 23.58 | 0.29 1.74 | 22.62 135.72
982. | 3/1-150/СЦЕН-УП1-215-100 | УЗЕЛ ПОДКЛЮЧЕНИЯ РЕГУЛИРУЕМЫЙ УП1-Б-Р-215Х215-200-100 | ШТ 5 | - - | - - | - - | 31.35 156.75 | 2.27 11.35 | 33.62 168.10
983. | 3/1-150/СЦЕН-УП1-215-125 | УЗЕЛ ПОДКЛЮЧЕНИЯ РЕГУЛИРУЕМЫЙ УП1-Б-Р-215Х215-200-125 | ШТ 1 | - - | - - | - - | 35.43 35.43 | 2.57 2.57 | 38.00 38.00
984. | 3/1-130-80-30/С300-40080-К | ДРОССЕЛЬ-КЛАПАНЫ ДИАМЕТРОМ 125 ММ | ШТ. 1 | - - | - - | - - | 32.22 32.22 | 2.34 2.34 | 34.56 34.56
985. | 3/1-130-80-30/С300-40079-К | ДРОССЕЛЬ-КЛАПАНЫ КРУГЛОГО СЕЧЕНИЯДИАМЕТРОМ 100 ММ | ШТ. 5 | - - | - - | - - | 29.08 145.40 | 2.11 10.55 | 31.19 155.95
986. | 3/2-130-10/С300-27193-К | ЛЮЧОК ПИТОМЕТРИЧЕСКИЙ | ШТ. 14 | - - | - - | - - | 1.59 22.26 | 0.12 1.68 | 1.71 23.94
987. | Е20-26-2 (Н12) | УСТАНОВКА ШУМОГЛУШИТЕЛЕЙ ВЕНТИЛЯЦИОННЫХ ТИПА ГТП 1-2 СЕЧЕНИЕМ ОБЕЧАЙКИ 300 Х 200 ММ | ШТ. 2 | 21.88 43.76 | 0.68 1.36 | 0.11 0.22 | 216.88 433.76 | 15.59 31.18 | 255.03 510.06
|  | ИТОГО ПРЯМЫЕ ЗАТРАТЫ : |  | 269 | 15 | 2 | 1225 | 89 | 1598
|  | ОХР и ОПР | [6 empty] | 219
|  | ПЛАНОВАЯ ПРИБЫЛЬ | [6 empty] | 199
|  | ИТОГО ПО ПТМ | [6 empty] | 2016
|  | ЗАТРАТЫ ТРУДА | [6 empty] | 21
| Ж3-30-11 | ВЕНТИЛЯЦИЯ. ВОЗДУХОВОДЫ. В24
988. | Е20-4-1 (Н12) | ПРОКЛАДКА ВОЗДУХОВОДОВ ИЗ ОЦИНКОВАННОЙ СТАЛИ ТОЛЩИНОЙ 0,5 ММ, ДИАМЕТРОМ ДО 200 ММ | 100 М2 ПОВЕРХНОСТИ ВОЗДУХОВОДОВ 0.40969 | 2226.39 912.13 | 172.25 70.57 | 102.33 41.92 | 3857.55 1580.40 | 281.33 115.26 | 6537.52 2678.36
989. | Е20-4-1 (Н12) | ПРОКЛАДКА ВОЗДУХОВОДОВ ИЗ ОЦИНКОВАННОЙ СТАЛИ ТОЛЩИНОЙ 1 ММ, ДИАМЕТРОМ ДО 200 ММ | 100 М2 ПОВЕРХНОСТИ ВОЗДУХОВОДОВ 0.09106 | 2226.39 202.74 | 172.25 15.69 | 102.33 9.32 | 7066.55 643.48 | 514.33 46.83 | 9979.52 908.74
|  | ИТОГО ПРЯМЫЕ ЗАТРАТЫ : |  | 1115 | 86 | 51 | 2224 | 162 | 3587
|  | ОХР и ОПР | [6 empty] | 944
|  | ПЛАНОВАЯ ПРИБЫЛЬ | [6 empty] | 857
|  | ИТОГО ПО ПТМ | [6 empty] | 5388
|  | ЗАТРАТЫ ТРУДА | [6 empty] | 87
|  | ЗАТРАТЫ ТРУДА МАШИНИСТОВ | [6 empty] | 4
| Ж3-30-12 | ВЕНТИЛЯЦИЯ. ИЗОЛЯЦИЯ ВОЗДУХОВОДОВ. В24
990. | Е26-94-1 (Н10) | ИЗОЛЯЦИЯ ВОЗДУХОВОДОВ БАЗАЛЬТОВЫМ МАТЕРИАЛОМ | 100 М2 0.22 | 489.99 107.80 | - - | - - | - - | - - | 489.99 107.80
991. | 1/10-120-10/СЦЕН-ПТК-ВЕНТ-5 | МАТЕРИАЛ БАЗАЛЬТОВЫЙ ПТК-ВЕНТ-МБОР-5Ф | М2 22 | - - | - - | - - | 8.81 193.82 | 0.70 15.40 | 9.51 209.22
992. | 1/55-20-25/СЦЕН-КМТС | КЛЕЙ ТЕРМОСТОЙКИЙ СИЛИКАТНЫЙ КМД-О-ТС | КГ 36.4 | - - | - - | - - | 18.83 685.41 | 1.50 54.60 | 20.33 740.01
993. | 1/10-235-20/СЦЕН-ЛА | ЛЕНТА АЛЮМИНИЕВАЯ КЛЕЙКАЯ | М 27.3 | - - | - - | - - | 0.20 5.46 | 0.02 0.55 | 0.22 6.01
|  | ИТОГО ПРЯМЫЕ ЗАТРАТЫ : |  | 108 | - | - | 885 | 71 | 1064
|  | ОХР и ОПР | [6 empty] | 71
|  | ПЛАНОВАЯ ПРИБЫЛЬ | [6 empty] | 75
|  | ИТОГО ПО ПТМ | [6 empty] | 1210
|  | ЗАТРАТЫ ТРУДА | [6 empty] | 9
| Ж3-30-15 | ВЕНТИЛЯЦИЯ. ОБОРУДОВАНИЕ И ПРИБОРЫ. В24
994. | Е20-11-1 (Н12) | УСТАНОВКА РЕШЕТОК ПЛОЩАДЬЮ В СВЕТУ ДО 0,25 М2 С ВЫВЕРКОЙ И ЗАКРЕПЛЕНИЕМ | РЕШЕТКА 6 | 17.33 103.98 | 1.07 6.42 | 0.11 0.66 | 3.93 23.58 | 0.29 1.74 | 22.62 135.72
995. | 3/1-150-10-110/С300-60118-2К | РЕШЕТКИ ВЕНТИЛЯЦИОННЫЕ СТАЛЬНЫЕ ПО ТИПУ РВС2/1-100Х100 | ШТ. 2 | - - | - - | - - | 11.38 22.76 | 0.83 1.66 | 12.21 24.42
996. | 3/1-150-20-20/С300-60210-2К | КЛАПАНЫ РЕГУЛИРОВАНИЯ РАСХОДА ВОЗДУХА, УСТАНАВЛИВАЕМЫХ НА ТРАНЗИТНЫХ УЧАСТКАХ ВОЗДУХОВОДОВ, РАЗМЕР 100 Х 100 ММ | ШТ. 2 | - - | - - | - - | 8.08 16.16 | 0.59 1.18 | 8.67 17.34
997. | 3/1-150-10-110/С300-60118-6К | РЕШЕТКИВЕНТИЛЯЦИОННЫЕ СТАЛЬНЫЕ ПО ТИПУ РВС2/1-200Х100 | ШТ. 3 | - - | - - | - - | 13.38 40.14 | 0.97 2.91 | 14.35 43.05
998. | 3/1-150-20-20/С300-60210-6К | КЛАПАНЫ РЕГУЛИРОВАНИЯ РАСХОДА ВОЗДУХА , УСТАНАВЛИВАЕМЫХ НА ТРАНЗИТНЫХ УЧАСТКАХ ВОЗДУХОВОДОВ, РАЗМЕР 200 Х 100 ММ | ШТ. 3 | - - | - - | - - | 10.74 32.22 | 0.78 2.34 | 11.52 34.56
999. | 3/1-150-10-110/С300-60118-11К | РЕШЕТКИ ВЕНТИЛЯЦИОННЫЕ СТАЛЬНЫЕ РЕГУЛИРУЕМЫЕ РВС2/1-300Х150 | ШТ. 1 | - - | - - | - - | 19.46 19.46 | 1.41 1.41 | 20.87 20.87
1000. | 3/1-150-20-20/С300-60210-11К | КЛАПАНЫ РЕГУЛИРОВАНИЯ РАСХОДА ВОЗДУХА , УСТАНАВЛИВАЕМЫХ НА ТРАНЗИТНЫХ УЧАСТКАХ ВОЗДУХОВОДОВ, РАЗМЕР 300 Х 150 ММ | ШТ. 1 | - - | - - | - - | 14.02 14.02 | 1.02 1.02 | 15.04 15.04
1001. | 3/1-130-80-30/С300-40079-К | ДРОССЕЛЬ-КЛАПАНЫ КРУГЛОГО СЕЧЕНИЯДИАМЕТРОМ 100 ММ | ШТ. 7 | - - | - - | - - | 29.08 203.56 | 2.11 14.77 | 31.19 218.33
1002. | 3/2-130-10/С300-27193-К | ЛЮЧОК ПИТОМЕТРИЧЕСКИЙ | ШТ. 15 | - - | - - | - - | 1.59 23.85 | 0.12 1.80 | 1.71 25.65
1003. | Е20-25-2 (Н12) | УСТАНОВКА ШУМОГЛУШИТЕЛЕЙ ВЕНТИЛЯЦИОННЫХ ТИПА ГТК 1-2 ДИАМЕТРОМ ОБЕЧАЙКИ 200 ММ | ШТ. 2 | 15.43 30.86 | 0.53 1.06 | 0.11 0.22 | 146.22 292.44 | 10.47 20.94 | 172.65 345.30
1004. | Е20-59-1 (Н10) | УСТАНОВКА АНЕМОСТАТОВ | 100 РЕШЕТОК 0.06 | 901.95 54.12 | 12.99 0.78 | - - | 13.67 0.82 | 1.09 0.07 | 929.70 55.79
1005. | 3/1-150/С300-703-1К | АНЕМОСТАТ ВЕНТИЛЯЦИОННЫЙ ДИАМЕТРОМ 100ММ | ШТ. 6 | - - | - - | - - | 7.59 45.54 | 0.55 3.30 | 8.14 48.84
1006. | Е20-13-15 (Н12) | УСТАНОВКА КЛАПАНОВ ОГНЕЗАДЕРЖИВАЮЩИХ ПЕРИМЕТРОМ ДО 1600 ММ | ШТ. 1 | 58.25 58.25 | 1.50 1.50 | 0.11 0.11 | 14.03 14.03 | 0.99 0.99 | 74.77 74.77
1007. | 3/1-130-30/СЦЕН-КЛ-3015 | КЛАПАН ПРОТИВОПОЖАРНЫЙ НОРМАЛЬНО ОТКРЫТЫЙ РАЗМЕРОМ 300Х150ММ С ЭЛЕКТРОМЕХАНИЧЕСКИМ ПРИВОДОМ, КЛЕММНОЙ КОЛОДКОЙ И КНОПКОЙ ПРОВЕРКИ РАБОТОСПОСОБНОСТИ | ШТ 1 | - - | - - | - - | 1241.29 1241.29 | 89.99 89.99 | 1331.28 1331.28
|  | ИТОГО ПРЯМЫЕ ЗАТРАТЫ : |  | 247 | 10 | 1 | 1990 | 144 | 2391
|  | ОХР и ОПР | [6 empty] | 193
|  | ПЛАНОВАЯ ПРИБЫЛЬ | [6 empty] | 181
|  | ИТОГО ПО ПТМ | [6 empty] | 2765
|  | ЗАТРАТЫ ТРУДА | [6 empty] | 20
| Ж3-30-11 | ВЕНТИЛЯЦИЯ. ВОЗДУХОВОДЫ. В25
1008. | Е20-4-1 (Н12) | ПРОКЛАДКА ВОЗДУХОВОДОВ ИЗ ОЦИНКОВАННОЙ СТАЛИ ТОЛЩИНОЙ 0,5 ММ, ДИАМЕТРОМ ДО 200 ММ | 100 М2 ПОВЕРХНОСТИ ВОЗДУХОВОДОВ 0.09106 | 2226.39 202.74 | 172.25 15.69 | 102.33 9.32 | 3857.55 351.27 | 281.33 25.62 | 6537.52 595.32
1009. | Е20-4-1 (Н12) | ПРОКЛАДКА ВОЗДУХОВОДОВ ИЗ ОЦИНКОВАННОЙ СТАЛИ ТОЛЩИНОЙ 1 ММ, ДИАМЕТРОМ ДО 200 ММ | 100 М2 ПОВЕРХНОСТИ ВОЗДУХОВОДОВ 0.04553 | 2226.39 101.37 | 172.25 7.84 | 102.33 4.66 | 7066.55 321.74 | 514.33 23.42 | 9979.52 454.37
1010. | Е20-4-3 (Н12) | ПРОКЛАДКА ВОЗДУХОВОДОВ ИЗ ОЦИНКОВАННОЙ СТАЛИ ТОЛЩИНОЙ 0,5 ММ, ПЕРИМЕТРОМ ДО 800, 1000 ММ | 100 М2 ПОВЕРХНОСТИ ВОЗДУХОВОДОВ 0.0042 | 2038.43 8.56 | 155.51 0.65 | 92.27 0.39 | 3796.14 15.94 | 276.78 1.16 | 6266.86 26.32
|  | ИТОГО ПРЯМЫЕ ЗАТРАТЫ : |  | 313 | 24 | 14 | 689 | 50 | 1076
|  | ОХР и ОПР | [6 empty] | 265
|  | ПЛАНОВАЯ ПРИБЫЛЬ | [6 empty] | 240
|  | ИТОГО ПО ПТМ | [6 empty] | 1581
|  | ЗАТРАТЫ ТРУДА | [6 empty] | 24
|  | ЗАТРАТЫ ТРУДА МАШИНИСТОВ | [6 empty] | 1
| Ж3-30-12 | ВЕНТИЛЯЦИЯ. ИЗОЛЯЦИЯ ВОЗДУХОВОДОВ. В25
1011. | Е26-94-1 (Н10) | ИЗОЛЯЦИЯ ВОЗДУХОВОДОВ БАЗАЛЬТОВЫМ МАТЕРИАЛОМ | 100 М2 0.103 | 489.99 50.47 | - - | - - | - - | - - | 489.99 50.47
1012. | 1/10-120-10/СЦЕН-ПТК-ВЕНТ-5 | МАТЕРИАЛ БАЗАЛЬТОВЫЙ ПТК-ВЕНТ-МБОР-5Ф | М2 10.3 | - - | - - | - - | 8.81 90.74 | 0.70 7.21 | 9.51 97.95
1013. | 1/55-20-25/СЦЕН-КМТС | КЛЕЙ ТЕРМОСТОЙКИЙ СИЛИКАТНЫЙ КМД-О-ТС | КГ 15.4 | - - | - - | - - | 18.83 289.98 | 1.50 23.10 | 20.33 313.08
1014. | 1/10-235-20/СЦЕН-ЛА | ЛЕНТА АЛЮМИНИЕВАЯ КЛЕЙКАЯ | М 11.6 | - - | - - | - - | 0.20 2.32 | 0.02 0.23 | 0.22 2.55
|  | ИТОГО ПРЯМЫЕ ЗАТРАТЫ : |  | 50 | - | - | 383 | 31 | 464
|  | ОХР и ОПР | [6 empty] | 33
|  | ПЛАНОВАЯ ПРИБЫЛЬ | [6 empty] | 35
|  | ИТОГО ПО ПТМ | [6 empty] | 532
|  | ЗАТРАТЫ ТРУДА | [6 empty] | 4
| Ж3-30-15 | ВЕНТИЛЯЦИЯ. ОБОРУДОВАНИЕ И ПРИБОРЫ. В25
1015. | Е20-11-1 (Н12) | УСТАНОВКА РЕШЕТОК ПЛОЩАДЬЮ В СВЕТУ ДО 0,25 М2 С ВЫВЕРКОЙ И ЗАКРЕПЛЕНИЕМ | РЕШЕТКА 2 | 17.33 34.66 | 1.07 2.14 | 0.11 0.22 | 3.93 7.86 | 0.29 0.58 | 22.62 45.24
1016. | 3/1-150-10-110/С300-60118-8К | РЕШЕТКИ ВЕНТИЛЯЦИОННЫЕ СТАЛЬНЫЕ ПО ТИПУ РВС2/1-200Х200 | ШТ. 1 | - - | - - | - - | 18.79 18.79 | 1.36 1.36 | 20.15 20.15
1017. | 3/1-150-20-10/С300-60200-8К | КЛАПАНЫ РЕГУЛИРОВАНИЯ РАСХОДА ВОЗДУХА , УСТАНАВЛИВАЕМЫХ В СТРОИТЕЛЬНЫЕ ПРОЕМЫ И ТОРЦЫ ВОЗДУХОВОДОВ, РАЗМЕР 200 Х 200 ММ | ШТ. 1 | - - | - - | - - | 13.34 13.34 | 0.97 0.97 | 14.31 14.31
1018. | 3/1-150-10-110/С300-60118-7К | РЕШЕТКИ ВЕНТИЛЯЦИОНЫЕ СТАЛЬНЫЕ РВС2/1-200Х150ММ | ШТ. 1 | - - | - - | - - | 16.75 16.75 | 1.21 1.21 | 17.96 17.96
1019. | 3/1-150-20-10/С300-60200-7К | КЛАПАНЫ РЕГУЛИРОВАНИЯ РАСХОДА ВОЗДУХА , УСТАНАВЛИВАЕМЫХ В СТРОИТЕЛЬНЫЕ ПРОЕМЫ И ТОРЦЫ ВОЗДУХОВОДОВ, РАЗМЕР 200 Х 150 ММ | ШТ. 1 | - - | - - | - - | 12.35 12.35 | 0.90 0.90 | 13.25 13.25
1020. | Е20-25-1 (Н12) | УСТАНОВКА ШУМОГЛУШИТЕЛЕЙ ВЕНТИЛЯЦИОННЫХ ТИПА ГТК 1-1 ДИАМЕТРОМ ОБЕЧАЙКИ 125 ММ | ШТ. 2 | 15.43 30.86 | 0.53 1.06 | 0.11 0.22 | 94.07 188.14 | 6.69 13.38 | 116.72 233.44
1021. | 3/2-130-10/С300-27193-К | ЛЮЧОК ПИТОМЕТРИЧЕСКИЙ | ШТ. 4 | - - | - - | - - | 1.59 6.36 | 0.12 0.48 | 1.71 6.84
|  | ИТОГО ПРЯМЫЕ ЗАТРАТЫ : |  | 66 | 3 | - | 264 | 19 | 352
|  | ОХР и ОПР | [6 empty] | 53
|  | ПЛАНОВАЯ ПРИБЫЛЬ | [6 empty] | 48
|  | ИТОГО ПО ПТМ | [6 empty] | 453
|  | ЗАТРАТЫ ТРУДА | [6 empty] | 5
| Ж3-30-11 | ВЕНТИЛЯЦИЯ. ВОЗДУХОВОДЫ. В26
1022. | Е20-4-1 (Н12) | ПРОКЛАДКА ВОЗДУХОВОДОВ ИЗ ОЦИНКОВАННОЙ СТАЛИ ТОЛЩИНОЙ 0,5 ММ, ДИАМЕТРОМ ДО 200 ММ | 100 М2 ПОВЕРХНОСТИ ВОЗДУХОВОДОВ 0.02826 | 2226.39 62.92 | 172.25 4.87 | 102.33 2.89 | 3857.55 109.01 | 281.33 7.95 | 6537.52 184.75
1023. | Е20-4-1 (Н12) | ПРОКЛАДКА ВОЗДУХОВОДОВ ИЗ ОЦИНКОВАННОЙ СТАЛИ ТОЛЩИНОЙ 1 ММ, ДИАМЕТРОМ ДО 200 ММ | 100 М2 ПОВЕРХНОСТИ ВОЗДУХОВОДОВ 0.04553 | 2226.39 101.37 | 172.25 7.84 | 102.33 4.66 | 7066.55 321.74 | 514.33 23.42 | 9979.52 454.37
1024. | Е20-4-3 (Н12) | ПРОКЛАДКА ВОЗДУХОВОДОВ ИЗ ОЦИНКОВАННОЙ СТАЛИ ТОЛЩИНОЙ 0,5 ММ, ПЕРИМЕТРОМ ДО 800, 1000 ММ | 100 М2 ПОВЕРХНОСТИ ВОЗДУХОВОДОВ 0.0042 | 2038.43 8.56 | 155.51 0.65 | 92.27 0.39 | 3796.14 15.94 | 276.78 1.16 | 6266.86 26.32
|  | ИТОГО ПРЯМЫЕ ЗАТРАТЫ : |  | 173 | 13 | 8 | 447 | 33 | 666
|  | ОХР и ОПР | [6 empty] | 146
|  | ПЛАНОВАЯ ПРИБЫЛЬ | [6 empty] | 133
|  | ИТОГО ПО ПТМ | [6 empty] | 945
|  | ЗАТРАТЫ ТРУДА | [6 empty] | 13
|  | ЗАТРАТЫ ТРУДА МАШИНИСТОВ | [6 empty] | 1
| Ж3-30-12 | ВЕНТИЛЯЦИЯ. ИЗОЛЯЦИЯ ВОЗДУХОВОДОВ. В26
1025. | Е26-94-1 (Н10) | ИЗОЛЯЦИЯ ВОЗДУХОВОДОВ БАЗАЛЬТОВЫМ МАТЕРИАЛОМ | 100 М2 0.021 | 489.99 10.29 | - - | - - | - - | - - | 489.99 10.29
1026. | 1/10-120-10/СЦЕН-ПТК-ВЕНТ-5 | МАТЕРИАЛ БАЗАЛЬТОВЫЙ ПТК-ВЕНТ-МБОР-5Ф | М2 2.1 | - - | - - | - - | 8.81 18.50 | 0.70 1.47 | 9.51 19.97
1027. | 1/55-20-25/СЦЕН-КМТС | КЛЕЙ ТЕРМОСТОЙКИЙ СИЛИКАТНЫЙ КМД-О-ТС | КГ 3.2 | - - | - - | - - | 18.83 60.26 | 1.50 4.80 | 20.33 65.06
1028. | 1/10-235-20/СЦЕН-ЛА | ЛЕНТА АЛЮМИНИЕВАЯ КЛЕЙКАЯ | М 2.4 | - - | - - | - - | 0.20 0.48 | 0.02 0.05 | 0.22 0.53
|  | ИТОГО ПРЯМЫЕ ЗАТРАТЫ : |  | 10 | - | - | 79 | 6 | 95
|  | ОХР и ОПР | [6 empty] | 7
|  | ПЛАНОВАЯ ПРИБЫЛЬ | [6 empty] | 7
|  | ИТОГО ПО ПТМ | [6 empty] | 109
|  | ЗАТРАТЫ ТРУДА | [6 empty] | 1
| Ж3-30-15 | ВЕНТИЛЯЦИЯ. ОБОРУДОВАНИЕ И ПРИБОРЫ. В26
1029. | Е20-11-1 (Н12) | УСТАНОВКА РЕШЕТОК ПЛОЩАДЬЮ В СВЕТУ ДО 0,25 М2 С ВЫВЕРКОЙ И ЗАКРЕПЛЕНИЕМ | РЕШЕТКА 2 | 17.33 34.66 | 1.07 2.14 | 0.11 0.22 | 3.93 7.86 | 0.29 0.58 | 22.62 45.24
1030. | 3/1-150-10-160/С300-60123-7К | РЕШЕТКИ ДЛЯ КРУГЛЫХ ВОЗДУХОВОДОВ РЕГУЛИРУЕМЫЕ СТАЛЬНЫЕ , С КЛАПАНОМ РАСХОДА ВОЗДУХА, РАЗМЕР 300 Х 50 ММ | ШТ. 2 | - - | - - | - - | 24.67 49.34 | 1.79 3.58 | 26.46 52.92
1031. | 3/2-130-10/С300-27193-К | ЛЮЧОК ПИТОМЕТРИЧЕСКИЙ | ШТ. 1 | - - | - - | - - | 1.59 1.59 | 0.12 0.12 | 1.71 1.71
|  | ИТОГО ПРЯМЫЕ ЗАТРАТЫ : |  | 35 | 2 | - | 59 | 5 | 101
|  | ОХР и ОПР | [6 empty] | 28
|  | ПЛАНОВАЯ ПРИБЫЛЬ | [6 empty] | 26
|  | ИТОГО ПО ПТМ | [6 empty] | 155
|  | ЗАТРАТЫ ТРУДА | [6 empty] | 3
| Ж3-30-11 | ВЕНТИЛЯЦИЯ. ВОЗДУХОВОДЫ. В27
1032. | Е20-4-1 (Н12) | ПРОКЛАДКА ВОЗДУХОВОДОВ ИЗ ОЦИНКОВАННОЙ СТАЛИ ТОЛЩИНОЙ 0,5 ММ, ДИАМЕТРОМ ДО 200 ММ | 100 М2 ПОВЕРХНОСТИ ВОЗДУХОВОДОВ 0.09039 | 2226.39 201.24 | 172.25 15.57 | 102.33 9.25 | 3857.55 348.68 | 281.33 25.43 | 6537.52 590.92
1033. | Е20-4-2 (Н12) | ПРОКЛАДКА ВОЗДУХОВОДОВ ИЗ ОЦИНКОВАННОЙ СТАЛИ ТОЛЩИНОЙ 0,5 ММ, ПЕРИМЕТРОМ ДО 600 ММ | 100 М2 ПОВЕРХНОСТИ ВОЗДУХОВОДОВ 0.126 | 2226.39 280.53 | 172.23 21.70 | 102.33 12.89 | 3894.55 490.71 | 284.33 35.83 | 6577.50 828.77
1034. | Е20-4-3 (Н12) | ПРОКЛАДКА ВОЗДУХОВОДОВ ИЗ ОЦИНКОВАННОЙ СТАЛИ ТОЛЩИНОЙ 0,5 ММ, ПЕРИМЕТРОМ ДО 800, 1000 ММ | 100 М2 ПОВЕРХНОСТИ ВОЗДУХОВОДОВ 0.0105 | 2038.43 21.40 | 155.51 1.63 | 92.27 0.97 | 3796.14 39.86 | 276.78 2.91 | 6266.86 65.80
1035. | Е20-4-3 (Н12) | ПРОКЛАДКА ВОЗДУХОВОДОВ ИЗ ОЦИНКОВАННОЙ СТАЛИ ТОЛЩИНОЙ 0,7 ММ, ПЕРИМЕТРОМ 800, 1000 ММ | 100 М2 ПОВЕРХНОСТИ ВОЗДУХОВОДОВ 0.02 | 2038.43 40.77 | 155.51 3.11 | 92.27 1.85 | 5227.14 104.54 | 379.78 7.60 | 7800.86 156.02
1036. | Е20-4-9 (Н12) | ПРОКЛАДКА ВОЗДУХОВОДОВ ИЗ ОЦИНКОВАННОЙ СТАЛИ ТОЛЩИНОЙ 0,5 ММ, ПЕРИМЕТРОМ 900 ММ | 100 М2 ПОВЕРХНОСТИ ВОЗДУХОВОДОВ 0.036 | 2038.43 73.38 | 155.51 5.60 | 92.27 3.32 | 3796.14 136.66 | 276.78 9.96 | 6266.86 225.61
1037. | Е20-4-10 (Н12) | ПРОКЛАДКА ВОЗДУХОВОДОВ ИЗ ОЦИНКОВАННОЙ СТАЛИ ТОЛЩИНОЙ 0,7 ММ, ПЕРИМЕТРОМ ОТ 1100 ДО 1600 ММ | 100 М2 ПОВЕРХНОСТИ ВОЗДУХОВОДОВ 0.3095 | 1763.74 545.88 | 134.98 41.78 | 79.90 24.73 | 5425.92 1679.32 | 394.17 122.00 | 7718.81 2388.98
1038. | Е20-4-10 (Н12) | ПРОКЛАДКА ВОЗДУХОВОДОВ ИЗ ОЦИНКОВАННОЙ СТАЛИ ТОЛЩИНОЙ 1 ММ, ПЕРИМЕТРОМ ОТ 1100 ДО 1600 ММ | 100 М2 ПОВЕРХНОСТИ ВОЗДУХОВОДОВ 0.1885 | 1763.74 332.46 | 134.98 25.44 | 79.90 15.06 | 7166.92 1350.96 | 521.17 98.24 | 9586.81 1807.10
|  | ИТОГО ПРЯМЫЕ ЗАТРАТЫ : |  | 1496 | 115 | 68 | 4151 | 302 | 6064
|  | ОХР и ОПР | [6 empty] | 1266
|  | ПЛАНОВАЯ ПРИБЫЛЬ | [6 empty] | 1149
|  | ИТОГО ПО ПТМ | [6 empty] | 8479
|  | ЗАТРАТЫ ТРУДА | [6 empty] | 117
|  | ЗАТРАТЫ ТРУДА МАШИНИСТОВ | [6 empty] | 5
| Ж3-30-12 | ВЕНТИЛЯЦИЯ. ИЗОЛЯЦИЯ ВОЗДУХОВОДОВ. В27
1039. | Е26-94-1 (Н10) | ИЗОЛЯЦИЯ ВОЗДУХОВОДОВ БАЗАЛЬТОВЫМ МАТЕРИАЛОМ | 100 М2 0.207 | 489.99 101.43 | - - | - - | - - | - - | 489.99 101.43
1040. | 1/10-120-10/СЦЕН-ПТК-ВЕНТ-5 | МАТЕРИАЛ БАЗАЛЬТОВЫЙ ПТК-ВЕНТ-МБОР-5Ф | М2 20.7 | - - | - - | - - | 8.81 182.37 | 0.70 14.49 | 9.51 196.86
1041. | 1/55-20-25/СЦЕН-КМТС | КЛЕЙ ТЕРМОСТОЙКИЙ СИЛИКАТНЫЙ КМД-О-ТС | КГ 36.4 | - - | - - | - - | 18.83 685.41 | 1.50 54.60 | 20.33 740.01
1042. | 1/10-235-20/СЦЕН-ЛА | ЛЕНТА АЛЮМИНИЕВАЯ КЛЕЙКАЯ | М 27.3 | - - | - - | - - | 0.20 5.46 | 0.02 0.55 | 0.22 6.01
|  | ИТОГО ПРЯМЫЕ ЗАТРАТЫ : |  | 101 | - | - | 873 | 70 | 1044
|  | ОХР и ОПР | [6 empty] | 67
|  | ПЛАНОВАЯ ПРИБЫЛЬ | [6 empty] | 71
|  | ИТОГО ПО ПТМ | [6 empty] | 1182
|  | ЗАТРАТЫ ТРУДА | [6 empty] | 9
| Ж3-30-15 | ВЕНТИЛЯЦИЯ. ОБОРУДОВАНИЕ И ПРИБОРЫ. В27
1043. | Е20-11-1 (Н12) | УСТАНОВКА РЕШЕТОК ПЛОЩАДЬЮ В СВЕТУ ДО 0,25 М2 С ВЫВЕРКОЙ И ЗАКРЕПЛЕНИЕМ | РЕШЕТКА 11 | 17.33 190.63 | 1.07 11.77 | 0.11 1.21 | 3.93 43.23 | 0.29 3.19 | 22.62 248.82
1044. | 3/1-150-10-110/С300-60118-6К | РЕШЕТКИВЕНТИЛЯЦИОННЫЕ СТАЛЬНЫЕ ПО ТИПУ РВС2/1-200Х100 | ШТ. 2 | - - | - - | - - | 13.38 26.76 | 0.97 1.94 | 14.35 28.70
1045. | 3/1-150-20-20/С300-60210-6К | КЛАПАНЫ РЕГУЛИРОВАНИЯ РАСХОДА ВОЗДУХА , УСТАНАВЛИВАЕМЫХ НА ТРАНЗИТНЫХ УЧАСТКАХ ВОЗДУХОВОДОВ, РАЗМЕР 200 Х 100 ММ | ШТ. 2 | - - | - - | - - | 10.74 21.48 | 0.78 1.56 | 11.52 23.04
1046. | 3/1-150/СЦЕН-РВС5-2727 | РЕШЕТКА ПОТОЛОЧНАЯ ВЕНТИЛЯЦИОННАЯ ПО ТИПУ РВС5/4-Б1-270Х270 | ШТ 1 | - - | - - | - - | 54.59 54.59 | 3.96 3.96 | 58.55 58.55
1047. | 3/1-150-10-110/С300-60118-15К | РЕШЕТКИ ВЕНТИЛЯЦИОННЫЕ СТАЛЬНЫЕ ПО ТИПУ РВС2/1-400Х100 | ШТ. 8 | - - | - - | - - | 17.88 143.04 | 1.30 10.40 | 19.18 153.44
1048. | 3/1-150-20-20/С300-60210-15К | КЛАПАНЫ РЕГУЛИРОВАНИЯ РАСХОДА ВОЗДУХА , УСТАНАВЛИВАЕМЫХ НА ТРАНЗИТНЫХ УЧАСТКАХ ВОЗДУХОВОДОВ, РАЗМЕР 400 Х 100 ММ | ШТ. 8 | - - | - - | - - | 15.08 120.64 | 1.09 8.72 | 16.17 129.36
1049. | Е20-11-1 (Н12) | УСТАНОВКА УЗЛОВ ПОДКЛЮЧЕНИЯ | РЕШЕТКА 1 | 17.33 17.33 | 1.07 1.07 | 0.11 0.11 | 3.93 3.93 | 0.29 0.29 | 22.62 22.62
1050. | 3/1-150/СЦЕН-УП1-215-125 | УЗЕЛ ПОДКЛЮЧЕНИЯ РЕГУЛИРУЕМЫЙ УП1-Б-Р-215Х215-200-125 | ШТ 1 | - - | - - | - - | 35.43 35.43 | 2.57 2.57 | 38.00 38.00
1051. | 3/1-130-80-30/С300-40080-К | ДРОССЕЛЬ-КЛАПАНЫ ДИАМЕТРОМ 125 ММ | ШТ. 1 | - - | - - | - - | 32.22 32.22 | 2.34 2.34 | 34.56 34.56
1052. | 3/1-130-80-10/С300-40001-Р | ДРОССЕЛЬ-КЛАПАНЫ ПРЯМОУГОЛЬНОГО СЕЧЕНИЯ РАЗМЕРОМ 150 Х 150 ММ | ШТ. 5 | - - | - - | - - | 43.68 218.40 | 3.17 15.85 | 46.85 234.25
1053. | 3/2-130-10/С300-27193-К | ЛЮЧОК ПИТОМЕТРИЧЕСКИЙ | ШТ. 15 | - - | - - | - - | 1.59 23.85 | 0.12 1.80 | 1.71 25.65
1054. | Е20-26-2 (Н12) | УСТАНОВКА ШУМОГЛУШИТЕЛЕЙ ВЕНТИЛЯЦИОННЫХ ТИПА ГТП 1-2 СЕЧЕНИЕМ ОБЕЧАЙКИ 300 Х 200 ММ | ШТ. 2 | 21.88 43.76 | 0.68 1.36 | 0.11 0.22 | 216.88 433.76 | 15.59 31.18 | 255.03 510.06
|  | ИТОГО ПРЯМЫЕ ЗАТРАТЫ : |  | 252 | 14 | 2 | 1157 | 84 | 1507
|  | ОХР и ОПР | [6 empty] | 205
|  | ПЛАНОВАЯ ПРИБЫЛЬ | [6 empty] | 186
|  | ИТОГО ПО ПТМ | [6 empty] | 1898
|  | ЗАТРАТЫ ТРУДА | [6 empty] | 20
| Ж3-30-11 | ВЕНТИЛЯЦИЯ. ВОЗДУХОВОДЫ. В28
1055. | Е20-4-3 (Н12) | ПРОКЛАДКА ВОЗДУХОВОДОВ ИЗ ОЦИНКОВАННОЙ СТАЛИ ТОЛЩИНОЙ 0,5 ММ, ПЕРИМЕТРОМ ДО 800, 1000 ММ | 100 М2 ПОВЕРХНОСТИ ВОЗДУХОВОДОВ 0.167 | 2038.43 340.42 | 155.51 25.97 | 92.27 15.41 | 3796.14 633.96 | 276.78 46.22 | 6266.86 1046.57
1056. | Е20-4-3 (Н12) | ПРОКЛАДКА ВОЗДУХОВОДОВ ИЗ ОЦИНКОВАННОЙ СТАЛИ ТОЛЩИНОЙ 0,7 ММ, ПЕРИМЕТРОМ 800, 1000 ММ | 100 М2 ПОВЕРХНОСТИ ВОЗДУХОВОДОВ 0.13 | 2038.43 265.00 | 155.51 20.22 | 92.27 12.00 | 5227.14 679.53 | 379.78 49.37 | 7800.86 1014.12
1057. | Е20-4-3 (Н12) | ПРОКЛАДКА ВОЗДУХОВОДОВ ИЗ ОЦИНКОВАННОЙ СТАЛИ ТОЛЩИНОЙ 1 ММ, ПЕРИМЕТРОМ 800, 1000 ММ | 100 М2 ПОВЕРХНОСТИ ВОЗДУХОВОДОВ 0.145 | 2038.43 295.57 | 155.51 22.55 | 92.27 13.38 | 6968.14 1010.38 | 506.78 73.48 | 9668.86 1401.98
|  | ИТОГО ПРЯМЫЕ ЗАТРАТЫ : |  | 901 | 69 | 41 | 2324 | 169 | 3463
|  | ОХР и ОПР | [6 empty] | 763
|  | ПЛАНОВАЯ ПРИБЫЛЬ | [6 empty] | 692
|  | ИТОГО ПО ПТМ | [6 empty] | 4918
|  | ЗАТРАТЫ ТРУДА | [6 empty] | 70
|  | ЗАТРАТЫ ТРУДА МАШИНИСТОВ | [6 empty] | 3
| Ж3-30-12 | ВЕНТИЛЯЦИЯ. ИЗОЛЯЦИЯ ВОЗДУХОВОДОВ. В28
1058. | Е26-94-1 (Н10) | ИЗОЛЯЦИЯ ВОЗДУХОВОДОВ БАЗАЛЬТОВЫМ МАТЕРИАЛОМ | 100 М2 0.139 | 489.99 68.11 | - - | - - | - - | - - | 489.99 68.11
1059. | 1/10-120-10/СЦЕН-ПТК-ВЕНТ-5 | МАТЕРИАЛ БАЗАЛЬТОВЫЙ ПТК-ВЕНТ-МБОР-5Ф | М2 13.9 | - - | - - | - - | 8.81 122.46 | 0.70 9.73 | 9.51 132.19
1060. | 1/55-20-25/СЦЕН-КМТС | КЛЕЙ ТЕРМОСТОЙКИЙ СИЛИКАТНЫЙ КМД-О-ТС | КГ 24 | - - | - - | - - | 18.83 451.92 | 1.50 36.00 | 20.33 487.92
1061. | 1/10-235-20/СЦЕН-ЛА | ЛЕНТА АЛЮМИНИЕВАЯ КЛЕЙКАЯ | М 18 | - - | - - | - - | 0.20 3.60 | 0.02 0.36 | 0.22 3.96
|  | ИТОГО ПРЯМЫЕ ЗАТРАТЫ : |  | 68 | - | - | 578 | 46 | 692
|  | ОХР и ОПР | [6 empty] | 45
|  | ПЛАНОВАЯ ПРИБЫЛЬ | [6 empty] | 48
|  | ИТОГО ПО ПТМ | [6 empty] | 785
|  | ЗАТРАТЫ ТРУДА | [6 empty] | 6
| Ж3-30-15 | ВЕНТИЛЯЦИЯ. ОБОРУДОВАНИЕ И ПРИБОРЫ. В28
1062. | Е20-11-1 (Н12) | УСТАНОВКА РЕШЕТОК ПЛОЩАДЬЮ В СВЕТУ ДО 0,25 М2 С ВЫВЕРКОЙ И ЗАКРЕПЛЕНИЕМ | РЕШЕТКА 2 | 17.33 34.66 | 1.07 2.14 | 0.11 0.22 | 3.93 7.86 | 0.29 0.58 | 22.62 45.24
1063. | 3/1-150/СЦЕН-РВС5-4141 | РЕШЕТКА ПОТОЛОЧНАЯ ВЕНТИЛЯЦИОННАЯ ПО ТИПУ РВС5/4-Б1-410Х410 | ШТ 1 | - - | - - | - - | 75.70 75.70 | 5.49 5.49 | 81.19 81.19
1064. | 3/1-150/СЦЕН-РВС5-553 | РЕШЕТКА ПОТОЛОЧНАЯ ВЕНТИЛЯЦИОННАЯ ПО ТИПУ РВС5/4-Б1-553Х553 | ШТ 1 | - - | - - | - - | 107.26 107.26 | 7.78 7.78 | 115.04 115.04
1065. | Е20-11-1 (Н12) | УСТАНОВКА УЗЛОВ ПОДКЛЮЧЕНИЯ | РЕШЕТКА 2 | 17.33 34.66 | 1.07 2.14 | 0.11 0.22 | 3.93 7.86 | 0.29 0.58 | 22.62 45.24
1066. | 3/1-150/СЦЕН-УП1-355-215 | УЗЕЛ ПОДКЛЮЧЕНИЯ РЕГУЛИРУЕМЫЙ УП1-Б-Р-355Х355-330-200Х150 | ШТ. 1 | - - | - - | - - | 43.61 43.61 | 3.16 3.16 | 46.77 46.77
1067. | 3/1-150/СЦЕН-УП1-500-2020 | УЗЕЛ ПОДКЛЮЧЕНИЯ РЕГУЛИРУЕМЫЙ УП1-Б-Р-500Х500Х390-200Х200 | ШТ 1 | - - | - - | - - | 56.07 56.07 | 4.07 4.07 | 60.14 60.14
1068. | 3/1-130-80-10/С300-40001-О | ДРОССЕЛЬ-КЛАПАНЫ ПРЯМОУГОЛЬНОГО СЕЧЕНИЯ РАЗМЕРОМ 200 Х 150 ММ | ШТ. 1 | - - | - - | - - | 43.68 43.68 | 3.17 3.17 | 46.85 46.85
1069. | 3/1-130-80-10/С300-40002-К | ДРОССЕЛЬ-КЛАПАНЫ ПРЯМОУГОЛЬНОГО СЕЧЕНИЯ РАЗМЕРОМ 200 Х 200 ММ | ШТ. 1 | - - | - - | - - | 43.62 43.62 | 3.16 3.16 | 46.78 46.78
1070. | 3/2-130-10/С300-27193-К | ЛЮЧОК ПИТОМЕТРИЧЕСКИЙ | ШТ. 5 | - - | - - | - - | 1.59 7.95 | 0.12 0.60 | 1.71 8.55
1071. | Е20-26-2 (Н12) | УСТАНОВКА ШУМОГЛУШИТЕЛЕЙ ВЕНТИЛЯЦИОННЫХ ТИПА ГТП 1-2 СЕЧЕНИЕМ ОБЕЧАЙКИ 300 Х 200 ММ | ШТ. 2 | 21.88 43.76 | 0.68 1.36 | 0.11 0.22 | 216.88 433.76 | 15.59 31.18 | 255.03 510.06
|  | ИТОГО ПРЯМЫЕ ЗАТРАТЫ : |  | 113 | 6 | 1 | 827 | 59 | 1005
|  | ОХР и ОПР | [6 empty] | 92
|  | ПЛАНОВАЯ ПРИБЫЛЬ | [6 empty] | 84
|  | ИТОГО ПО ПТМ | [6 empty] | 1181
|  | ЗАТРАТЫ ТРУДА | [6 empty] | 9
| Ж3-30-11 | ВЕНТИЛЯЦИЯ. ВОЗДУХОВОДЫ. В30
1072. | Е20-4-1 (Н12) | ПРОКЛАДКА ВОЗДУХОВОДОВ ИЗ ОЦИНКОВАННОЙ СТАЛИ ТОЛЩИНОЙ 0,5 ММ, ДИАМЕТРОМ ДО 200 ММ | 100 М2 ПОВЕРХНОСТИ ВОЗДУХОВОДОВ 0.40655 | 2226.39 905.14 | 172.25 70.03 | 102.33 41.60 | 3857.55 1568.29 | 281.33 114.37 | 6537.52 2657.83
1073. | Е20-4-1 (Н12) | ПРОКЛАДКА ВОЗДУХОВОДОВ ИЗ ОЦИНКОВАННОЙ СТАЛИ ТОЛЩИНОЙ 1 ММ, ДИАМЕТРОМ ДО 200 ММ | 100 М2 ПОВЕРХНОСТИ ВОЗДУХОВОДОВ 0.09106 | 2226.39 202.74 | 172.25 15.69 | 102.33 9.32 | 7066.55 643.48 | 514.33 46.83 | 9979.52 908.74
|  | ИТОГО ПРЯМЫЕ ЗАТРАТЫ : |  | 1108 | 86 | 51 | 2212 | 161 | 3567
|  | ОХР и ОПР | [6 empty] | 938
|  | ПЛАНОВАЯ ПРИБЫЛЬ | [6 empty] | 851
|  | ИТОГО ПО ПТМ | [6 empty] | 5356
|  | ЗАТРАТЫ ТРУДА | [6 empty] | 86
|  | ЗАТРАТЫ ТРУДА МАШИНИСТОВ | [6 empty] | 4
| Ж3-30-12 | ВЕНТИЛЯЦИЯ. ИЗОЛЯЦИЯ ВОЗДУХОВОДОВ. В30
1074. | Е26-94-1 (Н10) | ИЗОЛЯЦИЯ ВОЗДУХОВОДОВ БАЗАЛЬТОВЫМ МАТЕРИАЛОМ | 100 М2 0.22 | 489.99 107.80 | - - | - - | - - | - - | 489.99 107.80
1075. | 1/10-120-10/СЦЕН-ПТК-ВЕНТ-5 | МАТЕРИАЛ БАЗАЛЬТОВЫЙ ПТК-ВЕНТ-МБОР-5Ф | М2 22 | - - | - - | - - | 8.81 193.82 | 0.70 15.40 | 9.51 209.22
1076. | 1/55-20-25/СЦЕН-КМТС | КЛЕЙ ТЕРМОСТОЙКИЙ СИЛИКАТНЫЙ КМД-О-ТС | КГ 36.4 | - - | - - | - - | 18.83 685.41 | 1.50 54.60 | 20.33 740.01
1077. | 1/10-235-20/СЦЕН-ЛА | ЛЕНТА АЛЮМИНИЕВАЯ КЛЕЙКАЯ | М 27.3 | - - | - - | - - | 0.20 5.46 | 0.02 0.55 | 0.22 6.01
|  | ИТОГО ПРЯМЫЕ ЗАТРАТЫ : |  | 108 | - | - | 885 | 71 | 1064
|  | ОХР и ОПР | [6 empty] | 71
|  | ПЛАНОВАЯ ПРИБЫЛЬ | [6 empty] | 75
|  | ИТОГО ПО ПТМ | [6 empty] | 1210
|  | ЗАТРАТЫ ТРУДА | [6 empty] | 9
| Ж3-30-15 | ВЕНТИЛЯЦИЯ. ОБОРУДОВАНИЕ И ПРИБОРЫ. В30
1078. | Е20-11-1 (Н12) | УСТАНОВКА РЕШЕТОК ПЛОЩАДЬЮ В СВЕТУ ДО 0,25 М2 С ВЫВЕРКОЙ И ЗАКРЕПЛЕНИЕМ | РЕШЕТКА 6 | 17.33 103.98 | 1.07 6.42 | 0.11 0.66 | 3.93 23.58 | 0.29 1.74 | 22.62 135.72
1079. | 3/1-150-10-110/С300-60118-2К | РЕШЕТКИ ВЕНТИЛЯЦИОННЫЕ СТАЛЬНЫЕ ПО ТИПУ РВС2/1-100Х100 | ШТ. 2 | - - | - - | - - | 11.38 22.76 | 0.83 1.66 | 12.21 24.42
1080. | 3/1-150-20-20/С300-60210-2К | КЛАПАНЫ РЕГУЛИРОВАНИЯ РАСХОДА ВОЗДУХА, УСТАНАВЛИВАЕМЫХ НА ТРАНЗИТНЫХ УЧАСТКАХ ВОЗДУХОВОДОВ, РАЗМЕР 100 Х 100 ММ | ШТ. 2 | - - | - - | - - | 8.08 16.16 | 0.59 1.18 | 8.67 17.34
1081. | 3/1-150-10-110/С300-60118-6К | РЕШЕТКИВЕНТИЛЯЦИОННЫЕ СТАЛЬНЫЕ ПО ТИПУ РВС2/1-200Х100 | ШТ. 3 | - - | - - | - - | 13.38 40.14 | 0.97 2.91 | 14.35 43.05
1082. | 3/1-150-20-20/С300-60210-6К | КЛАПАНЫ РЕГУЛИРОВАНИЯ РАСХОДА ВОЗДУХА , УСТАНАВЛИВАЕМЫХ НА ТРАНЗИТНЫХ УЧАСТКАХ ВОЗДУХОВОДОВ, РАЗМЕР 200 Х 100 ММ | ШТ. 3 | - - | - - | - - | 10.74 32.22 | 0.78 2.34 | 11.52 34.56
1083. | 3/1-150-10-110/С300-60118-11К | РЕШЕТКИ ВЕНТИЛЯЦИОННЫЕ СТАЛЬНЫЕ РЕГУЛИРУЕМЫЕ РВС2/1-300Х150 | ШТ. 1 | - - | - - | - - | 19.46 19.46 | 1.41 1.41 | 20.87 20.87
1084. | 3/1-150-20-20/С300-60210-11К | КЛАПАНЫ РЕГУЛИРОВАНИЯ РАСХОДА ВОЗДУХА , УСТАНАВЛИВАЕМЫХ НА ТРАНЗИТНЫХ УЧАСТКАХ ВОЗДУХОВОДОВ, РАЗМЕР 300 Х 150 ММ | ШТ. 1 | - - | - - | - - | 14.02 14.02 | 1.02 1.02 | 15.04 15.04
1085. | 3/1-130-80-30/С300-40079-К | ДРОССЕЛЬ-КЛАПАНЫ КРУГЛОГО СЕЧЕНИЯДИАМЕТРОМ 100 ММ | ШТ. 7 | - - | - - | - - | 29.08 203.56 | 2.11 14.77 | 31.19 218.33
1086. | 3/2-130-10/С300-27193-К | ЛЮЧОК ПИТОМЕТРИЧЕСКИЙ | ШТ. 15 | - - | - - | - - | 1.59 23.85 | 0.12 1.80 | 1.71 25.65
1087. | Е20-25-2 (Н12) | УСТАНОВКА ШУМОГЛУШИТЕЛЕЙ ВЕНТИЛЯЦИОННЫХ ТИПА ГТК 1-2 ДИАМЕТРОМ ОБЕЧАЙКИ 200 ММ | ШТ. 2 | 15.43 30.86 | 0.53 1.06 | 0.11 0.22 | 146.22 292.44 | 10.47 20.94 | 172.65 345.30
1088. | Е20-59-1 (Н10) | УСТАНОВКА АНЕМОСТАТОВ | 100 РЕШЕТОК 0.06 | 901.95 54.12 | 12.99 0.78 | - - | 13.67 0.82 | 1.09 0.07 | 929.70 55.79
1089. | 3/1-150/С300-703-1К | АНЕМОСТАТ ВЕНТИЛЯЦИОННЫЙ ДИАМЕТРОМ 100ММ | ШТ. 6 | - - | - - | - - | 7.59 45.54 | 0.55 3.30 | 8.14 48.84
1090. | Е20-13-15 (Н12) | УСТАНОВКА КЛАПАНОВ ОГНЕЗАДЕРЖИВАЮЩИХ ПЕРИМЕТРОМ ДО 1600 ММ | ШТ. 1 | 58.25 58.25 | 1.50 1.50 | 0.11 0.11 | 14.03 14.03 | 0.99 0.99 | 74.77 74.77
1091. | 3/1-130-30/СЦЕН-КЛ-3015 | КЛАПАН ПРОТИВОПОЖАРНЫЙ НОРМАЛЬНО ОТКРЫТЫЙ РАЗМЕРОМ 300Х150ММ С ЭЛЕКТРОМЕХАНИЧЕСКИМ ПРИВОДОМ, КЛЕММНОЙ КОЛОДКОЙ И КНОПКОЙ ПРОВЕРКИ РАБОТОСПОСОБНОСТИ | ШТ 1 | - - | - - | - - | 1241.29 1241.29 | 89.99 89.99 | 1331.28 1331.28
|  | ИТОГО ПРЯМЫЕ ЗАТРАТЫ : |  | 247 | 10 | 1 | 1990 | 144 | 2391
|  | ОХР и ОПР | [6 empty] | 193
|  | ПЛАНОВАЯ ПРИБЫЛЬ | [6 empty] | 181
|  | ИТОГО ПО ПТМ | [6 empty] | 2765
|  | ЗАТРАТЫ ТРУДА | [6 empty] | 20
| Ж3-30-11 | ВЕНТИЛЯЦИЯ. ВОЗДУХОВОДЫ. В31
1092. | Е20-4-1 (Н12) | ПРОКЛАДКА ВОЗДУХОВОДОВ ИЗ ОЦИНКОВАННОЙ СТАЛИ ТОЛЩИНОЙ 0,5 ММ, ДИАМЕТРОМ ДО 200 ММ | 100 М2 ПОВЕРХНОСТИ ВОЗДУХОВОДОВ 0.274042 | 2226.39 610.12 | 172.25 47.20 | 102.33 28.04 | 3857.55 1057.13 | 281.33 77.10 | 6537.52 1791.55
1093. | Е20-4-1 (Н12) | ПРОКЛАДКА ВОЗДУХОВОДОВ ИЗ ОЦИНКОВАННОЙ СТАЛИ ТОЛЩИНОЙ 1 ММ, ДИАМЕТРОМ ДО 200 ММ | 100 М2 ПОВЕРХНОСТИ ВОЗДУХОВОДОВ 0.07279 | 2226.39 162.06 | 172.25 12.54 | 102.33 7.45 | 7066.55 514.37 | 514.33 37.44 | 9979.52 726.41
|  | ИТОГО ПРЯМЫЕ ЗАТРАТЫ : |  | 772 | 60 | 35 | 1572 | 115 | 2519
|  | ОХР и ОПР | [6 empty] | 654
|  | ПЛАНОВАЯ ПРИБЫЛЬ | [6 empty] | 593
|  | ИТОГО ПО ПТМ | [6 empty] | 3766
|  | ЗАТРАТЫ ТРУДА | [6 empty] | 60
|  | ЗАТРАТЫ ТРУДА МАШИНИСТОВ | [6 empty] | 3
| Ж3-30-12 | ВЕНТИЛЯЦИЯ. ИЗОЛЯЦИЯ ВОЗДУХОВОДОВ. В31
1094. | Е26-94-1 (Н10) | ИЗОЛЯЦИЯ ВОЗДУХОВОДОВ БАЗАЛЬТОВЫМ МАТЕРИАЛОМ | 100 М2 0.171 | 489.99 83.79 | - - | - - | - - | - - | 489.99 83.79
1095. | 1/10-120-10/СЦЕН-ПТК-ВЕНТ-5 | МАТЕРИАЛ БАЗАЛЬТОВЫЙ ПТК-ВЕНТ-МБОР-5Ф | М2 17.1 | - - | - - | - - | 8.81 150.65 | 0.70 11.97 | 9.51 162.62
1096. | 1/55-20-25/СЦЕН-КМТС | КЛЕЙ ТЕРМОСТОЙКИЙ СИЛИКАТНЫЙ КМД-О-ТС | КГ 27.6 | - - | - - | - - | 18.83 519.71 | 1.50 41.40 | 20.33 561.11
1097. | 1/10-235-20/СЦЕН-ЛА | ЛЕНТА АЛЮМИНИЕВАЯ КЛЕЙКАЯ | М 20.7 | - - | - - | - - | 0.20 4.14 | 0.02 0.41 | 0.22 4.55
|  | ИТОГО ПРЯМЫЕ ЗАТРАТЫ : |  | 84 | - | - | 675 | 54 | 813
|  | ОХР и ОПР | [6 empty] | 55
|  | ПЛАНОВАЯ ПРИБЫЛЬ | [6 empty] | 59
|  | ИТОГО ПО ПТМ | [6 empty] | 927
|  | ЗАТРАТЫ ТРУДА | [6 empty] | 7
| Ж3-30-15 | ВЕНТИЛЯЦИЯ. ОБОРУДОВАНИЕ И ПРИБОРЫ. В31
1098. | Е20-11-1 (Н12) | УСТАНОВКА РЕШЕТОК ПЛОЩАДЬЮ В СВЕТУ ДО 0,25 М2 С ВЫВЕРКОЙ И ЗАКРЕПЛЕНИЕМ | РЕШЕТКА 4 | 17.33 69.32 | 1.07 4.28 | 0.11 0.44 | 3.93 15.72 | 0.29 1.16 | 22.62 90.48
1099. | 3/1-150/СЦЕН-РВС5-2727 | РЕШЕТКА ПОТОЛОЧНАЯ ВЕНТИЛЯЦИОННАЯ ПО ТИПУ РВС5/4-Б1-270Х270 | ШТ 4 | - - | - - | - - | 54.59 218.36 | 3.96 15.84 | 58.55 234.20
1100. | Е20-11-1 (Н12) | УСТАНОВКА УЗЛОВ ПОДКЛЮЧЕНИЯ | РЕШЕТКА 4 | 17.33 69.32 | 1.07 4.28 | 0.11 0.44 | 3.93 15.72 | 0.29 1.16 | 22.62 90.48
1101. | 3/1-150/СЦЕН-УП1-215-100 | УЗЕЛ ПОДКЛЮЧЕНИЯ РЕГУЛИРУЕМЫЙ УП1-Б-Р-215Х215-200-100 | ШТ 4 | - - | - - | - - | 31.35 125.40 | 2.27 9.08 | 33.62 134.48
1102. | 3/1-130-80-30/С300-40079-К | ДРОССЕЛЬ-КЛАПАНЫ КРУГЛОГО СЕЧЕНИЯДИАМЕТРОМ 100 ММ | ШТ. 4 | - - | - - | - - | 29.08 116.32 | 2.11 8.44 | 31.19 124.76
1103. | 3/2-130-10/С300-27193-К | ЛЮЧОК ПИТОМЕТРИЧЕСКИЙ | ШТ. 10 | - - | - - | - - | 1.59 15.90 | 0.12 1.20 | 1.71 17.10
1104. | Е20-25-2 (Н12) | УСТАНОВКА ШУМОГЛУШИТЕЛЕЙ ВЕНТИЛЯЦИОННЫХ ТИПА ГТК 1-2 ДИАМЕТРОМ ОБЕЧАЙКИ 200 ММ | ШТ. 2 | 15.43 30.86 | 0.53 1.06 | 0.11 0.22 | 146.22 292.44 | 10.47 20.94 | 172.65 345.30
|  | ИТОГО ПРЯМЫЕ ЗАТРАТЫ : |  | 170 | 10 | 1 | 800 | 58 | 1038
|  | ОХР и ОПР | [6 empty] | 138
|  | ПЛАНОВАЯ ПРИБЫЛЬ | [6 empty] | 125
|  | ИТОГО ПО ПТМ | [6 empty] | 1301
|  | ЗАТРАТЫ ТРУДА | [6 empty] | 13
| Ж3-30-11 | ВЕНТИЛЯЦИЯ. ВОЗДУХОВОДЫ. В32
1105. | Е20-4-1 (Н12) | ПРОКЛАДКА ВОЗДУХОВОДОВ ИЗ ОЦИНКОВАННОЙ СТАЛИ ТОЛЩИНОЙ 0,5 ММ, ДИАМЕТРОМ ДО 200 ММ | 100 М2 ПОВЕРХНОСТИ ВОЗДУХОВОДОВ 0.23845 | 2226.39 530.88 | 172.25 41.07 | 102.33 24.40 | 3857.55 919.83 | 281.33 67.08 | 6537.52 1558.87
1106. | Е20-4-1 (Н12) | ПРОКЛАДКА ВОЗДУХОВОДОВ ИЗ ОЦИНКОВАННОЙ СТАЛИ ТОЛЩИНОЙ 1 ММ, ДИАМЕТРОМ ДО 200 ММ | 100 М2 ПОВЕРХНОСТИ ВОЗДУХОВОДОВ 0.07279 | 2226.39 162.06 | 172.25 12.54 | 102.33 7.45 | 7066.55 514.37 | 514.33 37.44 | 9979.52 726.41
|  | ИТОГО ПРЯМЫЕ ЗАТРАТЫ : |  | 693 | 54 | 32 | 1434 | 105 | 2286
|  | ОХР и ОПР | [6 empty] | 587
|  | ПЛАНОВАЯ ПРИБЫЛЬ | [6 empty] | 533
|  | ИТОГО ПО ПТМ | [6 empty] | 3406
|  | ЗАТРАТЫ ТРУДА | [6 empty] | 54
|  | ЗАТРАТЫ ТРУДА МАШИНИСТОВ | [6 empty] | 3
| Ж3-30-12 | ВЕНТИЛЯЦИЯ. ИЗОЛЯЦИЯ ВОЗДУХОВОДОВ. В32
1107. | Е26-94-1 (Н10) | ИЗОЛЯЦИЯ ВОЗДУХОВОДОВ БАЗАЛЬТОВЫМ МАТЕРИАЛОМ | 100 М2 0.187 | 489.99 91.63 | - - | - - | - - | - - | 489.99 91.63
1108. | 1/10-120-10/СЦЕН-ПТК-ВЕНТ-5 | МАТЕРИАЛ БАЗАЛЬТОВЫЙ ПТК-ВЕНТ-МБОР-5Ф | М2 18.7 | - - | - - | - - | 8.81 164.75 | 0.70 13.09 | 9.51 177.84
1109. | 1/55-20-25/СЦЕН-КМТС | КЛЕЙ ТЕРМОСТОЙКИЙ СИЛИКАТНЫЙ КМД-О-ТС | КГ 30.2 | - - | - - | - - | 18.83 568.67 | 1.50 45.30 | 20.33 613.97
1110. | 1/10-235-20/СЦЕН-ЛА | ЛЕНТА АЛЮМИНИЕВАЯ КЛЕЙКАЯ | М 22.7 | - - | - - | - - | 0.20 4.54 | 0.02 0.45 | 0.22 4.99
|  | ИТОГО ПРЯМЫЕ ЗАТРАТЫ : |  | 92 | - | - | 738 | 59 | 889
|  | ОХР и ОПР | [6 empty] | 60
|  | ПЛАНОВАЯ ПРИБЫЛЬ | [6 empty] | 64
|  | ИТОГО ПО ПТМ | [6 empty] | 1013
|  | ЗАТРАТЫ ТРУДА | [6 empty] | 8
| Ж3-30-15 | ВЕНТИЛЯЦИЯ. ОБОРУДОВАНИЕ И ПРИБОРЫ. В32
1111. | Е20-11-1 (Н12) | УСТАНОВКА РЕШЕТОК ПЛОЩАДЬЮ В СВЕТУ ДО 0,25 М2 С ВЫВЕРКОЙ И ЗАКРЕПЛЕНИЕМ | РЕШЕТКА 2 | 17.33 34.66 | 1.07 2.14 | 0.11 0.22 | 3.93 7.86 | 0.29 0.58 | 22.62 45.24
1112. | 3/1-150-10-110/С300-60118-15К | РЕШЕТКИ ВЕНТИЛЯЦИОННЫЕ СТАЛЬНЫЕ ПО ТИПУ РВС2/1-400Х100 | ШТ. 2 | - - | - - | - - | 17.88 35.76 | 1.30 2.60 | 19.18 38.36
1113. | 3/1-150-20-20/С300-60210-15К | КЛАПАНЫ РЕГУЛИРОВАНИЯ РАСХОДА ВОЗДУХА , УСТАНАВЛИВАЕМЫХ НА ТРАНЗИТНЫХ УЧАСТКАХ ВОЗДУХОВОДОВ, РАЗМЕР 400 Х 100 ММ | ШТ. 2 | - - | - - | - - | 15.08 30.16 | 1.09 2.18 | 16.17 32.34
|  | ИТОГО ПРЯМЫЕ ЗАТРАТЫ : |  | 35 | 2 | - | 74 | 6 | 117
|  | ОХР и ОПР | [6 empty] | 28
|  | ПЛАНОВАЯ ПРИБЫЛЬ | [6 empty] | 26
|  | ИТОГО ПО ПТМ | [6 empty] | 171
|  | ЗАТРАТЫ ТРУДА | [6 empty] | 3
| Ж3-30-11 | ВЕНТИЛЯЦИЯ. ВОЗДУХОВОДЫ. В35
1114. | Е20-5-1 (Н12) | ПРОКЛАДКА ВОЗДУХОВОДОВ ИЗ КОРРОЗИОННОСТОЙКОЙ СТАЛИ ТОЛЩИНОЙ 0,5 ММ, ДИАМЕТРОМ ДО 200 ММ | 100 М2 ПОВЕРХНОСТИ ВОЗДУХОВОДОВ 0.11688 | 2850.57 333.17 | 224.32 26.22 | 136.02 15.90 | 628.88 73.50 | 47.28 5.53 | 3751.05 438.42
1115. | 3/1-30/СЦЕН-ВО-5 | ВОЗДУХОВОД ИЗ НЕРЖАВЕЮЩЕЙ СТАЛЬ КРУГЛОГО СЕЧЕНИЯ ТОЛЩИНОЙ 0,5ММ | М2 11.688 | - - | - - | - - | 99.43 1162.14 | 7.21 84.27 | 106.64 1246.41
1116. | Е20-5-10 (Н12) | ПРОКЛАДКА КОРОБОВ ИЗ КОРРОЗИОННОСТОЙКОЙ СТАЛИ ТОЛЩИНОЙ 0,7 ММ, | 100 М2 ПОВЕРХНОСТИ ВОЗДУХОВОДОВ 0.00785 | 2293.88 18.01 | 174.34 1.37 | 105.16 0.83 | 729.92 5.73 | 54.17 0.43 | 3252.31 25.54
1117. | 3/1-30/СЦЕН-ВН-7 | ВОЗДУХОВОД ПРЯМОУГОЛЬНЫЙ ИЗ НЕРЖАВЕЮЩЕЙ СТАЛИ ТОЛЩИНОЙ 0,7ММ | М2 0.785 | - - | - - | - - | 161.46 126.75 | 11.71 9.19 | 173.17 135.94
1118. | Е20-5-3 (Н12) | ПРОКЛАДКА ВОЗДУХОВОДОВ ИЗ КОРРОЗИОННОСТОЙКОЙ СТАЛИ ТОЛЩИНОЙ 0,7ММ, ПЕРИМЕТРОМ 800, 1000 ММ | 100 М2 ПОВЕРХНОСТИ ВОЗДУХОВОДОВ 0.044 | 2631.30 115.78 | 199.95 8.80 | 120.88 5.32 | 531.14 23.37 | 39.78 1.75 | 3402.17 149.70
1119. | 3/1-30/СЦЕН-ВН-1 | ВОЗДУХОВОД ПРЯМОУГОЛЬНЫЙ ИЗ НЕРЖАВЕЮЩЕЙ СТАЛИ ТОЛЩИНОЙ 1ММ | М2 4.4 | - - | - - | - - | 365.93 1610.09 | 26.53 116.73 | 392.46 1726.82
1120. | Е20-5-10 (Н12) | ПРОКЛАДКА ВОЗДУХОВОДОВ ИЗ КОРРОЗИОННОСТОЙКОЙ СТАЛИ ТОЛЩИНОЙ 0,7 ММ, ПЕРИМЕТРОМ ОТ 1100 ДО 1600 ММ | 100 М2 ПОВЕРХНОСТИ ВОЗДУХОВОДОВ 0.276 | 2293.88 633.11 | 174.34 48.12 | 105.16 29.02 | 729.92 201.46 | 54.17 14.95 | 3252.31 897.64
1121. | 3/1-30/СЦЕН-ВН-7 | ВОЗДУХОВОД ПРЯМОУГОЛЬНЫЙ ИЗ НЕРЖАВЕЮЩЕЙ СТАЛИ ТОЛЩИНОЙ 0,7ММ | М2 27.6 | - - | - - | - - | 161.46 4456.30 | 11.71 323.20 | 173.17 4779.49
1122. | Е20-5-10 (Н12) | ПРОКЛАДКА ВОЗДУХОВОДОВ ИЗ КОРРОЗИОННОСТОЙКОЙ СТАЛИ ТОЛЩИНОЙ 1ММ, ПЕРИМЕТРОМ ОТ 1100 ДО 1600 ММ | 100 М2 ПОВЕРХНОСТИ ВОЗДУХОВОДОВ 0.174 | 2293.88 399.14 | 174.34 30.34 | 105.16 18.30 | 729.92 127.01 | 54.17 9.43 | 3252.31 565.91
1123. | 3/1-30/СЦЕН-ВН-1 | ВОЗДУХОВОД ПРЯМОУГОЛЬНЫЙ ИЗ НЕРЖАВЕЮЩЕЙ СТАЛИ ТОЛЩИНОЙ 1ММ | М2 17.4 | - - | - - | - - | 365.93 6367.18 | 26.53 461.62 | 392.46 6828.80
1124. | Е20-4-10 (Н12) | ПРОКЛАДКА ВОЗДУХОВОДОВ ИЗ ОЦИНКОВАННОЙ СТАЛИ ТОЛЩИНОЙ 0,7 ММ, ПЕРИМЕТРОМ ОТ 1100 ДО 1600 ММ | 100 М2 ПОВЕРХНОСТИ ВОЗДУХОВОДОВ 0.39 | 1763.74 687.86 | 134.98 52.64 | 79.90 31.16 | 5425.92 2116.11 | 394.17 153.73 | 7718.81 3010.34
|  | ИТОГО ПРЯМЫЕ ЗАТРАТЫ : |  | 2187 | 167 | 101 | 16269 | 1181 | 19804
|  | ОХР и ОПР | [6 empty] | 1853
|  | ПЛАНОВАЯ ПРИБЫЛЬ | [6 empty] | 1681
|  | ИТОГО ПО ПТМ | [6 empty] | 23338
|  | ЗАТРАТЫ ТРУДА | [6 empty] | 170
|  | ЗАТРАТЫ ТРУДА МАШИНИСТОВ | [6 empty] | 8
| Ж3-30-12 | ВЕНТИЛЯЦИЯ. ИЗОЛЯЦИЯ ВОЗДУХОВОДОВ. В35
1125. | Е26-94-1 (Н10) | ИЗОЛЯЦИЯ ВОЗДУХОВОДОВ БАЗАЛЬТОВЫМ МАТЕРИАЛОМ | 100 М2 0.445 | 489.99 218.05 | - - | - - | - - | - - | 489.99 218.05
1126. | 1/10-120-10/СЦЕН-ПТК-ВЕНТ-5 | МАТЕРИАЛ БАЗАЛЬТОВЫЙ ПТК-ВЕНТ-МБОР-5Ф | М2 44.5 | - - | - - | - - | 8.81 392.05 | 0.70 31.15 | 9.51 423.20
1127. | 1/55-20-25/СЦЕН-КМТС | КЛЕЙ ТЕРМОСТОЙКИЙ СИЛИКАТНЫЙ КМД-О-ТС | КГ 78 | - - | - - | - - | 18.83 1468.74 | 1.50 117.00 | 20.33 1585.74
1128. | 1/10-235-20/СЦЕН-ЛА | ЛЕНТА АЛЮМИНИЕВАЯ КЛЕЙКАЯ | М 58.5 | - - | - - | - - | 0.20 11.70 | 0.02 1.17 | 0.22 12.87
|  | ИТОГО ПРЯМЫЕ ЗАТРАТЫ : |  | 218 | - | - | 1872 | 149 | 2239
|  | ОХР и ОПР | [6 empty] | 143
|  | ПЛАНОВАЯ ПРИБЫЛЬ | [6 empty] | 152
|  | ИТОГО ПО ПТМ | [6 empty] | 2534
|  | ЗАТРАТЫ ТРУДА | [6 empty] | 18
| Ж3-30-15 | ВЕНТИЛЯЦИЯ. ОБОРУДОВАНИЕ И ПРИБОРЫ. В35
1129. | 3/1-130-80-30/С300-40081-К | ДРОССЕЛЬ-КЛАПАНЫ ДИАМЕТРОМ 160 ММ | ШТ. 5 | - - | - - | - - | 39.65 198.25 | 2.87 14.35 | 42.52 212.60
1130. | 3/1-130-80-30/С300-40083-О | ДРОССЕЛЬ-КЛАПАНЫ КРУГЛОГО СЕЧЕНИЯ ДИАМЕТРОМ 250 ММ | ШТ. 1 | - - | - - | - - | 57.76 57.76 | 4.19 4.19 | 61.95 61.95
1131. | 3/2-130-10/С300-27193-К | ЛЮЧОК ПИТОМЕТРИЧЕСКИЙ | ШТ. 14 | - - | - - | - - | 1.59 22.26 | 0.12 1.68 | 1.71 23.94
1132. | Е20-25-3 (Н12) | УСТАНОВКА ШУМОГЛУШИТЕЛЕЙ ВЕНТИЛЯЦИОННЫХ ТИПА ГТК 1-3 ДИАМЕТРОМ ОБЕЧАЙКИ 250 ММ | ШТ. 2 | 15.43 30.86 | 0.53 1.06 | 0.11 0.22 | 178.37 356.74 | 12.80 25.60 | 207.13 414.26
|  | ИТОГО ПРЯМЫЕ ЗАТРАТЫ : |  | 31 | 1 | - | 635 | 46 | 713
|  | ОХР и ОПР | [6 empty] | 25
|  | ПЛАНОВАЯ ПРИБЫЛЬ | [6 empty] | 23
|  | ИТОГО ПО ПТМ | [6 empty] | 761
|  | ЗАТРАТЫ ТРУДА | [6 empty] | 2
| Ж3-30-11 | ВЕНТИЛЯЦИЯ. ВОЗДУХОВОДЫ. В36
1133. | Е20-4-1 (Н12) | ПРОКЛАДКА ВОЗДУХОВОДОВ ИЗ ОЦИНКОВАННОЙ СТАЛИ ТОЛЩИНОЙ 0,5 ММ, ДИАМЕТРОМ ДО 200 ММ | 100 М2 ПОВЕРХНОСТИ ВОЗДУХОВОДОВ 0.00393 | 2226.39 8.75 | 172.25 0.68 | 102.33 0.40 | 3857.55 15.16 | 281.33 1.11 | 6537.52 25.70
1134. | Е20-4-2 (Н12) | ПРОКЛАДКА ВОЗДУХОВОДОВ ИЗ ОЦИНКОВАННОЙ СТАЛИ ТОЛЩИНОЙ 0,5 ММ, ПЕРИМЕТРОМ ДО 600 ММ | 100 М2 ПОВЕРХНОСТИ ВОЗДУХОВОДОВ 0.02 | 2226.39 44.53 | 172.23 3.44 | 102.33 2.05 | 3894.55 77.89 | 284.33 5.69 | 6577.50 131.55
1135. | Е20-4-3 (Н12) | ПРОКЛАДКА ВОЗДУХОВОДОВ ИЗ ОЦИНКОВАННОЙ СТАЛИ ТОЛЩИНОЙ 0,5 ММ, ПЕРИМЕТРОМ ДО 800, 1000 ММ | 100 М2 ПОВЕРХНОСТИ ВОЗДУХОВОДОВ 0.108 | 2038.43 220.15 | 155.51 16.80 | 92.27 9.97 | 3796.14 409.98 | 276.78 29.89 | 6266.86 676.83
1136. | Е20-4-3 (Н12) | ПРОКЛАДКА ВОЗДУХОВОДОВ ИЗ ОЦИНКОВАННОЙ СТАЛИ ТОЛЩИНОЙ 1,0 ММ, ПЕРИМЕТРОМ 800, 1000 ММ | 100 М2 ПОВЕРХНОСТИ ВОЗДУХОВОДОВ 0.116 | 2038.43 236.46 | 155.51 18.04 | 92.27 10.70 | 6968.14 808.30 | 506.78 58.79 | 9668.86 1121.59
1137. | Е20-4-3 (Н12) | ПРОКЛАДКА ВОЗДУХОВОДОВ ИЗ ОЦИНКОВАННОЙ СТАЛИ ТОЛЩИНОЙ 0,7 ММ, ПЕРИМЕТРОМ 800, 1000 ММ | 100 М2 ПОВЕРХНОСТИ ВОЗДУХОВОДОВ 0.04 | 2038.43 81.54 | 155.51 6.22 | 92.27 3.69 | 5227.14 209.09 | 379.78 15.19 | 7800.86 312.04
|  | ИТОГО ПРЯМЫЕ ЗАТРАТЫ : |  | 591 | 45 | 27 | 1520 | 111 | 2267
|  | ОХР и ОПР | [6 empty] | 501
|  | ПЛАНОВАЯ ПРИБЫЛЬ | [6 empty] | 454
|  | ИТОГО ПО ПТМ | [6 empty] | 3222
|  | ЗАТРАТЫ ТРУДА | [6 empty] | 46
|  | ЗАТРАТЫ ТРУДА МАШИНИСТОВ | [6 empty] | 2
| Ж3-30-12 | ВЕНТИЛЯЦИЯ. ИЗОЛЯЦИЯ ВОЗДУХОВОДОВ. В36
1138. | Е26-94-1 (Н10) | ИЗОЛЯЦИЯ ВОЗДУХОВОДОВ БАЗАЛЬТОВЫМ МАТЕРИАЛОМ | 100 М2 0.047 | 489.99 23.03 | - - | - - | - - | - - | 489.99 23.03
1139. | 1/10-120-10/СЦЕН-ПТК-ВЕНТ-5 | МАТЕРИАЛ БАЗАЛЬТОВЫЙ ПТК-ВЕНТ-МБОР-5Ф | М2 4.7 | - - | - - | - - | 8.81 41.41 | 0.70 3.29 | 9.51 44.70
1140. | 1/55-20-25/СЦЕН-КМТС | КЛЕЙ ТЕРМОСТОЙКИЙ СИЛИКАТНЫЙ КМД-О-ТС | КГ 8 | - - | - - | - - | 18.83 150.64 | 1.50 12.00 | 20.33 162.64
1141. | 1/10-235-20/СЦЕН-ЛА | ЛЕНТА АЛЮМИНИЕВАЯ КЛЕЙКАЯ | М 6 | - - | - - | - - | 0.20 1.20 | 0.02 0.12 | 0.22 1.32
|  | ИТОГО ПРЯМЫЕ ЗАТРАТЫ : |  | 23 | - | - | 193 | 15 | 231
|  | ОХР и ОПР | [6 empty] | 15
|  | ПЛАНОВАЯ ПРИБЫЛЬ | [6 empty] | 16
|  | ИТОГО ПО ПТМ | [6 empty] | 262
|  | ЗАТРАТЫ ТРУДА | [6 empty] | 2
| Ж3-30-15 | ВЕНТИЛЯЦИЯ. ОБОРУДОВАНИЕ И ПРИБОРЫ. В36
1142. | Е20-11-1 (Н12) | УСТАНОВКА РЕШЕТОК ПЛОЩАДЬЮ В СВЕТУ ДО 0,25 М2 С ВЫВЕРКОЙ И ЗАКРЕПЛЕНИЕМ | РЕШЕТКА 4 | 17.33 69.32 | 1.07 4.28 | 0.11 0.44 | 3.93 15.72 | 0.29 1.16 | 22.62 90.48
1143. | 3/1-150-10-110/С300-60118-11О | РЕШЕТКИ ВЕНТИЛЯЦИОННЫЕ СТАЛЬНЫЕ ПО ТИПУ РВС2/1-300 Х 150 | ШТ. 3 | - - | - - | - - | 19.46 58.38 | 1.41 4.23 | 20.87 62.61
1144. | 3/1-150-20-20/С300-60210-11К | КЛАПАНЫ РЕГУЛИРОВАНИЯ РАСХОДА ВОЗДУХА , УСТАНАВЛИВАЕМЫХ НА ТРАНЗИТНЫХ УЧАСТКАХ ВОЗДУХОВОДОВ, РАЗМЕР 300 Х 150 ММ | ШТ. 3 | - - | - - | - - | 14.02 42.06 | 1.02 3.06 | 15.04 45.12
1145. | 3/1-150/СЦЕН-РВС5-2727 | РЕШЕТКА ПОТОЛОЧНАЯ ВЕНТИЛЯЦИОННАЯ ПО ТИПУ РВС5/4-Б1-270Х270 | ШТ 1 | - - | - - | - - | 54.59 54.59 | 3.96 3.96 | 58.55 58.55
1146. | Е20-11-1 (Н12) | УСТАНОВКА УЗЛОВ ПОДКЛЮЧЕНИЯ | РЕШЕТКА 1 | 17.33 17.33 | 1.07 1.07 | 0.11 0.11 | 3.93 3.93 | 0.29 0.29 | 22.62 22.62
1147. | 3/1-150/СЦЕН-УП1-355-312 | УЗЕЛ ПОДКЛЮЧЕНИЯ РЕГУЛИРУЕМЫЙ УП1-Б-Р-355Х355-330-125 | ШТ. 1 | - - | - - | - - | 43.61 43.61 | 3.16 3.16 | 46.77 46.77
1148. | 3/1-130-80-30/С300-40080-К | ДРОССЕЛЬ-КЛАПАНЫ ДИАМЕТРОМ 125 ММ | ШТ. 1 | - - | - - | - - | 32.22 32.22 | 2.34 2.34 | 34.56 34.56
1149. | 3/2-130-10/С300-27193-К | ЛЮЧОК ПИТОМЕТРИЧЕСКИЙ | ШТ. 4 | - - | - - | - - | 1.59 6.36 | 0.12 0.48 | 1.71 6.84
1150. | Е20-26-2 (Н12) | УСТАНОВКА ШУМОГЛУШИТЕЛЕЙ ВЕНТИЛЯЦИОННЫХ ТИПА ГТП 1-2 СЕЧЕНИЕМ ОБЕЧАЙКИ 300 Х 200 ММ | ШТ. 1 | 21.88 21.88 | 0.68 0.68 | 0.11 0.11 | 216.88 216.88 | 15.59 15.59 | 255.03 255.03
|  | ИТОГО ПРЯМЫЕ ЗАТРАТЫ : |  | 109 | 6 | 1 | 474 | 34 | 623
|  | ОХР и ОПР | [6 empty] | 88
|  | ПЛАНОВАЯ ПРИБЫЛЬ | [6 empty] | 80
|  | ИТОГО ПО ПТМ | [6 empty] | 791
|  | ЗАТРАТЫ ТРУДА | [6 empty] | 9
| Ж3-30-11 | ВЕНТИЛЯЦИЯ. ВОЗДУХОВОДЫ. В37
1151. | Е20-5-9 (Н12) | ПРОКЛАДКА ВОЗДУХОВОДОВ ИЗ КОРРОЗИОННОСТОЙКОЙ СТАЛИ ТОЛЩИНОЙ 0,5 ММ, ПЕРИМЕТРОМ 900 ММ | 100 М2 ПОВЕРХНОСТИ ВОЗДУХОВОДОВ 0.234 | 2631.30 615.72 | 199.95 46.79 | 120.88 28.29 | 531.14 124.29 | 39.78 9.31 | 3402.17 796.11
1152. | 3/1-30-20-20/СЦЕН-ВН-5 | ВОЗДУХОВОДЫ ИЗ НЕРЖАВЕЮЩЕЙ СТАЛИ ТОЛЩИНОЙ 0,5 ММ ПРЯМОУГОЛЬНОГО СЕЧЕНИЯ | М2 23.4 | - - | - - | - - | 119.33 2792.32 | 8.65 202.41 | 127.98 2994.73
1153. | Е20-5-9 (Н12) | ПРОКЛАДКА ВОЗДУХОВОДОВ ИЗ КОРРОЗИОННОСТОЙКОЙ СТАЛИ ТОЛЩИНОЙ 1ММ, ПЕРИМЕТРОМ 900 ММ | 100 М2 ПОВЕРХНОСТИ ВОЗДУХОВОДОВ 0.145 | 2631.30 381.54 | 199.95 28.99 | 120.88 17.53 | 531.14 77.02 | 39.78 5.77 | 3402.17 493.31
1154. | 3/1-30/СЦЕН-ВН-1 | ВОЗДУХОВОД ПРЯМОУГОЛЬНЫЙ ИЗ НЕРЖАВЕЮЩЕЙ СТАЛИ ТОЛЩИНОЙ 1ММ | М2 14.5 | - - | - - | - - | 365.93 5305.99 | 26.53 384.69 | 392.46 5690.67
|  | ИТОГО ПРЯМЫЕ ЗАТРАТЫ : |  | 997 | 76 | 46 | 8299 | 602 | 9974
|  | ОХР и ОПР | [6 empty] | 845
|  | ПЛАНОВАЯ ПРИБЫЛЬ | [6 empty] | 766
|  | ИТОГО ПО ПТМ | [6 empty] | 11585
|  | ЗАТРАТЫ ТРУДА | [6 empty] | 78
|  | ЗАТРАТЫ ТРУДА МАШИНИСТОВ | [6 empty] | 4
| Ж3-30-12 | ВЕНТИЛЯЦИЯ. ИЗОЛЯЦИЯ ВОЗДУХОВОДОВ. В37
1155. | Е26-94-1 (Н10) | ИЗОЛЯЦИЯ ВОЗДУХОВОДОВ БАЗАЛЬТОВЫМ МАТЕРИАЛОМ | 100 М2 0.063 | 489.99 30.87 | - - | - - | - - | - - | 489.99 30.87
1156. | 1/10-120-10/СЦЕН-ПТК-ВЕНТ-5 | МАТЕРИАЛ БАЗАЛЬТОВЫЙ ПТК-ВЕНТ-МБОР-5Ф | М2 6.3 | - - | - - | - - | 8.81 55.50 | 0.70 4.41 | 9.51 59.91
1157. | 1/55-20-25/СЦЕН-КМТС | КЛЕЙ ТЕРМОСТОЙКИЙ СИЛИКАТНЫЙ КМД-О-ТС | КГ 10.8 | - - | - - | - - | 18.83 203.36 | 1.50 16.20 | 20.33 219.56
1158. | 1/10-235-20/СЦЕН-ЛА | ЛЕНТА АЛЮМИНИЕВАЯ КЛЕЙКАЯ | М 8.1 | - - | - - | - - | 0.20 1.62 | 0.02 0.16 | 0.22 1.78
|  | ИТОГО ПРЯМЫЕ ЗАТРАТЫ : |  | 31 | - | - | 260 | 21 | 312
|  | ОХР и ОПР | [6 empty] | 20
|  | ПЛАНОВАЯ ПРИБЫЛЬ | [6 empty] | 22
|  | ИТОГО ПО ПТМ | [6 empty] | 354
|  | ЗАТРАТЫ ТРУДА | [6 empty] | 3
| Ж3-30-15 | ВЕНТИЛЯЦИЯ. ОБОРУДОВАНИЕ И ПРИБОРЫ. В37
1159. | 3/2-130-10/С300-27193-К | ЛЮЧОК ПИТОМЕТРИЧЕСКИЙ | ШТ. 1 | - - | - - | - - | 1.59 1.59 | 0.12 0.12 | 1.71 1.71
1160. | 3/1-130-80-10/С300-40003-К | ДРОССЕЛЬ-КЛАПАНЫ ПРЯМОУГОЛЬНОГО СЕЧЕНИЯ РАЗМЕРОМ 200 Х 250 ММ | ШТ. 1 | - - | - - | - - | 45.61 45.61 | 3.31 3.31 | 48.92 48.92
|  | ИТОГО ПРЯМЫЕ ЗАТРАТЫ : |  | - | - | - | 47 | 3 | 50
|  | ИТОГО ПО ПТМ | [6 empty] | 50
| Ж3-30-11 | ВЕНТИЛЯЦИЯ. ВОЗДУХОВОДЫ. В38
1161. | Е20-4-1 (Н12) | ПРОКЛАДКА ВОЗДУХОВОДОВ ИЗ ОЦИНКОВАННОЙ СТАЛИ ТОЛЩИНОЙ 0,5 ММ, ДИАМЕТРОМ ДО 200 ММ | 100 М2 ПОВЕРХНОСТИ ВОЗДУХОВОДОВ 0.00393 | 2226.39 8.75 | 172.25 0.68 | 102.33 0.40 | 3857.55 15.16 | 281.33 1.11 | 6537.52 25.70
1162. | Е20-4-2 (Н12) | ПРОКЛАДКА ВОЗДУХОВОДОВ ИЗ ОЦИНКОВАННОЙ СТАЛИ ТОЛЩИНОЙ 0,5 ММ, ПЕРИМЕТРОМ ДО 600 ММ | 100 М2 ПОВЕРХНОСТИ ВОЗДУХОВОДОВ 0.01 | 2226.39 22.26 | 172.23 1.72 | 102.33 1.02 | 3894.55 38.95 | 284.33 2.84 | 6577.50 65.77
1163. | Е20-4-3 (Н12) | ПРОКЛАДКА ВОЗДУХОВОДОВ ИЗ ОЦИНКОВАННОЙ СТАЛИ ТОЛЩИНОЙ 0,5 ММ, ПЕРИМЕТРОМ ДО 800, 1000 ММ | 100 М2 ПОВЕРХНОСТИ ВОЗДУХОВОДОВ 0.128 | 2038.43 260.92 | 155.51 19.91 | 92.27 11.81 | 3796.14 485.91 | 276.78 35.43 | 6266.86 802.16
1164. | Е20-4-3 (Н12) | ПРОКЛАДКА ВОЗДУХОВОДОВ ИЗ ОЦИНКОВАННОЙ СТАЛИ ТОЛЩИНОЙ 1,0 ММ, ПЕРИМЕТРОМ 800, 1000 ММ | 100 М2 ПОВЕРХНОСТИ ВОЗДУХОВОДОВ 0.116 | 2038.43 236.46 | 155.51 18.04 | 92.27 10.70 | 6968.14 808.30 | 506.78 58.79 | 9668.86 1121.59
1165. | Е20-4-3 (Н12) | ПРОКЛАДКА ВОЗДУХОВОДОВ ИЗ ОЦИНКОВАННОЙ СТАЛИ ТОЛЩИНОЙ 0,7 ММ, ПЕРИМЕТРОМ 800, 1000 ММ | 100 М2 ПОВЕРХНОСТИ ВОЗДУХОВОДОВ 0.4208 | 2038.43 857.77 | 155.51 65.44 | 92.27 38.83 | 5227.14 2199.58 | 379.78 159.81 | 7800.86 3282.60
|  | ИТОГО ПРЯМЫЕ ЗАТРАТЫ : |  | 1386 | 106 | 63 | 3548 | 258 | 5298
|  | ОХР и ОПР | [6 empty] | 1173
|  | ПЛАНОВАЯ ПРИБЫЛЬ | [6 empty] | 1065
|  | ИТОГО ПО ПТМ | [6 empty] | 7536
|  | ЗАТРАТЫ ТРУДА | [6 empty] | 108
|  | ЗАТРАТЫ ТРУДА МАШИНИСТОВ | [6 empty] | 5
| Ж3-30-12 | ВЕНТИЛЯЦИЯ. ИЗОЛЯЦИЯ ВОЗДУХОВОДОВ. В38
1166. | Е26-94-1 (Н10) | ИЗОЛЯЦИЯ ВОЗДУХОВОДОВ БАЗАЛЬТОВЫМ МАТЕРИАЛОМ | 100 М2 0.496 | 489.99 243.04 | - - | - - | - - | - - | 489.99 243.04
1167. | 1/10-120-10/СЦЕН-ПТК-ВЕНТ-5 | МАТЕРИАЛ БАЗАЛЬТОВЫЙ ПТК-ВЕНТ-МБОР-5Ф | М2 49.6 | - - | - - | - - | 8.81 436.98 | 0.70 34.72 | 9.51 471.70
1168. | 1/55-20-25/СЦЕН-КМТС | КЛЕЙ ТЕРМОСТОЙКИЙ СИЛИКАТНЫЙ КМД-О-ТС | КГ 84.2 | - - | - - | - - | 18.83 1585.49 | 1.50 126.30 | 20.33 1711.79
1169. | 1/10-235-20/СЦЕН-ЛА | ЛЕНТА АЛЮМИНИЕВАЯ КЛЕЙКАЯ | М 63.2 | - - | - - | - - | 0.20 12.64 | 0.02 1.26 | 0.22 13.90
|  | ИТОГО ПРЯМЫЕ ЗАТРАТЫ : |  | 243 | - | - | 2035 | 162 | 2440
|  | ОХР и ОПР | [6 empty] | 160
|  | ПЛАНОВАЯ ПРИБЫЛЬ | [6 empty] | 170
|  | ИТОГО ПО ПТМ | [6 empty] | 2770
|  | ЗАТРАТЫ ТРУДА | [6 empty] | 20
| Ж3-30-15 | ВЕНТИЛЯЦИЯ. ОБОРУДОВАНИЕ И ПРИБОРЫ. В38
1170. | Е20-11-1 (Н12) | УСТАНОВКА РЕШЕТОК ПЛОЩАДЬЮ В СВЕТУ ДО 0,25 М2 С ВЫВЕРКОЙ И ЗАКРЕПЛЕНИЕМ | РЕШЕТКА 4 | 17.33 69.32 | 1.07 4.28 | 0.11 0.44 | 3.93 15.72 | 0.29 1.16 | 22.62 90.48
1171. | 3/1-150-10-110/С300-60118-11О | РЕШЕТКИ ВЕНТИЛЯЦИОННЫЕ СТАЛЬНЫЕ ПО ТИПУ РВС2/1-300 Х 150 | ШТ. 3 | - - | - - | - - | 19.46 58.38 | 1.41 4.23 | 20.87 62.61
1172. | 3/1-150-20-20/С300-60210-11К | КЛАПАНЫ РЕГУЛИРОВАНИЯ РАСХОДА ВОЗДУХА , УСТАНАВЛИВАЕМЫХ НА ТРАНЗИТНЫХ УЧАСТКАХ ВОЗДУХОВОДОВ, РАЗМЕР 300 Х 150 ММ | ШТ. 3 | - - | - - | - - | 14.02 42.06 | 1.02 3.06 | 15.04 45.12
1173. | 3/1-150/СЦЕН-РВС5-2727 | РЕШЕТКА ПОТОЛОЧНАЯ ВЕНТИЛЯЦИОННАЯ ПО ТИПУ РВС5/4-Б1-270Х270 | ШТ 1 | - - | - - | - - | 54.59 54.59 | 3.96 3.96 | 58.55 58.55
1174. | Е20-11-1 (Н12) | УСТАНОВКА УЗЛОВ ПОДКЛЮЧЕНИЯ | РЕШЕТКА 1 | 17.33 17.33 | 1.07 1.07 | 0.11 0.11 | 3.93 3.93 | 0.29 0.29 | 22.62 22.62
1175. | 3/1-150/СЦЕН-УП1-355-312 | УЗЕЛ ПОДКЛЮЧЕНИЯ РЕГУЛИРУЕМЫЙ УП1-Б-Р-355Х355-330-125 | ШТ. 1 | - - | - - | - - | 43.61 43.61 | 3.16 3.16 | 46.77 46.77
1176. | 3/1-130-80-30/С300-40080-К | ДРОССЕЛЬ-КЛАПАНЫ ДИАМЕТРОМ 125 ММ | ШТ. 1 | - - | - - | - - | 32.22 32.22 | 2.34 2.34 | 34.56 34.56
1177. | 3/2-130-10/С300-27193-К | ЛЮЧОК ПИТОМЕТРИЧЕСКИЙ | ШТ. 4 | - - | - - | - - | 1.59 6.36 | 0.12 0.48 | 1.71 6.84
1178. | Е20-26-2 (Н12) | УСТАНОВКА ШУМОГЛУШИТЕЛЕЙ ВЕНТИЛЯЦИОННЫХ ТИПА ГТП 1-2 СЕЧЕНИЕМ ОБЕЧАЙКИ 300 Х 200 ММ | ШТ. 1 | 21.88 21.88 | 0.68 0.68 | 0.11 0.11 | 216.88 216.88 | 15.59 15.59 | 255.03 255.03
|  | ИТОГО ПРЯМЫЕ ЗАТРАТЫ : |  | 109 | 6 | 1 | 474 | 34 | 623
|  | ОХР и ОПР | [6 empty] | 88
|  | ПЛАНОВАЯ ПРИБЫЛЬ | [6 empty] | 80
|  | ИТОГО ПО ПТМ | [6 empty] | 791
|  | ЗАТРАТЫ ТРУДА | [6 empty] | 9
| Ж3-30-11 | ВЕНТИЛЯЦИЯ. ВОЗДУХОВОДЫ. В39
1179. | Е20-4-1 (Н12) | ПРОКЛАДКА ВОЗДУХОВОДОВ ИЗ ОЦИНКОВАННОЙ СТАЛИ ТОЛЩИНОЙ 0,5 ММ, ДИАМЕТРОМ ДО 200 ММ | 100 М2 ПОВЕРХНОСТИ ВОЗДУХОВОДОВ 0.005895 | 2226.39 13.12 | 172.25 1.02 | 102.33 0.60 | 3857.55 22.74 | 281.33 1.66 | 6537.52 38.54
1180. | Е20-4-3 (Н12) | ПРОКЛАДКА ВОЗДУХОВОДОВ ИЗ ОЦИНКОВАННОЙ СТАЛИ ТОЛЩИНОЙ 0,5 ММ, ПЕРИМЕТРОМ ДО 800, 1000 ММ | 100 М2 ПОВЕРХНОСТИ ВОЗДУХОВОДОВ 0.024 | 2038.43 48.92 | 155.51 3.73 | 92.27 2.21 | 3796.14 91.11 | 276.78 6.64 | 6266.86 150.40
1181. | Е20-4-9 (Н12) | ПРОКЛАДКА ВОЗДУХОВОДОВ ИЗ ОЦИНКОВАННОЙ СТАЛИ ТОЛЩИНОЙ 0,5 ММ, ПЕРИМЕТРОМ 900 ММ | 100 М2 ПОВЕРХНОСТИ ВОЗДУХОВОДОВ 0.0765 | 2038.43 155.94 | 155.51 11.90 | 92.27 7.06 | 3796.14 290.40 | 276.78 21.17 | 6266.86 479.42
1182. | Е20-4-9 (Н12) | ПРОКЛАДКА ВОЗДУХОВОДОВ ИЗ ОЦИНКОВАННОЙ СТАЛИ ТОЛЩИНОЙ 1,0 ММ, ПЕРИМЕТРОМ 900 ММ | 100 М2 ПОВЕРХНОСТИ ВОЗДУХОВОДОВ 0.1305 | 2038.43 266.02 | 155.51 20.29 | 92.27 12.04 | 6968.14 909.34 | 506.78 66.13 | 9668.86 1261.79
1183. | Е20-4-9 (Н12) | ПРОКЛАДКА ВОЗДУХОВОДОВ ИЗ ОЦИНКОВАННОЙ СТАЛИ ТОЛЩИНОЙ 0,7 ММ, ПЕРИМЕТРОМ 900 ММ | 100 М2 ПОВЕРХНОСТИ ВОЗДУХОВОДОВ 0.0396 | 2038.43 80.72 | 155.51 6.16 | 92.27 3.65 | 5227.14 206.99 | 379.78 15.04 | 7800.86 308.91
|  | ИТОГО ПРЯМЫЕ ЗАТРАТЫ : |  | 565 | 43 | 26 | 1521 | 111 | 2240
|  | ОХР и ОПР | [6 empty] | 478
|  | ПЛАНОВАЯ ПРИБЫЛЬ | [6 empty] | 434
|  | ИТОГО ПО ПТМ | [6 empty] | 3152
|  | ЗАТРАТЫ ТРУДА | [6 empty] | 44
|  | ЗАТРАТЫ ТРУДА МАШИНИСТОВ | [6 empty] | 2
| Ж3-30-12 | ВЕНТИЛЯЦИЯ. ИЗОЛЯЦИЯ ВОЗДУХОВОДОВ. В39
1184. | Е26-94-1 (Н10) | ИЗОЛЯЦИЯ ВОЗДУХОВОДОВ БАЗАЛЬТОВЫМ МАТЕРИАЛОМ | 100 М2 0.047 | 489.99 23.03 | - - | - - | - - | - - | 489.99 23.03
1185. | 1/10-120-10/СЦЕН-ПТК-ВЕНТ-5 | МАТЕРИАЛ БАЗАЛЬТОВЫЙ ПТК-ВЕНТ-МБОР-5Ф | М2 4.7 | - - | - - | - - | 8.81 41.41 | 0.70 3.29 | 9.51 44.70
1186. | 1/55-20-25/СЦЕН-КМТС | КЛЕЙ ТЕРМОСТОЙКИЙ СИЛИКАТНЫЙ КМД-О-ТС | КГ 8 | - - | - - | - - | 18.83 150.64 | 1.50 12.00 | 20.33 162.64
1187. | 1/10-235-20/СЦЕН-ЛА | ЛЕНТА АЛЮМИНИЕВАЯ КЛЕЙКАЯ | М 6 | - - | - - | - - | 0.20 1.20 | 0.02 0.12 | 0.22 1.32
|  | ИТОГО ПРЯМЫЕ ЗАТРАТЫ : |  | 23 | - | - | 193 | 15 | 231
|  | ОХР и ОПР | [6 empty] | 15
|  | ПЛАНОВАЯ ПРИБЫЛЬ | [6 empty] | 16
|  | ИТОГО ПО ПТМ | [6 empty] | 262
|  | ЗАТРАТЫ ТРУДА | [6 empty] | 2
| Ж3-30-15 | ВЕНТИЛЯЦИЯ. ОБОРУДОВАНИЕ И ПРИБОРЫ. В39
1188. | Е20-11-1 (Н12) | УСТАНОВКА РЕШЕТОК ПЛОЩАДЬЮ В СВЕТУ ДО 0,25 М2 С ВЫВЕРКОЙ И ЗАКРЕПЛЕНИЕМ | РЕШЕТКА 4 | 17.33 69.32 | 1.07 4.28 | 0.11 0.44 | 3.93 15.72 | 0.29 1.16 | 22.62 90.48
1189. | 3/1-150-10-110/С300-60118-16К | РЕШЕТКИ ВЕНТИЛЯЦИОННЫЕ СТАЛЬНЫЕ ПО ТИПУ РВС2/1-400Х150 | ШТ. 3 | - - | - - | - - | 22.61 67.83 | 1.64 4.92 | 24.25 72.75
1190. | 3/1-150-20-20/С300-60210-16К | КЛАПАНЫ РЕГУЛИРОВАНИЯ РАСХОДА ВОЗДУХА , УСТАНАВЛИВАЕМЫХ НА ТРАНЗИТНЫХ УЧАСТКАХ ВОЗДУХОВОДОВ, РАЗМЕР 400 Х 150 ММ | ШТ. 3 | - - | - - | - - | 16.87 50.61 | 1.22 3.66 | 18.09 54.27
1191. | 3/1-150/СЦЕН-РВС5-2727 | РЕШЕТКА ПОТОЛОЧНАЯ ВЕНТИЛЯЦИОННАЯ ПО ТИПУ РВС5/4-Б1-270Х270 | ШТ 1 | - - | - - | - - | 54.59 54.59 | 3.96 3.96 | 58.55 58.55
1192. | Е20-11-1 (Н12) | УСТАНОВКА УЗЛОВ ПОДКЛЮЧЕНИЯ | РЕШЕТКА 1 | 17.33 17.33 | 1.07 1.07 | 0.11 0.11 | 3.93 3.93 | 0.29 0.29 | 22.62 22.62
1193. | 3/1-150/СЦЕН-УП1-355-312 | УЗЕЛ ПОДКЛЮЧЕНИЯ РЕГУЛИРУЕМЫЙ УП1-Б-Р-355Х355-330-125 | ШТ. 1 | - - | - - | - - | 43.61 43.61 | 3.16 3.16 | 46.77 46.77
1194. | 3/1-130-80-30/С300-40080-К | ДРОССЕЛЬ-КЛАПАНЫ ДИАМЕТРОМ 125 ММ | ШТ. 1 | - - | - - | - - | 32.22 32.22 | 2.34 2.34 | 34.56 34.56
1195. | 3/2-130-10/С300-27193-К | ЛЮЧОК ПИТОМЕТРИЧЕСКИЙ | ШТ. 4 | - - | - - | - - | 1.59 6.36 | 0.12 0.48 | 1.71 6.84
1196. | Е20-26-2 (Н12) | УСТАНОВКА ШУМОГЛУШИТЕЛЕЙ ВЕНТИЛЯЦИОННЫХ ТИПА ГТП 1-2 СЕЧЕНИЕМ ОБЕЧАЙКИ 300 Х 200 ММ | ШТ. 1 | 21.88 21.88 | 0.68 0.68 | 0.11 0.11 | 216.88 216.88 | 15.59 15.59 | 255.03 255.03
|  | ИТОГО ПРЯМЫЕ ЗАТРАТЫ : |  | 109 | 6 | 1 | 492 | 36 | 643
|  | ОХР и ОПР | [6 empty] | 88
|  | ПЛАНОВАЯ ПРИБЫЛЬ | [6 empty] | 80
|  | ИТОГО ПО ПТМ | [6 empty] | 811
|  | ЗАТРАТЫ ТРУДА | [6 empty] | 9
| Ж3-30-11 | ВЕНТИЛЯЦИЯ. ВОЗДУХОВОДЫ. В40
1197. | Е20-4-2 (Н12) | ПРОКЛАДКА ВОЗДУХОВОДОВ ИЗ ОЦИНКОВАННОЙ СТАЛИ ТОЛЩИНОЙ 0,5 ММ, ПЕРИМЕТРОМ ДО 600 ММ | 100 М2 ПОВЕРХНОСТИ ВОЗДУХОВОДОВ 0.005 | 2226.39 11.13 | 172.23 0.86 | 102.33 0.51 | 3894.55 19.47 | 284.33 1.42 | 6577.50 32.88
1198. | Е20-4-9 (Н12) | ПРОКЛАДКА ВОЗДУХОВОДОВ ИЗ ОЦИНКОВАННОЙ СТАЛИ ТОЛЩИНОЙ 0,5 ММ, ПЕРИМЕТРОМ 900 ММ | 100 М2 ПОВЕРХНОСТИ ВОЗДУХОВОДОВ 0.108 | 2038.43 220.15 | 155.51 16.80 | 92.27 9.97 | 3796.14 409.98 | 276.78 29.89 | 6266.86 676.83
1199. | Е20-4-9 (Н12) | ПРОКЛАДКА ВОЗДУХОВОДОВ ИЗ ОЦИНКОВАННОЙ СТАЛИ ТОЛЩИНОЙ 1,0 ММ, ПЕРИМЕТРОМ 900 ММ | 100 М2 ПОВЕРХНОСТИ ВОЗДУХОВОДОВ 0.1305 | 2038.43 266.02 | 155.51 20.29 | 92.27 12.04 | 6968.14 909.34 | 506.78 66.13 | 9668.86 1261.79
1200. | Е20-4-9 (Н12) | ПРОКЛАДКА ВОЗДУХОВОДОВ ИЗ ОЦИНКОВАННОЙ СТАЛИ ТОЛЩИНОЙ 0,7 ММ, ПЕРИМЕТРОМ 900 ММ | 100 М2 ПОВЕРХНОСТИ ВОЗДУХОВОДОВ 0.0666 | 2038.43 135.76 | 155.51 10.36 | 92.27 6.15 | 5227.14 348.13 | 379.78 25.29 | 7800.86 519.54
|  | ИТОГО ПРЯМЫЕ ЗАТРАТЫ : |  | 633 | 48 | 29 | 1687 | 123 | 2491
|  | ОХР и ОПР | [6 empty] | 536
|  | ПЛАНОВАЯ ПРИБЫЛЬ | [6 empty] | 486
|  | ИТОГО ПО ПТМ | [6 empty] | 3513
|  | ЗАТРАТЫ ТРУДА | [6 empty] | 49
|  | ЗАТРАТЫ ТРУДА МАШИНИСТОВ | [6 empty] | 2
| Ж3-30-12 | ВЕНТИЛЯЦИЯ. ИЗОЛЯЦИЯ ВОЗДУХОВОДОВ. В40
1201. | Е26-94-1 (Н10) | ИЗОЛЯЦИЯ ВОЗДУХОВОДОВ БАЗАЛЬТОВЫМ МАТЕРИАЛОМ | 100 М2 0.078 | 489.99 38.22 | - - | - - | - - | - - | 489.99 38.22
1202. | 1/10-120-10/СЦЕН-ПТК-ВЕНТ-5 | МАТЕРИАЛ БАЗАЛЬТОВЫЙ ПТК-ВЕНТ-МБОР-5Ф | М2 7.8 | - - | - - | - - | 8.81 68.72 | 0.70 5.46 | 9.51 74.18
1203. | 1/55-20-25/СЦЕН-КМТС | КЛЕЙ ТЕРМОСТОЙКИЙ СИЛИКАТНЫЙ КМД-О-ТС | КГ 13.4 | - - | - - | - - | 18.83 252.32 | 1.50 20.10 | 20.33 272.42
1204. | 1/10-235-20/СЦЕН-ЛА | ЛЕНТА АЛЮМИНИЕВАЯ КЛЕЙКАЯ | М 10.1 | - - | - - | - - | 0.20 2.02 | 0.02 0.20 | 0.22 2.22
|  | ИТОГО ПРЯМЫЕ ЗАТРАТЫ : |  | 38 | - | - | 323 | 26 | 387
|  | ОХР и ОПР | [6 empty] | 25
|  | ПЛАНОВАЯ ПРИБЫЛЬ | [6 empty] | 27
|  | ИТОГО ПО ПТМ | [6 empty] | 439
|  | ЗАТРАТЫ ТРУДА | [6 empty] | 3
| Ж3-30-15 | ВЕНТИЛЯЦИЯ. ОБОРУДОВАНИЕ И ПРИБОРЫ. В40
1205. | Е20-11-1 (Н12) | УСТАНОВКА РЕШЕТОК ПЛОЩАДЬЮ В СВЕТУ ДО 0,25 М2 С ВЫВЕРКОЙ И ЗАКРЕПЛЕНИЕМ | РЕШЕТКА 4 | 17.33 69.32 | 1.07 4.28 | 0.11 0.44 | 3.93 15.72 | 0.29 1.16 | 22.62 90.48
1206. | 3/1-150-10-110/С300-60118-22К | РЕШЕТКИ ВЕНТИЛЯЦИОННЫЕ СТАЛЬНЫЕ ПО ТИПУ РВС2/1-500Х150 | ШТ. 3 | - - | - - | - - | 24.92 74.76 | 1.81 5.43 | 26.73 80.19
1207. | 3/1-150-20-20/С300-60210-22К | КЛАПАНЫ РЕГУЛИРОВАНИЯ РАСХОДА ВОЗДУХА , УСТАНАВЛИВАЕМЫХ НА ТРАНЗИТНЫХ УЧАСТКАХ ВОЗДУХОВОДОВ, РАЗМЕР 500 Х 150 ММ | ШТ. 3 | - - | - - | - - | 19.57 58.71 | 1.42 4.26 | 20.99 62.97
1208. | 3/1-150/СЦЕН-РВС5-2727 | РЕШЕТКА ПОТОЛОЧНАЯ ВЕНТИЛЯЦИОННАЯ ПО ТИПУ РВС5/4-Б1-270Х270 | ШТ 1 | - - | - - | - - | 54.59 54.59 | 3.96 3.96 | 58.55 58.55
1209. | Е20-11-1 (Н12) | УСТАНОВКА УЗЛОВ ПОДКЛЮЧЕНИЯ | РЕШЕТКА 1 | 17.33 17.33 | 1.07 1.07 | 0.11 0.11 | 3.93 3.93 | 0.29 0.29 | 22.62 22.62
1210. | 3/1-150/СЦЕН-УП1-355-312 | УЗЕЛ ПОДКЛЮЧЕНИЯ РЕГУЛИРУЕМЫЙ УП1-Б-Р-355Х355-330-125 | ШТ. 1 | - - | - - | - - | 43.61 43.61 | 3.16 3.16 | 46.77 46.77
1211. | 3/1-130-80-30/С300-40080-К | ДРОССЕЛЬ-КЛАПАНЫ ДИАМЕТРОМ 125 ММ | ШТ. 1 | - - | - - | - - | 32.22 32.22 | 2.34 2.34 | 34.56 34.56
1212. | 3/2-130-10/С300-27193-К | ЛЮЧОК ПИТОМЕТРИЧЕСКИЙ | ШТ. 4 | - - | - - | - - | 1.59 6.36 | 0.12 0.48 | 1.71 6.84
1213. | Е20-26-2 (Н12) | УСТАНОВКА ШУМОГЛУШИТЕЛЕЙ ВЕНТИЛЯЦИОННЫХ ТИПА ГТП 1-2 СЕЧЕНИЕМ ОБЕЧАЙКИ 300 Х 200 ММ | ШТ. 1 | 21.88 21.88 | 0.68 0.68 | 0.11 0.11 | 216.88 216.88 | 15.59 15.59 | 255.03 255.03
|  | ИТОГО ПРЯМЫЕ ЗАТРАТЫ : |  | 109 | 6 | 1 | 507 | 37 | 659
|  | ОХР и ОПР | [6 empty] | 88
|  | ПЛАНОВАЯ ПРИБЫЛЬ | [6 empty] | 80
|  | ИТОГО ПО ПТМ | [6 empty] | 827
|  | ЗАТРАТЫ ТРУДА | [6 empty] | 9
| Ж3-30-11 | ВЕНТИЛЯЦИЯ. ВОЗДУХОВОДЫ. В41
1214. | Е20-4-1 (Н12) | ПРОКЛАДКА ВОЗДУХОВОДОВ ИЗ ОЦИНКОВАННОЙ СТАЛИ ТОЛЩИНОЙ 0,5 ММ, ДИАМЕТРОМ ДО 200 ММ | 100 М2 ПОВЕРХНОСТИ ВОЗДУХОВОДОВ 0.099852 | 2226.39 222.31 | 172.25 17.20 | 102.33 10.22 | 3857.55 385.18 | 281.33 28.09 | 6537.52 652.79
1215. | Е20-4-1 (Н12) | ПРОКЛАДКА ВОЗДУХОВОДОВ ИЗ ОЦИНКОВАННОЙ СТАЛИ ТОЛЩИНОЙ 1 ММ, ДИАМЕТРОМ ДО 200 ММ | 100 М2 ПОВЕРХНОСТИ ВОЗДУХОВОДОВ 0.04553 | 2226.39 101.37 | 172.25 7.84 | 102.33 4.66 | 7066.55 321.74 | 514.33 23.42 | 9979.52 454.37
|  | ИТОГО ПРЯМЫЕ ЗАТРАТЫ : |  | 324 | 25 | 15 | 707 | 52 | 1108
|  | ОХР и ОПР | [6 empty] | 274
|  | ПЛАНОВАЯ ПРИБЫЛЬ | [6 empty] | 249
|  | ИТОГО ПО ПТМ | [6 empty] | 1631
|  | ЗАТРАТЫ ТРУДА | [6 empty] | 25
|  | ЗАТРАТЫ ТРУДА МАШИНИСТОВ | [6 empty] | 1
| Ж3-30-12 | ВЕНТИЛЯЦИЯ. ИЗОЛЯЦИЯ ВОЗДУХОВОДОВ. В41
1216. | Е26-94-1 (Н10) | ИЗОЛЯЦИЯ ВОЗДУХОВОДОВ БАЗАЛЬТОВЫМ МАТЕРИАЛОМ | 100 М2 0.077 | 489.99 37.73 | - - | - - | - - | - - | 489.99 37.73
1217. | 1/10-120-10/СЦЕН-ПТК-ВЕНТ-5 | МАТЕРИАЛ БАЗАЛЬТОВЫЙ ПТК-ВЕНТ-МБОР-5Ф | М2 7.7 | - - | - - | - - | 8.81 67.84 | 0.70 5.39 | 9.51 73.23
1218. | 1/55-20-25/СЦЕН-КМТС | КЛЕЙ ТЕРМОСТОЙКИЙ СИЛИКАТНЫЙ КМД-О-ТС | КГ 11.4 | - - | - - | - - | 18.83 214.66 | 1.50 17.10 | 20.33 231.76
1219. | 1/10-235-20/СЦЕН-ЛА | ЛЕНТА АЛЮМИНИЕВАЯ КЛЕЙКАЯ | М 8.6 | - - | - - | - - | 0.20 1.72 | 0.02 0.17 | 0.22 1.89
|  | ИТОГО ПРЯМЫЕ ЗАТРАТЫ : |  | 38 | - | - | 284 | 23 | 345
|  | ОХР и ОПР | [6 empty] | 25
|  | ПЛАНОВАЯ ПРИБЫЛЬ | [6 empty] | 26
|  | ИТОГО ПО ПТМ | [6 empty] | 396
|  | ЗАТРАТЫ ТРУДА | [6 empty] | 3
| Ж3-30-15 | ВЕНТИЛЯЦИЯ. ОБОРУДОВАНИЕ И ПРИБОРЫ. В41
1220. | 3/2-130-10/С300-27193-К | ЛЮЧОК ПИТОМЕТРИЧЕСКИЙ | ШТ. 1 | - - | - - | - - | 1.59 1.59 | 0.12 0.12 | 1.71 1.71
1221. | Е20-59-1 (Н10) | УСТАНОВКА АНЕМОСТАТОВ | 100 РЕШЕТОК 0.02 | 901.95 18.04 | 12.99 0.26 | - - | 13.67 0.27 | 1.09 0.02 | 929.70 18.60
1222. | 3/1-150/С300-703-1К | АНЕМОСТАТ ВЕНТИЛЯЦИОННЫЙ ДИАМЕТРОМ 100ММ | ШТ. 2 | - - | - - | - - | 7.59 15.18 | 0.55 1.10 | 8.14 16.28
|  | ИТОГО ПРЯМЫЕ ЗАТРАТЫ : |  | 18 | - | - | 17 | 1 | 36
|  | ОХР и ОПР | [6 empty] | 12
|  | ПЛАНОВАЯ ПРИБЫЛЬ | [6 empty] | 13
|  | ИТОГО ПО ПТМ | [6 empty] | 61
|  | ЗАТРАТЫ ТРУДА | [6 empty] | 2
| Ж3-30-11 | ВЕНТИЛЯЦИЯ. ВОЗДУХОВОДЫ. В42
1223. | Е20-4-1 (Н12) | ПРОКЛАДКА ВОЗДУХОВОДОВ ИЗ ОЦИНКОВАННОЙ СТАЛИ ТОЛЩИНОЙ 0,5 ММ, ДИАМЕТРОМ ДО 200 ММ | 100 М2 ПОВЕРХНОСТИ ВОЗДУХОВОДОВ 0.19939 | 2226.39 443.92 | 172.25 34.34 | 102.33 20.40 | 3857.55 769.16 | 281.33 56.09 | 6537.52 1303.51
1224. | Е20-4-1 (Н12) | ПРОКЛАДКА ВОЗДУХОВОДОВ ИЗ ОЦИНКОВАННОЙ СТАЛИ ТОЛЩИНОЙ 1 ММ, ДИАМЕТРОМ ДО 200 ММ | 100 М2 ПОВЕРХНОСТИ ВОЗДУХОВОДОВ 0.04553 | 2226.39 101.37 | 172.25 7.84 | 102.33 4.66 | 7066.55 321.74 | 514.33 23.42 | 9979.52 454.37
|  | ИТОГО ПРЯМЫЕ ЗАТРАТЫ : |  | 545 | 42 | 25 | 1091 | 80 | 1758
|  | ОХР и ОПР | [6 empty] | 462
|  | ПЛАНОВАЯ ПРИБЫЛЬ | [6 empty] | 419
|  | ИТОГО ПО ПТМ | [6 empty] | 2639
|  | ЗАТРАТЫ ТРУДА | [6 empty] | 43
|  | ЗАТРАТЫ ТРУДА МАШИНИСТОВ | [6 empty] | 2
| Ж3-30-12 | ВЕНТИЛЯЦИЯ. ИЗОЛЯЦИЯ ВОЗДУХОВОДОВ. В42
1225. | Е26-94-1 (Н10) | ИЗОЛЯЦИЯ ВОЗДУХОВОДОВ БАЗАЛЬТОВЫМ МАТЕРИАЛОМ | 100 М2 0.2 | 489.99 98.00 | - - | - - | - - | - - | 489.99 98.00
1226. | 1/10-120-10/СЦЕН-ПТК-ВЕНТ-5 | МАТЕРИАЛ БАЗАЛЬТОВЫЙ ПТК-ВЕНТ-МБОР-5Ф | М2 20 | - - | - - | - - | 8.81 176.20 | 0.70 14.00 | 9.51 190.20
1227. | 1/55-20-25/СЦЕН-КМТС | КЛЕЙ ТЕРМОСТОЙКИЙ СИЛИКАТНЫЙ КМД-О-ТС | КГ 13.4 | - - | - - | - - | 18.83 252.32 | 1.50 20.10 | 20.33 272.42
1228. | 1/10-235-20/СЦЕН-ЛА | ЛЕНТА АЛЮМИНИЕВАЯ КЛЕЙКАЯ | М 15 | - - | - - | - - | 0.20 3.00 | 0.02 0.30 | 0.22 3.30
|  | ИТОГО ПРЯМЫЕ ЗАТРАТЫ : |  | 98 | - | - | 432 | 34 | 564
|  | ОХР и ОПР | [6 empty] | 64
|  | ПЛАНОВАЯ ПРИБЫЛЬ | [6 empty] | 68
|  | ИТОГО ПО ПТМ | [6 empty] | 696
|  | ЗАТРАТЫ ТРУДА | [6 empty] | 8
| Ж3-30-15 | ВЕНТИЛЯЦИЯ. ОБОРУДОВАНИЕ И ПРИБОРЫ. В42
1229. | Е20-11-1 (Н12) | УСТАНОВКА РЕШЕТОК ПЛОЩАДЬЮ В СВЕТУ ДО 0,25 М2 С ВЫВЕРКОЙ И ЗАКРЕПЛЕНИЕМ | РЕШЕТКА 2 | 17.33 34.66 | 1.07 2.14 | 0.11 0.22 | 3.93 7.86 | 0.29 0.58 | 22.62 45.24
1230. | 3/1-150-10-110/С300-60118-2К | РЕШЕТКИ ВЕНТИЛЯЦИОННЫЕ СТАЛЬНЫЕ ПО ТИПУ РВС2/1-100Х100 | ШТ. 2 | - - | - - | - - | 11.38 22.76 | 0.83 1.66 | 12.21 24.42
1231. | 3/1-150-20-20/С300-60210-2К | КЛАПАНЫ РЕГУЛИРОВАНИЯ РАСХОДА ВОЗДУХА, УСТАНАВЛИВАЕМЫХ НА ТРАНЗИТНЫХ УЧАСТКАХ ВОЗДУХОВОДОВ, РАЗМЕР 100 Х 100 ММ | ШТ. 2 | - - | - - | - - | 8.08 16.16 | 0.59 1.18 | 8.67 17.34
1232. | 3/1-130-80-30/С300-40079-К | ДРОССЕЛЬ-КЛАПАНЫ КРУГЛОГО СЕЧЕНИЯДИАМЕТРОМ 100 ММ | ШТ. 1 | - - | - - | - - | 29.08 29.08 | 2.11 2.11 | 31.19 31.19
1233. | 3/2-130-10/С300-27193-К | ЛЮЧОК ПИТОМЕТРИЧЕСКИЙ | ШТ. 6 | - - | - - | - - | 1.59 9.54 | 0.12 0.72 | 1.71 10.26
1234. | Е20-25-1 (Н12) | УСТАНОВКА ШУМОГЛУШИТЕЛЕЙ ВЕНТИЛЯЦИОННЫХ ТИПА ГТК 1-1 ДИАМЕТРОМ ОБЕЧАЙКИ 125 ММ | ШТ. 2 | 15.43 30.86 | 0.53 1.06 | 0.11 0.22 | 94.07 188.14 | 6.69 13.38 | 116.72 233.44
|  | ИТОГО ПРЯМЫЕ ЗАТРАТЫ : |  | 66 | 3 | - | 274 | 20 | 363
|  | ОХР и ОПР | [6 empty] | 53
|  | ПЛАНОВАЯ ПРИБЫЛЬ | [6 empty] | 48
|  | ИТОГО ПО ПТМ | [6 empty] | 464
|  | ЗАТРАТЫ ТРУДА | [6 empty] | 5
| Ж3-30-11 | ВЕНТИЛЯЦИЯ. ВОЗДУХОВОДЫ. В43
1235. | Е20-5-1 (Н12) | ПРОКЛАДКА ВОЗДУХОВОДОВ ИЗ КОРРОЗИОННОСТОЙКОЙ СТАЛИ ТОЛЩИНОЙ 0,5 ММ, ДИАМЕТРОМ ДО 200 ММ | 100 М2 ПОВЕРХНОСТИ ВОЗДУХОВОДОВ 0.0251 | 2850.57 71.55 | 224.32 5.63 | 136.02 3.41 | 628.88 15.78 | 47.28 1.19 | 3751.05 94.15
1236. | Е20-5-4 (Н12) | ПРОКЛАДКА ВОЗДУХОВОДОВ ИЗ КОРРОЗИОННОСТОЙКОЙ СТАЛИ ТОЛЩИНОЙ 0,5ММ, ДИАМЕТРОМ ДО 250 ММ | 100 М2 ПОВЕРХНОСТИ ВОЗДУХОВОДОВ 0.09178 | 2850.57 261.63 | 224.22 20.58 | 136.25 12.51 | 531.14 48.75 | 39.78 3.65 | 3645.71 334.61
1237. | 3/1-30/СЦЕН-ВО-5 | ВОЗДУХОВОД ИЗ НЕРЖАВЕЮЩЕЙ СТАЛЬ КРУГЛОГО СЕЧЕНИЯ ТОЛЩИНОЙ 0,5ММ | М2 11.688 | - - | - - | - - | 99.43 1162.14 | 7.21 84.27 | 106.64 1246.41
1238. | Е20-5-3 (Н12) | ПРОКЛАДКА ВОЗДУХОВОДОВ ИЗ КОРРОЗИОННОСТОЙКОЙ СТАЛИ ) ТОЛЩИНОЙ 0,7ММ, ПЕРИМЕТРОМ 800, 1000 ММ | 100 М2 ПОВЕРХНОСТИ ВОЗДУХОВОДОВ 0.044 | 2631.30 115.78 | 199.95 8.80 | 120.88 5.32 | 531.14 23.37 | 39.78 1.75 | 3402.17 149.70
1239. | Е20-5-10 (Н12) | ПРОКЛАДКА ВОЗДУХОВОДОВ ИЗ КОРРОЗИОННОСТОЙКОЙ СТАЛИ ТОЛЩИНОЙ 0,7 ММ, ПЕРИМЕТРОМ ОТ 1100 ДО 1600 ММ | 100 М2 ПОВЕРХНОСТИ ВОЗДУХОВОДОВ 0.666 | 2293.88 1527.72 | 174.34 116.11 | 105.16 70.04 | 729.92 486.13 | 54.17 36.08 | 3252.31 2166.03
1240. | Е20-5-10 (Н12) | ПРОКЛАДКА КОРОБОВ ИЗ КОРРОЗИОННОСТОЙКОЙ СТАЛИ ТОЛЩИНОЙ 0,7 ММ | 100 М2 ПОВЕРХНОСТИ ВОЗДУХОВОДОВ 0.00784 | 2293.88 17.98 | 174.34 1.37 | 105.16 0.82 | 729.92 5.72 | 54.17 0.42 | 3252.31 25.50
1241. | 3/1-30/СЦЕН-ВН-7 | ВОЗДУХОВОД ПРЯМОУГОЛЬНЫЙ ИЗ НЕРЖАВЕЮЩЕЙ СТАЛИ ТОЛЩИНОЙ 0,7ММ | М2 71.784 | - - | - - | - - | 161.46 11590.24 | 11.71 840.59 | 173.17 12430.84
1242. | Е20-5-10 (Н12) | ПРОКЛАДКА ВОЗДУХОВОДОВ ИЗ КОРРОЗИОННОСТОЙКОЙ СТАЛИ ТОЛЩИНОЙ 1ММ, ПЕРИМЕТРОМ ОТ 1100 ДО 1600 ММ | 100 М2 ПОВЕРХНОСТИ ВОЗДУХОВОДОВ 0.174 | 2293.88 399.14 | 174.34 30.34 | 105.16 18.30 | 729.92 127.01 | 54.17 9.43 | 3252.31 565.91
1243. | 3/1-30/СЦЕН-ВН-1 | ВОЗДУХОВОД ПРЯМОУГОЛЬНЫЙ ИЗ НЕРЖАВЕЮЩЕЙ СТАЛИ ТОЛЩИНОЙ 1ММ | М2 17.4 | - - | - - | - - | 365.93 6367.18 | 26.53 461.62 | 392.46 6828.80
|  | ИТОГО ПРЯМЫЕ ЗАТРАТЫ : |  | 2394 | 183 | 110 | 19827 | 1439 | 23843
|  | ОХР и ОПР | [6 empty] | 2028
|  | ПЛАНОВАЯ ПРИБЫЛЬ | [6 empty] | 1840
|  | ИТОГО ПО ПТМ | [6 empty] | 27711
|  | ЗАТРАТЫ ТРУДА | [6 empty] | 187
|  | ЗАТРАТЫ ТРУДА МАШИНИСТОВ | [6 empty] | 9
| Ж3-30-12 | ВЕНТИЛЯЦИЯ. ИЗОЛЯЦИЯ ВОЗДУХОВОДОВ. В43
1244. | Е26-94-1 (Н10) | ИЗОЛЯЦИЯ ВОЗДУХОВОДОВ БАЗАЛЬТОВЫМ МАТЕРИАЛОМ | 100 М2 0.445 | 489.99 218.05 | - - | - - | - - | - - | 489.99 218.05
1245. | 1/10-120-10/СЦЕН-ПТК-ВЕНТ-5 | МАТЕРИАЛ БАЗАЛЬТОВЫЙ ПТК-ВЕНТ-МБОР-5Ф | М2 44.5 | - - | - - | - - | 8.81 392.05 | 0.70 31.15 | 9.51 423.20
1246. | 1/55-20-25/СЦЕН-КМТС | КЛЕЙ ТЕРМОСТОЙКИЙ СИЛИКАТНЫЙ КМД-О-ТС | КГ 78 | - - | - - | - - | 18.83 1468.74 | 1.50 117.00 | 20.33 1585.74
1247. | 1/10-235-20/СЦЕН-ЛА | ЛЕНТА АЛЮМИНИЕВАЯ КЛЕЙКАЯ | М 58.5 | - - | - - | - - | 0.20 11.70 | 0.02 1.17 | 0.22 12.87
|  | ИТОГО ПРЯМЫЕ ЗАТРАТЫ : |  | 218 | - | - | 1872 | 149 | 2239
|  | ОХР и ОПР | [6 empty] | 143
|  | ПЛАНОВАЯ ПРИБЫЛЬ | [6 empty] | 152
|  | ИТОГО ПО ПТМ | [6 empty] | 2534
|  | ЗАТРАТЫ ТРУДА | [6 empty] | 18
| Ж3-30-15 | ВЕНТИЛЯЦИЯ. ОБОРУДОВАНИЕ И ПРИБОРЫ. В43
1248. | 3/1-130-80-30/С300-40081-К | ДРОССЕЛЬ-КЛАПАНЫ ДИАМЕТРОМ 160 ММ | ШТ. 5 | - - | - - | - - | 39.65 198.25 | 2.87 14.35 | 42.52 212.60
1249. | 3/1-130-80-30/С300-40083-Т | ДРОССЕЛЬ-КЛАПАНЫ КРУГЛОГО СЕЧЕНИЯ ДИАМЕТРОМ 225ММ | ШТ. 1 | - - | - - | - - | 57.76 57.76 | 4.19 4.19 | 61.95 61.95
1250. | 3/2-130-10/С300-27193-К | ЛЮЧОК ПИТОМЕТРИЧЕСКИЙ | ШТ. 14 | - - | - - | - - | 1.59 22.26 | 0.12 1.68 | 1.71 23.94
1251. | Е20-26-3 (Н12) | УСТАНОВКА ШУМОГЛУШИТЕЛЕЙ ВЕНТИЛЯЦИОННЫХ ТИПА ГТП 1-3 СЕЧЕНИЕМ ОБЕЧАЙКИ 400 Х 200 ММ | ШТ. 2 | 25.68 51.36 | 0.95 1.90 | 0.22 0.44 | 236.60 473.20 | 17.02 34.04 | 280.25 560.50
|  | ИТОГО ПРЯМЫЕ ЗАТРАТЫ : |  | 51 | 2 | - | 751 | 54 | 858
|  | ОХР и ОПР | [6 empty] | 42
|  | ПЛАНОВАЯ ПРИБЫЛЬ | [6 empty] | 38
|  | ИТОГО ПО ПТМ | [6 empty] | 938
|  | ЗАТРАТЫ ТРУДА | [6 empty] | 4
| Ж3-30-11 | ВЕНТИЛЯЦИЯ. ВОЗДУХОВОДЫ. В44
1252. | Е20-5-6 (Н12) | ПРОКЛАДКА ВОЗДУХОВОДОВ ИЗ КОРРОЗИОННОСТОЙКОЙ СТАЛИ ТОЛЩИНОЙ 0,7 ММ, ДИАМЕТРОМ ДО 450 ММ | 100 М2 ПОВЕРХНОСТИ ВОЗДУХОВОДОВ 0.0126 | 2293.88 28.90 | 175.67 2.21 | 106.05 1.34 | 729.92 9.20 | 54.17 0.68 | 3253.64 40.99
1253. | 3/1-30/СЦЕН-ВО-7 | ВОЗДУХОВОД ИЗ НЕРЖАВЕЮЩЕЙ СТАЛЬ КРУГЛОГО СЕЧЕНИЯ ТОЛЩИНОЙ 0,7ММ | М2 1.26 | - - | - - | - - | 128.19 161.52 | 9.29 11.71 | 137.48 173.22
1254. | Е20-5-9 (Н12) | ПРОКЛАДКА ВОЗДУХОВОДОВ ИЗ КОРРОЗИОННОСТОЙКОЙ СТАЛИ ТОЛЩИНОЙ 0,5 ММ, ПЕРИМЕТРОМ 900 ММ | 100 М2 ПОВЕРХНОСТИ ВОЗДУХОВОДОВ 0.027 | 2631.30 71.05 | 199.95 5.40 | 120.88 3.26 | 531.14 14.34 | 39.78 1.07 | 3402.17 91.86
1255. | 3/1-30-20-20/СЦЕН-ВН-5 | ВОЗДУХОВОДЫ ИЗ НЕРЖАВЕЮЩЕЙ СТАЛИ ТОЛЩИНОЙ 0,5 ММ ПРЯМОУГОЛЬНОГО СЕЧЕНИЯ | М2 2.7 | - - | - - | - - | 119.33 322.19 | 8.65 23.36 | 127.98 345.55
1256. | Е20-5-10 (Н12) | ПРОКЛАДКА ВОЗДУХОВОДОВ ИЗ КОРРОЗИОННОСТОЙКОЙ СТАЛИ ТОЛЩИНОЙ 0,7 ММ, ПЕРИМЕТРОМ ОТ 1100 ДО 1600 ММ | 100 М2 ПОВЕРХНОСТИ ВОЗДУХОВОДОВ 0.1313 | 2293.88 301.19 | 174.34 22.89 | 105.16 13.81 | 729.92 95.84 | 54.17 7.11 | 3252.31 427.03
1257. | 3/1-30/СЦЕН-ВН-7 | ВОЗДУХОВОД ПРЯМОУГОЛЬНЫЙ ИЗ НЕРЖАВЕЮЩЕЙ СТАЛИ ТОЛЩИНОЙ 0,7ММ | М2 13.13 | - - | - - | - - | 161.46 2119.97 | 11.71 153.75 | 173.17 2273.72
1258. | Е20-5-10 (Н12) | ПРОКЛАДКА ВОЗДУХОВОДОВ ИЗ КОРРОЗИОННОСТОЙКОЙ СТАЛИ ТОЛЩИНОЙ 1ММ, ПЕРИМЕТРОМ ОТ 1100 ДО 1600 ММ | 100 М2 ПОВЕРХНОСТИ ВОЗДУХОВОДОВ 0.1885 | 2293.88 432.40 | 174.34 32.86 | 105.16 19.82 | 729.92 137.59 | 54.17 10.21 | 3252.31 613.06
1259. | 3/1-30/СЦЕН-ВН-1 | ВОЗДУХОВОД ПРЯМОУГОЛЬНЫЙ ИЗ НЕРЖАВЕЮЩЕЙ СТАЛИ ТОЛЩИНОЙ 1ММ | М2 18.85 | - - | - - | - - | 365.93 6897.78 | 26.53 500.09 | 392.46 7397.87
|  | ИТОГО ПРЯМЫЕ ЗАТРАТЫ : |  | 834 | 63 | 38 | 9758 | 708 | 11363
|  | ОХР и ОПР | [6 empty] | 706
|  | ПЛАНОВАЯ ПРИБЫЛЬ | [6 empty] | 641
|  | ИТОГО ПО ПТМ | [6 empty] | 12710
|  | ЗАТРАТЫ ТРУДА | [6 empty] | 65
|  | ЗАТРАТЫ ТРУДА МАШИНИСТОВ | [6 empty] | 3
| Ж3-30-12 | ВЕНТИЛЯЦИЯ. ИЗОЛЯЦИЯ ВОЗДУХОВОДОВ. В44
1260. | Е26-94-1 (Н10) | ИЗОЛЯЦИЯ ВОЗДУХОВОДОВ БАЗАЛЬТОВЫМ МАТЕРИАЛОМ | 100 М2 0.083 | 489.99 40.67 | - - | - - | - - | - - | 489.99 40.67
1261. | 1/10-120-10/СЦЕН-ПТК-ВЕНТ-5 | МАТЕРИАЛ БАЗАЛЬТОВЫЙ ПТК-ВЕНТ-МБОР-5Ф | М2 8.3 | - - | - - | - - | 8.81 73.12 | 0.70 5.81 | 9.51 78.93
1262. | 1/55-20-25/СЦЕН-КМТС | КЛЕЙ ТЕРМОСТОЙКИЙ СИЛИКАТНЫЙ КМД-О-ТС | КГ 14.6 | - - | - - | - - | 18.83 274.92 | 1.50 21.90 | 20.33 296.82
1263. | 1/10-235-20/СЦЕН-ЛА | ЛЕНТА АЛЮМИНИЕВАЯ КЛЕЙКАЯ | М 11 | - - | - - | - - | 0.20 2.20 | 0.02 0.22 | 0.22 2.42
|  | ИТОГО ПРЯМЫЕ ЗАТРАТЫ : |  | 41 | - | - | 350 | 28 | 419
|  | ОХР и ОПР | [6 empty] | 27
|  | ПЛАНОВАЯ ПРИБЫЛЬ | [6 empty] | 28
|  | ИТОГО ПО ПТМ | [6 empty] | 474
|  | ЗАТРАТЫ ТРУДА | [6 empty] | 3
| Ж3-30-15 | ВЕНТИЛЯЦИЯ. ОБОРУДОВАНИЕ И ПРИБОРЫ. В44
1264. | 3/1-130-80-10/С300-40007-К | ДРОССЕЛЬ-КЛАПАНЫ ПРЯМОУГОЛЬНОГО СЕЧЕНИЯ РАЗМЕРОМ 250 Х 200 ММ | ШТ. 1 | - - | - - | - - | 45.64 45.64 | 3.31 3.31 | 48.95 48.95
1265. | 3/2-130-10/С300-27193-К | ЛЮЧОК ПИТОМЕТРИЧЕСКИЙ | ШТ. 3 | - - | - - | - - | 1.59 4.77 | 0.12 0.36 | 1.71 5.13
1266. | Е20-26-4 (Н12) | УСТАНОВКА ШУМОГЛУШИТЕЛЕЙ ВЕНТИЛЯЦИОННЫХ ТИПА ГТП 1-4 СЕЧЕНИЕМ ОБЕЧАЙКИ 400 Х 300 ММ | ШТ. 1 | 25.68 25.68 | 0.95 0.95 | 0.22 0.22 | 255.12 255.12 | 18.37 18.37 | 300.12 300.12
1267. | Е20-11-1 (Н12) | УСТАНОВКА РЕШЕТОК ПЛОЩАДЬЮ В СВЕТУ ДО 0,25 М2 С ВЫВЕРКОЙ И ЗАКРЕПЛЕНИЕМ | РЕШЕТКА 3 | 17.33 51.99 | 1.07 3.21 | 0.11 0.33 | 3.93 11.79 | 0.29 0.87 | 22.62 67.86
1268. | 3/1-150/СЦЕН-РВН2-5015 | РЕШЕТКА ВЕНТИЛЯЦИОННАЯ ИЗ НЕРЖАВЕЮЩЕЙ СТАЛИ РЕГУЛИРУЕМАЯ С КЛАПАНОМ РАСХОДА ВОЗДУХА РВН2/1-Б2-500Х150 | ШТ 3 | - - | - - | - - | 52.60 157.80 | 3.81 11.43 | 56.41 169.23
|  | ИТОГО ПРЯМЫЕ ЗАТРАТЫ : |  | 78 | 4 | 1 | 475 | 34 | 591
|  | ОХР и ОПР | [6 empty] | 63
|  | ПЛАНОВАЯ ПРИБЫЛЬ | [6 empty] | 57
|  | ИТОГО ПО ПТМ | [6 empty] | 711
|  | ЗАТРАТЫ ТРУДА | [6 empty] | 6
| Ж3-30-11 | ВЕНТИЛЯЦИЯ. ВОЗДУХОВОДЫ. В45
1269. | Е20-5-6 (Н12) | ПРОКЛАДКА ВОЗДУХОВОДОВ ИЗ КОРРОЗИОННОСТОЙКОЙ СТАЛИ ТОЛЩИНОЙ 0,7 ММ, ДИАМЕТРОМ ДО 450 ММ | 100 М2 ПОВЕРХНОСТИ ВОЗДУХОВОДОВ 0.0126 | 2293.88 28.90 | 175.67 2.21 | 106.05 1.34 | 729.92 9.20 | 54.17 0.68 | 3253.64 40.99
1270. | 3/1-30/СЦЕН-ВО-7 | ВОЗДУХОВОД ИЗ НЕРЖАВЕЮЩЕЙ СТАЛЬ КРУГЛОГО СЕЧЕНИЯ ТОЛЩИНОЙ 0,7ММ | М2 1.26 | - - | - - | - - | 128.19 161.52 | 9.29 11.71 | 137.48 173.22
1271. | Е20-5-9 (Н12) | ПРОКЛАДКА ВОЗДУХОВОДОВ ИЗ КОРРОЗИОННОСТОЙКОЙ СТАЛИ ТОЛЩИНОЙ 0,5 ММ, ПЕРИМЕТРОМ 900 ММ | 100 М2 ПОВЕРХНОСТИ ВОЗДУХОВОДОВ 0.036 | 2631.30 94.73 | 199.95 7.20 | 120.88 4.35 | 531.14 19.12 | 39.78 1.43 | 3402.17 122.48
1272. | 3/1-30-20-20/СЦЕН-ВН-5 | ВОЗДУХОВОДЫ ИЗ НЕРЖАВЕЮЩЕЙ СТАЛИ ТОЛЩИНОЙ 0,5 ММ ПРЯМОУГОЛЬНОГО СЕЧЕНИЯ | М2 3.6 | - - | - - | - - | 119.33 429.59 | 8.65 31.14 | 127.98 460.73
1273. | Е20-5-10 (Н12) | ПРОКЛАДКА ВОЗДУХОВОДОВ ИЗ КОРРОЗИОННОСТОЙКОЙ СТАЛИ ТОЛЩИНОЙ 0,7 ММ, ПЕРИМЕТРОМ ОТ 1100 ДО 1600 ММ | 100 М2 ПОВЕРХНОСТИ ВОЗДУХОВОДОВ 0.2418 | 2293.88 554.66 | 174.34 42.16 | 105.16 25.43 | 729.92 176.49 | 54.17 13.10 | 3252.31 786.41
1274. | 3/1-30/СЦЕН-ВН-7 | ВОЗДУХОВОД ПРЯМОУГОЛЬНЫЙ ИЗ НЕРЖАВЕЮЩЕЙ СТАЛИ ТОЛЩИНОЙ 0,7ММ | М2 24.18 | - - | - - | - - | 161.46 3904.10 | 11.71 283.15 | 173.17 4187.25
1275. | Е20-5-10 (Н12) | ПРОКЛАДКА ВОЗДУХОВОДОВ ИЗ КОРРОЗИОННОСТОЙКОЙ СТАЛИ ТОЛЩИНОЙ 1ММ, ПЕРИМЕТРОМ ОТ 1100 ДО 1600 ММ | 100 М2 ПОВЕРХНОСТИ ВОЗДУХОВОДОВ 0.1885 | 2293.88 432.40 | 174.34 32.86 | 105.16 19.82 | 729.92 137.59 | 54.17 10.21 | 3252.31 613.06
1276. | 3/1-30/СЦЕН-ВН-1 | ВОЗДУХОВОД ПРЯМОУГОЛЬНЫЙ ИЗ НЕРЖАВЕЮЩЕЙ СТАЛИ ТОЛЩИНОЙ 1ММ | М2 18.85 | - - | - - | - - | 365.93 6897.78 | 26.53 500.09 | 392.46 7397.87
|  | ИТОГО ПРЯМЫЕ ЗАТРАТЫ : |  | 1111 | 84 | 51 | 11735 | 851 | 13781
|  | ОХР и ОПР | [6 empty] | 941
|  | ПЛАНОВАЯ ПРИБЫЛЬ | [6 empty] | 854
|  | ИТОГО ПО ПТМ | [6 empty] | 15576
|  | ЗАТРАТЫ ТРУДА | [6 empty] | 87
|  | ЗАТРАТЫ ТРУДА МАШИНИСТОВ | [6 empty] | 4
| Ж3-30-12 | ВЕНТИЛЯЦИЯ. ИЗОЛЯЦИЯ ВОЗДУХОВОДОВ. В45
1277. | Е26-94-1 (Н10) | ИЗОЛЯЦИЯ ВОЗДУХОВОДОВ БАЗАЛЬТОВЫМ МАТЕРИАЛОМ | 100 М2 0.135 | 489.99 66.15 | - - | - - | - - | - - | 489.99 66.15
1278. | 1/10-120-10/СЦЕН-ПТК-ВЕНТ-5 | МАТЕРИАЛ БАЗАЛЬТОВЫЙ ПТК-ВЕНТ-МБОР-5Ф | М2 13.5 | - - | - - | - - | 8.81 118.94 | 0.70 9.45 | 9.51 128.39
1279. | 1/55-20-25/СЦЕН-КМТС | КЛЕЙ ТЕРМОСТОЙКИЙ СИЛИКАТНЫЙ КМД-О-ТС | КГ 23.8 | - - | - - | - - | 18.83 448.15 | 1.50 35.70 | 20.33 483.85
1280. | 1/10-235-20/СЦЕН-ЛА | ЛЕНТА АЛЮМИНИЕВАЯ КЛЕЙКАЯ | М 17.9 | - - | - - | - - | 0.20 3.58 | 0.02 0.36 | 0.22 3.94
|  | ИТОГО ПРЯМЫЕ ЗАТРАТЫ : |  | 66 | - | - | 571 | 46 | 683
|  | ОХР и ОПР | [6 empty] | 43
|  | ПЛАНОВАЯ ПРИБЫЛЬ | [6 empty] | 46
|  | ИТОГО ПО ПТМ | [6 empty] | 772
|  | ЗАТРАТЫ ТРУДА | [6 empty] | 6
| Ж3-30-15 | ВЕНТИЛЯЦИЯ. ОБОРУДОВАНИЕ И ПРИБОРЫ. В45
1281. | 3/1-130-80-10/С300-40007-К | ДРОССЕЛЬ-КЛАПАНЫ ПРЯМОУГОЛЬНОГО СЕЧЕНИЯ РАЗМЕРОМ 250 Х 200 ММ | ШТ. 1 | - - | - - | - - | 45.64 45.64 | 3.31 3.31 | 48.95 48.95
1282. | 3/2-130-10/С300-27193-К | ЛЮЧОК ПИТОМЕТРИЧЕСКИЙ | ШТ. 3 | - - | - - | - - | 1.59 4.77 | 0.12 0.36 | 1.71 5.13
1283. | Е20-26-4 (Н12) | УСТАНОВКА ШУМОГЛУШИТЕЛЕЙ ВЕНТИЛЯЦИОННЫХ ТИПА ГТП 1-4 СЕЧЕНИЕМ ОБЕЧАЙКИ 400 Х 300 ММ | ШТ. 1 | 25.68 25.68 | 0.95 0.95 | 0.22 0.22 | 255.12 255.12 | 18.37 18.37 | 300.12 300.12
1284. | Е20-11-1 (Н12) | УСТАНОВКА РЕШЕТОК ПЛОЩАДЬЮ В СВЕТУ ДО 0,25 М2 С ВЫВЕРКОЙ И ЗАКРЕПЛЕНИЕМ | РЕШЕТКА 3 | 17.33 51.99 | 1.07 3.21 | 0.11 0.33 | 3.93 11.79 | 0.29 0.87 | 22.62 67.86
1285. | 3/1-150/СЦЕН-РВН2-5015 | РЕШЕТКА ВЕНТИЛЯЦИОННАЯ ИЗ НЕРЖАВЕЮЩЕЙ СТАЛИ РЕГУЛИРУЕМАЯ С КЛАПАНОМ РАСХОДА ВОЗДУХА РВН2/1-Б2-500Х150 | ШТ 3 | - - | - - | - - | 52.60 157.80 | 3.81 11.43 | 56.41 169.23
|  | ИТОГО ПРЯМЫЕ ЗАТРАТЫ : |  | 78 | 4 | 1 | 475 | 34 | 591
|  | ОХР и ОПР | [6 empty] | 63
|  | ПЛАНОВАЯ ПРИБЫЛЬ | [6 empty] | 57
|  | ИТОГО ПО ПТМ | [6 empty] | 711
|  | ЗАТРАТЫ ТРУДА | [6 empty] | 6
| Ж3-30-11 | ВЕНТИЛЯЦИЯ. ВОЗДУХОВОДЫ. В46
1286. | Е20-4-3 (Н12) | ПРОКЛАДКА ВОЗДУХОВОДОВ ИЗ ОЦИНКОВАННОЙ СТАЛИ ТОЛЩИНОЙ 0,5 ММ, ПЕРИМЕТРОМ ДО 800, 1000 ММ | 100 М2 ПОВЕРХНОСТИ ВОЗДУХОВОДОВ 0.4382 | 2038.43 893.24 | 155.51 68.14 | 92.27 40.43 | 3796.14 1663.47 | 276.78 121.28 | 6266.86 2746.13
1287. | Е20-4-3 (Н12) | ПРОКЛАДКА ВОЗДУХОВОДОВ ИЗ ОЦИНКОВАННОЙ СТАЛИ ТОЛЩИНОЙ 1 ММ, ПЕРИМЕТРОМ ДО 800, 1000 ММ | 100 М2 ПОВЕРХНОСТИ ВОЗДУХОВОДОВ 0.1015 | 2038.43 206.90 | 155.51 15.78 | 92.27 9.37 | 6968.14 707.27 | 506.78 51.44 | 9668.86 981.38
|  | ИТОГО ПРЯМЫЕ ЗАТРАТЫ : |  | 1100 | 84 | 50 | 2371 | 173 | 3728
|  | ОХР и ОПР | [6 empty] | 931
|  | ПЛАНОВАЯ ПРИБЫЛЬ | [6 empty] | 845
|  | ИТОГО ПО ПТМ | [6 empty] | 5504
|  | ЗАТРАТЫ ТРУДА | [6 empty] | 86
|  | ЗАТРАТЫ ТРУДА МАШИНИСТОВ | [6 empty] | 4
| Ж3-30-12 | ВЕНТИЛЯЦИЯ. ИЗОЛЯЦИЯ ВОЗДУХОВОДОВ. В46
1288. | Е26-94-1 (Н10) | ИЗОЛЯЦИЯ ВОЗДУХОВОДОВ БАЗАЛЬТОВЫМ МАТЕРИАЛОМ | 100 М2 0.276 | 489.99 135.24 | - - | - - | - - | - - | 489.99 135.24
1289. | 1/10-120-10/СЦЕН-ПТК-ВЕНТ-5 | МАТЕРИАЛ БАЗАЛЬТОВЫЙ ПТК-ВЕНТ-МБОР-5Ф | М2 27.6 | - - | - - | - - | 8.81 243.16 | 0.70 19.32 | 9.51 262.48
1290. | 1/55-20-25/СЦЕН-КМТС | КЛЕЙ ТЕРМОСТОЙКИЙ СИЛИКАТНЫЙ КМД-О-ТС | КГ 46.4 | - - | - - | - - | 18.83 873.71 | 1.50 69.60 | 20.33 943.31
1291. | 1/10-235-20/СЦЕН-ЛА | ЛЕНТА АЛЮМИНИЕВАЯ КЛЕЙКАЯ | М 34.9 | - - | - - | - - | 0.20 6.98 | 0.02 0.70 | 0.22 7.68
|  | ИТОГО ПРЯМЫЕ ЗАТРАТЫ : |  | 135 | - | - | 1124 | 90 | 1349
|  | ОХР и ОПР | [6 empty] | 89
|  | ПЛАНОВАЯ ПРИБЫЛЬ | [6 empty] | 95
|  | ИТОГО ПО ПТМ | [6 empty] | 1533
|  | ЗАТРАТЫ ТРУДА | [6 empty] | 11
| Ж3-30-15 | ВЕНТИЛЯЦИЯ. ОБОРУДОВАНИЕ И ПРИБОРЫ. В46
1292. | Е20-11-1 (Н12) | УСТАНОВКА РЕШЕТОК ПЛОЩАДЬЮ В СВЕТУ ДО 0,25 М2 С ВЫВЕРКОЙ И ЗАКРЕПЛЕНИЕМ | РЕШЕТКА 2 | 17.33 34.66 | 1.07 2.14 | 0.11 0.22 | 3.93 7.86 | 0.29 0.58 | 22.62 45.24
1293. | 3/1-150-10-110/С300-60118-16К | РЕШЕТКИ ВЕНТИЛЯЦИОННЫЕ СТАЛЬНЫЕ ПО ТИПУ РВС2/1-400Х150 | ШТ. 2 | - - | - - | - - | 22.61 45.22 | 1.64 3.28 | 24.25 48.50
1294. | 3/1-150-20-20/С300-60210-16К | КЛАПАНЫ РЕГУЛИРОВАНИЯ РАСХОДА ВОЗДУХА , УСТАНАВЛИВАЕМЫХ НА ТРАНЗИТНЫХ УЧАСТКАХ ВОЗДУХОВОДОВ, РАЗМЕР 400 Х 150 ММ | ШТ. 2 | - - | - - | - - | 16.87 33.74 | 1.22 2.44 | 18.09 36.18
1295. | 3/2-130-10/С300-27193-К | ЛЮЧОК ПИТОМЕТРИЧЕСКИЙ | ШТ. 2 | - - | - - | - - | 1.59 3.18 | 0.12 0.24 | 1.71 3.42
1296. | Е20-26-2 (Н12) | УСТАНОВКА ШУМОГЛУШИТЕЛЕЙ ВЕНТИЛЯЦИОННЫХ ТИПА ГТП 1-2 СЕЧЕНИЕМ ОБЕЧАЙКИ 300 Х 200 ММ | ШТ. 1 | 21.88 21.88 | 0.68 0.68 | 0.11 0.11 | 216.88 216.88 | 15.59 15.59 | 255.03 255.03
|  | ИТОГО ПРЯМЫЕ ЗАТРАТЫ : |  | 57 | 3 | - | 307 | 22 | 389
|  | ОХР и ОПР | [6 empty] | 46
|  | ПЛАНОВАЯ ПРИБЫЛЬ | [6 empty] | 42
|  | ИТОГО ПО ПТМ | [6 empty] | 477
|  | ЗАТРАТЫ ТРУДА | [6 empty] | 4
| Ж3-30-11 | ВЕНТИЛЯЦИЯ. ВОЗДУХОВОДЫ. В47
1297. | Е20-5-6 (Н12) | ПРОКЛАДКА ВОЗДУХОВОДОВ ИЗ КОРРОЗИОННОСТОЙКОЙ СТАЛИ ТОЛЩИНОЙ 0,7 ММ, ДИАМЕТРОМ ДО 450 ММ | 100 М2 ПОВЕРХНОСТИ ВОЗДУХОВОДОВ 0.0126 | 2293.88 28.90 | 175.67 2.21 | 106.05 1.34 | 729.92 9.20 | 54.17 0.68 | 3253.64 40.99
1298. | 3/1-30/СЦЕН-ВО-7 | ВОЗДУХОВОД ИЗ НЕРЖАВЕЮЩЕЙ СТАЛЬ КРУГЛОГО СЕЧЕНИЯ ТОЛЩИНОЙ 0,7ММ | М2 1.26 | - - | - - | - - | 128.19 161.52 | 9.29 11.71 | 137.48 173.22
1299. | Е20-5-9 (Н12) | ПРОКЛАДКА ВОЗДУХОВОДОВ ИЗ КОРРОЗИОННОСТОЙКОЙ СТАЛИ ТОЛЩИНОЙ 0,5 ММ, ПЕРИМЕТРОМ 900 ММ | 100 М2 ПОВЕРХНОСТИ ВОЗДУХОВОДОВ 0.036 | 2631.30 94.73 | 199.95 7.20 | 120.88 4.35 | 531.14 19.12 | 39.78 1.43 | 3402.17 122.48
1300. | 3/1-30-20-20/СЦЕН-ВН-5 | ВОЗДУХОВОДЫ ИЗ НЕРЖАВЕЮЩЕЙ СТАЛИ ТОЛЩИНОЙ 0,5 ММ ПРЯМОУГОЛЬНОГО СЕЧЕНИЯ | М2 36 | - - | - - | - - | 119.33 4295.88 | 8.65 311.40 | 127.98 4607.28
1301. | Е20-5-10 (Н12) | ПРОКЛАДКА ВОЗДУХОВОДОВ ИЗ КОРРОЗИОННОСТОЙКОЙ СТАЛИ ТОЛЩИНОЙ 0,7 ММ, ПЕРИМЕТРОМ ОТ 1100 ДО 1600 ММ | 100 М2 ПОВЕРХНОСТИ ВОЗДУХОВОДОВ 0.2223 | 2293.88 509.93 | 174.34 38.76 | 105.16 23.38 | 729.92 162.26 | 54.17 12.04 | 3252.31 722.99
1302. | 3/1-30/СЦЕН-ВН-7 | ВОЗДУХОВОД ПРЯМОУГОЛЬНЫЙ ИЗ НЕРЖАВЕЮЩЕЙ СТАЛИ ТОЛЩИНОЙ 0,7ММ | М2 22.23 | - - | - - | - - | 161.46 3589.26 | 11.71 260.31 | 173.17 3849.57
1303. | Е20-5-10 (Н12) | ПРОКЛАДКА ВОЗДУХОВОДОВ ИЗ КОРРОЗИОННОСТОЙКОЙ СТАЛИ ТОЛЩИНОЙ 1ММ, ПЕРИМЕТРОМ ОТ 1100 ДО 1600 ММ | 100 М2 ПОВЕРХНОСТИ ВОЗДУХОВОДОВ 0.1885 | 2293.88 432.40 | 174.34 32.86 | 105.16 19.82 | 729.92 137.59 | 54.17 10.21 | 3252.31 613.06
1304. | 3/1-30/СЦЕН-ВН-1 | ВОЗДУХОВОД ПРЯМОУГОЛЬНЫЙ ИЗ НЕРЖАВЕЮЩЕЙ СТАЛИ ТОЛЩИНОЙ 1ММ | М2 18.85 | - - | - - | - - | 365.93 6897.78 | 26.53 500.09 | 392.46 7397.87
|  | ИТОГО ПРЯМЫЕ ЗАТРАТЫ : |  | 1066 | 81 | 49 | 15272 | 1108 | 17527
|  | ОХР и ОПР | [6 empty] | 903
|  | ПЛАНОВАЯ ПРИБЫЛЬ | [6 empty] | 819
|  | ИТОГО ПО ПТМ | [6 empty] | 19249
|  | ЗАТРАТЫ ТРУДА | [6 empty] | 83
|  | ЗАТРАТЫ ТРУДА МАШИНИСТОВ | [6 empty] | 4
| Ж3-30-12 | ВЕНТИЛЯЦИЯ. ИЗОЛЯЦИЯ ВОЗДУХОВОДОВ. В47
1305. | Е26-94-1 (Н10) | ИЗОЛЯЦИЯ ВОЗДУХОВОДОВ БАЗАЛЬТОВЫМ МАТЕРИАЛОМ | 100 М2 0.112 | 489.99 54.88 | - - | - - | - - | - - | 489.99 54.88
1306. | 1/10-120-10/СЦЕН-ПТК-ВЕНТ-5 | МАТЕРИАЛ БАЗАЛЬТОВЫЙ ПТК-ВЕНТ-МБОР-5Ф | М2 11.2 | - - | - - | - - | 8.81 98.67 | 0.70 7.84 | 9.51 106.51
1307. | 1/55-20-25/СЦЕН-КМТС | КЛЕЙ ТЕРМОСТОЙКИЙ СИЛИКАТНЫЙ КМД-О-ТС | КГ 19.8 | - - | - - | - - | 18.83 372.83 | 1.50 29.70 | 20.33 402.53
1308. | 1/10-235-20/СЦЕН-ЛА | ЛЕНТА АЛЮМИНИЕВАЯ КЛЕЙКАЯ | М 14.9 | - - | - - | - - | 0.20 2.98 | 0.02 0.30 | 0.22 3.28
|  | ИТОГО ПРЯМЫЕ ЗАТРАТЫ : |  | 55 | - | - | 474 | 38 | 567
|  | ОХР и ОПР | [6 empty] | 36
|  | ПЛАНОВАЯ ПРИБЫЛЬ | [6 empty] | 38
|  | ИТОГО ПО ПТМ | [6 empty] | 641
|  | ЗАТРАТЫ ТРУДА | [6 empty] | 5
| Ж3-30-15 | ВЕНТИЛЯЦИЯ. ОБОРУДОВАНИЕ И ПРИБОРЫ. В47
1309. | 3/1-130-80-10/С300-40007-К | ДРОССЕЛЬ-КЛАПАНЫ ПРЯМОУГОЛЬНОГО СЕЧЕНИЯ РАЗМЕРОМ 250 Х 200 ММ | ШТ. 1 | - - | - - | - - | 45.64 45.64 | 3.31 3.31 | 48.95 48.95
1310. | 3/2-130-10/С300-27193-К | ЛЮЧОК ПИТОМЕТРИЧЕСКИЙ | ШТ. 3 | - - | - - | - - | 1.59 4.77 | 0.12 0.36 | 1.71 5.13
1311. | Е20-26-4 (Н12) | УСТАНОВКА ШУМОГЛУШИТЕЛЕЙ ВЕНТИЛЯЦИОННЫХ ТИПА ГТП 1-4 СЕЧЕНИЕМ ОБЕЧАЙКИ 400 Х 300 ММ | ШТ. 1 | 25.68 25.68 | 0.95 0.95 | 0.22 0.22 | 255.12 255.12 | 18.37 18.37 | 300.12 300.12
1312. | Е20-11-1 (Н12) | УСТАНОВКА РЕШЕТОК ПЛОЩАДЬЮ В СВЕТУ ДО 0,25 М2 С ВЫВЕРКОЙ И ЗАКРЕПЛЕНИЕМ | РЕШЕТКА 3 | 17.33 51.99 | 1.07 3.21 | 0.11 0.33 | 3.93 11.79 | 0.29 0.87 | 22.62 67.86
1313. | 3/1-150/СЦЕН-РВН2-5015 | РЕШЕТКА ВЕНТИЛЯЦИОННАЯ ИЗ НЕРЖАВЕЮЩЕЙ СТАЛИ РЕГУЛИРУЕМАЯ С КЛАПАНОМ РАСХОДА ВОЗДУХА РВН2/1-Б2-500Х150 | ШТ 3 | - - | - - | - - | 52.60 157.80 | 3.81 11.43 | 56.41 169.23
|  | ИТОГО ПРЯМЫЕ ЗАТРАТЫ : |  | 78 | 4 | 1 | 475 | 34 | 591
|  | ОХР и ОПР | [6 empty] | 63
|  | ПЛАНОВАЯ ПРИБЫЛЬ | [6 empty] | 57
|  | ИТОГО ПО ПТМ | [6 empty] | 711
|  | ЗАТРАТЫ ТРУДА | [6 empty] | 6
| Ж3-30-11 | ВЕНТИЛЯЦИЯ. ВОЗДУХОВОДЫ. В48
1314. | Е20-5-6 (Н12) | ПРОКЛАДКА ВОЗДУХОВОДОВ ИЗ КОРРОЗИОННОСТОЙКОЙ СТАЛИ ТОЛЩИНОЙ 0,7 ММ, ДИАМЕТРОМ ДО 450 ММ | 100 М2 ПОВЕРХНОСТИ ВОЗДУХОВОДОВ 0.0126 | 2293.88 28.90 | 175.67 2.21 | 106.05 1.34 | 729.92 9.20 | 54.17 0.68 | 3253.64 40.99
1315. | 3/1-30/СЦЕН-ВО-7 | ВОЗДУХОВОД ИЗ НЕРЖАВЕЮЩЕЙ СТАЛЬ КРУГЛОГО СЕЧЕНИЯ ТОЛЩИНОЙ 0,7ММ | М2 1.26 | - - | - - | - - | 128.19 161.52 | 9.29 11.71 | 137.48 173.22
1316. | Е20-5-9 (Н12) | ПРОКЛАДКА ВОЗДУХОВОДОВ ИЗ КОРРОЗИОННОСТОЙКОЙ СТАЛИ ТОЛЩИНОЙ 0,5 ММ, ПЕРИМЕТРОМ 900 ММ | 100 М2 ПОВЕРХНОСТИ ВОЗДУХОВОДОВ 0.0495 | 2631.30 130.25 | 199.95 9.90 | 120.88 5.98 | 531.14 26.29 | 39.78 1.97 | 3402.17 168.41
1317. | 3/1-30-20-20/СЦЕН-ВН-5 | ВОЗДУХОВОДЫ ИЗ НЕРЖАВЕЮЩЕЙ СТАЛИ ТОЛЩИНОЙ 0,5 ММ ПРЯМОУГОЛЬНОГО СЕЧЕНИЯ | М2 4.95 | - - | - - | - - | 119.33 590.68 | 8.65 42.82 | 127.98 633.50
1318. | Е20-5-10 (Н12) | ПРОКЛАДКА ВОЗДУХОВОДОВ ИЗ КОРРОЗИОННОСТОЙКОЙ СТАЛИ ТОЛЩИНОЙ 0,7 ММ, ПЕРИМЕТРОМ ОТ 1100 ДО 1600 ММ | 100 М2 ПОВЕРХНОСТИ ВОЗДУХОВОДОВ 0.2483 | 2293.88 569.57 | 174.34 43.29 | 105.16 26.11 | 729.92 181.24 | 54.17 13.45 | 3252.31 807.55
1319. | 3/1-30/СЦЕН-ВН-7 | ВОЗДУХОВОД ПРЯМОУГОЛЬНЫЙ ИЗ НЕРЖАВЕЮЩЕЙ СТАЛИ ТОЛЩИНОЙ 0,7ММ | М2 24.83 | - - | - - | - - | 161.46 4009.05 | 11.71 290.76 | 173.17 4299.81
1320. | Е20-5-10 (Н12) | ПРОКЛАДКА ВОЗДУХОВОДОВ ИЗ КОРРОЗИОННОСТОЙКОЙ СТАЛИ ТОЛЩИНОЙ 1ММ, ПЕРИМЕТРОМ ОТ 1100 ДО 1600 ММ | 100 М2 ПОВЕРХНОСТИ ВОЗДУХОВОДОВ 0.1885 | 2293.88 432.40 | 174.34 32.86 | 105.16 19.82 | 729.92 137.59 | 54.17 10.21 | 3252.31 613.06
1321. | 3/1-30/СЦЕН-ВН-1 | ВОЗДУХОВОД ПРЯМОУГОЛЬНЫЙ ИЗ НЕРЖАВЕЮЩЕЙ СТАЛИ ТОЛЩИНОЙ 1ММ | М2 18.85 | - - | - - | - - | 365.93 6897.78 | 26.53 500.09 | 392.46 7397.87
|  | ИТОГО ПРЯМЫЕ ЗАТРАТЫ : |  | 1161 | 88 | 53 | 12013 | 871 | 14133
|  | ОХР и ОПР | [6 empty] | 983
|  | ПЛАНОВАЯ ПРИБЫЛЬ | [6 empty] | 892
|  | ИТОГО ПО ПТМ | [6 empty] | 16008
|  | ЗАТРАТЫ ТРУДА | [6 empty] | 90
|  | ЗАТРАТЫ ТРУДА МАШИНИСТОВ | [6 empty] | 4
| Ж3-30-12 | ВЕНТИЛЯЦИЯ. ИЗОЛЯЦИЯ ВОЗДУХОВОДОВ. В48
1322. | Е26-94-1 (Н10) | ИЗОЛЯЦИЯ ВОЗДУХОВОДОВ БАЗАЛЬТОВЫМ МАТЕРИАЛОМ | 100 М2 0.097 | 489.99 47.53 | - - | - - | - - | - - | 489.99 47.53
1323. | 1/10-120-10/СЦЕН-ПТК-ВЕНТ-5 | МАТЕРИАЛ БАЗАЛЬТОВЫЙ ПТК-ВЕНТ-МБОР-5Ф | М2 9.7 | - - | - - | - - | 8.81 85.46 | 0.70 6.79 | 9.51 92.25
1324. | 1/55-20-25/СЦЕН-КМТС | КЛЕЙ ТЕРМОСТОЙКИЙ СИЛИКАТНЫЙ КМД-О-ТС | КГ 17.2 | - - | - - | - - | 18.83 323.88 | 1.50 25.80 | 20.33 349.68
1325. | 1/10-235-20/СЦЕН-ЛА | ЛЕНТА АЛЮМИНИЕВАЯ КЛЕЙКАЯ | М 13 | - - | - - | - - | 0.20 2.60 | 0.02 0.26 | 0.22 2.86
|  | ИТОГО ПРЯМЫЕ ЗАТРАТЫ : |  | 48 | - | - | 412 | 33 | 493
|  | ОХР и ОПР | [6 empty] | 31
|  | ПЛАНОВАЯ ПРИБЫЛЬ | [6 empty] | 33
|  | ИТОГО ПО ПТМ | [6 empty] | 557
|  | ЗАТРАТЫ ТРУДА | [6 empty] | 4
| Ж3-30-15 | ВЕНТИЛЯЦИЯ. ОБОРУДОВАНИЕ И ПРИБОРЫ. В48
1326. | 3/1-130-80-10/С300-40007-К | ДРОССЕЛЬ-КЛАПАНЫ ПРЯМОУГОЛЬНОГО СЕЧЕНИЯ РАЗМЕРОМ 250 Х 200 ММ | ШТ. 1 | - - | - - | - - | 45.64 45.64 | 3.31 3.31 | 48.95 48.95
1327. | 3/2-130-10/С300-27193-К | ЛЮЧОК ПИТОМЕТРИЧЕСКИЙ | ШТ. 3 | - - | - - | - - | 1.59 4.77 | 0.12 0.36 | 1.71 5.13
1328. | Е20-26-4 (Н12) | УСТАНОВКА ШУМОГЛУШИТЕЛЕЙ ВЕНТИЛЯЦИОННЫХ ТИПА ГТП 1-4 СЕЧЕНИЕМ ОБЕЧАЙКИ 400 Х 300 ММ | ШТ. 1 | 25.68 25.68 | 0.95 0.95 | 0.22 0.22 | 255.12 255.12 | 18.37 18.37 | 300.12 300.12
1329. | Е20-11-1 (Н12) | УСТАНОВКА РЕШЕТОК ПЛОЩАДЬЮ В СВЕТУ ДО 0,25 М2 С ВЫВЕРКОЙ И ЗАКРЕПЛЕНИЕМ | РЕШЕТКА 3 | 17.33 51.99 | 1.07 3.21 | 0.11 0.33 | 3.93 11.79 | 0.29 0.87 | 22.62 67.86
1330. | 3/1-150/СЦЕН-РВН2-5015 | РЕШЕТКА ВЕНТИЛЯЦИОННАЯ ИЗ НЕРЖАВЕЮЩЕЙ СТАЛИ РЕГУЛИРУЕМАЯ С КЛАПАНОМ РАСХОДА ВОЗДУХА РВН2/1-Б2-500Х150 | ШТ 3 | - - | - - | - - | 52.60 157.80 | 3.81 11.43 | 56.41 169.23
|  | ИТОГО ПРЯМЫЕ ЗАТРАТЫ : |  | 78 | 4 | 1 | 475 | 34 | 591
|  | ОХР и ОПР | [6 empty] | 63
|  | ПЛАНОВАЯ ПРИБЫЛЬ | [6 empty] | 57
|  | ИТОГО ПО ПТМ | [6 empty] | 711
|  | ЗАТРАТЫ ТРУДА | [6 empty] | 6
| Ж3-30-11 | ВЕНТИЛЯЦИЯ. ВОЗДУХОВОДЫ. В50
1331. | Е20-5-9 (Н12) | ПРОКЛАДКА ВОЗДУХОВОДОВ ИЗ КОРРОЗИОННОСТОЙКОЙ СТАЛИ ТОЛЩИНОЙ 0,5 ММ, ПЕРИМЕТРОМ 900 ММ | 100 М2 ПОВЕРХНОСТИ ВОЗДУХОВОДОВ 0.198 | 2631.30 521.00 | 199.95 39.59 | 120.88 23.93 | 531.14 105.17 | 39.78 7.88 | 3402.17 673.63
1332. | 3/1-30-20-20/СЦЕН-ВН-5 | ВОЗДУХОВОДЫ ИЗ НЕРЖАВЕЮЩЕЙ СТАЛИ ТОЛЩИНОЙ 0,5 ММ ПРЯМОУГОЛЬНОГО СЕЧЕНИЯ | М2 19.8 | - - | - - | - - | 119.33 2362.73 | 8.65 171.27 | 127.98 2534.00
1333. | Е20-5-9 (Н12) | ПРОКЛАДКА ВОЗДУХОВОДОВ ИЗ КОРРОЗИОННОСТОЙКОЙ СТАЛИ ТОЛЩИНОЙ 1 ММ, ПЕРИМЕТРОМ 900 ММ | 100 М2 ПОВЕРХНОСТИ ВОЗДУХОВОДОВ 0.1305 | 2631.30 343.38 | 199.95 26.09 | 120.88 15.77 | 531.14 69.31 | 39.78 5.19 | 3402.17 443.98
1334. | 3/1-30/СЦЕН-ВН-1 | ВОЗДУХОВОД ПРЯМОУГОЛЬНЫЙ ИЗ НЕРЖАВЕЮЩЕЙ СТАЛИ ТОЛЩИНОЙ 1ММ | М2 13.05 | - - | - - | - - | 365.93 4775.39 | 26.53 346.22 | 392.46 5121.60
|  | ИТОГО ПРЯМЫЕ ЗАТРАТЫ : |  | 864 | 66 | 40 | 7312 | 530 | 8772
|  | ОХР и ОПР | [6 empty] | 732
|  | ПЛАНОВАЯ ПРИБЫЛЬ | [6 empty] | 664
|  | ИТОГО ПО ПТМ | [6 empty] | 10168
|  | ЗАТРАТЫ ТРУДА | [6 empty] | 67
|  | ЗАТРАТЫ ТРУДА МАШИНИСТОВ | [6 empty] | 3
| Ж3-30-12 | ВЕНТИЛЯЦИЯ. ИЗОЛЯЦИЯ ВОЗДУХОВОДОВ. В50
1335. | Е26-94-1 (Н10) | ИЗОЛЯЦИЯ ВОЗДУХОВОДОВ БАЗАЛЬТОВЫМ МАТЕРИАЛОМ | 100 М2 0.063 | 489.99 30.87 | - - | - - | - - | - - | 489.99 30.87
1336. | 1/10-120-10/СЦЕН-ПТК-ВЕНТ-5 | МАТЕРИАЛ БАЗАЛЬТОВЫЙ ПТК-ВЕНТ-МБОР-5Ф | М2 6.3 | - - | - - | - - | 8.81 55.50 | 0.70 4.41 | 9.51 59.91
1337. | 1/55-20-25/СЦЕН-КМТС | КЛЕЙ ТЕРМОСТОЙКИЙ СИЛИКАТНЫЙ КМД-О-ТС | КГ 10.8 | - - | - - | - - | 18.83 203.36 | 1.50 16.20 | 20.33 219.56
1338. | 1/10-235-20/СЦЕН-ЛА | ЛЕНТА АЛЮМИНИЕВАЯ КЛЕЙКАЯ | М 8.1 | - - | - - | - - | 0.20 1.62 | 0.02 0.16 | 0.22 1.78
|  | ИТОГО ПРЯМЫЕ ЗАТРАТЫ : |  | 31 | - | - | 260 | 21 | 312
|  | ОХР и ОПР | [6 empty] | 20
|  | ПЛАНОВАЯ ПРИБЫЛЬ | [6 empty] | 22
|  | ИТОГО ПО ПТМ | [6 empty] | 354
|  | ЗАТРАТЫ ТРУДА | [6 empty] | 3
| Ж3-30-15 | ВЕНТИЛЯЦИЯ. ОБОРУДОВАНИЕ И ПРИБОРЫ. В50
1339. | 3/1-130-80-10/С300-40007-К | ДРОССЕЛЬ-КЛАПАНЫ ПРЯМОУГОЛЬНОГО СЕЧЕНИЯ РАЗМЕРОМ 250 Х 200 ММ | ШТ. 1 | - - | - - | - - | 45.64 45.64 | 3.31 3.31 | 48.95 48.95
1340. | 3/2-130-10/С300-27193-К | ЛЮЧОК ПИТОМЕТРИЧЕСКИЙ | ШТ. 1 | - - | - - | - - | 1.59 1.59 | 0.12 0.12 | 1.71 1.71
|  | ИТОГО ПРЯМЫЕ ЗАТРАТЫ : |  | - | - | - | 47 | 3 | 50
|  | ИТОГО ПО ПТМ | [6 empty] | 50
| Ж3-30-11 | ВЕНТИЛЯЦИЯ. ВОЗДУХОВОДЫ. В51
1341. | Е20-4-1 (Н12) | ПРОКЛАДКА ВОЗДУХОВОДОВ ИЗ ОЦИНКОВАННОЙ СТАЛИ ТОЛЩИНОЙ 0,5 ММ, ДИАМЕТРОМ ДО 200 ММ | 100 М2 ПОВЕРХНОСТИ ВОЗДУХОВОДОВ 0.057462 | 2226.39 127.93 | 172.25 9.90 | 102.33 5.88 | 3857.55 221.66 | 281.33 16.17 | 6537.52 375.66
1342. | Е20-4-1 (Н12) | ПРОКЛАДКА ВОЗДУХОВОДОВ ИЗ ОЦИНКОВАННОЙ СТАЛИ ТОЛЩИНОЙ 1 ММ, ДИАМЕТРОМ ДО 200 ММ | 100 М2 ПОВЕРХНОСТИ ВОЗДУХОВОДОВ 0.04553 | 2226.39 101.37 | 172.25 7.84 | 102.33 4.66 | 7066.55 321.74 | 514.33 23.42 | 9979.52 454.37
|  | ИТОГО ПРЯМЫЕ ЗАТРАТЫ : |  | 229 | 18 | 11 | 543 | 40 | 830
|  | ОХР и ОПР | [6 empty] | 194
|  | ПЛАНОВАЯ ПРИБЫЛЬ | [6 empty] | 176
|  | ИТОГО ПО ПТМ | [6 empty] | 1200
|  | ЗАТРАТЫ ТРУДА | [6 empty] | 18
|  | ЗАТРАТЫ ТРУДА МАШИНИСТОВ | [6 empty] | 1
| Ж3-30-12 | ВЕНТИЛЯЦИЯ. ИЗОЛЯЦИЯ ВОЗДУХОВОДОВ. В51
1343. | Е26-94-1 (Н10) | ИЗОЛЯЦИЯ ВОЗДУХОВОДОВ БАЗАЛЬТОВЫМ МАТЕРИАЛОМ | 100 М2 0.03 | 489.99 14.70 | - - | - - | - - | - - | 489.99 14.70
1344. | 1/10-120-10/СЦЕН-ПТК-ВЕНТ-5 | МАТЕРИАЛ БАЗАЛЬТОВЫЙ ПТК-ВЕНТ-МБОР-5Ф | М2 3 | - - | - - | - - | 8.81 26.43 | 0.70 2.10 | 9.51 28.53
1345. | 1/55-20-25/СЦЕН-КМТС | КЛЕЙ ТЕРМОСТОЙКИЙ СИЛИКАТНЫЙ КМД-О-ТС | КГ 4.4 | - - | - - | - - | 18.83 82.85 | 1.50 6.60 | 20.33 89.45
1346. | 1/10-235-20/СЦЕН-ЛА | ЛЕНТА АЛЮМИНИЕВАЯ КЛЕЙКАЯ | М 3.3 | - - | - - | - - | 0.20 0.66 | 0.02 0.07 | 0.22 0.73
|  | ИТОГО ПРЯМЫЕ ЗАТРАТЫ : |  | 15 | - | - | 110 | 9 | 134
|  | ОХР и ОПР | [6 empty] | 10
|  | ПЛАНОВАЯ ПРИБЫЛЬ | [6 empty] | 10
|  | ИТОГО ПО ПТМ | [6 empty] | 154
|  | ЗАТРАТЫ ТРУДА | [6 empty] | 1
| Ж3-30-15 | ВЕНТИЛЯЦИЯ. ОБОРУДОВАНИЕ И ПРИБОРЫ. В51
1347. | 3/2-130-10/С300-27193-К | ЛЮЧОК ПИТОМЕТРИЧЕСКИЙ | ШТ. 1 | - - | - - | - - | 1.59 1.59 | 0.12 0.12 | 1.71 1.71
1348. | Е20-11-1 (Н12) | УСТАНОВКА РЕШЕТОК ПЛОЩАДЬЮ В СВЕТУ ДО 0,25 М2 С ВЫВЕРКОЙ И ЗАКРЕПЛЕНИЕМ | РЕШЕТКА 1 | 17.33 17.33 | 1.07 1.07 | 0.11 0.11 | 3.93 3.93 | 0.29 0.29 | 22.62 22.62
1349. | 3/1-150-10-160/С300-60123-24К | РЕШЕТКИ ВЕНТИЛЯЦИОННЫЕ СТАЛЬНЫЕ ПО ТИПУ РВС7-Б2-600Х50 | ШТ. 1 | - - | - - | - - | 42.24 42.24 | 3.06 3.06 | 45.30 45.30
1350. | Е20-13-15 (Н12) | УСТАНОВКА КЛАПАНОВ ОГНЕЗАДЕРЖИВАЮЩИХ ПЕРИМЕТРОМ ДО 1600 ММ | ШТ. 1 | 58.25 58.25 | 1.50 1.50 | 0.11 0.11 | 14.03 14.03 | 0.99 0.99 | 74.77 74.77
1351. | 3/1-130-30/СЦЕН-КЛ-100 | КЛАПАН ПРОТИВОПОЖАРНЫЙ НОРМАЛЬНО ОТКРЫТЙ РАЗМЕРОМ 100ММ С ЭЛЕКТРОМЕХАНИЧЕСКИМ ПРИВОДОМ, КЛЕММНОЙ КОЛОДКОЙ И КНОПКОЙ ПРОВЕРКИ РАБОТОСПОСОБНОСТИ | ШТ 1 | - - | - - | - - | 1243.01 1243.01 | 90.12 90.12 | 1333.13 1333.13
|  | ИТОГО ПРЯМЫЕ ЗАТРАТЫ : |  | 76 | 3 | - | 1305 | 94 | 1478
|  | ОХР и ОПР | [6 empty] | 61
|  | ПЛАНОВАЯ ПРИБЫЛЬ | [6 empty] | 56
|  | ИТОГО ПО ПТМ | [6 empty] | 1595
|  | ЗАТРАТЫ ТРУДА | [6 empty] | 6
| Ж3-30-11 | ВЕНТИЛЯЦИЯ. ВОЗДУХОВОДЫ. В52
1352. | Е20-4-10 (Н12) | ПРОКЛАДКА ВОЗДУХОВОДОВ ИЗ ОЦИНКОВАННОЙ СТАЛИ ТОЛЩИНОЙ 0,7 ММ, ПЕРИМЕТРОМ ОТ 1100 ДО 1600 ММ | 100 М2 ПОВЕРХНОСТИ ВОЗДУХОВОДОВ 0.21 | 1763.74 370.39 | 134.98 28.35 | 79.90 16.78 | 5425.92 1139.44 | 394.17 82.78 | 7718.81 1620.96
1353. | Е20-4-10 (Н12) | ПРОКЛАДКА ВОЗДУХОВОДОВ ИЗ ОЦИНКОВАННОЙ СТАЛИ ТОЛЩИНОЙ 1 ММ, ПЕРИМЕТРОМ ОТ 1100 ДО 1600 ММ | 100 М2 ПОВЕРХНОСТИ ВОЗДУХОВОДОВ 0.42 | 1763.74 740.77 | 134.98 56.69 | 79.90 33.56 | 7166.92 3010.11 | 521.17 218.89 | 9586.81 4026.46
|  | ИТОГО ПРЯМЫЕ ЗАТРАТЫ : |  | 1111 | 85 | 50 | 4150 | 302 | 5648
|  | ОХР и ОПР | [6 empty] | 941
|  | ПЛАНОВАЯ ПРИБЫЛЬ | [6 empty] | 853
|  | ИТОГО ПО ПТМ | [6 empty] | 7442
|  | ЗАТРАТЫ ТРУДА | [6 empty] | 87
|  | ЗАТРАТЫ ТРУДА МАШИНИСТОВ | [6 empty] | 4
| Ж3-30-15 | ВЕНТИЛЯЦИЯ. ОБОРУДОВАНИЕ И ПРИБОРЫ. В52
1354. | 3/2-130-10/С300-27193-К | ЛЮЧОК ПИТОМЕТРИЧЕСКИЙ | ШТ. 2 | - - | - - | - - | 1.59 3.18 | 0.12 0.24 | 1.71 3.42
1355. | Е20-11-1 (Н12) | УСТАНОВКА РЕШЕТОК ПЛОЩАДЬЮ В СВЕТУ ДО 0,25 М2 С ВЫВЕРКОЙ И ЗАКРЕПЛЕНИЕМ | РЕШЕТКА 6 | 17.33 103.98 | 1.07 6.42 | 0.11 0.66 | 3.93 23.58 | 0.29 1.74 | 22.62 135.72
1356. | 3/1-150-10-110/С300-60118-35К | РЕШЕТКИ ВЕНТИЛЯЦИОННЫЕ СТАЛЬНЫЕ РЕГУЛИРУЕМЫЕ РВС2/1-800Х150 | ШТ. 6 | - - | - - | - - | 38.63 231.78 | 2.80 16.80 | 41.43 248.58
1357. | 3/1-150-20-20/С300-60210-35К | КЛАПАНЫ РЕГУЛИРОВАНИЯ РАСХОДА ВОЗДУХА , УСТАНАВЛИВАЕМЫХ НА ТРАНЗИТНЫХ УЧАСТКАХ ВОЗДУХОВОДОВ, РАЗМЕР 800 Х 150 ММ | ШТ. 6 | - - | - - | - - | 33.77 202.62 | 2.45 14.70 | 36.22 217.32
1358. | Е20-26-4 (Н12) | УСТАНОВКА ШУМОГЛУШИТЕЛЕЙ ВЕНТИЛЯЦИОННЫХ ТИПА ГТП 1-4 СЕЧЕНИЕМ ОБЕЧАЙКИ 400 Х 300 ММ | ШТ. 2 | 25.68 51.36 | 0.95 1.90 | 0.22 0.44 | 255.12 510.24 | 18.37 36.74 | 300.12 600.24
|  | ИТОГО ПРЯМЫЕ ЗАТРАТЫ : |  | 155 | 8 | 1 | 972 | 70 | 1205
|  | ОХР и ОПР | [6 empty] | 127
|  | ПЛАНОВАЯ ПРИБЫЛЬ | [6 empty] | 115
|  | ИТОГО ПО ПТМ | [6 empty] | 1447
|  | ЗАТРАТЫ ТРУДА | [6 empty] | 12
| Ж3-30-15 | ВЕНТИЛЯЦИЯ. ОБОРУДОВАНИЕ И ПРИБОРЫ. В56
1359. | Е20-26-4 (Н12) | УСТАНОВКА ШУМОГЛУШИТЕЛЕЙ ВЕНТИЛЯЦИОННЫХ ТИПА ГТП 1-4 СЕЧЕНИЕМ ОБЕЧАЙКИ 400 Х 300 ММ | ШТ. 2 | 25.68 51.36 | 0.95 1.90 | 0.22 0.44 | 255.12 510.24 | 18.37 36.74 | 300.12 600.24
1360. | Е20-11-1 (Н12) | УСТАНОВКА РЕШЕТОК ПЛОЩАДЬЮ В СВЕТУ ДО 0,25 М2 С ВЫВЕРКОЙ И ЗАКРЕПЛЕНИЕМ | РЕШЕТКА 1 | 17.33 17.33 | 1.07 1.07 | 0.11 0.11 | 3.93 3.93 | 0.29 0.29 | 22.62 22.62
1361. | 3/1-150/СЦЕН-РВС5-4141 | РЕШЕТКА ПОТОЛОЧНАЯ ВЕНТИЛЯЦИОННАЯ ПО ТИПУ РВС5/4-Б1-410Х410 | ШТ 1 | - - | - - | - - | 75.70 75.70 | 5.49 5.49 | 81.19 81.19
1362. | Е20-11-1 (Н12) | УСТАНОВКА УЗЛОВ ПОДКЛЮЧЕНИЯ | РЕШЕТКА 1 | 17.33 17.33 | 1.07 1.07 | 0.11 0.11 | 3.93 3.93 | 0.29 0.29 | 22.62 22.62
1363. | 3/1-150/СЦЕН-УП1-355-200 | УЗЕЛ ПОДКЛЮЧЕНИЯ РЕГУЛИРУЕМЫЙ УП1-Б-Р-355Х355Х330-200 | ШТ 1 | - - | - - | - - | 43.58 43.58 | 3.16 3.16 | 46.74 46.74
|  | ИТОГО ПРЯМЫЕ ЗАТРАТЫ : |  | 86 | 4 | 1 | 637 | 46 | 773
|  | ОХР и ОПР | [6 empty] | 70
|  | ПЛАНОВАЯ ПРИБЫЛЬ | [6 empty] | 64
|  | ИТОГО ПО ПТМ | [6 empty] | 907
|  | ЗАТРАТЫ ТРУДА | [6 empty] | 7
| Ж3-30-11 | ВЕНТИЛЯЦИЯ. ВОЗДУХОВОДЫ. В56
1364. | Е20-4-1 (Н12) | ПРОКЛАДКА ВОЗДУХОВОДОВ ИЗ ОЦИНКОВАННОЙ СТАЛИ ТОЛЩИНОЙ 0,5 ММ, ДИАМЕТРОМ ДО 200 ММ | 100 М2 ПОВЕРХНОСТИ ВОЗДУХОВОДОВ 0.03768 | 2226.39 83.89 | 172.25 6.49 | 102.33 3.86 | 3857.55 145.35 | 281.33 10.60 | 6537.52 246.33
1365. | Е20-4-3 (Н12) | ПРОКЛАДКА ВОЗДУХОВОДОВ ИЗ ОЦИНКОВАННОЙ СТАЛИ ТОЛЩИНОЙ 0,7 ММ, ПЕРИМЕТРОМ 800, 1000 ММ | 100 М2 ПОВЕРХНОСТИ ВОЗДУХОВОДОВ 0.024 | 2038.43 48.92 | 155.51 3.73 | 92.27 2.21 | 5227.14 125.45 | 379.78 9.11 | 7800.86 187.22
1366. | Е20-4-9 (Н12) | ПРОКЛАДКА ВОЗДУХОВОДОВ ИЗ ОЦИНКОВАННОЙ СТАЛИ ТОЛЩИНОЙ 0,5 ММ, ПЕРИМЕТРОМ 700,900 ММ | 100 М2 ПОВЕРХНОСТИ ВОЗДУХОВОДОВ 0.032 | 2038.43 65.23 | 155.51 4.98 | 92.27 2.95 | 3796.14 121.48 | 276.78 8.86 | 6266.86 200.54
1367. | Е20-4-10 (Н12) | ПРОКЛАДКА ВОЗДУХОВОДОВ ИЗ ОЦИНКОВАННОЙ СТАЛИ ТОЛЩИНОЙ 0,5ММ, ПЕРИМЕТРОМ ОТ 1100 ДО 1600 ММ | 100 М2 ПОВЕРХНОСТИ ВОЗДУХОВОДОВ 0.022 | 1763.74 38.80 | 134.98 2.97 | 79.90 1.76 | 3994.92 87.89 | 291.17 6.41 | 6184.81 136.06
1368. | Е20-4-10 (Н12) | ПРОКЛАДКА ВОЗДУХОВОДОВ ИЗ ОЦИНКОВАННОЙ СТАЛИ ТОЛЩИНОЙ 0,7 ММ, ПЕРИМЕТРОМ ОТ 1100 ДО 1600 ММ | 100 М2 ПОВЕРХНОСТИ ВОЗДУХОВОДОВ 1.267 | 1763.74 2234.66 | 134.98 171.02 | 79.90 101.23 | 5425.92 6874.64 | 394.17 499.41 | 7718.81 9779.73
1369. | Е20-4-10 (Н12) | ПРОКЛАДКА ВОЗДУХОВОДОВ ИЗ ОЦИНКОВАННОЙ СТАЛИ ТОЛЩИНОЙ 1ММ, ПЕРИМЕТРОМ ОТ 1100 ДО 1600 ММ | 100 М2 ПОВЕРХНОСТИ ВОЗДУХОВОДОВ 0.1875 | 1763.74 330.70 | 134.98 25.31 | 79.90 14.98 | 7166.92 1343.80 | 521.17 97.72 | 9586.81 1797.53
|  | ИТОГО ПРЯМЫЕ ЗАТРАТЫ : |  | 2802 | 215 | 127 | 8699 | 632 | 12348
|  | ОХР и ОПР | [6 empty] | 2372
|  | ПЛАНОВАЯ ПРИБЫЛЬ | [6 empty] | 2152
|  | ИТОГО ПО ПТМ | [6 empty] | 16872
|  | ЗАТРАТЫ ТРУДА | [6 empty] | 218
|  | ЗАТРАТЫ ТРУДА МАШИНИСТОВ | [6 empty] | 10
| Ж3-30-12 | ВЕНТИЛЯЦИЯ. ИЗОЛЯЦИЯ ВОЗДУХОВОДОВ. В56
1370. | Е26-94-1 (Н10) | ИЗОЛЯЦИЯ ВОЗДУХОВОДОВ БАЗАЛЬТОВЫМ МАТЕРИАЛОМ | 100 М2 1.065 | 489.99 521.84 | - - | - - | - - | - - | 489.99 521.84
1371. | 1/10-120-10/СЦЕН-ПТК-ВЕНТ-5 | МАТЕРИАЛ БАЗАЛЬТОВЫЙ ПТК-ВЕНТ-МБОР-5Ф | М2 106.5 | - - | - - | - - | 8.81 938.27 | 0.70 74.55 | 9.51 1012.82
1372. | 1/55-20-25/СЦЕН-КМТС | КЛЕЙ ТЕРМОСТОЙКИЙ СИЛИКАТНЫЙ КМД-О-ТС | КГ 189 | - - | - - | - - | 18.83 3558.87 | 1.50 283.50 | 20.33 3842.37
1373. | 1/10-235-20/СЦЕН-ЛА | ЛЕНТА АЛЮМИНИЕВАЯ КЛЕЙКАЯ | М 141.8 | - - | - - | - - | 0.20 28.36 | 0.02 2.84 | 0.22 31.20
|  | ИТОГО ПРЯМЫЕ ЗАТРАТЫ : |  | 522 | - | - | 4525 | 361 | 5408
|  | ОХР и ОПР | [6 empty] | 343
|  | ПЛАНОВАЯ ПРИБЫЛЬ | [6 empty] | 365
|  | ИТОГО ПО ПТМ | [6 empty] | 6116
|  | ЗАТРАТЫ ТРУДА | [6 empty] | 44
| Ж3-30-15 | ВЕНТИЛЯЦИЯ. ОБОРУДОВАНИЕ И ПРИБОРЫ. В57
1374. | Е20-26-4 (Н12) | УСТАНОВКА ШУМОГЛУШИТЕЛЕЙ ВЕНТИЛЯЦИОННЫХ ТИПА ГТП 1-4 СЕЧЕНИЕМ ОБЕЧАЙКИ 400 Х 300 ММ | ШТ. 2 | 25.68 51.36 | 0.95 1.90 | 0.22 0.44 | 255.12 510.24 | 18.37 36.74 | 300.12 600.24
1375. | Е20-11-1 (Н12) | УСТАНОВКА РЕШЕТОК ПЛОЩАДЬЮ В СВЕТУ ДО 0,25 М2 С ВЫВЕРКОЙ И ЗАКРЕПЛЕНИЕМ | РЕШЕТКА 1 | 17.33 17.33 | 1.07 1.07 | 0.11 0.11 | 3.93 3.93 | 0.29 0.29 | 22.62 22.62
1376. | 3/1-150/СЦЕН-РВС5-4141 | РЕШЕТКА ПОТОЛОЧНАЯ ВЕНТИЛЯЦИОННАЯ ПО ТИПУ РВС5/4-Б1-410Х410 | ШТ 1 | - - | - - | - - | 75.70 75.70 | 5.49 5.49 | 81.19 81.19
1377. | Е20-11-1 (Н12) | УСТАНОВКА УЗЛОВ ПОДКЛЮЧЕНИЯ | РЕШЕТКА 1 | 17.33 17.33 | 1.07 1.07 | 0.11 0.11 | 3.93 3.93 | 0.29 0.29 | 22.62 22.62
1378. | 3/1-150/СЦЕН-УП1-355-200 | УЗЕЛ ПОДКЛЮЧЕНИЯ РЕГУЛИРУЕМЫЙ УП1-Б-Р-355Х355Х330-200 | ШТ 1 | - - | - - | - - | 43.58 43.58 | 3.16 3.16 | 46.74 46.74
|  | ИТОГО ПРЯМЫЕ ЗАТРАТЫ : |  | 86 | 4 | 1 | 637 | 46 | 773
|  | ОХР и ОПР | [6 empty] | 70
|  | ПЛАНОВАЯ ПРИБЫЛЬ | [6 empty] | 64
|  | ИТОГО ПО ПТМ | [6 empty] | 907
|  | ЗАТРАТЫ ТРУДА | [6 empty] | 7
| Ж3-30-11 | ВЕНТИЛЯЦИЯ. ВОЗДУХОВОДЫ. В57
1379. | Е20-4-1 (Н12) | ПРОКЛАДКА ВОЗДУХОВОДОВ ИЗ ОЦИНКОВАННОЙ СТАЛИ ТОЛЩИНОЙ 0,5 ММ, ДИАМЕТРОМ ДО 200 ММ | 100 М2 ПОВЕРХНОСТИ ВОЗДУХОВОДОВ 0.0314 | 2226.39 69.91 | 172.25 5.41 | 102.33 3.21 | 3857.55 121.13 | 281.33 8.83 | 6537.52 205.28
1380. | Е20-4-3 (Н12) | ПРОКЛАДКА ВОЗДУХОВОДОВ ИЗ ОЦИНКОВАННОЙ СТАЛИ ТОЛЩИНОЙ 0,7 ММ, ПЕРИМЕТРОМ 800, 1000 ММ | 100 М2 ПОВЕРХНОСТИ ВОЗДУХОВОДОВ 0.024 | 2038.43 48.92 | 155.51 3.73 | 92.27 2.21 | 5227.14 125.45 | 379.78 9.11 | 7800.86 187.22
1381. | Е20-4-3 (Н12) | ПРОКЛАДКА ВОЗДУХОВОДОВ ИЗ ОЦИНКОВАННОЙ СТАЛИ ТОЛЩИНОЙ 0,5 ММ, ПЕРИМЕТРОМ 800, 1000 ММ | 100 М2 ПОВЕРХНОСТИ ВОЗДУХОВОДОВ 0.01 | 2038.43 20.38 | 155.51 1.56 | 92.27 0.92 | 3796.14 37.96 | 276.78 2.77 | 6266.86 62.67
1382. | Е20-4-9 (Н12) | ПРОКЛАДКА ВОЗДУХОВОДОВ ИЗ ОЦИНКОВАННОЙ СТАЛИ ТОЛЩИНОЙ 0,5 ММ, ПЕРИМЕТРОМ 700,900 ММ | 100 М2 ПОВЕРХНОСТИ ВОЗДУХОВОДОВ 0.095 | 2038.43 193.65 | 155.51 14.77 | 92.27 8.77 | 3796.14 360.63 | 276.78 26.29 | 6266.86 595.35
1383. | Е20-4-10 (Н12) | ПРОКЛАДКА ВОЗДУХОВОДОВ ИЗ ОЦИНКОВАННОЙ СТАЛИ ТОЛЩИНОЙ 0,7 ММ, ПЕРИМЕТРОМ ОТ 1100 ДО 1600 ММ | 100 М2 ПОВЕРХНОСТИ ВОЗДУХОВОДОВ 1.245 | 1763.74 2195.86 | 134.98 168.05 | 79.90 99.48 | 5425.92 6755.27 | 394.17 490.74 | 7718.81 9609.92
1384. | Е20-4-10 (Н12) | ПРОКЛАДКА ВОЗДУХОВОДОВ ИЗ ОЦИНКОВАННОЙ СТАЛИ ТОЛЩИНОЙ 1ММ, ПЕРИМЕТРОМ ОТ 1100 ДО 1600 ММ | 100 М2 ПОВЕРХНОСТИ ВОЗДУХОВОДОВ 0.1875 | 1763.74 330.70 | 134.98 25.31 | 79.90 14.98 | 7166.92 1343.80 | 521.17 97.72 | 9586.81 1797.53
1385. | Е20-4-11 (Н12) | ПРОКЛАДКА ВОЗДУХОВОДОВ ИЗ ОЦИНКОВАННОЙ СТАЛИ ТОЛЩИНОЙ 0,7 ММ, ПЕРИМЕТРОМ ДО 2400 ММ | 100 М2 ПОВЕРХНОСТИ ВОЗДУХОВОДОВ 0.02 | 1327.14 26.54 | 101.32 2.03 | 59.51 1.19 | 5819.64 116.39 | 422.87 8.46 | 7670.97 153.42
|  | ИТОГО ПРЯМЫЕ ЗАТРАТЫ : |  | 2886 | 221 | 131 | 8861 | 644 | 12612
|  | ОХР и ОПР | [6 empty] | 2443
|  | ПЛАНОВАЯ ПРИБЫЛЬ | [6 empty] | 2217
|  | ИТОГО ПО ПТМ | [6 empty] | 17272
|  | ЗАТРАТЫ ТРУДА | [6 empty] | 225
|  | ЗАТРАТЫ ТРУДА МАШИНИСТОВ | [6 empty] | 10
| Ж3-30-12 | ВЕНТИЛЯЦИЯ. ИЗОЛЯЦИЯ ВОЗДУХОВОДОВ. В57
1386. | Е26-94-1 (Н10) | ИЗОЛЯЦИЯ ВОЗДУХОВОДОВ БАЗАЛЬТОВЫМ МАТЕРИАЛОМ | 100 М2 1.133 | 489.99 555.16 | - - | - - | - - | - - | 489.99 555.16
1387. | 1/10-120-10/СЦЕН-ПТК-ВЕНТ-5 | МАТЕРИАЛ БАЗАЛЬТОВЫЙ ПТК-ВЕНТ-МБОР-5Ф | М2 113.3 | - - | - - | - - | 8.81 998.17 | 0.70 79.31 | 9.51 1077.48
1388. | 1/55-20-25/СЦЕН-КМТС | КЛЕЙ ТЕРМОСТОЙКИЙ СИЛИКАТНЫЙ КМД-О-ТС | КГ 201 | - - | - - | - - | 18.83 3784.83 | 1.50 301.50 | 20.33 4086.33
1389. | 1/10-235-20/СЦЕН-ЛА | ЛЕНТА АЛЮМИНИЕВАЯ КЛЕЙКАЯ | М 150 | - - | - - | - - | 0.20 30.00 | 0.02 3.00 | 0.22 33.00
|  | ИТОГО ПРЯМЫЕ ЗАТРАТЫ : |  | 555 | - | - | 4813 | 384 | 5752
|  | ОХР и ОПР | [6 empty] | 365
|  | ПЛАНОВАЯ ПРИБЫЛЬ | [6 empty] | 388
|  | ИТОГО ПО ПТМ | [6 empty] | 6505
|  | ЗАТРАТЫ ТРУДА | [6 empty] | 47
| Ж3-30-15 | ВЕНТИЛЯЦИЯ. ОБОРУДОВАНИЕ И ПРИБОРЫ. В58
1390. | Е20-26-4 (Н12) | УСТАНОВКА ШУМОГЛУШИТЕЛЕЙ ВЕНТИЛЯЦИОННЫХ ТИПА ГТП 1-4 СЕЧЕНИЕМ ОБЕЧАЙКИ 400 Х 300 ММ | ШТ. 3 | 25.68 77.04 | 0.95 2.85 | 0.22 0.66 | 255.12 765.36 | 18.37 55.11 | 300.12 900.36
1391. | Е20-11-1 (Н12) | УСТАНОВКА РЕШЕТОК ПЛОЩАДЬЮ В СВЕТУ ДО 0,25 М2 С ВЫВЕРКОЙ И ЗАКРЕПЛЕНИЕМ | РЕШЕТКА 9 | 17.33 155.97 | 1.07 9.63 | 0.11 0.99 | 3.93 35.37 | 0.29 2.61 | 22.62 203.58
1392. | 3/1-150/СЦЕН-РВС5-4141 | РЕШЕТКА ПОТОЛОЧНАЯ ВЕНТИЛЯЦИОННАЯ ПО ТИПУ РВС5/4-Б1-410Х410 | ШТ 4 | - - | - - | - - | 75.70 302.80 | 5.49 21.96 | 81.19 324.76
1393. | 3/1-150/СЦЕН-РВС5-2727 | РЕШЕТКА ПОТОЛОЧНАЯ ВЕНТИЛЯЦИОННАЯ ПО ТИПУ РВС5/4-Б1-270Х270 | ШТ 4 | - - | - - | - - | 54.59 218.36 | 3.96 15.84 | 58.55 234.20
1394. | 3/1-150-10-110/С300-60118-5К | РЕШЕТКИ ВЕНТИЛЯЦИОНЫЕ СТАЛЬНЫЕ РВС2/1-150Х150ММ | ШТ. 1 | - - | - - | - - | 12.75 12.75 | 0.92 0.92 | 13.67 13.67
1395. | 3/1-150-20-10/С300-60200-5К | КЛАПАНЫ РЕГУЛИРОВАНИЯ РАСХОДА ВОЗДУХА , УСТАНАВЛИВАЕМЫХ В СТРОИТЕЛЬНЫЕ ПРОЕМЫ И ТОРЦЫ ВОЗДУХОВОДОВ, РАЗМЕР 150 Х 150 ММ | ШТ. 1 | - - | - - | - - | 11.10 11.10 | 0.80 0.80 | 11.90 11.90
1396. | Е20-11-1 (Н12) | УСТАНОВКА УЗЛОВ ПОДКЛЮЧЕНИЯ | РЕШЕТКА 8 | 17.33 138.64 | 1.07 8.56 | 0.11 0.88 | 3.93 31.44 | 0.29 2.32 | 22.62 180.96
1397. | 3/1-150/СЦЕН-УП1-215-125 | УЗЕЛ ПОДКЛЮЧЕНИЯ РЕГУЛИРУЕМЫЙ УП1-Б-Р-215Х215-200-125 | ШТ 4 | - - | - - | - - | 35.43 141.72 | 2.57 10.28 | 38.00 152.00
1398. | 3/1-150/СЦЕН-УП1-355-160 | УЗЕЛ ПОДКЛЮЧЕНИЯ РЕГУЛИРУЕМЫЙ УП1-Т-Р-355Х355Х250-160 | ШТ 3 | - - | - - | - - | 42.98 128.94 | 3.12 9.36 | 46.10 138.30
1399. | 3/1-150/СЦЕН-УП1-355-200 | УЗЕЛ ПОДКЛЮЧЕНИЯ РЕГУЛИРУЕМЫЙ УП1-Б-Р-355Х355Х330-200 | ШТ 1 | - - | - - | - - | 43.58 43.58 | 3.16 3.16 | 46.74 46.74
|  | ИТОГО ПРЯМЫЕ ЗАТРАТЫ : |  | 372 | 21 | 3 | 1691 | 122 | 2206
|  | ОХР и ОПР | [6 empty] | 303
|  | ПЛАНОВАЯ ПРИБЫЛЬ | [6 empty] | 275
|  | ИТОГО ПО ПТМ | [6 empty] | 2784
|  | ЗАТРАТЫ ТРУДА | [6 empty] | 29
| Ж3-30-11 | ВЕНТИЛЯЦИЯ. ВОЗДУХОВОДЫ. В58
1400. | Е20-4-1 (Н12) | ПРОКЛАДКА ВОЗДУХОВОДОВ ИЗ ОЦИНКОВАННОЙ СТАЛИ ТОЛЩИНОЙ 0,5 ММ, ДИАМЕТРОМ ДО 200 ММ | 100 М2 ПОВЕРХНОСТИ ВОЗДУХОВОДОВ 0.1316 | 2226.39 292.99 | 172.25 22.67 | 102.33 13.47 | 3857.55 507.65 | 281.33 37.02 | 6537.52 860.34
1401. | Е20-4-3 (Н12) | ПРОКЛАДКА ВОЗДУХОВОДОВ ИЗ ОЦИНКОВАННОЙ СТАЛИ ТОЛЩИНОЙ 0,7 ММ, ПЕРИМЕТРОМ 800, 1000 ММ | 100 М2 ПОВЕРХНОСТИ ВОЗДУХОВОДОВ 0.05 | 2038.43 101.92 | 155.51 7.78 | 92.27 4.61 | 5227.14 261.36 | 379.78 18.99 | 7800.86 390.05
1402. | Е20-4-3 (Н12) | ПРОКЛАДКА ВОЗДУХОВОДОВ ИЗ ОЦИНКОВАННОЙ СТАЛИ ТОЛЩИНОЙ 0,5 ММ, ПЕРИМЕТРОМ 800, 1000 ММ | 100 М2 ПОВЕРХНОСТИ ВОЗДУХОВОДОВ 0.056 | 2038.43 114.15 | 155.51 8.71 | 92.27 5.17 | 3796.14 212.58 | 276.78 15.50 | 6266.86 350.94
1403. | Е20-4-10 (Н12) | ПРОКЛАДКА ВОЗДУХОВОДОВ ИЗ ОЦИНКОВАННОЙ СТАЛИ ТОЛЩИНОЙ 0,7 ММ, ПЕРИМЕТРОМ ОТ 1100 ДО 1600 ММ | 100 М2 ПОВЕРХНОСТИ ВОЗДУХОВОДОВ 0.51 | 1763.74 899.51 | 134.98 68.84 | 79.90 40.75 | 5425.92 2767.22 | 394.17 201.03 | 7718.81 3936.60
1404. | Е20-4-10 (Н12) | ПРОКЛАДКА ВОЗДУХОВОДОВ ИЗ ОЦИНКОВАННОЙ СТАЛИ ТОЛЩИНОЙ 1ММ, ПЕРИМЕТРОМ ОТ 1100 ДО 1600 ММ | 100 М2 ПОВЕРХНОСТИ ВОЗДУХОВОДОВ 0.175 | 1763.74 308.65 | 134.98 23.62 | 79.90 13.98 | 7166.92 1254.21 | 521.17 91.20 | 9586.81 1677.69
1405. | Е20-4-2 (Н12) | ПРОКЛАДКА ВОЗДУХОВОДОВ ИЗ ОЦИНКОВАННОЙ СТАЛИ ТОЛЩИНОЙ 0,5 ММ, ПЕРИМЕТРОМ ДО 600 ММ | 100 М2 ПОВЕРХНОСТИ ВОЗДУХОВОДОВ 0.006 | 2226.39 13.36 | 172.23 1.03 | 102.33 0.61 | 3894.55 23.37 | 284.33 1.71 | 6577.50 39.46
|  | ИТОГО ПРЯМЫЕ ЗАТРАТЫ : |  | 1731 | 133 | 79 | 5026 | 365 | 7255
|  | ОХР и ОПР | [6 empty] | 1465
|  | ПЛАНОВАЯ ПРИБЫЛЬ | [6 empty] | 1329
|  | ИТОГО ПО ПТМ | [6 empty] | 10049
|  | ЗАТРАТЫ ТРУДА | [6 empty] | 135
|  | ЗАТРАТЫ ТРУДА МАШИНИСТОВ | [6 empty] | 6
| Ж3-30-12 | ВЕНТИЛЯЦИЯ. ИЗОЛЯЦИЯ ВОЗДУХОВОДОВ. В58
1406. | Е26-94-1 (Н10) | ИЗОЛЯЦИЯ ВОЗДУХОВОДОВ БАЗАЛЬТОВЫМ МАТЕРИАЛОМ | 100 М2 0.238 | 489.99 116.62 | - - | - - | - - | - - | 489.99 116.62
1407. | 1/10-120-10/СЦЕН-ПТК-ВЕНТ-5 | МАТЕРИАЛ БАЗАЛЬТОВЫЙ ПТК-ВЕНТ-МБОР-5Ф | М2 23.8 | - - | - - | - - | 8.81 209.68 | 0.70 16.66 | 9.51 226.34
1408. | 1/55-20-25/СЦЕН-КМТС | КЛЕЙ ТЕРМОСТОЙКИЙ СИЛИКАТНЫЙ КМД-О-ТС | КГ 42 | - - | - - | - - | 18.83 790.86 | 1.50 63.00 | 20.33 853.86
1409. | 1/10-235-20/СЦЕН-ЛА | ЛЕНТА АЛЮМИНИЕВАЯ КЛЕЙКАЯ | М 31.5 | - - | - - | - - | 0.20 6.30 | 0.02 0.63 | 0.22 6.93
|  | ИТОГО ПРЯМЫЕ ЗАТРАТЫ : |  | 117 | - | - | 1007 | 80 | 1204
|  | ОХР и ОПР | [6 empty] | 77
|  | ПЛАНОВАЯ ПРИБЫЛЬ | [6 empty] | 82
|  | ИТОГО ПО ПТМ | [6 empty] | 1363
|  | ЗАТРАТЫ ТРУДА | [6 empty] | 10
| Ж3-30-15 | ВЕНТИЛЯЦИЯ. ОБОРУДОВАНИЕ И ПРИБОРЫ. В59
1410. | Е20-26-2 (Н12) | УСТАНОВКА ШУМОГЛУШИТЕЛЕЙ ВЕНТИЛЯЦИОННЫХ ТИПА ГТП 1-2 СЕЧЕНИЕМ ОБЕЧАЙКИ 300 Х 200 ММ | ШТ. 2 | 21.88 43.76 | 0.68 1.36 | 0.11 0.22 | 216.88 433.76 | 15.59 31.18 | 255.03 510.06
1411. | Е20-11-1 (Н12) | УСТАНОВКА РЕШЕТОК ПЛОЩАДЬЮ В СВЕТУ ДО 0,25 М2 С ВЫВЕРКОЙ И ЗАКРЕПЛЕНИЕМ | РЕШЕТКА 1 | 17.33 17.33 | 1.07 1.07 | 0.11 0.11 | 3.93 3.93 | 0.29 0.29 | 22.62 22.62
1412. | 3/1-150-10-110/С300-60118-7К | РЕШЕТКИ ВЕНТИЛЯЦИОНЫЕ СТАЛЬНЫЕ РВС2/1-200Х150ММ | ШТ. 1 | - - | - - | - - | 16.75 16.75 | 1.21 1.21 | 17.96 17.96
1413. | 3/1-150-20-10/С300-60200-7К | КЛАПАНЫ РЕГУЛИРОВАНИЯ РАСХОДА ВОЗДУХА , УСТАНАВЛИВАЕМЫХ В СТРОИТЕЛЬНЫЕ ПРОЕМЫ И ТОРЦЫ ВОЗДУХОВОДОВ, РАЗМЕР 200 Х 150 ММ | ШТ. 1 | - - | - - | - - | 12.35 12.35 | 0.90 0.90 | 13.25 13.25
|  | ИТОГО ПРЯМЫЕ ЗАТРАТЫ : |  | 61 | 2 | - | 467 | 33 | 563
|  | ОХР и ОПР | [6 empty] | 50
|  | ПЛАНОВАЯ ПРИБЫЛЬ | [6 empty] | 45
|  | ИТОГО ПО ПТМ | [6 empty] | 658
|  | ЗАТРАТЫ ТРУДА | [6 empty] | 5
| Ж3-30-11 | ВЕНТИЛЯЦИЯ. ВОЗДУХОВОДЫ. В59
1414. | Е20-4-1 (Н12) | ПРОКЛАДКА ВОЗДУХОВОДОВ ИЗ ОЦИНКОВАННОЙ СТАЛИ ТОЛЩИНОЙ 0,5 ММ, ДИАМЕТРОМ ДО 200 ММ | 100 М2 ПОВЕРХНОСТИ ВОЗДУХОВОДОВ 0.07074 | 2226.39 157.49 | 172.25 12.18 | 102.33 7.24 | 3857.55 272.88 | 281.33 19.90 | 6537.52 462.45
1415. | Е20-4-3 (Н12) | ПРОКЛАДКА ВОЗДУХОВОДОВ ИЗ ОЦИНКОВАННОЙ СТАЛИ ТОЛЩИНОЙ 0,7 ММ, ПЕРИМЕТРОМ 800, 1000 ММ | 100 М2 ПОВЕРХНОСТИ ВОЗДУХОВОДОВ 0.049 | 2038.43 99.88 | 155.51 7.62 | 92.27 4.52 | 5227.14 256.13 | 379.78 18.61 | 7800.86 382.24
1416. | Е20-4-3 (Н12) | ПРОКЛАДКА ВОЗДУХОВОДОВ ИЗ ОЦИНКОВАННОЙ СТАЛИ ТОЛЩИНОЙ 0,5 ММ, ПЕРИМЕТРОМ 800, 1000 ММ | 100 М2 ПОВЕРХНОСТИ ВОЗДУХОВОДОВ 0.076 | 2038.43 154.92 | 155.51 11.82 | 92.27 7.01 | 3796.14 288.51 | 276.78 21.04 | 6266.86 476.28
1417. | Е20-4-3 (Н12) | ПРОКЛАДКА ВОЗДУХОВОДОВ ИЗ ОЦИНКОВАННОЙ СТАЛИ ТОЛЩИНОЙ 1ММ, ПЕРИМЕТРОМ 800, 1000 ММ | 100 М2 ПОВЕРХНОСТИ ВОЗДУХОВОДОВ 0.072 | 2038.43 146.77 | 155.51 11.20 | 92.27 6.64 | 6968.14 501.71 | 506.78 36.49 | 9668.86 696.16
1418. | Е20-4-2 (Н12) | ПРОКЛАДКА ВОЗДУХОВОДОВ ИЗ ОЦИНКОВАННОЙ СТАЛИ ТОЛЩИНОЙ 0,5 ММ, ПЕРИМЕТРОМ ДО 600 ММ | 100 М2 ПОВЕРХНОСТИ ВОЗДУХОВОДОВ 0.079 | 2226.39 175.88 | 172.23 13.61 | 102.33 8.08 | 3894.55 307.67 | 284.33 22.46 | 6577.50 519.62
|  | ИТОГО ПРЯМЫЕ ЗАТРАТЫ : |  | 735 | 56 | 33 | 1627 | 119 | 2537
|  | ОХР и ОПР | [6 empty] | 622
|  | ПЛАНОВАЯ ПРИБЫЛЬ | [6 empty] | 565
|  | ИТОГО ПО ПТМ | [6 empty] | 3724
|  | ЗАТРАТЫ ТРУДА | [6 empty] | 57
|  | ЗАТРАТЫ ТРУДА МАШИНИСТОВ | [6 empty] | 3
| Ж3-30-12 | ВЕНТИЛЯЦИЯ. ИЗОЛЯЦИЯ ВОЗДУХОВОДОВ. В59
1419. | Е26-94-1 (Н10) | ИЗОЛЯЦИЯ ВОЗДУХОВОДОВ БАЗАЛЬТОВЫМ МАТЕРИАЛОМ | 100 М2 0.028 | 489.99 13.72 | - - | - - | - - | - - | 489.99 13.72
1420. | 1/10-120-10/СЦЕН-ПТК-ВЕНТ-5 | МАТЕРИАЛ БАЗАЛЬТОВЫЙ ПТК-ВЕНТ-МБОР-5Ф | М2 2.8 | - - | - - | - - | 8.81 24.67 | 0.70 1.96 | 9.51 26.63
1421. | 1/55-20-25/СЦЕН-КМТС | КЛЕЙ ТЕРМОСТОЙКИЙ СИЛИКАТНЫЙ КМД-О-ТС | КГ 4.8 | - - | - - | - - | 18.83 90.38 | 1.50 7.20 | 20.33 97.58
1422. | 1/10-235-20/СЦЕН-ЛА | ЛЕНТА АЛЮМИНИЕВАЯ КЛЕЙКАЯ | М 3.6 | - - | - - | - - | 0.20 0.72 | 0.02 0.07 | 0.22 0.79
|  | ИТОГО ПРЯМЫЕ ЗАТРАТЫ : |  | 14 | - | - | 116 | 9 | 139
|  | ОХР и ОПР | [6 empty] | 9
|  | ПЛАНОВАЯ ПРИБЫЛЬ | [6 empty] | 10
|  | ИТОГО ПО ПТМ | [6 empty] | 158
|  | ЗАТРАТЫ ТРУДА | [6 empty] | 1
| Ж3-30-15 | ВЕНТИЛЯЦИЯ. ОБОРУДОВАНИЕ И ПРИБОРЫ. В60
1423. | Е20-26-2 (Н12) | УСТАНОВКА ШУМОГЛУШИТЕЛЕЙ ВЕНТИЛЯЦИОННЫХ ТИПА ГТП 1-2 СЕЧЕНИЕМ ОБЕЧАЙКИ 300 Х 200 ММ | ШТ. 3 | 21.88 65.64 | 0.68 2.04 | 0.11 0.33 | 216.88 650.64 | 15.59 46.77 | 255.03 765.09
1424. | Е20-11-1 (Н12) | УСТАНОВКА РЕШЕТОК ПЛОЩАДЬЮ В СВЕТУ ДО 0,25 М2 С ВЫВЕРКОЙ И ЗАКРЕПЛЕНИЕМ | РЕШЕТКА 4 | 17.33 69.32 | 1.07 4.28 | 0.11 0.44 | 3.93 15.72 | 0.29 1.16 | 22.62 90.48
1425. | 3/1-150/СЦЕН-РВС5-4141 | РЕШЕТКА ПОТОЛОЧНАЯ ВЕНТИЛЯЦИОННАЯ ПО ТИПУ РВС5/4-Б1-410Х410 | ШТ 2 | - - | - - | - - | 75.70 151.40 | 5.49 10.98 | 81.19 162.38
1426. | 3/1-150/СЦЕН-РВС5-2727 | РЕШЕТКА ПОТОЛОЧНАЯ ВЕНТИЛЯЦИОННАЯ ПО ТИПУ РВС5/4-Б1-270Х270 | ШТ 1 | - - | - - | - - | 54.59 54.59 | 3.96 3.96 | 58.55 58.55
1427. | 3/1-150-10-110/С300-60118-6К | РЕШЕТКИВЕНТИЛЯЦИОННЫЕ СТАЛЬНЫЕ ПО ТИПУ РВС2/1-200Х100 | ШТ. 1 | - - | - - | - - | 13.38 13.38 | 0.97 0.97 | 14.35 14.35
1428. | 3/1-150-20-20/С300-60210-6К | КЛАПАНЫ РЕГУЛИРОВАНИЯ РАСХОДА ВОЗДУХА , УСТАНАВЛИВАЕМЫХ НА ТРАНЗИТНЫХ УЧАСТКАХ ВОЗДУХОВОДОВ, РАЗМЕР 200 Х 100 ММ | ШТ. 1 | - - | - - | - - | 10.74 10.74 | 0.78 0.78 | 11.52 11.52
1429. | Е20-11-1 (Н12) | УСТАНОВКА УЗЛОВ ПОДКЛЮЧЕНИЯ | РЕШЕТКА 3 | 17.33 51.99 | 1.07 3.21 | 0.11 0.33 | 3.93 11.79 | 0.29 0.87 | 22.62 67.86
1430. | 3/1-150/СЦЕН-УП1-215-125 | УЗЕЛ ПОДКЛЮЧЕНИЯ РЕГУЛИРУЕМЫЙ УП1-Б-Р-215Х215-200-125 | ШТ 1 | - - | - - | - - | 35.43 35.43 | 2.57 2.57 | 38.00 38.00
1431. | 3/1-150/СЦЕН-УП1-355-160 | УЗЕЛ ПОДКЛЮЧЕНИЯ РЕГУЛИРУЕМЫЙ УП1-Т-Р-355Х355Х250-160 | ШТ 2 | - - | - - | - - | 42.98 85.96 | 3.12 6.24 | 46.10 92.20
1432. | Е20-59-1 (Н10) | УСТАНОВКА АНЕМОСТАТОВ | 100 РЕШЕТОК 0.04 | 901.95 36.08 | 12.99 0.52 | - - | 13.67 0.55 | 1.09 0.04 | 929.70 37.19
1433. | 3/1-150/С300-703-1К | АНЕМОСТАТ ВЕНТИЛЯЦИОННЫЙ ДИАМЕТРОМ 100ММ | ШТ. 3 | - - | - - | - - | 7.59 22.77 | 0.55 1.65 | 8.14 24.42
1434. | 3/1-150/С300-703-2К | АНЕМОСТАТ ВЕНТИЛЯЦИОННЫЙ ДИАМЕТРОМ 125ММ | ШТ. 1 | - - | - - | - - | 8.67 8.67 | 0.63 0.63 | 9.30 9.30
|  | ИТОГО ПРЯМЫЕ ЗАТРАТЫ : |  | 223 | 11 | 1 | 1061 | 77 | 1372
|  | ОХР и ОПР | [6 empty] | 176
|  | ПЛАНОВАЯ ПРИБЫЛЬ | [6 empty] | 163
|  | ИТОГО ПО ПТМ | [6 empty] | 1711
|  | ЗАТРАТЫ ТРУДА | [6 empty] | 18
| Ж3-30-11 | ВЕНТИЛЯЦИЯ. ВОЗДУХОВОДЫ. В60
1435. | Е20-4-1 (Н12) | ПРОКЛАДКА ВОЗДУХОВОДОВ ИЗ ОЦИНКОВАННОЙ СТАЛИ ТОЛЩИНОЙ 0,5 ММ, ДИАМЕТРОМ ДО 200 ММ | 100 М2 ПОВЕРХНОСТИ ВОЗДУХОВОДОВ 0.17992 | 2226.39 400.57 | 172.25 30.99 | 102.33 18.41 | 3857.55 694.05 | 281.33 50.62 | 6537.52 1176.23
1436. | Е20-4-2 (Н12) | ПРОКЛАДКА ВОЗДУХОВОДОВ ИЗ ОЦИНКОВАННОЙ СТАЛИ ТОЛЩИНОЙ 0,5 ММ, ПЕРИМЕТРОМ ДО 600 ММ, 700ММ | 100 М2 ПОВЕРХНОСТИ ВОЗДУХОВОДОВ 0.11 | 2226.39 244.90 | 172.23 18.95 | 102.33 11.26 | 3894.55 428.40 | 284.33 31.28 | 6577.50 723.53
1437. | Е20-4-3 (Н12) | ПРОКЛАДКА ВОЗДУХОВОДОВ ИЗ ОЦИНКОВАННОЙ СТАЛИ ТОЛЩИНОЙ 0,7 ММ, ПЕРИМЕТРОМ 800, 1000 ММ | 100 М2 ПОВЕРХНОСТИ ВОЗДУХОВОДОВ 0.415 | 2038.43 845.95 | 155.51 64.54 | 92.27 38.29 | 5227.14 2169.26 | 379.78 157.61 | 7800.86 3237.36
1438. | Е20-4-3 (Н12) | ПРОКЛАДКА ВОЗДУХОВОДОВ ИЗ ОЦИНКОВАННОЙ СТАЛИ ТОЛЩИНОЙ 1ММ, ПЕРИМЕТРОМ 800, 1000 ММ | 100 М2 ПОВЕРХНОСТИ ВОЗДУХОВОДОВ 0.125 | 2038.43 254.80 | 155.51 19.44 | 92.27 11.53 | 6968.14 871.02 | 506.78 63.35 | 9668.86 1208.61
|  | ИТОГО ПРЯМЫЕ ЗАТРАТЫ : |  | 1746 | 134 | 79 | 4163 | 303 | 6346
|  | ОХР и ОПР | [6 empty] | 1478
|  | ПЛАНОВАЯ ПРИБЫЛЬ | [6 empty] | 1342
|  | ИТОГО ПО ПТМ | [6 empty] | 9166
|  | ЗАТРАТЫ ТРУДА | [6 empty] | 136
|  | ЗАТРАТЫ ТРУДА МАШИНИСТОВ | [6 empty] | 6
| Ж3-30-12 | ВЕНТИЛЯЦИЯ. ИЗОЛЯЦИЯ ВОЗДУХОВОДОВ. В60
1439. | Е26-94-1 (Н10) | ИЗОЛЯЦИЯ ВОЗДУХОВОДОВ БАЗАЛЬТОВЫМ МАТЕРИАЛОМ | 100 М2 0.208 | 489.99 101.92 | - - | - - | - - | - - | 489.99 101.92
1440. | 1/10-120-10/СЦЕН-ПТК-ВЕНТ-5 | МАТЕРИАЛ БАЗАЛЬТОВЫЙ ПТК-ВЕНТ-МБОР-5Ф | М2 20.8 | - - | - - | - - | 8.81 183.25 | 0.70 14.56 | 9.51 197.81
1441. | 1/55-20-25/СЦЕН-КМТС | КЛЕЙ ТЕРМОСТОЙКИЙ СИЛИКАТНЫЙ КМД-О-ТС | КГ 36 | - - | - - | - - | 18.83 677.88 | 1.50 54.00 | 20.33 731.88
1442. | 1/10-235-20/СЦЕН-ЛА | ЛЕНТА АЛЮМИНИЕВАЯ КЛЕЙКАЯ | М 27 | - - | - - | - - | 0.20 5.40 | 0.02 0.54 | 0.22 5.94
|  | ИТОГО ПРЯМЫЕ ЗАТРАТЫ : |  | 102 | - | - | 867 | 69 | 1038
|  | ОХР и ОПР | [6 empty] | 67
|  | ПЛАНОВАЯ ПРИБЫЛЬ | [6 empty] | 71
|  | ИТОГО ПО ПТМ | [6 empty] | 1176
|  | ЗАТРАТЫ ТРУДА | [6 empty] | 9
| Ж3-30-15 | ВЕНТИЛЯЦИЯ. ОБОРУДОВАНИЕ И ПРИБОРЫ. В61
1443. | Е20-26-2 (Н12) | УСТАНОВКА ШУМОГЛУШИТЕЛЕЙ ВЕНТИЛЯЦИОННЫХ ТИПА ГТП 1-2 СЕЧЕНИЕМ ОБЕЧАЙКИ 300 Х 200 ММ | ШТ. 3 | 21.88 65.64 | 0.68 2.04 | 0.11 0.33 | 216.88 650.64 | 15.59 46.77 | 255.03 765.09
1444. | Е20-11-1 (Н12) | УСТАНОВКА РЕШЕТОК ПЛОЩАДЬЮ В СВЕТУ ДО 0,25 М2 С ВЫВЕРКОЙ И ЗАКРЕПЛЕНИЕМ | РЕШЕТКА 4 | 17.33 69.32 | 1.07 4.28 | 0.11 0.44 | 3.93 15.72 | 0.29 1.16 | 22.62 90.48
1445. | 3/1-150-10-110/С300-60118-6К | РЕШЕТКИВЕНТИЛЯЦИОННЫЕ СТАЛЬНЫЕ ПО ТИПУ РВС2/1-200Х100 | ШТ. 2 | - - | - - | - - | 13.38 26.76 | 0.97 1.94 | 14.35 28.70
1446. | 3/1-150-20-20/С300-60210-6К | КЛАПАНЫ РЕГУЛИРОВАНИЯ РАСХОДА ВОЗДУХА , УСТАНАВЛИВАЕМЫХ НА ТРАНЗИТНЫХ УЧАСТКАХ ВОЗДУХОВОДОВ, РАЗМЕР 200 Х 100 ММ | ШТ. 2 | - - | - - | - - | 10.74 21.48 | 0.78 1.56 | 11.52 23.04
1447. | 3/1-150-10-110/С300-60118-16К | РЕШЕТКИ ВЕНТИЛЯЦИОННЫЕ СТАЛЬНЫЕ ПО ТИПУ РВС2/1-400Х150 | ШТ. 1 | - - | - - | - - | 22.61 22.61 | 1.64 1.64 | 24.25 24.25
1448. | 3/1-150-20-10/С300-60200-16К | КЛАПАНЫ РЕГУЛИРОВАНИЯ РАСХОДА ВОЗДУХА , УСТАНАВЛИВАЕМЫХ В СТРОИТЕЛЬНЫЕ ПРОЕМЫ И ТОРЦЫ ВОЗДУХОВОДОВ, РАЗМЕР 400 Х 150 ММ | ШТ. 1 | - - | - - | - - | 18.07 18.07 | 1.31 1.31 | 19.38 19.38
1449. | 3/1-150-10-110/С300-60118-10К | РЕШЕТКИВЕНТИЛЯЦИОННЫЕ СТАЛЬНЫЕ ПО ТИПУ РВС2/1--300Х100 | ШТ. 1 | - - | - - | - - | 15.78 15.78 | 1.14 1.14 | 16.92 16.92
1450. | 3/1-150-20-10/С300-60200-10К | КЛАПАНЫ РЕГУЛИРОВАНИЯ РАСХОДА ВОЗДУХА , УСТАНАВЛИВАЕМЫХ В СТРОИТЕЛЬНЫЕ ПРОЕМЫ И ТОРЦЫ ВОЗДУХОВОДОВ, РАЗМЕР 300 Х 100 ММ | ШТ. 1 | - - | - - | - - | 13.80 13.80 | 1.00 1.00 | 14.80 14.80
1451. | Е20-59-1 (Н10) | УСТАНОВКА АНЕМОСТАТОВ | 100 РЕШЕТОК 0.13 | 901.95 117.25 | 12.99 1.69 | - - | 13.67 1.78 | 1.09 0.14 | 929.70 120.86
1452. | 3/1-150/С300-703-1К | АНЕМОСТАТ ВЕНТИЛЯЦИОННЫЙ ДИАМЕТРОМ 100ММ | ШТ. 13 | - - | - - | - - | 7.59 98.67 | 0.55 7.15 | 8.14 105.82
|  | ИТОГО ПРЯМЫЕ ЗАТРАТЫ : |  | 252 | 8 | 1 | 885 | 64 | 1209
|  | ОХР и ОПР | [6 empty] | 187
|  | ПЛАНОВАЯ ПРИБЫЛЬ | [6 empty] | 182
|  | ИТОГО ПО ПТМ | [6 empty] | 1578
|  | ЗАТРАТЫ ТРУДА | [6 empty] | 21
| Ж3-30-11 | ВЕНТИЛЯЦИЯ. ВОЗДУХОВОДЫ. В61
1453. | Е20-4-1 (Н12) | ПРОКЛАДКА ВОЗДУХОВОДОВ ИЗ ОЦИНКОВАННОЙ СТАЛИ ТОЛЩИНОЙ 0,5 ММ, ДИАМЕТРОМ ДО 200 ММ | 100 М2 ПОВЕРХНОСТИ ВОЗДУХОВОДОВ 0.17677 | 2226.39 393.56 | 172.25 30.45 | 102.33 18.09 | 3857.55 681.90 | 281.33 49.73 | 6537.52 1155.64
1454. | Е20-4-2 (Н12) | ПРОКЛАДКА ВОЗДУХОВОДОВ ИЗ ОЦИНКОВАННОЙ СТАЛИ ТОЛЩИНОЙ 0,5 ММ, ПЕРИМЕТРОМ ДО 600 ММ, 700ММ | 100 М2 ПОВЕРХНОСТИ ВОЗДУХОВОДОВ 0.006 | 2226.39 13.36 | 172.23 1.03 | 102.33 0.61 | 3894.55 23.37 | 284.33 1.71 | 6577.50 39.46
1455. | Е20-4-3 (Н12) | ПРОКЛАДКА ВОЗДУХОВОДОВ ИЗ ОЦИНКОВАННОЙ СТАЛИ ТОЛЩИНОЙ 0,5ММ, ПЕРИМЕТРОМ 800, 1000 ММ | 100 М2 ПОВЕРХНОСТИ ВОЗДУХОВОДОВ 0.076 | 2038.43 154.92 | 155.51 11.82 | 92.27 7.01 | 3796.14 288.51 | 276.78 21.04 | 6266.86 476.28
1456. | Е20-4-3 (Н12) | ПРОКЛАДКА ВОЗДУХОВОДОВ ИЗ ОЦИНКОВАННОЙ СТАЛИ ТОЛЩИНОЙ 1ММ, ПЕРИМЕТРОМ 800, 1000 ММ | 100 М2 ПОВЕРХНОСТИ ВОЗДУХОВОДОВ 0.02 | 2038.43 40.77 | 155.51 3.11 | 92.27 1.85 | 6968.14 139.36 | 506.78 10.14 | 9668.86 193.38
1457. | Е20-4-9 (Н12) | ПРОКЛАДКА ВОЗДУХОВОДОВ ИЗ ОЦИНКОВАННОЙ СТАЛИ ТОЛЩИНОЙ 0,5 ММ, ПЕРИМЕТРОМ 900 ММ | 100 М2 ПОВЕРХНОСТИ ВОЗДУХОВОДОВ 0.279 | 2038.43 568.72 | 155.51 43.39 | 92.27 25.74 | 3796.14 1059.12 | 276.78 77.22 | 6266.86 1748.45
1458. | Е20-4-9 (Н12) | ПРОКЛАДКА ВОЗДУХОВОДОВ ИЗ ОЦИНКОВАННОЙ СТАЛИ ТОЛЩИНОЙ 1 ММ, ПЕРИМЕТРОМ 900 ММ | 100 М2 ПОВЕРХНОСТИ ВОЗДУХОВОДОВ 0.1125 | 2038.43 229.32 | 155.51 17.49 | 92.27 10.38 | 6968.14 783.92 | 506.78 57.01 | 9668.86 1087.74
1459. | Е20-4-10 (Н12) | ПРОКЛАДКА ВОЗДУХОВОДОВ ИЗ ОЦИНКОВАННОЙ СТАЛИ ТОЛЩИНОЙ 0,7 ММ, ПЕРИМЕТРОМ ОТ 1100 ДО 1600 ММ | 100 М2 ПОВЕРХНОСТИ ВОЗДУХОВОДОВ 0.0055 | 1763.74 9.70 | 134.98 0.74 | 79.90 0.44 | 5425.92 29.84 | 394.17 2.17 | 7718.81 42.45
|  | ИТОГО ПРЯМЫЕ ЗАТРАТЫ : |  | 1410 | 108 | 64 | 3006 | 219 | 4743
|  | ОХР и ОПР | [6 empty] | 1194
|  | ПЛАНОВАЯ ПРИБЫЛЬ | [6 empty] | 1083
|  | ИТОГО ПО ПТМ | [6 empty] | 7020
|  | ЗАТРАТЫ ТРУДА | [6 empty] | 110
|  | ЗАТРАТЫ ТРУДА МАШИНИСТОВ | [6 empty] | 5
| Ж3-30-12 | ВЕНТИЛЯЦИЯ. ИЗОЛЯЦИЯ ВОЗДУХОВОДОВ. В61
1460. | Е26-94-1 (Н10) | ИЗОЛЯЦИЯ ВОЗДУХОВОДОВ БАЗАЛЬТОВЫМ МАТЕРИАЛОМ | 100 М2 0.273 | 489.99 133.77 | - - | - - | - - | - - | 489.99 133.77
1461. | 1/10-120-10/СЦЕН-ПТК-ВЕНТ-5 | МАТЕРИАЛ БАЗАЛЬТОВЫЙ ПТК-ВЕНТ-МБОР-5Ф | М2 27.3 | - - | - - | - - | 8.81 240.51 | 0.70 19.11 | 9.51 259.62
1462. | 1/55-20-25/СЦЕН-КМТС | КЛЕЙ ТЕРМОСТОЙКИЙ СИЛИКАТНЫЙ КМД-О-ТС | КГ 46.8 | - - | - - | - - | 18.83 881.24 | 1.50 70.20 | 20.33 951.44
1463. | 1/10-235-20/СЦЕН-ЛА | ЛЕНТА АЛЮМИНИЕВАЯ КЛЕЙКАЯ | М 35.1 | - - | - - | - - | 0.20 7.02 | 0.02 0.70 | 0.22 7.72
|  | ИТОГО ПРЯМЫЕ ЗАТРАТЫ : |  | 134 | - | - | 1129 | 90 | 1353
|  | ОХР и ОПР | [6 empty] | 88
|  | ПЛАНОВАЯ ПРИБЫЛЬ | [6 empty] | 93
|  | ИТОГО ПО ПТМ | [6 empty] | 1534
|  | ЗАТРАТЫ ТРУДА | [6 empty] | 11
| Ж3-30-15 | ВЕНТИЛЯЦИЯ. ОБОРУДОВАНИЕ И ПРИБОРЫ. В62
1464. | Е20-26-2 (Н12) | УСТАНОВКА ШУМОГЛУШИТЕЛЕЙ ВЕНТИЛЯЦИОННЫХ ТИПА ГТП 1-2 СЕЧЕНИЕМ ОБЕЧАЙКИ 300 Х 200 ММ | ШТ. 2 | 21.88 43.76 | 0.68 1.36 | 0.11 0.22 | 216.88 433.76 | 15.59 31.18 | 255.03 510.06
1465. | Е20-59-1 (Н10) | УСТАНОВКА АНЕМОСТАТОВ | 100 РЕШЕТОК 0.04 | 901.95 36.08 | 12.99 0.52 | - - | 13.67 0.55 | 1.09 0.04 | 929.70 37.19
1466. | 3/1-150/С300-703-3К | АНЕМОСТАТ ВЕНТИЛЯЦИОННЫЙ ДИАМЕТРОМ 150ММ | ШТ. 4 | - - | - - | - - | 11.39 45.56 | 0.83 3.32 | 12.22 48.88
|  | ИТОГО ПРЯМЫЕ ЗАТРАТЫ : |  | 80 | 2 | - | 480 | 34 | 596
|  | ОХР и ОПР | [6 empty] | 60
|  | ПЛАНОВАЯ ПРИБЫЛЬ | [6 empty] | 57
|  | ИТОГО ПО ПТМ | [6 empty] | 713
|  | ЗАТРАТЫ ТРУДА | [6 empty] | 6
| Ж3-30-11 | ВЕНТИЛЯЦИЯ. ВОЗДУХОВОДЫ. В62
1467. | Е20-4-1 (Н12) | ПРОКЛАДКА ВОЗДУХОВОДОВ ИЗ ОЦИНКОВАННОЙ СТАЛИ ТОЛЩИНОЙ 0,5 ММ, ДИАМЕТРОМ ДО 200 ММ | 100 М2 ПОВЕРХНОСТИ ВОЗДУХОВОДОВ 0.02888 | 2226.39 64.30 | 172.25 4.97 | 102.33 2.96 | 3857.55 111.41 | 281.33 8.12 | 6537.52 188.80
1468. | Е20-4-3 (Н12) | ПРОКЛАДКА ВОЗДУХОВОДОВ ИЗ ОЦИНКОВАННОЙ СТАЛИ ТОЛЩИНОЙ 0,5ММ, ПЕРИМЕТРОМ 800, 1000 ММ | 100 М2 ПОВЕРХНОСТИ ВОЗДУХОВОДОВ 0.176 | 2038.43 358.76 | 155.51 27.37 | 92.27 16.24 | 3796.14 668.12 | 276.78 48.71 | 6266.86 1102.96
1469. | Е20-4-3 (Н12) | ПРОКЛАДКА ВОЗДУХОВОДОВ ИЗ ОЦИНКОВАННОЙ СТАЛИ ТОЛЩИНОЙ 1ММ, ПЕРИМЕТРОМ 800, 1000 ММ | 100 М2 ПОВЕРХНОСТИ ВОЗДУХОВОДОВ 0.09 | 2038.43 183.46 | 155.51 14.00 | 92.27 8.30 | 6968.14 627.13 | 506.78 45.61 | 9668.86 870.20
|  | ИТОГО ПРЯМЫЕ ЗАТРАТЫ : |  | 607 | 46 | 28 | 1407 | 102 | 2162
|  | ОХР и ОПР | [6 empty] | 513
|  | ПЛАНОВАЯ ПРИБЫЛЬ | [6 empty] | 466
|  | ИТОГО ПО ПТМ | [6 empty] | 3141
|  | ЗАТРАТЫ ТРУДА | [6 empty] | 47
|  | ЗАТРАТЫ ТРУДА МАШИНИСТОВ | [6 empty] | 2
| Ж3-30-12 | ВЕНТИЛЯЦИЯ. ИЗОЛЯЦИЯ ВОЗДУХОВОДОВ. В62
1470. | Е26-94-1 (Н10) | ИЗОЛЯЦИЯ ВОЗДУХОВОДОВ БАЗАЛЬТОВЫМ МАТЕРИАЛОМ | 100 М2 0.061 | 489.99 29.89 | - - | - - | - - | - - | 489.99 29.89
1471. | 1/10-120-10/СЦЕН-ПТК-ВЕНТ-5 | МАТЕРИАЛ БАЗАЛЬТОВЫЙ ПТК-ВЕНТ-МБОР-5Ф | М2 6.1 | - - | - - | - - | 8.81 53.74 | 0.70 4.27 | 9.51 58.01
1472. | 1/55-20-25/СЦЕН-КМТС | КЛЕЙ ТЕРМОСТОЙКИЙ СИЛИКАТНЫЙ КМД-О-ТС | КГ 10.4 | - - | - - | - - | 18.83 195.83 | 1.50 15.60 | 20.33 211.43
1473. | 1/10-235-20/СЦЕН-ЛА | ЛЕНТА АЛЮМИНИЕВАЯ КЛЕЙКАЯ | М 7.8 | - - | - - | - - | 0.20 1.56 | 0.02 0.16 | 0.22 1.72
|  | ИТОГО ПРЯМЫЕ ЗАТРАТЫ : |  | 30 | - | - | 251 | 20 | 301
|  | ОХР и ОПР | [6 empty] | 20
|  | ПЛАНОВАЯ ПРИБЫЛЬ | [6 empty] | 21
|  | ИТОГО ПО ПТМ | [6 empty] | 342
|  | ЗАТРАТЫ ТРУДА | [6 empty] | 3
| Ж3-30-15 | ВЕНТИЛЯЦИЯ. ОБОРУДОВАНИЕ И ПРИБОРЫ. В63
1474. | 3/2-130-10/С300-27193-К | ЛЮЧОК ПИТОМЕТРИЧЕСКИЙ | ШТ. 1 | - - | - - | - - | 1.59 1.59 | 0.12 0.12 | 1.71 1.71
1475. | Е20-13-15 (Н12) | УСТАНОВКА КЛАПАНОВ ОГНЕЗАДЕРЖИВАЮЩИХ ПЕРИМЕТРОМ ДО 1600 ММ | ШТ. 1 | 58.25 58.25 | 1.50 1.50 | 0.11 0.11 | 14.03 14.03 | 0.99 0.99 | 74.77 74.77
1476. | 3/1-130-30/СЦЕН-КЛ-100 | КЛАПАН ПРОТИВОПОЖАРНЫЙ НОРМАЛЬНО ОТКРЫТЙ РАЗМЕРОМ 100ММ С ЭЛЕКТРОМЕХАНИЧЕСКИМ ПРИВОДОМ, КЛЕММНОЙ КОЛОДКОЙ И КНОПКОЙ ПРОВЕРКИ РАБОТОСПОСОБНОСТИ | ШТ 1 | - - | - - | - - | 1243.01 1243.01 | 90.12 90.12 | 1333.13 1333.13
1477. | Е20-11-1 (Н12) | УСТАНОВКА РЕШЕТОК ПЛОЩАДЬЮ В СВЕТУ ДО 0,25 М2 С ВЫВЕРКОЙ И ЗАКРЕПЛЕНИЕМ | РЕШЕТКА 2 | 17.33 34.66 | 1.07 2.14 | 0.11 0.22 | 3.93 7.86 | 0.29 0.58 | 22.62 45.24
1478. | 3/1-150-10-160/С300-60123-8К | РЕШЕТКИ ВЕНТИЛЯЦИОННЫЕ СТАЛЬНЫЕ РЕГУЛИРУЕМЫЕ С КЛАПАНОМ РАСХОДА ВОЗДУХА, РАЗМЕР 300 Х 100 ММ | ШТ. 2 | - - | - - | - - | 27.63 55.26 | 2.00 4.00 | 29.63 59.26
|  | ИТОГО ПРЯМЫЕ ЗАТРАТЫ : |  | 93 | 4 | - | 1322 | 96 | 1515
|  | ОХР и ОПР | [6 empty] | 76
|  | ПЛАНОВАЯ ПРИБЫЛЬ | [6 empty] | 69
|  | ИТОГО ПО ПТМ | [6 empty] | 1660
|  | ЗАТРАТЫ ТРУДА | [6 empty] | 7
| Ж3-30-11 | ВЕНТИЛЯЦИЯ. ВОЗДУХОВОДЫ. В63
1479. | Е20-4-1 (Н12) | ПРОКЛАДКА ВОЗДУХОВОДОВ ИЗ ОЦИНКОВАННОЙ СТАЛИ ТОЛЩИНОЙ 0,5 ММ, ДИАМЕТРОМ ДО 200 ММ | 100 М2 ПОВЕРХНОСТИ ВОЗДУХОВОДОВ 0.09773 | 2226.39 217.59 | 172.25 16.83 | 102.33 10.00 | 3857.55 377.00 | 281.33 27.49 | 6537.52 638.91
1480. | Е20-4-1 (Н12) | ПРОКЛАДКА ВОЗДУХОВОДОВ ИЗ ОЦИНКОВАННОЙ СТАЛИ ТОЛЩИНОЙ 1 ММ, ДИАМЕТРОМ ДО 200 ММ | 100 М2 ПОВЕРХНОСТИ ВОЗДУХОВОДОВ 0.0638 | 2226.39 142.04 | 172.25 10.99 | 102.33 6.53 | 7066.55 450.85 | 514.33 32.81 | 9979.52 636.69
|  | ИТОГО ПРЯМЫЕ ЗАТРАТЫ : |  | 360 | 28 | 17 | 828 | 60 | 1276
|  | ОХР и ОПР | [6 empty] | 305
|  | ПЛАНОВАЯ ПРИБЫЛЬ | [6 empty] | 276
|  | ИТОГО ПО ПТМ | [6 empty] | 1857
|  | ЗАТРАТЫ ТРУДА | [6 empty] | 28
|  | ЗАТРАТЫ ТРУДА МАШИНИСТОВ | [6 empty] | 1
| Ж3-30-12 | ВЕНТИЛЯЦИЯ. ИЗОЛЯЦИЯ ВОЗДУХОВОДОВ. В63
1481. | Е26-94-1 (Н10) | ИЗОЛЯЦИЯ ВОЗДУХОВОДОВ БАЗАЛЬТОВЫМ МАТЕРИАЛОМ | 100 М2 0.025 | 489.99 12.25 | - - | - - | - - | - - | 489.99 12.25
1482. | 1/10-120-10/СЦЕН-ПТК-ВЕНТ-5 | МАТЕРИАЛ БАЗАЛЬТОВЫЙ ПТК-ВЕНТ-МБОР-5Ф | М2 2.5 | - - | - - | - - | 8.81 22.03 | 0.70 1.75 | 9.51 23.78
1483. | 1/55-20-25/СЦЕН-КМТС | КЛЕЙ ТЕРМОСТОЙКИЙ СИЛИКАТНЫЙ КМД-О-ТС | КГ 4 | - - | - - | - - | 18.83 75.32 | 1.50 6.00 | 20.33 81.32
1484. | 1/10-235-20/СЦЕН-ЛА | ЛЕНТА АЛЮМИНИЕВАЯ КЛЕЙКАЯ | М 3 | - - | - - | - - | 0.20 0.60 | 0.02 0.06 | 0.22 0.66
|  | ИТОГО ПРЯМЫЕ ЗАТРАТЫ : |  | 12 | - | - | 98 | 8 | 118
|  | ОХР и ОПР | [6 empty] | 8
|  | ПЛАНОВАЯ ПРИБЫЛЬ | [6 empty] | 9
|  | ИТОГО ПО ПТМ | [6 empty] | 135
|  | ЗАТРАТЫ ТРУДА | [6 empty] | 1
| Ж3-30-15 | ВЕНТИЛЯЦИЯ. ОБОРУДОВАНИЕ И ПРИБОРЫ. В64
1485. | Е20-26-2 (Н12) | УСТАНОВКА ШУМОГЛУШИТЕЛЕЙ ВЕНТИЛЯЦИОННЫХ ТИПА ГТП 1-2 СЕЧЕНИЕМ ОБЕЧАЙКИ 300 Х 200 ММ | ШТ. 1 | 21.88 21.88 | 0.68 0.68 | 0.11 0.11 | 216.88 216.88 | 15.59 15.59 | 255.03 255.03
1486. | Е20-11-1 (Н12) | УСТАНОВКА РЕШЕТОК ПЛОЩАДЬЮ В СВЕТУ ДО 0,25 М2 С ВЫВЕРКОЙ И ЗАКРЕПЛЕНИЕМ | РЕШЕТКА 21 | 17.33 363.93 | 1.07 22.47 | 0.11 2.31 | 3.93 82.53 | 0.29 6.09 | 22.62 475.02
1487. | 3/1-150-10-110/С300-60118-6К | РЕШЕТКИВЕНТИЛЯЦИОННЫЕ СТАЛЬНЫЕ ПО ТИПУ РВС2/1-200Х100 | ШТ. 2 | - - | - - | - - | 13.38 26.76 | 0.97 1.94 | 14.35 28.70
1488. | 3/1-150-20-20/С300-60210-6К | КЛАПАНЫ РЕГУЛИРОВАНИЯ РАСХОДА ВОЗДУХА , УСТАНАВЛИВАЕМЫХ НА ТРАНЗИТНЫХ УЧАСТКАХ ВОЗДУХОВОДОВ, РАЗМЕР 200 Х 100 ММ | ШТ. 2 | - - | - - | - - | 10.74 21.48 | 0.78 1.56 | 11.52 23.04
1489. | 3/1-150-10-110/С300-60118-10К | РЕШЕТКИВЕНТИЛЯЦИОННЫЕ СТАЛЬНЫЕ ПО ТИПУ РВС2/1--300Х100 | ШТ. 1 | - - | - - | - - | 15.78 15.78 | 1.14 1.14 | 16.92 16.92
1490. | 3/1-150-20-10/С300-60200-10К | КЛАПАНЫ РЕГУЛИРОВАНИЯ РАСХОДА ВОЗДУХА , УСТАНАВЛИВАЕМЫХ В СТРОИТЕЛЬНЫЕ ПРОЕМЫ И ТОРЦЫ ВОЗДУХОВОДОВ, РАЗМЕР 300 Х 100 ММ | ШТ. 1 | - - | - - | - - | 13.80 13.80 | 1.00 1.00 | 14.80 14.80
1491. | 3/1-150-10-110/С300-60118-5К | РЕШЕТКИ ВЕНТИЛЯЦИОНЫЕ СТАЛЬНЫЕ РВС2/1-150Х150ММ | ШТ. 1 | - - | - - | - - | 12.75 12.75 | 0.92 0.92 | 13.67 13.67
1492. | 3/1-150-20-20/С300-60210-5К | КЛАПАНЫ РЕГУЛИРОВАНИЯ РАСХОДА ВОЗДУХА , УСТАНАВЛИВАЕМЫХ НА ТРАНЗИТНЫХ УЧАСТКАХ ВОЗДУХОВОДОВ, РАЗМЕР 150 Х 150 ММ | ШТ. 1 | - - | - - | - - | 9.91 9.91 | 0.72 0.72 | 10.63 10.63
1493. | 3/1-150-10-110/С300-60118-2К | РЕШЕТКИ ВЕНТИЛЯЦИОННЫЕ СТАЛЬНЫЕ ПО ТИПУ РВС2/1-100Х100 | ШТ. 11 | - - | - - | - - | 11.38 125.18 | 0.83 9.13 | 12.21 134.31
1494. | 3/1-150-20-10/С300-60200-2К | КЛАПАНЫ РЕГУЛИРОВАНИЯ РАСХОДА ВОЗДУХА , УСТАНАВЛИВАЕМЫХ В СТРОИТЕЛЬНЫЕ ПРОЕМЫ И ТОРЦЫ ВОЗДУХОВОДОВ, РАЗМЕР 100 Х 100 ММ | ШТ. 11 | - - | - - | - - | 8.66 95.26 | 0.63 6.93 | 9.29 102.19
1495. | 3/1-150-10-110/С300-60118-4К | РЕШЕТКИВЕНТИЛЯЦИОННЫЕ СТАЛЬНЫЕ ПО ТИПУ РВС2/1-150Х100 | ШТ. 4 | - - | - - | - - | 12.52 50.08 | 0.91 3.64 | 13.43 53.72
1496. | 3/1-150-20-10/С300-60200-4К | КЛАПАНЫ РЕГУЛИРОВАНИЯ РАСХОДА ВОЗДУХА , УСТАНАВЛИВАЕМЫХ В СТРОИТЕЛЬНЫЕ ПРОЕМЫ И ТОРЦЫ ВОЗДУХОВОДОВ, РАЗМЕР 150 Х 100 ММ | ШТ. 4 | - - | - - | - - | 10.10 40.40 | 0.73 2.92 | 10.83 43.32
1497. | 3/1-150-10-160/С300-60123-24К | РЕШЕТКИ ВЕНТИЛЯЦИОННЫЕ СТАЛЬНЫЕ ПО ТИПУ РВС7-Б2-600Х50 | ШТ. 1 | - - | - - | - - | 42.24 42.24 | 3.06 3.06 | 45.30 45.30
1498. | 3/1-130-80-30/40 | ДРОССЕЛЬ-КЛАПАНЫ КРУГЛОГО СЕЧЕНИЯ С НИППЕЛЬНЫМ СОЕДИНЕНИЕМ ИЗ ОЦИНКОВАННОЙ СТАЛИ ДИАМЕТРОМ 200 ММ | ШТ. 1 | - - | - - | - - | 47.13 47.13 | 3.42 3.42 | 50.55 50.55
1499. | 3/1-130-80-10/С300-40001-К | ДРОССЕЛЬ-КЛАПАНЫ ПРЯМОУГОЛЬНОГО СЕЧЕНИЯ РАЗМЕРОМ 200 Х 100 ММ | ШТ. 1 | - - | - - | - - | 43.68 43.68 | 3.17 3.17 | 46.85 46.85
1500. | 3/1-130-80-10/С300-40001-Т | ДРОССЕЛЬ-КЛАПАНЫ ПРЯМОУГОЛЬНОГО СЕЧЕНИЯ РАЗМЕРОМ 150Х100ММ | ШТ. 1 | - - | - - | - - | 43.68 43.68 | 3.17 3.17 | 46.85 46.85
|  | ИТОГО ПРЯМЫЕ ЗАТРАТЫ : |  | 386 | 23 | 2 | 887 | 65 | 1361
|  | ОХР и ОПР | [6 empty] | 314
|  | ПЛАНОВАЯ ПРИБЫЛЬ | [6 empty] | 285
|  | ИТОГО ПО ПТМ | [6 empty] | 1960
|  | ЗАТРАТЫ ТРУДА | [6 empty] | 31
| Ж3-30-11 | ВЕНТИЛЯЦИЯ. ВОЗДУХОВОДЫ. В64
1501. | Е20-4-1 (Н12) | ПРОКЛАДКА ВОЗДУХОВОДОВ ИЗ ОЦИНКОВАННОЙ СТАЛИ ТОЛЩИНОЙ 0,5 ММ, ДИАМЕТРОМ ДО 200 ММ | 100 М2 ПОВЕРХНОСТИ ВОЗДУХОВОДОВ 0.82307 | 2226.39 1832.47 | 172.25 141.77 | 102.33 84.22 | 3857.55 3175.03 | 281.33 231.55 | 6537.52 5380.83
1502. | Е20-4-1 (Н12) | ПРОКЛАДКА ВОЗДУХОВОДОВ ИЗ ОЦИНКОВАННОЙ СТАЛИ ТОЛЩИНОЙ 1ММ, ДИАМЕТРОМ ДО 200 ММ | 100 М2 ПОВЕРХНОСТИ ВОЗДУХОВОДОВ 0.05652 | 2226.39 125.84 | 172.25 9.74 | 102.33 5.78 | 8644.55 488.59 | 628.33 35.51 | 11671.52 659.68
1503. | Е20-4-3 (Н12) | ПРОКЛАДКА ВОЗДУХОВОДОВ ИЗ ОЦИНКОВАННОЙ СТАЛИ ТОЛЩИНОЙ 0,5ММ, ПЕРИМЕТРОМ 800, 1000 ММ | 100 М2 ПОВЕРХНОСТИ ВОЗДУХОВОДОВ 0.008 | 2038.43 16.31 | 155.51 1.24 | 92.27 0.74 | 3796.14 30.37 | 276.78 2.21 | 6266.86 50.13
1504. | Е20-4-3 (Н12) | ПРОКЛАДКА ВОЗДУХОВОДОВ ИЗ ОЦИНКОВАННОЙ СТАЛИ ТОЛЩИНОЙ 0,7ММ, ПЕРИМЕТРОМ 800, 1000 ММ | 100 М2 ПОВЕРХНОСТИ ВОЗДУХОВОДОВ 0.07 | 2038.43 142.69 | 155.51 10.89 | 92.27 6.46 | 5227.14 365.90 | 379.78 26.58 | 7800.86 546.06
1505. | Е20-4-2 (Н12) | ПРОКЛАДКА ВОЗДУХОВОДОВ ИЗ ОЦИНКОВАННОЙ СТАЛИ ТОЛЩИНОЙ 0,5 ММ, ПЕРИМЕТРОМ ДО 600 ММ | 100 М2 ПОВЕРХНОСТИ ВОЗДУХОВОДОВ 0.0635 | 2226.39 141.38 | 172.23 10.94 | 102.33 6.50 | 3894.55 247.30 | 284.33 18.05 | 6577.50 417.68
1506. | Е20-4-2 (Н12) | ПРОКЛАДКА ВОЗДУХОВОДОВ ИЗ ОЦИНКОВАННОЙ СТАЛИ ТОЛЩИНОЙ 1 ММ, ПЕРИМЕТРОМ ДО 600 ММ | 100 М2 ПОВЕРХНОСТИ ВОЗДУХОВОДОВ 0.1 | 2226.39 222.64 | 172.23 17.22 | 102.33 10.23 | 7066.55 706.66 | 514.33 51.43 | 9979.50 997.95
1507. | Е20-4-9 (Н12) | ПРОКЛАДКА ВОЗДУХОВОДОВ ИЗ ОЦИНКОВАННОЙ СТАЛИ ТОЛЩИНОЙ 0,5 ММ, ПЕРИМЕТРОМ 900 ММ | 100 М2 ПОВЕРХНОСТИ ВОЗДУХОВОДОВ 0.2475 | 2038.43 504.51 | 155.51 38.49 | 92.27 22.84 | 3796.14 939.54 | 276.78 68.50 | 6266.86 1551.05
|  | ИТОГО ПРЯМЫЕ ЗАТРАТЫ : |  | 2986 | 230 | 137 | 5953 | 434 | 9603
|  | ОХР и ОПР | [6 empty] | 2529
|  | ПЛАНОВАЯ ПРИБЫЛЬ | [6 empty] | 2294
|  | ИТОГО ПО ПТМ | [6 empty] | 14426
|  | ЗАТРАТЫ ТРУДА | [6 empty] | 233
|  | ЗАТРАТЫ ТРУДА МАШИНИСТОВ | [6 empty] | 11
| Ж3-30-12 | ВЕНТИЛЯЦИЯ. ИЗОЛЯЦИЯ ВОЗДУХОВОДОВ. В64
1508. | Е26-94-1 (Н10) | ИЗОЛЯЦИЯ ВОЗДУХОВОДОВ БАЗАЛЬТОВЫМ МАТЕРИАЛОМ | 100 М2 0.253 | 489.99 123.97 | - - | - - | - - | - - | 489.99 123.97
1509. | 1/10-120-10/СЦЕН-ПТК-ВЕНТ-5 | МАТЕРИАЛ БАЗАЛЬТОВЫЙ ПТК-ВЕНТ-МБОР-5Ф | М2 25.3 | - - | - - | - - | 8.81 222.89 | 0.70 17.71 | 9.51 240.60
1510. | 1/55-20-25/СЦЕН-КМТС | КЛЕЙ ТЕРМОСТОЙКИЙ СИЛИКАТНЫЙ КМД-О-ТС | КГ 42.8 | - - | - - | - - | 18.83 805.92 | 1.50 64.20 | 20.33 870.12
1511. | 1/10-235-20/СЦЕН-ЛА | ЛЕНТА АЛЮМИНИЕВАЯ КЛЕЙКАЯ | М 32.1 | - - | - - | - - | 0.20 6.42 | 0.02 0.64 | 0.22 7.06
|  | ИТОГО ПРЯМЫЕ ЗАТРАТЫ : |  | 124 | - | - | 1035 | 83 | 1242
|  | ОХР и ОПР | [6 empty] | 81
|  | ПЛАНОВАЯ ПРИБЫЛЬ | [6 empty] | 87
|  | ИТОГО ПО ПТМ | [6 empty] | 1410
|  | ЗАТРАТЫ ТРУДА | [6 empty] | 10
| Ж3-30-15 | ВЕНТИЛЯЦИЯ. ОБОРУДОВАНИЕ И ПРИБОРЫ. В65
1512. | Е20-26-1 (Н12) | УСТАНОВКА ШУМОГЛУШИТЕЛЕЙ ВЕНТИЛЯЦИОННЫХ ТИПА ГТП 1-1 СЕЧЕНИЕМ ОБЕЧАЙКИ 200 Х 150ММ | ШТ. 2 | 15.43 30.86 | 0.53 1.06 | 0.11 0.22 | 181.58 363.16 | 13.03 26.06 | 210.57 421.14
1513. | Е20-11-1 (Н12) | УСТАНОВКА РЕШЕТОК ПЛОЩАДЬЮ В СВЕТУ ДО 0,25 М2 С ВЫВЕРКОЙ И ЗАКРЕПЛЕНИЕМ | РЕШЕТКА 2 | 17.33 34.66 | 1.07 2.14 | 0.11 0.22 | 3.93 7.86 | 0.29 0.58 | 22.62 45.24
1514. | 3/1-150/СЦЕН-РВС5-4141 | РЕШЕТКА ПОТОЛОЧНАЯ ВЕНТИЛЯЦИОННАЯ ПО ТИПУ РВС5/4-Б1-410Х410 | ШТ 2 | - - | - - | - - | 75.70 151.40 | 5.49 10.98 | 81.19 162.38
1515. | Е20-11-1 (Н12) | УСТАНОВКА УЗЛОВ ПОДКЛЮЧЕНИЯ | РЕШЕТКА 2 | 17.33 34.66 | 1.07 2.14 | 0.11 0.22 | 3.93 7.86 | 0.29 0.58 | 22.62 45.24
1516. | 3/1-150/СЦЕН-УП1-355-160 | УЗЕЛ ПОДКЛЮЧЕНИЯ РЕГУЛИРУЕМЫЙ УП1-Т-Р-355Х355Х250-160 | ШТ 2 | - - | - - | - - | 42.98 85.96 | 3.12 6.24 | 46.10 92.20
1517. | Е20-59-1 (Н10) | УСТАНОВКА АНЕМОСТАТОВ | 100 РЕШЕТОК 0.02 | 901.95 18.04 | 12.99 0.26 | - - | 13.67 0.27 | 1.09 0.02 | 929.70 18.60
1518. | 3/1-150/С300-703-1К | АНЕМОСТАТ ВЕНТИЛЯЦИОННЫЙ ДИАМЕТРОМ 100ММ | ШТ. 2 | - - | - - | - - | 7.59 15.18 | 0.55 1.10 | 8.14 16.28
|  | ИТОГО ПРЯМЫЕ ЗАТРАТЫ : |  | 118 | 5 | 1 | 632 | 45 | 800
|  | ОХР и ОПР | [6 empty] | 94
|  | ПЛАНОВАЯ ПРИБЫЛЬ | [6 empty] | 87
|  | ИТОГО ПО ПТМ | [6 empty] | 981
|  | ЗАТРАТЫ ТРУДА | [6 empty] | 10
| Ж3-30-11 | ВЕНТИЛЯЦИЯ. ВОЗДУХОВОДЫ. В65
1519. | Е20-4-1 (Н12) | ПРОКЛАДКА ВОЗДУХОВОДОВ ИЗ ОЦИНКОВАННОЙ СТАЛИ ТОЛЩИНОЙ 0,5 ММ, ДИАМЕТРОМ ДО 200 ММ | 100 М2 ПОВЕРХНОСТИ ВОЗДУХОВОДОВ 0.01946 | 2226.39 43.33 | 172.25 3.35 | 102.33 1.99 | 3857.55 75.07 | 281.33 5.47 | 6537.52 127.22
1520. | Е20-4-3 (Н12) | ПРОКЛАДКА ВОЗДУХОВОДОВ ИЗ ОЦИНКОВАННОЙ СТАЛИ ТОЛЩИНОЙ 0,5ММ, ПЕРИМЕТРОМ 700,800, 1000 ММ | 100 М2 ПОВЕРХНОСТИ ВОЗДУХОВОДОВ 0.238 | 2038.43 485.15 | 155.51 37.01 | 92.27 21.96 | 3796.14 903.48 | 276.78 65.87 | 6266.86 1491.51
1521. | Е20-4-3 (Н12) | ПРОКЛАДКА ВОЗДУХОВОДОВ ИЗ ОЦИНКОВАННОЙ СТАЛИ ТОЛЩИНОЙ 1ММ, ПЕРИМЕТРОМ 700,800, 1000 ММ | 100 М2 ПОВЕРХНОСТИ ВОЗДУХОВОДОВ 0.0875 | 2038.43 178.36 | 155.51 13.61 | 92.27 8.07 | 6968.14 609.71 | 506.78 44.34 | 9668.86 846.03
|  | ИТОГО ПРЯМЫЕ ЗАТРАТЫ : |  | 707 | 54 | 32 | 1588 | 116 | 2465
|  | ОХР и ОПР | [6 empty] | 598
|  | ПЛАНОВАЯ ПРИБЫЛЬ | [6 empty] | 543
|  | ИТОГО ПО ПТМ | [6 empty] | 3606
|  | ЗАТРАТЫ ТРУДА | [6 empty] | 55
|  | ЗАТРАТЫ ТРУДА МАШИНИСТОВ | [6 empty] | 3
| Ж3-30-12 | ВЕНТИЛЯЦИЯ. ИЗОЛЯЦИЯ ВОЗДУХОВОДОВ. В65
1522. | Е26-94-1 (Н10) | ИЗОЛЯЦИЯ ВОЗДУХОВОДОВ БАЗАЛЬТОВЫМ МАТЕРИАЛОМ | 100 М2 0.142 | 489.99 69.58 | - - | - - | - - | - - | 489.99 69.58
1523. | 1/10-120-10/СЦЕН-ПТК-ВЕНТ-5 | МАТЕРИАЛ БАЗАЛЬТОВЫЙ ПТК-ВЕНТ-МБОР-5Ф | М2 14.2 | - - | - - | - - | 8.81 125.10 | 0.70 9.94 | 9.51 135.04
1524. | 1/55-20-25/СЦЕН-КМТС | КЛЕЙ ТЕРМОСТОЙКИЙ СИЛИКАТНЫЙ КМД-О-ТС | КГ 23.8 | - - | - - | - - | 18.83 448.15 | 1.50 35.70 | 20.33 483.85
1525. | 1/10-235-20/СЦЕН-ЛА | ЛЕНТА АЛЮМИНИЕВАЯ КЛЕЙКАЯ | М 17.9 | - - | - - | - - | 0.20 3.58 | 0.02 0.36 | 0.22 3.94
|  | ИТОГО ПРЯМЫЕ ЗАТРАТЫ : |  | 70 | - | - | 577 | 46 | 693
|  | ОХР и ОПР | [6 empty] | 46
|  | ПЛАНОВАЯ ПРИБЫЛЬ | [6 empty] | 49
|  | ИТОГО ПО ПТМ | [6 empty] | 788
|  | ЗАТРАТЫ ТРУДА | [6 empty] | 6
| Ж3-30-15 | ВЕНТИЛЯЦИЯ. ОБОРУДОВАНИЕ И ПРИБОРЫ. В66
1526. | Е20-11-1 (Н12) | УСТАНОВКА РЕШЕТОК ПЛОЩАДЬЮ В СВЕТУ ДО 0,25 М2 С ВЫВЕРКОЙ И ЗАКРЕПЛЕНИЕМ | РЕШЕТКА 2 | 17.33 34.66 | 1.07 2.14 | 0.11 0.22 | 3.93 7.86 | 0.29 0.58 | 22.62 45.24
1527. | 3/1-150-10-110/С300-60118-21К | РЕШЕТКИ ВЕНТИЛЯЦИОННЫЕ СТАЛЬНЫЕ ПО ТИПУ РВС2/1-500Х100 | ШТ. 2 | - - | - - | - - | 20.22 40.44 | 1.47 2.94 | 21.69 43.38
1528. | 3/1-150-20-20/С300-60210-21К | КЛАПАНЫ РЕГУЛИРОВАНИЯ РАСХОДА ВОЗДУХА УСТАНАВЛИВАЕМЫХ НА ТРАНЗИТНЫХ УЧАСТКАХ ВОЗДУХОВОДОВ, РАЗМЕР 500 Х 100 ММ | ШТ. 2 | - - | - - | - - | 18.14 36.28 | 1.32 2.64 | 19.46 38.92
|  | ИТОГО ПРЯМЫЕ ЗАТРАТЫ : |  | 35 | 2 | - | 85 | 7 | 129
|  | ОХР и ОПР | [6 empty] | 28
|  | ПЛАНОВАЯ ПРИБЫЛЬ | [6 empty] | 26
|  | ИТОГО ПО ПТМ | [6 empty] | 183
|  | ЗАТРАТЫ ТРУДА | [6 empty] | 3
| Ж3-30-11 | ВЕНТИЛЯЦИЯ. ВОЗДУХОВОДЫ. В66
1529. | Е20-4-1 (Н12) | ПРОКЛАДКА ВОЗДУХОВОДОВ ИЗ ОЦИНКОВАННОЙ СТАЛИ ТОЛЩИНОЙ 0,5 ММ, ДИАМЕТРОМ ДО 200 ММ | 100 М2 ПОВЕРХНОСТИ ВОЗДУХОВОДОВ 0.01698 | 2226.39 37.80 | 172.25 2.92 | 102.33 1.74 | 3857.55 65.50 | 281.33 4.78 | 6537.52 111.00
1530. | Е20-4-2 (Н12) | ПРОКЛАДКА ВОЗДУХОВОДОВ ИЗ ОЦИНКОВАННОЙ СТАЛИ ТОЛЩИНОЙ 0,5 ММ, ПЕРИМЕТРОМ ДО 600 ММ | 100 М2 ПОВЕРХНОСТИ ВОЗДУХОВОДОВ 0.006 | 2226.39 13.36 | 172.23 1.03 | 102.33 0.61 | 3894.55 23.37 | 284.33 1.71 | 6577.50 39.46
1531. | Е20-4-2 (Н12) | ПРОКЛАДКА ВОЗДУХОВОДОВ ИЗ ОЦИНКОВАННОЙ СТАЛИ ТОЛЩИНОЙ 0,7 ММ, ПЕРИМЕТРОМ ДО 600 ММ | 100 М2 ПОВЕРХНОСТИ ВОЗДУХОВОДОВ 0.018 | 2226.39 40.08 | 172.23 3.10 | 102.33 1.84 | 5325.55 95.86 | 387.33 6.97 | 8111.50 146.01
1532. | Е20-4-2 (Н12) | ПРОКЛАДКА ВОЗДУХОВОДОВ ИЗ ОЦИНКОВАННОЙ СТАЛИ ТОЛЩИНОЙ 1 ММ, ПЕРИМЕТРОМ ДО 600 ММ | 100 М2 ПОВЕРХНОСТИ ВОЗДУХОВОДОВ 0.075 | 2226.39 166.98 | 172.23 12.92 | 102.33 7.67 | 7066.55 529.99 | 514.33 38.57 | 9979.50 748.47
|  | ИТОГО ПРЯМЫЕ ЗАТРАТЫ : |  | 258 | 20 | 12 | 715 | 52 | 1045
|  | ОХР и ОПР | [6 empty] | 219
|  | ПЛАНОВАЯ ПРИБЫЛЬ | [6 empty] | 198
|  | ИТОГО ПО ПТМ | [6 empty] | 1462
|  | ЗАТРАТЫ ТРУДА | [6 empty] | 20
|  | ЗАТРАТЫ ТРУДА МАШИНИСТОВ | [6 empty] | 1
| Ж3-30-12 | ВЕНТИЛЯЦИЯ. ИЗОЛЯЦИЯ ВОЗДУХОВОДОВ. В66
1533. | Е26-94-1 (Н10) | ИЗОЛЯЦИЯ ВОЗДУХОВОДОВ БАЗАЛЬТОВЫМ МАТЕРИАЛОМ | 100 М2 0.022 | 489.99 10.78 | - - | - - | - - | - - | 489.99 10.78
1534. | 1/10-120-10/СЦЕН-ПТК-ВЕНТ-5 | МАТЕРИАЛ БАЗАЛЬТОВЫЙ ПТК-ВЕНТ-МБОР-5Ф | М2 2.2 | - - | - - | - - | 8.81 19.38 | 0.70 1.54 | 9.51 20.92
1535. | 1/55-20-25/СЦЕН-КМТС | КЛЕЙ ТЕРМОСТОЙКИЙ СИЛИКАТНЫЙ КМД-О-ТС | КГ 3.6 | - - | - - | - - | 18.83 67.79 | 1.50 5.40 | 20.33 73.19
1536. | 1/10-235-20/СЦЕН-ЛА | ЛЕНТА АЛЮМИНИЕВАЯ КЛЕЙКАЯ | М 2.7 | - - | - - | - - | 0.20 0.54 | 0.02 0.05 | 0.22 0.59
|  | ИТОГО ПРЯМЫЕ ЗАТРАТЫ : |  | 11 | - | - | 88 | 7 | 106
|  | ОХР и ОПР | [6 empty] | 7
|  | ПЛАНОВАЯ ПРИБЫЛЬ | [6 empty] | 8
|  | ИТОГО ПО ПТМ | [6 empty] | 121
|  | ЗАТРАТЫ ТРУДА | [6 empty] | 1
| Ж3-30-15 | ВЕНТИЛЯЦИЯ. ОБОРУДОВАНИЕ И ПРИБОРЫ. В67
1537. | Е20-11-1 (Н12) | УСТАНОВКА РЕШЕТОК ПЛОЩАДЬЮ В СВЕТУ ДО 0,25 М2 С ВЫВЕРКОЙ И ЗАКРЕПЛЕНИЕМ | РЕШЕТКА 5 | 17.33 86.65 | 1.07 5.35 | 0.11 0.55 | 3.93 19.65 | 0.29 1.45 | 22.62 113.10
1538. | 3/1-150/СЦЕН-РВС5-553 | РЕШЕТКА ПОТОЛОЧНАЯ ВЕНТИЛЯЦИОННАЯ ПО ТИПУ РВС5/4-Б1-553Х553 | ШТ 5 | - - | - - | - - | 107.26 536.30 | 7.78 38.90 | 115.04 575.20
1539. | Е20-11-1 (Н12) | УСТАНОВКА УЗЛОВ ПОДКЛЮЧЕНИЯ | РЕШЕТКА 5 | 17.33 86.65 | 1.07 5.35 | 0.11 0.55 | 3.93 19.65 | 0.29 1.45 | 22.62 113.10
1540. | 3/1-150/СЦЕН-УП1-500-250 | УЗЕЛ ПОДКЛЮЧЕНИЯ РЕГУЛИРУЕМЫЙ УП1-Б-Р-500Х500Х300-250 | ШТ 5 | - - | - - | - - | 53.71 268.55 | 3.89 19.45 | 57.60 288.00
|  | ИТОГО ПРЯМЫЕ ЗАТРАТЫ : |  | 173 | 11 | 1 | 844 | 61 | 1089
|  | ОХР и ОПР | [6 empty] | 141
|  | ПЛАНОВАЯ ПРИБЫЛЬ | [6 empty] | 128
|  | ИТОГО ПО ПТМ | [6 empty] | 1358
|  | ЗАТРАТЫ ТРУДА | [6 empty] | 14
| Ж3-30-11 | ВЕНТИЛЯЦИЯ. ВОЗДУХОВОДЫ. В67
1541. | Е20-4-10 (Н12) | ПРОКЛАДКА ВОЗДУХОВОДОВ ИЗ ОЦИНКОВАННОЙ СТАЛИ ТОЛЩИНОЙ 0,7 ММ, ПЕРИМЕТРОМ ОТ 1100 ДО 1600 ММ | 100 М2 ПОВЕРХНОСТИ ВОЗДУХОВОДОВ 0.081 | 1763.74 142.86 | 134.98 10.93 | 79.90 6.47 | 5425.92 439.50 | 394.17 31.93 | 7718.81 625.22
1542. | Е20-4-11 (Н12) | ПРОКЛАДКА ВОЗДУХОВОДОВ ИЗ ОЦИНКОВАННОЙ СТАЛИ ТОЛЩИНОЙ 0,7 ММ, ПЕРИМЕТРОМ ДО 2400 ММ | 100 М2 ПОВЕРХНОСТИ ВОЗДУХОВОДОВ 0.252 | 1327.14 334.44 | 101.32 25.53 | 59.51 15.00 | 5819.64 1466.55 | 422.87 106.56 | 7670.97 1933.08
1543. | Е20-4-11 (Н12) | ПРОКЛАДКА ВОЗДУХОВОДОВ ИЗ ОЦИНКОВАННОЙ СТАЛИ ТОЛЩИНОЙ 1 ММ, ПЕРИМЕТРОМ ДО 2400 ММ | 100 М2 ПОВЕРХНОСТИ ВОЗДУХОВОДОВ 0.225 | 1327.14 298.61 | 101.32 22.80 | 59.51 13.39 | 7560.64 1701.14 | 549.87 123.72 | 9538.97 2146.27
1544. | Е20-4-3 (Н12) | ПРОКЛАДКА ВОЗДУХОВОДОВ ИЗ ОЦИНКОВАННОЙ СТАЛИ ТОЛЩИНОЙ 0,7 ММ, ПЕРИМЕТРОМ 800, 1000 ММ | 100 М2 ПОВЕРХНОСТИ ВОЗДУХОВОДОВ 0.03 | 2038.43 61.15 | 155.51 4.67 | 92.27 2.77 | 5227.14 156.81 | 379.78 11.39 | 7800.86 234.03
|  | ИТОГО ПРЯМЫЕ ЗАТРАТЫ : |  | 837 | 64 | 38 | 3764 | 274 | 4939
|  | ОХР и ОПР | [6 empty] | 708
|  | ПЛАНОВАЯ ПРИБЫЛЬ | [6 empty] | 643
|  | ИТОГО ПО ПТМ | [6 empty] | 6290
|  | ЗАТРАТЫ ТРУДА | [6 empty] | 65
|  | ЗАТРАТЫ ТРУДА МАШИНИСТОВ | [6 empty] | 3
| Ж3-30-12 | ВЕНТИЛЯЦИЯ. ИЗОЛЯЦИЯ ВОЗДУХОВОДОВ. В67
1545. | Е26-94-1 (Н10) | ИЗОЛЯЦИЯ ВОЗДУХОВОДОВ БАЗАЛЬТОВЫМ МАТЕРИАЛОМ | 100 М2 0.06 | 489.99 29.40 | - - | - - | - - | - - | 489.99 29.40
1546. | 1/10-120-10/СЦЕН-ПТК-ВЕНТ-5 | МАТЕРИАЛ БАЗАЛЬТОВЫЙ ПТК-ВЕНТ-МБОР-5Ф | М2 6 | - - | - - | - - | 8.81 52.86 | 0.70 4.20 | 9.51 57.06
1547. | 1/55-20-25/СЦЕН-КМТС | КЛЕЙ ТЕРМОСТОЙКИЙ СИЛИКАТНЫЙ КМД-О-ТС | КГ 10.8 | - - | - - | - - | 18.83 203.36 | 1.50 16.20 | 20.33 219.56
1548. | 1/10-235-20/СЦЕН-ЛА | ЛЕНТА АЛЮМИНИЕВАЯ КЛЕЙКАЯ | М 8.1 | - - | - - | - - | 0.20 1.62 | 0.02 0.16 | 0.22 1.78
|  | ИТОГО ПРЯМЫЕ ЗАТРАТЫ : |  | 29 | - | - | 258 | 21 | 308
|  | ОХР и ОПР | [6 empty] | 19
|  | ПЛАНОВАЯ ПРИБЫЛЬ | [6 empty] | 21
|  | ИТОГО ПО ПТМ | [6 empty] | 348
|  | ЗАТРАТЫ ТРУДА | [6 empty] | 2
| Ж3-30-15 | ВЕНТИЛЯЦИЯ. ОБОРУДОВАНИЕ И ПРИБОРЫ. В68
1549. | Е20-11-1 (Н12) | УСТАНОВКА РЕШЕТОК ПЛОЩАДЬЮ В СВЕТУ ДО 0,25 М2 С ВЫВЕРКОЙ И ЗАКРЕПЛЕНИЕМ | РЕШЕТКА 6 | 17.33 103.98 | 1.07 6.42 | 0.11 0.66 | 3.93 23.58 | 0.29 1.74 | 22.62 135.72
1550. | 3/1-150/СЦЕН-РВС5-4141 | РЕШЕТКА ПОТОЛОЧНАЯ ВЕНТИЛЯЦИОННАЯ ПО ТИПУ РВС5/4-Б1-410Х410 | ШТ 6 | - - | - - | - - | 75.70 454.20 | 5.49 32.94 | 81.19 487.14
1551. | Е20-11-1 (Н12) | УСТАНОВКА УЗЛОВ ПОДКЛЮЧЕНИЯ | РЕШЕТКА 6 | 17.33 103.98 | 1.07 6.42 | 0.11 0.66 | 3.93 23.58 | 0.29 1.74 | 22.62 135.72
1552. | 3/1-150/СЦЕН-УП1-355-21 | УЗЕЛ ПОДКЛЮЧЕНИЯ РЕГУЛИРУЕМЫЙ УП1-Б-Р-355Х355-250-160 | ШТ 5 | - - | - - | - - | 43.61 218.05 | 3.16 15.80 | 46.77 233.85
1553. | 3/1-150/СЦЕН-УП1-355-22 | УЗЕЛ ПОДКЛЮЧЕНИЯ РЕГУЛИРУЕМЫЙ УП1-Б-Р-355Х355-250-200 | ШТ. 1 | - - | - - | - - | 43.61 43.61 | 3.16 3.16 | 46.77 46.77
1554. | Е20-26-4 (Н12) | УСТАНОВКА ШУМОГЛУШИТЕЛЕЙ ВЕНТИЛЯЦИОННЫХ ТИПА ГТП 1-4 СЕЧЕНИЕМ ОБЕЧАЙКИ 400 Х 300 ММ | ШТ. 2 | 25.68 51.36 | 0.95 1.90 | 0.22 0.44 | 255.12 510.24 | 18.37 36.74 | 300.12 600.24
|  | ИТОГО ПРЯМЫЕ ЗАТРАТЫ : |  | 259 | 15 | 2 | 1273 | 92 | 1639
|  | ОХР и ОПР | [6 empty] | 211
|  | ПЛАНОВАЯ ПРИБЫЛЬ | [6 empty] | 192
|  | ИТОГО ПО ПТМ | [6 empty] | 2042
|  | ЗАТРАТЫ ТРУДА | [6 empty] | 21
| Ж3-30-11 | ВЕНТИЛЯЦИЯ. ВОЗДУХОВОДЫ. В68
1555. | Е20-4-10 (Н12) | ПРОКЛАДКА ВОЗДУХОВОДОВ ИЗ ОЦИНКОВАННОЙ СТАЛИ ТОЛЩИНОЙ 0,7 ММ, ПЕРИМЕТРОМ ОТ 1100 ДО 1600 ММ | 100 М2 ПОВЕРХНОСТИ ВОЗДУХОВОДОВ 0.6345 | 1763.74 1119.09 | 134.98 85.64 | 79.90 50.70 | 5425.92 3442.75 | 394.17 250.10 | 7718.81 4897.58
1556. | Е20-4-10 (Н12) | ПРОКЛАДКА ВОЗДУХОВОДОВ ИЗ ОЦИНКОВАННОЙ СТАЛИ ТОЛЩИНОЙ 1 ММ, ПЕРИМЕТРОМ ОТ 1100 ДО 1600 ММ | 100 М2 ПОВЕРХНОСТИ ВОЗДУХОВОДОВ 0.1885 | 1763.74 332.46 | 134.98 25.44 | 79.90 15.06 | 7166.92 1350.96 | 521.17 98.24 | 9586.81 1807.10
1557. | Е20-4-3 (Н12) | ПРОКЛАДКА ВОЗДУХОВОДОВ ИЗ ОЦИНКОВАННОЙ СТАЛИ ТОЛЩИНОЙ 0,7 ММ, ПЕРИМЕТРОМ 800, 1000 ММ | 100 М2 ПОВЕРХНОСТИ ВОЗДУХОВОДОВ 0.025 | 2038.43 50.96 | 155.51 3.89 | 92.27 2.31 | 5227.14 130.68 | 379.78 9.49 | 7800.86 195.02
1558. | Е20-4-3 (Н12) | ПРОКЛАДКА ВОЗДУХОВОДОВ ИЗ ОЦИНКОВАННОЙ СТАЛИ ТОЛЩИНОЙ 0,5 ММ, ПЕРИМЕТРОМ 800, 1000 ММ | 100 М2 ПОВЕРХНОСТИ ВОЗДУХОВОДОВ 0.052 | 2038.43 106.00 | 155.51 8.09 | 92.27 4.80 | 3796.14 197.40 | 276.78 14.39 | 6266.86 325.88
1559. | Е20-4-1 (Н12) | ПРОКЛАДКА ВОЗДУХОВОДОВ ИЗ ОЦИНКОВАННОЙ СТАЛИ ТОЛЩИНОЙ 0,5 ММ, ДИАМЕТРОМ ДО 200 ММ | 100 М2 ПОВЕРХНОСТИ ВОЗДУХОВОДОВ 0.11045 | 2226.39 245.90 | 172.25 19.03 | 102.33 11.30 | 3857.55 426.07 | 281.33 31.07 | 6537.52 722.07
|  | ИТОГО ПРЯМЫЕ ЗАТРАТЫ : |  | 1854 | 142 | 84 | 5548 | 403 | 7947
|  | ОХР и ОПР | [6 empty] | 1570
|  | ПЛАНОВАЯ ПРИБЫЛЬ | [6 empty] | 1424
|  | ИТОГО ПО ПТМ | [6 empty] | 10941
|  | ЗАТРАТЫ ТРУДА | [6 empty] | 145
|  | ЗАТРАТЫ ТРУДА МАШИНИСТОВ | [6 empty] | 7
| Ж3-30-12 | ВЕНТИЛЯЦИЯ. ИЗОЛЯЦИЯ ВОЗДУХОВОДОВ. В68
1560. | Е26-94-1 (Н10) | ИЗОЛЯЦИЯ ВОЗДУХОВОДОВ БАЗАЛЬТОВЫМ МАТЕРИАЛОМ | 100 М2 0.259 | 489.99 126.91 | - - | - - | - - | - - | 489.99 126.91
1561. | 1/10-120-10/СЦЕН-ПТК-ВЕНТ-5 | МАТЕРИАЛ БАЗАЛЬТОВЫЙ ПТК-ВЕНТ-МБОР-5Ф | М2 25.9 | - - | - - | - - | 8.81 228.18 | 0.70 18.13 | 9.51 246.31
1562. | 1/55-20-25/СЦЕН-КМТС | КЛЕЙ ТЕРМОСТОЙКИЙ СИЛИКАТНЫЙ КМД-О-ТС | КГ 45.6 | - - | - - | - - | 18.83 858.65 | 1.50 68.40 | 20.33 927.05
1563. | 1/10-235-20/СЦЕН-ЛА | ЛЕНТА АЛЮМИНИЕВАЯ КЛЕЙКАЯ | М 34.2 | - - | - - | - - | 0.20 6.84 | 0.02 0.68 | 0.22 7.52
|  | ИТОГО ПРЯМЫЕ ЗАТРАТЫ : |  | 127 | - | - | 1094 | 87 | 1308
|  | ОХР и ОПР | [6 empty] | 83
|  | ПЛАНОВАЯ ПРИБЫЛЬ | [6 empty] | 89
|  | ИТОГО ПО ПТМ | [6 empty] | 1480
|  | ЗАТРАТЫ ТРУДА | [6 empty] | 11
| Ж3-30-15 | ВЕНТИЛЯЦИЯ. ОБОРУДОВАНИЕ И ПРИБОРЫ. В69
1564. | Е20-26-2 (Н12) | УСТАНОВКА ШУМОГЛУШИТЕЛЕЙ ВЕНТИЛЯЦИОННЫХ ТИПА ГТП 1-2 СЕЧЕНИЕМ ОБЕЧАЙКИ 300 Х 200 ММ | ШТ. 2 | 21.88 43.76 | 0.68 1.36 | 0.11 0.22 | 216.88 433.76 | 15.59 31.18 | 255.03 510.06
1565. | Е20-11-1 (Н12) | УСТАНОВКА РЕШЕТОК ПЛОЩАДЬЮ В СВЕТУ ДО 0,25 М2 С ВЫВЕРКОЙ И ЗАКРЕПЛЕНИЕМ | РЕШЕТКА 1 | 17.33 17.33 | 1.07 1.07 | 0.11 0.11 | 3.93 3.93 | 0.29 0.29 | 22.62 22.62
1566. | 3/1-150/СЦЕН-РВС5-553 | РЕШЕТКА ПОТОЛОЧНАЯ ВЕНТИЛЯЦИОННАЯ ПО ТИПУ РВС5/4-Б1-553Х553 | ШТ 1 | - - | - - | - - | 107.26 107.26 | 7.78 7.78 | 115.04 115.04
1567. | Е20-11-1 (Н12) | УСТАНОВКА УЗЛОВ ПОДКЛЮЧЕНИЯ | РЕШЕТКА 1 | 17.33 17.33 | 1.07 1.07 | 0.11 0.11 | 3.93 3.93 | 0.29 0.29 | 22.62 22.62
1568. | 3/1-150/СЦЕН-УП1-500-200 | УЗЕЛ ПОДКЛЮЧЕНИЯ РЕГУЛИРУЕМЫЙ УП1-Б-Р-500Х500Х390-200 | ШТ 1 | - - | - - | - - | 47.21 47.21 | 3.42 3.42 | 50.63 50.63
1569. | Е20-59-1 (Н10) | УСТАНОВКА АНЕМОСТАТОВ | 100 РЕШЕТОК 0.02 | 901.95 18.04 | 12.99 0.26 | - - | 13.67 0.27 | 1.09 0.02 | 929.70 18.60
1570. | 3/1-150/С300-703-1К | АНЕМОСТАТ ВЕНТИЛЯЦИОННЫЙ ДИАМЕТРОМ 100ММ | ШТ. 2 | - - | - - | - - | 7.59 15.18 | 0.55 1.10 | 8.14 16.28
|  | ИТОГО ПРЯМЫЕ ЗАТРАТЫ : |  | 96 | 4 | - | 612 | 44 | 756
|  | ОХР и ОПР | [6 empty] | 76
|  | ПЛАНОВАЯ ПРИБЫЛЬ | [6 empty] | 71
|  | ИТОГО ПО ПТМ | [6 empty] | 903
|  | ЗАТРАТЫ ТРУДА | [6 empty] | 8
| Ж3-30-11 | ВЕНТИЛЯЦИЯ. ВОЗДУХОВОДЫ.В69
1571. | Е20-4-1 (Н12) | ПРОКЛАДКА ВОЗДУХОВОДОВ ИЗ ОЦИНКОВАННОЙ СТАЛИ ТОЛЩИНОЙ 0,5 ММ, ДИАМЕТРОМ ДО 200 ММ | 100 М2 ПОВЕРХНОСТИ ВОЗДУХОВОДОВ 0.10676 | 2226.39 237.69 | 172.25 18.39 | 102.33 10.92 | 3857.55 411.83 | 281.33 30.03 | 6537.52 697.95
1572. | Е20-4-3 (Н12) | ПРОКЛАДКА ВОЗДУХОВОДОВ ИЗ ОЦИНКОВАННОЙ СТАЛИ ТОЛЩИНОЙ 0,7 ММ, ПЕРИМЕТРОМ ДО 800, 1000 ММ | 100 М2 ПОВЕРХНОСТИ ВОЗДУХОВОДОВ 0.07 | 2038.43 142.69 | 155.51 10.89 | 92.27 6.46 | 6968.14 487.77 | 506.78 35.47 | 9668.86 676.82
1573. | Е20-4-9 (Н12) | ПРОКЛАДКА ВОЗДУХОВОДОВ ИЗ ОЦИНКОВАННОЙ СТАЛИ ТОЛЩИНОЙ 0,5 ММ, ПЕРИМЕТРОМ 900 ММ | 100 М2 ПОВЕРХНОСТИ ВОЗДУХОВОДОВ 0.1125 | 2038.43 229.32 | 155.51 17.49 | 92.27 10.38 | 5227.14 588.05 | 379.78 42.73 | 7800.86 877.59
1574. | Е20-4-9 (Н12) | ПРОКЛАДКА ВОЗДУХОВОДОВ ИЗ ОЦИНКОВАННОЙ СТАЛИ ТОЛЩИНОЙ 1 ММ, ПЕРИМЕТРОМ 900 ММ | 100 М2 ПОВЕРХНОСТИ ВОЗДУХОВОДОВ 0.1125 | 2038.43 229.32 | 155.51 17.49 | 92.27 10.38 | 6968.14 783.92 | 506.78 57.01 | 9668.86 1087.74
|  | ИТОГО ПРЯМЫЕ ЗАТРАТЫ : |  | 839 | 64 | 38 | 2272 | 165 | 3340
|  | ОХР и ОПР | [6 empty] | 710
|  | ПЛАНОВАЯ ПРИБЫЛЬ | [6 empty] | 645
|  | ИТОГО ПО ПТМ | [6 empty] | 4695
|  | ЗАТРАТЫ ТРУДА | [6 empty] | 65
|  | ЗАТРАТЫ ТРУДА МАШИНИСТОВ | [6 empty] | 3
| Ж3-30-12 | ВЕНТИЛЯЦИЯ. ИЗОЛЯЦИЯ ВОЗДУХОВОДОВ. В69
1575. | Е26-94-1 (Н10) | ИЗОЛЯЦИЯ ВОЗДУХОВОДОВ БАЗАЛЬТОВЫМ МАТЕРИАЛОМ | 100 М2 0.048 | 489.99 23.52 | - - | - - | - - | - - | 489.99 23.52
1576. | 1/10-120-10/СЦЕН-ПТК-ВЕНТ-5 | МАТЕРИАЛ БАЗАЛЬТОВЫЙ ПТК-ВЕНТ-МБОР-5Ф | М2 4.8 | - - | - - | - - | 8.81 42.29 | 0.70 3.36 | 9.51 45.65
1577. | 1/55-20-25/СЦЕН-КМТС | КЛЕЙ ТЕРМОСТОЙКИЙ СИЛИКАТНЫЙ КМД-О-ТС | КГ 8.2 | - - | - - | - - | 18.83 154.41 | 1.50 12.30 | 20.33 166.71
1578. | 1/10-235-20/СЦЕН-ЛА | ЛЕНТА АЛЮМИНИЕВАЯ КЛЕЙКАЯ | М 6.1 | - - | - - | - - | 0.20 1.22 | 0.02 0.12 | 0.22 1.34
|  | ИТОГО ПРЯМЫЕ ЗАТРАТЫ : |  | 24 | - | - | 198 | 16 | 238
|  | ОХР и ОПР | [6 empty] | 15
|  | ПЛАНОВАЯ ПРИБЫЛЬ | [6 empty] | 16
|  | ИТОГО ПО ПТМ | [6 empty] | 269
|  | ЗАТРАТЫ ТРУДА | [6 empty] | 2
| Ж3-30-15 | ВЕНТИЛЯЦИЯ. ОБОРУДОВАНИЕ И ПРИБОРЫ. В70
1579. | Е20-26-1 (Н12) | УСТАНОВКА ШУМОГЛУШИТЕЛЕЙ ВЕНТИЛЯЦИОННЫХ ТИПА ГТП 1-1 СЕЧЕНИЕМ ОБЕЧАЙКИ 200 Х 100 ММ | ШТ. 2 | 15.43 30.86 | 0.53 1.06 | 0.11 0.22 | 181.58 363.16 | 13.03 26.06 | 210.57 421.14
1580. | Е20-11-1 (Н12) | УСТАНОВКА РЕШЕТОК ПЛОЩАДЬЮ В СВЕТУ ДО 0,25 М2 С ВЫВЕРКОЙ И ЗАКРЕПЛЕНИЕМ | РЕШЕТКА 2 | 17.33 34.66 | 1.07 2.14 | 0.11 0.22 | 3.93 7.86 | 0.29 0.58 | 22.62 45.24
1581. | 3/1-150/СЦЕН-РВС5-4141 | РЕШЕТКА ПОТОЛОЧНАЯ ВЕНТИЛЯЦИОННАЯ ПО ТИПУ РВС5/4-Б1-410Х410 | ШТ 2 | - - | - - | - - | 75.70 151.40 | 5.49 10.98 | 81.19 162.38
1582. | Е20-11-1 (Н12) | УСТАНОВКА УЗЛОВ ПОДКЛЮЧЕНИЯ | РЕШЕТКА 2 | 17.33 34.66 | 1.07 2.14 | 0.11 0.22 | 3.93 7.86 | 0.29 0.58 | 22.62 45.24
1583. | 3/1-150/СЦЕН-УП1-355-21 | УЗЕЛ ПОДКЛЮЧЕНИЯ РЕГУЛИРУЕМЫЙ УП1-Б-Р-355Х355-250-160 | ШТ 1 | - - | - - | - - | 43.61 43.61 | 3.16 3.16 | 46.77 46.77
1584. | 3/1-150/СЦЕН-УП1-355-212 | УЗЕЛ ПОДКЛЮЧЕНИЯ РЕГУЛИРУЕМЫЙ УП1-Б-Р-355Х355-250-125 | ШТ. 1 | - - | - - | - - | 43.61 43.61 | 3.16 3.16 | 46.77 46.77
1585. | Е20-59-1 (Н10) | УСТАНОВКА АНЕМОСТАТОВ | 100 РЕШЕТОК 0.02 | 901.95 18.04 | 12.99 0.26 | - - | 13.67 0.27 | 1.09 0.02 | 929.70 18.60
1586. | 3/1-150/С300-703-1К | АНЕМОСТАТ ВЕНТИЛЯЦИОННЫЙ ДИАМЕТРОМ 100ММ | ШТ. 2 | - - | - - | - - | 7.59 15.18 | 0.55 1.10 | 8.14 16.28
|  | ИТОГО ПРЯМЫЕ ЗАТРАТЫ : |  | 118 | 5 | 1 | 633 | 45 | 801
|  | ОХР и ОПР | [6 empty] | 94
|  | ПЛАНОВАЯ ПРИБЫЛЬ | [6 empty] | 87
|  | ИТОГО ПО ПТМ | [6 empty] | 982
|  | ЗАТРАТЫ ТРУДА | [6 empty] | 10
| Ж3-30-11 | ВЕНТИЛЯЦИЯ. ВОЗДУХОВОДЫ.В70
1587. | Е20-4-1 (Н12) | ПРОКЛАДКА ВОЗДУХОВОДОВ ИЗ ОЦИНКОВАННОЙ СТАЛИ ТОЛЩИНОЙ 0,5 ММ, ДИАМЕТРОМ ДО 200 ММ | 100 М2 ПОВЕРХНОСТИ ВОЗДУХОВОДОВ 0.03407 | 2226.39 75.85 | 172.25 5.87 | 102.33 3.49 | 3857.55 131.43 | 281.33 9.58 | 6537.52 222.73
1588. | Е20-4-3 (Н12) | ПРОКЛАДКА ВОЗДУХОВОДОВ ИЗ ОЦИНКОВАННОЙ СТАЛИ ТОЛЩИНОЙ 0,5 ММ, ПЕРИМЕТРОМ ДО 800, 1000 ММ | 100 М2 ПОВЕРХНОСТИ ВОЗДУХОВОДОВ 0.252 | 2038.43 513.68 | 155.51 39.19 | 92.27 23.25 | 3796.14 956.63 | 276.78 69.75 | 6266.86 1579.25
1589. | Е20-4-3 (Н12) | ПРОКЛАДКА ВОЗДУХОВОДОВ ИЗ ОЦИНКОВАННОЙ СТАЛИ ТОЛЩИНОЙ 1,0 ММ, ПЕРИМЕТРОМ ДО 800, 1000 ММ | 100 М2 ПОВЕРХНОСТИ ВОЗДУХОВОДОВ 0.0875 | 2038.43 178.36 | 155.51 13.61 | 92.27 8.07 | 6968.14 609.71 | 506.78 44.34 | 9668.86 846.03
|  | ИТОГО ПРЯМЫЕ ЗАТРАТЫ : |  | 768 | 59 | 35 | 1698 | 124 | 2649
|  | ОХР и ОПР | [6 empty] | 650
|  | ПЛАНОВАЯ ПРИБЫЛЬ | [6 empty] | 590
|  | ИТОГО ПО ПТМ | [6 empty] | 3889
|  | ЗАТРАТЫ ТРУДА | [6 empty] | 60
|  | ЗАТРАТЫ ТРУДА МАШИНИСТОВ | [6 empty] | 3
| Ж3-30-12 | ВЕНТИЛЯЦИЯ. ИЗОЛЯЦИЯ ВОЗДУХОВОДОВ. В70
1590. | Е26-94-1 (Н10) | ИЗОЛЯЦИЯ ВОЗДУХОВОДОВ БАЗАЛЬТОВЫМ МАТЕРИАЛОМ | 100 М2 0.152 | 489.99 74.48 | - - | - - | - - | - - | 489.99 74.48
1591. | 1/10-120-10/СЦЕН-ПТК-ВЕНТ-5 | МАТЕРИАЛ БАЗАЛЬТОВЫЙ ПТК-ВЕНТ-МБОР-5Ф | М2 15.2 | - - | - - | - - | 8.81 133.91 | 0.70 10.64 | 9.51 144.55
1592. | 1/55-20-25/СЦЕН-КМТС | КЛЕЙ ТЕРМОСТОЙКИЙ СИЛИКАТНЫЙ КМД-О-ТС | КГ 24.8 | - - | - - | - - | 18.83 466.98 | 1.50 37.20 | 20.33 504.18
1593. | 1/10-235-20/СЦЕН-ЛА | ЛЕНТА АЛЮМИНИЕВАЯ КЛЕЙКАЯ | М 18.9 | - - | - - | - - | 0.20 3.78 | 0.02 0.38 | 0.22 4.16
|  | ИТОГО ПРЯМЫЕ ЗАТРАТЫ : |  | 74 | - | - | 605 | 48 | 727
|  | ОХР и ОПР | [6 empty] | 49
|  | ПЛАНОВАЯ ПРИБЫЛЬ | [6 empty] | 52
|  | ИТОГО ПО ПТМ | [6 empty] | 828
|  | ЗАТРАТЫ ТРУДА | [6 empty] | 6
| Ж3-30-15 | ВЕНТИЛЯЦИЯ. ОБОРУДОВАНИЕ И ПРИБОРЫ. В71
1594. | Е20-11-1 (Н12) | УСТАНОВКА РЕШЕТОК ПЛОЩАДЬЮ В СВЕТУ ДО 0,25 М2 С ВЫВЕРКОЙ И ЗАКРЕПЛЕНИЕМ | РЕШЕТКА 4 | 17.33 69.32 | 1.07 4.28 | 0.11 0.44 | 3.93 15.72 | 0.29 1.16 | 22.62 90.48
1595. | 3/1-150-10-110/С300-60118-6К | РЕШЕТКИВЕНТИЛЯЦИОННЫЕ СТАЛЬНЫЕ ПО ТИПУ РВС2/1-200Х100 | ШТ. 3 | - - | - - | - - | 13.38 40.14 | 0.97 2.91 | 14.35 43.05
1596. | 3/1-150-20-10/С300-60200-6К | КЛАПАНЫ РЕГУЛИРОВАНИЯ РАСХОДА ВОЗДУХА , УСТАНАВЛИВАЕМЫХ В СТРОИТЕЛЬНЫЕ ПРОЕМЫ И ТОРЦЫ ВОЗДУХОВОДОВ, РАЗМЕР 200 Х 100 ММ | ШТ. 3 | - - | - - | - - | 11.33 33.99 | 0.82 2.46 | 12.15 36.45
1597. | 3/1-150-10-110/С300-60118-11Т | РЕШЕТКИ ВЕНТИЛЯЦИОННЫЕ СТАЛЬНЫЕ ПО ТИПУ РВС2/1-300 Х 150 | ШТ. 1 | - - | - - | - - | 19.46 19.46 | 1.41 1.41 | 20.87 20.87
1598. | 3/1-150-20-10/С300-60200-11К | КЛАПАНЫ РЕГУЛИРОВАНИЯ РАСХОДА ВОЗДУХА, УСТАНАВЛИВАЕМЫХ В СТРОИТЕЛЬНЫЕ ПРОЕМЫ И ТОРЦЫ ВОЗДУХОВОДОВ, РАЗМЕР 300 Х 150 ММ | ШТ. 1 | - - | - - | - - | 15.01 15.01 | 1.09 1.09 | 16.10 16.10
1599. | Е20-59-1 (Н10) | УСТАНОВКА АНЕМОСТАТОВ | 100 РЕШЕТОК 0.12 | 901.95 108.23 | 12.99 1.56 | - - | 13.67 1.64 | 1.09 0.13 | 929.70 111.56
1600. | 3/1-150/С300-703-1К | АНЕМОСТАТ ВЕНТИЛЯЦИОННЫЙ ДИАМЕТРОМ 100ММ | ШТ. 9 | - - | - - | - - | 7.59 68.31 | 0.55 4.95 | 8.14 73.26
1601. | 3/1-150/С300-703-2К | АНЕМОСТАТ ВЕНТИЛЯЦИОННЫЙ ДИАМЕТРОМ 125ММ | ШТ. 3 | - - | - - | - - | 8.67 26.01 | 0.63 1.89 | 9.30 27.90
|  | ИТОГО ПРЯМЫЕ ЗАТРАТЫ : |  | 177 | 6 | - | 221 | 16 | 420
|  | ОХР и ОПР | [6 empty] | 127
|  | ПЛАНОВАЯ ПРИБЫЛЬ | [6 empty] | 127
|  | ИТОГО ПО ПТМ | [6 empty] | 674
|  | ЗАТРАТЫ ТРУДА | [6 empty] | 14
| Ж3-30-11 | ВЕНТИЛЯЦИЯ. ВОЗДУХОВОДЫ.В71
1602. | Е20-4-9 (Н12) | ПРОКЛАДКА ВОЗДУХОВОДОВ ИЗ ОЦИНКОВАННОЙ СТАЛИ ТОЛЩИНОЙ 0,7 ММ, ПЕРИМЕТРОМ 900 ММ | 100 М2 ПОВЕРХНОСТИ ВОЗДУХОВОДОВ 0.027 | 2038.43 55.04 | 155.51 4.20 | 92.27 2.49 | 5227.14 141.13 | 379.78 10.25 | 7800.86 210.63
1603. | Е20-4-3 (Н12) | ПРОКЛАДКА ВОЗДУХОВОДОВ ИЗ ОЦИНКОВАННОЙ СТАЛИ ТОЛЩИНОЙ 0,5 ММ, ПЕРИМЕТРОМ ДО 800, 1000 ММ | 100 М2 ПОВЕРХНОСТИ ВОЗДУХОВОДОВ 0.391 | 2038.43 797.03 | 155.51 60.80 | 92.27 36.08 | 3796.14 1484.29 | 276.78 108.22 | 6266.86 2450.34
1604. | Е20-4-2 (Н12) | ПРОКЛАДКА ВОЗДУХОВОДОВ ИЗ ОЦИНКОВАННОЙ СТАЛИ ТОЛЩИНОЙ 0,5 ММ, ПЕРИМЕТРОМ ДО 600 ММ | 100 М2 ПОВЕРХНОСТИ ВОЗДУХОВОДОВ 0.006 | 2226.39 13.36 | 172.23 1.03 | 102.33 0.61 | 3894.55 23.37 | 284.33 1.71 | 6577.50 39.46
1605. | Е20-4-1 (Н12) | ПРОКЛАДКА ВОЗДУХОВОДОВ ИЗ ОЦИНКОВАННОЙ СТАЛИ ТОЛЩИНОЙ 0,5 ММ, ДИАМЕТРОМ ДО 200 ММ | 100 М2 ПОВЕРХНОСТИ ВОЗДУХОВОДОВ 0.15448 | 2226.39 343.93 | 172.25 26.61 | 102.33 15.81 | 3857.55 595.91 | 281.33 43.46 | 6537.52 1009.91
1606. | Е20-4-3 (Н12) | ПРОКЛАДКА ВОЗДУХОВОДОВ ИЗ ОЦИНКОВАННОЙ СТАЛИ ТОЛЩИНОЙ 1,0 ММ, ПЕРИМЕТРОМ ДО 800, 1000 ММ | 100 М2 ПОВЕРХНОСТИ ВОЗДУХОВОДОВ 0.072 | 2038.43 146.77 | 155.51 11.20 | 92.27 6.64 | 6968.14 501.71 | 506.78 36.49 | 9668.86 696.16
|  | ИТОГО ПРЯМЫЕ ЗАТРАТЫ : |  | 1356 | 104 | 62 | 2746 | 200 | 4406
|  | ОХР и ОПР | [6 empty] | 1148
|  | ПЛАНОВАЯ ПРИБЫЛЬ | [6 empty] | 1042
|  | ИТОГО ПО ПТМ | [6 empty] | 6596
|  | ЗАТРАТЫ ТРУДА | [6 empty] | 106
|  | ЗАТРАТЫ ТРУДА МАШИНИСТОВ | [6 empty] | 5
| Ж3-30-12 | ВЕНТИЛЯЦИЯ. ИЗОЛЯЦИЯ ВОЗДУХОВОДОВ. В71
1607. | Е26-94-1 (Н10) | ИЗОЛЯЦИЯ ВОЗДУХОВОДОВ БАЗАЛЬТОВЫМ МАТЕРИАЛОМ | 100 М2 0.245 | 489.99 120.05 | - - | - - | - - | - - | 489.99 120.05
1608. | 1/10-120-10/СЦЕН-ПТК-ВЕНТ-5 | МАТЕРИАЛ БАЗАЛЬТОВЫЙ ПТК-ВЕНТ-МБОР-5Ф | М2 24.5 | - - | - - | - - | 8.81 215.85 | 0.70 17.15 | 9.51 233.00
1609. | 1/55-20-25/СЦЕН-КМТС | КЛЕЙ ТЕРМОСТОЙКИЙ СИЛИКАТНЫЙ КМД-О-ТС | КГ 41.6 | - - | - - | - - | 18.83 783.33 | 1.50 62.40 | 20.33 845.73
1610. | 1/10-235-20/СЦЕН-ЛА | ЛЕНТА АЛЮМИНИЕВАЯ КЛЕЙКАЯ | М 31.2 | - - | - - | - - | 0.20 6.24 | 0.02 0.62 | 0.22 6.86
|  | ИТОГО ПРЯМЫЕ ЗАТРАТЫ : |  | 120 | - | - | 1005 | 80 | 1205
|  | ОХР и ОПР | [6 empty] | 79
|  | ПЛАНОВАЯ ПРИБЫЛЬ | [6 empty] | 84
|  | ИТОГО ПО ПТМ | [6 empty] | 1368
|  | ЗАТРАТЫ ТРУДА | [6 empty] | 10
| Ж3-30-15 | ВЕНТИЛЯЦИЯ. ОБОРУДОВАНИЕ И ПРИБОРЫ. В73
1611. | Е20-11-1 (Н12) | УСТАНОВКА РЕШЕТОК ПЛОЩАДЬЮ В СВЕТУ ДО 0,25 М2 С ВЫВЕРКОЙ И ЗАКРЕПЛЕНИЕМ | РЕШЕТКА 2 | 17.33 34.66 | 1.07 2.14 | 0.11 0.22 | 3.93 7.86 | 0.29 0.58 | 22.62 45.24
1612. | 3/1-150-10-110/С300-60118-13Т | РЕШЕТКИ ВЕНТИЛЯЦИОННЫЕ СТАЛЬНЫЕ ПО ТИПУ РВС2/1-300 Х 250 | ШТ. 2 | - - | - - | - - | 25.81 51.62 | 1.87 3.74 | 27.68 55.36
1613. | 3/1-150-20-20/С300-60210-13К | КЛАПАНЫ РЕГУЛИРОВАНИЯ РАСХОДА ВОЗДУХА УСТАНАВЛИВАЕМЫХ НА ТРАНЗИТНЫХ УЧАСТКАХ ВОЗДУХОВОДОВ, РАЗМЕР 300 Х 250 ММ | ШТ. 2 | - - | - - | - - | 16.44 32.88 | 1.19 2.38 | 17.63 35.26
1614. | Е20-59-1 (Н10) | УСТАНОВКА АНЕМОСТАТОВ | 100 РЕШЕТОК 0.05 | 901.95 45.10 | 12.99 0.65 | - - | 13.67 0.68 | 1.09 0.05 | 929.70 46.49
1615. | 3/1-150/С300-703-1К | АНЕМОСТАТ ВЕНТИЛЯЦИОННЫЙ ДИАМЕТРОМ 100ММ | ШТ. 5 | - - | - - | - - | 7.59 37.95 | 0.55 2.75 | 8.14 40.70
|  | ИТОГО ПРЯМЫЕ ЗАТРАТЫ : |  | 80 | 3 | - | 131 | 10 | 224
|  | ОХР и ОПР | [6 empty] | 58
|  | ПЛАНОВАЯ ПРИБЫЛЬ | [6 empty] | 58
|  | ИТОГО ПО ПТМ | [6 empty] | 340
|  | ЗАТРАТЫ ТРУДА | [6 empty] | 7
| Ж3-30-11 | ВЕНТИЛЯЦИЯ. ВОЗДУХОВОДЫ.В73
1616. | Е20-4-1 (Н12) | ПРОКЛАДКА ВОЗДУХОВОДОВ ИЗ ОЦИНКОВАННОЙ СТАЛИ ТОЛЩИНОЙ 0,5 ММ, ДИАМЕТРОМ ДО 200 ММ | 100 М2 ПОВЕРХНОСТИ ВОЗДУХОВОДОВ 0.0785 | 2226.39 174.77 | 172.25 13.52 | 102.33 8.03 | 3857.55 302.82 | 281.33 22.08 | 6537.52 513.19
1617. | Е20-4-9 (Н12) | ПРОКЛАДКА ВОЗДУХОВОДОВ ИЗ ОЦИНКОВАННОЙ СТАЛИ ТОЛЩИНОЙ 0,7 ММ, ПЕРИМЕТРОМ 900 ММ | 100 М2 ПОВЕРХНОСТИ ВОЗДУХОВОДОВ 0.036 | 2038.43 73.38 | 155.51 5.60 | 92.27 3.32 | 5227.14 188.18 | 379.78 13.67 | 7800.86 280.83
1618. | Е20-4-3 (Н12) | ПРОКЛАДКА ВОЗДУХОВОДОВ ИЗ ОЦИНКОВАННОЙ СТАЛИ ТОЛЩИНОЙ 1,0 ММ, ПЕРИМЕТРОМ 800, 1000 ММ | 100 М2 ПОВЕРХНОСТИ ВОЗДУХОВОДОВ 0.072 | 2038.43 146.77 | 155.51 11.20 | 92.27 6.64 | 6968.14 501.71 | 506.78 36.49 | 9668.86 696.16
1619. | Е20-4-3 (Н12) | ПРОКЛАДКА ВОЗДУХОВОДОВ ИЗ ОЦИНКОВАННОЙ СТАЛИ ТОЛЩИНОЙ 0,5 ММ, ПЕРИМЕТРОМ ДО 800, 1000 ММ | 100 М2 ПОВЕРХНОСТИ ВОЗДУХОВОДОВ 0.1715 | 2038.43 349.59 | 155.51 26.67 | 92.27 15.82 | 3796.14 651.04 | 276.78 47.47 | 6266.86 1074.77
1620. | Е20-4-10 (Н12) | ПРОКЛАДКА ВОЗДУХОВОДОВ ИЗ ОЦИНКОВАННОЙ СТАЛИ ТОЛЩИНОЙ 0,5 ММ, ПЕРИМЕТРОМ ОТ 1100 ДО 1600 ММ | 100 М2 ПОВЕРХНОСТИ ВОЗДУХОВОДОВ 0.011 | 1763.74 19.40 | 134.98 1.48 | 79.90 0.88 | 3994.92 43.94 | 291.17 3.20 | 6184.81 68.03
1621. | Е20-4-4 (Н12) | ПРОКЛАДКА ВОЗДУХОВОДОВ ИЗ ОЦИНКОВАННОЙ СТАЛИ ТОЛЩИНОЙ 0,6 ММ, ДИАМЕТРОМ ДО 250 ММ | 100 М2 ПОВЕРХНОСТИ ВОЗДУХОВОДОВ 0.03925 | 2226.39 87.39 | 172.37 6.77 | 102.68 4.03 | 531.14 20.85 | 39.78 1.56 | 2969.68 116.57
1622. | 3/1-30-20-10/С300-16217-К | ВОЗДУХОВОДЫ ИЗ ТОНКОЛИСТОВОЙ ОЦИНКОВАННОЙ СТАЛИ ТОЛЩИНОЙ 0,6 ММ КРУГЛОГО СЕЧЕНИЯ | М2 3.925 | - - | - - | - - | 32.28 126.70 | 2.34 9.18 | 34.62 135.88
|  | ИТОГО ПРЯМЫЕ ЗАТРАТЫ : |  | 851 | 65 | 39 | 1836 | 133 | 2885
|  | ОХР и ОПР | [6 empty] | 721
|  | ПЛАНОВАЯ ПРИБЫЛЬ | [6 empty] | 654
|  | ИТОГО ПО ПТМ | [6 empty] | 4260
|  | ЗАТРАТЫ ТРУДА | [6 empty] | 66
|  | ЗАТРАТЫ ТРУДА МАШИНИСТОВ | [6 empty] | 3
| Ж3-30-12 | ВЕНТИЛЯЦИЯ. ИЗОЛЯЦИЯ ВОЗДУХОВОДОВ. В73
1623. | Е26-94-1 (Н10) | ИЗОЛЯЦИЯ ВОЗДУХОВОДОВ БАЗАЛЬТОВЫМ МАТЕРИАЛОМ | 100 М2 0.033 | 489.99 16.17 | - - | - - | - - | - - | 489.99 16.17
1624. | 1/10-120-10/СЦЕН-ПТК-ВЕНТ-5 | МАТЕРИАЛ БАЗАЛЬТОВЫЙ ПТК-ВЕНТ-МБОР-5Ф | М2 3.3 | - - | - - | - - | 8.81 29.07 | 0.70 2.31 | 9.51 31.38
1625. | 1/55-20-25/СЦЕН-КМТС | КЛЕЙ ТЕРМОСТОЙКИЙ СИЛИКАТНЫЙ КМД-О-ТС | КГ 5.6 | - - | - - | - - | 18.83 105.45 | 1.50 8.40 | 20.33 113.85
1626. | 1/10-235-20/СЦЕН-ЛА | ЛЕНТА АЛЮМИНИЕВАЯ КЛЕЙКАЯ | М 4.2 | - - | - - | - - | 0.20 0.84 | 0.02 0.08 | 0.22 0.92
|  | ИТОГО ПРЯМЫЕ ЗАТРАТЫ : |  | 16 | - | - | 135 | 11 | 162
|  | ОХР и ОПР | [6 empty] | 11
|  | ПЛАНОВАЯ ПРИБЫЛЬ | [6 empty] | 11
|  | ИТОГО ПО ПТМ | [6 empty] | 184
|  | ЗАТРАТЫ ТРУДА | [6 empty] | 1
| Ж3-30-15 | ВЕНТИЛЯЦИЯ. ОБОРУДОВАНИЕ И ПРИБОРЫ. В74
1627. | Е20-26-2 (Н12) | УСТАНОВКА ШУМОГЛУШИТЕЛЕЙ ВЕНТИЛЯЦИОННЫХ ТИПА ГТП 1-2 СЕЧЕНИЕМ ОБЕЧАЙКИ 300 Х 200 ММ | ШТ. 2 | 21.88 43.76 | 0.68 1.36 | 0.11 0.22 | 216.88 433.76 | 15.59 31.18 | 255.03 510.06
1628. | Е20-59-1 (Н10) | УСТАНОВКА АНЕМОСТАТОВ | 100 РЕШЕТОК 0.12 | 901.95 108.23 | 12.99 1.56 | - - | 13.67 1.64 | 1.09 0.13 | 929.70 111.56
1629. | 3/1-150/С300-703-1К | АНЕМОСТАТ ВЕНТИЛЯЦИОННЫЙ ДИАМЕТРОМ 100ММ | ШТ. 12 | - - | - - | - - | 7.59 91.08 | 0.55 6.60 | 8.14 97.68
1630. | Е20-11-1 (Н12) | УСТАНОВКА РЕШЕТОК ПЛОЩАДЬЮ В СВЕТУ ДО 0,25 М2 С ВЫВЕРКОЙ И ЗАКРЕПЛЕНИЕМ | РЕШЕТКА 4 | 17.33 69.32 | 1.07 4.28 | 0.11 0.44 | 3.93 15.72 | 0.29 1.16 | 22.62 90.48
1631. | 3/1-150/СЦЕН-РВС5-2727 | РЕШЕТКА ПОТОЛОЧНАЯ ВЕНТИЛЯЦИОННАЯ ПО ТИПУ РВС5/4-Б1-270Х270 | ШТ 4 | - - | - - | - - | 54.59 218.36 | 3.96 15.84 | 58.55 234.20
1632. | Е20-11-1 (Н12) | УСТАНОВКА УЗЛОВ ПОДКЛЮЧЕНИЯ | РЕШЕТКА 4 | 17.33 69.32 | 1.07 4.28 | 0.11 0.44 | 3.93 15.72 | 0.29 1.16 | 22.62 90.48
1633. | 3/1-150/СЦЕН-УП1-215-100 | УЗЕЛ ПОДКЛЮЧЕНИЯ РЕГУЛИРУЕМЫЙ УП1-Б-Р-215Х215-200-100 | ШТ 1 | - - | - - | - - | 31.35 31.35 | 2.27 2.27 | 33.62 33.62
1634. | 3/1-150/СЦЕН-УП1-215-125 | УЗЕЛ ПОДКЛЮЧЕНИЯ РЕГУЛИРУЕМЫЙ УП1-Б-Р-215Х215-200-125 | ШТ 3 | - - | - - | - - | 35.43 106.29 | 2.57 7.71 | 38.00 114.00
|  | ИТОГО ПРЯМЫЕ ЗАТРАТЫ : |  | 290 | 12 | 1 | 914 | 66 | 1282
|  | ОХР и ОПР | [6 empty] | 220
|  | ПЛАНОВАЯ ПРИБЫЛЬ | [6 empty] | 211
|  | ИТОГО ПО ПТМ | [6 empty] | 1713
|  | ЗАТРАТЫ ТРУДА | [6 empty] | 23
| Ж3-30-11 | ВЕНТИЛЯЦИЯ. ВОЗДУХОВОДЫ.В74
1635. | Е20-4-3 (Н12) | ПРОКЛАДКА ВОЗДУХОВОДОВ ИЗ ОЦИНКОВАННОЙ СТАЛИ ТОЛЩИНОЙ 0,7 ММ, ПЕРИМЕТРОМ 800, 1000 ММ | 100 М2 ПОВЕРХНОСТИ ВОЗДУХОВОДОВ 0.195 | 2038.43 397.49 | 155.51 30.32 | 92.27 17.99 | 5227.14 1019.29 | 379.78 74.06 | 7800.86 1521.16
1636. | Е20-4-3 (Н12) | ПРОКЛАДКА ВОЗДУХОВОДОВ ИЗ ОЦИНКОВАННОЙ СТАЛИ ТОЛЩИНОЙ 0,5 ММ, ПЕРИМЕТРОМ ДО 800, 1000 ММ | 100 М2 ПОВЕРХНОСТИ ВОЗДУХОВОДОВ 0.04 | 2038.43 81.54 | 155.51 6.22 | 92.27 3.69 | 3796.14 151.85 | 276.78 11.07 | 6266.86 250.68
1637. | Е20-4-3 (Н12) | ПРОКЛАДКА ВОЗДУХОВОДОВ ИЗ ОЦИНКОВАННОЙ СТАЛИ ТОЛЩИНОЙ 1,0 ММ, ПЕРИМЕТРОМ 800, 1000 ММ | 100 М2 ПОВЕРХНОСТИ ВОЗДУХОВОДОВ 0.28 | 2038.43 570.76 | 155.51 43.54 | 92.27 25.84 | 6968.14 1951.08 | 506.78 141.90 | 9668.86 2707.28
1638. | Е20-4-2 (Н12) | ПРОКЛАДКА ВОЗДУХОВОДОВ ИЗ ОЦИНКОВАННОЙ СТАЛИ ТОЛЩИНОЙ 0,5 ММ, ПЕРИМЕТРОМ 600 ММ | 100 М2 ПОВЕРХНОСТИ ВОЗДУХОВОДОВ 0.084 | 2226.39 187.02 | 172.23 14.47 | 102.33 8.60 | 3894.55 327.14 | 284.33 23.88 | 6577.50 552.52
1639. | Е20-4-1 (Н12) | ПРОКЛАДКА ВОЗДУХОВОДОВ ИЗ ОЦИНКОВАННОЙ СТАЛИ ТОЛЩИНОЙ 0,5 ММ, ДИАМЕТРОМ ДО 200 ММ | 100 М2 ПОВЕРХНОСТИ ВОЗДУХОВОДОВ 0.19316 | 2226.39 430.05 | 172.25 33.27 | 102.33 19.77 | 3857.55 745.12 | 281.33 54.34 | 6537.52 1262.79
|  | ИТОГО ПРЯМЫЕ ЗАТРАТЫ : |  | 1667 | 128 | 76 | 4194 | 305 | 6294
|  | ОХР и ОПР | [6 empty] | 1411
|  | ПЛАНОВАЯ ПРИБЫЛЬ | [6 empty] | 1281
|  | ИТОГО ПО ПТМ | [6 empty] | 8986
|  | ЗАТРАТЫ ТРУДА | [6 empty] | 130
|  | ЗАТРАТЫ ТРУДА МАШИНИСТОВ | [6 empty] | 6
| Ж3-30-12 | ВЕНТИЛЯЦИЯ. ИЗОЛЯЦИЯ ВОЗДУХОВОДОВ. В74
1640. | Е26-94-1 (Н10) | ИЗОЛЯЦИЯ ВОЗДУХОВОДОВ БАЗАЛЬТОВЫМ МАТЕРИАЛОМ | 100 М2 0.22 | 489.99 107.80 | - - | - - | - - | - - | 489.99 107.80
1641. | 1/10-120-10/СЦЕН-ПТК-ВЕНТ-5 | МАТЕРИАЛ БАЗАЛЬТОВЫЙ ПТК-ВЕНТ-МБОР-5Ф | М2 22 | - - | - - | - - | 8.81 193.82 | 0.70 15.40 | 9.51 209.22
1642. | 1/55-20-25/СЦЕН-КМТС | КЛЕЙ ТЕРМОСТОЙКИЙ СИЛИКАТНЫЙ КМД-О-ТС | КГ 38 | - - | - - | - - | 18.83 715.54 | 1.50 57.00 | 20.33 772.54
1643. | 1/10-235-20/СЦЕН-ЛА | ЛЕНТА АЛЮМИНИЕВАЯ КЛЕЙКАЯ | М 28.5 | - - | - - | - - | 0.20 5.70 | 0.02 0.57 | 0.22 6.27
|  | ИТОГО ПРЯМЫЕ ЗАТРАТЫ : |  | 108 | - | - | 915 | 73 | 1096
|  | ОХР и ОПР | [6 empty] | 71
|  | ПЛАНОВАЯ ПРИБЫЛЬ | [6 empty] | 75
|  | ИТОГО ПО ПТМ | [6 empty] | 1242
|  | ЗАТРАТЫ ТРУДА | [6 empty] | 9
| Ж3-30-11 | ВЕНТИЛЯЦИЯ. ВОЗДУХОВОДЫ.В75
1644. | Е20-4-3 (Н12) | ПРОКЛАДКА ВОЗДУХОВОДОВ ИЗ ОЦИНКОВАННОЙ СТАЛИ ТОЛЩИНОЙ 0,5 ММ, ПЕРИМЕТРОМ ДО 800, 1000 ММ | 100 М2 ПОВЕРХНОСТИ ВОЗДУХОВОДОВ 0.152 | 2038.43 309.84 | 155.51 23.64 | 92.27 14.03 | 3796.14 577.01 | 276.78 42.07 | 6266.86 952.56
1645. | Е20-4-3 (Н12) | ПРОКЛАДКА ВОЗДУХОВОДОВ ИЗ ОЦИНКОВАННОЙ СТАЛИ ТОЛЩИНОЙ 1,0 ММ, ПЕРИМЕТРОМ 800, 1000 ММ | 100 М2 ПОВЕРХНОСТИ ВОЗДУХОВОДОВ 0.036 | 2038.43 73.38 | 155.51 5.60 | 92.27 3.32 | 6968.14 250.85 | 506.78 18.24 | 9668.86 348.08
1646. | Е20-4-1 (Н12) | ПРОКЛАДКА ВОЗДУХОВОДОВ ИЗ ОЦИНКОВАННОЙ СТАЛИ ТОЛЩИНОЙ 0,5 ММ, ДИАМЕТРОМ ДО 200 ММ | 100 М2 ПОВЕРХНОСТИ ВОЗДУХОВОДОВ 0.02888 | 2226.39 64.30 | 172.25 4.97 | 102.33 2.96 | 3857.55 111.41 | 281.33 8.12 | 6537.52 188.80
|  | ИТОГО ПРЯМЫЕ ЗАТРАТЫ : |  | 448 | 34 | 20 | 939 | 68 | 1489
|  | ОХР и ОПР | [6 empty] | 379
|  | ПЛАНОВАЯ ПРИБЫЛЬ | [6 empty] | 344
|  | ИТОГО ПО ПТМ | [6 empty] | 2212
|  | ЗАТРАТЫ ТРУДА | [6 empty] | 35
|  | ЗАТРАТЫ ТРУДА МАШИНИСТОВ | [6 empty] | 2
| Ж3-30-12 | ВЕНТИЛЯЦИЯ. ИЗОЛЯЦИЯ ВОЗДУХОВОДОВ. В75
1647. | Е26-94-1 (Н10) | ИЗОЛЯЦИЯ ВОЗДУХОВОДОВ БАЗАЛЬТОВЫМ МАТЕРИАЛОМ | 100 М2 0.033 | 489.99 16.17 | - - | - - | - - | - - | 489.99 16.17
1648. | 1/10-120-10/СЦЕН-ПТК-ВЕНТ-5 | МАТЕРИАЛ БАЗАЛЬТОВЫЙ ПТК-ВЕНТ-МБОР-5Ф | М2 3.3 | - - | - - | - - | 8.81 29.07 | 0.70 2.31 | 9.51 31.38
1649. | 1/55-20-25/СЦЕН-КМТС | КЛЕЙ ТЕРМОСТОЙКИЙ СИЛИКАТНЫЙ КМД-О-ТС | КГ 5.6 | - - | - - | - - | 18.83 105.45 | 1.50 8.40 | 20.33 113.85
1650. | 1/10-235-20/СЦЕН-ЛА | ЛЕНТА АЛЮМИНИЕВАЯ КЛЕЙКАЯ | М 4.2 | - - | - - | - - | 0.20 0.84 | 0.02 0.08 | 0.22 0.92
|  | ИТОГО ПРЯМЫЕ ЗАТРАТЫ : |  | 16 | - | - | 135 | 11 | 162
|  | ОХР и ОПР | [6 empty] | 11
|  | ПЛАНОВАЯ ПРИБЫЛЬ | [6 empty] | 11
|  | ИТОГО ПО ПТМ | [6 empty] | 184
|  | ЗАТРАТЫ ТРУДА | [6 empty] | 1
| Ж3-30-15 | ВЕНТИЛЯЦИЯ. ОБОРУДОВАНИЕ И ПРИБОРЫ. В77
1651. | Е20-26-3 (Н12) | УСТАНОВКА ШУМОГЛУШИТЕЛЕЙ ВЕНТИЛЯЦИОННЫХ ТИПА ГТП 1-3 СЕЧЕНИЕМ ОБЕЧАЙКИ 400 Х 200 ММ | ШТ. 2 | 25.68 51.36 | 0.95 1.90 | 0.22 0.44 | 236.60 473.20 | 17.02 34.04 | 280.25 560.50
1652. | Е20-11-1 (Н12) | УСТАНОВКА РЕШЕТОК ПЛОЩАДЬЮ В СВЕТУ ДО 0,25 М2 С ВЫВЕРКОЙ И ЗАКРЕПЛЕНИЕМ | РЕШЕТКА 8 | 17.33 138.64 | 1.07 8.56 | 0.11 0.88 | 3.93 31.44 | 0.29 2.32 | 22.62 180.96
1653. | 3/1-150/СЦЕН-РВС5-4141 | РЕШЕТКА ПОТОЛОЧНАЯ ВЕНТИЛЯЦИОННАЯ ПО ТИПУ РВС5/4-Б1-410Х410 | ШТ 7 | - - | - - | - - | 75.70 529.90 | 5.49 38.43 | 81.19 568.33
1654. | 3/1-150-10-110/С300-60118-8К | РЕШЕТКИ ВЕНТИЛЯЦИОННЫЕ СТАЛЬНЫЕ ПО ТИПУ РВС2/1-200Х200 | ШТ. 1 | - - | - - | - - | 18.79 18.79 | 1.36 1.36 | 20.15 20.15
1655. | 3/1-150-20-10/С300-60200-8К | КЛАПАНЫ РЕГУЛИРОВАНИЯ РАСХОДА ВОЗДУХА , УСТАНАВЛИВАЕМЫХ В СТРОИТЕЛЬНЫЕ ПРОЕМЫ И ТОРЦЫ ВОЗДУХОВОДОВ, РАЗМЕР 200 Х 200 ММ | ШТ. 1 | - - | - - | - - | 13.34 13.34 | 0.97 0.97 | 14.31 14.31
1656. | Е20-11-1 (Н12) | УСТАНОВКА УЗЛОВ ПОДКЛЮЧЕНИЯ | РЕШЕТКА 7 | 17.33 121.31 | 1.07 7.49 | 0.11 0.77 | 3.93 27.51 | 0.29 2.03 | 22.62 158.34
1657. | 3/1-150/СЦЕН-УП1-355-21 | УЗЕЛ ПОДКЛЮЧЕНИЯ РЕГУЛИРУЕМЫЙ УП1-Б-Р-355Х355-250-160 | ШТ 5 | - - | - - | - - | 43.61 218.05 | 3.16 15.80 | 46.77 233.85
1658. | 3/1-150/СЦЕН-УП1-355-212 | УЗЕЛ ПОДКЛЮЧЕНИЯ РЕГУЛИРУЕМЫЙ УП1-Б-Р-355Х355-250-125 | ШТ. 1 | - - | - - | - - | 43.61 43.61 | 3.16 3.16 | 46.77 46.77
1659. | 3/1-150/СЦЕН-УП1-355-22 | УЗЕЛ ПОДКЛЮЧЕНИЯ РЕГУЛИРУЕМЫЙ УП1-Б-Р-355Х355-250-200 | ШТ. 1 | - - | - - | - - | 43.61 43.61 | 3.16 3.16 | 46.77 46.77
|  | ИТОГО ПРЯМЫЕ ЗАТРАТЫ : |  | 311 | 18 | 2 | 1399 | 101 | 1829
|  | ОХР и ОПР | [6 empty] | 254
|  | ПЛАНОВАЯ ПРИБЫЛЬ | [6 empty] | 230
|  | ИТОГО ПО ПТМ | [6 empty] | 2313
|  | ЗАТРАТЫ ТРУДА | [6 empty] | 25
| Ж3-30-11 | ВЕНТИЛЯЦИЯ. ВОЗДУХОВОДЫ.В77
1660. | Е20-4-10 (Н12) | ПРОКЛАДКА ВОЗДУХОВОДОВ ИЗ ОЦИНКОВАННОЙ СТАЛИ ТОЛЩИНОЙ 0,7 ММ, ПЕРИМЕТРОМ ОТ 1100 ДО 1600 ММ | 100 М2 ПОВЕРХНОСТИ ВОЗДУХОВОДОВ 0.2065 | 1763.74 364.21 | 134.98 27.87 | 79.90 16.50 | 5425.92 1120.45 | 394.17 81.40 | 7718.81 1593.93
1661. | Е20-4-3 (Н12) | ПРОКЛАДКА ВОЗДУХОВОДОВ ИЗ ОЦИНКОВАННОЙ СТАЛИ ТОЛЩИНОЙ 0,7 ММ, ПЕРИМЕТРОМ 800, 1000 ММ | 100 М2 ПОВЕРХНОСТИ ВОЗДУХОВОДОВ 0.03 | 2038.43 61.15 | 155.51 4.67 | 92.27 2.77 | 5227.14 156.81 | 379.78 11.39 | 7800.86 234.03
1662. | Е20-4-3 (Н12) | ПРОКЛАДКА ВОЗДУХОВОДОВ ИЗ ОЦИНКОВАННОЙ СТАЛИ ТОЛЩИНОЙ 1,0 ММ, ПЕРИМЕТРОМ 800, 1000 ММ | 100 М2 ПОВЕРХНОСТИ ВОЗДУХОВОДОВ 0.04 | 2038.43 81.54 | 155.51 6.22 | 92.27 3.69 | 6968.14 278.73 | 506.78 20.27 | 9668.86 386.76
1663. | Е20-4-3 (Н12) | ПРОКЛАДКА ВОЗДУХОВОДОВ ИЗ ОЦИНКОВАННОЙ СТАЛИ ТОЛЩИНОЙ 0,5 ММ, ПЕРИМЕТРОМ ДО 800, 1000 ММ | 100 М2 ПОВЕРХНОСТИ ВОЗДУХОВОДОВ 0.007 | 2038.43 14.27 | 155.51 1.09 | 92.27 0.65 | 3796.14 26.57 | 276.78 1.94 | 6266.86 43.87
1664. | Е20-4-1 (Н12) | ПРОКЛАДКА ВОЗДУХОВОДОВ ИЗ ОЦИНКОВАННОЙ СТАЛИ ТОЛЩИНОЙ 0,5 ММ, ДИАМЕТРОМ ДО 200 ММ | 100 М2 ПОВЕРХНОСТИ ВОЗДУХОВОДОВ 0.08976 | 2226.39 199.84 | 172.25 15.46 | 102.33 9.19 | 3857.55 346.25 | 281.33 25.25 | 6537.52 586.81
1665. | Е20-4-10 (Н12) | ПРОКЛАДКА ВОЗДУХОВОДОВ ИЗ ОЦИНКОВАННОЙ СТАЛИ ТОЛЩИНОЙ 0,5 ММ, ПЕРИМЕТРОМ ОТ 1100 ДО 1600 ММ | 100 М2 ПОВЕРХНОСТИ ВОЗДУХОВОДОВ 0.0495 | 1763.74 87.31 | 134.98 6.68 | 79.90 3.96 | 3994.92 197.75 | 291.17 14.41 | 6184.81 306.15
|  | ИТОГО ПРЯМЫЕ ЗАТРАТЫ : |  | 808 | 62 | 37 | 2127 | 155 | 3152
|  | ОХР и ОПР | [6 empty] | 684
|  | ПЛАНОВАЯ ПРИБЫЛЬ | [6 empty] | 621
|  | ИТОГО ПО ПТМ | [6 empty] | 4457
|  | ЗАТРАТЫ ТРУДА | [6 empty] | 63
|  | ЗАТРАТЫ ТРУДА МАШИНИСТОВ | [6 empty] | 3
| Ж3-30-12 | ВЕНТИЛЯЦИЯ. ИЗОЛЯЦИЯ ВОЗДУХОВОДОВ. В77
1666. | Е26-94-1 (Н10) | ИЗОЛЯЦИЯ ВОЗДУХОВОДОВ БАЗАЛЬТОВЫМ МАТЕРИАЛОМ | 100 М2 0.057 | 489.99 27.93 | - - | - - | - - | - - | 489.99 27.93
1667. | 1/10-120-10/СЦЕН-ПТК-ВЕНТ-5 | МАТЕРИАЛ БАЗАЛЬТОВЫЙ ПТК-ВЕНТ-МБОР-5Ф | М2 5.7 | - - | - - | - - | 8.81 50.22 | 0.70 3.99 | 9.51 54.21
1668. | 1/55-20-25/СЦЕН-КМТС | КЛЕЙ ТЕРМОСТОЙКИЙ СИЛИКАТНЫЙ КМД-О-ТС | КГ 10 | - - | - - | - - | 18.83 188.30 | 1.50 15.00 | 20.33 203.30
1669. | 1/10-235-20/СЦЕН-ЛА | ЛЕНТА АЛЮМИНИЕВАЯ КЛЕЙКАЯ | М 7.5 | - - | - - | - - | 0.20 1.50 | 0.02 0.15 | 0.22 1.65
|  | ИТОГО ПРЯМЫЕ ЗАТРАТЫ : |  | 28 | - | - | 240 | 19 | 287
|  | ОХР и ОПР | [6 empty] | 18
|  | ПЛАНОВАЯ ПРИБЫЛЬ | [6 empty] | 20
|  | ИТОГО ПО ПТМ | [6 empty] | 325
|  | ЗАТРАТЫ ТРУДА | [6 empty] | 2
| Ж3-30-15 | ВЕНТИЛЯЦИЯ. ОБОРУДОВАНИЕ И ПРИБОРЫ. В78
1670. | Е20-26-3 (Н12) | УСТАНОВКА ШУМОГЛУШИТЕЛЕЙ ВЕНТИЛЯЦИОННЫХ ТИПА ГТП 1-3 СЕЧЕНИЕМ ОБЕЧАЙКИ 400 Х 200 ММ | ШТ. 2 | 25.68 51.36 | 0.95 1.90 | 0.22 0.44 | 236.60 473.20 | 17.02 34.04 | 280.25 560.50
1671. | Е20-11-1 (Н12) | УСТАНОВКА РЕШЕТОК ПЛОЩАДЬЮ В СВЕТУ ДО 0,25 М2 С ВЫВЕРКОЙ И ЗАКРЕПЛЕНИЕМ | РЕШЕТКА 8 | 17.33 138.64 | 1.07 8.56 | 0.11 0.88 | 3.93 31.44 | 0.29 2.32 | 22.62 180.96
1672. | 3/1-150/СЦЕН-РВС5-2727 | РЕШЕТКА ПОТОЛОЧНАЯ ВЕНТИЛЯЦИОННАЯ ПО ТИПУ РВС5/4-Б1-270Х270 | ШТ 8 | - - | - - | - - | 54.59 436.72 | 3.96 31.68 | 58.55 468.40
1673. | Е20-59-1 (Н10) | УСТАНОВКА АНЕМОСТАТОВ | 100 РЕШЕТОК 0.1 | 901.95 90.20 | 12.99 1.30 | - - | 13.67 1.37 | 1.09 0.11 | 929.70 92.98
1674. | 3/1-150/С300-703-1К | АНЕМОСТАТ ВЕНТИЛЯЦИОННЫЙ ДИАМЕТРОМ 100ММ | ШТ. 10 | - - | - - | - - | 7.59 75.90 | 0.55 5.50 | 8.14 81.40
1675. | Е20-11-1 (Н12) | УСТАНОВКА УЗЛОВ ПОДКЛЮЧЕНИЯ | РЕШЕТКА 8 | 17.33 138.64 | 1.07 8.56 | 0.11 0.88 | 3.93 31.44 | 0.29 2.32 | 22.62 180.96
1676. | 3/1-150/СЦЕН-УП1-215-100 | УЗЕЛ ПОДКЛЮЧЕНИЯ РЕГУЛИРУЕМЫЙ УП1-Б-Р-215Х215-200-100 | ШТ 5 | - - | - - | - - | 31.35 156.75 | 2.27 11.35 | 33.62 168.10
1677. | 3/1-150/СЦЕН-УП1-215-125 | УЗЕЛ ПОДКЛЮЧЕНИЯ РЕГУЛИРУЕМЫЙ УП1-Б-Р-215Х215-200-125 | ШТ 3 | - - | - - | - - | 35.43 106.29 | 2.57 7.71 | 38.00 114.00
|  | ИТОГО ПРЯМЫЕ ЗАТРАТЫ : |  | 419 | 20 | 2 | 1313 | 95 | 1847
|  | ОХР и ОПР | [6 empty] | 327
|  | ПЛАНОВАЯ ПРИБЫЛЬ | [6 empty] | 306
|  | ИТОГО ПО ПТМ | [6 empty] | 2480
|  | ЗАТРАТЫ ТРУДА | [6 empty] | 34
| Ж3-30-11 | ВЕНТИЛЯЦИЯ. ВОЗДУХОВОДЫ.В78
1678. | Е20-4-10 (Н12) | ПРОКЛАДКА ВОЗДУХОВОДОВ ИЗ ОЦИНКОВАННОЙ СТАЛИ ТОЛЩИНОЙ 0,7 ММ, ПЕРИМЕТРОМ ОТ 1100 ДО 1600 ММ | 100 М2 ПОВЕРХНОСТИ ВОЗДУХОВОДОВ 0.377 | 1763.74 664.93 | 134.98 50.89 | 79.90 30.12 | 5425.92 2045.57 | 394.17 148.60 | 7718.81 2909.99
1679. | Е20-4-10 (Н12) | ПРОКЛАДКА ВОЗДУХОВОДОВ ИЗ ОЦИНКОВАННОЙ СТАЛИ ТОЛЩИНОЙ 1,0 ММ, ПЕРИМЕТРОМ ОТ 1100 ДО 1600 ММ | 100 М2 ПОВЕРХНОСТИ ВОЗДУХОВОДОВ 0.0495 | 1763.74 87.31 | 134.98 6.68 | 79.90 3.96 | 7166.92 354.76 | 521.17 25.80 | 9586.81 474.55
1680. | Е20-4-3 (Н12) | ПРОКЛАДКА ВОЗДУХОВОДОВ ИЗ ОЦИНКОВАННОЙ СТАЛИ ТОЛЩИНОЙ 0,5 ММ, ПЕРИМЕТРОМ ДО 800, 1000 ММ | 100 М2 ПОВЕРХНОСТИ ВОЗДУХОВОДОВ 0.038 | 2038.43 77.46 | 155.51 5.91 | 92.27 3.51 | 3796.14 144.25 | 276.78 10.52 | 6266.86 238.14
1681. | Е20-4-1 (Н12) | ПРОКЛАДКА ВОЗДУХОВОДОВ ИЗ ОЦИНКОВАННОЙ СТАЛИ ТОЛЩИНОЙ 0,5 ММ, ДИАМЕТРОМ ДО 200 ММ | 100 М2 ПОВЕРХНОСТИ ВОЗДУХОВОДОВ 0.35486 | 2226.39 790.06 | 172.25 61.12 | 102.33 36.31 | 3857.55 1368.89 | 281.33 99.83 | 6537.52 2319.90
1682. | Е20-4-2 (Н12) | ПРОКЛАДКА ВОЗДУХОВОДОВ ИЗ ОЦИНКОВАННОЙ СТАЛИ ТОЛЩИНОЙ 0,5 ММ, ПЕРИМЕТРОМ ДО 600 ММ | 100 М2 ПОВЕРХНОСТИ ВОЗДУХОВОДОВ 0.022 | 2226.39 48.98 | 172.23 3.79 | 102.33 2.25 | 3894.55 85.68 | 284.33 6.26 | 6577.50 144.71
|  | ИТОГО ПРЯМЫЕ ЗАТРАТЫ : |  | 1669 | 128 | 76 | 3999 | 291 | 6087
|  | ОХР и ОПР | [6 empty] | 1413
|  | ПЛАНОВАЯ ПРИБЫЛЬ | [6 empty] | 1282
|  | ИТОГО ПО ПТМ | [6 empty] | 8782
|  | ЗАТРАТЫ ТРУДА | [6 empty] | 130
|  | ЗАТРАТЫ ТРУДА МАШИНИСТОВ | [6 empty] | 6
| Ж3-30-12 | ВЕНТИЛЯЦИЯ. ИЗОЛЯЦИЯ ВОЗДУХОВОДОВ. В78
1683. | Е26-94-1 (Н10) | ИЗОЛЯЦИЯ ВОЗДУХОВОДОВ БАЗАЛЬТОВЫМ МАТЕРИАЛОМ | 100 М2 0.202 | 489.99 98.98 | - - | - - | - - | - - | 489.99 98.98
1684. | 1/10-120-10/СЦЕН-ПТК-ВЕНТ-5 | МАТЕРИАЛ БАЗАЛЬТОВЫЙ ПТК-ВЕНТ-МБОР-5Ф | М2 20.2 | - - | - - | - - | 8.81 177.96 | 0.70 14.14 | 9.51 192.10
1685. | 1/55-20-25/СЦЕН-КМТС | КЛЕЙ ТЕРМОСТОЙКИЙ СИЛИКАТНЫЙ КМД-О-ТС | КГ 35.2 | - - | - - | - - | 18.83 662.82 | 1.50 52.80 | 20.33 715.62
1686. | 1/10-235-20/СЦЕН-ЛА | ЛЕНТА АЛЮМИНИЕВАЯ КЛЕЙКАЯ | М 26.4 | - - | - - | - - | 0.20 5.28 | 0.02 0.53 | 0.22 5.81
|  | ИТОГО ПРЯМЫЕ ЗАТРАТЫ : |  | 99 | - | - | 846 | 67 | 1012
|  | ОХР и ОПР | [6 empty] | 65
|  | ПЛАНОВАЯ ПРИБЫЛЬ | [6 empty] | 69
|  | ИТОГО ПО ПТМ | [6 empty] | 1146
|  | ЗАТРАТЫ ТРУДА | [6 empty] | 8
| Ж3-30-15 | ВЕНТИЛЯЦИЯ. ОБОРУДОВАНИЕ И ПРИБОРЫ. В79
1687. | Е20-26-2 (Н12) | УСТАНОВКА ШУМОГЛУШИТЕЛЕЙ ВЕНТИЛЯЦИОННЫХ ТИПА ГТП 1-2 СЕЧЕНИЕМ ОБЕЧАЙКИ 300 Х 200 ММ | ШТ. 2 | 21.88 43.76 | 0.68 1.36 | 0.11 0.22 | 216.88 433.76 | 15.59 31.18 | 255.03 510.06
1688. | Е20-59-1 (Н10) | УСТАНОВКА АНЕМОСТАТОВ | 100 РЕШЕТОК 0.04 | 901.95 36.08 | 12.99 0.52 | - - | 13.67 0.55 | 1.09 0.04 | 929.70 37.19
1689. | 3/1-150/С300-703-3К | АНЕМОСТАТ ВЕНТИЛЯЦИОННЫЙ ДИАМЕТРОМ 150ММ | ШТ. 4 | - - | - - | - - | 11.39 45.56 | 0.83 3.32 | 12.22 48.88
|  | ИТОГО ПРЯМЫЕ ЗАТРАТЫ : |  | 80 | 2 | - | 480 | 34 | 596
|  | ОХР и ОПР | [6 empty] | 60
|  | ПЛАНОВАЯ ПРИБЫЛЬ | [6 empty] | 57
|  | ИТОГО ПО ПТМ | [6 empty] | 713
|  | ЗАТРАТЫ ТРУДА | [6 empty] | 6
| Ж3-30-11 | ВЕНТИЛЯЦИЯ. ВОЗДУХОВОДЫ.В79
1690. | Е20-4-3 (Н12) | ПРОКЛАДКА ВОЗДУХОВОДОВ ИЗ ОЦИНКОВАННОЙ СТАЛИ ТОЛЩИНОЙ 0,7 ММ, ПЕРИМЕТРОМ 800, 1000 ММ | 100 М2 ПОВЕРХНОСТИ ВОЗДУХОВОДОВ 0.005 | 2038.43 10.19 | 155.51 0.78 | 92.27 0.46 | 5227.14 26.14 | 379.78 1.90 | 7800.86 39.00
1691. | Е20-4-3 (Н12) | ПРОКЛАДКА ВОЗДУХОВОДОВ ИЗ ОЦИНКОВАННОЙ СТАЛИ ТОЛЩИНОЙ 0,5 ММ, ПЕРИМЕТРОМ 800, 1000 ММ | 100 М2 ПОВЕРХНОСТИ ВОЗДУХОВОДОВ 0.216 | 2038.43 440.30 | 155.51 33.59 | 92.27 19.93 | 3796.14 819.97 | 276.78 59.78 | 6266.86 1353.64
1692. | Е20-4-1 (Н12) | ПРОКЛАДКА ВОЗДУХОВОДОВ ИЗ ОЦИНКОВАННОЙ СТАЛИ ТОЛЩИНОЙ 0,5 ММ, ДИАМЕТРОМ ДО 200 ММ | 100 М2 ПОВЕРХНОСТИ ВОЗДУХОВОДОВ 0.01632 | 2226.39 36.33 | 172.25 2.81 | 102.33 1.67 | 3857.55 62.96 | 281.33 4.59 | 6537.52 106.69
|  | ИТОГО ПРЯМЫЕ ЗАТРАТЫ : |  | 487 | 37 | 22 | 909 | 66 | 1499
|  | ОХР и ОПР | [6 empty] | 412
|  | ПЛАНОВАЯ ПРИБЫЛЬ | [6 empty] | 374
|  | ИТОГО ПО ПТМ | [6 empty] | 2285
|  | ЗАТРАТЫ ТРУДА | [6 empty] | 38
|  | ЗАТРАТЫ ТРУДА МАШИНИСТОВ | [6 empty] | 2
| Ж3-30-12 | ВЕНТИЛЯЦИЯ. ИЗОЛЯЦИЯ ВОЗДУХОВОДОВ. В79
1693. | Е26-94-1 (Н10) | ИЗОЛЯЦИЯ ВОЗДУХОВОДОВ БАЗАЛЬТОВЫМ МАТЕРИАЛОМ | 100 М2 0.03 | 489.99 14.70 | - - | - - | - - | - - | 489.99 14.70
1694. | 1/10-120-10/СЦЕН-ПТК-ВЕНТ-5 | МАТЕРИАЛ БАЗАЛЬТОВЫЙ ПТК-ВЕНТ-МБОР-5Ф | М2 3 | - - | - - | - - | 8.81 26.43 | 0.70 2.10 | 9.51 28.53
1695. | 1/55-20-25/СЦЕН-КМТС | КЛЕЙ ТЕРМОСТОЙКИЙ СИЛИКАТНЫЙ КМД-О-ТС | КГ 10.4 | - - | - - | - - | 18.83 195.83 | 1.50 15.60 | 20.33 211.43
1696. | 1/10-235-20/СЦЕН-ЛА | ЛЕНТА АЛЮМИНИЕВАЯ КЛЕЙКАЯ | М 7.8 | - - | - - | - - | 0.20 1.56 | 0.02 0.16 | 0.22 1.72
|  | ИТОГО ПРЯМЫЕ ЗАТРАТЫ : |  | 15 | - | - | 224 | 18 | 257
|  | ОХР и ОПР | [6 empty] | 10
|  | ПЛАНОВАЯ ПРИБЫЛЬ | [6 empty] | 10
|  | ИТОГО ПО ПТМ | [6 empty] | 277
|  | ЗАТРАТЫ ТРУДА | [6 empty] | 1
| Ж3-30-15 | ВЕНТИЛЯЦИЯ. ОБОРУДОВАНИЕ И ПРИБОРЫ. В81
1697. | Е20-11-1 (Н12) | УСТАНОВКА РЕШЕТОК ПЛОЩАДЬЮ В СВЕТУ ДО 0,25 М2 С ВЫВЕРКОЙ И ЗАКРЕПЛЕНИЕМ | РЕШЕТКА 3 | 17.33 51.99 | 1.07 3.21 | 0.11 0.33 | 3.93 11.79 | 0.29 0.87 | 22.62 67.86
1698. | 3/1-150-10-110/С300-60118-7К | РЕШЕТКИ ВЕНТИЛЯЦИОНЫЕ СТАЛЬНЫЕ РВС2/1-200Х150ММ | ШТ. 2 | - - | - - | - - | 16.75 33.50 | 1.21 2.42 | 17.96 35.92
1699. | 3/1-150-20-10/С300-60200-7К | КЛАПАНЫ РЕГУЛИРОВАНИЯ РАСХОДА ВОЗДУХА , УСТАНАВЛИВАЕМЫХ В СТРОИТЕЛЬНЫЕ ПРОЕМЫ И ТОРЦЫ ВОЗДУХОВОДОВ, РАЗМЕР 200 Х 150 ММ | ШТ. 2 | - - | - - | - - | 12.35 24.70 | 0.90 1.80 | 13.25 26.50
1700. | 3/1-150-10-110/С300-60118-6К | РЕШЕТКИВЕНТИЛЯЦИОННЫЕ СТАЛЬНЫЕ ПО ТИПУ РВС2/1-200Х100 | ШТ. 1 | - - | - - | - - | 13.38 13.38 | 0.97 0.97 | 14.35 14.35
1701. | 3/1-150-20-10/С300-60200-6К | КЛАПАНЫ РЕГУЛИРОВАНИЯ РАСХОДА ВОЗДУХА , УСТАНАВЛИВАЕМЫХ В СТРОИТЕЛЬНЫЕ ПРОЕМЫ И ТОРЦЫ ВОЗДУХОВОДОВ, РАЗМЕР 200 Х 100 ММ | ШТ. 1 | - - | - - | - - | 11.33 11.33 | 0.82 0.82 | 12.15 12.15
1702. | Е20-26-2 (Н12) | УСТАНОВКА ШУМОГЛУШИТЕЛЕЙ ВЕНТИЛЯЦИОННЫХ ТИПА ГТП 1-2 СЕЧЕНИЕМ ОБЕЧАЙКИ 300 Х 200 ММ | ШТ. 1 | 21.88 21.88 | 0.68 0.68 | 0.11 0.11 | 216.88 216.88 | 15.59 15.59 | 255.03 255.03
1703. | Е20-59-1 (Н10) | УСТАНОВКА АНЕМОСТАТОВ | 100 РЕШЕТОК 0.12 | 901.95 108.23 | 12.99 1.56 | - - | 13.67 1.64 | 1.09 0.13 | 929.70 111.56
1704. | 3/1-150/С300-703-1К | АНЕМОСТАТ ВЕНТИЛЯЦИОННЫЙ ДИАМЕТРОМ 100ММ | ШТ. 12 | - - | - - | - - | 7.59 91.08 | 0.55 6.60 | 8.14 97.68
1705. | Е20-26-2 (Н12) | УСТАНОВКА ШУМОГЛУШИТЕЛЕЙ ВЕНТИЛЯЦИОННЫХ ТИПА ГТП 1-2 СЕЧЕНИЕМ ОБЕЧАЙКИ 300 Х 200 ММ | ШТ. 2 | 21.88 43.76 | 0.68 1.36 | 0.11 0.22 | 216.88 433.76 | 15.59 31.18 | 255.03 510.06
|  | ИТОГО ПРЯМЫЕ ЗАТРАТЫ : |  | 226 | 7 | 1 | 838 | 61 | 1132
|  | ОХР и ОПР | [6 empty] | 167
|  | ПЛАНОВАЯ ПРИБЫЛЬ | [6 empty] | 163
|  | ИТОГО ПО ПТМ | [6 empty] | 1462
|  | ЗАТРАТЫ ТРУДА | [6 empty] | 18
| Ж3-30-11 | ВЕНТИЛЯЦИЯ. ВОЗДУХОВОДЫ. В81
1706. | Е20-4-1 (Н12) | ПРОКЛАДКА ВОЗДУХОВОДОВ ИЗ ОЦИНКОВАННОЙ СТАЛИ ТОЛЩИНОЙ 0,5 ММ, ДИАМЕТРОМ ДО 200 ММ | 100 М2 ПОВЕРХНОСТИ ВОЗДУХОВОДОВ 0.13741 | 2226.39 305.93 | 172.25 23.67 | 102.33 14.06 | 3857.55 530.07 | 281.33 38.66 | 6537.52 898.32
1707. | Е20-4-3 (Н12) | ПРОКЛАДКА ВОЗДУХОВОДОВ ИЗ ОЦИНКОВАННОЙ СТАЛИ ТОЛЩИНОЙ 0,5 ММ, ПЕРИМЕТРОМ ДО 800, 1000 ММ | 100 М2 ПОВЕРХНОСТИ ВОЗДУХОВОДОВ 0.432 | 2038.43 880.60 | 155.51 67.18 | 92.27 39.86 | 3796.14 1639.93 | 276.78 119.57 | 6266.86 2707.28
1708. | Е20-4-3 (Н12) | ПРОКЛАДКА ВОЗДУХОВОДОВ ИЗ ОЦИНКОВАННОЙ СТАЛИ ТОЛЩИНОЙ 1 ММ, ПЕРИМЕТРОМ ДО 800, 1000 ММ | 100 М2 ПОВЕРХНОСТИ ВОЗДУХОВОДОВ 0.036 | 2038.43 73.38 | 155.51 5.60 | 92.27 3.32 | 6968.14 250.85 | 506.78 18.24 | 9668.86 348.08
1709. | Е20-4-3 (Н12) | ПРОКЛАДКА ВОЗДУХОВОДОВ ИЗ ОЦИНКОВАННОЙ СТАЛИ ТОЛЩИНОЙ 0,7 ММ, ПЕРИМЕТРОМ ДО 800, 1000 ММ | 100 М2 ПОВЕРХНОСТИ ВОЗДУХОВОДОВ 0.35 | 2038.43 713.45 | 155.51 54.43 | 92.27 32.29 | 5227.14 1829.50 | 379.78 132.92 | 7800.86 2730.30
1710. | Е20-4-2 (Н12) | ПРОКЛАДКА ВОЗДУХОВОДОВ ИЗ ОЦИНКОВАННОЙ СТАЛИ ТОЛЩИНОЙ 0,5 ММ, ПЕРИМЕТРОМ ДО 600 ММ | 100 М2 ПОВЕРХНОСТИ ВОЗДУХОВОДОВ 0.006 | 2226.39 13.36 | 172.23 1.03 | 102.33 0.61 | 3894.55 23.37 | 284.33 1.71 | 6577.50 39.46
|  | ИТОГО ПРЯМЫЕ ЗАТРАТЫ : |  | 1987 | 152 | 90 | 4274 | 311 | 6724
|  | ОХР и ОПР | [6 empty] | 1682
|  | ПЛАНОВАЯ ПРИБЫЛЬ | [6 empty] | 1526
|  | ИТОГО ПО ПТМ | [6 empty] | 9932
|  | ЗАТРАТЫ ТРУДА | [6 empty] | 155
|  | ЗАТРАТЫ ТРУДА МАШИНИСТОВ | [6 empty] | 7
| Ж3-30-12 | ВЕНТИЛЯЦИЯ. ИЗОЛЯЦИЯ ВОЗДУХОВОДОВ. В81
1711. | Е26-94-1 (Н10) | ИЗОЛЯЦИЯ ВОЗДУХОВОДОВ БАЗАЛЬТОВЫМ МАТЕРИАЛОМ | 100 М2 0.188 | 489.99 92.12 | - - | - - | - - | - - | 489.99 92.12
1712. | 1/10-120-10/СЦЕН-ПТК-ВЕНТ-5 | МАТЕРИАЛ БАЗАЛЬТОВЫЙ ПТК-ВЕНТ-МБОР-5Ф | М2 18.8 | - - | - - | - - | 8.81 165.63 | 0.70 13.16 | 9.51 178.79
1713. | 1/55-20-25/СЦЕН-КМТС | КЛЕЙ ТЕРМОСТОЙКИЙ СИЛИКАТНЫЙ КМД-О-ТС | КГ 32 | - - | - - | - - | 18.83 602.56 | 1.50 48.00 | 20.33 650.56
1714. | 1/10-235-20/СЦЕН-ЛА | ЛЕНТА АЛЮМИНИЕВАЯ КЛЕЙКАЯ | М 24 | - - | - - | - - | 0.20 4.80 | 0.02 0.48 | 0.22 5.28
|  | ИТОГО ПРЯМЫЕ ЗАТРАТЫ : |  | 92 | - | - | 773 | 62 | 927
|  | ОХР и ОПР | [6 empty] | 61
|  | ПЛАНОВАЯ ПРИБЫЛЬ | [6 empty] | 64
|  | ИТОГО ПО ПТМ | [6 empty] | 1052
|  | ЗАТРАТЫ ТРУДА | [6 empty] | 8
| Ж3-30-15 | ВЕНТИЛЯЦИЯ. ОБОРУДОВАНИЕ И ПРИБОРЫ. В82
1715. | Е20-11-1 (Н12) | УСТАНОВКА РЕШЕТОК ПЛОЩАДЬЮ В СВЕТУ ДО 0,25 М2 С ВЫВЕРКОЙ И ЗАКРЕПЛЕНИЕМ | РЕШЕТКА 2 | 17.33 34.66 | 1.07 2.14 | 0.11 0.22 | 3.93 7.86 | 0.29 0.58 | 22.62 45.24
1716. | 3/1-150-10-110/С300-60118-28К | РЕШЕТКИ ВЕНТИЛЯЦИОННАЯ СТАЛЬНАЯ РВС2/1-600Х100 | ШТ. 1 | - - | - - | - - | 26.64 26.64 | 1.93 1.93 | 28.57 28.57
1717. | 3/1-150-20-20/С300-60210-28К | КЛАПАНЫ РЕГУЛИРОВАНИЯ РАСХОДА ВОЗДУХА , УСТАНАВЛИВАЕМЫХ НА ТРАНЗИТНЫХ УЧАСТКАХ ВОЗДУХОВОДОВ, РАЗМЕР 600 Х 100 ММ | ШТ. 1 | - - | - - | - - | 25.84 25.84 | 1.87 1.87 | 27.71 27.71
1718. | 3/1-150-10-110/С300-60118-21К | РЕШЕТКИ ВЕНТИЛЯЦИОННЫЕ СТАЛЬНЫЕ ПО ТИПУ РВС2/1-500Х100 | ШТ. 1 | - - | - - | - - | 20.22 20.22 | 1.47 1.47 | 21.69 21.69
1719. | 3/1-150-20-10/С300-60200-21К | КЛАПАНЫ РЕГУЛИРОВАНИЯ РАСХОДА ВОЗДУХА, УСТАНАВЛИВАЕМЫХ В СТРОИТЕЛЬНЫЕ ПРОЕМЫ И ТОРЦЫ ВОЗДУХОВОДОВ, РАЗМЕР 500 Х 100 ММ | ШТ. 1 | - - | - - | - - | 18.92 18.92 | 1.37 1.37 | 20.29 20.29
|  | ИТОГО ПРЯМЫЕ ЗАТРАТЫ : |  | 35 | 2 | - | 100 | 8 | 145
|  | ОХР и ОПР | [6 empty] | 28
|  | ПЛАНОВАЯ ПРИБЫЛЬ | [6 empty] | 26
|  | ИТОГО ПО ПТМ | [6 empty] | 199
|  | ЗАТРАТЫ ТРУДА | [6 empty] | 3
| Ж3-30-11 | ВЕНТИЛЯЦИЯ. ВОЗДУХОВОДЫ. В82
1720. | Е20-4-1 (Н12) | ПРОКЛАДКА ВОЗДУХОВОДОВ ИЗ ОЦИНКОВАННОЙ СТАЛИ ТОЛЩИНОЙ 0,5 ММ, ДИАМЕТРОМ ДО 200 ММ | 100 М2 ПОВЕРХНОСТИ ВОЗДУХОВОДОВ 0.03849 | 2226.39 85.69 | 172.25 6.63 | 102.33 3.94 | 3857.55 148.48 | 281.33 10.83 | 6537.52 251.63
1721. | Е20-4-2 (Н12) | ПРОКЛАДКА ВОЗДУХОВОДОВ ИЗ ОЦИНКОВАННОЙ СТАЛИ ТОЛЩИНОЙ 0,5 ММ, ПЕРИМЕТРОМ ДО 600 ММ | 100 М2 ПОВЕРХНОСТИ ВОЗДУХОВОДОВ 0.039 | 2226.39 86.83 | 172.23 6.72 | 102.33 3.99 | 3894.55 151.89 | 284.33 11.09 | 6577.50 256.53
1722. | Е20-4-2 (Н12) | ПРОКЛАДКА ВОЗДУХОВОДОВ ИЗ ОЦИНКОВАННОЙ СТАЛИ ТОЛЩИНОЙ 1 ММ, ПЕРИМЕТРОМ ДО 600 ММ | 100 М2 ПОВЕРХНОСТИ ВОЗДУХОВОДОВ 0.027 | 2226.39 60.11 | 172.23 4.65 | 102.33 2.76 | 7066.55 190.80 | 514.33 13.89 | 9979.50 269.44
1723. | Е20-4-10 (Н12) | ПРОКЛАДКА ВОЗДУХОВОДОВ ИЗ ОЦИНКОВАННОЙ СТАЛИ ТОЛЩИНОЙ 0,7 ММ, ПЕРИМЕТРОМ ОТ 1100 ДО 1600 ММ | 100 М2 ПОВЕРХНОСТИ ВОЗДУХОВОДОВ 0.019 | 1763.74 33.51 | 134.98 2.56 | 79.90 1.52 | 5425.92 103.09 | 394.17 7.49 | 7718.81 146.65
|  | ИТОГО ПРЯМЫЕ ЗАТРАТЫ : |  | 266 | 21 | 12 | 594 | 43 | 924
|  | ОХР и ОПР | [6 empty] | 225
|  | ПЛАНОВАЯ ПРИБЫЛЬ | [6 empty] | 205
|  | ИТОГО ПО ПТМ | [6 empty] | 1354
|  | ЗАТРАТЫ ТРУДА | [6 empty] | 21
|  | ЗАТРАТЫ ТРУДА МАШИНИСТОВ | [6 empty] | 1
| Ж3-30-12 | ВЕНТИЛЯЦИЯ. ИЗОЛЯЦИЯ ВОЗДУХОВОДОВ. В82
1724. | Е26-94-1 (Н10) | ИЗОЛЯЦИЯ ВОЗДУХОВОДОВ БАЗАЛЬТОВЫМ МАТЕРИАЛОМ | 100 М2 0.025 | 489.99 12.25 | - - | - - | - - | - - | 489.99 12.25
1725. | 1/10-120-10/СЦЕН-ПТК-ВЕНТ-5 | МАТЕРИАЛ БАЗАЛЬТОВЫЙ ПТК-ВЕНТ-МБОР-5Ф | М2 2.5 | - - | - - | - - | 8.81 22.03 | 0.70 1.75 | 9.51 23.78
1726. | 1/55-20-25/СЦЕН-КМТС | КЛЕЙ ТЕРМОСТОЙКИЙ СИЛИКАТНЫЙ КМД-О-ТС | КГ 4.2 | - - | - - | - - | 18.83 79.09 | 1.50 6.30 | 20.33 85.39
1727. | 1/10-235-20/СЦЕН-ЛА | ЛЕНТА АЛЮМИНИЕВАЯ КЛЕЙКАЯ | М 3.2 | - - | - - | - - | 0.20 0.64 | 0.02 0.06 | 0.22 0.70
|  | ИТОГО ПРЯМЫЕ ЗАТРАТЫ : |  | 12 | - | - | 102 | 8 | 122
|  | ОХР и ОПР | [6 empty] | 8
|  | ПЛАНОВАЯ ПРИБЫЛЬ | [6 empty] | 9
|  | ИТОГО ПО ПТМ | [6 empty] | 139
|  | ЗАТРАТЫ ТРУДА | [6 empty] | 1
| Ж3-30-15 | ВЕНТИЛЯЦИЯ. ОБОРУДОВАНИЕ И ПРИБОРЫ. В83
1728. | Е20-11-1 (Н12) | УСТАНОВКА РЕШЕТОК ПЛОЩАДЬЮ В СВЕТУ ДО 0,25 М2 С ВЫВЕРКОЙ И ЗАКРЕПЛЕНИЕМ | РЕШЕТКА 3 | 17.33 51.99 | 1.07 3.21 | 0.11 0.33 | 3.93 11.79 | 0.29 0.87 | 22.62 67.86
1729. | 3/1-150-10-110/С300-60118-22К | РЕШЕТКИ ВЕНТИЛЯЦИОННЫЕ СТАЛЬНЫЕ ПО ТИПУ РВС2/1-500Х150 | ШТ. 3 | - - | - - | - - | 24.92 74.76 | 1.81 5.43 | 26.73 80.19
1730. | 3/1-150-20-20/С300-60210-22К | КЛАПАНЫ РЕГУЛИРОВАНИЯ РАСХОДА ВОЗДУХА , УСТАНАВЛИВАЕМЫХ НА ТРАНЗИТНЫХ УЧАСТКАХ ВОЗДУХОВОДОВ, РАЗМЕР 500 Х 150 ММ | ШТ. 3 | - - | - - | - - | 19.57 58.71 | 1.42 4.26 | 20.99 62.97
|  | ИТОГО ПРЯМЫЕ ЗАТРАТЫ : |  | 52 | 3 | - | 145 | 11 | 211
|  | ОХР и ОПР | [6 empty] | 42
|  | ПЛАНОВАЯ ПРИБЫЛЬ | [6 empty] | 38
|  | ИТОГО ПО ПТМ | [6 empty] | 291
|  | ЗАТРАТЫ ТРУДА | [6 empty] | 4
| Ж3-30-11 | ВЕНТИЛЯЦИЯ. ВОЗДУХОВОДЫ. В83
1731. | Е20-4-10 (Н12) | ПРОКЛАДКА ВОЗДУХОВОДОВ ИЗ ОЦИНКОВАННОЙ СТАЛИ ТОЛЩИНОЙ 0,7 ММ, ПЕРИМЕТРОМ ОТ 1100 ДО 1600 ММ | 100 М2 ПОВЕРХНОСТИ ВОЗДУХОВОДОВ 0.7 | 1763.74 1234.62 | 134.98 94.49 | 79.90 55.93 | 5425.92 3798.14 | 394.17 275.92 | 7718.81 5403.17
1732. | Е20-4-10 (Н12) | ПРОКЛАДКА ВОЗДУХОВОДОВ ИЗ ОЦИНКОВАННОЙ СТАЛИ ТОЛЩИНОЙ 1 ММ, ПЕРИМЕТРОМ ОТ 1100 ДО 1600 ММ | 100 М2 ПОВЕРХНОСТИ ВОЗДУХОВОДОВ 0.063 | 1763.74 111.12 | 134.98 8.50 | 79.90 5.03 | 7166.92 451.52 | 521.17 32.83 | 9586.81 603.97
1733. | Е20-4-10 (Н12) | ПРОКЛАДКА ВОЗДУХОВОДОВ ИЗ ОЦИНКОВАННОЙ СТАЛИ ТОЛЩИНОЙ 0,5 ММ, ПЕРИМЕТРОМ ОТ 1100 ДО 1600 ММ | 100 М2 ПОВЕРХНОСТИ ВОЗДУХОВОДОВ 0.014 | 1763.74 24.69 | 134.98 1.89 | 79.90 1.12 | 3994.92 55.93 | 291.17 4.08 | 6184.81 86.59
|  | ИТОГО ПРЯМЫЕ ЗАТРАТЫ : |  | 1370 | 105 | 62 | 4306 | 313 | 6094
|  | ОХР и ОПР | [6 empty] | 1160
|  | ПЛАНОВАЯ ПРИБЫЛЬ | [6 empty] | 1053
|  | ИТОГО ПО ПТМ | [6 empty] | 8307
|  | ЗАТРАТЫ ТРУДА | [6 empty] | 107
|  | ЗАТРАТЫ ТРУДА МАШИНИСТОВ | [6 empty] | 5
| Ж3-30-12 | ВЕНТИЛЯЦИЯ. ИЗОЛЯЦИЯ ВОЗДУХОВОДОВ. В83
1734. | Е26-94-1 (Н10) | ИЗОЛЯЦИЯ ВОЗДУХОВОДОВ БАЗАЛЬТОВЫМ МАТЕРИАЛОМ | 100 М2 0.388 | 489.99 190.12 | - - | - - | - - | - - | 489.99 190.12
1735. | 1/10-120-10/СЦЕН-ПТК-ВЕНТ-5 | МАТЕРИАЛ БАЗАЛЬТОВЫЙ ПТК-ВЕНТ-МБОР-5Ф | М2 38.8 | - - | - - | - - | 8.81 341.83 | 0.70 27.16 | 9.51 368.99
1736. | 1/55-20-25/СЦЕН-КМТС | КЛЕЙ ТЕРМОСТОЙКИЙ СИЛИКАТНЫЙ КМД-О-ТС | КГ 68.6 | - - | - - | - - | 18.83 1291.74 | 1.50 102.90 | 20.33 1394.64
1737. | 1/10-235-20/СЦЕН-ЛА | ЛЕНТА АЛЮМИНИЕВАЯ КЛЕЙКАЯ | М 51.4 | - - | - - | - - | 0.20 10.28 | 0.02 1.03 | 0.22 11.31
|  | ИТОГО ПРЯМЫЕ ЗАТРАТЫ : |  | 190 | - | - | 1644 | 131 | 1965
|  | ОХР и ОПР | [6 empty] | 125
|  | ПЛАНОВАЯ ПРИБЫЛЬ | [6 empty] | 133
|  | ИТОГО ПО ПТМ | [6 empty] | 2223
|  | ЗАТРАТЫ ТРУДА | [6 empty] | 16
| Ж3-30-15 | ВЕНТИЛЯЦИЯ. ОБОРУДОВАНИЕ И ПРИБОРЫ. В84
1738. | Е20-25-1 (Н12) | УСТАНОВКА ШУМОГЛУШИТЕЛЕЙ ВЕНТИЛЯЦИОННЫХ ТИПА ГТК 1-1 ДИАМЕТРОМ ОБЕЧАЙКИ ДО 125 ММ | ШТ. 2 | 15.43 30.86 | 0.53 1.06 | 0.11 0.22 | 94.07 188.14 | 6.69 13.38 | 116.72 233.44
1739. | Е20-11-1 (Н12) | УСТАНОВКА РЕШЕТОК ПЛОЩАДЬЮ В СВЕТУ ДО 0,25 М2 С ВЫВЕРКОЙ И ЗАКРЕПЛЕНИЕМ | РЕШЕТКА 1 | 17.33 17.33 | 1.07 1.07 | 0.11 0.11 | 3.93 3.93 | 0.29 0.29 | 22.62 22.62
1740. | 3/1-150-10-110/С300-60118-4К | РЕШЕТКИВЕНТИЛЯЦИОННЫЕ СТАЛЬНЫЕ ПО ТИПУ РВС2/1-150Х100 | ШТ. 1 | - - | - - | - - | 12.52 12.52 | 0.91 0.91 | 13.43 13.43
1741. | 3/1-150-20-10/С300-60200-4К | КЛАПАНЫ РЕГУЛИРОВАНИЯ РАСХОДА ВОЗДУХА , УСТАНАВЛИВАЕМЫХ В СТРОИТЕЛЬНЫЕ ПРОЕМЫ И ТОРЦЫ ВОЗДУХОВОДОВ, РАЗМЕР 150 Х 100 ММ | ШТ. 1 | - - | - - | - - | 10.10 10.10 | 0.73 0.73 | 10.83 10.83
|  | ИТОГО ПРЯМЫЕ ЗАТРАТЫ : |  | 48 | 2 | - | 215 | 16 | 281
|  | ОХР и ОПР | [6 empty] | 39
|  | ПЛАНОВАЯ ПРИБЫЛЬ | [6 empty] | 36
|  | ИТОГО ПО ПТМ | [6 empty] | 356
|  | ЗАТРАТЫ ТРУДА | [6 empty] | 4
| Ж3-30-11 | ВЕНТИЛЯЦИЯ. ВОЗДУХОВОДЫ. В84
1742. | Е20-4-1 (Н12) | ПРОКЛАДКА ВОЗДУХОВОДОВ ИЗ ОЦИНКОВАННОЙ СТАЛИ ТОЛЩИНОЙ 0,5 ММ, ДИАМЕТРОМ ДО 200 ММ | 100 М2 ПОВЕРХНОСТИ ВОЗДУХОВОДОВ 0.08792 | 2226.39 195.74 | 172.25 15.14 | 102.33 9.00 | 3857.55 339.16 | 281.33 24.73 | 6537.52 574.77
1743. | Е20-4-1 (Н12) | ПРОКЛАДКА ВОЗДУХОВОДОВ ИЗ ОЦИНКОВАННОЙ СТАЛИ ТОЛЩИНОЙ 1 ММ, ДИАМЕТРОМ ДО 200 ММ | 100 М2 ПОВЕРХНОСТИ ВОЗДУХОВОДОВ 0.01413 | 2226.39 31.46 | 172.25 2.43 | 102.33 1.45 | 8644.55 122.15 | 628.33 8.88 | 11671.52 164.92
1744. | Е20-4-2 (Н12) | ПРОКЛАДКА ВОЗДУХОВОДОВ ИЗ ОЦИНКОВАННОЙ СТАЛИ ТОЛЩИНОЙ 0,5 ММ, ПЕРИМЕТРОМ ДО 600 ММ | 100 М2 ПОВЕРХНОСТИ ВОЗДУХОВОДОВ 0.0025 | 2226.39 5.57 | 172.23 0.43 | 102.33 0.26 | 3894.55 9.74 | 284.33 0.71 | 6577.50 16.45
|  | ИТОГО ПРЯМЫЕ ЗАТРАТЫ : |  | 233 | 18 | 11 | 471 | 34 | 756
|  | ОХР и ОПР | [6 empty] | 197
|  | ПЛАНОВАЯ ПРИБЫЛЬ | [6 empty] | 179
|  | ИТОГО ПО ПТМ | [6 empty] | 1132
|  | ЗАТРАТЫ ТРУДА | [6 empty] | 18
|  | ЗАТРАТЫ ТРУДА МАШИНИСТОВ | [6 empty] | 1
| Ж3-30-12 | ВЕНТИЛЯЦИЯ. ИЗОЛЯЦИЯ ВОЗДУХОВОДОВ. В84
1745. | Е26-94-1 (Н10) | ИЗОЛЯЦИЯ ВОЗДУХОВОДОВ БАЗАЛЬТОВЫМ МАТЕРИАЛОМ | 100 М2 0.106 | 489.99 51.94 | - - | - - | - - | - - | 489.99 51.94
1746. | 1/10-120-10/СЦЕН-ПТК-ВЕНТ-5 | МАТЕРИАЛ БАЗАЛЬТОВЫЙ ПТК-ВЕНТ-МБОР-5Ф | М2 10.6 | - - | - - | - - | 8.81 93.39 | 0.70 7.42 | 9.51 100.81
1747. | 1/55-20-25/СЦЕН-КМТС | КЛЕЙ ТЕРМОСТОЙКИЙ СИЛИКАТНЫЙ КМД-О-ТС | КГ 15.8 | - - | - - | - - | 18.83 297.51 | 1.50 23.70 | 20.33 321.21
1748. | 1/10-235-20/СЦЕН-ЛА | ЛЕНТА АЛЮМИНИЕВАЯ КЛЕЙКАЯ | М 11.9 | - - | - - | - - | 0.20 2.38 | 0.02 0.24 | 0.22 2.62
|  | ИТОГО ПРЯМЫЕ ЗАТРАТЫ : |  | 52 | - | - | 393 | 31 | 476
|  | ОХР и ОПР | [6 empty] | 34
|  | ПЛАНОВАЯ ПРИБЫЛЬ | [6 empty] | 36
|  | ИТОГО ПО ПТМ | [6 empty] | 546
|  | ЗАТРАТЫ ТРУДА | [6 empty] | 4
| Ж3-30-15 | ВЕНТИЛЯЦИЯ. ОБОРУДОВАНИЕ И ПРИБОРЫ. В85
1749. | Е20-11-1 (Н12) | УСТАНОВКА РЕШЕТОК ПЛОЩАДЬЮ В СВЕТУ ДО 0,25 М2 С ВЫВЕРКОЙ И ЗАКРЕПЛЕНИЕМ | РЕШЕТКА 2 | 17.33 34.66 | 1.07 2.14 | 0.11 0.22 | 3.93 7.86 | 0.29 0.58 | 22.62 45.24
1750. | 3/1-150/СЦЕН-РВС5-4141 | РЕШЕТКА ПОТОЛОЧНАЯ ВЕНТИЛЯЦИОННАЯ ПО ТИПУ РВС5/4-Б1-410Х410 | ШТ 2 | - - | - - | - - | 75.70 151.40 | 5.49 10.98 | 81.19 162.38
1751. | Е20-11-1 (Н12) | УСТАНОВКА УЗЛОВ ПОДКЛЮЧЕНИЯ | РЕШЕТКА 2 | 17.33 34.66 | 1.07 2.14 | 0.11 0.22 | 3.93 7.86 | 0.29 0.58 | 22.62 45.24
1752. | 3/1-150/СЦЕН-УП1-355-160 | УЗЕЛ ПОДКЛЮЧЕНИЯ РЕГУЛИРУЕМЫЙ УП1-Т-Р-355Х355Х250-160 | ШТ 2 | - - | - - | - - | 42.98 85.96 | 3.12 6.24 | 46.10 92.20
1753. | Е20-59-1 (Н10) | УСТАНОВКА АНЕМОСТАТОВ | 100 РЕШЕТОК 0.02 | 901.95 18.04 | 12.99 0.26 | - - | 13.67 0.27 | 1.09 0.02 | 929.70 18.60
1754. | 3/1-150/С300-703-1К | АНЕМОСТАТ ВЕНТИЛЯЦИОННЫЙ ДИАМЕТРОМ 100ММ | ШТ. 2 | - - | - - | - - | 7.59 15.18 | 0.55 1.10 | 8.14 16.28
1755. | Е20-26-1 (Н12) | УСТАНОВКА ШУМОГЛУШИТЕЛЕЙ ВЕНТИЛЯЦИОННЫХ ТИПА ГТП 1-1 СЕЧЕНИЕМ ОБЕЧАЙКИ 200 Х 150 ММ | ШТ. 2 | 15.43 30.86 | 0.53 1.06 | 0.11 0.22 | 181.58 363.16 | 13.03 26.06 | 210.57 421.14
|  | ИТОГО ПРЯМЫЕ ЗАТРАТЫ : |  | 118 | 5 | 1 | 632 | 45 | 800
|  | ОХР и ОПР | [6 empty] | 94
|  | ПЛАНОВАЯ ПРИБЫЛЬ | [6 empty] | 87
|  | ИТОГО ПО ПТМ | [6 empty] | 981
|  | ЗАТРАТЫ ТРУДА | [6 empty] | 10
| Ж3-30-11 | ВЕНТИЛЯЦИЯ. ВОЗДУХОВОДЫ. В85
1756. | Е20-4-3 (Н12) | ПРОКЛАДКА ВОЗДУХОВОДОВ ИЗ ОЦИНКОВАННОЙ СТАЛИ ТОЛЩИНОЙ 0,5 ММ, ПЕРИМЕТРОМ ДО 800, 1000 ММ | 100 М2 ПОВЕРХНОСТИ ВОЗДУХОВОДОВ 0.2555 | 2038.43 520.82 | 155.51 39.73 | 92.27 23.57 | 3796.14 969.91 | 276.78 70.72 | 6266.86 1601.18
1757. | Е20-4-3 (Н12) | ПРОКЛАДКА ВОЗДУХОВОДОВ ИЗ ОЦИНКОВАННОЙ СТАЛИ ТОЛЩИНОЙ 1 ММ, ПЕРИМЕТРОМ ДО 800, 1000 ММ | 100 М2 ПОВЕРХНОСТИ ВОЗДУХОВОДОВ 0.0315 | 2038.43 64.21 | 155.51 4.90 | 92.27 2.91 | 6968.14 219.50 | 506.78 15.96 | 9668.86 304.57
1758. | Е20-4-1 (Н12) | ПРОКЛАДКА ВОЗДУХОВОДОВ ИЗ ОЦИНКОВАННОЙ СТАЛИ ТОЛЩИНОЙ 0,5 ММ, ДИАМЕТРОМ ДО 200 ММ | 100 М2 ПОВЕРХНОСТИ ВОЗДУХОВОДОВ 0.0226 | 2226.39 50.32 | 172.25 3.89 | 102.33 2.31 | 3857.55 87.18 | 281.33 6.36 | 6537.52 147.75
|  | ИТОГО ПРЯМЫЕ ЗАТРАТЫ : |  | 635 | 49 | 29 | 1277 | 93 | 2054
|  | ОХР и ОПР | [6 empty] | 538
|  | ПЛАНОВАЯ ПРИБЫЛЬ | [6 empty] | 488
|  | ИТОГО ПО ПТМ | [6 empty] | 3080
|  | ЗАТРАТЫ ТРУДА | [6 empty] | 50
|  | ЗАТРАТЫ ТРУДА МАШИНИСТОВ | [6 empty] | 2
| Ж3-30-12 | ВЕНТИЛЯЦИЯ. ИЗОЛЯЦИЯ ВОЗДУХОВОДОВ. В85
1759. | Е26-94-1 (Н10) | ИЗОЛЯЦИЯ ВОЗДУХОВОДОВ БАЗАЛЬТОВЫМ МАТЕРИАЛОМ | 100 М2 0.15 | 489.99 73.50 | - - | - - | - - | - - | 489.99 73.50
1760. | 1/10-120-10/СЦЕН-ПТК-ВЕНТ-5 | МАТЕРИАЛ БАЗАЛЬТОВЫЙ ПТК-ВЕНТ-МБОР-5Ф | М2 15 | - - | - - | - - | 8.81 132.15 | 0.70 10.50 | 9.51 142.65
1761. | 1/55-20-25/СЦЕН-КМТС | КЛЕЙ ТЕРМОСТОЙКИЙ СИЛИКАТНЫЙ КМД-О-ТС | КГ 37.5 | - - | - - | - - | 18.83 706.13 | 1.50 56.25 | 20.33 762.38
1762. | 1/10-235-20/СЦЕН-ЛА | ЛЕНТА АЛЮМИНИЕВАЯ КЛЕЙКАЯ | М 18.9 | - - | - - | - - | 0.20 3.78 | 0.02 0.38 | 0.22 4.16
|  | ИТОГО ПРЯМЫЕ ЗАТРАТЫ : |  | 74 | - | - | 842 | 67 | 983
|  | ОХР и ОПР | [6 empty] | 48
|  | ПЛАНОВАЯ ПРИБЫЛЬ | [6 empty] | 51
|  | ИТОГО ПО ПТМ | [6 empty] | 1082
|  | ЗАТРАТЫ ТРУДА | [6 empty] | 6
| Ж3-30-15 | ВЕНТИЛЯЦИЯ. ОБОРУДОВАНИЕ И ПРИБОРЫ. В88
1763. | 3/1-130-80-30/С300-40081-К | ДРОССЕЛЬ-КЛАПАНЫ ДИАМЕТРОМ 160 ММ | ШТ. 1 | - - | - - | - - | 39.65 39.65 | 2.87 2.87 | 42.52 42.52
|  | ИТОГО ПРЯМЫЕ ЗАТРАТЫ : |  | - | - | - | 40 | 3 | 43
|  | ИТОГО ПО ПТМ | [6 empty] | 43
| Ж3-30-11 | ВЕНТИЛЯЦИЯ. ВОЗДУХОВОДЫ. В88
1764. | Е20-4-1 (Н12) | ПРОКЛАДКА ВОЗДУХОВОДОВ ИЗ ОЦИНКОВАННОЙ СТАЛИ ТОЛЩИНОЙ 0,5 ММ, ДИАМЕТРОМ ДО 200 ММ | 100 М2 ПОВЕРХНОСТИ ВОЗДУХОВОДОВ 0.08785 | 2226.39 195.59 | 172.25 15.13 | 102.33 8.99 | 3857.55 338.89 | 281.33 24.71 | 6537.52 574.32
1765. | Е20-4-1 (Н12) | ПРОКЛАДКА ВОЗДУХОВОДОВ ИЗ ОЦИНКОВАННОЙ СТАЛИ ТОЛЩИНОЙ 1 ММ, ДИАМЕТРОМ ДО 200 ММ | 100 М2 ПОВЕРХНОСТИ ВОЗДУХОВОДОВ 0.02259 | 2226.39 50.29 | 172.25 3.89 | 102.33 2.31 | 8644.55 195.28 | 628.33 14.19 | 11671.52 263.65
|  | ИТОГО ПРЯМЫЕ ЗАТРАТЫ : |  | 246 | 19 | 11 | 534 | 39 | 838
|  | ОХР и ОПР | [6 empty] | 208
|  | ПЛАНОВАЯ ПРИБЫЛЬ | [6 empty] | 189
|  | ИТОГО ПО ПТМ | [6 empty] | 1235
|  | ЗАТРАТЫ ТРУДА | [6 empty] | 19
|  | ЗАТРАТЫ ТРУДА МАШИНИСТОВ | [6 empty] | 1
| Ж3-30-12 | ВЕНТИЛЯЦИЯ. ИЗОЛЯЦИЯ ВОЗДУХОВОДОВ. В88
1766. | Е26-94-1 (Н10) | ИЗОЛЯЦИЯ ВОЗДУХОВОДОВ БАЗАЛЬТОВЫМ МАТЕРИАЛОМ | 100 М2 0.159 | 489.99 77.91 | - - | - - | - - | - - | 489.99 77.91
1767. | 1/10-120-10/СЦЕН-ПТК-ВЕНТ-5 | МАТЕРИАЛ БАЗАЛЬТОВЫЙ ПТК-ВЕНТ-МБОР-5Ф | М2 15.9 | - - | - - | - - | 8.81 140.08 | 0.70 11.13 | 9.51 151.21
1768. | 1/55-20-25/СЦЕН-КМТС | КЛЕЙ ТЕРМОСТОЙКИЙ СИЛИКАТНЫЙ КМД-О-ТС | КГ 3.6 | - - | - - | - - | 18.83 67.79 | 1.50 5.40 | 20.33 73.19
1769. | 1/10-235-20/СЦЕН-ЛА | ЛЕНТА АЛЮМИНИЕВАЯ КЛЕЙКАЯ | М 2.7 | - - | - - | - - | 0.20 0.54 | 0.02 0.05 | 0.22 0.59
|  | ИТОГО ПРЯМЫЕ ЗАТРАТЫ : |  | 78 | - | - | 208 | 17 | 303
|  | ОХР и ОПР | [6 empty] | 51
|  | ПЛАНОВАЯ ПРИБЫЛЬ | [6 empty] | 54
|  | ИТОГО ПО ПТМ | [6 empty] | 408
|  | ЗАТРАТЫ ТРУДА | [6 empty] | 7
| Ж3-30-15 | ВЕНТИЛЯЦИЯ. ОБОРУДОВАНИЕ И ПРИБОРЫ. В89
1770. | Е20-11-1 (Н12) | УСТАНОВКА РЕШЕТОК ПЛОЩАДЬЮ В СВЕТУ ДО 0,25 М2 С ВЫВЕРКОЙ И ЗАКРЕПЛЕНИЕМ | РЕШЕТКА 2 | 17.33 34.66 | 1.07 2.14 | 0.11 0.22 | 3.93 7.86 | 0.29 0.58 | 22.62 45.24
1771. | 3/1-150-10-110/С300-60118-7К | РЕШЕТКИ ВЕНТИЛЯЦИОНЫЕ СТАЛЬНЫЕ РВС2/1-200Х150ММ | ШТ. 1 | - - | - - | - - | 16.75 16.75 | 1.21 1.21 | 17.96 17.96
1772. | 3/1-150-20-10/С300-60200-7К | КЛАПАНЫ РЕГУЛИРОВАНИЯ РАСХОДА ВОЗДУХА , УСТАНАВЛИВАЕМЫХ В СТРОИТЕЛЬНЫЕ ПРОЕМЫ И ТОРЦЫ ВОЗДУХОВОДОВ, РАЗМЕР 200 Х 150 ММ | ШТ. 1 | - - | - - | - - | 12.35 12.35 | 0.90 0.90 | 13.25 13.25
1773. | 3/1-150-10-110/С300-60118-8К | РЕШЕТКИ ВЕНТИЛЯЦИОННЫЕ СТАЛЬНЫЕ ПО ТИПУ РВС2/1-200Х200 | ШТ. 1 | - - | - - | - - | 18.79 18.79 | 1.36 1.36 | 20.15 20.15
1774. | 3/1-150-20-10/С300-60200-8К | КЛАПАНЫ РЕГУЛИРОВАНИЯ РАСХОДА ВОЗДУХА , УСТАНАВЛИВАЕМЫХ В СТРОИТЕЛЬНЫЕ ПРОЕМЫ И ТОРЦЫ ВОЗДУХОВОДОВ, РАЗМЕР 200 Х 200 ММ | ШТ. 1 | - - | - - | - - | 13.34 13.34 | 0.97 0.97 | 14.31 14.31
1775. | Е20-59-1 (Н10) | УСТАНОВКА АНЕМОСТАТОВ | 100 РЕШЕТОК 0.02 | 901.95 18.04 | 12.99 0.26 | - - | 13.67 0.27 | 1.09 0.02 | 929.70 18.60
1776. | 3/1-150/С300-703-2К | АНЕМОСТАТ ВЕНТИЛЯЦИОННЫЙ ДИАМЕТРОМ 125ММ | ШТ. 2 | - - | - - | - - | 8.67 17.34 | 0.63 1.26 | 9.30 18.60
1777. | 3/2-130-10/С300-27193-К | ЛЮЧОК ПИТОМЕТРИЧЕСКИЙ | ШТ. 7 | - - | - - | - - | 1.59 11.13 | 0.12 0.84 | 1.71 11.97
1778. | Е20-25-3 (Н12) | УСТАНОВКА ШУМОГЛУШИТЕЛЕЙ ВЕНТИЛЯЦИОННЫХ ТИПА ГТК 1-3 ДИАМЕТРОМ ОБЕЧАЙКИ 250 ММ | ШТ. 2 | 15.43 30.86 | 0.53 1.06 | 0.11 0.22 | 178.37 356.74 | 12.80 25.60 | 207.13 414.26
1779. | Е20-13-15 (Н12) | УСТАНОВКА КЛАПАНОВ ОГНЕЗАДЕРЖИВАЮЩИХ ПЕРИМЕТРОМ ДО 1600 ММ | ШТ. 3 | 58.25 174.75 | 1.50 4.50 | 0.11 0.33 | 14.03 42.09 | 0.99 2.97 | 74.77 224.31
1780. | 3/1-130-30/СЦЕН-КЛ-100 | КЛАПАН ПРОТИВОПОЖАРНЫЙ НОРМАЛЬНО ОТКРЫТЙ РАЗМЕРОМ 100ММ С ЭЛЕКТРОМЕХАНИЧЕСКИМ ПРИВОДОМ, КЛЕММНОЙ КОЛОДКОЙ И КНОПКОЙ ПРОВЕРКИ РАБОТОСПОСОБНОСТИ | ШТ 1 | - - | - - | - - | 1243.01 1243.01 | 90.12 90.12 | 1333.13 1333.13
1781. | 3/1-130-30/СЦЕН-КЛ-2020 | КЛАПАН ПРОТИВОПОЖАРНЫЙ НОРМАЛЬНО ОТКРЫТЙ РАЗМЕРОМ 200Х200ММ С ЭЛЕКТРОМЕХАНИЧЕСКИМ ПРИВОДОМ, КЛЕММНОЙ КОЛОДКОЙ И КНОПКОЙ ПРОВЕРКИ РАБОТОСПОСОБНОСТИ | ШТ 1 | - - | - - | - - | 1216.40 1216.40 | 88.19 88.19 | 1304.59 1304.59
1782. | 3/1-130-30/СЦЕН-КЛ-2015 | КЛАПАН ПРОТИВОПОЖАРНЫЙ НОРМАЛЬНО ОТКРЫТЙ РАЗМЕРОМ 200Х150ММ С ЭЛЕКТРОМЕХАНИЧЕСКИМ ПРИВОДОМ, КЛЕММНОЙ КОЛОДКОЙ И КНОПКОЙ ПРОВЕРКИ РАБОТОСПОСОБНОСТИ | ШТ 1 | - - | - - | - - | 1216.40 1216.40 | 88.19 88.19 | 1304.59 1304.59
|  | ИТОГО ПРЯМЫЕ ЗАТРАТЫ : |  | 258 | 8 | 1 | 4173 | 302 | 4741
|  | ОХР и ОПР | [6 empty] | 207
|  | ПЛАНОВАЯ ПРИБЫЛЬ | [6 empty] | 190
|  | ИТОГО ПО ПТМ | [6 empty] | 5138
|  | ЗАТРАТЫ ТРУДА | [6 empty] | 21
| Ж3-30-11 | ВЕНТИЛЯЦИЯ. ВОЗДУХОВОДЫ. В89
1783. | Е20-4-1 (Н12) | ПРОКЛАДКА ВОЗДУХОВОДОВ ИЗ ОЦИНКОВАННОЙ СТАЛИ ТОЛЩИНОЙ 0,5 ММ, ДИАМЕТРОМ ДО 200 ММ | 100 М2 ПОВЕРХНОСТИ ВОЗДУХОВОДОВ 0.037619 | 2226.39 83.75 | 172.25 6.48 | 102.33 3.85 | 3857.55 145.12 | 281.33 10.58 | 6537.52 245.93
1784. | Е20-4-4 (Н12) | ПРОКЛАДКА ВОЗДУХОВОДОВ ИЗ ОЦИНКОВАННОЙ СТАЛИ ТОЛЩИНОЙ 0,5 ММ, ДИАМЕТРОМ ДО 250 ММ | 100 М2 ПОВЕРХНОСТИ ВОЗДУХОВОДОВ 0.31243 | 2226.39 695.59 | 172.37 53.85 | 102.68 32.08 | 531.14 165.94 | 39.78 12.43 | 2969.68 927.81
1785. | 3/1-30-20-10/С300-16217-О | ВОЗДУХОВОДЫ ИЗ ТОНКОЛИСТОВОЙ ОЦИНКОВАННОЙ СТАЛИ ТОЛЩИНОЙ 0,5 ММ КРУГЛОГО СЕЧЕНИЯ | М2 31.243 | - - | - - | - - | 32.28 1008.52 | 2.34 73.11 | 34.62 1081.63
1786. | Е20-4-4 (Н12) | ПРОКЛАДКА ВОЗДУХОВОДОВ ИЗ ОЦИНКОВАННОЙ СТАЛИ ТОЛЩИНОЙ 1ММ, ДИАМЕТРОМ ДО 250 ММ | 100 М2 ПОВЕРХНОСТИ ВОЗДУХОВОДОВ 0.18369 | 2226.39 408.97 | 172.37 31.66 | 102.68 18.86 | 531.14 97.57 | 39.78 7.31 | 2969.68 545.50
1787. | 3/1-30-20-20/С300-16245-1К | ВОЗДУХОВОДЫ ИЗ ТОНКОЛИСТОВОЙ ОЦИНКОВАННОЙ СТАЛИ ТОЛЩИНОЙ 1 ММ ПРЯМОУГОЛЬНОГО СЕЧЕНИЯ | М2 18.369 | - - | - - | - - | 64.37 1182.41 | 4.67 85.78 | 69.04 1268.20
|  | ИТОГО ПРЯМЫЕ ЗАТРАТЫ : |  | 1188 | 92 | 55 | 2600 | 189 | 4069
|  | ОХР и ОПР | [6 empty] | 1007
|  | ПЛАНОВАЯ ПРИБЫЛЬ | [6 empty] | 913
|  | ИТОГО ПО ПТМ | [6 empty] | 5989
|  | ЗАТРАТЫ ТРУДА | [6 empty] | 93
|  | ЗАТРАТЫ ТРУДА МАШИНИСТОВ | [6 empty] | 4
| Ж3-30-11 | ВЕНТИЛЯЦИЯ. ВОЗДУХОВОДЫ. В90
1788. | Е20-4-1 (Н12) | ПРОКЛАДКА ВОЗДУХОВОДОВ ИЗ ОЦИНКОВАННОЙ СТАЛИ ТОЛЩИНОЙ 0,5 ММ, ДИАМЕТРОМ ДО 200 ММ | 100 М2 ПОВЕРХНОСТИ ВОЗДУХОВОДОВ 0.03611 | 2226.39 80.39 | 172.25 6.22 | 102.33 3.70 | 3857.55 139.30 | 281.33 10.16 | 6537.52 236.06
1789. | Е20-4-1 (Н12) | ПРОКЛАДКА ВОЗДУХОВОДОВ ИЗ ОЦИНКОВАННОЙ СТАЛИ ТОЛЩИНОЙ 1 ММ, ДИАМЕТРОМ ДО 200 ММ | 100 М2 ПОВЕРХНОСТИ ВОЗДУХОВОДОВ 0.073476 | 2226.39 163.59 | 172.25 12.66 | 102.33 7.52 | 7066.55 519.22 | 514.33 37.79 | 9979.52 733.26
|  | ИТОГО ПРЯМЫЕ ЗАТРАТЫ : |  | 244 | 19 | 11 | 659 | 48 | 970
|  | ОХР и ОПР | [6 empty] | 207
|  | ПЛАНОВАЯ ПРИБЫЛЬ | [6 empty] | 188
|  | ИТОГО ПО ПТМ | [6 empty] | 1365
|  | ЗАТРАТЫ ТРУДА | [6 empty] | 19
|  | ЗАТРАТЫ ТРУДА МАШИНИСТОВ | [6 empty] | 1
| Ж3-30-12 | ВЕНТИЛЯЦИЯ. ИЗОЛЯЦИЯ ВОЗДУХОВОДОВ. В90
1790. | Е26-94-1 (Н10) | ИЗОЛЯЦИЯ ВОЗДУХОВОДОВ БАЗАЛЬТОВЫМ МАТЕРИАЛОМ | 100 М2 0.04 | 489.99 19.60 | - - | - - | - - | - - | 489.99 19.60
1791. | 1/10-120-10/СЦЕН-ПТК-ВЕНТ-5 | МАТЕРИАЛ БАЗАЛЬТОВЫЙ ПТК-ВЕНТ-МБОР-5Ф | М2 4 | - - | - - | - - | 8.81 35.24 | 0.70 2.80 | 9.51 38.04
1792. | 1/55-20-25/СЦЕН-КМТС | КЛЕЙ ТЕРМОСТОЙКИЙ СИЛИКАТНЫЙ КМД-О-ТС | КГ 6 | - - | - - | - - | 18.83 112.98 | 1.50 9.00 | 20.33 121.98
1793. | 1/10-235-20/СЦЕН-ЛА | ЛЕНТА АЛЮМИНИЕВАЯ КЛЕЙКАЯ | М 4.5 | - - | - - | - - | 0.20 0.90 | 0.02 0.09 | 0.22 0.99
|  | ИТОГО ПРЯМЫЕ ЗАТРАТЫ : |  | 20 | - | - | 149 | 12 | 181
|  | ОХР и ОПР | [6 empty] | 13
|  | ПЛАНОВАЯ ПРИБЫЛЬ | [6 empty] | 14
|  | ИТОГО ПО ПТМ | [6 empty] | 208
|  | ЗАТРАТЫ ТРУДА | [6 empty] | 2
| Ж3-30-15 | ВЕНТИЛЯЦИЯ. ОБОРУДОВАНИЕ И ПРИБОРЫ. В90
1794. | 3/2-130-10/С300-27193-К | ЛЮЧОК ПИТОМЕТРИЧЕСКИЙ | ШТ. 1 | - - | - - | - - | 1.59 1.59 | 0.12 0.12 | 1.71 1.71
1795. | Е20-11-1 (Н12) | УСТАНОВКА РЕШЕТОК ПЛОЩАДЬЮ В СВЕТУ ДО 0,25 М2 С ВЫВЕРКОЙ И ЗАКРЕПЛЕНИЕМ | РЕШЕТКА 1 | 17.33 17.33 | 1.07 1.07 | 0.11 0.11 | 3.93 3.93 | 0.29 0.29 | 22.62 22.62
1796. | 3/1-150-10-160/С300-60123-12К | РЕШЕТКИ ВЕНТИЛЯЦИОННЫЕ СТАЛЬНЫЕ РЕГУЛИРУЕМЫЕ С КЛАПАНОМ РАСХОДА ВОЗДУХА, РАЗМЕР 400Х50 ММ | ШТ. 1 | - - | - - | - - | 27.11 27.11 | 1.97 1.97 | 29.08 29.08
|  | ИТОГО ПРЯМЫЕ ЗАТРАТЫ : |  | 17 | 1 | - | 33 | 2 | 53
|  | ОХР и ОПР | [6 empty] | 14
|  | ПЛАНОВАЯ ПРИБЫЛЬ | [6 empty] | 13
|  | ИТОГО ПО ПТМ | [6 empty] | 80
|  | ЗАТРАТЫ ТРУДА | [6 empty] | 1
| Ж3-30-11 | ВЕНТИЛЯЦИЯ. ВОЗДУХОВОДЫ. В91
1797. | Е20-4-1 (Н12) | ПРОКЛАДКА ВОЗДУХОВОДОВ ИЗ ОЦИНКОВАННОЙ СТАЛИ ТОЛЩИНОЙ 0,5 ММ, ДИАМЕТРОМ ДО 200 ММ | 100 М2 ПОВЕРХНОСТИ ВОЗДУХОВОДОВ 0.1099 | 2226.39 244.68 | 172.25 18.93 | 102.33 11.25 | 3857.55 423.94 | 281.33 30.92 | 6537.52 718.47
1798. | Е20-4-1 (Н12) | ПРОКЛАДКА ВОЗДУХОВОДОВ ИЗ ОЦИНКОВАННОЙ СТАЛИ ТОЛЩИНОЙ 1 ММ, ДИАМЕТРОМ ДО 200 ММ | 100 М2 ПОВЕРХНОСТИ ВОЗДУХОВОДОВ 0.073476 | 2226.39 163.59 | 172.25 12.66 | 102.33 7.52 | 7066.55 519.22 | 514.33 37.79 | 9979.52 733.26
|  | ИТОГО ПРЯМЫЕ ЗАТРАТЫ : |  | 408 | 32 | 19 | 943 | 69 | 1452
|  | ОХР и ОПР | [6 empty] | 346
|  | ПЛАНОВАЯ ПРИБЫЛЬ | [6 empty] | 314
|  | ИТОГО ПО ПТМ | [6 empty] | 2112
|  | ЗАТРАТЫ ТРУДА | [6 empty] | 32
|  | ЗАТРАТЫ ТРУДА МАШИНИСТОВ | [6 empty] | 1
| Ж3-30-15 | ВЕНТИЛЯЦИЯ. ОБОРУДОВАНИЕ И ПРИБОРЫ. В91
1799. | 3/2-130-10/С300-27193-К | ЛЮЧОК ПИТОМЕТРИЧЕСКИЙ | ШТ. 7 | - - | - - | - - | 1.59 11.13 | 0.12 0.84 | 1.71 11.97
1800. | Е20-11-1 (Н12) | УСТАНОВКА РЕШЕТОК ПЛОЩАДЬЮ В СВЕТУ ДО 0,25 М2 С ВЫВЕРКОЙ И ЗАКРЕПЛЕНИЕМ | РЕШЕТКА 3 | 17.33 51.99 | 1.07 3.21 | 0.11 0.33 | 3.93 11.79 | 0.29 0.87 | 22.62 67.86
1801. | 3/1-150-10-160/70 | РЕШЕТКИ ДЛЯ КРУГЛЫХ ВОЗДУХОВОДОВ РЕГУЛИРУЕМЫЕ СТАЛЬНЫЕ ОДНОРЯДНЫЕ, С ГОРИЗОНТАЛЬНЫМИ ПОВОРОТНЫМИ ЖАЛЮЗИ, С ПОЛИМЕРНЫМ ПОКРЫТИЕМ, С КЛАПАНОМ РАСХОДА ВОЗДУХА, РАЗМЕР 300 Х 50 ММ | ШТ. 1 | - - | - - | - - | 24.67 24.67 | 1.79 1.79 | 26.46 26.46
1802. | 3/1-150-10-160/40 | РЕШЕТКИ ДЛЯ КРУГЛЫХ ВОЗДУХОВОДОВ РЕГУЛИРУЕМЫЕ СТАЛЬНЫЕ ОДНОРЯДНЫЕ, С ГОРИЗОНТАЛЬНЫМИ ПОВОРОТНЫМИ ЖАЛЮЗИ, С ПОЛИМЕРНЫМ ПОКРЫТИЕМ, С КЛАПАНОМ РАСХОДА ВОЗДУХА, РАЗМЕР 200 Х 50 ММ | ШТ. 1 | - - | - - | - - | 22.31 22.31 | 1.62 1.62 | 23.93 23.93
1803. | 3/1-150-10-160/180 | РЕШЕТКИ ДЛЯ КРУГЛЫХ ВОЗДУХОВОДОВ РЕГУЛИРУЕМЫЕ СТАЛЬНЫЕ ОДНОРЯДНЫЕ, С ГОРИЗОНТАЛЬНЫМИ ПОВОРОТНЫМИ ЖАЛЮЗИ, С ПОЛИМЕРНЫМ ПОКРЫТИЕМ, С КЛАПАНОМ РАСХОДА ВОЗДУХА, РАЗМЕР 500 Х 50 ММ | ШТ. 1 | - - | - - | - - | 30.33 30.33 | 2.20 2.20 | 32.53 32.53
1804. | Е20-25-1 (Н12) | УСТАНОВКА ШУМОГЛУШИТЕЛЕЙ ВЕНТИЛЯЦИОННЫХ ТИПА ГТК 1-1 ДИАМЕТРОМ ОБЕЧАЙКИ 125 ММ | ШТ. 1 | 15.43 15.43 | 0.53 0.53 | 0.11 0.11 | 94.07 94.07 | 6.69 6.69 | 116.72 116.72
1805. | 3/1-130-80-30/С300-40079-К | ДРОССЕЛЬ-КЛАПАНЫ КРУГЛОГО СЕЧЕНИЯДИАМЕТРОМ 100 ММ | ШТ. 3 | - - | - - | - - | 29.08 87.24 | 2.11 6.33 | 31.19 93.57
1806. | Е20-13-15 (Н12) | УСТАНОВКА КЛАПАНОВ ОГНЕЗАДЕРЖИВАЮЩИХ ПЕРИМЕТРОМ ДО 1600 ММ | ШТ. 2 | 58.25 116.50 | 1.50 3.00 | 0.11 0.22 | 14.03 28.06 | 0.99 1.98 | 74.77 149.54
1807. | 3/1-130-30/СЦЕН-КЛ-100 | КЛАПАН ПРОТИВОПОЖАРНЫЙ НОРМАЛЬНО ОТКРЫТЙ РАЗМЕРОМ 100ММ С ЭЛЕКТРОМЕХАНИЧЕСКИМ ПРИВОДОМ, КЛЕММНОЙ КОЛОДКОЙ И КНОПКОЙ ПРОВЕРКИ РАБОТОСПОСОБНОСТИ | ШТ 2 | - - | - - | - - | 1243.01 2486.02 | 90.12 180.24 | 1333.13 2666.26
|  | ИТОГО ПРЯМЫЕ ЗАТРАТЫ : |  | 184 | 7 | 1 | 2796 | 203 | 3190
|  | ОХР и ОПР | [6 empty] | 149
|  | ПЛАНОВАЯ ПРИБЫЛЬ | [6 empty] | 136
|  | ИТОГО ПО ПТМ | [6 empty] | 3475
|  | ЗАТРАТЫ ТРУДА | [6 empty] | 14
| Ж3-30-15 | ВЕНТИЛЯЦИЯ. ОБОРУДОВАНИЕ И ПРИБОРЫ. В92
1808. | 3/2-130-10/С300-27193-К | ЛЮЧОК ПИТОМЕТРИЧЕСКИЙ | ШТ. 2 | - - | - - | - - | 1.59 3.18 | 0.12 0.24 | 1.71 3.42
1809. | Е20-11-1 (Н12) | УСТАНОВКА РЕШЕТОК ПЛОЩАДЬЮ В СВЕТУ ДО 0,25 М2 С ВЫВЕРКОЙ И ЗАКРЕПЛЕНИЕМ | РЕШЕТКА 3 | 17.33 51.99 | 1.07 3.21 | 0.11 0.33 | 3.93 11.79 | 0.29 0.87 | 22.62 67.86
1810. | 3/1-150-10-110/С300-60118-4К | РЕШЕТКИВЕНТИЛЯЦИОННЫЕ СТАЛЬНЫЕ ПО ТИПУ РВС2/1-150Х100 | ШТ. 1 | - - | - - | - - | 12.52 12.52 | 0.91 0.91 | 13.43 13.43
1811. | 3/1-150-20-10/С300-60200-4К | КЛАПАНЫ РЕГУЛИРОВАНИЯ РАСХОДА ВОЗДУХА , УСТАНАВЛИВАЕМЫХ В СТРОИТЕЛЬНЫЕ ПРОЕМЫ И ТОРЦЫ ВОЗДУХОВОДОВ, РАЗМЕР 150 Х 100 ММ | ШТ. 1 | - - | - - | - - | 10.10 10.10 | 0.73 0.73 | 10.83 10.83
1812. | 3/1-150-10-110/С300-60118-10К | РЕШЕТКИВЕНТИЛЯЦИОННЫЕ СТАЛЬНЫЕ ПО ТИПУ РВС2/1--300Х100 | ШТ. 1 | - - | - - | - - | 15.78 15.78 | 1.14 1.14 | 16.92 16.92
1813. | 3/1-150-20-20/С300-60210-10К | КЛАПАНЫ РЕГУЛИРОВАНИЯ РАСХОДА ВОЗДУХА , УСТАНАВЛИВАЕМЫХ НА ТРАНЗИТНЫХ УЧАСТКАХ ВОЗДУХОВОДОВ, РАЗМЕР 300 Х 100 ММ | ШТ. 1 | - - | - - | - - | 13.01 13.01 | 0.94 0.94 | 13.95 13.95
1814. | 3/1-150-10-110/С300-60118-21К | РЕШЕТКИ ВЕНТИЛЯЦИОННЫЕ СТАЛЬНЫЕ ПО ТИПУ РВС2/1-500Х100 | ШТ. 1 | - - | - - | - - | 20.22 20.22 | 1.47 1.47 | 21.69 21.69
1815. | 3/1-150-20-20/С300-60210-21К | КЛАПАНЫ РЕГУЛИРОВАНИЯ РАСХОДА ВОЗДУХА УСТАНАВЛИВАЕМЫХ НА ТРАНЗИТНЫХ УЧАСТКАХ ВОЗДУХОВОДОВ, РАЗМЕР 500 Х 100 ММ | ШТ. 1 | - - | - - | - - | 18.14 18.14 | 1.32 1.32 | 19.46 19.46
1816. | Е20-25-2 (Н12) | УСТАНОВКА ШУМОГЛУШИТЕЛЕЙ ВЕНТИЛЯЦИОННЫХ ТИПА ГТК 1-2 ДИАМЕТРОМ ОБЕЧАЙКИ 200 ММ | ШТ. 1 | 15.43 15.43 | 0.53 0.53 | 0.11 0.11 | 146.22 146.22 | 10.47 10.47 | 172.65 172.65
1817. | 3/1-130-80-10/С300-40001-Р | ДРОССЕЛЬ-КЛАПАНЫ ПРЯМОУГОЛЬНОГО СЕЧЕНИЯ РАЗМЕРОМ 150 Х 150 ММ | ШТ. 2 | - - | - - | - - | 43.68 87.36 | 3.17 6.34 | 46.85 93.70
1818. | Е20-13-15 (Н12) | УСТАНОВКА КЛАПАНОВ ОГНЕЗАДЕРЖИВАЮЩИХ ПЕРИМЕТРОМ ДО 1600 ММ | ШТ. 2 | 58.25 116.50 | 1.50 3.00 | 0.11 0.22 | 14.03 28.06 | 0.99 1.98 | 74.77 149.54
1819. | 3/3-40/СЦЕН-КЛ-1515 | КЛАПАН ПРОТИВОПОЖАРНЫЙ НОРМАЛЬНО ОТКРЫТЙ РАЗМЕРОМ 150Х150ММ С ЭЛЕКТРОМЕХАНИЧЕСКИМ ПРИВОДОМ, КЛЕММНОЙ КОЛОДКОЙ И КНОПКОЙ ПРОВЕРКИ РАБОТОСПОСОБНОСТИ | ШТ 2 | - - | - - | - - | 412.93 825.86 | 29.94 59.88 | 442.87 885.74
|  | ИТОГО ПРЯМЫЕ ЗАТРАТЫ : |  | 184 | 7 | 1 | 1192 | 86 | 1469
|  | ОХР и ОПР | [6 empty] | 149
|  | ПЛАНОВАЯ ПРИБЫЛЬ | [6 empty] | 136
|  | ИТОГО ПО ПТМ | [6 empty] | 1754
|  | ЗАТРАТЫ ТРУДА | [6 empty] | 14
| Ж3-30-11 | ВЕНТИЛЯЦИЯ. ВОЗДУХОВОДЫ. В92
1820. | Е20-4-1 (Н12) | ПРОКЛАДКА ВОЗДУХОВОДОВ ИЗ ОЦИНКОВАННОЙ СТАЛИ ТОЛЩИНОЙ 0,5 ММ, ДИАМЕТРОМ ДО 200 ММ | 100 М2 ПОВЕРХНОСТИ ВОЗДУХОВОДОВ 0.08253 | 2226.39 183.74 | 172.25 14.22 | 102.33 8.45 | 3857.55 318.36 | 281.33 23.22 | 6537.52 539.54
1821. | Е20-4-2 (Н12) | ПРОКЛАДКА ВОЗДУХОВОДОВ ИЗ ОЦИНКОВАННОЙ СТАЛИ ТОЛЩИНОЙ 0,5 ММ, ПЕРИМЕТРОМ ДО 600 ММ | 100 М2 ПОВЕРХНОСТИ ВОЗДУХОВОДОВ 0.24 | 2226.39 534.33 | 172.23 41.34 | 102.33 24.56 | 3894.55 934.69 | 284.33 68.24 | 6577.50 1578.60
1822. | Е20-4-3 (Н12) | ПРОКЛАДКА ВОЗДУХОВОДОВ ИЗ ОЦИНКОВАННОЙ СТАЛИ ТОЛЩИНОЙ 0,5 ММ, ПЕРИМЕТРОМ 800, 1000 ММ | 100 М2 ПОВЕРХНОСТИ ВОЗДУХОВОДОВ 0.091 | 2038.43 185.50 | 155.51 14.15 | 92.27 8.40 | 3796.14 345.45 | 276.78 25.19 | 6266.86 570.29
1823. | Е20-4-3 (Н12) | ПРОКЛАДКА ВОЗДУХОВОДОВ ИЗ ОЦИНКОВАННОЙ СТАЛИ ТОЛЩИНОЙ 1 ММ, ПЕРИМЕТРОМ 800, 1000 ММ | 100 М2 ПОВЕРХНОСТИ ВОЗДУХОВОДОВ 0.21 | 2038.43 428.07 | 155.51 32.66 | 92.27 19.38 | 6968.14 1463.31 | 506.78 106.42 | 9668.86 2030.46
|  | ИТОГО ПРЯМЫЕ ЗАТРАТЫ : |  | 1332 | 102 | 61 | 3062 | 223 | 4719
|  | ОХР и ОПР | [6 empty] | 1128
|  | ПЛАНОВАЯ ПРИБЫЛЬ | [6 empty] | 1023
|  | ИТОГО ПО ПТМ | [6 empty] | 6870
|  | ЗАТРАТЫ ТРУДА | [6 empty] | 104
|  | ЗАТРАТЫ ТРУДА МАШИНИСТОВ | [6 empty] | 5
| Ж3-30-15 | ВЕНТИЛЯЦИЯ. ОБОРУДОВАНИЕ И ПРИБОРЫ. В93
1824. | Е20-11-1 (Н12) | УСТАНОВКА РЕШЕТОК ПЛОЩАДЬЮ В СВЕТУ ДО 0,25 М2 С ВЫВЕРКОЙ И ЗАКРЕПЛЕНИЕМ | РЕШЕТКА 4 | 17.33 69.32 | 1.07 4.28 | 0.11 0.44 | 3.93 15.72 | 0.29 1.16 | 22.62 90.48
1825. | 3/1-150/СЦЕН-РВС5-4141 | РЕШЕТКА ПОТОЛОЧНАЯ ВЕНТИЛЯЦИОННАЯ ПО ТИПУ РВС5/4-Б1-410Х410 | ШТ 4 | - - | - - | - - | 75.70 302.80 | 5.49 21.96 | 81.19 324.76
1826. | Е20-11-1 (Н12) | УСТАНОВКА УЗЛОВ ПОДКЛЮЧЕНИЯ | РЕШЕТКА 4 | 17.33 69.32 | 1.07 4.28 | 0.11 0.44 | 3.93 15.72 | 0.29 1.16 | 22.62 90.48
1827. | 3/1-150/СЦЕН-УП1-355-316 | УЗЕЛ ПОДКЛЮЧЕНИЯ РЕГУЛИРУЕМЫЙ УП1-Б-Р-355Х355-330-160 | ШТ. 4 | - - | - - | - - | 43.61 174.44 | 3.16 12.64 | 46.77 187.08
1828. | Е20-26-3 (Н12) | УСТАНОВКА ШУМОГЛУШИТЕЛЕЙ ВЕНТИЛЯЦИОННЫХ ТИПА ГТП 1-3 СЕЧЕНИЕМ ОБЕЧАЙКИ 400 Х 200 ММ | ШТ. 2 | 25.68 51.36 | 0.95 1.90 | 0.22 0.44 | 236.60 473.20 | 17.02 34.04 | 280.25 560.50
1829. | 3/1-130-80-30/С300-40081-К | ДРОССЕЛЬ-КЛАПАНЫ ДИАМЕТРОМ 160 ММ | ШТ. 4 | - - | - - | - - | 39.65 158.60 | 2.87 11.48 | 42.52 170.08
|  | ИТОГО ПРЯМЫЕ ЗАТРАТЫ : |  | 190 | 10 | 1 | 1141 | 82 | 1423
|  | ОХР и ОПР | [6 empty] | 155
|  | ПЛАНОВАЯ ПРИБЫЛЬ | [6 empty] | 141
|  | ИТОГО ПО ПТМ | [6 empty] | 1719
|  | ЗАТРАТЫ ТРУДА | [6 empty] | 15
| Ж3-30-11 | ВЕНТИЛЯЦИЯ. ВОЗДУХОВОДЫ. В93
1830. | Е20-4-3 (Н12) | ПРОКЛАДКА ВОЗДУХОВОДОВ ИЗ ОЦИНКОВАННОЙ СТАЛИ ТОЛЩИНОЙ 0,5 ММ, ПЕРИМЕТРОМ ДО 800, 1000 ММ | 100 М2 ПОВЕРХНОСТИ ВОЗДУХОВОДОВ 0.44 | 2038.43 896.91 | 155.51 68.42 | 92.27 40.60 | 3796.14 1670.30 | 276.78 121.78 | 6266.86 2757.41
1831. | Е20-4-1 (Н12) | ПРОКЛАДКА ВОЗДУХОВОДОВ ИЗ ОЦИНКОВАННОЙ СТАЛИ ТОЛЩИНОЙ 0,5 ММ, ДИАМЕТРОМ ДО 200 ММ | 100 М2 ПОВЕРХНОСТИ ВОЗДУХОВОДОВ 0.10291 | 2226.39 229.12 | 172.25 17.73 | 102.33 10.53 | 3857.55 396.98 | 281.33 28.95 | 6537.52 672.78
1832. | Е20-4-10 (Н12) | ПРОКЛАДКА ВОЗДУХОВОДОВ ИЗ ОЦИНКОВАННОЙ СТАЛИ ТОЛЩИНОЙ 0,7 ММ, ПЕРИМЕТРОМ ОТ 1100 ДО 1600 ММ | 100 М2 ПОВЕРХНОСТИ ВОЗДУХОВОДОВ 0.1435 | 1763.74 253.10 | 134.98 19.37 | 79.90 11.47 | 5425.92 778.62 | 394.17 56.56 | 7718.81 1107.65
|  | ИТОГО ПРЯМЫЕ ЗАТРАТЫ : |  | 1379 | 106 | 63 | 2846 | 207 | 4538
|  | ОХР и ОПР | [6 empty] | 1168
|  | ПЛАНОВАЯ ПРИБЫЛЬ | [6 empty] | 1059
|  | ИТОГО ПО ПТМ | [6 empty] | 6765
|  | ЗАТРАТЫ ТРУДА | [6 empty] | 108
|  | ЗАТРАТЫ ТРУДА МАШИНИСТОВ | [6 empty] | 5
| Ж3-30-15 | ВЕНТИЛЯЦИЯ. ОБОРУДОВАНИЕ И ПРИБОРЫ. В94
1833. | Е20-25-1 (Н12) | УСТАНОВКА ШУМОГЛУШИТЕЛЕЙ ВЕНТИЛЯЦИОННЫХ ТИПА ГТК 1-1 ДИАМЕТРОМ ОБЕЧАЙКИ ДО 125 ММ | ШТ. 2 | 15.43 30.86 | 0.53 1.06 | 0.11 0.22 | 94.07 188.14 | 6.69 13.38 | 116.72 233.44
1834. | Е20-11-1 (Н12) | УСТАНОВКА РЕШЕТОК ПЛОЩАДЬЮ В СВЕТУ ДО 0,25 М2 С ВЫВЕРКОЙ И ЗАКРЕПЛЕНИЕМ | РЕШЕТКА 1 | 17.33 17.33 | 1.07 1.07 | 0.11 0.11 | 3.93 3.93 | 0.29 0.29 | 22.62 22.62
1835. | 3/1-150-10-110/С300-60118-10К | РЕШЕТКИВЕНТИЛЯЦИОННЫЕ СТАЛЬНЫЕ ПО ТИПУ РВС2/1--300Х100 | ШТ. 1 | - - | - - | - - | 15.78 15.78 | 1.14 1.14 | 16.92 16.92
1836. | 3/1-150-20-20/С300-60210-10К | КЛАПАНЫ РЕГУЛИРОВАНИЯ РАСХОДА ВОЗДУХА , УСТАНАВЛИВАЕМЫХ НА ТРАНЗИТНЫХ УЧАСТКАХ ВОЗДУХОВОДОВ, РАЗМЕР 300 Х 100 ММ | ШТ. 1 | - - | - - | - - | 13.01 13.01 | 0.94 0.94 | 13.95 13.95
|  | ИТОГО ПРЯМЫЕ ЗАТРАТЫ : |  | 48 | 2 | - | 221 | 16 | 287
|  | ОХР и ОПР | [6 empty] | 39
|  | ПЛАНОВАЯ ПРИБЫЛЬ | [6 empty] | 36
|  | ИТОГО ПО ПТМ | [6 empty] | 362
|  | ЗАТРАТЫ ТРУДА | [6 empty] | 4
| Ж3-30-11 | ВЕНТИЛЯЦИЯ. ВОЗДУХОВОДЫ. В94
1837. | Е20-4-3 (Н12) | ПРОКЛАДКА ВОЗДУХОВОДОВ ИЗ ОЦИНКОВАННОЙ СТАЛИ ТОЛЩИНОЙ 0,7 ММ, ПЕРИМЕТРОМ ДО 800, 1000 ММ | 100 М2 ПОВЕРХНОСТИ ВОЗДУХОВОДОВ 0.004 | 2038.43 8.15 | 155.51 0.62 | 92.27 0.37 | 5227.14 20.91 | 379.78 1.52 | 7800.86 31.20
1838. | Е20-4-1 (Н12) | ПРОКЛАДКА ВОЗДУХОВОДОВ ИЗ ОЦИНКОВАННОЙ СТАЛИ ТОЛЩИНОЙ 0,5 ММ, ДИАМЕТРОМ ДО 200 ММ | 100 М2 ПОВЕРХНОСТИ ВОЗДУХОВОДОВ 0.08635 | 2226.39 192.25 | 172.25 14.87 | 102.33 8.84 | 3857.55 333.10 | 281.33 24.29 | 6537.52 564.51
|  | ИТОГО ПРЯМЫЕ ЗАТРАТЫ : |  | 200 | 15 | 9 | 354 | 26 | 595
|  | ОХР и ОПР | [6 empty] | 170
|  | ПЛАНОВАЯ ПРИБЫЛЬ | [6 empty] | 154
|  | ИТОГО ПО ПТМ | [6 empty] | 919
|  | ЗАТРАТЫ ТРУДА | [6 empty] | 16
|  | ЗАТРАТЫ ТРУДА МАШИНИСТОВ | [6 empty] | 1
| Ж3-30-12 | ВЕНТИЛЯЦИЯ. ИЗОЛЯЦИЯ ВОЗДУХОВОДОВ. В94
1839. | Е26-94-1 (Н10) | ИЗОЛЯЦИЯ ВОЗДУХОВОДОВ БАЗАЛЬТОВЫМ МАТЕРИАЛОМ | 100 М2 0.114 | 489.99 55.86 | - - | - - | - - | - - | 489.99 55.86
1840. | 1/10-120-10/СЦЕН-ПТК-ВЕНТ-5 | МАТЕРИАЛ БАЗАЛЬТОВЫЙ ПТК-ВЕНТ-МБОР-5Ф | М2 11.4 | - - | - - | - - | 8.81 100.43 | 0.70 7.98 | 9.51 108.41
1841. | 1/55-20-25/СЦЕН-КМТС | КЛЕЙ ТЕРМОСТОЙКИЙ СИЛИКАТНЫЙ КМД-О-ТС | КГ 7.7 | - - | - - | - - | 18.83 144.99 | 1.50 11.55 | 20.33 156.54
1842. | 1/10-235-20/СЦЕН-ЛА | ЛЕНТА АЛЮМИНИЕВАЯ КЛЕЙКАЯ | М 8.6 | - - | - - | - - | 0.20 1.72 | 0.02 0.17 | 0.22 1.89
|  | ИТОГО ПРЯМЫЕ ЗАТРАТЫ : |  | 56 | - | - | 247 | 20 | 323
|  | ОХР и ОПР | [6 empty] | 37
|  | ПЛАНОВАЯ ПРИБЫЛЬ | [6 empty] | 39
|  | ИТОГО ПО ПТМ | [6 empty] | 399
|  | ЗАТРАТЫ ТРУДА | [6 empty] | 5
| Ж3-30-15 | ВЕНТИЛЯЦИЯ. ОБОРУДОВАНИЕ И ПРИБОРЫ. В95
1843. | Е20-25-1 (Н12) | УСТАНОВКА ШУМОГЛУШИТЕЛЕЙ ВЕНТИЛЯЦИОННЫХ ТИПА ГТК 1-1 ДИАМЕТРОМ ОБЕЧАЙКИ ДО 125 ММ | ШТ. 1 | 15.43 15.43 | 0.53 0.53 | 0.11 0.11 | 94.07 94.07 | 6.69 6.69 | 116.72 116.72
1844. | Е20-11-1 (Н12) | УСТАНОВКА РЕШЕТОК ПЛОЩАДЬЮ В СВЕТУ ДО 0,25 М2 С ВЫВЕРКОЙ И ЗАКРЕПЛЕНИЕМ | РЕШЕТКА 2 | 17.33 34.66 | 1.07 2.14 | 0.11 0.22 | 3.93 7.86 | 0.29 0.58 | 22.62 45.24
1845. | 3/1-150-10-110/С300-60118-8К | РЕШЕТКИ ВЕНТИЛЯЦИОННЫЕ СТАЛЬНЫЕ ПО ТИПУ РВС2/1-200Х200 | ШТ. 1 | - - | - - | - - | 18.79 18.79 | 1.36 1.36 | 20.15 20.15
1846. | 3/1-150-20-10/С300-60200-8К | КЛАПАНЫ РЕГУЛИРОВАНИЯ РАСХОДА ВОЗДУХА , УСТАНАВЛИВАЕМЫХ В СТРОИТЕЛЬНЫЕ ПРОЕМЫ И ТОРЦЫ ВОЗДУХОВОДОВ, РАЗМЕР 200 Х 200 ММ | ШТ. 1 | - - | - - | - - | 13.34 13.34 | 0.97 0.97 | 14.31 14.31
1847. | 3/1-150/СЦЕН-РВС5-2727 | РЕШЕТКА ПОТОЛОЧНАЯ ВЕНТИЛЯЦИОННАЯ ПО ТИПУ РВС5/4-Б1-270Х270 | ШТ 1 | - - | - - | - - | 54.59 54.59 | 3.96 3.96 | 58.55 58.55
1848. | Е20-11-1 (Н12) | УСТАНОВКА УЗЛОВ ПОДКЛЮЧЕНИЯ | РЕШЕТКА 1 | 17.33 17.33 | 1.07 1.07 | 0.11 0.11 | 3.93 3.93 | 0.29 0.29 | 22.62 22.62
1849. | 3/1-150/СЦЕН-УП1-215-100 | УЗЕЛ ПОДКЛЮЧЕНИЯ РЕГУЛИРУЕМЫЙ УП1-Б-Р-215Х215-200-100 | ШТ 1 | - - | - - | - - | 31.35 31.35 | 2.27 2.27 | 33.62 33.62
|  | ИТОГО ПРЯМЫЕ ЗАТРАТЫ : |  | 67 | 4 | - | 224 | 17 | 312
|  | ОХР и ОПР | [6 empty] | 55
|  | ПЛАНОВАЯ ПРИБЫЛЬ | [6 empty] | 50
|  | ИТОГО ПО ПТМ | [6 empty] | 417
|  | ЗАТРАТЫ ТРУДА | [6 empty] | 5
| Ж3-30-11 | ВЕНТИЛЯЦИЯ. ВОЗДУХОВОДЫ. В95
1850. | Е20-4-3 (Н12) | ПРОКЛАДКА ВОЗДУХОВОДОВ ИЗ ОЦИНКОВАННОЙ СТАЛИ ТОЛЩИНОЙ 0,5 ММ, ПЕРИМЕТРОМ ДО 800, 1000 ММ | 100 М2 ПОВЕРХНОСТИ ВОЗДУХОВОДОВ 0.004 | 2038.43 8.15 | 155.51 0.62 | 92.27 0.37 | 3796.14 15.18 | 276.78 1.11 | 6266.86 25.06
1851. | Е20-4-1 (Н12) | ПРОКЛАДКА ВОЗДУХОВОДОВ ИЗ ОЦИНКОВАННОЙ СТАЛИ ТОЛЩИНОЙ 0,5 ММ, ДИАМЕТРОМ ДО 200 ММ | 100 М2 ПОВЕРХНОСТИ ВОЗДУХОВОДОВ 0.10532 | 2226.39 234.48 | 172.25 18.14 | 102.33 10.78 | 3857.55 406.28 | 281.33 29.63 | 6537.52 688.53
|  | ИТОГО ПРЯМЫЕ ЗАТРАТЫ : |  | 243 | 19 | 11 | 421 | 31 | 714
|  | ОХР и ОПР | [6 empty] | 206
|  | ПЛАНОВАЯ ПРИБЫЛЬ | [6 empty] | 186
|  | ИТОГО ПО ПТМ | [6 empty] | 1106
|  | ЗАТРАТЫ ТРУДА | [6 empty] | 19
|  | ЗАТРАТЫ ТРУДА МАШИНИСТОВ | [6 empty] | 1
| Ж3-30-12 | ВЕНТИЛЯЦИЯ. ИЗОЛЯЦИЯ ВОЗДУХОВОДОВ. В95
1852. | Е26-94-1 (Н10) | ИЗОЛЯЦИЯ ВОЗДУХОВОДОВ БАЗАЛЬТОВЫМ МАТЕРИАЛОМ | 100 М2 0.081 | 489.99 39.69 | - - | - - | - - | - - | 489.99 39.69
1853. | 1/10-120-10/СЦЕН-ПТК-ВЕНТ-5 | МАТЕРИАЛ БАЗАЛЬТОВЫЙ ПТК-ВЕНТ-МБОР-5Ф | М2 8.1 | - - | - - | - - | 8.81 71.36 | 0.70 5.67 | 9.51 77.03
1854. | 1/55-20-25/СЦЕН-КМТС | КЛЕЙ ТЕРМОСТОЙКИЙ СИЛИКАТНЫЙ КМД-О-ТС | КГ 12.6 | - - | - - | - - | 18.83 237.26 | 1.50 18.90 | 20.33 256.16
1855. | 1/10-235-20/СЦЕН-ЛА | ЛЕНТА АЛЮМИНИЕВАЯ КЛЕЙКАЯ | М 9.5 | - - | - - | - - | 0.20 1.90 | 0.02 0.19 | 0.22 2.09
|  | ИТОГО ПРЯМЫЕ ЗАТРАТЫ : |  | 40 | - | - | 311 | 25 | 376
|  | ОХР и ОПР | [6 empty] | 26
|  | ПЛАНОВАЯ ПРИБЫЛЬ | [6 empty] | 28
|  | ИТОГО ПО ПТМ | [6 empty] | 430
|  | ЗАТРАТЫ ТРУДА | [6 empty] | 3
| Ж3-30-15 | ВЕНТИЛЯЦИЯ. ОБОРУДОВАНИЕ И ПРИБОРЫ. В96
1856. | Е20-26-2 (Н12) | УСТАНОВКА ШУМОГЛУШИТЕЛЕЙ ВЕНТИЛЯЦИОННЫХ ТИПА ГТП 1-2 СЕЧЕНИЕМ ОБЕЧАЙКИ 300 Х 200 ММ | ШТ. 2 | 21.88 43.76 | 0.68 1.36 | 0.11 0.22 | 216.88 433.76 | 15.59 31.18 | 255.03 510.06
1857. | Е20-11-1 (Н12) | УСТАНОВКА РЕШЕТОК ПЛОЩАДЬЮ В СВЕТУ ДО 0,25 М2 С ВЫВЕРКОЙ И ЗАКРЕПЛЕНИЕМ | РЕШЕТКА 1 | 17.33 17.33 | 1.07 1.07 | 0.11 0.11 | 3.93 3.93 | 0.29 0.29 | 22.62 22.62
1858. | 3/1-150-10-110/С300-60118-11К | РЕШЕТКИ ВЕНТИЛЯЦИОННЫЕ СТАЛЬНЫЕ РЕГУЛИРУЕМЫЕ РВС2/1-300Х150 | ШТ. 1 | - - | - - | - - | 19.46 19.46 | 1.41 1.41 | 20.87 20.87
1859. | 3/1-150-20-10/С300-60200-11К | КЛАПАНЫ РЕГУЛИРОВАНИЯ РАСХОДА ВОЗДУХА, УСТАНАВЛИВАЕМЫХ В СТРОИТЕЛЬНЫЕ ПРОЕМЫ И ТОРЦЫ ВОЗДУХОВОДОВ, РАЗМЕР 300 Х 150 ММ | ШТ. 1 | - - | - - | - - | 15.01 15.01 | 1.09 1.09 | 16.10 16.10
1860. | Е20-59-1 (Н10) | УСТАНОВКА АНЕМОСТАТОВ | 100 РЕШЕТОК 0.1 | 901.95 90.20 | 12.99 1.30 | - - | 13.67 1.37 | 1.09 0.11 | 929.70 92.98
1861. | 3/1-150/С300-703-3К | АНЕМОСТАТ ВЕНТИЛЯЦИОННЫЙ ДИАМЕТРОМ 150ММ | ШТ. 10 | - - | - - | - - | 11.39 113.90 | 0.83 8.30 | 12.22 122.20
|  | ИТОГО ПРЯМЫЕ ЗАТРАТЫ : |  | 151 | 3 | - | 588 | 42 | 784
|  | ОХР и ОПР | [6 empty] | 109
|  | ПЛАНОВАЯ ПРИБЫЛЬ | [6 empty] | 108
|  | ИТОГО ПО ПТМ | [6 empty] | 1001
|  | ЗАТРАТЫ ТРУДА | [6 empty] | 13
| Ж3-30-11 | ВЕНТИЛЯЦИЯ. ВОЗДУХОВОДЫ. В96
1862. | Е20-4-3 (Н12) | ПРОКЛАДКА ВОЗДУХОВОДОВ ИЗ ОЦИНКОВАННОЙ СТАЛИ ТОЛЩИНОЙ 0,5 ММ, ПЕРИМЕТРОМ ДО 800, 1000 ММ | 100 М2 ПОВЕРХНОСТИ ВОЗДУХОВОДОВ 0.212 | 2038.43 432.15 | 155.51 32.97 | 92.27 19.56 | 3796.14 804.78 | 276.78 58.68 | 6266.86 1328.58
1863. | Е20-4-1 (Н12) | ПРОКЛАДКА ВОЗДУХОВОДОВ ИЗ ОЦИНКОВАННОЙ СТАЛИ ТОЛЩИНОЙ 0,5 ММ, ДИАМЕТРОМ ДО 200 ММ | 100 М2 ПОВЕРХНОСТИ ВОЗДУХОВОДОВ 0.33815 | 2226.39 752.85 | 172.25 58.25 | 102.33 34.60 | 3857.55 1304.43 | 281.33 95.13 | 6537.52 2210.66
1864. | Е20-4-3 (Н12) | ПРОКЛАДКА ВОЗДУХОВОДОВ ИЗ ОЦИНКОВАННОЙ СТАЛИ ТОЛЩИНОЙ 0,7 ММ, ПЕРИМЕТРОМ 800, 1000 ММ | 100 М2 ПОВЕРХНОСТИ ВОЗДУХОВОДОВ 0.02 | 2038.43 40.77 | 155.51 3.11 | 92.27 1.85 | 3796.14 75.92 | 276.78 5.54 | 6266.86 125.34
1865. | Е20-4-9 (Н12) | ПРОКЛАДКА ВОЗДУХОВОДОВ ИЗ ОЦИНКОВАННОЙ СТАЛИ ТОЛЩИНОЙ 0,7 ММ, ПЕРИМЕТРОМ 900 ММ | 100 М2 ПОВЕРХНОСТИ ВОЗДУХОВОДОВ 0.0045 | 2038.43 9.17 | 155.51 0.70 | 92.27 0.42 | 5227.14 23.52 | 379.78 1.71 | 7800.86 35.10
|  | ИТОГО ПРЯМЫЕ ЗАТРАТЫ : |  | 1235 | 95 | 56 | 2209 | 161 | 3700
|  | ОХР и ОПР | [6 empty] | 1046
|  | ПЛАНОВАЯ ПРИБЫЛЬ | [6 empty] | 949
|  | ИТОГО ПО ПТМ | [6 empty] | 5695
|  | ЗАТРАТЫ ТРУДА | [6 empty] | 96
|  | ЗАТРАТЫ ТРУДА МАШИНИСТОВ | [6 empty] | 4
| Ж3-30-15 | ВЕНТИЛЯЦИЯ. ОБОРУДОВАНИЕ И ПРИБОРЫ. В97
1866. | Е20-26-5 (Н12) | УСТАНОВКА ШУМОГЛУШИТЕЛЕЙ ВЕНТИЛЯЦИОННЫХ ТИПА ГТП 1-5 СЕЧЕНИЕМ ОБЕЧАЙКИ 400 Х 400 ММ | ШТ. 1 | 25.68 25.68 | 0.95 0.95 | 0.22 0.22 | 277.64 277.64 | 20.00 20.00 | 324.27 324.27
1867. | Е20-11-1 (Н12) | УСТАНОВКА РЕШЕТОК ПЛОЩАДЬЮ В СВЕТУ ДО 0,25 М2 С ВЫВЕРКОЙ И ЗАКРЕПЛЕНИЕМ | РЕШЕТКА 5 | 17.33 86.65 | 1.07 5.35 | 0.11 0.55 | 3.93 19.65 | 0.29 1.45 | 22.62 113.10
1868. | 3/1-150/СЦЕН-РВС5-553 | РЕШЕТКА ПОТОЛОЧНАЯ ВЕНТИЛЯЦИОННАЯ ПО ТИПУ РВС5/4-Б1-553Х553 | ШТ 5 | - - | - - | - - | 107.26 536.30 | 7.78 38.90 | 115.04 575.20
1869. | Е20-11-1 (Н12) | УСТАНОВКА УЗЛОВ ПОДКЛЮЧЕНИЯ | РЕШЕТКА 5 | 17.33 86.65 | 1.07 5.35 | 0.11 0.55 | 3.93 19.65 | 0.29 1.45 | 22.62 113.10
1870. | 3/1-150/СЦЕН-УП1-500-300 | УЗЕЛ ПОДКЛЮЧЕНИЯ РЕГУЛИРУЕМЫЙ УП1-Б-Р-500Х500Х300-200 | ШТ 5 | - - | - - | - - | 47.21 236.05 | 3.42 17.10 | 50.63 253.15
|  | ИТОГО ПРЯМЫЕ ЗАТРАТЫ : |  | 199 | 12 | 1 | 1089 | 79 | 1379
|  | ОХР и ОПР | [6 empty] | 162
|  | ПЛАНОВАЯ ПРИБЫЛЬ | [6 empty] | 147
|  | ИТОГО ПО ПТМ | [6 empty] | 1688
|  | ЗАТРАТЫ ТРУДА | [6 empty] | 16
| Ж3-30-11 | ВЕНТИЛЯЦИЯ. ВОЗДУХОВОДЫ. В97
1871. | Е20-4-3 (Н12) | ПРОКЛАДКА ВОЗДУХОВОДОВ ИЗ ОЦИНКОВАННОЙ СТАЛИ ТОЛЩИНОЙ 0,7 ММ, ПЕРИМЕТРОМ 800, 1000 ММ | 100 М2 ПОВЕРХНОСТИ ВОЗДУХОВОДОВ 0.015 | 2038.43 30.58 | 155.51 2.33 | 92.27 1.38 | 3796.14 56.94 | 276.78 4.15 | 6266.86 94.00
1872. | Е20-4-10 (Н12) | ПРОКЛАДКА ВОЗДУХОВОДОВ ИЗ ОЦИНКОВАННОЙ СТАЛИ ТОЛЩИНОЙ 0,7 ММ, ПЕРИМЕТРОМ ОТ 1100 ДО 1600 ММ | 100 М2 ПОВЕРХНОСТИ ВОЗДУХОВОДОВ 0.184 | 1763.74 324.53 | 134.98 24.84 | 79.90 14.70 | 5425.92 998.37 | 394.17 72.53 | 7718.81 1420.27
1873. | Е20-4-1 (Н12) | ПРОКЛАДКА ВОЗДУХОВОДОВ ИЗ ОЦИНКОВАННОЙ СТАЛИ ТОЛЩИНОЙ 0,5 ММ, ДИАМЕТРОМ ДО 200 ММ | 100 М2 ПОВЕРХНОСТИ ВОЗДУХОВОДОВ 0.0314 | 2226.39 69.91 | 172.25 5.41 | 102.33 3.21 | 3857.55 121.13 | 281.33 8.83 | 6537.52 205.28
|  | ИТОГО ПРЯМЫЕ ЗАТРАТЫ : |  | 425 | 33 | 19 | 1176 | 86 | 1720
|  | ОХР и ОПР | [6 empty] | 360
|  | ПЛАНОВАЯ ПРИБЫЛЬ | [6 empty] | 326
|  | ИТОГО ПО ПТМ | [6 empty] | 2406
|  | ЗАТРАТЫ ТРУДА | [6 empty] | 33
|  | ЗАТРАТЫ ТРУДА МАШИНИСТОВ | [6 empty] | 2
| Ж3-30-12 | ВЕНТИЛЯЦИЯ. ИЗОЛЯЦИЯ ВОЗДУХОВОДОВ. В97
1874. | Е26-94-1 (Н10) | ИЗОЛЯЦИЯ ВОЗДУХОВОДОВ БАЗАЛЬТОВЫМ МАТЕРИАЛОМ | 100 М2 0.068 | 489.99 33.32 | - - | - - | - - | - - | 489.99 33.32
1875. | 1/10-120-10/СЦЕН-ПТК-ВЕНТ-5 | МАТЕРИАЛ БАЗАЛЬТОВЫЙ ПТК-ВЕНТ-МБОР-5Ф | М2 6.8 | - - | - - | - - | 8.81 59.91 | 0.70 4.76 | 9.51 64.67
1876. | 1/55-20-25/СЦЕН-КМТС | КЛЕЙ ТЕРМОСТОЙКИЙ СИЛИКАТНЫЙ КМД-О-ТС | КГ 12 | - - | - - | - - | 18.83 225.96 | 1.50 18.00 | 20.33 243.96
1877. | 1/10-235-20/СЦЕН-ЛА | ЛЕНТА АЛЮМИНИЕВАЯ КЛЕЙКАЯ | М 9 | - - | - - | - - | 0.20 1.80 | 0.02 0.18 | 0.22 1.98
|  | ИТОГО ПРЯМЫЕ ЗАТРАТЫ : |  | 33 | - | - | 288 | 23 | 344
|  | ОХР и ОПР | [6 empty] | 22
|  | ПЛАНОВАЯ ПРИБЫЛЬ | [6 empty] | 23
|  | ИТОГО ПО ПТМ | [6 empty] | 389
|  | ЗАТРАТЫ ТРУДА | [6 empty] | 3
| Ж3-30-11 | ВЕНТИЛЯЦИЯ. ВОЗДУХОВОДЫ. ОБЩИЙ ОБЪЕМ
1878. | Е20-4-10 (Н12) | ПРОКЛАДКА ПЕРЕХОДОВ ИЗ ОЦИНКОВАННОЙ СТАЛИ ТОЛЩИНОЙ 0,7 ММ | 100 М2 ПОВЕРХНОСТИ ВОЗДУХОВОДОВ 3.1 | 1763.74 5467.59 | 134.98 418.44 | 79.90 247.69 | 5425.92 16820.35 | 394.17 1221.93 | 7718.81 23928.31
1879. | Е20-30-1 (Н12) | УСТАНОВКА МЕТАЛЛОКОНСТРУКЦИЙ | 100 КГ ИЗДЕЛИЯ 3 | 78.02 234.06 | 3.90 11.70 | 0.44 1.32 | 22.63 67.89 | 1.71 5.13 | 106.26 318.78
1880. | 3/10-10-20-10/С300-48605-К | МЕТАЛЛОКОНСТРУКЦИИ | КГ 300 | - - | - - | - - | 7.52 2256.00 | 0.55 165.00 | 8.07 2421.00
1881. | Е9-521-1 (Н10) | ГЕРМЕТИЗАЦИЯ СТЫКОВ СИЛИКОНОМ | 100 М 12 | 28.10 337.20 | - - | - - | - - | - - | 28.10 337.20
1882. | 1/10-130-15/107 | ГЕРМЕТИК СИЛИКОНОВЫЙ 280 МЛ | ШТ. 30 | - - | - - | - - | 7.85 235.50 | 0.62 18.60 | 8.47 254.10
1883. | 1/10-235-20/51 | ЛЕНТА ГЕРМЕТИЗИРУЮЩАЯ САМОКЛЕЯЩАЯСЯ ГЕРЛЕН-Д ШИРИНОЙ 100 ММ | 1000 М 1.2 | - - | - - | - - | 2560.00 3072.00 | 203.26 243.91 | 2763.26 3315.91
|  | ИТОГО ПРЯМЫЕ ЗАТРАТЫ : |  | 6039 | 430 | 249 | 22452 | 1655 | 30576
|  | ОХР и ОПР | [6 empty] | 5041
|  | ПЛАНОВАЯ ПРИБЫЛЬ | [6 empty] | 4609
|  | ИТОГО ПО ПТМ | [6 empty] | 40226
|  | ЗАТРАТЫ ТРУДА | [6 empty] | 470
|  | ЗАТРАТЫ ТРУДА МАШИНИСТОВ | [6 empty] | 20
| Ж3-30-12 | ВЕНТИЛЯЦИЯ. ИЗОЛЯЦИЯ ВОЗДУХОВОДОВ
1884. | Е26-44-1 (Н19) | ИЗОЛЯЦИЯ ГОРЯЧИХ ПОВЕРХНОСТЕЙ ТРУБОПРОВОДОВ ОБЕРТОЧНЫМИ МИНЕРАЛОВАТНЫМИ ИЛИ СТЕКЛОВАТНЫМИ ИЗДЕЛИЯМИ | М3 125.3 | 210.87 26422.01 | 2.86 358.36 | 1.88 235.56 | 192.74 24150.32 | 10.73 1344.47 | 417.20 52275.16
1885. | 1/10-120-120-40/С104-1490-К | МАТЫ ТЕПЛОИЗОЛЯЦИОННЫЕ ИЗ МИНЕРАЛЬНОЙ ВАТЫ С ВЕРТИКАЛЬНОЙ СЛОИСТОСТЬЮ С ПОКРЫТИЕМ ИЗ ФОЛЬГИ МВС-75/А-40, ТОЛЩИНОЙ ДО 40 ММ | М3 96.3256 | - - | - - | - - | 643.95 62028.87 | 51.13 4925.13 | 695.08 66954.00
1886. | 1/10-120-120-40/38 | МАТЫ ТЕПЛОИЗОЛЯЦИОННЫЕ ИЗ МИНЕРАЛЬНОЙ ВАТЫ С ВЕРТИКАЛЬНОЙ СЛОИСТОСТЬЮ С ПОКРЫТИЕМ ИЗ ФОЛЬГИ МВС-75/А-70, ТОЛЩИНОЙ 70 ММ | М3 32.7334 | - - | - - | - - | 438.69 14359.82 | 34.83 1140.10 | 473.52 15499.92
1887. | Е26-22-1 (Н19) | ПОКРЫТИЕ ИЗОЛЯЦИИ ПЛОСКИХ (КРИВОЛИНЕЙНЫХ) И ФАСОННЫХ ПОВЕРХНОСТЕЙ ЛИСТОВЫМ МЕТАЛЛОМ С ЗАГОТОВКОЙ ПОКРЫТИЯ: ЦИЛИНДРИЧЕСКАЯ И ПЛОСКАЯ ПОВЕРХНОСТЬ | 10 М2 ПОКРЫТИЯ 21.603 | 159.60 3447.84 | 10.83 233.96 | 6.14 132.64 | 0.67 14.47 | 0.05 1.08 | 171.15 3697.35
1888. | 1/10-115-20-10/15 | ПРОФИЛИРОВАННЫЙ ЛИСТ СТАЛЬНОЙ ТИПА С-8 -1150 ТОЛЩИНОЙ 0,55 ММ ОЦИНКОВАННЫЙ | М2 216.03 | - - | - - | - - | 18.54 4005.20 | 1.47 317.56 | 20.01 4322.76
|  | ИТОГО ПРЯМЫЕ ЗАТРАТЫ : |  | 29870 | 592 | 368 | 104559 | 7729 | 142750
|  | ОХР и ОПР | [6 empty] | 20752
|  | ПЛАНОВАЯ ПРИБЫЛЬ | [6 empty] | 15122
|  | ИТОГО ПО ПТМ | [6 empty] | 178624
|  | ЗАТРАТЫ ТРУДА | [6 empty] | 2299
|  | ЗАТРАТЫ ТРУДА МАШИНИСТОВ | [6 empty] | 33
| Ж3-30-93 | ЗДАНИЕ - ИНЖЕНЕРНОЕ ОБЕСПЕЧЕНИЕ. ВЕНТИЛЯЦИЯ И ХОЛОДОСНАБЖЕНИЕ. ДРУГОЕ. ПУСК И РЕГУЛИРОВКА СИСТЕМ ВЕНТИЛЯЦИИ
1889. | ЕТ2 (Н12) | ПУСК И РЕГУЛИРОВКА | РУБ 1 | 7994.82 7994.82 | 586.45 586.45 | 324.59 324.59 | - - | - - | 8581.27 8581.27
|  | ИТОГО ПРЯМЫЕ ЗАТРАТЫ : |  | 7995 | 586 | 325 | - | - | 8581
|  | ОХР и ОПР | [6 empty] | 6737
|  | ПЛАНОВАЯ ПРИБЫЛЬ | [6 empty] | 6113
|  | ИТОГО ПО ПТМ | [6 empty] | 21431
|  | ЗАТРАТЫ ТРУДА | [6 empty] | 624
|  | ЗАТРАТЫ ТРУДА МАШИНИСТОВ | [6 empty] | 26
|  | ВСЕГО, В ТОМ ЧИСЛЕ | [6 empty] | 5019450
|  | СТРОИТЕЛЬНЫЕ РАБОТЫ, ВСЕГО В ТОМ ЧИСЛЕ | [6 empty] | 1573805
|  | ЗАРАБОТНАЯ ПЛАТА | [6 empty] | 209433
|  | ЭКСПЛУАТАЦИЯ МАШИН И МЕХАНИЗМОВ, ВСЕГО | [6 empty] | 12952
|  | В ТОМ ЧИСЛЕ ЗАРАБОТНАЯ ПЛАТА МАШИНИСТОВ | [6 empty] | 7185
|  | МАТЕРИАЛЫ, ИЗДЕЛИЯ, КОНСТРУКЦИИ | [6 empty] | 959492
|  | ТРАНСПОРТ | [6 empty] | 70372
|  | ОХР и ОПР | [6 empty] | 169902
|  | ПЛАНОВАЯ ПРИБЫЛЬ | [6 empty] | 151654
|  | МОНТАЖНЫЕ РАБОТЫ, ВСЕГО В ТОМ ЧИСЛЕ | [6 empty] | 131447
|  | ЗАРАБОТНАЯ ПЛАТА | [6 empty] | 67471
|  | ЭКСПЛУАТАЦИЯ МАШИН И МЕХАНИЗМОВ, ВСЕГО | [6 empty] | 2365
|  | В ТОМ ЧИСЛЕ ЗАРАБОТНАЯ ПЛАТА МАШИНИСТОВ | [6 empty] | 663
|  | МАТЕРИАЛЫ, ИЗДЕЛИЯ, КОНСТРУКЦИИ | [6 empty] | 9314
|  | ТРАНСПОРТ | [6 empty] | 692
|  | ОХР и ОПР | [6 empty] | 26191
|  | ПЛАНОВАЯ ПРИБЫЛЬ | [6 empty] | 25414
|  | ОБОРУДОВАНИЕ, МЕБЕЛЬ, ИНВЕНТАРЬ | [6 empty] | 3249213
|  | ТРАНСПОРТ | [6 empty] | 64985
|  | ЗАТРАТЫ ТРУДА РАБОЧИХ | [6 empty] | 21483
|  | ЗАТРАТЫ ТРУДА МАШИНИСТОВ | [6 empty] | 629
|  | СОСТАВИЛ | ____________________ |  |  |  |  | ГОРЕГЛЯД
|  |  | (должность служащего) |  |  | (подпись) |  | (инициалы,фамилия)
|  | ПРОВЕРИЛ | ____________________ |  |  |  |  | ПАВЛЕНКО
|  |  | (должность служащего) |  |  | (подпись) |  | (инициалы,фамилия)

## 3211-12-2005-T0
НАИМЕНОВАНИЕ ОБЪЕКТА: "РЕКОНСТРУКЦИЯ ГИНЕКОЛОГИЧЕСКОГО, ХИРУРГИЧЕСКОГО И ПСИХОНЕВРОЛОГИЧЕСКОГО КОРПУСОВ УЧРЕЖДЕНИЯ ЗДРАВООХРАНЕНИЯ "6-Я ГОРОДСКАЯ КЛИНИЧЕСКАЯ БОЛЬНИЦА" ПО УЛ. УРАЛЬСКОЙ, 5 В Г. МИНСКЕ ПОД РАЗМЕЩЕНИЕ ЛЕЧЕБНО-ДИАГНОСТИЧЕСКОГО КОРПУСА КЛИНИЧЕСКОГО ЦЕНТРА ТРАВМАТОЛОГИИ И ОРТОПЕДИИ". 2 ОЧЕРЕДЬ СТРОИТЕЛЬСТВА
КОД ОБЪЕКТА: 23.008.2
НАИМЕНОВАНИЕ ЗДАНИЯ, СООРУЖЕНИЯ: ЗДАНИЕ БЛОКА N5А
ШИФР ЗДАНИЯ, СООРУЖЕНИЯ: 23.008.2.5А
КОМПЛЕКТ ЧЕРТЕЖЕЙ: ОВ
ИСХОДНЫЕ ДАННЫЕ ПО ЛОКАЛЬНОЙ СМЕТЕ (ЛОКАЛЬНОМУ СМЕТНОМУ РАСЧЕТУ) № 2005
(НОРМЫ 2022г.)
ВНУТРЕННИЕ САНТЕХНИЧЕСКИЕ УСТРОЙСТВА#ВЕНТИЛЯЦИЯ#ВЗАМЕН СМ. 2005 НА СУММУ 5006,761 Т.Р.
СОСТАВЛЕНА В ЦЕНАХ НА 1 АВГУСТА 2024г.
№ П/П | ТЕКСТ
1 | 2
1 | L3'3211'12'2005'S0'2'12'ВНУТРЕННИЕ САНТЕХНИЧЕСКИЕ УСТРОЙСТВА#ВЕНТИЛЯЦИЯ#ВЗАМЕН СМ. 2005 НА СУММУ 5006,761 Т.Р.'ОВ'ГОРЕГЛЯД'ПАВЛЕНКО*
2 | Ж3-30-15'ВЕНТИЛЯЦИЯ. ОБОРУДОВАНИЕ И ПРИБОРЫ'ШТ (КОМПЛ.)*
3 | БСЦЕН-К1'(48111,7+34580)/1,2##'=14'КОНДИЦИОНЕР ПРИТОЧНЫЙ ГИГИЕНИЧЕСКИЙ К1 L=1015М3/Ч С КОМПЛЕКТОМ АВТОМАТИКИ, ПАРОВЫМ УВЛАЖНИТЕЛЕМ###'КОМПЛЕКТ''2799=68909,75_0*
4 | БСЦЕН-К2'(171917,2+38129)/1,2##'=14'КОНДИЦИОНЕР ПРИТОЧНЫЙ ГИГИЕНИЧЕСКИЙ К2 L=10255М3/Ч С КОМПЛЕКТОМ АВТОМАТИКИ, ПАРОВЫМ УВЛАЖНИТЕЛЕМ###'КОМПЛЕКТ''2799=175038,5_0*
5 | БСЦЕН-К3'(110692,4+5922,8):1,2##'=14'КОНДИЦИОНЕР ПРИТОЧНЫЙ ГИГИЕНИЧЕСКИЙ К3 L=8620М3/Ч С КОМПЛЕКТОМ АВТОМАТИКИ, ПАРОВЫМ УВЛАЖНИТЕЛЕМ###'КОМПЛЕКТ''2799=97179,33_0*
6 | БСЦЕН-К4'(110692,4+59222,8)/1,2##'=14'КОНДИЦИОНЕР ПРИТОЧНЫЙ ГИГИЕНИЧЕСКИЙ К4 L=8620М3/Ч С КОМПЛЕКТОМ АВТОМАТИКИ, ПАРОВЫМ УВЛАЖНИТЕЛЕМ###'КОМПЛЕКТ''2799=141596_0*
7 | БСЦЕН-К5'(209218,1+64528,1)/1,2##'=14'КОНДИЦИОНЕР ПРИТОЧНЫЙ ГИГИЕНИЧЕСКИЙ К5 L=9580М3/Ч ПРИТОЧНАЯ ЧАСТЬ, l=9580М3/Ч ВЫТЯЖНАЯ ЧАСТЬ, С КОМПЛЕКТОМ АВТОМАТИКИ, ПАРОВЫМ УВЛАЖНИТЕЛЕМ###'КОМПЛЕКТ''2799=228121,83_0*
8 | БСЦЕН-К6'(209218,1+64528,1)/1,2##'=14'КОНДИЦИОНЕР ПРИТОЧНЫЙ ГИГИЕНИЧЕСКИЙ К6 L=9580М3/Ч ПРИТОЧНАЯ ЧАСТЬ И ВЫТЯЖНАЯ ЧАСТЬ, С КОМПЛЕКТОМ АВТОМАТИКИ, ПАРОВЫМ УВЛАЖНИТЕЛЕМ###'КОМПЛЕКТ''2799=228121,83_0*
9 | БСЦЕН-К7'(53098,5+29465,8)/1,2##'=14'КОНДИЦИОНЕР ПРИТОЧНЫЙ ГИГИЕНИЧЕСКИЙ К7 L=1895М3/Ч С КОМПЛЕКТОМ АВТОМАТИКИ, ПАРОВЫМ УВЛАЖНИТЕЛЕМ###'КОМПЛЕКТ''2799=68803,58_0*
10 | БСЦЕН-П1'(17244,5+11629,8)/1,2##'=14' ПРИТОЧНАЯ УСТАНОВКА ГИГИЕНИЧЕСКАЯ П1 L=3085М3/Ч С КОМПЛЕКТОМ АВТОМАТИКИ###'КОМПЛЕКТ''2799=24061,92_0*
11 | БСЦЕН-П2'(28828,8+12503,4)/1,2##'=14' ПРИТОЧНАЯ УСТАНОВКА ГИГИЕНИЧЕСКАЯ П2 L=3825М3/Ч С КОМПЛЕКТОМ АВТОМАТИКИ, ПАРОВЫМ УВЛАЖНИТЕЛЕМ###'КОМПЛЕКТ''2799=34443,5_0*
12 | БСЦЕН-П3'(12940,2+12184,9)/1,2##'=14'ПРИТОЧНАЯ УСТАНОВКА ГИГИЕНИЧЕСКАЯ П3 L=3980М3/Ч С КОМПЛЕКТОМ АВТОМАТИКИ###'КОМПЛЕКТ''2799=20937,58_0*
13 | БСЦЕН-П4'(26262,6+13158,6)/1,2##'=14'ПРИТОЧНАЯ УСТАНОВКА ГИГИЕНИЧЕСКАЯ П4 L=3620М3/Ч С КОМПЛЕКТОМ АВТОМАТИКИ, ПАРОВЫМ УВЛАЖНИТЕЛЕМ###'КОМПЛЕКТ''2799=32851_0*
14 | БСЦЕН-П5'(15970,5+11911,9)/1,2##'=14'ПРИТОЧНАЯ УСТАНОВКА ГИГИЕНИЧЕСКАЯ П5 L=2200М3/Ч С КОМПЛЕКТОМ АВТОМАТИКИ###'КОМПЛЕКТ''2799=23235,33_0*
15 | БСЦЕН-П6'(22431,5+11375)/1,2##'=14'ПРИТОЧНАЯ УСТАНОВКА ГИГИЕНИЧЕСКАЯ П6 L=1770М3/Ч С КОМПЛЕКТОМ АВТОМАТИКИ, ПАРОВЫМ УВЛАЖНИТЕЛЕМ###'КОМПЛЕКТ''2799=28172,08_0*
16 | БСЦЕН-П7'(20957,3+11375)/1,2##'=14'ПРИТОЧНАЯ УСТАНОВКА ГИГИЕНИЧЕСКАЯ П7 L=630М3/Ч С КОМПЛЕКТОМ АВТОМАТИКИ, ПАРОВЫМ УВЛАЖНИТЕЛЕМ###'КОМПЛЕКТ''2799=26943,58_0*
17 | БСЦЕН-П8'(17499,3+13158,6)/1,2##'=14'ПРИТОЧНАЯ УСТАНОВКА ГИГИЕНИЧЕСКАЯ П8 L=3780М3/Ч С КОМПЛЕКТОМ АВТОМАТИКИ###'КОМПЛЕКТ''2799=25548,25_0*
18 | БСЦЕН-П9'(22049,3+11902,8)/1,2##'=14'ПРИТОЧНАЯ УСТАНОВКА ГИГИЕНИЧЕСКАЯ П9 L=1635М3/Ч С КОМПЛЕКТОМ АВТОМАТИКИ, ПАРОВЫМ УВЛАЖНИТЕЛЕМ###'КОМПЛЕКТ''2799=28293,42_0*
19 | БСЦЕН-П10'(15870,4+13695,5)/1,2##'=14'ПРИТОЧНАЯ УСТАНОВКА ГИГИЕНИЧЕСКАЯ П10 L=3295М3/Ч С КОМПЛЕКТОМ АВТОМАТИКИ###'КОМПЛЕКТ''2799=24638,25_0*
20 | БСЦЕН-П11'(6451,9+10619,7)/1,2##'=14'ПРИТОЧНАЯ УСТАНОВКА ГИГИЕНИЧЕСКАЯ П11 L=2640М3/Ч С КОМПЛЕКТОМ АВТОМАТИКИ###'КОМПЛЕКТ''2799=14226,33_0*
21 | БСЦЕН-П12'(5523,7+10219,3)/1,2##'=14'ПРИТОЧНАЯ УСТАНОВКА ГИГИЕНИЧЕСКАЯ П12 L=2405М3/Ч С КОМПЛЕКТОМ АВТОМАТИКИ###'КОМПЛЕКТ''2799=13119,17_0*
22 | БСЦЕН-П13'(40467,7+13886,6)/1,2##'=14'ПРИТОЧНАЯ УСТАНОВКА ГИГИЕНИЧЕСКАЯ П13 L=7230М3/Ч С КОМПЛЕКТОМ АВТОМАТИКИ, ПАРОВЫМ УВЛАЖНИТЕЛЕМ###'КОМПЛЕКТ''2799=45295,25_0*
23 | БСЦЕН-П14'(5742,1+10228,4)/1,2##'=14'ПРИТОЧНАЯ УСТАНОВКА ГИГИЕНИЧЕСКАЯ П14 L=2190М3/Ч С КОМПЛЕКТОМ АВТОМАТИКИ###'КОМПЛЕКТ''2799=13308,75_0*
24 | БСЦЕН-П16'(5742,1+10246,6)/1,2##'=14'ПРИТОЧНАЯ УСТАНОВКА ГИГИЕНИЧЕСКАЯ П16 L=2410М3/Ч С КОМПЛЕКТОМ АВТОМАТИКИ###'КОМПЛЕКТ''2799=13323,92_0*
25 | БСЦЕН-РВС5-2727'1,0221Х53,41##'=36'РЕШЕТКА ПОТОЛОЧНАЯ ВЕНТИЛЯЦИОННАЯ ПО ТИПУ РВС5/4-Б1-270Х270###'ШТ''2801=<3/1-150>/2900=3/2799=54,59_0*
26 | БСЦЕН-РВС5-4141'1,0221Х74,06##'=36'РЕШЕТКА ПОТОЛОЧНАЯ ВЕНТИЛЯЦИОННАЯ ПО ТИПУ РВС5/4-Б1-410Х410###'ШТ''2801=<3/1-150>/2900=3/2799=75,7_0*
27 | БС300-60118-6К#С300-60118-6'13,38##'=36'РЕШЕТКИВЕНТИЛЯЦИОННЫЕ СТАЛЬНЫЕ ПО ТИПУ РВС2/1-200Х100###'ШТ.''2801=<3/1-150-10-110>/2799=13,38_0*
28 | БС300-60118-21К#С300-60118-21'20,22##'=36'РЕШЕТКИ ВЕНТИЛЯЦИОННЫЕ СТАЛЬНЫЕ ПО ТИПУ РВС2/1-500Х100###'ШТ.''2801=<3/1-150-10-110>/2799=20,22_0*
29 | БС300-60118-16К#С300-60118-16'22,61##'=36'РЕШЕТКИ ВЕНТИЛЯЦИОННЫЕ СТАЛЬНЫЕ ПО ТИПУ РВС2/1-400Х150###'ШТ.''2801=<3/1-150-10-110>/2799=22,61_0*
30 | БСЦЕН-УП1-355'1,0073Х42,98##'=36'УЗЕЛ ПОДКЛЮЧЕНИЯ РЕГУЛИРУЕМЫЙ УП1-Б-Р-355Х355-330-160###'ШТ''2801=<3/1-150>/2900=3/2799=43,29_0*
31 | БСЦЕН-УП1-215-125'1,0073Х35,17##'=36'УЗЕЛ ПОДКЛЮЧЕНИЯ РЕГУЛИРУЕМЫЙ УП1-Б-Р-215Х215-200-125###'ШТ''2801=<3/1-150>/2900=3/2799=35,43_0*
32 | БСЦЕН-УП1-215-100'1,0073Х31,12##'=36'УЗЕЛ ПОДКЛЮЧЕНИЯ РЕГУЛИРУЕМЫЙ УП1-Б-Р-215Х215-200-100###'ШТ''2801=<3/1-150>/2900=3/2799=31,35_0*
33 | БС300-27193-К#С300-27193'1,59##'=36'ЛЮЧОК ПИТОМЕТРИЧЕСКИЙ###'ШТ.''2801=<3/2-130-10>/2799=1,59_0*
34 | БС414-1003-3#С414-1003-3'131,77##'=46'БЕТОН ТЯЖЕЛЫЙ С КРУПНОСТЬЮ ЗАПОЛНИТЕЛЯ БОЛЕЕ 10 ДО 20 ММ, КЛАССА В7,5###'М3''2799=131,77_0*
35 | БСЦЕН-ПТК-ВЕНТ-5'8,69Х1,014##'=13'МАТЕРИАЛ БАЗАЛЬТОВЫЙ ПТК-ВЕНТ-МБОР-5Ф###'М2''2801=<1/10-120-10>/2900=3/2799=8,81_0*
36 | БСЦЕН-КМТС'18,83##'=13'КЛЕЙ ТЕРМОСТОЙКИЙ СИЛИКАТНЫЙ КМД-О-ТС###'КГ''2801=<1/55-20-25>/2900=3/2799=18,83_0*
37 | БСЦЕН-ЛА'0,19Х1,0696##'=13'ЛЕНТА АЛЮМИНИЕВАЯ КЛЕЙКАЯ###'М''2801=<1/10-235-20>/2900=3/2799=0,2_0*
38 | БС300-24501-К#С300-24501'408,98##'=36'ГЛУШИТЕЛИ ШУМА ВЕНТИЛЯЦИОННЫЕ ПЛАСТИНЧАТЫЕ ИЗ ЛИСТОВОЙ ОЦИНКОВАННОЙ СТАЛИ С ЗВУКОПОГЛОЩАЮЩИМИ ПЛАСТИНАМИ, ПРЯМОУГОЛЬНОГО СЕЧЕНИЯ 400Х300Х980, НА ФЛАНЦЕВОМ СОЕДИНЕНИИ ###'ШТ.''2801=<3/1-70-10-50>/2799=408,98_0*
39 | БСЦЕН-РВС5-553'106,48Х1,0073##'=36'РЕШЕТКА ПОТОЛОЧНАЯ ВЕНТИЛЯЦИОННАЯ ПО ТИПУ РВС5/4-Б1-553Х553###'ШТ''2801=<3/1-150>/2900=3/2799=107,26_0*
40 | БСЦЕН-УП1-500-300'45,19Х1,0446##'=36'УЗЕЛ ПОДКЛЮЧЕНИЯ РЕГУЛИРУЕМЫЙ УП1-Б-Р-500Х500Х300-200###'ШТ''2801=<3/1-150>/2900=3/2799=47,21_0*
41 | БС101-86734#С101-86734'1,35Х1,0221##'=13'СВЕРЛА СПИРАЛЬНЫЕ УДЛИНЕННЫЕ С КОНИЧЕСКИМ ХВОСТОВИКОМ (ПО МЕТАЛЛУ), ДИАМЕТРОМ 7-8,6 ММ###'ШТ.''2799=1,38_0*
42 | БС300-60118-8К#С300-60118-8'18,79##'=36'РЕШЕТКИ ВЕНТИЛЯЦИОННЫЕ СТАЛЬНЫЕ ПО ТИПУ РВС2/1-200Х200###'ШТ.''2801=<3/1-150-10-110>/2799=18,79_0*
43 | БС300-60118-18К#С300-60118-18'29,34##'=36'РЕШЕТКИ ВЕНТИЛЯЦИОННЫЕ СТАЛЬНЫЕ ПО ТИПУ РВС2/1-400Х250###'ШТ.''2801=<3/1-150-10-110>/2799=29,34_0*
44 | БС300-60118-44К#С300-60118-44'66,52##'=36'РЕШЕТКИ ВЕНТИЛЯЦИОННЫЕ СТАЛЬНЫЕ ПО ТИПУ РВС2/1-1000Х300###'ШТ.''2801=<3/1-150-10-110>/2799=66,52_0*
45 | БСЦЕН-УП1-500-160'1,0446Х45,19##'=36'УЗЕЛ ПОДКЛЮЧЕНИЯ РЕГУЛИРУЕМЫЙ УП1-Б-Р-500Х500Х390-160###'ШТ''2801=<3/1-150>/2900=3/2799=47,21_0*
46 | БСЦЕН-УП1-500-200'1,0446Х45,19##'=36'УЗЕЛ ПОДКЛЮЧЕНИЯ РЕГУЛИРУЕМЫЙ УП1-Б-Р-500Х500Х390-200###'ШТ''2801=<3/1-150>/2900=3/2799=47,21_0*
47 | БСЦЕН-В1'1,0147Х372,72##'=36'ВЕНТИЛЯТОР КАНАЛЬНЫЙ В1 ДИАМЕТРОМ 160ММ С МОНТАЖНЫМИ ХОМУТАМИ###'КОМПЛЕКТ''2801=<3/1-10-20>/2900=3/2799=378,2_0*
48 | БСЦЕН-В3'(4158,7+4113,2)/1,2##'=14'АГРЕГАТ ВЫТЯЖНОЙ В3 L=730М3/Ч В КОМПЛЕКТЕ С ПРЕОБРАЗОВАТЕЛЕМ ЧАСТОТЫ###'КОМПЛЕКТ''2799=6893,25_0*
49 | БС300-60123-8К#С300-60123-8'27,63##'=36'РЕШЕТКИ ВЕНТИЛЯЦИОННЫЕ СТАЛЬНЫЕ РЕГУЛИРУЕМЫЕ С КЛАПАНОМ РАСХОДА ВОЗДУХА, РАЗМЕР 300 Х 100 ММ ###'ШТ.''2801=<3/1-150-10-160>/2799=27,63_0*
50 | БС300-60123-12К#С300-60123-12'27,11##'=36'РЕШЕТКИ ВЕНТИЛЯЦИОННЫЕ СТАЛЬНЫЕ РЕГУЛИРУЕМЫЕ С КЛАПАНОМ РАСХОДА ВОЗДУХА, РАЗМЕР 400Х50 ММ ###'ШТ.''2801=<3/1-150-10-160>/2799=27,11_0*
51 | БС300-60123-13К#С300-60123-13'30,71##'=36'РЕШЕТКИ ВЕНТИЛЯЦИОННЫЕ СТАЛЬНЫЕ РЕГУЛИРУЕМЫЕ С КЛАПАНОМ РАСХОДА ВОЗДУХА, РАЗМЕР 400 Х 100 ММ ###'ШТ.''2801=<3/1-150-10-160>/2799=30,71_0*
52 | БС300-16223-К#С300-16223'45,49##'=36'ВОЗДУХОВОДЫ ИЗ ТОНКОЛИСТОВОЙ ОЦИНКОВАННОЙ СТАЛИ ТОЛЩИНОЙ 0,6 ММ КРУГЛОГО СЕЧЕНИЯ ###'М2''2801=<3/1-30-20-10>/2799=45,49_0*
53 | БСЦЕН-В5'(4040,4+4131,4)/1,2##'=14'АГРЕГАТ ВЫТЯЖНОЙ В5 L=2465М3/Ч В КОМПЛЕКТЕ С ПРЕОБРАЗОВАТЕЛЕМ ЧАСТОТЫ###'КОМПЛЕКТ''2799=6809,83_0*
54 | БСЦЕН-ВН-7'153,45Х1,0522##'=36'ВОЗДУХОВОД ПРЯМОУГОЛЬНЫЙ ИЗ НЕРЖАВЕЮЩЕЙ СТАЛИ ТОЛЩИНОЙ 0,7ММ ###'М2''2801=<3/1-30>/2900=3/2799=161,46_0*
55 | БС300-703-1К#С300-703-1'7,59##'=36'АНЕМОСТАТ ВЕНТИЛЯЦИОННЫЙ ДИАМЕТРОМ 100ММ###'ШТ.''2801=<3/1-150>/2799=7,59_0*
56 | БС300-703-2К#С300-703-2'8,67##'=36'АНЕМОСТАТ ВЕНТИЛЯЦИОННЫЙ ДИАМЕТРОМ 125ММ###'ШТ.''2801=<3/1-150>/2799=8,67_0*
57 | БС300-703-1О#С300-703-1'7,59##'=36'АНЕМОСТАТ ВЕНТИЛЯЦИОННЫЙ ДИАМЕТРОМ 80ММ ###'ШТ.''2801=<3/1-150>/2799=7,59_0*
58 | БС300-15901-К#С300-15901'75,22##'=36'ВОЗДУХОВОДЫ ГИБКИЕ АЛЮМИНИЕВЫЕ ИЗОЛИРОВАННЫЕ (УТЕПЛЕННЫЕ), ИЗГОТОВЛЕННЫЕ ИЗ СТАНДАРТНОГО КАРКАСНОГО ВОЗДУХОВОДА И СЛОЯ ТЕПЛОИЗОЛЯЦИИ С НАРУЖНЫМ ПОКРЫТИЕМ АЛЮМИНИЕВОЙ ФАЛЬГОЙ, ЛАМИНИРОВАННОЙ ПОЛИЭФИРНОЙ ЛЕНТОЙ, ДИАМЕТРОМДО 102 ММ ###'М''2801=<3/1-30-30-20>/2799=75,22_0*
59 | БСЦЕН-В56'(7562,1+9764,3)/1,2##'=14'АГРЕГАТ ВЫТЯЖНОЙ В56 L=2460М3/Ч В КОМПЛЕКТЕ С АВТОМАТИКОЙ###'КОМПЛЕКТ''2799=14438,67_0*
60 | БС300-60118-13К#С300-60118-13'25,81##'=36'РЕШЕТКИ ВЕНТИЛЯЦИОНЫЕ СТАЛЬНЫЕ РВС2/1-300Х250ММ###'ШТ.''2801=<3/1-150-10-110>/2799=25,81_0*
61 | БСЦЕН-УП1-355-200'42,98Х1,014##'=36'УЗЕЛ ПОДКЛЮЧЕНИЯ РЕГУЛИРУЕМЫЙ УП1-Б-Р-355Х355Х330-200###'ШТ''2801=<3/1-150>/2900=3/2799=43,58_0*
62 | БСЦЕН-В57'(7926,1+9473,1)/1,2##'=14'АГРЕГАТ ВЫТЯЖНОЙ В57 L=2400М3/Ч В КОМПЛЕКТЕ С АВТОМАТИКОЙ###'КОМПЛЕКТ''2799=14499,33_0*
63 | БС300-60118-19К#С300-60118-9'23,6##'=36'РЕШЕТКИ ВЕНТИЛЯЦИОНЫЕ СТАЛЬНЫЕ РВС2/1-250Х250ММ###'ШТ.''2801=<3/1-150-10-110>/2799=23,6_0*
64 | БСЦЕН-В58'(4040,4+4131,4)/1,2##'=14'АГРЕГАТ ВЫТЯЖНОЙ В58 L=2040М3/Ч В КОМПЛЕКТЕ С ПРЕОБРАЗОВАТЕЛЕМ ЧАСТОТЫ###'КОМПЛЕКТ''2799=6809,83_0*
65 | БС300-60118-5К#С300-60118-5'12,75##'=36'РЕШЕТКИ ВЕНТИЛЯЦИОНЫЕ СТАЛЬНЫЕ РВС2/1-150Х150ММ###'ШТ.''2801=<3/1-150-10-110>/2799=12,75_0*
66 | БСЦЕН-УП1-355-160'42,98##'=36'УЗЕЛ ПОДКЛЮЧЕНИЯ РЕГУЛИРУЕМЫЙ УП1-Т-Р-355Х355Х250-160###'ШТ''2801=<3/1-150>/2900=3/2799=42,98_0*
67 | БСЦЕН-В59'(4158,7+4113,2)/1,2##'=14'АГРЕГАТ ВЫТЯЖНОЙ В59 L=600М3/Ч В КОМПЛЕКТЕ С ПРЕОБРАЗОВАТЕЛЕМ ЧАСТОТЫ###'КОМПЛЕКТ''2799=6893,25_0*
68 | БС300-60118-7К#С300-60118-7'16,75##'=36'РЕШЕТКИ ВЕНТИЛЯЦИОНЫЕ СТАЛЬНЫЕ РВС2/1-200Х150ММ ###'ШТ.''2801=<3/1-150-10-110>/2799=16,75_0*
69 | БСЦЕН-В60'(4158,7+4113,2)/1,2##'=14'АГРЕГАТ ВЫТЯЖНОЙ В60 L=975М3/Ч В КОМПЛЕКТЕ С ПРЕОБРАЗОВАТЕЛЕМ ЧАСТОТЫ###'КОМПЛЕКТ''2799=6893,25_0*
70 | БСЦЕН-В61'(4158,7+4113,2)/1,2##'=14'АГРЕГАТ ВЫТЯЖНОЙ В61 L=640М3/Ч В КОМПЛЕКТЕ С ПРЕОБРАЗОВАТЕЛЕМ ЧАСТОТЫ###'КОМПЛЕКТ''2799=6893,25_0*
71 | БС300-60118-10К#С300-60118-10'15,78##'=36'РЕШЕТКИВЕНТИЛЯЦИОННЫЕ СТАЛЬНЫЕ ПО ТИПУ РВС2/1--300Х100###'ШТ.''2801=<3/1-150-10-110>/2799=15,78_0*
72 | БСЦЕН-В62'(4158,7+4113,2)/1,2##'=14'АГРЕГАТ ВЫТЯЖНОЙ В62 L=675М3/Ч В КОМПЛЕКТЕ С ПРЕОБРАЗОВАТЕЛЕМ ЧАСТОТЫ###'КОМПЛЕКТ''2799=6893,25_0*
73 | БС300-703-3К#С300-703-3'11,39##'=36'АНЕМОСТАТ ВЕНТИЛЯЦИОННЫЙ ДИАМЕТРОМ 150ММ###'ШТ.''2801=<3/1-150>/2799=11,39_0*
74 | БСЦЕН-В64'(4158,7+4113,2)/1,2##'=14'АГРЕГАТ ВЫТЯЖНОЙ В64 L=895М3/Ч В КОМПЛЕКТЕ С ПРЕОБРАЗОВАТЕЛЕМ ЧАСТОТЫ###'КОМПЛЕКТ''2799=6893,25_0*
75 | БС300-60118-2К#С300-60118-2'11,38##'=36'РЕШЕТКИ ВЕНТИЛЯЦИОННЫЕ СТАЛЬНЫЕ ПО ТИПУ РВС2/1-100Х100###'ШТ.''2801=<3/1-150-10-110>/2799=11,38_0*
76 | БС300-60118-4К#С300-60118-4'12,52##'=36'РЕШЕТКИВЕНТИЛЯЦИОННЫЕ СТАЛЬНЫЕ ПО ТИПУ РВС2/1-150Х100###'ШТ.''2801=<3/1-150-10-110>/2799=12,52_0*
77 | БС300-60121-24К#С300-60121-24'21,23##'=36'РЕШЕТКИ ВЕНТИЛЯЦИОННЫЕ СТАЛЬНЫЕ ПО ТИПУ РВС7--600Х50-100###'ШТ.''2801=<3/1-150-10-140>/2799=21,23_0*
78 | БС300-60123-24К#С300-60123-24'42,24##'=36'РЕШЕТКИ ВЕНТИЛЯЦИОННЫЕ СТАЛЬНЫЕ ПО ТИПУ РВС7-Б2-600Х50###'ШТ.''2801=<3/1-150-10-160>/2799=42,24_0*
79 | БС300-40001-К#С300-40001'43,68##'=36'ДРОССЕЛЬ-КЛАПАНЫ ПРЯМОУГОЛЬНОГО СЕЧЕНИЯ РАЗМЕРОМ 200 Х 100 ММ ###'ШТ.''2801=<3/1-130-80-10>/2799=43,68_0*
80 | БС300-40001-Т#С300-40001'43,68##'=36'ДРОССЕЛЬ-КЛАПАНЫ ПРЯМОУГОЛЬНОГО СЕЧЕНИЯ РАЗМЕРОМ 150Х100ММ ###'ШТ.''2801=<3/1-130-80-10>/2799=43,68_0*
81 | БСЦЕН-В65'(4158,7+4113,2)/1,2##'=14'АГРЕГАТ ВЫТЯЖНОЙ В65 L=470М3/Ч В КОМПЛЕКТЕ С ПРЕОБРАЗОВАТЕЛЕМ ЧАСТОТЫ###'КОМПЛЕКТ''2799=6893,25_0*
82 | БСЦЕН-В66'(4158,7+4113,2)/1,2##'=14'АГРЕГАТ ВЫТЯЖНОЙ В66 L=380М3/Ч В КОМПЛЕКТЕ С ПРЕОБРАЗОВАТЕЛЕМ ЧАСТОТЫ###'КОМПЛЕКТ''2799=6893,25_0*
83 | БСЦЕН-В67'(4040,4+4131,4)/1,2##'=14'АГРЕГАТ ВЫТЯЖНОЙ В67 L=3100М3/Ч В КОМПЛЕКТЕ С ПРЕОБРАЗОВАТЕЛЕМ ЧАСТОТЫ###'КОМПЛЕКТ''2799=6809,83_0*
84 | БСЦЕН-УП1-500-250'52,97Х1,014##'=36'УЗЕЛ ПОДКЛЮЧЕНИЯ РЕГУЛИРУЕМЫЙ УП1-Б-Р-500Х500Х300-250###'ШТ''2801=<3/1-150>/2900=3/2799=53,71_0*
85 | БСЦЕН-КВ-,5'1340,48/1,0098##'=14'КАНАЛЬНЫЙ ВОЗДУХОНАГРЕВАТЕЛЬ ДИАМЕТРОМ 100ММ С УСТРОЙСТВОМ УПРАВЛЕНИЯ И КАНАЛЬНЫМ ДАТЧИКОМ N=0,5КВТ, U=230В ###'КОМПЛЕКТ''2799=1327,47_0*
86 | БСЦЕН-КВ-1,5'1566,31/1,0098##'=14'КАНАЛЬНЫЙ ВОЗДУХОНАГРЕВАТЕЛЬ ДИАМЕТРОМ 125ММ С УСТРОЙСТВОМ УПРАВЛЕНИЯ И КАНАЛЬНЫМ ДАТЧИКОМ N=1,5КВТ, U=230В ###'ШТ''2799=1551,11_0*
87 | БСЦЕН-В70'(4158,7+4113,2):1,2##'=14'АГРЕГАТ ВЫТЯЖНОЙ В КОМПЛЕКТЕ: ВСТАВКА ГИБКАЯ - 2 ШТ, ВЕНТИЛЯТОР С ЭЛЕКТРОДВИГАТЕЛЕМ, ОПОРНАЯ РАМА, ПРЕБРОБРАЗОВАТЕЛЬ ЧАСТОТЫ###'КОМПЛЕКТ''2799=6893,25_0*
88 | БСЦЕН-УП1-355-21'42,98.1,0147##'=36'УЗЕЛ ПОДКЛЮЧЕНИЯ РЕГУЛИРУЕМЫЙ УП1-Б-Р-355Х355-250-160###'ШТ''2801=<3/1-150>/2900=3/2799=43,61_0*
89 | БСЦЕН-УП1-355-212'42,98.1,0147##'=36'УЗЕЛ ПОДКЛЮЧЕНИЯ РЕГУЛИРУЕМЫЙ УП1-Б-Р-355Х355-250-125###'ШТ.''2801=<3/1-150>/2900=3/2799=43,61_0*
90 | БСЦЕН-В71'(4158,7+4113,2):1,2##'=14'АГРЕГАТ ВЫТЯЖНОЙ В КОМПЛЕКТЕ: ВСТАВКА ГИБКАЯ - 2 ШТ, ВЕНТИЛЯТОР С ЭЛЕКТРОДВИГАТЕЛЕМ, ОПОРНАЯ РАМА, ПРЕБРОБРАЗОВАТЕЛЬ ЧАСТОТЫ###'КОМПЛЕКТ''2799=6893,25_0*
91 | БС300-60118-11Т#С300-60118-11'19,46##'=36'РЕШЕТКИ ВЕНТИЛЯЦИОННЫЕ СТАЛЬНЫЕ ПО ТИПУ РВС2/1-300 Х 150###'ШТ.''2801=<3/1-150-10-110>/2799=19,46_0*
92 | БСЦЕН-В73'(4158,7+4113,2):1,2##'=14'АГРЕГАТ ВЫТЯЖНОЙ В КОМПЛЕКТЕ: ВСТАВКА ГИБКАЯ - 2 ШТ, ВЕНТИЛЯТОР С ЭЛЕКТРОДВИГАТЕЛЕМ, ОПОРНАЯ РАМА, ПРЕБРОБРАЗОВАТЕЛЬ ЧАСТОТЫ###'КОМПЛЕКТ''2799=6893,25_0*
93 | БС300-60118-13Т#С300-60118-13'25,81##'=36'РЕШЕТКИ ВЕНТИЛЯЦИОННЫЕ СТАЛЬНЫЕ ПО ТИПУ РВС2/1-300 Х 250###'ШТ.''2801=<3/1-150-10-110>/2799=25,81_0*
94 | БС300-16217-К#С300-16217'32,28##'=36'ВОЗДУХОВОДЫ ИЗ ТОНКОЛИСТОВОЙ ОЦИНКОВАННОЙ СТАЛИ ТОЛЩИНОЙ 0,6 ММ КРУГЛОГО СЕЧЕНИЯ###'М2''2801=<3/1-30-20-10>/2799=32,28_0*
95 | БСЦЕН-В74'(4158,7+4113,2):1,2##'=14'АГРЕГАТ ВЫТЯЖНОЙ В КОМПЛЕКТЕ: ВСТАВКА ГИБКАЯ - 2 ШТ, ВЕНТИЛЯТОР С ЭЛЕКТРОДВИГАТЕЛЕМ, ОПОРНАЯ РАМА, ПРЕБРОБРАЗОВАТЕЛЬ ЧАСТОТЫ###'КОМПЛЕКТ''2799=6893,25_0*
96 | БСЦЕН-УП1-355-22'42,98.1,0147##'=36'УЗЕЛ ПОДКЛЮЧЕНИЯ РЕГУЛИРУЕМЫЙ УП1-Б-Р-355Х355-250-200###'ШТ.''2801=<3/1-150>/2900=3/2799=43,61_0*
97 | БСЦЕН-В77'(3758,3+4131,4):1,2##'=14'АГРЕГАТ ВЫТЯЖНОЙ В КОМПЛЕКТЕ: ВСТАВКА ГИБКАЯ - 2 ШТ, ВЕНТИЛЯТОР С ЭЛЕКТРОДВИГАТЕЛЕМ, ОПОРНАЯ РАМА, ПРЕБРОБРАЗОВАТЕЛЬ ЧАСТОТЫ###'КОМПЛЕКТ''2799=6574,75_0*
98 | БСЦЕН-В78'(3758,3+4131,4):1,2##'=14'АГРЕГАТ ВЫТЯЖНОЙ В КОМПЛЕКТЕ: ВСТАВКА ГИБКАЯ - 2 ШТ, ВЕНТИЛЯТОР С ЭЛЕКТРОДВИГАТЕЛЕМ, ОПОРНАЯ РАМА, ПРЕБРОБРАЗОВАТЕЛЬ ЧАСТОТЫ###'КОМПЛЕКТ''2799=6574,75_0*
99 | БСЦЕН-В79'(4158,7+4113,2):1,2##'=14'АГРЕГАТ ВЫТЯЖНОЙ В КОМПЛЕКТЕ: ВСТАВКА ГИБКАЯ - 2 ШТ, ВЕНТИЛЯТОР С ЭЛЕКТРОДВИГАТЕЛЕМ, ОПОРНАЯ РАМА, ПРЕБРОБРАЗОВАТЕЛЬ ЧАСТОТЫ###'КОМПЛЕКТ''2799=6893,25_0*
100 | БС300-60118-11О#С300-60118-11'19,46##'=36'РЕШЕТКИ ВЕНТИЛЯЦИОННЫЕ СТАЛЬНЫЕ ПО ТИПУ РВС2/1-300 Х 150###'ШТ.''2801=<3/1-150-10-110>/2799=19,46_0*
101 | БС300-40080-К#С300-40080'32,22##'=36'ДРОССЕЛЬ-КЛАПАНЫ ДИАМЕТРОМ 125 ММ ###'ШТ.''2801=<3/1-130-80-30>/2799=32,22_0*
102 | БСЦЕН-УП1-355-312'42,98.1,0147##'=36'УЗЕЛ ПОДКЛЮЧЕНИЯ РЕГУЛИРУЕМЫЙ УП1-Б-Р-355Х355-330-125###'ШТ.''2801=<3/1-150>/2900=3/2799=43,61_0*
103 | БС300-60118-22К#С300-60118-22'24,92##'=36'РЕШЕТКИ ВЕНТИЛЯЦИОННЫЕ СТАЛЬНЫЕ ПО ТИПУ РВС2/1-500Х150 ###'ШТ.''2801=<3/1-150-10-110>/2799=24,92_0*
104 | БСЦЕН-УП1-355-316'42,98.1,0147##'=36'УЗЕЛ ПОДКЛЮЧЕНИЯ РЕГУЛИРУЕМЫЙ УП1-Б-Р-355Х355-330-160###'ШТ.''2801=<3/1-150>/2900=3/2799=43,61_0*
105 | БСЦЕН-РВС5-5353'106,48.1,0147##'=36'РЕШЕТКА ПОТОЛОЧНАЯ ВЕНТИЛЯЦИОННАЯ ПО ТИПУ РВС5/4-Б1-553Х553###'ШТ.''2801=<3/1-150-10-110>/2900=3/2799=108,05_0*
106 | БС300-60118-15К#С300-60118-15'17,88##'=36'РЕШЕТКИ ВЕНТИЛЯЦИОННЫЕ СТАЛЬНЫЕ ПО ТИПУ РВС2/1-400Х100###'ШТ.''2801=<3/1-150-10-110>/2799=17,88_0*
107 | БС300-60118-19Т#С300-60118-19'32,14##'=36'РЕШЕТКИ ВЕНТИЛЯЦИОННЫЕ СТАЛЬНЫЕ ПО ТИПУ РВС2/1-400Х300###'ШТ.''2801=<3/1-150-10-110>/2799=32,14_0*
108 | БС300-60118-30Т#С300-60118-30'38,52##'=36'РЕШЕТКИ ВЕНТИЛЯЦИОННЫЕ СТАЛЬНЫЕ ПО ТИПУ РВС2/1-600 Х 200###'ШТ.''2801=<3/1-150-10-110>/2799=38,52_0*
109 | БСЦЕН-УП1-355-11'42,98.1,0147##'=36'УЗЕЛ ПОДКЛЮЧЕНИЯ РЕГУЛИРУЕМЫЙ УП1-Б-Р-355Х355-330-150Х150###'ШТ.''2801=<3/1-150>/2900=3/2799=43,61_0*
110 | БСЦЕН-УП1-355-215'42,98.1,0147##'=36'УЗЕЛ ПОДКЛЮЧЕНИЯ РЕГУЛИРУЕМЫЙ УП1-Б-Р-355Х355-330-200Х150###'ШТ.''2801=<3/1-150>/2900=3/2799=43,61_0*
111 | БС300-40081-К#С300-40081'39,65##'=36'ДРОССЕЛЬ-КЛАПАНЫ ДИАМЕТРОМ 160 ММ ###'ШТ.''2801=<3/1-130-80-30>/2799=39,65_0*
112 | БСЦЕН-ВН-5'113,41.1,0522##'=36'ВОЗДУХОВОДЫ ИЗ НЕРЖАВЕЮЩЕЙ СТАЛИ ТОЛЩИНОЙ 0,5 ММ ПРЯМОУГОЛЬНОГО СЕЧЕНИЯ###'М2''2801=<3/1-30-20-20>/2900=3/2799=119,33_0*
113 | БСЦЕН-ФТО-163'1355,09:1,0148##'=14'ФИЛЬТР ТОНКОЙ ОЧИСТКИ Н14, 1630 М3/Ч###'ШТ''2799=1335,33_0*
114 | БСЦЕН-ФТО-36'700,1:1,0148##'=14'ФИЛЬТР ТОНКОЙ ОЧИСТКИ Н14, 360-390 М3/Ч###'ШТ''2799=689,89_0*
115 | БСЦЕН-ФТО-53'770,4/1,0148##'=14'ФИЛЬТР ТОНКОЙ ОЧИСТКИ Н14, 565 М3/Ч###'ШТ''2799=759,16_0*
116 | БС300-39673-К#С300-39673'260,74##'=36'КЛАПАНЫ ОБРАТНЫЕ 300Х300 ###'ШТ.''2801=<3/1-130-40-20>/2799=260,74_0*
117 | БС300-39673-Т#С300-39673'260,74##'=36'КЛАПАНЫ ОБРАТНЫЕ 400Х250 ###'ШТ.''2801=<3/1-130-40-20>/2799=260,74_0*
118 | БС300-40001-О#С300-40001'43,68##'=36'ДРОССЕЛЬ-КЛАПАНЫ ПРЯМОУГОЛЬНОГО СЕЧЕНИЯ РАЗМЕРОМ 200 Х 150 ММ ###'ШТ.''2801=<3/1-130-80-10>/2799=43,68_0*
119 | БС300-40001-Р#С300-40001'43,68##'=36'ДРОССЕЛЬ-КЛАПАНЫ ПРЯМОУГОЛЬНОГО СЕЧЕНИЯ РАЗМЕРОМ 150 Х 150 ММ ###'ШТ.''2801=<3/1-130-80-10>/2799=43,68_0*
120 | БСЦЕН-РВН2-6020'87,19##'=36'РЕШЕТКА ВЕНТИЛЯЦИОННАЯ ИЗ НЕРЖАВЕЮЩЕЙ СТАЛИ РЕГУЛИРУЕМАЯ С КЛАПАНОМ РАСХОДА ВОЗДУХА РВН2/1-Б2-600Х200###'ШТ''2801=<3/1-150>/2900=3/2799=87,19_0*
121 | БСЦЕН-РВН-4015'54,29##'=36'РЕШЕТКА ВЕНТИЛЯЦИОННАЯ ИЗ НЕРЖАВЕЮЩЕЙ СТАЛИ РЕГУЛИРУЕМАЯ С КЛАПАНОМ РАСХОДА ВОЗДУХА РВН2/1-Б2-400Х150###'ШТ''2801=<3/1-150>/2900=3/2799=54,29_0*
122 | БСЦЕН-РВН-3015'47,56##'=36'РЕШЕТКА ВЕНТИЛЯЦИОННАЯ ИЗ НЕРЖАВЕЮЩЕЙ СТАЛИ РЕГУЛИРУЕМАЯ С КЛАПАНОМ РАСХОДА ВОЗДУХА РВН2/1-Б2-300Х150###'ШТ''2801=<3/1-150>/2900=3/2799=47,56_0*
123 | БСЦЕН-РВН-4030'88,92##'=36'РЕШЕТКА ВЕНТИЛЯЦИОННАЯ ИЗ НЕРЖАВЕЮЩЕЙ СТАЛИ РЕГУЛИРУЕМАЯ С КЛАПАНОМ РАСХОДА ВОЗДУХА РВН2/1-Б2-400Х300###'ШТ''2801=<3/1-150>/2900=3/2799=88,92_0*
124 | БСЦЕН-РВН-4010'45,55##'=36'РЕШЕТКА ВЕНТИЛЯЦИОННАЯ ИЗ НЕРЖАВЕЮЩЕЙ СТАЛИ РЕГУЛИРУЕМАЯ С КЛАПАНОМ РАСХОДА ВОЗДУХА РВН2/1-Б2-400Х100###'ШТ''2801=<3/1-150>/2900=3/2799=45,55_0*
125 | БСЦЕН-РВН-3025'60,22##'=36'РЕШЕТКА ВЕНТИЛЯЦИОННАЯ ИЗ НЕРЖАВЕЮЩЕЙ СТАЛИ РЕГУЛИРУЕМАЯ С КЛАПАНОМ РАСХОДА ВОЗДУХА РВН2/1-Б2-300Х250###'ШТ''2801=<3/1-150>/2900=3/2799=60,22_0*
126 | БСЦЕН-В81'(4158,7+4113,2)/1,2##'=14'АГРЕГАТ ВЫТЯЖНОЙ L=670М3/Ч С ПРЕОБРАЗОВАТЕЛЕМ ЧАСТОТЫ###'КОМПЛЕКТ''2799=6893,25_0*
127 | БСЦЕН-В82'(4158,7+4113,2)/1,2##'=14'АГРЕГАТ ВЫТЯЖНОЙ L=405М3/Ч С ПРЕОБРАЗОВАТЕЛЕМ ЧАСТОТЫ###'КОМПЛЕКТ''2799=6893,25_0*
128 | БС300-60118-28К#С300-60118-28'26,64##'=36'РЕШЕТКИ ВЕНТИЛЯЦИОННАЯ СТАЛЬНАЯ РВС2/1-600Х100###'ШТ.''2801=<3/1-150-10-110>/2799=26,64_0*
129 | БСЦЕН-В83'(3885,7+4131,4)/1,2##'=14'АГРЕГАТ ВЫТЯЖНОЙ L=1720М3/Ч С ПРЕОБРАЗОВАТЕЛЕМ ЧАСТОТЫ###'КОМПЛЕКТ''2799=6680,92_0*
130 | БСЦЕН-В84'289,49Х1,0147##'=36'ВЕНТИЛЯТОР КАНАЛЬНЫЙ В84 ДИАМЕТРОМ 100ММ С МОНТАЖНЫМИ ХОМУТАМИ ###'КОМПЛЕКТ''2801=<3/1-10-20>/2900=3/2799=293,75_0*
131 | БСЦЕН-В85'(4158,7+4113,2)/1,2##'=14'АГРЕГАТ ВЫТЯЖНОЙ L=520М3/Ч С ПРЕОБРАЗОВАТЕЛЕМ ЧАСТОТЫ###'КОМПЛЕКТ''2799=6893,25_0*
132 | БСЦЕН-В88'(4158,7+4113,2)/1,2##'=14'АГРЕГАТ ВЫТЯЖНОЙ L=350М3/Ч С ПРЕОБРАЗОВАТЕЛЕМ ЧАСТОТЫ###'КОМПЛЕКТ''2799=6893,25_0*
133 | БС300-40079-К#С300-40079'29,08##'=36'ДРОССЕЛЬ-КЛАПАНЫ КРУГЛОГО СЕЧЕНИЯДИАМЕТРОМ 100 ММ ###'ШТ.''2801=<3/1-130-80-30>/2799=29,08_0*
134 | БСЦЕН-УП1-500-2020'54,46Х1,0295##'=36'УЗЕЛ ПОДКЛЮЧЕНИЯ РЕГУЛИРУЕМЫЙ УП1-Б-Р-500Х500Х390-200Х200###'ШТ''2801=<3/1-150>/2900=3/2799=56,07_0*
135 | БС300-40082-К#С300-40082'47,13##'=36'ДРОССЕЛЬ-КЛАПАНЫ КРУГЛОГО СЕЧЕНИЯ ДИАМЕТРОМ 200 ММ ###'ШТ.''2801=<3/1-130-80-30>/2799=47,13_0*
136 | БС300-40083-К#С300-40083'57,76##'=36'ДРОССЕЛЬ-КЛАПАНЫ КРУГЛОГО СЕЧЕНИЯ ДИАМЕТРОМ 250 ММ ###'ШТ.''2801=<3/1-130-80-30>/2799=57,76_0*
137 | БС300-40009-К#С300-40009'58,62##'=36'ДРОССЕЛЬ-КЛАПАНЫ ПРЯМОУГОЛЬНОГО СЕЧЕНИЯ РАЗМЕРОМ 300 Х 200 ММ ###'ШТ.''2801=<3/1-130-80-10>/2799=58,62_0*
138 | БС300-40012-К#С300-40012'50,57##'=36'ДРОССЕЛЬ-КЛАПАНЫ ПРЯМОУГОЛЬНОГО СЕЧЕНИЯ РАЗМЕРОМ 350 Х 200 ММ ###'ШТ.''2801=<3/1-130-80-10>/2799=50,57_0*
139 | БС300-16217-О#С300-16217'32,28##'=36'ВОЗДУХОВОДЫ ИЗ ТОНКОЛИСТОВОЙ ОЦИНКОВАННОЙ СТАЛИ ТОЛЩИНОЙ 0,5 ММ КРУГЛОГО СЕЧЕНИЯ###'М2''2801=<3/1-30-20-10>/2799=32,28_0*
140 | БС300-60118-23К#С300-60118-23'28,72##'=36'РЕШЕТКИ ВЕНТИЛЯЦИОННЫЕ СТАЛЬНЫЕ РЕГУЛИРУЕМЫЕ РВС2/1-500Х200###'ШТ.''2801=<3/1-150-10-110>/2799=28,72_0*
141 | БС300-40007-К#С300-40007'45,64##'=36'ДРОССЕЛЬ-КЛАПАНЫ ПРЯМОУГОЛЬНОГО СЕЧЕНИЯ РАЗМЕРОМ 250 Х 200 ММ ###'ШТ.''2801=<3/1-130-80-10>/2799=45,64_0*
142 | БС300-40010-К#С300-40010'51,24##'=36'ДРОССЕЛЬ-КЛАПАНЫ ПРЯМОУГОЛЬНОГО СЕЧЕНИЯ РАЗМЕРОМ 300 Х 250 ММ ###'ШТ.''2801=<3/1-130-80-10>/2799=51,24_0*
143 | БС300-40001-Д#С300-40001'43,68##'=36'ДРОССЕЛЬ-КЛАПАНЫ ПРЯМОУГОЛЬНОГО СЕЧЕНИЯ РАЗМЕРОМ 100Х150 ММ,100Х100ММ ###'ШТ.''2801=<3/1-130-80-10>/2799=43,68_0*
144 | БСЦЕН-КЛ-3020'1,037Х1197##'=36'КЛАПАН ПРОТИВОПОЖАРНЫЙ НОРМАЛЬНО ОТКРЫТЙ РАЗМЕРОМ 300Х200ММ С ЭЛЕКТРОМЕХАНИЧЕСКИМ ПРИВОДОМ, КЛЕММНОЙ КОЛОДКОЙ И КНОПКОЙ ПРОВЕРКИ РАБОТОСПОСОБНОСТИ###'ШТ''2801=<3/1-130-30>/2900=3/2799=1241,29_0*
145 | БСЦЕН-КЛ-6040'1,037Х1496##'=36'КЛАПАН ПРОТИВОПОЖАРНЫЙ НОРМАЛЬНО ОТКРЫТЫЙ РАЗМЕРОМ 600Х400ММ С ЭЛЕКТРОМЕХАНИЧЕСКИМ ПРИВОДОМ, КЛЕММНОЙ КОЛОДКОЙ И КНОПКОЙ ПРОВЕРКИ РАБОТОСПОСОБНОСТИ###'ШТ''2801=<3/1-130-30>/2900=3/2799=1551,35_0*
146 | БС300-60118-11К#С300-60118-11'19,46##'=36'РЕШЕТКИ ВЕНТИЛЯЦИОННЫЕ СТАЛЬНЫЕ РЕГУЛИРУЕМЫЕ РВС2/1-300Х150###'ШТ.''2801=<3/1-150-10-110>/2799=19,46_0*
147 | БСЦЕН-КЛ-3015'1197Х1,037##'=36'КЛАПАН ПРОТИВОПОЖАРНЫЙ НОРМАЛЬНО ОТКРЫТЫЙ РАЗМЕРОМ 300Х150ММ С ЭЛЕКТРОМЕХАНИЧЕСКИМ ПРИВОДОМ, КЛЕММНОЙ КОЛОДКОЙ И КНОПКОЙ ПРОВЕРКИ РАБОТОСПОСОБНОСТИ###'ШТ''2801=<3/1-130-30>/2900=3/2799=1241,29_0*
148 | БСЦЕН-ВО-5'94,5Х1,0522##'=36'ВОЗДУХОВОД ИЗ НЕРЖАВЕЮЩЕЙ СТАЛЬ КРУГЛОГО СЕЧЕНИЯ ТОЛЩИНОЙ 0,5ММ###'М2''2801=<3/1-30>/2900=3/2799=99,43_0*
149 | БСЦЕН-ВН-1'365,93##'=36'ВОЗДУХОВОД ПРЯМОУГОЛЬНЫЙ ИЗ НЕРЖАВЕЮЩЕЙ СТАЛИ ТОЛЩИНОЙ 1ММ ###'М2''2801=<3/1-30>/2900=3/2799=365,93_0*
150 | БС300-40083-Т#С300-40083'57,76##'=36'ДРОССЕЛЬ-КЛАПАНЫ КРУГЛОГО СЕЧЕНИЯ ДИАМЕТРОМ 225ММ ###'ШТ.''2801=<3/1-130-80-30>/2799=57,76_0*
151 | БСЦЕН-ВО-7'121,83Х1,0522##'=36'ВОЗДУХОВОД ИЗ НЕРЖАВЕЮЩЕЙ СТАЛЬ КРУГЛОГО СЕЧЕНИЯ ТОЛЩИНОЙ 0,7ММ ###'М2''2801=<3/1-30>/2900=3/2799=128,19_0*
152 | БСЦЕН-РВН2-5015'52,6##'=36'РЕШЕТКА ВЕНТИЛЯЦИОННАЯ ИЗ НЕРЖАВЕЮЩЕЙ СТАЛИ РЕГУЛИРУЕМАЯ С КЛАПАНОМ РАСХОДА ВОЗДУХА РВН2/1-Б2-500Х150###'ШТ''2801=<3/1-150>/2900=3/2799=52,6_0*
153 | БСЦЕН-В93'(3539,9+4113,2)/1,2##'=14'АГРЕГАТ ВЫТЯЖНОЙ L=1200М3/Ч С ПРЕОБРАЗОВАТЕЛЕМ ЧАСТОТЫ###'КОМПЛЕКТ''2799=6377,58_0*
154 | БСЦЕН-В94'378,2##'=36'ВЕНТИЛЯТОР КАНАЛЬНЫЙ В94 ДИАМЕТРОМ 160ММ С МОНТАЖНЫМИ ХОМУТАМИ ###'КОМПЛЕКТ''2801=<3/1-10-20>/2900=3/2799=378,2_0*
155 | БСЦЕН-В95'378,2##'=36'ВЕНТИЛЯТОР КАНАЛЬНЫЙ В95 ДИАМЕТРОМ 160ММ С МОНТАЖНЫМИ ХОМУТАМИ ###'КОМПЛЕКТ''2801=<3/1-10-20>/2900=3/2799=378,2_0*
156 | БСЦЕН-В96'(4158,7+4113,2)/1,2##'=14'АГРЕГАТ ВЫТЯЖНОЙ L=685М3/Ч , ПРЕОБРАЗОВАТЕЛЬ ЧАСТОТЫ###'КОМПЛЕКТ''2799=6893,25_0*
157 | БСЦЕН-В97'(4522,7+4131,4)/1,2##'=14'АГРЕГАТ ВЫТЯЖНОЙ L=2400М3/Ч , ПРЕОБРАЗОВАТЕЛЬ ЧАСТОТЫ###'КОМПЛЕКТ''2799=7211,75_0*
158 | БСЦЕН-КЛ-5025'1496##'=36'КЛАПАН ПРОТИВОПОЖАРНЫЙ НОРМАЛЬНО ОТКРЫТЫЙ РАЗМЕРОМ 500Х250ММ С ЭЛЕКТРОМЕХАНИЧЕСКИМ ПРИВОДОМ, КЛЕММНОЙ КОЛОДКОЙ И КНОПКОЙ ПРОВЕРКИ РАБОТОСПОСОБНОСТИ ###'ШТ''2801=<3/1-130-30>/2900=3/2799=1496_0*
159 | БСЦЕН-УП1-215-260'27,17Х1,0221##'=36'УЗЕЛ ПОДКЛЮЧЕНИЯ ПОТОЛОЧНОЙ РЕШЕТКИ УП1-Б-215Х215Х260 ###'ШТ''2801=<3/1-150>/2900=3/2799=27,77_0*
160 | БСЦЕН-КЛ-2520'1197Х1,037##'=36'КЛАПАН ПРОТИВОПОЖАРНЫЙ НОРМАЛЬНО ОТКРЫТЙ РАЗМЕРОМ 250Х200ММ С ЭЛЕКТРОМЕХАНИЧЕСКИМ ПРИВОДОМ, КЛЕММНОЙ КОЛОДКОЙ И КНОПКОЙ ПРОВЕРКИ РАБОТОСПОСОБНОСТИ ###'ШТ''2801=<3/1-130-30>/2900=3/2799=1241,29_0*
161 | БСЦЕН-КЛ-4025'1221Х1,037##'=36'КЛАПАН ПРОТИВОПОЖАРНЫЙ НОРМАЛЬНО ОТКРЫТЙ РАЗМЕРОМ 400Х250ММ С ЭЛЕКТРОМЕХАНИЧЕСКИМ ПРИВОДОМ, КЛЕММНОЙ КОЛОДКОЙ И КНОПКОЙ ПРОВЕРКИ РАБОТОСПОСОБНОСТИ ###'ШТ''2801=<3/1-130-30>/2900=3/2799=1266,18_0*
162 | БСЦЕН-КЛ-100'1234Х1,0073##'=36'КЛАПАН ПРОТИВОПОЖАРНЫЙ НОРМАЛЬНО ОТКРЫТЙ РАЗМЕРОМ 100ММ С ЭЛЕКТРОМЕХАНИЧЕСКИМ ПРИВОДОМ, КЛЕММНОЙ КОЛОДКОЙ И КНОПКОЙ ПРОВЕРКИ РАБОТОСПОСОБНОСТИ ###'ШТ''2801=<3/1-130-30>/2900=3/2799=1243,01_0*
163 | БС300-60118-17К#С300-60118-17'25,44##'=36'РЕШЕТКИ ВЕНТИЛЯЦИОННЫЕ СТАЛЬНЫЕ РЕГУЛИРУЕМЫЕ РВС2/1-400Х200###'ШТ.''2801=<3/1-150-10-110>/2799=25,44_0*
164 | БС300-40002-К#С300-40002'43,62##'=36'ДРОССЕЛЬ-КЛАПАНЫ ПРЯМОУГОЛЬНОГО СЕЧЕНИЯ РАЗМЕРОМ 200 Х 200 ММ ###'ШТ.''2801=<3/1-130-80-10>/2799=43,62_0*
165 | БС300-40014-К#С300-40014'78,78##'=36'ДРОССЕЛЬ-КЛАПАНЫ ПРЯМОУГОЛЬНОГО СЕЧЕНИЯ РАЗМЕРОМ 400 Х 250 ММ ###'ШТ.''2801=<3/1-130-80-10>/2799=78,78_0*
166 | БС300-60118-35К#С300-60118-35'38,63##'=36'РЕШЕТКИ ВЕНТИЛЯЦИОННЫЕ СТАЛЬНЫЕ РЕГУЛИРУЕМЫЕ РВС2/1-800Х150###'ШТ.''2801=<3/1-150-10-110>/2799=38,63_0*
167 | БСЦЕН-ПВ18'2680##'=14'ДЕЦЕНТРАЛИЗОВАННАЯ ИНТЕЛЛЕКТУАЛЬНАЯ ВЕНТИЛЯЦИЯ ПРИТОЧНО-ВЫТЯЖНОГО ТИПА С ЭЛЕМЕНТОМ РЕКУПЕРАЦИИ (КПД ДО 93%), ПРОИЗВОДИТЕЛЬНОСТЬЮ L=120М3/Ч N=34-62ВТ###'КОМПЛЕКТ''2799=2680_0*
168 | БСЦЕН-КЛ-2020'1173Х1,037##'=36'КЛАПАН ПРОТИВОПОЖАРНЫЙ НОРМАЛЬНО ОТКРЫТЙ РАЗМЕРОМ 200Х200ММ С ЭЛЕКТРОМЕХАНИЧЕСКИМ ПРИВОДОМ, КЛЕММНОЙ КОЛОДКОЙ И КНОПКОЙ ПРОВЕРКИ РАБОТОСПОСОБНОСТИ ###'ШТ''2801=<3/1-130-30>/2900=3/2799=1216,4_0*
169 | БСЦЕН-КЛ-2015'1173Х1,037##'=36'КЛАПАН ПРОТИВОПОЖАРНЫЙ НОРМАЛЬНО ОТКРЫТЙ РАЗМЕРОМ 200Х150ММ С ЭЛЕКТРОМЕХАНИЧЕСКИМ ПРИВОДОМ, КЛЕММНОЙ КОЛОДКОЙ И КНОПКОЙ ПРОВЕРКИ РАБОТОСПОСОБНОСТИ ###'ШТ''2801=<3/1-130-30>/2900=3/2799=1216,4_0*
170 | БС300-16245-1К#С300-16245-1'64,37##'=36'ВОЗДУХОВОДЫ ИЗ ТОНКОЛИСТОВОЙ ОЦИНКОВАННОЙ СТАЛИ ТОЛЩИНОЙ 1 ММ ПРЯМОУГОЛЬНОГО СЕЧЕНИЯ ###'М2''2801=<3/1-30-20-20>/2799=64,37_0*
171 | БСЦЕН-К2.3'62565/1,0148##'=14'АВТОНОМНЫЙ ФИЛЬТРО-ВЕНТИЛЯЦИОННЫЙ МОДУЛЬ. РАЗМЕР ЛАМИНАРНОГО ПОЛЯ 762Х1600ММ, МОЩНОСТЬЮ 600ВТ###'КОМПЛЕКТ''2799=61652,54_0*
172 | БСЦЕН-ПК-1'4815/1,0148/1,2##'=14'ПОТОЛОЧНЫЙ КОРПУС ДЛЯ НЕРА ФИЛЬТРОВ С ГЕЛЕВЫМ УПЛОТНЕНИЕМ И РЕШЕТКОЙ ПО ТИПУ AFV-8G/RS-2/R-OD-9RR/RALС ФИЛЬТРОМ Н11###'ШТ''2799=3953,98_0*
173 | БСЦЕН-ПК2'5653/1,0148/1,2##'=14'ПОТОЛОЧНЫЙ КОРПУС ДЛЯ НЕРА ФИЛЬТРОВ С ГЕЛЕВЫМ УПЛОТНЕНИЕМ И РЕШЕТКОЙ ПО ТИПУ AFV-8G/RS3A/R-OD-9RR/RAL С ФИЛЬТРОМ Н11###'КОМПЛЕКТ''2799=4642,13_0*
174 | БСЦЕН-ФР-1'4141/1,0148/1,2##'=14'РЕШЕТКА ВЫТЯЖНАЯ ДЛЯ ЧИСТЫХ ПОМЕЩЕНИЙ С ФИЛЬТРОМ G4 FR/V/G4-525Х625###'ШТ''2799=3400,51_0*
175 | БСЦЕН-ФР-2'2235/1,0148/1,2##'=14'РЕШЕТКА ВЫТЯЖНАЯ ДЛЯ ЧИСТЫХ ПОМЕЩЕНИЙ С ФИЛЬТРОМ G4 FR/V/G4-325Х325###'ШТ''2799=1835,34_0*
176 | БСЦЕН-ЛМП'110823/1,2/1,0148##'=14'ЛАМИНАРНОЕ ПОЛЕ СО СТАЛЬНЫМ ПЕРФОРИРОВАННЫМ ДИФФУЗОРОВ РАЗМЕРОМ 3000Х3000ММ С ОТВЕРСТИЕМ ДЛЯ ЛАМПЫ С БОКОВЫМ ПОДВОДОМ ВОЗДУХА С ФИЛЬТРАМИ Н14###'ШТ''2799=91005,62_0*
177 | БСЦЕН-П17'935Х1,0696##'=36'ВЕНТИЛЯТОР КАНАЛЬНЫЙ ПРЯМОУГОЛЬНЫЙ L=4530М3/Ч В КОМПЛЕКТЕ С ГИБКИМИ ВСТАВКАМИ 2ШТ###'КОМПЛЕКТ''2801=<3/1-10-20>/2900=3/2799=1000,08_0*
178 | БСЦЕН-В6'(4186+4113,2)/1,2##'=14'АГРЕГАТ ВЫТЯЖНОЙ В6 L=565М3/Ч В КОМПЛЕКТЕ С ПРЕОБРАЗОВАТЕЛЕМ ЧАСТОТЫ###'КОМПЛЕКТ''2799=6916_0*
179 | БСЦЕН-В8'(5669,3+5023,2)/1,2##'=14'АГРЕГАТ ВЫТЯЖНОЙ В8 L=1050М3/Ч В КОМПЛЕКТЕ С ПРЕОБРАЗОВАТЕЛЕМ ЧАСТОТЫ###'КОМПЛЕКТ''2799=8910,42_0*
180 | БСЦЕН-В11'411,56Х1,0147##'=36'ВЕНТИЛЯТОР ВЫТЯЖНОЙ КАНАЛЬНЫЙ ДИАМЕТРОМ 200ММ С МОНТАЖНЫМИ ХОМУТАМИ###'КОМПЛЕКТ''2801=<3/1-10-20>/2900=3/2799=417,61_0*
181 | БСЦЕН-В12'378,2##'=36'ВЕНТИЛЯТОР ВЫТЯЖНОЙ КАНАЛЬНЫЙ ДИАМЕТРОМ 160ММ С МОНТАЖНЫМИ ХОМУТАМИ###'КОМПЛЕКТ''2801=<3/1-10-20>/2900=3/2799=378,2_0*
182 | БСЦЕН-В7'378,2##'=36'ВЕНТИЛЯТОР КАНАЛЬНЫЙ В7 ДИАМЕТРОМ 160ММ С МОНТАЖНЫМИ ХОМУТАМИ###'КОМПЛЕКТ''2801=<3/1-10-20>/2900=3/2799=378,2_0*
183 | БСЦЕН-В13'(4140,5+4113,2)/1,2##'=14'АГРЕГАТ ВЫТЯЖНОЙ В13 L=990М3/Ч В КОМПЛЕКТЕ С ПРЕОБРАЗОВАТЕЛЕМ ЧАСТОТЫ###'КОМПЛЕКТ''2799=6878,08_0*
184 | БСЦЕН-В14'378,2##'=36'ВЕНТИЛЯТОР КАНАЛЬНЫЙ В14 ДИАМЕТРОМ 160ММ С МОНТАЖНЫМИ ХОМУТАМИ###'КОМПЛЕКТ''2801=<3/1-10-20>/2900=3/2799=378,2_0*
185 | БСЦЕН-В15'(4349,8+4113,2)/1,2##'=14'АГРЕГАТ ВЫТЯЖНОЙ В15 L=290М3/Ч В КОМПЛЕКТЕ С ПРЕОБРАЗОВАТЕЛЕМ ЧАСТОТЫ###'КОМПЛЕКТ''2799=7052,5_0*
186 | БСЦЕН-В16'(4158,7+4113,2)/1,2##'=14'АГРЕГАТ ВЫТЯЖНОЙ В16 L=185М3/Ч В КОМПЛЕКТЕ С ПРЕОБРАЗОВАТЕЛЕМ ЧАСТОТЫ###'КОМПЛЕКТ''2799=6893,25_0*
187 | БСЦЕН-В17'378,2##'=36'ВЕНТИЛЯТОР КАНАЛЬНЫЙ В17 ДИАМЕТРОМ 160ММ С МОНТАЖНЫМИ ХОМУТАМИ###'КОМПЛЕКТ''2801=<3/1-10-20>/2900=3/2799=378,2_0*
188 | БСЦЕН-В18'(4468,1+4131,4)/1,2##'=14'АГРЕГАТ ВЫТЯЖНОЙ В18 L=1265М3/Ч В КОМПЛЕКТЕ С ПРЕОБРАЗОВАТЕЛЕМ ЧАСТОТЫ###'КОМПЛЕКТ''2799=7166,25_0*
189 | БСЦЕН-В19'378,2##'=36'ВЕНТИЛЯТОР КАНАЛЬНЫЙ В19 ДИАМЕТРОМ 160ММ С МОНТАЖНЫМИ ХОМУТАМИ###'КОМПЛЕКТ''2801=<3/1-10-20>/2900=3/2799=378,2_0*
190 | БСЦЕН-В20'(4158,7+4113,2)/1,2##'=14'АГРЕГАТ ВЫТЯЖНОЙ В20 L=905М3/Ч В КОМПЛЕКТЕ С ПРЕОБРАЗОВАТЕЛЕМ ЧАСТОТЫ###'КОМПЛЕКТ''2799=6893,25_0*
191 | БСЦЕН-В23'(4158,7+4113,2)/1,2##'=14'АГРЕГАТ ВЫТЯЖНОЙ В23 L=425М3/Ч В КОМПЛЕКТЕ С ПРЕОБРАЗОВАТЕЛЕМ ЧАСТОТЫ###'КОМПЛЕКТ''2799=6893,25_0*
192 | БСЦЕН-В24'(4158,7+4113,2)/1,2##'=14'АГРЕГАТ ВЫТЯЖНОЙ В24 L=745М3/Ч В КОМПЛЕКТЕ С ПРЕОБРАЗОВАТЕЛЕМ ЧАСТОТЫ###'КОМПЛЕКТ''2799=6893,25_0*
193 | БСЦЕН-В25'417,61##'=36'ВЕНТИЛЯТОР ВЫТЯЖНОЙ КАНАЛЬНЫЙ В25 ДИАМЕТРОМ 200ММ С МОНТАЖНЫМИ ХОМУТАМИ###'КОМПЛЕКТ''2801=<3/1-10-20>/2900=3/2799=417,61_0*
194 | БСЦЕН-В26'378,2##'=36'ВЕНТИЛЯТОР ВЫТЯЖНОЙ КАНАЛЬНЫЙ В26 ДИАМЕТРОМ 160ММ С МОНТАЖНЫМИ ХОМУТАМИ###'КОМПЛЕКТ''2801=<3/1-10-20>/2900=3/2799=378,2_0*
195 | БСЦЕН-В27'(4158,7+4113,2)/1,2##'=14'АГРЕГАТ ВЫТЯЖНОЙ В27 L=860М3/Ч В КОМПЛЕКТЕ С ПРЕОБРАЗОВАТЕЛЕМ ЧАСТОТЫ###'КОМПЛЕКТ''2799=6893,25_0*
196 | БСЦЕН-В28'(4158,7+4113,2)/1,2##'=14'АГРЕГАТ ВЫТЯЖНОЙ В28 L=880М3/Ч В КОМПЛЕКТЕ С ПРЕОБРАЗОВАТЕЛЕМ ЧАСТОТЫ###'КОМПЛЕКТ''2799=6893,25_0*
197 | БСЦЕН-В30'(4113,2+4131,4)/1,2##'=14'АГРЕГАТ ВЫТЯЖНОЙ В30 L=920М3/Ч В КОМПЛЕКТЕ С ПРЕОБРАЗОВАТЕЛЕМ ЧАСТОТЫ###'КОМПЛЕКТ''2799=6870,5_0*
198 | БСЦЕН-В31'(4158,7+4113,2)/1,2##'=14'АГРЕГАТ ВЫТЯЖНОЙ В31 L=345М3/Ч В КОМПЛЕКТЕ С ПРЕОБРАЗОВАТЕЛЕМ ЧАСТОТЫ###'КОМПЛЕКТ''2799=6893,25_0*
199 | БСЦЕН-В32'(4158,7+4113,2)/1,2##'=14'АГРЕГАТ ВЫТЯЖНОЙ В32 L=350М3/Ч В КОМПЛЕКТЕ С ПРЕОБРАЗОВАТЕЛЕМ ЧАСТОТЫ###'КОМПЛЕКТ''2799=6893,25_0*
200 | БСЦЕН-В35'(4604,6+4113,2)/1,2##'=14'АГРЕГАТ ВЫТЯЖНОЙ В35 L=605М3/Ч В КОМПЛЕКТЕ С ПРЕОБРАЗОВАТЕЛЕМ ЧАСТОТЫ###'КОМПЛЕКТ''2799=7264,83_0*
201 | БСЦЕН-В36'(4659,2+4113,2)/1,2##'=14'АГРЕГАТ ВЫТЯЖНОЙ В36 L=670М3/Ч В КОМПЛЕКТЕ С ПРЕОБРАЗОВАТЕЛЕМ ЧАСТОТЫ###'КОМПЛЕКТ''2799=7310,33_0*
202 | БСЦЕН-В37'(10765,3+5842,2)/1,2##'=14'АГРЕГАТ ВЫТЯЖНОЙ В371 L=940М3/Ч В КОМПЛЕКТЕ СО ШКАФОМ УПРАВЛЕНИЯ###'КОМПЛЕКТ''2799=13839,58_0*
203 | БСЦЕН-В38'(4158,7+4113,2)/1,2##'=14'АГРЕГАТ ВЫТЯЖНОЙ В38 L=640М3/Ч В КОМПЛЕКТЕ С ПРЕОБРАЗОВАТЕЛЕМ ЧАСТОТЫ###'КОМПЛЕКТ''2799=6893,25_0*
204 | БСЦЕН-В39'(4659,2+4113,2)/1,2##'=14'АГРЕГАТ ВЫТЯЖНОЙ В39 L=865М3/Ч В КОМПЛЕКТЕ С ПРЕОБРАЗОВАТЕЛЕМ ЧАСТОТЫ###'КОМПЛЕКТ''2799=7310,33_0*
205 | БСЦЕН-В40'(4304,3+4113,2)/1,2##'=14'АГРЕГАТ ВЫТЯЖНОЙ В40 L=880М3/Ч В КОМПЛЕКТЕ С ПРЕОБРАЗОВАТЕЛЕМ ЧАСТОТЫ###'КОМПЛЕКТ''2799=7014,58_0*
206 | БСЦЕН-В41'378,2##'=36'ВЕНТИЛЯТОР ВЫТЯЖНОЙ КАНАЛЬНЫЙ В41 ДИАМЕТРОМ 160ММ С МОНТАЖНЫМИ ХОМУТАМИ###'КОМПЛЕКТ''2801=<3/1-10-20>/2900=3/2799=378,2_0*
207 | БСЦЕН-В42'378,2##'=36'ВЕНТИЛЯТОР ВЫТЯЖНОЙ КАНАЛЬНЫЙ В42 ДИАМЕТРОМ 160ММ С МОНТАЖНЫМИ ХОМУТАМИ###'КОМПЛЕКТ''2801=<3/1-10-20>/2900=3/2799=378,2_0*
208 | БСЦЕН-В43'(4604,6+4113,2)/1,2##'=14'АГРЕГАТ ВЫТЯЖНОЙ В43 L=235М3/Ч В КОМПЛЕКТЕ С ПРЕОБРАЗОВАТЕЛЕМ ЧАСТОТЫ###'КОМПЛЕКТ''2799=7264,83_0*
209 | БСЦЕН-В44'(19847,1+13795,6)/1,2##'=14'АГРЕГАТ ВЫТЯЖНОЙ В44 L=1915М3/Ч В КОМПЛЕКТЕ СО ШКАФОМ АВТОМАТИКИ###'КОМПЛЕКТ''2799=28035,58_0*
210 | БСЦЕН-В45'(18973,5+13795,6)/1,2##'=14'АГРЕГАТ ВЫТЯЖНОЙ В45 L=1820М3/Ч В КОМПЛЕКТЕ СО ШКАФОМ АВТОМАТИКИ###'КОМПЛЕКТ''2799=27307,58_0*
211 | БСЦЕН-В46'(4158,7+4113,2)/1,2##'=14'АГРЕГАТ ВЫТЯЖНОЙ В46 L=505М3/Ч В КОМПЛЕКТЕ С ПРЕОБРАЗОВАТЕЛЕМ ЧАСТОТЫ###'КОМПЛЕКТ''2799=6893,25_0*
212 | БСЦЕН-В47'(18973,5+13795,6)/1,2##'=14'АГРЕГАТ ВЫТЯЖНОЙ В47 L=1910М3/Ч В КОМПЛЕКТЕ СО ШКАФОМ АВТОМАТИКИ###'КОМПЛЕКТ''2799=27307,58_0*
213 | БСЦЕН-В48'(18973,5+13795,6)/1,2##'=14'АГРЕГАТ ВЫТЯЖНОЙ В48 L=1915М3/Ч В КОМПЛЕКТЕ СО ШКАФОМ АВТОМАТИКИ###'КОМПЛЕКТ''2799=27307,58_0*
214 | БСЦЕН-В50'(20720,7+13795,6)/1,2##'=14'АГРЕГАТ ВЫТЯЖНОЙ В50 L=940М3/Ч В КОМПЛЕКТЕ СО ШКАФОМ АВТОМАТИКИ###'КОМПЛЕКТ''2799=28763,58_0*
215 | БСЦЕН-В51'378,2##'=36'ВЕНТИЛЯТОР ВЫТЯЖНОЙ КАНАЛЬНЫЙ В51 ДИАМЕТРОМ 160ММ С МОНТАЖНЫМИ ХОМУТАМИ###'КОМПЛЕКТ''2801=<3/1-10-20>/2900=3/2799=378,2_0*
216 | БСЦЕН-В52'(5987,8+4076,8)/1,2##'=14'АГРЕГАТ ВЫТЯЖНОЙ В52 L=2510М3/Ч ЛЕТНИЙ РЕЖИМ, 575 М3/Ч ЗИМНИЙ РЕЖИМ ###'КОМПЛЕКТ''2799=8387,17_0*
217 | БСЦЕН-ФР-3'1873/1,2##'=14'РЕШЕТКА ВЫТЯЖНАЯ ДЛЯ ЧИСТЫХ ПОМЕЩЕНИЙ С ФИЛЬТРОМ G4 FR/V/G4-325Х225###'ШТ''2799=1560,83_0*
218 | БСЦЕН-ФР-4'3237/1,2##'=14'РЕШЕТКА ВЫТЯЖНАЯ ДЛЯ ЧИСТЫХ ПОМЕЩЕНИЙ С ФИЛЬТРОМ G4 FR/V/G4-425Х525###'ШТ''2799=2697,5_0*
219 | БСЦЕН-В63'(21703,5+13040,3)/1,2##'=14'АГРЕГАТ ВЫТЯЖНОЙ ВЗРЫВОЗАЩИЩЕННЫЙ В63 L=205М3/Ч###'КОМПЛЕКТ''2799=28953,17_0*
220 | БСЦЕН-В68'(3758,3+4131,4)/1,2##'=14'АГРЕГАТ ВЫТЯЖНОЙ В68 L=1420М3/Ч В КОМПЛЕКТЕ С ЧАСТОТНЫМ ПРЕОБРАЗОВАТЕЛЕМ###'КОМПЛЕКТ''2799=6574,75_0*
221 | БСЦЕН-В69'(3758,3+4131,4)/1,2##'=14'АГРЕГАТ ВЫТЯЖНОЙ В69 L=1255М3/Ч В КОМПЛЕКТЕ С ЧАСТОТНЫМ ПРЕОБРАЗОВАТЕЛЕМ###'КОМПЛЕКТ''2799=6574,75_0*
222 | БСЦЕН-В75'(4158,7+4113,2)/1,2##'=14'АГРЕГАТ ВЫТЯЖНОЙ В75 L=660М3/Ч В КОМПЛЕКТЕ С ЧАСТОТНЫМ ПРЕОБРАЗОВАТЕЛЕМ###'КОМПЛЕКТ''2799=6893,25_0*
223 | БСЦЕН-В89'(4158,7+4113,2)/1,2##'=14'АГРЕГАТ ВЫТЯЖНОЙ В89 L=265 М3/Ч###'КОМПЛЕКТ''2799=6893,25_0*
224 | БСЦЕН-В90'378,2##'=36'ВЕНТИЛЯТОР КАНАЛЬНЫЙ В90 ДИАМЕТРОМ 160ММ С МОНТАЖНЫМИ ХОМУТАМИ ###'КОМПЛЕКТ''2801=<3/1-10-20>/2900=3/2799=378,2_0*
225 | БСЦЕН-В91'(4158,7+4113,2)/1,2##'=14'АГРЕГАТ ВЫТЯЖНОЙ В91 L=340М3/Ч В КОМПЛЕКТЕ С ПРЕОБРАЗОВАТЕЛЕМ ЧАСТОТЫ###'КОМПЛЕКТ''2799=6893,25_0*
226 | БСЦЕН-В92'(4158,7+4113,2)/1,2##'=14'АГРЕГАТ ВЫТЯЖНОЙ В92 L=555М3/Ч В КОМПЛЕКТЕ С ПРЕОБРАЗОВАТЕЛЕМ ЧАСТОТЫ###'КОМПЛЕКТ''2799=6893,25_0*
227 | БСЦЕН-ФТО-920'1934,17/1,0148##'=14'ФИЛЬТР ТОНКОЙ ОЧИСТКИ Н14 L=920М3/Ч , КОРПУС ИЗ НЕРЖАВЕЮЩЕЙ СТАЛИ###'ШТ''2799=1905,96_0*
228 | БС300-39672-К#С300-39672'213,45##'=36'КЛАПАНЫ ОБРАТНЫЕ 300Х200###'ШТ.''2801=<3/1-130-40-20>/2799=213,45_0*
229 | БС300-40028-К#С300-40028'132,46##'=36'ДРОССЕЛЬ-КЛАПАНЫ ПРЯМОУГОЛЬНОГО СЕЧЕНИЯ РАЗМЕРОМ 700 Х 350 ММ ###'ШТ.''2801=<3/1-130-80-10>/2799=132,46_0*
230 | БС300-40023-К#С300-40023'79,82##'=36'ДРОССЕЛЬ-КЛАПАНЫ ПРЯМОУГОЛЬНОГО СЕЧЕНИЯ РАЗМЕРОМ 650 Х 200 ММ ###'ШТ.''2801=<3/1-130-80-10>/2799=79,82_0*
231 | БС300-40026-К#С300-40026'122,34##'=36'ДРОССЕЛЬ-КЛАПАНЫ ПРЯМОУГОЛЬНОГО СЕЧЕНИЯ РАЗМЕРОМ 600 Х450 ММ ###'ШТ.''2801=<3/1-130-80-10>/2799=122,34_0*
232 | БСЦЕН-РС4С-6080'95,52Х1,0073##'=36'РЕШЕТКА ВЕНТИЛЯЦИОННАЯ СТАЛЬНАЯ НАРУЖНОГО ИСПОЛНЕНИЯ РВС4С-3-600Х800###'ШТ''2801=<3/1-150>/2900=3/2799=96,22_0*
233 | БСЦЕН-РС4С-1619'496,86Х1,0073##'=36'РЕШЕТКА ВЕНТИЛЯЦИОННАЯ СТАЛЬНАЯ НАРУЖНОГО ИСПОЛНЕНИЯ РВС4С-3-1600Х1900###'ШТ''2801=<3/1-150>/2900=3/2799=500,49_0*
234 | БСЦЕН-РС4С-1219'500,49##'=36'РЕШЕТКА ВЕНТИЛЯЦИОННАЯ СТАЛЬНАЯ НАРУЖНОГО ИСПОЛНЕНИЯ РВС4С-3-1200Х1900###'ШТ''2801=<3/1-150>/2900=3/2799=500,49_0*
235 | БС300-40028-Т#С300-40028'132,46##'=36'ДРОССЕЛЬ-КЛАПАНЫ ПРЯМОУГОЛЬНОГО СЕЧЕНИЯ РАЗМЕРОМ 750 Х 200 ММ ###'ШТ.''2801=<3/1-130-80-10>/2799=132,46_0*
236 | БС300-40036-К#С300-40036'156,96##'=36'ДРОССЕЛЬ-КЛАПАНЫ ПРЯМОУГОЛЬНОГО СЕЧЕНИЯ РАЗМЕРОМ 1000 Х 450 ММ ###'ШТ.''2801=<3/1-130-80-10>/2799=156,96_0*
237 | БС300-40022-К#С300-40022'112,1##'=36'ДРОССЕЛЬ-КЛАПАНЫ ПРЯМОУГОЛЬНОГО СЕЧЕНИЯ РАЗМЕРОМ 500 Х 500 ММ ###'ШТ.''2801=<3/1-130-80-10>/2799=112,1_0*
238 | БС300-40026-Т#С300-40026'122,34##'=36'ДРОССЕЛЬ-КЛАПАНЫ ПРЯМОУГОЛЬНОГО СЕЧЕНИЯ РАЗМЕРОМ 600 Х 500 ММ ###'ШТ.''2801=<3/1-130-80-10>/2799=122,34_0*
239 | БСЦЕН-ФТО-Н11'1811,09/1,0148##'=14'ФИЛЬТР ТОНКОЙ ОЧИСТКИ Н11 610Х610Х300ММ###'ШТ''2799=1784,68_0*
240 | БС300-60120-25К#С300-60120-25'62,27##'=36'РЕШЕТКИ РЕГУЛИРУЕМЫЕ СТАЛЬНЫЕ РС2/1-500Х300###'ШТ.''2801=<3/1-150-10-130>/2799=62,27_0*
241 | БСЦЕН-УП1-500-2015'54,12##'=36'УЗЕЛ ПОДКЛЮЧЕНИЯ РЕГУЛИРУЕМЫЙ УП1-Б-Р-500Х500Х390-200Х150###'ШТ''2801=<3/1-150>/2900=3/2799=54,12_0*
242 | БСЦЕН-КЛ-1010'397,5##'=36'КЛАПАН ПРОТИВОПОЖАРНЫЙ НОРМАЛЬНО ОТКРЫТЙ РАЗМЕРОМ 100Х100ММ С ЭЛЕКТРОМЕХАНИЧЕСКИМ ПРИВОДОМ, КЛЕММНОЙ КОЛОДКОЙ И КНОПКОЙ ПРОВЕРКИ РАБОТОСПОСОБНОСТИ ###'ШТ''2801=<3/3-40>/2900=3/2799=397,5_0*
243 | БС300-703-3О#С300-703-3'11,39##'=36'АНЕМОСТАТ ВЕНТИЛЯЦИОННЫЙ ДИАМЕТРОМ 160 ММ ###'ШТ.''2801=<3/1-150>/2799=11,39_0*
244 | БС517-17500#С517-17500'7500.1,0073##'=12'ЛИСТ НОРМАЛЬНОЙ ТОЧНОСТИ ИЗГОТОВЛЕНИЯ, ТОЛЩИНОЙ 1 ММ, ИЗ СВИНЦА МАРКИ С1###'Т''2900=3/2799=7554,75_0*
245 | БС300-60123-7К#С300-60123-7'24,67##'=36'РЕШЕТКИ ДЛЯ КРУГЛЫХ ВОЗДУХОВОДОВ РЕГУЛИРУЕМЫЕ СТАЛЬНЫЕ , С КЛАПАНОМ РАСХОДА ВОЗДУХА, РАЗМЕР 300 Х 50 ММ ###'ШТ.''2801=<3/1-150-10-160>/2799=24,67_0*
246 | БС300-40083-О#С300-40083'57,76##'=36'ДРОССЕЛЬ-КЛАПАНЫ КРУГЛОГО СЕЧЕНИЯ ДИАМЕТРОМ 250 ММ ###'ШТ.''2801=<3/1-130-80-30>/2799=57,76_0*
247 | БС300-40003-К#С300-40003'45,61##'=36'ДРОССЕЛЬ-КЛАПАНЫ ПРЯМОУГОЛЬНОГО СЕЧЕНИЯ РАЗМЕРОМ 200 Х 250 ММ ###'ШТ.''2801=<3/1-130-80-10>/2799=45,61_0*
248 | БСЦЕН-КЛ-1515'412,93##'=36'КЛАПАН ПРОТИВОПОЖАРНЫЙ НОРМАЛЬНО ОТКРЫТЙ РАЗМЕРОМ 150Х150ММ С ЭЛЕКТРОМЕХАНИЧЕСКИМ ПРИВОДОМ, КЛЕММНОЙ КОЛОДКОЙ И КНОПКОЙ ПРОВЕРКИ РАБОТОСПОСОБНОСТИ ###'ШТ''2801=<3/3-40>/2900=3/2799=412,93_0*
249 | БС300-16229-К#С300-16229'80,15##'=36'ВОЗДУХОВОДЫ ИЗ ТОНКОЛИСТОВОЙ ОЦИНКОВАННОЙ СТАЛИ ТОЛЩИНОЙ 1 ММ КРУГЛОГО СЕЧЕНИЯ###'М2''2801=<3/1-30-20-10>/2799=80,15_0*
250 | БС300-16219-К#С300-16219'32,65##'=36'ВОЗДУХОВОДЫ ИЗ ТОНКОЛИСТОВОЙ ОЦИНКОВАННОЙ СТАЛИ ТОЛЩИНОЙ 0,5 ММ ПРЯМОУГОЛЬНОГО СЕЧЕНИЯ ###'М2''2801=<3/1-30-20-20>/2799=32,65_0*
251 | БС300-16225-К#С300-16225'46,96##'=36'ВОЗДУХОВОДЫ ИЗ ТОНКОЛИСТОВОЙ ОЦИНКОВАННОЙ СТАЛИ ТОЛЩИНОЙ 0,7 ММ ПРЯМОУГОЛЬНОГО СЕЧЕНИЯ ###'М2''2801=<3/1-30-20-20>/2799=46,96_0*
252 | БС300-48605-К#С300-48605'7,52##'=36'МЕТАЛЛОКОНСТРУКЦИИ###'КГ''2801=<3/10-10-20-10>/2799=7,52_0*
253 | БС104-1490-К#С104-1490'643,95##'=13'МАТЫ ТЕПЛОИЗОЛЯЦИОННЫЕ ИЗ МИНЕРАЛЬНОЙ ВАТЫ С ВЕРТИКАЛЬНОЙ СЛОИСТОСТЬЮ С ПОКРЫТИЕМ ИЗ ФОЛЬГИ МВС-75/А-40, ТОЛЩИНОЙ ДО 40 ММ ###'М3''2801=<1/10-120-120-40>/2799=643,95_0*
254 | БСЦЕН-ДП1'3167,33/1,0221##'=36'ВЕНТИЛЯТОР ПРИТОЧНЫЙ С КЛАПАНОМ ВОЗДУШНЫМ С ЭЛ/ПРИВОДОМ И ГИБКИМИ ВСТАВКАМИ ПО ТИПУ КАНАЛ-ПКВ-60-35-4-380###'КОМПЛЕКТ''2801=<3/1-10-20>/2900=3/2799=3098,85_0*
255 | БСЦЕН-КЛ1-1515'695,53/1,0221##'=36'КЛАПАН ПРОТИВОПОЖАРНЫЙ 150Х150ММ С ЭЛЕКТРОМАГНИТНЫМ ПРИВОДОМ С ВОЗВРАТНОЙ ПРУЖИНОЙ, КЛЕММНОЙ КОЛОДКОЙ###'ШТ''2801=<3/1-130-30>/2900=3/2799=680,49_0*
256 | БСЦЕН-ВОГ-1'140Х1,0609##'=36'ВОЗДУХОВОД ИЗ ОЦИНКОВАННОЙ СТАЛИ ТОЛЩИНОЙ 1ММ В ОГНЕЗАЩИТНОМ ПОКРЫТИИ ПТК-ВЕНТ-10###'М2''2801=<3/1-30-10>/2900=3/2799=148,53_0*
257 | БСЦЕН-ДП2'4017,72##'=36'ВЕНТИЛЯТОР КРЫШНЫЙ ПРИТОЧНЫЙ ПРОТИВОДЫМНОЙ ЗАЩИТЫ ПО ТИПУ ВКОП0-56-Н-00750/2-У1###'КОМПЛЕКТ''2801=<3/1-10>/2900=3/2799=4017,72_0*
258 | БСЦЕН-КЛАД3-7050'394,04##'=36'КЛАПАН ПРОТИВОДЫМНОЙ ВЕНТИЛЯЦИИ С ЭЛЕКТРОМАГНИТНЫМ ПРИВОДОМ КЛАД-3-С-700Х500###'ШТ''2801=<3/1-130-30>/2900=3/2799=394,04_0*
259 | БСЦЕН-РКДМ-8464'1,0447Х76,44##'=36'РЕШЕТКА ДЕКОРАТИВНАЯ РКДМ-840Х640###'ШТ''2801=<3/1-150>/2900=3/2799=79,86_0*
260 | БСЦЕН-ДП3'3759,36/1,0221##'=36'ВЕНТИЛЯТОР ОСЕВОЙ ПРИТОЧНЫЙ С КЛАПАНОМ ОБРАТНЫМ ПО ТИПУ ОСА-Е266-045-А60-Н-00750/2F-У1###'КОМПЛЕКТ''2801=<3/1-10-20>/2900=3/2799=3678,07_0*
261 | БСЦЕН-КЛАД3-6565'394,04##'=36'КЛАПАН ПРОТИВОДЫМНОЙ ВЕНТИЛЯЦИИ С ЭЛЕКТРОМАГНИТНЫМ ПРИВОДОМ КЛАД-3-С-650Х650###'ШТ''2801=<3/1-130-30>/2900=3/2799=394,04_0*
262 | БСЦЕН-РКДМ-7979'1,0447Х76,44##'=36'РЕШЕТКА ДЕКОРАТИВНАЯ РКДМ-790Х790###'ШТ''2801=<3/1-150>/2900=3/2799=79,86_0*
263 | БСЦЕН-ДП4'3216,25/1,0221##'=36'ВЕНТИЛЯТОР КРЫШНЫЙ ПРИТОЧНЫЙ ПРОТИВОДЫМНОЙ ЗАЩИТЫ ПО ТИПУ ВКОП0-056-Н-00400/2-У1###'КОМПЛЕКТ''2801=<3/1-10>/2900=3/2799=3146,71_0*
264 | БСЦЕН-ДВ'10038,19##'=36'ВЕНТИЛЯТОР КРЫШНЫЙ РАДИАЛЬНЫЙ ДЛЯ УДАЛЕНИЯ ГАЗОВ ПО ИТПУ КРОВ91-071-ДУВ400-Н-01500/4F-У1 ###'КОМПЛЕКТ''2801=<3/1-30>/2900=3/2799=10038,19_0*
265 | БСЦЕН-КЛАД3-6035'394,04##'=36'КЛАПАН ПРОТИВОДЫМНОЙ ВЕНТИЛЯЦИИ С ЭЛЕКТРОМАГНИТНЫМ ПРИВОДОМ КЛАД-3-С-600Х350###'ШТ''2801=<3/1-130-30>/2900=3/2799=394,04_0*
266 | БСЦЕН-РКДМ-7449'1,0447Х76,44##'=36'РЕШЕТКА ДЕКОРАТИВНАЯ РКДМ-740Х490###'ШТ''2801=<3/1-150>/2900=3/2799=79,86_0*
267 | БСЦЕН-ДВ2'10038,19##'=36'ВЕНТИЛЯТОР КРЫШНЫЙ РАДИАЛЬНЫЙ КРОВ91-071-ДУВ400-Н-01500-4F-У1###'КОМПЛЕКТ''2801=<3/1-30>/2900=3/2799=10038,19_0*
268 | БСЦЕН-ПЧ'2436,62Х1,037##'=36'ПРЕОБРАЗОВАТЕЛЬ ЧАСТОТЫ 15КВТ###'ШТ''2801=<5/30-30>/2900=3/2799=2526,77_0*
269 | БСЦЕН-КЛАД3-6030'377,22Х1,0446##'=36'КЛАПАН ПРОТИВОДЫМНОЙ ВЕНТИЛЯЦИИ С ЭЛЕКТРОМАГНИТНЫМ ПРИВОДОМ КЛАД-3-С-600Х300###'ШТ''2801=<3/1-130-30>/2900=3/2799=394,04_0*
270 | БСЦЕН-КЛАД3-1030'893,65/1,0221##'=36'КЛАПАН ПРОТИВОДЫМНОЙ ВЕНТИЛЯЦИИ С ЭЛЕКТРОМАГНИТНЫМ ПРИВОДОМ КЛАД-3-С-1000Х300###'ШТ''2801=<3/1-130-30>/2900=3/2799=874,33_0*
271 | БСЦЕН-РКДМ-7444'1,0447Х76,44##'=36'РЕШЕТКА ДЕКОРАТИВНАЯ РКДМ-740Х440###'ШТ''2801=<3/1-150>/2900=3/2799=79,86_0*
272 | БСЦЕН-РКДМ-1144'1,0447Х76,44##'=36'РЕШЕТКА ДЕКОРАТИВНАЯ РКДМ-1140Х440###'ШТ''2801=<3/1-150>/2900=3/2799=79,86_0*
273 | БСЦЕН-ПЧ-ДП3'2526,77##'=36'ПРЕОБРАЗОВАТЕЛЬ ЧАСТОТЫ 11КВТ###'ШТ''2801=<5/30-30>/2900=3/2799=2526,77_0*
274 | БС300-60210-25К#С300-60210-25'25,78##'=36'КЛАПАНЫ РЕГУЛИРОВАНИЯ РАСХОДА ВОЗДУХА, УСТАНАВЛИВАЕМЫХ НА ТРАНЗИТНЫХ УЧАСТКАХ ВОЗДУХОВОДОВ, РАЗМЕР 500 Х 300 ММ ###'ШТ.''2801=<3/1-150-20-20>/2799=25,78_0*
275 | БС300-60210-7К#С300-60210-7'11,56##'=36'КЛАПАНЫ РЕГУЛИРОВАНИЯ РАСХОДА ВОЗДУХА , УСТАНАВЛИВАЕМЫХ НА ТРАНЗИТНЫХ УЧАСТКАХ ВОЗДУХОВОДОВ, РАЗМЕР 200 Х 150 ММ ###'ШТ.''2801=<3/1-150-20-20>/2799=11,56_0*
276 | БС300-60200-6К#С300-60200-6'11,33##'=36'КЛАПАНЫ РЕГУЛИРОВАНИЯ РАСХОДА ВОЗДУХА , УСТАНАВЛИВАЕМЫХ В СТРОИТЕЛЬНЫЕ ПРОЕМЫ И ТОРЦЫ ВОЗДУХОВОДОВ, РАЗМЕР 200 Х 100 ММ ###'ШТ.''2801=<3/1-150-20-10>/2799=11,33_0*
277 | БС300-60200-4К#С300-60200-4'10,1##'=36'КЛАПАНЫ РЕГУЛИРОВАНИЯ РАСХОДА ВОЗДУХА , УСТАНАВЛИВАЕМЫХ В СТРОИТЕЛЬНЫЕ ПРОЕМЫ И ТОРЦЫ ВОЗДУХОВОДОВ, РАЗМЕР 150 Х 100 ММ ###'ШТ.''2801=<3/1-150-20-10>/2799=10,1_0*
278 | БС300-60200-2К#С300-60200-2'8,66##'=36'КЛАПАНЫ РЕГУЛИРОВАНИЯ РАСХОДА ВОЗДУХА , УСТАНАВЛИВАЕМЫХ В СТРОИТЕЛЬНЫЕ ПРОЕМЫ И ТОРЦЫ ВОЗДУХОВОДОВ, РАЗМЕР 100 Х 100 ММ ###'ШТ.''2801=<3/1-150-20-10>/2799=8,66_0*
279 | БС300-60200-5К#С300-60200-5'11,1##'=36'КЛАПАНЫ РЕГУЛИРОВАНИЯ РАСХОДА ВОЗДУХА , УСТАНАВЛИВАЕМЫХ В СТРОИТЕЛЬНЫЕ ПРОЕМЫ И ТОРЦЫ ВОЗДУХОВОДОВ, РАЗМЕР 150 Х 150 ММ ###'ШТ.''2801=<3/1-150-20-10>/2799=11,1_0*
280 | БС300-60210-10К#С300-60210-10'13,01##'=36'КЛАПАНЫ РЕГУЛИРОВАНИЯ РАСХОДА ВОЗДУХА , УСТАНАВЛИВАЕМЫХ НА ТРАНЗИТНЫХ УЧАСТКАХ ВОЗДУХОВОДОВ, РАЗМЕР 300 Х 100 ММ ###'ШТ.''2801=<3/1-150-20-20>/2799=13,01_0*
281 | БС300-60210-21К#С300-60210-21'18,14##'=36'КЛАПАНЫ РЕГУЛИРОВАНИЯ РАСХОДА ВОЗДУХА УСТАНАВЛИВАЕМЫХ НА ТРАНЗИТНЫХ УЧАСТКАХ ВОЗДУХОВОДОВ, РАЗМЕР 500 Х 100 ММ ###'ШТ.''2801=<3/1-150-20-20>/2799=18,14_0*
282 | БС300-60210-16К#С300-60210-16'16,87##'=36'КЛАПАНЫ РЕГУЛИРОВАНИЯ РАСХОДА ВОЗДУХА , УСТАНАВЛИВАЕМЫХ НА ТРАНЗИТНЫХ УЧАСТКАХ ВОЗДУХОВОДОВ, РАЗМЕР 400 Х 150 ММ ###'ШТ.''2801=<3/1-150-20-20>/2799=16,87_0*
283 | БС300-60210-6К#С300-60210-6'10,74##'=36'КЛАПАНЫ РЕГУЛИРОВАНИЯ РАСХОДА ВОЗДУХА , УСТАНАВЛИВАЕМЫХ НА ТРАНЗИТНЫХ УЧАСТКАХ ВОЗДУХОВОДОВ, РАЗМЕР 200 Х 100 ММ ###'ШТ.''2801=<3/1-150-20-20>/2799=10,74_0*
284 | БС300-60200-8К#С300-60200-8'13,34##'=36'КЛАПАНЫ РЕГУЛИРОВАНИЯ РАСХОДА ВОЗДУХА , УСТАНАВЛИВАЕМЫХ В СТРОИТЕЛЬНЫЕ ПРОЕМЫ И ТОРЦЫ ВОЗДУХОВОДОВ, РАЗМЕР 200 Х 200 ММ ###'ШТ.''2801=<3/1-150-20-10>/2799=13,34_0*
285 | БС300-60200-18К#С300-60200-18'21,5##'=36'КЛАПАНЫ РЕГУЛИРОВАНИЯ РАСХОДА ВОЗДУХА , УСТАНАВЛИВАЕМЫХ В СТРОИТЕЛЬНЫЕ ПРОЕМЫ И ТОРЦЫ ВОЗДУХОВОДОВ, РАЗМЕР 400 Х 250 ММ ###'ШТ.''2801=<3/1-150-20-10>/2799=21,5_0*
286 | БС300-60210-44К#С300-60210-44'51,16##'=36'КЛАПАНЫ РЕГУЛИРОВАНИЯ РАСХОДА ВОЗДУХА , УСТАНАВЛИВАЕМЫХ НА ТРАНЗИТНЫХ УЧАСТКАХ ВОЗДУХОВОДОВ, РАЗМЕР 1000 Х 300 ММ ###'ШТ.''2801=<3/1-150-20-20>/2799=51,16_0*
287 | БС300-60200-10К#С300-60200-10'13,8##'=36'КЛАПАНЫ РЕГУЛИРОВАНИЯ РАСХОДА ВОЗДУХА , УСТАНАВЛИВАЕМЫХ В СТРОИТЕЛЬНЫЕ ПРОЕМЫ И ТОРЦЫ ВОЗДУХОВОДОВ, РАЗМЕР 300 Х 100 ММ ###'ШТ.''2801=<3/1-150-20-10>/2799=13,8_0*
288 | БС300-60210-23К#С300-60210-23'21,56##'=36'КЛАПАНЫ РЕГУЛИРОВАНИЯ РАСХОДА ВОЗДУХА , УСТАНАВЛИВАЕМЫХ НА ТРАНЗИТНЫХ УЧАСТКАХ ВОЗДУХОВОДОВ, РАЗМЕР 500 Х 200 ММ ###'ШТ.''2801=<3/1-150-20-20>/2799=21,56_0*
289 | БС300-60210-4К#С300-60210-4'8,92##'=36'КЛАПАНЫ РЕГУЛИРОВАНИЯ РАСХОДА ВОЗДУХА , УСТАНАВЛИВАЕМЫХ НА ТРАНЗИТНЫХ УЧАСТКАХ ВОЗДУХОВОДОВ, РАЗМЕР 150 Х 100 ММ ###'ШТ.''2801=<3/1-150-20-20>/2799=8,92_0*
290 | БС300-60210-17К#С300-60210-17'18,68##'=36'КЛАПАНЫ РЕГУЛИРОВАНИЯ РАСХОДА ВОЗДУХА , УСТАНАВЛИВАЕМЫХ НА ТРАНЗИТНЫХ УЧАСТКАХ ВОЗДУХОВОДОВ, РАЗМЕР 400 Х 200 ММ ###'ШТ.''2801=<3/1-150-20-20>/2799=18,68_0*
291 | БС300-60210-35К#С300-60210-35'33,77##'=36'КЛАПАНЫ РЕГУЛИРОВАНИЯ РАСХОДА ВОЗДУХА , УСТАНАВЛИВАЕМЫХ НА ТРАНЗИТНЫХ УЧАСТКАХ ВОЗДУХОВОДОВ, РАЗМЕР 800 Х 150 ММ ###'ШТ.''2801=<3/1-150-20-20>/2799=33,77_0*
292 | БС300-60200-7К#С300-60200-7'12,35##'=36'КЛАПАНЫ РЕГУЛИРОВАНИЯ РАСХОДА ВОЗДУХА , УСТАНАВЛИВАЕМЫХ В СТРОИТЕЛЬНЫЕ ПРОЕМЫ И ТОРЦЫ ВОЗДУХОВОДОВ, РАЗМЕР 200 Х 150 ММ ###'ШТ.''2801=<3/1-150-20-10>/2799=12,35_0*
293 | БС300-60210-2К#С300-60210-2'8,08##'=36'КЛАПАНЫ РЕГУЛИРОВАНИЯ РАСХОДА ВОЗДУХА, УСТАНАВЛИВАЕМЫХ НА ТРАНЗИТНЫХ УЧАСТКАХ ВОЗДУХОВОДОВ, РАЗМЕР 100 Х 100 ММ ###'ШТ.''2801=<3/1-150-20-20>/2799=8,08_0*
294 | БС300-60210-8К#С300-60210-8'12,55##'=36'КЛАПАНЫ РЕГУЛИРОВАНИЯ РАСХОДА ВОЗДУХА , УСТАНАВЛИВАЕМЫХ НА ТРАНЗИТНЫХ УЧАСТКАХ ВОЗДУХОВОДОВ, РАЗМЕР 200 Х 200 ММ ###'ШТ.''2801=<3/1-150-20-20>/2799=12,55_0*
295 | БС300-60210-11К#С300-60210-11'14,02##'=36'КЛАПАНЫ РЕГУЛИРОВАНИЯ РАСХОДА ВОЗДУХА , УСТАНАВЛИВАЕМЫХ НА ТРАНЗИТНЫХ УЧАСТКАХ ВОЗДУХОВОДОВ, РАЗМЕР 300 Х 150 ММ ###'ШТ.''2801=<3/1-150-20-20>/2799=14,02_0*
296 | БС300-60210-15К#С300-60210-15'15,08##'=36'КЛАПАНЫ РЕГУЛИРОВАНИЯ РАСХОДА ВОЗДУХА , УСТАНАВЛИВАЕМЫХ НА ТРАНЗИТНЫХ УЧАСТКАХ ВОЗДУХОВОДОВ, РАЗМЕР 400 Х 100 ММ ###'ШТ.''2801=<3/1-150-20-20>/2799=15,08_0*
297 | БС300-60210-22К#С300-60210-22'19,57##'=36'КЛАПАНЫ РЕГУЛИРОВАНИЯ РАСХОДА ВОЗДУХА , УСТАНАВЛИВАЕМЫХ НА ТРАНЗИТНЫХ УЧАСТКАХ ВОЗДУХОВОДОВ, РАЗМЕР 500 Х 150 ММ ###'ШТ.''2801=<3/1-150-20-20>/2799=19,57_0*
298 | БС300-60200-16К#С300-60200-16'18,07##'=36'КЛАПАНЫ РЕГУЛИРОВАНИЯ РАСХОДА ВОЗДУХА , УСТАНАВЛИВАЕМЫХ В СТРОИТЕЛЬНЫЕ ПРОЕМЫ И ТОРЦЫ ВОЗДУХОВОДОВ, РАЗМЕР 400 Х 150 ММ ###'ШТ.''2801=<3/1-150-20-10>/2799=18,07_0*
299 | БС300-60210-5К#С300-60210-5'9,91##'=36'КЛАПАНЫ РЕГУЛИРОВАНИЯ РАСХОДА ВОЗДУХА , УСТАНАВЛИВАЕМЫХ НА ТРАНЗИТНЫХ УЧАСТКАХ ВОЗДУХОВОДОВ, РАЗМЕР 150 Х 150 ММ ###'ШТ.''2801=<3/1-150-20-20>/2799=9,91_0*
300 | БС300-60200-11К#С300-60200-11'15,01##'=36'КЛАПАНЫ РЕГУЛИРОВАНИЯ РАСХОДА ВОЗДУХА, УСТАНАВЛИВАЕМЫХ В СТРОИТЕЛЬНЫЕ ПРОЕМЫ И ТОРЦЫ ВОЗДУХОВОДОВ, РАЗМЕР 300 Х 150 ММ ###'ШТ.''2801=<3/1-150-20-10>/2799=15,01_0*
301 | БС300-60210-13К#С300-60210-13'16,44##'=36'КЛАПАНЫ РЕГУЛИРОВАНИЯ РАСХОДА ВОЗДУХА УСТАНАВЛИВАЕМЫХ НА ТРАНЗИТНЫХ УЧАСТКАХ ВОЗДУХОВОДОВ, РАЗМЕР 300 Х 250 ММ ###'ШТ.''2801=<3/1-150-20-20>/2799=16,44_0*
302 | БС300-60210-28К#С300-60210-28'25,84##'=36'КЛАПАНЫ РЕГУЛИРОВАНИЯ РАСХОДА ВОЗДУХА , УСТАНАВЛИВАЕМЫХ НА ТРАНЗИТНЫХ УЧАСТКАХ ВОЗДУХОВОДОВ, РАЗМЕР 600 Х 100 ММ ###'ШТ.''2801=<3/1-150-20-20>/2799=25,84_0*
303 | БС300-60200-21К#С300-60200-21'18,92##'=36'КЛАПАНЫ РЕГУЛИРОВАНИЯ РАСХОДА ВОЗДУХА, УСТАНАВЛИВАЕМЫХ В СТРОИТЕЛЬНЫЕ ПРОЕМЫ И ТОРЦЫ ВОЗДУХОВОДОВ, РАЗМЕР 500 Х 100 ММ ###'ШТ.''2801=<3/1-150-20-10>/2799=18,92_0*
304 | БСЦЕН-ПЧ-55'1151,72Х1,0073##'=36'ПРЕОБРАЗОВАТЕЛЬ ЧАСТОТЫ 5,5КВТ###'ШТ''2801=<3/1-10-10-40>/2900=3/2799=1160,13_0*
305 | БСЦЕН-ПЕК-56-С'336,07##'=36'ПЕРЕХОДНИК КРЫШНЫЙ ПЕК-ОСА-056-С###'ШТ''2801=<3/11-10>/2900=3/2799=336,07_0*
306 | БСЦЕН-ПЧ-11'2526,77##'=36'ПРЕОБРАЗОВАТЕЛЬ ЧАСТОТЫ 11КВТ###'ШТ''2801=<3/1-10-10-40>/2900=3/2799=2526,77_0*
307 | БСЦЕН-СТМ213-71'2021,8##'=36'СТАКАН МОНТАЖНЫЙ СТАМ 213-71-Н###'ШТ''2801=<3/1-10-10>/2900=3/2799=2021,8_0*
308 | БСЦЕН-ПЧ-18'2526,77##'=36'ПРЕОБРАЗОВАТЕЛЬ ЧАСТОТЫ 18КВТ###'ШТ''2801=<3/1-10-10-40>/2900=3/2799=2526,77_0*
309 | БСЦЕН-СТМ412-71'2118,21##'=36'СТАКАН МОНТАЖНЫЙ ЧТАМ 412-71-Н###'ШТ''2801=<3/1-10-10>/2900=3/2799=2118,21_0*
310 | РМ021104#М020302/М021143#М020302*
311 | Е20-42-1'6'Ж1/=6'УСТАНОВКА КАМЕР ПРИТОЧНЫХ ТИПОВЫХ БЕЗ СЕКЦИИ ОРОШЕНИЯ, ПРОИЗВОДИТЕЛЬНОСТЬ ДО 10 ТЫС. М3/ЧАС'ШТ.''*
312 | Е20-42-2'5'Ж1/=6'УСТАНОВКА КАМЕР ПРИТОЧНЫХ ТИПОВЫХ БЕЗ СЕКЦИИ ОРОШЕНИЯ, ПРОИЗВОДИТЕЛЬНОСТЬ ДО 20 ТЫС. М3/ЧАС'ШТ.''*
313 | Е20-53-1#ПРИМ'11'Ж1/=6'УСТАНОВКА ПАРОВОГО УВЛАЖНИТЕЛЯ'БЛОК''*
314 | Е20-45-1#ПРИМ'1'=6'УСТАНОВКА АВТОНОМНОГО ФИЛЬТРО-ВЕНТИЛЯЦИОННОГО МОДУЛЯ'ШТ.''*
315 | СЦЕН-К1'1*
316 | СЦЕН-К2'1*
317 | СЦЕН-К2.3'1*
318 | СЦЕН-К3'2*
319 | СЦЕН-К4'2*
320 | СЦЕН-К5'2*
321 | СЦЕН-К6'2*
322 | СЦЕН-К7'1*
323 | Е20-42-1#ПРИМ'4'Ж1/=6'УСТАНОВКА ЛАМИНАРНОГО ПОЛЯ'ШТ.''*
324 | СЦЕН-ЛМП'4*
325 | Е20-59-1#ПРИМ'12'Ж100/=6'МОНТАЖ ПОТОЛОЧНЫХ КОРПУСОВ ДЛЯ НЕРА ФИЛЬТРОВ'100 РЕШЕТОК''*
326 | СЦЕН-ПК-1'4*
327 | СЦЕН-ПК2'8*
328 | Е20-11-2#ПРИМ'24'Ж1/=6'МОНТАЖ ВЫТЯЖНЫХ РЕШЕТОК 'РЕШЕТКА''*
329 | СЦЕН-ФР-1'20*
330 | СЦЕН-ФР-2'4*
331 | Е20-42-1'15'Ж1/=6'УСТАНОВКА КАМЕР ПРИТОЧНЫХ ТИПОВЫХ БЕЗ СЕКЦИИ ОРОШЕНИЯ, ПРОИЗВОДИТЕЛЬНОСТЬ ДО 10 ТЫС. М3/ЧАС'ШТ.''*
332 | Е20-53-1#ПРИМ'6'Ж1/=6'УСТАНОВКА ПАРОВОГО УВЛАЖНИТЕЛЯ'БЛОК''*
333 | Е20-15-1'3'Ж1/=6'УСТАНОВКА КАНАЛЬНОГО ВОЗДУХОНАГРЕВАТЕЛЯ, ДИАМЕТРОМ ДО 250 ММ'ШТ.''*
334 | СЦЕН-КВ-,5'2*
335 | СЦЕН-КВ-1,5'1*
336 | СЦЕН-П1'1*
337 | СЦЕН-П2'1*
338 | СЦЕН-П3'1*
339 | СЦЕН-П4'1*
340 | СЦЕН-П5'1*
341 | СЦЕН-П6'1*
342 | СЦЕН-П7'1*
343 | СЦЕН-П8'1*
344 | СЦЕН-П9'1*
345 | СЦЕН-П10'1*
346 | СЦЕН-П11'1*
347 | СЦЕН-П12'1*
348 | СЦЕН-П13'1*
349 | СЦЕН-П14'1*
350 | СЦЕН-П16'1*
351 | Е20-32-1'17'Ж1'УСТАНОВКА ВЕНТИЛЯТОРОВ КАНАЛЬНЫХ'ШТ.''*
352 | СЦЕН-П17'1*
353 | СЦЕН-В1'1*
354 | СЦЕН-В7'1*
355 | СЦЕН-В11'1*
356 | СЦЕН-В12'1*
357 | СЦЕН-В14'1*
358 | СЦЕН-В17'1*
359 | СЦЕН-В19'1*
360 | СЦЕН-В25'1*
361 | СЦЕН-В26'1*
362 | СЦЕН-В41'1*
363 | СЦЕН-В42'1*
364 | СЦЕН-В51'1*
365 | СЦЕН-В84'1*
366 | СЦЕН-В90'1*
367 | СЦЕН-В94'1*
368 | СЦЕН-В95'1*
369 | Е20-42-1'63'Ж1/=6'УСТАНОВКА КАМЕР ПРИТОЧНЫХ ТИПОВЫХ БЕЗ СЕКЦИИ ОРОШЕНИЯ, ПРОИЗВОДИТЕЛЬНОСТЬ ДО 10 ТЫС. М3/ЧАС'ШТ.''*
370 | Ц11-138-1'53''МОНТАЖ ЧАСТОТНОГО ПРЕОБРАЗОВАТЕЛЯ'КОМПЛ.''*
371 | СЦЕН-В3'1*
372 | СЦЕН-В5'1*
373 | СЦЕН-В6'1*
374 | СЦЕН-В8'1*
375 | СЦЕН-В13'1*
376 | СЦЕН-В15'1*
377 | СЦЕН-В16'1*
378 | СЦЕН-В18'1*
379 | СЦЕН-В20'1*
380 | СЦЕН-В23'1*
381 | СЦЕН-В24'1*
382 | СЦЕН-В27'1*
383 | СЦЕН-В28'1*
384 | СЦЕН-В30'1*
385 | СЦЕН-В31'1*
386 | СЦЕН-В32'1*
387 | СЦЕН-В35'1*
388 | СЦЕН-В36'1*
389 | СЦЕН-В37'1*
390 | СЦЕН-В38'1*
391 | СЦЕН-В39'1*
392 | СЦЕН-В40'1*
393 | СЦЕН-В43'1*
394 | СЦЕН-В44'1*
395 | СЦЕН-В45'1*
396 | СЦЕН-В46'1*
397 | СЦЕН-В47'1*
398 | СЦЕН-В48'1*
399 | СЦЕН-В50'1*
400 | СЦЕН-В52'1*
401 | СЦЕН-В56'1*
402 | Е20-11-2'4''УСТАНОВКА ВЫТЯЖНЫХ РЕШЕТОК'РЕШЕТКА''*
403 | СЦЕН-ФР-3'2*
404 | СЦЕН-ФР-4'2*
405 | СЦЕН-В57'1*
406 | Е20-11-2'4''УСТАНОВКА ВЫТЯЖНЫХ РЕШЕТОК'РЕШЕТКА''*
407 | СЦЕН-ФР-2'2*
408 | СЦЕН-ФР-4'2*
409 | СЦЕН-В58'1*
410 | СЦЕН-В59'1*
411 | СЦЕН-В60'1*
412 | СЦЕН-В61'1*
413 | СЦЕН-В62'1*
414 | СЦЕН-В63'1*
415 | СЦЕН-В64'1*
416 | СЦЕН-В65'1*
417 | СЦЕН-В66'1*
418 | СЦЕН-В67'1*
419 | СЦЕН-В68'1*
420 | СЦЕН-В69'1*
421 | СЦЕН-В70'1*
422 | СЦЕН-В71'1*
423 | СЦЕН-В73'1*
424 | СЦЕН-В74'1*
425 | СЦЕН-В75'1*
426 | СЦЕН-В77'1*
427 | СЦЕН-В78'1*
428 | СЦЕН-В79'1*
429 | СЦЕН-В81'1*
430 | СЦЕН-В82'1*
431 | СЦЕН-В83'1*
432 | СЦЕН-В85'1*
433 | СЦЕН-В88'1*
434 | СЦЕН-В89'1*
435 | СЦЕН-В91'1*
436 | СЦЕН-В92'1*
437 | СЦЕН-В93'1*
438 | СЦЕН-В96'1*
439 | СЦЕН-В97'1*
440 | Ж3-30-15'ПРОТИВОДЫМНАЯ ВЕНТИЛЯЦИЯ ДП1. ОБОРУДОВАНИЕ И ПРИБОРЫ'ШТ (КОМПЛ.)*
441 | Е20-32-1'1'Ж1'УСТАНОВКА ВЕНТИЛЯТОРОВ ОСЕВЫХ МАССОЙ ДО 0,025 Т'ШТ.''*
442 | СЦЕН-ДП1'1*
443 | Ц11-138-1'1''МОНТАЖ ПРЕОБРАЗОВАТЕЛЯ ЧАСТОТЫ'КОМПЛ.''*
444 | СЦЕН-ПЧ-55'1*
445 | Е20-13-15'3'Ж1'УСТАНОВКА КЛАПАНОВ ОГНЕЗАДЕРЖИВАЮЩИХ ПЕРИМЕТРОМ ДО 1600 ММ'ШТ.''*
446 | СЦЕН-КЛ1-1515'3*
447 | Ж3-30-11'ПРОТИВОДЫМНАЯ ВЕНТИЛЯЦИЯ ДП1. ВОЗДУХОВОДЫ'М2*
448 | Е20-4-2'0,6Х16'Ж100/300-16220'ПРОКЛАДКА ВОЗДУХОВОДОВ ИЗ ОЦИНКОВАННОЙ СТАЛИ ТОЛЩИНОЙ 1 ММ, ПЕРИМЕТРОМ ДО 600 ММ'100 М2 ПОВЕРХНОСТИ ВОЗДУХОВОДОВ''*
449 | Е20-4-3'0,8Х21'Ж100/300-16220'ПРОКЛАДКА ВОЗДУХОВОДОВ ИЗ ОЦИНКОВАННОЙ СТАЛИ ТОЛЩИНОЙ 1 ММ, ПЕРИМЕТРОМ 800, 1000 ММ'100 М2 ПОВЕРХНОСТИ ВОЗДУХОВОДОВ''*
450 | СЦЕН-ВОГ-1'9,6+16,8*
451 | Ж3-30-15'ПРОТИВОДЫМНАЯ ВЕНТИЛЯЦИЯ ДП2. ОБОРУДОВАНИЕ И ПРИБОРЫ'ШТ (КОМПЛ.)*
452 | Е20-33-1'1'Ж1'УСТАНОВКА ВЕНТИЛЯТОРОВ КРЫШНЫХ МАССОЙ ДО 0,1 Т'ШТ.''*
453 | СЦЕН-ДП2'1*
454 | СЦЕН-ПЕК-56-С'1*
455 | Ц11-138-1'1''МОНТАЖ ПРЕОБРАЗОВАТЕЛЯ ЧАСТОТЫ'КОМПЛ.''*
456 | СЦЕН-ПЧ-11'1*
457 | Е20-24-4'1''УСТАНОВКА СТАКАНОВ МОНТАЖНЫХ'УЗЕЛ''*
458 | СЦЕН-СТМ213-71'1*
459 | Е20-13-16'2'Ж1'УСТАНОВКА КЛАПАНОВ ОГНЕЗАДЕРЖИВАЮЩИХ ПЕРИМЕТРОМ ДО 3200 ММ'ШТ.''*
460 | СЦЕН-КЛАД3-7050'2*
461 | Е20-11-2'2'Ж1'УСТАНОВКА РЕШЕТОК 'РЕШЕТКА''*
462 | СЦЕН-РКДМ-8464'2*
463 | Ж3-30-11'ПРОТИВОДЫМНАЯ ВЕНТИЛЯЦИЯ ДП2. ВОЗДУХОВОДЫ'М2*
464 | Е20-4-11'2,4Х35'Ж100/300-16226'ПРОКЛАДКА ВОЗДУХОВОДОВ ИЗ ОЦИНКОВАННОЙ СТАЛИ ТОЛЩИНОЙ 1 ММ, ПЕРИМЕТРОМ ДО 2400 ММ'100 М2 ПОВЕРХНОСТИ ВОЗДУХОВОДОВ''*
465 | СЦЕН-ВОГ-1'84*
466 | Ж3-30-15'ПРОТИВОДЫМНАЯ ВЕНТИЛЯЦИЯ ДП3. ОБОРУДОВАНИЕ И ПРИБОРЫ'ШТ (КОМПЛ.)*
467 | Е20-32-1'1'Ж1'УСТАНОВКА ВЕНТИЛЯТОРОВ ОСЕВЫХ МАССОЙ ДО 0,025 Т'ШТ.''*
468 | СЦЕН-ДП3'1*
469 | Ц11-138-1'1''МОНТАЖ ПРЕОБРАЗОВАТЕЛЯ ЧАСТОТЫ'КОМПЛ.''*
470 | СЦЕН-ПЧ-11'1*
471 | Е20-13-16'1'Ж1'УСТАНОВКА КЛАПАНОВ ОГНЕЗАДЕРЖИВАЮЩИХ ПЕРИМЕТРОМ ДО 3200 ММ'ШТ.''*
472 | СЦЕН-КЛАД3-6565'1*
473 | Е20-11-2'1'Ж1'УСТАНОВКА РЕШЕТОК 'РЕШЕТКА''*
474 | СЦЕН-РКДМ-7979'1*
475 | Ж3-30-11'ПРОТИВОДЫМНАЯ ВЕНТИЛЯЦИЯ ДП3. ВОЗДУХОВОДЫ'М2*
476 | Е20-4-11'2,2Х14'Ж100/300-16226'ПРОКЛАДКА ВОЗДУХОВОДОВ ИЗ ОЦИНКОВАННОЙ СТАЛИ ТОЛЩИНОЙ 1 ММ, ПЕРИМЕТРОМ ДО 2400 ММ'100 М2 ПОВЕРХНОСТИ ВОЗДУХОВОДОВ''*
477 | СЦЕН-ВОГ-1'30,8*
478 | Ж3-30-15'ПРОТИВОДЫМНАЯ ВЕНТИЛЯЦИЯ ДП4. ОБОРУДОВАНИЕ И ПРИБОРЫ'ШТ (КОМПЛ.)*
479 | Е20-33-1'1'Ж1'УСТАНОВКА ВЕНТИЛЯТОРОВ КРЫШНЫХ МАССОЙ ДО 0,1 Т'ШТ.''*
480 | СЦЕН-ДП4'1*
481 | Ц11-138-1'1''МОНТАЖ ПРЕОБРАЗОВАТЕЛЯ ЧАСТОТЫ'КОМПЛ.''*
482 | СЦЕН-ПЧ-55'1*
483 | Е20-24-4'1''УСТАНОВКА СТАКАНОВ МОНТАЖНЫХ'УЗЕЛ''*
484 | СЦЕН-СТМ213-71'1*
485 | С300-120401'0,65*
486 | Ж3-30-11'ПРОТИВОДЫМНАЯ ВЕНТИЛЯЦИЯ ДП4. ВОЗДУХОВОДЫ'М2*
487 | Е20-4-13'3,4Х7'Ж100/300-16226'ПРОКЛАДКА ВОЗДУХОВОДОВ ИЗ ОЦИНКОВАННОЙ СТАЛИ ТОЛЩИНОЙ 1 ММ, ПЕРИМЕТРОМ ДО 3600 ММ'100 М2 ПОВЕРХНОСТИ ВОЗДУХОВОДОВ''*
488 | СЦЕН-ВОГ-1'23,8*
489 | Ж3-30-15'ПРОТИВОДЫМНАЯ ВЕНТИЛЯЦИЯ ДВ1,ДВ3. ОБОРУДОВАНИЕ И ПРИБОРЫ'ШТ (КОМПЛ.)*
490 | Е20-33-1'2'Ж1'УСТАНОВКА ВЕНТИЛЯТОРОВ КРЫШНЫХ МАССОЙ ДО 0,1 Т'ШТ.''*
491 | СЦЕН-ДВ'2*
492 | Ц11-138-1'2''МОНТАЖ ПРЕОБРАЗОВАТЕЛЯ ЧАСТОТЫ'КОМПЛ.''*
493 | СЦЕН-ПЧ-18'2*
494 | Е20-24-4'2''УСТАНОВКА СТАКАНОВ МОНТАЖНЫХ'УЗЕЛ''*
495 | СЦЕН-СТМ412-71'2*
496 | Е20-13-16'4'Ж1'УСТАНОВКА КЛАПАНОВ ОГНЕЗАДЕРЖИВАЮЩИХ ПЕРИМЕТРОМ ДО 3200 ММ'ШТ.''*
497 | СЦЕН-КЛАД3-6035'4*
498 | Е20-11-2'4'Ж1'УСТАНОВКА РЕШЕТОК 'РЕШЕТКА''*
499 | СЦЕН-РКДМ-7449'4*
500 | Ж3-30-11'ПРОТИВОДЫМНАЯ ВЕНТИЛЯЦИЯ ДП3. ВОЗДУХОВОДЫ'М2*
501 | Е20-4-11'2,4Х66+2Х12'Ж100/300-16226'ПРОКЛАДКА ВОЗДУХОВОДОВ ИЗ ОЦИНКОВАННОЙ СТАЛИ ТОЛЩИНОЙ 1 ММ, ПЕРИМЕТРОМ ДО 2400 ММ'100 М2 ПОВЕРХНОСТИ ВОЗДУХОВОДОВ''*
502 | Е20-4-12'2,84Х1'Ж100/300-16226'ПРОКЛАДКА ВОЗДУХОВОДОВ ИЗ ОЦИНКОВАННОЙ СТАЛИ ТОЛЩИНОЙ 1ММ, ПЕРИМЕТРОМ ДО 3200 ММ'100 М2 ПОВЕРХНОСТИ ВОЗДУХОВОДОВ''*
503 | СЦЕН-ВОГ-1'182,4+2,84*
504 | Ж3-30-15'ПРОТИВОДЫМНАЯ ВЕНТИЛЯЦИЯ ДВ2. ОБОРУДОВАНИЕ И ПРИБОРЫ'ШТ (КОМПЛ.)*
505 | Е20-33-1'1'Ж1'УСТАНОВКА ВЕНТИЛЯТОРОВ КРЫШНЫХ МАССОЙ ДО 0,1 Т'ШТ.''*
506 | СЦЕН-ДВ2'1*
507 | Ц11-138-1'1''МОНТАЖ ПРЕОБРАЗОВАТЕЛЯ ЧАСТОТЫ'КОМПЛ.''*
508 | СЦЕН-ПЧ-18'1*
509 | Е20-24-4'1''УСТАНОВКА СТАКАНОВ МОНТАЖНЫХ'УЗЕЛ''*
510 | СЦЕН-СТМ412-71'1*
511 | Е20-13-16'2'Ж1'УСТАНОВКА КЛАПАНОВ ОГНЕЗАДЕРЖИВАЮЩИХ ПЕРИМЕТРОМ ДО 3200 ММ'ШТ.''*
512 | СЦЕН-КЛАД3-6030'1*
513 | СЦЕН-КЛАД3-1030'1*
514 | Е20-11-2'2'Ж1'УСТАНОВКА РЕШЕТОК 'РЕШЕТКА''*
515 | СЦЕН-РКДМ-7444'1*
516 | СЦЕН-РКДМ-1144'1*
517 | Ж3-30-11'ПРОТИВОДЫМНАЯ ВЕНТИЛЯЦИЯ ДВ2. ВОЗДУХОВОДЫ'М2*
518 | Е20-4-11'2,4Х3'Ж100/300-16226'ПРОКЛАДКА ВОЗДУХОВОДОВ ИЗ ОЦИНКОВАННОЙ СТАЛИ ТОЛЩИНОЙ 1 ММ, ПЕРИМЕТРОМ ДО 2400 ММ'100 М2 ПОВЕРХНОСТИ ВОЗДУХОВОДОВ''*
519 | Е20-4-12'2,84Х1+2,5Х35'Ж100/300-16226'ПРОКЛАДКА ВОЗДУХОВОДОВ ИЗ ОЦИНКОВАННОЙ СТАЛИ ТОЛЩИНОЙ 1ММ, ПЕРИМЕТРОМ ДО 3200 ММ'100 М2 ПОВЕРХНОСТИ ВОЗДУХОВОДОВ''*
520 | СЦЕН-ВОГ-1'7,2+90,34*
521 | Ж3-30-11' ВЕНТИЛЯЦИЯ. ВОЗДУХОВОДЫ. К1'М2*
522 | Е20-5-3'14,5'Ж100'ПРОКЛАДКА ВОЗДУХОВОДОВ ИЗ КОРРОЗИОННОСТОЙКОЙ СТАЛИ ТОЛЩИНОЙ 0,5 ММ, ПЕРИМЕТРОМ 800, 1000 ММ'100 М2 ПОВЕРХНОСТИ ВОЗДУХОВОДОВ''*
523 | СЦЕН-ВН-5'14,5*
524 | Е20-5-10'24,96'Ж100'ПРОКЛАДКА ВОЗДУХОВОДОВ ИЗ КОРРОЗИОННОСТОЙКОЙ СТАЛИ ТОЛЩИНОЙ 1ММ, ПЕРИМЕТРОМ ОТ 1100 ДО 1600 ММ'100 М2 ПОВЕРХНОСТИ ВОЗДУХОВОДОВ''*
525 | СЦЕН-ВН-1'24,96*
526 | Ж3-30-15'ВЕНТИЛЯЦИЯ. ОБОРУДОВАНИЕ И ПРИБОРЫ. К1'ШТ (КОМПЛ.)*
527 | Е20-45-1#ПРИМ.'1'Ж1/=6'УСТАНОВКА ФИЛЬТРОВ ТОНКОЙ ОЧИСТКИ'ШТ.''*
528 | СЦЕН-ФТО-920'1*
529 | Е20-13-6'1''УСТАНОВКА КЛАПАНОВ ОБРАТНЫХ ПЕРИМЕТРОМ ДО 1600 ММ'ШТ.''*
530 | С300-39672-К'1*
531 | Е20-11-1'3'Ж1'УСТАНОВКА РЕШЕТОК ПЛОЩАДЬЮ В СВЕТУ ДО 0,25 М2 С ВЫВЕРКОЙ И ЗАКРЕПЛЕНИЕМ'РЕШЕТКА''*
532 | СЦЕН-РВН2-5015'3*
533 | С300-27193-К'3*
534 | Ж3-30-11' ВЕНТИЛЯЦИЯ. ВОЗДУХОВОДЫ. К2'М2*
535 | Е20-4-1'0,502.1'Ж100/300-16218#300-16217-К=100'ПРОКЛАДКА ВОЗДУХОВОДОВ ИЗ ОЦИНКОВАННОЙ СТАЛИ ТОЛЩИНОЙ 0,5 ММ, ДИАМЕТРОМ ДО 200 ММ'100 М2 ПОВЕРХНОСТИ ВОЗДУХОВОДОВ''*
536 | Е20-4-2'0,6.8'Ж100/300-16220#300-16219-К=100'ПРОКЛАДКА ВОЗДУХОВОДОВ ИЗ ОЦИНКОВАННОЙ СТАЛИ ТОЛЩИНОЙ 0,5 ММ, ПЕРИМЕТРОМ ДО 600 ММ'100 М2 ПОВЕРХНОСТИ ВОЗДУХОВОДОВ''*
537 | Е20-4-9'0,9.12'Ж100/300-16226#300-16219-К=100'ПРОКЛАДКА ВОЗДУХОВОДОВ ИЗ ОЦИНКОВАННОЙ СТАЛИ ТОЛЩИНОЙ 0,5 ММ, ПЕРИМЕТРОМ 900 ММ'100 М2 ПОВЕРХНОСТИ ВОЗДУХОВОДОВ''*
538 | Е20-4-3'0,7.1,2+0,8.6'Ж100/300-16220#300-16219-К'ПРОКЛАДКА ВОЗДУХОВОДОВ ИЗ ОЦИНКОВАННОЙ СТАЛИ ТОЛЩИНОЙ 0,5 ММ, ПЕРИМЕТРОМ ДО 800, 1000 ММ'100 М2 ПОВЕРХНОСТИ ВОЗДУХОВОДОВ''*
539 | Е20-4-10'1,3.(3,5+4)+1,6.8,5'Ж100/300-16226#300-16225-К'ПРОКЛАДКА ВОЗДУХОВОДОВ ИЗ ОЦИНКОВАННОЙ СТАЛИ ТОЛЩИНОЙ 0,7 ММ, ПЕРИМЕТРОМ ОТ 1100 ДО 1600 ММ'100 М2 ПОВЕРХНОСТИ ВОЗДУХОВОДОВ''*
540 | Е20-4-11'2.6,8+2,4.7'Ж100/300-16226#300-16225-К'ПРОКЛАДКА ВОЗДУХОВОДОВ ИЗ ОЦИНКОВАННОЙ СТАЛИ ТОЛЩИНОЙ 0,7 ММ, ПЕРИМЕТРОМ ДО 2400 ММ'100 М2 ПОВЕРХНОСТИ ВОЗДУХОВОДОВ''*
541 | Е20-4-12'2,6.7,1+3.15'Ж100/300-16226#300-16225-К'ПРОКЛАДКА ВОЗДУХОВОДОВ ИЗ ОЦИНКОВАННОЙ СТАЛИ ТОЛЩИНОЙ 0,7 ММ, ПЕРИМЕТРОМ ДО 3200 ММ'100 М2 ПОВЕРХНОСТИ ВОЗДУХОВОДОВ''*
542 | Е20-4-13'3,5.15,5+3,5.15,4'Ж100/300-16226#300-16245-1К'ПРОКЛАДКА ВОЗДУХОВОДОВ ИЗ ОЦИНКОВАННОЙ СТАЛИ ТОЛЩИНОЙ ДО 1,0 ММ, ПЕРИМЕТРОМ ДО 3600 ММ'100 М2 ПОВЕРХНОСТИ ВОЗДУХОВОДОВ''*
543 | Е20-5-3'0,7.7+0,8.1,5'Ж100'ПРОКЛАДКА ВОЗДУХОВОДОВ ИЗ НЕРЖАВЕЮЩЕЙ СТАЛИ ТОЛЩИНОЙ 0,5 ММ, ПЕРИМЕТРОМ 800, 1000 ММ'100 М2 ПОВЕРХНОСТИ ВОЗДУХОВОДОВ''*
544 | СЦЕН-ВН-5'6,1*
545 | Е20-5-10'1,3.6,5+1,3.3'Ж100'ПРОКЛАДКА ВОЗДУХОВОДОВ ИЗ КОРРОЗИОННОСТОЙКОЙ СТАЛИ КЛАССА Н (НОРМАЛЬНЫЕ) ТОЛЩИНОЙ 0,7 ММ, ПЕРИМЕТРОМ ОТ 1100 ДО 1600 ММ'100 М2 ПОВЕРХНОСТИ ВОЗДУХОВОДОВ''*
546 | СЦЕН-ВН-7'12,35*
547 | Ж3-30-15'ВЕНТИЛЯЦИЯ. ОБОРУДОВАНИЕ И ПРИБОРЫ. К2'ШТ (КОМПЛ.)*
548 | Е20-45-1#ПРИМ.'5+3+1'Ж1/=6'УСТАНОВКА ФИЛЬТРОВ ВОЗДУШНЫХ (СУХИХ), ПРОИЗВОДИТЕЛЬНОСТЬ ДО 10 ТЫС. М3/ЧАС'ШТ.''*
549 | СЦЕН-ФТО-163'5*
550 | СЦЕН-ФТО-36'3*
551 | СЦЕН-ФТО-53'1*
552 | Е20-13-5'1+3'Ж1'УСТАНОВКА КЛАПАНОВ ОБРАТНЫХ ПЕРИМЕТРОМ ДО 1000 ММ'ШТ.''*
553 | С300-39670'1*
554 | С300-39671'3*
555 | Е20-13-6'4+1''УСТАНОВКА КЛАПАНОВ ОБРАТНЫХ ПЕРИМЕТРОМ ДО 1600 ММ'ШТ.''*
556 | С300-39673-К'4*
557 | С300-39673-Т'1*
558 | Е20-11-1'3+3+6+12+2+4+1+1+1'Ж1'УСТАНОВКА РЕШЕТОК ПЛОЩАДЬЮ В СВЕТУ ДО 0,25 М2 С ВЫВЕРКОЙ И ЗАКРЕПЛЕНИЕМ'РЕШЕТКА''*
559 | СЦЕН-РВН2-6020'3*
560 | СЦЕН-РВН-4015'3*
561 | СЦЕН-РВН-3015'6*
562 | СЦЕН-РВН-4030'12*
563 | СЦЕН-РВН-4010'2*
564 | СЦЕН-РВН-3025'4*
565 | СЦЕН-РВС5-2727'1*
566 | СЦЕН-РВС5-4141'1*
567 | СЦЕН-РВС5-5353'1*
568 | Е20-11-1'1+1+1'Ж1'УСТАНОВКА УЗЛОВ ПОДКЛЮЧЕНИЯ'РЕШЕТКА''*
569 | СЦЕН-УП1-355-316'1*
570 | СЦЕН-УП1-355-11'1*
571 | СЦЕН-УП1-355-215'1*
572 | С300-40001-О'1*
573 | С300-40001-Р'1*
574 | С300-40081-К'1*
575 | С300-27193-К'44*
576 | Ж3-30-11' ВЕНТИЛЯЦИЯ. ВОЗДУХОВОДЫ. К3'М2*
577 | Е20-4-1'0,628Х4,5'Ж100/300-16218#300-16217-К=100'ПРОКЛАДКА ВОЗДУХОВОДОВ ИЗ ОЦИНКОВАННОЙ СТАЛИ ТОЛЩИНОЙ 0,5 ММ, ДИАМЕТРОМ ДО 200 ММ'100 М2 ПОВЕРХНОСТИ ВОЗДУХОВОДОВ''*
578 | Е20-4-4'0,785'Ж100'ПРОКЛАДКА ВОЗДУХОВОДОВ ИЗ ОЦИНКОВАННОЙ СТАЛИ ТОЛЩИНОЙ 0,6 ММ, ДИАМЕТРОМ ДО 250 ММ'100 М2 ПОВЕРХНОСТИ ВОЗДУХОВОДОВ''*
579 | С300-16217-К'0,785*
580 | Е20-4-11'2,1Х12,5'Ж100/300-16226#300-16245-1К'ПРОКЛАДКА ВОЗДУХОВОДОВ ИЗ ОЦИНКОВАННОЙ СТАЛИ ТОЛЩИНОЙ 1 ММ, ПЕРИМЕТРОМ ДО 2400 ММ'100 М2 ПОВЕРХНОСТИ ВОЗДУХОВОДОВ''*
581 | Е20-4-11'2,1Х15+2,3Х9,5+1,7Х8+2,4Х4'Ж100/300-16226#300-16225-К=100'ПРОКЛАДКА ВОЗДУХОВОДОВ ИЗ ОЦИНКОВАННОЙ СТАЛИ ТОЛЩИНОЙ 0,7 ММ, ПЕРИМЕТРОМ ДО 2400 ММ'100 М2 ПОВЕРХНОСТИ ВОЗДУХОВОДОВ''*
582 | Е20-4-12'2,9Х7,5+2,7Х5+2,9Х6'Ж100/300-16226#300-16225-К'ПРОКЛАДКА ВОЗДУХОВОДОВ ИЗ ОЦИНКОВАННОЙ СТАЛИ ТОЛЩИНОЙ 0,7 ММ, ПЕРИМЕТРОМ ДО 3200 ММ'100 М2 ПОВЕРХНОСТИ ВОЗДУХОВОДОВ''*
583 | Е20-4-12'3,1Х12,5'Ж100/300-16226#300-16245-1К'ПРОКЛАДКА ВОЗДУХОВОДОВ ИЗ ОЦИНКОВАННОЙ СТАЛИ ТОЛЩИНОЙ 1 ММ, ПЕРИМЕТРОМ ДО 3200 ММ'100 М2 ПОВЕРХНОСТИ ВОЗДУХОВОДОВ''*
584 | Е20-4-13'3,34Х2,3'Ж100/300-16226#300-16225-К=100'ПРОКЛАДКА ВОЗДУХОВОДОВ ИЗ ОЦИНКОВАННОЙ СТАЛИ ТОЛЩИНОЙ 0,7 ММ, ПЕРИМЕТРОМ ДО 3600 ММ'100 М2 ПОВЕРХНОСТИ ВОЗДУХОВОДОВ''*
585 | Ж3-30-15'ВЕНТИЛЯЦИЯ. ОБОРУДОВАНИЕ И ПРИБОРЫ. К3'ШТ (КОМПЛ.)*
586 | С300-27193-К'6*
587 | С300-40082-К'1*
588 | С300-40007-К'1*
589 | С300-40028-К'1*
590 | С300-40023-К'2*
591 | Ж3-30-11' ВЕНТИЛЯЦИЯ. ВОЗДУХОВОДЫ. К4'М2*
592 | Е20-4-1'0,628Х4,5'Ж100/300-16218#300-16217-К=100'ПРОКЛАДКА ВОЗДУХОВОДОВ ИЗ ОЦИНКОВАННОЙ СТАЛИ ТОЛЩИНОЙ 0,5 ММ, ДИАМЕТРОМ ДО 200 ММ'100 М2 ПОВЕРХНОСТИ ВОЗДУХОВОДОВ''*
593 | Е20-4-4'0,785'Ж100'ПРОКЛАДКА ВОЗДУХОВОДОВ ИЗ ОЦИНКОВАННОЙ СТАЛИ ТОЛЩИНОЙ 0,6 ММ, ДИАМЕТРОМ ДО 250 ММ'100 М2 ПОВЕРХНОСТИ ВОЗДУХОВОДОВ''*
594 | С300-16217-К'0,785*
595 | Е20-4-10'1,6Х2,5'Ж100/300-16226#300-16225-К=100'ПРОКЛАДКА ВОЗДУХОВОДОВ ИЗ ОЦИНКОВАННОЙ СТАЛИ ТОЛЩИНОЙ 0,7 ММ, ПЕРИМЕТРОМ ОТ 1100 ДО 1600 ММ'100 М2 ПОВЕРХНОСТИ ВОЗДУХОВОДОВ''*
596 | Е20-4-11'2,1Х12,5'Ж100/300-16226#300-16245-1К'ПРОКЛАДКА ВОЗДУХОВОДОВ ИЗ ОЦИНКОВАННОЙ СТАЛИ ТОЛЩИНОЙ 1 ММ, ПЕРИМЕТРОМ ДО 2400 ММ'100 М2 ПОВЕРХНОСТИ ВОЗДУХОВОДОВ''*
597 | Е20-4-11'2,1Х20+2,1Х22,5+1,7Х9+2,4Х2+2,1Х18,5'Ж100/300-16226#300-16225-К'ПРОКЛАДКА ВОЗДУХОВОДОВ ИЗ ОЦИНКОВАННОЙ СТАЛИ ТОЛЩИНОЙ 0,7 ММ, ПЕРИМЕТРОМ ДО 2400 ММ'100 М2 ПОВЕРХНОСТИ ВОЗДУХОВОДОВ''*
598 | Е20-4-12'2,6Х2+3,2Х20+3,12Х3,9'Ж100/300-16226#300-16225-К'ПРОКЛАДКА ВОЗДУХОВОДОВ ИЗ ОЦИНКОВАННОЙ СТАЛИ ТОЛЩИНОЙ 0,7 ММ, ПЕРИМЕТРОМ ДО 3200 ММ'100 М2 ПОВЕРХНОСТИ ВОЗДУХОВОДОВ''*
599 | Е20-4-12'3,2Х12,5'Ж100/300-16226#300-16245-1К'ПРОКЛАДКА ВОЗДУХОВОДОВ ИЗ ОЦИНКОВАННОЙ СТАЛИ ТОЛЩИНОЙ 1 ММ, ПЕРИМЕТРОМ ДО 3200 ММ'100 М2 ПОВЕРХНОСТИ ВОЗДУХОВОДОВ''*
600 | Е20-4-13'3,4Х20+3,64Х0,7'Ж100/300-16226#300-16245-1К=100'ПРОКЛАДКА ВОЗДУХОВОДОВ ИЗ ОЦИНКОВАННОЙ СТАЛИ ТОЛЩИНОЙ 1 ММ, ПЕРИМЕТРОМ ДО 3600 ММ'100 М2 ПОВЕРХНОСТИ ВОЗДУХОВОДОВ''*
601 | Ж3-30-12'ВЕНТИЛЯЦИЯ. ИЗОЛЯЦИЯ ВОЗДУХОВОДОВ. К4'М2*
602 | Е26-94-1'43,2'Ж100/101-11099/412-9005/М110903'ИЗОЛЯЦИЯ ВОЗДУХОВОДОВ БАЗАЛЬТОВЫМ МАТЕРИАЛОМ'100 М2''*
603 | СЦЕН-ПТК-ВЕНТ-5'43,2*
604 | СЦЕН-КМТС'77,8*
605 | СЦЕН-ЛА'58,4*
606 | Ж3-30-15'ВЕНТИЛЯЦИЯ. ОБОРУДОВАНИЕ И ПРИБОРЫ. К4'ШТ (КОМПЛ.)*
607 | С300-27193-К'8*
608 | С300-40082-К'1*
609 | С300-40083-К'1*
610 | С300-40023-К'2*
611 | С300-40026-К'2*
612 | Е20-28-5'4'Ж1'УСТАНОВКА ДВЕРЕЙ ГЕРМЕТИЧЕСКИХ УТЕПЛЕННЫХ РАЗМЕРОМ 1250 Х 500 ММ'ШТ.''*
613 | Е20-11-2'4'Ж1'УСТАНОВКА РЕШЕТОК ПЛОЩАДЬЮ В СВЕТУ ДО 1 М2 С ВЫВЕРКОЙ И ЗАКРЕПЛЕНИЕМ'РЕШЕТКА''*
614 | Е20-11-4'1'Ж1'УСТАНОВКА РЕШЕТОК ПЛОЩАДЬЮ В СВЕТУ ДО 2,5 М2 С ВЫВЕРКОЙ И ЗАКРЕПЛЕНИЕМ'РЕШЕТКА''*
615 | Е20-11-5'2''УСТАНОВКА РЕШЕТОК ПЛОЩАДЬЮ В СВЕТУ ДО 3,5 М2 С ВЫВЕРКОЙ И ЗАКРЕПЛЕНИЕМ'РЕШЕТКА''*
616 | СЦЕН-РС4С-6080'4*
617 | СЦЕН-РС4С-1619'2*
618 | СЦЕН-РС4С-1219'1*
619 | Ж3-30-11' ВЕНТИЛЯЦИЯ. ВОЗДУХОВОДЫ. К5'М2*
620 | Е20-4-1'0,628Х4,5'Ж100/300-16218#300-16217-К=100'ПРОКЛАДКА ВОЗДУХОВОДОВ ИЗ ОЦИНКОВАННОЙ СТАЛИ ТОЛЩИНОЙ 0,5 ММ, ДИАМЕТРОМ ДО 200 ММ'100 М2 ПОВЕРХНОСТИ ВОЗДУХОВОДОВ''*
621 | Е20-4-3'19'Ж100/300-16220#300-16245-1К=100'ПРОКЛАДКА ВОЗДУХОВОДОВ ИЗ ОЦИНКОВАННОЙ СТАЛИ ТОЛЩИНОЙ 1 ММ, ПЕРИМЕТРОМ 800, 1000 ММ'100 М2 ПОВЕРХНОСТИ ВОЗДУХОВОДОВ''*
622 | Е20-4-3'1,5'Ж100/300-16220#300-16225-К=100'ПРОКЛАДКА ВОЗДУХОВОДОВ ИЗ ОЦИНКОВАННОЙ СТАЛИ ТОЛЩИНОЙ 0,7 ММ, ПЕРИМЕТРОМ 800, 1000 ММ'100 М2 ПОВЕРХНОСТИ ВОЗДУХОВОДОВ''*
623 | Е20-4-9'0,9Х2,5'Ж100/300-16226#300-16219-К=100'ПРОКЛАДКА ВОЗДУХОВОДОВ ИЗ ОЦИНКОВАННОЙ СТАЛИ ТОЛЩИНОЙ 0,5 ММ, ПЕРИМЕТРОМ 900 ММ'100 М2 ПОВЕРХНОСТИ ВОЗДУХОВОДОВ''*
624 | Е20-4-10'1,6Х2,5'Ж100/300-16226#300-16225-К=100'ПРОКЛАДКА ВОЗДУХОВОДОВ ИЗ ОЦИНКОВАННОЙ СТАЛИ ТОЛЩИНОЙ 0,7 ММ, ПЕРИМЕТРОМ ОТ 1100 ДО 1600 ММ'100 М2 ПОВЕРХНОСТИ ВОЗДУХОВОДОВ''*
625 | Е20-4-11'2,3Х8,5+2Х4+1,9Х13,5'Ж100/300-16226#300-16225-К'ПРОКЛАДКА ВОЗДУХОВОДОВ ИЗ ОЦИНКОВАННОЙ СТАЛИ ТОЛЩИНОЙ 0,7 ММ, ПЕРИМЕТРОМ ДО 2400 ММ'100 М2 ПОВЕРХНОСТИ ВОЗДУХОВОДОВ''*
626 | Е20-4-12'2,9Х17+2,6Х4+3Х19,5+2,74Х1,4+2,96Х1,5+3Х38'Ж100/300-16226#300-16225-К'ПРОКЛАДКА ВОЗДУХОВОДОВ ИЗ ОЦИНКОВАННОЙ СТАЛИ ТОЛЩИНОЙ 0,7 ММ, ПЕРИМЕТРОМ ДО 3200 ММ'100 М2 ПОВЕРХНОСТИ ВОЗДУХОВОДОВ''*
627 | Е20-4-12'2,9Х11'Ж100/300-16226#300-16245-1К'ПРОКЛАДКА ВОЗДУХОВОДОВ ИЗ ОЦИНКОВАННОЙ СТАЛИ ТОЛЩИНОЙ 1 ММ, ПЕРИМЕТРОМ ДО 3200 ММ'100 М2 ПОВЕРХНОСТИ ВОЗДУХОВОДОВ''*
628 | Е20-4-13'3,6Х17'Ж100/300-16226#300-16245-1К=100'ПРОКЛАДКА ВОЗДУХОВОДОВ ИЗ ОЦИНКОВАННОЙ СТАЛИ ТОЛЩИНОЙ 1 ММ, ПЕРИМЕТРОМ ДО 3600 ММ'100 М2 ПОВЕРХНОСТИ ВОЗДУХОВОДОВ''*
629 | Е20-4-13'2,96Х1,5'Ж100/300-16226#300-16225-К=100'ПРОКЛАДКА ВОЗДУХОВОДОВ ИЗ ОЦИНКОВАННОЙ СТАЛИ ТОЛЩИНОЙ 0,7 ММ, ПЕРИМЕТРОМ ДО 3600 ММ'100 М2 ПОВЕРХНОСТИ ВОЗДУХОВОДОВ''*
630 | Е20-4-16'4,9'Ж100'ПРОКЛАДКА ВОЗДУХОВОДОВ ИЗ ОЦИНКОВАННОЙ СТАЛИ ТОЛЩИНОЙ 1 ММ, ПЕРИМЕТРОМ ДО 5200 ММ'100 М2 ПОВЕРХНОСТИ ВОЗДУХОВОДОВ''*
631 | С300-16245-1К'4,9*
632 | Ж3-30-12'ВЕНТИЛЯЦИЯ. ИЗОЛЯЦИЯ ВОЗДУХОВОДОВ. К5'М2*
633 | Е26-94-1'125,2+1,7'Ж100/101-11099/412-9005/М110903'ИЗОЛЯЦИЯ ВОЗДУХОВОДОВ БАЗАЛЬТОВЫМ МАТЕРИАЛОМ'100 М2''*
634 | СЦЕН-ПТК-ВЕНТ-5'126,9*
635 | СЦЕН-КМТС'342+3*
636 | СЦЕН-ЛА'1,5+2,3*
637 | Ж3-30-15'ВЕНТИЛЯЦИЯ. ОБОРУДОВАНИЕ И ПРИБОРЫ. К5'ШТ (КОМПЛ.)*
638 | С300-27193-К'8*
639 | С300-40082-К'2*
640 | С300-40007-К'1*
641 | С300-40009-К'1*
642 | С300-40028-К'1*
643 | С300-40028-Т'3*
644 | С300-40036-К'1*
645 | Е20-11-1'1'Ж1'УСТАНОВКА РЕШЕТОК ПЛОЩАДЬЮ В СВЕТУ ДО 0,25 М2 С ВЫВЕРКОЙ И ЗАКРЕПЛЕНИЕМ'РЕШЕТКА''*
646 | СЦЕН-РВС5-4141'1*
647 | Е20-11-2'1'Ж1'УСТАНОВКА УЗЛОВ ПОДКЛЮЧЕНИЯ'РЕШЕТКА''*
648 | СЦЕН-УП1-355-22'1*
649 | Ж3-30-11' ВЕНТИЛЯЦИЯ. ВОЗДУХОВОДЫ. К6'М2*
650 | Е20-4-1'0,628Х3+0,566Х3,5'Ж100/300-16218#300-16217-К=100'ПРОКЛАДКА ВОЗДУХОВОДОВ ИЗ ОЦИНКОВАННОЙ СТАЛИ ТОЛЩИНОЙ 0,5 ММ, ДИАМЕТРОМ ДО 200 ММ'100 М2 ПОВЕРХНОСТИ ВОЗДУХОВОДОВ''*
651 | Е20-4-3'4,5'Ж100/300-16220#300-16245-1К=100'ПРОКЛАДКА ВОЗДУХОВОДОВ ИЗ ОЦИНКОВАННОЙ СТАЛИ ТОЛЩИНОЙ 1 ММ, ПЕРИМЕТРОМ 800, 1000 ММ'100 М2 ПОВЕРХНОСТИ ВОЗДУХОВОДОВ''*
652 | Е20-4-3'14'Ж100/300-16220#300-16225-К=100'ПРОКЛАДКА ВОЗДУХОВОДОВ ИЗ ОЦИНКОВАННОЙ СТАЛИ ТОЛЩИНОЙ 0,7 ММ, ПЕРИМЕТРОМ 800, 1000 ММ'100 М2 ПОВЕРХНОСТИ ВОЗДУХОВОДОВ''*
653 | Е20-4-9'0,9Х2,5'Ж100/300-16226#300-16219-К=100'ПРОКЛАДКА ВОЗДУХОВОДОВ ИЗ ОЦИНКОВАННОЙ СТАЛИ ТОЛЩИНОЙ 0,5 ММ, ПЕРИМЕТРОМ 900 ММ'100 М2 ПОВЕРХНОСТИ ВОЗДУХОВОДОВ''*
654 | Е20-4-9'0,9Х4,5'Ж100/300-16226#300-16225-К=100'ПРОКЛАДКА ВОЗДУХОВОДОВ ИЗ ОЦИНКОВАННОЙ СТАЛИ ТОЛЩИНОЙ 0,7 ММ, ПЕРИМЕТРОМ 900 ММ'100 М2 ПОВЕРХНОСТИ ВОЗДУХОВОДОВ''*
655 | Е20-4-11'2,3Х8,5+2,2Х2,5+1,9Х13,5+2,3Х4+2Х8,5+2,2Х3,5+2Х7,5'Ж100/300-16226#300-16225-К'ПРОКЛАДКА ВОЗДУХОВОДОВ ИЗ ОЦИНКОВАННОЙ СТАЛИ ТОЛЩИНОЙ 0,7 ММ, ПЕРИМЕТРОМ ДО 2400 ММ'100 М2 ПОВЕРХНОСТИ ВОЗДУХОВОДОВ''*
656 | Е20-4-11'2,2Х4,5+2Х4,5'Ж100/300-16226#300-16245-1К=100'ПРОКЛАДКА ВОЗДУХОВОДОВ ИЗ ОЦИНКОВАННОЙ СТАЛИ ТОЛЩИНОЙ 1 ММ, ПЕРИМЕТРОМ ДО 2400 ММ'100 М2 ПОВЕРХНОСТИ ВОЗДУХОВОДОВ''*
657 | Е20-4-12'3Х10,5+2,9Х3,5+2,6Х4+2,74Х3+3Х35'Ж100/300-16226#300-16225-К'ПРОКЛАДКА ВОЗДУХОВОДОВ ИЗ ОЦИНКОВАННОЙ СТАЛИ ТОЛЩИНОЙ 0,7 ММ, ПЕРИМЕТРОМ ДО 3200 ММ'100 М2 ПОВЕРХНОСТИ ВОЗДУХОВОДОВ''*
658 | Е20-4-12'2,96Х1,5'Ж100/300-16226#300-16245-1К'ПРОКЛАДКА ВОЗДУХОВОДОВ ИЗ ОЦИНКОВАННОЙ СТАЛИ ТОЛЩИНОЙ 1 ММ, ПЕРИМЕТРОМ ДО 3200 ММ'100 М2 ПОВЕРХНОСТИ ВОЗДУХОВОДОВ''*
659 | Е20-4-13'3,6Х36,5+3,3Х12'Ж100/300-16226#300-16245-1К=100'ПРОКЛАДКА ВОЗДУХОВОДОВ ИЗ ОЦИНКОВАННОЙ СТАЛИ ТОЛЩИНОЙ 1 ММ, ПЕРИМЕТРОМ ДО 3600 ММ'100 М2 ПОВЕРХНОСТИ ВОЗДУХОВОДОВ''*
660 | Е20-4-16'4,9'Ж100'ПРОКЛАДКА ВОЗДУХОВОДОВ ИЗ ОЦИНКОВАННОЙ СТАЛИ ТОЛЩИНОЙ 1 ММ, ПЕРИМЕТРОМ ДО 5200 ММ'100 М2 ПОВЕРХНОСТИ ВОЗДУХОВОДОВ''*
661 | С300-16245-1К'4,9*
662 | Ж3-30-12'ВЕНТИЛЯЦИЯ. ИЗОЛЯЦИЯ ВОЗДУХОВОДОВ. К6'М2*
663 | Е26-94-1'115,3+25,2'Ж100/101-11099/412-9005/М110903'ИЗОЛЯЦИЯ ВОЗДУХОВОДОВ БАЗАЛЬТОВЫМ МАТЕРИАЛОМ'100 М2''*
664 | СЦЕН-ПТК-ВЕНТ-5'140,5*
665 | СЦЕН-КМТС'315+45,4*
666 | СЦЕН-ЛА'157,5+34,1*
667 | Ж3-30-15'ВЕНТИЛЯЦИЯ. ОБОРУДОВАНИЕ И ПРИБОРЫ. К6'ШТ (КОМПЛ.)*
668 | С300-27193-К'8*
669 | С300-40082-К'3*
670 | С300-40007-К'1*
671 | С300-40009-К'1*
672 | С300-40028-Т'3*
673 | С300-40036-К'1*
674 | С300-40022-К'2*
675 | С300-40026-Т'1*
676 | Е20-11-1'1'Ж1'УСТАНОВКА РЕШЕТОК ПЛОЩАДЬЮ В СВЕТУ ДО 0,25 М2 С ВЫВЕРКОЙ И ЗАКРЕПЛЕНИЕМ'РЕШЕТКА''*
677 | СЦЕН-РВС5-4141'1*
678 | Е20-11-2'1'Ж1'УСТАНОВКА УЗЛОВ ПОДКЛЮЧЕНИЯ'РЕШЕТКА''*
679 | СЦЕН-УП1-355-22'1*
680 | Ж3-30-11' ВЕНТИЛЯЦИЯ. ВОЗДУХОВОДЫ. К7'М2*
681 | Е20-5-10'1,3Х5,5'Ж100'ПРОКЛАДКА ВОЗДУХОВОДОВ ИЗ КОРРОЗИОННОСТОЙКОЙ СТАЛИ ТОЛЩИНОЙ 1ММ, ПЕРИМЕТРОМ ОТ 1100 ДО 1600 ММ'100 М2 ПОВЕРХНОСТИ ВОЗДУХОВОДОВ''*
682 | СЦЕН-ВН-1'7,15*
683 | Е20-4-10'1,3Х19,5'Ж100/300-16226#300-16225-К=100'ПРОКЛАДКА ВОЗДУХОВОДОВ ИЗ ОЦИНКОВАННОЙ СТАЛИ ТОЛЩИНОЙ 0,7 ММ, ПЕРИМЕТРОМ ОТ 1100 ДО 1600 ММ'100 М2 ПОВЕРХНОСТИ ВОЗДУХОВОДОВ''*
684 | Е20-4-10'1,3Х4,5'Ж100/300-16226#300-16245-1К=100'ПРОКЛАДКА ВОЗДУХОВОДОВ ИЗ ОЦИНКОВАННОЙ СТАЛИ ТОЛЩИНОЙ 1 ММ, ПЕРИМЕТРОМ ОТ 1100 ДО 1600 ММ'100 М2 ПОВЕРХНОСТИ ВОЗДУХОВОДОВ''*
685 | Е20-4-10'7,68'Ж100/300-16226#300-16225-К=100'ПРОКЛАДКА КОРОБОВ ИЗ ОЦИНКОВАННОЙ СТАЛИ ТОЛЩИНОЙ 0,7 ММ'100 М2 ПОВЕРХНОСТИ ВОЗДУХОВОДОВ''*
686 | Ж3-30-15'ВЕНТИЛЯЦИЯ. ОБОРУДОВАНИЕ И ПРИБОРЫ. К7'ШТ (КОМПЛ.)*
687 | Е20-45-1#ПРИМ.'1'Ж1/=6'УСТАНОВКА ФИЛЬТРОВ ТОНКОЙ ОЧИСТКИ'ШТ.''*
688 | СЦЕН-ФТО-Н11'1*
689 | Е20-13-6'1''УСТАНОВКА КЛАПАНОВ ОБРАТНЫХ ПЕРИМЕТРОМ ДО 1600 ММ'ШТ.''*
690 | С300-39673-Т'1*
691 | Е20-11-1'3'Ж1'УСТАНОВКА РЕШЕТОК ПЛОЩАДЬЮ В СВЕТУ ДО 0,25 М2 С ВЫВЕРКОЙ И ЗАКРЕПЛЕНИЕМ'РЕШЕТКА''*
692 | С300-60120-25К'3*
693 | С300-60210-25К'3*
694 | С300-27193-К'3*
695 | Ж3-30-15'ВЕНТИЛЯЦИЯ. ОБОРУДОВАНИЕ И ПРИБОРЫ. П1'ШТ (КОМПЛ.)*
696 | Е20-13-15'3'Ж1'УСТАНОВКА КЛАПАНОВ ОГНЕЗАДЕРЖИВАЮЩИХ ПЕРИМЕТРОМ ДО 1600 ММ'ШТ.''*
697 | СЦЕН-КЛ-3020'2*
698 | СЦЕН-КЛ-5025'1*
699 | С300-27193-К'49*
700 | Е20-25-6'1''УСТАНОВКА ШУМОГЛУШИТЕЛЕЙ ВЕНТИЛЯЦИОННЫХ ТИПА ГТК 1-6 ДИАМЕТРОМ ОБЕЧАЙКИ 500 ММ'ШТ.''*
701 | С300-40009-К'1*
702 | С300-40080-К'23*
703 | С300-40081-К'3*
704 | Е20-11-1'12'Ж1'УСТАНОВКА РЕШЕТОК ПЛОЩАДЬЮ В СВЕТУ ДО 0,25 М2 С ВЫВЕРКОЙ И ЗАКРЕПЛЕНИЕМ'РЕШЕТКА''*
705 | СЦЕН-РВС5-2727'11*
706 | С300-60118-7К'1*
707 | С300-60210-7К'1*
708 | Е20-11-1'11'Ж1'УСТАНОВКА УЗЛОВ ПОДКЛЮЧЕНИЯ'РЕШЕТКА''*
709 | СЦЕН-УП1-215-260'11*
710 | Е20-59-1'15'Ж100'УСТАНОВКА АНЕМОСТАТОВ'100 РЕШЕТОК''*
711 | С300-703-1К'1*
712 | С300-703-2К'14*
713 | Ж3-30-11' ВЕНТИЛЯЦИЯ. ВОЗДУХОВОДЫ.П1'М2*
714 | Е20-4-1'89Х0,393+3Х0,502'Ж100/300-16218#300-16217-К=100'ПРОКЛАДКА ВОЗДУХОВОДОВ ИЗ ОЦИНКОВАННОЙ СТАЛИ ТОЛЩИНОЙ 0,5 ММ, ДИАМЕТРОМ ДО 200 ММ'100 М2 ПОВЕРХНОСТИ ВОЗДУХОВОДОВ''*
715 | Е20-4-2'0,6Х5,1'Ж100/300-16220#300-16219-К=100'ПРОКЛАДКА ВОЗДУХОВОДОВ ИЗ ОЦИНКОВАННОЙ СТАЛИ ТОЛЩИНОЙ 0,5 ММ, ПЕРИМЕТРОМ ДО 600 ММ'100 М2 ПОВЕРХНОСТИ ВОЗДУХОВОДОВ''*
716 | Е20-4-3'0,7Х11+0,7Х20'Ж100/300-16220#300-16225-К=100'ПРОКЛАДКА ВОЗДУХОВОДОВ ИЗ ОЦИНКОВАННОЙ СТАЛИ ТОЛЩИНОЙ 0,7 ММ, ПЕРИМЕТРОМ ДО 800, 1000 ММ'100 М2 ПОВЕРХНОСТИ ВОЗДУХОВОДОВ''*
717 | Е20-4-9'0,9Х5,4'Ж100/300-16226#300-16225-К=100'ПРОКЛАДКА ВОЗДУХОВОДОВ ИЗ ОЦИНКОВАННОЙ СТАЛИ ТОЛЩИНОЙ 0,7 ММ, ПЕРИМЕТРОМ 900 ММ'100 М2 ПОВЕРХНОСТИ ВОЗДУХОВОДОВ''*
718 | Е20-4-10'1,3Х6,5+1,5Х7,5+1,4'Ж100/300-16226#300-16225-К=100'ПРОКЛАДКА ВОЗДУХОВОДОВ ИЗ ОЦИНКОВАННОЙ СТАЛИ ТОЛЩИНОЙ 0,7 ММ, ПЕРИМЕТРОМ ОТ 1100 ДО 1600 ММ'100 М2 ПОВЕРХНОСТИ ВОЗДУХОВОДОВ''*
719 | Е20-4-10'1,1Х4,5'Ж100/300-16226#300-16219-К=100'ПРОКЛАДКА ВОЗДУХОВОДОВ ИЗ ОЦИНКОВАННОЙ СТАЛИ ТОЛЩИНОЙ 0,5 ММ, ПЕРИМЕТРОМ ОТ 1100 ДО 1600 ММ'100 М2 ПОВЕРХНОСТИ ВОЗДУХОВОДОВ''*
720 | Е20-4-11'1,7Х5'Ж100/300-16226#300-16225-К=100'ПРОКЛАДКА ВОЗДУХОВОДОВ ИЗ ОЦИНКОВАННОЙ СТАЛИ ТОЛЩИНОЙ 0,7 ММ, ПЕРИМЕТРОМ ДО 2400 ММ'100 М2 ПОВЕРХНОСТИ ВОЗДУХОВОДОВ''*
721 | Е20-5-3'0,7Х7,5'Ж100'ПРОКЛАДКА ВОЗДУХОВОДОВ ИЗ КОРРОЗИОННОСТОЙКОЙ СТАЛИ ТОЛЩИНОЙ 0,7 ММ, ПЕРИМЕТРОМ ДО 800, 1000 ММ'100 М2 ПОВЕРХНОСТИ ВОЗДУХОВОДОВ''*
722 | СЦЕН-ВН-7'5,25*
723 | Е20-5-10'1,6Х2,3'Ж100'ПРОКЛАДКА ВОЗДУХОВОДОВ ИЗ КОРРОЗИОННОСТОЙКОЙ СТАЛИ ТОЛЩИНОЙ 0,7 ММ, ПЕРИМЕТРОМ ОТ 1100 ДО 1600 ММ'100 М2 ПОВЕРХНОСТИ ВОЗДУХОВОДОВ''*
724 | СЦЕН-ВН-7'3,68*
725 | Е20-65-1'26''ПРОКЛАДКА ГИБКИХ ИЗОЛИРОВАННЫХ ВОЗДУХОВОДОВ АЛЮМИНИЕВЫХ ДИАМЕТРОМ ДО 250 ММ'100 М''*
726 | С300-15902'23Х1,05*
727 | С300-15904'3Х1,05*
728 | Ж3-30-12'ВЕНТИЛЯЦИЯ. ИЗОЛЯЦИЯ ВОЗДУХОВОДОВ. П1'М2*
729 | Е26-94-1'8,7+5,6'Ж100/101-11099/412-9005/М110903'ИЗОЛЯЦИЯ ВОЗДУХОВОДОВ БАЗАЛЬТОВЫМ МАТЕРИАЛОМ'100 М2''*
730 | СЦЕН-ПТК-ВЕНТ-5'14,3*
731 | СЦЕН-КМТС'15+7,4*
732 | СЦЕН-ЛА'11,3+5,6*
733 | Ж3-30-15'ВЕНТИЛЯЦИЯ. ОБОРУДОВАНИЕ И ПРИБОРЫ. П2'ШТ (КОМПЛ.)*
734 | Е20-11-1'8'Ж1'УСТАНОВКА РЕШЕТОК ПЛОЩАДЬЮ В СВЕТУ ДО 0,25 М2 С ВЫВЕРКОЙ И ЗАКРЕПЛЕНИЕМ'РЕШЕТКА''*
735 | СЦЕН-РВС5-2727'4*
736 | СЦЕН-РВС5-4141'2*
737 | С300-60118-6К'1*
738 | С300-60200-6К'1*
739 | С300-60118-4К'1*
740 | С300-60200-4К'1*
741 | Е20-11-1'6'Ж1'УСТАНОВКА УЗЛОВ ПОДКЛЮЧЕНИЯ'РЕШЕТКА''*
742 | СЦЕН-УП1-215-125'3*
743 | СЦЕН-УП1-215-260'1*
744 | СЦЕН-УП1-355'1*
745 | СЦЕН-УП1-355-200'1*
746 | Е20-59-1'19'Ж100'УСТАНОВКА АНЕМОСТАТОВ'100 РЕШЕТОК''*
747 | С300-703-2К'11*
748 | С300-703-3К'8*
749 | С300-27193-К'43*
750 | С300-40080-К'13*
751 | С300-40081-К'1*
752 | С300-40082-К'1*
753 | С300-40001-Р'1*
754 | С300-40002-К'2*
755 | С300-40007-К'1*
756 | С300-40014-К'1*
757 | Ж3-30-11' ВЕНТИЛЯЦИЯ. ВОЗДУХОВОДЫ.П2'М2*
758 | Е20-4-1'26Х0,393+4,5Х0,502+4,4Х0,628'Ж100/300-16218#300-16217-К=100'ПРОКЛАДКА ВОЗДУХОВОДОВ ИЗ ОЦИНКОВАННОЙ СТАЛИ ТОЛЩИНОЙ 0,5 ММ, ДИАМЕТРОМ ДО 200 ММ'100 М2 ПОВЕРХНОСТИ ВОЗДУХОВОДОВ''*
759 | Е20-4-2'0,6Х7'Ж100/300-16220#300-16219-К=100'ПРОКЛАДКА ВОЗДУХОВОДОВ ИЗ ОЦИНКОВАННОЙ СТАЛИ ТОЛЩИНОЙ 0,5 ММ, ПЕРИМЕТРОМ ДО 600 ММ'100 М2 ПОВЕРХНОСТИ ВОЗДУХОВОДОВ''*
760 | Е20-4-3'0,7Х7,5+0,8Х14'Ж100/300-16220#300-16219-К=100'ПРОКЛАДКА ВОЗДУХОВОДОВ ИЗ ОЦИНКОВАННОЙ СТАЛИ ТОЛЩИНОЙ 0,5 ММ, ПЕРИМЕТРОМ ДО 800, 1000 ММ'100 М2 ПОВЕРХНОСТИ ВОЗДУХОВОДОВ''*
761 | Е20-4-9'0,9Х9,5'Ж100/300-16226#300-16219-К=100'ПРОКЛАДКА ВОЗДУХОВОДОВ ИЗ ОЦИНКОВАННОЙ СТАЛИ ТОЛЩИНОЙ 0,5 ММ, ПЕРИМЕТРОМ 900 ММ'100 М2 ПОВЕРХНОСТИ ВОЗДУХОВОДОВ''*
762 | Е20-4-10'1,3Х5,5+1,6Х5,6'Ж100/300-16226#300-16219-К=100'ПРОКЛАДКА ВОЗДУХОВОДОВ ИЗ ОЦИНКОВАННОЙ СТАЛИ ТОЛЩИНОЙ 0,5 ММ, ПЕРИМЕТРОМ ОТ 1100 ДО 1600 ММ'100 М2 ПОВЕРХНОСТИ ВОЗДУХОВОДОВ''*
763 | Е20-4-11'1,7Х7,5'Ж100/300-16226#300-16225-К=100'ПРОКЛАДКА ВОЗДУХОВОДОВ ИЗ ОЦИНКОВАННОЙ СТАЛИ ТОЛЩИНОЙ 0,7 ММ, ПЕРИМЕТРОМ ДО 2400 ММ'100 М2 ПОВЕРХНОСТИ ВОЗДУХОВОДОВ''*
764 | Е20-4-11'1,7Х17'Ж100/300-16226#300-16219-К=100'ПРОКЛАДКА ВОЗДУХОВОДОВ ИЗ ОЦИНКОВАННОЙ СТАЛИ ТОЛЩИНОЙ 0,5 ММ, ПЕРИМЕТРОМ ДО 2400 ММ'100 М2 ПОВЕРХНОСТИ ВОЗДУХОВОДОВ''*
765 | Ж3-30-12'ВЕНТИЛЯЦИЯ. ИЗОЛЯЦИЯ ВОЗДУХОВОДОВ. П2'М2*
766 | Е26-94-1'14,3'Ж100/101-11099/412-9005/М110903'ИЗОЛЯЦИЯ ВОЗДУХОВОДОВ БАЗАЛЬТОВЫМ МАТЕРИАЛОМ'100 М2''*
767 | СЦЕН-ПТК-ВЕНТ-5'14,3*
768 | СЦЕН-КМТС'25,6*
769 | СЦЕН-ЛА'19,2*
770 | Ж3-30-15'ВЕНТИЛЯЦИЯ. ОБОРУДОВАНИЕ И ПРИБОРЫ. П3'ШТ (КОМПЛ.)*
771 | Е20-11-1'26'Ж1'УСТАНОВКА РЕШЕТОК ПЛОЩАДЬЮ В СВЕТУ ДО 0,25 М2 С ВЫВЕРКОЙ И ЗАКРЕПЛЕНИЕМ'РЕШЕТКА''*
772 | СЦЕН-РВС5-2727'13*
773 | СЦЕН-РВС5-4141'1*
774 | СЦЕН-РВС5-553'2*
775 | С300-60118-2К'1*
776 | С300-60200-2К'1*
777 | С300-60118-5К'1*
778 | С300-60200-5К'1*
779 | С300-60118-10К'8*
780 | С300-60210-10К'8*
781 | Е20-11-2'16'Ж1'УСТАНОВКА УЗЛОВ ПОДКЛЮЧЕНИЯ'РЕШЕТКА''*
782 | СЦЕН-УП1-215-260'13*
783 | СЦЕН-УП1-355'1*
784 | СЦЕН-УП1-500-2020'1*
785 | СЦЕН-УП1-500-2015'1*
786 | С300-27193-К'43*
787 | С300-40080-К'2*
788 | С300-40079-К'11*
789 | С300-40001-Р'3*
790 | С300-40001-О'3*
791 | С300-40001-Д'1*
792 | С300-40002-К'1*
793 | Ж3-30-11' ВЕНТИЛЯЦИЯ. ВОЗДУХОВОДЫ.П3'М2*
794 | Е20-4-1'0,314Х35,5+10,3Х0,393+5Х0,502'Ж100/300-16218#300-16217=100'ПРОКЛАДКА ВОЗДУХОВОДОВ ИЗ ОЦИНКОВАННОЙ СТАЛИ ТОЛЩИНОЙ 0,5 ММ, ДИАМЕТРОМ ДО 200 ММ'100 М2 ПОВЕРХНОСТИ ВОЗДУХОВОДОВ''*
795 | Е20-4-2'0,5Х3,5+0,6Х19'Ж100/300-16220#300-16219=100'ПРОКЛАДКА ВОЗДУХОВОДОВ ИЗ ОЦИНКОВАННОЙ СТАЛИ ТОЛЩИНОЙ 0,5 ММ, ПЕРИМЕТРОМ ДО 600 ММ'100 М2 ПОВЕРХНОСТИ ВОЗДУХОВОДОВ''*
796 | Е20-4-3'0,7Х12+0,8Х1'Ж100/300-16220#300-16219=100'ПРОКЛАДКА ВОЗДУХОВОДОВ ИЗ ОЦИНКОВАННОЙ СТАЛИ ТОЛЩИНОЙ 0,5 ММ, ПЕРИМЕТРОМ ДО 800, 1000 ММ'100 М2 ПОВЕРХНОСТИ ВОЗДУХОВОДОВ''*
797 | Е20-4-3'1,6'Ж100/300-16220#300-16245-1=100'ПРОКЛАДКА ВОЗДУХОВОДОВ ИЗ ОЦИНКОВАННОЙ СТАЛИ ТОЛЩИНОЙ 1,6 ММ, ПЕРИМЕТРОМ ДО 800, 1000 ММ'100 М2 ПОВЕРХНОСТИ ВОЗДУХОВОДОВ''*
798 | Е20-4-10'1,2Х13,5+1,5Х5,8'Ж100/300-16226#300-16225=100'ПРОКЛАДКА ВОЗДУХОВОДОВ ИЗ ОЦИНКОВАННОЙ СТАЛИ ТОЛЩИНОЙ 0,7 ММ, ПЕРИМЕТРОМ ОТ 1100 ДО 1600 ММ'100 М2 ПОВЕРХНОСТИ ВОЗДУХОВОДОВ''*
799 | Е20-4-11'2,1Х8+2,2Х7,5+2,1Х23+2,2Х1,4'Ж100/300-16226#300-16225=100'ПРОКЛАДКА ВОЗДУХОВОДОВ ИЗ ОЦИНКОВАННОЙ СТАЛИ ТОЛЩИНОЙ 0,7 ММ, ПЕРИМЕТРОМ ДО 2400 ММ'100 М2 ПОВЕРХНОСТИ ВОЗДУХОВОДОВ''*
800 | Е20-4-11'2,1Х3,6'Ж100/300-16226#300-16245-1=100'ПРОКЛАДКА ВОЗДУХОВОДОВ ИЗ ОЦИНКОВАННОЙ СТАЛИ ТОЛЩИНОЙ 1ММ, ПЕРИМЕТРОМ ДО 2400 ММ'100 М2 ПОВЕРХНОСТИ ВОЗДУХОВОДОВ''*
801 | Ж3-30-12'ВЕНТИЛЯЦИЯ. ИЗОЛЯЦИЯ ВОЗДУХОВОДОВ. П3'М2*
802 | Е26-94-1'53,6+3,4'Ж100/101-11099/412-9005/М110903'ИЗОЛЯЦИЯ ВОЗДУХОВОДОВ БАЗАЛЬТОВЫМ МАТЕРИАЛОМ'100 М2''*
803 | СЦЕН-ПТК-ВЕНТ-5'57*
804 | СЦЕН-КМТС'96,6+6,2*
805 | СЦЕН-ЛА'72,4+4,7*
806 | Ж3-30-15'ВЕНТИЛЯЦИЯ. ОБОРУДОВАНИЕ И ПРИБОРЫ. П4'ШТ (КОМПЛ.)*
807 | Е20-27-10'3'Ж1'УСТАНОВКА ПЛАСТИНЧАТОГО ГЛУШИТЕЛЯ ШУМА ГП МАССОЙ ДО 100 КГ ЗАВОДСКОЙ СБОРКИ НА ВЕНТИЛЯЦИОННЫХ СИСТЕМАХ С ЗАКРЕПЛЕНИЕМ К ПОТОЛКУ'ШУМОГЛУШИТЕЛЬ''*
808 | С300-24514'3*
809 | Е20-11-1'6+13'Ж1'УСТАНОВКА РЕШЕТОК ПЛОЩАДЬЮ В СВЕТУ ДО 0,25 М2 С ВЫВЕРКОЙ И ЗАКРЕПЛЕНИЕМ'РЕШЕТКА''*
810 | СЦЕН-РВС5-2727'4*
811 | СЦЕН-РВС5-4141'2*
812 | С300-60118-6К'2*
813 | С300-60200-6К'2*
814 | С300-60118-21К'6*
815 | С300-60210-21К'6*
816 | С300-60118-16К'5*
817 | С300-60210-16К'5*
818 | Е20-11-1'6'Ж1'УСТАНОВКА УЗЛОВ ПОДКЛЮЧЕНИЯ'РЕШЕТКА''*
819 | СЦЕН-УП1-355'2*
820 | СЦЕН-УП1-215-125'2*
821 | СЦЕН-УП1-215-100'2*
822 | С300-27193-К'58*
823 | Ж3-30-11' ВЕНТИЛЯЦИЯ. ВОЗДУХОВОДЫ.П4'М2*
824 | Е20-4-1'5Х0,314+5Х0,393+5Х0,502'Ж100/300-16218#300-16217=100'ПРОКЛАДКА ВОЗДУХОВОДОВ ИЗ ОЦИНКОВАННОЙ СТАЛИ ТОЛЩИНОЙ 0,5 ММ, ДИАМЕТРОМ ДО 200 ММ'100 М2 ПОВЕРХНОСТИ ВОЗДУХОВОДОВ''*
825 | Е20-4-2'0,6Х45+0,6Х13'Ж100/300-16220#300-16219=100'ПРОКЛАДКА ВОЗДУХОВОДОВ ИЗ ОЦИНКОВАННОЙ СТАЛИ ТОЛЩИНОЙ 0,5 ММ, ПЕРИМЕТРОМ ДО 600 ММ'100 М2 ПОВЕРХНОСТИ ВОЗДУХОВОДОВ''*
826 | Е20-4-9'0,9Х8,5+0,7Х5'Ж100/300-16226#300-16219=100'ПРОКЛАДКА ВОЗДУХОВОДОВ ИЗ ОЦИНКОВАННОЙ СТАЛИ ТОЛЩИНОЙ 0,5 ММ, ПЕРИМЕТРОМ 900 ММ'100 М2 ПОВЕРХНОСТИ ВОЗДУХОВОДОВ''*
827 | Е20-4-10'1,1Х1,5+1,1+1,2+1,3Х6+1,5Х15'Ж100/300-16226#300-16225=100'ПРОКЛАДКА ВОЗДУХОВОДОВ ИЗ ОЦИНКОВАННОЙ СТАЛИ ТОЛЩИНОЙ 0,7 ММ, ПЕРИМЕТРОМ ОТ 1100 ДО 1600 ММ'100 М2 ПОВЕРХНОСТИ ВОЗДУХОВОДОВ''*
828 | Е20-4-11'1,7Х7+1,7Х17,5'Ж100/300-16226#300-16225=100'ПРОКЛАДКА ВОЗДУХОВОДОВ ИЗ ОЦИНКОВАННОЙ СТАЛИ ТОЛЩИНОЙ 0,7 ММ, ПЕРИМЕТРОМ ДО 2400 ММ'100 М2 ПОВЕРХНОСТИ ВОЗДУХОВОДОВ''*
829 | Е20-4-11'1,8Х13'Ж100/300-16226#300-16245-1=100'ПРОКЛАДКА ВОЗДУХОВОДОВ ИЗ ОЦИНКОВАННОЙ СТАЛИ ТОЛЩИНОЙ 1 ММ, ПЕРИМЕТРОМ ДО 2400 ММ'100 М2 ПОВЕРХНОСТИ ВОЗДУХОВОДОВ''*
830 | Е20-4-12'2,84Х0,7'Ж100/300-16226#300-16225=100'ПРОКЛАДКА ВОЗДУХОВОДОВ ИЗ ОЦИНКОВАННОЙ СТАЛИ ТОЛЩИНОЙ 0,7 ММ, ПЕРИМЕТРОМ ДО 3200 ММ'100 М2 ПОВЕРХНОСТИ ВОЗДУХОВОДОВ''*
831 | Ж3-30-12'ВЕНТИЛЯЦИЯ. ИЗОЛЯЦИЯ ВОЗДУХОВОДОВ. П4'М2*
832 | Е26-94-1'33,4'Ж100/101-11099/412-9005/М110903'ИЗОЛЯЦИЯ ВОЗДУХОВОДОВ БАЗАЛЬТОВЫМ МАТЕРИАЛОМ'100 М2''*
833 | СЦЕН-ПТК-ВЕНТ-5'33,4*
834 | СЦЕН-КМТС'59,6*
835 | СЦЕН-ЛА'44,8*
836 | Ж3-30-15'ВЕНТИЛЯЦИЯ. ОБОРУДОВАНИЕ И ПРИБОРЫ. П5'ШТ (КОМПЛ.)*
837 | Е20-26-4'2'Ж1'УСТАНОВКА ШУМОГЛУШИТЕЛЕЙ ВЕНТИЛЯЦИОННЫХ ТИПА ГТП 1-4 СЕЧЕНИЕМ ОБЕЧАЙКИ 400 Х 300 ММ'ШТ.''*
838 | Е20-11-1'8'Ж1'УСТАНОВКА РЕШЕТОК ПЛОЩАДЬЮ В СВЕТУ ДО 0,25 М2 С ВЫВЕРКОЙ И ЗАКРЕПЛЕНИЕМ'РЕШЕТКА''*
839 | СЦЕН-РВС5-2727'1*
840 | СЦЕН-РВС5-4141'5*
841 | СЦЕН-РВС5-553'1*
842 | С300-60118-6К'1*
843 | С300-60210-6К'1*
844 | Е20-11-1'7'Ж1'УСТАНОВКА УЗЛОВ ПОДКЛЮЧЕНИЯ'РЕШЕТКА''*
845 | СЦЕН-УП1-355'5*
846 | СЦЕН-УП1-215-125'1*
847 | СЦЕН-УП1-500-300'1*
848 | С300-27193-К'54*
849 | Е20-59-1'16'Ж100'УСТАНОВКА АНЕМОСТАТОВ'100 РЕШЕТОК''*
850 | С300-703-1К'15*
851 | С300-703-2К'1*
852 | Ж3-30-11' ВЕНТИЛЯЦИЯ. ВОЗДУХОВОДЫ. П5'М2*
853 | Е20-4-1'36Х0,314+20Х0,393+9,5Х0,502+2Х0,628'Ж100/300-16218#300-16217-К=100'ПРОКЛАДКА ВОЗДУХОВОДОВ ИЗ ОЦИНКОВАННОЙ СТАЛИ ТОЛЩИНОЙ 0,5 ММ, ДИАМЕТРОМ ДО 200 ММ'100 М2 ПОВЕРХНОСТИ ВОЗДУХОВОДОВ''*
854 | Е20-4-2'0,6Х10'Ж100/300-16220#300-16219-К=100'ПРОКЛАДКА ВОЗДУХОВОДОВ ИЗ ОЦИНКОВАННОЙ СТАЛИ ТОЛЩИНОЙ 0,5 ММ, ПЕРИМЕТРОМ ДО 600 ММ'100 М2 ПОВЕРХНОСТИ ВОЗДУХОВОДОВ''*
855 | Е20-4-3'0,8Х5'Ж100/300-16220#300-16219-К=100'ПРОКЛАДКА ВОЗДУХОВОДОВ ИЗ ОЦИНКОВАННОЙ СТАЛИ ТОЛЩИНОЙ 0,5 ММ, ПЕРИМЕТРОМ 800, 1000 ММ'100 М2 ПОВЕРХНОСТИ ВОЗДУХОВОДОВ''*
856 | Е20-4-3'4'Ж100/300-16220#300-16225-К=100'ПРОКЛАДКА ВОЗДУХОВОДОВ ИЗ ОЦИНКОВАННОЙ СТАЛИ ТОЛЩИНОЙ 0,7 ММ, ПЕРИМЕТРОМ 800, 1000 ММ'100 М2 ПОВЕРХНОСТИ ВОЗДУХОВОДОВ''*
857 | Е20-4-9'0,9Х6'Ж100/300-16226#300-16219-К=100'ПРОКЛАДКА ВОЗДУХОВОДОВ ИЗ ОЦИНКОВАННОЙ СТАЛИ ТОЛЩИНОЙ 0,5 ММ, ПЕРИМЕТРОМ 900 ММ'100 М2 ПОВЕРХНОСТИ ВОЗДУХОВОДОВ''*
858 | Е20-4-10'1,3Х6+1,5Х15,5+1,4Х2+1,5Х23'Ж100/300-16226#300-16225-К=100'ПРОКЛАДКА ВОЗДУХОВОДОВ ИЗ ОЦИНКОВАННОЙ СТАЛИ ТОЛЩИНОЙ 0,7 ММ, ПЕРИМЕТРОМ ОТ 1100 ДО 1600 ММ'100 М2 ПОВЕРХНОСТИ ВОЗДУХОВОДОВ''*
859 | Е20-4-10'1,5Х12'Ж100/300-16226#300-16245-1К=100'ПРОКЛАДКА ВОЗДУХОВОДОВ ИЗ ОЦИНКОВАННОЙ СТАЛИ ТОЛЩИНОЙ 1 ММ, ПЕРИМЕТРОМ ОТ 1100 ДО 1600 ММ'100 М2 ПОВЕРХНОСТИ ВОЗДУХОВОДОВ''*
860 | Ж3-30-12'ВЕНТИЛЯЦИЯ. ИЗОЛЯЦИЯ ВОЗДУХОВОДОВ. П5'М2*
861 | Е26-94-1'38,9'Ж100/101-11099/412-9005/М110903'ИЗОЛЯЦИЯ ВОЗДУХОВОДОВ БАЗАЛЬТОВЫМ МАТЕРИАЛОМ'100 М2''*
862 | СЦЕН-ПТК-ВЕНТ-5'38,9*
863 | СЦЕН-КМТС'69*
864 | СЦЕН-ЛА'51,8*
865 | Ж3-30-15'ВЕНТИЛЯЦИЯ. ОБОРУДОВАНИЕ И ПРИБОРЫ. П6'ШТ (КОМПЛ.)*
866 | Е20-26-4'2'Ж1'УСТАНОВКА ШУМОГЛУШИТЕЛЕЙ ВЕНТИЛЯЦИОННЫХ ТИПА ГТП 1-4 СЕЧЕНИЕМ ОБЕЧАЙКИ 400 Х 300 ММ'ШТ.''*
867 | Е20-11-1'10'Ж1'УСТАНОВКА РЕШЕТОК ПЛОЩАДЬЮ В СВЕТУ ДО 0,25 М2 С ВЫВЕРКОЙ И ЗАКРЕПЛЕНИЕМ'РЕШЕТКА''*
868 | СЦЕН-РВС5-2727'2*
869 | СЦЕН-РВС5-4141'1*
870 | С300-60118-21К'4*
871 | С300-60210-21К'4*
872 | С300-60118-8К'3*
873 | С300-60200-8К'3*
874 | Е20-11-1'3'Ж1'УСТАНОВКА УЗЛОВ ПОДКЛЮЧЕНИЯ'РЕШЕТКА''*
875 | СЦЕН-УП1-355'1*
876 | СЦЕН-УП1-215-125'2*
877 | С300-27193-К'12*
878 | Ж3-30-11' ВЕНТИЛЯЦИЯ. ВОЗДУХОВОДЫ. П6'М2*
879 | Е20-4-1'2Х0,314+14Х0,393+1Х0,502'Ж100/300-16218#300-16217-К=100'ПРОКЛАДКА ВОЗДУХОВОДОВ ИЗ ОЦИНКОВАННОЙ СТАЛИ ТОЛЩИНОЙ 0,5 ММ, ДИАМЕТРОМ ДО 200 ММ'100 М2 ПОВЕРХНОСТИ ВОЗДУХОВОДОВ''*
880 | Е20-4-2'0,6Х12'Ж100/300-16220#300-16219-К=100'ПРОКЛАДКА ВОЗДУХОВОДОВ ИЗ ОЦИНКОВАННОЙ СТАЛИ ТОЛЩИНОЙ 0,5 ММ, ПЕРИМЕТРОМ ДО 600 ММ'100 М2 ПОВЕРХНОСТИ ВОЗДУХОВОДОВ''*
881 | Е20-4-3'0,8Х8+0,7Х2'Ж100/300-16220#300-16219-К=100'ПРОКЛАДКА ВОЗДУХОВОДОВ ИЗ ОЦИНКОВАННОЙ СТАЛИ ТОЛЩИНОЙ 0,5 ММ, ПЕРИМЕТРОМ 800, 1000 ММ'100 М2 ПОВЕРХНОСТИ ВОЗДУХОВОДОВ''*
882 | Е20-4-3'3'Ж100/300-16220#300-16225-К=100'ПРОКЛАДКА ВОЗДУХОВОДОВ ИЗ ОЦИНКОВАННОЙ СТАЛИ ТОЛЩИНОЙ 0,7 ММ, ПЕРИМЕТРОМ 800, 1000 ММ'100 М2 ПОВЕРХНОСТИ ВОЗДУХОВОДОВ''*
883 | Е20-4-10'1,1Х3+1,3Х5+1,4Х4+1,2Х1+1,3Х12'Ж100/300-16226#300-16225-К=100'ПРОКЛАДКА ВОЗДУХОВОДОВ ИЗ ОЦИНКОВАННОЙ СТАЛИ ТОЛЩИНОЙ 0,7 ММ, ПЕРИМЕТРОМ ОТ 1100 ДО 1600 ММ'100 М2 ПОВЕРХНОСТИ ВОЗДУХОВОДОВ''*
884 | Е20-4-11'2,1Х0,5'Ж100/300-16226#300-16225-К=100'ПРОКЛАДКА ВОЗДУХОВОДОВ ИЗ ОЦИНКОВАННОЙ СТАЛИ ТОЛЩИНОЙ 0,7 ММ, ПЕРИМЕТРОМ ДО 2400 ММ'100 М2 ПОВЕРХНОСТИ ВОЗДУХОВОДОВ''*
885 | Ж3-30-15'ВЕНТИЛЯЦИЯ. ОБОРУДОВАНИЕ И ПРИБОРЫ. П7'ШТ (КОМПЛ.)*
886 | Е20-11-1'2'Ж1'УСТАНОВКА РЕШЕТОК ПЛОЩАДЬЮ В СВЕТУ ДО 0,25 М2 С ВЫВЕРКОЙ И ЗАКРЕПЛЕНИЕМ'РЕШЕТКА''*
887 | С300-60118-18К'1*
888 | С300-60200-18К'1*
889 | С300-60118-44К'1*
890 | С300-60210-44К'1*
891 | С300-27193-К'6*
892 | Е20-59-1'6'Ж100'УСТАНОВКА АНЕМОСТАТОВ'100 РЕШЕТОК''*
893 | С300-703-1К'6*
894 | Е20-26-4'1'Ж1'УСТАНОВКА ШУМОГЛУШИТЕЛЕЙ ВЕНТИЛЯЦИОННЫХ ТИПА ГТП 1-4 СЕЧЕНИЕМ ОБЕЧАЙКИ 400 Х 300 ММ'ШТ.''*
895 | Ж3-30-11' ВЕНТИЛЯЦИЯ. ВОЗДУХОВОДЫ. П7'М2*
896 | Е20-4-1'11,5Х0,314+26,5Х0,628'Ж100/300-16218#300-16217-К=100'ПРОКЛАДКА ВОЗДУХОВОДОВ ИЗ ОЦИНКОВАННОЙ СТАЛИ ТОЛЩИНОЙ 0,5 ММ, ДИАМЕТРОМ ДО 200 ММ'100 М2 ПОВЕРХНОСТИ ВОЗДУХОВОДОВ''*
897 | Е20-4-1'0,628Х12'Ж100/300-16218#300-16229-К=100'ПРОКЛАДКА ВОЗДУХОВОДОВ ИЗ ОЦИНКОВАННОЙ СТАЛИ ТОЛЩИНОЙ 1 ММ, ДИАМЕТРОМ ДО 200 ММ'100 М2 ПОВЕРХНОСТИ ВОЗДУХОВОДОВ''*
898 | Е20-4-2'0,6Х3'Ж100/300-16220#300-16219-К=100'ПРОКЛАДКА ВОЗДУХОВОДОВ ИЗ ОЦИНКОВАННОЙ СТАЛИ ТОЛЩИНОЙ 0,5 ММ, ПЕРИМЕТРОМ ДО 600 ММ'100 М2 ПОВЕРХНОСТИ ВОЗДУХОВОДОВ''*
899 | Е20-4-10'1,3Х3+1,4Х2'Ж100/300-16226#300-16225-К=100'ПРОКЛАДКА ВОЗДУХОВОДОВ ИЗ ОЦИНКОВАННОЙ СТАЛИ ТОЛЩИНОЙ 0,7 ММ, ПЕРИМЕТРОМ ОТ 1100 ДО 1600 ММ'100 М2 ПОВЕРХНОСТИ ВОЗДУХОВОДОВ''*
900 | Ж3-30-15'ВЕНТИЛЯЦИЯ. ОБОРУДОВАНИЕ И ПРИБОРЫ. П8'ШТ (КОМПЛ.)*
901 | Е20-11-1'14'Ж1'УСТАНОВКА РЕШЕТОК ПЛОЩАДЬЮ В СВЕТУ ДО 0,25 М2 С ВЫВЕРКОЙ И ЗАКРЕПЛЕНИЕМ'РЕШЕТКА''*
902 | СЦЕН-РВС5-2727'6*
903 | СЦЕН-РВС5-4141'5*
904 | СЦЕН-РВС5-553'3*
905 | Е20-11-1'14'Ж1'УСТАНОВКА УЗЛОВ ПОДКЛЮЧЕНИЯ'РЕШЕТКА''*
906 | СЦЕН-УП1-355'5*
907 | СЦЕН-УП1-215-125'6*
908 | СЦЕН-УП1-500-160'2*
909 | СЦЕН-УП1-500-200'1*
910 | С300-27193-К'32*
911 | Е20-59-1'14'Ж100'УСТАНОВКА АНЕМОСТАТОВ'100 РЕШЕТОК''*
912 | С300-703-1К'14*
913 | Ж3-30-11' ВЕНТИЛЯЦИЯ. ВОЗДУХОВОДЫ. П8'М2*
914 | Е20-4-1'47,5Х0,314+18Х0,393+10Х0,502+4,5Х0,566+5Х0,628'Ж100/300-16218#300-16217-К=100'ПРОКЛАДКА ВОЗДУХОВОДОВ ИЗ ОЦИНКОВАННОЙ СТАЛИ ТОЛЩИНОЙ 0,5 ММ, ДИАМЕТРОМ ДО 200 ММ'100 М2 ПОВЕРХНОСТИ ВОЗДУХОВОДОВ''*
915 | Е20-4-3'0,7Х4'Ж100/300-16220#300-16219-К=100'ПРОКЛАДКА ВОЗДУХОВОДОВ ИЗ ОЦИНКОВАННОЙ СТАЛИ ТОЛЩИНОЙ 0,5 ММ, ПЕРИМЕТРОМ 700 ММ'100 М2 ПОВЕРХНОСТИ ВОЗДУХОВОДОВ''*
916 | Е20-4-9'0,9Х6,5'Ж100/300-16226#300-16219-К=100'ПРОКЛАДКА ВОЗДУХОВОДОВ ИЗ ОЦИНКОВАННОЙ СТАЛИ ТОЛЩИНОЙ 0,5 ММ, ПЕРИМЕТРОМ 900 ММ'100 М2 ПОВЕРХНОСТИ ВОЗДУХОВОДОВ''*
917 | Е20-4-10'1,2Х11+1,4Х7+1,6Х9'Ж100/300-16226#300-16225-К=100'ПРОКЛАДКА ВОЗДУХОВОДОВ ИЗ ОЦИНКОВАННОЙ СТАЛИ ТОЛЩИНОЙ 0,7 ММ, ПЕРИМЕТРОМ ОТ 1100 ДО 1600 ММ'100 М2 ПОВЕРХНОСТИ ВОЗДУХОВОДОВ''*
918 | Е20-4-11'1,8Х23,5+2,1Х3,5+2,04Х1+2,2Х0,9'Ж100/300-16226#300-16225-К=100'ПРОКЛАДКА ВОЗДУХОВОДОВ ИЗ ОЦИНКОВАННОЙ СТАЛИ ТОЛЩИНОЙ 0,7 ММ, ПЕРИМЕТРОМ ДО 2400 ММ'100 М2 ПОВЕРХНОСТИ ВОЗДУХОВОДОВ''*
919 | Ж3-30-15'ВЕНТИЛЯЦИЯ. ОБОРУДОВАНИЕ И ПРИБОРЫ. П9'ШТ (КОМПЛ.)*
920 | Е20-11-1'9'Ж1'УСТАНОВКА РЕШЕТОК ПЛОЩАДЬЮ В СВЕТУ ДО 0,25 М2 С ВЫВЕРКОЙ И ЗАКРЕПЛЕНИЕМ'РЕШЕТКА''*
921 | СЦЕН-РВС5-2727'2*
922 | СЦЕН-РВС5-4141'1*
923 | С300-60118-8К'2*
924 | С300-60200-8К'2*
925 | С300-60118-21К'4*
926 | С300-60210-21К'4*
927 | Е20-11-1'3'Ж1'УСТАНОВКА УЗЛОВ ПОДКЛЮЧЕНИЯ'РЕШЕТКА''*
928 | СЦЕН-УП1-215-125'1*
929 | СЦЕН-УП1-355-160'1*
930 | СЦЕН-УП1-215-100'1*
931 | С300-27193-К'56*
932 | С300-40079-К'1*
933 | С300-40080-К'1*
934 | С300-40081-К'1*
935 | Е20-26-4'2''УСТАНОВКА ШУМОГЛУШИТЕЛЕЙ ВЕНТИЛЯЦИОННЫХ ТИПА ГТП 1-4 СЕЧЕНИЕМ ОБЕЧАЙКИ 400 Х 300 ММ'ШТ.''*
936 | Ж3-30-11' ВЕНТИЛЯЦИЯ. ВОЗДУХОВОДЫ. П9'М2*
937 | Е20-4-1'2Х0,314+14Х0,393+2Х0,502'Ж100/300-16218#300-16217-К=100'ПРОКЛАДКА ВОЗДУХОВОДОВ ИЗ ОЦИНКОВАННОЙ СТАЛИ ТОЛЩИНОЙ 0,5 ММ, ДИАМЕТРОМ ДО 200 ММ'100 М2 ПОВЕРХНОСТИ ВОЗДУХОВОДОВ''*
938 | Е20-4-9'0,9Х3'Ж100/300-16226#300-16219-К=100'ПРОКЛАДКА ВОЗДУХОВОДОВ ИЗ ОЦИНКОВАННОЙ СТАЛИ ТОЛЩИНОЙ 0,5 ММ, ПЕРИМЕТРОМ 900 ММ'100 М2 ПОВЕРХНОСТИ ВОЗДУХОВОДОВ''*
939 | Е20-4-10'1,4Х2+1,3Х10+1,2Х4+1,1Х2,5+1,3Х4,5'Ж100/300-16226#300-16225-К=100'ПРОКЛАДКА ВОЗДУХОВОДОВ ИЗ ОЦИНКОВАННОЙ СТАЛИ ТОЛЩИНОЙ 0,7 ММ, ПЕРИМЕТРОМ ОТ 1100 ДО 1600 ММ'100 М2 ПОВЕРХНОСТИ ВОЗДУХОВОДОВ''*
940 | Е20-4-2'0,6Х12'Ж100/300-16220#300-16219-К=100'ПРОКЛАДКА ВОЗДУХОВОДОВ ИЗ ОЦИНКОВАННОЙ СТАЛИ ТОЛЩИНОЙ 0,5 ММ, ПЕРИМЕТРОМ ДО 600 ММ'100 М2 ПОВЕРХНОСТИ ВОЗДУХОВОДОВ''*
941 | Ж3-30-12'ВЕНТИЛЯЦИЯ. ИЗОЛЯЦИЯ ВОЗДУХОВОДОВ. П9'М2*
942 | Е26-94-1'6,7'Ж100/101-11099/412-9005/М110903'ИЗОЛЯЦИЯ ВОЗДУХОВОДОВ БАЗАЛЬТОВЫМ МАТЕРИАЛОМ'100 М2''*
943 | СЦЕН-ПТК-ВЕНТ-5'6,7*
944 | СЦЕН-КМТС'11,8*
945 | СЦЕН-ЛА'8,9*
946 | Ж3-30-15'ВЕНТИЛЯЦИЯ. ОБОРУДОВАНИЕ И ПРИБОРЫ. П10'ШТ (КОМПЛ.)*
947 | Е20-11-1'16'Ж1'УСТАНОВКА РЕШЕТОК ПЛОЩАДЬЮ В СВЕТУ ДО 0,25 М2 С ВЫВЕРКОЙ И ЗАКРЕПЛЕНИЕМ'РЕШЕТКА''*
948 | СЦЕН-РВС5-2727'11*
949 | СЦЕН-РВС5-4141'5*
950 | Е20-11-1'16'Ж1'УСТАНОВКА УЗЛОВ ПОДКЛЮЧЕНИЯ'РЕШЕТКА''*
951 | СЦЕН-УП1-215-125'7*
952 | СЦЕН-УП1-355-160'3*
953 | СЦЕН-УП1-215-100'4*
954 | СЦЕН-УП1-355-22'2*
955 | С300-27193-К'50*
956 | С300-40079-К'4*
957 | С300-40080-К'7*
958 | С300-40081-К'3*
959 | С300-40082-К'2*
960 | Е20-59-1'18'Ж100'УСТАНОВКА АНЕМОСТАТОВ'100 РЕШЕТОК''*
961 | С300-703-1К'18*
962 | Ж3-30-11' ВЕНТИЛЯЦИЯ. ВОЗДУХОВОДЫ. П10'М2*
963 | Е20-4-1'46Х0,314+44Х0,393+8Х0,502+4Х0,628'Ж100/300-16218#300-16217-К=100'ПРОКЛАДКА ВОЗДУХОВОДОВ ИЗ ОЦИНКОВАННОЙ СТАЛИ ТОЛЩИНОЙ 0,5 ММ, ДИАМЕТРОМ ДО 200 ММ'100 М2 ПОВЕРХНОСТИ ВОЗДУХОВОДОВ''*
964 | Е20-4-3'0,8Х11'Ж100/300-16220#300-16219-К=100'ПРОКЛАДКА ВОЗДУХОВОДОВ ИЗ ОЦИНКОВАННОЙ СТАЛИ ТОЛЩИНОЙ 0,5 ММ, ПЕРИМЕТРОМ 800, 1000 ММ'100 М2 ПОВЕРХНОСТИ ВОЗДУХОВОДОВ''*
965 | Е20-4-3'7'Ж100/300-16220#300-16245-1К=100'ПРОКЛАДКА ВОЗДУХОВОДОВ ИЗ ОЦИНКОВАННОЙ СТАЛИ ТОЛЩИНОЙ 0,7 ММ, ПЕРИМЕТРОМ 800, 1000 ММ'100 М2 ПОВЕРХНОСТИ ВОЗДУХОВОДОВ''*
966 | Е20-4-10'1,2Х9+1,4Х8+1,5Х1'Ж100/300-16226#300-16225-К=100'ПРОКЛАДКА ВОЗДУХОВОДОВ ИЗ ОЦИНКОВАННОЙ СТАЛИ ТОЛЩИНОЙ 0,7 ММ, ПЕРИМЕТРОМ ОТ 1100 ДО 1600 ММ'100 М2 ПОВЕРХНОСТИ ВОЗДУХОВОДОВ''*
967 | Е20-4-11'1,8Х8+2,1Х11+1,8Х17,5+1,8Х29'Ж100/300-16226#300-16225-К=100'ПРОКЛАДКА ВОЗДУХОВОДОВ ИЗ ОЦИНКОВАННОЙ СТАЛИ ТОЛЩИНОЙ 0,7 ММ, ПЕРИМЕТРОМ ДО 2400 ММ'100 М2 ПОВЕРХНОСТИ ВОЗДУХОВОДОВ''*
968 | Е20-4-11'1,8Х4,5'Ж100/300-16226#300-16245-1К=100'ПРОКЛАДКА ВОЗДУХОВОДОВ ИЗ ОЦИНКОВАННОЙ СТАЛИ ТОЛЩИНОЙ 1 ММ, ПЕРИМЕТРОМ ДО 2400 ММ'100 М2 ПОВЕРХНОСТИ ВОЗДУХОВОДОВ''*
969 | Ж3-30-12'ВЕНТИЛЯЦИЯ. ИЗОЛЯЦИЯ ВОЗДУХОВОДОВ. П10'М2*
970 | Е26-94-1'58,3'Ж100/101-11099/412-9005/М110903'ИЗОЛЯЦИЯ ВОЗДУХОВОДОВ БАЗАЛЬТОВЫМ МАТЕРИАЛОМ'100 М2''*
971 | СЦЕН-ПТК-ВЕНТ-5'58,3*
972 | СЦЕН-КМТС'104,4*
973 | СЦЕН-ЛА'78,3*
974 | Ж3-30-15'ВЕНТИЛЯЦИЯ. ОБОРУДОВАНИЕ И ПРИБОРЫ. П11'ШТ (КОМПЛ.)*
975 | Е20-27-10'2'Ж1'УСТАНОВКА ПЛАСТИНЧАТОГО ГЛУШИТЕЛЯ ШУМА ГП МАССОЙ ДО 100 КГ ЗАВОДСКОЙ СБОРКИ НА ВЕНТИЛЯЦИОННЫХ СИСТЕМАХ С ЗАКРЕПЛЕНИЕМ К ПОТОЛКУ'ШУМОГЛУШИТЕЛЬ''*
976 | С300-24514'2*
977 | Е20-11-1'5'Ж1'УСТАНОВКА РЕШЕТОК ПЛОЩАДЬЮ В СВЕТУ ДО 0,25 М2 С ВЫВЕРКОЙ И ЗАКРЕПЛЕНИЕМ'РЕШЕТКА''*
978 | СЦЕН-РВС5-553'5*
979 | Е20-11-1'5'Ж1'УСТАНОВКА УЗЛОВ ПОДКЛЮЧЕНИЯ'РЕШЕТКА''*
980 | СЦЕН-УП1-500-300'5*
981 | С300-27193-К'56*
982 | С300-40079-К'1*
983 | С300-40080-К'1*
984 | С300-40081-К'1*
985 | Ж3-30-11' ВЕНТИЛЯЦИЯ. ВОЗДУХОВОДЫ. П11'М2*
986 | Е20-4-1'5Х0,628'Ж100/300-16218#300-16217-К=100'ПРОКЛАДКА ВОЗДУХОВОДОВ ИЗ ОЦИНКОВАННОЙ СТАЛИ ТОЛЩИНОЙ 0,5 ММ, ДИАМЕТРОМ ДО 200 ММ'100 М2 ПОВЕРХНОСТИ ВОЗДУХОВОДОВ''*
987 | Е20-4-3'1,5'Ж100/300-16220#300-16245-1К=100'ПРОКЛАДКА ВОЗДУХОВОДОВ ИЗ ОЦИНКОВАННОЙ СТАЛИ ТОЛЩИНОЙ 0,7 ММ, ПЕРИМЕТРОМ 800, 1000 ММ'100 М2 ПОВЕРХНОСТИ ВОЗДУХОВОДОВ''*
988 | Е20-4-10'1,4Х1,5+1,5Х2+1,2Х1,5'Ж100/300-16226#300-16225-К=100'ПРОКЛАДКА ВОЗДУХОВОДОВ ИЗ ОЦИНКОВАННОЙ СТАЛИ ТОЛЩИНОЙ 0,7 ММ, ПЕРИМЕТРОМ ОТ 1100 ДО 1600 ММ'100 М2 ПОВЕРХНОСТИ ВОЗДУХОВОДОВ''*
989 | Е20-4-12'2,6Х2,5'Ж100/300-16226#300-16225-К=100'ПРОКЛАДКА ВОЗДУХОВОДОВ ИЗ ОЦИНКОВАННОЙ СТАЛИ ТОЛЩИНОЙ 0,7 ММ, ПЕРИМЕТРОМ ДО 3200 ММ'100 М2 ПОВЕРХНОСТИ ВОЗДУХОВОДОВ''*
990 | Ж3-30-15'ВЕНТИЛЯЦИЯ. ОБОРУДОВАНИЕ И ПРИБОРЫ. П12'ШТ (КОМПЛ.)*
991 | Е20-26-4'2'Ж1'УСТАНОВКА ШУМОГЛУШИТЕЛЕЙ ВЕНТИЛЯЦИОННЫХ ТИПА ГТП 1-4 СЕЧЕНИЕМ ОБЕЧАЙКИ 400 Х 300 ММ'ШТ.''*
992 | Е20-11-1'7'Ж1'УСТАНОВКА РЕШЕТОК ПЛОЩАДЬЮ В СВЕТУ ДО 0,25 М2 С ВЫВЕРКОЙ И ЗАКРЕПЛЕНИЕМ'РЕШЕТКА''*
993 | СЦЕН-РВС5-553'1*
994 | СЦЕН-РВС5-2727'1*
995 | СЦЕН-РВС5-4141'4*
996 | С300-60118-10К'1*
997 | С300-60200-10К'1*
998 | Е20-11-1'6'Ж1'УСТАНОВКА УЗЛОВ ПОДКЛЮЧЕНИЯ'РЕШЕТКА''*
999 | СЦЕН-УП1-500-250'1*
1000 | СЦЕН-УП1-215-100'1*
1001 | СЦЕН-УП1-355'4*
1002 | С300-27193-К'18*
1003 | С300-40079-К'1*
1004 | С300-40081-К'4*
1005 | С300-40083-К'1*
1006 | С300-40009-К'1*
1007 | С300-40012-К'1*
1008 | Ж3-30-11' ВЕНТИЛЯЦИЯ. ВОЗДУХОВОДЫ. П12'М2*
1009 | Е20-4-1'0,5Х0,314+3Х0,393+16Х0,502'Ж100/300-16218#300-16217-К=100'ПРОКЛАДКА ВОЗДУХОВОДОВ ИЗ ОЦИНКОВАННОЙ СТАЛИ ТОЛЩИНОЙ 0,5 ММ, ДИАМЕТРОМ ДО 200 ММ'100 М2 ПОВЕРХНОСТИ ВОЗДУХОВОДОВ''*
1010 | Е20-4-4'0,785'Ж100'ПРОКЛАДКА ВОЗДУХОВОДОВ ИЗ ОЦИНКОВАННОЙ СТАЛИ ТОЛЩИНОЙ 0,5 ММ, ДИАМЕТРОМ ДО 250 ММ'100 М2 ПОВЕРХНОСТИ ВОЗДУХОВОДОВ''*
1011 | С300-16217-О'0,785*
1012 | Е20-4-3'0,8Х0,5+12'Ж100/300-16220#300-16245-1К=100'ПРОКЛАДКА ВОЗДУХОВОДОВ ИЗ ОЦИНКОВАННОЙ СТАЛИ ТОЛЩИНОЙ 0,7 ММ, ПЕРИМЕТРОМ 800, 1000 ММ'100 М2 ПОВЕРХНОСТИ ВОЗДУХОВОДОВ''*
1013 | Е20-4-9'0,9Х29'Ж100/300-16226#300-16225-К=100'ПРОКЛАДКА ВОЗДУХОВОДОВ ИЗ ОЦИНКОВАННОЙ СТАЛИ ТОЛЩИНОЙ 0,5 ММ, ПЕРИМЕТРОМ 900 ММ'100 М2 ПОВЕРХНОСТИ ВОЗДУХОВОДОВ''*
1014 | Е20-4-10'1,1Х5+1,4Х20'Ж100/300-16226#300-16225-К=100'ПРОКЛАДКА ВОЗДУХОВОДОВ ИЗ ОЦИНКОВАННОЙ СТАЛИ ТОЛЩИНОЙ 0,7 ММ, ПЕРИМЕТРОМ ОТ 1100 ДО 1600 ММ'100 М2 ПОВЕРХНОСТИ ВОЗДУХОВОДОВ''*
1015 | Е20-4-12'2,6Х2,5'Ж100/300-16226#300-16225-К=100'ПРОКЛАДКА ВОЗДУХОВОДОВ ИЗ ОЦИНКОВАННОЙ СТАЛИ ТОЛЩИНОЙ 0,7 ММ, ПЕРИМЕТРОМ ДО 3200 ММ'100 М2 ПОВЕРХНОСТИ ВОЗДУХОВОДОВ''*
1016 | Ж3-30-15'ВЕНТИЛЯЦИЯ. ОБОРУДОВАНИЕ И ПРИБОРЫ. П13'ШТ (КОМПЛ.)*
1017 | Е20-11-1'15'Ж1'УСТАНОВКА РЕШЕТОК ПЛОЩАДЬЮ В СВЕТУ ДО 0,25 М2 С ВЫВЕРКОЙ И ЗАКРЕПЛЕНИЕМ'РЕШЕТКА''*
1018 | СЦЕН-РВС5-553'4*
1019 | СЦЕН-РВС5-2727'4*
1020 | СЦЕН-РВС5-4141'1*
1021 | С300-60118-10К'2*
1022 | С300-60210-10К'2*
1023 | С300-60118-23К'2*
1024 | С300-60210-23К'2*
1025 | С300-60118-6К'1*
1026 | С300-60200-6К'1*
1027 | С300-60118-4К'1*
1028 | С300-60210-4К'1*
1029 | Е20-11-1'9'Ж1'УСТАНОВКА УЗЛОВ ПОДКЛЮЧЕНИЯ'РЕШЕТКА''*
1030 | СЦЕН-УП1-500-250'4*
1031 | СЦЕН-УП1-215-100'4*
1032 | СЦЕН-УП1-355-200'1*
1033 | С300-27193-К'24*
1034 | С300-40079-К'1*
1035 | С300-40080-К'1*
1036 | С300-40009-К'1*
1037 | С300-40007-К'1*
1038 | С300-40010-К'1*
1039 | С300-40001-Р'1*
1040 | С300-40001-Т'1*
1041 | С300-40001-Д'4*
1042 | Е20-13-15'1'Ж1'УСТАНОВКА КЛАПАНОВ ОГНЕЗАДЕРЖИВАЮЩИХ ПЕРИМЕТРОМ ДО 1600 ММ'ШТ.''*
1043 | СЦЕН-КЛ-3020'1*
1044 | Е20-13-16'3'Ж1'УСТАНОВКА КЛАПАНОВ ОГНЕЗАДЕРЖИВАЮЩИХ ПЕРИМЕТРОМ ДО 3200 ММ'ШТ.''*
1045 | СЦЕН-КЛ-6040'3*
1046 | Е20-59-1'6'Ж100'УСТАНОВКА АНЕМОСТАТОВ'100 РЕШЕТОК''*
1047 | С300-703-1К'6*
1048 | Ж3-30-11' ВЕНТИЛЯЦИЯ. ВОЗДУХОВОДЫ. П13'М2*
1049 | Е20-4-1'6Х0,314+3,5Х0,393+1Х0,628'Ж100/300-16218#300-16217-К=100'ПРОКЛАДКА ВОЗДУХОВОДОВ ИЗ ОЦИНКОВАННОЙ СТАЛИ ТОЛЩИНОЙ 0,5 ММ, ДИАМЕТРОМ ДО 200 ММ'100 М2 ПОВЕРХНОСТИ ВОЗДУХОВОДОВ''*
1050 | Е20-4-2'0,4Х2+0,5Х22,9+0,6Х3'Ж100/300-16220#300-16219-К=100'ПРОКЛАДКА ВОЗДУХОВОДОВ ИЗ ОЦИНКОВАННОЙ СТАЛИ ТОЛЩИНОЙ 0,5 ММ, ПЕРИМЕТРОМ ДО 600 ММ'100 М2 ПОВЕРХНОСТИ ВОЗДУХОВОДОВ''*
1051 | Е20-4-4'1,57'Ж100'ПРОКЛАДКА ВОЗДУХОВОДОВ ИЗ ОЦИНКОВАННОЙ СТАЛИ ТОЛЩИНОЙ 0,5 ММ, ДИАМЕТРОМ ДО 250 ММ'100 М2 ПОВЕРХНОСТИ ВОЗДУХОВОДОВ''*
1052 | С300-16217-О'1,57*
1053 | Е20-4-3'10,5'Ж100/300-16220#300-16245-1К=100'ПРОКЛАДКА ВОЗДУХОВОДОВ ИЗ ОЦИНКОВАННОЙ СТАЛИ ТОЛЩИНОЙ 0,7 ММ, ПЕРИМЕТРОМ 800, 1000 ММ'100 М2 ПОВЕРХНОСТИ ВОЗДУХОВОДОВ''*
1054 | Е20-4-3'0,8Х1,5'Ж100/300-16220#300-16225-К=100'ПРОКЛАДКА ВОЗДУХОВОДОВ ИЗ ОЦИНКОВАННОЙ СТАЛИ ТОЛЩИНОЙ 0,5 ММ, ПЕРИМЕТРОМ 800, 1000 ММ'100 М2 ПОВЕРХНОСТИ ВОЗДУХОВОДОВ''*
1055 | Е20-4-9'0,9Х4'Ж100/300-16226#300-16225-К=100'ПРОКЛАДКА ВОЗДУХОВОДОВ ИЗ ОЦИНКОВАННОЙ СТАЛИ ТОЛЩИНОЙ 0,5 ММ, ПЕРИМЕТРОМ 900 ММ'100 М2 ПОВЕРХНОСТИ ВОЗДУХОВОДОВ''*
1056 | Е20-4-10'1,1Х2+1,4Х7,5'Ж100/300-16226#300-16225-К=100'ПРОКЛАДКА ВОЗДУХОВОДОВ ИЗ ОЦИНКОВАННОЙ СТАЛИ ТОЛЩИНОЙ 0,7 ММ, ПЕРИМЕТРОМ ОТ 1100 ДО 1600 ММ'100 М2 ПОВЕРХНОСТИ ВОЗДУХОВОДОВ''*
1057 | Е20-4-12'1,8Х5+2Х28'Ж100/300-16226#300-16225-К=100'ПРОКЛАДКА ВОЗДУХОВОДОВ ИЗ ОЦИНКОВАННОЙ СТАЛИ ТОЛЩИНОЙ 0,7 ММ, ПЕРИМЕТРОМ ДО 3200 ММ'100 М2 ПОВЕРХНОСТИ ВОЗДУХОВОДОВ''*
1058 | Е20-4-12'2Х4'Ж100/300-16226#300-16245-1К=100'ПРОКЛАДКА ВОЗДУХОВОДОВ ИЗ ОЦИНКОВАННОЙ СТАЛИ ТОЛЩИНОЙ 1 ММ, ПЕРИМЕТРОМ ДО 3200 ММ'100 М2 ПОВЕРХНОСТИ ВОЗДУХОВОДОВ''*
1059 | Ж3-30-15'ВЕНТИЛЯЦИЯ. ОБОРУДОВАНИЕ И ПРИБОРЫ. П14'ШТ (КОМПЛ.)*
1060 | Е20-26-4'1'Ж1'УСТАНОВКА ШУМОГЛУШИТЕЛЕЙ ВЕНТИЛЯЦИОННЫХ ТИПА ГТП 1-4 СЕЧЕНИЕМ ОБЕЧАЙКИ 400 Х 300 ММ'ШТ.''*
1061 | Е20-59-1'30'Ж100'УСТАНОВКА АНЕМОСТАТОВ'100 РЕШЕТОК''*
1062 | С300-703-2К'30*
1063 | С300-40007-К'1*
1064 | С300-27193-К'7*
1065 | Е20-13-15'1'Ж1'УСТАНОВКА КЛАПАНОВ ОГНЕЗАДЕРЖИВАЮЩИХ ПЕРИМЕТРОМ ДО 1600 ММ'ШТ.''*
1066 | СЦЕН-КЛ-2520'1*
1067 | Ж3-30-11' ВЕНТИЛЯЦИЯ. ВОЗДУХОВОДЫ. П14'М2*
1068 | Е20-4-2'0,6Х36'Ж100/300-16220#300-16219-К=100'ПРОКЛАДКА ВОЗДУХОВОДОВ ИЗ ОЦИНКОВАННОЙ СТАЛИ ТОЛЩИНОЙ 0,5 ММ, ПЕРИМЕТРОМ ДО 600 ММ'100 М2 ПОВЕРХНОСТИ ВОЗДУХОВОДОВ''*
1069 | Е20-4-9'0,9Х22'Ж100/300-16226#300-16225-К=100'ПРОКЛАДКА ВОЗДУХОВОДОВ ИЗ ОЦИНКОВАННОЙ СТАЛИ ТОЛЩИНОЙ 0,5 ММ, ПЕРИМЕТРОМ 900 ММ'100 М2 ПОВЕРХНОСТИ ВОЗДУХОВОДОВ''*
1070 | Е20-4-10'1,1Х11+1,4Х3'Ж100/300-16226#300-16225-К=100'ПРОКЛАДКА ВОЗДУХОВОДОВ ИЗ ОЦИНКОВАННОЙ СТАЛИ ТОЛЩИНОЙ 0,7 ММ, ПЕРИМЕТРОМ ОТ 1100 ДО 1600 ММ'100 М2 ПОВЕРХНОСТИ ВОЗДУХОВОДОВ''*
1071 | Е20-4-2'0,6Х5'Ж100/300-16220#300-16219-К=100'ПРОКЛАДКА ОТВОДОВ ИЗ ОЦИНКОВАННОЙ СТАЛИ ТОЛЩИНОЙ 0,5 ММ, ПЕРИМЕТРОМ ДО 600 ММ'100 М2 ПОВЕРХНОСТИ ВОЗДУХОВОДОВ''*
1072 | Е20-4-9'0,9Х1'Ж100/300-16226#300-16225-К=100'ПРОКЛАДКА ОТВОДОВ ИЗ ОЦИНКОВАННОЙ СТАЛИ ТОЛЩИНОЙ 0,5 ММ, ПЕРИМЕТРОМ 900 ММ'100 М2 ПОВЕРХНОСТИ ВОЗДУХОВОДОВ''*
1073 | Е20-4-10'1,4Х1'Ж100/300-16226#300-16225-К=100'ПРОКЛАДКА ОТВОДОВ ИЗ ОЦИНКОВАННОЙ СТАЛИ ТОЛЩИНОЙ 0,7 ММ, ПЕРИМЕТРОМ ОТ 1100 ДО 1600 ММ'100 М2 ПОВЕРХНОСТИ ВОЗДУХОВОДОВ''*
1074 | Е20-65-1'30'Ж100'ПРОКЛАДКА ГИБКИХ ИЗОЛИРОВАННЫХ ВОЗДУХОВОДОВ АЛЮМИНИЕВЫХ ДИАМЕТРОМ ДО 250 ММ'100 М''*
1075 | С300-15902'30Х1,05*
1076 | Ж3-30-15'ВЕНТИЛЯЦИЯ. ОБОРУДОВАНИЕ И ПРИБОРЫ. П16'ШТ (КОМПЛ.)*
1077 | С300-40081-К'1*
1078 | С300-40079-К'1*
1079 | С300-27193-К'7*
1080 | Е20-13-15'2'Ж1'УСТАНОВКА КЛАПАНОВ ОГНЕЗАДЕРЖИВАЮЩИХ ПЕРИМЕТРОМ ДО 1600 ММ'ШТ.''*
1081 | СЦЕН-КЛ-4025'1*
1082 | СЦЕН-КЛ-100'1*
1083 | Е20-11-1'7'Ж1'УСТАНОВКА РЕШЕТОК ПЛОЩАДЬЮ В СВЕТУ ДО 0,25 М2 С ВЫВЕРКОЙ И ЗАКРЕПЛЕНИЕМ'РЕШЕТКА''*
1084 | С300-60118-10К'1*
1085 | С300-60210-10К'1*
1086 | С300-60118-17К'5*
1087 | С300-60210-17К'5*
1088 | С300-60124-19'1*
1089 | Ж3-30-11' ВЕНТИЛЯЦИЯ. ВОЗДУХОВОДЫ. П16'М2*
1090 | Е20-4-1'8Х0,314+5,5Х0,502'Ж100/300-16218#300-16217-К=100'ПРОКЛАДКА ВОЗДУХОВОДОВ ИЗ ОЦИНКОВАННОЙ СТАЛИ ТОЛЩИНОЙ 0,5 ММ, ДИАМЕТРОМ ДО 200 ММ'100 М2 ПОВЕРХНОСТИ ВОЗДУХОВОДОВ''*
1091 | Е20-4-10'1,3Х26,5'Ж100/300-16226#300-16225-К=100'ПРОКЛАДКА ВОЗДУХОВОДОВ ИЗ ОЦИНКОВАННОЙ СТАЛИ ТОЛЩИНОЙ 0,7 ММ, ПЕРИМЕТРОМ ОТ 1100 ДО 1600 ММ'100 М2 ПОВЕРХНОСТИ ВОЗДУХОВОДОВ''*
1092 | Е20-4-1'1Х0,314+2Х0,502'Ж100/300-16218#300-16217-К=100'ПРОКЛАДКА ОТВОДОВ ИЗ ОЦИНКОВАННОЙ СТАЛИ ТОЛЩИНОЙ 0,5 ММ, ДИАМЕТРОМ ДО 200 ММ'100 М2 ПОВЕРХНОСТИ ВОЗДУХОВОДОВ''*
1093 | Е20-4-10'1,3Х5'Ж100/300-16226#300-16225-К=100'ПРОКЛАДКА ОТВОДОВ ИЗ ОЦИНКОВАННОЙ СТАЛИ ТОЛЩИНОЙ 0,7 ММ, ПЕРИМЕТРОМ ОТ 1100 ДО 1600 ММ'100 М2 ПОВЕРХНОСТИ ВОЗДУХОВОДОВ''*
1094 | Ж3-30-11' ВЕНТИЛЯЦИЯ. ВОЗДУХОВОДЫ. П17'М2*
1095 | Е20-4-10'1,4Х18,5'Ж100/300-16226#300-16225-К=100'ПРОКЛАДКА ВОЗДУХОВОДОВ ИЗ ОЦИНКОВАННОЙ СТАЛИ ТОЛЩИНОЙ 0,7 ММ, ПЕРИМЕТРОМ ОТ 1100 ДО 1600 ММ'100 М2 ПОВЕРХНОСТИ ВОЗДУХОВОДОВ''*
1096 | Ж3-30-15'ВЕНТИЛЯЦИЯ. ОБОРУДОВАНИЕ И ПРИБОРЫ. П17'ШТ (КОМПЛ.)*
1097 | С300-27193-К'1*
1098 | Е20-11-1'6'Ж1'УСТАНОВКА РЕШЕТОК ПЛОЩАДЬЮ В СВЕТУ ДО 0,25 М2 С ВЫВЕРКОЙ И ЗАКРЕПЛЕНИЕМ'РЕШЕТКА''*
1099 | С300-60118-35К'6*
1100 | С300-60210-35К'6*
1101 | Ж3-30-15'ВЕНТИЛЯЦИЯ. ОБОРУДОВАНИЕ И ПРИБОРЫ. ПВ18'ШТ (КОМПЛ.)*
1102 | Е20-42-1#ПРИМ'1'Ж1'УСТАНОВКА КАМЕР ПРИТОЧНЫХ ТИПОВЫХ БЕЗ СЕКЦИИ ОРОШЕНИЯ, ПРОИЗВОДИТЕЛЬНОСТЬ ДО 10 ТЫС. М3/ЧАС'ШТ.''*
1103 | СЦЕН-ПВ18'1*
1104 | Ж3-30-15'ВЕНТИЛЯЦИЯ. ОБОРУДОВАНИЕ И ПРИБОРЫ. В1'ШТ (КОМПЛ.)*
1105 | Е20-11-1'2'Ж1'УСТАНОВКА РЕШЕТОК ПЛОЩАДЬЮ В СВЕТУ ДО 0,25 М2 С ВЫВЕРКОЙ И ЗАКРЕПЛЕНИЕМ'РЕШЕТКА''*
1106 | С300-60118-7К'1*
1107 | С300-60200-7К'1*
1108 | С300-60118-8К'1*
1109 | С300-60200-8К'1*
1110 | С300-27193-К'4*
1111 | Е20-25-1'2'Ж1'УСТАНОВКА ШУМОГЛУШИТЕЛЕЙ ВЕНТИЛЯЦИОННЫХ ТИПА ГТК 1-1 ДИАМЕТРОМ ОБЕЧАЙКИ 125 ММ'ШТ.''*
1112 | Ж3-30-11' ВЕНТИЛЯЦИЯ. ВОЗДУХОВОДЫ. В1'М2*
1113 | Е20-4-1'0,314Х4,5+0,314Х24,5'Ж100/300-16218#300-16217-К=100'ПРОКЛАДКА ВОЗДУХОВОДОВ ИЗ ОЦИНКОВАННОЙ СТАЛИ ТОЛЩИНОЙ 0,5 ММ, ДИАМЕТРОМ ДО 200 ММ'100 М2 ПОВЕРХНОСТИ ВОЗДУХОВОДОВ''*
1114 | Е20-4-1'0,314Х14,5'Ж100/300-16218#300-16245-1К=100'ПРОКЛАДКА ВОЗДУХОВОДОВ ИЗ ОЦИНКОВАННОЙ СТАЛИ ТОЛЩИНОЙ 1 ММ, ДИАМЕТРОМ ДО 200 ММ'100 М2 ПОВЕРХНОСТИ ВОЗДУХОВОДОВ''*
1115 | Е20-4-3'0,7Х0,3'Ж100/300-16220#300-16245-1К=100'ПРОКЛАДКА ВОЗДУХОВОДОВ ИЗ ОЦИНКОВАННОЙ СТАЛИ КЛАССА П (ПЛОТНЫЕ) ТОЛЩИНОЙ 0,5 ММ, ПЕРИМЕТРОМ ДО 800, 1000 ММ'100 М2 ПОВЕРХНОСТИ ВОЗДУХОВОДОВ''*
1116 | Ж3-30-12'ВЕНТИЛЯЦИЯ. ИЗОЛЯЦИЯ ВОЗДУХОВОДОВ. В1'М2*
1117 | Е26-94-1'10,3'Ж100/101-11099/412-9005/М110903'ИЗОЛЯЦИЯ ВОЗДУХОВОДОВ БАЗАЛЬТОВЫМ МАТЕРИАЛОМ'100 М2''*
1118 | СЦЕН-ПТК-ВЕНТ-5'10,3*
1119 | СЦЕН-КМТС'15,4*
1120 | СЦЕН-ЛА'11,6*
1121 | Ж3-30-15'ВЕНТИЛЯЦИЯ. ОБОРУДОВАНИЕ И ПРИБОРЫ. В3'ШТ (КОМПЛ.)*
1122 | Е20-11-1'6'Ж1'УСТАНОВКА РЕШЕТОК ПЛОЩАДЬЮ В СВЕТУ ДО 0,25 М2 С ВЫВЕРКОЙ И ЗАКРЕПЛЕНИЕМ'РЕШЕТКА''*
1123 | С300-60123-8К'2*
1124 | С300-60123-12К'2*
1125 | С300-60123-13К'2*
1126 | С300-40080'1*
1127 | С300-40081'1*
1128 | С300-27193-К'7*
1129 | Ж3-30-11' ВЕНТИЛЯЦИЯ. ВОЗДУХОВОДЫ. В3'М2*
1130 | Е20-4-1'3Х0,393+10Х0,502+13Х0,628'Ж100/300-16218#300-16217-К=100'ПРОКЛАДКА ВОЗДУХОВОДОВ ИЗ ОЦИНКОВАННОЙ СТАЛИ ТОЛЩИНОЙ 0,5 ММ, ДИАМЕТРОМ ДО 200 ММ'100 М2 ПОВЕРХНОСТИ ВОЗДУХОВОДОВ''*
1131 | Е20-4-4'11,5Х0,785'Ж100'ПРОКЛАДКА ВОЗДУХОВОДОВ ИЗ ОЦИНКОВАННОЙ СТАЛИ ТОЛЩИНОЙ 0,6 ММ, ДИАМЕТРОМ ДО 250 ММ'100 М2 ПОВЕРХНОСТИ ВОЗДУХОВОДОВ''*
1132 | С300-16223-К'9,0275*
1133 | Е20-4-9'0,9Х0,7'Ж100/300-16226#300-16225-К=100'ПРОКЛАДКА ВОЗДУХОВОДОВ ИЗ ОЦИНКОВАННОЙ СТАЛИ ТОЛЩИНОЙ 0,7 ММ, ПЕРИМЕТРОМ 900 ММ'100 М2 ПОВЕРХНОСТИ ВОЗДУХОВОДОВ''*
1134 | Е20-4-9'0,9Х23,5'Ж100/300-16226#300-16245-1К=100'ПРОКЛАДКА ВОЗДУХОВОДОВ ИЗ ОЦИНКОВАННОЙ СТАЛИ ТОЛЩИНОЙ 1 ММ, ПЕРИМЕТРОМ 900 ММ'100 М2 ПОВЕРХНОСТИ ВОЗДУХОВОДОВ''*
1135 | Е20-5-9'16,92'Ж100'ПРОКЛАДКА ВОЗДУХОВОДОВ ИЗ КОРРОЗИОННОСТОЙКОЙ (НОРМАЛЬНЫЕ) ТОЛЩИНОЙ 0,7 ММ, ПЕРИМЕТРОМ 900 ММ'100 М2 ПОВЕРХНОСТИ ВОЗДУХОВОДОВ''*
1136 | СЦЕН-ВН-7'16,92*
1137 | Ж3-30-12'ВЕНТИЛЯЦИЯ. ИЗОЛЯЦИЯ ВОЗДУХОВОДОВ. В3'М2*
1138 | Е26-94-1'19,7'Ж100/101-11099/412-9005/М110903'ИЗОЛЯЦИЯ ВОЗДУХОВОДОВ БАЗАЛЬТОВЫМ МАТЕРИАЛОМ'100 М2''*
1139 | СЦЕН-ПТК-ВЕНТ-5'19,7*
1140 | СЦЕН-КМТС'33,8*
1141 | СЦЕН-ЛА'25,3*
1142 | Ж3-30-15'ВЕНТИЛЯЦИЯ. ОБОРУДОВАНИЕ И ПРИБОРЫ. В5'ШТ (КОМПЛ.)*
1143 | С300-40079'2*
1144 | С300-40081'2*
1145 | С300-40082'3*
1146 | С300-40083'1*
1147 | С300-27193-К'17*
1148 | Е20-59-1'47'Ж100'УСТАНОВКА АНЕМОСТАТОВ'100 РЕШЕТОК''*
1149 | С300-703-1О'11*
1150 | С300-703-2К'36*
1151 | Ж3-30-11' ВЕНТИЛЯЦИЯ. ВОЗДУХОВОДЫ. В5'М2*
1152 | Е20-4-1'14Х0,393+3,8Х0,345+17,5Х0,502+20,5Х0,628'Ж100/300-16218#300-16217-К=100'ПРОКЛАДКА ВОЗДУХОВОДОВ ИЗ ОЦИНКОВАННОЙ СТАЛИ ТОЛЩИНОЙ 0,5 ММ, ДИАМЕТРОМ ДО 200 ММ'100 М2 ПОВЕРХНОСТИ ВОЗДУХОВОДОВ''*
1153 | Е20-4-4'30,5Х0,785'Ж100'ПРОКЛАДКА ВОЗДУХОВОДОВ ИЗ ОЦИНКОВАННОЙ СТАЛИ ТОЛЩИНОЙ 0,6 ММ, ДИАМЕТРОМ ДО 250 ММ'100 М2 ПОВЕРХНОСТИ ВОЗДУХОВОДОВ''*
1154 | С300-16223-К'23,9425*
1155 | Е20-4-10'1,2Х18,5+1,4Х7+1,7Х1,3'Ж100/300-16226#300-16225-К=100'ПРОКЛАДКА ВОЗДУХОВОДОВ ИЗ ОЦИНКОВАННОЙ СТАЛИ ТОЛЩИНОЙ 0,7 ММ, ПЕРИМЕТРОМ ОТ 1100 ДО 1600 ММ'100 М2 ПОВЕРХНОСТИ ВОЗДУХОВОДОВ''*
1156 | Е20-4-10'1,6Х12,9'Ж100/300-16226#300-16245-1К=100'ПРОКЛАДКА ВОЗДУХОВОДОВ ИЗ ОЦИНКОВАННОЙ СТАЛИ ТОЛЩИНОЙ 1ММ, ПЕРИМЕТРОМ ОТ 1100 ДО 1600 ММ'100 М2 ПОВЕРХНОСТИ ВОЗДУХОВОДОВ''*
1157 | Е20-4-11'1,7Х6,9'Ж100/300-16226#300-16245-1К=100'ПРОКЛАДКА ВОЗДУХОВОДОВ ИЗ ОЦИНКОВАННОЙ СТАЛИ ТОЛЩИНОЙ 1 ММ, ПЕРИМЕТРОМ ДО 2400 ММ'100 М2 ПОВЕРХНОСТИ ВОЗДУХОВОДОВ''*
1158 | Е20-5-10'1,6Х3,3'Ж100'ПРОКЛАДКА ВОЗДУХОВОДОВ ИЗ КОРРОЗИОННОСТОЙКОЙ СТАЛИ ТОЛЩИНОЙ 0,7 ММ, ПЕРИМЕТРОМ ОТ 1100 ДО 1600 ММ'100 М2 ПОВЕРХНОСТИ ВОЗДУХОВОДОВ''*
1159 | Е20-5-11'1,7Х5'Ж100'ПРОКЛАДКА ВОЗДУХОВОДОВ ИЗ КОРРОЗИОННОСТОЙКОЙ СТАЛИ К ТОЛЩИНОЙ 0,7 ММ, ПЕРИМЕТРОМ ДО 2400 ММ'100 М2 ПОВЕРХНОСТИ ВОЗДУХОВОДОВ''*
1160 | СЦЕН-ВН-7'5,29+8,5*
1161 | Е20-65-1'47''ПРОКЛАДКА ГИБКИХ ИЗОЛИРОВАННЫХ ВОЗДУХОВОДОВ АЛЮМИНИЕВЫХ ДИАМЕТРОМ ДО 250 ММ'100 М''*
1162 | С300-15901-К'11*
1163 | С300-15902'36*
1164 | Ж3-30-12'ВЕНТИЛЯЦИЯ. ИЗОЛЯЦИЯ ВОЗДУХОВОДОВ. В5'М2*
1165 | Е26-94-1'9,5+6'Ж100/101-11099/412-9005/М110903'ИЗОЛЯЦИЯ ВОЗДУХОВОДОВ БАЗАЛЬТОВЫМ МАТЕРИАЛОМ'100 М2''*
1166 | СЦЕН-ПТК-ВЕНТ-5'15,5*
1167 | СЦЕН-КМТС'17+10,6*
1168 | СЦЕН-ЛА'12,8+8*
1169 | Ж3-30-15'ВЕНТИЛЯЦИЯ. ОБОРУДОВАНИЕ И ПРИБОРЫ. В6'ШТ (КОМПЛ.)*
1170 | С300-40080-К'5*
1171 | С300-27193-К'10*
1172 | Е20-59-1'2'Ж100'УСТАНОВКА АНЕМОСТАТОВ'100 РЕШЕТОК''*
1173 | С300-703-2К'2*
1174 | Е20-11-1'3'Ж1'УСТАНОВКА РЕШЕТОК ПЛОЩАДЬЮ В СВЕТУ ДО 0,25 М2 С ВЫВЕРКОЙ И ЗАКРЕПЛЕНИЕМ'РЕШЕТКА''*
1175 | СЦЕН-РВС5-2727'3*
1176 | Е20-11-1'3'Ж1'УСТАНОВКА УЗЛОВ ПОДКЛЮЧЕНИЯ'РЕШЕТКА''*
1177 | СЦЕН-УП1-215-260'3*
1178 | Е20-26-2'2''УСТАНОВКА ШУМОГЛУШИТЕЛЕЙ ВЕНТИЛЯЦИОННЫХ ТИПА ГТП 1-2 СЕЧЕНИЕМ ОБЕЧАЙКИ 300 Х 200 ММ'ШТ.''*
1179 | Ж3-30-11' ВЕНТИЛЯЦИЯ. ВОЗДУХОВОДЫ. В6'М2*
1180 | Е20-4-1'19,8Х0,393'Ж100/300-16218#300-16217-К=100'ПРОКЛАДКА ВОЗДУХОВОДОВ ИЗ ОЦИНКОВАННОЙ СТАЛИ ТОЛЩИНОЙ 0,5 ММ, ДИАМЕТРОМ ДО 200 ММ'100 М2 ПОВЕРХНОСТИ ВОЗДУХОВОДОВ''*
1181 | Е20-4-2'4,2Х0,6'Ж100/300-16220#300-16219-К=100'ПРОКЛАДКА ВОЗДУХОВОДОВ ИЗ ОЦИНКОВАННОЙ СТАЛИ ТОЛЩИНОЙ 0,5 ММ, ПЕРИМЕТРОМ ДО 600 ММ'100 М2 ПОВЕРХНОСТИ ВОЗДУХОВОДОВ''*
1182 | Е20-4-3'0,8Х2,2+0,8Х8+0,8Х19'Ж100/300-16220#300-16219-К=100'ПРОКЛАДКА ВОЗДУХОВОДОВ ИЗ ОЦИНКОВАННОЙ СТАЛИ ТОЛЩИНОЙ 0,5 ММ, ПЕРИМЕТРОМ 800, 1000 ММ'100 М2 ПОВЕРХНОСТИ ВОЗДУХОВОДОВ''*
1183 | Е20-4-3'0,8Х19,8'Ж100/300-16220#300-16245-1К=100'ПРОКЛАДКА ВОЗДУХОВОДОВ ИЗ ОЦИНКОВАННОЙ СТАЛИ ТОЛЩИНОЙ 1 ММ, ПЕРИМЕТРОМ 800, 1000 ММ'100 М2 ПОВЕРХНОСТИ ВОЗДУХОВОДОВ''*
1184 | Е20-4-9'0,9Х2,5'Ж100/300-16226#300-16225-К=100'ПРОКЛАДКА ВОЗДУХОВОДОВ ИЗ ОЦИНКОВАННОЙ СТАЛИ ТОЛЩИНОЙ 0,7 ММ, ПЕРИМЕТРОМ 900 ММ'100 М2 ПОВЕРХНОСТИ ВОЗДУХОВОДОВ''*
1185 | Ж3-30-12'ВЕНТИЛЯЦИЯ. ИЗОЛЯЦИЯ ВОЗДУХОВОДОВ. В6'М2*
1186 | Е26-94-1'17,9'Ж100/101-11099/412-9005/М110903'ИЗОЛЯЦИЯ ВОЗДУХОВОДОВ БАЗАЛЬТОВЫМ МАТЕРИАЛОМ'100 М2''*
1187 | СЦЕН-ПТК-ВЕНТ-5'17,9*
1188 | СЦЕН-КМТС'30,4*
1189 | СЦЕН-ЛА'22,8*
1190 | Ж3-30-15'ВЕНТИЛЯЦИЯ. ОБОРУДОВАНИЕ И ПРИБОРЫ. В7'ШТ (КОМПЛ.)*
1191 | С300-40079-К'2*
1192 | С300-40080-К'2*
1193 | С300-27193-К'10*
1194 | Е20-59-1'7'Ж100'УСТАНОВКА АНЕМОСТАТОВ'100 РЕШЕТОК''*
1195 | С300-703-1К'7*
1196 | Е20-11-1'1'Ж1'УСТАНОВКА РЕШЕТОК ПЛОЩАДЬЮ В СВЕТУ ДО 0,25 М2 С ВЫВЕРКОЙ И ЗАКРЕПЛЕНИЕМ'РЕШЕТКА''*
1197 | СЦЕН-РВС5-2727'1*
1198 | Е20-11-1'1'Ж1'УСТАНОВКА УЗЛОВ ПОДКЛЮЧЕНИЯ'РЕШЕТКА''*
1199 | СЦЕН-УП1-215-260'1*
1200 | Е20-25-2'2''УСТАНОВКА ШУМОГЛУШИТЕЛЕЙ ВЕНТИЛЯЦИОННЫХ ТИПА ГТК 1-2 ДИАМЕТРОМ ОБЕЧАЙКИ 200 ММ'ШТ.''*
1201 | Ж3-30-11' ВЕНТИЛЯЦИЯ. ВОЗДУХОВОДЫ. В7'М2*
1202 | Е20-4-1'0,314Х2+8Х0,393+0,502+7Х0,502+19Х0,502'Ж100/300-16218#300-16217-К=100'ПРОКЛАДКА ВОЗДУХОВОДОВ ИЗ ОЦИНКОВАННОЙ СТАЛИ ТОЛЩИНОЙ 0,5 ММ, ДИАМЕТРОМ ДО 200 ММ'100 М2 ПОВЕРХНОСТИ ВОЗДУХОВОДОВ''*
1203 | Е20-4-1'0,502Х19,8'Ж100/300-16218#300-16245-1К=100'ПРОКЛАДКА ВОЗДУХОВОДОВ ИЗ ОЦИНКОВАННОЙ СТАЛИ ТОЛЩИНОЙ 1 ММ, ДИАМЕТРОМ ДО 200 ММ'100 М2 ПОВЕРХНОСТИ ВОЗДУХОВОДОВ''*
1204 | Ж3-30-12'ВЕНТИЛЯЦИЯ. ИЗОЛЯЦИЯ ВОЗДУХОВОДОВ. В7'М2*
1205 | Е26-94-1'11,8'Ж100/101-11099/412-9005/М110903'ИЗОЛЯЦИЯ ВОЗДУХОВОДОВ БАЗАЛЬТОВЫМ МАТЕРИАЛОМ'100 М2''*
1206 | СЦЕН-ПТК-ВЕНТ-5'11,8*
1207 | СЦЕН-КМТС'19*
1208 | СЦЕН-ЛА'19,3*
1209 | Ж3-30-15'ВЕНТИЛЯЦИЯ. ОБОРУДОВАНИЕ И ПРИБОРЫ. В8'ШТ (КОМПЛ.)*
1210 | С300-40081-К'5*
1211 | Е20-26-4'1''УСТАНОВКА ШУМОГЛУШИТЕЛЕЙ ВЕНТИЛЯЦИОННЫХ ТИПА ГТП 1-4 СЕЧЕНИЕМ ОБЕЧАЙКИ 400 Х 300 ММ'ШТ.''*
1212 | Ж3-30-11' ВЕНТИЛЯЦИЯ. ВОЗДУХОВОДЫ. В8'М2*
1213 | Е20-4-1'0,502Х5'Ж100/300-16218#300-16217-К=100'ПРОКЛАДКА ВОЗДУХОВОДОВ ИЗ ОЦИНКОВАННОЙ СТАЛИ ТОЛЩИНОЙ 0,5 ММ, ДИАМЕТРОМ ДО 200 ММ'100 М2 ПОВЕРХНОСТИ ВОЗДУХОВОДОВ''*
1214 | Е20-4-4'15Х0,706'Ж100'ПРОКЛАДКА ВОЗДУХОВОДОВ ИЗ ОЦИНКОВАННОЙ СТАЛИ ТОЛЩИНОЙ 0,5 ММ, ДИАМЕТРОМ ДО 250 ММ'100 М2 ПОВЕРХНОСТИ ВОЗДУХОВОДОВ''*
1215 | С300-16217-О'10,59*
1216 | Е20-5-1'0,502Х5'Ж100'ПРОКЛАДКА ВОЗДУХОВОДОВ ИЗ КОРРОЗИОННОСТОЙКОЙ СТАЛИ ТОЛЩИНОЙ 0,5 ММ, ДИАМЕТРОМ ДО 200 ММ'100 М2 ПОВЕРХНОСТИ ВОЗДУХОВОДОВ''*
1217 | СЦЕН-ВО-5'2,51*
1218 | Е20-4-3'5'Ж100/300-16220#300-16219-К=100'ПРОКЛАДКА ВОЗДУХОВОДОВ ИЗ ОЦИНКОВАННОЙ СТАЛИ ТОЛЩИНОЙ 0,5 ММ, ПЕРИМЕТРОМ 800, 1000 ММ'100 М2 ПОВЕРХНОСТИ ВОЗДУХОВОДОВ''*
1219 | Е20-4-10'1,2Х34'Ж100/300-16226#300-16219-К=100'ПРОКЛАДКА ВОЗДУХОВОДОВ ИЗ ОЦИНКОВАННОЙ СТАЛИ ТОЛЩИНОЙ 0,5 ММ, ПЕРИМЕТРОМ ОТ 1100 ДО 1600 ММ'100 М2 ПОВЕРХНОСТИ ВОЗДУХОВОДОВ''*
1220 | Е20-4-10'1,2Х24'Ж100/300-16226#300-16245-1К=100'ПРОКЛАДКА ВОЗДУХОВОДОВ ИЗ ОЦИНКОВАННОЙ СТАЛИ ТОЛЩИНОЙ 1 ММ, ПЕРИМЕТРОМ ОТ 1100 ДО 1600 ММ'100 М2 ПОВЕРХНОСТИ ВОЗДУХОВОДОВ''*
1221 | Е20-4-10'1,2Х30'Ж100/300-16226#300-16225-К=100'ПРОКЛАДКА ВОЗДУХОВОДОВ ИЗ ОЦИНКОВАННОЙ СТАЛИ ТОЛЩИНОЙ 0,7 ММ, ПЕРИМЕТРОМ ОТ 1100 ДО 1600 ММ'100 М2 ПОВЕРХНОСТИ ВОЗДУХОВОДОВ''*
1222 | Ж3-30-12'ВЕНТИЛЯЦИЯ. ИЗОЛЯЦИЯ ВОЗДУХОВОДОВ. В8'М2*
1223 | Е26-94-1'41,1'Ж100/101-11099/412-9005/М110903'ИЗОЛЯЦИЯ ВОЗДУХОВОДОВ БАЗАЛЬТОВЫМ МАТЕРИАЛОМ'100 М2''*
1224 | СЦЕН-ПТК-ВЕНТ-5'41,1*
1225 | СЦЕН-КМТС'72*
1226 | СЦЕН-ЛА'54*
1227 | Ж3-30-15'ВЕНТИЛЯЦИЯ. ОБОРУДОВАНИЕ И ПРИБОРЫ. В11'ШТ (КОМПЛ.)*
1228 | С300-27193-К'1*
1229 | Е20-11-1'1'Ж1'УСТАНОВКА РЕШЕТОК ПЛОЩАДЬЮ В СВЕТУ ДО 0,25 М2 С ВЫВЕРКОЙ И ЗАКРЕПЛЕНИЕМ'РЕШЕТКА''*
1230 | СЦЕН-РВС5-4141'1*
1231 | Е20-11-1'1'Ж1'УСТАНОВКА УЗЛОВ ПОДКЛЮЧЕНИЯ'РЕШЕТКА''*
1232 | СЦЕН-УП1-215-260'1*
1233 | Ж3-30-11' ВЕНТИЛЯЦИЯ. ВОЗДУХОВОДЫ. В11'М2*
1234 | Е20-4-1'0,502Х12+0,502Х5'Ж100/300-16218#300-16217-К=100'ПРОКЛАДКА ВОЗДУХОВОДОВ ИЗ ОЦИНКОВАННОЙ СТАЛИ ТОЛЩИНОЙ 0,5 ММ, ДИАМЕТРОМ ДО 200 ММ'100 М2 ПОВЕРХНОСТИ ВОЗДУХОВОДОВ''*
1235 | Е20-4-1'0,502Х19,8'Ж100/300-16218#300-16245-1К=100'ПРОКЛАДКА ВОЗДУХОВОДОВ ИЗ ОЦИНКОВАННОЙ СТАЛИ ТОЛЩИНОЙ 1 ММ, ДИАМЕТРОМ ДО 200 ММ'100 М2 ПОВЕРХНОСТИ ВОЗДУХОВОДОВ''*
1236 | Ж3-30-12'ВЕНТИЛЯЦИЯ. ИЗОЛЯЦИЯ ВОЗДУХОВОДОВ. В11'М2*
1237 | Е26-94-1'3,1'Ж100/101-11099/412-9005/М110903'ИЗОЛЯЦИЯ ВОЗДУХОВОДОВ БАЗАЛЬТОВЫМ МАТЕРИАЛОМ'100 М2''*
1238 | СЦЕН-ПТК-ВЕНТ-5'3,1*
1239 | СЦЕН-КМТС'5*
1240 | СЦЕН-ЛА'3,8*
1241 | Ж3-30-15'ВЕНТИЛЯЦИЯ. ОБОРУДОВАНИЕ И ПРИБОРЫ. В12'ШТ (КОМПЛ.)*
1242 | С300-27193-К'1*
1243 | Е20-11-1'1'Ж1'УСТАНОВКА РЕШЕТОК ПЛОЩАДЬЮ В СВЕТУ ДО 0,25 М2 С ВЫВЕРКОЙ И ЗАКРЕПЛЕНИЕМ'РЕШЕТКА''*
1244 | СЦЕН-РВС5-2727'1*
1245 | Е20-11-1'1'Ж1'УСТАНОВКА УЗЛОВ ПОДКЛЮЧЕНИЯ'РЕШЕТКА''*
1246 | СЦЕН-УП1-215-260'1*
1247 | Ж3-30-11' ВЕНТИЛЯЦИЯ. ВОЗДУХОВОДЫ. В12'М2*
1248 | Е20-4-1'0,314Х12+4Х0,314'Ж100/300-16218#300-16217-К=100'ПРОКЛАДКА ВОЗДУХОВОДОВ ИЗ ОЦИНКОВАННОЙ СТАЛИ ТОЛЩИНОЙ 0,5 ММ, ДИАМЕТРОМ ДО 200 ММ'100 М2 ПОВЕРХНОСТИ ВОЗДУХОВОДОВ''*
1249 | Е20-4-1'0,314Х19,8'Ж100/300-16218#300-16245-1К=100'ПРОКЛАДКА ВОЗДУХОВОДОВ ИЗ ОЦИНКОВАННОЙ СТАЛИ ТОЛЩИНОЙ 1 ММ, ДИАМЕТРОМ ДО 200 ММ'100 М2 ПОВЕРХНОСТИ ВОЗДУХОВОДОВ''*
1250 | Ж3-30-12'ВЕНТИЛЯЦИЯ. ИЗОЛЯЦИЯ ВОЗДУХОВОДОВ. В12'М2*
1251 | Е26-94-1'1,7'Ж100/101-11099/412-9005/М110903'ИЗОЛЯЦИЯ ВОЗДУХОВОДОВ БАЗАЛЬТОВЫМ МАТЕРИАЛОМ'100 М2''*
1252 | СЦЕН-ПТК-ВЕНТ-5'1,7*
1253 | СЦЕН-КМТС'2,6*
1254 | СЦЕН-ЛА'2*
1255 | Ж3-30-15'ВЕНТИЛЯЦИЯ. ОБОРУДОВАНИЕ И ПРИБОРЫ. В13'ШТ (КОМПЛ.)*
1256 | С300-40079-К'1*
1257 | С300-40080-К'13*
1258 | С300-27193-К'29*
1259 | Е20-59-1'10'Ж100'УСТАНОВКА АНЕМОСТАТОВ'100 РЕШЕТОК''*
1260 | С300-703-1К'1*
1261 | С300-703-2К'9*
1262 | Е20-11-1'4'Ж1'УСТАНОВКА РЕШЕТОК ПЛОЩАДЬЮ В СВЕТУ ДО 0,25 М2 С ВЫВЕРКОЙ И ЗАКРЕПЛЕНИЕМ'РЕШЕТКА''*
1263 | СЦЕН-РВС5-2727'4*
1264 | Е20-11-1'4'Ж1'УСТАНОВКА УЗЛОВ ПОДКЛЮЧЕНИЯ'РЕШЕТКА''*
1265 | СЦЕН-УП1-215-260'4*
1266 | Е20-26-1'1''УСТАНОВКА ШУМОГЛУШИТЕЛЕЙ ВЕНТИЛЯЦИОННЫХ ТИПА ГТП 1-1 СЕЧЕНИЕМ ОБЕЧАЙКИ 200 Х 100 ММ'ШТ.''*
1267 | Ж3-30-11' ВЕНТИЛЯЦИЯ. ВОЗДУХОВОДЫ. В13'М2*
1268 | Е20-4-1'0,314Х2+53Х0,393+6Х0,502'Ж100/300-16218#300-16217-К=100'ПРОКЛАДКА ВОЗДУХОВОДОВ ИЗ ОЦИНКОВАННОЙ СТАЛИ ТОЛЩИНОЙ 0,5 ММ, ДИАМЕТРОМ ДО 200 ММ'100 М2 ПОВЕРХНОСТИ ВОЗДУХОВОДОВ''*
1269 | Е20-4-2'0,5Х7'Ж100/300-16220#300-16219-К=100'ПРОКЛАДКА ВОЗДУХОВОДОВ ИЗ ОЦИНКОВАННОЙ СТАЛИ ТОЛЩИНОЙ 0,5 ММ, ПЕРИМЕТРОМ ДО 600 ММ'100 М2 ПОВЕРХНОСТИ ВОЗДУХОВОДОВ''*
1270 | Е20-4-3'0,7Х8+0,8Х11,5+0,8Х3,5+0,8Х3,6'Ж100/300-16220#300-16219-К=100'ПРОКЛАДКА ВОЗДУХОВОДОВ ИЗ ОЦИНКОВАННОЙ СТАЛИ ТОЛЩИНОЙ 0,5 ММ, ПЕРИМЕТРОМ 800, 1000 ММ'100 М2 ПОВЕРХНОСТИ ВОЗДУХОВОДОВ''*
1271 | Е20-4-3'0,8Х19,8'Ж100/300-16220#300-16245-1К=100'ПРОКЛАДКА ВОЗДУХОВОДОВ ИЗ ОЦИНКОВАННОЙ СТАЛИ ТОЛЩИНОЙ 1 ММ, ПЕРИМЕТРОМ 800, 1000 ММ'100 М2 ПОВЕРХНОСТИ ВОЗДУХОВОДОВ''*
1272 | Ж3-30-12'ВЕНТИЛЯЦИЯ. ИЗОЛЯЦИЯ ВОЗДУХОВОДОВ. В13'М2*
1273 | Е26-94-1'3,4'Ж100/101-11099/412-9005/М110903'ИЗОЛЯЦИЯ ВОЗДУХОВОДОВ БАЗАЛЬТОВЫМ МАТЕРИАЛОМ'100 М2''*
1274 | СЦЕН-ПТК-ВЕНТ-5'3,4*
1275 | СЦЕН-КМТС'5,8*
1276 | СЦЕН-ЛА'4,4*
1277 | Ж3-30-15'ВЕНТИЛЯЦИЯ. ОБОРУДОВАНИЕ И ПРИБОРЫ. В14'ШТ (КОМПЛ.)*
1278 | С300-40001-Т'3*
1279 | С300-27193-К'7*
1280 | Е20-26-2'1''УСТАНОВКА ШУМОГЛУШИТЕЛЕЙ ВЕНТИЛЯЦИОННЫХ ТИПА ГТП 1-2 СЕЧЕНИЕМ ОБЕЧАЙКИ 300 Х 200 ММ'ШТ.''*
1281 | Е20-13-15'1'Ж1'УСТАНОВКА КЛАПАНОВ ОГНЕЗАДЕРЖИВАЮЩИХ ПЕРИМЕТРОМ ДО 1600 ММ'ШТ.''*
1282 | СЦЕН-КЛ-1010'1*
1283 | Е20-11-1'3'Ж1'УСТАНОВКА РЕШЕТОК ПЛОЩАДЬЮ В СВЕТУ ДО 0,25 М2 С ВЫВЕРКОЙ И ЗАКРЕПЛЕНИЕМ'РЕШЕТКА''*
1284 | С300-60118-2К'1*
1285 | С300-60210-2К'1*
1286 | С300-60118-4К'2*
1287 | С300-60210-4К'2*
1288 | Ж3-30-11' ВЕНТИЛЯЦИЯ. ВОЗДУХОВОДЫ. В14'М2*
1289 | Е20-4-2'0,5Х37,1+0,5Х2,5'Ж100/300-16220#300-16219-К=100'ПРОКЛАДКА ВОЗДУХОВОДОВ ИЗ ОЦИНКОВАННОЙ СТАЛИ ТОЛЩИНОЙ 0,5 ММ, ПЕРИМЕТРОМ ДО 600 ММ'100 М2 ПОВЕРХНОСТИ ВОЗДУХОВОДОВ''*
1290 | Е20-4-2'0,5Х19,8'Ж100/300-16220#300-16245-1К=100'ПРОКЛАДКА ВОЗДУХОВОДОВ ИЗ ОЦИНКОВАННОЙ СТАЛИ ТОЛЩИНОЙ 1 ММ, ПЕРИМЕТРОМ ДО 600 ММ'100 М2 ПОВЕРХНОСТИ ВОЗДУХОВОДОВ''*
1291 | Ж3-30-12'ВЕНТИЛЯЦИЯ. ИЗОЛЯЦИЯ ВОЗДУХОВОДОВ. В14'М2*
1292 | Е26-94-1'2,2'Ж100/101-11099/412-9005/М110903'ИЗОЛЯЦИЯ ВОЗДУХОВОДОВ БАЗАЛЬТОВЫМ МАТЕРИАЛОМ'100 М2''*
1293 | СЦЕН-ПТК-ВЕНТ-5'2,2*
1294 | СЦЕН-КМТС'3,6*
1295 | СЦЕН-ЛА'2,7*
1296 | Ж3-30-15'ВЕНТИЛЯЦИЯ. ОБОРУДОВАНИЕ И ПРИБОРЫ. В15'ШТ (КОМПЛ.)*
1297 | С300-40080-К'3*
1298 | С300-27193-К'7*
1299 | Е20-59-1'4'Ж100'УСТАНОВКА АНЕМОСТАТОВ'100 РЕШЕТОК''*
1300 | С300-703-2К'4*
1301 | Е20-11-1'1'Ж1'УСТАНОВКА РЕШЕТОК ПЛОЩАДЬЮ В СВЕТУ ДО 0,25 М2 С ВЫВЕРКОЙ И ЗАКРЕПЛЕНИЕМ'РЕШЕТКА''*
1302 | СЦЕН-РВС5-2727'1*
1303 | Е20-11-1'1'Ж1'УСТАНОВКА УЗЛОВ ПОДКЛЮЧЕНИЯ'РЕШЕТКА''*
1304 | СЦЕН-УП1-215-260'1*
1305 | Е20-26-2'1''УСТАНОВКА ШУМОГЛУШИТЕЛЕЙ ВЕНТИЛЯЦИОННЫХ ТИПА ГТП 1-2 СЕЧЕНИЕМ ОБЕЧАЙКИ 300 Х 200 ММ'ШТ.''*
1306 | Ж3-30-11' ВЕНТИЛЯЦИЯ. ВОЗДУХОВОДЫ. В15'М2*
1307 | Е20-4-1'0,393Х18,3'Ж100/300-16218#300-16217-К=100'ПРОКЛАДКА ВОЗДУХОВОДОВ ИЗ ОЦИНКОВАННОЙ СТАЛИ ТОЛЩИНОЙ 0,5 ММ, ДИАМЕТРОМ ДО 200 ММ'100 М2 ПОВЕРХНОСТИ ВОЗДУХОВОДОВ''*
1308 | Е20-4-2'0,5Х29+0,6Х4+5,5Х0,6'Ж100/300-16220#300-16219-К=100'ПРОКЛАДКА ВОЗДУХОВОДОВ ИЗ ОЦИНКОВАННОЙ СТАЛИ ТОЛЩИНОЙ 0,5 ММ, ПЕРИМЕТРОМ ДО 600 ММ'100 М2 ПОВЕРХНОСТИ ВОЗДУХОВОДОВ''*
1309 | Е20-4-2'0,6Х19,8'Ж100/300-16220#300-16245-1К=100'ПРОКЛАДКА ВОЗДУХОВОДОВ ИЗ ОЦИНКОВАННОЙ СТАЛИ ТОЛЩИНОЙ 1 ММ, ПЕРИМЕТРОМ ДО 600 ММ'100 М2 ПОВЕРХНОСТИ ВОЗДУХОВОДОВ''*
1310 | Ж3-30-12'ВЕНТИЛЯЦИЯ. ИЗОЛЯЦИЯ ВОЗДУХОВОДОВ. В15'М2*
1311 | Е26-94-1'4'Ж100/101-11099/412-9005/М110903'ИЗОЛЯЦИЯ ВОЗДУХОВОДОВ БАЗАЛЬТОВЫМ МАТЕРИАЛОМ'100 М2''*
1312 | СЦЕН-ПТК-ВЕНТ-5'4*
1313 | СЦЕН-КМТС'6,6*
1314 | СЦЕН-ЛА'4,9*
1315 | Ж3-30-15'ВЕНТИЛЯЦИЯ. ОБОРУДОВАНИЕ И ПРИБОРЫ. В16'ШТ (КОМПЛ.)*
1316 | С300-27193-К'2*
1317 | Е20-11-1'1'Ж1'УСТАНОВКА РЕШЕТОК ПЛОЩАДЬЮ В СВЕТУ ДО 0,25 М2 С ВЫВЕРКОЙ И ЗАКРЕПЛЕНИЕМ'РЕШЕТКА''*
1318 | С300-60118-4К'1*
1319 | С300-60200-4К'1*
1320 | Е20-25-1'2''УСТАНОВКА ШУМОГЛУШИТЕЛЕЙ ВЕНТИЛЯЦИОННЫХ ТИПА ГТК 1-1 ДИАМЕТРОМ ОБЕЧАЙКИ 125 ММ'ШТ.''*
1321 | Ж3-30-11' ВЕНТИЛЯЦИЯ. ВОЗДУХОВОДЫ. В16'М2*
1322 | Е20-4-1'0,314Х4,8'Ж100/300-16218#300-16217-К=100'ПРОКЛАДКА ВОЗДУХОВОДОВ ИЗ ОЦИНКОВАННОЙ СТАЛИ ТОЛЩИНОЙ 0,5 ММ, ДИАМЕТРОМ ДО 200 ММ'100 М2 ПОВЕРХНОСТИ ВОЗДУХОВОДОВ''*
1323 | Е20-4-2'0,4Х0,5+0,4Х12,3'Ж100/300-16220#300-16219-К=100'ПРОКЛАДКА ВОЗДУХОВОДОВ ИЗ ОЦИНКОВАННОЙ СТАЛИ ТОЛЩИНОЙ 0,5 ММ, ПЕРИМЕТРОМ ДО 600 ММ'100 М2 ПОВЕРХНОСТИ ВОЗДУХОВОДОВ''*
1324 | Е20-4-2'0,4Х19,2'Ж100/300-16220#300-16245-1К=100'ПРОКЛАДКА ВОЗДУХОВОДОВ ИЗ ОЦИНКОВАННОЙ СТАЛИ ТОЛЩИНОЙ 1 ММ, ПЕРИМЕТРОМ ДО 600 ММ'100 М2 ПОВЕРХНОСТИ ВОЗДУХОВОДОВ''*
1325 | Ж3-30-15'ВЕНТИЛЯЦИЯ. ОБОРУДОВАНИЕ И ПРИБОРЫ. В17'ШТ (КОМПЛ.)*
1326 | С300-27193-К'2*
1327 | Е20-11-1'1'Ж1'УСТАНОВКА РЕШЕТОК ПЛОЩАДЬЮ В СВЕТУ ДО 0,25 М2 С ВЫВЕРКОЙ И ЗАКРЕПЛЕНИЕМ'РЕШЕТКА''*
1328 | С300-60118-4К'1*
1329 | С300-60200-4К'1*
1330 | Е20-25-1'2''УСТАНОВКА ШУМОГЛУШИТЕЛЕЙ ВЕНТИЛЯЦИОННЫХ ТИПА ГТК 1-1 ДИАМЕТРОМ ОБЕЧАЙКИ 125 ММ'ШТ.''*
1331 | Ж3-30-11' ВЕНТИЛЯЦИЯ. ВОЗДУХОВОДЫ. В17'М2*
1332 | Е20-4-1'0,314Х4,3'Ж100/300-16218#300-16217-К=100'ПРОКЛАДКА ВОЗДУХОВОДОВ ИЗ ОЦИНКОВАННОЙ СТАЛИ ТОЛЩИНОЙ 0,5 ММ, ДИАМЕТРОМ ДО 200 ММ'100 М2 ПОВЕРХНОСТИ ВОЗДУХОВОДОВ''*
1333 | Е20-4-2'0,4Х0,5+0,4Х11,5'Ж100/300-16220#300-16219-К=100'ПРОКЛАДКА ВОЗДУХОВОДОВ ИЗ ОЦИНКОВАННОЙ СТАЛИ ТОЛЩИНОЙ 0,5 ММ, ПЕРИМЕТРОМ ДО 600 ММ'100 М2 ПОВЕРХНОСТИ ВОЗДУХОВОДОВ''*
1334 | Е20-4-2'0,4Х19,2'Ж100/300-16220#300-16245-1К=100'ПРОКЛАДКА ВОЗДУХОВОДОВ ИЗ ОЦИНКОВАННОЙ СТАЛИ ТОЛЩИНОЙ 1 ММ, ПЕРИМЕТРОМ ДО 600 ММ'100 М2 ПОВЕРХНОСТИ ВОЗДУХОВОДОВ''*
1335 | Ж3-30-15'ВЕНТИЛЯЦИЯ. ОБОРУДОВАНИЕ И ПРИБОРЫ. В18'ШТ (КОМПЛ.)*
1336 | С300-40080-К'1*
1337 | С300-27193-К'2*
1338 | Е20-59-1'6'Ж100'УСТАНОВКА АНЕМОСТАТОВ'100 РЕШЕТОК''*
1339 | С300-703-3О'6*
1340 | Е20-11-1'2'Ж1'УСТАНОВКА РЕШЕТОК ПЛОЩАДЬЮ В СВЕТУ ДО 0,25 М2 С ВЫВЕРКОЙ И ЗАКРЕПЛЕНИЕМ'РЕШЕТКА''*
1341 | С300-60118-4К'1*
1342 | С300-60200-4К'1*
1343 | СЦЕН-РВС5-2727'1*
1344 | Е20-11-1'1'Ж1'УСТАНОВКА УЗЛОВ ПОДКЛЮЧЕНИЯ'РЕШЕТКА''*
1345 | СЦЕН-УП1-215-260'1*
1346 | Е20-26-3'2''УСТАНОВКА ШУМОГЛУШИТЕЛЕЙ ВЕНТИЛЯЦИОННЫХ ТИПА ГТП 1-3 СЕЧЕНИЕМ ОБЕЧАЙКИ 400 Х 200 ММ'ШТ.''*
1347 | Ж3-30-11' ВЕНТИЛЯЦИЯ. ВОЗДУХОВОДЫ. В18'М2*
1348 | Е20-4-1'0,393Х3'Ж100/300-16218#300-16217-К=100'ПРОКЛАДКА ВОЗДУХОВОДОВ ИЗ ОЦИНКОВАННОЙ СТАЛИ ТОЛЩИНОЙ 0,5 ММ, ДИАМЕТРОМ ДО 200 ММ'100 М2 ПОВЕРХНОСТИ ВОЗДУХОВОДОВ''*
1349 | Е20-4-2'0,5Х2+0,6Х5,5'Ж100/300-16220#300-16219-К=100'ПРОКЛАДКА ВОЗДУХОВОДОВ ИЗ ОЦИНКОВАННОЙ СТАЛИ ТОЛЩИНОЙ 0,5 ММ, ПЕРИМЕТРОМ ДО 600 ММ'100 М2 ПОВЕРХНОСТИ ВОЗДУХОВОДОВ''*
1350 | Е20-4-3'0,7Х3+0,8Х4,6'Ж100/300-16220#300-16219-К=100'ПРОКЛАДКА ВОЗДУХОВОДОВ ИЗ ОЦИНКОВАННОЙ СТАЛИ ТОЛЩИНОЙ 0,5 ММ, ПЕРИМЕТРОМ 800, 1000 ММ'100 М2 ПОВЕРХНОСТИ ВОЗДУХОВОДОВ''*
1351 | Е20-4-10'1,1Х9,5+1,1Х7,9'Ж100/300-16226#300-16225-К=100'ПРОКЛАДКА ВОЗДУХОВОДОВ ИЗ ОЦИНКОВАННОЙ СТАЛИ ТОЛЩИНОЙ 0,7 ММ, ПЕРИМЕТРОМ ОТ 1100 ДО 1600 ММ'100 М2 ПОВЕРХНОСТИ ВОЗДУХОВОДОВ''*
1352 | Е20-4-10'1,1Х19,2'Ж100/300-16226#300-16245-1К=100'ПРОКЛАДКА ВОЗДУХОВОДОВ ИЗ ОЦИНКОВАННОЙ СТАЛИ ТОЛЩИНОЙ 1ММ, ПЕРИМЕТРОМ ОТ 1100 ДО 1600 ММ'100 М2 ПОВЕРХНОСТИ ВОЗДУХОВОДОВ''*
1353 | Е26-22-1'0,04''ПОКРЫТИЕ ИЗОЛЯЦИИ ПЛОСКИХ (КРИВОЛИНЕЙНЫХ) И ФАСОННЫХ ПОВЕРХНОСТЕЙ ЛИСТОВЫМ МЕТАЛЛОМ С ЗАГОТОВКОЙ ПОКРЫТИЯ: ЦИЛИНДРИЧЕСКАЯ И ПЛОСКАЯ ПОВЕРХНОСТЬ'10 М2 ПОКРЫТИЯ''*
1354 | С517-17500'0,04Х0,01Х11,4*
1355 | Ж3-30-15'ВЕНТИЛЯЦИЯ. ОБОРУДОВАНИЕ И ПРИБОРЫ. В19'ШТ (КОМПЛ.)*
1356 | С300-40080-К'1*
1357 | С300-40079-К'3*
1358 | С300-27193-К'9*
1359 | Е20-59-1'14'Ж100'УСТАНОВКА АНЕМОСТАТОВ'100 РЕШЕТОК''*
1360 | С300-703-1К'14*
1361 | Е20-25-2'2''УСТАНОВКА ШУМОГЛУШИТЕЛЕЙ ВЕНТИЛЯЦИОННЫХ ТИПА ГТК 1-2 ДИАМЕТРОМ ОБЕЧАЙКИ 200 ММ'ШТ.''*
1362 | Ж3-30-11' ВЕНТИЛЯЦИЯ. ВОЗДУХОВОДЫ. В19'М2*
1363 | Е20-4-1'0,393Х11+0,502Х10,1+0,628Х3+0,628Х6,5'Ж100/300-16218#300-16217-К=100'ПРОКЛАДКА ВОЗДУХОВОДОВ ИЗ ОЦИНКОВАННОЙ СТАЛИ ТОЛЩИНОЙ 0,5 ММ, ДИАМЕТРОМ ДО 200 ММ'100 М2 ПОВЕРХНОСТИ ВОЗДУХОВОДОВ''*
1364 | Е20-4-1'19,2Х0,628'Ж100/300-16218#300-16245-1К=100'ПРОКЛАДКА ВОЗДУХОВОДОВ ИЗ ОЦИНКОВАННОЙ СТАЛИ ТОЛЩИНОЙ 1 ММ, ДИАМЕТРОМ ДО 200 ММ'100 М2 ПОВЕРХНОСТИ ВОЗДУХОВОДОВ''*
1365 | Ж3-30-15'ВЕНТИЛЯЦИЯ. ОБОРУДОВАНИЕ И ПРИБОРЫ. В20'ШТ (КОМПЛ.)*
1366 | С300-40080-К'6*
1367 | С300-40002-К'1*
1368 | С300-27193-К'15*
1369 | Е20-59-1'12'Ж100'УСТАНОВКА АНЕМОСТАТОВ'100 РЕШЕТОК''*
1370 | С300-703-2К'9*
1371 | С300-703-3О'3*
1372 | Е20-26-3'2''УСТАНОВКА ШУМОГЛУШИТЕЛЕЙ ВЕНТИЛЯЦИОННЫХ ТИПА ГТП 1-3 СЕЧЕНИЕМ ОБЕЧАЙКИ 400 Х 200 ММ'ШТ.''*
1373 | Е20-11-1'3'Ж1'УСТАНОВКА РЕШЕТОК ПЛОЩАДЬЮ В СВЕТУ ДО 0,25 М2 С ВЫВЕРКОЙ И ЗАКРЕПЛЕНИЕМ'РЕШЕТКА''*
1374 | СЦЕН-РВС5-2727'1*
1375 | С300-60118-8К'2*
1376 | С300-60210-8К'2*
1377 | Е20-11-1'1'Ж1'УСТАНОВКА УЗЛОВ ПОДКЛЮЧЕНИЯ'РЕШЕТКА''*
1378 | СЦЕН-УП1-215-260'1*
1379 | Ж3-30-11' ВЕНТИЛЯЦИЯ. ВОЗДУХОВОДЫ. В20'М2*
1380 | Е20-4-1'0,393Х19+0,502Х1,5'Ж100/300-16218#300-16217-К=100'ПРОКЛАДКА ВОЗДУХОВОДОВ ИЗ ОЦИНКОВАННОЙ СТАЛИ ТОЛЩИНОЙ 0,5 ММ, ДИАМЕТРОМ ДО 200 ММ'100 М2 ПОВЕРХНОСТИ ВОЗДУХОВОДОВ''*
1381 | Е20-4-3'0,7Х3,5+0,8Х6+0,7Х3'Ж100/300-16220#300-16219-К=100'ПРОКЛАДКА ВОЗДУХОВОДОВ ИЗ ОЦИНКОВАННОЙ СТАЛИ ТОЛЩИНОЙ 0,5 ММ, ПЕРИМЕТРОМ 800, 1000 ММ'100 М2 ПОВЕРХНОСТИ ВОЗДУХОВОДОВ''*
1382 | Е20-4-9'0,9Х15'Ж100/300-16226#300-16219-К=100'ПРОКЛАДКА ВОЗДУХОВОДОВ ИЗ ОЦИНКОВАННОЙ СТАЛИ ТОЛЩИНОЙ 0,5 ММ, ПЕРИМЕТРОМ 900 ММ'100 М2 ПОВЕРХНОСТИ ВОЗДУХОВОДОВ''*
1383 | Е20-4-9'0,9Х19,2'Ж100/300-16226#300-16245-1К=100'ПРОКЛАДКА ВОЗДУХОВОДОВ ИЗ ОЦИНКОВАННОЙ СТАЛИ ТОЛЩИНОЙ 1 ММ, ПЕРИМЕТРОМ 900 ММ'100 М2 ПОВЕРХНОСТИ ВОЗДУХОВОДОВ''*
1384 | Е20-4-10'1,3Х9'Ж100/300-16226#300-16245-1К=100'ПРОКЛАДКА ВОЗДУХОВОДОВ ИЗ ОЦИНКОВАННОЙ СТАЛИ ТОЛЩИНОЙ 0,5ММ, ПЕРИМЕТРОМ ОТ 1100 ДО 1600 ММ'100 М2 ПОВЕРХНОСТИ ВОЗДУХОВОДОВ''*
1385 | Е26-22-1'0,05''ПОКРЫТИЕ ИЗОЛЯЦИИ ПЛОСКИХ (КРИВОЛИНЕЙНЫХ) И ФАСОННЫХ ПОВЕРХНОСТЕЙ ЛИСТОВЫМ МЕТАЛЛОМ С ЗАГОТОВКОЙ ПОКРЫТИЯ: ЦИЛИНДРИЧЕСКАЯ И ПЛОСКАЯ ПОВЕРХНОСТЬ'10 М2 ПОКРЫТИЯ''*
1386 | С517-17500'0,05Х0,01Х11,4*
1387 | Ж3-30-11' ВЕНТИЛЯЦИЯ. ВОЗДУХОВОДЫ. В23'М2*
1388 | Е20-4-1'0,314Х19,5+46Х0,393'Ж100/300-16218#300-16217-К=100'ПРОКЛАДКА ВОЗДУХОВОДОВ ИЗ ОЦИНКОВАННОЙ СТАЛИ ТОЛЩИНОЙ 0,5 ММ, ДИАМЕТРОМ ДО 200 ММ'100 М2 ПОВЕРХНОСТИ ВОЗДУХОВОДОВ''*
1389 | Е20-4-2'0,6Х1'Ж100/300-16220#300-16219-К'ПРОКЛАДКА ВОЗДУХОВОДОВ ИЗ ОЦИНКОВАННОЙ СТАЛИ ТОЛЩИНОЙ 0,5 ММ, ПЕРИМЕТРОМ ДО 600 ММ'100 М2 ПОВЕРХНОСТИ ВОЗДУХОВОДОВ''*
1390 | Е20-4-3'0,7Х2,5'Ж100/300-16220#300-16219-К=100'ПРОКЛАДКА ВОЗДУХОВОДОВ ИЗ ОЦИНКОВАННОЙ СТАЛИ ТОЛЩИНОЙ 0,5 ММ, ПЕРИМЕТРОМ ДО 800, 1000 ММ'100 М2 ПОВЕРХНОСТИ ВОЗДУХОВОДОВ''*
1391 | Е20-4-3'0,7Х14,5'Ж100/300-16220#300-16245-1К=100'ПРОКЛАДКА ВОЗДУХОВОДОВ ИЗ ОЦИНКОВАННОЙ СТАЛИ ТОЛЩИНОЙ 1 ММ, ПЕРИМЕТРОМ ДО 800, 1000 ММ'100 М2 ПОВЕРХНОСТИ ВОЗДУХОВОДОВ''*
1392 | Е20-4-3'28Х0,7'Ж100/300-16220#300-16225-К=100'ПРОКЛАДКА ВОЗДУХОВОДОВ ИЗ ОЦИНКОВАННОЙ СТАЛИ ТОЛЩИНОЙ 0,7 ММ, ПЕРИМЕТРОМ 800, 1000 ММ'100 М2 ПОВЕРХНОСТИ ВОЗДУХОВОДОВ''*
1393 | Ж3-30-12'ВЕНТИЛЯЦИЯ. ИЗОЛЯЦИЯ ВОЗДУХОВОДОВ. В23'М2*
1394 | Е26-94-1'23,4'Ж100/101-11099/412-9005/М110903'ИЗОЛЯЦИЯ ВОЗДУХОВОДОВ БАЗАЛЬТОВЫМ МАТЕРИАЛОМ'100 М2''*
1395 | СЦЕН-ПТК-ВЕНТ-5'23,4*
1396 | СЦЕН-КМТС'39,2*
1397 | СЦЕН-ЛА'29,4*
1398 | Ж3-30-15'ВЕНТИЛЯЦИЯ. ОБОРУДОВАНИЕ И ПРИБОРЫ. В23'ШТ (КОМПЛ.)*
1399 | Е20-11-1'7'Ж1'УСТАНОВКА РЕШЕТОК ПЛОЩАДЬЮ В СВЕТУ ДО 0,25 М2 С ВЫВЕРКОЙ И ЗАКРЕПЛЕНИЕМ'РЕШЕТКА''*
1400 | С300-60118-2К'1*
1401 | С300-60200-2К'1*
1402 | СЦЕН-РВС5-2727'6*
1403 | Е20-11-1'6'Ж1'УСТАНОВКА УЗЛОВ ПОДКЛЮЧЕНИЯ'РЕШЕТКА''*
1404 | СЦЕН-УП1-215-100'5*
1405 | СЦЕН-УП1-215-125'1*
1406 | С300-40080-К'1*
1407 | С300-40079-К'5*
1408 | С300-27193-К'14*
1409 | Е20-26-2'2'Ж1'УСТАНОВКА ШУМОГЛУШИТЕЛЕЙ ВЕНТИЛЯЦИОННЫХ ТИПА ГТП 1-2 СЕЧЕНИЕМ ОБЕЧАЙКИ 300 Х 200 ММ'ШТ.''*
1410 | Ж3-30-11' ВЕНТИЛЯЦИЯ. ВОЗДУХОВОДЫ. В24'М2*
1411 | Е20-4-1'0,314Х26+9Х0,393+8Х0,44+8Х0,628+4Х0,628+29Х0,628'Ж100/300-16218#300-16217-К=100'ПРОКЛАДКА ВОЗДУХОВОДОВ ИЗ ОЦИНКОВАННОЙ СТАЛИ ТОЛЩИНОЙ 0,5 ММ, ДИАМЕТРОМ ДО 200 ММ'100 М2 ПОВЕРХНОСТИ ВОЗДУХОВОДОВ''*
1412 | Е20-4-1'14,5Х0,628'Ж100/300-16218#300-16245-1К=100'ПРОКЛАДКА ВОЗДУХОВОДОВ ИЗ ОЦИНКОВАННОЙ СТАЛИ ТОЛЩИНОЙ 1 ММ, ДИАМЕТРОМ ДО 200 ММ'100 М2 ПОВЕРХНОСТИ ВОЗДУХОВОДОВ''*
1413 | Ж3-30-12'ВЕНТИЛЯЦИЯ. ИЗОЛЯЦИЯ ВОЗДУХОВОДОВ. В24'М2*
1414 | Е26-94-1'22'Ж100/101-11099/412-9005/М110903'ИЗОЛЯЦИЯ ВОЗДУХОВОДОВ БАЗАЛЬТОВЫМ МАТЕРИАЛОМ'100 М2''*
1415 | СЦЕН-ПТК-ВЕНТ-5'22*
1416 | СЦЕН-КМТС'36,4*
1417 | СЦЕН-ЛА'27,3*
1418 | Ж3-30-15'ВЕНТИЛЯЦИЯ. ОБОРУДОВАНИЕ И ПРИБОРЫ. В24'ШТ (КОМПЛ.)*
1419 | Е20-11-1'6'Ж1'УСТАНОВКА РЕШЕТОК ПЛОЩАДЬЮ В СВЕТУ ДО 0,25 М2 С ВЫВЕРКОЙ И ЗАКРЕПЛЕНИЕМ'РЕШЕТКА''*
1420 | С300-60118-2К'2*
1421 | С300-60210-2К'2*
1422 | С300-60118-6К'3*
1423 | С300-60210-6К'3*
1424 | С300-60118-11К'1*
1425 | С300-60210-11К'1*
1426 | С300-40079-К'7*
1427 | С300-27193-К'15*
1428 | Е20-25-2'2'Ж1'УСТАНОВКА ШУМОГЛУШИТЕЛЕЙ ВЕНТИЛЯЦИОННЫХ ТИПА ГТК 1-2 ДИАМЕТРОМ ОБЕЧАЙКИ 200 ММ'ШТ.''*
1429 | Е20-59-1'6'Ж100'УСТАНОВКА АНЕМОСТАТОВ'100 РЕШЕТОК''*
1430 | С300-703-1К'6*
1431 | Е20-13-15'1'Ж1'УСТАНОВКА КЛАПАНОВ ОГНЕЗАДЕРЖИВАЮЩИХ ПЕРИМЕТРОМ ДО 1600 ММ'ШТ.''*
1432 | СЦЕН-КЛ-3015'1*
1433 | Ж3-30-11' ВЕНТИЛЯЦИЯ. ВОЗДУХОВОДЫ. В25'М2*
1434 | Е20-4-1'0,314Х4,5+24,5Х0,314'Ж100/300-16218#300-16217-К=100'ПРОКЛАДКА ВОЗДУХОВОДОВ ИЗ ОЦИНКОВАННОЙ СТАЛИ ТОЛЩИНОЙ 0,5 ММ, ДИАМЕТРОМ ДО 200 ММ'100 М2 ПОВЕРХНОСТИ ВОЗДУХОВОДОВ''*
1435 | Е20-4-1'14,5Х0,314'Ж100/300-16218#300-16245-1К=100'ПРОКЛАДКА ВОЗДУХОВОДОВ ИЗ ОЦИНКОВАННОЙ СТАЛИ ТОЛЩИНОЙ 1 ММ, ДИАМЕТРОМ ДО 200 ММ'100 М2 ПОВЕРХНОСТИ ВОЗДУХОВОДОВ''*
1436 | Е20-4-3'0,7Х0,6'Ж100/300-16220#300-16219-К=100'ПРОКЛАДКА ВОЗДУХОВОДОВ ИЗ ОЦИНКОВАННОЙ СТАЛИ ТОЛЩИНОЙ 0,5 ММ, ПЕРИМЕТРОМ ДО 800, 1000 ММ'100 М2 ПОВЕРХНОСТИ ВОЗДУХОВОДОВ''*
1437 | Ж3-30-12'ВЕНТИЛЯЦИЯ. ИЗОЛЯЦИЯ ВОЗДУХОВОДОВ. В25'М2*
1438 | Е26-94-1'10,3'Ж100/101-11099/412-9005/М110903'ИЗОЛЯЦИЯ ВОЗДУХОВОДОВ БАЗАЛЬТОВЫМ МАТЕРИАЛОМ'100 М2''*
1439 | СЦЕН-ПТК-ВЕНТ-5'10,3*
1440 | СЦЕН-КМТС'15,4*
1441 | СЦЕН-ЛА'11,6*
1442 | Ж3-30-15'ВЕНТИЛЯЦИЯ. ОБОРУДОВАНИЕ И ПРИБОРЫ. В25'ШТ (КОМПЛ.)*
1443 | Е20-11-1'2'Ж1'УСТАНОВКА РЕШЕТОК ПЛОЩАДЬЮ В СВЕТУ ДО 0,25 М2 С ВЫВЕРКОЙ И ЗАКРЕПЛЕНИЕМ'РЕШЕТКА''*
1444 | С300-60118-8К'1*
1445 | С300-60200-8К'1*
1446 | С300-60118-7К'1*
1447 | С300-60200-7К'1*
1448 | Е20-25-1'2'Ж1'УСТАНОВКА ШУМОГЛУШИТЕЛЕЙ ВЕНТИЛЯЦИОННЫХ ТИПА ГТК 1-1 ДИАМЕТРОМ ОБЕЧАЙКИ 125 ММ'ШТ.''*
1449 | С300-27193-К'4*
1450 | Ж3-30-11' ВЕНТИЛЯЦИЯ. ВОЗДУХОВОДЫ. В26'М2*
1451 | Е20-4-1'0,314Х4+5Х0,314'Ж100/300-16218#300-16217-К=100'ПРОКЛАДКА ВОЗДУХОВОДОВ ИЗ ОЦИНКОВАННОЙ СТАЛИ ТОЛЩИНОЙ 0,5 ММ, ДИАМЕТРОМ ДО 200 ММ'100 М2 ПОВЕРХНОСТИ ВОЗДУХОВОДОВ''*
1452 | Е20-4-1'14,5Х0,314'Ж100/300-16218#300-16245-1К=100'ПРОКЛАДКА ВОЗДУХОВОДОВ ИЗ ОЦИНКОВАННОЙ СТАЛИ ТОЛЩИНОЙ 1 ММ, ДИАМЕТРОМ ДО 200 ММ'100 М2 ПОВЕРХНОСТИ ВОЗДУХОВОДОВ''*
1453 | Е20-4-3'0,7Х0,6'Ж100/300-16220#300-16219-К=100'ПРОКЛАДКА ВОЗДУХОВОДОВ ИЗ ОЦИНКОВАННОЙ СТАЛИ ТОЛЩИНОЙ 0,5 ММ, ПЕРИМЕТРОМ ДО 800, 1000 ММ'100 М2 ПОВЕРХНОСТИ ВОЗДУХОВОДОВ''*
1454 | Ж3-30-12'ВЕНТИЛЯЦИЯ. ИЗОЛЯЦИЯ ВОЗДУХОВОДОВ. В26'М2*
1455 | Е26-94-1'2,1'Ж100/101-11099/412-9005/М110903'ИЗОЛЯЦИЯ ВОЗДУХОВОДОВ БАЗАЛЬТОВЫМ МАТЕРИАЛОМ'100 М2''*
1456 | СЦЕН-ПТК-ВЕНТ-5'2,1*
1457 | СЦЕН-КМТС'3,2*
1458 | СЦЕН-ЛА'2,4*
1459 | Ж3-30-15'ВЕНТИЛЯЦИЯ. ОБОРУДОВАНИЕ И ПРИБОРЫ. В26'ШТ (КОМПЛ.)*
1460 | Е20-11-1'2'Ж1'УСТАНОВКА РЕШЕТОК ПЛОЩАДЬЮ В СВЕТУ ДО 0,25 М2 С ВЫВЕРКОЙ И ЗАКРЕПЛЕНИЕМ'РЕШЕТКА''*
1461 | С300-60123-7К'2*
1462 | С300-27193-К'1*
1463 | Ж3-30-11' ВЕНТИЛЯЦИЯ. ВОЗДУХОВОДЫ. В27'М2*
1464 | Е20-4-1'23Х0,393'Ж100/300-16218#300-16217-К=100'ПРОКЛАДКА ВОЗДУХОВОДОВ ИЗ ОЦИНКОВАННОЙ СТАЛИ ТОЛЩИНОЙ 0,5 ММ, ДИАМЕТРОМ ДО 200 ММ'100 М2 ПОВЕРХНОСТИ ВОЗДУХОВОДОВ''*
1465 | Е20-4-2'0,6Х21'Ж100/300-16220#300-16219-К'ПРОКЛАДКА ВОЗДУХОВОДОВ ИЗ ОЦИНКОВАННОЙ СТАЛИ ТОЛЩИНОЙ 0,5 ММ, ПЕРИМЕТРОМ ДО 600 ММ'100 М2 ПОВЕРХНОСТИ ВОЗДУХОВОДОВ''*
1466 | Е20-4-3'0,7Х1,5'Ж100/300-16220#300-16219-К=100'ПРОКЛАДКА ВОЗДУХОВОДОВ ИЗ ОЦИНКОВАННОЙ СТАЛИ ТОЛЩИНОЙ 0,5 ММ, ПЕРИМЕТРОМ ДО 800, 1000 ММ'100 М2 ПОВЕРХНОСТИ ВОЗДУХОВОДОВ''*
1467 | Е20-4-3'2'Ж100/300-16220#300-16225-К=100'ПРОКЛАДКА ВОЗДУХОВОДОВ ИЗ ОЦИНКОВАННОЙ СТАЛИ ТОЛЩИНОЙ 0,7 ММ, ПЕРИМЕТРОМ 800, 1000 ММ'100 М2 ПОВЕРХНОСТИ ВОЗДУХОВОДОВ''*
1468 | Е20-4-9'0,9Х4'Ж100/300-16226#300-16219-К=100'ПРОКЛАДКА ВОЗДУХОВОДОВ ИЗ ОЦИНКОВАННОЙ СТАЛИ ТОЛЩИНОЙ 0,5 ММ, ПЕРИМЕТРОМ 900 ММ'100 М2 ПОВЕРХНОСТИ ВОЗДУХОВОДОВ''*
1469 | Е20-4-10'1,2Х9+1,3Х1,5+14Х1,3'Ж100/300-16226#300-16225-К=100'ПРОКЛАДКА ВОЗДУХОВОДОВ ИЗ ОЦИНКОВАННОЙ СТАЛИ ТОЛЩИНОЙ 0,7 ММ, ПЕРИМЕТРОМ ОТ 1100 ДО 1600 ММ'100 М2 ПОВЕРХНОСТИ ВОЗДУХОВОДОВ''*
1470 | Е20-4-10'1,3Х14,5'Ж100/300-16226#300-16245-1К=100'ПРОКЛАДКА ВОЗДУХОВОДОВ ИЗ ОЦИНКОВАННОЙ СТАЛИ ТОЛЩИНОЙ 1 ММ, ПЕРИМЕТРОМ ОТ 1100 ДО 1600 ММ'100 М2 ПОВЕРХНОСТИ ВОЗДУХОВОДОВ''*
1471 | Ж3-30-12'ВЕНТИЛЯЦИЯ. ИЗОЛЯЦИЯ ВОЗДУХОВОДОВ. В27'М2*
1472 | Е26-94-1'20,7'Ж100/101-11099/412-9005/М110903'ИЗОЛЯЦИЯ ВОЗДУХОВОДОВ БАЗАЛЬТОВЫМ МАТЕРИАЛОМ'100 М2''*
1473 | СЦЕН-ПТК-ВЕНТ-5'20,7*
1474 | СЦЕН-КМТС'36,4*
1475 | СЦЕН-ЛА'27,3*
1476 | Ж3-30-15'ВЕНТИЛЯЦИЯ. ОБОРУДОВАНИЕ И ПРИБОРЫ. В27'ШТ (КОМПЛ.)*
1477 | Е20-11-1'11'Ж1'УСТАНОВКА РЕШЕТОК ПЛОЩАДЬЮ В СВЕТУ ДО 0,25 М2 С ВЫВЕРКОЙ И ЗАКРЕПЛЕНИЕМ'РЕШЕТКА''*
1478 | С300-60118-6К'2*
1479 | С300-60210-6К'2*
1480 | СЦЕН-РВС5-2727'1*
1481 | С300-60118-15К'8*
1482 | С300-60210-15К'8*
1483 | Е20-11-1'1'Ж1'УСТАНОВКА УЗЛОВ ПОДКЛЮЧЕНИЯ'РЕШЕТКА''*
1484 | СЦЕН-УП1-215-125'1*
1485 | С300-40080-К'1*
1486 | С300-40001-Р'5*
1487 | С300-27193-К'15*
1488 | Е20-26-2'2'Ж1'УСТАНОВКА ШУМОГЛУШИТЕЛЕЙ ВЕНТИЛЯЦИОННЫХ ТИПА ГТП 1-2 СЕЧЕНИЕМ ОБЕЧАЙКИ 300 Х 200 ММ'ШТ.''*
1489 | Ж3-30-11' ВЕНТИЛЯЦИЯ. ВОЗДУХОВОДЫ. В28'М2*
1490 | Е20-4-3'0,7Х9+0,8Х13'Ж100/300-16220#300-16219-К=100'ПРОКЛАДКА ВОЗДУХОВОДОВ ИЗ ОЦИНКОВАННОЙ СТАЛИ ТОЛЩИНОЙ 0,5 ММ, ПЕРИМЕТРОМ ДО 800, 1000 ММ'100 М2 ПОВЕРХНОСТИ ВОЗДУХОВОДОВ''*
1491 | Е20-4-3'1+12'Ж100/300-16220#300-16225-К=100'ПРОКЛАДКА ВОЗДУХОВОДОВ ИЗ ОЦИНКОВАННОЙ СТАЛИ ТОЛЩИНОЙ 0,7 ММ, ПЕРИМЕТРОМ 800, 1000 ММ'100 М2 ПОВЕРХНОСТИ ВОЗДУХОВОДОВ''*
1492 | Е20-4-3'14,5'Ж100/300-16220#300-16245-1К=100'ПРОКЛАДКА ВОЗДУХОВОДОВ ИЗ ОЦИНКОВАННОЙ СТАЛИ ТОЛЩИНОЙ 1 ММ, ПЕРИМЕТРОМ 800, 1000 ММ'100 М2 ПОВЕРХНОСТИ ВОЗДУХОВОДОВ''*
1493 | Ж3-30-12'ВЕНТИЛЯЦИЯ. ИЗОЛЯЦИЯ ВОЗДУХОВОДОВ. В28'М2*
1494 | Е26-94-1'13,9'Ж100/101-11099/412-9005/М110903'ИЗОЛЯЦИЯ ВОЗДУХОВОДОВ БАЗАЛЬТОВЫМ МАТЕРИАЛОМ'100 М2''*
1495 | СЦЕН-ПТК-ВЕНТ-5'13,9*
1496 | СЦЕН-КМТС'24*
1497 | СЦЕН-ЛА'18*
1498 | Ж3-30-15'ВЕНТИЛЯЦИЯ. ОБОРУДОВАНИЕ И ПРИБОРЫ. В28'ШТ (КОМПЛ.)*
1499 | Е20-11-1'2'Ж1'УСТАНОВКА РЕШЕТОК ПЛОЩАДЬЮ В СВЕТУ ДО 0,25 М2 С ВЫВЕРКОЙ И ЗАКРЕПЛЕНИЕМ'РЕШЕТКА''*
1500 | СЦЕН-РВС5-4141'1*
1501 | СЦЕН-РВС5-553'1*
1502 | Е20-11-1'2'Ж1'УСТАНОВКА УЗЛОВ ПОДКЛЮЧЕНИЯ'РЕШЕТКА''*
1503 | СЦЕН-УП1-355-215'1*
1504 | СЦЕН-УП1-500-2020'1*
1505 | С300-40001-О'1*
1506 | С300-40002-К'1*
1507 | С300-27193-К'5*
1508 | Е20-26-2'2'Ж1'УСТАНОВКА ШУМОГЛУШИТЕЛЕЙ ВЕНТИЛЯЦИОННЫХ ТИПА ГТП 1-2 СЕЧЕНИЕМ ОБЕЧАЙКИ 300 Х 200 ММ'ШТ.''*
1509 | Ж3-30-11' ВЕНТИЛЯЦИЯ. ВОЗДУХОВОДЫ. В30'М2*
1510 | Е20-4-1'0,314Х25+9Х0,393+8Х0,44+8Х0,628+4Х0,628+29Х0,628'Ж100/300-16218#300-16217-К=100'ПРОКЛАДКА ВОЗДУХОВОДОВ ИЗ ОЦИНКОВАННОЙ СТАЛИ ТОЛЩИНОЙ 0,5 ММ, ДИАМЕТРОМ ДО 200 ММ'100 М2 ПОВЕРХНОСТИ ВОЗДУХОВОДОВ''*
1511 | Е20-4-1'14,5Х0,628'Ж100/300-16218#300-16245-1К=100'ПРОКЛАДКА ВОЗДУХОВОДОВ ИЗ ОЦИНКОВАННОЙ СТАЛИ ТОЛЩИНОЙ 1 ММ, ДИАМЕТРОМ ДО 200 ММ'100 М2 ПОВЕРХНОСТИ ВОЗДУХОВОДОВ''*
1512 | Ж3-30-12'ВЕНТИЛЯЦИЯ. ИЗОЛЯЦИЯ ВОЗДУХОВОДОВ. В30'М2*
1513 | Е26-94-1'22'Ж100/101-11099/412-9005/М110903'ИЗОЛЯЦИЯ ВОЗДУХОВОДОВ БАЗАЛЬТОВЫМ МАТЕРИАЛОМ'100 М2''*
1514 | СЦЕН-ПТК-ВЕНТ-5'22*
1515 | СЦЕН-КМТС'36,4*
1516 | СЦЕН-ЛА'27,3*
1517 | Ж3-30-15'ВЕНТИЛЯЦИЯ. ОБОРУДОВАНИЕ И ПРИБОРЫ. В30'ШТ (КОМПЛ.)*
1518 | Е20-11-1'6'Ж1'УСТАНОВКА РЕШЕТОК ПЛОЩАДЬЮ В СВЕТУ ДО 0,25 М2 С ВЫВЕРКОЙ И ЗАКРЕПЛЕНИЕМ'РЕШЕТКА''*
1519 | С300-60118-2К'2*
1520 | С300-60210-2К'2*
1521 | С300-60118-6К'3*
1522 | С300-60210-6К'3*
1523 | С300-60118-11К'1*
1524 | С300-60210-11К'1*
1525 | С300-40079-К'7*
1526 | С300-27193-К'15*
1527 | Е20-25-2'2'Ж1'УСТАНОВКА ШУМОГЛУШИТЕЛЕЙ ВЕНТИЛЯЦИОННЫХ ТИПА ГТК 1-2 ДИАМЕТРОМ ОБЕЧАЙКИ 200 ММ'ШТ.''*
1528 | Е20-59-1'6'Ж100'УСТАНОВКА АНЕМОСТАТОВ'100 РЕШЕТОК''*
1529 | С300-703-1К'6*
1530 | Е20-13-15'1'Ж1'УСТАНОВКА КЛАПАНОВ ОГНЕЗАДЕРЖИВАЮЩИХ ПЕРИМЕТРОМ ДО 1600 ММ'ШТ.''*
1531 | СЦЕН-КЛ-3015'1*
1532 | Ж3-30-11' ВЕНТИЛЯЦИЯ. ВОЗДУХОВОДЫ. В31'М2*
1533 | Е20-4-1'0,314Х13,5+9Х0,393+0,502Х11,6+27,5Х0,502'Ж100/300-16218#300-16217-К=100'ПРОКЛАДКА ВОЗДУХОВОДОВ ИЗ ОЦИНКОВАННОЙ СТАЛИ ТОЛЩИНОЙ 0,5 ММ, ДИАМЕТРОМ ДО 200 ММ'100 М2 ПОВЕРХНОСТИ ВОЗДУХОВОДОВ''*
1534 | Е20-4-1'0,502Х14,5'Ж100/300-16218#300-16245-1К=100'ПРОКЛАДКА ВОЗДУХОВОДОВ ИЗ ОЦИНКОВАННОЙ СТАЛИ ТОЛЩИНОЙ 1 ММ, ДИАМЕТРОМ ДО 200 ММ'100 М2 ПОВЕРХНОСТИ ВОЗДУХОВОДОВ''*
1535 | Ж3-30-12'ВЕНТИЛЯЦИЯ. ИЗОЛЯЦИЯ ВОЗДУХОВОДОВ. В31'М2*
1536 | Е26-94-1'17,1'Ж100/101-11099/412-9005/М110903'ИЗОЛЯЦИЯ ВОЗДУХОВОДОВ БАЗАЛЬТОВЫМ МАТЕРИАЛОМ'100 М2''*
1537 | СЦЕН-ПТК-ВЕНТ-5'17,1*
1538 | СЦЕН-КМТС'27,6*
1539 | СЦЕН-ЛА'20,7*
1540 | Ж3-30-15'ВЕНТИЛЯЦИЯ. ОБОРУДОВАНИЕ И ПРИБОРЫ. В31'ШТ (КОМПЛ.)*
1541 | Е20-11-1'4'Ж1'УСТАНОВКА РЕШЕТОК ПЛОЩАДЬЮ В СВЕТУ ДО 0,25 М2 С ВЫВЕРКОЙ И ЗАКРЕПЛЕНИЕМ'РЕШЕТКА''*
1542 | СЦЕН-РВС5-2727'4*
1543 | Е20-11-1'4'Ж1'УСТАНОВКА УЗЛОВ ПОДКЛЮЧЕНИЯ'РЕШЕТКА''*
1544 | СЦЕН-УП1-215-100'4*
1545 | С300-40079-К'4*
1546 | С300-27193-К'10*
1547 | Е20-25-2'2'Ж1'УСТАНОВКА ШУМОГЛУШИТЕЛЕЙ ВЕНТИЛЯЦИОННЫХ ТИПА ГТК 1-2 ДИАМЕТРОМ ОБЕЧАЙКИ 200 ММ'ШТ.''*
1548 | Ж3-30-11' ВЕНТИЛЯЦИЯ. ВОЗДУХОВОДЫ. В32'М2*
1549 | Е20-4-1'0,502Х7+0,502Х10,5+30Х0,502'Ж100/300-16218#300-16217-К=100'ПРОКЛАДКА ВОЗДУХОВОДОВ ИЗ ОЦИНКОВАННОЙ СТАЛИ ТОЛЩИНОЙ 0,5 ММ, ДИАМЕТРОМ ДО 200 ММ'100 М2 ПОВЕРХНОСТИ ВОЗДУХОВОДОВ''*
1550 | Е20-4-1'0,502Х14,5'Ж100/300-16218#300-16245-1К=100'ПРОКЛАДКА ВОЗДУХОВОДОВ ИЗ ОЦИНКОВАННОЙ СТАЛИ ТОЛЩИНОЙ 1 ММ, ДИАМЕТРОМ ДО 200 ММ'100 М2 ПОВЕРХНОСТИ ВОЗДУХОВОДОВ''*
1551 | Ж3-30-12'ВЕНТИЛЯЦИЯ. ИЗОЛЯЦИЯ ВОЗДУХОВОДОВ. В32'М2*
1552 | Е26-94-1'18,7'Ж100/101-11099/412-9005/М110903'ИЗОЛЯЦИЯ ВОЗДУХОВОДОВ БАЗАЛЬТОВЫМ МАТЕРИАЛОМ'100 М2''*
1553 | СЦЕН-ПТК-ВЕНТ-5'18,7*
1554 | СЦЕН-КМТС'30,2*
1555 | СЦЕН-ЛА'22,7*
1556 | Ж3-30-15'ВЕНТИЛЯЦИЯ. ОБОРУДОВАНИЕ И ПРИБОРЫ. В32'ШТ (КОМПЛ.)*
1557 | Е20-11-1'2'Ж1'УСТАНОВКА РЕШЕТОК ПЛОЩАДЬЮ В СВЕТУ ДО 0,25 М2 С ВЫВЕРКОЙ И ЗАКРЕПЛЕНИЕМ'РЕШЕТКА''*
1558 | С300-60118-15К'2*
1559 | С300-60210-15К'2*
1560 | Ж3-30-11' ВЕНТИЛЯЦИЯ. ВОЗДУХОВОДЫ. В35'М2*
1561 | Е20-5-1'5Х0,502+13Х0,706'Ж100'ПРОКЛАДКА ВОЗДУХОВОДОВ ИЗ КОРРОЗИОННОСТОЙКОЙ СТАЛИ ТОЛЩИНОЙ 0,5 ММ, ДИАМЕТРОМ ДО 200 ММ'100 М2 ПОВЕРХНОСТИ ВОЗДУХОВОДОВ''*
1562 | СЦЕН-ВО-5'11,688*
1563 | Е20-5-10'0,785'Ж100'ПРОКЛАДКА КОРОБОВ ИЗ КОРРОЗИОННОСТОЙКОЙ СТАЛИ ТОЛЩИНОЙ 0,7 ММ, '100 М2 ПОВЕРХНОСТИ ВОЗДУХОВОДОВ''*
1564 | СЦЕН-ВН-7'0,785*
1565 | Е20-5-3'4,4'Ж100'ПРОКЛАДКА ВОЗДУХОВОДОВ ИЗ КОРРОЗИОННОСТОЙКОЙ СТАЛИ ТОЛЩИНОЙ 0,7ММ, ПЕРИМЕТРОМ 800, 1000 ММ'100 М2 ПОВЕРХНОСТИ ВОЗДУХОВОДОВ''*
1566 | СЦЕН-ВН-1'4,4*
1567 | Е20-5-10'1,2Х23'Ж100'ПРОКЛАДКА ВОЗДУХОВОДОВ ИЗ КОРРОЗИОННОСТОЙКОЙ СТАЛИ ТОЛЩИНОЙ 0,7 ММ, ПЕРИМЕТРОМ ОТ 1100 ДО 1600 ММ'100 М2 ПОВЕРХНОСТИ ВОЗДУХОВОДОВ''*
1568 | СЦЕН-ВН-7'27,6*
1569 | Е20-5-10'1,2Х14,5'Ж100'ПРОКЛАДКА ВОЗДУХОВОДОВ ИЗ КОРРОЗИОННОСТОЙКОЙ СТАЛИ ТОЛЩИНОЙ 1ММ, ПЕРИМЕТРОМ ОТ 1100 ДО 1600 ММ'100 М2 ПОВЕРХНОСТИ ВОЗДУХОВОДОВ''*
1570 | СЦЕН-ВН-1'17,4*
1571 | Е20-4-10'1,2Х32,5'Ж100/300-16226#300-16225-К=100'ПРОКЛАДКА ВОЗДУХОВОДОВ ИЗ ОЦИНКОВАННОЙ СТАЛИ ТОЛЩИНОЙ 0,7 ММ, ПЕРИМЕТРОМ ОТ 1100 ДО 1600 ММ'100 М2 ПОВЕРХНОСТИ ВОЗДУХОВОДОВ''*
1572 | Ж3-30-12'ВЕНТИЛЯЦИЯ. ИЗОЛЯЦИЯ ВОЗДУХОВОДОВ. В35'М2*
1573 | Е26-94-1'31,5+13'Ж100/101-11099/412-9005/М110903'ИЗОЛЯЦИЯ ВОЗДУХОВОДОВ БАЗАЛЬТОВЫМ МАТЕРИАЛОМ'100 М2''*
1574 | СЦЕН-ПТК-ВЕНТ-5'44,5*
1575 | СЦЕН-КМТС'55,2+22,8*
1576 | СЦЕН-ЛА'41,4+17,1*
1577 | Ж3-30-15'ВЕНТИЛЯЦИЯ. ОБОРУДОВАНИЕ И ПРИБОРЫ. В35'ШТ (КОМПЛ.)*
1578 | С300-40081-К'5*
1579 | С300-40083-О'1*
1580 | С300-27193-К'14*
1581 | Е20-25-3'2'Ж1'УСТАНОВКА ШУМОГЛУШИТЕЛЕЙ ВЕНТИЛЯЦИОННЫХ ТИПА ГТК 1-3 ДИАМЕТРОМ ОБЕЧАЙКИ 250 ММ'ШТ.''*
1582 | Ж3-30-11' ВЕНТИЛЯЦИЯ. ВОЗДУХОВОДЫ. В36'М2*
1583 | Е20-4-1'0,393.1'Ж100/300-16218#300-16217-К=100'ПРОКЛАДКА ВОЗДУХОВОДОВ ИЗ ОЦИНКОВАННОЙ СТАЛИ ТОЛЩИНОЙ 0,5 ММ, ДИАМЕТРОМ ДО 200 ММ'100 М2 ПОВЕРХНОСТИ ВОЗДУХОВОДОВ''*
1584 | Е20-4-2'0,5.4'Ж100/300-16220#300-16219-К=100'ПРОКЛАДКА ВОЗДУХОВОДОВ ИЗ ОЦИНКОВАННОЙ СТАЛИ ТОЛЩИНОЙ 0,5 ММ, ПЕРИМЕТРОМ ДО 600 ММ'100 М2 ПОВЕРХНОСТИ ВОЗДУХОВОДОВ''*
1585 | Е20-4-3'0,8.13,5'Ж100/300-16220#300-16219-К=100'ПРОКЛАДКА ВОЗДУХОВОДОВ ИЗ ОЦИНКОВАННОЙ СТАЛИ ТОЛЩИНОЙ 0,5 ММ, ПЕРИМЕТРОМ ДО 800, 1000 ММ'100 М2 ПОВЕРХНОСТИ ВОЗДУХОВОДОВ''*
1586 | Е20-4-3'14,5.0,8'Ж100/300-16220#300-16245-1К'ПРОКЛАДКА ВОЗДУХОВОДОВ ИЗ ОЦИНКОВАННОЙ СТАЛИ ТОЛЩИНОЙ 1,0 ММ, ПЕРИМЕТРОМ 800, 1000 ММ'100 М2 ПОВЕРХНОСТИ ВОЗДУХОВОДОВ''*
1587 | Е20-4-3'0,8.5'Ж100/300-16220#300-16225-К'ПРОКЛАДКА ВОЗДУХОВОДОВ ИЗ ОЦИНКОВАННОЙ СТАЛИ ТОЛЩИНОЙ 0,7 ММ, ПЕРИМЕТРОМ 800, 1000 ММ'100 М2 ПОВЕРХНОСТИ ВОЗДУХОВОДОВ''*
1588 | Ж3-30-12'ВЕНТИЛЯЦИЯ. ИЗОЛЯЦИЯ ВОЗДУХОВОДОВ. В36'М2*
1589 | Е26-94-1'4,7'Ж100/101-11099/412-9005/М110903'ИЗОЛЯЦИЯ ВОЗДУХОВОДОВ БАЗАЛЬТОВЫМ МАТЕРИАЛОМ'100 М2''*
1590 | СЦЕН-ПТК-ВЕНТ-5'4,7*
1591 | СЦЕН-КМТС'8*
1592 | СЦЕН-ЛА'6*
1593 | Ж3-30-15'ВЕНТИЛЯЦИЯ. ОБОРУДОВАНИЕ И ПРИБОРЫ. В36'ШТ (КОМПЛ.)*
1594 | Е20-11-1'3+1'Ж1'УСТАНОВКА РЕШЕТОК ПЛОЩАДЬЮ В СВЕТУ ДО 0,25 М2 С ВЫВЕРКОЙ И ЗАКРЕПЛЕНИЕМ'РЕШЕТКА''*
1595 | С300-60118-11О'3*
1596 | С300-60210-11К'3*
1597 | СЦЕН-РВС5-2727'1*
1598 | Е20-11-1'1'Ж1'УСТАНОВКА УЗЛОВ ПОДКЛЮЧЕНИЯ'РЕШЕТКА''*
1599 | СЦЕН-УП1-355-312'1*
1600 | С300-40080-К'1*
1601 | С300-27193-К'4*
1602 | Е20-26-2'1'Ж1'УСТАНОВКА ШУМОГЛУШИТЕЛЕЙ ВЕНТИЛЯЦИОННЫХ ТИПА ГТП 1-2 СЕЧЕНИЕМ ОБЕЧАЙКИ 300 Х 200 ММ'ШТ.''*
1603 | Ж3-30-11' ВЕНТИЛЯЦИЯ. ВОЗДУХОВОДЫ. В37'М2*
1604 | Е20-5-9'0,9Х15+0,9Х5+0,9Х6'Ж100'ПРОКЛАДКА ВОЗДУХОВОДОВ ИЗ КОРРОЗИОННОСТОЙКОЙ СТАЛИ ТОЛЩИНОЙ 0,5 ММ, ПЕРИМЕТРОМ 900 ММ'100 М2 ПОВЕРХНОСТИ ВОЗДУХОВОДОВ''*
1605 | СЦЕН-ВН-5'23,4*
1606 | Е20-5-9'14,5'Ж100'ПРОКЛАДКА ВОЗДУХОВОДОВ ИЗ КОРРОЗИОННОСТОЙКОЙ СТАЛИ ТОЛЩИНОЙ 1ММ, ПЕРИМЕТРОМ 900 ММ'100 М2 ПОВЕРХНОСТИ ВОЗДУХОВОДОВ''*
1607 | СЦЕН-ВН-1'14,5*
1608 | Ж3-30-12'ВЕНТИЛЯЦИЯ. ИЗОЛЯЦИЯ ВОЗДУХОВОДОВ. В37'М2*
1609 | Е26-94-1'6,3'Ж100/101-11099/412-9005/М110903'ИЗОЛЯЦИЯ ВОЗДУХОВОДОВ БАЗАЛЬТОВЫМ МАТЕРИАЛОМ'100 М2''*
1610 | СЦЕН-ПТК-ВЕНТ-5'6,3*
1611 | СЦЕН-КМТС'10,8*
1612 | СЦЕН-ЛА'8,1*
1613 | Ж3-30-15'ВЕНТИЛЯЦИЯ. ОБОРУДОВАНИЕ И ПРИБОРЫ. В37'ШТ (КОМПЛ.)*
1614 | С300-27193-К'1*
1615 | С300-40003-К'1*
1616 | Ж3-30-11' ВЕНТИЛЯЦИЯ. ВОЗДУХОВОДЫ. В38'М2*
1617 | Е20-4-1'0,393.1'Ж100/300-16218#300-16217-К=100'ПРОКЛАДКА ВОЗДУХОВОДОВ ИЗ ОЦИНКОВАННОЙ СТАЛИ ТОЛЩИНОЙ 0,5 ММ, ДИАМЕТРОМ ДО 200 ММ'100 М2 ПОВЕРХНОСТИ ВОЗДУХОВОДОВ''*
1618 | Е20-4-2'0,5.2'Ж100/300-16220#300-16219-К'ПРОКЛАДКА ВОЗДУХОВОДОВ ИЗ ОЦИНКОВАННОЙ СТАЛИ ТОЛЩИНОЙ 0,5 ММ, ПЕРИМЕТРОМ ДО 600 ММ'100 М2 ПОВЕРХНОСТИ ВОЗДУХОВОДОВ''*
1619 | Е20-4-3'0,8.16'Ж100/300-16220#300-16219-К=100'ПРОКЛАДКА ВОЗДУХОВОДОВ ИЗ ОЦИНКОВАННОЙ СТАЛИ ТОЛЩИНОЙ 0,5 ММ, ПЕРИМЕТРОМ ДО 800, 1000 ММ'100 М2 ПОВЕРХНОСТИ ВОЗДУХОВОДОВ''*
1620 | Е20-4-3'14,5.0,8'Ж100/300-16220#300-16245-1К'ПРОКЛАДКА ВОЗДУХОВОДОВ ИЗ ОЦИНКОВАННОЙ СТАЛИ ТОЛЩИНОЙ 1,0 ММ, ПЕРИМЕТРОМ 800, 1000 ММ'100 М2 ПОВЕРХНОСТИ ВОЗДУХОВОДОВ''*
1621 | Е20-4-3'0,8.52,6'Ж100/300-16220#300-16225-К'ПРОКЛАДКА ВОЗДУХОВОДОВ ИЗ ОЦИНКОВАННОЙ СТАЛИ ТОЛЩИНОЙ 0,7 ММ, ПЕРИМЕТРОМ 800, 1000 ММ'100 М2 ПОВЕРХНОСТИ ВОЗДУХОВОДОВ''*
1622 | Ж3-30-12'ВЕНТИЛЯЦИЯ. ИЗОЛЯЦИЯ ВОЗДУХОВОДОВ. В38'М2*
1623 | Е26-94-1'49,6'Ж100/101-11099/412-9005/М110903'ИЗОЛЯЦИЯ ВОЗДУХОВОДОВ БАЗАЛЬТОВЫМ МАТЕРИАЛОМ'100 М2''*
1624 | СЦЕН-ПТК-ВЕНТ-5'49,6*
1625 | СЦЕН-КМТС'84,2*
1626 | СЦЕН-ЛА'63,2*
1627 | Ж3-30-15'ВЕНТИЛЯЦИЯ. ОБОРУДОВАНИЕ И ПРИБОРЫ. В38'ШТ (КОМПЛ.)*
1628 | Е20-11-1'3+1'Ж1'УСТАНОВКА РЕШЕТОК ПЛОЩАДЬЮ В СВЕТУ ДО 0,25 М2 С ВЫВЕРКОЙ И ЗАКРЕПЛЕНИЕМ'РЕШЕТКА''*
1629 | С300-60118-11О'3*
1630 | С300-60210-11К'3*
1631 | СЦЕН-РВС5-2727'1*
1632 | Е20-11-1'1'Ж1'УСТАНОВКА УЗЛОВ ПОДКЛЮЧЕНИЯ'РЕШЕТКА''*
1633 | СЦЕН-УП1-355-312'1*
1634 | С300-40080-К'1*
1635 | С300-27193-К'4*
1636 | Е20-26-2'1'Ж1'УСТАНОВКА ШУМОГЛУШИТЕЛЕЙ ВЕНТИЛЯЦИОННЫХ ТИПА ГТП 1-2 СЕЧЕНИЕМ ОБЕЧАЙКИ 300 Х 200 ММ'ШТ.''*
1637 | Ж3-30-11' ВЕНТИЛЯЦИЯ. ВОЗДУХОВОДЫ. В39'М2*
1638 | Е20-4-1'0,393.1,5'Ж100/300-16218#300-16217-К=100'ПРОКЛАДКА ВОЗДУХОВОДОВ ИЗ ОЦИНКОВАННОЙ СТАЛИ ТОЛЩИНОЙ 0,5 ММ, ДИАМЕТРОМ ДО 200 ММ'100 М2 ПОВЕРХНОСТИ ВОЗДУХОВОДОВ''*
1639 | Е20-4-3'0,8.3'Ж100/300-16220#300-16219-К=100'ПРОКЛАДКА ВОЗДУХОВОДОВ ИЗ ОЦИНКОВАННОЙ СТАЛИ ТОЛЩИНОЙ 0,5 ММ, ПЕРИМЕТРОМ ДО 800, 1000 ММ'100 М2 ПОВЕРХНОСТИ ВОЗДУХОВОДОВ''*
1640 | Е20-4-9'0,9.8,5'Ж100/300-16226#300-16219-К'ПРОКЛАДКА ВОЗДУХОВОДОВ ИЗ ОЦИНКОВАННОЙ СТАЛИ ТОЛЩИНОЙ 0,5 ММ, ПЕРИМЕТРОМ 900 ММ'100 М2 ПОВЕРХНОСТИ ВОЗДУХОВОДОВ''*
1641 | Е20-4-9'0,9.14,5'Ж100/300-16226#300-16245-1К'ПРОКЛАДКА ВОЗДУХОВОДОВ ИЗ ОЦИНКОВАННОЙ СТАЛИ ТОЛЩИНОЙ 1,0 ММ, ПЕРИМЕТРОМ 900 ММ'100 М2 ПОВЕРХНОСТИ ВОЗДУХОВОДОВ''*
1642 | Е20-4-9'0,9.4,4'Ж100/300-16226#300-16225-К'ПРОКЛАДКА ВОЗДУХОВОДОВ ИЗ ОЦИНКОВАННОЙ СТАЛИ ТОЛЩИНОЙ 0,7 ММ, ПЕРИМЕТРОМ 900 ММ'100 М2 ПОВЕРХНОСТИ ВОЗДУХОВОДОВ''*
1643 | Ж3-30-12'ВЕНТИЛЯЦИЯ. ИЗОЛЯЦИЯ ВОЗДУХОВОДОВ. В39'М2*
1644 | Е26-94-1'4,7'Ж100/101-11099/412-9005/М110903'ИЗОЛЯЦИЯ ВОЗДУХОВОДОВ БАЗАЛЬТОВЫМ МАТЕРИАЛОМ'100 М2''*
1645 | СЦЕН-ПТК-ВЕНТ-5'4,7*
1646 | СЦЕН-КМТС'8*
1647 | СЦЕН-ЛА'6*
1648 | Ж3-30-15'ВЕНТИЛЯЦИЯ. ОБОРУДОВАНИЕ И ПРИБОРЫ. В39'ШТ (КОМПЛ.)*
1649 | Е20-11-1'3+1'Ж1'УСТАНОВКА РЕШЕТОК ПЛОЩАДЬЮ В СВЕТУ ДО 0,25 М2 С ВЫВЕРКОЙ И ЗАКРЕПЛЕНИЕМ'РЕШЕТКА''*
1650 | С300-60118-16К'3*
1651 | С300-60210-16К'3*
1652 | СЦЕН-РВС5-2727'1*
1653 | Е20-11-1'1'Ж1'УСТАНОВКА УЗЛОВ ПОДКЛЮЧЕНИЯ'РЕШЕТКА''*
1654 | СЦЕН-УП1-355-312'1*
1655 | С300-40080-К'1*
1656 | С300-27193-К'4*
1657 | Е20-26-2'1'Ж1'УСТАНОВКА ШУМОГЛУШИТЕЛЕЙ ВЕНТИЛЯЦИОННЫХ ТИПА ГТП 1-2 СЕЧЕНИЕМ ОБЕЧАЙКИ 300 Х 200 ММ'ШТ.''*
1658 | Ж3-30-11' ВЕНТИЛЯЦИЯ. ВОЗДУХОВОДЫ. В40'М2*
1659 | Е20-4-2'0,5.1'Ж100/300-16220#300-16219-К'ПРОКЛАДКА ВОЗДУХОВОДОВ ИЗ ОЦИНКОВАННОЙ СТАЛИ ТОЛЩИНОЙ 0,5 ММ, ПЕРИМЕТРОМ ДО 600 ММ'100 М2 ПОВЕРХНОСТИ ВОЗДУХОВОДОВ''*
1660 | Е20-4-9'0,9.12'Ж100/300-16226#300-16219-К'ПРОКЛАДКА ВОЗДУХОВОДОВ ИЗ ОЦИНКОВАННОЙ СТАЛИ ТОЛЩИНОЙ 0,5 ММ, ПЕРИМЕТРОМ 900 ММ'100 М2 ПОВЕРХНОСТИ ВОЗДУХОВОДОВ''*
1661 | Е20-4-9'0,9.14,5'Ж100/300-16226#300-16245-1К'ПРОКЛАДКА ВОЗДУХОВОДОВ ИЗ ОЦИНКОВАННОЙ СТАЛИ ТОЛЩИНОЙ 1,0 ММ, ПЕРИМЕТРОМ 900 ММ'100 М2 ПОВЕРХНОСТИ ВОЗДУХОВОДОВ''*
1662 | Е20-4-9'0,9.7,4'Ж100/300-16226#300-16225-К'ПРОКЛАДКА ВОЗДУХОВОДОВ ИЗ ОЦИНКОВАННОЙ СТАЛИ ТОЛЩИНОЙ 0,7 ММ, ПЕРИМЕТРОМ 900 ММ'100 М2 ПОВЕРХНОСТИ ВОЗДУХОВОДОВ''*
1663 | Ж3-30-12'ВЕНТИЛЯЦИЯ. ИЗОЛЯЦИЯ ВОЗДУХОВОДОВ. В40'М2*
1664 | Е26-94-1'7,8'Ж100/101-11099/412-9005/М110903'ИЗОЛЯЦИЯ ВОЗДУХОВОДОВ БАЗАЛЬТОВЫМ МАТЕРИАЛОМ'100 М2''*
1665 | СЦЕН-ПТК-ВЕНТ-5'7,8*
1666 | СЦЕН-КМТС'13,4*
1667 | СЦЕН-ЛА'10,1*
1668 | Ж3-30-15'ВЕНТИЛЯЦИЯ. ОБОРУДОВАНИЕ И ПРИБОРЫ. В40'ШТ (КОМПЛ.)*
1669 | Е20-11-1'3+1'Ж1'УСТАНОВКА РЕШЕТОК ПЛОЩАДЬЮ В СВЕТУ ДО 0,25 М2 С ВЫВЕРКОЙ И ЗАКРЕПЛЕНИЕМ'РЕШЕТКА''*
1670 | С300-60118-22К'3*
1671 | С300-60210-22К'3*
1672 | СЦЕН-РВС5-2727'1*
1673 | Е20-11-1'1'Ж1'УСТАНОВКА УЗЛОВ ПОДКЛЮЧЕНИЯ'РЕШЕТКА''*
1674 | СЦЕН-УП1-355-312'1*
1675 | С300-40080-К'1*
1676 | С300-27193-К'4*
1677 | Е20-26-2'1'Ж1'УСТАНОВКА ШУМОГЛУШИТЕЛЕЙ ВЕНТИЛЯЦИОННЫХ ТИПА ГТП 1-2 СЕЧЕНИЕМ ОБЕЧАЙКИ 300 Х 200 ММ'ШТ.''*
1678 | Ж3-30-11' ВЕНТИЛЯЦИЯ. ВОЗДУХОВОДЫ. В41'М2*
1679 | Е20-4-1'0,314Х8,5+5,3Х0,314+0,314Х18'Ж100/300-16218#300-16217-К=100'ПРОКЛАДКА ВОЗДУХОВОДОВ ИЗ ОЦИНКОВАННОЙ СТАЛИ ТОЛЩИНОЙ 0,5 ММ, ДИАМЕТРОМ ДО 200 ММ'100 М2 ПОВЕРХНОСТИ ВОЗДУХОВОДОВ''*
1680 | Е20-4-1'0,314Х14,5'Ж100/300-16218#300-16245-1К=100'ПРОКЛАДКА ВОЗДУХОВОДОВ ИЗ ОЦИНКОВАННОЙ СТАЛИ ТОЛЩИНОЙ 1 ММ, ДИАМЕТРОМ ДО 200 ММ'100 М2 ПОВЕРХНОСТИ ВОЗДУХОВОДОВ''*
1681 | Ж3-30-12'ВЕНТИЛЯЦИЯ. ИЗОЛЯЦИЯ ВОЗДУХОВОДОВ. В41'М2*
1682 | Е26-94-1'7,7'Ж100/101-11099/412-9005/М110903'ИЗОЛЯЦИЯ ВОЗДУХОВОДОВ БАЗАЛЬТОВЫМ МАТЕРИАЛОМ'100 М2''*
1683 | СЦЕН-ПТК-ВЕНТ-5'7,7*
1684 | СЦЕН-КМТС'11,4*
1685 | СЦЕН-ЛА'8,6*
1686 | Ж3-30-15'ВЕНТИЛЯЦИЯ. ОБОРУДОВАНИЕ И ПРИБОРЫ. В41'ШТ (КОМПЛ.)*
1687 | С300-27193-К'1*
1688 | Е20-59-1'2'Ж1'УСТАНОВКА АНЕМОСТАТОВ'100 РЕШЕТОК''*
1689 | С300-703-1К'2*
1690 | Ж3-30-11' ВЕНТИЛЯЦИЯ. ВОЗДУХОВОДЫ. В42'М2*
1691 | Е20-4-1'0,314Х31,5+32Х0,314'Ж100/300-16218#300-16217-К=100'ПРОКЛАДКА ВОЗДУХОВОДОВ ИЗ ОЦИНКОВАННОЙ СТАЛИ ТОЛЩИНОЙ 0,5 ММ, ДИАМЕТРОМ ДО 200 ММ'100 М2 ПОВЕРХНОСТИ ВОЗДУХОВОДОВ''*
1692 | Е20-4-1'0,314Х14,5'Ж100/300-16218#300-16245-1К=100'ПРОКЛАДКА ВОЗДУХОВОДОВ ИЗ ОЦИНКОВАННОЙ СТАЛИ ТОЛЩИНОЙ 1 ММ, ДИАМЕТРОМ ДО 200 ММ'100 М2 ПОВЕРХНОСТИ ВОЗДУХОВОДОВ''*
1693 | Ж3-30-12'ВЕНТИЛЯЦИЯ. ИЗОЛЯЦИЯ ВОЗДУХОВОДОВ. В42'М2*
1694 | Е26-94-1'20'Ж100/101-11099/412-9005/М110903'ИЗОЛЯЦИЯ ВОЗДУХОВОДОВ БАЗАЛЬТОВЫМ МАТЕРИАЛОМ'100 М2''*
1695 | СЦЕН-ПТК-ВЕНТ-5'20*
1696 | СЦЕН-КМТС'13,4*
1697 | СЦЕН-ЛА'15*
1698 | Ж3-30-15'ВЕНТИЛЯЦИЯ. ОБОРУДОВАНИЕ И ПРИБОРЫ. В42'ШТ (КОМПЛ.)*
1699 | Е20-11-1'2'Ж1'УСТАНОВКА РЕШЕТОК ПЛОЩАДЬЮ В СВЕТУ ДО 0,25 М2 С ВЫВЕРКОЙ И ЗАКРЕПЛЕНИЕМ'РЕШЕТКА''*
1700 | С300-60118-2К'2*
1701 | С300-60210-2К'2*
1702 | С300-40079-К'1*
1703 | С300-27193-К'6*
1704 | Е20-25-1'2'Ж1'УСТАНОВКА ШУМОГЛУШИТЕЛЕЙ ВЕНТИЛЯЦИОННЫХ ТИПА ГТК 1-1 ДИАМЕТРОМ ОБЕЧАЙКИ 125 ММ'ШТ.''*
1705 | Ж3-30-11' ВЕНТИЛЯЦИЯ. ВОЗДУХОВОДЫ. В43'М2*
1706 | Е20-5-1'2,51'Ж100'ПРОКЛАДКА ВОЗДУХОВОДОВ ИЗ КОРРОЗИОННОСТОЙКОЙ СТАЛИ ТОЛЩИНОЙ 0,5 ММ, ДИАМЕТРОМ ДО 200 ММ'100 М2 ПОВЕРХНОСТИ ВОЗДУХОВОДОВ''*
1707 | Е20-5-4'9,178'Ж100'ПРОКЛАДКА ВОЗДУХОВОДОВ ИЗ КОРРОЗИОННОСТОЙКОЙ СТАЛИ ТОЛЩИНОЙ 0,5ММ, ДИАМЕТРОМ ДО 250 ММ'100 М2 ПОВЕРХНОСТИ ВОЗДУХОВОДОВ''*
1708 | СЦЕН-ВО-5'2,51+9,178*
1709 | Е20-5-3'4,4'Ж100'ПРОКЛАДКА ВОЗДУХОВОДОВ ИЗ КОРРОЗИОННОСТОЙКОЙ СТАЛИ ) ТОЛЩИНОЙ 0,7ММ, ПЕРИМЕТРОМ 800, 1000 ММ'100 М2 ПОВЕРХНОСТИ ВОЗДУХОВОДОВ''*
1710 | Е20-5-10'1,2Х23+1,2Х23+1,2Х9,5'Ж100'ПРОКЛАДКА ВОЗДУХОВОДОВ ИЗ КОРРОЗИОННОСТОЙКОЙ СТАЛИ ТОЛЩИНОЙ 0,7 ММ, ПЕРИМЕТРОМ ОТ 1100 ДО 1600 ММ'100 М2 ПОВЕРХНОСТИ ВОЗДУХОВОДОВ''*
1711 | Е20-5-10'0,784'Ж100'ПРОКЛАДКА КОРОБОВ ИЗ КОРРОЗИОННОСТОЙКОЙ СТАЛИ ТОЛЩИНОЙ 0,7 ММ'100 М2 ПОВЕРХНОСТИ ВОЗДУХОВОДОВ''*
1712 | СЦЕН-ВН-7'66,6+4,4+0,784*
1713 | Е20-5-10'1,2Х14,5'Ж100'ПРОКЛАДКА ВОЗДУХОВОДОВ ИЗ КОРРОЗИОННОСТОЙКОЙ СТАЛИ ТОЛЩИНОЙ 1ММ, ПЕРИМЕТРОМ ОТ 1100 ДО 1600 ММ'100 М2 ПОВЕРХНОСТИ ВОЗДУХОВОДОВ''*
1714 | СЦЕН-ВН-1'17,4*
1715 | Ж3-30-12'ВЕНТИЛЯЦИЯ. ИЗОЛЯЦИЯ ВОЗДУХОВОДОВ. В43'М2*
1716 | Е26-94-1'31,5+13'Ж100/101-11099/412-9005/М110903'ИЗОЛЯЦИЯ ВОЗДУХОВОДОВ БАЗАЛЬТОВЫМ МАТЕРИАЛОМ'100 М2''*
1717 | СЦЕН-ПТК-ВЕНТ-5'44,5*
1718 | СЦЕН-КМТС'55,2+22,8*
1719 | СЦЕН-ЛА'41,4+17,1*
1720 | Ж3-30-15'ВЕНТИЛЯЦИЯ. ОБОРУДОВАНИЕ И ПРИБОРЫ. В43'ШТ (КОМПЛ.)*
1721 | С300-40081-К'5*
1722 | С300-40083-Т'1*
1723 | С300-27193-К'14*
1724 | Е20-26-3'2'Ж1'УСТАНОВКА ШУМОГЛУШИТЕЛЕЙ ВЕНТИЛЯЦИОННЫХ ТИПА ГТП 1-3 СЕЧЕНИЕМ ОБЕЧАЙКИ 400 Х 200 ММ'ШТ.''*
1725 | Ж3-30-11' ВЕНТИЛЯЦИЯ. ВОЗДУХОВОДЫ. В44'М2*
1726 | Е20-5-6'1,26Х1'Ж100'ПРОКЛАДКА ВОЗДУХОВОДОВ ИЗ КОРРОЗИОННОСТОЙКОЙ СТАЛИ ТОЛЩИНОЙ 0,7 ММ, ДИАМЕТРОМ ДО 450 ММ'100 М2 ПОВЕРХНОСТИ ВОЗДУХОВОДОВ''*
1727 | СЦЕН-ВО-7'1,26*
1728 | Е20-5-9'0,9Х3'Ж100'ПРОКЛАДКА ВОЗДУХОВОДОВ ИЗ КОРРОЗИОННОСТОЙКОЙ СТАЛИ ТОЛЩИНОЙ 0,5 ММ, ПЕРИМЕТРОМ 900 ММ'100 М2 ПОВЕРХНОСТИ ВОЗДУХОВОДОВ''*
1729 | СЦЕН-ВН-5'2,7*
1730 | Е20-5-10'1,3Х4,5+1,3Х2+1,3Х3,6'Ж100'ПРОКЛАДКА ВОЗДУХОВОДОВ ИЗ КОРРОЗИОННОСТОЙКОЙ СТАЛИ ТОЛЩИНОЙ 0,7 ММ, ПЕРИМЕТРОМ ОТ 1100 ДО 1600 ММ'100 М2 ПОВЕРХНОСТИ ВОЗДУХОВОДОВ''*
1731 | СЦЕН-ВН-7'13,13*
1732 | Е20-5-10'1,3Х14,5'Ж100'ПРОКЛАДКА ВОЗДУХОВОДОВ ИЗ КОРРОЗИОННОСТОЙКОЙ СТАЛИ ТОЛЩИНОЙ 1ММ, ПЕРИМЕТРОМ ОТ 1100 ДО 1600 ММ'100 М2 ПОВЕРХНОСТИ ВОЗДУХОВОДОВ''*
1733 | СЦЕН-ВН-1'18,85*
1734 | Ж3-30-12'ВЕНТИЛЯЦИЯ. ИЗОЛЯЦИЯ ВОЗДУХОВОДОВ. В44'М2*
1735 | Е26-94-1'3+5,3'Ж100/101-11099/412-9005/М110903'ИЗОЛЯЦИЯ ВОЗДУХОВОДОВ БАЗАЛЬТОВЫМ МАТЕРИАЛОМ'100 М2''*
1736 | СЦЕН-ПТК-ВЕНТ-5'8,3*
1737 | СЦЕН-КМТС'5,2+9,4*
1738 | СЦЕН-ЛА'3,9+7,1*
1739 | Ж3-30-15'ВЕНТИЛЯЦИЯ. ОБОРУДОВАНИЕ И ПРИБОРЫ. В44'ШТ (КОМПЛ.)*
1740 | С300-40007-К'1*
1741 | С300-27193-К'3*
1742 | Е20-26-4'1'Ж1'УСТАНОВКА ШУМОГЛУШИТЕЛЕЙ ВЕНТИЛЯЦИОННЫХ ТИПА ГТП 1-4 СЕЧЕНИЕМ ОБЕЧАЙКИ 400 Х 300 ММ'ШТ.''*
1743 | Е20-11-1'3'Ж1'УСТАНОВКА РЕШЕТОК ПЛОЩАДЬЮ В СВЕТУ ДО 0,25 М2 С ВЫВЕРКОЙ И ЗАКРЕПЛЕНИЕМ'РЕШЕТКА''*
1744 | СЦЕН-РВН2-5015'3*
1745 | Ж3-30-11' ВЕНТИЛЯЦИЯ. ВОЗДУХОВОДЫ. В45'М2*
1746 | Е20-5-6'1,26Х1'Ж100'ПРОКЛАДКА ВОЗДУХОВОДОВ ИЗ КОРРОЗИОННОСТОЙКОЙ СТАЛИ ТОЛЩИНОЙ 0,7 ММ, ДИАМЕТРОМ ДО 450 ММ'100 М2 ПОВЕРХНОСТИ ВОЗДУХОВОДОВ''*
1747 | СЦЕН-ВО-7'1,26*
1748 | Е20-5-9'0,9Х4'Ж100'ПРОКЛАДКА ВОЗДУХОВОДОВ ИЗ КОРРОЗИОННОСТОЙКОЙ СТАЛИ ТОЛЩИНОЙ 0,5 ММ, ПЕРИМЕТРОМ 900 ММ'100 М2 ПОВЕРХНОСТИ ВОЗДУХОВОДОВ''*
1749 | СЦЕН-ВН-5'3,6*
1750 | Е20-5-10'1,3Х9,5+1,3Х5,5+1,3Х3,6'Ж100'ПРОКЛАДКА ВОЗДУХОВОДОВ ИЗ КОРРОЗИОННОСТОЙКОЙ СТАЛИ ТОЛЩИНОЙ 0,7 ММ, ПЕРИМЕТРОМ ОТ 1100 ДО 1600 ММ'100 М2 ПОВЕРХНОСТИ ВОЗДУХОВОДОВ''*
1751 | СЦЕН-ВН-7'24,18*
1752 | Е20-5-10'1,3Х14,5'Ж100'ПРОКЛАДКА ВОЗДУХОВОДОВ ИЗ КОРРОЗИОННОСТОЙКОЙ СТАЛИ ТОЛЩИНОЙ 1ММ, ПЕРИМЕТРОМ ОТ 1100 ДО 1600 ММ'100 М2 ПОВЕРХНОСТИ ВОЗДУХОВОДОВ''*
1753 | СЦЕН-ВН-1'18,85*
1754 | Ж3-30-12'ВЕНТИЛЯЦИЯ. ИЗОЛЯЦИЯ ВОЗДУХОВОДОВ. В45'М2*
1755 | Е26-94-1'8,2+5,3'Ж100/101-11099/412-9005/М110903'ИЗОЛЯЦИЯ ВОЗДУХОВОДОВ БАЗАЛЬТОВЫМ МАТЕРИАЛОМ'100 М2''*
1756 | СЦЕН-ПТК-ВЕНТ-5'13,5*
1757 | СЦЕН-КМТС'14,4+9,4*
1758 | СЦЕН-ЛА'10,8+7,1*
1759 | Ж3-30-15'ВЕНТИЛЯЦИЯ. ОБОРУДОВАНИЕ И ПРИБОРЫ. В45'ШТ (КОМПЛ.)*
1760 | С300-40007-К'1*
1761 | С300-27193-К'3*
1762 | Е20-26-4'1'Ж1'УСТАНОВКА ШУМОГЛУШИТЕЛЕЙ ВЕНТИЛЯЦИОННЫХ ТИПА ГТП 1-4 СЕЧЕНИЕМ ОБЕЧАЙКИ 400 Х 300 ММ'ШТ.''*
1763 | Е20-11-1'3'Ж1'УСТАНОВКА РЕШЕТОК ПЛОЩАДЬЮ В СВЕТУ ДО 0,25 М2 С ВЫВЕРКОЙ И ЗАКРЕПЛЕНИЕМ'РЕШЕТКА''*
1764 | СЦЕН-РВН2-5015'3*
1765 | Ж3-30-11' ВЕНТИЛЯЦИЯ. ВОЗДУХОВОДЫ. В46'М2*
1766 | Е20-4-3'0,7Х29,5+0,7Х5,5+0,7Х27,6'Ж100/300-16220#300-16219-К=100'ПРОКЛАДКА ВОЗДУХОВОДОВ ИЗ ОЦИНКОВАННОЙ СТАЛИ ТОЛЩИНОЙ 0,5 ММ, ПЕРИМЕТРОМ ДО 800, 1000 ММ'100 М2 ПОВЕРХНОСТИ ВОЗДУХОВОДОВ''*
1767 | Е20-4-3'0,7Х14,5'Ж100/300-16220#300-16245-1К=100'ПРОКЛАДКА ВОЗДУХОВОДОВ ИЗ ОЦИНКОВАННОЙ СТАЛИ ТОЛЩИНОЙ 1 ММ, ПЕРИМЕТРОМ ДО 800, 1000 ММ'100 М2 ПОВЕРХНОСТИ ВОЗДУХОВОДОВ''*
1768 | Ж3-30-12'ВЕНТИЛЯЦИЯ. ИЗОЛЯЦИЯ ВОЗДУХОВОДОВ. В46'М2*
1769 | Е26-94-1'4,6+23'Ж100/101-11099/412-9005/М110903'ИЗОЛЯЦИЯ ВОЗДУХОВОДОВ БАЗАЛЬТОВЫМ МАТЕРИАЛОМ'100 М2''*
1770 | СЦЕН-ПТК-ВЕНТ-5'27,6*
1771 | СЦЕН-КМТС'7,8+38,6*
1772 | СЦЕН-ЛА'5,9+29*
1773 | Ж3-30-15'ВЕНТИЛЯЦИЯ. ОБОРУДОВАНИЕ И ПРИБОРЫ. В46'ШТ (КОМПЛ.)*
1774 | Е20-11-1'2'Ж1'УСТАНОВКА РЕШЕТОК ПЛОЩАДЬЮ В СВЕТУ ДО 0,25 М2 С ВЫВЕРКОЙ И ЗАКРЕПЛЕНИЕМ'РЕШЕТКА''*
1775 | С300-60118-16К'2*
1776 | С300-60210-16К'2*
1777 | С300-27193-К'2*
1778 | Е20-26-2'1'Ж1'УСТАНОВКА ШУМОГЛУШИТЕЛЕЙ ВЕНТИЛЯЦИОННЫХ ТИПА ГТП 1-2 СЕЧЕНИЕМ ОБЕЧАЙКИ 300 Х 200 ММ'ШТ.''*
1779 | Ж3-30-11' ВЕНТИЛЯЦИЯ. ВОЗДУХОВОДЫ. В47'М2*
1780 | Е20-5-6'1,26Х1'Ж100'ПРОКЛАДКА ВОЗДУХОВОДОВ ИЗ КОРРОЗИОННОСТОЙКОЙ СТАЛИ ТОЛЩИНОЙ 0,7 ММ, ДИАМЕТРОМ ДО 450 ММ'100 М2 ПОВЕРХНОСТИ ВОЗДУХОВОДОВ''*
1781 | СЦЕН-ВО-7'1,26*
1782 | Е20-5-9'0,9Х4'Ж100'ПРОКЛАДКА ВОЗДУХОВОДОВ ИЗ КОРРОЗИОННОСТОЙКОЙ СТАЛИ ТОЛЩИНОЙ 0,5 ММ, ПЕРИМЕТРОМ 900 ММ'100 М2 ПОВЕРХНОСТИ ВОЗДУХОВОДОВ''*
1783 | СЦЕН-ВН-5'36*
1784 | Е20-5-10'1,3Х9,5+1,3Х4+1,3Х3,6'Ж100'ПРОКЛАДКА ВОЗДУХОВОДОВ ИЗ КОРРОЗИОННОСТОЙКОЙ СТАЛИ ТОЛЩИНОЙ 0,7 ММ, ПЕРИМЕТРОМ ОТ 1100 ДО 1600 ММ'100 М2 ПОВЕРХНОСТИ ВОЗДУХОВОДОВ''*
1785 | СЦЕН-ВН-7'22,23*
1786 | Е20-5-10'1,3Х14,5'Ж100'ПРОКЛАДКА ВОЗДУХОВОДОВ ИЗ КОРРОЗИОННОСТОЙКОЙ СТАЛИ ТОЛЩИНОЙ 1ММ, ПЕРИМЕТРОМ ОТ 1100 ДО 1600 ММ'100 М2 ПОВЕРХНОСТИ ВОЗДУХОВОДОВ''*
1787 | СЦЕН-ВН-1'18,85*
1788 | Ж3-30-12'ВЕНТИЛЯЦИЯ. ИЗОЛЯЦИЯ ВОЗДУХОВОДОВ. В47'М2*
1789 | Е26-94-1'5,9+5,3'Ж100/101-11099/412-9005/М110903'ИЗОЛЯЦИЯ ВОЗДУХОВОДОВ БАЗАЛЬТОВЫМ МАТЕРИАЛОМ'100 М2''*
1790 | СЦЕН-ПТК-ВЕНТ-5'11,2*
1791 | СЦЕН-КМТС'10,4+9,4*
1792 | СЦЕН-ЛА'7,8+7,1*
1793 | Ж3-30-15'ВЕНТИЛЯЦИЯ. ОБОРУДОВАНИЕ И ПРИБОРЫ. В47'ШТ (КОМПЛ.)*
1794 | С300-40007-К'1*
1795 | С300-27193-К'3*
1796 | Е20-26-4'1'Ж1'УСТАНОВКА ШУМОГЛУШИТЕЛЕЙ ВЕНТИЛЯЦИОННЫХ ТИПА ГТП 1-4 СЕЧЕНИЕМ ОБЕЧАЙКИ 400 Х 300 ММ'ШТ.''*
1797 | Е20-11-1'3'Ж1'УСТАНОВКА РЕШЕТОК ПЛОЩАДЬЮ В СВЕТУ ДО 0,25 М2 С ВЫВЕРКОЙ И ЗАКРЕПЛЕНИЕМ'РЕШЕТКА''*
1798 | СЦЕН-РВН2-5015'3*
1799 | Ж3-30-11' ВЕНТИЛЯЦИЯ. ВОЗДУХОВОДЫ. В48'М2*
1800 | Е20-5-6'1,26Х1'Ж100'ПРОКЛАДКА ВОЗДУХОВОДОВ ИЗ КОРРОЗИОННОСТОЙКОЙ СТАЛИ ТОЛЩИНОЙ 0,7 ММ, ДИАМЕТРОМ ДО 450 ММ'100 М2 ПОВЕРХНОСТИ ВОЗДУХОВОДОВ''*
1801 | СЦЕН-ВО-7'1,26*
1802 | Е20-5-9'0,9Х5,5'Ж100'ПРОКЛАДКА ВОЗДУХОВОДОВ ИЗ КОРРОЗИОННОСТОЙКОЙ СТАЛИ ТОЛЩИНОЙ 0,5 ММ, ПЕРИМЕТРОМ 900 ММ'100 М2 ПОВЕРХНОСТИ ВОЗДУХОВОДОВ''*
1803 | СЦЕН-ВН-5'4,95*
1804 | Е20-5-10'1,3Х12,5+1,3Х3+1,3Х3,6'Ж100'ПРОКЛАДКА ВОЗДУХОВОДОВ ИЗ КОРРОЗИОННОСТОЙКОЙ СТАЛИ ТОЛЩИНОЙ 0,7 ММ, ПЕРИМЕТРОМ ОТ 1100 ДО 1600 ММ'100 М2 ПОВЕРХНОСТИ ВОЗДУХОВОДОВ''*
1805 | СЦЕН-ВН-7'24,83*
1806 | Е20-5-10'1,3Х14,5'Ж100'ПРОКЛАДКА ВОЗДУХОВОДОВ ИЗ КОРРОЗИОННОСТОЙКОЙ СТАЛИ ТОЛЩИНОЙ 1ММ, ПЕРИМЕТРОМ ОТ 1100 ДО 1600 ММ'100 М2 ПОВЕРХНОСТИ ВОЗДУХОВОДОВ''*
1807 | СЦЕН-ВН-1'18,85*
1808 | Ж3-30-12'ВЕНТИЛЯЦИЯ. ИЗОЛЯЦИЯ ВОЗДУХОВОДОВ. В48'М2*
1809 | Е26-94-1'4,4+5,3'Ж100/101-11099/412-9005/М110903'ИЗОЛЯЦИЯ ВОЗДУХОВОДОВ БАЗАЛЬТОВЫМ МАТЕРИАЛОМ'100 М2''*
1810 | СЦЕН-ПТК-ВЕНТ-5'9,7*
1811 | СЦЕН-КМТС'7,8+9,4*
1812 | СЦЕН-ЛА'5,9+7,1*
1813 | Ж3-30-15'ВЕНТИЛЯЦИЯ. ОБОРУДОВАНИЕ И ПРИБОРЫ. В48'ШТ (КОМПЛ.)*
1814 | С300-40007-К'1*
1815 | С300-27193-К'3*
1816 | Е20-26-4'1'Ж1'УСТАНОВКА ШУМОГЛУШИТЕЛЕЙ ВЕНТИЛЯЦИОННЫХ ТИПА ГТП 1-4 СЕЧЕНИЕМ ОБЕЧАЙКИ 400 Х 300 ММ'ШТ.''*
1817 | Е20-11-1'3'Ж1'УСТАНОВКА РЕШЕТОК ПЛОЩАДЬЮ В СВЕТУ ДО 0,25 М2 С ВЫВЕРКОЙ И ЗАКРЕПЛЕНИЕМ'РЕШЕТКА''*
1818 | СЦЕН-РВН2-5015'3*
1819 | Ж3-30-11' ВЕНТИЛЯЦИЯ. ВОЗДУХОВОДЫ. В50'М2*
1820 | Е20-5-9'0,9Х16+0,9Х6'Ж100'ПРОКЛАДКА ВОЗДУХОВОДОВ ИЗ КОРРОЗИОННОСТОЙКОЙ СТАЛИ ТОЛЩИНОЙ 0,5 ММ, ПЕРИМЕТРОМ 900 ММ'100 М2 ПОВЕРХНОСТИ ВОЗДУХОВОДОВ''*
1821 | СЦЕН-ВН-5'19,8*
1822 | Е20-5-9'0,9Х14,5'Ж100'ПРОКЛАДКА ВОЗДУХОВОДОВ ИЗ КОРРОЗИОННОСТОЙКОЙ СТАЛИ ТОЛЩИНОЙ 1 ММ, ПЕРИМЕТРОМ 900 ММ'100 М2 ПОВЕРХНОСТИ ВОЗДУХОВОДОВ''*
1823 | СЦЕН-ВН-1'13,05*
1824 | Ж3-30-12'ВЕНТИЛЯЦИЯ. ИЗОЛЯЦИЯ ВОЗДУХОВОДОВ. В50'М2*
1825 | Е26-94-1'6,3'Ж100/101-11099/412-9005/М110903'ИЗОЛЯЦИЯ ВОЗДУХОВОДОВ БАЗАЛЬТОВЫМ МАТЕРИАЛОМ'100 М2''*
1826 | СЦЕН-ПТК-ВЕНТ-5'6,3*
1827 | СЦЕН-КМТС'10,8*
1828 | СЦЕН-ЛА'8,1*
1829 | Ж3-30-15'ВЕНТИЛЯЦИЯ. ОБОРУДОВАНИЕ И ПРИБОРЫ. В50'ШТ (КОМПЛ.)*
1830 | С300-40007-К'1*
1831 | С300-27193-К'1*
1832 | Ж3-30-11' ВЕНТИЛЯЦИЯ. ВОЗДУХОВОДЫ. В51'М2*
1833 | Е20-4-1'0,314Х6+0,314Х5,3+0,314Х7'Ж100/300-16218#300-16217-К=100'ПРОКЛАДКА ВОЗДУХОВОДОВ ИЗ ОЦИНКОВАННОЙ СТАЛИ ТОЛЩИНОЙ 0,5 ММ, ДИАМЕТРОМ ДО 200 ММ'100 М2 ПОВЕРХНОСТИ ВОЗДУХОВОДОВ''*
1834 | Е20-4-1'0,314Х14,5'Ж100/300-16218#300-16245-1К=100'ПРОКЛАДКА ВОЗДУХОВОДОВ ИЗ ОЦИНКОВАННОЙ СТАЛИ ТОЛЩИНОЙ 1 ММ, ДИАМЕТРОМ ДО 200 ММ'100 М2 ПОВЕРХНОСТИ ВОЗДУХОВОДОВ''*
1835 | Ж3-30-12'ВЕНТИЛЯЦИЯ. ИЗОЛЯЦИЯ ВОЗДУХОВОДОВ. В51'М2*
1836 | Е26-94-1'3'Ж100/101-11099/412-9005/М110903'ИЗОЛЯЦИЯ ВОЗДУХОВОДОВ БАЗАЛЬТОВЫМ МАТЕРИАЛОМ'100 М2''*
1837 | СЦЕН-ПТК-ВЕНТ-5'3*
1838 | СЦЕН-КМТС'4,4*
1839 | СЦЕН-ЛА'3,3*
1840 | Ж3-30-15'ВЕНТИЛЯЦИЯ. ОБОРУДОВАНИЕ И ПРИБОРЫ. В51'ШТ (КОМПЛ.)*
1841 | С300-27193-К'1*
1842 | Е20-11-1'1'Ж1'УСТАНОВКА РЕШЕТОК ПЛОЩАДЬЮ В СВЕТУ ДО 0,25 М2 С ВЫВЕРКОЙ И ЗАКРЕПЛЕНИЕМ'РЕШЕТКА''*
1843 | С300-60123-24К'1*
1844 | Е20-13-15'1'Ж1'УСТАНОВКА КЛАПАНОВ ОГНЕЗАДЕРЖИВАЮЩИХ ПЕРИМЕТРОМ ДО 1600 ММ'ШТ.''*
1845 | СЦЕН-КЛ-100'1*
1846 | Ж3-30-11' ВЕНТИЛЯЦИЯ. ВОЗДУХОВОДЫ. В52'М2*
1847 | Е20-4-10'1,4Х15'Ж100/300-16226#300-16225-К=100'ПРОКЛАДКА ВОЗДУХОВОДОВ ИЗ ОЦИНКОВАННОЙ СТАЛИ ТОЛЩИНОЙ 0,7 ММ, ПЕРИМЕТРОМ ОТ 1100 ДО 1600 ММ'100 М2 ПОВЕРХНОСТИ ВОЗДУХОВОДОВ''*
1848 | Е20-4-10'1,4Х30'Ж100/300-16226#300-16245-1К=100'ПРОКЛАДКА ВОЗДУХОВОДОВ ИЗ ОЦИНКОВАННОЙ СТАЛИ ТОЛЩИНОЙ 1 ММ, ПЕРИМЕТРОМ ОТ 1100 ДО 1600 ММ'100 М2 ПОВЕРХНОСТИ ВОЗДУХОВОДОВ''*
1849 | Ж3-30-15'ВЕНТИЛЯЦИЯ. ОБОРУДОВАНИЕ И ПРИБОРЫ. В52'ШТ (КОМПЛ.)*
1850 | С300-27193-К'2*
1851 | Е20-11-1'6'Ж1'УСТАНОВКА РЕШЕТОК ПЛОЩАДЬЮ В СВЕТУ ДО 0,25 М2 С ВЫВЕРКОЙ И ЗАКРЕПЛЕНИЕМ'РЕШЕТКА''*
1852 | С300-60118-35К'6*
1853 | С300-60210-35К'6*
1854 | Е20-26-4'2''УСТАНОВКА ШУМОГЛУШИТЕЛЕЙ ВЕНТИЛЯЦИОННЫХ ТИПА ГТП 1-4 СЕЧЕНИЕМ ОБЕЧАЙКИ 400 Х 300 ММ'ШТ.''*
1855 | Ж3-30-15'ВЕНТИЛЯЦИЯ. ОБОРУДОВАНИЕ И ПРИБОРЫ. В56'ШТ (КОМПЛ.)*
1856 | Е20-26-4'2'Ж1'УСТАНОВКА ШУМОГЛУШИТЕЛЕЙ ВЕНТИЛЯЦИОННЫХ ТИПА ГТП 1-4 СЕЧЕНИЕМ ОБЕЧАЙКИ 400 Х 300 ММ'ШТ.''*
1857 | Е20-11-1'1'Ж1'УСТАНОВКА РЕШЕТОК ПЛОЩАДЬЮ В СВЕТУ ДО 0,25 М2 С ВЫВЕРКОЙ И ЗАКРЕПЛЕНИЕМ'РЕШЕТКА''*
1858 | СЦЕН-РВС5-4141'1*
1859 | Е20-11-1'1'Ж1'УСТАНОВКА УЗЛОВ ПОДКЛЮЧЕНИЯ'РЕШЕТКА''*
1860 | СЦЕН-УП1-355-200'1*
1861 | Ж3-30-11' ВЕНТИЛЯЦИЯ. ВОЗДУХОВОДЫ. В56'М2*
1862 | Е20-4-1'0,628Х6'Ж100/300-16218#300-16217-К=100'ПРОКЛАДКА ВОЗДУХОВОДОВ ИЗ ОЦИНКОВАННОЙ СТАЛИ ТОЛЩИНОЙ 0,5 ММ, ДИАМЕТРОМ ДО 200 ММ'100 М2 ПОВЕРХНОСТИ ВОЗДУХОВОДОВ''*
1863 | Е20-4-3'0,8Х3'Ж100/300-16220#300-16225-К=100'ПРОКЛАДКА ВОЗДУХОВОДОВ ИЗ ОЦИНКОВАННОЙ СТАЛИ ТОЛЩИНОЙ 0,7 ММ, ПЕРИМЕТРОМ 800, 1000 ММ'100 М2 ПОВЕРХНОСТИ ВОЗДУХОВОДОВ''*
1864 | Е20-4-9'0,7Х2+0,9Х2'Ж100/300-16226#300-16219-К=100'ПРОКЛАДКА ВОЗДУХОВОДОВ ИЗ ОЦИНКОВАННОЙ СТАЛИ ТОЛЩИНОЙ 0,5 ММ, ПЕРИМЕТРОМ 700,900 ММ'100 М2 ПОВЕРХНОСТИ ВОЗДУХОВОДОВ''*
1865 | Е20-4-10'1,1Х2'Ж100/300-16226#300-16219-К=100'ПРОКЛАДКА ВОЗДУХОВОДОВ ИЗ ОЦИНКОВАННОЙ СТАЛИ ТОЛЩИНОЙ 0,5ММ, ПЕРИМЕТРОМ ОТ 1100 ДО 1600 ММ'100 М2 ПОВЕРХНОСТИ ВОЗДУХОВОДОВ''*
1866 | Е20-4-10'1,3Х6+1,5Х13+1,4Х3,5+1,5Х63'Ж100/300-16226#300-16225-К=100'ПРОКЛАДКА ВОЗДУХОВОДОВ ИЗ ОЦИНКОВАННОЙ СТАЛИ ТОЛЩИНОЙ 0,7 ММ, ПЕРИМЕТРОМ ОТ 1100 ДО 1600 ММ'100 М2 ПОВЕРХНОСТИ ВОЗДУХОВОДОВ''*
1867 | Е20-4-10'1,5Х12,5'Ж100/300-16226#300-16245-1К=100'ПРОКЛАДКА ВОЗДУХОВОДОВ ИЗ ОЦИНКОВАННОЙ СТАЛИ ТОЛЩИНОЙ 1ММ, ПЕРИМЕТРОМ ОТ 1100 ДО 1600 ММ'100 М2 ПОВЕРХНОСТИ ВОЗДУХОВОДОВ''*
1868 | Ж3-30-12'ВЕНТИЛЯЦИЯ. ИЗОЛЯЦИЯ ВОЗДУХОВОДОВ. В56'М2*
1869 | Е26-94-1'106,5'Ж100/101-11099/412-9005/М110903'ИЗОЛЯЦИЯ ВОЗДУХОВОДОВ БАЗАЛЬТОВЫМ МАТЕРИАЛОМ'100 М2''*
1870 | СЦЕН-ПТК-ВЕНТ-5'106,5*
1871 | СЦЕН-КМТС'189*
1872 | СЦЕН-ЛА'141,8*
1873 | Ж3-30-15'ВЕНТИЛЯЦИЯ. ОБОРУДОВАНИЕ И ПРИБОРЫ. В57'ШТ (КОМПЛ.)*
1874 | Е20-26-4'2'Ж1'УСТАНОВКА ШУМОГЛУШИТЕЛЕЙ ВЕНТИЛЯЦИОННЫХ ТИПА ГТП 1-4 СЕЧЕНИЕМ ОБЕЧАЙКИ 400 Х 300 ММ'ШТ.''*
1875 | Е20-11-1'1'Ж1'УСТАНОВКА РЕШЕТОК ПЛОЩАДЬЮ В СВЕТУ ДО 0,25 М2 С ВЫВЕРКОЙ И ЗАКРЕПЛЕНИЕМ'РЕШЕТКА''*
1876 | СЦЕН-РВС5-4141'1*
1877 | Е20-11-1'1'Ж1'УСТАНОВКА УЗЛОВ ПОДКЛЮЧЕНИЯ'РЕШЕТКА''*
1878 | СЦЕН-УП1-355-200'1*
1879 | Ж3-30-11' ВЕНТИЛЯЦИЯ. ВОЗДУХОВОДЫ. В57'М2*
1880 | Е20-4-1'0,628Х5'Ж100/300-16218#300-16217-К=100'ПРОКЛАДКА ВОЗДУХОВОДОВ ИЗ ОЦИНКОВАННОЙ СТАЛИ ТОЛЩИНОЙ 0,5 ММ, ДИАМЕТРОМ ДО 200 ММ'100 М2 ПОВЕРХНОСТИ ВОЗДУХОВОДОВ''*
1881 | Е20-4-3'0,8Х3'Ж100/300-16220#300-16225-К=100'ПРОКЛАДКА ВОЗДУХОВОДОВ ИЗ ОЦИНКОВАННОЙ СТАЛИ ТОЛЩИНОЙ 0,7 ММ, ПЕРИМЕТРОМ 800, 1000 ММ'100 М2 ПОВЕРХНОСТИ ВОЗДУХОВОДОВ''*
1882 | Е20-4-3'1'Ж100/300-16220#300-16219-К=100'ПРОКЛАДКА ВОЗДУХОВОДОВ ИЗ ОЦИНКОВАННОЙ СТАЛИ ТОЛЩИНОЙ 0,5 ММ, ПЕРИМЕТРОМ 800, 1000 ММ'100 М2 ПОВЕРХНОСТИ ВОЗДУХОВОДОВ''*
1883 | Е20-4-9'0,9Х9+0,7Х2'Ж100/300-16226#300-16219-К=100'ПРОКЛАДКА ВОЗДУХОВОДОВ ИЗ ОЦИНКОВАННОЙ СТАЛИ ТОЛЩИНОЙ 0,5 ММ, ПЕРИМЕТРОМ 700,900 ММ'100 М2 ПОВЕРХНОСТИ ВОЗДУХОВОДОВ''*
1884 | Е20-4-10'1,3Х5+1,5Х7+1,4Х5+1,5Х67'Ж100/300-16226#300-16225-К=100'ПРОКЛАДКА ВОЗДУХОВОДОВ ИЗ ОЦИНКОВАННОЙ СТАЛИ ТОЛЩИНОЙ 0,7 ММ, ПЕРИМЕТРОМ ОТ 1100 ДО 1600 ММ'100 М2 ПОВЕРХНОСТИ ВОЗДУХОВОДОВ''*
1885 | Е20-4-10'1,5Х12,5'Ж100/300-16226#300-16245-1К=100'ПРОКЛАДКА ВОЗДУХОВОДОВ ИЗ ОЦИНКОВАННОЙ СТАЛИ ТОЛЩИНОЙ 1ММ, ПЕРИМЕТРОМ ОТ 1100 ДО 1600 ММ'100 М2 ПОВЕРХНОСТИ ВОЗДУХОВОДОВ''*
1886 | Е20-4-11'2Х1'Ж100/300-16226#300-16225-К=100'ПРОКЛАДКА ВОЗДУХОВОДОВ ИЗ ОЦИНКОВАННОЙ СТАЛИ ТОЛЩИНОЙ 0,7 ММ, ПЕРИМЕТРОМ ДО 2400 ММ'100 М2 ПОВЕРХНОСТИ ВОЗДУХОВОДОВ''*
1887 | Ж3-30-12'ВЕНТИЛЯЦИЯ. ИЗОЛЯЦИЯ ВОЗДУХОВОДОВ. В57'М2*
1888 | Е26-94-1'113,3'Ж100/101-11099/412-9005/М110903'ИЗОЛЯЦИЯ ВОЗДУХОВОДОВ БАЗАЛЬТОВЫМ МАТЕРИАЛОМ'100 М2''*
1889 | СЦЕН-ПТК-ВЕНТ-5'113,3*
1890 | СЦЕН-КМТС'201*
1891 | СЦЕН-ЛА'150*
1892 | Ж3-30-15'ВЕНТИЛЯЦИЯ. ОБОРУДОВАНИЕ И ПРИБОРЫ. В58'ШТ (КОМПЛ.)*
1893 | Е20-26-4'3'Ж1'УСТАНОВКА ШУМОГЛУШИТЕЛЕЙ ВЕНТИЛЯЦИОННЫХ ТИПА ГТП 1-4 СЕЧЕНИЕМ ОБЕЧАЙКИ 400 Х 300 ММ'ШТ.''*
1894 | Е20-11-1'9'Ж1'УСТАНОВКА РЕШЕТОК ПЛОЩАДЬЮ В СВЕТУ ДО 0,25 М2 С ВЫВЕРКОЙ И ЗАКРЕПЛЕНИЕМ'РЕШЕТКА''*
1895 | СЦЕН-РВС5-4141'4*
1896 | СЦЕН-РВС5-2727'4*
1897 | С300-60118-5К'1*
1898 | С300-60200-5К'1*
1899 | Е20-11-1'8'Ж1'УСТАНОВКА УЗЛОВ ПОДКЛЮЧЕНИЯ'РЕШЕТКА''*
1900 | СЦЕН-УП1-215-125'4*
1901 | СЦЕН-УП1-355-160'3*
1902 | СЦЕН-УП1-355-200'1*
1903 | Ж3-30-11' ВЕНТИЛЯЦИЯ. ВОЗДУХОВОДЫ. В58'М2*
1904 | Е20-4-1'2Х0,314+14Х0,393+9Х0,502+4Х0,628'Ж100/300-16218#300-16217-К=100'ПРОКЛАДКА ВОЗДУХОВОДОВ ИЗ ОЦИНКОВАННОЙ СТАЛИ ТОЛЩИНОЙ 0,5 ММ, ДИАМЕТРОМ ДО 200 ММ'100 М2 ПОВЕРХНОСТИ ВОЗДУХОВОДОВ''*
1905 | Е20-4-3'5'Ж100/300-16220#300-16225-К=100'ПРОКЛАДКА ВОЗДУХОВОДОВ ИЗ ОЦИНКОВАННОЙ СТАЛИ ТОЛЩИНОЙ 0,7 ММ, ПЕРИМЕТРОМ 800, 1000 ММ'100 М2 ПОВЕРХНОСТИ ВОЗДУХОВОДОВ''*
1906 | Е20-4-3'0,8Х7'Ж100/300-16220#300-16219-К=100'ПРОКЛАДКА ВОЗДУХОВОДОВ ИЗ ОЦИНКОВАННОЙ СТАЛИ ТОЛЩИНОЙ 0,5 ММ, ПЕРИМЕТРОМ 800, 1000 ММ'100 М2 ПОВЕРХНОСТИ ВОЗДУХОВОДОВ''*
1907 | Е20-4-10'1,2Х4+1,4Х18+1,4Х15'Ж100/300-16226#300-16225-К=100'ПРОКЛАДКА ВОЗДУХОВОДОВ ИЗ ОЦИНКОВАННОЙ СТАЛИ ТОЛЩИНОЙ 0,7 ММ, ПЕРИМЕТРОМ ОТ 1100 ДО 1600 ММ'100 М2 ПОВЕРХНОСТИ ВОЗДУХОВОДОВ''*
1908 | Е20-4-10'1,4Х12,5'Ж100/300-16226#300-16245-1К=100'ПРОКЛАДКА ВОЗДУХОВОДОВ ИЗ ОЦИНКОВАННОЙ СТАЛИ ТОЛЩИНОЙ 1ММ, ПЕРИМЕТРОМ ОТ 1100 ДО 1600 ММ'100 М2 ПОВЕРХНОСТИ ВОЗДУХОВОДОВ''*
1909 | Е20-4-2'0,6'Ж100/300-16220#300-16219-К=100'ПРОКЛАДКА ВОЗДУХОВОДОВ ИЗ ОЦИНКОВАННОЙ СТАЛИ ТОЛЩИНОЙ 0,5 ММ, ПЕРИМЕТРОМ ДО 600 ММ'100 М2 ПОВЕРХНОСТИ ВОЗДУХОВОДОВ''*
1910 | Ж3-30-12'ВЕНТИЛЯЦИЯ. ИЗОЛЯЦИЯ ВОЗДУХОВОДОВ. В58'М2*
1911 | Е26-94-1'23,8'Ж100/101-11099/412-9005/М110903'ИЗОЛЯЦИЯ ВОЗДУХОВОДОВ БАЗАЛЬТОВЫМ МАТЕРИАЛОМ'100 М2''*
1912 | СЦЕН-ПТК-ВЕНТ-5'23,8*
1913 | СЦЕН-КМТС'42*
1914 | СЦЕН-ЛА'31,5*
1915 | Ж3-30-15'ВЕНТИЛЯЦИЯ. ОБОРУДОВАНИЕ И ПРИБОРЫ. В59'ШТ (КОМПЛ.)*
1916 | Е20-26-2'2'Ж1'УСТАНОВКА ШУМОГЛУШИТЕЛЕЙ ВЕНТИЛЯЦИОННЫХ ТИПА ГТП 1-2 СЕЧЕНИЕМ ОБЕЧАЙКИ 300 Х 200 ММ'ШТ.''*
1917 | Е20-11-1'1'Ж1'УСТАНОВКА РЕШЕТОК ПЛОЩАДЬЮ В СВЕТУ ДО 0,25 М2 С ВЫВЕРКОЙ И ЗАКРЕПЛЕНИЕМ'РЕШЕТКА''*
1918 | С300-60118-7К'1*
1919 | С300-60200-7К'1*
1920 | Ж3-30-11' ВЕНТИЛЯЦИЯ. ВОЗДУХОВОДЫ. В59'М2*
1921 | Е20-4-1'18Х0,393'Ж100/300-16218#300-16217-К=100'ПРОКЛАДКА ВОЗДУХОВОДОВ ИЗ ОЦИНКОВАННОЙ СТАЛИ ТОЛЩИНОЙ 0,5 ММ, ДИАМЕТРОМ ДО 200 ММ'100 М2 ПОВЕРХНОСТИ ВОЗДУХОВОДОВ''*
1922 | Е20-4-3'2,5+0,8Х3'Ж100/300-16220#300-16225-К=100'ПРОКЛАДКА ВОЗДУХОВОДОВ ИЗ ОЦИНКОВАННОЙ СТАЛИ ТОЛЩИНОЙ 0,7 ММ, ПЕРИМЕТРОМ 800, 1000 ММ'100 М2 ПОВЕРХНОСТИ ВОЗДУХОВОДОВ''*
1923 | Е20-4-3'0,8Х9,5'Ж100/300-16220#300-16219-К=100'ПРОКЛАДКА ВОЗДУХОВОДОВ ИЗ ОЦИНКОВАННОЙ СТАЛИ ТОЛЩИНОЙ 0,5 ММ, ПЕРИМЕТРОМ 800, 1000 ММ'100 М2 ПОВЕРХНОСТИ ВОЗДУХОВОДОВ''*
1924 | Е20-4-3'0,8Х9'Ж100/300-16220#300-16245-1К=100'ПРОКЛАДКА ВОЗДУХОВОДОВ ИЗ ОЦИНКОВАННОЙ СТАЛИ ТОЛЩИНОЙ 1ММ, ПЕРИМЕТРОМ 800, 1000 ММ'100 М2 ПОВЕРХНОСТИ ВОЗДУХОВОДОВ''*
1925 | Е20-4-2'0,5Х5+0,6Х9'Ж100/300-16220#300-16219-К=100'ПРОКЛАДКА ВОЗДУХОВОДОВ ИЗ ОЦИНКОВАННОЙ СТАЛИ ТОЛЩИНОЙ 0,5 ММ, ПЕРИМЕТРОМ ДО 600 ММ'100 М2 ПОВЕРХНОСТИ ВОЗДУХОВОДОВ''*
1926 | Ж3-30-12'ВЕНТИЛЯЦИЯ. ИЗОЛЯЦИЯ ВОЗДУХОВОДОВ. В59'М2*
1927 | Е26-94-1'2,8'Ж100/101-11099/412-9005/М110903'ИЗОЛЯЦИЯ ВОЗДУХОВОДОВ БАЗАЛЬТОВЫМ МАТЕРИАЛОМ'100 М2''*
1928 | СЦЕН-ПТК-ВЕНТ-5'2,8*
1929 | СЦЕН-КМТС'4,8*
1930 | СЦЕН-ЛА'3,6*
1931 | Ж3-30-15'ВЕНТИЛЯЦИЯ. ОБОРУДОВАНИЕ И ПРИБОРЫ. В60'ШТ (КОМПЛ.)*
1932 | Е20-26-2'3'Ж1'УСТАНОВКА ШУМОГЛУШИТЕЛЕЙ ВЕНТИЛЯЦИОННЫХ ТИПА ГТП 1-2 СЕЧЕНИЕМ ОБЕЧАЙКИ 300 Х 200 ММ'ШТ.''*
1933 | Е20-11-1'4'Ж1'УСТАНОВКА РЕШЕТОК ПЛОЩАДЬЮ В СВЕТУ ДО 0,25 М2 С ВЫВЕРКОЙ И ЗАКРЕПЛЕНИЕМ'РЕШЕТКА''*
1934 | СЦЕН-РВС5-4141'2*
1935 | СЦЕН-РВС5-2727'1*
1936 | С300-60118-6К'1*
1937 | С300-60210-6К'1*
1938 | Е20-11-1'3'Ж1'УСТАНОВКА УЗЛОВ ПОДКЛЮЧЕНИЯ'РЕШЕТКА''*
1939 | СЦЕН-УП1-215-125'1*
1940 | СЦЕН-УП1-355-160'2*
1941 | Е20-59-1'4'Ж100'УСТАНОВКА АНЕМОСТАТОВ'100 РЕШЕТОК''*
1942 | С300-703-1К'3*
1943 | С300-703-2К'1*
1944 | Ж3-30-11' ВЕНТИЛЯЦИЯ. ВОЗДУХОВОДЫ. В60'М2*
1945 | Е20-4-1'37Х0,314+6Х0,393+8Х0,502'Ж100/300-16218#300-16217-К=100'ПРОКЛАДКА ВОЗДУХОВОДОВ ИЗ ОЦИНКОВАННОЙ СТАЛИ ТОЛЩИНОЙ 0,5 ММ, ДИАМЕТРОМ ДО 200 ММ'100 М2 ПОВЕРХНОСТИ ВОЗДУХОВОДОВ''*
1946 | Е20-4-2'0,6Х2+0,7Х14'Ж100/300-16220#300-16219-К=100'ПРОКЛАДКА ВОЗДУХОВОДОВ ИЗ ОЦИНКОВАННОЙ СТАЛИ ТОЛЩИНОЙ 0,5 ММ, ПЕРИМЕТРОМ ДО 600 ММ, 700ММ'100 М2 ПОВЕРХНОСТИ ВОЗДУХОВОДОВ''*
1947 | Е20-4-3'23,5+18'Ж100/300-16220#300-16225-К=100'ПРОКЛАДКА ВОЗДУХОВОДОВ ИЗ ОЦИНКОВАННОЙ СТАЛИ ТОЛЩИНОЙ 0,7 ММ, ПЕРИМЕТРОМ 800, 1000 ММ'100 М2 ПОВЕРХНОСТИ ВОЗДУХОВОДОВ''*
1948 | Е20-4-3'12,5'Ж100/300-16220#300-16245-1К=100'ПРОКЛАДКА ВОЗДУХОВОДОВ ИЗ ОЦИНКОВАННОЙ СТАЛИ ТОЛЩИНОЙ 1ММ, ПЕРИМЕТРОМ 800, 1000 ММ'100 М2 ПОВЕРХНОСТИ ВОЗДУХОВОДОВ''*
1949 | Ж3-30-12'ВЕНТИЛЯЦИЯ. ИЗОЛЯЦИЯ ВОЗДУХОВОДОВ. В60'М2*
1950 | Е26-94-1'20,8'Ж100/101-11099/412-9005/М110903'ИЗОЛЯЦИЯ ВОЗДУХОВОДОВ БАЗАЛЬТОВЫМ МАТЕРИАЛОМ'100 М2''*
1951 | СЦЕН-ПТК-ВЕНТ-5'20,8*
1952 | СЦЕН-КМТС'36*
1953 | СЦЕН-ЛА'27*
1954 | Ж3-30-15'ВЕНТИЛЯЦИЯ. ОБОРУДОВАНИЕ И ПРИБОРЫ. В61'ШТ (КОМПЛ.)*
1955 | Е20-26-2'3'Ж1'УСТАНОВКА ШУМОГЛУШИТЕЛЕЙ ВЕНТИЛЯЦИОННЫХ ТИПА ГТП 1-2 СЕЧЕНИЕМ ОБЕЧАЙКИ 300 Х 200 ММ'ШТ.''*
1956 | Е20-11-1'4'Ж1'УСТАНОВКА РЕШЕТОК ПЛОЩАДЬЮ В СВЕТУ ДО 0,25 М2 С ВЫВЕРКОЙ И ЗАКРЕПЛЕНИЕМ'РЕШЕТКА''*
1957 | С300-60118-6К'2*
1958 | С300-60210-6К'2*
1959 | С300-60118-16К'1*
1960 | С300-60200-16К'1*
1961 | С300-60118-10К'1*
1962 | С300-60200-10К'1*
1963 | Е20-59-1'13'Ж100'УСТАНОВКА АНЕМОСТАТОВ'100 РЕШЕТОК''*
1964 | С300-703-1К'13*
1965 | Ж3-30-11' ВЕНТИЛЯЦИЯ. ВОЗДУХОВОДЫ. В61'М2*
1966 | Е20-4-1'32Х0,314+6Х0,393+10,5Х0,502'Ж100/300-16218#300-16217-К=100'ПРОКЛАДКА ВОЗДУХОВОДОВ ИЗ ОЦИНКОВАННОЙ СТАЛИ ТОЛЩИНОЙ 0,5 ММ, ДИАМЕТРОМ ДО 200 ММ'100 М2 ПОВЕРХНОСТИ ВОЗДУХОВОДОВ''*
1967 | Е20-4-2'0,6'Ж100/300-16220#300-16219-К=100'ПРОКЛАДКА ВОЗДУХОВОДОВ ИЗ ОЦИНКОВАННОЙ СТАЛИ ТОЛЩИНОЙ 0,5 ММ, ПЕРИМЕТРОМ ДО 600 ММ, 700ММ'100 М2 ПОВЕРХНОСТИ ВОЗДУХОВОДОВ''*
1968 | Е20-4-3'0,8Х9,5'Ж100/300-16220#300-16219-К=100'ПРОКЛАДКА ВОЗДУХОВОДОВ ИЗ ОЦИНКОВАННОЙ СТАЛИ ТОЛЩИНОЙ 0,5ММ, ПЕРИМЕТРОМ 800, 1000 ММ'100 М2 ПОВЕРХНОСТИ ВОЗДУХОВОДОВ''*
1969 | Е20-4-3'2'Ж100/300-16220#300-16245-1К=100'ПРОКЛАДКА ВОЗДУХОВОДОВ ИЗ ОЦИНКОВАННОЙ СТАЛИ ТОЛЩИНОЙ 1ММ, ПЕРИМЕТРОМ 800, 1000 ММ'100 М2 ПОВЕРХНОСТИ ВОЗДУХОВОДОВ''*
1970 | Е20-4-9'0,9Х5+0,9Х26'Ж100/300-16226#300-16219-К=100'ПРОКЛАДКА ВОЗДУХОВОДОВ ИЗ ОЦИНКОВАННОЙ СТАЛИ ТОЛЩИНОЙ 0,5 ММ, ПЕРИМЕТРОМ 900 ММ'100 М2 ПОВЕРХНОСТИ ВОЗДУХОВОДОВ''*
1971 | Е20-4-9'0,9Х12,5'Ж100/300-16226#300-16245-1К=100'ПРОКЛАДКА ВОЗДУХОВОДОВ ИЗ ОЦИНКОВАННОЙ СТАЛИ ТОЛЩИНОЙ 1 ММ, ПЕРИМЕТРОМ 900 ММ'100 М2 ПОВЕРХНОСТИ ВОЗДУХОВОДОВ''*
1972 | Е20-4-10'1,1Х0,5'Ж100/300-16226#300-16225-К=100'ПРОКЛАДКА ВОЗДУХОВОДОВ ИЗ ОЦИНКОВАННОЙ СТАЛИ ТОЛЩИНОЙ 0,7 ММ, ПЕРИМЕТРОМ ОТ 1100 ДО 1600 ММ'100 М2 ПОВЕРХНОСТИ ВОЗДУХОВОДОВ''*
1973 | Ж3-30-12'ВЕНТИЛЯЦИЯ. ИЗОЛЯЦИЯ ВОЗДУХОВОДОВ. В61'М2*
1974 | Е26-94-1'27,3'Ж100/101-11099/412-9005/М110903'ИЗОЛЯЦИЯ ВОЗДУХОВОДОВ БАЗАЛЬТОВЫМ МАТЕРИАЛОМ'100 М2''*
1975 | СЦЕН-ПТК-ВЕНТ-5'27,3*
1976 | СЦЕН-КМТС'46,8*
1977 | СЦЕН-ЛА'35,1*
1978 | Ж3-30-15'ВЕНТИЛЯЦИЯ. ОБОРУДОВАНИЕ И ПРИБОРЫ. В62'ШТ (КОМПЛ.)*
1979 | Е20-26-2'2'Ж1'УСТАНОВКА ШУМОГЛУШИТЕЛЕЙ ВЕНТИЛЯЦИОННЫХ ТИПА ГТП 1-2 СЕЧЕНИЕМ ОБЕЧАЙКИ 300 Х 200 ММ'ШТ.''*
1980 | Е20-59-1'4'Ж100'УСТАНОВКА АНЕМОСТАТОВ'100 РЕШЕТОК''*
1981 | С300-703-3К'4*
1982 | Ж3-30-11' ВЕНТИЛЯЦИЯ. ВОЗДУХОВОДЫ. В62'М2*
1983 | Е20-4-1'2Х0,502+3Х0,628'Ж100/300-16218#300-16217-К=100'ПРОКЛАДКА ВОЗДУХОВОДОВ ИЗ ОЦИНКОВАННОЙ СТАЛИ ТОЛЩИНОЙ 0,5 ММ, ДИАМЕТРОМ ДО 200 ММ'100 М2 ПОВЕРХНОСТИ ВОЗДУХОВОДОВ''*
1984 | Е20-4-3'0,8Х15,5+0,8Х6,5'Ж100/300-16220#300-16219-К=100'ПРОКЛАДКА ВОЗДУХОВОДОВ ИЗ ОЦИНКОВАННОЙ СТАЛИ ТОЛЩИНОЙ 0,5ММ, ПЕРИМЕТРОМ 800, 1000 ММ'100 М2 ПОВЕРХНОСТИ ВОЗДУХОВОДОВ''*
1985 | Е20-4-3'9'Ж100/300-16220#300-16245-1К=100'ПРОКЛАДКА ВОЗДУХОВОДОВ ИЗ ОЦИНКОВАННОЙ СТАЛИ ТОЛЩИНОЙ 1ММ, ПЕРИМЕТРОМ 800, 1000 ММ'100 М2 ПОВЕРХНОСТИ ВОЗДУХОВОДОВ''*
1986 | Ж3-30-12'ВЕНТИЛЯЦИЯ. ИЗОЛЯЦИЯ ВОЗДУХОВОДОВ. В62'М2*
1987 | Е26-94-1'6,1'Ж100/101-11099/412-9005/М110903'ИЗОЛЯЦИЯ ВОЗДУХОВОДОВ БАЗАЛЬТОВЫМ МАТЕРИАЛОМ'100 М2''*
1988 | СЦЕН-ПТК-ВЕНТ-5'6,1*
1989 | СЦЕН-КМТС'10,4*
1990 | СЦЕН-ЛА'7,8*
1991 | Ж3-30-15'ВЕНТИЛЯЦИЯ. ОБОРУДОВАНИЕ И ПРИБОРЫ. В63'ШТ (КОМПЛ.)*
1992 | С300-27193-К'1*
1993 | Е20-13-15'1'Ж1'УСТАНОВКА КЛАПАНОВ ОГНЕЗАДЕРЖИВАЮЩИХ ПЕРИМЕТРОМ ДО 1600 ММ'ШТ.''*
1994 | СЦЕН-КЛ-100'1*
1995 | Е20-11-1'2'Ж1'УСТАНОВКА РЕШЕТОК ПЛОЩАДЬЮ В СВЕТУ ДО 0,25 М2 С ВЫВЕРКОЙ И ЗАКРЕПЛЕНИЕМ'РЕШЕТКА''*
1996 | С300-60123-8К'2*
1997 | Ж3-30-11' ВЕНТИЛЯЦИЯ. ВОЗДУХОВОДЫ. В63'М2*
1998 | Е20-4-1'0,44Х13,5+0,44Х2,5+1,5Х0,502+4,5Х0,44'Ж100/300-16218#300-16217-К=100'ПРОКЛАДКА ВОЗДУХОВОДОВ ИЗ ОЦИНКОВАННОЙ СТАЛИ ТОЛЩИНОЙ 0,5 ММ, ДИАМЕТРОМ ДО 200 ММ'100 М2 ПОВЕРХНОСТИ ВОЗДУХОВОДОВ''*
1999 | Е20-4-1'0,44Х14,5'Ж100/300-16218#300-16245-1К=100'ПРОКЛАДКА ВОЗДУХОВОДОВ ИЗ ОЦИНКОВАННОЙ СТАЛИ ТОЛЩИНОЙ 1 ММ, ДИАМЕТРОМ ДО 200 ММ'100 М2 ПОВЕРХНОСТИ ВОЗДУХОВОДОВ''*
2000 | Ж3-30-12'ВЕНТИЛЯЦИЯ. ИЗОЛЯЦИЯ ВОЗДУХОВОДОВ. В63'М2*
2001 | Е26-94-1'2,5'Ж100/101-11099/412-9005/М110903'ИЗОЛЯЦИЯ ВОЗДУХОВОДОВ БАЗАЛЬТОВЫМ МАТЕРИАЛОМ'100 М2''*
2002 | СЦЕН-ПТК-ВЕНТ-5'2,5*
2003 | СЦЕН-КМТС'4*
2004 | СЦЕН-ЛА'3*
2005 | Ж3-30-15'ВЕНТИЛЯЦИЯ. ОБОРУДОВАНИЕ И ПРИБОРЫ. В64'ШТ (КОМПЛ.)*
2006 | Е20-26-2'1'Ж1'УСТАНОВКА ШУМОГЛУШИТЕЛЕЙ ВЕНТИЛЯЦИОННЫХ ТИПА ГТП 1-2 СЕЧЕНИЕМ ОБЕЧАЙКИ 300 Х 200 ММ'ШТ.''*
2007 | Е20-11-1'21'Ж1'УСТАНОВКА РЕШЕТОК ПЛОЩАДЬЮ В СВЕТУ ДО 0,25 М2 С ВЫВЕРКОЙ И ЗАКРЕПЛЕНИЕМ'РЕШЕТКА''*
2008 | С300-60118-6К'2*
2009 | С300-60210-6К'2*
2010 | С300-60118-10К'1*
2011 | С300-60200-10К'1*
2012 | С300-60118-5К'1*
2013 | С300-60210-5К'1*
2014 | С300-60118-2К'11*
2015 | С300-60200-2К'11*
2016 | С300-60118-4К'4*
2017 | С300-60200-4К'4*
2018 | С300-60123-24К'1*
2019 | С300-40082'1*
2020 | С300-40001-К'1*
2021 | С300-40001-Т'1*
2022 | Ж3-30-11' ВЕНТИЛЯЦИЯ. ВОЗДУХОВОДЫ. В64'М2*
2023 | Е20-4-1'171,5Х0,314+24Х0,393+11Х0,502+18,5Х0,628+3Х0,628'Ж100/300-16218#300-16217-К=100'ПРОКЛАДКА ВОЗДУХОВОДОВ ИЗ ОЦИНКОВАННОЙ СТАЛИ ТОЛЩИНОЙ 0,5 ММ, ДИАМЕТРОМ ДО 200 ММ'100 М2 ПОВЕРХНОСТИ ВОЗДУХОВОДОВ''*
2024 | Е20-4-1'9Х0,628'Ж100/300-16218#300-16229-К=100'ПРОКЛАДКА ВОЗДУХОВОДОВ ИЗ ОЦИНКОВАННОЙ СТАЛИ ТОЛЩИНОЙ 1ММ, ДИАМЕТРОМ ДО 200 ММ'100 М2 ПОВЕРХНОСТИ ВОЗДУХОВОДОВ''*
2025 | Е20-4-3'0,8Х1'Ж100/300-16220#300-16219-К=100'ПРОКЛАДКА ВОЗДУХОВОДОВ ИЗ ОЦИНКОВАННОЙ СТАЛИ ТОЛЩИНОЙ 0,5ММ, ПЕРИМЕТРОМ 800, 1000 ММ'100 М2 ПОВЕРХНОСТИ ВОЗДУХОВОДОВ''*
2026 | Е20-4-3'7'Ж100/300-16220#300-16225-К=100'ПРОКЛАДКА ВОЗДУХОВОДОВ ИЗ ОЦИНКОВАННОЙ СТАЛИ ТОЛЩИНОЙ 0,7ММ, ПЕРИМЕТРОМ 800, 1000 ММ'100 М2 ПОВЕРХНОСТИ ВОЗДУХОВОДОВ''*
2027 | Е20-4-2'0,6Х2+0,5Х2,5+0,6+0,5Х3+0,6Х3'Ж100/300-16220#300-16219-К=100'ПРОКЛАДКА ВОЗДУХОВОДОВ ИЗ ОЦИНКОВАННОЙ СТАЛИ ТОЛЩИНОЙ 0,5 ММ, ПЕРИМЕТРОМ ДО 600 ММ'100 М2 ПОВЕРХНОСТИ ВОЗДУХОВОДОВ''*
2028 | Е20-4-2'0,5Х5+0,6Х12,5'Ж100/300-16220#300-16245-1К=100'ПРОКЛАДКА ВОЗДУХОВОДОВ ИЗ ОЦИНКОВАННОЙ СТАЛИ ТОЛЩИНОЙ 1 ММ, ПЕРИМЕТРОМ ДО 600 ММ'100 М2 ПОВЕРХНОСТИ ВОЗДУХОВОДОВ''*
2029 | Е20-4-9'0,9Х9,5+0,9Х18'Ж100/300-16226#300-16219-К=100'ПРОКЛАДКА ВОЗДУХОВОДОВ ИЗ ОЦИНКОВАННОЙ СТАЛИ ТОЛЩИНОЙ 0,5 ММ, ПЕРИМЕТРОМ 900 ММ'100 М2 ПОВЕРХНОСТИ ВОЗДУХОВОДОВ''*
2030 | Ж3-30-12'ВЕНТИЛЯЦИЯ. ИЗОЛЯЦИЯ ВОЗДУХОВОДОВ. В64'М2*
2031 | Е26-94-1'25,3'Ж100/101-11099/412-9005/М110903'ИЗОЛЯЦИЯ ВОЗДУХОВОДОВ БАЗАЛЬТОВЫМ МАТЕРИАЛОМ'100 М2''*
2032 | СЦЕН-ПТК-ВЕНТ-5'25,3*
2033 | СЦЕН-КМТС'42,8*
2034 | СЦЕН-ЛА'32,1*
2035 | Ж3-30-15'ВЕНТИЛЯЦИЯ. ОБОРУДОВАНИЕ И ПРИБОРЫ. В65'ШТ (КОМПЛ.)*
2036 | Е20-26-1'2'Ж1'УСТАНОВКА ШУМОГЛУШИТЕЛЕЙ ВЕНТИЛЯЦИОННЫХ ТИПА ГТП 1-1 СЕЧЕНИЕМ ОБЕЧАЙКИ 200 Х 150ММ'ШТ.''*
2037 | Е20-11-1'2'Ж1'УСТАНОВКА РЕШЕТОК ПЛОЩАДЬЮ В СВЕТУ ДО 0,25 М2 С ВЫВЕРКОЙ И ЗАКРЕПЛЕНИЕМ'РЕШЕТКА''*
2038 | СЦЕН-РВС5-4141'2*
2039 | Е20-11-1'2'Ж1'УСТАНОВКА УЗЛОВ ПОДКЛЮЧЕНИЯ'РЕШЕТКА''*
2040 | СЦЕН-УП1-355-160'2*
2041 | Е20-59-1'2'Ж100'УСТАНОВКА АНЕМОСТАТОВ'100 РЕШЕТОК''*
2042 | С300-703-1К'2*
2043 | Ж3-30-11' ВЕНТИЛЯЦИЯ. ВОЗДУХОВОДЫ. В65'М2*
2044 | Е20-4-1'3Х0,314+2Х0,502'Ж100/300-16218#300-16217-К=100'ПРОКЛАДКА ВОЗДУХОВОДОВ ИЗ ОЦИНКОВАННОЙ СТАЛИ ТОЛЩИНОЙ 0,5 ММ, ДИАМЕТРОМ ДО 200 ММ'100 М2 ПОВЕРХНОСТИ ВОЗДУХОВОДОВ''*
2045 | Е20-4-3'0,7Х5,5+0,7Х11,5+0,7Х17'Ж100/300-16220#300-16219-К=100'ПРОКЛАДКА ВОЗДУХОВОДОВ ИЗ ОЦИНКОВАННОЙ СТАЛИ ТОЛЩИНОЙ 0,5ММ, ПЕРИМЕТРОМ 700,800, 1000 ММ'100 М2 ПОВЕРХНОСТИ ВОЗДУХОВОДОВ''*
2046 | Е20-4-3'0,7Х12,5'Ж100/300-16220#300-16245-1К=100'ПРОКЛАДКА ВОЗДУХОВОДОВ ИЗ ОЦИНКОВАННОЙ СТАЛИ ТОЛЩИНОЙ 1ММ, ПЕРИМЕТРОМ 700,800, 1000 ММ'100 М2 ПОВЕРХНОСТИ ВОЗДУХОВОДОВ''*
2047 | Ж3-30-12'ВЕНТИЛЯЦИЯ. ИЗОЛЯЦИЯ ВОЗДУХОВОДОВ. В65'М2*
2048 | Е26-94-1'14,2'Ж100/101-11099/412-9005/М110903'ИЗОЛЯЦИЯ ВОЗДУХОВОДОВ БАЗАЛЬТОВЫМ МАТЕРИАЛОМ'100 М2''*
2049 | СЦЕН-ПТК-ВЕНТ-5'14,2*
2050 | СЦЕН-КМТС'23,8*
2051 | СЦЕН-ЛА'17,9*
2052 | Ж3-30-15'ВЕНТИЛЯЦИЯ. ОБОРУДОВАНИЕ И ПРИБОРЫ. В66'ШТ (КОМПЛ.)*
2053 | Е20-11-1'2'Ж1'УСТАНОВКА РЕШЕТОК ПЛОЩАДЬЮ В СВЕТУ ДО 0,25 М2 С ВЫВЕРКОЙ И ЗАКРЕПЛЕНИЕМ'РЕШЕТКА''*
2054 | С300-60118-21К'2*
2055 | С300-60210-21К'2*
2056 | Ж3-30-11' ВЕНТИЛЯЦИЯ. ВОЗДУХОВОДЫ. В66'М2*
2057 | Е20-4-1'0,566Х3'Ж100/300-16218#300-16217-К=100'ПРОКЛАДКА ВОЗДУХОВОДОВ ИЗ ОЦИНКОВАННОЙ СТАЛИ ТОЛЩИНОЙ 0,5 ММ, ДИАМЕТРОМ ДО 200 ММ'100 М2 ПОВЕРХНОСТИ ВОЗДУХОВОДОВ''*
2058 | Е20-4-2'0,6'Ж100/300-16220#300-16219-К=100'ПРОКЛАДКА ВОЗДУХОВОДОВ ИЗ ОЦИНКОВАННОЙ СТАЛИ ТОЛЩИНОЙ 0,5 ММ, ПЕРИМЕТРОМ ДО 600 ММ'100 М2 ПОВЕРХНОСТИ ВОЗДУХОВОДОВ''*
2059 | Е20-4-2'0,6Х3'Ж100/300-16220#300-16225-К=100'ПРОКЛАДКА ВОЗДУХОВОДОВ ИЗ ОЦИНКОВАННОЙ СТАЛИ ТОЛЩИНОЙ 0,7 ММ, ПЕРИМЕТРОМ ДО 600 ММ'100 М2 ПОВЕРХНОСТИ ВОЗДУХОВОДОВ''*
2060 | Е20-4-2'0,6Х12,5'Ж100/300-16220#300-16245-1К=100'ПРОКЛАДКА ВОЗДУХОВОДОВ ИЗ ОЦИНКОВАННОЙ СТАЛИ ТОЛЩИНОЙ 1 ММ, ПЕРИМЕТРОМ ДО 600 ММ'100 М2 ПОВЕРХНОСТИ ВОЗДУХОВОДОВ''*
2061 | Ж3-30-12'ВЕНТИЛЯЦИЯ. ИЗОЛЯЦИЯ ВОЗДУХОВОДОВ. В66'М2*
2062 | Е26-94-1'2,2'Ж100/101-11099/412-9005/М110903'ИЗОЛЯЦИЯ ВОЗДУХОВОДОВ БАЗАЛЬТОВЫМ МАТЕРИАЛОМ'100 М2''*
2063 | СЦЕН-ПТК-ВЕНТ-5'2,2*
2064 | СЦЕН-КМТС'3,6*
2065 | СЦЕН-ЛА'2,7*
2066 | Ж3-30-15'ВЕНТИЛЯЦИЯ. ОБОРУДОВАНИЕ И ПРИБОРЫ. В67'ШТ (КОМПЛ.)*
2067 | Е20-11-1'5'Ж1'УСТАНОВКА РЕШЕТОК ПЛОЩАДЬЮ В СВЕТУ ДО 0,25 М2 С ВЫВЕРКОЙ И ЗАКРЕПЛЕНИЕМ'РЕШЕТКА''*
2068 | СЦЕН-РВС5-553'5*
2069 | Е20-11-1'5'Ж1'УСТАНОВКА УЗЛОВ ПОДКЛЮЧЕНИЯ'РЕШЕТКА''*
2070 | СЦЕН-УП1-500-250'5*
2071 | Ж3-30-11' ВЕНТИЛЯЦИЯ. ВОЗДУХОВОДЫ. В67'М2*
2072 | Е20-4-10'1,5Х3+1,2Х3'Ж100/300-16226#300-16225-К=100'ПРОКЛАДКА ВОЗДУХОВОДОВ ИЗ ОЦИНКОВАННОЙ СТАЛИ ТОЛЩИНОЙ 0,7 ММ, ПЕРИМЕТРОМ ОТ 1100 ДО 1600 ММ'100 М2 ПОВЕРХНОСТИ ВОЗДУХОВОДОВ''*
2073 | Е20-4-11'1,8Х5+1,8Х6+1,8Х3'Ж100/300-16226#300-16225-К=100'ПРОКЛАДКА ВОЗДУХОВОДОВ ИЗ ОЦИНКОВАННОЙ СТАЛИ ТОЛЩИНОЙ 0,7 ММ, ПЕРИМЕТРОМ ДО 2400 ММ'100 М2 ПОВЕРХНОСТИ ВОЗДУХОВОДОВ''*
2074 | Е20-4-11'1,8Х12,5'Ж100/300-16226#300-16245-1К=100'ПРОКЛАДКА ВОЗДУХОВОДОВ ИЗ ОЦИНКОВАННОЙ СТАЛИ ТОЛЩИНОЙ 1 ММ, ПЕРИМЕТРОМ ДО 2400 ММ'100 М2 ПОВЕРХНОСТИ ВОЗДУХОВОДОВ''*
2075 | Е20-4-3'3'Ж100/300-16220#300-16225-К=100'ПРОКЛАДКА ВОЗДУХОВОДОВ ИЗ ОЦИНКОВАННОЙ СТАЛИ ТОЛЩИНОЙ 0,7 ММ, ПЕРИМЕТРОМ 800, 1000 ММ'100 М2 ПОВЕРХНОСТИ ВОЗДУХОВОДОВ''*
2076 | Ж3-30-12'ВЕНТИЛЯЦИЯ. ИЗОЛЯЦИЯ ВОЗДУХОВОДОВ. В67'М2*
2077 | Е26-94-1'6'Ж100/101-11099/412-9005/М110903'ИЗОЛЯЦИЯ ВОЗДУХОВОДОВ БАЗАЛЬТОВЫМ МАТЕРИАЛОМ'100 М2''*
2078 | СЦЕН-ПТК-ВЕНТ-5'6*
2079 | СЦЕН-КМТС'10,8*
2080 | СЦЕН-ЛА'8,1*
2081 | Ж3-30-15'ВЕНТИЛЯЦИЯ. ОБОРУДОВАНИЕ И ПРИБОРЫ. В68'ШТ (КОМПЛ.)*
2082 | Е20-11-1'6'Ж1'УСТАНОВКА РЕШЕТОК ПЛОЩАДЬЮ В СВЕТУ ДО 0,25 М2 С ВЫВЕРКОЙ И ЗАКРЕПЛЕНИЕМ'РЕШЕТКА''*
2083 | СЦЕН-РВС5-4141'6*
2084 | Е20-11-1'6'Ж1'УСТАНОВКА УЗЛОВ ПОДКЛЮЧЕНИЯ'РЕШЕТКА''*
2085 | СЦЕН-УП1-355-21'5*
2086 | СЦЕН-УП1-355-22'1*
2087 | Е20-26-4'2'Ж1'УСТАНОВКА ШУМОГЛУШИТЕЛЕЙ ВЕНТИЛЯЦИОННЫХ ТИПА ГТП 1-4 СЕЧЕНИЕМ ОБЕЧАЙКИ 400 Х 300 ММ'ШТ.''*
2088 | Ж3-30-11' ВЕНТИЛЯЦИЯ. ВОЗДУХОВОДЫ. В68'М2*
2089 | Е20-4-10'1,4Х4+1,3Х20,5+1,2Х6,5+1,3Х18'Ж100/300-16226#300-16225-К=100'ПРОКЛАДКА ВОЗДУХОВОДОВ ИЗ ОЦИНКОВАННОЙ СТАЛИ ТОЛЩИНОЙ 0,7 ММ, ПЕРИМЕТРОМ ОТ 1100 ДО 1600 ММ'100 М2 ПОВЕРХНОСТИ ВОЗДУХОВОДОВ''*
2090 | Е20-4-10'1,3Х14,5'Ж100/300-16226#300-16245-1К=100'ПРОКЛАДКА ВОЗДУХОВОДОВ ИЗ ОЦИНКОВАННОЙ СТАЛИ ТОЛЩИНОЙ 1 ММ, ПЕРИМЕТРОМ ОТ 1100 ДО 1600 ММ'100 М2 ПОВЕРХНОСТИ ВОЗДУХОВОДОВ''*
2091 | Е20-4-3'2,5'Ж100/300-16220#300-16225-К=100'ПРОКЛАДКА ВОЗДУХОВОДОВ ИЗ ОЦИНКОВАННОЙ СТАЛИ ТОЛЩИНОЙ 0,7 ММ, ПЕРИМЕТРОМ 800, 1000 ММ'100 М2 ПОВЕРХНОСТИ ВОЗДУХОВОДОВ''*
2092 | Е20-4-3'0,8Х6,5'Ж100/300-16220#300-16219-К=100'ПРОКЛАДКА ВОЗДУХОВОДОВ ИЗ ОЦИНКОВАННОЙ СТАЛИ ТОЛЩИНОЙ 0,5 ММ, ПЕРИМЕТРОМ 800, 1000 ММ'100 М2 ПОВЕРХНОСТИ ВОЗДУХОВОДОВ''*
2093 | Е20-4-1'2Х0,628+19,5Х0,502'Ж100/300-16218#300-16217-К=100'ПРОКЛАДКА ВОЗДУХОВОДОВ ИЗ ОЦИНКОВАННОЙ СТАЛИ ТОЛЩИНОЙ 0,5 ММ, ДИАМЕТРОМ ДО 200 ММ'100 М2 ПОВЕРХНОСТИ ВОЗДУХОВОДОВ''*
2094 | Ж3-30-12'ВЕНТИЛЯЦИЯ. ИЗОЛЯЦИЯ ВОЗДУХОВОДОВ. В68'М2*
2095 | Е26-94-1'25,9'Ж100/101-11099/412-9005/М110903'ИЗОЛЯЦИЯ ВОЗДУХОВОДОВ БАЗАЛЬТОВЫМ МАТЕРИАЛОМ'100 М2''*
2096 | СЦЕН-ПТК-ВЕНТ-5'25,9*
2097 | СЦЕН-КМТС'45,6*
2098 | СЦЕН-ЛА'34,2*
2099 | Ж3-30-15'ВЕНТИЛЯЦИЯ. ОБОРУДОВАНИЕ И ПРИБОРЫ. В69'ШТ (КОМПЛ.)*
2100 | Е20-26-2'2'Ж1'УСТАНОВКА ШУМОГЛУШИТЕЛЕЙ ВЕНТИЛЯЦИОННЫХ ТИПА ГТП 1-2 СЕЧЕНИЕМ ОБЕЧАЙКИ 300 Х 200 ММ'ШТ.''*
2101 | Е20-11-1'1'Ж1'УСТАНОВКА РЕШЕТОК ПЛОЩАДЬЮ В СВЕТУ ДО 0,25 М2 С ВЫВЕРКОЙ И ЗАКРЕПЛЕНИЕМ'РЕШЕТКА''*
2102 | СЦЕН-РВС5-553'1*
2103 | Е20-11-1'1'Ж1'УСТАНОВКА УЗЛОВ ПОДКЛЮЧЕНИЯ'РЕШЕТКА''*
2104 | СЦЕН-УП1-500-200'1*
2105 | Е20-59-1'2'Ж100'УСТАНОВКА АНЕМОСТАТОВ'100 РЕШЕТОК''*
2106 | С300-703-1К'2*
2107 | Ж3-30-11' ВЕНТИЛЯЦИЯ. ВОЗДУХОВОДЫ.В69'М2*
2108 | Е20-4-1'0,314Х6+0,628Х14'Ж100/300-16218#300-16217-К=100'ПРОКЛАДКА ВОЗДУХОВОДОВ ИЗ ОЦИНКОВАННОЙ СТАЛИ ТОЛЩИНОЙ 0,5 ММ, ДИАМЕТРОМ ДО 200 ММ'100 М2 ПОВЕРХНОСТИ ВОЗДУХОВОДОВ''*
2109 | Е20-4-3'7'Ж100/300-16220#300-16245-1К=100'ПРОКЛАДКА ВОЗДУХОВОДОВ ИЗ ОЦИНКОВАННОЙ СТАЛИ ТОЛЩИНОЙ 0,7 ММ, ПЕРИМЕТРОМ ДО 800, 1000 ММ'100 М2 ПОВЕРХНОСТИ ВОЗДУХОВОДОВ''*
2110 | Е20-4-9'0,9Х8+0,9Х4,5'Ж100/300-16226#300-16225-К=100'ПРОКЛАДКА ВОЗДУХОВОДОВ ИЗ ОЦИНКОВАННОЙ СТАЛИ ТОЛЩИНОЙ 0,5 ММ, ПЕРИМЕТРОМ 900 ММ'100 М2 ПОВЕРХНОСТИ ВОЗДУХОВОДОВ''*
2111 | Е20-4-9'0,9Х12,5'Ж100/300-16226#300-16245-1К=100'ПРОКЛАДКА ВОЗДУХОВОДОВ ИЗ ОЦИНКОВАННОЙ СТАЛИ ТОЛЩИНОЙ 1 ММ, ПЕРИМЕТРОМ 900 ММ'100 М2 ПОВЕРХНОСТИ ВОЗДУХОВОДОВ''*
2112 | Ж3-30-12'ВЕНТИЛЯЦИЯ. ИЗОЛЯЦИЯ ВОЗДУХОВОДОВ. В69'М2*
2113 | Е26-94-1'4,8'Ж100/101-11099/412-9005/М110903'ИЗОЛЯЦИЯ ВОЗДУХОВОДОВ БАЗАЛЬТОВЫМ МАТЕРИАЛОМ'100 М2''*
2114 | СЦЕН-ПТК-ВЕНТ-5'4,8*
2115 | СЦЕН-КМТС'8,2*
2116 | СЦЕН-ЛА'6,1*
2117 | Ж3-30-15'ВЕНТИЛЯЦИЯ. ОБОРУДОВАНИЕ И ПРИБОРЫ. В70'ШТ (КОМПЛ.)*
2118 | Е20-26-1'2'Ж1'УСТАНОВКА ШУМОГЛУШИТЕЛЕЙ ВЕНТИЛЯЦИОННЫХ ТИПА ГТП 1-1 СЕЧЕНИЕМ ОБЕЧАЙКИ 200 Х 100 ММ'ШТ.''*
2119 | Е20-11-1'2'Ж1'УСТАНОВКА РЕШЕТОК ПЛОЩАДЬЮ В СВЕТУ ДО 0,25 М2 С ВЫВЕРКОЙ И ЗАКРЕПЛЕНИЕМ'РЕШЕТКА''*
2120 | СЦЕН-РВС5-4141'2*
2121 | Е20-11-1'1+1'Ж1'УСТАНОВКА УЗЛОВ ПОДКЛЮЧЕНИЯ'РЕШЕТКА''*
2122 | СЦЕН-УП1-355-21'1*
2123 | СЦЕН-УП1-355-212'1*
2124 | Е20-59-1'2'Ж100'УСТАНОВКА АНЕМОСТАТОВ'100 РЕШЕТОК''*
2125 | С300-703-1К'2*
2126 | Ж3-30-11' ВЕНТИЛЯЦИЯ. ВОЗДУХОВОДЫ.В70'М2*
2127 | Е20-4-1'0,628.3+2Х0,314+1Х0,393+1Х0,502'Ж100/300-16218#300-16217-К=100'ПРОКЛАДКА ВОЗДУХОВОДОВ ИЗ ОЦИНКОВАННОЙ СТАЛИ ТОЛЩИНОЙ 0,5 ММ, ДИАМЕТРОМ ДО 200 ММ'100 М2 ПОВЕРХНОСТИ ВОЗДУХОВОДОВ''*
2128 | Е20-4-3'0,7.5,5+0,7.12,5+0,7.18'Ж100/300-16220#300-16219-К=100'ПРОКЛАДКА ВОЗДУХОВОДОВ ИЗ ОЦИНКОВАННОЙ СТАЛИ ТОЛЩИНОЙ 0,5 ММ, ПЕРИМЕТРОМ ДО 800, 1000 ММ'100 М2 ПОВЕРХНОСТИ ВОЗДУХОВОДОВ''*
2129 | Е20-4-3'0,7.12,5'Ж100/300-16220#300-16245-1К=100'ПРОКЛАДКА ВОЗДУХОВОДОВ ИЗ ОЦИНКОВАННОЙ СТАЛИ ТОЛЩИНОЙ 1,0 ММ, ПЕРИМЕТРОМ ДО 800, 1000 ММ'100 М2 ПОВЕРХНОСТИ ВОЗДУХОВОДОВ''*
2130 | Ж3-30-12'ВЕНТИЛЯЦИЯ. ИЗОЛЯЦИЯ ВОЗДУХОВОДОВ. В70'М2*
2131 | Е26-94-1'15,2'Ж100/101-11099/412-9005/М110903'ИЗОЛЯЦИЯ ВОЗДУХОВОДОВ БАЗАЛЬТОВЫМ МАТЕРИАЛОМ'100 М2''*
2132 | СЦЕН-ПТК-ВЕНТ-5'15,2*
2133 | СЦЕН-КМТС'24,8*
2134 | СЦЕН-ЛА'18,9*
2135 | Ж3-30-15'ВЕНТИЛЯЦИЯ. ОБОРУДОВАНИЕ И ПРИБОРЫ. В71'ШТ (КОМПЛ.)*
2136 | Е20-11-1'3+1'Ж1'УСТАНОВКА РЕШЕТОК ПЛОЩАДЬЮ В СВЕТУ ДО 0,25 М2 С ВЫВЕРКОЙ И ЗАКРЕПЛЕНИЕМ'РЕШЕТКА''*
2137 | С300-60118-6К'3*
2138 | С300-60200-6К'3*
2139 | С300-60118-11Т'1*
2140 | С300-60200-11К'1*
2141 | Е20-59-1'12'Ж100'УСТАНОВКА АНЕМОСТАТОВ'100 РЕШЕТОК''*
2142 | С300-703-1К'9*
2143 | С300-703-2К'3*
2144 | Ж3-30-11' ВЕНТИЛЯЦИЯ. ВОЗДУХОВОДЫ.В71'М2*
2145 | Е20-4-9'0,9.3'Ж100/300-16226#300-16225-К=100'ПРОКЛАДКА ВОЗДУХОВОДОВ ИЗ ОЦИНКОВАННОЙ СТАЛИ ТОЛЩИНОЙ 0,7 ММ, ПЕРИМЕТРОМ 900 ММ'100 М2 ПОВЕРХНОСТИ ВОЗДУХОВОДОВ''*
2146 | Е20-4-3'0,8.18,5+0,7.5+0,8.22+0,8.4'Ж100/300-16220#300-16219-К=100'ПРОКЛАДКА ВОЗДУХОВОДОВ ИЗ ОЦИНКОВАННОЙ СТАЛИ ТОЛЩИНОЙ 0,5 ММ, ПЕРИМЕТРОМ ДО 800, 1000 ММ'100 М2 ПОВЕРХНОСТИ ВОЗДУХОВОДОВ''*
2147 | Е20-4-2'0,6.1'Ж100/300-16220#300-16219-К=100'ПРОКЛАДКА ВОЗДУХОВОДОВ ИЗ ОЦИНКОВАННОЙ СТАЛИ ТОЛЩИНОЙ 0,5 ММ, ПЕРИМЕТРОМ ДО 600 ММ'100 М2 ПОВЕРХНОСТИ ВОЗДУХОВОДОВ''*
2148 | Е20-4-1'46Х0,314+2Х0,502'Ж100/300-16218#300-16217-К=100'ПРОКЛАДКА ВОЗДУХОВОДОВ ИЗ ОЦИНКОВАННОЙ СТАЛИ ТОЛЩИНОЙ 0,5 ММ, ДИАМЕТРОМ ДО 200 ММ'100 М2 ПОВЕРХНОСТИ ВОЗДУХОВОДОВ''*
2149 | Е20-4-3'0,8.9'Ж100/300-16220#300-16245-1К=100'ПРОКЛАДКА ВОЗДУХОВОДОВ ИЗ ОЦИНКОВАННОЙ СТАЛИ ТОЛЩИНОЙ 1,0 ММ, ПЕРИМЕТРОМ ДО 800, 1000 ММ'100 М2 ПОВЕРХНОСТИ ВОЗДУХОВОДОВ''*
2150 | Ж3-30-12'ВЕНТИЛЯЦИЯ. ИЗОЛЯЦИЯ ВОЗДУХОВОДОВ. В71'М2*
2151 | Е26-94-1'24,5'Ж100/101-11099/412-9005/М110903'ИЗОЛЯЦИЯ ВОЗДУХОВОДОВ БАЗАЛЬТОВЫМ МАТЕРИАЛОМ'100 М2''*
2152 | СЦЕН-ПТК-ВЕНТ-5'24,5*
2153 | СЦЕН-КМТС'41,6*
2154 | СЦЕН-ЛА'31,2*
2155 | Ж3-30-15'ВЕНТИЛЯЦИЯ. ОБОРУДОВАНИЕ И ПРИБОРЫ. В73'ШТ (КОМПЛ.)*
2156 | Е20-11-1'2'Ж1'УСТАНОВКА РЕШЕТОК ПЛОЩАДЬЮ В СВЕТУ ДО 0,25 М2 С ВЫВЕРКОЙ И ЗАКРЕПЛЕНИЕМ'РЕШЕТКА''*
2157 | С300-60118-13Т'2*
2158 | С300-60210-13К'2*
2159 | Е20-59-1'5'Ж100'УСТАНОВКА АНЕМОСТАТОВ'100 РЕШЕТОК''*
2160 | С300-703-1К'5*
2161 | Ж3-30-11' ВЕНТИЛЯЦИЯ. ВОЗДУХОВОДЫ.В73'М2*
2162 | Е20-4-1'9Х0,314+0,628Х8'Ж100/300-16218#300-16217-К=100'ПРОКЛАДКА ВОЗДУХОВОДОВ ИЗ ОЦИНКОВАННОЙ СТАЛИ ТОЛЩИНОЙ 0,5 ММ, ДИАМЕТРОМ ДО 200 ММ'100 М2 ПОВЕРХНОСТИ ВОЗДУХОВОДОВ''*
2163 | Е20-4-9'0,9.4'Ж100/300-16226#300-16225-К=100'ПРОКЛАДКА ВОЗДУХОВОДОВ ИЗ ОЦИНКОВАННОЙ СТАЛИ ТОЛЩИНОЙ 0,7 ММ, ПЕРИМЕТРОМ 900 ММ'100 М2 ПОВЕРХНОСТИ ВОЗДУХОВОДОВ''*
2164 | Е20-4-3'0,8.9'Ж100/300-16220#300-16245-1К'ПРОКЛАДКА ВОЗДУХОВОДОВ ИЗ ОЦИНКОВАННОЙ СТАЛИ ТОЛЩИНОЙ 1,0 ММ, ПЕРИМЕТРОМ 800, 1000 ММ'100 М2 ПОВЕРХНОСТИ ВОЗДУХОВОДОВ''*
2165 | Е20-4-3'0,7.12,5+0,8.7+0,8.3,5'Ж100/300-16220#300-16219-К=100'ПРОКЛАДКА ВОЗДУХОВОДОВ ИЗ ОЦИНКОВАННОЙ СТАЛИ ТОЛЩИНОЙ 0,5 ММ, ПЕРИМЕТРОМ ДО 800, 1000 ММ'100 М2 ПОВЕРХНОСТИ ВОЗДУХОВОДОВ''*
2166 | Е20-4-10'1,1.1'Ж100/300-16226#300-16219-К'ПРОКЛАДКА ВОЗДУХОВОДОВ ИЗ ОЦИНКОВАННОЙ СТАЛИ ТОЛЩИНОЙ 0,5 ММ, ПЕРИМЕТРОМ ОТ 1100 ДО 1600 ММ'100 М2 ПОВЕРХНОСТИ ВОЗДУХОВОДОВ''*
2167 | Е20-4-4'0,785.5'Ж100'ПРОКЛАДКА ВОЗДУХОВОДОВ ИЗ ОЦИНКОВАННОЙ СТАЛИ ТОЛЩИНОЙ 0,6 ММ, ДИАМЕТРОМ ДО 250 ММ'100 М2 ПОВЕРХНОСТИ ВОЗДУХОВОДОВ''*
2168 | С300-16217-К'3,925*
2169 | Ж3-30-12'ВЕНТИЛЯЦИЯ. ИЗОЛЯЦИЯ ВОЗДУХОВОДОВ. В73'М2*
2170 | Е26-94-1'3,3'Ж100/101-11099/412-9005/М110903'ИЗОЛЯЦИЯ ВОЗДУХОВОДОВ БАЗАЛЬТОВЫМ МАТЕРИАЛОМ'100 М2''*
2171 | СЦЕН-ПТК-ВЕНТ-5'3,3*
2172 | СЦЕН-КМТС'5,6*
2173 | СЦЕН-ЛА'4,2*
2174 | Ж3-30-15'ВЕНТИЛЯЦИЯ. ОБОРУДОВАНИЕ И ПРИБОРЫ. В74'ШТ (КОМПЛ.)*
2175 | Е20-26-2'2'Ж1'УСТАНОВКА ШУМОГЛУШИТЕЛЕЙ ВЕНТИЛЯЦИОННЫХ ТИПА ГТП 1-2 СЕЧЕНИЕМ ОБЕЧАЙКИ 300 Х 200 ММ'ШТ.''*
2176 | Е20-59-1'12'Ж100'УСТАНОВКА АНЕМОСТАТОВ'100 РЕШЕТОК''*
2177 | С300-703-1К'12*
2178 | Е20-11-1'4'Ж1'УСТАНОВКА РЕШЕТОК ПЛОЩАДЬЮ В СВЕТУ ДО 0,25 М2 С ВЫВЕРКОЙ И ЗАКРЕПЛЕНИЕМ'РЕШЕТКА''*
2179 | СЦЕН-РВС5-2727'4*
2180 | Е20-11-1'1+3'Ж1'УСТАНОВКА УЗЛОВ ПОДКЛЮЧЕНИЯ'РЕШЕТКА''*
2181 | СЦЕН-УП1-215-100'1*
2182 | СЦЕН-УП1-215-125'3*
2183 | Ж3-30-11' ВЕНТИЛЯЦИЯ. ВОЗДУХОВОДЫ.В74'М2*
2184 | Е20-4-3'1.19,5'Ж100/300-16220#300-16225-К=100'ПРОКЛАДКА ВОЗДУХОВОДОВ ИЗ ОЦИНКОВАННОЙ СТАЛИ ТОЛЩИНОЙ 0,7 ММ, ПЕРИМЕТРОМ 800, 1000 ММ'100 М2 ПОВЕРХНОСТИ ВОЗДУХОВОДОВ''*
2185 | Е20-4-3'0,8.5'Ж100/300-16220#300-16219-К=100'ПРОКЛАДКА ВОЗДУХОВОДОВ ИЗ ОЦИНКОВАННОЙ СТАЛИ ТОЛЩИНОЙ 0,5 ММ, ПЕРИМЕТРОМ ДО 800, 1000 ММ'100 М2 ПОВЕРХНОСТИ ВОЗДУХОВОДОВ''*
2186 | Е20-4-3'1.9+1.19'Ж100/300-16220#300-16245-1К=100'ПРОКЛАДКА ВОЗДУХОВОДОВ ИЗ ОЦИНКОВАННОЙ СТАЛИ ТОЛЩИНОЙ 1,0 ММ, ПЕРИМЕТРОМ 800, 1000 ММ'100 М2 ПОВЕРХНОСТИ ВОЗДУХОВОДОВ''*
2187 | Е20-4-2'0,6.14'Ж100/300-16220#300-16219-К=100'ПРОКЛАДКА ВОЗДУХОВОДОВ ИЗ ОЦИНКОВАННОЙ СТАЛИ ТОЛЩИНОЙ 0,5 ММ, ПЕРИМЕТРОМ 600 ММ'100 М2 ПОВЕРХНОСТИ ВОЗДУХОВОДОВ''*
2188 | Е20-4-1'36.0,314+0,502.5+0,393.14'Ж100/300-16218#300-16217-К=100'ПРОКЛАДКА ВОЗДУХОВОДОВ ИЗ ОЦИНКОВАННОЙ СТАЛИ ТОЛЩИНОЙ 0,5 ММ, ДИАМЕТРОМ ДО 200 ММ'100 М2 ПОВЕРХНОСТИ ВОЗДУХОВОДОВ''*
2189 | Ж3-30-12'ВЕНТИЛЯЦИЯ. ИЗОЛЯЦИЯ ВОЗДУХОВОДОВ. В74'М2*
2190 | Е26-94-1'22'Ж100/101-11099/412-9005/М110903'ИЗОЛЯЦИЯ ВОЗДУХОВОДОВ БАЗАЛЬТОВЫМ МАТЕРИАЛОМ'100 М2''*
2191 | СЦЕН-ПТК-ВЕНТ-5'22*
2192 | СЦЕН-КМТС'38*
2193 | СЦЕН-ЛА'28,5*
2194 | Ж3-30-11' ВЕНТИЛЯЦИЯ. ВОЗДУХОВОДЫ.В75'М2*
2195 | Е20-4-3'0,8.15,5+0,8Х3,5'Ж100/300-16220#300-16219-К=100'ПРОКЛАДКА ВОЗДУХОВОДОВ ИЗ ОЦИНКОВАННОЙ СТАЛИ ТОЛЩИНОЙ 0,5 ММ, ПЕРИМЕТРОМ ДО 800, 1000 ММ'100 М2 ПОВЕРХНОСТИ ВОЗДУХОВОДОВ''*
2196 | Е20-4-3'0,8Х4,5'Ж100/300-16220#300-16245-1К'ПРОКЛАДКА ВОЗДУХОВОДОВ ИЗ ОЦИНКОВАННОЙ СТАЛИ ТОЛЩИНОЙ 1,0 ММ, ПЕРИМЕТРОМ 800, 1000 ММ'100 М2 ПОВЕРХНОСТИ ВОЗДУХОВОДОВ''*
2197 | Е20-4-1'0,502Х2+0,628Х3'Ж100/300-16218#300-16217-К=100'ПРОКЛАДКА ВОЗДУХОВОДОВ ИЗ ОЦИНКОВАННОЙ СТАЛИ ТОЛЩИНОЙ 0,5 ММ, ДИАМЕТРОМ ДО 200 ММ'100 М2 ПОВЕРХНОСТИ ВОЗДУХОВОДОВ''*
2198 | Ж3-30-12'ВЕНТИЛЯЦИЯ. ИЗОЛЯЦИЯ ВОЗДУХОВОДОВ. В75'М2*
2199 | Е26-94-1'3,3'Ж100/101-11099/412-9005/М110903'ИЗОЛЯЦИЯ ВОЗДУХОВОДОВ БАЗАЛЬТОВЫМ МАТЕРИАЛОМ'100 М2''*
2200 | СЦЕН-ПТК-ВЕНТ-5'3,3*
2201 | СЦЕН-КМТС'5,6*
2202 | СЦЕН-ЛА'4,2*
2203 | Ж3-30-15'ВЕНТИЛЯЦИЯ. ОБОРУДОВАНИЕ И ПРИБОРЫ. В77'ШТ (КОМПЛ.)*
2204 | Е20-26-3'2'Ж1'УСТАНОВКА ШУМОГЛУШИТЕЛЕЙ ВЕНТИЛЯЦИОННЫХ ТИПА ГТП 1-3 СЕЧЕНИЕМ ОБЕЧАЙКИ 400 Х 200 ММ'ШТ.''*
2205 | Е20-11-1'2+5+1'Ж1'УСТАНОВКА РЕШЕТОК ПЛОЩАДЬЮ В СВЕТУ ДО 0,25 М2 С ВЫВЕРКОЙ И ЗАКРЕПЛЕНИЕМ'РЕШЕТКА''*
2206 | СЦЕН-РВС5-4141'2+5*
2207 | С300-60118-8К'1*
2208 | С300-60200-8К'1*
2209 | Е20-11-1'7'Ж1'УСТАНОВКА УЗЛОВ ПОДКЛЮЧЕНИЯ'РЕШЕТКА''*
2210 | СЦЕН-УП1-355-21'1+4*
2211 | СЦЕН-УП1-355-212'1*
2212 | СЦЕН-УП1-355-22'1*
2213 | Ж3-30-11' ВЕНТИЛЯЦИЯ. ВОЗДУХОВОДЫ.В77'М2*
2214 | Е20-4-10'1,2.3+1,1.15,5'Ж100/300-16226#300-16225-К'ПРОКЛАДКА ВОЗДУХОВОДОВ ИЗ ОЦИНКОВАННОЙ СТАЛИ ТОЛЩИНОЙ 0,7 ММ, ПЕРИМЕТРОМ ОТ 1100 ДО 1600 ММ'100 М2 ПОВЕРХНОСТИ ВОЗДУХОВОДОВ''*
2215 | Е20-4-3'1.3'Ж100/300-16220#300-16225-К'ПРОКЛАДКА ВОЗДУХОВОДОВ ИЗ ОЦИНКОВАННОЙ СТАЛИ ТОЛЩИНОЙ 0,7 ММ, ПЕРИМЕТРОМ 800, 1000 ММ'100 М2 ПОВЕРХНОСТИ ВОЗДУХОВОДОВ''*
2216 | Е20-4-3'5.0,8'Ж100/300-16220#300-16245-1К'ПРОКЛАДКА ВОЗДУХОВОДОВ ИЗ ОЦИНКОВАННОЙ СТАЛИ ТОЛЩИНОЙ 1,0 ММ, ПЕРИМЕТРОМ 800, 1000 ММ'100 М2 ПОВЕРХНОСТИ ВОЗДУХОВОДОВ''*
2217 | Е20-4-3'0,7.1'Ж100/300-16220#300-16219-К=100'ПРОКЛАДКА ВОЗДУХОВОДОВ ИЗ ОЦИНКОВАННОЙ СТАЛИ ТОЛЩИНОЙ 0,5 ММ, ПЕРИМЕТРОМ ДО 800, 1000 ММ'100 М2 ПОВЕРХНОСТИ ВОЗДУХОВОДОВ''*
2218 | Е20-4-1'3.0,314+0,502.11+0,628.4'Ж100/300-16218#300-16217-К=100'ПРОКЛАДКА ВОЗДУХОВОДОВ ИЗ ОЦИНКОВАННОЙ СТАЛИ ТОЛЩИНОЙ 0,5 ММ, ДИАМЕТРОМ ДО 200 ММ'100 М2 ПОВЕРХНОСТИ ВОЗДУХОВОДОВ''*
2219 | Е20-4-10'1,1.4,5'Ж100/300-16226#300-16219-К'ПРОКЛАДКА ВОЗДУХОВОДОВ ИЗ ОЦИНКОВАННОЙ СТАЛИ ТОЛЩИНОЙ 0,5 ММ, ПЕРИМЕТРОМ ОТ 1100 ДО 1600 ММ'100 М2 ПОВЕРХНОСТИ ВОЗДУХОВОДОВ''*
2220 | Ж3-30-12'ВЕНТИЛЯЦИЯ. ИЗОЛЯЦИЯ ВОЗДУХОВОДОВ. В77'М2*
2221 | Е26-94-1'5,7'Ж100/101-11099/412-9005/М110903'ИЗОЛЯЦИЯ ВОЗДУХОВОДОВ БАЗАЛЬТОВЫМ МАТЕРИАЛОМ'100 М2''*
2222 | СЦЕН-ПТК-ВЕНТ-5'5,7*
2223 | СЦЕН-КМТС'10*
2224 | СЦЕН-ЛА'7,5*
2225 | Ж3-30-15'ВЕНТИЛЯЦИЯ. ОБОРУДОВАНИЕ И ПРИБОРЫ. В78'ШТ (КОМПЛ.)*
2226 | Е20-26-3'2'Ж1'УСТАНОВКА ШУМОГЛУШИТЕЛЕЙ ВЕНТИЛЯЦИОННЫХ ТИПА ГТП 1-3 СЕЧЕНИЕМ ОБЕЧАЙКИ 400 Х 200 ММ'ШТ.''*
2227 | Е20-11-1'2+5+1'Ж1'УСТАНОВКА РЕШЕТОК ПЛОЩАДЬЮ В СВЕТУ ДО 0,25 М2 С ВЫВЕРКОЙ И ЗАКРЕПЛЕНИЕМ'РЕШЕТКА''*
2228 | СЦЕН-РВС5-2727'8*
2229 | Е20-59-1'10'Ж100'УСТАНОВКА АНЕМОСТАТОВ'100 РЕШЕТОК''*
2230 | С300-703-1К'10*
2231 | Е20-11-1'5+3'Ж1'УСТАНОВКА УЗЛОВ ПОДКЛЮЧЕНИЯ'РЕШЕТКА''*
2232 | СЦЕН-УП1-215-100'5*
2233 | СЦЕН-УП1-215-125'3*
2234 | Ж3-30-11' ВЕНТИЛЯЦИЯ. ВОЗДУХОВОДЫ.В78'М2*
2235 | Е20-4-10'1,1.15+1,2.3+1,1.16'Ж100/300-16226#300-16225-К'ПРОКЛАДКА ВОЗДУХОВОДОВ ИЗ ОЦИНКОВАННОЙ СТАЛИ ТОЛЩИНОЙ 0,7 ММ, ПЕРИМЕТРОМ ОТ 1100 ДО 1600 ММ'100 М2 ПОВЕРХНОСТИ ВОЗДУХОВОДОВ''*
2236 | Е20-4-10'1,1.4,5'Ж100/300-16226#300-16245-1К'ПРОКЛАДКА ВОЗДУХОВОДОВ ИЗ ОЦИНКОВАННОЙ СТАЛИ ТОЛЩИНОЙ 1,0 ММ, ПЕРИМЕТРОМ ОТ 1100 ДО 1600 ММ'100 М2 ПОВЕРХНОСТИ ВОЗДУХОВОДОВ''*
2237 | Е20-4-3'0,8.3+0,7.2'Ж100/300-16220#300-16219-К=100'ПРОКЛАДКА ВОЗДУХОВОДОВ ИЗ ОЦИНКОВАННОЙ СТАЛИ ТОЛЩИНОЙ 0,5 ММ, ПЕРИМЕТРОМ ДО 800, 1000 ММ'100 М2 ПОВЕРХНОСТИ ВОЗДУХОВОДОВ''*
2238 | Е20-4-1'76.0,314+0,502.5+0,393.12+0,628.7'Ж100/300-16218#300-16217-К=100'ПРОКЛАДКА ВОЗДУХОВОДОВ ИЗ ОЦИНКОВАННОЙ СТАЛИ ТОЛЩИНОЙ 0,5 ММ, ДИАМЕТРОМ ДО 200 ММ'100 М2 ПОВЕРХНОСТИ ВОЗДУХОВОДОВ''*
2239 | Е20-4-2'0,5.2+0,6.2'Ж100/300-16220#300-16219-К'ПРОКЛАДКА ВОЗДУХОВОДОВ ИЗ ОЦИНКОВАННОЙ СТАЛИ ТОЛЩИНОЙ 0,5 ММ, ПЕРИМЕТРОМ ДО 600 ММ'100 М2 ПОВЕРХНОСТИ ВОЗДУХОВОДОВ''*
2240 | Ж3-30-12'ВЕНТИЛЯЦИЯ. ИЗОЛЯЦИЯ ВОЗДУХОВОДОВ. В78'М2*
2241 | Е26-94-1'20,2'Ж100/101-11099/412-9005/М110903'ИЗОЛЯЦИЯ ВОЗДУХОВОДОВ БАЗАЛЬТОВЫМ МАТЕРИАЛОМ'100 М2''*
2242 | СЦЕН-ПТК-ВЕНТ-5'20,2*
2243 | СЦЕН-КМТС'35,2*
2244 | СЦЕН-ЛА'26,4*
2245 | Ж3-30-15'ВЕНТИЛЯЦИЯ. ОБОРУДОВАНИЕ И ПРИБОРЫ. В79'ШТ (КОМПЛ.)*
2246 | Е20-26-2'2'Ж1'УСТАНОВКА ШУМОГЛУШИТЕЛЕЙ ВЕНТИЛЯЦИОННЫХ ТИПА ГТП 1-2 СЕЧЕНИЕМ ОБЕЧАЙКИ 300 Х 200 ММ'ШТ.''*
2247 | Е20-59-1'4'Ж100'УСТАНОВКА АНЕМОСТАТОВ'100 РЕШЕТОК''*
2248 | С300-703-3К'4*
2249 | Ж3-30-11' ВЕНТИЛЯЦИЯ. ВОЗДУХОВОДЫ.В79'М2*
2250 | Е20-4-3'1.0,5'Ж100/300-16220#300-16225-К'ПРОКЛАДКА ВОЗДУХОВОДОВ ИЗ ОЦИНКОВАННОЙ СТАЛИ ТОЛЩИНОЙ 0,7 ММ, ПЕРИМЕТРОМ 800, 1000 ММ'100 М2 ПОВЕРХНОСТИ ВОЗДУХОВОДОВ''*
2251 | Е20-4-3'0,8.22,5+0,8.4,5'Ж100/300-16220#300-16219-К=100'ПРОКЛАДКА ВОЗДУХОВОДОВ ИЗ ОЦИНКОВАННОЙ СТАЛИ ТОЛЩИНОЙ 0,5 ММ, ПЕРИМЕТРОМ 800, 1000 ММ'100 М2 ПОВЕРХНОСТИ ВОЗДУХОВОДОВ''*
2252 | Е20-4-1'0,502.2+0,628.1'Ж100/300-16218#300-16217-К=100'ПРОКЛАДКА ВОЗДУХОВОДОВ ИЗ ОЦИНКОВАННОЙ СТАЛИ ТОЛЩИНОЙ 0,5 ММ, ДИАМЕТРОМ ДО 200 ММ'100 М2 ПОВЕРХНОСТИ ВОЗДУХОВОДОВ''*
2253 | Ж3-30-12'ВЕНТИЛЯЦИЯ. ИЗОЛЯЦИЯ ВОЗДУХОВОДОВ. В79'М2*
2254 | Е26-94-1'3'Ж100/101-11099/412-9005/М110903'ИЗОЛЯЦИЯ ВОЗДУХОВОДОВ БАЗАЛЬТОВЫМ МАТЕРИАЛОМ'100 М2''*
2255 | СЦЕН-ПТК-ВЕНТ-5'3*
2256 | СЦЕН-КМТС'10,4*
2257 | СЦЕН-ЛА'7,8*
2258 | Ж3-30-15'ВЕНТИЛЯЦИЯ. ОБОРУДОВАНИЕ И ПРИБОРЫ. В81'ШТ (КОМПЛ.)*
2259 | Е20-11-1'3'Ж1'УСТАНОВКА РЕШЕТОК ПЛОЩАДЬЮ В СВЕТУ ДО 0,25 М2 С ВЫВЕРКОЙ И ЗАКРЕПЛЕНИЕМ'РЕШЕТКА''*
2260 | С300-60118-7К'2*
2261 | С300-60200-7К'2*
2262 | С300-60118-6К'1*
2263 | С300-60200-6К'1*
2264 | Е20-26-2'1'Ж1'УСТАНОВКА ШУМОГЛУШИТЕЛЕЙ ВЕНТИЛЯЦИОННЫХ ТИПА ГТП 1-2 СЕЧЕНИЕМ ОБЕЧАЙКИ 300 Х 200 ММ'ШТ.''*
2265 | Е20-59-1'12'Ж100'УСТАНОВКА АНЕМОСТАТОВ'100 РЕШЕТОК''*
2266 | С300-703-1К'12*
2267 | Е20-26-2'2''УСТАНОВКА ШУМОГЛУШИТЕЛЕЙ ВЕНТИЛЯЦИОННЫХ ТИПА ГТП 1-2 СЕЧЕНИЕМ ОБЕЧАЙКИ 300 Х 200 ММ'ШТ.''*
2268 | Ж3-30-11' ВЕНТИЛЯЦИЯ. ВОЗДУХОВОДЫ. В81'М2*
2269 | Е20-4-1'35Х0,314+7Х0,393'Ж100/300-16218#300-16217-К=100'ПРОКЛАДКА ВОЗДУХОВОДОВ ИЗ ОЦИНКОВАННОЙ СТАЛИ ТОЛЩИНОЙ 0,5 ММ, ДИАМЕТРОМ ДО 200 ММ'100 М2 ПОВЕРХНОСТИ ВОЗДУХОВОДОВ''*
2270 | Е20-4-3'0,8.27+0,7Х8+0,8Х20'Ж100/300-16220#300-16219-К=100'ПРОКЛАДКА ВОЗДУХОВОДОВ ИЗ ОЦИНКОВАННОЙ СТАЛИ ТОЛЩИНОЙ 0,5 ММ, ПЕРИМЕТРОМ ДО 800, 1000 ММ'100 М2 ПОВЕРХНОСТИ ВОЗДУХОВОДОВ''*
2271 | Е20-4-3'0,8.4,5'Ж100/300-16220#300-16245-1К=100'ПРОКЛАДКА ВОЗДУХОВОДОВ ИЗ ОЦИНКОВАННОЙ СТАЛИ ТОЛЩИНОЙ 1 ММ, ПЕРИМЕТРОМ ДО 800, 1000 ММ'100 М2 ПОВЕРХНОСТИ ВОЗДУХОВОДОВ''*
2272 | Е20-4-3'35'Ж100/300-16220#300-16225-К=100'ПРОКЛАДКА ВОЗДУХОВОДОВ ИЗ ОЦИНКОВАННОЙ СТАЛИ ТОЛЩИНОЙ 0,7 ММ, ПЕРИМЕТРОМ ДО 800, 1000 ММ'100 М2 ПОВЕРХНОСТИ ВОЗДУХОВОДОВ''*
2273 | Е20-4-2'0,6Х1'Ж100/300-16220#300-16219-К=100'ПРОКЛАДКА ВОЗДУХОВОДОВ ИЗ ОЦИНКОВАННОЙ СТАЛИ ТОЛЩИНОЙ 0,5 ММ, ПЕРИМЕТРОМ ДО 600 ММ'100 М2 ПОВЕРХНОСТИ ВОЗДУХОВОДОВ''*
2274 | Ж3-30-12'ВЕНТИЛЯЦИЯ. ИЗОЛЯЦИЯ ВОЗДУХОВОДОВ. В81'М2*
2275 | Е26-94-1'18,8'Ж100/101-11099/412-9005/М110903'ИЗОЛЯЦИЯ ВОЗДУХОВОДОВ БАЗАЛЬТОВЫМ МАТЕРИАЛОМ'100 М2''*
2276 | СЦЕН-ПТК-ВЕНТ-5'18,8*
2277 | СЦЕН-КМТС'32*
2278 | СЦЕН-ЛА'24*
2279 | Ж3-30-15'ВЕНТИЛЯЦИЯ. ОБОРУДОВАНИЕ И ПРИБОРЫ. В82'ШТ (КОМПЛ.)*
2280 | Е20-11-1'2'Ж1'УСТАНОВКА РЕШЕТОК ПЛОЩАДЬЮ В СВЕТУ ДО 0,25 М2 С ВЫВЕРКОЙ И ЗАКРЕПЛЕНИЕМ'РЕШЕТКА''*
2281 | С300-60118-28К'1*
2282 | С300-60210-28К'1*
2283 | С300-60118-21К'1*
2284 | С300-60200-21К'1*
2285 | Ж3-30-11' ВЕНТИЛЯЦИЯ. ВОЗДУХОВОДЫ. В82'М2*
2286 | Е20-4-1'5Х0,393+3Х0,628'Ж100/300-16218#300-16217-К=100'ПРОКЛАДКА ВОЗДУХОВОДОВ ИЗ ОЦИНКОВАННОЙ СТАЛИ ТОЛЩИНОЙ 0,5 ММ, ДИАМЕТРОМ ДО 200 ММ'100 М2 ПОВЕРХНОСТИ ВОЗДУХОВОДОВ''*
2287 | Е20-4-2'0,6Х1+0,6Х2+0,6Х3,5'Ж100/300-16220#300-16219-К=100'ПРОКЛАДКА ВОЗДУХОВОДОВ ИЗ ОЦИНКОВАННОЙ СТАЛИ ТОЛЩИНОЙ 0,5 ММ, ПЕРИМЕТРОМ ДО 600 ММ'100 М2 ПОВЕРХНОСТИ ВОЗДУХОВОДОВ''*
2288 | Е20-4-2'0,6Х4,5'Ж100/300-16220#300-16245-1К=100'ПРОКЛАДКА ВОЗДУХОВОДОВ ИЗ ОЦИНКОВАННОЙ СТАЛИ ТОЛЩИНОЙ 1 ММ, ПЕРИМЕТРОМ ДО 600 ММ'100 М2 ПОВЕРХНОСТИ ВОЗДУХОВОДОВ''*
2289 | Е20-4-10'1,2Х1+1,4Х0,5'Ж100/300-16226#300-16225-К=100'ПРОКЛАДКА ВОЗДУХОВОДОВ ИЗ ОЦИНКОВАННОЙ СТАЛИ ТОЛЩИНОЙ 0,7 ММ, ПЕРИМЕТРОМ ОТ 1100 ДО 1600 ММ'100 М2 ПОВЕРХНОСТИ ВОЗДУХОВОДОВ''*
2290 | Ж3-30-12'ВЕНТИЛЯЦИЯ. ИЗОЛЯЦИЯ ВОЗДУХОВОДОВ. В82'М2*
2291 | Е26-94-1'2,5'Ж100/101-11099/412-9005/М110903'ИЗОЛЯЦИЯ ВОЗДУХОВОДОВ БАЗАЛЬТОВЫМ МАТЕРИАЛОМ'100 М2''*
2292 | СЦЕН-ПТК-ВЕНТ-5'2,5*
2293 | СЦЕН-КМТС'4,2*
2294 | СЦЕН-ЛА'3,2*
2295 | Ж3-30-15'ВЕНТИЛЯЦИЯ. ОБОРУДОВАНИЕ И ПРИБОРЫ. В83'ШТ (КОМПЛ.)*
2296 | Е20-11-1'3'Ж1'УСТАНОВКА РЕШЕТОК ПЛОЩАДЬЮ В СВЕТУ ДО 0,25 М2 С ВЫВЕРКОЙ И ЗАКРЕПЛЕНИЕМ'РЕШЕТКА''*
2297 | С300-60118-22К'3*
2298 | С300-60210-22К'3*
2299 | Ж3-30-11' ВЕНТИЛЯЦИЯ. ВОЗДУХОВОДЫ. В83'М2*
2300 | Е20-4-10'1,4Х14,5+1,4Х12+1,4Х23,5'Ж100/300-16226#300-16225-К=100'ПРОКЛАДКА ВОЗДУХОВОДОВ ИЗ ОЦИНКОВАННОЙ СТАЛИ ТОЛЩИНОЙ 0,7 ММ, ПЕРИМЕТРОМ ОТ 1100 ДО 1600 ММ'100 М2 ПОВЕРХНОСТИ ВОЗДУХОВОДОВ''*
2301 | Е20-4-10'1,4Х4,5'Ж100/300-16226#300-16245-1К=100'ПРОКЛАДКА ВОЗДУХОВОДОВ ИЗ ОЦИНКОВАННОЙ СТАЛИ ТОЛЩИНОЙ 1 ММ, ПЕРИМЕТРОМ ОТ 1100 ДО 1600 ММ'100 М2 ПОВЕРХНОСТИ ВОЗДУХОВОДОВ''*
2302 | Е20-4-10'1,4Х1'Ж100/300-16226#300-16219-К=100'ПРОКЛАДКА ВОЗДУХОВОДОВ ИЗ ОЦИНКОВАННОЙ СТАЛИ ТОЛЩИНОЙ 0,5 ММ, ПЕРИМЕТРОМ ОТ 1100 ДО 1600 ММ'100 М2 ПОВЕРХНОСТИ ВОЗДУХОВОДОВ''*
2303 | Ж3-30-12'ВЕНТИЛЯЦИЯ. ИЗОЛЯЦИЯ ВОЗДУХОВОДОВ. В83'М2*
2304 | Е26-94-1'38,8'Ж100/101-11099/412-9005/М110903'ИЗОЛЯЦИЯ ВОЗДУХОВОДОВ БАЗАЛЬТОВЫМ МАТЕРИАЛОМ'100 М2''*
2305 | СЦЕН-ПТК-ВЕНТ-5'38,8*
2306 | СЦЕН-КМТС'68,6*
2307 | СЦЕН-ЛА'51,4*
2308 | Ж3-30-15'ВЕНТИЛЯЦИЯ. ОБОРУДОВАНИЕ И ПРИБОРЫ. В84'ШТ (КОМПЛ.)*
2309 | Е20-25-1'2'Ж1'УСТАНОВКА ШУМОГЛУШИТЕЛЕЙ ВЕНТИЛЯЦИОННЫХ ТИПА ГТК 1-1 ДИАМЕТРОМ ОБЕЧАЙКИ ДО 125 ММ'ШТ.''*
2310 | Е20-11-1'1'Ж1'УСТАНОВКА РЕШЕТОК ПЛОЩАДЬЮ В СВЕТУ ДО 0,25 М2 С ВЫВЕРКОЙ И ЗАКРЕПЛЕНИЕМ'РЕШЕТКА''*
2311 | С300-60118-4К'1*
2312 | С300-60200-4К'1*
2313 | Ж3-30-11' ВЕНТИЛЯЦИЯ. ВОЗДУХОВОДЫ. В84'М2*
2314 | Е20-4-1'0,314+2Х0,314+25Х0,314'Ж100/300-16218#300-16217-К=100'ПРОКЛАДКА ВОЗДУХОВОДОВ ИЗ ОЦИНКОВАННОЙ СТАЛИ ТОЛЩИНОЙ 0,5 ММ, ДИАМЕТРОМ ДО 200 ММ'100 М2 ПОВЕРХНОСТИ ВОЗДУХОВОДОВ''*
2315 | Е20-4-1'0,314Х4,5'Ж100/300-16218#300-16229-К=100'ПРОКЛАДКА ВОЗДУХОВОДОВ ИЗ ОЦИНКОВАННОЙ СТАЛИ ТОЛЩИНОЙ 1 ММ, ДИАМЕТРОМ ДО 200 ММ'100 М2 ПОВЕРХНОСТИ ВОЗДУХОВОДОВ''*
2316 | Е20-4-2'0,5Х0,5'Ж100/300-16220#300-16219-К=100'ПРОКЛАДКА ВОЗДУХОВОДОВ ИЗ ОЦИНКОВАННОЙ СТАЛИ ТОЛЩИНОЙ 0,5 ММ, ПЕРИМЕТРОМ ДО 600 ММ'100 М2 ПОВЕРХНОСТИ ВОЗДУХОВОДОВ''*
2317 | Ж3-30-12'ВЕНТИЛЯЦИЯ. ИЗОЛЯЦИЯ ВОЗДУХОВОДОВ. В84'М2*
2318 | Е26-94-1'10,6'Ж100/101-11099/412-9005/М110903'ИЗОЛЯЦИЯ ВОЗДУХОВОДОВ БАЗАЛЬТОВЫМ МАТЕРИАЛОМ'100 М2''*
2319 | СЦЕН-ПТК-ВЕНТ-5'10,6*
2320 | СЦЕН-КМТС'15,8*
2321 | СЦЕН-ЛА'11,9*
2322 | Ж3-30-15'ВЕНТИЛЯЦИЯ. ОБОРУДОВАНИЕ И ПРИБОРЫ. В85'ШТ (КОМПЛ.)*
2323 | Е20-11-1'2'Ж1'УСТАНОВКА РЕШЕТОК ПЛОЩАДЬЮ В СВЕТУ ДО 0,25 М2 С ВЫВЕРКОЙ И ЗАКРЕПЛЕНИЕМ'РЕШЕТКА''*
2324 | СЦЕН-РВС5-4141'2*
2325 | Е20-11-1'2'Ж1'УСТАНОВКА УЗЛОВ ПОДКЛЮЧЕНИЯ'РЕШЕТКА''*
2326 | СЦЕН-УП1-355-160'2*
2327 | Е20-59-1'2'Ж100'УСТАНОВКА АНЕМОСТАТОВ'100 РЕШЕТОК''*
2328 | С300-703-1К'2*
2329 | Е20-26-1'2'Ж1'УСТАНОВКА ШУМОГЛУШИТЕЛЕЙ ВЕНТИЛЯЦИОННЫХ ТИПА ГТП 1-1 СЕЧЕНИЕМ ОБЕЧАЙКИ 200 Х 150 ММ'ШТ.''*
2330 | Ж3-30-11' ВЕНТИЛЯЦИЯ. ВОЗДУХОВОДЫ. В85'М2*
2331 | Е20-4-3'0,7Х6,5+0,7Х12,5+0,7Х17,5'Ж100/300-16220#300-16219-К=100'ПРОКЛАДКА ВОЗДУХОВОДОВ ИЗ ОЦИНКОВАННОЙ СТАЛИ ТОЛЩИНОЙ 0,5 ММ, ПЕРИМЕТРОМ ДО 800, 1000 ММ'100 М2 ПОВЕРХНОСТИ ВОЗДУХОВОДОВ''*
2332 | Е20-4-3'0,7Х4,5'Ж100/300-16220#300-16245-1К=100'ПРОКЛАДКА ВОЗДУХОВОДОВ ИЗ ОЦИНКОВАННОЙ СТАЛИ ТОЛЩИНОЙ 1 ММ, ПЕРИМЕТРОМ ДО 800, 1000 ММ'100 М2 ПОВЕРХНОСТИ ВОЗДУХОВОДОВ''*
2333 | Е20-4-1'4Х0,314+2Х0,502'Ж100/300-16218#300-16217-К=100'ПРОКЛАДКА ВОЗДУХОВОДОВ ИЗ ОЦИНКОВАННОЙ СТАЛИ ТОЛЩИНОЙ 0,5 ММ, ДИАМЕТРОМ ДО 200 ММ'100 М2 ПОВЕРХНОСТИ ВОЗДУХОВОДОВ''*
2334 | Ж3-30-12'ВЕНТИЛЯЦИЯ. ИЗОЛЯЦИЯ ВОЗДУХОВОДОВ. В85'М2*
2335 | Е26-94-1'15'Ж100/101-11099/412-9005/М110903'ИЗОЛЯЦИЯ ВОЗДУХОВОДОВ БАЗАЛЬТОВЫМ МАТЕРИАЛОМ'100 М2''*
2336 | СЦЕН-ПТК-ВЕНТ-5'15*
2337 | СЦЕН-КМТС'37,5*
2338 | СЦЕН-ЛА'18,9*
2339 | Ж3-30-15'ВЕНТИЛЯЦИЯ. ОБОРУДОВАНИЕ И ПРИБОРЫ. В88'ШТ (КОМПЛ.)*
2340 | С300-40081-К'1*
2341 | Ж3-30-11' ВЕНТИЛЯЦИЯ. ВОЗДУХОВОДЫ. В88'М2*
2342 | Е20-4-1'8,5Х0,502+5,5Х0,502+3,5Х0,502'Ж100/300-16218#300-16217-К=100'ПРОКЛАДКА ВОЗДУХОВОДОВ ИЗ ОЦИНКОВАННОЙ СТАЛИ ТОЛЩИНОЙ 0,5 ММ, ДИАМЕТРОМ ДО 200 ММ'100 М2 ПОВЕРХНОСТИ ВОЗДУХОВОДОВ''*
2343 | Е20-4-1'4,5Х0,502'Ж100/300-16218#300-16229-К=100'ПРОКЛАДКА ВОЗДУХОВОДОВ ИЗ ОЦИНКОВАННОЙ СТАЛИ ТОЛЩИНОЙ 1 ММ, ДИАМЕТРОМ ДО 200 ММ'100 М2 ПОВЕРХНОСТИ ВОЗДУХОВОДОВ''*
2344 | Ж3-30-12'ВЕНТИЛЯЦИЯ. ИЗОЛЯЦИЯ ВОЗДУХОВОДОВ. В88'М2*
2345 | Е26-94-1'15,9'Ж100/101-11099/412-9005/М110903'ИЗОЛЯЦИЯ ВОЗДУХОВОДОВ БАЗАЛЬТОВЫМ МАТЕРИАЛОМ'100 М2''*
2346 | СЦЕН-ПТК-ВЕНТ-5'15,9*
2347 | СЦЕН-КМТС'3,6*
2348 | СЦЕН-ЛА'2,7*
2349 | Ж3-30-15'ВЕНТИЛЯЦИЯ. ОБОРУДОВАНИЕ И ПРИБОРЫ. В89'ШТ (КОМПЛ.)*
2350 | Е20-11-1'2'Ж1'УСТАНОВКА РЕШЕТОК ПЛОЩАДЬЮ В СВЕТУ ДО 0,25 М2 С ВЫВЕРКОЙ И ЗАКРЕПЛЕНИЕМ'РЕШЕТКА''*
2351 | С300-60118-7К'1*
2352 | С300-60200-7К'1*
2353 | С300-60118-8К'1*
2354 | С300-60200-8К'1*
2355 | Е20-59-1'2'Ж100'УСТАНОВКА АНЕМОСТАТОВ'100 РЕШЕТОК''*
2356 | С300-703-2К'2*
2357 | С300-27193-К'7*
2358 | Е20-25-3'2'Ж1'УСТАНОВКА ШУМОГЛУШИТЕЛЕЙ ВЕНТИЛЯЦИОННЫХ ТИПА ГТК 1-3 ДИАМЕТРОМ ОБЕЧАЙКИ 250 ММ'ШТ.''*
2359 | Е20-13-15'3'Ж1'УСТАНОВКА КЛАПАНОВ ОГНЕЗАДЕРЖИВАЮЩИХ ПЕРИМЕТРОМ ДО 1600 ММ'ШТ.''*
2360 | СЦЕН-КЛ-100'1*
2361 | СЦЕН-КЛ-2020'1*
2362 | СЦЕН-КЛ-2015'1*
2363 | Ж3-30-11' ВЕНТИЛЯЦИЯ. ВОЗДУХОВОДЫ. В89'М2*
2364 | Е20-4-1'0,314Х7,6+3,5Х0,393'Ж100/300-16218#300-16217-К=100'ПРОКЛАДКА ВОЗДУХОВОДОВ ИЗ ОЦИНКОВАННОЙ СТАЛИ ТОЛЩИНОЙ 0,5 ММ, ДИАМЕТРОМ ДО 200 ММ'100 М2 ПОВЕРХНОСТИ ВОЗДУХОВОДОВ''*
2365 | Е20-4-4'0,785Х13,3+0,785Х3+23,5Х0,785'Ж100'ПРОКЛАДКА ВОЗДУХОВОДОВ ИЗ ОЦИНКОВАННОЙ СТАЛИ ТОЛЩИНОЙ 0,5 ММ, ДИАМЕТРОМ ДО 250 ММ'100 М2 ПОВЕРХНОСТИ ВОЗДУХОВОДОВ''*
2366 | С300-16217-О'31,243*
2367 | Е20-4-4'23,4Х0,785'Ж100'ПРОКЛАДКА ВОЗДУХОВОДОВ ИЗ ОЦИНКОВАННОЙ СТАЛИ ТОЛЩИНОЙ 1ММ, ДИАМЕТРОМ ДО 250 ММ'100 М2 ПОВЕРХНОСТИ ВОЗДУХОВОДОВ''*
2368 | С300-16245-1К'18,369*
2369 | Ж3-30-11' ВЕНТИЛЯЦИЯ. ВОЗДУХОВОДЫ. В90'М2*
2370 | Е20-4-1'0,314Х2+0,314Х9,5'Ж100/300-16218#300-16217-К=100'ПРОКЛАДКА ВОЗДУХОВОДОВ ИЗ ОЦИНКОВАННОЙ СТАЛИ ТОЛЩИНОЙ 0,5 ММ, ДИАМЕТРОМ ДО 200 ММ'100 М2 ПОВЕРХНОСТИ ВОЗДУХОВОДОВ''*
2371 | Е20-4-1'0,314Х23,4'Ж100/300-16218#300-16245-1К=100'ПРОКЛАДКА ВОЗДУХОВОДОВ ИЗ ОЦИНКОВАННОЙ СТАЛИ ТОЛЩИНОЙ 1 ММ, ДИАМЕТРОМ ДО 200 ММ'100 М2 ПОВЕРХНОСТИ ВОЗДУХОВОДОВ''*
2372 | Ж3-30-12'ВЕНТИЛЯЦИЯ. ИЗОЛЯЦИЯ ВОЗДУХОВОДОВ. В90'М2*
2373 | Е26-94-1'4'Ж100/101-11099/412-9005/М110903'ИЗОЛЯЦИЯ ВОЗДУХОВОДОВ БАЗАЛЬТОВЫМ МАТЕРИАЛОМ'100 М2''*
2374 | СЦЕН-ПТК-ВЕНТ-5'4*
2375 | СЦЕН-КМТС'6*
2376 | СЦЕН-ЛА'4,5*
2377 | Ж3-30-15'ВЕНТИЛЯЦИЯ. ОБОРУДОВАНИЕ И ПРИБОРЫ. В90'ШТ (КОМПЛ.)*
2378 | С300-27193-К'1*
2379 | Е20-11-1'1'Ж1'УСТАНОВКА РЕШЕТОК ПЛОЩАДЬЮ В СВЕТУ ДО 0,25 М2 С ВЫВЕРКОЙ И ЗАКРЕПЛЕНИЕМ'РЕШЕТКА''*
2380 | С300-60123-12К'1*
2381 | Ж3-30-11' ВЕНТИЛЯЦИЯ. ВОЗДУХОВОДЫ. В91'М2*
2382 | Е20-4-1'0,314Х25,5+0,314Х9,5'Ж100/300-16218#300-16217=100'ПРОКЛАДКА ВОЗДУХОВОДОВ ИЗ ОЦИНКОВАННОЙ СТАЛИ ТОЛЩИНОЙ 0,5 ММ, ДИАМЕТРОМ ДО 200 ММ'100 М2 ПОВЕРХНОСТИ ВОЗДУХОВОДОВ''*
2383 | Е20-4-1'0,314Х23,4'Ж100/300-16218#300-16245-1К=100'ПРОКЛАДКА ВОЗДУХОВОДОВ ИЗ ОЦИНКОВАННОЙ СТАЛИ ТОЛЩИНОЙ 1 ММ, ДИАМЕТРОМ ДО 200 ММ'100 М2 ПОВЕРХНОСТИ ВОЗДУХОВОДОВ''*
2384 | Ж3-30-15'ВЕНТИЛЯЦИЯ. ОБОРУДОВАНИЕ И ПРИБОРЫ. В91'ШТ (КОМПЛ.)*
2385 | С300-27193-К'7*
2386 | Е20-11-1'3'Ж1'УСТАНОВКА РЕШЕТОК ПЛОЩАДЬЮ В СВЕТУ ДО 0,25 М2 С ВЫВЕРКОЙ И ЗАКРЕПЛЕНИЕМ'РЕШЕТКА''*
2387 | С300-60123-7'1*
2388 | С300-60123-4'1*
2389 | С300-60123-18'1*
2390 | Е20-25-1'1'Ж1'УСТАНОВКА ШУМОГЛУШИТЕЛЕЙ ВЕНТИЛЯЦИОННЫХ ТИПА ГТК 1-1 ДИАМЕТРОМ ОБЕЧАЙКИ 125 ММ'ШТ.''*
2391 | С300-40079-К'3*
2392 | Е20-13-15'2'Ж1'УСТАНОВКА КЛАПАНОВ ОГНЕЗАДЕРЖИВАЮЩИХ ПЕРИМЕТРОМ ДО 1600 ММ'ШТ.''*
2393 | СЦЕН-КЛ-100'2*
2394 | Ж3-30-15'ВЕНТИЛЯЦИЯ. ОБОРУДОВАНИЕ И ПРИБОРЫ. В92'ШТ (КОМПЛ.)*
2395 | С300-27193-К'2*
2396 | Е20-11-1'3'Ж1'УСТАНОВКА РЕШЕТОК ПЛОЩАДЬЮ В СВЕТУ ДО 0,25 М2 С ВЫВЕРКОЙ И ЗАКРЕПЛЕНИЕМ'РЕШЕТКА''*
2397 | С300-60118-4К'1*
2398 | С300-60200-4К'1*
2399 | С300-60118-10К'1*
2400 | С300-60210-10К'1*
2401 | С300-60118-21К'1*
2402 | С300-60210-21К'1*
2403 | Е20-25-2'1'Ж1'УСТАНОВКА ШУМОГЛУШИТЕЛЕЙ ВЕНТИЛЯЦИОННЫХ ТИПА ГТК 1-2 ДИАМЕТРОМ ОБЕЧАЙКИ 200 ММ'ШТ.''*
2404 | С300-40001-Р'2*
2405 | Е20-13-15'2'Ж1'УСТАНОВКА КЛАПАНОВ ОГНЕЗАДЕРЖИВАЮЩИХ ПЕРИМЕТРОМ ДО 1600 ММ'ШТ.''*
2406 | СЦЕН-КЛ-1515'2*
2407 | Ж3-30-11' ВЕНТИЛЯЦИЯ. ВОЗДУХОВОДЫ. В92'М2*
2408 | Е20-4-1'21Х0,393'Ж100/300-16218#300-16217-К=100'ПРОКЛАДКА ВОЗДУХОВОДОВ ИЗ ОЦИНКОВАННОЙ СТАЛИ ТОЛЩИНОЙ 0,5 ММ, ДИАМЕТРОМ ДО 200 ММ'100 М2 ПОВЕРХНОСТИ ВОЗДУХОВОДОВ''*
2409 | Е20-4-2'0,6Х40'Ж100/300-16220#300-16219-К=100'ПРОКЛАДКА ВОЗДУХОВОДОВ ИЗ ОЦИНКОВАННОЙ СТАЛИ ТОЛЩИНОЙ 0,5 ММ, ПЕРИМЕТРОМ ДО 600 ММ'100 М2 ПОВЕРХНОСТИ ВОЗДУХОВОДОВ''*
2410 | Е20-4-3'0,7Х13'Ж100/300-16220#300-16219-К=100'ПРОКЛАДКА ВОЗДУХОВОДОВ ИЗ ОЦИНКОВАННОЙ СТАЛИ ТОЛЩИНОЙ 0,5 ММ, ПЕРИМЕТРОМ 800, 1000 ММ'100 М2 ПОВЕРХНОСТИ ВОЗДУХОВОДОВ''*
2411 | Е20-4-3'0,7Х30'Ж100/300-16220#300-16245-1К=100'ПРОКЛАДКА ВОЗДУХОВОДОВ ИЗ ОЦИНКОВАННОЙ СТАЛИ ТОЛЩИНОЙ 1 ММ, ПЕРИМЕТРОМ 800, 1000 ММ'100 М2 ПОВЕРХНОСТИ ВОЗДУХОВОДОВ''*
2412 | Ж3-30-15'ВЕНТИЛЯЦИЯ. ОБОРУДОВАНИЕ И ПРИБОРЫ. В93'ШТ (КОМПЛ.)*
2413 | Е20-11-1'4'Ж1'УСТАНОВКА РЕШЕТОК ПЛОЩАДЬЮ В СВЕТУ ДО 0,25 М2 С ВЫВЕРКОЙ И ЗАКРЕПЛЕНИЕМ'РЕШЕТКА''*
2414 | СЦЕН-РВС5-4141'4*
2415 | Е20-11-1'4'Ж1'УСТАНОВКА УЗЛОВ ПОДКЛЮЧЕНИЯ'РЕШЕТКА''*
2416 | СЦЕН-УП1-355-316'4*
2417 | Е20-26-3'2'Ж1'УСТАНОВКА ШУМОГЛУШИТЕЛЕЙ ВЕНТИЛЯЦИОННЫХ ТИПА ГТП 1-3 СЕЧЕНИЕМ ОБЕЧАЙКИ 400 Х 200 ММ'ШТ.''*
2418 | С300-40081-К'4*
2419 | Ж3-30-11' ВЕНТИЛЯЦИЯ. ВОЗДУХОВОДЫ. В93'М2*
2420 | Е20-4-3'0,8Х55'Ж100/300-16220#300-16219-К=100'ПРОКЛАДКА ВОЗДУХОВОДОВ ИЗ ОЦИНКОВАННОЙ СТАЛИ ТОЛЩИНОЙ 0,5 ММ, ПЕРИМЕТРОМ ДО 800, 1000 ММ'100 М2 ПОВЕРХНОСТИ ВОЗДУХОВОДОВ''*
2421 | Е20-4-1'20,5Х0,502'Ж100/300-16218#300-16217-К=100'ПРОКЛАДКА ВОЗДУХОВОДОВ ИЗ ОЦИНКОВАННОЙ СТАЛИ ТОЛЩИНОЙ 0,5 ММ, ДИАМЕТРОМ ДО 200 ММ'100 М2 ПОВЕРХНОСТИ ВОЗДУХОВОДОВ''*
2422 | Е20-4-10'1,2Х0,5+1,1Х12,5'Ж100/300-16226#300-16225-К=100'ПРОКЛАДКА ВОЗДУХОВОДОВ ИЗ ОЦИНКОВАННОЙ СТАЛИ ТОЛЩИНОЙ 0,7 ММ, ПЕРИМЕТРОМ ОТ 1100 ДО 1600 ММ'100 М2 ПОВЕРХНОСТИ ВОЗДУХОВОДОВ''*
2423 | Ж3-30-15'ВЕНТИЛЯЦИЯ. ОБОРУДОВАНИЕ И ПРИБОРЫ. В94'ШТ (КОМПЛ.)*
2424 | Е20-25-1'2'Ж1'УСТАНОВКА ШУМОГЛУШИТЕЛЕЙ ВЕНТИЛЯЦИОННЫХ ТИПА ГТК 1-1 ДИАМЕТРОМ ОБЕЧАЙКИ ДО 125 ММ'ШТ.''*
2425 | Е20-11-1'1'Ж1'УСТАНОВКА РЕШЕТОК ПЛОЩАДЬЮ В СВЕТУ ДО 0,25 М2 С ВЫВЕРКОЙ И ЗАКРЕПЛЕНИЕМ'РЕШЕТКА''*
2426 | С300-60118-10К'1*
2427 | С300-60210-10К'1*
2428 | Ж3-30-11' ВЕНТИЛЯЦИЯ. ВОЗДУХОВОДЫ. В94'М2*
2429 | Е20-4-3'0,8Х0,5'Ж100/300-16220#300-16225-К=100'ПРОКЛАДКА ВОЗДУХОВОДОВ ИЗ ОЦИНКОВАННОЙ СТАЛИ ТОЛЩИНОЙ 0,7 ММ, ПЕРИМЕТРОМ ДО 800, 1000 ММ'100 М2 ПОВЕРХНОСТИ ВОЗДУХОВОДОВ''*
2430 | Е20-4-1'0,314Х9,5+0,314Х18'Ж100/300-16218#300-16217-К=100'ПРОКЛАДКА ВОЗДУХОВОДОВ ИЗ ОЦИНКОВАННОЙ СТАЛИ ТОЛЩИНОЙ 0,5 ММ, ДИАМЕТРОМ ДО 200 ММ'100 М2 ПОВЕРХНОСТИ ВОЗДУХОВОДОВ''*
2431 | Ж3-30-12'ВЕНТИЛЯЦИЯ. ИЗОЛЯЦИЯ ВОЗДУХОВОДОВ. В94'М2*
2432 | Е26-94-1'11,4'Ж100/101-11099/412-9005/М110903'ИЗОЛЯЦИЯ ВОЗДУХОВОДОВ БАЗАЛЬТОВЫМ МАТЕРИАЛОМ'100 М2''*
2433 | СЦЕН-ПТК-ВЕНТ-5'11,4*
2434 | СЦЕН-КМТС'7,7*
2435 | СЦЕН-ЛА'8,6*
2436 | Ж3-30-15'ВЕНТИЛЯЦИЯ. ОБОРУДОВАНИЕ И ПРИБОРЫ. В95'ШТ (КОМПЛ.)*
2437 | Е20-25-1'1'Ж1'УСТАНОВКА ШУМОГЛУШИТЕЛЕЙ ВЕНТИЛЯЦИОННЫХ ТИПА ГТК 1-1 ДИАМЕТРОМ ОБЕЧАЙКИ ДО 125 ММ'ШТ.''*
2438 | Е20-11-1'2'Ж1'УСТАНОВКА РЕШЕТОК ПЛОЩАДЬЮ В СВЕТУ ДО 0,25 М2 С ВЫВЕРКОЙ И ЗАКРЕПЛЕНИЕМ'РЕШЕТКА''*
2439 | С300-60118-8К'1*
2440 | С300-60200-8К'1*
2441 | СЦЕН-РВС5-2727'1*
2442 | Е20-11-1'1'Ж1'УСТАНОВКА УЗЛОВ ПОДКЛЮЧЕНИЯ'РЕШЕТКА''*
2443 | СЦЕН-УП1-215-100'1*
2444 | Ж3-30-11' ВЕНТИЛЯЦИЯ. ВОЗДУХОВОДЫ. В95'М2*
2445 | Е20-4-3'0,8Х0,5'Ж100/300-16220#300-16219-К=100'ПРОКЛАДКА ВОЗДУХОВОДОВ ИЗ ОЦИНКОВАННОЙ СТАЛИ ТОЛЩИНОЙ 0,5 ММ, ПЕРИМЕТРОМ ДО 800, 1000 ММ'100 М2 ПОВЕРХНОСТИ ВОЗДУХОВОДОВ''*
2446 | Е20-4-1'0,314Х1+0,393Х10+16Х0,393'Ж100/300-16218#300-16217-К=100'ПРОКЛАДКА ВОЗДУХОВОДОВ ИЗ ОЦИНКОВАННОЙ СТАЛИ ТОЛЩИНОЙ 0,5 ММ, ДИАМЕТРОМ ДО 200 ММ'100 М2 ПОВЕРХНОСТИ ВОЗДУХОВОДОВ''*
2447 | Ж3-30-12'ВЕНТИЛЯЦИЯ. ИЗОЛЯЦИЯ ВОЗДУХОВОДОВ. В95'М2*
2448 | Е26-94-1'8,1'Ж100/101-11099/412-9005/М110903'ИЗОЛЯЦИЯ ВОЗДУХОВОДОВ БАЗАЛЬТОВЫМ МАТЕРИАЛОМ'100 М2''*
2449 | СЦЕН-ПТК-ВЕНТ-5'8,1*
2450 | СЦЕН-КМТС'12,6*
2451 | СЦЕН-ЛА'9,5*
2452 | Ж3-30-15'ВЕНТИЛЯЦИЯ. ОБОРУДОВАНИЕ И ПРИБОРЫ. В96'ШТ (КОМПЛ.)*
2453 | Е20-26-2'2'Ж1'УСТАНОВКА ШУМОГЛУШИТЕЛЕЙ ВЕНТИЛЯЦИОННЫХ ТИПА ГТП 1-2 СЕЧЕНИЕМ ОБЕЧАЙКИ 300 Х 200 ММ'ШТ.''*
2454 | Е20-11-1'1'Ж1'УСТАНОВКА РЕШЕТОК ПЛОЩАДЬЮ В СВЕТУ ДО 0,25 М2 С ВЫВЕРКОЙ И ЗАКРЕПЛЕНИЕМ'РЕШЕТКА''*
2455 | С300-60118-11К'1*
2456 | С300-60200-11К'1*
2457 | Е20-59-1'10'Ж100'УСТАНОВКА АНЕМОСТАТОВ'100 РЕШЕТОК''*
2458 | С300-703-3К'10*
2459 | Ж3-30-11' ВЕНТИЛЯЦИЯ. ВОЗДУХОВОДЫ. В96'М2*
2460 | Е20-4-3'0,8Х15+0,8Х11,5'Ж100/300-16220#300-16219-К=100'ПРОКЛАДКА ВОЗДУХОВОДОВ ИЗ ОЦИНКОВАННОЙ СТАЛИ ТОЛЩИНОЙ 0,5 ММ, ПЕРИМЕТРОМ ДО 800, 1000 ММ'100 М2 ПОВЕРХНОСТИ ВОЗДУХОВОДОВ''*
2461 | Е20-4-1'49Х0,393+29Х0,502'Ж100/300-16218#300-16217-К=100'ПРОКЛАДКА ВОЗДУХОВОДОВ ИЗ ОЦИНКОВАННОЙ СТАЛИ ТОЛЩИНОЙ 0,5 ММ, ДИАМЕТРОМ ДО 200 ММ'100 М2 ПОВЕРХНОСТИ ВОЗДУХОВОДОВ''*
2462 | Е20-4-3'2'Ж100/300-16220#300-16219-К=100'ПРОКЛАДКА ВОЗДУХОВОДОВ ИЗ ОЦИНКОВАННОЙ СТАЛИ ТОЛЩИНОЙ 0,7 ММ, ПЕРИМЕТРОМ 800, 1000 ММ'100 М2 ПОВЕРХНОСТИ ВОЗДУХОВОДОВ''*
2463 | Е20-4-9'0,9Х0,5'Ж100/300-16226#300-16225-К=100'ПРОКЛАДКА ВОЗДУХОВОДОВ ИЗ ОЦИНКОВАННОЙ СТАЛИ ТОЛЩИНОЙ 0,7 ММ, ПЕРИМЕТРОМ 900 ММ'100 М2 ПОВЕРХНОСТИ ВОЗДУХОВОДОВ''*
2464 | Ж3-30-15'ВЕНТИЛЯЦИЯ. ОБОРУДОВАНИЕ И ПРИБОРЫ. В97'ШТ (КОМПЛ.)*
2465 | Е20-26-5'1'Ж1'УСТАНОВКА ШУМОГЛУШИТЕЛЕЙ ВЕНТИЛЯЦИОННЫХ ТИПА ГТП 1-5 СЕЧЕНИЕМ ОБЕЧАЙКИ 400 Х 400 ММ'ШТ.''*
2466 | Е20-11-1'5'Ж1'УСТАНОВКА РЕШЕТОК ПЛОЩАДЬЮ В СВЕТУ ДО 0,25 М2 С ВЫВЕРКОЙ И ЗАКРЕПЛЕНИЕМ'РЕШЕТКА''*
2467 | СЦЕН-РВС5-553'5*
2468 | Е20-11-1'5'Ж1'УСТАНОВКА УЗЛОВ ПОДКЛЮЧЕНИЯ'РЕШЕТКА''*
2469 | СЦЕН-УП1-500-300'5*
2470 | Ж3-30-11' ВЕНТИЛЯЦИЯ. ВОЗДУХОВОДЫ. В97'М2*
2471 | Е20-4-3'1,5Х1'Ж100/300-16220#300-16219-К=100'ПРОКЛАДКА ВОЗДУХОВОДОВ ИЗ ОЦИНКОВАННОЙ СТАЛИ ТОЛЩИНОЙ 0,7 ММ, ПЕРИМЕТРОМ 800, 1000 ММ'100 М2 ПОВЕРХНОСТИ ВОЗДУХОВОДОВ''*
2472 | Е20-4-10'1,4Х1,5+1,5Х2+1,2Х1,5+1,5Х1+1,6Х2,5+1,5Х4'Ж100/300-16226#300-16225-К=100'ПРОКЛАДКА ВОЗДУХОВОДОВ ИЗ ОЦИНКОВАННОЙ СТАЛИ ТОЛЩИНОЙ 0,7 ММ, ПЕРИМЕТРОМ ОТ 1100 ДО 1600 ММ'100 М2 ПОВЕРХНОСТИ ВОЗДУХОВОДОВ''*
2473 | Е20-4-1'5Х0,628'Ж100/300-16218#300-16217-К=100'ПРОКЛАДКА ВОЗДУХОВОДОВ ИЗ ОЦИНКОВАННОЙ СТАЛИ ТОЛЩИНОЙ 0,5 ММ, ДИАМЕТРОМ ДО 200 ММ'100 М2 ПОВЕРХНОСТИ ВОЗДУХОВОДОВ''*
2474 | Ж3-30-12'ВЕНТИЛЯЦИЯ. ИЗОЛЯЦИЯ ВОЗДУХОВОДОВ. В97'М2*
2475 | Е26-94-1'6,8'Ж100/101-11099/412-9005/М110903'ИЗОЛЯЦИЯ ВОЗДУХОВОДОВ БАЗАЛЬТОВЫМ МАТЕРИАЛОМ'100 М2''*
2476 | СЦЕН-ПТК-ВЕНТ-5'6,8*
2477 | СЦЕН-КМТС'12*
2478 | СЦЕН-ЛА'9*
2479 | Ж3-30-11'ВЕНТИЛЯЦИЯ. ВОЗДУХОВОДЫ. ОБЩИЙ ОБЪЕМ'М2*
2480 | Е20-4-10'310'Ж100/300-16226#300-16225-К=100'ПРОКЛАДКА ПЕРЕХОДОВ ИЗ ОЦИНКОВАННОЙ СТАЛИ ТОЛЩИНОЙ 0,7 ММ'100 М2 ПОВЕРХНОСТИ ВОЗДУХОВОДОВ''*
2481 | Е20-30-1'300''УСТАНОВКА МЕТАЛЛОКОНСТРУКЦИЙ'100 КГ ИЗДЕЛИЯ''*
2482 | С300-48605-К'300*
2483 | Е9-521-1'1200'101-21603'ГЕРМЕТИЗАЦИЯ СТЫКОВ СИЛИКОНОМ'100 М''*
2484 | С101-21603'30*
2485 | С113-9702'1200*
2486 | Ж3-30-12'ВЕНТИЛЯЦИЯ. ИЗОЛЯЦИЯ ВОЗДУХОВОДОВ'М3*
2487 | Е26-44-1'16,33+16,21+77,31+15,45'Ж1'ИЗОЛЯЦИЯ ГОРЯЧИХ ПОВЕРХНОСТЕЙ ТРУБОПРОВОДОВ ОБЕРТОЧНЫМИ МИНЕРАЛОВАТНЫМИ ИЛИ СТЕКЛОВАТНЫМИ ИЗДЕЛИЯМИ'М3''*
2488 | С104-1490-К'93,52Х1,03*
2489 | С104-1493'31,78Х1,03*
2490 | Е26-22-1'216,03''ПОКРЫТИЕ ИЗОЛЯЦИИ ПЛОСКИХ (КРИВОЛИНЕЙНЫХ) И ФАСОННЫХ ПОВЕРХНОСТЕЙ ЛИСТОВЫМ МЕТАЛЛОМ С ЗАГОТОВКОЙ ПОКРЫТИЯ: ЦИЛИНДРИЧЕСКАЯ И ПЛОСКАЯ ПОВЕРХНОСТЬ'10 М2 ПОКРЫТИЯ''*
2491 | С101-82881-3'216,03*
2492 | L*

## 3211-12-2005-B0
НАИМЕНОВАНИЕ ОБЪЕКТА |  | "РЕКОНСТРУКЦИЯ ГИНЕКОЛОГИЧЕСКОГО, ХИРУРГИЧЕСКОГО И ПСИХОНЕВРОЛОГИЧЕСКОГО КОРПУСОВ УЧРЕЖДЕНИЯ ЗДРАВООХРАНЕНИЯ "6-Я ГОРОДСКАЯ КЛИНИЧЕСКАЯ БОЛЬНИЦА" ПО УЛ. УРАЛЬСКОЙ, 5 В Г. МИНСКЕ ПОД РАЗМЕЩЕНИЕ ЛЕЧЕБНО-ДИАГНОСТИЧЕСКОГО КОРПУСА КЛИНИЧЕСКОГО ЦЕНТРА ТРАВМАТОЛОГИИ И ОРТОПЕДИИ". 2 ОЧЕРЕДЬ СТРОИТЕЛЬСТВА
КОД ОБЪЕКТА |  | 23.008.2
НАИМЕНОВАНИЕ ЗДАНИЯ, СООРУЖЕНИЯ |  | ЗДАНИЕ БЛОКА N5А
ШИФР ЗДАНИЯ, СООРУЖЕНИЯ |  | 23.008.2.5А
КОМПЛЕКТ ЧЕРТЕЖЕЙ |  | ОВ
ВЕДОМОСТЬ ОБЪЕМОВ И СТОИМОСТИ РАБОТ № 2005
(НОРМЫ 2022г.)
ВНУТРЕННИЕ САНТЕХНИЧЕСКИЕ УСТРОЙСТВА#ВЕНТИЛЯЦИЯ#ВЗАМЕН СМ. 2005 НА СУММУ 5006,761 Т.Р.
СОСТАВЛЕНА В ЦЕНАХ НА 1 АВГУСТА 2024г.
ОБОСНОВА- НИЕ | НАИМЕНОВАНИЕ ВИДОВ РАБОТ | ОБЪЕМ | СТОИМОСТЬ, ТЫС.РУБ.
|  |  | ЗАРАБОТНАЯ ПЛАТА | ЭКСПЛУАТА- ЦИЯ МАШИН И МЕХА- НИЗМОВ | МАТЕРИАЛЫ, ИЗДЕЛИЯ, КОНСТРУК- ЦИИ | ОБОРУДОВА- НИЕ,МЕБЕЛЬ, ИНВЕНТАРЬ | ОХР и ОПР | ПРОЧИЕ СРЕДСТВА | ВСЕГО
|  | ЕД.ИЗМ. | ТРУДОЕМ- КОСТЬ, ЧЕЛ.Ч. | В Т.Ч.З/П МАШИ- НИСТОВ | ТРАНСПОРТ | ТРАНСПОРТ | ПЛАНОВАЯ ПРИБЫЛЬ
1 | 2 | 3 | 4 | 5 | 6 | 7 | 8 | 9 | 10
Ж3-30-15 | ВЕНТИЛЯЦИЯ. ОБОРУДОВАНИЕ И ПРИБОРЫ | 166 | 66,91 | 2,306 | 16,021 | 3233,337 | 26,448 | 0 | 3436,475
|  | ШТ (КОМП | 5067 | 0,648 | 1,179 | 64,667 | 25,607
Ж3-30-15 | ПРОТИВОДЫМНАЯ ВЕНТИЛЯЦИЯ ДП1. ОБОРУДОВАНИЕ И ПРИБОРЫ | 4 | 0,237 | 0,017 | 6,345 | 0 | 0,191 | 0 | 7,423
|  | ШТ (КОМП | 19 | 0,004 | 0,46 | 0 | 0,173
Ж3-30-11 | ПРОТИВОДЫМНАЯ ВЕНТИЛЯЦИЯ ДП1. ВОЗДУХОВОДЫ | 26,4 | 0,556 | 0,043 | 4,071 | 0 | 0,471 | 0 | 5,863
|  | М2 | 43 | 0,025 | 0,295 | 0 | 0,427
Ж3-30-15 | ПРОТИВОДЫМНАЯ ВЕНТИЛЯЦИЯ ДП2. ОБОРУДОВАНИЕ И ПРИБОРЫ | 5 | 0,347 | 0,023 | 9,936 | 0 | 0,281 | 0 | 11,563
|  | ШТ (КОМП | 28 | 0,006 | 0,72 | 0 | 0,256
Ж3-30-11 | ПРОТИВОДЫМНАЯ ВЕНТИЛЯЦИЯ ДП2. ВОЗДУХОВОДЫ | 84 | 1,115 | 0,085 | 13,421 | 0 | 0,943 | 0 | 17,395
|  | М2 | 87 | 0,05 | 0,975 | 0 | 0,856
Ж3-30-15 | ПРОТИВОДЫМНАЯ ВЕНТИЛЯЦИЯ ДП3. ОБОРУДОВАНИЕ И ПРИБОРЫ | 3 | 0,164 | 0,017 | 6,71 | 0 | 0,132 | 0 | 7,629
|  | ШТ (КОМП | 13 | 0,004 | 0,486 | 0 | 0,12
Ж3-30-11 | ПРОТИВОДЫМНАЯ ВЕНТИЛЯЦИЯ ДП3. ВОЗДУХОВОДЫ | 30,8 | 0,409 | 0,031 | 4,921 | 0 | 0,346 | 0 | 6,379
|  | М2 | 32 | 0,018 | 0,358 | 0 | 0,314
Ж3-30-15 | ПРОТИВОДЫМНАЯ ВЕНТИЛЯЦИЯ ДП4. ОБОРУДОВАНИЕ И ПРИБОРЫ | 1 | 0,143 | 0,015 | 6,361 | 0 | 0,116 | 0 | 7,201
|  | ШТ (КОМП | 12 | 0,005 | 0,461 | 0 | 0,105
Ж3-30-11 | ПРОТИВОДЫМНАЯ ВЕНТИЛЯЦИЯ ДП4. ВОЗДУХОВОДЫ | 23,8 | 0,235 | 0,018 | 3,799 | 0 | 0,199 | 0 | 4,707
|  | М2 | 18 | 0,011 | 0,275 | 0 | 0,181
Ж3-30-15 | ПРОТИВОДЫМНАЯ ВЕНТИЛЯЦИЯ ДВ1,ДВ3. ОБОРУДОВАНИЕ И ПРИБОРЫ | 10 | 0,693 | 0,046 | 31,434 | 0 | 0,563 | 0 | 35,527
|  | ШТ (КОМП | 54 | 0,012 | 2,279 | 0 | 0,512
Ж3-30-11 | ПРОТИВОДЫМНАЯ ВЕНТИЛЯЦИЯ ДП3. ВОЗДУХОВОДЫ | 185,24 | 2,451 | 0,187 | 29,595 | 0 | 2,074 | 0 | 38,337
|  | М2 | 191 | 0,11 | 2,148 | 0 | 1,882
Ж3-30-15 | ПРОТИВОДЫМНАЯ ВЕНТИЛЯЦИЯ ДВ2. ОБОРУДОВАНИЕ И ПРИБОРЫ | 5 | 0,347 | 0,023 | 16,197 | 0 | 0,281 | 0 | 18,278
|  | ШТ (КОМП | 28 | 0,006 | 1,174 | 0 | 0,256
Ж3-30-11 | ПРОТИВОДЫМНАЯ ВЕНТИЛЯЦИЯ ДВ2. ВОЗДУХОВОДЫ | 97,54 | 1,065 | 0,083 | 15,569 | 0 | 0,901 | 0 | 19,567
|  | М2 | 83 | 0,048 | 1,131 | 0 | 0,818
Ж3-30-11 | ВЕНТИЛЯЦИЯ. ВОЗДУХОВОДЫ. К1 | 39,46 | 0,954 | 0,073 | 11,123 | 0 | 0,808 | 0 | 14,498
|  | М2 | 74 | 0,044 | 0,807 | 0 | 0,733
Ж3-30-15 | ВЕНТИЛЯЦИЯ. ОБОРУДОВАНИЕ И ПРИБОРЫ. К1 | 4 | 0,219 | 0,007 | 0,419 | 1,906 | 0,115 | 0 | 2,841
|  | ШТ (КОМП | 17 | 0 | 0,03 | 0,038 | 0,107
Ж3-30-11 | ВЕНТИЛЯЦИЯ. ВОЗДУХОВОДЫ. К2 | 265,552 | 3,461 | 0,267 | 18,553 | 0 | 2,93 | 0 | 29,218
|  | М2 | 270 | 0,158 | 1,348 | 0 | 2,659
Ж3-30-15 | ВЕНТИЛЯЦИЯ. ОБОРУДОВАНИЕ И ПРИБОРЫ. К2 | 49 | 2,106 | 0,072 | 5,185 | 9,505 | 1,146 | 0 | 19,653
|  | ШТ (КОМП | 162 | 0,008 | 0,378 | 0,19 | 1,071
Ж3-30-11 | ВЕНТИЛЯЦИЯ. ВОЗДУХОВОДЫ. К3 | 205,493 | 2,501 | 0,192 | 13,002 | 0 | 2,117 | 0 | 20,678
|  | М2 | 195 | 0,113 | 0,945 | 0 | 1,921
Ж3-30-15 | ВЕНТИЛЯЦИЯ. ОБОРУДОВАНИЕ И ПРИБОРЫ. К3 | 0 | 0 | 0 | 0,394 | 0 | 0 | 0 | 0,423
|  | ШТ (КОМП | 0 | 0 | 0,029 | 0 | 0
Ж3-30-11 | ВЕНТИЛЯЦИЯ. ВОЗДУХОВОДЫ. К4 | 373,977 | 4,465 | 0,344 | 24,027 | 0 | 3,779 | 0 | 37,791
|  | М2 | 348 | 0,202 | 1,747 | 0 | 3,429
Ж3-30-12 | ВЕНТИЛЯЦИЯ. ИЗОЛЯЦИЯ ВОЗДУХОВОДОВ. К4 | 43,2 | 0,212 | 0 | 1,857 | 0 | 0,139 | 0 | 2,504
|  | М2 | 18 | 0 | 0,148 | 0 | 0,148
Ж3-30-15 | ВЕНТИЛЯЦИЯ. ОБОРУДОВАНИЕ И ПРИБОРЫ. К4 | 9 | 0,328 | 0,035 | 4,986 | 0 | 0,27 | 0 | 6,226
|  | ШТ (КОМП | 25 | 0,006 | 0,362 | 0 | 0,245
Ж3-30-11 | ВЕНТИЛЯЦИЯ. ВОЗДУХОВОДЫ. К5 | 425,692 | 4,913 | 0,38 | 26,514 | 0 | 4,159 | 0 | 41,667
|  | М2 | 383 | 0,223 | 1,927 | 0 | 3,774
Ж3-30-12 | ВЕНТИЛЯЦИЯ. ИЗОЛЯЦИЯ ВОЗДУХОВОДОВ. К5 | 126,9 | 0,622 | 0 | 7,615 | 0 | 0,409 | 0 | 9,687
|  | М2 | 52 | 0 | 0,606 | 0 | 0,435
Ж3-30-15 | ВЕНТИЛЯЦИЯ. ОБОРУДОВАНИЕ И ПРИБОРЫ. К5 | 2 | 0,04 | 0,003 | 1,027 | 0 | 0,033 | 0 | 1,208
|  | ШТ (КОМП | 3 | 0 | 0,075 | 0 | 0,03
Ж3-30-11 | ВЕНТИЛЯЦИЯ. ВОЗДУХОВОДЫ. К6 | 492,775 | 5,713 | 0,442 | 31,911 | 0 | 4,837 | 0 | 49,612
|  | М2 | 445 | 0,259 | 2,32 | 0 | 4,389
Ж3-30-12 | ВЕНТИЛЯЦИЯ. ИЗОЛЯЦИЯ ВОЗДУХОВОДОВ. К6 | 140,5 | 0,688 | 0 | 8,062 | 0 | 0,452 | 0 | 10,326
|  | М2 | 58 | 0 | 0,643 | 0 | 0,481
Ж3-30-15 | ВЕНТИЛЯЦИЯ. ОБОРУДОВАНИЕ И ПРИБОРЫ. К6 | 2 | 0,04 | 0,003 | 1,289 | 0 | 0,033 | 0 | 1,489
|  | ШТ (КОМП | 3 | 0 | 0,094 | 0 | 0,03
Ж3-30-11 | ВЕНТИЛЯЦИЯ. ВОЗДУХОВОДЫ. К7 | 46,03 | 0,85 | 0,065 | 4,88 | 0 | 0,719 | 0 | 7,522
|  | М2 | 66 | 0,039 | 0,355 | 0 | 0,653
Ж3-30-15 | ВЕНТИЛЯЦИЯ. ОБОРУДОВАНИЕ И ПРИБОРЫ. К7 | 4 | 0,219 | 0,007 | 0,573 | 1,785 | 0,115 | 0 | 2,883
|  | ШТ (КОМП | 17 | 0 | 0,041 | 0,036 | 0,107
Ж3-30-15 | ВЕНТИЛЯЦИЯ. ОБОРУДОВАНИЕ И ПРИБОРЫ. П1 | 41 | 0,734 | 0,032 | 6,49 | 0 | 0,577 | 0 | 8,841
|  | ШТ (КОМП | 58 | 0,003 | 0,471 | 0 | 0,537
Ж3-30-11 | ВЕНТИЛЯЦИЯ. ВОЗДУХОВОДЫ.П1 | 109,583 | 2,394 | 0,171 | 8,499 | 0 | 2,02 | 0 | 15,535
|  | М2 | 187 | 0,101 | 0,618 | 0 | 1,833
Ж3-30-12 | ВЕНТИЛЯЦИЯ. ИЗОЛЯЦИЯ ВОЗДУХОВОДОВ. П1 | 14,3 | 0,07 | 0 | 0,551 | 0 | 0,046 | 0 | 0,76
|  | М2 | 6 | 0 | 0,044 | 0 | 0,049
Ж3-30-15 | ВЕНТИЛЯЦИЯ. ОБОРУДОВАНИЕ И ПРИБОРЫ. П2 | 33 | 0,414 | 0,017 | 1,711 | 0 | 0,311 | 0 | 2,876
|  | ШТ (КОМП | 33 | 0,002 | 0,124 | 0 | 0,299
Ж3-30-11 | ВЕНТИЛЯЦИЯ. ВОЗДУХОВОДЫ.П2 | 102,2 | 1,779 | 0,136 | 4,354 | 0 | 1,506 | 0 | 9,459
|  | М2 | 139 | 0,081 | 0,317 | 0 | 1,367
Ж3-30-12 | ВЕНТИЛЯЦИЯ. ИЗОЛЯЦИЯ ВОЗДУХОВОДОВ. П2 | 14,3 | 0,07 | 0 | 0,612 | 0 | 0,046 | 0 | 0,826
|  | М2 | 6 | 0 | 0,049 | 0 | 0,049
Ж3-30-15 | ВЕНТИЛЯЦИЯ. ОБОРУДОВАНИЕ И ПРИБОРЫ. П3 | 42 | 0,811 | 0,06 | 2,794 | 0 | 0,662 | 0 | 5,131
|  | ШТ (КОМП | 64 | 0,007 | 0,203 | 0 | 0,601
Ж3-30-11 | ВЕНТИЛЯЦИЯ. ВОЗДУХОВОДЫ.П3 | 158,795 | 2,57 | 0,197 | 8,507 | 0 | 2,176 | 0 | 16,043
|  | М2 | 200 | 0,116 | 0,619 | 0 | 1,974
Ж3-30-12 | ВЕНТИЛЯЦИЯ. ИЗОЛЯЦИЯ ВОЗДУХОВОДОВ. П3 | 57 | 0,279 | 0 | 2,453 | 0 | 0,184 | 0 | 3,307
|  | М2 | 23 | 0 | 0,196 | 0 | 0,195
Ж3-30-15 | ВЕНТИЛЯЦИЯ. ОБОРУДОВАНИЕ И ПРИБОРЫ. П4 | 28 | 0,538 | 0,027 | 3,82 | 0 | 0,438 | 0 | 5,498
|  | ШТ (КОМП | 42 | 0,003 | 0,278 | 0 | 0,397
Ж3-30-11 | ВЕНТИЛЯЦИЯ. ВОЗДУХОВОДЫ.П4 | 153,283 | 2,625 | 0,201 | 8,179 | 0 | 2,222 | 0 | 15,839
|  | М2 | 205 | 0,119 | 0,595 | 0 | 2,017
Ж3-30-12 | ВЕНТИЛЯЦИЯ. ИЗОЛЯЦИЯ ВОЗДУХОВОДОВ. П4 | 33,4 | 0,164 | 0 | 1,425 | 0 | 0,108 | 0 | 1,925
|  | М2 | 14 | 0 | 0,114 | 0 | 0,114
Ж3-30-15 | ВЕНТИЛЯЦИЯ. ОБОРУДОВАНИЕ И ПРИБОРЫ. П5 | 33 | 0,455 | 0,02 | 1,643 | 0 | 0,349 | 0 | 2,917
|  | ШТ (КОМП | 37 | 0,002 | 0,119 | 0 | 0,331
Ж3-30-11 | ВЕНТИЛЯЦИЯ. ВОЗДУХОВОДЫ. П5 | 130,939 | 2,491 | 0,191 | 6,77 | 0 | 2,109 | 0 | 13,966
|  | М2 | 194 | 0,113 | 0,492 | 0 | 1,913
Ж3-30-12 | ВЕНТИЛЯЦИЯ. ИЗОЛЯЦИЯ ВОЗДУХОВОДОВ. П5 | 38,9 | 0,191 | 0 | 1,652 | 0 | 0,125 | 0 | 2,233
|  | М2 | 16 | 0 | 0,132 | 0 | 0,133
Ж3-30-15 | ВЕНТИЛЯЦИЯ. ОБОРУДОВАНИЕ И ПРИБОРЫ. П6 | 15 | 0,277 | 0,016 | 1,129 | 0 | 0,226 | 0 | 1,935
|  | ШТ (КОМП | 22 | 0,002 | 0,082 | 0 | 0,205
Ж3-30-11 | ВЕНТИЛЯЦИЯ. ВОЗДУХОВОДЫ. П6 | 57,882 | 1,11 | 0,085 | 2,797 | 0 | 0,94 | 0 | 5,988
|  | М2 | 87 | 0,05 | 0,203 | 0 | 0,853
Ж3-30-15 | ВЕНТИЛЯЦИЯ. ОБОРУДОВАНИЕ И ПРИБОРЫ. П7 | 9 | 0,114 | 0,004 | 0,487 | 0 | 0,085 | 0 | 0,808
|  | ШТ (КОМП | 10 | 0 | 0,035 | 0 | 0,083
Ж3-30-11 | ВЕНТИЛЯЦИЯ. ВОЗДУХОВОДЫ. П7 | 36,289 | 0,777 | 0,06 | 1,866 | 0 | 0,658 | 0 | 4,094
|  | М2 | 61 | 0,036 | 0,136 | 0 | 0,597
Ж3-30-15 | ВЕНТИЛЯЦИЯ. ОБОРУДОВАНИЕ И ПРИБОРЫ. П8 | 42 | 0,611 | 0,032 | 1,868 | 0 | 0,478 | 0 | 3,572
|  | ШТ (КОМП | 49 | 0,003 | 0,136 | 0 | 0,447
Ж3-30-11 | ВЕНТИЛЯЦИЯ. ВОЗДУХОВОДЫ. П8 | 132,416 | 2,276 | 0,175 | 6,742 | 0 | 1,927 | 0 | 13,358
|  | М2 | 177 | 0,103 | 0,49 | 0 | 1,748
Ж3-30-15 | ВЕНТИЛЯЦИЯ. ОБОРУДОВАНИЕ И ПРИБОРЫ. П9 | 12 | 0,259 | 0,015 | 1,259 | 0 | 0,211 | 0 | 2,027
|  | ШТ (КОМП | 21 | 0,002 | 0,091 | 0 | 0,192
Ж3-30-11 | ВЕНТИЛЯЦИЯ. ВОЗДУХОВОДЫ. П9 | 46,234 | 0,889 | 0,068 | 2,242 | 0 | 0,753 | 0 | 4,798
|  | М2 | 69 | 0,04 | 0,163 | 0 | 0,683
Ж3-30-12 | ВЕНТИЛЯЦИЯ. ИЗОЛЯЦИЯ ВОЗДУХОВОДОВ. П9 | 6,7 | 0,033 | 0 | 0,283 | 0 | 0,022 | 0 | 0,384
|  | М2 | 3 | 0 | 0,023 | 0 | 0,023
Ж3-30-15 | ВЕНТИЛЯЦИЯ. ОБОРУДОВАНИЕ И ПРИБОРЫ. П10 | 50 | 0,717 | 0,036 | 2,468 | 0 | 0,559 | 0 | 4,482
|  | ШТ (КОМП | 58 | 0,004 | 0,179 | 0 | 0,523
Ж3-30-11 | ВЕНТИЛЯЦИЯ. ВОЗДУХОВОДЫ. П10 | 206,864 | 3,304 | 0,253 | 11,239 | 0 | 2,797 | 0 | 20,948
|  | М2 | 258 | 0,149 | 0,817 | 0 | 2,538
Ж3-30-12 | ВЕНТИЛЯЦИЯ. ИЗОЛЯЦИЯ ВОЗДУХОВОДОВ. П10 | 58,3 | 0,286 | 0 | 2,495 | 0 | 0,188 | 0 | 3,368
|  | М2 | 24 | 0 | 0,199 | 0 | 0,2
Ж3-30-15 | ВЕНТИЛЯЦИЯ. ОБОРУДОВАНИЕ И ПРИБОРЫ. П11 | 12 | 0,243 | 0,011 | 2,71 | 0 | 0,198 | 0 | 3,538
|  | ШТ (КОМП | 19 | 0,001 | 0,197 | 0 | 0,179
Ж3-30-11 | ВЕНТИЛЯЦИЯ. ВОЗДУХОВОДЫ. П11 | 18,04 | 0,292 | 0,022 | 0,977 | 0 | 0,247 | 0 | 1,833
|  | М2 | 23 | 0,013 | 0,071 | 0 | 0,224
Ж3-30-15 | ВЕНТИЛЯЦИЯ. ОБОРУДОВАНИЕ И ПРИБОРЫ. П12 | 15 | 0,277 | 0,016 | 1,697 | 0 | 0,226 | 0 | 2,544
|  | ШТ (КОМП | 22 | 0,002 | 0,123 | 0 | 0,205
Ж3-30-11 | ВЕНТИЛЯЦИЯ. ВОЗДУХОВОДЫ. П12 | 88,653 | 1,671 | 0,128 | 4,814 | 0 | 1,415 | 0 | 9,662
|  | М2 | 130 | 0,076 | 0,35 | 0 | 1,284
Ж3-30-15 | ВЕНТИЛЯЦИЯ. ОБОРУДОВАНИЕ И ПРИБОРЫ. П13 | 34 | 0,766 | 0,035 | 7,945 | 0 | 0,615 | 0 | 10,501
|  | ШТ (КОМП | 61 | 0,004 | 0,576 | 0 | 0,564
Ж3-30-11 | ВЕНТИЛЯЦИЯ. ВОЗДУХОВОДЫ. П13 | 120,508 | 1,753 | 0,135 | 6,804 | 0 | 1,484 | 0 | 12,018
|  | М2 | 137 | 0,08 | 0,495 | 0 | 1,347
Ж3-30-15 | ВЕНТИЛЯЦИЯ. ОБОРУДОВАНИЕ И ПРИБОРЫ. П14 | 32 | 0,355 | 0,006 | 1,831 | 0 | 0,246 | 0 | 2,821
|  | ШТ (КОМП | 30 | 0 | 0,132 | 0 | 0,251
Ж3-30-11 | ВЕНТИЛЯЦИЯ. ВОЗДУХОВОДЫ. П14 | 93 | 1,486 | 0,099 | 5,547 | 0 | 1,251 | 0 | 9,921
|  | М2 | 116 | 0,058 | 0,403 | 0 | 1,135
Ж3-30-15 | ВЕНТИЛЯЦИЯ. ОБОРУДОВАНИЕ И ПРИБОРЫ. П16 | 9 | 0,238 | 0,01 | 2,942 | 0 | 0,193 | 0 | 3,771
|  | ШТ (КОМП | 19 | 0,001 | 0,213 | 0 | 0,175
Ж3-30-11 | ВЕНТИЛЯЦИЯ. ВОЗДУХОВОДЫ. П16 | 47,541 | 0,869 | 0,067 | 2,476 | 0 | 0,736 | 0 | 4,996
|  | М2 | 68 | 0,039 | 0,18 | 0 | 0,668
Ж3-30-11 | ВЕНТИЛЯЦИЯ. ВОЗДУХОВОДЫ. П17 | 25,9 | 0,457 | 0,035 | 1,405 | 0 | 0,387 | 0 | 2,737
|  | М2 | 36 | 0,021 | 0,102 | 0 | 0,351
Ж3-30-15 | ВЕНТИЛЯЦИЯ. ОБОРУДОВАНИЕ И ПРИБОРЫ. П17 | 6 | 0,104 | 0,006 | 0,46 | 0 | 0,085 | 0 | 0,766
|  | ШТ (КОМП | 8 | 0,001 | 0,034 | 0 | 0,077
Ж3-30-15 | ВЕНТИЛЯЦИЯ. ОБОРУДОВАНИЕ И ПРИБОРЫ. ПВ18 | 1 | 0,636 | 0,015 | 0,088 | 2,68 | 0,519 | 0 | 4,47
|  | ШТ (КОМП | 48 | 0,004 | 0,007 | 0,054 | 0,471
Ж3-30-15 | ВЕНТИЛЯЦИЯ. ОБОРУДОВАНИЕ И ПРИБОРЫ. В1 | 4 | 0,066 | 0,003 | 0,264 | 0 | 0,053 | 0 | 0,453
|  | ШТ (КОМП | 5 | 0 | 0,019 | 0 | 0,048
Ж3-30-11 | ВЕНТИЛЯЦИЯ. ВОЗДУХОВОДЫ. В1 | 13,869 | 0,308 | 0,024 | 0,688 | 0 | 0,261 | 0 | 1,568
|  | М2 | 24 | 0,014 | 0,05 | 0 | 0,237
Ж3-30-12 | ВЕНТИЛЯЦИЯ. ИЗОЛЯЦИЯ ВОЗДУХОВОДОВ. В1 | 10,3 | 0,05 | 0 | 0,383 | 0 | 0,033 | 0 | 0,532
|  | М2 | 4 | 0 | 0,031 | 0 | 0,035
Ж3-30-15 | ВЕНТИЛЯЦИЯ. ОБОРУДОВАНИЕ И ПРИБОРЫ. В3 | 6 | 0,104 | 0,006 | 0,278 | 0 | 0,085 | 0 | 0,57
|  | ШТ (КОМП | 8 | 0,001 | 0,02 | 0 | 0,077
Ж3-30-11 | ВЕНТИЛЯЦИЯ. ВОЗДУХОВОДЫ. В3 | 62,091 | 1,41 | 0,108 | 5,342 | 0 | 1,194 | 0 | 9,525
|  | М2 | 110 | 0,065 | 0,388 | 0 | 1,083
Ж3-30-12 | ВЕНТИЛЯЦИЯ. ИЗОЛЯЦИЯ ВОЗДУХОВОДОВ. В3 | 19,7 | 0,097 | 0 | 0,815 | 0 | 0,063 | 0 | 1,107
|  | М2 | 8 | 0 | 0,065 | 0 | 0,067
Ж3-30-15 | ВЕНТИЛЯЦИЯ. ОБОРУДОВАНИЕ И ПРИБОРЫ. В5 | 47 | 0,424 | 0,006 | 0,766 | 0 | 0,279 | 0 | 1,827
|  | ШТ (КОМП | 36 | 0 | 0,056 | 0 | 0,296
Ж3-30-11 | ВЕНТИЛЯЦИЯ. ВОЗДУХОВОДЫ. В5 | 132,775 | 2,877 | 0,198 | 12,643 | 0 | 2,425 | 0 | 21,262
|  | М2 | 224 | 0,117 | 0,919 | 0 | 2,2
Ж3-30-12 | ВЕНТИЛЯЦИЯ. ИЗОЛЯЦИЯ ВОЗДУХОВОДОВ. В5 | 15,5 | 0,076 | 0 | 0,66 | 0 | 0,05 | 0 | 0,892
|  | М2 | 6 | 0 | 0,053 | 0 | 0,053
Ж3-30-15 | ВЕНТИЛЯЦИЯ. ОБОРУДОВАНИЕ И ПРИБОРЫ. В6 | 8 | 0,166 | 0,008 | 0,899 | 0 | 0,132 | 0 | 1,392
|  | ШТ (КОМП | 14 | 0,001 | 0,065 | 0 | 0,122
Ж3-30-11 | ВЕНТИЛЯЦИЯ. ВОЗДУХОВОДЫ. В6 | 51,751 | 1,074 | 0,082 | 2,506 | 0 | 0,909 | 0 | 5,579
|  | М2 | 84 | 0,049 | 0,183 | 0 | 0,825
Ж3-30-12 | ВЕНТИЛЯЦИЯ. ИЗОЛЯЦИЯ ВОЗДУХОВОДОВ. В6 | 17,9 | 0,088 | 0 | 0,735 | 0 | 0,058 | 0 | 1,001
|  | М2 | 7 | 0 | 0,059 | 0 | 0,061
Ж3-30-15 | ВЕНТИЛЯЦИЯ. ОБОРУДОВАНИЕ И ПРИБОРЫ. В7 | 9 | 0,129 | 0,004 | 0,575 | 0 | 0,095 | 0 | 0,937
|  | ШТ (КОМП | 10 | 0 | 0,042 | 0 | 0,092
Ж3-30-11 | ВЕНТИЛЯЦИЯ. ВОЗДУХОВОДЫ. В7 | 27,266 | 0,607 | 0,047 | 1,371 | 0 | 0,514 | 0 | 3,106
|  | М2 | 47 | 0,028 | 0,1 | 0 | 0,467
Ж3-30-12 | ВЕНТИЛЯЦИЯ. ИЗОЛЯЦИЯ ВОЗДУХОВОДОВ. В7 | 11,8 | 0,058 | 0 | 0,466 | 0 | 0,038 | 0 | 0,639
|  | М2 | 5 | 0 | 0,037 | 0 | 0,04
Ж3-30-15 | ВЕНТИЛЯЦИЯ. ОБОРУДОВАНИЕ И ПРИБОРЫ. В8 | 0 | 0,026 | 0,001 | 0,453 | 0 | 0,021 | 0 | 0,552
|  | ШТ (КОМП | 2 | 0 | 0,032 | 0 | 0,019
Ж3-30-11 | ВЕНТИЛЯЦИЯ. ВОЗДУХОВОДЫ. В8 | 126,21 | 2,328 | 0,179 | 6,597 | 0 | 1,971 | 0 | 13,343
|  | М2 | 181 | 0,106 | 0,48 | 0 | 1,788
Ж3-30-12 | ВЕНТИЛЯЦИЯ. ИЗОЛЯЦИЯ ВОЗДУХОВОДОВ. В8 | 41,1 | 0,201 | 0 | 1,729 | 0 | 0,132 | 0 | 2,341
|  | М2 | 17 | 0 | 0,138 | 0 | 0,141
Ж3-30-15 | ВЕНТИЛЯЦИЯ. ОБОРУДОВАНИЕ И ПРИБОРЫ. В11 | 2 | 0,035 | 0,002 | 0,113 | 0 | 0,028 | 0 | 0,213
|  | ШТ (КОМП | 3 | 0 | 0,009 | 0 | 0,026
Ж3-30-11 | ВЕНТИЛЯЦИЯ. ВОЗДУХОВОДЫ. В11 | 18,474 | 0,411 | 0,032 | 1,032 | 0 | 0,348 | 0 | 2,214
|  | М2 | 32 | 0,019 | 0,075 | 0 | 0,316
Ж3-30-12 | ВЕНТИЛЯЦИЯ. ИЗОЛЯЦИЯ ВОЗДУХОВОДОВ. В11 | 3,1 | 0,015 | 0 | 0,122 | 0 | 0,01 | 0 | 0,168
|  | М2 | 1 | 0 | 0,01 | 0 | 0,011
Ж3-30-15 | ВЕНТИЛЯЦИЯ. ОБОРУДОВАНИЕ И ПРИБОРЫ. В12 | 2 | 0,035 | 0,002 | 0,092 | 0 | 0,028 | 0 | 0,19
|  | ШТ (КОМП | 3 | 0 | 0,007 | 0 | 0,026
Ж3-30-11 | ВЕНТИЛЯЦИЯ. ВОЗДУХОВОДЫ. В12 | 11,241 | 0,25 | 0,019 | 0,633 | 0 | 0,212 | 0 | 1,352
|  | М2 | 20 | 0,012 | 0,046 | 0 | 0,192
Ж3-30-12 | ВЕНТИЛЯЦИЯ. ИЗОЛЯЦИЯ ВОЗДУХОВОДОВ. В12 | 1,7 | 0,008 | 0 | 0,064 | 0 | 0,005 | 0 | 0,088
|  | М2 | 1 | 0 | 0,005 | 0 | 0,006
Ж3-30-15 | ВЕНТИЛЯЦИЯ. ОБОРУДОВАНИЕ И ПРИБОРЫ. В13 | 18 | 0,244 | 0,01 | 1,123 | 0 | 0,185 | 0 | 1,82
|  | ШТ (КОМП | 20 | 0,001 | 0,081 | 0 | 0,177
Ж3-30-11 | ВЕНТИЛЯЦИЯ. ВОЗДУХОВОДЫ. В13 | 64,289 | 1,363 | 0,105 | 2,961 | 0 | 1,154 | 0 | 6,846
|  | М2 | 106 | 0,062 | 0,216 | 0 | 1,047
Ж3-30-12 | ВЕНТИЛЯЦИЯ. ИЗОЛЯЦИЯ ВОЗДУХОВОДОВ. В13 | 3,4 | 0,017 | 0 | 0,14 | 0 | 0,011 | 0 | 0,191
|  | М2 | 1 | 0 | 0,011 | 0 | 0,012
Ж3-30-15 | ВЕНТИЛЯЦИЯ. ОБОРУДОВАНИЕ И ПРИБОРЫ. В14 | 4 | 0,132 | 0,005 | 0,845 | 0 | 0,107 | 0 | 1,247
|  | ШТ (КОМП | 10 | 0,001 | 0,061 | 0 | 0,097
Ж3-30-11 | ВЕНТИЛЯЦИЯ. ВОЗДУХОВОДЫ. В14 | 29,7 | 0,661 | 0,051 | 1,471 | 0 | 0,56 | 0 | 3,358
|  | М2 | 52 | 0,03 | 0,107 | 0 | 0,508
Ж3-30-12 | ВЕНТИЛЯЦИЯ. ИЗОЛЯЦИЯ ВОЗДУХОВОДОВ. В14 | 2,2 | 0,011 | 0 | 0,088 | 0 | 0,007 | 0 | 0,121
|  | М2 | 1 | 0 | 0,007 | 0 | 0,008
Ж3-30-15 | ВЕНТИЛЯЦИЯ. ОБОРУДОВАНИЕ И ПРИБОРЫ. В15 | 6 | 0,093 | 0,004 | 0,45 | 0 | 0,07 | 0 | 0,716
|  | ШТ (КОМП | 7 | 0 | 0,032 | 0 | 0,067
Ж3-30-11 | ВЕНТИЛЯЦИЯ. ВОЗДУХОВОДЫ. В15 | 39,272 | 0,874 | 0,068 | 1,904 | 0 | 0,741 | 0 | 4,398
|  | М2 | 68 | 0,04 | 0,139 | 0 | 0,672
Ж3-30-12 | ВЕНТИЛЯЦИЯ. ИЗОЛЯЦИЯ ВОЗДУХОВОДОВ. В15 | 4 | 0,02 | 0 | 0,161 | 0 | 0,013 | 0 | 0,221
|  | М2 | 2 | 0 | 0,013 | 0 | 0,014
Ж3-30-15 | ВЕНТИЛЯЦИЯ. ОБОРУДОВАНИЕ И ПРИБОРЫ. В16 | 1 | 0,048 | 0,002 | 0,218 | 0 | 0,039 | 0 | 0,359
|  | ШТ (КОМП | 4 | 0 | 0,016 | 0 | 0,036
Ж3-30-11 | ВЕНТИЛЯЦИЯ. ВОЗДУХОВОДЫ. В16 | 14,307 | 0,319 | 0,025 | 0,8 | 0 | 0,27 | 0 | 1,717
|  | М2 | 25 | 0,015 | 0,058 | 0 | 0,245
Ж3-30-15 | ВЕНТИЛЯЦИЯ. ОБОРУДОВАНИЕ И ПРИБОРЫ. В17 | 1 | 0,048 | 0,002 | 0,218 | 0 | 0,039 | 0 | 0,359
|  | ШТ (КОМП | 4 | 0 | 0,016 | 0 | 0,036
Ж3-30-11 | ВЕНТИЛЯЦИЯ. ВОЗДУХОВОДЫ. В17 | 13,83 | 0,308 | 0,024 | 0,782 | 0 | 0,261 | 0 | 1,669
|  | М2 | 24 | 0,014 | 0,057 | 0 | 0,237
Ж3-30-15 | ВЕНТИЛЯЦИЯ. ОБОРУДОВАНИЕ И ПРИБОРЫ. В18 | 9 | 0,157 | 0,006 | 0,695 | 0 | 0,12 | 0 | 1,143
|  | ШТ (КОМП | 13 | 0,001 | 0,05 | 0 | 0,115
Ж3-30-11 | ВЕНТИЛЯЦИЯ. ВОЗДУХОВОДЫ. В18 | 51,519 | 0,951 | 0,073 | 3,019 | 0 | 0,804 | 0 | 5,796
|  | М2 | 74 | 0,043 | 0,219 | 0 | 0,73
Ж3-30-15 | ВЕНТИЛЯЦИЯ. ОБОРУДОВАНИЕ И ПРИБОРЫ. В19 | 14 | 0,157 | 0,003 | 0,534 | 0 | 0,108 | 0 | 0,952
|  | ШТ (КОМП | 13 | 0 | 0,039 | 0 | 0,111
Ж3-30-11 | ВЕНТИЛЯЦИЯ. ВОЗДУХОВОДЫ. В19 | 27,417 | 0,61 | 0,047 | 1,445 | 0 | 0,517 | 0 | 3,193
|  | М2 | 48 | 0,028 | 0,105 | 0 | 0,469
Ж3-30-15 | ВЕНТИЛЯЦИЯ. ОБОРУДОВАНИЕ И ПРИБОРЫ. В20 | 16 | 0,229 | 0,008 | 1,009 | 0 | 0,169 | 0 | 1,653
|  | ШТ (КОМП | 19 | 0,001 | 0,073 | 0 | 0,165
Ж3-30-11 | ВЕНТИЛЯЦИЯ. ВОЗДУХОВОДЫ. В20 | 60,05 | 1,208 | 0,092 | 3,27 | 0 | 1,023 | 0 | 6,757
|  | М2 | 94 | 0,055 | 0,237 | 0 | 0,927
Ж3-30-11 | ВЕНТИЛЯЦИЯ. ВОЗДУХОВОДЫ. В23 | 56,301 | 1,194 | 0,092 | 2,755 | 0 | 1,011 | 0 | 6,171
|  | М2 | 93 | 0,054 | 0,201 | 0 | 0,918
Ж3-30-12 | ВЕНТИЛЯЦИЯ. ИЗОЛЯЦИЯ ВОЗДУХОВОДОВ. В23 | 23,4 | 0,115 | 0 | 0,95 | 0 | 0,075 | 0 | 1,296
|  | М2 | 10 | 0 | 0,076 | 0 | 0,08
Ж3-30-15 | ВЕНТИЛЯЦИЯ. ОБОРУДОВАНИЕ И ПРИБОРЫ. В23 | 15 | 0,269 | 0,015 | 1,225 | 0 | 0,219 | 0 | 2,016
|  | ШТ (КОМП | 21 | 0,002 | 0,089 | 0 | 0,199
Ж3-30-11 | ВЕНТИЛЯЦИЯ. ВОЗДУХОВОДЫ. В24 | 50,075 | 1,115 | 0,086 | 2,224 | 0 | 0,944 | 0 | 5,388
|  | М2 | 87 | 0,051 | 0,162 | 0 | 0,857
Ж3-30-12 | ВЕНТИЛЯЦИЯ. ИЗОЛЯЦИЯ ВОЗДУХОВОДОВ. В24 | 22 | 0,108 | 0 | 0,885 | 0 | 0,071 | 0 | 1,21
|  | М2 | 9 | 0 | 0,071 | 0 | 0,075
Ж3-30-15 | ВЕНТИЛЯЦИЯ. ОБОРУДОВАНИЕ И ПРИБОРЫ. В24 | 15 | 0,247 | 0,01 | 1,99 | 0 | 0,193 | 0 | 2,765
|  | ШТ (КОМП | 20 | 0,001 | 0,144 | 0 | 0,181
Ж3-30-11 | ВЕНТИЛЯЦИЯ. ВОЗДУХОВОДЫ. В25 | 14,079 | 0,313 | 0,024 | 0,689 | 0 | 0,265 | 0 | 1,581
|  | М2 | 24 | 0,014 | 0,05 | 0 | 0,24
Ж3-30-12 | ВЕНТИЛЯЦИЯ. ИЗОЛЯЦИЯ ВОЗДУХОВОДОВ. В25 | 10,3 | 0,05 | 0 | 0,383 | 0 | 0,033 | 0 | 0,532
|  | М2 | 4 | 0 | 0,031 | 0 | 0,035
Ж3-30-15 | ВЕНТИЛЯЦИЯ. ОБОРУДОВАНИЕ И ПРИБОРЫ. В25 | 4 | 0,066 | 0,003 | 0,264 | 0 | 0,053 | 0 | 0,453
|  | ШТ (КОМП | 5 | 0 | 0,019 | 0 | 0,048
Ж3-30-11 | ВЕНТИЛЯЦИЯ. ВОЗДУХОВОДЫ. В26 | 7,799 | 0,173 | 0,013 | 0,447 | 0 | 0,146 | 0 | 0,945
|  | М2 | 13 | 0,008 | 0,033 | 0 | 0,133
Ж3-30-12 | ВЕНТИЛЯЦИЯ. ИЗОЛЯЦИЯ ВОЗДУХОВОДОВ. В26 | 2,1 | 0,01 | 0 | 0,079 | 0 | 0,007 | 0 | 0,109
|  | М2 | 1 | 0 | 0,006 | 0 | 0,007
Ж3-30-15 | ВЕНТИЛЯЦИЯ. ОБОРУДОВАНИЕ И ПРИБОРЫ. В26 | 2 | 0,035 | 0,002 | 0,059 | 0 | 0,028 | 0 | 0,155
|  | ШТ (КОМП | 3 | 0 | 0,005 | 0 | 0,026
Ж3-30-11 | ВЕНТИЛЯЦИЯ. ВОЗДУХОВОДЫ. В27 | 78,089 | 1,496 | 0,115 | 4,151 | 0 | 1,266 | 0 | 8,479
|  | М2 | 117 | 0,068 | 0,302 | 0 | 1,149
Ж3-30-12 | ВЕНТИЛЯЦИЯ. ИЗОЛЯЦИЯ ВОЗДУХОВОДОВ. В27 | 20,7 | 0,101 | 0 | 0,873 | 0 | 0,067 | 0 | 1,182
|  | М2 | 9 | 0 | 0,07 | 0 | 0,071
Ж3-30-15 | ВЕНТИЛЯЦИЯ. ОБОРУДОВАНИЕ И ПРИБОРЫ. В27 | 14 | 0,252 | 0,014 | 1,157 | 0 | 0,205 | 0 | 1,898
|  | ШТ (КОМП | 20 | 0,002 | 0,084 | 0 | 0,186
Ж3-30-11 | ВЕНТИЛЯЦИЯ. ВОЗДУХОВОДЫ. В28 | 44,2 | 0,901 | 0,069 | 2,324 | 0 | 0,763 | 0 | 4,918
|  | М2 | 70 | 0,041 | 0,169 | 0 | 0,692
Ж3-30-12 | ВЕНТИЛЯЦИЯ. ИЗОЛЯЦИЯ ВОЗДУХОВОДОВ. В28 | 13,9 | 0,068 | 0 | 0,578 | 0 | 0,045 | 0 | 0,785
|  | М2 | 6 | 0 | 0,046 | 0 | 0,048
Ж3-30-15 | ВЕНТИЛЯЦИЯ. ОБОРУДОВАНИЕ И ПРИБОРЫ. В28 | 6 | 0,113 | 0,006 | 0,827 | 0 | 0,092 | 0 | 1,181
|  | ШТ (КОМП | 9 | 0,001 | 0,059 | 0 | 0,084
Ж3-30-11 | ВЕНТИЛЯЦИЯ. ВОЗДУХОВОДЫ. В30 | 49,761 | 1,108 | 0,086 | 2,212 | 0 | 0,938 | 0 | 5,356
|  | М2 | 86 | 0,051 | 0,161 | 0 | 0,851
Ж3-30-12 | ВЕНТИЛЯЦИЯ. ИЗОЛЯЦИЯ ВОЗДУХОВОДОВ. В30 | 22 | 0,108 | 0 | 0,885 | 0 | 0,071 | 0 | 1,21
|  | М2 | 9 | 0 | 0,071 | 0 | 0,075
Ж3-30-15 | ВЕНТИЛЯЦИЯ. ОБОРУДОВАНИЕ И ПРИБОРЫ. В30 | 15 | 0,247 | 0,01 | 1,99 | 0 | 0,193 | 0 | 2,765
|  | ШТ (КОМП | 20 | 0,001 | 0,144 | 0 | 0,181
Ж3-30-11 | ВЕНТИЛЯЦИЯ. ВОЗДУХОВОДЫ. В31 | 34,683 | 0,772 | 0,06 | 1,572 | 0 | 0,654 | 0 | 3,766
|  | М2 | 60 | 0,035 | 0,115 | 0 | 0,593
Ж3-30-12 | ВЕНТИЛЯЦИЯ. ИЗОЛЯЦИЯ ВОЗДУХОВОДОВ. В31 | 17,1 | 0,084 | 0 | 0,675 | 0 | 0,055 | 0 | 0,927
|  | М2 | 7 | 0 | 0,054 | 0 | 0,059
Ж3-30-15 | ВЕНТИЛЯЦИЯ. ОБОРУДОВАНИЕ И ПРИБОРЫ. В31 | 10 | 0,17 | 0,01 | 0,8 | 0 | 0,138 | 0 | 1,301
|  | ШТ (КОМП | 13 | 0,001 | 0,058 | 0 | 0,125
Ж3-30-11 | ВЕНТИЛЯЦИЯ. ВОЗДУХОВОДЫ. В32 | 31,124 | 0,693 | 0,054 | 1,434 | 0 | 0,587 | 0 | 3,406
|  | М2 | 54 | 0,032 | 0,105 | 0 | 0,533
Ж3-30-12 | ВЕНТИЛЯЦИЯ. ИЗОЛЯЦИЯ ВОЗДУХОВОДОВ. В32 | 18,7 | 0,092 | 0 | 0,738 | 0 | 0,06 | 0 | 1,013
|  | М2 | 8 | 0 | 0,059 | 0 | 0,064
Ж3-30-15 | ВЕНТИЛЯЦИЯ. ОБОРУДОВАНИЕ И ПРИБОРЫ. В32 | 2 | 0,035 | 0,002 | 0,074 | 0 | 0,028 | 0 | 0,171
|  | ШТ (КОМП | 3 | 0 | 0,006 | 0 | 0,026
Ж3-30-11 | ВЕНТИЛЯЦИЯ. ВОЗДУХОВОДЫ. В35 | 100,873 | 2,187 | 0,167 | 16,269 | 0 | 1,853 | 0 | 23,338
|  | М2 | 170 | 0,101 | 1,181 | 0 | 1,681
Ж3-30-12 | ВЕНТИЛЯЦИЯ. ИЗОЛЯЦИЯ ВОЗДУХОВОДОВ. В35 | 44,5 | 0,218 | 0 | 1,872 | 0 | 0,143 | 0 | 2,534
|  | М2 | 18 | 0 | 0,149 | 0 | 0,152
Ж3-30-15 | ВЕНТИЛЯЦИЯ. ОБОРУДОВАНИЕ И ПРИБОРЫ. В35 | 2 | 0,031 | 0,001 | 0,635 | 0 | 0,025 | 0 | 0,761
|  | ШТ (КОМП | 2 | 0 | 0,046 | 0 | 0,023
Ж3-30-11 | ВЕНТИЛЯЦИЯ. ВОЗДУХОВОДЫ. В36 | 28,793 | 0,591 | 0,045 | 1,52 | 0 | 0,501 | 0 | 3,222
|  | М2 | 46 | 0,027 | 0,111 | 0 | 0,454
Ж3-30-12 | ВЕНТИЛЯЦИЯ. ИЗОЛЯЦИЯ ВОЗДУХОВОДОВ. В36 | 4,7 | 0,023 | 0 | 0,193 | 0 | 0,015 | 0 | 0,262
|  | М2 | 2 | 0 | 0,015 | 0 | 0,016
Ж3-30-15 | ВЕНТИЛЯЦИЯ. ОБОРУДОВАНИЕ И ПРИБОРЫ. В36 | 6 | 0,109 | 0,006 | 0,474 | 0 | 0,088 | 0 | 0,791
|  | ШТ (КОМП | 9 | 0,001 | 0,034 | 0 | 0,08
Ж3-30-11 | ВЕНТИЛЯЦИЯ. ВОЗДУХОВОДЫ. В37 | 37,9 | 0,997 | 0,076 | 8,299 | 0 | 0,845 | 0 | 11,585
|  | М2 | 78 | 0,046 | 0,602 | 0 | 0,766
Ж3-30-12 | ВЕНТИЛЯЦИЯ. ИЗОЛЯЦИЯ ВОЗДУХОВОДОВ. В37 | 6,3 | 0,031 | 0 | 0,26 | 0 | 0,02 | 0 | 0,354
|  | М2 | 3 | 0 | 0,021 | 0 | 0,022
Ж3-30-15 | ВЕНТИЛЯЦИЯ. ОБОРУДОВАНИЕ И ПРИБОРЫ. В37 | 0 | 0 | 0 | 0,047 | 0 | 0 | 0 | 0,05
|  | ШТ (КОМП | 0 | 0 | 0,003 | 0 | 0
Ж3-30-11 | ВЕНТИЛЯЦИЯ. ВОЗДУХОВОДЫ. В38 | 67,873 | 1,386 | 0,106 | 3,548 | 0 | 1,173 | 0 | 7,536
|  | М2 | 108 | 0,063 | 0,258 | 0 | 1,065
Ж3-30-12 | ВЕНТИЛЯЦИЯ. ИЗОЛЯЦИЯ ВОЗДУХОВОДОВ. В38 | 49,6 | 0,243 | 0 | 2,035 | 0 | 0,16 | 0 | 2,77
|  | М2 | 20 | 0 | 0,162 | 0 | 0,17
Ж3-30-15 | ВЕНТИЛЯЦИЯ. ОБОРУДОВАНИЕ И ПРИБОРЫ. В38 | 6 | 0,109 | 0,006 | 0,474 | 0 | 0,088 | 0 | 0,791
|  | ШТ (КОМП | 9 | 0,001 | 0,034 | 0 | 0,08
Ж3-30-11 | ВЕНТИЛЯЦИЯ. ВОЗДУХОВОДЫ. В39 | 27,65 | 0,565 | 0,043 | 1,521 | 0 | 0,478 | 0 | 3,152
|  | М2 | 44 | 0,026 | 0,111 | 0 | 0,434
Ж3-30-12 | ВЕНТИЛЯЦИЯ. ИЗОЛЯЦИЯ ВОЗДУХОВОДОВ. В39 | 4,7 | 0,023 | 0 | 0,193 | 0 | 0,015 | 0 | 0,262
|  | М2 | 2 | 0 | 0,015 | 0 | 0,016
Ж3-30-15 | ВЕНТИЛЯЦИЯ. ОБОРУДОВАНИЕ И ПРИБОРЫ. В39 | 6 | 0,109 | 0,006 | 0,492 | 0 | 0,088 | 0 | 0,811
|  | ШТ (КОМП | 9 | 0,001 | 0,036 | 0 | 0,08
Ж3-30-11 | ВЕНТИЛЯЦИЯ. ВОЗДУХОВОДЫ. В40 | 31,01 | 0,633 | 0,048 | 1,687 | 0 | 0,536 | 0 | 3,513
|  | М2 | 49 | 0,029 | 0,123 | 0 | 0,486
Ж3-30-12 | ВЕНТИЛЯЦИЯ. ИЗОЛЯЦИЯ ВОЗДУХОВОДОВ. В40 | 7,8 | 0,038 | 0 | 0,323 | 0 | 0,025 | 0 | 0,439
|  | М2 | 3 | 0 | 0,026 | 0 | 0,027
Ж3-30-15 | ВЕНТИЛЯЦИЯ. ОБОРУДОВАНИЕ И ПРИБОРЫ. В40 | 6 | 0,109 | 0,006 | 0,507 | 0 | 0,088 | 0 | 0,827
|  | ШТ (КОМП | 9 | 0,001 | 0,037 | 0 | 0,08
Ж3-30-11 | ВЕНТИЛЯЦИЯ. ВОЗДУХОВОДЫ. В41 | 14,538 | 0,324 | 0,025 | 0,707 | 0 | 0,274 | 0 | 1,631
|  | М2 | 25 | 0,015 | 0,052 | 0 | 0,249
Ж3-30-12 | ВЕНТИЛЯЦИЯ. ИЗОЛЯЦИЯ ВОЗДУХОВОДОВ. В41 | 7,7 | 0,038 | 0 | 0,284 | 0 | 0,025 | 0 | 0,396
|  | М2 | 3 | 0 | 0,023 | 0 | 0,026
Ж3-30-15 | ВЕНТИЛЯЦИЯ. ОБОРУДОВАНИЕ И ПРИБОРЫ. В41 | 0,02 | 0,018 | 0 | 0,017 | 0 | 0,012 | 0 | 0,061
|  | ШТ (КОМП | 2 | 0 | 0,001 | 0 | 0,013
Ж3-30-11 | ВЕНТИЛЯЦИЯ. ВОЗДУХОВОДЫ. В42 | 24,492 | 0,545 | 0,042 | 1,091 | 0 | 0,462 | 0 | 2,639
|  | М2 | 43 | 0,025 | 0,08 | 0 | 0,419
Ж3-30-12 | ВЕНТИЛЯЦИЯ. ИЗОЛЯЦИЯ ВОЗДУХОВОДОВ. В42 | 20 | 0,098 | 0 | 0,432 | 0 | 0,064 | 0 | 0,696
|  | М2 | 8 | 0 | 0,034 | 0 | 0,068
Ж3-30-15 | ВЕНТИЛЯЦИЯ. ОБОРУДОВАНИЕ И ПРИБОРЫ. В42 | 4 | 0,066 | 0,003 | 0,274 | 0 | 0,053 | 0 | 0,464
|  | ШТ (КОМП | 5 | 0 | 0,02 | 0 | 0,048
Ж3-30-11 | ВЕНТИЛЯЦИЯ. ВОЗДУХОВОДЫ. В43 | 100,872 | 2,394 | 0,183 | 19,827 | 0 | 2,028 | 0 | 27,711
|  | М2 | 187 | 0,11 | 1,439 | 0 | 1,84
Ж3-30-12 | ВЕНТИЛЯЦИЯ. ИЗОЛЯЦИЯ ВОЗДУХОВОДОВ. В43 | 44,5 | 0,218 | 0 | 1,872 | 0 | 0,143 | 0 | 2,534
|  | М2 | 18 | 0 | 0,149 | 0 | 0,152
Ж3-30-15 | ВЕНТИЛЯЦИЯ. ОБОРУДОВАНИЕ И ПРИБОРЫ. В43 | 2 | 0,051 | 0,002 | 0,751 | 0 | 0,042 | 0 | 0,938
|  | ШТ (КОМП | 4 | 0 | 0,054 | 0 | 0,038
Ж3-30-11 | ВЕНТИЛЯЦИЯ. ВОЗДУХОВОДЫ. В44 | 35,94 | 0,834 | 0,063 | 9,758 | 0 | 0,706 | 0 | 12,71
|  | М2 | 65 | 0,038 | 0,708 | 0 | 0,641
Ж3-30-12 | ВЕНТИЛЯЦИЯ. ИЗОЛЯЦИЯ ВОЗДУХОВОДОВ. В44 | 8,3 | 0,041 | 0 | 0,35 | 0 | 0,027 | 0 | 0,474
|  | М2 | 3 | 0 | 0,028 | 0 | 0,028
Ж3-30-15 | ВЕНТИЛЯЦИЯ. ОБОРУДОВАНИЕ И ПРИБОРЫ. В44 | 4 | 0,078 | 0,004 | 0,475 | 0 | 0,063 | 0 | 0,711
|  | ШТ (КОМП | 6 | 0,001 | 0,034 | 0 | 0,057
Ж3-30-11 | ВЕНТИЛЯЦИЯ. ВОЗДУХОВОДЫ. В45 | 47,89 | 1,111 | 0,084 | 11,735 | 0 | 0,941 | 0 | 15,576
|  | М2 | 87 | 0,051 | 0,851 | 0 | 0,854
Ж3-30-12 | ВЕНТИЛЯЦИЯ. ИЗОЛЯЦИЯ ВОЗДУХОВОДОВ. В45 | 13,5 | 0,066 | 0 | 0,571 | 0 | 0,043 | 0 | 0,772
|  | М2 | 6 | 0 | 0,046 | 0 | 0,046
Ж3-30-15 | ВЕНТИЛЯЦИЯ. ОБОРУДОВАНИЕ И ПРИБОРЫ. В45 | 4 | 0,078 | 0,004 | 0,475 | 0 | 0,063 | 0 | 0,711
|  | ШТ (КОМП | 6 | 0,001 | 0,034 | 0 | 0,057
Ж3-30-11 | ВЕНТИЛЯЦИЯ. ВОЗДУХОВОДЫ. В46 | 53,97 | 1,1 | 0,084 | 2,371 | 0 | 0,931 | 0 | 5,504
|  | М2 | 86 | 0,05 | 0,173 | 0 | 0,845
Ж3-30-12 | ВЕНТИЛЯЦИЯ. ИЗОЛЯЦИЯ ВОЗДУХОВОДОВ. В46 | 27,6 | 0,135 | 0 | 1,124 | 0 | 0,089 | 0 | 1,533
|  | М2 | 11 | 0 | 0,09 | 0 | 0,095
Ж3-30-15 | ВЕНТИЛЯЦИЯ. ОБОРУДОВАНИЕ И ПРИБОРЫ. В46 | 3 | 0,057 | 0,003 | 0,307 | 0 | 0,046 | 0 | 0,477
|  | ШТ (КОМП | 4 | 0 | 0,022 | 0 | 0,042
Ж3-30-11 | ВЕНТИЛЯЦИЯ. ВОЗДУХОВОДЫ. В47 | 45,94 | 1,066 | 0,081 | 15,272 | 0 | 0,903 | 0 | 19,249
|  | М2 | 83 | 0,049 | 1,108 | 0 | 0,819
Ж3-30-12 | ВЕНТИЛЯЦИЯ. ИЗОЛЯЦИЯ ВОЗДУХОВОДОВ. В47 | 11,2 | 0,055 | 0 | 0,474 | 0 | 0,036 | 0 | 0,641
|  | М2 | 5 | 0 | 0,038 | 0 | 0,038
Ж3-30-15 | ВЕНТИЛЯЦИЯ. ОБОРУДОВАНИЕ И ПРИБОРЫ. В47 | 4 | 0,078 | 0,004 | 0,475 | 0 | 0,063 | 0 | 0,711
|  | ШТ (КОМП | 6 | 0,001 | 0,034 | 0 | 0,057
Ж3-30-11 | ВЕНТИЛЯЦИЯ. ВОЗДУХОВОДЫ. В48 | 49,89 | 1,161 | 0,088 | 12,013 | 0 | 0,983 | 0 | 16,008
|  | М2 | 90 | 0,053 | 0,871 | 0 | 0,892
Ж3-30-12 | ВЕНТИЛЯЦИЯ. ИЗОЛЯЦИЯ ВОЗДУХОВОДОВ. В48 | 9,7 | 0,048 | 0 | 0,412 | 0 | 0,031 | 0 | 0,557
|  | М2 | 4 | 0 | 0,033 | 0 | 0,033
Ж3-30-15 | ВЕНТИЛЯЦИЯ. ОБОРУДОВАНИЕ И ПРИБОРЫ. В48 | 4 | 0,078 | 0,004 | 0,475 | 0 | 0,063 | 0 | 0,711
|  | ШТ (КОМП | 6 | 0,001 | 0,034 | 0 | 0,057
Ж3-30-11 | ВЕНТИЛЯЦИЯ. ВОЗДУХОВОДЫ. В50 | 32,85 | 0,864 | 0,066 | 7,312 | 0 | 0,732 | 0 | 10,168
|  | М2 | 67 | 0,04 | 0,53 | 0 | 0,664
Ж3-30-12 | ВЕНТИЛЯЦИЯ. ИЗОЛЯЦИЯ ВОЗДУХОВОДОВ. В50 | 6,3 | 0,031 | 0 | 0,26 | 0 | 0,02 | 0 | 0,354
|  | М2 | 3 | 0 | 0,021 | 0 | 0,022
Ж3-30-15 | ВЕНТИЛЯЦИЯ. ОБОРУДОВАНИЕ И ПРИБОРЫ. В50 | 0 | 0 | 0 | 0,047 | 0 | 0 | 0 | 0,05
|  | ШТ (КОМП | 0 | 0 | 0,003 | 0 | 0
Ж3-30-11 | ВЕНТИЛЯЦИЯ. ВОЗДУХОВОДЫ. В51 | 10,299 | 0,229 | 0,018 | 0,543 | 0 | 0,194 | 0 | 1,2
|  | М2 | 18 | 0,011 | 0,04 | 0 | 0,176
Ж3-30-12 | ВЕНТИЛЯЦИЯ. ИЗОЛЯЦИЯ ВОЗДУХОВОДОВ. В51 | 3 | 0,015 | 0 | 0,11 | 0 | 0,01 | 0 | 0,154
|  | М2 | 1 | 0 | 0,009 | 0 | 0,01
Ж3-30-15 | ВЕНТИЛЯЦИЯ. ОБОРУДОВАНИЕ И ПРИБОРЫ. В51 | 2 | 0,076 | 0,003 | 1,305 | 0 | 0,061 | 0 | 1,595
|  | ШТ (КОМП | 6 | 0 | 0,094 | 0 | 0,056
Ж3-30-11 | ВЕНТИЛЯЦИЯ. ВОЗДУХОВОДЫ. В52 | 63 | 1,111 | 0,085 | 4,15 | 0 | 0,941 | 0 | 7,442
|  | М2 | 87 | 0,05 | 0,302 | 0 | 0,853
Ж3-30-15 | ВЕНТИЛЯЦИЯ. ОБОРУДОВАНИЕ И ПРИБОРЫ. В52 | 6 | 0,155 | 0,008 | 0,972 | 0 | 0,127 | 0 | 1,447
|  | ШТ (КОМП | 12 | 0,001 | 0,07 | 0 | 0,115
Ж3-30-15 | ВЕНТИЛЯЦИЯ. ОБОРУДОВАНИЕ И ПРИБОРЫ. В56 | 4 | 0,086 | 0,004 | 0,637 | 0 | 0,07 | 0 | 0,907
|  | ШТ (КОМП | 7 | 0,001 | 0,046 | 0 | 0,064
Ж3-30-11 | ВЕНТИЛЯЦИЯ. ВОЗДУХОВОДЫ. В56 | 157,018 | 2,802 | 0,215 | 8,699 | 0 | 2,372 | 0 | 16,872
|  | М2 | 218 | 0,127 | 0,632 | 0 | 2,152
Ж3-30-12 | ВЕНТИЛЯЦИЯ. ИЗОЛЯЦИЯ ВОЗДУХОВОДОВ. В56 | 106,5 | 0,522 | 0 | 4,525 | 0 | 0,343 | 0 | 6,116
|  | М2 | 44 | 0 | 0,361 | 0 | 0,365
Ж3-30-15 | ВЕНТИЛЯЦИЯ. ОБОРУДОВАНИЕ И ПРИБОРЫ. В57 | 4 | 0,086 | 0,004 | 0,637 | 0 | 0,07 | 0 | 0,907
|  | ШТ (КОМП | 7 | 0,001 | 0,046 | 0 | 0,064
Ж3-30-11 | ВЕНТИЛЯЦИЯ. ВОЗДУХОВОДЫ. В57 | 161,29 | 2,886 | 0,221 | 8,861 | 0 | 2,443 | 0 | 17,272
|  | М2 | 225 | 0,131 | 0,644 | 0 | 2,217
Ж3-30-12 | ВЕНТИЛЯЦИЯ. ИЗОЛЯЦИЯ ВОЗДУХОВОДОВ. В57 | 113,3 | 0,555 | 0 | 4,813 | 0 | 0,365 | 0 | 6,505
|  | М2 | 47 | 0 | 0,384 | 0 | 0,388
Ж3-30-15 | ВЕНТИЛЯЦИЯ. ОБОРУДОВАНИЕ И ПРИБОРЫ. В58 | 20 | 0,372 | 0,021 | 1,691 | 0 | 0,303 | 0 | 2,784
|  | ШТ (КОМП | 29 | 0,003 | 0,122 | 0 | 0,275
Ж3-30-11 | ВЕНТИЛЯЦИЯ. ВОЗДУХОВОДЫ. В58 | 92,86 | 1,731 | 0,133 | 5,026 | 0 | 1,465 | 0 | 10,049
|  | М2 | 135 | 0,079 | 0,365 | 0 | 1,329
Ж3-30-12 | ВЕНТИЛЯЦИЯ. ИЗОЛЯЦИЯ ВОЗДУХОВОДОВ. В58 | 23,8 | 0,117 | 0 | 1,007 | 0 | 0,077 | 0 | 1,363
|  | М2 | 10 | 0 | 0,08 | 0 | 0,082
Ж3-30-15 | ВЕНТИЛЯЦИЯ. ОБОРУДОВАНИЕ И ПРИБОРЫ. В59 | 3 | 0,061 | 0,002 | 0,467 | 0 | 0,05 | 0 | 0,658
|  | ШТ (КОМП | 5 | 0 | 0,033 | 0 | 0,045
Ж3-30-11 | ВЕНТИЛЯЦИЯ. ВОЗДУХОВОДЫ. В59 | 34,674 | 0,735 | 0,056 | 1,627 | 0 | 0,622 | 0 | 3,724
|  | М2 | 57 | 0,033 | 0,119 | 0 | 0,565
Ж3-30-12 | ВЕНТИЛЯЦИЯ. ИЗОЛЯЦИЯ ВОЗДУХОВОДОВ. В59 | 2,8 | 0,014 | 0 | 0,116 | 0 | 0,009 | 0 | 0,158
|  | М2 | 1 | 0 | 0,009 | 0 | 0,01
Ж3-30-15 | ВЕНТИЛЯЦИЯ. ОБОРУДОВАНИЕ И ПРИБОРЫ. В60 | 14 | 0,223 | 0,011 | 1,061 | 0 | 0,176 | 0 | 1,711
|  | ШТ (КОМП | 18 | 0,001 | 0,077 | 0 | 0,163
Ж3-30-11 | ВЕНТИЛЯЦИЯ. ВОЗДУХОВОДЫ. В60 | 82,992 | 1,746 | 0,134 | 4,163 | 0 | 1,478 | 0 | 9,166
|  | М2 | 136 | 0,079 | 0,303 | 0 | 1,342
Ж3-30-12 | ВЕНТИЛЯЦИЯ. ИЗОЛЯЦИЯ ВОЗДУХОВОДОВ. В60 | 20,8 | 0,102 | 0 | 0,867 | 0 | 0,067 | 0 | 1,176
|  | М2 | 9 | 0 | 0,069 | 0 | 0,071
Ж3-30-15 | ВЕНТИЛЯЦИЯ. ОБОРУДОВАНИЕ И ПРИБОРЫ. В61 | 20 | 0,252 | 0,008 | 0,885 | 0 | 0,187 | 0 | 1,578
|  | ШТ (КОМП | 21 | 0,001 | 0,064 | 0 | 0,182
Ж3-30-11 | ВЕНТИЛЯЦИЯ. ВОЗДУХОВОДЫ. В61 | 67,577 | 1,41 | 0,108 | 3,006 | 0 | 1,194 | 0 | 7,02
|  | М2 | 110 | 0,064 | 0,219 | 0 | 1,083
Ж3-30-12 | ВЕНТИЛЯЦИЯ. ИЗОЛЯЦИЯ ВОЗДУХОВОДОВ. В61 | 27,3 | 0,134 | 0 | 1,129 | 0 | 0,088 | 0 | 1,534
|  | М2 | 11 | 0 | 0,09 | 0 | 0,093
Ж3-30-15 | ВЕНТИЛЯЦИЯ. ОБОРУДОВАНИЕ И ПРИБОРЫ. В62 | 6 | 0,08 | 0,002 | 0,48 | 0 | 0,06 | 0 | 0,713
|  | ШТ (КОМП | 6 | 0 | 0,034 | 0 | 0,057
Ж3-30-11 | ВЕНТИЛЯЦИЯ. ВОЗДУХОВОДЫ. В62 | 29,488 | 0,607 | 0,046 | 1,407 | 0 | 0,513 | 0 | 3,141
|  | М2 | 47 | 0,028 | 0,102 | 0 | 0,466
Ж3-30-12 | ВЕНТИЛЯЦИЯ. ИЗОЛЯЦИЯ ВОЗДУХОВОДОВ. В62 | 6,1 | 0,03 | 0 | 0,251 | 0 | 0,02 | 0 | 0,342
|  | М2 | 3 | 0 | 0,02 | 0 | 0,021
Ж3-30-15 | ВЕНТИЛЯЦИЯ. ОБОРУДОВАНИЕ И ПРИБОРЫ. В63 | 3 | 0,093 | 0,004 | 1,322 | 0 | 0,076 | 0 | 1,66
|  | ШТ (КОМП | 7 | 0 | 0,096 | 0 | 0,069
Ж3-30-11 | ВЕНТИЛЯЦИЯ. ВОЗДУХОВОДЫ. В63 | 16,153 | 0,36 | 0,028 | 0,828 | 0 | 0,305 | 0 | 1,857
|  | М2 | 28 | 0,017 | 0,06 | 0 | 0,276
Ж3-30-12 | ВЕНТИЛЯЦИЯ. ИЗОЛЯЦИЯ ВОЗДУХОВОДОВ. В63 | 2,5 | 0,012 | 0 | 0,098 | 0 | 0,008 | 0 | 0,135
|  | М2 | 1 | 0 | 0,008 | 0 | 0,009
Ж3-30-15 | ВЕНТИЛЯЦИЯ. ОБОРУДОВАНИЕ И ПРИБОРЫ. В64 | 22 | 0,386 | 0,023 | 0,887 | 0 | 0,314 | 0 | 1,96
|  | ШТ (КОМП | 31 | 0,002 | 0,065 | 0 | 0,285
Ж3-30-11 | ВЕНТИЛЯЦИЯ. ВОЗДУХОВОДЫ. В64 | 136,859 | 2,986 | 0,23 | 5,953 | 0 | 2,529 | 0 | 14,426
|  | М2 | 233 | 0,137 | 0,434 | 0 | 2,294
Ж3-30-12 | ВЕНТИЛЯЦИЯ. ИЗОЛЯЦИЯ ВОЗДУХОВОДОВ. В64 | 25,3 | 0,124 | 0 | 1,035 | 0 | 0,081 | 0 | 1,41
|  | М2 | 10 | 0 | 0,083 | 0 | 0,087
Ж3-30-15 | ВЕНТИЛЯЦИЯ. ОБОРУДОВАНИЕ И ПРИБОРЫ. В65 | 8 | 0,118 | 0,005 | 0,632 | 0 | 0,094 | 0 | 0,981
|  | ШТ (КОМП | 10 | 0,001 | 0,045 | 0 | 0,087
Ж3-30-11 | ВЕНТИЛЯЦИЯ. ВОЗДУХОВОДЫ. В65 | 34,496 | 0,707 | 0,054 | 1,588 | 0 | 0,598 | 0 | 3,606
|  | М2 | 55 | 0,032 | 0,116 | 0 | 0,543
Ж3-30-12 | ВЕНТИЛЯЦИЯ. ИЗОЛЯЦИЯ ВОЗДУХОВОДОВ. В65 | 14,2 | 0,07 | 0 | 0,577 | 0 | 0,046 | 0 | 0,788
|  | М2 | 6 | 0 | 0,046 | 0 | 0,049
Ж3-30-15 | ВЕНТИЛЯЦИЯ. ОБОРУДОВАНИЕ И ПРИБОРЫ. В66 | 2 | 0,035 | 0,002 | 0,085 | 0 | 0,028 | 0 | 0,183
|  | ШТ (КОМП | 3 | 0 | 0,007 | 0 | 0,026
Ж3-30-11 | ВЕНТИЛЯЦИЯ. ВОЗДУХОВОДЫ. В66 | 11,598 | 0,258 | 0,02 | 0,715 | 0 | 0,219 | 0 | 1,462
|  | М2 | 20 | 0,012 | 0,052 | 0 | 0,198
Ж3-30-12 | ВЕНТИЛЯЦИЯ. ИЗОЛЯЦИЯ ВОЗДУХОВОДОВ. В66 | 2,2 | 0,011 | 0 | 0,088 | 0 | 0,007 | 0 | 0,121
|  | М2 | 1 | 0 | 0,007 | 0 | 0,008
Ж3-30-15 | ВЕНТИЛЯЦИЯ. ОБОРУДОВАНИЕ И ПРИБОРЫ. В67 | 10 | 0,173 | 0,011 | 0,844 | 0 | 0,141 | 0 | 1,358
|  | ШТ (КОМП | 14 | 0,001 | 0,061 | 0 | 0,128
Ж3-30-11 | ВЕНТИЛЯЦИЯ. ВОЗДУХОВОДЫ. В67 | 58,8 | 0,837 | 0,064 | 3,764 | 0 | 0,708 | 0 | 6,29
|  | М2 | 65 | 0,038 | 0,274 | 0 | 0,643
Ж3-30-12 | ВЕНТИЛЯЦИЯ. ИЗОЛЯЦИЯ ВОЗДУХОВОДОВ. В67 | 6 | 0,029 | 0 | 0,258 | 0 | 0,019 | 0 | 0,348
|  | М2 | 2 | 0 | 0,021 | 0 | 0,021
Ж3-30-15 | ВЕНТИЛЯЦИЯ. ОБОРУДОВАНИЕ И ПРИБОРЫ. В68 | 14 | 0,259 | 0,015 | 1,273 | 0 | 0,211 | 0 | 2,042
|  | ШТ (КОМП | 21 | 0,002 | 0,092 | 0 | 0,192
Ж3-30-11 | ВЕНТИЛЯЦИЯ. ВОЗДУХОВОДЫ. В68 | 101,045 | 1,854 | 0,142 | 5,548 | 0 | 1,57 | 0 | 10,941
|  | М2 | 145 | 0,084 | 0,403 | 0 | 1,424
Ж3-30-12 | ВЕНТИЛЯЦИЯ. ИЗОЛЯЦИЯ ВОЗДУХОВОДОВ. В68 | 25,9 | 0,127 | 0 | 1,094 | 0 | 0,083 | 0 | 1,48
|  | М2 | 11 | 0 | 0,087 | 0 | 0,089
Ж3-30-15 | ВЕНТИЛЯЦИЯ. ОБОРУДОВАНИЕ И ПРИБОРЫ. В69 | 6 | 0,096 | 0,004 | 0,612 | 0 | 0,076 | 0 | 0,903
|  | ШТ (КОМП | 8 | 0 | 0,044 | 0 | 0,071
Ж3-30-11 | ВЕНТИЛЯЦИЯ. ВОЗДУХОВОДЫ.В69 | 40,176 | 0,839 | 0,064 | 2,272 | 0 | 0,71 | 0 | 4,695
|  | М2 | 65 | 0,038 | 0,165 | 0 | 0,645
Ж3-30-12 | ВЕНТИЛЯЦИЯ. ИЗОЛЯЦИЯ ВОЗДУХОВОДОВ. В69 | 4,8 | 0,024 | 0 | 0,198 | 0 | 0,015 | 0 | 0,269
|  | М2 | 2 | 0 | 0,016 | 0 | 0,016
Ж3-30-15 | ВЕНТИЛЯЦИЯ. ОБОРУДОВАНИЕ И ПРИБОРЫ. В70 | 8 | 0,118 | 0,005 | 0,633 | 0 | 0,094 | 0 | 0,982
|  | ШТ (КОМП | 10 | 0,001 | 0,045 | 0 | 0,087
Ж3-30-11 | ВЕНТИЛЯЦИЯ. ВОЗДУХОВОДЫ.В70 | 37,357 | 0,768 | 0,059 | 1,698 | 0 | 0,65 | 0 | 3,889
|  | М2 | 60 | 0,035 | 0,124 | 0 | 0,59
Ж3-30-12 | ВЕНТИЛЯЦИЯ. ИЗОЛЯЦИЯ ВОЗДУХОВОДОВ. В70 | 15,2 | 0,074 | 0 | 0,605 | 0 | 0,049 | 0 | 0,828
|  | М2 | 6 | 0 | 0,048 | 0 | 0,052
Ж3-30-15 | ВЕНТИЛЯЦИЯ. ОБОРУДОВАНИЕ И ПРИБОРЫ. В71 | 16 | 0,177 | 0,006 | 0,221 | 0 | 0,127 | 0 | 0,674
|  | ШТ (КОМП | 14 | 0 | 0,016 | 0 | 0,127
Ж3-30-11 | ВЕНТИЛЯЦИЯ. ВОЗДУХОВОДЫ.В71 | 65,048 | 1,356 | 0,104 | 2,746 | 0 | 1,148 | 0 | 6,596
|  | М2 | 106 | 0,062 | 0,2 | 0 | 1,042
Ж3-30-12 | ВЕНТИЛЯЦИЯ. ИЗОЛЯЦИЯ ВОЗДУХОВОДОВ. В71 | 24,5 | 0,12 | 0 | 1,005 | 0 | 0,079 | 0 | 1,368
|  | М2 | 10 | 0 | 0,08 | 0 | 0,084
Ж3-30-15 | ВЕНТИЛЯЦИЯ. ОБОРУДОВАНИЕ И ПРИБОРЫ. В73 | 7 | 0,08 | 0,003 | 0,131 | 0 | 0,058 | 0 | 0,34
|  | ШТ (КОМП | 7 | 0 | 0,01 | 0 | 0,058
Ж3-30-11 | ВЕНТИЛЯЦИЯ. ВОЗДУХОВОДЫ.В73 | 40,825 | 0,851 | 0,065 | 1,836 | 0 | 0,721 | 0 | 4,26
|  | М2 | 66 | 0,039 | 0,133 | 0 | 0,654
Ж3-30-12 | ВЕНТИЛЯЦИЯ. ИЗОЛЯЦИЯ ВОЗДУХОВОДОВ. В73 | 3,3 | 0,016 | 0 | 0,135 | 0 | 0,011 | 0 | 0,184
|  | М2 | 1 | 0 | 0,011 | 0 | 0,011
Ж3-30-15 | ВЕНТИЛЯЦИЯ. ОБОРУДОВАНИЕ И ПРИБОРЫ. В74 | 22 | 0,29 | 0,012 | 0,914 | 0 | 0,22 | 0 | 1,713
|  | ШТ (КОМП | 23 | 0,001 | 0,066 | 0 | 0,211
Ж3-30-11 | ВЕНТИЛЯЦИЯ. ВОЗДУХОВОДЫ.В74 | 79,216 | 1,667 | 0,128 | 4,194 | 0 | 1,411 | 0 | 8,986
|  | М2 | 130 | 0,076 | 0,305 | 0 | 1,281
Ж3-30-12 | ВЕНТИЛЯЦИЯ. ИЗОЛЯЦИЯ ВОЗДУХОВОДОВ. В74 | 22 | 0,108 | 0 | 0,915 | 0 | 0,071 | 0 | 1,242
|  | М2 | 9 | 0 | 0,073 | 0 | 0,075
Ж3-30-11 | ВЕНТИЛЯЦИЯ. ВОЗДУХОВОДЫ.В75 | 21,688 | 0,448 | 0,034 | 0,939 | 0 | 0,379 | 0 | 2,212
|  | М2 | 35 | 0,02 | 0,068 | 0 | 0,344
Ж3-30-12 | ВЕНТИЛЯЦИЯ. ИЗОЛЯЦИЯ ВОЗДУХОВОДОВ. В75 | 3,3 | 0,016 | 0 | 0,135 | 0 | 0,011 | 0 | 0,184
|  | М2 | 1 | 0 | 0,011 | 0 | 0,011
Ж3-30-15 | ВЕНТИЛЯЦИЯ. ОБОРУДОВАНИЕ И ПРИБОРЫ. В77 | 17 | 0,311 | 0,018 | 1,399 | 0 | 0,254 | 0 | 2,313
|  | ШТ (КОМП | 25 | 0,002 | 0,101 | 0 | 0,23
Ж3-30-11 | ВЕНТИЛЯЦИЯ. ВОЗДУХОВОДЫ.В77 | 42,276 | 0,808 | 0,062 | 2,127 | 0 | 0,684 | 0 | 4,457
|  | М2 | 63 | 0,037 | 0,155 | 0 | 0,621
Ж3-30-12 | ВЕНТИЛЯЦИЯ. ИЗОЛЯЦИЯ ВОЗДУХОВОДОВ. В77 | 5,7 | 0,028 | 0 | 0,24 | 0 | 0,018 | 0 | 0,325
|  | М2 | 2 | 0 | 0,019 | 0 | 0,02
Ж3-30-15 | ВЕНТИЛЯЦИЯ. ОБОРУДОВАНИЕ И ПРИБОРЫ. В78 | 28 | 0,419 | 0,02 | 1,313 | 0 | 0,327 | 0 | 2,48
|  | ШТ (КОМП | 34 | 0,002 | 0,095 | 0 | 0,306
Ж3-30-11 | ВЕНТИЛЯЦИЯ. ВОЗДУХОВОДЫ.В78 | 84,136 | 1,669 | 0,128 | 3,999 | 0 | 1,413 | 0 | 8,782
|  | М2 | 130 | 0,076 | 0,291 | 0 | 1,282
Ж3-30-12 | ВЕНТИЛЯЦИЯ. ИЗОЛЯЦИЯ ВОЗДУХОВОДОВ. В78 | 20,2 | 0,099 | 0 | 0,846 | 0 | 0,065 | 0 | 1,146
|  | М2 | 8 | 0 | 0,067 | 0 | 0,069
Ж3-30-15 | ВЕНТИЛЯЦИЯ. ОБОРУДОВАНИЕ И ПРИБОРЫ. В79 | 6 | 0,08 | 0,002 | 0,48 | 0 | 0,06 | 0 | 0,713
|  | ШТ (КОМП | 6 | 0 | 0,034 | 0 | 0,057
Ж3-30-11 | ВЕНТИЛЯЦИЯ. ВОЗДУХОВОДЫ.В79 | 23,732 | 0,487 | 0,037 | 0,909 | 0 | 0,412 | 0 | 2,285
|  | М2 | 38 | 0,022 | 0,066 | 0 | 0,374
Ж3-30-12 | ВЕНТИЛЯЦИЯ. ИЗОЛЯЦИЯ ВОЗДУХОВОДОВ. В79 | 3 | 0,015 | 0 | 0,224 | 0 | 0,01 | 0 | 0,277
|  | М2 | 1 | 0 | 0,018 | 0 | 0,01
Ж3-30-15 | ВЕНТИЛЯЦИЯ. ОБОРУДОВАНИЕ И ПРИБОРЫ. В81 | 16 | 0,226 | 0,007 | 0,838 | 0 | 0,167 | 0 | 1,462
|  | ШТ (КОМП | 18 | 0,001 | 0,061 | 0 | 0,163
Ж3-30-11 | ВЕНТИЛЯЦИЯ. ВОЗДУХОВОДЫ. В81 | 96,141 | 1,987 | 0,152 | 4,274 | 0 | 1,682 | 0 | 9,932
|  | М2 | 155 | 0,09 | 0,311 | 0 | 1,526
Ж3-30-12 | ВЕНТИЛЯЦИЯ. ИЗОЛЯЦИЯ ВОЗДУХОВОДОВ. В81 | 18,8 | 0,092 | 0 | 0,773 | 0 | 0,061 | 0 | 1,052
|  | М2 | 8 | 0 | 0,062 | 0 | 0,064
Ж3-30-15 | ВЕНТИЛЯЦИЯ. ОБОРУДОВАНИЕ И ПРИБОРЫ. В82 | 2 | 0,035 | 0,002 | 0,1 | 0 | 0,028 | 0 | 0,199
|  | ШТ (КОМП | 3 | 0 | 0,008 | 0 | 0,026
Ж3-30-11 | ВЕНТИЛЯЦИЯ. ВОЗДУХОВОДЫ. В82 | 12,349 | 0,266 | 0,021 | 0,594 | 0 | 0,225 | 0 | 1,354
|  | М2 | 21 | 0,012 | 0,043 | 0 | 0,205
Ж3-30-12 | ВЕНТИЛЯЦИЯ. ИЗОЛЯЦИЯ ВОЗДУХОВОДОВ. В82 | 2,5 | 0,012 | 0 | 0,102 | 0 | 0,008 | 0 | 0,139
|  | М2 | 1 | 0 | 0,008 | 0 | 0,009
Ж3-30-15 | ВЕНТИЛЯЦИЯ. ОБОРУДОВАНИЕ И ПРИБОРЫ. В83 | 3 | 0,052 | 0,003 | 0,145 | 0 | 0,042 | 0 | 0,291
|  | ШТ (КОМП | 4 | 0 | 0,011 | 0 | 0,038
Ж3-30-11 | ВЕНТИЛЯЦИЯ. ВОЗДУХОВОДЫ. В83 | 77,7 | 1,37 | 0,105 | 4,306 | 0 | 1,16 | 0 | 8,307
|  | М2 | 107 | 0,062 | 0,313 | 0 | 1,053
Ж3-30-12 | ВЕНТИЛЯЦИЯ. ИЗОЛЯЦИЯ ВОЗДУХОВОДОВ. В83 | 38,8 | 0,19 | 0 | 1,644 | 0 | 0,125 | 0 | 2,223
|  | М2 | 16 | 0 | 0,131 | 0 | 0,133
Ж3-30-15 | ВЕНТИЛЯЦИЯ. ОБОРУДОВАНИЕ И ПРИБОРЫ. В84 | 3 | 0,048 | 0,002 | 0,215 | 0 | 0,039 | 0 | 0,356
|  | ШТ (КОМП | 4 | 0 | 0,016 | 0 | 0,036
Ж3-30-11 | ВЕНТИЛЯЦИЯ. ВОЗДУХОВОДЫ. В84 | 10,455 | 0,233 | 0,018 | 0,471 | 0 | 0,197 | 0 | 1,132
|  | М2 | 18 | 0,011 | 0,034 | 0 | 0,179
Ж3-30-12 | ВЕНТИЛЯЦИЯ. ИЗОЛЯЦИЯ ВОЗДУХОВОДОВ. В84 | 10,6 | 0,052 | 0 | 0,393 | 0 | 0,034 | 0 | 0,546
|  | М2 | 4 | 0 | 0,031 | 0 | 0,036
Ж3-30-15 | ВЕНТИЛЯЦИЯ. ОБОРУДОВАНИЕ И ПРИБОРЫ. В85 | 8 | 0,118 | 0,005 | 0,632 | 0 | 0,094 | 0 | 0,981
|  | ШТ (КОМП | 10 | 0,001 | 0,045 | 0 | 0,087
Ж3-30-11 | ВЕНТИЛЯЦИЯ. ВОЗДУХОВОДЫ. В85 | 30,96 | 0,635 | 0,049 | 1,277 | 0 | 0,538 | 0 | 3,08
|  | М2 | 50 | 0,029 | 0,093 | 0 | 0,488
Ж3-30-12 | ВЕНТИЛЯЦИЯ. ИЗОЛЯЦИЯ ВОЗДУХОВОДОВ. В85 | 15 | 0,074 | 0 | 0,842 | 0 | 0,048 | 0 | 1,082
|  | М2 | 6 | 0 | 0,067 | 0 | 0,051
Ж3-30-15 | ВЕНТИЛЯЦИЯ. ОБОРУДОВАНИЕ И ПРИБОРЫ. В88 | 0 | 0 | 0 | 0,04 | 0 | 0 | 0 | 0,043
|  | ШТ (КОМП | 0 | 0 | 0,003 | 0 | 0
Ж3-30-11 | ВЕНТИЛЯЦИЯ. ВОЗДУХОВОДЫ. В88 | 11,044 | 0,246 | 0,019 | 0,534 | 0 | 0,208 | 0 | 1,235
|  | М2 | 19 | 0,011 | 0,039 | 0 | 0,189
Ж3-30-12 | ВЕНТИЛЯЦИЯ. ИЗОЛЯЦИЯ ВОЗДУХОВОДОВ. В88 | 15,9 | 0,078 | 0 | 0,208 | 0 | 0,051 | 0 | 0,408
|  | М2 | 7 | 0 | 0,017 | 0 | 0,054
Ж3-30-15 | ВЕНТИЛЯЦИЯ. ОБОРУДОВАНИЕ И ПРИБОРЫ. В89 | 9 | 0,258 | 0,008 | 4,173 | 0 | 0,207 | 0 | 5,138
|  | ШТ (КОМП | 21 | 0,001 | 0,302 | 0 | 0,19
Ж3-30-11 | ВЕНТИЛЯЦИЯ. ВОЗДУХОВОДЫ. В89 | 53,374 | 1,188 | 0,092 | 2,6 | 0 | 1,007 | 0 | 5,989
|  | М2 | 93 | 0,055 | 0,189 | 0 | 0,913
Ж3-30-11 | ВЕНТИЛЯЦИЯ. ВОЗДУХОВОДЫ. В90 | 10,959 | 0,244 | 0,019 | 0,659 | 0 | 0,207 | 0 | 1,365
|  | М2 | 19 | 0,011 | 0,048 | 0 | 0,188
Ж3-30-12 | ВЕНТИЛЯЦИЯ. ИЗОЛЯЦИЯ ВОЗДУХОВОДОВ. В90 | 4 | 0,02 | 0 | 0,149 | 0 | 0,013 | 0 | 0,208
|  | М2 | 2 | 0 | 0,012 | 0 | 0,014
Ж3-30-15 | ВЕНТИЛЯЦИЯ. ОБОРУДОВАНИЕ И ПРИБОРЫ. В90 | 1 | 0,017 | 0,001 | 0,033 | 0 | 0,014 | 0 | 0,08
|  | ШТ (КОМП | 1 | 0 | 0,002 | 0 | 0,013
Ж3-30-11 | ВЕНТИЛЯЦИЯ. ВОЗДУХОВОДЫ. В91 | 18,338 | 0,408 | 0,032 | 0,943 | 0 | 0,346 | 0 | 2,112
|  | М2 | 32 | 0,019 | 0,069 | 0 | 0,314
Ж3-30-15 | ВЕНТИЛЯЦИЯ. ОБОРУДОВАНИЕ И ПРИБОРЫ. В91 | 6 | 0,184 | 0,007 | 2,796 | 0 | 0,149 | 0 | 3,475
|  | ШТ (КОМП | 14 | 0,001 | 0,203 | 0 | 0,136
Ж3-30-15 | ВЕНТИЛЯЦИЯ. ОБОРУДОВАНИЕ И ПРИБОРЫ. В92 | 6 | 0,184 | 0,007 | 1,192 | 0 | 0,149 | 0 | 1,754
|  | ШТ (КОМП | 14 | 0,001 | 0,086 | 0 | 0,136
Ж3-30-11 | ВЕНТИЛЯЦИЯ. ВОЗДУХОВОДЫ. В92 | 62,353 | 1,332 | 0,102 | 3,062 | 0 | 1,128 | 0 | 6,87
|  | М2 | 104 | 0,061 | 0,223 | 0 | 1,023
Ж3-30-15 | ВЕНТИЛЯЦИЯ. ОБОРУДОВАНИЕ И ПРИБОРЫ. В93 | 10 | 0,19 | 0,01 | 1,141 | 0 | 0,155 | 0 | 1,719
|  | ШТ (КОМП | 15 | 0,001 | 0,082 | 0 | 0,141
Ж3-30-11 | ВЕНТИЛЯЦИЯ. ВОЗДУХОВОДЫ. В93 | 68,641 | 1,379 | 0,106 | 2,846 | 0 | 1,168 | 0 | 6,765
|  | М2 | 108 | 0,063 | 0,207 | 0 | 1,059
Ж3-30-15 | ВЕНТИЛЯЦИЯ. ОБОРУДОВАНИЕ И ПРИБОРЫ. В94 | 3 | 0,048 | 0,002 | 0,221 | 0 | 0,039 | 0 | 0,362
|  | ШТ (КОМП | 4 | 0 | 0,016 | 0 | 0,036
Ж3-30-11 | ВЕНТИЛЯЦИЯ. ВОЗДУХОВОДЫ. В94 | 9,035 | 0,2 | 0,015 | 0,354 | 0 | 0,17 | 0 | 0,919
|  | М2 | 16 | 0,009 | 0,026 | 0 | 0,154
Ж3-30-12 | ВЕНТИЛЯЦИЯ. ИЗОЛЯЦИЯ ВОЗДУХОВОДОВ. В94 | 11,4 | 0,056 | 0 | 0,247 | 0 | 0,037 | 0 | 0,399
|  | М2 | 5 | 0 | 0,02 | 0 | 0,039
Ж3-30-15 | ВЕНТИЛЯЦИЯ. ОБОРУДОВАНИЕ И ПРИБОРЫ. В95 | 4 | 0,067 | 0,004 | 0,224 | 0 | 0,055 | 0 | 0,417
|  | ШТ (КОМП | 5 | 0 | 0,017 | 0 | 0,05
Ж3-30-11 | ВЕНТИЛЯЦИЯ. ВОЗДУХОВОДЫ. В95 | 10,932 | 0,243 | 0,019 | 0,421 | 0 | 0,206 | 0 | 1,106
|  | М2 | 19 | 0,011 | 0,031 | 0 | 0,186
Ж3-30-12 | ВЕНТИЛЯЦИЯ. ИЗОЛЯЦИЯ ВОЗДУХОВОДОВ. В95 | 8,1 | 0,04 | 0 | 0,311 | 0 | 0,026 | 0 | 0,43
|  | М2 | 3 | 0 | 0,025 | 0 | 0,028
Ж3-30-15 | ВЕНТИЛЯЦИЯ. ОБОРУДОВАНИЕ И ПРИБОРЫ. В96 | 13 | 0,151 | 0,003 | 0,588 | 0 | 0,109 | 0 | 1,001
|  | ШТ (КОМП | 13 | 0 | 0,042 | 0 | 0,108
Ж3-30-11 | ВЕНТИЛЯЦИЯ. ВОЗДУХОВОДЫ. В96 | 57,465 | 1,235 | 0,095 | 2,209 | 0 | 1,046 | 0 | 5,695
|  | М2 | 96 | 0,056 | 0,161 | 0 | 0,949
Ж3-30-15 | ВЕНТИЛЯЦИЯ. ОБОРУДОВАНИЕ И ПРИБОРЫ. В97 | 11 | 0,199 | 0,012 | 1,089 | 0 | 0,162 | 0 | 1,688
|  | ШТ (КОМП | 16 | 0,001 | 0,079 | 0 | 0,147
Ж3-30-11 | ВЕНТИЛЯЦИЯ. ВОЗДУХОВОДЫ. В97 | 23,04 | 0,425 | 0,033 | 1,176 | 0 | 0,36 | 0 | 2,406
|  | М2 | 33 | 0,019 | 0,086 | 0 | 0,326
Ж3-30-12 | ВЕНТИЛЯЦИЯ. ИЗОЛЯЦИЯ ВОЗДУХОВОДОВ. В97 | 6,8 | 0,033 | 0 | 0,288 | 0 | 0,022 | 0 | 0,389
|  | М2 | 3 | 0 | 0,023 | 0 | 0,023
Ж3-30-11 | ВЕНТИЛЯЦИЯ. ВОЗДУХОВОДЫ. ОБЩИЙ ОБЪЕМ | 310 | 6,039 | 0,43 | 22,452 | 0 | 5,041 | 0 | 40,226
|  | М2 | 470 | 0,249 | 1,655 | 0 | 4,609
Ж3-30-12 | ВЕНТИЛЯЦИЯ. ИЗОЛЯЦИЯ ВОЗДУХОВОДОВ | 125,3 | 29,87 | 0,592 | 104,559 | 0 | 20,752 | 0 | 178,624
|  | М3 | 2299 | 0,368 | 7,729 | 0 | 15,122
Ж3-30-93 | ЗДАНИЕ - ИНЖЕНЕРНОЕ ОБЕСПЕЧЕНИЕ. ВЕНТИЛЯЦИЯ И ХОЛОДОСНАБЖЕНИЕ. ДРУГОЕ. ПУСК И РЕГУЛИРОВКА СИСТЕМ ВЕНТИЛЯЦИИ | 21431,43 | 7,995 | 0,586 | 0 | 0 | 6,737 | 0 | 21,431
|  | РУБ | 624 | 0,325 | 0 | 0 | 6,113
| И Т О Г О | 0 | 276,91 | 15,318 | 968,808 | 3249,213 | 196,092 | 0 | 5019,472
|  |  | 21496 | 7,846 | 71,072 | 64,985 | 177,074
| СОСТАВИЛ | ______________________________ | [5 empty] | ГОРЕГЛЯД
|  | (должность служащего) |  |  |  | (подпись) |  | (инициалы,фамилия)
| ПРОВЕРИЛ | ______________________________ | [5 empty] | ПАВЛЕНКО
|  | (должность служащего) |  |  |  | (подпись) |  | (инициалы,фамилия)

## 3211-12-2005-Q1
НАИМЕНОВАНИЕ ОБЪЕКТА |  | "РЕКОНСТРУКЦИЯ ГИНЕКОЛОГИЧЕСКОГО, ХИРУРГИЧЕСКОГО И ПСИХОНЕВРОЛОГИЧЕСКОГО КОРПУСОВ УЧРЕЖДЕНИЯ ЗДРАВООХРАНЕНИЯ "6-Я ГОРОДСКАЯ КЛИНИЧЕСКАЯ БОЛЬНИЦА" ПО УЛ. УРАЛЬСКОЙ, 5 В Г. МИНСКЕ ПОД РАЗМЕЩЕНИЕ ЛЕЧЕБНО-ДИАГНОСТИЧЕСКОГО КОРПУСА КЛИНИЧЕСКОГО ЦЕНТРА ТРАВМАТОЛОГИИ И ОРТОПЕДИИ". 2 ОЧЕРЕДЬ СТРОИТЕЛЬСТВА
КОД ОБЪЕКТА |  | 23.008.2
НАИМЕНОВАНИЕ ЗДАНИЯ, СООРУЖЕНИЯ |  | ЗДАНИЕ БЛОКА N5А
ШИФР ЗДАНИЯ, СООРУЖЕНИЯ |  | 23.008.2.5А
КОМПЛЕКТ ЧЕРТЕЖЕЙ |  | ОВ
ВЕДОМОСТЬ ОБЪЕМОВ РАБОТ И РАСХОДОВ РЕСУРСОВ С КОДАМИ РБ ДЛЯ ЛОКАЛЬНОЙ СМЕТЫ № 2005
(НОРМЫ 2022г.)
ВНУТРЕННИЕ САНТЕХНИЧЕСКИЕ УСТРОЙСТВА#ВЕНТИЛЯЦИЯ#ВЗАМЕН СМ. 2005 НА СУММУ 5006,761 Т.Р.
ОБОСНОВАНИЕ | НАИМЕНОВАНИЕ ВИДОВ | ЕДИНИЦА ИЗМЕРЕНИЯ | КОД | НАИМЕНОВАНИЕ РЕСУРСОВ | ЕД.ИЗМ. | КОЛИЧЕСТВО
| РАБОТ | ОБЪЕМ | РЕСУРСА
1 | 2 | 3 | 4 | 5 | 6 | 7
Ж3-30-15 | ВЕНТИЛЯЦИЯ. ОБОРУДОВАНИЕ И ПРИБОРЫ | ШТ (КОМП 166
|  |  | 1-1 | ЗАТРАТЫ ТРУДА РАБОЧИХ | ЧЕЛ.Ч | 5066.892
|  |  | 1-3 | ЗАТРАТЫ ТРУДА МАШИНИСТОВ | ЧЕЛ.-Ч | 54.43
|  |  | М020302 | КРАНЫ БАШЕННЫЕ ПРИСТАВНЫЕ 4-10 Т | МАШ.Ч | 1.38
|  |  | М030303 | ЛЕБЕДКИ РУЧНЫЕ И РЫЧАЖНЫЕ ТЯГОВЫМ УСИЛИЕМ 14,72 (1,5) КН (Т) | МАШ.Ч | 1232.95
|  |  | М030305 | ЛЕБЕДКИ РУЧНЫЕ И РЫЧАЖНЫЕ ТЯГОВЫМ УСИЛИЕМ 31,39 (3,2) КН (Т) | МАШ.Ч | 16.52
|  |  | М030402 | ЛЕБЕДКИ ЭЛЕКТРИЧЕСКИЕ ТЯГОВЫМ УСИЛИЕМ ДО 12,26 (1,25) КН (Т) | МАШ.Ч | 72.55
|  |  | М031801 | ВЫШКИ ТЕЛЕСКОПИЧЕСКИЕ 0,35 Т | МАШ.Ч | 8.48
|  |  | М040201 | АГРЕГАТЫ СВАРОЧНЫЕ ПЕРЕДВИЖНЫЕ С НОМИНАЛЬНЫМ СВАРОЧНЫМ ТОКОМ 250-400 А С БЕНЗИНОВЫМ ДВИГАТЕЛЕМ | МАШ.Ч | 48.05
|  |  | М040502 | УСТАНОВКИ ДЛЯ СВАРКИ РУЧНОЙ ДУГОВОЙ (ПОСТОЯННОГО ТОКА) | МАШ.Ч | 18.1
|  |  | М134041 | ШУРУПОВЕРТ | МАШ.Ч | 1.008
|  |  | М331615* | ДРЕЛИ ЭЛЕКТРИЧЕСКИЕ | МАШ.Ч | 14.14
|  |  | М331617 | СРЕДСТВА МАЛОЙ МЕХАНИЗАЦИИ | МАШ.Ч | 43.51
|  |  | М400001 | АВТОМОБИЛЬ БОРТОВОЙ, ГРУЗОПОДЪЕМНОСТЬЮ ДО 5 Т | МАШ.Ч | 1.06
|  |  | 1 | Материалы для строительных работ
|  |  | 1/10 | Материалы для строительных работ общего назначения
|  |  | 1/10-140 | Электроды, прутки винипластовые, проволока сварочные
|  |  | 1/10-140-40/95 | ЭЛЕКТРОДЫ ТИПА Э42 ДИАМЕТРОМ 4 ММ | Т | 0.00352
|  |  | 1/10-140-40/150 | ЭЛЕКТРОДЫ ТИПА Э42А ДИАМЕТРОМ 5 ММ | Т | 0.03534
|  |  | 1/10-170 | Оснастка технологическая и инструментальная
|  |  | 1/10-170-10/95 | СВЕРЛА СПИРАЛЬНЫЕ УДЛИНЕННЫЕ С КОНИЧЕСКИМ ХВОСТОВИКОМ (ПО МЕТАЛЛУ), ДИАМЕТРОМ 7-8,6 ММ | ШТ. | 0.096
|  |  | 1/10-170-10/135 | СВЕРЛА С SDS PLUS ХВОСТОВИКОМ (НАКОНЕЧНИК ИЗ ТВЕРДОСПЛАВНОЙ СТАЛИ) (ПО БЕТОНУ), ДИАМЕТРОМ 8-10 ММ, ДЛИНОЙ 260 (265) ММ | ШТ. | 1.6
|  |  | 1/10-180 | Материалы шлифовальные
|  |  | 1/10-180-20/113 | ШКУРКА ШЛИФОВАЛЬНАЯ НА БУМАЖНОЙ ОСНОВЕ ВОДОСТОЙКАЯ | М2 | 0.12
|  |  | 1/10-190 | Бумага и бумажные изделия
|  |  | 1/10-190-17/45 | КАРТОН ПРОКЛАДОЧНЫЙ МАРКИ А | Т | 0.03759
|  |  | 1/10-230 | Материалы для отделочных работ
|  |  | 1/10-230-40-20/136 | КРАСКА МАСЛЯНАЯ МА-15, СУРИК ЖЕЛЕЗНЫЙ | КГ | 26.97
|  |  | 1/10-230-50-15/31 | ОЛИФА НАТУРАЛЬНАЯ | КГ | 13.02
|  |  | 1/10-235 | Изделия герметизирующие, уплотняющие, изолирующие
|  |  | 1/10-235-3/101 | ПАКЛЯ ПРОПИТАННАЯ | КГ | 13.95
|  |  | 1/10-235-5/57 | ПЛАСТИНА РЕЗИНОВАЯ ТЕХНИЧЕСКАЯ ТЕПЛОМОРОЗОКИСЛОТОЩЕЛОЧЕСТОЙКАЯ (ТМКЩ) | КГ | 264.235
|  |  | 1/10-240 | Метизы и крепежные изделия
|  |  | 1/10-240-10-10/131 | БОЛТЫ СТРОИТЕЛЬНЫЕ | Т | 0.002436
|  |  | 1/10-240-10-15/46 | БОЛТЫ С ШЕСТИГРАННОЙ ГОЛОВКОЙ ДИАМЕТРОМ РЕЗЬБЫ 20-(22) ММ | Т | 0.01537
|  |  | 1/10-240-20/1 | ГАЙКИ СТРОИТЕЛЬНЫЕ | Т | 0.000696
|  |  | 1/10-240-20/15 | ГАЙКИ ШЕСТИГРАННЫЕ ДИАМЕТРОМ РЕЗЬБЫ 20-22 ММ | Т | 0.00477
|  |  | 1/10-240-50-16/2 | ШАЙБЫ СТРОИТЕЛЬНЫЕ | КГ | 0.348
|  |  | 1/10-240-50-16/6 | ШАЙБА ПЛОСКАЯ ОЦИНКОВАННАЯ | КГ | 1.59
|  |  | 1/10-240-55-20/20 | ШУРУПЫ-САМОРЕЗЫ ДЛЯ ГИПСОКАРТОНА 3,5 Х 25 ММ | 1000 ШТ. | 0.084
|  |  | 3 | Материалы и изделия для санитарно-технических работ
|  |  | 3/1 | Материалы и изделия для вентиляции и кондиционирования
|  |  | 3/1-10 | Вентиляторы
|  |  | 3/1-10-20/СЦЕН-В1 | ВЕНТИЛЯТОР КАНАЛЬНЫЙ В1 ДИАМЕТРОМ 160ММ С МОНТАЖНЫМИ ХОМУТАМИ | КОМПЛЕКТ | 1
|  |  | 3/1-10-20/СЦЕН-В11 | ВЕНТИЛЯТОР ВЫТЯЖНОЙ КАНАЛЬНЫЙ ДИАМЕТРОМ 200ММ С МОНТАЖНЫМИ ХОМУТАМИ | КОМПЛЕКТ | 1
|  |  | 3/1-10-20/СЦЕН-В12 | ВЕНТИЛЯТОР ВЫТЯЖНОЙ КАНАЛЬНЫЙ ДИАМЕТРОМ 160ММ С МОНТАЖНЫМИ ХОМУТАМИ | КОМПЛЕКТ | 1
|  |  | 3/1-10-20/СЦЕН-В14 | ВЕНТИЛЯТОР КАНАЛЬНЫЙ В14 ДИАМЕТРОМ 160ММ С МОНТАЖНЫМИ ХОМУТАМИ | КОМПЛЕКТ | 1
|  |  | 3/1-10-20/СЦЕН-В17 | ВЕНТИЛЯТОР КАНАЛЬНЫЙ В17 ДИАМЕТРОМ 160ММ С МОНТАЖНЫМИ ХОМУТАМИ | КОМПЛЕКТ | 1
|  |  | 3/1-10-20/СЦЕН-В19 | ВЕНТИЛЯТОР КАНАЛЬНЫЙ В19 ДИАМЕТРОМ 160ММ С МОНТАЖНЫМИ ХОМУТАМИ | КОМПЛЕКТ | 1
|  |  | 3/1-10-20/СЦЕН-В25 | ВЕНТИЛЯТОР ВЫТЯЖНОЙ КАНАЛЬНЫЙ В25 ДИАМЕТРОМ 200ММ С МОНТАЖНЫМИ ХОМУТАМИ | КОМПЛЕКТ | 1
|  |  | 3/1-10-20/СЦЕН-В26 | ВЕНТИЛЯТОР ВЫТЯЖНОЙ КАНАЛЬНЫЙ В26 ДИАМЕТРОМ 160ММ С МОНТАЖНЫМИ ХОМУТАМИ | КОМПЛЕКТ | 1
|  |  | 3/1-10-20/СЦЕН-В41 | ВЕНТИЛЯТОР ВЫТЯЖНОЙ КАНАЛЬНЫЙ В41 ДИАМЕТРОМ 160ММ С МОНТАЖНЫМИ ХОМУТАМИ | КОМПЛЕКТ | 1
|  |  | 3/1-10-20/СЦЕН-В42 | ВЕНТИЛЯТОР ВЫТЯЖНОЙ КАНАЛЬНЫЙ В42 ДИАМЕТРОМ 160ММ С МОНТАЖНЫМИ ХОМУТАМИ | КОМПЛЕКТ | 1
|  |  | 3/1-10-20/СЦЕН-В51 | ВЕНТИЛЯТОР ВЫТЯЖНОЙ КАНАЛЬНЫЙ В51 ДИАМЕТРОМ 160ММ С МОНТАЖНЫМИ ХОМУТАМИ | КОМПЛЕКТ | 1
|  |  | 3/1-10-20/СЦЕН-В7 | ВЕНТИЛЯТОР КАНАЛЬНЫЙ В7 ДИАМЕТРОМ 160ММ С МОНТАЖНЫМИ ХОМУТАМИ | КОМПЛЕКТ | 1
|  |  | 3/1-10-20/СЦЕН-В84 | ВЕНТИЛЯТОР КАНАЛЬНЫЙ В84 ДИАМЕТРОМ 100ММ С МОНТАЖНЫМИ ХОМУТАМИ | КОМПЛЕКТ | 1
|  |  | 3/1-10-20/СЦЕН-В90 | ВЕНТИЛЯТОР КАНАЛЬНЫЙ В90 ДИАМЕТРОМ 160ММ С МОНТАЖНЫМИ ХОМУТАМИ | КОМПЛЕКТ | 1
|  |  | 3/1-10-20/СЦЕН-В94 | ВЕНТИЛЯТОР КАНАЛЬНЫЙ В94 ДИАМЕТРОМ 160ММ С МОНТАЖНЫМИ ХОМУТАМИ | КОМПЛЕКТ | 1
|  |  | 3/1-10-20/СЦЕН-В95 | ВЕНТИЛЯТОР КАНАЛЬНЫЙ В95 ДИАМЕТРОМ 160ММ С МОНТАЖНЫМИ ХОМУТАМИ | КОМПЛЕКТ | 1
|  |  | 3/1-10-20/СЦЕН-П17 | ВЕНТИЛЯТОР КАНАЛЬНЫЙ ПРЯМОУГОЛЬНЫЙ L=4530М3/Ч В КОМПЛЕКТЕ С ГИБКИМИ ВСТАВКАМИ 2ШТ | КОМПЛЕКТ | 1
|  |  | 3/11 | Фланцы
|  |  | 3/11-10 | Фланцы для трубопроводов
|  |  | 3/11-10-10-20/50 | ФЛАНЦЫ СТАЛЬНЫЕ ПЛОСКИЕ ПРИВАРНЫЕ ИЗ СТАЛИ МАРКИ ВСТ3СП2, ВСТ3СП3 ДАВЛЕНИЕМ 1,0 МПА (10 КГС/СМ2) ДИАМЕТРОМ 32 ММ | ШТ. | 372
|  |  | 3/13 | Другие материалы для сантехработ
|  |  | 3/13-10 | Болты с гайками и шайбами
|  |  | 3/13-10-10/10 | БОЛТЫ С ГАЙКАМИ И ШАЙБАМИ ДЛЯ САНИТАРНО-ТЕХНИЧЕСКИХ РАБОТ ДИАМЕТРОМ 8 ММ | Т | 0.01152
|  |  | 3/13-10-10/20 | БОЛТЫ С ГАЙКАМИ И ШАЙБАМИ ДЛЯ САНИТАРНО-ТЕХНИЧЕСКИХ РАБОТ | КГ | 434.2
|  |  | 3/13-10-10/50 | БОЛТЫ С ГАЙКАМИ И ШАЙБАМИ ДЛЯ САНИТАРНО-ТЕХНИЧЕСКИХ РАБОТ ДИАМЕТРОМ 12 ММ | Т | 0.01376
|  |  | 4 | Железобетонные и бетонные изделия и конструкции (в т.ч. типовые), керамические изделия, нерудные материалы, бетоны и растворы
|  |  | 4/1 | Конструкции и изделия бетонные и железобетонные, керамические изделия, нерудные материалы, товарные бетоны и растворы
|  |  | 4/1-4 | Бетоны, растворы, смеси асфальтобетонные
|  |  | 4/1-4-20-20-10-20/10 | РАСТВОРЫ КЛАДОЧНЫЕ ТЯЖЕЛЫЕ ЦЕМЕНТНЫЕ, МАРКИ 100 | М3 | 0.0048
Прочие
|  |  | СЦЕН-В13 | АГРЕГАТ ВЫТЯЖНОЙ В13 L=990М3/Ч В КОМПЛЕКТЕ С ПРЕОБРАЗОВАТЕЛЕМ ЧАСТОТЫ | КОМПЛЕКТ | 1
|  |  | СЦЕН-В15 | АГРЕГАТ ВЫТЯЖНОЙ В15 L=290М3/Ч В КОМПЛЕКТЕ С ПРЕОБРАЗОВАТЕЛЕМ ЧАСТОТЫ | КОМПЛЕКТ | 1
|  |  | СЦЕН-В16 | АГРЕГАТ ВЫТЯЖНОЙ В16 L=185М3/Ч В КОМПЛЕКТЕ С ПРЕОБРАЗОВАТЕЛЕМ ЧАСТОТЫ | КОМПЛЕКТ | 1
|  |  | СЦЕН-В18 | АГРЕГАТ ВЫТЯЖНОЙ В18 L=1265М3/Ч В КОМПЛЕКТЕ С ПРЕОБРАЗОВАТЕЛЕМ ЧАСТОТЫ | КОМПЛЕКТ | 1
|  |  | СЦЕН-В20 | АГРЕГАТ ВЫТЯЖНОЙ В20 L=905М3/Ч В КОМПЛЕКТЕ С ПРЕОБРАЗОВАТЕЛЕМ ЧАСТОТЫ | КОМПЛЕКТ | 1
|  |  | СЦЕН-В23 | АГРЕГАТ ВЫТЯЖНОЙ В23 L=425М3/Ч В КОМПЛЕКТЕ С ПРЕОБРАЗОВАТЕЛЕМ ЧАСТОТЫ | КОМПЛЕКТ | 1
|  |  | СЦЕН-В24 | АГРЕГАТ ВЫТЯЖНОЙ В24 L=745М3/Ч В КОМПЛЕКТЕ С ПРЕОБРАЗОВАТЕЛЕМ ЧАСТОТЫ | КОМПЛЕКТ | 1
|  |  | СЦЕН-В27 | АГРЕГАТ ВЫТЯЖНОЙ В27 L=860М3/Ч В КОМПЛЕКТЕ С ПРЕОБРАЗОВАТЕЛЕМ ЧАСТОТЫ | КОМПЛЕКТ | 1
|  |  | СЦЕН-В28 | АГРЕГАТ ВЫТЯЖНОЙ В28 L=880М3/Ч В КОМПЛЕКТЕ С ПРЕОБРАЗОВАТЕЛЕМ ЧАСТОТЫ | КОМПЛЕКТ | 1
|  |  | СЦЕН-В3 | АГРЕГАТ ВЫТЯЖНОЙ В3 L=730М3/Ч В КОМПЛЕКТЕ С ПРЕОБРАЗОВАТЕЛЕМ ЧАСТОТЫ | КОМПЛЕКТ | 1
|  |  | СЦЕН-В30 | АГРЕГАТ ВЫТЯЖНОЙ В30 L=920М3/Ч В КОМПЛЕКТЕ С ПРЕОБРАЗОВАТЕЛЕМ ЧАСТОТЫ | КОМПЛЕКТ | 1
|  |  | СЦЕН-В31 | АГРЕГАТ ВЫТЯЖНОЙ В31 L=345М3/Ч В КОМПЛЕКТЕ С ПРЕОБРАЗОВАТЕЛЕМ ЧАСТОТЫ | КОМПЛЕКТ | 1
|  |  | СЦЕН-В32 | АГРЕГАТ ВЫТЯЖНОЙ В32 L=350М3/Ч В КОМПЛЕКТЕ С ПРЕОБРАЗОВАТЕЛЕМ ЧАСТОТЫ | КОМПЛЕКТ | 1
|  |  | СЦЕН-В35 | АГРЕГАТ ВЫТЯЖНОЙ В35 L=605М3/Ч В КОМПЛЕКТЕ С ПРЕОБРАЗОВАТЕЛЕМ ЧАСТОТЫ | КОМПЛЕКТ | 1
|  |  | СЦЕН-В36 | АГРЕГАТ ВЫТЯЖНОЙ В36 L=670М3/Ч В КОМПЛЕКТЕ С ПРЕОБРАЗОВАТЕЛЕМ ЧАСТОТЫ | КОМПЛЕКТ | 1
|  |  | СЦЕН-В37 | АГРЕГАТ ВЫТЯЖНОЙ В371 L=940М3/Ч В КОМПЛЕКТЕ СО ШКАФОМ УПРАВЛЕНИЯ | КОМПЛЕКТ | 1
|  |  | СЦЕН-В38 | АГРЕГАТ ВЫТЯЖНОЙ В38 L=640М3/Ч В КОМПЛЕКТЕ С ПРЕОБРАЗОВАТЕЛЕМ ЧАСТОТЫ | КОМПЛЕКТ | 1
|  |  | СЦЕН-В39 | АГРЕГАТ ВЫТЯЖНОЙ В39 L=865М3/Ч В КОМПЛЕКТЕ С ПРЕОБРАЗОВАТЕЛЕМ ЧАСТОТЫ | КОМПЛЕКТ | 1
|  |  | СЦЕН-В40 | АГРЕГАТ ВЫТЯЖНОЙ В40 L=880М3/Ч В КОМПЛЕКТЕ С ПРЕОБРАЗОВАТЕЛЕМ ЧАСТОТЫ | КОМПЛЕКТ | 1
|  |  | СЦЕН-В43 | АГРЕГАТ ВЫТЯЖНОЙ В43 L=235М3/Ч В КОМПЛЕКТЕ С ПРЕОБРАЗОВАТЕЛЕМ ЧАСТОТЫ | КОМПЛЕКТ | 1
|  |  | СЦЕН-В44 | АГРЕГАТ ВЫТЯЖНОЙ В44 L=1915М3/Ч В КОМПЛЕКТЕ СО ШКАФОМ АВТОМАТИКИ | КОМПЛЕКТ | 1
|  |  | СЦЕН-В45 | АГРЕГАТ ВЫТЯЖНОЙ В45 L=1820М3/Ч В КОМПЛЕКТЕ СО ШКАФОМ АВТОМАТИКИ | КОМПЛЕКТ | 1
|  |  | СЦЕН-В46 | АГРЕГАТ ВЫТЯЖНОЙ В46 L=505М3/Ч В КОМПЛЕКТЕ С ПРЕОБРАЗОВАТЕЛЕМ ЧАСТОТЫ | КОМПЛЕКТ | 1
|  |  | СЦЕН-В47 | АГРЕГАТ ВЫТЯЖНОЙ В47 L=1910М3/Ч В КОМПЛЕКТЕ СО ШКАФОМ АВТОМАТИКИ | КОМПЛЕКТ | 1
|  |  | СЦЕН-В48 | АГРЕГАТ ВЫТЯЖНОЙ В48 L=1915М3/Ч В КОМПЛЕКТЕ СО ШКАФОМ АВТОМАТИКИ | КОМПЛЕКТ | 1
|  |  | СЦЕН-В5 | АГРЕГАТ ВЫТЯЖНОЙ В5 L=2465М3/Ч В КОМПЛЕКТЕ С ПРЕОБРАЗОВАТЕЛЕМ ЧАСТОТЫ | КОМПЛЕКТ | 1
|  |  | СЦЕН-В50 | АГРЕГАТ ВЫТЯЖНОЙ В50 L=940М3/Ч В КОМПЛЕКТЕ СО ШКАФОМ АВТОМАТИКИ | КОМПЛЕКТ | 1
|  |  | СЦЕН-В52 | АГРЕГАТ ВЫТЯЖНОЙ В52 L=2510М3/Ч ЛЕТНИЙ РЕЖИМ, 575 М3/Ч ЗИМНИЙ РЕЖИМ | КОМПЛЕКТ | 1
|  |  | СЦЕН-В56 | АГРЕГАТ ВЫТЯЖНОЙ В56 L=2460М3/Ч В КОМПЛЕКТЕ С АВТОМАТИКОЙ | КОМПЛЕКТ | 1
|  |  | СЦЕН-В57 | АГРЕГАТ ВЫТЯЖНОЙ В57 L=2400М3/Ч В КОМПЛЕКТЕ С АВТОМАТИКОЙ | КОМПЛЕКТ | 1
|  |  | СЦЕН-В58 | АГРЕГАТ ВЫТЯЖНОЙ В58 L=2040М3/Ч В КОМПЛЕКТЕ С ПРЕОБРАЗОВАТЕЛЕМ ЧАСТОТЫ | КОМПЛЕКТ | 1
|  |  | СЦЕН-В59 | АГРЕГАТ ВЫТЯЖНОЙ В59 L=600М3/Ч В КОМПЛЕКТЕ С ПРЕОБРАЗОВАТЕЛЕМ ЧАСТОТЫ | КОМПЛЕКТ | 1
|  |  | СЦЕН-В6 | АГРЕГАТ ВЫТЯЖНОЙ В6 L=565М3/Ч В КОМПЛЕКТЕ С ПРЕОБРАЗОВАТЕЛЕМ ЧАСТОТЫ | КОМПЛЕКТ | 1
|  |  | СЦЕН-В60 | АГРЕГАТ ВЫТЯЖНОЙ В60 L=975М3/Ч В КОМПЛЕКТЕ С ПРЕОБРАЗОВАТЕЛЕМ ЧАСТОТЫ | КОМПЛЕКТ | 1
|  |  | СЦЕН-В61 | АГРЕГАТ ВЫТЯЖНОЙ В61 L=640М3/Ч В КОМПЛЕКТЕ С ПРЕОБРАЗОВАТЕЛЕМ ЧАСТОТЫ | КОМПЛЕКТ | 1
|  |  | СЦЕН-В62 | АГРЕГАТ ВЫТЯЖНОЙ В62 L=675М3/Ч В КОМПЛЕКТЕ С ПРЕОБРАЗОВАТЕЛЕМ ЧАСТОТЫ | КОМПЛЕКТ | 1
|  |  | СЦЕН-В63 | АГРЕГАТ ВЫТЯЖНОЙ ВЗРЫВОЗАЩИЩЕННЫЙ В63 L=205М3/Ч | КОМПЛЕКТ | 1
|  |  | СЦЕН-В64 | АГРЕГАТ ВЫТЯЖНОЙ В64 L=895М3/Ч В КОМПЛЕКТЕ С ПРЕОБРАЗОВАТЕЛЕМ ЧАСТОТЫ | КОМПЛЕКТ | 1
|  |  | СЦЕН-В65 | АГРЕГАТ ВЫТЯЖНОЙ В65 L=470М3/Ч В КОМПЛЕКТЕ С ПРЕОБРАЗОВАТЕЛЕМ ЧАСТОТЫ | КОМПЛЕКТ | 1
|  |  | СЦЕН-В66 | АГРЕГАТ ВЫТЯЖНОЙ В66 L=380М3/Ч В КОМПЛЕКТЕ С ПРЕОБРАЗОВАТЕЛЕМ ЧАСТОТЫ | КОМПЛЕКТ | 1
|  |  | СЦЕН-В67 | АГРЕГАТ ВЫТЯЖНОЙ В67 L=3100М3/Ч В КОМПЛЕКТЕ С ПРЕОБРАЗОВАТЕЛЕМ ЧАСТОТЫ | КОМПЛЕКТ | 1
|  |  | СЦЕН-В68 | АГРЕГАТ ВЫТЯЖНОЙ В68 L=1420М3/Ч В КОМПЛЕКТЕ С ЧАСТОТНЫМ ПРЕОБРАЗОВАТЕЛЕМ | КОМПЛЕКТ | 1
|  |  | СЦЕН-В69 | АГРЕГАТ ВЫТЯЖНОЙ В69 L=1255М3/Ч В КОМПЛЕКТЕ С ЧАСТОТНЫМ ПРЕОБРАЗОВАТЕЛЕМ | КОМПЛЕКТ | 1
|  |  | СЦЕН-В70 | АГРЕГАТ ВЫТЯЖНОЙ В КОМПЛЕКТЕ: ВСТАВКА ГИБКАЯ - 2 ШТ, ВЕНТИЛЯТОР С ЭЛЕКТРОДВИГАТЕЛЕМ, ОПОРНАЯ РАМА, ПРЕБРОБРАЗОВАТЕЛЬ ЧАСТОТЫ | КОМПЛЕКТ | 1
|  |  | СЦЕН-В71 | АГРЕГАТ ВЫТЯЖНОЙ В КОМПЛЕКТЕ: ВСТАВКА ГИБКАЯ - 2 ШТ, ВЕНТИЛЯТОР С ЭЛЕКТРОДВИГАТЕЛЕМ, ОПОРНАЯ РАМА, ПРЕБРОБРАЗОВАТЕЛЬ ЧАСТОТЫ | КОМПЛЕКТ | 1
|  |  | СЦЕН-В73 | АГРЕГАТ ВЫТЯЖНОЙ В КОМПЛЕКТЕ: ВСТАВКА ГИБКАЯ - 2 ШТ, ВЕНТИЛЯТОР С ЭЛЕКТРОДВИГАТЕЛЕМ, ОПОРНАЯ РАМА, ПРЕБРОБРАЗОВАТЕЛЬ ЧАСТОТЫ | КОМПЛЕКТ | 1
|  |  | СЦЕН-В74 | АГРЕГАТ ВЫТЯЖНОЙ В КОМПЛЕКТЕ: ВСТАВКА ГИБКАЯ - 2 ШТ, ВЕНТИЛЯТОР С ЭЛЕКТРОДВИГАТЕЛЕМ, ОПОРНАЯ РАМА, ПРЕБРОБРАЗОВАТЕЛЬ ЧАСТОТЫ | КОМПЛЕКТ | 1
|  |  | СЦЕН-В75 | АГРЕГАТ ВЫТЯЖНОЙ В75 L=660М3/Ч В КОМПЛЕКТЕ С ЧАСТОТНЫМ ПРЕОБРАЗОВАТЕЛЕМ | КОМПЛЕКТ | 1
|  |  | СЦЕН-В77 | АГРЕГАТ ВЫТЯЖНОЙ В КОМПЛЕКТЕ: ВСТАВКА ГИБКАЯ - 2 ШТ, ВЕНТИЛЯТОР С ЭЛЕКТРОДВИГАТЕЛЕМ, ОПОРНАЯ РАМА, ПРЕБРОБРАЗОВАТЕЛЬ ЧАСТОТЫ | КОМПЛЕКТ | 1
|  |  | СЦЕН-В78 | АГРЕГАТ ВЫТЯЖНОЙ В КОМПЛЕКТЕ: ВСТАВКА ГИБКАЯ - 2 ШТ, ВЕНТИЛЯТОР С ЭЛЕКТРОДВИГАТЕЛЕМ, ОПОРНАЯ РАМА, ПРЕБРОБРАЗОВАТЕЛЬ ЧАСТОТЫ | КОМПЛЕКТ | 1
|  |  | СЦЕН-В79 | АГРЕГАТ ВЫТЯЖНОЙ В КОМПЛЕКТЕ: ВСТАВКА ГИБКАЯ - 2 ШТ, ВЕНТИЛЯТОР С ЭЛЕКТРОДВИГАТЕЛЕМ, ОПОРНАЯ РАМА, ПРЕБРОБРАЗОВАТЕЛЬ ЧАСТОТЫ | КОМПЛЕКТ | 1
|  |  | СЦЕН-В8 | АГРЕГАТ ВЫТЯЖНОЙ В8 L=1050М3/Ч В КОМПЛЕКТЕ С ПРЕОБРАЗОВАТЕЛЕМ ЧАСТОТЫ | КОМПЛЕКТ | 1
|  |  | СЦЕН-В81 | АГРЕГАТ ВЫТЯЖНОЙ L=670М3/Ч С ПРЕОБРАЗОВАТЕЛЕМ ЧАСТОТЫ | КОМПЛЕКТ | 1
|  |  | СЦЕН-В82 | АГРЕГАТ ВЫТЯЖНОЙ L=405М3/Ч С ПРЕОБРАЗОВАТЕЛЕМ ЧАСТОТЫ | КОМПЛЕКТ | 1
|  |  | СЦЕН-В83 | АГРЕГАТ ВЫТЯЖНОЙ L=1720М3/Ч С ПРЕОБРАЗОВАТЕЛЕМ ЧАСТОТЫ | КОМПЛЕКТ | 1
|  |  | СЦЕН-В85 | АГРЕГАТ ВЫТЯЖНОЙ L=520М3/Ч С ПРЕОБРАЗОВАТЕЛЕМ ЧАСТОТЫ | КОМПЛЕКТ | 1
|  |  | СЦЕН-В88 | АГРЕГАТ ВЫТЯЖНОЙ L=350М3/Ч С ПРЕОБРАЗОВАТЕЛЕМ ЧАСТОТЫ | КОМПЛЕКТ | 1
|  |  | СЦЕН-В89 | АГРЕГАТ ВЫТЯЖНОЙ В89 L=265 М3/Ч | КОМПЛЕКТ | 1
|  |  | СЦЕН-В91 | АГРЕГАТ ВЫТЯЖНОЙ В91 L=340М3/Ч В КОМПЛЕКТЕ С ПРЕОБРАЗОВАТЕЛЕМ ЧАСТОТЫ | КОМПЛЕКТ | 1
|  |  | СЦЕН-В92 | АГРЕГАТ ВЫТЯЖНОЙ В92 L=555М3/Ч В КОМПЛЕКТЕ С ПРЕОБРАЗОВАТЕЛЕМ ЧАСТОТЫ | КОМПЛЕКТ | 1
|  |  | СЦЕН-В93 | АГРЕГАТ ВЫТЯЖНОЙ L=1200М3/Ч С ПРЕОБРАЗОВАТЕЛЕМ ЧАСТОТЫ | КОМПЛЕКТ | 1
|  |  | СЦЕН-В96 | АГРЕГАТ ВЫТЯЖНОЙ L=685М3/Ч , ПРЕОБРАЗОВАТЕЛЬ ЧАСТОТЫ | КОМПЛЕКТ | 1
|  |  | СЦЕН-В97 | АГРЕГАТ ВЫТЯЖНОЙ L=2400М3/Ч , ПРЕОБРАЗОВАТЕЛЬ ЧАСТОТЫ | КОМПЛЕКТ | 1
|  |  | СЦЕН-К1 | КОНДИЦИОНЕР ПРИТОЧНЫЙ ГИГИЕНИЧЕСКИЙ К1 L=1015М3/Ч С КОМПЛЕКТОМ АВТОМАТИКИ, ПАРОВЫМ УВЛАЖНИТЕЛЕМ | КОМПЛЕКТ | 1
|  |  | СЦЕН-К2 | КОНДИЦИОНЕР ПРИТОЧНЫЙ ГИГИЕНИЧЕСКИЙ К2 L=10255М3/Ч С КОМПЛЕКТОМ АВТОМАТИКИ, ПАРОВЫМ УВЛАЖНИТЕЛЕМ | КОМПЛЕКТ | 1
|  |  | СЦЕН-К2.3 | АВТОНОМНЫЙ ФИЛЬТРО-ВЕНТИЛЯЦИОННЫЙ МОДУЛЬ. РАЗМЕР ЛАМИНАРНОГО ПОЛЯ 762Х1600ММ, МОЩНОСТЬЮ 600ВТ | КОМПЛЕКТ | 1
|  |  | СЦЕН-К3 | КОНДИЦИОНЕР ПРИТОЧНЫЙ ГИГИЕНИЧЕСКИЙ К3 L=8620М3/Ч С КОМПЛЕКТОМ АВТОМАТИКИ, ПАРОВЫМ УВЛАЖНИТЕЛЕМ | КОМПЛЕКТ | 2
|  |  | СЦЕН-К4 | КОНДИЦИОНЕР ПРИТОЧНЫЙ ГИГИЕНИЧЕСКИЙ К4 L=8620М3/Ч С КОМПЛЕКТОМ АВТОМАТИКИ, ПАРОВЫМ УВЛАЖНИТЕЛЕМ | КОМПЛЕКТ | 2
|  |  | СЦЕН-К5 | КОНДИЦИОНЕР ПРИТОЧНЫЙ ГИГИЕНИЧЕСКИЙ К5 L=9580М3/Ч ПРИТОЧНАЯ ЧАСТЬ, l=9580М3/Ч ВЫТЯЖНАЯ ЧАСТЬ, С КОМПЛЕКТОМ АВТОМАТИКИ, ПАРОВЫМ УВЛАЖНИТЕЛЕМ | КОМПЛЕКТ | 2
|  |  | СЦЕН-К6 | КОНДИЦИОНЕР ПРИТОЧНЫЙ ГИГИЕНИЧЕСКИЙ К6 L=9580М3/Ч ПРИТОЧНАЯ ЧАСТЬ И ВЫТЯЖНАЯ ЧАСТЬ, С КОМПЛЕКТОМ АВТОМАТИКИ, ПАРОВЫМ УВЛАЖНИТЕЛЕМ | КОМПЛЕКТ | 2
|  |  | СЦЕН-К7 | КОНДИЦИОНЕР ПРИТОЧНЫЙ ГИГИЕНИЧЕСКИЙ К7 L=1895М3/Ч С КОМПЛЕКТОМ АВТОМАТИКИ, ПАРОВЫМ УВЛАЖНИТЕЛЕМ | КОМПЛЕКТ | 1
|  |  | СЦЕН-КВ-,5 | КАНАЛЬНЫЙ ВОЗДУХОНАГРЕВАТЕЛЬ ДИАМЕТРОМ 100ММ С УСТРОЙСТВОМ УПРАВЛЕНИЯ И КАНАЛЬНЫМ ДАТЧИКОМ N=0,5КВТ, U=230В | КОМПЛЕКТ | 2
|  |  | СЦЕН-КВ-1,5 | КАНАЛЬНЫЙ ВОЗДУХОНАГРЕВАТЕЛЬ ДИАМЕТРОМ 125ММ С УСТРОЙСТВОМ УПРАВЛЕНИЯ И КАНАЛЬНЫМ ДАТЧИКОМ N=1,5КВТ, U=230В | ШТ | 1
|  |  | СЦЕН-ЛМП | ЛАМИНАРНОЕ ПОЛЕ СО СТАЛЬНЫМ ПЕРФОРИРОВАННЫМ ДИФФУЗОРОВ РАЗМЕРОМ 3000Х3000ММ С ОТВЕРСТИЕМ ДЛЯ ЛАМПЫ С БОКОВЫМ ПОДВОДОМ ВОЗДУХА С ФИЛЬТРАМИ Н14 | ШТ | 4
|  |  | СЦЕН-П1 | ПРИТОЧНАЯ УСТАНОВКА ГИГИЕНИЧЕСКАЯ П1 L=3085М3/Ч С КОМПЛЕКТОМ АВТОМАТИКИ | КОМПЛЕКТ | 1
|  |  | СЦЕН-П10 | ПРИТОЧНАЯ УСТАНОВКА ГИГИЕНИЧЕСКАЯ П10 L=3295М3/Ч С КОМПЛЕКТОМ АВТОМАТИКИ | КОМПЛЕКТ | 1
|  |  | СЦЕН-П11 | ПРИТОЧНАЯ УСТАНОВКА ГИГИЕНИЧЕСКАЯ П11 L=2640М3/Ч С КОМПЛЕКТОМ АВТОМАТИКИ | КОМПЛЕКТ | 1
|  |  | СЦЕН-П12 | ПРИТОЧНАЯ УСТАНОВКА ГИГИЕНИЧЕСКАЯ П12 L=2405М3/Ч С КОМПЛЕКТОМ АВТОМАТИКИ | КОМПЛЕКТ | 1
|  |  | СЦЕН-П13 | ПРИТОЧНАЯ УСТАНОВКА ГИГИЕНИЧЕСКАЯ П13 L=7230М3/Ч С КОМПЛЕКТОМ АВТОМАТИКИ, ПАРОВЫМ УВЛАЖНИТЕЛЕМ | КОМПЛЕКТ | 1
|  |  | СЦЕН-П14 | ПРИТОЧНАЯ УСТАНОВКА ГИГИЕНИЧЕСКАЯ П14 L=2190М3/Ч С КОМПЛЕКТОМ АВТОМАТИКИ | КОМПЛЕКТ | 1
|  |  | СЦЕН-П16 | ПРИТОЧНАЯ УСТАНОВКА ГИГИЕНИЧЕСКАЯ П16 L=2410М3/Ч С КОМПЛЕКТОМ АВТОМАТИКИ | КОМПЛЕКТ | 1
|  |  | СЦЕН-П2 | ПРИТОЧНАЯ УСТАНОВКА ГИГИЕНИЧЕСКАЯ П2 L=3825М3/Ч С КОМПЛЕКТОМ АВТОМАТИКИ, ПАРОВЫМ УВЛАЖНИТЕЛЕМ | КОМПЛЕКТ | 1
|  |  | СЦЕН-П3 | ПРИТОЧНАЯ УСТАНОВКА ГИГИЕНИЧЕСКАЯ П3 L=3980М3/Ч С КОМПЛЕКТОМ АВТОМАТИКИ | КОМПЛЕКТ | 1
|  |  | СЦЕН-П4 | ПРИТОЧНАЯ УСТАНОВКА ГИГИЕНИЧЕСКАЯ П4 L=3620М3/Ч С КОМПЛЕКТОМ АВТОМАТИКИ, ПАРОВЫМ УВЛАЖНИТЕЛЕМ | КОМПЛЕКТ | 1
|  |  | СЦЕН-П5 | ПРИТОЧНАЯ УСТАНОВКА ГИГИЕНИЧЕСКАЯ П5 L=2200М3/Ч С КОМПЛЕКТОМ АВТОМАТИКИ | КОМПЛЕКТ | 1
|  |  | СЦЕН-П6 | ПРИТОЧНАЯ УСТАНОВКА ГИГИЕНИЧЕСКАЯ П6 L=1770М3/Ч С КОМПЛЕКТОМ АВТОМАТИКИ, ПАРОВЫМ УВЛАЖНИТЕЛЕМ | КОМПЛЕКТ | 1
|  |  | СЦЕН-П7 | ПРИТОЧНАЯ УСТАНОВКА ГИГИЕНИЧЕСКАЯ П7 L=630М3/Ч С КОМПЛЕКТОМ АВТОМАТИКИ, ПАРОВЫМ УВЛАЖНИТЕЛЕМ | КОМПЛЕКТ | 1
|  |  | СЦЕН-П8 | ПРИТОЧНАЯ УСТАНОВКА ГИГИЕНИЧЕСКАЯ П8 L=3780М3/Ч С КОМПЛЕКТОМ АВТОМАТИКИ | КОМПЛЕКТ | 1
|  |  | СЦЕН-П9 | ПРИТОЧНАЯ УСТАНОВКА ГИГИЕНИЧЕСКАЯ П9 L=1635М3/Ч С КОМПЛЕКТОМ АВТОМАТИКИ, ПАРОВЫМ УВЛАЖНИТЕЛЕМ | КОМПЛЕКТ | 1
|  |  | СЦЕН-ПК-1 | ПОТОЛОЧНЫЙ КОРПУС ДЛЯ НЕРА ФИЛЬТРОВ С ГЕЛЕВЫМ УПЛОТНЕНИЕМ И РЕШЕТКОЙ ПО ТИПУ AFV-8G/RS-2/R-OD-9RR/RALС ФИЛЬТРОМ Н11 | ШТ | 4
|  |  | СЦЕН-ПК2 | ПОТОЛОЧНЫЙ КОРПУС ДЛЯ НЕРА ФИЛЬТРОВ С ГЕЛЕВЫМ УПЛОТНЕНИЕМ И РЕШЕТКОЙ ПО ТИПУ AFV-8G/RS3A/R-OD-9RR/RAL С ФИЛЬТРОМ Н11 | КОМПЛЕКТ | 8
|  |  | СЦЕН-ФР-1 | РЕШЕТКА ВЫТЯЖНАЯ ДЛЯ ЧИСТЫХ ПОМЕЩЕНИЙ С ФИЛЬТРОМ G4 FR/V/G4-525Х625 | ШТ | 20
|  |  | СЦЕН-ФР-2 | РЕШЕТКА ВЫТЯЖНАЯ ДЛЯ ЧИСТЫХ ПОМЕЩЕНИЙ С ФИЛЬТРОМ G4 FR/V/G4-325Х325 | ШТ | 6
|  |  | СЦЕН-ФР-3 | РЕШЕТКА ВЫТЯЖНАЯ ДЛЯ ЧИСТЫХ ПОМЕЩЕНИЙ С ФИЛЬТРОМ G4 FR/V/G4-325Х225 | ШТ | 2
|  |  | СЦЕН-ФР-4 | РЕШЕТКА ВЫТЯЖНАЯ ДЛЯ ЧИСТЫХ ПОМЕЩЕНИЙ С ФИЛЬТРОМ G4 FR/V/G4-425Х525 | ШТ | 4
Ж3-30-15 | ПРОТИВОДЫМНАЯ ВЕНТИЛЯЦИЯ ДП1. ОБОРУДОВАНИЕ И ПРИБОРЫ | ШТ (КОМП 4
|  |  | 1-1 | ЗАТРАТЫ ТРУДА РАБОЧИХ | ЧЕЛ.Ч | 18.37
|  |  | 1-3 | ЗАТРАТЫ ТРУДА МАШИНИСТОВ | ЧЕЛ.-Ч | 0.27
|  |  | М020302 | КРАНЫ БАШЕННЫЕ ПРИСТАВНЫЕ 4-10 Т | МАШ.Ч | 0.02
|  |  | М030305 | ЛЕБЕДКИ РУЧНЫЕ И РЫЧАЖНЫЕ ТЯГОВЫМ УСИЛИЕМ 31,39 (3,2) КН (Т) | МАШ.Ч | 3.94
|  |  | М031801 | ВЫШКИ ТЕЛЕСКОПИЧЕСКИЕ 0,35 Т | МАШ.Ч | 0.16
|  |  | М331617 | СРЕДСТВА МАЛОЙ МЕХАНИЗАЦИИ | МАШ.Ч | 0.07
|  |  | М400001 | АВТОМОБИЛЬ БОРТОВОЙ, ГРУЗОПОДЪЕМНОСТЬЮ ДО 5 Т | МАШ.Ч | 0.02
|  |  | 1 | Материалы для строительных работ
|  |  | 1/10 | Материалы для строительных работ общего назначения
|  |  | 1/10-80 | Материалы неметаллорудные и асбестосодержащие изделия
|  |  | 1/10-80-10/32 | АСБЕСТОВЫЙ ШНУР ОБЩЕГО НАЗНАЧЕНИЯ ШАОН, ДИАМЕТРОМ 6 ММ | Т | 0.00039
|  |  | 1/10-235 | Изделия герметизирующие, уплотняющие, изолирующие
|  |  | 1/10-235-5/57 | ПЛАСТИНА РЕЗИНОВАЯ ТЕХНИЧЕСКАЯ ТЕПЛОМОРОЗОКИСЛОТОЩЕЛОЧЕСТОЙКАЯ (ТМКЩ) | КГ | 0.562
|  |  | 1/10-240 | Метизы и крепежные изделия
|  |  | 1/10-240-10-15/46 | БОЛТЫ С ШЕСТИГРАННОЙ ГОЛОВКОЙ ДИАМЕТРОМ РЕЗЬБЫ 20-(22) ММ | Т | 0.00029
|  |  | 1/10-240-20/15 | ГАЙКИ ШЕСТИГРАННЫЕ ДИАМЕТРОМ РЕЗЬБЫ 20-22 ММ | Т | 9e-05
|  |  | 1/10-240-50-16/6 | ШАЙБА ПЛОСКАЯ ОЦИНКОВАННАЯ | КГ | 0.03
|  |  | 3 | Материалы и изделия для санитарно-технических работ
|  |  | 3/1 | Материалы и изделия для вентиляции и кондиционирования
|  |  | 3/1-10 | Вентиляторы
|  |  | 3/1-10-10-40/СЦЕН-ПЧ-55 | ПРЕОБРАЗОВАТЕЛЬ ЧАСТОТЫ 5,5КВТ | ШТ | 1
|  |  | 3/1-10-20/СЦЕН-ДП1 | ВЕНТИЛЯТОР ПРИТОЧНЫЙ С КЛАПАНОМ ВОЗДУШНЫМ С ЭЛ/ПРИВОДОМ И ГИБКИМИ ВСТАВКАМИ ПО ТИПУ КАНАЛ-ПКВ-60-35-4-380 | КОМПЛЕКТ | 1
|  |  | 3/1-130 | Клапаны для вентиляционных систем
|  |  | 3/1-130-30/СЦЕН-КЛ1-1515 | КЛАПАН ПРОТИВОПОЖАРНЫЙ 150Х150ММ С ЭЛЕКТРОМАГНИТНЫМ ПРИВОДОМ С ВОЗВРАТНОЙ ПРУЖИНОЙ, КЛЕММНОЙ КОЛОДКОЙ | ШТ | 3
|  |  | 3/13 | Другие материалы для сантехработ
|  |  | 3/13-10 | Болты с гайками и шайбами
|  |  | 3/13-10-10/20 | БОЛТЫ С ГАЙКАМИ И ШАЙБАМИ ДЛЯ САНИТАРНО-ТЕХНИЧЕСКИХ РАБОТ | КГ | 0.555
|  |  | 3/13-20 | Блоки
|  |  | 3/13-20/10 | БЛОКИ ДЛЯ ТРОСА ОДИНАРНЫЕ | ШТ. | 6
|  |  | 6 | Трубы и детали трубопроводов (за исключением труб стальных обсадных и бурильных части 1). Арматура для технологических трубопроводов
|  |  | 6/20 | Трубы и детали трубопроводов стальные
|  |  | 6/20-20 | Трубы стальные сварные водогазопроводные неоцинкованные
|  |  | 6/20-20-10/12 | ТРУБА СТАЛЬНАЯ СВАРНАЯ ВОДОГАЗОПРОВОДНАЯ НЕОЦИНКОВАННАЯ ЛЕГКАЯ НОМИНАЛЬНЫМ ДИАМЕТРОМ 25 ММ, ТОЛЩИНОЙ СТЕНКИ 2,8 ММ | М | 1.17
Ж3-30-11 | ПРОТИВОДЫМНАЯ ВЕНТИЛЯЦИЯ ДП1. ВОЗДУХОВОДЫ | М2 26,4
|  |  | 1-1 | ЗАТРАТЫ ТРУДА РАБОЧИХ | ЧЕЛ.Ч | 43.3507
|  |  | 1-3 | ЗАТРАТЫ ТРУДА МАШИНИСТОВ | ЧЕЛ.-Ч | 1.9997
|  |  | М030402 | ЛЕБЕДКИ ЭЛЕКТРИЧЕСКИЕ ТЯГОВЫМ УСИЛИЕМ ДО 12,26 (1,25) КН (Т) | МАШ.Ч | 9.0809
|  |  | М030902 | ПОДЪЕМНИКИ ГИДРАВЛИЧЕСКИЕ, ВЫСОТОЙ ПОДЪЕМА 10 М | МАШ.Ч | 1.8161
|  |  | М040502 | УСТАНОВКИ ДЛЯ СВАРКИ РУЧНОЙ ДУГОВОЙ (ПОСТОЯННОГО ТОКА) | МАШ.Ч | 0.34152
|  |  | М331617 | СРЕДСТВА МАЛОЙ МЕХАНИЗАЦИИ | МАШ.Ч | 0.1836
|  |  | 1 | Материалы для строительных работ
|  |  | 1/10 | Материалы для строительных работ общего назначения
|  |  | 1/10-140 | Электроды, прутки винипластовые, проволока сварочные
|  |  | 1/10-140-40/90 | ЭЛЕКТРОДЫ ТИПА Э42 ДИАМЕТРОМ 3 ММ | КГ | 0.11208
|  |  | 1/10-235 | Изделия герметизирующие, уплотняющие, изолирующие
|  |  | 1/10-235-5/57 | ПЛАСТИНА РЕЗИНОВАЯ ТЕХНИЧЕСКАЯ ТЕПЛОМОРОЗОКИСЛОТОЩЕЛОЧЕСТОЙКАЯ (ТМКЩ) | КГ | 7.0488
|  |  | 3 | Материалы и изделия для санитарно-технических работ
|  |  | 3/1 | Материалы и изделия для вентиляции и кондиционирования
|  |  | 3/1-30 | Воздуховоды
|  |  | 3/1-30-10/СЦЕН-ВОГ-1 | ВОЗДУХОВОД ИЗ ОЦИНКОВАННОЙ СТАЛИ ТОЛЩИНОЙ 1ММ В ОГНЕЗАЩИТНОМ ПОКРЫТИИ ПТК-ВЕНТ-10 | М2 | 26.4
|  |  | 3/10 | Крепления и кронштейны для трубопроводов, радиаторов, воздуховодов
|  |  | 3/10-10 | Кронштейны и крепления
|  |  | 3/10-10-20-10/20 | КРЕПЛЕНИЯ ДЛЯ ТРУБОПРОВОДОВ (КРОНШТЕЙНЫ, ПЛАНКИ) | КГ | 17.16
|  |  | 3/13 | Другие материалы для сантехработ
|  |  | 3/13-10 | Болты с гайками и шайбами
|  |  | 3/13-10-10/30 | БОЛТЫ С ГАЙКАМИ И ШАЙБАМИ ДЛЯ САНИТАРНО-ТЕХНИЧЕСКИХ РАБОТ ДИАМЕТРОМ 8 ММ (ОЦИНКОВАННЫЕ) | Т | 0.003902
|  |  | 4 | Железобетонные и бетонные изделия и конструкции (в т.ч. типовые), керамические изделия, нерудные материалы, бетоны и растворы
|  |  | 4/1 | Конструкции и изделия бетонные и железобетонные, керамические изделия, нерудные материалы, товарные бетоны и растворы
|  |  | 4/1-4 | Бетоны, растворы, смеси асфальтобетонные
|  |  | 4/1-4-10-20-30/30 | БЕТОН ТЯЖЕЛЫЙ С КРУПНОСТЬЮ ЗАПОЛНИТЕЛЯ БОЛЕЕ 10 ДО 20 ММ, КЛАССА В7,5 | М3 | 0.0132
Ж3-30-15 | ПРОТИВОДЫМНАЯ ВЕНТИЛЯЦИЯ ДП2. ОБОРУДОВАНИЕ И ПРИБОРЫ | ШТ (КОМП 5
|  |  | 1-1 | ЗАТРАТЫ ТРУДА РАБОЧИХ | ЧЕЛ.Ч | 27.3
|  |  | 1-3 | ЗАТРАТЫ ТРУДА МАШИНИСТОВ | ЧЕЛ.-Ч | 0.455
|  |  | М020302 | КРАНЫ БАШЕННЫЕ ПРИСТАВНЫЕ 4-10 Т | МАШ.Ч | 0.04
|  |  | М030305 | ЛЕБЕДКИ РУЧНЫЕ И РЫЧАЖНЫЕ ТЯГОВЫМ УСИЛИЕМ 31,39 (3,2) КН (Т) | МАШ.Ч | 2.87
|  |  | М030401 | ЛЕБЕДКИ ЭЛЕКТРИЧЕСКИЕ ТЯГОВЫМ УСИЛИЕМ ДО 5,79 (0,59) КН (Т) | МАШ.Ч | 1.35
|  |  | М031801 | ВЫШКИ ТЕЛЕСКОПИЧЕСКИЕ 0,35 Т | МАШ.Ч | 0.16
|  |  | М040502 | УСТАНОВКИ ДЛЯ СВАРКИ РУЧНОЙ ДУГОВОЙ (ПОСТОЯННОГО ТОКА) | МАШ.Ч | 0.6
|  |  | М331615* | ДРЕЛИ ЭЛЕКТРИЧЕСКИЕ | МАШ.Ч | 0.7
|  |  | М331617 | СРЕДСТВА МАЛОЙ МЕХАНИЗАЦИИ | МАШ.Ч | 0.235
|  |  | М400001 | АВТОМОБИЛЬ БОРТОВОЙ, ГРУЗОПОДЪЕМНОСТЬЮ ДО 5 Т | МАШ.Ч | 0.02
|  |  | 1 | Материалы для строительных работ
|  |  | 1/10 | Материалы для строительных работ общего назначения
|  |  | 1/10-80 | Материалы неметаллорудные и асбестосодержащие изделия
|  |  | 1/10-80-10/32 | АСБЕСТОВЫЙ ШНУР ОБЩЕГО НАЗНАЧЕНИЯ ШАОН, ДИАМЕТРОМ 6 ММ | Т | 0.00054
|  |  | 1/10-140 | Электроды, прутки винипластовые, проволока сварочные
|  |  | 1/10-140-40/95 | ЭЛЕКТРОДЫ ТИПА Э42 ДИАМЕТРОМ 4 ММ | Т | 0.00022
|  |  | 1/10-170 | Оснастка технологическая и инструментальная
|  |  | 1/10-170-10/135 | СВЕРЛА С SDS PLUS ХВОСТОВИКОМ (НАКОНЕЧНИК ИЗ ТВЕРДОСПЛАВНОЙ СТАЛИ) (ПО БЕТОНУ), ДИАМЕТРОМ 8-10 ММ, ДЛИНОЙ 260 (265) ММ | ШТ. | 0.1
|  |  | 1/10-230 | Материалы для отделочных работ
|  |  | 1/10-230-40-65/60 | СУРИК СВИНЦОВЫЙ, ПИГМЕНТ | КГ | 0.001
|  |  | 1/10-230-50-15/31 | ОЛИФА НАТУРАЛЬНАЯ | КГ | 0.001
|  |  | 1/10-235 | Изделия герметизирующие, уплотняющие, изолирующие
|  |  | 1/10-235-3/101 | ПАКЛЯ ПРОПИТАННАЯ | КГ | 0.001
|  |  | 1/10-235-5/57 | ПЛАСТИНА РЕЗИНОВАЯ ТЕХНИЧЕСКАЯ ТЕПЛОМОРОЗОКИСЛОТОЩЕЛОЧЕСТОЙКАЯ (ТМКЩ) | КГ | 1.89
|  |  | 1/10-240 | Метизы и крепежные изделия
|  |  | 1/10-240-10-10/131 | БОЛТЫ СТРОИТЕЛЬНЫЕ | Т | 0.002009
|  |  | 1/10-240-10-15/46 | БОЛТЫ С ШЕСТИГРАННОЙ ГОЛОВКОЙ ДИАМЕТРОМ РЕЗЬБЫ 20-(22) ММ | Т | 0.00029
|  |  | 1/10-240-20/1 | ГАЙКИ СТРОИТЕЛЬНЫЕ | Т | 0.000574
|  |  | 1/10-240-20/15 | ГАЙКИ ШЕСТИГРАННЫЕ ДИАМЕТРОМ РЕЗЬБЫ 20-22 ММ | Т | 9e-05
|  |  | 1/10-240-50-16/2 | ШАЙБЫ СТРОИТЕЛЬНЫЕ | КГ | 0.287
|  |  | 1/10-240-50-16/6 | ШАЙБА ПЛОСКАЯ ОЦИНКОВАННАЯ | КГ | 0.03
|  |  | 3 | Материалы и изделия для санитарно-технических работ
|  |  | 3/1 | Материалы и изделия для вентиляции и кондиционирования
|  |  | 3/1-10 | Вентиляторы
|  |  | 3/1-10/СЦЕН-ДП2 | ВЕНТИЛЯТОР КРЫШНЫЙ ПРИТОЧНЫЙ ПРОТИВОДЫМНОЙ ЗАЩИТЫ ПО ТИПУ ВКОП0-56-Н-00750/2-У1 | КОМПЛЕКТ | 1
|  |  | 3/1-10-10/СЦЕН-СТМ213-71 | СТАКАН МОНТАЖНЫЙ СТАМ 213-71-Н | ШТ | 1
|  |  | 3/1-10-10-40/СЦЕН-ПЧ-11 | ПРЕОБРАЗОВАТЕЛЬ ЧАСТОТЫ 11КВТ | ШТ | 1
|  |  | 3/1-130 | Клапаны для вентиляционных систем
|  |  | 3/1-130-30/СЦЕН-КЛАД3-7050 | КЛАПАН ПРОТИВОДЫМНОЙ ВЕНТИЛЯЦИИ С ЭЛЕКТРОМАГНИТНЫМ ПРИВОДОМ КЛАД-3-С-700Х500 | ШТ | 2
|  |  | 3/1-150 | Решетки, клапаны регулирования расхода воздуха на решетках
|  |  | 3/1-150/СЦЕН-РКДМ-8464 | РЕШЕТКА ДЕКОРАТИВНАЯ РКДМ-840Х640 | ШТ | 2
|  |  | 3/11 | Фланцы
|  |  | 3/11-10 | Фланцы для трубопроводов
|  |  | 3/11-10/СЦЕН-ПЕК-56-С | ПЕРЕХОДНИК КРЫШНЫЙ ПЕК-ОСА-056-С | ШТ | 1
|  |  | 3/13 | Другие материалы для сантехработ
|  |  | 3/13-10 | Болты с гайками и шайбами
|  |  | 3/13-10-10/10 | БОЛТЫ С ГАЙКАМИ И ШАЙБАМИ ДЛЯ САНИТАРНО-ТЕХНИЧЕСКИХ РАБОТ ДИАМЕТРОМ 8 ММ | Т | 0.00072
|  |  | 3/13-10-10/20 | БОЛТЫ С ГАЙКАМИ И ШАЙБАМИ ДЛЯ САНИТАРНО-ТЕХНИЧЕСКИХ РАБОТ | КГ | 1.909
|  |  | 3/13-10-10/50 | БОЛТЫ С ГАЙКАМИ И ШАЙБАМИ ДЛЯ САНИТАРНО-ТЕХНИЧЕСКИХ РАБОТ ДИАМЕТРОМ 12 ММ | Т | 0.00086
|  |  | 3/13-20 | Блоки
|  |  | 3/13-20/10 | БЛОКИ ДЛЯ ТРОСА ОДИНАРНЫЕ | ШТ. | 4
|  |  | 4 | Железобетонные и бетонные изделия и конструкции (в т.ч. типовые), керамические изделия, нерудные материалы, бетоны и растворы
|  |  | 4/1 | Конструкции и изделия бетонные и железобетонные, керамические изделия, нерудные материалы, товарные бетоны и растворы
|  |  | 4/1-4 | Бетоны, растворы, смеси асфальтобетонные
|  |  | 4/1-4-20-20-10-20/10 | РАСТВОРЫ КЛАДОЧНЫЕ ТЯЖЕЛЫЕ ЦЕМЕНТНЫЕ, МАРКИ 100 | М3 | 0.0003
|  |  | 6 | Трубы и детали трубопроводов (за исключением труб стальных обсадных и бурильных части 1). Арматура для технологических трубопроводов
|  |  | 6/20 | Трубы и детали трубопроводов стальные
|  |  | 6/20-20 | Трубы стальные сварные водогазопроводные неоцинкованные
|  |  | 6/20-20-10/12 | ТРУБА СТАЛЬНАЯ СВАРНАЯ ВОДОГАЗОПРОВОДНАЯ НЕОЦИНКОВАННАЯ ЛЕГКАЯ НОМИНАЛЬНЫМ ДИАМЕТРОМ 25 ММ, ТОЛЩИНОЙ СТЕНКИ 2,8 ММ | М | 0.78
Ж3-30-11 | ПРОТИВОДЫМНАЯ ВЕНТИЛЯЦИЯ ДП2. ВОЗДУХОВОДЫ | М2 84
|  |  | 1-1 | ЗАТРАТЫ ТРУДА РАБОЧИХ | ЧЕЛ.Ч | 86.8896
|  |  | 1-3 | ЗАТРАТЫ ТРУДА МАШИНИСТОВ | ЧЕЛ.-Ч | 3.948
|  |  | М030402 | ЛЕБЕДКИ ЭЛЕКТРИЧЕСКИЕ ТЯГОВЫМ УСИЛИЕМ ДО 12,26 (1,25) КН (Т) | МАШ.Ч | 17.8752
|  |  | М030902 | ПОДЪЕМНИКИ ГИДРАВЛИЧЕСКИЕ, ВЫСОТОЙ ПОДЪЕМА 10 М | МАШ.Ч | 3.5784
|  |  | М040502 | УСТАНОВКИ ДЛЯ СВАРКИ РУЧНОЙ ДУГОВОЙ (ПОСТОЯННОГО ТОКА) | МАШ.Ч | 0.924
|  |  | М331617 | СРЕДСТВА МАЛОЙ МЕХАНИЗАЦИИ | МАШ.Ч | 0.3696
|  |  | 1 | Материалы для строительных работ
|  |  | 1/10 | Материалы для строительных работ общего назначения
|  |  | 1/10-140 | Электроды, прутки винипластовые, проволока сварочные
|  |  | 1/10-140-40/90 | ЭЛЕКТРОДЫ ТИПА Э42 ДИАМЕТРОМ 3 ММ | КГ | 0.3108
|  |  | 1/10-235 | Изделия герметизирующие, уплотняющие, изолирующие
|  |  | 1/10-235-5/57 | ПЛАСТИНА РЕЗИНОВАЯ ТЕХНИЧЕСКАЯ ТЕПЛОМОРОЗОКИСЛОТОЩЕЛОЧЕСТОЙКАЯ (ТМКЩ) | КГ | 18.06
|  |  | 3 | Материалы и изделия для санитарно-технических работ
|  |  | 3/1 | Материалы и изделия для вентиляции и кондиционирования
|  |  | 3/1-30 | Воздуховоды
|  |  | 3/1-30-10/СЦЕН-ВОГ-1 | ВОЗДУХОВОД ИЗ ОЦИНКОВАННОЙ СТАЛИ ТОЛЩИНОЙ 1ММ В ОГНЕЗАЩИТНОМ ПОКРЫТИИ ПТК-ВЕНТ-10 | М2 | 84
|  |  | 3/10 | Крепления и кронштейны для трубопроводов, радиаторов, воздуховодов
|  |  | 3/10-10 | Кронштейны и крепления
|  |  | 3/10-10-20-10/20 | КРЕПЛЕНИЯ ДЛЯ ТРУБОПРОВОДОВ (КРОНШТЕЙНЫ, ПЛАНКИ) | КГ | 189
|  |  | 3/13 | Другие материалы для сантехработ
|  |  | 3/13-10 | Болты с гайками и шайбами
|  |  | 3/13-10-10/30 | БОЛТЫ С ГАЙКАМИ И ШАЙБАМИ ДЛЯ САНИТАРНО-ТЕХНИЧЕСКИХ РАБОТ ДИАМЕТРОМ 8 ММ (ОЦИНКОВАННЫЕ) | Т | 0.007728
|  |  | 4 | Железобетонные и бетонные изделия и конструкции (в т.ч. типовые), керамические изделия, нерудные материалы, бетоны и растворы
|  |  | 4/1 | Конструкции и изделия бетонные и железобетонные, керамические изделия, нерудные материалы, товарные бетоны и растворы
|  |  | 4/1-4 | Бетоны, растворы, смеси асфальтобетонные
|  |  | 4/1-4-10-20-30/30 | БЕТОН ТЯЖЕЛЫЙ С КРУПНОСТЬЮ ЗАПОЛНИТЕЛЯ БОЛЕЕ 10 ДО 20 ММ, КЛАССА В7,5 | М3 | 0.042
Ж3-30-15 | ПРОТИВОДЫМНАЯ ВЕНТИЛЯЦИЯ ДП3. ОБОРУДОВАНИЕ И ПРИБОРЫ | ШТ (КОМП 3
|  |  | 1-1 | ЗАТРАТЫ ТРУДА РАБОЧИХ | ЧЕЛ.Ч | 12.7
|  |  | 1-3 | ЗАТРАТЫ ТРУДА МАШИНИСТОВ | ЧЕЛ.-Ч | 0.29
|  |  | М020302 | КРАНЫ БАШЕННЫЕ ПРИСТАВНЫЕ 4-10 Т | МАШ.Ч | 0.03
|  |  | М030305 | ЛЕБЕДКИ РУЧНЫЕ И РЫЧАЖНЫЕ ТЯГОВЫМ УСИЛИЕМ 31,39 (3,2) КН (Т) | МАШ.Ч | 2.27
|  |  | М031801 | ВЫШКИ ТЕЛЕСКОПИЧЕСКИЕ 0,35 Т | МАШ.Ч | 0.16
|  |  | М040502 | УСТАНОВКИ ДЛЯ СВАРКИ РУЧНОЙ ДУГОВОЙ (ПОСТОЯННОГО ТОКА) | МАШ.Ч | 0.3
|  |  | М331615* | ДРЕЛИ ЭЛЕКТРИЧЕСКИЕ | МАШ.Ч | 0.35
|  |  | М331617 | СРЕДСТВА МАЛОЙ МЕХАНИЗАЦИИ | МАШ.Ч | 0.08
|  |  | М400001 | АВТОМОБИЛЬ БОРТОВОЙ, ГРУЗОПОДЪЕМНОСТЬЮ ДО 5 Т | МАШ.Ч | 0.02
|  |  | 1 | Материалы для строительных работ
|  |  | 1/10 | Материалы для строительных работ общего назначения
|  |  | 1/10-80 | Материалы неметаллорудные и асбестосодержащие изделия
|  |  | 1/10-80-10/32 | АСБЕСТОВЫЙ ШНУР ОБЩЕГО НАЗНАЧЕНИЯ ШАОН, ДИАМЕТРОМ 6 ММ | Т | 0.00027
|  |  | 1/10-140 | Электроды, прутки винипластовые, проволока сварочные
|  |  | 1/10-140-40/95 | ЭЛЕКТРОДЫ ТИПА Э42 ДИАМЕТРОМ 4 ММ | Т | 0.00011
|  |  | 1/10-170 | Оснастка технологическая и инструментальная
|  |  | 1/10-170-10/135 | СВЕРЛА С SDS PLUS ХВОСТОВИКОМ (НАКОНЕЧНИК ИЗ ТВЕРДОСПЛАВНОЙ СТАЛИ) (ПО БЕТОНУ), ДИАМЕТРОМ 8-10 ММ, ДЛИНОЙ 260 (265) ММ | ШТ. | 0.05
|  |  | 1/10-235 | Изделия герметизирующие, уплотняющие, изолирующие
|  |  | 1/10-235-5/57 | ПЛАСТИНА РЕЗИНОВАЯ ТЕХНИЧЕСКАЯ ТЕПЛОМОРОЗОКИСЛОТОЩЕЛОЧЕСТОЙКАЯ (ТМКЩ) | КГ | 0.508
|  |  | 1/10-240 | Метизы и крепежные изделия
|  |  | 1/10-240-10-15/46 | БОЛТЫ С ШЕСТИГРАННОЙ ГОЛОВКОЙ ДИАМЕТРОМ РЕЗЬБЫ 20-(22) ММ | Т | 0.00029
|  |  | 1/10-240-20/15 | ГАЙКИ ШЕСТИГРАННЫЕ ДИАМЕТРОМ РЕЗЬБЫ 20-22 ММ | Т | 9e-05
|  |  | 1/10-240-50-16/6 | ШАЙБА ПЛОСКАЯ ОЦИНКОВАННАЯ | КГ | 0.03
|  |  | 3 | Материалы и изделия для санитарно-технических работ
|  |  | 3/1 | Материалы и изделия для вентиляции и кондиционирования
|  |  | 3/1-10 | Вентиляторы
|  |  | 3/1-10-10-40/СЦЕН-ПЧ-11 | ПРЕОБРАЗОВАТЕЛЬ ЧАСТОТЫ 11КВТ | ШТ | 1
|  |  | 3/1-10-20/СЦЕН-ДП3 | ВЕНТИЛЯТОР ОСЕВОЙ ПРИТОЧНЫЙ С КЛАПАНОМ ОБРАТНЫМ ПО ТИПУ ОСА-Е266-045-А60-Н-00750/2F-У1 | КОМПЛЕКТ | 1
|  |  | 3/1-130 | Клапаны для вентиляционных систем
|  |  | 3/1-130-30/СЦЕН-КЛАД3-6565 | КЛАПАН ПРОТИВОДЫМНОЙ ВЕНТИЛЯЦИИ С ЭЛЕКТРОМАГНИТНЫМ ПРИВОДОМ КЛАД-3-С-650Х650 | ШТ | 1
|  |  | 3/1-150 | Решетки, клапаны регулирования расхода воздуха на решетках
|  |  | 3/1-150/СЦЕН-РКДМ-7979 | РЕШЕТКА ДЕКОРАТИВНАЯ РКДМ-790Х790 | ШТ | 1
|  |  | 3/13 | Другие материалы для сантехработ
|  |  | 3/13-10 | Болты с гайками и шайбами
|  |  | 3/13-10-10/10 | БОЛТЫ С ГАЙКАМИ И ШАЙБАМИ ДЛЯ САНИТАРНО-ТЕХНИЧЕСКИХ РАБОТ ДИАМЕТРОМ 8 ММ | Т | 0.00036
|  |  | 3/13-10-10/20 | БОЛТЫ С ГАЙКАМИ И ШАЙБАМИ ДЛЯ САНИТАРНО-ТЕХНИЧЕСКИХ РАБОТ | КГ | 0.785
|  |  | 3/13-10-10/50 | БОЛТЫ С ГАЙКАМИ И ШАЙБАМИ ДЛЯ САНИТАРНО-ТЕХНИЧЕСКИХ РАБОТ ДИАМЕТРОМ 12 ММ | Т | 0.00043
|  |  | 3/13-20 | Блоки
|  |  | 3/13-20/10 | БЛОКИ ДЛЯ ТРОСА ОДИНАРНЫЕ | ШТ. | 2
|  |  | 4 | Железобетонные и бетонные изделия и конструкции (в т.ч. типовые), керамические изделия, нерудные материалы, бетоны и растворы
|  |  | 4/1 | Конструкции и изделия бетонные и железобетонные, керамические изделия, нерудные материалы, товарные бетоны и растворы
|  |  | 4/1-4 | Бетоны, растворы, смеси асфальтобетонные
|  |  | 4/1-4-20-20-10-20/10 | РАСТВОРЫ КЛАДОЧНЫЕ ТЯЖЕЛЫЕ ЦЕМЕНТНЫЕ, МАРКИ 100 | М3 | 0.00015
|  |  | 6 | Трубы и детали трубопроводов (за исключением труб стальных обсадных и бурильных части 1). Арматура для технологических трубопроводов
|  |  | 6/20 | Трубы и детали трубопроводов стальные
|  |  | 6/20-20 | Трубы стальные сварные водогазопроводные неоцинкованные
|  |  | 6/20-20-10/12 | ТРУБА СТАЛЬНАЯ СВАРНАЯ ВОДОГАЗОПРОВОДНАЯ НЕОЦИНКОВАННАЯ ЛЕГКАЯ НОМИНАЛЬНЫМ ДИАМЕТРОМ 25 ММ, ТОЛЩИНОЙ СТЕНКИ 2,8 ММ | М | 0.39
Ж3-30-11 | ПРОТИВОДЫМНАЯ ВЕНТИЛЯЦИЯ ДП3. ВОЗДУХОВОДЫ | М2 30,8
|  |  | 1-1 | ЗАТРАТЫ ТРУДА РАБОЧИХ | ЧЕЛ.Ч | 31.8595
|  |  | 1-3 | ЗАТРАТЫ ТРУДА МАШИНИСТОВ | ЧЕЛ.-Ч | 1.4476
|  |  | М030402 | ЛЕБЕДКИ ЭЛЕКТРИЧЕСКИЕ ТЯГОВЫМ УСИЛИЕМ ДО 12,26 (1,25) КН (Т) | МАШ.Ч | 6.5542
|  |  | М030902 | ПОДЪЕМНИКИ ГИДРАВЛИЧЕСКИЕ, ВЫСОТОЙ ПОДЪЕМА 10 М | МАШ.Ч | 1.3121
|  |  | М040502 | УСТАНОВКИ ДЛЯ СВАРКИ РУЧНОЙ ДУГОВОЙ (ПОСТОЯННОГО ТОКА) | МАШ.Ч | 0.3388
|  |  | М331617 | СРЕДСТВА МАЛОЙ МЕХАНИЗАЦИИ | МАШ.Ч | 0.13552
|  |  | 1 | Материалы для строительных работ
|  |  | 1/10 | Материалы для строительных работ общего назначения
|  |  | 1/10-140 | Электроды, прутки винипластовые, проволока сварочные
|  |  | 1/10-140-40/90 | ЭЛЕКТРОДЫ ТИПА Э42 ДИАМЕТРОМ 3 ММ | КГ | 0.11396
|  |  | 1/10-235 | Изделия герметизирующие, уплотняющие, изолирующие
|  |  | 1/10-235-5/57 | ПЛАСТИНА РЕЗИНОВАЯ ТЕХНИЧЕСКАЯ ТЕПЛОМОРОЗОКИСЛОТОЩЕЛОЧЕСТОЙКАЯ (ТМКЩ) | КГ | 6.622
|  |  | 3 | Материалы и изделия для санитарно-технических работ
|  |  | 3/1 | Материалы и изделия для вентиляции и кондиционирования
|  |  | 3/1-30 | Воздуховоды
|  |  | 3/1-30-10/СЦЕН-ВОГ-1 | ВОЗДУХОВОД ИЗ ОЦИНКОВАННОЙ СТАЛИ ТОЛЩИНОЙ 1ММ В ОГНЕЗАЩИТНОМ ПОКРЫТИИ ПТК-ВЕНТ-10 | М2 | 30.8
|  |  | 3/10 | Крепления и кронштейны для трубопроводов, радиаторов, воздуховодов
|  |  | 3/10-10 | Кронштейны и крепления
|  |  | 3/10-10-20-10/20 | КРЕПЛЕНИЯ ДЛЯ ТРУБОПРОВОДОВ (КРОНШТЕЙНЫ, ПЛАНКИ) | КГ | 69.3
|  |  | 3/13 | Другие материалы для сантехработ
|  |  | 3/13-10 | Болты с гайками и шайбами
|  |  | 3/13-10-10/30 | БОЛТЫ С ГАЙКАМИ И ШАЙБАМИ ДЛЯ САНИТАРНО-ТЕХНИЧЕСКИХ РАБОТ ДИАМЕТРОМ 8 ММ (ОЦИНКОВАННЫЕ) | Т | 0.002834
|  |  | 4 | Железобетонные и бетонные изделия и конструкции (в т.ч. типовые), керамические изделия, нерудные материалы, бетоны и растворы
|  |  | 4/1 | Конструкции и изделия бетонные и железобетонные, керамические изделия, нерудные материалы, товарные бетоны и растворы
|  |  | 4/1-4 | Бетоны, растворы, смеси асфальтобетонные
|  |  | 4/1-4-10-20-30/30 | БЕТОН ТЯЖЕЛЫЙ С КРУПНОСТЬЮ ЗАПОЛНИТЕЛЯ БОЛЕЕ 10 ДО 20 ММ, КЛАССА В7,5 | М3 | 0.0154
Ж3-30-15 | ПРОТИВОДЫМНАЯ ВЕНТИЛЯЦИЯ ДП4. ОБОРУДОВАНИЕ И ПРИБОРЫ | ШТ (КОМП 1
|  |  | 1-1 | ЗАТРАТЫ ТРУДА РАБОЧИХ | ЧЕЛ.Ч | 11.4
|  |  | 1-3 | ЗАТРАТЫ ТРУДА МАШИНИСТОВ | ЧЕЛ.-Ч | 0.355
|  |  | М020302 | КРАНЫ БАШЕННЫЕ ПРИСТАВНЫЕ 4-10 Т | МАШ.Ч | 0.02
|  |  | М030305 | ЛЕБЕДКИ РУЧНЫЕ И РЫЧАЖНЫЕ ТЯГОВЫМ УСИЛИЕМ 31,39 (3,2) КН (Т) | МАШ.Ч | 0.15
|  |  | М030401 | ЛЕБЕДКИ ЭЛЕКТРИЧЕСКИЕ ТЯГОВЫМ УСИЛИЕМ ДО 5,79 (0,59) КН (Т) | МАШ.Ч | 1.35
|  |  | М031801 | ВЫШКИ ТЕЛЕСКОПИЧЕСКИЕ 0,35 Т | МАШ.Ч | 0.16
|  |  | М331617 | СРЕДСТВА МАЛОЙ МЕХАНИЗАЦИИ | МАШ.Ч | 0.155
|  |  | М400001 | АВТОМОБИЛЬ БОРТОВОЙ, ГРУЗОПОДЪЕМНОСТЬЮ ДО 5 Т | МАШ.Ч | 0.02
|  |  | 1 | Материалы для строительных работ
|  |  | 1/10 | Материалы для строительных работ общего назначения
|  |  | 1/10-230 | Материалы для отделочных работ
|  |  | 1/10-230-40-65/60 | СУРИК СВИНЦОВЫЙ, ПИГМЕНТ | КГ | 0.001
|  |  | 1/10-230-50-15/31 | ОЛИФА НАТУРАЛЬНАЯ | КГ | 0.001
|  |  | 1/10-235 | Изделия герметизирующие, уплотняющие, изолирующие
|  |  | 1/10-235-3/101 | ПАКЛЯ ПРОПИТАННАЯ | КГ | 0.001
|  |  | 1/10-235-5/57 | ПЛАСТИНА РЕЗИНОВАЯ ТЕХНИЧЕСКАЯ ТЕПЛОМОРОЗОКИСЛОТОЩЕЛОЧЕСТОЙКАЯ (ТМКЩ) | КГ | 1.026
|  |  | 1/10-240 | Метизы и крепежные изделия
|  |  | 1/10-240-10-10/131 | БОЛТЫ СТРОИТЕЛЬНЫЕ | Т | 0.002009
|  |  | 1/10-240-10-15/46 | БОЛТЫ С ШЕСТИГРАННОЙ ГОЛОВКОЙ ДИАМЕТРОМ РЕЗЬБЫ 20-(22) ММ | Т | 0.00029
|  |  | 1/10-240-20/1 | ГАЙКИ СТРОИТЕЛЬНЫЕ | Т | 0.000574
|  |  | 1/10-240-20/15 | ГАЙКИ ШЕСТИГРАННЫЕ ДИАМЕТРОМ РЕЗЬБЫ 20-22 ММ | Т | 9e-05
|  |  | 1/10-240-50-16/2 | ШАЙБЫ СТРОИТЕЛЬНЫЕ | КГ | 0.287
|  |  | 1/10-240-50-16/6 | ШАЙБА ПЛОСКАЯ ОЦИНКОВАННАЯ | КГ | 0.03
|  |  | 3 | Материалы и изделия для санитарно-технических работ
|  |  | 3/1 | Материалы и изделия для вентиляции и кондиционирования
|  |  | 3/1-10 | Вентиляторы
|  |  | 3/1-10/СЦЕН-ДП4 | ВЕНТИЛЯТОР КРЫШНЫЙ ПРИТОЧНЫЙ ПРОТИВОДЫМНОЙ ЗАЩИТЫ ПО ТИПУ ВКОП0-056-Н-00400/2-У1 | КОМПЛЕКТ | 1
|  |  | 3/1-10-10/СЦЕН-СТМ213-71 | СТАКАН МОНТАЖНЫЙ СТАМ 213-71-Н | ШТ | 1
|  |  | 3/1-10-10-40/СЦЕН-ПЧ-55 | ПРЕОБРАЗОВАТЕЛЬ ЧАСТОТЫ 5,5КВТ | ШТ | 1
|  |  | 3/1-180 | Сетки вытяжные
|  |  | 3/1-180-10/10 | СЕТКА ВЫТЯЖНАЯ ДЛЯ ВОЗДУХОВОДОВ | М2 | 0.65
|  |  | 3/13 | Другие материалы для сантехработ
|  |  | 3/13-10 | Болты с гайками и шайбами
|  |  | 3/13-10-10/20 | БОЛТЫ С ГАЙКАМИ И ШАЙБАМИ ДЛЯ САНИТАРНО-ТЕХНИЧЕСКИХ РАБОТ | КГ | 0.369
Ж3-30-11 | ПРОТИВОДЫМНАЯ ВЕНТИЛЯЦИЯ ДП4. ВОЗДУХОВОДЫ | М2 23,8
|  |  | 1-1 | ЗАТРАТЫ ТРУДА РАБОЧИХ | ЧЕЛ.Ч | 18.3165
|  |  | 1-3 | ЗАТРАТЫ ТРУДА МАШИНИСТОВ | ЧЕЛ.-Ч | 0.85442
|  |  | М030402 | ЛЕБЕДКИ ЭЛЕКТРИЧЕСКИЕ ТЯГОВЫМ УСИЛИЕМ ДО 12,26 (1,25) КН (Т) | МАШ.Ч | 3.708
|  |  | М030902 | ПОДЪЕМНИКИ ГИДРАВЛИЧЕСКИЕ, ВЫСОТОЙ ПОДЪЕМА 10 М | МАШ.Ч | 0.74256
|  |  | М040502 | УСТАНОВКИ ДЛЯ СВАРКИ РУЧНОЙ ДУГОВОЙ (ПОСТОЯННОГО ТОКА) | МАШ.Ч | 0.23086
|  |  | М331617 | СРЕДСТВА МАЛОЙ МЕХАНИЗАЦИИ | МАШ.Ч | 0.11186
|  |  | 1 | Материалы для строительных работ
|  |  | 1/10 | Материалы для строительных работ общего назначения
|  |  | 1/10-140 | Электроды, прутки винипластовые, проволока сварочные
|  |  | 1/10-140-40/90 | ЭЛЕКТРОДЫ ТИПА Э42 ДИАМЕТРОМ 3 ММ | КГ | 0.07854
|  |  | 1/10-235 | Изделия герметизирующие, уплотняющие, изолирующие
|  |  | 1/10-235-5/57 | ПЛАСТИНА РЕЗИНОВАЯ ТЕХНИЧЕСКАЯ ТЕПЛОМОРОЗОКИСЛОТОЩЕЛОЧЕСТОЙКАЯ (ТМКЩ) | КГ | 4.8076
|  |  | 3 | Материалы и изделия для санитарно-технических работ
|  |  | 3/1 | Материалы и изделия для вентиляции и кондиционирования
|  |  | 3/1-30 | Воздуховоды
|  |  | 3/1-30-10/СЦЕН-ВОГ-1 | ВОЗДУХОВОД ИЗ ОЦИНКОВАННОЙ СТАЛИ ТОЛЩИНОЙ 1ММ В ОГНЕЗАЩИТНОМ ПОКРЫТИИ ПТК-ВЕНТ-10 | М2 | 23.8
|  |  | 3/10 | Крепления и кронштейны для трубопроводов, радиаторов, воздуховодов
|  |  | 3/10-10 | Кронштейны и крепления
|  |  | 3/10-10-20-10/20 | КРЕПЛЕНИЯ ДЛЯ ТРУБОПРОВОДОВ (КРОНШТЕЙНЫ, ПЛАНКИ) | КГ | 53.55
|  |  | 3/13 | Другие материалы для сантехработ
|  |  | 3/13-10 | Болты с гайками и шайбами
|  |  | 3/13-10-10/30 | БОЛТЫ С ГАЙКАМИ И ШАЙБАМИ ДЛЯ САНИТАРНО-ТЕХНИЧЕСКИХ РАБОТ ДИАМЕТРОМ 8 ММ (ОЦИНКОВАННЫЕ) | Т | 0.001975
|  |  | 4 | Железобетонные и бетонные изделия и конструкции (в т.ч. типовые), керамические изделия, нерудные материалы, бетоны и растворы
|  |  | 4/1 | Конструкции и изделия бетонные и железобетонные, керамические изделия, нерудные материалы, товарные бетоны и растворы
|  |  | 4/1-4 | Бетоны, растворы, смеси асфальтобетонные
|  |  | 4/1-4-10-20-30/30 | БЕТОН ТЯЖЕЛЫЙ С КРУПНОСТЬЮ ЗАПОЛНИТЕЛЯ БОЛЕЕ 10 ДО 20 ММ, КЛАССА В7,5 | М3 | 0.0119
Ж3-30-15 | ПРОТИВОДЫМНАЯ ВЕНТИЛЯЦИЯ ДВ1,ДВ3. ОБОРУДОВАНИЕ И ПРИБОРЫ | ШТ (КОМП 10
|  |  | 1-1 | ЗАТРАТЫ ТРУДА РАБОЧИХ | ЧЕЛ.Ч | 54.6
|  |  | 1-3 | ЗАТРАТЫ ТРУДА МАШИНИСТОВ | ЧЕЛ.-Ч | 0.91
|  |  | М020302 | КРАНЫ БАШЕННЫЕ ПРИСТАВНЫЕ 4-10 Т | МАШ.Ч | 0.08
|  |  | М030305 | ЛЕБЕДКИ РУЧНЫЕ И РЫЧАЖНЫЕ ТЯГОВЫМ УСИЛИЕМ 31,39 (3,2) КН (Т) | МАШ.Ч | 5.74
|  |  | М030401 | ЛЕБЕДКИ ЭЛЕКТРИЧЕСКИЕ ТЯГОВЫМ УСИЛИЕМ ДО 5,79 (0,59) КН (Т) | МАШ.Ч | 2.7
|  |  | М031801 | ВЫШКИ ТЕЛЕСКОПИЧЕСКИЕ 0,35 Т | МАШ.Ч | 0.32
|  |  | М040502 | УСТАНОВКИ ДЛЯ СВАРКИ РУЧНОЙ ДУГОВОЙ (ПОСТОЯННОГО ТОКА) | МАШ.Ч | 1.2
|  |  | М331615* | ДРЕЛИ ЭЛЕКТРИЧЕСКИЕ | МАШ.Ч | 1.4
|  |  | М331617 | СРЕДСТВА МАЛОЙ МЕХАНИЗАЦИИ | МАШ.Ч | 0.47
|  |  | М400001 | АВТОМОБИЛЬ БОРТОВОЙ, ГРУЗОПОДЪЕМНОСТЬЮ ДО 5 Т | МАШ.Ч | 0.04
|  |  | 1 | Материалы для строительных работ
|  |  | 1/10 | Материалы для строительных работ общего назначения
|  |  | 1/10-80 | Материалы неметаллорудные и асбестосодержащие изделия
|  |  | 1/10-80-10/32 | АСБЕСТОВЫЙ ШНУР ОБЩЕГО НАЗНАЧЕНИЯ ШАОН, ДИАМЕТРОМ 6 ММ | Т | 0.00108
|  |  | 1/10-140 | Электроды, прутки винипластовые, проволока сварочные
|  |  | 1/10-140-40/95 | ЭЛЕКТРОДЫ ТИПА Э42 ДИАМЕТРОМ 4 ММ | Т | 0.00044
|  |  | 1/10-170 | Оснастка технологическая и инструментальная
|  |  | 1/10-170-10/135 | СВЕРЛА С SDS PLUS ХВОСТОВИКОМ (НАКОНЕЧНИК ИЗ ТВЕРДОСПЛАВНОЙ СТАЛИ) (ПО БЕТОНУ), ДИАМЕТРОМ 8-10 ММ, ДЛИНОЙ 260 (265) ММ | ШТ. | 0.2
|  |  | 1/10-230 | Материалы для отделочных работ
|  |  | 1/10-230-40-65/60 | СУРИК СВИНЦОВЫЙ, ПИГМЕНТ | КГ | 0.002
|  |  | 1/10-230-50-15/31 | ОЛИФА НАТУРАЛЬНАЯ | КГ | 0.002
|  |  | 1/10-235 | Изделия герметизирующие, уплотняющие, изолирующие
|  |  | 1/10-235-3/101 | ПАКЛЯ ПРОПИТАННАЯ | КГ | 0.002
|  |  | 1/10-235-5/57 | ПЛАСТИНА РЕЗИНОВАЯ ТЕХНИЧЕСКАЯ ТЕПЛОМОРОЗОКИСЛОТОЩЕЛОЧЕСТОЙКАЯ (ТМКЩ) | КГ | 3.78
|  |  | 1/10-240 | Метизы и крепежные изделия
|  |  | 1/10-240-10-10/131 | БОЛТЫ СТРОИТЕЛЬНЫЕ | Т | 0.004018
|  |  | 1/10-240-10-15/46 | БОЛТЫ С ШЕСТИГРАННОЙ ГОЛОВКОЙ ДИАМЕТРОМ РЕЗЬБЫ 20-(22) ММ | Т | 0.00058
|  |  | 1/10-240-20/1 | ГАЙКИ СТРОИТЕЛЬНЫЕ | Т | 0.001148
|  |  | 1/10-240-20/15 | ГАЙКИ ШЕСТИГРАННЫЕ ДИАМЕТРОМ РЕЗЬБЫ 20-22 ММ | Т | 0.00018
|  |  | 1/10-240-50-16/2 | ШАЙБЫ СТРОИТЕЛЬНЫЕ | КГ | 0.574
|  |  | 1/10-240-50-16/6 | ШАЙБА ПЛОСКАЯ ОЦИНКОВАННАЯ | КГ | 0.06
|  |  | 3 | Материалы и изделия для санитарно-технических работ
|  |  | 3/1 | Материалы и изделия для вентиляции и кондиционирования
|  |  | 3/1-10 | Вентиляторы
|  |  | 3/1-10-10/СЦЕН-СТМ412-71 | СТАКАН МОНТАЖНЫЙ ЧТАМ 412-71-Н | ШТ | 2
|  |  | 3/1-10-10-40/СЦЕН-ПЧ-18 | ПРЕОБРАЗОВАТЕЛЬ ЧАСТОТЫ 18КВТ | ШТ | 2
|  |  | 3/1-30 | Воздуховоды
|  |  | 3/1-30/СЦЕН-ДВ | ВЕНТИЛЯТОР КРЫШНЫЙ РАДИАЛЬНЫЙ ДЛЯ УДАЛЕНИЯ ГАЗОВ ПО ИТПУ КРОВ91-071-ДУВ400-Н-01500/4F-У1 | КОМПЛЕКТ | 2
|  |  | 3/1-130 | Клапаны для вентиляционных систем
|  |  | 3/1-130-30/СЦЕН-КЛАД3-6035 | КЛАПАН ПРОТИВОДЫМНОЙ ВЕНТИЛЯЦИИ С ЭЛЕКТРОМАГНИТНЫМ ПРИВОДОМ КЛАД-3-С-600Х350 | ШТ | 4
|  |  | 3/1-150 | Решетки, клапаны регулирования расхода воздуха на решетках
|  |  | 3/1-150/СЦЕН-РКДМ-7449 | РЕШЕТКА ДЕКОРАТИВНАЯ РКДМ-740Х490 | ШТ | 4
|  |  | 3/13 | Другие материалы для сантехработ
|  |  | 3/13-10 | Болты с гайками и шайбами
|  |  | 3/13-10-10/10 | БОЛТЫ С ГАЙКАМИ И ШАЙБАМИ ДЛЯ САНИТАРНО-ТЕХНИЧЕСКИХ РАБОТ ДИАМЕТРОМ 8 ММ | Т | 0.00144
|  |  | 3/13-10-10/20 | БОЛТЫ С ГАЙКАМИ И ШАЙБАМИ ДЛЯ САНИТАРНО-ТЕХНИЧЕСКИХ РАБОТ | КГ | 3.818
|  |  | 3/13-10-10/50 | БОЛТЫ С ГАЙКАМИ И ШАЙБАМИ ДЛЯ САНИТАРНО-ТЕХНИЧЕСКИХ РАБОТ ДИАМЕТРОМ 12 ММ | Т | 0.00172
|  |  | 3/13-20 | Блоки
|  |  | 3/13-20/10 | БЛОКИ ДЛЯ ТРОСА ОДИНАРНЫЕ | ШТ. | 8
|  |  | 4 | Железобетонные и бетонные изделия и конструкции (в т.ч. типовые), керамические изделия, нерудные материалы, бетоны и растворы
|  |  | 4/1 | Конструкции и изделия бетонные и железобетонные, керамические изделия, нерудные материалы, товарные бетоны и растворы
|  |  | 4/1-4 | Бетоны, растворы, смеси асфальтобетонные
|  |  | 4/1-4-20-20-10-20/10 | РАСТВОРЫ КЛАДОЧНЫЕ ТЯЖЕЛЫЕ ЦЕМЕНТНЫЕ, МАРКИ 100 | М3 | 0.0006
|  |  | 6 | Трубы и детали трубопроводов (за исключением труб стальных обсадных и бурильных части 1). Арматура для технологических трубопроводов
|  |  | 6/20 | Трубы и детали трубопроводов стальные
|  |  | 6/20-20 | Трубы стальные сварные водогазопроводные неоцинкованные
|  |  | 6/20-20-10/12 | ТРУБА СТАЛЬНАЯ СВАРНАЯ ВОДОГАЗОПРОВОДНАЯ НЕОЦИНКОВАННАЯ ЛЕГКАЯ НОМИНАЛЬНЫМ ДИАМЕТРОМ 25 ММ, ТОЛЩИНОЙ СТЕНКИ 2,8 ММ | М | 1.56
Ж3-30-11 | ПРОТИВОДЫМНАЯ ВЕНТИЛЯЦИЯ ДП3. ВОЗДУХОВОДЫ | М2 185,24
|  |  | 1-1 | ЗАТРАТЫ ТРУДА РАБОЧИХ | ЧЕЛ.Ч | 191.0491
|  |  | 1-3 | ЗАТРАТЫ ТРУДА МАШИНИСТОВ | ЧЕЛ.-Ч | 8.6827
|  |  | М030402 | ЛЕБЕДКИ ЭЛЕКТРИЧЕСКИЕ ТЯГОВЫМ УСИЛИЕМ ДО 12,26 (1,25) КН (Т) | МАШ.Ч | 39.2967
|  |  | М030902 | ПОДЪЕМНИКИ ГИДРАВЛИЧЕСКИЕ, ВЫСОТОЙ ПОДЪЕМА 10 М | МАШ.Ч | 7.8668
|  |  | М040502 | УСТАНОВКИ ДЛЯ СВАРКИ РУЧНОЙ ДУГОВОЙ (ПОСТОЯННОГО ТОКА) | МАШ.Ч | 2.0342
|  |  | М331617 | СРЕДСТВА МАЛОЙ МЕХАНИЗАЦИИ | МАШ.Ч | 0.81591
|  |  | 1 | Материалы для строительных работ
|  |  | 1/10 | Материалы для строительных работ общего назначения
|  |  | 1/10-140 | Электроды, прутки винипластовые, проволока сварочные
|  |  | 1/10-140-40/90 | ЭЛЕКТРОДЫ ТИПА Э42 ДИАМЕТРОМ 3 ММ | КГ | 0.68425
|  |  | 1/10-235 | Изделия герметизирующие, уплотняющие, изолирующие
|  |  | 1/10-235-5/57 | ПЛАСТИНА РЕЗИНОВАЯ ТЕХНИЧЕСКАЯ ТЕПЛОМОРОЗОКИСЛОТОЩЕЛОЧЕСТОЙКАЯ (ТМКЩ) | КГ | 39.7897
|  |  | 3 | Материалы и изделия для санитарно-технических работ
|  |  | 3/1 | Материалы и изделия для вентиляции и кондиционирования
|  |  | 3/1-30 | Воздуховоды
|  |  | 3/1-30-10/СЦЕН-ВОГ-1 | ВОЗДУХОВОД ИЗ ОЦИНКОВАННОЙ СТАЛИ ТОЛЩИНОЙ 1ММ В ОГНЕЗАЩИТНОМ ПОКРЫТИИ ПТК-ВЕНТ-10 | М2 | 185.24
|  |  | 3/10 | Крепления и кронштейны для трубопроводов, радиаторов, воздуховодов
|  |  | 3/10-10 | Кронштейны и крепления
|  |  | 3/10-10-20-10/20 | КРЕПЛЕНИЯ ДЛЯ ТРУБОПРОВОДОВ (КРОНШТЕЙНЫ, ПЛАНКИ) | КГ | 416.79
|  |  | 3/13 | Другие материалы для сантехработ
|  |  | 3/13-10 | Болты с гайками и шайбами
|  |  | 3/13-10-10/30 | БОЛТЫ С ГАЙКАМИ И ШАЙБАМИ ДЛЯ САНИТАРНО-ТЕХНИЧЕСКИХ РАБОТ ДИАМЕТРОМ 8 ММ (ОЦИНКОВАННЫЕ) | Т | 0.017017
|  |  | 4 | Железобетонные и бетонные изделия и конструкции (в т.ч. типовые), керамические изделия, нерудные материалы, бетоны и растворы
|  |  | 4/1 | Конструкции и изделия бетонные и железобетонные, керамические изделия, нерудные материалы, товарные бетоны и растворы
|  |  | 4/1-4 | Бетоны, растворы, смеси асфальтобетонные
|  |  | 4/1-4-10-20-30/30 | БЕТОН ТЯЖЕЛЫЙ С КРУПНОСТЬЮ ЗАПОЛНИТЕЛЯ БОЛЕЕ 10 ДО 20 ММ, КЛАССА В7,5 | М3 | 0.09262
Ж3-30-15 | ПРОТИВОДЫМНАЯ ВЕНТИЛЯЦИЯ ДВ2. ОБОРУДОВАНИЕ И ПРИБОРЫ | ШТ (КОМП 5
|  |  | 1-1 | ЗАТРАТЫ ТРУДА РАБОЧИХ | ЧЕЛ.Ч | 27.3
|  |  | 1-3 | ЗАТРАТЫ ТРУДА МАШИНИСТОВ | ЧЕЛ.-Ч | 0.455
|  |  | М020302 | КРАНЫ БАШЕННЫЕ ПРИСТАВНЫЕ 4-10 Т | МАШ.Ч | 0.04
|  |  | М030305 | ЛЕБЕДКИ РУЧНЫЕ И РЫЧАЖНЫЕ ТЯГОВЫМ УСИЛИЕМ 31,39 (3,2) КН (Т) | МАШ.Ч | 2.87
|  |  | М030401 | ЛЕБЕДКИ ЭЛЕКТРИЧЕСКИЕ ТЯГОВЫМ УСИЛИЕМ ДО 5,79 (0,59) КН (Т) | МАШ.Ч | 1.35
|  |  | М031801 | ВЫШКИ ТЕЛЕСКОПИЧЕСКИЕ 0,35 Т | МАШ.Ч | 0.16
|  |  | М040502 | УСТАНОВКИ ДЛЯ СВАРКИ РУЧНОЙ ДУГОВОЙ (ПОСТОЯННОГО ТОКА) | МАШ.Ч | 0.6
|  |  | М331615* | ДРЕЛИ ЭЛЕКТРИЧЕСКИЕ | МАШ.Ч | 0.7
|  |  | М331617 | СРЕДСТВА МАЛОЙ МЕХАНИЗАЦИИ | МАШ.Ч | 0.235
|  |  | М400001 | АВТОМОБИЛЬ БОРТОВОЙ, ГРУЗОПОДЪЕМНОСТЬЮ ДО 5 Т | МАШ.Ч | 0.02
|  |  | 1 | Материалы для строительных работ
|  |  | 1/10 | Материалы для строительных работ общего назначения
|  |  | 1/10-80 | Материалы неметаллорудные и асбестосодержащие изделия
|  |  | 1/10-80-10/32 | АСБЕСТОВЫЙ ШНУР ОБЩЕГО НАЗНАЧЕНИЯ ШАОН, ДИАМЕТРОМ 6 ММ | Т | 0.00054
|  |  | 1/10-140 | Электроды, прутки винипластовые, проволока сварочные
|  |  | 1/10-140-40/95 | ЭЛЕКТРОДЫ ТИПА Э42 ДИАМЕТРОМ 4 ММ | Т | 0.00022
|  |  | 1/10-170 | Оснастка технологическая и инструментальная
|  |  | 1/10-170-10/135 | СВЕРЛА С SDS PLUS ХВОСТОВИКОМ (НАКОНЕЧНИК ИЗ ТВЕРДОСПЛАВНОЙ СТАЛИ) (ПО БЕТОНУ), ДИАМЕТРОМ 8-10 ММ, ДЛИНОЙ 260 (265) ММ | ШТ. | 0.1
|  |  | 1/10-230 | Материалы для отделочных работ
|  |  | 1/10-230-40-65/60 | СУРИК СВИНЦОВЫЙ, ПИГМЕНТ | КГ | 0.001
|  |  | 1/10-230-50-15/31 | ОЛИФА НАТУРАЛЬНАЯ | КГ | 0.001
|  |  | 1/10-235 | Изделия герметизирующие, уплотняющие, изолирующие
|  |  | 1/10-235-3/101 | ПАКЛЯ ПРОПИТАННАЯ | КГ | 0.001
|  |  | 1/10-235-5/57 | ПЛАСТИНА РЕЗИНОВАЯ ТЕХНИЧЕСКАЯ ТЕПЛОМОРОЗОКИСЛОТОЩЕЛОЧЕСТОЙКАЯ (ТМКЩ) | КГ | 1.89
|  |  | 1/10-240 | Метизы и крепежные изделия
|  |  | 1/10-240-10-10/131 | БОЛТЫ СТРОИТЕЛЬНЫЕ | Т | 0.002009
|  |  | 1/10-240-10-15/46 | БОЛТЫ С ШЕСТИГРАННОЙ ГОЛОВКОЙ ДИАМЕТРОМ РЕЗЬБЫ 20-(22) ММ | Т | 0.00029
|  |  | 1/10-240-20/1 | ГАЙКИ СТРОИТЕЛЬНЫЕ | Т | 0.000574
|  |  | 1/10-240-20/15 | ГАЙКИ ШЕСТИГРАННЫЕ ДИАМЕТРОМ РЕЗЬБЫ 20-22 ММ | Т | 9e-05
|  |  | 1/10-240-50-16/2 | ШАЙБЫ СТРОИТЕЛЬНЫЕ | КГ | 0.287
|  |  | 1/10-240-50-16/6 | ШАЙБА ПЛОСКАЯ ОЦИНКОВАННАЯ | КГ | 0.03
|  |  | 3 | Материалы и изделия для санитарно-технических работ
|  |  | 3/1 | Материалы и изделия для вентиляции и кондиционирования
|  |  | 3/1-10 | Вентиляторы
|  |  | 3/1-10-10/СЦЕН-СТМ412-71 | СТАКАН МОНТАЖНЫЙ ЧТАМ 412-71-Н | ШТ | 1
|  |  | 3/1-10-10-40/СЦЕН-ПЧ-18 | ПРЕОБРАЗОВАТЕЛЬ ЧАСТОТЫ 18КВТ | ШТ | 1
|  |  | 3/1-30 | Воздуховоды
|  |  | 3/1-30/СЦЕН-ДВ2 | ВЕНТИЛЯТОР КРЫШНЫЙ РАДИАЛЬНЫЙ КРОВ91-071-ДУВ400-Н-01500-4F-У1 | КОМПЛЕКТ | 1
|  |  | 3/1-130 | Клапаны для вентиляционных систем
|  |  | 3/1-130-30/СЦЕН-КЛАД3-1030 | КЛАПАН ПРОТИВОДЫМНОЙ ВЕНТИЛЯЦИИ С ЭЛЕКТРОМАГНИТНЫМ ПРИВОДОМ КЛАД-3-С-1000Х300 | ШТ | 1
|  |  | 3/1-130-30/СЦЕН-КЛАД3-6030 | КЛАПАН ПРОТИВОДЫМНОЙ ВЕНТИЛЯЦИИ С ЭЛЕКТРОМАГНИТНЫМ ПРИВОДОМ КЛАД-3-С-600Х300 | ШТ | 1
|  |  | 3/1-150 | Решетки, клапаны регулирования расхода воздуха на решетках
|  |  | 3/1-150/СЦЕН-РКДМ-1144 | РЕШЕТКА ДЕКОРАТИВНАЯ РКДМ-1140Х440 | ШТ | 1
|  |  | 3/1-150/СЦЕН-РКДМ-7444 | РЕШЕТКА ДЕКОРАТИВНАЯ РКДМ-740Х440 | ШТ | 1
|  |  | 3/13 | Другие материалы для сантехработ
|  |  | 3/13-10 | Болты с гайками и шайбами
|  |  | 3/13-10-10/10 | БОЛТЫ С ГАЙКАМИ И ШАЙБАМИ ДЛЯ САНИТАРНО-ТЕХНИЧЕСКИХ РАБОТ ДИАМЕТРОМ 8 ММ | Т | 0.00072
|  |  | 3/13-10-10/20 | БОЛТЫ С ГАЙКАМИ И ШАЙБАМИ ДЛЯ САНИТАРНО-ТЕХНИЧЕСКИХ РАБОТ | КГ | 1.909
|  |  | 3/13-10-10/50 | БОЛТЫ С ГАЙКАМИ И ШАЙБАМИ ДЛЯ САНИТАРНО-ТЕХНИЧЕСКИХ РАБОТ ДИАМЕТРОМ 12 ММ | Т | 0.00086
|  |  | 3/13-20 | Блоки
|  |  | 3/13-20/10 | БЛОКИ ДЛЯ ТРОСА ОДИНАРНЫЕ | ШТ. | 4
|  |  | 4 | Железобетонные и бетонные изделия и конструкции (в т.ч. типовые), керамические изделия, нерудные материалы, бетоны и растворы
|  |  | 4/1 | Конструкции и изделия бетонные и железобетонные, керамические изделия, нерудные материалы, товарные бетоны и растворы
|  |  | 4/1-4 | Бетоны, растворы, смеси асфальтобетонные
|  |  | 4/1-4-20-20-10-20/10 | РАСТВОРЫ КЛАДОЧНЫЕ ТЯЖЕЛЫЕ ЦЕМЕНТНЫЕ, МАРКИ 100 | М3 | 0.0003
|  |  | 6 | Трубы и детали трубопроводов (за исключением труб стальных обсадных и бурильных части 1). Арматура для технологических трубопроводов
|  |  | 6/20 | Трубы и детали трубопроводов стальные
|  |  | 6/20-20 | Трубы стальные сварные водогазопроводные неоцинкованные
|  |  | 6/20-20-10/12 | ТРУБА СТАЛЬНАЯ СВАРНАЯ ВОДОГАЗОПРОВОДНАЯ НЕОЦИНКОВАННАЯ ЛЕГКАЯ НОМИНАЛЬНЫМ ДИАМЕТРОМ 25 ММ, ТОЛЩИНОЙ СТЕНКИ 2,8 ММ | М | 0.78
Ж3-30-11 | ПРОТИВОДЫМНАЯ ВЕНТИЛЯЦИЯ ДВ2. ВОЗДУХОВОДЫ | М2 97,54
|  |  | 1-1 | ЗАТРАТЫ ТРУДА РАБОЧИХ | ЧЕЛ.Ч | 82.981
|  |  | 1-3 | ЗАТРАТЫ ТРУДА МАШИНИСТОВ | ЧЕЛ.-Ч | 3.8346
|  |  | М030402 | ЛЕБЕДКИ ЭЛЕКТРИЧЕСКИЕ ТЯГОВЫМ УСИЛИЕМ ДО 12,26 (1,25) КН (Т) | МАШ.Ч | 16.8629
|  |  | М030902 | ПОДЪЕМНИКИ ГИДРАВЛИЧЕСКИЕ, ВЫСОТОЙ ПОДЪЕМА 10 М | МАШ.Ч | 3.3783
|  |  | М040502 | УСТАНОВКИ ДЛЯ СВАРКИ РУЧНОЙ ДУГОВОЙ (ПОСТОЯННОГО ТОКА) | МАШ.Ч | 0.96453
|  |  | М331617 | СРЕДСТВА МАЛОЙ МЕХАНИЗАЦИИ | МАШ.Ч | 0.45628
|  |  | 1 | Материалы для строительных работ
|  |  | 1/10 | Материалы для строительных работ общего назначения
|  |  | 1/10-140 | Электроды, прутки винипластовые, проволока сварочные
|  |  | 1/10-140-40/90 | ЭЛЕКТРОДЫ ТИПА Э42 ДИАМЕТРОМ 3 ММ | КГ | 0.32476
|  |  | 1/10-235 | Изделия герметизирующие, уплотняющие, изолирующие
|  |  | 1/10-235-5/57 | ПЛАСТИНА РЕЗИНОВАЯ ТЕХНИЧЕСКАЯ ТЕПЛОМОРОЗОКИСЛОТОЩЕЛОЧЕСТОЙКАЯ (ТМКЩ) | КГ | 19.7967
|  |  | 3 | Материалы и изделия для санитарно-технических работ
|  |  | 3/1 | Материалы и изделия для вентиляции и кондиционирования
|  |  | 3/1-30 | Воздуховоды
|  |  | 3/1-30-10/СЦЕН-ВОГ-1 | ВОЗДУХОВОД ИЗ ОЦИНКОВАННОЙ СТАЛИ ТОЛЩИНОЙ 1ММ В ОГНЕЗАЩИТНОМ ПОКРЫТИИ ПТК-ВЕНТ-10 | М2 | 97.54
|  |  | 3/10 | Крепления и кронштейны для трубопроводов, радиаторов, воздуховодов
|  |  | 3/10-10 | Кронштейны и крепления
|  |  | 3/10-10-20-10/20 | КРЕПЛЕНИЯ ДЛЯ ТРУБОПРОВОДОВ (КРОНШТЕЙНЫ, ПЛАНКИ) | КГ | 219.465
|  |  | 3/13 | Другие материалы для сантехработ
|  |  | 3/13-10 | Болты с гайками и шайбами
|  |  | 3/13-10-10/30 | БОЛТЫ С ГАЙКАМИ И ШАЙБАМИ ДЛЯ САНИТАРНО-ТЕХНИЧЕСКИХ РАБОТ ДИАМЕТРОМ 8 ММ (ОЦИНКОВАННЫЕ) | Т | 0.008161
|  |  | 4 | Железобетонные и бетонные изделия и конструкции (в т.ч. типовые), керамические изделия, нерудные материалы, бетоны и растворы
|  |  | 4/1 | Конструкции и изделия бетонные и железобетонные, керамические изделия, нерудные материалы, товарные бетоны и растворы
|  |  | 4/1-4 | Бетоны, растворы, смеси асфальтобетонные
|  |  | 4/1-4-10-20-30/30 | БЕТОН ТЯЖЕЛЫЙ С КРУПНОСТЬЮ ЗАПОЛНИТЕЛЯ БОЛЕЕ 10 ДО 20 ММ, КЛАССА В7,5 | М3 | 0.04877
Ж3-30-11 | ВЕНТИЛЯЦИЯ. ВОЗДУХОВОДЫ. К1 | М2 39,46
|  |  | 1-1 | ЗАТРАТЫ ТРУДА РАБОЧИХ | ЧЕЛ.Ч | 74.364
|  |  | 1-3 | ЗАТРАТЫ ТРУДА МАШИНИСТОВ | ЧЕЛ.-Ч | 3.5383
|  |  | М030402 | ЛЕБЕДКИ ЭЛЕКТРИЧЕСКИЕ ТЯГОВЫМ УСИЛИЕМ ДО 12,26 (1,25) КН (Т) | МАШ.Ч | 13.1695
|  |  | М030902 | ПОДЪЕМНИКИ ГИДРАВЛИЧЕСКИЕ, ВЫСОТОЙ ПОДЪЕМА 10 М | МАШ.Ч | 2.6395
|  |  | М040502 | УСТАНОВКИ ДЛЯ СВАРКИ РУЧНОЙ ДУГОВОЙ (ПОСТОЯННОГО ТОКА) | МАШ.Ч | 0.47433
|  |  | М331617 | СРЕДСТВА МАЛОЙ МЕХАНИЗАЦИИ | МАШ.Ч | 0.89874
|  |  | 1 | Материалы для строительных работ
|  |  | 1/10 | Материалы для строительных работ общего назначения
|  |  | 1/10-140 | Электроды, прутки винипластовые, проволока сварочные
|  |  | 1/10-140-40/90 | ЭЛЕКТРОДЫ ТИПА Э42 ДИАМЕТРОМ 3 ММ | КГ | 0.15679
|  |  | 1/10-235 | Изделия герметизирующие, уплотняющие, изолирующие
|  |  | 1/10-235-5/57 | ПЛАСТИНА РЕЗИНОВАЯ ТЕХНИЧЕСКАЯ ТЕПЛОМОРОЗОКИСЛОТОЩЕЛОЧЕСТОЙКАЯ (ТМКЩ) | КГ | 8.7415
|  |  | 3 | Материалы и изделия для санитарно-технических работ
|  |  | 3/1 | Материалы и изделия для вентиляции и кондиционирования
|  |  | 3/1-30 | Воздуховоды
|  |  | 3/1-30/СЦЕН-ВН-1 | ВОЗДУХОВОД ПРЯМОУГОЛЬНЫЙ ИЗ НЕРЖАВЕЮЩЕЙ СТАЛИ ТОЛЩИНОЙ 1ММ | М2 | 24.96
|  |  | 3/1-30-20-20/СЦЕН-ВН-5 | ВОЗДУХОВОДЫ ИЗ НЕРЖАВЕЮЩЕЙ СТАЛИ ТОЛЩИНОЙ 0,5 ММ ПРЯМОУГОЛЬНОГО СЕЧЕНИЯ | М2 | 14.5
|  |  | 3/10 | Крепления и кронштейны для трубопроводов, радиаторов, воздуховодов
|  |  | 3/10-10 | Кронштейны и крепления
|  |  | 3/10-10-20-10/20 | КРЕПЛЕНИЯ ДЛЯ ТРУБОПРОВОДОВ (КРОНШТЕЙНЫ, ПЛАНКИ) | КГ | 39.8762
|  |  | 3/13 | Другие материалы для сантехработ
|  |  | 3/13-10 | Болты с гайками и шайбами
|  |  | 3/13-10-10/30 | БОЛТЫ С ГАЙКАМИ И ШАЙБАМИ ДЛЯ САНИТАРНО-ТЕХНИЧЕСКИХ РАБОТ ДИАМЕТРОМ 8 ММ (ОЦИНКОВАННЫЕ) | Т | 0.004705
|  |  | 4 | Железобетонные и бетонные изделия и конструкции (в т.ч. типовые), керамические изделия, нерудные материалы, бетоны и растворы
|  |  | 4/1 | Конструкции и изделия бетонные и железобетонные, керамические изделия, нерудные материалы, товарные бетоны и растворы
|  |  | 4/1-4 | Бетоны, растворы, смеси асфальтобетонные
|  |  | 4/1-4-10-20-30/30 | БЕТОН ТЯЖЕЛЫЙ С КРУПНОСТЬЮ ЗАПОЛНИТЕЛЯ БОЛЕЕ 10 ДО 20 ММ, КЛАССА В7,5 | М3 | 0.01973
Ж3-30-15 | ВЕНТИЛЯЦИЯ. ОБОРУДОВАНИЕ И ПРИБОРЫ. К1 | ШТ (КОМП 4
|  |  | 1-1 | ЗАТРАТЫ ТРУДА РАБОЧИХ | ЧЕЛ.Ч | 16.74
|  |  | 1-3 | ЗАТРАТЫ ТРУДА МАШИНИСТОВ | ЧЕЛ.-Ч | 0.07
|  |  | М030305 | ЛЕБЕДКИ РУЧНЫЕ И РЫЧАЖНЫЕ ТЯГОВЫМ УСИЛИЕМ 31,39 (3,2) КН (Т) | МАШ.Ч | 0.32
|  |  | М030402 | ЛЕБЕДКИ ЭЛЕКТРИЧЕСКИЕ ТЯГОВЫМ УСИЛИЕМ ДО 12,26 (1,25) КН (Т) | МАШ.Ч | 2.51
|  |  | М040502 | УСТАНОВКИ ДЛЯ СВАРКИ РУЧНОЙ ДУГОВОЙ (ПОСТОЯННОГО ТОКА) | МАШ.Ч | 0.66
|  |  | М331615* | ДРЕЛИ ЭЛЕКТРИЧЕСКИЕ | МАШ.Ч | 0.81
|  |  | М331617 | СРЕДСТВА МАЛОЙ МЕХАНИЗАЦИИ | МАШ.Ч | 0.07
|  |  | 1 | Материалы для строительных работ
|  |  | 1/10 | Материалы для строительных работ общего назначения
|  |  | 1/10-140 | Электроды, прутки винипластовые, проволока сварочные
|  |  | 1/10-140-40/95 | ЭЛЕКТРОДЫ ТИПА Э42 ДИАМЕТРОМ 4 ММ | Т | 0.00033
|  |  | 1/10-170 | Оснастка технологическая и инструментальная
|  |  | 1/10-170-10/135 | СВЕРЛА С SDS PLUS ХВОСТОВИКОМ (НАКОНЕЧНИК ИЗ ТВЕРДОСПЛАВНОЙ СТАЛИ) (ПО БЕТОНУ), ДИАМЕТРОМ 8-10 ММ, ДЛИНОЙ 260 (265) ММ | ШТ. | 0.12
|  |  | 1/10-235 | Изделия герметизирующие, уплотняющие, изолирующие
|  |  | 1/10-235-5/57 | ПЛАСТИНА РЕЗИНОВАЯ ТЕХНИЧЕСКАЯ ТЕПЛОМОРОЗОКИСЛОТОЩЕЛОЧЕСТОЙКАЯ (ТМКЩ) | КГ | 0.454
|  |  | 1/10-240 | Метизы и крепежные изделия
|  |  | 1/10-240-10-10/131 | БОЛТЫ СТРОИТЕЛЬНЫЕ | Т | 0.002436
|  |  | 1/10-240-20/1 | ГАЙКИ СТРОИТЕЛЬНЫЕ | Т | 0.000696
|  |  | 1/10-240-50-16/2 | ШАЙБЫ СТРОИТЕЛЬНЫЕ | КГ | 0.348
|  |  | 3 | Материалы и изделия для санитарно-технических работ
|  |  | 3/1 | Материалы и изделия для вентиляции и кондиционирования
|  |  | 3/1-130 | Клапаны для вентиляционных систем
|  |  | 3/1-130-40-20/С300-39672-К | КЛАПАНЫ ОБРАТНЫЕ 300Х200 | ШТ. | 1
|  |  | 3/1-150 | Решетки, клапаны регулирования расхода воздуха на решетках
|  |  | 3/1-150/СЦЕН-РВН2-5015 | РЕШЕТКА ВЕНТИЛЯЦИОННАЯ ИЗ НЕРЖАВЕЮЩЕЙ СТАЛИ РЕГУЛИРУЕМАЯ С КЛАПАНОМ РАСХОДА ВОЗДУХА РВН2/1-Б2-500Х150 | ШТ | 3
|  |  | 3/2 | Материалы и изделия для отопления
|  |  | 3/2-130 | Другие материалы для системы отопления
|  |  | 3/2-130-10/С300-27193-К | ЛЮЧОК ПИТОМЕТРИЧЕСКИЙ | ШТ. | 3
|  |  | 3/13 | Другие материалы для сантехработ
|  |  | 3/13-10 | Болты с гайками и шайбами
|  |  | 3/13-10-10/20 | БОЛТЫ С ГАЙКАМИ И ШАЙБАМИ ДЛЯ САНИТАРНО-ТЕХНИЧЕСКИХ РАБОТ | КГ | 1.16
|  |  | 3/13-10-10/50 | БОЛТЫ С ГАЙКАМИ И ШАЙБАМИ ДЛЯ САНИТАРНО-ТЕХНИЧЕСКИХ РАБОТ ДИАМЕТРОМ 12 ММ | Т | 0.00129
|  |  | 4 | Железобетонные и бетонные изделия и конструкции (в т.ч. типовые), керамические изделия, нерудные материалы, бетоны и растворы
|  |  | 4/1 | Конструкции и изделия бетонные и железобетонные, керамические изделия, нерудные материалы, товарные бетоны и растворы
|  |  | 4/1-4 | Бетоны, растворы, смеси асфальтобетонные
|  |  | 4/1-4-20-20-10-20/10 | РАСТВОРЫ КЛАДОЧНЫЕ ТЯЖЕЛЫЕ ЦЕМЕНТНЫЕ, МАРКИ 100 | М3 | 0.00045
Прочие
|  |  | СЦЕН-ФТО-920 | ФИЛЬТР ТОНКОЙ ОЧИСТКИ Н14 L=920М3/Ч , КОРПУС ИЗ НЕРЖАВЕЮЩЕЙ СТАЛИ | ШТ | 1
Ж3-30-11 | ВЕНТИЛЯЦИЯ. ВОЗДУХОВОДЫ. К2 | М2 265,552
|  |  | 1-1 | ЗАТРАТЫ ТРУДА РАБОЧИХ | ЧЕЛ.Ч | 269.7476
|  |  | 1-3 | ЗАТРАТЫ ТРУДА МАШИНИСТОВ | ЧЕЛ.-Ч | 12.5122
|  |  | М030402 | ЛЕБЕДКИ ЭЛЕКТРИЧЕСКИЕ ТЯГОВЫМ УСИЛИЕМ ДО 12,26 (1,25) КН (Т) | МАШ.Ч | 54.2897
|  |  | М030902 | ПОДЪЕМНИКИ ГИДРАВЛИЧЕСКИЕ, ВЫСОТОЙ ПОДЪЕМА 10 М | МАШ.Ч | 10.8695
|  |  | М040502 | УСТАНОВКИ ДЛЯ СВАРКИ РУЧНОЙ ДУГОВОЙ (ПОСТОЯННОГО ТОКА) | МАШ.Ч | 2.7827
|  |  | М331617 | СРЕДСТВА МАЛОЙ МЕХАНИЗАЦИИ | МАШ.Ч | 1.6426
|  |  | 1 | Материалы для строительных работ
|  |  | 1/10 | Материалы для строительных работ общего назначения
|  |  | 1/10-140 | Электроды, прутки винипластовые, проволока сварочные
|  |  | 1/10-140-40/90 | ЭЛЕКТРОДЫ ТИПА Э42 ДИАМЕТРОМ 3 ММ | КГ | 0.9343
|  |  | 1/10-235 | Изделия герметизирующие, уплотняющие, изолирующие
|  |  | 1/10-235-5/57 | ПЛАСТИНА РЕЗИНОВАЯ ТЕХНИЧЕСКАЯ ТЕПЛОМОРОЗОКИСЛОТОЩЕЛОЧЕСТОЙКАЯ (ТМКЩ) | КГ | 55.8398
|  |  | 3 | Материалы и изделия для санитарно-технических работ
|  |  | 3/1 | Материалы и изделия для вентиляции и кондиционирования
|  |  | 3/1-30 | Воздуховоды
|  |  | 3/1-30/СЦЕН-ВН-7 | ВОЗДУХОВОД ПРЯМОУГОЛЬНЫЙ ИЗ НЕРЖАВЕЮЩЕЙ СТАЛИ ТОЛЩИНОЙ 0,7ММ | М2 | 12.35
|  |  | 3/1-30-20-10/С300-16217-К | ВОЗДУХОВОДЫ ИЗ ТОНКОЛИСТОВОЙ ОЦИНКОВАННОЙ СТАЛИ ТОЛЩИНОЙ 0,6 ММ КРУГЛОГО СЕЧЕНИЯ | М2 | 0.502
|  |  | 3/1-30-20-20/С300-16219-К | ВОЗДУХОВОДЫ ИЗ ТОНКОЛИСТОВОЙ ОЦИНКОВАННОЙ СТАЛИ ТОЛЩИНОЙ 0,5 ММ ПРЯМОУГОЛЬНОГО СЕЧЕНИЯ | М2 | 21.24
|  |  | 3/1-30-20-20/С300-16225-К | ВОЗДУХОВОДЫ ИЗ ТОНКОЛИСТОВОЙ ОЦИНКОВАННОЙ СТАЛИ ТОЛЩИНОЙ 0,7 ММ ПРЯМОУГОЛЬНОГО СЕЧЕНИЯ | М2 | 117.21
|  |  | 3/1-30-20-20/С300-16245-1К | ВОЗДУХОВОДЫ ИЗ ТОНКОЛИСТОВОЙ ОЦИНКОВАННОЙ СТАЛИ ТОЛЩИНОЙ 1 ММ ПРЯМОУГОЛЬНОГО СЕЧЕНИЯ | М2 | 108.15
|  |  | 3/1-30-20-20/СЦЕН-ВН-5 | ВОЗДУХОВОДЫ ИЗ НЕРЖАВЕЮЩЕЙ СТАЛИ ТОЛЩИНОЙ 0,5 ММ ПРЯМОУГОЛЬНОГО СЕЧЕНИЯ | М2 | 6.1
|  |  | 3/10 | Крепления и кронштейны для трубопроводов, радиаторов, воздуховодов
|  |  | 3/10-10 | Кронштейны и крепления
|  |  | 3/10-10-20-10/20 | КРЕПЛЕНИЯ ДЛЯ ТРУБОПРОВОДОВ (КРОНШТЕЙНЫ, ПЛАНКИ) | КГ | 516.1738
|  |  | 3/13 | Другие материалы для сантехработ
|  |  | 3/13-10 | Болты с гайками и шайбами
|  |  | 3/13-10-10/30 | БОЛТЫ С ГАЙКАМИ И ШАЙБАМИ ДЛЯ САНИТАРНО-ТЕХНИЧЕСКИХ РАБОТ ДИАМЕТРОМ 8 ММ (ОЦИНКОВАННЫЕ) | Т | 0.024954
|  |  | 4 | Железобетонные и бетонные изделия и конструкции (в т.ч. типовые), керамические изделия, нерудные материалы, бетоны и растворы
|  |  | 4/1 | Конструкции и изделия бетонные и железобетонные, керамические изделия, нерудные материалы, товарные бетоны и растворы
|  |  | 4/1-4 | Бетоны, растворы, смеси асфальтобетонные
|  |  | 4/1-4-10-20-30/30 | БЕТОН ТЯЖЕЛЫЙ С КРУПНОСТЬЮ ЗАПОЛНИТЕЛЯ БОЛЕЕ 10 ДО 20 ММ, КЛАССА В7,5 | М3 | 0.13278
Ж3-30-15 | ВЕНТИЛЯЦИЯ. ОБОРУДОВАНИЕ И ПРИБОРЫ. К2 | ШТ (КОМП 49
|  |  | 1-1 | ЗАТРАТЫ ТРУДА РАБОЧИХ | ЧЕЛ.Ч | 161.83
|  |  | 1-3 | ЗАТРАТЫ ТРУДА МАШИНИСТОВ | ЧЕЛ.-Ч | 0.72
|  |  | М030305 | ЛЕБЕДКИ РУЧНЫЕ И РЫЧАЖНЫЕ ТЯГОВЫМ УСИЛИЕМ 31,39 (3,2) КН (Т) | МАШ.Ч | 2.64
|  |  | М030402 | ЛЕБЕДКИ ЭЛЕКТРИЧЕСКИЕ ТЯГОВЫМ УСИЛИЕМ ДО 12,26 (1,25) КН (Т) | МАШ.Ч | 22.59
|  |  | М040502 | УСТАНОВКИ ДЛЯ СВАРКИ РУЧНОЙ ДУГОВОЙ (ПОСТОЯННОГО ТОКА) | МАШ.Ч | 7.92
|  |  | М331615* | ДРЕЛИ ЭЛЕКТРИЧЕСКИЕ | МАШ.Ч | 9.72
|  |  | М331617 | СРЕДСТВА МАЛОЙ МЕХАНИЗАЦИИ | МАШ.Ч | 0.72
|  |  | 1 | Материалы для строительных работ
|  |  | 1/10 | Материалы для строительных работ общего назначения
|  |  | 1/10-140 | Электроды, прутки винипластовые, проволока сварочные
|  |  | 1/10-140-40/95 | ЭЛЕКТРОДЫ ТИПА Э42 ДИАМЕТРОМ 4 ММ | Т | 0.00396
|  |  | 1/10-170 | Оснастка технологическая и инструментальная
|  |  | 1/10-170-10/135 | СВЕРЛА С SDS PLUS ХВОСТОВИКОМ (НАКОНЕЧНИК ИЗ ТВЕРДОСПЛАВНОЙ СТАЛИ) (ПО БЕТОНУ), ДИАМЕТРОМ 8-10 ММ, ДЛИНОЙ 260 (265) ММ | ШТ. | 1.44
|  |  | 1/10-235 | Изделия герметизирующие, уплотняющие, изолирующие
|  |  | 1/10-235-5/57 | ПЛАСТИНА РЕЗИНОВАЯ ТЕХНИЧЕСКАЯ ТЕПЛОМОРОЗОКИСЛОТОЩЕЛОЧЕСТОЙКАЯ (ТМКЩ) | КГ | 3.694
|  |  | 1/10-240 | Метизы и крепежные изделия
|  |  | 1/10-240-10-10/131 | БОЛТЫ СТРОИТЕЛЬНЫЕ | Т | 0.021924
|  |  | 1/10-240-20/1 | ГАЙКИ СТРОИТЕЛЬНЫЕ | Т | 0.006264
|  |  | 1/10-240-50-16/2 | ШАЙБЫ СТРОИТЕЛЬНЫЕ | КГ | 3.132
|  |  | 3 | Материалы и изделия для санитарно-технических работ
|  |  | 3/1 | Материалы и изделия для вентиляции и кондиционирования
|  |  | 3/1-130 | Клапаны для вентиляционных систем
|  |  | 3/1-130-40-20/С300-39673-К | КЛАПАНЫ ОБРАТНЫЕ 300Х300 | ШТ. | 4
|  |  | 3/1-130-40-20/С300-39673-Т | КЛАПАНЫ ОБРАТНЫЕ 400Х250 | ШТ. | 1
|  |  | 3/1-130-40-20/10 | КЛАПАНЫ ОБРАТНЫЕ КОП-0 150Х150 | ШТ. | 1
|  |  | 3/1-130-40-20/20 | КЛАПАНЫ ОБРАТНЫЕ КОП-01 200Х200 | ШТ. | 3
|  |  | 3/1-130-80-10/С300-40001-О | ДРОССЕЛЬ-КЛАПАНЫ ПРЯМОУГОЛЬНОГО СЕЧЕНИЯ РАЗМЕРОМ 200 Х 150 ММ | ШТ. | 1
|  |  | 3/1-130-80-10/С300-40001-Р | ДРОССЕЛЬ-КЛАПАНЫ ПРЯМОУГОЛЬНОГО СЕЧЕНИЯ РАЗМЕРОМ 150 Х 150 ММ | ШТ. | 1
|  |  | 3/1-130-80-30/С300-40081-К | ДРОССЕЛЬ-КЛАПАНЫ ДИАМЕТРОМ 160 ММ | ШТ. | 1
|  |  | 3/1-150 | Решетки, клапаны регулирования расхода воздуха на решетках
|  |  | 3/1-150/СЦЕН-РВН-3015 | РЕШЕТКА ВЕНТИЛЯЦИОННАЯ ИЗ НЕРЖАВЕЮЩЕЙ СТАЛИ РЕГУЛИРУЕМАЯ С КЛАПАНОМ РАСХОДА ВОЗДУХА РВН2/1-Б2-300Х150 | ШТ | 6
|  |  | 3/1-150/СЦЕН-РВН-3025 | РЕШЕТКА ВЕНТИЛЯЦИОННАЯ ИЗ НЕРЖАВЕЮЩЕЙ СТАЛИ РЕГУЛИРУЕМАЯ С КЛАПАНОМ РАСХОДА ВОЗДУХА РВН2/1-Б2-300Х250 | ШТ | 4
|  |  | 3/1-150/СЦЕН-РВН-4010 | РЕШЕТКА ВЕНТИЛЯЦИОННАЯ ИЗ НЕРЖАВЕЮЩЕЙ СТАЛИ РЕГУЛИРУЕМАЯ С КЛАПАНОМ РАСХОДА ВОЗДУХА РВН2/1-Б2-400Х100 | ШТ | 2
|  |  | 3/1-150/СЦЕН-РВН-4015 | РЕШЕТКА ВЕНТИЛЯЦИОННАЯ ИЗ НЕРЖАВЕЮЩЕЙ СТАЛИ РЕГУЛИРУЕМАЯ С КЛАПАНОМ РАСХОДА ВОЗДУХА РВН2/1-Б2-400Х150 | ШТ | 3
|  |  | 3/1-150/СЦЕН-РВН-4030 | РЕШЕТКА ВЕНТИЛЯЦИОННАЯ ИЗ НЕРЖАВЕЮЩЕЙ СТАЛИ РЕГУЛИРУЕМАЯ С КЛАПАНОМ РАСХОДА ВОЗДУХА РВН2/1-Б2-400Х300 | ШТ | 12
|  |  | 3/1-150/СЦЕН-РВН2-6020 | РЕШЕТКА ВЕНТИЛЯЦИОННАЯ ИЗ НЕРЖАВЕЮЩЕЙ СТАЛИ РЕГУЛИРУЕМАЯ С КЛАПАНОМ РАСХОДА ВОЗДУХА РВН2/1-Б2-600Х200 | ШТ | 3
|  |  | 3/1-150/СЦЕН-РВС5-2727 | РЕШЕТКА ПОТОЛОЧНАЯ ВЕНТИЛЯЦИОННАЯ ПО ТИПУ РВС5/4-Б1-270Х270 | ШТ | 1
|  |  | 3/1-150/СЦЕН-РВС5-4141 | РЕШЕТКА ПОТОЛОЧНАЯ ВЕНТИЛЯЦИОННАЯ ПО ТИПУ РВС5/4-Б1-410Х410 | ШТ | 1
|  |  | 3/1-150/СЦЕН-УП1-355-11 | УЗЕЛ ПОДКЛЮЧЕНИЯ РЕГУЛИРУЕМЫЙ УП1-Б-Р-355Х355-330-150Х150 | ШТ. | 1
|  |  | 3/1-150/СЦЕН-УП1-355-215 | УЗЕЛ ПОДКЛЮЧЕНИЯ РЕГУЛИРУЕМЫЙ УП1-Б-Р-355Х355-330-200Х150 | ШТ. | 1
|  |  | 3/1-150/СЦЕН-УП1-355-316 | УЗЕЛ ПОДКЛЮЧЕНИЯ РЕГУЛИРУЕМЫЙ УП1-Б-Р-355Х355-330-160 | ШТ. | 1
|  |  | 3/1-150-10-110/СЦЕН-РВС5-5353 | РЕШЕТКА ПОТОЛОЧНАЯ ВЕНТИЛЯЦИОННАЯ ПО ТИПУ РВС5/4-Б1-553Х553 | ШТ. | 1
|  |  | 3/2 | Материалы и изделия для отопления
|  |  | 3/2-130 | Другие материалы для системы отопления
|  |  | 3/2-130-10/С300-27193-К | ЛЮЧОК ПИТОМЕТРИЧЕСКИЙ | ШТ. | 44
|  |  | 3/13 | Другие материалы для сантехработ
|  |  | 3/13-10 | Болты с гайками и шайбами
|  |  | 3/13-10-10/20 | БОЛТЫ С ГАЙКАМИ И ШАЙБАМИ ДЛЯ САНИТАРНО-ТЕХНИЧЕСКИХ РАБОТ | КГ | 10.32
|  |  | 3/13-10-10/50 | БОЛТЫ С ГАЙКАМИ И ШАЙБАМИ ДЛЯ САНИТАРНО-ТЕХНИЧЕСКИХ РАБОТ ДИАМЕТРОМ 12 ММ | Т | 0.01548
|  |  | 4 | Железобетонные и бетонные изделия и конструкции (в т.ч. типовые), керамические изделия, нерудные материалы, бетоны и растворы
|  |  | 4/1 | Конструкции и изделия бетонные и железобетонные, керамические изделия, нерудные материалы, товарные бетоны и растворы
|  |  | 4/1-4 | Бетоны, растворы, смеси асфальтобетонные
|  |  | 4/1-4-20-20-10-20/10 | РАСТВОРЫ КЛАДОЧНЫЕ ТЯЖЕЛЫЕ ЦЕМЕНТНЫЕ, МАРКИ 100 | М3 | 0.0054
Прочие
|  |  | СЦЕН-ФТО-163 | ФИЛЬТР ТОНКОЙ ОЧИСТКИ Н14, 1630 М3/Ч | ШТ | 5
|  |  | СЦЕН-ФТО-36 | ФИЛЬТР ТОНКОЙ ОЧИСТКИ Н14, 360-390 М3/Ч | ШТ | 3
|  |  | СЦЕН-ФТО-53 | ФИЛЬТР ТОНКОЙ ОЧИСТКИ Н14, 565 М3/Ч | ШТ | 1
Ж3-30-11 | ВЕНТИЛЯЦИЯ. ВОЗДУХОВОДЫ. К3 | М2 205,493
|  |  | 1-1 | ЗАТРАТЫ ТРУДА РАБОЧИХ | ЧЕЛ.Ч | 194.9341
|  |  | 1-3 | ЗАТРАТЫ ТРУДА МАШИНИСТОВ | ЧЕЛ.-Ч | 8.9369
|  |  | М030402 | ЛЕБЕДКИ ЭЛЕКТРИЧЕСКИЕ ТЯГОВЫМ УСИЛИЕМ ДО 12,26 (1,25) КН (Т) | МАШ.Ч | 39.8976
|  |  | М030902 | ПОДЪЕМНИКИ ГИДРАВЛИЧЕСКИЕ, ВЫСОТОЙ ПОДЪЕМА 10 М | МАШ.Ч | 7.9895
|  |  | М040502 | УСТАНОВКИ ДЛЯ СВАРКИ РУЧНОЙ ДУГОВОЙ (ПОСТОЯННОГО ТОКА) | МАШ.Ч | 2.1496
|  |  | М331617 | СРЕДСТВА МАЛОЙ МЕХАНИЗАЦИИ | МАШ.Ч | 0.94741
|  |  | 1 | Материалы для строительных работ
|  |  | 1/10 | Материалы для строительных работ общего назначения
|  |  | 1/10-140 | Электроды, прутки винипластовые, проволока сварочные
|  |  | 1/10-140-40/90 | ЭЛЕКТРОДЫ ТИПА Э42 ДИАМЕТРОМ 3 ММ | КГ | 0.72327
|  |  | 1/10-235 | Изделия герметизирующие, уплотняющие, изолирующие
|  |  | 1/10-235-5/57 | ПЛАСТИНА РЕЗИНОВАЯ ТЕХНИЧЕСКАЯ ТЕПЛОМОРОЗОКИСЛОТОЩЕЛОЧЕСТОЙКАЯ (ТМКЩ) | КГ | 43.2138
|  |  | 3 | Материалы и изделия для санитарно-технических работ
|  |  | 3/1 | Материалы и изделия для вентиляции и кондиционирования
|  |  | 3/1-30 | Воздуховоды
|  |  | 3/1-30-20-10/С300-16217-К | ВОЗДУХОВОДЫ ИЗ ТОНКОЛИСТОВОЙ ОЦИНКОВАННОЙ СТАЛИ ТОЛЩИНОЙ 0,6 ММ КРУГЛОГО СЕЧЕНИЯ | М2 | 3.611
|  |  | 3/1-30-20-20/С300-16225-К | ВОЗДУХОВОДЫ ИЗ ТОНКОЛИСТОВОЙ ОЦИНКОВАННОЙ СТАЛИ ТОЛЩИНОЙ 0,7 ММ ПРЯМОУГОЛЬНОГО СЕЧЕНИЯ | М2 | 136.882
|  |  | 3/1-30-20-20/С300-16245-1К | ВОЗДУХОВОДЫ ИЗ ТОНКОЛИСТОВОЙ ОЦИНКОВАННОЙ СТАЛИ ТОЛЩИНОЙ 1 ММ ПРЯМОУГОЛЬНОГО СЕЧЕНИЯ | М2 | 65
|  |  | 3/10 | Крепления и кронштейны для трубопроводов, радиаторов, воздуховодов
|  |  | 3/10-10 | Кронштейны и крепления
|  |  | 3/10-10-20-10/20 | КРЕПЛЕНИЯ ДЛЯ ТРУБОПРОВОДОВ (КРОНШТЕЙНЫ, ПЛАНКИ) | КГ | 456.5817
|  |  | 3/13 | Другие материалы для сантехработ
|  |  | 3/13-10 | Болты с гайками и шайбами
|  |  | 3/13-10-10/30 | БОЛТЫ С ГАЙКАМИ И ШАЙБАМИ ДЛЯ САНИТАРНО-ТЕХНИЧЕСКИХ РАБОТ ДИАМЕТРОМ 8 ММ (ОЦИНКОВАННЫЕ) | Т | 0.018289
|  |  | 4 | Железобетонные и бетонные изделия и конструкции (в т.ч. типовые), керамические изделия, нерудные материалы, бетоны и растворы
|  |  | 4/1 | Конструкции и изделия бетонные и железобетонные, керамические изделия, нерудные материалы, товарные бетоны и растворы
|  |  | 4/1-4 | Бетоны, растворы, смеси асфальтобетонные
|  |  | 4/1-4-10-20-30/30 | БЕТОН ТЯЖЕЛЫЙ С КРУПНОСТЬЮ ЗАПОЛНИТЕЛЯ БОЛЕЕ 10 ДО 20 ММ, КЛАССА В7,5 | М3 | 0.10275
Ж3-30-15 | ВЕНТИЛЯЦИЯ. ОБОРУДОВАНИЕ И ПРИБОРЫ. К3 | ШТ (КОМП 0
|  |  | 3 | Материалы и изделия для санитарно-технических работ
|  |  | 3/1 | Материалы и изделия для вентиляции и кондиционирования
|  |  | 3/1-130 | Клапаны для вентиляционных систем
|  |  | 3/1-130-80-10/С300-40007-К | ДРОССЕЛЬ-КЛАПАНЫ ПРЯМОУГОЛЬНОГО СЕЧЕНИЯ РАЗМЕРОМ 250 Х 200 ММ | ШТ. | 1
|  |  | 3/1-130-80-10/С300-40023-К | ДРОССЕЛЬ-КЛАПАНЫ ПРЯМОУГОЛЬНОГО СЕЧЕНИЯ РАЗМЕРОМ 650 Х 200 ММ | ШТ. | 2
|  |  | 3/1-130-80-10/С300-40028-К | ДРОССЕЛЬ-КЛАПАНЫ ПРЯМОУГОЛЬНОГО СЕЧЕНИЯ РАЗМЕРОМ 700 Х 350 ММ | ШТ. | 1
|  |  | 3/1-130-80-30/С300-40082-К | ДРОССЕЛЬ-КЛАПАНЫ КРУГЛОГО СЕЧЕНИЯ ДИАМЕТРОМ 200 ММ | ШТ. | 1
|  |  | 3/2 | Материалы и изделия для отопления
|  |  | 3/2-130 | Другие материалы для системы отопления
|  |  | 3/2-130-10/С300-27193-К | ЛЮЧОК ПИТОМЕТРИЧЕСКИЙ | ШТ. | 6
Ж3-30-11 | ВЕНТИЛЯЦИЯ. ВОЗДУХОВОДЫ. К4 | М2 373,977
|  |  | 1-1 | ЗАТРАТЫ ТРУДА РАБОЧИХ | ЧЕЛ.Ч | 347.9856
|  |  | 1-3 | ЗАТРАТЫ ТРУДА МАШИНИСТОВ | ЧЕЛ.-Ч | 15.9735
|  |  | М030402 | ЛЕБЕДКИ ЭЛЕКТРИЧЕСКИЕ ТЯГОВЫМ УСИЛИЕМ ДО 12,26 (1,25) КН (Т) | МАШ.Ч | 71.1688
|  |  | М030902 | ПОДЪЕМНИКИ ГИДРАВЛИЧЕСКИЕ, ВЫСОТОЙ ПОДЪЕМА 10 М | МАШ.Ч | 14.2509
|  |  | М040502 | УСТАНОВКИ ДЛЯ СВАРКИ РУЧНОЙ ДУГОВОЙ (ПОСТОЯННОГО ТОКА) | МАШ.Ч | 3.8889
|  |  | М331617 | СРЕДСТВА МАЛОЙ МЕХАНИЗАЦИИ | МАШ.Ч | 1.7226
|  |  | 1 | Материалы для строительных работ
|  |  | 1/10 | Материалы для строительных работ общего назначения
|  |  | 1/10-140 | Электроды, прутки винипластовые, проволока сварочные
|  |  | 1/10-140-40/90 | ЭЛЕКТРОДЫ ТИПА Э42 ДИАМЕТРОМ 3 ММ | КГ | 1.3103
|  |  | 1/10-235 | Изделия герметизирующие, уплотняющие, изолирующие
|  |  | 1/10-235-5/57 | ПЛАСТИНА РЕЗИНОВАЯ ТЕХНИЧЕСКАЯ ТЕПЛОМОРОЗОКИСЛОТОЩЕЛОЧЕСТОЙКАЯ (ТМКЩ) | КГ | 78.2259
|  |  | 3 | Материалы и изделия для санитарно-технических работ
|  |  | 3/1 | Материалы и изделия для вентиляции и кондиционирования
|  |  | 3/1-30 | Воздуховоды
|  |  | 3/1-30-20-10/С300-16217-К | ВОЗДУХОВОДЫ ИЗ ТОНКОЛИСТОВОЙ ОЦИНКОВАННОЙ СТАЛИ ТОЛЩИНОЙ 0,6 ММ КРУГЛОГО СЕЧЕНИЯ | М2 | 3.611
|  |  | 3/1-30-20-20/С300-16225-К | ВОЗДУХОВОДЫ ИЗ ТОНКОЛИСТОВОЙ ОЦИНКОВАННОЙ СТАЛИ ТОЛЩИНОЙ 0,7 ММ ПРЯМОУГОЛЬНОГО СЕЧЕНИЯ | М2 | 233.568
|  |  | 3/1-30-20-20/С300-16245-1К | ВОЗДУХОВОДЫ ИЗ ТОНКОЛИСТОВОЙ ОЦИНКОВАННОЙ СТАЛИ ТОЛЩИНОЙ 1 ММ ПРЯМОУГОЛЬНОГО СЕЧЕНИЯ | М2 | 136.798
|  |  | 3/10 | Крепления и кронштейны для трубопроводов, радиаторов, воздуховодов
|  |  | 3/10-10 | Кронштейны и крепления
|  |  | 3/10-10-20-10/20 | КРЕПЛЕНИЯ ДЛЯ ТРУБОПРОВОДОВ (КРОНШТЕЙНЫ, ПЛАНКИ) | КГ | 831.5507
|  |  | 3/13 | Другие материалы для сантехработ
|  |  | 3/13-10 | Болты с гайками и шайбами
|  |  | 3/13-10-10/30 | БОЛТЫ С ГАЙКАМИ И ШАЙБАМИ ДЛЯ САНИТАРНО-ТЕХНИЧЕСКИХ РАБОТ ДИАМЕТРОМ 8 ММ (ОЦИНКОВАННЫЕ) | Т | 0.033038
|  |  | 4 | Железобетонные и бетонные изделия и конструкции (в т.ч. типовые), керамические изделия, нерудные материалы, бетоны и растворы
|  |  | 4/1 | Конструкции и изделия бетонные и железобетонные, керамические изделия, нерудные материалы, товарные бетоны и растворы
|  |  | 4/1-4 | Бетоны, растворы, смеси асфальтобетонные
|  |  | 4/1-4-10-20-30/30 | БЕТОН ТЯЖЕЛЫЙ С КРУПНОСТЬЮ ЗАПОЛНИТЕЛЯ БОЛЕЕ 10 ДО 20 ММ, КЛАССА В7,5 | М3 | 0.18699
Ж3-30-12 | ВЕНТИЛЯЦИЯ. ИЗОЛЯЦИЯ ВОЗДУХОВОДОВ. К4 | М2 43,2
|  |  | 1-1 | ЗАТРАТЫ ТРУДА РАБОЧИХ | ЧЕЛ.Ч | 17.7422
|  |  | 1 | Материалы для строительных работ
|  |  | 1/10 | Материалы для строительных работ общего назначения
|  |  | 1/10-120 | Материалы, изделия и конструкции для теплоизоляционных работ
|  |  | 1/10-120-10/СЦЕН-ПТК-ВЕНТ-5 | МАТЕРИАЛ БАЗАЛЬТОВЫЙ ПТК-ВЕНТ-МБОР-5Ф | М2 | 43.2
|  |  | 1/10-235 | Изделия герметизирующие, уплотняющие, изолирующие
|  |  | 1/10-235-20/СЦЕН-ЛА | ЛЕНТА АЛЮМИНИЕВАЯ КЛЕЙКАЯ | М | 58.4
|  |  | 1/55 | Материалы специального назначения (кислотоупорные, огнеупорные и антикоррозионные)
|  |  | 1/55-20 | Огнеупорные и огнезащитные изделия и материалы
|  |  | 1/55-20-25/СЦЕН-КМТС | КЛЕЙ ТЕРМОСТОЙКИЙ СИЛИКАТНЫЙ КМД-О-ТС | КГ | 77.8
Ж3-30-15 | ВЕНТИЛЯЦИЯ. ОБОРУДОВАНИЕ И ПРИБОРЫ. К4 | ШТ (КОМП 9
|  |  | 1-1 | ЗАТРАТЫ ТРУДА РАБОЧИХ | ЧЕЛ.Ч | 25.24
|  |  | 1-3 | ЗАТРАТЫ ТРУДА МАШИНИСТОВ | ЧЕЛ.-Ч | 0.47
|  |  | М020302 | КРАНЫ БАШЕННЫЕ ПРИСТАВНЫЕ 4-10 Т | МАШ.Ч | 0.07
|  |  | М040502 | УСТАНОВКИ ДЛЯ СВАРКИ РУЧНОЙ ДУГОВОЙ (ПОСТОЯННОГО ТОКА) | МАШ.Ч | 6.07
|  |  | М331615* | ДРЕЛИ ЭЛЕКТРИЧЕСКИЕ | МАШ.Ч | 3.19
|  |  | М331617 | СРЕДСТВА МАЛОЙ МЕХАНИЗАЦИИ | МАШ.Ч | 0.4
|  |  | 1 | Материалы для строительных работ
|  |  | 1/10 | Материалы для строительных работ общего назначения
|  |  | 1/10-140 | Электроды, прутки винипластовые, проволока сварочные
|  |  | 1/10-140-40/95 | ЭЛЕКТРОДЫ ТИПА Э42 ДИАМЕТРОМ 4 ММ | Т | 0.0011
|  |  | 1/10-140-40/100 | ЭЛЕКТРОДЫ ТИПА Э42А ДИАМЕТРОМ 4 ММ | Т | 0.00288
|  |  | 1/10-170 | Оснастка технологическая и инструментальная
|  |  | 1/10-170-10/135 | СВЕРЛА С SDS PLUS ХВОСТОВИКОМ (НАКОНЕЧНИК ИЗ ТВЕРДОСПЛАВНОЙ СТАЛИ) (ПО БЕТОНУ), ДИАМЕТРОМ 8-10 ММ, ДЛИНОЙ 260 (265) ММ | ШТ. | 0.47
|  |  | 3 | Материалы и изделия для санитарно-технических работ
|  |  | 3/1 | Материалы и изделия для вентиляции и кондиционирования
|  |  | 3/1-130 | Клапаны для вентиляционных систем
|  |  | 3/1-130-80-10/С300-40023-К | ДРОССЕЛЬ-КЛАПАНЫ ПРЯМОУГОЛЬНОГО СЕЧЕНИЯ РАЗМЕРОМ 650 Х 200 ММ | ШТ. | 2
|  |  | 3/1-130-80-10/С300-40026-К | ДРОССЕЛЬ-КЛАПАНЫ ПРЯМОУГОЛЬНОГО СЕЧЕНИЯ РАЗМЕРОМ 600 Х450 ММ | ШТ. | 2
|  |  | 3/1-130-80-30/С300-40082-К | ДРОССЕЛЬ-КЛАПАНЫ КРУГЛОГО СЕЧЕНИЯ ДИАМЕТРОМ 200 ММ | ШТ. | 1
|  |  | 3/1-130-80-30/С300-40083-К | ДРОССЕЛЬ-КЛАПАНЫ КРУГЛОГО СЕЧЕНИЯ ДИАМЕТРОМ 250 ММ | ШТ. | 1
|  |  | 3/1-150 | Решетки, клапаны регулирования расхода воздуха на решетках
|  |  | 3/1-150/СЦЕН-РС4С-1219 | РЕШЕТКА ВЕНТИЛЯЦИОННАЯ СТАЛЬНАЯ НАРУЖНОГО ИСПОЛНЕНИЯ РВС4С-3-1200Х1900 | ШТ | 1
|  |  | 3/1-150/СЦЕН-РС4С-1619 | РЕШЕТКА ВЕНТИЛЯЦИОННАЯ СТАЛЬНАЯ НАРУЖНОГО ИСПОЛНЕНИЯ РВС4С-3-1600Х1900 | ШТ | 2
|  |  | 3/1-150/СЦЕН-РС4С-6080 | РЕШЕТКА ВЕНТИЛЯЦИОННАЯ СТАЛЬНАЯ НАРУЖНОГО ИСПОЛНЕНИЯ РВС4С-3-600Х800 | ШТ | 4
|  |  | 3/1-200 | Двери стальные для вентиляционных камер
|  |  | 3/1-200-20/10 | ДВЕРИ СТАЛЬНЫЕ ДЛЯ ВЕНТИЛЯЦИОННЫХ КАМЕР УТЕПЛЕННЫЕ РАЗМЕРОМ 1250 Х 500 ММ | ШТ. | 4
|  |  | 3/2 | Материалы и изделия для отопления
|  |  | 3/2-130 | Другие материалы для системы отопления
|  |  | 3/2-130-10/С300-27193-К | ЛЮЧОК ПИТОМЕТРИЧЕСКИЙ | ШТ. | 8
|  |  | 3/13 | Другие материалы для сантехработ
|  |  | 3/13-10 | Болты с гайками и шайбами
|  |  | 3/13-10-10/10 | БОЛТЫ С ГАЙКАМИ И ШАЙБАМИ ДЛЯ САНИТАРНО-ТЕХНИЧЕСКИХ РАБОТ ДИАМЕТРОМ 8 ММ | Т | 0.0045
|  |  | 3/13-10-10/50 | БОЛТЫ С ГАЙКАМИ И ШАЙБАМИ ДЛЯ САНИТАРНО-ТЕХНИЧЕСКИХ РАБОТ ДИАМЕТРОМ 12 ММ | Т | 0.02067
|  |  | 4 | Железобетонные и бетонные изделия и конструкции (в т.ч. типовые), керамические изделия, нерудные материалы, бетоны и растворы
|  |  | 4/1 | Конструкции и изделия бетонные и железобетонные, керамические изделия, нерудные материалы, товарные бетоны и растворы
|  |  | 4/1-4 | Бетоны, растворы, смеси асфальтобетонные
|  |  | 4/1-4-20-20-10-20/10 | РАСТВОРЫ КЛАДОЧНЫЕ ТЯЖЕЛЫЕ ЦЕМЕНТНЫЕ, МАРКИ 100 | М3 | 0.0015
Ж3-30-11 | ВЕНТИЛЯЦИЯ. ВОЗДУХОВОДЫ. К5 | М2 425,692
|  |  | 1-1 | ЗАТРАТЫ ТРУДА РАБОЧИХ | ЧЕЛ.Ч | 382.9475
|  |  | 1-3 | ЗАТРАТЫ ТРУДА МАШИНИСТОВ | ЧЕЛ.-Ч | 17.685
|  |  | М030402 | ЛЕБЕДКИ ЭЛЕКТРИЧЕСКИЕ ТЯГОВЫМ УСИЛИЕМ ДО 12,26 (1,25) КН (Т) | МАШ.Ч | 78.1364
|  |  | М030902 | ПОДЪЕМНИКИ ГИДРАВЛИЧЕСКИЕ, ВЫСОТОЙ ПОДЪЕМА 10 М | МАШ.Ч | 15.6479
|  |  | М040502 | УСТАНОВКИ ДЛЯ СВАРКИ РУЧНОЙ ДУГОВОЙ (ПОСТОЯННОГО ТОКА) | МАШ.Ч | 4.303
|  |  | М331617 | СРЕДСТВА МАЛОЙ МЕХАНИЗАЦИИ | МАШ.Ч | 2.0371
|  |  | 1 | Материалы для строительных работ
|  |  | 1/10 | Материалы для строительных работ общего назначения
|  |  | 1/10-140 | Электроды, прутки винипластовые, проволока сварочные
|  |  | 1/10-140-40/90 | ЭЛЕКТРОДЫ ТИПА Э42 ДИАМЕТРОМ 3 ММ | КГ | 1.4481
|  |  | 1/10-235 | Изделия герметизирующие, уплотняющие, изолирующие
|  |  | 1/10-235-5/57 | ПЛАСТИНА РЕЗИНОВАЯ ТЕХНИЧЕСКАЯ ТЕПЛОМОРОЗОКИСЛОТОЩЕЛОЧЕСТОЙКАЯ (ТМКЩ) | КГ | 87.6788
|  |  | 3 | Материалы и изделия для санитарно-технических работ
|  |  | 3/1 | Материалы и изделия для вентиляции и кондиционирования
|  |  | 3/1-30 | Воздуховоды
|  |  | 3/1-30-20-10/С300-16217-К | ВОЗДУХОВОДЫ ИЗ ТОНКОЛИСТОВОЙ ОЦИНКОВАННОЙ СТАЛИ ТОЛЩИНОЙ 0,6 ММ КРУГЛОГО СЕЧЕНИЯ | М2 | 2.826
|  |  | 3/1-30-20-20/С300-16219-К | ВОЗДУХОВОДЫ ИЗ ТОНКОЛИСТОВОЙ ОЦИНКОВАННОЙ СТАЛИ ТОЛЩИНОЙ 0,5 ММ ПРЯМОУГОЛЬНОГО СЕЧЕНИЯ | М2 | 2.25
|  |  | 3/1-30-20-20/С300-16225-К | ВОЗДУХОВОДЫ ИЗ ТОНКОЛИСТОВОЙ ОЦИНКОВАННОЙ СТАЛИ ТОЛЩИНОЙ 0,7 ММ ПРЯМОУГОЛЬНОГО СЕЧЕНИЯ | М2 | 303.616
|  |  | 3/1-30-20-20/С300-16245-1К | ВОЗДУХОВОДЫ ИЗ ТОНКОЛИСТОВОЙ ОЦИНКОВАННОЙ СТАЛИ ТОЛЩИНОЙ 1 ММ ПРЯМОУГОЛЬНОГО СЕЧЕНИЯ | М2 | 117
|  |  | 3/10 | Крепления и кронштейны для трубопроводов, радиаторов, воздуховодов
|  |  | 3/10-10 | Кронштейны и крепления
|  |  | 3/10-10-20-10/20 | КРЕПЛЕНИЯ ДЛЯ ТРУБОПРОВОДОВ (КРОНШТЕЙНЫ, ПЛАНКИ) | КГ | 912.5204
|  |  | 3/13 | Другие материалы для сантехработ
|  |  | 3/13-10 | Болты с гайками и шайбами
|  |  | 3/13-10-10/30 | БОЛТЫ С ГАЙКАМИ И ШАЙБАМИ ДЛЯ САНИТАРНО-ТЕХНИЧЕСКИХ РАБОТ ДИАМЕТРОМ 8 ММ (ОЦИНКОВАННЫЕ) | Т | 0.037252
|  |  | 4 | Железобетонные и бетонные изделия и конструкции (в т.ч. типовые), керамические изделия, нерудные материалы, бетоны и растворы
|  |  | 4/1 | Конструкции и изделия бетонные и железобетонные, керамические изделия, нерудные материалы, товарные бетоны и растворы
|  |  | 4/1-4 | Бетоны, растворы, смеси асфальтобетонные
|  |  | 4/1-4-10-20-30/30 | БЕТОН ТЯЖЕЛЫЙ С КРУПНОСТЬЮ ЗАПОЛНИТЕЛЯ БОЛЕЕ 10 ДО 20 ММ, КЛАССА В7,5 | М3 | 0.21285
Ж3-30-12 | ВЕНТИЛЯЦИЯ. ИЗОЛЯЦИЯ ВОЗДУХОВОДОВ. К5 | М2 126,9
|  |  | 1-1 | ЗАТРАТЫ ТРУДА РАБОЧИХ | ЧЕЛ.Ч | 52.1178
|  |  | 1 | Материалы для строительных работ
|  |  | 1/10 | Материалы для строительных работ общего назначения
|  |  | 1/10-120 | Материалы, изделия и конструкции для теплоизоляционных работ
|  |  | 1/10-120-10/СЦЕН-ПТК-ВЕНТ-5 | МАТЕРИАЛ БАЗАЛЬТОВЫЙ ПТК-ВЕНТ-МБОР-5Ф | М2 | 126.9
|  |  | 1/10-235 | Изделия герметизирующие, уплотняющие, изолирующие
|  |  | 1/10-235-20/СЦЕН-ЛА | ЛЕНТА АЛЮМИНИЕВАЯ КЛЕЙКАЯ | М | 3.8
|  |  | 1/55 | Материалы специального назначения (кислотоупорные, огнеупорные и антикоррозионные)
|  |  | 1/55-20 | Огнеупорные и огнезащитные изделия и материалы
|  |  | 1/55-20-25/СЦЕН-КМТС | КЛЕЙ ТЕРМОСТОЙКИЙ СИЛИКАТНЫЙ КМД-О-ТС | КГ | 345
Ж3-30-15 | ВЕНТИЛЯЦИЯ. ОБОРУДОВАНИЕ И ПРИБОРЫ. К5 | ШТ (КОМП 2
|  |  | 1-1 | ЗАТРАТЫ ТРУДА РАБОЧИХ | ЧЕЛ.Ч | 3.15
|  |  | 1-3 | ЗАТРАТЫ ТРУДА МАШИНИСТОВ | ЧЕЛ.-Ч | 0.03
|  |  | М020302 | КРАНЫ БАШЕННЫЕ ПРИСТАВНЫЕ 4-10 Т | МАШ.Ч | 0.01
|  |  | М040502 | УСТАНОВКИ ДЛЯ СВАРКИ РУЧНОЙ ДУГОВОЙ (ПОСТОЯННОГО ТОКА) | МАШ.Ч | 0.52
|  |  | М331615* | ДРЕЛИ ЭЛЕКТРИЧЕСКИЕ | МАШ.Ч | 0.62
|  |  | М331617 | СРЕДСТВА МАЛОЙ МЕХАНИЗАЦИИ | МАШ.Ч | 0.02
|  |  | 1 | Материалы для строительных работ
|  |  | 1/10 | Материалы для строительных работ общего назначения
|  |  | 1/10-140 | Электроды, прутки винипластовые, проволока сварочные
|  |  | 1/10-140-40/95 | ЭЛЕКТРОДЫ ТИПА Э42 ДИАМЕТРОМ 4 ММ | Т | 0.00022
|  |  | 1/10-170 | Оснастка технологическая и инструментальная
|  |  | 1/10-170-10/135 | СВЕРЛА С SDS PLUS ХВОСТОВИКОМ (НАКОНЕЧНИК ИЗ ТВЕРДОСПЛАВНОЙ СТАЛИ) (ПО БЕТОНУ), ДИАМЕТРОМ 8-10 ММ, ДЛИНОЙ 260 (265) ММ | ШТ. | 0.09
|  |  | 3 | Материалы и изделия для санитарно-технических работ
|  |  | 3/1 | Материалы и изделия для вентиляции и кондиционирования
|  |  | 3/1-130 | Клапаны для вентиляционных систем
|  |  | 3/1-130-80-10/С300-40007-К | ДРОССЕЛЬ-КЛАПАНЫ ПРЯМОУГОЛЬНОГО СЕЧЕНИЯ РАЗМЕРОМ 250 Х 200 ММ | ШТ. | 1
|  |  | 3/1-130-80-10/С300-40009-К | ДРОССЕЛЬ-КЛАПАНЫ ПРЯМОУГОЛЬНОГО СЕЧЕНИЯ РАЗМЕРОМ 300 Х 200 ММ | ШТ. | 1
|  |  | 3/1-130-80-10/С300-40028-К | ДРОССЕЛЬ-КЛАПАНЫ ПРЯМОУГОЛЬНОГО СЕЧЕНИЯ РАЗМЕРОМ 700 Х 350 ММ | ШТ. | 1
|  |  | 3/1-130-80-10/С300-40028-Т | ДРОССЕЛЬ-КЛАПАНЫ ПРЯМОУГОЛЬНОГО СЕЧЕНИЯ РАЗМЕРОМ 750 Х 200 ММ | ШТ. | 3
|  |  | 3/1-130-80-10/С300-40036-К | ДРОССЕЛЬ-КЛАПАНЫ ПРЯМОУГОЛЬНОГО СЕЧЕНИЯ РАЗМЕРОМ 1000 Х 450 ММ | ШТ. | 1
|  |  | 3/1-130-80-30/С300-40082-К | ДРОССЕЛЬ-КЛАПАНЫ КРУГЛОГО СЕЧЕНИЯ ДИАМЕТРОМ 200 ММ | ШТ. | 2
|  |  | 3/1-150 | Решетки, клапаны регулирования расхода воздуха на решетках
|  |  | 3/1-150/СЦЕН-РВС5-4141 | РЕШЕТКА ПОТОЛОЧНАЯ ВЕНТИЛЯЦИОННАЯ ПО ТИПУ РВС5/4-Б1-410Х410 | ШТ | 1
|  |  | 3/1-150/СЦЕН-УП1-355-22 | УЗЕЛ ПОДКЛЮЧЕНИЯ РЕГУЛИРУЕМЫЙ УП1-Б-Р-355Х355-250-200 | ШТ. | 1
|  |  | 3/2 | Материалы и изделия для отопления
|  |  | 3/2-130 | Другие материалы для системы отопления
|  |  | 3/2-130-10/С300-27193-К | ЛЮЧОК ПИТОМЕТРИЧЕСКИЙ | ШТ. | 8
|  |  | 3/13 | Другие материалы для сантехработ
|  |  | 3/13-10 | Болты с гайками и шайбами
|  |  | 3/13-10-10/10 | БОЛТЫ С ГАЙКАМИ И ШАЙБАМИ ДЛЯ САНИТАРНО-ТЕХНИЧЕСКИХ РАБОТ ДИАМЕТРОМ 8 ММ | Т | 0.00036
|  |  | 3/13-10-10/50 | БОЛТЫ С ГАЙКАМИ И ШАЙБАМИ ДЛЯ САНИТАРНО-ТЕХНИЧЕСКИХ РАБОТ ДИАМЕТРОМ 12 ММ | Т | 0.00086
|  |  | 4 | Железобетонные и бетонные изделия и конструкции (в т.ч. типовые), керамические изделия, нерудные материалы, бетоны и растворы
|  |  | 4/1 | Конструкции и изделия бетонные и железобетонные, керамические изделия, нерудные материалы, товарные бетоны и растворы
|  |  | 4/1-4 | Бетоны, растворы, смеси асфальтобетонные
|  |  | 4/1-4-20-20-10-20/10 | РАСТВОРЫ КЛАДОЧНЫЕ ТЯЖЕЛЫЕ ЦЕМЕНТНЫЕ, МАРКИ 100 | М3 | 0.0003
Ж3-30-11 | ВЕНТИЛЯЦИЯ. ВОЗДУХОВОДЫ. К6 | М2 492,775
|  |  | 1-1 | ЗАТРАТЫ ТРУДА РАБОЧИХ | ЧЕЛ.Ч | 445.301
|  |  | 1-3 | ЗАТРАТЫ ТРУДА МАШИНИСТОВ | ЧЕЛ.-Ч | 20.5442
|  |  | М030402 | ЛЕБЕДКИ ЭЛЕКТРИЧЕСКИЕ ТЯГОВЫМ УСИЛИЕМ ДО 12,26 (1,25) КН (Т) | МАШ.Ч | 90.9411
|  |  | М030902 | ПОДЪЕМНИКИ ГИДРАВЛИЧЕСКИЕ, ВЫСОТОЙ ПОДЪЕМА 10 М | МАШ.Ч | 18.2095
|  |  | М040502 | УСТАНОВКИ ДЛЯ СВАРКИ РУЧНОЙ ДУГОВОЙ (ПОСТОЯННОГО ТОКА) | МАШ.Ч | 5.0295
|  |  | М331617 | СРЕДСТВА МАЛОЙ МЕХАНИЗАЦИИ | МАШ.Ч | 2.3348
|  |  | 1 | Материалы для строительных работ
|  |  | 1/10 | Материалы для строительных работ общего назначения
|  |  | 1/10-140 | Электроды, прутки винипластовые, проволока сварочные
|  |  | 1/10-140-40/90 | ЭЛЕКТРОДЫ ТИПА Э42 ДИАМЕТРОМ 3 ММ | КГ | 1.6961
|  |  | 1/10-235 | Изделия герметизирующие, уплотняющие, изолирующие
|  |  | 1/10-235-5/57 | ПЛАСТИНА РЕЗИНОВАЯ ТЕХНИЧЕСКАЯ ТЕПЛОМОРОЗОКИСЛОТОЩЕЛОЧЕСТОЙКАЯ (ТМКЩ) | КГ | 102.225
|  |  | 3 | Материалы и изделия для санитарно-технических работ
|  |  | 3/1 | Материалы и изделия для вентиляции и кондиционирования
|  |  | 3/1-30 | Воздуховоды
|  |  | 3/1-30-20-10/С300-16217-К | ВОЗДУХОВОДЫ ИЗ ТОНКОЛИСТОВОЙ ОЦИНКОВАННОЙ СТАЛИ ТОЛЩИНОЙ 0,6 ММ КРУГЛОГО СЕЧЕНИЯ | М2 | 3.865
|  |  | 3/1-30-20-20/С300-16219-К | ВОЗДУХОВОДЫ ИЗ ТОНКОЛИСТОВОЙ ОЦИНКОВАННОЙ СТАЛИ ТОЛЩИНОЙ 0,5 ММ ПРЯМОУГОЛЬНОГО СЕЧЕНИЯ | М2 | 2.25
|  |  | 3/1-30-20-20/С300-16225-К | ВОЗДУХОВОДЫ ИЗ ТОНКОЛИСТОВОЙ ОЦИНКОВАННОЙ СТАЛИ ТОЛЩИНОЙ 0,7 ММ ПРЯМОУГОЛЬНОГО СЕЧЕНИЯ | М2 | 282.92
|  |  | 3/1-30-20-20/С300-16245-1К | ВОЗДУХОВОДЫ ИЗ ТОНКОЛИСТОВОЙ ОЦИНКОВАННОЙ СТАЛИ ТОЛЩИНОЙ 1 ММ ПРЯМОУГОЛЬНОГО СЕЧЕНИЯ | М2 | 203.74
|  |  | 3/10 | Крепления и кронштейны для трубопроводов, радиаторов, воздуховодов
|  |  | 3/10-10 | Кронштейны и крепления
|  |  | 3/10-10-20-10/20 | КРЕПЛЕНИЯ ДЛЯ ТРУБОПРОВОДОВ (КРОНШТЕЙНЫ, ПЛАНКИ) | КГ | 1062.6347
|  |  | 3/13 | Другие материалы для сантехработ
|  |  | 3/13-10 | Болты с гайками и шайбами
|  |  | 3/13-10-10/30 | БОЛТЫ С ГАЙКАМИ И ШАЙБАМИ ДЛЯ САНИТАРНО-ТЕХНИЧЕСКИХ РАБОТ ДИАМЕТРОМ 8 ММ (ОЦИНКОВАННЫЕ) | Т | 0.043484
|  |  | 4 | Железобетонные и бетонные изделия и конструкции (в т.ч. типовые), керамические изделия, нерудные материалы, бетоны и растворы
|  |  | 4/1 | Конструкции и изделия бетонные и железобетонные, керамические изделия, нерудные материалы, товарные бетоны и растворы
|  |  | 4/1-4 | Бетоны, растворы, смеси асфальтобетонные
|  |  | 4/1-4-10-20-30/30 | БЕТОН ТЯЖЕЛЫЙ С КРУПНОСТЬЮ ЗАПОЛНИТЕЛЯ БОЛЕЕ 10 ДО 20 ММ, КЛАССА В7,5 | М3 | 0.24639
Ж3-30-12 | ВЕНТИЛЯЦИЯ. ИЗОЛЯЦИЯ ВОЗДУХОВОДОВ. К6 | М2 140,5
|  |  | 1-1 | ЗАТРАТЫ ТРУДА РАБОЧИХ | ЧЕЛ.Ч | 57.7034
|  |  | 1 | Материалы для строительных работ
|  |  | 1/10 | Материалы для строительных работ общего назначения
|  |  | 1/10-120 | Материалы, изделия и конструкции для теплоизоляционных работ
|  |  | 1/10-120-10/СЦЕН-ПТК-ВЕНТ-5 | МАТЕРИАЛ БАЗАЛЬТОВЫЙ ПТК-ВЕНТ-МБОР-5Ф | М2 | 140.5
|  |  | 1/10-235 | Изделия герметизирующие, уплотняющие, изолирующие
|  |  | 1/10-235-20/СЦЕН-ЛА | ЛЕНТА АЛЮМИНИЕВАЯ КЛЕЙКАЯ | М | 191.6
|  |  | 1/55 | Материалы специального назначения (кислотоупорные, огнеупорные и антикоррозионные)
|  |  | 1/55-20 | Огнеупорные и огнезащитные изделия и материалы
|  |  | 1/55-20-25/СЦЕН-КМТС | КЛЕЙ ТЕРМОСТОЙКИЙ СИЛИКАТНЫЙ КМД-О-ТС | КГ | 360.4
Ж3-30-15 | ВЕНТИЛЯЦИЯ. ОБОРУДОВАНИЕ И ПРИБОРЫ. К6 | ШТ (КОМП 2
|  |  | 1-1 | ЗАТРАТЫ ТРУДА РАБОЧИХ | ЧЕЛ.Ч | 3.15
|  |  | 1-3 | ЗАТРАТЫ ТРУДА МАШИНИСТОВ | ЧЕЛ.-Ч | 0.03
|  |  | М020302 | КРАНЫ БАШЕННЫЕ ПРИСТАВНЫЕ 4-10 Т | МАШ.Ч | 0.01
|  |  | М040502 | УСТАНОВКИ ДЛЯ СВАРКИ РУЧНОЙ ДУГОВОЙ (ПОСТОЯННОГО ТОКА) | МАШ.Ч | 0.52
|  |  | М331615* | ДРЕЛИ ЭЛЕКТРИЧЕСКИЕ | МАШ.Ч | 0.62
|  |  | М331617 | СРЕДСТВА МАЛОЙ МЕХАНИЗАЦИИ | МАШ.Ч | 0.02
|  |  | 1 | Материалы для строительных работ
|  |  | 1/10 | Материалы для строительных работ общего назначения
|  |  | 1/10-140 | Электроды, прутки винипластовые, проволока сварочные
|  |  | 1/10-140-40/95 | ЭЛЕКТРОДЫ ТИПА Э42 ДИАМЕТРОМ 4 ММ | Т | 0.00022
|  |  | 1/10-170 | Оснастка технологическая и инструментальная
|  |  | 1/10-170-10/135 | СВЕРЛА С SDS PLUS ХВОСТОВИКОМ (НАКОНЕЧНИК ИЗ ТВЕРДОСПЛАВНОЙ СТАЛИ) (ПО БЕТОНУ), ДИАМЕТРОМ 8-10 ММ, ДЛИНОЙ 260 (265) ММ | ШТ. | 0.09
|  |  | 3 | Материалы и изделия для санитарно-технических работ
|  |  | 3/1 | Материалы и изделия для вентиляции и кондиционирования
|  |  | 3/1-130 | Клапаны для вентиляционных систем
|  |  | 3/1-130-80-10/С300-40007-К | ДРОССЕЛЬ-КЛАПАНЫ ПРЯМОУГОЛЬНОГО СЕЧЕНИЯ РАЗМЕРОМ 250 Х 200 ММ | ШТ. | 1
|  |  | 3/1-130-80-10/С300-40009-К | ДРОССЕЛЬ-КЛАПАНЫ ПРЯМОУГОЛЬНОГО СЕЧЕНИЯ РАЗМЕРОМ 300 Х 200 ММ | ШТ. | 1
|  |  | 3/1-130-80-10/С300-40022-К | ДРОССЕЛЬ-КЛАПАНЫ ПРЯМОУГОЛЬНОГО СЕЧЕНИЯ РАЗМЕРОМ 500 Х 500 ММ | ШТ. | 2
|  |  | 3/1-130-80-10/С300-40026-Т | ДРОССЕЛЬ-КЛАПАНЫ ПРЯМОУГОЛЬНОГО СЕЧЕНИЯ РАЗМЕРОМ 600 Х 500 ММ | ШТ. | 1
|  |  | 3/1-130-80-10/С300-40028-Т | ДРОССЕЛЬ-КЛАПАНЫ ПРЯМОУГОЛЬНОГО СЕЧЕНИЯ РАЗМЕРОМ 750 Х 200 ММ | ШТ. | 3
|  |  | 3/1-130-80-10/С300-40036-К | ДРОССЕЛЬ-КЛАПАНЫ ПРЯМОУГОЛЬНОГО СЕЧЕНИЯ РАЗМЕРОМ 1000 Х 450 ММ | ШТ. | 1
|  |  | 3/1-130-80-30/С300-40082-К | ДРОССЕЛЬ-КЛАПАНЫ КРУГЛОГО СЕЧЕНИЯ ДИАМЕТРОМ 200 ММ | ШТ. | 3
|  |  | 3/1-150 | Решетки, клапаны регулирования расхода воздуха на решетках
|  |  | 3/1-150/СЦЕН-РВС5-4141 | РЕШЕТКА ПОТОЛОЧНАЯ ВЕНТИЛЯЦИОННАЯ ПО ТИПУ РВС5/4-Б1-410Х410 | ШТ | 1
|  |  | 3/1-150/СЦЕН-УП1-355-22 | УЗЕЛ ПОДКЛЮЧЕНИЯ РЕГУЛИРУЕМЫЙ УП1-Б-Р-355Х355-250-200 | ШТ. | 1
|  |  | 3/2 | Материалы и изделия для отопления
|  |  | 3/2-130 | Другие материалы для системы отопления
|  |  | 3/2-130-10/С300-27193-К | ЛЮЧОК ПИТОМЕТРИЧЕСКИЙ | ШТ. | 8
|  |  | 3/13 | Другие материалы для сантехработ
|  |  | 3/13-10 | Болты с гайками и шайбами
|  |  | 3/13-10-10/10 | БОЛТЫ С ГАЙКАМИ И ШАЙБАМИ ДЛЯ САНИТАРНО-ТЕХНИЧЕСКИХ РАБОТ ДИАМЕТРОМ 8 ММ | Т | 0.00036
|  |  | 3/13-10-10/50 | БОЛТЫ С ГАЙКАМИ И ШАЙБАМИ ДЛЯ САНИТАРНО-ТЕХНИЧЕСКИХ РАБОТ ДИАМЕТРОМ 12 ММ | Т | 0.00086
|  |  | 4 | Железобетонные и бетонные изделия и конструкции (в т.ч. типовые), керамические изделия, нерудные материалы, бетоны и растворы
|  |  | 4/1 | Конструкции и изделия бетонные и железобетонные, керамические изделия, нерудные материалы, товарные бетоны и растворы
|  |  | 4/1-4 | Бетоны, растворы, смеси асфальтобетонные
|  |  | 4/1-4-20-20-10-20/10 | РАСТВОРЫ КЛАДОЧНЫЕ ТЯЖЕЛЫЕ ЦЕМЕНТНЫЕ, МАРКИ 100 | М3 | 0.0003
Ж3-30-11 | ВЕНТИЛЯЦИЯ. ВОЗДУХОВОДЫ. К7 | М2 46,03
|  |  | 1-1 | ЗАТРАТЫ ТРУДА РАБОЧИХ | ЧЕЛ.Ч | 66.2318
|  |  | 1-3 | ЗАТРАТЫ ТРУДА МАШИНИСТОВ | ЧЕЛ.-Ч | 3.0611
|  |  | М030402 | ЛЕБЕДКИ ЭЛЕКТРИЧЕСКИЕ ТЯГОВЫМ УСИЛИЕМ ДО 12,26 (1,25) КН (Т) | МАШ.Ч | 13.3819
|  |  | М030902 | ПОДЪЕМНИКИ ГИДРАВЛИЧЕСКИЕ, ВЫСОТОЙ ПОДЪЕМА 10 М | МАШ.Ч | 2.6772
|  |  | М040502 | УСТАНОВКИ ДЛЯ СВАРКИ РУЧНОЙ ДУГОВОЙ (ПОСТОЯННОГО ТОКА) | МАШ.Ч | 0.54704
|  |  | М331617 | СРЕДСТВА МАЛОЙ МЕХАНИЗАЦИИ | МАШ.Ч | 0.38383
|  |  | 1 | Материалы для строительных работ
|  |  | 1/10 | Материалы для строительных работ общего назначения
|  |  | 1/10-140 | Электроды, прутки винипластовые, проволока сварочные
|  |  | 1/10-140-40/90 | ЭЛЕКТРОДЫ ТИПА Э42 ДИАМЕТРОМ 3 ММ | КГ | 0.17952
|  |  | 1/10-235 | Изделия герметизирующие, уплотняющие, изолирующие
|  |  | 1/10-235-5/57 | ПЛАСТИНА РЕЗИНОВАЯ ТЕХНИЧЕСКАЯ ТЕПЛОМОРОЗОКИСЛОТОЩЕЛОЧЕСТОЙКАЯ (ТМКЩ) | КГ | 9.8366
|  |  | 3 | Материалы и изделия для санитарно-технических работ
|  |  | 3/1 | Материалы и изделия для вентиляции и кондиционирования
|  |  | 3/1-30 | Воздуховоды
|  |  | 3/1-30/СЦЕН-ВН-1 | ВОЗДУХОВОД ПРЯМОУГОЛЬНЫЙ ИЗ НЕРЖАВЕЮЩЕЙ СТАЛИ ТОЛЩИНОЙ 1ММ | М2 | 7.15
|  |  | 3/1-30-20-20/С300-16225-К | ВОЗДУХОВОДЫ ИЗ ТОНКОЛИСТОВОЙ ОЦИНКОВАННОЙ СТАЛИ ТОЛЩИНОЙ 0,7 ММ ПРЯМОУГОЛЬНОГО СЕЧЕНИЯ | М2 | 33.03
|  |  | 3/1-30-20-20/С300-16245-1К | ВОЗДУХОВОДЫ ИЗ ТОНКОЛИСТОВОЙ ОЦИНКОВАННОЙ СТАЛИ ТОЛЩИНОЙ 1 ММ ПРЯМОУГОЛЬНОГО СЕЧЕНИЯ | М2 | 5.85
|  |  | 3/10 | Крепления и кронштейны для трубопроводов, радиаторов, воздуховодов
|  |  | 3/10-10 | Кронштейны и крепления
|  |  | 3/10-10-20-10/20 | КРЕПЛЕНИЯ ДЛЯ ТРУБОПРОВОДОВ (КРОНШТЕЙНЫ, ПЛАНКИ) | КГ | 56.1566
|  |  | 3/13 | Другие материалы для сантехработ
|  |  | 3/13-10 | Болты с гайками и шайбами
|  |  | 3/13-10-10/30 | БОЛТЫ С ГАЙКАМИ И ШАЙБАМИ ДЛЯ САНИТАРНО-ТЕХНИЧЕСКИХ РАБОТ ДИАМЕТРОМ 8 ММ (ОЦИНКОВАННЫЕ) | Т | 0.005201
|  |  | 4 | Железобетонные и бетонные изделия и конструкции (в т.ч. типовые), керамические изделия, нерудные материалы, бетоны и растворы
|  |  | 4/1 | Конструкции и изделия бетонные и железобетонные, керамические изделия, нерудные материалы, товарные бетоны и растворы
|  |  | 4/1-4 | Бетоны, растворы, смеси асфальтобетонные
|  |  | 4/1-4-10-20-30/30 | БЕТОН ТЯЖЕЛЫЙ С КРУПНОСТЬЮ ЗАПОЛНИТЕЛЯ БОЛЕЕ 10 ДО 20 ММ, КЛАССА В7,5 | М3 | 0.023015
Ж3-30-15 | ВЕНТИЛЯЦИЯ. ОБОРУДОВАНИЕ И ПРИБОРЫ. К7 | ШТ (КОМП 4
|  |  | 1-1 | ЗАТРАТЫ ТРУДА РАБОЧИХ | ЧЕЛ.Ч | 16.74
|  |  | 1-3 | ЗАТРАТЫ ТРУДА МАШИНИСТОВ | ЧЕЛ.-Ч | 0.07
|  |  | М030305 | ЛЕБЕДКИ РУЧНЫЕ И РЫЧАЖНЫЕ ТЯГОВЫМ УСИЛИЕМ 31,39 (3,2) КН (Т) | МАШ.Ч | 0.32
|  |  | М030402 | ЛЕБЕДКИ ЭЛЕКТРИЧЕСКИЕ ТЯГОВЫМ УСИЛИЕМ ДО 12,26 (1,25) КН (Т) | МАШ.Ч | 2.51
|  |  | М040502 | УСТАНОВКИ ДЛЯ СВАРКИ РУЧНОЙ ДУГОВОЙ (ПОСТОЯННОГО ТОКА) | МАШ.Ч | 0.66
|  |  | М331615* | ДРЕЛИ ЭЛЕКТРИЧЕСКИЕ | МАШ.Ч | 0.81
|  |  | М331617 | СРЕДСТВА МАЛОЙ МЕХАНИЗАЦИИ | МАШ.Ч | 0.07
|  |  | 1 | Материалы для строительных работ
|  |  | 1/10 | Материалы для строительных работ общего назначения
|  |  | 1/10-140 | Электроды, прутки винипластовые, проволока сварочные
|  |  | 1/10-140-40/95 | ЭЛЕКТРОДЫ ТИПА Э42 ДИАМЕТРОМ 4 ММ | Т | 0.00033
|  |  | 1/10-170 | Оснастка технологическая и инструментальная
|  |  | 1/10-170-10/135 | СВЕРЛА С SDS PLUS ХВОСТОВИКОМ (НАКОНЕЧНИК ИЗ ТВЕРДОСПЛАВНОЙ СТАЛИ) (ПО БЕТОНУ), ДИАМЕТРОМ 8-10 ММ, ДЛИНОЙ 260 (265) ММ | ШТ. | 0.12
|  |  | 1/10-235 | Изделия герметизирующие, уплотняющие, изолирующие
|  |  | 1/10-235-5/57 | ПЛАСТИНА РЕЗИНОВАЯ ТЕХНИЧЕСКАЯ ТЕПЛОМОРОЗОКИСЛОТОЩЕЛОЧЕСТОЙКАЯ (ТМКЩ) | КГ | 0.454
|  |  | 1/10-240 | Метизы и крепежные изделия
|  |  | 1/10-240-10-10/131 | БОЛТЫ СТРОИТЕЛЬНЫЕ | Т | 0.002436
|  |  | 1/10-240-20/1 | ГАЙКИ СТРОИТЕЛЬНЫЕ | Т | 0.000696
|  |  | 1/10-240-50-16/2 | ШАЙБЫ СТРОИТЕЛЬНЫЕ | КГ | 0.348
|  |  | 3 | Материалы и изделия для санитарно-технических работ
|  |  | 3/1 | Материалы и изделия для вентиляции и кондиционирования
|  |  | 3/1-130 | Клапаны для вентиляционных систем
|  |  | 3/1-130-40-20/С300-39673-Т | КЛАПАНЫ ОБРАТНЫЕ 400Х250 | ШТ. | 1
|  |  | 3/1-150 | Решетки, клапаны регулирования расхода воздуха на решетках
|  |  | 3/1-150-10-130/С300-60120-25К | РЕШЕТКИ РЕГУЛИРУЕМЫЕ СТАЛЬНЫЕ РС2/1-500Х300 | ШТ. | 3
|  |  | 3/1-150-20-20/С300-60210-25К | КЛАПАНЫ РЕГУЛИРОВАНИЯ РАСХОДА ВОЗДУХА, УСТАНАВЛИВАЕМЫХ НА ТРАНЗИТНЫХ УЧАСТКАХ ВОЗДУХОВОДОВ, РАЗМЕР 500 Х 300 ММ | ШТ. | 3
|  |  | 3/2 | Материалы и изделия для отопления
|  |  | 3/2-130 | Другие материалы для системы отопления
|  |  | 3/2-130-10/С300-27193-К | ЛЮЧОК ПИТОМЕТРИЧЕСКИЙ | ШТ. | 3
|  |  | 3/13 | Другие материалы для сантехработ
|  |  | 3/13-10 | Болты с гайками и шайбами
|  |  | 3/13-10-10/20 | БОЛТЫ С ГАЙКАМИ И ШАЙБАМИ ДЛЯ САНИТАРНО-ТЕХНИЧЕСКИХ РАБОТ | КГ | 1.16
|  |  | 3/13-10-10/50 | БОЛТЫ С ГАЙКАМИ И ШАЙБАМИ ДЛЯ САНИТАРНО-ТЕХНИЧЕСКИХ РАБОТ ДИАМЕТРОМ 12 ММ | Т | 0.00129
|  |  | 4 | Железобетонные и бетонные изделия и конструкции (в т.ч. типовые), керамические изделия, нерудные материалы, бетоны и растворы
|  |  | 4/1 | Конструкции и изделия бетонные и железобетонные, керамические изделия, нерудные материалы, товарные бетоны и растворы
|  |  | 4/1-4 | Бетоны, растворы, смеси асфальтобетонные
|  |  | 4/1-4-20-20-10-20/10 | РАСТВОРЫ КЛАДОЧНЫЕ ТЯЖЕЛЫЕ ЦЕМЕНТНЫЕ, МАРКИ 100 | М3 | 0.00045
Прочие
|  |  | СЦЕН-ФТО-Н11 | ФИЛЬТР ТОНКОЙ ОЧИСТКИ Н11 610Х610Х300ММ | ШТ | 1
Ж3-30-15 | ВЕНТИЛЯЦИЯ. ОБОРУДОВАНИЕ И ПРИБОРЫ. П1 | ШТ (КОМП 41
|  |  | 1-1 | ЗАТРАТЫ ТРУДА РАБОЧИХ | ЧЕЛ.Ч | 58.5
|  |  | 1-3 | ЗАТРАТЫ ТРУДА МАШИНИСТОВ | ЧЕЛ.-Ч | 0.28
|  |  | М030305 | ЛЕБЕДКИ РУЧНЫЕ И РЫЧАЖНЫЕ ТЯГОВЫМ УСИЛИЕМ 31,39 (3,2) КН (Т) | МАШ.Ч | 3.49
|  |  | М040502 | УСТАНОВКИ ДЛЯ СВАРКИ РУЧНОЙ ДУГОВОЙ (ПОСТОЯННОГО ТОКА) | МАШ.Ч | 5.06
|  |  | М134041 | ШУРУПОВЕРТ | МАШ.Ч | 1.26
|  |  | М331615* | ДРЕЛИ ЭЛЕКТРИЧЕСКИЕ | МАШ.Ч | 9.885
|  |  | М331617 | СРЕДСТВА МАЛОЙ МЕХАНИЗАЦИИ | МАШ.Ч | 0.28
|  |  | 1 | Материалы для строительных работ
|  |  | 1/10 | Материалы для строительных работ общего назначения
|  |  | 1/10-80 | Материалы неметаллорудные и асбестосодержащие изделия
|  |  | 1/10-80-10/32 | АСБЕСТОВЫЙ ШНУР ОБЩЕГО НАЗНАЧЕНИЯ ШАОН, ДИАМЕТРОМ 6 ММ | Т | 0.00039
|  |  | 1/10-140 | Электроды, прутки винипластовые, проволока сварочные
|  |  | 1/10-140-40/95 | ЭЛЕКТРОДЫ ТИПА Э42 ДИАМЕТРОМ 4 ММ | Т | 0.00253
|  |  | 1/10-170 | Оснастка технологическая и инструментальная
|  |  | 1/10-170-10/95 | СВЕРЛА СПИРАЛЬНЫЕ УДЛИНЕННЫЕ С КОНИЧЕСКИМ ХВОСТОВИКОМ (ПО МЕТАЛЛУ), ДИАМЕТРОМ 7-8,6 ММ | ШТ. | 0.12
|  |  | 1/10-170-10/135 | СВЕРЛА С SDS PLUS ХВОСТОВИКОМ (НАКОНЕЧНИК ИЗ ТВЕРДОСПЛАВНОЙ СТАЛИ) (ПО БЕТОНУ), ДИАМЕТРОМ 8-10 ММ, ДЛИНОЙ 260 (265) ММ | ШТ. | 0.92
|  |  | 1/10-180 | Материалы шлифовальные
|  |  | 1/10-180-20/113 | ШКУРКА ШЛИФОВАЛЬНАЯ НА БУМАЖНОЙ ОСНОВЕ ВОДОСТОЙКАЯ | М2 | 0.15
|  |  | 1/10-235 | Изделия герметизирующие, уплотняющие, изолирующие
|  |  | 1/10-235-5/57 | ПЛАСТИНА РЕЗИНОВАЯ ТЕХНИЧЕСКАЯ ТЕПЛОМОРОЗОКИСЛОТОЩЕЛОЧЕСТОЙКАЯ (ТМКЩ) | КГ | 0.924
|  |  | 1/10-240 | Метизы и крепежные изделия
|  |  | 1/10-240-55-20/20 | ШУРУПЫ-САМОРЕЗЫ ДЛЯ ГИПСОКАРТОНА 3,5 Х 25 ММ | 1000 ШТ. | 0.105
|  |  | 2 | Строительные изделия и конструкции
|  |  | 2/10 | Арматурные заготовки и изделия стальные для монолитных железобетонных конструкций
|  |  | 2/10-35 | Детали закладные стальные
|  |  | 2/10-35/30 | ДЕТАЛИ ЗАКЛАДНЫЕ, ИЗГОТОВЛЕННЫЕ С ПРИМЕНЕНИЕМ СВАРКИ, ГНУТЬЯ, СВЕРЛЕНИЯ (ПРОБИВКИ) ОТВЕРСТИЙ (ПРИ НАЛИЧИИ ОДНОЙ ИЗ ЭТИХ ОПЕРАЦИЙ ИЛИ ВСЕГО ПЕРЕЧНЯ В ЛЮБЫХ СОЧЕТАНИЯХ), ПОСТАВЛЯЕМЫЕ ОТДЕЛЬНО | Т | 0.0011
|  |  | 3 | Материалы и изделия для санитарно-технических работ
|  |  | 3/1 | Материалы и изделия для вентиляции и кондиционирования
|  |  | 3/1-70 | Глушители
|  |  | 3/1-70-10-10/60 | ГЛУШИТЕЛИ ШУМА ВЕНТИЛЯЦИОННЫЕ ТИПА ГТК 1-6 ТРУБЧАТЫЕ ИЗ ЛИСТОВОЙ ОЦИНКОВАННОЙ СТАЛИ ПРИ ЗВУКОПОГЛОЩАЮЩЕМ МАТЕРИАЛЕ ИЗ СУПЕРТОНКОГО ЩЕЛОЧНОГО ВОЛОКНА КРУГЛОГО СЕЧЕНИЯ НА БАНДАЖНОМ СОЕДИНЕНИИ, ДИАМЕТРОМ ОБЕЧАЙКИ 500 ММ | ШТ. | 1
|  |  | 3/1-130 | Клапаны для вентиляционных систем
|  |  | 3/1-130-30/СЦЕН-КЛ-3020 | КЛАПАН ПРОТИВОПОЖАРНЫЙ НОРМАЛЬНО ОТКРЫТЙ РАЗМЕРОМ 300Х200ММ С ЭЛЕКТРОМЕХАНИЧЕСКИМ ПРИВОДОМ, КЛЕММНОЙ КОЛОДКОЙ И КНОПКОЙ ПРОВЕРКИ РАБОТОСПОСОБНОСТИ | ШТ | 2
|  |  | 3/1-130-30/СЦЕН-КЛ-5025 | КЛАПАН ПРОТИВОПОЖАРНЫЙ НОРМАЛЬНО ОТКРЫТЫЙ РАЗМЕРОМ 500Х250ММ С ЭЛЕКТРОМЕХАНИЧЕСКИМ ПРИВОДОМ, КЛЕММНОЙ КОЛОДКОЙ И КНОПКОЙ ПРОВЕРКИ РАБОТОСПОСОБНОСТИ | ШТ | 1
|  |  | 3/1-130-80-10/С300-40009-К | ДРОССЕЛЬ-КЛАПАНЫ ПРЯМОУГОЛЬНОГО СЕЧЕНИЯ РАЗМЕРОМ 300 Х 200 ММ | ШТ. | 1
|  |  | 3/1-130-80-30/С300-40080-К | ДРОССЕЛЬ-КЛАПАНЫ ДИАМЕТРОМ 125 ММ | ШТ. | 23
|  |  | 3/1-130-80-30/С300-40081-К | ДРОССЕЛЬ-КЛАПАНЫ ДИАМЕТРОМ 160 ММ | ШТ. | 3
|  |  | 3/1-150 | Решетки, клапаны регулирования расхода воздуха на решетках
|  |  | 3/1-150/С300-703-1К | АНЕМОСТАТ ВЕНТИЛЯЦИОННЫЙ ДИАМЕТРОМ 100ММ | ШТ. | 1
|  |  | 3/1-150/С300-703-2К | АНЕМОСТАТ ВЕНТИЛЯЦИОННЫЙ ДИАМЕТРОМ 125ММ | ШТ. | 14
|  |  | 3/1-150/СЦЕН-РВС5-2727 | РЕШЕТКА ПОТОЛОЧНАЯ ВЕНТИЛЯЦИОННАЯ ПО ТИПУ РВС5/4-Б1-270Х270 | ШТ | 11
|  |  | 3/1-150/СЦЕН-УП1-215-260 | УЗЕЛ ПОДКЛЮЧЕНИЯ ПОТОЛОЧНОЙ РЕШЕТКИ УП1-Б-215Х215Х260 | ШТ | 11
|  |  | 3/1-150-10-110/С300-60118-7К | РЕШЕТКИ ВЕНТИЛЯЦИОНЫЕ СТАЛЬНЫЕ РВС2/1-200Х150ММ | ШТ. | 1
|  |  | 3/1-150-20-20/С300-60210-7К | КЛАПАНЫ РЕГУЛИРОВАНИЯ РАСХОДА ВОЗДУХА , УСТАНАВЛИВАЕМЫХ НА ТРАНЗИТНЫХ УЧАСТКАХ ВОЗДУХОВОДОВ, РАЗМЕР 200 Х 150 ММ | ШТ. | 1
|  |  | 3/2 | Материалы и изделия для отопления
|  |  | 3/2-130 | Другие материалы для системы отопления
|  |  | 3/2-130-10/С300-27193-К | ЛЮЧОК ПИТОМЕТРИЧЕСКИЙ | ШТ. | 49
|  |  | 3/13 | Другие материалы для сантехработ
|  |  | 3/13-10 | Болты с гайками и шайбами
|  |  | 3/13-10-10/20 | БОЛТЫ С ГАЙКАМИ И ШАЙБАМИ ДЛЯ САНИТАРНО-ТЕХНИЧЕСКИХ РАБОТ | КГ | 0.632
|  |  | 3/13-10-10/50 | БОЛТЫ С ГАЙКАМИ И ШАЙБАМИ ДЛЯ САНИТАРНО-ТЕХНИЧЕСКИХ РАБОТ ДИАМЕТРОМ 12 ММ | Т | 0.00989
|  |  | 3/13-20 | Блоки
|  |  | 3/13-20/10 | БЛОКИ ДЛЯ ТРОСА ОДИНАРНЫЕ | ШТ. | 6
|  |  | 4 | Железобетонные и бетонные изделия и конструкции (в т.ч. типовые), керамические изделия, нерудные материалы, бетоны и растворы
|  |  | 4/1 | Конструкции и изделия бетонные и железобетонные, керамические изделия, нерудные материалы, товарные бетоны и растворы
|  |  | 4/1-4 | Бетоны, растворы, смеси асфальтобетонные
|  |  | 4/1-4-20-20-10-20/10 | РАСТВОРЫ КЛАДОЧНЫЕ ТЯЖЕЛЫЕ ЦЕМЕНТНЫЕ, МАРКИ 100 | М3 | 0.00345
|  |  | 6 | Трубы и детали трубопроводов (за исключением труб стальных обсадных и бурильных части 1). Арматура для технологических трубопроводов
|  |  | 6/20 | Трубы и детали трубопроводов стальные
|  |  | 6/20-20 | Трубы стальные сварные водогазопроводные неоцинкованные
|  |  | 6/20-20-10/12 | ТРУБА СТАЛЬНАЯ СВАРНАЯ ВОДОГАЗОПРОВОДНАЯ НЕОЦИНКОВАННАЯ ЛЕГКАЯ НОМИНАЛЬНЫМ ДИАМЕТРОМ 25 ММ, ТОЛЩИНОЙ СТЕНКИ 2,8 ММ | М | 1.17
Ж3-30-11 | ВЕНТИЛЯЦИЯ. ВОЗДУХОВОДЫ.П1 | М2 109,583
|  |  | 1-1 | ЗАТРАТЫ ТРУДА РАБОЧИХ | ЧЕЛ.Ч | 186.5553
|  |  | 1-3 | ЗАТРАТЫ ТРУДА МАШИНИСТОВ | ЧЕЛ.-Ч | 8.0016
|  |  | М030402 | ЛЕБЕДКИ ЭЛЕКТРИЧЕСКИЕ ТЯГОВЫМ УСИЛИЕМ ДО 12,26 (1,25) КН (Т) | МАШ.Ч | 35.5579
|  |  | М030902 | ПОДЪЕМНИКИ ГИДРАВЛИЧЕСКИЕ, ВЫСОТОЙ ПОДЪЕМА 10 М | МАШ.Ч | 7.1132
|  |  | М040502 | УСТАНОВКИ ДЛЯ СВАРКИ РУЧНОЙ ДУГОВОЙ (ПОСТОЯННОГО ТОКА) | МАШ.Ч | 1.3858
|  |  | М331451 | ПЕРФОРАТОРЫ ЭЛЕКТРИЧЕСКИЕ | МАШ.Ч | 0.65
|  |  | М331617 | СРЕДСТВА МАЛОЙ МЕХАНИЗАЦИИ | МАШ.Ч | 0.88841
|  |  | 1 | Материалы для строительных работ
|  |  | 1/10 | Материалы для строительных работ общего назначения
|  |  | 1/10-140 | Электроды, прутки винипластовые, проволока сварочные
|  |  | 1/10-140-40/90 | ЭЛЕКТРОДЫ ТИПА Э42 ДИАМЕТРОМ 3 ММ | КГ | 0.45576
|  |  | 1/10-170 | Оснастка технологическая и инструментальная
|  |  | 1/10-170-10/145 | СВЕРЛА С SDS PLUS ХВОСТОВИКОМ (НАКОНЕЧНИК ИЗ ТВЕРДОСПЛАВНОЙ СТАЛИ) (ПО БЕТОНУ), ДИАМЕТРОМ 8-10 ММ, ДЛИНОЙ 400 ММ | ШТ. | 0.1794
|  |  | 1/10-235 | Изделия герметизирующие, уплотняющие, изолирующие
|  |  | 1/10-235-5/57 | ПЛАСТИНА РЕЗИНОВАЯ ТЕХНИЧЕСКАЯ ТЕПЛОМОРОЗОКИСЛОТОЩЕЛОЧЕСТОЙКАЯ (ТМКЩ) | КГ | 28.4285
|  |  | 1/10-235-20/765 | ЛЕНТА КЛЕЙКАЯ АЛЮМИНИЕВАЯ (СКОТЧ ФОЛЬГИРОВАННЫЙ) 50 ММХ50 М | РУЛОН | 0.78
|  |  | 3 | Материалы и изделия для санитарно-технических работ
|  |  | 3/1 | Материалы и изделия для вентиляции и кондиционирования
|  |  | 3/1-30 | Воздуховоды
|  |  | 3/1-30/СЦЕН-ВН-7 | ВОЗДУХОВОД ПРЯМОУГОЛЬНЫЙ ИЗ НЕРЖАВЕЮЩЕЙ СТАЛИ ТОЛЩИНОЙ 0,7ММ | М2 | 8.93
|  |  | 3/1-30-20-10/С300-16217-К | ВОЗДУХОВОДЫ ИЗ ТОНКОЛИСТОВОЙ ОЦИНКОВАННОЙ СТАЛИ ТОЛЩИНОЙ 0,6 ММ КРУГЛОГО СЕЧЕНИЯ | М2 | 36.483
|  |  | 3/1-30-20-20/С300-16219-К | ВОЗДУХОВОДЫ ИЗ ТОНКОЛИСТОВОЙ ОЦИНКОВАННОЙ СТАЛИ ТОЛЩИНОЙ 0,5 ММ ПРЯМОУГОЛЬНОГО СЕЧЕНИЯ | М2 | 8.01
|  |  | 3/1-30-20-20/С300-16225-К | ВОЗДУХОВОДЫ ИЗ ТОНКОЛИСТОВОЙ ОЦИНКОВАННОЙ СТАЛИ ТОЛЩИНОЙ 0,7 ММ ПРЯМОУГОЛЬНОГО СЕЧЕНИЯ | М2 | 56.16
|  |  | 3/1-30-30-20/20 | ВОЗДУХОВОДЫ ГИБКИЕ АЛЮМИНИЕВЫЕ ИЗОЛИРОВАННЫЕ (УТЕПЛЕННЫЕ), ИЗГОТОВЛЕННЫЕ ИЗ СТАНДАРТНОГО КАРКАСНОГО ВОЗДУХОВОДА И СЛОЯ ТЕПЛОИЗОЛЯЦИИ С НАРУЖНЫМ ПОКРЫТИЕМ АЛЮМИНИЕВОЙ ФАЛЬГОЙ, ЛАМИНИРОВАННОЙ ПОЛИЭФИРНОЙ ЛЕНТОЙ, ДИАМЕТРОМ 127 ММ | М | 24.15
|  |  | 3/1-30-30-20/40 | ВОЗДУХОВОДЫ ГИБКИЕ АЛЮМИНИЕВЫЕ ИЗОЛИРОВАННЫЕ (УТЕПЛЕННЫЕ), ИЗГОТОВЛЕННЫЕ ИЗ СТАНДАРТНОГО КАРКАСНОГО ВОЗДУХОВОДА И СЛОЯ ТЕПЛОИЗОЛЯЦИИ С НАРУЖНЫМ ПОКРЫТИЕМ АЛЮМИНИЕВОЙ ФАЛЬГОЙ, ЛАМИНИРОВАННОЙ ПОЛИЭФИРНОЙ ЛЕНТОЙ, ДИАМЕТРОМ 160 ММ | М | 3.15
|  |  | 3/10 | Крепления и кронштейны для трубопроводов, радиаторов, воздуховодов
|  |  | 3/10-10 | Кронштейны и крепления
|  |  | 3/10-10-20-10/20 | КРЕПЛЕНИЯ ДЛЯ ТРУБОПРОВОДОВ (КРОНШТЕЙНЫ, ПЛАНКИ) | КГ | 101.775
|  |  | 3/10-10-20-40/10 | ПОДВЕСКА РЕЗЬБОВАЯ ПР-8 | М | 2.145
|  |  | 3/13 | Другие материалы для сантехработ
|  |  | 3/13-10 | Болты с гайками и шайбами
|  |  | 3/13-10-10/30 | БОЛТЫ С ГАЙКАМИ И ШАЙБАМИ ДЛЯ САНИТАРНО-ТЕХНИЧЕСКИХ РАБОТ ДИАМЕТРОМ 8 ММ (ОЦИНКОВАННЫЕ) | Т | 0.015355
|  |  | 4 | Железобетонные и бетонные изделия и конструкции (в т.ч. типовые), керамические изделия, нерудные материалы, бетоны и растворы
|  |  | 4/1 | Конструкции и изделия бетонные и железобетонные, керамические изделия, нерудные материалы, товарные бетоны и растворы
|  |  | 4/1-4 | Бетоны, растворы, смеси асфальтобетонные
|  |  | 4/1-4-10-20-30/30 | БЕТОН ТЯЖЕЛЫЙ С КРУПНОСТЬЮ ЗАПОЛНИТЕЛЯ БОЛЕЕ 10 ДО 20 ММ, КЛАССА В7,5 | М3 | 0.054792
Ж3-30-12 | ВЕНТИЛЯЦИЯ. ИЗОЛЯЦИЯ ВОЗДУХОВОДОВ. П1 | М2 14,3
|  |  | 1-1 | ЗАТРАТЫ ТРУДА РАБОЧИХ | ЧЕЛ.Ч | 5.873
|  |  | 1 | Материалы для строительных работ
|  |  | 1/10 | Материалы для строительных работ общего назначения
|  |  | 1/10-120 | Материалы, изделия и конструкции для теплоизоляционных работ
|  |  | 1/10-120-10/СЦЕН-ПТК-ВЕНТ-5 | МАТЕРИАЛ БАЗАЛЬТОВЫЙ ПТК-ВЕНТ-МБОР-5Ф | М2 | 14.3
|  |  | 1/10-235 | Изделия герметизирующие, уплотняющие, изолирующие
|  |  | 1/10-235-20/СЦЕН-ЛА | ЛЕНТА АЛЮМИНИЕВАЯ КЛЕЙКАЯ | М | 16.9
|  |  | 1/55 | Материалы специального назначения (кислотоупорные, огнеупорные и антикоррозионные)
|  |  | 1/55-20 | Огнеупорные и огнезащитные изделия и материалы
|  |  | 1/55-20-25/СЦЕН-КМТС | КЛЕЙ ТЕРМОСТОЙКИЙ СИЛИКАТНЫЙ КМД-О-ТС | КГ | 22.4
Ж3-30-15 | ВЕНТИЛЯЦИЯ. ОБОРУДОВАНИЕ И ПРИБОРЫ. П2 | ШТ (КОМП 33
|  |  | 1-1 | ЗАТРАТЫ ТРУДА РАБОЧИХ | ЧЕЛ.Ч | 33.544
|  |  | 1-3 | ЗАТРАТЫ ТРУДА МАШИНИСТОВ | ЧЕЛ.-Ч | 0.14
|  |  | М040502 | УСТАНОВКИ ДЛЯ СВАРКИ РУЧНОЙ ДУГОВОЙ (ПОСТОЯННОГО ТОКА) | МАШ.Ч | 3.08
|  |  | М134041 | ШУРУПОВЕРТ | МАШ.Ч | 1.596
|  |  | М331615* | ДРЕЛИ ЭЛЕКТРИЧЕСКИЕ | МАШ.Ч | 8.435
|  |  | М331617 | СРЕДСТВА МАЛОЙ МЕХАНИЗАЦИИ | МАШ.Ч | 0.14
|  |  | 1 | Материалы для строительных работ
|  |  | 1/10 | Материалы для строительных работ общего назначения
|  |  | 1/10-140 | Электроды, прутки винипластовые, проволока сварочные
|  |  | 1/10-140-40/95 | ЭЛЕКТРОДЫ ТИПА Э42 ДИАМЕТРОМ 4 ММ | Т | 0.00154
|  |  | 1/10-170 | Оснастка технологическая и инструментальная
|  |  | 1/10-170-10/95 | СВЕРЛА СПИРАЛЬНЫЕ УДЛИНЕННЫЕ С КОНИЧЕСКИМ ХВОСТОВИКОМ (ПО МЕТАЛЛУ), ДИАМЕТРОМ 7-8,6 ММ | ШТ. | 0.152
|  |  | 1/10-170-10/135 | СВЕРЛА С SDS PLUS ХВОСТОВИКОМ (НАКОНЕЧНИК ИЗ ТВЕРДОСПЛАВНОЙ СТАЛИ) (ПО БЕТОНУ), ДИАМЕТРОМ 8-10 ММ, ДЛИНОЙ 260 (265) ММ | ШТ. | 0.56
|  |  | 1/10-180 | Материалы шлифовальные
|  |  | 1/10-180-20/113 | ШКУРКА ШЛИФОВАЛЬНАЯ НА БУМАЖНОЙ ОСНОВЕ ВОДОСТОЙКАЯ | М2 | 0.19
|  |  | 1/10-240 | Метизы и крепежные изделия
|  |  | 1/10-240-55-20/20 | ШУРУПЫ-САМОРЕЗЫ ДЛЯ ГИПСОКАРТОНА 3,5 Х 25 ММ | 1000 ШТ. | 0.133
|  |  | 3 | Материалы и изделия для санитарно-технических работ
|  |  | 3/1 | Материалы и изделия для вентиляции и кондиционирования
|  |  | 3/1-130 | Клапаны для вентиляционных систем
|  |  | 3/1-130-80-10/С300-40001-Р | ДРОССЕЛЬ-КЛАПАНЫ ПРЯМОУГОЛЬНОГО СЕЧЕНИЯ РАЗМЕРОМ 150 Х 150 ММ | ШТ. | 1
|  |  | 3/1-130-80-10/С300-40002-К | ДРОССЕЛЬ-КЛАПАНЫ ПРЯМОУГОЛЬНОГО СЕЧЕНИЯ РАЗМЕРОМ 200 Х 200 ММ | ШТ. | 2
|  |  | 3/1-130-80-10/С300-40007-К | ДРОССЕЛЬ-КЛАПАНЫ ПРЯМОУГОЛЬНОГО СЕЧЕНИЯ РАЗМЕРОМ 250 Х 200 ММ | ШТ. | 1
|  |  | 3/1-130-80-10/С300-40014-К | ДРОССЕЛЬ-КЛАПАНЫ ПРЯМОУГОЛЬНОГО СЕЧЕНИЯ РАЗМЕРОМ 400 Х 250 ММ | ШТ. | 1
|  |  | 3/1-130-80-30/С300-40080-К | ДРОССЕЛЬ-КЛАПАНЫ ДИАМЕТРОМ 125 ММ | ШТ. | 13
|  |  | 3/1-130-80-30/С300-40081-К | ДРОССЕЛЬ-КЛАПАНЫ ДИАМЕТРОМ 160 ММ | ШТ. | 1
|  |  | 3/1-130-80-30/С300-40082-К | ДРОССЕЛЬ-КЛАПАНЫ КРУГЛОГО СЕЧЕНИЯ ДИАМЕТРОМ 200 ММ | ШТ. | 1
|  |  | 3/1-150 | Решетки, клапаны регулирования расхода воздуха на решетках
|  |  | 3/1-150/С300-703-2К | АНЕМОСТАТ ВЕНТИЛЯЦИОННЫЙ ДИАМЕТРОМ 125ММ | ШТ. | 11
|  |  | 3/1-150/С300-703-3К | АНЕМОСТАТ ВЕНТИЛЯЦИОННЫЙ ДИАМЕТРОМ 150ММ | ШТ. | 8
|  |  | 3/1-150/СЦЕН-РВС5-2727 | РЕШЕТКА ПОТОЛОЧНАЯ ВЕНТИЛЯЦИОННАЯ ПО ТИПУ РВС5/4-Б1-270Х270 | ШТ | 4
|  |  | 3/1-150/СЦЕН-РВС5-4141 | РЕШЕТКА ПОТОЛОЧНАЯ ВЕНТИЛЯЦИОННАЯ ПО ТИПУ РВС5/4-Б1-410Х410 | ШТ | 2
|  |  | 3/1-150/СЦЕН-УП1-215-125 | УЗЕЛ ПОДКЛЮЧЕНИЯ РЕГУЛИРУЕМЫЙ УП1-Б-Р-215Х215-200-125 | ШТ | 3
|  |  | 3/1-150/СЦЕН-УП1-215-260 | УЗЕЛ ПОДКЛЮЧЕНИЯ ПОТОЛОЧНОЙ РЕШЕТКИ УП1-Б-215Х215Х260 | ШТ | 1
|  |  | 3/1-150/СЦЕН-УП1-355 | УЗЕЛ ПОДКЛЮЧЕНИЯ РЕГУЛИРУЕМЫЙ УП1-Б-Р-355Х355-330-160 | ШТ | 1
|  |  | 3/1-150/СЦЕН-УП1-355-200 | УЗЕЛ ПОДКЛЮЧЕНИЯ РЕГУЛИРУЕМЫЙ УП1-Б-Р-355Х355Х330-200 | ШТ | 1
|  |  | 3/1-150-10-110/С300-60118-4К | РЕШЕТКИВЕНТИЛЯЦИОННЫЕ СТАЛЬНЫЕ ПО ТИПУ РВС2/1-150Х100 | ШТ. | 1
|  |  | 3/1-150-10-110/С300-60118-6К | РЕШЕТКИВЕНТИЛЯЦИОННЫЕ СТАЛЬНЫЕ ПО ТИПУ РВС2/1-200Х100 | ШТ. | 1
|  |  | 3/1-150-20-10/С300-60200-4К | КЛАПАНЫ РЕГУЛИРОВАНИЯ РАСХОДА ВОЗДУХА , УСТАНАВЛИВАЕМЫХ В СТРОИТЕЛЬНЫЕ ПРОЕМЫ И ТОРЦЫ ВОЗДУХОВОДОВ, РАЗМЕР 150 Х 100 ММ | ШТ. | 1
|  |  | 3/1-150-20-10/С300-60200-6К | КЛАПАНЫ РЕГУЛИРОВАНИЯ РАСХОДА ВОЗДУХА , УСТАНАВЛИВАЕМЫХ В СТРОИТЕЛЬНЫЕ ПРОЕМЫ И ТОРЦЫ ВОЗДУХОВОДОВ, РАЗМЕР 200 Х 100 ММ | ШТ. | 1
|  |  | 3/2 | Материалы и изделия для отопления
|  |  | 3/2-130 | Другие материалы для системы отопления
|  |  | 3/2-130-10/С300-27193-К | ЛЮЧОК ПИТОМЕТРИЧЕСКИЙ | ШТ. | 43
|  |  | 3/13 | Другие материалы для сантехработ
|  |  | 3/13-10 | Болты с гайками и шайбами
|  |  | 3/13-10-10/50 | БОЛТЫ С ГАЙКАМИ И ШАЙБАМИ ДЛЯ САНИТАРНО-ТЕХНИЧЕСКИХ РАБОТ ДИАМЕТРОМ 12 ММ | Т | 0.00602
|  |  | 4 | Железобетонные и бетонные изделия и конструкции (в т.ч. типовые), керамические изделия, нерудные материалы, бетоны и растворы
|  |  | 4/1 | Конструкции и изделия бетонные и железобетонные, керамические изделия, нерудные материалы, товарные бетоны и растворы
|  |  | 4/1-4 | Бетоны, растворы, смеси асфальтобетонные
|  |  | 4/1-4-20-20-10-20/10 | РАСТВОРЫ КЛАДОЧНЫЕ ТЯЖЕЛЫЕ ЦЕМЕНТНЫЕ, МАРКИ 100 | М3 | 0.0021
Ж3-30-11 | ВЕНТИЛЯЦИЯ. ВОЗДУХОВОДЫ.П2 | М2 102,2
|  |  | 1-1 | ЗАТРАТЫ ТРУДА РАБОЧИХ | ЧЕЛ.Ч | 138.6838
|  |  | 1-3 | ЗАТРАТЫ ТРУДА МАШИНИСТОВ | ЧЕЛ.-Ч | 6.3668
|  |  | М030402 | ЛЕБЕДКИ ЭЛЕКТРИЧЕСКИЕ ТЯГОВЫМ УСИЛИЕМ ДО 12,26 (1,25) КН (Т) | МАШ.Ч | 28.8615
|  |  | М030902 | ПОДЪЕМНИКИ ГИДРАВЛИЧЕСКИЕ, ВЫСОТОЙ ПОДЪЕМА 10 М | МАШ.Ч | 5.7735
|  |  | М040502 | УСТАНОВКИ ДЛЯ СВАРКИ РУЧНОЙ ДУГОВОЙ (ПОСТОЯННОГО ТОКА) | МАШ.Ч | 1.2287
|  |  | М331617 | СРЕДСТВА МАЛОЙ МЕХАНИЗАЦИИ | МАШ.Ч | 0.59327
|  |  | 1 | Материалы для строительных работ
|  |  | 1/10 | Материалы для строительных работ общего назначения
|  |  | 1/10-140 | Электроды, прутки винипластовые, проволока сварочные
|  |  | 1/10-140-40/90 | ЭЛЕКТРОДЫ ТИПА Э42 ДИАМЕТРОМ 3 ММ | КГ | 0.40692
|  |  | 1/10-235 | Изделия герметизирующие, уплотняющие, изолирующие
|  |  | 1/10-235-5/57 | ПЛАСТИНА РЕЗИНОВАЯ ТЕХНИЧЕСКАЯ ТЕПЛОМОРОЗОКИСЛОТОЩЕЛОЧЕСТОЙКАЯ (ТМКЩ) | КГ | 24.5516
|  |  | 3 | Материалы и изделия для санитарно-технических работ
|  |  | 3/1 | Материалы и изделия для вентиляции и кондиционирования
|  |  | 3/1-30 | Воздуховоды
|  |  | 3/1-30-20-10/С300-16217-К | ВОЗДУХОВОДЫ ИЗ ТОНКОЛИСТОВОЙ ОЦИНКОВАННОЙ СТАЛИ ТОЛЩИНОЙ 0,6 ММ КРУГЛОГО СЕЧЕНИЯ | М2 | 15.2402
|  |  | 3/1-30-20-20/С300-16219-К | ВОЗДУХОВОДЫ ИЗ ТОНКОЛИСТОВОЙ ОЦИНКОВАННОЙ СТАЛИ ТОЛЩИНОЙ 0,5 ММ ПРЯМОУГОЛЬНОГО СЕЧЕНИЯ | М2 | 74.21
|  |  | 3/1-30-20-20/С300-16225-К | ВОЗДУХОВОДЫ ИЗ ТОНКОЛИСТОВОЙ ОЦИНКОВАННОЙ СТАЛИ ТОЛЩИНОЙ 0,7 ММ ПРЯМОУГОЛЬНОГО СЕЧЕНИЯ | М2 | 12.75
|  |  | 3/10 | Крепления и кронштейны для трубопроводов, радиаторов, воздуховодов
|  |  | 3/10-10 | Кронштейны и крепления
|  |  | 3/10-10-20-10/20 | КРЕПЛЕНИЯ ДЛЯ ТРУБОПРОВОДОВ (КРОНШТЕЙНЫ, ПЛАНКИ) | КГ | 142.2528
|  |  | 3/13 | Другие материалы для сантехработ
|  |  | 3/13-10 | Болты с гайками и шайбами
|  |  | 3/13-10-10/30 | БОЛТЫ С ГАЙКАМИ И ШАЙБАМИ ДЛЯ САНИТАРНО-ТЕХНИЧЕСКИХ РАБОТ ДИАМЕТРОМ 8 ММ (ОЦИНКОВАННЫЕ) | Т | 0.012382
|  |  | 4 | Железобетонные и бетонные изделия и конструкции (в т.ч. типовые), керамические изделия, нерудные материалы, бетоны и растворы
|  |  | 4/1 | Конструкции и изделия бетонные и железобетонные, керамические изделия, нерудные материалы, товарные бетоны и растворы
|  |  | 4/1-4 | Бетоны, растворы, смеси асфальтобетонные
|  |  | 4/1-4-10-20-30/30 | БЕТОН ТЯЖЕЛЫЙ С КРУПНОСТЬЮ ЗАПОЛНИТЕЛЯ БОЛЕЕ 10 ДО 20 ММ, КЛАССА В7,5 | М3 | 0.0511
Ж3-30-12 | ВЕНТИЛЯЦИЯ. ИЗОЛЯЦИЯ ВОЗДУХОВОДОВ. П2 | М2 14,3
|  |  | 1-1 | ЗАТРАТЫ ТРУДА РАБОЧИХ | ЧЕЛ.Ч | 5.873
|  |  | 1 | Материалы для строительных работ
|  |  | 1/10 | Материалы для строительных работ общего назначения
|  |  | 1/10-120 | Материалы, изделия и конструкции для теплоизоляционных работ
|  |  | 1/10-120-10/СЦЕН-ПТК-ВЕНТ-5 | МАТЕРИАЛ БАЗАЛЬТОВЫЙ ПТК-ВЕНТ-МБОР-5Ф | М2 | 14.3
|  |  | 1/10-235 | Изделия герметизирующие, уплотняющие, изолирующие
|  |  | 1/10-235-20/СЦЕН-ЛА | ЛЕНТА АЛЮМИНИЕВАЯ КЛЕЙКАЯ | М | 19.2
|  |  | 1/55 | Материалы специального назначения (кислотоупорные, огнеупорные и антикоррозионные)
|  |  | 1/55-20 | Огнеупорные и огнезащитные изделия и материалы
|  |  | 1/55-20-25/СЦЕН-КМТС | КЛЕЙ ТЕРМОСТОЙКИЙ СИЛИКАТНЫЙ КМД-О-ТС | КГ | 25.6
Ж3-30-15 | ВЕНТИЛЯЦИЯ. ОБОРУДОВАНИЕ И ПРИБОРЫ. П3 | ШТ (КОМП 42
|  |  | 1-1 | ЗАТРАТЫ ТРУДА РАБОЧИХ | ЧЕЛ.Ч | 64.1
|  |  | 1-3 | ЗАТРАТЫ ТРУДА МАШИНИСТОВ | ЧЕЛ.-Ч | 0.58
|  |  | М020302 | КРАНЫ БАШЕННЫЕ ПРИСТАВНЫЕ 4-10 Т | МАШ.Ч | 0.16
|  |  | М040502 | УСТАНОВКИ ДЛЯ СВАРКИ РУЧНОЙ ДУГОВОЙ (ПОСТОЯННОГО ТОКА) | МАШ.Ч | 10.52
|  |  | М331615* | ДРЕЛИ ЭЛЕКТРИЧЕСКИЕ | МАШ.Ч | 12.62
|  |  | М331617 | СРЕДСТВА МАЛОЙ МЕХАНИЗАЦИИ | МАШ.Ч | 0.42
|  |  | 1 | Материалы для строительных работ
|  |  | 1/10 | Материалы для строительных работ общего назначения
|  |  | 1/10-140 | Электроды, прутки винипластовые, проволока сварочные
|  |  | 1/10-140-40/95 | ЭЛЕКТРОДЫ ТИПА Э42 ДИАМЕТРОМ 4 ММ | Т | 0.00462
|  |  | 1/10-170 | Оснастка технологическая и инструментальная
|  |  | 1/10-170-10/135 | СВЕРЛА С SDS PLUS ХВОСТОВИКОМ (НАКОНЕЧНИК ИЗ ТВЕРДОСПЛАВНОЙ СТАЛИ) (ПО БЕТОНУ), ДИАМЕТРОМ 8-10 ММ, ДЛИНОЙ 260 (265) ММ | ШТ. | 1.84
|  |  | 3 | Материалы и изделия для санитарно-технических работ
|  |  | 3/1 | Материалы и изделия для вентиляции и кондиционирования
|  |  | 3/1-130 | Клапаны для вентиляционных систем
|  |  | 3/1-130-80-10/С300-40001-Д | ДРОССЕЛЬ-КЛАПАНЫ ПРЯМОУГОЛЬНОГО СЕЧЕНИЯ РАЗМЕРОМ 100Х150 ММ,100Х100ММ | ШТ. | 1
|  |  | 3/1-130-80-10/С300-40001-О | ДРОССЕЛЬ-КЛАПАНЫ ПРЯМОУГОЛЬНОГО СЕЧЕНИЯ РАЗМЕРОМ 200 Х 150 ММ | ШТ. | 3
|  |  | 3/1-130-80-10/С300-40001-Р | ДРОССЕЛЬ-КЛАПАНЫ ПРЯМОУГОЛЬНОГО СЕЧЕНИЯ РАЗМЕРОМ 150 Х 150 ММ | ШТ. | 3
|  |  | 3/1-130-80-10/С300-40002-К | ДРОССЕЛЬ-КЛАПАНЫ ПРЯМОУГОЛЬНОГО СЕЧЕНИЯ РАЗМЕРОМ 200 Х 200 ММ | ШТ. | 1
|  |  | 3/1-130-80-30/С300-40079-К | ДРОССЕЛЬ-КЛАПАНЫ КРУГЛОГО СЕЧЕНИЯДИАМЕТРОМ 100 ММ | ШТ. | 11
|  |  | 3/1-130-80-30/С300-40080-К | ДРОССЕЛЬ-КЛАПАНЫ ДИАМЕТРОМ 125 ММ | ШТ. | 2
|  |  | 3/1-150 | Решетки, клапаны регулирования расхода воздуха на решетках
|  |  | 3/1-150/СЦЕН-РВС5-2727 | РЕШЕТКА ПОТОЛОЧНАЯ ВЕНТИЛЯЦИОННАЯ ПО ТИПУ РВС5/4-Б1-270Х270 | ШТ | 13
|  |  | 3/1-150/СЦЕН-РВС5-4141 | РЕШЕТКА ПОТОЛОЧНАЯ ВЕНТИЛЯЦИОННАЯ ПО ТИПУ РВС5/4-Б1-410Х410 | ШТ | 1
|  |  | 3/1-150/СЦЕН-РВС5-553 | РЕШЕТКА ПОТОЛОЧНАЯ ВЕНТИЛЯЦИОННАЯ ПО ТИПУ РВС5/4-Б1-553Х553 | ШТ | 2
|  |  | 3/1-150/СЦЕН-УП1-215-260 | УЗЕЛ ПОДКЛЮЧЕНИЯ ПОТОЛОЧНОЙ РЕШЕТКИ УП1-Б-215Х215Х260 | ШТ | 13
|  |  | 3/1-150/СЦЕН-УП1-355 | УЗЕЛ ПОДКЛЮЧЕНИЯ РЕГУЛИРУЕМЫЙ УП1-Б-Р-355Х355-330-160 | ШТ | 1
|  |  | 3/1-150/СЦЕН-УП1-500-2015 | УЗЕЛ ПОДКЛЮЧЕНИЯ РЕГУЛИРУЕМЫЙ УП1-Б-Р-500Х500Х390-200Х150 | ШТ | 1
|  |  | 3/1-150/СЦЕН-УП1-500-2020 | УЗЕЛ ПОДКЛЮЧЕНИЯ РЕГУЛИРУЕМЫЙ УП1-Б-Р-500Х500Х390-200Х200 | ШТ | 1
|  |  | 3/1-150-10-110/С300-60118-10К | РЕШЕТКИВЕНТИЛЯЦИОННЫЕ СТАЛЬНЫЕ ПО ТИПУ РВС2/1--300Х100 | ШТ. | 8
|  |  | 3/1-150-10-110/С300-60118-2К | РЕШЕТКИ ВЕНТИЛЯЦИОННЫЕ СТАЛЬНЫЕ ПО ТИПУ РВС2/1-100Х100 | ШТ. | 1
|  |  | 3/1-150-10-110/С300-60118-5К | РЕШЕТКИ ВЕНТИЛЯЦИОНЫЕ СТАЛЬНЫЕ РВС2/1-150Х150ММ | ШТ. | 1
|  |  | 3/1-150-20-10/С300-60200-2К | КЛАПАНЫ РЕГУЛИРОВАНИЯ РАСХОДА ВОЗДУХА , УСТАНАВЛИВАЕМЫХ В СТРОИТЕЛЬНЫЕ ПРОЕМЫ И ТОРЦЫ ВОЗДУХОВОДОВ, РАЗМЕР 100 Х 100 ММ | ШТ. | 1
|  |  | 3/1-150-20-10/С300-60200-5К | КЛАПАНЫ РЕГУЛИРОВАНИЯ РАСХОДА ВОЗДУХА , УСТАНАВЛИВАЕМЫХ В СТРОИТЕЛЬНЫЕ ПРОЕМЫ И ТОРЦЫ ВОЗДУХОВОДОВ, РАЗМЕР 150 Х 150 ММ | ШТ. | 1
|  |  | 3/1-150-20-20/С300-60210-10К | КЛАПАНЫ РЕГУЛИРОВАНИЯ РАСХОДА ВОЗДУХА , УСТАНАВЛИВАЕМЫХ НА ТРАНЗИТНЫХ УЧАСТКАХ ВОЗДУХОВОДОВ, РАЗМЕР 300 Х 100 ММ | ШТ. | 8
|  |  | 3/2 | Материалы и изделия для отопления
|  |  | 3/2-130 | Другие материалы для системы отопления
|  |  | 3/2-130-10/С300-27193-К | ЛЮЧОК ПИТОМЕТРИЧЕСКИЙ | ШТ. | 43
|  |  | 3/13 | Другие материалы для сантехработ
|  |  | 3/13-10 | Болты с гайками и шайбами
|  |  | 3/13-10-10/10 | БОЛТЫ С ГАЙКАМИ И ШАЙБАМИ ДЛЯ САНИТАРНО-ТЕХНИЧЕСКИХ РАБОТ ДИАМЕТРОМ 8 ММ | Т | 0.00576
|  |  | 3/13-10-10/50 | БОЛТЫ С ГАЙКАМИ И ШАЙБАМИ ДЛЯ САНИТАРНО-ТЕХНИЧЕСКИХ РАБОТ ДИАМЕТРОМ 12 ММ | Т | 0.01806
|  |  | 4 | Железобетонные и бетонные изделия и конструкции (в т.ч. типовые), керамические изделия, нерудные материалы, бетоны и растворы
|  |  | 4/1 | Конструкции и изделия бетонные и железобетонные, керамические изделия, нерудные материалы, товарные бетоны и растворы
|  |  | 4/1-4 | Бетоны, растворы, смеси асфальтобетонные
|  |  | 4/1-4-20-20-10-20/10 | РАСТВОРЫ КЛАДОЧНЫЕ ТЯЖЕЛЫЕ ЦЕМЕНТНЫЕ, МАРКИ 100 | М3 | 0.0063
Ж3-30-11 | ВЕНТИЛЯЦИЯ. ВОЗДУХОВОДЫ.П3 | М2 158,795
|  |  | 1-1 | ЗАТРАТЫ ТРУДА РАБОЧИХ | ЧЕЛ.Ч | 200.3446
|  |  | 1-3 | ЗАТРАТЫ ТРУДА МАШИНИСТОВ | ЧЕЛ.-Ч | 9.1889
|  |  | М030402 | ЛЕБЕДКИ ЭЛЕКТРИЧЕСКИЕ ТЯГОВЫМ УСИЛИЕМ ДО 12,26 (1,25) КН (Т) | МАШ.Ч | 41.5687
|  |  | М030902 | ПОДЪЕМНИКИ ГИДРАВЛИЧЕСКИЕ, ВЫСОТОЙ ПОДЪЕМА 10 М | МАШ.Ч | 8.3181
|  |  | М040502 | УСТАНОВКИ ДЛЯ СВАРКИ РУЧНОЙ ДУГОВОЙ (ПОСТОЯННОГО ТОКА) | МАШ.Ч | 1.8687
|  |  | М331617 | СРЕДСТВА МАЛОЙ МЕХАНИЗАЦИИ | МАШ.Ч | 0.87073
|  |  | 1 | Материалы для строительных работ
|  |  | 1/10 | Материалы для строительных работ общего назначения
|  |  | 1/10-140 | Электроды, прутки винипластовые, проволока сварочные
|  |  | 1/10-140-40/90 | ЭЛЕКТРОДЫ ТИПА Э42 ДИАМЕТРОМ 3 ММ | КГ | 0.62152
|  |  | 1/10-235 | Изделия герметизирующие, уплотняющие, изолирующие
|  |  | 1/10-235-5/57 | ПЛАСТИНА РЕЗИНОВАЯ ТЕХНИЧЕСКАЯ ТЕПЛОМОРОЗОКИСЛОТОЩЕЛОЧЕСТОЙКАЯ (ТМКЩ) | КГ | 37.6569
|  |  | 3 | Материалы и изделия для санитарно-технических работ
|  |  | 3/1 | Материалы и изделия для вентиляции и кондиционирования
|  |  | 3/1-30 | Воздуховоды
|  |  | 3/1-30-20-10/10 | ВОЗДУХОВОДЫ ИЗ ТОНКОЛИСТОВОЙ ОЦИНКОВАННОЙ СТАЛИ ТОЛЩИНОЙ 0,5 ММ КРУГЛОГО СЕЧЕНИЯ КЛАССА Н | М2 | 17.7049
|  |  | 3/1-30-20-20/10 | ВОЗДУХОВОДЫ ИЗ ТОНКОЛИСТОВОЙ ОЦИНКОВАННОЙ СТАЛИ ТОЛЩИНОЙ 0,5 ММ ПРЯМОУГОЛЬНОГО СЕЧЕНИЯ КЛАССА Н | М2 | 22.35
|  |  | 3/1-30-20-20/30 | ВОЗДУХОВОДЫ ИЗ ТОНКОЛИСТОВОЙ ОЦИНКОВАННОЙ СТАЛИ ТОЛЩИНОЙ 0,7 ММ ПРЯМОУГОЛЬНОГО СЕЧЕНИЯ КЛАССА Н | М2 | 109.58
|  |  | 3/1-30-20-20/50 | ВОЗДУХОВОДЫ ИЗ ТОНКОЛИСТОВОЙ ОЦИНКОВАННОЙ СТАЛИ ТОЛЩИНОЙ 1 ММ ПРЯМОУГОЛЬНОГО СЕЧЕНИЯ НА РЕЙКАХ КЛАССА Н | М2 | 9.16
|  |  | 3/10 | Крепления и кронштейны для трубопроводов, радиаторов, воздуховодов
|  |  | 3/10-10 | Кронштейны и крепления
|  |  | 3/10-10-20-10/20 | КРЕПЛЕНИЯ ДЛЯ ТРУБОПРОВОДОВ (КРОНШТЕЙНЫ, ПЛАНКИ) | КГ | 264.9937
|  |  | 3/13 | Другие материалы для сантехработ
|  |  | 3/13-10 | Болты с гайками и шайбами
|  |  | 3/13-10-10/30 | БОЛТЫ С ГАЙКАМИ И ШАЙБАМИ ДЛЯ САНИТАРНО-ТЕХНИЧЕСКИХ РАБОТ ДИАМЕТРОМ 8 ММ (ОЦИНКОВАННЫЕ) | Т | 0.018227
|  |  | 4 | Железобетонные и бетонные изделия и конструкции (в т.ч. типовые), керамические изделия, нерудные материалы, бетоны и растворы
|  |  | 4/1 | Конструкции и изделия бетонные и железобетонные, керамические изделия, нерудные материалы, товарные бетоны и растворы
|  |  | 4/1-4 | Бетоны, растворы, смеси асфальтобетонные
|  |  | 4/1-4-10-20-30/30 | БЕТОН ТЯЖЕЛЫЙ С КРУПНОСТЬЮ ЗАПОЛНИТЕЛЯ БОЛЕЕ 10 ДО 20 ММ, КЛАССА В7,5 | М3 | 0.079397
Ж3-30-12 | ВЕНТИЛЯЦИЯ. ИЗОЛЯЦИЯ ВОЗДУХОВОДОВ. П3 | М2 57
|  |  | 1-1 | ЗАТРАТЫ ТРУДА РАБОЧИХ | ЧЕЛ.Ч | 23.4099
|  |  | 1 | Материалы для строительных работ
|  |  | 1/10 | Материалы для строительных работ общего назначения
|  |  | 1/10-120 | Материалы, изделия и конструкции для теплоизоляционных работ
|  |  | 1/10-120-10/СЦЕН-ПТК-ВЕНТ-5 | МАТЕРИАЛ БАЗАЛЬТОВЫЙ ПТК-ВЕНТ-МБОР-5Ф | М2 | 57
|  |  | 1/10-235 | Изделия герметизирующие, уплотняющие, изолирующие
|  |  | 1/10-235-20/СЦЕН-ЛА | ЛЕНТА АЛЮМИНИЕВАЯ КЛЕЙКАЯ | М | 77.1
|  |  | 1/55 | Материалы специального назначения (кислотоупорные, огнеупорные и антикоррозионные)
|  |  | 1/55-20 | Огнеупорные и огнезащитные изделия и материалы
|  |  | 1/55-20-25/СЦЕН-КМТС | КЛЕЙ ТЕРМОСТОЙКИЙ СИЛИКАТНЫЙ КМД-О-ТС | КГ | 102.8
Ж3-30-15 | ВЕНТИЛЯЦИЯ. ОБОРУДОВАНИЕ И ПРИБОРЫ. П4 | ШТ (КОМП 28
|  |  | 1-1 | ЗАТРАТЫ ТРУДА РАБОЧИХ | ЧЕЛ.Ч | 42.38
|  |  | 1-3 | ЗАТРАТЫ ТРУДА МАШИНИСТОВ | ЧЕЛ.-Ч | 0.25
|  |  | М040502 | УСТАНОВКИ ДЛЯ СВАРКИ РУЧНОЙ ДУГОВОЙ (ПОСТОЯННОГО ТОКА) | МАШ.Ч | 5.5
|  |  | М330302* | МАШИНЫ ШЛИФОВАЛЬНЫЕ УГЛОВЫЕ | МАШ.Ч | 0.06
|  |  | М331451 | ПЕРФОРАТОРЫ ЭЛЕКТРИЧЕСКИЕ | МАШ.Ч | 0.21
|  |  | М331615* | ДРЕЛИ ЭЛЕКТРИЧЕСКИЕ | МАШ.Ч | 6.75
|  |  | М331617 | СРЕДСТВА МАЛОЙ МЕХАНИЗАЦИИ | МАШ.Ч | 0.25
|  |  | 1 | Материалы для строительных работ
|  |  | 1/10 | Материалы для строительных работ общего назначения
|  |  | 1/10-140 | Электроды, прутки винипластовые, проволока сварочные
|  |  | 1/10-140-40/95 | ЭЛЕКТРОДЫ ТИПА Э42 ДИАМЕТРОМ 4 ММ | Т | 0.00275
|  |  | 1/10-170 | Оснастка технологическая и инструментальная
|  |  | 1/10-170-2/50 | КРУГ НА БАКЕЛИТЕ УСИЛЕННОМ ОТРЕЗНОЙ 125 Х 1,6 Х 22 ДЛЯ РЕЗКИ МЕТАЛЛА | ШТ. | 0.03
|  |  | 1/10-170-10/105 | СВЕРЛА С SDS PLUS ХВОСТОВИКОМ (НАКОНЕЧНИК ИЗ ТВЕРДОСПЛАВНОЙ СТАЛИ) (ПО БЕТОНУ), ДИАМЕТРОМ 4-8 ММ, ДЛИНОЙ 110-165 ММ | ШТ. | 0.24
|  |  | 1/10-170-10/135 | СВЕРЛА С SDS PLUS ХВОСТОВИКОМ (НАКОНЕЧНИК ИЗ ТВЕРДОСПЛАВНОЙ СТАЛИ) (ПО БЕТОНУ), ДИАМЕТРОМ 8-10 ММ, ДЛИНОЙ 260 (265) ММ | ШТ. | 1
|  |  | 3 | Материалы и изделия для санитарно-технических работ
|  |  | 3/1 | Материалы и изделия для вентиляции и кондиционирования
|  |  | 3/1-70 | Глушители
|  |  | 3/1-70-10-50/140 | ГЛУШИТЕЛИ ШУМА ВЕНТИЛЯЦИОННЫЕ ТИПА ГП 5-1 ПЛАСТИНЧАТЫЕ ИЗ ЛИСТОВОЙ ОЦИНКОВАННОЙ СТАЛИ С ЗВУКОПОГЛОЩАЮЩИМИ ПЛАСТИНАМИ, ПРЯМОУГОЛЬНОГО СЕЧЕНИЯ 500 Х 800 Х 1500, НА ФЛАНЦЕВОМ СОЕДИНЕНИИ | ШТ. | 3
|  |  | 3/1-150 | Решетки, клапаны регулирования расхода воздуха на решетках
|  |  | 3/1-150/СЦЕН-РВС5-2727 | РЕШЕТКА ПОТОЛОЧНАЯ ВЕНТИЛЯЦИОННАЯ ПО ТИПУ РВС5/4-Б1-270Х270 | ШТ | 4
|  |  | 3/1-150/СЦЕН-РВС5-4141 | РЕШЕТКА ПОТОЛОЧНАЯ ВЕНТИЛЯЦИОННАЯ ПО ТИПУ РВС5/4-Б1-410Х410 | ШТ | 2
|  |  | 3/1-150/СЦЕН-УП1-215-100 | УЗЕЛ ПОДКЛЮЧЕНИЯ РЕГУЛИРУЕМЫЙ УП1-Б-Р-215Х215-200-100 | ШТ | 2
|  |  | 3/1-150/СЦЕН-УП1-215-125 | УЗЕЛ ПОДКЛЮЧЕНИЯ РЕГУЛИРУЕМЫЙ УП1-Б-Р-215Х215-200-125 | ШТ | 2
|  |  | 3/1-150/СЦЕН-УП1-355 | УЗЕЛ ПОДКЛЮЧЕНИЯ РЕГУЛИРУЕМЫЙ УП1-Б-Р-355Х355-330-160 | ШТ | 2
|  |  | 3/1-150-10-110/С300-60118-16К | РЕШЕТКИ ВЕНТИЛЯЦИОННЫЕ СТАЛЬНЫЕ ПО ТИПУ РВС2/1-400Х150 | ШТ. | 5
|  |  | 3/1-150-10-110/С300-60118-21К | РЕШЕТКИ ВЕНТИЛЯЦИОННЫЕ СТАЛЬНЫЕ ПО ТИПУ РВС2/1-500Х100 | ШТ. | 6
|  |  | 3/1-150-10-110/С300-60118-6К | РЕШЕТКИВЕНТИЛЯЦИОННЫЕ СТАЛЬНЫЕ ПО ТИПУ РВС2/1-200Х100 | ШТ. | 2
|  |  | 3/1-150-20-10/С300-60200-6К | КЛАПАНЫ РЕГУЛИРОВАНИЯ РАСХОДА ВОЗДУХА , УСТАНАВЛИВАЕМЫХ В СТРОИТЕЛЬНЫЕ ПРОЕМЫ И ТОРЦЫ ВОЗДУХОВОДОВ, РАЗМЕР 200 Х 100 ММ | ШТ. | 2
|  |  | 3/1-150-20-20/С300-60210-16К | КЛАПАНЫ РЕГУЛИРОВАНИЯ РАСХОДА ВОЗДУХА , УСТАНАВЛИВАЕМЫХ НА ТРАНЗИТНЫХ УЧАСТКАХ ВОЗДУХОВОДОВ, РАЗМЕР 400 Х 150 ММ | ШТ. | 5
|  |  | 3/1-150-20-20/С300-60210-21К | КЛАПАНЫ РЕГУЛИРОВАНИЯ РАСХОДА ВОЗДУХА УСТАНАВЛИВАЕМЫХ НА ТРАНЗИТНЫХ УЧАСТКАХ ВОЗДУХОВОДОВ, РАЗМЕР 500 Х 100 ММ | ШТ. | 6
|  |  | 3/2 | Материалы и изделия для отопления
|  |  | 3/2-130 | Другие материалы для системы отопления
|  |  | 3/2-130-10/С300-27193-К | ЛЮЧОК ПИТОМЕТРИЧЕСКИЙ | ШТ. | 58
|  |  | 3/13 | Другие материалы для сантехработ
|  |  | 3/13-10 | Болты с гайками и шайбами
|  |  | 3/13-10-10/20 | БОЛТЫ С ГАЙКАМИ И ШАЙБАМИ ДЛЯ САНИТАРНО-ТЕХНИЧЕСКИХ РАБОТ | КГ | 0.435
|  |  | 3/13-10-10/50 | БОЛТЫ С ГАЙКАМИ И ШАЙБАМИ ДЛЯ САНИТАРНО-ТЕХНИЧЕСКИХ РАБОТ ДИАМЕТРОМ 12 ММ | Т | 0.01075
|  |  | 4 | Железобетонные и бетонные изделия и конструкции (в т.ч. типовые), керамические изделия, нерудные материалы, бетоны и растворы
|  |  | 4/1 | Конструкции и изделия бетонные и железобетонные, керамические изделия, нерудные материалы, товарные бетоны и растворы
|  |  | 4/1-4 | Бетоны, растворы, смеси асфальтобетонные
|  |  | 4/1-4-20-20-10-20/10 | РАСТВОРЫ КЛАДОЧНЫЕ ТЯЖЕЛЫЕ ЦЕМЕНТНЫЕ, МАРКИ 100 | М3 | 0.00375
Ж3-30-11 | ВЕНТИЛЯЦИЯ. ВОЗДУХОВОДЫ.П4 | М2 153,283
|  |  | 1-1 | ЗАТРАТЫ ТРУДА РАБОЧИХ | ЧЕЛ.Ч | 204.6268
|  |  | 1-3 | ЗАТРАТЫ ТРУДА МАШИНИСТОВ | ЧЕЛ.-Ч | 9.4115
|  |  | М030402 | ЛЕБЕДКИ ЭЛЕКТРИЧЕСКИЕ ТЯГОВЫМ УСИЛИЕМ ДО 12,26 (1,25) КН (Т) | МАШ.Ч | 42.5416
|  |  | М030902 | ПОДЪЕМНИКИ ГИДРАВЛИЧЕСКИЕ, ВЫСОТОЙ ПОДЪЕМА 10 М | МАШ.Ч | 8.5128
|  |  | М040502 | УСТАНОВКИ ДЛЯ СВАРКИ РУЧНОЙ ДУГОВОЙ (ПОСТОЯННОГО ТОКА) | МАШ.Ч | 1.8416
|  |  | М331617 | СРЕДСТВА МАЛОЙ МЕХАНИЗАЦИИ | МАШ.Ч | 0.89873
|  |  | 1 | Материалы для строительных работ
|  |  | 1/10 | Материалы для строительных работ общего назначения
|  |  | 1/10-140 | Электроды, прутки винипластовые, проволока сварочные
|  |  | 1/10-140-40/90 | ЭЛЕКТРОДЫ ТИПА Э42 ДИАМЕТРОМ 3 ММ | КГ | 0.61034
|  |  | 1/10-235 | Изделия герметизирующие, уплотняющие, изолирующие
|  |  | 1/10-235-5/57 | ПЛАСТИНА РЕЗИНОВАЯ ТЕХНИЧЕСКАЯ ТЕПЛОМОРОЗОКИСЛОТОЩЕЛОЧЕСТОЙКАЯ (ТМКЩ) | КГ | 37.5197
|  |  | 3 | Материалы и изделия для санитарно-технических работ
|  |  | 3/1 | Материалы и изделия для вентиляции и кондиционирования
|  |  | 3/1-30 | Воздуховоды
|  |  | 3/1-30-20-10/10 | ВОЗДУХОВОДЫ ИЗ ТОНКОЛИСТОВОЙ ОЦИНКОВАННОЙ СТАЛИ ТОЛЩИНОЙ 0,5 ММ КРУГЛОГО СЕЧЕНИЯ КЛАССА Н | М2 | 6.045
|  |  | 3/1-30-20-20/10 | ВОЗДУХОВОДЫ ИЗ ТОНКОЛИСТОВОЙ ОЦИНКОВАННОЙ СТАЛИ ТОЛЩИНОЙ 0,5 ММ ПРЯМОУГОЛЬНОГО СЕЧЕНИЯ КЛАССА Н | М2 | 45.95
|  |  | 3/1-30-20-20/30 | ВОЗДУХОВОДЫ ИЗ ТОНКОЛИСТОВОЙ ОЦИНКОВАННОЙ СТАЛИ ТОЛЩИНОЙ 0,7 ММ ПРЯМОУГОЛЬНОГО СЕЧЕНИЯ КЛАССА Н | М2 | 77.888
|  |  | 3/1-30-20-20/50 | ВОЗДУХОВОДЫ ИЗ ТОНКОЛИСТОВОЙ ОЦИНКОВАННОЙ СТАЛИ ТОЛЩИНОЙ 1 ММ ПРЯМОУГОЛЬНОГО СЕЧЕНИЯ НА РЕЙКАХ КЛАССА Н | М2 | 23.4
|  |  | 3/10 | Крепления и кронштейны для трубопроводов, радиаторов, воздуховодов
|  |  | 3/10-10 | Кронштейны и крепления
|  |  | 3/10-10-20-10/20 | КРЕПЛЕНИЯ ДЛЯ ТРУБОПРОВОДОВ (КРОНШТЕЙНЫ, ПЛАНКИ) | КГ | 226.4172
|  |  | 3/13 | Другие материалы для сантехработ
|  |  | 3/13-10 | Болты с гайками и шайбами
|  |  | 3/13-10-10/30 | БОЛТЫ С ГАЙКАМИ И ШАЙБАМИ ДЛЯ САНИТАРНО-ТЕХНИЧЕСКИХ РАБОТ ДИАМЕТРОМ 8 ММ (ОЦИНКОВАННЫЕ) | Т | 0.018781
|  |  | 4 | Железобетонные и бетонные изделия и конструкции (в т.ч. типовые), керамические изделия, нерудные материалы, бетоны и растворы
|  |  | 4/1 | Конструкции и изделия бетонные и железобетонные, керамические изделия, нерудные материалы, товарные бетоны и растворы
|  |  | 4/1-4 | Бетоны, растворы, смеси асфальтобетонные
|  |  | 4/1-4-10-20-30/30 | БЕТОН ТЯЖЕЛЫЙ С КРУПНОСТЬЮ ЗАПОЛНИТЕЛЯ БОЛЕЕ 10 ДО 20 ММ, КЛАССА В7,5 | М3 | 0.076642
Ж3-30-12 | ВЕНТИЛЯЦИЯ. ИЗОЛЯЦИЯ ВОЗДУХОВОДОВ. П4 | М2 33,4
|  |  | 1-1 | ЗАТРАТЫ ТРУДА РАБОЧИХ | ЧЕЛ.Ч | 13.7174
|  |  | 1 | Материалы для строительных работ
|  |  | 1/10 | Материалы для строительных работ общего назначения
|  |  | 1/10-120 | Материалы, изделия и конструкции для теплоизоляционных работ
|  |  | 1/10-120-10/СЦЕН-ПТК-ВЕНТ-5 | МАТЕРИАЛ БАЗАЛЬТОВЫЙ ПТК-ВЕНТ-МБОР-5Ф | М2 | 33.4
|  |  | 1/10-235 | Изделия герметизирующие, уплотняющие, изолирующие
|  |  | 1/10-235-20/СЦЕН-ЛА | ЛЕНТА АЛЮМИНИЕВАЯ КЛЕЙКАЯ | М | 44.8
|  |  | 1/55 | Материалы специального назначения (кислотоупорные, огнеупорные и антикоррозионные)
|  |  | 1/55-20 | Огнеупорные и огнезащитные изделия и материалы
|  |  | 1/55-20-25/СЦЕН-КМТС | КЛЕЙ ТЕРМОСТОЙКИЙ СИЛИКАТНЫЙ КМД-О-ТС | КГ | 59.6
Ж3-30-15 | ВЕНТИЛЯЦИЯ. ОБОРУДОВАНИЕ И ПРИБОРЫ. П5 | ШТ (КОМП 33
|  |  | 1-1 | ЗАТРАТЫ ТРУДА РАБОЧИХ | ЧЕЛ.Ч | 36.706
|  |  | 1-3 | ЗАТРАТЫ ТРУДА МАШИНИСТОВ | ЧЕЛ.-Ч | 0.19
|  |  | М030305 | ЛЕБЕДКИ РУЧНЫЕ И РЫЧАЖНЫЕ ТЯГОВЫМ УСИЛИЕМ 31,39 (3,2) КН (Т) | МАШ.Ч | 0.92
|  |  | М040502 | УСТАНОВКИ ДЛЯ СВАРКИ РУЧНОЙ ДУГОВОЙ (ПОСТОЯННОГО ТОКА) | МАШ.Ч | 3.3
|  |  | М134041 | ШУРУПОВЕРТ | МАШ.Ч | 1.344
|  |  | М331615* | ДРЕЛИ ЭЛЕКТРИЧЕСКИЕ | МАШ.Ч | 7.97
|  |  | М331617 | СРЕДСТВА МАЛОЙ МЕХАНИЗАЦИИ | МАШ.Ч | 0.19
|  |  | 1 | Материалы для строительных работ
|  |  | 1/10 | Материалы для строительных работ общего назначения
|  |  | 1/10-140 | Электроды, прутки винипластовые, проволока сварочные
|  |  | 1/10-140-40/95 | ЭЛЕКТРОДЫ ТИПА Э42 ДИАМЕТРОМ 4 ММ | Т | 0.00165
|  |  | 1/10-170 | Оснастка технологическая и инструментальная
|  |  | 1/10-170-10/95 | СВЕРЛА СПИРАЛЬНЫЕ УДЛИНЕННЫЕ С КОНИЧЕСКИМ ХВОСТОВИКОМ (ПО МЕТАЛЛУ), ДИАМЕТРОМ 7-8,6 ММ | ШТ. | 0.128
|  |  | 1/10-170-10/135 | СВЕРЛА С SDS PLUS ХВОСТОВИКОМ (НАКОНЕЧНИК ИЗ ТВЕРДОСПЛАВНОЙ СТАЛИ) (ПО БЕТОНУ), ДИАМЕТРОМ 8-10 ММ, ДЛИНОЙ 260 (265) ММ | ШТ. | 0.6
|  |  | 1/10-180 | Материалы шлифовальные
|  |  | 1/10-180-20/113 | ШКУРКА ШЛИФОВАЛЬНАЯ НА БУМАЖНОЙ ОСНОВЕ ВОДОСТОЙКАЯ | М2 | 0.16
|  |  | 1/10-235 | Изделия герметизирующие, уплотняющие, изолирующие
|  |  | 1/10-235-5/57 | ПЛАСТИНА РЕЗИНОВАЯ ТЕХНИЧЕСКАЯ ТЕПЛОМОРОЗОКИСЛОТОЩЕЛОЧЕСТОЙКАЯ (ТМКЩ) | КГ | 0.754
|  |  | 1/10-240 | Метизы и крепежные изделия
|  |  | 1/10-240-55-20/20 | ШУРУПЫ-САМОРЕЗЫ ДЛЯ ГИПСОКАРТОНА 3,5 Х 25 ММ | 1000 ШТ. | 0.112
|  |  | 2 | Строительные изделия и конструкции
|  |  | 2/10 | Арматурные заготовки и изделия стальные для монолитных железобетонных конструкций
|  |  | 2/10-35 | Детали закладные стальные
|  |  | 2/10-35/30 | ДЕТАЛИ ЗАКЛАДНЫЕ, ИЗГОТОВЛЕННЫЕ С ПРИМЕНЕНИЕМ СВАРКИ, ГНУТЬЯ, СВЕРЛЕНИЯ (ПРОБИВКИ) ОТВЕРСТИЙ (ПРИ НАЛИЧИИ ОДНОЙ ИЗ ЭТИХ ОПЕРАЦИЙ ИЛИ ВСЕГО ПЕРЕЧНЯ В ЛЮБЫХ СОЧЕТАНИЯХ), ПОСТАВЛЯЕМЫЕ ОТДЕЛЬНО | Т | 0.0022
|  |  | 3 | Материалы и изделия для санитарно-технических работ
|  |  | 3/1 | Материалы и изделия для вентиляции и кондиционирования
|  |  | 3/1-70 | Глушители
|  |  | 3/1-70-10-20/40 | ГЛУШИТЕЛИ ШУМА ВЕНТИЛЯЦИОННЫЕ ТИПА ГТП 1-4 ТРУБЧАТЫЕ ИЗ ЛИСТОВОЙ ОЦИНКОВАННОЙ СТАЛИ ПРИ ЗВУКОПОГЛОЩАЮЩЕМ МАТЕРИАЛЕ ИЗ СУПЕРТОНКОГО ЩЕЛОЧНОГО ВОЛОКНА ПРЯМОУГОЛЬНОГО СЕЧЕНИЯ НА РЕЕЧНОМ СОЕДИНЕНИИ СЕЧЕНИЕМ ОБЕЧАЙКИ 400 Х 300 ММ | ШТ. | 2
|  |  | 3/1-150 | Решетки, клапаны регулирования расхода воздуха на решетках
|  |  | 3/1-150/С300-703-1К | АНЕМОСТАТ ВЕНТИЛЯЦИОННЫЙ ДИАМЕТРОМ 100ММ | ШТ. | 15
|  |  | 3/1-150/С300-703-2К | АНЕМОСТАТ ВЕНТИЛЯЦИОННЫЙ ДИАМЕТРОМ 125ММ | ШТ. | 1
|  |  | 3/1-150/СЦЕН-РВС5-2727 | РЕШЕТКА ПОТОЛОЧНАЯ ВЕНТИЛЯЦИОННАЯ ПО ТИПУ РВС5/4-Б1-270Х270 | ШТ | 1
|  |  | 3/1-150/СЦЕН-РВС5-4141 | РЕШЕТКА ПОТОЛОЧНАЯ ВЕНТИЛЯЦИОННАЯ ПО ТИПУ РВС5/4-Б1-410Х410 | ШТ | 5
|  |  | 3/1-150/СЦЕН-РВС5-553 | РЕШЕТКА ПОТОЛОЧНАЯ ВЕНТИЛЯЦИОННАЯ ПО ТИПУ РВС5/4-Б1-553Х553 | ШТ | 1
|  |  | 3/1-150/СЦЕН-УП1-215-125 | УЗЕЛ ПОДКЛЮЧЕНИЯ РЕГУЛИРУЕМЫЙ УП1-Б-Р-215Х215-200-125 | ШТ | 1
|  |  | 3/1-150/СЦЕН-УП1-355 | УЗЕЛ ПОДКЛЮЧЕНИЯ РЕГУЛИРУЕМЫЙ УП1-Б-Р-355Х355-330-160 | ШТ | 5
|  |  | 3/1-150/СЦЕН-УП1-500-300 | УЗЕЛ ПОДКЛЮЧЕНИЯ РЕГУЛИРУЕМЫЙ УП1-Б-Р-500Х500Х300-200 | ШТ | 1
|  |  | 3/1-150-10-110/С300-60118-6К | РЕШЕТКИВЕНТИЛЯЦИОННЫЕ СТАЛЬНЫЕ ПО ТИПУ РВС2/1-200Х100 | ШТ. | 1
|  |  | 3/1-150-20-20/С300-60210-6К | КЛАПАНЫ РЕГУЛИРОВАНИЯ РАСХОДА ВОЗДУХА , УСТАНАВЛИВАЕМЫХ НА ТРАНЗИТНЫХ УЧАСТКАХ ВОЗДУХОВОДОВ, РАЗМЕР 200 Х 100 ММ | ШТ. | 1
|  |  | 3/2 | Материалы и изделия для отопления
|  |  | 3/2-130 | Другие материалы для системы отопления
|  |  | 3/2-130-10/С300-27193-К | ЛЮЧОК ПИТОМЕТРИЧЕСКИЙ | ШТ. | 54
|  |  | 3/13 | Другие материалы для сантехработ
|  |  | 3/13-10 | Болты с гайками и шайбами
|  |  | 3/13-10-10/20 | БОЛТЫ С ГАЙКАМИ И ШАЙБАМИ ДЛЯ САНИТАРНО-ТЕХНИЧЕСКИХ РАБОТ | КГ | 0.184
|  |  | 3/13-10-10/50 | БОЛТЫ С ГАЙКАМИ И ШАЙБАМИ ДЛЯ САНИТАРНО-ТЕХНИЧЕСКИХ РАБОТ ДИАМЕТРОМ 12 ММ | Т | 0.00645
|  |  | 4 | Железобетонные и бетонные изделия и конструкции (в т.ч. типовые), керамические изделия, нерудные материалы, бетоны и растворы
|  |  | 4/1 | Конструкции и изделия бетонные и железобетонные, керамические изделия, нерудные материалы, товарные бетоны и растворы
|  |  | 4/1-4 | Бетоны, растворы, смеси асфальтобетонные
|  |  | 4/1-4-20-20-10-20/10 | РАСТВОРЫ КЛАДОЧНЫЕ ТЯЖЕЛЫЕ ЦЕМЕНТНЫЕ, МАРКИ 100 | М3 | 0.00225
Ж3-30-11 | ВЕНТИЛЯЦИЯ. ВОЗДУХОВОДЫ. П5 | М2 130,939
|  |  | 1-1 | ЗАТРАТЫ ТРУДА РАБОЧИХ | ЧЕЛ.Ч | 194.1175
|  |  | 1-3 | ЗАТРАТЫ ТРУДА МАШИНИСТОВ | ЧЕЛ.-Ч | 8.9474
|  |  | М030402 | ЛЕБЕДКИ ЭЛЕКТРИЧЕСКИЕ ТЯГОВЫМ УСИЛИЕМ ДО 12,26 (1,25) КН (Т) | МАШ.Ч | 40.5028
|  |  | М030902 | ПОДЪЕМНИКИ ГИДРАВЛИЧЕСКИЕ, ВЫСОТОЙ ПОДЪЕМА 10 М | МАШ.Ч | 8.1009
|  |  | М040502 | УСТАНОВКИ ДЛЯ СВАРКИ РУЧНОЙ ДУГОВОЙ (ПОСТОЯННОГО ТОКА) | МАШ.Ч | 1.6224
|  |  | М331617 | СРЕДСТВА МАЛОЙ МЕХАНИЗАЦИИ | МАШ.Ч | 0.84652
|  |  | 1 | Материалы для строительных работ
|  |  | 1/10 | Материалы для строительных работ общего назначения
|  |  | 1/10-140 | Электроды, прутки винипластовые, проволока сварочные
|  |  | 1/10-140-40/90 | ЭЛЕКТРОДЫ ТИПА Э42 ДИАМЕТРОМ 3 ММ | КГ | 0.53205
|  |  | 1/10-235 | Изделия герметизирующие, уплотняющие, изолирующие
|  |  | 1/10-235-5/57 | ПЛАСТИНА РЕЗИНОВАЯ ТЕХНИЧЕСКАЯ ТЕПЛОМОРОЗОКИСЛОТОЩЕЛОЧЕСТОЙКАЯ (ТМКЩ) | КГ | 31.676
|  |  | 3 | Материалы и изделия для санитарно-технических работ
|  |  | 3/1 | Материалы и изделия для вентиляции и кондиционирования
|  |  | 3/1-30 | Воздуховоды
|  |  | 3/1-30-20-10/С300-16217-К | ВОЗДУХОВОДЫ ИЗ ТОНКОЛИСТОВОЙ ОЦИНКОВАННОЙ СТАЛИ ТОЛЩИНОЙ 0,6 ММ КРУГЛОГО СЕЧЕНИЯ | М2 | 25.189
|  |  | 3/1-30-20-20/С300-16219-К | ВОЗДУХОВОДЫ ИЗ ТОНКОЛИСТОВОЙ ОЦИНКОВАННОЙ СТАЛИ ТОЛЩИНОЙ 0,5 ММ ПРЯМОУГОЛЬНОГО СЕЧЕНИЯ | М2 | 15.4
|  |  | 3/1-30-20-20/С300-16225-К | ВОЗДУХОВОДЫ ИЗ ТОНКОЛИСТОВОЙ ОЦИНКОВАННОЙ СТАЛИ ТОЛЩИНОЙ 0,7 ММ ПРЯМОУГОЛЬНОГО СЕЧЕНИЯ | М2 | 72.35
|  |  | 3/1-30-20-20/С300-16245-1К | ВОЗДУХОВОДЫ ИЗ ТОНКОЛИСТОВОЙ ОЦИНКОВАННОЙ СТАЛИ ТОЛЩИНОЙ 1 ММ ПРЯМОУГОЛЬНОГО СЕЧЕНИЯ | М2 | 18
|  |  | 3/10 | Крепления и кронштейны для трубопроводов, радиаторов, воздуховодов
|  |  | 3/10-10 | Кронштейны и крепления
|  |  | 3/10-10-20-10/20 | КРЕПЛЕНИЯ ДЛЯ ТРУБОПРОВОДОВ (КРОНШТЕЙНЫ, ПЛАНКИ) | КГ | 134.3298
|  |  | 3/13 | Другие материалы для сантехработ
|  |  | 3/13-10 | Болты с гайками и шайбами
|  |  | 3/13-10-10/30 | БОЛТЫ С ГАЙКАМИ И ШАЙБАМИ ДЛЯ САНИТАРНО-ТЕХНИЧЕСКИХ РАБОТ ДИАМЕТРОМ 8 ММ (ОЦИНКОВАННЫЕ) | Т | 0.017082
|  |  | 4 | Железобетонные и бетонные изделия и конструкции (в т.ч. типовые), керамические изделия, нерудные материалы, бетоны и растворы
|  |  | 4/1 | Конструкции и изделия бетонные и железобетонные, керамические изделия, нерудные материалы, товарные бетоны и растворы
|  |  | 4/1-4 | Бетоны, растворы, смеси асфальтобетонные
|  |  | 4/1-4-10-20-30/30 | БЕТОН ТЯЖЕЛЫЙ С КРУПНОСТЬЮ ЗАПОЛНИТЕЛЯ БОЛЕЕ 10 ДО 20 ММ, КЛАССА В7,5 | М3 | 0.06547
Ж3-30-12 | ВЕНТИЛЯЦИЯ. ИЗОЛЯЦИЯ ВОЗДУХОВОДОВ. П5 | М2 38,9
|  |  | 1-1 | ЗАТРАТЫ ТРУДА РАБОЧИХ | ЧЕЛ.Ч | 15.9762
|  |  | 1 | Материалы для строительных работ
|  |  | 1/10 | Материалы для строительных работ общего назначения
|  |  | 1/10-120 | Материалы, изделия и конструкции для теплоизоляционных работ
|  |  | 1/10-120-10/СЦЕН-ПТК-ВЕНТ-5 | МАТЕРИАЛ БАЗАЛЬТОВЫЙ ПТК-ВЕНТ-МБОР-5Ф | М2 | 38.9
|  |  | 1/10-235 | Изделия герметизирующие, уплотняющие, изолирующие
|  |  | 1/10-235-20/СЦЕН-ЛА | ЛЕНТА АЛЮМИНИЕВАЯ КЛЕЙКАЯ | М | 51.8
|  |  | 1/55 | Материалы специального назначения (кислотоупорные, огнеупорные и антикоррозионные)
|  |  | 1/55-20 | Огнеупорные и огнезащитные изделия и материалы
|  |  | 1/55-20-25/СЦЕН-КМТС | КЛЕЙ ТЕРМОСТОЙКИЙ СИЛИКАТНЫЙ КМД-О-ТС | КГ | 69
Ж3-30-15 | ВЕНТИЛЯЦИЯ. ОБОРУДОВАНИЕ И ПРИБОРЫ. П6 | ШТ (КОМП 15
|  |  | 1-1 | ЗАТРАТЫ ТРУДА РАБОЧИХ | ЧЕЛ.Ч | 21.87
|  |  | 1-3 | ЗАТРАТЫ ТРУДА МАШИНИСТОВ | ЧЕЛ.-Ч | 0.17
|  |  | М030305 | ЛЕБЕДКИ РУЧНЫЕ И РЫЧАЖНЫЕ ТЯГОВЫМ УСИЛИЕМ 31,39 (3,2) КН (Т) | МАШ.Ч | 0.92
|  |  | М040502 | УСТАНОВКИ ДЛЯ СВАРКИ РУЧНОЙ ДУГОВОЙ (ПОСТОЯННОГО ТОКА) | МАШ.Ч | 2.86
|  |  | М331615* | ДРЕЛИ ЭЛЕКТРИЧЕСКИЕ | МАШ.Ч | 3.51
|  |  | М331617 | СРЕДСТВА МАЛОЙ МЕХАНИЗАЦИИ | МАШ.Ч | 0.17
|  |  | 1 | Материалы для строительных работ
|  |  | 1/10 | Материалы для строительных работ общего назначения
|  |  | 1/10-140 | Электроды, прутки винипластовые, проволока сварочные
|  |  | 1/10-140-40/95 | ЭЛЕКТРОДЫ ТИПА Э42 ДИАМЕТРОМ 4 ММ | Т | 0.00143
|  |  | 1/10-170 | Оснастка технологическая и инструментальная
|  |  | 1/10-170-10/135 | СВЕРЛА С SDS PLUS ХВОСТОВИКОМ (НАКОНЕЧНИК ИЗ ТВЕРДОСПЛАВНОЙ СТАЛИ) (ПО БЕТОНУ), ДИАМЕТРОМ 8-10 ММ, ДЛИНОЙ 260 (265) ММ | ШТ. | 0.52
|  |  | 1/10-235 | Изделия герметизирующие, уплотняющие, изолирующие
|  |  | 1/10-235-5/57 | ПЛАСТИНА РЕЗИНОВАЯ ТЕХНИЧЕСКАЯ ТЕПЛОМОРОЗОКИСЛОТОЩЕЛОЧЕСТОЙКАЯ (ТМКЩ) | КГ | 0.754
|  |  | 2 | Строительные изделия и конструкции
|  |  | 2/10 | Арматурные заготовки и изделия стальные для монолитных железобетонных конструкций
|  |  | 2/10-35 | Детали закладные стальные
|  |  | 2/10-35/30 | ДЕТАЛИ ЗАКЛАДНЫЕ, ИЗГОТОВЛЕННЫЕ С ПРИМЕНЕНИЕМ СВАРКИ, ГНУТЬЯ, СВЕРЛЕНИЯ (ПРОБИВКИ) ОТВЕРСТИЙ (ПРИ НАЛИЧИИ ОДНОЙ ИЗ ЭТИХ ОПЕРАЦИЙ ИЛИ ВСЕГО ПЕРЕЧНЯ В ЛЮБЫХ СОЧЕТАНИЯХ), ПОСТАВЛЯЕМЫЕ ОТДЕЛЬНО | Т | 0.0022
|  |  | 3 | Материалы и изделия для санитарно-технических работ
|  |  | 3/1 | Материалы и изделия для вентиляции и кондиционирования
|  |  | 3/1-70 | Глушители
|  |  | 3/1-70-10-20/40 | ГЛУШИТЕЛИ ШУМА ВЕНТИЛЯЦИОННЫЕ ТИПА ГТП 1-4 ТРУБЧАТЫЕ ИЗ ЛИСТОВОЙ ОЦИНКОВАННОЙ СТАЛИ ПРИ ЗВУКОПОГЛОЩАЮЩЕМ МАТЕРИАЛЕ ИЗ СУПЕРТОНКОГО ЩЕЛОЧНОГО ВОЛОКНА ПРЯМОУГОЛЬНОГО СЕЧЕНИЯ НА РЕЕЧНОМ СОЕДИНЕНИИ СЕЧЕНИЕМ ОБЕЧАЙКИ 400 Х 300 ММ | ШТ. | 2
|  |  | 3/1-150 | Решетки, клапаны регулирования расхода воздуха на решетках
|  |  | 3/1-150/СЦЕН-РВС5-2727 | РЕШЕТКА ПОТОЛОЧНАЯ ВЕНТИЛЯЦИОННАЯ ПО ТИПУ РВС5/4-Б1-270Х270 | ШТ | 2
|  |  | 3/1-150/СЦЕН-РВС5-4141 | РЕШЕТКА ПОТОЛОЧНАЯ ВЕНТИЛЯЦИОННАЯ ПО ТИПУ РВС5/4-Б1-410Х410 | ШТ | 1
|  |  | 3/1-150/СЦЕН-УП1-215-125 | УЗЕЛ ПОДКЛЮЧЕНИЯ РЕГУЛИРУЕМЫЙ УП1-Б-Р-215Х215-200-125 | ШТ | 2
|  |  | 3/1-150/СЦЕН-УП1-355 | УЗЕЛ ПОДКЛЮЧЕНИЯ РЕГУЛИРУЕМЫЙ УП1-Б-Р-355Х355-330-160 | ШТ | 1
|  |  | 3/1-150-10-110/С300-60118-21К | РЕШЕТКИ ВЕНТИЛЯЦИОННЫЕ СТАЛЬНЫЕ ПО ТИПУ РВС2/1-500Х100 | ШТ. | 4
|  |  | 3/1-150-10-110/С300-60118-8К | РЕШЕТКИ ВЕНТИЛЯЦИОННЫЕ СТАЛЬНЫЕ ПО ТИПУ РВС2/1-200Х200 | ШТ. | 3
|  |  | 3/1-150-20-10/С300-60200-8К | КЛАПАНЫ РЕГУЛИРОВАНИЯ РАСХОДА ВОЗДУХА , УСТАНАВЛИВАЕМЫХ В СТРОИТЕЛЬНЫЕ ПРОЕМЫ И ТОРЦЫ ВОЗДУХОВОДОВ, РАЗМЕР 200 Х 200 ММ | ШТ. | 3
|  |  | 3/1-150-20-20/С300-60210-21К | КЛАПАНЫ РЕГУЛИРОВАНИЯ РАСХОДА ВОЗДУХА УСТАНАВЛИВАЕМЫХ НА ТРАНЗИТНЫХ УЧАСТКАХ ВОЗДУХОВОДОВ, РАЗМЕР 500 Х 100 ММ | ШТ. | 4
|  |  | 3/2 | Материалы и изделия для отопления
|  |  | 3/2-130 | Другие материалы для системы отопления
|  |  | 3/2-130-10/С300-27193-К | ЛЮЧОК ПИТОМЕТРИЧЕСКИЙ | ШТ. | 12
|  |  | 3/13 | Другие материалы для сантехработ
|  |  | 3/13-10 | Болты с гайками и шайбами
|  |  | 3/13-10-10/20 | БОЛТЫ С ГАЙКАМИ И ШАЙБАМИ ДЛЯ САНИТАРНО-ТЕХНИЧЕСКИХ РАБОТ | КГ | 0.184
|  |  | 3/13-10-10/50 | БОЛТЫ С ГАЙКАМИ И ШАЙБАМИ ДЛЯ САНИТАРНО-ТЕХНИЧЕСКИХ РАБОТ ДИАМЕТРОМ 12 ММ | Т | 0.00559
|  |  | 4 | Железобетонные и бетонные изделия и конструкции (в т.ч. типовые), керамические изделия, нерудные материалы, бетоны и растворы
|  |  | 4/1 | Конструкции и изделия бетонные и железобетонные, керамические изделия, нерудные материалы, товарные бетоны и растворы
|  |  | 4/1-4 | Бетоны, растворы, смеси асфальтобетонные
|  |  | 4/1-4-20-20-10-20/10 | РАСТВОРЫ КЛАДОЧНЫЕ ТЯЖЕЛЫЕ ЦЕМЕНТНЫЕ, МАРКИ 100 | М3 | 0.00195
Ж3-30-11 | ВЕНТИЛЯЦИЯ. ВОЗДУХОВОДЫ. П6 | М2 57,882
|  |  | 1-1 | ЗАТРАТЫ ТРУДА РАБОЧИХ | ЧЕЛ.Ч | 86.5132
|  |  | 1-3 | ЗАТРАТЫ ТРУДА МАШИНИСТОВ | ЧЕЛ.-Ч | 3.9864
|  |  | М030402 | ЛЕБЕДКИ ЭЛЕКТРИЧЕСКИЕ ТЯГОВЫМ УСИЛИЕМ ДО 12,26 (1,25) КН (Т) | МАШ.Ч | 18.0578
|  |  | М030902 | ПОДЪЕМНИКИ ГИДРАВЛИЧЕСКИЕ, ВЫСОТОЙ ПОДЪЕМА 10 М | МАШ.Ч | 3.6117
|  |  | М040502 | УСТАНОВКИ ДЛЯ СВАРКИ РУЧНОЙ ДУГОВОЙ (ПОСТОЯННОГО ТОКА) | МАШ.Ч | 0.71923
|  |  | М331617 | СРЕДСТВА МАЛОЙ МЕХАНИЗАЦИИ | МАШ.Ч | 0.37468
|  |  | 1 | Материалы для строительных работ
|  |  | 1/10 | Материалы для строительных работ общего назначения
|  |  | 1/10-140 | Электроды, прутки винипластовые, проволока сварочные
|  |  | 1/10-140-40/90 | ЭЛЕКТРОДЫ ТИПА Э42 ДИАМЕТРОМ 3 ММ | КГ | 0.23599
|  |  | 1/10-235 | Изделия герметизирующие, уплотняющие, изолирующие
|  |  | 1/10-235-5/57 | ПЛАСТИНА РЕЗИНОВАЯ ТЕХНИЧЕСКАЯ ТЕПЛОМОРОЗОКИСЛОТОЩЕЛОЧЕСТОЙКАЯ (ТМКЩ) | КГ | 14.1126
|  |  | 3 | Материалы и изделия для санитарно-технических работ
|  |  | 3/1 | Материалы и изделия для вентиляции и кондиционирования
|  |  | 3/1-30 | Воздуховоды
|  |  | 3/1-30-20-10/С300-16217-К | ВОЗДУХОВОДЫ ИЗ ТОНКОЛИСТОВОЙ ОЦИНКОВАННОЙ СТАЛИ ТОЛЩИНОЙ 0,6 ММ КРУГЛОГО СЕЧЕНИЯ | М2 | 6.632
|  |  | 3/1-30-20-20/С300-16219-К | ВОЗДУХОВОДЫ ИЗ ТОНКОЛИСТОВОЙ ОЦИНКОВАННОЙ СТАЛИ ТОЛЩИНОЙ 0,5 ММ ПРЯМОУГОЛЬНОГО СЕЧЕНИЯ | М2 | 15
|  |  | 3/1-30-20-20/С300-16225-К | ВОЗДУХОВОДЫ ИЗ ТОНКОЛИСТОВОЙ ОЦИНКОВАННОЙ СТАЛИ ТОЛЩИНОЙ 0,7 ММ ПРЯМОУГОЛЬНОГО СЕЧЕНИЯ | М2 | 36.25
|  |  | 3/10 | Крепления и кронштейны для трубопроводов, радиаторов, воздуховодов
|  |  | 3/10-10 | Кронштейны и крепления
|  |  | 3/10-10-20-10/20 | КРЕПЛЕНИЯ ДЛЯ ТРУБОПРОВОДОВ (КРОНШТЕЙНЫ, ПЛАНКИ) | КГ | 57.6573
|  |  | 3/13 | Другие материалы для сантехработ
|  |  | 3/13-10 | Болты с гайками и шайбами
|  |  | 3/13-10-10/30 | БОЛТЫ С ГАЙКАМИ И ШАЙБАМИ ДЛЯ САНИТАРНО-ТЕХНИЧЕСКИХ РАБОТ ДИАМЕТРОМ 8 ММ (ОЦИНКОВАННЫЕ) | Т | 0.007615
|  |  | 4 | Железобетонные и бетонные изделия и конструкции (в т.ч. типовые), керамические изделия, нерудные материалы, бетоны и растворы
|  |  | 4/1 | Конструкции и изделия бетонные и железобетонные, керамические изделия, нерудные материалы, товарные бетоны и растворы
|  |  | 4/1-4 | Бетоны, растворы, смеси асфальтобетонные
|  |  | 4/1-4-10-20-30/30 | БЕТОН ТЯЖЕЛЫЙ С КРУПНОСТЬЮ ЗАПОЛНИТЕЛЯ БОЛЕЕ 10 ДО 20 ММ, КЛАССА В7,5 | М3 | 0.028941
Ж3-30-15 | ВЕНТИЛЯЦИЯ. ОБОРУДОВАНИЕ И ПРИБОРЫ. П7 | ШТ (КОМП 9
|  |  | 1-1 | ЗАТРАТЫ ТРУДА РАБОЧИХ | ЧЕЛ.Ч | 9.306
|  |  | 1-3 | ЗАТРАТЫ ТРУДА МАШИНИСТОВ | ЧЕЛ.-Ч | 0.04
|  |  | М030305 | ЛЕБЕДКИ РУЧНЫЕ И РЫЧАЖНЫЕ ТЯГОВЫМ УСИЛИЕМ 31,39 (3,2) КН (Т) | МАШ.Ч | 0.46
|  |  | М040502 | УСТАНОВКИ ДЛЯ СВАРКИ РУЧНОЙ ДУГОВОЙ (ПОСТОЯННОГО ТОКА) | МАШ.Ч | 0.44
|  |  | М134041 | ШУРУПОВЕРТ | МАШ.Ч | 0.504
|  |  | М331615* | ДРЕЛИ ЭЛЕКТРИЧЕСКИЕ | МАШ.Ч | 2.01
|  |  | М331617 | СРЕДСТВА МАЛОЙ МЕХАНИЗАЦИИ | МАШ.Ч | 0.04
|  |  | 1 | Материалы для строительных работ
|  |  | 1/10 | Материалы для строительных работ общего назначения
|  |  | 1/10-140 | Электроды, прутки винипластовые, проволока сварочные
|  |  | 1/10-140-40/95 | ЭЛЕКТРОДЫ ТИПА Э42 ДИАМЕТРОМ 4 ММ | Т | 0.00022
|  |  | 1/10-170 | Оснастка технологическая и инструментальная
|  |  | 1/10-170-10/95 | СВЕРЛА СПИРАЛЬНЫЕ УДЛИНЕННЫЕ С КОНИЧЕСКИМ ХВОСТОВИКОМ (ПО МЕТАЛЛУ), ДИАМЕТРОМ 7-8,6 ММ | ШТ. | 0.048
|  |  | 1/10-170-10/135 | СВЕРЛА С SDS PLUS ХВОСТОВИКОМ (НАКОНЕЧНИК ИЗ ТВЕРДОСПЛАВНОЙ СТАЛИ) (ПО БЕТОНУ), ДИАМЕТРОМ 8-10 ММ, ДЛИНОЙ 260 (265) ММ | ШТ. | 0.08
|  |  | 1/10-180 | Материалы шлифовальные
|  |  | 1/10-180-20/113 | ШКУРКА ШЛИФОВАЛЬНАЯ НА БУМАЖНОЙ ОСНОВЕ ВОДОСТОЙКАЯ | М2 | 0.06
|  |  | 1/10-235 | Изделия герметизирующие, уплотняющие, изолирующие
|  |  | 1/10-235-5/57 | ПЛАСТИНА РЕЗИНОВАЯ ТЕХНИЧЕСКАЯ ТЕПЛОМОРОЗОКИСЛОТОЩЕЛОЧЕСТОЙКАЯ (ТМКЩ) | КГ | 0.377
|  |  | 1/10-240 | Метизы и крепежные изделия
|  |  | 1/10-240-55-20/20 | ШУРУПЫ-САМОРЕЗЫ ДЛЯ ГИПСОКАРТОНА 3,5 Х 25 ММ | 1000 ШТ. | 0.042
|  |  | 2 | Строительные изделия и конструкции
|  |  | 2/10 | Арматурные заготовки и изделия стальные для монолитных железобетонных конструкций
|  |  | 2/10-35 | Детали закладные стальные
|  |  | 2/10-35/30 | ДЕТАЛИ ЗАКЛАДНЫЕ, ИЗГОТОВЛЕННЫЕ С ПРИМЕНЕНИЕМ СВАРКИ, ГНУТЬЯ, СВЕРЛЕНИЯ (ПРОБИВКИ) ОТВЕРСТИЙ (ПРИ НАЛИЧИИ ОДНОЙ ИЗ ЭТИХ ОПЕРАЦИЙ ИЛИ ВСЕГО ПЕРЕЧНЯ В ЛЮБЫХ СОЧЕТАНИЯХ), ПОСТАВЛЯЕМЫЕ ОТДЕЛЬНО | Т | 0.0011
|  |  | 3 | Материалы и изделия для санитарно-технических работ
|  |  | 3/1 | Материалы и изделия для вентиляции и кондиционирования
|  |  | 3/1-70 | Глушители
|  |  | 3/1-70-10-20/40 | ГЛУШИТЕЛИ ШУМА ВЕНТИЛЯЦИОННЫЕ ТИПА ГТП 1-4 ТРУБЧАТЫЕ ИЗ ЛИСТОВОЙ ОЦИНКОВАННОЙ СТАЛИ ПРИ ЗВУКОПОГЛОЩАЮЩЕМ МАТЕРИАЛЕ ИЗ СУПЕРТОНКОГО ЩЕЛОЧНОГО ВОЛОКНА ПРЯМОУГОЛЬНОГО СЕЧЕНИЯ НА РЕЕЧНОМ СОЕДИНЕНИИ СЕЧЕНИЕМ ОБЕЧАЙКИ 400 Х 300 ММ | ШТ. | 1
|  |  | 3/1-150 | Решетки, клапаны регулирования расхода воздуха на решетках
|  |  | 3/1-150/С300-703-1К | АНЕМОСТАТ ВЕНТИЛЯЦИОННЫЙ ДИАМЕТРОМ 100ММ | ШТ. | 6
|  |  | 3/1-150-10-110/С300-60118-18К | РЕШЕТКИ ВЕНТИЛЯЦИОННЫЕ СТАЛЬНЫЕ ПО ТИПУ РВС2/1-400Х250 | ШТ. | 1
|  |  | 3/1-150-10-110/С300-60118-44К | РЕШЕТКИ ВЕНТИЛЯЦИОННЫЕ СТАЛЬНЫЕ ПО ТИПУ РВС2/1-1000Х300 | ШТ. | 1
|  |  | 3/1-150-20-10/С300-60200-18К | КЛАПАНЫ РЕГУЛИРОВАНИЯ РАСХОДА ВОЗДУХА , УСТАНАВЛИВАЕМЫХ В СТРОИТЕЛЬНЫЕ ПРОЕМЫ И ТОРЦЫ ВОЗДУХОВОДОВ, РАЗМЕР 400 Х 250 ММ | ШТ. | 1
|  |  | 3/1-150-20-20/С300-60210-44К | КЛАПАНЫ РЕГУЛИРОВАНИЯ РАСХОДА ВОЗДУХА , УСТАНАВЛИВАЕМЫХ НА ТРАНЗИТНЫХ УЧАСТКАХ ВОЗДУХОВОДОВ, РАЗМЕР 1000 Х 300 ММ | ШТ. | 1
|  |  | 3/2 | Материалы и изделия для отопления
|  |  | 3/2-130 | Другие материалы для системы отопления
|  |  | 3/2-130-10/С300-27193-К | ЛЮЧОК ПИТОМЕТРИЧЕСКИЙ | ШТ. | 6
|  |  | 3/13 | Другие материалы для сантехработ
|  |  | 3/13-10 | Болты с гайками и шайбами
|  |  | 3/13-10-10/20 | БОЛТЫ С ГАЙКАМИ И ШАЙБАМИ ДЛЯ САНИТАРНО-ТЕХНИЧЕСКИХ РАБОТ | КГ | 0.092
|  |  | 3/13-10-10/50 | БОЛТЫ С ГАЙКАМИ И ШАЙБАМИ ДЛЯ САНИТАРНО-ТЕХНИЧЕСКИХ РАБОТ ДИАМЕТРОМ 12 ММ | Т | 0.00086
|  |  | 4 | Железобетонные и бетонные изделия и конструкции (в т.ч. типовые), керамические изделия, нерудные материалы, бетоны и растворы
|  |  | 4/1 | Конструкции и изделия бетонные и железобетонные, керамические изделия, нерудные материалы, товарные бетоны и растворы
|  |  | 4/1-4 | Бетоны, растворы, смеси асфальтобетонные
|  |  | 4/1-4-20-20-10-20/10 | РАСТВОРЫ КЛАДОЧНЫЕ ТЯЖЕЛЫЕ ЦЕМЕНТНЫЕ, МАРКИ 100 | М3 | 0.0003
Ж3-30-11 | ВЕНТИЛЯЦИЯ. ВОЗДУХОВОДЫ. П7 | М2 36,289
|  |  | 1-1 | ЗАТРАТЫ ТРУДА РАБОЧИХ | ЧЕЛ.Ч | 60.5563
|  |  | 1-3 | ЗАТРАТЫ ТРУДА МАШИНИСТОВ | ЧЕЛ.-Ч | 2.8165
|  |  | М030402 | ЛЕБЕДКИ ЭЛЕКТРИЧЕСКИЕ ТЯГОВЫМ УСИЛИЕМ ДО 12,26 (1,25) КН (Т) | МАШ.Ч | 12.6833
|  |  | М030902 | ПОДЪЕМНИКИ ГИДРАВЛИЧЕСКИЕ, ВЫСОТОЙ ПОДЪЕМА 10 М | МАШ.Ч | 2.5373
|  |  | М040502 | УСТАНОВКИ ДЛЯ СВАРКИ РУЧНОЙ ДУГОВОЙ (ПОСТОЯННОГО ТОКА) | МАШ.Ч | 0.4851
|  |  | М331617 | СРЕДСТВА МАЛОЙ МЕХАНИЗАЦИИ | МАШ.Ч | 0.2792
|  |  | 1 | Материалы для строительных работ
|  |  | 1/10 | Материалы для строительных работ общего назначения
|  |  | 1/10-140 | Электроды, прутки винипластовые, проволока сварочные
|  |  | 1/10-140-40/90 | ЭЛЕКТРОДЫ ТИПА Э42 ДИАМЕТРОМ 3 ММ | КГ | 0.15928
|  |  | 1/10-235 | Изделия герметизирующие, уплотняющие, изолирующие
|  |  | 1/10-235-5/57 | ПЛАСТИНА РЕЗИНОВАЯ ТЕХНИЧЕСКАЯ ТЕПЛОМОРОЗОКИСЛОТОЩЕЛОЧЕСТОЙКАЯ (ТМКЩ) | КГ | 10.989
|  |  | 3 | Материалы и изделия для санитарно-технических работ
|  |  | 3/1 | Материалы и изделия для вентиляции и кондиционирования
|  |  | 3/1-30 | Воздуховоды
|  |  | 3/1-30-20-10/С300-16217-К | ВОЗДУХОВОДЫ ИЗ ТОНКОЛИСТОВОЙ ОЦИНКОВАННОЙ СТАЛИ ТОЛЩИНОЙ 0,6 ММ КРУГЛОГО СЕЧЕНИЯ | М2 | 20.253
|  |  | 3/1-30-20-10/С300-16229-К | ВОЗДУХОВОДЫ ИЗ ТОНКОЛИСТОВОЙ ОЦИНКОВАННОЙ СТАЛИ ТОЛЩИНОЙ 1 ММ КРУГЛОГО СЕЧЕНИЯ | М2 | 7.536
|  |  | 3/1-30-20-20/С300-16219-К | ВОЗДУХОВОДЫ ИЗ ТОНКОЛИСТОВОЙ ОЦИНКОВАННОЙ СТАЛИ ТОЛЩИНОЙ 0,5 ММ ПРЯМОУГОЛЬНОГО СЕЧЕНИЯ | М2 | 1.8
|  |  | 3/1-30-20-20/С300-16225-К | ВОЗДУХОВОДЫ ИЗ ТОНКОЛИСТОВОЙ ОЦИНКОВАННОЙ СТАЛИ ТОЛЩИНОЙ 0,7 ММ ПРЯМОУГОЛЬНОГО СЕЧЕНИЯ | М2 | 6.7
|  |  | 3/10 | Крепления и кронштейны для трубопроводов, радиаторов, воздуховодов
|  |  | 3/10-10 | Кронштейны и крепления
|  |  | 3/10-10-20-10/20 | КРЕПЛЕНИЯ ДЛЯ ТРУБОПРОВОДОВ (КРОНШТЕЙНЫ, ПЛАНКИ) | КГ | 27.4068
|  |  | 3/13 | Другие материалы для сантехработ
|  |  | 3/13-10 | Болты с гайками и шайбами
|  |  | 3/13-10-10/30 | БОЛТЫ С ГАЙКАМИ И ШАЙБАМИ ДЛЯ САНИТАРНО-ТЕХНИЧЕСКИХ РАБОТ ДИАМЕТРОМ 8 ММ (ОЦИНКОВАННЫЕ) | Т | 0.006054
|  |  | 4 | Железобетонные и бетонные изделия и конструкции (в т.ч. типовые), керамические изделия, нерудные материалы, бетоны и растворы
|  |  | 4/1 | Конструкции и изделия бетонные и железобетонные, керамические изделия, нерудные материалы, товарные бетоны и растворы
|  |  | 4/1-4 | Бетоны, растворы, смеси асфальтобетонные
|  |  | 4/1-4-10-20-30/30 | БЕТОН ТЯЖЕЛЫЙ С КРУПНОСТЬЮ ЗАПОЛНИТЕЛЯ БОЛЕЕ 10 ДО 20 ММ, КЛАССА В7,5 | М3 | 0.018145
Ж3-30-15 | ВЕНТИЛЯЦИЯ. ОБОРУДОВАНИЕ И ПРИБОРЫ. П8 | ШТ (КОМП 42
|  |  | 1-1 | ЗАТРАТЫ ТРУДА РАБОЧИХ | ЧЕЛ.Ч | 48.944
|  |  | 1-3 | ЗАТРАТЫ ТРУДА МАШИНИСТОВ | ЧЕЛ.-Ч | 0.28
|  |  | М040502 | УСТАНОВКИ ДЛЯ СВАРКИ РУЧНОЙ ДУГОВОЙ (ПОСТОЯННОГО ТОКА) | МАШ.Ч | 6.16
|  |  | М134041 | ШУРУПОВЕРТ | МАШ.Ч | 1.176
|  |  | М331615* | ДРЕЛИ ЭЛЕКТРИЧЕСКИЕ | МАШ.Ч | 10.99
|  |  | М331617 | СРЕДСТВА МАЛОЙ МЕХАНИЗАЦИИ | МАШ.Ч | 0.28
|  |  | 1 | Материалы для строительных работ
|  |  | 1/10 | Материалы для строительных работ общего назначения
|  |  | 1/10-140 | Электроды, прутки винипластовые, проволока сварочные
|  |  | 1/10-140-40/95 | ЭЛЕКТРОДЫ ТИПА Э42 ДИАМЕТРОМ 4 ММ | Т | 0.00308
|  |  | 1/10-170 | Оснастка технологическая и инструментальная
|  |  | 1/10-170-10/95 | СВЕРЛА СПИРАЛЬНЫЕ УДЛИНЕННЫЕ С КОНИЧЕСКИМ ХВОСТОВИКОМ (ПО МЕТАЛЛУ), ДИАМЕТРОМ 7-8,6 ММ | ШТ. | 0.112
|  |  | 1/10-170-10/135 | СВЕРЛА С SDS PLUS ХВОСТОВИКОМ (НАКОНЕЧНИК ИЗ ТВЕРДОСПЛАВНОЙ СТАЛИ) (ПО БЕТОНУ), ДИАМЕТРОМ 8-10 ММ, ДЛИНОЙ 260 (265) ММ | ШТ. | 1.12
|  |  | 1/10-180 | Материалы шлифовальные
|  |  | 1/10-180-20/113 | ШКУРКА ШЛИФОВАЛЬНАЯ НА БУМАЖНОЙ ОСНОВЕ ВОДОСТОЙКАЯ | М2 | 0.14
|  |  | 1/10-240 | Метизы и крепежные изделия
|  |  | 1/10-240-55-20/20 | ШУРУПЫ-САМОРЕЗЫ ДЛЯ ГИПСОКАРТОНА 3,5 Х 25 ММ | 1000 ШТ. | 0.098
|  |  | 3 | Материалы и изделия для санитарно-технических работ
|  |  | 3/1 | Материалы и изделия для вентиляции и кондиционирования
|  |  | 3/1-150 | Решетки, клапаны регулирования расхода воздуха на решетках
|  |  | 3/1-150/С300-703-1К | АНЕМОСТАТ ВЕНТИЛЯЦИОННЫЙ ДИАМЕТРОМ 100ММ | ШТ. | 14
|  |  | 3/1-150/СЦЕН-РВС5-2727 | РЕШЕТКА ПОТОЛОЧНАЯ ВЕНТИЛЯЦИОННАЯ ПО ТИПУ РВС5/4-Б1-270Х270 | ШТ | 6
|  |  | 3/1-150/СЦЕН-РВС5-4141 | РЕШЕТКА ПОТОЛОЧНАЯ ВЕНТИЛЯЦИОННАЯ ПО ТИПУ РВС5/4-Б1-410Х410 | ШТ | 5
|  |  | 3/1-150/СЦЕН-РВС5-553 | РЕШЕТКА ПОТОЛОЧНАЯ ВЕНТИЛЯЦИОННАЯ ПО ТИПУ РВС5/4-Б1-553Х553 | ШТ | 3
|  |  | 3/1-150/СЦЕН-УП1-215-125 | УЗЕЛ ПОДКЛЮЧЕНИЯ РЕГУЛИРУЕМЫЙ УП1-Б-Р-215Х215-200-125 | ШТ | 6
|  |  | 3/1-150/СЦЕН-УП1-355 | УЗЕЛ ПОДКЛЮЧЕНИЯ РЕГУЛИРУЕМЫЙ УП1-Б-Р-355Х355-330-160 | ШТ | 5
|  |  | 3/1-150/СЦЕН-УП1-500-160 | УЗЕЛ ПОДКЛЮЧЕНИЯ РЕГУЛИРУЕМЫЙ УП1-Б-Р-500Х500Х390-160 | ШТ | 2
|  |  | 3/1-150/СЦЕН-УП1-500-200 | УЗЕЛ ПОДКЛЮЧЕНИЯ РЕГУЛИРУЕМЫЙ УП1-Б-Р-500Х500Х390-200 | ШТ | 1
|  |  | 3/2 | Материалы и изделия для отопления
|  |  | 3/2-130 | Другие материалы для системы отопления
|  |  | 3/2-130-10/С300-27193-К | ЛЮЧОК ПИТОМЕТРИЧЕСКИЙ | ШТ. | 32
|  |  | 3/13 | Другие материалы для сантехработ
|  |  | 3/13-10 | Болты с гайками и шайбами
|  |  | 3/13-10-10/50 | БОЛТЫ С ГАЙКАМИ И ШАЙБАМИ ДЛЯ САНИТАРНО-ТЕХНИЧЕСКИХ РАБОТ ДИАМЕТРОМ 12 ММ | Т | 0.01204
|  |  | 4 | Железобетонные и бетонные изделия и конструкции (в т.ч. типовые), керамические изделия, нерудные материалы, бетоны и растворы
|  |  | 4/1 | Конструкции и изделия бетонные и железобетонные, керамические изделия, нерудные материалы, товарные бетоны и растворы
|  |  | 4/1-4 | Бетоны, растворы, смеси асфальтобетонные
|  |  | 4/1-4-20-20-10-20/10 | РАСТВОРЫ КЛАДОЧНЫЕ ТЯЖЕЛЫЕ ЦЕМЕНТНЫЕ, МАРКИ 100 | М3 | 0.0042
Ж3-30-11 | ВЕНТИЛЯЦИЯ. ВОЗДУХОВОДЫ. П8 | М2 132,416
|  |  | 1-1 | ЗАТРАТЫ ТРУДА РАБОЧИХ | ЧЕЛ.Ч | 177.4105
|  |  | 1-3 | ЗАТРАТЫ ТРУДА МАШИНИСТОВ | ЧЕЛ.-Ч | 8.1573
|  |  | М030402 | ЛЕБЕДКИ ЭЛЕКТРИЧЕСКИЕ ТЯГОВЫМ УСИЛИЕМ ДО 12,26 (1,25) КН (Т) | МАШ.Ч | 36.8933
|  |  | М030902 | ПОДЪЕМНИКИ ГИДРАВЛИЧЕСКИЕ, ВЫСОТОЙ ПОДЪЕМА 10 М | МАШ.Ч | 7.3811
|  |  | М040502 | УСТАНОВКИ ДЛЯ СВАРКИ РУЧНОЙ ДУГОВОЙ (ПОСТОЯННОГО ТОКА) | МАШ.Ч | 1.5915
|  |  | М331617 | СРЕДСТВА МАЛОЙ МЕХАНИЗАЦИИ | МАШ.Ч | 0.77614
|  |  | 1 | Материалы для строительных работ
|  |  | 1/10 | Материалы для строительных работ общего назначения
|  |  | 1/10-140 | Электроды, прутки винипластовые, проволока сварочные
|  |  | 1/10-140-40/90 | ЭЛЕКТРОДЫ ТИПА Э42 ДИАМЕТРОМ 3 ММ | КГ | 0.52704
|  |  | 1/10-235 | Изделия герметизирующие, уплотняющие, изолирующие
|  |  | 1/10-235-5/57 | ПЛАСТИНА РЕЗИНОВАЯ ТЕХНИЧЕСКАЯ ТЕПЛОМОРОЗОКИСЛОТОЩЕЛОЧЕСТОЙКАЯ (ТМКЩ) | КГ | 32.125
|  |  | 3 | Материалы и изделия для санитарно-технических работ
|  |  | 3/1 | Материалы и изделия для вентиляции и кондиционирования
|  |  | 3/1-30 | Воздуховоды
|  |  | 3/1-30-20-10/С300-16217-К | ВОЗДУХОВОДЫ ИЗ ТОНКОЛИСТОВОЙ ОЦИНКОВАННОЙ СТАЛИ ТОЛЩИНОЙ 0,6 ММ КРУГЛОГО СЕЧЕНИЯ | М2 | 32.696
|  |  | 3/1-30-20-20/С300-16219-К | ВОЗДУХОВОДЫ ИЗ ТОНКОЛИСТОВОЙ ОЦИНКОВАННОЙ СТАЛИ ТОЛЩИНОЙ 0,5 ММ ПРЯМОУГОЛЬНОГО СЕЧЕНИЯ | М2 | 8.65
|  |  | 3/1-30-20-20/С300-16225-К | ВОЗДУХОВОДЫ ИЗ ТОНКОЛИСТОВОЙ ОЦИНКОВАННОЙ СТАЛИ ТОЛЩИНОЙ 0,7 ММ ПРЯМОУГОЛЬНОГО СЕЧЕНИЯ | М2 | 91.07
|  |  | 3/10 | Крепления и кронштейны для трубопроводов, радиаторов, воздуховодов
|  |  | 3/10-10 | Кронштейны и крепления
|  |  | 3/10-10-20-10/20 | КРЕПЛЕНИЯ ДЛЯ ТРУБОПРОВОДОВ (КРОНШТЕЙНЫ, ПЛАНКИ) | КГ | 193.2604
|  |  | 3/13 | Другие материалы для сантехработ
|  |  | 3/13-10 | Болты с гайками и шайбами
|  |  | 3/13-10-10/30 | БОЛТЫ С ГАЙКАМИ И ШАЙБАМИ ДЛЯ САНИТАРНО-ТЕХНИЧЕСКИХ РАБОТ ДИАМЕТРОМ 8 ММ (ОЦИНКОВАННЫЕ) | Т | 0.016141
|  |  | 4 | Железобетонные и бетонные изделия и конструкции (в т.ч. типовые), керамические изделия, нерудные материалы, бетоны и растворы
|  |  | 4/1 | Конструкции и изделия бетонные и железобетонные, керамические изделия, нерудные материалы, товарные бетоны и растворы
|  |  | 4/1-4 | Бетоны, растворы, смеси асфальтобетонные
|  |  | 4/1-4-10-20-30/30 | БЕТОН ТЯЖЕЛЫЙ С КРУПНОСТЬЮ ЗАПОЛНИТЕЛЯ БОЛЕЕ 10 ДО 20 ММ, КЛАССА В7,5 | М3 | 0.066208
Ж3-30-15 | ВЕНТИЛЯЦИЯ. ОБОРУДОВАНИЕ И ПРИБОРЫ. П9 | ШТ (КОМП 12
|  |  | 1-1 | ЗАТРАТЫ ТРУДА РАБОЧИХ | ЧЕЛ.Ч | 20.5
|  |  | 1-3 | ЗАТРАТЫ ТРУДА МАШИНИСТОВ | ЧЕЛ.-Ч | 0.16
|  |  | М030305 | ЛЕБЕДКИ РУЧНЫЕ И РЫЧАЖНЫЕ ТЯГОВЫМ УСИЛИЕМ 31,39 (3,2) КН (Т) | МАШ.Ч | 0.92
|  |  | М040502 | УСТАНОВКИ ДЛЯ СВАРКИ РУЧНОЙ ДУГОВОЙ (ПОСТОЯННОГО ТОКА) | МАШ.Ч | 2.64
|  |  | М331615* | ДРЕЛИ ЭЛЕКТРИЧЕСКИЕ | МАШ.Ч | 3.24
|  |  | М331617 | СРЕДСТВА МАЛОЙ МЕХАНИЗАЦИИ | МАШ.Ч | 0.16
|  |  | 1 | Материалы для строительных работ
|  |  | 1/10 | Материалы для строительных работ общего назначения
|  |  | 1/10-140 | Электроды, прутки винипластовые, проволока сварочные
|  |  | 1/10-140-40/95 | ЭЛЕКТРОДЫ ТИПА Э42 ДИАМЕТРОМ 4 ММ | Т | 0.00132
|  |  | 1/10-170 | Оснастка технологическая и инструментальная
|  |  | 1/10-170-10/135 | СВЕРЛА С SDS PLUS ХВОСТОВИКОМ (НАКОНЕЧНИК ИЗ ТВЕРДОСПЛАВНОЙ СТАЛИ) (ПО БЕТОНУ), ДИАМЕТРОМ 8-10 ММ, ДЛИНОЙ 260 (265) ММ | ШТ. | 0.48
|  |  | 1/10-235 | Изделия герметизирующие, уплотняющие, изолирующие
|  |  | 1/10-235-5/57 | ПЛАСТИНА РЕЗИНОВАЯ ТЕХНИЧЕСКАЯ ТЕПЛОМОРОЗОКИСЛОТОЩЕЛОЧЕСТОЙКАЯ (ТМКЩ) | КГ | 0.754
|  |  | 2 | Строительные изделия и конструкции
|  |  | 2/10 | Арматурные заготовки и изделия стальные для монолитных железобетонных конструкций
|  |  | 2/10-35 | Детали закладные стальные
|  |  | 2/10-35/30 | ДЕТАЛИ ЗАКЛАДНЫЕ, ИЗГОТОВЛЕННЫЕ С ПРИМЕНЕНИЕМ СВАРКИ, ГНУТЬЯ, СВЕРЛЕНИЯ (ПРОБИВКИ) ОТВЕРСТИЙ (ПРИ НАЛИЧИИ ОДНОЙ ИЗ ЭТИХ ОПЕРАЦИЙ ИЛИ ВСЕГО ПЕРЕЧНЯ В ЛЮБЫХ СОЧЕТАНИЯХ), ПОСТАВЛЯЕМЫЕ ОТДЕЛЬНО | Т | 0.0022
|  |  | 3 | Материалы и изделия для санитарно-технических работ
|  |  | 3/1 | Материалы и изделия для вентиляции и кондиционирования
|  |  | 3/1-70 | Глушители
|  |  | 3/1-70-10-20/40 | ГЛУШИТЕЛИ ШУМА ВЕНТИЛЯЦИОННЫЕ ТИПА ГТП 1-4 ТРУБЧАТЫЕ ИЗ ЛИСТОВОЙ ОЦИНКОВАННОЙ СТАЛИ ПРИ ЗВУКОПОГЛОЩАЮЩЕМ МАТЕРИАЛЕ ИЗ СУПЕРТОНКОГО ЩЕЛОЧНОГО ВОЛОКНА ПРЯМОУГОЛЬНОГО СЕЧЕНИЯ НА РЕЕЧНОМ СОЕДИНЕНИИ СЕЧЕНИЕМ ОБЕЧАЙКИ 400 Х 300 ММ | ШТ. | 2
|  |  | 3/1-130 | Клапаны для вентиляционных систем
|  |  | 3/1-130-80-30/С300-40079-К | ДРОССЕЛЬ-КЛАПАНЫ КРУГЛОГО СЕЧЕНИЯДИАМЕТРОМ 100 ММ | ШТ. | 1
|  |  | 3/1-130-80-30/С300-40080-К | ДРОССЕЛЬ-КЛАПАНЫ ДИАМЕТРОМ 125 ММ | ШТ. | 1
|  |  | 3/1-130-80-30/С300-40081-К | ДРОССЕЛЬ-КЛАПАНЫ ДИАМЕТРОМ 160 ММ | ШТ. | 1
|  |  | 3/1-150 | Решетки, клапаны регулирования расхода воздуха на решетках
|  |  | 3/1-150/СЦЕН-РВС5-2727 | РЕШЕТКА ПОТОЛОЧНАЯ ВЕНТИЛЯЦИОННАЯ ПО ТИПУ РВС5/4-Б1-270Х270 | ШТ | 2
|  |  | 3/1-150/СЦЕН-РВС5-4141 | РЕШЕТКА ПОТОЛОЧНАЯ ВЕНТИЛЯЦИОННАЯ ПО ТИПУ РВС5/4-Б1-410Х410 | ШТ | 1
|  |  | 3/1-150/СЦЕН-УП1-215-100 | УЗЕЛ ПОДКЛЮЧЕНИЯ РЕГУЛИРУЕМЫЙ УП1-Б-Р-215Х215-200-100 | ШТ | 1
|  |  | 3/1-150/СЦЕН-УП1-215-125 | УЗЕЛ ПОДКЛЮЧЕНИЯ РЕГУЛИРУЕМЫЙ УП1-Б-Р-215Х215-200-125 | ШТ | 1
|  |  | 3/1-150/СЦЕН-УП1-355-160 | УЗЕЛ ПОДКЛЮЧЕНИЯ РЕГУЛИРУЕМЫЙ УП1-Т-Р-355Х355Х250-160 | ШТ | 1
|  |  | 3/1-150-10-110/С300-60118-21К | РЕШЕТКИ ВЕНТИЛЯЦИОННЫЕ СТАЛЬНЫЕ ПО ТИПУ РВС2/1-500Х100 | ШТ. | 4
|  |  | 3/1-150-10-110/С300-60118-8К | РЕШЕТКИ ВЕНТИЛЯЦИОННЫЕ СТАЛЬНЫЕ ПО ТИПУ РВС2/1-200Х200 | ШТ. | 2
|  |  | 3/1-150-20-10/С300-60200-8К | КЛАПАНЫ РЕГУЛИРОВАНИЯ РАСХОДА ВОЗДУХА , УСТАНАВЛИВАЕМЫХ В СТРОИТЕЛЬНЫЕ ПРОЕМЫ И ТОРЦЫ ВОЗДУХОВОДОВ, РАЗМЕР 200 Х 200 ММ | ШТ. | 2
|  |  | 3/1-150-20-20/С300-60210-21К | КЛАПАНЫ РЕГУЛИРОВАНИЯ РАСХОДА ВОЗДУХА УСТАНАВЛИВАЕМЫХ НА ТРАНЗИТНЫХ УЧАСТКАХ ВОЗДУХОВОДОВ, РАЗМЕР 500 Х 100 ММ | ШТ. | 4
|  |  | 3/2 | Материалы и изделия для отопления
|  |  | 3/2-130 | Другие материалы для системы отопления
|  |  | 3/2-130-10/С300-27193-К | ЛЮЧОК ПИТОМЕТРИЧЕСКИЙ | ШТ. | 56
|  |  | 3/13 | Другие материалы для сантехработ
|  |  | 3/13-10 | Болты с гайками и шайбами
|  |  | 3/13-10-10/20 | БОЛТЫ С ГАЙКАМИ И ШАЙБАМИ ДЛЯ САНИТАРНО-ТЕХНИЧЕСКИХ РАБОТ | КГ | 0.184
|  |  | 3/13-10-10/50 | БОЛТЫ С ГАЙКАМИ И ШАЙБАМИ ДЛЯ САНИТАРНО-ТЕХНИЧЕСКИХ РАБОТ ДИАМЕТРОМ 12 ММ | Т | 0.00516
|  |  | 4 | Железобетонные и бетонные изделия и конструкции (в т.ч. типовые), керамические изделия, нерудные материалы, бетоны и растворы
|  |  | 4/1 | Конструкции и изделия бетонные и железобетонные, керамические изделия, нерудные материалы, товарные бетоны и растворы
|  |  | 4/1-4 | Бетоны, растворы, смеси асфальтобетонные
|  |  | 4/1-4-20-20-10-20/10 | РАСТВОРЫ КЛАДОЧНЫЕ ТЯЖЕЛЫЕ ЦЕМЕНТНЫЕ, МАРКИ 100 | М3 | 0.0018
Ж3-30-11 | ВЕНТИЛЯЦИЯ. ВОЗДУХОВОДЫ. П9 | М2 46,234
|  |  | 1-1 | ЗАТРАТЫ ТРУДА РАБОЧИХ | ЧЕЛ.Ч | 69.3048
|  |  | 1-3 | ЗАТРАТЫ ТРУДА МАШИНИСТОВ | ЧЕЛ.-Ч | 3.1987
|  |  | М030402 | ЛЕБЕДКИ ЭЛЕКТРИЧЕСКИЕ ТЯГОВЫМ УСИЛИЕМ ДО 12,26 (1,25) КН (Т) | МАШ.Ч | 14.4642
|  |  | М030902 | ПОДЪЕМНИКИ ГИДРАВЛИЧЕСКИЕ, ВЫСОТОЙ ПОДЪЕМА 10 М | МАШ.Ч | 2.8933
|  |  | М040502 | УСТАНОВКИ ДЛЯ СВАРКИ РУЧНОЙ ДУГОВОЙ (ПОСТОЯННОГО ТОКА) | МАШ.Ч | 0.57761
|  |  | М331617 | СРЕДСТВА МАЛОЙ МЕХАНИЗАЦИИ | МАШ.Ч | 0.3054
|  |  | 1 | Материалы для строительных работ
|  |  | 1/10 | Материалы для строительных работ общего назначения
|  |  | 1/10-140 | Электроды, прутки винипластовые, проволока сварочные
|  |  | 1/10-140-40/90 | ЭЛЕКТРОДЫ ТИПА Э42 ДИАМЕТРОМ 3 ММ | КГ | 0.18945
|  |  | 1/10-235 | Изделия герметизирующие, уплотняющие, изолирующие
|  |  | 1/10-235-5/57 | ПЛАСТИНА РЕЗИНОВАЯ ТЕХНИЧЕСКАЯ ТЕПЛОМОРОЗОКИСЛОТОЩЕЛОЧЕСТОЙКАЯ (ТМКЩ) | КГ | 11.5044
|  |  | 3 | Материалы и изделия для санитарно-технических работ
|  |  | 3/1 | Материалы и изделия для вентиляции и кондиционирования
|  |  | 3/1-30 | Воздуховоды
|  |  | 3/1-30-20-10/С300-16217-К | ВОЗДУХОВОДЫ ИЗ ТОНКОЛИСТОВОЙ ОЦИНКОВАННОЙ СТАЛИ ТОЛЩИНОЙ 0,6 ММ КРУГЛОГО СЕЧЕНИЯ | М2 | 7.134
|  |  | 3/1-30-20-20/С300-16219-К | ВОЗДУХОВОДЫ ИЗ ТОНКОЛИСТОВОЙ ОЦИНКОВАННОЙ СТАЛИ ТОЛЩИНОЙ 0,5 ММ ПРЯМОУГОЛЬНОГО СЕЧЕНИЯ | М2 | 9.9
|  |  | 3/1-30-20-20/С300-16225-К | ВОЗДУХОВОДЫ ИЗ ТОНКОЛИСТОВОЙ ОЦИНКОВАННОЙ СТАЛИ ТОЛЩИНОЙ 0,7 ММ ПРЯМОУГОЛЬНОГО СЕЧЕНИЯ | М2 | 29.2
|  |  | 3/10 | Крепления и кронштейны для трубопроводов, радиаторов, воздуховодов
|  |  | 3/10-10 | Кронштейны и крепления
|  |  | 3/10-10-20-10/20 | КРЕПЛЕНИЯ ДЛЯ ТРУБОПРОВОДОВ (КРОНШТЕЙНЫ, ПЛАНКИ) | КГ | 46.6961
|  |  | 3/13 | Другие материалы для сантехработ
|  |  | 3/13-10 | Болты с гайками и шайбами
|  |  | 3/13-10-10/30 | БОЛТЫ С ГАЙКАМИ И ШАЙБАМИ ДЛЯ САНИТАРНО-ТЕХНИЧЕСКИХ РАБОТ ДИАМЕТРОМ 8 ММ (ОЦИНКОВАННЫЕ) | Т | 0.006216
|  |  | 4 | Железобетонные и бетонные изделия и конструкции (в т.ч. типовые), керамические изделия, нерудные материалы, бетоны и растворы
|  |  | 4/1 | Конструкции и изделия бетонные и железобетонные, керамические изделия, нерудные материалы, товарные бетоны и растворы
|  |  | 4/1-4 | Бетоны, растворы, смеси асфальтобетонные
|  |  | 4/1-4-10-20-30/30 | БЕТОН ТЯЖЕЛЫЙ С КРУПНОСТЬЮ ЗАПОЛНИТЕЛЯ БОЛЕЕ 10 ДО 20 ММ, КЛАССА В7,5 | М3 | 0.023117
Ж3-30-12 | ВЕНТИЛЯЦИЯ. ИЗОЛЯЦИЯ ВОЗДУХОВОДОВ. П9 | М2 6,7
|  |  | 1-1 | ЗАТРАТЫ ТРУДА РАБОЧИХ | ЧЕЛ.Ч | 2.7517
|  |  | 1 | Материалы для строительных работ
|  |  | 1/10 | Материалы для строительных работ общего назначения
|  |  | 1/10-120 | Материалы, изделия и конструкции для теплоизоляционных работ
|  |  | 1/10-120-10/СЦЕН-ПТК-ВЕНТ-5 | МАТЕРИАЛ БАЗАЛЬТОВЫЙ ПТК-ВЕНТ-МБОР-5Ф | М2 | 6.7
|  |  | 1/10-235 | Изделия герметизирующие, уплотняющие, изолирующие
|  |  | 1/10-235-20/СЦЕН-ЛА | ЛЕНТА АЛЮМИНИЕВАЯ КЛЕЙКАЯ | М | 8.9
|  |  | 1/55 | Материалы специального назначения (кислотоупорные, огнеупорные и антикоррозионные)
|  |  | 1/55-20 | Огнеупорные и огнезащитные изделия и материалы
|  |  | 1/55-20-25/СЦЕН-КМТС | КЛЕЙ ТЕРМОСТОЙКИЙ СИЛИКАТНЫЙ КМД-О-ТС | КГ | 11.8
Ж3-30-15 | ВЕНТИЛЯЦИЯ. ОБОРУДОВАНИЕ И ПРИБОРЫ. П10 | ШТ (КОМП 50
|  |  | 1-1 | ЗАТРАТЫ ТРУДА РАБОЧИХ | ЧЕЛ.Ч | 57.448
|  |  | 1-3 | ЗАТРАТЫ ТРУДА МАШИНИСТОВ | ЧЕЛ.-Ч | 0.32
|  |  | М040502 | УСТАНОВКИ ДЛЯ СВАРКИ РУЧНОЙ ДУГОВОЙ (ПОСТОЯННОГО ТОКА) | МАШ.Ч | 7.04
|  |  | М134041 | ШУРУПОВЕРТ | МАШ.Ч | 1.512
|  |  | М331615* | ДРЕЛИ ЭЛЕКТРИЧЕСКИЕ | МАШ.Ч | 13.05
|  |  | М331617 | СРЕДСТВА МАЛОЙ МЕХАНИЗАЦИИ | МАШ.Ч | 0.32
|  |  | 1 | Материалы для строительных работ
|  |  | 1/10 | Материалы для строительных работ общего назначения
|  |  | 1/10-140 | Электроды, прутки винипластовые, проволока сварочные
|  |  | 1/10-140-40/95 | ЭЛЕКТРОДЫ ТИПА Э42 ДИАМЕТРОМ 4 ММ | Т | 0.00352
|  |  | 1/10-170 | Оснастка технологическая и инструментальная
|  |  | 1/10-170-10/95 | СВЕРЛА СПИРАЛЬНЫЕ УДЛИНЕННЫЕ С КОНИЧЕСКИМ ХВОСТОВИКОМ (ПО МЕТАЛЛУ), ДИАМЕТРОМ 7-8,6 ММ | ШТ. | 0.144
|  |  | 1/10-170-10/135 | СВЕРЛА С SDS PLUS ХВОСТОВИКОМ (НАКОНЕЧНИК ИЗ ТВЕРДОСПЛАВНОЙ СТАЛИ) (ПО БЕТОНУ), ДИАМЕТРОМ 8-10 ММ, ДЛИНОЙ 260 (265) ММ | ШТ. | 1.28
|  |  | 1/10-180 | Материалы шлифовальные
|  |  | 1/10-180-20/113 | ШКУРКА ШЛИФОВАЛЬНАЯ НА БУМАЖНОЙ ОСНОВЕ ВОДОСТОЙКАЯ | М2 | 0.18
|  |  | 1/10-240 | Метизы и крепежные изделия
|  |  | 1/10-240-55-20/20 | ШУРУПЫ-САМОРЕЗЫ ДЛЯ ГИПСОКАРТОНА 3,5 Х 25 ММ | 1000 ШТ. | 0.126
|  |  | 3 | Материалы и изделия для санитарно-технических работ
|  |  | 3/1 | Материалы и изделия для вентиляции и кондиционирования
|  |  | 3/1-130 | Клапаны для вентиляционных систем
|  |  | 3/1-130-80-30/С300-40079-К | ДРОССЕЛЬ-КЛАПАНЫ КРУГЛОГО СЕЧЕНИЯДИАМЕТРОМ 100 ММ | ШТ. | 4
|  |  | 3/1-130-80-30/С300-40080-К | ДРОССЕЛЬ-КЛАПАНЫ ДИАМЕТРОМ 125 ММ | ШТ. | 7
|  |  | 3/1-130-80-30/С300-40081-К | ДРОССЕЛЬ-КЛАПАНЫ ДИАМЕТРОМ 160 ММ | ШТ. | 3
|  |  | 3/1-130-80-30/С300-40082-К | ДРОССЕЛЬ-КЛАПАНЫ КРУГЛОГО СЕЧЕНИЯ ДИАМЕТРОМ 200 ММ | ШТ. | 2
|  |  | 3/1-150 | Решетки, клапаны регулирования расхода воздуха на решетках
|  |  | 3/1-150/С300-703-1К | АНЕМОСТАТ ВЕНТИЛЯЦИОННЫЙ ДИАМЕТРОМ 100ММ | ШТ. | 18
|  |  | 3/1-150/СЦЕН-РВС5-2727 | РЕШЕТКА ПОТОЛОЧНАЯ ВЕНТИЛЯЦИОННАЯ ПО ТИПУ РВС5/4-Б1-270Х270 | ШТ | 11
|  |  | 3/1-150/СЦЕН-РВС5-4141 | РЕШЕТКА ПОТОЛОЧНАЯ ВЕНТИЛЯЦИОННАЯ ПО ТИПУ РВС5/4-Б1-410Х410 | ШТ | 5
|  |  | 3/1-150/СЦЕН-УП1-215-100 | УЗЕЛ ПОДКЛЮЧЕНИЯ РЕГУЛИРУЕМЫЙ УП1-Б-Р-215Х215-200-100 | ШТ | 4
|  |  | 3/1-150/СЦЕН-УП1-215-125 | УЗЕЛ ПОДКЛЮЧЕНИЯ РЕГУЛИРУЕМЫЙ УП1-Б-Р-215Х215-200-125 | ШТ | 7
|  |  | 3/1-150/СЦЕН-УП1-355-160 | УЗЕЛ ПОДКЛЮЧЕНИЯ РЕГУЛИРУЕМЫЙ УП1-Т-Р-355Х355Х250-160 | ШТ | 3
|  |  | 3/1-150/СЦЕН-УП1-355-22 | УЗЕЛ ПОДКЛЮЧЕНИЯ РЕГУЛИРУЕМЫЙ УП1-Б-Р-355Х355-250-200 | ШТ. | 2
|  |  | 3/2 | Материалы и изделия для отопления
|  |  | 3/2-130 | Другие материалы для системы отопления
|  |  | 3/2-130-10/С300-27193-К | ЛЮЧОК ПИТОМЕТРИЧЕСКИЙ | ШТ. | 50
|  |  | 3/13 | Другие материалы для сантехработ
|  |  | 3/13-10 | Болты с гайками и шайбами
|  |  | 3/13-10-10/50 | БОЛТЫ С ГАЙКАМИ И ШАЙБАМИ ДЛЯ САНИТАРНО-ТЕХНИЧЕСКИХ РАБОТ ДИАМЕТРОМ 12 ММ | Т | 0.01376
|  |  | 4 | Железобетонные и бетонные изделия и конструкции (в т.ч. типовые), керамические изделия, нерудные материалы, бетоны и растворы
|  |  | 4/1 | Конструкции и изделия бетонные и железобетонные, керамические изделия, нерудные материалы, товарные бетоны и растворы
|  |  | 4/1-4 | Бетоны, растворы, смеси асфальтобетонные
|  |  | 4/1-4-20-20-10-20/10 | РАСТВОРЫ КЛАДОЧНЫЕ ТЯЖЕЛЫЕ ЦЕМЕНТНЫЕ, МАРКИ 100 | М3 | 0.0048
Ж3-30-11 | ВЕНТИЛЯЦИЯ. ВОЗДУХОВОДЫ. П10 | М2 206,864
|  |  | 1-1 | ЗАТРАТЫ ТРУДА РАБОЧИХ | ЧЕЛ.Ч | 257.5559
|  |  | 1-3 | ЗАТРАТЫ ТРУДА МАШИНИСТОВ | ЧЕЛ.-Ч | 11.8057
|  |  | М030402 | ЛЕБЕДКИ ЭЛЕКТРИЧЕСКИЕ ТЯГОВЫМ УСИЛИЕМ ДО 12,26 (1,25) КН (Т) | МАШ.Ч | 53.417
|  |  | М030902 | ПОДЪЕМНИКИ ГИДРАВЛИЧЕСКИЕ, ВЫСОТОЙ ПОДЪЕМА 10 М | МАШ.Ч | 10.6887
|  |  | М040502 | УСТАНОВКИ ДЛЯ СВАРКИ РУЧНОЙ ДУГОВОЙ (ПОСТОЯННОГО ТОКА) | МАШ.Ч | 2.4237
|  |  | М331617 | СРЕДСТВА МАЛОЙ МЕХАНИЗАЦИИ | МАШ.Ч | 1.117
|  |  | 1 | Материалы для строительных работ
|  |  | 1/10 | Материалы для строительных работ общего назначения
|  |  | 1/10-140 | Электроды, прутки винипластовые, проволока сварочные
|  |  | 1/10-140-40/90 | ЭЛЕКТРОДЫ ТИПА Э42 ДИАМЕТРОМ 3 ММ | КГ | 0.80703
|  |  | 1/10-235 | Изделия герметизирующие, уплотняющие, изолирующие
|  |  | 1/10-235-5/57 | ПЛАСТИНА РЕЗИНОВАЯ ТЕХНИЧЕСКАЯ ТЕПЛОМОРОЗОКИСЛОТОЩЕЛОЧЕСТОЙКАЯ (ТМКЩ) | КГ | 48.8937
|  |  | 3 | Материалы и изделия для санитарно-технических работ
|  |  | 3/1 | Материалы и изделия для вентиляции и кондиционирования
|  |  | 3/1-30 | Воздуховоды
|  |  | 3/1-30-20-10/С300-16217-К | ВОЗДУХОВОДЫ ИЗ ТОНКОЛИСТОВОЙ ОЦИНКОВАННОЙ СТАЛИ ТОЛЩИНОЙ 0,6 ММ КРУГЛОГО СЕЧЕНИЯ | М2 | 38.264
|  |  | 3/1-30-20-20/С300-16219-К | ВОЗДУХОВОДЫ ИЗ ТОНКОЛИСТОВОЙ ОЦИНКОВАННОЙ СТАЛИ ТОЛЩИНОЙ 0,5 ММ ПРЯМОУГОЛЬНОГО СЕЧЕНИЯ | М2 | 8.8
|  |  | 3/1-30-20-20/С300-16225-К | ВОЗДУХОВОДЫ ИЗ ТОНКОЛИСТОВОЙ ОЦИНКОВАННОЙ СТАЛИ ТОЛЩИНОЙ 0,7 ММ ПРЯМОУГОЛЬНОГО СЕЧЕНИЯ | М2 | 144.7
|  |  | 3/1-30-20-20/С300-16245-1К | ВОЗДУХОВОДЫ ИЗ ТОНКОЛИСТОВОЙ ОЦИНКОВАННОЙ СТАЛИ ТОЛЩИНОЙ 1 ММ ПРЯМОУГОЛЬНОГО СЕЧЕНИЯ | М2 | 15.1
|  |  | 3/10 | Крепления и кронштейны для трубопроводов, радиаторов, воздуховодов
|  |  | 3/10-10 | Кронштейны и крепления
|  |  | 3/10-10-20-10/20 | КРЕПЛЕНИЯ ДЛЯ ТРУБОПРОВОДОВ (КРОНШТЕЙНЫ, ПЛАНКИ) | КГ | 354.7366
|  |  | 3/13 | Другие материалы для сантехработ
|  |  | 3/13-10 | Болты с гайками и шайбами
|  |  | 3/13-10-10/30 | БОЛТЫ С ГАЙКАМИ И ШАЙБАМИ ДЛЯ САНИТАРНО-ТЕХНИЧЕСКИХ РАБОТ ДИАМЕТРОМ 8 ММ (ОЦИНКОВАННЫЕ) | Т | 0.023454
|  |  | 4 | Железобетонные и бетонные изделия и конструкции (в т.ч. типовые), керамические изделия, нерудные материалы, бетоны и растворы
|  |  | 4/1 | Конструкции и изделия бетонные и железобетонные, керамические изделия, нерудные материалы, товарные бетоны и растворы
|  |  | 4/1-4 | Бетоны, растворы, смеси асфальтобетонные
|  |  | 4/1-4-10-20-30/30 | БЕТОН ТЯЖЕЛЫЙ С КРУПНОСТЬЮ ЗАПОЛНИТЕЛЯ БОЛЕЕ 10 ДО 20 ММ, КЛАССА В7,5 | М3 | 0.10343
Ж3-30-12 | ВЕНТИЛЯЦИЯ. ИЗОЛЯЦИЯ ВОЗДУХОВОДОВ. П10 | М2 58,3
|  |  | 1-1 | ЗАТРАТЫ ТРУДА РАБОЧИХ | ЧЕЛ.Ч | 23.9438
|  |  | 1 | Материалы для строительных работ
|  |  | 1/10 | Материалы для строительных работ общего назначения
|  |  | 1/10-120 | Материалы, изделия и конструкции для теплоизоляционных работ
|  |  | 1/10-120-10/СЦЕН-ПТК-ВЕНТ-5 | МАТЕРИАЛ БАЗАЛЬТОВЫЙ ПТК-ВЕНТ-МБОР-5Ф | М2 | 58.3
|  |  | 1/10-235 | Изделия герметизирующие, уплотняющие, изолирующие
|  |  | 1/10-235-20/СЦЕН-ЛА | ЛЕНТА АЛЮМИНИЕВАЯ КЛЕЙКАЯ | М | 78.3
|  |  | 1/55 | Материалы специального назначения (кислотоупорные, огнеупорные и антикоррозионные)
|  |  | 1/55-20 | Огнеупорные и огнезащитные изделия и материалы
|  |  | 1/55-20-25/СЦЕН-КМТС | КЛЕЙ ТЕРМОСТОЙКИЙ СИЛИКАТНЫЙ КМД-О-ТС | КГ | 104.4
Ж3-30-15 | ВЕНТИЛЯЦИЯ. ОБОРУДОВАНИЕ И ПРИБОРЫ. П11 | ШТ (КОМП 12
|  |  | 1-1 | ЗАТРАТЫ ТРУДА РАБОЧИХ | ЧЕЛ.Ч | 19.12
|  |  | 1-3 | ЗАТРАТЫ ТРУДА МАШИНИСТОВ | ЧЕЛ.-Ч | 0.1
|  |  | М040502 | УСТАНОВКИ ДЛЯ СВАРКИ РУЧНОЙ ДУГОВОЙ (ПОСТОЯННОГО ТОКА) | МАШ.Ч | 2.2
|  |  | М330302* | МАШИНЫ ШЛИФОВАЛЬНЫЕ УГЛОВЫЕ | МАШ.Ч | 0.04
|  |  | М331451 | ПЕРФОРАТОРЫ ЭЛЕКТРИЧЕСКИЕ | МАШ.Ч | 0.14
|  |  | М331615* | ДРЕЛИ ЭЛЕКТРИЧЕСКИЕ | МАШ.Ч | 2.7
|  |  | М331617 | СРЕДСТВА МАЛОЙ МЕХАНИЗАЦИИ | МАШ.Ч | 0.1
|  |  | 1 | Материалы для строительных работ
|  |  | 1/10 | Материалы для строительных работ общего назначения
|  |  | 1/10-140 | Электроды, прутки винипластовые, проволока сварочные
|  |  | 1/10-140-40/95 | ЭЛЕКТРОДЫ ТИПА Э42 ДИАМЕТРОМ 4 ММ | Т | 0.0011
|  |  | 1/10-170 | Оснастка технологическая и инструментальная
|  |  | 1/10-170-2/50 | КРУГ НА БАКЕЛИТЕ УСИЛЕННОМ ОТРЕЗНОЙ 125 Х 1,6 Х 22 ДЛЯ РЕЗКИ МЕТАЛЛА | ШТ. | 0.02
|  |  | 1/10-170-10/105 | СВЕРЛА С SDS PLUS ХВОСТОВИКОМ (НАКОНЕЧНИК ИЗ ТВЕРДОСПЛАВНОЙ СТАЛИ) (ПО БЕТОНУ), ДИАМЕТРОМ 4-8 ММ, ДЛИНОЙ 110-165 ММ | ШТ. | 0.16
|  |  | 1/10-170-10/135 | СВЕРЛА С SDS PLUS ХВОСТОВИКОМ (НАКОНЕЧНИК ИЗ ТВЕРДОСПЛАВНОЙ СТАЛИ) (ПО БЕТОНУ), ДИАМЕТРОМ 8-10 ММ, ДЛИНОЙ 260 (265) ММ | ШТ. | 0.4
|  |  | 3 | Материалы и изделия для санитарно-технических работ
|  |  | 3/1 | Материалы и изделия для вентиляции и кондиционирования
|  |  | 3/1-70 | Глушители
|  |  | 3/1-70-10-50/140 | ГЛУШИТЕЛИ ШУМА ВЕНТИЛЯЦИОННЫЕ ТИПА ГП 5-1 ПЛАСТИНЧАТЫЕ ИЗ ЛИСТОВОЙ ОЦИНКОВАННОЙ СТАЛИ С ЗВУКОПОГЛОЩАЮЩИМИ ПЛАСТИНАМИ, ПРЯМОУГОЛЬНОГО СЕЧЕНИЯ 500 Х 800 Х 1500, НА ФЛАНЦЕВОМ СОЕДИНЕНИИ | ШТ. | 2
|  |  | 3/1-130 | Клапаны для вентиляционных систем
|  |  | 3/1-130-80-30/С300-40079-К | ДРОССЕЛЬ-КЛАПАНЫ КРУГЛОГО СЕЧЕНИЯДИАМЕТРОМ 100 ММ | ШТ. | 1
|  |  | 3/1-130-80-30/С300-40080-К | ДРОССЕЛЬ-КЛАПАНЫ ДИАМЕТРОМ 125 ММ | ШТ. | 1
|  |  | 3/1-130-80-30/С300-40081-К | ДРОССЕЛЬ-КЛАПАНЫ ДИАМЕТРОМ 160 ММ | ШТ. | 1
|  |  | 3/1-150 | Решетки, клапаны регулирования расхода воздуха на решетках
|  |  | 3/1-150/СЦЕН-РВС5-553 | РЕШЕТКА ПОТОЛОЧНАЯ ВЕНТИЛЯЦИОННАЯ ПО ТИПУ РВС5/4-Б1-553Х553 | ШТ | 5
|  |  | 3/1-150/СЦЕН-УП1-500-300 | УЗЕЛ ПОДКЛЮЧЕНИЯ РЕГУЛИРУЕМЫЙ УП1-Б-Р-500Х500Х300-200 | ШТ | 5
|  |  | 3/2 | Материалы и изделия для отопления
|  |  | 3/2-130 | Другие материалы для системы отопления
|  |  | 3/2-130-10/С300-27193-К | ЛЮЧОК ПИТОМЕТРИЧЕСКИЙ | ШТ. | 56
|  |  | 3/13 | Другие материалы для сантехработ
|  |  | 3/13-10 | Болты с гайками и шайбами
|  |  | 3/13-10-10/20 | БОЛТЫ С ГАЙКАМИ И ШАЙБАМИ ДЛЯ САНИТАРНО-ТЕХНИЧЕСКИХ РАБОТ | КГ | 0.29
|  |  | 3/13-10-10/50 | БОЛТЫ С ГАЙКАМИ И ШАЙБАМИ ДЛЯ САНИТАРНО-ТЕХНИЧЕСКИХ РАБОТ ДИАМЕТРОМ 12 ММ | Т | 0.0043
|  |  | 4 | Железобетонные и бетонные изделия и конструкции (в т.ч. типовые), керамические изделия, нерудные материалы, бетоны и растворы
|  |  | 4/1 | Конструкции и изделия бетонные и железобетонные, керамические изделия, нерудные материалы, товарные бетоны и растворы
|  |  | 4/1-4 | Бетоны, растворы, смеси асфальтобетонные
|  |  | 4/1-4-20-20-10-20/10 | РАСТВОРЫ КЛАДОЧНЫЕ ТЯЖЕЛЫЕ ЦЕМЕНТНЫЕ, МАРКИ 100 | М3 | 0.0015
Ж3-30-11 | ВЕНТИЛЯЦИЯ. ВОЗДУХОВОДЫ. П11 | М2 18,04
|  |  | 1-1 | ЗАТРАТЫ ТРУДА РАБОЧИХ | ЧЕЛ.Ч | 22.7521
|  |  | 1-3 | ЗАТРАТЫ ТРУДА МАШИНИСТОВ | ЧЕЛ.-Ч | 1.0502
|  |  | М030402 | ЛЕБЕДКИ ЭЛЕКТРИЧЕСКИЕ ТЯГОВЫМ УСИЛИЕМ ДО 12,26 (1,25) КН (Т) | МАШ.Ч | 4.7181
|  |  | М030902 | ПОДЪЕМНИКИ ГИДРАВЛИЧЕСКИЕ, ВЫСОТОЙ ПОДЪЕМА 10 М | МАШ.Ч | 0.94402
|  |  | М040502 | УСТАНОВКИ ДЛЯ СВАРКИ РУЧНОЙ ДУГОВОЙ (ПОСТОЯННОГО ТОКА) | МАШ.Ч | 0.20758
|  |  | М331617 | СРЕДСТВА МАЛОЙ МЕХАНИЗАЦИИ | МАШ.Ч | 0.10614
|  |  | 1 | Материалы для строительных работ
|  |  | 1/10 | Материалы для строительных работ общего назначения
|  |  | 1/10-140 | Электроды, прутки винипластовые, проволока сварочные
|  |  | 1/10-140-40/90 | ЭЛЕКТРОДЫ ТИПА Э42 ДИАМЕТРОМ 3 ММ | КГ | 0.06864
|  |  | 1/10-235 | Изделия герметизирующие, уплотняющие, изолирующие
|  |  | 1/10-235-5/57 | ПЛАСТИНА РЕЗИНОВАЯ ТЕХНИЧЕСКАЯ ТЕПЛОМОРОЗОКИСЛОТОЩЕЛОЧЕСТОЙКАЯ (ТМКЩ) | КГ | 4.1543
|  |  | 3 | Материалы и изделия для санитарно-технических работ
|  |  | 3/1 | Материалы и изделия для вентиляции и кондиционирования
|  |  | 3/1-30 | Воздуховоды
|  |  | 3/1-30-20-10/С300-16217-К | ВОЗДУХОВОДЫ ИЗ ТОНКОЛИСТОВОЙ ОЦИНКОВАННОЙ СТАЛИ ТОЛЩИНОЙ 0,6 ММ КРУГЛОГО СЕЧЕНИЯ | М2 | 3.14
|  |  | 3/1-30-20-20/С300-16225-К | ВОЗДУХОВОДЫ ИЗ ТОНКОЛИСТОВОЙ ОЦИНКОВАННОЙ СТАЛИ ТОЛЩИНОЙ 0,7 ММ ПРЯМОУГОЛЬНОГО СЕЧЕНИЯ | М2 | 13.4
|  |  | 3/1-30-20-20/С300-16245-1К | ВОЗДУХОВОДЫ ИЗ ТОНКОЛИСТОВОЙ ОЦИНКОВАННОЙ СТАЛИ ТОЛЩИНОЙ 1 ММ ПРЯМОУГОЛЬНОГО СЕЧЕНИЯ | М2 | 1.5
|  |  | 3/10 | Крепления и кронштейны для трубопроводов, радиаторов, воздуховодов
|  |  | 3/10-10 | Кронштейны и крепления
|  |  | 3/10-10-20-10/20 | КРЕПЛЕНИЯ ДЛЯ ТРУБОПРОВОДОВ (КРОНШТЕЙНЫ, ПЛАНКИ) | КГ | 26.059
|  |  | 3/13 | Другие материалы для сантехработ
|  |  | 3/13-10 | Болты с гайками и шайбами
|  |  | 3/13-10-10/30 | БОЛТЫ С ГАЙКАМИ И ШАЙБАМИ ДЛЯ САНИТАРНО-ТЕХНИЧЕСКИХ РАБОТ ДИАМЕТРОМ 8 ММ (ОЦИНКОВАННЫЕ) | Т | 0.002076
|  |  | 4 | Железобетонные и бетонные изделия и конструкции (в т.ч. типовые), керамические изделия, нерудные материалы, бетоны и растворы
|  |  | 4/1 | Конструкции и изделия бетонные и железобетонные, керамические изделия, нерудные материалы, товарные бетоны и растворы
|  |  | 4/1-4 | Бетоны, растворы, смеси асфальтобетонные
|  |  | 4/1-4-10-20-30/30 | БЕТОН ТЯЖЕЛЫЙ С КРУПНОСТЬЮ ЗАПОЛНИТЕЛЯ БОЛЕЕ 10 ДО 20 ММ, КЛАССА В7,5 | М3 | 0.00902
Ж3-30-15 | ВЕНТИЛЯЦИЯ. ОБОРУДОВАНИЕ И ПРИБОРЫ. П12 | ШТ (КОМП 15
|  |  | 1-1 | ЗАТРАТЫ ТРУДА РАБОЧИХ | ЧЕЛ.Ч | 21.87
|  |  | 1-3 | ЗАТРАТЫ ТРУДА МАШИНИСТОВ | ЧЕЛ.-Ч | 0.17
|  |  | М030305 | ЛЕБЕДКИ РУЧНЫЕ И РЫЧАЖНЫЕ ТЯГОВЫМ УСИЛИЕМ 31,39 (3,2) КН (Т) | МАШ.Ч | 0.92
|  |  | М040502 | УСТАНОВКИ ДЛЯ СВАРКИ РУЧНОЙ ДУГОВОЙ (ПОСТОЯННОГО ТОКА) | МАШ.Ч | 2.86
|  |  | М331615* | ДРЕЛИ ЭЛЕКТРИЧЕСКИЕ | МАШ.Ч | 3.51
|  |  | М331617 | СРЕДСТВА МАЛОЙ МЕХАНИЗАЦИИ | МАШ.Ч | 0.17
|  |  | 1 | Материалы для строительных работ
|  |  | 1/10 | Материалы для строительных работ общего назначения
|  |  | 1/10-140 | Электроды, прутки винипластовые, проволока сварочные
|  |  | 1/10-140-40/95 | ЭЛЕКТРОДЫ ТИПА Э42 ДИАМЕТРОМ 4 ММ | Т | 0.00143
|  |  | 1/10-170 | Оснастка технологическая и инструментальная
|  |  | 1/10-170-10/135 | СВЕРЛА С SDS PLUS ХВОСТОВИКОМ (НАКОНЕЧНИК ИЗ ТВЕРДОСПЛАВНОЙ СТАЛИ) (ПО БЕТОНУ), ДИАМЕТРОМ 8-10 ММ, ДЛИНОЙ 260 (265) ММ | ШТ. | 0.52
|  |  | 1/10-235 | Изделия герметизирующие, уплотняющие, изолирующие
|  |  | 1/10-235-5/57 | ПЛАСТИНА РЕЗИНОВАЯ ТЕХНИЧЕСКАЯ ТЕПЛОМОРОЗОКИСЛОТОЩЕЛОЧЕСТОЙКАЯ (ТМКЩ) | КГ | 0.754
|  |  | 2 | Строительные изделия и конструкции
|  |  | 2/10 | Арматурные заготовки и изделия стальные для монолитных железобетонных конструкций
|  |  | 2/10-35 | Детали закладные стальные
|  |  | 2/10-35/30 | ДЕТАЛИ ЗАКЛАДНЫЕ, ИЗГОТОВЛЕННЫЕ С ПРИМЕНЕНИЕМ СВАРКИ, ГНУТЬЯ, СВЕРЛЕНИЯ (ПРОБИВКИ) ОТВЕРСТИЙ (ПРИ НАЛИЧИИ ОДНОЙ ИЗ ЭТИХ ОПЕРАЦИЙ ИЛИ ВСЕГО ПЕРЕЧНЯ В ЛЮБЫХ СОЧЕТАНИЯХ), ПОСТАВЛЯЕМЫЕ ОТДЕЛЬНО | Т | 0.0022
|  |  | 3 | Материалы и изделия для санитарно-технических работ
|  |  | 3/1 | Материалы и изделия для вентиляции и кондиционирования
|  |  | 3/1-70 | Глушители
|  |  | 3/1-70-10-20/40 | ГЛУШИТЕЛИ ШУМА ВЕНТИЛЯЦИОННЫЕ ТИПА ГТП 1-4 ТРУБЧАТЫЕ ИЗ ЛИСТОВОЙ ОЦИНКОВАННОЙ СТАЛИ ПРИ ЗВУКОПОГЛОЩАЮЩЕМ МАТЕРИАЛЕ ИЗ СУПЕРТОНКОГО ЩЕЛОЧНОГО ВОЛОКНА ПРЯМОУГОЛЬНОГО СЕЧЕНИЯ НА РЕЕЧНОМ СОЕДИНЕНИИ СЕЧЕНИЕМ ОБЕЧАЙКИ 400 Х 300 ММ | ШТ. | 2
|  |  | 3/1-130 | Клапаны для вентиляционных систем
|  |  | 3/1-130-80-10/С300-40009-К | ДРОССЕЛЬ-КЛАПАНЫ ПРЯМОУГОЛЬНОГО СЕЧЕНИЯ РАЗМЕРОМ 300 Х 200 ММ | ШТ. | 1
|  |  | 3/1-130-80-10/С300-40012-К | ДРОССЕЛЬ-КЛАПАНЫ ПРЯМОУГОЛЬНОГО СЕЧЕНИЯ РАЗМЕРОМ 350 Х 200 ММ | ШТ. | 1
|  |  | 3/1-130-80-30/С300-40079-К | ДРОССЕЛЬ-КЛАПАНЫ КРУГЛОГО СЕЧЕНИЯДИАМЕТРОМ 100 ММ | ШТ. | 1
|  |  | 3/1-130-80-30/С300-40081-К | ДРОССЕЛЬ-КЛАПАНЫ ДИАМЕТРОМ 160 ММ | ШТ. | 4
|  |  | 3/1-130-80-30/С300-40083-К | ДРОССЕЛЬ-КЛАПАНЫ КРУГЛОГО СЕЧЕНИЯ ДИАМЕТРОМ 250 ММ | ШТ. | 1
|  |  | 3/1-150 | Решетки, клапаны регулирования расхода воздуха на решетках
|  |  | 3/1-150/СЦЕН-РВС5-2727 | РЕШЕТКА ПОТОЛОЧНАЯ ВЕНТИЛЯЦИОННАЯ ПО ТИПУ РВС5/4-Б1-270Х270 | ШТ | 1
|  |  | 3/1-150/СЦЕН-РВС5-4141 | РЕШЕТКА ПОТОЛОЧНАЯ ВЕНТИЛЯЦИОННАЯ ПО ТИПУ РВС5/4-Б1-410Х410 | ШТ | 4
|  |  | 3/1-150/СЦЕН-РВС5-553 | РЕШЕТКА ПОТОЛОЧНАЯ ВЕНТИЛЯЦИОННАЯ ПО ТИПУ РВС5/4-Б1-553Х553 | ШТ | 1
|  |  | 3/1-150/СЦЕН-УП1-215-100 | УЗЕЛ ПОДКЛЮЧЕНИЯ РЕГУЛИРУЕМЫЙ УП1-Б-Р-215Х215-200-100 | ШТ | 1
|  |  | 3/1-150/СЦЕН-УП1-355 | УЗЕЛ ПОДКЛЮЧЕНИЯ РЕГУЛИРУЕМЫЙ УП1-Б-Р-355Х355-330-160 | ШТ | 4
|  |  | 3/1-150/СЦЕН-УП1-500-250 | УЗЕЛ ПОДКЛЮЧЕНИЯ РЕГУЛИРУЕМЫЙ УП1-Б-Р-500Х500Х300-250 | ШТ | 1
|  |  | 3/1-150-10-110/С300-60118-10К | РЕШЕТКИВЕНТИЛЯЦИОННЫЕ СТАЛЬНЫЕ ПО ТИПУ РВС2/1--300Х100 | ШТ. | 1
|  |  | 3/1-150-20-10/С300-60200-10К | КЛАПАНЫ РЕГУЛИРОВАНИЯ РАСХОДА ВОЗДУХА , УСТАНАВЛИВАЕМЫХ В СТРОИТЕЛЬНЫЕ ПРОЕМЫ И ТОРЦЫ ВОЗДУХОВОДОВ, РАЗМЕР 300 Х 100 ММ | ШТ. | 1
|  |  | 3/2 | Материалы и изделия для отопления
|  |  | 3/2-130 | Другие материалы для системы отопления
|  |  | 3/2-130-10/С300-27193-К | ЛЮЧОК ПИТОМЕТРИЧЕСКИЙ | ШТ. | 18
|  |  | 3/13 | Другие материалы для сантехработ
|  |  | 3/13-10 | Болты с гайками и шайбами
|  |  | 3/13-10-10/20 | БОЛТЫ С ГАЙКАМИ И ШАЙБАМИ ДЛЯ САНИТАРНО-ТЕХНИЧЕСКИХ РАБОТ | КГ | 0.184
|  |  | 3/13-10-10/50 | БОЛТЫ С ГАЙКАМИ И ШАЙБАМИ ДЛЯ САНИТАРНО-ТЕХНИЧЕСКИХ РАБОТ ДИАМЕТРОМ 12 ММ | Т | 0.00559
|  |  | 4 | Железобетонные и бетонные изделия и конструкции (в т.ч. типовые), керамические изделия, нерудные материалы, бетоны и растворы
|  |  | 4/1 | Конструкции и изделия бетонные и железобетонные, керамические изделия, нерудные материалы, товарные бетоны и растворы
|  |  | 4/1-4 | Бетоны, растворы, смеси асфальтобетонные
|  |  | 4/1-4-20-20-10-20/10 | РАСТВОРЫ КЛАДОЧНЫЕ ТЯЖЕЛЫЕ ЦЕМЕНТНЫЕ, МАРКИ 100 | М3 | 0.00195
Ж3-30-11 | ВЕНТИЛЯЦИЯ. ВОЗДУХОВОДЫ. П12 | М2 88,653
|  |  | 1-1 | ЗАТРАТЫ ТРУДА РАБОЧИХ | ЧЕЛ.Ч | 130.2744
|  |  | 1-3 | ЗАТРАТЫ ТРУДА МАШИНИСТОВ | ЧЕЛ.-Ч | 5.9898
|  |  | М030402 | ЛЕБЕДКИ ЭЛЕКТРИЧЕСКИЕ ТЯГОВЫМ УСИЛИЕМ ДО 12,26 (1,25) КН (Т) | МАШ.Ч | 27.188
|  |  | М030902 | ПОДЪЕМНИКИ ГИДРАВЛИЧЕСКИЕ, ВЫСОТОЙ ПОДЪЕМА 10 М | МАШ.Ч | 5.4367
|  |  | М040502 | УСТАНОВКИ ДЛЯ СВАРКИ РУЧНОЙ ДУГОВОЙ (ПОСТОЯННОГО ТОКА) | МАШ.Ч | 1.0818
|  |  | М331617 | СРЕДСТВА МАЛОЙ МЕХАНИЗАЦИИ | МАШ.Ч | 0.55315
|  |  | 1 | Материалы для строительных работ
|  |  | 1/10 | Материалы для строительных работ общего назначения
|  |  | 1/10-140 | Электроды, прутки винипластовые, проволока сварочные
|  |  | 1/10-140-40/90 | ЭЛЕКТРОДЫ ТИПА Э42 ДИАМЕТРОМ 3 ММ | КГ | 0.35533
|  |  | 1/10-235 | Изделия герметизирующие, уплотняющие, изолирующие
|  |  | 1/10-235-5/57 | ПЛАСТИНА РЕЗИНОВАЯ ТЕХНИЧЕСКАЯ ТЕПЛОМОРОЗОКИСЛОТОЩЕЛОЧЕСТОЙКАЯ (ТМКЩ) | КГ | 20.7298
|  |  | 3 | Материалы и изделия для санитарно-технических работ
|  |  | 3/1 | Материалы и изделия для вентиляции и кондиционирования
|  |  | 3/1-30 | Воздуховоды
|  |  | 3/1-30-20-10/С300-16217-К | ВОЗДУХОВОДЫ ИЗ ТОНКОЛИСТОВОЙ ОЦИНКОВАННОЙ СТАЛИ ТОЛЩИНОЙ 0,6 ММ КРУГЛОГО СЕЧЕНИЯ | М2 | 9.368
|  |  | 3/1-30-20-10/С300-16217-О | ВОЗДУХОВОДЫ ИЗ ТОНКОЛИСТОВОЙ ОЦИНКОВАННОЙ СТАЛИ ТОЛЩИНОЙ 0,5 ММ КРУГЛОГО СЕЧЕНИЯ | М2 | 0.785
|  |  | 3/1-30-20-20/С300-16225-К | ВОЗДУХОВОДЫ ИЗ ТОНКОЛИСТОВОЙ ОЦИНКОВАННОЙ СТАЛИ ТОЛЩИНОЙ 0,7 ММ ПРЯМОУГОЛЬНОГО СЕЧЕНИЯ | М2 | 66.1
|  |  | 3/1-30-20-20/С300-16245-1К | ВОЗДУХОВОДЫ ИЗ ТОНКОЛИСТОВОЙ ОЦИНКОВАННОЙ СТАЛИ ТОЛЩИНОЙ 1 ММ ПРЯМОУГОЛЬНОГО СЕЧЕНИЯ | М2 | 12.4
|  |  | 3/10 | Крепления и кронштейны для трубопроводов, радиаторов, воздуховодов
|  |  | 3/10-10 | Кронштейны и крепления
|  |  | 3/10-10-20-10/20 | КРЕПЛЕНИЯ ДЛЯ ТРУБОПРОВОДОВ (КРОНШТЕЙНЫ, ПЛАНКИ) | КГ | 87.1195
|  |  | 3/13 | Другие материалы для сантехработ
|  |  | 3/13-10 | Болты с гайками и шайбами
|  |  | 3/13-10-10/30 | БОЛТЫ С ГАЙКАМИ И ШАЙБАМИ ДЛЯ САНИТАРНО-ТЕХНИЧЕСКИХ РАБОТ ДИАМЕТРОМ 8 ММ (ОЦИНКОВАННЫЕ) | Т | 0.011109
|  |  | 4 | Железобетонные и бетонные изделия и конструкции (в т.ч. типовые), керамические изделия, нерудные материалы, бетоны и растворы
|  |  | 4/1 | Конструкции и изделия бетонные и железобетонные, керамические изделия, нерудные материалы, товарные бетоны и растворы
|  |  | 4/1-4 | Бетоны, растворы, смеси асфальтобетонные
|  |  | 4/1-4-10-20-30/30 | БЕТОН ТЯЖЕЛЫЙ С КРУПНОСТЬЮ ЗАПОЛНИТЕЛЯ БОЛЕЕ 10 ДО 20 ММ, КЛАССА В7,5 | М3 | 0.044327
Ж3-30-15 | ВЕНТИЛЯЦИЯ. ОБОРУДОВАНИЕ И ПРИБОРЫ. П13 | ШТ (КОМП 34
|  |  | 1-1 | ЗАТРАТЫ ТРУДА РАБОЧИХ | ЧЕЛ.Ч | 60.466
|  |  | 1-3 | ЗАТРАТЫ ТРУДА МАШИНИСТОВ | ЧЕЛ.-Ч | 0.34
|  |  | М030305 | ЛЕБЕДКИ РУЧНЫЕ И РЫЧАЖНЫЕ ТЯГОВЫМ УСИЛИЕМ 31,39 (3,2) КН (Т) | МАШ.Ч | 5.09
|  |  | М040502 | УСТАНОВКИ ДЛЯ СВАРКИ РУЧНОЙ ДУГОВОЙ (ПОСТОЯННОГО ТОКА) | МАШ.Ч | 5.28
|  |  | М134041 | ШУРУПОВЕРТ | МАШ.Ч | 0.504
|  |  | М331615* | ДРЕЛИ ЭЛЕКТРИЧЕСКИЕ | МАШ.Ч | 7.95
|  |  | М331617 | СРЕДСТВА МАЛОЙ МЕХАНИЗАЦИИ | МАШ.Ч | 0.34
|  |  | 1 | Материалы для строительных работ
|  |  | 1/10 | Материалы для строительных работ общего назначения
|  |  | 1/10-80 | Материалы неметаллорудные и асбестосодержащие изделия
|  |  | 1/10-80-10/32 | АСБЕСТОВЫЙ ШНУР ОБЩЕГО НАЗНАЧЕНИЯ ШАОН, ДИАМЕТРОМ 6 ММ | Т | 0.00094
|  |  | 1/10-140 | Электроды, прутки винипластовые, проволока сварочные
|  |  | 1/10-140-40/95 | ЭЛЕКТРОДЫ ТИПА Э42 ДИАМЕТРОМ 4 ММ | Т | 0.00264
|  |  | 1/10-170 | Оснастка технологическая и инструментальная
|  |  | 1/10-170-10/95 | СВЕРЛА СПИРАЛЬНЫЕ УДЛИНЕННЫЕ С КОНИЧЕСКИМ ХВОСТОВИКОМ (ПО МЕТАЛЛУ), ДИАМЕТРОМ 7-8,6 ММ | ШТ. | 0.048
|  |  | 1/10-170-10/135 | СВЕРЛА С SDS PLUS ХВОСТОВИКОМ (НАКОНЕЧНИК ИЗ ТВЕРДОСПЛАВНОЙ СТАЛИ) (ПО БЕТОНУ), ДИАМЕТРОМ 8-10 ММ, ДЛИНОЙ 260 (265) ММ | ШТ. | 0.96
|  |  | 1/10-180 | Материалы шлифовальные
|  |  | 1/10-180-20/113 | ШКУРКА ШЛИФОВАЛЬНАЯ НА БУМАЖНОЙ ОСНОВЕ ВОДОСТОЙКАЯ | М2 | 0.06
|  |  | 1/10-235 | Изделия герметизирующие, уплотняющие, изолирующие
|  |  | 1/10-235-5/57 | ПЛАСТИНА РЕЗИНОВАЯ ТЕХНИЧЕСКАЯ ТЕПЛОМОРОЗОКИСЛОТОЩЕЛОЧЕСТОЙКАЯ (ТМКЩ) | КГ | 1.458
|  |  | 1/10-240 | Метизы и крепежные изделия
|  |  | 1/10-240-55-20/20 | ШУРУПЫ-САМОРЕЗЫ ДЛЯ ГИПСОКАРТОНА 3,5 Х 25 ММ | 1000 ШТ. | 0.042
|  |  | 3 | Материалы и изделия для санитарно-технических работ
|  |  | 3/1 | Материалы и изделия для вентиляции и кондиционирования
|  |  | 3/1-130 | Клапаны для вентиляционных систем
|  |  | 3/1-130-30/СЦЕН-КЛ-3020 | КЛАПАН ПРОТИВОПОЖАРНЫЙ НОРМАЛЬНО ОТКРЫТЙ РАЗМЕРОМ 300Х200ММ С ЭЛЕКТРОМЕХАНИЧЕСКИМ ПРИВОДОМ, КЛЕММНОЙ КОЛОДКОЙ И КНОПКОЙ ПРОВЕРКИ РАБОТОСПОСОБНОСТИ | ШТ | 1
|  |  | 3/1-130-30/СЦЕН-КЛ-6040 | КЛАПАН ПРОТИВОПОЖАРНЫЙ НОРМАЛЬНО ОТКРЫТЫЙ РАЗМЕРОМ 600Х400ММ С ЭЛЕКТРОМЕХАНИЧЕСКИМ ПРИВОДОМ, КЛЕММНОЙ КОЛОДКОЙ И КНОПКОЙ ПРОВЕРКИ РАБОТОСПОСОБНОСТИ | ШТ | 3
|  |  | 3/1-130-80-10/С300-40001-Д | ДРОССЕЛЬ-КЛАПАНЫ ПРЯМОУГОЛЬНОГО СЕЧЕНИЯ РАЗМЕРОМ 100Х150 ММ,100Х100ММ | ШТ. | 4
|  |  | 3/1-130-80-10/С300-40001-Р | ДРОССЕЛЬ-КЛАПАНЫ ПРЯМОУГОЛЬНОГО СЕЧЕНИЯ РАЗМЕРОМ 150 Х 150 ММ | ШТ. | 1
|  |  | 3/1-130-80-10/С300-40001-Т | ДРОССЕЛЬ-КЛАПАНЫ ПРЯМОУГОЛЬНОГО СЕЧЕНИЯ РАЗМЕРОМ 150Х100ММ | ШТ. | 1
|  |  | 3/1-130-80-10/С300-40007-К | ДРОССЕЛЬ-КЛАПАНЫ ПРЯМОУГОЛЬНОГО СЕЧЕНИЯ РАЗМЕРОМ 250 Х 200 ММ | ШТ. | 1
|  |  | 3/1-130-80-10/С300-40009-К | ДРОССЕЛЬ-КЛАПАНЫ ПРЯМОУГОЛЬНОГО СЕЧЕНИЯ РАЗМЕРОМ 300 Х 200 ММ | ШТ. | 1
|  |  | 3/1-130-80-10/С300-40010-К | ДРОССЕЛЬ-КЛАПАНЫ ПРЯМОУГОЛЬНОГО СЕЧЕНИЯ РАЗМЕРОМ 300 Х 250 ММ | ШТ. | 1
|  |  | 3/1-130-80-30/С300-40079-К | ДРОССЕЛЬ-КЛАПАНЫ КРУГЛОГО СЕЧЕНИЯДИАМЕТРОМ 100 ММ | ШТ. | 1
|  |  | 3/1-130-80-30/С300-40080-К | ДРОССЕЛЬ-КЛАПАНЫ ДИАМЕТРОМ 125 ММ | ШТ. | 1
|  |  | 3/1-150 | Решетки, клапаны регулирования расхода воздуха на решетках
|  |  | 3/1-150/С300-703-1К | АНЕМОСТАТ ВЕНТИЛЯЦИОННЫЙ ДИАМЕТРОМ 100ММ | ШТ. | 6
|  |  | 3/1-150/СЦЕН-РВС5-2727 | РЕШЕТКА ПОТОЛОЧНАЯ ВЕНТИЛЯЦИОННАЯ ПО ТИПУ РВС5/4-Б1-270Х270 | ШТ | 4
|  |  | 3/1-150/СЦЕН-РВС5-4141 | РЕШЕТКА ПОТОЛОЧНАЯ ВЕНТИЛЯЦИОННАЯ ПО ТИПУ РВС5/4-Б1-410Х410 | ШТ | 1
|  |  | 3/1-150/СЦЕН-РВС5-553 | РЕШЕТКА ПОТОЛОЧНАЯ ВЕНТИЛЯЦИОННАЯ ПО ТИПУ РВС5/4-Б1-553Х553 | ШТ | 4
|  |  | 3/1-150/СЦЕН-УП1-215-100 | УЗЕЛ ПОДКЛЮЧЕНИЯ РЕГУЛИРУЕМЫЙ УП1-Б-Р-215Х215-200-100 | ШТ | 4
|  |  | 3/1-150/СЦЕН-УП1-355-200 | УЗЕЛ ПОДКЛЮЧЕНИЯ РЕГУЛИРУЕМЫЙ УП1-Б-Р-355Х355Х330-200 | ШТ | 1
|  |  | 3/1-150/СЦЕН-УП1-500-250 | УЗЕЛ ПОДКЛЮЧЕНИЯ РЕГУЛИРУЕМЫЙ УП1-Б-Р-500Х500Х300-250 | ШТ | 4
|  |  | 3/1-150-10-110/С300-60118-10К | РЕШЕТКИВЕНТИЛЯЦИОННЫЕ СТАЛЬНЫЕ ПО ТИПУ РВС2/1--300Х100 | ШТ. | 2
|  |  | 3/1-150-10-110/С300-60118-23К | РЕШЕТКИ ВЕНТИЛЯЦИОННЫЕ СТАЛЬНЫЕ РЕГУЛИРУЕМЫЕ РВС2/1-500Х200 | ШТ. | 2
|  |  | 3/1-150-10-110/С300-60118-4К | РЕШЕТКИВЕНТИЛЯЦИОННЫЕ СТАЛЬНЫЕ ПО ТИПУ РВС2/1-150Х100 | ШТ. | 1
|  |  | 3/1-150-10-110/С300-60118-6К | РЕШЕТКИВЕНТИЛЯЦИОННЫЕ СТАЛЬНЫЕ ПО ТИПУ РВС2/1-200Х100 | ШТ. | 1
|  |  | 3/1-150-20-10/С300-60200-6К | КЛАПАНЫ РЕГУЛИРОВАНИЯ РАСХОДА ВОЗДУХА , УСТАНАВЛИВАЕМЫХ В СТРОИТЕЛЬНЫЕ ПРОЕМЫ И ТОРЦЫ ВОЗДУХОВОДОВ, РАЗМЕР 200 Х 100 ММ | ШТ. | 1
|  |  | 3/1-150-20-20/С300-60210-10К | КЛАПАНЫ РЕГУЛИРОВАНИЯ РАСХОДА ВОЗДУХА , УСТАНАВЛИВАЕМЫХ НА ТРАНЗИТНЫХ УЧАСТКАХ ВОЗДУХОВОДОВ, РАЗМЕР 300 Х 100 ММ | ШТ. | 2
|  |  | 3/1-150-20-20/С300-60210-23К | КЛАПАНЫ РЕГУЛИРОВАНИЯ РАСХОДА ВОЗДУХА , УСТАНАВЛИВАЕМЫХ НА ТРАНЗИТНЫХ УЧАСТКАХ ВОЗДУХОВОДОВ, РАЗМЕР 500 Х 200 ММ | ШТ. | 2
|  |  | 3/1-150-20-20/С300-60210-4К | КЛАПАНЫ РЕГУЛИРОВАНИЯ РАСХОДА ВОЗДУХА , УСТАНАВЛИВАЕМЫХ НА ТРАНЗИТНЫХ УЧАСТКАХ ВОЗДУХОВОДОВ, РАЗМЕР 150 Х 100 ММ | ШТ. | 1
|  |  | 3/2 | Материалы и изделия для отопления
|  |  | 3/2-130 | Другие материалы для системы отопления
|  |  | 3/2-130-10/С300-27193-К | ЛЮЧОК ПИТОМЕТРИЧЕСКИЙ | ШТ. | 24
|  |  | 3/13 | Другие материалы для сантехработ
|  |  | 3/13-10 | Болты с гайками и шайбами
|  |  | 3/13-10-10/20 | БОЛТЫ С ГАЙКАМИ И ШАЙБАМИ ДЛЯ САНИТАРНО-ТЕХНИЧЕСКИХ РАБОТ | КГ | 2.49
|  |  | 3/13-10-10/50 | БОЛТЫ С ГАЙКАМИ И ШАЙБАМИ ДЛЯ САНИТАРНО-ТЕХНИЧЕСКИХ РАБОТ ДИАМЕТРОМ 12 ММ | Т | 0.01032
|  |  | 3/13-20 | Блоки
|  |  | 3/13-20/10 | БЛОКИ ДЛЯ ТРОСА ОДИНАРНЫЕ | ШТ. | 8
|  |  | 4 | Железобетонные и бетонные изделия и конструкции (в т.ч. типовые), керамические изделия, нерудные материалы, бетоны и растворы
|  |  | 4/1 | Конструкции и изделия бетонные и железобетонные, керамические изделия, нерудные материалы, товарные бетоны и растворы
|  |  | 4/1-4 | Бетоны, растворы, смеси асфальтобетонные
|  |  | 4/1-4-20-20-10-20/10 | РАСТВОРЫ КЛАДОЧНЫЕ ТЯЖЕЛЫЕ ЦЕМЕНТНЫЕ, МАРКИ 100 | М3 | 0.0036
|  |  | 6 | Трубы и детали трубопроводов (за исключением труб стальных обсадных и бурильных части 1). Арматура для технологических трубопроводов
|  |  | 6/20 | Трубы и детали трубопроводов стальные
|  |  | 6/20-20 | Трубы стальные сварные водогазопроводные неоцинкованные
|  |  | 6/20-20-10/12 | ТРУБА СТАЛЬНАЯ СВАРНАЯ ВОДОГАЗОПРОВОДНАЯ НЕОЦИНКОВАННАЯ ЛЕГКАЯ НОМИНАЛЬНЫМ ДИАМЕТРОМ 25 ММ, ТОЛЩИНОЙ СТЕНКИ 2,8 ММ | М | 1.56
Ж3-30-11 | ВЕНТИЛЯЦИЯ. ВОЗДУХОВОДЫ. П13 | М2 120,508
|  |  | 1-1 | ЗАТРАТЫ ТРУДА РАБОЧИХ | ЧЕЛ.Ч | 136.654
|  |  | 1-3 | ЗАТРАТЫ ТРУДА МАШИНИСТОВ | ЧЕЛ.-Ч | 6.3189
|  |  | М030402 | ЛЕБЕДКИ ЭЛЕКТРИЧЕСКИЕ ТЯГОВЫМ УСИЛИЕМ ДО 12,26 (1,25) КН (Т) | МАШ.Ч | 28.2072
|  |  | М030902 | ПОДЪЕМНИКИ ГИДРАВЛИЧЕСКИЕ, ВЫСОТОЙ ПОДЪЕМА 10 М | МАШ.Ч | 5.6462
|  |  | М040502 | УСТАНОВКИ ДЛЯ СВАРКИ РУЧНОЙ ДУГОВОЙ (ПОСТОЯННОГО ТОКА) | МАШ.Ч | 1.3233
|  |  | М331617 | СРЕДСТВА МАЛОЙ МЕХАНИЗАЦИИ | МАШ.Ч | 0.67275
|  |  | 1 | Материалы для строительных работ
|  |  | 1/10 | Материалы для строительных работ общего назначения
|  |  | 1/10-140 | Электроды, прутки винипластовые, проволока сварочные
|  |  | 1/10-140-40/90 | ЭЛЕКТРОДЫ ТИПА Э42 ДИАМЕТРОМ 3 ММ | КГ | 0.44032
|  |  | 1/10-235 | Изделия герметизирующие, уплотняющие, изолирующие
|  |  | 1/10-235-5/57 | ПЛАСТИНА РЕЗИНОВАЯ ТЕХНИЧЕСКАЯ ТЕПЛОМОРОЗОКИСЛОТОЩЕЛОЧЕСТОЙКАЯ (ТМКЩ) | КГ | 27.2183
|  |  | 3 | Материалы и изделия для санитарно-технических работ
|  |  | 3/1 | Материалы и изделия для вентиляции и кондиционирования
|  |  | 3/1-30 | Воздуховоды
|  |  | 3/1-30-20-10/С300-16217-К | ВОЗДУХОВОДЫ ИЗ ТОНКОЛИСТОВОЙ ОЦИНКОВАННОЙ СТАЛИ ТОЛЩИНОЙ 0,6 ММ КРУГЛОГО СЕЧЕНИЯ | М2 | 3.8875
|  |  | 3/1-30-20-10/С300-16217-О | ВОЗДУХОВОДЫ ИЗ ТОНКОЛИСТОВОЙ ОЦИНКОВАННОЙ СТАЛИ ТОЛЩИНОЙ 0,5 ММ КРУГЛОГО СЕЧЕНИЯ | М2 | 1.57
|  |  | 3/1-30-20-20/С300-16219-К | ВОЗДУХОВОДЫ ИЗ ТОНКОЛИСТОВОЙ ОЦИНКОВАННОЙ СТАЛИ ТОЛЩИНОЙ 0,5 ММ ПРЯМОУГОЛЬНОГО СЕЧЕНИЯ | М2 | 14.05
|  |  | 3/1-30-20-20/С300-16225-К | ВОЗДУХОВОДЫ ИЗ ТОНКОЛИСТОВОЙ ОЦИНКОВАННОЙ СТАЛИ ТОЛЩИНОЙ 0,7 ММ ПРЯМОУГОЛЬНОГО СЕЧЕНИЯ | М2 | 82.5
|  |  | 3/1-30-20-20/С300-16245-1К | ВОЗДУХОВОДЫ ИЗ ТОНКОЛИСТОВОЙ ОЦИНКОВАННОЙ СТАЛИ ТОЛЩИНОЙ 1 ММ ПРЯМОУГОЛЬНОГО СЕЧЕНИЯ | М2 | 18.5
|  |  | 3/10 | Крепления и кронштейны для трубопроводов, радиаторов, воздуховодов
|  |  | 3/10-10 | Кронштейны и крепления
|  |  | 3/10-10-20-10/20 | КРЕПЛЕНИЯ ДЛЯ ТРУБОПРОВОДОВ (КРОНШТЕЙНЫ, ПЛАНКИ) | КГ | 202.3689
|  |  | 3/13 | Другие материалы для сантехработ
|  |  | 3/13-10 | Болты с гайками и шайбами
|  |  | 3/13-10-10/30 | БОЛТЫ С ГАЙКАМИ И ШАЙБАМИ ДЛЯ САНИТАРНО-ТЕХНИЧЕСКИХ РАБОТ ДИАМЕТРОМ 8 ММ (ОЦИНКОВАННЫЕ) | Т | 0.012898
|  |  | 4 | Железобетонные и бетонные изделия и конструкции (в т.ч. типовые), керамические изделия, нерудные материалы, бетоны и растворы
|  |  | 4/1 | Конструкции и изделия бетонные и железобетонные, керамические изделия, нерудные материалы, товарные бетоны и растворы
|  |  | 4/1-4 | Бетоны, растворы, смеси асфальтобетонные
|  |  | 4/1-4-10-20-30/30 | БЕТОН ТЯЖЕЛЫЙ С КРУПНОСТЬЮ ЗАПОЛНИТЕЛЯ БОЛЕЕ 10 ДО 20 ММ, КЛАССА В7,5 | М3 | 0.060254
Ж3-30-15 | ВЕНТИЛЯЦИЯ. ОБОРУДОВАНИЕ И ПРИБОРЫ. П14 | ШТ (КОМП 32
|  |  | 1-1 | ЗАТРАТЫ ТРУДА РАБОЧИХ | ЧЕЛ.Ч | 29.25
|  |  | 1-3 | ЗАТРАТЫ ТРУДА МАШИНИСТОВ | ЧЕЛ.-Ч | 0.03
|  |  | М030305 | ЛЕБЕДКИ РУЧНЫЕ И РЫЧАЖНЫЕ ТЯГОВЫМ УСИЛИЕМ 31,39 (3,2) КН (Т) | МАШ.Ч | 1.47
|  |  | М134041 | ШУРУПОВЕРТ | МАШ.Ч | 2.52
|  |  | М331615* | ДРЕЛИ ЭЛЕКТРИЧЕСКИЕ | МАШ.Ч | 7.35
|  |  | М331617 | СРЕДСТВА МАЛОЙ МЕХАНИЗАЦИИ | МАШ.Ч | 0.03
|  |  | 1 | Материалы для строительных работ
|  |  | 1/10 | Материалы для строительных работ общего назначения
|  |  | 1/10-80 | Материалы неметаллорудные и асбестосодержащие изделия
|  |  | 1/10-80-10/32 | АСБЕСТОВЫЙ ШНУР ОБЩЕГО НАЗНАЧЕНИЯ ШАОН, ДИАМЕТРОМ 6 ММ | Т | 0.00013
|  |  | 1/10-170 | Оснастка технологическая и инструментальная
|  |  | 1/10-170-10/95 | СВЕРЛА СПИРАЛЬНЫЕ УДЛИНЕННЫЕ С КОНИЧЕСКИМ ХВОСТОВИКОМ (ПО МЕТАЛЛУ), ДИАМЕТРОМ 7-8,6 ММ | ШТ. | 0.24
|  |  | 1/10-180 | Материалы шлифовальные
|  |  | 1/10-180-20/113 | ШКУРКА ШЛИФОВАЛЬНАЯ НА БУМАЖНОЙ ОСНОВЕ ВОДОСТОЙКАЯ | М2 | 0.3
|  |  | 1/10-235 | Изделия герметизирующие, уплотняющие, изолирующие
|  |  | 1/10-235-5/57 | ПЛАСТИНА РЕЗИНОВАЯ ТЕХНИЧЕСКАЯ ТЕПЛОМОРОЗОКИСЛОТОЩЕЛОЧЕСТОЙКАЯ (ТМКЩ) | КГ | 0.539
|  |  | 1/10-240 | Метизы и крепежные изделия
|  |  | 1/10-240-55-20/20 | ШУРУПЫ-САМОРЕЗЫ ДЛЯ ГИПСОКАРТОНА 3,5 Х 25 ММ | 1000 ШТ. | 0.21
|  |  | 2 | Строительные изделия и конструкции
|  |  | 2/10 | Арматурные заготовки и изделия стальные для монолитных железобетонных конструкций
|  |  | 2/10-35 | Детали закладные стальные
|  |  | 2/10-35/30 | ДЕТАЛИ ЗАКЛАДНЫЕ, ИЗГОТОВЛЕННЫЕ С ПРИМЕНЕНИЕМ СВАРКИ, ГНУТЬЯ, СВЕРЛЕНИЯ (ПРОБИВКИ) ОТВЕРСТИЙ (ПРИ НАЛИЧИИ ОДНОЙ ИЗ ЭТИХ ОПЕРАЦИЙ ИЛИ ВСЕГО ПЕРЕЧНЯ В ЛЮБЫХ СОЧЕТАНИЯХ), ПОСТАВЛЯЕМЫЕ ОТДЕЛЬНО | Т | 0.0011
|  |  | 3 | Материалы и изделия для санитарно-технических работ
|  |  | 3/1 | Материалы и изделия для вентиляции и кондиционирования
|  |  | 3/1-70 | Глушители
|  |  | 3/1-70-10-20/40 | ГЛУШИТЕЛИ ШУМА ВЕНТИЛЯЦИОННЫЕ ТИПА ГТП 1-4 ТРУБЧАТЫЕ ИЗ ЛИСТОВОЙ ОЦИНКОВАННОЙ СТАЛИ ПРИ ЗВУКОПОГЛОЩАЮЩЕМ МАТЕРИАЛЕ ИЗ СУПЕРТОНКОГО ЩЕЛОЧНОГО ВОЛОКНА ПРЯМОУГОЛЬНОГО СЕЧЕНИЯ НА РЕЕЧНОМ СОЕДИНЕНИИ СЕЧЕНИЕМ ОБЕЧАЙКИ 400 Х 300 ММ | ШТ. | 1
|  |  | 3/1-130 | Клапаны для вентиляционных систем
|  |  | 3/1-130-30/СЦЕН-КЛ-2520 | КЛАПАН ПРОТИВОПОЖАРНЫЙ НОРМАЛЬНО ОТКРЫТЙ РАЗМЕРОМ 250Х200ММ С ЭЛЕКТРОМЕХАНИЧЕСКИМ ПРИВОДОМ, КЛЕММНОЙ КОЛОДКОЙ И КНОПКОЙ ПРОВЕРКИ РАБОТОСПОСОБНОСТИ | ШТ | 1
|  |  | 3/1-130-80-10/С300-40007-К | ДРОССЕЛЬ-КЛАПАНЫ ПРЯМОУГОЛЬНОГО СЕЧЕНИЯ РАЗМЕРОМ 250 Х 200 ММ | ШТ. | 1
|  |  | 3/1-150 | Решетки, клапаны регулирования расхода воздуха на решетках
|  |  | 3/1-150/С300-703-2К | АНЕМОСТАТ ВЕНТИЛЯЦИОННЫЙ ДИАМЕТРОМ 125ММ | ШТ. | 30
|  |  | 3/2 | Материалы и изделия для отопления
|  |  | 3/2-130 | Другие материалы для системы отопления
|  |  | 3/2-130-10/С300-27193-К | ЛЮЧОК ПИТОМЕТРИЧЕСКИЙ | ШТ. | 7
|  |  | 3/13 | Другие материалы для сантехработ
|  |  | 3/13-10 | Болты с гайками и шайбами
|  |  | 3/13-10-10/20 | БОЛТЫ С ГАЙКАМИ И ШАЙБАМИ ДЛЯ САНИТАРНО-ТЕХНИЧЕСКИХ РАБОТ | КГ | 0.272
|  |  | 3/13-20 | Блоки
|  |  | 3/13-20/10 | БЛОКИ ДЛЯ ТРОСА ОДИНАРНЫЕ | ШТ. | 2
|  |  | 6 | Трубы и детали трубопроводов (за исключением труб стальных обсадных и бурильных части 1). Арматура для технологических трубопроводов
|  |  | 6/20 | Трубы и детали трубопроводов стальные
|  |  | 6/20-20 | Трубы стальные сварные водогазопроводные неоцинкованные
|  |  | 6/20-20-10/12 | ТРУБА СТАЛЬНАЯ СВАРНАЯ ВОДОГАЗОПРОВОДНАЯ НЕОЦИНКОВАННАЯ ЛЕГКАЯ НОМИНАЛЬНЫМ ДИАМЕТРОМ 25 ММ, ТОЛЩИНОЙ СТЕНКИ 2,8 ММ | М | 0.39
Ж3-30-11 | ВЕНТИЛЯЦИЯ. ВОЗДУХОВОДЫ. П14 | М2 93
|  |  | 1-1 | ЗАТРАТЫ ТРУДА РАБОЧИХ | ЧЕЛ.Ч | 115.8177
|  |  | 1-3 | ЗАТРАТЫ ТРУДА МАШИНИСТОВ | ЧЕЛ.-Ч | 4.614
|  |  | М030402 | ЛЕБЕДКИ ЭЛЕКТРИЧЕСКИЕ ТЯГОВЫМ УСИЛИЕМ ДО 12,26 (1,25) КН (Т) | МАШ.Ч | 20.8961
|  |  | М030902 | ПОДЪЕМНИКИ ГИДРАВЛИЧЕСКИЕ, ВЫСОТОЙ ПОДЪЕМА 10 М | МАШ.Ч | 4.1799
|  |  | М040502 | УСТАНОВКИ ДЛЯ СВАРКИ РУЧНОЙ ДУГОВОЙ (ПОСТОЯННОГО ТОКА) | МАШ.Ч | 0.8064
|  |  | М331451 | ПЕРФОРАТОРЫ ЭЛЕКТРИЧЕСКИЕ | МАШ.Ч | 0.75
|  |  | М331617 | СРЕДСТВА МАЛОЙ МЕХАНИЗАЦИИ | МАШ.Ч | 0.4341
|  |  | 1 | Материалы для строительных работ
|  |  | 1/10 | Материалы для строительных работ общего назначения
|  |  | 1/10-140 | Электроды, прутки винипластовые, проволока сварочные
|  |  | 1/10-140-40/90 | ЭЛЕКТРОДЫ ТИПА Э42 ДИАМЕТРОМ 3 ММ | КГ | 0.2646
|  |  | 1/10-170 | Оснастка технологическая и инструментальная
|  |  | 1/10-170-10/145 | СВЕРЛА С SDS PLUS ХВОСТОВИКОМ (НАКОНЕЧНИК ИЗ ТВЕРДОСПЛАВНОЙ СТАЛИ) (ПО БЕТОНУ), ДИАМЕТРОМ 8-10 ММ, ДЛИНОЙ 400 ММ | ШТ. | 0.207
|  |  | 1/10-235 | Изделия герметизирующие, уплотняющие, изолирующие
|  |  | 1/10-235-5/57 | ПЛАСТИНА РЕЗИНОВАЯ ТЕХНИЧЕСКАЯ ТЕПЛОМОРОЗОКИСЛОТОЩЕЛОЧЕСТОЙКАЯ (ТМКЩ) | КГ | 16.5928
|  |  | 1/10-235-20/765 | ЛЕНТА КЛЕЙКАЯ АЛЮМИНИЕВАЯ (СКОТЧ ФОЛЬГИРОВАННЫЙ) 50 ММХ50 М | РУЛОН | 0.9
|  |  | 3 | Материалы и изделия для санитарно-технических работ
|  |  | 3/1 | Материалы и изделия для вентиляции и кондиционирования
|  |  | 3/1-30 | Воздуховоды
|  |  | 3/1-30-20-20/С300-16219-К | ВОЗДУХОВОДЫ ИЗ ТОНКОЛИСТОВОЙ ОЦИНКОВАННОЙ СТАЛИ ТОЛЩИНОЙ 0,5 ММ ПРЯМОУГОЛЬНОГО СЕЧЕНИЯ | М2 | 24.6
|  |  | 3/1-30-20-20/С300-16225-К | ВОЗДУХОВОДЫ ИЗ ТОНКОЛИСТОВОЙ ОЦИНКОВАННОЙ СТАЛИ ТОЛЩИНОЙ 0,7 ММ ПРЯМОУГОЛЬНОГО СЕЧЕНИЯ | М2 | 38.4
|  |  | 3/1-30-30-20/20 | ВОЗДУХОВОДЫ ГИБКИЕ АЛЮМИНИЕВЫЕ ИЗОЛИРОВАННЫЕ (УТЕПЛЕННЫЕ), ИЗГОТОВЛЕННЫЕ ИЗ СТАНДАРТНОГО КАРКАСНОГО ВОЗДУХОВОДА И СЛОЯ ТЕПЛОИЗОЛЯЦИИ С НАРУЖНЫМ ПОКРЫТИЕМ АЛЮМИНИЕВОЙ ФАЛЬГОЙ, ЛАМИНИРОВАННОЙ ПОЛИЭФИРНОЙ ЛЕНТОЙ, ДИАМЕТРОМ 127 ММ | М | 31.5
|  |  | 3/10 | Крепления и кронштейны для трубопроводов, радиаторов, воздуховодов
|  |  | 3/10-10 | Кронштейны и крепления
|  |  | 3/10-10-20-10/20 | КРЕПЛЕНИЯ ДЛЯ ТРУБОПРОВОДОВ (КРОНШТЕЙНЫ, ПЛАНКИ) | КГ | 51.039
|  |  | 3/10-10-20-40/10 | ПОДВЕСКА РЕЗЬБОВАЯ ПР-8 | М | 2.475
|  |  | 3/13 | Другие материалы для сантехработ
|  |  | 3/13-10 | Болты с гайками и шайбами
|  |  | 3/13-10-10/30 | БОЛТЫ С ГАЙКАМИ И ШАЙБАМИ ДЛЯ САНИТАРНО-ТЕХНИЧЕСКИХ РАБОТ ДИАМЕТРОМ 8 ММ (ОЦИНКОВАННЫЕ) | Т | 0.009095
|  |  | 4 | Железобетонные и бетонные изделия и конструкции (в т.ч. типовые), керамические изделия, нерудные материалы, бетоны и растворы
|  |  | 4/1 | Конструкции и изделия бетонные и железобетонные, керамические изделия, нерудные материалы, товарные бетоны и растворы
|  |  | 4/1-4 | Бетоны, растворы, смеси асфальтобетонные
|  |  | 4/1-4-10-20-30/30 | БЕТОН ТЯЖЕЛЫЙ С КРУПНОСТЬЮ ЗАПОЛНИТЕЛЯ БОЛЕЕ 10 ДО 20 ММ, КЛАССА В7,5 | М3 | 0.0315
Ж3-30-15 | ВЕНТИЛЯЦИЯ. ОБОРУДОВАНИЕ И ПРИБОРЫ. П16 | ШТ (КОМП 9
|  |  | 1-1 | ЗАТРАТЫ ТРУДА РАБОЧИХ | ЧЕЛ.Ч | 18.67
|  |  | 1-3 | ЗАТРАТЫ ТРУДА МАШИНИСТОВ | ЧЕЛ.-Ч | 0.09
|  |  | М030305 | ЛЕБЕДКИ РУЧНЫЕ И РЫЧАЖНЫЕ ТЯГОВЫМ УСИЛИЕМ 31,39 (3,2) КН (Т) | МАШ.Ч | 2.02
|  |  | М040502 | УСТАНОВКИ ДЛЯ СВАРКИ РУЧНОЙ ДУГОВОЙ (ПОСТОЯННОГО ТОКА) | МАШ.Ч | 1.54
|  |  | М331615* | ДРЕЛИ ЭЛЕКТРИЧЕСКИЕ | МАШ.Ч | 1.89
|  |  | М331617 | СРЕДСТВА МАЛОЙ МЕХАНИЗАЦИИ | МАШ.Ч | 0.09
|  |  | 1 | Материалы для строительных работ
|  |  | 1/10 | Материалы для строительных работ общего назначения
|  |  | 1/10-80 | Материалы неметаллорудные и асбестосодержащие изделия
|  |  | 1/10-80-10/32 | АСБЕСТОВЫЙ ШНУР ОБЩЕГО НАЗНАЧЕНИЯ ШАОН, ДИАМЕТРОМ 6 ММ | Т | 0.00026
|  |  | 1/10-140 | Электроды, прутки винипластовые, проволока сварочные
|  |  | 1/10-140-40/95 | ЭЛЕКТРОДЫ ТИПА Э42 ДИАМЕТРОМ 4 ММ | Т | 0.00077
|  |  | 1/10-170 | Оснастка технологическая и инструментальная
|  |  | 1/10-170-10/135 | СВЕРЛА С SDS PLUS ХВОСТОВИКОМ (НАКОНЕЧНИК ИЗ ТВЕРДОСПЛАВНОЙ СТАЛИ) (ПО БЕТОНУ), ДИАМЕТРОМ 8-10 ММ, ДЛИНОЙ 260 (265) ММ | ШТ. | 0.28
|  |  | 1/10-235 | Изделия герметизирующие, уплотняющие, изолирующие
|  |  | 1/10-235-5/57 | ПЛАСТИНА РЕЗИНОВАЯ ТЕХНИЧЕСКАЯ ТЕПЛОМОРОЗОКИСЛОТОЩЕЛОЧЕСТОЙКАЯ (ТМКЩ) | КГ | 0.324
|  |  | 3 | Материалы и изделия для санитарно-технических работ
|  |  | 3/1 | Материалы и изделия для вентиляции и кондиционирования
|  |  | 3/1-130 | Клапаны для вентиляционных систем
|  |  | 3/1-130-30/СЦЕН-КЛ-100 | КЛАПАН ПРОТИВОПОЖАРНЫЙ НОРМАЛЬНО ОТКРЫТЙ РАЗМЕРОМ 100ММ С ЭЛЕКТРОМЕХАНИЧЕСКИМ ПРИВОДОМ, КЛЕММНОЙ КОЛОДКОЙ И КНОПКОЙ ПРОВЕРКИ РАБОТОСПОСОБНОСТИ | ШТ | 1
|  |  | 3/1-130-30/СЦЕН-КЛ-4025 | КЛАПАН ПРОТИВОПОЖАРНЫЙ НОРМАЛЬНО ОТКРЫТЙ РАЗМЕРОМ 400Х250ММ С ЭЛЕКТРОМЕХАНИЧЕСКИМ ПРИВОДОМ, КЛЕММНОЙ КОЛОДКОЙ И КНОПКОЙ ПРОВЕРКИ РАБОТОСПОСОБНОСТИ | ШТ | 1
|  |  | 3/1-130-80-30/С300-40079-К | ДРОССЕЛЬ-КЛАПАНЫ КРУГЛОГО СЕЧЕНИЯДИАМЕТРОМ 100 ММ | ШТ. | 1
|  |  | 3/1-130-80-30/С300-40081-К | ДРОССЕЛЬ-КЛАПАНЫ ДИАМЕТРОМ 160 ММ | ШТ. | 1
|  |  | 3/1-150 | Решетки, клапаны регулирования расхода воздуха на решетках
|  |  | 3/1-150-10-110/С300-60118-10К | РЕШЕТКИВЕНТИЛЯЦИОННЫЕ СТАЛЬНЫЕ ПО ТИПУ РВС2/1--300Х100 | ШТ. | 1
|  |  | 3/1-150-10-110/С300-60118-17К | РЕШЕТКИ ВЕНТИЛЯЦИОННЫЕ СТАЛЬНЫЕ РЕГУЛИРУЕМЫЕ РВС2/1-400Х200 | ШТ. | 5
|  |  | 3/1-150-10-170/190 | РЕШЕТКИ ДЛЯ КРУГЛЫХ ВОЗДУХОВОДОВ РЕГУЛИРУЕМЫЕ СТАЛЬНЫЕ ДВУХРЯДНЫЕ, С ПОВОРОТНЫМИ ВЗАИМНО ПЕРПЕНДИКУЛЯРНЫМИ ЖАЛЮЗИ, С ПОЛИМЕРНЫМ ПОКРЫТИЕМ, С КЛАПАНОМ РАСХОДА ВОЗДУХА, РАЗМЕР 500 Х 100 ММ | ШТ. | 1
|  |  | 3/1-150-20-20/С300-60210-10К | КЛАПАНЫ РЕГУЛИРОВАНИЯ РАСХОДА ВОЗДУХА , УСТАНАВЛИВАЕМЫХ НА ТРАНЗИТНЫХ УЧАСТКАХ ВОЗДУХОВОДОВ, РАЗМЕР 300 Х 100 ММ | ШТ. | 1
|  |  | 3/1-150-20-20/С300-60210-17К | КЛАПАНЫ РЕГУЛИРОВАНИЯ РАСХОДА ВОЗДУХА , УСТАНАВЛИВАЕМЫХ НА ТРАНЗИТНЫХ УЧАСТКАХ ВОЗДУХОВОДОВ, РАЗМЕР 400 Х 200 ММ | ШТ. | 5
|  |  | 3/2 | Материалы и изделия для отопления
|  |  | 3/2-130 | Другие материалы для системы отопления
|  |  | 3/2-130-10/С300-27193-К | ЛЮЧОК ПИТОМЕТРИЧЕСКИЙ | ШТ. | 7
|  |  | 3/13 | Другие материалы для сантехработ
|  |  | 3/13-10 | Болты с гайками и шайбами
|  |  | 3/13-10-10/20 | БОЛТЫ С ГАЙКАМИ И ШАЙБАМИ ДЛЯ САНИТАРНО-ТЕХНИЧЕСКИХ РАБОТ | КГ | 0.36
|  |  | 3/13-10-10/50 | БОЛТЫ С ГАЙКАМИ И ШАЙБАМИ ДЛЯ САНИТАРНО-ТЕХНИЧЕСКИХ РАБОТ ДИАМЕТРОМ 12 ММ | Т | 0.00301
|  |  | 3/13-20 | Блоки
|  |  | 3/13-20/10 | БЛОКИ ДЛЯ ТРОСА ОДИНАРНЫЕ | ШТ. | 4
|  |  | 4 | Железобетонные и бетонные изделия и конструкции (в т.ч. типовые), керамические изделия, нерудные материалы, бетоны и растворы
|  |  | 4/1 | Конструкции и изделия бетонные и железобетонные, керамические изделия, нерудные материалы, товарные бетоны и растворы
|  |  | 4/1-4 | Бетоны, растворы, смеси асфальтобетонные
|  |  | 4/1-4-20-20-10-20/10 | РАСТВОРЫ КЛАДОЧНЫЕ ТЯЖЕЛЫЕ ЦЕМЕНТНЫЕ, МАРКИ 100 | М3 | 0.00105
|  |  | 6 | Трубы и детали трубопроводов (за исключением труб стальных обсадных и бурильных части 1). Арматура для технологических трубопроводов
|  |  | 6/20 | Трубы и детали трубопроводов стальные
|  |  | 6/20-20 | Трубы стальные сварные водогазопроводные неоцинкованные
|  |  | 6/20-20-10/12 | ТРУБА СТАЛЬНАЯ СВАРНАЯ ВОДОГАЗОПРОВОДНАЯ НЕОЦИНКОВАННАЯ ЛЕГКАЯ НОМИНАЛЬНЫМ ДИАМЕТРОМ 25 ММ, ТОЛЩИНОЙ СТЕНКИ 2,8 ММ | М | 0.78
Ж3-30-11 | ВЕНТИЛЯЦИЯ. ВОЗДУХОВОДЫ. П16 | М2 47,541
|  |  | 1-1 | ЗАТРАТЫ ТРУДА РАБОЧИХ | ЧЕЛ.Ч | 67.7313
|  |  | 1-3 | ЗАТРАТЫ ТРУДА МАШИНИСТОВ | ЧЕЛ.-Ч | 3.1172
|  |  | М030402 | ЛЕБЕДКИ ЭЛЕКТРИЧЕСКИЕ ТЯГОВЫМ УСИЛИЕМ ДО 12,26 (1,25) КН (Т) | МАШ.Ч | 14.1102
|  |  | М030902 | ПОДЪЕМНИКИ ГИДРАВЛИЧЕСКИЕ, ВЫСОТОЙ ПОДЪЕМА 10 М | МАШ.Ч | 2.8222
|  |  | М040502 | УСТАНОВКИ ДЛЯ СВАРКИ РУЧНОЙ ДУГОВОЙ (ПОСТОЯННОГО ТОКА) | МАШ.Ч | 0.5776
|  |  | М331617 | СРЕДСТВА МАЛОЙ МЕХАНИЗАЦИИ | МАШ.Ч | 0.29499
|  |  | 1 | Материалы для строительных работ
|  |  | 1/10 | Материалы для строительных работ общего назначения
|  |  | 1/10-140 | Электроды, прутки винипластовые, проволока сварочные
|  |  | 1/10-140-40/90 | ЭЛЕКТРОДЫ ТИПА Э42 ДИАМЕТРОМ 3 ММ | КГ | 0.18937
|  |  | 1/10-235 | Изделия герметизирующие, уплотняющие, изолирующие
|  |  | 1/10-235-5/57 | ПЛАСТИНА РЕЗИНОВАЯ ТЕХНИЧЕСКАЯ ТЕПЛОМОРОЗОКИСЛОТОЩЕЛОЧЕСТОЙКАЯ (ТМКЩ) | КГ | 10.8799
|  |  | 3 | Материалы и изделия для санитарно-технических работ
|  |  | 3/1 | Материалы и изделия для вентиляции и кондиционирования
|  |  | 3/1-30 | Воздуховоды
|  |  | 3/1-30-20-10/С300-16217-К | ВОЗДУХОВОДЫ ИЗ ТОНКОЛИСТОВОЙ ОЦИНКОВАННОЙ СТАЛИ ТОЛЩИНОЙ 0,6 ММ КРУГЛОГО СЕЧЕНИЯ | М2 | 6.591
|  |  | 3/1-30-20-20/С300-16225-К | ВОЗДУХОВОДЫ ИЗ ТОНКОЛИСТОВОЙ ОЦИНКОВАННОЙ СТАЛИ ТОЛЩИНОЙ 0,7 ММ ПРЯМОУГОЛЬНОГО СЕЧЕНИЯ | М2 | 40.95
|  |  | 3/10 | Крепления и кронштейны для трубопроводов, радиаторов, воздуховодов
|  |  | 3/10-10 | Кронштейны и крепления
|  |  | 3/10-10-20-10/20 | КРЕПЛЕНИЯ ДЛЯ ТРУБОПРОВОДОВ (КРОНШТЕЙНЫ, ПЛАНКИ) | КГ | 54.2431
|  |  | 3/13 | Другие материалы для сантехработ
|  |  | 3/13-10 | Болты с гайками и шайбами
|  |  | 3/13-10-10/30 | БОЛТЫ С ГАЙКАМИ И ШАЙБАМИ ДЛЯ САНИТАРНО-ТЕХНИЧЕСКИХ РАБОТ ДИАМЕТРОМ 8 ММ (ОЦИНКОВАННЫЕ) | Т | 0.005807
|  |  | 4 | Железобетонные и бетонные изделия и конструкции (в т.ч. типовые), керамические изделия, нерудные материалы, бетоны и растворы
|  |  | 4/1 | Конструкции и изделия бетонные и железобетонные, керамические изделия, нерудные материалы, товарные бетоны и растворы
|  |  | 4/1-4 | Бетоны, растворы, смеси асфальтобетонные
|  |  | 4/1-4-10-20-30/30 | БЕТОН ТЯЖЕЛЫЙ С КРУПНОСТЬЮ ЗАПОЛНИТЕЛЯ БОЛЕЕ 10 ДО 20 ММ, КЛАССА В7,5 | М3 | 0.023771
Ж3-30-11 | ВЕНТИЛЯЦИЯ. ВОЗДУХОВОДЫ. П17 | М2 25,9
|  |  | 1-1 | ЗАТРАТЫ ТРУДА РАБОЧИХ | ЧЕЛ.Ч | 35.6047
|  |  | 1-3 | ЗАТРАТЫ ТРУДА МАШИНИСТОВ | ЧЕЛ.-Ч | 1.6343
|  |  | М030402 | ЛЕБЕДКИ ЭЛЕКТРИЧЕСКИЕ ТЯГОВЫМ УСИЛИЕМ ДО 12,26 (1,25) КН (Т) | МАШ.Ч | 7.4074
|  |  | М030902 | ПОДЪЕМНИКИ ГИДРАВЛИЧЕСКИЕ, ВЫСОТОЙ ПОДЪЕМА 10 М | МАШ.Ч | 1.4815
|  |  | М040502 | УСТАНОВКИ ДЛЯ СВАРКИ РУЧНОЙ ДУГОВОЙ (ПОСТОЯННОГО ТОКА) | МАШ.Ч | 0.30821
|  |  | М331617 | СРЕДСТВА МАЛОЙ МЕХАНИЗАЦИИ | МАШ.Ч | 0.15281
|  |  | 1 | Материалы для строительных работ
|  |  | 1/10 | Материалы для строительных работ общего назначения
|  |  | 1/10-140 | Электроды, прутки винипластовые, проволока сварочные
|  |  | 1/10-140-40/90 | ЭЛЕКТРОДЫ ТИПА Э42 ДИАМЕТРОМ 3 ММ | КГ | 0.10101
|  |  | 1/10-235 | Изделия герметизирующие, уплотняющие, изолирующие
|  |  | 1/10-235-5/57 | ПЛАСТИНА РЕЗИНОВАЯ ТЕХНИЧЕСКАЯ ТЕПЛОМОРОЗОКИСЛОТОЩЕЛОЧЕСТОЙКАЯ (ТМКЩ) | КГ | 5.5348
|  |  | 3 | Материалы и изделия для санитарно-технических работ
|  |  | 3/1 | Материалы и изделия для вентиляции и кондиционирования
|  |  | 3/1-30 | Воздуховоды
|  |  | 3/1-30-20-20/С300-16225-К | ВОЗДУХОВОДЫ ИЗ ТОНКОЛИСТОВОЙ ОЦИНКОВАННОЙ СТАЛИ ТОЛЩИНОЙ 0,7 ММ ПРЯМОУГОЛЬНОГО СЕЧЕНИЯ | М2 | 25.9
|  |  | 3/10 | Крепления и кронштейны для трубопроводов, радиаторов, воздуховодов
|  |  | 3/10-10 | Кронштейны и крепления
|  |  | 3/10-10-20-10/20 | КРЕПЛЕНИЯ ДЛЯ ТРУБОПРОВОДОВ (КРОНШТЕЙНЫ, ПЛАНКИ) | КГ | 31.598
|  |  | 3/13 | Другие материалы для сантехработ
|  |  | 3/13-10 | Болты с гайками и шайбами
|  |  | 3/13-10-10/30 | БОЛТЫ С ГАЙКАМИ И ШАЙБАМИ ДЛЯ САНИТАРНО-ТЕХНИЧЕСКИХ РАБОТ ДИАМЕТРОМ 8 ММ (ОЦИНКОВАННЫЕ) | Т | 0.002927
|  |  | 4 | Железобетонные и бетонные изделия и конструкции (в т.ч. типовые), керамические изделия, нерудные материалы, бетоны и растворы
|  |  | 4/1 | Конструкции и изделия бетонные и железобетонные, керамические изделия, нерудные материалы, товарные бетоны и растворы
|  |  | 4/1-4 | Бетоны, растворы, смеси асфальтобетонные
|  |  | 4/1-4-10-20-30/30 | БЕТОН ТЯЖЕЛЫЙ С КРУПНОСТЬЮ ЗАПОЛНИТЕЛЯ БОЛЕЕ 10 ДО 20 ММ, КЛАССА В7,5 | М3 | 0.01295
Ж3-30-15 | ВЕНТИЛЯЦИЯ. ОБОРУДОВАНИЕ И ПРИБОРЫ. П17 | ШТ (КОМП 6
|  |  | 1-1 | ЗАТРАТЫ ТРУДА РАБОЧИХ | ЧЕЛ.Ч | 8.22
|  |  | 1-3 | ЗАТРАТЫ ТРУДА МАШИНИСТОВ | ЧЕЛ.-Ч | 0.06
|  |  | М040502 | УСТАНОВКИ ДЛЯ СВАРКИ РУЧНОЙ ДУГОВОЙ (ПОСТОЯННОГО ТОКА) | МАШ.Ч | 1.32
|  |  | М331615* | ДРЕЛИ ЭЛЕКТРИЧЕСКИЕ | МАШ.Ч | 1.62
|  |  | М331617 | СРЕДСТВА МАЛОЙ МЕХАНИЗАЦИИ | МАШ.Ч | 0.06
|  |  | 1 | Материалы для строительных работ
|  |  | 1/10 | Материалы для строительных работ общего назначения
|  |  | 1/10-140 | Электроды, прутки винипластовые, проволока сварочные
|  |  | 1/10-140-40/95 | ЭЛЕКТРОДЫ ТИПА Э42 ДИАМЕТРОМ 4 ММ | Т | 0.00066
|  |  | 1/10-170 | Оснастка технологическая и инструментальная
|  |  | 1/10-170-10/135 | СВЕРЛА С SDS PLUS ХВОСТОВИКОМ (НАКОНЕЧНИК ИЗ ТВЕРДОСПЛАВНОЙ СТАЛИ) (ПО БЕТОНУ), ДИАМЕТРОМ 8-10 ММ, ДЛИНОЙ 260 (265) ММ | ШТ. | 0.24
|  |  | 3 | Материалы и изделия для санитарно-технических работ
|  |  | 3/1 | Материалы и изделия для вентиляции и кондиционирования
|  |  | 3/1-150 | Решетки, клапаны регулирования расхода воздуха на решетках
|  |  | 3/1-150-10-110/С300-60118-35К | РЕШЕТКИ ВЕНТИЛЯЦИОННЫЕ СТАЛЬНЫЕ РЕГУЛИРУЕМЫЕ РВС2/1-800Х150 | ШТ. | 6
|  |  | 3/1-150-20-20/С300-60210-35К | КЛАПАНЫ РЕГУЛИРОВАНИЯ РАСХОДА ВОЗДУХА , УСТАНАВЛИВАЕМЫХ НА ТРАНЗИТНЫХ УЧАСТКАХ ВОЗДУХОВОДОВ, РАЗМЕР 800 Х 150 ММ | ШТ. | 6
|  |  | 3/2 | Материалы и изделия для отопления
|  |  | 3/2-130 | Другие материалы для системы отопления
|  |  | 3/2-130-10/С300-27193-К | ЛЮЧОК ПИТОМЕТРИЧЕСКИЙ | ШТ. | 1
|  |  | 3/13 | Другие материалы для сантехработ
|  |  | 3/13-10 | Болты с гайками и шайбами
|  |  | 3/13-10-10/50 | БОЛТЫ С ГАЙКАМИ И ШАЙБАМИ ДЛЯ САНИТАРНО-ТЕХНИЧЕСКИХ РАБОТ ДИАМЕТРОМ 12 ММ | Т | 0.00258
|  |  | 4 | Железобетонные и бетонные изделия и конструкции (в т.ч. типовые), керамические изделия, нерудные материалы, бетоны и растворы
|  |  | 4/1 | Конструкции и изделия бетонные и железобетонные, керамические изделия, нерудные материалы, товарные бетоны и растворы
|  |  | 4/1-4 | Бетоны, растворы, смеси асфальтобетонные
|  |  | 4/1-4-20-20-10-20/10 | РАСТВОРЫ КЛАДОЧНЫЕ ТЯЖЕЛЫЕ ЦЕМЕНТНЫЕ, МАРКИ 100 | М3 | 0.0009
Ж3-30-15 | ВЕНТИЛЯЦИЯ. ОБОРУДОВАНИЕ И ПРИБОРЫ. ПВ18 | ШТ (КОМП 1
|  |  | 1-1 | ЗАТРАТЫ ТРУДА РАБОЧИХ | ЧЕЛ.Ч | 48.13
|  |  | 1-3 | ЗАТРАТЫ ТРУДА МАШИНИСТОВ | ЧЕЛ.-Ч | 0.36
|  |  | М030303 | ЛЕБЕДКИ РУЧНЫЕ И РЫЧАЖНЫЕ ТЯГОВЫМ УСИЛИЕМ 14,72 (1,5) КН (Т) | МАШ.Ч | 12.95
|  |  | М040201 | АГРЕГАТЫ СВАРОЧНЫЕ ПЕРЕДВИЖНЫЕ С НОМИНАЛЬНЫМ СВАРОЧНЫМ ТОКОМ 250-400 А С БЕНЗИНОВЫМ ДВИГАТЕЛЕМ | МАШ.Ч | 0.5
|  |  | М331617 | СРЕДСТВА МАЛОЙ МЕХАНИЗАЦИИ | МАШ.Ч | 0.36
|  |  | 1 | Материалы для строительных работ
|  |  | 1/10 | Материалы для строительных работ общего назначения
|  |  | 1/10-140 | Электроды, прутки винипластовые, проволока сварочные
|  |  | 1/10-140-40/150 | ЭЛЕКТРОДЫ ТИПА Э42А ДИАМЕТРОМ 5 ММ | Т | 0.00034
|  |  | 1/10-190 | Бумага и бумажные изделия
|  |  | 1/10-190-17/45 | КАРТОН ПРОКЛАДОЧНЫЙ МАРКИ А | Т | 0.00038
|  |  | 1/10-230 | Материалы для отделочных работ
|  |  | 1/10-230-40-20/136 | КРАСКА МАСЛЯНАЯ МА-15, СУРИК ЖЕЛЕЗНЫЙ | КГ | 0.29
|  |  | 1/10-230-50-15/31 | ОЛИФА НАТУРАЛЬНАЯ | КГ | 0.14
|  |  | 1/10-235 | Изделия герметизирующие, уплотняющие, изолирующие
|  |  | 1/10-235-3/101 | ПАКЛЯ ПРОПИТАННАЯ | КГ | 0.15
|  |  | 1/10-235-5/57 | ПЛАСТИНА РЕЗИНОВАЯ ТЕХНИЧЕСКАЯ ТЕПЛОМОРОЗОКИСЛОТОЩЕЛОЧЕСТОЙКАЯ (ТМКЩ) | КГ | 2.72
|  |  | 3 | Материалы и изделия для санитарно-технических работ
|  |  | 3/11 | Фланцы
|  |  | 3/11-10 | Фланцы для трубопроводов
|  |  | 3/11-10-10-20/50 | ФЛАНЦЫ СТАЛЬНЫЕ ПЛОСКИЕ ПРИВАРНЫЕ ИЗ СТАЛИ МАРКИ ВСТ3СП2, ВСТ3СП3 ДАВЛЕНИЕМ 1,0 МПА (10 КГС/СМ2) ДИАМЕТРОМ 32 ММ | ШТ. | 4
|  |  | 3/13 | Другие материалы для сантехработ
|  |  | 3/13-10 | Болты с гайками и шайбами
|  |  | 3/13-10-10/20 | БОЛТЫ С ГАЙКАМИ И ШАЙБАМИ ДЛЯ САНИТАРНО-ТЕХНИЧЕСКИХ РАБОТ | КГ | 4.18
Прочие
|  |  | СЦЕН-ПВ18 | ДЕЦЕНТРАЛИЗОВАННАЯ ИНТЕЛЛЕКТУАЛЬНАЯ ВЕНТИЛЯЦИЯ ПРИТОЧНО-ВЫТЯЖНОГО ТИПА С ЭЛЕМЕНТОМ РЕКУПЕРАЦИИ (КПД ДО 93%), ПРОИЗВОДИТЕЛЬНОСТЬЮ L=120М3/Ч N=34-62ВТ | КОМПЛЕКТ | 1
Ж3-30-15 | ВЕНТИЛЯЦИЯ. ОБОРУДОВАНИЕ И ПРИБОРЫ. В1 | ШТ (КОМП 4
|  |  | 1-1 | ЗАТРАТЫ ТРУДА РАБОЧИХ | ЧЕЛ.Ч | 5.18
|  |  | 1-3 | ЗАТРАТЫ ТРУДА МАШИНИСТОВ | ЧЕЛ.-Ч | 0.04
|  |  | М030305 | ЛЕБЕДКИ РУЧНЫЕ И РЫЧАЖНЫЕ ТЯГОВЫМ УСИЛИЕМ 31,39 (3,2) КН (Т) | МАШ.Ч | 0.54
|  |  | М040502 | УСТАНОВКИ ДЛЯ СВАРКИ РУЧНОЙ ДУГОВОЙ (ПОСТОЯННОГО ТОКА) | МАШ.Ч | 0.44
|  |  | М331615* | ДРЕЛИ ЭЛЕКТРИЧЕСКИЕ | МАШ.Ч | 0.54
|  |  | М331617 | СРЕДСТВА МАЛОЙ МЕХАНИЗАЦИИ | МАШ.Ч | 0.04
|  |  | 1 | Материалы для строительных работ
|  |  | 1/10 | Материалы для строительных работ общего назначения
|  |  | 1/10-140 | Электроды, прутки винипластовые, проволока сварочные
|  |  | 1/10-140-40/95 | ЭЛЕКТРОДЫ ТИПА Э42 ДИАМЕТРОМ 4 ММ | Т | 0.00022
|  |  | 1/10-170 | Оснастка технологическая и инструментальная
|  |  | 1/10-170-10/135 | СВЕРЛА С SDS PLUS ХВОСТОВИКОМ (НАКОНЕЧНИК ИЗ ТВЕРДОСПЛАВНОЙ СТАЛИ) (ПО БЕТОНУ), ДИАМЕТРОМ 8-10 ММ, ДЛИНОЙ 260 (265) ММ | ШТ. | 0.08
|  |  | 1/10-235 | Изделия герметизирующие, уплотняющие, изолирующие
|  |  | 1/10-235-5/57 | ПЛАСТИНА РЕЗИНОВАЯ ТЕХНИЧЕСКАЯ ТЕПЛОМОРОЗОКИСЛОТОЩЕЛОЧЕСТОЙКАЯ (ТМКЩ) | КГ | 0.378
|  |  | 2 | Строительные изделия и конструкции
|  |  | 2/10 | Арматурные заготовки и изделия стальные для монолитных железобетонных конструкций
|  |  | 2/10-35 | Детали закладные стальные
|  |  | 2/10-35/30 | ДЕТАЛИ ЗАКЛАДНЫЕ, ИЗГОТОВЛЕННЫЕ С ПРИМЕНЕНИЕМ СВАРКИ, ГНУТЬЯ, СВЕРЛЕНИЯ (ПРОБИВКИ) ОТВЕРСТИЙ (ПРИ НАЛИЧИИ ОДНОЙ ИЗ ЭТИХ ОПЕРАЦИЙ ИЛИ ВСЕГО ПЕРЕЧНЯ В ЛЮБЫХ СОЧЕТАНИЯХ), ПОСТАВЛЯЕМЫЕ ОТДЕЛЬНО | Т | 0.00218
|  |  | 3 | Материалы и изделия для санитарно-технических работ
|  |  | 3/1 | Материалы и изделия для вентиляции и кондиционирования
|  |  | 3/1-70 | Глушители
|  |  | 3/1-70-10-10/10 | ГЛУШИТЕЛИ ШУМА ВЕНТИЛЯЦИОННЫЕ ТИПА ГТК-1-1 ТРУБЧАТЫЕ ИЗ ЛИСТОВОЙ ОЦИНКОВАННОЙ СТАЛИ ПРИ ЗВУКОПОГЛОЩАЮЩЕМ МАТЕРИАЛЕ ИЗ СУПЕРТОНКОГО ЩЕЛОЧНОГО ВОЛОКНА КРУГЛОГО СЕЧЕНИЯ НА БАНДАЖНОМ СОЕДИНЕНИИ, ДИАМЕТРОМ ОБЕЧАЙКИ 125 ММ | ШТ. | 2
|  |  | 3/1-150 | Решетки, клапаны регулирования расхода воздуха на решетках
|  |  | 3/1-150-10-110/С300-60118-7К | РЕШЕТКИ ВЕНТИЛЯЦИОНЫЕ СТАЛЬНЫЕ РВС2/1-200Х150ММ | ШТ. | 1
|  |  | 3/1-150-10-110/С300-60118-8К | РЕШЕТКИ ВЕНТИЛЯЦИОННЫЕ СТАЛЬНЫЕ ПО ТИПУ РВС2/1-200Х200 | ШТ. | 1
|  |  | 3/1-150-20-10/С300-60200-7К | КЛАПАНЫ РЕГУЛИРОВАНИЯ РАСХОДА ВОЗДУХА , УСТАНАВЛИВАЕМЫХ В СТРОИТЕЛЬНЫЕ ПРОЕМЫ И ТОРЦЫ ВОЗДУХОВОДОВ, РАЗМЕР 200 Х 150 ММ | ШТ. | 1
|  |  | 3/1-150-20-10/С300-60200-8К | КЛАПАНЫ РЕГУЛИРОВАНИЯ РАСХОДА ВОЗДУХА , УСТАНАВЛИВАЕМЫХ В СТРОИТЕЛЬНЫЕ ПРОЕМЫ И ТОРЦЫ ВОЗДУХОВОДОВ, РАЗМЕР 200 Х 200 ММ | ШТ. | 1
|  |  | 3/2 | Материалы и изделия для отопления
|  |  | 3/2-130 | Другие материалы для системы отопления
|  |  | 3/2-130-10/С300-27193-К | ЛЮЧОК ПИТОМЕТРИЧЕСКИЙ | ШТ. | 4
|  |  | 3/13 | Другие материалы для сантехработ
|  |  | 3/13-10 | Болты с гайками и шайбами
|  |  | 3/13-10-10/20 | БОЛТЫ С ГАЙКАМИ И ШАЙБАМИ ДЛЯ САНИТАРНО-ТЕХНИЧЕСКИХ РАБОТ | КГ | 0.11
|  |  | 3/13-10-10/50 | БОЛТЫ С ГАЙКАМИ И ШАЙБАМИ ДЛЯ САНИТАРНО-ТЕХНИЧЕСКИХ РАБОТ ДИАМЕТРОМ 12 ММ | Т | 0.00086
|  |  | 4 | Железобетонные и бетонные изделия и конструкции (в т.ч. типовые), керамические изделия, нерудные материалы, бетоны и растворы
|  |  | 4/1 | Конструкции и изделия бетонные и железобетонные, керамические изделия, нерудные материалы, товарные бетоны и растворы
|  |  | 4/1-4 | Бетоны, растворы, смеси асфальтобетонные
|  |  | 4/1-4-20-20-10-20/10 | РАСТВОРЫ КЛАДОЧНЫЕ ТЯЖЕЛЫЕ ЦЕМЕНТНЫЕ, МАРКИ 100 | М3 | 0.0003
Ж3-30-11 | ВЕНТИЛЯЦИЯ. ВОЗДУХОВОДЫ. В1 | М2 13,869
|  |  | 1-1 | ЗАТРАТЫ ТРУДА РАБОЧИХ | ЧЕЛ.Ч | 24.0361
|  |  | 1-3 | ЗАТРАТЫ ТРУДА МАШИНИСТОВ | ЧЕЛ.-Ч | 1.1203
|  |  | М030402 | ЛЕБЕДКИ ЭЛЕКТРИЧЕСКИЕ ТЯГОВЫМ УСИЛИЕМ ДО 12,26 (1,25) КН (Т) | МАШ.Ч | 5.0404
|  |  | М030902 | ПОДЪЕМНИКИ ГИДРАВЛИЧЕСКИЕ, ВЫСОТОЙ ПОДЪЕМА 10 М | МАШ.Ч | 1.0083
|  |  | М040502 | УСТАНОВКИ ДЛЯ СВАРКИ РУЧНОЙ ДУГОВОЙ (ПОСТОЯННОГО ТОКА) | МАШ.Ч | 0.18975
|  |  | М331617 | СРЕДСТВА МАЛОЙ МЕХАНИЗАЦИИ | МАШ.Ч | 0.11196
|  |  | 1 | Материалы для строительных работ
|  |  | 1/10 | Материалы для строительных работ общего назначения
|  |  | 1/10-140 | Электроды, прутки винипластовые, проволока сварочные
|  |  | 1/10-140-40/90 | ЭЛЕКТРОДЫ ТИПА Э42 ДИАМЕТРОМ 3 ММ | КГ | 0.062327
|  |  | 1/10-235 | Изделия герметизирующие, уплотняющие, изолирующие
|  |  | 1/10-235-5/57 | ПЛАСТИНА РЕЗИНОВАЯ ТЕХНИЧЕСКАЯ ТЕПЛОМОРОЗОКИСЛОТОЩЕЛОЧЕСТОЙКАЯ (ТМКЩ) | КГ | 4.4612
|  |  | 3 | Материалы и изделия для санитарно-технических работ
|  |  | 3/1 | Материалы и изделия для вентиляции и кондиционирования
|  |  | 3/1-30 | Воздуховоды
|  |  | 3/1-30-20-10/С300-16217-К | ВОЗДУХОВОДЫ ИЗ ТОНКОЛИСТОВОЙ ОЦИНКОВАННОЙ СТАЛИ ТОЛЩИНОЙ 0,6 ММ КРУГЛОГО СЕЧЕНИЯ | М2 | 9.106
|  |  | 3/1-30-20-20/С300-16245-1К | ВОЗДУХОВОДЫ ИЗ ТОНКОЛИСТОВОЙ ОЦИНКОВАННОЙ СТАЛИ ТОЛЩИНОЙ 1 ММ ПРЯМОУГОЛЬНОГО СЕЧЕНИЯ | М2 | 4.763
|  |  | 3/10 | Крепления и кронштейны для трубопроводов, радиаторов, воздуховодов
|  |  | 3/10-10 | Кронштейны и крепления
|  |  | 3/10-10-20-10/20 | КРЕПЛЕНИЯ ДЛЯ ТРУБОПРОВОДОВ (КРОНШТЕЙНЫ, ПЛАНКИ) | КГ | 9.0148
|  |  | 3/13 | Другие материалы для сантехработ
|  |  | 3/13-10 | Болты с гайками и шайбами
|  |  | 3/13-10-10/30 | БОЛТЫ С ГАЙКАМИ И ШАЙБАМИ ДЛЯ САНИТАРНО-ТЕХНИЧЕСКИХ РАБОТ ДИАМЕТРОМ 8 ММ (ОЦИНКОВАННЫЕ) | Т | 0.002472
|  |  | 4 | Железобетонные и бетонные изделия и конструкции (в т.ч. типовые), керамические изделия, нерудные материалы, бетоны и растворы
|  |  | 4/1 | Конструкции и изделия бетонные и железобетонные, керамические изделия, нерудные материалы, товарные бетоны и растворы
|  |  | 4/1-4 | Бетоны, растворы, смеси асфальтобетонные
|  |  | 4/1-4-10-20-30/30 | БЕТОН ТЯЖЕЛЫЙ С КРУПНОСТЬЮ ЗАПОЛНИТЕЛЯ БОЛЕЕ 10 ДО 20 ММ, КЛАССА В7,5 | М3 | 0.006935
Ж3-30-12 | ВЕНТИЛЯЦИЯ. ИЗОЛЯЦИЯ ВОЗДУХОВОДОВ. В1 | М2 10,3
|  |  | 1-1 | ЗАТРАТЫ ТРУДА РАБОЧИХ | ЧЕЛ.Ч | 4.2302
|  |  | 1 | Материалы для строительных работ
|  |  | 1/10 | Материалы для строительных работ общего назначения
|  |  | 1/10-120 | Материалы, изделия и конструкции для теплоизоляционных работ
|  |  | 1/10-120-10/СЦЕН-ПТК-ВЕНТ-5 | МАТЕРИАЛ БАЗАЛЬТОВЫЙ ПТК-ВЕНТ-МБОР-5Ф | М2 | 10.3
|  |  | 1/10-235 | Изделия герметизирующие, уплотняющие, изолирующие
|  |  | 1/10-235-20/СЦЕН-ЛА | ЛЕНТА АЛЮМИНИЕВАЯ КЛЕЙКАЯ | М | 11.6
|  |  | 1/55 | Материалы специального назначения (кислотоупорные, огнеупорные и антикоррозионные)
|  |  | 1/55-20 | Огнеупорные и огнезащитные изделия и материалы
|  |  | 1/55-20-25/СЦЕН-КМТС | КЛЕЙ ТЕРМОСТОЙКИЙ СИЛИКАТНЫЙ КМД-О-ТС | КГ | 15.4
Ж3-30-15 | ВЕНТИЛЯЦИЯ. ОБОРУДОВАНИЕ И ПРИБОРЫ. В3 | ШТ (КОМП 6
|  |  | 1-1 | ЗАТРАТЫ ТРУДА РАБОЧИХ | ЧЕЛ.Ч | 8.22
|  |  | 1-3 | ЗАТРАТЫ ТРУДА МАШИНИСТОВ | ЧЕЛ.-Ч | 0.06
|  |  | М040502 | УСТАНОВКИ ДЛЯ СВАРКИ РУЧНОЙ ДУГОВОЙ (ПОСТОЯННОГО ТОКА) | МАШ.Ч | 1.32
|  |  | М331615* | ДРЕЛИ ЭЛЕКТРИЧЕСКИЕ | МАШ.Ч | 1.62
|  |  | М331617 | СРЕДСТВА МАЛОЙ МЕХАНИЗАЦИИ | МАШ.Ч | 0.06
|  |  | 1 | Материалы для строительных работ
|  |  | 1/10 | Материалы для строительных работ общего назначения
|  |  | 1/10-140 | Электроды, прутки винипластовые, проволока сварочные
|  |  | 1/10-140-40/95 | ЭЛЕКТРОДЫ ТИПА Э42 ДИАМЕТРОМ 4 ММ | Т | 0.00066
|  |  | 1/10-170 | Оснастка технологическая и инструментальная
|  |  | 1/10-170-10/135 | СВЕРЛА С SDS PLUS ХВОСТОВИКОМ (НАКОНЕЧНИК ИЗ ТВЕРДОСПЛАВНОЙ СТАЛИ) (ПО БЕТОНУ), ДИАМЕТРОМ 8-10 ММ, ДЛИНОЙ 260 (265) ММ | ШТ. | 0.24
|  |  | 3 | Материалы и изделия для санитарно-технических работ
|  |  | 3/1 | Материалы и изделия для вентиляции и кондиционирования
|  |  | 3/1-130 | Клапаны для вентиляционных систем
|  |  | 3/1-130-80-30/20 | ДРОССЕЛЬ-КЛАПАНЫ КРУГЛОГО СЕЧЕНИЯ С НИППЕЛЬНЫМ СОЕДИНЕНИЕМ ИЗ ОЦИНКОВАННОЙ СТАЛИ ДИАМЕТРОМ 125 ММ | ШТ. | 1
|  |  | 3/1-130-80-30/30 | ДРОССЕЛЬ-КЛАПАНЫ КРУГЛОГО СЕЧЕНИЯ С НИППЕЛЬНЫМ СОЕДИНЕНИЕМ ИЗ ОЦИНКОВАННОЙ СТАЛИ ДИАМЕТРОМ 160 ММ | ШТ. | 1
|  |  | 3/1-150 | Решетки, клапаны регулирования расхода воздуха на решетках
|  |  | 3/1-150-10-160/С300-60123-12К | РЕШЕТКИ ВЕНТИЛЯЦИОННЫЕ СТАЛЬНЫЕ РЕГУЛИРУЕМЫЕ С КЛАПАНОМ РАСХОДА ВОЗДУХА, РАЗМЕР 400Х50 ММ | ШТ. | 2
|  |  | 3/1-150-10-160/С300-60123-13К | РЕШЕТКИ ВЕНТИЛЯЦИОННЫЕ СТАЛЬНЫЕ РЕГУЛИРУЕМЫЕ С КЛАПАНОМ РАСХОДА ВОЗДУХА, РАЗМЕР 400 Х 100 ММ | ШТ. | 2
|  |  | 3/1-150-10-160/С300-60123-8К | РЕШЕТКИ ВЕНТИЛЯЦИОННЫЕ СТАЛЬНЫЕ РЕГУЛИРУЕМЫЕ С КЛАПАНОМ РАСХОДА ВОЗДУХА, РАЗМЕР 300 Х 100 ММ | ШТ. | 2
|  |  | 3/2 | Материалы и изделия для отопления
|  |  | 3/2-130 | Другие материалы для системы отопления
|  |  | 3/2-130-10/С300-27193-К | ЛЮЧОК ПИТОМЕТРИЧЕСКИЙ | ШТ. | 7
|  |  | 3/13 | Другие материалы для сантехработ
|  |  | 3/13-10 | Болты с гайками и шайбами
|  |  | 3/13-10-10/50 | БОЛТЫ С ГАЙКАМИ И ШАЙБАМИ ДЛЯ САНИТАРНО-ТЕХНИЧЕСКИХ РАБОТ ДИАМЕТРОМ 12 ММ | Т | 0.00258
|  |  | 4 | Железобетонные и бетонные изделия и конструкции (в т.ч. типовые), керамические изделия, нерудные материалы, бетоны и растворы
|  |  | 4/1 | Конструкции и изделия бетонные и железобетонные, керамические изделия, нерудные материалы, товарные бетоны и растворы
|  |  | 4/1-4 | Бетоны, растворы, смеси асфальтобетонные
|  |  | 4/1-4-20-20-10-20/10 | РАСТВОРЫ КЛАДОЧНЫЕ ТЯЖЕЛЫЕ ЦЕМЕНТНЫЕ, МАРКИ 100 | М3 | 0.0009
Ж3-30-11 | ВЕНТИЛЯЦИЯ. ВОЗДУХОВОДЫ. В3 | М2 62,091
|  |  | 1-1 | ЗАТРАТЫ ТРУДА РАБОЧИХ | ЧЕЛ.Ч | 109.8948
|  |  | 1-3 | ЗАТРАТЫ ТРУДА МАШИНИСТОВ | ЧЕЛ.-Ч | 5.1337
|  |  | М030402 | ЛЕБЕДКИ ЭЛЕКТРИЧЕСКИЕ ТЯГОВЫМ УСИЛИЕМ ДО 12,26 (1,25) КН (Т) | МАШ.Ч | 21.9137
|  |  | М030902 | ПОДЪЕМНИКИ ГИДРАВЛИЧЕСКИЕ, ВЫСОТОЙ ПОДЪЕМА 10 М | МАШ.Ч | 4.3856
|  |  | М040502 | УСТАНОВКИ ДЛЯ СВАРКИ РУЧНОЙ ДУГОВОЙ (ПОСТОЯННОГО ТОКА) | МАШ.Ч | 0.79258
|  |  | М331617 | СРЕДСТВА МАЛОЙ МЕХАНИЗАЦИИ | МАШ.Ч | 0.7481
|  |  | 1 | Материалы для строительных работ
|  |  | 1/10 | Материалы для строительных работ общего назначения
|  |  | 1/10-140 | Электроды, прутки винипластовые, проволока сварочные
|  |  | 1/10-140-40/90 | ЭЛЕКТРОДЫ ТИПА Э42 ДИАМЕТРОМ 3 ММ | КГ | 0.26032
|  |  | 1/10-235 | Изделия герметизирующие, уплотняющие, изолирующие
|  |  | 1/10-235-5/57 | ПЛАСТИНА РЕЗИНОВАЯ ТЕХНИЧЕСКАЯ ТЕПЛОМОРОЗОКИСЛОТОЩЕЛОЧЕСТОЙКАЯ (ТМКЩ) | КГ | 15.8552
|  |  | 3 | Материалы и изделия для санитарно-технических работ
|  |  | 3/1 | Материалы и изделия для вентиляции и кондиционирования
|  |  | 3/1-30 | Воздуховоды
|  |  | 3/1-30/СЦЕН-ВН-7 | ВОЗДУХОВОД ПРЯМОУГОЛЬНЫЙ ИЗ НЕРЖАВЕЮЩЕЙ СТАЛИ ТОЛЩИНОЙ 0,7ММ | М2 | 16.92
|  |  | 3/1-30-20-10/С300-16217-К | ВОЗДУХОВОДЫ ИЗ ТОНКОЛИСТОВОЙ ОЦИНКОВАННОЙ СТАЛИ ТОЛЩИНОЙ 0,6 ММ КРУГЛОГО СЕЧЕНИЯ | М2 | 14.363
|  |  | 3/1-30-20-10/С300-16223-К | ВОЗДУХОВОДЫ ИЗ ТОНКОЛИСТОВОЙ ОЦИНКОВАННОЙ СТАЛИ ТОЛЩИНОЙ 0,6 ММ КРУГЛОГО СЕЧЕНИЯ | М2 | 9.0275
|  |  | 3/1-30-20-20/С300-16225-К | ВОЗДУХОВОДЫ ИЗ ТОНКОЛИСТОВОЙ ОЦИНКОВАННОЙ СТАЛИ ТОЛЩИНОЙ 0,7 ММ ПРЯМОУГОЛЬНОГО СЕЧЕНИЯ | М2 | 0.63
|  |  | 3/1-30-20-20/С300-16245-1К | ВОЗДУХОВОДЫ ИЗ ТОНКОЛИСТОВОЙ ОЦИНКОВАННОЙ СТАЛИ ТОЛЩИНОЙ 1 ММ ПРЯМОУГОЛЬНОГО СЕЧЕНИЯ | М2 | 21.15
|  |  | 3/10 | Крепления и кронштейны для трубопроводов, радиаторов, воздуховодов
|  |  | 3/10-10 | Кронштейны и крепления
|  |  | 3/10-10-20-10/20 | КРЕПЛЕНИЯ ДЛЯ ТРУБОПРОВОДОВ (КРОНШТЕЙНЫ, ПЛАНКИ) | КГ | 40.3588
|  |  | 3/13 | Другие материалы для сантехработ
|  |  | 3/13-10 | Болты с гайками и шайбами
|  |  | 3/13-10-10/30 | БОЛТЫ С ГАЙКАМИ И ШАЙБАМИ ДЛЯ САНИТАРНО-ТЕХНИЧЕСКИХ РАБОТ ДИАМЕТРОМ 8 ММ (ОЦИНКОВАННЫЕ) | Т | 0.008776
|  |  | 4 | Железобетонные и бетонные изделия и конструкции (в т.ч. типовые), керамические изделия, нерудные материалы, бетоны и растворы
|  |  | 4/1 | Конструкции и изделия бетонные и железобетонные, керамические изделия, нерудные материалы, товарные бетоны и растворы
|  |  | 4/1-4 | Бетоны, растворы, смеси асфальтобетонные
|  |  | 4/1-4-10-20-30/30 | БЕТОН ТЯЖЕЛЫЙ С КРУПНОСТЬЮ ЗАПОЛНИТЕЛЯ БОЛЕЕ 10 ДО 20 ММ, КЛАССА В7,5 | М3 | 0.031045
Ж3-30-12 | ВЕНТИЛЯЦИЯ. ИЗОЛЯЦИЯ ВОЗДУХОВОДОВ. В3 | М2 19,7
|  |  | 1-1 | ЗАТРАТЫ ТРУДА РАБОЧИХ | ЧЕЛ.Ч | 8.0908
|  |  | 1 | Материалы для строительных работ
|  |  | 1/10 | Материалы для строительных работ общего назначения
|  |  | 1/10-120 | Материалы, изделия и конструкции для теплоизоляционных работ
|  |  | 1/10-120-10/СЦЕН-ПТК-ВЕНТ-5 | МАТЕРИАЛ БАЗАЛЬТОВЫЙ ПТК-ВЕНТ-МБОР-5Ф | М2 | 19.7
|  |  | 1/10-235 | Изделия герметизирующие, уплотняющие, изолирующие
|  |  | 1/10-235-20/СЦЕН-ЛА | ЛЕНТА АЛЮМИНИЕВАЯ КЛЕЙКАЯ | М | 25.3
|  |  | 1/55 | Материалы специального назначения (кислотоупорные, огнеупорные и антикоррозионные)
|  |  | 1/55-20 | Огнеупорные и огнезащитные изделия и материалы
|  |  | 1/55-20-25/СЦЕН-КМТС | КЛЕЙ ТЕРМОСТОЙКИЙ СИЛИКАТНЫЙ КМД-О-ТС | КГ | 33.8
Ж3-30-15 | ВЕНТИЛЯЦИЯ. ОБОРУДОВАНИЕ И ПРИБОРЫ. В5 | ШТ (КОМП 47
|  |  | 1-1 | ЗАТРАТЫ ТРУДА РАБОЧИХ | ЧЕЛ.Ч | 35.532
|  |  | М134041 | ШУРУПОВЕРТ | МАШ.Ч | 3.948
|  |  | М331615* | ДРЕЛИ ЭЛЕКТРИЧЕСКИЕ | МАШ.Ч | 11.515
|  |  | 1 | Материалы для строительных работ
|  |  | 1/10 | Материалы для строительных работ общего назначения
|  |  | 1/10-170 | Оснастка технологическая и инструментальная
|  |  | 1/10-170-10/95 | СВЕРЛА СПИРАЛЬНЫЕ УДЛИНЕННЫЕ С КОНИЧЕСКИМ ХВОСТОВИКОМ (ПО МЕТАЛЛУ), ДИАМЕТРОМ 7-8,6 ММ | ШТ. | 0.376
|  |  | 1/10-180 | Материалы шлифовальные
|  |  | 1/10-180-20/113 | ШКУРКА ШЛИФОВАЛЬНАЯ НА БУМАЖНОЙ ОСНОВЕ ВОДОСТОЙКАЯ | М2 | 0.47
|  |  | 1/10-240 | Метизы и крепежные изделия
|  |  | 1/10-240-55-20/20 | ШУРУПЫ-САМОРЕЗЫ ДЛЯ ГИПСОКАРТОНА 3,5 Х 25 ММ | 1000 ШТ. | 0.329
|  |  | 3 | Материалы и изделия для санитарно-технических работ
|  |  | 3/1 | Материалы и изделия для вентиляции и кондиционирования
|  |  | 3/1-130 | Клапаны для вентиляционных систем
|  |  | 3/1-130-80-30/10 | ДРОССЕЛЬ-КЛАПАНЫ КРУГЛОГО СЕЧЕНИЯ С НИППЕЛЬНЫМ СОЕДИНЕНИЕМ ИЗ ОЦИНКОВАННОЙ СТАЛИ ДИАМЕТРОМ 100 ММ | ШТ. | 2
|  |  | 3/1-130-80-30/30 | ДРОССЕЛЬ-КЛАПАНЫ КРУГЛОГО СЕЧЕНИЯ С НИППЕЛЬНЫМ СОЕДИНЕНИЕМ ИЗ ОЦИНКОВАННОЙ СТАЛИ ДИАМЕТРОМ 160 ММ | ШТ. | 2
|  |  | 3/1-130-80-30/40 | ДРОССЕЛЬ-КЛАПАНЫ КРУГЛОГО СЕЧЕНИЯ С НИППЕЛЬНЫМ СОЕДИНЕНИЕМ ИЗ ОЦИНКОВАННОЙ СТАЛИ ДИАМЕТРОМ 200 ММ | ШТ. | 3
|  |  | 3/1-130-80-30/50 | ДРОССЕЛЬ-КЛАПАНЫ КРУГЛОГО СЕЧЕНИЯ С НИППЕЛЬНЫМ СОЕДИНЕНИЕМ ИЗ ОЦИНКОВАННОЙ СТАЛИ ДИАМЕТРОМ 250 ММ | ШТ. | 1
|  |  | 3/1-150 | Решетки, клапаны регулирования расхода воздуха на решетках
|  |  | 3/1-150/С300-703-1О | АНЕМОСТАТ ВЕНТИЛЯЦИОННЫЙ ДИАМЕТРОМ 80ММ | ШТ. | 11
|  |  | 3/1-150/С300-703-2К | АНЕМОСТАТ ВЕНТИЛЯЦИОННЫЙ ДИАМЕТРОМ 125ММ | ШТ. | 36
|  |  | 3/2 | Материалы и изделия для отопления
|  |  | 3/2-130 | Другие материалы для системы отопления
|  |  | 3/2-130-10/С300-27193-К | ЛЮЧОК ПИТОМЕТРИЧЕСКИЙ | ШТ. | 17
Ж3-30-11 | ВЕНТИЛЯЦИЯ. ВОЗДУХОВОДЫ. В5 | М2 132,775
|  |  | 1-1 | ЗАТРАТЫ ТРУДА РАБОЧИХ | ЧЕЛ.Ч | 224.2534
|  |  | 1-3 | ЗАТРАТЫ ТРУДА МАШИНИСТОВ | ЧЕЛ.-Ч | 9.2901
|  |  | М030402 | ЛЕБЕДКИ ЭЛЕКТРИЧЕСКИЕ ТЯГОВЫМ УСИЛИЕМ ДО 12,26 (1,25) КН (Т) | МАШ.Ч | 40.9354
|  |  | М030902 | ПОДЪЕМНИКИ ГИДРАВЛИЧЕСКИЕ, ВЫСОТОЙ ПОДЪЕМА 10 М | МАШ.Ч | 8.1895
|  |  | М040502 | УСТАНОВКИ ДЛЯ СВАРКИ РУЧНОЙ ДУГОВОЙ (ПОСТОЯННОГО ТОКА) | МАШ.Ч | 1.6293
|  |  | М331451 | ПЕРФОРАТОРЫ ЭЛЕКТРИЧЕСКИЕ | МАШ.Ч | 1.175
|  |  | М331617 | СРЕДСТВА МАЛОЙ МЕХАНИЗАЦИИ | МАШ.Ч | 1.1005
|  |  | 1 | Материалы для строительных работ
|  |  | 1/10 | Материалы для строительных работ общего назначения
|  |  | 1/10-140 | Электроды, прутки винипластовые, проволока сварочные
|  |  | 1/10-140-40/90 | ЭЛЕКТРОДЫ ТИПА Э42 ДИАМЕТРОМ 3 ММ | КГ | 0.53565
|  |  | 1/10-170 | Оснастка технологическая и инструментальная
|  |  | 1/10-170-10/145 | СВЕРЛА С SDS PLUS ХВОСТОВИКОМ (НАКОНЕЧНИК ИЗ ТВЕРДОСПЛАВНОЙ СТАЛИ) (ПО БЕТОНУ), ДИАМЕТРОМ 8-10 ММ, ДЛИНОЙ 400 ММ | ШТ. | 0.3243
|  |  | 1/10-235 | Изделия герметизирующие, уплотняющие, изолирующие
|  |  | 1/10-235-5/57 | ПЛАСТИНА РЕЗИНОВАЯ ТЕХНИЧЕСКАЯ ТЕПЛОМОРОЗОКИСЛОТОЩЕЛОЧЕСТОЙКАЯ (ТМКЩ) | КГ | 32.0222
|  |  | 1/10-235-20/765 | ЛЕНТА КЛЕЙКАЯ АЛЮМИНИЕВАЯ (СКОТЧ ФОЛЬГИРОВАННЫЙ) 50 ММХ50 М | РУЛОН | 1.41
|  |  | 3 | Материалы и изделия для санитарно-технических работ
|  |  | 3/1 | Материалы и изделия для вентиляции и кондиционирования
|  |  | 3/1-30 | Воздуховоды
|  |  | 3/1-30/СЦЕН-ВН-7 | ВОЗДУХОВОД ПРЯМОУГОЛЬНЫЙ ИЗ НЕРЖАВЕЮЩЕЙ СТАЛИ ТОЛЩИНОЙ 0,7ММ | М2 | 13.79
|  |  | 3/1-30-20-10/С300-16217-К | ВОЗДУХОВОДЫ ИЗ ТОНКОЛИСТОВОЙ ОЦИНКОВАННОЙ СТАЛИ ТОЛЩИНОЙ 0,6 ММ КРУГЛОГО СЕЧЕНИЯ | М2 | 28.472
|  |  | 3/1-30-20-10/С300-16223-К | ВОЗДУХОВОДЫ ИЗ ТОНКОЛИСТОВОЙ ОЦИНКОВАННОЙ СТАЛИ ТОЛЩИНОЙ 0,6 ММ КРУГЛОГО СЕЧЕНИЯ | М2 | 23.9425
|  |  | 3/1-30-20-20/С300-16225-К | ВОЗДУХОВОДЫ ИЗ ТОНКОЛИСТОВОЙ ОЦИНКОВАННОЙ СТАЛИ ТОЛЩИНОЙ 0,7 ММ ПРЯМОУГОЛЬНОГО СЕЧЕНИЯ | М2 | 34.21
|  |  | 3/1-30-20-20/С300-16245-1К | ВОЗДУХОВОДЫ ИЗ ТОНКОЛИСТОВОЙ ОЦИНКОВАННОЙ СТАЛИ ТОЛЩИНОЙ 1 ММ ПРЯМОУГОЛЬНОГО СЕЧЕНИЯ | М2 | 32.37
|  |  | 3/1-30-30-20/С300-15901-К | ВОЗДУХОВОДЫ ГИБКИЕ АЛЮМИНИЕВЫЕ ИЗОЛИРОВАННЫЕ (УТЕПЛЕННЫЕ), ИЗГОТОВЛЕННЫЕ ИЗ СТАНДАРТНОГО КАРКАСНОГО ВОЗДУХОВОДА И СЛОЯ ТЕПЛОИЗОЛЯЦИИ С НАРУЖНЫМ ПОКРЫТИЕМ АЛЮМИНИЕВОЙ ФАЛЬГОЙ, ЛАМИНИРОВАННОЙ ПОЛИЭФИРНОЙ ЛЕНТОЙ, ДИАМЕТРОМДО 102 ММ | М | 11
|  |  | 3/1-30-30-20/20 | ВОЗДУХОВОДЫ ГИБКИЕ АЛЮМИНИЕВЫЕ ИЗОЛИРОВАННЫЕ (УТЕПЛЕННЫЕ), ИЗГОТОВЛЕННЫЕ ИЗ СТАНДАРТНОГО КАРКАСНОГО ВОЗДУХОВОДА И СЛОЯ ТЕПЛОИЗОЛЯЦИИ С НАРУЖНЫМ ПОКРЫТИЕМ АЛЮМИНИЕВОЙ ФАЛЬГОЙ, ЛАМИНИРОВАННОЙ ПОЛИЭФИРНОЙ ЛЕНТОЙ, ДИАМЕТРОМ 127 ММ | М | 36
|  |  | 3/10 | Крепления и кронштейны для трубопроводов, радиаторов, воздуховодов
|  |  | 3/10-10 | Кронштейны и крепления
|  |  | 3/10-10-20-10/20 | КРЕПЛЕНИЯ ДЛЯ ТРУБОПРОВОДОВ (КРОНШТЕЙНЫ, ПЛАНКИ) | КГ | 152.9455
|  |  | 3/10-10-20-40/10 | ПОДВЕСКА РЕЗЬБОВАЯ ПР-8 | М | 3.8775
|  |  | 3/13 | Другие материалы для сантехработ
|  |  | 3/13-10 | Болты с гайками и шайбами
|  |  | 3/13-10-10/30 | БОЛТЫ С ГАЙКАМИ И ШАЙБАМИ ДЛЯ САНИТАРНО-ТЕХНИЧЕСКИХ РАБОТ ДИАМЕТРОМ 8 ММ (ОЦИНКОВАННЫЕ) | Т | 0.016865
|  |  | 4 | Железобетонные и бетонные изделия и конструкции (в т.ч. типовые), керамические изделия, нерудные материалы, бетоны и растворы
|  |  | 4/1 | Конструкции и изделия бетонные и железобетонные, керамические изделия, нерудные материалы, товарные бетоны и растворы
|  |  | 4/1-4 | Бетоны, растворы, смеси асфальтобетонные
|  |  | 4/1-4-10-20-30/30 | БЕТОН ТЯЖЕЛЫЙ С КРУПНОСТЬЮ ЗАПОЛНИТЕЛЯ БОЛЕЕ 10 ДО 20 ММ, КЛАССА В7,5 | М3 | 0.066387
Ж3-30-12 | ВЕНТИЛЯЦИЯ. ИЗОЛЯЦИЯ ВОЗДУХОВОДОВ. В5 | М2 15,5
|  |  | 1-1 | ЗАТРАТЫ ТРУДА РАБОЧИХ | ЧЕЛ.Ч | 6.3659
|  |  | 1 | Материалы для строительных работ
|  |  | 1/10 | Материалы для строительных работ общего назначения
|  |  | 1/10-120 | Материалы, изделия и конструкции для теплоизоляционных работ
|  |  | 1/10-120-10/СЦЕН-ПТК-ВЕНТ-5 | МАТЕРИАЛ БАЗАЛЬТОВЫЙ ПТК-ВЕНТ-МБОР-5Ф | М2 | 15.5
|  |  | 1/10-235 | Изделия герметизирующие, уплотняющие, изолирующие
|  |  | 1/10-235-20/СЦЕН-ЛА | ЛЕНТА АЛЮМИНИЕВАЯ КЛЕЙКАЯ | М | 20.8
|  |  | 1/55 | Материалы специального назначения (кислотоупорные, огнеупорные и антикоррозионные)
|  |  | 1/55-20 | Огнеупорные и огнезащитные изделия и материалы
|  |  | 1/55-20-25/СЦЕН-КМТС | КЛЕЙ ТЕРМОСТОЙКИЙ СИЛИКАТНЫЙ КМД-О-ТС | КГ | 27.6
Ж3-30-15 | ВЕНТИЛЯЦИЯ. ОБОРУДОВАНИЕ И ПРИБОРЫ. В6 | ШТ (КОМП 8
|  |  | 1-1 | ЗАТРАТЫ ТРУДА РАБОЧИХ | ЧЕЛ.Ч | 13.192
|  |  | 1-3 | ЗАТРАТЫ ТРУДА МАШИНИСТОВ | ЧЕЛ.-Ч | 0.08
|  |  | М030305 | ЛЕБЕДКИ РУЧНЫЕ И РЫЧАЖНЫЕ ТЯГОВЫМ УСИЛИЕМ 31,39 (3,2) КН (Т) | МАШ.Ч | 0.78
|  |  | М040502 | УСТАНОВКИ ДЛЯ СВАРКИ РУЧНОЙ ДУГОВОЙ (ПОСТОЯННОГО ТОКА) | МАШ.Ч | 1.32
|  |  | М134041 | ШУРУПОВЕРТ | МАШ.Ч | 0.168
|  |  | М331615* | ДРЕЛИ ЭЛЕКТРИЧЕСКИЕ | МАШ.Ч | 2.11
|  |  | М331617 | СРЕДСТВА МАЛОЙ МЕХАНИЗАЦИИ | МАШ.Ч | 0.08
|  |  | 1 | Материалы для строительных работ
|  |  | 1/10 | Материалы для строительных работ общего назначения
|  |  | 1/10-140 | Электроды, прутки винипластовые, проволока сварочные
|  |  | 1/10-140-40/95 | ЭЛЕКТРОДЫ ТИПА Э42 ДИАМЕТРОМ 4 ММ | Т | 0.00066
|  |  | 1/10-170 | Оснастка технологическая и инструментальная
|  |  | 1/10-170-10/95 | СВЕРЛА СПИРАЛЬНЫЕ УДЛИНЕННЫЕ С КОНИЧЕСКИМ ХВОСТОВИКОМ (ПО МЕТАЛЛУ), ДИАМЕТРОМ 7-8,6 ММ | ШТ. | 0.016
|  |  | 1/10-170-10/135 | СВЕРЛА С SDS PLUS ХВОСТОВИКОМ (НАКОНЕЧНИК ИЗ ТВЕРДОСПЛАВНОЙ СТАЛИ) (ПО БЕТОНУ), ДИАМЕТРОМ 8-10 ММ, ДЛИНОЙ 260 (265) ММ | ШТ. | 0.24
|  |  | 1/10-180 | Материалы шлифовальные
|  |  | 1/10-180-20/113 | ШКУРКА ШЛИФОВАЛЬНАЯ НА БУМАЖНОЙ ОСНОВЕ ВОДОСТОЙКАЯ | М2 | 0.02
|  |  | 1/10-235 | Изделия герметизирующие, уплотняющие, изолирующие
|  |  | 1/10-235-5/57 | ПЛАСТИНА РЕЗИНОВАЯ ТЕХНИЧЕСКАЯ ТЕПЛОМОРОЗОКИСЛОТОЩЕЛОЧЕСТОЙКАЯ (ТМКЩ) | КГ | 0.594
|  |  | 1/10-240 | Метизы и крепежные изделия
|  |  | 1/10-240-55-20/20 | ШУРУПЫ-САМОРЕЗЫ ДЛЯ ГИПСОКАРТОНА 3,5 Х 25 ММ | 1000 ШТ. | 0.014
|  |  | 2 | Строительные изделия и конструкции
|  |  | 2/10 | Арматурные заготовки и изделия стальные для монолитных железобетонных конструкций
|  |  | 2/10-35 | Детали закладные стальные
|  |  | 2/10-35/30 | ДЕТАЛИ ЗАКЛАДНЫЕ, ИЗГОТОВЛЕННЫЕ С ПРИМЕНЕНИЕМ СВАРКИ, ГНУТЬЯ, СВЕРЛЕНИЯ (ПРОБИВКИ) ОТВЕРСТИЙ (ПРИ НАЛИЧИИ ОДНОЙ ИЗ ЭТИХ ОПЕРАЦИЙ ИЛИ ВСЕГО ПЕРЕЧНЯ В ЛЮБЫХ СОЧЕТАНИЯХ), ПОСТАВЛЯЕМЫЕ ОТДЕЛЬНО | Т | 0.00218
|  |  | 3 | Материалы и изделия для санитарно-технических работ
|  |  | 3/1 | Материалы и изделия для вентиляции и кондиционирования
|  |  | 3/1-70 | Глушители
|  |  | 3/1-70-10-20/20 | ГЛУШИТЕЛИ ШУМА ВЕНТИЛЯЦИОННЫЕ ТИПА ГТП 1-2 ТРУБЧАТЫЕ ИЗ ЛИСТОВОЙ ОЦИНКОВАННОЙ СТАЛИ ПРИ ЗВУКОПОГЛОЩАЮЩЕМ МАТЕРИАЛЕ ИЗ СУПЕРТОНКОГО ЩЕЛОЧНОГО ВОЛОКНА ПРЯМОУГОЛЬНОГО СЕЧЕНИЯ НА РЕЕЧНОМ СОЕДИНЕНИИ СЕЧЕНИЕМ ОБЕЧАЙКИ 300 Х 200 ММ | ШТ. | 2
|  |  | 3/1-130 | Клапаны для вентиляционных систем
|  |  | 3/1-130-80-30/С300-40080-К | ДРОССЕЛЬ-КЛАПАНЫ ДИАМЕТРОМ 125 ММ | ШТ. | 5
|  |  | 3/1-150 | Решетки, клапаны регулирования расхода воздуха на решетках
|  |  | 3/1-150/С300-703-2К | АНЕМОСТАТ ВЕНТИЛЯЦИОННЫЙ ДИАМЕТРОМ 125ММ | ШТ. | 2
|  |  | 3/1-150/СЦЕН-РВС5-2727 | РЕШЕТКА ПОТОЛОЧНАЯ ВЕНТИЛЯЦИОННАЯ ПО ТИПУ РВС5/4-Б1-270Х270 | ШТ | 3
|  |  | 3/1-150/СЦЕН-УП1-215-260 | УЗЕЛ ПОДКЛЮЧЕНИЯ ПОТОЛОЧНОЙ РЕШЕТКИ УП1-Б-215Х215Х260 | ШТ | 3
|  |  | 3/2 | Материалы и изделия для отопления
|  |  | 3/2-130 | Другие материалы для системы отопления
|  |  | 3/2-130-10/С300-27193-К | ЛЮЧОК ПИТОМЕТРИЧЕСКИЙ | ШТ. | 10
|  |  | 3/13 | Другие материалы для сантехработ
|  |  | 3/13-10 | Болты с гайками и шайбами
|  |  | 3/13-10-10/20 | БОЛТЫ С ГАЙКАМИ И ШАЙБАМИ ДЛЯ САНИТАРНО-ТЕХНИЧЕСКИХ РАБОТ | КГ | 0.148
|  |  | 3/13-10-10/50 | БОЛТЫ С ГАЙКАМИ И ШАЙБАМИ ДЛЯ САНИТАРНО-ТЕХНИЧЕСКИХ РАБОТ ДИАМЕТРОМ 12 ММ | Т | 0.00258
|  |  | 4 | Железобетонные и бетонные изделия и конструкции (в т.ч. типовые), керамические изделия, нерудные материалы, бетоны и растворы
|  |  | 4/1 | Конструкции и изделия бетонные и железобетонные, керамические изделия, нерудные материалы, товарные бетоны и растворы
|  |  | 4/1-4 | Бетоны, растворы, смеси асфальтобетонные
|  |  | 4/1-4-20-20-10-20/10 | РАСТВОРЫ КЛАДОЧНЫЕ ТЯЖЕЛЫЕ ЦЕМЕНТНЫЕ, МАРКИ 100 | М3 | 0.0009
Ж3-30-11 | ВЕНТИЛЯЦИЯ. ВОЗДУХОВОДЫ. В6 | М2 51,751
|  |  | 1-1 | ЗАТРАТЫ ТРУДА РАБОЧИХ | ЧЕЛ.Ч | 83.7318
|  |  | 1-3 | ЗАТРАТЫ ТРУДА МАШИНИСТОВ | ЧЕЛ.-Ч | 3.8509
|  |  | М030402 | ЛЕБЕДКИ ЭЛЕКТРИЧЕСКИЕ ТЯГОВЫМ УСИЛИЕМ ДО 12,26 (1,25) КН (Т) | МАШ.Ч | 17.5386
|  |  | М030902 | ПОДЪЕМНИКИ ГИДРАВЛИЧЕСКИЕ, ВЫСОТОЙ ПОДЪЕМА 10 М | МАШ.Ч | 3.5064
|  |  | М040502 | УСТАНОВКИ ДЛЯ СВАРКИ РУЧНОЙ ДУГОВОЙ (ПОСТОЯННОГО ТОКА) | МАШ.Ч | 0.65925
|  |  | М331617 | СРЕДСТВА МАЛОЙ МЕХАНИЗАЦИИ | МАШ.Ч | 0.34458
|  |  | 1 | Материалы для строительных работ
|  |  | 1/10 | Материалы для строительных работ общего назначения
|  |  | 1/10-140 | Электроды, прутки винипластовые, проволока сварочные
|  |  | 1/10-140-40/90 | ЭЛЕКТРОДЫ ТИПА Э42 ДИАМЕТРОМ 3 ММ | КГ | 0.2163
|  |  | 1/10-235 | Изделия герметизирующие, уплотняющие, изолирующие
|  |  | 1/10-235-5/57 | ПЛАСТИНА РЕЗИНОВАЯ ТЕХНИЧЕСКАЯ ТЕПЛОМОРОЗОКИСЛОТОЩЕЛОЧЕСТОЙКАЯ (ТМКЩ) | КГ | 13.0681
|  |  | 3 | Материалы и изделия для санитарно-технических работ
|  |  | 3/1 | Материалы и изделия для вентиляции и кондиционирования
|  |  | 3/1-30 | Воздуховоды
|  |  | 3/1-30-20-10/С300-16217-К | ВОЗДУХОВОДЫ ИЗ ТОНКОЛИСТОВОЙ ОЦИНКОВАННОЙ СТАЛИ ТОЛЩИНОЙ 0,6 ММ КРУГЛОГО СЕЧЕНИЯ | М2 | 7.7814
|  |  | 3/1-30-20-20/С300-16219-К | ВОЗДУХОВОДЫ ИЗ ТОНКОЛИСТОВОЙ ОЦИНКОВАННОЙ СТАЛИ ТОЛЩИНОЙ 0,5 ММ ПРЯМОУГОЛЬНОГО СЕЧЕНИЯ | М2 | 25.88
|  |  | 3/1-30-20-20/С300-16225-К | ВОЗДУХОВОДЫ ИЗ ТОНКОЛИСТОВОЙ ОЦИНКОВАННОЙ СТАЛИ ТОЛЩИНОЙ 0,7 ММ ПРЯМОУГОЛЬНОГО СЕЧЕНИЯ | М2 | 2.25
|  |  | 3/1-30-20-20/С300-16245-1К | ВОЗДУХОВОДЫ ИЗ ТОНКОЛИСТОВОЙ ОЦИНКОВАННОЙ СТАЛИ ТОЛЩИНОЙ 1 ММ ПРЯМОУГОЛЬНОГО СЕЧЕНИЯ | М2 | 15.84
|  |  | 3/10 | Крепления и кронштейны для трубопроводов, радиаторов, воздуховодов
|  |  | 3/10-10 | Кронштейны и крепления
|  |  | 3/10-10-20-10/20 | КРЕПЛЕНИЯ ДЛЯ ТРУБОПРОВОДОВ (КРОНШТЕЙНЫ, ПЛАНКИ) | КГ | 33.6384
|  |  | 3/13 | Другие материалы для сантехработ
|  |  | 3/13-10 | Болты с гайками и шайбами
|  |  | 3/13-10-10/30 | БОЛТЫ С ГАЙКАМИ И ШАЙБАМИ ДЛЯ САНИТАРНО-ТЕХНИЧЕСКИХ РАБОТ ДИАМЕТРОМ 8 ММ (ОЦИНКОВАННЫЕ) | Т | 0.007232
|  |  | 4 | Железобетонные и бетонные изделия и конструкции (в т.ч. типовые), керамические изделия, нерудные материалы, бетоны и растворы
|  |  | 4/1 | Конструкции и изделия бетонные и железобетонные, керамические изделия, нерудные материалы, товарные бетоны и растворы
|  |  | 4/1-4 | Бетоны, растворы, смеси асфальтобетонные
|  |  | 4/1-4-10-20-30/30 | БЕТОН ТЯЖЕЛЫЙ С КРУПНОСТЬЮ ЗАПОЛНИТЕЛЯ БОЛЕЕ 10 ДО 20 ММ, КЛАССА В7,5 | М3 | 0.025876
Ж3-30-12 | ВЕНТИЛЯЦИЯ. ИЗОЛЯЦИЯ ВОЗДУХОВОДОВ. В6 | М2 17,9
|  |  | 1-1 | ЗАТРАТЫ ТРУДА РАБОЧИХ | ЧЕЛ.Ч | 7.3515
|  |  | 1 | Материалы для строительных работ
|  |  | 1/10 | Материалы для строительных работ общего назначения
|  |  | 1/10-120 | Материалы, изделия и конструкции для теплоизоляционных работ
|  |  | 1/10-120-10/СЦЕН-ПТК-ВЕНТ-5 | МАТЕРИАЛ БАЗАЛЬТОВЫЙ ПТК-ВЕНТ-МБОР-5Ф | М2 | 17.9
|  |  | 1/10-235 | Изделия герметизирующие, уплотняющие, изолирующие
|  |  | 1/10-235-20/СЦЕН-ЛА | ЛЕНТА АЛЮМИНИЕВАЯ КЛЕЙКАЯ | М | 22.8
|  |  | 1/55 | Материалы специального назначения (кислотоупорные, огнеупорные и антикоррозионные)
|  |  | 1/55-20 | Огнеупорные и огнезащитные изделия и материалы
|  |  | 1/55-20-25/СЦЕН-КМТС | КЛЕЙ ТЕРМОСТОЙКИЙ СИЛИКАТНЫЙ КМД-О-ТС | КГ | 30.4
Ж3-30-15 | ВЕНТИЛЯЦИЯ. ОБОРУДОВАНИЕ И ПРИБОРЫ. В7 | ШТ (КОМП 9
|  |  | 1-1 | ЗАТРАТЫ ТРУДА РАБОЧИХ | ЧЕЛ.Ч | 10.472
|  |  | 1-3 | ЗАТРАТЫ ТРУДА МАШИНИСТОВ | ЧЕЛ.-Ч | 0.04
|  |  | М030305 | ЛЕБЕДКИ РУЧНЫЕ И РЫЧАЖНЫЕ ТЯГОВЫМ УСИЛИЕМ 31,39 (3,2) КН (Т) | МАШ.Ч | 0.54
|  |  | М040502 | УСТАНОВКИ ДЛЯ СВАРКИ РУЧНОЙ ДУГОВОЙ (ПОСТОЯННОГО ТОКА) | МАШ.Ч | 0.44
|  |  | М134041 | ШУРУПОВЕРТ | МАШ.Ч | 0.588
|  |  | М331615* | ДРЕЛИ ЭЛЕКТРИЧЕСКИЕ | МАШ.Ч | 2.255
|  |  | М331617 | СРЕДСТВА МАЛОЙ МЕХАНИЗАЦИИ | МАШ.Ч | 0.04
|  |  | 1 | Материалы для строительных работ
|  |  | 1/10 | Материалы для строительных работ общего назначения
|  |  | 1/10-140 | Электроды, прутки винипластовые, проволока сварочные
|  |  | 1/10-140-40/95 | ЭЛЕКТРОДЫ ТИПА Э42 ДИАМЕТРОМ 4 ММ | Т | 0.00022
|  |  | 1/10-170 | Оснастка технологическая и инструментальная
|  |  | 1/10-170-10/95 | СВЕРЛА СПИРАЛЬНЫЕ УДЛИНЕННЫЕ С КОНИЧЕСКИМ ХВОСТОВИКОМ (ПО МЕТАЛЛУ), ДИАМЕТРОМ 7-8,6 ММ | ШТ. | 0.056
|  |  | 1/10-170-10/135 | СВЕРЛА С SDS PLUS ХВОСТОВИКОМ (НАКОНЕЧНИК ИЗ ТВЕРДОСПЛАВНОЙ СТАЛИ) (ПО БЕТОНУ), ДИАМЕТРОМ 8-10 ММ, ДЛИНОЙ 260 (265) ММ | ШТ. | 0.08
|  |  | 1/10-180 | Материалы шлифовальные
|  |  | 1/10-180-20/113 | ШКУРКА ШЛИФОВАЛЬНАЯ НА БУМАЖНОЙ ОСНОВЕ ВОДОСТОЙКАЯ | М2 | 0.07
|  |  | 1/10-235 | Изделия герметизирующие, уплотняющие, изолирующие
|  |  | 1/10-235-5/57 | ПЛАСТИНА РЕЗИНОВАЯ ТЕХНИЧЕСКАЯ ТЕПЛОМОРОЗОКИСЛОТОЩЕЛОЧЕСТОЙКАЯ (ТМКЩ) | КГ | 0.378
|  |  | 1/10-240 | Метизы и крепежные изделия
|  |  | 1/10-240-55-20/20 | ШУРУПЫ-САМОРЕЗЫ ДЛЯ ГИПСОКАРТОНА 3,5 Х 25 ММ | 1000 ШТ. | 0.049
|  |  | 2 | Строительные изделия и конструкции
|  |  | 2/10 | Арматурные заготовки и изделия стальные для монолитных железобетонных конструкций
|  |  | 2/10-35 | Детали закладные стальные
|  |  | 2/10-35/30 | ДЕТАЛИ ЗАКЛАДНЫЕ, ИЗГОТОВЛЕННЫЕ С ПРИМЕНЕНИЕМ СВАРКИ, ГНУТЬЯ, СВЕРЛЕНИЯ (ПРОБИВКИ) ОТВЕРСТИЙ (ПРИ НАЛИЧИИ ОДНОЙ ИЗ ЭТИХ ОПЕРАЦИЙ ИЛИ ВСЕГО ПЕРЕЧНЯ В ЛЮБЫХ СОЧЕТАНИЯХ), ПОСТАВЛЯЕМЫЕ ОТДЕЛЬНО | Т | 0.00218
|  |  | 3 | Материалы и изделия для санитарно-технических работ
|  |  | 3/1 | Материалы и изделия для вентиляции и кондиционирования
|  |  | 3/1-70 | Глушители
|  |  | 3/1-70-10-10/20 | ГЛУШИТЕЛИ ШУМА ВЕНТИЛЯЦИОННЫЕ ТИПА ГТК-1-2 ТРУБЧАТЫЕ ИЗ ЛИСТОВОЙ ОЦИНКОВАННОЙ СТАЛИ ПРИ ЗВУКОПОГЛОЩАЮЩЕМ МАТЕРИАЛЕ ИЗ СУПЕРТОНКОГО ЩЕЛОЧНОГО ВОЛОКНА КРУГЛОГО СЕЧЕНИЯ НА БАНДАЖНОМ СОЕДИНЕНИИ, ДИАМЕТРОМ ОБЕЧАЙКИ 200 ММ | ШТ. | 2
|  |  | 3/1-130 | Клапаны для вентиляционных систем
|  |  | 3/1-130-80-30/С300-40079-К | ДРОССЕЛЬ-КЛАПАНЫ КРУГЛОГО СЕЧЕНИЯДИАМЕТРОМ 100 ММ | ШТ. | 2
|  |  | 3/1-130-80-30/С300-40080-К | ДРОССЕЛЬ-КЛАПАНЫ ДИАМЕТРОМ 125 ММ | ШТ. | 2
|  |  | 3/1-150 | Решетки, клапаны регулирования расхода воздуха на решетках
|  |  | 3/1-150/С300-703-1К | АНЕМОСТАТ ВЕНТИЛЯЦИОННЫЙ ДИАМЕТРОМ 100ММ | ШТ. | 7
|  |  | 3/1-150/СЦЕН-РВС5-2727 | РЕШЕТКА ПОТОЛОЧНАЯ ВЕНТИЛЯЦИОННАЯ ПО ТИПУ РВС5/4-Б1-270Х270 | ШТ | 1
|  |  | 3/1-150/СЦЕН-УП1-215-260 | УЗЕЛ ПОДКЛЮЧЕНИЯ ПОТОЛОЧНОЙ РЕШЕТКИ УП1-Б-215Х215Х260 | ШТ | 1
|  |  | 3/2 | Материалы и изделия для отопления
|  |  | 3/2-130 | Другие материалы для системы отопления
|  |  | 3/2-130-10/С300-27193-К | ЛЮЧОК ПИТОМЕТРИЧЕСКИЙ | ШТ. | 10
|  |  | 3/13 | Другие материалы для сантехработ
|  |  | 3/13-10 | Болты с гайками и шайбами
|  |  | 3/13-10-10/20 | БОЛТЫ С ГАЙКАМИ И ШАЙБАМИ ДЛЯ САНИТАРНО-ТЕХНИЧЕСКИХ РАБОТ | КГ | 0.11
|  |  | 3/13-10-10/50 | БОЛТЫ С ГАЙКАМИ И ШАЙБАМИ ДЛЯ САНИТАРНО-ТЕХНИЧЕСКИХ РАБОТ ДИАМЕТРОМ 12 ММ | Т | 0.00086
|  |  | 4 | Железобетонные и бетонные изделия и конструкции (в т.ч. типовые), керамические изделия, нерудные материалы, бетоны и растворы
|  |  | 4/1 | Конструкции и изделия бетонные и железобетонные, керамические изделия, нерудные материалы, товарные бетоны и растворы
|  |  | 4/1-4 | Бетоны, растворы, смеси асфальтобетонные
|  |  | 4/1-4-20-20-10-20/10 | РАСТВОРЫ КЛАДОЧНЫЕ ТЯЖЕЛЫЕ ЦЕМЕНТНЫЕ, МАРКИ 100 | М3 | 0.0003
Ж3-30-11 | ВЕНТИЛЯЦИЯ. ВОЗДУХОВОДЫ. В7 | М2 27,266
|  |  | 1-1 | ЗАТРАТЫ ТРУДА РАБОЧИХ | ЧЕЛ.Ч | 47.314
|  |  | 1-3 | ЗАТРАТЫ ТРУДА МАШИНИСТОВ | ЧЕЛ.-Ч | 2.2058
|  |  | М030402 | ЛЕБЕДКИ ЭЛЕКТРИЧЕСКИЕ ТЯГОВЫМ УСИЛИЕМ ДО 12,26 (1,25) КН (Т) | МАШ.Ч | 9.922
|  |  | М030902 | ПОДЪЕМНИКИ ГИДРАВЛИЧЕСКИЕ, ВЫСОТОЙ ПОДЪЕМА 10 М | МАШ.Ч | 1.9849
|  |  | М040502 | УСТАНОВКИ ДЛЯ СВАРКИ РУЧНОЙ ДУГОВОЙ (ПОСТОЯННОГО ТОКА) | МАШ.Ч | 0.37354
|  |  | М331617 | СРЕДСТВА МАЛОЙ МЕХАНИЗАЦИИ | МАШ.Ч | 0.22085
|  |  | 1 | Материалы для строительных работ
|  |  | 1/10 | Материалы для строительных работ общего назначения
|  |  | 1/10-140 | Электроды, прутки винипластовые, проволока сварочные
|  |  | 1/10-140-40/90 | ЭЛЕКТРОДЫ ТИПА Э42 ДИАМЕТРОМ 3 ММ | КГ | 0.12269
|  |  | 1/10-235 | Изделия герметизирующие, уплотняющие, изолирующие
|  |  | 1/10-235-5/57 | ПЛАСТИНА РЕЗИНОВАЯ ТЕХНИЧЕСКАЯ ТЕПЛОМОРОЗОКИСЛОТОЩЕЛОЧЕСТОЙКАЯ (ТМКЩ) | КГ | 8.8068
|  |  | 3 | Материалы и изделия для санитарно-технических работ
|  |  | 3/1 | Материалы и изделия для вентиляции и кондиционирования
|  |  | 3/1-30 | Воздуховоды
|  |  | 3/1-30-20-10/С300-16217-К | ВОЗДУХОВОДЫ ИЗ ТОНКОЛИСТОВОЙ ОЦИНКОВАННОЙ СТАЛИ ТОЛЩИНОЙ 0,6 ММ КРУГЛОГО СЕЧЕНИЯ | М2 | 17.326
|  |  | 3/1-30-20-20/С300-16245-1К | ВОЗДУХОВОДЫ ИЗ ТОНКОЛИСТОВОЙ ОЦИНКОВАННОЙ СТАЛИ ТОЛЩИНОЙ 1 ММ ПРЯМОУГОЛЬНОГО СЕЧЕНИЯ | М2 | 9.9396
|  |  | 3/10 | Крепления и кронштейны для трубопроводов, радиаторов, воздуховодов
|  |  | 3/10-10 | Кронштейны и крепления
|  |  | 3/10-10-20-10/20 | КРЕПЛЕНИЯ ДЛЯ ТРУБОПРОВОДОВ (КРОНШТЕЙНЫ, ПЛАНКИ) | КГ | 17.7226
|  |  | 3/13 | Другие материалы для сантехработ
|  |  | 3/13-10 | Болты с гайками и шайбами
|  |  | 3/13-10-10/30 | БОЛТЫ С ГАЙКАМИ И ШАЙБАМИ ДЛЯ САНИТАРНО-ТЕХНИЧЕСКИХ РАБОТ ДИАМЕТРОМ 8 ММ (ОЦИНКОВАННЫЕ) | Т | 0.004881
|  |  | 4 | Железобетонные и бетонные изделия и конструкции (в т.ч. типовые), керамические изделия, нерудные материалы, бетоны и растворы
|  |  | 4/1 | Конструкции и изделия бетонные и железобетонные, керамические изделия, нерудные материалы, товарные бетоны и растворы
|  |  | 4/1-4 | Бетоны, растворы, смеси асфальтобетонные
|  |  | 4/1-4-10-20-30/30 | БЕТОН ТЯЖЕЛЫЙ С КРУПНОСТЬЮ ЗАПОЛНИТЕЛЯ БОЛЕЕ 10 ДО 20 ММ, КЛАССА В7,5 | М3 | 0.013633
Ж3-30-12 | ВЕНТИЛЯЦИЯ. ИЗОЛЯЦИЯ ВОЗДУХОВОДОВ. В7 | М2 11,8
|  |  | 1-1 | ЗАТРАТЫ ТРУДА РАБОЧИХ | ЧЕЛ.Ч | 4.8463
|  |  | 1 | Материалы для строительных работ
|  |  | 1/10 | Материалы для строительных работ общего назначения
|  |  | 1/10-120 | Материалы, изделия и конструкции для теплоизоляционных работ
|  |  | 1/10-120-10/СЦЕН-ПТК-ВЕНТ-5 | МАТЕРИАЛ БАЗАЛЬТОВЫЙ ПТК-ВЕНТ-МБОР-5Ф | М2 | 11.8
|  |  | 1/10-235 | Изделия герметизирующие, уплотняющие, изолирующие
|  |  | 1/10-235-20/СЦЕН-ЛА | ЛЕНТА АЛЮМИНИЕВАЯ КЛЕЙКАЯ | М | 19.3
|  |  | 1/55 | Материалы специального назначения (кислотоупорные, огнеупорные и антикоррозионные)
|  |  | 1/55-20 | Огнеупорные и огнезащитные изделия и материалы
|  |  | 1/55-20-25/СЦЕН-КМТС | КЛЕЙ ТЕРМОСТОЙКИЙ СИЛИКАТНЫЙ КМД-О-ТС | КГ | 19
Ж3-30-15 | ВЕНТИЛЯЦИЯ. ОБОРУДОВАНИЕ И ПРИБОРЫ. В8 | ШТ (КОМП 0
|  |  | 1-1 | ЗАТРАТЫ ТРУДА РАБОЧИХ | ЧЕЛ.Ч | 2.03
|  |  | 1-3 | ЗАТРАТЫ ТРУДА МАШИНИСТОВ | ЧЕЛ.-Ч | 0.02
|  |  | М030305 | ЛЕБЕДКИ РУЧНЫЕ И РЫЧАЖНЫЕ ТЯГОВЫМ УСИЛИЕМ 31,39 (3,2) КН (Т) | МАШ.Ч | 0.46
|  |  | М331617 | СРЕДСТВА МАЛОЙ МЕХАНИЗАЦИИ | МАШ.Ч | 0.02
|  |  | 1 | Материалы для строительных работ
|  |  | 1/10 | Материалы для строительных работ общего назначения
|  |  | 1/10-235 | Изделия герметизирующие, уплотняющие, изолирующие
|  |  | 1/10-235-5/57 | ПЛАСТИНА РЕЗИНОВАЯ ТЕХНИЧЕСКАЯ ТЕПЛОМОРОЗОКИСЛОТОЩЕЛОЧЕСТОЙКАЯ (ТМКЩ) | КГ | 0.377
|  |  | 2 | Строительные изделия и конструкции
|  |  | 2/10 | Арматурные заготовки и изделия стальные для монолитных железобетонных конструкций
|  |  | 2/10-35 | Детали закладные стальные
|  |  | 2/10-35/30 | ДЕТАЛИ ЗАКЛАДНЫЕ, ИЗГОТОВЛЕННЫЕ С ПРИМЕНЕНИЕМ СВАРКИ, ГНУТЬЯ, СВЕРЛЕНИЯ (ПРОБИВКИ) ОТВЕРСТИЙ (ПРИ НАЛИЧИИ ОДНОЙ ИЗ ЭТИХ ОПЕРАЦИЙ ИЛИ ВСЕГО ПЕРЕЧНЯ В ЛЮБЫХ СОЧЕТАНИЯХ), ПОСТАВЛЯЕМЫЕ ОТДЕЛЬНО | Т | 0.0011
|  |  | 3 | Материалы и изделия для санитарно-технических работ
|  |  | 3/1 | Материалы и изделия для вентиляции и кондиционирования
|  |  | 3/1-70 | Глушители
|  |  | 3/1-70-10-20/40 | ГЛУШИТЕЛИ ШУМА ВЕНТИЛЯЦИОННЫЕ ТИПА ГТП 1-4 ТРУБЧАТЫЕ ИЗ ЛИСТОВОЙ ОЦИНКОВАННОЙ СТАЛИ ПРИ ЗВУКОПОГЛОЩАЮЩЕМ МАТЕРИАЛЕ ИЗ СУПЕРТОНКОГО ЩЕЛОЧНОГО ВОЛОКНА ПРЯМОУГОЛЬНОГО СЕЧЕНИЯ НА РЕЕЧНОМ СОЕДИНЕНИИ СЕЧЕНИЕМ ОБЕЧАЙКИ 400 Х 300 ММ | ШТ. | 1
|  |  | 3/1-130 | Клапаны для вентиляционных систем
|  |  | 3/1-130-80-30/С300-40081-К | ДРОССЕЛЬ-КЛАПАНЫ ДИАМЕТРОМ 160 ММ | ШТ. | 5
|  |  | 3/13 | Другие материалы для сантехработ
|  |  | 3/13-10 | Болты с гайками и шайбами
|  |  | 3/13-10-10/20 | БОЛТЫ С ГАЙКАМИ И ШАЙБАМИ ДЛЯ САНИТАРНО-ТЕХНИЧЕСКИХ РАБОТ | КГ | 0.092
Ж3-30-11 | ВЕНТИЛЯЦИЯ. ВОЗДУХОВОДЫ. В8 | М2 126,21
|  |  | 1-1 | ЗАТРАТЫ ТРУДА РАБОЧИХ | ЧЕЛ.Ч | 181.4215
|  |  | 1-3 | ЗАТРАТЫ ТРУДА МАШИНИСТОВ | ЧЕЛ.-Ч | 8.3677
|  |  | М030402 | ЛЕБЕДКИ ЭЛЕКТРИЧЕСКИЕ ТЯГОВЫМ УСИЛИЕМ ДО 12,26 (1,25) КН (Т) | МАШ.Ч | 37.6208
|  |  | М030902 | ПОДЪЕМНИКИ ГИДРАВЛИЧЕСКИЕ, ВЫСОТОЙ ПОДЪЕМА 10 М | МАШ.Ч | 7.5246
|  |  | М040502 | УСТАНОВКИ ДЛЯ СВАРКИ РУЧНОЙ ДУГОВОЙ (ПОСТОЯННОГО ТОКА) | МАШ.Ч | 1.5208
|  |  | М331617 | СРЕДСТВА МАЛОЙ МЕХАНИЗАЦИИ | МАШ.Ч | 0.84309
|  |  | 1 | Материалы для строительных работ
|  |  | 1/10 | Материалы для строительных работ общего назначения
|  |  | 1/10-140 | Электроды, прутки винипластовые, проволока сварочные
|  |  | 1/10-140-40/90 | ЭЛЕКТРОДЫ ТИПА Э42 ДИАМЕТРОМ 3 ММ | КГ | 0.49835
|  |  | 1/10-235 | Изделия герметизирующие, уплотняющие, изолирующие
|  |  | 1/10-235-5/57 | ПЛАСТИНА РЕЗИНОВАЯ ТЕХНИЧЕСКАЯ ТЕПЛОМОРОЗОКИСЛОТОЩЕЛОЧЕСТОЙКАЯ (ТМКЩ) | КГ | 27.8493
|  |  | 3 | Материалы и изделия для санитарно-технических работ
|  |  | 3/1 | Материалы и изделия для вентиляции и кондиционирования
|  |  | 3/1-30 | Воздуховоды
|  |  | 3/1-30/СЦЕН-ВО-5 | ВОЗДУХОВОД ИЗ НЕРЖАВЕЮЩЕЙ СТАЛЬ КРУГЛОГО СЕЧЕНИЯ ТОЛЩИНОЙ 0,5ММ | М2 | 2.51
|  |  | 3/1-30-20-10/С300-16217-К | ВОЗДУХОВОДЫ ИЗ ТОНКОЛИСТОВОЙ ОЦИНКОВАННОЙ СТАЛИ ТОЛЩИНОЙ 0,6 ММ КРУГЛОГО СЕЧЕНИЯ | М2 | 2.51
|  |  | 3/1-30-20-10/С300-16217-О | ВОЗДУХОВОДЫ ИЗ ТОНКОЛИСТОВОЙ ОЦИНКОВАННОЙ СТАЛИ ТОЛЩИНОЙ 0,5 ММ КРУГЛОГО СЕЧЕНИЯ | М2 | 10.59
|  |  | 3/1-30-20-20/С300-16219-К | ВОЗДУХОВОДЫ ИЗ ТОНКОЛИСТОВОЙ ОЦИНКОВАННОЙ СТАЛИ ТОЛЩИНОЙ 0,5 ММ ПРЯМОУГОЛЬНОГО СЕЧЕНИЯ | М2 | 45.8
|  |  | 3/1-30-20-20/С300-16225-К | ВОЗДУХОВОДЫ ИЗ ТОНКОЛИСТОВОЙ ОЦИНКОВАННОЙ СТАЛИ ТОЛЩИНОЙ 0,7 ММ ПРЯМОУГОЛЬНОГО СЕЧЕНИЯ | М2 | 36
|  |  | 3/1-30-20-20/С300-16245-1К | ВОЗДУХОВОДЫ ИЗ ТОНКОЛИСТОВОЙ ОЦИНКОВАННОЙ СТАЛИ ТОЛЩИНОЙ 1 ММ ПРЯМОУГОЛЬНОГО СЕЧЕНИЯ | М2 | 28.8
|  |  | 3/10 | Крепления и кронштейны для трубопроводов, радиаторов, воздуховодов
|  |  | 3/10-10 | Кронштейны и крепления
|  |  | 3/10-10-20-10/20 | КРЕПЛЕНИЯ ДЛЯ ТРУБОПРОВОДОВ (КРОНШТЕЙНЫ, ПЛАНКИ) | КГ | 142.2285
|  |  | 3/13 | Другие материалы для сантехработ
|  |  | 3/13-10 | Болты с гайками и шайбами
|  |  | 3/13-10-10/30 | БОЛТЫ С ГАЙКАМИ И ШАЙБАМИ ДЛЯ САНИТАРНО-ТЕХНИЧЕСКИХ РАБОТ ДИАМЕТРОМ 8 ММ (ОЦИНКОВАННЫЕ) | Т | 0.014858
|  |  | 4 | Железобетонные и бетонные изделия и конструкции (в т.ч. типовые), керамические изделия, нерудные материалы, бетоны и растворы
|  |  | 4/1 | Конструкции и изделия бетонные и железобетонные, керамические изделия, нерудные материалы, товарные бетоны и растворы
|  |  | 4/1-4 | Бетоны, растворы, смеси асфальтобетонные
|  |  | 4/1-4-10-20-30/30 | БЕТОН ТЯЖЕЛЫЙ С КРУПНОСТЬЮ ЗАПОЛНИТЕЛЯ БОЛЕЕ 10 ДО 20 ММ, КЛАССА В7,5 | М3 | 0.063105
Ж3-30-12 | ВЕНТИЛЯЦИЯ. ИЗОЛЯЦИЯ ВОЗДУХОВОДОВ. В8 | М2 41,1
|  |  | 1-1 | ЗАТРАТЫ ТРУДА РАБОЧИХ | ЧЕЛ.Ч | 16.8798
|  |  | 1 | Материалы для строительных работ
|  |  | 1/10 | Материалы для строительных работ общего назначения
|  |  | 1/10-120 | Материалы, изделия и конструкции для теплоизоляционных работ
|  |  | 1/10-120-10/СЦЕН-ПТК-ВЕНТ-5 | МАТЕРИАЛ БАЗАЛЬТОВЫЙ ПТК-ВЕНТ-МБОР-5Ф | М2 | 41.1
|  |  | 1/10-235 | Изделия герметизирующие, уплотняющие, изолирующие
|  |  | 1/10-235-20/СЦЕН-ЛА | ЛЕНТА АЛЮМИНИЕВАЯ КЛЕЙКАЯ | М | 54
|  |  | 1/55 | Материалы специального назначения (кислотоупорные, огнеупорные и антикоррозионные)
|  |  | 1/55-20 | Огнеупорные и огнезащитные изделия и материалы
|  |  | 1/55-20-25/СЦЕН-КМТС | КЛЕЙ ТЕРМОСТОЙКИЙ СИЛИКАТНЫЙ КМД-О-ТС | КГ | 72
Ж3-30-15 | ВЕНТИЛЯЦИЯ. ОБОРУДОВАНИЕ И ПРИБОРЫ. В11 | ШТ (КОМП 2
|  |  | 1-1 | ЗАТРАТЫ ТРУДА РАБОЧИХ | ЧЕЛ.Ч | 2.74
|  |  | 1-3 | ЗАТРАТЫ ТРУДА МАШИНИСТОВ | ЧЕЛ.-Ч | 0.02
|  |  | М040502 | УСТАНОВКИ ДЛЯ СВАРКИ РУЧНОЙ ДУГОВОЙ (ПОСТОЯННОГО ТОКА) | МАШ.Ч | 0.44
|  |  | М331615* | ДРЕЛИ ЭЛЕКТРИЧЕСКИЕ | МАШ.Ч | 0.54
|  |  | М331617 | СРЕДСТВА МАЛОЙ МЕХАНИЗАЦИИ | МАШ.Ч | 0.02
|  |  | 1 | Материалы для строительных работ
|  |  | 1/10 | Материалы для строительных работ общего назначения
|  |  | 1/10-140 | Электроды, прутки винипластовые, проволока сварочные
|  |  | 1/10-140-40/95 | ЭЛЕКТРОДЫ ТИПА Э42 ДИАМЕТРОМ 4 ММ | Т | 0.00022
|  |  | 1/10-170 | Оснастка технологическая и инструментальная
|  |  | 1/10-170-10/135 | СВЕРЛА С SDS PLUS ХВОСТОВИКОМ (НАКОНЕЧНИК ИЗ ТВЕРДОСПЛАВНОЙ СТАЛИ) (ПО БЕТОНУ), ДИАМЕТРОМ 8-10 ММ, ДЛИНОЙ 260 (265) ММ | ШТ. | 0.08
|  |  | 3 | Материалы и изделия для санитарно-технических работ
|  |  | 3/1 | Материалы и изделия для вентиляции и кондиционирования
|  |  | 3/1-150 | Решетки, клапаны регулирования расхода воздуха на решетках
|  |  | 3/1-150/СЦЕН-РВС5-4141 | РЕШЕТКА ПОТОЛОЧНАЯ ВЕНТИЛЯЦИОННАЯ ПО ТИПУ РВС5/4-Б1-410Х410 | ШТ | 1
|  |  | 3/1-150/СЦЕН-УП1-215-260 | УЗЕЛ ПОДКЛЮЧЕНИЯ ПОТОЛОЧНОЙ РЕШЕТКИ УП1-Б-215Х215Х260 | ШТ | 1
|  |  | 3/2 | Материалы и изделия для отопления
|  |  | 3/2-130 | Другие материалы для системы отопления
|  |  | 3/2-130-10/С300-27193-К | ЛЮЧОК ПИТОМЕТРИЧЕСКИЙ | ШТ. | 1
|  |  | 3/13 | Другие материалы для сантехработ
|  |  | 3/13-10 | Болты с гайками и шайбами
|  |  | 3/13-10-10/50 | БОЛТЫ С ГАЙКАМИ И ШАЙБАМИ ДЛЯ САНИТАРНО-ТЕХНИЧЕСКИХ РАБОТ ДИАМЕТРОМ 12 ММ | Т | 0.00086
|  |  | 4 | Железобетонные и бетонные изделия и конструкции (в т.ч. типовые), керамические изделия, нерудные материалы, бетоны и растворы
|  |  | 4/1 | Конструкции и изделия бетонные и железобетонные, керамические изделия, нерудные материалы, товарные бетоны и растворы
|  |  | 4/1-4 | Бетоны, растворы, смеси асфальтобетонные
|  |  | 4/1-4-20-20-10-20/10 | РАСТВОРЫ КЛАДОЧНЫЕ ТЯЖЕЛЫЕ ЦЕМЕНТНЫЕ, МАРКИ 100 | М3 | 0.0003
Ж3-30-11 | ВЕНТИЛЯЦИЯ. ВОЗДУХОВОДЫ. В11 | М2 18,474
|  |  | 1-1 | ЗАТРАТЫ ТРУДА РАБОЧИХ | ЧЕЛ.Ч | 32.0572
|  |  | 1-3 | ЗАТРАТЫ ТРУДА МАШИНИСТОВ | ЧЕЛ.-Ч | 1.4945
|  |  | М030402 | ЛЕБЕДКИ ЭЛЕКТРИЧЕСКИЕ ТЯГОВЫМ УСИЛИЕМ ДО 12,26 (1,25) КН (Т) | МАШ.Ч | 6.7225
|  |  | М030902 | ПОДЪЕМНИКИ ГИДРАВЛИЧЕСКИЕ, ВЫСОТОЙ ПОДЪЕМА 10 М | МАШ.Ч | 1.3449
|  |  | М040502 | УСТАНОВКИ ДЛЯ СВАРКИ РУЧНОЙ ДУГОВОЙ (ПОСТОЯННОГО ТОКА) | МАШ.Ч | 0.25309
|  |  | М331617 | СРЕДСТВА МАЛОЙ МЕХАНИЗАЦИИ | МАШ.Ч | 0.14964
|  |  | 1 | Материалы для строительных работ
|  |  | 1/10 | Материалы для строительных работ общего назначения
|  |  | 1/10-140 | Электроды, прутки винипластовые, проволока сварочные
|  |  | 1/10-140-40/90 | ЭЛЕКТРОДЫ ТИПА Э42 ДИАМЕТРОМ 3 ММ | КГ | 0.083131
|  |  | 1/10-235 | Изделия герметизирующие, уплотняющие, изолирующие
|  |  | 1/10-235-5/57 | ПЛАСТИНА РЕЗИНОВАЯ ТЕХНИЧЕСКАЯ ТЕПЛОМОРОЗОКИСЛОТОЩЕЛОЧЕСТОЙКАЯ (ТМКЩ) | КГ | 5.967
|  |  | 3 | Материалы и изделия для санитарно-технических работ
|  |  | 3/1 | Материалы и изделия для вентиляции и кондиционирования
|  |  | 3/1-30 | Воздуховоды
|  |  | 3/1-30-20-10/С300-16217-К | ВОЗДУХОВОДЫ ИЗ ТОНКОЛИСТОВОЙ ОЦИНКОВАННОЙ СТАЛИ ТОЛЩИНОЙ 0,6 ММ КРУГЛОГО СЕЧЕНИЯ | М2 | 8.534
|  |  | 3/1-30-20-20/С300-16245-1К | ВОЗДУХОВОДЫ ИЗ ТОНКОЛИСТОВОЙ ОЦИНКОВАННОЙ СТАЛИ ТОЛЩИНОЙ 1 ММ ПРЯМОУГОЛЬНОГО СЕЧЕНИЯ | М2 | 9.9396
|  |  | 3/10 | Крепления и кронштейны для трубопроводов, радиаторов, воздуховодов
|  |  | 3/10-10 | Кронштейны и крепления
|  |  | 3/10-10-20-10/20 | КРЕПЛЕНИЯ ДЛЯ ТРУБОПРОВОДОВ (КРОНШТЕЙНЫ, ПЛАНКИ) | КГ | 12.0078
|  |  | 3/13 | Другие материалы для сантехработ
|  |  | 3/13-10 | Болты с гайками и шайбами
|  |  | 3/13-10-10/30 | БОЛТЫ С ГАЙКАМИ И ШАЙБАМИ ДЛЯ САНИТАРНО-ТЕХНИЧЕСКИХ РАБОТ ДИАМЕТРОМ 8 ММ (ОЦИНКОВАННЫЕ) | Т | 0.003307
|  |  | 4 | Железобетонные и бетонные изделия и конструкции (в т.ч. типовые), керамические изделия, нерудные материалы, бетоны и растворы
|  |  | 4/1 | Конструкции и изделия бетонные и железобетонные, керамические изделия, нерудные материалы, товарные бетоны и растворы
|  |  | 4/1-4 | Бетоны, растворы, смеси асфальтобетонные
|  |  | 4/1-4-10-20-30/30 | БЕТОН ТЯЖЕЛЫЙ С КРУПНОСТЬЮ ЗАПОЛНИТЕЛЯ БОЛЕЕ 10 ДО 20 ММ, КЛАССА В7,5 | М3 | 0.009237
Ж3-30-12 | ВЕНТИЛЯЦИЯ. ИЗОЛЯЦИЯ ВОЗДУХОВОДОВ. В11 | М2 3,1
|  |  | 1-1 | ЗАТРАТЫ ТРУДА РАБОЧИХ | ЧЕЛ.Ч | 1.2732
|  |  | 1 | Материалы для строительных работ
|  |  | 1/10 | Материалы для строительных работ общего назначения
|  |  | 1/10-120 | Материалы, изделия и конструкции для теплоизоляционных работ
|  |  | 1/10-120-10/СЦЕН-ПТК-ВЕНТ-5 | МАТЕРИАЛ БАЗАЛЬТОВЫЙ ПТК-ВЕНТ-МБОР-5Ф | М2 | 3.1
|  |  | 1/10-235 | Изделия герметизирующие, уплотняющие, изолирующие
|  |  | 1/10-235-20/СЦЕН-ЛА | ЛЕНТА АЛЮМИНИЕВАЯ КЛЕЙКАЯ | М | 3.8
|  |  | 1/55 | Материалы специального назначения (кислотоупорные, огнеупорные и антикоррозионные)
|  |  | 1/55-20 | Огнеупорные и огнезащитные изделия и материалы
|  |  | 1/55-20-25/СЦЕН-КМТС | КЛЕЙ ТЕРМОСТОЙКИЙ СИЛИКАТНЫЙ КМД-О-ТС | КГ | 5
Ж3-30-15 | ВЕНТИЛЯЦИЯ. ОБОРУДОВАНИЕ И ПРИБОРЫ. В12 | ШТ (КОМП 2
|  |  | 1-1 | ЗАТРАТЫ ТРУДА РАБОЧИХ | ЧЕЛ.Ч | 2.74
|  |  | 1-3 | ЗАТРАТЫ ТРУДА МАШИНИСТОВ | ЧЕЛ.-Ч | 0.02
|  |  | М040502 | УСТАНОВКИ ДЛЯ СВАРКИ РУЧНОЙ ДУГОВОЙ (ПОСТОЯННОГО ТОКА) | МАШ.Ч | 0.44
|  |  | М331615* | ДРЕЛИ ЭЛЕКТРИЧЕСКИЕ | МАШ.Ч | 0.54
|  |  | М331617 | СРЕДСТВА МАЛОЙ МЕХАНИЗАЦИИ | МАШ.Ч | 0.02
|  |  | 1 | Материалы для строительных работ
|  |  | 1/10 | Материалы для строительных работ общего назначения
|  |  | 1/10-140 | Электроды, прутки винипластовые, проволока сварочные
|  |  | 1/10-140-40/95 | ЭЛЕКТРОДЫ ТИПА Э42 ДИАМЕТРОМ 4 ММ | Т | 0.00022
|  |  | 1/10-170 | Оснастка технологическая и инструментальная
|  |  | 1/10-170-10/135 | СВЕРЛА С SDS PLUS ХВОСТОВИКОМ (НАКОНЕЧНИК ИЗ ТВЕРДОСПЛАВНОЙ СТАЛИ) (ПО БЕТОНУ), ДИАМЕТРОМ 8-10 ММ, ДЛИНОЙ 260 (265) ММ | ШТ. | 0.08
|  |  | 3 | Материалы и изделия для санитарно-технических работ
|  |  | 3/1 | Материалы и изделия для вентиляции и кондиционирования
|  |  | 3/1-150 | Решетки, клапаны регулирования расхода воздуха на решетках
|  |  | 3/1-150/СЦЕН-РВС5-2727 | РЕШЕТКА ПОТОЛОЧНАЯ ВЕНТИЛЯЦИОННАЯ ПО ТИПУ РВС5/4-Б1-270Х270 | ШТ | 1
|  |  | 3/1-150/СЦЕН-УП1-215-260 | УЗЕЛ ПОДКЛЮЧЕНИЯ ПОТОЛОЧНОЙ РЕШЕТКИ УП1-Б-215Х215Х260 | ШТ | 1
|  |  | 3/2 | Материалы и изделия для отопления
|  |  | 3/2-130 | Другие материалы для системы отопления
|  |  | 3/2-130-10/С300-27193-К | ЛЮЧОК ПИТОМЕТРИЧЕСКИЙ | ШТ. | 1
|  |  | 3/13 | Другие материалы для сантехработ
|  |  | 3/13-10 | Болты с гайками и шайбами
|  |  | 3/13-10-10/50 | БОЛТЫ С ГАЙКАМИ И ШАЙБАМИ ДЛЯ САНИТАРНО-ТЕХНИЧЕСКИХ РАБОТ ДИАМЕТРОМ 12 ММ | Т | 0.00086
|  |  | 4 | Железобетонные и бетонные изделия и конструкции (в т.ч. типовые), керамические изделия, нерудные материалы, бетоны и растворы
|  |  | 4/1 | Конструкции и изделия бетонные и железобетонные, керамические изделия, нерудные материалы, товарные бетоны и растворы
|  |  | 4/1-4 | Бетоны, растворы, смеси асфальтобетонные
|  |  | 4/1-4-20-20-10-20/10 | РАСТВОРЫ КЛАДОЧНЫЕ ТЯЖЕЛЫЕ ЦЕМЕНТНЫЕ, МАРКИ 100 | М3 | 0.0003
Ж3-30-11 | ВЕНТИЛЯЦИЯ. ВОЗДУХОВОДЫ. В12 | М2 11,241
|  |  | 1-1 | ЗАТРАТЫ ТРУДА РАБОЧИХ | ЧЕЛ.Ч | 19.5069
|  |  | 1-3 | ЗАТРАТЫ ТРУДА МАШИНИСТОВ | ЧЕЛ.-Ч | 0.90941
|  |  | М030402 | ЛЕБЕДКИ ЭЛЕКТРИЧЕСКИЕ ТЯГОВЫМ УСИЛИЕМ ДО 12,26 (1,25) КН (Т) | МАШ.Ч | 4.0907
|  |  | М030902 | ПОДЪЕМНИКИ ГИДРАВЛИЧЕСКИЕ, ВЫСОТОЙ ПОДЪЕМА 10 М | МАШ.Ч | 0.81836
|  |  | М040502 | УСТАНОВКИ ДЛЯ СВАРКИ РУЧНОЙ ДУГОВОЙ (ПОСТОЯННОГО ТОКА) | МАШ.Ч | 0.154
|  |  | М331617 | СРЕДСТВА МАЛОЙ МЕХАНИЗАЦИИ | МАШ.Ч | 0.091054
|  |  | 1 | Материалы для строительных работ
|  |  | 1/10 | Материалы для строительных работ общего назначения
|  |  | 1/10-140 | Электроды, прутки винипластовые, проволока сварочные
|  |  | 1/10-140-40/90 | ЭЛЕКТРОДЫ ТИПА Э42 ДИАМЕТРОМ 3 ММ | КГ | 0.050585
|  |  | 1/10-235 | Изделия герметизирующие, уплотняющие, изолирующие
|  |  | 1/10-235-5/57 | ПЛАСТИНА РЕЗИНОВАЯ ТЕХНИЧЕСКАЯ ТЕПЛОМОРОЗОКИСЛОТОЩЕЛОЧЕСТОЙКАЯ (ТМКЩ) | КГ | 3.6309
|  |  | 3 | Материалы и изделия для санитарно-технических работ
|  |  | 3/1 | Материалы и изделия для вентиляции и кондиционирования
|  |  | 3/1-30 | Воздуховоды
|  |  | 3/1-30-20-10/С300-16217-К | ВОЗДУХОВОДЫ ИЗ ТОНКОЛИСТОВОЙ ОЦИНКОВАННОЙ СТАЛИ ТОЛЩИНОЙ 0,6 ММ КРУГЛОГО СЕЧЕНИЯ | М2 | 5.024
|  |  | 3/1-30-20-20/С300-16245-1К | ВОЗДУХОВОДЫ ИЗ ТОНКОЛИСТОВОЙ ОЦИНКОВАННОЙ СТАЛИ ТОЛЩИНОЙ 1 ММ ПРЯМОУГОЛЬНОГО СЕЧЕНИЯ | М2 | 6.2172
|  |  | 3/10 | Крепления и кронштейны для трубопроводов, радиаторов, воздуховодов
|  |  | 3/10-10 | Кронштейны и крепления
|  |  | 3/10-10-20-10/20 | КРЕПЛЕНИЯ ДЛЯ ТРУБОПРОВОДОВ (КРОНШТЕЙНЫ, ПЛАНКИ) | КГ | 7.3068
|  |  | 3/13 | Другие материалы для сантехработ
|  |  | 3/13-10 | Болты с гайками и шайбами
|  |  | 3/13-10-10/30 | БОЛТЫ С ГАЙКАМИ И ШАЙБАМИ ДЛЯ САНИТАРНО-ТЕХНИЧЕСКИХ РАБОТ ДИАМЕТРОМ 8 ММ (ОЦИНКОВАННЫЕ) | Т | 0.002012
|  |  | 4 | Железобетонные и бетонные изделия и конструкции (в т.ч. типовые), керамические изделия, нерудные материалы, бетоны и растворы
|  |  | 4/1 | Конструкции и изделия бетонные и железобетонные, керамические изделия, нерудные материалы, товарные бетоны и растворы
|  |  | 4/1-4 | Бетоны, растворы, смеси асфальтобетонные
|  |  | 4/1-4-10-20-30/30 | БЕТОН ТЯЖЕЛЫЙ С КРУПНОСТЬЮ ЗАПОЛНИТЕЛЯ БОЛЕЕ 10 ДО 20 ММ, КЛАССА В7,5 | М3 | 0.005621
Ж3-30-12 | ВЕНТИЛЯЦИЯ. ИЗОЛЯЦИЯ ВОЗДУХОВОДОВ. В12 | М2 1,7
|  |  | 1-1 | ЗАТРАТЫ ТРУДА РАБОЧИХ | ЧЕЛ.Ч | 0.69819
|  |  | 1 | Материалы для строительных работ
|  |  | 1/10 | Материалы для строительных работ общего назначения
|  |  | 1/10-120 | Материалы, изделия и конструкции для теплоизоляционных работ
|  |  | 1/10-120-10/СЦЕН-ПТК-ВЕНТ-5 | МАТЕРИАЛ БАЗАЛЬТОВЫЙ ПТК-ВЕНТ-МБОР-5Ф | М2 | 1.7
|  |  | 1/10-235 | Изделия герметизирующие, уплотняющие, изолирующие
|  |  | 1/10-235-20/СЦЕН-ЛА | ЛЕНТА АЛЮМИНИЕВАЯ КЛЕЙКАЯ | М | 2
|  |  | 1/55 | Материалы специального назначения (кислотоупорные, огнеупорные и антикоррозионные)
|  |  | 1/55-20 | Огнеупорные и огнезащитные изделия и материалы
|  |  | 1/55-20-25/СЦЕН-КМТС | КЛЕЙ ТЕРМОСТОЙКИЙ СИЛИКАТНЫЙ КМД-О-ТС | КГ | 2.6
Ж3-30-15 | ВЕНТИЛЯЦИЯ. ОБОРУДОВАНИЕ И ПРИБОРЫ. В13 | ШТ (КОМП 18
|  |  | 1-1 | ЗАТРАТЫ ТРУДА РАБОЧИХ | ЧЕЛ.Ч | 19.74
|  |  | 1-3 | ЗАТРАТЫ ТРУДА МАШИНИСТОВ | ЧЕЛ.-Ч | 0.09
|  |  | М030305 | ЛЕБЕДКИ РУЧНЫЕ И РЫЧАЖНЫЕ ТЯГОВЫМ УСИЛИЕМ 31,39 (3,2) КН (Т) | МАШ.Ч | 0.27
|  |  | М040502 | УСТАНОВКИ ДЛЯ СВАРКИ РУЧНОЙ ДУГОВОЙ (ПОСТОЯННОГО ТОКА) | МАШ.Ч | 1.76
|  |  | М134041 | ШУРУПОВЕРТ | МАШ.Ч | 0.84
|  |  | М331615* | ДРЕЛИ ЭЛЕКТРИЧЕСКИЕ | МАШ.Ч | 4.61
|  |  | М331617 | СРЕДСТВА МАЛОЙ МЕХАНИЗАЦИИ | МАШ.Ч | 0.09
|  |  | 1 | Материалы для строительных работ
|  |  | 1/10 | Материалы для строительных работ общего назначения
|  |  | 1/10-140 | Электроды, прутки винипластовые, проволока сварочные
|  |  | 1/10-140-40/95 | ЭЛЕКТРОДЫ ТИПА Э42 ДИАМЕТРОМ 4 ММ | Т | 0.00088
|  |  | 1/10-170 | Оснастка технологическая и инструментальная
|  |  | 1/10-170-10/95 | СВЕРЛА СПИРАЛЬНЫЕ УДЛИНЕННЫЕ С КОНИЧЕСКИМ ХВОСТОВИКОМ (ПО МЕТАЛЛУ), ДИАМЕТРОМ 7-8,6 ММ | ШТ. | 0.08
|  |  | 1/10-170-10/135 | СВЕРЛА С SDS PLUS ХВОСТОВИКОМ (НАКОНЕЧНИК ИЗ ТВЕРДОСПЛАВНОЙ СТАЛИ) (ПО БЕТОНУ), ДИАМЕТРОМ 8-10 ММ, ДЛИНОЙ 260 (265) ММ | ШТ. | 0.32
|  |  | 1/10-180 | Материалы шлифовальные
|  |  | 1/10-180-20/113 | ШКУРКА ШЛИФОВАЛЬНАЯ НА БУМАЖНОЙ ОСНОВЕ ВОДОСТОЙКАЯ | М2 | 0.1
|  |  | 1/10-235 | Изделия герметизирующие, уплотняющие, изолирующие
|  |  | 1/10-235-5/57 | ПЛАСТИНА РЕЗИНОВАЯ ТЕХНИЧЕСКАЯ ТЕПЛОМОРОЗОКИСЛОТОЩЕЛОЧЕСТОЙКАЯ (ТМКЩ) | КГ | 0.191
|  |  | 1/10-240 | Метизы и крепежные изделия
|  |  | 1/10-240-55-20/20 | ШУРУПЫ-САМОРЕЗЫ ДЛЯ ГИПСОКАРТОНА 3,5 Х 25 ММ | 1000 ШТ. | 0.07
|  |  | 2 | Строительные изделия и конструкции
|  |  | 2/10 | Арматурные заготовки и изделия стальные для монолитных железобетонных конструкций
|  |  | 2/10-35 | Детали закладные стальные
|  |  | 2/10-35/30 | ДЕТАЛИ ЗАКЛАДНЫЕ, ИЗГОТОВЛЕННЫЕ С ПРИМЕНЕНИЕМ СВАРКИ, ГНУТЬЯ, СВЕРЛЕНИЯ (ПРОБИВКИ) ОТВЕРСТИЙ (ПРИ НАЛИЧИИ ОДНОЙ ИЗ ЭТИХ ОПЕРАЦИЙ ИЛИ ВСЕГО ПЕРЕЧНЯ В ЛЮБЫХ СОЧЕТАНИЯХ), ПОСТАВЛЯЕМЫЕ ОТДЕЛЬНО | Т | 0.00109
|  |  | 3 | Материалы и изделия для санитарно-технических работ
|  |  | 3/1 | Материалы и изделия для вентиляции и кондиционирования
|  |  | 3/1-70 | Глушители
|  |  | 3/1-70-10-20/10 | ГЛУШИТЕЛИ ШУМА ВЕНТИЛЯЦИОННЫЕ ТИПА ГТП 1-1 ТРУБЧАТЫЕ ИЗ ЛИСТОВОЙ ОЦИНКОВАННОЙ СТАЛИ ПРИ ЗВУКОПОГЛОЩАЮЩЕМ МАТЕРИАЛЕ ИЗ СУПЕРТОНКОГО ЩЕЛОЧНОГО ВОЛОКНА ПРЯМОУГОЛЬНОГО СЕЧЕНИЯ НА РЕЕЧНОМ СОЕДИНЕНИИ, СЕЧЕНИЕМ ОБЕЧАЙКИ 200 Х 100 ММ | ШТ. | 1
|  |  | 3/1-130 | Клапаны для вентиляционных систем
|  |  | 3/1-130-80-30/С300-40079-К | ДРОССЕЛЬ-КЛАПАНЫ КРУГЛОГО СЕЧЕНИЯДИАМЕТРОМ 100 ММ | ШТ. | 1
|  |  | 3/1-130-80-30/С300-40080-К | ДРОССЕЛЬ-КЛАПАНЫ ДИАМЕТРОМ 125 ММ | ШТ. | 13
|  |  | 3/1-150 | Решетки, клапаны регулирования расхода воздуха на решетках
|  |  | 3/1-150/С300-703-1К | АНЕМОСТАТ ВЕНТИЛЯЦИОННЫЙ ДИАМЕТРОМ 100ММ | ШТ. | 1
|  |  | 3/1-150/С300-703-2К | АНЕМОСТАТ ВЕНТИЛЯЦИОННЫЙ ДИАМЕТРОМ 125ММ | ШТ. | 9
|  |  | 3/1-150/СЦЕН-РВС5-2727 | РЕШЕТКА ПОТОЛОЧНАЯ ВЕНТИЛЯЦИОННАЯ ПО ТИПУ РВС5/4-Б1-270Х270 | ШТ | 4
|  |  | 3/1-150/СЦЕН-УП1-215-260 | УЗЕЛ ПОДКЛЮЧЕНИЯ ПОТОЛОЧНОЙ РЕШЕТКИ УП1-Б-215Х215Х260 | ШТ | 4
|  |  | 3/2 | Материалы и изделия для отопления
|  |  | 3/2-130 | Другие материалы для системы отопления
|  |  | 3/2-130-10/С300-27193-К | ЛЮЧОК ПИТОМЕТРИЧЕСКИЙ | ШТ. | 29
|  |  | 3/13 | Другие материалы для сантехработ
|  |  | 3/13-10 | Болты с гайками и шайбами
|  |  | 3/13-10-10/20 | БОЛТЫ С ГАЙКАМИ И ШАЙБАМИ ДЛЯ САНИТАРНО-ТЕХНИЧЕСКИХ РАБОТ | КГ | 0.055
|  |  | 3/13-10-10/50 | БОЛТЫ С ГАЙКАМИ И ШАЙБАМИ ДЛЯ САНИТАРНО-ТЕХНИЧЕСКИХ РАБОТ ДИАМЕТРОМ 12 ММ | Т | 0.00344
|  |  | 4 | Железобетонные и бетонные изделия и конструкции (в т.ч. типовые), керамические изделия, нерудные материалы, бетоны и растворы
|  |  | 4/1 | Конструкции и изделия бетонные и железобетонные, керамические изделия, нерудные материалы, товарные бетоны и растворы
|  |  | 4/1-4 | Бетоны, растворы, смеси асфальтобетонные
|  |  | 4/1-4-20-20-10-20/10 | РАСТВОРЫ КЛАДОЧНЫЕ ТЯЖЕЛЫЕ ЦЕМЕНТНЫЕ, МАРКИ 100 | М3 | 0.0012
Ж3-30-11 | ВЕНТИЛЯЦИЯ. ВОЗДУХОВОДЫ. В13 | М2 64,289
|  |  | 1-1 | ЗАТРАТЫ ТРУДА РАБОЧИХ | ЧЕЛ.Ч | 106.2398
|  |  | 1-3 | ЗАТРАТЫ ТРУДА МАШИНИСТОВ | ЧЕЛ.-Ч | 4.9068
|  |  | М030402 | ЛЕБЕДКИ ЭЛЕКТРИЧЕСКИЕ ТЯГОВЫМ УСИЛИЕМ ДО 12,26 (1,25) КН (Т) | МАШ.Ч | 22.2609
|  |  | М030902 | ПОДЪЕМНИКИ ГИДРАВЛИЧЕСКИЕ, ВЫСОТОЙ ПОДЪЕМА 10 М | МАШ.Ч | 4.4514
|  |  | М040502 | УСТАНОВКИ ДЛЯ СВАРКИ РУЧНОЙ ДУГОВОЙ (ПОСТОЯННОГО ТОКА) | МАШ.Ч | 0.83718
|  |  | М331617 | СРЕДСТВА МАЛОЙ МЕХАНИЗАЦИИ | МАШ.Ч | 0.45537
|  |  | 1 | Материалы для строительных работ
|  |  | 1/10 | Материалы для строительных работ общего назначения
|  |  | 1/10-140 | Электроды, прутки винипластовые, проволока сварочные
|  |  | 1/10-140-40/90 | ЭЛЕКТРОДЫ ТИПА Э42 ДИАМЕТРОМ 3 ММ | КГ | 0.27477
|  |  | 1/10-235 | Изделия герметизирующие, уплотняющие, изолирующие
|  |  | 1/10-235-5/57 | ПЛАСТИНА РЕЗИНОВАЯ ТЕХНИЧЕСКАЯ ТЕПЛОМОРОЗОКИСЛОТОЩЕЛОЧЕСТОЙКАЯ (ТМКЩ) | КГ | 17.5692
|  |  | 3 | Материалы и изделия для санитарно-технических работ
|  |  | 3/1 | Материалы и изделия для вентиляции и кондиционирования
|  |  | 3/1-30 | Воздуховоды
|  |  | 3/1-30-20-10/С300-16217-К | ВОЗДУХОВОДЫ ИЗ ТОНКОЛИСТОВОЙ ОЦИНКОВАННОЙ СТАЛИ ТОЛЩИНОЙ 0,6 ММ КРУГЛОГО СЕЧЕНИЯ | М2 | 24.469
|  |  | 3/1-30-20-20/С300-16219-К | ВОЗДУХОВОДЫ ИЗ ТОНКОЛИСТОВОЙ ОЦИНКОВАННОЙ СТАЛИ ТОЛЩИНОЙ 0,5 ММ ПРЯМОУГОЛЬНОГО СЕЧЕНИЯ | М2 | 23.98
|  |  | 3/1-30-20-20/С300-16245-1К | ВОЗДУХОВОДЫ ИЗ ТОНКОЛИСТОВОЙ ОЦИНКОВАННОЙ СТАЛИ ТОЛЩИНОЙ 1 ММ ПРЯМОУГОЛЬНОГО СЕЧЕНИЯ | М2 | 15.84
|  |  | 3/10 | Крепления и кронштейны для трубопроводов, радиаторов, воздуховодов
|  |  | 3/10-10 | Кронштейны и крепления
|  |  | 3/10-10-20-10/20 | КРЕПЛЕНИЯ ДЛЯ ТРУБОПРОВОДОВ (КРОНШТЕЙНЫ, ПЛАНКИ) | КГ | 41.7878
|  |  | 3/13 | Другие материалы для сантехработ
|  |  | 3/13-10 | Болты с гайками и шайбами
|  |  | 3/13-10-10/30 | БОЛТЫ С ГАЙКАМИ И ШАЙБАМИ ДЛЯ САНИТАРНО-ТЕХНИЧЕСКИХ РАБОТ ДИАМЕТРОМ 8 ММ (ОЦИНКОВАННЫЕ) | Т | 0.009728
|  |  | 4 | Железобетонные и бетонные изделия и конструкции (в т.ч. типовые), керамические изделия, нерудные материалы, бетоны и растворы
|  |  | 4/1 | Конструкции и изделия бетонные и железобетонные, керамические изделия, нерудные материалы, товарные бетоны и растворы
|  |  | 4/1-4 | Бетоны, растворы, смеси асфальтобетонные
|  |  | 4/1-4-10-20-30/30 | БЕТОН ТЯЖЕЛЫЙ С КРУПНОСТЬЮ ЗАПОЛНИТЕЛЯ БОЛЕЕ 10 ДО 20 ММ, КЛАССА В7,5 | М3 | 0.032145
Ж3-30-12 | ВЕНТИЛЯЦИЯ. ИЗОЛЯЦИЯ ВОЗДУХОВОДОВ. В13 | М2 3,4
|  |  | 1-1 | ЗАТРАТЫ ТРУДА РАБОЧИХ | ЧЕЛ.Ч | 1.3964
|  |  | 1 | Материалы для строительных работ
|  |  | 1/10 | Материалы для строительных работ общего назначения
|  |  | 1/10-120 | Материалы, изделия и конструкции для теплоизоляционных работ
|  |  | 1/10-120-10/СЦЕН-ПТК-ВЕНТ-5 | МАТЕРИАЛ БАЗАЛЬТОВЫЙ ПТК-ВЕНТ-МБОР-5Ф | М2 | 3.4
|  |  | 1/10-235 | Изделия герметизирующие, уплотняющие, изолирующие
|  |  | 1/10-235-20/СЦЕН-ЛА | ЛЕНТА АЛЮМИНИЕВАЯ КЛЕЙКАЯ | М | 4.4
|  |  | 1/55 | Материалы специального назначения (кислотоупорные, огнеупорные и антикоррозионные)
|  |  | 1/55-20 | Огнеупорные и огнезащитные изделия и материалы
|  |  | 1/55-20-25/СЦЕН-КМТС | КЛЕЙ ТЕРМОСТОЙКИЙ СИЛИКАТНЫЙ КМД-О-ТС | КГ | 5.8
Ж3-30-15 | ВЕНТИЛЯЦИЯ. ОБОРУДОВАНИЕ И ПРИБОРЫ. В14 | ШТ (КОМП 4
|  |  | 1-1 | ЗАТРАТЫ ТРУДА РАБОЧИХ | ЧЕЛ.Ч | 10.38
|  |  | 1-3 | ЗАТРАТЫ ТРУДА МАШИНИСТОВ | ЧЕЛ.-Ч | 0.05
|  |  | М030305 | ЛЕБЕДКИ РУЧНЫЕ И РЫЧАЖНЫЕ ТЯГОВЫМ УСИЛИЕМ 31,39 (3,2) КН (Т) | МАШ.Ч | 1.4
|  |  | М040502 | УСТАНОВКИ ДЛЯ СВАРКИ РУЧНОЙ ДУГОВОЙ (ПОСТОЯННОГО ТОКА) | МАШ.Ч | 0.66
|  |  | М331615* | ДРЕЛИ ЭЛЕКТРИЧЕСКИЕ | МАШ.Ч | 0.81
|  |  | М331617 | СРЕДСТВА МАЛОЙ МЕХАНИЗАЦИИ | МАШ.Ч | 0.05
|  |  | 1 | Материалы для строительных работ
|  |  | 1/10 | Материалы для строительных работ общего назначения
|  |  | 1/10-80 | Материалы неметаллорудные и асбестосодержащие изделия
|  |  | 1/10-80-10/32 | АСБЕСТОВЫЙ ШНУР ОБЩЕГО НАЗНАЧЕНИЯ ШАОН, ДИАМЕТРОМ 6 ММ | Т | 0.00013
|  |  | 1/10-140 | Электроды, прутки винипластовые, проволока сварочные
|  |  | 1/10-140-40/95 | ЭЛЕКТРОДЫ ТИПА Э42 ДИАМЕТРОМ 4 ММ | Т | 0.00033
|  |  | 1/10-170 | Оснастка технологическая и инструментальная
|  |  | 1/10-170-10/135 | СВЕРЛА С SDS PLUS ХВОСТОВИКОМ (НАКОНЕЧНИК ИЗ ТВЕРДОСПЛАВНОЙ СТАЛИ) (ПО БЕТОНУ), ДИАМЕТРОМ 8-10 ММ, ДЛИНОЙ 260 (265) ММ | ШТ. | 0.12
|  |  | 1/10-235 | Изделия герметизирующие, уплотняющие, изолирующие
|  |  | 1/10-235-5/57 | ПЛАСТИНА РЕЗИНОВАЯ ТЕХНИЧЕСКАЯ ТЕПЛОМОРОЗОКИСЛОТОЩЕЛОЧЕСТОЙКАЯ (ТМКЩ) | КГ | 0.459
|  |  | 2 | Строительные изделия и конструкции
|  |  | 2/10 | Арматурные заготовки и изделия стальные для монолитных железобетонных конструкций
|  |  | 2/10-35 | Детали закладные стальные
|  |  | 2/10-35/30 | ДЕТАЛИ ЗАКЛАДНЫЕ, ИЗГОТОВЛЕННЫЕ С ПРИМЕНЕНИЕМ СВАРКИ, ГНУТЬЯ, СВЕРЛЕНИЯ (ПРОБИВКИ) ОТВЕРСТИЙ (ПРИ НАЛИЧИИ ОДНОЙ ИЗ ЭТИХ ОПЕРАЦИЙ ИЛИ ВСЕГО ПЕРЕЧНЯ В ЛЮБЫХ СОЧЕТАНИЯХ), ПОСТАВЛЯЕМЫЕ ОТДЕЛЬНО | Т | 0.00109
|  |  | 3 | Материалы и изделия для санитарно-технических работ
|  |  | 3/1 | Материалы и изделия для вентиляции и кондиционирования
|  |  | 3/1-70 | Глушители
|  |  | 3/1-70-10-20/20 | ГЛУШИТЕЛИ ШУМА ВЕНТИЛЯЦИОННЫЕ ТИПА ГТП 1-2 ТРУБЧАТЫЕ ИЗ ЛИСТОВОЙ ОЦИНКОВАННОЙ СТАЛИ ПРИ ЗВУКОПОГЛОЩАЮЩЕМ МАТЕРИАЛЕ ИЗ СУПЕРТОНКОГО ЩЕЛОЧНОГО ВОЛОКНА ПРЯМОУГОЛЬНОГО СЕЧЕНИЯ НА РЕЕЧНОМ СОЕДИНЕНИИ СЕЧЕНИЕМ ОБЕЧАЙКИ 300 Х 200 ММ | ШТ. | 1
|  |  | 3/1-130 | Клапаны для вентиляционных систем
|  |  | 3/1-130-80-10/С300-40001-Т | ДРОССЕЛЬ-КЛАПАНЫ ПРЯМОУГОЛЬНОГО СЕЧЕНИЯ РАЗМЕРОМ 150Х100ММ | ШТ. | 3
|  |  | 3/1-150 | Решетки, клапаны регулирования расхода воздуха на решетках
|  |  | 3/1-150-10-110/С300-60118-2К | РЕШЕТКИ ВЕНТИЛЯЦИОННЫЕ СТАЛЬНЫЕ ПО ТИПУ РВС2/1-100Х100 | ШТ. | 1
|  |  | 3/1-150-10-110/С300-60118-4К | РЕШЕТКИВЕНТИЛЯЦИОННЫЕ СТАЛЬНЫЕ ПО ТИПУ РВС2/1-150Х100 | ШТ. | 2
|  |  | 3/1-150-20-20/С300-60210-2К | КЛАПАНЫ РЕГУЛИРОВАНИЯ РАСХОДА ВОЗДУХА, УСТАНАВЛИВАЕМЫХ НА ТРАНЗИТНЫХ УЧАСТКАХ ВОЗДУХОВОДОВ, РАЗМЕР 100 Х 100 ММ | ШТ. | 1
|  |  | 3/1-150-20-20/С300-60210-4К | КЛАПАНЫ РЕГУЛИРОВАНИЯ РАСХОДА ВОЗДУХА , УСТАНАВЛИВАЕМЫХ НА ТРАНЗИТНЫХ УЧАСТКАХ ВОЗДУХОВОДОВ, РАЗМЕР 150 Х 100 ММ | ШТ. | 2
|  |  | 3/2 | Материалы и изделия для отопления
|  |  | 3/2-130 | Другие материалы для системы отопления
|  |  | 3/2-130-10/С300-27193-К | ЛЮЧОК ПИТОМЕТРИЧЕСКИЙ | ШТ. | 7
|  |  | 3/3 | Арматура трубопроводная
|  |  | 3/3-40 | Клапаны
|  |  | 3/3-40/СЦЕН-КЛ-1010 | КЛАПАН ПРОТИВОПОЖАРНЫЙ НОРМАЛЬНО ОТКРЫТЙ РАЗМЕРОМ 100Х100ММ С ЭЛЕКТРОМЕХАНИЧЕСКИМ ПРИВОДОМ, КЛЕММНОЙ КОЛОДКОЙ И КНОПКОЙ ПРОВЕРКИ РАБОТОСПОСОБНОСТИ | ШТ | 1
|  |  | 3/13 | Другие материалы для сантехработ
|  |  | 3/13-10 | Болты с гайками и шайбами
|  |  | 3/13-10-10/20 | БОЛТЫ С ГАЙКАМИ И ШАЙБАМИ ДЛЯ САНИТАРНО-ТЕХНИЧЕСКИХ РАБОТ | КГ | 0.254
|  |  | 3/13-10-10/50 | БОЛТЫ С ГАЙКАМИ И ШАЙБАМИ ДЛЯ САНИТАРНО-ТЕХНИЧЕСКИХ РАБОТ ДИАМЕТРОМ 12 ММ | Т | 0.00129
|  |  | 3/13-20 | Блоки
|  |  | 3/13-20/10 | БЛОКИ ДЛЯ ТРОСА ОДИНАРНЫЕ | ШТ. | 2
|  |  | 4 | Железобетонные и бетонные изделия и конструкции (в т.ч. типовые), керамические изделия, нерудные материалы, бетоны и растворы
|  |  | 4/1 | Конструкции и изделия бетонные и железобетонные, керамические изделия, нерудные материалы, товарные бетоны и растворы
|  |  | 4/1-4 | Бетоны, растворы, смеси асфальтобетонные
|  |  | 4/1-4-20-20-10-20/10 | РАСТВОРЫ КЛАДОЧНЫЕ ТЯЖЕЛЫЕ ЦЕМЕНТНЫЕ, МАРКИ 100 | М3 | 0.00045
|  |  | 6 | Трубы и детали трубопроводов (за исключением труб стальных обсадных и бурильных части 1). Арматура для технологических трубопроводов
|  |  | 6/20 | Трубы и детали трубопроводов стальные
|  |  | 6/20-20 | Трубы стальные сварные водогазопроводные неоцинкованные
|  |  | 6/20-20-10/12 | ТРУБА СТАЛЬНАЯ СВАРНАЯ ВОДОГАЗОПРОВОДНАЯ НЕОЦИНКОВАННАЯ ЛЕГКАЯ НОМИНАЛЬНЫМ ДИАМЕТРОМ 25 ММ, ТОЛЩИНОЙ СТЕНКИ 2,8 ММ | М | 0.39
Ж3-30-11 | ВЕНТИЛЯЦИЯ. ВОЗДУХОВОДЫ. В14 | М2 29,7
|  |  | 1-1 | ЗАТРАТЫ ТРУДА РАБОЧИХ | ЧЕЛ.Ч | 51.5384
|  |  | 1-3 | ЗАТРАТЫ ТРУДА МАШИНИСТОВ | ЧЕЛ.-Ч | 2.4027
|  |  | М030402 | ЛЕБЕДКИ ЭЛЕКТРИЧЕСКИЕ ТЯГОВЫМ УСИЛИЕМ ДО 12,26 (1,25) КН (Т) | МАШ.Ч | 10.8019
|  |  | М030902 | ПОДЪЕМНИКИ ГИДРАВЛИЧЕСКИЕ, ВЫСОТОЙ ПОДЪЕМА 10 М | МАШ.Ч | 2.1622
|  |  | М040502 | УСТАНОВКИ ДЛЯ СВАРКИ РУЧНОЙ ДУГОВОЙ (ПОСТОЯННОГО ТОКА) | МАШ.Ч | 0.40689
|  |  | М331617 | СРЕДСТВА МАЛОЙ МЕХАНИЗАЦИИ | МАШ.Ч | 0.24057
|  |  | 1 | Материалы для строительных работ
|  |  | 1/10 | Материалы для строительных работ общего назначения
|  |  | 1/10-140 | Электроды, прутки винипластовые, проволока сварочные
|  |  | 1/10-140-40/90 | ЭЛЕКТРОДЫ ТИПА Э42 ДИАМЕТРОМ 3 ММ | КГ | 0.13365
|  |  | 1/10-235 | Изделия герметизирующие, уплотняющие, изолирующие
|  |  | 1/10-235-5/57 | ПЛАСТИНА РЕЗИНОВАЯ ТЕХНИЧЕСКАЯ ТЕПЛОМОРОЗОКИСЛОТОЩЕЛОЧЕСТОЙКАЯ (ТМКЩ) | КГ | 9.5931
|  |  | 3 | Материалы и изделия для санитарно-технических работ
|  |  | 3/1 | Материалы и изделия для вентиляции и кондиционирования
|  |  | 3/1-30 | Воздуховоды
|  |  | 3/1-30-20-20/С300-16219-К | ВОЗДУХОВОДЫ ИЗ ТОНКОЛИСТОВОЙ ОЦИНКОВАННОЙ СТАЛИ ТОЛЩИНОЙ 0,5 ММ ПРЯМОУГОЛЬНОГО СЕЧЕНИЯ | М2 | 19.8
|  |  | 3/1-30-20-20/С300-16245-1К | ВОЗДУХОВОДЫ ИЗ ТОНКОЛИСТОВОЙ ОЦИНКОВАННОЙ СТАЛИ ТОЛЩИНОЙ 1 ММ ПРЯМОУГОЛЬНОГО СЕЧЕНИЯ | М2 | 9.9
|  |  | 3/10 | Крепления и кронштейны для трубопроводов, радиаторов, воздуховодов
|  |  | 3/10-10 | Кронштейны и крепления
|  |  | 3/10-10-20-10/20 | КРЕПЛЕНИЯ ДЛЯ ТРУБОПРОВОДОВ (КРОНШТЕЙНЫ, ПЛАНКИ) | КГ | 19.305
|  |  | 3/13 | Другие материалы для сантехработ
|  |  | 3/13-10 | Болты с гайками и шайбами
|  |  | 3/13-10-10/30 | БОЛТЫ С ГАЙКАМИ И ШАЙБАМИ ДЛЯ САНИТАРНО-ТЕХНИЧЕСКИХ РАБОТ ДИАМЕТРОМ 8 ММ (ОЦИНКОВАННЫЕ) | Т | 0.005316
|  |  | 4 | Железобетонные и бетонные изделия и конструкции (в т.ч. типовые), керамические изделия, нерудные материалы, бетоны и растворы
|  |  | 4/1 | Конструкции и изделия бетонные и железобетонные, керамические изделия, нерудные материалы, товарные бетоны и растворы
|  |  | 4/1-4 | Бетоны, растворы, смеси асфальтобетонные
|  |  | 4/1-4-10-20-30/30 | БЕТОН ТЯЖЕЛЫЙ С КРУПНОСТЬЮ ЗАПОЛНИТЕЛЯ БОЛЕЕ 10 ДО 20 ММ, КЛАССА В7,5 | М3 | 0.01485
Ж3-30-12 | ВЕНТИЛЯЦИЯ. ИЗОЛЯЦИЯ ВОЗДУХОВОДОВ. В14 | М2 2,2
|  |  | 1-1 | ЗАТРАТЫ ТРУДА РАБОЧИХ | ЧЕЛ.Ч | 0.90354
|  |  | 1 | Материалы для строительных работ
|  |  | 1/10 | Материалы для строительных работ общего назначения
|  |  | 1/10-120 | Материалы, изделия и конструкции для теплоизоляционных работ
|  |  | 1/10-120-10/СЦЕН-ПТК-ВЕНТ-5 | МАТЕРИАЛ БАЗАЛЬТОВЫЙ ПТК-ВЕНТ-МБОР-5Ф | М2 | 2.2
|  |  | 1/10-235 | Изделия герметизирующие, уплотняющие, изолирующие
|  |  | 1/10-235-20/СЦЕН-ЛА | ЛЕНТА АЛЮМИНИЕВАЯ КЛЕЙКАЯ | М | 2.7
|  |  | 1/55 | Материалы специального назначения (кислотоупорные, огнеупорные и антикоррозионные)
|  |  | 1/55-20 | Огнеупорные и огнезащитные изделия и материалы
|  |  | 1/55-20-25/СЦЕН-КМТС | КЛЕЙ ТЕРМОСТОЙКИЙ СИЛИКАТНЫЙ КМД-О-ТС | КГ | 3.6
Ж3-30-15 | ВЕНТИЛЯЦИЯ. ОБОРУДОВАНИЕ И ПРИБОРЫ. В15 | ШТ (КОМП 6
|  |  | 1-1 | ЗАТРАТЫ ТРУДА РАБОЧИХ | ЧЕЛ.Ч | 7.494
|  |  | 1-3 | ЗАТРАТЫ ТРУДА МАШИНИСТОВ | ЧЕЛ.-Ч | 0.03
|  |  | М030305 | ЛЕБЕДКИ РУЧНЫЕ И РЫЧАЖНЫЕ ТЯГОВЫМ УСИЛИЕМ 31,39 (3,2) КН (Т) | МАШ.Ч | 0.39
|  |  | М040502 | УСТАНОВКИ ДЛЯ СВАРКИ РУЧНОЙ ДУГОВОЙ (ПОСТОЯННОГО ТОКА) | МАШ.Ч | 0.44
|  |  | М134041 | ШУРУПОВЕРТ | МАШ.Ч | 0.336
|  |  | М331615* | ДРЕЛИ ЭЛЕКТРИЧЕСКИЕ | МАШ.Ч | 1.52
|  |  | М331617 | СРЕДСТВА МАЛОЙ МЕХАНИЗАЦИИ | МАШ.Ч | 0.03
|  |  | 1 | Материалы для строительных работ
|  |  | 1/10 | Материалы для строительных работ общего назначения
|  |  | 1/10-140 | Электроды, прутки винипластовые, проволока сварочные
|  |  | 1/10-140-40/95 | ЭЛЕКТРОДЫ ТИПА Э42 ДИАМЕТРОМ 4 ММ | Т | 0.00022
|  |  | 1/10-170 | Оснастка технологическая и инструментальная
|  |  | 1/10-170-10/95 | СВЕРЛА СПИРАЛЬНЫЕ УДЛИНЕННЫЕ С КОНИЧЕСКИМ ХВОСТОВИКОМ (ПО МЕТАЛЛУ), ДИАМЕТРОМ 7-8,6 ММ | ШТ. | 0.032
|  |  | 1/10-170-10/135 | СВЕРЛА С SDS PLUS ХВОСТОВИКОМ (НАКОНЕЧНИК ИЗ ТВЕРДОСПЛАВНОЙ СТАЛИ) (ПО БЕТОНУ), ДИАМЕТРОМ 8-10 ММ, ДЛИНОЙ 260 (265) ММ | ШТ. | 0.08
|  |  | 1/10-180 | Материалы шлифовальные
|  |  | 1/10-180-20/113 | ШКУРКА ШЛИФОВАЛЬНАЯ НА БУМАЖНОЙ ОСНОВЕ ВОДОСТОЙКАЯ | М2 | 0.04
|  |  | 1/10-235 | Изделия герметизирующие, уплотняющие, изолирующие
|  |  | 1/10-235-5/57 | ПЛАСТИНА РЕЗИНОВАЯ ТЕХНИЧЕСКАЯ ТЕПЛОМОРОЗОКИСЛОТОЩЕЛОЧЕСТОЙКАЯ (ТМКЩ) | КГ | 0.297
|  |  | 1/10-240 | Метизы и крепежные изделия
|  |  | 1/10-240-55-20/20 | ШУРУПЫ-САМОРЕЗЫ ДЛЯ ГИПСОКАРТОНА 3,5 Х 25 ММ | 1000 ШТ. | 0.028
|  |  | 2 | Строительные изделия и конструкции
|  |  | 2/10 | Арматурные заготовки и изделия стальные для монолитных железобетонных конструкций
|  |  | 2/10-35 | Детали закладные стальные
|  |  | 2/10-35/30 | ДЕТАЛИ ЗАКЛАДНЫЕ, ИЗГОТОВЛЕННЫЕ С ПРИМЕНЕНИЕМ СВАРКИ, ГНУТЬЯ, СВЕРЛЕНИЯ (ПРОБИВКИ) ОТВЕРСТИЙ (ПРИ НАЛИЧИИ ОДНОЙ ИЗ ЭТИХ ОПЕРАЦИЙ ИЛИ ВСЕГО ПЕРЕЧНЯ В ЛЮБЫХ СОЧЕТАНИЯХ), ПОСТАВЛЯЕМЫЕ ОТДЕЛЬНО | Т | 0.00109
|  |  | 3 | Материалы и изделия для санитарно-технических работ
|  |  | 3/1 | Материалы и изделия для вентиляции и кондиционирования
|  |  | 3/1-70 | Глушители
|  |  | 3/1-70-10-20/20 | ГЛУШИТЕЛИ ШУМА ВЕНТИЛЯЦИОННЫЕ ТИПА ГТП 1-2 ТРУБЧАТЫЕ ИЗ ЛИСТОВОЙ ОЦИНКОВАННОЙ СТАЛИ ПРИ ЗВУКОПОГЛОЩАЮЩЕМ МАТЕРИАЛЕ ИЗ СУПЕРТОНКОГО ЩЕЛОЧНОГО ВОЛОКНА ПРЯМОУГОЛЬНОГО СЕЧЕНИЯ НА РЕЕЧНОМ СОЕДИНЕНИИ СЕЧЕНИЕМ ОБЕЧАЙКИ 300 Х 200 ММ | ШТ. | 1
|  |  | 3/1-130 | Клапаны для вентиляционных систем
|  |  | 3/1-130-80-30/С300-40080-К | ДРОССЕЛЬ-КЛАПАНЫ ДИАМЕТРОМ 125 ММ | ШТ. | 3
|  |  | 3/1-150 | Решетки, клапаны регулирования расхода воздуха на решетках
|  |  | 3/1-150/С300-703-2К | АНЕМОСТАТ ВЕНТИЛЯЦИОННЫЙ ДИАМЕТРОМ 125ММ | ШТ. | 4
|  |  | 3/1-150/СЦЕН-РВС5-2727 | РЕШЕТКА ПОТОЛОЧНАЯ ВЕНТИЛЯЦИОННАЯ ПО ТИПУ РВС5/4-Б1-270Х270 | ШТ | 1
|  |  | 3/1-150/СЦЕН-УП1-215-260 | УЗЕЛ ПОДКЛЮЧЕНИЯ ПОТОЛОЧНОЙ РЕШЕТКИ УП1-Б-215Х215Х260 | ШТ | 1
|  |  | 3/2 | Материалы и изделия для отопления
|  |  | 3/2-130 | Другие материалы для системы отопления
|  |  | 3/2-130-10/С300-27193-К | ЛЮЧОК ПИТОМЕТРИЧЕСКИЙ | ШТ. | 7
|  |  | 3/13 | Другие материалы для сантехработ
|  |  | 3/13-10 | Болты с гайками и шайбами
|  |  | 3/13-10-10/20 | БОЛТЫ С ГАЙКАМИ И ШАЙБАМИ ДЛЯ САНИТАРНО-ТЕХНИЧЕСКИХ РАБОТ | КГ | 0.074
|  |  | 3/13-10-10/50 | БОЛТЫ С ГАЙКАМИ И ШАЙБАМИ ДЛЯ САНИТАРНО-ТЕХНИЧЕСКИХ РАБОТ ДИАМЕТРОМ 12 ММ | Т | 0.00086
|  |  | 4 | Железобетонные и бетонные изделия и конструкции (в т.ч. типовые), керамические изделия, нерудные материалы, бетоны и растворы
|  |  | 4/1 | Конструкции и изделия бетонные и железобетонные, керамические изделия, нерудные материалы, товарные бетоны и растворы
|  |  | 4/1-4 | Бетоны, растворы, смеси асфальтобетонные
|  |  | 4/1-4-20-20-10-20/10 | РАСТВОРЫ КЛАДОЧНЫЕ ТЯЖЕЛЫЕ ЦЕМЕНТНЫЕ, МАРКИ 100 | М3 | 0.0003
Ж3-30-11 | ВЕНТИЛЯЦИЯ. ВОЗДУХОВОДЫ. В15 | М2 39,272
|  |  | 1-1 | ЗАТРАТЫ ТРУДА РАБОЧИХ | ЧЕЛ.Ч | 68.1485
|  |  | 1-3 | ЗАТРАТЫ ТРУДА МАШИНИСТОВ | ЧЕЛ.-Ч | 3.1771
|  |  | М030402 | ЛЕБЕДКИ ЭЛЕКТРИЧЕСКИЕ ТЯГОВЫМ УСИЛИЕМ ДО 12,26 (1,25) КН (Т) | МАШ.Ч | 14.2846
|  |  | М030902 | ПОДЪЕМНИКИ ГИДРАВЛИЧЕСКИЕ, ВЫСОТОЙ ПОДЪЕМА 10 М | МАШ.Ч | 2.859
|  |  | М040502 | УСТАНОВКИ ДЛЯ СВАРКИ РУЧНОЙ ДУГОВОЙ (ПОСТОЯННОГО ТОКА) | МАШ.Ч | 0.53802
|  |  | М331617 | СРЕДСТВА МАЛОЙ МЕХАНИЗАЦИИ | МАШ.Ч | 0.3181
|  |  | 1 | Материалы для строительных работ
|  |  | 1/10 | Материалы для строительных работ общего назначения
|  |  | 1/10-140 | Электроды, прутки винипластовые, проволока сварочные
|  |  | 1/10-140-40/90 | ЭЛЕКТРОДЫ ТИПА Э42 ДИАМЕТРОМ 3 ММ | КГ | 0.17672
|  |  | 1/10-235 | Изделия герметизирующие, уплотняющие, изолирующие
|  |  | 1/10-235-5/57 | ПЛАСТИНА РЕЗИНОВАЯ ТЕХНИЧЕСКАЯ ТЕПЛОМОРОЗОКИСЛОТОЩЕЛОЧЕСТОЙКАЯ (ТМКЩ) | КГ | 12.6848
|  |  | 3 | Материалы и изделия для санитарно-технических работ
|  |  | 3/1 | Материалы и изделия для вентиляции и кондиционирования
|  |  | 3/1-30 | Воздуховоды
|  |  | 3/1-30-20-10/С300-16217-К | ВОЗДУХОВОДЫ ИЗ ТОНКОЛИСТОВОЙ ОЦИНКОВАННОЙ СТАЛИ ТОЛЩИНОЙ 0,6 ММ КРУГЛОГО СЕЧЕНИЯ | М2 | 7.1919
|  |  | 3/1-30-20-20/С300-16219-К | ВОЗДУХОВОДЫ ИЗ ТОНКОЛИСТОВОЙ ОЦИНКОВАННОЙ СТАЛИ ТОЛЩИНОЙ 0,5 ММ ПРЯМОУГОЛЬНОГО СЕЧЕНИЯ | М2 | 20.2
|  |  | 3/1-30-20-20/С300-16245-1К | ВОЗДУХОВОДЫ ИЗ ТОНКОЛИСТОВОЙ ОЦИНКОВАННОЙ СТАЛИ ТОЛЩИНОЙ 1 ММ ПРЯМОУГОЛЬНОГО СЕЧЕНИЯ | М2 | 11.88
|  |  | 3/10 | Крепления и кронштейны для трубопроводов, радиаторов, воздуховодов
|  |  | 3/10-10 | Кронштейны и крепления
|  |  | 3/10-10-20-10/20 | КРЕПЛЕНИЯ ДЛЯ ТРУБОПРОВОДОВ (КРОНШТЕЙНЫ, ПЛАНКИ) | КГ | 25.5267
|  |  | 3/13 | Другие материалы для сантехработ
|  |  | 3/13-10 | Болты с гайками и шайбами
|  |  | 3/13-10-10/30 | БОЛТЫ С ГАЙКАМИ И ШАЙБАМИ ДЛЯ САНИТАРНО-ТЕХНИЧЕСКИХ РАБОТ ДИАМЕТРОМ 8 ММ (ОЦИНКОВАННЫЕ) | Т | 0.00703
|  |  | 4 | Железобетонные и бетонные изделия и конструкции (в т.ч. типовые), керамические изделия, нерудные материалы, бетоны и растворы
|  |  | 4/1 | Конструкции и изделия бетонные и железобетонные, керамические изделия, нерудные материалы, товарные бетоны и растворы
|  |  | 4/1-4 | Бетоны, растворы, смеси асфальтобетонные
|  |  | 4/1-4-10-20-30/30 | БЕТОН ТЯЖЕЛЫЙ С КРУПНОСТЬЮ ЗАПОЛНИТЕЛЯ БОЛЕЕ 10 ДО 20 ММ, КЛАССА В7,5 | М3 | 0.019636
Ж3-30-12 | ВЕНТИЛЯЦИЯ. ИЗОЛЯЦИЯ ВОЗДУХОВОДОВ. В15 | М2 4
|  |  | 1-1 | ЗАТРАТЫ ТРУДА РАБОЧИХ | ЧЕЛ.Ч | 1.6428
|  |  | 1 | Материалы для строительных работ
|  |  | 1/10 | Материалы для строительных работ общего назначения
|  |  | 1/10-120 | Материалы, изделия и конструкции для теплоизоляционных работ
|  |  | 1/10-120-10/СЦЕН-ПТК-ВЕНТ-5 | МАТЕРИАЛ БАЗАЛЬТОВЫЙ ПТК-ВЕНТ-МБОР-5Ф | М2 | 4
|  |  | 1/10-235 | Изделия герметизирующие, уплотняющие, изолирующие
|  |  | 1/10-235-20/СЦЕН-ЛА | ЛЕНТА АЛЮМИНИЕВАЯ КЛЕЙКАЯ | М | 4.9
|  |  | 1/55 | Материалы специального назначения (кислотоупорные, огнеупорные и антикоррозионные)
|  |  | 1/55-20 | Огнеупорные и огнезащитные изделия и материалы
|  |  | 1/55-20-25/СЦЕН-КМТС | КЛЕЙ ТЕРМОСТОЙКИЙ СИЛИКАТНЫЙ КМД-О-ТС | КГ | 6.6
Ж3-30-15 | ВЕНТИЛЯЦИЯ. ОБОРУДОВАНИЕ И ПРИБОРЫ. В16 | ШТ (КОМП 1
|  |  | 1-1 | ЗАТРАТЫ ТРУДА РАБОЧИХ | ЧЕЛ.Ч | 3.81
|  |  | 1-3 | ЗАТРАТЫ ТРУДА МАШИНИСТОВ | ЧЕЛ.-Ч | 0.03
|  |  | М030305 | ЛЕБЕДКИ РУЧНЫЕ И РЫЧАЖНЫЕ ТЯГОВЫМ УСИЛИЕМ 31,39 (3,2) КН (Т) | МАШ.Ч | 0.54
|  |  | М040502 | УСТАНОВКИ ДЛЯ СВАРКИ РУЧНОЙ ДУГОВОЙ (ПОСТОЯННОГО ТОКА) | МАШ.Ч | 0.22
|  |  | М331615* | ДРЕЛИ ЭЛЕКТРИЧЕСКИЕ | МАШ.Ч | 0.27
|  |  | М331617 | СРЕДСТВА МАЛОЙ МЕХАНИЗАЦИИ | МАШ.Ч | 0.03
|  |  | 1 | Материалы для строительных работ
|  |  | 1/10 | Материалы для строительных работ общего назначения
|  |  | 1/10-140 | Электроды, прутки винипластовые, проволока сварочные
|  |  | 1/10-140-40/95 | ЭЛЕКТРОДЫ ТИПА Э42 ДИАМЕТРОМ 4 ММ | Т | 0.00011
|  |  | 1/10-170 | Оснастка технологическая и инструментальная
|  |  | 1/10-170-10/135 | СВЕРЛА С SDS PLUS ХВОСТОВИКОМ (НАКОНЕЧНИК ИЗ ТВЕРДОСПЛАВНОЙ СТАЛИ) (ПО БЕТОНУ), ДИАМЕТРОМ 8-10 ММ, ДЛИНОЙ 260 (265) ММ | ШТ. | 0.04
|  |  | 1/10-235 | Изделия герметизирующие, уплотняющие, изолирующие
|  |  | 1/10-235-5/57 | ПЛАСТИНА РЕЗИНОВАЯ ТЕХНИЧЕСКАЯ ТЕПЛОМОРОЗОКИСЛОТОЩЕЛОЧЕСТОЙКАЯ (ТМКЩ) | КГ | 0.378
|  |  | 2 | Строительные изделия и конструкции
|  |  | 2/10 | Арматурные заготовки и изделия стальные для монолитных железобетонных конструкций
|  |  | 2/10-35 | Детали закладные стальные
|  |  | 2/10-35/30 | ДЕТАЛИ ЗАКЛАДНЫЕ, ИЗГОТОВЛЕННЫЕ С ПРИМЕНЕНИЕМ СВАРКИ, ГНУТЬЯ, СВЕРЛЕНИЯ (ПРОБИВКИ) ОТВЕРСТИЙ (ПРИ НАЛИЧИИ ОДНОЙ ИЗ ЭТИХ ОПЕРАЦИЙ ИЛИ ВСЕГО ПЕРЕЧНЯ В ЛЮБЫХ СОЧЕТАНИЯХ), ПОСТАВЛЯЕМЫЕ ОТДЕЛЬНО | Т | 0.00218
|  |  | 3 | Материалы и изделия для санитарно-технических работ
|  |  | 3/1 | Материалы и изделия для вентиляции и кондиционирования
|  |  | 3/1-70 | Глушители
|  |  | 3/1-70-10-10/10 | ГЛУШИТЕЛИ ШУМА ВЕНТИЛЯЦИОННЫЕ ТИПА ГТК-1-1 ТРУБЧАТЫЕ ИЗ ЛИСТОВОЙ ОЦИНКОВАННОЙ СТАЛИ ПРИ ЗВУКОПОГЛОЩАЮЩЕМ МАТЕРИАЛЕ ИЗ СУПЕРТОНКОГО ЩЕЛОЧНОГО ВОЛОКНА КРУГЛОГО СЕЧЕНИЯ НА БАНДАЖНОМ СОЕДИНЕНИИ, ДИАМЕТРОМ ОБЕЧАЙКИ 125 ММ | ШТ. | 2
|  |  | 3/1-150 | Решетки, клапаны регулирования расхода воздуха на решетках
|  |  | 3/1-150-10-110/С300-60118-4К | РЕШЕТКИВЕНТИЛЯЦИОННЫЕ СТАЛЬНЫЕ ПО ТИПУ РВС2/1-150Х100 | ШТ. | 1
|  |  | 3/1-150-20-10/С300-60200-4К | КЛАПАНЫ РЕГУЛИРОВАНИЯ РАСХОДА ВОЗДУХА , УСТАНАВЛИВАЕМЫХ В СТРОИТЕЛЬНЫЕ ПРОЕМЫ И ТОРЦЫ ВОЗДУХОВОДОВ, РАЗМЕР 150 Х 100 ММ | ШТ. | 1
|  |  | 3/2 | Материалы и изделия для отопления
|  |  | 3/2-130 | Другие материалы для системы отопления
|  |  | 3/2-130-10/С300-27193-К | ЛЮЧОК ПИТОМЕТРИЧЕСКИЙ | ШТ. | 2
|  |  | 3/13 | Другие материалы для сантехработ
|  |  | 3/13-10 | Болты с гайками и шайбами
|  |  | 3/13-10-10/20 | БОЛТЫ С ГАЙКАМИ И ШАЙБАМИ ДЛЯ САНИТАРНО-ТЕХНИЧЕСКИХ РАБОТ | КГ | 0.11
|  |  | 3/13-10-10/50 | БОЛТЫ С ГАЙКАМИ И ШАЙБАМИ ДЛЯ САНИТАРНО-ТЕХНИЧЕСКИХ РАБОТ ДИАМЕТРОМ 12 ММ | Т | 0.00043
|  |  | 4 | Железобетонные и бетонные изделия и конструкции (в т.ч. типовые), керамические изделия, нерудные материалы, бетоны и растворы
|  |  | 4/1 | Конструкции и изделия бетонные и железобетонные, керамические изделия, нерудные материалы, товарные бетоны и растворы
|  |  | 4/1-4 | Бетоны, растворы, смеси асфальтобетонные
|  |  | 4/1-4-20-20-10-20/10 | РАСТВОРЫ КЛАДОЧНЫЕ ТЯЖЕЛЫЕ ЦЕМЕНТНЫЕ, МАРКИ 100 | М3 | 0.00015
Ж3-30-11 | ВЕНТИЛЯЦИЯ. ВОЗДУХОВОДЫ. В16 | М2 14,307
|  |  | 1-1 | ЗАТРАТЫ ТРУДА РАБОЧИХ | ЧЕЛ.Ч | 24.8273
|  |  | 1-3 | ЗАТРАТЫ ТРУДА МАШИНИСТОВ | ЧЕЛ.-Ч | 1.1575
|  |  | М030402 | ЛЕБЕДКИ ЭЛЕКТРИЧЕСКИЕ ТЯГОВЫМ УСИЛИЕМ ДО 12,26 (1,25) КН (Т) | МАШ.Ч | 5.2038
|  |  | М030902 | ПОДЪЕМНИКИ ГИДРАВЛИЧЕСКИЕ, ВЫСОТОЙ ПОДЪЕМА 10 М | МАШ.Ч | 1.0416
|  |  | М040502 | УСТАНОВКИ ДЛЯ СВАРКИ РУЧНОЙ ДУГОВОЙ (ПОСТОЯННОГО ТОКА) | МАШ.Ч | 0.19601
|  |  | М331617 | СРЕДСТВА МАЛОЙ МЕХАНИЗАЦИИ | МАШ.Ч | 0.11589
|  |  | 1 | Материалы для строительных работ
|  |  | 1/10 | Материалы для строительных работ общего назначения
|  |  | 1/10-140 | Электроды, прутки винипластовые, проволока сварочные
|  |  | 1/10-140-40/90 | ЭЛЕКТРОДЫ ТИПА Э42 ДИАМЕТРОМ 3 ММ | КГ | 0.064382
|  |  | 1/10-235 | Изделия герметизирующие, уплотняющие, изолирующие
|  |  | 1/10-235-5/57 | ПЛАСТИНА РЕЗИНОВАЯ ТЕХНИЧЕСКАЯ ТЕПЛОМОРОЗОКИСЛОТОЩЕЛОЧЕСТОЙКАЯ (ТМКЩ) | КГ | 4.6212
|  |  | 3 | Материалы и изделия для санитарно-технических работ
|  |  | 3/1 | Материалы и изделия для вентиляции и кондиционирования
|  |  | 3/1-30 | Воздуховоды
|  |  | 3/1-30-20-10/С300-16217-К | ВОЗДУХОВОДЫ ИЗ ТОНКОЛИСТОВОЙ ОЦИНКОВАННОЙ СТАЛИ ТОЛЩИНОЙ 0,6 ММ КРУГЛОГО СЕЧЕНИЯ | М2 | 1.5072
|  |  | 3/1-30-20-20/С300-16219-К | ВОЗДУХОВОДЫ ИЗ ТОНКОЛИСТОВОЙ ОЦИНКОВАННОЙ СТАЛИ ТОЛЩИНОЙ 0,5 ММ ПРЯМОУГОЛЬНОГО СЕЧЕНИЯ | М2 | 5.12
|  |  | 3/1-30-20-20/С300-16245-1К | ВОЗДУХОВОДЫ ИЗ ТОНКОЛИСТОВОЙ ОЦИНКОВАННОЙ СТАЛИ ТОЛЩИНОЙ 1 ММ ПРЯМОУГОЛЬНОГО СЕЧЕНИЯ | М2 | 7.68
|  |  | 3/10 | Крепления и кронштейны для трубопроводов, радиаторов, воздуховодов
|  |  | 3/10-10 | Кронштейны и крепления
|  |  | 3/10-10-20-10/20 | КРЕПЛЕНИЯ ДЛЯ ТРУБОПРОВОДОВ (КРОНШТЕЙНЫ, ПЛАНКИ) | КГ | 9.2997
|  |  | 3/13 | Другие материалы для сантехработ
|  |  | 3/13-10 | Болты с гайками и шайбами
|  |  | 3/13-10-10/30 | БОЛТЫ С ГАЙКАМИ И ШАЙБАМИ ДЛЯ САНИТАРНО-ТЕХНИЧЕСКИХ РАБОТ ДИАМЕТРОМ 8 ММ (ОЦИНКОВАННЫЕ) | Т | 0.002561
|  |  | 4 | Железобетонные и бетонные изделия и конструкции (в т.ч. типовые), керамические изделия, нерудные материалы, бетоны и растворы
|  |  | 4/1 | Конструкции и изделия бетонные и железобетонные, керамические изделия, нерудные материалы, товарные бетоны и растворы
|  |  | 4/1-4 | Бетоны, растворы, смеси асфальтобетонные
|  |  | 4/1-4-10-20-30/30 | БЕТОН ТЯЖЕЛЫЙ С КРУПНОСТЬЮ ЗАПОЛНИТЕЛЯ БОЛЕЕ 10 ДО 20 ММ, КЛАССА В7,5 | М3 | 0.007154
Ж3-30-15 | ВЕНТИЛЯЦИЯ. ОБОРУДОВАНИЕ И ПРИБОРЫ. В17 | ШТ (КОМП 1
|  |  | 1-1 | ЗАТРАТЫ ТРУДА РАБОЧИХ | ЧЕЛ.Ч | 3.81
|  |  | 1-3 | ЗАТРАТЫ ТРУДА МАШИНИСТОВ | ЧЕЛ.-Ч | 0.03
|  |  | М030305 | ЛЕБЕДКИ РУЧНЫЕ И РЫЧАЖНЫЕ ТЯГОВЫМ УСИЛИЕМ 31,39 (3,2) КН (Т) | МАШ.Ч | 0.54
|  |  | М040502 | УСТАНОВКИ ДЛЯ СВАРКИ РУЧНОЙ ДУГОВОЙ (ПОСТОЯННОГО ТОКА) | МАШ.Ч | 0.22
|  |  | М331615* | ДРЕЛИ ЭЛЕКТРИЧЕСКИЕ | МАШ.Ч | 0.27
|  |  | М331617 | СРЕДСТВА МАЛОЙ МЕХАНИЗАЦИИ | МАШ.Ч | 0.03
|  |  | 1 | Материалы для строительных работ
|  |  | 1/10 | Материалы для строительных работ общего назначения
|  |  | 1/10-140 | Электроды, прутки винипластовые, проволока сварочные
|  |  | 1/10-140-40/95 | ЭЛЕКТРОДЫ ТИПА Э42 ДИАМЕТРОМ 4 ММ | Т | 0.00011
|  |  | 1/10-170 | Оснастка технологическая и инструментальная
|  |  | 1/10-170-10/135 | СВЕРЛА С SDS PLUS ХВОСТОВИКОМ (НАКОНЕЧНИК ИЗ ТВЕРДОСПЛАВНОЙ СТАЛИ) (ПО БЕТОНУ), ДИАМЕТРОМ 8-10 ММ, ДЛИНОЙ 260 (265) ММ | ШТ. | 0.04
|  |  | 1/10-235 | Изделия герметизирующие, уплотняющие, изолирующие
|  |  | 1/10-235-5/57 | ПЛАСТИНА РЕЗИНОВАЯ ТЕХНИЧЕСКАЯ ТЕПЛОМОРОЗОКИСЛОТОЩЕЛОЧЕСТОЙКАЯ (ТМКЩ) | КГ | 0.378
|  |  | 2 | Строительные изделия и конструкции
|  |  | 2/10 | Арматурные заготовки и изделия стальные для монолитных железобетонных конструкций
|  |  | 2/10-35 | Детали закладные стальные
|  |  | 2/10-35/30 | ДЕТАЛИ ЗАКЛАДНЫЕ, ИЗГОТОВЛЕННЫЕ С ПРИМЕНЕНИЕМ СВАРКИ, ГНУТЬЯ, СВЕРЛЕНИЯ (ПРОБИВКИ) ОТВЕРСТИЙ (ПРИ НАЛИЧИИ ОДНОЙ ИЗ ЭТИХ ОПЕРАЦИЙ ИЛИ ВСЕГО ПЕРЕЧНЯ В ЛЮБЫХ СОЧЕТАНИЯХ), ПОСТАВЛЯЕМЫЕ ОТДЕЛЬНО | Т | 0.00218
|  |  | 3 | Материалы и изделия для санитарно-технических работ
|  |  | 3/1 | Материалы и изделия для вентиляции и кондиционирования
|  |  | 3/1-70 | Глушители
|  |  | 3/1-70-10-10/10 | ГЛУШИТЕЛИ ШУМА ВЕНТИЛЯЦИОННЫЕ ТИПА ГТК-1-1 ТРУБЧАТЫЕ ИЗ ЛИСТОВОЙ ОЦИНКОВАННОЙ СТАЛИ ПРИ ЗВУКОПОГЛОЩАЮЩЕМ МАТЕРИАЛЕ ИЗ СУПЕРТОНКОГО ЩЕЛОЧНОГО ВОЛОКНА КРУГЛОГО СЕЧЕНИЯ НА БАНДАЖНОМ СОЕДИНЕНИИ, ДИАМЕТРОМ ОБЕЧАЙКИ 125 ММ | ШТ. | 2
|  |  | 3/1-150 | Решетки, клапаны регулирования расхода воздуха на решетках
|  |  | 3/1-150-10-110/С300-60118-4К | РЕШЕТКИВЕНТИЛЯЦИОННЫЕ СТАЛЬНЫЕ ПО ТИПУ РВС2/1-150Х100 | ШТ. | 1
|  |  | 3/1-150-20-10/С300-60200-4К | КЛАПАНЫ РЕГУЛИРОВАНИЯ РАСХОДА ВОЗДУХА , УСТАНАВЛИВАЕМЫХ В СТРОИТЕЛЬНЫЕ ПРОЕМЫ И ТОРЦЫ ВОЗДУХОВОДОВ, РАЗМЕР 150 Х 100 ММ | ШТ. | 1
|  |  | 3/2 | Материалы и изделия для отопления
|  |  | 3/2-130 | Другие материалы для системы отопления
|  |  | 3/2-130-10/С300-27193-К | ЛЮЧОК ПИТОМЕТРИЧЕСКИЙ | ШТ. | 2
|  |  | 3/13 | Другие материалы для сантехработ
|  |  | 3/13-10 | Болты с гайками и шайбами
|  |  | 3/13-10-10/20 | БОЛТЫ С ГАЙКАМИ И ШАЙБАМИ ДЛЯ САНИТАРНО-ТЕХНИЧЕСКИХ РАБОТ | КГ | 0.11
|  |  | 3/13-10-10/50 | БОЛТЫ С ГАЙКАМИ И ШАЙБАМИ ДЛЯ САНИТАРНО-ТЕХНИЧЕСКИХ РАБОТ ДИАМЕТРОМ 12 ММ | Т | 0.00043
|  |  | 4 | Железобетонные и бетонные изделия и конструкции (в т.ч. типовые), керамические изделия, нерудные материалы, бетоны и растворы
|  |  | 4/1 | Конструкции и изделия бетонные и железобетонные, керамические изделия, нерудные материалы, товарные бетоны и растворы
|  |  | 4/1-4 | Бетоны, растворы, смеси асфальтобетонные
|  |  | 4/1-4-20-20-10-20/10 | РАСТВОРЫ КЛАДОЧНЫЕ ТЯЖЕЛЫЕ ЦЕМЕНТНЫЕ, МАРКИ 100 | М3 | 0.00015
Ж3-30-11 | ВЕНТИЛЯЦИЯ. ВОЗДУХОВОДЫ. В17 | М2 13,83
|  |  | 1-1 | ЗАТРАТЫ ТРУДА РАБОЧИХ | ЧЕЛ.Ч | 23.9995
|  |  | 1-3 | ЗАТРАТЫ ТРУДА МАШИНИСТОВ | ЧЕЛ.-Ч | 1.1189
|  |  | М030402 | ЛЕБЕДКИ ЭЛЕКТРИЧЕСКИЕ ТЯГОВЫМ УСИЛИЕМ ДО 12,26 (1,25) КН (Т) | МАШ.Ч | 5.0303
|  |  | М030902 | ПОДЪЕМНИКИ ГИДРАВЛИЧЕСКИЕ, ВЫСОТОЙ ПОДЪЕМА 10 М | МАШ.Ч | 1.0068
|  |  | М040502 | УСТАНОВКИ ДЛЯ СВАРКИ РУЧНОЙ ДУГОВОЙ (ПОСТОЯННОГО ТОКА) | МАШ.Ч | 0.18947
|  |  | М331617 | СРЕДСТВА МАЛОЙ МЕХАНИЗАЦИИ | МАШ.Ч | 0.11202
|  |  | 1 | Материалы для строительных работ
|  |  | 1/10 | Материалы для строительных работ общего назначения
|  |  | 1/10-140 | Электроды, прутки винипластовые, проволока сварочные
|  |  | 1/10-140-40/90 | ЭЛЕКТРОДЫ ТИПА Э42 ДИАМЕТРОМ 3 ММ | КГ | 0.062236
|  |  | 1/10-235 | Изделия герметизирующие, уплотняющие, изолирующие
|  |  | 1/10-235-5/57 | ПЛАСТИНА РЕЗИНОВАЯ ТЕХНИЧЕСКАЯ ТЕПЛОМОРОЗОКИСЛОТОЩЕЛОЧЕСТОЙКАЯ (ТМКЩ) | КГ | 4.4672
|  |  | 3 | Материалы и изделия для санитарно-технических работ
|  |  | 3/1 | Материалы и изделия для вентиляции и кондиционирования
|  |  | 3/1-30 | Воздуховоды
|  |  | 3/1-30-20-10/С300-16217-К | ВОЗДУХОВОДЫ ИЗ ТОНКОЛИСТОВОЙ ОЦИНКОВАННОЙ СТАЛИ ТОЛЩИНОЙ 0,6 ММ КРУГЛОГО СЕЧЕНИЯ | М2 | 1.3502
|  |  | 3/1-30-20-20/С300-16219-К | ВОЗДУХОВОДЫ ИЗ ТОНКОЛИСТОВОЙ ОЦИНКОВАННОЙ СТАЛИ ТОЛЩИНОЙ 0,5 ММ ПРЯМОУГОЛЬНОГО СЕЧЕНИЯ | М2 | 4.8
|  |  | 3/1-30-20-20/С300-16245-1К | ВОЗДУХОВОДЫ ИЗ ТОНКОЛИСТОВОЙ ОЦИНКОВАННОЙ СТАЛИ ТОЛЩИНОЙ 1 ММ ПРЯМОУГОЛЬНОГО СЕЧЕНИЯ | М2 | 7.68
|  |  | 3/10 | Крепления и кронштейны для трубопроводов, радиаторов, воздуховодов
|  |  | 3/10-10 | Кронштейны и крепления
|  |  | 3/10-10-20-10/20 | КРЕПЛЕНИЯ ДЛЯ ТРУБОПРОВОДОВ (КРОНШТЕЙНЫ, ПЛАНКИ) | КГ | 8.9896
|  |  | 3/13 | Другие материалы для сантехработ
|  |  | 3/13-10 | Болты с гайками и шайбами
|  |  | 3/13-10-10/30 | БОЛТЫ С ГАЙКАМИ И ШАЙБАМИ ДЛЯ САНИТАРНО-ТЕХНИЧЕСКИХ РАБОТ ДИАМЕТРОМ 8 ММ (ОЦИНКОВАННЫЕ) | Т | 0.002476
|  |  | 4 | Железобетонные и бетонные изделия и конструкции (в т.ч. типовые), керамические изделия, нерудные материалы, бетоны и растворы
|  |  | 4/1 | Конструкции и изделия бетонные и железобетонные, керамические изделия, нерудные материалы, товарные бетоны и растворы
|  |  | 4/1-4 | Бетоны, растворы, смеси асфальтобетонные
|  |  | 4/1-4-10-20-30/30 | БЕТОН ТЯЖЕЛЫЙ С КРУПНОСТЬЮ ЗАПОЛНИТЕЛЯ БОЛЕЕ 10 ДО 20 ММ, КЛАССА В7,5 | М3 | 0.006915
Ж3-30-15 | ВЕНТИЛЯЦИЯ. ОБОРУДОВАНИЕ И ПРИБОРЫ. В18 | ШТ (КОМП 9
|  |  | 1-1 | ЗАТРАТЫ ТРУДА РАБОЧИХ | ЧЕЛ.Ч | 12.706
|  |  | 1-3 | ЗАТРАТЫ ТРУДА МАШИНИСТОВ | ЧЕЛ.-Ч | 0.07
|  |  | М030305 | ЛЕБЕДКИ РУЧНЫЕ И РЫЧАЖНЫЕ ТЯГОВЫМ УСИЛИЕМ 31,39 (3,2) КН (Т) | МАШ.Ч | 0.92
|  |  | М040502 | УСТАНОВКИ ДЛЯ СВАРКИ РУЧНОЙ ДУГОВОЙ (ПОСТОЯННОГО ТОКА) | МАШ.Ч | 0.66
|  |  | М134041 | ШУРУПОВЕРТ | МАШ.Ч | 0.504
|  |  | М331615* | ДРЕЛИ ЭЛЕКТРИЧЕСКИЕ | МАШ.Ч | 2.28
|  |  | М331617 | СРЕДСТВА МАЛОЙ МЕХАНИЗАЦИИ | МАШ.Ч | 0.07
|  |  | 1 | Материалы для строительных работ
|  |  | 1/10 | Материалы для строительных работ общего назначения
|  |  | 1/10-140 | Электроды, прутки винипластовые, проволока сварочные
|  |  | 1/10-140-40/95 | ЭЛЕКТРОДЫ ТИПА Э42 ДИАМЕТРОМ 4 ММ | Т | 0.00033
|  |  | 1/10-170 | Оснастка технологическая и инструментальная
|  |  | 1/10-170-10/95 | СВЕРЛА СПИРАЛЬНЫЕ УДЛИНЕННЫЕ С КОНИЧЕСКИМ ХВОСТОВИКОМ (ПО МЕТАЛЛУ), ДИАМЕТРОМ 7-8,6 ММ | ШТ. | 0.048
|  |  | 1/10-170-10/135 | СВЕРЛА С SDS PLUS ХВОСТОВИКОМ (НАКОНЕЧНИК ИЗ ТВЕРДОСПЛАВНОЙ СТАЛИ) (ПО БЕТОНУ), ДИАМЕТРОМ 8-10 ММ, ДЛИНОЙ 260 (265) ММ | ШТ. | 0.12
|  |  | 1/10-180 | Материалы шлифовальные
|  |  | 1/10-180-20/113 | ШКУРКА ШЛИФОВАЛЬНАЯ НА БУМАЖНОЙ ОСНОВЕ ВОДОСТОЙКАЯ | М2 | 0.06
|  |  | 1/10-235 | Изделия герметизирующие, уплотняющие, изолирующие
|  |  | 1/10-235-5/57 | ПЛАСТИНА РЕЗИНОВАЯ ТЕХНИЧЕСКАЯ ТЕПЛОМОРОЗОКИСЛОТОЩЕЛОЧЕСТОЙКАЯ (ТМКЩ) | КГ | 0.702
|  |  | 1/10-240 | Метизы и крепежные изделия
|  |  | 1/10-240-55-20/20 | ШУРУПЫ-САМОРЕЗЫ ДЛЯ ГИПСОКАРТОНА 3,5 Х 25 ММ | 1000 ШТ. | 0.042
|  |  | 2 | Строительные изделия и конструкции
|  |  | 2/10 | Арматурные заготовки и изделия стальные для монолитных железобетонных конструкций
|  |  | 2/10-35 | Детали закладные стальные
|  |  | 2/10-35/30 | ДЕТАЛИ ЗАКЛАДНЫЕ, ИЗГОТОВЛЕННЫЕ С ПРИМЕНЕНИЕМ СВАРКИ, ГНУТЬЯ, СВЕРЛЕНИЯ (ПРОБИВКИ) ОТВЕРСТИЙ (ПРИ НАЛИЧИИ ОДНОЙ ИЗ ЭТИХ ОПЕРАЦИЙ ИЛИ ВСЕГО ПЕРЕЧНЯ В ЛЮБЫХ СОЧЕТАНИЯХ), ПОСТАВЛЯЕМЫЕ ОТДЕЛЬНО | Т | 0.00218
|  |  | 3 | Материалы и изделия для санитарно-технических работ
|  |  | 3/1 | Материалы и изделия для вентиляции и кондиционирования
|  |  | 3/1-70 | Глушители
|  |  | 3/1-70-10-20/30 | ГЛУШИТЕЛИ ШУМА ВЕНТИЛЯЦИОННЫЕ ТИПА ГТП 1-3 ТРУБЧАТЫЕ ИЗ ЛИСТОВОЙ ОЦИНКОВАННОЙ СТАЛИ ПРИ ЗВУКОПОГЛОЩАЮЩЕМ МАТЕРИАЛЕ ИЗ СУПЕРТОНКОГО ЩЕЛОЧНОГО ВОЛОКНА ПРЯМОУГОЛЬНОГО СЕЧЕНИЯ НА РЕЕЧНОМ СОЕДИНЕНИИ СЕЧЕНИЕМ ОБЕЧАЙКИ 400 Х 200 ММ | ШТ. | 2
|  |  | 3/1-130 | Клапаны для вентиляционных систем
|  |  | 3/1-130-80-30/С300-40080-К | ДРОССЕЛЬ-КЛАПАНЫ ДИАМЕТРОМ 125 ММ | ШТ. | 1
|  |  | 3/1-150 | Решетки, клапаны регулирования расхода воздуха на решетках
|  |  | 3/1-150/С300-703-3О | АНЕМОСТАТ ВЕНТИЛЯЦИОННЫЙ ДИАМЕТРОМ 160 ММ | ШТ. | 6
|  |  | 3/1-150/СЦЕН-РВС5-2727 | РЕШЕТКА ПОТОЛОЧНАЯ ВЕНТИЛЯЦИОННАЯ ПО ТИПУ РВС5/4-Б1-270Х270 | ШТ | 1
|  |  | 3/1-150/СЦЕН-УП1-215-260 | УЗЕЛ ПОДКЛЮЧЕНИЯ ПОТОЛОЧНОЙ РЕШЕТКИ УП1-Б-215Х215Х260 | ШТ | 1
|  |  | 3/1-150-10-110/С300-60118-4К | РЕШЕТКИВЕНТИЛЯЦИОННЫЕ СТАЛЬНЫЕ ПО ТИПУ РВС2/1-150Х100 | ШТ. | 1
|  |  | 3/1-150-20-10/С300-60200-4К | КЛАПАНЫ РЕГУЛИРОВАНИЯ РАСХОДА ВОЗДУХА , УСТАНАВЛИВАЕМЫХ В СТРОИТЕЛЬНЫЕ ПРОЕМЫ И ТОРЦЫ ВОЗДУХОВОДОВ, РАЗМЕР 150 Х 100 ММ | ШТ. | 1
|  |  | 3/2 | Материалы и изделия для отопления
|  |  | 3/2-130 | Другие материалы для системы отопления
|  |  | 3/2-130-10/С300-27193-К | ЛЮЧОК ПИТОМЕТРИЧЕСКИЙ | ШТ. | 2
|  |  | 3/13 | Другие материалы для сантехработ
|  |  | 3/13-10 | Болты с гайками и шайбами
|  |  | 3/13-10-10/20 | БОЛТЫ С ГАЙКАМИ И ШАЙБАМИ ДЛЯ САНИТАРНО-ТЕХНИЧЕСКИХ РАБОТ | КГ | 0.184
|  |  | 3/13-10-10/50 | БОЛТЫ С ГАЙКАМИ И ШАЙБАМИ ДЛЯ САНИТАРНО-ТЕХНИЧЕСКИХ РАБОТ ДИАМЕТРОМ 12 ММ | Т | 0.00129
|  |  | 4 | Железобетонные и бетонные изделия и конструкции (в т.ч. типовые), керамические изделия, нерудные материалы, бетоны и растворы
|  |  | 4/1 | Конструкции и изделия бетонные и железобетонные, керамические изделия, нерудные материалы, товарные бетоны и растворы
|  |  | 4/1-4 | Бетоны, растворы, смеси асфальтобетонные
|  |  | 4/1-4-20-20-10-20/10 | РАСТВОРЫ КЛАДОЧНЫЕ ТЯЖЕЛЫЕ ЦЕМЕНТНЫЕ, МАРКИ 100 | М3 | 0.00045
Ж3-30-11 | ВЕНТИЛЯЦИЯ. ВОЗДУХОВОДЫ. В18 | М2 51,519
|  |  | 1-1 | ЗАТРАТЫ ТРУДА РАБОЧИХ | ЧЕЛ.Ч | 74.0847
|  |  | 1-3 | ЗАТРАТЫ ТРУДА МАШИНИСТОВ | ЧЕЛ.-Ч | 3.4066
|  |  | М020302 | КРАНЫ БАШЕННЫЕ ПРИСТАВНЫЕ 4-10 Т | МАШ.Ч | 0.00016
|  |  | М030402 | ЛЕБЕДКИ ЭЛЕКТРИЧЕСКИЕ ТЯГОВЫМ УСИЛИЕМ ДО 12,26 (1,25) КН (Т) | МАШ.Ч | 15.4303
|  |  | М030902 | ПОДЪЕМНИКИ ГИДРАВЛИЧЕСКИЕ, ВЫСОТОЙ ПОДЪЕМА 10 М | МАШ.Ч | 3.0861
|  |  | М040502 | УСТАНОВКИ ДЛЯ СВАРКИ РУЧНОЙ ДУГОВОЙ (ПОСТОЯННОГО ТОКА) | МАШ.Ч | 0.62641
|  |  | М331617 | СРЕДСТВА МАЛОЙ МЕХАНИЗАЦИИ | МАШ.Ч | 0.32033
|  |  | 1 | Материалы для строительных работ
|  |  | 1/10 | Материалы для строительных работ общего назначения
|  |  | 1/10-140 | Электроды, прутки винипластовые, проволока сварочные
|  |  | 1/10-140-40/90 | ЭЛЕКТРОДЫ ТИПА Э42 ДИАМЕТРОМ 3 ММ | КГ | 0.20537
|  |  | 1/10-235 | Изделия герметизирующие, уплотняющие, изолирующие
|  |  | 1/10-235-5/57 | ПЛАСТИНА РЕЗИНОВАЯ ТЕХНИЧЕСКАЯ ТЕПЛОМОРОЗОКИСЛОТОЩЕЛОЧЕСТОЙКАЯ (ТМКЩ) | КГ | 11.7316
|  |  | 1/10-240 | Метизы и крепежные изделия
|  |  | 1/10-240-15/160 | ВИНТЫ САМОНАРЕЗАЮЩИЕ 3,5 Х 25 ПО МЕТАЛЛУ | 1000 ШТ. | 0.0004
|  |  | 3 | Материалы и изделия для санитарно-технических работ
|  |  | 3/1 | Материалы и изделия для вентиляции и кондиционирования
|  |  | 3/1-30 | Воздуховоды
|  |  | 3/1-30-20-10/С300-16217-К | ВОЗДУХОВОДЫ ИЗ ТОНКОЛИСТОВОЙ ОЦИНКОВАННОЙ СТАЛИ ТОЛЩИНОЙ 0,6 ММ КРУГЛОГО СЕЧЕНИЯ | М2 | 1.179
|  |  | 3/1-30-20-20/С300-16219-К | ВОЗДУХОВОДЫ ИЗ ТОНКОЛИСТОВОЙ ОЦИНКОВАННОЙ СТАЛИ ТОЛЩИНОЙ 0,5 ММ ПРЯМОУГОЛЬНОГО СЕЧЕНИЯ | М2 | 10.08
|  |  | 3/1-30-20-20/С300-16225-К | ВОЗДУХОВОДЫ ИЗ ТОНКОЛИСТОВОЙ ОЦИНКОВАННОЙ СТАЛИ ТОЛЩИНОЙ 0,7 ММ ПРЯМОУГОЛЬНОГО СЕЧЕНИЯ | М2 | 19.14
|  |  | 3/1-30-20-20/С300-16245-1К | ВОЗДУХОВОДЫ ИЗ ТОНКОЛИСТОВОЙ ОЦИНКОВАННОЙ СТАЛИ ТОЛЩИНОЙ 1 ММ ПРЯМОУГОЛЬНОГО СЕЧЕНИЯ | М2 | 21.12
|  |  | 3/10 | Крепления и кронштейны для трубопроводов, радиаторов, воздуховодов
|  |  | 3/10-10 | Кронштейны и крепления
|  |  | 3/10-10-20-10/20 | КРЕПЛЕНИЯ ДЛЯ ТРУБОПРОВОДОВ (КРОНШТЕЙНЫ, ПЛАНКИ) | КГ | 56.4355
|  |  | 3/13 | Другие материалы для сантехработ
|  |  | 3/13-10 | Болты с гайками и шайбами
|  |  | 3/13-10-10/30 | БОЛТЫ С ГАЙКАМИ И ШАЙБАМИ ДЛЯ САНИТАРНО-ТЕХНИЧЕСКИХ РАБОТ ДИАМЕТРОМ 8 ММ (ОЦИНКОВАННЫЕ) | Т | 0.006282
|  |  | 4 | Железобетонные и бетонные изделия и конструкции (в т.ч. типовые), керамические изделия, нерудные материалы, бетоны и растворы
|  |  | 4/1 | Конструкции и изделия бетонные и железобетонные, керамические изделия, нерудные материалы, товарные бетоны и растворы
|  |  | 4/1-4 | Бетоны, растворы, смеси асфальтобетонные
|  |  | 4/1-4-10-20-30/30 | БЕТОН ТЯЖЕЛЫЙ С КРУПНОСТЬЮ ЗАПОЛНИТЕЛЯ БОЛЕЕ 10 ДО 20 ММ, КЛАССА В7,5 | М3 | 0.02576
|  |  | 5 | Материалы для монтажных и специальных строительных работ
|  |  | 5/50 | Прокатно-тянутые изделия из цветных металлов и цветные металлы
|  |  | 5/50-30 | Листы и плиты из цветных металлов
|  |  | 5/50-30-3/2 | ЛИСТ НОРМАЛЬНОЙ ТОЧНОСТИ ИЗГОТОВЛЕНИЯ, ТОЛЩИНОЙ 1 ММ, ИЗ СВИНЦА МАРКИ С1 | Т | 0.00456
Ж3-30-15 | ВЕНТИЛЯЦИЯ. ОБОРУДОВАНИЕ И ПРИБОРЫ. В19 | ШТ (КОМП 14
|  |  | 1-1 | ЗАТРАТЫ ТРУДА РАБОЧИХ | ЧЕЛ.Ч | 13.024
|  |  | 1-3 | ЗАТРАТЫ ТРУДА МАШИНИСТОВ | ЧЕЛ.-Ч | 0.02
|  |  | М030305 | ЛЕБЕДКИ РУЧНЫЕ И РЫЧАЖНЫЕ ТЯГОВЫМ УСИЛИЕМ 31,39 (3,2) КН (Т) | МАШ.Ч | 0.54
|  |  | М134041 | ШУРУПОВЕРТ | МАШ.Ч | 1.176
|  |  | М331615* | ДРЕЛИ ЭЛЕКТРИЧЕСКИЕ | МАШ.Ч | 3.43
|  |  | М331617 | СРЕДСТВА МАЛОЙ МЕХАНИЗАЦИИ | МАШ.Ч | 0.02
|  |  | 1 | Материалы для строительных работ
|  |  | 1/10 | Материалы для строительных работ общего назначения
|  |  | 1/10-170 | Оснастка технологическая и инструментальная
|  |  | 1/10-170-10/95 | СВЕРЛА СПИРАЛЬНЫЕ УДЛИНЕННЫЕ С КОНИЧЕСКИМ ХВОСТОВИКОМ (ПО МЕТАЛЛУ), ДИАМЕТРОМ 7-8,6 ММ | ШТ. | 0.112
|  |  | 1/10-180 | Материалы шлифовальные
|  |  | 1/10-180-20/113 | ШКУРКА ШЛИФОВАЛЬНАЯ НА БУМАЖНОЙ ОСНОВЕ ВОДОСТОЙКАЯ | М2 | 0.14
|  |  | 1/10-235 | Изделия герметизирующие, уплотняющие, изолирующие
|  |  | 1/10-235-5/57 | ПЛАСТИНА РЕЗИНОВАЯ ТЕХНИЧЕСКАЯ ТЕПЛОМОРОЗОКИСЛОТОЩЕЛОЧЕСТОЙКАЯ (ТМКЩ) | КГ | 0.378
|  |  | 1/10-240 | Метизы и крепежные изделия
|  |  | 1/10-240-55-20/20 | ШУРУПЫ-САМОРЕЗЫ ДЛЯ ГИПСОКАРТОНА 3,5 Х 25 ММ | 1000 ШТ. | 0.098
|  |  | 2 | Строительные изделия и конструкции
|  |  | 2/10 | Арматурные заготовки и изделия стальные для монолитных железобетонных конструкций
|  |  | 2/10-35 | Детали закладные стальные
|  |  | 2/10-35/30 | ДЕТАЛИ ЗАКЛАДНЫЕ, ИЗГОТОВЛЕННЫЕ С ПРИМЕНЕНИЕМ СВАРКИ, ГНУТЬЯ, СВЕРЛЕНИЯ (ПРОБИВКИ) ОТВЕРСТИЙ (ПРИ НАЛИЧИИ ОДНОЙ ИЗ ЭТИХ ОПЕРАЦИЙ ИЛИ ВСЕГО ПЕРЕЧНЯ В ЛЮБЫХ СОЧЕТАНИЯХ), ПОСТАВЛЯЕМЫЕ ОТДЕЛЬНО | Т | 0.00218
|  |  | 3 | Материалы и изделия для санитарно-технических работ
|  |  | 3/1 | Материалы и изделия для вентиляции и кондиционирования
|  |  | 3/1-70 | Глушители
|  |  | 3/1-70-10-10/20 | ГЛУШИТЕЛИ ШУМА ВЕНТИЛЯЦИОННЫЕ ТИПА ГТК-1-2 ТРУБЧАТЫЕ ИЗ ЛИСТОВОЙ ОЦИНКОВАННОЙ СТАЛИ ПРИ ЗВУКОПОГЛОЩАЮЩЕМ МАТЕРИАЛЕ ИЗ СУПЕРТОНКОГО ЩЕЛОЧНОГО ВОЛОКНА КРУГЛОГО СЕЧЕНИЯ НА БАНДАЖНОМ СОЕДИНЕНИИ, ДИАМЕТРОМ ОБЕЧАЙКИ 200 ММ | ШТ. | 2
|  |  | 3/1-130 | Клапаны для вентиляционных систем
|  |  | 3/1-130-80-30/С300-40079-К | ДРОССЕЛЬ-КЛАПАНЫ КРУГЛОГО СЕЧЕНИЯДИАМЕТРОМ 100 ММ | ШТ. | 3
|  |  | 3/1-130-80-30/С300-40080-К | ДРОССЕЛЬ-КЛАПАНЫ ДИАМЕТРОМ 125 ММ | ШТ. | 1
|  |  | 3/1-150 | Решетки, клапаны регулирования расхода воздуха на решетках
|  |  | 3/1-150/С300-703-1К | АНЕМОСТАТ ВЕНТИЛЯЦИОННЫЙ ДИАМЕТРОМ 100ММ | ШТ. | 14
|  |  | 3/2 | Материалы и изделия для отопления
|  |  | 3/2-130 | Другие материалы для системы отопления
|  |  | 3/2-130-10/С300-27193-К | ЛЮЧОК ПИТОМЕТРИЧЕСКИЙ | ШТ. | 9
|  |  | 3/13 | Другие материалы для сантехработ
|  |  | 3/13-10 | Болты с гайками и шайбами
|  |  | 3/13-10-10/20 | БОЛТЫ С ГАЙКАМИ И ШАЙБАМИ ДЛЯ САНИТАРНО-ТЕХНИЧЕСКИХ РАБОТ | КГ | 0.11
Ж3-30-11 | ВЕНТИЛЯЦИЯ. ВОЗДУХОВОДЫ. В19 | М2 27,417
|  |  | 1-1 | ЗАТРАТЫ ТРУДА РАБОЧИХ | ЧЕЛ.Ч | 47.5764
|  |  | 1-3 | ЗАТРАТЫ ТРУДА МАШИНИСТОВ | ЧЕЛ.-Ч | 2.218
|  |  | М030402 | ЛЕБЕДКИ ЭЛЕКТРИЧЕСКИЕ ТЯГОВЫМ УСИЛИЕМ ДО 12,26 (1,25) КН (Т) | МАШ.Ч | 9.977
|  |  | М030902 | ПОДЪЕМНИКИ ГИДРАВЛИЧЕСКИЕ, ВЫСОТОЙ ПОДЪЕМА 10 М | МАШ.Ч | 1.9959
|  |  | М040502 | УСТАНОВКИ ДЛЯ СВАРКИ РУЧНОЙ ДУГОВОЙ (ПОСТОЯННОГО ТОКА) | МАШ.Ч | 0.37561
|  |  | М331617 | СРЕДСТВА МАЛОЙ МЕХАНИЗАЦИИ | МАШ.Ч | 0.22208
|  |  | 1 | Материалы для строительных работ
|  |  | 1/10 | Материалы для строительных работ общего назначения
|  |  | 1/10-140 | Электроды, прутки винипластовые, проволока сварочные
|  |  | 1/10-140-40/90 | ЭЛЕКТРОДЫ ТИПА Э42 ДИАМЕТРОМ 3 ММ | КГ | 0.12338
|  |  | 1/10-235 | Изделия герметизирующие, уплотняющие, изолирующие
|  |  | 1/10-235-5/57 | ПЛАСТИНА РЕЗИНОВАЯ ТЕХНИЧЕСКАЯ ТЕПЛОМОРОЗОКИСЛОТОЩЕЛОЧЕСТОЙКАЯ (ТМКЩ) | КГ | 8.8556
|  |  | 3 | Материалы и изделия для санитарно-технических работ
|  |  | 3/1 | Материалы и изделия для вентиляции и кондиционирования
|  |  | 3/1-30 | Воздуховоды
|  |  | 3/1-30-20-10/С300-16217-К | ВОЗДУХОВОДЫ ИЗ ТОНКОЛИСТОВОЙ ОЦИНКОВАННОЙ СТАЛИ ТОЛЩИНОЙ 0,6 ММ КРУГЛОГО СЕЧЕНИЯ | М2 | 15.3592
|  |  | 3/1-30-20-20/С300-16245-1К | ВОЗДУХОВОДЫ ИЗ ТОНКОЛИСТОВОЙ ОЦИНКОВАННОЙ СТАЛИ ТОЛЩИНОЙ 1 ММ ПРЯМОУГОЛЬНОГО СЕЧЕНИЯ | М2 | 12.0576
|  |  | 3/10 | Крепления и кронштейны для трубопроводов, радиаторов, воздуховодов
|  |  | 3/10-10 | Кронштейны и крепления
|  |  | 3/10-10-20-10/20 | КРЕПЛЕНИЯ ДЛЯ ТРУБОПРОВОДОВ (КРОНШТЕЙНЫ, ПЛАНКИ) | КГ | 17.8209
|  |  | 3/13 | Другие материалы для сантехработ
|  |  | 3/13-10 | Болты с гайками и шайбами
|  |  | 3/13-10-10/30 | БОЛТЫ С ГАЙКАМИ И ШАЙБАМИ ДЛЯ САНИТАРНО-ТЕХНИЧЕСКИХ РАБОТ ДИАМЕТРОМ 8 ММ (ОЦИНКОВАННЫЕ) | Т | 0.004908
|  |  | 4 | Железобетонные и бетонные изделия и конструкции (в т.ч. типовые), керамические изделия, нерудные материалы, бетоны и растворы
|  |  | 4/1 | Конструкции и изделия бетонные и железобетонные, керамические изделия, нерудные материалы, товарные бетоны и растворы
|  |  | 4/1-4 | Бетоны, растворы, смеси асфальтобетонные
|  |  | 4/1-4-10-20-30/30 | БЕТОН ТЯЖЕЛЫЙ С КРУПНОСТЬЮ ЗАПОЛНИТЕЛЯ БОЛЕЕ 10 ДО 20 ММ, КЛАССА В7,5 | М3 | 0.013708
Ж3-30-15 | ВЕНТИЛЯЦИЯ. ОБОРУДОВАНИЕ И ПРИБОРЫ. В20 | ШТ (КОМП 16
|  |  | 1-1 | ЗАТРАТЫ ТРУДА РАБОЧИХ | ЧЕЛ.Ч | 18.612
|  |  | 1-3 | ЗАТРАТЫ ТРУДА МАШИНИСТОВ | ЧЕЛ.-Ч | 0.08
|  |  | М030305 | ЛЕБЕДКИ РУЧНЫЕ И РЫЧАЖНЫЕ ТЯГОВЫМ УСИЛИЕМ 31,39 (3,2) КН (Т) | МАШ.Ч | 0.92
|  |  | М040502 | УСТАНОВКИ ДЛЯ СВАРКИ РУЧНОЙ ДУГОВОЙ (ПОСТОЯННОГО ТОКА) | МАШ.Ч | 0.88
|  |  | М134041 | ШУРУПОВЕРТ | МАШ.Ч | 1.008
|  |  | М331615* | ДРЕЛИ ЭЛЕКТРИЧЕСКИЕ | МАШ.Ч | 4.02
|  |  | М331617 | СРЕДСТВА МАЛОЙ МЕХАНИЗАЦИИ | МАШ.Ч | 0.08
|  |  | 1 | Материалы для строительных работ
|  |  | 1/10 | Материалы для строительных работ общего назначения
|  |  | 1/10-140 | Электроды, прутки винипластовые, проволока сварочные
|  |  | 1/10-140-40/95 | ЭЛЕКТРОДЫ ТИПА Э42 ДИАМЕТРОМ 4 ММ | Т | 0.00044
|  |  | 1/10-170 | Оснастка технологическая и инструментальная
|  |  | 1/10-170-10/95 | СВЕРЛА СПИРАЛЬНЫЕ УДЛИНЕННЫЕ С КОНИЧЕСКИМ ХВОСТОВИКОМ (ПО МЕТАЛЛУ), ДИАМЕТРОМ 7-8,6 ММ | ШТ. | 0.096
|  |  | 1/10-170-10/135 | СВЕРЛА С SDS PLUS ХВОСТОВИКОМ (НАКОНЕЧНИК ИЗ ТВЕРДОСПЛАВНОЙ СТАЛИ) (ПО БЕТОНУ), ДИАМЕТРОМ 8-10 ММ, ДЛИНОЙ 260 (265) ММ | ШТ. | 0.16
|  |  | 1/10-180 | Материалы шлифовальные
|  |  | 1/10-180-20/113 | ШКУРКА ШЛИФОВАЛЬНАЯ НА БУМАЖНОЙ ОСНОВЕ ВОДОСТОЙКАЯ | М2 | 0.12
|  |  | 1/10-235 | Изделия герметизирующие, уплотняющие, изолирующие
|  |  | 1/10-235-5/57 | ПЛАСТИНА РЕЗИНОВАЯ ТЕХНИЧЕСКАЯ ТЕПЛОМОРОЗОКИСЛОТОЩЕЛОЧЕСТОЙКАЯ (ТМКЩ) | КГ | 0.702
|  |  | 1/10-240 | Метизы и крепежные изделия
|  |  | 1/10-240-55-20/20 | ШУРУПЫ-САМОРЕЗЫ ДЛЯ ГИПСОКАРТОНА 3,5 Х 25 ММ | 1000 ШТ. | 0.084
|  |  | 2 | Строительные изделия и конструкции
|  |  | 2/10 | Арматурные заготовки и изделия стальные для монолитных железобетонных конструкций
|  |  | 2/10-35 | Детали закладные стальные
|  |  | 2/10-35/30 | ДЕТАЛИ ЗАКЛАДНЫЕ, ИЗГОТОВЛЕННЫЕ С ПРИМЕНЕНИЕМ СВАРКИ, ГНУТЬЯ, СВЕРЛЕНИЯ (ПРОБИВКИ) ОТВЕРСТИЙ (ПРИ НАЛИЧИИ ОДНОЙ ИЗ ЭТИХ ОПЕРАЦИЙ ИЛИ ВСЕГО ПЕРЕЧНЯ В ЛЮБЫХ СОЧЕТАНИЯХ), ПОСТАВЛЯЕМЫЕ ОТДЕЛЬНО | Т | 0.00218
|  |  | 3 | Материалы и изделия для санитарно-технических работ
|  |  | 3/1 | Материалы и изделия для вентиляции и кондиционирования
|  |  | 3/1-70 | Глушители
|  |  | 3/1-70-10-20/30 | ГЛУШИТЕЛИ ШУМА ВЕНТИЛЯЦИОННЫЕ ТИПА ГТП 1-3 ТРУБЧАТЫЕ ИЗ ЛИСТОВОЙ ОЦИНКОВАННОЙ СТАЛИ ПРИ ЗВУКОПОГЛОЩАЮЩЕМ МАТЕРИАЛЕ ИЗ СУПЕРТОНКОГО ЩЕЛОЧНОГО ВОЛОКНА ПРЯМОУГОЛЬНОГО СЕЧЕНИЯ НА РЕЕЧНОМ СОЕДИНЕНИИ СЕЧЕНИЕМ ОБЕЧАЙКИ 400 Х 200 ММ | ШТ. | 2
|  |  | 3/1-130 | Клапаны для вентиляционных систем
|  |  | 3/1-130-80-10/С300-40002-К | ДРОССЕЛЬ-КЛАПАНЫ ПРЯМОУГОЛЬНОГО СЕЧЕНИЯ РАЗМЕРОМ 200 Х 200 ММ | ШТ. | 1
|  |  | 3/1-130-80-30/С300-40080-К | ДРОССЕЛЬ-КЛАПАНЫ ДИАМЕТРОМ 125 ММ | ШТ. | 6
|  |  | 3/1-150 | Решетки, клапаны регулирования расхода воздуха на решетках
|  |  | 3/1-150/С300-703-2К | АНЕМОСТАТ ВЕНТИЛЯЦИОННЫЙ ДИАМЕТРОМ 125ММ | ШТ. | 9
|  |  | 3/1-150/С300-703-3О | АНЕМОСТАТ ВЕНТИЛЯЦИОННЫЙ ДИАМЕТРОМ 160 ММ | ШТ. | 3
|  |  | 3/1-150/СЦЕН-РВС5-2727 | РЕШЕТКА ПОТОЛОЧНАЯ ВЕНТИЛЯЦИОННАЯ ПО ТИПУ РВС5/4-Б1-270Х270 | ШТ | 1
|  |  | 3/1-150/СЦЕН-УП1-215-260 | УЗЕЛ ПОДКЛЮЧЕНИЯ ПОТОЛОЧНОЙ РЕШЕТКИ УП1-Б-215Х215Х260 | ШТ | 1
|  |  | 3/1-150-10-110/С300-60118-8К | РЕШЕТКИ ВЕНТИЛЯЦИОННЫЕ СТАЛЬНЫЕ ПО ТИПУ РВС2/1-200Х200 | ШТ. | 2
|  |  | 3/1-150-20-20/С300-60210-8К | КЛАПАНЫ РЕГУЛИРОВАНИЯ РАСХОДА ВОЗДУХА , УСТАНАВЛИВАЕМЫХ НА ТРАНЗИТНЫХ УЧАСТКАХ ВОЗДУХОВОДОВ, РАЗМЕР 200 Х 200 ММ | ШТ. | 2
|  |  | 3/2 | Материалы и изделия для отопления
|  |  | 3/2-130 | Другие материалы для системы отопления
|  |  | 3/2-130-10/С300-27193-К | ЛЮЧОК ПИТОМЕТРИЧЕСКИЙ | ШТ. | 15
|  |  | 3/13 | Другие материалы для сантехработ
|  |  | 3/13-10 | Болты с гайками и шайбами
|  |  | 3/13-10-10/20 | БОЛТЫ С ГАЙКАМИ И ШАЙБАМИ ДЛЯ САНИТАРНО-ТЕХНИЧЕСКИХ РАБОТ | КГ | 0.184
|  |  | 3/13-10-10/50 | БОЛТЫ С ГАЙКАМИ И ШАЙБАМИ ДЛЯ САНИТАРНО-ТЕХНИЧЕСКИХ РАБОТ ДИАМЕТРОМ 12 ММ | Т | 0.00172
|  |  | 4 | Железобетонные и бетонные изделия и конструкции (в т.ч. типовые), керамические изделия, нерудные материалы, бетоны и растворы
|  |  | 4/1 | Конструкции и изделия бетонные и железобетонные, керамические изделия, нерудные материалы, товарные бетоны и растворы
|  |  | 4/1-4 | Бетоны, растворы, смеси асфальтобетонные
|  |  | 4/1-4-20-20-10-20/10 | РАСТВОРЫ КЛАДОЧНЫЕ ТЯЖЕЛЫЕ ЦЕМЕНТНЫЕ, МАРКИ 100 | М3 | 0.0006
Ж3-30-11 | ВЕНТИЛЯЦИЯ. ВОЗДУХОВОДЫ. В20 | М2 60,05
|  |  | 1-1 | ЗАТРАТЫ ТРУДА РАБОЧИХ | ЧЕЛ.Ч | 94.1671
|  |  | 1-3 | ЗАТРАТЫ ТРУДА МАШИНИСТОВ | ЧЕЛ.-Ч | 4.3274
|  |  | М020302 | КРАНЫ БАШЕННЫЕ ПРИСТАВНЫЕ 4-10 Т | МАШ.Ч | 0.0002
|  |  | М030402 | ЛЕБЕДКИ ЭЛЕКТРИЧЕСКИЕ ТЯГОВЫМ УСИЛИЕМ ДО 12,26 (1,25) КН (Т) | МАШ.Ч | 19.6887
|  |  | М030902 | ПОДЪЕМНИКИ ГИДРАВЛИЧЕСКИЕ, ВЫСОТОЙ ПОДЪЕМА 10 М | МАШ.Ч | 3.9363
|  |  | М040502 | УСТАНОВКИ ДЛЯ СВАРКИ РУЧНОЙ ДУГОВОЙ (ПОСТОЯННОГО ТОКА) | МАШ.Ч | 0.75347
|  |  | М331617 | СРЕДСТВА МАЛОЙ МЕХАНИЗАЦИИ | МАШ.Ч | 0.39093
|  |  | 1 | Материалы для строительных работ
|  |  | 1/10 | Материалы для строительных работ общего назначения
|  |  | 1/10-140 | Электроды, прутки винипластовые, проволока сварочные
|  |  | 1/10-140-40/90 | ЭЛЕКТРОДЫ ТИПА Э42 ДИАМЕТРОМ 3 ММ | КГ | 0.24715
|  |  | 1/10-235 | Изделия герметизирующие, уплотняющие, изолирующие
|  |  | 1/10-235-5/57 | ПЛАСТИНА РЕЗИНОВАЯ ТЕХНИЧЕСКАЯ ТЕПЛОМОРОЗОКИСЛОТОЩЕЛОЧЕСТОЙКАЯ (ТМКЩ) | КГ | 14.5859
|  |  | 1/10-240 | Метизы и крепежные изделия
|  |  | 1/10-240-15/160 | ВИНТЫ САМОНАРЕЗАЮЩИЕ 3,5 Х 25 ПО МЕТАЛЛУ | 1000 ШТ. | 0.0005
|  |  | 3 | Материалы и изделия для санитарно-технических работ
|  |  | 3/1 | Материалы и изделия для вентиляции и кондиционирования
|  |  | 3/1-30 | Воздуховоды
|  |  | 3/1-30-20-10/С300-16217-К | ВОЗДУХОВОДЫ ИЗ ТОНКОЛИСТОВОЙ ОЦИНКОВАННОЙ СТАЛИ ТОЛЩИНОЙ 0,6 ММ КРУГЛОГО СЕЧЕНИЯ | М2 | 8.22
|  |  | 3/1-30-20-20/С300-16219-К | ВОЗДУХОВОДЫ ИЗ ТОНКОЛИСТОВОЙ ОЦИНКОВАННОЙ СТАЛИ ТОЛЩИНОЙ 0,5 ММ ПРЯМОУГОЛЬНОГО СЕЧЕНИЯ | М2 | 22.85
|  |  | 3/1-30-20-20/С300-16245-1К | ВОЗДУХОВОДЫ ИЗ ТОНКОЛИСТОВОЙ ОЦИНКОВАННОЙ СТАЛИ ТОЛЩИНОЙ 1 ММ ПРЯМОУГОЛЬНОГО СЕЧЕНИЯ | М2 | 28.98
|  |  | 3/10 | Крепления и кронштейны для трубопроводов, радиаторов, воздуховодов
|  |  | 3/10-10 | Кронштейны и крепления
|  |  | 3/10-10-20-10/20 | КРЕПЛЕНИЯ ДЛЯ ТРУБОПРОВОДОВ (КРОНШТЕЙНЫ, ПЛАНКИ) | КГ | 45.7015
|  |  | 3/13 | Другие материалы для сантехработ
|  |  | 3/13-10 | Болты с гайками и шайбами
|  |  | 3/13-10-10/30 | БОЛТЫ С ГАЙКАМИ И ШАЙБАМИ ДЛЯ САНИТАРНО-ТЕХНИЧЕСКИХ РАБОТ ДИАМЕТРОМ 8 ММ (ОЦИНКОВАННЫЕ) | Т | 0.00801
|  |  | 4 | Железобетонные и бетонные изделия и конструкции (в т.ч. типовые), керамические изделия, нерудные материалы, бетоны и растворы
|  |  | 4/1 | Конструкции и изделия бетонные и железобетонные, керамические изделия, нерудные материалы, товарные бетоны и растворы
|  |  | 4/1-4 | Бетоны, растворы, смеси асфальтобетонные
|  |  | 4/1-4-10-20-30/30 | БЕТОН ТЯЖЕЛЫЙ С КРУПНОСТЬЮ ЗАПОЛНИТЕЛЯ БОЛЕЕ 10 ДО 20 ММ, КЛАССА В7,5 | М3 | 0.030025
|  |  | 5 | Материалы для монтажных и специальных строительных работ
|  |  | 5/50 | Прокатно-тянутые изделия из цветных металлов и цветные металлы
|  |  | 5/50-30 | Листы и плиты из цветных металлов
|  |  | 5/50-30-3/2 | ЛИСТ НОРМАЛЬНОЙ ТОЧНОСТИ ИЗГОТОВЛЕНИЯ, ТОЛЩИНОЙ 1 ММ, ИЗ СВИНЦА МАРКИ С1 | Т | 0.0057
Ж3-30-11 | ВЕНТИЛЯЦИЯ. ВОЗДУХОВОДЫ. В23 | М2 56,301
|  |  | 1-1 | ЗАТРАТЫ ТРУДА РАБОЧИХ | ЧЕЛ.Ч | 93.0844
|  |  | 1-3 | ЗАТРАТЫ ТРУДА МАШИНИСТОВ | ЧЕЛ.-Ч | 4.2996
|  |  | М030402 | ЛЕБЕДКИ ЭЛЕКТРИЧЕСКИЕ ТЯГОВЫМ УСИЛИЕМ ДО 12,26 (1,25) КН (Т) | МАШ.Ч | 19.505
|  |  | М030902 | ПОДЪЕМНИКИ ГИДРАВЛИЧЕСКИЕ, ВЫСОТОЙ ПОДЪЕМА 10 М | МАШ.Ч | 3.9003
|  |  | М040502 | УСТАНОВКИ ДЛЯ СВАРКИ РУЧНОЙ ДУГОВОЙ (ПОСТОЯННОГО ТОКА) | МАШ.Ч | 0.73352
|  |  | М331617 | СРЕДСТВА МАЛОЙ МЕХАНИЗАЦИИ | МАШ.Ч | 0.39934
|  |  | 1 | Материалы для строительных работ
|  |  | 1/10 | Материалы для строительных работ общего назначения
|  |  | 1/10-140 | Электроды, прутки винипластовые, проволока сварочные
|  |  | 1/10-140-40/90 | ЭЛЕКТРОДЫ ТИПА Э42 ДИАМЕТРОМ 3 ММ | КГ | 0.24075
|  |  | 1/10-235 | Изделия герметизирующие, уплотняющие, изолирующие
|  |  | 1/10-235-5/57 | ПЛАСТИНА РЕЗИНОВАЯ ТЕХНИЧЕСКАЯ ТЕПЛОМОРОЗОКИСЛОТОЩЕЛОЧЕСТОЙКАЯ (ТМКЩ) | КГ | 15.4132
|  |  | 3 | Материалы и изделия для санитарно-технических работ
|  |  | 3/1 | Материалы и изделия для вентиляции и кондиционирования
|  |  | 3/1-30 | Воздуховоды
|  |  | 3/1-30-20-10/С300-16217-К | ВОЗДУХОВОДЫ ИЗ ТОНКОЛИСТОВОЙ ОЦИНКОВАННОЙ СТАЛИ ТОЛЩИНОЙ 0,6 ММ КРУГЛОГО СЕЧЕНИЯ | М2 | 24.201
|  |  | 3/1-30-20-20/С300-16219-К | ВОЗДУХОВОДЫ ИЗ ТОНКОЛИСТОВОЙ ОЦИНКОВАННОЙ СТАЛИ ТОЛЩИНОЙ 0,5 ММ ПРЯМОУГОЛЬНОГО СЕЧЕНИЯ | М2 | 2.35
|  |  | 3/1-30-20-20/С300-16225-К | ВОЗДУХОВОДЫ ИЗ ТОНКОЛИСТОВОЙ ОЦИНКОВАННОЙ СТАЛИ ТОЛЩИНОЙ 0,7 ММ ПРЯМОУГОЛЬНОГО СЕЧЕНИЯ | М2 | 19.6
|  |  | 3/1-30-20-20/С300-16245-1К | ВОЗДУХОВОДЫ ИЗ ТОНКОЛИСТОВОЙ ОЦИНКОВАННОЙ СТАЛИ ТОЛЩИНОЙ 1 ММ ПРЯМОУГОЛЬНОГО СЕЧЕНИЯ | М2 | 10.15
|  |  | 3/10 | Крепления и кронштейны для трубопроводов, радиаторов, воздуховодов
|  |  | 3/10-10 | Кронштейны и крепления
|  |  | 3/10-10-20-10/20 | КРЕПЛЕНИЯ ДЛЯ ТРУБОПРОВОДОВ (КРОНШТЕЙНЫ, ПЛАНКИ) | КГ | 36.5956
|  |  | 3/13 | Другие материалы для сантехработ
|  |  | 3/13-10 | Болты с гайками и шайбами
|  |  | 3/13-10-10/30 | БОЛТЫ С ГАЙКАМИ И ШАЙБАМИ ДЛЯ САНИТАРНО-ТЕХНИЧЕСКИХ РАБОТ ДИАМЕТРОМ 8 ММ (ОЦИНКОВАННЫЕ) | Т | 0.008534
|  |  | 4 | Железобетонные и бетонные изделия и конструкции (в т.ч. типовые), керамические изделия, нерудные материалы, бетоны и растворы
|  |  | 4/1 | Конструкции и изделия бетонные и железобетонные, керамические изделия, нерудные материалы, товарные бетоны и растворы
|  |  | 4/1-4 | Бетоны, растворы, смеси асфальтобетонные
|  |  | 4/1-4-10-20-30/30 | БЕТОН ТЯЖЕЛЫЙ С КРУПНОСТЬЮ ЗАПОЛНИТЕЛЯ БОЛЕЕ 10 ДО 20 ММ, КЛАССА В7,5 | М3 | 0.028151
Ж3-30-12 | ВЕНТИЛЯЦИЯ. ИЗОЛЯЦИЯ ВОЗДУХОВОДОВ. В23 | М2 23,4
|  |  | 1-1 | ЗАТРАТЫ ТРУДА РАБОЧИХ | ЧЕЛ.Ч | 9.6104
|  |  | 1 | Материалы для строительных работ
|  |  | 1/10 | Материалы для строительных работ общего назначения
|  |  | 1/10-120 | Материалы, изделия и конструкции для теплоизоляционных работ
|  |  | 1/10-120-10/СЦЕН-ПТК-ВЕНТ-5 | МАТЕРИАЛ БАЗАЛЬТОВЫЙ ПТК-ВЕНТ-МБОР-5Ф | М2 | 23.4
|  |  | 1/10-235 | Изделия герметизирующие, уплотняющие, изолирующие
|  |  | 1/10-235-20/СЦЕН-ЛА | ЛЕНТА АЛЮМИНИЕВАЯ КЛЕЙКАЯ | М | 29.4
|  |  | 1/55 | Материалы специального назначения (кислотоупорные, огнеупорные и антикоррозионные)
|  |  | 1/55-20 | Огнеупорные и огнезащитные изделия и материалы
|  |  | 1/55-20-25/СЦЕН-КМТС | КЛЕЙ ТЕРМОСТОЙКИЙ СИЛИКАТНЫЙ КМД-О-ТС | КГ | 39.2
Ж3-30-15 | ВЕНТИЛЯЦИЯ. ОБОРУДОВАНИЕ И ПРИБОРЫ. В23 | ШТ (КОМП 15
|  |  | 1-1 | ЗАТРАТЫ ТРУДА РАБОЧИХ | ЧЕЛ.Ч | 21.27
|  |  | 1-3 | ЗАТРАТЫ ТРУДА МАШИНИСТОВ | ЧЕЛ.-Ч | 0.15
|  |  | М030305 | ЛЕБЕДКИ РУЧНЫЕ И РЫЧАЖНЫЕ ТЯГОВЫМ УСИЛИЕМ 31,39 (3,2) КН (Т) | МАШ.Ч | 0.78
|  |  | М040502 | УСТАНОВКИ ДЛЯ СВАРКИ РУЧНОЙ ДУГОВОЙ (ПОСТОЯННОГО ТОКА) | МАШ.Ч | 2.86
|  |  | М331615* | ДРЕЛИ ЭЛЕКТРИЧЕСКИЕ | МАШ.Ч | 3.51
|  |  | М331617 | СРЕДСТВА МАЛОЙ МЕХАНИЗАЦИИ | МАШ.Ч | 0.15
|  |  | 1 | Материалы для строительных работ
|  |  | 1/10 | Материалы для строительных работ общего назначения
|  |  | 1/10-140 | Электроды, прутки винипластовые, проволока сварочные
|  |  | 1/10-140-40/95 | ЭЛЕКТРОДЫ ТИПА Э42 ДИАМЕТРОМ 4 ММ | Т | 0.00143
|  |  | 1/10-170 | Оснастка технологическая и инструментальная
|  |  | 1/10-170-10/135 | СВЕРЛА С SDS PLUS ХВОСТОВИКОМ (НАКОНЕЧНИК ИЗ ТВЕРДОСПЛАВНОЙ СТАЛИ) (ПО БЕТОНУ), ДИАМЕТРОМ 8-10 ММ, ДЛИНОЙ 260 (265) ММ | ШТ. | 0.52
|  |  | 1/10-235 | Изделия герметизирующие, уплотняющие, изолирующие
|  |  | 1/10-235-5/57 | ПЛАСТИНА РЕЗИНОВАЯ ТЕХНИЧЕСКАЯ ТЕПЛОМОРОЗОКИСЛОТОЩЕЛОЧЕСТОЙКАЯ (ТМКЩ) | КГ | 0.594
|  |  | 2 | Строительные изделия и конструкции
|  |  | 2/10 | Арматурные заготовки и изделия стальные для монолитных железобетонных конструкций
|  |  | 2/10-35 | Детали закладные стальные
|  |  | 2/10-35/30 | ДЕТАЛИ ЗАКЛАДНЫЕ, ИЗГОТОВЛЕННЫЕ С ПРИМЕНЕНИЕМ СВАРКИ, ГНУТЬЯ, СВЕРЛЕНИЯ (ПРОБИВКИ) ОТВЕРСТИЙ (ПРИ НАЛИЧИИ ОДНОЙ ИЗ ЭТИХ ОПЕРАЦИЙ ИЛИ ВСЕГО ПЕРЕЧНЯ В ЛЮБЫХ СОЧЕТАНИЯХ), ПОСТАВЛЯЕМЫЕ ОТДЕЛЬНО | Т | 0.00218
|  |  | 3 | Материалы и изделия для санитарно-технических работ
|  |  | 3/1 | Материалы и изделия для вентиляции и кондиционирования
|  |  | 3/1-70 | Глушители
|  |  | 3/1-70-10-20/20 | ГЛУШИТЕЛИ ШУМА ВЕНТИЛЯЦИОННЫЕ ТИПА ГТП 1-2 ТРУБЧАТЫЕ ИЗ ЛИСТОВОЙ ОЦИНКОВАННОЙ СТАЛИ ПРИ ЗВУКОПОГЛОЩАЮЩЕМ МАТЕРИАЛЕ ИЗ СУПЕРТОНКОГО ЩЕЛОЧНОГО ВОЛОКНА ПРЯМОУГОЛЬНОГО СЕЧЕНИЯ НА РЕЕЧНОМ СОЕДИНЕНИИ СЕЧЕНИЕМ ОБЕЧАЙКИ 300 Х 200 ММ | ШТ. | 2
|  |  | 3/1-130 | Клапаны для вентиляционных систем
|  |  | 3/1-130-80-30/С300-40079-К | ДРОССЕЛЬ-КЛАПАНЫ КРУГЛОГО СЕЧЕНИЯДИАМЕТРОМ 100 ММ | ШТ. | 5
|  |  | 3/1-130-80-30/С300-40080-К | ДРОССЕЛЬ-КЛАПАНЫ ДИАМЕТРОМ 125 ММ | ШТ. | 1
|  |  | 3/1-150 | Решетки, клапаны регулирования расхода воздуха на решетках
|  |  | 3/1-150/СЦЕН-РВС5-2727 | РЕШЕТКА ПОТОЛОЧНАЯ ВЕНТИЛЯЦИОННАЯ ПО ТИПУ РВС5/4-Б1-270Х270 | ШТ | 6
|  |  | 3/1-150/СЦЕН-УП1-215-100 | УЗЕЛ ПОДКЛЮЧЕНИЯ РЕГУЛИРУЕМЫЙ УП1-Б-Р-215Х215-200-100 | ШТ | 5
|  |  | 3/1-150/СЦЕН-УП1-215-125 | УЗЕЛ ПОДКЛЮЧЕНИЯ РЕГУЛИРУЕМЫЙ УП1-Б-Р-215Х215-200-125 | ШТ | 1
|  |  | 3/1-150-10-110/С300-60118-2К | РЕШЕТКИ ВЕНТИЛЯЦИОННЫЕ СТАЛЬНЫЕ ПО ТИПУ РВС2/1-100Х100 | ШТ. | 1
|  |  | 3/1-150-20-10/С300-60200-2К | КЛАПАНЫ РЕГУЛИРОВАНИЯ РАСХОДА ВОЗДУХА , УСТАНАВЛИВАЕМЫХ В СТРОИТЕЛЬНЫЕ ПРОЕМЫ И ТОРЦЫ ВОЗДУХОВОДОВ, РАЗМЕР 100 Х 100 ММ | ШТ. | 1
|  |  | 3/2 | Материалы и изделия для отопления
|  |  | 3/2-130 | Другие материалы для системы отопления
|  |  | 3/2-130-10/С300-27193-К | ЛЮЧОК ПИТОМЕТРИЧЕСКИЙ | ШТ. | 14
|  |  | 3/13 | Другие материалы для сантехработ
|  |  | 3/13-10 | Болты с гайками и шайбами
|  |  | 3/13-10-10/20 | БОЛТЫ С ГАЙКАМИ И ШАЙБАМИ ДЛЯ САНИТАРНО-ТЕХНИЧЕСКИХ РАБОТ | КГ | 0.148
|  |  | 3/13-10-10/50 | БОЛТЫ С ГАЙКАМИ И ШАЙБАМИ ДЛЯ САНИТАРНО-ТЕХНИЧЕСКИХ РАБОТ ДИАМЕТРОМ 12 ММ | Т | 0.00559
|  |  | 4 | Железобетонные и бетонные изделия и конструкции (в т.ч. типовые), керамические изделия, нерудные материалы, бетоны и растворы
|  |  | 4/1 | Конструкции и изделия бетонные и железобетонные, керамические изделия, нерудные материалы, товарные бетоны и растворы
|  |  | 4/1-4 | Бетоны, растворы, смеси асфальтобетонные
|  |  | 4/1-4-20-20-10-20/10 | РАСТВОРЫ КЛАДОЧНЫЕ ТЯЖЕЛЫЕ ЦЕМЕНТНЫЕ, МАРКИ 100 | М3 | 0.00195
Ж3-30-11 | ВЕНТИЛЯЦИЯ. ВОЗДУХОВОДЫ. В24 | М2 50,075
|  |  | 1-1 | ЗАТРАТЫ ТРУДА РАБОЧИХ | ЧЕЛ.Ч | 86.8951
|  |  | 1-3 | ЗАТРАТЫ ТРУДА МАШИНИСТОВ | ЧЕЛ.-Ч | 4.0511
|  |  | М030402 | ЛЕБЕДКИ ЭЛЕКТРИЧЕСКИЕ ТЯГОВЫМ УСИЛИЕМ ДО 12,26 (1,25) КН (Т) | МАШ.Ч | 18.2223
|  |  | М030902 | ПОДЪЕМНИКИ ГИДРАВЛИЧЕСКИЕ, ВЫСОТОЙ ПОДЪЕМА 10 М | МАШ.Ч | 3.6455
|  |  | М040502 | УСТАНОВКИ ДЛЯ СВАРКИ РУЧНОЙ ДУГОВОЙ (ПОСТОЯННОГО ТОКА) | МАШ.Ч | 0.68603
|  |  | М331617 | СРЕДСТВА МАЛОЙ МЕХАНИЗАЦИИ | МАШ.Ч | 0.40561
|  |  | 1 | Материалы для строительных работ
|  |  | 1/10 | Материалы для строительных работ общего назначения
|  |  | 1/10-140 | Электроды, прутки винипластовые, проволока сварочные
|  |  | 1/10-140-40/90 | ЭЛЕКТРОДЫ ТИПА Э42 ДИАМЕТРОМ 3 ММ | КГ | 0.22534
|  |  | 1/10-235 | Изделия герметизирующие, уплотняющие, изолирующие
|  |  | 1/10-235-5/57 | ПЛАСТИНА РЕЗИНОВАЯ ТЕХНИЧЕСКАЯ ТЕПЛОМОРОЗОКИСЛОТОЩЕЛОЧЕСТОЙКАЯ (ТМКЩ) | КГ | 16.1742
|  |  | 3 | Материалы и изделия для санитарно-технических работ
|  |  | 3/1 | Материалы и изделия для вентиляции и кондиционирования
|  |  | 3/1-30 | Воздуховоды
|  |  | 3/1-30-20-10/С300-16217-К | ВОЗДУХОВОДЫ ИЗ ТОНКОЛИСТОВОЙ ОЦИНКОВАННОЙ СТАЛИ ТОЛЩИНОЙ 0,6 ММ КРУГЛОГО СЕЧЕНИЯ | М2 | 40.969
|  |  | 3/1-30-20-20/С300-16245-1К | ВОЗДУХОВОДЫ ИЗ ТОНКОЛИСТОВОЙ ОЦИНКОВАННОЙ СТАЛИ ТОЛЩИНОЙ 1 ММ ПРЯМОУГОЛЬНОГО СЕЧЕНИЯ | М2 | 9.106
|  |  | 3/10 | Крепления и кронштейны для трубопроводов, радиаторов, воздуховодов
|  |  | 3/10-10 | Кронштейны и крепления
|  |  | 3/10-10-20-10/20 | КРЕПЛЕНИЯ ДЛЯ ТРУБОПРОВОДОВ (КРОНШТЕЙНЫ, ПЛАНКИ) | КГ | 32.5487
|  |  | 3/13 | Другие материалы для сантехработ
|  |  | 3/13-10 | Болты с гайками и шайбами
|  |  | 3/13-10-10/30 | БОЛТЫ С ГАЙКАМИ И ШАЙБАМИ ДЛЯ САНИТАРНО-ТЕХНИЧЕСКИХ РАБОТ ДИАМЕТРОМ 8 ММ (ОЦИНКОВАННЫЕ) | Т | 0.008963
|  |  | 4 | Железобетонные и бетонные изделия и конструкции (в т.ч. типовые), керамические изделия, нерудные материалы, бетоны и растворы
|  |  | 4/1 | Конструкции и изделия бетонные и железобетонные, керамические изделия, нерудные материалы, товарные бетоны и растворы
|  |  | 4/1-4 | Бетоны, растворы, смеси асфальтобетонные
|  |  | 4/1-4-10-20-30/30 | БЕТОН ТЯЖЕЛЫЙ С КРУПНОСТЬЮ ЗАПОЛНИТЕЛЯ БОЛЕЕ 10 ДО 20 ММ, КЛАССА В7,5 | М3 | 0.025038
Ж3-30-12 | ВЕНТИЛЯЦИЯ. ИЗОЛЯЦИЯ ВОЗДУХОВОДОВ. В24 | М2 22
|  |  | 1-1 | ЗАТРАТЫ ТРУДА РАБОЧИХ | ЧЕЛ.Ч | 9.0354
|  |  | 1 | Материалы для строительных работ
|  |  | 1/10 | Материалы для строительных работ общего назначения
|  |  | 1/10-120 | Материалы, изделия и конструкции для теплоизоляционных работ
|  |  | 1/10-120-10/СЦЕН-ПТК-ВЕНТ-5 | МАТЕРИАЛ БАЗАЛЬТОВЫЙ ПТК-ВЕНТ-МБОР-5Ф | М2 | 22
|  |  | 1/10-235 | Изделия герметизирующие, уплотняющие, изолирующие
|  |  | 1/10-235-20/СЦЕН-ЛА | ЛЕНТА АЛЮМИНИЕВАЯ КЛЕЙКАЯ | М | 27.3
|  |  | 1/55 | Материалы специального назначения (кислотоупорные, огнеупорные и антикоррозионные)
|  |  | 1/55-20 | Огнеупорные и огнезащитные изделия и материалы
|  |  | 1/55-20-25/СЦЕН-КМТС | КЛЕЙ ТЕРМОСТОЙКИЙ СИЛИКАТНЫЙ КМД-О-ТС | КГ | 36.4
Ж3-30-15 | ВЕНТИЛЯЦИЯ. ОБОРУДОВАНИЕ И ПРИБОРЫ. В24 | ШТ (КОМП 15
|  |  | 1-1 | ЗАТРАТЫ ТРУДА РАБОЧИХ | ЧЕЛ.Ч | 19.736
|  |  | 1-3 | ЗАТРАТЫ ТРУДА МАШИНИСТОВ | ЧЕЛ.-Ч | 0.09
|  |  | М030305 | ЛЕБЕДКИ РУЧНЫЕ И РЫЧАЖНЫЕ ТЯГОВЫМ УСИЛИЕМ 31,39 (3,2) КН (Т) | МАШ.Ч | 1.55
|  |  | М040502 | УСТАНОВКИ ДЛЯ СВАРКИ РУЧНОЙ ДУГОВОЙ (ПОСТОЯННОГО ТОКА) | МАШ.Ч | 1.32
|  |  | М134041 | ШУРУПОВЕРТ | МАШ.Ч | 0.504
|  |  | М331615* | ДРЕЛИ ЭЛЕКТРИЧЕСКИЕ | МАШ.Ч | 3.09
|  |  | М331617 | СРЕДСТВА МАЛОЙ МЕХАНИЗАЦИИ | МАШ.Ч | 0.09
|  |  | 1 | Материалы для строительных работ
|  |  | 1/10 | Материалы для строительных работ общего назначения
|  |  | 1/10-80 | Материалы неметаллорудные и асбестосодержащие изделия
|  |  | 1/10-80-10/32 | АСБЕСТОВЫЙ ШНУР ОБЩЕГО НАЗНАЧЕНИЯ ШАОН, ДИАМЕТРОМ 6 ММ | Т | 0.00013
|  |  | 1/10-140 | Электроды, прутки винипластовые, проволока сварочные
|  |  | 1/10-140-40/95 | ЭЛЕКТРОДЫ ТИПА Э42 ДИАМЕТРОМ 4 ММ | Т | 0.00066
|  |  | 1/10-170 | Оснастка технологическая и инструментальная
|  |  | 1/10-170-10/95 | СВЕРЛА СПИРАЛЬНЫЕ УДЛИНЕННЫЕ С КОНИЧЕСКИМ ХВОСТОВИКОМ (ПО МЕТАЛЛУ), ДИАМЕТРОМ 7-8,6 ММ | ШТ. | 0.048
|  |  | 1/10-170-10/135 | СВЕРЛА С SDS PLUS ХВОСТОВИКОМ (НАКОНЕЧНИК ИЗ ТВЕРДОСПЛАВНОЙ СТАЛИ) (ПО БЕТОНУ), ДИАМЕТРОМ 8-10 ММ, ДЛИНОЙ 260 (265) ММ | ШТ. | 0.24
|  |  | 1/10-180 | Материалы шлифовальные
|  |  | 1/10-180-20/113 | ШКУРКА ШЛИФОВАЛЬНАЯ НА БУМАЖНОЙ ОСНОВЕ ВОДОСТОЙКАЯ | М2 | 0.06
|  |  | 1/10-235 | Изделия герметизирующие, уплотняющие, изолирующие
|  |  | 1/10-235-5/57 | ПЛАСТИНА РЕЗИНОВАЯ ТЕХНИЧЕСКАЯ ТЕПЛОМОРОЗОКИСЛОТОЩЕЛОЧЕСТОЙКАЯ (ТМКЩ) | КГ | 0.54
|  |  | 1/10-240 | Метизы и крепежные изделия
|  |  | 1/10-240-55-20/20 | ШУРУПЫ-САМОРЕЗЫ ДЛЯ ГИПСОКАРТОНА 3,5 Х 25 ММ | 1000 ШТ. | 0.042
|  |  | 2 | Строительные изделия и конструкции
|  |  | 2/10 | Арматурные заготовки и изделия стальные для монолитных железобетонных конструкций
|  |  | 2/10-35 | Детали закладные стальные
|  |  | 2/10-35/30 | ДЕТАЛИ ЗАКЛАДНЫЕ, ИЗГОТОВЛЕННЫЕ С ПРИМЕНЕНИЕМ СВАРКИ, ГНУТЬЯ, СВЕРЛЕНИЯ (ПРОБИВКИ) ОТВЕРСТИЙ (ПРИ НАЛИЧИИ ОДНОЙ ИЗ ЭТИХ ОПЕРАЦИЙ ИЛИ ВСЕГО ПЕРЕЧНЯ В ЛЮБЫХ СОЧЕТАНИЯХ), ПОСТАВЛЯЕМЫЕ ОТДЕЛЬНО | Т | 0.00218
|  |  | 3 | Материалы и изделия для санитарно-технических работ
|  |  | 3/1 | Материалы и изделия для вентиляции и кондиционирования
|  |  | 3/1-70 | Глушители
|  |  | 3/1-70-10-10/20 | ГЛУШИТЕЛИ ШУМА ВЕНТИЛЯЦИОННЫЕ ТИПА ГТК-1-2 ТРУБЧАТЫЕ ИЗ ЛИСТОВОЙ ОЦИНКОВАННОЙ СТАЛИ ПРИ ЗВУКОПОГЛОЩАЮЩЕМ МАТЕРИАЛЕ ИЗ СУПЕРТОНКОГО ЩЕЛОЧНОГО ВОЛОКНА КРУГЛОГО СЕЧЕНИЯ НА БАНДАЖНОМ СОЕДИНЕНИИ, ДИАМЕТРОМ ОБЕЧАЙКИ 200 ММ | ШТ. | 2
|  |  | 3/1-130 | Клапаны для вентиляционных систем
|  |  | 3/1-130-30/СЦЕН-КЛ-3015 | КЛАПАН ПРОТИВОПОЖАРНЫЙ НОРМАЛЬНО ОТКРЫТЫЙ РАЗМЕРОМ 300Х150ММ С ЭЛЕКТРОМЕХАНИЧЕСКИМ ПРИВОДОМ, КЛЕММНОЙ КОЛОДКОЙ И КНОПКОЙ ПРОВЕРКИ РАБОТОСПОСОБНОСТИ | ШТ | 1
|  |  | 3/1-130-80-30/С300-40079-К | ДРОССЕЛЬ-КЛАПАНЫ КРУГЛОГО СЕЧЕНИЯДИАМЕТРОМ 100 ММ | ШТ. | 7
|  |  | 3/1-150 | Решетки, клапаны регулирования расхода воздуха на решетках
|  |  | 3/1-150/С300-703-1К | АНЕМОСТАТ ВЕНТИЛЯЦИОННЫЙ ДИАМЕТРОМ 100ММ | ШТ. | 6
|  |  | 3/1-150-10-110/С300-60118-11К | РЕШЕТКИ ВЕНТИЛЯЦИОННЫЕ СТАЛЬНЫЕ РЕГУЛИРУЕМЫЕ РВС2/1-300Х150 | ШТ. | 1
|  |  | 3/1-150-10-110/С300-60118-2К | РЕШЕТКИ ВЕНТИЛЯЦИОННЫЕ СТАЛЬНЫЕ ПО ТИПУ РВС2/1-100Х100 | ШТ. | 2
|  |  | 3/1-150-10-110/С300-60118-6К | РЕШЕТКИВЕНТИЛЯЦИОННЫЕ СТАЛЬНЫЕ ПО ТИПУ РВС2/1-200Х100 | ШТ. | 3
|  |  | 3/1-150-20-20/С300-60210-11К | КЛАПАНЫ РЕГУЛИРОВАНИЯ РАСХОДА ВОЗДУХА , УСТАНАВЛИВАЕМЫХ НА ТРАНЗИТНЫХ УЧАСТКАХ ВОЗДУХОВОДОВ, РАЗМЕР 300 Х 150 ММ | ШТ. | 1
|  |  | 3/1-150-20-20/С300-60210-2К | КЛАПАНЫ РЕГУЛИРОВАНИЯ РАСХОДА ВОЗДУХА, УСТАНАВЛИВАЕМЫХ НА ТРАНЗИТНЫХ УЧАСТКАХ ВОЗДУХОВОДОВ, РАЗМЕР 100 Х 100 ММ | ШТ. | 2
|  |  | 3/1-150-20-20/С300-60210-6К | КЛАПАНЫ РЕГУЛИРОВАНИЯ РАСХОДА ВОЗДУХА , УСТАНАВЛИВАЕМЫХ НА ТРАНЗИТНЫХ УЧАСТКАХ ВОЗДУХОВОДОВ, РАЗМЕР 200 Х 100 ММ | ШТ. | 3
|  |  | 3/2 | Материалы и изделия для отопления
|  |  | 3/2-130 | Другие материалы для системы отопления
|  |  | 3/2-130-10/С300-27193-К | ЛЮЧОК ПИТОМЕТРИЧЕСКИЙ | ШТ. | 15
|  |  | 3/13 | Другие материалы для сантехработ
|  |  | 3/13-10 | Болты с гайками и шайбами
|  |  | 3/13-10-10/20 | БОЛТЫ С ГАЙКАМИ И ШАЙБАМИ ДЛЯ САНИТАРНО-ТЕХНИЧЕСКИХ РАБОТ | КГ | 0.29
|  |  | 3/13-10-10/50 | БОЛТЫ С ГАЙКАМИ И ШАЙБАМИ ДЛЯ САНИТАРНО-ТЕХНИЧЕСКИХ РАБОТ ДИАМЕТРОМ 12 ММ | Т | 0.00258
|  |  | 3/13-20 | Блоки
|  |  | 3/13-20/10 | БЛОКИ ДЛЯ ТРОСА ОДИНАРНЫЕ | ШТ. | 2
|  |  | 4 | Железобетонные и бетонные изделия и конструкции (в т.ч. типовые), керамические изделия, нерудные материалы, бетоны и растворы
|  |  | 4/1 | Конструкции и изделия бетонные и железобетонные, керамические изделия, нерудные материалы, товарные бетоны и растворы
|  |  | 4/1-4 | Бетоны, растворы, смеси асфальтобетонные
|  |  | 4/1-4-20-20-10-20/10 | РАСТВОРЫ КЛАДОЧНЫЕ ТЯЖЕЛЫЕ ЦЕМЕНТНЫЕ, МАРКИ 100 | М3 | 0.0009
|  |  | 6 | Трубы и детали трубопроводов (за исключением труб стальных обсадных и бурильных части 1). Арматура для технологических трубопроводов
|  |  | 6/20 | Трубы и детали трубопроводов стальные
|  |  | 6/20-20 | Трубы стальные сварные водогазопроводные неоцинкованные
|  |  | 6/20-20-10/12 | ТРУБА СТАЛЬНАЯ СВАРНАЯ ВОДОГАЗОПРОВОДНАЯ НЕОЦИНКОВАННАЯ ЛЕГКАЯ НОМИНАЛЬНЫМ ДИАМЕТРОМ 25 ММ, ТОЛЩИНОЙ СТЕНКИ 2,8 ММ | М | 0.39
Ж3-30-11 | ВЕНТИЛЯЦИЯ. ВОЗДУХОВОДЫ. В25 | М2 14,079
|  |  | 1-1 | ЗАТРАТЫ ТРУДА РАБОЧИХ | ЧЕЛ.Ч | 24.3698
|  |  | 1-3 | ЗАТРАТЫ ТРУДА МАШИНИСТОВ | ЧЕЛ.-Ч | 1.1356
|  |  | М030402 | ЛЕБЕДКИ ЭЛЕКТРИЧЕСКИЕ ТЯГОВЫМ УСИЛИЕМ ДО 12,26 (1,25) КН (Т) | МАШ.Ч | 5.1102
|  |  | М030902 | ПОДЪЕМНИКИ ГИДРАВЛИЧЕСКИЕ, ВЫСОТОЙ ПОДЪЕМА 10 М | МАШ.Ч | 1.0223
|  |  | М040502 | УСТАНОВКИ ДЛЯ СВАРКИ РУЧНОЙ ДУГОВОЙ (ПОСТОЯННОГО ТОКА) | МАШ.Ч | 0.19238
|  |  | М331617 | СРЕДСТВА МАЛОЙ МЕХАНИЗАЦИИ | МАШ.Ч | 0.11328
|  |  | 1 | Материалы для строительных работ
|  |  | 1/10 | Материалы для строительных работ общего назначения
|  |  | 1/10-140 | Электроды, прутки винипластовые, проволока сварочные
|  |  | 1/10-140-40/90 | ЭЛЕКТРОДЫ ТИПА Э42 ДИАМЕТРОМ 3 ММ | КГ | 0.063187
|  |  | 1/10-235 | Изделия герметизирующие, уплотняющие, изолирующие
|  |  | 1/10-235-5/57 | ПЛАСТИНА РЕЗИНОВАЯ ТЕХНИЧЕСКАЯ ТЕПЛОМОРОЗОКИСЛОТОЩЕЛОЧЕСТОЙКАЯ (ТМКЩ) | КГ | 4.5106
|  |  | 3 | Материалы и изделия для санитарно-технических работ
|  |  | 3/1 | Материалы и изделия для вентиляции и кондиционирования
|  |  | 3/1-30 | Воздуховоды
|  |  | 3/1-30-20-10/С300-16217-К | ВОЗДУХОВОДЫ ИЗ ТОНКОЛИСТОВОЙ ОЦИНКОВАННОЙ СТАЛИ ТОЛЩИНОЙ 0,6 ММ КРУГЛОГО СЕЧЕНИЯ | М2 | 9.106
|  |  | 3/1-30-20-20/С300-16219-К | ВОЗДУХОВОДЫ ИЗ ТОНКОЛИСТОВОЙ ОЦИНКОВАННОЙ СТАЛИ ТОЛЩИНОЙ 0,5 ММ ПРЯМОУГОЛЬНОГО СЕЧЕНИЯ | М2 | 0.42
|  |  | 3/1-30-20-20/С300-16245-1К | ВОЗДУХОВОДЫ ИЗ ТОНКОЛИСТОВОЙ ОЦИНКОВАННОЙ СТАЛИ ТОЛЩИНОЙ 1 ММ ПРЯМОУГОЛЬНОГО СЕЧЕНИЯ | М2 | 4.553
|  |  | 3/10 | Крепления и кронштейны для трубопроводов, радиаторов, воздуховодов
|  |  | 3/10-10 | Кронштейны и крепления
|  |  | 3/10-10-20-10/20 | КРЕПЛЕНИЯ ДЛЯ ТРУБОПРОВОДОВ (КРОНШТЕЙНЫ, ПЛАНКИ) | КГ | 9.1514
|  |  | 3/13 | Другие материалы для сантехработ
|  |  | 3/13-10 | Болты с гайками и шайбами
|  |  | 3/13-10-10/30 | БОЛТЫ С ГАЙКАМИ И ШАЙБАМИ ДЛЯ САНИТАРНО-ТЕХНИЧЕСКИХ РАБОТ ДИАМЕТРОМ 8 ММ (ОЦИНКОВАННЫЕ) | Т | 0.0025
|  |  | 4 | Железобетонные и бетонные изделия и конструкции (в т.ч. типовые), керамические изделия, нерудные материалы, бетоны и растворы
|  |  | 4/1 | Конструкции и изделия бетонные и железобетонные, керамические изделия, нерудные материалы, товарные бетоны и растворы
|  |  | 4/1-4 | Бетоны, растворы, смеси асфальтобетонные
|  |  | 4/1-4-10-20-30/30 | БЕТОН ТЯЖЕЛЫЙ С КРУПНОСТЬЮ ЗАПОЛНИТЕЛЯ БОЛЕЕ 10 ДО 20 ММ, КЛАССА В7,5 | М3 | 0.00704
Ж3-30-12 | ВЕНТИЛЯЦИЯ. ИЗОЛЯЦИЯ ВОЗДУХОВОДОВ. В25 | М2 10,3
|  |  | 1-1 | ЗАТРАТЫ ТРУДА РАБОЧИХ | ЧЕЛ.Ч | 4.2302
|  |  | 1 | Материалы для строительных работ
|  |  | 1/10 | Материалы для строительных работ общего назначения
|  |  | 1/10-120 | Материалы, изделия и конструкции для теплоизоляционных работ
|  |  | 1/10-120-10/СЦЕН-ПТК-ВЕНТ-5 | МАТЕРИАЛ БАЗАЛЬТОВЫЙ ПТК-ВЕНТ-МБОР-5Ф | М2 | 10.3
|  |  | 1/10-235 | Изделия герметизирующие, уплотняющие, изолирующие
|  |  | 1/10-235-20/СЦЕН-ЛА | ЛЕНТА АЛЮМИНИЕВАЯ КЛЕЙКАЯ | М | 11.6
|  |  | 1/55 | Материалы специального назначения (кислотоупорные, огнеупорные и антикоррозионные)
|  |  | 1/55-20 | Огнеупорные и огнезащитные изделия и материалы
|  |  | 1/55-20-25/СЦЕН-КМТС | КЛЕЙ ТЕРМОСТОЙКИЙ СИЛИКАТНЫЙ КМД-О-ТС | КГ | 15.4
Ж3-30-15 | ВЕНТИЛЯЦИЯ. ОБОРУДОВАНИЕ И ПРИБОРЫ. В25 | ШТ (КОМП 4
|  |  | 1-1 | ЗАТРАТЫ ТРУДА РАБОЧИХ | ЧЕЛ.Ч | 5.18
|  |  | 1-3 | ЗАТРАТЫ ТРУДА МАШИНИСТОВ | ЧЕЛ.-Ч | 0.04
|  |  | М030305 | ЛЕБЕДКИ РУЧНЫЕ И РЫЧАЖНЫЕ ТЯГОВЫМ УСИЛИЕМ 31,39 (3,2) КН (Т) | МАШ.Ч | 0.54
|  |  | М040502 | УСТАНОВКИ ДЛЯ СВАРКИ РУЧНОЙ ДУГОВОЙ (ПОСТОЯННОГО ТОКА) | МАШ.Ч | 0.44
|  |  | М331615* | ДРЕЛИ ЭЛЕКТРИЧЕСКИЕ | МАШ.Ч | 0.54
|  |  | М331617 | СРЕДСТВА МАЛОЙ МЕХАНИЗАЦИИ | МАШ.Ч | 0.04
|  |  | 1 | Материалы для строительных работ
|  |  | 1/10 | Материалы для строительных работ общего назначения
|  |  | 1/10-140 | Электроды, прутки винипластовые, проволока сварочные
|  |  | 1/10-140-40/95 | ЭЛЕКТРОДЫ ТИПА Э42 ДИАМЕТРОМ 4 ММ | Т | 0.00022
|  |  | 1/10-170 | Оснастка технологическая и инструментальная
|  |  | 1/10-170-10/135 | СВЕРЛА С SDS PLUS ХВОСТОВИКОМ (НАКОНЕЧНИК ИЗ ТВЕРДОСПЛАВНОЙ СТАЛИ) (ПО БЕТОНУ), ДИАМЕТРОМ 8-10 ММ, ДЛИНОЙ 260 (265) ММ | ШТ. | 0.08
|  |  | 1/10-235 | Изделия герметизирующие, уплотняющие, изолирующие
|  |  | 1/10-235-5/57 | ПЛАСТИНА РЕЗИНОВАЯ ТЕХНИЧЕСКАЯ ТЕПЛОМОРОЗОКИСЛОТОЩЕЛОЧЕСТОЙКАЯ (ТМКЩ) | КГ | 0.378
|  |  | 2 | Строительные изделия и конструкции
|  |  | 2/10 | Арматурные заготовки и изделия стальные для монолитных железобетонных конструкций
|  |  | 2/10-35 | Детали закладные стальные
|  |  | 2/10-35/30 | ДЕТАЛИ ЗАКЛАДНЫЕ, ИЗГОТОВЛЕННЫЕ С ПРИМЕНЕНИЕМ СВАРКИ, ГНУТЬЯ, СВЕРЛЕНИЯ (ПРОБИВКИ) ОТВЕРСТИЙ (ПРИ НАЛИЧИИ ОДНОЙ ИЗ ЭТИХ ОПЕРАЦИЙ ИЛИ ВСЕГО ПЕРЕЧНЯ В ЛЮБЫХ СОЧЕТАНИЯХ), ПОСТАВЛЯЕМЫЕ ОТДЕЛЬНО | Т | 0.00218
|  |  | 3 | Материалы и изделия для санитарно-технических работ
|  |  | 3/1 | Материалы и изделия для вентиляции и кондиционирования
|  |  | 3/1-70 | Глушители
|  |  | 3/1-70-10-10/10 | ГЛУШИТЕЛИ ШУМА ВЕНТИЛЯЦИОННЫЕ ТИПА ГТК-1-1 ТРУБЧАТЫЕ ИЗ ЛИСТОВОЙ ОЦИНКОВАННОЙ СТАЛИ ПРИ ЗВУКОПОГЛОЩАЮЩЕМ МАТЕРИАЛЕ ИЗ СУПЕРТОНКОГО ЩЕЛОЧНОГО ВОЛОКНА КРУГЛОГО СЕЧЕНИЯ НА БАНДАЖНОМ СОЕДИНЕНИИ, ДИАМЕТРОМ ОБЕЧАЙКИ 125 ММ | ШТ. | 2
|  |  | 3/1-150 | Решетки, клапаны регулирования расхода воздуха на решетках
|  |  | 3/1-150-10-110/С300-60118-7К | РЕШЕТКИ ВЕНТИЛЯЦИОНЫЕ СТАЛЬНЫЕ РВС2/1-200Х150ММ | ШТ. | 1
|  |  | 3/1-150-10-110/С300-60118-8К | РЕШЕТКИ ВЕНТИЛЯЦИОННЫЕ СТАЛЬНЫЕ ПО ТИПУ РВС2/1-200Х200 | ШТ. | 1
|  |  | 3/1-150-20-10/С300-60200-7К | КЛАПАНЫ РЕГУЛИРОВАНИЯ РАСХОДА ВОЗДУХА , УСТАНАВЛИВАЕМЫХ В СТРОИТЕЛЬНЫЕ ПРОЕМЫ И ТОРЦЫ ВОЗДУХОВОДОВ, РАЗМЕР 200 Х 150 ММ | ШТ. | 1
|  |  | 3/1-150-20-10/С300-60200-8К | КЛАПАНЫ РЕГУЛИРОВАНИЯ РАСХОДА ВОЗДУХА , УСТАНАВЛИВАЕМЫХ В СТРОИТЕЛЬНЫЕ ПРОЕМЫ И ТОРЦЫ ВОЗДУХОВОДОВ, РАЗМЕР 200 Х 200 ММ | ШТ. | 1
|  |  | 3/2 | Материалы и изделия для отопления
|  |  | 3/2-130 | Другие материалы для системы отопления
|  |  | 3/2-130-10/С300-27193-К | ЛЮЧОК ПИТОМЕТРИЧЕСКИЙ | ШТ. | 4
|  |  | 3/13 | Другие материалы для сантехработ
|  |  | 3/13-10 | Болты с гайками и шайбами
|  |  | 3/13-10-10/20 | БОЛТЫ С ГАЙКАМИ И ШАЙБАМИ ДЛЯ САНИТАРНО-ТЕХНИЧЕСКИХ РАБОТ | КГ | 0.11
|  |  | 3/13-10-10/50 | БОЛТЫ С ГАЙКАМИ И ШАЙБАМИ ДЛЯ САНИТАРНО-ТЕХНИЧЕСКИХ РАБОТ ДИАМЕТРОМ 12 ММ | Т | 0.00086
|  |  | 4 | Железобетонные и бетонные изделия и конструкции (в т.ч. типовые), керамические изделия, нерудные материалы, бетоны и растворы
|  |  | 4/1 | Конструкции и изделия бетонные и железобетонные, керамические изделия, нерудные материалы, товарные бетоны и растворы
|  |  | 4/1-4 | Бетоны, растворы, смеси асфальтобетонные
|  |  | 4/1-4-20-20-10-20/10 | РАСТВОРЫ КЛАДОЧНЫЕ ТЯЖЕЛЫЕ ЦЕМЕНТНЫЕ, МАРКИ 100 | М3 | 0.0003
Ж3-30-11 | ВЕНТИЛЯЦИЯ. ВОЗДУХОВОДЫ. В26 | М2 7,799
|  |  | 1-1 | ЗАТРАТЫ ТРУДА РАБОЧИХ | ЧЕЛ.Ч | 13.4721
|  |  | 1-3 | ЗАТРАТЫ ТРУДА МАШИНИСТОВ | ЧЕЛ.-Ч | 0.62754
|  |  | М030402 | ЛЕБЕДКИ ЭЛЕКТРИЧЕСКИЕ ТЯГОВЫМ УСИЛИЕМ ДО 12,26 (1,25) КН (Т) | МАШ.Ч | 2.825
|  |  | М030902 | ПОДЪЕМНИКИ ГИДРАВЛИЧЕСКИЕ, ВЫСОТОЙ ПОДЪЕМА 10 М | МАШ.Ч | 0.56512
|  |  | М040502 | УСТАНОВКИ ДЛЯ СВАРКИ РУЧНОЙ ДУГОВОЙ (ПОСТОЯННОГО ТОКА) | МАШ.Ч | 0.10634
|  |  | М331617 | СРЕДСТВА МАЛОЙ МЕХАНИЗАЦИИ | МАШ.Ч | 0.062416
|  |  | 1 | Материалы для строительных работ
|  |  | 1/10 | Материалы для строительных работ общего назначения
|  |  | 1/10-140 | Электроды, прутки винипластовые, проволока сварочные
|  |  | 1/10-140-40/90 | ЭЛЕКТРОДЫ ТИПА Э42 ДИАМЕТРОМ 3 ММ | КГ | 0.034928
|  |  | 1/10-235 | Изделия герметизирующие, уплотняющие, изолирующие
|  |  | 1/10-235-5/57 | ПЛАСТИНА РЕЗИНОВАЯ ТЕХНИЧЕСКАЯ ТЕПЛОМОРОЗОКИСЛОТОЩЕЛОЧЕСТОЙКАЯ (ТМКЩ) | КГ | 2.4821
|  |  | 3 | Материалы и изделия для санитарно-технических работ
|  |  | 3/1 | Материалы и изделия для вентиляции и кондиционирования
|  |  | 3/1-30 | Воздуховоды
|  |  | 3/1-30-20-10/С300-16217-К | ВОЗДУХОВОДЫ ИЗ ТОНКОЛИСТОВОЙ ОЦИНКОВАННОЙ СТАЛИ ТОЛЩИНОЙ 0,6 ММ КРУГЛОГО СЕЧЕНИЯ | М2 | 2.826
|  |  | 3/1-30-20-20/С300-16219-К | ВОЗДУХОВОДЫ ИЗ ТОНКОЛИСТОВОЙ ОЦИНКОВАННОЙ СТАЛИ ТОЛЩИНОЙ 0,5 ММ ПРЯМОУГОЛЬНОГО СЕЧЕНИЯ | М2 | 0.42
|  |  | 3/1-30-20-20/С300-16245-1К | ВОЗДУХОВОДЫ ИЗ ТОНКОЛИСТОВОЙ ОЦИНКОВАННОЙ СТАЛИ ТОЛЩИНОЙ 1 ММ ПРЯМОУГОЛЬНОГО СЕЧЕНИЯ | М2 | 4.553
|  |  | 3/10 | Крепления и кронштейны для трубопроводов, радиаторов, воздуховодов
|  |  | 3/10-10 | Кронштейны и крепления
|  |  | 3/10-10-20-10/20 | КРЕПЛЕНИЯ ДЛЯ ТРУБОПРОВОДОВ (КРОНШТЕЙНЫ, ПЛАНКИ) | КГ | 5.0694
|  |  | 3/13 | Другие материалы для сантехработ
|  |  | 3/13-10 | Болты с гайками и шайбами
|  |  | 3/13-10-10/30 | БОЛТЫ С ГАЙКАМИ И ШАЙБАМИ ДЛЯ САНИТАРНО-ТЕХНИЧЕСКИХ РАБОТ ДИАМЕТРОМ 8 ММ (ОЦИНКОВАННЫЕ) | Т | 0.001375
|  |  | 4 | Железобетонные и бетонные изделия и конструкции (в т.ч. типовые), керамические изделия, нерудные материалы, бетоны и растворы
|  |  | 4/1 | Конструкции и изделия бетонные и железобетонные, керамические изделия, нерудные материалы, товарные бетоны и растворы
|  |  | 4/1-4 | Бетоны, растворы, смеси асфальтобетонные
|  |  | 4/1-4-10-20-30/30 | БЕТОН ТЯЖЕЛЫЙ С КРУПНОСТЬЮ ЗАПОЛНИТЕЛЯ БОЛЕЕ 10 ДО 20 ММ, КЛАССА В7,5 | М3 | 0.0039
Ж3-30-12 | ВЕНТИЛЯЦИЯ. ИЗОЛЯЦИЯ ВОЗДУХОВОДОВ. В26 | М2 2,1
|  |  | 1-1 | ЗАТРАТЫ ТРУДА РАБОЧИХ | ЧЕЛ.Ч | 0.86247
|  |  | 1 | Материалы для строительных работ
|  |  | 1/10 | Материалы для строительных работ общего назначения
|  |  | 1/10-120 | Материалы, изделия и конструкции для теплоизоляционных работ
|  |  | 1/10-120-10/СЦЕН-ПТК-ВЕНТ-5 | МАТЕРИАЛ БАЗАЛЬТОВЫЙ ПТК-ВЕНТ-МБОР-5Ф | М2 | 2.1
|  |  | 1/10-235 | Изделия герметизирующие, уплотняющие, изолирующие
|  |  | 1/10-235-20/СЦЕН-ЛА | ЛЕНТА АЛЮМИНИЕВАЯ КЛЕЙКАЯ | М | 2.4
|  |  | 1/55 | Материалы специального назначения (кислотоупорные, огнеупорные и антикоррозионные)
|  |  | 1/55-20 | Огнеупорные и огнезащитные изделия и материалы
|  |  | 1/55-20-25/СЦЕН-КМТС | КЛЕЙ ТЕРМОСТОЙКИЙ СИЛИКАТНЫЙ КМД-О-ТС | КГ | 3.2
Ж3-30-15 | ВЕНТИЛЯЦИЯ. ОБОРУДОВАНИЕ И ПРИБОРЫ. В26 | ШТ (КОМП 2
|  |  | 1-1 | ЗАТРАТЫ ТРУДА РАБОЧИХ | ЧЕЛ.Ч | 2.74
|  |  | 1-3 | ЗАТРАТЫ ТРУДА МАШИНИСТОВ | ЧЕЛ.-Ч | 0.02
|  |  | М040502 | УСТАНОВКИ ДЛЯ СВАРКИ РУЧНОЙ ДУГОВОЙ (ПОСТОЯННОГО ТОКА) | МАШ.Ч | 0.44
|  |  | М331615* | ДРЕЛИ ЭЛЕКТРИЧЕСКИЕ | МАШ.Ч | 0.54
|  |  | М331617 | СРЕДСТВА МАЛОЙ МЕХАНИЗАЦИИ | МАШ.Ч | 0.02
|  |  | 1 | Материалы для строительных работ
|  |  | 1/10 | Материалы для строительных работ общего назначения
|  |  | 1/10-140 | Электроды, прутки винипластовые, проволока сварочные
|  |  | 1/10-140-40/95 | ЭЛЕКТРОДЫ ТИПА Э42 ДИАМЕТРОМ 4 ММ | Т | 0.00022
|  |  | 1/10-170 | Оснастка технологическая и инструментальная
|  |  | 1/10-170-10/135 | СВЕРЛА С SDS PLUS ХВОСТОВИКОМ (НАКОНЕЧНИК ИЗ ТВЕРДОСПЛАВНОЙ СТАЛИ) (ПО БЕТОНУ), ДИАМЕТРОМ 8-10 ММ, ДЛИНОЙ 260 (265) ММ | ШТ. | 0.08
|  |  | 3 | Материалы и изделия для санитарно-технических работ
|  |  | 3/1 | Материалы и изделия для вентиляции и кондиционирования
|  |  | 3/1-150 | Решетки, клапаны регулирования расхода воздуха на решетках
|  |  | 3/1-150-10-160/С300-60123-7К | РЕШЕТКИ ДЛЯ КРУГЛЫХ ВОЗДУХОВОДОВ РЕГУЛИРУЕМЫЕ СТАЛЬНЫЕ , С КЛАПАНОМ РАСХОДА ВОЗДУХА, РАЗМЕР 300 Х 50 ММ | ШТ. | 2
|  |  | 3/2 | Материалы и изделия для отопления
|  |  | 3/2-130 | Другие материалы для системы отопления
|  |  | 3/2-130-10/С300-27193-К | ЛЮЧОК ПИТОМЕТРИЧЕСКИЙ | ШТ. | 1
|  |  | 3/13 | Другие материалы для сантехработ
|  |  | 3/13-10 | Болты с гайками и шайбами
|  |  | 3/13-10-10/50 | БОЛТЫ С ГАЙКАМИ И ШАЙБАМИ ДЛЯ САНИТАРНО-ТЕХНИЧЕСКИХ РАБОТ ДИАМЕТРОМ 12 ММ | Т | 0.00086
|  |  | 4 | Железобетонные и бетонные изделия и конструкции (в т.ч. типовые), керамические изделия, нерудные материалы, бетоны и растворы
|  |  | 4/1 | Конструкции и изделия бетонные и железобетонные, керамические изделия, нерудные материалы, товарные бетоны и растворы
|  |  | 4/1-4 | Бетоны, растворы, смеси асфальтобетонные
|  |  | 4/1-4-20-20-10-20/10 | РАСТВОРЫ КЛАДОЧНЫЕ ТЯЖЕЛЫЕ ЦЕМЕНТНЫЕ, МАРКИ 100 | М3 | 0.0003
Ж3-30-11 | ВЕНТИЛЯЦИЯ. ВОЗДУХОВОДЫ. В27 | М2 78,089
|  |  | 1-1 | ЗАТРАТЫ ТРУДА РАБОЧИХ | ЧЕЛ.Ч | 116.5757
|  |  | 1-3 | ЗАТРАТЫ ТРУДА МАШИНИСТОВ | ЧЕЛ.-Ч | 5.3771
|  |  | М030402 | ЛЕБЕДКИ ЭЛЕКТРИЧЕСКИЕ ТЯГОВЫМ УСИЛИЕМ ДО 12,26 (1,25) КН (Т) | МАШ.Ч | 24.3272
|  |  | М030902 | ПОДЪЕМНИКИ ГИДРАВЛИЧЕСКИЕ, ВЫСОТОЙ ПОДЪЕМА 10 М | МАШ.Ч | 4.8661
|  |  | М040502 | УСТАНОВКИ ДЛЯ СВАРКИ РУЧНОЙ ДУГОВОЙ (ПОСТОЯННОГО ТОКА) | МАШ.Ч | 0.9722
|  |  | М331617 | СРЕДСТВА МАЛОЙ МЕХАНИЗАЦИИ | МАШ.Ч | 0.51099
|  |  | 1 | Материалы для строительных работ
|  |  | 1/10 | Материалы для строительных работ общего назначения
|  |  | 1/10-140 | Электроды, прутки винипластовые, проволока сварочные
|  |  | 1/10-140-40/90 | ЭЛЕКТРОДЫ ТИПА Э42 ДИАМЕТРОМ 3 ММ | КГ | 0.31886
|  |  | 1/10-235 | Изделия герметизирующие, уплотняющие, изолирующие
|  |  | 1/10-235-5/57 | ПЛАСТИНА РЕЗИНОВАЯ ТЕХНИЧЕСКАЯ ТЕПЛОМОРОЗОКИСЛОТОЩЕЛОЧЕСТОЙКАЯ (ТМКЩ) | КГ | 19.1944
|  |  | 3 | Материалы и изделия для санитарно-технических работ
|  |  | 3/1 | Материалы и изделия для вентиляции и кондиционирования
|  |  | 3/1-30 | Воздуховоды
|  |  | 3/1-30-20-10/С300-16217-К | ВОЗДУХОВОДЫ ИЗ ТОНКОЛИСТОВОЙ ОЦИНКОВАННОЙ СТАЛИ ТОЛЩИНОЙ 0,6 ММ КРУГЛОГО СЕЧЕНИЯ | М2 | 9.039
|  |  | 3/1-30-20-20/С300-16219-К | ВОЗДУХОВОДЫ ИЗ ТОНКОЛИСТОВОЙ ОЦИНКОВАННОЙ СТАЛИ ТОЛЩИНОЙ 0,5 ММ ПРЯМОУГОЛЬНОГО СЕЧЕНИЯ | М2 | 17.25
|  |  | 3/1-30-20-20/С300-16225-К | ВОЗДУХОВОДЫ ИЗ ТОНКОЛИСТОВОЙ ОЦИНКОВАННОЙ СТАЛИ ТОЛЩИНОЙ 0,7 ММ ПРЯМОУГОЛЬНОГО СЕЧЕНИЯ | М2 | 32.95
|  |  | 3/1-30-20-20/С300-16245-1К | ВОЗДУХОВОДЫ ИЗ ТОНКОЛИСТОВОЙ ОЦИНКОВАННОЙ СТАЛИ ТОЛЩИНОЙ 1 ММ ПРЯМОУГОЛЬНОГО СЕЧЕНИЯ | М2 | 18.85
|  |  | 3/10 | Крепления и кронштейны для трубопроводов, радиаторов, воздуховодов
|  |  | 3/10-10 | Кронштейны и крепления
|  |  | 3/10-10-20-10/20 | КРЕПЛЕНИЯ ДЛЯ ТРУБОПРОВОДОВ (КРОНШТЕЙНЫ, ПЛАНКИ) | КГ | 79.1439
|  |  | 3/13 | Другие материалы для сантехработ
|  |  | 3/13-10 | Болты с гайками и шайбами
|  |  | 3/13-10-10/30 | БОЛТЫ С ГАЙКАМИ И ШАЙБАМИ ДЛЯ САНИТАРНО-ТЕХНИЧЕСКИХ РАБОТ ДИАМЕТРОМ 8 ММ (ОЦИНКОВАННЫЕ) | Т | 0.010365
|  |  | 4 | Железобетонные и бетонные изделия и конструкции (в т.ч. типовые), керамические изделия, нерудные материалы, бетоны и растворы
|  |  | 4/1 | Конструкции и изделия бетонные и железобетонные, керамические изделия, нерудные материалы, товарные бетоны и растворы
|  |  | 4/1-4 | Бетоны, растворы, смеси асфальтобетонные
|  |  | 4/1-4-10-20-30/30 | БЕТОН ТЯЖЕЛЫЙ С КРУПНОСТЬЮ ЗАПОЛНИТЕЛЯ БОЛЕЕ 10 ДО 20 ММ, КЛАССА В7,5 | М3 | 0.039045
Ж3-30-12 | ВЕНТИЛЯЦИЯ. ИЗОЛЯЦИЯ ВОЗДУХОВОДОВ. В27 | М2 20,7
|  |  | 1-1 | ЗАТРАТЫ ТРУДА РАБОЧИХ | ЧЕЛ.Ч | 8.5015
|  |  | 1 | Материалы для строительных работ
|  |  | 1/10 | Материалы для строительных работ общего назначения
|  |  | 1/10-120 | Материалы, изделия и конструкции для теплоизоляционных работ
|  |  | 1/10-120-10/СЦЕН-ПТК-ВЕНТ-5 | МАТЕРИАЛ БАЗАЛЬТОВЫЙ ПТК-ВЕНТ-МБОР-5Ф | М2 | 20.7
|  |  | 1/10-235 | Изделия герметизирующие, уплотняющие, изолирующие
|  |  | 1/10-235-20/СЦЕН-ЛА | ЛЕНТА АЛЮМИНИЕВАЯ КЛЕЙКАЯ | М | 27.3
|  |  | 1/55 | Материалы специального назначения (кислотоупорные, огнеупорные и антикоррозионные)
|  |  | 1/55-20 | Огнеупорные и огнезащитные изделия и материалы
|  |  | 1/55-20-25/СЦЕН-КМТС | КЛЕЙ ТЕРМОСТОЙКИЙ СИЛИКАТНЫЙ КМД-О-ТС | КГ | 36.4
Ж3-30-15 | ВЕНТИЛЯЦИЯ. ОБОРУДОВАНИЕ И ПРИБОРЫ. В27 | ШТ (КОМП 14
|  |  | 1-1 | ЗАТРАТЫ ТРУДА РАБОЧИХ | ЧЕЛ.Ч | 19.9
|  |  | 1-3 | ЗАТРАТЫ ТРУДА МАШИНИСТОВ | ЧЕЛ.-Ч | 0.14
|  |  | М030305 | ЛЕБЕДКИ РУЧНЫЕ И РЫЧАЖНЫЕ ТЯГОВЫМ УСИЛИЕМ 31,39 (3,2) КН (Т) | МАШ.Ч | 0.78
|  |  | М040502 | УСТАНОВКИ ДЛЯ СВАРКИ РУЧНОЙ ДУГОВОЙ (ПОСТОЯННОГО ТОКА) | МАШ.Ч | 2.64
|  |  | М331615* | ДРЕЛИ ЭЛЕКТРИЧЕСКИЕ | МАШ.Ч | 3.24
|  |  | М331617 | СРЕДСТВА МАЛОЙ МЕХАНИЗАЦИИ | МАШ.Ч | 0.14
|  |  | 1 | Материалы для строительных работ
|  |  | 1/10 | Материалы для строительных работ общего назначения
|  |  | 1/10-140 | Электроды, прутки винипластовые, проволока сварочные
|  |  | 1/10-140-40/95 | ЭЛЕКТРОДЫ ТИПА Э42 ДИАМЕТРОМ 4 ММ | Т | 0.00132
|  |  | 1/10-170 | Оснастка технологическая и инструментальная
|  |  | 1/10-170-10/135 | СВЕРЛА С SDS PLUS ХВОСТОВИКОМ (НАКОНЕЧНИК ИЗ ТВЕРДОСПЛАВНОЙ СТАЛИ) (ПО БЕТОНУ), ДИАМЕТРОМ 8-10 ММ, ДЛИНОЙ 260 (265) ММ | ШТ. | 0.48
|  |  | 1/10-235 | Изделия герметизирующие, уплотняющие, изолирующие
|  |  | 1/10-235-5/57 | ПЛАСТИНА РЕЗИНОВАЯ ТЕХНИЧЕСКАЯ ТЕПЛОМОРОЗОКИСЛОТОЩЕЛОЧЕСТОЙКАЯ (ТМКЩ) | КГ | 0.594
|  |  | 2 | Строительные изделия и конструкции
|  |  | 2/10 | Арматурные заготовки и изделия стальные для монолитных железобетонных конструкций
|  |  | 2/10-35 | Детали закладные стальные
|  |  | 2/10-35/30 | ДЕТАЛИ ЗАКЛАДНЫЕ, ИЗГОТОВЛЕННЫЕ С ПРИМЕНЕНИЕМ СВАРКИ, ГНУТЬЯ, СВЕРЛЕНИЯ (ПРОБИВКИ) ОТВЕРСТИЙ (ПРИ НАЛИЧИИ ОДНОЙ ИЗ ЭТИХ ОПЕРАЦИЙ ИЛИ ВСЕГО ПЕРЕЧНЯ В ЛЮБЫХ СОЧЕТАНИЯХ), ПОСТАВЛЯЕМЫЕ ОТДЕЛЬНО | Т | 0.00218
|  |  | 3 | Материалы и изделия для санитарно-технических работ
|  |  | 3/1 | Материалы и изделия для вентиляции и кондиционирования
|  |  | 3/1-70 | Глушители
|  |  | 3/1-70-10-20/20 | ГЛУШИТЕЛИ ШУМА ВЕНТИЛЯЦИОННЫЕ ТИПА ГТП 1-2 ТРУБЧАТЫЕ ИЗ ЛИСТОВОЙ ОЦИНКОВАННОЙ СТАЛИ ПРИ ЗВУКОПОГЛОЩАЮЩЕМ МАТЕРИАЛЕ ИЗ СУПЕРТОНКОГО ЩЕЛОЧНОГО ВОЛОКНА ПРЯМОУГОЛЬНОГО СЕЧЕНИЯ НА РЕЕЧНОМ СОЕДИНЕНИИ СЕЧЕНИЕМ ОБЕЧАЙКИ 300 Х 200 ММ | ШТ. | 2
|  |  | 3/1-130 | Клапаны для вентиляционных систем
|  |  | 3/1-130-80-10/С300-40001-Р | ДРОССЕЛЬ-КЛАПАНЫ ПРЯМОУГОЛЬНОГО СЕЧЕНИЯ РАЗМЕРОМ 150 Х 150 ММ | ШТ. | 5
|  |  | 3/1-130-80-30/С300-40080-К | ДРОССЕЛЬ-КЛАПАНЫ ДИАМЕТРОМ 125 ММ | ШТ. | 1
|  |  | 3/1-150 | Решетки, клапаны регулирования расхода воздуха на решетках
|  |  | 3/1-150/СЦЕН-РВС5-2727 | РЕШЕТКА ПОТОЛОЧНАЯ ВЕНТИЛЯЦИОННАЯ ПО ТИПУ РВС5/4-Б1-270Х270 | ШТ | 1
|  |  | 3/1-150/СЦЕН-УП1-215-125 | УЗЕЛ ПОДКЛЮЧЕНИЯ РЕГУЛИРУЕМЫЙ УП1-Б-Р-215Х215-200-125 | ШТ | 1
|  |  | 3/1-150-10-110/С300-60118-15К | РЕШЕТКИ ВЕНТИЛЯЦИОННЫЕ СТАЛЬНЫЕ ПО ТИПУ РВС2/1-400Х100 | ШТ. | 8
|  |  | 3/1-150-10-110/С300-60118-6К | РЕШЕТКИВЕНТИЛЯЦИОННЫЕ СТАЛЬНЫЕ ПО ТИПУ РВС2/1-200Х100 | ШТ. | 2
|  |  | 3/1-150-20-20/С300-60210-15К | КЛАПАНЫ РЕГУЛИРОВАНИЯ РАСХОДА ВОЗДУХА , УСТАНАВЛИВАЕМЫХ НА ТРАНЗИТНЫХ УЧАСТКАХ ВОЗДУХОВОДОВ, РАЗМЕР 400 Х 100 ММ | ШТ. | 8
|  |  | 3/1-150-20-20/С300-60210-6К | КЛАПАНЫ РЕГУЛИРОВАНИЯ РАСХОДА ВОЗДУХА , УСТАНАВЛИВАЕМЫХ НА ТРАНЗИТНЫХ УЧАСТКАХ ВОЗДУХОВОДОВ, РАЗМЕР 200 Х 100 ММ | ШТ. | 2
|  |  | 3/2 | Материалы и изделия для отопления
|  |  | 3/2-130 | Другие материалы для системы отопления
|  |  | 3/2-130-10/С300-27193-К | ЛЮЧОК ПИТОМЕТРИЧЕСКИЙ | ШТ. | 15
|  |  | 3/13 | Другие материалы для сантехработ
|  |  | 3/13-10 | Болты с гайками и шайбами
|  |  | 3/13-10-10/20 | БОЛТЫ С ГАЙКАМИ И ШАЙБАМИ ДЛЯ САНИТАРНО-ТЕХНИЧЕСКИХ РАБОТ | КГ | 0.148
|  |  | 3/13-10-10/50 | БОЛТЫ С ГАЙКАМИ И ШАЙБАМИ ДЛЯ САНИТАРНО-ТЕХНИЧЕСКИХ РАБОТ ДИАМЕТРОМ 12 ММ | Т | 0.00516
|  |  | 4 | Железобетонные и бетонные изделия и конструкции (в т.ч. типовые), керамические изделия, нерудные материалы, бетоны и растворы
|  |  | 4/1 | Конструкции и изделия бетонные и железобетонные, керамические изделия, нерудные материалы, товарные бетоны и растворы
|  |  | 4/1-4 | Бетоны, растворы, смеси асфальтобетонные
|  |  | 4/1-4-20-20-10-20/10 | РАСТВОРЫ КЛАДОЧНЫЕ ТЯЖЕЛЫЕ ЦЕМЕНТНЫЕ, МАРКИ 100 | М3 | 0.0018
Ж3-30-11 | ВЕНТИЛЯЦИЯ. ВОЗДУХОВОДЫ. В28 | М2 44,2
|  |  | 1-1 | ЗАТРАТЫ ТРУДА РАБОЧИХ | ЧЕЛ.Ч | 70.225
|  |  | 1-3 | ЗАТРАТЫ ТРУДА МАШИНИСТОВ | ЧЕЛ.-Ч | 3.2178
|  |  | М030402 | ЛЕБЕДКИ ЭЛЕКТРИЧЕСКИЕ ТЯГОВЫМ УСИЛИЕМ ДО 12,26 (1,25) КН (Т) | МАШ.Ч | 14.7053
|  |  | М030902 | ПОДЪЕМНИКИ ГИДРАВЛИЧЕСКИЕ, ВЫСОТОЙ ПОДЪЕМА 10 М | МАШ.Ч | 2.9393
|  |  | М040502 | УСТАНОВКИ ДЛЯ СВАРКИ РУЧНОЙ ДУГОВОЙ (ПОСТОЯННОГО ТОКА) | МАШ.Ч | 0.5525
|  |  | М331617 | СРЕДСТВА МАЛОЙ МЕХАНИЗАЦИИ | МАШ.Ч | 0.27846
|  |  | 1 | Материалы для строительных работ
|  |  | 1/10 | Материалы для строительных работ общего назначения
|  |  | 1/10-140 | Электроды, прутки винипластовые, проволока сварочные
|  |  | 1/10-140-40/90 | ЭЛЕКТРОДЫ ТИПА Э42 ДИАМЕТРОМ 3 ММ | КГ | 0.18122
|  |  | 1/10-235 | Изделия герметизирующие, уплотняющие, изолирующие
|  |  | 1/10-235-5/57 | ПЛАСТИНА РЕЗИНОВАЯ ТЕХНИЧЕСКАЯ ТЕПЛОМОРОЗОКИСЛОТОЩЕЛОЧЕСТОЙКАЯ (ТМКЩ) | КГ | 10.387
|  |  | 3 | Материалы и изделия для санитарно-технических работ
|  |  | 3/1 | Материалы и изделия для вентиляции и кондиционирования
|  |  | 3/1-30 | Воздуховоды
|  |  | 3/1-30-20-20/С300-16219-К | ВОЗДУХОВОДЫ ИЗ ТОНКОЛИСТОВОЙ ОЦИНКОВАННОЙ СТАЛИ ТОЛЩИНОЙ 0,5 ММ ПРЯМОУГОЛЬНОГО СЕЧЕНИЯ | М2 | 16.7
|  |  | 3/1-30-20-20/С300-16225-К | ВОЗДУХОВОДЫ ИЗ ТОНКОЛИСТОВОЙ ОЦИНКОВАННОЙ СТАЛИ ТОЛЩИНОЙ 0,7 ММ ПРЯМОУГОЛЬНОГО СЕЧЕНИЯ | М2 | 13
|  |  | 3/1-30-20-20/С300-16245-1К | ВОЗДУХОВОДЫ ИЗ ТОНКОЛИСТОВОЙ ОЦИНКОВАННОЙ СТАЛИ ТОЛЩИНОЙ 1 ММ ПРЯМОУГОЛЬНОГО СЕЧЕНИЯ | М2 | 14.5
|  |  | 3/10 | Крепления и кронштейны для трубопроводов, радиаторов, воздуховодов
|  |  | 3/10-10 | Кронштейны и крепления
|  |  | 3/10-10-20-10/20 | КРЕПЛЕНИЯ ДЛЯ ТРУБОПРОВОДОВ (КРОНШТЕЙНЫ, ПЛАНКИ) | КГ | 28.73
|  |  | 3/13 | Другие материалы для сантехработ
|  |  | 3/13-10 | Болты с гайками и шайбами
|  |  | 3/13-10-10/30 | БОЛТЫ С ГАЙКАМИ И ШАЙБАМИ ДЛЯ САНИТАРНО-ТЕХНИЧЕСКИХ РАБОТ ДИАМЕТРОМ 8 ММ (ОЦИНКОВАННЫЕ) | Т | 0.005746
|  |  | 4 | Железобетонные и бетонные изделия и конструкции (в т.ч. типовые), керамические изделия, нерудные материалы, бетоны и растворы
|  |  | 4/1 | Конструкции и изделия бетонные и железобетонные, керамические изделия, нерудные материалы, товарные бетоны и растворы
|  |  | 4/1-4 | Бетоны, растворы, смеси асфальтобетонные
|  |  | 4/1-4-10-20-30/30 | БЕТОН ТЯЖЕЛЫЙ С КРУПНОСТЬЮ ЗАПОЛНИТЕЛЯ БОЛЕЕ 10 ДО 20 ММ, КЛАССА В7,5 | М3 | 0.0221
Ж3-30-12 | ВЕНТИЛЯЦИЯ. ИЗОЛЯЦИЯ ВОЗДУХОВОДОВ. В28 | М2 13,9
|  |  | 1-1 | ЗАТРАТЫ ТРУДА РАБОЧИХ | ЧЕЛ.Ч | 5.7087
|  |  | 1 | Материалы для строительных работ
|  |  | 1/10 | Материалы для строительных работ общего назначения
|  |  | 1/10-120 | Материалы, изделия и конструкции для теплоизоляционных работ
|  |  | 1/10-120-10/СЦЕН-ПТК-ВЕНТ-5 | МАТЕРИАЛ БАЗАЛЬТОВЫЙ ПТК-ВЕНТ-МБОР-5Ф | М2 | 13.9
|  |  | 1/10-235 | Изделия герметизирующие, уплотняющие, изолирующие
|  |  | 1/10-235-20/СЦЕН-ЛА | ЛЕНТА АЛЮМИНИЕВАЯ КЛЕЙКАЯ | М | 18
|  |  | 1/55 | Материалы специального назначения (кислотоупорные, огнеупорные и антикоррозионные)
|  |  | 1/55-20 | Огнеупорные и огнезащитные изделия и материалы
|  |  | 1/55-20-25/СЦЕН-КМТС | КЛЕЙ ТЕРМОСТОЙКИЙ СИЛИКАТНЫЙ КМД-О-ТС | КГ | 24
Ж3-30-15 | ВЕНТИЛЯЦИЯ. ОБОРУДОВАНИЕ И ПРИБОРЫ. В28 | ШТ (КОМП 6
|  |  | 1-1 | ЗАТРАТЫ ТРУДА РАБОЧИХ | ЧЕЛ.Ч | 8.94
|  |  | 1-3 | ЗАТРАТЫ ТРУДА МАШИНИСТОВ | ЧЕЛ.-Ч | 0.06
|  |  | М030305 | ЛЕБЕДКИ РУЧНЫЕ И РЫЧАЖНЫЕ ТЯГОВЫМ УСИЛИЕМ 31,39 (3,2) КН (Т) | МАШ.Ч | 0.78
|  |  | М040502 | УСТАНОВКИ ДЛЯ СВАРКИ РУЧНОЙ ДУГОВОЙ (ПОСТОЯННОГО ТОКА) | МАШ.Ч | 0.88
|  |  | М331615* | ДРЕЛИ ЭЛЕКТРИЧЕСКИЕ | МАШ.Ч | 1.08
|  |  | М331617 | СРЕДСТВА МАЛОЙ МЕХАНИЗАЦИИ | МАШ.Ч | 0.06
|  |  | 1 | Материалы для строительных работ
|  |  | 1/10 | Материалы для строительных работ общего назначения
|  |  | 1/10-140 | Электроды, прутки винипластовые, проволока сварочные
|  |  | 1/10-140-40/95 | ЭЛЕКТРОДЫ ТИПА Э42 ДИАМЕТРОМ 4 ММ | Т | 0.00044
|  |  | 1/10-170 | Оснастка технологическая и инструментальная
|  |  | 1/10-170-10/135 | СВЕРЛА С SDS PLUS ХВОСТОВИКОМ (НАКОНЕЧНИК ИЗ ТВЕРДОСПЛАВНОЙ СТАЛИ) (ПО БЕТОНУ), ДИАМЕТРОМ 8-10 ММ, ДЛИНОЙ 260 (265) ММ | ШТ. | 0.16
|  |  | 1/10-235 | Изделия герметизирующие, уплотняющие, изолирующие
|  |  | 1/10-235-5/57 | ПЛАСТИНА РЕЗИНОВАЯ ТЕХНИЧЕСКАЯ ТЕПЛОМОРОЗОКИСЛОТОЩЕЛОЧЕСТОЙКАЯ (ТМКЩ) | КГ | 0.594
|  |  | 2 | Строительные изделия и конструкции
|  |  | 2/10 | Арматурные заготовки и изделия стальные для монолитных железобетонных конструкций
|  |  | 2/10-35 | Детали закладные стальные
|  |  | 2/10-35/30 | ДЕТАЛИ ЗАКЛАДНЫЕ, ИЗГОТОВЛЕННЫЕ С ПРИМЕНЕНИЕМ СВАРКИ, ГНУТЬЯ, СВЕРЛЕНИЯ (ПРОБИВКИ) ОТВЕРСТИЙ (ПРИ НАЛИЧИИ ОДНОЙ ИЗ ЭТИХ ОПЕРАЦИЙ ИЛИ ВСЕГО ПЕРЕЧНЯ В ЛЮБЫХ СОЧЕТАНИЯХ), ПОСТАВЛЯЕМЫЕ ОТДЕЛЬНО | Т | 0.00218
|  |  | 3 | Материалы и изделия для санитарно-технических работ
|  |  | 3/1 | Материалы и изделия для вентиляции и кондиционирования
|  |  | 3/1-70 | Глушители
|  |  | 3/1-70-10-20/20 | ГЛУШИТЕЛИ ШУМА ВЕНТИЛЯЦИОННЫЕ ТИПА ГТП 1-2 ТРУБЧАТЫЕ ИЗ ЛИСТОВОЙ ОЦИНКОВАННОЙ СТАЛИ ПРИ ЗВУКОПОГЛОЩАЮЩЕМ МАТЕРИАЛЕ ИЗ СУПЕРТОНКОГО ЩЕЛОЧНОГО ВОЛОКНА ПРЯМОУГОЛЬНОГО СЕЧЕНИЯ НА РЕЕЧНОМ СОЕДИНЕНИИ СЕЧЕНИЕМ ОБЕЧАЙКИ 300 Х 200 ММ | ШТ. | 2
|  |  | 3/1-130 | Клапаны для вентиляционных систем
|  |  | 3/1-130-80-10/С300-40001-О | ДРОССЕЛЬ-КЛАПАНЫ ПРЯМОУГОЛЬНОГО СЕЧЕНИЯ РАЗМЕРОМ 200 Х 150 ММ | ШТ. | 1
|  |  | 3/1-130-80-10/С300-40002-К | ДРОССЕЛЬ-КЛАПАНЫ ПРЯМОУГОЛЬНОГО СЕЧЕНИЯ РАЗМЕРОМ 200 Х 200 ММ | ШТ. | 1
|  |  | 3/1-150 | Решетки, клапаны регулирования расхода воздуха на решетках
|  |  | 3/1-150/СЦЕН-РВС5-4141 | РЕШЕТКА ПОТОЛОЧНАЯ ВЕНТИЛЯЦИОННАЯ ПО ТИПУ РВС5/4-Б1-410Х410 | ШТ | 1
|  |  | 3/1-150/СЦЕН-РВС5-553 | РЕШЕТКА ПОТОЛОЧНАЯ ВЕНТИЛЯЦИОННАЯ ПО ТИПУ РВС5/4-Б1-553Х553 | ШТ | 1
|  |  | 3/1-150/СЦЕН-УП1-355-215 | УЗЕЛ ПОДКЛЮЧЕНИЯ РЕГУЛИРУЕМЫЙ УП1-Б-Р-355Х355-330-200Х150 | ШТ. | 1
|  |  | 3/1-150/СЦЕН-УП1-500-2020 | УЗЕЛ ПОДКЛЮЧЕНИЯ РЕГУЛИРУЕМЫЙ УП1-Б-Р-500Х500Х390-200Х200 | ШТ | 1
|  |  | 3/2 | Материалы и изделия для отопления
|  |  | 3/2-130 | Другие материалы для системы отопления
|  |  | 3/2-130-10/С300-27193-К | ЛЮЧОК ПИТОМЕТРИЧЕСКИЙ | ШТ. | 5
|  |  | 3/13 | Другие материалы для сантехработ
|  |  | 3/13-10 | Болты с гайками и шайбами
|  |  | 3/13-10-10/20 | БОЛТЫ С ГАЙКАМИ И ШАЙБАМИ ДЛЯ САНИТАРНО-ТЕХНИЧЕСКИХ РАБОТ | КГ | 0.148
|  |  | 3/13-10-10/50 | БОЛТЫ С ГАЙКАМИ И ШАЙБАМИ ДЛЯ САНИТАРНО-ТЕХНИЧЕСКИХ РАБОТ ДИАМЕТРОМ 12 ММ | Т | 0.00172
|  |  | 4 | Железобетонные и бетонные изделия и конструкции (в т.ч. типовые), керамические изделия, нерудные материалы, бетоны и растворы
|  |  | 4/1 | Конструкции и изделия бетонные и железобетонные, керамические изделия, нерудные материалы, товарные бетоны и растворы
|  |  | 4/1-4 | Бетоны, растворы, смеси асфальтобетонные
|  |  | 4/1-4-20-20-10-20/10 | РАСТВОРЫ КЛАДОЧНЫЕ ТЯЖЕЛЫЕ ЦЕМЕНТНЫЕ, МАРКИ 100 | М3 | 0.0006
Ж3-30-11 | ВЕНТИЛЯЦИЯ. ВОЗДУХОВОДЫ. В30 | М2 49,761
|  |  | 1-1 | ЗАТРАТЫ ТРУДА РАБОЧИХ | ЧЕЛ.Ч | 86.3503
|  |  | 1-3 | ЗАТРАТЫ ТРУДА МАШИНИСТОВ | ЧЕЛ.-Ч | 4.0257
|  |  | М030402 | ЛЕБЕДКИ ЭЛЕКТРИЧЕСКИЕ ТЯГОВЫМ УСИЛИЕМ ДО 12,26 (1,25) КН (Т) | МАШ.Ч | 18.108
|  |  | М030902 | ПОДЪЕМНИКИ ГИДРАВЛИЧЕСКИЕ, ВЫСОТОЙ ПОДЪЕМА 10 М | МАШ.Ч | 3.6226
|  |  | М040502 | УСТАНОВКИ ДЛЯ СВАРКИ РУЧНОЙ ДУГОВОЙ (ПОСТОЯННОГО ТОКА) | МАШ.Ч | 0.68173
|  |  | М331617 | СРЕДСТВА МАЛОЙ МЕХАНИЗАЦИИ | МАШ.Ч | 0.40306
|  |  | 1 | Материалы для строительных работ
|  |  | 1/10 | Материалы для строительных работ общего назначения
|  |  | 1/10-140 | Электроды, прутки винипластовые, проволока сварочные
|  |  | 1/10-140-40/90 | ЭЛЕКТРОДЫ ТИПА Э42 ДИАМЕТРОМ 3 ММ | КГ | 0.22393
|  |  | 1/10-235 | Изделия герметизирующие, уплотняющие, изолирующие
|  |  | 1/10-235-5/57 | ПЛАСТИНА РЕЗИНОВАЯ ТЕХНИЧЕСКАЯ ТЕПЛОМОРОЗОКИСЛОТОЩЕЛОЧЕСТОЙКАЯ (ТМКЩ) | КГ | 16.0728
|  |  | 3 | Материалы и изделия для санитарно-технических работ
|  |  | 3/1 | Материалы и изделия для вентиляции и кондиционирования
|  |  | 3/1-30 | Воздуховоды
|  |  | 3/1-30-20-10/С300-16217-К | ВОЗДУХОВОДЫ ИЗ ТОНКОЛИСТОВОЙ ОЦИНКОВАННОЙ СТАЛИ ТОЛЩИНОЙ 0,6 ММ КРУГЛОГО СЕЧЕНИЯ | М2 | 40.655
|  |  | 3/1-30-20-20/С300-16245-1К | ВОЗДУХОВОДЫ ИЗ ТОНКОЛИСТОВОЙ ОЦИНКОВАННОЙ СТАЛИ ТОЛЩИНОЙ 1 ММ ПРЯМОУГОЛЬНОГО СЕЧЕНИЯ | М2 | 9.106
|  |  | 3/10 | Крепления и кронштейны для трубопроводов, радиаторов, воздуховодов
|  |  | 3/10-10 | Кронштейны и крепления
|  |  | 3/10-10-20-10/20 | КРЕПЛЕНИЯ ДЛЯ ТРУБОПРОВОДОВ (КРОНШТЕЙНЫ, ПЛАНКИ) | КГ | 32.3447
|  |  | 3/13 | Другие материалы для сантехработ
|  |  | 3/13-10 | Болты с гайками и шайбами
|  |  | 3/13-10-10/30 | БОЛТЫ С ГАЙКАМИ И ШАЙБАМИ ДЛЯ САНИТАРНО-ТЕХНИЧЕСКИХ РАБОТ ДИАМЕТРОМ 8 ММ (ОЦИНКОВАННЫЕ) | Т | 0.008907
|  |  | 4 | Железобетонные и бетонные изделия и конструкции (в т.ч. типовые), керамические изделия, нерудные материалы, бетоны и растворы
|  |  | 4/1 | Конструкции и изделия бетонные и железобетонные, керамические изделия, нерудные материалы, товарные бетоны и растворы
|  |  | 4/1-4 | Бетоны, растворы, смеси асфальтобетонные
|  |  | 4/1-4-10-20-30/30 | БЕТОН ТЯЖЕЛЫЙ С КРУПНОСТЬЮ ЗАПОЛНИТЕЛЯ БОЛЕЕ 10 ДО 20 ММ, КЛАССА В7,5 | М3 | 0.024881
Ж3-30-12 | ВЕНТИЛЯЦИЯ. ИЗОЛЯЦИЯ ВОЗДУХОВОДОВ. В30 | М2 22
|  |  | 1-1 | ЗАТРАТЫ ТРУДА РАБОЧИХ | ЧЕЛ.Ч | 9.0354
|  |  | 1 | Материалы для строительных работ
|  |  | 1/10 | Материалы для строительных работ общего назначения
|  |  | 1/10-120 | Материалы, изделия и конструкции для теплоизоляционных работ
|  |  | 1/10-120-10/СЦЕН-ПТК-ВЕНТ-5 | МАТЕРИАЛ БАЗАЛЬТОВЫЙ ПТК-ВЕНТ-МБОР-5Ф | М2 | 22
|  |  | 1/10-235 | Изделия герметизирующие, уплотняющие, изолирующие
|  |  | 1/10-235-20/СЦЕН-ЛА | ЛЕНТА АЛЮМИНИЕВАЯ КЛЕЙКАЯ | М | 27.3
|  |  | 1/55 | Материалы специального назначения (кислотоупорные, огнеупорные и антикоррозионные)
|  |  | 1/55-20 | Огнеупорные и огнезащитные изделия и материалы
|  |  | 1/55-20-25/СЦЕН-КМТС | КЛЕЙ ТЕРМОСТОЙКИЙ СИЛИКАТНЫЙ КМД-О-ТС | КГ | 36.4
Ж3-30-15 | ВЕНТИЛЯЦИЯ. ОБОРУДОВАНИЕ И ПРИБОРЫ. В30 | ШТ (КОМП 15
|  |  | 1-1 | ЗАТРАТЫ ТРУДА РАБОЧИХ | ЧЕЛ.Ч | 19.736
|  |  | 1-3 | ЗАТРАТЫ ТРУДА МАШИНИСТОВ | ЧЕЛ.-Ч | 0.09
|  |  | М030305 | ЛЕБЕДКИ РУЧНЫЕ И РЫЧАЖНЫЕ ТЯГОВЫМ УСИЛИЕМ 31,39 (3,2) КН (Т) | МАШ.Ч | 1.55
|  |  | М040502 | УСТАНОВКИ ДЛЯ СВАРКИ РУЧНОЙ ДУГОВОЙ (ПОСТОЯННОГО ТОКА) | МАШ.Ч | 1.32
|  |  | М134041 | ШУРУПОВЕРТ | МАШ.Ч | 0.504
|  |  | М331615* | ДРЕЛИ ЭЛЕКТРИЧЕСКИЕ | МАШ.Ч | 3.09
|  |  | М331617 | СРЕДСТВА МАЛОЙ МЕХАНИЗАЦИИ | МАШ.Ч | 0.09
|  |  | 1 | Материалы для строительных работ
|  |  | 1/10 | Материалы для строительных работ общего назначения
|  |  | 1/10-80 | Материалы неметаллорудные и асбестосодержащие изделия
|  |  | 1/10-80-10/32 | АСБЕСТОВЫЙ ШНУР ОБЩЕГО НАЗНАЧЕНИЯ ШАОН, ДИАМЕТРОМ 6 ММ | Т | 0.00013
|  |  | 1/10-140 | Электроды, прутки винипластовые, проволока сварочные
|  |  | 1/10-140-40/95 | ЭЛЕКТРОДЫ ТИПА Э42 ДИАМЕТРОМ 4 ММ | Т | 0.00066
|  |  | 1/10-170 | Оснастка технологическая и инструментальная
|  |  | 1/10-170-10/95 | СВЕРЛА СПИРАЛЬНЫЕ УДЛИНЕННЫЕ С КОНИЧЕСКИМ ХВОСТОВИКОМ (ПО МЕТАЛЛУ), ДИАМЕТРОМ 7-8,6 ММ | ШТ. | 0.048
|  |  | 1/10-170-10/135 | СВЕРЛА С SDS PLUS ХВОСТОВИКОМ (НАКОНЕЧНИК ИЗ ТВЕРДОСПЛАВНОЙ СТАЛИ) (ПО БЕТОНУ), ДИАМЕТРОМ 8-10 ММ, ДЛИНОЙ 260 (265) ММ | ШТ. | 0.24
|  |  | 1/10-180 | Материалы шлифовальные
|  |  | 1/10-180-20/113 | ШКУРКА ШЛИФОВАЛЬНАЯ НА БУМАЖНОЙ ОСНОВЕ ВОДОСТОЙКАЯ | М2 | 0.06
|  |  | 1/10-235 | Изделия герметизирующие, уплотняющие, изолирующие
|  |  | 1/10-235-5/57 | ПЛАСТИНА РЕЗИНОВАЯ ТЕХНИЧЕСКАЯ ТЕПЛОМОРОЗОКИСЛОТОЩЕЛОЧЕСТОЙКАЯ (ТМКЩ) | КГ | 0.54
|  |  | 1/10-240 | Метизы и крепежные изделия
|  |  | 1/10-240-55-20/20 | ШУРУПЫ-САМОРЕЗЫ ДЛЯ ГИПСОКАРТОНА 3,5 Х 25 ММ | 1000 ШТ. | 0.042
|  |  | 2 | Строительные изделия и конструкции
|  |  | 2/10 | Арматурные заготовки и изделия стальные для монолитных железобетонных конструкций
|  |  | 2/10-35 | Детали закладные стальные
|  |  | 2/10-35/30 | ДЕТАЛИ ЗАКЛАДНЫЕ, ИЗГОТОВЛЕННЫЕ С ПРИМЕНЕНИЕМ СВАРКИ, ГНУТЬЯ, СВЕРЛЕНИЯ (ПРОБИВКИ) ОТВЕРСТИЙ (ПРИ НАЛИЧИИ ОДНОЙ ИЗ ЭТИХ ОПЕРАЦИЙ ИЛИ ВСЕГО ПЕРЕЧНЯ В ЛЮБЫХ СОЧЕТАНИЯХ), ПОСТАВЛЯЕМЫЕ ОТДЕЛЬНО | Т | 0.00218
|  |  | 3 | Материалы и изделия для санитарно-технических работ
|  |  | 3/1 | Материалы и изделия для вентиляции и кондиционирования
|  |  | 3/1-70 | Глушители
|  |  | 3/1-70-10-10/20 | ГЛУШИТЕЛИ ШУМА ВЕНТИЛЯЦИОННЫЕ ТИПА ГТК-1-2 ТРУБЧАТЫЕ ИЗ ЛИСТОВОЙ ОЦИНКОВАННОЙ СТАЛИ ПРИ ЗВУКОПОГЛОЩАЮЩЕМ МАТЕРИАЛЕ ИЗ СУПЕРТОНКОГО ЩЕЛОЧНОГО ВОЛОКНА КРУГЛОГО СЕЧЕНИЯ НА БАНДАЖНОМ СОЕДИНЕНИИ, ДИАМЕТРОМ ОБЕЧАЙКИ 200 ММ | ШТ. | 2
|  |  | 3/1-130 | Клапаны для вентиляционных систем
|  |  | 3/1-130-30/СЦЕН-КЛ-3015 | КЛАПАН ПРОТИВОПОЖАРНЫЙ НОРМАЛЬНО ОТКРЫТЫЙ РАЗМЕРОМ 300Х150ММ С ЭЛЕКТРОМЕХАНИЧЕСКИМ ПРИВОДОМ, КЛЕММНОЙ КОЛОДКОЙ И КНОПКОЙ ПРОВЕРКИ РАБОТОСПОСОБНОСТИ | ШТ | 1
|  |  | 3/1-130-80-30/С300-40079-К | ДРОССЕЛЬ-КЛАПАНЫ КРУГЛОГО СЕЧЕНИЯДИАМЕТРОМ 100 ММ | ШТ. | 7
|  |  | 3/1-150 | Решетки, клапаны регулирования расхода воздуха на решетках
|  |  | 3/1-150/С300-703-1К | АНЕМОСТАТ ВЕНТИЛЯЦИОННЫЙ ДИАМЕТРОМ 100ММ | ШТ. | 6
|  |  | 3/1-150-10-110/С300-60118-11К | РЕШЕТКИ ВЕНТИЛЯЦИОННЫЕ СТАЛЬНЫЕ РЕГУЛИРУЕМЫЕ РВС2/1-300Х150 | ШТ. | 1
|  |  | 3/1-150-10-110/С300-60118-2К | РЕШЕТКИ ВЕНТИЛЯЦИОННЫЕ СТАЛЬНЫЕ ПО ТИПУ РВС2/1-100Х100 | ШТ. | 2
|  |  | 3/1-150-10-110/С300-60118-6К | РЕШЕТКИВЕНТИЛЯЦИОННЫЕ СТАЛЬНЫЕ ПО ТИПУ РВС2/1-200Х100 | ШТ. | 3
|  |  | 3/1-150-20-20/С300-60210-11К | КЛАПАНЫ РЕГУЛИРОВАНИЯ РАСХОДА ВОЗДУХА , УСТАНАВЛИВАЕМЫХ НА ТРАНЗИТНЫХ УЧАСТКАХ ВОЗДУХОВОДОВ, РАЗМЕР 300 Х 150 ММ | ШТ. | 1
|  |  | 3/1-150-20-20/С300-60210-2К | КЛАПАНЫ РЕГУЛИРОВАНИЯ РАСХОДА ВОЗДУХА, УСТАНАВЛИВАЕМЫХ НА ТРАНЗИТНЫХ УЧАСТКАХ ВОЗДУХОВОДОВ, РАЗМЕР 100 Х 100 ММ | ШТ. | 2
|  |  | 3/1-150-20-20/С300-60210-6К | КЛАПАНЫ РЕГУЛИРОВАНИЯ РАСХОДА ВОЗДУХА , УСТАНАВЛИВАЕМЫХ НА ТРАНЗИТНЫХ УЧАСТКАХ ВОЗДУХОВОДОВ, РАЗМЕР 200 Х 100 ММ | ШТ. | 3
|  |  | 3/2 | Материалы и изделия для отопления
|  |  | 3/2-130 | Другие материалы для системы отопления
|  |  | 3/2-130-10/С300-27193-К | ЛЮЧОК ПИТОМЕТРИЧЕСКИЙ | ШТ. | 15
|  |  | 3/13 | Другие материалы для сантехработ
|  |  | 3/13-10 | Болты с гайками и шайбами
|  |  | 3/13-10-10/20 | БОЛТЫ С ГАЙКАМИ И ШАЙБАМИ ДЛЯ САНИТАРНО-ТЕХНИЧЕСКИХ РАБОТ | КГ | 0.29
|  |  | 3/13-10-10/50 | БОЛТЫ С ГАЙКАМИ И ШАЙБАМИ ДЛЯ САНИТАРНО-ТЕХНИЧЕСКИХ РАБОТ ДИАМЕТРОМ 12 ММ | Т | 0.00258
|  |  | 3/13-20 | Блоки
|  |  | 3/13-20/10 | БЛОКИ ДЛЯ ТРОСА ОДИНАРНЫЕ | ШТ. | 2
|  |  | 4 | Железобетонные и бетонные изделия и конструкции (в т.ч. типовые), керамические изделия, нерудные материалы, бетоны и растворы
|  |  | 4/1 | Конструкции и изделия бетонные и железобетонные, керамические изделия, нерудные материалы, товарные бетоны и растворы
|  |  | 4/1-4 | Бетоны, растворы, смеси асфальтобетонные
|  |  | 4/1-4-20-20-10-20/10 | РАСТВОРЫ КЛАДОЧНЫЕ ТЯЖЕЛЫЕ ЦЕМЕНТНЫЕ, МАРКИ 100 | М3 | 0.0009
|  |  | 6 | Трубы и детали трубопроводов (за исключением труб стальных обсадных и бурильных части 1). Арматура для технологических трубопроводов
|  |  | 6/20 | Трубы и детали трубопроводов стальные
|  |  | 6/20-20 | Трубы стальные сварные водогазопроводные неоцинкованные
|  |  | 6/20-20-10/12 | ТРУБА СТАЛЬНАЯ СВАРНАЯ ВОДОГАЗОПРОВОДНАЯ НЕОЦИНКОВАННАЯ ЛЕГКАЯ НОМИНАЛЬНЫМ ДИАМЕТРОМ 25 ММ, ТОЛЩИНОЙ СТЕНКИ 2,8 ММ | М | 0.39
Ж3-30-11 | ВЕНТИЛЯЦИЯ. ВОЗДУХОВОДЫ. В31 | М2 34,683
|  |  | 1-1 | ЗАТРАТЫ ТРУДА РАБОЧИХ | ЧЕЛ.Ч | 60.1858
|  |  | 1-3 | ЗАТРАТЫ ТРУДА МАШИНИСТОВ | ЧЕЛ.-Ч | 2.8059
|  |  | М030402 | ЛЕБЕДКИ ЭЛЕКТРИЧЕСКИЕ ТЯГОВЫМ УСИЛИЕМ ДО 12,26 (1,25) КН (Т) | МАШ.Ч | 12.6212
|  |  | М030902 | ПОДЪЕМНИКИ ГИДРАВЛИЧЕСКИЕ, ВЫСОТОЙ ПОДЪЕМА 10 М | МАШ.Ч | 2.5249
|  |  | М040502 | УСТАНОВКИ ДЛЯ СВАРКИ РУЧНОЙ ДУГОВОЙ (ПОСТОЯННОГО ТОКА) | МАШ.Ч | 0.47516
|  |  | М331617 | СРЕДСТВА МАЛОЙ МЕХАНИЗАЦИИ | МАШ.Ч | 0.28093
|  |  | 1 | Материалы для строительных работ
|  |  | 1/10 | Материалы для строительных работ общего назначения
|  |  | 1/10-140 | Электроды, прутки винипластовые, проволока сварочные
|  |  | 1/10-140-40/90 | ЭЛЕКТРОДЫ ТИПА Э42 ДИАМЕТРОМ 3 ММ | КГ | 0.15607
|  |  | 1/10-235 | Изделия герметизирующие, уплотняющие, изолирующие
|  |  | 1/10-235-5/57 | ПЛАСТИНА РЕЗИНОВАЯ ТЕХНИЧЕСКАЯ ТЕПЛОМОРОЗОКИСЛОТОЩЕЛОЧЕСТОЙКАЯ (ТМКЩ) | КГ | 11.2027
|  |  | 3 | Материалы и изделия для санитарно-технических работ
|  |  | 3/1 | Материалы и изделия для вентиляции и кондиционирования
|  |  | 3/1-30 | Воздуховоды
|  |  | 3/1-30-20-10/С300-16217-К | ВОЗДУХОВОДЫ ИЗ ТОНКОЛИСТОВОЙ ОЦИНКОВАННОЙ СТАЛИ ТОЛЩИНОЙ 0,6 ММ КРУГЛОГО СЕЧЕНИЯ | М2 | 27.4042
|  |  | 3/1-30-20-20/С300-16245-1К | ВОЗДУХОВОДЫ ИЗ ТОНКОЛИСТОВОЙ ОЦИНКОВАННОЙ СТАЛИ ТОЛЩИНОЙ 1 ММ ПРЯМОУГОЛЬНОГО СЕЧЕНИЯ | М2 | 7.279
|  |  | 3/10 | Крепления и кронштейны для трубопроводов, радиаторов, воздуховодов
|  |  | 3/10-10 | Кронштейны и крепления
|  |  | 3/10-10-20-10/20 | КРЕПЛЕНИЯ ДЛЯ ТРУБОПРОВОДОВ (КРОНШТЕЙНЫ, ПЛАНКИ) | КГ | 22.5441
|  |  | 3/13 | Другие материалы для сантехработ
|  |  | 3/13-10 | Болты с гайками и шайбами
|  |  | 3/13-10-10/30 | БОЛТЫ С ГАЙКАМИ И ШАЙБАМИ ДЛЯ САНИТАРНО-ТЕХНИЧЕСКИХ РАБОТ ДИАМЕТРОМ 8 ММ (ОЦИНКОВАННЫЕ) | Т | 0.006208
|  |  | 4 | Железобетонные и бетонные изделия и конструкции (в т.ч. типовые), керамические изделия, нерудные материалы, бетоны и растворы
|  |  | 4/1 | Конструкции и изделия бетонные и железобетонные, керамические изделия, нерудные материалы, товарные бетоны и растворы
|  |  | 4/1-4 | Бетоны, растворы, смеси асфальтобетонные
|  |  | 4/1-4-10-20-30/30 | БЕТОН ТЯЖЕЛЫЙ С КРУПНОСТЬЮ ЗАПОЛНИТЕЛЯ БОЛЕЕ 10 ДО 20 ММ, КЛАССА В7,5 | М3 | 0.017342
Ж3-30-12 | ВЕНТИЛЯЦИЯ. ИЗОЛЯЦИЯ ВОЗДУХОВОДОВ. В31 | М2 17,1
|  |  | 1-1 | ЗАТРАТЫ ТРУДА РАБОЧИХ | ЧЕЛ.Ч | 7.023
|  |  | 1 | Материалы для строительных работ
|  |  | 1/10 | Материалы для строительных работ общего назначения
|  |  | 1/10-120 | Материалы, изделия и конструкции для теплоизоляционных работ
|  |  | 1/10-120-10/СЦЕН-ПТК-ВЕНТ-5 | МАТЕРИАЛ БАЗАЛЬТОВЫЙ ПТК-ВЕНТ-МБОР-5Ф | М2 | 17.1
|  |  | 1/10-235 | Изделия герметизирующие, уплотняющие, изолирующие
|  |  | 1/10-235-20/СЦЕН-ЛА | ЛЕНТА АЛЮМИНИЕВАЯ КЛЕЙКАЯ | М | 20.7
|  |  | 1/55 | Материалы специального назначения (кислотоупорные, огнеупорные и антикоррозионные)
|  |  | 1/55-20 | Огнеупорные и огнезащитные изделия и материалы
|  |  | 1/55-20-25/СЦЕН-КМТС | КЛЕЙ ТЕРМОСТОЙКИЙ СИЛИКАТНЫЙ КМД-О-ТС | КГ | 27.6
Ж3-30-15 | ВЕНТИЛЯЦИЯ. ОБОРУДОВАНИЕ И ПРИБОРЫ. В31 | ШТ (КОМП 10
|  |  | 1-1 | ЗАТРАТЫ ТРУДА РАБОЧИХ | ЧЕЛ.Ч | 13.4
|  |  | 1-3 | ЗАТРАТЫ ТРУДА МАШИНИСТОВ | ЧЕЛ.-Ч | 0.1
|  |  | М030305 | ЛЕБЕДКИ РУЧНЫЕ И РЫЧАЖНЫЕ ТЯГОВЫМ УСИЛИЕМ 31,39 (3,2) КН (Т) | МАШ.Ч | 0.54
|  |  | М040502 | УСТАНОВКИ ДЛЯ СВАРКИ РУЧНОЙ ДУГОВОЙ (ПОСТОЯННОГО ТОКА) | МАШ.Ч | 1.76
|  |  | М331615* | ДРЕЛИ ЭЛЕКТРИЧЕСКИЕ | МАШ.Ч | 2.16
|  |  | М331617 | СРЕДСТВА МАЛОЙ МЕХАНИЗАЦИИ | МАШ.Ч | 0.1
|  |  | 1 | Материалы для строительных работ
|  |  | 1/10 | Материалы для строительных работ общего назначения
|  |  | 1/10-140 | Электроды, прутки винипластовые, проволока сварочные
|  |  | 1/10-140-40/95 | ЭЛЕКТРОДЫ ТИПА Э42 ДИАМЕТРОМ 4 ММ | Т | 0.00088
|  |  | 1/10-170 | Оснастка технологическая и инструментальная
|  |  | 1/10-170-10/135 | СВЕРЛА С SDS PLUS ХВОСТОВИКОМ (НАКОНЕЧНИК ИЗ ТВЕРДОСПЛАВНОЙ СТАЛИ) (ПО БЕТОНУ), ДИАМЕТРОМ 8-10 ММ, ДЛИНОЙ 260 (265) ММ | ШТ. | 0.32
|  |  | 1/10-235 | Изделия герметизирующие, уплотняющие, изолирующие
|  |  | 1/10-235-5/57 | ПЛАСТИНА РЕЗИНОВАЯ ТЕХНИЧЕСКАЯ ТЕПЛОМОРОЗОКИСЛОТОЩЕЛОЧЕСТОЙКАЯ (ТМКЩ) | КГ | 0.378
|  |  | 2 | Строительные изделия и конструкции
|  |  | 2/10 | Арматурные заготовки и изделия стальные для монолитных железобетонных конструкций
|  |  | 2/10-35 | Детали закладные стальные
|  |  | 2/10-35/30 | ДЕТАЛИ ЗАКЛАДНЫЕ, ИЗГОТОВЛЕННЫЕ С ПРИМЕНЕНИЕМ СВАРКИ, ГНУТЬЯ, СВЕРЛЕНИЯ (ПРОБИВКИ) ОТВЕРСТИЙ (ПРИ НАЛИЧИИ ОДНОЙ ИЗ ЭТИХ ОПЕРАЦИЙ ИЛИ ВСЕГО ПЕРЕЧНЯ В ЛЮБЫХ СОЧЕТАНИЯХ), ПОСТАВЛЯЕМЫЕ ОТДЕЛЬНО | Т | 0.00218
|  |  | 3 | Материалы и изделия для санитарно-технических работ
|  |  | 3/1 | Материалы и изделия для вентиляции и кондиционирования
|  |  | 3/1-70 | Глушители
|  |  | 3/1-70-10-10/20 | ГЛУШИТЕЛИ ШУМА ВЕНТИЛЯЦИОННЫЕ ТИПА ГТК-1-2 ТРУБЧАТЫЕ ИЗ ЛИСТОВОЙ ОЦИНКОВАННОЙ СТАЛИ ПРИ ЗВУКОПОГЛОЩАЮЩЕМ МАТЕРИАЛЕ ИЗ СУПЕРТОНКОГО ЩЕЛОЧНОГО ВОЛОКНА КРУГЛОГО СЕЧЕНИЯ НА БАНДАЖНОМ СОЕДИНЕНИИ, ДИАМЕТРОМ ОБЕЧАЙКИ 200 ММ | ШТ. | 2
|  |  | 3/1-130 | Клапаны для вентиляционных систем
|  |  | 3/1-130-80-30/С300-40079-К | ДРОССЕЛЬ-КЛАПАНЫ КРУГЛОГО СЕЧЕНИЯДИАМЕТРОМ 100 ММ | ШТ. | 4
|  |  | 3/1-150 | Решетки, клапаны регулирования расхода воздуха на решетках
|  |  | 3/1-150/СЦЕН-РВС5-2727 | РЕШЕТКА ПОТОЛОЧНАЯ ВЕНТИЛЯЦИОННАЯ ПО ТИПУ РВС5/4-Б1-270Х270 | ШТ | 4
|  |  | 3/1-150/СЦЕН-УП1-215-100 | УЗЕЛ ПОДКЛЮЧЕНИЯ РЕГУЛИРУЕМЫЙ УП1-Б-Р-215Х215-200-100 | ШТ | 4
|  |  | 3/2 | Материалы и изделия для отопления
|  |  | 3/2-130 | Другие материалы для системы отопления
|  |  | 3/2-130-10/С300-27193-К | ЛЮЧОК ПИТОМЕТРИЧЕСКИЙ | ШТ. | 10
|  |  | 3/13 | Другие материалы для сантехработ
|  |  | 3/13-10 | Болты с гайками и шайбами
|  |  | 3/13-10-10/20 | БОЛТЫ С ГАЙКАМИ И ШАЙБАМИ ДЛЯ САНИТАРНО-ТЕХНИЧЕСКИХ РАБОТ | КГ | 0.11
|  |  | 3/13-10-10/50 | БОЛТЫ С ГАЙКАМИ И ШАЙБАМИ ДЛЯ САНИТАРНО-ТЕХНИЧЕСКИХ РАБОТ ДИАМЕТРОМ 12 ММ | Т | 0.00344
|  |  | 4 | Железобетонные и бетонные изделия и конструкции (в т.ч. типовые), керамические изделия, нерудные материалы, бетоны и растворы
|  |  | 4/1 | Конструкции и изделия бетонные и железобетонные, керамические изделия, нерудные материалы, товарные бетоны и растворы
|  |  | 4/1-4 | Бетоны, растворы, смеси асфальтобетонные
|  |  | 4/1-4-20-20-10-20/10 | РАСТВОРЫ КЛАДОЧНЫЕ ТЯЖЕЛЫЕ ЦЕМЕНТНЫЕ, МАРКИ 100 | М3 | 0.0012
Ж3-30-11 | ВЕНТИЛЯЦИЯ. ВОЗДУХОВОДЫ. В32 | М2 31,124
|  |  | 1-1 | ЗАТРАТЫ ТРУДА РАБОЧИХ | ЧЕЛ.Ч | 54.0095
|  |  | 1-3 | ЗАТРАТЫ ТРУДА МАШИНИСТОВ | ЧЕЛ.-Ч | 2.5179
|  |  | М030402 | ЛЕБЕДКИ ЭЛЕКТРИЧЕСКИЕ ТЯГОВЫМ УСИЛИЕМ ДО 12,26 (1,25) КН (Т) | МАШ.Ч | 11.326
|  |  | М030902 | ПОДЪЕМНИКИ ГИДРАВЛИЧЕСКИЕ, ВЫСОТОЙ ПОДЪЕМА 10 М | МАШ.Ч | 2.2658
|  |  | М040502 | УСТАНОВКИ ДЛЯ СВАРКИ РУЧНОЙ ДУГОВОЙ (ПОСТОЯННОГО ТОКА) | МАШ.Ч | 0.4264
|  |  | М331617 | СРЕДСТВА МАЛОЙ МЕХАНИЗАЦИИ | МАШ.Ч | 0.2521
|  |  | 1 | Материалы для строительных работ
|  |  | 1/10 | Материалы для строительных работ общего назначения
|  |  | 1/10-140 | Электроды, прутки винипластовые, проволока сварочные
|  |  | 1/10-140-40/90 | ЭЛЕКТРОДЫ ТИПА Э42 ДИАМЕТРОМ 3 ММ | КГ | 0.14006
|  |  | 1/10-235 | Изделия герметизирующие, уплотняющие, изолирующие
|  |  | 1/10-235-5/57 | ПЛАСТИНА РЕЗИНОВАЯ ТЕХНИЧЕСКАЯ ТЕПЛОМОРОЗОКИСЛОТОЩЕЛОЧЕСТОЙКАЯ (ТМКЩ) | КГ | 10.0531
|  |  | 3 | Материалы и изделия для санитарно-технических работ
|  |  | 3/1 | Материалы и изделия для вентиляции и кондиционирования
|  |  | 3/1-30 | Воздуховоды
|  |  | 3/1-30-20-10/С300-16217-К | ВОЗДУХОВОДЫ ИЗ ТОНКОЛИСТОВОЙ ОЦИНКОВАННОЙ СТАЛИ ТОЛЩИНОЙ 0,6 ММ КРУГЛОГО СЕЧЕНИЯ | М2 | 23.845
|  |  | 3/1-30-20-20/С300-16245-1К | ВОЗДУХОВОДЫ ИЗ ТОНКОЛИСТОВОЙ ОЦИНКОВАННОЙ СТАЛИ ТОЛЩИНОЙ 1 ММ ПРЯМОУГОЛЬНОГО СЕЧЕНИЯ | М2 | 7.279
|  |  | 3/10 | Крепления и кронштейны для трубопроводов, радиаторов, воздуховодов
|  |  | 3/10-10 | Кронштейны и крепления
|  |  | 3/10-10-20-10/20 | КРЕПЛЕНИЯ ДЛЯ ТРУБОПРОВОДОВ (КРОНШТЕЙНЫ, ПЛАНКИ) | КГ | 20.2306
|  |  | 3/13 | Другие материалы для сантехработ
|  |  | 3/13-10 | Болты с гайками и шайбами
|  |  | 3/13-10-10/30 | БОЛТЫ С ГАЙКАМИ И ШАЙБАМИ ДЛЯ САНИТАРНО-ТЕХНИЧЕСКИХ РАБОТ ДИАМЕТРОМ 8 ММ (ОЦИНКОВАННЫЕ) | Т | 0.005571
|  |  | 4 | Железобетонные и бетонные изделия и конструкции (в т.ч. типовые), керамические изделия, нерудные материалы, бетоны и растворы
|  |  | 4/1 | Конструкции и изделия бетонные и железобетонные, керамические изделия, нерудные материалы, товарные бетоны и растворы
|  |  | 4/1-4 | Бетоны, растворы, смеси асфальтобетонные
|  |  | 4/1-4-10-20-30/30 | БЕТОН ТЯЖЕЛЫЙ С КРУПНОСТЬЮ ЗАПОЛНИТЕЛЯ БОЛЕЕ 10 ДО 20 ММ, КЛАССА В7,5 | М3 | 0.015562
Ж3-30-12 | ВЕНТИЛЯЦИЯ. ИЗОЛЯЦИЯ ВОЗДУХОВОДОВ. В32 | М2 18,7
|  |  | 1-1 | ЗАТРАТЫ ТРУДА РАБОЧИХ | ЧЕЛ.Ч | 7.6801
|  |  | 1 | Материалы для строительных работ
|  |  | 1/10 | Материалы для строительных работ общего назначения
|  |  | 1/10-120 | Материалы, изделия и конструкции для теплоизоляционных работ
|  |  | 1/10-120-10/СЦЕН-ПТК-ВЕНТ-5 | МАТЕРИАЛ БАЗАЛЬТОВЫЙ ПТК-ВЕНТ-МБОР-5Ф | М2 | 18.7
|  |  | 1/10-235 | Изделия герметизирующие, уплотняющие, изолирующие
|  |  | 1/10-235-20/СЦЕН-ЛА | ЛЕНТА АЛЮМИНИЕВАЯ КЛЕЙКАЯ | М | 22.7
|  |  | 1/55 | Материалы специального назначения (кислотоупорные, огнеупорные и антикоррозионные)
|  |  | 1/55-20 | Огнеупорные и огнезащитные изделия и материалы
|  |  | 1/55-20-25/СЦЕН-КМТС | КЛЕЙ ТЕРМОСТОЙКИЙ СИЛИКАТНЫЙ КМД-О-ТС | КГ | 30.2
Ж3-30-15 | ВЕНТИЛЯЦИЯ. ОБОРУДОВАНИЕ И ПРИБОРЫ. В32 | ШТ (КОМП 2
|  |  | 1-1 | ЗАТРАТЫ ТРУДА РАБОЧИХ | ЧЕЛ.Ч | 2.74
|  |  | 1-3 | ЗАТРАТЫ ТРУДА МАШИНИСТОВ | ЧЕЛ.-Ч | 0.02
|  |  | М040502 | УСТАНОВКИ ДЛЯ СВАРКИ РУЧНОЙ ДУГОВОЙ (ПОСТОЯННОГО ТОКА) | МАШ.Ч | 0.44
|  |  | М331615* | ДРЕЛИ ЭЛЕКТРИЧЕСКИЕ | МАШ.Ч | 0.54
|  |  | М331617 | СРЕДСТВА МАЛОЙ МЕХАНИЗАЦИИ | МАШ.Ч | 0.02
|  |  | 1 | Материалы для строительных работ
|  |  | 1/10 | Материалы для строительных работ общего назначения
|  |  | 1/10-140 | Электроды, прутки винипластовые, проволока сварочные
|  |  | 1/10-140-40/95 | ЭЛЕКТРОДЫ ТИПА Э42 ДИАМЕТРОМ 4 ММ | Т | 0.00022
|  |  | 1/10-170 | Оснастка технологическая и инструментальная
|  |  | 1/10-170-10/135 | СВЕРЛА С SDS PLUS ХВОСТОВИКОМ (НАКОНЕЧНИК ИЗ ТВЕРДОСПЛАВНОЙ СТАЛИ) (ПО БЕТОНУ), ДИАМЕТРОМ 8-10 ММ, ДЛИНОЙ 260 (265) ММ | ШТ. | 0.08
|  |  | 3 | Материалы и изделия для санитарно-технических работ
|  |  | 3/1 | Материалы и изделия для вентиляции и кондиционирования
|  |  | 3/1-150 | Решетки, клапаны регулирования расхода воздуха на решетках
|  |  | 3/1-150-10-110/С300-60118-15К | РЕШЕТКИ ВЕНТИЛЯЦИОННЫЕ СТАЛЬНЫЕ ПО ТИПУ РВС2/1-400Х100 | ШТ. | 2
|  |  | 3/1-150-20-20/С300-60210-15К | КЛАПАНЫ РЕГУЛИРОВАНИЯ РАСХОДА ВОЗДУХА , УСТАНАВЛИВАЕМЫХ НА ТРАНЗИТНЫХ УЧАСТКАХ ВОЗДУХОВОДОВ, РАЗМЕР 400 Х 100 ММ | ШТ. | 2
|  |  | 3/13 | Другие материалы для сантехработ
|  |  | 3/13-10 | Болты с гайками и шайбами
|  |  | 3/13-10-10/50 | БОЛТЫ С ГАЙКАМИ И ШАЙБАМИ ДЛЯ САНИТАРНО-ТЕХНИЧЕСКИХ РАБОТ ДИАМЕТРОМ 12 ММ | Т | 0.00086
|  |  | 4 | Железобетонные и бетонные изделия и конструкции (в т.ч. типовые), керамические изделия, нерудные материалы, бетоны и растворы
|  |  | 4/1 | Конструкции и изделия бетонные и железобетонные, керамические изделия, нерудные материалы, товарные бетоны и растворы
|  |  | 4/1-4 | Бетоны, растворы, смеси асфальтобетонные
|  |  | 4/1-4-20-20-10-20/10 | РАСТВОРЫ КЛАДОЧНЫЕ ТЯЖЕЛЫЕ ЦЕМЕНТНЫЕ, МАРКИ 100 | М3 | 0.0003
Ж3-30-11 | ВЕНТИЛЯЦИЯ. ВОЗДУХОВОДЫ. В35 | М2 100,873
|  |  | 1-1 | ЗАТРАТЫ ТРУДА РАБОЧИХ | ЧЕЛ.Ч | 170.4647
|  |  | 1-3 | ЗАТРАТЫ ТРУДА МАШИНИСТОВ | ЧЕЛ.-Ч | 8.074
|  |  | М030402 | ЛЕБЕДКИ ЭЛЕКТРИЧЕСКИЕ ТЯГОВЫМ УСИЛИЕМ ДО 12,26 (1,25) КН (Т) | МАШ.Ч | 31.8242
|  |  | М030902 | ПОДЪЕМНИКИ ГИДРАВЛИЧЕСКИЕ, ВЫСОТОЙ ПОДЪЕМА 10 М | МАШ.Ч | 6.3718
|  |  | М040502 | УСТАНОВКИ ДЛЯ СВАРКИ РУЧНОЙ ДУГОВОЙ (ПОСТОЯННОГО ТОКА) | МАШ.Ч | 1.2167
|  |  | М331617 | СРЕДСТВА МАЛОЙ МЕХАНИЗАЦИИ | МАШ.Ч | 1.7022
|  |  | 1 | Материалы для строительных работ
|  |  | 1/10 | Материалы для строительных работ общего назначения
|  |  | 1/10-140 | Электроды, прутки винипластовые, проволока сварочные
|  |  | 1/10-140-40/90 | ЭЛЕКТРОДЫ ТИПА Э42 ДИАМЕТРОМ 3 ММ | КГ | 0.4013
|  |  | 1/10-235 | Изделия герметизирующие, уплотняющие, изолирующие
|  |  | 1/10-235-5/57 | ПЛАСТИНА РЕЗИНОВАЯ ТЕХНИЧЕСКАЯ ТЕПЛОМОРОЗОКИСЛОТОЩЕЛОЧЕСТОЙКАЯ (ТМКЩ) | КГ | 22.9161
|  |  | 3 | Материалы и изделия для санитарно-технических работ
|  |  | 3/1 | Материалы и изделия для вентиляции и кондиционирования
|  |  | 3/1-30 | Воздуховоды
|  |  | 3/1-30/СЦЕН-ВН-1 | ВОЗДУХОВОД ПРЯМОУГОЛЬНЫЙ ИЗ НЕРЖАВЕЮЩЕЙ СТАЛИ ТОЛЩИНОЙ 1ММ | М2 | 21.8
|  |  | 3/1-30/СЦЕН-ВН-7 | ВОЗДУХОВОД ПРЯМОУГОЛЬНЫЙ ИЗ НЕРЖАВЕЮЩЕЙ СТАЛИ ТОЛЩИНОЙ 0,7ММ | М2 | 28.385
|  |  | 3/1-30/СЦЕН-ВО-5 | ВОЗДУХОВОД ИЗ НЕРЖАВЕЮЩЕЙ СТАЛЬ КРУГЛОГО СЕЧЕНИЯ ТОЛЩИНОЙ 0,5ММ | М2 | 11.688
|  |  | 3/1-30-20-20/С300-16225-К | ВОЗДУХОВОДЫ ИЗ ТОНКОЛИСТОВОЙ ОЦИНКОВАННОЙ СТАЛИ ТОЛЩИНОЙ 0,7 ММ ПРЯМОУГОЛЬНОГО СЕЧЕНИЯ | М2 | 39
|  |  | 3/10 | Крепления и кронштейны для трубопроводов, радиаторов, воздуховодов
|  |  | 3/10-10 | Кронштейны и крепления
|  |  | 3/10-10-20-10/20 | КРЕПЛЕНИЯ ДЛЯ ТРУБОПРОВОДОВ (КРОНШТЕЙНЫ, ПЛАНКИ) | КГ | 113.8949
|  |  | 3/13 | Другие материалы для сантехработ
|  |  | 3/13-10 | Болты с гайками и шайбами
|  |  | 3/13-10-10/30 | БОЛТЫ С ГАЙКАМИ И ШАЙБАМИ ДЛЯ САНИТАРНО-ТЕХНИЧЕСКИХ РАБОТ ДИАМЕТРОМ 8 ММ (ОЦИНКОВАННЫЕ) | Т | 0.012245
|  |  | 4 | Железобетонные и бетонные изделия и конструкции (в т.ч. типовые), керамические изделия, нерудные материалы, бетоны и растворы
|  |  | 4/1 | Конструкции и изделия бетонные и железобетонные, керамические изделия, нерудные материалы, товарные бетоны и растворы
|  |  | 4/1-4 | Бетоны, растворы, смеси асфальтобетонные
|  |  | 4/1-4-10-20-30/30 | БЕТОН ТЯЖЕЛЫЙ С КРУПНОСТЬЮ ЗАПОЛНИТЕЛЯ БОЛЕЕ 10 ДО 20 ММ, КЛАССА В7,5 | М3 | 0.050437
Ж3-30-12 | ВЕНТИЛЯЦИЯ. ИЗОЛЯЦИЯ ВОЗДУХОВОДОВ. В35 | М2 44,5
|  |  | 1-1 | ЗАТРАТЫ ТРУДА РАБОЧИХ | ЧЕЛ.Ч | 18.2762
|  |  | 1 | Материалы для строительных работ
|  |  | 1/10 | Материалы для строительных работ общего назначения
|  |  | 1/10-120 | Материалы, изделия и конструкции для теплоизоляционных работ
|  |  | 1/10-120-10/СЦЕН-ПТК-ВЕНТ-5 | МАТЕРИАЛ БАЗАЛЬТОВЫЙ ПТК-ВЕНТ-МБОР-5Ф | М2 | 44.5
|  |  | 1/10-235 | Изделия герметизирующие, уплотняющие, изолирующие
|  |  | 1/10-235-20/СЦЕН-ЛА | ЛЕНТА АЛЮМИНИЕВАЯ КЛЕЙКАЯ | М | 58.5
|  |  | 1/55 | Материалы специального назначения (кислотоупорные, огнеупорные и антикоррозионные)
|  |  | 1/55-20 | Огнеупорные и огнезащитные изделия и материалы
|  |  | 1/55-20-25/СЦЕН-КМТС | КЛЕЙ ТЕРМОСТОЙКИЙ СИЛИКАТНЫЙ КМД-О-ТС | КГ | 78
Ж3-30-15 | ВЕНТИЛЯЦИЯ. ОБОРУДОВАНИЕ И ПРИБОРЫ. В35 | ШТ (КОМП 2
|  |  | 1-1 | ЗАТРАТЫ ТРУДА РАБОЧИХ | ЧЕЛ.Ч | 2.44
|  |  | 1-3 | ЗАТРАТЫ ТРУДА МАШИНИСТОВ | ЧЕЛ.-Ч | 0.02
|  |  | М030305 | ЛЕБЕДКИ РУЧНЫЕ И РЫЧАЖНЫЕ ТЯГОВЫМ УСИЛИЕМ 31,39 (3,2) КН (Т) | МАШ.Ч | 0.54
|  |  | М331617 | СРЕДСТВА МАЛОЙ МЕХАНИЗАЦИИ | МАШ.Ч | 0.02
|  |  | 1 | Материалы для строительных работ
|  |  | 1/10 | Материалы для строительных работ общего назначения
|  |  | 1/10-235 | Изделия герметизирующие, уплотняющие, изолирующие
|  |  | 1/10-235-5/57 | ПЛАСТИНА РЕЗИНОВАЯ ТЕХНИЧЕСКАЯ ТЕПЛОМОРОЗОКИСЛОТОЩЕЛОЧЕСТОЙКАЯ (ТМКЩ) | КГ | 0.462
|  |  | 2 | Строительные изделия и конструкции
|  |  | 2/10 | Арматурные заготовки и изделия стальные для монолитных железобетонных конструкций
|  |  | 2/10-35 | Детали закладные стальные
|  |  | 2/10-35/30 | ДЕТАЛИ ЗАКЛАДНЫЕ, ИЗГОТОВЛЕННЫЕ С ПРИМЕНЕНИЕМ СВАРКИ, ГНУТЬЯ, СВЕРЛЕНИЯ (ПРОБИВКИ) ОТВЕРСТИЙ (ПРИ НАЛИЧИИ ОДНОЙ ИЗ ЭТИХ ОПЕРАЦИЙ ИЛИ ВСЕГО ПЕРЕЧНЯ В ЛЮБЫХ СОЧЕТАНИЯХ), ПОСТАВЛЯЕМЫЕ ОТДЕЛЬНО | Т | 0.00218
|  |  | 3 | Материалы и изделия для санитарно-технических работ
|  |  | 3/1 | Материалы и изделия для вентиляции и кондиционирования
|  |  | 3/1-70 | Глушители
|  |  | 3/1-70-10-10/30 | ГЛУШИТЕЛИ ШУМА ВЕНТИЛЯЦИОННЫЕ ТИПА ГТК 1-3 ТРУБЧАТЫЕ ИЗ ЛИСТОВОЙ ОЦИНКОВАННОЙ СТАЛИ ПРИ ЗВУКОПОГЛОЩАЮЩЕМ МАТЕРИАЛЕ ИЗ СУПЕРТОНКОГО ЩЕЛОЧНОГО ВОЛОКНА КРУГЛОГО СЕЧЕНИЯ НА БАНДАЖНОМ СОЕДИНЕНИИ, ДИАМЕТРОМ ОБЕЧАЙКИ 250 ММ | ШТ. | 2
|  |  | 3/1-130 | Клапаны для вентиляционных систем
|  |  | 3/1-130-80-30/С300-40081-К | ДРОССЕЛЬ-КЛАПАНЫ ДИАМЕТРОМ 160 ММ | ШТ. | 5
|  |  | 3/1-130-80-30/С300-40083-О | ДРОССЕЛЬ-КЛАПАНЫ КРУГЛОГО СЕЧЕНИЯ ДИАМЕТРОМ 250 ММ | ШТ. | 1
|  |  | 3/2 | Материалы и изделия для отопления
|  |  | 3/2-130 | Другие материалы для системы отопления
|  |  | 3/2-130-10/С300-27193-К | ЛЮЧОК ПИТОМЕТРИЧЕСКИЙ | ШТ. | 14
|  |  | 3/13 | Другие материалы для сантехработ
|  |  | 3/13-10 | Болты с гайками и шайбами
|  |  | 3/13-10-10/20 | БОЛТЫ С ГАЙКАМИ И ШАЙБАМИ ДЛЯ САНИТАРНО-ТЕХНИЧЕСКИХ РАБОТ | КГ | 0.11
Ж3-30-11 | ВЕНТИЛЯЦИЯ. ВОЗДУХОВОДЫ. В36 | М2 28,793
|  |  | 1-1 | ЗАТРАТЫ ТРУДА РАБОЧИХ | ЧЕЛ.Ч | 46.0969
|  |  | 1-3 | ЗАТРАТЫ ТРУДА МАШИНИСТОВ | ЧЕЛ.-Ч | 2.1155
|  |  | М030402 | ЛЕБЕДКИ ЭЛЕКТРИЧЕСКИЕ ТЯГОВЫМ УСИЛИЕМ ДО 12,26 (1,25) КН (Т) | МАШ.Ч | 9.6537
|  |  | М030902 | ПОДЪЕМНИКИ ГИДРАВЛИЧЕСКИЕ, ВЫСОТОЙ ПОДЪЕМА 10 М | МАШ.Ч | 1.9298
|  |  | М040502 | УСТАНОВКИ ДЛЯ СВАРКИ РУЧНОЙ ДУГОВОЙ (ПОСТОЯННОГО ТОКА) | МАШ.Ч | 0.36278
|  |  | М331617 | СРЕДСТВА МАЛОЙ МЕХАНИЗАЦИИ | МАШ.Ч | 0.1857
|  |  | 1 | Материалы для строительных работ
|  |  | 1/10 | Материалы для строительных работ общего назначения
|  |  | 1/10-140 | Электроды, прутки винипластовые, проволока сварочные
|  |  | 1/10-140-40/90 | ЭЛЕКТРОДЫ ТИПА Э42 ДИАМЕТРОМ 3 ММ | КГ | 0.11901
|  |  | 1/10-235 | Изделия герметизирующие, уплотняющие, изолирующие
|  |  | 1/10-235-5/57 | ПЛАСТИНА РЕЗИНОВАЯ ТЕХНИЧЕСКАЯ ТЕПЛОМОРОЗОКИСЛОТОЩЕЛОЧЕСТОЙКАЯ (ТМКЩ) | КГ | 6.9769
|  |  | 3 | Материалы и изделия для санитарно-технических работ
|  |  | 3/1 | Материалы и изделия для вентиляции и кондиционирования
|  |  | 3/1-30 | Воздуховоды
|  |  | 3/1-30-20-10/С300-16217-К | ВОЗДУХОВОДЫ ИЗ ТОНКОЛИСТОВОЙ ОЦИНКОВАННОЙ СТАЛИ ТОЛЩИНОЙ 0,6 ММ КРУГЛОГО СЕЧЕНИЯ | М2 | 0.393
|  |  | 3/1-30-20-20/С300-16219-К | ВОЗДУХОВОДЫ ИЗ ТОНКОЛИСТОВОЙ ОЦИНКОВАННОЙ СТАЛИ ТОЛЩИНОЙ 0,5 ММ ПРЯМОУГОЛЬНОГО СЕЧЕНИЯ | М2 | 12.8
|  |  | 3/1-30-20-20/С300-16225-К | ВОЗДУХОВОДЫ ИЗ ТОНКОЛИСТОВОЙ ОЦИНКОВАННОЙ СТАЛИ ТОЛЩИНОЙ 0,7 ММ ПРЯМОУГОЛЬНОГО СЕЧЕНИЯ | М2 | 4
|  |  | 3/1-30-20-20/С300-16245-1К | ВОЗДУХОВОДЫ ИЗ ТОНКОЛИСТОВОЙ ОЦИНКОВАННОЙ СТАЛИ ТОЛЩИНОЙ 1 ММ ПРЯМОУГОЛЬНОГО СЕЧЕНИЯ | М2 | 11.6
|  |  | 3/10 | Крепления и кронштейны для трубопроводов, радиаторов, воздуховодов
|  |  | 3/10-10 | Кронштейны и крепления
|  |  | 3/10-10-20-10/20 | КРЕПЛЕНИЯ ДЛЯ ТРУБОПРОВОДОВ (КРОНШТЕЙНЫ, ПЛАНКИ) | КГ | 18.7155
|  |  | 3/13 | Другие материалы для сантехработ
|  |  | 3/13-10 | Болты с гайками и шайбами
|  |  | 3/13-10-10/30 | БОЛТЫ С ГАЙКАМИ И ШАЙБАМИ ДЛЯ САНИТАРНО-ТЕХНИЧЕСКИХ РАБОТ ДИАМЕТРОМ 8 ММ (ОЦИНКОВАННЫЕ) | Т | 0.00386
|  |  | 4 | Железобетонные и бетонные изделия и конструкции (в т.ч. типовые), керамические изделия, нерудные материалы, бетоны и растворы
|  |  | 4/1 | Конструкции и изделия бетонные и железобетонные, керамические изделия, нерудные материалы, товарные бетоны и растворы
|  |  | 4/1-4 | Бетоны, растворы, смеси асфальтобетонные
|  |  | 4/1-4-10-20-30/30 | БЕТОН ТЯЖЕЛЫЙ С КРУПНОСТЬЮ ЗАПОЛНИТЕЛЯ БОЛЕЕ 10 ДО 20 ММ, КЛАССА В7,5 | М3 | 0.014397
Ж3-30-12 | ВЕНТИЛЯЦИЯ. ИЗОЛЯЦИЯ ВОЗДУХОВОДОВ. В36 | М2 4,7
|  |  | 1-1 | ЗАТРАТЫ ТРУДА РАБОЧИХ | ЧЕЛ.Ч | 1.9303
|  |  | 1 | Материалы для строительных работ
|  |  | 1/10 | Материалы для строительных работ общего назначения
|  |  | 1/10-120 | Материалы, изделия и конструкции для теплоизоляционных работ
|  |  | 1/10-120-10/СЦЕН-ПТК-ВЕНТ-5 | МАТЕРИАЛ БАЗАЛЬТОВЫЙ ПТК-ВЕНТ-МБОР-5Ф | М2 | 4.7
|  |  | 1/10-235 | Изделия герметизирующие, уплотняющие, изолирующие
|  |  | 1/10-235-20/СЦЕН-ЛА | ЛЕНТА АЛЮМИНИЕВАЯ КЛЕЙКАЯ | М | 6
|  |  | 1/55 | Материалы специального назначения (кислотоупорные, огнеупорные и антикоррозионные)
|  |  | 1/55-20 | Огнеупорные и огнезащитные изделия и материалы
|  |  | 1/55-20-25/СЦЕН-КМТС | КЛЕЙ ТЕРМОСТОЙКИЙ СИЛИКАТНЫЙ КМД-О-ТС | КГ | 8
Ж3-30-15 | ВЕНТИЛЯЦИЯ. ОБОРУДОВАНИЕ И ПРИБОРЫ. В36 | ШТ (КОМП 6
|  |  | 1-1 | ЗАТРАТЫ ТРУДА РАБОЧИХ | ЧЕЛ.Ч | 8.58
|  |  | 1-3 | ЗАТРАТЫ ТРУДА МАШИНИСТОВ | ЧЕЛ.-Ч | 0.06
|  |  | М030305 | ЛЕБЕДКИ РУЧНЫЕ И РЫЧАЖНЫЕ ТЯГОВЫМ УСИЛИЕМ 31,39 (3,2) КН (Т) | МАШ.Ч | 0.39
|  |  | М040502 | УСТАНОВКИ ДЛЯ СВАРКИ РУЧНОЙ ДУГОВОЙ (ПОСТОЯННОГО ТОКА) | МАШ.Ч | 1.1
|  |  | М331615* | ДРЕЛИ ЭЛЕКТРИЧЕСКИЕ | МАШ.Ч | 1.35
|  |  | М331617 | СРЕДСТВА МАЛОЙ МЕХАНИЗАЦИИ | МАШ.Ч | 0.06
|  |  | 1 | Материалы для строительных работ
|  |  | 1/10 | Материалы для строительных работ общего назначения
|  |  | 1/10-140 | Электроды, прутки винипластовые, проволока сварочные
|  |  | 1/10-140-40/95 | ЭЛЕКТРОДЫ ТИПА Э42 ДИАМЕТРОМ 4 ММ | Т | 0.00055
|  |  | 1/10-170 | Оснастка технологическая и инструментальная
|  |  | 1/10-170-10/135 | СВЕРЛА С SDS PLUS ХВОСТОВИКОМ (НАКОНЕЧНИК ИЗ ТВЕРДОСПЛАВНОЙ СТАЛИ) (ПО БЕТОНУ), ДИАМЕТРОМ 8-10 ММ, ДЛИНОЙ 260 (265) ММ | ШТ. | 0.2
|  |  | 1/10-235 | Изделия герметизирующие, уплотняющие, изолирующие
|  |  | 1/10-235-5/57 | ПЛАСТИНА РЕЗИНОВАЯ ТЕХНИЧЕСКАЯ ТЕПЛОМОРОЗОКИСЛОТОЩЕЛОЧЕСТОЙКАЯ (ТМКЩ) | КГ | 0.297
|  |  | 2 | Строительные изделия и конструкции
|  |  | 2/10 | Арматурные заготовки и изделия стальные для монолитных железобетонных конструкций
|  |  | 2/10-35 | Детали закладные стальные
|  |  | 2/10-35/30 | ДЕТАЛИ ЗАКЛАДНЫЕ, ИЗГОТОВЛЕННЫЕ С ПРИМЕНЕНИЕМ СВАРКИ, ГНУТЬЯ, СВЕРЛЕНИЯ (ПРОБИВКИ) ОТВЕРСТИЙ (ПРИ НАЛИЧИИ ОДНОЙ ИЗ ЭТИХ ОПЕРАЦИЙ ИЛИ ВСЕГО ПЕРЕЧНЯ В ЛЮБЫХ СОЧЕТАНИЯХ), ПОСТАВЛЯЕМЫЕ ОТДЕЛЬНО | Т | 0.00109
|  |  | 3 | Материалы и изделия для санитарно-технических работ
|  |  | 3/1 | Материалы и изделия для вентиляции и кондиционирования
|  |  | 3/1-70 | Глушители
|  |  | 3/1-70-10-20/20 | ГЛУШИТЕЛИ ШУМА ВЕНТИЛЯЦИОННЫЕ ТИПА ГТП 1-2 ТРУБЧАТЫЕ ИЗ ЛИСТОВОЙ ОЦИНКОВАННОЙ СТАЛИ ПРИ ЗВУКОПОГЛОЩАЮЩЕМ МАТЕРИАЛЕ ИЗ СУПЕРТОНКОГО ЩЕЛОЧНОГО ВОЛОКНА ПРЯМОУГОЛЬНОГО СЕЧЕНИЯ НА РЕЕЧНОМ СОЕДИНЕНИИ СЕЧЕНИЕМ ОБЕЧАЙКИ 300 Х 200 ММ | ШТ. | 1
|  |  | 3/1-130 | Клапаны для вентиляционных систем
|  |  | 3/1-130-80-30/С300-40080-К | ДРОССЕЛЬ-КЛАПАНЫ ДИАМЕТРОМ 125 ММ | ШТ. | 1
|  |  | 3/1-150 | Решетки, клапаны регулирования расхода воздуха на решетках
|  |  | 3/1-150/СЦЕН-РВС5-2727 | РЕШЕТКА ПОТОЛОЧНАЯ ВЕНТИЛЯЦИОННАЯ ПО ТИПУ РВС5/4-Б1-270Х270 | ШТ | 1
|  |  | 3/1-150/СЦЕН-УП1-355-312 | УЗЕЛ ПОДКЛЮЧЕНИЯ РЕГУЛИРУЕМЫЙ УП1-Б-Р-355Х355-330-125 | ШТ. | 1
|  |  | 3/1-150-10-110/С300-60118-11О | РЕШЕТКИ ВЕНТИЛЯЦИОННЫЕ СТАЛЬНЫЕ ПО ТИПУ РВС2/1-300 Х 150 | ШТ. | 3
|  |  | 3/1-150-20-20/С300-60210-11К | КЛАПАНЫ РЕГУЛИРОВАНИЯ РАСХОДА ВОЗДУХА , УСТАНАВЛИВАЕМЫХ НА ТРАНЗИТНЫХ УЧАСТКАХ ВОЗДУХОВОДОВ, РАЗМЕР 300 Х 150 ММ | ШТ. | 3
|  |  | 3/2 | Материалы и изделия для отопления
|  |  | 3/2-130 | Другие материалы для системы отопления
|  |  | 3/2-130-10/С300-27193-К | ЛЮЧОК ПИТОМЕТРИЧЕСКИЙ | ШТ. | 4
|  |  | 3/13 | Другие материалы для сантехработ
|  |  | 3/13-10 | Болты с гайками и шайбами
|  |  | 3/13-10-10/20 | БОЛТЫ С ГАЙКАМИ И ШАЙБАМИ ДЛЯ САНИТАРНО-ТЕХНИЧЕСКИХ РАБОТ | КГ | 0.074
|  |  | 3/13-10-10/50 | БОЛТЫ С ГАЙКАМИ И ШАЙБАМИ ДЛЯ САНИТАРНО-ТЕХНИЧЕСКИХ РАБОТ ДИАМЕТРОМ 12 ММ | Т | 0.00215
|  |  | 4 | Железобетонные и бетонные изделия и конструкции (в т.ч. типовые), керамические изделия, нерудные материалы, бетоны и растворы
|  |  | 4/1 | Конструкции и изделия бетонные и железобетонные, керамические изделия, нерудные материалы, товарные бетоны и растворы
|  |  | 4/1-4 | Бетоны, растворы, смеси асфальтобетонные
|  |  | 4/1-4-20-20-10-20/10 | РАСТВОРЫ КЛАДОЧНЫЕ ТЯЖЕЛЫЕ ЦЕМЕНТНЫЕ, МАРКИ 100 | М3 | 0.00075
Ж3-30-11 | ВЕНТИЛЯЦИЯ. ВОЗДУХОВОДЫ. В37 | М2 37,9
|  |  | 1-1 | ЗАТРАТЫ ТРУДА РАБОЧИХ | ЧЕЛ.Ч | 77.7291
|  |  | 1-3 | ЗАТРАТЫ ТРУДА МАШИНИСТОВ | ЧЕЛ.-Ч | 3.7028
|  |  | М030402 | ЛЕБЕДКИ ЭЛЕКТРИЧЕСКИЕ ТЯГОВЫМ УСИЛИЕМ ДО 12,26 (1,25) КН (Т) | МАШ.Ч | 13.7804
|  |  | М030902 | ПОДЪЕМНИКИ ГИДРАВЛИЧЕСКИЕ, ВЫСОТОЙ ПОДЪЕМА 10 М | МАШ.Ч | 2.7629
|  |  | М040502 | УСТАНОВКИ ДЛЯ СВАРКИ РУЧНОЙ ДУГОВОЙ (ПОСТОЯННОГО ТОКА) | МАШ.Ч | 0.46996
|  |  | М331617 | СРЕДСТВА МАЛОЙ МЕХАНИЗАЦИИ | МАШ.Ч | 0.93992
|  |  | 1 | Материалы для строительных работ
|  |  | 1/10 | Материалы для строительных работ общего назначения
|  |  | 1/10-140 | Электроды, прутки винипластовые, проволока сварочные
|  |  | 1/10-140-40/90 | ЭЛЕКТРОДЫ ТИПА Э42 ДИАМЕТРОМ 3 ММ | КГ | 0.15539
|  |  | 1/10-235 | Изделия герметизирующие, уплотняющие, изолирующие
|  |  | 1/10-235-5/57 | ПЛАСТИНА РЕЗИНОВАЯ ТЕХНИЧЕСКАЯ ТЕПЛОМОРОЗОКИСЛОТОЩЕЛОЧЕСТОЙКАЯ (ТМКЩ) | КГ | 8.9065
|  |  | 3 | Материалы и изделия для санитарно-технических работ
|  |  | 3/1 | Материалы и изделия для вентиляции и кондиционирования
|  |  | 3/1-30 | Воздуховоды
|  |  | 3/1-30/СЦЕН-ВН-1 | ВОЗДУХОВОД ПРЯМОУГОЛЬНЫЙ ИЗ НЕРЖАВЕЮЩЕЙ СТАЛИ ТОЛЩИНОЙ 1ММ | М2 | 14.5
|  |  | 3/1-30-20-20/СЦЕН-ВН-5 | ВОЗДУХОВОДЫ ИЗ НЕРЖАВЕЮЩЕЙ СТАЛИ ТОЛЩИНОЙ 0,5 ММ ПРЯМОУГОЛЬНОГО СЕЧЕНИЯ | М2 | 23.4
|  |  | 3/10 | Крепления и кронштейны для трубопроводов, радиаторов, воздуховодов
|  |  | 3/10-10 | Кронштейны и крепления
|  |  | 3/10-10-20-10/20 | КРЕПЛЕНИЯ ДЛЯ ТРУБОПРОВОДОВ (КРОНШТЕЙНЫ, ПЛАНКИ) | КГ | 24.635
|  |  | 3/13 | Другие материалы для сантехработ
|  |  | 3/13-10 | Болты с гайками и шайбами
|  |  | 3/13-10-10/30 | БОЛТЫ С ГАЙКАМИ И ШАЙБАМИ ДЛЯ САНИТАРНО-ТЕХНИЧЕСКИХ РАБОТ ДИАМЕТРОМ 8 ММ (ОЦИНКОВАННЫЕ) | Т | 0.004927
|  |  | 4 | Железобетонные и бетонные изделия и конструкции (в т.ч. типовые), керамические изделия, нерудные материалы, бетоны и растворы
|  |  | 4/1 | Конструкции и изделия бетонные и железобетонные, керамические изделия, нерудные материалы, товарные бетоны и растворы
|  |  | 4/1-4 | Бетоны, растворы, смеси асфальтобетонные
|  |  | 4/1-4-10-20-30/30 | БЕТОН ТЯЖЕЛЫЙ С КРУПНОСТЬЮ ЗАПОЛНИТЕЛЯ БОЛЕЕ 10 ДО 20 ММ, КЛАССА В7,5 | М3 | 0.01895
Ж3-30-12 | ВЕНТИЛЯЦИЯ. ИЗОЛЯЦИЯ ВОЗДУХОВОДОВ. В37 | М2 6,3
|  |  | 1-1 | ЗАТРАТЫ ТРУДА РАБОЧИХ | ЧЕЛ.Ч | 2.5874
|  |  | 1 | Материалы для строительных работ
|  |  | 1/10 | Материалы для строительных работ общего назначения
|  |  | 1/10-120 | Материалы, изделия и конструкции для теплоизоляционных работ
|  |  | 1/10-120-10/СЦЕН-ПТК-ВЕНТ-5 | МАТЕРИАЛ БАЗАЛЬТОВЫЙ ПТК-ВЕНТ-МБОР-5Ф | М2 | 6.3
|  |  | 1/10-235 | Изделия герметизирующие, уплотняющие, изолирующие
|  |  | 1/10-235-20/СЦЕН-ЛА | ЛЕНТА АЛЮМИНИЕВАЯ КЛЕЙКАЯ | М | 8.1
|  |  | 1/55 | Материалы специального назначения (кислотоупорные, огнеупорные и антикоррозионные)
|  |  | 1/55-20 | Огнеупорные и огнезащитные изделия и материалы
|  |  | 1/55-20-25/СЦЕН-КМТС | КЛЕЙ ТЕРМОСТОЙКИЙ СИЛИКАТНЫЙ КМД-О-ТС | КГ | 10.8
Ж3-30-15 | ВЕНТИЛЯЦИЯ. ОБОРУДОВАНИЕ И ПРИБОРЫ. В37 | ШТ (КОМП 0
|  |  | 3 | Материалы и изделия для санитарно-технических работ
|  |  | 3/1 | Материалы и изделия для вентиляции и кондиционирования
|  |  | 3/1-130 | Клапаны для вентиляционных систем
|  |  | 3/1-130-80-10/С300-40003-К | ДРОССЕЛЬ-КЛАПАНЫ ПРЯМОУГОЛЬНОГО СЕЧЕНИЯ РАЗМЕРОМ 200 Х 250 ММ | ШТ. | 1
|  |  | 3/2 | Материалы и изделия для отопления
|  |  | 3/2-130 | Другие материалы для системы отопления
|  |  | 3/2-130-10/С300-27193-К | ЛЮЧОК ПИТОМЕТРИЧЕСКИЙ | ШТ. | 1
Ж3-30-11 | ВЕНТИЛЯЦИЯ. ВОЗДУХОВОДЫ. В38 | М2 67,873
|  |  | 1-1 | ЗАТРАТЫ ТРУДА РАБОЧИХ | ЧЕЛ.Ч | 108.0407
|  |  | 1-3 | ЗАТРАТЫ ТРУДА МАШИНИСТОВ | ЧЕЛ.-Ч | 4.9524
|  |  | М030402 | ЛЕБЕДКИ ЭЛЕКТРИЧЕСКИЕ ТЯГОВЫМ УСИЛИЕМ ДО 12,26 (1,25) КН (Т) | МАШ.Ч | 22.6246
|  |  | М030902 | ПОДЪЕМНИКИ ГИДРАВЛИЧЕСКИЕ, ВЫСОТОЙ ПОДЪЕМА 10 М | МАШ.Ч | 4.5223
|  |  | М040502 | УСТАНОВКИ ДЛЯ СВАРКИ РУЧНОЙ ДУГОВОЙ (ПОСТОЯННОГО ТОКА) | МАШ.Ч | 0.85008
|  |  | М331617 | СРЕДСТВА МАЛОЙ МЕХАНИЗАЦИИ | МАШ.Ч | 0.43011
|  |  | 1 | Материалы для строительных работ
|  |  | 1/10 | Материалы для строительных работ общего назначения
|  |  | 1/10-140 | Электроды, прутки винипластовые, проволока сварочные
|  |  | 1/10-140-40/90 | ЭЛЕКТРОДЫ ТИПА Э42 ДИАМЕТРОМ 3 ММ | КГ | 0.27884
|  |  | 1/10-235 | Изделия герметизирующие, уплотняющие, изолирующие
|  |  | 1/10-235-5/57 | ПЛАСТИНА РЕЗИНОВАЯ ТЕХНИЧЕСКАЯ ТЕПЛОМОРОЗОКИСЛОТОЩЕЛОЧЕСТОЙКАЯ (ТМКЩ) | КГ | 16.0727
|  |  | 3 | Материалы и изделия для санитарно-технических работ
|  |  | 3/1 | Материалы и изделия для вентиляции и кондиционирования
|  |  | 3/1-30 | Воздуховоды
|  |  | 3/1-30-20-10/С300-16217-К | ВОЗДУХОВОДЫ ИЗ ТОНКОЛИСТОВОЙ ОЦИНКОВАННОЙ СТАЛИ ТОЛЩИНОЙ 0,6 ММ КРУГЛОГО СЕЧЕНИЯ | М2 | 0.393
|  |  | 3/1-30-20-20/С300-16219-К | ВОЗДУХОВОДЫ ИЗ ТОНКОЛИСТОВОЙ ОЦИНКОВАННОЙ СТАЛИ ТОЛЩИНОЙ 0,5 ММ ПРЯМОУГОЛЬНОГО СЕЧЕНИЯ | М2 | 13.8
|  |  | 3/1-30-20-20/С300-16225-К | ВОЗДУХОВОДЫ ИЗ ТОНКОЛИСТОВОЙ ОЦИНКОВАННОЙ СТАЛИ ТОЛЩИНОЙ 0,7 ММ ПРЯМОУГОЛЬНОГО СЕЧЕНИЯ | М2 | 42.08
|  |  | 3/1-30-20-20/С300-16245-1К | ВОЗДУХОВОДЫ ИЗ ТОНКОЛИСТОВОЙ ОЦИНКОВАННОЙ СТАЛИ ТОЛЩИНОЙ 1 ММ ПРЯМОУГОЛЬНОГО СЕЧЕНИЯ | М2 | 11.6
|  |  | 3/10 | Крепления и кронштейны для трубопроводов, радиаторов, воздуховодов
|  |  | 3/10-10 | Кронштейны и крепления
|  |  | 3/10-10-20-10/20 | КРЕПЛЕНИЯ ДЛЯ ТРУБОПРОВОДОВ (КРОНШТЕЙНЫ, ПЛАНКИ) | КГ | 44.1174
|  |  | 3/13 | Другие материалы для сантехработ
|  |  | 3/13-10 | Болты с гайками и шайбами
|  |  | 3/13-10-10/30 | БОЛТЫ С ГАЙКАМИ И ШАЙБАМИ ДЛЯ САНИТАРНО-ТЕХНИЧЕСКИХ РАБОТ ДИАМЕТРОМ 8 ММ (ОЦИНКОВАННЫЕ) | Т | 0.008892
|  |  | 4 | Железобетонные и бетонные изделия и конструкции (в т.ч. типовые), керамические изделия, нерудные материалы, бетоны и растворы
|  |  | 4/1 | Конструкции и изделия бетонные и железобетонные, керамические изделия, нерудные материалы, товарные бетоны и растворы
|  |  | 4/1-4 | Бетоны, растворы, смеси асфальтобетонные
|  |  | 4/1-4-10-20-30/30 | БЕТОН ТЯЖЕЛЫЙ С КРУПНОСТЬЮ ЗАПОЛНИТЕЛЯ БОЛЕЕ 10 ДО 20 ММ, КЛАССА В7,5 | М3 | 0.033937
Ж3-30-12 | ВЕНТИЛЯЦИЯ. ИЗОЛЯЦИЯ ВОЗДУХОВОДОВ. В38 | М2 49,6
|  |  | 1-1 | ЗАТРАТЫ ТРУДА РАБОЧИХ | ЧЕЛ.Ч | 20.3707
|  |  | 1 | Материалы для строительных работ
|  |  | 1/10 | Материалы для строительных работ общего назначения
|  |  | 1/10-120 | Материалы, изделия и конструкции для теплоизоляционных работ
|  |  | 1/10-120-10/СЦЕН-ПТК-ВЕНТ-5 | МАТЕРИАЛ БАЗАЛЬТОВЫЙ ПТК-ВЕНТ-МБОР-5Ф | М2 | 49.6
|  |  | 1/10-235 | Изделия герметизирующие, уплотняющие, изолирующие
|  |  | 1/10-235-20/СЦЕН-ЛА | ЛЕНТА АЛЮМИНИЕВАЯ КЛЕЙКАЯ | М | 63.2
|  |  | 1/55 | Материалы специального назначения (кислотоупорные, огнеупорные и антикоррозионные)
|  |  | 1/55-20 | Огнеупорные и огнезащитные изделия и материалы
|  |  | 1/55-20-25/СЦЕН-КМТС | КЛЕЙ ТЕРМОСТОЙКИЙ СИЛИКАТНЫЙ КМД-О-ТС | КГ | 84.2
Ж3-30-15 | ВЕНТИЛЯЦИЯ. ОБОРУДОВАНИЕ И ПРИБОРЫ. В38 | ШТ (КОМП 6
|  |  | 1-1 | ЗАТРАТЫ ТРУДА РАБОЧИХ | ЧЕЛ.Ч | 8.58
|  |  | 1-3 | ЗАТРАТЫ ТРУДА МАШИНИСТОВ | ЧЕЛ.-Ч | 0.06
|  |  | М030305 | ЛЕБЕДКИ РУЧНЫЕ И РЫЧАЖНЫЕ ТЯГОВЫМ УСИЛИЕМ 31,39 (3,2) КН (Т) | МАШ.Ч | 0.39
|  |  | М040502 | УСТАНОВКИ ДЛЯ СВАРКИ РУЧНОЙ ДУГОВОЙ (ПОСТОЯННОГО ТОКА) | МАШ.Ч | 1.1
|  |  | М331615* | ДРЕЛИ ЭЛЕКТРИЧЕСКИЕ | МАШ.Ч | 1.35
|  |  | М331617 | СРЕДСТВА МАЛОЙ МЕХАНИЗАЦИИ | МАШ.Ч | 0.06
|  |  | 1 | Материалы для строительных работ
|  |  | 1/10 | Материалы для строительных работ общего назначения
|  |  | 1/10-140 | Электроды, прутки винипластовые, проволока сварочные
|  |  | 1/10-140-40/95 | ЭЛЕКТРОДЫ ТИПА Э42 ДИАМЕТРОМ 4 ММ | Т | 0.00055
|  |  | 1/10-170 | Оснастка технологическая и инструментальная
|  |  | 1/10-170-10/135 | СВЕРЛА С SDS PLUS ХВОСТОВИКОМ (НАКОНЕЧНИК ИЗ ТВЕРДОСПЛАВНОЙ СТАЛИ) (ПО БЕТОНУ), ДИАМЕТРОМ 8-10 ММ, ДЛИНОЙ 260 (265) ММ | ШТ. | 0.2
|  |  | 1/10-235 | Изделия герметизирующие, уплотняющие, изолирующие
|  |  | 1/10-235-5/57 | ПЛАСТИНА РЕЗИНОВАЯ ТЕХНИЧЕСКАЯ ТЕПЛОМОРОЗОКИСЛОТОЩЕЛОЧЕСТОЙКАЯ (ТМКЩ) | КГ | 0.297
|  |  | 2 | Строительные изделия и конструкции
|  |  | 2/10 | Арматурные заготовки и изделия стальные для монолитных железобетонных конструкций
|  |  | 2/10-35 | Детали закладные стальные
|  |  | 2/10-35/30 | ДЕТАЛИ ЗАКЛАДНЫЕ, ИЗГОТОВЛЕННЫЕ С ПРИМЕНЕНИЕМ СВАРКИ, ГНУТЬЯ, СВЕРЛЕНИЯ (ПРОБИВКИ) ОТВЕРСТИЙ (ПРИ НАЛИЧИИ ОДНОЙ ИЗ ЭТИХ ОПЕРАЦИЙ ИЛИ ВСЕГО ПЕРЕЧНЯ В ЛЮБЫХ СОЧЕТАНИЯХ), ПОСТАВЛЯЕМЫЕ ОТДЕЛЬНО | Т | 0.00109
|  |  | 3 | Материалы и изделия для санитарно-технических работ
|  |  | 3/1 | Материалы и изделия для вентиляции и кондиционирования
|  |  | 3/1-70 | Глушители
|  |  | 3/1-70-10-20/20 | ГЛУШИТЕЛИ ШУМА ВЕНТИЛЯЦИОННЫЕ ТИПА ГТП 1-2 ТРУБЧАТЫЕ ИЗ ЛИСТОВОЙ ОЦИНКОВАННОЙ СТАЛИ ПРИ ЗВУКОПОГЛОЩАЮЩЕМ МАТЕРИАЛЕ ИЗ СУПЕРТОНКОГО ЩЕЛОЧНОГО ВОЛОКНА ПРЯМОУГОЛЬНОГО СЕЧЕНИЯ НА РЕЕЧНОМ СОЕДИНЕНИИ СЕЧЕНИЕМ ОБЕЧАЙКИ 300 Х 200 ММ | ШТ. | 1
|  |  | 3/1-130 | Клапаны для вентиляционных систем
|  |  | 3/1-130-80-30/С300-40080-К | ДРОССЕЛЬ-КЛАПАНЫ ДИАМЕТРОМ 125 ММ | ШТ. | 1
|  |  | 3/1-150 | Решетки, клапаны регулирования расхода воздуха на решетках
|  |  | 3/1-150/СЦЕН-РВС5-2727 | РЕШЕТКА ПОТОЛОЧНАЯ ВЕНТИЛЯЦИОННАЯ ПО ТИПУ РВС5/4-Б1-270Х270 | ШТ | 1
|  |  | 3/1-150/СЦЕН-УП1-355-312 | УЗЕЛ ПОДКЛЮЧЕНИЯ РЕГУЛИРУЕМЫЙ УП1-Б-Р-355Х355-330-125 | ШТ. | 1
|  |  | 3/1-150-10-110/С300-60118-11О | РЕШЕТКИ ВЕНТИЛЯЦИОННЫЕ СТАЛЬНЫЕ ПО ТИПУ РВС2/1-300 Х 150 | ШТ. | 3
|  |  | 3/1-150-20-20/С300-60210-11К | КЛАПАНЫ РЕГУЛИРОВАНИЯ РАСХОДА ВОЗДУХА , УСТАНАВЛИВАЕМЫХ НА ТРАНЗИТНЫХ УЧАСТКАХ ВОЗДУХОВОДОВ, РАЗМЕР 300 Х 150 ММ | ШТ. | 3
|  |  | 3/2 | Материалы и изделия для отопления
|  |  | 3/2-130 | Другие материалы для системы отопления
|  |  | 3/2-130-10/С300-27193-К | ЛЮЧОК ПИТОМЕТРИЧЕСКИЙ | ШТ. | 4
|  |  | 3/13 | Другие материалы для сантехработ
|  |  | 3/13-10 | Болты с гайками и шайбами
|  |  | 3/13-10-10/20 | БОЛТЫ С ГАЙКАМИ И ШАЙБАМИ ДЛЯ САНИТАРНО-ТЕХНИЧЕСКИХ РАБОТ | КГ | 0.074
|  |  | 3/13-10-10/50 | БОЛТЫ С ГАЙКАМИ И ШАЙБАМИ ДЛЯ САНИТАРНО-ТЕХНИЧЕСКИХ РАБОТ ДИАМЕТРОМ 12 ММ | Т | 0.00215
|  |  | 4 | Железобетонные и бетонные изделия и конструкции (в т.ч. типовые), керамические изделия, нерудные материалы, бетоны и растворы
|  |  | 4/1 | Конструкции и изделия бетонные и железобетонные, керамические изделия, нерудные материалы, товарные бетоны и растворы
|  |  | 4/1-4 | Бетоны, растворы, смеси асфальтобетонные
|  |  | 4/1-4-20-20-10-20/10 | РАСТВОРЫ КЛАДОЧНЫЕ ТЯЖЕЛЫЕ ЦЕМЕНТНЫЕ, МАРКИ 100 | М3 | 0.00075
Ж3-30-11 | ВЕНТИЛЯЦИЯ. ВОЗДУХОВОДЫ. В39 | М2 27,65
|  |  | 1-1 | ЗАТРАТЫ ТРУДА РАБОЧИХ | ЧЕЛ.Ч | 44.0159
|  |  | 1-3 | ЗАТРАТЫ ТРУДА МАШИНИСТОВ | ЧЕЛ.-Ч | 2.0177
|  |  | М030402 | ЛЕБЕДКИ ЭЛЕКТРИЧЕСКИЕ ТЯГОВЫМ УСИЛИЕМ ДО 12,26 (1,25) КН (Т) | МАШ.Ч | 9.2174
|  |  | М030902 | ПОДЪЕМНИКИ ГИДРАВЛИЧЕСКИЕ, ВЫСОТОЙ ПОДЪЕМА 10 М | МАШ.Ч | 1.8424
|  |  | М040502 | УСТАНОВКИ ДЛЯ СВАРКИ РУЧНОЙ ДУГОВОЙ (ПОСТОЯННОГО ТОКА) | МАШ.Ч | 0.34633
|  |  | М331617 | СРЕДСТВА МАЛОЙ МЕХАНИЗАЦИИ | МАШ.Ч | 0.17525
|  |  | 1 | Материалы для строительных работ
|  |  | 1/10 | Материалы для строительных работ общего назначения
|  |  | 1/10-140 | Электроды, прутки винипластовые, проволока сварочные
|  |  | 1/10-140-40/90 | ЭЛЕКТРОДЫ ТИПА Э42 ДИАМЕТРОМ 3 ММ | КГ | 0.1136
|  |  | 1/10-235 | Изделия герметизирующие, уплотняющие, изолирующие
|  |  | 1/10-235-5/57 | ПЛАСТИНА РЕЗИНОВАЯ ТЕХНИЧЕСКАЯ ТЕПЛОМОРОЗОКИСЛОТОЩЕЛОЧЕСТОЙКАЯ (ТМКЩ) | КГ | 6.5495
|  |  | 3 | Материалы и изделия для санитарно-технических работ
|  |  | 3/1 | Материалы и изделия для вентиляции и кондиционирования
|  |  | 3/1-30 | Воздуховоды
|  |  | 3/1-30-20-10/С300-16217-К | ВОЗДУХОВОДЫ ИЗ ТОНКОЛИСТОВОЙ ОЦИНКОВАННОЙ СТАЛИ ТОЛЩИНОЙ 0,6 ММ КРУГЛОГО СЕЧЕНИЯ | М2 | 0.5895
|  |  | 3/1-30-20-20/С300-16219-К | ВОЗДУХОВОДЫ ИЗ ТОНКОЛИСТОВОЙ ОЦИНКОВАННОЙ СТАЛИ ТОЛЩИНОЙ 0,5 ММ ПРЯМОУГОЛЬНОГО СЕЧЕНИЯ | М2 | 10.05
|  |  | 3/1-30-20-20/С300-16225-К | ВОЗДУХОВОДЫ ИЗ ТОНКОЛИСТОВОЙ ОЦИНКОВАННОЙ СТАЛИ ТОЛЩИНОЙ 0,7 ММ ПРЯМОУГОЛЬНОГО СЕЧЕНИЯ | М2 | 3.96
|  |  | 3/1-30-20-20/С300-16245-1К | ВОЗДУХОВОДЫ ИЗ ТОНКОЛИСТОВОЙ ОЦИНКОВАННОЙ СТАЛИ ТОЛЩИНОЙ 1 ММ ПРЯМОУГОЛЬНОГО СЕЧЕНИЯ | М2 | 13.05
|  |  | 3/10 | Крепления и кронштейны для трубопроводов, радиаторов, воздуховодов
|  |  | 3/10-10 | Кронштейны и крепления
|  |  | 3/10-10-20-10/20 | КРЕПЛЕНИЯ ДЛЯ ТРУБОПРОВОДОВ (КРОНШТЕЙНЫ, ПЛАНКИ) | КГ | 17.9722
|  |  | 3/13 | Другие материалы для сантехработ
|  |  | 3/13-10 | Болты с гайками и шайбами
|  |  | 3/13-10-10/30 | БОЛТЫ С ГАЙКАМИ И ШАЙБАМИ ДЛЯ САНИТАРНО-ТЕХНИЧЕСКИХ РАБОТ ДИАМЕТРОМ 8 ММ (ОЦИНКОВАННЫЕ) | Т | 0.003623
|  |  | 4 | Железобетонные и бетонные изделия и конструкции (в т.ч. типовые), керамические изделия, нерудные материалы, бетоны и растворы
|  |  | 4/1 | Конструкции и изделия бетонные и железобетонные, керамические изделия, нерудные материалы, товарные бетоны и растворы
|  |  | 4/1-4 | Бетоны, растворы, смеси асфальтобетонные
|  |  | 4/1-4-10-20-30/30 | БЕТОН ТЯЖЕЛЫЙ С КРУПНОСТЬЮ ЗАПОЛНИТЕЛЯ БОЛЕЕ 10 ДО 20 ММ, КЛАССА В7,5 | М3 | 0.013825
Ж3-30-12 | ВЕНТИЛЯЦИЯ. ИЗОЛЯЦИЯ ВОЗДУХОВОДОВ. В39 | М2 4,7
|  |  | 1-1 | ЗАТРАТЫ ТРУДА РАБОЧИХ | ЧЕЛ.Ч | 1.9303
|  |  | 1 | Материалы для строительных работ
|  |  | 1/10 | Материалы для строительных работ общего назначения
|  |  | 1/10-120 | Материалы, изделия и конструкции для теплоизоляционных работ
|  |  | 1/10-120-10/СЦЕН-ПТК-ВЕНТ-5 | МАТЕРИАЛ БАЗАЛЬТОВЫЙ ПТК-ВЕНТ-МБОР-5Ф | М2 | 4.7
|  |  | 1/10-235 | Изделия герметизирующие, уплотняющие, изолирующие
|  |  | 1/10-235-20/СЦЕН-ЛА | ЛЕНТА АЛЮМИНИЕВАЯ КЛЕЙКАЯ | М | 6
|  |  | 1/55 | Материалы специального назначения (кислотоупорные, огнеупорные и антикоррозионные)
|  |  | 1/55-20 | Огнеупорные и огнезащитные изделия и материалы
|  |  | 1/55-20-25/СЦЕН-КМТС | КЛЕЙ ТЕРМОСТОЙКИЙ СИЛИКАТНЫЙ КМД-О-ТС | КГ | 8
Ж3-30-15 | ВЕНТИЛЯЦИЯ. ОБОРУДОВАНИЕ И ПРИБОРЫ. В39 | ШТ (КОМП 6
|  |  | 1-1 | ЗАТРАТЫ ТРУДА РАБОЧИХ | ЧЕЛ.Ч | 8.58
|  |  | 1-3 | ЗАТРАТЫ ТРУДА МАШИНИСТОВ | ЧЕЛ.-Ч | 0.06
|  |  | М030305 | ЛЕБЕДКИ РУЧНЫЕ И РЫЧАЖНЫЕ ТЯГОВЫМ УСИЛИЕМ 31,39 (3,2) КН (Т) | МАШ.Ч | 0.39
|  |  | М040502 | УСТАНОВКИ ДЛЯ СВАРКИ РУЧНОЙ ДУГОВОЙ (ПОСТОЯННОГО ТОКА) | МАШ.Ч | 1.1
|  |  | М331615* | ДРЕЛИ ЭЛЕКТРИЧЕСКИЕ | МАШ.Ч | 1.35
|  |  | М331617 | СРЕДСТВА МАЛОЙ МЕХАНИЗАЦИИ | МАШ.Ч | 0.06
|  |  | 1 | Материалы для строительных работ
|  |  | 1/10 | Материалы для строительных работ общего назначения
|  |  | 1/10-140 | Электроды, прутки винипластовые, проволока сварочные
|  |  | 1/10-140-40/95 | ЭЛЕКТРОДЫ ТИПА Э42 ДИАМЕТРОМ 4 ММ | Т | 0.00055
|  |  | 1/10-170 | Оснастка технологическая и инструментальная
|  |  | 1/10-170-10/135 | СВЕРЛА С SDS PLUS ХВОСТОВИКОМ (НАКОНЕЧНИК ИЗ ТВЕРДОСПЛАВНОЙ СТАЛИ) (ПО БЕТОНУ), ДИАМЕТРОМ 8-10 ММ, ДЛИНОЙ 260 (265) ММ | ШТ. | 0.2
|  |  | 1/10-235 | Изделия герметизирующие, уплотняющие, изолирующие
|  |  | 1/10-235-5/57 | ПЛАСТИНА РЕЗИНОВАЯ ТЕХНИЧЕСКАЯ ТЕПЛОМОРОЗОКИСЛОТОЩЕЛОЧЕСТОЙКАЯ (ТМКЩ) | КГ | 0.297
|  |  | 2 | Строительные изделия и конструкции
|  |  | 2/10 | Арматурные заготовки и изделия стальные для монолитных железобетонных конструкций
|  |  | 2/10-35 | Детали закладные стальные
|  |  | 2/10-35/30 | ДЕТАЛИ ЗАКЛАДНЫЕ, ИЗГОТОВЛЕННЫЕ С ПРИМЕНЕНИЕМ СВАРКИ, ГНУТЬЯ, СВЕРЛЕНИЯ (ПРОБИВКИ) ОТВЕРСТИЙ (ПРИ НАЛИЧИИ ОДНОЙ ИЗ ЭТИХ ОПЕРАЦИЙ ИЛИ ВСЕГО ПЕРЕЧНЯ В ЛЮБЫХ СОЧЕТАНИЯХ), ПОСТАВЛЯЕМЫЕ ОТДЕЛЬНО | Т | 0.00109
|  |  | 3 | Материалы и изделия для санитарно-технических работ
|  |  | 3/1 | Материалы и изделия для вентиляции и кондиционирования
|  |  | 3/1-70 | Глушители
|  |  | 3/1-70-10-20/20 | ГЛУШИТЕЛИ ШУМА ВЕНТИЛЯЦИОННЫЕ ТИПА ГТП 1-2 ТРУБЧАТЫЕ ИЗ ЛИСТОВОЙ ОЦИНКОВАННОЙ СТАЛИ ПРИ ЗВУКОПОГЛОЩАЮЩЕМ МАТЕРИАЛЕ ИЗ СУПЕРТОНКОГО ЩЕЛОЧНОГО ВОЛОКНА ПРЯМОУГОЛЬНОГО СЕЧЕНИЯ НА РЕЕЧНОМ СОЕДИНЕНИИ СЕЧЕНИЕМ ОБЕЧАЙКИ 300 Х 200 ММ | ШТ. | 1
|  |  | 3/1-130 | Клапаны для вентиляционных систем
|  |  | 3/1-130-80-30/С300-40080-К | ДРОССЕЛЬ-КЛАПАНЫ ДИАМЕТРОМ 125 ММ | ШТ. | 1
|  |  | 3/1-150 | Решетки, клапаны регулирования расхода воздуха на решетках
|  |  | 3/1-150/СЦЕН-РВС5-2727 | РЕШЕТКА ПОТОЛОЧНАЯ ВЕНТИЛЯЦИОННАЯ ПО ТИПУ РВС5/4-Б1-270Х270 | ШТ | 1
|  |  | 3/1-150/СЦЕН-УП1-355-312 | УЗЕЛ ПОДКЛЮЧЕНИЯ РЕГУЛИРУЕМЫЙ УП1-Б-Р-355Х355-330-125 | ШТ. | 1
|  |  | 3/1-150-10-110/С300-60118-16К | РЕШЕТКИ ВЕНТИЛЯЦИОННЫЕ СТАЛЬНЫЕ ПО ТИПУ РВС2/1-400Х150 | ШТ. | 3
|  |  | 3/1-150-20-20/С300-60210-16К | КЛАПАНЫ РЕГУЛИРОВАНИЯ РАСХОДА ВОЗДУХА , УСТАНАВЛИВАЕМЫХ НА ТРАНЗИТНЫХ УЧАСТКАХ ВОЗДУХОВОДОВ, РАЗМЕР 400 Х 150 ММ | ШТ. | 3
|  |  | 3/2 | Материалы и изделия для отопления
|  |  | 3/2-130 | Другие материалы для системы отопления
|  |  | 3/2-130-10/С300-27193-К | ЛЮЧОК ПИТОМЕТРИЧЕСКИЙ | ШТ. | 4
|  |  | 3/13 | Другие материалы для сантехработ
|  |  | 3/13-10 | Болты с гайками и шайбами
|  |  | 3/13-10-10/20 | БОЛТЫ С ГАЙКАМИ И ШАЙБАМИ ДЛЯ САНИТАРНО-ТЕХНИЧЕСКИХ РАБОТ | КГ | 0.074
|  |  | 3/13-10-10/50 | БОЛТЫ С ГАЙКАМИ И ШАЙБАМИ ДЛЯ САНИТАРНО-ТЕХНИЧЕСКИХ РАБОТ ДИАМЕТРОМ 12 ММ | Т | 0.00215
|  |  | 4 | Железобетонные и бетонные изделия и конструкции (в т.ч. типовые), керамические изделия, нерудные материалы, бетоны и растворы
|  |  | 4/1 | Конструкции и изделия бетонные и железобетонные, керамические изделия, нерудные материалы, товарные бетоны и растворы
|  |  | 4/1-4 | Бетоны, растворы, смеси асфальтобетонные
|  |  | 4/1-4-20-20-10-20/10 | РАСТВОРЫ КЛАДОЧНЫЕ ТЯЖЕЛЫЕ ЦЕМЕНТНЫЕ, МАРКИ 100 | М3 | 0.00075
Ж3-30-11 | ВЕНТИЛЯЦИЯ. ВОЗДУХОВОДЫ. В40 | М2 31,01
|  |  | 1-1 | ЗАТРАТЫ ТРУДА РАБОЧИХ | ЧЕЛ.Ч | 49.3419
|  |  | 1-3 | ЗАТРАТЫ ТРУДА МАШИНИСТОВ | ЧЕЛ.-Ч | 2.2616
|  |  | М030402 | ЛЕБЕДКИ ЭЛЕКТРИЧЕСКИЕ ТЯГОВЫМ УСИЛИЕМ ДО 12,26 (1,25) КН (Т) | МАШ.Ч | 10.3325
|  |  | М030902 | ПОДЪЕМНИКИ ГИДРАВЛИЧЕСКИЕ, ВЫСОТОЙ ПОДЪЕМА 10 М | МАШ.Ч | 2.0653
|  |  | М040502 | УСТАНОВКИ ДЛЯ СВАРКИ РУЧНОЙ ДУГОВОЙ (ПОСТОЯННОГО ТОКА) | МАШ.Ч | 0.38822
|  |  | М331617 | СРЕДСТВА МАЛОЙ МЕХАНИЗАЦИИ | МАШ.Ч | 0.19626
|  |  | 1 | Материалы для строительных работ
|  |  | 1/10 | Материалы для строительных работ общего назначения
|  |  | 1/10-140 | Электроды, прутки винипластовые, проволока сварочные
|  |  | 1/10-140-40/90 | ЭЛЕКТРОДЫ ТИПА Э42 ДИАМЕТРОМ 3 ММ | КГ | 0.12734
|  |  | 1/10-235 | Изделия герметизирующие, уплотняющие, изолирующие
|  |  | 1/10-235-5/57 | ПЛАСТИНА РЕЗИНОВАЯ ТЕХНИЧЕСКАЯ ТЕПЛОМОРОЗОКИСЛОТОЩЕЛОЧЕСТОЙКАЯ (ТМКЩ) | КГ | 7.3313
|  |  | 3 | Материалы и изделия для санитарно-технических работ
|  |  | 3/1 | Материалы и изделия для вентиляции и кондиционирования
|  |  | 3/1-30 | Воздуховоды
|  |  | 3/1-30-20-20/С300-16219-К | ВОЗДУХОВОДЫ ИЗ ТОНКОЛИСТОВОЙ ОЦИНКОВАННОЙ СТАЛИ ТОЛЩИНОЙ 0,5 ММ ПРЯМОУГОЛЬНОГО СЕЧЕНИЯ | М2 | 11.3
|  |  | 3/1-30-20-20/С300-16225-К | ВОЗДУХОВОДЫ ИЗ ТОНКОЛИСТОВОЙ ОЦИНКОВАННОЙ СТАЛИ ТОЛЩИНОЙ 0,7 ММ ПРЯМОУГОЛЬНОГО СЕЧЕНИЯ | М2 | 6.66
|  |  | 3/1-30-20-20/С300-16245-1К | ВОЗДУХОВОДЫ ИЗ ТОНКОЛИСТОВОЙ ОЦИНКОВАННОЙ СТАЛИ ТОЛЩИНОЙ 1 ММ ПРЯМОУГОЛЬНОГО СЕЧЕНИЯ | М2 | 13.05
|  |  | 3/10 | Крепления и кронштейны для трубопроводов, радиаторов, воздуховодов
|  |  | 3/10-10 | Кронштейны и крепления
|  |  | 3/10-10-20-10/20 | КРЕПЛЕНИЯ ДЛЯ ТРУБОПРОВОДОВ (КРОНШТЕЙНЫ, ПЛАНКИ) | КГ | 20.1565
|  |  | 3/13 | Другие материалы для сантехработ
|  |  | 3/13-10 | Болты с гайками и шайбами
|  |  | 3/13-10-10/30 | БОЛТЫ С ГАЙКАМИ И ШАЙБАМИ ДЛЯ САНИТАРНО-ТЕХНИЧЕСКИХ РАБОТ ДИАМЕТРОМ 8 ММ (ОЦИНКОВАННЫЕ) | Т | 0.004056
|  |  | 4 | Железобетонные и бетонные изделия и конструкции (в т.ч. типовые), керамические изделия, нерудные материалы, бетоны и растворы
|  |  | 4/1 | Конструкции и изделия бетонные и железобетонные, керамические изделия, нерудные материалы, товарные бетоны и растворы
|  |  | 4/1-4 | Бетоны, растворы, смеси асфальтобетонные
|  |  | 4/1-4-10-20-30/30 | БЕТОН ТЯЖЕЛЫЙ С КРУПНОСТЬЮ ЗАПОЛНИТЕЛЯ БОЛЕЕ 10 ДО 20 ММ, КЛАССА В7,5 | М3 | 0.015505
Ж3-30-12 | ВЕНТИЛЯЦИЯ. ИЗОЛЯЦИЯ ВОЗДУХОВОДОВ. В40 | М2 7,8
|  |  | 1-1 | ЗАТРАТЫ ТРУДА РАБОЧИХ | ЧЕЛ.Ч | 3.2035
|  |  | 1 | Материалы для строительных работ
|  |  | 1/10 | Материалы для строительных работ общего назначения
|  |  | 1/10-120 | Материалы, изделия и конструкции для теплоизоляционных работ
|  |  | 1/10-120-10/СЦЕН-ПТК-ВЕНТ-5 | МАТЕРИАЛ БАЗАЛЬТОВЫЙ ПТК-ВЕНТ-МБОР-5Ф | М2 | 7.8
|  |  | 1/10-235 | Изделия герметизирующие, уплотняющие, изолирующие
|  |  | 1/10-235-20/СЦЕН-ЛА | ЛЕНТА АЛЮМИНИЕВАЯ КЛЕЙКАЯ | М | 10.1
|  |  | 1/55 | Материалы специального назначения (кислотоупорные, огнеупорные и антикоррозионные)
|  |  | 1/55-20 | Огнеупорные и огнезащитные изделия и материалы
|  |  | 1/55-20-25/СЦЕН-КМТС | КЛЕЙ ТЕРМОСТОЙКИЙ СИЛИКАТНЫЙ КМД-О-ТС | КГ | 13.4
Ж3-30-15 | ВЕНТИЛЯЦИЯ. ОБОРУДОВАНИЕ И ПРИБОРЫ. В40 | ШТ (КОМП 6
|  |  | 1-1 | ЗАТРАТЫ ТРУДА РАБОЧИХ | ЧЕЛ.Ч | 8.58
|  |  | 1-3 | ЗАТРАТЫ ТРУДА МАШИНИСТОВ | ЧЕЛ.-Ч | 0.06
|  |  | М030305 | ЛЕБЕДКИ РУЧНЫЕ И РЫЧАЖНЫЕ ТЯГОВЫМ УСИЛИЕМ 31,39 (3,2) КН (Т) | МАШ.Ч | 0.39
|  |  | М040502 | УСТАНОВКИ ДЛЯ СВАРКИ РУЧНОЙ ДУГОВОЙ (ПОСТОЯННОГО ТОКА) | МАШ.Ч | 1.1
|  |  | М331615* | ДРЕЛИ ЭЛЕКТРИЧЕСКИЕ | МАШ.Ч | 1.35
|  |  | М331617 | СРЕДСТВА МАЛОЙ МЕХАНИЗАЦИИ | МАШ.Ч | 0.06
|  |  | 1 | Материалы для строительных работ
|  |  | 1/10 | Материалы для строительных работ общего назначения
|  |  | 1/10-140 | Электроды, прутки винипластовые, проволока сварочные
|  |  | 1/10-140-40/95 | ЭЛЕКТРОДЫ ТИПА Э42 ДИАМЕТРОМ 4 ММ | Т | 0.00055
|  |  | 1/10-170 | Оснастка технологическая и инструментальная
|  |  | 1/10-170-10/135 | СВЕРЛА С SDS PLUS ХВОСТОВИКОМ (НАКОНЕЧНИК ИЗ ТВЕРДОСПЛАВНОЙ СТАЛИ) (ПО БЕТОНУ), ДИАМЕТРОМ 8-10 ММ, ДЛИНОЙ 260 (265) ММ | ШТ. | 0.2
|  |  | 1/10-235 | Изделия герметизирующие, уплотняющие, изолирующие
|  |  | 1/10-235-5/57 | ПЛАСТИНА РЕЗИНОВАЯ ТЕХНИЧЕСКАЯ ТЕПЛОМОРОЗОКИСЛОТОЩЕЛОЧЕСТОЙКАЯ (ТМКЩ) | КГ | 0.297
|  |  | 2 | Строительные изделия и конструкции
|  |  | 2/10 | Арматурные заготовки и изделия стальные для монолитных железобетонных конструкций
|  |  | 2/10-35 | Детали закладные стальные
|  |  | 2/10-35/30 | ДЕТАЛИ ЗАКЛАДНЫЕ, ИЗГОТОВЛЕННЫЕ С ПРИМЕНЕНИЕМ СВАРКИ, ГНУТЬЯ, СВЕРЛЕНИЯ (ПРОБИВКИ) ОТВЕРСТИЙ (ПРИ НАЛИЧИИ ОДНОЙ ИЗ ЭТИХ ОПЕРАЦИЙ ИЛИ ВСЕГО ПЕРЕЧНЯ В ЛЮБЫХ СОЧЕТАНИЯХ), ПОСТАВЛЯЕМЫЕ ОТДЕЛЬНО | Т | 0.00109
|  |  | 3 | Материалы и изделия для санитарно-технических работ
|  |  | 3/1 | Материалы и изделия для вентиляции и кондиционирования
|  |  | 3/1-70 | Глушители
|  |  | 3/1-70-10-20/20 | ГЛУШИТЕЛИ ШУМА ВЕНТИЛЯЦИОННЫЕ ТИПА ГТП 1-2 ТРУБЧАТЫЕ ИЗ ЛИСТОВОЙ ОЦИНКОВАННОЙ СТАЛИ ПРИ ЗВУКОПОГЛОЩАЮЩЕМ МАТЕРИАЛЕ ИЗ СУПЕРТОНКОГО ЩЕЛОЧНОГО ВОЛОКНА ПРЯМОУГОЛЬНОГО СЕЧЕНИЯ НА РЕЕЧНОМ СОЕДИНЕНИИ СЕЧЕНИЕМ ОБЕЧАЙКИ 300 Х 200 ММ | ШТ. | 1
|  |  | 3/1-130 | Клапаны для вентиляционных систем
|  |  | 3/1-130-80-30/С300-40080-К | ДРОССЕЛЬ-КЛАПАНЫ ДИАМЕТРОМ 125 ММ | ШТ. | 1
|  |  | 3/1-150 | Решетки, клапаны регулирования расхода воздуха на решетках
|  |  | 3/1-150/СЦЕН-РВС5-2727 | РЕШЕТКА ПОТОЛОЧНАЯ ВЕНТИЛЯЦИОННАЯ ПО ТИПУ РВС5/4-Б1-270Х270 | ШТ | 1
|  |  | 3/1-150/СЦЕН-УП1-355-312 | УЗЕЛ ПОДКЛЮЧЕНИЯ РЕГУЛИРУЕМЫЙ УП1-Б-Р-355Х355-330-125 | ШТ. | 1
|  |  | 3/1-150-10-110/С300-60118-22К | РЕШЕТКИ ВЕНТИЛЯЦИОННЫЕ СТАЛЬНЫЕ ПО ТИПУ РВС2/1-500Х150 | ШТ. | 3
|  |  | 3/1-150-20-20/С300-60210-22К | КЛАПАНЫ РЕГУЛИРОВАНИЯ РАСХОДА ВОЗДУХА , УСТАНАВЛИВАЕМЫХ НА ТРАНЗИТНЫХ УЧАСТКАХ ВОЗДУХОВОДОВ, РАЗМЕР 500 Х 150 ММ | ШТ. | 3
|  |  | 3/2 | Материалы и изделия для отопления
|  |  | 3/2-130 | Другие материалы для системы отопления
|  |  | 3/2-130-10/С300-27193-К | ЛЮЧОК ПИТОМЕТРИЧЕСКИЙ | ШТ. | 4
|  |  | 3/13 | Другие материалы для сантехработ
|  |  | 3/13-10 | Болты с гайками и шайбами
|  |  | 3/13-10-10/20 | БОЛТЫ С ГАЙКАМИ И ШАЙБАМИ ДЛЯ САНИТАРНО-ТЕХНИЧЕСКИХ РАБОТ | КГ | 0.074
|  |  | 3/13-10-10/50 | БОЛТЫ С ГАЙКАМИ И ШАЙБАМИ ДЛЯ САНИТАРНО-ТЕХНИЧЕСКИХ РАБОТ ДИАМЕТРОМ 12 ММ | Т | 0.00215
|  |  | 4 | Железобетонные и бетонные изделия и конструкции (в т.ч. типовые), керамические изделия, нерудные материалы, бетоны и растворы
|  |  | 4/1 | Конструкции и изделия бетонные и железобетонные, керамические изделия, нерудные материалы, товарные бетоны и растворы
|  |  | 4/1-4 | Бетоны, растворы, смеси асфальтобетонные
|  |  | 4/1-4-20-20-10-20/10 | РАСТВОРЫ КЛАДОЧНЫЕ ТЯЖЕЛЫЕ ЦЕМЕНТНЫЕ, МАРКИ 100 | М3 | 0.00075
Ж3-30-11 | ВЕНТИЛЯЦИЯ. ВОЗДУХОВОДЫ. В41 | М2 14,538
|  |  | 1-1 | ЗАТРАТЫ ТРУДА РАБОЧИХ | ЧЕЛ.Ч | 25.2281
|  |  | 1-3 | ЗАТРАТЫ ТРУДА МАШИНИСТОВ | ЧЕЛ.-Ч | 1.1761
|  |  | М030402 | ЛЕБЕДКИ ЭЛЕКТРИЧЕСКИЕ ТЯГОВЫМ УСИЛИЕМ ДО 12,26 (1,25) КН (Т) | МАШ.Ч | 5.2905
|  |  | М030902 | ПОДЪЕМНИКИ ГИДРАВЛИЧЕСКИЕ, ВЫСОТОЙ ПОДЪЕМА 10 М | МАШ.Ч | 1.0584
|  |  | М040502 | УСТАНОВКИ ДЛЯ СВАРКИ РУЧНОЙ ДУГОВОЙ (ПОСТОЯННОГО ТОКА) | МАШ.Ч | 0.19917
|  |  | М331617 | СРЕДСТВА МАЛОЙ МЕХАНИЗАЦИИ | МАШ.Ч | 0.11776
|  |  | 1 | Материалы для строительных работ
|  |  | 1/10 | Материалы для строительных работ общего назначения
|  |  | 1/10-140 | Электроды, прутки винипластовые, проволока сварочные
|  |  | 1/10-140-40/90 | ЭЛЕКТРОДЫ ТИПА Э42 ДИАМЕТРОМ 3 ММ | КГ | 0.065422
|  |  | 1/10-235 | Изделия герметизирующие, уплотняющие, изолирующие
|  |  | 1/10-235-5/57 | ПЛАСТИНА РЕЗИНОВАЯ ТЕХНИЧЕСКАЯ ТЕПЛОМОРОЗОКИСЛОТОЩЕЛОЧЕСТОЙКАЯ (ТМКЩ) | КГ | 4.6958
|  |  | 3 | Материалы и изделия для санитарно-технических работ
|  |  | 3/1 | Материалы и изделия для вентиляции и кондиционирования
|  |  | 3/1-30 | Воздуховоды
|  |  | 3/1-30-20-10/С300-16217-К | ВОЗДУХОВОДЫ ИЗ ТОНКОЛИСТОВОЙ ОЦИНКОВАННОЙ СТАЛИ ТОЛЩИНОЙ 0,6 ММ КРУГЛОГО СЕЧЕНИЯ | М2 | 9.9852
|  |  | 3/1-30-20-20/С300-16245-1К | ВОЗДУХОВОДЫ ИЗ ТОНКОЛИСТОВОЙ ОЦИНКОВАННОЙ СТАЛИ ТОЛЩИНОЙ 1 ММ ПРЯМОУГОЛЬНОГО СЕЧЕНИЯ | М2 | 4.553
|  |  | 3/10 | Крепления и кронштейны для трубопроводов, радиаторов, воздуховодов
|  |  | 3/10-10 | Кронштейны и крепления
|  |  | 3/10-10-20-10/20 | КРЕПЛЕНИЯ ДЛЯ ТРУБОПРОВОДОВ (КРОНШТЕЙНЫ, ПЛАНКИ) | КГ | 9.4498
|  |  | 3/13 | Другие материалы для сантехработ
|  |  | 3/13-10 | Болты с гайками и шайбами
|  |  | 3/13-10-10/30 | БОЛТЫ С ГАЙКАМИ И ШАЙБАМИ ДЛЯ САНИТАРНО-ТЕХНИЧЕСКИХ РАБОТ ДИАМЕТРОМ 8 ММ (ОЦИНКОВАННЫЕ) | Т | 0.002602
|  |  | 4 | Железобетонные и бетонные изделия и конструкции (в т.ч. типовые), керамические изделия, нерудные материалы, бетоны и растворы
|  |  | 4/1 | Конструкции и изделия бетонные и железобетонные, керамические изделия, нерудные материалы, товарные бетоны и растворы
|  |  | 4/1-4 | Бетоны, растворы, смеси асфальтобетонные
|  |  | 4/1-4-10-20-30/30 | БЕТОН ТЯЖЕЛЫЙ С КРУПНОСТЬЮ ЗАПОЛНИТЕЛЯ БОЛЕЕ 10 ДО 20 ММ, КЛАССА В7,5 | М3 | 0.007269
Ж3-30-12 | ВЕНТИЛЯЦИЯ. ИЗОЛЯЦИЯ ВОЗДУХОВОДОВ. В41 | М2 7,7
|  |  | 1-1 | ЗАТРАТЫ ТРУДА РАБОЧИХ | ЧЕЛ.Ч | 3.1624
|  |  | 1 | Материалы для строительных работ
|  |  | 1/10 | Материалы для строительных работ общего назначения
|  |  | 1/10-120 | Материалы, изделия и конструкции для теплоизоляционных работ
|  |  | 1/10-120-10/СЦЕН-ПТК-ВЕНТ-5 | МАТЕРИАЛ БАЗАЛЬТОВЫЙ ПТК-ВЕНТ-МБОР-5Ф | М2 | 7.7
|  |  | 1/10-235 | Изделия герметизирующие, уплотняющие, изолирующие
|  |  | 1/10-235-20/СЦЕН-ЛА | ЛЕНТА АЛЮМИНИЕВАЯ КЛЕЙКАЯ | М | 8.6
|  |  | 1/55 | Материалы специального назначения (кислотоупорные, огнеупорные и антикоррозионные)
|  |  | 1/55-20 | Огнеупорные и огнезащитные изделия и материалы
|  |  | 1/55-20-25/СЦЕН-КМТС | КЛЕЙ ТЕРМОСТОЙКИЙ СИЛИКАТНЫЙ КМД-О-ТС | КГ | 11.4
Ж3-30-15 | ВЕНТИЛЯЦИЯ. ОБОРУДОВАНИЕ И ПРИБОРЫ. В41 | ШТ (КОМП 0,02
|  |  | 1-1 | ЗАТРАТЫ ТРУДА РАБОЧИХ | ЧЕЛ.Ч | 1.512
|  |  | М134041 | ШУРУПОВЕРТ | МАШ.Ч | 0.168
|  |  | М331615* | ДРЕЛИ ЭЛЕКТРИЧЕСКИЕ | МАШ.Ч | 0.49
|  |  | 1 | Материалы для строительных работ
|  |  | 1/10 | Материалы для строительных работ общего назначения
|  |  | 1/10-170 | Оснастка технологическая и инструментальная
|  |  | 1/10-170-10/95 | СВЕРЛА СПИРАЛЬНЫЕ УДЛИНЕННЫЕ С КОНИЧЕСКИМ ХВОСТОВИКОМ (ПО МЕТАЛЛУ), ДИАМЕТРОМ 7-8,6 ММ | ШТ. | 0.016
|  |  | 1/10-180 | Материалы шлифовальные
|  |  | 1/10-180-20/113 | ШКУРКА ШЛИФОВАЛЬНАЯ НА БУМАЖНОЙ ОСНОВЕ ВОДОСТОЙКАЯ | М2 | 0.02
|  |  | 1/10-240 | Метизы и крепежные изделия
|  |  | 1/10-240-55-20/20 | ШУРУПЫ-САМОРЕЗЫ ДЛЯ ГИПСОКАРТОНА 3,5 Х 25 ММ | 1000 ШТ. | 0.014
|  |  | 3 | Материалы и изделия для санитарно-технических работ
|  |  | 3/1 | Материалы и изделия для вентиляции и кондиционирования
|  |  | 3/1-150 | Решетки, клапаны регулирования расхода воздуха на решетках
|  |  | 3/1-150/С300-703-1К | АНЕМОСТАТ ВЕНТИЛЯЦИОННЫЙ ДИАМЕТРОМ 100ММ | ШТ. | 2
|  |  | 3/2 | Материалы и изделия для отопления
|  |  | 3/2-130 | Другие материалы для системы отопления
|  |  | 3/2-130-10/С300-27193-К | ЛЮЧОК ПИТОМЕТРИЧЕСКИЙ | ШТ. | 1
Ж3-30-11 | ВЕНТИЛЯЦИЯ. ВОЗДУХОВОДЫ. В42 | М2 24,492
|  |  | 1-1 | ЗАТРАТЫ ТРУДА РАБОЧИХ | ЧЕЛ.Ч | 42.501
|  |  | 1-3 | ЗАТРАТЫ ТРУДА МАШИНИСТОВ | ЧЕЛ.-Ч | 1.9814
|  |  | М030402 | ЛЕБЕДКИ ЭЛЕКТРИЧЕСКИЕ ТЯГОВЫМ УСИЛИЕМ ДО 12,26 (1,25) КН (Т) | МАШ.Ч | 8.9126
|  |  | М030902 | ПОДЪЕМНИКИ ГИДРАВЛИЧЕСКИЕ, ВЫСОТОЙ ПОДЪЕМА 10 М | МАШ.Ч | 1.783
|  |  | М040502 | УСТАНОВКИ ДЛЯ СВАРКИ РУЧНОЙ ДУГОВОЙ (ПОСТОЯННОГО ТОКА) | МАШ.Ч | 0.33554
|  |  | М331617 | СРЕДСТВА МАЛОЙ МЕХАНИЗАЦИИ | МАШ.Ч | 0.19839
|  |  | 1 | Материалы для строительных работ
|  |  | 1/10 | Материалы для строительных работ общего назначения
|  |  | 1/10-140 | Электроды, прутки винипластовые, проволока сварочные
|  |  | 1/10-140-40/90 | ЭЛЕКТРОДЫ ТИПА Э42 ДИАМЕТРОМ 3 ММ | КГ | 0.11021
|  |  | 1/10-235 | Изделия герметизирующие, уплотняющие, изолирующие
|  |  | 1/10-235-5/57 | ПЛАСТИНА РЕЗИНОВАЯ ТЕХНИЧЕСКАЯ ТЕПЛОМОРОЗОКИСЛОТОЩЕЛОЧЕСТОЙКАЯ (ТМКЩ) | КГ | 7.9109
|  |  | 3 | Материалы и изделия для санитарно-технических работ
|  |  | 3/1 | Материалы и изделия для вентиляции и кондиционирования
|  |  | 3/1-30 | Воздуховоды
|  |  | 3/1-30-20-10/С300-16217-К | ВОЗДУХОВОДЫ ИЗ ТОНКОЛИСТОВОЙ ОЦИНКОВАННОЙ СТАЛИ ТОЛЩИНОЙ 0,6 ММ КРУГЛОГО СЕЧЕНИЯ | М2 | 19.939
|  |  | 3/1-30-20-20/С300-16245-1К | ВОЗДУХОВОДЫ ИЗ ТОНКОЛИСТОВОЙ ОЦИНКОВАННОЙ СТАЛИ ТОЛЩИНОЙ 1 ММ ПРЯМОУГОЛЬНОГО СЕЧЕНИЯ | М2 | 4.553
|  |  | 3/10 | Крепления и кронштейны для трубопроводов, радиаторов, воздуховодов
|  |  | 3/10-10 | Кронштейны и крепления
|  |  | 3/10-10-20-10/20 | КРЕПЛЕНИЯ ДЛЯ ТРУБОПРОВОДОВ (КРОНШТЕЙНЫ, ПЛАНКИ) | КГ | 15.9198
|  |  | 3/13 | Другие материалы для сантехработ
|  |  | 3/13-10 | Болты с гайками и шайбами
|  |  | 3/13-10-10/30 | БОЛТЫ С ГАЙКАМИ И ШАЙБАМИ ДЛЯ САНИТАРНО-ТЕХНИЧЕСКИХ РАБОТ ДИАМЕТРОМ 8 ММ (ОЦИНКОВАННЫЕ) | Т | 0.004384
|  |  | 4 | Железобетонные и бетонные изделия и конструкции (в т.ч. типовые), керамические изделия, нерудные материалы, бетоны и растворы
|  |  | 4/1 | Конструкции и изделия бетонные и железобетонные, керамические изделия, нерудные материалы, товарные бетоны и растворы
|  |  | 4/1-4 | Бетоны, растворы, смеси асфальтобетонные
|  |  | 4/1-4-10-20-30/30 | БЕТОН ТЯЖЕЛЫЙ С КРУПНОСТЬЮ ЗАПОЛНИТЕЛЯ БОЛЕЕ 10 ДО 20 ММ, КЛАССА В7,5 | М3 | 0.012246
Ж3-30-12 | ВЕНТИЛЯЦИЯ. ИЗОЛЯЦИЯ ВОЗДУХОВОДОВ. В42 | М2 20
|  |  | 1-1 | ЗАТРАТЫ ТРУДА РАБОЧИХ | ЧЕЛ.Ч | 8.214
|  |  | 1 | Материалы для строительных работ
|  |  | 1/10 | Материалы для строительных работ общего назначения
|  |  | 1/10-120 | Материалы, изделия и конструкции для теплоизоляционных работ
|  |  | 1/10-120-10/СЦЕН-ПТК-ВЕНТ-5 | МАТЕРИАЛ БАЗАЛЬТОВЫЙ ПТК-ВЕНТ-МБОР-5Ф | М2 | 20
|  |  | 1/10-235 | Изделия герметизирующие, уплотняющие, изолирующие
|  |  | 1/10-235-20/СЦЕН-ЛА | ЛЕНТА АЛЮМИНИЕВАЯ КЛЕЙКАЯ | М | 15
|  |  | 1/55 | Материалы специального назначения (кислотоупорные, огнеупорные и антикоррозионные)
|  |  | 1/55-20 | Огнеупорные и огнезащитные изделия и материалы
|  |  | 1/55-20-25/СЦЕН-КМТС | КЛЕЙ ТЕРМОСТОЙКИЙ СИЛИКАТНЫЙ КМД-О-ТС | КГ | 13.4
Ж3-30-15 | ВЕНТИЛЯЦИЯ. ОБОРУДОВАНИЕ И ПРИБОРЫ. В42 | ШТ (КОМП 4
|  |  | 1-1 | ЗАТРАТЫ ТРУДА РАБОЧИХ | ЧЕЛ.Ч | 5.18
|  |  | 1-3 | ЗАТРАТЫ ТРУДА МАШИНИСТОВ | ЧЕЛ.-Ч | 0.04
|  |  | М030305 | ЛЕБЕДКИ РУЧНЫЕ И РЫЧАЖНЫЕ ТЯГОВЫМ УСИЛИЕМ 31,39 (3,2) КН (Т) | МАШ.Ч | 0.54
|  |  | М040502 | УСТАНОВКИ ДЛЯ СВАРКИ РУЧНОЙ ДУГОВОЙ (ПОСТОЯННОГО ТОКА) | МАШ.Ч | 0.44
|  |  | М331615* | ДРЕЛИ ЭЛЕКТРИЧЕСКИЕ | МАШ.Ч | 0.54
|  |  | М331617 | СРЕДСТВА МАЛОЙ МЕХАНИЗАЦИИ | МАШ.Ч | 0.04
|  |  | 1 | Материалы для строительных работ
|  |  | 1/10 | Материалы для строительных работ общего назначения
|  |  | 1/10-140 | Электроды, прутки винипластовые, проволока сварочные
|  |  | 1/10-140-40/95 | ЭЛЕКТРОДЫ ТИПА Э42 ДИАМЕТРОМ 4 ММ | Т | 0.00022
|  |  | 1/10-170 | Оснастка технологическая и инструментальная
|  |  | 1/10-170-10/135 | СВЕРЛА С SDS PLUS ХВОСТОВИКОМ (НАКОНЕЧНИК ИЗ ТВЕРДОСПЛАВНОЙ СТАЛИ) (ПО БЕТОНУ), ДИАМЕТРОМ 8-10 ММ, ДЛИНОЙ 260 (265) ММ | ШТ. | 0.08
|  |  | 1/10-235 | Изделия герметизирующие, уплотняющие, изолирующие
|  |  | 1/10-235-5/57 | ПЛАСТИНА РЕЗИНОВАЯ ТЕХНИЧЕСКАЯ ТЕПЛОМОРОЗОКИСЛОТОЩЕЛОЧЕСТОЙКАЯ (ТМКЩ) | КГ | 0.378
|  |  | 2 | Строительные изделия и конструкции
|  |  | 2/10 | Арматурные заготовки и изделия стальные для монолитных железобетонных конструкций
|  |  | 2/10-35 | Детали закладные стальные
|  |  | 2/10-35/30 | ДЕТАЛИ ЗАКЛАДНЫЕ, ИЗГОТОВЛЕННЫЕ С ПРИМЕНЕНИЕМ СВАРКИ, ГНУТЬЯ, СВЕРЛЕНИЯ (ПРОБИВКИ) ОТВЕРСТИЙ (ПРИ НАЛИЧИИ ОДНОЙ ИЗ ЭТИХ ОПЕРАЦИЙ ИЛИ ВСЕГО ПЕРЕЧНЯ В ЛЮБЫХ СОЧЕТАНИЯХ), ПОСТАВЛЯЕМЫЕ ОТДЕЛЬНО | Т | 0.00218
|  |  | 3 | Материалы и изделия для санитарно-технических работ
|  |  | 3/1 | Материалы и изделия для вентиляции и кондиционирования
|  |  | 3/1-70 | Глушители
|  |  | 3/1-70-10-10/10 | ГЛУШИТЕЛИ ШУМА ВЕНТИЛЯЦИОННЫЕ ТИПА ГТК-1-1 ТРУБЧАТЫЕ ИЗ ЛИСТОВОЙ ОЦИНКОВАННОЙ СТАЛИ ПРИ ЗВУКОПОГЛОЩАЮЩЕМ МАТЕРИАЛЕ ИЗ СУПЕРТОНКОГО ЩЕЛОЧНОГО ВОЛОКНА КРУГЛОГО СЕЧЕНИЯ НА БАНДАЖНОМ СОЕДИНЕНИИ, ДИАМЕТРОМ ОБЕЧАЙКИ 125 ММ | ШТ. | 2
|  |  | 3/1-130 | Клапаны для вентиляционных систем
|  |  | 3/1-130-80-30/С300-40079-К | ДРОССЕЛЬ-КЛАПАНЫ КРУГЛОГО СЕЧЕНИЯДИАМЕТРОМ 100 ММ | ШТ. | 1
|  |  | 3/1-150 | Решетки, клапаны регулирования расхода воздуха на решетках
|  |  | 3/1-150-10-110/С300-60118-2К | РЕШЕТКИ ВЕНТИЛЯЦИОННЫЕ СТАЛЬНЫЕ ПО ТИПУ РВС2/1-100Х100 | ШТ. | 2
|  |  | 3/1-150-20-20/С300-60210-2К | КЛАПАНЫ РЕГУЛИРОВАНИЯ РАСХОДА ВОЗДУХА, УСТАНАВЛИВАЕМЫХ НА ТРАНЗИТНЫХ УЧАСТКАХ ВОЗДУХОВОДОВ, РАЗМЕР 100 Х 100 ММ | ШТ. | 2
|  |  | 3/2 | Материалы и изделия для отопления
|  |  | 3/2-130 | Другие материалы для системы отопления
|  |  | 3/2-130-10/С300-27193-К | ЛЮЧОК ПИТОМЕТРИЧЕСКИЙ | ШТ. | 6
|  |  | 3/13 | Другие материалы для сантехработ
|  |  | 3/13-10 | Болты с гайками и шайбами
|  |  | 3/13-10-10/20 | БОЛТЫ С ГАЙКАМИ И ШАЙБАМИ ДЛЯ САНИТАРНО-ТЕХНИЧЕСКИХ РАБОТ | КГ | 0.11
|  |  | 3/13-10-10/50 | БОЛТЫ С ГАЙКАМИ И ШАЙБАМИ ДЛЯ САНИТАРНО-ТЕХНИЧЕСКИХ РАБОТ ДИАМЕТРОМ 12 ММ | Т | 0.00086
|  |  | 4 | Железобетонные и бетонные изделия и конструкции (в т.ч. типовые), керамические изделия, нерудные материалы, бетоны и растворы
|  |  | 4/1 | Конструкции и изделия бетонные и железобетонные, керамические изделия, нерудные материалы, товарные бетоны и растворы
|  |  | 4/1-4 | Бетоны, растворы, смеси асфальтобетонные
|  |  | 4/1-4-20-20-10-20/10 | РАСТВОРЫ КЛАДОЧНЫЕ ТЯЖЕЛЫЕ ЦЕМЕНТНЫЕ, МАРКИ 100 | М3 | 0.0003
Ж3-30-11 | ВЕНТИЛЯЦИЯ. ВОЗДУХОВОДЫ. В43 | М2 100,872
|  |  | 1-1 | ЗАТРАТЫ ТРУДА РАБОЧИХ | ЧЕЛ.Ч | 186.5777
|  |  | 1-3 | ЗАТРАТЫ ТРУДА МАШИНИСТОВ | ЧЕЛ.-Ч | 8.9299
|  |  | М030402 | ЛЕБЕДКИ ЭЛЕКТРИЧЕСКИЕ ТЯГОВЫМ УСИЛИЕМ ДО 12,26 (1,25) КН (Т) | МАШ.Ч | 33.0114
|  |  | М030902 | ПОДЪЕМНИКИ ГИДРАВЛИЧЕСКИЕ, ВЫСОТОЙ ПОДЪЕМА 10 М | МАШ.Ч | 6.6145
|  |  | М040502 | УСТАНОВКИ ДЛЯ СВАРКИ РУЧНОЙ ДУГОВОЙ (ПОСТОЯННОГО ТОКА) | МАШ.Ч | 1.2018
|  |  | М331617 | СРЕДСТВА МАЛОЙ МЕХАНИЗАЦИИ | МАШ.Ч | 2.3154
|  |  | 1 | Материалы для строительных работ
|  |  | 1/10 | Материалы для строительных работ общего назначения
|  |  | 1/10-140 | Электроды, прутки винипластовые, проволока сварочные
|  |  | 1/10-140-40/90 | ЭЛЕКТРОДЫ ТИПА Э42 ДИАМЕТРОМ 3 ММ | КГ | 0.39762
|  |  | 1/10-235 | Изделия герметизирующие, уплотняющие, изолирующие
|  |  | 1/10-235-5/57 | ПЛАСТИНА РЕЗИНОВАЯ ТЕХНИЧЕСКАЯ ТЕПЛОМОРОЗОКИСЛОТОЩЕЛОЧЕСТОЙКАЯ (ТМКЩ) | КГ | 22.1174
|  |  | 3 | Материалы и изделия для санитарно-технических работ
|  |  | 3/1 | Материалы и изделия для вентиляции и кондиционирования
|  |  | 3/1-30 | Воздуховоды
|  |  | 3/1-30/СЦЕН-ВН-1 | ВОЗДУХОВОД ПРЯМОУГОЛЬНЫЙ ИЗ НЕРЖАВЕЮЩЕЙ СТАЛИ ТОЛЩИНОЙ 1ММ | М2 | 17.4
|  |  | 3/1-30/СЦЕН-ВН-7 | ВОЗДУХОВОД ПРЯМОУГОЛЬНЫЙ ИЗ НЕРЖАВЕЮЩЕЙ СТАЛИ ТОЛЩИНОЙ 0,7ММ | М2 | 71.784
|  |  | 3/1-30/СЦЕН-ВО-5 | ВОЗДУХОВОД ИЗ НЕРЖАВЕЮЩЕЙ СТАЛЬ КРУГЛОГО СЕЧЕНИЯ ТОЛЩИНОЙ 0,5ММ | М2 | 11.688
|  |  | 3/10 | Крепления и кронштейны для трубопроводов, радиаторов, воздуховодов
|  |  | 3/10-10 | Кронштейны и крепления
|  |  | 3/10-10-20-10/20 | КРЕПЛЕНИЯ ДЛЯ ТРУБОПРОВОДОВ (КРОНШТЕЙНЫ, ПЛАНКИ) | КГ | 113.8937
|  |  | 3/13 | Другие материалы для сантехработ
|  |  | 3/13-10 | Болты с гайками и шайбами
|  |  | 3/13-10-10/30 | БОЛТЫ С ГАЙКАМИ И ШАЙБАМИ ДЛЯ САНИТАРНО-ТЕХНИЧЕСКИХ РАБОТ ДИАМЕТРОМ 8 ММ (ОЦИНКОВАННЫЕ) | Т | 0.011795
|  |  | 4 | Железобетонные и бетонные изделия и конструкции (в т.ч. типовые), керамические изделия, нерудные материалы, бетоны и растворы
|  |  | 4/1 | Конструкции и изделия бетонные и железобетонные, керамические изделия, нерудные материалы, товарные бетоны и растворы
|  |  | 4/1-4 | Бетоны, растворы, смеси асфальтобетонные
|  |  | 4/1-4-10-20-30/30 | БЕТОН ТЯЖЕЛЫЙ С КРУПНОСТЬЮ ЗАПОЛНИТЕЛЯ БОЛЕЕ 10 ДО 20 ММ, КЛАССА В7,5 | М3 | 0.050436
Ж3-30-12 | ВЕНТИЛЯЦИЯ. ИЗОЛЯЦИЯ ВОЗДУХОВОДОВ. В43 | М2 44,5
|  |  | 1-1 | ЗАТРАТЫ ТРУДА РАБОЧИХ | ЧЕЛ.Ч | 18.2762
|  |  | 1 | Материалы для строительных работ
|  |  | 1/10 | Материалы для строительных работ общего назначения
|  |  | 1/10-120 | Материалы, изделия и конструкции для теплоизоляционных работ
|  |  | 1/10-120-10/СЦЕН-ПТК-ВЕНТ-5 | МАТЕРИАЛ БАЗАЛЬТОВЫЙ ПТК-ВЕНТ-МБОР-5Ф | М2 | 44.5
|  |  | 1/10-235 | Изделия герметизирующие, уплотняющие, изолирующие
|  |  | 1/10-235-20/СЦЕН-ЛА | ЛЕНТА АЛЮМИНИЕВАЯ КЛЕЙКАЯ | М | 58.5
|  |  | 1/55 | Материалы специального назначения (кислотоупорные, огнеупорные и антикоррозионные)
|  |  | 1/55-20 | Огнеупорные и огнезащитные изделия и материалы
|  |  | 1/55-20-25/СЦЕН-КМТС | КЛЕЙ ТЕРМОСТОЙКИЙ СИЛИКАТНЫЙ КМД-О-ТС | КГ | 78
Ж3-30-15 | ВЕНТИЛЯЦИЯ. ОБОРУДОВАНИЕ И ПРИБОРЫ. В43 | ШТ (КОМП 2
|  |  | 1-1 | ЗАТРАТЫ ТРУДА РАБОЧИХ | ЧЕЛ.Ч | 4.06
|  |  | 1-3 | ЗАТРАТЫ ТРУДА МАШИНИСТОВ | ЧЕЛ.-Ч | 0.04
|  |  | М030305 | ЛЕБЕДКИ РУЧНЫЕ И РЫЧАЖНЫЕ ТЯГОВЫМ УСИЛИЕМ 31,39 (3,2) КН (Т) | МАШ.Ч | 0.92
|  |  | М331617 | СРЕДСТВА МАЛОЙ МЕХАНИЗАЦИИ | МАШ.Ч | 0.04
|  |  | 1 | Материалы для строительных работ
|  |  | 1/10 | Материалы для строительных работ общего назначения
|  |  | 1/10-235 | Изделия герметизирующие, уплотняющие, изолирующие
|  |  | 1/10-235-5/57 | ПЛАСТИНА РЕЗИНОВАЯ ТЕХНИЧЕСКАЯ ТЕПЛОМОРОЗОКИСЛОТОЩЕЛОЧЕСТОЙКАЯ (ТМКЩ) | КГ | 0.702
|  |  | 2 | Строительные изделия и конструкции
|  |  | 2/10 | Арматурные заготовки и изделия стальные для монолитных железобетонных конструкций
|  |  | 2/10-35 | Детали закладные стальные
|  |  | 2/10-35/30 | ДЕТАЛИ ЗАКЛАДНЫЕ, ИЗГОТОВЛЕННЫЕ С ПРИМЕНЕНИЕМ СВАРКИ, ГНУТЬЯ, СВЕРЛЕНИЯ (ПРОБИВКИ) ОТВЕРСТИЙ (ПРИ НАЛИЧИИ ОДНОЙ ИЗ ЭТИХ ОПЕРАЦИЙ ИЛИ ВСЕГО ПЕРЕЧНЯ В ЛЮБЫХ СОЧЕТАНИЯХ), ПОСТАВЛЯЕМЫЕ ОТДЕЛЬНО | Т | 0.00218
|  |  | 3 | Материалы и изделия для санитарно-технических работ
|  |  | 3/1 | Материалы и изделия для вентиляции и кондиционирования
|  |  | 3/1-70 | Глушители
|  |  | 3/1-70-10-20/30 | ГЛУШИТЕЛИ ШУМА ВЕНТИЛЯЦИОННЫЕ ТИПА ГТП 1-3 ТРУБЧАТЫЕ ИЗ ЛИСТОВОЙ ОЦИНКОВАННОЙ СТАЛИ ПРИ ЗВУКОПОГЛОЩАЮЩЕМ МАТЕРИАЛЕ ИЗ СУПЕРТОНКОГО ЩЕЛОЧНОГО ВОЛОКНА ПРЯМОУГОЛЬНОГО СЕЧЕНИЯ НА РЕЕЧНОМ СОЕДИНЕНИИ СЕЧЕНИЕМ ОБЕЧАЙКИ 400 Х 200 ММ | ШТ. | 2
|  |  | 3/1-130 | Клапаны для вентиляционных систем
|  |  | 3/1-130-80-30/С300-40081-К | ДРОССЕЛЬ-КЛАПАНЫ ДИАМЕТРОМ 160 ММ | ШТ. | 5
|  |  | 3/1-130-80-30/С300-40083-Т | ДРОССЕЛЬ-КЛАПАНЫ КРУГЛОГО СЕЧЕНИЯ ДИАМЕТРОМ 225ММ | ШТ. | 1
|  |  | 3/2 | Материалы и изделия для отопления
|  |  | 3/2-130 | Другие материалы для системы отопления
|  |  | 3/2-130-10/С300-27193-К | ЛЮЧОК ПИТОМЕТРИЧЕСКИЙ | ШТ. | 14
|  |  | 3/13 | Другие материалы для сантехработ
|  |  | 3/13-10 | Болты с гайками и шайбами
|  |  | 3/13-10-10/20 | БОЛТЫ С ГАЙКАМИ И ШАЙБАМИ ДЛЯ САНИТАРНО-ТЕХНИЧЕСКИХ РАБОТ | КГ | 0.184
Ж3-30-11 | ВЕНТИЛЯЦИЯ. ВОЗДУХОВОДЫ. В44 | М2 35,94
|  |  | 1-1 | ЗАТРАТЫ ТРУДА РАБОЧИХ | ЧЕЛ.Ч | 64.9672
|  |  | 1-3 | ЗАТРАТЫ ТРУДА МАШИНИСТОВ | ЧЕЛ.-Ч | 3.0902
|  |  | М030402 | ЛЕБЕДКИ ЭЛЕКТРИЧЕСКИЕ ТЯГОВЫМ УСИЛИЕМ ДО 12,26 (1,25) КН (Т) | МАШ.Ч | 11.4987
|  |  | М030902 | ПОДЪЕМНИКИ ГИДРАВЛИЧЕСКИЕ, ВЫСОТОЙ ПОДЪЕМА 10 М | МАШ.Ч | 2.3042
|  |  | М040502 | УСТАНОВКИ ДЛЯ СВАРКИ РУЧНОЙ ДУГОВОЙ (ПОСТОЯННОГО ТОКА) | МАШ.Ч | 0.42571
|  |  | М331617 | СРЕДСТВА МАЛОЙ МЕХАНИЗАЦИИ | МАШ.Ч | 0.78595
|  |  | 1 | Материалы для строительных работ
|  |  | 1/10 | Материалы для строительных работ общего назначения
|  |  | 1/10-140 | Электроды, прутки винипластовые, проволока сварочные
|  |  | 1/10-140-40/90 | ЭЛЕКТРОДЫ ТИПА Э42 ДИАМЕТРОМ 3 ММ | КГ | 0.14071
|  |  | 1/10-235 | Изделия герметизирующие, уплотняющие, изолирующие
|  |  | 1/10-235-5/57 | ПЛАСТИНА РЕЗИНОВАЯ ТЕХНИЧЕСКАЯ ТЕПЛОМОРОЗОКИСЛОТОЩЕЛОЧЕСТОЙКАЯ (ТМКЩ) | КГ | 7.7379
|  |  | 3 | Материалы и изделия для санитарно-технических работ
|  |  | 3/1 | Материалы и изделия для вентиляции и кондиционирования
|  |  | 3/1-30 | Воздуховоды
|  |  | 3/1-30/СЦЕН-ВН-1 | ВОЗДУХОВОД ПРЯМОУГОЛЬНЫЙ ИЗ НЕРЖАВЕЮЩЕЙ СТАЛИ ТОЛЩИНОЙ 1ММ | М2 | 18.85
|  |  | 3/1-30/СЦЕН-ВН-7 | ВОЗДУХОВОД ПРЯМОУГОЛЬНЫЙ ИЗ НЕРЖАВЕЮЩЕЙ СТАЛИ ТОЛЩИНОЙ 0,7ММ | М2 | 13.13
|  |  | 3/1-30/СЦЕН-ВО-7 | ВОЗДУХОВОД ИЗ НЕРЖАВЕЮЩЕЙ СТАЛЬ КРУГЛОГО СЕЧЕНИЯ ТОЛЩИНОЙ 0,7ММ | М2 | 1.26
|  |  | 3/1-30-20-20/СЦЕН-ВН-5 | ВОЗДУХОВОДЫ ИЗ НЕРЖАВЕЮЩЕЙ СТАЛИ ТОЛЩИНОЙ 0,5 ММ ПРЯМОУГОЛЬНОГО СЕЧЕНИЯ | М2 | 2.7
|  |  | 3/10 | Крепления и кронштейны для трубопроводов, радиаторов, воздуховодов
|  |  | 3/10-10 | Кронштейны и крепления
|  |  | 3/10-10-20-10/20 | КРЕПЛЕНИЯ ДЛЯ ТРУБОПРОВОДОВ (КРОНШТЕЙНЫ, ПЛАНКИ) | КГ | 42.3078
|  |  | 3/13 | Другие материалы для сантехработ
|  |  | 3/13-10 | Болты с гайками и шайбами
|  |  | 3/13-10-10/30 | БОЛТЫ С ГАЙКАМИ И ШАЙБАМИ ДЛЯ САНИТАРНО-ТЕХНИЧЕСКИХ РАБОТ ДИАМЕТРОМ 8 ММ (ОЦИНКОВАННЫЕ) | Т | 0.004107
|  |  | 4 | Железобетонные и бетонные изделия и конструкции (в т.ч. типовые), керамические изделия, нерудные материалы, бетоны и растворы
|  |  | 4/1 | Конструкции и изделия бетонные и железобетонные, керамические изделия, нерудные материалы, товарные бетоны и растворы
|  |  | 4/1-4 | Бетоны, растворы, смеси асфальтобетонные
|  |  | 4/1-4-10-20-30/30 | БЕТОН ТЯЖЕЛЫЙ С КРУПНОСТЬЮ ЗАПОЛНИТЕЛЯ БОЛЕЕ 10 ДО 20 ММ, КЛАССА В7,5 | М3 | 0.01797
Ж3-30-12 | ВЕНТИЛЯЦИЯ. ИЗОЛЯЦИЯ ВОЗДУХОВОДОВ. В44 | М2 8,3
|  |  | 1-1 | ЗАТРАТЫ ТРУДА РАБОЧИХ | ЧЕЛ.Ч | 3.4088
|  |  | 1 | Материалы для строительных работ
|  |  | 1/10 | Материалы для строительных работ общего назначения
|  |  | 1/10-120 | Материалы, изделия и конструкции для теплоизоляционных работ
|  |  | 1/10-120-10/СЦЕН-ПТК-ВЕНТ-5 | МАТЕРИАЛ БАЗАЛЬТОВЫЙ ПТК-ВЕНТ-МБОР-5Ф | М2 | 8.3
|  |  | 1/10-235 | Изделия герметизирующие, уплотняющие, изолирующие
|  |  | 1/10-235-20/СЦЕН-ЛА | ЛЕНТА АЛЮМИНИЕВАЯ КЛЕЙКАЯ | М | 11
|  |  | 1/55 | Материалы специального назначения (кислотоупорные, огнеупорные и антикоррозионные)
|  |  | 1/55-20 | Огнеупорные и огнезащитные изделия и материалы
|  |  | 1/55-20-25/СЦЕН-КМТС | КЛЕЙ ТЕРМОСТОЙКИЙ СИЛИКАТНЫЙ КМД-О-ТС | КГ | 14.6
Ж3-30-15 | ВЕНТИЛЯЦИЯ. ОБОРУДОВАНИЕ И ПРИБОРЫ. В44 | ШТ (КОМП 4
|  |  | 1-1 | ЗАТРАТЫ ТРУДА РАБОЧИХ | ЧЕЛ.Ч | 6.14
|  |  | 1-3 | ЗАТРАТЫ ТРУДА МАШИНИСТОВ | ЧЕЛ.-Ч | 0.05
|  |  | М030305 | ЛЕБЕДКИ РУЧНЫЕ И РЫЧАЖНЫЕ ТЯГОВЫМ УСИЛИЕМ 31,39 (3,2) КН (Т) | МАШ.Ч | 0.46
|  |  | М040502 | УСТАНОВКИ ДЛЯ СВАРКИ РУЧНОЙ ДУГОВОЙ (ПОСТОЯННОГО ТОКА) | МАШ.Ч | 0.66
|  |  | М331615* | ДРЕЛИ ЭЛЕКТРИЧЕСКИЕ | МАШ.Ч | 0.81
|  |  | М331617 | СРЕДСТВА МАЛОЙ МЕХАНИЗАЦИИ | МАШ.Ч | 0.05
|  |  | 1 | Материалы для строительных работ
|  |  | 1/10 | Материалы для строительных работ общего назначения
|  |  | 1/10-140 | Электроды, прутки винипластовые, проволока сварочные
|  |  | 1/10-140-40/95 | ЭЛЕКТРОДЫ ТИПА Э42 ДИАМЕТРОМ 4 ММ | Т | 0.00033
|  |  | 1/10-170 | Оснастка технологическая и инструментальная
|  |  | 1/10-170-10/135 | СВЕРЛА С SDS PLUS ХВОСТОВИКОМ (НАКОНЕЧНИК ИЗ ТВЕРДОСПЛАВНОЙ СТАЛИ) (ПО БЕТОНУ), ДИАМЕТРОМ 8-10 ММ, ДЛИНОЙ 260 (265) ММ | ШТ. | 0.12
|  |  | 1/10-235 | Изделия герметизирующие, уплотняющие, изолирующие
|  |  | 1/10-235-5/57 | ПЛАСТИНА РЕЗИНОВАЯ ТЕХНИЧЕСКАЯ ТЕПЛОМОРОЗОКИСЛОТОЩЕЛОЧЕСТОЙКАЯ (ТМКЩ) | КГ | 0.377
|  |  | 2 | Строительные изделия и конструкции
|  |  | 2/10 | Арматурные заготовки и изделия стальные для монолитных железобетонных конструкций
|  |  | 2/10-35 | Детали закладные стальные
|  |  | 2/10-35/30 | ДЕТАЛИ ЗАКЛАДНЫЕ, ИЗГОТОВЛЕННЫЕ С ПРИМЕНЕНИЕМ СВАРКИ, ГНУТЬЯ, СВЕРЛЕНИЯ (ПРОБИВКИ) ОТВЕРСТИЙ (ПРИ НАЛИЧИИ ОДНОЙ ИЗ ЭТИХ ОПЕРАЦИЙ ИЛИ ВСЕГО ПЕРЕЧНЯ В ЛЮБЫХ СОЧЕТАНИЯХ), ПОСТАВЛЯЕМЫЕ ОТДЕЛЬНО | Т | 0.0011
|  |  | 3 | Материалы и изделия для санитарно-технических работ
|  |  | 3/1 | Материалы и изделия для вентиляции и кондиционирования
|  |  | 3/1-70 | Глушители
|  |  | 3/1-70-10-20/40 | ГЛУШИТЕЛИ ШУМА ВЕНТИЛЯЦИОННЫЕ ТИПА ГТП 1-4 ТРУБЧАТЫЕ ИЗ ЛИСТОВОЙ ОЦИНКОВАННОЙ СТАЛИ ПРИ ЗВУКОПОГЛОЩАЮЩЕМ МАТЕРИАЛЕ ИЗ СУПЕРТОНКОГО ЩЕЛОЧНОГО ВОЛОКНА ПРЯМОУГОЛЬНОГО СЕЧЕНИЯ НА РЕЕЧНОМ СОЕДИНЕНИИ СЕЧЕНИЕМ ОБЕЧАЙКИ 400 Х 300 ММ | ШТ. | 1
|  |  | 3/1-130 | Клапаны для вентиляционных систем
|  |  | 3/1-130-80-10/С300-40007-К | ДРОССЕЛЬ-КЛАПАНЫ ПРЯМОУГОЛЬНОГО СЕЧЕНИЯ РАЗМЕРОМ 250 Х 200 ММ | ШТ. | 1
|  |  | 3/1-150 | Решетки, клапаны регулирования расхода воздуха на решетках
|  |  | 3/1-150/СЦЕН-РВН2-5015 | РЕШЕТКА ВЕНТИЛЯЦИОННАЯ ИЗ НЕРЖАВЕЮЩЕЙ СТАЛИ РЕГУЛИРУЕМАЯ С КЛАПАНОМ РАСХОДА ВОЗДУХА РВН2/1-Б2-500Х150 | ШТ | 3
|  |  | 3/2 | Материалы и изделия для отопления
|  |  | 3/2-130 | Другие материалы для системы отопления
|  |  | 3/2-130-10/С300-27193-К | ЛЮЧОК ПИТОМЕТРИЧЕСКИЙ | ШТ. | 3
|  |  | 3/13 | Другие материалы для сантехработ
|  |  | 3/13-10 | Болты с гайками и шайбами
|  |  | 3/13-10-10/20 | БОЛТЫ С ГАЙКАМИ И ШАЙБАМИ ДЛЯ САНИТАРНО-ТЕХНИЧЕСКИХ РАБОТ | КГ | 0.092
|  |  | 3/13-10-10/50 | БОЛТЫ С ГАЙКАМИ И ШАЙБАМИ ДЛЯ САНИТАРНО-ТЕХНИЧЕСКИХ РАБОТ ДИАМЕТРОМ 12 ММ | Т | 0.00129
|  |  | 4 | Железобетонные и бетонные изделия и конструкции (в т.ч. типовые), керамические изделия, нерудные материалы, бетоны и растворы
|  |  | 4/1 | Конструкции и изделия бетонные и железобетонные, керамические изделия, нерудные материалы, товарные бетоны и растворы
|  |  | 4/1-4 | Бетоны, растворы, смеси асфальтобетонные
|  |  | 4/1-4-20-20-10-20/10 | РАСТВОРЫ КЛАДОЧНЫЕ ТЯЖЕЛЫЕ ЦЕМЕНТНЫЕ, МАРКИ 100 | М3 | 0.00045
Ж3-30-11 | ВЕНТИЛЯЦИЯ. ВОЗДУХОВОДЫ. В45 | М2 47,89
|  |  | 1-1 | ЗАТРАТЫ ТРУДА РАБОЧИХ | ЧЕЛ.Ч | 86.5693
|  |  | 1-3 | ЗАТРАТЫ ТРУДА МАШИНИСТОВ | ЧЕЛ.-Ч | 4.1174
|  |  | М030402 | ЛЕБЕДКИ ЭЛЕКТРИЧЕСКИЕ ТЯГОВЫМ УСИЛИЕМ ДО 12,26 (1,25) КН (Т) | МАШ.Ч | 15.3222
|  |  | М030902 | ПОДЪЕМНИКИ ГИДРАВЛИЧЕСКИЕ, ВЫСОТОЙ ПОДЪЕМА 10 М | МАШ.Ч | 3.0704
|  |  | М040502 | УСТАНОВКИ ДЛЯ СВАРКИ РУЧНОЙ ДУГОВОЙ (ПОСТОЯННОГО ТОКА) | МАШ.Ч | 0.56726
|  |  | М331617 | СРЕДСТВА МАЛОЙ МЕХАНИЗАЦИИ | МАШ.Ч | 1.047
|  |  | 1 | Материалы для строительных работ
|  |  | 1/10 | Материалы для строительных работ общего назначения
|  |  | 1/10-140 | Электроды, прутки винипластовые, проволока сварочные
|  |  | 1/10-140-40/90 | ЭЛЕКТРОДЫ ТИПА Э42 ДИАМЕТРОМ 3 ММ | КГ | 0.18749
|  |  | 1/10-235 | Изделия герметизирующие, уплотняющие, изолирующие
|  |  | 1/10-235-5/57 | ПЛАСТИНА РЕЗИНОВАЯ ТЕХНИЧЕСКАЯ ТЕПЛОМОРОЗОКИСЛОТОЩЕЛОЧЕСТОЙКАЯ (ТМКЩ) | КГ | 10.3108
|  |  | 3 | Материалы и изделия для санитарно-технических работ
|  |  | 3/1 | Материалы и изделия для вентиляции и кондиционирования
|  |  | 3/1-30 | Воздуховоды
|  |  | 3/1-30/СЦЕН-ВН-1 | ВОЗДУХОВОД ПРЯМОУГОЛЬНЫЙ ИЗ НЕРЖАВЕЮЩЕЙ СТАЛИ ТОЛЩИНОЙ 1ММ | М2 | 18.85
|  |  | 3/1-30/СЦЕН-ВН-7 | ВОЗДУХОВОД ПРЯМОУГОЛЬНЫЙ ИЗ НЕРЖАВЕЮЩЕЙ СТАЛИ ТОЛЩИНОЙ 0,7ММ | М2 | 24.18
|  |  | 3/1-30/СЦЕН-ВО-7 | ВОЗДУХОВОД ИЗ НЕРЖАВЕЮЩЕЙ СТАЛЬ КРУГЛОГО СЕЧЕНИЯ ТОЛЩИНОЙ 0,7ММ | М2 | 1.26
|  |  | 3/1-30-20-20/СЦЕН-ВН-5 | ВОЗДУХОВОДЫ ИЗ НЕРЖАВЕЮЩЕЙ СТАЛИ ТОЛЩИНОЙ 0,5 ММ ПРЯМОУГОЛЬНОГО СЕЧЕНИЯ | М2 | 3.6
|  |  | 3/10 | Крепления и кронштейны для трубопроводов, радиаторов, воздуховодов
|  |  | 3/10-10 | Кронштейны и крепления
|  |  | 3/10-10-20-10/20 | КРЕПЛЕНИЯ ДЛЯ ТРУБОПРОВОДОВ (КРОНШТЕЙНЫ, ПЛАНКИ) | КГ | 56.3738
|  |  | 3/13 | Другие материалы для сантехработ
|  |  | 3/13-10 | Болты с гайками и шайбами
|  |  | 3/13-10-10/30 | БОЛТЫ С ГАЙКАМИ И ШАЙБАМИ ДЛЯ САНИТАРНО-ТЕХНИЧЕСКИХ РАБОТ ДИАМЕТРОМ 8 ММ (ОЦИНКОВАННЫЕ) | Т | 0.005473
|  |  | 4 | Железобетонные и бетонные изделия и конструкции (в т.ч. типовые), керамические изделия, нерудные материалы, бетоны и растворы
|  |  | 4/1 | Конструкции и изделия бетонные и железобетонные, керамические изделия, нерудные материалы, товарные бетоны и растворы
|  |  | 4/1-4 | Бетоны, растворы, смеси асфальтобетонные
|  |  | 4/1-4-10-20-30/30 | БЕТОН ТЯЖЕЛЫЙ С КРУПНОСТЬЮ ЗАПОЛНИТЕЛЯ БОЛЕЕ 10 ДО 20 ММ, КЛАССА В7,5 | М3 | 0.023945
Ж3-30-12 | ВЕНТИЛЯЦИЯ. ИЗОЛЯЦИЯ ВОЗДУХОВОДОВ. В45 | М2 13,5
|  |  | 1-1 | ЗАТРАТЫ ТРУДА РАБОЧИХ | ЧЕЛ.Ч | 5.5445
|  |  | 1 | Материалы для строительных работ
|  |  | 1/10 | Материалы для строительных работ общего назначения
|  |  | 1/10-120 | Материалы, изделия и конструкции для теплоизоляционных работ
|  |  | 1/10-120-10/СЦЕН-ПТК-ВЕНТ-5 | МАТЕРИАЛ БАЗАЛЬТОВЫЙ ПТК-ВЕНТ-МБОР-5Ф | М2 | 13.5
|  |  | 1/10-235 | Изделия герметизирующие, уплотняющие, изолирующие
|  |  | 1/10-235-20/СЦЕН-ЛА | ЛЕНТА АЛЮМИНИЕВАЯ КЛЕЙКАЯ | М | 17.9
|  |  | 1/55 | Материалы специального назначения (кислотоупорные, огнеупорные и антикоррозионные)
|  |  | 1/55-20 | Огнеупорные и огнезащитные изделия и материалы
|  |  | 1/55-20-25/СЦЕН-КМТС | КЛЕЙ ТЕРМОСТОЙКИЙ СИЛИКАТНЫЙ КМД-О-ТС | КГ | 23.8
Ж3-30-15 | ВЕНТИЛЯЦИЯ. ОБОРУДОВАНИЕ И ПРИБОРЫ. В45 | ШТ (КОМП 4
|  |  | 1-1 | ЗАТРАТЫ ТРУДА РАБОЧИХ | ЧЕЛ.Ч | 6.14
|  |  | 1-3 | ЗАТРАТЫ ТРУДА МАШИНИСТОВ | ЧЕЛ.-Ч | 0.05
|  |  | М030305 | ЛЕБЕДКИ РУЧНЫЕ И РЫЧАЖНЫЕ ТЯГОВЫМ УСИЛИЕМ 31,39 (3,2) КН (Т) | МАШ.Ч | 0.46
|  |  | М040502 | УСТАНОВКИ ДЛЯ СВАРКИ РУЧНОЙ ДУГОВОЙ (ПОСТОЯННОГО ТОКА) | МАШ.Ч | 0.66
|  |  | М331615* | ДРЕЛИ ЭЛЕКТРИЧЕСКИЕ | МАШ.Ч | 0.81
|  |  | М331617 | СРЕДСТВА МАЛОЙ МЕХАНИЗАЦИИ | МАШ.Ч | 0.05
|  |  | 1 | Материалы для строительных работ
|  |  | 1/10 | Материалы для строительных работ общего назначения
|  |  | 1/10-140 | Электроды, прутки винипластовые, проволока сварочные
|  |  | 1/10-140-40/95 | ЭЛЕКТРОДЫ ТИПА Э42 ДИАМЕТРОМ 4 ММ | Т | 0.00033
|  |  | 1/10-170 | Оснастка технологическая и инструментальная
|  |  | 1/10-170-10/135 | СВЕРЛА С SDS PLUS ХВОСТОВИКОМ (НАКОНЕЧНИК ИЗ ТВЕРДОСПЛАВНОЙ СТАЛИ) (ПО БЕТОНУ), ДИАМЕТРОМ 8-10 ММ, ДЛИНОЙ 260 (265) ММ | ШТ. | 0.12
|  |  | 1/10-235 | Изделия герметизирующие, уплотняющие, изолирующие
|  |  | 1/10-235-5/57 | ПЛАСТИНА РЕЗИНОВАЯ ТЕХНИЧЕСКАЯ ТЕПЛОМОРОЗОКИСЛОТОЩЕЛОЧЕСТОЙКАЯ (ТМКЩ) | КГ | 0.377
|  |  | 2 | Строительные изделия и конструкции
|  |  | 2/10 | Арматурные заготовки и изделия стальные для монолитных железобетонных конструкций
|  |  | 2/10-35 | Детали закладные стальные
|  |  | 2/10-35/30 | ДЕТАЛИ ЗАКЛАДНЫЕ, ИЗГОТОВЛЕННЫЕ С ПРИМЕНЕНИЕМ СВАРКИ, ГНУТЬЯ, СВЕРЛЕНИЯ (ПРОБИВКИ) ОТВЕРСТИЙ (ПРИ НАЛИЧИИ ОДНОЙ ИЗ ЭТИХ ОПЕРАЦИЙ ИЛИ ВСЕГО ПЕРЕЧНЯ В ЛЮБЫХ СОЧЕТАНИЯХ), ПОСТАВЛЯЕМЫЕ ОТДЕЛЬНО | Т | 0.0011
|  |  | 3 | Материалы и изделия для санитарно-технических работ
|  |  | 3/1 | Материалы и изделия для вентиляции и кондиционирования
|  |  | 3/1-70 | Глушители
|  |  | 3/1-70-10-20/40 | ГЛУШИТЕЛИ ШУМА ВЕНТИЛЯЦИОННЫЕ ТИПА ГТП 1-4 ТРУБЧАТЫЕ ИЗ ЛИСТОВОЙ ОЦИНКОВАННОЙ СТАЛИ ПРИ ЗВУКОПОГЛОЩАЮЩЕМ МАТЕРИАЛЕ ИЗ СУПЕРТОНКОГО ЩЕЛОЧНОГО ВОЛОКНА ПРЯМОУГОЛЬНОГО СЕЧЕНИЯ НА РЕЕЧНОМ СОЕДИНЕНИИ СЕЧЕНИЕМ ОБЕЧАЙКИ 400 Х 300 ММ | ШТ. | 1
|  |  | 3/1-130 | Клапаны для вентиляционных систем
|  |  | 3/1-130-80-10/С300-40007-К | ДРОССЕЛЬ-КЛАПАНЫ ПРЯМОУГОЛЬНОГО СЕЧЕНИЯ РАЗМЕРОМ 250 Х 200 ММ | ШТ. | 1
|  |  | 3/1-150 | Решетки, клапаны регулирования расхода воздуха на решетках
|  |  | 3/1-150/СЦЕН-РВН2-5015 | РЕШЕТКА ВЕНТИЛЯЦИОННАЯ ИЗ НЕРЖАВЕЮЩЕЙ СТАЛИ РЕГУЛИРУЕМАЯ С КЛАПАНОМ РАСХОДА ВОЗДУХА РВН2/1-Б2-500Х150 | ШТ | 3
|  |  | 3/2 | Материалы и изделия для отопления
|  |  | 3/2-130 | Другие материалы для системы отопления
|  |  | 3/2-130-10/С300-27193-К | ЛЮЧОК ПИТОМЕТРИЧЕСКИЙ | ШТ. | 3
|  |  | 3/13 | Другие материалы для сантехработ
|  |  | 3/13-10 | Болты с гайками и шайбами
|  |  | 3/13-10-10/20 | БОЛТЫ С ГАЙКАМИ И ШАЙБАМИ ДЛЯ САНИТАРНО-ТЕХНИЧЕСКИХ РАБОТ | КГ | 0.092
|  |  | 3/13-10-10/50 | БОЛТЫ С ГАЙКАМИ И ШАЙБАМИ ДЛЯ САНИТАРНО-ТЕХНИЧЕСКИХ РАБОТ ДИАМЕТРОМ 12 ММ | Т | 0.00129
|  |  | 4 | Железобетонные и бетонные изделия и конструкции (в т.ч. типовые), керамические изделия, нерудные материалы, бетоны и растворы
|  |  | 4/1 | Конструкции и изделия бетонные и железобетонные, керамические изделия, нерудные материалы, товарные бетоны и растворы
|  |  | 4/1-4 | Бетоны, растворы, смеси асфальтобетонные
|  |  | 4/1-4-20-20-10-20/10 | РАСТВОРЫ КЛАДОЧНЫЕ ТЯЖЕЛЫЕ ЦЕМЕНТНЫЕ, МАРКИ 100 | М3 | 0.00045
Ж3-30-11 | ВЕНТИЛЯЦИЯ. ВОЗДУХОВОДЫ. В46 | М2 53,97
|  |  | 1-1 | ЗАТРАТЫ ТРУДА РАБОЧИХ | ЧЕЛ.Ч | 85.7475
|  |  | 1-3 | ЗАТРАТЫ ТРУДА МАШИНИСТОВ | ЧЕЛ.-Ч | 3.929
|  |  | М030402 | ЛЕБЕДКИ ЭЛЕКТРИЧЕСКИЕ ТЯГОВЫМ УСИЛИЕМ ДО 12,26 (1,25) КН (Т) | МАШ.Ч | 17.9558
|  |  | М030902 | ПОДЪЕМНИКИ ГИДРАВЛИЧЕСКИЕ, ВЫСОТОЙ ПОДЪЕМА 10 М | МАШ.Ч | 3.589
|  |  | М040502 | УСТАНОВКИ ДЛЯ СВАРКИ РУЧНОЙ ДУГОВОЙ (ПОСТОЯННОГО ТОКА) | МАШ.Ч | 0.67463
|  |  | М331617 | СРЕДСТВА МАЛОЙ МЕХАНИЗАЦИИ | МАШ.Ч | 0.34001
|  |  | 1 | Материалы для строительных работ
|  |  | 1/10 | Материалы для строительных работ общего назначения
|  |  | 1/10-140 | Электроды, прутки винипластовые, проволока сварочные
|  |  | 1/10-140-40/90 | ЭЛЕКТРОДЫ ТИПА Э42 ДИАМЕТРОМ 3 ММ | КГ | 0.22128
|  |  | 1/10-235 | Изделия герметизирующие, уплотняющие, изолирующие
|  |  | 1/10-235-5/57 | ПЛАСТИНА РЕЗИНОВАЯ ТЕХНИЧЕСКАЯ ТЕПЛОМОРОЗОКИСЛОТОЩЕЛОЧЕСТОЙКАЯ (ТМКЩ) | КГ | 12.6829
|  |  | 3 | Материалы и изделия для санитарно-технических работ
|  |  | 3/1 | Материалы и изделия для вентиляции и кондиционирования
|  |  | 3/1-30 | Воздуховоды
|  |  | 3/1-30-20-20/С300-16219-К | ВОЗДУХОВОДЫ ИЗ ТОНКОЛИСТОВОЙ ОЦИНКОВАННОЙ СТАЛИ ТОЛЩИНОЙ 0,5 ММ ПРЯМОУГОЛЬНОГО СЕЧЕНИЯ | М2 | 43.82
|  |  | 3/1-30-20-20/С300-16245-1К | ВОЗДУХОВОДЫ ИЗ ТОНКОЛИСТОВОЙ ОЦИНКОВАННОЙ СТАЛИ ТОЛЩИНОЙ 1 ММ ПРЯМОУГОЛЬНОГО СЕЧЕНИЯ | М2 | 10.15
|  |  | 3/10 | Крепления и кронштейны для трубопроводов, радиаторов, воздуховодов
|  |  | 3/10-10 | Кронштейны и крепления
|  |  | 3/10-10-20-10/20 | КРЕПЛЕНИЯ ДЛЯ ТРУБОПРОВОДОВ (КРОНШТЕЙНЫ, ПЛАНКИ) | КГ | 35.0805
|  |  | 3/13 | Другие материалы для сантехработ
|  |  | 3/13-10 | Болты с гайками и шайбами
|  |  | 3/13-10-10/30 | БОЛТЫ С ГАЙКАМИ И ШАЙБАМИ ДЛЯ САНИТАРНО-ТЕХНИЧЕСКИХ РАБОТ ДИАМЕТРОМ 8 ММ (ОЦИНКОВАННЫЕ) | Т | 0.007016
|  |  | 4 | Железобетонные и бетонные изделия и конструкции (в т.ч. типовые), керамические изделия, нерудные материалы, бетоны и растворы
|  |  | 4/1 | Конструкции и изделия бетонные и железобетонные, керамические изделия, нерудные материалы, товарные бетоны и растворы
|  |  | 4/1-4 | Бетоны, растворы, смеси асфальтобетонные
|  |  | 4/1-4-10-20-30/30 | БЕТОН ТЯЖЕЛЫЙ С КРУПНОСТЬЮ ЗАПОЛНИТЕЛЯ БОЛЕЕ 10 ДО 20 ММ, КЛАССА В7,5 | М3 | 0.026985
Ж3-30-12 | ВЕНТИЛЯЦИЯ. ИЗОЛЯЦИЯ ВОЗДУХОВОДОВ. В46 | М2 27,6
|  |  | 1-1 | ЗАТРАТЫ ТРУДА РАБОЧИХ | ЧЕЛ.Ч | 11.3353
|  |  | 1 | Материалы для строительных работ
|  |  | 1/10 | Материалы для строительных работ общего назначения
|  |  | 1/10-120 | Материалы, изделия и конструкции для теплоизоляционных работ
|  |  | 1/10-120-10/СЦЕН-ПТК-ВЕНТ-5 | МАТЕРИАЛ БАЗАЛЬТОВЫЙ ПТК-ВЕНТ-МБОР-5Ф | М2 | 27.6
|  |  | 1/10-235 | Изделия герметизирующие, уплотняющие, изолирующие
|  |  | 1/10-235-20/СЦЕН-ЛА | ЛЕНТА АЛЮМИНИЕВАЯ КЛЕЙКАЯ | М | 34.9
|  |  | 1/55 | Материалы специального назначения (кислотоупорные, огнеупорные и антикоррозионные)
|  |  | 1/55-20 | Огнеупорные и огнезащитные изделия и материалы
|  |  | 1/55-20-25/СЦЕН-КМТС | КЛЕЙ ТЕРМОСТОЙКИЙ СИЛИКАТНЫЙ КМД-О-ТС | КГ | 46.4
Ж3-30-15 | ВЕНТИЛЯЦИЯ. ОБОРУДОВАНИЕ И ПРИБОРЫ. В46 | ШТ (КОМП 3
|  |  | 1-1 | ЗАТРАТЫ ТРУДА РАБОЧИХ | ЧЕЛ.Ч | 4.47
|  |  | 1-3 | ЗАТРАТЫ ТРУДА МАШИНИСТОВ | ЧЕЛ.-Ч | 0.03
|  |  | М030305 | ЛЕБЕДКИ РУЧНЫЕ И РЫЧАЖНЫЕ ТЯГОВЫМ УСИЛИЕМ 31,39 (3,2) КН (Т) | МАШ.Ч | 0.39
|  |  | М040502 | УСТАНОВКИ ДЛЯ СВАРКИ РУЧНОЙ ДУГОВОЙ (ПОСТОЯННОГО ТОКА) | МАШ.Ч | 0.44
|  |  | М331615* | ДРЕЛИ ЭЛЕКТРИЧЕСКИЕ | МАШ.Ч | 0.54
|  |  | М331617 | СРЕДСТВА МАЛОЙ МЕХАНИЗАЦИИ | МАШ.Ч | 0.03
|  |  | 1 | Материалы для строительных работ
|  |  | 1/10 | Материалы для строительных работ общего назначения
|  |  | 1/10-140 | Электроды, прутки винипластовые, проволока сварочные
|  |  | 1/10-140-40/95 | ЭЛЕКТРОДЫ ТИПА Э42 ДИАМЕТРОМ 4 ММ | Т | 0.00022
|  |  | 1/10-170 | Оснастка технологическая и инструментальная
|  |  | 1/10-170-10/135 | СВЕРЛА С SDS PLUS ХВОСТОВИКОМ (НАКОНЕЧНИК ИЗ ТВЕРДОСПЛАВНОЙ СТАЛИ) (ПО БЕТОНУ), ДИАМЕТРОМ 8-10 ММ, ДЛИНОЙ 260 (265) ММ | ШТ. | 0.08
|  |  | 1/10-235 | Изделия герметизирующие, уплотняющие, изолирующие
|  |  | 1/10-235-5/57 | ПЛАСТИНА РЕЗИНОВАЯ ТЕХНИЧЕСКАЯ ТЕПЛОМОРОЗОКИСЛОТОЩЕЛОЧЕСТОЙКАЯ (ТМКЩ) | КГ | 0.297
|  |  | 2 | Строительные изделия и конструкции
|  |  | 2/10 | Арматурные заготовки и изделия стальные для монолитных железобетонных конструкций
|  |  | 2/10-35 | Детали закладные стальные
|  |  | 2/10-35/30 | ДЕТАЛИ ЗАКЛАДНЫЕ, ИЗГОТОВЛЕННЫЕ С ПРИМЕНЕНИЕМ СВАРКИ, ГНУТЬЯ, СВЕРЛЕНИЯ (ПРОБИВКИ) ОТВЕРСТИЙ (ПРИ НАЛИЧИИ ОДНОЙ ИЗ ЭТИХ ОПЕРАЦИЙ ИЛИ ВСЕГО ПЕРЕЧНЯ В ЛЮБЫХ СОЧЕТАНИЯХ), ПОСТАВЛЯЕМЫЕ ОТДЕЛЬНО | Т | 0.00109
|  |  | 3 | Материалы и изделия для санитарно-технических работ
|  |  | 3/1 | Материалы и изделия для вентиляции и кондиционирования
|  |  | 3/1-70 | Глушители
|  |  | 3/1-70-10-20/20 | ГЛУШИТЕЛИ ШУМА ВЕНТИЛЯЦИОННЫЕ ТИПА ГТП 1-2 ТРУБЧАТЫЕ ИЗ ЛИСТОВОЙ ОЦИНКОВАННОЙ СТАЛИ ПРИ ЗВУКОПОГЛОЩАЮЩЕМ МАТЕРИАЛЕ ИЗ СУПЕРТОНКОГО ЩЕЛОЧНОГО ВОЛОКНА ПРЯМОУГОЛЬНОГО СЕЧЕНИЯ НА РЕЕЧНОМ СОЕДИНЕНИИ СЕЧЕНИЕМ ОБЕЧАЙКИ 300 Х 200 ММ | ШТ. | 1
|  |  | 3/1-150 | Решетки, клапаны регулирования расхода воздуха на решетках
|  |  | 3/1-150-10-110/С300-60118-16К | РЕШЕТКИ ВЕНТИЛЯЦИОННЫЕ СТАЛЬНЫЕ ПО ТИПУ РВС2/1-400Х150 | ШТ. | 2
|  |  | 3/1-150-20-20/С300-60210-16К | КЛАПАНЫ РЕГУЛИРОВАНИЯ РАСХОДА ВОЗДУХА , УСТАНАВЛИВАЕМЫХ НА ТРАНЗИТНЫХ УЧАСТКАХ ВОЗДУХОВОДОВ, РАЗМЕР 400 Х 150 ММ | ШТ. | 2
|  |  | 3/2 | Материалы и изделия для отопления
|  |  | 3/2-130 | Другие материалы для системы отопления
|  |  | 3/2-130-10/С300-27193-К | ЛЮЧОК ПИТОМЕТРИЧЕСКИЙ | ШТ. | 2
|  |  | 3/13 | Другие материалы для сантехработ
|  |  | 3/13-10 | Болты с гайками и шайбами
|  |  | 3/13-10-10/20 | БОЛТЫ С ГАЙКАМИ И ШАЙБАМИ ДЛЯ САНИТАРНО-ТЕХНИЧЕСКИХ РАБОТ | КГ | 0.074
|  |  | 3/13-10-10/50 | БОЛТЫ С ГАЙКАМИ И ШАЙБАМИ ДЛЯ САНИТАРНО-ТЕХНИЧЕСКИХ РАБОТ ДИАМЕТРОМ 12 ММ | Т | 0.00086
|  |  | 4 | Железобетонные и бетонные изделия и конструкции (в т.ч. типовые), керамические изделия, нерудные материалы, бетоны и растворы
|  |  | 4/1 | Конструкции и изделия бетонные и железобетонные, керамические изделия, нерудные материалы, товарные бетоны и растворы
|  |  | 4/1-4 | Бетоны, растворы, смеси асфальтобетонные
|  |  | 4/1-4-20-20-10-20/10 | РАСТВОРЫ КЛАДОЧНЫЕ ТЯЖЕЛЫЕ ЦЕМЕНТНЫЕ, МАРКИ 100 | М3 | 0.0003
Ж3-30-11 | ВЕНТИЛЯЦИЯ. ВОЗДУХОВОДЫ. В47 | М2 45,94
|  |  | 1-1 | ЗАТРАТЫ ТРУДА РАБОЧИХ | ЧЕЛ.Ч | 83.0829
|  |  | 1-3 | ЗАТРАТЫ ТРУДА МАШИНИСТОВ | ЧЕЛ.-Ч | 3.9516
|  |  | М030402 | ЛЕБЕДКИ ЭЛЕКТРИЧЕСКИЕ ТЯГОВЫМ УСИЛИЕМ ДО 12,26 (1,25) КН (Т) | МАШ.Ч | 14.7052
|  |  | М030902 | ПОДЪЕМНИКИ ГИДРАВЛИЧЕСКИЕ, ВЫСОТОЙ ПОДЪЕМА 10 М | МАШ.Ч | 2.9468
|  |  | М040502 | УСТАНОВКИ ДЛЯ СВАРКИ РУЧНОЙ ДУГОВОЙ (ПОСТОЯННОГО ТОКА) | МАШ.Ч | 0.54425
|  |  | М331617 | СРЕДСТВА МАЛОЙ МЕХАНИЗАЦИИ | МАШ.Ч | 1.0048
|  |  | 1 | Материалы для строительных работ
|  |  | 1/10 | Материалы для строительных работ общего назначения
|  |  | 1/10-140 | Электроды, прутки винипластовые, проволока сварочные
|  |  | 1/10-140-40/90 | ЭЛЕКТРОДЫ ТИПА Э42 ДИАМЕТРОМ 3 ММ | КГ | 0.17989
|  |  | 1/10-235 | Изделия герметизирующие, уплотняющие, изолирующие
|  |  | 1/10-235-5/57 | ПЛАСТИНА РЕЗИНОВАЯ ТЕХНИЧЕСКАЯ ТЕПЛОМОРОЗОКИСЛОТОЩЕЛОЧЕСТОЙКАЯ (ТМКЩ) | КГ | 9.8941
|  |  | 3 | Материалы и изделия для санитарно-технических работ
|  |  | 3/1 | Материалы и изделия для вентиляции и кондиционирования
|  |  | 3/1-30 | Воздуховоды
|  |  | 3/1-30/СЦЕН-ВН-1 | ВОЗДУХОВОД ПРЯМОУГОЛЬНЫЙ ИЗ НЕРЖАВЕЮЩЕЙ СТАЛИ ТОЛЩИНОЙ 1ММ | М2 | 18.85
|  |  | 3/1-30/СЦЕН-ВН-7 | ВОЗДУХОВОД ПРЯМОУГОЛЬНЫЙ ИЗ НЕРЖАВЕЮЩЕЙ СТАЛИ ТОЛЩИНОЙ 0,7ММ | М2 | 22.23
|  |  | 3/1-30/СЦЕН-ВО-7 | ВОЗДУХОВОД ИЗ НЕРЖАВЕЮЩЕЙ СТАЛЬ КРУГЛОГО СЕЧЕНИЯ ТОЛЩИНОЙ 0,7ММ | М2 | 1.26
|  |  | 3/1-30-20-20/СЦЕН-ВН-5 | ВОЗДУХОВОДЫ ИЗ НЕРЖАВЕЮЩЕЙ СТАЛИ ТОЛЩИНОЙ 0,5 ММ ПРЯМОУГОЛЬНОГО СЕЧЕНИЯ | М2 | 36
|  |  | 3/10 | Крепления и кронштейны для трубопроводов, радиаторов, воздуховодов
|  |  | 3/10-10 | Кронштейны и крепления
|  |  | 3/10-10-20-10/20 | КРЕПЛЕНИЯ ДЛЯ ТРУБОПРОВОДОВ (КРОНШТЕЙНЫ, ПЛАНКИ) | КГ | 53.9948
|  |  | 3/13 | Другие материалы для сантехработ
|  |  | 3/13-10 | Болты с гайками и шайбами
|  |  | 3/13-10-10/30 | БОЛТЫ С ГАЙКАМИ И ШАЙБАМИ ДЛЯ САНИТАРНО-ТЕХНИЧЕСКИХ РАБОТ ДИАМЕТРОМ 8 ММ (ОЦИНКОВАННЫЕ) | Т | 0.005252
|  |  | 4 | Железобетонные и бетонные изделия и конструкции (в т.ч. типовые), керамические изделия, нерудные материалы, бетоны и растворы
|  |  | 4/1 | Конструкции и изделия бетонные и железобетонные, керамические изделия, нерудные материалы, товарные бетоны и растворы
|  |  | 4/1-4 | Бетоны, растворы, смеси асфальтобетонные
|  |  | 4/1-4-10-20-30/30 | БЕТОН ТЯЖЕЛЫЙ С КРУПНОСТЬЮ ЗАПОЛНИТЕЛЯ БОЛЕЕ 10 ДО 20 ММ, КЛАССА В7,5 | М3 | 0.02297
Ж3-30-12 | ВЕНТИЛЯЦИЯ. ИЗОЛЯЦИЯ ВОЗДУХОВОДОВ. В47 | М2 11,2
|  |  | 1-1 | ЗАТРАТЫ ТРУДА РАБОЧИХ | ЧЕЛ.Ч | 4.5998
|  |  | 1 | Материалы для строительных работ
|  |  | 1/10 | Материалы для строительных работ общего назначения
|  |  | 1/10-120 | Материалы, изделия и конструкции для теплоизоляционных работ
|  |  | 1/10-120-10/СЦЕН-ПТК-ВЕНТ-5 | МАТЕРИАЛ БАЗАЛЬТОВЫЙ ПТК-ВЕНТ-МБОР-5Ф | М2 | 11.2
|  |  | 1/10-235 | Изделия герметизирующие, уплотняющие, изолирующие
|  |  | 1/10-235-20/СЦЕН-ЛА | ЛЕНТА АЛЮМИНИЕВАЯ КЛЕЙКАЯ | М | 14.9
|  |  | 1/55 | Материалы специального назначения (кислотоупорные, огнеупорные и антикоррозионные)
|  |  | 1/55-20 | Огнеупорные и огнезащитные изделия и материалы
|  |  | 1/55-20-25/СЦЕН-КМТС | КЛЕЙ ТЕРМОСТОЙКИЙ СИЛИКАТНЫЙ КМД-О-ТС | КГ | 19.8
Ж3-30-15 | ВЕНТИЛЯЦИЯ. ОБОРУДОВАНИЕ И ПРИБОРЫ. В47 | ШТ (КОМП 4
|  |  | 1-1 | ЗАТРАТЫ ТРУДА РАБОЧИХ | ЧЕЛ.Ч | 6.14
|  |  | 1-3 | ЗАТРАТЫ ТРУДА МАШИНИСТОВ | ЧЕЛ.-Ч | 0.05
|  |  | М030305 | ЛЕБЕДКИ РУЧНЫЕ И РЫЧАЖНЫЕ ТЯГОВЫМ УСИЛИЕМ 31,39 (3,2) КН (Т) | МАШ.Ч | 0.46
|  |  | М040502 | УСТАНОВКИ ДЛЯ СВАРКИ РУЧНОЙ ДУГОВОЙ (ПОСТОЯННОГО ТОКА) | МАШ.Ч | 0.66
|  |  | М331615* | ДРЕЛИ ЭЛЕКТРИЧЕСКИЕ | МАШ.Ч | 0.81
|  |  | М331617 | СРЕДСТВА МАЛОЙ МЕХАНИЗАЦИИ | МАШ.Ч | 0.05
|  |  | 1 | Материалы для строительных работ
|  |  | 1/10 | Материалы для строительных работ общего назначения
|  |  | 1/10-140 | Электроды, прутки винипластовые, проволока сварочные
|  |  | 1/10-140-40/95 | ЭЛЕКТРОДЫ ТИПА Э42 ДИАМЕТРОМ 4 ММ | Т | 0.00033
|  |  | 1/10-170 | Оснастка технологическая и инструментальная
|  |  | 1/10-170-10/135 | СВЕРЛА С SDS PLUS ХВОСТОВИКОМ (НАКОНЕЧНИК ИЗ ТВЕРДОСПЛАВНОЙ СТАЛИ) (ПО БЕТОНУ), ДИАМЕТРОМ 8-10 ММ, ДЛИНОЙ 260 (265) ММ | ШТ. | 0.12
|  |  | 1/10-235 | Изделия герметизирующие, уплотняющие, изолирующие
|  |  | 1/10-235-5/57 | ПЛАСТИНА РЕЗИНОВАЯ ТЕХНИЧЕСКАЯ ТЕПЛОМОРОЗОКИСЛОТОЩЕЛОЧЕСТОЙКАЯ (ТМКЩ) | КГ | 0.377
|  |  | 2 | Строительные изделия и конструкции
|  |  | 2/10 | Арматурные заготовки и изделия стальные для монолитных железобетонных конструкций
|  |  | 2/10-35 | Детали закладные стальные
|  |  | 2/10-35/30 | ДЕТАЛИ ЗАКЛАДНЫЕ, ИЗГОТОВЛЕННЫЕ С ПРИМЕНЕНИЕМ СВАРКИ, ГНУТЬЯ, СВЕРЛЕНИЯ (ПРОБИВКИ) ОТВЕРСТИЙ (ПРИ НАЛИЧИИ ОДНОЙ ИЗ ЭТИХ ОПЕРАЦИЙ ИЛИ ВСЕГО ПЕРЕЧНЯ В ЛЮБЫХ СОЧЕТАНИЯХ), ПОСТАВЛЯЕМЫЕ ОТДЕЛЬНО | Т | 0.0011
|  |  | 3 | Материалы и изделия для санитарно-технических работ
|  |  | 3/1 | Материалы и изделия для вентиляции и кондиционирования
|  |  | 3/1-70 | Глушители
|  |  | 3/1-70-10-20/40 | ГЛУШИТЕЛИ ШУМА ВЕНТИЛЯЦИОННЫЕ ТИПА ГТП 1-4 ТРУБЧАТЫЕ ИЗ ЛИСТОВОЙ ОЦИНКОВАННОЙ СТАЛИ ПРИ ЗВУКОПОГЛОЩАЮЩЕМ МАТЕРИАЛЕ ИЗ СУПЕРТОНКОГО ЩЕЛОЧНОГО ВОЛОКНА ПРЯМОУГОЛЬНОГО СЕЧЕНИЯ НА РЕЕЧНОМ СОЕДИНЕНИИ СЕЧЕНИЕМ ОБЕЧАЙКИ 400 Х 300 ММ | ШТ. | 1
|  |  | 3/1-130 | Клапаны для вентиляционных систем
|  |  | 3/1-130-80-10/С300-40007-К | ДРОССЕЛЬ-КЛАПАНЫ ПРЯМОУГОЛЬНОГО СЕЧЕНИЯ РАЗМЕРОМ 250 Х 200 ММ | ШТ. | 1
|  |  | 3/1-150 | Решетки, клапаны регулирования расхода воздуха на решетках
|  |  | 3/1-150/СЦЕН-РВН2-5015 | РЕШЕТКА ВЕНТИЛЯЦИОННАЯ ИЗ НЕРЖАВЕЮЩЕЙ СТАЛИ РЕГУЛИРУЕМАЯ С КЛАПАНОМ РАСХОДА ВОЗДУХА РВН2/1-Б2-500Х150 | ШТ | 3
|  |  | 3/2 | Материалы и изделия для отопления
|  |  | 3/2-130 | Другие материалы для системы отопления
|  |  | 3/2-130-10/С300-27193-К | ЛЮЧОК ПИТОМЕТРИЧЕСКИЙ | ШТ. | 3
|  |  | 3/13 | Другие материалы для сантехработ
|  |  | 3/13-10 | Болты с гайками и шайбами
|  |  | 3/13-10-10/20 | БОЛТЫ С ГАЙКАМИ И ШАЙБАМИ ДЛЯ САНИТАРНО-ТЕХНИЧЕСКИХ РАБОТ | КГ | 0.092
|  |  | 3/13-10-10/50 | БОЛТЫ С ГАЙКАМИ И ШАЙБАМИ ДЛЯ САНИТАРНО-ТЕХНИЧЕСКИХ РАБОТ ДИАМЕТРОМ 12 ММ | Т | 0.00129
|  |  | 4 | Железобетонные и бетонные изделия и конструкции (в т.ч. типовые), керамические изделия, нерудные материалы, бетоны и растворы
|  |  | 4/1 | Конструкции и изделия бетонные и железобетонные, керамические изделия, нерудные материалы, товарные бетоны и растворы
|  |  | 4/1-4 | Бетоны, растворы, смеси асфальтобетонные
|  |  | 4/1-4-20-20-10-20/10 | РАСТВОРЫ КЛАДОЧНЫЕ ТЯЖЕЛЫЕ ЦЕМЕНТНЫЕ, МАРКИ 100 | М3 | 0.00045
Ж3-30-11 | ВЕНТИЛЯЦИЯ. ВОЗДУХОВОДЫ. В48 | М2 49,89
|  |  | 1-1 | ЗАТРАТЫ ТРУДА РАБОЧИХ | ЧЕЛ.Ч | 90.5002
|  |  | 1-3 | ЗАТРАТЫ ТРУДА МАШИНИСТОВ | ЧЕЛ.-Ч | 4.3045
|  |  | М030402 | ЛЕБЕДКИ ЭЛЕКТРИЧЕСКИЕ ТЯГОВЫМ УСИЛИЕМ ДО 12,26 (1,25) КН (Т) | МАШ.Ч | 16.0187
|  |  | М030902 | ПОДЪЕМНИКИ ГИДРАВЛИЧЕСКИЕ, ВЫСОТОЙ ПОДЪЕМА 10 М | МАШ.Ч | 3.2101
|  |  | М040502 | УСТАНОВКИ ДЛЯ СВАРКИ РУЧНОЙ ДУГОВОЙ (ПОСТОЯННОГО ТОКА) | МАШ.Ч | 0.59167
|  |  | М331617 | СРЕДСТВА МАЛОЙ МЕХАНИЗАЦИИ | МАШ.Ч | 1.0945
|  |  | 1 | Материалы для строительных работ
|  |  | 1/10 | Материалы для строительных работ общего назначения
|  |  | 1/10-140 | Электроды, прутки винипластовые, проволока сварочные
|  |  | 1/10-140-40/90 | ЭЛЕКТРОДЫ ТИПА Э42 ДИАМЕТРОМ 3 ММ | КГ | 0.19556
|  |  | 1/10-235 | Изделия герметизирующие, уплотняющие, изолирующие
|  |  | 1/10-235-5/57 | ПЛАСТИНА РЕЗИНОВАЯ ТЕХНИЧЕСКАЯ ТЕПЛОМОРОЗОКИСЛОТОЩЕЛОЧЕСТОЙКАЯ (ТМКЩ) | КГ | 10.7669
|  |  | 3 | Материалы и изделия для санитарно-технических работ
|  |  | 3/1 | Материалы и изделия для вентиляции и кондиционирования
|  |  | 3/1-30 | Воздуховоды
|  |  | 3/1-30/СЦЕН-ВН-1 | ВОЗДУХОВОД ПРЯМОУГОЛЬНЫЙ ИЗ НЕРЖАВЕЮЩЕЙ СТАЛИ ТОЛЩИНОЙ 1ММ | М2 | 18.85
|  |  | 3/1-30/СЦЕН-ВН-7 | ВОЗДУХОВОД ПРЯМОУГОЛЬНЫЙ ИЗ НЕРЖАВЕЮЩЕЙ СТАЛИ ТОЛЩИНОЙ 0,7ММ | М2 | 24.83
|  |  | 3/1-30/СЦЕН-ВО-7 | ВОЗДУХОВОД ИЗ НЕРЖАВЕЮЩЕЙ СТАЛЬ КРУГЛОГО СЕЧЕНИЯ ТОЛЩИНОЙ 0,7ММ | М2 | 1.26
|  |  | 3/1-30-20-20/СЦЕН-ВН-5 | ВОЗДУХОВОДЫ ИЗ НЕРЖАВЕЮЩЕЙ СТАЛИ ТОЛЩИНОЙ 0,5 ММ ПРЯМОУГОЛЬНОГО СЕЧЕНИЯ | М2 | 4.95
|  |  | 3/10 | Крепления и кронштейны для трубопроводов, радиаторов, воздуховодов
|  |  | 3/10-10 | Кронштейны и крепления
|  |  | 3/10-10-20-10/20 | КРЕПЛЕНИЯ ДЛЯ ТРУБОПРОВОДОВ (КРОНШТЕЙНЫ, ПЛАНКИ) | КГ | 58.0443
|  |  | 3/13 | Другие материалы для сантехработ
|  |  | 3/13-10 | Болты с гайками и шайбами
|  |  | 3/13-10-10/30 | БОЛТЫ С ГАЙКАМИ И ШАЙБАМИ ДЛЯ САНИТАРНО-ТЕХНИЧЕСКИХ РАБОТ ДИАМЕТРОМ 8 ММ (ОЦИНКОВАННЫЕ) | Т | 0.005722
|  |  | 4 | Железобетонные и бетонные изделия и конструкции (в т.ч. типовые), керамические изделия, нерудные материалы, бетоны и растворы
|  |  | 4/1 | Конструкции и изделия бетонные и железобетонные, керамические изделия, нерудные материалы, товарные бетоны и растворы
|  |  | 4/1-4 | Бетоны, растворы, смеси асфальтобетонные
|  |  | 4/1-4-10-20-30/30 | БЕТОН ТЯЖЕЛЫЙ С КРУПНОСТЬЮ ЗАПОЛНИТЕЛЯ БОЛЕЕ 10 ДО 20 ММ, КЛАССА В7,5 | М3 | 0.024945
Ж3-30-12 | ВЕНТИЛЯЦИЯ. ИЗОЛЯЦИЯ ВОЗДУХОВОДОВ. В48 | М2 9,7
|  |  | 1-1 | ЗАТРАТЫ ТРУДА РАБОЧИХ | ЧЕЛ.Ч | 3.9838
|  |  | 1 | Материалы для строительных работ
|  |  | 1/10 | Материалы для строительных работ общего назначения
|  |  | 1/10-120 | Материалы, изделия и конструкции для теплоизоляционных работ
|  |  | 1/10-120-10/СЦЕН-ПТК-ВЕНТ-5 | МАТЕРИАЛ БАЗАЛЬТОВЫЙ ПТК-ВЕНТ-МБОР-5Ф | М2 | 9.7
|  |  | 1/10-235 | Изделия герметизирующие, уплотняющие, изолирующие
|  |  | 1/10-235-20/СЦЕН-ЛА | ЛЕНТА АЛЮМИНИЕВАЯ КЛЕЙКАЯ | М | 13
|  |  | 1/55 | Материалы специального назначения (кислотоупорные, огнеупорные и антикоррозионные)
|  |  | 1/55-20 | Огнеупорные и огнезащитные изделия и материалы
|  |  | 1/55-20-25/СЦЕН-КМТС | КЛЕЙ ТЕРМОСТОЙКИЙ СИЛИКАТНЫЙ КМД-О-ТС | КГ | 17.2
Ж3-30-15 | ВЕНТИЛЯЦИЯ. ОБОРУДОВАНИЕ И ПРИБОРЫ. В48 | ШТ (КОМП 4
|  |  | 1-1 | ЗАТРАТЫ ТРУДА РАБОЧИХ | ЧЕЛ.Ч | 6.14
|  |  | 1-3 | ЗАТРАТЫ ТРУДА МАШИНИСТОВ | ЧЕЛ.-Ч | 0.05
|  |  | М030305 | ЛЕБЕДКИ РУЧНЫЕ И РЫЧАЖНЫЕ ТЯГОВЫМ УСИЛИЕМ 31,39 (3,2) КН (Т) | МАШ.Ч | 0.46
|  |  | М040502 | УСТАНОВКИ ДЛЯ СВАРКИ РУЧНОЙ ДУГОВОЙ (ПОСТОЯННОГО ТОКА) | МАШ.Ч | 0.66
|  |  | М331615* | ДРЕЛИ ЭЛЕКТРИЧЕСКИЕ | МАШ.Ч | 0.81
|  |  | М331617 | СРЕДСТВА МАЛОЙ МЕХАНИЗАЦИИ | МАШ.Ч | 0.05
|  |  | 1 | Материалы для строительных работ
|  |  | 1/10 | Материалы для строительных работ общего назначения
|  |  | 1/10-140 | Электроды, прутки винипластовые, проволока сварочные
|  |  | 1/10-140-40/95 | ЭЛЕКТРОДЫ ТИПА Э42 ДИАМЕТРОМ 4 ММ | Т | 0.00033
|  |  | 1/10-170 | Оснастка технологическая и инструментальная
|  |  | 1/10-170-10/135 | СВЕРЛА С SDS PLUS ХВОСТОВИКОМ (НАКОНЕЧНИК ИЗ ТВЕРДОСПЛАВНОЙ СТАЛИ) (ПО БЕТОНУ), ДИАМЕТРОМ 8-10 ММ, ДЛИНОЙ 260 (265) ММ | ШТ. | 0.12
|  |  | 1/10-235 | Изделия герметизирующие, уплотняющие, изолирующие
|  |  | 1/10-235-5/57 | ПЛАСТИНА РЕЗИНОВАЯ ТЕХНИЧЕСКАЯ ТЕПЛОМОРОЗОКИСЛОТОЩЕЛОЧЕСТОЙКАЯ (ТМКЩ) | КГ | 0.377
|  |  | 2 | Строительные изделия и конструкции
|  |  | 2/10 | Арматурные заготовки и изделия стальные для монолитных железобетонных конструкций
|  |  | 2/10-35 | Детали закладные стальные
|  |  | 2/10-35/30 | ДЕТАЛИ ЗАКЛАДНЫЕ, ИЗГОТОВЛЕННЫЕ С ПРИМЕНЕНИЕМ СВАРКИ, ГНУТЬЯ, СВЕРЛЕНИЯ (ПРОБИВКИ) ОТВЕРСТИЙ (ПРИ НАЛИЧИИ ОДНОЙ ИЗ ЭТИХ ОПЕРАЦИЙ ИЛИ ВСЕГО ПЕРЕЧНЯ В ЛЮБЫХ СОЧЕТАНИЯХ), ПОСТАВЛЯЕМЫЕ ОТДЕЛЬНО | Т | 0.0011
|  |  | 3 | Материалы и изделия для санитарно-технических работ
|  |  | 3/1 | Материалы и изделия для вентиляции и кондиционирования
|  |  | 3/1-70 | Глушители
|  |  | 3/1-70-10-20/40 | ГЛУШИТЕЛИ ШУМА ВЕНТИЛЯЦИОННЫЕ ТИПА ГТП 1-4 ТРУБЧАТЫЕ ИЗ ЛИСТОВОЙ ОЦИНКОВАННОЙ СТАЛИ ПРИ ЗВУКОПОГЛОЩАЮЩЕМ МАТЕРИАЛЕ ИЗ СУПЕРТОНКОГО ЩЕЛОЧНОГО ВОЛОКНА ПРЯМОУГОЛЬНОГО СЕЧЕНИЯ НА РЕЕЧНОМ СОЕДИНЕНИИ СЕЧЕНИЕМ ОБЕЧАЙКИ 400 Х 300 ММ | ШТ. | 1
|  |  | 3/1-130 | Клапаны для вентиляционных систем
|  |  | 3/1-130-80-10/С300-40007-К | ДРОССЕЛЬ-КЛАПАНЫ ПРЯМОУГОЛЬНОГО СЕЧЕНИЯ РАЗМЕРОМ 250 Х 200 ММ | ШТ. | 1
|  |  | 3/1-150 | Решетки, клапаны регулирования расхода воздуха на решетках
|  |  | 3/1-150/СЦЕН-РВН2-5015 | РЕШЕТКА ВЕНТИЛЯЦИОННАЯ ИЗ НЕРЖАВЕЮЩЕЙ СТАЛИ РЕГУЛИРУЕМАЯ С КЛАПАНОМ РАСХОДА ВОЗДУХА РВН2/1-Б2-500Х150 | ШТ | 3
|  |  | 3/2 | Материалы и изделия для отопления
|  |  | 3/2-130 | Другие материалы для системы отопления
|  |  | 3/2-130-10/С300-27193-К | ЛЮЧОК ПИТОМЕТРИЧЕСКИЙ | ШТ. | 3
|  |  | 3/13 | Другие материалы для сантехработ
|  |  | 3/13-10 | Болты с гайками и шайбами
|  |  | 3/13-10-10/20 | БОЛТЫ С ГАЙКАМИ И ШАЙБАМИ ДЛЯ САНИТАРНО-ТЕХНИЧЕСКИХ РАБОТ | КГ | 0.092
|  |  | 3/13-10-10/50 | БОЛТЫ С ГАЙКАМИ И ШАЙБАМИ ДЛЯ САНИТАРНО-ТЕХНИЧЕСКИХ РАБОТ ДИАМЕТРОМ 12 ММ | Т | 0.00129
|  |  | 4 | Железобетонные и бетонные изделия и конструкции (в т.ч. типовые), керамические изделия, нерудные материалы, бетоны и растворы
|  |  | 4/1 | Конструкции и изделия бетонные и железобетонные, керамические изделия, нерудные материалы, товарные бетоны и растворы
|  |  | 4/1-4 | Бетоны, растворы, смеси асфальтобетонные
|  |  | 4/1-4-20-20-10-20/10 | РАСТВОРЫ КЛАДОЧНЫЕ ТЯЖЕЛЫЕ ЦЕМЕНТНЫЕ, МАРКИ 100 | М3 | 0.00045
Ж3-30-11 | ВЕНТИЛЯЦИЯ. ВОЗДУХОВОДЫ. В50 | М2 32,85
|  |  | 1-1 | ЗАТРАТЫ ТРУДА РАБОЧИХ | ЧЕЛ.Ч | 67.3721
|  |  | 1-3 | ЗАТРАТЫ ТРУДА МАШИНИСТОВ | ЧЕЛ.-Ч | 3.2094
|  |  | М030402 | ЛЕБЕДКИ ЭЛЕКТРИЧЕСКИЕ ТЯГОВЫМ УСИЛИЕМ ДО 12,26 (1,25) КН (Т) | МАШ.Ч | 11.9443
|  |  | М030902 | ПОДЪЕМНИКИ ГИДРАВЛИЧЕСКИЕ, ВЫСОТОЙ ПОДЪЕМА 10 М | МАШ.Ч | 2.3948
|  |  | М040502 | УСТАНОВКИ ДЛЯ СВАРКИ РУЧНОЙ ДУГОВОЙ (ПОСТОЯННОГО ТОКА) | МАШ.Ч | 0.40734
|  |  | М331617 | СРЕДСТВА МАЛОЙ МЕХАНИЗАЦИИ | МАШ.Ч | 0.81468
|  |  | 1 | Материалы для строительных работ
|  |  | 1/10 | Материалы для строительных работ общего назначения
|  |  | 1/10-140 | Электроды, прутки винипластовые, проволока сварочные
|  |  | 1/10-140-40/90 | ЭЛЕКТРОДЫ ТИПА Э42 ДИАМЕТРОМ 3 ММ | КГ | 0.13468
|  |  | 1/10-235 | Изделия герметизирующие, уплотняющие, изолирующие
|  |  | 1/10-235-5/57 | ПЛАСТИНА РЕЗИНОВАЯ ТЕХНИЧЕСКАЯ ТЕПЛОМОРОЗОКИСЛОТОЩЕЛОЧЕСТОЙКАЯ (ТМКЩ) | КГ | 7.7198
|  |  | 3 | Материалы и изделия для санитарно-технических работ
|  |  | 3/1 | Материалы и изделия для вентиляции и кондиционирования
|  |  | 3/1-30 | Воздуховоды
|  |  | 3/1-30/СЦЕН-ВН-1 | ВОЗДУХОВОД ПРЯМОУГОЛЬНЫЙ ИЗ НЕРЖАВЕЮЩЕЙ СТАЛИ ТОЛЩИНОЙ 1ММ | М2 | 13.05
|  |  | 3/1-30-20-20/СЦЕН-ВН-5 | ВОЗДУХОВОДЫ ИЗ НЕРЖАВЕЮЩЕЙ СТАЛИ ТОЛЩИНОЙ 0,5 ММ ПРЯМОУГОЛЬНОГО СЕЧЕНИЯ | М2 | 19.8
|  |  | 3/10 | Крепления и кронштейны для трубопроводов, радиаторов, воздуховодов
|  |  | 3/10-10 | Кронштейны и крепления
|  |  | 3/10-10-20-10/20 | КРЕПЛЕНИЯ ДЛЯ ТРУБОПРОВОДОВ (КРОНШТЕЙНЫ, ПЛАНКИ) | КГ | 21.3525
|  |  | 3/13 | Другие материалы для сантехработ
|  |  | 3/13-10 | Болты с гайками и шайбами
|  |  | 3/13-10-10/30 | БОЛТЫ С ГАЙКАМИ И ШАЙБАМИ ДЛЯ САНИТАРНО-ТЕХНИЧЕСКИХ РАБОТ ДИАМЕТРОМ 8 ММ (ОЦИНКОВАННЫЕ) | Т | 0.004271
|  |  | 4 | Железобетонные и бетонные изделия и конструкции (в т.ч. типовые), керамические изделия, нерудные материалы, бетоны и растворы
|  |  | 4/1 | Конструкции и изделия бетонные и железобетонные, керамические изделия, нерудные материалы, товарные бетоны и растворы
|  |  | 4/1-4 | Бетоны, растворы, смеси асфальтобетонные
|  |  | 4/1-4-10-20-30/30 | БЕТОН ТЯЖЕЛЫЙ С КРУПНОСТЬЮ ЗАПОЛНИТЕЛЯ БОЛЕЕ 10 ДО 20 ММ, КЛАССА В7,5 | М3 | 0.016425
Ж3-30-12 | ВЕНТИЛЯЦИЯ. ИЗОЛЯЦИЯ ВОЗДУХОВОДОВ. В50 | М2 6,3
|  |  | 1-1 | ЗАТРАТЫ ТРУДА РАБОЧИХ | ЧЕЛ.Ч | 2.5874
|  |  | 1 | Материалы для строительных работ
|  |  | 1/10 | Материалы для строительных работ общего назначения
|  |  | 1/10-120 | Материалы, изделия и конструкции для теплоизоляционных работ
|  |  | 1/10-120-10/СЦЕН-ПТК-ВЕНТ-5 | МАТЕРИАЛ БАЗАЛЬТОВЫЙ ПТК-ВЕНТ-МБОР-5Ф | М2 | 6.3
|  |  | 1/10-235 | Изделия герметизирующие, уплотняющие, изолирующие
|  |  | 1/10-235-20/СЦЕН-ЛА | ЛЕНТА АЛЮМИНИЕВАЯ КЛЕЙКАЯ | М | 8.1
|  |  | 1/55 | Материалы специального назначения (кислотоупорные, огнеупорные и антикоррозионные)
|  |  | 1/55-20 | Огнеупорные и огнезащитные изделия и материалы
|  |  | 1/55-20-25/СЦЕН-КМТС | КЛЕЙ ТЕРМОСТОЙКИЙ СИЛИКАТНЫЙ КМД-О-ТС | КГ | 10.8
Ж3-30-15 | ВЕНТИЛЯЦИЯ. ОБОРУДОВАНИЕ И ПРИБОРЫ. В50 | ШТ (КОМП 0
|  |  | 3 | Материалы и изделия для санитарно-технических работ
|  |  | 3/1 | Материалы и изделия для вентиляции и кондиционирования
|  |  | 3/1-130 | Клапаны для вентиляционных систем
|  |  | 3/1-130-80-10/С300-40007-К | ДРОССЕЛЬ-КЛАПАНЫ ПРЯМОУГОЛЬНОГО СЕЧЕНИЯ РАЗМЕРОМ 250 Х 200 ММ | ШТ. | 1
|  |  | 3/2 | Материалы и изделия для отопления
|  |  | 3/2-130 | Другие материалы для системы отопления
|  |  | 3/2-130-10/С300-27193-К | ЛЮЧОК ПИТОМЕТРИЧЕСКИЙ | ШТ. | 1
Ж3-30-11 | ВЕНТИЛЯЦИЯ. ВОЗДУХОВОДЫ. В51 | М2 10,299
|  |  | 1-1 | ЗАТРАТЫ ТРУДА РАБОЧИХ | ЧЕЛ.Ч | 17.8722
|  |  | 1-3 | ЗАТРАТЫ ТРУДА МАШИНИСТОВ | ЧЕЛ.-Ч | 0.8332
|  |  | М030402 | ЛЕБЕДКИ ЭЛЕКТРИЧЕСКИЕ ТЯГОВЫМ УСИЛИЕМ ДО 12,26 (1,25) КН (Т) | МАШ.Ч | 3.7479
|  |  | М030902 | ПОДЪЕМНИКИ ГИДРАВЛИЧЕСКИЕ, ВЫСОТОЙ ПОДЪЕМА 10 М | МАШ.Ч | 0.74978
|  |  | М040502 | УСТАНОВКИ ДЛЯ СВАРКИ РУЧНОЙ ДУГОВОЙ (ПОСТОЯННОГО ТОКА) | МАШ.Ч | 0.1411
|  |  | М331617 | СРЕДСТВА МАЛОЙ МЕХАНИЗАЦИИ | МАШ.Ч | 0.083424
|  |  | 1 | Материалы для строительных работ
|  |  | 1/10 | Материалы для строительных работ общего назначения
|  |  | 1/10-140 | Электроды, прутки винипластовые, проволока сварочные
|  |  | 1/10-140-40/90 | ЭЛЕКТРОДЫ ТИПА Э42 ДИАМЕТРОМ 3 ММ | КГ | 0.046346
|  |  | 1/10-235 | Изделия герметизирующие, уплотняющие, изолирующие
|  |  | 1/10-235-5/57 | ПЛАСТИНА РЕЗИНОВАЯ ТЕХНИЧЕСКАЯ ТЕПЛОМОРОЗОКИСЛОТОЩЕЛОЧЕСТОЙКАЯ (ТМКЩ) | КГ | 3.3266
|  |  | 3 | Материалы и изделия для санитарно-технических работ
|  |  | 3/1 | Материалы и изделия для вентиляции и кондиционирования
|  |  | 3/1-30 | Воздуховоды
|  |  | 3/1-30-20-10/С300-16217-К | ВОЗДУХОВОДЫ ИЗ ТОНКОЛИСТОВОЙ ОЦИНКОВАННОЙ СТАЛИ ТОЛЩИНОЙ 0,6 ММ КРУГЛОГО СЕЧЕНИЯ | М2 | 5.7462
|  |  | 3/1-30-20-20/С300-16245-1К | ВОЗДУХОВОДЫ ИЗ ТОНКОЛИСТОВОЙ ОЦИНКОВАННОЙ СТАЛИ ТОЛЩИНОЙ 1 ММ ПРЯМОУГОЛЬНОГО СЕЧЕНИЯ | М2 | 4.553
|  |  | 3/10 | Крепления и кронштейны для трубопроводов, радиаторов, воздуховодов
|  |  | 3/10-10 | Кронштейны и крепления
|  |  | 3/10-10-20-10/20 | КРЕПЛЕНИЯ ДЛЯ ТРУБОПРОВОДОВ (КРОНШТЕЙНЫ, ПЛАНКИ) | КГ | 6.6945
|  |  | 3/13 | Другие материалы для сантехработ
|  |  | 3/13-10 | Болты с гайками и шайбами
|  |  | 3/13-10-10/30 | БОЛТЫ С ГАЙКАМИ И ШАЙБАМИ ДЛЯ САНИТАРНО-ТЕХНИЧЕСКИХ РАБОТ ДИАМЕТРОМ 8 ММ (ОЦИНКОВАННЫЕ) | Т | 0.001844
|  |  | 4 | Железобетонные и бетонные изделия и конструкции (в т.ч. типовые), керамические изделия, нерудные материалы, бетоны и растворы
|  |  | 4/1 | Конструкции и изделия бетонные и железобетонные, керамические изделия, нерудные материалы, товарные бетоны и растворы
|  |  | 4/1-4 | Бетоны, растворы, смеси асфальтобетонные
|  |  | 4/1-4-10-20-30/30 | БЕТОН ТЯЖЕЛЫЙ С КРУПНОСТЬЮ ЗАПОЛНИТЕЛЯ БОЛЕЕ 10 ДО 20 ММ, КЛАССА В7,5 | М3 | 0.00515
Ж3-30-12 | ВЕНТИЛЯЦИЯ. ИЗОЛЯЦИЯ ВОЗДУХОВОДОВ. В51 | М2 3
|  |  | 1-1 | ЗАТРАТЫ ТРУДА РАБОЧИХ | ЧЕЛ.Ч | 1.2321
|  |  | 1 | Материалы для строительных работ
|  |  | 1/10 | Материалы для строительных работ общего назначения
|  |  | 1/10-120 | Материалы, изделия и конструкции для теплоизоляционных работ
|  |  | 1/10-120-10/СЦЕН-ПТК-ВЕНТ-5 | МАТЕРИАЛ БАЗАЛЬТОВЫЙ ПТК-ВЕНТ-МБОР-5Ф | М2 | 3
|  |  | 1/10-235 | Изделия герметизирующие, уплотняющие, изолирующие
|  |  | 1/10-235-20/СЦЕН-ЛА | ЛЕНТА АЛЮМИНИЕВАЯ КЛЕЙКАЯ | М | 3.3
|  |  | 1/55 | Материалы специального назначения (кислотоупорные, огнеупорные и антикоррозионные)
|  |  | 1/55-20 | Огнеупорные и огнезащитные изделия и материалы
|  |  | 1/55-20-25/СЦЕН-КМТС | КЛЕЙ ТЕРМОСТОЙКИЙ СИЛИКАТНЫЙ КМД-О-ТС | КГ | 4.4
Ж3-30-15 | ВЕНТИЛЯЦИЯ. ОБОРУДОВАНИЕ И ПРИБОРЫ. В51 | ШТ (КОМП 2
|  |  | 1-1 | ЗАТРАТЫ ТРУДА РАБОЧИХ | ЧЕЛ.Ч | 5.91
|  |  | 1-3 | ЗАТРАТЫ ТРУДА МАШИНИСТОВ | ЧЕЛ.-Ч | 0.02
|  |  | М030305 | ЛЕБЕДКИ РУЧНЫЕ И РЫЧАЖНЫЕ ТЯГОВЫМ УСИЛИЕМ 31,39 (3,2) КН (Т) | МАШ.Ч | 1.01
|  |  | М040502 | УСТАНОВКИ ДЛЯ СВАРКИ РУЧНОЙ ДУГОВОЙ (ПОСТОЯННОГО ТОКА) | МАШ.Ч | 0.22
|  |  | М331615* | ДРЕЛИ ЭЛЕКТРИЧЕСКИЕ | МАШ.Ч | 0.27
|  |  | М331617 | СРЕДСТВА МАЛОЙ МЕХАНИЗАЦИИ | МАШ.Ч | 0.02
|  |  | 1 | Материалы для строительных работ
|  |  | 1/10 | Материалы для строительных работ общего назначения
|  |  | 1/10-80 | Материалы неметаллорудные и асбестосодержащие изделия
|  |  | 1/10-80-10/32 | АСБЕСТОВЫЙ ШНУР ОБЩЕГО НАЗНАЧЕНИЯ ШАОН, ДИАМЕТРОМ 6 ММ | Т | 0.00013
|  |  | 1/10-140 | Электроды, прутки винипластовые, проволока сварочные
|  |  | 1/10-140-40/95 | ЭЛЕКТРОДЫ ТИПА Э42 ДИАМЕТРОМ 4 ММ | Т | 0.00011
|  |  | 1/10-170 | Оснастка технологическая и инструментальная
|  |  | 1/10-170-10/135 | СВЕРЛА С SDS PLUS ХВОСТОВИКОМ (НАКОНЕЧНИК ИЗ ТВЕРДОСПЛАВНОЙ СТАЛИ) (ПО БЕТОНУ), ДИАМЕТРОМ 8-10 ММ, ДЛИНОЙ 260 (265) ММ | ШТ. | 0.04
|  |  | 1/10-235 | Изделия герметизирующие, уплотняющие, изолирующие
|  |  | 1/10-235-5/57 | ПЛАСТИНА РЕЗИНОВАЯ ТЕХНИЧЕСКАЯ ТЕПЛОМОРОЗОКИСЛОТОЩЕЛОЧЕСТОЙКАЯ (ТМКЩ) | КГ | 0.162
|  |  | 3 | Материалы и изделия для санитарно-технических работ
|  |  | 3/1 | Материалы и изделия для вентиляции и кондиционирования
|  |  | 3/1-130 | Клапаны для вентиляционных систем
|  |  | 3/1-130-30/СЦЕН-КЛ-100 | КЛАПАН ПРОТИВОПОЖАРНЫЙ НОРМАЛЬНО ОТКРЫТЙ РАЗМЕРОМ 100ММ С ЭЛЕКТРОМЕХАНИЧЕСКИМ ПРИВОДОМ, КЛЕММНОЙ КОЛОДКОЙ И КНОПКОЙ ПРОВЕРКИ РАБОТОСПОСОБНОСТИ | ШТ | 1
|  |  | 3/1-150 | Решетки, клапаны регулирования расхода воздуха на решетках
|  |  | 3/1-150-10-160/С300-60123-24К | РЕШЕТКИ ВЕНТИЛЯЦИОННЫЕ СТАЛЬНЫЕ ПО ТИПУ РВС7-Б2-600Х50 | ШТ. | 1
|  |  | 3/2 | Материалы и изделия для отопления
|  |  | 3/2-130 | Другие материалы для системы отопления
|  |  | 3/2-130-10/С300-27193-К | ЛЮЧОК ПИТОМЕТРИЧЕСКИЙ | ШТ. | 1
|  |  | 3/13 | Другие материалы для сантехработ
|  |  | 3/13-10 | Болты с гайками и шайбами
|  |  | 3/13-10-10/20 | БОЛТЫ С ГАЙКАМИ И ШАЙБАМИ ДЛЯ САНИТАРНО-ТЕХНИЧЕСКИХ РАБОТ | КГ | 0.18
|  |  | 3/13-10-10/50 | БОЛТЫ С ГАЙКАМИ И ШАЙБАМИ ДЛЯ САНИТАРНО-ТЕХНИЧЕСКИХ РАБОТ ДИАМЕТРОМ 12 ММ | Т | 0.00043
|  |  | 3/13-20 | Блоки
|  |  | 3/13-20/10 | БЛОКИ ДЛЯ ТРОСА ОДИНАРНЫЕ | ШТ. | 2
|  |  | 4 | Железобетонные и бетонные изделия и конструкции (в т.ч. типовые), керамические изделия, нерудные материалы, бетоны и растворы
|  |  | 4/1 | Конструкции и изделия бетонные и железобетонные, керамические изделия, нерудные материалы, товарные бетоны и растворы
|  |  | 4/1-4 | Бетоны, растворы, смеси асфальтобетонные
|  |  | 4/1-4-20-20-10-20/10 | РАСТВОРЫ КЛАДОЧНЫЕ ТЯЖЕЛЫЕ ЦЕМЕНТНЫЕ, МАРКИ 100 | М3 | 0.00015
|  |  | 6 | Трубы и детали трубопроводов (за исключением труб стальных обсадных и бурильных части 1). Арматура для технологических трубопроводов
|  |  | 6/20 | Трубы и детали трубопроводов стальные
|  |  | 6/20-20 | Трубы стальные сварные водогазопроводные неоцинкованные
|  |  | 6/20-20-10/12 | ТРУБА СТАЛЬНАЯ СВАРНАЯ ВОДОГАЗОПРОВОДНАЯ НЕОЦИНКОВАННАЯ ЛЕГКАЯ НОМИНАЛЬНЫМ ДИАМЕТРОМ 25 ММ, ТОЛЩИНОЙ СТЕНКИ 2,8 ММ | М | 0.39
Ж3-30-11 | ВЕНТИЛЯЦИЯ. ВОЗДУХОВОДЫ. В52 | М2 63
|  |  | 1-1 | ЗАТРАТЫ ТРУДА РАБОЧИХ | ЧЕЛ.Ч | 86.6061
|  |  | 1-3 | ЗАТРАТЫ ТРУДА МАШИНИСТОВ | ЧЕЛ.-Ч | 3.9753
|  |  | М030402 | ЛЕБЕДКИ ЭЛЕКТРИЧЕСКИЕ ТЯГОВЫМ УСИЛИЕМ ДО 12,26 (1,25) КН (Т) | МАШ.Ч | 18.018
|  |  | М030902 | ПОДЪЕМНИКИ ГИДРАВЛИЧЕСКИЕ, ВЫСОТОЙ ПОДЪЕМА 10 М | МАШ.Ч | 3.6036
|  |  | М040502 | УСТАНОВКИ ДЛЯ СВАРКИ РУЧНОЙ ДУГОВОЙ (ПОСТОЯННОГО ТОКА) | МАШ.Ч | 0.7497
|  |  | М331617 | СРЕДСТВА МАЛОЙ МЕХАНИЗАЦИИ | МАШ.Ч | 0.3717
|  |  | 1 | Материалы для строительных работ
|  |  | 1/10 | Материалы для строительных работ общего назначения
|  |  | 1/10-140 | Электроды, прутки винипластовые, проволока сварочные
|  |  | 1/10-140-40/90 | ЭЛЕКТРОДЫ ТИПА Э42 ДИАМЕТРОМ 3 ММ | КГ | 0.2457
|  |  | 1/10-235 | Изделия герметизирующие, уплотняющие, изолирующие
|  |  | 1/10-235-5/57 | ПЛАСТИНА РЕЗИНОВАЯ ТЕХНИЧЕСКАЯ ТЕПЛОМОРОЗОКИСЛОТОЩЕЛОЧЕСТОЙКАЯ (ТМКЩ) | КГ | 13.4631
|  |  | 3 | Материалы и изделия для санитарно-технических работ
|  |  | 3/1 | Материалы и изделия для вентиляции и кондиционирования
|  |  | 3/1-30 | Воздуховоды
|  |  | 3/1-30-20-20/С300-16225-К | ВОЗДУХОВОДЫ ИЗ ТОНКОЛИСТОВОЙ ОЦИНКОВАННОЙ СТАЛИ ТОЛЩИНОЙ 0,7 ММ ПРЯМОУГОЛЬНОГО СЕЧЕНИЯ | М2 | 21
|  |  | 3/1-30-20-20/С300-16245-1К | ВОЗДУХОВОДЫ ИЗ ТОНКОЛИСТОВОЙ ОЦИНКОВАННОЙ СТАЛИ ТОЛЩИНОЙ 1 ММ ПРЯМОУГОЛЬНОГО СЕЧЕНИЯ | М2 | 42
|  |  | 3/10 | Крепления и кронштейны для трубопроводов, радиаторов, воздуховодов
|  |  | 3/10-10 | Кронштейны и крепления
|  |  | 3/10-10-20-10/20 | КРЕПЛЕНИЯ ДЛЯ ТРУБОПРОВОДОВ (КРОНШТЕЙНЫ, ПЛАНКИ) | КГ | 76.86
|  |  | 3/13 | Другие материалы для сантехработ
|  |  | 3/13-10 | Болты с гайками и шайбами
|  |  | 3/13-10-10/30 | БОЛТЫ С ГАЙКАМИ И ШАЙБАМИ ДЛЯ САНИТАРНО-ТЕХНИЧЕСКИХ РАБОТ ДИАМЕТРОМ 8 ММ (ОЦИНКОВАННЫЕ) | Т | 0.007119
|  |  | 4 | Железобетонные и бетонные изделия и конструкции (в т.ч. типовые), керамические изделия, нерудные материалы, бетоны и растворы
|  |  | 4/1 | Конструкции и изделия бетонные и железобетонные, керамические изделия, нерудные материалы, товарные бетоны и растворы
|  |  | 4/1-4 | Бетоны, растворы, смеси асфальтобетонные
|  |  | 4/1-4-10-20-30/30 | БЕТОН ТЯЖЕЛЫЙ С КРУПНОСТЬЮ ЗАПОЛНИТЕЛЯ БОЛЕЕ 10 ДО 20 ММ, КЛАССА В7,5 | М3 | 0.0315
Ж3-30-15 | ВЕНТИЛЯЦИЯ. ОБОРУДОВАНИЕ И ПРИБОРЫ. В52 | ШТ (КОМП 6
|  |  | 1-1 | ЗАТРАТЫ ТРУДА РАБОЧИХ | ЧЕЛ.Ч | 12.28
|  |  | 1-3 | ЗАТРАТЫ ТРУДА МАШИНИСТОВ | ЧЕЛ.-Ч | 0.1
|  |  | М030305 | ЛЕБЕДКИ РУЧНЫЕ И РЫЧАЖНЫЕ ТЯГОВЫМ УСИЛИЕМ 31,39 (3,2) КН (Т) | МАШ.Ч | 0.92
|  |  | М040502 | УСТАНОВКИ ДЛЯ СВАРКИ РУЧНОЙ ДУГОВОЙ (ПОСТОЯННОГО ТОКА) | МАШ.Ч | 1.32
|  |  | М331615* | ДРЕЛИ ЭЛЕКТРИЧЕСКИЕ | МАШ.Ч | 1.62
|  |  | М331617 | СРЕДСТВА МАЛОЙ МЕХАНИЗАЦИИ | МАШ.Ч | 0.1
|  |  | 1 | Материалы для строительных работ
|  |  | 1/10 | Материалы для строительных работ общего назначения
|  |  | 1/10-140 | Электроды, прутки винипластовые, проволока сварочные
|  |  | 1/10-140-40/95 | ЭЛЕКТРОДЫ ТИПА Э42 ДИАМЕТРОМ 4 ММ | Т | 0.00066
|  |  | 1/10-170 | Оснастка технологическая и инструментальная
|  |  | 1/10-170-10/135 | СВЕРЛА С SDS PLUS ХВОСТОВИКОМ (НАКОНЕЧНИК ИЗ ТВЕРДОСПЛАВНОЙ СТАЛИ) (ПО БЕТОНУ), ДИАМЕТРОМ 8-10 ММ, ДЛИНОЙ 260 (265) ММ | ШТ. | 0.24
|  |  | 1/10-235 | Изделия герметизирующие, уплотняющие, изолирующие
|  |  | 1/10-235-5/57 | ПЛАСТИНА РЕЗИНОВАЯ ТЕХНИЧЕСКАЯ ТЕПЛОМОРОЗОКИСЛОТОЩЕЛОЧЕСТОЙКАЯ (ТМКЩ) | КГ | 0.754
|  |  | 2 | Строительные изделия и конструкции
|  |  | 2/10 | Арматурные заготовки и изделия стальные для монолитных железобетонных конструкций
|  |  | 2/10-35 | Детали закладные стальные
|  |  | 2/10-35/30 | ДЕТАЛИ ЗАКЛАДНЫЕ, ИЗГОТОВЛЕННЫЕ С ПРИМЕНЕНИЕМ СВАРКИ, ГНУТЬЯ, СВЕРЛЕНИЯ (ПРОБИВКИ) ОТВЕРСТИЙ (ПРИ НАЛИЧИИ ОДНОЙ ИЗ ЭТИХ ОПЕРАЦИЙ ИЛИ ВСЕГО ПЕРЕЧНЯ В ЛЮБЫХ СОЧЕТАНИЯХ), ПОСТАВЛЯЕМЫЕ ОТДЕЛЬНО | Т | 0.0022
|  |  | 3 | Материалы и изделия для санитарно-технических работ
|  |  | 3/1 | Материалы и изделия для вентиляции и кондиционирования
|  |  | 3/1-70 | Глушители
|  |  | 3/1-70-10-20/40 | ГЛУШИТЕЛИ ШУМА ВЕНТИЛЯЦИОННЫЕ ТИПА ГТП 1-4 ТРУБЧАТЫЕ ИЗ ЛИСТОВОЙ ОЦИНКОВАННОЙ СТАЛИ ПРИ ЗВУКОПОГЛОЩАЮЩЕМ МАТЕРИАЛЕ ИЗ СУПЕРТОНКОГО ЩЕЛОЧНОГО ВОЛОКНА ПРЯМОУГОЛЬНОГО СЕЧЕНИЯ НА РЕЕЧНОМ СОЕДИНЕНИИ СЕЧЕНИЕМ ОБЕЧАЙКИ 400 Х 300 ММ | ШТ. | 2
|  |  | 3/1-150 | Решетки, клапаны регулирования расхода воздуха на решетках
|  |  | 3/1-150-10-110/С300-60118-35К | РЕШЕТКИ ВЕНТИЛЯЦИОННЫЕ СТАЛЬНЫЕ РЕГУЛИРУЕМЫЕ РВС2/1-800Х150 | ШТ. | 6
|  |  | 3/1-150-20-20/С300-60210-35К | КЛАПАНЫ РЕГУЛИРОВАНИЯ РАСХОДА ВОЗДУХА , УСТАНАВЛИВАЕМЫХ НА ТРАНЗИТНЫХ УЧАСТКАХ ВОЗДУХОВОДОВ, РАЗМЕР 800 Х 150 ММ | ШТ. | 6
|  |  | 3/2 | Материалы и изделия для отопления
|  |  | 3/2-130 | Другие материалы для системы отопления
|  |  | 3/2-130-10/С300-27193-К | ЛЮЧОК ПИТОМЕТРИЧЕСКИЙ | ШТ. | 2
|  |  | 3/13 | Другие материалы для сантехработ
|  |  | 3/13-10 | Болты с гайками и шайбами
|  |  | 3/13-10-10/20 | БОЛТЫ С ГАЙКАМИ И ШАЙБАМИ ДЛЯ САНИТАРНО-ТЕХНИЧЕСКИХ РАБОТ | КГ | 0.184
|  |  | 3/13-10-10/50 | БОЛТЫ С ГАЙКАМИ И ШАЙБАМИ ДЛЯ САНИТАРНО-ТЕХНИЧЕСКИХ РАБОТ ДИАМЕТРОМ 12 ММ | Т | 0.00258
|  |  | 4 | Железобетонные и бетонные изделия и конструкции (в т.ч. типовые), керамические изделия, нерудные материалы, бетоны и растворы
|  |  | 4/1 | Конструкции и изделия бетонные и железобетонные, керамические изделия, нерудные материалы, товарные бетоны и растворы
|  |  | 4/1-4 | Бетоны, растворы, смеси асфальтобетонные
|  |  | 4/1-4-20-20-10-20/10 | РАСТВОРЫ КЛАДОЧНЫЕ ТЯЖЕЛЫЕ ЦЕМЕНТНЫЕ, МАРКИ 100 | М3 | 0.0009
Ж3-30-15 | ВЕНТИЛЯЦИЯ. ОБОРУДОВАНИЕ И ПРИБОРЫ. В56 | ШТ (КОМП 4
|  |  | 1-1 | ЗАТРАТЫ ТРУДА РАБОЧИХ | ЧЕЛ.Ч | 6.8
|  |  | 1-3 | ЗАТРАТЫ ТРУДА МАШИНИСТОВ | ЧЕЛ.-Ч | 0.06
|  |  | М030305 | ЛЕБЕДКИ РУЧНЫЕ И РЫЧАЖНЫЕ ТЯГОВЫМ УСИЛИЕМ 31,39 (3,2) КН (Т) | МАШ.Ч | 0.92
|  |  | М040502 | УСТАНОВКИ ДЛЯ СВАРКИ РУЧНОЙ ДУГОВОЙ (ПОСТОЯННОГО ТОКА) | МАШ.Ч | 0.44
|  |  | М331615* | ДРЕЛИ ЭЛЕКТРИЧЕСКИЕ | МАШ.Ч | 0.54
|  |  | М331617 | СРЕДСТВА МАЛОЙ МЕХАНИЗАЦИИ | МАШ.Ч | 0.06
|  |  | 1 | Материалы для строительных работ
|  |  | 1/10 | Материалы для строительных работ общего назначения
|  |  | 1/10-140 | Электроды, прутки винипластовые, проволока сварочные
|  |  | 1/10-140-40/95 | ЭЛЕКТРОДЫ ТИПА Э42 ДИАМЕТРОМ 4 ММ | Т | 0.00022
|  |  | 1/10-170 | Оснастка технологическая и инструментальная
|  |  | 1/10-170-10/135 | СВЕРЛА С SDS PLUS ХВОСТОВИКОМ (НАКОНЕЧНИК ИЗ ТВЕРДОСПЛАВНОЙ СТАЛИ) (ПО БЕТОНУ), ДИАМЕТРОМ 8-10 ММ, ДЛИНОЙ 260 (265) ММ | ШТ. | 0.08
|  |  | 1/10-235 | Изделия герметизирующие, уплотняющие, изолирующие
|  |  | 1/10-235-5/57 | ПЛАСТИНА РЕЗИНОВАЯ ТЕХНИЧЕСКАЯ ТЕПЛОМОРОЗОКИСЛОТОЩЕЛОЧЕСТОЙКАЯ (ТМКЩ) | КГ | 0.754
|  |  | 2 | Строительные изделия и конструкции
|  |  | 2/10 | Арматурные заготовки и изделия стальные для монолитных железобетонных конструкций
|  |  | 2/10-35 | Детали закладные стальные
|  |  | 2/10-35/30 | ДЕТАЛИ ЗАКЛАДНЫЕ, ИЗГОТОВЛЕННЫЕ С ПРИМЕНЕНИЕМ СВАРКИ, ГНУТЬЯ, СВЕРЛЕНИЯ (ПРОБИВКИ) ОТВЕРСТИЙ (ПРИ НАЛИЧИИ ОДНОЙ ИЗ ЭТИХ ОПЕРАЦИЙ ИЛИ ВСЕГО ПЕРЕЧНЯ В ЛЮБЫХ СОЧЕТАНИЯХ), ПОСТАВЛЯЕМЫЕ ОТДЕЛЬНО | Т | 0.0022
|  |  | 3 | Материалы и изделия для санитарно-технических работ
|  |  | 3/1 | Материалы и изделия для вентиляции и кондиционирования
|  |  | 3/1-70 | Глушители
|  |  | 3/1-70-10-20/40 | ГЛУШИТЕЛИ ШУМА ВЕНТИЛЯЦИОННЫЕ ТИПА ГТП 1-4 ТРУБЧАТЫЕ ИЗ ЛИСТОВОЙ ОЦИНКОВАННОЙ СТАЛИ ПРИ ЗВУКОПОГЛОЩАЮЩЕМ МАТЕРИАЛЕ ИЗ СУПЕРТОНКОГО ЩЕЛОЧНОГО ВОЛОКНА ПРЯМОУГОЛЬНОГО СЕЧЕНИЯ НА РЕЕЧНОМ СОЕДИНЕНИИ СЕЧЕНИЕМ ОБЕЧАЙКИ 400 Х 300 ММ | ШТ. | 2
|  |  | 3/1-150 | Решетки, клапаны регулирования расхода воздуха на решетках
|  |  | 3/1-150/СЦЕН-РВС5-4141 | РЕШЕТКА ПОТОЛОЧНАЯ ВЕНТИЛЯЦИОННАЯ ПО ТИПУ РВС5/4-Б1-410Х410 | ШТ | 1
|  |  | 3/1-150/СЦЕН-УП1-355-200 | УЗЕЛ ПОДКЛЮЧЕНИЯ РЕГУЛИРУЕМЫЙ УП1-Б-Р-355Х355Х330-200 | ШТ | 1
|  |  | 3/13 | Другие материалы для сантехработ
|  |  | 3/13-10 | Болты с гайками и шайбами
|  |  | 3/13-10-10/20 | БОЛТЫ С ГАЙКАМИ И ШАЙБАМИ ДЛЯ САНИТАРНО-ТЕХНИЧЕСКИХ РАБОТ | КГ | 0.184
|  |  | 3/13-10-10/50 | БОЛТЫ С ГАЙКАМИ И ШАЙБАМИ ДЛЯ САНИТАРНО-ТЕХНИЧЕСКИХ РАБОТ ДИАМЕТРОМ 12 ММ | Т | 0.00086
|  |  | 4 | Железобетонные и бетонные изделия и конструкции (в т.ч. типовые), керамические изделия, нерудные материалы, бетоны и растворы
|  |  | 4/1 | Конструкции и изделия бетонные и железобетонные, керамические изделия, нерудные материалы, товарные бетоны и растворы
|  |  | 4/1-4 | Бетоны, растворы, смеси асфальтобетонные
|  |  | 4/1-4-20-20-10-20/10 | РАСТВОРЫ КЛАДОЧНЫЕ ТЯЖЕЛЫЕ ЦЕМЕНТНЫЕ, МАРКИ 100 | М3 | 0.0003
Ж3-30-11 | ВЕНТИЛЯЦИЯ. ВОЗДУХОВОДЫ. В56 | М2 157,018
|  |  | 1-1 | ЗАТРАТЫ ТРУДА РАБОЧИХ | ЧЕЛ.Ч | 218.4103
|  |  | 1-3 | ЗАТРАТЫ ТРУДА МАШИНИСТОВ | ЧЕЛ.-Ч | 10.0292
|  |  | М030402 | ЛЕБЕДКИ ЭЛЕКТРИЧЕСКИЕ ТЯГОВЫМ УСИЛИЕМ ДО 12,26 (1,25) КН (Т) | МАШ.Ч | 45.4622
|  |  | М030902 | ПОДЪЕМНИКИ ГИДРАВЛИЧЕСКИЕ, ВЫСОТОЙ ПОДЪЕМА 10 М | МАШ.Ч | 9.0923
|  |  | М040502 | УСТАНОВКИ ДЛЯ СВАРКИ РУЧНОЙ ДУГОВОЙ (ПОСТОЯННОГО ТОКА) | МАШ.Ч | 1.8787
|  |  | М331617 | СРЕДСТВА МАЛОЙ МЕХАНИЗАЦИИ | МАШ.Ч | 0.93694
|  |  | 1 | Материалы для строительных работ
|  |  | 1/10 | Материалы для строительных работ общего назначения
|  |  | 1/10-140 | Электроды, прутки винипластовые, проволока сварочные
|  |  | 1/10-140-40/90 | ЭЛЕКТРОДЫ ТИПА Э42 ДИАМЕТРОМ 3 ММ | КГ | 0.61575
|  |  | 1/10-235 | Изделия герметизирующие, уплотняющие, изолирующие
|  |  | 1/10-235-5/57 | ПЛАСТИНА РЕЗИНОВАЯ ТЕХНИЧЕСКАЯ ТЕПЛОМОРОЗОКИСЛОТОЩЕЛОЧЕСТОЙКАЯ (ТМКЩ) | КГ | 34.0859
|  |  | 3 | Материалы и изделия для санитарно-технических работ
|  |  | 3/1 | Материалы и изделия для вентиляции и кондиционирования
|  |  | 3/1-30 | Воздуховоды
|  |  | 3/1-30-20-10/С300-16217-К | ВОЗДУХОВОДЫ ИЗ ТОНКОЛИСТОВОЙ ОЦИНКОВАННОЙ СТАЛИ ТОЛЩИНОЙ 0,6 ММ КРУГЛОГО СЕЧЕНИЯ | М2 | 3.768
|  |  | 3/1-30-20-20/С300-16219-К | ВОЗДУХОВОДЫ ИЗ ТОНКОЛИСТОВОЙ ОЦИНКОВАННОЙ СТАЛИ ТОЛЩИНОЙ 0,5 ММ ПРЯМОУГОЛЬНОГО СЕЧЕНИЯ | М2 | 5.4
|  |  | 3/1-30-20-20/С300-16225-К | ВОЗДУХОВОДЫ ИЗ ТОНКОЛИСТОВОЙ ОЦИНКОВАННОЙ СТАЛИ ТОЛЩИНОЙ 0,7 ММ ПРЯМОУГОЛЬНОГО СЕЧЕНИЯ | М2 | 129.1
|  |  | 3/1-30-20-20/С300-16245-1К | ВОЗДУХОВОДЫ ИЗ ТОНКОЛИСТОВОЙ ОЦИНКОВАННОЙ СТАЛИ ТОЛЩИНОЙ 1 ММ ПРЯМОУГОЛЬНОГО СЕЧЕНИЯ | М2 | 18.75
|  |  | 3/10 | Крепления и кронштейны для трубопроводов, радиаторов, воздуховодов
|  |  | 3/10-10 | Кронштейны и крепления
|  |  | 3/10-10-20-10/20 | КРЕПЛЕНИЯ ДЛЯ ТРУБОПРОВОДОВ (КРОНШТЕЙНЫ, ПЛАНКИ) | КГ | 186.2222
|  |  | 3/13 | Другие материалы для сантехработ
|  |  | 3/13-10 | Болты с гайками и шайбами
|  |  | 3/13-10-10/30 | БОЛТЫ С ГАЙКАМИ И ШАЙБАМИ ДЛЯ САНИТАРНО-ТЕХНИЧЕСКИХ РАБОТ ДИАМЕТРОМ 8 ММ (ОЦИНКОВАННЫЕ) | Т | 0.018087
|  |  | 4 | Железобетонные и бетонные изделия и конструкции (в т.ч. типовые), керамические изделия, нерудные материалы, бетоны и растворы
|  |  | 4/1 | Конструкции и изделия бетонные и железобетонные, керамические изделия, нерудные материалы, товарные бетоны и растворы
|  |  | 4/1-4 | Бетоны, растворы, смеси асфальтобетонные
|  |  | 4/1-4-10-20-30/30 | БЕТОН ТЯЖЕЛЫЙ С КРУПНОСТЬЮ ЗАПОЛНИТЕЛЯ БОЛЕЕ 10 ДО 20 ММ, КЛАССА В7,5 | М3 | 0.078509
Ж3-30-12 | ВЕНТИЛЯЦИЯ. ИЗОЛЯЦИЯ ВОЗДУХОВОДОВ. В56 | М2 106,5
|  |  | 1-1 | ЗАТРАТЫ ТРУДА РАБОЧИХ | ЧЕЛ.Ч | 43.7396
|  |  | 1 | Материалы для строительных работ
|  |  | 1/10 | Материалы для строительных работ общего назначения
|  |  | 1/10-120 | Материалы, изделия и конструкции для теплоизоляционных работ
|  |  | 1/10-120-10/СЦЕН-ПТК-ВЕНТ-5 | МАТЕРИАЛ БАЗАЛЬТОВЫЙ ПТК-ВЕНТ-МБОР-5Ф | М2 | 106.5
|  |  | 1/10-235 | Изделия герметизирующие, уплотняющие, изолирующие
|  |  | 1/10-235-20/СЦЕН-ЛА | ЛЕНТА АЛЮМИНИЕВАЯ КЛЕЙКАЯ | М | 141.8
|  |  | 1/55 | Материалы специального назначения (кислотоупорные, огнеупорные и антикоррозионные)
|  |  | 1/55-20 | Огнеупорные и огнезащитные изделия и материалы
|  |  | 1/55-20-25/СЦЕН-КМТС | КЛЕЙ ТЕРМОСТОЙКИЙ СИЛИКАТНЫЙ КМД-О-ТС | КГ | 189
Ж3-30-15 | ВЕНТИЛЯЦИЯ. ОБОРУДОВАНИЕ И ПРИБОРЫ. В57 | ШТ (КОМП 4
|  |  | 1-1 | ЗАТРАТЫ ТРУДА РАБОЧИХ | ЧЕЛ.Ч | 6.8
|  |  | 1-3 | ЗАТРАТЫ ТРУДА МАШИНИСТОВ | ЧЕЛ.-Ч | 0.06
|  |  | М030305 | ЛЕБЕДКИ РУЧНЫЕ И РЫЧАЖНЫЕ ТЯГОВЫМ УСИЛИЕМ 31,39 (3,2) КН (Т) | МАШ.Ч | 0.92
|  |  | М040502 | УСТАНОВКИ ДЛЯ СВАРКИ РУЧНОЙ ДУГОВОЙ (ПОСТОЯННОГО ТОКА) | МАШ.Ч | 0.44
|  |  | М331615* | ДРЕЛИ ЭЛЕКТРИЧЕСКИЕ | МАШ.Ч | 0.54
|  |  | М331617 | СРЕДСТВА МАЛОЙ МЕХАНИЗАЦИИ | МАШ.Ч | 0.06
|  |  | 1 | Материалы для строительных работ
|  |  | 1/10 | Материалы для строительных работ общего назначения
|  |  | 1/10-140 | Электроды, прутки винипластовые, проволока сварочные
|  |  | 1/10-140-40/95 | ЭЛЕКТРОДЫ ТИПА Э42 ДИАМЕТРОМ 4 ММ | Т | 0.00022
|  |  | 1/10-170 | Оснастка технологическая и инструментальная
|  |  | 1/10-170-10/135 | СВЕРЛА С SDS PLUS ХВОСТОВИКОМ (НАКОНЕЧНИК ИЗ ТВЕРДОСПЛАВНОЙ СТАЛИ) (ПО БЕТОНУ), ДИАМЕТРОМ 8-10 ММ, ДЛИНОЙ 260 (265) ММ | ШТ. | 0.08
|  |  | 1/10-235 | Изделия герметизирующие, уплотняющие, изолирующие
|  |  | 1/10-235-5/57 | ПЛАСТИНА РЕЗИНОВАЯ ТЕХНИЧЕСКАЯ ТЕПЛОМОРОЗОКИСЛОТОЩЕЛОЧЕСТОЙКАЯ (ТМКЩ) | КГ | 0.754
|  |  | 2 | Строительные изделия и конструкции
|  |  | 2/10 | Арматурные заготовки и изделия стальные для монолитных железобетонных конструкций
|  |  | 2/10-35 | Детали закладные стальные
|  |  | 2/10-35/30 | ДЕТАЛИ ЗАКЛАДНЫЕ, ИЗГОТОВЛЕННЫЕ С ПРИМЕНЕНИЕМ СВАРКИ, ГНУТЬЯ, СВЕРЛЕНИЯ (ПРОБИВКИ) ОТВЕРСТИЙ (ПРИ НАЛИЧИИ ОДНОЙ ИЗ ЭТИХ ОПЕРАЦИЙ ИЛИ ВСЕГО ПЕРЕЧНЯ В ЛЮБЫХ СОЧЕТАНИЯХ), ПОСТАВЛЯЕМЫЕ ОТДЕЛЬНО | Т | 0.0022
|  |  | 3 | Материалы и изделия для санитарно-технических работ
|  |  | 3/1 | Материалы и изделия для вентиляции и кондиционирования
|  |  | 3/1-70 | Глушители
|  |  | 3/1-70-10-20/40 | ГЛУШИТЕЛИ ШУМА ВЕНТИЛЯЦИОННЫЕ ТИПА ГТП 1-4 ТРУБЧАТЫЕ ИЗ ЛИСТОВОЙ ОЦИНКОВАННОЙ СТАЛИ ПРИ ЗВУКОПОГЛОЩАЮЩЕМ МАТЕРИАЛЕ ИЗ СУПЕРТОНКОГО ЩЕЛОЧНОГО ВОЛОКНА ПРЯМОУГОЛЬНОГО СЕЧЕНИЯ НА РЕЕЧНОМ СОЕДИНЕНИИ СЕЧЕНИЕМ ОБЕЧАЙКИ 400 Х 300 ММ | ШТ. | 2
|  |  | 3/1-150 | Решетки, клапаны регулирования расхода воздуха на решетках
|  |  | 3/1-150/СЦЕН-РВС5-4141 | РЕШЕТКА ПОТОЛОЧНАЯ ВЕНТИЛЯЦИОННАЯ ПО ТИПУ РВС5/4-Б1-410Х410 | ШТ | 1
|  |  | 3/1-150/СЦЕН-УП1-355-200 | УЗЕЛ ПОДКЛЮЧЕНИЯ РЕГУЛИРУЕМЫЙ УП1-Б-Р-355Х355Х330-200 | ШТ | 1
|  |  | 3/13 | Другие материалы для сантехработ
|  |  | 3/13-10 | Болты с гайками и шайбами
|  |  | 3/13-10-10/20 | БОЛТЫ С ГАЙКАМИ И ШАЙБАМИ ДЛЯ САНИТАРНО-ТЕХНИЧЕСКИХ РАБОТ | КГ | 0.184
|  |  | 3/13-10-10/50 | БОЛТЫ С ГАЙКАМИ И ШАЙБАМИ ДЛЯ САНИТАРНО-ТЕХНИЧЕСКИХ РАБОТ ДИАМЕТРОМ 12 ММ | Т | 0.00086
|  |  | 4 | Железобетонные и бетонные изделия и конструкции (в т.ч. типовые), керамические изделия, нерудные материалы, бетоны и растворы
|  |  | 4/1 | Конструкции и изделия бетонные и железобетонные, керамические изделия, нерудные материалы, товарные бетоны и растворы
|  |  | 4/1-4 | Бетоны, растворы, смеси асфальтобетонные
|  |  | 4/1-4-20-20-10-20/10 | РАСТВОРЫ КЛАДОЧНЫЕ ТЯЖЕЛЫЕ ЦЕМЕНТНЫЕ, МАРКИ 100 | М3 | 0.0003
Ж3-30-11 | ВЕНТИЛЯЦИЯ. ВОЗДУХОВОДЫ. В57 | М2 161,29
|  |  | 1-1 | ЗАТРАТЫ ТРУДА РАБОЧИХ | ЧЕЛ.Ч | 224.9389
|  |  | 1-3 | ЗАТРАТЫ ТРУДА МАШИНИСТОВ | ЧЕЛ.-Ч | 10.3262
|  |  | М030402 | ЛЕБЕДКИ ЭЛЕКТРИЧЕСКИЕ ТЯГОВЫМ УСИЛИЕМ ДО 12,26 (1,25) КН (Т) | МАШ.Ч | 46.8296
|  |  | М030902 | ПОДЪЕМНИКИ ГИДРАВЛИЧЕСКИЕ, ВЫСОТОЙ ПОДЪЕМА 10 М | МАШ.Ч | 9.3655
|  |  | М040502 | УСТАНОВКИ ДЛЯ СВАРКИ РУЧНОЙ ДУГОВОЙ (ПОСТОЯННОГО ТОКА) | МАШ.Ч | 1.9309
|  |  | М331617 | СРЕДСТВА МАЛОЙ МЕХАНИЗАЦИИ | МАШ.Ч | 0.96068
|  |  | 1 | Материалы для строительных работ
|  |  | 1/10 | Материалы для строительных работ общего назначения
|  |  | 1/10-140 | Электроды, прутки винипластовые, проволока сварочные
|  |  | 1/10-140-40/90 | ЭЛЕКТРОДЫ ТИПА Э42 ДИАМЕТРОМ 3 ММ | КГ | 0.63309
|  |  | 1/10-235 | Изделия герметизирующие, уплотняющие, изолирующие
|  |  | 1/10-235-5/57 | ПЛАСТИНА РЕЗИНОВАЯ ТЕХНИЧЕСКАЯ ТЕПЛОМОРОЗОКИСЛОТОЩЕЛОЧЕСТОЙКАЯ (ТМКЩ) | КГ | 35.0882
|  |  | 3 | Материалы и изделия для санитарно-технических работ
|  |  | 3/1 | Материалы и изделия для вентиляции и кондиционирования
|  |  | 3/1-30 | Воздуховоды
|  |  | 3/1-30-20-10/С300-16217-К | ВОЗДУХОВОДЫ ИЗ ТОНКОЛИСТОВОЙ ОЦИНКОВАННОЙ СТАЛИ ТОЛЩИНОЙ 0,6 ММ КРУГЛОГО СЕЧЕНИЯ | М2 | 3.14
|  |  | 3/1-30-20-20/С300-16219-К | ВОЗДУХОВОДЫ ИЗ ТОНКОЛИСТОВОЙ ОЦИНКОВАННОЙ СТАЛИ ТОЛЩИНОЙ 0,5 ММ ПРЯМОУГОЛЬНОГО СЕЧЕНИЯ | М2 | 10.5
|  |  | 3/1-30-20-20/С300-16225-К | ВОЗДУХОВОДЫ ИЗ ТОНКОЛИСТОВОЙ ОЦИНКОВАННОЙ СТАЛИ ТОЛЩИНОЙ 0,7 ММ ПРЯМОУГОЛЬНОГО СЕЧЕНИЯ | М2 | 128.9
|  |  | 3/1-30-20-20/С300-16245-1К | ВОЗДУХОВОДЫ ИЗ ТОНКОЛИСТОВОЙ ОЦИНКОВАННОЙ СТАЛИ ТОЛЩИНОЙ 1 ММ ПРЯМОУГОЛЬНОГО СЕЧЕНИЯ | М2 | 18.75
|  |  | 3/10 | Крепления и кронштейны для трубопроводов, радиаторов, воздуховодов
|  |  | 3/10-10 | Кронштейны и крепления
|  |  | 3/10-10-20-10/20 | КРЕПЛЕНИЯ ДЛЯ ТРУБОПРОВОДОВ (КРОНШТЕЙНЫ, ПЛАНКИ) | КГ | 189.691
|  |  | 3/13 | Другие материалы для сантехработ
|  |  | 3/13-10 | Болты с гайками и шайбами
|  |  | 3/13-10-10/30 | БОЛТЫ С ГАЙКАМИ И ШАЙБАМИ ДЛЯ САНИТАРНО-ТЕХНИЧЕСКИХ РАБОТ ДИАМЕТРОМ 8 ММ (ОЦИНКОВАННЫЕ) | Т | 0.01861
|  |  | 4 | Железобетонные и бетонные изделия и конструкции (в т.ч. типовые), керамические изделия, нерудные материалы, бетоны и растворы
|  |  | 4/1 | Конструкции и изделия бетонные и железобетонные, керамические изделия, нерудные материалы, товарные бетоны и растворы
|  |  | 4/1-4 | Бетоны, растворы, смеси асфальтобетонные
|  |  | 4/1-4-10-20-30/30 | БЕТОН ТЯЖЕЛЫЙ С КРУПНОСТЬЮ ЗАПОЛНИТЕЛЯ БОЛЕЕ 10 ДО 20 ММ, КЛАССА В7,5 | М3 | 0.080645
Ж3-30-12 | ВЕНТИЛЯЦИЯ. ИЗОЛЯЦИЯ ВОЗДУХОВОДОВ. В57 | М2 113,3
|  |  | 1-1 | ЗАТРАТЫ ТРУДА РАБОЧИХ | ЧЕЛ.Ч | 46.5323
|  |  | 1 | Материалы для строительных работ
|  |  | 1/10 | Материалы для строительных работ общего назначения
|  |  | 1/10-120 | Материалы, изделия и конструкции для теплоизоляционных работ
|  |  | 1/10-120-10/СЦЕН-ПТК-ВЕНТ-5 | МАТЕРИАЛ БАЗАЛЬТОВЫЙ ПТК-ВЕНТ-МБОР-5Ф | М2 | 113.3
|  |  | 1/10-235 | Изделия герметизирующие, уплотняющие, изолирующие
|  |  | 1/10-235-20/СЦЕН-ЛА | ЛЕНТА АЛЮМИНИЕВАЯ КЛЕЙКАЯ | М | 150
|  |  | 1/55 | Материалы специального назначения (кислотоупорные, огнеупорные и антикоррозионные)
|  |  | 1/55-20 | Огнеупорные и огнезащитные изделия и материалы
|  |  | 1/55-20-25/СЦЕН-КМТС | КЛЕЙ ТЕРМОСТОЙКИЙ СИЛИКАТНЫЙ КМД-О-ТС | КГ | 201
Ж3-30-15 | ВЕНТИЛЯЦИЯ. ОБОРУДОВАНИЕ И ПРИБОРЫ. В58 | ШТ (КОМП 20
|  |  | 1-1 | ЗАТРАТЫ ТРУДА РАБОЧИХ | ЧЕЛ.Ч | 29.38
|  |  | 1-3 | ЗАТРАТЫ ТРУДА МАШИНИСТОВ | ЧЕЛ.-Ч | 0.23
|  |  | М030305 | ЛЕБЕДКИ РУЧНЫЕ И РЫЧАЖНЫЕ ТЯГОВЫМ УСИЛИЕМ 31,39 (3,2) КН (Т) | МАШ.Ч | 1.38
|  |  | М040502 | УСТАНОВКИ ДЛЯ СВАРКИ РУЧНОЙ ДУГОВОЙ (ПОСТОЯННОГО ТОКА) | МАШ.Ч | 3.74
|  |  | М331615* | ДРЕЛИ ЭЛЕКТРИЧЕСКИЕ | МАШ.Ч | 4.59
|  |  | М331617 | СРЕДСТВА МАЛОЙ МЕХАНИЗАЦИИ | МАШ.Ч | 0.23
|  |  | 1 | Материалы для строительных работ
|  |  | 1/10 | Материалы для строительных работ общего назначения
|  |  | 1/10-140 | Электроды, прутки винипластовые, проволока сварочные
|  |  | 1/10-140-40/95 | ЭЛЕКТРОДЫ ТИПА Э42 ДИАМЕТРОМ 4 ММ | Т | 0.00187
|  |  | 1/10-170 | Оснастка технологическая и инструментальная
|  |  | 1/10-170-10/135 | СВЕРЛА С SDS PLUS ХВОСТОВИКОМ (НАКОНЕЧНИК ИЗ ТВЕРДОСПЛАВНОЙ СТАЛИ) (ПО БЕТОНУ), ДИАМЕТРОМ 8-10 ММ, ДЛИНОЙ 260 (265) ММ | ШТ. | 0.68
|  |  | 1/10-235 | Изделия герметизирующие, уплотняющие, изолирующие
|  |  | 1/10-235-5/57 | ПЛАСТИНА РЕЗИНОВАЯ ТЕХНИЧЕСКАЯ ТЕПЛОМОРОЗОКИСЛОТОЩЕЛОЧЕСТОЙКАЯ (ТМКЩ) | КГ | 1.131
|  |  | 2 | Строительные изделия и конструкции
|  |  | 2/10 | Арматурные заготовки и изделия стальные для монолитных железобетонных конструкций
|  |  | 2/10-35 | Детали закладные стальные
|  |  | 2/10-35/30 | ДЕТАЛИ ЗАКЛАДНЫЕ, ИЗГОТОВЛЕННЫЕ С ПРИМЕНЕНИЕМ СВАРКИ, ГНУТЬЯ, СВЕРЛЕНИЯ (ПРОБИВКИ) ОТВЕРСТИЙ (ПРИ НАЛИЧИИ ОДНОЙ ИЗ ЭТИХ ОПЕРАЦИЙ ИЛИ ВСЕГО ПЕРЕЧНЯ В ЛЮБЫХ СОЧЕТАНИЯХ), ПОСТАВЛЯЕМЫЕ ОТДЕЛЬНО | Т | 0.0033
|  |  | 3 | Материалы и изделия для санитарно-технических работ
|  |  | 3/1 | Материалы и изделия для вентиляции и кондиционирования
|  |  | 3/1-70 | Глушители
|  |  | 3/1-70-10-20/40 | ГЛУШИТЕЛИ ШУМА ВЕНТИЛЯЦИОННЫЕ ТИПА ГТП 1-4 ТРУБЧАТЫЕ ИЗ ЛИСТОВОЙ ОЦИНКОВАННОЙ СТАЛИ ПРИ ЗВУКОПОГЛОЩАЮЩЕМ МАТЕРИАЛЕ ИЗ СУПЕРТОНКОГО ЩЕЛОЧНОГО ВОЛОКНА ПРЯМОУГОЛЬНОГО СЕЧЕНИЯ НА РЕЕЧНОМ СОЕДИНЕНИИ СЕЧЕНИЕМ ОБЕЧАЙКИ 400 Х 300 ММ | ШТ. | 3
|  |  | 3/1-150 | Решетки, клапаны регулирования расхода воздуха на решетках
|  |  | 3/1-150/СЦЕН-РВС5-2727 | РЕШЕТКА ПОТОЛОЧНАЯ ВЕНТИЛЯЦИОННАЯ ПО ТИПУ РВС5/4-Б1-270Х270 | ШТ | 4
|  |  | 3/1-150/СЦЕН-РВС5-4141 | РЕШЕТКА ПОТОЛОЧНАЯ ВЕНТИЛЯЦИОННАЯ ПО ТИПУ РВС5/4-Б1-410Х410 | ШТ | 4
|  |  | 3/1-150/СЦЕН-УП1-215-125 | УЗЕЛ ПОДКЛЮЧЕНИЯ РЕГУЛИРУЕМЫЙ УП1-Б-Р-215Х215-200-125 | ШТ | 4
|  |  | 3/1-150/СЦЕН-УП1-355-160 | УЗЕЛ ПОДКЛЮЧЕНИЯ РЕГУЛИРУЕМЫЙ УП1-Т-Р-355Х355Х250-160 | ШТ | 3
|  |  | 3/1-150/СЦЕН-УП1-355-200 | УЗЕЛ ПОДКЛЮЧЕНИЯ РЕГУЛИРУЕМЫЙ УП1-Б-Р-355Х355Х330-200 | ШТ | 1
|  |  | 3/1-150-10-110/С300-60118-5К | РЕШЕТКИ ВЕНТИЛЯЦИОНЫЕ СТАЛЬНЫЕ РВС2/1-150Х150ММ | ШТ. | 1
|  |  | 3/1-150-20-10/С300-60200-5К | КЛАПАНЫ РЕГУЛИРОВАНИЯ РАСХОДА ВОЗДУХА , УСТАНАВЛИВАЕМЫХ В СТРОИТЕЛЬНЫЕ ПРОЕМЫ И ТОРЦЫ ВОЗДУХОВОДОВ, РАЗМЕР 150 Х 150 ММ | ШТ. | 1
|  |  | 3/13 | Другие материалы для сантехработ
|  |  | 3/13-10 | Болты с гайками и шайбами
|  |  | 3/13-10-10/20 | БОЛТЫ С ГАЙКАМИ И ШАЙБАМИ ДЛЯ САНИТАРНО-ТЕХНИЧЕСКИХ РАБОТ | КГ | 0.276
|  |  | 3/13-10-10/50 | БОЛТЫ С ГАЙКАМИ И ШАЙБАМИ ДЛЯ САНИТАРНО-ТЕХНИЧЕСКИХ РАБОТ ДИАМЕТРОМ 12 ММ | Т | 0.00731
|  |  | 4 | Железобетонные и бетонные изделия и конструкции (в т.ч. типовые), керамические изделия, нерудные материалы, бетоны и растворы
|  |  | 4/1 | Конструкции и изделия бетонные и железобетонные, керамические изделия, нерудные материалы, товарные бетоны и растворы
|  |  | 4/1-4 | Бетоны, растворы, смеси асфальтобетонные
|  |  | 4/1-4-20-20-10-20/10 | РАСТВОРЫ КЛАДОЧНЫЕ ТЯЖЕЛЫЕ ЦЕМЕНТНЫЕ, МАРКИ 100 | М3 | 0.00255
Ж3-30-11 | ВЕНТИЛЯЦИЯ. ВОЗДУХОВОДЫ. В58 | М2 92,86
|  |  | 1-1 | ЗАТРАТЫ ТРУДА РАБОЧИХ | ЧЕЛ.Ч | 134.886
|  |  | 1-3 | ЗАТРАТЫ ТРУДА МАШИНИСТОВ | ЧЕЛ.-Ч | 6.2072
|  |  | М030402 | ЛЕБЕДКИ ЭЛЕКТРИЧЕСКИЕ ТЯГОВЫМ УСИЛИЕМ ДО 12,26 (1,25) КН (Т) | МАШ.Ч | 28.1248
|  |  | М030902 | ПОДЪЕМНИКИ ГИДРАВЛИЧЕСКИЕ, ВЫСОТОЙ ПОДЪЕМА 10 М | МАШ.Ч | 5.6248
|  |  | М040502 | УСТАНОВКИ ДЛЯ СВАРКИ РУЧНОЙ ДУГОВОЙ (ПОСТОЯННОГО ТОКА) | МАШ.Ч | 1.1362
|  |  | М331617 | СРЕДСТВА МАЛОЙ МЕХАНИЗАЦИИ | МАШ.Ч | 0.58239
|  |  | 1 | Материалы для строительных работ
|  |  | 1/10 | Материалы для строительных работ общего назначения
|  |  | 1/10-140 | Электроды, прутки винипластовые, проволока сварочные
|  |  | 1/10-140-40/90 | ЭЛЕКТРОДЫ ТИПА Э42 ДИАМЕТРОМ 3 ММ | КГ | 0.37253
|  |  | 1/10-235 | Изделия герметизирующие, уплотняющие, изолирующие
|  |  | 1/10-235-5/57 | ПЛАСТИНА РЕЗИНОВАЯ ТЕХНИЧЕСКАЯ ТЕПЛОМОРОЗОКИСЛОТОЩЕЛОЧЕСТОЙКАЯ (ТМКЩ) | КГ | 21.5739
|  |  | 3 | Материалы и изделия для санитарно-технических работ
|  |  | 3/1 | Материалы и изделия для вентиляции и кондиционирования
|  |  | 3/1-30 | Воздуховоды
|  |  | 3/1-30-20-10/С300-16217-К | ВОЗДУХОВОДЫ ИЗ ТОНКОЛИСТОВОЙ ОЦИНКОВАННОЙ СТАЛИ ТОЛЩИНОЙ 0,6 ММ КРУГЛОГО СЕЧЕНИЯ | М2 | 13.16
|  |  | 3/1-30-20-20/С300-16219-К | ВОЗДУХОВОДЫ ИЗ ТОНКОЛИСТОВОЙ ОЦИНКОВАННОЙ СТАЛИ ТОЛЩИНОЙ 0,5 ММ ПРЯМОУГОЛЬНОГО СЕЧЕНИЯ | М2 | 6.2
|  |  | 3/1-30-20-20/С300-16225-К | ВОЗДУХОВОДЫ ИЗ ТОНКОЛИСТОВОЙ ОЦИНКОВАННОЙ СТАЛИ ТОЛЩИНОЙ 0,7 ММ ПРЯМОУГОЛЬНОГО СЕЧЕНИЯ | М2 | 56
|  |  | 3/1-30-20-20/С300-16245-1К | ВОЗДУХОВОДЫ ИЗ ТОНКОЛИСТОВОЙ ОЦИНКОВАННОЙ СТАЛИ ТОЛЩИНОЙ 1 ММ ПРЯМОУГОЛЬНОГО СЕЧЕНИЯ | М2 | 17.5
|  |  | 3/10 | Крепления и кронштейны для трубопроводов, радиаторов, воздуховодов
|  |  | 3/10-10 | Кронштейны и крепления
|  |  | 3/10-10-20-10/20 | КРЕПЛЕНИЯ ДЛЯ ТРУБОПРОВОДОВ (КРОНШТЕЙНЫ, ПЛАНКИ) | КГ | 99.404
|  |  | 3/13 | Другие материалы для сантехработ
|  |  | 3/13-10 | Болты с гайками и шайбами
|  |  | 3/13-10-10/30 | БОЛТЫ С ГАЙКАМИ И ШАЙБАМИ ДЛЯ САНИТАРНО-ТЕХНИЧЕСКИХ РАБОТ ДИАМЕТРОМ 8 ММ (ОЦИНКОВАННЫЕ) | Т | 0.011582
|  |  | 4 | Железобетонные и бетонные изделия и конструкции (в т.ч. типовые), керамические изделия, нерудные материалы, бетоны и растворы
|  |  | 4/1 | Конструкции и изделия бетонные и железобетонные, керамические изделия, нерудные материалы, товарные бетоны и растворы
|  |  | 4/1-4 | Бетоны, растворы, смеси асфальтобетонные
|  |  | 4/1-4-10-20-30/30 | БЕТОН ТЯЖЕЛЫЙ С КРУПНОСТЬЮ ЗАПОЛНИТЕЛЯ БОЛЕЕ 10 ДО 20 ММ, КЛАССА В7,5 | М3 | 0.04643
Ж3-30-12 | ВЕНТИЛЯЦИЯ. ИЗОЛЯЦИЯ ВОЗДУХОВОДОВ. В58 | М2 23,8
|  |  | 1-1 | ЗАТРАТЫ ТРУДА РАБОЧИХ | ЧЕЛ.Ч | 9.7747
|  |  | 1 | Материалы для строительных работ
|  |  | 1/10 | Материалы для строительных работ общего назначения
|  |  | 1/10-120 | Материалы, изделия и конструкции для теплоизоляционных работ
|  |  | 1/10-120-10/СЦЕН-ПТК-ВЕНТ-5 | МАТЕРИАЛ БАЗАЛЬТОВЫЙ ПТК-ВЕНТ-МБОР-5Ф | М2 | 23.8
|  |  | 1/10-235 | Изделия герметизирующие, уплотняющие, изолирующие
|  |  | 1/10-235-20/СЦЕН-ЛА | ЛЕНТА АЛЮМИНИЕВАЯ КЛЕЙКАЯ | М | 31.5
|  |  | 1/55 | Материалы специального назначения (кислотоупорные, огнеупорные и антикоррозионные)
|  |  | 1/55-20 | Огнеупорные и огнезащитные изделия и материалы
|  |  | 1/55-20-25/СЦЕН-КМТС | КЛЕЙ ТЕРМОСТОЙКИЙ СИЛИКАТНЫЙ КМД-О-ТС | КГ | 42
Ж3-30-15 | ВЕНТИЛЯЦИЯ. ОБОРУДОВАНИЕ И ПРИБОРЫ. В59 | ШТ (КОМП 3
|  |  | 1-1 | ЗАТРАТЫ ТРУДА РАБОЧИХ | ЧЕЛ.Ч | 4.83
|  |  | 1-3 | ЗАТРАТЫ ТРУДА МАШИНИСТОВ | ЧЕЛ.-Ч | 0.03
|  |  | М030305 | ЛЕБЕДКИ РУЧНЫЕ И РЫЧАЖНЫЕ ТЯГОВЫМ УСИЛИЕМ 31,39 (3,2) КН (Т) | МАШ.Ч | 0.78
|  |  | М040502 | УСТАНОВКИ ДЛЯ СВАРКИ РУЧНОЙ ДУГОВОЙ (ПОСТОЯННОГО ТОКА) | МАШ.Ч | 0.22
|  |  | М331615* | ДРЕЛИ ЭЛЕКТРИЧЕСКИЕ | МАШ.Ч | 0.27
|  |  | М331617 | СРЕДСТВА МАЛОЙ МЕХАНИЗАЦИИ | МАШ.Ч | 0.03
|  |  | 1 | Материалы для строительных работ
|  |  | 1/10 | Материалы для строительных работ общего назначения
|  |  | 1/10-140 | Электроды, прутки винипластовые, проволока сварочные
|  |  | 1/10-140-40/95 | ЭЛЕКТРОДЫ ТИПА Э42 ДИАМЕТРОМ 4 ММ | Т | 0.00011
|  |  | 1/10-170 | Оснастка технологическая и инструментальная
|  |  | 1/10-170-10/135 | СВЕРЛА С SDS PLUS ХВОСТОВИКОМ (НАКОНЕЧНИК ИЗ ТВЕРДОСПЛАВНОЙ СТАЛИ) (ПО БЕТОНУ), ДИАМЕТРОМ 8-10 ММ, ДЛИНОЙ 260 (265) ММ | ШТ. | 0.04
|  |  | 1/10-235 | Изделия герметизирующие, уплотняющие, изолирующие
|  |  | 1/10-235-5/57 | ПЛАСТИНА РЕЗИНОВАЯ ТЕХНИЧЕСКАЯ ТЕПЛОМОРОЗОКИСЛОТОЩЕЛОЧЕСТОЙКАЯ (ТМКЩ) | КГ | 0.594
|  |  | 2 | Строительные изделия и конструкции
|  |  | 2/10 | Арматурные заготовки и изделия стальные для монолитных железобетонных конструкций
|  |  | 2/10-35 | Детали закладные стальные
|  |  | 2/10-35/30 | ДЕТАЛИ ЗАКЛАДНЫЕ, ИЗГОТОВЛЕННЫЕ С ПРИМЕНЕНИЕМ СВАРКИ, ГНУТЬЯ, СВЕРЛЕНИЯ (ПРОБИВКИ) ОТВЕРСТИЙ (ПРИ НАЛИЧИИ ОДНОЙ ИЗ ЭТИХ ОПЕРАЦИЙ ИЛИ ВСЕГО ПЕРЕЧНЯ В ЛЮБЫХ СОЧЕТАНИЯХ), ПОСТАВЛЯЕМЫЕ ОТДЕЛЬНО | Т | 0.00218
|  |  | 3 | Материалы и изделия для санитарно-технических работ
|  |  | 3/1 | Материалы и изделия для вентиляции и кондиционирования
|  |  | 3/1-70 | Глушители
|  |  | 3/1-70-10-20/20 | ГЛУШИТЕЛИ ШУМА ВЕНТИЛЯЦИОННЫЕ ТИПА ГТП 1-2 ТРУБЧАТЫЕ ИЗ ЛИСТОВОЙ ОЦИНКОВАННОЙ СТАЛИ ПРИ ЗВУКОПОГЛОЩАЮЩЕМ МАТЕРИАЛЕ ИЗ СУПЕРТОНКОГО ЩЕЛОЧНОГО ВОЛОКНА ПРЯМОУГОЛЬНОГО СЕЧЕНИЯ НА РЕЕЧНОМ СОЕДИНЕНИИ СЕЧЕНИЕМ ОБЕЧАЙКИ 300 Х 200 ММ | ШТ. | 2
|  |  | 3/1-150 | Решетки, клапаны регулирования расхода воздуха на решетках
|  |  | 3/1-150-10-110/С300-60118-7К | РЕШЕТКИ ВЕНТИЛЯЦИОНЫЕ СТАЛЬНЫЕ РВС2/1-200Х150ММ | ШТ. | 1
|  |  | 3/1-150-20-10/С300-60200-7К | КЛАПАНЫ РЕГУЛИРОВАНИЯ РАСХОДА ВОЗДУХА , УСТАНАВЛИВАЕМЫХ В СТРОИТЕЛЬНЫЕ ПРОЕМЫ И ТОРЦЫ ВОЗДУХОВОДОВ, РАЗМЕР 200 Х 150 ММ | ШТ. | 1
|  |  | 3/13 | Другие материалы для сантехработ
|  |  | 3/13-10 | Болты с гайками и шайбами
|  |  | 3/13-10-10/20 | БОЛТЫ С ГАЙКАМИ И ШАЙБАМИ ДЛЯ САНИТАРНО-ТЕХНИЧЕСКИХ РАБОТ | КГ | 0.148
|  |  | 3/13-10-10/50 | БОЛТЫ С ГАЙКАМИ И ШАЙБАМИ ДЛЯ САНИТАРНО-ТЕХНИЧЕСКИХ РАБОТ ДИАМЕТРОМ 12 ММ | Т | 0.00043
|  |  | 4 | Железобетонные и бетонные изделия и конструкции (в т.ч. типовые), керамические изделия, нерудные материалы, бетоны и растворы
|  |  | 4/1 | Конструкции и изделия бетонные и железобетонные, керамические изделия, нерудные материалы, товарные бетоны и растворы
|  |  | 4/1-4 | Бетоны, растворы, смеси асфальтобетонные
|  |  | 4/1-4-20-20-10-20/10 | РАСТВОРЫ КЛАДОЧНЫЕ ТЯЖЕЛЫЕ ЦЕМЕНТНЫЕ, МАРКИ 100 | М3 | 0.00015
Ж3-30-11 | ВЕНТИЛЯЦИЯ. ВОЗДУХОВОДЫ. В59 | М2 34,674
|  |  | 1-1 | ЗАТРАТЫ ТРУДА РАБОЧИХ | ЧЕЛ.Ч | 57.2837
|  |  | 1-3 | ЗАТРАТЫ ТРУДА МАШИНИСТОВ | ЧЕЛ.-Ч | 2.6456
|  |  | М030402 | ЛЕБЕДКИ ЭЛЕКТРИЧЕСКИЕ ТЯГОВЫМ УСИЛИЕМ ДО 12,26 (1,25) КН (Т) | МАШ.Ч | 12.0016
|  |  | М030902 | ПОДЪЕМНИКИ ГИДРАВЛИЧЕСКИЕ, ВЫСОТОЙ ПОДЪЕМА 10 М | МАШ.Ч | 2.4002
|  |  | М040502 | УСТАНОВКИ ДЛЯ СВАРКИ РУЧНОЙ ДУГОВОЙ (ПОСТОЯННОГО ТОКА) | МАШ.Ч | 0.45139
|  |  | М331617 | СРЕДСТВА МАЛОЙ МЕХАНИЗАЦИИ | МАШ.Ч | 0.2454
|  |  | 1 | Материалы для строительных работ
|  |  | 1/10 | Материалы для строительных работ общего назначения
|  |  | 1/10-140 | Электроды, прутки винипластовые, проволока сварочные
|  |  | 1/10-140-40/90 | ЭЛЕКТРОДЫ ТИПА Э42 ДИАМЕТРОМ 3 ММ | КГ | 0.14815
|  |  | 1/10-235 | Изделия герметизирующие, уплотняющие, изолирующие
|  |  | 1/10-235-5/57 | ПЛАСТИНА РЕЗИНОВАЯ ТЕХНИЧЕСКАЯ ТЕПЛОМОРОЗОКИСЛОТОЩЕЛОЧЕСТОЙКАЯ (ТМКЩ) | КГ | 9.4661
|  |  | 3 | Материалы и изделия для санитарно-технических работ
|  |  | 3/1 | Материалы и изделия для вентиляции и кондиционирования
|  |  | 3/1-30 | Воздуховоды
|  |  | 3/1-30-20-10/С300-16217-К | ВОЗДУХОВОДЫ ИЗ ТОНКОЛИСТОВОЙ ОЦИНКОВАННОЙ СТАЛИ ТОЛЩИНОЙ 0,6 ММ КРУГЛОГО СЕЧЕНИЯ | М2 | 7.074
|  |  | 3/1-30-20-20/С300-16219-К | ВОЗДУХОВОДЫ ИЗ ТОНКОЛИСТОВОЙ ОЦИНКОВАННОЙ СТАЛИ ТОЛЩИНОЙ 0,5 ММ ПРЯМОУГОЛЬНОГО СЕЧЕНИЯ | М2 | 15.5
|  |  | 3/1-30-20-20/С300-16225-К | ВОЗДУХОВОДЫ ИЗ ТОНКОЛИСТОВОЙ ОЦИНКОВАННОЙ СТАЛИ ТОЛЩИНОЙ 0,7 ММ ПРЯМОУГОЛЬНОГО СЕЧЕНИЯ | М2 | 4.9
|  |  | 3/1-30-20-20/С300-16245-1К | ВОЗДУХОВОДЫ ИЗ ТОНКОЛИСТОВОЙ ОЦИНКОВАННОЙ СТАЛИ ТОЛЩИНОЙ 1 ММ ПРЯМОУГОЛЬНОГО СЕЧЕНИЯ | М2 | 7.2
|  |  | 3/10 | Крепления и кронштейны для трубопроводов, радиаторов, воздуховодов
|  |  | 3/10-10 | Кронштейны и крепления
|  |  | 3/10-10-20-10/20 | КРЕПЛЕНИЯ ДЛЯ ТРУБОПРОВОДОВ (КРОНШТЕЙНЫ, ПЛАНКИ) | КГ | 22.5381
|  |  | 3/13 | Другие материалы для сантехработ
|  |  | 3/13-10 | Болты с гайками и шайбами
|  |  | 3/13-10-10/30 | БОЛТЫ С ГАЙКАМИ И ШАЙБАМИ ДЛЯ САНИТАРНО-ТЕХНИЧЕСКИХ РАБОТ ДИАМЕТРОМ 8 ММ (ОЦИНКОВАННЫЕ) | Т | 0.005241
|  |  | 4 | Железобетонные и бетонные изделия и конструкции (в т.ч. типовые), керамические изделия, нерудные материалы, бетоны и растворы
|  |  | 4/1 | Конструкции и изделия бетонные и железобетонные, керамические изделия, нерудные материалы, товарные бетоны и растворы
|  |  | 4/1-4 | Бетоны, растворы, смеси асфальтобетонные
|  |  | 4/1-4-10-20-30/30 | БЕТОН ТЯЖЕЛЫЙ С КРУПНОСТЬЮ ЗАПОЛНИТЕЛЯ БОЛЕЕ 10 ДО 20 ММ, КЛАССА В7,5 | М3 | 0.017337
Ж3-30-12 | ВЕНТИЛЯЦИЯ. ИЗОЛЯЦИЯ ВОЗДУХОВОДОВ. В59 | М2 2,8
|  |  | 1-1 | ЗАТРАТЫ ТРУДА РАБОЧИХ | ЧЕЛ.Ч | 1.15
|  |  | 1 | Материалы для строительных работ
|  |  | 1/10 | Материалы для строительных работ общего назначения
|  |  | 1/10-120 | Материалы, изделия и конструкции для теплоизоляционных работ
|  |  | 1/10-120-10/СЦЕН-ПТК-ВЕНТ-5 | МАТЕРИАЛ БАЗАЛЬТОВЫЙ ПТК-ВЕНТ-МБОР-5Ф | М2 | 2.8
|  |  | 1/10-235 | Изделия герметизирующие, уплотняющие, изолирующие
|  |  | 1/10-235-20/СЦЕН-ЛА | ЛЕНТА АЛЮМИНИЕВАЯ КЛЕЙКАЯ | М | 3.6
|  |  | 1/55 | Материалы специального назначения (кислотоупорные, огнеупорные и антикоррозионные)
|  |  | 1/55-20 | Огнеупорные и огнезащитные изделия и материалы
|  |  | 1/55-20-25/СЦЕН-КМТС | КЛЕЙ ТЕРМОСТОЙКИЙ СИЛИКАТНЫЙ КМД-О-ТС | КГ | 4.8
Ж3-30-15 | ВЕНТИЛЯЦИЯ. ОБОРУДОВАНИЕ И ПРИБОРЫ. В60 | ШТ (КОМП 14
|  |  | 1-1 | ЗАТРАТЫ ТРУДА РАБОЧИХ | ЧЕЛ.Ч | 17.804
|  |  | 1-3 | ЗАТРАТЫ ТРУДА МАШИНИСТОВ | ЧЕЛ.-Ч | 0.1
|  |  | М030305 | ЛЕБЕДКИ РУЧНЫЕ И РЫЧАЖНЫЕ ТЯГОВЫМ УСИЛИЕМ 31,39 (3,2) КН (Т) | МАШ.Ч | 1.17
|  |  | М040502 | УСТАНОВКИ ДЛЯ СВАРКИ РУЧНОЙ ДУГОВОЙ (ПОСТОЯННОГО ТОКА) | МАШ.Ч | 1.54
|  |  | М134041 | ШУРУПОВЕРТ | МАШ.Ч | 0.336
|  |  | М331615* | ДРЕЛИ ЭЛЕКТРИЧЕСКИЕ | МАШ.Ч | 2.87
|  |  | М331617 | СРЕДСТВА МАЛОЙ МЕХАНИЗАЦИИ | МАШ.Ч | 0.1
|  |  | 1 | Материалы для строительных работ
|  |  | 1/10 | Материалы для строительных работ общего назначения
|  |  | 1/10-140 | Электроды, прутки винипластовые, проволока сварочные
|  |  | 1/10-140-40/95 | ЭЛЕКТРОДЫ ТИПА Э42 ДИАМЕТРОМ 4 ММ | Т | 0.00077
|  |  | 1/10-170 | Оснастка технологическая и инструментальная
|  |  | 1/10-170-10/95 | СВЕРЛА СПИРАЛЬНЫЕ УДЛИНЕННЫЕ С КОНИЧЕСКИМ ХВОСТОВИКОМ (ПО МЕТАЛЛУ), ДИАМЕТРОМ 7-8,6 ММ | ШТ. | 0.032
|  |  | 1/10-170-10/135 | СВЕРЛА С SDS PLUS ХВОСТОВИКОМ (НАКОНЕЧНИК ИЗ ТВЕРДОСПЛАВНОЙ СТАЛИ) (ПО БЕТОНУ), ДИАМЕТРОМ 8-10 ММ, ДЛИНОЙ 260 (265) ММ | ШТ. | 0.28
|  |  | 1/10-180 | Материалы шлифовальные
|  |  | 1/10-180-20/113 | ШКУРКА ШЛИФОВАЛЬНАЯ НА БУМАЖНОЙ ОСНОВЕ ВОДОСТОЙКАЯ | М2 | 0.04
|  |  | 1/10-235 | Изделия герметизирующие, уплотняющие, изолирующие
|  |  | 1/10-235-5/57 | ПЛАСТИНА РЕЗИНОВАЯ ТЕХНИЧЕСКАЯ ТЕПЛОМОРОЗОКИСЛОТОЩЕЛОЧЕСТОЙКАЯ (ТМКЩ) | КГ | 0.891
|  |  | 1/10-240 | Метизы и крепежные изделия
|  |  | 1/10-240-55-20/20 | ШУРУПЫ-САМОРЕЗЫ ДЛЯ ГИПСОКАРТОНА 3,5 Х 25 ММ | 1000 ШТ. | 0.028
|  |  | 2 | Строительные изделия и конструкции
|  |  | 2/10 | Арматурные заготовки и изделия стальные для монолитных железобетонных конструкций
|  |  | 2/10-35 | Детали закладные стальные
|  |  | 2/10-35/30 | ДЕТАЛИ ЗАКЛАДНЫЕ, ИЗГОТОВЛЕННЫЕ С ПРИМЕНЕНИЕМ СВАРКИ, ГНУТЬЯ, СВЕРЛЕНИЯ (ПРОБИВКИ) ОТВЕРСТИЙ (ПРИ НАЛИЧИИ ОДНОЙ ИЗ ЭТИХ ОПЕРАЦИЙ ИЛИ ВСЕГО ПЕРЕЧНЯ В ЛЮБЫХ СОЧЕТАНИЯХ), ПОСТАВЛЯЕМЫЕ ОТДЕЛЬНО | Т | 0.00327
|  |  | 3 | Материалы и изделия для санитарно-технических работ
|  |  | 3/1 | Материалы и изделия для вентиляции и кондиционирования
|  |  | 3/1-70 | Глушители
|  |  | 3/1-70-10-20/20 | ГЛУШИТЕЛИ ШУМА ВЕНТИЛЯЦИОННЫЕ ТИПА ГТП 1-2 ТРУБЧАТЫЕ ИЗ ЛИСТОВОЙ ОЦИНКОВАННОЙ СТАЛИ ПРИ ЗВУКОПОГЛОЩАЮЩЕМ МАТЕРИАЛЕ ИЗ СУПЕРТОНКОГО ЩЕЛОЧНОГО ВОЛОКНА ПРЯМОУГОЛЬНОГО СЕЧЕНИЯ НА РЕЕЧНОМ СОЕДИНЕНИИ СЕЧЕНИЕМ ОБЕЧАЙКИ 300 Х 200 ММ | ШТ. | 3
|  |  | 3/1-150 | Решетки, клапаны регулирования расхода воздуха на решетках
|  |  | 3/1-150/С300-703-1К | АНЕМОСТАТ ВЕНТИЛЯЦИОННЫЙ ДИАМЕТРОМ 100ММ | ШТ. | 3
|  |  | 3/1-150/С300-703-2К | АНЕМОСТАТ ВЕНТИЛЯЦИОННЫЙ ДИАМЕТРОМ 125ММ | ШТ. | 1
|  |  | 3/1-150/СЦЕН-РВС5-2727 | РЕШЕТКА ПОТОЛОЧНАЯ ВЕНТИЛЯЦИОННАЯ ПО ТИПУ РВС5/4-Б1-270Х270 | ШТ | 1
|  |  | 3/1-150/СЦЕН-РВС5-4141 | РЕШЕТКА ПОТОЛОЧНАЯ ВЕНТИЛЯЦИОННАЯ ПО ТИПУ РВС5/4-Б1-410Х410 | ШТ | 2
|  |  | 3/1-150/СЦЕН-УП1-215-125 | УЗЕЛ ПОДКЛЮЧЕНИЯ РЕГУЛИРУЕМЫЙ УП1-Б-Р-215Х215-200-125 | ШТ | 1
|  |  | 3/1-150/СЦЕН-УП1-355-160 | УЗЕЛ ПОДКЛЮЧЕНИЯ РЕГУЛИРУЕМЫЙ УП1-Т-Р-355Х355Х250-160 | ШТ | 2
|  |  | 3/1-150-10-110/С300-60118-6К | РЕШЕТКИВЕНТИЛЯЦИОННЫЕ СТАЛЬНЫЕ ПО ТИПУ РВС2/1-200Х100 | ШТ. | 1
|  |  | 3/1-150-20-20/С300-60210-6К | КЛАПАНЫ РЕГУЛИРОВАНИЯ РАСХОДА ВОЗДУХА , УСТАНАВЛИВАЕМЫХ НА ТРАНЗИТНЫХ УЧАСТКАХ ВОЗДУХОВОДОВ, РАЗМЕР 200 Х 100 ММ | ШТ. | 1
|  |  | 3/13 | Другие материалы для сантехработ
|  |  | 3/13-10 | Болты с гайками и шайбами
|  |  | 3/13-10-10/20 | БОЛТЫ С ГАЙКАМИ И ШАЙБАМИ ДЛЯ САНИТАРНО-ТЕХНИЧЕСКИХ РАБОТ | КГ | 0.222
|  |  | 3/13-10-10/50 | БОЛТЫ С ГАЙКАМИ И ШАЙБАМИ ДЛЯ САНИТАРНО-ТЕХНИЧЕСКИХ РАБОТ ДИАМЕТРОМ 12 ММ | Т | 0.00301
|  |  | 4 | Железобетонные и бетонные изделия и конструкции (в т.ч. типовые), керамические изделия, нерудные материалы, бетоны и растворы
|  |  | 4/1 | Конструкции и изделия бетонные и железобетонные, керамические изделия, нерудные материалы, товарные бетоны и растворы
|  |  | 4/1-4 | Бетоны, растворы, смеси асфальтобетонные
|  |  | 4/1-4-20-20-10-20/10 | РАСТВОРЫ КЛАДОЧНЫЕ ТЯЖЕЛЫЕ ЦЕМЕНТНЫЕ, МАРКИ 100 | М3 | 0.00105
Ж3-30-11 | ВЕНТИЛЯЦИЯ. ВОЗДУХОВОДЫ. В60 | М2 82,992
|  |  | 1-1 | ЗАТРАТЫ ТРУДА РАБОЧИХ | ЧЕЛ.Ч | 136.105
|  |  | 1-3 | ЗАТРАТЫ ТРУДА МАШИНИСТОВ | ЧЕЛ.-Ч | 6.2767
|  |  | М030402 | ЛЕБЕДКИ ЭЛЕКТРИЧЕСКИЕ ТЯГОВЫМ УСИЛИЕМ ДО 12,26 (1,25) КН (Т) | МАШ.Ч | 28.5138
|  |  | М030902 | ПОДЪЕМНИКИ ГИДРАВЛИЧЕСКИЕ, ВЫСОТОЙ ПОДЪЕМА 10 М | МАШ.Ч | 5.7016
|  |  | М040502 | УСТАНОВКИ ДЛЯ СВАРКИ РУЧНОЙ ДУГОВОЙ (ПОСТОЯННОГО ТОКА) | МАШ.Ч | 1.0722
|  |  | М331617 | СРЕДСТВА МАЛОЙ МЕХАНИЗАЦИИ | МАШ.Ч | 0.57503
|  |  | 1 | Материалы для строительных работ
|  |  | 1/10 | Материалы для строительных работ общего назначения
|  |  | 1/10-140 | Электроды, прутки винипластовые, проволока сварочные
|  |  | 1/10-140-40/90 | ЭЛЕКТРОДЫ ТИПА Э42 ДИАМЕТРОМ 3 ММ | КГ | 0.35186
|  |  | 1/10-235 | Изделия герметизирующие, уплотняющие, изолирующие
|  |  | 1/10-235-5/57 | ПЛАСТИНА РЕЗИНОВАЯ ТЕХНИЧЕСКАЯ ТЕПЛОМОРОЗОКИСЛОТОЩЕЛОЧЕСТОЙКАЯ (ТМКЩ) | КГ | 22.0544
|  |  | 3 | Материалы и изделия для санитарно-технических работ
|  |  | 3/1 | Материалы и изделия для вентиляции и кондиционирования
|  |  | 3/1-30 | Воздуховоды
|  |  | 3/1-30-20-10/С300-16217-К | ВОЗДУХОВОДЫ ИЗ ТОНКОЛИСТОВОЙ ОЦИНКОВАННОЙ СТАЛИ ТОЛЩИНОЙ 0,6 ММ КРУГЛОГО СЕЧЕНИЯ | М2 | 17.992
|  |  | 3/1-30-20-20/С300-16219-К | ВОЗДУХОВОДЫ ИЗ ТОНКОЛИСТОВОЙ ОЦИНКОВАННОЙ СТАЛИ ТОЛЩИНОЙ 0,5 ММ ПРЯМОУГОЛЬНОГО СЕЧЕНИЯ | М2 | 11
|  |  | 3/1-30-20-20/С300-16225-К | ВОЗДУХОВОДЫ ИЗ ТОНКОЛИСТОВОЙ ОЦИНКОВАННОЙ СТАЛИ ТОЛЩИНОЙ 0,7 ММ ПРЯМОУГОЛЬНОГО СЕЧЕНИЯ | М2 | 41.5
|  |  | 3/1-30-20-20/С300-16245-1К | ВОЗДУХОВОДЫ ИЗ ТОНКОЛИСТОВОЙ ОЦИНКОВАННОЙ СТАЛИ ТОЛЩИНОЙ 1 ММ ПРЯМОУГОЛЬНОГО СЕЧЕНИЯ | М2 | 12.5
|  |  | 3/10 | Крепления и кронштейны для трубопроводов, радиаторов, воздуховодов
|  |  | 3/10-10 | Кронштейны и крепления
|  |  | 3/10-10-20-10/20 | КРЕПЛЕНИЯ ДЛЯ ТРУБОПРОВОДОВ (КРОНШТЕЙНЫ, ПЛАНКИ) | КГ | 53.9448
|  |  | 3/13 | Другие материалы для сантехработ
|  |  | 3/13-10 | Болты с гайками и шайбами
|  |  | 3/13-10-10/30 | БОЛТЫ С ГАЙКАМИ И ШАЙБАМИ ДЛЯ САНИТАРНО-ТЕХНИЧЕСКИХ РАБОТ ДИАМЕТРОМ 8 ММ (ОЦИНКОВАННЫЕ) | Т | 0.01221
|  |  | 4 | Железобетонные и бетонные изделия и конструкции (в т.ч. типовые), керамические изделия, нерудные материалы, бетоны и растворы
|  |  | 4/1 | Конструкции и изделия бетонные и железобетонные, керамические изделия, нерудные материалы, товарные бетоны и растворы
|  |  | 4/1-4 | Бетоны, растворы, смеси асфальтобетонные
|  |  | 4/1-4-10-20-30/30 | БЕТОН ТЯЖЕЛЫЙ С КРУПНОСТЬЮ ЗАПОЛНИТЕЛЯ БОЛЕЕ 10 ДО 20 ММ, КЛАССА В7,5 | М3 | 0.041496
Ж3-30-12 | ВЕНТИЛЯЦИЯ. ИЗОЛЯЦИЯ ВОЗДУХОВОДОВ. В60 | М2 20,8
|  |  | 1-1 | ЗАТРАТЫ ТРУДА РАБОЧИХ | ЧЕЛ.Ч | 8.5426
|  |  | 1 | Материалы для строительных работ
|  |  | 1/10 | Материалы для строительных работ общего назначения
|  |  | 1/10-120 | Материалы, изделия и конструкции для теплоизоляционных работ
|  |  | 1/10-120-10/СЦЕН-ПТК-ВЕНТ-5 | МАТЕРИАЛ БАЗАЛЬТОВЫЙ ПТК-ВЕНТ-МБОР-5Ф | М2 | 20.8
|  |  | 1/10-235 | Изделия герметизирующие, уплотняющие, изолирующие
|  |  | 1/10-235-20/СЦЕН-ЛА | ЛЕНТА АЛЮМИНИЕВАЯ КЛЕЙКАЯ | М | 27
|  |  | 1/55 | Материалы специального назначения (кислотоупорные, огнеупорные и антикоррозионные)
|  |  | 1/55-20 | Огнеупорные и огнезащитные изделия и материалы
|  |  | 1/55-20-25/СЦЕН-КМТС | КЛЕЙ ТЕРМОСТОЙКИЙ СИЛИКАТНЫЙ КМД-О-ТС | КГ | 36
Ж3-30-15 | ВЕНТИЛЯЦИЯ. ОБОРУДОВАНИЕ И ПРИБОРЫ. В61 | ШТ (КОМП 20
|  |  | 1-1 | ЗАТРАТЫ ТРУДА РАБОЧИХ | ЧЕЛ.Ч | 20.498
|  |  | 1-3 | ЗАТРАТЫ ТРУДА МАШИНИСТОВ | ЧЕЛ.-Ч | 0.07
|  |  | М030305 | ЛЕБЕДКИ РУЧНЫЕ И РЫЧАЖНЫЕ ТЯГОВЫМ УСИЛИЕМ 31,39 (3,2) КН (Т) | МАШ.Ч | 1.17
|  |  | М040502 | УСТАНОВКИ ДЛЯ СВАРКИ РУЧНОЙ ДУГОВОЙ (ПОСТОЯННОГО ТОКА) | МАШ.Ч | 0.88
|  |  | М134041 | ШУРУПОВЕРТ | МАШ.Ч | 1.092
|  |  | М331615* | ДРЕЛИ ЭЛЕКТРИЧЕСКИЕ | МАШ.Ч | 4.265
|  |  | М331617 | СРЕДСТВА МАЛОЙ МЕХАНИЗАЦИИ | МАШ.Ч | 0.07
|  |  | 1 | Материалы для строительных работ
|  |  | 1/10 | Материалы для строительных работ общего назначения
|  |  | 1/10-140 | Электроды, прутки винипластовые, проволока сварочные
|  |  | 1/10-140-40/95 | ЭЛЕКТРОДЫ ТИПА Э42 ДИАМЕТРОМ 4 ММ | Т | 0.00044
|  |  | 1/10-170 | Оснастка технологическая и инструментальная
|  |  | 1/10-170-10/95 | СВЕРЛА СПИРАЛЬНЫЕ УДЛИНЕННЫЕ С КОНИЧЕСКИМ ХВОСТОВИКОМ (ПО МЕТАЛЛУ), ДИАМЕТРОМ 7-8,6 ММ | ШТ. | 0.104
|  |  | 1/10-170-10/135 | СВЕРЛА С SDS PLUS ХВОСТОВИКОМ (НАКОНЕЧНИК ИЗ ТВЕРДОСПЛАВНОЙ СТАЛИ) (ПО БЕТОНУ), ДИАМЕТРОМ 8-10 ММ, ДЛИНОЙ 260 (265) ММ | ШТ. | 0.16
|  |  | 1/10-180 | Материалы шлифовальные
|  |  | 1/10-180-20/113 | ШКУРКА ШЛИФОВАЛЬНАЯ НА БУМАЖНОЙ ОСНОВЕ ВОДОСТОЙКАЯ | М2 | 0.13
|  |  | 1/10-235 | Изделия герметизирующие, уплотняющие, изолирующие
|  |  | 1/10-235-5/57 | ПЛАСТИНА РЕЗИНОВАЯ ТЕХНИЧЕСКАЯ ТЕПЛОМОРОЗОКИСЛОТОЩЕЛОЧЕСТОЙКАЯ (ТМКЩ) | КГ | 0.891
|  |  | 1/10-240 | Метизы и крепежные изделия
|  |  | 1/10-240-55-20/20 | ШУРУПЫ-САМОРЕЗЫ ДЛЯ ГИПСОКАРТОНА 3,5 Х 25 ММ | 1000 ШТ. | 0.091
|  |  | 2 | Строительные изделия и конструкции
|  |  | 2/10 | Арматурные заготовки и изделия стальные для монолитных железобетонных конструкций
|  |  | 2/10-35 | Детали закладные стальные
|  |  | 2/10-35/30 | ДЕТАЛИ ЗАКЛАДНЫЕ, ИЗГОТОВЛЕННЫЕ С ПРИМЕНЕНИЕМ СВАРКИ, ГНУТЬЯ, СВЕРЛЕНИЯ (ПРОБИВКИ) ОТВЕРСТИЙ (ПРИ НАЛИЧИИ ОДНОЙ ИЗ ЭТИХ ОПЕРАЦИЙ ИЛИ ВСЕГО ПЕРЕЧНЯ В ЛЮБЫХ СОЧЕТАНИЯХ), ПОСТАВЛЯЕМЫЕ ОТДЕЛЬНО | Т | 0.00327
|  |  | 3 | Материалы и изделия для санитарно-технических работ
|  |  | 3/1 | Материалы и изделия для вентиляции и кондиционирования
|  |  | 3/1-70 | Глушители
|  |  | 3/1-70-10-20/20 | ГЛУШИТЕЛИ ШУМА ВЕНТИЛЯЦИОННЫЕ ТИПА ГТП 1-2 ТРУБЧАТЫЕ ИЗ ЛИСТОВОЙ ОЦИНКОВАННОЙ СТАЛИ ПРИ ЗВУКОПОГЛОЩАЮЩЕМ МАТЕРИАЛЕ ИЗ СУПЕРТОНКОГО ЩЕЛОЧНОГО ВОЛОКНА ПРЯМОУГОЛЬНОГО СЕЧЕНИЯ НА РЕЕЧНОМ СОЕДИНЕНИИ СЕЧЕНИЕМ ОБЕЧАЙКИ 300 Х 200 ММ | ШТ. | 3
|  |  | 3/1-150 | Решетки, клапаны регулирования расхода воздуха на решетках
|  |  | 3/1-150/С300-703-1К | АНЕМОСТАТ ВЕНТИЛЯЦИОННЫЙ ДИАМЕТРОМ 100ММ | ШТ. | 13
|  |  | 3/1-150-10-110/С300-60118-10К | РЕШЕТКИВЕНТИЛЯЦИОННЫЕ СТАЛЬНЫЕ ПО ТИПУ РВС2/1--300Х100 | ШТ. | 1
|  |  | 3/1-150-10-110/С300-60118-16К | РЕШЕТКИ ВЕНТИЛЯЦИОННЫЕ СТАЛЬНЫЕ ПО ТИПУ РВС2/1-400Х150 | ШТ. | 1
|  |  | 3/1-150-10-110/С300-60118-6К | РЕШЕТКИВЕНТИЛЯЦИОННЫЕ СТАЛЬНЫЕ ПО ТИПУ РВС2/1-200Х100 | ШТ. | 2
|  |  | 3/1-150-20-10/С300-60200-10К | КЛАПАНЫ РЕГУЛИРОВАНИЯ РАСХОДА ВОЗДУХА , УСТАНАВЛИВАЕМЫХ В СТРОИТЕЛЬНЫЕ ПРОЕМЫ И ТОРЦЫ ВОЗДУХОВОДОВ, РАЗМЕР 300 Х 100 ММ | ШТ. | 1
|  |  | 3/1-150-20-10/С300-60200-16К | КЛАПАНЫ РЕГУЛИРОВАНИЯ РАСХОДА ВОЗДУХА , УСТАНАВЛИВАЕМЫХ В СТРОИТЕЛЬНЫЕ ПРОЕМЫ И ТОРЦЫ ВОЗДУХОВОДОВ, РАЗМЕР 400 Х 150 ММ | ШТ. | 1
|  |  | 3/1-150-20-20/С300-60210-6К | КЛАПАНЫ РЕГУЛИРОВАНИЯ РАСХОДА ВОЗДУХА , УСТАНАВЛИВАЕМЫХ НА ТРАНЗИТНЫХ УЧАСТКАХ ВОЗДУХОВОДОВ, РАЗМЕР 200 Х 100 ММ | ШТ. | 2
|  |  | 3/13 | Другие материалы для сантехработ
|  |  | 3/13-10 | Болты с гайками и шайбами
|  |  | 3/13-10-10/20 | БОЛТЫ С ГАЙКАМИ И ШАЙБАМИ ДЛЯ САНИТАРНО-ТЕХНИЧЕСКИХ РАБОТ | КГ | 0.222
|  |  | 3/13-10-10/50 | БОЛТЫ С ГАЙКАМИ И ШАЙБАМИ ДЛЯ САНИТАРНО-ТЕХНИЧЕСКИХ РАБОТ ДИАМЕТРОМ 12 ММ | Т | 0.00172
|  |  | 4 | Железобетонные и бетонные изделия и конструкции (в т.ч. типовые), керамические изделия, нерудные материалы, бетоны и растворы
|  |  | 4/1 | Конструкции и изделия бетонные и железобетонные, керамические изделия, нерудные материалы, товарные бетоны и растворы
|  |  | 4/1-4 | Бетоны, растворы, смеси асфальтобетонные
|  |  | 4/1-4-20-20-10-20/10 | РАСТВОРЫ КЛАДОЧНЫЕ ТЯЖЕЛЫЕ ЦЕМЕНТНЫЕ, МАРКИ 100 | М3 | 0.0006
Ж3-30-11 | ВЕНТИЛЯЦИЯ. ВОЗДУХОВОДЫ. В61 | М2 67,577
|  |  | 1-1 | ЗАТРАТЫ ТРУДА РАБОЧИХ | ЧЕЛ.Ч | 109.9262
|  |  | 1-3 | ЗАТРАТЫ ТРУДА МАШИНИСТОВ | ЧЕЛ.-Ч | 5.0623
|  |  | М030402 | ЛЕБЕДКИ ЭЛЕКТРИЧЕСКИЕ ТЯГОВЫМ УСИЛИЕМ ДО 12,26 (1,25) КН (Т) | МАШ.Ч | 23.0273
|  |  | М030902 | ПОДЪЕМНИКИ ГИДРАВЛИЧЕСКИЕ, ВЫСОТОЙ ПОДЪЕМА 10 М | МАШ.Ч | 4.6039
|  |  | М040502 | УСТАНОВКИ ДЛЯ СВАРКИ РУЧНОЙ ДУГОВОЙ (ПОСТОЯННОГО ТОКА) | МАШ.Ч | 0.86631
|  |  | М331617 | СРЕДСТВА МАЛОЙ МЕХАНИЗАЦИИ | МАШ.Ч | 0.45841
|  |  | 1 | Материалы для строительных работ
|  |  | 1/10 | Материалы для строительных работ общего назначения
|  |  | 1/10-140 | Электроды, прутки винипластовые, проволока сварочные
|  |  | 1/10-140-40/90 | ЭЛЕКТРОДЫ ТИПА Э42 ДИАМЕТРОМ 3 ММ | КГ | 0.28427
|  |  | 1/10-235 | Изделия герметизирующие, уплотняющие, изолирующие
|  |  | 1/10-235-5/57 | ПЛАСТИНА РЕЗИНОВАЯ ТЕХНИЧЕСКАЯ ТЕПЛОМОРОЗОКИСЛОТОЩЕЛОЧЕСТОЙКАЯ (ТМКЩ) | КГ | 17.4773
|  |  | 3 | Материалы и изделия для санитарно-технических работ
|  |  | 3/1 | Материалы и изделия для вентиляции и кондиционирования
|  |  | 3/1-30 | Воздуховоды
|  |  | 3/1-30-20-10/С300-16217-К | ВОЗДУХОВОДЫ ИЗ ТОНКОЛИСТОВОЙ ОЦИНКОВАННОЙ СТАЛИ ТОЛЩИНОЙ 0,6 ММ КРУГЛОГО СЕЧЕНИЯ | М2 | 17.677
|  |  | 3/1-30-20-20/С300-16219-К | ВОЗДУХОВОДЫ ИЗ ТОНКОЛИСТОВОЙ ОЦИНКОВАННОЙ СТАЛИ ТОЛЩИНОЙ 0,5 ММ ПРЯМОУГОЛЬНОГО СЕЧЕНИЯ | М2 | 36.1
|  |  | 3/1-30-20-20/С300-16225-К | ВОЗДУХОВОДЫ ИЗ ТОНКОЛИСТОВОЙ ОЦИНКОВАННОЙ СТАЛИ ТОЛЩИНОЙ 0,7 ММ ПРЯМОУГОЛЬНОГО СЕЧЕНИЯ | М2 | 0.55
|  |  | 3/1-30-20-20/С300-16245-1К | ВОЗДУХОВОДЫ ИЗ ТОНКОЛИСТОВОЙ ОЦИНКОВАННОЙ СТАЛИ ТОЛЩИНОЙ 1 ММ ПРЯМОУГОЛЬНОГО СЕЧЕНИЯ | М2 | 13.25
|  |  | 3/10 | Крепления и кронштейны для трубопроводов, радиаторов, воздуховодов
|  |  | 3/10-10 | Кронштейны и крепления
|  |  | 3/10-10-20-10/20 | КРЕПЛЕНИЯ ДЛЯ ТРУБОПРОВОДОВ (КРОНШТЕЙНЫ, ПЛАНКИ) | КГ | 44.2385
|  |  | 3/13 | Другие материалы для сантехработ
|  |  | 3/13-10 | Болты с гайками и шайбами
|  |  | 3/13-10-10/30 | БОЛТЫ С ГАЙКАМИ И ШАЙБАМИ ДЛЯ САНИТАРНО-ТЕХНИЧЕСКИХ РАБОТ ДИАМЕТРОМ 8 ММ (ОЦИНКОВАННЫЕ) | Т | 0.009671
|  |  | 4 | Железобетонные и бетонные изделия и конструкции (в т.ч. типовые), керамические изделия, нерудные материалы, бетоны и растворы
|  |  | 4/1 | Конструкции и изделия бетонные и железобетонные, керамические изделия, нерудные материалы, товарные бетоны и растворы
|  |  | 4/1-4 | Бетоны, растворы, смеси асфальтобетонные
|  |  | 4/1-4-10-20-30/30 | БЕТОН ТЯЖЕЛЫЙ С КРУПНОСТЬЮ ЗАПОЛНИТЕЛЯ БОЛЕЕ 10 ДО 20 ММ, КЛАССА В7,5 | М3 | 0.033789
Ж3-30-12 | ВЕНТИЛЯЦИЯ. ИЗОЛЯЦИЯ ВОЗДУХОВОДОВ. В61 | М2 27,3
|  |  | 1-1 | ЗАТРАТЫ ТРУДА РАБОЧИХ | ЧЕЛ.Ч | 11.2121
|  |  | 1 | Материалы для строительных работ
|  |  | 1/10 | Материалы для строительных работ общего назначения
|  |  | 1/10-120 | Материалы, изделия и конструкции для теплоизоляционных работ
|  |  | 1/10-120-10/СЦЕН-ПТК-ВЕНТ-5 | МАТЕРИАЛ БАЗАЛЬТОВЫЙ ПТК-ВЕНТ-МБОР-5Ф | М2 | 27.3
|  |  | 1/10-235 | Изделия герметизирующие, уплотняющие, изолирующие
|  |  | 1/10-235-20/СЦЕН-ЛА | ЛЕНТА АЛЮМИНИЕВАЯ КЛЕЙКАЯ | М | 35.1
|  |  | 1/55 | Материалы специального назначения (кислотоупорные, огнеупорные и антикоррозионные)
|  |  | 1/55-20 | Огнеупорные и огнезащитные изделия и материалы
|  |  | 1/55-20-25/СЦЕН-КМТС | КЛЕЙ ТЕРМОСТОЙКИЙ СИЛИКАТНЫЙ КМД-О-ТС | КГ | 46.8
Ж3-30-15 | ВЕНТИЛЯЦИЯ. ОБОРУДОВАНИЕ И ПРИБОРЫ. В62 | ШТ (КОМП 6
|  |  | 1-1 | ЗАТРАТЫ ТРУДА РАБОЧИХ | ЧЕЛ.Ч | 6.484
|  |  | 1-3 | ЗАТРАТЫ ТРУДА МАШИНИСТОВ | ЧЕЛ.-Ч | 0.02
|  |  | М030305 | ЛЕБЕДКИ РУЧНЫЕ И РЫЧАЖНЫЕ ТЯГОВЫМ УСИЛИЕМ 31,39 (3,2) КН (Т) | МАШ.Ч | 0.78
|  |  | М134041 | ШУРУПОВЕРТ | МАШ.Ч | 0.336
|  |  | М331615* | ДРЕЛИ ЭЛЕКТРИЧЕСКИЕ | МАШ.Ч | 0.98
|  |  | М331617 | СРЕДСТВА МАЛОЙ МЕХАНИЗАЦИИ | МАШ.Ч | 0.02
|  |  | 1 | Материалы для строительных работ
|  |  | 1/10 | Материалы для строительных работ общего назначения
|  |  | 1/10-170 | Оснастка технологическая и инструментальная
|  |  | 1/10-170-10/95 | СВЕРЛА СПИРАЛЬНЫЕ УДЛИНЕННЫЕ С КОНИЧЕСКИМ ХВОСТОВИКОМ (ПО МЕТАЛЛУ), ДИАМЕТРОМ 7-8,6 ММ | ШТ. | 0.032
|  |  | 1/10-180 | Материалы шлифовальные
|  |  | 1/10-180-20/113 | ШКУРКА ШЛИФОВАЛЬНАЯ НА БУМАЖНОЙ ОСНОВЕ ВОДОСТОЙКАЯ | М2 | 0.04
|  |  | 1/10-235 | Изделия герметизирующие, уплотняющие, изолирующие
|  |  | 1/10-235-5/57 | ПЛАСТИНА РЕЗИНОВАЯ ТЕХНИЧЕСКАЯ ТЕПЛОМОРОЗОКИСЛОТОЩЕЛОЧЕСТОЙКАЯ (ТМКЩ) | КГ | 0.594
|  |  | 1/10-240 | Метизы и крепежные изделия
|  |  | 1/10-240-55-20/20 | ШУРУПЫ-САМОРЕЗЫ ДЛЯ ГИПСОКАРТОНА 3,5 Х 25 ММ | 1000 ШТ. | 0.028
|  |  | 2 | Строительные изделия и конструкции
|  |  | 2/10 | Арматурные заготовки и изделия стальные для монолитных железобетонных конструкций
|  |  | 2/10-35 | Детали закладные стальные
|  |  | 2/10-35/30 | ДЕТАЛИ ЗАКЛАДНЫЕ, ИЗГОТОВЛЕННЫЕ С ПРИМЕНЕНИЕМ СВАРКИ, ГНУТЬЯ, СВЕРЛЕНИЯ (ПРОБИВКИ) ОТВЕРСТИЙ (ПРИ НАЛИЧИИ ОДНОЙ ИЗ ЭТИХ ОПЕРАЦИЙ ИЛИ ВСЕГО ПЕРЕЧНЯ В ЛЮБЫХ СОЧЕТАНИЯХ), ПОСТАВЛЯЕМЫЕ ОТДЕЛЬНО | Т | 0.00218
|  |  | 3 | Материалы и изделия для санитарно-технических работ
|  |  | 3/1 | Материалы и изделия для вентиляции и кондиционирования
|  |  | 3/1-70 | Глушители
|  |  | 3/1-70-10-20/20 | ГЛУШИТЕЛИ ШУМА ВЕНТИЛЯЦИОННЫЕ ТИПА ГТП 1-2 ТРУБЧАТЫЕ ИЗ ЛИСТОВОЙ ОЦИНКОВАННОЙ СТАЛИ ПРИ ЗВУКОПОГЛОЩАЮЩЕМ МАТЕРИАЛЕ ИЗ СУПЕРТОНКОГО ЩЕЛОЧНОГО ВОЛОКНА ПРЯМОУГОЛЬНОГО СЕЧЕНИЯ НА РЕЕЧНОМ СОЕДИНЕНИИ СЕЧЕНИЕМ ОБЕЧАЙКИ 300 Х 200 ММ | ШТ. | 2
|  |  | 3/1-150 | Решетки, клапаны регулирования расхода воздуха на решетках
|  |  | 3/1-150/С300-703-3К | АНЕМОСТАТ ВЕНТИЛЯЦИОННЫЙ ДИАМЕТРОМ 150ММ | ШТ. | 4
|  |  | 3/13 | Другие материалы для сантехработ
|  |  | 3/13-10 | Болты с гайками и шайбами
|  |  | 3/13-10-10/20 | БОЛТЫ С ГАЙКАМИ И ШАЙБАМИ ДЛЯ САНИТАРНО-ТЕХНИЧЕСКИХ РАБОТ | КГ | 0.148
Ж3-30-11 | ВЕНТИЛЯЦИЯ. ВОЗДУХОВОДЫ. В62 | М2 29,488
|  |  | 1-1 | ЗАТРАТЫ ТРУДА РАБОЧИХ | ЧЕЛ.Ч | 47.2736
|  |  | 1-3 | ЗАТРАТЫ ТРУДА МАШИНИСТОВ | ЧЕЛ.-Ч | 2.1701
|  |  | М030402 | ЛЕБЕДКИ ЭЛЕКТРИЧЕСКИЕ ТЯГОВЫМ УСИЛИЕМ ДО 12,26 (1,25) КН (Т) | МАШ.Ч | 9.9008
|  |  | М030902 | ПОДЪЕМНИКИ ГИДРАВЛИЧЕСКИЕ, ВЫСОТОЙ ПОДЪЕМА 10 М | МАШ.Ч | 1.9791
|  |  | М040502 | УСТАНОВКИ ДЛЯ СВАРКИ РУЧНОЙ ДУГОВОЙ (ПОСТОЯННОГО ТОКА) | МАШ.Ч | 0.37207
|  |  | М331617 | СРЕДСТВА МАЛОЙ МЕХАНИЗАЦИИ | МАШ.Ч | 0.19097
|  |  | 1 | Материалы для строительных работ
|  |  | 1/10 | Материалы для строительных работ общего назначения
|  |  | 1/10-140 | Электроды, прутки винипластовые, проволока сварочные
|  |  | 1/10-140-40/90 | ЭЛЕКТРОДЫ ТИПА Э42 ДИАМЕТРОМ 3 ММ | КГ | 0.12206
|  |  | 1/10-235 | Изделия герметизирующие, уплотняющие, изолирующие
|  |  | 1/10-235-5/57 | ПЛАСТИНА РЕЗИНОВАЯ ТЕХНИЧЕСКАЯ ТЕПЛОМОРОЗОКИСЛОТОЩЕЛОЧЕСТОЙКАЯ (ТМКЩ) | КГ | 7.1838
|  |  | 3 | Материалы и изделия для санитарно-технических работ
|  |  | 3/1 | Материалы и изделия для вентиляции и кондиционирования
|  |  | 3/1-30 | Воздуховоды
|  |  | 3/1-30-20-10/С300-16217-К | ВОЗДУХОВОДЫ ИЗ ТОНКОЛИСТОВОЙ ОЦИНКОВАННОЙ СТАЛИ ТОЛЩИНОЙ 0,6 ММ КРУГЛОГО СЕЧЕНИЯ | М2 | 2.888
|  |  | 3/1-30-20-20/С300-16219-К | ВОЗДУХОВОДЫ ИЗ ТОНКОЛИСТОВОЙ ОЦИНКОВАННОЙ СТАЛИ ТОЛЩИНОЙ 0,5 ММ ПРЯМОУГОЛЬНОГО СЕЧЕНИЯ | М2 | 17.6
|  |  | 3/1-30-20-20/С300-16245-1К | ВОЗДУХОВОДЫ ИЗ ТОНКОЛИСТОВОЙ ОЦИНКОВАННОЙ СТАЛИ ТОЛЩИНОЙ 1 ММ ПРЯМОУГОЛЬНОГО СЕЧЕНИЯ | М2 | 9
|  |  | 3/10 | Крепления и кронштейны для трубопроводов, радиаторов, воздуховодов
|  |  | 3/10-10 | Кронштейны и крепления
|  |  | 3/10-10-20-10/20 | КРЕПЛЕНИЯ ДЛЯ ТРУБОПРОВОДОВ (КРОНШТЕЙНЫ, ПЛАНКИ) | КГ | 19.1672
|  |  | 3/13 | Другие материалы для сантехработ
|  |  | 3/13-10 | Болты с гайками и шайбами
|  |  | 3/13-10-10/30 | БОЛТЫ С ГАЙКАМИ И ШАЙБАМИ ДЛЯ САНИТАРНО-ТЕХНИЧЕСКИХ РАБОТ ДИАМЕТРОМ 8 ММ (ОЦИНКОВАННЫЕ) | Т | 0.003975
|  |  | 4 | Железобетонные и бетонные изделия и конструкции (в т.ч. типовые), керамические изделия, нерудные материалы, бетоны и растворы
|  |  | 4/1 | Конструкции и изделия бетонные и железобетонные, керамические изделия, нерудные материалы, товарные бетоны и растворы
|  |  | 4/1-4 | Бетоны, растворы, смеси асфальтобетонные
|  |  | 4/1-4-10-20-30/30 | БЕТОН ТЯЖЕЛЫЙ С КРУПНОСТЬЮ ЗАПОЛНИТЕЛЯ БОЛЕЕ 10 ДО 20 ММ, КЛАССА В7,5 | М3 | 0.014744
Ж3-30-12 | ВЕНТИЛЯЦИЯ. ИЗОЛЯЦИЯ ВОЗДУХОВОДОВ. В62 | М2 6,1
|  |  | 1-1 | ЗАТРАТЫ ТРУДА РАБОЧИХ | ЧЕЛ.Ч | 2.5053
|  |  | 1 | Материалы для строительных работ
|  |  | 1/10 | Материалы для строительных работ общего назначения
|  |  | 1/10-120 | Материалы, изделия и конструкции для теплоизоляционных работ
|  |  | 1/10-120-10/СЦЕН-ПТК-ВЕНТ-5 | МАТЕРИАЛ БАЗАЛЬТОВЫЙ ПТК-ВЕНТ-МБОР-5Ф | М2 | 6.1
|  |  | 1/10-235 | Изделия герметизирующие, уплотняющие, изолирующие
|  |  | 1/10-235-20/СЦЕН-ЛА | ЛЕНТА АЛЮМИНИЕВАЯ КЛЕЙКАЯ | М | 7.8
|  |  | 1/55 | Материалы специального назначения (кислотоупорные, огнеупорные и антикоррозионные)
|  |  | 1/55-20 | Огнеупорные и огнезащитные изделия и материалы
|  |  | 1/55-20-25/СЦЕН-КМТС | КЛЕЙ ТЕРМОСТОЙКИЙ СИЛИКАТНЫЙ КМД-О-ТС | КГ | 10.4
Ж3-30-15 | ВЕНТИЛЯЦИЯ. ОБОРУДОВАНИЕ И ПРИБОРЫ. В63 | ШТ (КОМП 3
|  |  | 1-1 | ЗАТРАТЫ ТРУДА РАБОЧИХ | ЧЕЛ.Ч | 7.28
|  |  | 1-3 | ЗАТРАТЫ ТРУДА МАШИНИСТОВ | ЧЕЛ.-Ч | 0.03
|  |  | М030305 | ЛЕБЕДКИ РУЧНЫЕ И РЫЧАЖНЫЕ ТЯГОВЫМ УСИЛИЕМ 31,39 (3,2) КН (Т) | МАШ.Ч | 1.01
|  |  | М040502 | УСТАНОВКИ ДЛЯ СВАРКИ РУЧНОЙ ДУГОВОЙ (ПОСТОЯННОГО ТОКА) | МАШ.Ч | 0.44
|  |  | М331615* | ДРЕЛИ ЭЛЕКТРИЧЕСКИЕ | МАШ.Ч | 0.54
|  |  | М331617 | СРЕДСТВА МАЛОЙ МЕХАНИЗАЦИИ | МАШ.Ч | 0.03
|  |  | 1 | Материалы для строительных работ
|  |  | 1/10 | Материалы для строительных работ общего назначения
|  |  | 1/10-80 | Материалы неметаллорудные и асбестосодержащие изделия
|  |  | 1/10-80-10/32 | АСБЕСТОВЫЙ ШНУР ОБЩЕГО НАЗНАЧЕНИЯ ШАОН, ДИАМЕТРОМ 6 ММ | Т | 0.00013
|  |  | 1/10-140 | Электроды, прутки винипластовые, проволока сварочные
|  |  | 1/10-140-40/95 | ЭЛЕКТРОДЫ ТИПА Э42 ДИАМЕТРОМ 4 ММ | Т | 0.00022
|  |  | 1/10-170 | Оснастка технологическая и инструментальная
|  |  | 1/10-170-10/135 | СВЕРЛА С SDS PLUS ХВОСТОВИКОМ (НАКОНЕЧНИК ИЗ ТВЕРДОСПЛАВНОЙ СТАЛИ) (ПО БЕТОНУ), ДИАМЕТРОМ 8-10 ММ, ДЛИНОЙ 260 (265) ММ | ШТ. | 0.08
|  |  | 1/10-235 | Изделия герметизирующие, уплотняющие, изолирующие
|  |  | 1/10-235-5/57 | ПЛАСТИНА РЕЗИНОВАЯ ТЕХНИЧЕСКАЯ ТЕПЛОМОРОЗОКИСЛОТОЩЕЛОЧЕСТОЙКАЯ (ТМКЩ) | КГ | 0.162
|  |  | 3 | Материалы и изделия для санитарно-технических работ
|  |  | 3/1 | Материалы и изделия для вентиляции и кондиционирования
|  |  | 3/1-130 | Клапаны для вентиляционных систем
|  |  | 3/1-130-30/СЦЕН-КЛ-100 | КЛАПАН ПРОТИВОПОЖАРНЫЙ НОРМАЛЬНО ОТКРЫТЙ РАЗМЕРОМ 100ММ С ЭЛЕКТРОМЕХАНИЧЕСКИМ ПРИВОДОМ, КЛЕММНОЙ КОЛОДКОЙ И КНОПКОЙ ПРОВЕРКИ РАБОТОСПОСОБНОСТИ | ШТ | 1
|  |  | 3/1-150 | Решетки, клапаны регулирования расхода воздуха на решетках
|  |  | 3/1-150-10-160/С300-60123-8К | РЕШЕТКИ ВЕНТИЛЯЦИОННЫЕ СТАЛЬНЫЕ РЕГУЛИРУЕМЫЕ С КЛАПАНОМ РАСХОДА ВОЗДУХА, РАЗМЕР 300 Х 100 ММ | ШТ. | 2
|  |  | 3/2 | Материалы и изделия для отопления
|  |  | 3/2-130 | Другие материалы для системы отопления
|  |  | 3/2-130-10/С300-27193-К | ЛЮЧОК ПИТОМЕТРИЧЕСКИЙ | ШТ. | 1
|  |  | 3/13 | Другие материалы для сантехработ
|  |  | 3/13-10 | Болты с гайками и шайбами
|  |  | 3/13-10-10/20 | БОЛТЫ С ГАЙКАМИ И ШАЙБАМИ ДЛЯ САНИТАРНО-ТЕХНИЧЕСКИХ РАБОТ | КГ | 0.18
|  |  | 3/13-10-10/50 | БОЛТЫ С ГАЙКАМИ И ШАЙБАМИ ДЛЯ САНИТАРНО-ТЕХНИЧЕСКИХ РАБОТ ДИАМЕТРОМ 12 ММ | Т | 0.00086
|  |  | 3/13-20 | Блоки
|  |  | 3/13-20/10 | БЛОКИ ДЛЯ ТРОСА ОДИНАРНЫЕ | ШТ. | 2
|  |  | 4 | Железобетонные и бетонные изделия и конструкции (в т.ч. типовые), керамические изделия, нерудные материалы, бетоны и растворы
|  |  | 4/1 | Конструкции и изделия бетонные и железобетонные, керамические изделия, нерудные материалы, товарные бетоны и растворы
|  |  | 4/1-4 | Бетоны, растворы, смеси асфальтобетонные
|  |  | 4/1-4-20-20-10-20/10 | РАСТВОРЫ КЛАДОЧНЫЕ ТЯЖЕЛЫЕ ЦЕМЕНТНЫЕ, МАРКИ 100 | М3 | 0.0003
|  |  | 6 | Трубы и детали трубопроводов (за исключением труб стальных обсадных и бурильных части 1). Арматура для технологических трубопроводов
|  |  | 6/20 | Трубы и детали трубопроводов стальные
|  |  | 6/20-20 | Трубы стальные сварные водогазопроводные неоцинкованные
|  |  | 6/20-20-10/12 | ТРУБА СТАЛЬНАЯ СВАРНАЯ ВОДОГАЗОПРОВОДНАЯ НЕОЦИНКОВАННАЯ ЛЕГКАЯ НОМИНАЛЬНЫМ ДИАМЕТРОМ 25 ММ, ТОЛЩИНОЙ СТЕНКИ 2,8 ММ | М | 0.39
Ж3-30-11 | ВЕНТИЛЯЦИЯ. ВОЗДУХОВОДЫ. В63 | М2 16,153
|  |  | 1-1 | ЗАТРАТЫ ТРУДА РАБОЧИХ | ЧЕЛ.Ч | 28.0303
|  |  | 1-3 | ЗАТРАТЫ ТРУДА МАШИНИСТОВ | ЧЕЛ.-Ч | 1.3068
|  |  | М030402 | ЛЕБЕДКИ ЭЛЕКТРИЧЕСКИЕ ТЯГОВЫМ УСИЛИЕМ ДО 12,26 (1,25) КН (Т) | МАШ.Ч | 5.8781
|  |  | М030902 | ПОДЪЕМНИКИ ГИДРАВЛИЧЕСКИЕ, ВЫСОТОЙ ПОДЪЕМА 10 М | МАШ.Ч | 1.1759
|  |  | М040502 | УСТАНОВКИ ДЛЯ СВАРКИ РУЧНОЙ ДУГОВОЙ (ПОСТОЯННОГО ТОКА) | МАШ.Ч | 0.2213
|  |  | М331617 | СРЕДСТВА МАЛОЙ МЕХАНИЗАЦИИ | МАШ.Ч | 0.13084
|  |  | 1 | Материалы для строительных работ
|  |  | 1/10 | Материалы для строительных работ общего назначения
|  |  | 1/10-140 | Электроды, прутки винипластовые, проволока сварочные
|  |  | 1/10-140-40/90 | ЭЛЕКТРОДЫ ТИПА Э42 ДИАМЕТРОМ 3 ММ | КГ | 0.072688
|  |  | 1/10-235 | Изделия герметизирующие, уплотняющие, изолирующие
|  |  | 1/10-235-5/57 | ПЛАСТИНА РЕЗИНОВАЯ ТЕХНИЧЕСКАЯ ТЕПЛОМОРОЗОКИСЛОТОЩЕЛОЧЕСТОЙКАЯ (ТМКЩ) | КГ | 5.2174
|  |  | 3 | Материалы и изделия для санитарно-технических работ
|  |  | 3/1 | Материалы и изделия для вентиляции и кондиционирования
|  |  | 3/1-30 | Воздуховоды
|  |  | 3/1-30-20-10/С300-16217-К | ВОЗДУХОВОДЫ ИЗ ТОНКОЛИСТОВОЙ ОЦИНКОВАННОЙ СТАЛИ ТОЛЩИНОЙ 0,6 ММ КРУГЛОГО СЕЧЕНИЯ | М2 | 9.773
|  |  | 3/1-30-20-20/С300-16245-1К | ВОЗДУХОВОДЫ ИЗ ТОНКОЛИСТОВОЙ ОЦИНКОВАННОЙ СТАЛИ ТОЛЩИНОЙ 1 ММ ПРЯМОУГОЛЬНОГО СЕЧЕНИЯ | М2 | 6.38
|  |  | 3/10 | Крепления и кронштейны для трубопроводов, радиаторов, воздуховодов
|  |  | 3/10-10 | Кронштейны и крепления
|  |  | 3/10-10-20-10/20 | КРЕПЛЕНИЯ ДЛЯ ТРУБОПРОВОДОВ (КРОНШТЕЙНЫ, ПЛАНКИ) | КГ | 10.4994
|  |  | 3/13 | Другие материалы для сантехработ
|  |  | 3/13-10 | Болты с гайками и шайбами
|  |  | 3/13-10-10/30 | БОЛТЫ С ГАЙКАМИ И ШАЙБАМИ ДЛЯ САНИТАРНО-ТЕХНИЧЕСКИХ РАБОТ ДИАМЕТРОМ 8 ММ (ОЦИНКОВАННЫЕ) | Т | 0.002891
|  |  | 4 | Железобетонные и бетонные изделия и конструкции (в т.ч. типовые), керамические изделия, нерудные материалы, бетоны и растворы
|  |  | 4/1 | Конструкции и изделия бетонные и железобетонные, керамические изделия, нерудные материалы, товарные бетоны и растворы
|  |  | 4/1-4 | Бетоны, растворы, смеси асфальтобетонные
|  |  | 4/1-4-10-20-30/30 | БЕТОН ТЯЖЕЛЫЙ С КРУПНОСТЬЮ ЗАПОЛНИТЕЛЯ БОЛЕЕ 10 ДО 20 ММ, КЛАССА В7,5 | М3 | 0.008077
Ж3-30-12 | ВЕНТИЛЯЦИЯ. ИЗОЛЯЦИЯ ВОЗДУХОВОДОВ. В63 | М2 2,5
|  |  | 1-1 | ЗАТРАТЫ ТРУДА РАБОЧИХ | ЧЕЛ.Ч | 1.0268
|  |  | 1 | Материалы для строительных работ
|  |  | 1/10 | Материалы для строительных работ общего назначения
|  |  | 1/10-120 | Материалы, изделия и конструкции для теплоизоляционных работ
|  |  | 1/10-120-10/СЦЕН-ПТК-ВЕНТ-5 | МАТЕРИАЛ БАЗАЛЬТОВЫЙ ПТК-ВЕНТ-МБОР-5Ф | М2 | 2.5
|  |  | 1/10-235 | Изделия герметизирующие, уплотняющие, изолирующие
|  |  | 1/10-235-20/СЦЕН-ЛА | ЛЕНТА АЛЮМИНИЕВАЯ КЛЕЙКАЯ | М | 3
|  |  | 1/55 | Материалы специального назначения (кислотоупорные, огнеупорные и антикоррозионные)
|  |  | 1/55-20 | Огнеупорные и огнезащитные изделия и материалы
|  |  | 1/55-20-25/СЦЕН-КМТС | КЛЕЙ ТЕРМОСТОЙКИЙ СИЛИКАТНЫЙ КМД-О-ТС | КГ | 4
Ж3-30-15 | ВЕНТИЛЯЦИЯ. ОБОРУДОВАНИЕ И ПРИБОРЫ. В64 | ШТ (КОМП 22
|  |  | 1-1 | ЗАТРАТЫ ТРУДА РАБОЧИХ | ЧЕЛ.Ч | 30.5
|  |  | 1-3 | ЗАТРАТЫ ТРУДА МАШИНИСТОВ | ЧЕЛ.-Ч | 0.22
|  |  | М030305 | ЛЕБЕДКИ РУЧНЫЕ И РЫЧАЖНЫЕ ТЯГОВЫМ УСИЛИЕМ 31,39 (3,2) КН (Т) | МАШ.Ч | 0.39
|  |  | М040502 | УСТАНОВКИ ДЛЯ СВАРКИ РУЧНОЙ ДУГОВОЙ (ПОСТОЯННОГО ТОКА) | МАШ.Ч | 4.62
|  |  | М331615* | ДРЕЛИ ЭЛЕКТРИЧЕСКИЕ | МАШ.Ч | 5.67
|  |  | М331617 | СРЕДСТВА МАЛОЙ МЕХАНИЗАЦИИ | МАШ.Ч | 0.22
|  |  | 1 | Материалы для строительных работ
|  |  | 1/10 | Материалы для строительных работ общего назначения
|  |  | 1/10-140 | Электроды, прутки винипластовые, проволока сварочные
|  |  | 1/10-140-40/95 | ЭЛЕКТРОДЫ ТИПА Э42 ДИАМЕТРОМ 4 ММ | Т | 0.00231
|  |  | 1/10-170 | Оснастка технологическая и инструментальная
|  |  | 1/10-170-10/135 | СВЕРЛА С SDS PLUS ХВОСТОВИКОМ (НАКОНЕЧНИК ИЗ ТВЕРДОСПЛАВНОЙ СТАЛИ) (ПО БЕТОНУ), ДИАМЕТРОМ 8-10 ММ, ДЛИНОЙ 260 (265) ММ | ШТ. | 0.84
|  |  | 1/10-235 | Изделия герметизирующие, уплотняющие, изолирующие
|  |  | 1/10-235-5/57 | ПЛАСТИНА РЕЗИНОВАЯ ТЕХНИЧЕСКАЯ ТЕПЛОМОРОЗОКИСЛОТОЩЕЛОЧЕСТОЙКАЯ (ТМКЩ) | КГ | 0.297
|  |  | 2 | Строительные изделия и конструкции
|  |  | 2/10 | Арматурные заготовки и изделия стальные для монолитных железобетонных конструкций
|  |  | 2/10-35 | Детали закладные стальные
|  |  | 2/10-35/30 | ДЕТАЛИ ЗАКЛАДНЫЕ, ИЗГОТОВЛЕННЫЕ С ПРИМЕНЕНИЕМ СВАРКИ, ГНУТЬЯ, СВЕРЛЕНИЯ (ПРОБИВКИ) ОТВЕРСТИЙ (ПРИ НАЛИЧИИ ОДНОЙ ИЗ ЭТИХ ОПЕРАЦИЙ ИЛИ ВСЕГО ПЕРЕЧНЯ В ЛЮБЫХ СОЧЕТАНИЯХ), ПОСТАВЛЯЕМЫЕ ОТДЕЛЬНО | Т | 0.00109
|  |  | 3 | Материалы и изделия для санитарно-технических работ
|  |  | 3/1 | Материалы и изделия для вентиляции и кондиционирования
|  |  | 3/1-70 | Глушители
|  |  | 3/1-70-10-20/20 | ГЛУШИТЕЛИ ШУМА ВЕНТИЛЯЦИОННЫЕ ТИПА ГТП 1-2 ТРУБЧАТЫЕ ИЗ ЛИСТОВОЙ ОЦИНКОВАННОЙ СТАЛИ ПРИ ЗВУКОПОГЛОЩАЮЩЕМ МАТЕРИАЛЕ ИЗ СУПЕРТОНКОГО ЩЕЛОЧНОГО ВОЛОКНА ПРЯМОУГОЛЬНОГО СЕЧЕНИЯ НА РЕЕЧНОМ СОЕДИНЕНИИ СЕЧЕНИЕМ ОБЕЧАЙКИ 300 Х 200 ММ | ШТ. | 1
|  |  | 3/1-130 | Клапаны для вентиляционных систем
|  |  | 3/1-130-80-10/С300-40001-К | ДРОССЕЛЬ-КЛАПАНЫ ПРЯМОУГОЛЬНОГО СЕЧЕНИЯ РАЗМЕРОМ 200 Х 100 ММ | ШТ. | 1
|  |  | 3/1-130-80-10/С300-40001-Т | ДРОССЕЛЬ-КЛАПАНЫ ПРЯМОУГОЛЬНОГО СЕЧЕНИЯ РАЗМЕРОМ 150Х100ММ | ШТ. | 1
|  |  | 3/1-130-80-30/40 | ДРОССЕЛЬ-КЛАПАНЫ КРУГЛОГО СЕЧЕНИЯ С НИППЕЛЬНЫМ СОЕДИНЕНИЕМ ИЗ ОЦИНКОВАННОЙ СТАЛИ ДИАМЕТРОМ 200 ММ | ШТ. | 1
|  |  | 3/1-150 | Решетки, клапаны регулирования расхода воздуха на решетках
|  |  | 3/1-150-10-110/С300-60118-10К | РЕШЕТКИВЕНТИЛЯЦИОННЫЕ СТАЛЬНЫЕ ПО ТИПУ РВС2/1--300Х100 | ШТ. | 1
|  |  | 3/1-150-10-110/С300-60118-2К | РЕШЕТКИ ВЕНТИЛЯЦИОННЫЕ СТАЛЬНЫЕ ПО ТИПУ РВС2/1-100Х100 | ШТ. | 11
|  |  | 3/1-150-10-110/С300-60118-4К | РЕШЕТКИВЕНТИЛЯЦИОННЫЕ СТАЛЬНЫЕ ПО ТИПУ РВС2/1-150Х100 | ШТ. | 4
|  |  | 3/1-150-10-110/С300-60118-5К | РЕШЕТКИ ВЕНТИЛЯЦИОНЫЕ СТАЛЬНЫЕ РВС2/1-150Х150ММ | ШТ. | 1
|  |  | 3/1-150-10-110/С300-60118-6К | РЕШЕТКИВЕНТИЛЯЦИОННЫЕ СТАЛЬНЫЕ ПО ТИПУ РВС2/1-200Х100 | ШТ. | 2
|  |  | 3/1-150-10-160/С300-60123-24К | РЕШЕТКИ ВЕНТИЛЯЦИОННЫЕ СТАЛЬНЫЕ ПО ТИПУ РВС7-Б2-600Х50 | ШТ. | 1
|  |  | 3/1-150-20-10/С300-60200-10К | КЛАПАНЫ РЕГУЛИРОВАНИЯ РАСХОДА ВОЗДУХА , УСТАНАВЛИВАЕМЫХ В СТРОИТЕЛЬНЫЕ ПРОЕМЫ И ТОРЦЫ ВОЗДУХОВОДОВ, РАЗМЕР 300 Х 100 ММ | ШТ. | 1
|  |  | 3/1-150-20-10/С300-60200-2К | КЛАПАНЫ РЕГУЛИРОВАНИЯ РАСХОДА ВОЗДУХА , УСТАНАВЛИВАЕМЫХ В СТРОИТЕЛЬНЫЕ ПРОЕМЫ И ТОРЦЫ ВОЗДУХОВОДОВ, РАЗМЕР 100 Х 100 ММ | ШТ. | 11
|  |  | 3/1-150-20-10/С300-60200-4К | КЛАПАНЫ РЕГУЛИРОВАНИЯ РАСХОДА ВОЗДУХА , УСТАНАВЛИВАЕМЫХ В СТРОИТЕЛЬНЫЕ ПРОЕМЫ И ТОРЦЫ ВОЗДУХОВОДОВ, РАЗМЕР 150 Х 100 ММ | ШТ. | 4
|  |  | 3/1-150-20-20/С300-60210-5К | КЛАПАНЫ РЕГУЛИРОВАНИЯ РАСХОДА ВОЗДУХА , УСТАНАВЛИВАЕМЫХ НА ТРАНЗИТНЫХ УЧАСТКАХ ВОЗДУХОВОДОВ, РАЗМЕР 150 Х 150 ММ | ШТ. | 1
|  |  | 3/1-150-20-20/С300-60210-6К | КЛАПАНЫ РЕГУЛИРОВАНИЯ РАСХОДА ВОЗДУХА , УСТАНАВЛИВАЕМЫХ НА ТРАНЗИТНЫХ УЧАСТКАХ ВОЗДУХОВОДОВ, РАЗМЕР 200 Х 100 ММ | ШТ. | 2
|  |  | 3/13 | Другие материалы для сантехработ
|  |  | 3/13-10 | Болты с гайками и шайбами
|  |  | 3/13-10-10/20 | БОЛТЫ С ГАЙКАМИ И ШАЙБАМИ ДЛЯ САНИТАРНО-ТЕХНИЧЕСКИХ РАБОТ | КГ | 0.074
|  |  | 3/13-10-10/50 | БОЛТЫ С ГАЙКАМИ И ШАЙБАМИ ДЛЯ САНИТАРНО-ТЕХНИЧЕСКИХ РАБОТ ДИАМЕТРОМ 12 ММ | Т | 0.00903
|  |  | 4 | Железобетонные и бетонные изделия и конструкции (в т.ч. типовые), керамические изделия, нерудные материалы, бетоны и растворы
|  |  | 4/1 | Конструкции и изделия бетонные и железобетонные, керамические изделия, нерудные материалы, товарные бетоны и растворы
|  |  | 4/1-4 | Бетоны, растворы, смеси асфальтобетонные
|  |  | 4/1-4-20-20-10-20/10 | РАСТВОРЫ КЛАДОЧНЫЕ ТЯЖЕЛЫЕ ЦЕМЕНТНЫЕ, МАРКИ 100 | М3 | 0.00315
Ж3-30-11 | ВЕНТИЛЯЦИЯ. ВОЗДУХОВОДЫ. В64 | М2 136,859
|  |  | 1-1 | ЗАТРАТЫ ТРУДА РАБОЧИХ | ЧЕЛ.Ч | 232.7228
|  |  | 1-3 | ЗАТРАТЫ ТРУДА МАШИНИСТОВ | ЧЕЛ.-Ч | 10.8082
|  |  | М030402 | ЛЕБЕДКИ ЭЛЕКТРИЧЕСКИЕ ТЯГОВЫМ УСИЛИЕМ ДО 12,26 (1,25) КН (Т) | МАШ.Ч | 48.7842
|  |  | М030902 | ПОДЪЕМНИКИ ГИДРАВЛИЧЕСКИЕ, ВЫСОТОЙ ПОДЪЕМА 10 М | МАШ.Ч | 9.7583
|  |  | М040502 | УСТАНОВКИ ДЛЯ СВАРКИ РУЧНОЙ ДУГОВОЙ (ПОСТОЯННОГО ТОКА) | МАШ.Ч | 1.8359
|  |  | М331617 | СРЕДСТВА МАЛОЙ МЕХАНИЗАЦИИ | МАШ.Ч | 1.05
|  |  | 1 | Материалы для строительных работ
|  |  | 1/10 | Материалы для строительных работ общего назначения
|  |  | 1/10-140 | Электроды, прутки винипластовые, проволока сварочные
|  |  | 1/10-140-40/90 | ЭЛЕКТРОДЫ ТИПА Э42 ДИАМЕТРОМ 3 ММ | КГ | 0.60285
|  |  | 1/10-235 | Изделия герметизирующие, уплотняющие, изолирующие
|  |  | 1/10-235-5/57 | ПЛАСТИНА РЕЗИНОВАЯ ТЕХНИЧЕСКАЯ ТЕПЛОМОРОЗОКИСЛОТОЩЕЛОЧЕСТОЙКАЯ (ТМКЩ) | КГ | 41.3411
|  |  | 3 | Материалы и изделия для санитарно-технических работ
|  |  | 3/1 | Материалы и изделия для вентиляции и кондиционирования
|  |  | 3/1-30 | Воздуховоды
|  |  | 3/1-30-20-10/С300-16217-К | ВОЗДУХОВОДЫ ИЗ ТОНКОЛИСТОВОЙ ОЦИНКОВАННОЙ СТАЛИ ТОЛЩИНОЙ 0,6 ММ КРУГЛОГО СЕЧЕНИЯ | М2 | 82.307
|  |  | 3/1-30-20-10/С300-16229-К | ВОЗДУХОВОДЫ ИЗ ТОНКОЛИСТОВОЙ ОЦИНКОВАННОЙ СТАЛИ ТОЛЩИНОЙ 1 ММ КРУГЛОГО СЕЧЕНИЯ | М2 | 5.652
|  |  | 3/1-30-20-20/С300-16219-К | ВОЗДУХОВОДЫ ИЗ ТОНКОЛИСТОВОЙ ОЦИНКОВАННОЙ СТАЛИ ТОЛЩИНОЙ 0,5 ММ ПРЯМОУГОЛЬНОГО СЕЧЕНИЯ | М2 | 31.9
|  |  | 3/1-30-20-20/С300-16225-К | ВОЗДУХОВОДЫ ИЗ ТОНКОЛИСТОВОЙ ОЦИНКОВАННОЙ СТАЛИ ТОЛЩИНОЙ 0,7 ММ ПРЯМОУГОЛЬНОГО СЕЧЕНИЯ | М2 | 7
|  |  | 3/1-30-20-20/С300-16245-1К | ВОЗДУХОВОДЫ ИЗ ТОНКОЛИСТОВОЙ ОЦИНКОВАННОЙ СТАЛИ ТОЛЩИНОЙ 1 ММ ПРЯМОУГОЛЬНОГО СЕЧЕНИЯ | М2 | 10
|  |  | 3/10 | Крепления и кронштейны для трубопроводов, радиаторов, воздуховодов
|  |  | 3/10-10 | Кронштейны и крепления
|  |  | 3/10-10-20-10/20 | КРЕПЛЕНИЯ ДЛЯ ТРУБОПРОВОДОВ (КРОНШТЕЙНЫ, ПЛАНКИ) | КГ | 88.9583
|  |  | 3/13 | Другие материалы для сантехработ
|  |  | 3/13-10 | Болты с гайками и шайбами
|  |  | 3/13-10-10/30 | БОЛТЫ С ГАЙКАМИ И ШАЙБАМИ ДЛЯ САНИТАРНО-ТЕХНИЧЕСКИХ РАБОТ ДИАМЕТРОМ 8 ММ (ОЦИНКОВАННЫЕ) | Т | 0.022903
|  |  | 4 | Железобетонные и бетонные изделия и конструкции (в т.ч. типовые), керамические изделия, нерудные материалы, бетоны и растворы
|  |  | 4/1 | Конструкции и изделия бетонные и железобетонные, керамические изделия, нерудные материалы, товарные бетоны и растворы
|  |  | 4/1-4 | Бетоны, растворы, смеси асфальтобетонные
|  |  | 4/1-4-10-20-30/30 | БЕТОН ТЯЖЕЛЫЙ С КРУПНОСТЬЮ ЗАПОЛНИТЕЛЯ БОЛЕЕ 10 ДО 20 ММ, КЛАССА В7,5 | М3 | 0.06843
Ж3-30-12 | ВЕНТИЛЯЦИЯ. ИЗОЛЯЦИЯ ВОЗДУХОВОДОВ. В64 | М2 25,3
|  |  | 1-1 | ЗАТРАТЫ ТРУДА РАБОЧИХ | ЧЕЛ.Ч | 10.3907
|  |  | 1 | Материалы для строительных работ
|  |  | 1/10 | Материалы для строительных работ общего назначения
|  |  | 1/10-120 | Материалы, изделия и конструкции для теплоизоляционных работ
|  |  | 1/10-120-10/СЦЕН-ПТК-ВЕНТ-5 | МАТЕРИАЛ БАЗАЛЬТОВЫЙ ПТК-ВЕНТ-МБОР-5Ф | М2 | 25.3
|  |  | 1/10-235 | Изделия герметизирующие, уплотняющие, изолирующие
|  |  | 1/10-235-20/СЦЕН-ЛА | ЛЕНТА АЛЮМИНИЕВАЯ КЛЕЙКАЯ | М | 32.1
|  |  | 1/55 | Материалы специального назначения (кислотоупорные, огнеупорные и антикоррозионные)
|  |  | 1/55-20 | Огнеупорные и огнезащитные изделия и материалы
|  |  | 1/55-20-25/СЦЕН-КМТС | КЛЕЙ ТЕРМОСТОЙКИЙ СИЛИКАТНЫЙ КМД-О-ТС | КГ | 42.8
Ж3-30-15 | ВЕНТИЛЯЦИЯ. ОБОРУДОВАНИЕ И ПРИБОРЫ. В65 | ШТ (КОМП 8
|  |  | 1-1 | ЗАТРАТЫ ТРУДА РАБОЧИХ | ЧЕЛ.Ч | 9.432
|  |  | 1-3 | ЗАТРАТЫ ТРУДА МАШИНИСТОВ | ЧЕЛ.-Ч | 0.06
|  |  | М030305 | ЛЕБЕДКИ РУЧНЫЕ И РЫЧАЖНЫЕ ТЯГОВЫМ УСИЛИЕМ 31,39 (3,2) КН (Т) | МАШ.Ч | 0.54
|  |  | М040502 | УСТАНОВКИ ДЛЯ СВАРКИ РУЧНОЙ ДУГОВОЙ (ПОСТОЯННОГО ТОКА) | МАШ.Ч | 0.88
|  |  | М134041 | ШУРУПОВЕРТ | МАШ.Ч | 0.168
|  |  | М331615* | ДРЕЛИ ЭЛЕКТРИЧЕСКИЕ | МАШ.Ч | 1.57
|  |  | М331617 | СРЕДСТВА МАЛОЙ МЕХАНИЗАЦИИ | МАШ.Ч | 0.06
|  |  | 1 | Материалы для строительных работ
|  |  | 1/10 | Материалы для строительных работ общего назначения
|  |  | 1/10-140 | Электроды, прутки винипластовые, проволока сварочные
|  |  | 1/10-140-40/95 | ЭЛЕКТРОДЫ ТИПА Э42 ДИАМЕТРОМ 4 ММ | Т | 0.00044
|  |  | 1/10-170 | Оснастка технологическая и инструментальная
|  |  | 1/10-170-10/95 | СВЕРЛА СПИРАЛЬНЫЕ УДЛИНЕННЫЕ С КОНИЧЕСКИМ ХВОСТОВИКОМ (ПО МЕТАЛЛУ), ДИАМЕТРОМ 7-8,6 ММ | ШТ. | 0.016
|  |  | 1/10-170-10/135 | СВЕРЛА С SDS PLUS ХВОСТОВИКОМ (НАКОНЕЧНИК ИЗ ТВЕРДОСПЛАВНОЙ СТАЛИ) (ПО БЕТОНУ), ДИАМЕТРОМ 8-10 ММ, ДЛИНОЙ 260 (265) ММ | ШТ. | 0.16
|  |  | 1/10-180 | Материалы шлифовальные
|  |  | 1/10-180-20/113 | ШКУРКА ШЛИФОВАЛЬНАЯ НА БУМАЖНОЙ ОСНОВЕ ВОДОСТОЙКАЯ | М2 | 0.02
|  |  | 1/10-235 | Изделия герметизирующие, уплотняющие, изолирующие
|  |  | 1/10-235-5/57 | ПЛАСТИНА РЕЗИНОВАЯ ТЕХНИЧЕСКАЯ ТЕПЛОМОРОЗОКИСЛОТОЩЕЛОЧЕСТОЙКАЯ (ТМКЩ) | КГ | 0.382
|  |  | 1/10-240 | Метизы и крепежные изделия
|  |  | 1/10-240-55-20/20 | ШУРУПЫ-САМОРЕЗЫ ДЛЯ ГИПСОКАРТОНА 3,5 Х 25 ММ | 1000 ШТ. | 0.014
|  |  | 2 | Строительные изделия и конструкции
|  |  | 2/10 | Арматурные заготовки и изделия стальные для монолитных железобетонных конструкций
|  |  | 2/10-35 | Детали закладные стальные
|  |  | 2/10-35/30 | ДЕТАЛИ ЗАКЛАДНЫЕ, ИЗГОТОВЛЕННЫЕ С ПРИМЕНЕНИЕМ СВАРКИ, ГНУТЬЯ, СВЕРЛЕНИЯ (ПРОБИВКИ) ОТВЕРСТИЙ (ПРИ НАЛИЧИИ ОДНОЙ ИЗ ЭТИХ ОПЕРАЦИЙ ИЛИ ВСЕГО ПЕРЕЧНЯ В ЛЮБЫХ СОЧЕТАНИЯХ), ПОСТАВЛЯЕМЫЕ ОТДЕЛЬНО | Т | 0.00218
|  |  | 3 | Материалы и изделия для санитарно-технических работ
|  |  | 3/1 | Материалы и изделия для вентиляции и кондиционирования
|  |  | 3/1-70 | Глушители
|  |  | 3/1-70-10-20/10 | ГЛУШИТЕЛИ ШУМА ВЕНТИЛЯЦИОННЫЕ ТИПА ГТП 1-1 ТРУБЧАТЫЕ ИЗ ЛИСТОВОЙ ОЦИНКОВАННОЙ СТАЛИ ПРИ ЗВУКОПОГЛОЩАЮЩЕМ МАТЕРИАЛЕ ИЗ СУПЕРТОНКОГО ЩЕЛОЧНОГО ВОЛОКНА ПРЯМОУГОЛЬНОГО СЕЧЕНИЯ НА РЕЕЧНОМ СОЕДИНЕНИИ, СЕЧЕНИЕМ ОБЕЧАЙКИ 200 Х 100 ММ | ШТ. | 2
|  |  | 3/1-150 | Решетки, клапаны регулирования расхода воздуха на решетках
|  |  | 3/1-150/С300-703-1К | АНЕМОСТАТ ВЕНТИЛЯЦИОННЫЙ ДИАМЕТРОМ 100ММ | ШТ. | 2
|  |  | 3/1-150/СЦЕН-РВС5-4141 | РЕШЕТКА ПОТОЛОЧНАЯ ВЕНТИЛЯЦИОННАЯ ПО ТИПУ РВС5/4-Б1-410Х410 | ШТ | 2
|  |  | 3/1-150/СЦЕН-УП1-355-160 | УЗЕЛ ПОДКЛЮЧЕНИЯ РЕГУЛИРУЕМЫЙ УП1-Т-Р-355Х355Х250-160 | ШТ | 2
|  |  | 3/13 | Другие материалы для сантехработ
|  |  | 3/13-10 | Болты с гайками и шайбами
|  |  | 3/13-10-10/20 | БОЛТЫ С ГАЙКАМИ И ШАЙБАМИ ДЛЯ САНИТАРНО-ТЕХНИЧЕСКИХ РАБОТ | КГ | 0.11
|  |  | 3/13-10-10/50 | БОЛТЫ С ГАЙКАМИ И ШАЙБАМИ ДЛЯ САНИТАРНО-ТЕХНИЧЕСКИХ РАБОТ ДИАМЕТРОМ 12 ММ | Т | 0.00172
|  |  | 4 | Железобетонные и бетонные изделия и конструкции (в т.ч. типовые), керамические изделия, нерудные материалы, бетоны и растворы
|  |  | 4/1 | Конструкции и изделия бетонные и железобетонные, керамические изделия, нерудные материалы, товарные бетоны и растворы
|  |  | 4/1-4 | Бетоны, растворы, смеси асфальтобетонные
|  |  | 4/1-4-20-20-10-20/10 | РАСТВОРЫ КЛАДОЧНЫЕ ТЯЖЕЛЫЕ ЦЕМЕНТНЫЕ, МАРКИ 100 | М3 | 0.0006
Ж3-30-11 | ВЕНТИЛЯЦИЯ. ВОЗДУХОВОДЫ. В65 | М2 34,496
|  |  | 1-1 | ЗАТРАТЫ ТРУДА РАБОЧИХ | ЧЕЛ.Ч | 55.0923
|  |  | 1-3 | ЗАТРАТЫ ТРУДА МАШИНИСТОВ | ЧЕЛ.-Ч | 2.5271
|  |  | М030402 | ЛЕБЕДКИ ЭЛЕКТРИЧЕСКИЕ ТЯГОВЫМ УСИЛИЕМ ДО 12,26 (1,25) КН (Т) | МАШ.Ч | 11.5375
|  |  | М030902 | ПОДЪЕМНИКИ ГИДРАВЛИЧЕСКИЕ, ВЫСОТОЙ ПОДЪЕМА 10 М | МАШ.Ч | 2.3062
|  |  | М040502 | УСТАНОВКИ ДЛЯ СВАРКИ РУЧНОЙ ДУГОВОЙ (ПОСТОЯННОГО ТОКА) | МАШ.Ч | 0.43354
|  |  | М331617 | СРЕДСТВА МАЛОЙ МЕХАНИЗАЦИИ | МАШ.Ч | 0.22083
|  |  | 1 | Материалы для строительных работ
|  |  | 1/10 | Материалы для строительных работ общего назначения
|  |  | 1/10-140 | Электроды, прутки винипластовые, проволока сварочные
|  |  | 1/10-140-40/90 | ЭЛЕКТРОДЫ ТИПА Э42 ДИАМЕТРОМ 3 ММ | КГ | 0.14221
|  |  | 1/10-235 | Изделия герметизирующие, уплотняющие, изолирующие
|  |  | 1/10-235-5/57 | ПЛАСТИНА РЕЗИНОВАЯ ТЕХНИЧЕСКАЯ ТЕПЛОМОРОЗОКИСЛОТОЩЕЛОЧЕСТОЙКАЯ (ТМКЩ) | КГ | 8.2778
|  |  | 3 | Материалы и изделия для санитарно-технических работ
|  |  | 3/1 | Материалы и изделия для вентиляции и кондиционирования
|  |  | 3/1-30 | Воздуховоды
|  |  | 3/1-30-20-10/С300-16217-К | ВОЗДУХОВОДЫ ИЗ ТОНКОЛИСТОВОЙ ОЦИНКОВАННОЙ СТАЛИ ТОЛЩИНОЙ 0,6 ММ КРУГЛОГО СЕЧЕНИЯ | М2 | 1.946
|  |  | 3/1-30-20-20/С300-16219-К | ВОЗДУХОВОДЫ ИЗ ТОНКОЛИСТОВОЙ ОЦИНКОВАННОЙ СТАЛИ ТОЛЩИНОЙ 0,5 ММ ПРЯМОУГОЛЬНОГО СЕЧЕНИЯ | М2 | 23.8
|  |  | 3/1-30-20-20/С300-16245-1К | ВОЗДУХОВОДЫ ИЗ ТОНКОЛИСТОВОЙ ОЦИНКОВАННОЙ СТАЛИ ТОЛЩИНОЙ 1 ММ ПРЯМОУГОЛЬНОГО СЕЧЕНИЯ | М2 | 8.75
|  |  | 3/10 | Крепления и кронштейны для трубопроводов, радиаторов, воздуховодов
|  |  | 3/10-10 | Кронштейны и крепления
|  |  | 3/10-10-20-10/20 | КРЕПЛЕНИЯ ДЛЯ ТРУБОПРОВОДОВ (КРОНШТЕЙНЫ, ПЛАНКИ) | КГ | 22.4224
|  |  | 3/13 | Другие материалы для сантехработ
|  |  | 3/13-10 | Болты с гайками и шайбами
|  |  | 3/13-10-10/30 | БОЛТЫ С ГАЙКАМИ И ШАЙБАМИ ДЛЯ САНИТАРНО-ТЕХНИЧЕСКИХ РАБОТ ДИАМЕТРОМ 8 ММ (ОЦИНКОВАННЫЕ) | Т | 0.00458
|  |  | 4 | Железобетонные и бетонные изделия и конструкции (в т.ч. типовые), керамические изделия, нерудные материалы, бетоны и растворы
|  |  | 4/1 | Конструкции и изделия бетонные и железобетонные, керамические изделия, нерудные материалы, товарные бетоны и растворы
|  |  | 4/1-4 | Бетоны, растворы, смеси асфальтобетонные
|  |  | 4/1-4-10-20-30/30 | БЕТОН ТЯЖЕЛЫЙ С КРУПНОСТЬЮ ЗАПОЛНИТЕЛЯ БОЛЕЕ 10 ДО 20 ММ, КЛАССА В7,5 | М3 | 0.017248
Ж3-30-12 | ВЕНТИЛЯЦИЯ. ИЗОЛЯЦИЯ ВОЗДУХОВОДОВ. В65 | М2 14,2
|  |  | 1-1 | ЗАТРАТЫ ТРУДА РАБОЧИХ | ЧЕЛ.Ч | 5.8319
|  |  | 1 | Материалы для строительных работ
|  |  | 1/10 | Материалы для строительных работ общего назначения
|  |  | 1/10-120 | Материалы, изделия и конструкции для теплоизоляционных работ
|  |  | 1/10-120-10/СЦЕН-ПТК-ВЕНТ-5 | МАТЕРИАЛ БАЗАЛЬТОВЫЙ ПТК-ВЕНТ-МБОР-5Ф | М2 | 14.2
|  |  | 1/10-235 | Изделия герметизирующие, уплотняющие, изолирующие
|  |  | 1/10-235-20/СЦЕН-ЛА | ЛЕНТА АЛЮМИНИЕВАЯ КЛЕЙКАЯ | М | 17.9
|  |  | 1/55 | Материалы специального назначения (кислотоупорные, огнеупорные и антикоррозионные)
|  |  | 1/55-20 | Огнеупорные и огнезащитные изделия и материалы
|  |  | 1/55-20-25/СЦЕН-КМТС | КЛЕЙ ТЕРМОСТОЙКИЙ СИЛИКАТНЫЙ КМД-О-ТС | КГ | 23.8
Ж3-30-15 | ВЕНТИЛЯЦИЯ. ОБОРУДОВАНИЕ И ПРИБОРЫ. В66 | ШТ (КОМП 2
|  |  | 1-1 | ЗАТРАТЫ ТРУДА РАБОЧИХ | ЧЕЛ.Ч | 2.74
|  |  | 1-3 | ЗАТРАТЫ ТРУДА МАШИНИСТОВ | ЧЕЛ.-Ч | 0.02
|  |  | М040502 | УСТАНОВКИ ДЛЯ СВАРКИ РУЧНОЙ ДУГОВОЙ (ПОСТОЯННОГО ТОКА) | МАШ.Ч | 0.44
|  |  | М331615* | ДРЕЛИ ЭЛЕКТРИЧЕСКИЕ | МАШ.Ч | 0.54
|  |  | М331617 | СРЕДСТВА МАЛОЙ МЕХАНИЗАЦИИ | МАШ.Ч | 0.02
|  |  | 1 | Материалы для строительных работ
|  |  | 1/10 | Материалы для строительных работ общего назначения
|  |  | 1/10-140 | Электроды, прутки винипластовые, проволока сварочные
|  |  | 1/10-140-40/95 | ЭЛЕКТРОДЫ ТИПА Э42 ДИАМЕТРОМ 4 ММ | Т | 0.00022
|  |  | 1/10-170 | Оснастка технологическая и инструментальная
|  |  | 1/10-170-10/135 | СВЕРЛА С SDS PLUS ХВОСТОВИКОМ (НАКОНЕЧНИК ИЗ ТВЕРДОСПЛАВНОЙ СТАЛИ) (ПО БЕТОНУ), ДИАМЕТРОМ 8-10 ММ, ДЛИНОЙ 260 (265) ММ | ШТ. | 0.08
|  |  | 3 | Материалы и изделия для санитарно-технических работ
|  |  | 3/1 | Материалы и изделия для вентиляции и кондиционирования
|  |  | 3/1-150 | Решетки, клапаны регулирования расхода воздуха на решетках
|  |  | 3/1-150-10-110/С300-60118-21К | РЕШЕТКИ ВЕНТИЛЯЦИОННЫЕ СТАЛЬНЫЕ ПО ТИПУ РВС2/1-500Х100 | ШТ. | 2
|  |  | 3/1-150-20-20/С300-60210-21К | КЛАПАНЫ РЕГУЛИРОВАНИЯ РАСХОДА ВОЗДУХА УСТАНАВЛИВАЕМЫХ НА ТРАНЗИТНЫХ УЧАСТКАХ ВОЗДУХОВОДОВ, РАЗМЕР 500 Х 100 ММ | ШТ. | 2
|  |  | 3/13 | Другие материалы для сантехработ
|  |  | 3/13-10 | Болты с гайками и шайбами
|  |  | 3/13-10-10/50 | БОЛТЫ С ГАЙКАМИ И ШАЙБАМИ ДЛЯ САНИТАРНО-ТЕХНИЧЕСКИХ РАБОТ ДИАМЕТРОМ 12 ММ | Т | 0.00086
|  |  | 4 | Железобетонные и бетонные изделия и конструкции (в т.ч. типовые), керамические изделия, нерудные материалы, бетоны и растворы
|  |  | 4/1 | Конструкции и изделия бетонные и железобетонные, керамические изделия, нерудные материалы, товарные бетоны и растворы
|  |  | 4/1-4 | Бетоны, растворы, смеси асфальтобетонные
|  |  | 4/1-4-20-20-10-20/10 | РАСТВОРЫ КЛАДОЧНЫЕ ТЯЖЕЛЫЕ ЦЕМЕНТНЫЕ, МАРКИ 100 | М3 | 0.0003
Ж3-30-11 | ВЕНТИЛЯЦИЯ. ВОЗДУХОВОДЫ. В66 | М2 11,598
|  |  | 1-1 | ЗАТРАТЫ ТРУДА РАБОЧИХ | ЧЕЛ.Ч | 20.126
|  |  | 1-3 | ЗАТРАТЫ ТРУДА МАШИНИСТОВ | ЧЕЛ.-Ч | 0.93828
|  |  | М030402 | ЛЕБЕДКИ ЭЛЕКТРИЧЕСКИЕ ТЯГОВЫМ УСИЛИЕМ ДО 12,26 (1,25) КН (Т) | МАШ.Ч | 4.2185
|  |  | М030902 | ПОДЪЕМНИКИ ГИДРАВЛИЧЕСКИЕ, ВЫСОТОЙ ПОДЪЕМА 10 М | МАШ.Ч | 0.84433
|  |  | М040502 | УСТАНОВКИ ДЛЯ СВАРКИ РУЧНОЙ ДУГОВОЙ (ПОСТОЯННОГО ТОКА) | МАШ.Ч | 0.15889
|  |  | М331617 | СРЕДСТВА МАЛОЙ МЕХАНИЗАЦИИ | МАШ.Ч | 0.093944
|  |  | 1 | Материалы для строительных работ
|  |  | 1/10 | Материалы для строительных работ общего назначения
|  |  | 1/10-140 | Электроды, прутки винипластовые, проволока сварочные
|  |  | 1/10-140-40/90 | ЭЛЕКТРОДЫ ТИПА Э42 ДИАМЕТРОМ 3 ММ | КГ | 0.052191
|  |  | 1/10-235 | Изделия герметизирующие, уплотняющие, изолирующие
|  |  | 1/10-235-5/57 | ПЛАСТИНА РЕЗИНОВАЯ ТЕХНИЧЕСКАЯ ТЕПЛОМОРОЗОКИСЛОТОЩЕЛОЧЕСТОЙКАЯ (ТМКЩ) | КГ | 3.7462
|  |  | 3 | Материалы и изделия для санитарно-технических работ
|  |  | 3/1 | Материалы и изделия для вентиляции и кондиционирования
|  |  | 3/1-30 | Воздуховоды
|  |  | 3/1-30-20-10/С300-16217-К | ВОЗДУХОВОДЫ ИЗ ТОНКОЛИСТОВОЙ ОЦИНКОВАННОЙ СТАЛИ ТОЛЩИНОЙ 0,6 ММ КРУГЛОГО СЕЧЕНИЯ | М2 | 1.698
|  |  | 3/1-30-20-20/С300-16219-К | ВОЗДУХОВОДЫ ИЗ ТОНКОЛИСТОВОЙ ОЦИНКОВАННОЙ СТАЛИ ТОЛЩИНОЙ 0,5 ММ ПРЯМОУГОЛЬНОГО СЕЧЕНИЯ | М2 | 0.6
|  |  | 3/1-30-20-20/С300-16225-К | ВОЗДУХОВОДЫ ИЗ ТОНКОЛИСТОВОЙ ОЦИНКОВАННОЙ СТАЛИ ТОЛЩИНОЙ 0,7 ММ ПРЯМОУГОЛЬНОГО СЕЧЕНИЯ | М2 | 1.8
|  |  | 3/1-30-20-20/С300-16245-1К | ВОЗДУХОВОДЫ ИЗ ТОНКОЛИСТОВОЙ ОЦИНКОВАННОЙ СТАЛИ ТОЛЩИНОЙ 1 ММ ПРЯМОУГОЛЬНОГО СЕЧЕНИЯ | М2 | 7.5
|  |  | 3/10 | Крепления и кронштейны для трубопроводов, радиаторов, воздуховодов
|  |  | 3/10-10 | Кронштейны и крепления
|  |  | 3/10-10-20-10/20 | КРЕПЛЕНИЯ ДЛЯ ТРУБОПРОВОДОВ (КРОНШТЕЙНЫ, ПЛАНКИ) | КГ | 7.5387
|  |  | 3/13 | Другие материалы для сантехработ
|  |  | 3/13-10 | Болты с гайками и шайбами
|  |  | 3/13-10-10/30 | БОЛТЫ С ГАЙКАМИ И ШАЙБАМИ ДЛЯ САНИТАРНО-ТЕХНИЧЕСКИХ РАБОТ ДИАМЕТРОМ 8 ММ (ОЦИНКОВАННЫЕ) | Т | 0.002076
|  |  | 4 | Железобетонные и бетонные изделия и конструкции (в т.ч. типовые), керамические изделия, нерудные материалы, бетоны и растворы
|  |  | 4/1 | Конструкции и изделия бетонные и железобетонные, керамические изделия, нерудные материалы, товарные бетоны и растворы
|  |  | 4/1-4 | Бетоны, растворы, смеси асфальтобетонные
|  |  | 4/1-4-10-20-30/30 | БЕТОН ТЯЖЕЛЫЙ С КРУПНОСТЬЮ ЗАПОЛНИТЕЛЯ БОЛЕЕ 10 ДО 20 ММ, КЛАССА В7,5 | М3 | 0.005799
Ж3-30-12 | ВЕНТИЛЯЦИЯ. ИЗОЛЯЦИЯ ВОЗДУХОВОДОВ. В66 | М2 2,2
|  |  | 1-1 | ЗАТРАТЫ ТРУДА РАБОЧИХ | ЧЕЛ.Ч | 0.90354
|  |  | 1 | Материалы для строительных работ
|  |  | 1/10 | Материалы для строительных работ общего назначения
|  |  | 1/10-120 | Материалы, изделия и конструкции для теплоизоляционных работ
|  |  | 1/10-120-10/СЦЕН-ПТК-ВЕНТ-5 | МАТЕРИАЛ БАЗАЛЬТОВЫЙ ПТК-ВЕНТ-МБОР-5Ф | М2 | 2.2
|  |  | 1/10-235 | Изделия герметизирующие, уплотняющие, изолирующие
|  |  | 1/10-235-20/СЦЕН-ЛА | ЛЕНТА АЛЮМИНИЕВАЯ КЛЕЙКАЯ | М | 2.7
|  |  | 1/55 | Материалы специального назначения (кислотоупорные, огнеупорные и антикоррозионные)
|  |  | 1/55-20 | Огнеупорные и огнезащитные изделия и материалы
|  |  | 1/55-20-25/СЦЕН-КМТС | КЛЕЙ ТЕРМОСТОЙКИЙ СИЛИКАТНЫЙ КМД-О-ТС | КГ | 3.6
Ж3-30-15 | ВЕНТИЛЯЦИЯ. ОБОРУДОВАНИЕ И ПРИБОРЫ. В67 | ШТ (КОМП 10
|  |  | 1-1 | ЗАТРАТЫ ТРУДА РАБОЧИХ | ЧЕЛ.Ч | 13.7
|  |  | 1-3 | ЗАТРАТЫ ТРУДА МАШИНИСТОВ | ЧЕЛ.-Ч | 0.1
|  |  | М040502 | УСТАНОВКИ ДЛЯ СВАРКИ РУЧНОЙ ДУГОВОЙ (ПОСТОЯННОГО ТОКА) | МАШ.Ч | 2.2
|  |  | М331615* | ДРЕЛИ ЭЛЕКТРИЧЕСКИЕ | МАШ.Ч | 2.7
|  |  | М331617 | СРЕДСТВА МАЛОЙ МЕХАНИЗАЦИИ | МАШ.Ч | 0.1
|  |  | 1 | Материалы для строительных работ
|  |  | 1/10 | Материалы для строительных работ общего назначения
|  |  | 1/10-140 | Электроды, прутки винипластовые, проволока сварочные
|  |  | 1/10-140-40/95 | ЭЛЕКТРОДЫ ТИПА Э42 ДИАМЕТРОМ 4 ММ | Т | 0.0011
|  |  | 1/10-170 | Оснастка технологическая и инструментальная
|  |  | 1/10-170-10/135 | СВЕРЛА С SDS PLUS ХВОСТОВИКОМ (НАКОНЕЧНИК ИЗ ТВЕРДОСПЛАВНОЙ СТАЛИ) (ПО БЕТОНУ), ДИАМЕТРОМ 8-10 ММ, ДЛИНОЙ 260 (265) ММ | ШТ. | 0.4
|  |  | 3 | Материалы и изделия для санитарно-технических работ
|  |  | 3/1 | Материалы и изделия для вентиляции и кондиционирования
|  |  | 3/1-150 | Решетки, клапаны регулирования расхода воздуха на решетках
|  |  | 3/1-150/СЦЕН-РВС5-553 | РЕШЕТКА ПОТОЛОЧНАЯ ВЕНТИЛЯЦИОННАЯ ПО ТИПУ РВС5/4-Б1-553Х553 | ШТ | 5
|  |  | 3/1-150/СЦЕН-УП1-500-250 | УЗЕЛ ПОДКЛЮЧЕНИЯ РЕГУЛИРУЕМЫЙ УП1-Б-Р-500Х500Х300-250 | ШТ | 5
|  |  | 3/13 | Другие материалы для сантехработ
|  |  | 3/13-10 | Болты с гайками и шайбами
|  |  | 3/13-10-10/50 | БОЛТЫ С ГАЙКАМИ И ШАЙБАМИ ДЛЯ САНИТАРНО-ТЕХНИЧЕСКИХ РАБОТ ДИАМЕТРОМ 12 ММ | Т | 0.0043
|  |  | 4 | Железобетонные и бетонные изделия и конструкции (в т.ч. типовые), керамические изделия, нерудные материалы, бетоны и растворы
|  |  | 4/1 | Конструкции и изделия бетонные и железобетонные, керамические изделия, нерудные материалы, товарные бетоны и растворы
|  |  | 4/1-4 | Бетоны, растворы, смеси асфальтобетонные
|  |  | 4/1-4-20-20-10-20/10 | РАСТВОРЫ КЛАДОЧНЫЕ ТЯЖЕЛЫЕ ЦЕМЕНТНЫЕ, МАРКИ 100 | М3 | 0.0015
Ж3-30-11 | ВЕНТИЛЯЦИЯ. ВОЗДУХОВОДЫ. В67 | М2 58,8
|  |  | 1-1 | ЗАТРАТЫ ТРУДА РАБОЧИХ | ЧЕЛ.Ч | 65.2424
|  |  | 1-3 | ЗАТРАТЫ ТРУДА МАШИНИСТОВ | ЧЕЛ.-Ч | 2.9714
|  |  | М030402 | ЛЕБЕДКИ ЭЛЕКТРИЧЕСКИЕ ТЯГОВЫМ УСИЛИЕМ ДО 12,26 (1,25) КН (Т) | МАШ.Ч | 13.4653
|  |  | М030902 | ПОДЪЕМНИКИ ГИДРАВЛИЧЕСКИЕ, ВЫСОТОЙ ПОДЪЕМА 10 М | МАШ.Ч | 2.6948
|  |  | М040502 | УСТАНОВКИ ДЛЯ СВАРКИ РУЧНОЙ ДУГОВОЙ (ПОСТОЯННОГО ТОКА) | МАШ.Ч | 0.65859
|  |  | М331617 | СРЕДСТВА МАЛОЙ МЕХАНИЗАЦИИ | МАШ.Ч | 0.27657
|  |  | 1 | Материалы для строительных работ
|  |  | 1/10 | Материалы для строительных работ общего назначения
|  |  | 1/10-140 | Электроды, прутки винипластовые, проволока сварочные
|  |  | 1/10-140-40/90 | ЭЛЕКТРОДЫ ТИПА Э42 ДИАМЕТРОМ 3 ММ | КГ | 0.22038
|  |  | 1/10-235 | Изделия герметизирующие, уплотняющие, изолирующие
|  |  | 1/10-235-5/57 | ПЛАСТИНА РЕЗИНОВАЯ ТЕХНИЧЕСКАЯ ТЕПЛОМОРОЗОКИСЛОТОЩЕЛОЧЕСТОЙКАЯ (ТМКЩ) | КГ | 12.6915
|  |  | 3 | Материалы и изделия для санитарно-технических работ
|  |  | 3/1 | Материалы и изделия для вентиляции и кондиционирования
|  |  | 3/1-30 | Воздуховоды
|  |  | 3/1-30-20-20/С300-16225-К | ВОЗДУХОВОДЫ ИЗ ТОНКОЛИСТОВОЙ ОЦИНКОВАННОЙ СТАЛИ ТОЛЩИНОЙ 0,7 ММ ПРЯМОУГОЛЬНОГО СЕЧЕНИЯ | М2 | 36.3
|  |  | 3/1-30-20-20/С300-16245-1К | ВОЗДУХОВОДЫ ИЗ ТОНКОЛИСТОВОЙ ОЦИНКОВАННОЙ СТАЛИ ТОЛЩИНОЙ 1 ММ ПРЯМОУГОЛЬНОГО СЕЧЕНИЯ | М2 | 22.5
|  |  | 3/10 | Крепления и кронштейны для трубопроводов, радиаторов, воздуховодов
|  |  | 3/10-10 | Кронштейны и крепления
|  |  | 3/10-10-20-10/20 | КРЕПЛЕНИЯ ДЛЯ ТРУБОПРОВОДОВ (КРОНШТЕЙНЫ, ПЛАНКИ) | КГ | 119.157
|  |  | 3/13 | Другие материалы для сантехработ
|  |  | 3/13-10 | Болты с гайками и шайбами
|  |  | 3/13-10-10/30 | БОЛТЫ С ГАЙКАМИ И ШАЙБАМИ ДЛЯ САНИТАРНО-ТЕХНИЧЕСКИХ РАБОТ ДИАМЕТРОМ 8 ММ (ОЦИНКОВАННЫЕ) | Т | 0.005694
|  |  | 4 | Железобетонные и бетонные изделия и конструкции (в т.ч. типовые), керамические изделия, нерудные материалы, бетоны и растворы
|  |  | 4/1 | Конструкции и изделия бетонные и железобетонные, керамические изделия, нерудные материалы, товарные бетоны и растворы
|  |  | 4/1-4 | Бетоны, растворы, смеси асфальтобетонные
|  |  | 4/1-4-10-20-30/30 | БЕТОН ТЯЖЕЛЫЙ С КРУПНОСТЬЮ ЗАПОЛНИТЕЛЯ БОЛЕЕ 10 ДО 20 ММ, КЛАССА В7,5 | М3 | 0.0294
Ж3-30-12 | ВЕНТИЛЯЦИЯ. ИЗОЛЯЦИЯ ВОЗДУХОВОДОВ. В67 | М2 6
|  |  | 1-1 | ЗАТРАТЫ ТРУДА РАБОЧИХ | ЧЕЛ.Ч | 2.4642
|  |  | 1 | Материалы для строительных работ
|  |  | 1/10 | Материалы для строительных работ общего назначения
|  |  | 1/10-120 | Материалы, изделия и конструкции для теплоизоляционных работ
|  |  | 1/10-120-10/СЦЕН-ПТК-ВЕНТ-5 | МАТЕРИАЛ БАЗАЛЬТОВЫЙ ПТК-ВЕНТ-МБОР-5Ф | М2 | 6
|  |  | 1/10-235 | Изделия герметизирующие, уплотняющие, изолирующие
|  |  | 1/10-235-20/СЦЕН-ЛА | ЛЕНТА АЛЮМИНИЕВАЯ КЛЕЙКАЯ | М | 8.1
|  |  | 1/55 | Материалы специального назначения (кислотоупорные, огнеупорные и антикоррозионные)
|  |  | 1/55-20 | Огнеупорные и огнезащитные изделия и материалы
|  |  | 1/55-20-25/СЦЕН-КМТС | КЛЕЙ ТЕРМОСТОЙКИЙ СИЛИКАТНЫЙ КМД-О-ТС | КГ | 10.8
Ж3-30-15 | ВЕНТИЛЯЦИЯ. ОБОРУДОВАНИЕ И ПРИБОРЫ. В68 | ШТ (КОМП 14
|  |  | 1-1 | ЗАТРАТЫ ТРУДА РАБОЧИХ | ЧЕЛ.Ч | 20.5
|  |  | 1-3 | ЗАТРАТЫ ТРУДА МАШИНИСТОВ | ЧЕЛ.-Ч | 0.16
|  |  | М030305 | ЛЕБЕДКИ РУЧНЫЕ И РЫЧАЖНЫЕ ТЯГОВЫМ УСИЛИЕМ 31,39 (3,2) КН (Т) | МАШ.Ч | 0.92
|  |  | М040502 | УСТАНОВКИ ДЛЯ СВАРКИ РУЧНОЙ ДУГОВОЙ (ПОСТОЯННОГО ТОКА) | МАШ.Ч | 2.64
|  |  | М331615* | ДРЕЛИ ЭЛЕКТРИЧЕСКИЕ | МАШ.Ч | 3.24
|  |  | М331617 | СРЕДСТВА МАЛОЙ МЕХАНИЗАЦИИ | МАШ.Ч | 0.16
|  |  | 1 | Материалы для строительных работ
|  |  | 1/10 | Материалы для строительных работ общего назначения
|  |  | 1/10-140 | Электроды, прутки винипластовые, проволока сварочные
|  |  | 1/10-140-40/95 | ЭЛЕКТРОДЫ ТИПА Э42 ДИАМЕТРОМ 4 ММ | Т | 0.00132
|  |  | 1/10-170 | Оснастка технологическая и инструментальная
|  |  | 1/10-170-10/135 | СВЕРЛА С SDS PLUS ХВОСТОВИКОМ (НАКОНЕЧНИК ИЗ ТВЕРДОСПЛАВНОЙ СТАЛИ) (ПО БЕТОНУ), ДИАМЕТРОМ 8-10 ММ, ДЛИНОЙ 260 (265) ММ | ШТ. | 0.48
|  |  | 1/10-235 | Изделия герметизирующие, уплотняющие, изолирующие
|  |  | 1/10-235-5/57 | ПЛАСТИНА РЕЗИНОВАЯ ТЕХНИЧЕСКАЯ ТЕПЛОМОРОЗОКИСЛОТОЩЕЛОЧЕСТОЙКАЯ (ТМКЩ) | КГ | 0.754
|  |  | 2 | Строительные изделия и конструкции
|  |  | 2/10 | Арматурные заготовки и изделия стальные для монолитных железобетонных конструкций
|  |  | 2/10-35 | Детали закладные стальные
|  |  | 2/10-35/30 | ДЕТАЛИ ЗАКЛАДНЫЕ, ИЗГОТОВЛЕННЫЕ С ПРИМЕНЕНИЕМ СВАРКИ, ГНУТЬЯ, СВЕРЛЕНИЯ (ПРОБИВКИ) ОТВЕРСТИЙ (ПРИ НАЛИЧИИ ОДНОЙ ИЗ ЭТИХ ОПЕРАЦИЙ ИЛИ ВСЕГО ПЕРЕЧНЯ В ЛЮБЫХ СОЧЕТАНИЯХ), ПОСТАВЛЯЕМЫЕ ОТДЕЛЬНО | Т | 0.0022
|  |  | 3 | Материалы и изделия для санитарно-технических работ
|  |  | 3/1 | Материалы и изделия для вентиляции и кондиционирования
|  |  | 3/1-70 | Глушители
|  |  | 3/1-70-10-20/40 | ГЛУШИТЕЛИ ШУМА ВЕНТИЛЯЦИОННЫЕ ТИПА ГТП 1-4 ТРУБЧАТЫЕ ИЗ ЛИСТОВОЙ ОЦИНКОВАННОЙ СТАЛИ ПРИ ЗВУКОПОГЛОЩАЮЩЕМ МАТЕРИАЛЕ ИЗ СУПЕРТОНКОГО ЩЕЛОЧНОГО ВОЛОКНА ПРЯМОУГОЛЬНОГО СЕЧЕНИЯ НА РЕЕЧНОМ СОЕДИНЕНИИ СЕЧЕНИЕМ ОБЕЧАЙКИ 400 Х 300 ММ | ШТ. | 2
|  |  | 3/1-150 | Решетки, клапаны регулирования расхода воздуха на решетках
|  |  | 3/1-150/СЦЕН-РВС5-4141 | РЕШЕТКА ПОТОЛОЧНАЯ ВЕНТИЛЯЦИОННАЯ ПО ТИПУ РВС5/4-Б1-410Х410 | ШТ | 6
|  |  | 3/1-150/СЦЕН-УП1-355-21 | УЗЕЛ ПОДКЛЮЧЕНИЯ РЕГУЛИРУЕМЫЙ УП1-Б-Р-355Х355-250-160 | ШТ | 5
|  |  | 3/1-150/СЦЕН-УП1-355-22 | УЗЕЛ ПОДКЛЮЧЕНИЯ РЕГУЛИРУЕМЫЙ УП1-Б-Р-355Х355-250-200 | ШТ. | 1
|  |  | 3/13 | Другие материалы для сантехработ
|  |  | 3/13-10 | Болты с гайками и шайбами
|  |  | 3/13-10-10/20 | БОЛТЫ С ГАЙКАМИ И ШАЙБАМИ ДЛЯ САНИТАРНО-ТЕХНИЧЕСКИХ РАБОТ | КГ | 0.184
|  |  | 3/13-10-10/50 | БОЛТЫ С ГАЙКАМИ И ШАЙБАМИ ДЛЯ САНИТАРНО-ТЕХНИЧЕСКИХ РАБОТ ДИАМЕТРОМ 12 ММ | Т | 0.00516
|  |  | 4 | Железобетонные и бетонные изделия и конструкции (в т.ч. типовые), керамические изделия, нерудные материалы, бетоны и растворы
|  |  | 4/1 | Конструкции и изделия бетонные и железобетонные, керамические изделия, нерудные материалы, товарные бетоны и растворы
|  |  | 4/1-4 | Бетоны, растворы, смеси асфальтобетонные
|  |  | 4/1-4-20-20-10-20/10 | РАСТВОРЫ КЛАДОЧНЫЕ ТЯЖЕЛЫЕ ЦЕМЕНТНЫЕ, МАРКИ 100 | М3 | 0.0018
Ж3-30-11 | ВЕНТИЛЯЦИЯ. ВОЗДУХОВОДЫ. В68 | М2 101,045
|  |  | 1-1 | ЗАТРАТЫ ТРУДА РАБОЧИХ | ЧЕЛ.Ч | 144.538
|  |  | 1-3 | ЗАТРАТЫ ТРУДА МАШИНИСТОВ | ЧЕЛ.-Ч | 6.6472
|  |  | М030402 | ЛЕБЕДКИ ЭЛЕКТРИЧЕСКИЕ ТЯГОВЫМ УСИЛИЕМ ДО 12,26 (1,25) КН (Т) | МАШ.Ч | 30.1189
|  |  | М030902 | ПОДЪЕМНИКИ ГИДРАВЛИЧЕСКИЕ, ВЫСОТОЙ ПОДЪЕМА 10 М | МАШ.Ч | 6.0237
|  |  | М040502 | УСТАНОВКИ ДЛЯ СВАРКИ РУЧНОЙ ДУГОВОЙ (ПОСТОЯННОГО ТОКА) | МАШ.Ч | 1.2269
|  |  | М331617 | СРЕДСТВА МАЛОЙ МЕХАНИЗАЦИИ | МАШ.Ч | 0.62355
|  |  | 1 | Материалы для строительных работ
|  |  | 1/10 | Материалы для строительных работ общего назначения
|  |  | 1/10-140 | Электроды, прутки винипластовые, проволока сварочные
|  |  | 1/10-140-40/90 | ЭЛЕКТРОДЫ ТИПА Э42 ДИАМЕТРОМ 3 ММ | КГ | 0.40224
|  |  | 1/10-235 | Изделия герметизирующие, уплотняющие, изолирующие
|  |  | 1/10-235-5/57 | ПЛАСТИНА РЕЗИНОВАЯ ТЕХНИЧЕСКАЯ ТЕПЛОМОРОЗОКИСЛОТОЩЕЛОЧЕСТОЙКАЯ (ТМКЩ) | КГ | 22.9645
|  |  | 3 | Материалы и изделия для санитарно-технических работ
|  |  | 3/1 | Материалы и изделия для вентиляции и кондиционирования
|  |  | 3/1-30 | Воздуховоды
|  |  | 3/1-30-20-10/С300-16217-К | ВОЗДУХОВОДЫ ИЗ ТОНКОЛИСТОВОЙ ОЦИНКОВАННОЙ СТАЛИ ТОЛЩИНОЙ 0,6 ММ КРУГЛОГО СЕЧЕНИЯ | М2 | 11.045
|  |  | 3/1-30-20-20/С300-16219-К | ВОЗДУХОВОДЫ ИЗ ТОНКОЛИСТОВОЙ ОЦИНКОВАННОЙ СТАЛИ ТОЛЩИНОЙ 0,5 ММ ПРЯМОУГОЛЬНОГО СЕЧЕНИЯ | М2 | 5.2
|  |  | 3/1-30-20-20/С300-16225-К | ВОЗДУХОВОДЫ ИЗ ТОНКОЛИСТОВОЙ ОЦИНКОВАННОЙ СТАЛИ ТОЛЩИНОЙ 0,7 ММ ПРЯМОУГОЛЬНОГО СЕЧЕНИЯ | М2 | 65.95
|  |  | 3/1-30-20-20/С300-16245-1К | ВОЗДУХОВОДЫ ИЗ ТОНКОЛИСТОВОЙ ОЦИНКОВАННОЙ СТАЛИ ТОЛЩИНОЙ 1 ММ ПРЯМОУГОЛЬНОГО СЕЧЕНИЯ | М2 | 18.85
|  |  | 3/10 | Крепления и кронштейны для трубопроводов, радиаторов, воздуховодов
|  |  | 3/10-10 | Кронштейны и крепления
|  |  | 3/10-10-20-10/20 | КРЕПЛЕНИЯ ДЛЯ ТРУБОПРОВОДОВ (КРОНШТЕЙНЫ, ПЛАНКИ) | КГ | 112.5902
|  |  | 3/13 | Другие материалы для сантехработ
|  |  | 3/13-10 | Болты с гайками и шайбами
|  |  | 3/13-10-10/30 | БОЛТЫ С ГАЙКАМИ И ШАЙБАМИ ДЛЯ САНИТАРНО-ТЕХНИЧЕСКИХ РАБОТ ДИАМЕТРОМ 8 ММ (ОЦИНКОВАННЫЕ) | Т | 0.012278
|  |  | 4 | Железобетонные и бетонные изделия и конструкции (в т.ч. типовые), керамические изделия, нерудные материалы, бетоны и растворы
|  |  | 4/1 | Конструкции и изделия бетонные и железобетонные, керамические изделия, нерудные материалы, товарные бетоны и растворы
|  |  | 4/1-4 | Бетоны, растворы, смеси асфальтобетонные
|  |  | 4/1-4-10-20-30/30 | БЕТОН ТЯЖЕЛЫЙ С КРУПНОСТЬЮ ЗАПОЛНИТЕЛЯ БОЛЕЕ 10 ДО 20 ММ, КЛАССА В7,5 | М3 | 0.050523
Ж3-30-12 | ВЕНТИЛЯЦИЯ. ИЗОЛЯЦИЯ ВОЗДУХОВОДОВ. В68 | М2 25,9
|  |  | 1-1 | ЗАТРАТЫ ТРУДА РАБОЧИХ | ЧЕЛ.Ч | 10.6371
|  |  | 1 | Материалы для строительных работ
|  |  | 1/10 | Материалы для строительных работ общего назначения
|  |  | 1/10-120 | Материалы, изделия и конструкции для теплоизоляционных работ
|  |  | 1/10-120-10/СЦЕН-ПТК-ВЕНТ-5 | МАТЕРИАЛ БАЗАЛЬТОВЫЙ ПТК-ВЕНТ-МБОР-5Ф | М2 | 25.9
|  |  | 1/10-235 | Изделия герметизирующие, уплотняющие, изолирующие
|  |  | 1/10-235-20/СЦЕН-ЛА | ЛЕНТА АЛЮМИНИЕВАЯ КЛЕЙКАЯ | М | 34.2
|  |  | 1/55 | Материалы специального назначения (кислотоупорные, огнеупорные и антикоррозионные)
|  |  | 1/55-20 | Огнеупорные и огнезащитные изделия и материалы
|  |  | 1/55-20-25/СЦЕН-КМТС | КЛЕЙ ТЕРМОСТОЙКИЙ СИЛИКАТНЫЙ КМД-О-ТС | КГ | 45.6
Ж3-30-15 | ВЕНТИЛЯЦИЯ. ОБОРУДОВАНИЕ И ПРИБОРЫ. В69 | ШТ (КОМП 6
|  |  | 1-1 | ЗАТРАТЫ ТРУДА РАБОЧИХ | ЧЕЛ.Ч | 7.712
|  |  | 1-3 | ЗАТРАТЫ ТРУДА МАШИНИСТОВ | ЧЕЛ.-Ч | 0.04
|  |  | М030305 | ЛЕБЕДКИ РУЧНЫЕ И РЫЧАЖНЫЕ ТЯГОВЫМ УСИЛИЕМ 31,39 (3,2) КН (Т) | МАШ.Ч | 0.78
|  |  | М040502 | УСТАНОВКИ ДЛЯ СВАРКИ РУЧНОЙ ДУГОВОЙ (ПОСТОЯННОГО ТОКА) | МАШ.Ч | 0.44
|  |  | М134041 | ШУРУПОВЕРТ | МАШ.Ч | 0.168
|  |  | М331615* | ДРЕЛИ ЭЛЕКТРИЧЕСКИЕ | МАШ.Ч | 1.03
|  |  | М331617 | СРЕДСТВА МАЛОЙ МЕХАНИЗАЦИИ | МАШ.Ч | 0.04
|  |  | 1 | Материалы для строительных работ
|  |  | 1/10 | Материалы для строительных работ общего назначения
|  |  | 1/10-140 | Электроды, прутки винипластовые, проволока сварочные
|  |  | 1/10-140-40/95 | ЭЛЕКТРОДЫ ТИПА Э42 ДИАМЕТРОМ 4 ММ | Т | 0.00022
|  |  | 1/10-170 | Оснастка технологическая и инструментальная
|  |  | 1/10-170-10/95 | СВЕРЛА СПИРАЛЬНЫЕ УДЛИНЕННЫЕ С КОНИЧЕСКИМ ХВОСТОВИКОМ (ПО МЕТАЛЛУ), ДИАМЕТРОМ 7-8,6 ММ | ШТ. | 0.016
|  |  | 1/10-170-10/135 | СВЕРЛА С SDS PLUS ХВОСТОВИКОМ (НАКОНЕЧНИК ИЗ ТВЕРДОСПЛАВНОЙ СТАЛИ) (ПО БЕТОНУ), ДИАМЕТРОМ 8-10 ММ, ДЛИНОЙ 260 (265) ММ | ШТ. | 0.08
|  |  | 1/10-180 | Материалы шлифовальные
|  |  | 1/10-180-20/113 | ШКУРКА ШЛИФОВАЛЬНАЯ НА БУМАЖНОЙ ОСНОВЕ ВОДОСТОЙКАЯ | М2 | 0.02
|  |  | 1/10-235 | Изделия герметизирующие, уплотняющие, изолирующие
|  |  | 1/10-235-5/57 | ПЛАСТИНА РЕЗИНОВАЯ ТЕХНИЧЕСКАЯ ТЕПЛОМОРОЗОКИСЛОТОЩЕЛОЧЕСТОЙКАЯ (ТМКЩ) | КГ | 0.594
|  |  | 1/10-240 | Метизы и крепежные изделия
|  |  | 1/10-240-55-20/20 | ШУРУПЫ-САМОРЕЗЫ ДЛЯ ГИПСОКАРТОНА 3,5 Х 25 ММ | 1000 ШТ. | 0.014
|  |  | 2 | Строительные изделия и конструкции
|  |  | 2/10 | Арматурные заготовки и изделия стальные для монолитных железобетонных конструкций
|  |  | 2/10-35 | Детали закладные стальные
|  |  | 2/10-35/30 | ДЕТАЛИ ЗАКЛАДНЫЕ, ИЗГОТОВЛЕННЫЕ С ПРИМЕНЕНИЕМ СВАРКИ, ГНУТЬЯ, СВЕРЛЕНИЯ (ПРОБИВКИ) ОТВЕРСТИЙ (ПРИ НАЛИЧИИ ОДНОЙ ИЗ ЭТИХ ОПЕРАЦИЙ ИЛИ ВСЕГО ПЕРЕЧНЯ В ЛЮБЫХ СОЧЕТАНИЯХ), ПОСТАВЛЯЕМЫЕ ОТДЕЛЬНО | Т | 0.00218
|  |  | 3 | Материалы и изделия для санитарно-технических работ
|  |  | 3/1 | Материалы и изделия для вентиляции и кондиционирования
|  |  | 3/1-70 | Глушители
|  |  | 3/1-70-10-20/20 | ГЛУШИТЕЛИ ШУМА ВЕНТИЛЯЦИОННЫЕ ТИПА ГТП 1-2 ТРУБЧАТЫЕ ИЗ ЛИСТОВОЙ ОЦИНКОВАННОЙ СТАЛИ ПРИ ЗВУКОПОГЛОЩАЮЩЕМ МАТЕРИАЛЕ ИЗ СУПЕРТОНКОГО ЩЕЛОЧНОГО ВОЛОКНА ПРЯМОУГОЛЬНОГО СЕЧЕНИЯ НА РЕЕЧНОМ СОЕДИНЕНИИ СЕЧЕНИЕМ ОБЕЧАЙКИ 300 Х 200 ММ | ШТ. | 2
|  |  | 3/1-150 | Решетки, клапаны регулирования расхода воздуха на решетках
|  |  | 3/1-150/С300-703-1К | АНЕМОСТАТ ВЕНТИЛЯЦИОННЫЙ ДИАМЕТРОМ 100ММ | ШТ. | 2
|  |  | 3/1-150/СЦЕН-РВС5-553 | РЕШЕТКА ПОТОЛОЧНАЯ ВЕНТИЛЯЦИОННАЯ ПО ТИПУ РВС5/4-Б1-553Х553 | ШТ | 1
|  |  | 3/1-150/СЦЕН-УП1-500-200 | УЗЕЛ ПОДКЛЮЧЕНИЯ РЕГУЛИРУЕМЫЙ УП1-Б-Р-500Х500Х390-200 | ШТ | 1
|  |  | 3/13 | Другие материалы для сантехработ
|  |  | 3/13-10 | Болты с гайками и шайбами
|  |  | 3/13-10-10/20 | БОЛТЫ С ГАЙКАМИ И ШАЙБАМИ ДЛЯ САНИТАРНО-ТЕХНИЧЕСКИХ РАБОТ | КГ | 0.148
|  |  | 3/13-10-10/50 | БОЛТЫ С ГАЙКАМИ И ШАЙБАМИ ДЛЯ САНИТАРНО-ТЕХНИЧЕСКИХ РАБОТ ДИАМЕТРОМ 12 ММ | Т | 0.00086
|  |  | 4 | Железобетонные и бетонные изделия и конструкции (в т.ч. типовые), керамические изделия, нерудные материалы, бетоны и растворы
|  |  | 4/1 | Конструкции и изделия бетонные и железобетонные, керамические изделия, нерудные материалы, товарные бетоны и растворы
|  |  | 4/1-4 | Бетоны, растворы, смеси асфальтобетонные
|  |  | 4/1-4-20-20-10-20/10 | РАСТВОРЫ КЛАДОЧНЫЕ ТЯЖЕЛЫЕ ЦЕМЕНТНЫЕ, МАРКИ 100 | М3 | 0.0003
Ж3-30-11 | ВЕНТИЛЯЦИЯ. ВОЗДУХОВОДЫ.В69 | М2 40,176
|  |  | 1-1 | ЗАТРАТЫ ТРУДА РАБОЧИХ | ЧЕЛ.Ч | 65.3957
|  |  | 1-3 | ЗАТРАТЫ ТРУДА МАШИНИСТОВ | ЧЕЛ.-Ч | 3.0113
|  |  | М030402 | ЛЕБЕДКИ ЭЛЕКТРИЧЕСКИЕ ТЯГОВЫМ УСИЛИЕМ ДО 12,26 (1,25) КН (Т) | МАШ.Ч | 13.6996
|  |  | М030902 | ПОДЪЕМНИКИ ГИДРАВЛИЧЕСКИЕ, ВЫСОТОЙ ПОДЪЕМА 10 М | МАШ.Ч | 2.739
|  |  | М040502 | УСТАНОВКИ ДЛЯ СВАРКИ РУЧНОЙ ДУГОВОЙ (ПОСТОЯННОГО ТОКА) | МАШ.Ч | 0.51501
|  |  | М331617 | СРЕДСТВА МАЛОЙ МЕХАНИЗАЦИИ | МАШ.Ч | 0.27233
|  |  | 1 | Материалы для строительных работ
|  |  | 1/10 | Материалы для строительных работ общего назначения
|  |  | 1/10-140 | Электроды, прутки винипластовые, проволока сварочные
|  |  | 1/10-140-40/90 | ЭЛЕКТРОДЫ ТИПА Э42 ДИАМЕТРОМ 3 ММ | КГ | 0.16899
|  |  | 1/10-235 | Изделия герметизирующие, уплотняющие, изолирующие
|  |  | 1/10-235-5/57 | ПЛАСТИНА РЕЗИНОВАЯ ТЕХНИЧЕСКАЯ ТЕПЛОМОРОЗОКИСЛОТОЩЕЛОЧЕСТОЙКАЯ (ТМКЩ) | КГ | 10.3808
|  |  | 3 | Материалы и изделия для санитарно-технических работ
|  |  | 3/1 | Материалы и изделия для вентиляции и кондиционирования
|  |  | 3/1-30 | Воздуховоды
|  |  | 3/1-30-20-10/С300-16217-К | ВОЗДУХОВОДЫ ИЗ ТОНКОЛИСТОВОЙ ОЦИНКОВАННОЙ СТАЛИ ТОЛЩИНОЙ 0,6 ММ КРУГЛОГО СЕЧЕНИЯ | М2 | 10.676
|  |  | 3/1-30-20-20/С300-16225-К | ВОЗДУХОВОДЫ ИЗ ТОНКОЛИСТОВОЙ ОЦИНКОВАННОЙ СТАЛИ ТОЛЩИНОЙ 0,7 ММ ПРЯМОУГОЛЬНОГО СЕЧЕНИЯ | М2 | 11.25
|  |  | 3/1-30-20-20/С300-16245-1К | ВОЗДУХОВОДЫ ИЗ ТОНКОЛИСТОВОЙ ОЦИНКОВАННОЙ СТАЛИ ТОЛЩИНОЙ 1 ММ ПРЯМОУГОЛЬНОГО СЕЧЕНИЯ | М2 | 18.25
|  |  | 3/10 | Крепления и кронштейны для трубопроводов, радиаторов, воздуховодов
|  |  | 3/10-10 | Кронштейны и крепления
|  |  | 3/10-10-20-10/20 | КРЕПЛЕНИЯ ДЛЯ ТРУБОПРОВОДОВ (КРОНШТЕЙНЫ, ПЛАНКИ) | КГ | 26.1144
|  |  | 3/13 | Другие материалы для сантехработ
|  |  | 3/13-10 | Болты с гайками и шайбами
|  |  | 3/13-10-10/30 | БОЛТЫ С ГАЙКАМИ И ШАЙБАМИ ДЛЯ САНИТАРНО-ТЕХНИЧЕСКИХ РАБОТ ДИАМЕТРОМ 8 ММ (ОЦИНКОВАННЫЕ) | Т | 0.005746
|  |  | 4 | Железобетонные и бетонные изделия и конструкции (в т.ч. типовые), керамические изделия, нерудные материалы, бетоны и растворы
|  |  | 4/1 | Конструкции и изделия бетонные и железобетонные, керамические изделия, нерудные материалы, товарные бетоны и растворы
|  |  | 4/1-4 | Бетоны, растворы, смеси асфальтобетонные
|  |  | 4/1-4-10-20-30/30 | БЕТОН ТЯЖЕЛЫЙ С КРУПНОСТЬЮ ЗАПОЛНИТЕЛЯ БОЛЕЕ 10 ДО 20 ММ, КЛАССА В7,5 | М3 | 0.020088
Ж3-30-12 | ВЕНТИЛЯЦИЯ. ИЗОЛЯЦИЯ ВОЗДУХОВОДОВ. В69 | М2 4,8
|  |  | 1-1 | ЗАТРАТЫ ТРУДА РАБОЧИХ | ЧЕЛ.Ч | 1.9714
|  |  | 1 | Материалы для строительных работ
|  |  | 1/10 | Материалы для строительных работ общего назначения
|  |  | 1/10-120 | Материалы, изделия и конструкции для теплоизоляционных работ
|  |  | 1/10-120-10/СЦЕН-ПТК-ВЕНТ-5 | МАТЕРИАЛ БАЗАЛЬТОВЫЙ ПТК-ВЕНТ-МБОР-5Ф | М2 | 4.8
|  |  | 1/10-235 | Изделия герметизирующие, уплотняющие, изолирующие
|  |  | 1/10-235-20/СЦЕН-ЛА | ЛЕНТА АЛЮМИНИЕВАЯ КЛЕЙКАЯ | М | 6.1
|  |  | 1/55 | Материалы специального назначения (кислотоупорные, огнеупорные и антикоррозионные)
|  |  | 1/55-20 | Огнеупорные и огнезащитные изделия и материалы
|  |  | 1/55-20-25/СЦЕН-КМТС | КЛЕЙ ТЕРМОСТОЙКИЙ СИЛИКАТНЫЙ КМД-О-ТС | КГ | 8.2
Ж3-30-15 | ВЕНТИЛЯЦИЯ. ОБОРУДОВАНИЕ И ПРИБОРЫ. В70 | ШТ (КОМП 8
|  |  | 1-1 | ЗАТРАТЫ ТРУДА РАБОЧИХ | ЧЕЛ.Ч | 9.432
|  |  | 1-3 | ЗАТРАТЫ ТРУДА МАШИНИСТОВ | ЧЕЛ.-Ч | 0.06
|  |  | М030305 | ЛЕБЕДКИ РУЧНЫЕ И РЫЧАЖНЫЕ ТЯГОВЫМ УСИЛИЕМ 31,39 (3,2) КН (Т) | МАШ.Ч | 0.54
|  |  | М040502 | УСТАНОВКИ ДЛЯ СВАРКИ РУЧНОЙ ДУГОВОЙ (ПОСТОЯННОГО ТОКА) | МАШ.Ч | 0.88
|  |  | М134041 | ШУРУПОВЕРТ | МАШ.Ч | 0.168
|  |  | М331615* | ДРЕЛИ ЭЛЕКТРИЧЕСКИЕ | МАШ.Ч | 1.57
|  |  | М331617 | СРЕДСТВА МАЛОЙ МЕХАНИЗАЦИИ | МАШ.Ч | 0.06
|  |  | 1 | Материалы для строительных работ
|  |  | 1/10 | Материалы для строительных работ общего назначения
|  |  | 1/10-140 | Электроды, прутки винипластовые, проволока сварочные
|  |  | 1/10-140-40/95 | ЭЛЕКТРОДЫ ТИПА Э42 ДИАМЕТРОМ 4 ММ | Т | 0.00044
|  |  | 1/10-170 | Оснастка технологическая и инструментальная
|  |  | 1/10-170-10/95 | СВЕРЛА СПИРАЛЬНЫЕ УДЛИНЕННЫЕ С КОНИЧЕСКИМ ХВОСТОВИКОМ (ПО МЕТАЛЛУ), ДИАМЕТРОМ 7-8,6 ММ | ШТ. | 0.016
|  |  | 1/10-170-10/135 | СВЕРЛА С SDS PLUS ХВОСТОВИКОМ (НАКОНЕЧНИК ИЗ ТВЕРДОСПЛАВНОЙ СТАЛИ) (ПО БЕТОНУ), ДИАМЕТРОМ 8-10 ММ, ДЛИНОЙ 260 (265) ММ | ШТ. | 0.16
|  |  | 1/10-180 | Материалы шлифовальные
|  |  | 1/10-180-20/113 | ШКУРКА ШЛИФОВАЛЬНАЯ НА БУМАЖНОЙ ОСНОВЕ ВОДОСТОЙКАЯ | М2 | 0.02
|  |  | 1/10-235 | Изделия герметизирующие, уплотняющие, изолирующие
|  |  | 1/10-235-5/57 | ПЛАСТИНА РЕЗИНОВАЯ ТЕХНИЧЕСКАЯ ТЕПЛОМОРОЗОКИСЛОТОЩЕЛОЧЕСТОЙКАЯ (ТМКЩ) | КГ | 0.382
|  |  | 1/10-240 | Метизы и крепежные изделия
|  |  | 1/10-240-55-20/20 | ШУРУПЫ-САМОРЕЗЫ ДЛЯ ГИПСОКАРТОНА 3,5 Х 25 ММ | 1000 ШТ. | 0.014
|  |  | 2 | Строительные изделия и конструкции
|  |  | 2/10 | Арматурные заготовки и изделия стальные для монолитных железобетонных конструкций
|  |  | 2/10-35 | Детали закладные стальные
|  |  | 2/10-35/30 | ДЕТАЛИ ЗАКЛАДНЫЕ, ИЗГОТОВЛЕННЫЕ С ПРИМЕНЕНИЕМ СВАРКИ, ГНУТЬЯ, СВЕРЛЕНИЯ (ПРОБИВКИ) ОТВЕРСТИЙ (ПРИ НАЛИЧИИ ОДНОЙ ИЗ ЭТИХ ОПЕРАЦИЙ ИЛИ ВСЕГО ПЕРЕЧНЯ В ЛЮБЫХ СОЧЕТАНИЯХ), ПОСТАВЛЯЕМЫЕ ОТДЕЛЬНО | Т | 0.00218
|  |  | 3 | Материалы и изделия для санитарно-технических работ
|  |  | 3/1 | Материалы и изделия для вентиляции и кондиционирования
|  |  | 3/1-70 | Глушители
|  |  | 3/1-70-10-20/10 | ГЛУШИТЕЛИ ШУМА ВЕНТИЛЯЦИОННЫЕ ТИПА ГТП 1-1 ТРУБЧАТЫЕ ИЗ ЛИСТОВОЙ ОЦИНКОВАННОЙ СТАЛИ ПРИ ЗВУКОПОГЛОЩАЮЩЕМ МАТЕРИАЛЕ ИЗ СУПЕРТОНКОГО ЩЕЛОЧНОГО ВОЛОКНА ПРЯМОУГОЛЬНОГО СЕЧЕНИЯ НА РЕЕЧНОМ СОЕДИНЕНИИ, СЕЧЕНИЕМ ОБЕЧАЙКИ 200 Х 100 ММ | ШТ. | 2
|  |  | 3/1-150 | Решетки, клапаны регулирования расхода воздуха на решетках
|  |  | 3/1-150/С300-703-1К | АНЕМОСТАТ ВЕНТИЛЯЦИОННЫЙ ДИАМЕТРОМ 100ММ | ШТ. | 2
|  |  | 3/1-150/СЦЕН-РВС5-4141 | РЕШЕТКА ПОТОЛОЧНАЯ ВЕНТИЛЯЦИОННАЯ ПО ТИПУ РВС5/4-Б1-410Х410 | ШТ | 2
|  |  | 3/1-150/СЦЕН-УП1-355-21 | УЗЕЛ ПОДКЛЮЧЕНИЯ РЕГУЛИРУЕМЫЙ УП1-Б-Р-355Х355-250-160 | ШТ | 1
|  |  | 3/1-150/СЦЕН-УП1-355-212 | УЗЕЛ ПОДКЛЮЧЕНИЯ РЕГУЛИРУЕМЫЙ УП1-Б-Р-355Х355-250-125 | ШТ. | 1
|  |  | 3/13 | Другие материалы для сантехработ
|  |  | 3/13-10 | Болты с гайками и шайбами
|  |  | 3/13-10-10/20 | БОЛТЫ С ГАЙКАМИ И ШАЙБАМИ ДЛЯ САНИТАРНО-ТЕХНИЧЕСКИХ РАБОТ | КГ | 0.11
|  |  | 3/13-10-10/50 | БОЛТЫ С ГАЙКАМИ И ШАЙБАМИ ДЛЯ САНИТАРНО-ТЕХНИЧЕСКИХ РАБОТ ДИАМЕТРОМ 12 ММ | Т | 0.00172
|  |  | 4 | Железобетонные и бетонные изделия и конструкции (в т.ч. типовые), керамические изделия, нерудные материалы, бетоны и растворы
|  |  | 4/1 | Конструкции и изделия бетонные и железобетонные, керамические изделия, нерудные материалы, товарные бетоны и растворы
|  |  | 4/1-4 | Бетоны, растворы, смеси асфальтобетонные
|  |  | 4/1-4-20-20-10-20/10 | РАСТВОРЫ КЛАДОЧНЫЕ ТЯЖЕЛЫЕ ЦЕМЕНТНЫЕ, МАРКИ 100 | М3 | 0.0006
Ж3-30-11 | ВЕНТИЛЯЦИЯ. ВОЗДУХОВОДЫ.В70 | М2 37,357
|  |  | 1-1 | ЗАТРАТЫ ТРУДА РАБОЧИХ | ЧЕЛ.Ч | 59.8519
|  |  | 1-3 | ЗАТРАТЫ ТРУДА МАШИНИСТОВ | ЧЕЛ.-Ч | 2.7472
|  |  | М030402 | ЛЕБЕДКИ ЭЛЕКТРИЧЕСКИЕ ТЯГОВЫМ УСИЛИЕМ ДО 12,26 (1,25) КН (Т) | МАШ.Ч | 12.535
|  |  | М030902 | ПОДЪЕМНИКИ ГИДРАВЛИЧЕСКИЕ, ВЫСОТОЙ ПОДЪЕМА 10 М | МАШ.Ч | 2.5057
|  |  | М040502 | УСТАНОВКИ ДЛЯ СВАРКИ РУЧНОЙ ДУГОВОЙ (ПОСТОЯННОГО ТОКА) | МАШ.Ч | 0.47105
|  |  | М331617 | СРЕДСТВА МАЛОЙ МЕХАНИЗАЦИИ | МАШ.Ч | 0.24148
|  |  | 1 | Материалы для строительных работ
|  |  | 1/10 | Материалы для строительных работ общего назначения
|  |  | 1/10-140 | Электроды, прутки винипластовые, проволока сварочные
|  |  | 1/10-140-40/90 | ЭЛЕКТРОДЫ ТИПА Э42 ДИАМЕТРОМ 3 ММ | КГ | 0.15453
|  |  | 1/10-235 | Изделия герметизирующие, уплотняющие, изолирующие
|  |  | 1/10-235-5/57 | ПЛАСТИНА РЕЗИНОВАЯ ТЕХНИЧЕСКАЯ ТЕПЛОМОРОЗОКИСЛОТОЩЕЛОЧЕСТОЙКАЯ (ТМКЩ) | КГ | 9.0787
|  |  | 3 | Материалы и изделия для санитарно-технических работ
|  |  | 3/1 | Материалы и изделия для вентиляции и кондиционирования
|  |  | 3/1-30 | Воздуховоды
|  |  | 3/1-30-20-10/С300-16217-К | ВОЗДУХОВОДЫ ИЗ ТОНКОЛИСТОВОЙ ОЦИНКОВАННОЙ СТАЛИ ТОЛЩИНОЙ 0,6 ММ КРУГЛОГО СЕЧЕНИЯ | М2 | 3.407
|  |  | 3/1-30-20-20/С300-16219-К | ВОЗДУХОВОДЫ ИЗ ТОНКОЛИСТОВОЙ ОЦИНКОВАННОЙ СТАЛИ ТОЛЩИНОЙ 0,5 ММ ПРЯМОУГОЛЬНОГО СЕЧЕНИЯ | М2 | 25.2
|  |  | 3/1-30-20-20/С300-16245-1К | ВОЗДУХОВОДЫ ИЗ ТОНКОЛИСТОВОЙ ОЦИНКОВАННОЙ СТАЛИ ТОЛЩИНОЙ 1 ММ ПРЯМОУГОЛЬНОГО СЕЧЕНИЯ | М2 | 8.75
|  |  | 3/10 | Крепления и кронштейны для трубопроводов, радиаторов, воздуховодов
|  |  | 3/10-10 | Кронштейны и крепления
|  |  | 3/10-10-20-10/20 | КРЕПЛЕНИЯ ДЛЯ ТРУБОПРОВОДОВ (КРОНШТЕЙНЫ, ПЛАНКИ) | КГ | 24.2821
|  |  | 3/13 | Другие материалы для сантехработ
|  |  | 3/13-10 | Болты с гайками и шайбами
|  |  | 3/13-10-10/30 | БОЛТЫ С ГАЙКАМИ И ШАЙБАМИ ДЛЯ САНИТАРНО-ТЕХНИЧЕСКИХ РАБОТ ДИАМЕТРОМ 8 ММ (ОЦИНКОВАННЫЕ) | Т | 0.005023
|  |  | 4 | Железобетонные и бетонные изделия и конструкции (в т.ч. типовые), керамические изделия, нерудные материалы, бетоны и растворы
|  |  | 4/1 | Конструкции и изделия бетонные и железобетонные, керамические изделия, нерудные материалы, товарные бетоны и растворы
|  |  | 4/1-4 | Бетоны, растворы, смеси асфальтобетонные
|  |  | 4/1-4-10-20-30/30 | БЕТОН ТЯЖЕЛЫЙ С КРУПНОСТЬЮ ЗАПОЛНИТЕЛЯ БОЛЕЕ 10 ДО 20 ММ, КЛАССА В7,5 | М3 | 0.018679
Ж3-30-12 | ВЕНТИЛЯЦИЯ. ИЗОЛЯЦИЯ ВОЗДУХОВОДОВ. В70 | М2 15,2
|  |  | 1-1 | ЗАТРАТЫ ТРУДА РАБОЧИХ | ЧЕЛ.Ч | 6.2426
|  |  | 1 | Материалы для строительных работ
|  |  | 1/10 | Материалы для строительных работ общего назначения
|  |  | 1/10-120 | Материалы, изделия и конструкции для теплоизоляционных работ
|  |  | 1/10-120-10/СЦЕН-ПТК-ВЕНТ-5 | МАТЕРИАЛ БАЗАЛЬТОВЫЙ ПТК-ВЕНТ-МБОР-5Ф | М2 | 15.2
|  |  | 1/10-235 | Изделия герметизирующие, уплотняющие, изолирующие
|  |  | 1/10-235-20/СЦЕН-ЛА | ЛЕНТА АЛЮМИНИЕВАЯ КЛЕЙКАЯ | М | 18.9
|  |  | 1/55 | Материалы специального назначения (кислотоупорные, огнеупорные и антикоррозионные)
|  |  | 1/55-20 | Огнеупорные и огнезащитные изделия и материалы
|  |  | 1/55-20-25/СЦЕН-КМТС | КЛЕЙ ТЕРМОСТОЙКИЙ СИЛИКАТНЫЙ КМД-О-ТС | КГ | 24.8
Ж3-30-15 | ВЕНТИЛЯЦИЯ. ОБОРУДОВАНИЕ И ПРИБОРЫ. В71 | ШТ (КОМП 16
|  |  | 1-1 | ЗАТРАТЫ ТРУДА РАБОЧИХ | ЧЕЛ.Ч | 14.552
|  |  | 1-3 | ЗАТРАТЫ ТРУДА МАШИНИСТОВ | ЧЕЛ.-Ч | 0.04
|  |  | М040502 | УСТАНОВКИ ДЛЯ СВАРКИ РУЧНОЙ ДУГОВОЙ (ПОСТОЯННОГО ТОКА) | МАШ.Ч | 0.88
|  |  | М134041 | ШУРУПОВЕРТ | МАШ.Ч | 1.008
|  |  | М331615* | ДРЕЛИ ЭЛЕКТРИЧЕСКИЕ | МАШ.Ч | 4.02
|  |  | М331617 | СРЕДСТВА МАЛОЙ МЕХАНИЗАЦИИ | МАШ.Ч | 0.04
|  |  | 1 | Материалы для строительных работ
|  |  | 1/10 | Материалы для строительных работ общего назначения
|  |  | 1/10-140 | Электроды, прутки винипластовые, проволока сварочные
|  |  | 1/10-140-40/95 | ЭЛЕКТРОДЫ ТИПА Э42 ДИАМЕТРОМ 4 ММ | Т | 0.00044
|  |  | 1/10-170 | Оснастка технологическая и инструментальная
|  |  | 1/10-170-10/95 | СВЕРЛА СПИРАЛЬНЫЕ УДЛИНЕННЫЕ С КОНИЧЕСКИМ ХВОСТОВИКОМ (ПО МЕТАЛЛУ), ДИАМЕТРОМ 7-8,6 ММ | ШТ. | 0.096
|  |  | 1/10-170-10/135 | СВЕРЛА С SDS PLUS ХВОСТОВИКОМ (НАКОНЕЧНИК ИЗ ТВЕРДОСПЛАВНОЙ СТАЛИ) (ПО БЕТОНУ), ДИАМЕТРОМ 8-10 ММ, ДЛИНОЙ 260 (265) ММ | ШТ. | 0.16
|  |  | 1/10-180 | Материалы шлифовальные
|  |  | 1/10-180-20/113 | ШКУРКА ШЛИФОВАЛЬНАЯ НА БУМАЖНОЙ ОСНОВЕ ВОДОСТОЙКАЯ | М2 | 0.12
|  |  | 1/10-240 | Метизы и крепежные изделия
|  |  | 1/10-240-55-20/20 | ШУРУПЫ-САМОРЕЗЫ ДЛЯ ГИПСОКАРТОНА 3,5 Х 25 ММ | 1000 ШТ. | 0.084
|  |  | 3 | Материалы и изделия для санитарно-технических работ
|  |  | 3/1 | Материалы и изделия для вентиляции и кондиционирования
|  |  | 3/1-150 | Решетки, клапаны регулирования расхода воздуха на решетках
|  |  | 3/1-150/С300-703-1К | АНЕМОСТАТ ВЕНТИЛЯЦИОННЫЙ ДИАМЕТРОМ 100ММ | ШТ. | 9
|  |  | 3/1-150/С300-703-2К | АНЕМОСТАТ ВЕНТИЛЯЦИОННЫЙ ДИАМЕТРОМ 125ММ | ШТ. | 3
|  |  | 3/1-150-10-110/С300-60118-11Т | РЕШЕТКИ ВЕНТИЛЯЦИОННЫЕ СТАЛЬНЫЕ ПО ТИПУ РВС2/1-300 Х 150 | ШТ. | 1
|  |  | 3/1-150-10-110/С300-60118-6К | РЕШЕТКИВЕНТИЛЯЦИОННЫЕ СТАЛЬНЫЕ ПО ТИПУ РВС2/1-200Х100 | ШТ. | 3
|  |  | 3/1-150-20-10/С300-60200-11К | КЛАПАНЫ РЕГУЛИРОВАНИЯ РАСХОДА ВОЗДУХА, УСТАНАВЛИВАЕМЫХ В СТРОИТЕЛЬНЫЕ ПРОЕМЫ И ТОРЦЫ ВОЗДУХОВОДОВ, РАЗМЕР 300 Х 150 ММ | ШТ. | 1
|  |  | 3/1-150-20-10/С300-60200-6К | КЛАПАНЫ РЕГУЛИРОВАНИЯ РАСХОДА ВОЗДУХА , УСТАНАВЛИВАЕМЫХ В СТРОИТЕЛЬНЫЕ ПРОЕМЫ И ТОРЦЫ ВОЗДУХОВОДОВ, РАЗМЕР 200 Х 100 ММ | ШТ. | 3
|  |  | 3/13 | Другие материалы для сантехработ
|  |  | 3/13-10 | Болты с гайками и шайбами
|  |  | 3/13-10-10/50 | БОЛТЫ С ГАЙКАМИ И ШАЙБАМИ ДЛЯ САНИТАРНО-ТЕХНИЧЕСКИХ РАБОТ ДИАМЕТРОМ 12 ММ | Т | 0.00172
|  |  | 4 | Железобетонные и бетонные изделия и конструкции (в т.ч. типовые), керамические изделия, нерудные материалы, бетоны и растворы
|  |  | 4/1 | Конструкции и изделия бетонные и железобетонные, керамические изделия, нерудные материалы, товарные бетоны и растворы
|  |  | 4/1-4 | Бетоны, растворы, смеси асфальтобетонные
|  |  | 4/1-4-20-20-10-20/10 | РАСТВОРЫ КЛАДОЧНЫЕ ТЯЖЕЛЫЕ ЦЕМЕНТНЫЕ, МАРКИ 100 | М3 | 0.0006
Ж3-30-11 | ВЕНТИЛЯЦИЯ. ВОЗДУХОВОДЫ.В71 | М2 65,048
|  |  | 1-1 | ЗАТРАТЫ ТРУДА РАБОЧИХ | ЧЕЛ.Ч | 105.6993
|  |  | 1-3 | ЗАТРАТЫ ТРУДА МАШИНИСТОВ | ЧЕЛ.-Ч | 4.8655
|  |  | М030402 | ЛЕБЕДКИ ЭЛЕКТРИЧЕСКИЕ ТЯГОВЫМ УСИЛИЕМ ДО 12,26 (1,25) КН (Т) | МАШ.Ч | 22.142
|  |  | М030902 | ПОДЪЕМНИКИ ГИДРАВЛИЧЕСКИЕ, ВЫСОТОЙ ПОДЪЕМА 10 М | МАШ.Ч | 4.4268
|  |  | М040502 | УСТАНОВКИ ДЛЯ СВАРКИ РУЧНОЙ ДУГОВОЙ (ПОСТОЯННОГО ТОКА) | МАШ.Ч | 0.83236
|  |  | М331617 | СРЕДСТВА МАЛОЙ МЕХАНИЗАЦИИ | МАШ.Ч | 0.43869
|  |  | 1 | Материалы для строительных работ
|  |  | 1/10 | Материалы для строительных работ общего назначения
|  |  | 1/10-140 | Электроды, прутки винипластовые, проволока сварочные
|  |  | 1/10-140-40/90 | ЭЛЕКТРОДЫ ТИПА Э42 ДИАМЕТРОМ 3 ММ | КГ | 0.27312
|  |  | 1/10-235 | Изделия герметизирующие, уплотняющие, изолирующие
|  |  | 1/10-235-5/57 | ПЛАСТИНА РЕЗИНОВАЯ ТЕХНИЧЕСКАЯ ТЕПЛОМОРОЗОКИСЛОТОЩЕЛОЧЕСТОЙКАЯ (ТМКЩ) | КГ | 16.6985
|  |  | 3 | Материалы и изделия для санитарно-технических работ
|  |  | 3/1 | Материалы и изделия для вентиляции и кондиционирования
|  |  | 3/1-30 | Воздуховоды
|  |  | 3/1-30-20-10/С300-16217-К | ВОЗДУХОВОДЫ ИЗ ТОНКОЛИСТОВОЙ ОЦИНКОВАННОЙ СТАЛИ ТОЛЩИНОЙ 0,6 ММ КРУГЛОГО СЕЧЕНИЯ | М2 | 15.448
|  |  | 3/1-30-20-20/С300-16219-К | ВОЗДУХОВОДЫ ИЗ ТОНКОЛИСТОВОЙ ОЦИНКОВАННОЙ СТАЛИ ТОЛЩИНОЙ 0,5 ММ ПРЯМОУГОЛЬНОГО СЕЧЕНИЯ | М2 | 39.7
|  |  | 3/1-30-20-20/С300-16225-К | ВОЗДУХОВОДЫ ИЗ ТОНКОЛИСТОВОЙ ОЦИНКОВАННОЙ СТАЛИ ТОЛЩИНОЙ 0,7 ММ ПРЯМОУГОЛЬНОГО СЕЧЕНИЯ | М2 | 2.7
|  |  | 3/1-30-20-20/С300-16245-1К | ВОЗДУХОВОДЫ ИЗ ТОНКОЛИСТОВОЙ ОЦИНКОВАННОЙ СТАЛИ ТОЛЩИНОЙ 1 ММ ПРЯМОУГОЛЬНОГО СЕЧЕНИЯ | М2 | 7.2
|  |  | 3/10 | Крепления и кронштейны для трубопроводов, радиаторов, воздуховодов
|  |  | 3/10-10 | Кронштейны и крепления
|  |  | 3/10-10-20-10/20 | КРЕПЛЕНИЯ ДЛЯ ТРУБОПРОВОДОВ (КРОНШТЕЙНЫ, ПЛАНКИ) | КГ | 42.2812
|  |  | 3/13 | Другие материалы для сантехработ
|  |  | 3/13-10 | Болты с гайками и шайбами
|  |  | 3/13-10-10/30 | БОЛТЫ С ГАЙКАМИ И ШАЙБАМИ ДЛЯ САНИТАРНО-ТЕХНИЧЕСКИХ РАБОТ ДИАМЕТРОМ 8 ММ (ОЦИНКОВАННЫЕ) | Т | 0.009243
|  |  | 4 | Железобетонные и бетонные изделия и конструкции (в т.ч. типовые), керамические изделия, нерудные материалы, бетоны и растворы
|  |  | 4/1 | Конструкции и изделия бетонные и железобетонные, керамические изделия, нерудные материалы, товарные бетоны и растворы
|  |  | 4/1-4 | Бетоны, растворы, смеси асфальтобетонные
|  |  | 4/1-4-10-20-30/30 | БЕТОН ТЯЖЕЛЫЙ С КРУПНОСТЬЮ ЗАПОЛНИТЕЛЯ БОЛЕЕ 10 ДО 20 ММ, КЛАССА В7,5 | М3 | 0.032524
Ж3-30-12 | ВЕНТИЛЯЦИЯ. ИЗОЛЯЦИЯ ВОЗДУХОВОДОВ. В71 | М2 24,5
|  |  | 1-1 | ЗАТРАТЫ ТРУДА РАБОЧИХ | ЧЕЛ.Ч | 10.0622
|  |  | 1 | Материалы для строительных работ
|  |  | 1/10 | Материалы для строительных работ общего назначения
|  |  | 1/10-120 | Материалы, изделия и конструкции для теплоизоляционных работ
|  |  | 1/10-120-10/СЦЕН-ПТК-ВЕНТ-5 | МАТЕРИАЛ БАЗАЛЬТОВЫЙ ПТК-ВЕНТ-МБОР-5Ф | М2 | 24.5
|  |  | 1/10-235 | Изделия герметизирующие, уплотняющие, изолирующие
|  |  | 1/10-235-20/СЦЕН-ЛА | ЛЕНТА АЛЮМИНИЕВАЯ КЛЕЙКАЯ | М | 31.2
|  |  | 1/55 | Материалы специального назначения (кислотоупорные, огнеупорные и антикоррозионные)
|  |  | 1/55-20 | Огнеупорные и огнезащитные изделия и материалы
|  |  | 1/55-20-25/СЦЕН-КМТС | КЛЕЙ ТЕРМОСТОЙКИЙ СИЛИКАТНЫЙ КМД-О-ТС | КГ | 41.6
Ж3-30-15 | ВЕНТИЛЯЦИЯ. ОБОРУДОВАНИЕ И ПРИБОРЫ. В73 | ШТ (КОМП 7
|  |  | 1-1 | ЗАТРАТЫ ТРУДА РАБОЧИХ | ЧЕЛ.Ч | 6.52
|  |  | 1-3 | ЗАТРАТЫ ТРУДА МАШИНИСТОВ | ЧЕЛ.-Ч | 0.02
|  |  | М040502 | УСТАНОВКИ ДЛЯ СВАРКИ РУЧНОЙ ДУГОВОЙ (ПОСТОЯННОГО ТОКА) | МАШ.Ч | 0.44
|  |  | М134041 | ШУРУПОВЕРТ | МАШ.Ч | 0.42
|  |  | М331615* | ДРЕЛИ ЭЛЕКТРИЧЕСКИЕ | МАШ.Ч | 1.765
|  |  | М331617 | СРЕДСТВА МАЛОЙ МЕХАНИЗАЦИИ | МАШ.Ч | 0.02
|  |  | 1 | Материалы для строительных работ
|  |  | 1/10 | Материалы для строительных работ общего назначения
|  |  | 1/10-140 | Электроды, прутки винипластовые, проволока сварочные
|  |  | 1/10-140-40/95 | ЭЛЕКТРОДЫ ТИПА Э42 ДИАМЕТРОМ 4 ММ | Т | 0.00022
|  |  | 1/10-170 | Оснастка технологическая и инструментальная
|  |  | 1/10-170-10/95 | СВЕРЛА СПИРАЛЬНЫЕ УДЛИНЕННЫЕ С КОНИЧЕСКИМ ХВОСТОВИКОМ (ПО МЕТАЛЛУ), ДИАМЕТРОМ 7-8,6 ММ | ШТ. | 0.04
|  |  | 1/10-170-10/135 | СВЕРЛА С SDS PLUS ХВОСТОВИКОМ (НАКОНЕЧНИК ИЗ ТВЕРДОСПЛАВНОЙ СТАЛИ) (ПО БЕТОНУ), ДИАМЕТРОМ 8-10 ММ, ДЛИНОЙ 260 (265) ММ | ШТ. | 0.08
|  |  | 1/10-180 | Материалы шлифовальные
|  |  | 1/10-180-20/113 | ШКУРКА ШЛИФОВАЛЬНАЯ НА БУМАЖНОЙ ОСНОВЕ ВОДОСТОЙКАЯ | М2 | 0.05
|  |  | 1/10-240 | Метизы и крепежные изделия
|  |  | 1/10-240-55-20/20 | ШУРУПЫ-САМОРЕЗЫ ДЛЯ ГИПСОКАРТОНА 3,5 Х 25 ММ | 1000 ШТ. | 0.035
|  |  | 3 | Материалы и изделия для санитарно-технических работ
|  |  | 3/1 | Материалы и изделия для вентиляции и кондиционирования
|  |  | 3/1-150 | Решетки, клапаны регулирования расхода воздуха на решетках
|  |  | 3/1-150/С300-703-1К | АНЕМОСТАТ ВЕНТИЛЯЦИОННЫЙ ДИАМЕТРОМ 100ММ | ШТ. | 5
|  |  | 3/1-150-10-110/С300-60118-13Т | РЕШЕТКИ ВЕНТИЛЯЦИОННЫЕ СТАЛЬНЫЕ ПО ТИПУ РВС2/1-300 Х 250 | ШТ. | 2
|  |  | 3/1-150-20-20/С300-60210-13К | КЛАПАНЫ РЕГУЛИРОВАНИЯ РАСХОДА ВОЗДУХА УСТАНАВЛИВАЕМЫХ НА ТРАНЗИТНЫХ УЧАСТКАХ ВОЗДУХОВОДОВ, РАЗМЕР 300 Х 250 ММ | ШТ. | 2
|  |  | 3/13 | Другие материалы для сантехработ
|  |  | 3/13-10 | Болты с гайками и шайбами
|  |  | 3/13-10-10/50 | БОЛТЫ С ГАЙКАМИ И ШАЙБАМИ ДЛЯ САНИТАРНО-ТЕХНИЧЕСКИХ РАБОТ ДИАМЕТРОМ 12 ММ | Т | 0.00086
|  |  | 4 | Железобетонные и бетонные изделия и конструкции (в т.ч. типовые), керамические изделия, нерудные материалы, бетоны и растворы
|  |  | 4/1 | Конструкции и изделия бетонные и железобетонные, керамические изделия, нерудные материалы, товарные бетоны и растворы
|  |  | 4/1-4 | Бетоны, растворы, смеси асфальтобетонные
|  |  | 4/1-4-20-20-10-20/10 | РАСТВОРЫ КЛАДОЧНЫЕ ТЯЖЕЛЫЕ ЦЕМЕНТНЫЕ, МАРКИ 100 | М3 | 0.0003
Ж3-30-11 | ВЕНТИЛЯЦИЯ. ВОЗДУХОВОДЫ.В73 | М2 40,825
|  |  | 1-1 | ЗАТРАТЫ ТРУДА РАБОЧИХ | ЧЕЛ.Ч | 66.3523
|  |  | 1-3 | ЗАТРАТЫ ТРУДА МАШИНИСТОВ | ЧЕЛ.-Ч | 3.0579
|  |  | М030402 | ЛЕБЕДКИ ЭЛЕКТРИЧЕСКИЕ ТЯГОВЫМ УСИЛИЕМ ДО 12,26 (1,25) КН (Т) | МАШ.Ч | 13.9001
|  |  | М030902 | ПОДЪЕМНИКИ ГИДРАВЛИЧЕСКИЕ, ВЫСОТОЙ ПОДЪЕМА 10 М | МАШ.Ч | 2.7792
|  |  | М040502 | УСТАНОВКИ ДЛЯ СВАРКИ РУЧНОЙ ДУГОВОЙ (ПОСТОЯННОГО ТОКА) | МАШ.Ч | 0.51946
|  |  | М331617 | СРЕДСТВА МАЛОЙ МЕХАНИЗАЦИИ | МАШ.Ч | 0.27874
|  |  | 1 | Материалы для строительных работ
|  |  | 1/10 | Материалы для строительных работ общего назначения
|  |  | 1/10-140 | Электроды, прутки винипластовые, проволока сварочные
|  |  | 1/10-140-40/90 | ЭЛЕКТРОДЫ ТИПА Э42 ДИАМЕТРОМ 3 ММ | КГ | 0.1703
|  |  | 1/10-235 | Изделия герметизирующие, уплотняющие, изолирующие
|  |  | 1/10-235-5/57 | ПЛАСТИНА РЕЗИНОВАЯ ТЕХНИЧЕСКАЯ ТЕПЛОМОРОЗОКИСЛОТОЩЕЛОЧЕСТОЙКАЯ (ТМКЩ) | КГ | 10.2612
|  |  | 3 | Материалы и изделия для санитарно-технических работ
|  |  | 3/1 | Материалы и изделия для вентиляции и кондиционирования
|  |  | 3/1-30 | Воздуховоды
|  |  | 3/1-30-20-10/С300-16217-К | ВОЗДУХОВОДЫ ИЗ ТОНКОЛИСТОВОЙ ОЦИНКОВАННОЙ СТАЛИ ТОЛЩИНОЙ 0,6 ММ КРУГЛОГО СЕЧЕНИЯ | М2 | 11.775
|  |  | 3/1-30-20-20/С300-16219-К | ВОЗДУХОВОДЫ ИЗ ТОНКОЛИСТОВОЙ ОЦИНКОВАННОЙ СТАЛИ ТОЛЩИНОЙ 0,5 ММ ПРЯМОУГОЛЬНОГО СЕЧЕНИЯ | М2 | 18.25
|  |  | 3/1-30-20-20/С300-16225-К | ВОЗДУХОВОДЫ ИЗ ТОНКОЛИСТОВОЙ ОЦИНКОВАННОЙ СТАЛИ ТОЛЩИНОЙ 0,7 ММ ПРЯМОУГОЛЬНОГО СЕЧЕНИЯ | М2 | 3.6
|  |  | 3/1-30-20-20/С300-16245-1К | ВОЗДУХОВОДЫ ИЗ ТОНКОЛИСТОВОЙ ОЦИНКОВАННОЙ СТАЛИ ТОЛЩИНОЙ 1 ММ ПРЯМОУГОЛЬНОГО СЕЧЕНИЯ | М2 | 7.2
|  |  | 3/10 | Крепления и кронштейны для трубопроводов, радиаторов, воздуховодов
|  |  | 3/10-10 | Кронштейны и крепления
|  |  | 3/10-10-20-10/20 | КРЕПЛЕНИЯ ДЛЯ ТРУБОПРОВОДОВ (КРОНШТЕЙНЫ, ПЛАНКИ) | КГ | 27.1633
|  |  | 3/13 | Другие материалы для сантехработ
|  |  | 3/13-10 | Болты с гайками и шайбами
|  |  | 3/13-10-10/30 | БОЛТЫ С ГАЙКАМИ И ШАЙБАМИ ДЛЯ САНИТАРНО-ТЕХНИЧЕСКИХ РАБОТ ДИАМЕТРОМ 8 ММ (ОЦИНКОВАННЫЕ) | Т | 0.005673
|  |  | 4 | Железобетонные и бетонные изделия и конструкции (в т.ч. типовые), керамические изделия, нерудные материалы, бетоны и растворы
|  |  | 4/1 | Конструкции и изделия бетонные и железобетонные, керамические изделия, нерудные материалы, товарные бетоны и растворы
|  |  | 4/1-4 | Бетоны, растворы, смеси асфальтобетонные
|  |  | 4/1-4-10-20-30/30 | БЕТОН ТЯЖЕЛЫЙ С КРУПНОСТЬЮ ЗАПОЛНИТЕЛЯ БОЛЕЕ 10 ДО 20 ММ, КЛАССА В7,5 | М3 | 0.020413
Ж3-30-12 | ВЕНТИЛЯЦИЯ. ИЗОЛЯЦИЯ ВОЗДУХОВОДОВ. В73 | М2 3,3
|  |  | 1-1 | ЗАТРАТЫ ТРУДА РАБОЧИХ | ЧЕЛ.Ч | 1.3553
|  |  | 1 | Материалы для строительных работ
|  |  | 1/10 | Материалы для строительных работ общего назначения
|  |  | 1/10-120 | Материалы, изделия и конструкции для теплоизоляционных работ
|  |  | 1/10-120-10/СЦЕН-ПТК-ВЕНТ-5 | МАТЕРИАЛ БАЗАЛЬТОВЫЙ ПТК-ВЕНТ-МБОР-5Ф | М2 | 3.3
|  |  | 1/10-235 | Изделия герметизирующие, уплотняющие, изолирующие
|  |  | 1/10-235-20/СЦЕН-ЛА | ЛЕНТА АЛЮМИНИЕВАЯ КЛЕЙКАЯ | М | 4.2
|  |  | 1/55 | Материалы специального назначения (кислотоупорные, огнеупорные и антикоррозионные)
|  |  | 1/55-20 | Огнеупорные и огнезащитные изделия и материалы
|  |  | 1/55-20-25/СЦЕН-КМТС | КЛЕЙ ТЕРМОСТОЙКИЙ СИЛИКАТНЫЙ КМД-О-ТС | КГ | 5.6
Ж3-30-15 | ВЕНТИЛЯЦИЯ. ОБОРУДОВАНИЕ И ПРИБОРЫ. В74 | ШТ (КОМП 22
|  |  | 1-1 | ЗАТРАТЫ ТРУДА РАБОЧИХ | ЧЕЛ.Ч | 23.492
|  |  | 1-3 | ЗАТРАТЫ ТРУДА МАШИНИСТОВ | ЧЕЛ.-Ч | 0.1
|  |  | М030305 | ЛЕБЕДКИ РУЧНЫЕ И РЫЧАЖНЫЕ ТЯГОВЫМ УСИЛИЕМ 31,39 (3,2) КН (Т) | МАШ.Ч | 0.78
|  |  | М040502 | УСТАНОВКИ ДЛЯ СВАРКИ РУЧНОЙ ДУГОВОЙ (ПОСТОЯННОГО ТОКА) | МАШ.Ч | 1.76
|  |  | М134041 | ШУРУПОВЕРТ | МАШ.Ч | 1.008
|  |  | М331615* | ДРЕЛИ ЭЛЕКТРИЧЕСКИЕ | МАШ.Ч | 5.1
|  |  | М331617 | СРЕДСТВА МАЛОЙ МЕХАНИЗАЦИИ | МАШ.Ч | 0.1
|  |  | 1 | Материалы для строительных работ
|  |  | 1/10 | Материалы для строительных работ общего назначения
|  |  | 1/10-140 | Электроды, прутки винипластовые, проволока сварочные
|  |  | 1/10-140-40/95 | ЭЛЕКТРОДЫ ТИПА Э42 ДИАМЕТРОМ 4 ММ | Т | 0.00088
|  |  | 1/10-170 | Оснастка технологическая и инструментальная
|  |  | 1/10-170-10/95 | СВЕРЛА СПИРАЛЬНЫЕ УДЛИНЕННЫЕ С КОНИЧЕСКИМ ХВОСТОВИКОМ (ПО МЕТАЛЛУ), ДИАМЕТРОМ 7-8,6 ММ | ШТ. | 0.096
|  |  | 1/10-170-10/135 | СВЕРЛА С SDS PLUS ХВОСТОВИКОМ (НАКОНЕЧНИК ИЗ ТВЕРДОСПЛАВНОЙ СТАЛИ) (ПО БЕТОНУ), ДИАМЕТРОМ 8-10 ММ, ДЛИНОЙ 260 (265) ММ | ШТ. | 0.32
|  |  | 1/10-180 | Материалы шлифовальные
|  |  | 1/10-180-20/113 | ШКУРКА ШЛИФОВАЛЬНАЯ НА БУМАЖНОЙ ОСНОВЕ ВОДОСТОЙКАЯ | М2 | 0.12
|  |  | 1/10-235 | Изделия герметизирующие, уплотняющие, изолирующие
|  |  | 1/10-235-5/57 | ПЛАСТИНА РЕЗИНОВАЯ ТЕХНИЧЕСКАЯ ТЕПЛОМОРОЗОКИСЛОТОЩЕЛОЧЕСТОЙКАЯ (ТМКЩ) | КГ | 0.594
|  |  | 1/10-240 | Метизы и крепежные изделия
|  |  | 1/10-240-55-20/20 | ШУРУПЫ-САМОРЕЗЫ ДЛЯ ГИПСОКАРТОНА 3,5 Х 25 ММ | 1000 ШТ. | 0.084
|  |  | 2 | Строительные изделия и конструкции
|  |  | 2/10 | Арматурные заготовки и изделия стальные для монолитных железобетонных конструкций
|  |  | 2/10-35 | Детали закладные стальные
|  |  | 2/10-35/30 | ДЕТАЛИ ЗАКЛАДНЫЕ, ИЗГОТОВЛЕННЫЕ С ПРИМЕНЕНИЕМ СВАРКИ, ГНУТЬЯ, СВЕРЛЕНИЯ (ПРОБИВКИ) ОТВЕРСТИЙ (ПРИ НАЛИЧИИ ОДНОЙ ИЗ ЭТИХ ОПЕРАЦИЙ ИЛИ ВСЕГО ПЕРЕЧНЯ В ЛЮБЫХ СОЧЕТАНИЯХ), ПОСТАВЛЯЕМЫЕ ОТДЕЛЬНО | Т | 0.00218
|  |  | 3 | Материалы и изделия для санитарно-технических работ
|  |  | 3/1 | Материалы и изделия для вентиляции и кондиционирования
|  |  | 3/1-70 | Глушители
|  |  | 3/1-70-10-20/20 | ГЛУШИТЕЛИ ШУМА ВЕНТИЛЯЦИОННЫЕ ТИПА ГТП 1-2 ТРУБЧАТЫЕ ИЗ ЛИСТОВОЙ ОЦИНКОВАННОЙ СТАЛИ ПРИ ЗВУКОПОГЛОЩАЮЩЕМ МАТЕРИАЛЕ ИЗ СУПЕРТОНКОГО ЩЕЛОЧНОГО ВОЛОКНА ПРЯМОУГОЛЬНОГО СЕЧЕНИЯ НА РЕЕЧНОМ СОЕДИНЕНИИ СЕЧЕНИЕМ ОБЕЧАЙКИ 300 Х 200 ММ | ШТ. | 2
|  |  | 3/1-150 | Решетки, клапаны регулирования расхода воздуха на решетках
|  |  | 3/1-150/С300-703-1К | АНЕМОСТАТ ВЕНТИЛЯЦИОННЫЙ ДИАМЕТРОМ 100ММ | ШТ. | 12
|  |  | 3/1-150/СЦЕН-РВС5-2727 | РЕШЕТКА ПОТОЛОЧНАЯ ВЕНТИЛЯЦИОННАЯ ПО ТИПУ РВС5/4-Б1-270Х270 | ШТ | 4
|  |  | 3/1-150/СЦЕН-УП1-215-100 | УЗЕЛ ПОДКЛЮЧЕНИЯ РЕГУЛИРУЕМЫЙ УП1-Б-Р-215Х215-200-100 | ШТ | 1
|  |  | 3/1-150/СЦЕН-УП1-215-125 | УЗЕЛ ПОДКЛЮЧЕНИЯ РЕГУЛИРУЕМЫЙ УП1-Б-Р-215Х215-200-125 | ШТ | 3
|  |  | 3/13 | Другие материалы для сантехработ
|  |  | 3/13-10 | Болты с гайками и шайбами
|  |  | 3/13-10-10/20 | БОЛТЫ С ГАЙКАМИ И ШАЙБАМИ ДЛЯ САНИТАРНО-ТЕХНИЧЕСКИХ РАБОТ | КГ | 0.148
|  |  | 3/13-10-10/50 | БОЛТЫ С ГАЙКАМИ И ШАЙБАМИ ДЛЯ САНИТАРНО-ТЕХНИЧЕСКИХ РАБОТ ДИАМЕТРОМ 12 ММ | Т | 0.00344
|  |  | 4 | Железобетонные и бетонные изделия и конструкции (в т.ч. типовые), керамические изделия, нерудные материалы, бетоны и растворы
|  |  | 4/1 | Конструкции и изделия бетонные и железобетонные, керамические изделия, нерудные материалы, товарные бетоны и растворы
|  |  | 4/1-4 | Бетоны, растворы, смеси асфальтобетонные
|  |  | 4/1-4-20-20-10-20/10 | РАСТВОРЫ КЛАДОЧНЫЕ ТЯЖЕЛЫЕ ЦЕМЕНТНЫЕ, МАРКИ 100 | М3 | 0.0012
Ж3-30-11 | ВЕНТИЛЯЦИЯ. ВОЗДУХОВОДЫ.В74 | М2 79,216
|  |  | 1-1 | ЗАТРАТЫ ТРУДА РАБОЧИХ | ЧЕЛ.Ч | 129.9188
|  |  | 1-3 | ЗАТРАТЫ ТРУДА МАШИНИСТОВ | ЧЕЛ.-Ч | 5.9914
|  |  | М030402 | ЛЕБЕДКИ ЭЛЕКТРИЧЕСКИЕ ТЯГОВЫМ УСИЛИЕМ ДО 12,26 (1,25) КН (Т) | МАШ.Ч | 27.2182
|  |  | М030902 | ПОДЪЕМНИКИ ГИДРАВЛИЧЕСКИЕ, ВЫСОТОЙ ПОДЪЕМА 10 М | МАШ.Ч | 5.4425
|  |  | М040502 | УСТАНОВКИ ДЛЯ СВАРКИ РУЧНОЙ ДУГОВОЙ (ПОСТОЯННОГО ТОКА) | МАШ.Ч | 1.0235
|  |  | М331617 | СРЕДСТВА МАЛОЙ МЕХАНИЗАЦИИ | МАШ.Ч | 0.54895
|  |  | 1 | Материалы для строительных работ
|  |  | 1/10 | Материалы для строительных работ общего назначения
|  |  | 1/10-140 | Электроды, прутки винипластовые, проволока сварочные
|  |  | 1/10-140-40/90 | ЭЛЕКТРОДЫ ТИПА Э42 ДИАМЕТРОМ 3 ММ | КГ | 0.33587
|  |  | 1/10-235 | Изделия герметизирующие, уплотняющие, изолирующие
|  |  | 1/10-235-5/57 | ПЛАСТИНА РЕЗИНОВАЯ ТЕХНИЧЕСКАЯ ТЕПЛОМОРОЗОКИСЛОТОЩЕЛОЧЕСТОЙКАЯ (ТМКЩ) | КГ | 21.0548
|  |  | 3 | Материалы и изделия для санитарно-технических работ
|  |  | 3/1 | Материалы и изделия для вентиляции и кондиционирования
|  |  | 3/1-30 | Воздуховоды
|  |  | 3/1-30-20-10/С300-16217-К | ВОЗДУХОВОДЫ ИЗ ТОНКОЛИСТОВОЙ ОЦИНКОВАННОЙ СТАЛИ ТОЛЩИНОЙ 0,6 ММ КРУГЛОГО СЕЧЕНИЯ | М2 | 19.316
|  |  | 3/1-30-20-20/С300-16219-К | ВОЗДУХОВОДЫ ИЗ ТОНКОЛИСТОВОЙ ОЦИНКОВАННОЙ СТАЛИ ТОЛЩИНОЙ 0,5 ММ ПРЯМОУГОЛЬНОГО СЕЧЕНИЯ | М2 | 12.4
|  |  | 3/1-30-20-20/С300-16225-К | ВОЗДУХОВОДЫ ИЗ ТОНКОЛИСТОВОЙ ОЦИНКОВАННОЙ СТАЛИ ТОЛЩИНОЙ 0,7 ММ ПРЯМОУГОЛЬНОГО СЕЧЕНИЯ | М2 | 19.5
|  |  | 3/1-30-20-20/С300-16245-1К | ВОЗДУХОВОДЫ ИЗ ТОНКОЛИСТОВОЙ ОЦИНКОВАННОЙ СТАЛИ ТОЛЩИНОЙ 1 ММ ПРЯМОУГОЛЬНОГО СЕЧЕНИЯ | М2 | 28
|  |  | 3/10 | Крепления и кронштейны для трубопроводов, радиаторов, воздуховодов
|  |  | 3/10-10 | Кронштейны и крепления
|  |  | 3/10-10-20-10/20 | КРЕПЛЕНИЯ ДЛЯ ТРУБОПРОВОДОВ (КРОНШТЕЙНЫ, ПЛАНКИ) | КГ | 51.4904
|  |  | 3/13 | Другие материалы для сантехработ
|  |  | 3/13-10 | Болты с гайками и шайбами
|  |  | 3/13-10-10/30 | БОЛТЫ С ГАЙКАМИ И ШАЙБАМИ ДЛЯ САНИТАРНО-ТЕХНИЧЕСКИХ РАБОТ ДИАМЕТРОМ 8 ММ (ОЦИНКОВАННЫЕ) | Т | 0.011656
|  |  | 4 | Железобетонные и бетонные изделия и конструкции (в т.ч. типовые), керамические изделия, нерудные материалы, бетоны и растворы
|  |  | 4/1 | Конструкции и изделия бетонные и железобетонные, керамические изделия, нерудные материалы, товарные бетоны и растворы
|  |  | 4/1-4 | Бетоны, растворы, смеси асфальтобетонные
|  |  | 4/1-4-10-20-30/30 | БЕТОН ТЯЖЕЛЫЙ С КРУПНОСТЬЮ ЗАПОЛНИТЕЛЯ БОЛЕЕ 10 ДО 20 ММ, КЛАССА В7,5 | М3 | 0.039608
Ж3-30-12 | ВЕНТИЛЯЦИЯ. ИЗОЛЯЦИЯ ВОЗДУХОВОДОВ. В74 | М2 22
|  |  | 1-1 | ЗАТРАТЫ ТРУДА РАБОЧИХ | ЧЕЛ.Ч | 9.0354
|  |  | 1 | Материалы для строительных работ
|  |  | 1/10 | Материалы для строительных работ общего назначения
|  |  | 1/10-120 | Материалы, изделия и конструкции для теплоизоляционных работ
|  |  | 1/10-120-10/СЦЕН-ПТК-ВЕНТ-5 | МАТЕРИАЛ БАЗАЛЬТОВЫЙ ПТК-ВЕНТ-МБОР-5Ф | М2 | 22
|  |  | 1/10-235 | Изделия герметизирующие, уплотняющие, изолирующие
|  |  | 1/10-235-20/СЦЕН-ЛА | ЛЕНТА АЛЮМИНИЕВАЯ КЛЕЙКАЯ | М | 28.5
|  |  | 1/55 | Материалы специального назначения (кислотоупорные, огнеупорные и антикоррозионные)
|  |  | 1/55-20 | Огнеупорные и огнезащитные изделия и материалы
|  |  | 1/55-20-25/СЦЕН-КМТС | КЛЕЙ ТЕРМОСТОЙКИЙ СИЛИКАТНЫЙ КМД-О-ТС | КГ | 38
Ж3-30-11 | ВЕНТИЛЯЦИЯ. ВОЗДУХОВОДЫ.В75 | М2 21,688
|  |  | 1-1 | ЗАТРАТЫ ТРУДА РАБОЧИХ | ЧЕЛ.Ч | 34.881
|  |  | 1-3 | ЗАТРАТЫ ТРУДА МАШИНИСТОВ | ЧЕЛ.-Ч | 1.6023
|  |  | М030402 | ЛЕБЕДКИ ЭЛЕКТРИЧЕСКИЕ ТЯГОВЫМ УСИЛИЕМ ДО 12,26 (1,25) КН (Т) | МАШ.Ч | 7.3057
|  |  | М030902 | ПОДЪЕМНИКИ ГИДРАВЛИЧЕСКИЕ, ВЫСОТОЙ ПОДЪЕМА 10 М | МАШ.Ч | 1.4604
|  |  | М040502 | УСТАНОВКИ ДЛЯ СВАРКИ РУЧНОЙ ДУГОВОЙ (ПОСТОЯННОГО ТОКА) | МАШ.Ч | 0.27457
|  |  | М331617 | СРЕДСТВА МАЛОЙ МЕХАНИЗАЦИИ | МАШ.Ч | 0.14183
|  |  | 1 | Материалы для строительных работ
|  |  | 1/10 | Материалы для строительных работ общего назначения
|  |  | 1/10-140 | Электроды, прутки винипластовые, проволока сварочные
|  |  | 1/10-140-40/90 | ЭЛЕКТРОДЫ ТИПА Э42 ДИАМЕТРОМ 3 ММ | КГ | 0.090076
|  |  | 1/10-235 | Изделия герметизирующие, уплотняющие, изолирующие
|  |  | 1/10-235-5/57 | ПЛАСТИНА РЕЗИНОВАЯ ТЕХНИЧЕСКАЯ ТЕПЛОМОРОЗОКИСЛОТОЩЕЛОЧЕСТОЙКАЯ (ТМКЩ) | КГ | 5.3508
|  |  | 3 | Материалы и изделия для санитарно-технических работ
|  |  | 3/1 | Материалы и изделия для вентиляции и кондиционирования
|  |  | 3/1-30 | Воздуховоды
|  |  | 3/1-30-20-10/С300-16217-К | ВОЗДУХОВОДЫ ИЗ ТОНКОЛИСТОВОЙ ОЦИНКОВАННОЙ СТАЛИ ТОЛЩИНОЙ 0,6 ММ КРУГЛОГО СЕЧЕНИЯ | М2 | 2.888
|  |  | 3/1-30-20-20/С300-16219-К | ВОЗДУХОВОДЫ ИЗ ТОНКОЛИСТОВОЙ ОЦИНКОВАННОЙ СТАЛИ ТОЛЩИНОЙ 0,5 ММ ПРЯМОУГОЛЬНОГО СЕЧЕНИЯ | М2 | 15.2
|  |  | 3/1-30-20-20/С300-16245-1К | ВОЗДУХОВОДЫ ИЗ ТОНКОЛИСТОВОЙ ОЦИНКОВАННОЙ СТАЛИ ТОЛЩИНОЙ 1 ММ ПРЯМОУГОЛЬНОГО СЕЧЕНИЯ | М2 | 3.6
|  |  | 3/10 | Крепления и кронштейны для трубопроводов, радиаторов, воздуховодов
|  |  | 3/10-10 | Кронштейны и крепления
|  |  | 3/10-10-20-10/20 | КРЕПЛЕНИЯ ДЛЯ ТРУБОПРОВОДОВ (КРОНШТЕЙНЫ, ПЛАНКИ) | КГ | 14.0972
|  |  | 3/13 | Другие материалы для сантехработ
|  |  | 3/13-10 | Болты с гайками и шайбами
|  |  | 3/13-10-10/30 | БОЛТЫ С ГАЙКАМИ И ШАЙБАМИ ДЛЯ САНИТАРНО-ТЕХНИЧЕСКИХ РАБОТ ДИАМЕТРОМ 8 ММ (ОЦИНКОВАННЫЕ) | Т | 0.002961
|  |  | 4 | Железобетонные и бетонные изделия и конструкции (в т.ч. типовые), керамические изделия, нерудные материалы, бетоны и растворы
|  |  | 4/1 | Конструкции и изделия бетонные и железобетонные, керамические изделия, нерудные материалы, товарные бетоны и растворы
|  |  | 4/1-4 | Бетоны, растворы, смеси асфальтобетонные
|  |  | 4/1-4-10-20-30/30 | БЕТОН ТЯЖЕЛЫЙ С КРУПНОСТЬЮ ЗАПОЛНИТЕЛЯ БОЛЕЕ 10 ДО 20 ММ, КЛАССА В7,5 | М3 | 0.010844
Ж3-30-12 | ВЕНТИЛЯЦИЯ. ИЗОЛЯЦИЯ ВОЗДУХОВОДОВ. В75 | М2 3,3
|  |  | 1-1 | ЗАТРАТЫ ТРУДА РАБОЧИХ | ЧЕЛ.Ч | 1.3553
|  |  | 1 | Материалы для строительных работ
|  |  | 1/10 | Материалы для строительных работ общего назначения
|  |  | 1/10-120 | Материалы, изделия и конструкции для теплоизоляционных работ
|  |  | 1/10-120-10/СЦЕН-ПТК-ВЕНТ-5 | МАТЕРИАЛ БАЗАЛЬТОВЫЙ ПТК-ВЕНТ-МБОР-5Ф | М2 | 3.3
|  |  | 1/10-235 | Изделия герметизирующие, уплотняющие, изолирующие
|  |  | 1/10-235-20/СЦЕН-ЛА | ЛЕНТА АЛЮМИНИЕВАЯ КЛЕЙКАЯ | М | 4.2
|  |  | 1/55 | Материалы специального назначения (кислотоупорные, огнеупорные и антикоррозионные)
|  |  | 1/55-20 | Огнеупорные и огнезащитные изделия и материалы
|  |  | 1/55-20-25/СЦЕН-КМТС | КЛЕЙ ТЕРМОСТОЙКИЙ СИЛИКАТНЫЙ КМД-О-ТС | КГ | 5.6
Ж3-30-15 | ВЕНТИЛЯЦИЯ. ОБОРУДОВАНИЕ И ПРИБОРЫ. В77 | ШТ (КОМП 17
|  |  | 1-1 | ЗАТРАТЫ ТРУДА РАБОЧИХ | ЧЕЛ.Ч | 24.61
|  |  | 1-3 | ЗАТРАТЫ ТРУДА МАШИНИСТОВ | ЧЕЛ.-Ч | 0.19
|  |  | М030305 | ЛЕБЕДКИ РУЧНЫЕ И РЫЧАЖНЫЕ ТЯГОВЫМ УСИЛИЕМ 31,39 (3,2) КН (Т) | МАШ.Ч | 0.92
|  |  | М040502 | УСТАНОВКИ ДЛЯ СВАРКИ РУЧНОЙ ДУГОВОЙ (ПОСТОЯННОГО ТОКА) | МАШ.Ч | 3.3
|  |  | М331615* | ДРЕЛИ ЭЛЕКТРИЧЕСКИЕ | МАШ.Ч | 4.05
|  |  | М331617 | СРЕДСТВА МАЛОЙ МЕХАНИЗАЦИИ | МАШ.Ч | 0.19
|  |  | 1 | Материалы для строительных работ
|  |  | 1/10 | Материалы для строительных работ общего назначения
|  |  | 1/10-140 | Электроды, прутки винипластовые, проволока сварочные
|  |  | 1/10-140-40/95 | ЭЛЕКТРОДЫ ТИПА Э42 ДИАМЕТРОМ 4 ММ | Т | 0.00165
|  |  | 1/10-170 | Оснастка технологическая и инструментальная
|  |  | 1/10-170-10/135 | СВЕРЛА С SDS PLUS ХВОСТОВИКОМ (НАКОНЕЧНИК ИЗ ТВЕРДОСПЛАВНОЙ СТАЛИ) (ПО БЕТОНУ), ДИАМЕТРОМ 8-10 ММ, ДЛИНОЙ 260 (265) ММ | ШТ. | 0.6
|  |  | 1/10-235 | Изделия герметизирующие, уплотняющие, изолирующие
|  |  | 1/10-235-5/57 | ПЛАСТИНА РЕЗИНОВАЯ ТЕХНИЧЕСКАЯ ТЕПЛОМОРОЗОКИСЛОТОЩЕЛОЧЕСТОЙКАЯ (ТМКЩ) | КГ | 0.702
|  |  | 2 | Строительные изделия и конструкции
|  |  | 2/10 | Арматурные заготовки и изделия стальные для монолитных железобетонных конструкций
|  |  | 2/10-35 | Детали закладные стальные
|  |  | 2/10-35/30 | ДЕТАЛИ ЗАКЛАДНЫЕ, ИЗГОТОВЛЕННЫЕ С ПРИМЕНЕНИЕМ СВАРКИ, ГНУТЬЯ, СВЕРЛЕНИЯ (ПРОБИВКИ) ОТВЕРСТИЙ (ПРИ НАЛИЧИИ ОДНОЙ ИЗ ЭТИХ ОПЕРАЦИЙ ИЛИ ВСЕГО ПЕРЕЧНЯ В ЛЮБЫХ СОЧЕТАНИЯХ), ПОСТАВЛЯЕМЫЕ ОТДЕЛЬНО | Т | 0.00218
|  |  | 3 | Материалы и изделия для санитарно-технических работ
|  |  | 3/1 | Материалы и изделия для вентиляции и кондиционирования
|  |  | 3/1-70 | Глушители
|  |  | 3/1-70-10-20/30 | ГЛУШИТЕЛИ ШУМА ВЕНТИЛЯЦИОННЫЕ ТИПА ГТП 1-3 ТРУБЧАТЫЕ ИЗ ЛИСТОВОЙ ОЦИНКОВАННОЙ СТАЛИ ПРИ ЗВУКОПОГЛОЩАЮЩЕМ МАТЕРИАЛЕ ИЗ СУПЕРТОНКОГО ЩЕЛОЧНОГО ВОЛОКНА ПРЯМОУГОЛЬНОГО СЕЧЕНИЯ НА РЕЕЧНОМ СОЕДИНЕНИИ СЕЧЕНИЕМ ОБЕЧАЙКИ 400 Х 200 ММ | ШТ. | 2
|  |  | 3/1-150 | Решетки, клапаны регулирования расхода воздуха на решетках
|  |  | 3/1-150/СЦЕН-РВС5-4141 | РЕШЕТКА ПОТОЛОЧНАЯ ВЕНТИЛЯЦИОННАЯ ПО ТИПУ РВС5/4-Б1-410Х410 | ШТ | 7
|  |  | 3/1-150/СЦЕН-УП1-355-21 | УЗЕЛ ПОДКЛЮЧЕНИЯ РЕГУЛИРУЕМЫЙ УП1-Б-Р-355Х355-250-160 | ШТ | 5
|  |  | 3/1-150/СЦЕН-УП1-355-212 | УЗЕЛ ПОДКЛЮЧЕНИЯ РЕГУЛИРУЕМЫЙ УП1-Б-Р-355Х355-250-125 | ШТ. | 1
|  |  | 3/1-150/СЦЕН-УП1-355-22 | УЗЕЛ ПОДКЛЮЧЕНИЯ РЕГУЛИРУЕМЫЙ УП1-Б-Р-355Х355-250-200 | ШТ. | 1
|  |  | 3/1-150-10-110/С300-60118-8К | РЕШЕТКИ ВЕНТИЛЯЦИОННЫЕ СТАЛЬНЫЕ ПО ТИПУ РВС2/1-200Х200 | ШТ. | 1
|  |  | 3/1-150-20-10/С300-60200-8К | КЛАПАНЫ РЕГУЛИРОВАНИЯ РАСХОДА ВОЗДУХА , УСТАНАВЛИВАЕМЫХ В СТРОИТЕЛЬНЫЕ ПРОЕМЫ И ТОРЦЫ ВОЗДУХОВОДОВ, РАЗМЕР 200 Х 200 ММ | ШТ. | 1
|  |  | 3/13 | Другие материалы для сантехработ
|  |  | 3/13-10 | Болты с гайками и шайбами
|  |  | 3/13-10-10/20 | БОЛТЫ С ГАЙКАМИ И ШАЙБАМИ ДЛЯ САНИТАРНО-ТЕХНИЧЕСКИХ РАБОТ | КГ | 0.184
|  |  | 3/13-10-10/50 | БОЛТЫ С ГАЙКАМИ И ШАЙБАМИ ДЛЯ САНИТАРНО-ТЕХНИЧЕСКИХ РАБОТ ДИАМЕТРОМ 12 ММ | Т | 0.00645
|  |  | 4 | Железобетонные и бетонные изделия и конструкции (в т.ч. типовые), керамические изделия, нерудные материалы, бетоны и растворы
|  |  | 4/1 | Конструкции и изделия бетонные и железобетонные, керамические изделия, нерудные материалы, товарные бетоны и растворы
|  |  | 4/1-4 | Бетоны, растворы, смеси асфальтобетонные
|  |  | 4/1-4-20-20-10-20/10 | РАСТВОРЫ КЛАДОЧНЫЕ ТЯЖЕЛЫЕ ЦЕМЕНТНЫЕ, МАРКИ 100 | М3 | 0.00225
Ж3-30-11 | ВЕНТИЛЯЦИЯ. ВОЗДУХОВОДЫ.В77 | М2 42,276
|  |  | 1-1 | ЗАТРАТЫ ТРУДА РАБОЧИХ | ЧЕЛ.Ч | 63.0021
|  |  | 1-3 | ЗАТРАТЫ ТРУДА МАШИНИСТОВ | ЧЕЛ.-Ч | 2.9021
|  |  | М030402 | ЛЕБЕДКИ ЭЛЕКТРИЧЕСКИЕ ТЯГОВЫМ УСИЛИЕМ ДО 12,26 (1,25) КН (Т) | МАШ.Ч | 13.1498
|  |  | М030902 | ПОДЪЕМНИКИ ГИДРАВЛИЧЕСКИЕ, ВЫСОТОЙ ПОДЪЕМА 10 М | МАШ.Ч | 2.6298
|  |  | М040502 | УСТАНОВКИ ДЛЯ СВАРКИ РУЧНОЙ ДУГОВОЙ (ПОСТОЯННОГО ТОКА) | МАШ.Ч | 0.52386
|  |  | М331617 | СРЕДСТВА МАЛОЙ МЕХАНИЗАЦИИ | МАШ.Ч | 0.27226
|  |  | 1 | Материалы для строительных работ
|  |  | 1/10 | Материалы для строительных работ общего назначения
|  |  | 1/10-140 | Электроды, прутки винипластовые, проволока сварочные
|  |  | 1/10-140-40/90 | ЭЛЕКТРОДЫ ТИПА Э42 ДИАМЕТРОМ 3 ММ | КГ | 0.1718
|  |  | 1/10-235 | Изделия герметизирующие, уплотняющие, изолирующие
|  |  | 1/10-235-5/57 | ПЛАСТИНА РЕЗИНОВАЯ ТЕХНИЧЕСКАЯ ТЕПЛОМОРОЗОКИСЛОТОЩЕЛОЧЕСТОЙКАЯ (ТМКЩ) | КГ | 10.1795
|  |  | 3 | Материалы и изделия для санитарно-технических работ
|  |  | 3/1 | Материалы и изделия для вентиляции и кондиционирования
|  |  | 3/1-30 | Воздуховоды
|  |  | 3/1-30-20-10/С300-16217-К | ВОЗДУХОВОДЫ ИЗ ТОНКОЛИСТОВОЙ ОЦИНКОВАННОЙ СТАЛИ ТОЛЩИНОЙ 0,6 ММ КРУГЛОГО СЕЧЕНИЯ | М2 | 8.976
|  |  | 3/1-30-20-20/С300-16219-К | ВОЗДУХОВОДЫ ИЗ ТОНКОЛИСТОВОЙ ОЦИНКОВАННОЙ СТАЛИ ТОЛЩИНОЙ 0,5 ММ ПРЯМОУГОЛЬНОГО СЕЧЕНИЯ | М2 | 5.65
|  |  | 3/1-30-20-20/С300-16225-К | ВОЗДУХОВОДЫ ИЗ ТОНКОЛИСТОВОЙ ОЦИНКОВАННОЙ СТАЛИ ТОЛЩИНОЙ 0,7 ММ ПРЯМОУГОЛЬНОГО СЕЧЕНИЯ | М2 | 23.65
|  |  | 3/1-30-20-20/С300-16245-1К | ВОЗДУХОВОДЫ ИЗ ТОНКОЛИСТОВОЙ ОЦИНКОВАННОЙ СТАЛИ ТОЛЩИНОЙ 1 ММ ПРЯМОУГОЛЬНОГО СЕЧЕНИЯ | М2 | 4
|  |  | 3/10 | Крепления и кронштейны для трубопроводов, радиаторов, воздуховодов
|  |  | 3/10-10 | Кронштейны и крепления
|  |  | 3/10-10-20-10/20 | КРЕПЛЕНИЯ ДЛЯ ТРУБОПРОВОДОВ (КРОНШТЕЙНЫ, ПЛАНКИ) | КГ | 42.0714
|  |  | 3/13 | Другие материалы для сантехработ
|  |  | 3/13-10 | Болты с гайками и шайбами
|  |  | 3/13-10-10/30 | БОЛТЫ С ГАЙКАМИ И ШАЙБАМИ ДЛЯ САНИТАРНО-ТЕХНИЧЕСКИХ РАБОТ ДИАМЕТРОМ 8 ММ (ОЦИНКОВАННЫЕ) | Т | 0.005501
|  |  | 4 | Железобетонные и бетонные изделия и конструкции (в т.ч. типовые), керамические изделия, нерудные материалы, бетоны и растворы
|  |  | 4/1 | Конструкции и изделия бетонные и железобетонные, керамические изделия, нерудные материалы, товарные бетоны и растворы
|  |  | 4/1-4 | Бетоны, растворы, смеси асфальтобетонные
|  |  | 4/1-4-10-20-30/30 | БЕТОН ТЯЖЕЛЫЙ С КРУПНОСТЬЮ ЗАПОЛНИТЕЛЯ БОЛЕЕ 10 ДО 20 ММ, КЛАССА В7,5 | М3 | 0.021138
Ж3-30-12 | ВЕНТИЛЯЦИЯ. ИЗОЛЯЦИЯ ВОЗДУХОВОДОВ. В77 | М2 5,7
|  |  | 1-1 | ЗАТРАТЫ ТРУДА РАБОЧИХ | ЧЕЛ.Ч | 2.341
|  |  | 1 | Материалы для строительных работ
|  |  | 1/10 | Материалы для строительных работ общего назначения
|  |  | 1/10-120 | Материалы, изделия и конструкции для теплоизоляционных работ
|  |  | 1/10-120-10/СЦЕН-ПТК-ВЕНТ-5 | МАТЕРИАЛ БАЗАЛЬТОВЫЙ ПТК-ВЕНТ-МБОР-5Ф | М2 | 5.7
|  |  | 1/10-235 | Изделия герметизирующие, уплотняющие, изолирующие
|  |  | 1/10-235-20/СЦЕН-ЛА | ЛЕНТА АЛЮМИНИЕВАЯ КЛЕЙКАЯ | М | 7.5
|  |  | 1/55 | Материалы специального назначения (кислотоупорные, огнеупорные и антикоррозионные)
|  |  | 1/55-20 | Огнеупорные и огнезащитные изделия и материалы
|  |  | 1/55-20-25/СЦЕН-КМТС | КЛЕЙ ТЕРМОСТОЙКИЙ СИЛИКАТНЫЙ КМД-О-ТС | КГ | 10
Ж3-30-15 | ВЕНТИЛЯЦИЯ. ОБОРУДОВАНИЕ И ПРИБОРЫ. В78 | ШТ (КОМП 28
|  |  | 1-1 | ЗАТРАТЫ ТРУДА РАБОЧИХ | ЧЕЛ.Ч | 33.54
|  |  | 1-3 | ЗАТРАТЫ ТРУДА МАШИНИСТОВ | ЧЕЛ.-Ч | 0.2
|  |  | М030305 | ЛЕБЕДКИ РУЧНЫЕ И РЫЧАЖНЫЕ ТЯГОВЫМ УСИЛИЕМ 31,39 (3,2) КН (Т) | МАШ.Ч | 0.92
|  |  | М040502 | УСТАНОВКИ ДЛЯ СВАРКИ РУЧНОЙ ДУГОВОЙ (ПОСТОЯННОГО ТОКА) | МАШ.Ч | 3.52
|  |  | М134041 | ШУРУПОВЕРТ | МАШ.Ч | 0.84
|  |  | М331615* | ДРЕЛИ ЭЛЕКТРИЧЕСКИЕ | МАШ.Ч | 6.77
|  |  | М331617 | СРЕДСТВА МАЛОЙ МЕХАНИЗАЦИИ | МАШ.Ч | 0.2
|  |  | 1 | Материалы для строительных работ
|  |  | 1/10 | Материалы для строительных работ общего назначения
|  |  | 1/10-140 | Электроды, прутки винипластовые, проволока сварочные
|  |  | 1/10-140-40/95 | ЭЛЕКТРОДЫ ТИПА Э42 ДИАМЕТРОМ 4 ММ | Т | 0.00176
|  |  | 1/10-170 | Оснастка технологическая и инструментальная
|  |  | 1/10-170-10/95 | СВЕРЛА СПИРАЛЬНЫЕ УДЛИНЕННЫЕ С КОНИЧЕСКИМ ХВОСТОВИКОМ (ПО МЕТАЛЛУ), ДИАМЕТРОМ 7-8,6 ММ | ШТ. | 0.08
|  |  | 1/10-170-10/135 | СВЕРЛА С SDS PLUS ХВОСТОВИКОМ (НАКОНЕЧНИК ИЗ ТВЕРДОСПЛАВНОЙ СТАЛИ) (ПО БЕТОНУ), ДИАМЕТРОМ 8-10 ММ, ДЛИНОЙ 260 (265) ММ | ШТ. | 0.64
|  |  | 1/10-180 | Материалы шлифовальные
|  |  | 1/10-180-20/113 | ШКУРКА ШЛИФОВАЛЬНАЯ НА БУМАЖНОЙ ОСНОВЕ ВОДОСТОЙКАЯ | М2 | 0.1
|  |  | 1/10-235 | Изделия герметизирующие, уплотняющие, изолирующие
|  |  | 1/10-235-5/57 | ПЛАСТИНА РЕЗИНОВАЯ ТЕХНИЧЕСКАЯ ТЕПЛОМОРОЗОКИСЛОТОЩЕЛОЧЕСТОЙКАЯ (ТМКЩ) | КГ | 0.702
|  |  | 1/10-240 | Метизы и крепежные изделия
|  |  | 1/10-240-55-20/20 | ШУРУПЫ-САМОРЕЗЫ ДЛЯ ГИПСОКАРТОНА 3,5 Х 25 ММ | 1000 ШТ. | 0.07
|  |  | 2 | Строительные изделия и конструкции
|  |  | 2/10 | Арматурные заготовки и изделия стальные для монолитных железобетонных конструкций
|  |  | 2/10-35 | Детали закладные стальные
|  |  | 2/10-35/30 | ДЕТАЛИ ЗАКЛАДНЫЕ, ИЗГОТОВЛЕННЫЕ С ПРИМЕНЕНИЕМ СВАРКИ, ГНУТЬЯ, СВЕРЛЕНИЯ (ПРОБИВКИ) ОТВЕРСТИЙ (ПРИ НАЛИЧИИ ОДНОЙ ИЗ ЭТИХ ОПЕРАЦИЙ ИЛИ ВСЕГО ПЕРЕЧНЯ В ЛЮБЫХ СОЧЕТАНИЯХ), ПОСТАВЛЯЕМЫЕ ОТДЕЛЬНО | Т | 0.00218
|  |  | 3 | Материалы и изделия для санитарно-технических работ
|  |  | 3/1 | Материалы и изделия для вентиляции и кондиционирования
|  |  | 3/1-70 | Глушители
|  |  | 3/1-70-10-20/30 | ГЛУШИТЕЛИ ШУМА ВЕНТИЛЯЦИОННЫЕ ТИПА ГТП 1-3 ТРУБЧАТЫЕ ИЗ ЛИСТОВОЙ ОЦИНКОВАННОЙ СТАЛИ ПРИ ЗВУКОПОГЛОЩАЮЩЕМ МАТЕРИАЛЕ ИЗ СУПЕРТОНКОГО ЩЕЛОЧНОГО ВОЛОКНА ПРЯМОУГОЛЬНОГО СЕЧЕНИЯ НА РЕЕЧНОМ СОЕДИНЕНИИ СЕЧЕНИЕМ ОБЕЧАЙКИ 400 Х 200 ММ | ШТ. | 2
|  |  | 3/1-150 | Решетки, клапаны регулирования расхода воздуха на решетках
|  |  | 3/1-150/С300-703-1К | АНЕМОСТАТ ВЕНТИЛЯЦИОННЫЙ ДИАМЕТРОМ 100ММ | ШТ. | 10
|  |  | 3/1-150/СЦЕН-РВС5-2727 | РЕШЕТКА ПОТОЛОЧНАЯ ВЕНТИЛЯЦИОННАЯ ПО ТИПУ РВС5/4-Б1-270Х270 | ШТ | 8
|  |  | 3/1-150/СЦЕН-УП1-215-100 | УЗЕЛ ПОДКЛЮЧЕНИЯ РЕГУЛИРУЕМЫЙ УП1-Б-Р-215Х215-200-100 | ШТ | 5
|  |  | 3/1-150/СЦЕН-УП1-215-125 | УЗЕЛ ПОДКЛЮЧЕНИЯ РЕГУЛИРУЕМЫЙ УП1-Б-Р-215Х215-200-125 | ШТ | 3
|  |  | 3/13 | Другие материалы для сантехработ
|  |  | 3/13-10 | Болты с гайками и шайбами
|  |  | 3/13-10-10/20 | БОЛТЫ С ГАЙКАМИ И ШАЙБАМИ ДЛЯ САНИТАРНО-ТЕХНИЧЕСКИХ РАБОТ | КГ | 0.184
|  |  | 3/13-10-10/50 | БОЛТЫ С ГАЙКАМИ И ШАЙБАМИ ДЛЯ САНИТАРНО-ТЕХНИЧЕСКИХ РАБОТ ДИАМЕТРОМ 12 ММ | Т | 0.00688
|  |  | 4 | Железобетонные и бетонные изделия и конструкции (в т.ч. типовые), керамические изделия, нерудные материалы, бетоны и растворы
|  |  | 4/1 | Конструкции и изделия бетонные и железобетонные, керамические изделия, нерудные материалы, товарные бетоны и растворы
|  |  | 4/1-4 | Бетоны, растворы, смеси асфальтобетонные
|  |  | 4/1-4-20-20-10-20/10 | РАСТВОРЫ КЛАДОЧНЫЕ ТЯЖЕЛЫЕ ЦЕМЕНТНЫЕ, МАРКИ 100 | М3 | 0.0024
Ж3-30-11 | ВЕНТИЛЯЦИЯ. ВОЗДУХОВОДЫ.В78 | М2 84,136
|  |  | 1-1 | ЗАТРАТЫ ТРУДА РАБОЧИХ | ЧЕЛ.Ч | 130.0649
|  |  | 1-3 | ЗАТРАТЫ ТРУДА МАШИНИСТОВ | ЧЕЛ.-Ч | 6.0167
|  |  | М030402 | ЛЕБЕДКИ ЭЛЕКТРИЧЕСКИЕ ТЯГОВЫМ УСИЛИЕМ ДО 12,26 (1,25) КН (Т) | МАШ.Ч | 27.1757
|  |  | М030902 | ПОДЪЕМНИКИ ГИДРАВЛИЧЕСКИЕ, ВЫСОТОЙ ПОДЪЕМА 10 М | МАШ.Ч | 5.4358
|  |  | М040502 | УСТАНОВКИ ДЛЯ СВАРКИ РУЧНОЙ ДУГОВОЙ (ПОСТОЯННОГО ТОКА) | МАШ.Ч | 1.0713
|  |  | М331617 | СРЕДСТВА МАЛОЙ МЕХАНИЗАЦИИ | МАШ.Ч | 0.58083
|  |  | 1 | Материалы для строительных работ
|  |  | 1/10 | Материалы для строительных работ общего назначения
|  |  | 1/10-140 | Электроды, прутки винипластовые, проволока сварочные
|  |  | 1/10-140-40/90 | ЭЛЕКТРОДЫ ТИПА Э42 ДИАМЕТРОМ 3 ММ | КГ | 0.3515
|  |  | 1/10-235 | Изделия герметизирующие, уплотняющие, изолирующие
|  |  | 1/10-235-5/57 | ПЛАСТИНА РЕЗИНОВАЯ ТЕХНИЧЕСКАЯ ТЕПЛОМОРОЗОКИСЛОТОЩЕЛОЧЕСТОЙКАЯ (ТМКЩ) | КГ | 22.1799
|  |  | 3 | Материалы и изделия для санитарно-технических работ
|  |  | 3/1 | Материалы и изделия для вентиляции и кондиционирования
|  |  | 3/1-30 | Воздуховоды
|  |  | 3/1-30-20-10/С300-16217-К | ВОЗДУХОВОДЫ ИЗ ТОНКОЛИСТОВОЙ ОЦИНКОВАННОЙ СТАЛИ ТОЛЩИНОЙ 0,6 ММ КРУГЛОГО СЕЧЕНИЯ | М2 | 35.486
|  |  | 3/1-30-20-20/С300-16219-К | ВОЗДУХОВОДЫ ИЗ ТОНКОЛИСТОВОЙ ОЦИНКОВАННОЙ СТАЛИ ТОЛЩИНОЙ 0,5 ММ ПРЯМОУГОЛЬНОГО СЕЧЕНИЯ | М2 | 6
|  |  | 3/1-30-20-20/С300-16225-К | ВОЗДУХОВОДЫ ИЗ ТОНКОЛИСТОВОЙ ОЦИНКОВАННОЙ СТАЛИ ТОЛЩИНОЙ 0,7 ММ ПРЯМОУГОЛЬНОГО СЕЧЕНИЯ | М2 | 37.7
|  |  | 3/1-30-20-20/С300-16245-1К | ВОЗДУХОВОДЫ ИЗ ТОНКОЛИСТОВОЙ ОЦИНКОВАННОЙ СТАЛИ ТОЛЩИНОЙ 1 ММ ПРЯМОУГОЛЬНОГО СЕЧЕНИЯ | М2 | 4.95
|  |  | 3/10 | Крепления и кронштейны для трубопроводов, радиаторов, воздуховодов
|  |  | 3/10-10 | Кронштейны и крепления
|  |  | 3/10-10-20-10/20 | КРЕПЛЕНИЯ ДЛЯ ТРУБОПРОВОДОВ (КРОНШТЕЙНЫ, ПЛАНКИ) | КГ | 78.9989
|  |  | 3/13 | Другие материалы для сантехработ
|  |  | 3/13-10 | Болты с гайками и шайбами
|  |  | 3/13-10-10/30 | БОЛТЫ С ГАЙКАМИ И ШАЙБАМИ ДЛЯ САНИТАРНО-ТЕХНИЧЕСКИХ РАБОТ ДИАМЕТРОМ 8 ММ (ОЦИНКОВАННЫЕ) | Т | 0.012059
|  |  | 4 | Железобетонные и бетонные изделия и конструкции (в т.ч. типовые), керамические изделия, нерудные материалы, бетоны и растворы
|  |  | 4/1 | Конструкции и изделия бетонные и железобетонные, керамические изделия, нерудные материалы, товарные бетоны и растворы
|  |  | 4/1-4 | Бетоны, растворы, смеси асфальтобетонные
|  |  | 4/1-4-10-20-30/30 | БЕТОН ТЯЖЕЛЫЙ С КРУПНОСТЬЮ ЗАПОЛНИТЕЛЯ БОЛЕЕ 10 ДО 20 ММ, КЛАССА В7,5 | М3 | 0.042068
Ж3-30-12 | ВЕНТИЛЯЦИЯ. ИЗОЛЯЦИЯ ВОЗДУХОВОДОВ. В78 | М2 20,2
|  |  | 1-1 | ЗАТРАТЫ ТРУДА РАБОЧИХ | ЧЕЛ.Ч | 8.2961
|  |  | 1 | Материалы для строительных работ
|  |  | 1/10 | Материалы для строительных работ общего назначения
|  |  | 1/10-120 | Материалы, изделия и конструкции для теплоизоляционных работ
|  |  | 1/10-120-10/СЦЕН-ПТК-ВЕНТ-5 | МАТЕРИАЛ БАЗАЛЬТОВЫЙ ПТК-ВЕНТ-МБОР-5Ф | М2 | 20.2
|  |  | 1/10-235 | Изделия герметизирующие, уплотняющие, изолирующие
|  |  | 1/10-235-20/СЦЕН-ЛА | ЛЕНТА АЛЮМИНИЕВАЯ КЛЕЙКАЯ | М | 26.4
|  |  | 1/55 | Материалы специального назначения (кислотоупорные, огнеупорные и антикоррозионные)
|  |  | 1/55-20 | Огнеупорные и огнезащитные изделия и материалы
|  |  | 1/55-20-25/СЦЕН-КМТС | КЛЕЙ ТЕРМОСТОЙКИЙ СИЛИКАТНЫЙ КМД-О-ТС | КГ | 35.2
Ж3-30-15 | ВЕНТИЛЯЦИЯ. ОБОРУДОВАНИЕ И ПРИБОРЫ. В79 | ШТ (КОМП 6
|  |  | 1-1 | ЗАТРАТЫ ТРУДА РАБОЧИХ | ЧЕЛ.Ч | 6.484
|  |  | 1-3 | ЗАТРАТЫ ТРУДА МАШИНИСТОВ | ЧЕЛ.-Ч | 0.02
|  |  | М030305 | ЛЕБЕДКИ РУЧНЫЕ И РЫЧАЖНЫЕ ТЯГОВЫМ УСИЛИЕМ 31,39 (3,2) КН (Т) | МАШ.Ч | 0.78
|  |  | М134041 | ШУРУПОВЕРТ | МАШ.Ч | 0.336
|  |  | М331615* | ДРЕЛИ ЭЛЕКТРИЧЕСКИЕ | МАШ.Ч | 0.98
|  |  | М331617 | СРЕДСТВА МАЛОЙ МЕХАНИЗАЦИИ | МАШ.Ч | 0.02
|  |  | 1 | Материалы для строительных работ
|  |  | 1/10 | Материалы для строительных работ общего назначения
|  |  | 1/10-170 | Оснастка технологическая и инструментальная
|  |  | 1/10-170-10/95 | СВЕРЛА СПИРАЛЬНЫЕ УДЛИНЕННЫЕ С КОНИЧЕСКИМ ХВОСТОВИКОМ (ПО МЕТАЛЛУ), ДИАМЕТРОМ 7-8,6 ММ | ШТ. | 0.032
|  |  | 1/10-180 | Материалы шлифовальные
|  |  | 1/10-180-20/113 | ШКУРКА ШЛИФОВАЛЬНАЯ НА БУМАЖНОЙ ОСНОВЕ ВОДОСТОЙКАЯ | М2 | 0.04
|  |  | 1/10-235 | Изделия герметизирующие, уплотняющие, изолирующие
|  |  | 1/10-235-5/57 | ПЛАСТИНА РЕЗИНОВАЯ ТЕХНИЧЕСКАЯ ТЕПЛОМОРОЗОКИСЛОТОЩЕЛОЧЕСТОЙКАЯ (ТМКЩ) | КГ | 0.594
|  |  | 1/10-240 | Метизы и крепежные изделия
|  |  | 1/10-240-55-20/20 | ШУРУПЫ-САМОРЕЗЫ ДЛЯ ГИПСОКАРТОНА 3,5 Х 25 ММ | 1000 ШТ. | 0.028
|  |  | 2 | Строительные изделия и конструкции
|  |  | 2/10 | Арматурные заготовки и изделия стальные для монолитных железобетонных конструкций
|  |  | 2/10-35 | Детали закладные стальные
|  |  | 2/10-35/30 | ДЕТАЛИ ЗАКЛАДНЫЕ, ИЗГОТОВЛЕННЫЕ С ПРИМЕНЕНИЕМ СВАРКИ, ГНУТЬЯ, СВЕРЛЕНИЯ (ПРОБИВКИ) ОТВЕРСТИЙ (ПРИ НАЛИЧИИ ОДНОЙ ИЗ ЭТИХ ОПЕРАЦИЙ ИЛИ ВСЕГО ПЕРЕЧНЯ В ЛЮБЫХ СОЧЕТАНИЯХ), ПОСТАВЛЯЕМЫЕ ОТДЕЛЬНО | Т | 0.00218
|  |  | 3 | Материалы и изделия для санитарно-технических работ
|  |  | 3/1 | Материалы и изделия для вентиляции и кондиционирования
|  |  | 3/1-70 | Глушители
|  |  | 3/1-70-10-20/20 | ГЛУШИТЕЛИ ШУМА ВЕНТИЛЯЦИОННЫЕ ТИПА ГТП 1-2 ТРУБЧАТЫЕ ИЗ ЛИСТОВОЙ ОЦИНКОВАННОЙ СТАЛИ ПРИ ЗВУКОПОГЛОЩАЮЩЕМ МАТЕРИАЛЕ ИЗ СУПЕРТОНКОГО ЩЕЛОЧНОГО ВОЛОКНА ПРЯМОУГОЛЬНОГО СЕЧЕНИЯ НА РЕЕЧНОМ СОЕДИНЕНИИ СЕЧЕНИЕМ ОБЕЧАЙКИ 300 Х 200 ММ | ШТ. | 2
|  |  | 3/1-150 | Решетки, клапаны регулирования расхода воздуха на решетках
|  |  | 3/1-150/С300-703-3К | АНЕМОСТАТ ВЕНТИЛЯЦИОННЫЙ ДИАМЕТРОМ 150ММ | ШТ. | 4
|  |  | 3/13 | Другие материалы для сантехработ
|  |  | 3/13-10 | Болты с гайками и шайбами
|  |  | 3/13-10-10/20 | БОЛТЫ С ГАЙКАМИ И ШАЙБАМИ ДЛЯ САНИТАРНО-ТЕХНИЧЕСКИХ РАБОТ | КГ | 0.148
Ж3-30-11 | ВЕНТИЛЯЦИЯ. ВОЗДУХОВОДЫ.В79 | М2 23,732
|  |  | 1-1 | ЗАТРАТЫ ТРУДА РАБОЧИХ | ЧЕЛ.Ч | 37.9445
|  |  | 1-3 | ЗАТРАТЫ ТРУДА МАШИНИСТОВ | ЧЕЛ.-Ч | 1.7409
|  |  | М030402 | ЛЕБЕДКИ ЭЛЕКТРИЧЕСКИЕ ТЯГОВЫМ УСИЛИЕМ ДО 12,26 (1,25) КН (Т) | МАШ.Ч | 7.9466
|  |  | М030902 | ПОДЪЕМНИКИ ГИДРАВЛИЧЕСКИЕ, ВЫСОТОЙ ПОДЪЕМА 10 М | МАШ.Ч | 1.5885
|  |  | М040502 | УСТАНОВКИ ДЛЯ СВАРКИ РУЧНОЙ ДУГОВОЙ (ПОСТОЯННОГО ТОКА) | МАШ.Ч | 0.29861
|  |  | М331617 | СРЕДСТВА МАЛОЙ МЕХАНИЗАЦИИ | МАШ.Ч | 0.15245
|  |  | 1 | Материалы для строительных работ
|  |  | 1/10 | Материалы для строительных работ общего назначения
|  |  | 1/10-140 | Электроды, прутки винипластовые, проволока сварочные
|  |  | 1/10-140-40/90 | ЭЛЕКТРОДЫ ТИПА Э42 ДИАМЕТРОМ 3 ММ | КГ | 0.097954
|  |  | 1/10-235 | Изделия герметизирующие, уплотняющие, изолирующие
|  |  | 1/10-235-5/57 | ПЛАСТИНА РЕЗИНОВАЯ ТЕХНИЧЕСКАЯ ТЕПЛОМОРОЗОКИСЛОТОЩЕЛОЧЕСТОЙКАЯ (ТМКЩ) | КГ | 5.7206
|  |  | 3 | Материалы и изделия для санитарно-технических работ
|  |  | 3/1 | Материалы и изделия для вентиляции и кондиционирования
|  |  | 3/1-30 | Воздуховоды
|  |  | 3/1-30-20-10/С300-16217-К | ВОЗДУХОВОДЫ ИЗ ТОНКОЛИСТОВОЙ ОЦИНКОВАННОЙ СТАЛИ ТОЛЩИНОЙ 0,6 ММ КРУГЛОГО СЕЧЕНИЯ | М2 | 1.632
|  |  | 3/1-30-20-20/С300-16219-К | ВОЗДУХОВОДЫ ИЗ ТОНКОЛИСТОВОЙ ОЦИНКОВАННОЙ СТАЛИ ТОЛЩИНОЙ 0,5 ММ ПРЯМОУГОЛЬНОГО СЕЧЕНИЯ | М2 | 21.6
|  |  | 3/1-30-20-20/С300-16225-К | ВОЗДУХОВОДЫ ИЗ ТОНКОЛИСТОВОЙ ОЦИНКОВАННОЙ СТАЛИ ТОЛЩИНОЙ 0,7 ММ ПРЯМОУГОЛЬНОГО СЕЧЕНИЯ | М2 | 0.5
|  |  | 3/10 | Крепления и кронштейны для трубопроводов, радиаторов, воздуховодов
|  |  | 3/10-10 | Кронштейны и крепления
|  |  | 3/10-10-20-10/20 | КРЕПЛЕНИЯ ДЛЯ ТРУБОПРОВОДОВ (КРОНШТЕЙНЫ, ПЛАНКИ) | КГ | 15.4258
|  |  | 3/13 | Другие материалы для сантехработ
|  |  | 3/13-10 | Болты с гайками и шайбами
|  |  | 3/13-10-10/30 | БОЛТЫ С ГАЙКАМИ И ШАЙБАМИ ДЛЯ САНИТАРНО-ТЕХНИЧЕСКИХ РАБОТ ДИАМЕТРОМ 8 ММ (ОЦИНКОВАННЫЕ) | Т | 0.003165
|  |  | 4 | Железобетонные и бетонные изделия и конструкции (в т.ч. типовые), керамические изделия, нерудные материалы, бетоны и растворы
|  |  | 4/1 | Конструкции и изделия бетонные и железобетонные, керамические изделия, нерудные материалы, товарные бетоны и растворы
|  |  | 4/1-4 | Бетоны, растворы, смеси асфальтобетонные
|  |  | 4/1-4-10-20-30/30 | БЕТОН ТЯЖЕЛЫЙ С КРУПНОСТЬЮ ЗАПОЛНИТЕЛЯ БОЛЕЕ 10 ДО 20 ММ, КЛАССА В7,5 | М3 | 0.011866
Ж3-30-12 | ВЕНТИЛЯЦИЯ. ИЗОЛЯЦИЯ ВОЗДУХОВОДОВ. В79 | М2 3
|  |  | 1-1 | ЗАТРАТЫ ТРУДА РАБОЧИХ | ЧЕЛ.Ч | 1.2321
|  |  | 1 | Материалы для строительных работ
|  |  | 1/10 | Материалы для строительных работ общего назначения
|  |  | 1/10-120 | Материалы, изделия и конструкции для теплоизоляционных работ
|  |  | 1/10-120-10/СЦЕН-ПТК-ВЕНТ-5 | МАТЕРИАЛ БАЗАЛЬТОВЫЙ ПТК-ВЕНТ-МБОР-5Ф | М2 | 3
|  |  | 1/10-235 | Изделия герметизирующие, уплотняющие, изолирующие
|  |  | 1/10-235-20/СЦЕН-ЛА | ЛЕНТА АЛЮМИНИЕВАЯ КЛЕЙКАЯ | М | 7.8
|  |  | 1/55 | Материалы специального назначения (кислотоупорные, огнеупорные и антикоррозионные)
|  |  | 1/55-20 | Огнеупорные и огнезащитные изделия и материалы
|  |  | 1/55-20-25/СЦЕН-КМТС | КЛЕЙ ТЕРМОСТОЙКИЙ СИЛИКАТНЫЙ КМД-О-ТС | КГ | 10.4
Ж3-30-15 | ВЕНТИЛЯЦИЯ. ОБОРУДОВАНИЕ И ПРИБОРЫ. В81 | ШТ (КОМП 16
|  |  | 1-1 | ЗАТРАТЫ ТРУДА РАБОЧИХ | ЧЕЛ.Ч | 18.372
|  |  | 1-3 | ЗАТРАТЫ ТРУДА МАШИНИСТОВ | ЧЕЛ.-Ч | 0.06
|  |  | М030305 | ЛЕБЕДКИ РУЧНЫЕ И РЫЧАЖНЫЕ ТЯГОВЫМ УСИЛИЕМ 31,39 (3,2) КН (Т) | МАШ.Ч | 1.17
|  |  | М040502 | УСТАНОВКИ ДЛЯ СВАРКИ РУЧНОЙ ДУГОВОЙ (ПОСТОЯННОГО ТОКА) | МАШ.Ч | 0.66
|  |  | М134041 | ШУРУПОВЕРТ | МАШ.Ч | 1.008
|  |  | М331615* | ДРЕЛИ ЭЛЕКТРИЧЕСКИЕ | МАШ.Ч | 3.75
|  |  | М331617 | СРЕДСТВА МАЛОЙ МЕХАНИЗАЦИИ | МАШ.Ч | 0.06
|  |  | 1 | Материалы для строительных работ
|  |  | 1/10 | Материалы для строительных работ общего назначения
|  |  | 1/10-140 | Электроды, прутки винипластовые, проволока сварочные
|  |  | 1/10-140-40/95 | ЭЛЕКТРОДЫ ТИПА Э42 ДИАМЕТРОМ 4 ММ | Т | 0.00033
|  |  | 1/10-170 | Оснастка технологическая и инструментальная
|  |  | 1/10-170-10/95 | СВЕРЛА СПИРАЛЬНЫЕ УДЛИНЕННЫЕ С КОНИЧЕСКИМ ХВОСТОВИКОМ (ПО МЕТАЛЛУ), ДИАМЕТРОМ 7-8,6 ММ | ШТ. | 0.096
|  |  | 1/10-170-10/135 | СВЕРЛА С SDS PLUS ХВОСТОВИКОМ (НАКОНЕЧНИК ИЗ ТВЕРДОСПЛАВНОЙ СТАЛИ) (ПО БЕТОНУ), ДИАМЕТРОМ 8-10 ММ, ДЛИНОЙ 260 (265) ММ | ШТ. | 0.12
|  |  | 1/10-180 | Материалы шлифовальные
|  |  | 1/10-180-20/113 | ШКУРКА ШЛИФОВАЛЬНАЯ НА БУМАЖНОЙ ОСНОВЕ ВОДОСТОЙКАЯ | М2 | 0.12
|  |  | 1/10-235 | Изделия герметизирующие, уплотняющие, изолирующие
|  |  | 1/10-235-5/57 | ПЛАСТИНА РЕЗИНОВАЯ ТЕХНИЧЕСКАЯ ТЕПЛОМОРОЗОКИСЛОТОЩЕЛОЧЕСТОЙКАЯ (ТМКЩ) | КГ | 0.891
|  |  | 1/10-240 | Метизы и крепежные изделия
|  |  | 1/10-240-55-20/20 | ШУРУПЫ-САМОРЕЗЫ ДЛЯ ГИПСОКАРТОНА 3,5 Х 25 ММ | 1000 ШТ. | 0.084
|  |  | 2 | Строительные изделия и конструкции
|  |  | 2/10 | Арматурные заготовки и изделия стальные для монолитных железобетонных конструкций
|  |  | 2/10-35 | Детали закладные стальные
|  |  | 2/10-35/30 | ДЕТАЛИ ЗАКЛАДНЫЕ, ИЗГОТОВЛЕННЫЕ С ПРИМЕНЕНИЕМ СВАРКИ, ГНУТЬЯ, СВЕРЛЕНИЯ (ПРОБИВКИ) ОТВЕРСТИЙ (ПРИ НАЛИЧИИ ОДНОЙ ИЗ ЭТИХ ОПЕРАЦИЙ ИЛИ ВСЕГО ПЕРЕЧНЯ В ЛЮБЫХ СОЧЕТАНИЯХ), ПОСТАВЛЯЕМЫЕ ОТДЕЛЬНО | Т | 0.00327
|  |  | 3 | Материалы и изделия для санитарно-технических работ
|  |  | 3/1 | Материалы и изделия для вентиляции и кондиционирования
|  |  | 3/1-70 | Глушители
|  |  | 3/1-70-10-20/20 | ГЛУШИТЕЛИ ШУМА ВЕНТИЛЯЦИОННЫЕ ТИПА ГТП 1-2 ТРУБЧАТЫЕ ИЗ ЛИСТОВОЙ ОЦИНКОВАННОЙ СТАЛИ ПРИ ЗВУКОПОГЛОЩАЮЩЕМ МАТЕРИАЛЕ ИЗ СУПЕРТОНКОГО ЩЕЛОЧНОГО ВОЛОКНА ПРЯМОУГОЛЬНОГО СЕЧЕНИЯ НА РЕЕЧНОМ СОЕДИНЕНИИ СЕЧЕНИЕМ ОБЕЧАЙКИ 300 Х 200 ММ | ШТ. | 3
|  |  | 3/1-150 | Решетки, клапаны регулирования расхода воздуха на решетках
|  |  | 3/1-150/С300-703-1К | АНЕМОСТАТ ВЕНТИЛЯЦИОННЫЙ ДИАМЕТРОМ 100ММ | ШТ. | 12
|  |  | 3/1-150-10-110/С300-60118-6К | РЕШЕТКИВЕНТИЛЯЦИОННЫЕ СТАЛЬНЫЕ ПО ТИПУ РВС2/1-200Х100 | ШТ. | 1
|  |  | 3/1-150-10-110/С300-60118-7К | РЕШЕТКИ ВЕНТИЛЯЦИОНЫЕ СТАЛЬНЫЕ РВС2/1-200Х150ММ | ШТ. | 2
|  |  | 3/1-150-20-10/С300-60200-6К | КЛАПАНЫ РЕГУЛИРОВАНИЯ РАСХОДА ВОЗДУХА , УСТАНАВЛИВАЕМЫХ В СТРОИТЕЛЬНЫЕ ПРОЕМЫ И ТОРЦЫ ВОЗДУХОВОДОВ, РАЗМЕР 200 Х 100 ММ | ШТ. | 1
|  |  | 3/1-150-20-10/С300-60200-7К | КЛАПАНЫ РЕГУЛИРОВАНИЯ РАСХОДА ВОЗДУХА , УСТАНАВЛИВАЕМЫХ В СТРОИТЕЛЬНЫЕ ПРОЕМЫ И ТОРЦЫ ВОЗДУХОВОДОВ, РАЗМЕР 200 Х 150 ММ | ШТ. | 2
|  |  | 3/13 | Другие материалы для сантехработ
|  |  | 3/13-10 | Болты с гайками и шайбами
|  |  | 3/13-10-10/20 | БОЛТЫ С ГАЙКАМИ И ШАЙБАМИ ДЛЯ САНИТАРНО-ТЕХНИЧЕСКИХ РАБОТ | КГ | 0.222
|  |  | 3/13-10-10/50 | БОЛТЫ С ГАЙКАМИ И ШАЙБАМИ ДЛЯ САНИТАРНО-ТЕХНИЧЕСКИХ РАБОТ ДИАМЕТРОМ 12 ММ | Т | 0.00129
|  |  | 4 | Железобетонные и бетонные изделия и конструкции (в т.ч. типовые), керамические изделия, нерудные материалы, бетоны и растворы
|  |  | 4/1 | Конструкции и изделия бетонные и железобетонные, керамические изделия, нерудные материалы, товарные бетоны и растворы
|  |  | 4/1-4 | Бетоны, растворы, смеси асфальтобетонные
|  |  | 4/1-4-20-20-10-20/10 | РАСТВОРЫ КЛАДОЧНЫЕ ТЯЖЕЛЫЕ ЦЕМЕНТНЫЕ, МАРКИ 100 | М3 | 0.00045
Ж3-30-11 | ВЕНТИЛЯЦИЯ. ВОЗДУХОВОДЫ. В81 | М2 96,141
|  |  | 1-1 | ЗАТРАТЫ ТРУДА РАБОЧИХ | ЧЕЛ.Ч | 154.8498
|  |  | 1-3 | ЗАТРАТЫ ТРУДА МАШИНИСТОВ | ЧЕЛ.-Ч | 7.1152
|  |  | М030402 | ЛЕБЕДКИ ЭЛЕКТРИЧЕСКИЕ ТЯГОВЫМ УСИЛИЕМ ДО 12,26 (1,25) КН (Т) | МАШ.Ч | 32.4334
|  |  | М030902 | ПОДЪЕМНИКИ ГИДРАВЛИЧЕСКИЕ, ВЫСОТОЙ ПОДЪЕМА 10 М | МАШ.Ч | 6.4837
|  |  | М040502 | УСТАНОВКИ ДЛЯ СВАРКИ РУЧНОЙ ДУГОВОЙ (ПОСТОЯННОГО ТОКА) | МАШ.Ч | 1.219
|  |  | М331617 | СРЕДСТВА МАЛОЙ МЕХАНИЗАЦИИ | МАШ.Ч | 0.6315
|  |  | 1 | Материалы для строительных работ
|  |  | 1/10 | Материалы для строительных работ общего назначения
|  |  | 1/10-140 | Электроды, прутки винипластовые, проволока сварочные
|  |  | 1/10-140-40/90 | ЭЛЕКТРОДЫ ТИПА Э42 ДИАМЕТРОМ 3 ММ | КГ | 0.39992
|  |  | 1/10-235 | Изделия герметизирующие, уплотняющие, изолирующие
|  |  | 1/10-235-5/57 | ПЛАСТИНА РЕЗИНОВАЯ ТЕХНИЧЕСКАЯ ТЕПЛОМОРОЗОКИСЛОТОЩЕЛОЧЕСТОЙКАЯ (ТМКЩ) | КГ | 23.8551
|  |  | 3 | Материалы и изделия для санитарно-технических работ
|  |  | 3/1 | Материалы и изделия для вентиляции и кондиционирования
|  |  | 3/1-30 | Воздуховоды
|  |  | 3/1-30-20-10/С300-16217-К | ВОЗДУХОВОДЫ ИЗ ТОНКОЛИСТОВОЙ ОЦИНКОВАННОЙ СТАЛИ ТОЛЩИНОЙ 0,6 ММ КРУГЛОГО СЕЧЕНИЯ | М2 | 13.741
|  |  | 3/1-30-20-20/С300-16219-К | ВОЗДУХОВОДЫ ИЗ ТОНКОЛИСТОВОЙ ОЦИНКОВАННОЙ СТАЛИ ТОЛЩИНОЙ 0,5 ММ ПРЯМОУГОЛЬНОГО СЕЧЕНИЯ | М2 | 43.8
|  |  | 3/1-30-20-20/С300-16225-К | ВОЗДУХОВОДЫ ИЗ ТОНКОЛИСТОВОЙ ОЦИНКОВАННОЙ СТАЛИ ТОЛЩИНОЙ 0,7 ММ ПРЯМОУГОЛЬНОГО СЕЧЕНИЯ | М2 | 35
|  |  | 3/1-30-20-20/С300-16245-1К | ВОЗДУХОВОДЫ ИЗ ТОНКОЛИСТОВОЙ ОЦИНКОВАННОЙ СТАЛИ ТОЛЩИНОЙ 1 ММ ПРЯМОУГОЛЬНОГО СЕЧЕНИЯ | М2 | 3.6
|  |  | 3/10 | Крепления и кронштейны для трубопроводов, радиаторов, воздуховодов
|  |  | 3/10-10 | Кронштейны и крепления
|  |  | 3/10-10-20-10/20 | КРЕПЛЕНИЯ ДЛЯ ТРУБОПРОВОДОВ (КРОНШТЕЙНЫ, ПЛАНКИ) | КГ | 62.4916
|  |  | 3/13 | Другие материалы для сантехработ
|  |  | 3/13-10 | Болты с гайками и шайбами
|  |  | 3/13-10-10/30 | БОЛТЫ С ГАЙКАМИ И ШАЙБАМИ ДЛЯ САНИТАРНО-ТЕХНИЧЕСКИХ РАБОТ ДИАМЕТРОМ 8 ММ (ОЦИНКОВАННЫЕ) | Т | 0.013201
|  |  | 4 | Железобетонные и бетонные изделия и конструкции (в т.ч. типовые), керамические изделия, нерудные материалы, бетоны и растворы
|  |  | 4/1 | Конструкции и изделия бетонные и железобетонные, керамические изделия, нерудные материалы, товарные бетоны и растворы
|  |  | 4/1-4 | Бетоны, растворы, смеси асфальтобетонные
|  |  | 4/1-4-10-20-30/30 | БЕТОН ТЯЖЕЛЫЙ С КРУПНОСТЬЮ ЗАПОЛНИТЕЛЯ БОЛЕЕ 10 ДО 20 ММ, КЛАССА В7,5 | М3 | 0.048071
Ж3-30-12 | ВЕНТИЛЯЦИЯ. ИЗОЛЯЦИЯ ВОЗДУХОВОДОВ. В81 | М2 18,8
|  |  | 1-1 | ЗАТРАТЫ ТРУДА РАБОЧИХ | ЧЕЛ.Ч | 7.7212
|  |  | 1 | Материалы для строительных работ
|  |  | 1/10 | Материалы для строительных работ общего назначения
|  |  | 1/10-120 | Материалы, изделия и конструкции для теплоизоляционных работ
|  |  | 1/10-120-10/СЦЕН-ПТК-ВЕНТ-5 | МАТЕРИАЛ БАЗАЛЬТОВЫЙ ПТК-ВЕНТ-МБОР-5Ф | М2 | 18.8
|  |  | 1/10-235 | Изделия герметизирующие, уплотняющие, изолирующие
|  |  | 1/10-235-20/СЦЕН-ЛА | ЛЕНТА АЛЮМИНИЕВАЯ КЛЕЙКАЯ | М | 24
|  |  | 1/55 | Материалы специального назначения (кислотоупорные, огнеупорные и антикоррозионные)
|  |  | 1/55-20 | Огнеупорные и огнезащитные изделия и материалы
|  |  | 1/55-20-25/СЦЕН-КМТС | КЛЕЙ ТЕРМОСТОЙКИЙ СИЛИКАТНЫЙ КМД-О-ТС | КГ | 32
Ж3-30-15 | ВЕНТИЛЯЦИЯ. ОБОРУДОВАНИЕ И ПРИБОРЫ. В82 | ШТ (КОМП 2
|  |  | 1-1 | ЗАТРАТЫ ТРУДА РАБОЧИХ | ЧЕЛ.Ч | 2.74
|  |  | 1-3 | ЗАТРАТЫ ТРУДА МАШИНИСТОВ | ЧЕЛ.-Ч | 0.02
|  |  | М040502 | УСТАНОВКИ ДЛЯ СВАРКИ РУЧНОЙ ДУГОВОЙ (ПОСТОЯННОГО ТОКА) | МАШ.Ч | 0.44
|  |  | М331615* | ДРЕЛИ ЭЛЕКТРИЧЕСКИЕ | МАШ.Ч | 0.54
|  |  | М331617 | СРЕДСТВА МАЛОЙ МЕХАНИЗАЦИИ | МАШ.Ч | 0.02
|  |  | 1 | Материалы для строительных работ
|  |  | 1/10 | Материалы для строительных работ общего назначения
|  |  | 1/10-140 | Электроды, прутки винипластовые, проволока сварочные
|  |  | 1/10-140-40/95 | ЭЛЕКТРОДЫ ТИПА Э42 ДИАМЕТРОМ 4 ММ | Т | 0.00022
|  |  | 1/10-170 | Оснастка технологическая и инструментальная
|  |  | 1/10-170-10/135 | СВЕРЛА С SDS PLUS ХВОСТОВИКОМ (НАКОНЕЧНИК ИЗ ТВЕРДОСПЛАВНОЙ СТАЛИ) (ПО БЕТОНУ), ДИАМЕТРОМ 8-10 ММ, ДЛИНОЙ 260 (265) ММ | ШТ. | 0.08
|  |  | 3 | Материалы и изделия для санитарно-технических работ
|  |  | 3/1 | Материалы и изделия для вентиляции и кондиционирования
|  |  | 3/1-150 | Решетки, клапаны регулирования расхода воздуха на решетках
|  |  | 3/1-150-10-110/С300-60118-21К | РЕШЕТКИ ВЕНТИЛЯЦИОННЫЕ СТАЛЬНЫЕ ПО ТИПУ РВС2/1-500Х100 | ШТ. | 1
|  |  | 3/1-150-10-110/С300-60118-28К | РЕШЕТКИ ВЕНТИЛЯЦИОННАЯ СТАЛЬНАЯ РВС2/1-600Х100 | ШТ. | 1
|  |  | 3/1-150-20-10/С300-60200-21К | КЛАПАНЫ РЕГУЛИРОВАНИЯ РАСХОДА ВОЗДУХА, УСТАНАВЛИВАЕМЫХ В СТРОИТЕЛЬНЫЕ ПРОЕМЫ И ТОРЦЫ ВОЗДУХОВОДОВ, РАЗМЕР 500 Х 100 ММ | ШТ. | 1
|  |  | 3/1-150-20-20/С300-60210-28К | КЛАПАНЫ РЕГУЛИРОВАНИЯ РАСХОДА ВОЗДУХА , УСТАНАВЛИВАЕМЫХ НА ТРАНЗИТНЫХ УЧАСТКАХ ВОЗДУХОВОДОВ, РАЗМЕР 600 Х 100 ММ | ШТ. | 1
|  |  | 3/13 | Другие материалы для сантехработ
|  |  | 3/13-10 | Болты с гайками и шайбами
|  |  | 3/13-10-10/50 | БОЛТЫ С ГАЙКАМИ И ШАЙБАМИ ДЛЯ САНИТАРНО-ТЕХНИЧЕСКИХ РАБОТ ДИАМЕТРОМ 12 ММ | Т | 0.00086
|  |  | 4 | Железобетонные и бетонные изделия и конструкции (в т.ч. типовые), керамические изделия, нерудные материалы, бетоны и растворы
|  |  | 4/1 | Конструкции и изделия бетонные и железобетонные, керамические изделия, нерудные материалы, товарные бетоны и растворы
|  |  | 4/1-4 | Бетоны, растворы, смеси асфальтобетонные
|  |  | 4/1-4-20-20-10-20/10 | РАСТВОРЫ КЛАДОЧНЫЕ ТЯЖЕЛЫЕ ЦЕМЕНТНЫЕ, МАРКИ 100 | М3 | 0.0003
Ж3-30-11 | ВЕНТИЛЯЦИЯ. ВОЗДУХОВОДЫ. В82 | М2 12,349
|  |  | 1-1 | ЗАТРАТЫ ТРУДА РАБОЧИХ | ЧЕЛ.Ч | 20.7441
|  |  | 1-3 | ЗАТРАТЫ ТРУДА МАШИНИСТОВ | ЧЕЛ.-Ч | 0.96521
|  |  | М030402 | ЛЕБЕДКИ ЭЛЕКТРИЧЕСКИЕ ТЯГОВЫМ УСИЛИЕМ ДО 12,26 (1,25) КН (Т) | МАШ.Ч | 4.3445
|  |  | М030902 | ПОДЪЕМНИКИ ГИДРАВЛИЧЕСКИЕ, ВЫСОТОЙ ПОДЪЕМА 10 М | МАШ.Ч | 0.86937
|  |  | М040502 | УСТАНОВКИ ДЛЯ СВАРКИ РУЧНОЙ ДУГОВОЙ (ПОСТОЯННОГО ТОКА) | МАШ.Ч | 0.16576
|  |  | М331617 | СРЕДСТВА МАЛОЙ МЕХАНИЗАЦИИ | МАШ.Ч | 0.095847
|  |  | 1 | Материалы для строительных работ
|  |  | 1/10 | Материалы для строительных работ общего назначения
|  |  | 1/10-140 | Электроды, прутки винипластовые, проволока сварочные
|  |  | 1/10-140-40/90 | ЭЛЕКТРОДЫ ТИПА Э42 ДИАМЕТРОМ 3 ММ | КГ | 0.054431
|  |  | 1/10-235 | Изделия герметизирующие, уплотняющие, изолирующие
|  |  | 1/10-235-5/57 | ПЛАСТИНА РЕЗИНОВАЯ ТЕХНИЧЕСКАЯ ТЕПЛОМОРОЗОКИСЛОТОЩЕЛОЧЕСТОЙКАЯ (ТМКЩ) | КГ | 3.7811
|  |  | 3 | Материалы и изделия для санитарно-технических работ
|  |  | 3/1 | Материалы и изделия для вентиляции и кондиционирования
|  |  | 3/1-30 | Воздуховоды
|  |  | 3/1-30-20-10/С300-16217-К | ВОЗДУХОВОДЫ ИЗ ТОНКОЛИСТОВОЙ ОЦИНКОВАННОЙ СТАЛИ ТОЛЩИНОЙ 0,6 ММ КРУГЛОГО СЕЧЕНИЯ | М2 | 3.849
|  |  | 3/1-30-20-20/С300-16219-К | ВОЗДУХОВОДЫ ИЗ ТОНКОЛИСТОВОЙ ОЦИНКОВАННОЙ СТАЛИ ТОЛЩИНОЙ 0,5 ММ ПРЯМОУГОЛЬНОГО СЕЧЕНИЯ | М2 | 3.9
|  |  | 3/1-30-20-20/С300-16225-К | ВОЗДУХОВОДЫ ИЗ ТОНКОЛИСТОВОЙ ОЦИНКОВАННОЙ СТАЛИ ТОЛЩИНОЙ 0,7 ММ ПРЯМОУГОЛЬНОГО СЕЧЕНИЯ | М2 | 1.9
|  |  | 3/1-30-20-20/С300-16245-1К | ВОЗДУХОВОДЫ ИЗ ТОНКОЛИСТОВОЙ ОЦИНКОВАННОЙ СТАЛИ ТОЛЩИНОЙ 1 ММ ПРЯМОУГОЛЬНОГО СЕЧЕНИЯ | М2 | 2.7
|  |  | 3/10 | Крепления и кронштейны для трубопроводов, радиаторов, воздуховодов
|  |  | 3/10-10 | Кронштейны и крепления
|  |  | 3/10-10-20-10/20 | КРЕПЛЕНИЯ ДЛЯ ТРУБОПРОВОДОВ (КРОНШТЕЙНЫ, ПЛАНКИ) | КГ | 9.1098
|  |  | 3/13 | Другие материалы для сантехработ
|  |  | 3/13-10 | Болты с гайками и шайбами
|  |  | 3/13-10-10/30 | БОЛТЫ С ГАЙКАМИ И ШАЙБАМИ ДЛЯ САНИТАРНО-ТЕХНИЧЕСКИХ РАБОТ ДИАМЕТРОМ 8 ММ (ОЦИНКОВАННЫЕ) | Т | 0.002085
|  |  | 4 | Железобетонные и бетонные изделия и конструкции (в т.ч. типовые), керамические изделия, нерудные материалы, бетоны и растворы
|  |  | 4/1 | Конструкции и изделия бетонные и железобетонные, керамические изделия, нерудные материалы, товарные бетоны и растворы
|  |  | 4/1-4 | Бетоны, растворы, смеси асфальтобетонные
|  |  | 4/1-4-10-20-30/30 | БЕТОН ТЯЖЕЛЫЙ С КРУПНОСТЬЮ ЗАПОЛНИТЕЛЯ БОЛЕЕ 10 ДО 20 ММ, КЛАССА В7,5 | М3 | 0.006175
Ж3-30-12 | ВЕНТИЛЯЦИЯ. ИЗОЛЯЦИЯ ВОЗДУХОВОДОВ. В82 | М2 2,5
|  |  | 1-1 | ЗАТРАТЫ ТРУДА РАБОЧИХ | ЧЕЛ.Ч | 1.0268
|  |  | 1 | Материалы для строительных работ
|  |  | 1/10 | Материалы для строительных работ общего назначения
|  |  | 1/10-120 | Материалы, изделия и конструкции для теплоизоляционных работ
|  |  | 1/10-120-10/СЦЕН-ПТК-ВЕНТ-5 | МАТЕРИАЛ БАЗАЛЬТОВЫЙ ПТК-ВЕНТ-МБОР-5Ф | М2 | 2.5
|  |  | 1/10-235 | Изделия герметизирующие, уплотняющие, изолирующие
|  |  | 1/10-235-20/СЦЕН-ЛА | ЛЕНТА АЛЮМИНИЕВАЯ КЛЕЙКАЯ | М | 3.2
|  |  | 1/55 | Материалы специального назначения (кислотоупорные, огнеупорные и антикоррозионные)
|  |  | 1/55-20 | Огнеупорные и огнезащитные изделия и материалы
|  |  | 1/55-20-25/СЦЕН-КМТС | КЛЕЙ ТЕРМОСТОЙКИЙ СИЛИКАТНЫЙ КМД-О-ТС | КГ | 4.2
Ж3-30-15 | ВЕНТИЛЯЦИЯ. ОБОРУДОВАНИЕ И ПРИБОРЫ. В83 | ШТ (КОМП 3
|  |  | 1-1 | ЗАТРАТЫ ТРУДА РАБОЧИХ | ЧЕЛ.Ч | 4.11
|  |  | 1-3 | ЗАТРАТЫ ТРУДА МАШИНИСТОВ | ЧЕЛ.-Ч | 0.03
|  |  | М040502 | УСТАНОВКИ ДЛЯ СВАРКИ РУЧНОЙ ДУГОВОЙ (ПОСТОЯННОГО ТОКА) | МАШ.Ч | 0.66
|  |  | М331615* | ДРЕЛИ ЭЛЕКТРИЧЕСКИЕ | МАШ.Ч | 0.81
|  |  | М331617 | СРЕДСТВА МАЛОЙ МЕХАНИЗАЦИИ | МАШ.Ч | 0.03
|  |  | 1 | Материалы для строительных работ
|  |  | 1/10 | Материалы для строительных работ общего назначения
|  |  | 1/10-140 | Электроды, прутки винипластовые, проволока сварочные
|  |  | 1/10-140-40/95 | ЭЛЕКТРОДЫ ТИПА Э42 ДИАМЕТРОМ 4 ММ | Т | 0.00033
|  |  | 1/10-170 | Оснастка технологическая и инструментальная
|  |  | 1/10-170-10/135 | СВЕРЛА С SDS PLUS ХВОСТОВИКОМ (НАКОНЕЧНИК ИЗ ТВЕРДОСПЛАВНОЙ СТАЛИ) (ПО БЕТОНУ), ДИАМЕТРОМ 8-10 ММ, ДЛИНОЙ 260 (265) ММ | ШТ. | 0.12
|  |  | 3 | Материалы и изделия для санитарно-технических работ
|  |  | 3/1 | Материалы и изделия для вентиляции и кондиционирования
|  |  | 3/1-150 | Решетки, клапаны регулирования расхода воздуха на решетках
|  |  | 3/1-150-10-110/С300-60118-22К | РЕШЕТКИ ВЕНТИЛЯЦИОННЫЕ СТАЛЬНЫЕ ПО ТИПУ РВС2/1-500Х150 | ШТ. | 3
|  |  | 3/1-150-20-20/С300-60210-22К | КЛАПАНЫ РЕГУЛИРОВАНИЯ РАСХОДА ВОЗДУХА , УСТАНАВЛИВАЕМЫХ НА ТРАНЗИТНЫХ УЧАСТКАХ ВОЗДУХОВОДОВ, РАЗМЕР 500 Х 150 ММ | ШТ. | 3
|  |  | 3/13 | Другие материалы для сантехработ
|  |  | 3/13-10 | Болты с гайками и шайбами
|  |  | 3/13-10-10/50 | БОЛТЫ С ГАЙКАМИ И ШАЙБАМИ ДЛЯ САНИТАРНО-ТЕХНИЧЕСКИХ РАБОТ ДИАМЕТРОМ 12 ММ | Т | 0.00129
|  |  | 4 | Железобетонные и бетонные изделия и конструкции (в т.ч. типовые), керамические изделия, нерудные материалы, бетоны и растворы
|  |  | 4/1 | Конструкции и изделия бетонные и железобетонные, керамические изделия, нерудные материалы, товарные бетоны и растворы
|  |  | 4/1-4 | Бетоны, растворы, смеси асфальтобетонные
|  |  | 4/1-4-20-20-10-20/10 | РАСТВОРЫ КЛАДОЧНЫЕ ТЯЖЕЛЫЕ ЦЕМЕНТНЫЕ, МАРКИ 100 | М3 | 0.00045
Ж3-30-11 | ВЕНТИЛЯЦИЯ. ВОЗДУХОВОДЫ. В83 | М2 77,7
|  |  | 1-1 | ЗАТРАТЫ ТРУДА РАБОЧИХ | ЧЕЛ.Ч | 106.8142
|  |  | 1-3 | ЗАТРАТЫ ТРУДА МАШИНИСТОВ | ЧЕЛ.-Ч | 4.9029
|  |  | М030402 | ЛЕБЕДКИ ЭЛЕКТРИЧЕСКИЕ ТЯГОВЫМ УСИЛИЕМ ДО 12,26 (1,25) КН (Т) | МАШ.Ч | 22.2222
|  |  | М030902 | ПОДЪЕМНИКИ ГИДРАВЛИЧЕСКИЕ, ВЫСОТОЙ ПОДЪЕМА 10 М | МАШ.Ч | 4.4444
|  |  | М040502 | УСТАНОВКИ ДЛЯ СВАРКИ РУЧНОЙ ДУГОВОЙ (ПОСТОЯННОГО ТОКА) | МАШ.Ч | 0.92463
|  |  | М331617 | СРЕДСТВА МАЛОЙ МЕХАНИЗАЦИИ | МАШ.Ч | 0.45843
|  |  | 1 | Материалы для строительных работ
|  |  | 1/10 | Материалы для строительных работ общего назначения
|  |  | 1/10-140 | Электроды, прутки винипластовые, проволока сварочные
|  |  | 1/10-140-40/90 | ЭЛЕКТРОДЫ ТИПА Э42 ДИАМЕТРОМ 3 ММ | КГ | 0.30303
|  |  | 1/10-235 | Изделия герметизирующие, уплотняющие, изолирующие
|  |  | 1/10-235-5/57 | ПЛАСТИНА РЕЗИНОВАЯ ТЕХНИЧЕСКАЯ ТЕПЛОМОРОЗОКИСЛОТОЩЕЛОЧЕСТОЙКАЯ (ТМКЩ) | КГ | 16.6045
|  |  | 3 | Материалы и изделия для санитарно-технических работ
|  |  | 3/1 | Материалы и изделия для вентиляции и кондиционирования
|  |  | 3/1-30 | Воздуховоды
|  |  | 3/1-30-20-20/С300-16219-К | ВОЗДУХОВОДЫ ИЗ ТОНКОЛИСТОВОЙ ОЦИНКОВАННОЙ СТАЛИ ТОЛЩИНОЙ 0,5 ММ ПРЯМОУГОЛЬНОГО СЕЧЕНИЯ | М2 | 1.4
|  |  | 3/1-30-20-20/С300-16225-К | ВОЗДУХОВОДЫ ИЗ ТОНКОЛИСТОВОЙ ОЦИНКОВАННОЙ СТАЛИ ТОЛЩИНОЙ 0,7 ММ ПРЯМОУГОЛЬНОГО СЕЧЕНИЯ | М2 | 70
|  |  | 3/1-30-20-20/С300-16245-1К | ВОЗДУХОВОДЫ ИЗ ТОНКОЛИСТОВОЙ ОЦИНКОВАННОЙ СТАЛИ ТОЛЩИНОЙ 1 ММ ПРЯМОУГОЛЬНОГО СЕЧЕНИЯ | М2 | 6.3
|  |  | 3/10 | Крепления и кронштейны для трубопроводов, радиаторов, воздуховодов
|  |  | 3/10-10 | Кронштейны и крепления
|  |  | 3/10-10-20-10/20 | КРЕПЛЕНИЯ ДЛЯ ТРУБОПРОВОДОВ (КРОНШТЕЙНЫ, ПЛАНКИ) | КГ | 94.794
|  |  | 3/13 | Другие материалы для сантехработ
|  |  | 3/13-10 | Болты с гайками и шайбами
|  |  | 3/13-10-10/30 | БОЛТЫ С ГАЙКАМИ И ШАЙБАМИ ДЛЯ САНИТАРНО-ТЕХНИЧЕСКИХ РАБОТ ДИАМЕТРОМ 8 ММ (ОЦИНКОВАННЫЕ) | Т | 0.00878
|  |  | 4 | Железобетонные и бетонные изделия и конструкции (в т.ч. типовые), керамические изделия, нерудные материалы, бетоны и растворы
|  |  | 4/1 | Конструкции и изделия бетонные и железобетонные, керамические изделия, нерудные материалы, товарные бетоны и растворы
|  |  | 4/1-4 | Бетоны, растворы, смеси асфальтобетонные
|  |  | 4/1-4-10-20-30/30 | БЕТОН ТЯЖЕЛЫЙ С КРУПНОСТЬЮ ЗАПОЛНИТЕЛЯ БОЛЕЕ 10 ДО 20 ММ, КЛАССА В7,5 | М3 | 0.03885
Ж3-30-12 | ВЕНТИЛЯЦИЯ. ИЗОЛЯЦИЯ ВОЗДУХОВОДОВ. В83 | М2 38,8
|  |  | 1-1 | ЗАТРАТЫ ТРУДА РАБОЧИХ | ЧЕЛ.Ч | 15.9352
|  |  | 1 | Материалы для строительных работ
|  |  | 1/10 | Материалы для строительных работ общего назначения
|  |  | 1/10-120 | Материалы, изделия и конструкции для теплоизоляционных работ
|  |  | 1/10-120-10/СЦЕН-ПТК-ВЕНТ-5 | МАТЕРИАЛ БАЗАЛЬТОВЫЙ ПТК-ВЕНТ-МБОР-5Ф | М2 | 38.8
|  |  | 1/10-235 | Изделия герметизирующие, уплотняющие, изолирующие
|  |  | 1/10-235-20/СЦЕН-ЛА | ЛЕНТА АЛЮМИНИЕВАЯ КЛЕЙКАЯ | М | 51.4
|  |  | 1/55 | Материалы специального назначения (кислотоупорные, огнеупорные и антикоррозионные)
|  |  | 1/55-20 | Огнеупорные и огнезащитные изделия и материалы
|  |  | 1/55-20-25/СЦЕН-КМТС | КЛЕЙ ТЕРМОСТОЙКИЙ СИЛИКАТНЫЙ КМД-О-ТС | КГ | 68.6
Ж3-30-15 | ВЕНТИЛЯЦИЯ. ОБОРУДОВАНИЕ И ПРИБОРЫ. В84 | ШТ (КОМП 3
|  |  | 1-1 | ЗАТРАТЫ ТРУДА РАБОЧИХ | ЧЕЛ.Ч | 3.81
|  |  | 1-3 | ЗАТРАТЫ ТРУДА МАШИНИСТОВ | ЧЕЛ.-Ч | 0.03
|  |  | М030305 | ЛЕБЕДКИ РУЧНЫЕ И РЫЧАЖНЫЕ ТЯГОВЫМ УСИЛИЕМ 31,39 (3,2) КН (Т) | МАШ.Ч | 0.54
|  |  | М040502 | УСТАНОВКИ ДЛЯ СВАРКИ РУЧНОЙ ДУГОВОЙ (ПОСТОЯННОГО ТОКА) | МАШ.Ч | 0.22
|  |  | М331615* | ДРЕЛИ ЭЛЕКТРИЧЕСКИЕ | МАШ.Ч | 0.27
|  |  | М331617 | СРЕДСТВА МАЛОЙ МЕХАНИЗАЦИИ | МАШ.Ч | 0.03
|  |  | 1 | Материалы для строительных работ
|  |  | 1/10 | Материалы для строительных работ общего назначения
|  |  | 1/10-140 | Электроды, прутки винипластовые, проволока сварочные
|  |  | 1/10-140-40/95 | ЭЛЕКТРОДЫ ТИПА Э42 ДИАМЕТРОМ 4 ММ | Т | 0.00011
|  |  | 1/10-170 | Оснастка технологическая и инструментальная
|  |  | 1/10-170-10/135 | СВЕРЛА С SDS PLUS ХВОСТОВИКОМ (НАКОНЕЧНИК ИЗ ТВЕРДОСПЛАВНОЙ СТАЛИ) (ПО БЕТОНУ), ДИАМЕТРОМ 8-10 ММ, ДЛИНОЙ 260 (265) ММ | ШТ. | 0.04
|  |  | 1/10-235 | Изделия герметизирующие, уплотняющие, изолирующие
|  |  | 1/10-235-5/57 | ПЛАСТИНА РЕЗИНОВАЯ ТЕХНИЧЕСКАЯ ТЕПЛОМОРОЗОКИСЛОТОЩЕЛОЧЕСТОЙКАЯ (ТМКЩ) | КГ | 0.378
|  |  | 2 | Строительные изделия и конструкции
|  |  | 2/10 | Арматурные заготовки и изделия стальные для монолитных железобетонных конструкций
|  |  | 2/10-35 | Детали закладные стальные
|  |  | 2/10-35/30 | ДЕТАЛИ ЗАКЛАДНЫЕ, ИЗГОТОВЛЕННЫЕ С ПРИМЕНЕНИЕМ СВАРКИ, ГНУТЬЯ, СВЕРЛЕНИЯ (ПРОБИВКИ) ОТВЕРСТИЙ (ПРИ НАЛИЧИИ ОДНОЙ ИЗ ЭТИХ ОПЕРАЦИЙ ИЛИ ВСЕГО ПЕРЕЧНЯ В ЛЮБЫХ СОЧЕТАНИЯХ), ПОСТАВЛЯЕМЫЕ ОТДЕЛЬНО | Т | 0.00218
|  |  | 3 | Материалы и изделия для санитарно-технических работ
|  |  | 3/1 | Материалы и изделия для вентиляции и кондиционирования
|  |  | 3/1-70 | Глушители
|  |  | 3/1-70-10-10/10 | ГЛУШИТЕЛИ ШУМА ВЕНТИЛЯЦИОННЫЕ ТИПА ГТК-1-1 ТРУБЧАТЫЕ ИЗ ЛИСТОВОЙ ОЦИНКОВАННОЙ СТАЛИ ПРИ ЗВУКОПОГЛОЩАЮЩЕМ МАТЕРИАЛЕ ИЗ СУПЕРТОНКОГО ЩЕЛОЧНОГО ВОЛОКНА КРУГЛОГО СЕЧЕНИЯ НА БАНДАЖНОМ СОЕДИНЕНИИ, ДИАМЕТРОМ ОБЕЧАЙКИ 125 ММ | ШТ. | 2
|  |  | 3/1-150 | Решетки, клапаны регулирования расхода воздуха на решетках
|  |  | 3/1-150-10-110/С300-60118-4К | РЕШЕТКИВЕНТИЛЯЦИОННЫЕ СТАЛЬНЫЕ ПО ТИПУ РВС2/1-150Х100 | ШТ. | 1
|  |  | 3/1-150-20-10/С300-60200-4К | КЛАПАНЫ РЕГУЛИРОВАНИЯ РАСХОДА ВОЗДУХА , УСТАНАВЛИВАЕМЫХ В СТРОИТЕЛЬНЫЕ ПРОЕМЫ И ТОРЦЫ ВОЗДУХОВОДОВ, РАЗМЕР 150 Х 100 ММ | ШТ. | 1
|  |  | 3/13 | Другие материалы для сантехработ
|  |  | 3/13-10 | Болты с гайками и шайбами
|  |  | 3/13-10-10/20 | БОЛТЫ С ГАЙКАМИ И ШАЙБАМИ ДЛЯ САНИТАРНО-ТЕХНИЧЕСКИХ РАБОТ | КГ | 0.11
|  |  | 3/13-10-10/50 | БОЛТЫ С ГАЙКАМИ И ШАЙБАМИ ДЛЯ САНИТАРНО-ТЕХНИЧЕСКИХ РАБОТ ДИАМЕТРОМ 12 ММ | Т | 0.00043
|  |  | 4 | Железобетонные и бетонные изделия и конструкции (в т.ч. типовые), керамические изделия, нерудные материалы, бетоны и растворы
|  |  | 4/1 | Конструкции и изделия бетонные и железобетонные, керамические изделия, нерудные материалы, товарные бетоны и растворы
|  |  | 4/1-4 | Бетоны, растворы, смеси асфальтобетонные
|  |  | 4/1-4-20-20-10-20/10 | РАСТВОРЫ КЛАДОЧНЫЕ ТЯЖЕЛЫЕ ЦЕМЕНТНЫЕ, МАРКИ 100 | М3 | 0.00015
Ж3-30-11 | ВЕНТИЛЯЦИЯ. ВОЗДУХОВОДЫ. В84 | М2 10,455
|  |  | 1-1 | ЗАТРАТЫ ТРУДА РАБОЧИХ | ЧЕЛ.Ч | 18.1426
|  |  | 1-3 | ЗАТРАТЫ ТРУДА МАШИНИСТОВ | ЧЕЛ.-Ч | 0.84581
|  |  | М030402 | ЛЕБЕДКИ ЭЛЕКТРИЧЕСКИЕ ТЯГОВЫМ УСИЛИЕМ ДО 12,26 (1,25) КН (Т) | МАШ.Ч | 3.8045
|  |  | М030902 | ПОДЪЕМНИКИ ГИДРАВЛИЧЕСКИЕ, ВЫСОТОЙ ПОДЪЕМА 10 М | МАШ.Ч | 0.76112
|  |  | М040502 | УСТАНОВКИ ДЛЯ СВАРКИ РУЧНОЙ ДУГОВОЙ (ПОСТОЯННОГО ТОКА) | МАШ.Ч | 0.14323
|  |  | М331617 | СРЕДСТВА МАЛОЙ МЕХАНИЗАЦИИ | МАШ.Ч | 0.084686
|  |  | 1 | Материалы для строительных работ
|  |  | 1/10 | Материалы для строительных работ общего назначения
|  |  | 1/10-140 | Электроды, прутки винипластовые, проволока сварочные
|  |  | 1/10-140-40/90 | ЭЛЕКТРОДЫ ТИПА Э42 ДИАМЕТРОМ 3 ММ | КГ | 0.047048
|  |  | 1/10-235 | Изделия герметизирующие, уплотняющие, изолирующие
|  |  | 1/10-235-5/57 | ПЛАСТИНА РЕЗИНОВАЯ ТЕХНИЧЕСКАЯ ТЕПЛОМОРОЗОКИСЛОТОЩЕЛОЧЕСТОЙКАЯ (ТМКЩ) | КГ | 3.377
|  |  | 3 | Материалы и изделия для санитарно-технических работ
|  |  | 3/1 | Материалы и изделия для вентиляции и кондиционирования
|  |  | 3/1-30 | Воздуховоды
|  |  | 3/1-30-20-10/С300-16217-К | ВОЗДУХОВОДЫ ИЗ ТОНКОЛИСТОВОЙ ОЦИНКОВАННОЙ СТАЛИ ТОЛЩИНОЙ 0,6 ММ КРУГЛОГО СЕЧЕНИЯ | М2 | 8.792
|  |  | 3/1-30-20-10/С300-16229-К | ВОЗДУХОВОДЫ ИЗ ТОНКОЛИСТОВОЙ ОЦИНКОВАННОЙ СТАЛИ ТОЛЩИНОЙ 1 ММ КРУГЛОГО СЕЧЕНИЯ | М2 | 1.413
|  |  | 3/1-30-20-20/С300-16219-К | ВОЗДУХОВОДЫ ИЗ ТОНКОЛИСТОВОЙ ОЦИНКОВАННОЙ СТАЛИ ТОЛЩИНОЙ 0,5 ММ ПРЯМОУГОЛЬНОГО СЕЧЕНИЯ | М2 | 0.25
|  |  | 3/10 | Крепления и кронштейны для трубопроводов, радиаторов, воздуховодов
|  |  | 3/10-10 | Кронштейны и крепления
|  |  | 3/10-10-20-10/20 | КРЕПЛЕНИЯ ДЛЯ ТРУБОПРОВОДОВ (КРОНШТЕЙНЫ, ПЛАНКИ) | КГ | 6.7957
|  |  | 3/13 | Другие материалы для сантехработ
|  |  | 3/13-10 | Болты с гайками и шайбами
|  |  | 3/13-10-10/30 | БОЛТЫ С ГАЙКАМИ И ШАЙБАМИ ДЛЯ САНИТАРНО-ТЕХНИЧЕСКИХ РАБОТ ДИАМЕТРОМ 8 ММ (ОЦИНКОВАННЫЕ) | Т | 0.001871
|  |  | 4 | Железобетонные и бетонные изделия и конструкции (в т.ч. типовые), керамические изделия, нерудные материалы, бетоны и растворы
|  |  | 4/1 | Конструкции и изделия бетонные и железобетонные, керамические изделия, нерудные материалы, товарные бетоны и растворы
|  |  | 4/1-4 | Бетоны, растворы, смеси асфальтобетонные
|  |  | 4/1-4-10-20-30/30 | БЕТОН ТЯЖЕЛЫЙ С КРУПНОСТЬЮ ЗАПОЛНИТЕЛЯ БОЛЕЕ 10 ДО 20 ММ, КЛАССА В7,5 | М3 | 0.005227
Ж3-30-12 | ВЕНТИЛЯЦИЯ. ИЗОЛЯЦИЯ ВОЗДУХОВОДОВ. В84 | М2 10,6
|  |  | 1-1 | ЗАТРАТЫ ТРУДА РАБОЧИХ | ЧЕЛ.Ч | 4.3534
|  |  | 1 | Материалы для строительных работ
|  |  | 1/10 | Материалы для строительных работ общего назначения
|  |  | 1/10-120 | Материалы, изделия и конструкции для теплоизоляционных работ
|  |  | 1/10-120-10/СЦЕН-ПТК-ВЕНТ-5 | МАТЕРИАЛ БАЗАЛЬТОВЫЙ ПТК-ВЕНТ-МБОР-5Ф | М2 | 10.6
|  |  | 1/10-235 | Изделия герметизирующие, уплотняющие, изолирующие
|  |  | 1/10-235-20/СЦЕН-ЛА | ЛЕНТА АЛЮМИНИЕВАЯ КЛЕЙКАЯ | М | 11.9
|  |  | 1/55 | Материалы специального назначения (кислотоупорные, огнеупорные и антикоррозионные)
|  |  | 1/55-20 | Огнеупорные и огнезащитные изделия и материалы
|  |  | 1/55-20-25/СЦЕН-КМТС | КЛЕЙ ТЕРМОСТОЙКИЙ СИЛИКАТНЫЙ КМД-О-ТС | КГ | 15.8
Ж3-30-15 | ВЕНТИЛЯЦИЯ. ОБОРУДОВАНИЕ И ПРИБОРЫ. В85 | ШТ (КОМП 8
|  |  | 1-1 | ЗАТРАТЫ ТРУДА РАБОЧИХ | ЧЕЛ.Ч | 9.432
|  |  | 1-3 | ЗАТРАТЫ ТРУДА МАШИНИСТОВ | ЧЕЛ.-Ч | 0.06
|  |  | М030305 | ЛЕБЕДКИ РУЧНЫЕ И РЫЧАЖНЫЕ ТЯГОВЫМ УСИЛИЕМ 31,39 (3,2) КН (Т) | МАШ.Ч | 0.54
|  |  | М040502 | УСТАНОВКИ ДЛЯ СВАРКИ РУЧНОЙ ДУГОВОЙ (ПОСТОЯННОГО ТОКА) | МАШ.Ч | 0.88
|  |  | М134041 | ШУРУПОВЕРТ | МАШ.Ч | 0.168
|  |  | М331615* | ДРЕЛИ ЭЛЕКТРИЧЕСКИЕ | МАШ.Ч | 1.57
|  |  | М331617 | СРЕДСТВА МАЛОЙ МЕХАНИЗАЦИИ | МАШ.Ч | 0.06
|  |  | 1 | Материалы для строительных работ
|  |  | 1/10 | Материалы для строительных работ общего назначения
|  |  | 1/10-140 | Электроды, прутки винипластовые, проволока сварочные
|  |  | 1/10-140-40/95 | ЭЛЕКТРОДЫ ТИПА Э42 ДИАМЕТРОМ 4 ММ | Т | 0.00044
|  |  | 1/10-170 | Оснастка технологическая и инструментальная
|  |  | 1/10-170-10/95 | СВЕРЛА СПИРАЛЬНЫЕ УДЛИНЕННЫЕ С КОНИЧЕСКИМ ХВОСТОВИКОМ (ПО МЕТАЛЛУ), ДИАМЕТРОМ 7-8,6 ММ | ШТ. | 0.016
|  |  | 1/10-170-10/135 | СВЕРЛА С SDS PLUS ХВОСТОВИКОМ (НАКОНЕЧНИК ИЗ ТВЕРДОСПЛАВНОЙ СТАЛИ) (ПО БЕТОНУ), ДИАМЕТРОМ 8-10 ММ, ДЛИНОЙ 260 (265) ММ | ШТ. | 0.16
|  |  | 1/10-180 | Материалы шлифовальные
|  |  | 1/10-180-20/113 | ШКУРКА ШЛИФОВАЛЬНАЯ НА БУМАЖНОЙ ОСНОВЕ ВОДОСТОЙКАЯ | М2 | 0.02
|  |  | 1/10-235 | Изделия герметизирующие, уплотняющие, изолирующие
|  |  | 1/10-235-5/57 | ПЛАСТИНА РЕЗИНОВАЯ ТЕХНИЧЕСКАЯ ТЕПЛОМОРОЗОКИСЛОТОЩЕЛОЧЕСТОЙКАЯ (ТМКЩ) | КГ | 0.382
|  |  | 1/10-240 | Метизы и крепежные изделия
|  |  | 1/10-240-55-20/20 | ШУРУПЫ-САМОРЕЗЫ ДЛЯ ГИПСОКАРТОНА 3,5 Х 25 ММ | 1000 ШТ. | 0.014
|  |  | 2 | Строительные изделия и конструкции
|  |  | 2/10 | Арматурные заготовки и изделия стальные для монолитных железобетонных конструкций
|  |  | 2/10-35 | Детали закладные стальные
|  |  | 2/10-35/30 | ДЕТАЛИ ЗАКЛАДНЫЕ, ИЗГОТОВЛЕННЫЕ С ПРИМЕНЕНИЕМ СВАРКИ, ГНУТЬЯ, СВЕРЛЕНИЯ (ПРОБИВКИ) ОТВЕРСТИЙ (ПРИ НАЛИЧИИ ОДНОЙ ИЗ ЭТИХ ОПЕРАЦИЙ ИЛИ ВСЕГО ПЕРЕЧНЯ В ЛЮБЫХ СОЧЕТАНИЯХ), ПОСТАВЛЯЕМЫЕ ОТДЕЛЬНО | Т | 0.00218
|  |  | 3 | Материалы и изделия для санитарно-технических работ
|  |  | 3/1 | Материалы и изделия для вентиляции и кондиционирования
|  |  | 3/1-70 | Глушители
|  |  | 3/1-70-10-20/10 | ГЛУШИТЕЛИ ШУМА ВЕНТИЛЯЦИОННЫЕ ТИПА ГТП 1-1 ТРУБЧАТЫЕ ИЗ ЛИСТОВОЙ ОЦИНКОВАННОЙ СТАЛИ ПРИ ЗВУКОПОГЛОЩАЮЩЕМ МАТЕРИАЛЕ ИЗ СУПЕРТОНКОГО ЩЕЛОЧНОГО ВОЛОКНА ПРЯМОУГОЛЬНОГО СЕЧЕНИЯ НА РЕЕЧНОМ СОЕДИНЕНИИ, СЕЧЕНИЕМ ОБЕЧАЙКИ 200 Х 100 ММ | ШТ. | 2
|  |  | 3/1-150 | Решетки, клапаны регулирования расхода воздуха на решетках
|  |  | 3/1-150/С300-703-1К | АНЕМОСТАТ ВЕНТИЛЯЦИОННЫЙ ДИАМЕТРОМ 100ММ | ШТ. | 2
|  |  | 3/1-150/СЦЕН-РВС5-4141 | РЕШЕТКА ПОТОЛОЧНАЯ ВЕНТИЛЯЦИОННАЯ ПО ТИПУ РВС5/4-Б1-410Х410 | ШТ | 2
|  |  | 3/1-150/СЦЕН-УП1-355-160 | УЗЕЛ ПОДКЛЮЧЕНИЯ РЕГУЛИРУЕМЫЙ УП1-Т-Р-355Х355Х250-160 | ШТ | 2
|  |  | 3/13 | Другие материалы для сантехработ
|  |  | 3/13-10 | Болты с гайками и шайбами
|  |  | 3/13-10-10/20 | БОЛТЫ С ГАЙКАМИ И ШАЙБАМИ ДЛЯ САНИТАРНО-ТЕХНИЧЕСКИХ РАБОТ | КГ | 0.11
|  |  | 3/13-10-10/50 | БОЛТЫ С ГАЙКАМИ И ШАЙБАМИ ДЛЯ САНИТАРНО-ТЕХНИЧЕСКИХ РАБОТ ДИАМЕТРОМ 12 ММ | Т | 0.00172
|  |  | 4 | Железобетонные и бетонные изделия и конструкции (в т.ч. типовые), керамические изделия, нерудные материалы, бетоны и растворы
|  |  | 4/1 | Конструкции и изделия бетонные и железобетонные, керамические изделия, нерудные материалы, товарные бетоны и растворы
|  |  | 4/1-4 | Бетоны, растворы, смеси асфальтобетонные
|  |  | 4/1-4-20-20-10-20/10 | РАСТВОРЫ КЛАДОЧНЫЕ ТЯЖЕЛЫЕ ЦЕМЕНТНЫЕ, МАРКИ 100 | М3 | 0.0006
Ж3-30-11 | ВЕНТИЛЯЦИЯ. ВОЗДУХОВОДЫ. В85 | М2 30,96
|  |  | 1-1 | ЗАТРАТЫ ТРУДА РАБОЧИХ | ЧЕЛ.Ч | 49.5203
|  |  | 1-3 | ЗАТРАТЫ ТРУДА МАШИНИСТОВ | ЧЕЛ.-Ч | 2.2722
|  |  | М030402 | ЛЕБЕДКИ ЭЛЕКТРИЧЕСКИЕ ТЯГОВЫМ УСИЛИЕМ ДО 12,26 (1,25) КН (Т) | МАШ.Ч | 10.3709
|  |  | М030902 | ПОДЪЕМНИКИ ГИДРАВЛИЧЕСКИЕ, ВЫСОТОЙ ПОДЪЕМА 10 М | МАШ.Ч | 2.0731
|  |  | М040502 | УСТАНОВКИ ДЛЯ СВАРКИ РУЧНОЙ ДУГОВОЙ (ПОСТОЯННОГО ТОКА) | МАШ.Ч | 0.38971
|  |  | М331617 | СРЕДСТВА МАЛОЙ МЕХАНИЗАЦИИ | МАШ.Ч | 0.19912
|  |  | 1 | Материалы для строительных работ
|  |  | 1/10 | Материалы для строительных работ общего назначения
|  |  | 1/10-140 | Электроды, прутки винипластовые, проволока сварочные
|  |  | 1/10-140-40/90 | ЭЛЕКТРОДЫ ТИПА Э42 ДИАМЕТРОМ 3 ММ | КГ | 0.12784
|  |  | 1/10-235 | Изделия герметизирующие, уплотняющие, изолирующие
|  |  | 1/10-235-5/57 | ПЛАСТИНА РЕЗИНОВАЯ ТЕХНИЧЕСКАЯ ТЕПЛОМОРОЗОКИСЛОТОЩЕЛОЧЕСТОЙКАЯ (ТМКЩ) | КГ | 7.4745
|  |  | 3 | Материалы и изделия для санитарно-технических работ
|  |  | 3/1 | Материалы и изделия для вентиляции и кондиционирования
|  |  | 3/1-30 | Воздуховоды
|  |  | 3/1-30-20-10/С300-16217-К | ВОЗДУХОВОДЫ ИЗ ТОНКОЛИСТОВОЙ ОЦИНКОВАННОЙ СТАЛИ ТОЛЩИНОЙ 0,6 ММ КРУГЛОГО СЕЧЕНИЯ | М2 | 2.26
|  |  | 3/1-30-20-20/С300-16219-К | ВОЗДУХОВОДЫ ИЗ ТОНКОЛИСТОВОЙ ОЦИНКОВАННОЙ СТАЛИ ТОЛЩИНОЙ 0,5 ММ ПРЯМОУГОЛЬНОГО СЕЧЕНИЯ | М2 | 25.55
|  |  | 3/1-30-20-20/С300-16245-1К | ВОЗДУХОВОДЫ ИЗ ТОНКОЛИСТОВОЙ ОЦИНКОВАННОЙ СТАЛИ ТОЛЩИНОЙ 1 ММ ПРЯМОУГОЛЬНОГО СЕЧЕНИЯ | М2 | 3.15
|  |  | 3/10 | Крепления и кронштейны для трубопроводов, радиаторов, воздуховодов
|  |  | 3/10-10 | Кронштейны и крепления
|  |  | 3/10-10-20-10/20 | КРЕПЛЕНИЯ ДЛЯ ТРУБОПРОВОДОВ (КРОНШТЕЙНЫ, ПЛАНКИ) | КГ | 20.124
|  |  | 3/13 | Другие материалы для сантехработ
|  |  | 3/13-10 | Болты с гайками и шайбами
|  |  | 3/13-10-10/30 | БОЛТЫ С ГАЙКАМИ И ШАЙБАМИ ДЛЯ САНИТАРНО-ТЕХНИЧЕСКИХ РАБОТ ДИАМЕТРОМ 8 ММ (ОЦИНКОВАННЫЕ) | Т | 0.004136
|  |  | 4 | Железобетонные и бетонные изделия и конструкции (в т.ч. типовые), керамические изделия, нерудные материалы, бетоны и растворы
|  |  | 4/1 | Конструкции и изделия бетонные и железобетонные, керамические изделия, нерудные материалы, товарные бетоны и растворы
|  |  | 4/1-4 | Бетоны, растворы, смеси асфальтобетонные
|  |  | 4/1-4-10-20-30/30 | БЕТОН ТЯЖЕЛЫЙ С КРУПНОСТЬЮ ЗАПОЛНИТЕЛЯ БОЛЕЕ 10 ДО 20 ММ, КЛАССА В7,5 | М3 | 0.01548
Ж3-30-12 | ВЕНТИЛЯЦИЯ. ИЗОЛЯЦИЯ ВОЗДУХОВОДОВ. В85 | М2 15
|  |  | 1-1 | ЗАТРАТЫ ТРУДА РАБОЧИХ | ЧЕЛ.Ч | 6.1605
|  |  | 1 | Материалы для строительных работ
|  |  | 1/10 | Материалы для строительных работ общего назначения
|  |  | 1/10-120 | Материалы, изделия и конструкции для теплоизоляционных работ
|  |  | 1/10-120-10/СЦЕН-ПТК-ВЕНТ-5 | МАТЕРИАЛ БАЗАЛЬТОВЫЙ ПТК-ВЕНТ-МБОР-5Ф | М2 | 15
|  |  | 1/10-235 | Изделия герметизирующие, уплотняющие, изолирующие
|  |  | 1/10-235-20/СЦЕН-ЛА | ЛЕНТА АЛЮМИНИЕВАЯ КЛЕЙКАЯ | М | 18.9
|  |  | 1/55 | Материалы специального назначения (кислотоупорные, огнеупорные и антикоррозионные)
|  |  | 1/55-20 | Огнеупорные и огнезащитные изделия и материалы
|  |  | 1/55-20-25/СЦЕН-КМТС | КЛЕЙ ТЕРМОСТОЙКИЙ СИЛИКАТНЫЙ КМД-О-ТС | КГ | 37.5
Ж3-30-15 | ВЕНТИЛЯЦИЯ. ОБОРУДОВАНИЕ И ПРИБОРЫ. В88 | ШТ (КОМП 0
|  |  | 3 | Материалы и изделия для санитарно-технических работ
|  |  | 3/1 | Материалы и изделия для вентиляции и кондиционирования
|  |  | 3/1-130 | Клапаны для вентиляционных систем
|  |  | 3/1-130-80-30/С300-40081-К | ДРОССЕЛЬ-КЛАПАНЫ ДИАМЕТРОМ 160 ММ | ШТ. | 1
Ж3-30-11 | ВЕНТИЛЯЦИЯ. ВОЗДУХОВОДЫ. В88 | М2 11,044
|  |  | 1-1 | ЗАТРАТЫ ТРУДА РАБОЧИХ | ЧЕЛ.Ч | 19.1647
|  |  | 1-3 | ЗАТРАТЫ ТРУДА МАШИНИСТОВ | ЧЕЛ.-Ч | 0.89346
|  |  | М030402 | ЛЕБЕДКИ ЭЛЕКТРИЧЕСКИЕ ТЯГОВЫМ УСИЛИЕМ ДО 12,26 (1,25) КН (Т) | МАШ.Ч | 4.0189
|  |  | М030902 | ПОДЪЕМНИКИ ГИДРАВЛИЧЕСКИЕ, ВЫСОТОЙ ПОДЪЕМА 10 М | МАШ.Ч | 0.804
|  |  | М040502 | УСТАНОВКИ ДЛЯ СВАРКИ РУЧНОЙ ДУГОВОЙ (ПОСТОЯННОГО ТОКА) | МАШ.Ч | 0.1513
|  |  | М331617 | СРЕДСТВА МАЛОЙ МЕХАНИЗАЦИИ | МАШ.Ч | 0.089456
|  |  | 1 | Материалы для строительных работ
|  |  | 1/10 | Материалы для строительных работ общего назначения
|  |  | 1/10-140 | Электроды, прутки винипластовые, проволока сварочные
|  |  | 1/10-140-40/90 | ЭЛЕКТРОДЫ ТИПА Э42 ДИАМЕТРОМ 3 ММ | КГ | 0.049698
|  |  | 1/10-235 | Изделия герметизирующие, уплотняющие, изолирующие
|  |  | 1/10-235-5/57 | ПЛАСТИНА РЕЗИНОВАЯ ТЕХНИЧЕСКАЯ ТЕПЛОМОРОЗОКИСЛОТОЩЕЛОЧЕСТОЙКАЯ (ТМКЩ) | КГ | 3.5672
|  |  | 3 | Материалы и изделия для санитарно-технических работ
|  |  | 3/1 | Материалы и изделия для вентиляции и кондиционирования
|  |  | 3/1-30 | Воздуховоды
|  |  | 3/1-30-20-10/С300-16217-К | ВОЗДУХОВОДЫ ИЗ ТОНКОЛИСТОВОЙ ОЦИНКОВАННОЙ СТАЛИ ТОЛЩИНОЙ 0,6 ММ КРУГЛОГО СЕЧЕНИЯ | М2 | 8.785
|  |  | 3/1-30-20-10/С300-16229-К | ВОЗДУХОВОДЫ ИЗ ТОНКОЛИСТОВОЙ ОЦИНКОВАННОЙ СТАЛИ ТОЛЩИНОЙ 1 ММ КРУГЛОГО СЕЧЕНИЯ | М2 | 2.259
|  |  | 3/10 | Крепления и кронштейны для трубопроводов, радиаторов, воздуховодов
|  |  | 3/10-10 | Кронштейны и крепления
|  |  | 3/10-10-20-10/20 | КРЕПЛЕНИЯ ДЛЯ ТРУБОПРОВОДОВ (КРОНШТЕЙНЫ, ПЛАНКИ) | КГ | 7.1786
|  |  | 3/13 | Другие материалы для сантехработ
|  |  | 3/13-10 | Болты с гайками и шайбами
|  |  | 3/13-10-10/30 | БОЛТЫ С ГАЙКАМИ И ШАЙБАМИ ДЛЯ САНИТАРНО-ТЕХНИЧЕСКИХ РАБОТ ДИАМЕТРОМ 8 ММ (ОЦИНКОВАННЫЕ) | Т | 0.001977
|  |  | 4 | Железобетонные и бетонные изделия и конструкции (в т.ч. типовые), керамические изделия, нерудные материалы, бетоны и растворы
|  |  | 4/1 | Конструкции и изделия бетонные и железобетонные, керамические изделия, нерудные материалы, товарные бетоны и растворы
|  |  | 4/1-4 | Бетоны, растворы, смеси асфальтобетонные
|  |  | 4/1-4-10-20-30/30 | БЕТОН ТЯЖЕЛЫЙ С КРУПНОСТЬЮ ЗАПОЛНИТЕЛЯ БОЛЕЕ 10 ДО 20 ММ, КЛАССА В7,5 | М3 | 0.005522
Ж3-30-12 | ВЕНТИЛЯЦИЯ. ИЗОЛЯЦИЯ ВОЗДУХОВОДОВ. В88 | М2 15,9
|  |  | 1-1 | ЗАТРАТЫ ТРУДА РАБОЧИХ | ЧЕЛ.Ч | 6.5301
|  |  | 1 | Материалы для строительных работ
|  |  | 1/10 | Материалы для строительных работ общего назначения
|  |  | 1/10-120 | Материалы, изделия и конструкции для теплоизоляционных работ
|  |  | 1/10-120-10/СЦЕН-ПТК-ВЕНТ-5 | МАТЕРИАЛ БАЗАЛЬТОВЫЙ ПТК-ВЕНТ-МБОР-5Ф | М2 | 15.9
|  |  | 1/10-235 | Изделия герметизирующие, уплотняющие, изолирующие
|  |  | 1/10-235-20/СЦЕН-ЛА | ЛЕНТА АЛЮМИНИЕВАЯ КЛЕЙКАЯ | М | 2.7
|  |  | 1/55 | Материалы специального назначения (кислотоупорные, огнеупорные и антикоррозионные)
|  |  | 1/55-20 | Огнеупорные и огнезащитные изделия и материалы
|  |  | 1/55-20-25/СЦЕН-КМТС | КЛЕЙ ТЕРМОСТОЙКИЙ СИЛИКАТНЫЙ КМД-О-ТС | КГ | 3.6
Ж3-30-15 | ВЕНТИЛЯЦИЯ. ОБОРУДОВАНИЕ И ПРИБОРЫ. В89 | ШТ (КОМП 9
|  |  | 1-1 | ЗАТРАТЫ ТРУДА РАБОЧИХ | ЧЕЛ.Ч | 20.312
|  |  | 1-3 | ЗАТРАТЫ ТРУДА МАШИНИСТОВ | ЧЕЛ.-Ч | 0.07
|  |  | М030305 | ЛЕБЕДКИ РУЧНЫЕ И РЫЧАЖНЫЕ ТЯГОВЫМ УСИЛИЕМ 31,39 (3,2) КН (Т) | МАШ.Ч | 3.57
|  |  | М040502 | УСТАНОВКИ ДЛЯ СВАРКИ РУЧНОЙ ДУГОВОЙ (ПОСТОЯННОГО ТОКА) | МАШ.Ч | 0.44
|  |  | М134041 | ШУРУПОВЕРТ | МАШ.Ч | 0.168
|  |  | М331615* | ДРЕЛИ ЭЛЕКТРИЧЕСКИЕ | МАШ.Ч | 1.03
|  |  | М331617 | СРЕДСТВА МАЛОЙ МЕХАНИЗАЦИИ | МАШ.Ч | 0.07
|  |  | 1 | Материалы для строительных работ
|  |  | 1/10 | Материалы для строительных работ общего назначения
|  |  | 1/10-80 | Материалы неметаллорудные и асбестосодержащие изделия
|  |  | 1/10-80-10/32 | АСБЕСТОВЫЙ ШНУР ОБЩЕГО НАЗНАЧЕНИЯ ШАОН, ДИАМЕТРОМ 6 ММ | Т | 0.00039
|  |  | 1/10-140 | Электроды, прутки винипластовые, проволока сварочные
|  |  | 1/10-140-40/95 | ЭЛЕКТРОДЫ ТИПА Э42 ДИАМЕТРОМ 4 ММ | Т | 0.00022
|  |  | 1/10-170 | Оснастка технологическая и инструментальная
|  |  | 1/10-170-10/95 | СВЕРЛА СПИРАЛЬНЫЕ УДЛИНЕННЫЕ С КОНИЧЕСКИМ ХВОСТОВИКОМ (ПО МЕТАЛЛУ), ДИАМЕТРОМ 7-8,6 ММ | ШТ. | 0.016
|  |  | 1/10-170-10/135 | СВЕРЛА С SDS PLUS ХВОСТОВИКОМ (НАКОНЕЧНИК ИЗ ТВЕРДОСПЛАВНОЙ СТАЛИ) (ПО БЕТОНУ), ДИАМЕТРОМ 8-10 ММ, ДЛИНОЙ 260 (265) ММ | ШТ. | 0.08
|  |  | 1/10-180 | Материалы шлифовальные
|  |  | 1/10-180-20/113 | ШКУРКА ШЛИФОВАЛЬНАЯ НА БУМАЖНОЙ ОСНОВЕ ВОДОСТОЙКАЯ | М2 | 0.02
|  |  | 1/10-235 | Изделия герметизирующие, уплотняющие, изолирующие
|  |  | 1/10-235-5/57 | ПЛАСТИНА РЕЗИНОВАЯ ТЕХНИЧЕСКАЯ ТЕПЛОМОРОЗОКИСЛОТОЩЕЛОЧЕСТОЙКАЯ (ТМКЩ) | КГ | 0.948
|  |  | 1/10-240 | Метизы и крепежные изделия
|  |  | 1/10-240-55-20/20 | ШУРУПЫ-САМОРЕЗЫ ДЛЯ ГИПСОКАРТОНА 3,5 Х 25 ММ | 1000 ШТ. | 0.014
|  |  | 2 | Строительные изделия и конструкции
|  |  | 2/10 | Арматурные заготовки и изделия стальные для монолитных железобетонных конструкций
|  |  | 2/10-35 | Детали закладные стальные
|  |  | 2/10-35/30 | ДЕТАЛИ ЗАКЛАДНЫЕ, ИЗГОТОВЛЕННЫЕ С ПРИМЕНЕНИЕМ СВАРКИ, ГНУТЬЯ, СВЕРЛЕНИЯ (ПРОБИВКИ) ОТВЕРСТИЙ (ПРИ НАЛИЧИИ ОДНОЙ ИЗ ЭТИХ ОПЕРАЦИЙ ИЛИ ВСЕГО ПЕРЕЧНЯ В ЛЮБЫХ СОЧЕТАНИЯХ), ПОСТАВЛЯЕМЫЕ ОТДЕЛЬНО | Т | 0.00218
|  |  | 3 | Материалы и изделия для санитарно-технических работ
|  |  | 3/1 | Материалы и изделия для вентиляции и кондиционирования
|  |  | 3/1-70 | Глушители
|  |  | 3/1-70-10-10/30 | ГЛУШИТЕЛИ ШУМА ВЕНТИЛЯЦИОННЫЕ ТИПА ГТК 1-3 ТРУБЧАТЫЕ ИЗ ЛИСТОВОЙ ОЦИНКОВАННОЙ СТАЛИ ПРИ ЗВУКОПОГЛОЩАЮЩЕМ МАТЕРИАЛЕ ИЗ СУПЕРТОНКОГО ЩЕЛОЧНОГО ВОЛОКНА КРУГЛОГО СЕЧЕНИЯ НА БАНДАЖНОМ СОЕДИНЕНИИ, ДИАМЕТРОМ ОБЕЧАЙКИ 250 ММ | ШТ. | 2
|  |  | 3/1-130 | Клапаны для вентиляционных систем
|  |  | 3/1-130-30/СЦЕН-КЛ-100 | КЛАПАН ПРОТИВОПОЖАРНЫЙ НОРМАЛЬНО ОТКРЫТЙ РАЗМЕРОМ 100ММ С ЭЛЕКТРОМЕХАНИЧЕСКИМ ПРИВОДОМ, КЛЕММНОЙ КОЛОДКОЙ И КНОПКОЙ ПРОВЕРКИ РАБОТОСПОСОБНОСТИ | ШТ | 1
|  |  | 3/1-130-30/СЦЕН-КЛ-2015 | КЛАПАН ПРОТИВОПОЖАРНЫЙ НОРМАЛЬНО ОТКРЫТЙ РАЗМЕРОМ 200Х150ММ С ЭЛЕКТРОМЕХАНИЧЕСКИМ ПРИВОДОМ, КЛЕММНОЙ КОЛОДКОЙ И КНОПКОЙ ПРОВЕРКИ РАБОТОСПОСОБНОСТИ | ШТ | 1
|  |  | 3/1-130-30/СЦЕН-КЛ-2020 | КЛАПАН ПРОТИВОПОЖАРНЫЙ НОРМАЛЬНО ОТКРЫТЙ РАЗМЕРОМ 200Х200ММ С ЭЛЕКТРОМЕХАНИЧЕСКИМ ПРИВОДОМ, КЛЕММНОЙ КОЛОДКОЙ И КНОПКОЙ ПРОВЕРКИ РАБОТОСПОСОБНОСТИ | ШТ | 1
|  |  | 3/1-150 | Решетки, клапаны регулирования расхода воздуха на решетках
|  |  | 3/1-150/С300-703-2К | АНЕМОСТАТ ВЕНТИЛЯЦИОННЫЙ ДИАМЕТРОМ 125ММ | ШТ. | 2
|  |  | 3/1-150-10-110/С300-60118-7К | РЕШЕТКИ ВЕНТИЛЯЦИОНЫЕ СТАЛЬНЫЕ РВС2/1-200Х150ММ | ШТ. | 1
|  |  | 3/1-150-10-110/С300-60118-8К | РЕШЕТКИ ВЕНТИЛЯЦИОННЫЕ СТАЛЬНЫЕ ПО ТИПУ РВС2/1-200Х200 | ШТ. | 1
|  |  | 3/1-150-20-10/С300-60200-7К | КЛАПАНЫ РЕГУЛИРОВАНИЯ РАСХОДА ВОЗДУХА , УСТАНАВЛИВАЕМЫХ В СТРОИТЕЛЬНЫЕ ПРОЕМЫ И ТОРЦЫ ВОЗДУХОВОДОВ, РАЗМЕР 200 Х 150 ММ | ШТ. | 1
|  |  | 3/1-150-20-10/С300-60200-8К | КЛАПАНЫ РЕГУЛИРОВАНИЯ РАСХОДА ВОЗДУХА , УСТАНАВЛИВАЕМЫХ В СТРОИТЕЛЬНЫЕ ПРОЕМЫ И ТОРЦЫ ВОЗДУХОВОДОВ, РАЗМЕР 200 Х 200 ММ | ШТ. | 1
|  |  | 3/2 | Материалы и изделия для отопления
|  |  | 3/2-130 | Другие материалы для системы отопления
|  |  | 3/2-130-10/С300-27193-К | ЛЮЧОК ПИТОМЕТРИЧЕСКИЙ | ШТ. | 7
|  |  | 3/13 | Другие материалы для сантехработ
|  |  | 3/13-10 | Болты с гайками и шайбами
|  |  | 3/13-10-10/20 | БОЛТЫ С ГАЙКАМИ И ШАЙБАМИ ДЛЯ САНИТАРНО-ТЕХНИЧЕСКИХ РАБОТ | КГ | 0.65
|  |  | 3/13-10-10/50 | БОЛТЫ С ГАЙКАМИ И ШАЙБАМИ ДЛЯ САНИТАРНО-ТЕХНИЧЕСКИХ РАБОТ ДИАМЕТРОМ 12 ММ | Т | 0.00086
|  |  | 3/13-20 | Блоки
|  |  | 3/13-20/10 | БЛОКИ ДЛЯ ТРОСА ОДИНАРНЫЕ | ШТ. | 6
|  |  | 4 | Железобетонные и бетонные изделия и конструкции (в т.ч. типовые), керамические изделия, нерудные материалы, бетоны и растворы
|  |  | 4/1 | Конструкции и изделия бетонные и железобетонные, керамические изделия, нерудные материалы, товарные бетоны и растворы
|  |  | 4/1-4 | Бетоны, растворы, смеси асфальтобетонные
|  |  | 4/1-4-20-20-10-20/10 | РАСТВОРЫ КЛАДОЧНЫЕ ТЯЖЕЛЫЕ ЦЕМЕНТНЫЕ, МАРКИ 100 | М3 | 0.0003
|  |  | 6 | Трубы и детали трубопроводов (за исключением труб стальных обсадных и бурильных части 1). Арматура для технологических трубопроводов
|  |  | 6/20 | Трубы и детали трубопроводов стальные
|  |  | 6/20-20 | Трубы стальные сварные водогазопроводные неоцинкованные
|  |  | 6/20-20-10/12 | ТРУБА СТАЛЬНАЯ СВАРНАЯ ВОДОГАЗОПРОВОДНАЯ НЕОЦИНКОВАННАЯ ЛЕГКАЯ НОМИНАЛЬНЫМ ДИАМЕТРОМ 25 ММ, ТОЛЩИНОЙ СТЕНКИ 2,8 ММ | М | 1.17
Ж3-30-11 | ВЕНТИЛЯЦИЯ. ВОЗДУХОВОДЫ. В89 | М2 53,374
|  |  | 1-1 | ЗАТРАТЫ ТРУДА РАБОЧИХ | ЧЕЛ.Ч | 92.6197
|  |  | 1-3 | ЗАТРАТЫ ТРУДА МАШИНИСТОВ | ЧЕЛ.-Ч | 4.3328
|  |  | М030402 | ЛЕБЕДКИ ЭЛЕКТРИЧЕСКИЕ ТЯГОВЫМ УСИЛИЕМ ДО 12,26 (1,25) КН (Т) | МАШ.Ч | 19.4426
|  |  | М030902 | ПОДЪЕМНИКИ ГИДРАВЛИЧЕСКИЕ, ВЫСОТОЙ ПОДЪЕМА 10 М | МАШ.Ч | 3.8906
|  |  | М040502 | УСТАНОВКИ ДЛЯ СВАРКИ РУЧНОЙ ДУГОВОЙ (ПОСТОЯННОГО ТОКА) | МАШ.Ч | 0.67665
|  |  | М331617 | СРЕДСТВА МАЛОЙ МЕХАНИЗАЦИИ | МАШ.Ч | 0.44225
|  |  | 1 | Материалы для строительных работ
|  |  | 1/10 | Материалы для строительных работ общего назначения
|  |  | 1/10-140 | Электроды, прутки винипластовые, проволока сварочные
|  |  | 1/10-140-40/90 | ЭЛЕКТРОДЫ ТИПА Э42 ДИАМЕТРОМ 3 ММ | КГ | 0.22034
|  |  | 1/10-235 | Изделия герметизирующие, уплотняющие, изолирующие
|  |  | 1/10-235-5/57 | ПЛАСТИНА РЕЗИНОВАЯ ТЕХНИЧЕСКАЯ ТЕПЛОМОРОЗОКИСЛОТОЩЕЛОЧЕСТОЙКАЯ (ТМКЩ) | КГ | 12.8739
|  |  | 3 | Материалы и изделия для санитарно-технических работ
|  |  | 3/1 | Материалы и изделия для вентиляции и кондиционирования
|  |  | 3/1-30 | Воздуховоды
|  |  | 3/1-30-20-10/С300-16217-К | ВОЗДУХОВОДЫ ИЗ ТОНКОЛИСТОВОЙ ОЦИНКОВАННОЙ СТАЛИ ТОЛЩИНОЙ 0,6 ММ КРУГЛОГО СЕЧЕНИЯ | М2 | 3.7619
|  |  | 3/1-30-20-10/С300-16217-О | ВОЗДУХОВОДЫ ИЗ ТОНКОЛИСТОВОЙ ОЦИНКОВАННОЙ СТАЛИ ТОЛЩИНОЙ 0,5 ММ КРУГЛОГО СЕЧЕНИЯ | М2 | 31.243
|  |  | 3/1-30-20-20/С300-16245-1К | ВОЗДУХОВОДЫ ИЗ ТОНКОЛИСТОВОЙ ОЦИНКОВАННОЙ СТАЛИ ТОЛЩИНОЙ 1 ММ ПРЯМОУГОЛЬНОГО СЕЧЕНИЯ | М2 | 18.369
|  |  | 3/10 | Крепления и кронштейны для трубопроводов, радиаторов, воздуховодов
|  |  | 3/10-10 | Кронштейны и крепления
|  |  | 3/10-10-20-10/20 | КРЕПЛЕНИЯ ДЛЯ ТРУБОПРОВОДОВ (КРОНШТЕЙНЫ, ПЛАНКИ) | КГ | 34.693
|  |  | 3/13 | Другие материалы для сантехработ
|  |  | 3/13-10 | Болты с гайками и шайбами
|  |  | 3/13-10-10/30 | БОЛТЫ С ГАЙКАМИ И ШАЙБАМИ ДЛЯ САНИТАРНО-ТЕХНИЧЕСКИХ РАБОТ ДИАМЕТРОМ 8 ММ (ОЦИНКОВАННЫЕ) | Т | 0.007123
|  |  | 4 | Железобетонные и бетонные изделия и конструкции (в т.ч. типовые), керамические изделия, нерудные материалы, бетоны и растворы
|  |  | 4/1 | Конструкции и изделия бетонные и железобетонные, керамические изделия, нерудные материалы, товарные бетоны и растворы
|  |  | 4/1-4 | Бетоны, растворы, смеси асфальтобетонные
|  |  | 4/1-4-10-20-30/30 | БЕТОН ТЯЖЕЛЫЙ С КРУПНОСТЬЮ ЗАПОЛНИТЕЛЯ БОЛЕЕ 10 ДО 20 ММ, КЛАССА В7,5 | М3 | 0.026687
Ж3-30-11 | ВЕНТИЛЯЦИЯ. ВОЗДУХОВОДЫ. В90 | М2 10,959
|  |  | 1-1 | ЗАТРАТЫ ТРУДА РАБОЧИХ | ЧЕЛ.Ч | 19.0165
|  |  | 1-3 | ЗАТРАТЫ ТРУДА МАШИНИСТОВ | ЧЕЛ.-Ч | 0.88655
|  |  | М030402 | ЛЕБЕДКИ ЭЛЕКТРИЧЕСКИЕ ТЯГОВЫМ УСИЛИЕМ ДО 12,26 (1,25) КН (Т) | МАШ.Ч | 3.9878
|  |  | М030902 | ПОДЪЕМНИКИ ГИДРАВЛИЧЕСКИЕ, ВЫСОТОЙ ПОДЪЕМА 10 М | МАШ.Ч | 0.79779
|  |  | М040502 | УСТАНОВКИ ДЛЯ СВАРКИ РУЧНОЙ ДУГОВОЙ (ПОСТОЯННОГО ТОКА) | МАШ.Ч | 0.15013
|  |  | М331617 | СРЕДСТВА МАЛОЙ МЕХАНИЗАЦИИ | МАШ.Ч | 0.088765
|  |  | 1 | Материалы для строительных работ
|  |  | 1/10 | Материалы для строительных работ общего назначения
|  |  | 1/10-140 | Электроды, прутки винипластовые, проволока сварочные
|  |  | 1/10-140-40/90 | ЭЛЕКТРОДЫ ТИПА Э42 ДИАМЕТРОМ 3 ММ | КГ | 0.049314
|  |  | 1/10-235 | Изделия герметизирующие, уплотняющие, изолирующие
|  |  | 1/10-235-5/57 | ПЛАСТИНА РЕЗИНОВАЯ ТЕХНИЧЕСКАЯ ТЕПЛОМОРОЗОКИСЛОТОЩЕЛОЧЕСТОЙКАЯ (ТМКЩ) | КГ | 3.5396
|  |  | 3 | Материалы и изделия для санитарно-технических работ
|  |  | 3/1 | Материалы и изделия для вентиляции и кондиционирования
|  |  | 3/1-30 | Воздуховоды
|  |  | 3/1-30-20-10/С300-16217-К | ВОЗДУХОВОДЫ ИЗ ТОНКОЛИСТОВОЙ ОЦИНКОВАННОЙ СТАЛИ ТОЛЩИНОЙ 0,6 ММ КРУГЛОГО СЕЧЕНИЯ | М2 | 3.611
|  |  | 3/1-30-20-20/С300-16245-1К | ВОЗДУХОВОДЫ ИЗ ТОНКОЛИСТОВОЙ ОЦИНКОВАННОЙ СТАЛИ ТОЛЩИНОЙ 1 ММ ПРЯМОУГОЛЬНОГО СЕЧЕНИЯ | М2 | 7.3476
|  |  | 3/10 | Крепления и кронштейны для трубопроводов, радиаторов, воздуховодов
|  |  | 3/10-10 | Кронштейны и крепления
|  |  | 3/10-10-20-10/20 | КРЕПЛЕНИЯ ДЛЯ ТРУБОПРОВОДОВ (КРОНШТЕЙНЫ, ПЛАНКИ) | КГ | 7.1231
|  |  | 3/13 | Другие материалы для сантехработ
|  |  | 3/13-10 | Болты с гайками и шайбами
|  |  | 3/13-10-10/30 | БОЛТЫ С ГАЙКАМИ И ШАЙБАМИ ДЛЯ САНИТАРНО-ТЕХНИЧЕСКИХ РАБОТ ДИАМЕТРОМ 8 ММ (ОЦИНКОВАННЫЕ) | Т | 0.001962
|  |  | 4 | Железобетонные и бетонные изделия и конструкции (в т.ч. типовые), керамические изделия, нерудные материалы, бетоны и растворы
|  |  | 4/1 | Конструкции и изделия бетонные и железобетонные, керамические изделия, нерудные материалы, товарные бетоны и растворы
|  |  | 4/1-4 | Бетоны, растворы, смеси асфальтобетонные
|  |  | 4/1-4-10-20-30/30 | БЕТОН ТЯЖЕЛЫЙ С КРУПНОСТЬЮ ЗАПОЛНИТЕЛЯ БОЛЕЕ 10 ДО 20 ММ, КЛАССА В7,5 | М3 | 0.005479
Ж3-30-12 | ВЕНТИЛЯЦИЯ. ИЗОЛЯЦИЯ ВОЗДУХОВОДОВ. В90 | М2 4
|  |  | 1-1 | ЗАТРАТЫ ТРУДА РАБОЧИХ | ЧЕЛ.Ч | 1.6428
|  |  | 1 | Материалы для строительных работ
|  |  | 1/10 | Материалы для строительных работ общего назначения
|  |  | 1/10-120 | Материалы, изделия и конструкции для теплоизоляционных работ
|  |  | 1/10-120-10/СЦЕН-ПТК-ВЕНТ-5 | МАТЕРИАЛ БАЗАЛЬТОВЫЙ ПТК-ВЕНТ-МБОР-5Ф | М2 | 4
|  |  | 1/10-235 | Изделия герметизирующие, уплотняющие, изолирующие
|  |  | 1/10-235-20/СЦЕН-ЛА | ЛЕНТА АЛЮМИНИЕВАЯ КЛЕЙКАЯ | М | 4.5
|  |  | 1/55 | Материалы специального назначения (кислотоупорные, огнеупорные и антикоррозионные)
|  |  | 1/55-20 | Огнеупорные и огнезащитные изделия и материалы
|  |  | 1/55-20-25/СЦЕН-КМТС | КЛЕЙ ТЕРМОСТОЙКИЙ СИЛИКАТНЫЙ КМД-О-ТС | КГ | 6
Ж3-30-15 | ВЕНТИЛЯЦИЯ. ОБОРУДОВАНИЕ И ПРИБОРЫ. В90 | ШТ (КОМП 1
|  |  | 1-1 | ЗАТРАТЫ ТРУДА РАБОЧИХ | ЧЕЛ.Ч | 1.37
|  |  | 1-3 | ЗАТРАТЫ ТРУДА МАШИНИСТОВ | ЧЕЛ.-Ч | 0.01
|  |  | М040502 | УСТАНОВКИ ДЛЯ СВАРКИ РУЧНОЙ ДУГОВОЙ (ПОСТОЯННОГО ТОКА) | МАШ.Ч | 0.22
|  |  | М331615* | ДРЕЛИ ЭЛЕКТРИЧЕСКИЕ | МАШ.Ч | 0.27
|  |  | М331617 | СРЕДСТВА МАЛОЙ МЕХАНИЗАЦИИ | МАШ.Ч | 0.01
|  |  | 1 | Материалы для строительных работ
|  |  | 1/10 | Материалы для строительных работ общего назначения
|  |  | 1/10-140 | Электроды, прутки винипластовые, проволока сварочные
|  |  | 1/10-140-40/95 | ЭЛЕКТРОДЫ ТИПА Э42 ДИАМЕТРОМ 4 ММ | Т | 0.00011
|  |  | 1/10-170 | Оснастка технологическая и инструментальная
|  |  | 1/10-170-10/135 | СВЕРЛА С SDS PLUS ХВОСТОВИКОМ (НАКОНЕЧНИК ИЗ ТВЕРДОСПЛАВНОЙ СТАЛИ) (ПО БЕТОНУ), ДИАМЕТРОМ 8-10 ММ, ДЛИНОЙ 260 (265) ММ | ШТ. | 0.04
|  |  | 3 | Материалы и изделия для санитарно-технических работ
|  |  | 3/1 | Материалы и изделия для вентиляции и кондиционирования
|  |  | 3/1-150 | Решетки, клапаны регулирования расхода воздуха на решетках
|  |  | 3/1-150-10-160/С300-60123-12К | РЕШЕТКИ ВЕНТИЛЯЦИОННЫЕ СТАЛЬНЫЕ РЕГУЛИРУЕМЫЕ С КЛАПАНОМ РАСХОДА ВОЗДУХА, РАЗМЕР 400Х50 ММ | ШТ. | 1
|  |  | 3/2 | Материалы и изделия для отопления
|  |  | 3/2-130 | Другие материалы для системы отопления
|  |  | 3/2-130-10/С300-27193-К | ЛЮЧОК ПИТОМЕТРИЧЕСКИЙ | ШТ. | 1
|  |  | 3/13 | Другие материалы для сантехработ
|  |  | 3/13-10 | Болты с гайками и шайбами
|  |  | 3/13-10-10/50 | БОЛТЫ С ГАЙКАМИ И ШАЙБАМИ ДЛЯ САНИТАРНО-ТЕХНИЧЕСКИХ РАБОТ ДИАМЕТРОМ 12 ММ | Т | 0.00043
|  |  | 4 | Железобетонные и бетонные изделия и конструкции (в т.ч. типовые), керамические изделия, нерудные материалы, бетоны и растворы
|  |  | 4/1 | Конструкции и изделия бетонные и железобетонные, керамические изделия, нерудные материалы, товарные бетоны и растворы
|  |  | 4/1-4 | Бетоны, растворы, смеси асфальтобетонные
|  |  | 4/1-4-20-20-10-20/10 | РАСТВОРЫ КЛАДОЧНЫЕ ТЯЖЕЛЫЕ ЦЕМЕНТНЫЕ, МАРКИ 100 | М3 | 0.00015
Ж3-30-11 | ВЕНТИЛЯЦИЯ. ВОЗДУХОВОДЫ. В91 | М2 18,338
|  |  | 1-1 | ЗАТРАТЫ ТРУДА РАБОЧИХ | ЧЕЛ.Ч | 31.8212
|  |  | 1-3 | ЗАТРАТЫ ТРУДА МАШИНИСТОВ | ЧЕЛ.-Ч | 1.4835
|  |  | М030402 | ЛЕБЕДКИ ЭЛЕКТРИЧЕСКИЕ ТЯГОВЫМ УСИЛИЕМ ДО 12,26 (1,25) КН (Т) | МАШ.Ч | 6.6731
|  |  | М030902 | ПОДЪЕМНИКИ ГИДРАВЛИЧЕСКИЕ, ВЫСОТОЙ ПОДЪЕМА 10 М | МАШ.Ч | 1.335
|  |  | М040502 | УСТАНОВКИ ДЛЯ СВАРКИ РУЧНОЙ ДУГОВОЙ (ПОСТОЯННОГО ТОКА) | МАШ.Ч | 0.25122
|  |  | М331617 | СРЕДСТВА МАЛОЙ МЕХАНИЗАЦИИ | МАШ.Ч | 0.14854
|  |  | 1 | Материалы для строительных работ
|  |  | 1/10 | Материалы для строительных работ общего назначения
|  |  | 1/10-140 | Электроды, прутки винипластовые, проволока сварочные
|  |  | 1/10-140-40/90 | ЭЛЕКТРОДЫ ТИПА Э42 ДИАМЕТРОМ 3 ММ | КГ | 0.082519
|  |  | 1/10-235 | Изделия герметизирующие, уплотняющие, изолирующие
|  |  | 1/10-235-5/57 | ПЛАСТИНА РЕЗИНОВАЯ ТЕХНИЧЕСКАЯ ТЕПЛОМОРОЗОКИСЛОТОЩЕЛОЧЕСТОЙКАЯ (ТМКЩ) | КГ | 5.923
|  |  | 3 | Материалы и изделия для санитарно-технических работ
|  |  | 3/1 | Материалы и изделия для вентиляции и кондиционирования
|  |  | 3/1-30 | Воздуховоды
|  |  | 3/1-30-20-10/10 | ВОЗДУХОВОДЫ ИЗ ТОНКОЛИСТОВОЙ ОЦИНКОВАННОЙ СТАЛИ ТОЛЩИНОЙ 0,5 ММ КРУГЛОГО СЕЧЕНИЯ КЛАССА Н | М2 | 10.99
|  |  | 3/1-30-20-20/С300-16245-1К | ВОЗДУХОВОДЫ ИЗ ТОНКОЛИСТОВОЙ ОЦИНКОВАННОЙ СТАЛИ ТОЛЩИНОЙ 1 ММ ПРЯМОУГОЛЬНОГО СЕЧЕНИЯ | М2 | 7.3476
|  |  | 3/10 | Крепления и кронштейны для трубопроводов, радиаторов, воздуховодов
|  |  | 3/10-10 | Кронштейны и крепления
|  |  | 3/10-10-20-10/20 | КРЕПЛЕНИЯ ДЛЯ ТРУБОПРОВОДОВ (КРОНШТЕЙНЫ, ПЛАНКИ) | КГ | 11.9194
|  |  | 3/13 | Другие материалы для сантехработ
|  |  | 3/13-10 | Болты с гайками и шайбами
|  |  | 3/13-10-10/30 | БОЛТЫ С ГАЙКАМИ И ШАЙБАМИ ДЛЯ САНИТАРНО-ТЕХНИЧЕСКИХ РАБОТ ДИАМЕТРОМ 8 ММ (ОЦИНКОВАННЫЕ) | Т | 0.003282
|  |  | 4 | Железобетонные и бетонные изделия и конструкции (в т.ч. типовые), керамические изделия, нерудные материалы, бетоны и растворы
|  |  | 4/1 | Конструкции и изделия бетонные и железобетонные, керамические изделия, нерудные материалы, товарные бетоны и растворы
|  |  | 4/1-4 | Бетоны, растворы, смеси асфальтобетонные
|  |  | 4/1-4-10-20-30/30 | БЕТОН ТЯЖЕЛЫЙ С КРУПНОСТЬЮ ЗАПОЛНИТЕЛЯ БОЛЕЕ 10 ДО 20 ММ, КЛАССА В7,5 | М3 | 0.009169
Ж3-30-15 | ВЕНТИЛЯЦИЯ. ОБОРУДОВАНИЕ И ПРИБОРЫ. В91 | ШТ (КОМП 6
|  |  | 1-1 | ЗАТРАТЫ ТРУДА РАБОЧИХ | ЧЕЛ.Ч | 14.41
|  |  | 1-3 | ЗАТРАТЫ ТРУДА МАШИНИСТОВ | ЧЕЛ.-Ч | 0.06
|  |  | М030305 | ЛЕБЕДКИ РУЧНЫЕ И РЫЧАЖНЫЕ ТЯГОВЫМ УСИЛИЕМ 31,39 (3,2) КН (Т) | МАШ.Ч | 2.29
|  |  | М040502 | УСТАНОВКИ ДЛЯ СВАРКИ РУЧНОЙ ДУГОВОЙ (ПОСТОЯННОГО ТОКА) | МАШ.Ч | 0.66
|  |  | М331615* | ДРЕЛИ ЭЛЕКТРИЧЕСКИЕ | МАШ.Ч | 0.81
|  |  | М331617 | СРЕДСТВА МАЛОЙ МЕХАНИЗАЦИИ | МАШ.Ч | 0.06
|  |  | 1 | Материалы для строительных работ
|  |  | 1/10 | Материалы для строительных работ общего назначения
|  |  | 1/10-80 | Материалы неметаллорудные и асбестосодержащие изделия
|  |  | 1/10-80-10/32 | АСБЕСТОВЫЙ ШНУР ОБЩЕГО НАЗНАЧЕНИЯ ШАОН, ДИАМЕТРОМ 6 ММ | Т | 0.00026
|  |  | 1/10-140 | Электроды, прутки винипластовые, проволока сварочные
|  |  | 1/10-140-40/95 | ЭЛЕКТРОДЫ ТИПА Э42 ДИАМЕТРОМ 4 ММ | Т | 0.00033
|  |  | 1/10-170 | Оснастка технологическая и инструментальная
|  |  | 1/10-170-10/135 | СВЕРЛА С SDS PLUS ХВОСТОВИКОМ (НАКОНЕЧНИК ИЗ ТВЕРДОСПЛАВНОЙ СТАЛИ) (ПО БЕТОНУ), ДИАМЕТРОМ 8-10 ММ, ДЛИНОЙ 260 (265) ММ | ШТ. | 0.12
|  |  | 1/10-235 | Изделия герметизирующие, уплотняющие, изолирующие
|  |  | 1/10-235-5/57 | ПЛАСТИНА РЕЗИНОВАЯ ТЕХНИЧЕСКАЯ ТЕПЛОМОРОЗОКИСЛОТОЩЕЛОЧЕСТОЙКАЯ (ТМКЩ) | КГ | 0.513
|  |  | 2 | Строительные изделия и конструкции
|  |  | 2/10 | Арматурные заготовки и изделия стальные для монолитных железобетонных конструкций
|  |  | 2/10-35 | Детали закладные стальные
|  |  | 2/10-35/30 | ДЕТАЛИ ЗАКЛАДНЫЕ, ИЗГОТОВЛЕННЫЕ С ПРИМЕНЕНИЕМ СВАРКИ, ГНУТЬЯ, СВЕРЛЕНИЯ (ПРОБИВКИ) ОТВЕРСТИЙ (ПРИ НАЛИЧИИ ОДНОЙ ИЗ ЭТИХ ОПЕРАЦИЙ ИЛИ ВСЕГО ПЕРЕЧНЯ В ЛЮБЫХ СОЧЕТАНИЯХ), ПОСТАВЛЯЕМЫЕ ОТДЕЛЬНО | Т | 0.00109
|  |  | 3 | Материалы и изделия для санитарно-технических работ
|  |  | 3/1 | Материалы и изделия для вентиляции и кондиционирования
|  |  | 3/1-70 | Глушители
|  |  | 3/1-70-10-10/10 | ГЛУШИТЕЛИ ШУМА ВЕНТИЛЯЦИОННЫЕ ТИПА ГТК-1-1 ТРУБЧАТЫЕ ИЗ ЛИСТОВОЙ ОЦИНКОВАННОЙ СТАЛИ ПРИ ЗВУКОПОГЛОЩАЮЩЕМ МАТЕРИАЛЕ ИЗ СУПЕРТОНКОГО ЩЕЛОЧНОГО ВОЛОКНА КРУГЛОГО СЕЧЕНИЯ НА БАНДАЖНОМ СОЕДИНЕНИИ, ДИАМЕТРОМ ОБЕЧАЙКИ 125 ММ | ШТ. | 1
|  |  | 3/1-130 | Клапаны для вентиляционных систем
|  |  | 3/1-130-30/СЦЕН-КЛ-100 | КЛАПАН ПРОТИВОПОЖАРНЫЙ НОРМАЛЬНО ОТКРЫТЙ РАЗМЕРОМ 100ММ С ЭЛЕКТРОМЕХАНИЧЕСКИМ ПРИВОДОМ, КЛЕММНОЙ КОЛОДКОЙ И КНОПКОЙ ПРОВЕРКИ РАБОТОСПОСОБНОСТИ | ШТ | 2
|  |  | 3/1-130-80-30/С300-40079-К | ДРОССЕЛЬ-КЛАПАНЫ КРУГЛОГО СЕЧЕНИЯДИАМЕТРОМ 100 ММ | ШТ. | 3
|  |  | 3/1-150 | Решетки, клапаны регулирования расхода воздуха на решетках
|  |  | 3/1-150-10-160/40 | РЕШЕТКИ ДЛЯ КРУГЛЫХ ВОЗДУХОВОДОВ РЕГУЛИРУЕМЫЕ СТАЛЬНЫЕ ОДНОРЯДНЫЕ, С ГОРИЗОНТАЛЬНЫМИ ПОВОРОТНЫМИ ЖАЛЮЗИ, С ПОЛИМЕРНЫМ ПОКРЫТИЕМ, С КЛАПАНОМ РАСХОДА ВОЗДУХА, РАЗМЕР 200 Х 50 ММ | ШТ. | 1
|  |  | 3/1-150-10-160/70 | РЕШЕТКИ ДЛЯ КРУГЛЫХ ВОЗДУХОВОДОВ РЕГУЛИРУЕМЫЕ СТАЛЬНЫЕ ОДНОРЯДНЫЕ, С ГОРИЗОНТАЛЬНЫМИ ПОВОРОТНЫМИ ЖАЛЮЗИ, С ПОЛИМЕРНЫМ ПОКРЫТИЕМ, С КЛАПАНОМ РАСХОДА ВОЗДУХА, РАЗМЕР 300 Х 50 ММ | ШТ. | 1
|  |  | 3/1-150-10-160/180 | РЕШЕТКИ ДЛЯ КРУГЛЫХ ВОЗДУХОВОДОВ РЕГУЛИРУЕМЫЕ СТАЛЬНЫЕ ОДНОРЯДНЫЕ, С ГОРИЗОНТАЛЬНЫМИ ПОВОРОТНЫМИ ЖАЛЮЗИ, С ПОЛИМЕРНЫМ ПОКРЫТИЕМ, С КЛАПАНОМ РАСХОДА ВОЗДУХА, РАЗМЕР 500 Х 50 ММ | ШТ. | 1
|  |  | 3/2 | Материалы и изделия для отопления
|  |  | 3/2-130 | Другие материалы для системы отопления
|  |  | 3/2-130-10/С300-27193-К | ЛЮЧОК ПИТОМЕТРИЧЕСКИЙ | ШТ. | 7
|  |  | 3/13 | Другие материалы для сантехработ
|  |  | 3/13-10 | Болты с гайками и шайбами
|  |  | 3/13-10-10/20 | БОЛТЫ С ГАЙКАМИ И ШАЙБАМИ ДЛЯ САНИТАРНО-ТЕХНИЧЕСКИХ РАБОТ | КГ | 0.415
|  |  | 3/13-10-10/50 | БОЛТЫ С ГАЙКАМИ И ШАЙБАМИ ДЛЯ САНИТАРНО-ТЕХНИЧЕСКИХ РАБОТ ДИАМЕТРОМ 12 ММ | Т | 0.00129
|  |  | 3/13-20 | Блоки
|  |  | 3/13-20/10 | БЛОКИ ДЛЯ ТРОСА ОДИНАРНЫЕ | ШТ. | 4
|  |  | 4 | Железобетонные и бетонные изделия и конструкции (в т.ч. типовые), керамические изделия, нерудные материалы, бетоны и растворы
|  |  | 4/1 | Конструкции и изделия бетонные и железобетонные, керамические изделия, нерудные материалы, товарные бетоны и растворы
|  |  | 4/1-4 | Бетоны, растворы, смеси асфальтобетонные
|  |  | 4/1-4-20-20-10-20/10 | РАСТВОРЫ КЛАДОЧНЫЕ ТЯЖЕЛЫЕ ЦЕМЕНТНЫЕ, МАРКИ 100 | М3 | 0.00045
|  |  | 6 | Трубы и детали трубопроводов (за исключением труб стальных обсадных и бурильных части 1). Арматура для технологических трубопроводов
|  |  | 6/20 | Трубы и детали трубопроводов стальные
|  |  | 6/20-20 | Трубы стальные сварные водогазопроводные неоцинкованные
|  |  | 6/20-20-10/12 | ТРУБА СТАЛЬНАЯ СВАРНАЯ ВОДОГАЗОПРОВОДНАЯ НЕОЦИНКОВАННАЯ ЛЕГКАЯ НОМИНАЛЬНЫМ ДИАМЕТРОМ 25 ММ, ТОЛЩИНОЙ СТЕНКИ 2,8 ММ | М | 0.78
Ж3-30-15 | ВЕНТИЛЯЦИЯ. ОБОРУДОВАНИЕ И ПРИБОРЫ. В92 | ШТ (КОМП 6
|  |  | 1-1 | ЗАТРАТЫ ТРУДА РАБОЧИХ | ЧЕЛ.Ч | 14.41
|  |  | 1-3 | ЗАТРАТЫ ТРУДА МАШИНИСТОВ | ЧЕЛ.-Ч | 0.06
|  |  | М030305 | ЛЕБЕДКИ РУЧНЫЕ И РЫЧАЖНЫЕ ТЯГОВЫМ УСИЛИЕМ 31,39 (3,2) КН (Т) | МАШ.Ч | 2.29
|  |  | М040502 | УСТАНОВКИ ДЛЯ СВАРКИ РУЧНОЙ ДУГОВОЙ (ПОСТОЯННОГО ТОКА) | МАШ.Ч | 0.66
|  |  | М331615* | ДРЕЛИ ЭЛЕКТРИЧЕСКИЕ | МАШ.Ч | 0.81
|  |  | М331617 | СРЕДСТВА МАЛОЙ МЕХАНИЗАЦИИ | МАШ.Ч | 0.06
|  |  | 1 | Материалы для строительных работ
|  |  | 1/10 | Материалы для строительных работ общего назначения
|  |  | 1/10-80 | Материалы неметаллорудные и асбестосодержащие изделия
|  |  | 1/10-80-10/32 | АСБЕСТОВЫЙ ШНУР ОБЩЕГО НАЗНАЧЕНИЯ ШАОН, ДИАМЕТРОМ 6 ММ | Т | 0.00026
|  |  | 1/10-140 | Электроды, прутки винипластовые, проволока сварочные
|  |  | 1/10-140-40/95 | ЭЛЕКТРОДЫ ТИПА Э42 ДИАМЕТРОМ 4 ММ | Т | 0.00033
|  |  | 1/10-170 | Оснастка технологическая и инструментальная
|  |  | 1/10-170-10/135 | СВЕРЛА С SDS PLUS ХВОСТОВИКОМ (НАКОНЕЧНИК ИЗ ТВЕРДОСПЛАВНОЙ СТАЛИ) (ПО БЕТОНУ), ДИАМЕТРОМ 8-10 ММ, ДЛИНОЙ 260 (265) ММ | ШТ. | 0.12
|  |  | 1/10-235 | Изделия герметизирующие, уплотняющие, изолирующие
|  |  | 1/10-235-5/57 | ПЛАСТИНА РЕЗИНОВАЯ ТЕХНИЧЕСКАЯ ТЕПЛОМОРОЗОКИСЛОТОЩЕЛОЧЕСТОЙКАЯ (ТМКЩ) | КГ | 0.513
|  |  | 2 | Строительные изделия и конструкции
|  |  | 2/10 | Арматурные заготовки и изделия стальные для монолитных железобетонных конструкций
|  |  | 2/10-35 | Детали закладные стальные
|  |  | 2/10-35/30 | ДЕТАЛИ ЗАКЛАДНЫЕ, ИЗГОТОВЛЕННЫЕ С ПРИМЕНЕНИЕМ СВАРКИ, ГНУТЬЯ, СВЕРЛЕНИЯ (ПРОБИВКИ) ОТВЕРСТИЙ (ПРИ НАЛИЧИИ ОДНОЙ ИЗ ЭТИХ ОПЕРАЦИЙ ИЛИ ВСЕГО ПЕРЕЧНЯ В ЛЮБЫХ СОЧЕТАНИЯХ), ПОСТАВЛЯЕМЫЕ ОТДЕЛЬНО | Т | 0.00109
|  |  | 3 | Материалы и изделия для санитарно-технических работ
|  |  | 3/1 | Материалы и изделия для вентиляции и кондиционирования
|  |  | 3/1-70 | Глушители
|  |  | 3/1-70-10-10/20 | ГЛУШИТЕЛИ ШУМА ВЕНТИЛЯЦИОННЫЕ ТИПА ГТК-1-2 ТРУБЧАТЫЕ ИЗ ЛИСТОВОЙ ОЦИНКОВАННОЙ СТАЛИ ПРИ ЗВУКОПОГЛОЩАЮЩЕМ МАТЕРИАЛЕ ИЗ СУПЕРТОНКОГО ЩЕЛОЧНОГО ВОЛОКНА КРУГЛОГО СЕЧЕНИЯ НА БАНДАЖНОМ СОЕДИНЕНИИ, ДИАМЕТРОМ ОБЕЧАЙКИ 200 ММ | ШТ. | 1
|  |  | 3/1-130 | Клапаны для вентиляционных систем
|  |  | 3/1-130-80-10/С300-40001-Р | ДРОССЕЛЬ-КЛАПАНЫ ПРЯМОУГОЛЬНОГО СЕЧЕНИЯ РАЗМЕРОМ 150 Х 150 ММ | ШТ. | 2
|  |  | 3/1-150 | Решетки, клапаны регулирования расхода воздуха на решетках
|  |  | 3/1-150-10-110/С300-60118-10К | РЕШЕТКИВЕНТИЛЯЦИОННЫЕ СТАЛЬНЫЕ ПО ТИПУ РВС2/1--300Х100 | ШТ. | 1
|  |  | 3/1-150-10-110/С300-60118-21К | РЕШЕТКИ ВЕНТИЛЯЦИОННЫЕ СТАЛЬНЫЕ ПО ТИПУ РВС2/1-500Х100 | ШТ. | 1
|  |  | 3/1-150-10-110/С300-60118-4К | РЕШЕТКИВЕНТИЛЯЦИОННЫЕ СТАЛЬНЫЕ ПО ТИПУ РВС2/1-150Х100 | ШТ. | 1
|  |  | 3/1-150-20-10/С300-60200-4К | КЛАПАНЫ РЕГУЛИРОВАНИЯ РАСХОДА ВОЗДУХА , УСТАНАВЛИВАЕМЫХ В СТРОИТЕЛЬНЫЕ ПРОЕМЫ И ТОРЦЫ ВОЗДУХОВОДОВ, РАЗМЕР 150 Х 100 ММ | ШТ. | 1
|  |  | 3/1-150-20-20/С300-60210-10К | КЛАПАНЫ РЕГУЛИРОВАНИЯ РАСХОДА ВОЗДУХА , УСТАНАВЛИВАЕМЫХ НА ТРАНЗИТНЫХ УЧАСТКАХ ВОЗДУХОВОДОВ, РАЗМЕР 300 Х 100 ММ | ШТ. | 1
|  |  | 3/1-150-20-20/С300-60210-21К | КЛАПАНЫ РЕГУЛИРОВАНИЯ РАСХОДА ВОЗДУХА УСТАНАВЛИВАЕМЫХ НА ТРАНЗИТНЫХ УЧАСТКАХ ВОЗДУХОВОДОВ, РАЗМЕР 500 Х 100 ММ | ШТ. | 1
|  |  | 3/2 | Материалы и изделия для отопления
|  |  | 3/2-130 | Другие материалы для системы отопления
|  |  | 3/2-130-10/С300-27193-К | ЛЮЧОК ПИТОМЕТРИЧЕСКИЙ | ШТ. | 2
|  |  | 3/3 | Арматура трубопроводная
|  |  | 3/3-40 | Клапаны
|  |  | 3/3-40/СЦЕН-КЛ-1515 | КЛАПАН ПРОТИВОПОЖАРНЫЙ НОРМАЛЬНО ОТКРЫТЙ РАЗМЕРОМ 150Х150ММ С ЭЛЕКТРОМЕХАНИЧЕСКИМ ПРИВОДОМ, КЛЕММНОЙ КОЛОДКОЙ И КНОПКОЙ ПРОВЕРКИ РАБОТОСПОСОБНОСТИ | ШТ | 2
|  |  | 3/13 | Другие материалы для сантехработ
|  |  | 3/13-10 | Болты с гайками и шайбами
|  |  | 3/13-10-10/20 | БОЛТЫ С ГАЙКАМИ И ШАЙБАМИ ДЛЯ САНИТАРНО-ТЕХНИЧЕСКИХ РАБОТ | КГ | 0.415
|  |  | 3/13-10-10/50 | БОЛТЫ С ГАЙКАМИ И ШАЙБАМИ ДЛЯ САНИТАРНО-ТЕХНИЧЕСКИХ РАБОТ ДИАМЕТРОМ 12 ММ | Т | 0.00129
|  |  | 3/13-20 | Блоки
|  |  | 3/13-20/10 | БЛОКИ ДЛЯ ТРОСА ОДИНАРНЫЕ | ШТ. | 4
|  |  | 4 | Железобетонные и бетонные изделия и конструкции (в т.ч. типовые), керамические изделия, нерудные материалы, бетоны и растворы
|  |  | 4/1 | Конструкции и изделия бетонные и железобетонные, керамические изделия, нерудные материалы, товарные бетоны и растворы
|  |  | 4/1-4 | Бетоны, растворы, смеси асфальтобетонные
|  |  | 4/1-4-20-20-10-20/10 | РАСТВОРЫ КЛАДОЧНЫЕ ТЯЖЕЛЫЕ ЦЕМЕНТНЫЕ, МАРКИ 100 | М3 | 0.00045
|  |  | 6 | Трубы и детали трубопроводов (за исключением труб стальных обсадных и бурильных части 1). Арматура для технологических трубопроводов
|  |  | 6/20 | Трубы и детали трубопроводов стальные
|  |  | 6/20-20 | Трубы стальные сварные водогазопроводные неоцинкованные
|  |  | 6/20-20-10/12 | ТРУБА СТАЛЬНАЯ СВАРНАЯ ВОДОГАЗОПРОВОДНАЯ НЕОЦИНКОВАННАЯ ЛЕГКАЯ НОМИНАЛЬНЫМ ДИАМЕТРОМ 25 ММ, ТОЛЩИНОЙ СТЕНКИ 2,8 ММ | М | 0.78
Ж3-30-11 | ВЕНТИЛЯЦИЯ. ВОЗДУХОВОДЫ. В92 | М2 62,353
|  |  | 1-1 | ЗАТРАТЫ ТРУДА РАБОЧИХ | ЧЕЛ.Ч | 103.7915
|  |  | 1-3 | ЗАТРАТЫ ТРУДА МАШИНИСТОВ | ЧЕЛ.-Ч | 4.8005
|  |  | М030402 | ЛЕБЕДКИ ЭЛЕКТРИЧЕСКИЕ ТЯГОВЫМ УСИЛИЕМ ДО 12,26 (1,25) КН (Т) | МАШ.Ч | 21.7463
|  |  | М030902 | ПОДЪЕМНИКИ ГИДРАВЛИЧЕСКИЕ, ВЫСОТОЙ ПОДЪЕМА 10 М | МАШ.Ч | 4.3497
|  |  | М040502 | УСТАНОВКИ ДЛЯ СВАРКИ РУЧНОЙ ДУГОВОЙ (ПОСТОЯННОГО ТОКА) | МАШ.Ч | 0.81812
|  |  | М331617 | СРЕДСТВА МАЛОЙ МЕХАНИЗАЦИИ | МАШ.Ч | 0.45088
|  |  | 1 | Материалы для строительных работ
|  |  | 1/10 | Материалы для строительных работ общего назначения
|  |  | 1/10-140 | Электроды, прутки винипластовые, проволока сварочные
|  |  | 1/10-140-40/90 | ЭЛЕКТРОДЫ ТИПА Э42 ДИАМЕТРОМ 3 ММ | КГ | 0.26855
|  |  | 1/10-235 | Изделия герметизирующие, уплотняющие, изолирующие
|  |  | 1/10-235-5/57 | ПЛАСТИНА РЕЗИНОВАЯ ТЕХНИЧЕСКАЯ ТЕПЛОМОРОЗОКИСЛОТОЩЕЛОЧЕСТОЙКАЯ (ТМКЩ) | КГ | 17.4912
|  |  | 3 | Материалы и изделия для санитарно-технических работ
|  |  | 3/1 | Материалы и изделия для вентиляции и кондиционирования
|  |  | 3/1-30 | Воздуховоды
|  |  | 3/1-30-20-10/С300-16217-К | ВОЗДУХОВОДЫ ИЗ ТОНКОЛИСТОВОЙ ОЦИНКОВАННОЙ СТАЛИ ТОЛЩИНОЙ 0,6 ММ КРУГЛОГО СЕЧЕНИЯ | М2 | 8.253
|  |  | 3/1-30-20-20/С300-16219-К | ВОЗДУХОВОДЫ ИЗ ТОНКОЛИСТОВОЙ ОЦИНКОВАННОЙ СТАЛИ ТОЛЩИНОЙ 0,5 ММ ПРЯМОУГОЛЬНОГО СЕЧЕНИЯ | М2 | 33.1
|  |  | 3/1-30-20-20/С300-16245-1К | ВОЗДУХОВОДЫ ИЗ ТОНКОЛИСТОВОЙ ОЦИНКОВАННОЙ СТАЛИ ТОЛЩИНОЙ 1 ММ ПРЯМОУГОЛЬНОГО СЕЧЕНИЯ | М2 | 21
|  |  | 3/10 | Крепления и кронштейны для трубопроводов, радиаторов, воздуховодов
|  |  | 3/10-10 | Кронштейны и крепления
|  |  | 3/10-10-20-10/20 | КРЕПЛЕНИЯ ДЛЯ ТРУБОПРОВОДОВ (КРОНШТЕЙНЫ, ПЛАНКИ) | КГ | 40.5294
|  |  | 3/13 | Другие материалы для сантехработ
|  |  | 3/13-10 | Болты с гайками и шайбами
|  |  | 3/13-10-10/30 | БОЛТЫ С ГАЙКАМИ И ШАЙБАМИ ДЛЯ САНИТАРНО-ТЕХНИЧЕСКИХ РАБОТ ДИАМЕТРОМ 8 ММ (ОЦИНКОВАННЫЕ) | Т | 0.009686
|  |  | 4 | Железобетонные и бетонные изделия и конструкции (в т.ч. типовые), керамические изделия, нерудные материалы, бетоны и растворы
|  |  | 4/1 | Конструкции и изделия бетонные и железобетонные, керамические изделия, нерудные материалы, товарные бетоны и растворы
|  |  | 4/1-4 | Бетоны, растворы, смеси асфальтобетонные
|  |  | 4/1-4-10-20-30/30 | БЕТОН ТЯЖЕЛЫЙ С КРУПНОСТЬЮ ЗАПОЛНИТЕЛЯ БОЛЕЕ 10 ДО 20 ММ, КЛАССА В7,5 | М3 | 0.031177
Ж3-30-15 | ВЕНТИЛЯЦИЯ. ОБОРУДОВАНИЕ И ПРИБОРЫ. В93 | ШТ (КОМП 10
|  |  | 1-1 | ЗАТРАТЫ ТРУДА РАБОЧИХ | ЧЕЛ.Ч | 15.02
|  |  | 1-3 | ЗАТРАТЫ ТРУДА МАШИНИСТОВ | ЧЕЛ.-Ч | 0.12
|  |  | М030305 | ЛЕБЕДКИ РУЧНЫЕ И РЫЧАЖНЫЕ ТЯГОВЫМ УСИЛИЕМ 31,39 (3,2) КН (Т) | МАШ.Ч | 0.92
|  |  | М040502 | УСТАНОВКИ ДЛЯ СВАРКИ РУЧНОЙ ДУГОВОЙ (ПОСТОЯННОГО ТОКА) | МАШ.Ч | 1.76
|  |  | М331615* | ДРЕЛИ ЭЛЕКТРИЧЕСКИЕ | МАШ.Ч | 2.16
|  |  | М331617 | СРЕДСТВА МАЛОЙ МЕХАНИЗАЦИИ | МАШ.Ч | 0.12
|  |  | 1 | Материалы для строительных работ
|  |  | 1/10 | Материалы для строительных работ общего назначения
|  |  | 1/10-140 | Электроды, прутки винипластовые, проволока сварочные
|  |  | 1/10-140-40/95 | ЭЛЕКТРОДЫ ТИПА Э42 ДИАМЕТРОМ 4 ММ | Т | 0.00088
|  |  | 1/10-170 | Оснастка технологическая и инструментальная
|  |  | 1/10-170-10/135 | СВЕРЛА С SDS PLUS ХВОСТОВИКОМ (НАКОНЕЧНИК ИЗ ТВЕРДОСПЛАВНОЙ СТАЛИ) (ПО БЕТОНУ), ДИАМЕТРОМ 8-10 ММ, ДЛИНОЙ 260 (265) ММ | ШТ. | 0.32
|  |  | 1/10-235 | Изделия герметизирующие, уплотняющие, изолирующие
|  |  | 1/10-235-5/57 | ПЛАСТИНА РЕЗИНОВАЯ ТЕХНИЧЕСКАЯ ТЕПЛОМОРОЗОКИСЛОТОЩЕЛОЧЕСТОЙКАЯ (ТМКЩ) | КГ | 0.702
|  |  | 2 | Строительные изделия и конструкции
|  |  | 2/10 | Арматурные заготовки и изделия стальные для монолитных железобетонных конструкций
|  |  | 2/10-35 | Детали закладные стальные
|  |  | 2/10-35/30 | ДЕТАЛИ ЗАКЛАДНЫЕ, ИЗГОТОВЛЕННЫЕ С ПРИМЕНЕНИЕМ СВАРКИ, ГНУТЬЯ, СВЕРЛЕНИЯ (ПРОБИВКИ) ОТВЕРСТИЙ (ПРИ НАЛИЧИИ ОДНОЙ ИЗ ЭТИХ ОПЕРАЦИЙ ИЛИ ВСЕГО ПЕРЕЧНЯ В ЛЮБЫХ СОЧЕТАНИЯХ), ПОСТАВЛЯЕМЫЕ ОТДЕЛЬНО | Т | 0.00218
|  |  | 3 | Материалы и изделия для санитарно-технических работ
|  |  | 3/1 | Материалы и изделия для вентиляции и кондиционирования
|  |  | 3/1-70 | Глушители
|  |  | 3/1-70-10-20/30 | ГЛУШИТЕЛИ ШУМА ВЕНТИЛЯЦИОННЫЕ ТИПА ГТП 1-3 ТРУБЧАТЫЕ ИЗ ЛИСТОВОЙ ОЦИНКОВАННОЙ СТАЛИ ПРИ ЗВУКОПОГЛОЩАЮЩЕМ МАТЕРИАЛЕ ИЗ СУПЕРТОНКОГО ЩЕЛОЧНОГО ВОЛОКНА ПРЯМОУГОЛЬНОГО СЕЧЕНИЯ НА РЕЕЧНОМ СОЕДИНЕНИИ СЕЧЕНИЕМ ОБЕЧАЙКИ 400 Х 200 ММ | ШТ. | 2
|  |  | 3/1-130 | Клапаны для вентиляционных систем
|  |  | 3/1-130-80-30/С300-40081-К | ДРОССЕЛЬ-КЛАПАНЫ ДИАМЕТРОМ 160 ММ | ШТ. | 4
|  |  | 3/1-150 | Решетки, клапаны регулирования расхода воздуха на решетках
|  |  | 3/1-150/СЦЕН-РВС5-4141 | РЕШЕТКА ПОТОЛОЧНАЯ ВЕНТИЛЯЦИОННАЯ ПО ТИПУ РВС5/4-Б1-410Х410 | ШТ | 4
|  |  | 3/1-150/СЦЕН-УП1-355-316 | УЗЕЛ ПОДКЛЮЧЕНИЯ РЕГУЛИРУЕМЫЙ УП1-Б-Р-355Х355-330-160 | ШТ. | 4
|  |  | 3/13 | Другие материалы для сантехработ
|  |  | 3/13-10 | Болты с гайками и шайбами
|  |  | 3/13-10-10/20 | БОЛТЫ С ГАЙКАМИ И ШАЙБАМИ ДЛЯ САНИТАРНО-ТЕХНИЧЕСКИХ РАБОТ | КГ | 0.184
|  |  | 3/13-10-10/50 | БОЛТЫ С ГАЙКАМИ И ШАЙБАМИ ДЛЯ САНИТАРНО-ТЕХНИЧЕСКИХ РАБОТ ДИАМЕТРОМ 12 ММ | Т | 0.00344
|  |  | 4 | Железобетонные и бетонные изделия и конструкции (в т.ч. типовые), керамические изделия, нерудные материалы, бетоны и растворы
|  |  | 4/1 | Конструкции и изделия бетонные и железобетонные, керамические изделия, нерудные материалы, товарные бетоны и растворы
|  |  | 4/1-4 | Бетоны, растворы, смеси асфальтобетонные
|  |  | 4/1-4-20-20-10-20/10 | РАСТВОРЫ КЛАДОЧНЫЕ ТЯЖЕЛЫЕ ЦЕМЕНТНЫЕ, МАРКИ 100 | М3 | 0.0012
Ж3-30-11 | ВЕНТИЛЯЦИЯ. ВОЗДУХОВОДЫ. В93 | М2 68,641
|  |  | 1-1 | ЗАТРАТЫ ТРУДА РАБОЧИХ | ЧЕЛ.Ч | 107.4921
|  |  | 1-3 | ЗАТРАТЫ ТРУДА МАШИНИСТОВ | ЧЕЛ.-Ч | 4.9412
|  |  | М030402 | ЛЕБЕДКИ ЭЛЕКТРИЧЕСКИЕ ТЯГОВЫМ УСИЛИЕМ ДО 12,26 (1,25) КН (Т) | МАШ.Ч | 22.4878
|  |  | М030902 | ПОДЪЕМНИКИ ГИДРАВЛИЧЕСКИЕ, ВЫСОТОЙ ПОДЪЕМА 10 М | МАШ.Ч | 4.496
|  |  | М040502 | УСТАНОВКИ ДЛЯ СВАРКИ РУЧНОЙ ДУГОВОЙ (ПОСТОЯННОГО ТОКА) | МАШ.Ч | 0.86175
|  |  | М331617 | СРЕДСТВА МАЛОЙ МЕХАНИЗАЦИИ | МАШ.Ч | 0.44522
|  |  | 1 | Материалы для строительных работ
|  |  | 1/10 | Материалы для строительных работ общего назначения
|  |  | 1/10-140 | Электроды, прутки винипластовые, проволока сварочные
|  |  | 1/10-140-40/90 | ЭЛЕКТРОДЫ ТИПА Э42 ДИАМЕТРОМ 3 ММ | КГ | 0.28268
|  |  | 1/10-235 | Изделия герметизирующие, уплотняющие, изолирующие
|  |  | 1/10-235-5/57 | ПЛАСТИНА РЕЗИНОВАЯ ТЕХНИЧЕСКАЯ ТЕПЛОМОРОЗОКИСЛОТОЩЕЛОЧЕСТОЙКАЯ (ТМКЩ) | КГ | 16.7306
|  |  | 3 | Материалы и изделия для санитарно-технических работ
|  |  | 3/1 | Материалы и изделия для вентиляции и кондиционирования
|  |  | 3/1-30 | Воздуховоды
|  |  | 3/1-30-20-10/С300-16217-К | ВОЗДУХОВОДЫ ИЗ ТОНКОЛИСТОВОЙ ОЦИНКОВАННОЙ СТАЛИ ТОЛЩИНОЙ 0,6 ММ КРУГЛОГО СЕЧЕНИЯ | М2 | 10.291
|  |  | 3/1-30-20-20/С300-16219-К | ВОЗДУХОВОДЫ ИЗ ТОНКОЛИСТОВОЙ ОЦИНКОВАННОЙ СТАЛИ ТОЛЩИНОЙ 0,5 ММ ПРЯМОУГОЛЬНОГО СЕЧЕНИЯ | М2 | 44
|  |  | 3/1-30-20-20/С300-16225-К | ВОЗДУХОВОДЫ ИЗ ТОНКОЛИСТОВОЙ ОЦИНКОВАННОЙ СТАЛИ ТОЛЩИНОЙ 0,7 ММ ПРЯМОУГОЛЬНОГО СЕЧЕНИЯ | М2 | 14.35
|  |  | 3/10 | Крепления и кронштейны для трубопроводов, радиаторов, воздуховодов
|  |  | 3/10-10 | Кронштейны и крепления
|  |  | 3/10-10-20-10/20 | КРЕПЛЕНИЯ ДЛЯ ТРУБОПРОВОДОВ (КРОНШТЕЙНЫ, ПЛАНКИ) | КГ | 52.7961
|  |  | 3/13 | Другие материалы для сантехработ
|  |  | 3/13-10 | Болты с гайками и шайбами
|  |  | 3/13-10-10/30 | БОЛТЫ С ГАЙКАМИ И ШАЙБАМИ ДЛЯ САНИТАРНО-ТЕХНИЧЕСКИХ РАБОТ ДИАМЕТРОМ 8 ММ (ОЦИНКОВАННЫЕ) | Т | 0.009184
|  |  | 4 | Железобетонные и бетонные изделия и конструкции (в т.ч. типовые), керамические изделия, нерудные материалы, бетоны и растворы
|  |  | 4/1 | Конструкции и изделия бетонные и железобетонные, керамические изделия, нерудные материалы, товарные бетоны и растворы
|  |  | 4/1-4 | Бетоны, растворы, смеси асфальтобетонные
|  |  | 4/1-4-10-20-30/30 | БЕТОН ТЯЖЕЛЫЙ С КРУПНОСТЬЮ ЗАПОЛНИТЕЛЯ БОЛЕЕ 10 ДО 20 ММ, КЛАССА В7,5 | М3 | 0.034321
Ж3-30-15 | ВЕНТИЛЯЦИЯ. ОБОРУДОВАНИЕ И ПРИБОРЫ. В94 | ШТ (КОМП 3
|  |  | 1-1 | ЗАТРАТЫ ТРУДА РАБОЧИХ | ЧЕЛ.Ч | 3.81
|  |  | 1-3 | ЗАТРАТЫ ТРУДА МАШИНИСТОВ | ЧЕЛ.-Ч | 0.03
|  |  | М030305 | ЛЕБЕДКИ РУЧНЫЕ И РЫЧАЖНЫЕ ТЯГОВЫМ УСИЛИЕМ 31,39 (3,2) КН (Т) | МАШ.Ч | 0.54
|  |  | М040502 | УСТАНОВКИ ДЛЯ СВАРКИ РУЧНОЙ ДУГОВОЙ (ПОСТОЯННОГО ТОКА) | МАШ.Ч | 0.22
|  |  | М331615* | ДРЕЛИ ЭЛЕКТРИЧЕСКИЕ | МАШ.Ч | 0.27
|  |  | М331617 | СРЕДСТВА МАЛОЙ МЕХАНИЗАЦИИ | МАШ.Ч | 0.03
|  |  | 1 | Материалы для строительных работ
|  |  | 1/10 | Материалы для строительных работ общего назначения
|  |  | 1/10-140 | Электроды, прутки винипластовые, проволока сварочные
|  |  | 1/10-140-40/95 | ЭЛЕКТРОДЫ ТИПА Э42 ДИАМЕТРОМ 4 ММ | Т | 0.00011
|  |  | 1/10-170 | Оснастка технологическая и инструментальная
|  |  | 1/10-170-10/135 | СВЕРЛА С SDS PLUS ХВОСТОВИКОМ (НАКОНЕЧНИК ИЗ ТВЕРДОСПЛАВНОЙ СТАЛИ) (ПО БЕТОНУ), ДИАМЕТРОМ 8-10 ММ, ДЛИНОЙ 260 (265) ММ | ШТ. | 0.04
|  |  | 1/10-235 | Изделия герметизирующие, уплотняющие, изолирующие
|  |  | 1/10-235-5/57 | ПЛАСТИНА РЕЗИНОВАЯ ТЕХНИЧЕСКАЯ ТЕПЛОМОРОЗОКИСЛОТОЩЕЛОЧЕСТОЙКАЯ (ТМКЩ) | КГ | 0.378
|  |  | 2 | Строительные изделия и конструкции
|  |  | 2/10 | Арматурные заготовки и изделия стальные для монолитных железобетонных конструкций
|  |  | 2/10-35 | Детали закладные стальные
|  |  | 2/10-35/30 | ДЕТАЛИ ЗАКЛАДНЫЕ, ИЗГОТОВЛЕННЫЕ С ПРИМЕНЕНИЕМ СВАРКИ, ГНУТЬЯ, СВЕРЛЕНИЯ (ПРОБИВКИ) ОТВЕРСТИЙ (ПРИ НАЛИЧИИ ОДНОЙ ИЗ ЭТИХ ОПЕРАЦИЙ ИЛИ ВСЕГО ПЕРЕЧНЯ В ЛЮБЫХ СОЧЕТАНИЯХ), ПОСТАВЛЯЕМЫЕ ОТДЕЛЬНО | Т | 0.00218
|  |  | 3 | Материалы и изделия для санитарно-технических работ
|  |  | 3/1 | Материалы и изделия для вентиляции и кондиционирования
|  |  | 3/1-70 | Глушители
|  |  | 3/1-70-10-10/10 | ГЛУШИТЕЛИ ШУМА ВЕНТИЛЯЦИОННЫЕ ТИПА ГТК-1-1 ТРУБЧАТЫЕ ИЗ ЛИСТОВОЙ ОЦИНКОВАННОЙ СТАЛИ ПРИ ЗВУКОПОГЛОЩАЮЩЕМ МАТЕРИАЛЕ ИЗ СУПЕРТОНКОГО ЩЕЛОЧНОГО ВОЛОКНА КРУГЛОГО СЕЧЕНИЯ НА БАНДАЖНОМ СОЕДИНЕНИИ, ДИАМЕТРОМ ОБЕЧАЙКИ 125 ММ | ШТ. | 2
|  |  | 3/1-150 | Решетки, клапаны регулирования расхода воздуха на решетках
|  |  | 3/1-150-10-110/С300-60118-10К | РЕШЕТКИВЕНТИЛЯЦИОННЫЕ СТАЛЬНЫЕ ПО ТИПУ РВС2/1--300Х100 | ШТ. | 1
|  |  | 3/1-150-20-20/С300-60210-10К | КЛАПАНЫ РЕГУЛИРОВАНИЯ РАСХОДА ВОЗДУХА , УСТАНАВЛИВАЕМЫХ НА ТРАНЗИТНЫХ УЧАСТКАХ ВОЗДУХОВОДОВ, РАЗМЕР 300 Х 100 ММ | ШТ. | 1
|  |  | 3/13 | Другие материалы для сантехработ
|  |  | 3/13-10 | Болты с гайками и шайбами
|  |  | 3/13-10-10/20 | БОЛТЫ С ГАЙКАМИ И ШАЙБАМИ ДЛЯ САНИТАРНО-ТЕХНИЧЕСКИХ РАБОТ | КГ | 0.11
|  |  | 3/13-10-10/50 | БОЛТЫ С ГАЙКАМИ И ШАЙБАМИ ДЛЯ САНИТАРНО-ТЕХНИЧЕСКИХ РАБОТ ДИАМЕТРОМ 12 ММ | Т | 0.00043
|  |  | 4 | Железобетонные и бетонные изделия и конструкции (в т.ч. типовые), керамические изделия, нерудные материалы, бетоны и растворы
|  |  | 4/1 | Конструкции и изделия бетонные и железобетонные, керамические изделия, нерудные материалы, товарные бетоны и растворы
|  |  | 4/1-4 | Бетоны, растворы, смеси асфальтобетонные
|  |  | 4/1-4-20-20-10-20/10 | РАСТВОРЫ КЛАДОЧНЫЕ ТЯЖЕЛЫЕ ЦЕМЕНТНЫЕ, МАРКИ 100 | М3 | 0.00015
Ж3-30-11 | ВЕНТИЛЯЦИЯ. ВОЗДУХОВОДЫ. В94 | М2 9,035
|  |  | 1-1 | ЗАТРАТЫ ТРУДА РАБОЧИХ | ЧЕЛ.Ч | 15.6198
|  |  | 1-3 | ЗАТРАТЫ ТРУДА МАШИНИСТОВ | ЧЕЛ.-Ч | 0.72769
|  |  | М030402 | ЛЕБЕДКИ ЭЛЕКТРИЧЕСКИЕ ТЯГОВЫМ УСИЛИЕМ ДО 12,26 (1,25) КН (Т) | МАШ.Ч | 3.2754
|  |  | М030902 | ПОДЪЕМНИКИ ГИДРАВЛИЧЕСКИЕ, ВЫСОТОЙ ПОДЪЕМА 10 М | МАШ.Ч | 0.65523
|  |  | М040502 | УСТАНОВКИ ДЛЯ СВАРКИ РУЧНОЙ ДУГОВОЙ (ПОСТОЯННОГО ТОКА) | МАШ.Ч | 0.1233
|  |  | М331617 | СРЕДСТВА МАЛОЙ МЕХАНИЗАЦИИ | МАШ.Ч | 0.072464
|  |  | 1 | Материалы для строительных работ
|  |  | 1/10 | Материалы для строительных работ общего назначения
|  |  | 1/10-140 | Электроды, прутки винипластовые, проволока сварочные
|  |  | 1/10-140-40/90 | ЭЛЕКТРОДЫ ТИПА Э42 ДИАМЕТРОМ 3 ММ | КГ | 0.040498
|  |  | 1/10-235 | Изделия герметизирующие, уплотняющие, изолирующие
|  |  | 1/10-235-5/57 | ПЛАСТИНА РЕЗИНОВАЯ ТЕХНИЧЕСКАЯ ТЕПЛОМОРОЗОКИСЛОТОЩЕЛОЧЕСТОЙКАЯ (ТМКЩ) | КГ | 2.8831
|  |  | 3 | Материалы и изделия для санитарно-технических работ
|  |  | 3/1 | Материалы и изделия для вентиляции и кондиционирования
|  |  | 3/1-30 | Воздуховоды
|  |  | 3/1-30-20-10/С300-16217-К | ВОЗДУХОВОДЫ ИЗ ТОНКОЛИСТОВОЙ ОЦИНКОВАННОЙ СТАЛИ ТОЛЩИНОЙ 0,6 ММ КРУГЛОГО СЕЧЕНИЯ | М2 | 8.635
|  |  | 3/1-30-20-20/С300-16225-К | ВОЗДУХОВОДЫ ИЗ ТОНКОЛИСТОВОЙ ОЦИНКОВАННОЙ СТАЛИ ТОЛЩИНОЙ 0,7 ММ ПРЯМОУГОЛЬНОГО СЕЧЕНИЯ | М2 | 0.4
|  |  | 3/10 | Крепления и кронштейны для трубопроводов, радиаторов, воздуховодов
|  |  | 3/10-10 | Кронштейны и крепления
|  |  | 3/10-10-20-10/20 | КРЕПЛЕНИЯ ДЛЯ ТРУБОПРОВОДОВ (КРОНШТЕЙНЫ, ПЛАНКИ) | КГ | 5.8727
|  |  | 3/13 | Другие материалы для сантехработ
|  |  | 3/13-10 | Болты с гайками и шайбами
|  |  | 3/13-10-10/30 | БОЛТЫ С ГАЙКАМИ И ШАЙБАМИ ДЛЯ САНИТАРНО-ТЕХНИЧЕСКИХ РАБОТ ДИАМЕТРОМ 8 ММ (ОЦИНКОВАННЫЕ) | Т | 0.001598
|  |  | 4 | Железобетонные и бетонные изделия и конструкции (в т.ч. типовые), керамические изделия, нерудные материалы, бетоны и растворы
|  |  | 4/1 | Конструкции и изделия бетонные и железобетонные, керамические изделия, нерудные материалы, товарные бетоны и растворы
|  |  | 4/1-4 | Бетоны, растворы, смеси асфальтобетонные
|  |  | 4/1-4-10-20-30/30 | БЕТОН ТЯЖЕЛЫЙ С КРУПНОСТЬЮ ЗАПОЛНИТЕЛЯ БОЛЕЕ 10 ДО 20 ММ, КЛАССА В7,5 | М3 | 0.004518
Ж3-30-12 | ВЕНТИЛЯЦИЯ. ИЗОЛЯЦИЯ ВОЗДУХОВОДОВ. В94 | М2 11,4
|  |  | 1-1 | ЗАТРАТЫ ТРУДА РАБОЧИХ | ЧЕЛ.Ч | 4.682
|  |  | 1 | Материалы для строительных работ
|  |  | 1/10 | Материалы для строительных работ общего назначения
|  |  | 1/10-120 | Материалы, изделия и конструкции для теплоизоляционных работ
|  |  | 1/10-120-10/СЦЕН-ПТК-ВЕНТ-5 | МАТЕРИАЛ БАЗАЛЬТОВЫЙ ПТК-ВЕНТ-МБОР-5Ф | М2 | 11.4
|  |  | 1/10-235 | Изделия герметизирующие, уплотняющие, изолирующие
|  |  | 1/10-235-20/СЦЕН-ЛА | ЛЕНТА АЛЮМИНИЕВАЯ КЛЕЙКАЯ | М | 8.6
|  |  | 1/55 | Материалы специального назначения (кислотоупорные, огнеупорные и антикоррозионные)
|  |  | 1/55-20 | Огнеупорные и огнезащитные изделия и материалы
|  |  | 1/55-20-25/СЦЕН-КМТС | КЛЕЙ ТЕРМОСТОЙКИЙ СИЛИКАТНЫЙ КМД-О-ТС | КГ | 7.7
Ж3-30-15 | ВЕНТИЛЯЦИЯ. ОБОРУДОВАНИЕ И ПРИБОРЫ. В95 | ШТ (КОМП 4
|  |  | 1-1 | ЗАТРАТЫ ТРУДА РАБОЧИХ | ЧЕЛ.Ч | 5.33
|  |  | 1-3 | ЗАТРАТЫ ТРУДА МАШИНИСТОВ | ЧЕЛ.-Ч | 0.04
|  |  | М030305 | ЛЕБЕДКИ РУЧНЫЕ И РЫЧАЖНЫЕ ТЯГОВЫМ УСИЛИЕМ 31,39 (3,2) КН (Т) | МАШ.Ч | 0.27
|  |  | М040502 | УСТАНОВКИ ДЛЯ СВАРКИ РУЧНОЙ ДУГОВОЙ (ПОСТОЯННОГО ТОКА) | МАШ.Ч | 0.66
|  |  | М331615* | ДРЕЛИ ЭЛЕКТРИЧЕСКИЕ | МАШ.Ч | 0.81
|  |  | М331617 | СРЕДСТВА МАЛОЙ МЕХАНИЗАЦИИ | МАШ.Ч | 0.04
|  |  | 1 | Материалы для строительных работ
|  |  | 1/10 | Материалы для строительных работ общего назначения
|  |  | 1/10-140 | Электроды, прутки винипластовые, проволока сварочные
|  |  | 1/10-140-40/95 | ЭЛЕКТРОДЫ ТИПА Э42 ДИАМЕТРОМ 4 ММ | Т | 0.00033
|  |  | 1/10-170 | Оснастка технологическая и инструментальная
|  |  | 1/10-170-10/135 | СВЕРЛА С SDS PLUS ХВОСТОВИКОМ (НАКОНЕЧНИК ИЗ ТВЕРДОСПЛАВНОЙ СТАЛИ) (ПО БЕТОНУ), ДИАМЕТРОМ 8-10 ММ, ДЛИНОЙ 260 (265) ММ | ШТ. | 0.12
|  |  | 1/10-235 | Изделия герметизирующие, уплотняющие, изолирующие
|  |  | 1/10-235-5/57 | ПЛАСТИНА РЕЗИНОВАЯ ТЕХНИЧЕСКАЯ ТЕПЛОМОРОЗОКИСЛОТОЩЕЛОЧЕСТОЙКАЯ (ТМКЩ) | КГ | 0.189
|  |  | 2 | Строительные изделия и конструкции
|  |  | 2/10 | Арматурные заготовки и изделия стальные для монолитных железобетонных конструкций
|  |  | 2/10-35 | Детали закладные стальные
|  |  | 2/10-35/30 | ДЕТАЛИ ЗАКЛАДНЫЕ, ИЗГОТОВЛЕННЫЕ С ПРИМЕНЕНИЕМ СВАРКИ, ГНУТЬЯ, СВЕРЛЕНИЯ (ПРОБИВКИ) ОТВЕРСТИЙ (ПРИ НАЛИЧИИ ОДНОЙ ИЗ ЭТИХ ОПЕРАЦИЙ ИЛИ ВСЕГО ПЕРЕЧНЯ В ЛЮБЫХ СОЧЕТАНИЯХ), ПОСТАВЛЯЕМЫЕ ОТДЕЛЬНО | Т | 0.00109
|  |  | 3 | Материалы и изделия для санитарно-технических работ
|  |  | 3/1 | Материалы и изделия для вентиляции и кондиционирования
|  |  | 3/1-70 | Глушители
|  |  | 3/1-70-10-10/10 | ГЛУШИТЕЛИ ШУМА ВЕНТИЛЯЦИОННЫЕ ТИПА ГТК-1-1 ТРУБЧАТЫЕ ИЗ ЛИСТОВОЙ ОЦИНКОВАННОЙ СТАЛИ ПРИ ЗВУКОПОГЛОЩАЮЩЕМ МАТЕРИАЛЕ ИЗ СУПЕРТОНКОГО ЩЕЛОЧНОГО ВОЛОКНА КРУГЛОГО СЕЧЕНИЯ НА БАНДАЖНОМ СОЕДИНЕНИИ, ДИАМЕТРОМ ОБЕЧАЙКИ 125 ММ | ШТ. | 1
|  |  | 3/1-150 | Решетки, клапаны регулирования расхода воздуха на решетках
|  |  | 3/1-150/СЦЕН-РВС5-2727 | РЕШЕТКА ПОТОЛОЧНАЯ ВЕНТИЛЯЦИОННАЯ ПО ТИПУ РВС5/4-Б1-270Х270 | ШТ | 1
|  |  | 3/1-150/СЦЕН-УП1-215-100 | УЗЕЛ ПОДКЛЮЧЕНИЯ РЕГУЛИРУЕМЫЙ УП1-Б-Р-215Х215-200-100 | ШТ | 1
|  |  | 3/1-150-10-110/С300-60118-8К | РЕШЕТКИ ВЕНТИЛЯЦИОННЫЕ СТАЛЬНЫЕ ПО ТИПУ РВС2/1-200Х200 | ШТ. | 1
|  |  | 3/1-150-20-10/С300-60200-8К | КЛАПАНЫ РЕГУЛИРОВАНИЯ РАСХОДА ВОЗДУХА , УСТАНАВЛИВАЕМЫХ В СТРОИТЕЛЬНЫЕ ПРОЕМЫ И ТОРЦЫ ВОЗДУХОВОДОВ, РАЗМЕР 200 Х 200 ММ | ШТ. | 1
|  |  | 3/13 | Другие материалы для сантехработ
|  |  | 3/13-10 | Болты с гайками и шайбами
|  |  | 3/13-10-10/20 | БОЛТЫ С ГАЙКАМИ И ШАЙБАМИ ДЛЯ САНИТАРНО-ТЕХНИЧЕСКИХ РАБОТ | КГ | 0.055
|  |  | 3/13-10-10/50 | БОЛТЫ С ГАЙКАМИ И ШАЙБАМИ ДЛЯ САНИТАРНО-ТЕХНИЧЕСКИХ РАБОТ ДИАМЕТРОМ 12 ММ | Т | 0.00129
|  |  | 4 | Железобетонные и бетонные изделия и конструкции (в т.ч. типовые), керамические изделия, нерудные материалы, бетоны и растворы
|  |  | 4/1 | Конструкции и изделия бетонные и железобетонные, керамические изделия, нерудные материалы, товарные бетоны и растворы
|  |  | 4/1-4 | Бетоны, растворы, смеси асфальтобетонные
|  |  | 4/1-4-20-20-10-20/10 | РАСТВОРЫ КЛАДОЧНЫЕ ТЯЖЕЛЫЕ ЦЕМЕНТНЫЕ, МАРКИ 100 | М3 | 0.00045
Ж3-30-11 | ВЕНТИЛЯЦИЯ. ВОЗДУХОВОДЫ. В95 | М2 10,932
|  |  | 1-1 | ЗАТРАТЫ ТРУДА РАБОЧИХ | ЧЕЛ.Ч | 18.9117
|  |  | 1-3 | ЗАТРАТЫ ТРУДА МАШИНИСТОВ | ЧЕЛ.-Ч | 0.88116
|  |  | М030402 | ЛЕБЕДКИ ЭЛЕКТРИЧЕСКИЕ ТЯГОВЫМ УСИЛИЕМ ДО 12,26 (1,25) КН (Т) | МАШ.Ч | 3.9657
|  |  | М030902 | ПОДЪЕМНИКИ ГИДРАВЛИЧЕСКИЕ, ВЫСОТОЙ ПОДЪЕМА 10 М | МАШ.Ч | 0.79333
|  |  | М040502 | УСТАНОВКИ ДЛЯ СВАРКИ РУЧНОЙ ДУГОВОЙ (ПОСТОЯННОГО ТОКА) | МАШ.Ч | 0.14929
|  |  | М331617 | СРЕДСТВА МАЛОЙ МЕХАНИЗАЦИИ | МАШ.Ч | 0.087829
|  |  | 1 | Материалы для строительных работ
|  |  | 1/10 | Материалы для строительных работ общего назначения
|  |  | 1/10-140 | Электроды, прутки винипластовые, проволока сварочные
|  |  | 1/10-140-40/90 | ЭЛЕКТРОДЫ ТИПА Э42 ДИАМЕТРОМ 3 ММ | КГ | 0.049034
|  |  | 1/10-235 | Изделия герметизирующие, уплотняющие, изолирующие
|  |  | 1/10-235-5/57 | ПЛАСТИНА РЕЗИНОВАЯ ТЕХНИЧЕСКАЯ ТЕПЛОМОРОЗОКИСЛОТОЩЕЛОЧЕСТОЙКАЯ (ТМКЩ) | КГ | 3.4958
|  |  | 3 | Материалы и изделия для санитарно-технических работ
|  |  | 3/1 | Материалы и изделия для вентиляции и кондиционирования
|  |  | 3/1-30 | Воздуховоды
|  |  | 3/1-30-20-10/С300-16217-К | ВОЗДУХОВОДЫ ИЗ ТОНКОЛИСТОВОЙ ОЦИНКОВАННОЙ СТАЛИ ТОЛЩИНОЙ 0,6 ММ КРУГЛОГО СЕЧЕНИЯ | М2 | 10.532
|  |  | 3/1-30-20-20/С300-16219-К | ВОЗДУХОВОДЫ ИЗ ТОНКОЛИСТОВОЙ ОЦИНКОВАННОЙ СТАЛИ ТОЛЩИНОЙ 0,5 ММ ПРЯМОУГОЛЬНОГО СЕЧЕНИЯ | М2 | 0.4
|  |  | 3/10 | Крепления и кронштейны для трубопроводов, радиаторов, воздуховодов
|  |  | 3/10-10 | Кронштейны и крепления
|  |  | 3/10-10-20-10/20 | КРЕПЛЕНИЯ ДЛЯ ТРУБОПРОВОДОВ (КРОНШТЕЙНЫ, ПЛАНКИ) | КГ | 7.1058
|  |  | 3/13 | Другие материалы для сантехработ
|  |  | 3/13-10 | Болты с гайками и шайбами
|  |  | 3/13-10-10/30 | БОЛТЫ С ГАЙКАМИ И ШАЙБАМИ ДЛЯ САНИТАРНО-ТЕХНИЧЕСКИХ РАБОТ ДИАМЕТРОМ 8 ММ (ОЦИНКОВАННЫЕ) | Т | 0.001937
|  |  | 4 | Железобетонные и бетонные изделия и конструкции (в т.ч. типовые), керамические изделия, нерудные материалы, бетоны и растворы
|  |  | 4/1 | Конструкции и изделия бетонные и железобетонные, керамические изделия, нерудные материалы, товарные бетоны и растворы
|  |  | 4/1-4 | Бетоны, растворы, смеси асфальтобетонные
|  |  | 4/1-4-10-20-30/30 | БЕТОН ТЯЖЕЛЫЙ С КРУПНОСТЬЮ ЗАПОЛНИТЕЛЯ БОЛЕЕ 10 ДО 20 ММ, КЛАССА В7,5 | М3 | 0.005466
Ж3-30-12 | ВЕНТИЛЯЦИЯ. ИЗОЛЯЦИЯ ВОЗДУХОВОДОВ. В95 | М2 8,1
|  |  | 1-1 | ЗАТРАТЫ ТРУДА РАБОЧИХ | ЧЕЛ.Ч | 3.3267
|  |  | 1 | Материалы для строительных работ
|  |  | 1/10 | Материалы для строительных работ общего назначения
|  |  | 1/10-120 | Материалы, изделия и конструкции для теплоизоляционных работ
|  |  | 1/10-120-10/СЦЕН-ПТК-ВЕНТ-5 | МАТЕРИАЛ БАЗАЛЬТОВЫЙ ПТК-ВЕНТ-МБОР-5Ф | М2 | 8.1
|  |  | 1/10-235 | Изделия герметизирующие, уплотняющие, изолирующие
|  |  | 1/10-235-20/СЦЕН-ЛА | ЛЕНТА АЛЮМИНИЕВАЯ КЛЕЙКАЯ | М | 9.5
|  |  | 1/55 | Материалы специального назначения (кислотоупорные, огнеупорные и антикоррозионные)
|  |  | 1/55-20 | Огнеупорные и огнезащитные изделия и материалы
|  |  | 1/55-20-25/СЦЕН-КМТС | КЛЕЙ ТЕРМОСТОЙКИЙ СИЛИКАТНЫЙ КМД-О-ТС | КГ | 12.6
Ж3-30-15 | ВЕНТИЛЯЦИЯ. ОБОРУДОВАНИЕ И ПРИБОРЫ. В96 | ШТ (КОМП 13
|  |  | 1-1 | ЗАТРАТЫ ТРУДА РАБОЧИХ | ЧЕЛ.Ч | 12.39
|  |  | 1-3 | ЗАТРАТЫ ТРУДА МАШИНИСТОВ | ЧЕЛ.-Ч | 0.03
|  |  | М030305 | ЛЕБЕДКИ РУЧНЫЕ И РЫЧАЖНЫЕ ТЯГОВЫМ УСИЛИЕМ 31,39 (3,2) КН (Т) | МАШ.Ч | 0.78
|  |  | М040502 | УСТАНОВКИ ДЛЯ СВАРКИ РУЧНОЙ ДУГОВОЙ (ПОСТОЯННОГО ТОКА) | МАШ.Ч | 0.22
|  |  | М134041 | ШУРУПОВЕРТ | МАШ.Ч | 0.84
|  |  | М331615* | ДРЕЛИ ЭЛЕКТРИЧЕСКИЕ | МАШ.Ч | 2.72
|  |  | М331617 | СРЕДСТВА МАЛОЙ МЕХАНИЗАЦИИ | МАШ.Ч | 0.03
|  |  | 1 | Материалы для строительных работ
|  |  | 1/10 | Материалы для строительных работ общего назначения
|  |  | 1/10-140 | Электроды, прутки винипластовые, проволока сварочные
|  |  | 1/10-140-40/95 | ЭЛЕКТРОДЫ ТИПА Э42 ДИАМЕТРОМ 4 ММ | Т | 0.00011
|  |  | 1/10-170 | Оснастка технологическая и инструментальная
|  |  | 1/10-170-10/95 | СВЕРЛА СПИРАЛЬНЫЕ УДЛИНЕННЫЕ С КОНИЧЕСКИМ ХВОСТОВИКОМ (ПО МЕТАЛЛУ), ДИАМЕТРОМ 7-8,6 ММ | ШТ. | 0.08
|  |  | 1/10-170-10/135 | СВЕРЛА С SDS PLUS ХВОСТОВИКОМ (НАКОНЕЧНИК ИЗ ТВЕРДОСПЛАВНОЙ СТАЛИ) (ПО БЕТОНУ), ДИАМЕТРОМ 8-10 ММ, ДЛИНОЙ 260 (265) ММ | ШТ. | 0.04
|  |  | 1/10-180 | Материалы шлифовальные
|  |  | 1/10-180-20/113 | ШКУРКА ШЛИФОВАЛЬНАЯ НА БУМАЖНОЙ ОСНОВЕ ВОДОСТОЙКАЯ | М2 | 0.1
|  |  | 1/10-235 | Изделия герметизирующие, уплотняющие, изолирующие
|  |  | 1/10-235-5/57 | ПЛАСТИНА РЕЗИНОВАЯ ТЕХНИЧЕСКАЯ ТЕПЛОМОРОЗОКИСЛОТОЩЕЛОЧЕСТОЙКАЯ (ТМКЩ) | КГ | 0.594
|  |  | 1/10-240 | Метизы и крепежные изделия
|  |  | 1/10-240-55-20/20 | ШУРУПЫ-САМОРЕЗЫ ДЛЯ ГИПСОКАРТОНА 3,5 Х 25 ММ | 1000 ШТ. | 0.07
|  |  | 2 | Строительные изделия и конструкции
|  |  | 2/10 | Арматурные заготовки и изделия стальные для монолитных железобетонных конструкций
|  |  | 2/10-35 | Детали закладные стальные
|  |  | 2/10-35/30 | ДЕТАЛИ ЗАКЛАДНЫЕ, ИЗГОТОВЛЕННЫЕ С ПРИМЕНЕНИЕМ СВАРКИ, ГНУТЬЯ, СВЕРЛЕНИЯ (ПРОБИВКИ) ОТВЕРСТИЙ (ПРИ НАЛИЧИИ ОДНОЙ ИЗ ЭТИХ ОПЕРАЦИЙ ИЛИ ВСЕГО ПЕРЕЧНЯ В ЛЮБЫХ СОЧЕТАНИЯХ), ПОСТАВЛЯЕМЫЕ ОТДЕЛЬНО | Т | 0.00218
|  |  | 3 | Материалы и изделия для санитарно-технических работ
|  |  | 3/1 | Материалы и изделия для вентиляции и кондиционирования
|  |  | 3/1-70 | Глушители
|  |  | 3/1-70-10-20/20 | ГЛУШИТЕЛИ ШУМА ВЕНТИЛЯЦИОННЫЕ ТИПА ГТП 1-2 ТРУБЧАТЫЕ ИЗ ЛИСТОВОЙ ОЦИНКОВАННОЙ СТАЛИ ПРИ ЗВУКОПОГЛОЩАЮЩЕМ МАТЕРИАЛЕ ИЗ СУПЕРТОНКОГО ЩЕЛОЧНОГО ВОЛОКНА ПРЯМОУГОЛЬНОГО СЕЧЕНИЯ НА РЕЕЧНОМ СОЕДИНЕНИИ СЕЧЕНИЕМ ОБЕЧАЙКИ 300 Х 200 ММ | ШТ. | 2
|  |  | 3/1-150 | Решетки, клапаны регулирования расхода воздуха на решетках
|  |  | 3/1-150/С300-703-3К | АНЕМОСТАТ ВЕНТИЛЯЦИОННЫЙ ДИАМЕТРОМ 150ММ | ШТ. | 10
|  |  | 3/1-150-10-110/С300-60118-11К | РЕШЕТКИ ВЕНТИЛЯЦИОННЫЕ СТАЛЬНЫЕ РЕГУЛИРУЕМЫЕ РВС2/1-300Х150 | ШТ. | 1
|  |  | 3/1-150-20-10/С300-60200-11К | КЛАПАНЫ РЕГУЛИРОВАНИЯ РАСХОДА ВОЗДУХА, УСТАНАВЛИВАЕМЫХ В СТРОИТЕЛЬНЫЕ ПРОЕМЫ И ТОРЦЫ ВОЗДУХОВОДОВ, РАЗМЕР 300 Х 150 ММ | ШТ. | 1
|  |  | 3/13 | Другие материалы для сантехработ
|  |  | 3/13-10 | Болты с гайками и шайбами
|  |  | 3/13-10-10/20 | БОЛТЫ С ГАЙКАМИ И ШАЙБАМИ ДЛЯ САНИТАРНО-ТЕХНИЧЕСКИХ РАБОТ | КГ | 0.148
|  |  | 3/13-10-10/50 | БОЛТЫ С ГАЙКАМИ И ШАЙБАМИ ДЛЯ САНИТАРНО-ТЕХНИЧЕСКИХ РАБОТ ДИАМЕТРОМ 12 ММ | Т | 0.00043
|  |  | 4 | Железобетонные и бетонные изделия и конструкции (в т.ч. типовые), керамические изделия, нерудные материалы, бетоны и растворы
|  |  | 4/1 | Конструкции и изделия бетонные и железобетонные, керамические изделия, нерудные материалы, товарные бетоны и растворы
|  |  | 4/1-4 | Бетоны, растворы, смеси асфальтобетонные
|  |  | 4/1-4-20-20-10-20/10 | РАСТВОРЫ КЛАДОЧНЫЕ ТЯЖЕЛЫЕ ЦЕМЕНТНЫЕ, МАРКИ 100 | М3 | 0.00015
Ж3-30-11 | ВЕНТИЛЯЦИЯ. ВОЗДУХОВОДЫ. В96 | М2 57,465
|  |  | 1-1 | ЗАТРАТЫ ТРУДА РАБОЧИХ | ЧЕЛ.Ч | 96.2543
|  |  | 1-3 | ЗАТРАТЫ ТРУДА МАШИНИСТОВ | ЧЕЛ.-Ч | 4.4574
|  |  | М030402 | ЛЕБЕДКИ ЭЛЕКТРИЧЕСКИЕ ТЯГОВЫМ УСИЛИЕМ ДО 12,26 (1,25) КН (Т) | МАШ.Ч | 20.1736
|  |  | М030902 | ПОДЪЕМНИКИ ГИДРАВЛИЧЕСКИЕ, ВЫСОТОЙ ПОДЪЕМА 10 М | МАШ.Ч | 4.0345
|  |  | М040502 | УСТАНОВКИ ДЛЯ СВАРКИ РУЧНОЙ ДУГОВОЙ (ПОСТОЯННОГО ТОКА) | МАШ.Ч | 0.75889
|  |  | М331617 | СРЕДСТВА МАЛОЙ МЕХАНИЗАЦИИ | МАШ.Ч | 0.4229
|  |  | 1 | Материалы для строительных работ
|  |  | 1/10 | Материалы для строительных работ общего назначения
|  |  | 1/10-140 | Электроды, прутки винипластовые, проволока сварочные
|  |  | 1/10-140-40/90 | ЭЛЕКТРОДЫ ТИПА Э42 ДИАМЕТРОМ 3 ММ | КГ | 0.24913
|  |  | 1/10-235 | Изделия герметизирующие, уплотняющие, изолирующие
|  |  | 1/10-235-5/57 | ПЛАСТИНА РЕЗИНОВАЯ ТЕХНИЧЕСКАЯ ТЕПЛОМОРОЗОКИСЛОТОЩЕЛОЧЕСТОЙКАЯ (ТМКЩ) | КГ | 16.48
|  |  | 3 | Материалы и изделия для санитарно-технических работ
|  |  | 3/1 | Материалы и изделия для вентиляции и кондиционирования
|  |  | 3/1-30 | Воздуховоды
|  |  | 3/1-30-20-10/С300-16217-К | ВОЗДУХОВОДЫ ИЗ ТОНКОЛИСТОВОЙ ОЦИНКОВАННОЙ СТАЛИ ТОЛЩИНОЙ 0,6 ММ КРУГЛОГО СЕЧЕНИЯ | М2 | 33.815
|  |  | 3/1-30-20-20/С300-16219-К | ВОЗДУХОВОДЫ ИЗ ТОНКОЛИСТОВОЙ ОЦИНКОВАННОЙ СТАЛИ ТОЛЩИНОЙ 0,5 ММ ПРЯМОУГОЛЬНОГО СЕЧЕНИЯ | М2 | 23.2
|  |  | 3/1-30-20-20/С300-16225-К | ВОЗДУХОВОДЫ ИЗ ТОНКОЛИСТОВОЙ ОЦИНКОВАННОЙ СТАЛИ ТОЛЩИНОЙ 0,7 ММ ПРЯМОУГОЛЬНОГО СЕЧЕНИЯ | М2 | 0.45
|  |  | 3/10 | Крепления и кронштейны для трубопроводов, радиаторов, воздуховодов
|  |  | 3/10-10 | Кронштейны и крепления
|  |  | 3/10-10-20-10/20 | КРЕПЛЕНИЯ ДЛЯ ТРУБОПРОВОДОВ (КРОНШТЕЙНЫ, ПЛАНКИ) | КГ | 37.3522
|  |  | 3/13 | Другие материалы для сантехработ
|  |  | 3/13-10 | Болты с гайками и шайбами
|  |  | 3/13-10-10/30 | БОЛТЫ С ГАЙКАМИ И ШАЙБАМИ ДЛЯ САНИТАРНО-ТЕХНИЧЕСКИХ РАБОТ ДИАМЕТРОМ 8 ММ (ОЦИНКОВАННЫЕ) | Т | 0.009127
|  |  | 4 | Железобетонные и бетонные изделия и конструкции (в т.ч. типовые), керамические изделия, нерудные материалы, бетоны и растворы
|  |  | 4/1 | Конструкции и изделия бетонные и железобетонные, керамические изделия, нерудные материалы, товарные бетоны и растворы
|  |  | 4/1-4 | Бетоны, растворы, смеси асфальтобетонные
|  |  | 4/1-4-10-20-30/30 | БЕТОН ТЯЖЕЛЫЙ С КРУПНОСТЬЮ ЗАПОЛНИТЕЛЯ БОЛЕЕ 10 ДО 20 ММ, КЛАССА В7,5 | М3 | 0.028733
Ж3-30-15 | ВЕНТИЛЯЦИЯ. ОБОРУДОВАНИЕ И ПРИБОРЫ. В97 | ШТ (КОМП 11
|  |  | 1-1 | ЗАТРАТЫ ТРУДА РАБОЧИХ | ЧЕЛ.Ч | 15.73
|  |  | 1-3 | ЗАТРАТЫ ТРУДА МАШИНИСТОВ | ЧЕЛ.-Ч | 0.12
|  |  | М030305 | ЛЕБЕДКИ РУЧНЫЕ И РЫЧАЖНЫЕ ТЯГОВЫМ УСИЛИЕМ 31,39 (3,2) КН (Т) | МАШ.Ч | 0.46
|  |  | М040502 | УСТАНОВКИ ДЛЯ СВАРКИ РУЧНОЙ ДУГОВОЙ (ПОСТОЯННОГО ТОКА) | МАШ.Ч | 2.2
|  |  | М331615* | ДРЕЛИ ЭЛЕКТРИЧЕСКИЕ | МАШ.Ч | 2.7
|  |  | М331617 | СРЕДСТВА МАЛОЙ МЕХАНИЗАЦИИ | МАШ.Ч | 0.12
|  |  | 1 | Материалы для строительных работ
|  |  | 1/10 | Материалы для строительных работ общего назначения
|  |  | 1/10-140 | Электроды, прутки винипластовые, проволока сварочные
|  |  | 1/10-140-40/95 | ЭЛЕКТРОДЫ ТИПА Э42 ДИАМЕТРОМ 4 ММ | Т | 0.0011
|  |  | 1/10-170 | Оснастка технологическая и инструментальная
|  |  | 1/10-170-10/135 | СВЕРЛА С SDS PLUS ХВОСТОВИКОМ (НАКОНЕЧНИК ИЗ ТВЕРДОСПЛАВНОЙ СТАЛИ) (ПО БЕТОНУ), ДИАМЕТРОМ 8-10 ММ, ДЛИНОЙ 260 (265) ММ | ШТ. | 0.4
|  |  | 1/10-235 | Изделия герметизирующие, уплотняющие, изолирующие
|  |  | 1/10-235-5/57 | ПЛАСТИНА РЕЗИНОВАЯ ТЕХНИЧЕСКАЯ ТЕПЛОМОРОЗОКИСЛОТОЩЕЛОЧЕСТОЙКАЯ (ТМКЩ) | КГ | 0.458
|  |  | 2 | Строительные изделия и конструкции
|  |  | 2/10 | Арматурные заготовки и изделия стальные для монолитных железобетонных конструкций
|  |  | 2/10-35 | Детали закладные стальные
|  |  | 2/10-35/30 | ДЕТАЛИ ЗАКЛАДНЫЕ, ИЗГОТОВЛЕННЫЕ С ПРИМЕНЕНИЕМ СВАРКИ, ГНУТЬЯ, СВЕРЛЕНИЯ (ПРОБИВКИ) ОТВЕРСТИЙ (ПРИ НАЛИЧИИ ОДНОЙ ИЗ ЭТИХ ОПЕРАЦИЙ ИЛИ ВСЕГО ПЕРЕЧНЯ В ЛЮБЫХ СОЧЕТАНИЯХ), ПОСТАВЛЯЕМЫЕ ОТДЕЛЬНО | Т | 0.0011
|  |  | 3 | Материалы и изделия для санитарно-технических работ
|  |  | 3/1 | Материалы и изделия для вентиляции и кондиционирования
|  |  | 3/1-70 | Глушители
|  |  | 3/1-70-10-20/50 | ГЛУШИТЕЛИ ШУМА ВЕНТИЛЯЦИОННЫЕ ТИПА ГТП 1-5 ТРУБЧАТЫЕ ИЗ ЛИСТОВОЙ ОЦИНКОВАННОЙ СТАЛИ ПРИ ЗВУКОПОГЛОЩАЮЩЕМ МАТЕРИАЛЕ ИЗ СУПЕРТОНКОГО ЩЕЛОЧНОГО ВОЛОКНА ПРЯМОУГОЛЬНОГО СЕЧЕНИЯ НА РЕЕЧНОМ СОЕДИНЕНИИ СЕЧЕНИЕМ ОБЕЧАЙКИ 400 Х 400 ММ | ШТ. | 1
|  |  | 3/1-150 | Решетки, клапаны регулирования расхода воздуха на решетках
|  |  | 3/1-150/СЦЕН-РВС5-553 | РЕШЕТКА ПОТОЛОЧНАЯ ВЕНТИЛЯЦИОННАЯ ПО ТИПУ РВС5/4-Б1-553Х553 | ШТ | 5
|  |  | 3/1-150/СЦЕН-УП1-500-300 | УЗЕЛ ПОДКЛЮЧЕНИЯ РЕГУЛИРУЕМЫЙ УП1-Б-Р-500Х500Х300-200 | ШТ | 5
|  |  | 3/13 | Другие материалы для сантехработ
|  |  | 3/13-10 | Болты с гайками и шайбами
|  |  | 3/13-10-10/20 | БОЛТЫ С ГАЙКАМИ И ШАЙБАМИ ДЛЯ САНИТАРНО-ТЕХНИЧЕСКИХ РАБОТ | КГ | 0.11
|  |  | 3/13-10-10/50 | БОЛТЫ С ГАЙКАМИ И ШАЙБАМИ ДЛЯ САНИТАРНО-ТЕХНИЧЕСКИХ РАБОТ ДИАМЕТРОМ 12 ММ | Т | 0.0043
|  |  | 4 | Железобетонные и бетонные изделия и конструкции (в т.ч. типовые), керамические изделия, нерудные материалы, бетоны и растворы
|  |  | 4/1 | Конструкции и изделия бетонные и железобетонные, керамические изделия, нерудные материалы, товарные бетоны и растворы
|  |  | 4/1-4 | Бетоны, растворы, смеси асфальтобетонные
|  |  | 4/1-4-20-20-10-20/10 | РАСТВОРЫ КЛАДОЧНЫЕ ТЯЖЕЛЫЕ ЦЕМЕНТНЫЕ, МАРКИ 100 | М3 | 0.0015
Ж3-30-11 | ВЕНТИЛЯЦИЯ. ВОЗДУХОВОДЫ. В97 | М2 23,04
|  |  | 1-1 | ЗАТРАТЫ ТРУДА РАБОЧИХ | ЧЕЛ.Ч | 33.1265
|  |  | 1-3 | ЗАТРАТЫ ТРУДА МАШИНИСТОВ | ЧЕЛ.-Ч | 1.5243
|  |  | М030402 | ЛЕБЕДКИ ЭЛЕКТРИЧЕСКИЕ ТЯГОВЫМ УСИЛИЕМ ДО 12,26 (1,25) КН (Т) | МАШ.Ч | 6.9041
|  |  | М030902 | ПОДЪЕМНИКИ ГИДРАВЛИЧЕСКИЕ, ВЫСОТОЙ ПОДЪЕМА 10 М | МАШ.Ч | 1.3808
|  |  | М040502 | УСТАНОВКИ ДЛЯ СВАРКИ РУЧНОЙ ДУГОВОЙ (ПОСТОЯННОГО ТОКА) | МАШ.Ч | 0.28073
|  |  | М331617 | СРЕДСТВА МАЛОЙ МЕХАНИЗАЦИИ | МАШ.Ч | 0.14344
|  |  | 1 | Материалы для строительных работ
|  |  | 1/10 | Материалы для строительных работ общего назначения
|  |  | 1/10-140 | Электроды, прутки винипластовые, проволока сварочные
|  |  | 1/10-140-40/90 | ЭЛЕКТРОДЫ ТИПА Э42 ДИАМЕТРОМ 3 ММ | КГ | 0.09204
|  |  | 1/10-235 | Изделия герметизирующие, уплотняющие, изолирующие
|  |  | 1/10-235-5/57 | ПЛАСТИНА РЕЗИНОВАЯ ТЕХНИЧЕСКАЯ ТЕПЛОМОРОЗОКИСЛОТОЩЕЛОЧЕСТОЙКАЯ (ТМКЩ) | КГ | 5.2988
|  |  | 3 | Материалы и изделия для санитарно-технических работ
|  |  | 3/1 | Материалы и изделия для вентиляции и кондиционирования
|  |  | 3/1-30 | Воздуховоды
|  |  | 3/1-30-20-10/С300-16217-К | ВОЗДУХОВОДЫ ИЗ ТОНКОЛИСТОВОЙ ОЦИНКОВАННОЙ СТАЛИ ТОЛЩИНОЙ 0,6 ММ КРУГЛОГО СЕЧЕНИЯ | М2 | 3.14
|  |  | 3/1-30-20-20/С300-16219-К | ВОЗДУХОВОДЫ ИЗ ТОНКОЛИСТОВОЙ ОЦИНКОВАННОЙ СТАЛИ ТОЛЩИНОЙ 0,5 ММ ПРЯМОУГОЛЬНОГО СЕЧЕНИЯ | М2 | 1.5
|  |  | 3/1-30-20-20/С300-16225-К | ВОЗДУХОВОДЫ ИЗ ТОНКОЛИСТОВОЙ ОЦИНКОВАННОЙ СТАЛИ ТОЛЩИНОЙ 0,7 ММ ПРЯМОУГОЛЬНОГО СЕЧЕНИЯ | М2 | 18.4
|  |  | 3/10 | Крепления и кронштейны для трубопроводов, радиаторов, воздуховодов
|  |  | 3/10-10 | Кронштейны и крепления
|  |  | 3/10-10-20-10/20 | КРЕПЛЕНИЯ ДЛЯ ТРУБОПРОВОДОВ (КРОНШТЕЙНЫ, ПЛАНКИ) | КГ | 25.464
|  |  | 3/13 | Другие материалы для сантехработ
|  |  | 3/13-10 | Болты с гайками и шайбами
|  |  | 3/13-10-10/30 | БОЛТЫ С ГАЙКАМИ И ШАЙБАМИ ДЛЯ САНИТАРНО-ТЕХНИЧЕСКИХ РАБОТ ДИАМЕТРОМ 8 ММ (ОЦИНКОВАННЫЕ) | Т | 0.002836
|  |  | 4 | Железобетонные и бетонные изделия и конструкции (в т.ч. типовые), керамические изделия, нерудные материалы, бетоны и растворы
|  |  | 4/1 | Конструкции и изделия бетонные и железобетонные, керамические изделия, нерудные материалы, товарные бетоны и растворы
|  |  | 4/1-4 | Бетоны, растворы, смеси асфальтобетонные
|  |  | 4/1-4-10-20-30/30 | БЕТОН ТЯЖЕЛЫЙ С КРУПНОСТЬЮ ЗАПОЛНИТЕЛЯ БОЛЕЕ 10 ДО 20 ММ, КЛАССА В7,5 | М3 | 0.01152
Ж3-30-12 | ВЕНТИЛЯЦИЯ. ИЗОЛЯЦИЯ ВОЗДУХОВОДОВ. В97 | М2 6,8
|  |  | 1-1 | ЗАТРАТЫ ТРУДА РАБОЧИХ | ЧЕЛ.Ч | 2.7928
|  |  | 1 | Материалы для строительных работ
|  |  | 1/10 | Материалы для строительных работ общего назначения
|  |  | 1/10-120 | Материалы, изделия и конструкции для теплоизоляционных работ
|  |  | 1/10-120-10/СЦЕН-ПТК-ВЕНТ-5 | МАТЕРИАЛ БАЗАЛЬТОВЫЙ ПТК-ВЕНТ-МБОР-5Ф | М2 | 6.8
|  |  | 1/10-235 | Изделия герметизирующие, уплотняющие, изолирующие
|  |  | 1/10-235-20/СЦЕН-ЛА | ЛЕНТА АЛЮМИНИЕВАЯ КЛЕЙКАЯ | М | 9
|  |  | 1/55 | Материалы специального назначения (кислотоупорные, огнеупорные и антикоррозионные)
|  |  | 1/55-20 | Огнеупорные и огнезащитные изделия и материалы
|  |  | 1/55-20-25/СЦЕН-КМТС | КЛЕЙ ТЕРМОСТОЙКИЙ СИЛИКАТНЫЙ КМД-О-ТС | КГ | 12
Ж3-30-11 | ВЕНТИЛЯЦИЯ. ВОЗДУХОВОДЫ. ОБЩИЙ ОБЪЕМ | М2 310
|  |  | 1-1 | ЗАТРАТЫ ТРУДА РАБОЧИХ | ЧЕЛ.Ч | 470.497
|  |  | 1-3 | ЗАТРАТЫ ТРУДА МАШИНИСТОВ | ЧЕЛ.-Ч | 19.681
|  |  | М030402 | ЛЕБЕДКИ ЭЛЕКТРИЧЕСКИЕ ТЯГОВЫМ УСИЛИЕМ ДО 12,26 (1,25) КН (Т) | МАШ.Ч | 88.66
|  |  | М030902 | ПОДЪЕМНИКИ ГИДРАВЛИЧЕСКИЕ, ВЫСОТОЙ ПОДЪЕМА 10 М | МАШ.Ч | 17.732
|  |  | М040502 | УСТАНОВКИ ДЛЯ СВАРКИ РУЧНОЙ ДУГОВОЙ (ПОСТОЯННОГО ТОКА) | МАШ.Ч | 5.999
|  |  | М331451 | ПЕРФОРАТОРЫ ЭЛЕКТРИЧЕСКИЕ | МАШ.Ч | 1.5
|  |  | М331617 | СРЕДСТВА МАЛОЙ МЕХАНИЗАЦИИ | МАШ.Ч | 1.949
|  |  | 1 | Материалы для строительных работ
|  |  | 1/10 | Материалы для строительных работ общего назначения
|  |  | 1/10-130 | Мастики, герметики, смолы, смазки, эмульсии
|  |  | 1/10-130-15/107 | ГЕРМЕТИК СИЛИКОНОВЫЙ 280 МЛ | ШТ. | 30
|  |  | 1/10-140 | Электроды, прутки винипластовые, проволока сварочные
|  |  | 1/10-140-40/90 | ЭЛЕКТРОДЫ ТИПА Э42 ДИАМЕТРОМ 3 ММ | КГ | 1.209
|  |  | 1/10-140-40/150 | ЭЛЕКТРОДЫ ТИПА Э42А ДИАМЕТРОМ 5 ММ | Т | 0.00648
|  |  | 1/10-170 | Оснастка технологическая и инструментальная
|  |  | 1/10-170-10/135 | СВЕРЛА С SDS PLUS ХВОСТОВИКОМ (НАКОНЕЧНИК ИЗ ТВЕРДОСПЛАВНОЙ СТАЛИ) (ПО БЕТОНУ), ДИАМЕТРОМ 8-10 ММ, ДЛИНОЙ 260 (265) ММ | ШТ. | 0.225
|  |  | 1/10-235 | Изделия герметизирующие, уплотняющие, изолирующие
|  |  | 1/10-235-5/57 | ПЛАСТИНА РЕЗИНОВАЯ ТЕХНИЧЕСКАЯ ТЕПЛОМОРОЗОКИСЛОТОЩЕЛОЧЕСТОЙКАЯ (ТМКЩ) | КГ | 66.247
|  |  | 1/10-235-20/51 | ЛЕНТА ГЕРМЕТИЗИРУЮЩАЯ САМОКЛЕЯЩАЯСЯ ГЕРЛЕН-Д ШИРИНОЙ 100 ММ | 1000 М | 1.2
|  |  | 3 | Материалы и изделия для санитарно-технических работ
|  |  | 3/1 | Материалы и изделия для вентиляции и кондиционирования
|  |  | 3/1-30 | Воздуховоды
|  |  | 3/1-30-20-20/С300-16225-К | ВОЗДУХОВОДЫ ИЗ ТОНКОЛИСТОВОЙ ОЦИНКОВАННОЙ СТАЛИ ТОЛЩИНОЙ 0,7 ММ ПРЯМОУГОЛЬНОГО СЕЧЕНИЯ | М2 | 310
|  |  | 3/10 | Крепления и кронштейны для трубопроводов, радиаторов, воздуховодов
|  |  | 3/10-10 | Кронштейны и крепления
|  |  | 3/10-10-20-10/С300-48605-К | МЕТАЛЛОКОНСТРУКЦИИ | КГ | 300
|  |  | 3/10-10-20-10/20 | КРЕПЛЕНИЯ ДЛЯ ТРУБОПРОВОДОВ (КРОНШТЕЙНЫ, ПЛАНКИ) | КГ | 378.2
|  |  | 3/13 | Другие материалы для сантехработ
|  |  | 3/13-10 | Болты с гайками и шайбами
|  |  | 3/13-10-10/20 | БОЛТЫ С ГАЙКАМИ И ШАЙБАМИ ДЛЯ САНИТАРНО-ТЕХНИЧЕСКИХ РАБОТ | КГ | 5.79
|  |  | 3/13-10-10/30 | БОЛТЫ С ГАЙКАМИ И ШАЙБАМИ ДЛЯ САНИТАРНО-ТЕХНИЧЕСКИХ РАБОТ ДИАМЕТРОМ 8 ММ (ОЦИНКОВАННЫЕ) | Т | 0.03503
|  |  | 4 | Железобетонные и бетонные изделия и конструкции (в т.ч. типовые), керамические изделия, нерудные материалы, бетоны и растворы
|  |  | 4/1 | Конструкции и изделия бетонные и железобетонные, керамические изделия, нерудные материалы, товарные бетоны и растворы
|  |  | 4/1-4 | Бетоны, растворы, смеси асфальтобетонные
|  |  | 4/1-4-10-20-30/30 | БЕТОН ТЯЖЕЛЫЙ С КРУПНОСТЬЮ ЗАПОЛНИТЕЛЯ БОЛЕЕ 10 ДО 20 ММ, КЛАССА В7,5 | М3 | 0.155
Ж3-30-12 | ВЕНТИЛЯЦИЯ. ИЗОЛЯЦИЯ ВОЗДУХОВОДОВ | М3 125,3
|  |  | 1-1 | ЗАТРАТЫ ТРУДА РАБОЧИХ | ЧЕЛ.Ч | 2299.3792
|  |  | 1-3 | ЗАТРАТЫ ТРУДА МАШИНИСТОВ | ЧЕЛ.-Ч | 32.9666
|  |  | М020302 | КРАНЫ БАШЕННЫЕ ПРИСТАВНЫЕ 4-10 Т | МАШ.Ч | 0.86412
|  |  | М331617 | СРЕДСТВА МАЛОЙ МЕХАНИЗАЦИИ | МАШ.Ч | 32.1025
|  |  | 1 | Материалы для строительных работ
|  |  | 1/10 | Материалы для строительных работ общего назначения
|  |  | 1/10-115 | Материалы кровельные и гидроизоляционные
|  |  | 1/10-115-20-10/15 | ПРОФИЛИРОВАННЫЙ ЛИСТ СТАЛЬНОЙ ТИПА С-8 -1150 ТОЛЩИНОЙ 0,55 ММ ОЦИНКОВАННЫЙ | М2 | 216.03
|  |  | 1/10-120 | Материалы, изделия и конструкции для теплоизоляционных работ
|  |  | 1/10-120-120-40/С104-1490-К | МАТЫ ТЕПЛОИЗОЛЯЦИОННЫЕ ИЗ МИНЕРАЛЬНОЙ ВАТЫ С ВЕРТИКАЛЬНОЙ СЛОИСТОСТЬЮ С ПОКРЫТИЕМ ИЗ ФОЛЬГИ МВС-75/А-40, ТОЛЩИНОЙ ДО 40 ММ | М3 | 96.3256
|  |  | 1/10-120-120-40/38 | МАТЫ ТЕПЛОИЗОЛЯЦИОННЫЕ ИЗ МИНЕРАЛЬНОЙ ВАТЫ С ВЕРТИКАЛЬНОЙ СЛОИСТОСТЬЮ С ПОКРЫТИЕМ ИЗ ФОЛЬГИ МВС-75/А-70, ТОЛЩИНОЙ 70 ММ | М3 | 32.7334
|  |  | 1/10-240 | Метизы и крепежные изделия
|  |  | 1/10-240-15/160 | ВИНТЫ САМОНАРЕЗАЮЩИЕ 3,5 Х 25 ПО МЕТАЛЛУ | 1000 ШТ. | 2.1603
|  |  | 1/10-260 | Металлопрокат и металлоизделия (за исключением металлоизделий части 2)
|  |  | 1/10-260-50-5/1 | СТАЛЬ ТОНКОЛИСТОВАЯ ОЦИНКОВАННАЯ УГЛЕРОДИСТАЯ ТОЛЩИНОЙ 0,5 ММ | Т | 1.3282
|  |  | 1/10-260-50-5/21 | СТАЛЬ ТОНКОЛИСТОВАЯ ОЦИНКОВАННАЯ УГЛЕРОДИСТАЯ ТОЛЩИНОЙ 0,8 ММ | КГ | 3330.474
|  |  | 1/10-260-210-2/29 | ПРОВОЛОКА СТАЛЬНАЯ НИЗКОУГЛЕРОДИСТАЯ ОБЩЕГО НАЗНАЧЕНИЯ ТЕРМИЧЕСКИ ОБРАБОТАННАЯ, БЕЗ ПОКРЫТИЯ (СВЕТЛАЯ И ЧЕРНАЯ), ДИАМЕТРОМ 1,6 ММ | Т | 0.1253
|  |  | 5 | Материалы для монтажных и специальных строительных работ
|  |  | 5/30 | Материалы для электротехнических установок
|  |  | 5/30-40 | Материалы для электроизоляционных работ
|  |  | 5/30-40-2/20 | ЛАКОТКАНЬ СТЕКЛЯННАЯ ЭЛЕКТРОИЗОЛЯЦИОННАЯ МАРКИ ЛСК-155/180, ТОЛЩИНОЙ 0,1 ММ | М2 | 190.456
Ж3-30-93 | ЗДАНИЕ - ИНЖЕНЕРНОЕ ОБЕСПЕЧЕНИЕ. ВЕНТИЛЯЦИЯ И ХОЛОДОСНАБЖЕНИЕ. ДРУГОЕ. ПУСК И РЕГУЛИРОВКА СИСТЕМ ВЕНТИЛЯЦИИ | РУБ 21431,43
|  |  | 1-1 | ЗАТРАТЫ ТРУДА РАБОЧИХ | ЧЕЛ.Ч | 623.7296
|  |  | 1-3 | ЗАТРАТЫ ТРУДА МАШИНИСТОВ | ЧЕЛ.-Ч | 25.77
|  |  | М990000* | ПРОЧИЕ МАШИНЫ | РУБ | 586.45
СОСТАВИЛ | ______________________________ |  |  | ГОРЕГЛЯД
| (должность служащего) |  | (подпись) | (инициалы,фамилия)
ПРОВЕРИЛ | ______________________________ |  |  | ПАВЛЕНКО
| (должность служащего) |  | (подпись) | (инициалы,фамилия)

## 3211-12-2005-Q0
НАИМЕНОВАНИЕ ОБЪЕКТА |  | "РЕКОНСТРУКЦИЯ ГИНЕКОЛОГИЧЕСКОГО, ХИРУРГИЧЕСКОГО И ПСИХОНЕВРОЛОГИЧЕСКОГО КОРПУСОВ УЧРЕЖДЕНИЯ ЗДРАВООХРАНЕНИЯ "6-Я ГОРОДСКАЯ КЛИНИЧЕСКАЯ БОЛЬНИЦА" ПО УЛ. УРАЛЬСКОЙ, 5 В Г. МИНСКЕ ПОД РАЗМЕЩЕНИЕ ЛЕЧЕБНО-ДИАГНОСТИЧЕСКОГО КОРПУСА КЛИНИЧЕСКОГО ЦЕНТРА ТРАВМАТОЛОГИИ И ОРТОПЕДИИ". 2 ОЧЕРЕДЬ СТРОИТЕЛЬСТВА
КОД ОБЪЕКТА |  | 23.008.2
НАИМЕНОВАНИЕ ЗДАНИЯ, СООРУЖЕНИЯ |  | ЗДАНИЕ БЛОКА N5А
ШИФР ЗДАНИЯ, СООРУЖЕНИЯ |  | 23.008.2.5А
КОМПЛЕКТ ЧЕРТЕЖЕЙ |  | ОВ
ВЕДОМОСТЬ РЕСУРСОВ ДЛЯ ЛОКАЛЬНОЙ СМЕТЫ № 2005
(НОРМЫ 2022г.)
ВНУТРЕННИЕ САНТЕХНИЧЕСКИЕ УСТРОЙСТВА#ВЕНТИЛЯЦИЯ#ВЗАМЕН СМ. 2005 НА СУММУ 5006,761 Т.Р.
П/П | ОБОСНОВАНИЕ | НАИМЕНОВАНИЕ РЕСУРСОВ | ЕД.ИЗМ. | КОЛИЧЕСТВО
1 | 2 | 3 | 4 | 5
1 | 1-1 | ЗАТРАТЫ ТРУДА РАБОЧИХ | ЧЕЛ.Ч | 21483.0385
2 | 1-3 | ЗАТРАТЫ ТРУДА МАШИНИСТОВ | ЧЕЛ.-Ч | 629.455
3 | М020302 | КРАНЫ БАШЕННЫЕ ПРИСТАВНЫЕ 4-10 Т | МАШ.Ч | 2.7245
4 | М030303 | ЛЕБЕДКИ РУЧНЫЕ И РЫЧАЖНЫЕ ТЯГОВЫМ УСИЛИЕМ 14,72 (1,5) КН (Т) | МАШ.Ч | 1245.9
5 | М030305 | ЛЕБЕДКИ РУЧНЫЕ И РЫЧАЖНЫЕ ТЯГОВЫМ УСИЛИЕМ 31,39 (3,2) КН (Т) | МАШ.Ч | 104
6 | М030401 | ЛЕБЕДКИ ЭЛЕКТРИЧЕСКИЕ ТЯГОВЫМ УСИЛИЕМ ДО 5,79 (0,59) КН (Т) | МАШ.Ч | 6.75
7 | М030402 | ЛЕБЕДКИ ЭЛЕКТРИЧЕСКИЕ ТЯГОВЫМ УСИЛИЕМ ДО 12,26 (1,25) КН (Т) | МАШ.Ч | 2336.1142
8 | М030902 | ПОДЪЕМНИКИ ГИДРАВЛИЧЕСКИЕ, ВЫСОТОЙ ПОДЪЕМА 10 М | МАШ.Ч | 447.3715
9 | М031801 | ВЫШКИ ТЕЛЕСКОПИЧЕСКИЕ 0,35 Т | МАШ.Ч | 9.6
10 | М040201 | АГРЕГАТЫ СВАРОЧНЫЕ ПЕРЕДВИЖНЫЕ С НОМИНАЛЬНЫМ СВАРОЧНЫМ ТОКОМ 250-400 А С БЕНЗИНОВЫМ ДВИГАТЕЛЕМ | МАШ.Ч | 48.55
11 | М040502 | УСТАНОВКИ ДЛЯ СВАРКИ РУЧНОЙ ДУГОВОЙ (ПОСТОЯННОГО ТОКА) | МАШ.Ч | 264.0373
12 | М134041 | ШУРУПОВЕРТ | МАШ.Ч | 29.232
13 | М330302* | МАШИНЫ ШЛИФОВАЛЬНЫЕ УГЛОВЫЕ | МАШ.Ч | 0.1
14 | М331451 | ПЕРФОРАТОРЫ ЭЛЕКТРИЧЕСКИЕ | МАШ.Ч | 4.425
15 | М331615* | ДРЕЛИ ЭЛЕКТРИЧЕСКИЕ | МАШ.Ч | 274.88
16 | М331617 | СРЕДСТВА МАЛОЙ МЕХАНИЗАЦИИ | МАШ.Ч | 142.7891
17 | М400001 | АВТОМОБИЛЬ БОРТОВОЙ, ГРУЗОПОДЪЕМНОСТЬЮ ДО 5 Т | МАШ.Ч | 1.2
18 | М990000* | ПРОЧИЕ МАШИНЫ | РУБ | 586.45
| 1 | Материалы для строительных работ
| 1/10 | Материалы для строительных работ общего назначения
| 1/10-80 | Материалы неметаллорудные и асбестосодержащие изделия
19 | 1/10-80-10/32 | АСБЕСТОВЫЙ ШНУР ОБЩЕГО НАЗНАЧЕНИЯ ШАОН, ДИАМЕТРОМ 6 ММ | Т | 0.0061
| 1/10-115 | Материалы кровельные и гидроизоляционные
20 | 1/10-115-20-10/15 | ПРОФИЛИРОВАННЫЙ ЛИСТ СТАЛЬНОЙ ТИПА С-8 -1150 ТОЛЩИНОЙ 0,55 ММ ОЦИНКОВАННЫЙ | М2 | 216.03
| 1/10-120 | Материалы, изделия и конструкции для теплоизоляционных работ
21 | 1/10-120-10/СЦЕН-ПТК-ВЕНТ-5 | МАТЕРИАЛ БАЗАЛЬТОВЫЙ ПТК-ВЕНТ-МБОР-5Ф | М2 | 1694.4
22 | 1/10-120-120-40/С104-1490-К | МАТЫ ТЕПЛОИЗОЛЯЦИОННЫЕ ИЗ МИНЕРАЛЬНОЙ ВАТЫ С ВЕРТИКАЛЬНОЙ СЛОИСТОСТЬЮ С ПОКРЫТИЕМ ИЗ ФОЛЬГИ МВС-75/А-40, ТОЛЩИНОЙ ДО 40 ММ | М3 | 96.3256
23 | 1/10-120-120-40/38 | МАТЫ ТЕПЛОИЗОЛЯЦИОННЫЕ ИЗ МИНЕРАЛЬНОЙ ВАТЫ С ВЕРТИКАЛЬНОЙ СЛОИСТОСТЬЮ С ПОКРЫТИЕМ ИЗ ФОЛЬГИ МВС-75/А-70, ТОЛЩИНОЙ 70 ММ | М3 | 32.7334
| 1/10-130 | Мастики, герметики, смолы, смазки, эмульсии
24 | 1/10-130-15/107 | ГЕРМЕТИК СИЛИКОНОВЫЙ 280 МЛ | ШТ. | 30
| 1/10-140 | Электроды, прутки винипластовые, проволока сварочные
25 | 1/10-140-40/90 | ЭЛЕКТРОДЫ ТИПА Э42 ДИАМЕТРОМ 3 ММ | КГ | 31.2186
26 | 1/10-140-40/95 | ЭЛЕКТРОДЫ ТИПА Э42 ДИАМЕТРОМ 4 ММ | Т | 0.07513
27 | 1/10-140-40/100 | ЭЛЕКТРОДЫ ТИПА Э42А ДИАМЕТРОМ 4 ММ | Т | 0.00288
28 | 1/10-140-40/150 | ЭЛЕКТРОДЫ ТИПА Э42А ДИАМЕТРОМ 5 ММ | Т | 0.04216
| 1/10-170 | Оснастка технологическая и инструментальная
29 | 1/10-170-2/50 | КРУГ НА БАКЕЛИТЕ УСИЛЕННОМ ОТРЕЗНОЙ 125 Х 1,6 Х 22 ДЛЯ РЕЗКИ МЕТАЛЛА | ШТ. | 0.05
30 | 1/10-170-10/95 | СВЕРЛА СПИРАЛЬНЫЕ УДЛИНЕННЫЕ С КОНИЧЕСКИМ ХВОСТОВИКОМ (ПО МЕТАЛЛУ), ДИАМЕТРОМ 7-8,6 ММ | ШТ. | 2.784
31 | 1/10-170-10/105 | СВЕРЛА С SDS PLUS ХВОСТОВИКОМ (НАКОНЕЧНИК ИЗ ТВЕРДОСПЛАВНОЙ СТАЛИ) (ПО БЕТОНУ), ДИАМЕТРОМ 4-8 ММ, ДЛИНОЙ 110-165 ММ | ШТ. | 0.4
32 | 1/10-170-10/135 | СВЕРЛА С SDS PLUS ХВОСТОВИКОМ (НАКОНЕЧНИК ИЗ ТВЕРДОСПЛАВНОЙ СТАЛИ) (ПО БЕТОНУ), ДИАМЕТРОМ 8-10 ММ, ДЛИНОЙ 260 (265) ММ | ШТ. | 28.205
33 | 1/10-170-10/145 | СВЕРЛА С SDS PLUS ХВОСТОВИКОМ (НАКОНЕЧНИК ИЗ ТВЕРДОСПЛАВНОЙ СТАЛИ) (ПО БЕТОНУ), ДИАМЕТРОМ 8-10 ММ, ДЛИНОЙ 400 ММ | ШТ. | 0.7107
| 1/10-180 | Материалы шлифовальные
34 | 1/10-180-20/113 | ШКУРКА ШЛИФОВАЛЬНАЯ НА БУМАЖНОЙ ОСНОВЕ ВОДОСТОЙКАЯ | М2 | 3.48
| 1/10-190 | Бумага и бумажные изделия
35 | 1/10-190-17/45 | КАРТОН ПРОКЛАДОЧНЫЙ МАРКИ А | Т | 0.03797
| 1/10-230 | Материалы для отделочных работ
36 | 1/10-230-40-20/136 | КРАСКА МАСЛЯНАЯ МА-15, СУРИК ЖЕЛЕЗНЫЙ | КГ | 27.26
37 | 1/10-230-40-65/60 | СУРИК СВИНЦОВЫЙ, ПИГМЕНТ | КГ | 0.005
38 | 1/10-230-50-15/31 | ОЛИФА НАТУРАЛЬНАЯ | КГ | 13.165
| 1/10-235 | Изделия герметизирующие, уплотняющие, изолирующие
39 | 1/10-235-3/101 | ПАКЛЯ ПРОПИТАННАЯ | КГ | 14.105
40 | 1/10-235-5/57 | ПЛАСТИНА РЕЗИНОВАЯ ТЕХНИЧЕСКАЯ ТЕПЛОМОРОЗОКИСЛОТОЩЕЛОЧЕСТОЙКАЯ (ТМКЩ) | КГ | 2205.6377
41 | 1/10-235-20/СЦЕН-ЛА | ЛЕНТА АЛЮМИНИЕВАЯ КЛЕЙКАЯ | М | 2019.5
42 | 1/10-235-20/51 | ЛЕНТА ГЕРМЕТИЗИРУЮЩАЯ САМОКЛЕЯЩАЯСЯ ГЕРЛЕН-Д ШИРИНОЙ 100 ММ | 1000 М | 1.2
43 | 1/10-235-20/765 | ЛЕНТА КЛЕЙКАЯ АЛЮМИНИЕВАЯ (СКОТЧ ФОЛЬГИРОВАННЫЙ) 50 ММХ50 М | РУЛОН | 3.09
| 1/10-240 | Метизы и крепежные изделия
44 | 1/10-240-10-10/131 | БОЛТЫ СТРОИТЕЛЬНЫЕ | Т | 0.039277
45 | 1/10-240-10-15/46 | БОЛТЫ С ШЕСТИГРАННОЙ ГОЛОВКОЙ ДИАМЕТРОМ РЕЗЬБЫ 20-(22) ММ | Т | 0.0174
46 | 1/10-240-15/160 | ВИНТЫ САМОНАРЕЗАЮЩИЕ 3,5 Х 25 ПО МЕТАЛЛУ | 1000 ШТ. | 2.1612
47 | 1/10-240-20/1 | ГАЙКИ СТРОИТЕЛЬНЫЕ | Т | 0.011222
48 | 1/10-240-20/15 | ГАЙКИ ШЕСТИГРАННЫЕ ДИАМЕТРОМ РЕЗЬБЫ 20-22 ММ | Т | 0.0054
49 | 1/10-240-50-16/2 | ШАЙБЫ СТРОИТЕЛЬНЫЕ | КГ | 5.611
50 | 1/10-240-50-16/6 | ШАЙБА ПЛОСКАЯ ОЦИНКОВАННАЯ | КГ | 1.8
51 | 1/10-240-55-20/20 | ШУРУПЫ-САМОРЕЗЫ ДЛЯ ГИПСОКАРТОНА 3,5 Х 25 ММ | 1000 ШТ. | 2.436
| 1/10-260 | Металлопрокат и металлоизделия (за исключением металлоизделий части 2)
52 | 1/10-260-50-5/1 | СТАЛЬ ТОНКОЛИСТОВАЯ ОЦИНКОВАННАЯ УГЛЕРОДИСТАЯ ТОЛЩИНОЙ 0,5 ММ | Т | 1.3282
53 | 1/10-260-50-5/21 | СТАЛЬ ТОНКОЛИСТОВАЯ ОЦИНКОВАННАЯ УГЛЕРОДИСТАЯ ТОЛЩИНОЙ 0,8 ММ | КГ | 3330.474
54 | 1/10-260-210-2/29 | ПРОВОЛОКА СТАЛЬНАЯ НИЗКОУГЛЕРОДИСТАЯ ОБЩЕГО НАЗНАЧЕНИЯ ТЕРМИЧЕСКИ ОБРАБОТАННАЯ, БЕЗ ПОКРЫТИЯ (СВЕТЛАЯ И ЧЕРНАЯ), ДИАМЕТРОМ 1,6 ММ | Т | 0.1253
| 1/55 | Материалы специального назначения (кислотоупорные, огнеупорные и антикоррозионные)
| 1/55-20 | Огнеупорные и огнезащитные изделия и материалы
55 | 1/55-20-25/СЦЕН-КМТС | КЛЕЙ ТЕРМОСТОЙКИЙ СИЛИКАТНЫЙ КМД-О-ТС | КГ | 3131.6
| 2 | Строительные изделия и конструкции
| 2/10 | Арматурные заготовки и изделия стальные для монолитных железобетонных конструкций
| 2/10-35 | Детали закладные стальные
56 | 2/10-35/30 | ДЕТАЛИ ЗАКЛАДНЫЕ, ИЗГОТОВЛЕННЫЕ С ПРИМЕНЕНИЕМ СВАРКИ, ГНУТЬЯ, СВЕРЛЕНИЯ (ПРОБИВКИ) ОТВЕРСТИЙ (ПРИ НАЛИЧИИ ОДНОЙ ИЗ ЭТИХ ОПЕРАЦИЙ ИЛИ ВСЕГО ПЕРЕЧНЯ В ЛЮБЫХ СОЧЕТАНИЯХ), ПОСТАВЛЯЕМЫЕ ОТДЕЛЬНО | Т | 0.12563
| 3 | Материалы и изделия для санитарно-технических работ
| 3/1 | Материалы и изделия для вентиляции и кондиционирования
| 3/1-10 | Вентиляторы
57 | 3/1-10/СЦЕН-ДП2 | ВЕНТИЛЯТОР КРЫШНЫЙ ПРИТОЧНЫЙ ПРОТИВОДЫМНОЙ ЗАЩИТЫ ПО ТИПУ ВКОП0-56-Н-00750/2-У1 | КОМПЛЕКТ | 1
58 | 3/1-10/СЦЕН-ДП4 | ВЕНТИЛЯТОР КРЫШНЫЙ ПРИТОЧНЫЙ ПРОТИВОДЫМНОЙ ЗАЩИТЫ ПО ТИПУ ВКОП0-056-Н-00400/2-У1 | КОМПЛЕКТ | 1
59 | 3/1-10-10/СЦЕН-СТМ213-71 | СТАКАН МОНТАЖНЫЙ СТАМ 213-71-Н | ШТ | 2
60 | 3/1-10-10/СЦЕН-СТМ412-71 | СТАКАН МОНТАЖНЫЙ ЧТАМ 412-71-Н | ШТ | 3
61 | 3/1-10-10-40/СЦЕН-ПЧ-11 | ПРЕОБРАЗОВАТЕЛЬ ЧАСТОТЫ 11КВТ | ШТ | 2
62 | 3/1-10-10-40/СЦЕН-ПЧ-18 | ПРЕОБРАЗОВАТЕЛЬ ЧАСТОТЫ 18КВТ | ШТ | 3
63 | 3/1-10-10-40/СЦЕН-ПЧ-55 | ПРЕОБРАЗОВАТЕЛЬ ЧАСТОТЫ 5,5КВТ | ШТ | 2
64 | 3/1-10-20/СЦЕН-В1 | ВЕНТИЛЯТОР КАНАЛЬНЫЙ В1 ДИАМЕТРОМ 160ММ С МОНТАЖНЫМИ ХОМУТАМИ | КОМПЛЕКТ | 1
65 | 3/1-10-20/СЦЕН-В11 | ВЕНТИЛЯТОР ВЫТЯЖНОЙ КАНАЛЬНЫЙ ДИАМЕТРОМ 200ММ С МОНТАЖНЫМИ ХОМУТАМИ | КОМПЛЕКТ | 1
66 | 3/1-10-20/СЦЕН-В12 | ВЕНТИЛЯТОР ВЫТЯЖНОЙ КАНАЛЬНЫЙ ДИАМЕТРОМ 160ММ С МОНТАЖНЫМИ ХОМУТАМИ | КОМПЛЕКТ | 1
67 | 3/1-10-20/СЦЕН-В14 | ВЕНТИЛЯТОР КАНАЛЬНЫЙ В14 ДИАМЕТРОМ 160ММ С МОНТАЖНЫМИ ХОМУТАМИ | КОМПЛЕКТ | 1
68 | 3/1-10-20/СЦЕН-В17 | ВЕНТИЛЯТОР КАНАЛЬНЫЙ В17 ДИАМЕТРОМ 160ММ С МОНТАЖНЫМИ ХОМУТАМИ | КОМПЛЕКТ | 1
69 | 3/1-10-20/СЦЕН-В19 | ВЕНТИЛЯТОР КАНАЛЬНЫЙ В19 ДИАМЕТРОМ 160ММ С МОНТАЖНЫМИ ХОМУТАМИ | КОМПЛЕКТ | 1
70 | 3/1-10-20/СЦЕН-В25 | ВЕНТИЛЯТОР ВЫТЯЖНОЙ КАНАЛЬНЫЙ В25 ДИАМЕТРОМ 200ММ С МОНТАЖНЫМИ ХОМУТАМИ | КОМПЛЕКТ | 1
71 | 3/1-10-20/СЦЕН-В26 | ВЕНТИЛЯТОР ВЫТЯЖНОЙ КАНАЛЬНЫЙ В26 ДИАМЕТРОМ 160ММ С МОНТАЖНЫМИ ХОМУТАМИ | КОМПЛЕКТ | 1
72 | 3/1-10-20/СЦЕН-В41 | ВЕНТИЛЯТОР ВЫТЯЖНОЙ КАНАЛЬНЫЙ В41 ДИАМЕТРОМ 160ММ С МОНТАЖНЫМИ ХОМУТАМИ | КОМПЛЕКТ | 1
73 | 3/1-10-20/СЦЕН-В42 | ВЕНТИЛЯТОР ВЫТЯЖНОЙ КАНАЛЬНЫЙ В42 ДИАМЕТРОМ 160ММ С МОНТАЖНЫМИ ХОМУТАМИ | КОМПЛЕКТ | 1
74 | 3/1-10-20/СЦЕН-В51 | ВЕНТИЛЯТОР ВЫТЯЖНОЙ КАНАЛЬНЫЙ В51 ДИАМЕТРОМ 160ММ С МОНТАЖНЫМИ ХОМУТАМИ | КОМПЛЕКТ | 1
75 | 3/1-10-20/СЦЕН-В7 | ВЕНТИЛЯТОР КАНАЛЬНЫЙ В7 ДИАМЕТРОМ 160ММ С МОНТАЖНЫМИ ХОМУТАМИ | КОМПЛЕКТ | 1
76 | 3/1-10-20/СЦЕН-В84 | ВЕНТИЛЯТОР КАНАЛЬНЫЙ В84 ДИАМЕТРОМ 100ММ С МОНТАЖНЫМИ ХОМУТАМИ | КОМПЛЕКТ | 1
77 | 3/1-10-20/СЦЕН-В90 | ВЕНТИЛЯТОР КАНАЛЬНЫЙ В90 ДИАМЕТРОМ 160ММ С МОНТАЖНЫМИ ХОМУТАМИ | КОМПЛЕКТ | 1
78 | 3/1-10-20/СЦЕН-В94 | ВЕНТИЛЯТОР КАНАЛЬНЫЙ В94 ДИАМЕТРОМ 160ММ С МОНТАЖНЫМИ ХОМУТАМИ | КОМПЛЕКТ | 1
79 | 3/1-10-20/СЦЕН-В95 | ВЕНТИЛЯТОР КАНАЛЬНЫЙ В95 ДИАМЕТРОМ 160ММ С МОНТАЖНЫМИ ХОМУТАМИ | КОМПЛЕКТ | 1
80 | 3/1-10-20/СЦЕН-ДП1 | ВЕНТИЛЯТОР ПРИТОЧНЫЙ С КЛАПАНОМ ВОЗДУШНЫМ С ЭЛ/ПРИВОДОМ И ГИБКИМИ ВСТАВКАМИ ПО ТИПУ КАНАЛ-ПКВ-60-35-4-380 | КОМПЛЕКТ | 1
81 | 3/1-10-20/СЦЕН-ДП3 | ВЕНТИЛЯТОР ОСЕВОЙ ПРИТОЧНЫЙ С КЛАПАНОМ ОБРАТНЫМ ПО ТИПУ ОСА-Е266-045-А60-Н-00750/2F-У1 | КОМПЛЕКТ | 1
82 | 3/1-10-20/СЦЕН-П17 | ВЕНТИЛЯТОР КАНАЛЬНЫЙ ПРЯМОУГОЛЬНЫЙ L=4530М3/Ч В КОМПЛЕКТЕ С ГИБКИМИ ВСТАВКАМИ 2ШТ | КОМПЛЕКТ | 1
| 3/1-30 | Воздуховоды
83 | 3/1-30/СЦЕН-ВН-1 | ВОЗДУХОВОД ПРЯМОУГОЛЬНЫЙ ИЗ НЕРЖАВЕЮЩЕЙ СТАЛИ ТОЛЩИНОЙ 1ММ | М2 | 174.26
84 | 3/1-30/СЦЕН-ВН-7 | ВОЗДУХОВОД ПРЯМОУГОЛЬНЫЙ ИЗ НЕРЖАВЕЮЩЕЙ СТАЛИ ТОЛЩИНОЙ 0,7ММ | М2 | 236.529
85 | 3/1-30/СЦЕН-ВО-5 | ВОЗДУХОВОД ИЗ НЕРЖАВЕЮЩЕЙ СТАЛЬ КРУГЛОГО СЕЧЕНИЯ ТОЛЩИНОЙ 0,5ММ | М2 | 25.886
86 | 3/1-30/СЦЕН-ВО-7 | ВОЗДУХОВОД ИЗ НЕРЖАВЕЮЩЕЙ СТАЛЬ КРУГЛОГО СЕЧЕНИЯ ТОЛЩИНОЙ 0,7ММ | М2 | 5.04
87 | 3/1-30/СЦЕН-ДВ | ВЕНТИЛЯТОР КРЫШНЫЙ РАДИАЛЬНЫЙ ДЛЯ УДАЛЕНИЯ ГАЗОВ ПО ИТПУ КРОВ91-071-ДУВ400-Н-01500/4F-У1 | КОМПЛЕКТ | 2
88 | 3/1-30/СЦЕН-ДВ2 | ВЕНТИЛЯТОР КРЫШНЫЙ РАДИАЛЬНЫЙ КРОВ91-071-ДУВ400-Н-01500-4F-У1 | КОМПЛЕКТ | 1
89 | 3/1-30-10/СЦЕН-ВОГ-1 | ВОЗДУХОВОД ИЗ ОЦИНКОВАННОЙ СТАЛИ ТОЛЩИНОЙ 1ММ В ОГНЕЗАЩИТНОМ ПОКРЫТИИ ПТК-ВЕНТ-10 | М2 | 447.78
90 | 3/1-30-20-10/С300-16217-К | ВОЗДУХОВОДЫ ИЗ ТОНКОЛИСТОВОЙ ОЦИНКОВАННОЙ СТАЛИ ТОЛЩИНОЙ 0,6 ММ КРУГЛОГО СЕЧЕНИЯ | М2 | 988.3146
91 | 3/1-30-20-10/С300-16217-О | ВОЗДУХОВОДЫ ИЗ ТОНКОЛИСТОВОЙ ОЦИНКОВАННОЙ СТАЛИ ТОЛЩИНОЙ 0,5 ММ КРУГЛОГО СЕЧЕНИЯ | М2 | 44.188
92 | 3/1-30-20-10/С300-16223-К | ВОЗДУХОВОДЫ ИЗ ТОНКОЛИСТОВОЙ ОЦИНКОВАННОЙ СТАЛИ ТОЛЩИНОЙ 0,6 ММ КРУГЛОГО СЕЧЕНИЯ | М2 | 32.97
93 | 3/1-30-20-10/С300-16229-К | ВОЗДУХОВОДЫ ИЗ ТОНКОЛИСТОВОЙ ОЦИНКОВАННОЙ СТАЛИ ТОЛЩИНОЙ 1 ММ КРУГЛОГО СЕЧЕНИЯ | М2 | 16.86
94 | 3/1-30-20-10/10 | ВОЗДУХОВОДЫ ИЗ ТОНКОЛИСТОВОЙ ОЦИНКОВАННОЙ СТАЛИ ТОЛЩИНОЙ 0,5 ММ КРУГЛОГО СЕЧЕНИЯ КЛАССА Н | М2 | 34.7399
95 | 3/1-30-20-20/С300-16219-К | ВОЗДУХОВОДЫ ИЗ ТОНКОЛИСТОВОЙ ОЦИНКОВАННОЙ СТАЛИ ТОЛЩИНОЙ 0,5 ММ ПРЯМОУГОЛЬНОГО СЕЧЕНИЯ | М2 | 998.48
96 | 3/1-30-20-20/С300-16225-К | ВОЗДУХОВОДЫ ИЗ ТОНКОЛИСТОВОЙ ОЦИНКОВАННОЙ СТАЛИ ТОЛЩИНОЙ 0,7 ММ ПРЯМОУГОЛЬНОГО СЕЧЕНИЯ | М2 | 3119.536
97 | 3/1-30-20-20/С300-16245-1К | ВОЗДУХОВОДЫ ИЗ ТОНКОЛИСТОВОЙ ОЦИНКОВАННОЙ СТАЛИ ТОЛЩИНОЙ 1 ММ ПРЯМОУГОЛЬНОГО СЕЧЕНИЯ | М2 | 1469.3742
98 | 3/1-30-20-20/СЦЕН-ВН-5 | ВОЗДУХОВОДЫ ИЗ НЕРЖАВЕЮЩЕЙ СТАЛИ ТОЛЩИНОЙ 0,5 ММ ПРЯМОУГОЛЬНОГО СЕЧЕНИЯ | М2 | 111.05
99 | 3/1-30-20-20/10 | ВОЗДУХОВОДЫ ИЗ ТОНКОЛИСТОВОЙ ОЦИНКОВАННОЙ СТАЛИ ТОЛЩИНОЙ 0,5 ММ ПРЯМОУГОЛЬНОГО СЕЧЕНИЯ КЛАССА Н | М2 | 68.3
100 | 3/1-30-20-20/30 | ВОЗДУХОВОДЫ ИЗ ТОНКОЛИСТОВОЙ ОЦИНКОВАННОЙ СТАЛИ ТОЛЩИНОЙ 0,7 ММ ПРЯМОУГОЛЬНОГО СЕЧЕНИЯ КЛАССА Н | М2 | 187.468
101 | 3/1-30-20-20/50 | ВОЗДУХОВОДЫ ИЗ ТОНКОЛИСТОВОЙ ОЦИНКОВАННОЙ СТАЛИ ТОЛЩИНОЙ 1 ММ ПРЯМОУГОЛЬНОГО СЕЧЕНИЯ НА РЕЙКАХ КЛАССА Н | М2 | 32.56
102 | 3/1-30-30-20/С300-15901-К | ВОЗДУХОВОДЫ ГИБКИЕ АЛЮМИНИЕВЫЕ ИЗОЛИРОВАННЫЕ (УТЕПЛЕННЫЕ), ИЗГОТОВЛЕННЫЕ ИЗ СТАНДАРТНОГО КАРКАСНОГО ВОЗДУХОВОДА И СЛОЯ ТЕПЛОИЗОЛЯЦИИ С НАРУЖНЫМ ПОКРЫТИЕМ АЛЮМИНИЕВОЙ ФАЛЬГОЙ, ЛАМИНИРОВАННОЙ ПОЛИЭФИРНОЙ ЛЕНТОЙ, ДИАМЕТРОМДО 102 ММ | М | 11
103 | 3/1-30-30-20/20 | ВОЗДУХОВОДЫ ГИБКИЕ АЛЮМИНИЕВЫЕ ИЗОЛИРОВАННЫЕ (УТЕПЛЕННЫЕ), ИЗГОТОВЛЕННЫЕ ИЗ СТАНДАРТНОГО КАРКАСНОГО ВОЗДУХОВОДА И СЛОЯ ТЕПЛОИЗОЛЯЦИИ С НАРУЖНЫМ ПОКРЫТИЕМ АЛЮМИНИЕВОЙ ФАЛЬГОЙ, ЛАМИНИРОВАННОЙ ПОЛИЭФИРНОЙ ЛЕНТОЙ, ДИАМЕТРОМ 127 ММ | М | 91.65
104 | 3/1-30-30-20/40 | ВОЗДУХОВОДЫ ГИБКИЕ АЛЮМИНИЕВЫЕ ИЗОЛИРОВАННЫЕ (УТЕПЛЕННЫЕ), ИЗГОТОВЛЕННЫЕ ИЗ СТАНДАРТНОГО КАРКАСНОГО ВОЗДУХОВОДА И СЛОЯ ТЕПЛОИЗОЛЯЦИИ С НАРУЖНЫМ ПОКРЫТИЕМ АЛЮМИНИЕВОЙ ФАЛЬГОЙ, ЛАМИНИРОВАННОЙ ПОЛИЭФИРНОЙ ЛЕНТОЙ, ДИАМЕТРОМ 160 ММ | М | 3.15
| 3/1-70 | Глушители
105 | 3/1-70-10-10/10 | ГЛУШИТЕЛИ ШУМА ВЕНТИЛЯЦИОННЫЕ ТИПА ГТК-1-1 ТРУБЧАТЫЕ ИЗ ЛИСТОВОЙ ОЦИНКОВАННОЙ СТАЛИ ПРИ ЗВУКОПОГЛОЩАЮЩЕМ МАТЕРИАЛЕ ИЗ СУПЕРТОНКОГО ЩЕЛОЧНОГО ВОЛОКНА КРУГЛОГО СЕЧЕНИЯ НА БАНДАЖНОМ СОЕДИНЕНИИ, ДИАМЕТРОМ ОБЕЧАЙКИ 125 ММ | ШТ. | 16
106 | 3/1-70-10-10/20 | ГЛУШИТЕЛИ ШУМА ВЕНТИЛЯЦИОННЫЕ ТИПА ГТК-1-2 ТРУБЧАТЫЕ ИЗ ЛИСТОВОЙ ОЦИНКОВАННОЙ СТАЛИ ПРИ ЗВУКОПОГЛОЩАЮЩЕМ МАТЕРИАЛЕ ИЗ СУПЕРТОНКОГО ЩЕЛОЧНОГО ВОЛОКНА КРУГЛОГО СЕЧЕНИЯ НА БАНДАЖНОМ СОЕДИНЕНИИ, ДИАМЕТРОМ ОБЕЧАЙКИ 200 ММ | ШТ. | 11
107 | 3/1-70-10-10/30 | ГЛУШИТЕЛИ ШУМА ВЕНТИЛЯЦИОННЫЕ ТИПА ГТК 1-3 ТРУБЧАТЫЕ ИЗ ЛИСТОВОЙ ОЦИНКОВАННОЙ СТАЛИ ПРИ ЗВУКОПОГЛОЩАЮЩЕМ МАТЕРИАЛЕ ИЗ СУПЕРТОНКОГО ЩЕЛОЧНОГО ВОЛОКНА КРУГЛОГО СЕЧЕНИЯ НА БАНДАЖНОМ СОЕДИНЕНИИ, ДИАМЕТРОМ ОБЕЧАЙКИ 250 ММ | ШТ. | 4
108 | 3/1-70-10-10/60 | ГЛУШИТЕЛИ ШУМА ВЕНТИЛЯЦИОННЫЕ ТИПА ГТК 1-6 ТРУБЧАТЫЕ ИЗ ЛИСТОВОЙ ОЦИНКОВАННОЙ СТАЛИ ПРИ ЗВУКОПОГЛОЩАЮЩЕМ МАТЕРИАЛЕ ИЗ СУПЕРТОНКОГО ЩЕЛОЧНОГО ВОЛОКНА КРУГЛОГО СЕЧЕНИЯ НА БАНДАЖНОМ СОЕДИНЕНИИ, ДИАМЕТРОМ ОБЕЧАЙКИ 500 ММ | ШТ. | 1
109 | 3/1-70-10-20/10 | ГЛУШИТЕЛИ ШУМА ВЕНТИЛЯЦИОННЫЕ ТИПА ГТП 1-1 ТРУБЧАТЫЕ ИЗ ЛИСТОВОЙ ОЦИНКОВАННОЙ СТАЛИ ПРИ ЗВУКОПОГЛОЩАЮЩЕМ МАТЕРИАЛЕ ИЗ СУПЕРТОНКОГО ЩЕЛОЧНОГО ВОЛОКНА ПРЯМОУГОЛЬНОГО СЕЧЕНИЯ НА РЕЕЧНОМ СОЕДИНЕНИИ, СЕЧЕНИЕМ ОБЕЧАЙКИ 200 Х 100 ММ | ШТ. | 7
110 | 3/1-70-10-20/20 | ГЛУШИТЕЛИ ШУМА ВЕНТИЛЯЦИОННЫЕ ТИПА ГТП 1-2 ТРУБЧАТЫЕ ИЗ ЛИСТОВОЙ ОЦИНКОВАННОЙ СТАЛИ ПРИ ЗВУКОПОГЛОЩАЮЩЕМ МАТЕРИАЛЕ ИЗ СУПЕРТОНКОГО ЩЕЛОЧНОГО ВОЛОКНА ПРЯМОУГОЛЬНОГО СЕЧЕНИЯ НА РЕЕЧНОМ СОЕДИНЕНИИ СЕЧЕНИЕМ ОБЕЧАЙКИ 300 Х 200 ММ | ШТ. | 37
111 | 3/1-70-10-20/30 | ГЛУШИТЕЛИ ШУМА ВЕНТИЛЯЦИОННЫЕ ТИПА ГТП 1-3 ТРУБЧАТЫЕ ИЗ ЛИСТОВОЙ ОЦИНКОВАННОЙ СТАЛИ ПРИ ЗВУКОПОГЛОЩАЮЩЕМ МАТЕРИАЛЕ ИЗ СУПЕРТОНКОГО ЩЕЛОЧНОГО ВОЛОКНА ПРЯМОУГОЛЬНОГО СЕЧЕНИЯ НА РЕЕЧНОМ СОЕДИНЕНИИ СЕЧЕНИЕМ ОБЕЧАЙКИ 400 Х 200 ММ | ШТ. | 12
112 | 3/1-70-10-20/40 | ГЛУШИТЕЛИ ШУМА ВЕНТИЛЯЦИОННЫЕ ТИПА ГТП 1-4 ТРУБЧАТЫЕ ИЗ ЛИСТОВОЙ ОЦИНКОВАННОЙ СТАЛИ ПРИ ЗВУКОПОГЛОЩАЮЩЕМ МАТЕРИАЛЕ ИЗ СУПЕРТОНКОГО ЩЕЛОЧНОГО ВОЛОКНА ПРЯМОУГОЛЬНОГО СЕЧЕНИЯ НА РЕЕЧНОМ СОЕДИНЕНИИ СЕЧЕНИЕМ ОБЕЧАЙКИ 400 Х 300 ММ | ШТ. | 26
113 | 3/1-70-10-20/50 | ГЛУШИТЕЛИ ШУМА ВЕНТИЛЯЦИОННЫЕ ТИПА ГТП 1-5 ТРУБЧАТЫЕ ИЗ ЛИСТОВОЙ ОЦИНКОВАННОЙ СТАЛИ ПРИ ЗВУКОПОГЛОЩАЮЩЕМ МАТЕРИАЛЕ ИЗ СУПЕРТОНКОГО ЩЕЛОЧНОГО ВОЛОКНА ПРЯМОУГОЛЬНОГО СЕЧЕНИЯ НА РЕЕЧНОМ СОЕДИНЕНИИ СЕЧЕНИЕМ ОБЕЧАЙКИ 400 Х 400 ММ | ШТ. | 1
114 | 3/1-70-10-50/140 | ГЛУШИТЕЛИ ШУМА ВЕНТИЛЯЦИОННЫЕ ТИПА ГП 5-1 ПЛАСТИНЧАТЫЕ ИЗ ЛИСТОВОЙ ОЦИНКОВАННОЙ СТАЛИ С ЗВУКОПОГЛОЩАЮЩИМИ ПЛАСТИНАМИ, ПРЯМОУГОЛЬНОГО СЕЧЕНИЯ 500 Х 800 Х 1500, НА ФЛАНЦЕВОМ СОЕДИНЕНИИ | ШТ. | 5
| 3/1-130 | Клапаны для вентиляционных систем
115 | 3/1-130-30/СЦЕН-КЛ-100 | КЛАПАН ПРОТИВОПОЖАРНЫЙ НОРМАЛЬНО ОТКРЫТЙ РАЗМЕРОМ 100ММ С ЭЛЕКТРОМЕХАНИЧЕСКИМ ПРИВОДОМ, КЛЕММНОЙ КОЛОДКОЙ И КНОПКОЙ ПРОВЕРКИ РАБОТОСПОСОБНОСТИ | ШТ | 6
116 | 3/1-130-30/СЦЕН-КЛ-2015 | КЛАПАН ПРОТИВОПОЖАРНЫЙ НОРМАЛЬНО ОТКРЫТЙ РАЗМЕРОМ 200Х150ММ С ЭЛЕКТРОМЕХАНИЧЕСКИМ ПРИВОДОМ, КЛЕММНОЙ КОЛОДКОЙ И КНОПКОЙ ПРОВЕРКИ РАБОТОСПОСОБНОСТИ | ШТ | 1
117 | 3/1-130-30/СЦЕН-КЛ-2020 | КЛАПАН ПРОТИВОПОЖАРНЫЙ НОРМАЛЬНО ОТКРЫТЙ РАЗМЕРОМ 200Х200ММ С ЭЛЕКТРОМЕХАНИЧЕСКИМ ПРИВОДОМ, КЛЕММНОЙ КОЛОДКОЙ И КНОПКОЙ ПРОВЕРКИ РАБОТОСПОСОБНОСТИ | ШТ | 1
118 | 3/1-130-30/СЦЕН-КЛ-2520 | КЛАПАН ПРОТИВОПОЖАРНЫЙ НОРМАЛЬНО ОТКРЫТЙ РАЗМЕРОМ 250Х200ММ С ЭЛЕКТРОМЕХАНИЧЕСКИМ ПРИВОДОМ, КЛЕММНОЙ КОЛОДКОЙ И КНОПКОЙ ПРОВЕРКИ РАБОТОСПОСОБНОСТИ | ШТ | 1
119 | 3/1-130-30/СЦЕН-КЛ-3015 | КЛАПАН ПРОТИВОПОЖАРНЫЙ НОРМАЛЬНО ОТКРЫТЫЙ РАЗМЕРОМ 300Х150ММ С ЭЛЕКТРОМЕХАНИЧЕСКИМ ПРИВОДОМ, КЛЕММНОЙ КОЛОДКОЙ И КНОПКОЙ ПРОВЕРКИ РАБОТОСПОСОБНОСТИ | ШТ | 2
120 | 3/1-130-30/СЦЕН-КЛ-3020 | КЛАПАН ПРОТИВОПОЖАРНЫЙ НОРМАЛЬНО ОТКРЫТЙ РАЗМЕРОМ 300Х200ММ С ЭЛЕКТРОМЕХАНИЧЕСКИМ ПРИВОДОМ, КЛЕММНОЙ КОЛОДКОЙ И КНОПКОЙ ПРОВЕРКИ РАБОТОСПОСОБНОСТИ | ШТ | 3
121 | 3/1-130-30/СЦЕН-КЛ-4025 | КЛАПАН ПРОТИВОПОЖАРНЫЙ НОРМАЛЬНО ОТКРЫТЙ РАЗМЕРОМ 400Х250ММ С ЭЛЕКТРОМЕХАНИЧЕСКИМ ПРИВОДОМ, КЛЕММНОЙ КОЛОДКОЙ И КНОПКОЙ ПРОВЕРКИ РАБОТОСПОСОБНОСТИ | ШТ | 1
122 | 3/1-130-30/СЦЕН-КЛ-5025 | КЛАПАН ПРОТИВОПОЖАРНЫЙ НОРМАЛЬНО ОТКРЫТЫЙ РАЗМЕРОМ 500Х250ММ С ЭЛЕКТРОМЕХАНИЧЕСКИМ ПРИВОДОМ, КЛЕММНОЙ КОЛОДКОЙ И КНОПКОЙ ПРОВЕРКИ РАБОТОСПОСОБНОСТИ | ШТ | 1
123 | 3/1-130-30/СЦЕН-КЛ-6040 | КЛАПАН ПРОТИВОПОЖАРНЫЙ НОРМАЛЬНО ОТКРЫТЫЙ РАЗМЕРОМ 600Х400ММ С ЭЛЕКТРОМЕХАНИЧЕСКИМ ПРИВОДОМ, КЛЕММНОЙ КОЛОДКОЙ И КНОПКОЙ ПРОВЕРКИ РАБОТОСПОСОБНОСТИ | ШТ | 3
124 | 3/1-130-30/СЦЕН-КЛ1-1515 | КЛАПАН ПРОТИВОПОЖАРНЫЙ 150Х150ММ С ЭЛЕКТРОМАГНИТНЫМ ПРИВОДОМ С ВОЗВРАТНОЙ ПРУЖИНОЙ, КЛЕММНОЙ КОЛОДКОЙ | ШТ | 3
125 | 3/1-130-30/СЦЕН-КЛАД3-1030 | КЛАПАН ПРОТИВОДЫМНОЙ ВЕНТИЛЯЦИИ С ЭЛЕКТРОМАГНИТНЫМ ПРИВОДОМ КЛАД-3-С-1000Х300 | ШТ | 1
126 | 3/1-130-30/СЦЕН-КЛАД3-6030 | КЛАПАН ПРОТИВОДЫМНОЙ ВЕНТИЛЯЦИИ С ЭЛЕКТРОМАГНИТНЫМ ПРИВОДОМ КЛАД-3-С-600Х300 | ШТ | 1
127 | 3/1-130-30/СЦЕН-КЛАД3-6035 | КЛАПАН ПРОТИВОДЫМНОЙ ВЕНТИЛЯЦИИ С ЭЛЕКТРОМАГНИТНЫМ ПРИВОДОМ КЛАД-3-С-600Х350 | ШТ | 4
128 | 3/1-130-30/СЦЕН-КЛАД3-6565 | КЛАПАН ПРОТИВОДЫМНОЙ ВЕНТИЛЯЦИИ С ЭЛЕКТРОМАГНИТНЫМ ПРИВОДОМ КЛАД-3-С-650Х650 | ШТ | 1
129 | 3/1-130-30/СЦЕН-КЛАД3-7050 | КЛАПАН ПРОТИВОДЫМНОЙ ВЕНТИЛЯЦИИ С ЭЛЕКТРОМАГНИТНЫМ ПРИВОДОМ КЛАД-3-С-700Х500 | ШТ | 2
130 | 3/1-130-40-20/С300-39672-К | КЛАПАНЫ ОБРАТНЫЕ 300Х200 | ШТ. | 1
131 | 3/1-130-40-20/С300-39673-К | КЛАПАНЫ ОБРАТНЫЕ 300Х300 | ШТ. | 4
132 | 3/1-130-40-20/С300-39673-Т | КЛАПАНЫ ОБРАТНЫЕ 400Х250 | ШТ. | 2
133 | 3/1-130-40-20/10 | КЛАПАНЫ ОБРАТНЫЕ КОП-0 150Х150 | ШТ. | 1
134 | 3/1-130-40-20/20 | КЛАПАНЫ ОБРАТНЫЕ КОП-01 200Х200 | ШТ. | 3
135 | 3/1-130-80-10/С300-40001-Д | ДРОССЕЛЬ-КЛАПАНЫ ПРЯМОУГОЛЬНОГО СЕЧЕНИЯ РАЗМЕРОМ 100Х150 ММ,100Х100ММ | ШТ. | 5
136 | 3/1-130-80-10/С300-40001-К | ДРОССЕЛЬ-КЛАПАНЫ ПРЯМОУГОЛЬНОГО СЕЧЕНИЯ РАЗМЕРОМ 200 Х 100 ММ | ШТ. | 1
137 | 3/1-130-80-10/С300-40001-О | ДРОССЕЛЬ-КЛАПАНЫ ПРЯМОУГОЛЬНОГО СЕЧЕНИЯ РАЗМЕРОМ 200 Х 150 ММ | ШТ. | 5
138 | 3/1-130-80-10/С300-40001-Р | ДРОССЕЛЬ-КЛАПАНЫ ПРЯМОУГОЛЬНОГО СЕЧЕНИЯ РАЗМЕРОМ 150 Х 150 ММ | ШТ. | 13
139 | 3/1-130-80-10/С300-40001-Т | ДРОССЕЛЬ-КЛАПАНЫ ПРЯМОУГОЛЬНОГО СЕЧЕНИЯ РАЗМЕРОМ 150Х100ММ | ШТ. | 5
140 | 3/1-130-80-10/С300-40002-К | ДРОССЕЛЬ-КЛАПАНЫ ПРЯМОУГОЛЬНОГО СЕЧЕНИЯ РАЗМЕРОМ 200 Х 200 ММ | ШТ. | 5
141 | 3/1-130-80-10/С300-40003-К | ДРОССЕЛЬ-КЛАПАНЫ ПРЯМОУГОЛЬНОГО СЕЧЕНИЯ РАЗМЕРОМ 200 Х 250 ММ | ШТ. | 1
142 | 3/1-130-80-10/С300-40007-К | ДРОССЕЛЬ-КЛАПАНЫ ПРЯМОУГОЛЬНОГО СЕЧЕНИЯ РАЗМЕРОМ 250 Х 200 ММ | ШТ. | 11
143 | 3/1-130-80-10/С300-40009-К | ДРОССЕЛЬ-КЛАПАНЫ ПРЯМОУГОЛЬНОГО СЕЧЕНИЯ РАЗМЕРОМ 300 Х 200 ММ | ШТ. | 5
144 | 3/1-130-80-10/С300-40010-К | ДРОССЕЛЬ-КЛАПАНЫ ПРЯМОУГОЛЬНОГО СЕЧЕНИЯ РАЗМЕРОМ 300 Х 250 ММ | ШТ. | 1
145 | 3/1-130-80-10/С300-40012-К | ДРОССЕЛЬ-КЛАПАНЫ ПРЯМОУГОЛЬНОГО СЕЧЕНИЯ РАЗМЕРОМ 350 Х 200 ММ | ШТ. | 1
146 | 3/1-130-80-10/С300-40014-К | ДРОССЕЛЬ-КЛАПАНЫ ПРЯМОУГОЛЬНОГО СЕЧЕНИЯ РАЗМЕРОМ 400 Х 250 ММ | ШТ. | 1
147 | 3/1-130-80-10/С300-40022-К | ДРОССЕЛЬ-КЛАПАНЫ ПРЯМОУГОЛЬНОГО СЕЧЕНИЯ РАЗМЕРОМ 500 Х 500 ММ | ШТ. | 2
148 | 3/1-130-80-10/С300-40023-К | ДРОССЕЛЬ-КЛАПАНЫ ПРЯМОУГОЛЬНОГО СЕЧЕНИЯ РАЗМЕРОМ 650 Х 200 ММ | ШТ. | 4
149 | 3/1-130-80-10/С300-40026-К | ДРОССЕЛЬ-КЛАПАНЫ ПРЯМОУГОЛЬНОГО СЕЧЕНИЯ РАЗМЕРОМ 600 Х450 ММ | ШТ. | 2
150 | 3/1-130-80-10/С300-40026-Т | ДРОССЕЛЬ-КЛАПАНЫ ПРЯМОУГОЛЬНОГО СЕЧЕНИЯ РАЗМЕРОМ 600 Х 500 ММ | ШТ. | 1
151 | 3/1-130-80-10/С300-40028-К | ДРОССЕЛЬ-КЛАПАНЫ ПРЯМОУГОЛЬНОГО СЕЧЕНИЯ РАЗМЕРОМ 700 Х 350 ММ | ШТ. | 2
152 | 3/1-130-80-10/С300-40028-Т | ДРОССЕЛЬ-КЛАПАНЫ ПРЯМОУГОЛЬНОГО СЕЧЕНИЯ РАЗМЕРОМ 750 Х 200 ММ | ШТ. | 6
153 | 3/1-130-80-10/С300-40036-К | ДРОССЕЛЬ-КЛАПАНЫ ПРЯМОУГОЛЬНОГО СЕЧЕНИЯ РАЗМЕРОМ 1000 Х 450 ММ | ШТ. | 2
154 | 3/1-130-80-30/С300-40079-К | ДРОССЕЛЬ-КЛАПАНЫ КРУГЛОГО СЕЧЕНИЯДИАМЕТРОМ 100 ММ | ШТ. | 53
155 | 3/1-130-80-30/С300-40080-К | ДРОССЕЛЬ-КЛАПАНЫ ДИАМЕТРОМ 125 ММ | ШТ. | 85
156 | 3/1-130-80-30/С300-40081-К | ДРОССЕЛЬ-КЛАПАНЫ ДИАМЕТРОМ 160 ММ | ШТ. | 35
157 | 3/1-130-80-30/С300-40082-К | ДРОССЕЛЬ-КЛАПАНЫ КРУГЛОГО СЕЧЕНИЯ ДИАМЕТРОМ 200 ММ | ШТ. | 10
158 | 3/1-130-80-30/С300-40083-К | ДРОССЕЛЬ-КЛАПАНЫ КРУГЛОГО СЕЧЕНИЯ ДИАМЕТРОМ 250 ММ | ШТ. | 2
159 | 3/1-130-80-30/С300-40083-О | ДРОССЕЛЬ-КЛАПАНЫ КРУГЛОГО СЕЧЕНИЯ ДИАМЕТРОМ 250 ММ | ШТ. | 1
160 | 3/1-130-80-30/С300-40083-Т | ДРОССЕЛЬ-КЛАПАНЫ КРУГЛОГО СЕЧЕНИЯ ДИАМЕТРОМ 225ММ | ШТ. | 1
161 | 3/1-130-80-30/10 | ДРОССЕЛЬ-КЛАПАНЫ КРУГЛОГО СЕЧЕНИЯ С НИППЕЛЬНЫМ СОЕДИНЕНИЕМ ИЗ ОЦИНКОВАННОЙ СТАЛИ ДИАМЕТРОМ 100 ММ | ШТ. | 2
162 | 3/1-130-80-30/20 | ДРОССЕЛЬ-КЛАПАНЫ КРУГЛОГО СЕЧЕНИЯ С НИППЕЛЬНЫМ СОЕДИНЕНИЕМ ИЗ ОЦИНКОВАННОЙ СТАЛИ ДИАМЕТРОМ 125 ММ | ШТ. | 1
163 | 3/1-130-80-30/30 | ДРОССЕЛЬ-КЛАПАНЫ КРУГЛОГО СЕЧЕНИЯ С НИППЕЛЬНЫМ СОЕДИНЕНИЕМ ИЗ ОЦИНКОВАННОЙ СТАЛИ ДИАМЕТРОМ 160 ММ | ШТ. | 3
164 | 3/1-130-80-30/40 | ДРОССЕЛЬ-КЛАПАНЫ КРУГЛОГО СЕЧЕНИЯ С НИППЕЛЬНЫМ СОЕДИНЕНИЕМ ИЗ ОЦИНКОВАННОЙ СТАЛИ ДИАМЕТРОМ 200 ММ | ШТ. | 4
165 | 3/1-130-80-30/50 | ДРОССЕЛЬ-КЛАПАНЫ КРУГЛОГО СЕЧЕНИЯ С НИППЕЛЬНЫМ СОЕДИНЕНИЕМ ИЗ ОЦИНКОВАННОЙ СТАЛИ ДИАМЕТРОМ 250 ММ | ШТ. | 1
| 3/1-150 | Решетки, клапаны регулирования расхода воздуха на решетках
166 | 3/1-150/С300-703-1К | АНЕМОСТАТ ВЕНТИЛЯЦИОННЫЙ ДИАМЕТРОМ 100ММ | ШТ. | 168
167 | 3/1-150/С300-703-1О | АНЕМОСТАТ ВЕНТИЛЯЦИОННЫЙ ДИАМЕТРОМ 80ММ | ШТ. | 11
168 | 3/1-150/С300-703-2К | АНЕМОСТАТ ВЕНТИЛЯЦИОННЫЙ ДИАМЕТРОМ 125ММ | ШТ. | 122
169 | 3/1-150/С300-703-3К | АНЕМОСТАТ ВЕНТИЛЯЦИОННЫЙ ДИАМЕТРОМ 150ММ | ШТ. | 26
170 | 3/1-150/С300-703-3О | АНЕМОСТАТ ВЕНТИЛЯЦИОННЫЙ ДИАМЕТРОМ 160 ММ | ШТ. | 9
171 | 3/1-150/СЦЕН-РВН-3015 | РЕШЕТКА ВЕНТИЛЯЦИОННАЯ ИЗ НЕРЖАВЕЮЩЕЙ СТАЛИ РЕГУЛИРУЕМАЯ С КЛАПАНОМ РАСХОДА ВОЗДУХА РВН2/1-Б2-300Х150 | ШТ | 6
172 | 3/1-150/СЦЕН-РВН-3025 | РЕШЕТКА ВЕНТИЛЯЦИОННАЯ ИЗ НЕРЖАВЕЮЩЕЙ СТАЛИ РЕГУЛИРУЕМАЯ С КЛАПАНОМ РАСХОДА ВОЗДУХА РВН2/1-Б2-300Х250 | ШТ | 4
173 | 3/1-150/СЦЕН-РВН-4010 | РЕШЕТКА ВЕНТИЛЯЦИОННАЯ ИЗ НЕРЖАВЕЮЩЕЙ СТАЛИ РЕГУЛИРУЕМАЯ С КЛАПАНОМ РАСХОДА ВОЗДУХА РВН2/1-Б2-400Х100 | ШТ | 2
174 | 3/1-150/СЦЕН-РВН-4015 | РЕШЕТКА ВЕНТИЛЯЦИОННАЯ ИЗ НЕРЖАВЕЮЩЕЙ СТАЛИ РЕГУЛИРУЕМАЯ С КЛАПАНОМ РАСХОДА ВОЗДУХА РВН2/1-Б2-400Х150 | ШТ | 3
175 | 3/1-150/СЦЕН-РВН-4030 | РЕШЕТКА ВЕНТИЛЯЦИОННАЯ ИЗ НЕРЖАВЕЮЩЕЙ СТАЛИ РЕГУЛИРУЕМАЯ С КЛАПАНОМ РАСХОДА ВОЗДУХА РВН2/1-Б2-400Х300 | ШТ | 12
176 | 3/1-150/СЦЕН-РВН2-5015 | РЕШЕТКА ВЕНТИЛЯЦИОННАЯ ИЗ НЕРЖАВЕЮЩЕЙ СТАЛИ РЕГУЛИРУЕМАЯ С КЛАПАНОМ РАСХОДА ВОЗДУХА РВН2/1-Б2-500Х150 | ШТ | 15
177 | 3/1-150/СЦЕН-РВН2-6020 | РЕШЕТКА ВЕНТИЛЯЦИОННАЯ ИЗ НЕРЖАВЕЮЩЕЙ СТАЛИ РЕГУЛИРУЕМАЯ С КЛАПАНОМ РАСХОДА ВОЗДУХА РВН2/1-Б2-600Х200 | ШТ | 3
178 | 3/1-150/СЦЕН-РВС5-2727 | РЕШЕТКА ПОТОЛОЧНАЯ ВЕНТИЛЯЦИОННАЯ ПО ТИПУ РВС5/4-Б1-270Х270 | ШТ | 105
179 | 3/1-150/СЦЕН-РВС5-4141 | РЕШЕТКА ПОТОЛОЧНАЯ ВЕНТИЛЯЦИОННАЯ ПО ТИПУ РВС5/4-Б1-410Х410 | ШТ | 63
180 | 3/1-150/СЦЕН-РВС5-553 | РЕШЕТКА ПОТОЛОЧНАЯ ВЕНТИЛЯЦИОННАЯ ПО ТИПУ РВС5/4-Б1-553Х553 | ШТ | 28
181 | 3/1-150/СЦЕН-РКДМ-1144 | РЕШЕТКА ДЕКОРАТИВНАЯ РКДМ-1140Х440 | ШТ | 1
182 | 3/1-150/СЦЕН-РКДМ-7444 | РЕШЕТКА ДЕКОРАТИВНАЯ РКДМ-740Х440 | ШТ | 1
183 | 3/1-150/СЦЕН-РКДМ-7449 | РЕШЕТКА ДЕКОРАТИВНАЯ РКДМ-740Х490 | ШТ | 4
184 | 3/1-150/СЦЕН-РКДМ-7979 | РЕШЕТКА ДЕКОРАТИВНАЯ РКДМ-790Х790 | ШТ | 1
185 | 3/1-150/СЦЕН-РКДМ-8464 | РЕШЕТКА ДЕКОРАТИВНАЯ РКДМ-840Х640 | ШТ | 2
186 | 3/1-150/СЦЕН-РС4С-1219 | РЕШЕТКА ВЕНТИЛЯЦИОННАЯ СТАЛЬНАЯ НАРУЖНОГО ИСПОЛНЕНИЯ РВС4С-3-1200Х1900 | ШТ | 1
187 | 3/1-150/СЦЕН-РС4С-1619 | РЕШЕТКА ВЕНТИЛЯЦИОННАЯ СТАЛЬНАЯ НАРУЖНОГО ИСПОЛНЕНИЯ РВС4С-3-1600Х1900 | ШТ | 2
188 | 3/1-150/СЦЕН-РС4С-6080 | РЕШЕТКА ВЕНТИЛЯЦИОННАЯ СТАЛЬНАЯ НАРУЖНОГО ИСПОЛНЕНИЯ РВС4С-3-600Х800 | ШТ | 4
189 | 3/1-150/СЦЕН-УП1-215-100 | УЗЕЛ ПОДКЛЮЧЕНИЯ РЕГУЛИРУЕМЫЙ УП1-Б-Р-215Х215-200-100 | ШТ | 28
190 | 3/1-150/СЦЕН-УП1-215-125 | УЗЕЛ ПОДКЛЮЧЕНИЯ РЕГУЛИРУЕМЫЙ УП1-Б-Р-215Х215-200-125 | ШТ | 35
191 | 3/1-150/СЦЕН-УП1-215-260 | УЗЕЛ ПОДКЛЮЧЕНИЯ ПОТОЛОЧНОЙ РЕШЕТКИ УП1-Б-215Х215Х260 | ШТ | 38
192 | 3/1-150/СЦЕН-УП1-355 | УЗЕЛ ПОДКЛЮЧЕНИЯ РЕГУЛИРУЕМЫЙ УП1-Б-Р-355Х355-330-160 | ШТ | 19
193 | 3/1-150/СЦЕН-УП1-355-11 | УЗЕЛ ПОДКЛЮЧЕНИЯ РЕГУЛИРУЕМЫЙ УП1-Б-Р-355Х355-330-150Х150 | ШТ. | 1
194 | 3/1-150/СЦЕН-УП1-355-160 | УЗЕЛ ПОДКЛЮЧЕНИЯ РЕГУЛИРУЕМЫЙ УП1-Т-Р-355Х355Х250-160 | ШТ | 13
195 | 3/1-150/СЦЕН-УП1-355-200 | УЗЕЛ ПОДКЛЮЧЕНИЯ РЕГУЛИРУЕМЫЙ УП1-Б-Р-355Х355Х330-200 | ШТ | 5
196 | 3/1-150/СЦЕН-УП1-355-21 | УЗЕЛ ПОДКЛЮЧЕНИЯ РЕГУЛИРУЕМЫЙ УП1-Б-Р-355Х355-250-160 | ШТ | 11
197 | 3/1-150/СЦЕН-УП1-355-212 | УЗЕЛ ПОДКЛЮЧЕНИЯ РЕГУЛИРУЕМЫЙ УП1-Б-Р-355Х355-250-125 | ШТ. | 2
198 | 3/1-150/СЦЕН-УП1-355-215 | УЗЕЛ ПОДКЛЮЧЕНИЯ РЕГУЛИРУЕМЫЙ УП1-Б-Р-355Х355-330-200Х150 | ШТ. | 2
199 | 3/1-150/СЦЕН-УП1-355-22 | УЗЕЛ ПОДКЛЮЧЕНИЯ РЕГУЛИРУЕМЫЙ УП1-Б-Р-355Х355-250-200 | ШТ. | 6
200 | 3/1-150/СЦЕН-УП1-355-312 | УЗЕЛ ПОДКЛЮЧЕНИЯ РЕГУЛИРУЕМЫЙ УП1-Б-Р-355Х355-330-125 | ШТ. | 4
201 | 3/1-150/СЦЕН-УП1-355-316 | УЗЕЛ ПОДКЛЮЧЕНИЯ РЕГУЛИРУЕМЫЙ УП1-Б-Р-355Х355-330-160 | ШТ. | 5
202 | 3/1-150/СЦЕН-УП1-500-160 | УЗЕЛ ПОДКЛЮЧЕНИЯ РЕГУЛИРУЕМЫЙ УП1-Б-Р-500Х500Х390-160 | ШТ | 2
203 | 3/1-150/СЦЕН-УП1-500-200 | УЗЕЛ ПОДКЛЮЧЕНИЯ РЕГУЛИРУЕМЫЙ УП1-Б-Р-500Х500Х390-200 | ШТ | 2
204 | 3/1-150/СЦЕН-УП1-500-2015 | УЗЕЛ ПОДКЛЮЧЕНИЯ РЕГУЛИРУЕМЫЙ УП1-Б-Р-500Х500Х390-200Х150 | ШТ | 1
205 | 3/1-150/СЦЕН-УП1-500-2020 | УЗЕЛ ПОДКЛЮЧЕНИЯ РЕГУЛИРУЕМЫЙ УП1-Б-Р-500Х500Х390-200Х200 | ШТ | 2
206 | 3/1-150/СЦЕН-УП1-500-250 | УЗЕЛ ПОДКЛЮЧЕНИЯ РЕГУЛИРУЕМЫЙ УП1-Б-Р-500Х500Х300-250 | ШТ | 10
207 | 3/1-150/СЦЕН-УП1-500-300 | УЗЕЛ ПОДКЛЮЧЕНИЯ РЕГУЛИРУЕМЫЙ УП1-Б-Р-500Х500Х300-200 | ШТ | 11
208 | 3/1-150-10-110/С300-60118-10К | РЕШЕТКИВЕНТИЛЯЦИОННЫЕ СТАЛЬНЫЕ ПО ТИПУ РВС2/1--300Х100 | ШТ. | 16
209 | 3/1-150-10-110/С300-60118-11К | РЕШЕТКИ ВЕНТИЛЯЦИОННЫЕ СТАЛЬНЫЕ РЕГУЛИРУЕМЫЕ РВС2/1-300Х150 | ШТ. | 3
210 | 3/1-150-10-110/С300-60118-11О | РЕШЕТКИ ВЕНТИЛЯЦИОННЫЕ СТАЛЬНЫЕ ПО ТИПУ РВС2/1-300 Х 150 | ШТ. | 6
211 | 3/1-150-10-110/С300-60118-11Т | РЕШЕТКИ ВЕНТИЛЯЦИОННЫЕ СТАЛЬНЫЕ ПО ТИПУ РВС2/1-300 Х 150 | ШТ. | 1
212 | 3/1-150-10-110/С300-60118-13Т | РЕШЕТКИ ВЕНТИЛЯЦИОННЫЕ СТАЛЬНЫЕ ПО ТИПУ РВС2/1-300 Х 250 | ШТ. | 2
213 | 3/1-150-10-110/С300-60118-15К | РЕШЕТКИ ВЕНТИЛЯЦИОННЫЕ СТАЛЬНЫЕ ПО ТИПУ РВС2/1-400Х100 | ШТ. | 10
214 | 3/1-150-10-110/С300-60118-16К | РЕШЕТКИ ВЕНТИЛЯЦИОННЫЕ СТАЛЬНЫЕ ПО ТИПУ РВС2/1-400Х150 | ШТ. | 11
215 | 3/1-150-10-110/С300-60118-17К | РЕШЕТКИ ВЕНТИЛЯЦИОННЫЕ СТАЛЬНЫЕ РЕГУЛИРУЕМЫЕ РВС2/1-400Х200 | ШТ. | 5
216 | 3/1-150-10-110/С300-60118-18К | РЕШЕТКИ ВЕНТИЛЯЦИОННЫЕ СТАЛЬНЫЕ ПО ТИПУ РВС2/1-400Х250 | ШТ. | 1
217 | 3/1-150-10-110/С300-60118-21К | РЕШЕТКИ ВЕНТИЛЯЦИОННЫЕ СТАЛЬНЫЕ ПО ТИПУ РВС2/1-500Х100 | ШТ. | 18
218 | 3/1-150-10-110/С300-60118-22К | РЕШЕТКИ ВЕНТИЛЯЦИОННЫЕ СТАЛЬНЫЕ ПО ТИПУ РВС2/1-500Х150 | ШТ. | 6
219 | 3/1-150-10-110/С300-60118-23К | РЕШЕТКИ ВЕНТИЛЯЦИОННЫЕ СТАЛЬНЫЕ РЕГУЛИРУЕМЫЕ РВС2/1-500Х200 | ШТ. | 2
220 | 3/1-150-10-110/С300-60118-28К | РЕШЕТКИ ВЕНТИЛЯЦИОННАЯ СТАЛЬНАЯ РВС2/1-600Х100 | ШТ. | 1
221 | 3/1-150-10-110/С300-60118-2К | РЕШЕТКИ ВЕНТИЛЯЦИОННЫЕ СТАЛЬНЫЕ ПО ТИПУ РВС2/1-100Х100 | ШТ. | 20
222 | 3/1-150-10-110/С300-60118-35К | РЕШЕТКИ ВЕНТИЛЯЦИОННЫЕ СТАЛЬНЫЕ РЕГУЛИРУЕМЫЕ РВС2/1-800Х150 | ШТ. | 12
223 | 3/1-150-10-110/С300-60118-44К | РЕШЕТКИ ВЕНТИЛЯЦИОННЫЕ СТАЛЬНЫЕ ПО ТИПУ РВС2/1-1000Х300 | ШТ. | 1
224 | 3/1-150-10-110/С300-60118-4К | РЕШЕТКИВЕНТИЛЯЦИОННЫЕ СТАЛЬНЫЕ ПО ТИПУ РВС2/1-150Х100 | ШТ. | 13
225 | 3/1-150-10-110/С300-60118-5К | РЕШЕТКИ ВЕНТИЛЯЦИОНЫЕ СТАЛЬНЫЕ РВС2/1-150Х150ММ | ШТ. | 3
226 | 3/1-150-10-110/С300-60118-6К | РЕШЕТКИВЕНТИЛЯЦИОННЫЕ СТАЛЬНЫЕ ПО ТИПУ РВС2/1-200Х100 | ШТ. | 22
227 | 3/1-150-10-110/С300-60118-7К | РЕШЕТКИ ВЕНТИЛЯЦИОНЫЕ СТАЛЬНЫЕ РВС2/1-200Х150ММ | ШТ. | 7
228 | 3/1-150-10-110/С300-60118-8К | РЕШЕТКИ ВЕНТИЛЯЦИОННЫЕ СТАЛЬНЫЕ ПО ТИПУ РВС2/1-200Х200 | ШТ. | 12
229 | 3/1-150-10-110/СЦЕН-РВС5-5353 | РЕШЕТКА ПОТОЛОЧНАЯ ВЕНТИЛЯЦИОННАЯ ПО ТИПУ РВС5/4-Б1-553Х553 | ШТ. | 1
230 | 3/1-150-10-130/С300-60120-25К | РЕШЕТКИ РЕГУЛИРУЕМЫЕ СТАЛЬНЫЕ РС2/1-500Х300 | ШТ. | 3
231 | 3/1-150-10-160/С300-60123-12К | РЕШЕТКИ ВЕНТИЛЯЦИОННЫЕ СТАЛЬНЫЕ РЕГУЛИРУЕМЫЕ С КЛАПАНОМ РАСХОДА ВОЗДУХА, РАЗМЕР 400Х50 ММ | ШТ. | 3
232 | 3/1-150-10-160/С300-60123-13К | РЕШЕТКИ ВЕНТИЛЯЦИОННЫЕ СТАЛЬНЫЕ РЕГУЛИРУЕМЫЕ С КЛАПАНОМ РАСХОДА ВОЗДУХА, РАЗМЕР 400 Х 100 ММ | ШТ. | 2
233 | 3/1-150-10-160/С300-60123-24К | РЕШЕТКИ ВЕНТИЛЯЦИОННЫЕ СТАЛЬНЫЕ ПО ТИПУ РВС7-Б2-600Х50 | ШТ. | 2
234 | 3/1-150-10-160/С300-60123-7К | РЕШЕТКИ ДЛЯ КРУГЛЫХ ВОЗДУХОВОДОВ РЕГУЛИРУЕМЫЕ СТАЛЬНЫЕ , С КЛАПАНОМ РАСХОДА ВОЗДУХА, РАЗМЕР 300 Х 50 ММ | ШТ. | 2
235 | 3/1-150-10-160/С300-60123-8К | РЕШЕТКИ ВЕНТИЛЯЦИОННЫЕ СТАЛЬНЫЕ РЕГУЛИРУЕМЫЕ С КЛАПАНОМ РАСХОДА ВОЗДУХА, РАЗМЕР 300 Х 100 ММ | ШТ. | 4
236 | 3/1-150-10-160/40 | РЕШЕТКИ ДЛЯ КРУГЛЫХ ВОЗДУХОВОДОВ РЕГУЛИРУЕМЫЕ СТАЛЬНЫЕ ОДНОРЯДНЫЕ, С ГОРИЗОНТАЛЬНЫМИ ПОВОРОТНЫМИ ЖАЛЮЗИ, С ПОЛИМЕРНЫМ ПОКРЫТИЕМ, С КЛАПАНОМ РАСХОДА ВОЗДУХА, РАЗМЕР 200 Х 50 ММ | ШТ. | 1
237 | 3/1-150-10-160/70 | РЕШЕТКИ ДЛЯ КРУГЛЫХ ВОЗДУХОВОДОВ РЕГУЛИРУЕМЫЕ СТАЛЬНЫЕ ОДНОРЯДНЫЕ, С ГОРИЗОНТАЛЬНЫМИ ПОВОРОТНЫМИ ЖАЛЮЗИ, С ПОЛИМЕРНЫМ ПОКРЫТИЕМ, С КЛАПАНОМ РАСХОДА ВОЗДУХА, РАЗМЕР 300 Х 50 ММ | ШТ. | 1
238 | 3/1-150-10-160/180 | РЕШЕТКИ ДЛЯ КРУГЛЫХ ВОЗДУХОВОДОВ РЕГУЛИРУЕМЫЕ СТАЛЬНЫЕ ОДНОРЯДНЫЕ, С ГОРИЗОНТАЛЬНЫМИ ПОВОРОТНЫМИ ЖАЛЮЗИ, С ПОЛИМЕРНЫМ ПОКРЫТИЕМ, С КЛАПАНОМ РАСХОДА ВОЗДУХА, РАЗМЕР 500 Х 50 ММ | ШТ. | 1
239 | 3/1-150-10-170/190 | РЕШЕТКИ ДЛЯ КРУГЛЫХ ВОЗДУХОВОДОВ РЕГУЛИРУЕМЫЕ СТАЛЬНЫЕ ДВУХРЯДНЫЕ, С ПОВОРОТНЫМИ ВЗАИМНО ПЕРПЕНДИКУЛЯРНЫМИ ЖАЛЮЗИ, С ПОЛИМЕРНЫМ ПОКРЫТИЕМ, С КЛАПАНОМ РАСХОДА ВОЗДУХА, РАЗМЕР 500 Х 100 ММ | ШТ. | 1
240 | 3/1-150-20-10/С300-60200-10К | КЛАПАНЫ РЕГУЛИРОВАНИЯ РАСХОДА ВОЗДУХА , УСТАНАВЛИВАЕМЫХ В СТРОИТЕЛЬНЫЕ ПРОЕМЫ И ТОРЦЫ ВОЗДУХОВОДОВ, РАЗМЕР 300 Х 100 ММ | ШТ. | 3
241 | 3/1-150-20-10/С300-60200-11К | КЛАПАНЫ РЕГУЛИРОВАНИЯ РАСХОДА ВОЗДУХА, УСТАНАВЛИВАЕМЫХ В СТРОИТЕЛЬНЫЕ ПРОЕМЫ И ТОРЦЫ ВОЗДУХОВОДОВ, РАЗМЕР 300 Х 150 ММ | ШТ. | 2
242 | 3/1-150-20-10/С300-60200-16К | КЛАПАНЫ РЕГУЛИРОВАНИЯ РАСХОДА ВОЗДУХА , УСТАНАВЛИВАЕМЫХ В СТРОИТЕЛЬНЫЕ ПРОЕМЫ И ТОРЦЫ ВОЗДУХОВОДОВ, РАЗМЕР 400 Х 150 ММ | ШТ. | 1
243 | 3/1-150-20-10/С300-60200-18К | КЛАПАНЫ РЕГУЛИРОВАНИЯ РАСХОДА ВОЗДУХА , УСТАНАВЛИВАЕМЫХ В СТРОИТЕЛЬНЫЕ ПРОЕМЫ И ТОРЦЫ ВОЗДУХОВОДОВ, РАЗМЕР 400 Х 250 ММ | ШТ. | 1
244 | 3/1-150-20-10/С300-60200-21К | КЛАПАНЫ РЕГУЛИРОВАНИЯ РАСХОДА ВОЗДУХА, УСТАНАВЛИВАЕМЫХ В СТРОИТЕЛЬНЫЕ ПРОЕМЫ И ТОРЦЫ ВОЗДУХОВОДОВ, РАЗМЕР 500 Х 100 ММ | ШТ. | 1
245 | 3/1-150-20-10/С300-60200-2К | КЛАПАНЫ РЕГУЛИРОВАНИЯ РАСХОДА ВОЗДУХА , УСТАНАВЛИВАЕМЫХ В СТРОИТЕЛЬНЫЕ ПРОЕМЫ И ТОРЦЫ ВОЗДУХОВОДОВ, РАЗМЕР 100 Х 100 ММ | ШТ. | 13
246 | 3/1-150-20-10/С300-60200-4К | КЛАПАНЫ РЕГУЛИРОВАНИЯ РАСХОДА ВОЗДУХА , УСТАНАВЛИВАЕМЫХ В СТРОИТЕЛЬНЫЕ ПРОЕМЫ И ТОРЦЫ ВОЗДУХОВОДОВ, РАЗМЕР 150 Х 100 ММ | ШТ. | 10
247 | 3/1-150-20-10/С300-60200-5К | КЛАПАНЫ РЕГУЛИРОВАНИЯ РАСХОДА ВОЗДУХА , УСТАНАВЛИВАЕМЫХ В СТРОИТЕЛЬНЫЕ ПРОЕМЫ И ТОРЦЫ ВОЗДУХОВОДОВ, РАЗМЕР 150 Х 150 ММ | ШТ. | 2
248 | 3/1-150-20-10/С300-60200-6К | КЛАПАНЫ РЕГУЛИРОВАНИЯ РАСХОДА ВОЗДУХА , УСТАНАВЛИВАЕМЫХ В СТРОИТЕЛЬНЫЕ ПРОЕМЫ И ТОРЦЫ ВОЗДУХОВОДОВ, РАЗМЕР 200 Х 100 ММ | ШТ. | 8
249 | 3/1-150-20-10/С300-60200-7К | КЛАПАНЫ РЕГУЛИРОВАНИЯ РАСХОДА ВОЗДУХА , УСТАНАВЛИВАЕМЫХ В СТРОИТЕЛЬНЫЕ ПРОЕМЫ И ТОРЦЫ ВОЗДУХОВОДОВ, РАЗМЕР 200 Х 150 ММ | ШТ. | 6
250 | 3/1-150-20-10/С300-60200-8К | КЛАПАНЫ РЕГУЛИРОВАНИЯ РАСХОДА ВОЗДУХА , УСТАНАВЛИВАЕМЫХ В СТРОИТЕЛЬНЫЕ ПРОЕМЫ И ТОРЦЫ ВОЗДУХОВОДОВ, РАЗМЕР 200 Х 200 ММ | ШТ. | 10
251 | 3/1-150-20-20/С300-60210-10К | КЛАПАНЫ РЕГУЛИРОВАНИЯ РАСХОДА ВОЗДУХА , УСТАНАВЛИВАЕМЫХ НА ТРАНЗИТНЫХ УЧАСТКАХ ВОЗДУХОВОДОВ, РАЗМЕР 300 Х 100 ММ | ШТ. | 13
252 | 3/1-150-20-20/С300-60210-11К | КЛАПАНЫ РЕГУЛИРОВАНИЯ РАСХОДА ВОЗДУХА , УСТАНАВЛИВАЕМЫХ НА ТРАНЗИТНЫХ УЧАСТКАХ ВОЗДУХОВОДОВ, РАЗМЕР 300 Х 150 ММ | ШТ. | 8
253 | 3/1-150-20-20/С300-60210-13К | КЛАПАНЫ РЕГУЛИРОВАНИЯ РАСХОДА ВОЗДУХА УСТАНАВЛИВАЕМЫХ НА ТРАНЗИТНЫХ УЧАСТКАХ ВОЗДУХОВОДОВ, РАЗМЕР 300 Х 250 ММ | ШТ. | 2
254 | 3/1-150-20-20/С300-60210-15К | КЛАПАНЫ РЕГУЛИРОВАНИЯ РАСХОДА ВОЗДУХА , УСТАНАВЛИВАЕМЫХ НА ТРАНЗИТНЫХ УЧАСТКАХ ВОЗДУХОВОДОВ, РАЗМЕР 400 Х 100 ММ | ШТ. | 10
255 | 3/1-150-20-20/С300-60210-16К | КЛАПАНЫ РЕГУЛИРОВАНИЯ РАСХОДА ВОЗДУХА , УСТАНАВЛИВАЕМЫХ НА ТРАНЗИТНЫХ УЧАСТКАХ ВОЗДУХОВОДОВ, РАЗМЕР 400 Х 150 ММ | ШТ. | 10
256 | 3/1-150-20-20/С300-60210-17К | КЛАПАНЫ РЕГУЛИРОВАНИЯ РАСХОДА ВОЗДУХА , УСТАНАВЛИВАЕМЫХ НА ТРАНЗИТНЫХ УЧАСТКАХ ВОЗДУХОВОДОВ, РАЗМЕР 400 Х 200 ММ | ШТ. | 5
257 | 3/1-150-20-20/С300-60210-21К | КЛАПАНЫ РЕГУЛИРОВАНИЯ РАСХОДА ВОЗДУХА УСТАНАВЛИВАЕМЫХ НА ТРАНЗИТНЫХ УЧАСТКАХ ВОЗДУХОВОДОВ, РАЗМЕР 500 Х 100 ММ | ШТ. | 17
258 | 3/1-150-20-20/С300-60210-22К | КЛАПАНЫ РЕГУЛИРОВАНИЯ РАСХОДА ВОЗДУХА , УСТАНАВЛИВАЕМЫХ НА ТРАНЗИТНЫХ УЧАСТКАХ ВОЗДУХОВОДОВ, РАЗМЕР 500 Х 150 ММ | ШТ. | 6
259 | 3/1-150-20-20/С300-60210-23К | КЛАПАНЫ РЕГУЛИРОВАНИЯ РАСХОДА ВОЗДУХА , УСТАНАВЛИВАЕМЫХ НА ТРАНЗИТНЫХ УЧАСТКАХ ВОЗДУХОВОДОВ, РАЗМЕР 500 Х 200 ММ | ШТ. | 2
260 | 3/1-150-20-20/С300-60210-25К | КЛАПАНЫ РЕГУЛИРОВАНИЯ РАСХОДА ВОЗДУХА, УСТАНАВЛИВАЕМЫХ НА ТРАНЗИТНЫХ УЧАСТКАХ ВОЗДУХОВОДОВ, РАЗМЕР 500 Х 300 ММ | ШТ. | 3
261 | 3/1-150-20-20/С300-60210-28К | КЛАПАНЫ РЕГУЛИРОВАНИЯ РАСХОДА ВОЗДУХА , УСТАНАВЛИВАЕМЫХ НА ТРАНЗИТНЫХ УЧАСТКАХ ВОЗДУХОВОДОВ, РАЗМЕР 600 Х 100 ММ | ШТ. | 1
262 | 3/1-150-20-20/С300-60210-2К | КЛАПАНЫ РЕГУЛИРОВАНИЯ РАСХОДА ВОЗДУХА, УСТАНАВЛИВАЕМЫХ НА ТРАНЗИТНЫХ УЧАСТКАХ ВОЗДУХОВОДОВ, РАЗМЕР 100 Х 100 ММ | ШТ. | 7
263 | 3/1-150-20-20/С300-60210-35К | КЛАПАНЫ РЕГУЛИРОВАНИЯ РАСХОДА ВОЗДУХА , УСТАНАВЛИВАЕМЫХ НА ТРАНЗИТНЫХ УЧАСТКАХ ВОЗДУХОВОДОВ, РАЗМЕР 800 Х 150 ММ | ШТ. | 12
264 | 3/1-150-20-20/С300-60210-44К | КЛАПАНЫ РЕГУЛИРОВАНИЯ РАСХОДА ВОЗДУХА , УСТАНАВЛИВАЕМЫХ НА ТРАНЗИТНЫХ УЧАСТКАХ ВОЗДУХОВОДОВ, РАЗМЕР 1000 Х 300 ММ | ШТ. | 1
265 | 3/1-150-20-20/С300-60210-4К | КЛАПАНЫ РЕГУЛИРОВАНИЯ РАСХОДА ВОЗДУХА , УСТАНАВЛИВАЕМЫХ НА ТРАНЗИТНЫХ УЧАСТКАХ ВОЗДУХОВОДОВ, РАЗМЕР 150 Х 100 ММ | ШТ. | 3
266 | 3/1-150-20-20/С300-60210-5К | КЛАПАНЫ РЕГУЛИРОВАНИЯ РАСХОДА ВОЗДУХА , УСТАНАВЛИВАЕМЫХ НА ТРАНЗИТНЫХ УЧАСТКАХ ВОЗДУХОВОДОВ, РАЗМЕР 150 Х 150 ММ | ШТ. | 1
267 | 3/1-150-20-20/С300-60210-6К | КЛАПАНЫ РЕГУЛИРОВАНИЯ РАСХОДА ВОЗДУХА , УСТАНАВЛИВАЕМЫХ НА ТРАНЗИТНЫХ УЧАСТКАХ ВОЗДУХОВОДОВ, РАЗМЕР 200 Х 100 ММ | ШТ. | 14
268 | 3/1-150-20-20/С300-60210-7К | КЛАПАНЫ РЕГУЛИРОВАНИЯ РАСХОДА ВОЗДУХА , УСТАНАВЛИВАЕМЫХ НА ТРАНЗИТНЫХ УЧАСТКАХ ВОЗДУХОВОДОВ, РАЗМЕР 200 Х 150 ММ | ШТ. | 1
269 | 3/1-150-20-20/С300-60210-8К | КЛАПАНЫ РЕГУЛИРОВАНИЯ РАСХОДА ВОЗДУХА , УСТАНАВЛИВАЕМЫХ НА ТРАНЗИТНЫХ УЧАСТКАХ ВОЗДУХОВОДОВ, РАЗМЕР 200 Х 200 ММ | ШТ. | 2
| 3/1-180 | Сетки вытяжные
270 | 3/1-180-10/10 | СЕТКА ВЫТЯЖНАЯ ДЛЯ ВОЗДУХОВОДОВ | М2 | 0.65
| 3/1-200 | Двери стальные для вентиляционных камер
271 | 3/1-200-20/10 | ДВЕРИ СТАЛЬНЫЕ ДЛЯ ВЕНТИЛЯЦИОННЫХ КАМЕР УТЕПЛЕННЫЕ РАЗМЕРОМ 1250 Х 500 ММ | ШТ. | 4
| 3/2 | Материалы и изделия для отопления
| 3/2-130 | Другие материалы для системы отопления
272 | 3/2-130-10/С300-27193-К | ЛЮЧОК ПИТОМЕТРИЧЕСКИЙ | ШТ. | 886
| 3/3 | Арматура трубопроводная
| 3/3-40 | Клапаны
273 | 3/3-40/СЦЕН-КЛ-1010 | КЛАПАН ПРОТИВОПОЖАРНЫЙ НОРМАЛЬНО ОТКРЫТЙ РАЗМЕРОМ 100Х100ММ С ЭЛЕКТРОМЕХАНИЧЕСКИМ ПРИВОДОМ, КЛЕММНОЙ КОЛОДКОЙ И КНОПКОЙ ПРОВЕРКИ РАБОТОСПОСОБНОСТИ | ШТ | 1
274 | 3/3-40/СЦЕН-КЛ-1515 | КЛАПАН ПРОТИВОПОЖАРНЫЙ НОРМАЛЬНО ОТКРЫТЙ РАЗМЕРОМ 150Х150ММ С ЭЛЕКТРОМЕХАНИЧЕСКИМ ПРИВОДОМ, КЛЕММНОЙ КОЛОДКОЙ И КНОПКОЙ ПРОВЕРКИ РАБОТОСПОСОБНОСТИ | ШТ | 2
| 3/10 | Крепления и кронштейны для трубопроводов, радиаторов, воздуховодов
| 3/10-10 | Кронштейны и крепления
275 | 3/10-10-20-10/С300-48605-К | МЕТАЛЛОКОНСТРУКЦИИ | КГ | 300
276 | 3/10-10-20-10/20 | КРЕПЛЕНИЯ ДЛЯ ТРУБОПРОВОДОВ (КРОНШТЕЙНЫ, ПЛАНКИ) | КГ | 10578.4703
277 | 3/10-10-20-40/10 | ПОДВЕСКА РЕЗЬБОВАЯ ПР-8 | М | 8.4975
| 3/11 | Фланцы
| 3/11-10 | Фланцы для трубопроводов
278 | 3/11-10/СЦЕН-ПЕК-56-С | ПЕРЕХОДНИК КРЫШНЫЙ ПЕК-ОСА-056-С | ШТ | 1
279 | 3/11-10-10-20/50 | ФЛАНЦЫ СТАЛЬНЫЕ ПЛОСКИЕ ПРИВАРНЫЕ ИЗ СТАЛИ МАРКИ ВСТ3СП2, ВСТ3СП3 ДАВЛЕНИЕМ 1,0 МПА (10 КГС/СМ2) ДИАМЕТРОМ 32 ММ | ШТ. | 376
| 3/13 | Другие материалы для сантехработ
| 3/13-10 | Болты с гайками и шайбами
280 | 3/13-10-10/10 | БОЛТЫ С ГАЙКАМИ И ШАЙБАМИ ДЛЯ САНИТАРНО-ТЕХНИЧЕСКИХ РАБОТ ДИАМЕТРОМ 8 ММ | Т | 0.02574
281 | 3/13-10-10/20 | БОЛТЫ С ГАЙКАМИ И ШАЙБАМИ ДЛЯ САНИТАРНО-ТЕХНИЧЕСКИХ РАБОТ | КГ | 481.136
282 | 3/13-10-10/30 | БОЛТЫ С ГАЙКАМИ И ШАЙБАМИ ДЛЯ САНИТАРНО-ТЕХНИЧЕСКИХ РАБОТ ДИАМЕТРОМ 8 ММ (ОЦИНКОВАННЫЕ) | Т | 0.96047
283 | 3/13-10-10/50 | БОЛТЫ С ГАЙКАМИ И ШАЙБАМИ ДЛЯ САНИТАРНО-ТЕХНИЧЕСКИХ РАБОТ ДИАМЕТРОМ 12 ММ | Т | 0.31006
| 3/13-20 | Блоки
284 | 3/13-20/10 | БЛОКИ ДЛЯ ТРОСА ОДИНАРНЫЕ | ШТ. | 68
| 4 | Железобетонные и бетонные изделия и конструкции (в т.ч. типовые), керамические изделия, нерудные материалы, бетоны и растворы
| 4/1 | Конструкции и изделия бетонные и железобетонные, керамические изделия, нерудные материалы, товарные бетоны и растворы
| 4/1-4 | Бетоны, растворы, смеси асфальтобетонные
285 | 4/1-4-10-20-30/30 | БЕТОН ТЯЖЕЛЫЙ С КРУПНОСТЬЮ ЗАПОЛНИТЕЛЯ БОЛЕЕ 10 ДО 20 ММ, КЛАССА В7,5 | М3 | 3.9805
286 | 4/1-4-20-20-10-20/10 | РАСТВОРЫ КЛАДОЧНЫЕ ТЯЖЕЛЫЕ ЦЕМЕНТНЫЕ, МАРКИ 100 | М3 | 0.10245
| 5 | Материалы для монтажных и специальных строительных работ
| 5/30 | Материалы для электротехнических установок
| 5/30-40 | Материалы для электроизоляционных работ
287 | 5/30-40-2/20 | ЛАКОТКАНЬ СТЕКЛЯННАЯ ЭЛЕКТРОИЗОЛЯЦИОННАЯ МАРКИ ЛСК-155/180, ТОЛЩИНОЙ 0,1 ММ | М2 | 190.456
| 5/50 | Прокатно-тянутые изделия из цветных металлов и цветные металлы
| 5/50-30 | Листы и плиты из цветных металлов
288 | 5/50-30-3/2 | ЛИСТ НОРМАЛЬНОЙ ТОЧНОСТИ ИЗГОТОВЛЕНИЯ, ТОЛЩИНОЙ 1 ММ, ИЗ СВИНЦА МАРКИ С1 | Т | 0.01026
| 6 | Трубы и детали трубопроводов (за исключением труб стальных обсадных и бурильных части 1). Арматура для технологических трубопроводов
| 6/20 | Трубы и детали трубопроводов стальные
| 6/20-20 | Трубы стальные сварные водогазопроводные неоцинкованные
289 | 6/20-20-10/12 | ТРУБА СТАЛЬНАЯ СВАРНАЯ ВОДОГАЗОПРОВОДНАЯ НЕОЦИНКОВАННАЯ ЛЕГКАЯ НОМИНАЛЬНЫМ ДИАМЕТРОМ 25 ММ, ТОЛЩИНОЙ СТЕНКИ 2,8 ММ | М | 13.26
Прочие
290 | СЦЕН-В13 | АГРЕГАТ ВЫТЯЖНОЙ В13 L=990М3/Ч В КОМПЛЕКТЕ С ПРЕОБРАЗОВАТЕЛЕМ ЧАСТОТЫ | КОМПЛЕКТ | 1
291 | СЦЕН-В15 | АГРЕГАТ ВЫТЯЖНОЙ В15 L=290М3/Ч В КОМПЛЕКТЕ С ПРЕОБРАЗОВАТЕЛЕМ ЧАСТОТЫ | КОМПЛЕКТ | 1
292 | СЦЕН-В16 | АГРЕГАТ ВЫТЯЖНОЙ В16 L=185М3/Ч В КОМПЛЕКТЕ С ПРЕОБРАЗОВАТЕЛЕМ ЧАСТОТЫ | КОМПЛЕКТ | 1
293 | СЦЕН-В18 | АГРЕГАТ ВЫТЯЖНОЙ В18 L=1265М3/Ч В КОМПЛЕКТЕ С ПРЕОБРАЗОВАТЕЛЕМ ЧАСТОТЫ | КОМПЛЕКТ | 1
294 | СЦЕН-В20 | АГРЕГАТ ВЫТЯЖНОЙ В20 L=905М3/Ч В КОМПЛЕКТЕ С ПРЕОБРАЗОВАТЕЛЕМ ЧАСТОТЫ | КОМПЛЕКТ | 1
295 | СЦЕН-В23 | АГРЕГАТ ВЫТЯЖНОЙ В23 L=425М3/Ч В КОМПЛЕКТЕ С ПРЕОБРАЗОВАТЕЛЕМ ЧАСТОТЫ | КОМПЛЕКТ | 1
296 | СЦЕН-В24 | АГРЕГАТ ВЫТЯЖНОЙ В24 L=745М3/Ч В КОМПЛЕКТЕ С ПРЕОБРАЗОВАТЕЛЕМ ЧАСТОТЫ | КОМПЛЕКТ | 1
297 | СЦЕН-В27 | АГРЕГАТ ВЫТЯЖНОЙ В27 L=860М3/Ч В КОМПЛЕКТЕ С ПРЕОБРАЗОВАТЕЛЕМ ЧАСТОТЫ | КОМПЛЕКТ | 1
298 | СЦЕН-В28 | АГРЕГАТ ВЫТЯЖНОЙ В28 L=880М3/Ч В КОМПЛЕКТЕ С ПРЕОБРАЗОВАТЕЛЕМ ЧАСТОТЫ | КОМПЛЕКТ | 1
299 | СЦЕН-В3 | АГРЕГАТ ВЫТЯЖНОЙ В3 L=730М3/Ч В КОМПЛЕКТЕ С ПРЕОБРАЗОВАТЕЛЕМ ЧАСТОТЫ | КОМПЛЕКТ | 1
300 | СЦЕН-В30 | АГРЕГАТ ВЫТЯЖНОЙ В30 L=920М3/Ч В КОМПЛЕКТЕ С ПРЕОБРАЗОВАТЕЛЕМ ЧАСТОТЫ | КОМПЛЕКТ | 1
301 | СЦЕН-В31 | АГРЕГАТ ВЫТЯЖНОЙ В31 L=345М3/Ч В КОМПЛЕКТЕ С ПРЕОБРАЗОВАТЕЛЕМ ЧАСТОТЫ | КОМПЛЕКТ | 1
302 | СЦЕН-В32 | АГРЕГАТ ВЫТЯЖНОЙ В32 L=350М3/Ч В КОМПЛЕКТЕ С ПРЕОБРАЗОВАТЕЛЕМ ЧАСТОТЫ | КОМПЛЕКТ | 1
303 | СЦЕН-В35 | АГРЕГАТ ВЫТЯЖНОЙ В35 L=605М3/Ч В КОМПЛЕКТЕ С ПРЕОБРАЗОВАТЕЛЕМ ЧАСТОТЫ | КОМПЛЕКТ | 1
304 | СЦЕН-В36 | АГРЕГАТ ВЫТЯЖНОЙ В36 L=670М3/Ч В КОМПЛЕКТЕ С ПРЕОБРАЗОВАТЕЛЕМ ЧАСТОТЫ | КОМПЛЕКТ | 1
305 | СЦЕН-В37 | АГРЕГАТ ВЫТЯЖНОЙ В371 L=940М3/Ч В КОМПЛЕКТЕ СО ШКАФОМ УПРАВЛЕНИЯ | КОМПЛЕКТ | 1
306 | СЦЕН-В38 | АГРЕГАТ ВЫТЯЖНОЙ В38 L=640М3/Ч В КОМПЛЕКТЕ С ПРЕОБРАЗОВАТЕЛЕМ ЧАСТОТЫ | КОМПЛЕКТ | 1
307 | СЦЕН-В39 | АГРЕГАТ ВЫТЯЖНОЙ В39 L=865М3/Ч В КОМПЛЕКТЕ С ПРЕОБРАЗОВАТЕЛЕМ ЧАСТОТЫ | КОМПЛЕКТ | 1
308 | СЦЕН-В40 | АГРЕГАТ ВЫТЯЖНОЙ В40 L=880М3/Ч В КОМПЛЕКТЕ С ПРЕОБРАЗОВАТЕЛЕМ ЧАСТОТЫ | КОМПЛЕКТ | 1
309 | СЦЕН-В43 | АГРЕГАТ ВЫТЯЖНОЙ В43 L=235М3/Ч В КОМПЛЕКТЕ С ПРЕОБРАЗОВАТЕЛЕМ ЧАСТОТЫ | КОМПЛЕКТ | 1
310 | СЦЕН-В44 | АГРЕГАТ ВЫТЯЖНОЙ В44 L=1915М3/Ч В КОМПЛЕКТЕ СО ШКАФОМ АВТОМАТИКИ | КОМПЛЕКТ | 1
311 | СЦЕН-В45 | АГРЕГАТ ВЫТЯЖНОЙ В45 L=1820М3/Ч В КОМПЛЕКТЕ СО ШКАФОМ АВТОМАТИКИ | КОМПЛЕКТ | 1
312 | СЦЕН-В46 | АГРЕГАТ ВЫТЯЖНОЙ В46 L=505М3/Ч В КОМПЛЕКТЕ С ПРЕОБРАЗОВАТЕЛЕМ ЧАСТОТЫ | КОМПЛЕКТ | 1
313 | СЦЕН-В47 | АГРЕГАТ ВЫТЯЖНОЙ В47 L=1910М3/Ч В КОМПЛЕКТЕ СО ШКАФОМ АВТОМАТИКИ | КОМПЛЕКТ | 1
314 | СЦЕН-В48 | АГРЕГАТ ВЫТЯЖНОЙ В48 L=1915М3/Ч В КОМПЛЕКТЕ СО ШКАФОМ АВТОМАТИКИ | КОМПЛЕКТ | 1
315 | СЦЕН-В5 | АГРЕГАТ ВЫТЯЖНОЙ В5 L=2465М3/Ч В КОМПЛЕКТЕ С ПРЕОБРАЗОВАТЕЛЕМ ЧАСТОТЫ | КОМПЛЕКТ | 1
316 | СЦЕН-В50 | АГРЕГАТ ВЫТЯЖНОЙ В50 L=940М3/Ч В КОМПЛЕКТЕ СО ШКАФОМ АВТОМАТИКИ | КОМПЛЕКТ | 1
317 | СЦЕН-В52 | АГРЕГАТ ВЫТЯЖНОЙ В52 L=2510М3/Ч ЛЕТНИЙ РЕЖИМ, 575 М3/Ч ЗИМНИЙ РЕЖИМ | КОМПЛЕКТ | 1
318 | СЦЕН-В56 | АГРЕГАТ ВЫТЯЖНОЙ В56 L=2460М3/Ч В КОМПЛЕКТЕ С АВТОМАТИКОЙ | КОМПЛЕКТ | 1
319 | СЦЕН-В57 | АГРЕГАТ ВЫТЯЖНОЙ В57 L=2400М3/Ч В КОМПЛЕКТЕ С АВТОМАТИКОЙ | КОМПЛЕКТ | 1
320 | СЦЕН-В58 | АГРЕГАТ ВЫТЯЖНОЙ В58 L=2040М3/Ч В КОМПЛЕКТЕ С ПРЕОБРАЗОВАТЕЛЕМ ЧАСТОТЫ | КОМПЛЕКТ | 1
321 | СЦЕН-В59 | АГРЕГАТ ВЫТЯЖНОЙ В59 L=600М3/Ч В КОМПЛЕКТЕ С ПРЕОБРАЗОВАТЕЛЕМ ЧАСТОТЫ | КОМПЛЕКТ | 1
322 | СЦЕН-В6 | АГРЕГАТ ВЫТЯЖНОЙ В6 L=565М3/Ч В КОМПЛЕКТЕ С ПРЕОБРАЗОВАТЕЛЕМ ЧАСТОТЫ | КОМПЛЕКТ | 1
323 | СЦЕН-В60 | АГРЕГАТ ВЫТЯЖНОЙ В60 L=975М3/Ч В КОМПЛЕКТЕ С ПРЕОБРАЗОВАТЕЛЕМ ЧАСТОТЫ | КОМПЛЕКТ | 1
324 | СЦЕН-В61 | АГРЕГАТ ВЫТЯЖНОЙ В61 L=640М3/Ч В КОМПЛЕКТЕ С ПРЕОБРАЗОВАТЕЛЕМ ЧАСТОТЫ | КОМПЛЕКТ | 1
325 | СЦЕН-В62 | АГРЕГАТ ВЫТЯЖНОЙ В62 L=675М3/Ч В КОМПЛЕКТЕ С ПРЕОБРАЗОВАТЕЛЕМ ЧАСТОТЫ | КОМПЛЕКТ | 1
326 | СЦЕН-В63 | АГРЕГАТ ВЫТЯЖНОЙ ВЗРЫВОЗАЩИЩЕННЫЙ В63 L=205М3/Ч | КОМПЛЕКТ | 1
327 | СЦЕН-В64 | АГРЕГАТ ВЫТЯЖНОЙ В64 L=895М3/Ч В КОМПЛЕКТЕ С ПРЕОБРАЗОВАТЕЛЕМ ЧАСТОТЫ | КОМПЛЕКТ | 1
328 | СЦЕН-В65 | АГРЕГАТ ВЫТЯЖНОЙ В65 L=470М3/Ч В КОМПЛЕКТЕ С ПРЕОБРАЗОВАТЕЛЕМ ЧАСТОТЫ | КОМПЛЕКТ | 1
329 | СЦЕН-В66 | АГРЕГАТ ВЫТЯЖНОЙ В66 L=380М3/Ч В КОМПЛЕКТЕ С ПРЕОБРАЗОВАТЕЛЕМ ЧАСТОТЫ | КОМПЛЕКТ | 1
330 | СЦЕН-В67 | АГРЕГАТ ВЫТЯЖНОЙ В67 L=3100М3/Ч В КОМПЛЕКТЕ С ПРЕОБРАЗОВАТЕЛЕМ ЧАСТОТЫ | КОМПЛЕКТ | 1
331 | СЦЕН-В68 | АГРЕГАТ ВЫТЯЖНОЙ В68 L=1420М3/Ч В КОМПЛЕКТЕ С ЧАСТОТНЫМ ПРЕОБРАЗОВАТЕЛЕМ | КОМПЛЕКТ | 1
332 | СЦЕН-В69 | АГРЕГАТ ВЫТЯЖНОЙ В69 L=1255М3/Ч В КОМПЛЕКТЕ С ЧАСТОТНЫМ ПРЕОБРАЗОВАТЕЛЕМ | КОМПЛЕКТ | 1
333 | СЦЕН-В70 | АГРЕГАТ ВЫТЯЖНОЙ В КОМПЛЕКТЕ: ВСТАВКА ГИБКАЯ - 2 ШТ, ВЕНТИЛЯТОР С ЭЛЕКТРОДВИГАТЕЛЕМ, ОПОРНАЯ РАМА, ПРЕБРОБРАЗОВАТЕЛЬ ЧАСТОТЫ | КОМПЛЕКТ | 1
334 | СЦЕН-В71 | АГРЕГАТ ВЫТЯЖНОЙ В КОМПЛЕКТЕ: ВСТАВКА ГИБКАЯ - 2 ШТ, ВЕНТИЛЯТОР С ЭЛЕКТРОДВИГАТЕЛЕМ, ОПОРНАЯ РАМА, ПРЕБРОБРАЗОВАТЕЛЬ ЧАСТОТЫ | КОМПЛЕКТ | 1
335 | СЦЕН-В73 | АГРЕГАТ ВЫТЯЖНОЙ В КОМПЛЕКТЕ: ВСТАВКА ГИБКАЯ - 2 ШТ, ВЕНТИЛЯТОР С ЭЛЕКТРОДВИГАТЕЛЕМ, ОПОРНАЯ РАМА, ПРЕБРОБРАЗОВАТЕЛЬ ЧАСТОТЫ | КОМПЛЕКТ | 1
336 | СЦЕН-В74 | АГРЕГАТ ВЫТЯЖНОЙ В КОМПЛЕКТЕ: ВСТАВКА ГИБКАЯ - 2 ШТ, ВЕНТИЛЯТОР С ЭЛЕКТРОДВИГАТЕЛЕМ, ОПОРНАЯ РАМА, ПРЕБРОБРАЗОВАТЕЛЬ ЧАСТОТЫ | КОМПЛЕКТ | 1
337 | СЦЕН-В75 | АГРЕГАТ ВЫТЯЖНОЙ В75 L=660М3/Ч В КОМПЛЕКТЕ С ЧАСТОТНЫМ ПРЕОБРАЗОВАТЕЛЕМ | КОМПЛЕКТ | 1
338 | СЦЕН-В77 | АГРЕГАТ ВЫТЯЖНОЙ В КОМПЛЕКТЕ: ВСТАВКА ГИБКАЯ - 2 ШТ, ВЕНТИЛЯТОР С ЭЛЕКТРОДВИГАТЕЛЕМ, ОПОРНАЯ РАМА, ПРЕБРОБРАЗОВАТЕЛЬ ЧАСТОТЫ | КОМПЛЕКТ | 1
339 | СЦЕН-В78 | АГРЕГАТ ВЫТЯЖНОЙ В КОМПЛЕКТЕ: ВСТАВКА ГИБКАЯ - 2 ШТ, ВЕНТИЛЯТОР С ЭЛЕКТРОДВИГАТЕЛЕМ, ОПОРНАЯ РАМА, ПРЕБРОБРАЗОВАТЕЛЬ ЧАСТОТЫ | КОМПЛЕКТ | 1
340 | СЦЕН-В79 | АГРЕГАТ ВЫТЯЖНОЙ В КОМПЛЕКТЕ: ВСТАВКА ГИБКАЯ - 2 ШТ, ВЕНТИЛЯТОР С ЭЛЕКТРОДВИГАТЕЛЕМ, ОПОРНАЯ РАМА, ПРЕБРОБРАЗОВАТЕЛЬ ЧАСТОТЫ | КОМПЛЕКТ | 1
341 | СЦЕН-В8 | АГРЕГАТ ВЫТЯЖНОЙ В8 L=1050М3/Ч В КОМПЛЕКТЕ С ПРЕОБРАЗОВАТЕЛЕМ ЧАСТОТЫ | КОМПЛЕКТ | 1
342 | СЦЕН-В81 | АГРЕГАТ ВЫТЯЖНОЙ L=670М3/Ч С ПРЕОБРАЗОВАТЕЛЕМ ЧАСТОТЫ | КОМПЛЕКТ | 1
343 | СЦЕН-В82 | АГРЕГАТ ВЫТЯЖНОЙ L=405М3/Ч С ПРЕОБРАЗОВАТЕЛЕМ ЧАСТОТЫ | КОМПЛЕКТ | 1
344 | СЦЕН-В83 | АГРЕГАТ ВЫТЯЖНОЙ L=1720М3/Ч С ПРЕОБРАЗОВАТЕЛЕМ ЧАСТОТЫ | КОМПЛЕКТ | 1
345 | СЦЕН-В85 | АГРЕГАТ ВЫТЯЖНОЙ L=520М3/Ч С ПРЕОБРАЗОВАТЕЛЕМ ЧАСТОТЫ | КОМПЛЕКТ | 1
346 | СЦЕН-В88 | АГРЕГАТ ВЫТЯЖНОЙ L=350М3/Ч С ПРЕОБРАЗОВАТЕЛЕМ ЧАСТОТЫ | КОМПЛЕКТ | 1
347 | СЦЕН-В89 | АГРЕГАТ ВЫТЯЖНОЙ В89 L=265 М3/Ч | КОМПЛЕКТ | 1
348 | СЦЕН-В91 | АГРЕГАТ ВЫТЯЖНОЙ В91 L=340М3/Ч В КОМПЛЕКТЕ С ПРЕОБРАЗОВАТЕЛЕМ ЧАСТОТЫ | КОМПЛЕКТ | 1
349 | СЦЕН-В92 | АГРЕГАТ ВЫТЯЖНОЙ В92 L=555М3/Ч В КОМПЛЕКТЕ С ПРЕОБРАЗОВАТЕЛЕМ ЧАСТОТЫ | КОМПЛЕКТ | 1
350 | СЦЕН-В93 | АГРЕГАТ ВЫТЯЖНОЙ L=1200М3/Ч С ПРЕОБРАЗОВАТЕЛЕМ ЧАСТОТЫ | КОМПЛЕКТ | 1
351 | СЦЕН-В96 | АГРЕГАТ ВЫТЯЖНОЙ L=685М3/Ч , ПРЕОБРАЗОВАТЕЛЬ ЧАСТОТЫ | КОМПЛЕКТ | 1
352 | СЦЕН-В97 | АГРЕГАТ ВЫТЯЖНОЙ L=2400М3/Ч , ПРЕОБРАЗОВАТЕЛЬ ЧАСТОТЫ | КОМПЛЕКТ | 1
353 | СЦЕН-К1 | КОНДИЦИОНЕР ПРИТОЧНЫЙ ГИГИЕНИЧЕСКИЙ К1 L=1015М3/Ч С КОМПЛЕКТОМ АВТОМАТИКИ, ПАРОВЫМ УВЛАЖНИТЕЛЕМ | КОМПЛЕКТ | 1
354 | СЦЕН-К2 | КОНДИЦИОНЕР ПРИТОЧНЫЙ ГИГИЕНИЧЕСКИЙ К2 L=10255М3/Ч С КОМПЛЕКТОМ АВТОМАТИКИ, ПАРОВЫМ УВЛАЖНИТЕЛЕМ | КОМПЛЕКТ | 1
355 | СЦЕН-К2.3 | АВТОНОМНЫЙ ФИЛЬТРО-ВЕНТИЛЯЦИОННЫЙ МОДУЛЬ. РАЗМЕР ЛАМИНАРНОГО ПОЛЯ 762Х1600ММ, МОЩНОСТЬЮ 600ВТ | КОМПЛЕКТ | 1
356 | СЦЕН-К3 | КОНДИЦИОНЕР ПРИТОЧНЫЙ ГИГИЕНИЧЕСКИЙ К3 L=8620М3/Ч С КОМПЛЕКТОМ АВТОМАТИКИ, ПАРОВЫМ УВЛАЖНИТЕЛЕМ | КОМПЛЕКТ | 2
357 | СЦЕН-К4 | КОНДИЦИОНЕР ПРИТОЧНЫЙ ГИГИЕНИЧЕСКИЙ К4 L=8620М3/Ч С КОМПЛЕКТОМ АВТОМАТИКИ, ПАРОВЫМ УВЛАЖНИТЕЛЕМ | КОМПЛЕКТ | 2
358 | СЦЕН-К5 | КОНДИЦИОНЕР ПРИТОЧНЫЙ ГИГИЕНИЧЕСКИЙ К5 L=9580М3/Ч ПРИТОЧНАЯ ЧАСТЬ, l=9580М3/Ч ВЫТЯЖНАЯ ЧАСТЬ, С КОМПЛЕКТОМ АВТОМАТИКИ, ПАРОВЫМ УВЛАЖНИТЕЛЕМ | КОМПЛЕКТ | 2
359 | СЦЕН-К6 | КОНДИЦИОНЕР ПРИТОЧНЫЙ ГИГИЕНИЧЕСКИЙ К6 L=9580М3/Ч ПРИТОЧНАЯ ЧАСТЬ И ВЫТЯЖНАЯ ЧАСТЬ, С КОМПЛЕКТОМ АВТОМАТИКИ, ПАРОВЫМ УВЛАЖНИТЕЛЕМ | КОМПЛЕКТ | 2
360 | СЦЕН-К7 | КОНДИЦИОНЕР ПРИТОЧНЫЙ ГИГИЕНИЧЕСКИЙ К7 L=1895М3/Ч С КОМПЛЕКТОМ АВТОМАТИКИ, ПАРОВЫМ УВЛАЖНИТЕЛЕМ | КОМПЛЕКТ | 1
361 | СЦЕН-КВ-,5 | КАНАЛЬНЫЙ ВОЗДУХОНАГРЕВАТЕЛЬ ДИАМЕТРОМ 100ММ С УСТРОЙСТВОМ УПРАВЛЕНИЯ И КАНАЛЬНЫМ ДАТЧИКОМ N=0,5КВТ, U=230В | КОМПЛЕКТ | 2
362 | СЦЕН-КВ-1,5 | КАНАЛЬНЫЙ ВОЗДУХОНАГРЕВАТЕЛЬ ДИАМЕТРОМ 125ММ С УСТРОЙСТВОМ УПРАВЛЕНИЯ И КАНАЛЬНЫМ ДАТЧИКОМ N=1,5КВТ, U=230В | ШТ | 1
363 | СЦЕН-ЛМП | ЛАМИНАРНОЕ ПОЛЕ СО СТАЛЬНЫМ ПЕРФОРИРОВАННЫМ ДИФФУЗОРОВ РАЗМЕРОМ 3000Х3000ММ С ОТВЕРСТИЕМ ДЛЯ ЛАМПЫ С БОКОВЫМ ПОДВОДОМ ВОЗДУХА С ФИЛЬТРАМИ Н14 | ШТ | 4
364 | СЦЕН-П1 | ПРИТОЧНАЯ УСТАНОВКА ГИГИЕНИЧЕСКАЯ П1 L=3085М3/Ч С КОМПЛЕКТОМ АВТОМАТИКИ | КОМПЛЕКТ | 1
365 | СЦЕН-П10 | ПРИТОЧНАЯ УСТАНОВКА ГИГИЕНИЧЕСКАЯ П10 L=3295М3/Ч С КОМПЛЕКТОМ АВТОМАТИКИ | КОМПЛЕКТ | 1
366 | СЦЕН-П11 | ПРИТОЧНАЯ УСТАНОВКА ГИГИЕНИЧЕСКАЯ П11 L=2640М3/Ч С КОМПЛЕКТОМ АВТОМАТИКИ | КОМПЛЕКТ | 1
367 | СЦЕН-П12 | ПРИТОЧНАЯ УСТАНОВКА ГИГИЕНИЧЕСКАЯ П12 L=2405М3/Ч С КОМПЛЕКТОМ АВТОМАТИКИ | КОМПЛЕКТ | 1
368 | СЦЕН-П13 | ПРИТОЧНАЯ УСТАНОВКА ГИГИЕНИЧЕСКАЯ П13 L=7230М3/Ч С КОМПЛЕКТОМ АВТОМАТИКИ, ПАРОВЫМ УВЛАЖНИТЕЛЕМ | КОМПЛЕКТ | 1
369 | СЦЕН-П14 | ПРИТОЧНАЯ УСТАНОВКА ГИГИЕНИЧЕСКАЯ П14 L=2190М3/Ч С КОМПЛЕКТОМ АВТОМАТИКИ | КОМПЛЕКТ | 1
370 | СЦЕН-П16 | ПРИТОЧНАЯ УСТАНОВКА ГИГИЕНИЧЕСКАЯ П16 L=2410М3/Ч С КОМПЛЕКТОМ АВТОМАТИКИ | КОМПЛЕКТ | 1
371 | СЦЕН-П2 | ПРИТОЧНАЯ УСТАНОВКА ГИГИЕНИЧЕСКАЯ П2 L=3825М3/Ч С КОМПЛЕКТОМ АВТОМАТИКИ, ПАРОВЫМ УВЛАЖНИТЕЛЕМ | КОМПЛЕКТ | 1
372 | СЦЕН-П3 | ПРИТОЧНАЯ УСТАНОВКА ГИГИЕНИЧЕСКАЯ П3 L=3980М3/Ч С КОМПЛЕКТОМ АВТОМАТИКИ | КОМПЛЕКТ | 1
373 | СЦЕН-П4 | ПРИТОЧНАЯ УСТАНОВКА ГИГИЕНИЧЕСКАЯ П4 L=3620М3/Ч С КОМПЛЕКТОМ АВТОМАТИКИ, ПАРОВЫМ УВЛАЖНИТЕЛЕМ | КОМПЛЕКТ | 1
374 | СЦЕН-П5 | ПРИТОЧНАЯ УСТАНОВКА ГИГИЕНИЧЕСКАЯ П5 L=2200М3/Ч С КОМПЛЕКТОМ АВТОМАТИКИ | КОМПЛЕКТ | 1
375 | СЦЕН-П6 | ПРИТОЧНАЯ УСТАНОВКА ГИГИЕНИЧЕСКАЯ П6 L=1770М3/Ч С КОМПЛЕКТОМ АВТОМАТИКИ, ПАРОВЫМ УВЛАЖНИТЕЛЕМ | КОМПЛЕКТ | 1
376 | СЦЕН-П7 | ПРИТОЧНАЯ УСТАНОВКА ГИГИЕНИЧЕСКАЯ П7 L=630М3/Ч С КОМПЛЕКТОМ АВТОМАТИКИ, ПАРОВЫМ УВЛАЖНИТЕЛЕМ | КОМПЛЕКТ | 1
377 | СЦЕН-П8 | ПРИТОЧНАЯ УСТАНОВКА ГИГИЕНИЧЕСКАЯ П8 L=3780М3/Ч С КОМПЛЕКТОМ АВТОМАТИКИ | КОМПЛЕКТ | 1
378 | СЦЕН-П9 | ПРИТОЧНАЯ УСТАНОВКА ГИГИЕНИЧЕСКАЯ П9 L=1635М3/Ч С КОМПЛЕКТОМ АВТОМАТИКИ, ПАРОВЫМ УВЛАЖНИТЕЛЕМ | КОМПЛЕКТ | 1
379 | СЦЕН-ПВ18 | ДЕЦЕНТРАЛИЗОВАННАЯ ИНТЕЛЛЕКТУАЛЬНАЯ ВЕНТИЛЯЦИЯ ПРИТОЧНО-ВЫТЯЖНОГО ТИПА С ЭЛЕМЕНТОМ РЕКУПЕРАЦИИ (КПД ДО 93%), ПРОИЗВОДИТЕЛЬНОСТЬЮ L=120М3/Ч N=34-62ВТ | КОМПЛЕКТ | 1
380 | СЦЕН-ПК-1 | ПОТОЛОЧНЫЙ КОРПУС ДЛЯ НЕРА ФИЛЬТРОВ С ГЕЛЕВЫМ УПЛОТНЕНИЕМ И РЕШЕТКОЙ ПО ТИПУ AFV-8G/RS-2/R-OD-9RR/RALС ФИЛЬТРОМ Н11 | ШТ | 4
381 | СЦЕН-ПК2 | ПОТОЛОЧНЫЙ КОРПУС ДЛЯ НЕРА ФИЛЬТРОВ С ГЕЛЕВЫМ УПЛОТНЕНИЕМ И РЕШЕТКОЙ ПО ТИПУ AFV-8G/RS3A/R-OD-9RR/RAL С ФИЛЬТРОМ Н11 | КОМПЛЕКТ | 8
382 | СЦЕН-ФР-1 | РЕШЕТКА ВЫТЯЖНАЯ ДЛЯ ЧИСТЫХ ПОМЕЩЕНИЙ С ФИЛЬТРОМ G4 FR/V/G4-525Х625 | ШТ | 20
383 | СЦЕН-ФР-2 | РЕШЕТКА ВЫТЯЖНАЯ ДЛЯ ЧИСТЫХ ПОМЕЩЕНИЙ С ФИЛЬТРОМ G4 FR/V/G4-325Х325 | ШТ | 6
384 | СЦЕН-ФР-3 | РЕШЕТКА ВЫТЯЖНАЯ ДЛЯ ЧИСТЫХ ПОМЕЩЕНИЙ С ФИЛЬТРОМ G4 FR/V/G4-325Х225 | ШТ | 2
385 | СЦЕН-ФР-4 | РЕШЕТКА ВЫТЯЖНАЯ ДЛЯ ЧИСТЫХ ПОМЕЩЕНИЙ С ФИЛЬТРОМ G4 FR/V/G4-425Х525 | ШТ | 4
386 | СЦЕН-ФТО-163 | ФИЛЬТР ТОНКОЙ ОЧИСТКИ Н14, 1630 М3/Ч | ШТ | 5
387 | СЦЕН-ФТО-36 | ФИЛЬТР ТОНКОЙ ОЧИСТКИ Н14, 360-390 М3/Ч | ШТ | 3
388 | СЦЕН-ФТО-53 | ФИЛЬТР ТОНКОЙ ОЧИСТКИ Н14, 565 М3/Ч | ШТ | 1
389 | СЦЕН-ФТО-920 | ФИЛЬТР ТОНКОЙ ОЧИСТКИ Н14 L=920М3/Ч , КОРПУС ИЗ НЕРЖАВЕЮЩЕЙ СТАЛИ | ШТ | 1
390 | СЦЕН-ФТО-Н11 | ФИЛЬТР ТОНКОЙ ОЧИСТКИ Н11 610Х610Х300ММ | ШТ | 1
| СОСТАВИЛ | ____________________ |  | ГОРЕГЛЯД
|  | (должность служащего) | (подпись) | (инициалы,фамилия)
| ПРОВЕРИЛ | ____________________ |  | ПАВЛЕНКО
|  | (должность служащего) | (подпись) | (инициалы,фамилия)

## 3211-12-2005-T3
РАЗРАБОТЧИК |  | RSTC.smeta ВЕРСИЯ 24.6
|  |  |  | ШИФР | 23.008.2
"РЕКОНСТРУКЦИЯ ГИНЕКОЛОГИЧЕСКОГО, ХИРУРГИЧЕСКОГО И ПСИХОНЕВРОЛОГИЧЕСКОГО КОРПУСОВ УЧРЕЖДЕНИЯ ЗДРАВООХРАНЕНИЯ "6-Я ГОРОДСКАЯ КЛИНИЧЕСКАЯ БОЛЬНИЦА" ПО УЛ. УРАЛЬСКОЙ, 5 В Г. МИНСКЕ ПОД РАЗМЕЩЕНИЕ ЛЕЧЕБНО-ДИАГНОСТИЧЕСКОГО КОРПУСА КЛИНИЧЕСКОГО ЦЕНТРА ТРАВМАТОЛОГИИ И ОРТОПЕДИИ". 2 ОЧЕРЕДЬ СТРОИТЕЛЬСТВА
РАБОЧАЯ ДОКУМЕНТАЦИЯ
СМЕТНАЯ ДОКУМЕНТАЦИЯ
ТИТУЛЬНЫЙ ЛИСТ ДЛЯ ЛОКАЛЬНОЙ СМЕТЫ (ЛОКАЛЬНОГО СМЕТНОГО РАСЧЕТА) № 2005
СМЕТНАЯ СТОИМОСТЬ В ЦЕНАХ НА 1 АВГУСТА 2024г.
5019,45 ТЫСЯЧ БЕЛОРУССКИХ РУБЛЕЙ
ЗАКАЗЧИК |  | УП "УКС МИНГОРИСПОЛКОМА"
МИНСК-2025

## 3211-12-2006-S0
НАИМЕНОВАНИЕ ОБЪЕКТА |  | "РЕКОНСТРУКЦИЯ ГИНЕКОЛОГИЧЕСКОГО, ХИРУРГИЧЕСКОГО И ПСИХОНЕВРОЛОГИЧЕСКОГО КОРПУСОВ УЧРЕЖДЕНИЯ ЗДРАВООХРАНЕНИЯ "6-Я ГОРОДСКАЯ КЛИНИЧЕСКАЯ БОЛЬНИЦА" ПО УЛ. УРАЛЬСКОЙ, 5 В Г. МИНСКЕ ПОД РАЗМЕЩЕНИЕ ЛЕЧЕБНО-ДИАГНОСТИЧЕСКОГО КОРПУСА КЛИНИЧЕСКОГО ЦЕНТРА ТРАВМАТОЛОГИИ И ОРТОПЕДИИ". 2 ОЧЕРЕДЬ СТРОИТЕЛЬСТВА
КОД ОБЪЕКТА |  | 23.008.2
НАИМЕНОВАНИЕ ЗДАНИЯ, СООРУЖЕНИЯ |  | ЗДАНИЕ БЛОКА N5А
ШИФР ЗДАНИЯ, СООРУЖЕНИЯ |  | 23.008.2.5А
КОМПЛЕКТ ЧЕРТЕЖЕЙ |  | ОВ-ЛИСТЫ 126-129
ЛОКАЛЬНАЯ СМЕТА (ЛОКАЛЬНЫЙ СМЕТНЫЙ РАСЧЕТ) № 2006
(НОРМЫ 2022г.)
ВНУТРЕННИЕ САНТЕХНИЧЕСКИЕ УСТРОЙСТВА#КОНДИЦИОНИРОВАНИЕ
СОСТАВЛЕНА В ЦЕНАХ НА 1 АВГУСТА 2024г. | [8 empty] | СТОИМОСТЬ 193,487 ТЫСЯЧ БЕЛОРУССКИХ РУБЛЕЙ
№ п/п | ОБОСНОВАНИЕ | НАИМЕНОВАНИЕ РАБОТ, РЕСУРСОВ, РАСХОДОВ | ЕДИНИЦА ИЗМЕРЕ- НИЯ | СТОИМОСТЬ ЕДИНИЦЫ ИЗМЕРЕНИЯ/ВСЕГО, БЕЛОРУССКИХ РУБЛЕЙ
|  |  |  | ЗАРАБОТНАЯ ПЛАТА | ЭКСПЛУАТАЦИЯ МАШИН И МЕХАНИЗМОВ |  | МАТЕРИАЛЫ, ИЗДЕЛИЯ, КОНСТРУКЦИИ (ОБОРУДОВА- НИЕ, МЕБЕЛЬ) | ТРАНС-ПОРТ | ОБЩАЯ СТОИМОСТЬ
|  |  | КОЛИ- ЧЕСТВО |  | ВСЕГО | В ТОМ ЧИСЛЕ ЗАРАБОТ- НАЯ ПЛАТА МАШИ- НИСТОВ
1 | 2 | 3 | 4 | 5 | 6 | 7 | 8 | 9 | 10
| НАЧИСЛЕНИЯ: | ОХР и ОПР/ПЛАНОВАЯ ПРИБЫЛЬ (%):Н15=38.44/37.3
| НАЧИСЛЕНИЯ: | ОХР и ОПР/ПЛАНОВАЯ ПРИБЫЛЬ (%):Н19=68.63/50.01
1. | ПРИМЕЧАНИЕ: | К ДЛЯ ОХР И ОПР/ПЛАНОВАЯ ПРИБЫЛЬ: 1.0000/1.0000
2. | ПРИМЕЧАНИЕ: | КОЭФФИЦИЕНТ К З/П (ПОСТАНОВЛЕНИЕ N5): 1.0000
3. | ПРИМЕЧАНИЕ: | БАЗА ТЕКУЩИХ ЦЕН (ВАРИАНТ A)
| Ж3-30-25 | КОНДИЦИОНИРОВАНИЕ. ОБОРУДОВАНИЕ И ПРИБОРЫ
4. | Е20-60-1 (Н15) | МОНТАЖ ВНУТРЕННЕГО БЛОКА ФРЕОНОВЫХ СИСТЕМ КОНДИЦИОНИРОВАНИЯ НА БЕТОННОЙ СТЕНЕ | БЛОК 13 | 73.37 953.81 | 1.22 15.86 | - - | 2.57 33.41 | 0.17 2.21 | 77.33 1005.29
5. | СЦЕН-К8 | ВНУТРЕННИЙ БЛОК СПЛИТ-СИСТЕМЫ ПО ТИПУ FTXM35R | КОМПЛЕКТ 1 | - - | - - | - - | 4201.56 4201.56 | 84.03 84.03 | 4285.59 4285.59
6. | СЦЕН-К9 | ВНУТРЕННИЙ БЛОК СПЛИТ-СИСТЕМЫ К9 ПО ТИПУ FTXM50R | КОМПЛЕКТ 2 | - - | - - | - - | 5365.76 10731.52 | 107.32 214.64 | 5473.08 10946.16
7. | СЦЕН-К10 | ВНУТРЕННИЙ БЛОК СПЛИТ-СИСТЕМЫ К10 ПО ТИПУ FAA100B | КОМПЛЕКТ 2 | - - | - - | - - | 11301.19 22602.38 | 226.02 452.04 | 11527.21 23054.42
8. | СЦЕН-К11 | ВНУТРЕННИЙ БЛОК СПЛИТ-СИСТЕМЫ К11 ПО ТИПУ FTXF20Е | КОМПЛЕКТ 2 | - - | - - | - - | 1265.02 2530.04 | 25.30 50.60 | 1290.32 2580.64
9. | СЦЕН-К12 | ВНУТРЕННИЙ БЛОК СПЛИТ-СИСТЕМЫ К12 ПО ТИПУ FTXF20E | КОМПЛЕКТ 2 | - - | - - | - - | 1265.02 2530.04 | 25.30 50.60 | 1290.32 2580.64
10. | СЦЕН-К13 | ВНУТРЕННИЙ БЛОК СПЛИТ-СИСТЕМЫ К13 ПО ТИПУ FTXF20E | КОМПЛЕКТ 2 | - - | - - | - - | 1265.02 2530.04 | 25.30 50.60 | 1290.32 2580.64
11. | СЦЕН-К14 | ВНУТРЕННИЙ БЛОК СПЛИТ-СИСТЕМЫ К14 ПО ТИПУ RXF60D | КОМПЛЕКТ 2 | - - | - - | - - | 3130.30 6260.60 | 62.61 125.22 | 3192.91 6385.82
12. | Е20-61-2 (Н15) | МОНТАЖ НАРУЖНОГО БЛОКА ФРЕОНОВЫХ СИСТЕМ КОНДИЦИОНИРОВАНИЯ МАССОЙ ДО 100 КГ С ЗАКРЕПЛЕНИЕМ К НАРУЖНОЙ СТЕНЕ С ИСПОЛЬЗОВАНИЕМ АВТОГИДРОПОДЪЕМНИКА | БЛОК 13 | 59.92 778.96 | 175.70 2284.10 | 39.92 518.96 | 0.73 9.49 | 0.06 0.78 | 236.41 3073.33
13. | СЦЕН-НБ-К8 | НАРУЖНЫЙ БЛОК СПЛИТ-СИСТЕМЫ К8 ПО ТИПУ RXM35R | КОМПЛЕКТ 1 | - - | - - | - - | 8583.88 8583.88 | 171.68 171.68 | 8755.56 8755.56
14. | СЦЕН-НБ-К9 | НАРУЖНЫЙ БЛОК СПЛИТ-СИСТЕМЫ К9 ПО ТИПУ RXM50R | КОМПЛЕКТ 2 | - - | - - | - - | 13201.66 26403.32 | 264.03 528.06 | 13465.69 26931.38
15. | СЦЕН-НБ-К10 | НАРУЖНЫЙ БЛОК СПЛИТ-СИСТЕМЫ К10 ПО ТИПУ RZAG100NY1 | КОМПЛЕКТ 2 | - - | - - | - - | 23088.50 46177.00 | 461.77 923.54 | 23550.27 47100.54
16. | СЦЕН-НБ-К11 | НАРУЖНЫЙ БЛОК СПЛИТ-СИСТЕМЫ К11 ПО ТИПУ RXF20E | КОМПЛЕКТ 2 | - - | - - | - - | 3283.85 6567.70 | 65.68 131.36 | 3349.53 6699.06
17. | СЦЕН-НБ-К12 | НАРУЖНЫЙ БЛОК СПЛИТ-СИСТЕМЫ К12 ПО ТИПУ RXF20E | КОМПЛЕКТ 2 | - - | - - | - - | 3283.85 6567.70 | 65.68 131.36 | 3349.53 6699.06
18. | СЦЕН-НБ-К13 | НАРУЖНЫЙ БЛОК СПЛИТ-СИСТЕМЫ К13 ПО ТИПУ RXF20E | КОМПЛЕКТ 2 | - - | - - | - - | 3283.85 6567.70 | 65.68 131.36 | 3349.53 6699.06
19. | СЦЕН-НБ-К14 | НАРУЖНЫЙ БЛОК СПЛИТ-СИСТЕМЫ К14 ПО ТИПУ FTXF60D | КОМПЛЕКТ 2 | - - | - - | - - | 3130.30 6260.60 | 62.61 125.22 | 3192.91 6385.82
20. | Е18-20-7 (Н15) | УСТАНОВКА НАСОСОВ | УЗЕЛ 5 | 88.91 444.55 | 3.89 19.45 | 1.50 7.50 | 15.51 77.55 | 1.14 5.70 | 109.45 547.25
21. | СЦЕН-НС | НАСОС ДРЕНАЖНЫЙ ДЛЯ КОНДИЦИОНЕРА | ШТ 5 | - - | - - | - - | 406.99 2034.95 | 8.14 40.70 | 415.13 2075.65
22. | Ц10-901-8 ПРИМ (Н15) | УСТАНОВКА ПРОВОДНОГО ПУЛЬТА УПРАВЛЕНИЯ | 10 ШТ. 0.1 | 120.25 12.03 | 1.17 0.12 | - - | 0.74 0.07 | 0.06 0.01 | 122.22 12.23
23. | СЦЕН-ПУП | ПУЛЬТ РОТАЦИИ И РЕЗЕРВИРОВАНИЯ ПРОВОДНОЙ | ШТ 1 | - - | - - | - - | 1170.37 1170.37 | 23.41 23.41 | 1193.78 1193.78
24. | Ц10-700-8 (Н15) | УСТАНОВКА КОМПЛЕКТА КАБЕЛЯ | ВНЕШНЕЕ УСТРОЙСТВО 8 | 24.51 196.08 | 0.10 0.80 | - - | 1.81 14.48 | 0.10 0.80 | 26.52 212.16
25. | СЦЕН-СК | КАБЕЛЬ СОЕДИНИТЕЛЬНЫЙ W-S403 | ШТ 8 | - - | - - | - - | 19.42 155.36 | 0.39 3.12 | 19.81 158.48
26. | Ц11-31-1 ПРИМ (Н15) | МОНТАЖ СОГЛАСОВАТЕЛЯ КОНДИЦИОНЕРОВ | ШТ. 4 | 7.01 28.04 | - - | - - | 0.24 0.96 | 0.01 0.04 | 7.26 29.04
27. | СЦЕН-СРК | СОГЛАСОВАТЕЛЬ КОНДИЦИОНЕРОВ СРК-DI | ШТ 4 | - - | - - | - - | 997.55 3990.20 | 19.95 79.80 | 1017.50 4070.00
28. | Ц11-31-1 ПРИМ (Н15) | МОНТАЖ АДАПТЕРА | ШТ. 8 | 7.01 56.08 | - - | - - | 0.24 1.92 | 0.01 0.08 | 7.26 58.08
29. | СЦЕН-АД | АДАПТЕР AF-X12 | ШТ 8 | - - | - - | - - | 377.46 3019.68 | 7.55 60.40 | 385.01 3080.08
|  | ИТОГО ПРЯМЫЕ ЗАТРАТЫ : |  | 2470 | 2320 | 526 | 169022 | 3388 | 177200
|  | ОХР и ОПР | [6 empty] | 1152
|  | ПЛАНОВАЯ ПРИБЫЛЬ | [6 empty] | 1118
|  | ИТОГО ПО ПТМ | [6 empty] | 179470
|  | ЗАТРАТЫ ТРУДА | [6 empty] | 185
|  | ЗАТРАТЫ ТРУДА МАШИНИСТОВ | [6 empty] | 34
| Ж3-30-21 | КОНДИЦИОНИРОВАНИЕ. МЕДНЫЕ ТРУБОПРОВОДЫ
30. | Ц12-70-1 (Н15) | ТРУБОПРОВОДЫ ИЗ МЕДНЫХ ТРУБ НА УСЛОВНОЕ ДАВЛЕНИЕ ДО 2,5 МПА, ДИАМЕТР ТРУБ ДО 18 ММ | 100 М 3.26 | 1167.56 3806.25 | 129.87 423.38 | 41.89 136.56 | 27.07 88.25 | 1.85 6.03 | 1326.35 4323.91
31. | 6/20-10/СЦЕН-ТМ-635 | ТРУБКА МЕДНАЯ 6,35ММ | М 115 | - - | - - | - - | 8.28 952.20 | 0.60 69.00 | 8.88 1021.20
32. | 6/20-10/СЦЕН-ТМ-952 | ТРУБКА МЕДНАЯ 9,52ММ | М 142 | - - | - - | - - | 12.41 1762.22 | 0.90 127.80 | 13.31 1890.02
33. | 6/20-10/СЦЕН-ТМ-127 | ТРУБКА МЕДНАЯ 12,7ММ | М 21 | - - | - - | - - | 16.82 353.22 | 1.22 25.62 | 18.04 378.84
34. | 6/20-10/СЦЕН-ТМ-159 | ТРУБКА МЕДНАЯ 15,9ММ | М 48 | - - | - - | - - | 21.36 1025.28 | 1.55 74.40 | 22.91 1099.68
|  | ИТОГО ПРЯМЫЕ ЗАТРАТЫ : |  | 3806 | 423 | 137 | 4181 | 303 | 8713
|  | ОХР и ОПР | [6 empty] | 1516
|  | ПЛАНОВАЯ ПРИБЫЛЬ | [6 empty] | 1471
|  | ИТОГО ПО ПТМ | [6 empty] | 11700
|  | ЗАТРАТЫ ТРУДА | [6 empty] | 288
|  | ЗАТРАТЫ ТРУДА МАШИНИСТОВ | [6 empty] | 9
| Ж3-30-21 | КОНДИЦИОНИРОВАНИЕ. ИЗОЛЯЦИЯ ТРУБОПРОВОДОВ
35. | Е26-136-1 (Н19) | ИЗОЛЯЦИЯ ТРУБОПРОВОДОВ (В Т.Ч. ФАСОННЫХ ЧАСТЕЙ И АРМАТУРЫ) ИЗДЕЛИЯМИ ИЗ ВСПЕНЕННЫХ ПОЛИМЕРОВ, ДИАМЕТР ТРУБОПРОВОДА ДО 25 ММ, ТОЛЩИНА ИЗОЛЯЦИОННОГО СЛОЯ ДО 15 ММ | 10 М 32.6 | 22.78 742.63 | 0.21 6.85 | - - | - - | - - | 22.99 749.48
36. | 1/10-120-180-10/10 | ТРУБКА ТЕПЛОИЗОЛЯЦИОННАЯ ИЗ ВСПЕНЕННОГО КАУЧУКА К-FLEX ST ТОЛЩИНОЙ 6 ММ НА ТРУБУ ДИАМЕТРОМ 15 ММ | М 115 | - - | - - | - - | 1.40 161.00 | 0.11 12.65 | 1.51 173.65
37. | 1/10-120-180-10/35 | ТРУБКА ТЕПЛОИЗОЛЯЦИОННАЯ ИЗ ВСПЕНЕННОГО КАУЧУКА К-FLEX ST ТОЛЩИНОЙ 9 ММ НА ТРУБУ ДИАМЕТРОМ 15 ММ | М 142 | - - | - - | - - | 1.90 269.80 | 0.15 21.30 | 2.05 291.10
38. | 1/10-120-180-10/С104-9656-К | ТРУБКА ТЕПЛОИЗОЛЯЦИОННАЯ ИЗ ВСПЕНЕННОГО КАУЧУКА К-FLEX ST ТОЛЩИНОЙ 12 ММ НА ТРУБУ ДИАМЕТРОМ 15 ММ | М 21 | - - | - - | - - | 2.82 59.22 | 0.22 4.62 | 3.04 63.84
39. | 1/10-120-180-10/С104-9658-К | ТРУБКА ТЕПЛОИЗОЛЯЦИОННАЯ ИЗ ВСПЕНЕННОГО КАУЧУКА К-FLEX ST ТОЛЩИНОЙ 15 ММ НА ТРУБУ ДИАМЕТРОМ 20 ММ | М 48 | - - | - - | - - | 3.04 145.92 | 0.24 11.52 | 3.28 157.44
|  | ИТОГО ПРЯМЫЕ ЗАТРАТЫ : |  | 743 | 7 | - | 636 | 50 | 1436
|  | ОХР и ОПР | [6 empty] | 510
|  | ПЛАНОВАЯ ПРИБЫЛЬ | [6 empty] | 371
|  | ИТОГО ПО ПТМ | [6 empty] | 2317
|  | ЗАТРАТЫ ТРУДА | [6 empty] | 65
|  | ВСЕГО, В ТОМ ЧИСЛЕ | [6 empty] | 193487
|  | СТРОИТЕЛЬНЫЕ РАБОТЫ, ВСЕГО В ТОМ ЧИСЛЕ | [6 empty] | 6707
|  | ЗАРАБОТНАЯ ПЛАТА | [6 empty] | 743
|  | ЭКСПЛУАТАЦИЯ МАШИН И МЕХАНИЗМОВ, ВСЕГО | [6 empty] | 7
|  | МАТЕРИАЛЫ, ИЗДЕЛИЯ, КОНСТРУКЦИИ | [6 empty] | 4729
|  | ТРАНСПОРТ | [6 empty] | 347
|  | ОХР и ОПР | [6 empty] | 510
|  | ПЛАНОВАЯ ПРИБЫЛЬ | [6 empty] | 371
|  | МОНТАЖНЫЕ РАБОТЫ, ВСЕГО В ТОМ ЧИСЛЕ | [6 empty] | 14517
|  | ЗАРАБОТНАЯ ПЛАТА | [6 empty] | 6276
|  | ЭКСПЛУАТАЦИЯ МАШИН И МЕХАНИЗМОВ, ВСЕГО | [6 empty] | 2744
|  | В ТОМ ЧИСЛЕ ЗАРАБОТНАЯ ПЛАТА МАШИНИСТОВ | [6 empty] | 663
|  | МАТЕРИАЛЫ, ИЗДЕЛИЯ, КОНСТРУКЦИИ | [6 empty] | 226
|  | ТРАНСПОРТ | [6 empty] | 16
|  | ОХР и ОПР | [6 empty] | 2667
|  | ПЛАНОВАЯ ПРИБЫЛЬ | [6 empty] | 2588
|  | ОБОРУДОВАНИЕ, МЕБЕЛЬ, ИНВЕНТАРЬ | [6 empty] | 168885
|  | ТРАНСПОРТ | [6 empty] | 3378
|  | ЗАТРАТЫ ТРУДА РАБОЧИХ | [6 empty] | 537
|  | ЗАТРАТЫ ТРУДА МАШИНИСТОВ | [6 empty] | 43
|  | СОСТАВИЛ | ____________________ |  |  |  |  | ГОРЕГЛЯД
|  |  | (должность служащего) |  |  | (подпись) |  | (инициалы,фамилия)
|  | ПРОВЕРИЛ | ____________________ |  |  |  |  | ПАВЛЕНКО
|  |  | (должность служащего) |  |  | (подпись) |  | (инициалы,фамилия)

## 3211-12-2006-T0
НАИМЕНОВАНИЕ ОБЪЕКТА: "РЕКОНСТРУКЦИЯ ГИНЕКОЛОГИЧЕСКОГО, ХИРУРГИЧЕСКОГО И ПСИХОНЕВРОЛОГИЧЕСКОГО КОРПУСОВ УЧРЕЖДЕНИЯ ЗДРАВООХРАНЕНИЯ "6-Я ГОРОДСКАЯ КЛИНИЧЕСКАЯ БОЛЬНИЦА" ПО УЛ. УРАЛЬСКОЙ, 5 В Г. МИНСКЕ ПОД РАЗМЕЩЕНИЕ ЛЕЧЕБНО-ДИАГНОСТИЧЕСКОГО КОРПУСА КЛИНИЧЕСКОГО ЦЕНТРА ТРАВМАТОЛОГИИ И ОРТОПЕДИИ". 2 ОЧЕРЕДЬ СТРОИТЕЛЬСТВА
КОД ОБЪЕКТА: 23.008.2
НАИМЕНОВАНИЕ ЗДАНИЯ, СООРУЖЕНИЯ: ЗДАНИЕ БЛОКА N5А
ШИФР ЗДАНИЯ, СООРУЖЕНИЯ: 23.008.2.5А
КОМПЛЕКТ ЧЕРТЕЖЕЙ: ОВ-ЛИСТЫ 126-129
ИСХОДНЫЕ ДАННЫЕ ПО ЛОКАЛЬНОЙ СМЕТЕ (ЛОКАЛЬНОМУ СМЕТНОМУ РАСЧЕТУ) № 2006
(НОРМЫ 2022г.)
ВНУТРЕННИЕ САНТЕХНИЧЕСКИЕ УСТРОЙСТВА#КОНДИЦИОНИРОВАНИЕ
СОСТАВЛЕНА В ЦЕНАХ НА 1 АВГУСТА 2024г.
№ П/П | ТЕКСТ
1 | 2
1 | L3'3211'12'2006'S0'2'12'ВНУТРЕННИЕ САНТЕХНИЧЕСКИЕ УСТРОЙСТВА#КОНДИЦИОНИРОВАНИЕ'ОВ-ЛИСТЫ 126-129'ГОРЕГЛЯД'ПАВЛЕНКО*
2 | Ж3-30-25'КОНДИЦИОНИРОВАНИЕ. ОБОРУДОВАНИЕ И ПРИБОРЫ'ШТ (КОМПЛ.)*
3 | БСЦЕН-К8'4263,74/1,0148##'=14'ВНУТРЕННИЙ БЛОК СПЛИТ-СИСТЕМЫ ПО ТИПУ FTXM35R###'КОМПЛЕКТ''2799=4201,56_0*
4 | БСЦЕН-К9'5445,17/1,0148##'=14'ВНУТРЕННИЙ БЛОК СПЛИТ-СИСТЕМЫ К9 ПО ТИПУ FTXM50R###'КОМПЛЕКТ''2799=5365,76_0*
5 | БСЦЕН-К10'11468,45/1,0148##'=14'ВНУТРЕННИЙ БЛОК СПЛИТ-СИСТЕМЫ К10 ПО ТИПУ FAA100B###'КОМПЛЕКТ''2799=11301,19_0*
6 | БСЦЕН-К11'1283,74/1,0148##'=14'ВНУТРЕННИЙ БЛОК СПЛИТ-СИСТЕМЫ К11 ПО ТИПУ FTXF20Е###'КОМПЛЕКТ''2799=1265,02_0*
7 | БСЦЕН-К12'1283,74/1,0148##'=14'ВНУТРЕННИЙ БЛОК СПЛИТ-СИСТЕМЫ К12 ПО ТИПУ FTXF20E###'КОМПЛЕКТ''2799=1265,02_0*
8 | БСЦЕН-К13'1283,74/1,0148##'=14'ВНУТРЕННИЙ БЛОК СПЛИТ-СИСТЕМЫ К13 ПО ТИПУ FTXF20E###'КОМПЛЕКТ''2799=1265,02_0*
9 | БСЦЕН-К14'3176,63/1,0148##'=14'ВНУТРЕННИЙ БЛОК СПЛИТ-СИСТЕМЫ К14 ПО ТИПУ RXF60D###'КОМПЛЕКТ''2799=3130,3_0*
10 | БСЦЕН-НБ-К8'8710,92/1,0148##'=14'НАРУЖНЫЙ БЛОК СПЛИТ-СИСТЕМЫ К8 ПО ТИПУ RXM35R###'КОМПЛЕКТ''2799=8583,88_0*
11 | БСЦЕН-НБ-К9'13397,04/1,0148##'=14'НАРУЖНЫЙ БЛОК СПЛИТ-СИСТЕМЫ К9 ПО ТИПУ RXM50R###'КОМПЛЕКТ''2799=13201,66_0*
12 | БСЦЕН-НБ-К10'23430,21/1,0148##'=14'НАРУЖНЫЙ БЛОК СПЛИТ-СИСТЕМЫ К10 ПО ТИПУ RZAG100NY1###'КОМПЛЕКТ''2799=23088,5_0*
13 | БСЦЕН-НБ-К11'3332,45/1,0148##'=14'НАРУЖНЫЙ БЛОК СПЛИТ-СИСТЕМЫ К11 ПО ТИПУ RXF20E###'КОМПЛЕКТ''2799=3283,85_0*
14 | БСЦЕН-НБ-К12'3332,45/1,0148##'=14'НАРУЖНЫЙ БЛОК СПЛИТ-СИСТЕМЫ К12 ПО ТИПУ RXF20E###'КОМПЛЕКТ''2799=3283,85_0*
15 | БСЦЕН-НБ-К13'3332,45/1,0148##'=14'НАРУЖНЫЙ БЛОК СПЛИТ-СИСТЕМЫ К13 ПО ТИПУ RXF20E###'КОМПЛЕКТ''2799=3283,85_0*
16 | БСЦЕН-НБ-К14'3176,63/1,0148##'=14'НАРУЖНЫЙ БЛОК СПЛИТ-СИСТЕМЫ К14 ПО ТИПУ FTXF60D###'КОМПЛЕКТ''2799=3130,3_0*
17 | БСЦЕН-НС'405,01Х1,0049##'=14'НАСОС ДРЕНАЖНЫЙ ДЛЯ КОНДИЦИОНЕРА###'ШТ''2799=406,99_0*
18 | БСЦЕН-ПУП'1187,69/1,0148##'=14'ПУЛЬТ РОТАЦИИ И РЕЗЕРВИРОВАНИЯ ПРОВОДНОЙ###'ШТ''2799=1170,37_0*
19 | БСЦЕН-СК'19,71/1,0148##'=14'КАБЕЛЬ СОЕДИНИТЕЛЬНЫЙ W-S403###'ШТ''2799=19,42_0*
20 | БСЦЕН-СРК'1012,31/1,0148##'=14'СОГЛАСОВАТЕЛЬ КОНДИЦИОНЕРОВ СРК-DI###'ШТ''2799=997,55_0*
21 | БСЦЕН-АД'383,05/1,0148##'=14'АДАПТЕР AF-X12###'ШТ''2799=377,46_0*
22 | БСЦЕН-ТМ-635'8,04Х1,0295##'=36'ТРУБКА МЕДНАЯ 6,35ММ###'М''2801=<6/20-10>/2900=3/2799=8,28_0*
23 | БСЦЕН-ТМ-952'12,05Х1,0295##'=36'ТРУБКА МЕДНАЯ 9,52ММ###'М''2801=<6/20-10>/2900=3/2799=12,41_0*
24 | БСЦЕН-ТМ-127'16,7Х1,0073##'=36'ТРУБКА МЕДНАЯ 12,7ММ###'М''2801=<6/20-10>/2900=3/2799=16,82_0*
25 | БСЦЕН-ТМ-159'20,75Х1,0295##'=36'ТРУБКА МЕДНАЯ 15,9ММ###'М''2801=<6/20-10>/2900=3/2799=21,36_0*
26 | БС104-9656-К#С104-9656'2,82##'=13'ТРУБКА ТЕПЛОИЗОЛЯЦИОННАЯ ИЗ ВСПЕНЕННОГО КАУЧУКА К-FLEX ST ТОЛЩИНОЙ 12 ММ НА ТРУБУ ДИАМЕТРОМ 15 ММ ###'М''2801=<1/10-120-180-10>/2799=2,82_0*
27 | БС104-9658-К#С104-9658'3,04##'=13'ТРУБКА ТЕПЛОИЗОЛЯЦИОННАЯ ИЗ ВСПЕНЕННОГО КАУЧУКА К-FLEX ST ТОЛЩИНОЙ 15 ММ НА ТРУБУ ДИАМЕТРОМ 20 ММ ###'М''2801=<1/10-120-180-10>/2799=3,04_0*
28 | РМ020130#М020302/М021104#М020302/М021143#М020302/М021106#М020302*
29 | Е20-60-1'13'Ж1/=6'МОНТАЖ ВНУТРЕННЕГО БЛОКА ФРЕОНОВЫХ СИСТЕМ КОНДИЦИОНИРОВАНИЯ НА БЕТОННОЙ СТЕНЕ'БЛОК''*
30 | СЦЕН-К8'1*
31 | СЦЕН-К9'2*
32 | СЦЕН-К10'2*
33 | СЦЕН-К11'2*
34 | СЦЕН-К12'2*
35 | СЦЕН-К13'2*
36 | СЦЕН-К14'2*
37 | Е20-61-2'13'Ж1/=6'МОНТАЖ НАРУЖНОГО БЛОКА ФРЕОНОВЫХ СИСТЕМ КОНДИЦИОНИРОВАНИЯ МАССОЙ ДО 100 КГ С ЗАКРЕПЛЕНИЕМ К НАРУЖНОЙ СТЕНЕ С ИСПОЛЬЗОВАНИЕМ АВТОГИДРОПОДЪЕМНИКА'БЛОК''*
38 | СЦЕН-НБ-К8'1*
39 | СЦЕН-НБ-К9'2*
40 | СЦЕН-НБ-К10'2*
41 | СЦЕН-НБ-К11'2*
42 | СЦЕН-НБ-К12'2*
43 | СЦЕН-НБ-К13'2*
44 | СЦЕН-НБ-К14'2*
45 | Е18-20-7'5'Ж1/=6'УСТАНОВКА НАСОСОВ 'УЗЕЛ''*
46 | СЦЕН-НС'5*
47 | Ц10-901-8#ПРИМ'1'Ж10/=6'УСТАНОВКА ПРОВОДНОГО ПУЛЬТА УПРАВЛЕНИЯ'10 ШТ.''*
48 | СЦЕН-ПУП'1*
49 | Ц10-700-8'2+2+2+2'Ж1/=6/552-602#552-603'УСТАНОВКА КОМПЛЕКТА КАБЕЛЯ 'ВНЕШНЕЕ УСТРОЙСТВО''*
50 | СЦЕН-СК'8*
51 | Ц11-31-1#ПРИМ'4'Ж1'МОНТАЖ СОГЛАСОВАТЕЛЯ КОНДИЦИОНЕРОВ'ШТ.''*
52 | СЦЕН-СРК'4*
53 | Ц11-31-1#ПРИМ'8'Ж1'МОНТАЖ АДАПТЕРА'ШТ.''*
54 | СЦЕН-АД'8*
55 | Ж3-30-21'КОНДИЦИОНИРОВАНИЕ. МЕДНЫЕ ТРУБОПРОВОДЫ'М*
56 | Ц12-70-1'14+14+5+5+48+48+28+28+28+28+24+24+16+16'Ж100/=6'ТРУБОПРОВОДЫ ИЗ МЕДНЫХ ТРУБ НА УСЛОВНОЕ ДАВЛЕНИЕ ДО 2,5 МПА, ДИАМЕТР ТРУБ ДО 18 ММ'100 М''*
57 | СЦЕН-ТМ-635'14+5+28+28+24+16*
58 | СЦЕН-ТМ-952'14+48+28+28+24*
59 | СЦЕН-ТМ-127'5+16*
60 | СЦЕН-ТМ-159'48*
61 | Ж3-30-21'КОНДИЦИОНИРОВАНИЕ. ИЗОЛЯЦИЯ ТРУБОПРОВОДОВ'М*
62 | Е26-136-1'326'Ж10'ИЗОЛЯЦИЯ ТРУБОПРОВОДОВ (В Т.Ч. ФАСОННЫХ ЧАСТЕЙ И АРМАТУРЫ) ИЗДЕЛИЯМИ ИЗ ВСПЕНЕННЫХ ПОЛИМЕРОВ, ДИАМЕТР ТРУБОПРОВОДА ДО 25 ММ, ТОЛЩИНА ИЗОЛЯЦИОННОГО СЛОЯ ДО 15 ММ'10 М''*
63 | С104-9644'14+5+28+28+24+16*
64 | С104-9648'14+48+28+28+24*
65 | С104-9656-К'5+16*
66 | С104-9658-К'48*
67 | L*

## 3211-12-2006-B0
НАИМЕНОВАНИЕ ОБЪЕКТА |  | "РЕКОНСТРУКЦИЯ ГИНЕКОЛОГИЧЕСКОГО, ХИРУРГИЧЕСКОГО И ПСИХОНЕВРОЛОГИЧЕСКОГО КОРПУСОВ УЧРЕЖДЕНИЯ ЗДРАВООХРАНЕНИЯ "6-Я ГОРОДСКАЯ КЛИНИЧЕСКАЯ БОЛЬНИЦА" ПО УЛ. УРАЛЬСКОЙ, 5 В Г. МИНСКЕ ПОД РАЗМЕЩЕНИЕ ЛЕЧЕБНО-ДИАГНОСТИЧЕСКОГО КОРПУСА КЛИНИЧЕСКОГО ЦЕНТРА ТРАВМАТОЛОГИИ И ОРТОПЕДИИ". 2 ОЧЕРЕДЬ СТРОИТЕЛЬСТВА
КОД ОБЪЕКТА |  | 23.008.2
НАИМЕНОВАНИЕ ЗДАНИЯ, СООРУЖЕНИЯ |  | ЗДАНИЕ БЛОКА N5А
ШИФР ЗДАНИЯ, СООРУЖЕНИЯ |  | 23.008.2.5А
КОМПЛЕКТ ЧЕРТЕЖЕЙ |  | ОВ-ЛИСТЫ 126-129
ВЕДОМОСТЬ ОБЪЕМОВ И СТОИМОСТИ РАБОТ № 2006
(НОРМЫ 2022г.)
ВНУТРЕННИЕ САНТЕХНИЧЕСКИЕ УСТРОЙСТВА#КОНДИЦИОНИРОВАНИЕ
СОСТАВЛЕНА В ЦЕНАХ НА 1 АВГУСТА 2024г.
ОБОСНОВА- НИЕ | НАИМЕНОВАНИЕ ВИДОВ РАБОТ | ОБЪЕМ | СТОИМОСТЬ, ТЫС.РУБ.
|  |  | ЗАРАБОТНАЯ ПЛАТА | ЭКСПЛУАТА- ЦИЯ МАШИН И МЕХА- НИЗМОВ | МАТЕРИАЛЫ, ИЗДЕЛИЯ, КОНСТРУК- ЦИИ | ОБОРУДОВА- НИЕ,МЕБЕЛЬ, ИНВЕНТАРЬ | ОХР и ОПР | ПРОЧИЕ СРЕДСТВА | ВСЕГО
|  | ЕД.ИЗМ. | ТРУДОЕМ- КОСТЬ, ЧЕЛ.Ч. | В Т.Ч.З/П МАШИ- НИСТОВ | ТРАНСПОРТ | ТРАНСПОРТ | ПЛАНОВАЯ ПРИБЫЛЬ
1 | 2 | 3 | 4 | 5 | 6 | 7 | 8 | 9 | 10
Ж3-30-25 | КОНДИЦИОНИРОВАНИЕ. ОБОРУДОВАНИЕ И ПРИБОРЫ | 52 | 2,47 | 2,32 | 0,137 | 168,885 | 1,152 | 0 | 179,47
|  | ШТ (КОМП | 185 | 0,526 | 0,01 | 3,378 | 1,118
Ж3-30-21 | КОНДИЦИОНИРОВАНИЕ. МЕДНЫЕ ТРУБОПРОВОДЫ | 326 | 3,806 | 0,423 | 4,181 | 0 | 1,516 | 0 | 11,7
|  | М | 288 | 0,137 | 0,303 | 0 | 1,471
Ж3-30-21 | КОНДИЦИОНИРОВАНИЕ. ИЗОЛЯЦИЯ ТРУБОПРОВОДОВ | 326 | 0,743 | 0,007 | 0,636 | 0 | 0,51 | 0 | 2,317
|  | М | 65 | 0 | 0,05 | 0 | 0,371
| И Т О Г О | 0 | 7,019 | 2,75 | 4,954 | 168,885 | 3,178 | 0 | 193,487
|  |  | 538 | 0,663 | 0,363 | 3,378 | 2,96
| СОСТАВИЛ | ______________________________ | [5 empty] | ГОРЕГЛЯД
|  | (должность служащего) |  |  |  | (подпись) |  | (инициалы,фамилия)
| ПРОВЕРИЛ | ______________________________ | [5 empty] | ПАВЛЕНКО
|  | (должность служащего) |  |  |  | (подпись) |  | (инициалы,фамилия)

## 3211-12-2006-Q1
НАИМЕНОВАНИЕ ОБЪЕКТА |  | "РЕКОНСТРУКЦИЯ ГИНЕКОЛОГИЧЕСКОГО, ХИРУРГИЧЕСКОГО И ПСИХОНЕВРОЛОГИЧЕСКОГО КОРПУСОВ УЧРЕЖДЕНИЯ ЗДРАВООХРАНЕНИЯ "6-Я ГОРОДСКАЯ КЛИНИЧЕСКАЯ БОЛЬНИЦА" ПО УЛ. УРАЛЬСКОЙ, 5 В Г. МИНСКЕ ПОД РАЗМЕЩЕНИЕ ЛЕЧЕБНО-ДИАГНОСТИЧЕСКОГО КОРПУСА КЛИНИЧЕСКОГО ЦЕНТРА ТРАВМАТОЛОГИИ И ОРТОПЕДИИ". 2 ОЧЕРЕДЬ СТРОИТЕЛЬСТВА
КОД ОБЪЕКТА |  | 23.008.2
НАИМЕНОВАНИЕ ЗДАНИЯ, СООРУЖЕНИЯ |  | ЗДАНИЕ БЛОКА N5А
ШИФР ЗДАНИЯ, СООРУЖЕНИЯ |  | 23.008.2.5А
КОМПЛЕКТ ЧЕРТЕЖЕЙ |  | ОВ-ЛИСТЫ 126-129
ВЕДОМОСТЬ ОБЪЕМОВ РАБОТ И РАСХОДОВ РЕСУРСОВ С КОДАМИ РБ ДЛЯ ЛОКАЛЬНОЙ СМЕТЫ № 2006
(НОРМЫ 2022г.)
ВНУТРЕННИЕ САНТЕХНИЧЕСКИЕ УСТРОЙСТВА#КОНДИЦИОНИРОВАНИЕ
ОБОСНОВАНИЕ | НАИМЕНОВАНИЕ ВИДОВ | ЕДИНИЦА ИЗМЕРЕНИЯ | КОД | НАИМЕНОВАНИЕ РЕСУРСОВ | ЕД.ИЗМ. | КОЛИЧЕСТВО
| РАБОТ | ОБЪЕМ | РЕСУРСА
1 | 2 | 3 | 4 | 5 | 6 | 7
Ж3-30-25 | КОНДИЦИОНИРОВАНИЕ. ОБОРУДОВАНИЕ И ПРИБОРЫ | ШТ (КОМП 52
|  |  | 1-1 | ЗАТРАТЫ ТРУДА РАБОЧИХ | ЧЕЛ.Ч | 184.56
|  |  | 1-3 | ЗАТРАТЫ ТРУДА МАШИНИСТОВ | ЧЕЛ.-Ч | 34.01
|  |  | М020302 | КРАНЫ БАШЕННЫЕ ПРИСТАВНЫЕ 4-10 Т | МАШ.Ч | 6.96
|  |  | М030401 | ЛЕБЕДКИ ЭЛЕКТРИЧЕСКИЕ ТЯГОВЫМ УСИЛИЕМ ДО 5,79 (0,59) КН (Т) | МАШ.Ч | 0.178
|  |  | М031004 | АВТОГИДРОПОДЪЕМНИКИ, ВЫСОТОЙ ПОДЪЕМА 28 М | МАШ.Ч | 26.65
|  |  | М134041 | ШУРУПОВЕРТ | МАШ.Ч | 1.62
|  |  | М331305 | ПЫЛЕСОС ПРОМЫШЛЕННЫЙ | МАШ.Ч | 4.55
|  |  | М331451 | ПЕРФОРАТОРЫ ЭЛЕКТРИЧЕСКИЕ | МАШ.Ч | 1.57
|  |  | М331615* | ДРЕЛИ ЭЛЕКТРИЧЕСКИЕ | МАШ.Ч | 4.55
|  |  | М331617 | СРЕДСТВА МАЛОЙ МЕХАНИЗАЦИИ | МАШ.Ч | 0.4
|  |  | М331620* | ЭЛЕКТРОПАЯЛЬНИК | МАШ.Ч | 0.24
|  |  | 1 | Материалы для строительных работ
|  |  | 1/10 | Материалы для строительных работ общего назначения
|  |  | 1/10-170 | Оснастка технологическая и инструментальная
|  |  | 1/10-170-10/115 | СВЕРЛА С SDS PLUS ХВОСТОВИКОМ (НАКОНЕЧНИК ИЗ ТВЕРДОСПЛАВНОЙ СТАЛИ) (ПО БЕТОНУ), ДИАМЕТРОМ 5-10 ММ, ДЛИНОЙ 210 (215) ММ | ШТ. | 2.03
|  |  | 1/10-170-10/135 | СВЕРЛА С SDS PLUS ХВОСТОВИКОМ (НАКОНЕЧНИК ИЗ ТВЕРДОСПЛАВНОЙ СТАЛИ) (ПО БЕТОНУ), ДИАМЕТРОМ 8-10 ММ, ДЛИНОЙ 260 (265) ММ | ШТ. | 0.13
|  |  | 1/10-230 | Материалы для отделочных работ
|  |  | 1/10-230-40-65/60 | СУРИК СВИНЦОВЫЙ, ПИГМЕНТ | КГ | 0.45
|  |  | 1/10-230-45-10/165 | ЭМАЛЬ ПЕНТАФТАЛЕВАЯ ПФ-115, СЕРАЯ | КГ | 0.01
|  |  | 1/10-230-50-15/31 | ОЛИФА НАТУРАЛЬНАЯ | КГ | 0.25
|  |  | 1/10-235 | Изделия герметизирующие, уплотняющие, изолирующие
|  |  | 1/10-235-3/47 | ЛЬНЯНАЯ ПРЯДЬ | КГ | 0.25
|  |  | 1/10-240 | Метизы и крепежные изделия
|  |  | 1/10-240-10-10/131 | БОЛТЫ СТРОИТЕЛЬНЫЕ | Т | 0.001428
|  |  | 1/10-240-15/250 | ВИНТЫ САМОНАРЕЗАЮЩИЕ С ПОЛУКРУГЛОЙ ГОЛОВКОЙ ДИАМЕТРОМ 6-10 ММ ДЛИНОЙ 50 ММ | КГ | 2.6
|  |  | 1/10-240-20/1 | ГАЙКИ СТРОИТЕЛЬНЫЕ | Т | 0.000408
|  |  | 1/10-240-50-16/2 | ШАЙБЫ СТРОИТЕЛЬНЫЕ | КГ | 0.204
|  |  | 3 | Материалы и изделия для санитарно-технических работ
|  |  | 3/13 | Другие материалы для сантехработ
|  |  | 3/13-10 | Болты с гайками и шайбами
|  |  | 3/13-10-10/60 | БОЛТЫ С ГАЙКАМИ И ШАЙБАМИ ДЛЯ САНИТАРНО-ТЕХНИЧЕСКИХ РАБОТ ДИАМЕТРОМ 16 ММ | Т | 0.0114
|  |  | 4 | Железобетонные и бетонные изделия и конструкции (в т.ч. типовые), керамические изделия, нерудные материалы, бетоны и растворы
|  |  | 4/1 | Конструкции и изделия бетонные и железобетонные, керамические изделия, нерудные материалы, товарные бетоны и растворы
|  |  | 4/1-4 | Бетоны, растворы, смеси асфальтобетонные
|  |  | 4/1-4-20-20-10-20/10 | РАСТВОРЫ КЛАДОЧНЫЕ ТЯЖЕЛЫЕ ЦЕМЕНТНЫЕ, МАРКИ 100 | М3 | 0.00245
|  |  | 5 | Материалы для монтажных и специальных строительных работ
|  |  | 5/30 | Материалы для электротехнических установок
|  |  | 5/30-40 | Материалы для электроизоляционных работ
|  |  | 5/30-40-2/24 | ЛЕНТА ЭЛЕКТРОИЗОЛЯЦИОННАЯ ЛЭТСАР | КГ | 0.169
|  |  | 5/50 | Прокатно-тянутые изделия из цветных металлов и цветные металлы
|  |  | 5/50-70 | Сплавы из цветных металлов
|  |  | 5/50-70-2/2 | ПРИПОЙ ОЛОВЯННО-СВИНЦОВЫЙ БЕССУРЬМЯНИСТЫЙ В ЧУШКАХ, МАРКИ ПОС61 | Т | 0.00016
|  |  | 5/90 | Прочие материалы для монтажных и специальных строительных работ
|  |  | 5/90-10 | Дюбели для крепления электромонтажных изделий
|  |  | 5/90-10/3 | ДЮБЕЛЬ МОНТАЖНЫЙ У656 У3 | 10 ШТ. | 1.6
Прочие
|  |  | СЦЕН-АД | АДАПТЕР AF-X12 | ШТ | 8
|  |  | СЦЕН-К10 | ВНУТРЕННИЙ БЛОК СПЛИТ-СИСТЕМЫ К10 ПО ТИПУ FAA100B | КОМПЛЕКТ | 2
|  |  | СЦЕН-К11 | ВНУТРЕННИЙ БЛОК СПЛИТ-СИСТЕМЫ К11 ПО ТИПУ FTXF20Е | КОМПЛЕКТ | 2
|  |  | СЦЕН-К12 | ВНУТРЕННИЙ БЛОК СПЛИТ-СИСТЕМЫ К12 ПО ТИПУ FTXF20E | КОМПЛЕКТ | 2
|  |  | СЦЕН-К13 | ВНУТРЕННИЙ БЛОК СПЛИТ-СИСТЕМЫ К13 ПО ТИПУ FTXF20E | КОМПЛЕКТ | 2
|  |  | СЦЕН-К14 | ВНУТРЕННИЙ БЛОК СПЛИТ-СИСТЕМЫ К14 ПО ТИПУ RXF60D | КОМПЛЕКТ | 2
|  |  | СЦЕН-К8 | ВНУТРЕННИЙ БЛОК СПЛИТ-СИСТЕМЫ ПО ТИПУ FTXM35R | КОМПЛЕКТ | 1
|  |  | СЦЕН-К9 | ВНУТРЕННИЙ БЛОК СПЛИТ-СИСТЕМЫ К9 ПО ТИПУ FTXM50R | КОМПЛЕКТ | 2
|  |  | СЦЕН-НБ-К10 | НАРУЖНЫЙ БЛОК СПЛИТ-СИСТЕМЫ К10 ПО ТИПУ RZAG100NY1 | КОМПЛЕКТ | 2
|  |  | СЦЕН-НБ-К11 | НАРУЖНЫЙ БЛОК СПЛИТ-СИСТЕМЫ К11 ПО ТИПУ RXF20E | КОМПЛЕКТ | 2
|  |  | СЦЕН-НБ-К12 | НАРУЖНЫЙ БЛОК СПЛИТ-СИСТЕМЫ К12 ПО ТИПУ RXF20E | КОМПЛЕКТ | 2
|  |  | СЦЕН-НБ-К13 | НАРУЖНЫЙ БЛОК СПЛИТ-СИСТЕМЫ К13 ПО ТИПУ RXF20E | КОМПЛЕКТ | 2
|  |  | СЦЕН-НБ-К14 | НАРУЖНЫЙ БЛОК СПЛИТ-СИСТЕМЫ К14 ПО ТИПУ FTXF60D | КОМПЛЕКТ | 2
|  |  | СЦЕН-НБ-К8 | НАРУЖНЫЙ БЛОК СПЛИТ-СИСТЕМЫ К8 ПО ТИПУ RXM35R | КОМПЛЕКТ | 1
|  |  | СЦЕН-НБ-К9 | НАРУЖНЫЙ БЛОК СПЛИТ-СИСТЕМЫ К9 ПО ТИПУ RXM50R | КОМПЛЕКТ | 2
|  |  | СЦЕН-НС | НАСОС ДРЕНАЖНЫЙ ДЛЯ КОНДИЦИОНЕРА | ШТ | 5
|  |  | СЦЕН-ПУП | ПУЛЬТ РОТАЦИИ И РЕЗЕРВИРОВАНИЯ ПРОВОДНОЙ | ШТ | 1
|  |  | СЦЕН-СК | КАБЕЛЬ СОЕДИНИТЕЛЬНЫЙ W-S403 | ШТ | 8
|  |  | СЦЕН-СРК | СОГЛАСОВАТЕЛЬ КОНДИЦИОНЕРОВ СРК-DI | ШТ | 4
Ж3-30-21 | КОНДИЦИОНИРОВАНИЕ. МЕДНЫЕ ТРУБОПРОВОДЫ | М 326
|  |  | 1-1 | ЗАТРАТЫ ТРУДА РАБОЧИХ | ЧЕЛ.Ч | 287.858
|  |  | 1-3 | ЗАТРАТЫ ТРУДА МАШИНИСТОВ | ЧЕЛ.-Ч | 9.454
|  |  | М020302 | КРАНЫ БАШЕННЫЕ ПРИСТАВНЫЕ 4-10 Т | МАШ.Ч | 3.8142
|  |  | М030403 | ЛЕБЕДКИ ЭЛЕКТРИЧЕСКИЕ ТЯГОВЫМ УСИЛИЕМ 19,62 (2) КН (Т) | МАШ.Ч | 13.855
|  |  | М040504 | АППАРАТ ДЛЯ ГАЗОВОЙ СВАРКИ И РЕЗКИ | МАШ.Ч | 0.815
|  |  | М151301 | СТАНКИ ТРУБОГИБОЧНЫЕ ДЛЯ ТРУБ ДИАМЕТРОМ 200-500 ММ | МАШ.Ч | 1.8256
|  |  | М400001 | АВТОМОБИЛЬ БОРТОВОЙ, ГРУЗОПОДЪЕМНОСТЬЮ ДО 5 Т | МАШ.Ч | 3.8142
|  |  | 1 | Материалы для строительных работ
|  |  | 1/10 | Материалы для строительных работ общего назначения
|  |  | 1/10-135 | Нефтепродукты, газы, химические материалы
|  |  | 1/10-135-20/35 | АЦЕТИЛЕН РАСТВОРЕННЫЙ ТЕХНИЧЕСКИЙ МАРКИ Б | Т | 0.001669
|  |  | 1/10-135-20/60 | КИСЛОРОД ТЕХНИЧЕСКИЙ ГАЗООБРАЗНЫЙ | М3 | 1.7604
|  |  | 1/10-135-25/65 | БУРА | КГ | 0.0652
|  |  | 1/10-280 | Прочие материалы для строительных работ
|  |  | 1/10-280-20/40 | ВОДА | М3 | 2.6406
|  |  | 5 | Материалы для монтажных и специальных строительных работ
|  |  | 5/50 | Прокатно-тянутые изделия из цветных металлов и цветные металлы
|  |  | 5/50-70 | Сплавы из цветных металлов
|  |  | 5/50-70-2/9 | ПРИПОЙ ОЛОВЯННО-СВИНЦОВЫЙ БЕССУРЬМЯНИСТЫЙ В ЧУШКАХ, МАРКИ ПОС10 | Т | 0.000685
|  |  | 6 | Трубы и детали трубопроводов (за исключением труб стальных обсадных и бурильных части 1). Арматура для технологических трубопроводов
|  |  | 6/20 | Трубы и детали трубопроводов стальные
|  |  | 6/20-10 | Трубопроводы стальные
|  |  | 6/20-10/СЦЕН-ТМ-127 | ТРУБКА МЕДНАЯ 12,7ММ | М | 21
|  |  | 6/20-10/СЦЕН-ТМ-159 | ТРУБКА МЕДНАЯ 15,9ММ | М | 48
|  |  | 6/20-10/СЦЕН-ТМ-635 | ТРУБКА МЕДНАЯ 6,35ММ | М | 115
|  |  | 6/20-10/СЦЕН-ТМ-952 | ТРУБКА МЕДНАЯ 9,52ММ | М | 142
Ж3-30-21 | КОНДИЦИОНИРОВАНИЕ. ИЗОЛЯЦИЯ ТРУБОПРОВОДОВ | М 326
|  |  | 1-1 | ЗАТРАТЫ ТРУДА РАБОЧИХ | ЧЕЛ.Ч | 65.2
|  |  | М050401 | КОМПРЕССОРЫ ПЕРЕДВИЖНЫЕ С ЭЛЕКТРОДВИГАТЕЛЕМ ДАВЛЕНИЕМ 600 КПА (6 АТМ) 0,5 М3/МИН | МАШ.Ч | 3.912
|  |  | 1 | Материалы для строительных работ
|  |  | 1/10 | Материалы для строительных работ общего назначения
|  |  | 1/10-120 | Материалы, изделия и конструкции для теплоизоляционных работ
|  |  | 1/10-120-180-10/С104-9656-К | ТРУБКА ТЕПЛОИЗОЛЯЦИОННАЯ ИЗ ВСПЕНЕННОГО КАУЧУКА К-FLEX ST ТОЛЩИНОЙ 12 ММ НА ТРУБУ ДИАМЕТРОМ 15 ММ | М | 21
|  |  | 1/10-120-180-10/С104-9658-К | ТРУБКА ТЕПЛОИЗОЛЯЦИОННАЯ ИЗ ВСПЕНЕННОГО КАУЧУКА К-FLEX ST ТОЛЩИНОЙ 15 ММ НА ТРУБУ ДИАМЕТРОМ 20 ММ | М | 48
|  |  | 1/10-120-180-10/10 | ТРУБКА ТЕПЛОИЗОЛЯЦИОННАЯ ИЗ ВСПЕНЕННОГО КАУЧУКА К-FLEX ST ТОЛЩИНОЙ 6 ММ НА ТРУБУ ДИАМЕТРОМ 15 ММ | М | 115
|  |  | 1/10-120-180-10/35 | ТРУБКА ТЕПЛОИЗОЛЯЦИОННАЯ ИЗ ВСПЕНЕННОГО КАУЧУКА К-FLEX ST ТОЛЩИНОЙ 9 ММ НА ТРУБУ ДИАМЕТРОМ 15 ММ | М | 142
|  |  | 1/10-160 | Пленки, полотна, ткани разные
|  |  | 1/10-160-20/15 | ВЕТОШЬ | КГ | 0.0326
СОСТАВИЛ | ______________________________ |  |  | ГОРЕГЛЯД
| (должность служащего) |  | (подпись) | (инициалы,фамилия)
ПРОВЕРИЛ | ______________________________ |  |  | ПАВЛЕНКО
| (должность служащего) |  | (подпись) | (инициалы,фамилия)

## 3211-12-2006-Q0
НАИМЕНОВАНИЕ ОБЪЕКТА |  | "РЕКОНСТРУКЦИЯ ГИНЕКОЛОГИЧЕСКОГО, ХИРУРГИЧЕСКОГО И ПСИХОНЕВРОЛОГИЧЕСКОГО КОРПУСОВ УЧРЕЖДЕНИЯ ЗДРАВООХРАНЕНИЯ "6-Я ГОРОДСКАЯ КЛИНИЧЕСКАЯ БОЛЬНИЦА" ПО УЛ. УРАЛЬСКОЙ, 5 В Г. МИНСКЕ ПОД РАЗМЕЩЕНИЕ ЛЕЧЕБНО-ДИАГНОСТИЧЕСКОГО КОРПУСА КЛИНИЧЕСКОГО ЦЕНТРА ТРАВМАТОЛОГИИ И ОРТОПЕДИИ". 2 ОЧЕРЕДЬ СТРОИТЕЛЬСТВА
КОД ОБЪЕКТА |  | 23.008.2
НАИМЕНОВАНИЕ ЗДАНИЯ, СООРУЖЕНИЯ |  | ЗДАНИЕ БЛОКА N5А
ШИФР ЗДАНИЯ, СООРУЖЕНИЯ |  | 23.008.2.5А
КОМПЛЕКТ ЧЕРТЕЖЕЙ |  | ОВ-ЛИСТЫ 126-129
ВЕДОМОСТЬ РЕСУРСОВ ДЛЯ ЛОКАЛЬНОЙ СМЕТЫ № 2006
(НОРМЫ 2022г.)
ВНУТРЕННИЕ САНТЕХНИЧЕСКИЕ УСТРОЙСТВА#КОНДИЦИОНИРОВАНИЕ
П/П | ОБОСНОВАНИЕ | НАИМЕНОВАНИЕ РЕСУРСОВ | ЕД.ИЗМ. | КОЛИЧЕСТВО
1 | 2 | 3 | 4 | 5
1 | 1-1 | ЗАТРАТЫ ТРУДА РАБОЧИХ | ЧЕЛ.Ч | 537.618
2 | 1-3 | ЗАТРАТЫ ТРУДА МАШИНИСТОВ | ЧЕЛ.-Ч | 43.464
3 | М020302 | КРАНЫ БАШЕННЫЕ ПРИСТАВНЫЕ 4-10 Т | МАШ.Ч | 10.7742
4 | М030401 | ЛЕБЕДКИ ЭЛЕКТРИЧЕСКИЕ ТЯГОВЫМ УСИЛИЕМ ДО 5,79 (0,59) КН (Т) | МАШ.Ч | 0.178
5 | М030403 | ЛЕБЕДКИ ЭЛЕКТРИЧЕСКИЕ ТЯГОВЫМ УСИЛИЕМ 19,62 (2) КН (Т) | МАШ.Ч | 13.855
6 | М031004 | АВТОГИДРОПОДЪЕМНИКИ, ВЫСОТОЙ ПОДЪЕМА 28 М | МАШ.Ч | 26.65
7 | М040504 | АППАРАТ ДЛЯ ГАЗОВОЙ СВАРКИ И РЕЗКИ | МАШ.Ч | 0.815
8 | М050401 | КОМПРЕССОРЫ ПЕРЕДВИЖНЫЕ С ЭЛЕКТРОДВИГАТЕЛЕМ ДАВЛЕНИЕМ 600 КПА (6 АТМ) 0,5 М3/МИН | МАШ.Ч | 3.912
9 | М134041 | ШУРУПОВЕРТ | МАШ.Ч | 1.62
10 | М151301 | СТАНКИ ТРУБОГИБОЧНЫЕ ДЛЯ ТРУБ ДИАМЕТРОМ 200-500 ММ | МАШ.Ч | 1.8256
11 | М331305 | ПЫЛЕСОС ПРОМЫШЛЕННЫЙ | МАШ.Ч | 4.55
12 | М331451 | ПЕРФОРАТОРЫ ЭЛЕКТРИЧЕСКИЕ | МАШ.Ч | 1.57
13 | М331615* | ДРЕЛИ ЭЛЕКТРИЧЕСКИЕ | МАШ.Ч | 4.55
14 | М331617 | СРЕДСТВА МАЛОЙ МЕХАНИЗАЦИИ | МАШ.Ч | 0.4
15 | М331620* | ЭЛЕКТРОПАЯЛЬНИК | МАШ.Ч | 0.24
16 | М400001 | АВТОМОБИЛЬ БОРТОВОЙ, ГРУЗОПОДЪЕМНОСТЬЮ ДО 5 Т | МАШ.Ч | 3.8142
| 1 | Материалы для строительных работ
| 1/10 | Материалы для строительных работ общего назначения
| 1/10-120 | Материалы, изделия и конструкции для теплоизоляционных работ
17 | 1/10-120-180-10/С104-9656-К | ТРУБКА ТЕПЛОИЗОЛЯЦИОННАЯ ИЗ ВСПЕНЕННОГО КАУЧУКА К-FLEX ST ТОЛЩИНОЙ 12 ММ НА ТРУБУ ДИАМЕТРОМ 15 ММ | М | 21
18 | 1/10-120-180-10/С104-9658-К | ТРУБКА ТЕПЛОИЗОЛЯЦИОННАЯ ИЗ ВСПЕНЕННОГО КАУЧУКА К-FLEX ST ТОЛЩИНОЙ 15 ММ НА ТРУБУ ДИАМЕТРОМ 20 ММ | М | 48
19 | 1/10-120-180-10/10 | ТРУБКА ТЕПЛОИЗОЛЯЦИОННАЯ ИЗ ВСПЕНЕННОГО КАУЧУКА К-FLEX ST ТОЛЩИНОЙ 6 ММ НА ТРУБУ ДИАМЕТРОМ 15 ММ | М | 115
20 | 1/10-120-180-10/35 | ТРУБКА ТЕПЛОИЗОЛЯЦИОННАЯ ИЗ ВСПЕНЕННОГО КАУЧУКА К-FLEX ST ТОЛЩИНОЙ 9 ММ НА ТРУБУ ДИАМЕТРОМ 15 ММ | М | 142
| 1/10-135 | Нефтепродукты, газы, химические материалы
21 | 1/10-135-20/35 | АЦЕТИЛЕН РАСТВОРЕННЫЙ ТЕХНИЧЕСКИЙ МАРКИ Б | Т | 0.001669
22 | 1/10-135-20/60 | КИСЛОРОД ТЕХНИЧЕСКИЙ ГАЗООБРАЗНЫЙ | М3 | 1.7604
23 | 1/10-135-25/65 | БУРА | КГ | 0.0652
| 1/10-160 | Пленки, полотна, ткани разные
24 | 1/10-160-20/15 | ВЕТОШЬ | КГ | 0.0326
| 1/10-170 | Оснастка технологическая и инструментальная
25 | 1/10-170-10/115 | СВЕРЛА С SDS PLUS ХВОСТОВИКОМ (НАКОНЕЧНИК ИЗ ТВЕРДОСПЛАВНОЙ СТАЛИ) (ПО БЕТОНУ), ДИАМЕТРОМ 5-10 ММ, ДЛИНОЙ 210 (215) ММ | ШТ. | 2.03
26 | 1/10-170-10/135 | СВЕРЛА С SDS PLUS ХВОСТОВИКОМ (НАКОНЕЧНИК ИЗ ТВЕРДОСПЛАВНОЙ СТАЛИ) (ПО БЕТОНУ), ДИАМЕТРОМ 8-10 ММ, ДЛИНОЙ 260 (265) ММ | ШТ. | 0.13
| 1/10-230 | Материалы для отделочных работ
27 | 1/10-230-40-65/60 | СУРИК СВИНЦОВЫЙ, ПИГМЕНТ | КГ | 0.45
28 | 1/10-230-45-10/165 | ЭМАЛЬ ПЕНТАФТАЛЕВАЯ ПФ-115, СЕРАЯ | КГ | 0.01
29 | 1/10-230-50-15/31 | ОЛИФА НАТУРАЛЬНАЯ | КГ | 0.25
| 1/10-235 | Изделия герметизирующие, уплотняющие, изолирующие
30 | 1/10-235-3/47 | ЛЬНЯНАЯ ПРЯДЬ | КГ | 0.25
| 1/10-240 | Метизы и крепежные изделия
31 | 1/10-240-10-10/131 | БОЛТЫ СТРОИТЕЛЬНЫЕ | Т | 0.001428
32 | 1/10-240-15/250 | ВИНТЫ САМОНАРЕЗАЮЩИЕ С ПОЛУКРУГЛОЙ ГОЛОВКОЙ ДИАМЕТРОМ 6-10 ММ ДЛИНОЙ 50 ММ | КГ | 2.6
33 | 1/10-240-20/1 | ГАЙКИ СТРОИТЕЛЬНЫЕ | Т | 0.000408
34 | 1/10-240-50-16/2 | ШАЙБЫ СТРОИТЕЛЬНЫЕ | КГ | 0.204
| 1/10-280 | Прочие материалы для строительных работ
35 | 1/10-280-20/40 | ВОДА | М3 | 2.6406
| 3 | Материалы и изделия для санитарно-технических работ
| 3/13 | Другие материалы для сантехработ
| 3/13-10 | Болты с гайками и шайбами
36 | 3/13-10-10/60 | БОЛТЫ С ГАЙКАМИ И ШАЙБАМИ ДЛЯ САНИТАРНО-ТЕХНИЧЕСКИХ РАБОТ ДИАМЕТРОМ 16 ММ | Т | 0.0114
| 4 | Железобетонные и бетонные изделия и конструкции (в т.ч. типовые), керамические изделия, нерудные материалы, бетоны и растворы
| 4/1 | Конструкции и изделия бетонные и железобетонные, керамические изделия, нерудные материалы, товарные бетоны и растворы
| 4/1-4 | Бетоны, растворы, смеси асфальтобетонные
37 | 4/1-4-20-20-10-20/10 | РАСТВОРЫ КЛАДОЧНЫЕ ТЯЖЕЛЫЕ ЦЕМЕНТНЫЕ, МАРКИ 100 | М3 | 0.00245
| 5 | Материалы для монтажных и специальных строительных работ
| 5/30 | Материалы для электротехнических установок
| 5/30-40 | Материалы для электроизоляционных работ
38 | 5/30-40-2/24 | ЛЕНТА ЭЛЕКТРОИЗОЛЯЦИОННАЯ ЛЭТСАР | КГ | 0.169
| 5/50 | Прокатно-тянутые изделия из цветных металлов и цветные металлы
| 5/50-70 | Сплавы из цветных металлов
39 | 5/50-70-2/2 | ПРИПОЙ ОЛОВЯННО-СВИНЦОВЫЙ БЕССУРЬМЯНИСТЫЙ В ЧУШКАХ, МАРКИ ПОС61 | Т | 0.00016
40 | 5/50-70-2/9 | ПРИПОЙ ОЛОВЯННО-СВИНЦОВЫЙ БЕССУРЬМЯНИСТЫЙ В ЧУШКАХ, МАРКИ ПОС10 | Т | 0.000685
| 5/90 | Прочие материалы для монтажных и специальных строительных работ
| 5/90-10 | Дюбели для крепления электромонтажных изделий
41 | 5/90-10/3 | ДЮБЕЛЬ МОНТАЖНЫЙ У656 У3 | 10 ШТ. | 1.6
| 6 | Трубы и детали трубопроводов (за исключением труб стальных обсадных и бурильных части 1). Арматура для технологических трубопроводов
| 6/20 | Трубы и детали трубопроводов стальные
| 6/20-10 | Трубопроводы стальные
42 | 6/20-10/СЦЕН-ТМ-127 | ТРУБКА МЕДНАЯ 12,7ММ | М | 21
43 | 6/20-10/СЦЕН-ТМ-159 | ТРУБКА МЕДНАЯ 15,9ММ | М | 48
44 | 6/20-10/СЦЕН-ТМ-635 | ТРУБКА МЕДНАЯ 6,35ММ | М | 115
45 | 6/20-10/СЦЕН-ТМ-952 | ТРУБКА МЕДНАЯ 9,52ММ | М | 142
Прочие
46 | СЦЕН-АД | АДАПТЕР AF-X12 | ШТ | 8
47 | СЦЕН-К10 | ВНУТРЕННИЙ БЛОК СПЛИТ-СИСТЕМЫ К10 ПО ТИПУ FAA100B | КОМПЛЕКТ | 2
48 | СЦЕН-К11 | ВНУТРЕННИЙ БЛОК СПЛИТ-СИСТЕМЫ К11 ПО ТИПУ FTXF20Е | КОМПЛЕКТ | 2
49 | СЦЕН-К12 | ВНУТРЕННИЙ БЛОК СПЛИТ-СИСТЕМЫ К12 ПО ТИПУ FTXF20E | КОМПЛЕКТ | 2
50 | СЦЕН-К13 | ВНУТРЕННИЙ БЛОК СПЛИТ-СИСТЕМЫ К13 ПО ТИПУ FTXF20E | КОМПЛЕКТ | 2
51 | СЦЕН-К14 | ВНУТРЕННИЙ БЛОК СПЛИТ-СИСТЕМЫ К14 ПО ТИПУ RXF60D | КОМПЛЕКТ | 2
52 | СЦЕН-К8 | ВНУТРЕННИЙ БЛОК СПЛИТ-СИСТЕМЫ ПО ТИПУ FTXM35R | КОМПЛЕКТ | 1
53 | СЦЕН-К9 | ВНУТРЕННИЙ БЛОК СПЛИТ-СИСТЕМЫ К9 ПО ТИПУ FTXM50R | КОМПЛЕКТ | 2
54 | СЦЕН-НБ-К10 | НАРУЖНЫЙ БЛОК СПЛИТ-СИСТЕМЫ К10 ПО ТИПУ RZAG100NY1 | КОМПЛЕКТ | 2
55 | СЦЕН-НБ-К11 | НАРУЖНЫЙ БЛОК СПЛИТ-СИСТЕМЫ К11 ПО ТИПУ RXF20E | КОМПЛЕКТ | 2
56 | СЦЕН-НБ-К12 | НАРУЖНЫЙ БЛОК СПЛИТ-СИСТЕМЫ К12 ПО ТИПУ RXF20E | КОМПЛЕКТ | 2
57 | СЦЕН-НБ-К13 | НАРУЖНЫЙ БЛОК СПЛИТ-СИСТЕМЫ К13 ПО ТИПУ RXF20E | КОМПЛЕКТ | 2
58 | СЦЕН-НБ-К14 | НАРУЖНЫЙ БЛОК СПЛИТ-СИСТЕМЫ К14 ПО ТИПУ FTXF60D | КОМПЛЕКТ | 2
59 | СЦЕН-НБ-К8 | НАРУЖНЫЙ БЛОК СПЛИТ-СИСТЕМЫ К8 ПО ТИПУ RXM35R | КОМПЛЕКТ | 1
60 | СЦЕН-НБ-К9 | НАРУЖНЫЙ БЛОК СПЛИТ-СИСТЕМЫ К9 ПО ТИПУ RXM50R | КОМПЛЕКТ | 2
61 | СЦЕН-НС | НАСОС ДРЕНАЖНЫЙ ДЛЯ КОНДИЦИОНЕРА | ШТ | 5
62 | СЦЕН-ПУП | ПУЛЬТ РОТАЦИИ И РЕЗЕРВИРОВАНИЯ ПРОВОДНОЙ | ШТ | 1
63 | СЦЕН-СК | КАБЕЛЬ СОЕДИНИТЕЛЬНЫЙ W-S403 | ШТ | 8
64 | СЦЕН-СРК | СОГЛАСОВАТЕЛЬ КОНДИЦИОНЕРОВ СРК-DI | ШТ | 4
| СОСТАВИЛ | ____________________ |  | ГОРЕГЛЯД
|  | (должность служащего) | (подпись) | (инициалы,фамилия)
| ПРОВЕРИЛ | ____________________ |  | ПАВЛЕНКО
|  | (должность служащего) | (подпись) | (инициалы,фамилия)

## 3211-12-2006-T3
РАЗРАБОТЧИК |  | RSTC.smeta версия 24.6
|  |  |  | ШИФР | 23.008.2
"РЕКОНСТРУКЦИЯ ГИНЕКОЛОГИЧЕСКОГО, ХИРУРГИЧЕСКОГО И ПСИХОНЕВРОЛОГИЧЕСКОГО КОРПУСОВ УЧРЕЖДЕНИЯ ЗДРАВООХРАНЕНИЯ "6-Я ГОРОДСКАЯ КЛИНИЧЕСКАЯ БОЛЬНИЦА" ПО УЛ. УРАЛЬСКОЙ, 5 В Г. МИНСКЕ ПОД РАЗМЕЩЕНИЕ ЛЕЧЕБНО-ДИАГНОСТИЧЕСКОГО КОРПУСА КЛИНИЧЕСКОГО ЦЕНТРА ТРАВМАТОЛОГИИ И ОРТОПЕДИИ". 2 ОЧЕРЕДЬ СТРОИТЕЛЬСТВА
РАБОЧАЯ ДОКУМЕНТАЦИЯ
СМЕТНАЯ ДОКУМЕНТАЦИЯ
ТИТУЛЬНЫЙ ЛИСТ ДЛЯ ЛОКАЛЬНОЙ СМЕТЫ (ЛОКАЛЬНОГО СМЕТНОГО РАСЧЕТА) № 2006
СМЕТНАЯ СТОИМОСТЬ В ЦЕНАХ НА 1 АВГУСТА 2024г.
193,487 ТЫСЯЧ БЕЛОРУССКИХ РУБЛЕЙ
ЗАКАЗЧИК |  | УП "УКС МИНГОРИСПОЛКОМА"
МИНСК-2025

## 3211-12-2010-S0
НАИМЕНОВАНИЕ ОБЪЕКТА |  | "РЕКОНСТРУКЦИЯ ГИНЕКОЛОГИЧЕСКОГО, ХИРУРГИЧЕСКОГО И ПСИХОНЕВРОЛОГИЧЕСКОГО КОРПУСОВ УЧРЕЖДЕНИЯ ЗДРАВООХРАНЕНИЯ "6-Я ГОРОДСКАЯ КЛИНИЧЕСКАЯ БОЛЬНИЦА" ПО УЛ. УРАЛЬСКОЙ, 5 В Г. МИНСКЕ ПОД РАЗМЕЩЕНИЕ ЛЕЧЕБНО-ДИАГНОСТИЧЕСКОГО КОРПУСА КЛИНИЧЕСКОГО ЦЕНТРА ТРАВМАТОЛОГИИ И ОРТОПЕДИИ". 2 ОЧЕРЕДЬ СТРОИТЕЛЬСТВА
КОД ОБЪЕКТА |  | 23.008.2
НАИМЕНОВАНИЕ ЗДАНИЯ, СООРУЖЕНИЯ |  | ЗДАНИЕ БЛОКА N5А
ШИФР ЗДАНИЯ, СООРУЖЕНИЯ |  | 23.008.2.5А
КОМПЛЕКТ ЧЕРТЕЖЕЙ |  | ОВ-ИЗМ.1 (ЛИСТЫ 21-116,134-251)
ЛОКАЛЬНАЯ СМЕТА (ЛОКАЛЬНЫЙ СМЕТНЫЙ РАСЧЕТ) № 2010
(НОРМЫ 2022г.)
ВНУТРЕННИЕ САНТЕХНИЧЕСКИЕ УСТРОЙСТВА #ВЕНТИЛЯЦИЯ #ДОП. К СМ. 2005
СОСТАВЛЕНА В ЦЕНАХ НА 1 АВГУСТА 2024г. | [8 empty] | СТОИМОСТЬ -67,162 ТЫСЯЧ БЕЛОРУССКИХ РУБЛЕЙ
№ п/п | ОБОСНОВАНИЕ | НАИМЕНОВАНИЕ РАБОТ, РЕСУРСОВ, РАСХОДОВ | ЕДИНИЦА ИЗМЕРЕ- НИЯ | СТОИМОСТЬ ЕДИНИЦЫ ИЗМЕРЕНИЯ/ВСЕГО, БЕЛОРУССКИХ РУБЛЕЙ
|  |  |  | ЗАРАБОТНАЯ ПЛАТА | ЭКСПЛУАТАЦИЯ МАШИН И МЕХАНИЗМОВ |  | МАТЕРИАЛЫ, ИЗДЕЛИЯ, КОНСТРУКЦИИ (ОБОРУДОВА- НИЕ, МЕБЕЛЬ) | ТРАНС-ПОРТ | ОБЩАЯ СТОИМОСТЬ
|  |  | КОЛИ- ЧЕСТВО |  | ВСЕГО | В ТОМ ЧИСЛЕ ЗАРАБОТ- НАЯ ПЛАТА МАШИ- НИСТОВ
1 | 2 | 3 | 4 | 5 | 6 | 7 | 8 | 9 | 10
| НАЧИСЛЕНИЯ: | ОХР и ОПР/ПЛАНОВАЯ ПРИБЫЛЬ (%):Н10=65.72/69.89
| НАЧИСЛЕНИЯ: | ОХР и ОПР/ПЛАНОВАЯ ПРИБЫЛЬ (%):Н12=80.98/73.48
| НАЧИСЛЕНИЯ: | ОХР и ОПР/ПЛАНОВАЯ ПРИБЫЛЬ (%):Н15=38.44/37.3
| НАЧИСЛЕНИЯ: | ОХР и ОПР/ПЛАНОВАЯ ПРИБЫЛЬ (%):Н19=68.63/50.01
1. | ПРИМЕЧАНИЕ: | К ДЛЯ ОХР И ОПР/ПЛАНОВАЯ ПРИБЫЛЬ: 1.0000/1.0000
2. | ПРИМЕЧАНИЕ: | КОЭФФИЦИЕНТ К З/П (ПОСТАНОВЛЕНИЕ N5): 1.0000
3. | ПРИМЕЧАНИЕ: | БАЗА ТЕКУЩИХ ЦЕН (ВАРИАНТ A)
| Ж3-30-15 | ВЕНТИЛЯЦИЯ. ОБОРУДОВАНИЕ И ПРИБОРЫ
4. | Е20-34-1 (Н15) | УСТАНОВКА АГРЕГАТОВ ВОЗДУШНО-ОТОПИТЕЛЬНЫХ МАССОЙ ДО 0,25 Т | ШТ. 1 | 112.92 112.92 | 9.82 9.82 | 0.99 0.99 | 30.53 30.53 | 2.28 2.28 | 155.55 155.55
5. | СЦЕН-ВТЗ-216Е | ВОЗДУШНО-ТЕПЛОВАЯ ЗАВЕСА ЭЛЕКТРИЧЕСКАЯ В КОМПЛЕКТЕ С МОНТАЖНЫМИ КРОНШТЕЙНАМИ, ПУЛЬТОМ УПРАВЛЕНИЯ СО ВСТРОЕННЫМ ДАТЧИКОМ ТЕМПЕРАТУРЫ, КОНЦЕВЫМИ ВЫКЛЮЧАТЕЛЯМИ ПО ТИПУ AEROWALL-216E09 | КОМПЛЕКТ 1 | - - | - - | - - | 1711.03 1711.03 | 34.22 34.22 | 1745.25 1745.25
6. | Е20-45-1 ПРИМ (Н15) | УСТАНОВКА АВТОНОМНОГО ФИЛЬТРО-ВЕНТИЛЯЦИОННОГО МОДУЛЯ | ШТ. 1 | 147.83 -147.83 | 3.06 -3.06 | 0.33 -0.33 | 27.82 -27.82 | 2.16 -2.16 | 180.87 -180.87
7. | СЦЕН-К2.3 | АВТОНОМНЫЙ ФИЛЬТРО-ВЕНТИЛЯЦИОННЫЙ МОДУЛЬ. РАЗМЕР ЛАМИНАРНОГО ПОЛЯ 762Х1600ММ, МОЩНОСТЬЮ 600ВТ | КОМПЛЕКТ 1 | - - | - - | - - | 61652.54 -61652.54 | 1233.05 -1233.05 | 62885.59 -62885.59
8. | Е20-42-1 ПРИМ (Н15) | УСТАНОВКА ЛАМИНАРНОЙ ЯЧЕЙКИ С ФИЛЬТРОМ Н13 | ШТ. 1 | 636.40 636.40 | 14.71 14.71 | 3.97 3.97 | 88.38 88.38 | 6.56 6.56 | 746.05 746.05
9. | СЦЕН-ТИОН-М1 | ЛАМИНАРНАЯ ЯЧЕЙКА С ФИЛЬТРОМ Н14 РАЗМЕР 600Х600Х400 ДЛЯ СОЗДАНИЯ ОДНОНАПРАВЛЕННОГО ПОТОКА ВОЗДУХА L260М3/Ч, Р=150ПА, ПО ТИПУ ТИОН В LAM M1 | ШТ 1 | - - | - - | - - | 16243.78 16243.78 | 324.88 324.88 | 16568.66 16568.66
10. | СЦЕН-П7 | ПРИТОЧНАЯ УСТАНОВКА ГИГИЕНИЧЕСКАЯ П7 L=630М3/Ч С КОМПЛЕКТОМ АВТОМАТИКИ, ПАРОВЫМ УВЛАЖНИТЕЛЕМ | КОМПЛЕКТ 1 | - - | - - | - - | 26943.58 -26943.58 | 538.87 -538.87 | 27482.45 -27482.45
11. | СЦЕН-П7-1 | ПРИТОЧНАЯ УСТАНОВКА ГИГИЕНИЧЕСКАЯ П7 L=1865 М3/Ч С КОМПЛЕКТОМ АВТОМАТИКИ, ПАРОВЫМ УВЛАЖНИТЕЛЕМ | КОМПЛЕКТ 1 | - - | - - | - - | 37816.34 37816.34 | 756.33 756.33 | 38572.67 38572.67
12. | СЦЕН-П8 | ПРИТОЧНАЯ УСТАНОВКА ГИГИЕНИЧЕСКАЯ П8 L=3780М3/Ч С КОМПЛЕКТОМ АВТОМАТИКИ | КОМПЛЕКТ 1 | - - | - - | - - | 25548.25 -25548.25 | 510.97 -510.97 | 26059.22 -26059.22
13. | СЦЕН-П8-1 | ПРИТОЧНАЯ УСТАНОВКА ГИГИЕНИЧЕСКАЯ П8 L=5185 М3/Ч С КОМПЛЕКТОМ АВТОМАТИКИ | КОМПЛЕКТ 1 | - - | - - | - - | 36080.80 36080.80 | 721.62 721.62 | 36802.42 36802.42
14. | СЦЕН-П10 | ПРИТОЧНАЯ УСТАНОВКА ГИГИЕНИЧЕСКАЯ П10 L=3295М3/Ч С КОМПЛЕКТОМ АВТОМАТИКИ | КОМПЛЕКТ 1 | - - | - - | - - | 24638.25 -24638.25 | 492.77 -492.77 | 25131.02 -25131.02
15. | СЦЕН-П10-1 | ПРИТОЧНАЯ УСТАНОВКА ГИГИЕНИЧЕСКАЯ П10 L=3695 М3/Ч С КОМПЛЕКТОМ АВТОМАТИКИ | КОМПЛЕКТ 1 | - - | - - | - - | 33778.94 33778.94 | 675.58 675.58 | 34454.52 34454.52
16. | СЦЕН-П11 | ПРИТОЧНАЯ УСТАНОВКА ГИГИЕНИЧЕСКАЯ П11 L=2640М3/Ч С КОМПЛЕКТОМ АВТОМАТИКИ | КОМПЛЕКТ 1 | - - | - - | - - | 14226.33 -14226.33 | 284.53 -284.53 | 14510.86 -14510.86
17. | СЦЕН-П11-1 | ПРИТОЧНАЯ УСТАНОВКА ГИГИЕНИЧЕСКАЯ П11 L=3695 М3/Ч С КОМПЛЕКТОМ АВТОМАТИКИ | КОМПЛЕКТ 1 | - - | - - | - - | 20305.73 20305.73 | 406.11 406.11 | 20711.84 20711.84
18. | СЦЕН-П13 | ПРИТОЧНАЯ УСТАНОВКА ГИГИЕНИЧЕСКАЯ П13 L=7230М3/Ч С КОМПЛЕКТОМ АВТОМАТИКИ, ПАРОВЫМ УВЛАЖНИТЕЛЕМ | КОМПЛЕКТ 1 | - - | - - | - - | 45295.25 -45295.25 | 905.91 -905.91 | 46201.16 -46201.16
19. | СЦЕН-П13-1 | ПРИТОЧНАЯ УСТАНОВКА ГИГИЕНИЧЕСКАЯ П13 L=4115 М3/Ч С КОМПЛЕКТОМ АВТОМАТИКИ, ПАРОВЫМ УВЛАЖНИТЕЛЕМ | КОМПЛЕКТ 1 | - - | - - | - - | 59391.74 59391.74 | 1187.83 1187.83 | 60579.57 60579.57
20. | Е20-32-1 (Н12) | УСТАНОВКА ВЕНТИЛЯТОРОВ ОСЕВЫХ МАССОЙ ДО 0,025 Т | ШТ. 1 | 55.01 55.01 | 1.87 1.87 | 0.44 0.44 | 0.61 0.61 | 0.05 0.05 | 57.54 57.54
21. | 3/1-10-10/СЦЕН-П19 | ВЕНТИЛЯТОР ОСЕВОЙ В КОМПЛЕКТЕ С НАСТЕННОЙ ПАНЕЛЬЮ L=219 М3/Ч | КОМПЛЕКТ 1 | - - | - - | - - | 608.49 608.49 | 44.12 44.12 | 652.61 652.61
22. | Е20-42-1 (Н15) | УСТАНОВКА КАМЕР ПРИТОЧНЫХ ТИПОВЫХ БЕЗ СЕКЦИИ ОРОШЕНИЯ, ПРОИЗВОДИТЕЛЬНОСТЬ ДО 10 ТЫС. М3/ЧАС | ШТ. 1 | 636.40 -636.40 | 14.71 -14.71 | 3.97 -3.97 | 88.38 -88.38 | 6.56 -6.56 | 746.05 -746.05
23. | Ц11-138-1 (Н15) | УСТАНОВКА ЧАСТОТНОГО ПРЕОБРАЗОВАТЕЛЯ | КОМПЛ. 1 | 7.04 -7.04 | 10.54 -10.54 | 3.07 -3.07 | 2.31 -2.31 | 0.18 -0.18 | 20.07 -20.07
24. | СЦЕН-В3 | АГРЕГАТ ВЫТЯЖНОЙ В3 L=730М3/Ч В КОМПЛЕКТЕ С ПРЕОБРАЗОВАТЕЛЕМ ЧАСТОТЫ | КОМПЛЕКТ 1 | - - | - - | - - | 6893.25 -6893.25 | 137.87 -137.87 | 7031.12 -7031.12
25. | Е20-33-1 (Н12) | УСТАНОВКА ВЕНТИЛЯТОРОВ КРЫШНЫХ МАССОЙ ДО 0,1 Т | ШТ. 1 | 75.77 75.77 | 3.41 3.41 | 1.65 1.65 | 20.58 20.58 | 1.63 1.63 | 101.39 101.39
26. | 3/1-10/СЦЕН-В3-1 | ВЕНТИЛЯТОР КРЫШНЫЙ В ШУМОИЗОЛИРОВАННОМ КОРПУСЕ КРОМ-Ш-22-2-1 | КОМПЛЕКТ 1 | - - | - - | - - | 1579.24 1579.24 | 114.49 114.49 | 1693.73 1693.73
27. | Е20-24-2 (Н12) | УСТАНОВКА СТАКАНОВ МОНТАЖНЫХ | УЗЕЛ 1 | 40.21 40.21 | 0.10 0.10 | 0.02 0.02 | 2.77 2.77 | 0.21 0.21 | 43.29 43.29
28. | 3/1-10-10/СЦЕН-СТМ-310 | СТАКАН МОНТАЖНЫЙ СТАМ 310-27-Н | ШТ 1 | - - | - - | - - | 1178.49 1178.49 | 85.44 85.44 | 1263.93 1263.93
29. | СЦЕН-В13 | АГРЕГАТ ВЫТЯЖНОЙ В13 L=990М3/Ч В КОМПЛЕКТЕ С ПРЕОБРАЗОВАТЕЛЕМ ЧАСТОТЫ | КОМПЛЕКТ 1 | - - | - - | - - | 6878.08 -6878.08 | 137.56 -137.56 | 7015.64 -7015.64
30. | СЦЕН-В13-1 | АГРЕГАТ ВЫТЯЖНОЙ В13 L=655 М3/Ч В КОМПЛЕКТЕ С ПРЕОБРАЗОВАТЕЛЕМ ЧАСТОТЫ | КОМПЛЕКТ 1 | - - | - - | - - | 4229.22 4229.22 | 84.58 84.58 | 4313.80 4313.80
31. | Е20-32-1 (Н12) | УСТАНОВКА ВЕНТИЛЯТОРОВ ОСЕВЫХ МАССОЙ ДО 0,025 Т | ШТ. 2 | 55.01 -110.02 | 1.87 -3.74 | 0.44 -0.88 | 0.61 -1.22 | 0.05 -0.10 | 57.54 -115.08
32. | Е20-42-1 (Н12) | УСТАНОВКА КАМЕР ПРИТОЧНЫХ ТИПОВЫХ БЕЗ СЕКЦИИ ОРОШЕНИЯ, ПРОИЗВОДИТЕЛЬНОСТЬ ДО 10 ТЫС. М3/ЧАС | ШТ. 2 | 636.40 1272.80 | 14.71 29.42 | 3.97 7.94 | 88.38 176.76 | 6.56 13.12 | 746.05 1492.10
33. | 3/1-10-20/СЦЕН-В14 | ВЕНТИЛЯТОР КАНАЛЬНЫЙ В14 ДИАМЕТРОМ 160ММ С МОНТАЖНЫМИ ХОМУТАМИ | КОМПЛЕКТ 1 | - - | - - | - - | 378.20 -378.20 | 27.42 -27.42 | 405.62 -405.62
34. | СЦЕН-В14-1 | ВЕНТИЛЯТОР ВЫТЯЖНОЙ КАНАЛЬНЫЙ В14 ДИАМЕТРОМ 160 ММ L=90 М3/Ч С МОНТАЖНЫМИ ХОМУТАМИ | КОМПЛЕКТ 1 | - - | - - | - - | 2256.19 2256.19 | 45.12 45.12 | 2301.31 2301.31
35. | 3/1-10-20/СЦЕН-В19 | ВЕНТИЛЯТОР КАНАЛЬНЫЙ В19 ДИАМЕТРОМ 160ММ С МОНТАЖНЫМИ ХОМУТАМИ | КОМПЛЕКТ 1 | - - | - - | - - | 378.20 -378.20 | 27.42 -27.42 | 405.62 -405.62
36. | СЦЕН-В19-1 | ВЕНТИЛЯТОР ВЫТЯЖНОЙ КАНАЛЬНЫЙ В19 ДИАМЕТРОМ 160 ММ L=440 М3/Ч С МОНТАЖНЫМИ ХОМУТАМИ | КОМПЛЕКТ 1 | - - | - - | - - | 2475.42 2475.42 | 49.51 49.51 | 2524.93 2524.93
37. | СЦЕН-В15 | АГРЕГАТ ВЫТЯЖНОЙ В15 L=290М3/Ч В КОМПЛЕКТЕ С ПРЕОБРАЗОВАТЕЛЕМ ЧАСТОТЫ | КОМПЛЕКТ 1 | - - | - - | - - | 7052.50 -7052.50 | 141.05 -141.05 | 7193.55 -7193.55
38. | СЦЕН-В15-1 | АГРЕГАТ ВЫТЯЖНОЙ В15 L=365М3/Ч В КОМПЛЕКТЕ С ПРЕОБРАЗОВАТЕЛЕМ ЧАСТОТЫ | КОМПЛЕКТ 1 | - - | - - | - - | 4331.22 4331.22 | 86.62 86.62 | 4417.84 4417.84
39. | СЦЕН-В16 | АГРЕГАТ ВЫТЯЖНОЙ В16 L=185М3/Ч В КОМПЛЕКТЕ С ПРЕОБРАЗОВАТЕЛЕМ ЧАСТОТЫ | КОМПЛЕКТ 1 | - - | - - | - - | 6893.25 -6893.25 | 137.87 -137.87 | 7031.12 -7031.12
40. | СЦЕН-В16-1 | ВЕНТИЛЯТОР ВЫТЯЖНОЙ КАНАЛЬНЫЙ В16 ДИАМЕТРОМ 160ММ В КОМПЛЕКТЕ С ХОМУТАМИ | КОМПЛЕКТ 1 | - - | - - | - - | 1918.22 1918.22 | 38.36 38.36 | 1956.58 1956.58
41. | СЦЕН-В20 | АГРЕГАТ ВЫТЯЖНОЙ В20 L=905М3/Ч В КОМПЛЕКТЕ С ПРЕОБРАЗОВАТЕЛЕМ ЧАСТОТЫ | КОМПЛЕКТ 1 | - - | - - | - - | 6893.25 -6893.25 | 137.87 -137.87 | 7031.12 -7031.12
42. | СЦЕН-В20-1 | АГРЕГАТ ВЫТЯЖНОЙ В20 L=1495М3/Ч В КОМПЛЕКТЕ С ПРЕОБРАЗОВАТЕЛЕМ ЧАСТОТЫ | КОМПЛЕКТ 1 | - - | - - | - - | 3433.00 3433.00 | 68.66 68.66 | 3501.66 3501.66
43. | СЦЕН-В24 | АГРЕГАТ ВЫТЯЖНОЙ В24 L=745М3/Ч В КОМПЛЕКТЕ С ПРЕОБРАЗОВАТЕЛЕМ ЧАСТОТЫ | КОМПЛЕКТ 1 | - - | - - | - - | 6893.25 -6893.25 | 137.87 -137.87 | 7031.12 -7031.12
44. | СЦЕН-В24-1 | АГРЕГАТ ВЫТЯЖНОЙ В24 L=775М3/Ч В КОМПЛЕКТЕ С ПРЕОБРАЗОВАТЕЛЕМ ЧАСТОТЫ | КОМПЛЕКТ 1 | - - | - - | - - | 3524.35 3524.35 | 70.49 70.49 | 3594.84 3594.84
45. | СЦЕН-В27 | АГРЕГАТ ВЫТЯЖНОЙ В27 L=860М3/Ч В КОМПЛЕКТЕ С ПРЕОБРАЗОВАТЕЛЕМ ЧАСТОТЫ | КОМПЛЕКТ 1 | - - | - - | - - | 6893.25 -6893.25 | 137.87 -137.87 | 7031.12 -7031.12
46. | СЦЕН-В27-1 | АГРЕГАТ ВЫТЯЖНОЙ В27 L=1710М3/Ч В КОМПЛЕКТЕ С ПРЕОБРАЗОВАТЕЛЕМ ЧАСТОТЫ | КОМПЛЕКТ 1 | - - | - - | - - | 3524.35 3524.35 | 70.49 70.49 | 3594.84 3594.84
47. | СЦЕН-В28 | АГРЕГАТ ВЫТЯЖНОЙ В28 L=880М3/Ч В КОМПЛЕКТЕ С ПРЕОБРАЗОВАТЕЛЕМ ЧАСТОТЫ | КОМПЛЕКТ 1 | - - | - - | - - | 6893.25 -6893.25 | 137.87 -137.87 | 7031.12 -7031.12
48. | СЦЕН-В28-1 | АГРЕГАТ ВЫТЯЖНОЙ В28 L=955М3/Ч В КОМПЛЕКТЕ С ПРЕОБРАЗОВАТЕЛЕМ ЧАСТОТЫ | КОМПЛЕКТ 1 | - - | - - | - - | 3524.35 3524.35 | 70.49 70.49 | 3594.84 3594.84
49. | 3/1-10-20/СЦЕН-В26 | ВЕНТИЛЯТОР ВЫТЯЖНОЙ КАНАЛЬНЫЙ В26 ДИАМЕТРОМ 160ММ С МОНТАЖНЫМИ ХОМУТАМИ | КОМПЛЕКТ 1 | - - | - - | - - | 378.20 -378.20 | 27.42 -27.42 | 405.62 -405.62
50. | 3/1-10-20/СЦЕН-В26-2 | ВЕНТИЛЯТОР ВЫТЯЖНОЙ КАНАЛЬНЫЙ В26 ДИАМЕТРОМ 200 ММ С МОНТАЖНЫМИ ХОМУТАМИ | ШТ 1 | - - | - - | - - | 417.61 417.61 | 30.28 30.28 | 447.89 447.89
51. | СЦЕН-В40 | АГРЕГАТ ВЫТЯЖНОЙ В40 L=880М3/Ч В КОМПЛЕКТЕ С ПРЕОБРАЗОВАТЕЛЕМ ЧАСТОТЫ | КОМПЛЕКТ 1 | - - | - - | - - | 7014.58 -7014.58 | 140.29 -140.29 | 7154.87 -7154.87
52. | СЦЕН-В40-1 | АГРЕГАТ ВЫТЯЖНОЙ В40 L=1070М3/Ч В КОМПЛЕКТЕ С ПРЕОБРАЗОВАТЕЛЕМ ЧАСТОТЫ | КОМПЛЕКТ 1 | - - | - - | - - | 4868.63 4868.63 | 97.37 97.37 | 4966.00 4966.00
53. | 3/1-10-20/СЦЕН-В41 | ВЕНТИЛЯТОР ВЫТЯЖНОЙ КАНАЛЬНЫЙ В41 ДИАМЕТРОМ 160ММ С МОНТАЖНЫМИ ХОМУТАМИ | КОМПЛЕКТ 1 | - - | - - | - - | 378.20 -378.20 | 27.42 -27.42 | 405.62 -405.62
54. | 3/1-10-20/СЦЕН-В41-2 | ВЕНТИЛЯТОР ВЫТЯЖНОЙ КАНАЛЬНЫЙ В41 ДИАМЕТРОМ 200 ММ С МОНТАЖНЫМИ ХОМУТАМИ | ШТ 1 | - - | - - | - - | 417.61 417.61 | 30.28 30.28 | 447.89 447.89
55. | СЦЕН-В43 | АГРЕГАТ ВЫТЯЖНОЙ В43 L=235М3/Ч В КОМПЛЕКТЕ С ПРЕОБРАЗОВАТЕЛЕМ ЧАСТОТЫ | КОМПЛЕКТ 1 | - - | - - | - - | 7264.83 -7264.83 | 145.30 -145.30 | 7410.13 -7410.13
56. | СЦЕН-В43-1 | АГРЕГАТ ВЫТЯЖНОЙ В43 L=300М3/Ч В КОМПЛЕКТЕ С ПРЕОБРАЗОВАТЕЛЕМ ЧАСТОТЫ | КОМПЛЕКТ 1 | - - | - - | - - | 9326.20 9326.20 | 186.52 186.52 | 9512.72 9512.72
57. | СЦЕН-В46 | АГРЕГАТ ВЫТЯЖНОЙ В46 L=505М3/Ч В КОМПЛЕКТЕ С ПРЕОБРАЗОВАТЕЛЕМ ЧАСТОТЫ | КОМПЛЕКТ 1 | - - | - - | - - | 6893.25 -6893.25 | 137.87 -137.87 | 7031.12 -7031.12
58. | СЦЕН-В46-1 | АГРЕГАТ ВЫТЯЖНОЙ В46 L=430М3/Ч В КОМПЛЕКТЕ С ПРЕОБРАЗОВАТЕЛЕМ ЧАСТОТЫ | КОМПЛЕКТ 1 | - - | - - | - - | 4229.22 4229.22 | 84.58 84.58 | 4313.80 4313.80
59. | СЦЕН-В61 | АГРЕГАТ ВЫТЯЖНОЙ В61 L=640М3/Ч В КОМПЛЕКТЕ С ПРЕОБРАЗОВАТЕЛЕМ ЧАСТОТЫ | КОМПЛЕКТ 1 | - - | - - | - - | 6893.25 -6893.25 | 137.87 -137.87 | 7031.12 -7031.12
60. | СЦЕН-В61-1 | АГРЕГАТ ВЫТЯЖНОЙ В61 L=735М3/Ч В КОМПЛЕКТЕ С ПРЕОБРАЗОВАТЕЛЕМ ЧАСТОТЫ | КОМПЛЕКТ 1 | - - | - - | - - | 4229.22 4229.22 | 84.58 84.58 | 4313.80 4313.80
61. | СЦЕН-В64 | АГРЕГАТ ВЫТЯЖНОЙ В64 L=895М3/Ч В КОМПЛЕКТЕ С ПРЕОБРАЗОВАТЕЛЕМ ЧАСТОТЫ | КОМПЛЕКТ 1 | - - | - - | - - | 6893.25 -6893.25 | 137.87 -137.87 | 7031.12 -7031.12
62. | СЦЕН-В64-1 | АГРЕГАТ ВЫТЯЖНОЙ В64 L=930М3/Ч В КОМПЛЕКТЕ С ПРЕОБРАЗОВАТЕЛЕМ ЧАСТОТЫ | КОМПЛЕКТ 1 | - - | - - | - - | 4229.22 4229.22 | 84.58 84.58 | 4313.80 4313.80
63. | СЦЕН-В68 | АГРЕГАТ ВЫТЯЖНОЙ В68 L=1420М3/Ч В КОМПЛЕКТЕ С ЧАСТОТНЫМ ПРЕОБРАЗОВАТЕЛЕМ | КОМПЛЕКТ 1 | - - | - - | - - | 6574.75 -6574.75 | 131.50 -131.50 | 6706.25 -6706.25
64. | СЦЕН-В68-1 | АГРЕГАТ ВЫТЯЖНОЙ В68 L=1500М3/Ч В КОМПЛЕКТЕ С ЧАСТОТНЫМ ПРЕОБРАЗОВАТЕЛЕМ | КОМПЛЕКТ 1 | - - | - - | - - | 3790.77 3790.77 | 75.82 75.82 | 3866.59 3866.59
65. | СЦЕН-В69 | АГРЕГАТ ВЫТЯЖНОЙ В69 L=1255М3/Ч В КОМПЛЕКТЕ С ЧАСТОТНЫМ ПРЕОБРАЗОВАТЕЛЕМ | КОМПЛЕКТ 1 | - - | - - | - - | 6574.75 -6574.75 | 131.50 -131.50 | 6706.25 -6706.25
66. | СЦЕН-В69-1 | АГРЕГАТ ВЫТЯЖНОЙ В69 L=810М3/Ч В КОМПЛЕКТЕ С ЧАСТОТНЫМ ПРЕОБРАЗОВАТЕЛЕМ | КОМПЛЕКТ 1 | - - | - - | - - | 4229.22 4229.22 | 84.58 84.58 | 4313.80 4313.80
67. | СЦЕН-В71 | АГРЕГАТ ВЫТЯЖНОЙ В КОМПЛЕКТЕ: ВСТАВКА ГИБКАЯ - 2 ШТ, ВЕНТИЛЯТОР С ЭЛЕКТРОДВИГАТЕЛЕМ, ОПОРНАЯ РАМА, ПРЕБРОБРАЗОВАТЕЛЬ ЧАСТОТЫ | КОМПЛЕКТ 1 | - - | - - | - - | 6893.25 -6893.25 | 137.87 -137.87 | 7031.12 -7031.12
68. | СЦЕН-В71-1 | АГРЕГАТ ВЫТЯЖНОЙ В71 L=695М3/Ч В КОМПЛЕКТЕ: ВСТАВКА ГИБКАЯ - 2 ШТ, ВЕНТИЛЯТОР С ЭЛЕКТРОДВИГАТЕЛЕМ, ОПОРНАЯ РАМА, ПРЕБРОБРАЗОВАТЕЛЬ ЧАСТОТЫ | КОМПЛЕКТ 1 | - - | - - | - - | 4229.22 4229.22 | 84.58 84.58 | 4313.80 4313.80
69. | Е20-32-1 (Н12) | УСТАНОВКА ВЕНТИЛЯТОРОВ КАНАЛЬНЫХ | ШТ. 1 | 55.01 55.01 | 1.87 1.87 | 0.44 0.44 | 0.61 0.61 | 0.05 0.05 | 57.54 57.54
70. | 3/1-10-20/СЦЕН-В72 | ВЕНТИЛЯТОР ВЫТЯЖНОЙ КАНАЛЬНЫЙ В72 ДИАМЕТРОМ 160 ММ С МОНТАЖНЫМИ ХОМУТАМИ | ШТ 1 | - - | - - | - - | 378.20 378.20 | 27.42 27.42 | 405.62 405.62
71. | СЦЕН-В73 | АГРЕГАТ ВЫТЯЖНОЙ В КОМПЛЕКТЕ: ВСТАВКА ГИБКАЯ - 2 ШТ, ВЕНТИЛЯТОР С ЭЛЕКТРОДВИГАТЕЛЕМ, ОПОРНАЯ РАМА, ПРЕБРОБРАЗОВАТЕЛЬ ЧАСТОТЫ | КОМПЛЕКТ 1 | - - | - - | - - | 6893.25 -6893.25 | 137.87 -137.87 | 7031.12 -7031.12
72. | СЦЕН-В73-1 | АГРЕГАТ ВЫТЯЖНОЙ В73 L=670М3/Ч В КОМПЛЕКТЕ: ВСТАВКА ГИБКАЯ - 2 ШТ, ВЕНТИЛЯТОР С ЭЛЕКТРОДВИГАТЕЛЕМ, ОПОРНАЯ РАМА, ПРЕБРОБРАЗОВАТЕЛЬ ЧАСТОТЫ | КОМПЛЕКТ 1 | - - | - - | - - | 4229.22 4229.22 | 84.58 84.58 | 4313.80 4313.80
73. | СЦЕН-В74 | АГРЕГАТ ВЫТЯЖНОЙ В КОМПЛЕКТЕ: ВСТАВКА ГИБКАЯ - 2 ШТ, ВЕНТИЛЯТОР С ЭЛЕКТРОДВИГАТЕЛЕМ, ОПОРНАЯ РАМА, ПРЕБРОБРАЗОВАТЕЛЬ ЧАСТОТЫ | КОМПЛЕКТ 1 | - - | - - | - - | 6893.25 -6893.25 | 137.87 -137.87 | 7031.12 -7031.12
74. | СЦЕН-В74-1 | АГРЕГАТ ВЫТЯЖНОЙ В74 L=905М3/Ч В КОМПЛЕКТЕ: ВСТАВКА ГИБКАЯ - 2 ШТ, ВЕНТИЛЯТОР С ЭЛЕКТРОДВИГАТЕЛЕМ, ОПОРНАЯ РАМА, ПРЕБРОБРАЗОВАТЕЛЬ ЧАСТОТЫ | КОМПЛЕКТ 1 | - - | - - | - - | 4229.22 4229.22 | 84.58 84.58 | 4313.80 4313.80
75. | СЦЕН-В77 | АГРЕГАТ ВЫТЯЖНОЙ В КОМПЛЕКТЕ: ВСТАВКА ГИБКАЯ - 2 ШТ, ВЕНТИЛЯТОР С ЭЛЕКТРОДВИГАТЕЛЕМ, ОПОРНАЯ РАМА, ПРЕБРОБРАЗОВАТЕЛЬ ЧАСТОТЫ | КОМПЛЕКТ 1 | - - | - - | - - | 6574.75 -6574.75 | 131.50 -131.50 | 6706.25 -6706.25
76. | СЦЕН-В77-1 | АГРЕГАТ ВЫТЯЖНОЙ В77 L=1305 М3/Ч В КОМПЛЕКТЕ: ВСТАВКА ГИБКАЯ - 2 ШТ, ВЕНТИЛЯТОР С ЭЛЕКТРОДВИГАТЕЛЕМ, ОПОРНАЯ РАМА, ПРЕБРОБРАЗОВАТЕЛЬ ЧАСТОТЫ | КОМПЛЕКТ 1 | - - | - - | - - | 4147.01 4147.01 | 82.94 82.94 | 4229.95 4229.95
77. | СЦЕН-В81 | АГРЕГАТ ВЫТЯЖНОЙ L=670М3/Ч С ПРЕОБРАЗОВАТЕЛЕМ ЧАСТОТЫ | КОМПЛЕКТ 1 | - - | - - | - - | 6893.25 -6893.25 | 137.87 -137.87 | 7031.12 -7031.12
78. | СЦЕН-В81-1 | АГРЕГАТ ВЫТЯЖНОЙ L=925М3/Ч С ПРЕОБРАЗОВАТЕЛЕМ ЧАСТОТЫ | КОМПЛЕКТ 1 | - - | - - | - - | 4229.22 4229.22 | 84.58 84.58 | 4313.80 4313.80
79. | СЦЕН-В91 | АГРЕГАТ ВЫТЯЖНОЙ В91 L=340М3/Ч В КОМПЛЕКТЕ С ПРЕОБРАЗОВАТЕЛЕМ ЧАСТОТЫ | КОМПЛЕКТ 1 | - - | - - | - - | 6893.25 -6893.25 | 137.87 -137.87 | 7031.12 -7031.12
80. | СЦЕН-В91-1 | АГРЕГАТ ВЫТЯЖНОЙ В91 L=160М3/Ч В КОМПЛЕКТЕ С ПРЕОБРАЗОВАТЕЛЕМ ЧАСТОТЫ | КОМПЛЕКТ 1 | - - | - - | - - | 4229.22 4229.22 | 84.58 84.58 | 4313.80 4313.80
81. | Е20-42-1 (Н15) | УСТАНОВКА КАМЕР ПРИТОЧНЫХ ТИПОВЫХ БЕЗ СЕКЦИИ ОРОШЕНИЯ, ПРОИЗВОДИТЕЛЬНОСТЬ ДО 10 ТЫС. М3/ЧАС | ШТ. 3 | 636.40 -1909.20 | 14.71 -44.13 | 3.97 -11.91 | 88.38 -265.14 | 6.56 -19.68 | 746.05 -2238.15
82. | СЦЕН-В62 | АГРЕГАТ ВЫТЯЖНОЙ В62 L=675М3/Ч В КОМПЛЕКТЕ С ПРЕОБРАЗОВАТЕЛЕМ ЧАСТОТЫ | КОМПЛЕКТ 1 | - - | - - | - - | 6893.25 -6893.25 | 137.87 -137.87 | 7031.12 -7031.12
83. | СЦЕН-В75 | АГРЕГАТ ВЫТЯЖНОЙ В75 L=660М3/Ч В КОМПЛЕКТЕ С ЧАСТОТНЫМ ПРЕОБРАЗОВАТЕЛЕМ | КОМПЛЕКТ 1 | - - | - - | - - | 6893.25 -6893.25 | 137.87 -137.87 | 7031.12 -7031.12
84. | СЦЕН-В79 | АГРЕГАТ ВЫТЯЖНОЙ В КОМПЛЕКТЕ: ВСТАВКА ГИБКАЯ - 2 ШТ, ВЕНТИЛЯТОР С ЭЛЕКТРОДВИГАТЕЛЕМ, ОПОРНАЯ РАМА, ПРЕБРОБРАЗОВАТЕЛЬ ЧАСТОТЫ | КОМПЛЕКТ 1 | - - | - - | - - | 6893.25 -6893.25 | 137.87 -137.87 | 7031.12 -7031.12
85. | Е20-31-1 (Н12) | УСТАНОВКА ВЕНТИЛЯТОРОВ РАДИАЛЬНЫХ С ЭЛЕКТРОДВИГАТЕЛЕМ НА ОДНОЙ ОСИ, МАССА ДО 0,05 Т | ШТ. 3 | 90.44 271.32 | 51.31 153.93 | 12.69 38.07 | 10.89 32.67 | 0.87 2.61 | 153.51 460.53
86. | 3/1-10-10/СЦЕН-В62Ш | ВЕНТИЛЯТОР РАДИАЛЬНЫЙ В62 ДЛЯ ПРЯМОУГОЛЬНЫХ КАНАЛОВ, С АСИНХРОННЫМ ДВИГАТЕЛЕМ В ШУМОИЗОЛИРОВАННОМ КОРПУСЕ L=500 М3/Ч, В КОМПЛЕКТЕ ХОМУТЫ МОНТАЖНЫЕ, ГИБКАЯ ВСТАВКА | КОМПЛЕКТ 1 | - - | - - | - - | 732.88 732.88 | 53.13 53.13 | 786.01 786.01
87. | 3/1-10-10/СЦЕН-В75Ш | ВЕНТИЛЯТОР РАДИАЛЬНЫЙ В75 ДЛЯ ПРЯМОУГОЛЬНЫХ КАНАЛОВ, С АСИНХРОННЫМ ДВИГАТЕЛЕМ В ШУМОИЗОЛИРОВАННОМ КОРПУСЕ L=500 М3/Ч, В КОМПЛЕКТЕ ХОМУТЫ МОНТАЖНЫЕ, ГИБКАЯ ВСТАВКА | ШТ 1 | - - | - - | - - | 732.88 732.88 | 53.13 53.13 | 786.01 786.01
88. | 3/1-10-10/СЦЕН-В79Ш | ВЕНТИЛЯТОР РАДИАЛЬНЫЙ В79 ДЛЯ ПРЯМОУГОЛЬНЫХ КАНАЛОВ, С АСИНХРОННЫМ ДВИГАТЕЛЕМ В ШУМОИЗОЛИРОВАННОМ КОРПУСЕ L=500 М3/Ч, В КОМПЛЕКТЕ ХОМУТЫ МОНТАЖНЫЕ, ГИБКАЯ ВСТАВКА | ШТ 1 | - - | - - | - - | 675.02 675.02 | 48.94 48.94 | 723.96 723.96
|  | ИТОГО ПРЯМЫЕ ЗАТРАТЫ : |  | -291 | 139 | 34 | -63506 | -998 | -64656
|  | ОХР и ОПР | [6 empty] | 627
|  | ПЛАНОВАЯ ПРИБЫЛЬ | [6 empty] | 522
|  | ИТОГО ПО ПТМ | [6 empty] | -63507
|  | ЗАТРАТЫ ТРУДА | [6 empty] | -22
|  | ЗАТРАТЫ ТРУДА МАШИНИСТОВ | [6 empty] | 2
| Ж3-30-15 | ПРОТИВОДЫМНАЯ ВЕНТИЛЯЦИЯ ДП1. ОБОРУДОВАНИЕ И ПРИБОРЫ
89. | Ц11-138-1 (Н15) | МОНТАЖ ПРЕОБРАЗОВАТЕЛЯ ЧАСТОТЫ | КОМПЛ. 1 | 7.04 -7.04 | 10.54 -10.54 | 3.07 -3.07 | 2.31 -2.31 | 0.18 -0.18 | 20.07 -20.07
90. | 3/1-10-10-40/СЦЕН-ПЧ-55 | ПРЕОБРАЗОВАТЕЛЬ ЧАСТОТЫ 5,5КВТ | ШТ 1 | - - | - - | - - | 1160.13 -1160.13 | 84.11 -84.11 | 1244.24 -1244.24
|  | ИТОГО ПРЯМЫЕ ЗАТРАТЫ : |  | -7 | -11 | -3 | -1162 | -84 | -1264
|  | ОХР и ОПР | [6 empty] | -4
|  | ПЛАНОВАЯ ПРИБЫЛЬ | [6 empty] | -4
|  | ИТОГО ПО ПТМ | [6 empty] | -1272
|  | ЗАТРАТЫ ТРУДА | [6 empty] | -1
| Ж3-30-15 | ПРОТИВОДЫМНАЯ ВЕНТИЛЯЦИЯ ДП2. ОБОРУДОВАНИЕ И ПРИБОРЫ
91. | 3/1-10/СЦЕН-ДП2 | ВЕНТИЛЯТОР КРЫШНЫЙ ПРИТОЧНЫЙ ПРОТИВОДЫМНОЙ ЗАЩИТЫ ПО ТИПУ ВКОП0-56-Н-00750/2-У1 | КОМПЛЕКТ 1 | - - | - - | - - | 4017.72 -4017.72 | 291.28 -291.28 | 4309.00 -4309.00
92. | 3/1-10/СЦЕН-ДП2-63 | ВЕНТИЛЯТОР КРЫШНЫЙ ПРИТОЧНЫЙ ПРОТИВОДЫМНОЙ ЗАЩИТЫ ПО ТИПУ ВКОП0-63-Н-00550/2-У1 | КОМПЛЕКТ 1 | - - | - - | - - | 3598.94 3598.94 | 260.92 260.92 | 3859.86 3859.86
93. | 3/11-10/СЦЕН-ПЕК-56-С | ПЕРЕХОДНИК КРЫШНЫЙ ПЕК-ОСА-056-С | ШТ 1 | - - | - - | - - | 336.07 -336.07 | 24.37 -24.37 | 360.44 -360.44
94. | 3/11-10/СЦЕН-ПЕК-63-С | ПЕРЕХОДНИК КРЫШНЫЙ ПЕК-ОСА-063-С | ШТ 1 | - - | - - | - - | 527.24 527.24 | 38.22 38.22 | 565.46 565.46
95. | Ц11-138-1 (Н15) | МОНТАЖ ПРЕОБРАЗОВАТЕЛЯ ЧАСТОТЫ | КОМПЛ. 1 | 7.04 -7.04 | 10.54 -10.54 | 3.07 -3.07 | 2.31 -2.31 | 0.18 -0.18 | 20.07 -20.07
96. | 3/1-10-10-40/СЦЕН-ПЧ-11 | ПРЕОБРАЗОВАТЕЛЬ ЧАСТОТЫ 11КВТ | ШТ 1 | - - | - - | - - | 2526.77 -2526.77 | 183.19 -183.19 | 2709.96 -2709.96
97. | Е20-24-4 (Н12) | УСТАНОВКА СТАКАНОВ МОНТАЖНЫХ | УЗЕЛ 1 | 60.61 -60.61 | 0.28 -0.28 | 0.06 -0.06 | 5.94 -5.94 | 0.45 -0.45 | 67.28 -67.28
98. | 3/1-10-10/СЦЕН-СТМ213-71 | СТАКАН МОНТАЖНЫЙ СТАМ 213-71-Н | ШТ 1 | - - | - - | - - | 2021.80 -2021.80 | 146.58 -146.58 | 2168.38 -2168.38
99. | Е20-24-5 (Н12) | УСТАНОВКА СТАКАНОВ МОНТАЖНЫХ | УЗЕЛ 1 | 75.88 75.88 | 0.52 0.52 | 0.10 0.10 | 9.12 9.12 | 0.70 0.70 | 86.22 86.22
100. | 1/10-230-15/СЦЕН-СТМ213-88 | СТАКАН МОНТАЖНЫЙ СТАМ 213-88-Н | ШТ 1 | - - | - - | - - | 2740.07 2740.07 | 198.66 198.66 | 2938.73 2938.73
|  | ИТОГО ПРЯМЫЕ ЗАТРАТЫ : |  | 8 | -11 | -3 | -2035 | -148 | -2186
|  | ОХР и ОПР | [6 empty] | 8
|  | ПЛАНОВАЯ ПРИБЫЛЬ | [6 empty] | 7
|  | ИТОГО ПО ПТМ | [6 empty] | -2171
|  | ЗАТРАТЫ ТРУДА | [6 empty] | -
| Ж3-30-11 | ПРОТИВОДЫМНАЯ ВЕНТИЛЯЦИЯ ДП2. ВОЗДУХОВОДЫ
101. | Е20-4-11 (Н12) | ПРОКЛАДКА ВОЗДУХОВОДОВ ИЗ ОЦИНКОВАННОЙ СТАЛИ ТОЛЩИНОЙ 1 ММ, ПЕРИМЕТРОМ ДО 2400 ММ | 100 М2 ПОВЕРХНОСТИ ВОЗДУХОВОДОВ 0.828 | 1327.14 -1098.87 | 101.32 -83.89 | 59.51 -49.27 | 1123.64 -930.37 | 82.87 -68.62 | 2634.97 -2181.75
102. | 3/1-30-10/СЦЕН-ВОГ-1 | ВОЗДУХОВОД ИЗ ОЦИНКОВАННОЙ СТАЛИ ТОЛЩИНОЙ 1ММ В ОГНЕЗАЩИТНОМ ПОКРЫТИИ ПТК-ВЕНТ-10 | М2 82.8 | - - | - - | - - | 148.53 -12298.28 | 10.77 -891.76 | 159.30 -13190.04
|  | ИТОГО ПРЯМЫЕ ЗАТРАТЫ : |  | -1099 | -84 | -49 | -13228 | -961 | -15372
|  | ОХР и ОПР | [6 empty] | -930
|  | ПЛАНОВАЯ ПРИБЫЛЬ | [6 empty] | -844
|  | ИТОГО ПО ПТМ | [6 empty] | -17146
|  | ЗАТРАТЫ ТРУДА | [6 empty] | -86
|  | ЗАТРАТЫ ТРУДА МАШИНИСТОВ | [6 empty] | -4
| Ж3-30-15 | ПРОТИВОДЫМНАЯ ВЕНТИЛЯЦИЯ ДП3. ОБОРУДОВАНИЕ И ПРИБОРЫ
103. | 3/1-10-20/СЦЕН-ДП3 | ВЕНТИЛЯТОР ОСЕВОЙ ПРИТОЧНЫЙ С КЛАПАНОМ ОБРАТНЫМ ПО ТИПУ ОСА-Е266-045-А60-Н-00750/2F-У1 | КОМПЛЕКТ 1 | - - | - - | - - | 3678.07 -3678.07 | 266.66 -266.66 | 3944.73 -3944.73
104. | 3/1-10-20/СЦЕН-ДП3-2 | ВЕНТИЛЯТОР ОСЕВОЙ ПРИТОЧНЫЙ С КЛАПАНОМ ОБРАТНЫМ ПО ТИПУ ОСА-Е266-045-А60-Н-00750/2-У1 | КОМПЛЕКТ 1 | - - | - - | - - | 3427.81 3427.81 | 248.52 248.52 | 3676.33 3676.33
105. | Ц11-138-1 (Н15) | МОНТАЖ ПРЕОБРАЗОВАТЕЛЯ ЧАСТОТЫ | КОМПЛ. 1 | 7.04 -7.04 | 10.54 -10.54 | 3.07 -3.07 | 2.31 -2.31 | 0.18 -0.18 | 20.07 -20.07
106. | 3/1-10-10-40/СЦЕН-ПЧ-11 | ПРЕОБРАЗОВАТЕЛЬ ЧАСТОТЫ 11КВТ | ШТ 1 | - - | - - | - - | 2526.77 -2526.77 | 183.19 -183.19 | 2709.96 -2709.96
|  | ИТОГО ПРЯМЫЕ ЗАТРАТЫ : |  | -7 | -11 | -3 | -2779 | -201 | -2998
|  | ОХР и ОПР | [6 empty] | -4
|  | ПЛАНОВАЯ ПРИБЫЛЬ | [6 empty] | -4
|  | ИТОГО ПО ПТМ | [6 empty] | -3006
|  | ЗАТРАТЫ ТРУДА | [6 empty] | -1
| Ж3-30-15 | ПРОТИВОДЫМНАЯ ВЕНТИЛЯЦИЯ ДП4. ОБОРУДОВАНИЕ И ПРИБОРЫ
107. | 3/1-10/СЦЕН-ДП4 | ВЕНТИЛЯТОР КРЫШНЫЙ ПРИТОЧНЫЙ ПРОТИВОДЫМНОЙ ЗАЩИТЫ ПО ТИПУ ВКОП0-056-Н-00400/2-У1 | КОМПЛЕКТ 1 | - - | - - | - - | 3146.71 -3146.71 | 228.14 -228.14 | 3374.85 -3374.85
108. | 3/1-10/СЦЕН-ДП4-1 | ВЕНТИЛЯТОР КРЫШНЫЙ ПРИТОЧНЫЙ ПРОТИВОДЫМНОЙ ЗАЩИТЫ ПО ТИПУ ВКОП0-056-Н-00750/2-У1 | КОМПЛЕКТ 1 | - - | - - | - - | 3805.82 3805.82 | 275.92 275.92 | 4081.74 4081.74
|  | ИТОГО ПРЯМЫЕ ЗАТРАТЫ : |  | - | - | - | 659 | 48 | 707
|  | ИТОГО ПО ПТМ | [6 empty] | 707
| Ж3-30-11 | ПРОТИВОДЫМНАЯ ВЕНТИЛЯЦИЯ ДП4. ВОЗДУХОВОДЫ
109. | Е20-4-11 (Н12) | ПРОКЛАДКА ВОЗДУХОВОДОВ ИЗ ОЦИНКОВАННОЙ СТАЛИ ТОЛЩИНОЙ 1 ММ, ПЕРИМЕТРОМ ДО 2400 ММ | 100 М2 ПОВЕРХНОСТИ ВОЗДУХОВОДОВ 0.034 | 1327.14 45.12 | 101.32 3.44 | 59.51 2.02 | 1123.64 38.20 | 82.87 2.82 | 2634.97 89.58
110. | 3/1-30-10/СЦЕН-ВОГ-1 | ВОЗДУХОВОД ИЗ ОЦИНКОВАННОЙ СТАЛИ ТОЛЩИНОЙ 1ММ В ОГНЕЗАЩИТНОМ ПОКРЫТИИ ПТК-ВЕНТ-10 | М2 3.4 | - - | - - | - - | 148.53 505.00 | 10.77 36.62 | 159.30 541.62
|  | ИТОГО ПРЯМЫЕ ЗАТРАТЫ : |  | 45 | 3 | 2 | 543 | 40 | 631
|  | ОХР и ОПР | [6 empty] | 38
|  | ПЛАНОВАЯ ПРИБЫЛЬ | [6 empty] | 35
|  | ИТОГО ПО ПТМ | [6 empty] | 704
|  | ЗАТРАТЫ ТРУДА | [6 empty] | 4
| Ж3-30-15 | ПРОТИВОДЫМНАЯ ВЕНТИЛЯЦИЯ ДВ1,ДВ3. ОБОРУДОВАНИЕ И ПРИБОРЫ
111. | 3/1-30/СЦЕН-ДВ | ВЕНТИЛЯТОР КРЫШНЫЙ РАДИАЛЬНЫЙ ДЛЯ УДАЛЕНИЯ ГАЗОВ ПО ИТПУ КРОВ91-071-ДУВ400-Н-01500/4F-У1 | КОМПЛЕКТ 2 | - - | - - | - - | 10038.19 -20076.38 | 727.77 -1455.54 | 10765.96 -21531.92
112. | 3/1-30/СЦЕН-ДВ-60 | ВЕНТИЛЯТОР КРЫШНЫЙ РАДИАЛЬНЫЙ ДЛЯ УДАЛЕНИЯ ГАЗОВ ПО ТИПУ КРОВ60-080-ДУВ400-Н-01100/4-У1 | КОМПЛЕКТ 2 | - - | - - | - - | 10790.93 21581.86 | 782.34 1564.68 | 11573.27 23146.54
113. | Ц11-138-1 (Н15) | МОНТАЖ ПРЕОБРАЗОВАТЕЛЯ ЧАСТОТЫ | КОМПЛ. 2 | 7.04 -14.08 | 10.54 -21.08 | 3.07 -6.14 | 2.31 -4.62 | 0.18 -0.36 | 20.07 -40.14
114. | 3/1-10-10-40/СЦЕН-ПЧ-18 | ПРЕОБРАЗОВАТЕЛЬ ЧАСТОТЫ 18КВТ | ШТ 2 | - - | - - | - - | 2526.77 -5053.54 | 183.19 -366.38 | 2709.96 -5419.92
115. | Е20-24-4 (Н12) | УСТАНОВКА СТАКАНОВ МОНТАЖНЫХ | УЗЕЛ 2 | 60.61 -121.22 | 0.28 -0.56 | 0.06 -0.12 | 5.94 -11.88 | 0.45 -0.90 | 67.28 -134.56
116. | 3/1-10-10/СЦЕН-СТМ412-71 | СТАКАН МОНТАЖНЫЙ ЧТАМ 412-71-Н | ШТ 2 | - - | - - | - - | 2118.21 -4236.42 | 153.57 -307.14 | 2271.78 -4543.56
117. | Е20-24-5 (Н12) | УСТАНОВКА СТАКАНОВ МОНТАЖНЫХ | УЗЕЛ 2 | 75.88 151.76 | 0.52 1.04 | 0.10 0.20 | 9.12 18.24 | 0.70 1.40 | 86.22 172.44
118. | 3/1-10-10/СЦЕН-СТМ412-88 | СТАКАН МОНТАЖНЫЙ СТАМ 412-88-Н | ШТ 2 | - - | - - | - - | 1888.58 3777.16 | 136.92 273.84 | 2025.50 4051.00
119. | 3/1-130-30/СЦЕН-КЛАД3-6035 | КЛАПАН ПРОТИВОДЫМНОЙ ВЕНТИЛЯЦИИ С ЭЛЕКТРОМАГНИТНЫМ ПРИВОДОМ КЛАД-3-С-600Х350 | ШТ 4 | - - | - - | - - | 394.04 -1576.16 | 28.57 -114.28 | 422.61 -1690.44
120. | 3/1-130-30/СЦЕН-КЛАД3-6030 | КЛАПАН ПРОТИВОДЫМНОЙ ВЕНТИЛЯЦИИ С ЭЛЕКТРОМАГНИТНЫМ ПРИВОДОМ КЛАД-3-С-600Х300 | ШТ 3 | - - | - - | - - | 394.04 1182.12 | 28.57 85.71 | 422.61 1267.83
121. | 3/1-130-30/СЦЕН-КЛАД3-1030 | КЛАПАН ПРОТИВОДЫМНОЙ ВЕНТИЛЯЦИИ С ЭЛЕКТРОМАГНИТНЫМ ПРИВОДОМ КЛАД-3-С-1000Х300 | ШТ 1 | - - | - - | - - | 874.33 874.33 | 63.39 63.39 | 937.72 937.72
122. | 3/1-150/СЦЕН-РКДМ-7449 | РЕШЕТКА ДЕКОРАТИВНАЯ РКДМ-740Х490 | ШТ 1 | - - | - - | - - | 79.86 -79.86 | 5.79 -5.79 | 85.65 -85.65
123. | 3/1-150/СЦЕН-РКДМ-1144 | РЕШЕТКА ДЕКОРАТИВНАЯ РКДМ-1140Х440 | ШТ 1 | - - | - - | - - | 79.86 79.86 | 5.79 5.79 | 85.65 85.65
|  | ИТОГО ПРЯМЫЕ ЗАТРАТЫ : |  | 17 | -21 | -6 | -3526 | -256 | -3786
|  | ОХР и ОПР | [6 empty] | 17
|  | ПЛАНОВАЯ ПРИБЫЛЬ | [6 empty] | 15
|  | ИТОГО ПО ПТМ | [6 empty] | -3754
|  | ЗАТРАТЫ ТРУДА | [6 empty] | 2
| Ж3-30-11 | ПРОТИВОДЫМНАЯ ВЕНТИЛЯЦИЯ ДВ1,ДВ3. ВОЗДУХОВОДЫ
124. | Е20-4-11 (Н12) | ПРОКЛАДКА ВОЗДУХОВОДОВ ИЗ ОЦИНКОВАННОЙ СТАЛИ ТОЛЩИНОЙ 1 ММ, ПЕРИМЕТРОМ ДО 2400 ММ | 100 М2 ПОВЕРХНОСТИ ВОЗДУХОВОДОВ 2.053 | 1327.14 2724.62 | 101.32 208.01 | 59.51 122.17 | 1123.64 2306.83 | 82.87 170.13 | 2634.97 5409.60
125. | 3/1-30-10/СЦЕН-ВОГ-1 | ВОЗДУХОВОД ИЗ ОЦИНКОВАННОЙ СТАЛИ ТОЛЩИНОЙ 1ММ В ОГНЕЗАЩИТНОМ ПОКРЫТИИ ПТК-ВЕНТ-10 | М2 205.3 | - - | - - | - - | 148.53 30493.21 | 10.77 2211.08 | 159.30 32704.29
|  | ИТОГО ПРЯМЫЕ ЗАТРАТЫ : |  | 2725 | 208 | 122 | 32800 | 2381 | 38114
|  | ОХР и ОПР | [6 empty] | 2305
|  | ПЛАНОВАЯ ПРИБЫЛЬ | [6 empty] | 2092
|  | ИТОГО ПО ПТМ | [6 empty] | 42511
|  | ЗАТРАТЫ ТРУДА | [6 empty] | 212
|  | ЗАТРАТЫ ТРУДА МАШИНИСТОВ | [6 empty] | 10
| Ж3-30-15 | ПРОТИВОДЫМНАЯ ВЕНТИЛЯЦИЯ ДВ2. ОБОРУДОВАНИЕ И ПРИБОРЫ
126. | 3/1-30/СЦЕН-ДВ2 | ВЕНТИЛЯТОР КРЫШНЫЙ РАДИАЛЬНЫЙ КРОВ91-071-ДУВ400-Н-01500-4F-У1 | КОМПЛЕКТ 1 | - - | - - | - - | 10038.19 -10038.19 | 727.77 -727.77 | 10765.96 -10765.96
127. | 3/1-30/СЦЕН-ДВ2-1 | ВЕНТИЛЯТОР КРЫШНЫЙ РАДИАЛЬНЫЙ КРОВ91-071-ДУВ400-Н-01100/4-У1 | КОМПЛЕКТ 1 | - - | - - | - - | 8629.64 8629.64 | 625.65 625.65 | 9255.29 9255.29
128. | Ц11-138-1 (Н15) | МОНТАЖ ПРЕОБРАЗОВАТЕЛЯ ЧАСТОТЫ | КОМПЛ. 1 | 7.04 -7.04 | 10.54 -10.54 | 3.07 -3.07 | 2.31 -2.31 | 0.18 -0.18 | 20.07 -20.07
129. | 3/1-10-10-40/СЦЕН-ПЧ-18 | ПРЕОБРАЗОВАТЕЛЬ ЧАСТОТЫ 18КВТ | ШТ 1 | - - | - - | - - | 2526.77 -2526.77 | 183.19 -183.19 | 2709.96 -2709.96
130. | 3/1-130-30/СЦЕН-КЛАД3-6030 | КЛАПАН ПРОТИВОДЫМНОЙ ВЕНТИЛЯЦИИ С ЭЛЕКТРОМАГНИТНЫМ ПРИВОДОМ КЛАД-3-С-600Х300 | ШТ 1 | - - | - - | - - | 394.04 394.04 | 28.57 28.57 | 422.61 422.61
131. | 3/1-130-30/СЦЕН-КЛАД3-1030 | КЛАПАН ПРОТИВОДЫМНОЙ ВЕНТИЛЯЦИИ С ЭЛЕКТРОМАГНИТНЫМ ПРИВОДОМ КЛАД-3-С-1000Х300 | ШТ 1 | - - | - - | - - | 874.33 -874.33 | 63.39 -63.39 | 937.72 -937.72
132. | 3/1-150/СЦЕН-РКДМ-7444 | РЕШЕТКА ДЕКОРАТИВНАЯ РКДМ-740Х440 | ШТ 1 | - - | - - | - - | 79.86 79.86 | 5.79 5.79 | 85.65 85.65
133. | 3/1-150/СЦЕН-РКДМ-1144 | РЕШЕТКА ДЕКОРАТИВНАЯ РКДМ-1140Х440 | ШТ 1 | - - | - - | - - | 79.86 -79.86 | 5.79 -5.79 | 85.65 -85.65
|  | ИТОГО ПРЯМЫЕ ЗАТРАТЫ : |  | -7 | -11 | -3 | -4418 | -320 | -4756
|  | ОХР и ОПР | [6 empty] | -4
|  | ПЛАНОВАЯ ПРИБЫЛЬ | [6 empty] | -4
|  | ИТОГО ПО ПТМ | [6 empty] | -4764
|  | ЗАТРАТЫ ТРУДА | [6 empty] | -1
| Ж3-30-11 | ПРОТИВОДЫМНАЯ ВЕНТИЛЯЦИЯ ДВ2. ВОЗДУХОВОДЫ
134. | Е20-4-11 (Н12) | ПРОКЛАДКА ВОЗДУХОВОДОВ ИЗ ОЦИНКОВАННОЙ СТАЛИ ТОЛЩИНОЙ 1 ММ, ПЕРИМЕТРОМ ДО 2400 ММ | 100 М2 ПОВЕРХНОСТИ ВОЗДУХОВОДОВ 0.048 | 1327.14 63.70 | 101.32 4.86 | 59.51 2.86 | 1123.64 53.93 | 82.87 3.98 | 2634.97 126.47
135. | 3/1-30-10/СЦЕН-ВОГ-1 | ВОЗДУХОВОД ИЗ ОЦИНКОВАННОЙ СТАЛИ ТОЛЩИНОЙ 1ММ В ОГНЕЗАЩИТНОМ ПОКРЫТИИ ПТК-ВЕНТ-10 | М2 4.8 | - - | - - | - - | 148.53 712.94 | 10.77 51.70 | 159.30 764.64
|  | ИТОГО ПРЯМЫЕ ЗАТРАТЫ : |  | 64 | 5 | 3 | 767 | 56 | 892
|  | ОХР и ОПР | [6 empty] | 54
|  | ПЛАНОВАЯ ПРИБЫЛЬ | [6 empty] | 49
|  | ИТОГО ПО ПТМ | [6 empty] | 995
|  | ЗАТРАТЫ ТРУДА | [6 empty] | 5
| Ж3-30-15 | ВЕНТИЛЯЦИЯ. ОБОРУДОВАНИЕ И ПРИБОРЫ. К1
136. | Е20-11-1 (Н12) | УСТАНОВКА РЕШЕТОК ПЛОЩАДЬЮ В СВЕТУ ДО 0,25 М2 С ВЫВЕРКОЙ И ЗАКРЕПЛЕНИЕМ | РЕШЕТКА 1 | 17.33 -17.33 | 1.07 -1.07 | 0.11 -0.11 | 3.93 -3.93 | 0.29 -0.29 | 22.62 -22.62
137. | 3/1-150/СЦЕН-РВН2-5015 | РЕШЕТКА ВЕНТИЛЯЦИОННАЯ ИЗ НЕРЖАВЕЮЩЕЙ СТАЛИ РЕГУЛИРУЕМАЯ С КЛАПАНОМ РАСХОДА ВОЗДУХА РВН2/1-Б2-500Х150 | ШТ 3 | - - | - - | - - | 52.60 -157.80 | 3.81 -11.43 | 56.41 -169.23
138. | 3/1-150/СЦЕН-РВН2-5020 | РЕШЕТКА ВЕНТИЛЯЦИОННАЯ ИЗ НЕРЖАВЕЮЩЕЙ СТАЛИ РЕГУЛИРУЕМАЯ С КЛАПАНОМ РАСХОДА ВОЗДУХА РВН2/1-Б2-500Х200 | ШТ 2 | - - | - - | - - | 64.01 128.02 | 4.64 9.28 | 68.65 137.30
|  | ИТОГО ПРЯМЫЕ ЗАТРАТЫ : |  | -17 | -1 | - | -34 | -2 | -54
|  | ОХР и ОПР | [6 empty] | -14
|  | ПЛАНОВАЯ ПРИБЫЛЬ | [6 empty] | -13
|  | ИТОГО ПО ПТМ | [6 empty] | -81
|  | ЗАТРАТЫ ТРУДА | [6 empty] | -1
| Ж3-30-11 | ВЕНТИЛЯЦИЯ. ВОЗДУХОВОДЫ. К2
139. | Е20-4-12 (Н12) | ПРОКЛАДКА ВОЗДУХОВОДОВ ИЗ ОЦИНКОВАННОЙ СТАЛИ ТОЛЩИНОЙ 0,7 ММ, ПЕРИМЕТРОМ ДО 3200 ММ | 100 М2 ПОВЕРХНОСТИ ВОЗДУХОВОДОВ 0.192 | 1072.72 205.96 | 83.24 15.98 | 48.80 9.37 | 5803.27 1114.23 | 421.62 80.95 | 7380.85 1417.12
|  | ИТОГО ПРЯМЫЕ ЗАТРАТЫ : |  | 206 | 16 | 9 | 1114 | 81 | 1417
|  | ОХР и ОПР | [6 empty] | 174
|  | ПЛАНОВАЯ ПРИБЫЛЬ | [6 empty] | 158
|  | ИТОГО ПО ПТМ | [6 empty] | 1749
|  | ЗАТРАТЫ ТРУДА | [6 empty] | 16
|  | ЗАТРАТЫ ТРУДА МАШИНИСТОВ | [6 empty] | 1
| Ж3-30-15 | ВЕНТИЛЯЦИЯ. ОБОРУДОВАНИЕ И ПРИБОРЫ. К2
140. | Е20-45-1 ПРИМ. (Н15) | УСТАНОВКА ФИЛЬТРОВ ВОЗДУШНЫХ (СУХИХ), ПРОИЗВОДИТЕЛЬНОСТЬ ДО 10 ТЫС. М3/ЧАС | ШТ. 9 | 147.83 -1330.47 | 3.06 -27.54 | 0.33 -2.97 | 27.82 -250.38 | 2.16 -19.44 | 180.87 -1627.83
141. | СЦЕН-ФТО-163 | ФИЛЬТР ТОНКОЙ ОЧИСТКИ Н14, 1630 М3/Ч | ШТ 5 | - - | - - | - - | 1335.33 -6676.65 | 26.71 -133.55 | 1362.04 -6810.20
142. | СЦЕН-ФТО-36 | ФИЛЬТР ТОНКОЙ ОЧИСТКИ Н14, 360-390 М3/Ч | ШТ 3 | - - | - - | - - | 689.89 -2069.67 | 13.80 -41.40 | 703.69 -2111.07
143. | СЦЕН-ФТО-53 | ФИЛЬТР ТОНКОЙ ОЧИСТКИ Н14, 565 М3/Ч | ШТ 1 | - - | - - | - - | 759.16 -759.16 | 15.18 -15.18 | 774.34 -774.34
144. | Е20-13-5 (Н12) | УСТАНОВКА КЛАПАНОВ ОБРАТНЫХ ПЕРИМЕТРОМ ДО 1000 ММ | ШТ. 4 | 14.88 -59.52 | 0.51 -2.04 | 0.11 -0.44 | 2.72 -10.88 | 0.21 -0.84 | 18.32 -73.28
145. | 3/1-130-40-20/10 | КЛАПАНЫ ОБРАТНЫЕ КОП-0 150Х150 | ШТ. 1 | - - | - - | - - | 185.90 -185.90 | 13.48 -13.48 | 199.38 -199.38
146. | 3/1-130-40-20/20 | КЛАПАНЫ ОБРАТНЫЕ КОП-01 200Х200 | ШТ. 3 | - - | - - | - - | 200.24 -600.72 | 14.52 -43.56 | 214.76 -644.28
147. | Е20-13-6 (Н12) | УСТАНОВКА КЛАПАНОВ ОБРАТНЫХ ПЕРИМЕТРОМ ДО 1600 ММ | ШТ. 5 | 18.60 -93.00 | 0.59 -2.95 | 0.11 -0.55 | 3.56 -17.80 | 0.27 -1.35 | 23.02 -115.10
148. | 3/1-130-40-20/С300-39673-К | КЛАПАНЫ ОБРАТНЫЕ 300Х300 | ШТ. 4 | - - | - - | - - | 260.74 -1042.96 | 18.90 -75.60 | 279.64 -1118.56
149. | 3/1-130-40-20/С300-39673-Т | КЛАПАНЫ ОБРАТНЫЕ 400Х250 | ШТ. 1 | - - | - - | - - | 260.74 -260.74 | 18.90 -18.90 | 279.64 -279.64
150. | Е20-13-5 (Н12) | УСТАНОВКА КЛАПАНОВ ОБРАТНЫХ ПЕРИМЕТРОМ ДО 1000 ММ | ШТ. 1 | 14.88 14.88 | 0.51 0.51 | 0.11 0.11 | 2.72 2.72 | 0.21 0.21 | 18.32 18.32
151. | 3/1-130-40-10/С300-39661-К | КЛАПАНЫ ОБРАТНЫЕ ДИАМЕТРОМ 160 ММ | ШТ. 1 | - - | - - | - - | 189.78 189.78 | 13.76 13.76 | 203.54 203.54
|  | ИТОГО ПРЯМЫЕ ЗАТРАТЫ : |  | -1468 | -32 | -4 | -11682 | -349 | -13531
|  | ОХР и ОПР | [6 empty] | -625
|  | ПЛАНОВАЯ ПРИБЫЛЬ | [6 empty] | -599
|  | ИТОГО ПО ПТМ | [6 empty] | -14755
|  | ЗАТРАТЫ ТРУДА | [6 empty] | -112
| Ж3-30-15 | ВЕНТИЛЯЦИЯ. ОБОРУДОВАНИЕ И ПРИБОРЫ. К3
152. | 3/1-130-80-10/С300-40023-К | ДРОССЕЛЬ-КЛАПАНЫ ПРЯМОУГОЛЬНОГО СЕЧЕНИЯ РАЗМЕРОМ 650 Х 200 ММ | ШТ. 2 | - - | - - | - - | 79.82 -159.64 | 5.79 -11.58 | 85.61 -171.22
153. | 3/1-130-80-30/С300-40082-К | ДРОССЕЛЬ-КЛАПАНЫ КРУГЛОГО СЕЧЕНИЯ ДИАМЕТРОМ 200 ММ | ШТ. 2 | - - | - - | - - | 47.13 94.26 | 3.42 6.84 | 50.55 101.10
|  | ИТОГО ПРЯМЫЕ ЗАТРАТЫ : |  | - | - | - | -65 | -5 | -70
|  | ИТОГО ПО ПТМ | [6 empty] | -70
| Ж3-30-12 | ВЕНТИЛЯЦИЯ. ИЗОЛЯЦИЯ ВОЗДУХОВОДОВ. К4
154. | 3/1-130-80-10/С300-40023-К | ДРОССЕЛЬ-КЛАПАНЫ ПРЯМОУГОЛЬНОГО СЕЧЕНИЯ РАЗМЕРОМ 650 Х 200 ММ | ШТ. 2 | - - | - - | - - | 79.82 -159.64 | 5.79 -11.58 | 85.61 -171.22
|  | ИТОГО ПРЯМЫЕ ЗАТРАТЫ : |  | - | - | - | -160 | -12 | -172
|  | ИТОГО ПО ПТМ | [6 empty] | -172
| Ж3-30-15 | ВЕНТИЛЯЦИЯ. ОБОРУДОВАНИЕ И ПРИБОРЫ. П1
155. | Е20-13-15 (Н12) | УСТАНОВКА КЛАПАНОВ ОГНЕЗАДЕРЖИВАЮЩИХ ПЕРИМЕТРОМ ДО 1600 ММ | ШТ. 3 | 58.25 -174.75 | 1.50 -4.50 | 0.11 -0.33 | 14.03 -42.09 | 0.99 -2.97 | 74.77 -224.31
156. | 3/1-130-30/СЦЕН-КЛ-3020 | КЛАПАН ПРОТИВОПОЖАРНЫЙ НОРМАЛЬНО ОТКРЫТЙ РАЗМЕРОМ 300Х200ММ С ЭЛЕКТРОМЕХАНИЧЕСКИМ ПРИВОДОМ, КЛЕММНОЙ КОЛОДКОЙ И КНОПКОЙ ПРОВЕРКИ РАБОТОСПОСОБНОСТИ | ШТ 2 | - - | - - | - - | 1241.29 -2482.58 | 89.99 -179.98 | 1331.28 -2662.56
157. | 3/1-130-30/СЦЕН-КЛ-5025 | КЛАПАН ПРОТИВОПОЖАРНЫЙ НОРМАЛЬНО ОТКРЫТЫЙ РАЗМЕРОМ 500Х250ММ С ЭЛЕКТРОМЕХАНИЧЕСКИМ ПРИВОДОМ, КЛЕММНОЙ КОЛОДКОЙ И КНОПКОЙ ПРОВЕРКИ РАБОТОСПОСОБНОСТИ | ШТ 1 | - - | - - | - - | 1496.00 -1496.00 | 108.46 -108.46 | 1604.46 -1604.46
158. | Е20-25-6 (Н12) | УСТАНОВКА ШУМОГЛУШИТЕЛЕЙ ВЕНТИЛЯЦИОННЫХ ТИПА ГТК 1-6 ДИАМЕТРОМ ОБЕЧАЙКИ 500 ММ | ШТ. 1 | 25.68 -25.68 | 0.95 -0.95 | 0.22 -0.22 | 318.00 -318.00 | 22.93 -22.93 | 367.56 -367.56
159. | Е20-26-2 (Н12) | УСТАНОВКА ШУМОГЛУШИТЕЛЕЙ ВЕНТИЛЯЦИОННЫХ ТИПА ГТП 1-2 СЕЧЕНИЕМ ОБЕЧАЙКИ 300 Х 200 ММ | ШТ. 1 | 21.88 21.88 | 0.68 0.68 | 0.11 0.11 | 216.88 216.88 | 15.59 15.59 | 255.03 255.03
|  | ИТОГО ПРЯМЫЕ ЗАТРАТЫ : |  | -179 | -5 | - | -4122 | -298 | -4604
|  | ОХР и ОПР | [6 empty] | -145
|  | ПЛАНОВАЯ ПРИБЫЛЬ | [6 empty] | -132
|  | ИТОГО ПО ПТМ | [6 empty] | -4881
|  | ЗАТРАТЫ ТРУДА | [6 empty] | -14
| Ж3-30-11 | ВЕНТИЛЯЦИЯ. ВОЗДУХОВОДЫ.П1
160. | Е20-5-3 (Н12) | ПРОКЛАДКА ВОЗДУХОВОДОВ ИЗ КОРРОЗИОННОСТОЙКОЙ СТАЛИ ТОЛЩИНОЙ 0,7 ММ, ПЕРИМЕТРОМ ДО 800, 1000 ММ | 100 М2 ПОВЕРХНОСТИ ВОЗДУХОВОДОВ 0.0455 | 2631.30 119.72 | 199.95 9.10 | 120.88 5.50 | 531.14 24.17 | 39.78 1.81 | 3402.17 154.80
161. | 3/1-30/СЦЕН-ВН-7 | ВОЗДУХОВОД ПРЯМОУГОЛЬНЫЙ ИЗ НЕРЖАВЕЮЩЕЙ СТАЛИ ТОЛЩИНОЙ 0,7ММ | М2 4.55 | - - | - - | - - | 161.46 734.64 | 11.71 53.28 | 173.17 787.92
162. | Е20-5-10 (Н12) | ПРОКЛАДКА ВОЗДУХОВОДОВ ИЗ КОРРОЗИОННОСТОЙКОЙ СТАЛИ ТОЛЩИНОЙ 0,7 ММ, ПЕРИМЕТРОМ ОТ 1100 ДО 1600 ММ | 100 М2 ПОВЕРХНОСТИ ВОЗДУХОВОДОВ 0.0082 | 2293.88 -18.81 | 174.34 -1.43 | 105.16 -0.86 | 729.92 -5.99 | 54.17 -0.44 | 3252.31 -26.67
163. | 3/1-30/СЦЕН-ВН-7 | ВОЗДУХОВОД ПРЯМОУГОЛЬНЫЙ ИЗ НЕРЖАВЕЮЩЕЙ СТАЛИ ТОЛЩИНОЙ 0,7ММ | М2 0.82 | - - | - - | - - | 161.46 -132.40 | 11.71 -9.60 | 173.17 -142.00
|  | ИТОГО ПРЯМЫЕ ЗАТРАТЫ : |  | 101 | 8 | 5 | 620 | 45 | 774
|  | ОХР и ОПР | [6 empty] | 85
|  | ПЛАНОВАЯ ПРИБЫЛЬ | [6 empty] | 78
|  | ИТОГО ПО ПТМ | [6 empty] | 937
|  | ЗАТРАТЫ ТРУДА | [6 empty] | 8
| Ж3-30-12 | ВЕНТИЛЯЦИЯ. ИЗОЛЯЦИЯ ВОЗДУХОВОДОВ. П1
164. | Е26-94-1 (Н10) | ИЗОЛЯЦИЯ ВОЗДУХОВОДОВ БАЗАЛЬТОВЫМ МАТЕРИАЛОМ | 100 М2 0.07 | 489.99 34.30 | - - | - - | - - | - - | 489.99 34.30
165. | 1/10-120-10/СЦЕН-ПТК-ВЕНТ-5 | МАТЕРИАЛ БАЗАЛЬТОВЫЙ ПТК-ВЕНТ-МБОР-5Ф | М2 7 | - - | - - | - - | 8.81 61.67 | 0.70 4.90 | 9.51 66.57
166. | 1/55-20-25/СЦЕН-КМТС | КЛЕЙ ТЕРМОСТОЙКИЙ СИЛИКАТНЫЙ КМД-О-ТС | КГ 14.6 | - - | - - | - - | 18.83 274.92 | 1.50 21.90 | 20.33 296.82
167. | 1/10-235-20/СЦЕН-ЛА | ЛЕНТА АЛЮМИНИЕВАЯ КЛЕЙКАЯ | М 10.9 | - - | - - | - - | 0.20 2.18 | 0.02 0.22 | 0.22 2.40
|  | ИТОГО ПРЯМЫЕ ЗАТРАТЫ : |  | 34 | - | - | 339 | 27 | 400
|  | ОХР и ОПР | [6 empty] | 23
|  | ПЛАНОВАЯ ПРИБЫЛЬ | [6 empty] | 24
|  | ИТОГО ПО ПТМ | [6 empty] | 447
|  | ЗАТРАТЫ ТРУДА | [6 empty] | 3
| Ж3-30-11 | ВЕНТИЛЯЦИЯ. ВОЗДУХОВОДЫ.П2
168. | Е20-4-11 (Н12) | ПРОКЛАДКА ВОЗДУХОВОДОВ ИЗ ОЦИНКОВАННОЙ СТАЛИ ТОЛЩИНОЙ 0,7 ММ, ПЕРИМЕТРОМ ДО 2400 ММ | 100 М2 ПОВЕРХНОСТИ ВОЗДУХОВОДОВ 0.0705 | 1327.14 93.56 | 101.32 7.14 | 59.51 4.20 | 5819.64 410.28 | 422.87 29.81 | 7670.97 540.80
|  | ИТОГО ПРЯМЫЕ ЗАТРАТЫ : |  | 94 | 7 | 4 | 410 | 30 | 541
|  | ОХР и ОПР | [6 empty] | 79
|  | ПЛАНОВАЯ ПРИБЫЛЬ | [6 empty] | 72
|  | ИТОГО ПО ПТМ | [6 empty] | 692
|  | ЗАТРАТЫ ТРУДА | [6 empty] | 7
| Ж3-30-12 | ВЕНТИЛЯЦИЯ. ИЗОЛЯЦИЯ ВОЗДУХОВОДОВ. П2
169. | Е26-94-1 (Н10) | ИЗОЛЯЦИЯ ВОЗДУХОВОДОВ БАЗАЛЬТОВЫМ МАТЕРИАЛОМ | 100 М2 0.0907 | 489.99 44.44 | - - | - - | - - | - - | 489.99 44.44
170. | 1/10-120-10/СЦЕН-ПТК-ВЕНТ-5 | МАТЕРИАЛ БАЗАЛЬТОВЫЙ ПТК-ВЕНТ-МБОР-5Ф | М2 9.07 | - - | - - | - - | 8.81 79.91 | 0.70 6.35 | 9.51 86.26
171. | 1/55-20-25/СЦЕН-КМТС | КЛЕЙ ТЕРМОСТОЙКИЙ СИЛИКАТНЫЙ КМД-О-ТС | КГ 70.4 | - - | - - | - - | 18.83 1325.63 | 1.50 105.60 | 20.33 1431.23
172. | 1/10-235-20/СЦЕН-ЛА | ЛЕНТА АЛЮМИНИЕВАЯ КЛЕЙКАЯ | М 30.8 | - - | - - | - - | 0.20 6.16 | 0.02 0.62 | 0.22 6.78
|  | ИТОГО ПРЯМЫЕ ЗАТРАТЫ : |  | 44 | - | - | 1412 | 113 | 1569
|  | ОХР и ОПР | [6 empty] | 29
|  | ПЛАНОВАЯ ПРИБЫЛЬ | [6 empty] | 31
|  | ИТОГО ПО ПТМ | [6 empty] | 1629
|  | ЗАТРАТЫ ТРУДА | [6 empty] | 4
| Ж3-30-15 | ВЕНТИЛЯЦИЯ. ОБОРУДОВАНИЕ И ПРИБОРЫ. П2
173. | Е20-26-5 ПРИМ (Н12) | УСТАНОВКА ШУМОГЛУШИТЕЛЕЙ ВЕНТИЛЯЦИОННЫХ ТИПА ГТП | ШТ. 1 | 25.68 25.68 | 0.95 0.95 | 0.22 0.22 | 13.17 13.17 | 0.83 0.83 | 40.63 40.63
174. | 3/1-70-10-20/СЦЕН-ГТП60-30 | ШУМОГЛУШИТЕЛЬ ТРУБЧАТЫЙ ПРЯМОУГОЛЬНЫЙ ГТП 600Х300 МММ | ШТ 1 | - - | - - | - - | 191.37 191.37 | 13.87 13.87 | 205.24 205.24
|  | ИТОГО ПРЯМЫЕ ЗАТРАТЫ : |  | 26 | 1 | - | 204 | 15 | 246
|  | ОХР и ОПР | [6 empty] | 21
|  | ПЛАНОВАЯ ПРИБЫЛЬ | [6 empty] | 19
|  | ИТОГО ПО ПТМ | [6 empty] | 286
|  | ЗАТРАТЫ ТРУДА | [6 empty] | 2
| Ж3-30-11 | ВЕНТИЛЯЦИЯ. ВОЗДУХОВОДЫ.П3
175. | Е20-4-11 (Н12) | ПРОКЛАДКА ВОЗДУХОВОДОВ ИЗ ОЦИНКОВАННОЙ СТАЛИ ТОЛЩИНОЙ 0,7 ММ, ПЕРИМЕТРОМ ДО 2400 ММ | 100 М2 ПОВЕРХНОСТИ ВОЗДУХОВОДОВ 0.0138 | 1327.14 -18.31 | 101.32 -1.40 | 59.51 -0.82 | 5819.64 -80.31 | 422.87 -5.84 | 7670.97 -105.86
|  | ИТОГО ПРЯМЫЕ ЗАТРАТЫ : |  | -18 | -1 | -1 | -80 | -6 | -105
|  | ОХР и ОПР | [6 empty] | -15
|  | ПЛАНОВАЯ ПРИБЫЛЬ | [6 empty] | -14
|  | ИТОГО ПО ПТМ | [6 empty] | -134
|  | ЗАТРАТЫ ТРУДА | [6 empty] | -1
| Ж3-30-12 | ВЕНТИЛЯЦИЯ. ИЗОЛЯЦИЯ ВОЗДУХОВОДОВ. П3
176. | Е26-94-1 (Н10) | ИЗОЛЯЦИЯ ВОЗДУХОВОДОВ БАЗАЛЬТОВЫМ МАТЕРИАЛОМ | 100 М2 0.0158 | 489.99 7.74 | - - | - - | - - | - - | 489.99 7.74
177. | 1/10-120-10/СЦЕН-ПТК-ВЕНТ-5 | МАТЕРИАЛ БАЗАЛЬТОВЫЙ ПТК-ВЕНТ-МБОР-5Ф | М2 1.58 | - - | - - | - - | 8.81 13.92 | 0.70 1.11 | 9.51 15.03
178. | 1/55-20-25/СЦЕН-КМТС | КЛЕЙ ТЕРМОСТОЙКИЙ СИЛИКАТНЫЙ КМД-О-ТС | КГ 113.2 | - - | - - | - - | 18.83 2131.56 | 1.50 169.80 | 20.33 2301.36
179. | 1/10-235-20/СЦЕН-ЛА | ЛЕНТА АЛЮМИНИЕВАЯ КЛЕЙКАЯ | М 22.9 | - - | - - | - - | 0.20 4.58 | 0.02 0.46 | 0.22 5.04
|  | ИТОГО ПРЯМЫЕ ЗАТРАТЫ : |  | 8 | - | - | 2150 | 171 | 2329
|  | ОХР и ОПР | [6 empty] | 5
|  | ПЛАНОВАЯ ПРИБЫЛЬ | [6 empty] | 5
|  | ИТОГО ПО ПТМ | [6 empty] | 2339
|  | ЗАТРАТЫ ТРУДА | [6 empty] | 1
| Ж3-30-15 | ВЕНТИЛЯЦИЯ. ОБОРУДОВАНИЕ И ПРИБОРЫ. П3
180. | Е20-26-4 (Н12) | УСТАНОВКА ШУМОГЛУШИТЕЛЕЙ ВЕНТИЛЯЦИОННЫХ ТИПА ГТП 1-4 СЕЧЕНИЕМ ОБЕЧАЙКИ 400 Х 300 ММ | ШТ. 1 | 25.68 25.68 | 0.95 0.95 | 0.22 0.22 | 255.12 255.12 | 18.37 18.37 | 300.12 300.12
|  | ИТОГО ПРЯМЫЕ ЗАТРАТЫ : |  | 26 | 1 | - | 255 | 18 | 300
|  | ОХР и ОПР | [6 empty] | 21
|  | ПЛАНОВАЯ ПРИБЫЛЬ | [6 empty] | 19
|  | ИТОГО ПО ПТМ | [6 empty] | 340
|  | ЗАТРАТЫ ТРУДА | [6 empty] | 2
| Ж3-30-11 | ВЕНТИЛЯЦИЯ. ВОЗДУХОВОДЫ.П4
181. | Е20-4-10 (Н12) | ПРОКЛАДКА ВОЗДУХОВОДОВ ИЗ ОЦИНКОВАННОЙ СТАЛИ ТОЛЩИНОЙ 0,7 ММ, ПЕРИМЕТРОМ ОТ 1100 ДО 1600 ММ | 100 М2 ПОВЕРХНОСТИ ВОЗДУХОВОДОВ 0.012 | 1763.74 -21.16 | 134.98 -1.62 | 79.90 -0.96 | 5425.92 -65.11 | 394.17 -4.73 | 7718.81 -92.62
182. | Е20-4-11 (Н12) | ПРОКЛАДКА ВОЗДУХОВОДОВ ИЗ ОЦИНКОВАННОЙ СТАЛИ ТОЛЩИНОЙ 0,7 ММ, ПЕРИМЕТРОМ ДО 2400 ММ | 100 М2 ПОВЕРХНОСТИ ВОЗДУХОВОДОВ 0.0595 | 1327.14 78.96 | 101.32 6.03 | 59.51 3.54 | 5819.64 346.27 | 422.87 25.16 | 7670.97 456.42
|  | ИТОГО ПРЯМЫЕ ЗАТРАТЫ : |  | 58 | 4 | 3 | 281 | 20 | 363
|  | ОХР и ОПР | [6 empty] | 49
|  | ПЛАНОВАЯ ПРИБЫЛЬ | [6 empty] | 44
|  | ИТОГО ПО ПТМ | [6 empty] | 456
|  | ЗАТРАТЫ ТРУДА | [6 empty] | 5
| Ж3-30-11 | ВЕНТИЛЯЦИЯ. ВОЗДУХОВОДЫ. П7
183. | Е20-4-10 (Н12) | ПРОКЛАДКА ВОЗДУХОВОДОВ ИЗ ОЦИНКОВАННОЙ СТАЛИ ТОЛЩИНОЙ 0,7 ММ, ПЕРИМЕТРОМ ОТ 1100 ДО 1600 ММ | 100 М2 ПОВЕРХНОСТИ ВОЗДУХОВОДОВ 0.056 | 1763.74 98.77 | 134.98 7.56 | 79.90 4.47 | 5425.92 303.85 | 394.17 22.07 | 7718.81 432.26
|  | ИТОГО ПРЯМЫЕ ЗАТРАТЫ : |  | 99 | 8 | 4 | 304 | 22 | 433
|  | ОХР и ОПР | [6 empty] | 84
|  | ПЛАНОВАЯ ПРИБЫЛЬ | [6 empty] | 76
|  | ИТОГО ПО ПТМ | [6 empty] | 593
|  | ЗАТРАТЫ ТРУДА | [6 empty] | 8
| Ж3-30-15 | ВЕНТИЛЯЦИЯ. ОБОРУДОВАНИЕ И ПРИБОРЫ. П7
184. | Е20-26-4 (Н12) | УСТАНОВКА ШУМОГЛУШИТЕЛЕЙ ВЕНТИЛЯЦИОННЫХ ТИПА ГТП 1-4 СЕЧЕНИЕМ ОБЕЧАЙКИ 400 Х 300 ММ | ШТ. 1 | 25.68 25.68 | 0.95 0.95 | 0.22 0.22 | 255.12 255.12 | 18.37 18.37 | 300.12 300.12
|  | ИТОГО ПРЯМЫЕ ЗАТРАТЫ : |  | 26 | 1 | - | 255 | 18 | 300
|  | ОХР и ОПР | [6 empty] | 21
|  | ПЛАНОВАЯ ПРИБЫЛЬ | [6 empty] | 19
|  | ИТОГО ПО ПТМ | [6 empty] | 340
|  | ЗАТРАТЫ ТРУДА | [6 empty] | 2
| Ж3-30-11 | ВЕНТИЛЯЦИЯ. ВОЗДУХОВОДЫ. П10
185. | Е20-4-11 (Н12) | ПРОКЛАДКА ВОЗДУХОВОДОВ ИЗ ОЦИНКОВАННОЙ СТАЛИ ТОЛЩИНОЙ 0,7 ММ, ПЕРИМЕТРОМ ДО 2400 ММ | 100 М2 ПОВЕРХНОСТИ ВОЗДУХОВОДОВ 0.189 | 1327.14 250.83 | 101.32 19.15 | 59.51 11.25 | 5819.64 1099.91 | 422.87 79.92 | 7670.97 1449.81
186. | Е20-4-1 (Н12) | ПРОКЛАДКА ВОЗДУХОВОДОВ ИЗ ОЦИНКОВАННОЙ СТАЛИ ТОЛЩИНОЙ 0,5 ММ, ДИАМЕТРОМ ДО 200 ММ | 100 М2 ПОВЕРХНОСТИ ВОЗДУХОВОДОВ 0.01884 | 2226.39 -41.95 | 172.25 -3.25 | 102.33 -1.93 | 3857.55 -72.68 | 281.33 -5.30 | 6537.52 -123.18
187. | Е20-4-11 (Н12) | ПРОКЛАДКА ВОЗДУХОВОДОВ ИЗ ОЦИНКОВАННОЙ СТАЛИ ТОЛЩИНОЙ 0,7 ММ, ПЕРИМЕТРОМ ДО 2400 ММ | 100 М2 ПОВЕРХНОСТИ ВОЗДУХОВОДОВ 0.441 | 1327.14 -585.27 | 101.32 -44.68 | 59.51 -26.24 | 5819.64 -2566.46 | 422.87 -186.49 | 7670.97 -3382.90
|  | ИТОГО ПРЯМЫЕ ЗАТРАТЫ : |  | -376 | -29 | -17 | -1539 | -112 | -2056
|  | ОХР и ОПР | [6 empty] | -319
|  | ПЛАНОВАЯ ПРИБЫЛЬ | [6 empty] | -289
|  | ИТОГО ПО ПТМ | [6 empty] | -2664
|  | ЗАТРАТЫ ТРУДА | [6 empty] | -29
|  | ЗАТРАТЫ ТРУДА МАШИНИСТОВ | [6 empty] | -1
| Ж3-30-15 | ВЕНТИЛЯЦИЯ. ОБОРУДОВАНИЕ И ПРИБОРЫ. П10
188. | Е20-59-1 (Н10) | УСТАНОВКА АНЕМОСТАТОВ | 100 РЕШЕТОК 0.02 | 901.95 -18.04 | 12.99 -0.26 | - - | 13.67 -0.27 | 1.09 -0.02 | 929.70 -18.60
189. | 3/1-150/С300-703-1К | АНЕМОСТАТ ВЕНТИЛЯЦИОННЫЙ ДИАМЕТРОМ 100ММ | ШТ. 2 | - - | - - | - - | 7.59 -15.18 | 0.55 -1.10 | 8.14 -16.28
190. | Е20-26-4 (Н12) | УСТАНОВКА ШУМОГЛУШИТЕЛЕЙ ВЕНТИЛЯЦИОННЫХ ТИПА ГТП 1-4 СЕЧЕНИЕМ ОБЕЧАЙКИ 400 Х 300 ММ | ШТ. 1 | 25.68 25.68 | 0.95 0.95 | 0.22 0.22 | 255.12 255.12 | 18.37 18.37 | 300.12 300.12
|  | ИТОГО ПРЯМЫЕ ЗАТРАТЫ : |  | 8 | 1 | - | 240 | 17 | 266
|  | ОХР и ОПР | [6 empty] | 9
|  | ПЛАНОВАЯ ПРИБЫЛЬ | [6 empty] | 6
|  | ИТОГО ПО ПТМ | [6 empty] | 281
|  | ЗАТРАТЫ ТРУДА | [6 empty] | -
| Ж3-30-12 | ВЕНТИЛЯЦИЯ. ИЗОЛЯЦИЯ ВОЗДУХОВОДОВ. П10
191. | Е26-94-1 (Н10) | ИЗОЛЯЦИЯ ВОЗДУХОВОДОВ БАЗАЛЬТОВЫМ МАТЕРИАЛОМ | 100 М2 0.4874 | 489.99 -238.82 | - - | - - | - - | - - | 489.99 -238.82
192. | 1/10-120-10/СЦЕН-ПТК-ВЕНТ-5 | МАТЕРИАЛ БАЗАЛЬТОВЫЙ ПТК-ВЕНТ-МБОР-5Ф | М2 48.74 | - - | - - | - - | 8.81 -429.40 | 0.70 -34.12 | 9.51 -463.52
193. | 1/55-20-25/СЦЕН-КМТС | КЛЕЙ ТЕРМОСТОЙКИЙ СИЛИКАТНЫЙ КМД-О-ТС | КГ 32.4 | - - | - - | - - | 18.83 -610.09 | 1.50 -48.60 | 20.33 -658.69
194. | 1/10-235-20/СЦЕН-ЛА | ЛЕНТА АЛЮМИНИЕВАЯ КЛЕЙКАЯ | М 53.3 | - - | - - | - - | 0.20 -10.66 | 0.02 -1.07 | 0.22 -11.73
|  | ИТОГО ПРЯМЫЕ ЗАТРАТЫ : |  | -239 | - | - | -1050 | -84 | -1373
|  | ОХР и ОПР | [6 empty] | -157
|  | ПЛАНОВАЯ ПРИБЫЛЬ | [6 empty] | -167
|  | ИТОГО ПО ПТМ | [6 empty] | -1697
|  | ЗАТРАТЫ ТРУДА | [6 empty] | -20
| Ж3-30-11 | ВЕНТИЛЯЦИЯ. ВОЗДУХОВОДЫ. П11
195. | Е20-4-10 (Н12) | ПРОКЛАДКА ВОЗДУХОВОДОВ ИЗ ОЦИНКОВАННОЙ СТАЛИ ТОЛЩИНОЙ 0,7 ММ, ПЕРИМЕТРОМ ОТ 1100 ДО 1600 ММ | 100 М2 ПОВЕРХНОСТИ ВОЗДУХОВОДОВ 0.04 | 1763.74 70.55 | 134.98 5.40 | 79.90 3.20 | 5425.92 217.04 | 394.17 15.77 | 7718.81 308.75
|  | ИТОГО ПРЯМЫЕ ЗАТРАТЫ : |  | 71 | 5 | 3 | 217 | 16 | 309
|  | ОХР и ОПР | [6 empty] | 60
|  | ПЛАНОВАЯ ПРИБЫЛЬ | [6 empty] | 54
|  | ИТОГО ПО ПТМ | [6 empty] | 423
|  | ЗАТРАТЫ ТРУДА | [6 empty] | 6
| Ж3-30-11 | ВЕНТИЛЯЦИЯ. ВОЗДУХОВОДЫ. П12
196. | Е20-4-10 (Н12) | ПРОКЛАДКА ВОЗДУХОВОДОВ ИЗ ОЦИНКОВАННОЙ СТАЛИ ТОЛЩИНОЙ 0,7 ММ, ПЕРИМЕТРОМ ОТ 1100 ДО 1600 ММ | 100 М2 ПОВЕРХНОСТИ ВОЗДУХОВОДОВ 0.154 | 1763.74 271.62 | 134.98 20.79 | 79.90 12.30 | 5425.92 835.59 | 394.17 60.70 | 7718.81 1188.70
|  | ИТОГО ПРЯМЫЕ ЗАТРАТЫ : |  | 272 | 21 | 12 | 836 | 61 | 1190
|  | ОХР и ОПР | [6 empty] | 230
|  | ПЛАНОВАЯ ПРИБЫЛЬ | [6 empty] | 209
|  | ИТОГО ПО ПТМ | [6 empty] | 1629
|  | ЗАТРАТЫ ТРУДА | [6 empty] | 21
|  | ЗАТРАТЫ ТРУДА МАШИНИСТОВ | [6 empty] | 1
| Ж3-30-15 | ВЕНТИЛЯЦИЯ. ОБОРУДОВАНИЕ И ПРИБОРЫ. П13
197. | Е20-13-16 (Н12) | УСТАНОВКА КЛАПАНОВ ОГНЕЗАДЕРЖИВАЮЩИХ ПЕРИМЕТРОМ ДО 3200 ММ | ШТ. 3 | 79.16 -237.48 | 2.30 -6.90 | 0.33 -0.99 | 22.21 -66.63 | 1.61 -4.83 | 105.28 -315.84
198. | 3/1-130-30/СЦЕН-КЛ-6040 | КЛАПАН ПРОТИВОПОЖАРНЫЙ НОРМАЛЬНО ОТКРЫТЫЙ РАЗМЕРОМ 600Х400ММ С ЭЛЕКТРОМЕХАНИЧЕСКИМ ПРИВОДОМ, КЛЕММНОЙ КОЛОДКОЙ И КНОПКОЙ ПРОВЕРКИ РАБОТОСПОСОБНОСТИ | ШТ 3 | - - | - - | - - | 1551.35 -4654.05 | 112.47 -337.41 | 1663.82 -4991.46
199. | Е20-26-4 (Н12) | УСТАНОВКА ШУМОГЛУШИТЕЛЕЙ ВЕНТИЛЯЦИОННЫХ ТИПА ГТП 1-4 СЕЧЕНИЕМ ОБЕЧАЙКИ 400 Х 300 ММ | ШТ. 1 | 25.68 25.68 | 0.95 0.95 | 0.22 0.22 | 255.12 255.12 | 18.37 18.37 | 300.12 300.12
|  | ИТОГО ПРЯМЫЕ ЗАТРАТЫ : |  | -212 | -6 | -1 | -4466 | -323 | -5007
|  | ОХР и ОПР | [6 empty] | -172
|  | ПЛАНОВАЯ ПРИБЫЛЬ | [6 empty] | -156
|  | ИТОГО ПО ПТМ | [6 empty] | -5335
|  | ЗАТРАТЫ ТРУДА | [6 empty] | -16
| Ж3-30-11 | ВЕНТИЛЯЦИЯ. ВОЗДУХОВОДЫ. П13
200. | Е20-4-11 (Н12) | ПРОКЛАДКА ВОЗДУХОВОДОВ ИЗ ОЦИНКОВАННОЙ СТАЛИ ТОЛЩИНОЙ 0,7 ММ, ПЕРИМЕТРОМ ДО 2400 ММ | 100 М2 ПОВЕРХНОСТИ ВОЗДУХОВОДОВ 0.2 | 1327.14 265.43 | 101.32 20.26 | 59.51 11.90 | 5819.64 1163.93 | 422.87 84.57 | 7670.97 1534.19
|  | ИТОГО ПРЯМЫЕ ЗАТРАТЫ : |  | 265 | 20 | 12 | 1164 | 85 | 1534
|  | ОХР и ОПР | [6 empty] | 225
|  | ПЛАНОВАЯ ПРИБЫЛЬ | [6 empty] | 204
|  | ИТОГО ПО ПТМ | [6 empty] | 1963
|  | ЗАТРАТЫ ТРУДА | [6 empty] | 21
|  | ЗАТРАТЫ ТРУДА МАШИНИСТОВ | [6 empty] | 1
| Ж3-30-12 | ВЕНТИЛЯЦИЯ. ИЗОЛЯЦИЯ ВОЗДУХОВОДОВ. П13
201. | Е26-94-1 (Н10) | ИЗОЛЯЦИЯ ВОЗДУХОВОДОВ БАЗАЛЬТОВЫМ МАТЕРИАЛОМ | 100 М2 0.208 | 489.99 101.92 | - - | - - | - - | - - | 489.99 101.92
202. | 1/10-120-10/СЦЕН-ПТК-ВЕНТ-5 | МАТЕРИАЛ БАЗАЛЬТОВЫЙ ПТК-ВЕНТ-МБОР-5Ф | М2 20.8 | - - | - - | - - | 8.81 183.25 | 0.70 14.56 | 9.51 197.81
203. | 1/55-20-25/СЦЕН-КМТС | КЛЕЙ ТЕРМОСТОЙКИЙ СИЛИКАТНЫЙ КМД-О-ТС | КГ 96 | - - | - - | - - | 18.83 1807.68 | 1.50 144.00 | 20.33 1951.68
204. | 1/10-235-20/СЦЕН-ЛА | ЛЕНТА АЛЮМИНИЕВАЯ КЛЕЙКАЯ | М 50 | - - | - - | - - | 0.20 10.00 | 0.02 1.00 | 0.22 11.00
|  | ИТОГО ПРЯМЫЕ ЗАТРАТЫ : |  | 102 | - | - | 2001 | 160 | 2263
|  | ОХР и ОПР | [6 empty] | 67
|  | ПЛАНОВАЯ ПРИБЫЛЬ | [6 empty] | 71
|  | ИТОГО ПО ПТМ | [6 empty] | 2401
|  | ЗАТРАТЫ ТРУДА | [6 empty] | 9
| Ж3-30-15 | ВЕНТИЛЯЦИЯ. ОБОРУДОВАНИЕ И ПРИБОРЫ. П14
205. | Е20-13-15 (Н12) | УСТАНОВКА КЛАПАНОВ ОГНЕЗАДЕРЖИВАЮЩИХ ПЕРИМЕТРОМ ДО 1600 ММ | ШТ. 1 | 58.25 -58.25 | 1.50 -1.50 | 0.11 -0.11 | 14.03 -14.03 | 0.99 -0.99 | 74.77 -74.77
206. | 3/1-130-30/СЦЕН-КЛ-2520 | КЛАПАН ПРОТИВОПОЖАРНЫЙ НОРМАЛЬНО ОТКРЫТЙ РАЗМЕРОМ 250Х200ММ С ЭЛЕКТРОМЕХАНИЧЕСКИМ ПРИВОДОМ, КЛЕММНОЙ КОЛОДКОЙ И КНОПКОЙ ПРОВЕРКИ РАБОТОСПОСОБНОСТИ | ШТ 1 | - - | - - | - - | 1241.29 -1241.29 | 89.99 -89.99 | 1331.28 -1331.28
|  | ИТОГО ПРЯМЫЕ ЗАТРАТЫ : |  | -58 | -2 | - | -1255 | -91 | -1406
|  | ОХР и ОПР | [6 empty] | -47
|  | ПЛАНОВАЯ ПРИБЫЛЬ | [6 empty] | -43
|  | ИТОГО ПО ПТМ | [6 empty] | -1496
|  | ЗАТРАТЫ ТРУДА | [6 empty] | -5
| Ж3-30-11 | ВЕНТИЛЯЦИЯ. ВОЗДУХОВОДЫ. П14
207. | Е20-4-2 (Н12) | ПРОКЛАДКА ВОЗДУХОВОДОВ ИЗ ОЦИНКОВАННОЙ СТАЛИ ТОЛЩИНОЙ 0,5 ММ, ПЕРИМЕТРОМ ДО 600 ММ | 100 М2 ПОВЕРХНОСТИ ВОЗДУХОВОДОВ 0.216 | 2226.39 -480.90 | 172.23 -37.20 | 102.33 -22.10 | 3894.55 -841.22 | 284.33 -61.42 | 6577.50 -1420.74
208. | Е20-4-3 (Н12) | ПРОКЛАДКА ВОЗДУХОВОДОВ ИЗ ОЦИНКОВАННОЙ СТАЛИ ТОЛЩИНОЙ 0,5 ММ, ПЕРИМЕТРОМ ДО 800, 1000 ММ | 100 М2 ПОВЕРХНОСТИ ВОЗДУХОВОДОВ 0.208 | 2038.43 423.99 | 155.51 32.35 | 92.27 19.19 | 3796.14 789.60 | 276.78 57.57 | 6266.86 1303.51
|  | ИТОГО ПРЯМЫЕ ЗАТРАТЫ : |  | -57 | -5 | -3 | -52 | -4 | -118
|  | ОХР и ОПР | [6 empty] | -48
|  | ПЛАНОВАЯ ПРИБЫЛЬ | [6 empty] | -44
|  | ИТОГО ПО ПТМ | [6 empty] | -210
|  | ЗАТРАТЫ ТРУДА | [6 empty] | -4
| Ж3-30-11 | ВЕНТИЛЯЦИЯ. ВОЗДУХОВОДЫ. П16
209. | Е20-4-1 (Н12) | ПРОКЛАДКА ВОЗДУХОВОДОВ ИЗ ОЦИНКОВАННОЙ СТАЛИ ТОЛЩИНОЙ 0,5 ММ, ДИАМЕТРОМ ДО 200 ММ | 100 М2 ПОВЕРХНОСТИ ВОЗДУХОВОДОВ 0.00693 | 2226.39 15.43 | 172.25 1.19 | 102.33 0.71 | 3857.55 26.73 | 281.33 1.95 | 6537.52 45.30
|  | ИТОГО ПРЯМЫЕ ЗАТРАТЫ : |  | 15 | 1 | 1 | 27 | 2 | 45
|  | ОХР и ОПР | [6 empty] | 13
|  | ПЛАНОВАЯ ПРИБЫЛЬ | [6 empty] | 12
|  | ИТОГО ПО ПТМ | [6 empty] | 70
|  | ЗАТРАТЫ ТРУДА | [6 empty] | 1
| Ж3-30-11 | ВЕНТИЛЯЦИЯ. ВОЗДУХОВОДЫ. П19
210. | Е20-4-1 (Н12) | ПРОКЛАДКА ВОЗДУХОВОДОВ ИЗ ОЦИНКОВАННОЙ СТАЛИ ТОЛЩИНОЙ 0,5 ММ, ДИАМЕТРОМ ДО 200 ММ | 100 М2 ПОВЕРХНОСТИ ВОЗДУХОВОДОВ 0.04016 | 2226.39 89.41 | 172.25 6.92 | 102.33 4.11 | 3857.55 154.92 | 281.33 11.30 | 6537.52 262.55
|  | ИТОГО ПРЯМЫЕ ЗАТРАТЫ : |  | 89 | 7 | 4 | 155 | 11 | 262
|  | ОХР и ОПР | [6 empty] | 76
|  | ПЛАНОВАЯ ПРИБЫЛЬ | [6 empty] | 69
|  | ИТОГО ПО ПТМ | [6 empty] | 407
|  | ЗАТРАТЫ ТРУДА | [6 empty] | 7
| Ж3-30-15 | ВЕНТИЛЯЦИЯ. ОБОРУДОВАНИЕ И ПРИБОРЫ. П19
211. | 3/2-130-10/С300-27193-К | ЛЮЧОК ПИТОМЕТРИЧЕСКИЙ | ШТ. 1 | - - | - - | - - | 1.59 1.59 | 0.12 0.12 | 1.71 1.71
212. | Е20-11-1 (Н12) | УСТАНОВКА РЕШЕТОК ПЛОЩАДЬЮ В СВЕТУ ДО 0,25 М2 С ВЫВЕРКОЙ И ЗАКРЕПЛЕНИЕМ | РЕШЕТКА 1 | 17.33 17.33 | 1.07 1.07 | 0.11 0.11 | 3.93 3.93 | 0.29 0.29 | 22.62 22.62
213. | 3/1-150-10-110/С300-60118-10К | РЕШЕТКИВЕНТИЛЯЦИОННЫЕ СТАЛЬНЫЕ ПО ТИПУ РВС2/1--300Х100 | ШТ. 1 | - - | - - | - - | 15.78 15.78 | 1.14 1.14 | 16.92 16.92
214. | 3/1-150-20-20/С300-60210-10К | КЛАПАНЫ РЕГУЛИРОВАНИЯ РАСХОДА ВОЗДУХА , УСТАНАВЛИВАЕМЫХ НА ТРАНЗИТНЫХ УЧАСТКАХ ВОЗДУХОВОДОВ, РАЗМЕР 300 Х 100 ММ | ШТ. 1 | - - | - - | - - | 13.01 13.01 | 0.94 0.94 | 13.95 13.95
215. | Е20-13-15 (Н12) | УСТАНОВКА КЛАПАНОВ ОГНЕЗАДЕРЖИВАЮЩИХ ПЕРИМЕТРОМ ДО 1600 ММ | ШТ. 2 | 58.25 116.50 | 1.50 3.00 | 0.11 0.22 | 14.03 28.06 | 0.99 1.98 | 74.77 149.54
216. | 3/1-130-30/СЦЕН-КЛ-160 | КЛАПАН ПРОТИВОПОЖАРНЫЙ НОРМАЛЬНО ОТКРЫТЙ РАЗМЕРОМ 160 ММ С ЭЛЕКТРОМЕХАНИЧЕСКИМ ПРИВОДОМ, КЛЕММНОЙ КОЛОДКОЙ И КНОПКОЙ ПРОВЕРКИ РАБОТОСПОСОБНОСТИ | ШТ 2 | - - | - - | - - | 1256.42 2512.84 | 91.09 182.18 | 1347.51 2695.02
|  | ИТОГО ПРЯМЫЕ ЗАТРАТЫ : |  | 134 | 4 | - | 2575 | 186 | 2899
|  | ОХР и ОПР | [6 empty] | 109
|  | ПЛАНОВАЯ ПРИБЫЛЬ | [6 empty] | 99
|  | ИТОГО ПО ПТМ | [6 empty] | 3107
|  | ЗАТРАТЫ ТРУДА | [6 empty] | 10
| Ж3-30-15 | ВЕНТИЛЯЦИЯ. ОБОРУДОВАНИЕ И ПРИБОРЫ. В1
217. | Е20-13-15 (Н12) | УСТАНОВКА КЛАПАНОВ ОГНЕЗАДЕРЖИВАЮЩИХ ПЕРИМЕТРОМ ДО 1600 ММ | ШТ. 2 | 58.25 116.50 | 1.50 3.00 | 0.11 0.22 | 14.03 28.06 | 0.99 1.98 | 74.77 149.54
218. | 3/1-130-30/СЦЕН-КЛ-2015 | КЛАПАН ПРОТИВОПОЖАРНЫЙ НОРМАЛЬНО ОТКРЫТЙ РАЗМЕРОМ 200Х150ММ С ЭЛЕКТРОМЕХАНИЧЕСКИМ ПРИВОДОМ, КЛЕММНОЙ КОЛОДКОЙ И КНОПКОЙ ПРОВЕРКИ РАБОТОСПОСОБНОСТИ | ШТ 1 | - - | - - | - - | 1216.40 1216.40 | 88.19 88.19 | 1304.59 1304.59
219. | 3/1-130-30/СЦЕН-КЛ-2525 | КЛАПАН ПРОТИВОПОЖАРНЫЙ НОРМАЛЬНО ОТКРЫТЫЙ РАЗМЕРОМ 250Х250 ММ С ЭЛЕКТРОМЕХАНИЧЕСКИМ ПРИВОДОМ, КЛЕММНОЙ КОЛОДКОЙ И КНОПКОЙ ПРОВЕРКИ РАБОТОСПОСОБНОСТИ | ШТ 1 | - - | - - | - - | 1241.29 1241.29 | 89.99 89.99 | 1331.28 1331.28
|  | ИТОГО ПРЯМЫЕ ЗАТРАТЫ : |  | 117 | 3 | - | 2486 | 180 | 2786
|  | ОХР и ОПР | [6 empty] | 95
|  | ПЛАНОВАЯ ПРИБЫЛЬ | [6 empty] | 86
|  | ИТОГО ПО ПТМ | [6 empty] | 2967
|  | ЗАТРАТЫ ТРУДА | [6 empty] | 9
| Ж3-30-15 | ВЕНТИЛЯЦИЯ. ОБОРУДОВАНИЕ И ПРИБОРЫ. В3
220. | Е20-26-3 (Н12) | УСТАНОВКА ШУМОГЛУШИТЕЛЕЙ ВЕНТИЛЯЦИОННЫХ ТИПА ГТП 1-3 СЕЧЕНИЕМ ОБЕЧАЙКИ 400 Х 200 ММ | ШТ. 1 | 25.68 25.68 | 0.95 0.95 | 0.22 0.22 | 236.60 236.60 | 17.02 17.02 | 280.25 280.25
221. | Е20-13-15 (Н12) | УСТАНОВКА КЛАПАНОВ ОГНЕЗАДЕРЖИВАЮЩИХ ПЕРИМЕТРОМ ДО 1600 ММ | ШТ. 7 | 58.25 407.75 | 1.50 10.50 | 0.11 0.77 | 14.03 98.21 | 0.99 6.93 | 74.77 523.39
222. | Е20-13-16 (Н12) | УСТАНОВКА КЛАПАНОВ ОГНЕЗАДЕРЖИВАЮЩИХ ПЕРИМЕТРОМ ДО 3200 ММ | ШТ. 1 | 79.16 79.16 | 2.30 2.30 | 0.33 0.33 | 22.21 22.21 | 1.61 1.61 | 105.28 105.28
223. | 3/1-130-30/СЦЕН-КЛ-160 | КЛАПАН ПРОТИВОПОЖАРНЫЙ НОРМАЛЬНО ОТКРЫТЙ РАЗМЕРОМ 160 ММ С ЭЛЕКТРОМЕХАНИЧЕСКИМ ПРИВОДОМ, КЛЕММНОЙ КОЛОДКОЙ И КНОПКОЙ ПРОВЕРКИ РАБОТОСПОСОБНОСТИ | ШТ 2 | - - | - - | - - | 1256.42 2512.84 | 91.09 182.18 | 1347.51 2695.02
224. | 3/1-130-30/СЦЕН-КЛ-125 | КЛАПАН ПРОТИВОПОЖАРНЫЙ НОРМАЛЬНО ОТКРЫТЙ РАЗМЕРОМ 125 ММ С ЭЛЕКТРОМЕХАНИЧЕСКИМ ПРИВОДОМ, КЛЕММНОЙ КОЛОДКОЙ И КНОПКОЙ ПРОВЕРКИ РАБОТОСПОСОБНОСТИ | ШТ 1 | - - | - - | - - | 1232.01 1232.01 | 89.32 89.32 | 1321.33 1321.33
225. | 3/1-130-30/СЦЕН-КЛ-4025 | КЛАПАН ПРОТИВОПОЖАРНЫЙ НОРМАЛЬНО ОТКРЫТЙ РАЗМЕРОМ 400Х250ММ С ЭЛЕКТРОМЕХАНИЧЕСКИМ ПРИВОДОМ, КЛЕММНОЙ КОЛОДКОЙ И КНОПКОЙ ПРОВЕРКИ РАБОТОСПОСОБНОСТИ | ШТ 1 | - - | - - | - - | 1266.18 1266.18 | 91.80 91.80 | 1357.98 1357.98
226. | 3/1-130-30/СЦЕН-КЛ-6030 | КЛАПАН ПРОТИВОПОЖАРНЫЙ НОРМАЛЬНО ОТКРЫТЫЙ РАЗМЕРОМ 600Х300ММ С ЭЛЕКТРОМЕХАНИЧЕСКИМ ПРИВОДОМ, КЛЕММНОЙ КОЛОДКОЙ И КНОПКОЙ ПРОВЕРКИ РАБОТОСПОСОБНОСТИ | ШТ 1 | - - | - - | - - | 1551.35 1551.35 | 112.47 112.47 | 1663.82 1663.82
227. | 3/1-130-30/СЦЕН-КЛ-3025 | КЛАПАН ПРОТИВОПОЖАРНЫЙ НОРМАЛЬНО ОТКРЫТЙ РАЗМЕРОМ 300Х250 ММ С ЭЛЕКТРОМЕХАНИЧЕСКИМ ПРИВОДОМ, КЛЕММНОЙ КОЛОДКОЙ И КНОПКОЙ ПРОВЕРКИ РАБОТОСПОСОБНОСТИ | ШТ 1 | - - | - - | - - | 1296.54 1296.54 | 94.00 94.00 | 1390.54 1390.54
228. | 3/1-130-30/СЦЕН-КЛ-2525 | КЛАПАН ПРОТИВОПОЖАРНЫЙ НОРМАЛЬНО ОТКРЫТЫЙ РАЗМЕРОМ 250Х250 ММ С ЭЛЕКТРОМЕХАНИЧЕСКИМ ПРИВОДОМ, КЛЕММНОЙ КОЛОДКОЙ И КНОПКОЙ ПРОВЕРКИ РАБОТОСПОСОБНОСТИ | ШТ 1 | - - | - - | - - | 1241.29 1241.29 | 89.99 89.99 | 1331.28 1331.28
|  | ИТОГО ПРЯМЫЕ ЗАТРАТЫ : |  | 513 | 14 | 1 | 9457 | 686 | 10670
|  | ОХР и ОПР | [6 empty] | 416
|  | ПЛАНОВАЯ ПРИБЫЛЬ | [6 empty] | 378
|  | ИТОГО ПО ПТМ | [6 empty] | 11464
|  | ЗАТРАТЫ ТРУДА | [6 empty] | 40
| Ж3-30-11 | ВЕНТИЛЯЦИЯ. ВОЗДУХОВОДЫ. В5
229. | Е20-5-10 (Н12) | ПРОКЛАДКА ВОЗДУХОВОДОВ ИЗ КОРРОЗИОННОСТОЙКОЙ СТАЛИ ТОЛЩИНОЙ 0,7 ММ, ПЕРИМЕТРОМ ОТ 1100 ДО 1600 ММ | 100 М2 ПОВЕРХНОСТИ ВОЗДУХОВОДОВ 0.0528 | 2293.88 -121.12 | 174.34 -9.21 | 105.16 -5.55 | 729.92 -38.54 | 54.17 -2.86 | 3252.31 -171.73
230. | Е20-5-11 (Н12) | ПРОКЛАДКА ВОЗДУХОВОДОВ ИЗ КОРРОЗИОННОСТОЙКОЙ СТАЛИ К ТОЛЩИНОЙ 0,7 ММ, ПЕРИМЕТРОМ ДО 2400 ММ | 100 М2 ПОВЕРХНОСТИ ВОЗДУХОВОДОВ 0.085 | 1720.50 -146.24 | 139.18 -11.83 | 83.90 -7.13 | 1123.64 -95.51 | 82.87 -7.04 | 3066.19 -260.62
231. | 3/1-30/СЦЕН-ВН-7 | ВОЗДУХОВОД ПРЯМОУГОЛЬНЫЙ ИЗ НЕРЖАВЕЮЩЕЙ СТАЛИ ТОЛЩИНОЙ 0,7ММ | М2 13.79 | - - | - - | - - | 161.46 -2226.53 | 11.71 -161.48 | 173.17 -2388.01
232. | Е20-4-10 (Н12) | ПРОКЛАДКА ВОЗДУХОВОДОВ ИЗ ОЦИНКОВАННОЙ СТАЛИ ТОЛЩИНОЙ 0,7 ММ, ПЕРИМЕТРОМ ОТ 1100 ДО 1600 ММ | 100 М2 ПОВЕРХНОСТИ ВОЗДУХОВОДОВ 0.0528 | 1763.74 93.13 | 134.98 7.13 | 79.90 4.22 | 5425.92 286.49 | 394.17 20.81 | 7718.81 407.56
|  | ИТОГО ПРЯМЫЕ ЗАТРАТЫ : |  | -174 | -14 | -8 | -2075 | -150 | -2413
|  | ОХР и ОПР | [6 empty] | -148
|  | ПЛАНОВАЯ ПРИБЫЛЬ | [6 empty] | -134
|  | ИТОГО ПО ПТМ | [6 empty] | -2695
|  | ЗАТРАТЫ ТРУДА | [6 empty] | -14
|  | ЗАТРАТЫ ТРУДА МАШИНИСТОВ | [6 empty] | -1
| Ж3-30-12 | ВЕНТИЛЯЦИЯ. ИЗОЛЯЦИЯ ВОЗДУХОВОДОВ. В5
233. | Е26-94-1 (Н10) | ИЗОЛЯЦИЯ ВОЗДУХОВОДОВ БАЗАЛЬТОВЫМ МАТЕРИАЛОМ | 100 М2 0.095 | 489.99 -46.55 | - - | - - | - - | - - | 489.99 -46.55
234. | 1/10-120-10/СЦЕН-ПТК-ВЕНТ-5 | МАТЕРИАЛ БАЗАЛЬТОВЫЙ ПТК-ВЕНТ-МБОР-5Ф | М2 9.5 | - - | - - | - - | 8.81 -83.70 | 0.70 -6.65 | 9.51 -90.35
235. | 1/55-20-25/СЦЕН-КМТС | КЛЕЙ ТЕРМОСТОЙКИЙ СИЛИКАТНЫЙ КМД-О-ТС | КГ 17 | - - | - - | - - | 18.83 -320.11 | 1.50 -25.50 | 20.33 -345.61
236. | 1/10-235-20/СЦЕН-ЛА | ЛЕНТА АЛЮМИНИЕВАЯ КЛЕЙКАЯ | М 12.8 | - - | - - | - - | 0.20 -2.56 | 0.02 -0.26 | 0.22 -2.82
|  | ИТОГО ПРЯМЫЕ ЗАТРАТЫ : |  | -47 | - | - | -406 | -32 | -485
|  | ОХР и ОПР | [6 empty] | -31
|  | ПЛАНОВАЯ ПРИБЫЛЬ | [6 empty] | -33
|  | ИТОГО ПО ПТМ | [6 empty] | -549
|  | ЗАТРАТЫ ТРУДА | [6 empty] | -4
| Ж3-30-15 | ВЕНТИЛЯЦИЯ. ОБОРУДОВАНИЕ И ПРИБОРЫ. В5
237. | Е20-26-4 (Н12) | УСТАНОВКА ШУМОГЛУШИТЕЛЕЙ ВЕНТИЛЯЦИОННЫХ ТИПА ГТП 1-4 СЕЧЕНИЕМ ОБЕЧАЙКИ 400 Х 300 ММ | ШТ. 2 | 25.68 51.36 | 0.95 1.90 | 0.22 0.44 | 255.12 510.24 | 18.37 36.74 | 300.12 600.24
238. | Е20-13-15 (Н12) | УСТАНОВКА КЛАПАНОВ ОГНЕЗАДЕРЖИВАЮЩИХ ПЕРИМЕТРОМ ДО 1600 ММ | ШТ. 3 | 58.25 174.75 | 1.50 4.50 | 0.11 0.33 | 14.03 42.09 | 0.99 2.97 | 74.77 224.31
239. | Е20-13-16 (Н12) | УСТАНОВКА КЛАПАНОВ ОГНЕЗАДЕРЖИВАЮЩИХ ПЕРИМЕТРОМ ДО 3200 ММ | ШТ. 1 | 79.16 79.16 | 2.30 2.30 | 0.33 0.33 | 22.21 22.21 | 1.61 1.61 | 105.28 105.28
240. | 3/1-130-30/СЦЕН-КЛ-6050 | КЛАПАН ПРОТИВОПОЖАРНЫЙ НОРМАЛЬНО ОТКРЫТЫЙ РАЗМЕРОМ 600Х500 ММ С ЭЛЕКТРОМЕХАНИЧЕСКИМ ПРИВОДОМ, КЛЕММНОЙ КОЛОДКОЙ И КНОПКОЙ ПРОВЕРКИ РАБОТОСПОСОБНОСТИ | ШТ 1 | - - | - - | - - | 1551.35 1551.35 | 112.47 112.47 | 1663.82 1663.82
241. | 3/1-130-30/СЦЕН-КЛ-4020 | КЛАПАН ПРОТИВОПОЖАРНЫЙ НОРМАЛЬНО ОТКРЫТЫЙ РАЗМЕРОМ 400Х200 ММ С ЭЛЕКТРОМЕХАНИЧЕСКИМ ПРИВОДОМ, КЛЕММНОЙ КОЛОДКОЙ И КНОПКОЙ ПРОВЕРКИ РАБОТОСПОСОБНОСТИ | ШТ 1 | - - | - - | - - | 1156.25 1156.25 | 83.83 83.83 | 1240.08 1240.08
242. | 3/1-130-30/СЦЕН-КЛ-3030 | КЛАПАН ПРОТИВОПОЖАРНЫЙ НОРМАЛЬНО ОТКРЫТЫЙ РАЗМЕРОМ 300Х300 ММ С ЭЛЕКТРОМЕХАНИЧЕСКИМ ПРИВОДОМ, КЛЕММНОЙ КОЛОДКОЙ И КНОПКОЙ ПРОВЕРКИ РАБОТОСПОСОБНОСТИ | ШТ 1 | - - | - - | - - | 1296.54 1296.54 | 94.00 94.00 | 1390.54 1390.54
243. | 3/1-130-30/СЦЕН-КЛ-1510 | КЛАПАН ПРОТИВОПОЖАРНЫЙ НОРМАЛЬНО ОТКРЫТЫЙ РАЗМЕРОМ 150Х100 ММ С ЭЛЕКТРОМЕХАНИЧЕСКИМ ПРИВОДОМ, КЛЕММНОЙ КОЛОДКОЙ И КНОПКОЙ ПРОВЕРКИ РАБОТОСПОСОБНОСТИ | ШТ 1 | - - | - - | - - | 1204.99 1204.99 | 87.36 87.36 | 1292.35 1292.35
|  | ИТОГО ПРЯМЫЕ ЗАТРАТЫ : |  | 305 | 9 | 1 | 5784 | 419 | 6517
|  | ОХР и ОПР | [6 empty] | 248
|  | ПЛАНОВАЯ ПРИБЫЛЬ | [6 empty] | 225
|  | ИТОГО ПО ПТМ | [6 empty] | 6990
|  | ЗАТРАТЫ ТРУДА | [6 empty] | 24
| Ж3-30-11 | ВЕНТИЛЯЦИЯ. ВОЗДУХОВОДЫ. В14
244. | Е20-4-2 (Н12) | ПРОКЛАДКА ВОЗДУХОВОДОВ ИЗ ОЦИНКОВАННОЙ СТАЛИ ТОЛЩИНОЙ 0,5 ММ, ПЕРИМЕТРОМ ДО 600 ММ | 100 М2 ПОВЕРХНОСТИ ВОЗДУХОВОДОВ 0.035 | 2226.39 77.92 | 172.23 6.03 | 102.33 3.58 | 3894.55 136.31 | 284.33 9.95 | 6577.50 230.21
|  | ИТОГО ПРЯМЫЕ ЗАТРАТЫ : |  | 78 | 6 | 4 | 136 | 10 | 230
|  | ОХР и ОПР | [6 empty] | 66
|  | ПЛАНОВАЯ ПРИБЫЛЬ | [6 empty] | 60
|  | ИТОГО ПО ПТМ | [6 empty] | 356
|  | ЗАТРАТЫ ТРУДА | [6 empty] | 6
| Ж3-30-12 | ВЕНТИЛЯЦИЯ. ИЗОЛЯЦИЯ ВОЗДУХОВОДОВ. В14
245. | Е26-94-1 (Н10) | ИЗОЛЯЦИЯ ВОЗДУХОВОДОВ БАЗАЛЬТОВЫМ МАТЕРИАЛОМ | 100 М2 0.0239 | 489.99 11.71 | - - | - - | - - | - - | 489.99 11.71
246. | 1/10-120-10/СЦЕН-ПТК-ВЕНТ-5 | МАТЕРИАЛ БАЗАЛЬТОВЫЙ ПТК-ВЕНТ-МБОР-5Ф | М2 2.39 | - - | - - | - - | 8.81 21.06 | 0.70 1.67 | 9.51 22.73
247. | 1/55-20-25/СЦЕН-КМТС | КЛЕЙ ТЕРМОСТОЙКИЙ СИЛИКАТНЫЙ КМД-О-ТС | КГ 44.4 | - - | - - | - - | 18.83 836.05 | 1.50 66.60 | 20.33 902.65
248. | 1/10-235-20/СЦЕН-ЛА | ЛЕНТА АЛЮМИНИЕВАЯ КЛЕЙКАЯ | М 22.3 | - - | - - | - - | 0.20 4.46 | 0.02 0.45 | 0.22 4.91
|  | ИТОГО ПРЯМЫЕ ЗАТРАТЫ : |  | 12 | - | - | 862 | 69 | 943
|  | ОХР и ОПР | [6 empty] | 8
|  | ПЛАНОВАЯ ПРИБЫЛЬ | [6 empty] | 8
|  | ИТОГО ПО ПТМ | [6 empty] | 959
|  | ЗАТРАТЫ ТРУДА | [6 empty] | 1
| Ж3-30-11 | ВЕНТИЛЯЦИЯ. ВОЗДУХОВОДЫ. В24
249. | Е20-4-1 (Н12) | ПРОКЛАДКА ВОЗДУХОВОДОВ ИЗ ОЦИНКОВАННОЙ СТАЛИ ТОЛЩИНОЙ 0,5 ММ, ДИАМЕТРОМ ДО 200 ММ | 100 М2 ПОВЕРХНОСТИ ВОЗДУХОВОДОВ 0.10542 | 2226.39 234.71 | 172.25 18.16 | 102.33 10.79 | 3857.55 406.66 | 281.33 29.66 | 6537.52 689.19
250. | Е20-4-1 (Н12) | ПРОКЛАДКА ВОЗДУХОВОДОВ ИЗ ОЦИНКОВАННОЙ СТАЛИ ТОЛЩИНОЙ 1 ММ, ДИАМЕТРОМ ДО 200 ММ | 100 М2 ПОВЕРХНОСТИ ВОЗДУХОВОДОВ 0.09106 | 2226.39 -202.74 | 172.25 -15.69 | 102.33 -9.32 | 7066.55 -643.48 | 514.33 -46.83 | 9979.52 -908.74
251. | Е20-4-9 (Н12) | ПРОКЛАДКА ВОЗДУХОВОДОВ ИЗ ОЦИНКОВАННОЙ СТАЛИ ТОЛЩИНОЙ 1,0 ММ, ПЕРИМЕТРОМ 900 ММ | 100 М2 ПОВЕРХНОСТИ ВОЗДУХОВОДОВ 0.207 | 2038.43 421.96 | 155.51 32.19 | 92.27 19.10 | 6968.14 1442.40 | 506.78 104.90 | 9668.86 2001.46
|  | ИТОГО ПРЯМЫЕ ЗАТРАТЫ : |  | 454 | 35 | 21 | 1206 | 88 | 1783
|  | ОХР и ОПР | [6 empty] | 384
|  | ПЛАНОВАЯ ПРИБЫЛЬ | [6 empty] | 349
|  | ИТОГО ПО ПТМ | [6 empty] | 2516
|  | ЗАТРАТЫ ТРУДА | [6 empty] | 35
|  | ЗАТРАТЫ ТРУДА МАШИНИСТОВ | [6 empty] | 2
| Ж3-30-15 | ВЕНТИЛЯЦИЯ. ОБОРУДОВАНИЕ И ПРИБОРЫ. В24
252. | 3/1-130-80-30/С300-40082-К | ДРОССЕЛЬ-КЛАПАНЫ КРУГЛОГО СЕЧЕНИЯ ДИАМЕТРОМ 200 ММ | ШТ. 1 | - - | - - | - - | 47.13 47.13 | 3.42 3.42 | 50.55 50.55
253. | 3/1-130-80-30/С300-40079-К | ДРОССЕЛЬ-КЛАПАНЫ КРУГЛОГО СЕЧЕНИЯДИАМЕТРОМ 100 ММ | ШТ. 3 | - - | - - | - - | 29.08 87.24 | 2.11 6.33 | 31.19 93.57
254. | 3/1-150/С300-703-1К | АНЕМОСТАТ ВЕНТИЛЯЦИОННЫЙ ДИАМЕТРОМ 100ММ | ШТ. 6 | - - | - - | - - | 7.59 45.54 | 0.55 3.30 | 8.14 48.84
|  | ИТОГО ПРЯМЫЕ ЗАТРАТЫ : |  | - | - | - | 180 | 13 | 193
|  | ИТОГО ПО ПТМ | [6 empty] | 193
| Ж3-30-11 | ВЕНТИЛЯЦИЯ. ВОЗДУХОВОДЫ. В26
255. | Е20-4-1 (Н12) | ПРОКЛАДКА ВОЗДУХОВОДОВ ИЗ ОЦИНКОВАННОЙ СТАЛИ ТОЛЩИНОЙ 0,5 ММ, ДИАМЕТРОМ ДО 200 ММ | 100 М2 ПОВЕРХНОСТИ ВОЗДУХОВОДОВ 0.082955 | 2226.39 184.69 | 172.25 14.29 | 102.33 8.49 | 3857.55 320.00 | 281.33 23.34 | 6537.52 542.32
256. | Е20-4-1 (Н12) | ПРОКЛАДКА ВОЗДУХОВОДОВ ИЗ ОЦИНКОВАННОЙ СТАЛИ ТОЛЩИНОЙ 1 ММ, ДИАМЕТРОМ ДО 200 ММ | 100 М2 ПОВЕРХНОСТИ ВОЗДУХОВОДОВ 0.01016 | 2226.39 -22.62 | 172.25 -1.75 | 102.33 -1.04 | 7066.55 -71.80 | 514.33 -5.23 | 9979.52 -101.39
257. | Е20-4-3 (Н12) | ПРОКЛАДКА ВОЗДУХОВОДОВ ИЗ ОЦИНКОВАННОЙ СТАЛИ ТОЛЩИНОЙ 0,5 ММ, ПЕРИМЕТРОМ ДО 800, 1000 ММ | 100 М2 ПОВЕРХНОСТИ ВОЗДУХОВОДОВ 0.0042 | 2038.43 -8.56 | 155.51 -0.65 | 92.27 -0.39 | 3796.14 -15.94 | 276.78 -1.16 | 6266.86 -26.32
258. | Е20-5-1 (Н12) | ПРОКЛАДКА ВОЗДУХОВОДОВ ИЗ КОРРОЗИОННОСТОЙКОЙ СТАЛИ ТОЛЩИНОЙ 0,5 ММ, ДИАМЕТРОМ ДО 200 ММ | 100 М2 ПОВЕРХНОСТИ ВОЗДУХОВОДОВ 0.025545 | 2850.57 72.82 | 224.32 5.73 | 136.02 3.47 | 628.88 16.06 | 47.28 1.21 | 3751.05 95.82
259. | 3/1-30/СЦЕН-ВО-5 | ВОЗДУХОВОД ИЗ НЕРЖАВЕЮЩЕЙ СТАЛЬ КРУГЛОГО СЕЧЕНИЯ ТОЛЩИНОЙ 0,5ММ | М2 2.5545 | - - | - - | - - | 99.43 253.99 | 7.21 18.42 | 106.64 272.41
|  | ИТОГО ПРЯМЫЕ ЗАТРАТЫ : |  | 226 | 18 | 11 | 502 | 36 | 782
|  | ОХР и ОПР | [6 empty] | 192
|  | ПЛАНОВАЯ ПРИБЫЛЬ | [6 empty] | 174
|  | ИТОГО ПО ПТМ | [6 empty] | 1148
|  | ЗАТРАТЫ ТРУДА | [6 empty] | 18
|  | ЗАТРАТЫ ТРУДА МАШИНИСТОВ | [6 empty] | 1
| Ж3-30-12 | ВЕНТИЛЯЦИЯ. ИЗОЛЯЦИЯ ВОЗДУХОВОДОВ. В26
260. | Е26-94-1 (Н10) | ИЗОЛЯЦИЯ ВОЗДУХОВОДОВ БАЗАЛЬТОВЫМ МАТЕРИАЛОМ | 100 М2 0.04 | 489.99 19.60 | - - | - - | - - | - - | 489.99 19.60
261. | 1/10-120-10/СЦЕН-ПТК-ВЕНТ-5 | МАТЕРИАЛ БАЗАЛЬТОВЫЙ ПТК-ВЕНТ-МБОР-5Ф | М2 4 | - - | - - | - - | 8.81 35.24 | 0.70 2.80 | 9.51 38.04
262. | 1/55-20-25/СЦЕН-КМТС | КЛЕЙ ТЕРМОСТОЙКИЙ СИЛИКАТНЫЙ КМД-О-ТС | КГ 7.2 | - - | - - | - - | 18.83 135.58 | 1.50 10.80 | 20.33 146.38
263. | 1/10-235-20/СЦЕН-ЛА | ЛЕНТА АЛЮМИНИЕВАЯ КЛЕЙКАЯ | М 5.4 | - - | - - | - - | 0.20 1.08 | 0.02 0.11 | 0.22 1.19
|  | ИТОГО ПРЯМЫЕ ЗАТРАТЫ : |  | 20 | - | - | 172 | 14 | 206
|  | ОХР и ОПР | [6 empty] | 13
|  | ПЛАНОВАЯ ПРИБЫЛЬ | [6 empty] | 14
|  | ИТОГО ПО ПТМ | [6 empty] | 233
|  | ЗАТРАТЫ ТРУДА | [6 empty] | 2
| Ж3-30-15 | ВЕНТИЛЯЦИЯ. ОБОРУДОВАНИЕ И ПРИБОРЫ. В26
264. | Е20-11-1 (Н12) | УСТАНОВКА РЕШЕТОК ПЛОЩАДЬЮ В СВЕТУ ДО 0,25 М2 С ВЫВЕРКОЙ И ЗАКРЕПЛЕНИЕМ | РЕШЕТКА 2 | 17.33 -34.66 | 1.07 -2.14 | 0.11 -0.22 | 3.93 -7.86 | 0.29 -0.58 | 22.62 -45.24
265. | 3/1-150-10-160/С300-60123-7К | РЕШЕТКИ ДЛЯ КРУГЛЫХ ВОЗДУХОВОДОВ РЕГУЛИРУЕМЫЕ СТАЛЬНЫЕ , С КЛАПАНОМ РАСХОДА ВОЗДУХА, РАЗМЕР 300 Х 50 ММ | ШТ. 2 | - - | - - | - - | 24.67 -49.34 | 1.79 -3.58 | 26.46 -52.92
266. | 3/2-130-10/С300-27193-К | ЛЮЧОК ПИТОМЕТРИЧЕСКИЙ | ШТ. 1 | - - | - - | - - | 1.59 -1.59 | 0.12 -0.12 | 1.71 -1.71
267. | Е20-59-1 (Н10) | УСТАНОВКА РЕШЕТОК ПЛОЩАДЬЮ В СВЕТУ ДО 0,2 М2 В КОНСТРУКЦИЮ ПОДВЕСНОГО ПОТОЛКА | 100 РЕШЕТОК 0.04 | 901.95 36.08 | 12.99 0.52 | - - | 13.67 0.55 | 1.09 0.04 | 929.70 37.19
268. | 3/1-150/С300-703-3К | АНЕМОСТАТ ВЕНТИЛЯЦИОННЫЙ ДИАМЕТРОМ 150ММ | ШТ. 4 | - - | - - | - - | 11.39 45.56 | 0.83 3.32 | 12.22 48.88
|  | ИТОГО ПРЯМЫЕ ЗАТРАТЫ : |  | 1 | -1 | - | -13 | -1 | -14
|  | ОХР и ОПР | [6 empty] | -4
|  | ПЛАНОВАЯ ПРИБЫЛЬ | [6 empty] | -1
|  | ИТОГО ПО ПТМ | [6 empty] | -19
|  | ЗАТРАТЫ ТРУДА | [6 empty] | -
| Ж3-30-11 | ВЕНТИЛЯЦИЯ. ВОЗДУХОВОДЫ. В27
269. | Е20-4-10 (Н12) | ПРОКЛАДКА ВОЗДУХОВОДОВ ИЗ ОЦИНКОВАННОЙ СТАЛИ ТОЛЩИНОЙ 0,7 ММ, ПЕРИМЕТРОМ ОТ 1100 ДО 1600 ММ | 100 М2 ПОВЕРХНОСТИ ВОЗДУХОВОДОВ 0.182 | 1763.74 -321.00 | 134.98 -24.57 | 79.90 -14.54 | 5425.92 -987.52 | 394.17 -71.74 | 7718.81 -1404.83
|  | ИТОГО ПРЯМЫЕ ЗАТРАТЫ : |  | -321 | -25 | -15 | -988 | -72 | -1406
|  | ОХР и ОПР | [6 empty] | -272
|  | ПЛАНОВАЯ ПРИБЫЛЬ | [6 empty] | -247
|  | ИТОГО ПО ПТМ | [6 empty] | -1925
|  | ЗАТРАТЫ ТРУДА | [6 empty] | -25
|  | ЗАТРАТЫ ТРУДА МАШИНИСТОВ | [6 empty] | -1
| Ж3-30-12 | ВЕНТИЛЯЦИЯ. ИЗОЛЯЦИЯ ВОЗДУХОВОДОВ. В27
270. | Е26-94-1 (Н10) | ИЗОЛЯЦИЯ ВОЗДУХОВОДОВ БАЗАЛЬТОВЫМ МАТЕРИАЛОМ | 100 М2 0.207 | 489.99 -101.43 | - - | - - | - - | - - | 489.99 -101.43
271. | 1/10-120-10/СЦЕН-ПТК-ВЕНТ-5 | МАТЕРИАЛ БАЗАЛЬТОВЫЙ ПТК-ВЕНТ-МБОР-5Ф | М2 20.7 | - - | - - | - - | 8.81 -182.37 | 0.70 -14.49 | 9.51 -196.86
272. | 1/55-20-25/СЦЕН-КМТС | КЛЕЙ ТЕРМОСТОЙКИЙ СИЛИКАТНЫЙ КМД-О-ТС | КГ 36.4 | - - | - - | - - | 18.83 -685.41 | 1.50 -54.60 | 20.33 -740.01
273. | 1/10-235-20/СЦЕН-ЛА | ЛЕНТА АЛЮМИНИЕВАЯ КЛЕЙКАЯ | М 27.3 | - - | - - | - - | 0.20 -5.46 | 0.02 -0.55 | 0.22 -6.01
|  | ИТОГО ПРЯМЫЕ ЗАТРАТЫ : |  | -101 | - | - | -873 | -70 | -1044
|  | ОХР и ОПР | [6 empty] | -67
|  | ПЛАНОВАЯ ПРИБЫЛЬ | [6 empty] | -71
|  | ИТОГО ПО ПТМ | [6 empty] | -1182
|  | ЗАТРАТЫ ТРУДА | [6 empty] | -9
| Ж3-30-11 | ВЕНТИЛЯЦИЯ. ВОЗДУХОВОДЫ. В28
274. | Е20-4-3 (Н12) | ПРОКЛАДКА ВОЗДУХОВОДОВ ИЗ ОЦИНКОВАННОЙ СТАЛИ ТОЛЩИНОЙ 0,7 ММ, ПЕРИМЕТРОМ 800, 1000 ММ | 100 М2 ПОВЕРХНОСТИ ВОЗДУХОВОДОВ 0.12 | 2038.43 -244.61 | 155.51 -18.66 | 92.27 -11.07 | 5227.14 -627.26 | 379.78 -45.57 | 7800.86 -936.10
|  | ИТОГО ПРЯМЫЕ ЗАТРАТЫ : |  | -245 | -19 | -11 | -627 | -46 | -937
|  | ОХР и ОПР | [6 empty] | -207
|  | ПЛАНОВАЯ ПРИБЫЛЬ | [6 empty] | -188
|  | ИТОГО ПО ПТМ | [6 empty] | -1332
|  | ЗАТРАТЫ ТРУДА | [6 empty] | -19
|  | ЗАТРАТЫ ТРУДА МАШИНИСТОВ | [6 empty] | -1
| Ж3-30-12 | ВЕНТИЛЯЦИЯ. ИЗОЛЯЦИЯ ВОЗДУХОВОДОВ. В28
275. | Е26-94-1 (Н10) | ИЗОЛЯЦИЯ ВОЗДУХОВОДОВ БАЗАЛЬТОВЫМ МАТЕРИАЛОМ | 100 М2 0.139 | 489.99 -68.11 | - - | - - | - - | - - | 489.99 -68.11
276. | 1/10-120-10/СЦЕН-ПТК-ВЕНТ-5 | МАТЕРИАЛ БАЗАЛЬТОВЫЙ ПТК-ВЕНТ-МБОР-5Ф | М2 13.9 | - - | - - | - - | 8.81 -122.46 | 0.70 -9.73 | 9.51 -132.19
277. | 1/55-20-25/СЦЕН-КМТС | КЛЕЙ ТЕРМОСТОЙКИЙ СИЛИКАТНЫЙ КМД-О-ТС | КГ 24 | - - | - - | - - | 18.83 -451.92 | 1.50 -36.00 | 20.33 -487.92
278. | 1/10-235-20/СЦЕН-ЛА | ЛЕНТА АЛЮМИНИЕВАЯ КЛЕЙКАЯ | М 18 | - - | - - | - - | 0.20 -3.60 | 0.02 -0.36 | 0.22 -3.96
|  | ИТОГО ПРЯМЫЕ ЗАТРАТЫ : |  | -68 | - | - | -578 | -46 | -692
|  | ОХР и ОПР | [6 empty] | -45
|  | ПЛАНОВАЯ ПРИБЫЛЬ | [6 empty] | -48
|  | ИТОГО ПО ПТМ | [6 empty] | -785
|  | ЗАТРАТЫ ТРУДА | [6 empty] | -6
| Ж3-30-15 | ВЕНТИЛЯЦИЯ. ОБОРУДОВАНИЕ И ПРИБОРЫ. В30
279. | Е20-13-15 (Н12) | УСТАНОВКА КЛАПАНОВ ОГНЕЗАДЕРЖИВАЮЩИХ ПЕРИМЕТРОМ ДО 1600 ММ | ШТ. 1 | 58.25 -58.25 | 1.50 -1.50 | 0.11 -0.11 | 14.03 -14.03 | 0.99 -0.99 | 74.77 -74.77
280. | 3/1-130-30/СЦЕН-КЛ-3015 | КЛАПАН ПРОТИВОПОЖАРНЫЙ НОРМАЛЬНО ОТКРЫТЫЙ РАЗМЕРОМ 300Х150ММ С ЭЛЕКТРОМЕХАНИЧЕСКИМ ПРИВОДОМ, КЛЕММНОЙ КОЛОДКОЙ И КНОПКОЙ ПРОВЕРКИ РАБОТОСПОСОБНОСТИ | ШТ 1 | - - | - - | - - | 1241.29 -1241.29 | 89.99 -89.99 | 1331.28 -1331.28
|  | ИТОГО ПРЯМЫЕ ЗАТРАТЫ : |  | -58 | -2 | - | -1255 | -91 | -1406
|  | ОХР и ОПР | [6 empty] | -47
|  | ПЛАНОВАЯ ПРИБЫЛЬ | [6 empty] | -43
|  | ИТОГО ПО ПТМ | [6 empty] | -1496
|  | ЗАТРАТЫ ТРУДА | [6 empty] | -5
| Ж3-30-11 | ВЕНТИЛЯЦИЯ. ВОЗДУХОВОДЫ. В32
281. | Е20-4-1 (Н12) | ПРОКЛАДКА ВОЗДУХОВОДОВ ИЗ ОЦИНКОВАННОЙ СТАЛИ ТОЛЩИНОЙ 0,5 ММ, ДИАМЕТРОМ ДО 200 ММ | 100 М2 ПОВЕРХНОСТИ ВОЗДУХОВОДОВ 0.08785 | 2226.39 -195.59 | 172.25 -15.13 | 102.33 -8.99 | 3857.55 -338.89 | 281.33 -24.71 | 6537.52 -574.32
282. | Е20-4-1 (Н12) | ПРОКЛАДКА ВОЗДУХОВОДОВ ИЗ ОЦИНКОВАННОЙ СТАЛИ ТОЛЩИНОЙ 1 ММ, ДИАМЕТРОМ ДО 200 ММ | 100 М2 ПОВЕРХНОСТИ ВОЗДУХОВОДОВ 0.07279 | 2226.39 -162.06 | 172.25 -12.54 | 102.33 -7.45 | 7066.55 -514.37 | 514.33 -37.44 | 9979.52 -726.41
283. | Е20-4-3 (Н12) | ПРОКЛАДКА ВОЗДУХОВОДОВ ИЗ ОЦИНКОВАННОЙ СТАЛИ ТОЛЩИНОЙ 0,5 ММ, ПЕРИМЕТРОМ ДО 800, 1000 ММ | 100 М2 ПОВЕРХНОСТИ ВОЗДУХОВОДОВ 0.14 | 2038.43 285.38 | 155.51 21.77 | 92.27 12.92 | 3796.14 531.46 | 276.78 38.75 | 6266.86 877.36
284. | Е20-4-3 (Н12) | ПРОКЛАДКА ВОЗДУХОВОДОВ ИЗ ОЦИНКОВАННОЙ СТАЛИ ТОЛЩИНОЙ 1,0 ММ, ПЕРИМЕТРОМ ДО 800, 1000 ММ | 100 М2 ПОВЕРХНОСТИ ВОЗДУХОВОДОВ 0.116 | 2038.43 236.46 | 155.51 18.04 | 92.27 10.70 | 6968.14 808.30 | 506.78 58.79 | 9668.86 1121.59
|  | ИТОГО ПРЯМЫЕ ЗАТРАТЫ : |  | 164 | 12 | 7 | 487 | 35 | 698
|  | ОХР и ОПР | [6 empty] | 139
|  | ПЛАНОВАЯ ПРИБЫЛЬ | [6 empty] | 126
|  | ИТОГО ПО ПТМ | [6 empty] | 963
|  | ЗАТРАТЫ ТРУДА | [6 empty] | 13
|  | ЗАТРАТЫ ТРУДА МАШИНИСТОВ | [6 empty] | 1
| Ж3-30-12 | ВЕНТИЛЯЦИЯ. ИЗОЛЯЦИЯ ВОЗДУХОВОДОВ. В32
285. | Е26-94-1 (Н10) | ИЗОЛЯЦИЯ ВОЗДУХОВОДОВ БАЗАЛЬТОВЫМ МАТЕРИАЛОМ | 100 М2 0.1 | 489.99 49.00 | - - | - - | - - | - - | 489.99 49.00
286. | 1/10-120-10/СЦЕН-ПТК-ВЕНТ-5 | МАТЕРИАЛ БАЗАЛЬТОВЫЙ ПТК-ВЕНТ-МБОР-5Ф | М2 10 | - - | - - | - - | 8.81 88.10 | 0.70 7.00 | 9.51 95.10
287. | 1/55-20-25/СЦЕН-КМТС | КЛЕЙ ТЕРМОСТОЙКИЙ СИЛИКАТНЫЙ КМД-О-ТС | КГ 17.8 | - - | - - | - - | 18.83 335.17 | 1.50 26.70 | 20.33 361.87
288. | 1/10-235-20/СЦЕН-ЛА | ЛЕНТА АЛЮМИНИЕВАЯ КЛЕЙКАЯ | М 13.3 | - - | - - | - - | 0.20 2.66 | 0.02 0.27 | 0.22 2.93
|  | ИТОГО ПРЯМЫЕ ЗАТРАТЫ : |  | 49 | - | - | 426 | 34 | 509
|  | ОХР и ОПР | [6 empty] | 32
|  | ПЛАНОВАЯ ПРИБЫЛЬ | [6 empty] | 34
|  | ИТОГО ПО ПТМ | [6 empty] | 575
|  | ЗАТРАТЫ ТРУДА | [6 empty] | 4
| Ж3-30-15 | ВЕНТИЛЯЦИЯ. ОБОРУДОВАНИЕ И ПРИБОРЫ. В32
289. | Е20-11-1 (Н12) | УСТАНОВКА РЕШЕТОК ПЛОЩАДЬЮ В СВЕТУ ДО 0,25 М2 С ВЫВЕРКОЙ И ЗАКРЕПЛЕНИЕМ | РЕШЕТКА 1 | 17.33 17.33 | 1.07 1.07 | 0.11 0.11 | 3.93 3.93 | 0.29 0.29 | 22.62 22.62
290. | 3/1-150-10-110/С300-60118-9К | РЕШЕТКИ ВЕНТИЛЯЦИОННЫЕ СТАЛЬНЫЕ ПО ТИПУ РВС2/1-250 Х 250 | ШТ. 1 | - - | - - | - - | 23.60 23.60 | 1.71 1.71 | 25.31 25.31
291. | 3/1-150-20-20/С300-60210-9К | КЛАПАНЫ РЕГУЛИРОВАНИЯ РАСХОДА ВОЗДУХА , УСТАНАВЛИВАЕМЫХ НА ТРАНЗИТНЫХ УЧАСТКАХ ВОЗДУХОВОДОВ, РАЗМЕР 250 Х 250 ММ | ШТ. 1 | - - | - - | - - | 14.99 14.99 | 1.09 1.09 | 16.08 16.08
292. | Е20-25-2 (Н12) | УСТАНОВКА ШУМОГЛУШИТЕЛЕЙ ВЕНТИЛЯЦИОННЫХ ТИПА ГТК 1-2 ДИАМЕТРОМ ОБЕЧАЙКИ ДО 200 ММ | ШТ. 1 | 15.43 15.43 | 0.53 0.53 | 0.11 0.11 | 146.22 146.22 | 10.47 10.47 | 172.65 172.65
|  | ИТОГО ПРЯМЫЕ ЗАТРАТЫ : |  | 33 | 2 | - | 189 | 14 | 238
|  | ОХР и ОПР | [6 empty] | 27
|  | ПЛАНОВАЯ ПРИБЫЛЬ | [6 empty] | 24
|  | ИТОГО ПО ПТМ | [6 empty] | 289
|  | ЗАТРАТЫ ТРУДА | [6 empty] | 3
| Ж3-30-11 | ВЕНТИЛЯЦИЯ. ВОЗДУХОВОДЫ. В35
293. | Е20-4-10 (Н12) | ПРОКЛАДКА ВОЗДУХОВОДОВ ИЗ ОЦИНКОВАННОЙ СТАЛИ ТОЛЩИНОЙ 0,7 ММ, ПЕРИМЕТРОМ ОТ 1100 ДО 1600 ММ | 100 М2 ПОВЕРХНОСТИ ВОЗДУХОВОДОВ 0.276 | 1763.74 -486.79 | 134.98 -37.25 | 79.90 -22.05 | 5425.92 -1497.55 | 394.17 -108.79 | 7718.81 -2130.38
|  | ИТОГО ПРЯМЫЕ ЗАТРАТЫ : |  | -487 | -37 | -22 | -1498 | -109 | -2131
|  | ОХР и ОПР | [6 empty] | -412
|  | ПЛАНОВАЯ ПРИБЫЛЬ | [6 empty] | -374
|  | ИТОГО ПО ПТМ | [6 empty] | -2917
|  | ЗАТРАТЫ ТРУДА | [6 empty] | -38
|  | ЗАТРАТЫ ТРУДА МАШИНИСТОВ | [6 empty] | -2
| Ж3-30-12 | ВЕНТИЛЯЦИЯ. ИЗОЛЯЦИЯ ВОЗДУХОВОДОВ. В35
294. | Е26-94-1 (Н10) | ИЗОЛЯЦИЯ ВОЗДУХОВОДОВ БАЗАЛЬТОВЫМ МАТЕРИАЛОМ | 100 М2 0.315 | 489.99 -154.35 | - - | - - | - - | - - | 489.99 -154.35
295. | 1/10-120-10/СЦЕН-ПТК-ВЕНТ-5 | МАТЕРИАЛ БАЗАЛЬТОВЫЙ ПТК-ВЕНТ-МБОР-5Ф | М2 31.5 | - - | - - | - - | 8.81 -277.52 | 0.70 -22.05 | 9.51 -299.57
296. | 1/55-20-25/СЦЕН-КМТС | КЛЕЙ ТЕРМОСТОЙКИЙ СИЛИКАТНЫЙ КМД-О-ТС | КГ 55.2 | - - | - - | - - | 18.83 -1039.42 | 1.50 -82.80 | 20.33 -1122.22
297. | 1/10-235-20/СЦЕН-ЛА | ЛЕНТА АЛЮМИНИЕВАЯ КЛЕЙКАЯ | М 41.4 | - - | - - | - - | 0.20 -8.28 | 0.02 -0.83 | 0.22 -9.11
|  | ИТОГО ПРЯМЫЕ ЗАТРАТЫ : |  | -154 | - | - | -1325 | -106 | -1585
|  | ОХР и ОПР | [6 empty] | -101
|  | ПЛАНОВАЯ ПРИБЫЛЬ | [6 empty] | -108
|  | ИТОГО ПО ПТМ | [6 empty] | -1794
|  | ЗАТРАТЫ ТРУДА | [6 empty] | -13
| Ж3-30-11 | ВЕНТИЛЯЦИЯ. ВОЗДУХОВОДЫ. В37
298. | Е20-5-9 (Н12) | ПРОКЛАДКА ВОЗДУХОВОДОВ ИЗ КОРРОЗИОННОСТОЙКОЙ СТАЛИ ТОЛЩИНОЙ 1ММ, ПЕРИМЕТРОМ 900 ММ | 100 М2 ПОВЕРХНОСТИ ВОЗДУХОВОДОВ 0.145 | 2631.30 -381.54 | 199.95 -28.99 | 120.88 -17.53 | 531.14 -77.02 | 39.78 -5.77 | 3402.17 -493.31
299. | 3/1-30/СЦЕН-ВН-1 | ВОЗДУХОВОД ПРЯМОУГОЛЬНЫЙ ИЗ НЕРЖАВЕЮЩЕЙ СТАЛИ ТОЛЩИНОЙ 1ММ | М2 14.5 | - - | - - | - - | 365.93 -5305.99 | 26.53 -384.69 | 392.46 -5690.67
300. | Е20-5-9 (Н12) | ПРОКЛАДКА ВОЗДУХОВОДОВ ИЗ КОРРОЗИОННОСТОЙКОЙ СТАЛИ ТОЛЩИНОЙ 0,5 ММ, ПЕРИМЕТРОМ 900 ММ | 100 М2 ПОВЕРХНОСТИ ВОЗДУХОВОДОВ 0.099 | 2631.30 -260.50 | 199.95 -19.80 | 120.88 -11.97 | 531.14 -52.58 | 39.78 -3.94 | 3402.17 -336.82
301. | 3/1-30-20-20/СЦЕН-ВН-5 | ВОЗДУХОВОДЫ ИЗ НЕРЖАВЕЮЩЕЙ СТАЛИ ТОЛЩИНОЙ 0,5 ММ ПРЯМОУГОЛЬНОГО СЕЧЕНИЯ | М2 9.9 | - - | - - | - - | 119.33 -1181.37 | 8.65 -85.64 | 127.98 -1267.00
302. | Е20-4-9 (Н12) | ПРОКЛАДКА ВОЗДУХОВОДОВ ИЗ ОЦИНКОВАННОЙ СТАЛИ ТОЛЩИНОЙ 1,0 ММ, ПЕРИМЕТРОМ 900 ММ | 100 М2 ПОВЕРХНОСТИ ВОЗДУХОВОДОВ 0.1305 | 2038.43 266.02 | 155.51 20.29 | 92.27 12.04 | 6968.14 909.34 | 506.78 66.13 | 9668.86 1261.79
303. | Е20-4-9 (Н12) | ПРОКЛАДКА ВОЗДУХОВОДОВ ИЗ ОЦИНКОВАННОЙ СТАЛИ ТОЛЩИНОЙ 0,5 ММ, ПЕРИМЕТРОМ 900 ММ | 100 М2 ПОВЕРХНОСТИ ВОЗДУХОВОДОВ 0.099 | 2038.43 201.80 | 155.51 15.40 | 92.27 9.13 | 3796.14 375.82 | 276.78 27.40 | 6266.86 620.42
|  | ИТОГО ПРЯМЫЕ ЗАТРАТЫ : |  | -174 | -13 | -8 | -5331 | -386 | -5904
|  | ОХР и ОПР | [6 empty] | -148
|  | ПЛАНОВАЯ ПРИБЫЛЬ | [6 empty] | -134
|  | ИТОГО ПО ПТМ | [6 empty] | -6186
|  | ЗАТРАТЫ ТРУДА | [6 empty] | -14
|  | ЗАТРАТЫ ТРУДА МАШИНИСТОВ | [6 empty] | -1
| Ж3-30-15 | ВЕНТИЛЯЦИЯ. ОБОРУДОВАНИЕ И ПРИБОРЫ. В37
304. | Е20-26-2 (Н12) | УСТАНОВКА ШУМОГЛУШИТЕЛЕЙ ВЕНТИЛЯЦИОННЫХ ТИПА ГТП 1-2 СЕЧЕНИЕМ ОБЕЧАЙКИ 300 Х 200 ММ | ШТ. 1 | 21.88 21.88 | 0.68 0.68 | 0.11 0.11 | 216.88 216.88 | 15.59 15.59 | 255.03 255.03
|  | ИТОГО ПРЯМЫЕ ЗАТРАТЫ : |  | 22 | 1 | - | 217 | 16 | 256
|  | ОХР и ОПР | [6 empty] | 18
|  | ПЛАНОВАЯ ПРИБЫЛЬ | [6 empty] | 16
|  | ИТОГО ПО ПТМ | [6 empty] | 290
|  | ЗАТРАТЫ ТРУДА | [6 empty] | 2
| Ж3-30-11 | ВЕНТИЛЯЦИЯ. ВОЗДУХОВОДЫ. В39
305. | Е20-4-9 (Н12) | ПРОКЛАДКА ВОЗДУХОВОДОВ ИЗ ОЦИНКОВАННОЙ СТАЛИ ТОЛЩИНОЙ 0,7 ММ, ПЕРИМЕТРОМ 900 ММ | 100 М2 ПОВЕРХНОСТИ ВОЗДУХОВОДОВ 0.0324 | 2038.43 66.05 | 155.51 5.04 | 92.27 2.99 | 5227.14 169.36 | 379.78 12.30 | 7800.86 252.75
|  | ИТОГО ПРЯМЫЕ ЗАТРАТЫ : |  | 66 | 5 | 3 | 169 | 12 | 252
|  | ОХР и ОПР | [6 empty] | 56
|  | ПЛАНОВАЯ ПРИБЫЛЬ | [6 empty] | 51
|  | ИТОГО ПО ПТМ | [6 empty] | 359
|  | ЗАТРАТЫ ТРУДА | [6 empty] | 5
| Ж3-30-12 | ВЕНТИЛЯЦИЯ. ИЗОЛЯЦИЯ ВОЗДУХОВОДОВ. В39
306. | Е26-94-1 (Н10) | ИЗОЛЯЦИЯ ВОЗДУХОВОДОВ БАЗАЛЬТОВЫМ МАТЕРИАЛОМ | 100 М2 0.0416 | 489.99 20.38 | - - | - - | - - | - - | 489.99 20.38
307. | 1/10-120-10/СЦЕН-ПТК-ВЕНТ-5 | МАТЕРИАЛ БАЗАЛЬТОВЫЙ ПТК-ВЕНТ-МБОР-5Ф | М2 4.16 | - - | - - | - - | 8.81 36.65 | 0.70 2.91 | 9.51 39.56
308. | 1/55-20-25/СЦЕН-КМТС | КЛЕЙ ТЕРМОСТОЙКИЙ СИЛИКАТНЫЙ КМД-О-ТС | КГ 64 | - - | - - | - - | 18.83 1205.12 | 1.50 96.00 | 20.33 1301.12
309. | 1/10-235-20/СЦЕН-ЛА | ЛЕНТА АЛЮМИНИЕВАЯ КЛЕЙКАЯ | М 19 | - - | - - | - - | 0.20 3.80 | 0.02 0.38 | 0.22 4.18
|  | ИТОГО ПРЯМЫЕ ЗАТРАТЫ : |  | 20 | - | - | 1246 | 99 | 1365
|  | ОХР и ОПР | [6 empty] | 13
|  | ПЛАНОВАЯ ПРИБЫЛЬ | [6 empty] | 14
|  | ИТОГО ПО ПТМ | [6 empty] | 1392
|  | ЗАТРАТЫ ТРУДА | [6 empty] | 2
| Ж3-30-11 | ВЕНТИЛЯЦИЯ. ВОЗДУХОВОДЫ. В40
310. | Е20-4-9 (Н12) | ПРОКЛАДКА ВОЗДУХОВОДОВ ИЗ ОЦИНКОВАННОЙ СТАЛИ ТОЛЩИНОЙ 0,7 ММ, ПЕРИМЕТРОМ 900 ММ | 100 М2 ПОВЕРХНОСТИ ВОЗДУХОВОДОВ 0.0234 | 2038.43 47.70 | 155.51 3.64 | 92.27 2.16 | 5227.14 122.32 | 379.78 8.89 | 7800.86 182.54
|  | ИТОГО ПРЯМЫЕ ЗАТРАТЫ : |  | 48 | 4 | 2 | 122 | 9 | 183
|  | ОХР и ОПР | [6 empty] | 40
|  | ПЛАНОВАЯ ПРИБЫЛЬ | [6 empty] | 37
|  | ИТОГО ПО ПТМ | [6 empty] | 260
|  | ЗАТРАТЫ ТРУДА | [6 empty] | 4
| Ж3-30-12 | ВЕНТИЛЯЦИЯ. ИЗОЛЯЦИЯ ВОЗДУХОВОДОВ. В40
311. | Е26-94-1 (Н10) | ИЗОЛЯЦИЯ ВОЗДУХОВОДОВ БАЗАЛЬТОВЫМ МАТЕРИАЛОМ | 100 М2 0.0327 | 489.99 16.02 | - - | - - | - - | - - | 489.99 16.02
312. | 1/10-120-10/СЦЕН-ПТК-ВЕНТ-5 | МАТЕРИАЛ БАЗАЛЬТОВЫЙ ПТК-ВЕНТ-МБОР-5Ф | М2 3.27 | - - | - - | - - | 8.81 28.81 | 0.70 2.29 | 9.51 31.10
313. | 1/55-20-25/СЦЕН-КМТС | КЛЕЙ ТЕРМОСТОЙКИЙ СИЛИКАТНЫЙ КМД-О-ТС | КГ 58.6 | - - | - - | - - | 18.83 1103.44 | 1.50 87.90 | 20.33 1191.34
314. | 1/10-235-20/СЦЕН-ЛА | ЛЕНТА АЛЮМИНИЕВАЯ КЛЕЙКАЯ | М 14.9 | - - | - - | - - | 0.20 2.98 | 0.02 0.30 | 0.22 3.28
|  | ИТОГО ПРЯМЫЕ ЗАТРАТЫ : |  | 16 | - | - | 1135 | 90 | 1241
|  | ОХР и ОПР | [6 empty] | 11
|  | ПЛАНОВАЯ ПРИБЫЛЬ | [6 empty] | 11
|  | ИТОГО ПО ПТМ | [6 empty] | 1263
|  | ЗАТРАТЫ ТРУДА | [6 empty] | 1
| Ж3-30-15 | ВЕНТИЛЯЦИЯ. ОБОРУДОВАНИЕ И ПРИБОРЫ. В40
315. | Е20-11-1 (Н12) | УСТАНОВКА УЗЛОВ ПОДКЛЮЧЕНИЯ | РЕШЕТКА 1 | 17.33 -17.33 | 1.07 -1.07 | 0.11 -0.11 | 3.93 -3.93 | 0.29 -0.29 | 22.62 -22.62
316. | 3/1-150/СЦЕН-УП1-355-312 | УЗЕЛ ПОДКЛЮЧЕНИЯ РЕГУЛИРУЕМЫЙ УП1-Б-Р-355Х355-330-125 | ШТ. 1 | - - | - - | - - | 43.61 -43.61 | 3.16 -3.16 | 46.77 -46.77
|  | ИТОГО ПРЯМЫЕ ЗАТРАТЫ : |  | -17 | -1 | - | -48 | -3 | -69
|  | ОХР и ОПР | [6 empty] | -14
|  | ПЛАНОВАЯ ПРИБЫЛЬ | [6 empty] | -13
|  | ИТОГО ПО ПТМ | [6 empty] | -96
|  | ЗАТРАТЫ ТРУДА | [6 empty] | -1
| Ж3-30-11 | ВЕНТИЛЯЦИЯ. ВОЗДУХОВОДЫ. В41
317. | Е20-4-1 (Н12) | ПРОКЛАДКА ВОЗДУХОВОДОВ ИЗ ОЦИНКОВАННОЙ СТАЛИ ТОЛЩИНОЙ 0,5 ММ, ДИАМЕТРОМ ДО 200 ММ | 100 М2 ПОВЕРХНОСТИ ВОЗДУХОВОДОВ 0.036908 | 2226.39 82.17 | 172.25 6.36 | 102.33 3.78 | 3857.55 142.37 | 281.33 10.38 | 6537.52 241.29
318. | Е20-4-1 (Н12) | ПРОКЛАДКА ВОЗДУХОВОДОВ ИЗ ОЦИНКОВАННОЙ СТАЛИ ТОЛЩИНОЙ 1 ММ, ДИАМЕТРОМ ДО 200 ММ | 100 М2 ПОВЕРХНОСТИ ВОЗДУХОВОДОВ 0.01016 | 2226.39 -22.62 | 172.25 -1.75 | 102.33 -1.04 | 7066.55 -71.80 | 514.33 -5.23 | 9979.52 -101.39
|  | ИТОГО ПРЯМЫЕ ЗАТРАТЫ : |  | 60 | 5 | 3 | 71 | 5 | 141
|  | ОХР и ОПР | [6 empty] | 50
|  | ПЛАНОВАЯ ПРИБЫЛЬ | [6 empty] | 46
|  | ИТОГО ПО ПТМ | [6 empty] | 237
|  | ЗАТРАТЫ ТРУДА | [6 empty] | 5
| Ж3-30-12 | ВЕНТИЛЯЦИЯ. ИЗОЛЯЦИЯ ВОЗДУХОВОДОВ. В41
319. | Е26-94-1 (Н10) | ИЗОЛЯЦИЯ ВОЗДУХОВОДОВ БАЗАЛЬТОВЫМ МАТЕРИАЛОМ | 100 М2 0.016 | 489.99 -7.84 | - - | - - | - - | - - | 489.99 -7.84
320. | 1/10-120-10/СЦЕН-ПТК-ВЕНТ-5 | МАТЕРИАЛ БАЗАЛЬТОВЫЙ ПТК-ВЕНТ-МБОР-5Ф | М2 1.6 | - - | - - | - - | 8.81 -14.10 | 0.70 -1.12 | 9.51 -15.22
321. | 1/55-20-25/СЦЕН-КМТС | КЛЕЙ ТЕРМОСТОЙКИЙ СИЛИКАТНЫЙ КМД-О-ТС | КГ 1 | - - | - - | - - | 18.83 -18.83 | 1.50 -1.50 | 20.33 -20.33
322. | 1/10-235-20/СЦЕН-ЛА | ЛЕНТА АЛЮМИНИЕВАЯ КЛЕЙКАЯ | М 0.8 | - - | - - | - - | 0.20 -0.16 | 0.02 -0.02 | 0.22 -0.18
|  | ИТОГО ПРЯМЫЕ ЗАТРАТЫ : |  | -8 | - | - | -33 | -3 | -44
|  | ОХР и ОПР | [6 empty] | -5
|  | ПЛАНОВАЯ ПРИБЫЛЬ | [6 empty] | -5
|  | ИТОГО ПО ПТМ | [6 empty] | -54
|  | ЗАТРАТЫ ТРУДА | [6 empty] | -1
| Ж3-30-15 | ВЕНТИЛЯЦИЯ. ОБОРУДОВАНИЕ И ПРИБОРЫ. В41
323. | 3/2-130-10/С300-27193-К | ЛЮЧОК ПИТОМЕТРИЧЕСКИЙ | ШТ. 1 | - - | - - | - - | 1.59 -1.59 | 0.12 -0.12 | 1.71 -1.71
324. | Е20-59-1 (Н10) | УСТАНОВКА АНЕМОСТАТОВ | 100 РЕШЕТОК 0.02 | 901.95 18.04 | 12.99 0.26 | - - | 13.67 0.27 | 1.09 0.02 | 929.70 18.60
325. | 3/1-150/С300-703-1К | АНЕМОСТАТ ВЕНТИЛЯЦИОННЫЙ ДИАМЕТРОМ 100ММ | ШТ. 2 | - - | - - | - - | 7.59 -15.18 | 0.55 -1.10 | 8.14 -16.28
326. | 3/1-150/С300-703-3К | АНЕМОСТАТ ВЕНТИЛЯЦИОННЫЙ ДИАМЕТРОМ 150ММ | ШТ. 4 | - - | - - | - - | 11.39 -45.56 | 0.83 -3.32 | 12.22 -48.88
|  | ИТОГО ПРЯМЫЕ ЗАТРАТЫ : |  | 18 | - | - | -62 | -5 | -49
|  | ОХР и ОПР | [6 empty] | 12
|  | ПЛАНОВАЯ ПРИБЫЛЬ | [6 empty] | 13
|  | ИТОГО ПО ПТМ | [6 empty] | -24
|  | ЗАТРАТЫ ТРУДА | [6 empty] | 2
| Ж3-30-11 | ВЕНТИЛЯЦИЯ. ВОЗДУХОВОДЫ. В43
327. | Е20-5-1 (Н12) | ПРОКЛАДКА ВОЗДУХОВОДОВ ИЗ КОРРОЗИОННОСТОЙКОЙ СТАЛИ ТОЛЩИНОЙ 0,5 ММ, ДИАМЕТРОМ ДО 200 ММ | 100 М2 ПОВЕРХНОСТИ ВОЗДУХОВОДОВ 0.0251 | 2850.57 -71.55 | 224.32 -5.63 | 136.02 -3.41 | 628.88 -15.78 | 47.28 -1.19 | 3751.05 -94.15
328. | Е20-5-4 (Н12) | ПРОКЛАДКА ВОЗДУХОВОДОВ ИЗ КОРРОЗИОННОСТОЙКОЙ СТАЛИ ТОЛЩИНОЙ 0,5ММ, ДИАМЕТРОМ ДО 250 ММ | 100 М2 ПОВЕРХНОСТИ ВОЗДУХОВОДОВ 0.09178 | 2850.57 -261.63 | 224.22 -20.58 | 136.25 -12.51 | 531.14 -48.75 | 39.78 -3.65 | 3645.71 -334.61
329. | 3/1-30/СЦЕН-ВО-5 | ВОЗДУХОВОД ИЗ НЕРЖАВЕЮЩЕЙ СТАЛЬ КРУГЛОГО СЕЧЕНИЯ ТОЛЩИНОЙ 0,5ММ | М2 11.688 | - - | - - | - - | 99.43 -1162.14 | 7.21 -84.27 | 106.64 -1246.41
330. | Е20-5-3 (Н12) | ПРОКЛАДКА ВОЗДУХОВОДОВ ИЗ КОРРОЗИОННОСТОЙКОЙ СТАЛИ ) ТОЛЩИНОЙ 0,7ММ, ПЕРИМЕТРОМ 800, 1000 ММ | 100 М2 ПОВЕРХНОСТИ ВОЗДУХОВОДОВ 0.044 | 2631.30 -115.78 | 199.95 -8.80 | 120.88 -5.32 | 531.14 -23.37 | 39.78 -1.75 | 3402.17 -149.70
331. | Е20-5-10 (Н12) | ПРОКЛАДКА ВОЗДУХОВОДОВ ИЗ КОРРОЗИОННОСТОЙКОЙ СТАЛИ ТОЛЩИНОЙ 0,7 ММ, ПЕРИМЕТРОМ ОТ 1100 ДО 1600 ММ | 100 М2 ПОВЕРХНОСТИ ВОЗДУХОВОДОВ 0.666 | 2293.88 -1527.72 | 174.34 -116.11 | 105.16 -70.04 | 729.92 -486.13 | 54.17 -36.08 | 3252.31 -2166.03
332. | Е20-5-10 (Н12) | ПРОКЛАДКА КОРОБОВ ИЗ КОРРОЗИОННОСТОЙКОЙ СТАЛИ ТОЛЩИНОЙ 0,7 ММ | 100 М2 ПОВЕРХНОСТИ ВОЗДУХОВОДОВ 0.00784 | 2293.88 -17.98 | 174.34 -1.37 | 105.16 -0.82 | 729.92 -5.72 | 54.17 -0.42 | 3252.31 -25.50
333. | 3/1-30/СЦЕН-ВН-7 | ВОЗДУХОВОД ПРЯМОУГОЛЬНЫЙ ИЗ НЕРЖАВЕЮЩЕЙ СТАЛИ ТОЛЩИНОЙ 0,7ММ | М2 71.784 | - - | - - | - - | 161.46 -11590.24 | 11.71 -840.59 | 173.17 -12430.84
334. | Е20-5-10 (Н12) | ПРОКЛАДКА ВОЗДУХОВОДОВ ИЗ КОРРОЗИОННОСТОЙКОЙ СТАЛИ ТОЛЩИНОЙ 1ММ, ПЕРИМЕТРОМ ОТ 1100 ДО 1600 ММ | 100 М2 ПОВЕРХНОСТИ ВОЗДУХОВОДОВ 0.174 | 2293.88 -399.14 | 174.34 -30.34 | 105.16 -18.30 | 729.92 -127.01 | 54.17 -9.43 | 3252.31 -565.91
335. | 3/1-30/СЦЕН-ВН-1 | ВОЗДУХОВОД ПРЯМОУГОЛЬНЫЙ ИЗ НЕРЖАВЕЮЩЕЙ СТАЛИ ТОЛЩИНОЙ 1ММ | М2 17.4 | - - | - - | - - | 365.93 -6367.18 | 26.53 -461.62 | 392.46 -6828.80
336. | Е20-5-1 (Н12) | ПРОКЛАДКА ВОЗДУХОВОДОВ ИЗ КОРРОЗИОННОСТОЙКОЙ СТАЛИ ТОЛЩИНОЙ 0,5 ММ, ДИАМЕТРОМ ДО 200 ММ | 100 М2 ПОВЕРХНОСТИ ВОЗДУХОВОДОВ 0.20966 | 2850.57 597.65 | 224.32 47.03 | 136.02 28.52 | 628.88 131.85 | 47.28 9.91 | 3751.05 786.44
337. | 3/1-30/СЦЕН-ВО-5 | ВОЗДУХОВОД ИЗ НЕРЖАВЕЮЩЕЙ СТАЛЬ КРУГЛОГО СЕЧЕНИЯ ТОЛЩИНОЙ 0,5ММ | М2 20.966 | - - | - - | - - | 99.43 2084.65 | 7.21 151.16 | 106.64 2235.81
338. | Е20-5-1 (Н12) | ПРОКЛАДКА ВОЗДУХОВОДОВ ИЗ КОРРОЗИОННОСТОЙКОЙ СТАЛИ ТОЛЩИНОЙ 0,7 ММ, ДИАМЕТРОМ ДО 200 ММ | 100 М2 ПОВЕРХНОСТИ ВОЗДУХОВОДОВ 0.07444 | 2850.57 212.20 | 224.32 16.70 | 136.02 10.13 | 628.88 46.81 | 47.28 3.52 | 3751.05 279.23
339. | 3/1-30/СЦЕН-ВН-7 | ВОЗДУХОВОД ПРЯМОУГОЛЬНЫЙ ИЗ НЕРЖАВЕЮЩЕЙ СТАЛИ ТОЛЩИНОЙ 0,7ММ | М2 7.444 | - - | - - | - - | 161.46 1201.91 | 11.71 87.17 | 173.17 1289.08
|  | ИТОГО ПРЯМЫЕ ЗАТРАТЫ : |  | -1584 | -119 | -72 | -16361 | -1187 | -19251
|  | ОХР и ОПР | [6 empty] | -1341
|  | ПЛАНОВАЯ ПРИБЫЛЬ | [6 empty] | -1217
|  | ИТОГО ПО ПТМ | [6 empty] | -21809
|  | ЗАТРАТЫ ТРУДА | [6 empty] | -123
|  | ЗАТРАТЫ ТРУДА МАШИНИСТОВ | [6 empty] | -6
| Ж3-30-12 | ВЕНТИЛЯЦИЯ. ИЗОЛЯЦИЯ ВОЗДУХОВОДОВ. В43
340. | Е26-94-1 (Н10) | ИЗОЛЯЦИЯ ВОЗДУХОВОДОВ БАЗАЛЬТОВЫМ МАТЕРИАЛОМ | 100 М2 0.4054 | 489.99 -198.64 | - - | - - | - - | - - | 489.99 -198.64
341. | 1/10-120-10/СЦЕН-ПТК-ВЕНТ-5 | МАТЕРИАЛ БАЗАЛЬТОВЫЙ ПТК-ВЕНТ-МБОР-5Ф | М2 40.54 | - - | - - | - - | 8.81 -357.16 | 0.70 -28.38 | 9.51 -385.54
342. | 1/55-20-25/СЦЕН-КМТС | КЛЕЙ ТЕРМОСТОЙКИЙ СИЛИКАТНЫЙ КМД-О-ТС | КГ 30 | - - | - - | - - | 18.83 -564.90 | 1.50 -45.00 | 20.33 -609.90
343. | 1/10-235-20/СЦЕН-ЛА | ЛЕНТА АЛЮМИНИЕВАЯ КЛЕЙКАЯ | М 33.5 | - - | - - | - - | 0.20 -6.70 | 0.02 -0.67 | 0.22 -7.37
|  | ИТОГО ПРЯМЫЕ ЗАТРАТЫ : |  | -199 | - | - | -929 | -74 | -1202
|  | ОХР и ОПР | [6 empty] | -131
|  | ПЛАНОВАЯ ПРИБЫЛЬ | [6 empty] | -139
|  | ИТОГО ПО ПТМ | [6 empty] | -1472
|  | ЗАТРАТЫ ТРУДА | [6 empty] | -17
| Ж3-30-15 | ВЕНТИЛЯЦИЯ. ОБОРУДОВАНИЕ И ПРИБОРЫ. В43
344. | Е20-13-15 (Н12) | УСТАНОВКА КЛАПАНОВ ОГНЕЗАДЕРЖИВАЮЩИХ ПЕРИМЕТРОМ ДО 1600 ММ | ШТ. 2 | 58.25 116.50 | 1.50 3.00 | 0.11 0.22 | 14.03 28.06 | 0.99 1.98 | 74.77 149.54
345. | 3/1-130-30/СЦЕН-КЛ-160 | КЛАПАН ПРОТИВОПОЖАРНЫЙ НОРМАЛЬНО ОТКРЫТЙ РАЗМЕРОМ 160 ММ С ЭЛЕКТРОМЕХАНИЧЕСКИМ ПРИВОДОМ, КЛЕММНОЙ КОЛОДКОЙ И КНОПКОЙ ПРОВЕРКИ РАБОТОСПОСОБНОСТИ | ШТ 2 | - - | - - | - - | 1256.42 2512.84 | 91.09 182.18 | 1347.51 2695.02
346. | 3/1-130-80-30/С300-40081-К | ДРОССЕЛЬ-КЛАПАНЫ ДИАМЕТРОМ 160 ММ | ШТ. 5 | - - | - - | - - | 39.65 -198.25 | 2.87 -14.35 | 42.52 -212.60
347. | 3/1-130-80-30/С300-40083-Т | ДРОССЕЛЬ-КЛАПАНЫ КРУГЛОГО СЕЧЕНИЯ ДИАМЕТРОМ 225ММ | ШТ. 1 | - - | - - | - - | 57.76 -57.76 | 4.19 -4.19 | 61.95 -61.95
348. | 3/1-130-80-30/С300-40079-К | ДРОССЕЛЬ-КЛАПАНЫ КРУГЛОГО СЕЧЕНИЯДИАМЕТРОМ 100 ММ | ШТ. 4 | - - | - - | - - | 29.08 116.32 | 2.11 8.44 | 31.19 124.76
349. | 3/1-130-80-30/С300-40080-К | ДРОССЕЛЬ-КЛАПАНЫ ДИАМЕТРОМ 125 ММ | ШТ. 1 | - - | - - | - - | 32.22 32.22 | 2.34 2.34 | 34.56 34.56
|  | ИТОГО ПРЯМЫЕ ЗАТРАТЫ : |  | 117 | 3 | - | 2433 | 176 | 2729
|  | ОХР и ОПР | [6 empty] | 95
|  | ПЛАНОВАЯ ПРИБЫЛЬ | [6 empty] | 86
|  | ИТОГО ПО ПТМ | [6 empty] | 2910
|  | ЗАТРАТЫ ТРУДА | [6 empty] | 9
| Ж3-30-11 | ВЕНТИЛЯЦИЯ. ВОЗДУХОВОДЫ. В44
350. | Е20-5-6 (Н12) | ПРОКЛАДКА ВОЗДУХОВОДОВ ИЗ КОРРОЗИОННОСТОЙКОЙ СТАЛИ ТОЛЩИНОЙ 0,7 ММ, ДИАМЕТРОМ ДО 450 ММ | 100 М2 ПОВЕРХНОСТИ ВОЗДУХОВОДОВ 0.0126 | 2293.88 -28.90 | 175.67 -2.21 | 106.05 -1.34 | 729.92 -9.20 | 54.17 -0.68 | 3253.64 -40.99
351. | 3/1-30/СЦЕН-ВО-7 | ВОЗДУХОВОД ИЗ НЕРЖАВЕЮЩЕЙ СТАЛЬ КРУГЛОГО СЕЧЕНИЯ ТОЛЩИНОЙ 0,7ММ | М2 1.26 | - - | - - | - - | 128.19 -161.52 | 9.29 -11.71 | 137.48 -173.22
352. | Е20-5-10 (Н12) | ПРОКЛАДКА ВОЗДУХОВОДОВ ИЗ КОРРОЗИОННОСТОЙКОЙ СТАЛИ ТОЛЩИНОЙ 0,7 ММ, ПЕРИМЕТРОМ ОТ 1100 ДО 1600 ММ | 100 М2 ПОВЕРХНОСТИ ВОЗДУХОВОДОВ 0.0923 | 2293.88 -211.73 | 174.34 -16.09 | 105.16 -9.71 | 729.92 -67.37 | 54.17 -5.00 | 3252.31 -300.19
353. | 3/1-30/СЦЕН-ВН-7 | ВОЗДУХОВОД ПРЯМОУГОЛЬНЫЙ ИЗ НЕРЖАВЕЮЩЕЙ СТАЛИ ТОЛЩИНОЙ 0,7ММ | М2 9.23 | - - | - - | - - | 161.46 -1490.28 | 11.71 -108.08 | 173.17 -1598.36
354. | Е20-5-10 (Н12) | ПРОКЛАДКА ВОЗДУХОВОДОВ ИЗ КОРРОЗИОННОСТОЙКОЙ СТАЛИ ТОЛЩИНОЙ 1ММ, ПЕРИМЕТРОМ ОТ 1100 ДО 1600 ММ | 100 М2 ПОВЕРХНОСТИ ВОЗДУХОВОДОВ 0.1885 | 2293.88 -432.40 | 174.34 -32.86 | 105.16 -19.82 | 729.92 -137.59 | 54.17 -10.21 | 3252.31 -613.06
355. | 3/1-30/СЦЕН-ВН-1 | ВОЗДУХОВОД ПРЯМОУГОЛЬНЫЙ ИЗ НЕРЖАВЕЮЩЕЙ СТАЛИ ТОЛЩИНОЙ 1ММ | М2 18.85 | - - | - - | - - | 365.93 -6897.78 | 26.53 -500.09 | 392.46 -7397.87
356. | Е20-4-10 (Н12) | ПРОКЛАДКА ВОЗДУХОВОДОВ ИЗ ОЦИНКОВАННОЙ СТАЛИ ТОЛЩИНОЙ 0,7 ММ, ПЕРИМЕТРОМ ОТ 1100 ДО 1600 ММ | 100 М2 ПОВЕРХНОСТИ ВОЗДУХОВОДОВ 0.0988 | 1763.74 174.26 | 134.98 13.34 | 79.90 7.89 | 5425.92 536.08 | 394.17 38.94 | 7718.81 762.62
357. | Е20-4-10 (Н12) | ПРОКЛАДКА ВОЗДУХОВОДОВ ИЗ ОЦИНКОВАННОЙ СТАЛИ ТОЛЩИНОЙ 1,0 ММ, ПЕРИМЕТРОМ ОТ 1100 ДО 1600 ММ | 100 М2 ПОВЕРХНОСТИ ВОЗДУХОВОДОВ 0.1885 | 1763.74 332.46 | 134.98 25.44 | 79.90 15.06 | 7166.92 1350.96 | 521.17 98.24 | 9586.81 1807.10
|  | ИТОГО ПРЯМЫЕ ЗАТРАТЫ : |  | -166 | -12 | -8 | -6877 | -499 | -7554
|  | ОХР и ОПР | [6 empty] | -141
|  | ПЛАНОВАЯ ПРИБЫЛЬ | [6 empty] | -128
|  | ИТОГО ПО ПТМ | [6 empty] | -7823
|  | ЗАТРАТЫ ТРУДА | [6 empty] | -13
|  | ЗАТРАТЫ ТРУДА МАШИНИСТОВ | [6 empty] | -1
| Ж3-30-11 | ВЕНТИЛЯЦИЯ. ВОЗДУХОВОДЫ. В45
358. | Е20-5-6 (Н12) | ПРОКЛАДКА ВОЗДУХОВОДОВ ИЗ КОРРОЗИОННОСТОЙКОЙ СТАЛИ ТОЛЩИНОЙ 0,7 ММ, ДИАМЕТРОМ ДО 450 ММ | 100 М2 ПОВЕРХНОСТИ ВОЗДУХОВОДОВ 0.0126 | 2293.88 -28.90 | 175.67 -2.21 | 106.05 -1.34 | 729.92 -9.20 | 54.17 -0.68 | 3253.64 -40.99
359. | 3/1-30/СЦЕН-ВО-7 | ВОЗДУХОВОД ИЗ НЕРЖАВЕЮЩЕЙ СТАЛЬ КРУГЛОГО СЕЧЕНИЯ ТОЛЩИНОЙ 0,7ММ | М2 1.26 | - - | - - | - - | 128.19 -161.52 | 9.29 -11.71 | 137.48 -173.22
360. | Е20-5-10 (Н12) | ПРОКЛАДКА ВОЗДУХОВОДОВ ИЗ КОРРОЗИОННОСТОЙКОЙ СТАЛИ ТОЛЩИНОЙ 0,7 ММ, ПЕРИМЕТРОМ ОТ 1100 ДО 1600 ММ | 100 М2 ПОВЕРХНОСТИ ВОЗДУХОВОДОВ 0.2028 | 2293.88 -465.20 | 174.34 -35.36 | 105.16 -21.33 | 729.92 -148.03 | 54.17 -10.99 | 3252.31 -659.57
361. | 3/1-30/СЦЕН-ВН-7 | ВОЗДУХОВОД ПРЯМОУГОЛЬНЫЙ ИЗ НЕРЖАВЕЮЩЕЙ СТАЛИ ТОЛЩИНОЙ 0,7ММ | М2 20.28 | - - | - - | - - | 161.46 -3274.41 | 11.71 -237.48 | 173.17 -3511.89
362. | Е20-5-10 (Н12) | ПРОКЛАДКА ВОЗДУХОВОДОВ ИЗ КОРРОЗИОННОСТОЙКОЙ СТАЛИ ТОЛЩИНОЙ 1ММ, ПЕРИМЕТРОМ ОТ 1100 ДО 1600 ММ | 100 М2 ПОВЕРХНОСТИ ВОЗДУХОВОДОВ 0.1885 | 2293.88 -432.40 | 174.34 -32.86 | 105.16 -19.82 | 729.92 -137.59 | 54.17 -10.21 | 3252.31 -613.06
363. | 3/1-30/СЦЕН-ВН-1 | ВОЗДУХОВОД ПРЯМОУГОЛЬНЫЙ ИЗ НЕРЖАВЕЮЩЕЙ СТАЛИ ТОЛЩИНОЙ 1ММ | М2 18.85 | - - | - - | - - | 365.93 -6897.78 | 26.53 -500.09 | 392.46 -7397.87
364. | Е20-4-10 (Н12) | ПРОКЛАДКА ВОЗДУХОВОДОВ ИЗ ОЦИНКОВАННОЙ СТАЛИ ТОЛЩИНОЙ 1,0 ММ, ПЕРИМЕТРОМ ОТ 1100 ДО 1600 ММ | 100 М2 ПОВЕРХНОСТИ ВОЗДУХОВОДОВ 0.1885 | 1763.74 332.46 | 134.98 25.44 | 79.90 15.06 | 7166.92 1350.96 | 521.17 98.24 | 9586.81 1807.10
365. | Е20-4-10 (Н12) | ПРОКЛАДКА ВОЗДУХОВОДОВ ИЗ ОЦИНКОВАННОЙ СТАЛИ ТОЛЩИНОЙ 0,7 ММ, ПЕРИМЕТРОМ ОТ 1100 ДО 1600 ММ | 100 М2 ПОВЕРХНОСТИ ВОЗДУХОВОДОВ 0.2188 | 1763.74 385.91 | 134.98 29.53 | 79.90 17.48 | 5425.92 1187.19 | 394.17 86.24 | 7718.81 1688.88
|  | ИТОГО ПРЯМЫЕ ЗАТРАТЫ : |  | -208 | -15 | -10 | -8091 | -586 | -8900
|  | ОХР и ОПР | [6 empty] | -177
|  | ПЛАНОВАЯ ПРИБЫЛЬ | [6 empty] | -160
|  | ИТОГО ПО ПТМ | [6 empty] | -9237
|  | ЗАТРАТЫ ТРУДА | [6 empty] | -16
|  | ЗАТРАТЫ ТРУДА МАШИНИСТОВ | [6 empty] | -1
| Ж3-30-11 | ВЕНТИЛЯЦИЯ. ВОЗДУХОВОДЫ. В47
366. | Е20-5-6 (Н12) | ПРОКЛАДКА ВОЗДУХОВОДОВ ИЗ КОРРОЗИОННОСТОЙКОЙ СТАЛИ ТОЛЩИНОЙ 0,7 ММ, ДИАМЕТРОМ ДО 450 ММ | 100 М2 ПОВЕРХНОСТИ ВОЗДУХОВОДОВ 0.0126 | 2293.88 -28.90 | 175.67 -2.21 | 106.05 -1.34 | 729.92 -9.20 | 54.17 -0.68 | 3253.64 -40.99
367. | 3/1-30/СЦЕН-ВО-7 | ВОЗДУХОВОД ИЗ НЕРЖАВЕЮЩЕЙ СТАЛЬ КРУГЛОГО СЕЧЕНИЯ ТОЛЩИНОЙ 0,7ММ | М2 1.26 | - - | - - | - - | 128.19 -161.52 | 9.29 -11.71 | 137.48 -173.22
368. | Е20-5-10 (Н12) | ПРОКЛАДКА ВОЗДУХОВОДОВ ИЗ КОРРОЗИОННОСТОЙКОЙ СТАЛИ ТОЛЩИНОЙ 0,7 ММ, ПЕРИМЕТРОМ ОТ 1100 ДО 1600 ММ | 100 М2 ПОВЕРХНОСТИ ВОЗДУХОВОДОВ 0.0845 | 2293.88 -193.83 | 174.34 -14.73 | 105.16 -8.89 | 729.92 -61.68 | 54.17 -4.58 | 3252.31 -274.82
369. | 3/1-30/СЦЕН-ВН-7 | ВОЗДУХОВОД ПРЯМОУГОЛЬНЫЙ ИЗ НЕРЖАВЕЮЩЕЙ СТАЛИ ТОЛЩИНОЙ 0,7ММ | М2 8.45 | - - | - - | - - | 161.46 -1364.34 | 11.71 -98.95 | 173.17 -1463.29
370. | Е20-5-10 (Н12) | ПРОКЛАДКА ВОЗДУХОВОДОВ ИЗ КОРРОЗИОННОСТОЙКОЙ СТАЛИ ТОЛЩИНОЙ 1ММ, ПЕРИМЕТРОМ ОТ 1100 ДО 1600 ММ | 100 М2 ПОВЕРХНОСТИ ВОЗДУХОВОДОВ 0.1885 | 2293.88 -432.40 | 174.34 -32.86 | 105.16 -19.82 | 729.92 -137.59 | 54.17 -10.21 | 3252.31 -613.06
371. | 3/1-30/СЦЕН-ВН-1 | ВОЗДУХОВОД ПРЯМОУГОЛЬНЫЙ ИЗ НЕРЖАВЕЮЩЕЙ СТАЛИ ТОЛЩИНОЙ 1ММ | М2 18.85 | - - | - - | - - | 365.93 -6897.78 | 26.53 -500.09 | 392.46 -7397.87
372. | Е20-4-10 (Н12) | ПРОКЛАДКА ВОЗДУХОВОДОВ ИЗ ОЦИНКОВАННОЙ СТАЛИ ТОЛЩИНОЙ 1,0 ММ, ПЕРИМЕТРОМ ОТ 1100 ДО 1600 ММ | 100 М2 ПОВЕРХНОСТИ ВОЗДУХОВОДОВ 0.1885 | 1763.74 332.46 | 134.98 25.44 | 79.90 15.06 | 7166.92 1350.96 | 521.17 98.24 | 9586.81 1807.10
373. | Е20-4-10 (Н12) | ПРОКЛАДКА ВОЗДУХОВОДОВ ИЗ ОЦИНКОВАННОЙ СТАЛИ ТОЛЩИНОЙ 0,7 ММ, ПЕРИМЕТРОМ ОТ 1100 ДО 1600 ММ | 100 М2 ПОВЕРХНОСТИ ВОЗДУХОВОДОВ 0.0875 | 1763.74 154.33 | 134.98 11.81 | 79.90 6.99 | 5425.92 474.77 | 394.17 34.49 | 7718.81 675.40
|  | ИТОГО ПРЯМЫЕ ЗАТРАТЫ : |  | -168 | -13 | -8 | -6807 | -494 | -7482
|  | ОХР и ОПР | [6 empty] | -143
|  | ПЛАНОВАЯ ПРИБЫЛЬ | [6 empty] | -130
|  | ИТОГО ПО ПТМ | [6 empty] | -7755
|  | ЗАТРАТЫ ТРУДА | [6 empty] | -13
|  | ЗАТРАТЫ ТРУДА МАШИНИСТОВ | [6 empty] | -1
| Ж3-30-11 | ВЕНТИЛЯЦИЯ. ВОЗДУХОВОДЫ. В48
374. | Е20-5-6 (Н12) | ПРОКЛАДКА ВОЗДУХОВОДОВ ИЗ КОРРОЗИОННОСТОЙКОЙ СТАЛИ ТОЛЩИНОЙ 0,7 ММ, ДИАМЕТРОМ ДО 450 ММ | 100 М2 ПОВЕРХНОСТИ ВОЗДУХОВОДОВ 0.0126 | 2293.88 -28.90 | 175.67 -2.21 | 106.05 -1.34 | 729.92 -9.20 | 54.17 -0.68 | 3253.64 -40.99
375. | 3/1-30/СЦЕН-ВО-7 | ВОЗДУХОВОД ИЗ НЕРЖАВЕЮЩЕЙ СТАЛЬ КРУГЛОГО СЕЧЕНИЯ ТОЛЩИНОЙ 0,7ММ | М2 1.26 | - - | - - | - - | 128.19 -161.52 | 9.29 -11.71 | 137.48 -173.22
376. | Е20-5-10 (Н12) | ПРОКЛАДКА ВОЗДУХОВОДОВ ИЗ КОРРОЗИОННОСТОЙКОЙ СТАЛИ ТОЛЩИНОЙ 0,7 ММ, ПЕРИМЕТРОМ ОТ 1100 ДО 1600 ММ | 100 М2 ПОВЕРХНОСТИ ВОЗДУХОВОДОВ 0.0455 | 2293.88 -104.37 | 174.34 -7.93 | 105.16 -4.78 | 729.92 -33.21 | 54.17 -2.46 | 3252.31 -147.98
377. | 3/1-30/СЦЕН-ВН-7 | ВОЗДУХОВОД ПРЯМОУГОЛЬНЫЙ ИЗ НЕРЖАВЕЮЩЕЙ СТАЛИ ТОЛЩИНОЙ 0,7ММ | М2 4.55 | - - | - - | - - | 161.46 -734.64 | 11.71 -53.28 | 173.17 -787.92
378. | Е20-5-10 (Н12) | ПРОКЛАДКА ВОЗДУХОВОДОВ ИЗ КОРРОЗИОННОСТОЙКОЙ СТАЛИ ТОЛЩИНОЙ 1ММ, ПЕРИМЕТРОМ ОТ 1100 ДО 1600 ММ | 100 М2 ПОВЕРХНОСТИ ВОЗДУХОВОДОВ 0.1885 | 2293.88 -432.40 | 174.34 -32.86 | 105.16 -19.82 | 729.92 -137.59 | 54.17 -10.21 | 3252.31 -613.06
379. | 3/1-30/СЦЕН-ВН-1 | ВОЗДУХОВОД ПРЯМОУГОЛЬНЫЙ ИЗ НЕРЖАВЕЮЩЕЙ СТАЛИ ТОЛЩИНОЙ 1ММ | М2 18.85 | - - | - - | - - | 365.93 -6897.78 | 26.53 -500.09 | 392.46 -7397.87
380. | Е20-4-10 (Н12) | ПРОКЛАДКА ВОЗДУХОВОДОВ ИЗ ОЦИНКОВАННОЙ СТАЛИ ТОЛЩИНОЙ 1,0 ММ, ПЕРИМЕТРОМ ОТ 1100 ДО 1600 ММ | 100 М2 ПОВЕРХНОСТИ ВОЗДУХОВОДОВ 0.1885 | 1763.74 332.46 | 134.98 25.44 | 79.90 15.06 | 7166.92 1350.96 | 521.17 98.24 | 9586.81 1807.10
381. | Е20-4-10 (Н12) | ПРОКЛАДКА ВОЗДУХОВОДОВ ИЗ ОЦИНКОВАННОЙ СТАЛИ ТОЛЩИНОЙ 0,7 ММ, ПЕРИМЕТРОМ ОТ 1100 ДО 1600 ММ | 100 М2 ПОВЕРХНОСТИ ВОЗДУХОВОДОВ 0.0615 | 1763.74 108.47 | 134.98 8.30 | 79.90 4.91 | 5425.92 333.69 | 394.17 24.24 | 7718.81 474.71
|  | ИТОГО ПРЯМЫЕ ЗАТРАТЫ : |  | -125 | -9 | -6 | -6289 | -456 | -6879
|  | ОХР и ОПР | [6 empty] | -106
|  | ПЛАНОВАЯ ПРИБЫЛЬ | [6 empty] | -96
|  | ИТОГО ПО ПТМ | [6 empty] | -7081
|  | ЗАТРАТЫ ТРУДА | [6 empty] | -10
|  | ЗАТРАТЫ ТРУДА МАШИНИСТОВ | [6 empty] | -1
| Ж3-30-11 | ВЕНТИЛЯЦИЯ. ВОЗДУХОВОДЫ. В50
382. | Е20-5-9 (Н12) | ПРОКЛАДКА ВОЗДУХОВОДОВ ИЗ КОРРОЗИОННОСТОЙКОЙ СТАЛИ ТОЛЩИНОЙ 0,5 ММ, ПЕРИМЕТРОМ 900 ММ | 100 М2 ПОВЕРХНОСТИ ВОЗДУХОВОДОВ 0.081 | 2631.30 -213.14 | 199.95 -16.20 | 120.88 -9.79 | 531.14 -43.02 | 39.78 -3.22 | 3402.17 -275.58
383. | 3/1-30-20-20/СЦЕН-ВН-5 | ВОЗДУХОВОДЫ ИЗ НЕРЖАВЕЮЩЕЙ СТАЛИ ТОЛЩИНОЙ 0,5 ММ ПРЯМОУГОЛЬНОГО СЕЧЕНИЯ | М2 8.1 | - - | - - | - - | 119.33 -966.57 | 8.65 -70.07 | 127.98 -1036.64
384. | Е20-5-9 (Н12) | ПРОКЛАДКА ВОЗДУХОВОДОВ ИЗ КОРРОЗИОННОСТОЙКОЙ СТАЛИ ТОЛЩИНОЙ 1 ММ, ПЕРИМЕТРОМ 900 ММ | 100 М2 ПОВЕРХНОСТИ ВОЗДУХОВОДОВ 0.1305 | 2631.30 -343.38 | 199.95 -26.09 | 120.88 -15.77 | 531.14 -69.31 | 39.78 -5.19 | 3402.17 -443.98
385. | 3/1-30/СЦЕН-ВН-1 | ВОЗДУХОВОД ПРЯМОУГОЛЬНЫЙ ИЗ НЕРЖАВЕЮЩЕЙ СТАЛИ ТОЛЩИНОЙ 1ММ | М2 13.05 | - - | - - | - - | 365.93 -4775.39 | 26.53 -346.22 | 392.46 -5121.60
386. | Е20-4-9 (Н12) | ПРОКЛАДКА ВОЗДУХОВОДОВ ИЗ ОЦИНКОВАННОЙ СТАЛИ ТОЛЩИНОЙ 1,0 ММ, ПЕРИМЕТРОМ 900 ММ | 100 М2 ПОВЕРХНОСТИ ВОЗДУХОВОДОВ 0.1305 | 2038.43 266.02 | 155.51 20.29 | 92.27 12.04 | 6968.14 909.34 | 506.78 66.13 | 9668.86 1261.79
387. | Е20-4-9 (Н12) | ПРОКЛАДКА ВОЗДУХОВОДОВ ИЗ ОЦИНКОВАННОЙ СТАЛИ ТОЛЩИНОЙ 1,0 ММ, ПЕРИМЕТРОМ 900 ММ | 100 М2 ПОВЕРХНОСТИ ВОЗДУХОВОДОВ 0.081 | 2038.43 165.11 | 155.51 12.60 | 92.27 7.47 | 3796.14 307.49 | 276.78 22.42 | 6266.86 507.62
|  | ИТОГО ПРЯМЫЕ ЗАТРАТЫ : |  | -125 | -9 | -6 | -4637 | -336 | -5107
|  | ОХР и ОПР | [6 empty] | -106
|  | ПЛАНОВАЯ ПРИБЫЛЬ | [6 empty] | -97
|  | ИТОГО ПО ПТМ | [6 empty] | -5310
|  | ЗАТРАТЫ ТРУДА | [6 empty] | -10
|  | ЗАТРАТЫ ТРУДА МАШИНИСТОВ | [6 empty] | -1
| Ж3-30-15 | ВЕНТИЛЯЦИЯ. ОБОРУДОВАНИЕ И ПРИБОРЫ. В50
388. | Е20-26-2 (Н12) | УСТАНОВКА ШУМОГЛУШИТЕЛЕЙ ВЕНТИЛЯЦИОННЫХ ТИПА ГТП 1-2 СЕЧЕНИЕМ ОБЕЧАЙКИ 300 Х 200 ММ | ШТ. 1 | 21.88 21.88 | 0.68 0.68 | 0.11 0.11 | 216.88 216.88 | 15.59 15.59 | 255.03 255.03
|  | ИТОГО ПРЯМЫЕ ЗАТРАТЫ : |  | 22 | 1 | - | 217 | 16 | 256
|  | ОХР и ОПР | [6 empty] | 18
|  | ПЛАНОВАЯ ПРИБЫЛЬ | [6 empty] | 16
|  | ИТОГО ПО ПТМ | [6 empty] | 290
|  | ЗАТРАТЫ ТРУДА | [6 empty] | 2
| Ж3-30-11 | ВЕНТИЛЯЦИЯ. ВОЗДУХОВОДЫ. В58
389. | Е20-4-10 (Н12) | ПРОКЛАДКА ВОЗДУХОВОДОВ ИЗ ОЦИНКОВАННОЙ СТАЛИ ТОЛЩИНОЙ 0,7 ММ, ПЕРИМЕТРОМ ОТ 1100 ДО 1600 ММ | 100 М2 ПОВЕРХНОСТИ ВОЗДУХОВОДОВ 0.182 | 1763.74 321.00 | 134.98 24.57 | 79.90 14.54 | 5425.92 987.52 | 394.17 71.74 | 7718.81 1404.83
|  | ИТОГО ПРЯМЫЕ ЗАТРАТЫ : |  | 321 | 25 | 15 | 988 | 72 | 1406
|  | ОХР и ОПР | [6 empty] | 272
|  | ПЛАНОВАЯ ПРИБЫЛЬ | [6 empty] | 247
|  | ИТОГО ПО ПТМ | [6 empty] | 1925
|  | ЗАТРАТЫ ТРУДА | [6 empty] | 25
|  | ЗАТРАТЫ ТРУДА МАШИНИСТОВ | [6 empty] | 1
| Ж3-30-12 | ВЕНТИЛЯЦИЯ. ИЗОЛЯЦИЯ ВОЗДУХОВОДОВ. В58
390. | Е26-94-1 (Н10) | ИЗОЛЯЦИЯ ВОЗДУХОВОДОВ БАЗАЛЬТОВЫМ МАТЕРИАЛОМ | 100 М2 0.2303 | 489.99 112.84 | - - | - - | - - | - - | 489.99 112.84
391. | 1/10-120-10/СЦЕН-ПТК-ВЕНТ-5 | МАТЕРИАЛ БАЗАЛЬТОВЫЙ ПТК-ВЕНТ-МБОР-5Ф | М2 23.03 | - - | - - | - - | 8.81 202.89 | 0.70 16.12 | 9.51 219.02
392. | 1/55-20-25/СЦЕН-КМТС | КЛЕЙ ТЕРМОСТОЙКИЙ СИЛИКАТНЫЙ КМД-О-ТС | КГ 102 | - - | - - | - - | 18.83 1920.66 | 1.50 153.00 | 20.33 2073.66
393. | 1/10-235-20/СЦЕН-ЛА | ЛЕНТА АЛЮМИНИЕВАЯ КЛЕЙКАЯ | М 43.5 | - - | - - | - - | 0.20 8.70 | 0.02 0.87 | 0.22 9.57
|  | ИТОГО ПРЯМЫЕ ЗАТРАТЫ : |  | 113 | - | - | 2132 | 170 | 2415
|  | ОХР и ОПР | [6 empty] | 74
|  | ПЛАНОВАЯ ПРИБЫЛЬ | [6 empty] | 79
|  | ИТОГО ПО ПТМ | [6 empty] | 2568
|  | ЗАТРАТЫ ТРУДА | [6 empty] | 9
| Ж3-30-11 | ВЕНТИЛЯЦИЯ. ВОЗДУХОВОДЫ. В60
394. | Е20-4-3 (Н12) | ПРОКЛАДКА ВОЗДУХОВОДОВ ИЗ ОЦИНКОВАННОЙ СТАЛИ ТОЛЩИНОЙ 0,7 ММ, ПЕРИМЕТРОМ 800, 1000 ММ | 100 М2 ПОВЕРХНОСТИ ВОЗДУХОВОДОВ 0.021 | 2038.43 42.81 | 155.51 3.27 | 92.27 1.94 | 5227.14 109.77 | 379.78 7.98 | 7800.86 163.83
|  | ИТОГО ПРЯМЫЕ ЗАТРАТЫ : |  | 43 | 3 | 2 | 110 | 8 | 164
|  | ОХР и ОПР | [6 empty] | 36
|  | ПЛАНОВАЯ ПРИБЫЛЬ | [6 empty] | 33
|  | ИТОГО ПО ПТМ | [6 empty] | 233
|  | ЗАТРАТЫ ТРУДА | [6 empty] | 3
| Ж3-30-12 | ВЕНТИЛЯЦИЯ. ИЗОЛЯЦИЯ ВОЗДУХОВОДОВ. В60
395. | Е26-94-1 (Н10) | ИЗОЛЯЦИЯ ВОЗДУХОВОДОВ БАЗАЛЬТОВЫМ МАТЕРИАЛОМ | 100 М2 0.0141 | 489.99 -6.91 | - - | - - | - - | - - | 489.99 -6.91
396. | 1/10-120-10/СЦЕН-ПТК-ВЕНТ-5 | МАТЕРИАЛ БАЗАЛЬТОВЫЙ ПТК-ВЕНТ-МБОР-5Ф | М2 1.41 | - - | - - | - - | 8.81 -12.42 | 0.70 -0.99 | 9.51 -13.41
397. | 1/55-20-25/СЦЕН-КМТС | КЛЕЙ ТЕРМОСТОЙКИЙ СИЛИКАТНЫЙ КМД-О-ТС | КГ 60 | - - | - - | - - | 18.83 1129.80 | 1.50 90.00 | 20.33 1219.80
398. | 1/10-235-20/СЦЕН-ЛА | ЛЕНТА АЛЮМИНИЕВАЯ КЛЕЙКАЯ | М 23 | - - | - - | - - | 0.20 4.60 | 0.02 0.46 | 0.22 5.06
|  | ИТОГО ПРЯМЫЕ ЗАТРАТЫ : |  | -7 | - | - | 1122 | 89 | 1204
|  | ОХР и ОПР | [6 empty] | -5
|  | ПЛАНОВАЯ ПРИБЫЛЬ | [6 empty] | -5
|  | ИТОГО ПО ПТМ | [6 empty] | 1194
|  | ЗАТРАТЫ ТРУДА | [6 empty] | -1
| Ж3-30-15 | ВЕНТИЛЯЦИЯ. ОБОРУДОВАНИЕ И ПРИБОРЫ. В62
399. | Е20-26-2 (Н12) | УСТАНОВКА ШУМОГЛУШИТЕЛЕЙ ВЕНТИЛЯЦИОННЫХ ТИПА ГТП 1-2 СЕЧЕНИЕМ ОБЕЧАЙКИ 300 Х 200 ММ | ШТ. 2 | 21.88 -43.76 | 0.68 -1.36 | 0.11 -0.22 | 216.88 -433.76 | 15.59 -31.18 | 255.03 -510.06
400. | Е20-25-2 (Н12) | УСТАНОВКА ШУМОГЛУШИТЕЛЕЙ ВЕНТИЛЯЦИОННЫХ ТИПА ГТК 1-2 ДИАМЕТРОМ ОБЕЧАЙКИ 200 ММ | ШТ. 1 | 15.43 15.43 | 0.53 0.53 | 0.11 0.11 | 146.22 146.22 | 10.47 10.47 | 172.65 172.65
401. | Е20-59-1 (Н10) | УСТАНОВКА АНЕМОСТАТОВ | 100 РЕШЕТОК 0.04 | 901.95 -36.08 | 12.99 -0.52 | - - | 13.67 -0.55 | 1.09 -0.04 | 929.70 -37.19
402. | 3/1-150/С300-703-3К | АНЕМОСТАТ ВЕНТИЛЯЦИОННЫЙ ДИАМЕТРОМ 150ММ | ШТ. 4 | - - | - - | - - | 11.39 -45.56 | 0.83 -3.32 | 12.22 -48.88
|  | ИТОГО ПРЯМЫЕ ЗАТРАТЫ : |  | -64 | -2 | - | -334 | -24 | -424
|  | ОХР и ОПР | [6 empty] | -47
|  | ПЛАНОВАЯ ПРИБЫЛЬ | [6 empty] | -46
|  | ИТОГО ПО ПТМ | [6 empty] | -517
|  | ЗАТРАТЫ ТРУДА | [6 empty] | -5
| Ж3-30-11 | ВЕНТИЛЯЦИЯ. ВОЗДУХОВОДЫ. В62
403. | Е20-4-1 (Н12) | ПРОКЛАДКА ВОЗДУХОВОДОВ ИЗ ОЦИНКОВАННОЙ СТАЛИ ТОЛЩИНОЙ 0,5 ММ, ДИАМЕТРОМ ДО 200 ММ | 100 М2 ПОВЕРХНОСТИ ВОЗДУХОВОДОВ 0.20348 | 2226.39 453.03 | 172.25 35.05 | 102.33 20.82 | 3857.55 784.93 | 281.33 57.25 | 6537.52 1330.26
404. | Е20-4-3 (Н12) | ПРОКЛАДКА ВОЗДУХОВОДОВ ИЗ ОЦИНКОВАННОЙ СТАЛИ ТОЛЩИНОЙ 0,5ММ, ПЕРИМЕТРОМ 800, 1000 ММ | 100 М2 ПОВЕРХНОСТИ ВОЗДУХОВОДОВ 0.176 | 2038.43 -358.76 | 155.51 -27.37 | 92.27 -16.24 | 3796.14 -668.12 | 276.78 -48.71 | 6266.86 -1102.96
405. | Е20-4-3 (Н12) | ПРОКЛАДКА ВОЗДУХОВОДОВ ИЗ ОЦИНКОВАННОЙ СТАЛИ ТОЛЩИНОЙ 1ММ, ПЕРИМЕТРОМ 800, 1000 ММ | 100 М2 ПОВЕРХНОСТИ ВОЗДУХОВОДОВ 0.09 | 2038.43 -183.46 | 155.51 -14.00 | 92.27 -8.30 | 6968.14 -627.13 | 506.78 -45.61 | 9668.86 -870.20
|  | ИТОГО ПРЯМЫЕ ЗАТРАТЫ : |  | -89 | -6 | -4 | -510 | -37 | -642
|  | ОХР и ОПР | [6 empty] | -75
|  | ПЛАНОВАЯ ПРИБЫЛЬ | [6 empty] | -68
|  | ИТОГО ПО ПТМ | [6 empty] | -785
|  | ЗАТРАТЫ ТРУДА | [6 empty] | -7
| Ж3-30-15 | ВЕНТИЛЯЦИЯ. ОБОРУДОВАНИЕ И ПРИБОРЫ. В64
406. | Е20-11-1 (Н12) | УСТАНОВКА РЕШЕТОК ПЛОЩАДЬЮ В СВЕТУ ДО 0,25 М2 С ВЫВЕРКОЙ И ЗАКРЕПЛЕНИЕМ | РЕШЕТКА 1 | 17.33 17.33 | 1.07 1.07 | 0.11 0.11 | 3.93 3.93 | 0.29 0.29 | 22.62 22.62
407. | 3/1-150-10-110/С300-60118-4К | РЕШЕТКИВЕНТИЛЯЦИОННЫЕ СТАЛЬНЫЕ ПО ТИПУ РВС2/1-150Х100 | ШТ. 1 | - - | - - | - - | 12.52 12.52 | 0.91 0.91 | 13.43 13.43
408. | 3/1-150-20-10/С300-60200-4К | КЛАПАНЫ РЕГУЛИРОВАНИЯ РАСХОДА ВОЗДУХА , УСТАНАВЛИВАЕМЫХ В СТРОИТЕЛЬНЫЕ ПРОЕМЫ И ТОРЦЫ ВОЗДУХОВОДОВ, РАЗМЕР 150 Х 100 ММ | ШТ. 1 | - - | - - | - - | 10.10 10.10 | 0.73 0.73 | 10.83 10.83
409. | Е20-13-15 (Н12) | УСТАНОВКА КЛАПАНОВ ОГНЕЗАДЕРЖИВАЮЩИХ ПЕРИМЕТРОМ ДО 1600 ММ | ШТ. 13 | 58.25 757.25 | 1.50 19.50 | 0.11 1.43 | 14.03 182.39 | 0.99 12.87 | 74.77 972.01
410. | 3/1-130-30/СЦЕН-КЛ-100 | КЛАПАН ПРОТИВОПОЖАРНЫЙ НОРМАЛЬНО ОТКРЫТЙ РАЗМЕРОМ 100ММ С ЭЛЕКТРОМЕХАНИЧЕСКИМ ПРИВОДОМ, КЛЕММНОЙ КОЛОДКОЙ И КНОПКОЙ ПРОВЕРКИ РАБОТОСПОСОБНОСТИ | ШТ 4 | - - | - - | - - | 1243.01 4972.04 | 90.12 360.48 | 1333.13 5332.52
411. | 3/1-130-30/СЦЕН-КЛ-125 | КЛАПАН ПРОТИВОПОЖАРНЫЙ НОРМАЛЬНО ОТКРЫТЙ РАЗМЕРОМ 125 ММ С ЭЛЕКТРОМЕХАНИЧЕСКИМ ПРИВОДОМ, КЛЕММНОЙ КОЛОДКОЙ И КНОПКОЙ ПРОВЕРКИ РАБОТОСПОСОБНОСТИ | ШТ 1 | - - | - - | - - | 1232.01 1232.01 | 89.32 89.32 | 1321.33 1321.33
412. | 3/1-130-30/СЦЕН-КЛ-2010 | КЛАПАН ПРОТИВОПОЖАРНЫЙ НОРМАЛЬНО ОТКРЫТЫЙ РАЗМЕРОМ 200Х100 ММ С ЭЛЕКТРОМЕХАНИЧЕСКИМ ПРИВОДОМ, КЛЕММНОЙ КОЛОДКОЙ И КНОПКОЙ ПРОВЕРКИ РАБОТОСПОСОБНОСТИ | ШТ 5 | - - | - - | - - | 1216.40 6082.00 | 88.19 440.95 | 1304.59 6522.95
413. | 3/1-130-30/СЦЕН-КЛ-1510 | КЛАПАН ПРОТИВОПОЖАРНЫЙ НОРМАЛЬНО ОТКРЫТЫЙ РАЗМЕРОМ 150Х100 ММ С ЭЛЕКТРОМЕХАНИЧЕСКИМ ПРИВОДОМ, КЛЕММНОЙ КОЛОДКОЙ И КНОПКОЙ ПРОВЕРКИ РАБОТОСПОСОБНОСТИ | ШТ 2 | - - | - - | - - | 1204.99 2409.98 | 87.36 174.72 | 1292.35 2584.70
414. | 3/3-40/СЦЕН-КЛ-1515 | КЛАПАН ПРОТИВОПОЖАРНЫЙ НОРМАЛЬНО ОТКРЫТЙ РАЗМЕРОМ 150Х150ММ С ЭЛЕКТРОМЕХАНИЧЕСКИМ ПРИВОДОМ, КЛЕММНОЙ КОЛОДКОЙ И КНОПКОЙ ПРОВЕРКИ РАБОТОСПОСОБНОСТИ | ШТ 1 | - - | - - | - - | 412.93 412.93 | 29.94 29.94 | 442.87 442.87
|  | ИТОГО ПРЯМЫЕ ЗАТРАТЫ : |  | 775 | 21 | 2 | 15318 | 1110 | 17224
|  | ОХР и ОПР | [6 empty] | 629
|  | ПЛАНОВАЯ ПРИБЫЛЬ | [6 empty] | 570
|  | ИТОГО ПО ПТМ | [6 empty] | 18423
|  | ЗАТРАТЫ ТРУДА | [6 empty] | 60
| Ж3-30-11 | ВЕНТИЛЯЦИЯ. ВОЗДУХОВОДЫ. В64
415. | Е20-4-2 (Н12) | ПРОКЛАДКА ВОЗДУХОВОДОВ ИЗ ОЦИНКОВАННОЙ СТАЛИ ТОЛЩИНОЙ 0,5 ММ, ПЕРИМЕТРОМ ДО 600 ММ | 100 М2 ПОВЕРХНОСТИ ВОЗДУХОВОДОВ 0.0025 | 2226.39 5.57 | 172.23 0.43 | 102.33 0.26 | 3894.55 9.74 | 284.33 0.71 | 6577.50 16.45
|  | ИТОГО ПРЯМЫЕ ЗАТРАТЫ : |  | 6 | - | - | 10 | 1 | 17
|  | ОХР и ОПР | [6 empty] | 5
|  | ПЛАНОВАЯ ПРИБЫЛЬ | [6 empty] | 4
|  | ИТОГО ПО ПТМ | [6 empty] | 26
| Ж3-30-15 | ВЕНТИЛЯЦИЯ. ОБОРУДОВАНИЕ И ПРИБОРЫ. В71
416. | Е20-13-15 (Н12) | УСТАНОВКА КЛАПАНОВ ОГНЕЗАДЕРЖИВАЮЩИХ ПЕРИМЕТРОМ ДО 1600 ММ | ШТ. 1 | 58.25 58.25 | 1.50 1.50 | 0.11 0.11 | 14.03 14.03 | 0.99 0.99 | 74.77 74.77
417. | 3/1-130-30/СЦЕН-КЛ-3015 | КЛАПАН ПРОТИВОПОЖАРНЫЙ НОРМАЛЬНО ОТКРЫТЫЙ РАЗМЕРОМ 300Х150ММ С ЭЛЕКТРОМЕХАНИЧЕСКИМ ПРИВОДОМ, КЛЕММНОЙ КОЛОДКОЙ И КНОПКОЙ ПРОВЕРКИ РАБОТОСПОСОБНОСТИ | ШТ 1 | - - | - - | - - | 1241.29 1241.29 | 89.99 89.99 | 1331.28 1331.28
|  | ИТОГО ПРЯМЫЕ ЗАТРАТЫ : |  | 58 | 2 | - | 1255 | 91 | 1406
|  | ОХР и ОПР | [6 empty] | 47
|  | ПЛАНОВАЯ ПРИБЫЛЬ | [6 empty] | 43
|  | ИТОГО ПО ПТМ | [6 empty] | 1496
|  | ЗАТРАТЫ ТРУДА | [6 empty] | 5
| Ж3-30-15 | ВЕНТИЛЯЦИЯ. ОБОРУДОВАНИЕ И ПРИБОРЫ. В73
418. | Е20-13-15 (Н12) | УСТАНОВКА КЛАПАНОВ ОГНЕЗАДЕРЖИВАЮЩИХ ПЕРИМЕТРОМ ДО 1600 ММ | ШТ. 1 | 58.25 58.25 | 1.50 1.50 | 0.11 0.11 | 14.03 14.03 | 0.99 0.99 | 74.77 74.77
419. | 3/1-130-30/СЦЕН-КЛ-2020 | КЛАПАН ПРОТИВОПОЖАРНЫЙ НОРМАЛЬНО ОТКРЫТЙ РАЗМЕРОМ 200Х200ММ С ЭЛЕКТРОМЕХАНИЧЕСКИМ ПРИВОДОМ, КЛЕММНОЙ КОЛОДКОЙ И КНОПКОЙ ПРОВЕРКИ РАБОТОСПОСОБНОСТИ | ШТ 1 | - - | - - | - - | 1216.40 1216.40 | 88.19 88.19 | 1304.59 1304.59
|  | ИТОГО ПРЯМЫЕ ЗАТРАТЫ : |  | 58 | 2 | - | 1230 | 89 | 1379
|  | ОХР и ОПР | [6 empty] | 47
|  | ПЛАНОВАЯ ПРИБЫЛЬ | [6 empty] | 43
|  | ИТОГО ПО ПТМ | [6 empty] | 1469
|  | ЗАТРАТЫ ТРУДА | [6 empty] | 5
| Ж3-30-11 | ВЕНТИЛЯЦИЯ. ВОЗДУХОВОДЫ.В75
420. | Е20-4-3 (Н12) | ПРОКЛАДКА ВОЗДУХОВОДОВ ИЗ ОЦИНКОВАННОЙ СТАЛИ ТОЛЩИНОЙ 0,5 ММ, ПЕРИМЕТРОМ ДО 800, 1000 ММ | 100 М2 ПОВЕРХНОСТИ ВОЗДУХОВОДОВ 0.152 | 2038.43 -309.84 | 155.51 -23.64 | 92.27 -14.03 | 3796.14 -577.01 | 276.78 -42.07 | 6266.86 -952.56
421. | Е20-4-3 (Н12) | ПРОКЛАДКА ВОЗДУХОВОДОВ ИЗ ОЦИНКОВАННОЙ СТАЛИ ТОЛЩИНОЙ 1,0 ММ, ПЕРИМЕТРОМ 800, 1000 ММ | 100 М2 ПОВЕРХНОСТИ ВОЗДУХОВОДОВ 0.036 | 2038.43 -73.38 | 155.51 -5.60 | 92.27 -3.32 | 6968.14 -250.85 | 506.78 -18.24 | 9668.86 -348.08
422. | Е20-4-1 (Н12) | ПРОКЛАДКА ВОЗДУХОВОДОВ ИЗ ОЦИНКОВАННОЙ СТАЛИ ТОЛЩИНОЙ 0,5 ММ, ДИАМЕТРОМ ДО 200 ММ | 100 М2 ПОВЕРХНОСТИ ВОЗДУХОВОДОВ 0.10928 | 2226.39 243.30 | 172.25 18.82 | 102.33 11.18 | 3857.55 421.55 | 281.33 30.74 | 6537.52 714.42
423. | Е20-4-1 (Н12) | ПРОКЛАДКА ВОЗДУХОВОДОВ ИЗ ОЦИНКОВАННОЙ СТАЛИ ТОЛЩИНОЙ 1,0 ММ, ДИАМЕТРОМ ДО 200 ММ | 100 М2 ПОВЕРХНОСТИ ВОЗДУХОВОДОВ 0.02826 | 2226.39 62.92 | 172.25 4.87 | 102.33 2.89 | 8644.55 244.29 | 628.33 17.76 | 11671.52 329.84
|  | ИТОГО ПРЯМЫЕ ЗАТРАТЫ : |  | -77 | -6 | -3 | -162 | -12 | -257
|  | ОХР и ОПР | [6 empty] | -65
|  | ПЛАНОВАЯ ПРИБЫЛЬ | [6 empty] | -59
|  | ИТОГО ПО ПТМ | [6 empty] | -381
|  | ЗАТРАТЫ ТРУДА | [6 empty] | -6
| Ж3-30-12 | ВЕНТИЛЯЦИЯ. ИЗОЛЯЦИЯ ВОЗДУХОВОДОВ. В75
424. | Е26-94-1 (Н10) | ИЗОЛЯЦИЯ ВОЗДУХОВОДОВ БАЗАЛЬТОВЫМ МАТЕРИАЛОМ | 100 М2 0.033 | 489.99 -16.17 | - - | - - | - - | - - | 489.99 -16.17
425. | 1/10-120-10/СЦЕН-ПТК-ВЕНТ-5 | МАТЕРИАЛ БАЗАЛЬТОВЫЙ ПТК-ВЕНТ-МБОР-5Ф | М2 3.3 | - - | - - | - - | 8.81 -29.07 | 0.70 -2.31 | 9.51 -31.38
426. | 1/55-20-25/СЦЕН-КМТС | КЛЕЙ ТЕРМОСТОЙКИЙ СИЛИКАТНЫЙ КМД-О-ТС | КГ 5.6 | - - | - - | - - | 18.83 -105.45 | 1.50 -8.40 | 20.33 -113.85
427. | 1/10-235-20/СЦЕН-ЛА | ЛЕНТА АЛЮМИНИЕВАЯ КЛЕЙКАЯ | М 4.2 | - - | - - | - - | 0.20 -0.84 | 0.02 -0.08 | 0.22 -0.92
|  | ИТОГО ПРЯМЫЕ ЗАТРАТЫ : |  | -16 | - | - | -135 | -11 | -162
|  | ОХР и ОПР | [6 empty] | -11
|  | ПЛАНОВАЯ ПРИБЫЛЬ | [6 empty] | -11
|  | ИТОГО ПО ПТМ | [6 empty] | -184
|  | ЗАТРАТЫ ТРУДА | [6 empty] | -1
| Ж3-30-15 | ВЕНТИЛЯЦИЯ. ОБОРУДОВАНИЕ И ПРИБОРЫ. В75
428. | Е20-25-2 (Н12) | УСТАНОВКА ШУМОГЛУШИТЕЛЕЙ ВЕНТИЛЯЦИОННЫХ ТИПА ГТК 1-2 ДИАМЕТРОМ ОБЕЧАЙКИ 200 ММ | ШТ. 1 | 15.43 15.43 | 0.53 0.53 | 0.11 0.11 | 146.22 146.22 | 10.47 10.47 | 172.65 172.65
|  | ИТОГО ПРЯМЫЕ ЗАТРАТЫ : |  | 15 | 1 | - | 146 | 10 | 172
|  | ОХР и ОПР | [6 empty] | 13
|  | ПЛАНОВАЯ ПРИБЫЛЬ | [6 empty] | 11
|  | ИТОГО ПО ПТМ | [6 empty] | 196
|  | ЗАТРАТЫ ТРУДА | [6 empty] | 1
| Ж3-30-11 | ВЕНТИЛЯЦИЯ. ВОЗДУХОВОДЫ.В77
429. | Е20-4-10 (Н12) | ПРОКЛАДКА ВОЗДУХОВОДОВ ИЗ ОЦИНКОВАННОЙ СТАЛИ ТОЛЩИНОЙ 0,5 ММ, ПЕРИМЕТРОМ ОТ 1100 ДО 1600 ММ | 100 М2 ПОВЕРХНОСТИ ВОЗДУХОВОДОВ 0.0495 | 1763.74 -87.31 | 134.98 -6.68 | 79.90 -3.96 | 3994.92 -197.75 | 291.17 -14.41 | 6184.81 -306.15
|  | ИТОГО ПРЯМЫЕ ЗАТРАТЫ : |  | -87 | -7 | -4 | -198 | -14 | -306
|  | ОХР и ОПР | [6 empty] | -74
|  | ПЛАНОВАЯ ПРИБЫЛЬ | [6 empty] | -67
|  | ИТОГО ПО ПТМ | [6 empty] | -447
|  | ЗАТРАТЫ ТРУДА | [6 empty] | -7
| Ж3-30-12 | ВЕНТИЛЯЦИЯ. ИЗОЛЯЦИЯ ВОЗДУХОВОДОВ. В77
430. | Е26-94-1 (Н10) | ИЗОЛЯЦИЯ ВОЗДУХОВОДОВ БАЗАЛЬТОВЫМ МАТЕРИАЛОМ | 100 М2 0.057 | 489.99 -27.93 | - - | - - | - - | - - | 489.99 -27.93
431. | 1/10-120-10/СЦЕН-ПТК-ВЕНТ-5 | МАТЕРИАЛ БАЗАЛЬТОВЫЙ ПТК-ВЕНТ-МБОР-5Ф | М2 5.7 | - - | - - | - - | 8.81 -50.22 | 0.70 -3.99 | 9.51 -54.21
432. | 1/55-20-25/СЦЕН-КМТС | КЛЕЙ ТЕРМОСТОЙКИЙ СИЛИКАТНЫЙ КМД-О-ТС | КГ 10 | - - | - - | - - | 18.83 -188.30 | 1.50 -15.00 | 20.33 -203.30
433. | 1/10-235-20/СЦЕН-ЛА | ЛЕНТА АЛЮМИНИЕВАЯ КЛЕЙКАЯ | М 7.5 | - - | - - | - - | 0.20 -1.50 | 0.02 -0.15 | 0.22 -1.65
|  | ИТОГО ПРЯМЫЕ ЗАТРАТЫ : |  | -28 | - | - | -240 | -19 | -287
|  | ОХР и ОПР | [6 empty] | -18
|  | ПЛАНОВАЯ ПРИБЫЛЬ | [6 empty] | -20
|  | ИТОГО ПО ПТМ | [6 empty] | -325
|  | ЗАТРАТЫ ТРУДА | [6 empty] | -2
| Ж3-30-15 | ВЕНТИЛЯЦИЯ. ОБОРУДОВАНИЕ И ПРИБОРЫ. В78
434. | Е20-59-1 (Н10) | УСТАНОВКА АНЕМОСТАТОВ | 100 РЕШЕТОК 0.02 | 901.95 -18.04 | 12.99 -0.26 | - - | 13.67 -0.27 | 1.09 -0.02 | 929.70 -18.60
435. | 3/1-150/С300-703-1К | АНЕМОСТАТ ВЕНТИЛЯЦИОННЫЙ ДИАМЕТРОМ 100ММ | ШТ. 2 | - - | - - | - - | 7.59 -15.18 | 0.55 -1.10 | 8.14 -16.28
436. | 3/1-130-80-30/С300-40079-К | ДРОССЕЛЬ-КЛАПАНЫ КРУГЛОГО СЕЧЕНИЯДИАМЕТРОМ 100 ММ | ШТ. 7 | - - | - - | - - | 29.08 203.56 | 2.11 14.77 | 31.19 218.33
437. | 3/1-130-80-30/С300-40080-К | ДРОССЕЛЬ-КЛАПАНЫ ДИАМЕТРОМ 125 ММ | ШТ. 2 | - - | - - | - - | 32.22 64.44 | 2.34 4.68 | 34.56 69.12
438. | 3/1-130-80-30/С300-40082-К | ДРОССЕЛЬ-КЛАПАНЫ КРУГЛОГО СЕЧЕНИЯ ДИАМЕТРОМ 200 ММ | ШТ. 1 | - - | - - | - - | 47.13 47.13 | 3.42 3.42 | 50.55 50.55
439. | 3/1-130-80-10/С300-40002-К | ДРОССЕЛЬ-КЛАПАНЫ ПРЯМОУГОЛЬНОГО СЕЧЕНИЯ РАЗМЕРОМ 200 Х 200 ММ | ШТ. 1 | - - | - - | - - | 43.62 43.62 | 3.16 3.16 | 46.78 46.78
|  | ИТОГО ПРЯМЫЕ ЗАТРАТЫ : |  | -18 | - | - | 343 | 25 | 350
|  | ОХР и ОПР | [6 empty] | -12
|  | ПЛАНОВАЯ ПРИБЫЛЬ | [6 empty] | -13
|  | ИТОГО ПО ПТМ | [6 empty] | 325
|  | ЗАТРАТЫ ТРУДА | [6 empty] | -2
| Ж3-30-11 | ВЕНТИЛЯЦИЯ. ВОЗДУХОВОДЫ.В78
440. | Е20-4-1 (Н12) | ПРОКЛАДКА ВОЗДУХОВОДОВ ИЗ ОЦИНКОВАННОЙ СТАЛИ ТОЛЩИНОЙ 0,5 ММ, ДИАМЕТРОМ ДО 200 ММ | 100 М2 ПОВЕРХНОСТИ ВОЗДУХОВОДОВ 0.0942 | 2226.39 -209.73 | 172.25 -16.23 | 102.33 -9.64 | 3857.55 -363.38 | 281.33 -26.50 | 6537.52 -615.84
|  | ИТОГО ПРЯМЫЕ ЗАТРАТЫ : |  | -210 | -16 | -10 | -363 | -27 | -616
|  | ОХР и ОПР | [6 empty] | -178
|  | ПЛАНОВАЯ ПРИБЫЛЬ | [6 empty] | -161
|  | ИТОГО ПО ПТМ | [6 empty] | -955
|  | ЗАТРАТЫ ТРУДА | [6 empty] | -16
|  | ЗАТРАТЫ ТРУДА МАШИНИСТОВ | [6 empty] | -1
| Ж3-30-15 | ВЕНТИЛЯЦИЯ. ОБОРУДОВАНИЕ И ПРИБОРЫ. В79
441. | Е20-26-2 (Н12) | УСТАНОВКА ШУМОГЛУШИТЕЛЕЙ ВЕНТИЛЯЦИОННЫХ ТИПА ГТП 1-2 СЕЧЕНИЕМ ОБЕЧАЙКИ 300 Х 200 ММ | ШТ. 2 | 21.88 -43.76 | 0.68 -1.36 | 0.11 -0.22 | 216.88 -433.76 | 15.59 -31.18 | 255.03 -510.06
442. | Е20-59-1 (Н10) | УСТАНОВКА АНЕМОСТАТОВ | 100 РЕШЕТОК 0.04 | 901.95 36.08 | 12.99 0.52 | - - | 13.67 0.55 | 1.09 0.04 | 929.70 37.19
443. | 3/1-150/С300-703-3К | АНЕМОСТАТ ВЕНТИЛЯЦИОННЫЙ ДИАМЕТРОМ 150ММ | ШТ. 4 | - - | - - | - - | 11.39 45.56 | 0.83 3.32 | 12.22 48.88
|  | ИТОГО ПРЯМЫЕ ЗАТРАТЫ : |  | -8 | - | - | -388 | -28 | -424
|  | ОХР и ОПР | [6 empty] | -12
|  | ПЛАНОВАЯ ПРИБЫЛЬ | [6 empty] | -7
|  | ИТОГО ПО ПТМ | [6 empty] | -443
|  | ЗАТРАТЫ ТРУДА | [6 empty] | -
| Ж3-30-11 | ВЕНТИЛЯЦИЯ. ВОЗДУХОВОДЫ.В79
444. | Е20-4-3 (Н12) | ПРОКЛАДКА ВОЗДУХОВОДОВ ИЗ ОЦИНКОВАННОЙ СТАЛИ ТОЛЩИНОЙ 0,7 ММ, ПЕРИМЕТРОМ 800, 1000 ММ | 100 М2 ПОВЕРХНОСТИ ВОЗДУХОВОДОВ 0.005 | 2038.43 -10.19 | 155.51 -0.78 | 92.27 -0.46 | 5227.14 -26.14 | 379.78 -1.90 | 7800.86 -39.00
445. | Е20-4-3 (Н12) | ПРОКЛАДКА ВОЗДУХОВОДОВ ИЗ ОЦИНКОВАННОЙ СТАЛИ ТОЛЩИНОЙ 0,5 ММ, ПЕРИМЕТРОМ 800, 1000 ММ | 100 М2 ПОВЕРХНОСТИ ВОЗДУХОВОДОВ 0.216 | 2038.43 -440.30 | 155.51 -33.59 | 92.27 -19.93 | 3796.14 -819.97 | 276.78 -59.78 | 6266.86 -1353.64
446. | Е20-4-1 (Н12) | ПРОКЛАДКА ВОЗДУХОВОДОВ ИЗ ОЦИНКОВАННОЙ СТАЛИ ТОЛЩИНОЙ 0,5 ММ, ДИАМЕТРОМ ДО 200 ММ | 100 М2 ПОВЕРХНОСТИ ВОЗДУХОВОДОВ 0.11981 | 2226.39 266.74 | 172.25 20.64 | 102.33 12.26 | 3857.55 462.17 | 281.33 33.71 | 6537.52 783.26
447. | Е20-4-1 (Н12) | ПРОКЛАДКА ВОЗДУХОВОДОВ ИЗ ОЦИНКОВАННОЙ СТАЛИ ТОЛЩИНОЙ 1,0 ММ, ДИАМЕТРОМ ДО 200 ММ | 100 М2 ПОВЕРХНОСТИ ВОЗДУХОВОДОВ 0.03537 | 2226.39 78.75 | 172.25 6.09 | 102.33 3.62 | 8644.55 305.76 | 628.33 22.22 | 11671.52 412.82
|  | ИТОГО ПРЯМЫЕ ЗАТРАТЫ : |  | -105 | -8 | -5 | -78 | -6 | -197
|  | ОХР и ОПР | [6 empty] | -89
|  | ПЛАНОВАЯ ПРИБЫЛЬ | [6 empty] | -80
|  | ИТОГО ПО ПТМ | [6 empty] | -366
|  | ЗАТРАТЫ ТРУДА | [6 empty] | -8
| Ж3-30-12 | ВЕНТИЛЯЦИЯ. ИЗОЛЯЦИЯ ВОЗДУХОВОДОВ. В79
448. | Е26-94-1 (Н10) | ИЗОЛЯЦИЯ ВОЗДУХОВОДОВ БАЗАЛЬТОВЫМ МАТЕРИАЛОМ | 100 М2 0.031 | 489.99 15.19 | - - | - - | - - | - - | 489.99 15.19
449. | 1/10-120-10/СЦЕН-ПТК-ВЕНТ-5 | МАТЕРИАЛ БАЗАЛЬТОВЫЙ ПТК-ВЕНТ-МБОР-5Ф | М2 3.1 | - - | - - | - - | 8.81 27.31 | 0.70 2.17 | 9.51 29.48
|  | ИТОГО ПРЯМЫЕ ЗАТРАТЫ : |  | 15 | - | - | 27 | 2 | 44
|  | ОХР и ОПР | [6 empty] | 10
|  | ПЛАНОВАЯ ПРИБЫЛЬ | [6 empty] | 11
|  | ИТОГО ПО ПТМ | [6 empty] | 65
|  | ЗАТРАТЫ ТРУДА | [6 empty] | 1
| Ж3-30-15 | ВЕНТИЛЯЦИЯ. ОБОРУДОВАНИЕ И ПРИБОРЫ. В81
450. | Е20-59-1 (Н10) | УСТАНОВКА АНЕМОСТАТОВ | 100 РЕШЕТОК 0.02 | 901.95 -18.04 | 12.99 -0.26 | - - | 13.67 -0.27 | 1.09 -0.02 | 929.70 -18.60
451. | 3/1-150/С300-703-1К | АНЕМОСТАТ ВЕНТИЛЯЦИОННЫЙ ДИАМЕТРОМ 100ММ | ШТ. 6 | - - | - - | - - | 7.59 -45.54 | 0.55 -3.30 | 8.14 -48.84
452. | 3/1-150/С300-703-2К | АНЕМОСТАТ ВЕНТИЛЯЦИОННЫЙ ДИАМЕТРОМ 125ММ | ШТ. 4 | - - | - - | - - | 8.67 34.68 | 0.63 2.52 | 9.30 37.20
453. | 3/1-130-80-30/С300-40079-К | ДРОССЕЛЬ-КЛАПАНЫ КРУГЛОГО СЕЧЕНИЯДИАМЕТРОМ 100 ММ | ШТ. 4 | - - | - - | - - | 29.08 116.32 | 2.11 8.44 | 31.19 124.76
454. | 3/1-130-80-30/С300-40080-К | ДРОССЕЛЬ-КЛАПАНЫ ДИАМЕТРОМ 125 ММ | ШТ. 1 | - - | - - | - - | 32.22 32.22 | 2.34 2.34 | 34.56 34.56
455. | 3/1-130-80-30/С300-40081-К | ДРОССЕЛЬ-КЛАПАНЫ ДИАМЕТРОМ 160 ММ | ШТ. 1 | - - | - - | - - | 39.65 39.65 | 2.87 2.87 | 42.52 42.52
456. | 3/1-130-80-10/С300-40001-О | ДРОССЕЛЬ-КЛАПАНЫ ПРЯМОУГОЛЬНОГО СЕЧЕНИЯ РАЗМЕРОМ 200 Х 150 ММ | ШТ. 1 | - - | - - | - - | 43.68 43.68 | 3.17 3.17 | 46.85 46.85
457. | Е20-11-1 (Н12) | УСТАНОВКА РЕШЕТОК ПЛОЩАДЬЮ В СВЕТУ ДО 0,25 М2 С ВЫВЕРКОЙ И ЗАКРЕПЛЕНИЕМ | РЕШЕТКА 2 | 17.33 34.66 | 1.07 2.14 | 0.11 0.22 | 3.93 7.86 | 0.29 0.58 | 22.62 45.24
458. | 3/1-150-10-110/С300-60118-15К | РЕШЕТКИ ВЕНТИЛЯЦИОННЫЕ СТАЛЬНЫЕ ПО ТИПУ РВС2/1-400Х100 | ШТ. 1 | - - | - - | - - | 17.88 17.88 | 1.30 1.30 | 19.18 19.18
459. | 3/1-150-20-20/С300-60210-15К | КЛАПАНЫ РЕГУЛИРОВАНИЯ РАСХОДА ВОЗДУХА , УСТАНАВЛИВАЕМЫХ НА ТРАНЗИТНЫХ УЧАСТКАХ ВОЗДУХОВОДОВ, РАЗМЕР 400 Х 100 ММ | ШТ. 1 | - - | - - | - - | 15.08 15.08 | 1.09 1.09 | 16.17 16.17
460. | 3/1-150-10-110/С300-60118-11К | РЕШЕТКИ ВЕНТИЛЯЦИОННЫЕ СТАЛЬНЫЕ РЕГУЛИРУЕМЫЕ РВС2/1-300Х150 | ШТ. 1 | - - | - - | - - | 19.46 19.46 | 1.41 1.41 | 20.87 20.87
461. | 3/1-150-20-20/С300-60210-11К | КЛАПАНЫ РЕГУЛИРОВАНИЯ РАСХОДА ВОЗДУХА , УСТАНАВЛИВАЕМЫХ НА ТРАНЗИТНЫХ УЧАСТКАХ ВОЗДУХОВОДОВ, РАЗМЕР 300 Х 150 ММ | ШТ. 1 | - - | - - | - - | 14.02 14.02 | 1.02 1.02 | 15.04 15.04
462. | Е20-13-15 (Н12) | УСТАНОВКА КЛАПАНОВ ОГНЕЗАДЕРЖИВАЮЩИХ ПЕРИМЕТРОМ ДО 1600 ММ | ШТ. 2 | 58.25 116.50 | 1.50 3.00 | 0.11 0.22 | 14.03 28.06 | 0.99 1.98 | 74.77 149.54
463. | 3/1-130-30/СЦЕН-КЛ-4010 | КЛАПАН ПРОТИВОПОЖАРНЫЙ НОРМАЛЬНО ОТКРЫТЫЙ РАЗМЕРОМ 400Х100ММ С ЭЛЕКТРОМЕХАНИЧЕСКИМ ПРИВОДОМ, КЛЕММНОЙ КОЛОДКОЙ И КНОПКОЙ ПРОВЕРКИ РАБОТОСПОСОБНОСТИ | ШТ 1 | - - | - - | - - | 1156.25 1156.25 | 83.83 83.83 | 1240.08 1240.08
464. | 3/1-130-30/СЦЕН-КЛ-3015 | КЛАПАН ПРОТИВОПОЖАРНЫЙ НОРМАЛЬНО ОТКРЫТЫЙ РАЗМЕРОМ 300Х150ММ С ЭЛЕКТРОМЕХАНИЧЕСКИМ ПРИВОДОМ, КЛЕММНОЙ КОЛОДКОЙ И КНОПКОЙ ПРОВЕРКИ РАБОТОСПОСОБНОСТИ | ШТ 1 | - - | - - | - - | 1241.29 1241.29 | 89.99 89.99 | 1331.28 1331.28
465. | Е20-13-5 (Н12) | УСТАНОВКА КЛАПАНОВ ОБРАТНЫХ ПЕРИМЕТРОМ ДО 1000 ММ | ШТ. 1 | 14.88 14.88 | 0.51 0.51 | 0.11 0.11 | 2.72 2.72 | 0.21 0.21 | 18.32 18.32
466. | 3/1-130-40-10/С300-39661-К | КЛАПАНЫ ОБРАТНЫЕ ДИАМЕТРОМ 160 ММ | ШТ. 1 | - - | - - | - - | 189.78 189.78 | 13.76 13.76 | 203.54 203.54
|  | ИТОГО ПРЯМЫЕ ЗАТРАТЫ : |  | 148 | 6 | 1 | 2914 | 211 | 3279
|  | ОХР и ОПР | [6 empty] | 123
|  | ПЛАНОВАЯ ПРИБЫЛЬ | [6 empty] | 109
|  | ИТОГО ПО ПТМ | [6 empty] | 3511
|  | ЗАТРАТЫ ТРУДА | [6 empty] | 11
| Ж3-30-11 | ВЕНТИЛЯЦИЯ. ВОЗДУХОВОДЫ. В81
467. | Е20-4-3 (Н12) | ПРОКЛАДКА ВОЗДУХОВОДОВ ИЗ ОЦИНКОВАННОЙ СТАЛИ ТОЛЩИНОЙ 0,7 ММ, ПЕРИМЕТРОМ ДО 800, 1000 ММ | 100 М2 ПОВЕРХНОСТИ ВОЗДУХОВОДОВ 0.03 | 2038.43 61.15 | 155.51 4.67 | 92.27 2.77 | 5227.14 156.81 | 379.78 11.39 | 7800.86 234.03
468. | Е20-4-1 (Н12) | ПРОКЛАДКА ВОЗДУХОВОДОВ ИЗ ОЦИНКОВАННОЙ СТАЛИ ТОЛЩИНОЙ 0,7 ММ, ДИАМЕТРОМ ДО 200 ММ | 100 М2 ПОВЕРХНОСТИ ВОЗДУХОВОДОВ 0.08534 | 2226.39 190.00 | 172.25 14.70 | 102.33 8.73 | 5178.55 441.94 | 377.33 32.20 | 7954.52 678.84
469. | Е20-4-9 (Н12) | ПРОКЛАДКА ВОЗДУХОВОДОВ ИЗ ОЦИНКОВАННОЙ СТАЛИ ТОЛЩИНОЙ 0,7 ММ, ПЕРИМЕТРОМ 900 ММ | 100 М2 ПОВЕРХНОСТИ ВОЗДУХОВОДОВ 0.0045 | 2038.43 9.17 | 155.51 0.70 | 92.27 0.42 | 5227.14 23.52 | 379.78 1.71 | 7800.86 35.10
|  | ИТОГО ПРЯМЫЕ ЗАТРАТЫ : |  | 260 | 20 | 12 | 622 | 45 | 947
|  | ОХР и ОПР | [6 empty] | 220
|  | ПЛАНОВАЯ ПРИБЫЛЬ | [6 empty] | 200
|  | ИТОГО ПО ПТМ | [6 empty] | 1367
|  | ЗАТРАТЫ ТРУДА | [6 empty] | 20
|  | ЗАТРАТЫ ТРУДА МАШИНИСТОВ | [6 empty] | 1
| Ж3-30-15 | ВЕНТИЛЯЦИЯ. ОБОРУДОВАНИЕ И ПРИБОРЫ. В82
470. | 3/1-130-80-30/С300-40080-К | ДРОССЕЛЬ-КЛАПАНЫ ДИАМЕТРОМ 125 ММ | ШТ. 1 | - - | - - | - - | 32.22 32.22 | 2.34 2.34 | 34.56 34.56
471. | 3/1-130-80-30/С300-40081-К | ДРОССЕЛЬ-КЛАПАНЫ ДИАМЕТРОМ 160 ММ | ШТ. 1 | - - | - - | - - | 39.65 39.65 | 2.87 2.87 | 42.52 42.52
472. | Е20-26-1 (Н12) | УСТАНОВКА ШУМОГЛУШИТЕЛЕЙ ВЕНТИЛЯЦИОННЫХ ТИПА ГТП 1-1 СЕЧЕНИЕМ ОБЕЧАЙКИ 200 Х 100 ММ | ШТ. 1 | 15.43 15.43 | 0.53 0.53 | 0.11 0.11 | 181.58 181.58 | 13.03 13.03 | 210.57 210.57
|  | ИТОГО ПРЯМЫЕ ЗАТРАТЫ : |  | 15 | 1 | - | 254 | 18 | 288
|  | ОХР и ОПР | [6 empty] | 13
|  | ПЛАНОВАЯ ПРИБЫЛЬ | [6 empty] | 11
|  | ИТОГО ПО ПТМ | [6 empty] | 312
|  | ЗАТРАТЫ ТРУДА | [6 empty] | 1
| Ж3-30-11 | ВЕНТИЛЯЦИЯ. ВОЗДУХОВОДЫ. В82
473. | Е20-4-1 (Н12) | ПРОКЛАДКА ВОЗДУХОВОДОВ ИЗ ОЦИНКОВАННОЙ СТАЛИ ТОЛЩИНОЙ 0,5 ММ, ДИАМЕТРОМ ДО 200 ММ | 100 М2 ПОВЕРХНОСТИ ВОЗДУХОВОДОВ 0.00626 | 2226.39 13.94 | 172.25 1.08 | 102.33 0.64 | 3857.55 24.15 | 281.33 1.76 | 6537.52 40.93
474. | Е20-4-10 (Н12) | ПРОКЛАДКА ВОЗДУХОВОДОВ ИЗ ОЦИНКОВАННОЙ СТАЛИ ТОЛЩИНОЙ 0,7 ММ, ПЕРИМЕТРОМ ОТ 1100 ДО 1600 ММ | 100 М2 ПОВЕРХНОСТИ ВОЗДУХОВОДОВ 0.019 | 1763.74 -33.51 | 134.98 -2.56 | 79.90 -1.52 | 5425.92 -103.09 | 394.17 -7.49 | 7718.81 -146.65
475. | Е20-4-3 (Н12) | ПРОКЛАДКА ВОЗДУХОВОДОВ ИЗ ОЦИНКОВАННОЙ СТАЛИ ТОЛЩИНОЙ 0,7 ММ, ПЕРИМЕТРОМ ДО 800, 1000 ММ | 100 М2 ПОВЕРХНОСТИ ВОЗДУХОВОДОВ 0.01 | 2038.43 20.38 | 155.51 1.56 | 92.27 0.92 | 5227.14 52.27 | 379.78 3.80 | 7800.86 78.01
|  | ИТОГО ПРЯМЫЕ ЗАТРАТЫ : |  | 1 | - | - | -27 | -2 | -28
|  | ОХР и ОПР | [6 empty] | 1
|  | ПЛАНОВАЯ ПРИБЫЛЬ | [6 empty] | 1
|  | ИТОГО ПО ПТМ | [6 empty] | -26
| Ж3-30-15 | ВЕНТИЛЯЦИЯ. ОБОРУДОВАНИЕ И ПРИБОРЫ. В83
476. | Е20-26-1 (Н12) | УСТАНОВКА ШУМОГЛУШИТЕЛЕЙ ВЕНТИЛЯЦИОННЫХ ТИПА ГТП 1-1 СЕЧЕНИЕМ ОБЕЧАЙКИ 200 Х 100 ММ | ШТ. 1 | 15.43 15.43 | 0.53 0.53 | 0.11 0.11 | 181.58 181.58 | 13.03 13.03 | 210.57 210.57
|  | ИТОГО ПРЯМЫЕ ЗАТРАТЫ : |  | 15 | 1 | - | 182 | 13 | 211
|  | ОХР и ОПР | [6 empty] | 13
|  | ПЛАНОВАЯ ПРИБЫЛЬ | [6 empty] | 11
|  | ИТОГО ПО ПТМ | [6 empty] | 235
|  | ЗАТРАТЫ ТРУДА | [6 empty] | 1
| Ж3-30-11 | ВЕНТИЛЯЦИЯ. ВОЗДУХОВОДЫ. В83
477. | Е20-4-10 (Н12) | ПРОКЛАДКА ВОЗДУХОВОДОВ ИЗ ОЦИНКОВАННОЙ СТАЛИ ТОЛЩИНОЙ 0,5 ММ, ПЕРИМЕТРОМ ОТ 1100 ДО 1600 ММ | 100 М2 ПОВЕРХНОСТИ ВОЗДУХОВОДОВ 0.014 | 1763.74 -24.69 | 134.98 -1.89 | 79.90 -1.12 | 3994.92 -55.93 | 291.17 -4.08 | 6184.81 -86.59
|  | ИТОГО ПРЯМЫЕ ЗАТРАТЫ : |  | -25 | -2 | -1 | -56 | -4 | -87
|  | ОХР и ОПР | [6 empty] | -21
|  | ПЛАНОВАЯ ПРИБЫЛЬ | [6 empty] | -19
|  | ИТОГО ПО ПТМ | [6 empty] | -127
|  | ЗАТРАТЫ ТРУДА | [6 empty] | -2
| Ж3-30-15 | ВЕНТИЛЯЦИЯ. ОБОРУДОВАНИЕ И ПРИБОРЫ. В85
478. | Е20-59-1 (Н10) | УСТАНОВКА АНЕМОСТАТОВ | 100 РЕШЕТОК 0.04 | 901.95 36.08 | 12.99 0.52 | - - | 13.67 0.55 | 1.09 0.04 | 929.70 37.19
479. | 3/1-150/С300-703-1К | АНЕМОСТАТ ВЕНТИЛЯЦИОННЫЙ ДИАМЕТРОМ 100ММ | ШТ. 4 | - - | - - | - - | 7.59 30.36 | 0.55 2.20 | 8.14 32.56
480. | 3/1-130-80-30/С300-40080-К | ДРОССЕЛЬ-КЛАПАНЫ ДИАМЕТРОМ 125 ММ | ШТ. 2 | - - | - - | - - | 32.22 64.44 | 2.34 4.68 | 34.56 69.12
481. | 3/1-130-80-30/С300-40081-К | ДРОССЕЛЬ-КЛАПАНЫ ДИАМЕТРОМ 160 ММ | ШТ. 2 | - - | - - | - - | 39.65 79.30 | 2.87 5.74 | 42.52 85.04
|  | ИТОГО ПРЯМЫЕ ЗАТРАТЫ : |  | 36 | 1 | - | 175 | 13 | 225
|  | ОХР и ОПР | [6 empty] | 24
|  | ПЛАНОВАЯ ПРИБЫЛЬ | [6 empty] | 25
|  | ИТОГО ПО ПТМ | [6 empty] | 274
|  | ЗАТРАТЫ ТРУДА | [6 empty] | 3
| Ж3-30-11 | ВЕНТИЛЯЦИЯ. ВОЗДУХОВОДЫ. В85
482. | Е20-4-3 (Н12) | ПРОКЛАДКА ВОЗДУХОВОДОВ ИЗ ОЦИНКОВАННОЙ СТАЛИ ТОЛЩИНОЙ 0,5 ММ, ПЕРИМЕТРОМ ДО 800, 1000 ММ | 100 М2 ПОВЕРХНОСТИ ВОЗДУХОВОДОВ 0.0455 | 2038.43 -92.75 | 155.51 -7.08 | 92.27 -4.20 | 3796.14 -172.72 | 276.78 -12.59 | 6266.86 -285.15
483. | Е20-4-4 (Н12) | ПРОКЛАДКА ВОЗДУХОВОДОВ ИЗ ОЦИНКОВАННОЙ СТАЛИ ТОЛЩИНОЙ 0,5 ММ, ДИАМЕТРОМ ДО 250 ММ | 100 М2 ПОВЕРХНОСТИ ВОЗДУХОВОДОВ 0.051025 | 2226.39 113.60 | 172.37 8.80 | 102.68 5.24 | 531.14 27.10 | 39.78 2.03 | 2969.68 151.53
484. | 3/1-30-20-10/С300-16217-О | ВОЗДУХОВОДЫ ИЗ ТОНКОЛИСТОВОЙ ОЦИНКОВАННОЙ СТАЛИ ТОЛЩИНОЙ 0,5 ММ КРУГЛОГО СЕЧЕНИЯ | М2 5.1025 | - - | - - | - - | 32.28 164.71 | 2.34 11.94 | 34.62 176.65
485. | Е20-4-1 (Н12) | ПРОКЛАДКА ВОЗДУХОВОДОВ ИЗ ОЦИНКОВАННОЙ СТАЛИ ТОЛЩИНОЙ 0,5 ММ, ДИАМЕТРОМ ДО 200 ММ | 100 М2 ПОВЕРХНОСТИ ВОЗДУХОВОДОВ 0.0753 | 2226.39 167.65 | 172.25 12.97 | 102.33 7.71 | 3857.55 290.47 | 281.33 21.18 | 6537.52 492.28
|  | ИТОГО ПРЯМЫЕ ЗАТРАТЫ : |  | 189 | 15 | 9 | 310 | 23 | 537
|  | ОХР и ОПР | [6 empty] | 160
|  | ПЛАНОВАЯ ПРИБЫЛЬ | [6 empty] | 145
|  | ИТОГО ПО ПТМ | [6 empty] | 842
|  | ЗАТРАТЫ ТРУДА | [6 empty] | 15
|  | ЗАТРАТЫ ТРУДА МАШИНИСТОВ | [6 empty] | 1
| Ж3-30-15 | ВЕНТИЛЯЦИЯ. ОБОРУДОВАНИЕ И ПРИБОРЫ. В88
486. | Е20-25-2 (Н12) | УСТАНОВКА ШУМОГЛУШИТЕЛЕЙ ВЕНТИЛЯЦИОННЫХ ТИПА ГТК 1-2 ДИАМЕТРОМ ОБЕЧАЙКИ ДО 200 ММ | ШТ. 2 | 15.43 30.86 | 0.53 1.06 | 0.11 0.22 | 146.22 292.44 | 10.47 20.94 | 172.65 345.30
|  | ИТОГО ПРЯМЫЕ ЗАТРАТЫ : |  | 31 | 1 | - | 292 | 21 | 345
|  | ОХР и ОПР | [6 empty] | 25
|  | ПЛАНОВАЯ ПРИБЫЛЬ | [6 empty] | 23
|  | ИТОГО ПО ПТМ | [6 empty] | 393
|  | ЗАТРАТЫ ТРУДА | [6 empty] | 2
| Ж3-30-15 | ВЕНТИЛЯЦИЯ. ОБОРУДОВАНИЕ И ПРИБОРЫ. В89
487. | 3/1-150/С300-703-2К | АНЕМОСТАТ ВЕНТИЛЯЦИОННЫЙ ДИАМЕТРОМ 125ММ | ШТ. 2 | - - | - - | - - | 8.67 -17.34 | 0.63 -1.26 | 9.30 -18.60
488. | 3/1-150/С300-703-1К | АНЕМОСТАТ ВЕНТИЛЯЦИОННЫЙ ДИАМЕТРОМ 100ММ | ШТ. 2 | - - | - - | - - | 7.59 15.18 | 0.55 1.10 | 8.14 16.28
489. | 3/1-130-80-30/С300-40079-К | ДРОССЕЛЬ-КЛАПАНЫ КРУГЛОГО СЕЧЕНИЯДИАМЕТРОМ 100 ММ | ШТ. 1 | - - | - - | - - | 29.08 29.08 | 2.11 2.11 | 31.19 31.19
490. | 3/1-130-80-10/С300-40001-О | ДРОССЕЛЬ-КЛАПАНЫ ПРЯМОУГОЛЬНОГО СЕЧЕНИЯ РАЗМЕРОМ 200 Х 150 ММ | ШТ. 1 | - - | - - | - - | 43.68 43.68 | 3.17 3.17 | 46.85 46.85
491. | Е20-13-15 (Н12) | УСТАНОВКА КЛАПАНОВ ОГНЕЗАДЕРЖИВАЮЩИХ ПЕРИМЕТРОМ ДО 1600 ММ | ШТ. 1 | 58.25 58.25 | 1.50 1.50 | 0.11 0.11 | 14.03 14.03 | 0.99 0.99 | 74.77 74.77
492. | 3/1-130-30/СЦЕН-КЛ-3025 | КЛАПАН ПРОТИВОПОЖАРНЫЙ НОРМАЛЬНО ОТКРЫТЙ РАЗМЕРОМ 300Х250 ММ С ЭЛЕКТРОМЕХАНИЧЕСКИМ ПРИВОДОМ, КЛЕММНОЙ КОЛОДКОЙ И КНОПКОЙ ПРОВЕРКИ РАБОТОСПОСОБНОСТИ | ШТ 1 | - - | - - | - - | 1296.54 1296.54 | 94.00 94.00 | 1390.54 1390.54
|  | ИТОГО ПРЯМЫЕ ЗАТРАТЫ : |  | 58 | 2 | - | 1381 | 100 | 1541
|  | ОХР и ОПР | [6 empty] | 47
|  | ПЛАНОВАЯ ПРИБЫЛЬ | [6 empty] | 43
|  | ИТОГО ПО ПТМ | [6 empty] | 1631
|  | ЗАТРАТЫ ТРУДА | [6 empty] | 5
| Ж3-30-11 | ВЕНТИЛЯЦИЯ. ВОЗДУХОВОДЫ. В89
493. | Е20-4-4 (Н12) | ПРОКЛАДКА ВОЗДУХОВОДОВ ИЗ ОЦИНКОВАННОЙ СТАЛИ ТОЛЩИНОЙ 0,5 ММ, ДИАМЕТРОМ ДО 250 ММ | 100 М2 ПОВЕРХНОСТИ ВОЗДУХОВОДОВ 0.31243 | 2226.39 -695.59 | 172.37 -53.85 | 102.68 -32.08 | 531.14 -165.94 | 39.78 -12.43 | 2969.68 -927.81
494. | 3/1-30-20-10/С300-16217-О | ВОЗДУХОВОДЫ ИЗ ТОНКОЛИСТОВОЙ ОЦИНКОВАННОЙ СТАЛИ ТОЛЩИНОЙ 0,5 ММ КРУГЛОГО СЕЧЕНИЯ | М2 31.243 | - - | - - | - - | 32.28 -1008.52 | 2.34 -73.11 | 34.62 -1081.63
495. | Е20-4-4 (Н12) | ПРОКЛАДКА ВОЗДУХОВОДОВ ИЗ ОЦИНКОВАННОЙ СТАЛИ ТОЛЩИНОЙ 1ММ, ДИАМЕТРОМ ДО 250 ММ | 100 М2 ПОВЕРХНОСТИ ВОЗДУХОВОДОВ 0.18369 | 2226.39 -408.97 | 172.37 -31.66 | 102.68 -18.86 | 531.14 -97.57 | 39.78 -7.31 | 2969.68 -545.50
496. | 3/1-30-20-20/С300-16245-1К | ВОЗДУХОВОДЫ ИЗ ТОНКОЛИСТОВОЙ ОЦИНКОВАННОЙ СТАЛИ ТОЛЩИНОЙ 1 ММ ПРЯМОУГОЛЬНОГО СЕЧЕНИЯ | М2 18.369 | - - | - - | - - | 64.37 -1182.41 | 4.67 -85.78 | 69.04 -1268.20
497. | Е20-4-1 (Н12) | ПРОКЛАДКА ВОЗДУХОВОДОВ ИЗ ОЦИНКОВАННОЙ СТАЛИ ТОЛЩИНОЙ 0,5 ММ, ДИАМЕТРОМ ДО 200 ММ | 100 М2 ПОВЕРХНОСТИ ВОЗДУХОВОДОВ 0.132528 | 2226.39 295.06 | 172.25 22.83 | 102.33 13.56 | 3857.55 511.23 | 281.33 37.28 | 6537.52 866.41
498. | Е20-4-9 (Н12) | ПРОКЛАДКА ВОЗДУХОВОДОВ ИЗ ОЦИНКОВАННОЙ СТАЛИ ТОЛЩИНОЙ 0,7 ММ, ПЕРИМЕТРОМ 900 ММ | 100 М2 ПОВЕРХНОСТИ ВОЗДУХОВОДОВ 0.3312 | 2038.43 675.13 | 155.51 51.50 | 92.27 30.56 | 5227.14 1731.23 | 379.78 125.78 | 7800.86 2583.64
|  | ИТОГО ПРЯМЫЕ ЗАТРАТЫ : |  | -134 | -11 | -7 | -212 | -16 | -373
|  | ОХР и ОПР | [6 empty] | -114
|  | ПЛАНОВАЯ ПРИБЫЛЬ | [6 empty] | -104
|  | ИТОГО ПО ПТМ | [6 empty] | -591
|  | ЗАТРАТЫ ТРУДА | [6 empty] | -10
|  | ЗАТРАТЫ ТРУДА МАШИНИСТОВ | [6 empty] | -1
| Ж3-30-12 | ВЕНТИЛЯЦИЯ. ИЗОЛЯЦИЯ ВОЗДУХОВОДОВ. В89
499. | Е26-94-1 (Н10) | ИЗОЛЯЦИЯ ВОЗДУХОВОДОВ БАЗАЛЬТОВЫМ МАТЕРИАЛОМ | 100 М2 0.2418 | 489.99 118.48 | - - | - - | - - | - - | 489.99 118.48
500. | 1/10-120-10/СЦЕН-ПТК-ВЕНТ-5 | МАТЕРИАЛ БАЗАЛЬТОВЫЙ ПТК-ВЕНТ-МБОР-5Ф | М2 24.18 | - - | - - | - - | 8.81 213.03 | 0.70 16.93 | 9.51 229.95
501. | 1/55-20-25/СЦЕН-КМТС | КЛЕЙ ТЕРМОСТОЙКИЙ СИЛИКАТНЫЙ КМД-О-ТС | КГ 96 | - - | - - | - - | 18.83 1807.68 | 1.50 144.00 | 20.33 1951.68
502. | 1/10-235-20/СЦЕН-ЛА | ЛЕНТА АЛЮМИНИЕВАЯ КЛЕЙКАЯ | М 50 | - - | - - | - - | 0.20 10.00 | 0.02 1.00 | 0.22 11.00
|  | ИТОГО ПРЯМЫЕ ЗАТРАТЫ : |  | 118 | - | - | 2031 | 162 | 2311
|  | ОХР и ОПР | [6 empty] | 78
|  | ПЛАНОВАЯ ПРИБЫЛЬ | [6 empty] | 83
|  | ИТОГО ПО ПТМ | [6 empty] | 2472
|  | ЗАТРАТЫ ТРУДА | [6 empty] | 10
| Ж3-30-11 | ВЕНТИЛЯЦИЯ. ВОЗДУХОВОДЫ. В90
503. | Е20-4-1 (Н12) | ПРОКЛАДКА ВОЗДУХОВОДОВ ИЗ ОЦИНКОВАННОЙ СТАЛИ ТОЛЩИНОЙ 0,5 ММ, ДИАМЕТРОМ ДО 200 ММ | 100 М2 ПОВЕРХНОСТИ ВОЗДУХОВОДОВ 0.01413 | 2226.39 -31.46 | 172.25 -2.43 | 102.33 -1.45 | 3857.55 -54.51 | 281.33 -3.98 | 6537.52 -92.37
|  | ИТОГО ПРЯМЫЕ ЗАТРАТЫ : |  | -31 | -2 | -1 | -55 | -4 | -92
|  | ОХР и ОПР | [6 empty] | -27
|  | ПЛАНОВАЯ ПРИБЫЛЬ | [6 empty] | -24
|  | ИТОГО ПО ПТМ | [6 empty] | -143
|  | ЗАТРАТЫ ТРУДА | [6 empty] | -2
| Ж3-30-12 | ВЕНТИЛЯЦИЯ. ИЗОЛЯЦИЯ ВОЗДУХОВОДОВ. В90
504. | Е26-94-1 (Н10) | ИЗОЛЯЦИЯ ВОЗДУХОВОДОВ БАЗАЛЬТОВЫМ МАТЕРИАЛОМ | 100 М2 0.0212 | 489.99 -10.39 | - - | - - | - - | - - | 489.99 -10.39
505. | 1/10-120-10/СЦЕН-ПТК-ВЕНТ-5 | МАТЕРИАЛ БАЗАЛЬТОВЫЙ ПТК-ВЕНТ-МБОР-5Ф | М2 2.12 | - - | - - | - - | 8.81 -18.68 | 0.70 -1.48 | 9.51 -20.16
506. | 1/55-20-25/СЦЕН-КМТС | КЛЕЙ ТЕРМОСТОЙКИЙ СИЛИКАТНЫЙ КМД-О-ТС | КГ 42 | - - | - - | - - | 18.83 790.86 | 1.50 63.00 | 20.33 853.86
507. | 1/10-235-20/СЦЕН-ЛА | ЛЕНТА АЛЮМИНИЕВАЯ КЛЕЙКАЯ | М 20.5 | - - | - - | - - | 0.20 4.10 | 0.02 0.41 | 0.22 4.51
|  | ИТОГО ПРЯМЫЕ ЗАТРАТЫ : |  | -10 | - | - | 776 | 62 | 828
|  | ОХР и ОПР | [6 empty] | -7
|  | ПЛАНОВАЯ ПРИБЫЛЬ | [6 empty] | -7
|  | ИТОГО ПО ПТМ | [6 empty] | 814
|  | ЗАТРАТЫ ТРУДА | [6 empty] | -1
| Ж3-30-15 | ВЕНТИЛЯЦИЯ. ОБОРУДОВАНИЕ И ПРИБОРЫ. В92
508. | 3/3-40/СЦЕН-КЛ-1515 | КЛАПАН ПРОТИВОПОЖАРНЫЙ НОРМАЛЬНО ОТКРЫТЙ РАЗМЕРОМ 150Х150ММ С ЭЛЕКТРОМЕХАНИЧЕСКИМ ПРИВОДОМ, КЛЕММНОЙ КОЛОДКОЙ И КНОПКОЙ ПРОВЕРКИ РАБОТОСПОСОБНОСТИ | ШТ 1 | - - | - - | - - | 412.93 -412.93 | 29.94 -29.94 | 442.87 -442.87
509. | 3/1-130-30/СЦЕН-КЛ-125 | КЛАПАН ПРОТИВОПОЖАРНЫЙ НОРМАЛЬНО ОТКРЫТЙ РАЗМЕРОМ 125 ММ С ЭЛЕКТРОМЕХАНИЧЕСКИМ ПРИВОДОМ, КЛЕММНОЙ КОЛОДКОЙ И КНОПКОЙ ПРОВЕРКИ РАБОТОСПОСОБНОСТИ | ШТ 1 | - - | - - | - - | 1232.01 1232.01 | 89.32 89.32 | 1321.33 1321.33
|  | ИТОГО ПРЯМЫЕ ЗАТРАТЫ : |  | - | - | - | 819 | 59 | 878
|  | ИТОГО ПО ПТМ | [6 empty] | 878
| Ж3-30-15 | ВЕНТИЛЯЦИЯ. ОБОРУДОВАНИЕ И ПРИБОРЫ. В93
510. | 3/1-130-80-30/С300-40081-К | ДРОССЕЛЬ-КЛАПАНЫ ДИАМЕТРОМ 160 ММ | ШТ. 1 | - - | - - | - - | 39.65 -39.65 | 2.87 -2.87 | 42.52 -42.52
511. | 3/1-130-80-10/С300-40006-К | ДРОССЕЛЬ-КЛАПАНЫ ПРЯМОУГОЛЬНОГО СЕЧЕНИЯ РАЗМЕРОМ 250 Х 150 ММ | ШТ. 1 | - - | - - | - - | 42.50 42.50 | 3.08 3.08 | 45.58 45.58
|  | ИТОГО ПРЯМЫЕ ЗАТРАТЫ : |  | - | - | - | 3 | - | 3
|  | ИТОГО ПО ПТМ | [6 empty] | 3
| Ж3-30-11 | ВЕНТИЛЯЦИЯ. ВОЗДУХОВОДЫ. В93
512. | Е20-4-3 (Н12) | ПРОКЛАДКА ВОЗДУХОВОДОВ ИЗ ОЦИНКОВАННОЙ СТАЛИ ТОЛЩИНОЙ 0,7 ММ, ПЕРИМЕТРОМ ДО 800, 1000 ММ | 100 М2 ПОВЕРХНОСТИ ВОЗДУХОВОДОВ 0.015 | 2038.43 30.58 | 155.51 2.33 | 92.27 1.38 | 5227.14 78.41 | 379.78 5.70 | 7800.86 117.01
|  | ИТОГО ПРЯМЫЕ ЗАТРАТЫ : |  | 31 | 2 | 1 | 78 | 6 | 117
|  | ОХР и ОПР | [6 empty] | 26
|  | ПЛАНОВАЯ ПРИБЫЛЬ | [6 empty] | 23
|  | ИТОГО ПО ПТМ | [6 empty] | 166
|  | ЗАТРАТЫ ТРУДА | [6 empty] | 2
| Ж3-30-15 | ВЕНТИЛЯЦИЯ. ОБОРУДОВАНИЕ И ПРИБОРЫ. В95
513. | 3/1-130-80-30/С300-40079-К | ДРОССЕЛЬ-КЛАПАНЫ КРУГЛОГО СЕЧЕНИЯДИАМЕТРОМ 100 ММ | ШТ. 1 | - - | - - | - - | 29.08 29.08 | 2.11 2.11 | 31.19 31.19
514. | 3/1-130-80-30/С300-40080-К | ДРОССЕЛЬ-КЛАПАНЫ ДИАМЕТРОМ 125 ММ | ШТ. 1 | - - | - - | - - | 32.22 32.22 | 2.34 2.34 | 34.56 34.56
515. | Е20-13-15 (Н12) | УСТАНОВКА КЛАПАНОВ ОГНЕЗАДЕРЖИВАЮЩИХ ПЕРИМЕТРОМ ДО 1600 ММ | ШТ. 1 | 58.25 58.25 | 1.50 1.50 | 0.11 0.11 | 14.03 14.03 | 0.99 0.99 | 74.77 74.77
516. | 3/1-130-30/СЦЕН-КЛ-125 | КЛАПАН ПРОТИВОПОЖАРНЫЙ НОРМАЛЬНО ОТКРЫТЙ РАЗМЕРОМ 125 ММ С ЭЛЕКТРОМЕХАНИЧЕСКИМ ПРИВОДОМ, КЛЕММНОЙ КОЛОДКОЙ И КНОПКОЙ ПРОВЕРКИ РАБОТОСПОСОБНОСТИ | ШТ 1 | - - | - - | - - | 1232.01 1232.01 | 89.32 89.32 | 1321.33 1321.33
|  | ИТОГО ПРЯМЫЕ ЗАТРАТЫ : |  | 58 | 2 | - | 1307 | 95 | 1462
|  | ОХР и ОПР | [6 empty] | 47
|  | ПЛАНОВАЯ ПРИБЫЛЬ | [6 empty] | 43
|  | ИТОГО ПО ПТМ | [6 empty] | 1552
|  | ЗАТРАТЫ ТРУДА | [6 empty] | 5
| Ж3-30-15 | ВЕНТИЛЯЦИЯ. ОБОРУДОВАНИЕ И ПРИБОРЫ. В96
517. | Е20-59-1 (Н10) | УСТАНОВКА АНЕМОСТАТОВ | 100 РЕШЕТОК 0.02 | 901.95 18.04 | 12.99 0.26 | - - | 13.67 0.27 | 1.09 0.02 | 929.70 18.60
518. | 3/1-150/С300-703-1К | АНЕМОСТАТ ВЕНТИЛЯЦИОННЫЙ ДИАМЕТРОМ 100ММ | ШТ. 2 | - - | - - | - - | 7.59 15.18 | 0.55 1.10 | 8.14 16.28
519. | 3/1-130-80-30/С300-40079-К | ДРОССЕЛЬ-КЛАПАНЫ КРУГЛОГО СЕЧЕНИЯДИАМЕТРОМ 100 ММ | ШТ. 1 | - - | - - | - - | 29.08 29.08 | 2.11 2.11 | 31.19 31.19
520. | 3/1-130-80-30/С300-40080-К | ДРОССЕЛЬ-КЛАПАНЫ ДИАМЕТРОМ 125 ММ | ШТ. 1 | - - | - - | - - | 32.22 32.22 | 2.34 2.34 | 34.56 34.56
521. | 3/1-130-80-30/С300-40081-К | ДРОССЕЛЬ-КЛАПАНЫ ДИАМЕТРОМ 160 ММ | ШТ. 2 | - - | - - | - - | 39.65 79.30 | 2.87 5.74 | 42.52 85.04
|  | ИТОГО ПРЯМЫЕ ЗАТРАТЫ : |  | 18 | - | - | 156 | 11 | 185
|  | ОХР и ОПР | [6 empty] | 12
|  | ПЛАНОВАЯ ПРИБЫЛЬ | [6 empty] | 13
|  | ИТОГО ПО ПТМ | [6 empty] | 210
|  | ЗАТРАТЫ ТРУДА | [6 empty] | 2
| Ж3-30-12 | ВЕНТИЛЯЦИЯ. ИЗОЛЯЦИЯ ВОЗДУХОВОДОВ
522. | Е26-44-1 (Н19) | ИЗОЛЯЦИЯ ГОРЯЧИХ ПОВЕРХНОСТЕЙ ТРУБОПРОВОДОВ ОБЕРТОЧНЫМИ МИНЕРАЛОВАТНЫМИ ИЛИ СТЕКЛОВАТНЫМИ ИЗДЕЛИЯМИ | М3 1.8 | 210.87 379.57 | 2.86 5.15 | 1.88 3.38 | 192.74 346.93 | 10.73 19.31 | 417.20 750.97
523. | 1/10-120-120-40/38 | МАТЫ ТЕПЛОИЗОЛЯЦИОННЫЕ ИЗ МИНЕРАЛЬНОЙ ВАТЫ С ВЕРТИКАЛЬНОЙ СЛОИСТОСТЬЮ С ПОКРЫТИЕМ ИЗ ФОЛЬГИ МВС-75/А-70, ТОЛЩИНОЙ 70 ММ | М3 1.854 | - - | - - | - - | 438.69 813.33 | 34.83 64.57 | 473.52 877.91
524. | Е26-22-1 (Н19) | ПОКРЫТИЕ ИЗОЛЯЦИИ ПЛОСКИХ (КРИВОЛИНЕЙНЫХ) И ФАСОННЫХ ПОВЕРХНОСТЕЙ ЛИСТОВЫМ МЕТАЛЛОМ С ЗАГОТОВКОЙ ПОКРЫТИЯ: ЦИЛИНДРИЧЕСКАЯ И ПЛОСКАЯ ПОВЕРХНОСТЬ | 10 М2 ПОКРЫТИЯ 1.778 | 159.60 283.77 | 10.83 19.26 | 6.14 10.92 | 0.67 1.19 | 0.05 0.09 | 171.15 304.31
525. | 1/10-115-20-10/15 | ПРОФИЛИРОВАННЫЙ ЛИСТ СТАЛЬНОЙ ТИПА С-8 -1150 ТОЛЩИНОЙ 0,55 ММ ОЦИНКОВАННЫЙ | М2 17.78 | - - | - - | - - | 18.54 329.64 | 1.47 26.14 | 20.01 355.78
|  | ИТОГО ПРЯМЫЕ ЗАТРАТЫ : |  | 663 | 24 | 14 | 1491 | 110 | 2288
|  | ОХР и ОПР | [6 empty] | 465
|  | ПЛАНОВАЯ ПРИБЫЛЬ | [6 empty] | 339
|  | ИТОГО ПО ПТМ | [6 empty] | 3092
|  | ЗАТРАТЫ ТРУДА | [6 empty] | 51
|  | ЗАТРАТЫ ТРУДА МАШИНИСТОВ | [6 empty] | 1
| Ж3-30-93 | ЗДАНИЕ - ИНЖЕНЕРНОЕ ОБЕСПЕЧЕНИЕ. ВЕНТИЛЯЦИЯ И ХОЛОДОСНАБЖЕНИЕ. ДРУГОЕ. ПУСК И РЕГУЛИРОВКА СИСТЕМ ВЕНТИЛЯЦИИ
526. | ЕТ2 (Н12) | ПУСК И РЕГУЛИРОВКА | РУБ 1 | 174.80 174.80 | 11.87 11.87 | 2.35 2.35 | - - | - - | 186.67 186.67
|  | ИТОГО ПРЯМЫЕ ЗАТРАТЫ : |  | 175 | 12 | 2 | - | - | 187
|  | ОХР и ОПР | [6 empty] | 143
|  | ПЛАНОВАЯ ПРИБЫЛЬ | [6 empty] | 130
|  | ИТОГО ПО ПТМ | [6 empty] | 460
|  | ЗАТРАТЫ ТРУДА | [6 empty] | 13
|  | ВСЕГО, В ТОМ ЧИСЛЕ | [6 empty] | -67162
|  | СТРОИТЕЛЬНЫЕ РАБОТЫ, ВСЕГО В ТОМ ЧИСЛЕ | [6 empty] | 19167
|  | ЗАРАБОТНАЯ ПЛАТА | [6 empty] | 4063
|  | ЭКСПЛУАТАЦИЯ МАШИН И МЕХАНИЗМОВ, ВСЕГО | [6 empty] | 274
|  | В ТОМ ЧИСЛЕ ЗАРАБОТНАЯ ПЛАТА МАШИНИСТОВ | [6 empty] | 64
|  | МАТЕРИАЛЫ, ИЗДЕЛИЯ, КОНСТРУКЦИИ | [6 empty] | 7993
|  | ТРАНСПОРТ | [6 empty] | 655
|  | ОХР и ОПР | [6 empty] | 3299
|  | ПЛАНОВАЯ ПРИБЫЛЬ | [6 empty] | 2883
|  | МОНТАЖНЫЕ РАБОТЫ, ВСЕГО В ТОМ ЧИСЛЕ | [6 empty] | -6576
|  | ЗАРАБОТНАЯ ПЛАТА | [6 empty] | -3324
|  | ЭКСПЛУАТАЦИЯ МАШИН И МЕХАНИЗМОВ, ВСЕГО | [6 empty] | -139
|  | В ТОМ ЧИСЛЕ ЗАРАБОТНАЯ ПЛАТА МАШИНИСТОВ | [6 empty] | -36
|  | МАТЕРИАЛЫ, ИЗДЕЛИЯ, КОНСТРУКЦИИ | [6 empty] | -529
|  | ТРАНСПОРТ | [6 empty] | -40
|  | ОХР и ОПР | [6 empty] | -1291
|  | ПЛАНОВАЯ ПРИБЫЛЬ | [6 empty] | -1253
|  | ОБОРУДОВАНИЕ, МЕБЕЛЬ, ИНВЕНТАРЬ | [6 empty] | -78189
|  | ТРАНСПОРТ | [6 empty] | -1564
|  | ЗАТРАТЫ ТРУДА РАБОЧИХ | [6 empty] | 59
|  | ЗАТРАТЫ ТРУДА МАШИНИСТОВ | [6 empty] | 1
|  | СОСТАВИЛ | ____________________ |  |  |  |  | КВЕТИНСКАЯ
|  |  | (должность служащего) |  |  | (подпись) |  | (инициалы,фамилия)
|  | ПРОВЕРИЛ | ____________________ |  |  |  |  | __________________
|  |  | (должность служащего) |  |  | (подпись) |  | (инициалы,фамилия)

## 3211-12-2010-T0
НАИМЕНОВАНИЕ ОБЪЕКТА: "РЕКОНСТРУКЦИЯ ГИНЕКОЛОГИЧЕСКОГО, ХИРУРГИЧЕСКОГО И ПСИХОНЕВРОЛОГИЧЕСКОГО КОРПУСОВ УЧРЕЖДЕНИЯ ЗДРАВООХРАНЕНИЯ "6-Я ГОРОДСКАЯ КЛИНИЧЕСКАЯ БОЛЬНИЦА" ПО УЛ. УРАЛЬСКОЙ, 5 В Г. МИНСКЕ ПОД РАЗМЕЩЕНИЕ ЛЕЧЕБНО-ДИАГНОСТИЧЕСКОГО КОРПУСА КЛИНИЧЕСКОГО ЦЕНТРА ТРАВМАТОЛОГИИ И ОРТОПЕДИИ". 2 ОЧЕРЕДЬ СТРОИТЕЛЬСТВА
КОД ОБЪЕКТА: 23.008.2
НАИМЕНОВАНИЕ ЗДАНИЯ, СООРУЖЕНИЯ: ЗДАНИЕ БЛОКА N5А
ШИФР ЗДАНИЯ, СООРУЖЕНИЯ: 23.008.2.5А
КОМПЛЕКТ ЧЕРТЕЖЕЙ: ОВ-ИЗМ.1 (ЛИСТЫ 21-116,134-251)
ИСХОДНЫЕ ДАННЫЕ ПО ЛОКАЛЬНОЙ СМЕТЕ (ЛОКАЛЬНОМУ СМЕТНОМУ РАСЧЕТУ) № 2010
(НОРМЫ 2022г.)
ВНУТРЕННИЕ САНТЕХНИЧЕСКИЕ УСТРОЙСТВА #ВЕНТИЛЯЦИЯ #ДОП. К СМ. 2005
СОСТАВЛЕНА В ЦЕНАХ НА 1 АВГУСТА 2024г.
№ П/П | ТЕКСТ
1 | 2
1 | L3'3211'12'2010'S0'2'12'ВНУТРЕННИЕ САНТЕХНИЧЕСКИЕ УСТРОЙСТВА #ВЕНТИЛЯЦИЯ #ДОП. К СМ. 2005'ОВ-ИЗМ.1 (ЛИСТЫ 21-116,134-251)'КВЕТИНСКАЯ'*
2 | Ж3-30-15'ВЕНТИЛЯЦИЯ. ОБОРУДОВАНИЕ И ПРИБОРЫ'ШТ (КОМПЛ.)*
3 | БСЦЕН-К2.3'62565/1,0148##'=14'АВТОНОМНЫЙ ФИЛЬТРО-ВЕНТИЛЯЦИОННЫЙ МОДУЛЬ. РАЗМЕР ЛАМИНАРНОГО ПОЛЯ 762Х1600ММ, МОЩНОСТЬЮ 600ВТ###'КОМПЛЕКТ''2799=61652,54_0*
4 | БСЦЕН-ТИОН-М1'16645/1,0247##'=14'ЛАМИНАРНАЯ ЯЧЕЙКА С ФИЛЬТРОМ Н14 РАЗМЕР 600Х600Х400 ДЛЯ СОЗДАНИЯ ОДНОНАПРАВЛЕННОГО ПОТОКА ВОЗДУХА L260М3/Ч, Р=150ПА, ПО ТИПУ ТИОН В LAM M1###'ШТ''2799=16243,78_0*
5 | БСЦЕН-ВТЗ-216Е'(1702+51,29):1,0247##'=14'ВОЗДУШНО-ТЕПЛОВАЯ ЗАВЕСА ЭЛЕКТРИЧЕСКАЯ В КОМПЛЕКТЕ С МОНТАЖНЫМИ КРОНШТЕЙНАМИ, ПУЛЬТОМ УПРАВЛЕНИЯ СО ВСТРОЕННЫМ ДАТЧИКОМ ТЕМПЕРАТУРЫ, КОНЦЕВЫМИ ВЫКЛЮЧАТЕЛЯМИ ПО ТИПУ AEROWALL-216E09###'КОМПЛЕКТ''2799=1711,03_0*
6 | БСЦЕН-П19'631/1,037##'=36'ВЕНТИЛЯТОР ОСЕВОЙ В КОМПЛЕКТЕ С НАСТЕННОЙ ПАНЕЛЬЮ L=219 М3/Ч ###'КОМПЛЕКТ''2801=<3/1-10-10>/2900=3/2799=608,49_0*
7 | БСЦЕН-В26'378,2##'=36'ВЕНТИЛЯТОР ВЫТЯЖНОЙ КАНАЛЬНЫЙ В26 ДИАМЕТРОМ 160ММ С МОНТАЖНЫМИ ХОМУТАМИ###'КОМПЛЕКТ''2801=<3/1-10-20>/2900=3/2799=378,2_0*
8 | БСЦЕН-В41'378,2##'=36'ВЕНТИЛЯТОР ВЫТЯЖНОЙ КАНАЛЬНЫЙ В41 ДИАМЕТРОМ 160ММ С МОНТАЖНЫМИ ХОМУТАМИ###'КОМПЛЕКТ''2801=<3/1-10-20>/2900=3/2799=378,2_0*
9 | БСЦЕН-В26-2'417,61##'=36'ВЕНТИЛЯТОР ВЫТЯЖНОЙ КАНАЛЬНЫЙ В26 ДИАМЕТРОМ 200 ММ С МОНТАЖНЫМИ ХОМУТАМИ###'ШТ''2801=<3/1-10-20>/2900=3/2799=417,61_0*
10 | БСЦЕН-В41-2'417,61##'=36'ВЕНТИЛЯТОР ВЫТЯЖНОЙ КАНАЛЬНЫЙ В41 ДИАМЕТРОМ 200 ММ С МОНТАЖНЫМИ ХОМУТАМИ###'ШТ''2801=<3/1-10-20>/2900=3/2799=417,61_0*
11 | БСЦЕН-В72'378,2##'=36'ВЕНТИЛЯТОР ВЫТЯЖНОЙ КАНАЛЬНЫЙ В72 ДИАМЕТРОМ 160 ММ С МОНТАЖНЫМИ ХОМУТАМИ###'ШТ''2801=<3/1-10-20>/2900=3/2799=378,2_0*
12 | БСЦЕН-В62Ш'760/1,037##'=36'ВЕНТИЛЯТОР РАДИАЛЬНЫЙ В62 ДЛЯ ПРЯМОУГОЛЬНЫХ КАНАЛОВ, С АСИНХРОННЫМ ДВИГАТЕЛЕМ В ШУМОИЗОЛИРОВАННОМ КОРПУСЕ L=500 М3/Ч, В КОМПЛЕКТЕ ХОМУТЫ МОНТАЖНЫЕ, ГИБКАЯ ВСТАВКА###'КОМПЛЕКТ''2801=<3/1-10-10>/2900=3/2799=732,88_0*
13 | БСЦЕН-В62'(4158,7+4113,2)/1,2##'=14'АГРЕГАТ ВЫТЯЖНОЙ В62 L=675М3/Ч В КОМПЛЕКТЕ С ПРЕОБРАЗОВАТЕЛЕМ ЧАСТОТЫ###'КОМПЛЕКТ''2799=6893,25_0*
14 | БСЦЕН-В79'(4158,7+4113,2):1,2##'=14'АГРЕГАТ ВЫТЯЖНОЙ В КОМПЛЕКТЕ: ВСТАВКА ГИБКАЯ - 2 ШТ, ВЕНТИЛЯТОР С ЭЛЕКТРОДВИГАТЕЛЕМ, ОПОРНАЯ РАМА, ПРЕБРОБРАЗОВАТЕЛЬ ЧАСТОТЫ###'КОМПЛЕКТ''2799=6893,25_0*
15 | БСЦЕН-В75'(4158,7+4113,2)/1,2##'=14'АГРЕГАТ ВЫТЯЖНОЙ В75 L=660М3/Ч В КОМПЛЕКТЕ С ЧАСТОТНЫМ ПРЕОБРАЗОВАТЕЛЕМ###'КОМПЛЕКТ''2799=6893,25_0*
16 | БСЦЕН-В75Ш'760/1,037##'=36'ВЕНТИЛЯТОР РАДИАЛЬНЫЙ В75 ДЛЯ ПРЯМОУГОЛЬНЫХ КАНАЛОВ, С АСИНХРОННЫМ ДВИГАТЕЛЕМ В ШУМОИЗОЛИРОВАННОМ КОРПУСЕ L=500 М3/Ч, В КОМПЛЕКТЕ ХОМУТЫ МОНТАЖНЫЕ, ГИБКАЯ ВСТАВКА###'ШТ''2801=<3/1-10-10>/2900=3/2799=732,88_0*
17 | БСЦЕН-В79Ш'700/1,037##'=36'ВЕНТИЛЯТОР РАДИАЛЬНЫЙ В79 ДЛЯ ПРЯМОУГОЛЬНЫХ КАНАЛОВ, С АСИНХРОННЫМ ДВИГАТЕЛЕМ В ШУМОИЗОЛИРОВАННОМ КОРПУСЕ L=500 М3/Ч, В КОМПЛЕКТЕ ХОМУТЫ МОНТАЖНЫЕ, ГИБКАЯ ВСТАВКА###'ШТ''2801=<3/1-10-10>/2900=3/2799=675,02_0*
18 | БСЦЕН-ВОГ-1'140Х1,0609##'=36'ВОЗДУХОВОД ИЗ ОЦИНКОВАННОЙ СТАЛИ ТОЛЩИНОЙ 1ММ В ОГНЕЗАЩИТНОМ ПОКРЫТИИ ПТК-ВЕНТ-10###'М2''2801=<3/1-30-10>/2900=3/2799=148,53_0*
19 | БСЦЕН-ДП2'4017,72##'=36'ВЕНТИЛЯТОР КРЫШНЫЙ ПРИТОЧНЫЙ ПРОТИВОДЫМНОЙ ЗАЩИТЫ ПО ТИПУ ВКОП0-56-Н-00750/2-У1###'КОМПЛЕКТ''2801=<3/1-10>/2900=3/2799=4017,72_0*
20 | БСЦЕН-ПЧ-55'1160,13##'=36'ПРЕОБРАЗОВАТЕЛЬ ЧАСТОТЫ 5,5КВТ###'ШТ''2801=<3/1-10-10-40>/2900=3/2799=1160,13_0*
21 | БСЦЕН-ПЕК-56-С'336,07##'=36'ПЕРЕХОДНИК КРЫШНЫЙ ПЕК-ОСА-056-С###'ШТ''2801=<3/11-10>/2900=3/2799=336,07_0*
22 | БСЦЕН-СТМ213-71'2021,8##'=36'СТАКАН МОНТАЖНЫЙ СТАМ 213-71-Н###'ШТ''2801=<3/1-10-10>/2900=3/2799=2021,8_0*
23 | БСЦЕН-ДП2-63'3732,1/1,037##'=36'ВЕНТИЛЯТОР КРЫШНЫЙ ПРИТОЧНЫЙ ПРОТИВОДЫМНОЙ ЗАЩИТЫ ПО ТИПУ ВКОП0-63-Н-00550/2-У1###'КОМПЛЕКТ''2801=<3/1-10>/2900=3/2799=3598,94_0*
24 | БСЦЕН-ПЕК-63-С'508,43.1,037##'=36'ПЕРЕХОДНИК КРЫШНЫЙ ПЕК-ОСА-063-С###'ШТ''2801=<3/11-10>/2900=3/2799=527,24_0*
25 | БСЦЕН-СТМ213-88'2642,3.1,037##'=36'СТАКАН МОНТАЖНЫЙ СТАМ 213-88-Н###'ШТ''2801=<1/10-230-15>/2900=3/2799=2740,07_0*
26 | БСЦЕН-ПЧ-11'2526,77##'=36'ПРЕОБРАЗОВАТЕЛЬ ЧАСТОТЫ 11КВТ###'ШТ''2801=<3/1-10-10-40>/2900=3/2799=2526,77_0*
27 | БСЦЕН-ДП3-2'3554,64/1,037##'=36'ВЕНТИЛЯТОР ОСЕВОЙ ПРИТОЧНЫЙ С КЛАПАНОМ ОБРАТНЫМ ПО ТИПУ ОСА-Е266-045-А60-Н-00750/2-У1###'КОМПЛЕКТ''2801=<3/1-10-20>/2900=3/2799=3427,81_0*
28 | БСЦЕН-ДП4'3216,25/1,0221##'=36'ВЕНТИЛЯТОР КРЫШНЫЙ ПРИТОЧНЫЙ ПРОТИВОДЫМНОЙ ЗАЩИТЫ ПО ТИПУ ВКОП0-056-Н-00400/2-У1###'КОМПЛЕКТ''2801=<3/1-10>/2900=3/2799=3146,71_0*
29 | БСЦЕН-ДП3'3759,36/1,0221##'=36'ВЕНТИЛЯТОР ОСЕВОЙ ПРИТОЧНЫЙ С КЛАПАНОМ ОБРАТНЫМ ПО ТИПУ ОСА-Е266-045-А60-Н-00750/2F-У1###'КОМПЛЕКТ''2801=<3/1-10-20>/2900=3/2799=3678,07_0*
30 | БСЦЕН-ДП4-1'3946,64/1,037##'=36'ВЕНТИЛЯТОР КРЫШНЫЙ ПРИТОЧНЫЙ ПРОТИВОДЫМНОЙ ЗАЩИТЫ ПО ТИПУ ВКОП0-056-Н-00750/2-У1###'КОМПЛЕКТ''2801=<3/1-10>/2900=3/2799=3805,82_0*
31 | БСЦЕН-ДВ'10038,19##'=36'ВЕНТИЛЯТОР КРЫШНЫЙ РАДИАЛЬНЫЙ ДЛЯ УДАЛЕНИЯ ГАЗОВ ПО ИТПУ КРОВ91-071-ДУВ400-Н-01500/4F-У1 ###'КОМПЛЕКТ''2801=<3/1-30>/2900=3/2799=10038,19_0*
32 | БСЦЕН-ПЧ-18'2526,77##'=36'ПРЕОБРАЗОВАТЕЛЬ ЧАСТОТЫ 18КВТ###'ШТ''2801=<3/1-10-10-40>/2900=3/2799=2526,77_0*
33 | БСЦЕН-СТМ412-71'2118,21##'=36'СТАКАН МОНТАЖНЫЙ ЧТАМ 412-71-Н###'ШТ''2801=<3/1-10-10>/2900=3/2799=2118,21_0*
34 | БСЦЕН-ДВ-60'10790,93##'=36'ВЕНТИЛЯТОР КРЫШНЫЙ РАДИАЛЬНЫЙ ДЛЯ УДАЛЕНИЯ ГАЗОВ ПО ТИПУ КРОВ60-080-ДУВ400-Н-01100/4-У1###'КОМПЛЕКТ''2801=<3/1-30>/2900=3/2799=10790,93_0*
35 | БСЦЕН-СТМ412-88'1888,58##'=36'СТАКАН МОНТАЖНЫЙ СТАМ 412-88-Н###'ШТ''2801=<3/1-10-10>/2900=3/2799=1888,58_0*
36 | БСЦЕН-КЛАД3-6035'394,04##'=36'КЛАПАН ПРОТИВОДЫМНОЙ ВЕНТИЛЯЦИИ С ЭЛЕКТРОМАГНИТНЫМ ПРИВОДОМ КЛАД-3-С-600Х350###'ШТ''2801=<3/1-130-30>/2900=3/2799=394,04_0*
37 | БСЦЕН-КЛАД3-6030'394,04##'=36'КЛАПАН ПРОТИВОДЫМНОЙ ВЕНТИЛЯЦИИ С ЭЛЕКТРОМАГНИТНЫМ ПРИВОДОМ КЛАД-3-С-600Х300###'ШТ''2801=<3/1-130-30>/2900=3/2799=394,04_0*
38 | БСЦЕН-КЛАД3-1030'893,65/1,0221##'=36'КЛАПАН ПРОТИВОДЫМНОЙ ВЕНТИЛЯЦИИ С ЭЛЕКТРОМАГНИТНЫМ ПРИВОДОМ КЛАД-3-С-1000Х300###'ШТ''2801=<3/1-130-30>/2900=3/2799=874,33_0*
39 | БСЦЕН-РКДМ-7449'1,0447Х76,44##'=36'РЕШЕТКА ДЕКОРАТИВНАЯ РКДМ-740Х490###'ШТ''2801=<3/1-150>/2900=3/2799=79,86_0*
40 | БСЦЕН-РКДМ-1144'1,0447Х76,44##'=36'РЕШЕТКА ДЕКОРАТИВНАЯ РКДМ-1140Х440###'ШТ''2801=<3/1-150>/2900=3/2799=79,86_0*
41 | БСЦЕН-ДВ2'10038,19##'=36'ВЕНТИЛЯТОР КРЫШНЫЙ РАДИАЛЬНЫЙ КРОВ91-071-ДУВ400-Н-01500-4F-У1###'КОМПЛЕКТ''2801=<3/1-30>/2900=3/2799=10038,19_0*
42 | БСЦЕН-ДВ2-1'8948,94/1,037##'=36'ВЕНТИЛЯТОР КРЫШНЫЙ РАДИАЛЬНЫЙ КРОВ91-071-ДУВ400-Н-01100/4-У1###'КОМПЛЕКТ''2801=<3/1-30>/2900=3/2799=8629,64_0*
43 | БСЦЕН-РКДМ-7444'1,0447Х76,44##'=36'РЕШЕТКА ДЕКОРАТИВНАЯ РКДМ-740Х440###'ШТ''2801=<3/1-150>/2900=3/2799=79,86_0*
44 | БС300-27193-К#С300-27193'1,59##'=36'ЛЮЧОК ПИТОМЕТРИЧЕСКИЙ###'ШТ.''2801=<3/2-130-10>/2799=1,59_0*
45 | БСЦЕН-ФТО-163'1355,09:1,0148##'=14'ФИЛЬТР ТОНКОЙ ОЧИСТКИ Н14, 1630 М3/Ч###'ШТ''2799=1335,33_0*
46 | БСЦЕН-ФТО-36'700,1:1,0148##'=14'ФИЛЬТР ТОНКОЙ ОЧИСТКИ Н14, 360-390 М3/Ч###'ШТ''2799=689,89_0*
47 | БСЦЕН-ФТО-53'770,4/1,0148##'=14'ФИЛЬТР ТОНКОЙ ОЧИСТКИ Н14, 565 М3/Ч###'ШТ''2799=759,16_0*
48 | БС300-39673-К#С300-39673'260,74##'=36'КЛАПАНЫ ОБРАТНЫЕ 300Х300 ###'ШТ.''2801=<3/1-130-40-20>/2799=260,74_0*
49 | БС300-39673-Т#С300-39673'260,74##'=36'КЛАПАНЫ ОБРАТНЫЕ 400Х250 ###'ШТ.''2801=<3/1-130-40-20>/2799=260,74_0*
50 | БС300-40082-К#С300-40082'47,13##'=36'ДРОССЕЛЬ-КЛАПАНЫ КРУГЛОГО СЕЧЕНИЯ ДИАМЕТРОМ 200 ММ ###'ШТ.''2801=<3/1-130-80-30>/2799=47,13_0*
51 | БС300-40007-К#С300-40007'45,64##'=36'ДРОССЕЛЬ-КЛАПАНЫ ПРЯМОУГОЛЬНОГО СЕЧЕНИЯ РАЗМЕРОМ 250 Х 200 ММ ###'ШТ.''2801=<3/1-130-80-10>/2799=45,64_0*
52 | БСЦЕН-РВН2-5015'52,6##'=36'РЕШЕТКА ВЕНТИЛЯЦИОННАЯ ИЗ НЕРЖАВЕЮЩЕЙ СТАЛИ РЕГУЛИРУЕМАЯ С КЛАПАНОМ РАСХОДА ВОЗДУХА РВН2/1-Б2-500Х150###'ШТ''2801=<3/1-150>/2900=3/2799=52,6_0*
53 | БС300-40023-К#С300-40023'79,82##'=36'ДРОССЕЛЬ-КЛАПАНЫ ПРЯМОУГОЛЬНОГО СЕЧЕНИЯ РАЗМЕРОМ 650 Х 200 ММ ###'ШТ.''2801=<3/1-130-80-10>/2799=79,82_0*
54 | БСЦЕН-РВН2-5020'37,18+26,83##'=36'РЕШЕТКА ВЕНТИЛЯЦИОННАЯ ИЗ НЕРЖАВЕЮЩЕЙ СТАЛИ РЕГУЛИРУЕМАЯ С КЛАПАНОМ РАСХОДА ВОЗДУХА РВН2/1-Б2-500Х200###'ШТ''2801=<3/1-150>/2900=3/2799=64,01_0*
55 | БС300-39661-К#С300-39661'189,78##'=36'КЛАПАНЫ ОБРАТНЫЕ ДИАМЕТРОМ 160 ММ ###'ШТ.''2801=<3/1-130-40-10>/2799=189,78_0*
56 | БСЦЕН-ПТК-ВЕНТ-5'8,69Х1,014##'=13'МАТЕРИАЛ БАЗАЛЬТОВЫЙ ПТК-ВЕНТ-МБОР-5Ф###'М2''2801=<1/10-120-10>/2900=3/2799=8,81_0*
57 | БСЦЕН-КМТС'18,83##'=13'КЛЕЙ ТЕРМОСТОЙКИЙ СИЛИКАТНЫЙ КМД-О-ТС###'КГ''2801=<1/55-20-25>/2900=3/2799=18,83_0*
58 | БСЦЕН-ЛА'0,19Х1,0696##'=13'ЛЕНТА АЛЮМИНИЕВАЯ КЛЕЙКАЯ###'М''2801=<1/10-235-20>/2900=3/2799=0,2_0*
59 | БСЦЕН-ВН-7'153,45Х1,0522##'=36'ВОЗДУХОВОД ПРЯМОУГОЛЬНЫЙ ИЗ НЕРЖАВЕЮЩЕЙ СТАЛИ ТОЛЩИНОЙ 0,7ММ ###'М2''2801=<3/1-30>/2900=3/2799=161,46_0*
60 | БС300-40009-К#С300-40009'58,62##'=36'ДРОССЕЛЬ-КЛАПАНЫ ПРЯМОУГОЛЬНОГО СЕЧЕНИЯ РАЗМЕРОМ 300 Х 200 ММ ###'ШТ.''2801=<3/1-130-80-10>/2799=58,62_0*
61 | БСЦЕН-КЛ-5025'1496##'=36'КЛАПАН ПРОТИВОПОЖАРНЫЙ НОРМАЛЬНО ОТКРЫТЫЙ РАЗМЕРОМ 500Х250ММ С ЭЛЕКТРОМЕХАНИЧЕСКИМ ПРИВОДОМ, КЛЕММНОЙ КОЛОДКОЙ И КНОПКОЙ ПРОВЕРКИ РАБОТОСПОСОБНОСТИ ###'ШТ''2801=<3/1-130-30>/2900=3/2799=1496_0*
62 | БСЦЕН-ГТП60-30'198,45/1,037##'=36'ШУМОГЛУШИТЕЛЬ ТРУБЧАТЫЙ ПРЯМОУГОЛЬНЫЙ ГТП 600Х300 МММ###'ШТ''2801=<3/1-70-10-20>/2900=3/2799=191,37_0*
63 | БС300-703-1К#С300-703-1'7,59##'=36'АНЕМОСТАТ ВЕНТИЛЯЦИОННЫЙ ДИАМЕТРОМ 100ММ###'ШТ.''2801=<3/1-150>/2799=7,59_0*
64 | БСЦЕН-КЛ-6040'1,037Х1496##'=36'КЛАПАН ПРОТИВОПОЖАРНЫЙ НОРМАЛЬНО ОТКРЫТЫЙ РАЗМЕРОМ 600Х400ММ С ЭЛЕКТРОМЕХАНИЧЕСКИМ ПРИВОДОМ, КЛЕММНОЙ КОЛОДКОЙ И КНОПКОЙ ПРОВЕРКИ РАБОТОСПОСОБНОСТИ###'ШТ''2801=<3/1-130-30>/2900=3/2799=1551,35_0*
65 | БСЦЕН-КЛ-2520'1197Х1,037##'=36'КЛАПАН ПРОТИВОПОЖАРНЫЙ НОРМАЛЬНО ОТКРЫТЙ РАЗМЕРОМ 250Х200ММ С ЭЛЕКТРОМЕХАНИЧЕСКИМ ПРИВОДОМ, КЛЕММНОЙ КОЛОДКОЙ И КНОПКОЙ ПРОВЕРКИ РАБОТОСПОСОБНОСТИ ###'ШТ''2801=<3/1-130-30>/2900=3/2799=1241,29_0*
66 | БСЦЕН-КЛ-160'1284,19/1,0221##'=36'КЛАПАН ПРОТИВОПОЖАРНЫЙ НОРМАЛЬНО ОТКРЫТЙ РАЗМЕРОМ 160 ММ С ЭЛЕКТРОМЕХАНИЧЕСКИМ ПРИВОДОМ, КЛЕММНОЙ КОЛОДКОЙ И КНОПКОЙ ПРОВЕРКИ РАБОТОСПОСОБНОСТИ###'ШТ''2801=<3/1-130-30>/2900=3/2799=1256,42_0*
67 | БСЦЕН-КЛ-2525'1241,29##'=36'КЛАПАН ПРОТИВОПОЖАРНЫЙ НОРМАЛЬНО ОТКРЫТЫЙ РАЗМЕРОМ 250Х250 ММ С ЭЛЕКТРОМЕХАНИЧЕСКИМ ПРИВОДОМ, КЛЕММНОЙ КОЛОДКОЙ И КНОПКОЙ ПРОВЕРКИ РАБОТОСПОСОБНОСТИ###'ШТ''2801=<3/1-130-30>/2900=3/2799=1241,29_0*
68 | БСЦЕН-КЛ-125'1232,01##'=36'КЛАПАН ПРОТИВОПОЖАРНЫЙ НОРМАЛЬНО ОТКРЫТЙ РАЗМЕРОМ 125 ММ С ЭЛЕКТРОМЕХАНИЧЕСКИМ ПРИВОДОМ, КЛЕММНОЙ КОЛОДКОЙ И КНОПКОЙ ПРОВЕРКИ РАБОТОСПОСОБНОСТИ###'ШТ''2801=<3/1-130-30>/2900=3/2799=1232,01_0*
69 | БСЦЕН-КЛ-3025'1296,54##'=36'КЛАПАН ПРОТИВОПОЖАРНЫЙ НОРМАЛЬНО ОТКРЫТЙ РАЗМЕРОМ 300Х250 ММ С ЭЛЕКТРОМЕХАНИЧЕСКИМ ПРИВОДОМ, КЛЕММНОЙ КОЛОДКОЙ И КНОПКОЙ ПРОВЕРКИ РАБОТОСПОСОБНОСТИ###'ШТ''2801=<3/1-130-30>/2900=3/2799=1296,54_0*
70 | БСЦЕН-КЛ-6030'1551,35##'=36'КЛАПАН ПРОТИВОПОЖАРНЫЙ НОРМАЛЬНО ОТКРЫТЫЙ РАЗМЕРОМ 600Х300ММ С ЭЛЕКТРОМЕХАНИЧЕСКИМ ПРИВОДОМ, КЛЕММНОЙ КОЛОДКОЙ И КНОПКОЙ ПРОВЕРКИ РАБОТОСПОСОБНОСТИ###'ШТ''2801=<3/1-130-30>/2900=3/2799=1551,35_0*
71 | БСЦЕН-КЛ-6050'1551,35##'=36'КЛАПАН ПРОТИВОПОЖАРНЫЙ НОРМАЛЬНО ОТКРЫТЫЙ РАЗМЕРОМ 600Х500 ММ С ЭЛЕКТРОМЕХАНИЧЕСКИМ ПРИВОДОМ, КЛЕММНОЙ КОЛОДКОЙ И КНОПКОЙ ПРОВЕРКИ РАБОТОСПОСОБНОСТИ###'ШТ''2801=<3/1-130-30>/2900=3/2799=1551,35_0*
72 | БСЦЕН-КЛ-4020'1156,25##'=36'КЛАПАН ПРОТИВОПОЖАРНЫЙ НОРМАЛЬНО ОТКРЫТЫЙ РАЗМЕРОМ 400Х200 ММ С ЭЛЕКТРОМЕХАНИЧЕСКИМ ПРИВОДОМ, КЛЕММНОЙ КОЛОДКОЙ И КНОПКОЙ ПРОВЕРКИ РАБОТОСПОСОБНОСТИ###'ШТ''2801=<3/1-130-30>/2900=3/2799=1156,25_0*
73 | БСЦЕН-КЛ-3030'1296,54##'=36'КЛАПАН ПРОТИВОПОЖАРНЫЙ НОРМАЛЬНО ОТКРЫТЫЙ РАЗМЕРОМ 300Х300 ММ С ЭЛЕКТРОМЕХАНИЧЕСКИМ ПРИВОДОМ, КЛЕММНОЙ КОЛОДКОЙ И КНОПКОЙ ПРОВЕРКИ РАБОТОСПОСОБНОСТИ###'ШТ''2801=<3/1-130-30>/2900=3/2799=1296,54_0*
74 | БСЦЕН-КЛ-1510'1162.1,037##'=36'КЛАПАН ПРОТИВОПОЖАРНЫЙ НОРМАЛЬНО ОТКРЫТЫЙ РАЗМЕРОМ 150Х100 ММ С ЭЛЕКТРОМЕХАНИЧЕСКИМ ПРИВОДОМ, КЛЕММНОЙ КОЛОДКОЙ И КНОПКОЙ ПРОВЕРКИ РАБОТОСПОСОБНОСТИ###'ШТ''2801=<3/1-130-30>/2900=3/2799=1204,99_0*
75 | БСЦЕН-КЛ-3015'1197Х1,037##'=36'КЛАПАН ПРОТИВОПОЖАРНЫЙ НОРМАЛЬНО ОТКРЫТЫЙ РАЗМЕРОМ 300Х150ММ С ЭЛЕКТРОМЕХАНИЧЕСКИМ ПРИВОДОМ, КЛЕММНОЙ КОЛОДКОЙ И КНОПКОЙ ПРОВЕРКИ РАБОТОСПОСОБНОСТИ###'ШТ''2801=<3/1-130-30>/2900=3/2799=1241,29_0*
76 | БС300-40079-К#С300-40079'29,08##'=36'ДРОССЕЛЬ-КЛАПАНЫ КРУГЛОГО СЕЧЕНИЯДИАМЕТРОМ 100 ММ ###'ШТ.''2801=<3/1-130-80-30>/2799=29,08_0*
77 | БС300-60123-7К#С300-60123-7'24,67##'=36'РЕШЕТКИ ДЛЯ КРУГЛЫХ ВОЗДУХОВОДОВ РЕГУЛИРУЕМЫЕ СТАЛЬНЫЕ , С КЛАПАНОМ РАСХОДА ВОЗДУХА, РАЗМЕР 300 Х 50 ММ ###'ШТ.''2801=<3/1-150-10-160>/2799=24,67_0*
78 | БС300-703-8К#С300-703-8'11,91##'=36'АНЕМОСТАТ ВЕНТИЛЯЦИОННЫЙ ДИАМЕТРОМ 150 ММ###'ШТ.''2801=<3/1-260-10-10>/2799=11,91_0*
79 | БСЦЕН-ВО-5'94,5Х1,0522##'=36'ВОЗДУХОВОД ИЗ НЕРЖАВЕЮЩЕЙ СТАЛЬ КРУГЛОГО СЕЧЕНИЯ ТОЛЩИНОЙ 0,5ММ###'М2''2801=<3/1-30>/2900=3/2799=99,43_0*
80 | БС300-60118-15К#С300-60118-15'17,88##'=36'РЕШЕТКИ ВЕНТИЛЯЦИОННЫЕ СТАЛЬНЫЕ ПО ТИПУ РВС2/1-400Х100###'ШТ.''2801=<3/1-150-10-110>/2799=17,88_0*
81 | БС300-60210-15К#С300-60210-15'15,08##'=36'КЛАПАНЫ РЕГУЛИРОВАНИЯ РАСХОДА ВОЗДУХА , УСТАНАВЛИВАЕМЫХ НА ТРАНЗИТНЫХ УЧАСТКАХ ВОЗДУХОВОДОВ, РАЗМЕР 400 Х 100 ММ ###'ШТ.''2801=<3/1-150-20-20>/2799=15,08_0*
82 | БС300-60118-9К#С300-60118-9'23,6##'=36'РЕШЕТКИ ВЕНТИЛЯЦИОННЫЕ СТАЛЬНЫЕ ПО ТИПУ РВС2/1-250 Х 250###'ШТ.''2801=<3/1-150-10-110>/2799=23,6_0*
83 | БС300-60210-9К#С300-60210-9'14,99##'=36'КЛАПАНЫ РЕГУЛИРОВАНИЯ РАСХОДА ВОЗДУХА , УСТАНАВЛИВАЕМЫХ НА ТРАНЗИТНЫХ УЧАСТКАХ ВОЗДУХОВОДОВ, РАЗМЕР 250 Х 250 ММ ###'ШТ.''2801=<3/1-150-20-20>/2799=14,99_0*
84 | БСЦЕН-УП1-355-312'42,98.1,0147##'=36'УЗЕЛ ПОДКЛЮЧЕНИЯ РЕГУЛИРУЕМЫЙ УП1-Б-Р-355Х355-330-125###'ШТ.''2801=<3/1-150>/2900=3/2799=43,61_0*
85 | БС300-703-3К#С300-703-3'11,39##'=36'АНЕМОСТАТ ВЕНТИЛЯЦИОННЫЙ ДИАМЕТРОМ 150ММ###'ШТ.''2801=<3/1-150>/2799=11,39_0*
86 | БС300-40080-К#С300-40080'32,22##'=36'ДРОССЕЛЬ-КЛАПАНЫ ДИАМЕТРОМ 125 ММ ###'ШТ.''2801=<3/1-130-80-30>/2799=32,22_0*
87 | БСЦЕН-ВО-7'121,83Х1,0522##'=36'ВОЗДУХОВОД ИЗ НЕРЖАВЕЮЩЕЙ СТАЛЬ КРУГЛОГО СЕЧЕНИЯ ТОЛЩИНОЙ 0,7ММ ###'М2''2801=<3/1-30>/2900=3/2799=128,19_0*
88 | БСЦЕН-КЛ-2010'1173.1,037##'=36'КЛАПАН ПРОТИВОПОЖАРНЫЙ НОРМАЛЬНО ОТКРЫТЫЙ РАЗМЕРОМ 200Х100 ММ С ЭЛЕКТРОМЕХАНИЧЕСКИМ ПРИВОДОМ, КЛЕММНОЙ КОЛОДКОЙ И КНОПКОЙ ПРОВЕРКИ РАБОТОСПОСОБНОСТИ###'ШТ''2801=<3/1-130-30>/2900=3/2799=1216,4_0*
89 | БСЦЕН-КЛ-100'1234Х1,0073##'=36'КЛАПАН ПРОТИВОПОЖАРНЫЙ НОРМАЛЬНО ОТКРЫТЙ РАЗМЕРОМ 100ММ С ЭЛЕКТРОМЕХАНИЧЕСКИМ ПРИВОДОМ, КЛЕММНОЙ КОЛОДКОЙ И КНОПКОЙ ПРОВЕРКИ РАБОТОСПОСОБНОСТИ ###'ШТ''2801=<3/1-130-30>/2900=3/2799=1243,01_0*
90 | БС300-16229-К#С300-16229'80,15##'=36'ВОЗДУХОВОДЫ ИЗ ТОНКОЛИСТОВОЙ ОЦИНКОВАННОЙ СТАЛИ ТОЛЩИНОЙ 1 ММ КРУГЛОГО СЕЧЕНИЯ###'М2''2801=<3/1-30-20-10>/2799=80,15_0*
91 | БС300-16219-К#С300-16219'32,65##'=36'ВОЗДУХОВОДЫ ИЗ ТОНКОЛИСТОВОЙ ОЦИНКОВАННОЙ СТАЛИ ТОЛЩИНОЙ 0,5 ММ ПРЯМОУГОЛЬНОГО СЕЧЕНИЯ ###'М2''2801=<3/1-30-20-20>/2799=32,65_0*
92 | БС300-16225-К#С300-16225'46,96##'=36'ВОЗДУХОВОДЫ ИЗ ТОНКОЛИСТОВОЙ ОЦИНКОВАННОЙ СТАЛИ ТОЛЩИНОЙ 0,7 ММ ПРЯМОУГОЛЬНОГО СЕЧЕНИЯ ###'М2''2801=<3/1-30-20-20>/2799=46,96_0*
93 | БС300-16217-К#С300-16217'32,28##'=36'ВОЗДУХОВОДЫ ИЗ ТОНКОЛИСТОВОЙ ОЦИНКОВАННОЙ СТАЛИ ТОЛЩИНОЙ 0,6 ММ КРУГЛОГО СЕЧЕНИЯ###'М2''2801=<3/1-30-20-10>/2799=32,28_0*
94 | БСЦЕН-КЛ-2020'1173Х1,037##'=36'КЛАПАН ПРОТИВОПОЖАРНЫЙ НОРМАЛЬНО ОТКРЫТЙ РАЗМЕРОМ 200Х200ММ С ЭЛЕКТРОМЕХАНИЧЕСКИМ ПРИВОДОМ, КЛЕММНОЙ КОЛОДКОЙ И КНОПКОЙ ПРОВЕРКИ РАБОТОСПОСОБНОСТИ ###'ШТ''2801=<3/1-130-30>/2900=3/2799=1216,4_0*
95 | БС300-40002-К#С300-40002'43,62##'=36'ДРОССЕЛЬ-КЛАПАНЫ ПРЯМОУГОЛЬНОГО СЕЧЕНИЯ РАЗМЕРОМ 200 Х 200 ММ ###'ШТ.''2801=<3/1-130-80-10>/2799=43,62_0*
96 | БС300-16245-1К#С300-16245-1'64,37##'=36'ВОЗДУХОВОДЫ ИЗ ТОНКОЛИСТОВОЙ ОЦИНКОВАННОЙ СТАЛИ ТОЛЩИНОЙ 1 ММ ПРЯМОУГОЛЬНОГО СЕЧЕНИЯ ###'М2''2801=<3/1-30-20-20>/2799=64,37_0*
97 | БС300-60118-10К#С300-60118-10'15,78##'=36'РЕШЕТКИВЕНТИЛЯЦИОННЫЕ СТАЛЬНЫЕ ПО ТИПУ РВС2/1--300Х100###'ШТ.''2801=<3/1-150-10-110>/2799=15,78_0*
98 | БС300-60210-10К#С300-60210-10'13,01##'=36'КЛАПАНЫ РЕГУЛИРОВАНИЯ РАСХОДА ВОЗДУХА , УСТАНАВЛИВАЕМЫХ НА ТРАНЗИТНЫХ УЧАСТКАХ ВОЗДУХОВОДОВ, РАЗМЕР 300 Х 100 ММ ###'ШТ.''2801=<3/1-150-20-20>/2799=13,01_0*
99 | БС300-60118-11К#С300-60118-11'19,46##'=36'РЕШЕТКИ ВЕНТИЛЯЦИОННЫЕ СТАЛЬНЫЕ РЕГУЛИРУЕМЫЕ РВС2/1-300Х150###'ШТ.''2801=<3/1-150-10-110>/2799=19,46_0*
100 | БС300-60210-11К#С300-60210-11'14,02##'=36'КЛАПАНЫ РЕГУЛИРОВАНИЯ РАСХОДА ВОЗДУХА , УСТАНАВЛИВАЕМЫХ НА ТРАНЗИТНЫХ УЧАСТКАХ ВОЗДУХОВОДОВ, РАЗМЕР 300 Х 150 ММ ###'ШТ.''2801=<3/1-150-20-20>/2799=14,02_0*
101 | БСЦЕН-КЛ-4025'1221Х1,037##'=36'КЛАПАН ПРОТИВОПОЖАРНЫЙ НОРМАЛЬНО ОТКРЫТЙ РАЗМЕРОМ 400Х250ММ С ЭЛЕКТРОМЕХАНИЧЕСКИМ ПРИВОДОМ, КЛЕММНОЙ КОЛОДКОЙ И КНОПКОЙ ПРОВЕРКИ РАБОТОСПОСОБНОСТИ ###'ШТ''2801=<3/1-130-30>/2900=3/2799=1266,18_0*
102 | БСЦЕН-КЛ-2015'1173Х1,037##'=36'КЛАПАН ПРОТИВОПОЖАРНЫЙ НОРМАЛЬНО ОТКРЫТЙ РАЗМЕРОМ 200Х150ММ С ЭЛЕКТРОМЕХАНИЧЕСКИМ ПРИВОДОМ, КЛЕММНОЙ КОЛОДКОЙ И КНОПКОЙ ПРОВЕРКИ РАБОТОСПОСОБНОСТИ ###'ШТ''2801=<3/1-130-30>/2900=3/2799=1216,4_0*
103 | БС300-40081-К#С300-40081'39,65##'=36'ДРОССЕЛЬ-КЛАПАНЫ ДИАМЕТРОМ 160 ММ ###'ШТ.''2801=<3/1-130-80-30>/2799=39,65_0*
104 | БС300-40083-Т#С300-40083'57,76##'=36'ДРОССЕЛЬ-КЛАПАНЫ КРУГЛОГО СЕЧЕНИЯ ДИАМЕТРОМ 225ММ ###'ШТ.''2801=<3/1-130-80-30>/2799=57,76_0*
105 | БСЦЕН-ВН-1'365,93##'=36'ВОЗДУХОВОД ПРЯМОУГОЛЬНЫЙ ИЗ НЕРЖАВЕЮЩЕЙ СТАЛИ ТОЛЩИНОЙ 1ММ ###'М2''2801=<3/1-30>/2900=3/2799=365,93_0*
106 | БСЦЕН-ВН-5'113,41.1,0522##'=36'ВОЗДУХОВОДЫ ИЗ НЕРЖАВЕЮЩЕЙ СТАЛИ ТОЛЩИНОЙ 0,5 ММ ПРЯМОУГОЛЬНОГО СЕЧЕНИЯ###'М2''2801=<3/1-30-20-20>/2900=3/2799=119,33_0*
107 | БС300-60118-4К#С300-60118-4'12,52##'=36'РЕШЕТКИВЕНТИЛЯЦИОННЫЕ СТАЛЬНЫЕ ПО ТИПУ РВС2/1-150Х100###'ШТ.''2801=<3/1-150-10-110>/2799=12,52_0*
108 | БС300-60200-4К#С300-60200-4'10,1##'=36'КЛАПАНЫ РЕГУЛИРОВАНИЯ РАСХОДА ВОЗДУХА , УСТАНАВЛИВАЕМЫХ В СТРОИТЕЛЬНЫЕ ПРОЕМЫ И ТОРЦЫ ВОЗДУХОВОДОВ, РАЗМЕР 150 Х 100 ММ ###'ШТ.''2801=<3/1-150-20-10>/2799=10,1_0*
109 | БСЦЕН-КЛ-1515'412,93##'=36'КЛАПАН ПРОТИВОПОЖАРНЫЙ НОРМАЛЬНО ОТКРЫТЙ РАЗМЕРОМ 150Х150ММ С ЭЛЕКТРОМЕХАНИЧЕСКИМ ПРИВОДОМ, КЛЕММНОЙ КОЛОДКОЙ И КНОПКОЙ ПРОВЕРКИ РАБОТОСПОСОБНОСТИ ###'ШТ''2801=<3/3-40>/2900=3/2799=412,93_0*
110 | БС300-16223-Т#С300-16223'45,49##'=36'ВОЗДУХОВОДЫ ИЗ ТОНКОЛИСТОВОЙ ОЦИНКОВАННОЙ СТАЛИ ТОЛЩИНОЙ 0,7 ММ КРУГЛОГО СЕЧЕНИЯ###'М2''2801=<3/1-30-20-10>/2799=45,49_0*
111 | БС300-16217-О#С300-16217'32,28##'=36'ВОЗДУХОВОДЫ ИЗ ТОНКОЛИСТОВОЙ ОЦИНКОВАННОЙ СТАЛИ ТОЛЩИНОЙ 0,5 ММ КРУГЛОГО СЕЧЕНИЯ###'М2''2801=<3/1-30-20-10>/2799=32,28_0*
112 | БС300-40006-К#С300-40006'42,5##'=36'ДРОССЕЛЬ-КЛАПАНЫ ПРЯМОУГОЛЬНОГО СЕЧЕНИЯ РАЗМЕРОМ 250 Х 150 ММ ###'ШТ.''2801=<3/1-130-80-10>/2799=42,5_0*
113 | БС104-1490-К#С104-1490'643,95##'=13'МАТЫ ТЕПЛОИЗОЛЯЦИОННЫЕ ИЗ МИНЕРАЛЬНОЙ ВАТЫ С ВЕРТИКАЛЬНОЙ СЛОИСТОСТЬЮ С ПОКРЫТИЕМ ИЗ ФОЛЬГИ МВС-75/А-40, ТОЛЩИНОЙ ДО 40 ММ ###'М3''2801=<1/10-120-120-40>/2799=643,95_0*
114 | БСЦЕН-К5'(209218,1+64528,1)/1,2##'=14'КОНДИЦИОНЕР ПРИТОЧНЫЙ ГИГИЕНИЧЕСКИЙ К5 L=9580М3/Ч ПРИТОЧНАЯ ЧАСТЬ, l=9580М3/Ч ВЫТЯЖНАЯ ЧАСТЬ, С КОМПЛЕКТОМ АВТОМАТИКИ, ПАРОВЫМ УВЛАЖНИТЕЛЕМ###'КОМПЛЕКТ''2799=228121,83_0*
115 | БСЦЕН-К6'(209218,1+64528,1)/1,2##'=14'КОНДИЦИОНЕР ПРИТОЧНЫЙ ГИГИЕНИЧЕСКИЙ К6 L=9580М3/Ч ПРИТОЧНАЯ ЧАСТЬ И ВЫТЯЖНАЯ ЧАСТЬ, С КОМПЛЕКТОМ АВТОМАТИКИ, ПАРОВЫМ УВЛАЖНИТЕЛЕМ###'КОМПЛЕКТ''2799=228121,83_0*
116 | БСЦЕН-П7'(20957,3+11375)/1,2##'=14'ПРИТОЧНАЯ УСТАНОВКА ГИГИЕНИЧЕСКАЯ П7 L=630М3/Ч С КОМПЛЕКТОМ АВТОМАТИКИ, ПАРОВЫМ УВЛАЖНИТЕЛЕМ###'КОМПЛЕКТ''2799=26943,58_0*
117 | БСЦЕН-П8'(17499,3+13158,6)/1,2##'=14'ПРИТОЧНАЯ УСТАНОВКА ГИГИЕНИЧЕСКАЯ П8 L=3780М3/Ч С КОМПЛЕКТОМ АВТОМАТИКИ###'КОМПЛЕКТ''2799=25548,25_0*
118 | БСЦЕН-П10'(15870,4+13695,5)/1,2##'=14'ПРИТОЧНАЯ УСТАНОВКА ГИГИЕНИЧЕСКАЯ П10 L=3295М3/Ч С КОМПЛЕКТОМ АВТОМАТИКИ###'КОМПЛЕКТ''2799=24638,25_0*
119 | БСЦЕН-П11'(6451,9+10619,7)/1,2##'=14'ПРИТОЧНАЯ УСТАНОВКА ГИГИЕНИЧЕСКАЯ П11 L=2640М3/Ч С КОМПЛЕКТОМ АВТОМАТИКИ###'КОМПЛЕКТ''2799=14226,33_0*
120 | БСЦЕН-П13'(40467,7+13886,6)/1,2##'=14'ПРИТОЧНАЯ УСТАНОВКА ГИГИЕНИЧЕСКАЯ П13 L=7230М3/Ч С КОМПЛЕКТОМ АВТОМАТИКИ, ПАРОВЫМ УВЛАЖНИТЕЛЕМ###'КОМПЛЕКТ''2799=45295,25_0*
121 | БСЦЕН-К5-1'(240739,20+107162,64)/1,0247##'=14'КОНДИЦИОНЕР ПРИТОЧНЫЙ ГИГИЕНИЧЕСКИЙ К5 L=9580 М3/Ч ПРИТОЧНАЯ ЧАСТЬ, l=9580М3/Ч ВЫТЯЖНАЯ ЧАСТЬ, С КОМПЛЕКТОМ АВТОМАТИКИ, ПАРОВЫМ УВЛАЖНИТЕЛЕМ###'КОМПЛЕКТ''2799=339515,8_0*
122 | БСЦЕН-К6-1'(240739,20+107162,64):1,0247##'=14'КОНДИЦИОНЕР ПРИТОЧНЫЙ ГИГИЕНИЧЕСКИЙ К6 L=9580 М3/Ч ПРИТОЧНАЯ ЧАСТЬ И ВЫТЯЖНАЯ ЧАСТЬ, С КОМПЛЕКТОМ АВТОМАТИКИ, ПАРОВЫМ УВЛАЖНИТЕЛЕМ###'КОМПЛЕКТ''2799=339515,8_0*
123 | БСЦЕН-П7-1'(24813,36+13937,04)/1,0247##'=14'ПРИТОЧНАЯ УСТАНОВКА ГИГИЕНИЧЕСКАЯ П7 L=1865 М3/Ч С КОМПЛЕКТОМ АВТОМАТИКИ, ПАРОВЫМ УВЛАЖНИТЕЛЕМ###'КОМПЛЕКТ''2799=37816,34_0*
124 | БСЦЕН-П8-1'(22632,48+14339,52):1,0247##'=14'ПРИТОЧНАЯ УСТАНОВКА ГИГИЕНИЧЕСКАЯ П8 L=5185 М3/Ч С КОМПЛЕКТОМ АВТОМАТИКИ###'КОМПЛЕКТ''2799=36080,8_0*
125 | БСЦЕН-П10-1'(19319,04+15294,24)/1,0247##'=14'ПРИТОЧНАЯ УСТАНОВКА ГИГИЕНИЧЕСКАЯ П10 L=3695 М3/Ч С КОМПЛЕКТОМ АВТОМАТИКИ###'КОМПЛЕКТ''2799=33778,94_0*
126 | БСЦЕН-П11-1'(7534,80+13272,48):1,0247##'=14'ПРИТОЧНАЯ УСТАНОВКА ГИГИЕНИЧЕСКАЯ П11 L=3695 М3/Ч С КОМПЛЕКТОМ АВТОМАТИКИ###'КОМПЛЕКТ''2799=20305,73_0*
127 | БСЦЕН-П13-1'(44956,08+15902,64):1,0247##'=14'ПРИТОЧНАЯ УСТАНОВКА ГИГИЕНИЧЕСКАЯ П13 L=4115 М3/Ч С КОМПЛЕКТОМ АВТОМАТИКИ, ПАРОВЫМ УВЛАЖНИТЕЛЕМ###'КОМПЛЕКТ''2799=59391,74_0*
128 | БСЦЕН-В3'(4158,7+4113,2)/1,2##'=14'АГРЕГАТ ВЫТЯЖНОЙ В3 L=730М3/Ч В КОМПЛЕКТЕ С ПРЕОБРАЗОВАТЕЛЕМ ЧАСТОТЫ###'КОМПЛЕКТ''2799=6893,25_0*
129 | БСЦЕН-В61'(4158,7+4113,2)/1,2##'=14'АГРЕГАТ ВЫТЯЖНОЙ В61 L=640М3/Ч В КОМПЛЕКТЕ С ПРЕОБРАЗОВАТЕЛЕМ ЧАСТОТЫ###'КОМПЛЕКТ''2799=6893,25_0*
130 | БСЦЕН-В64'(4158,7+4113,2)/1,2##'=14'АГРЕГАТ ВЫТЯЖНОЙ В64 L=895М3/Ч В КОМПЛЕКТЕ С ПРЕОБРАЗОВАТЕЛЕМ ЧАСТОТЫ###'КОМПЛЕКТ''2799=6893,25_0*
131 | БСЦЕН-В71'(4158,7+4113,2):1,2##'=14'АГРЕГАТ ВЫТЯЖНОЙ В КОМПЛЕКТЕ: ВСТАВКА ГИБКАЯ - 2 ШТ, ВЕНТИЛЯТОР С ЭЛЕКТРОДВИГАТЕЛЕМ, ОПОРНАЯ РАМА, ПРЕБРОБРАЗОВАТЕЛЬ ЧАСТОТЫ###'КОМПЛЕКТ''2799=6893,25_0*
132 | БСЦЕН-В73'(4158,7+4113,2):1,2##'=14'АГРЕГАТ ВЫТЯЖНОЙ В КОМПЛЕКТЕ: ВСТАВКА ГИБКАЯ - 2 ШТ, ВЕНТИЛЯТОР С ЭЛЕКТРОДВИГАТЕЛЕМ, ОПОРНАЯ РАМА, ПРЕБРОБРАЗОВАТЕЛЬ ЧАСТОТЫ###'КОМПЛЕКТ''2799=6893,25_0*
133 | БСЦЕН-В74'(4158,7+4113,2):1,2##'=14'АГРЕГАТ ВЫТЯЖНОЙ В КОМПЛЕКТЕ: ВСТАВКА ГИБКАЯ - 2 ШТ, ВЕНТИЛЯТОР С ЭЛЕКТРОДВИГАТЕЛЕМ, ОПОРНАЯ РАМА, ПРЕБРОБРАЗОВАТЕЛЬ ЧАСТОТЫ###'КОМПЛЕКТ''2799=6893,25_0*
134 | БСЦЕН-В77'(3758,3+4131,4):1,2##'=14'АГРЕГАТ ВЫТЯЖНОЙ В КОМПЛЕКТЕ: ВСТАВКА ГИБКАЯ - 2 ШТ, ВЕНТИЛЯТОР С ЭЛЕКТРОДВИГАТЕЛЕМ, ОПОРНАЯ РАМА, ПРЕБРОБРАЗОВАТЕЛЬ ЧАСТОТЫ###'КОМПЛЕКТ''2799=6574,75_0*
135 | БСЦЕН-В81'(4158,7+4113,2)/1,2##'=14'АГРЕГАТ ВЫТЯЖНОЙ L=670М3/Ч С ПРЕОБРАЗОВАТЕЛЕМ ЧАСТОТЫ###'КОМПЛЕКТ''2799=6893,25_0*
136 | БСЦЕН-В13'(4140,5+4113,2)/1,2##'=14'АГРЕГАТ ВЫТЯЖНОЙ В13 L=990М3/Ч В КОМПЛЕКТЕ С ПРЕОБРАЗОВАТЕЛЕМ ЧАСТОТЫ###'КОМПЛЕКТ''2799=6878,08_0*
137 | БСЦЕН-В14'378,2##'=36'ВЕНТИЛЯТОР КАНАЛЬНЫЙ В14 ДИАМЕТРОМ 160ММ С МОНТАЖНЫМИ ХОМУТАМИ###'КОМПЛЕКТ''2801=<3/1-10-20>/2900=3/2799=378,2_0*
138 | БСЦЕН-В15'(4349,8+4113,2)/1,2##'=14'АГРЕГАТ ВЫТЯЖНОЙ В15 L=290М3/Ч В КОМПЛЕКТЕ С ПРЕОБРАЗОВАТЕЛЕМ ЧАСТОТЫ###'КОМПЛЕКТ''2799=7052,5_0*
139 | БСЦЕН-В16'(4158,7+4113,2)/1,2##'=14'АГРЕГАТ ВЫТЯЖНОЙ В16 L=185М3/Ч В КОМПЛЕКТЕ С ПРЕОБРАЗОВАТЕЛЕМ ЧАСТОТЫ###'КОМПЛЕКТ''2799=6893,25_0*
140 | БСЦЕН-В19'378,2##'=36'ВЕНТИЛЯТОР КАНАЛЬНЫЙ В19 ДИАМЕТРОМ 160ММ С МОНТАЖНЫМИ ХОМУТАМИ###'КОМПЛЕКТ''2801=<3/1-10-20>/2900=3/2799=378,2_0*
141 | БСЦЕН-В20'(4158,7+4113,2)/1,2##'=14'АГРЕГАТ ВЫТЯЖНОЙ В20 L=905М3/Ч В КОМПЛЕКТЕ С ПРЕОБРАЗОВАТЕЛЕМ ЧАСТОТЫ###'КОМПЛЕКТ''2799=6893,25_0*
142 | БСЦЕН-В24'(4158,7+4113,2)/1,2##'=14'АГРЕГАТ ВЫТЯЖНОЙ В24 L=745М3/Ч В КОМПЛЕКТЕ С ПРЕОБРАЗОВАТЕЛЕМ ЧАСТОТЫ###'КОМПЛЕКТ''2799=6893,25_0*
143 | БСЦЕН-В27'(4158,7+4113,2)/1,2##'=14'АГРЕГАТ ВЫТЯЖНОЙ В27 L=860М3/Ч В КОМПЛЕКТЕ С ПРЕОБРАЗОВАТЕЛЕМ ЧАСТОТЫ###'КОМПЛЕКТ''2799=6893,25_0*
144 | БСЦЕН-В28'(4158,7+4113,2)/1,2##'=14'АГРЕГАТ ВЫТЯЖНОЙ В28 L=880М3/Ч В КОМПЛЕКТЕ С ПРЕОБРАЗОВАТЕЛЕМ ЧАСТОТЫ###'КОМПЛЕКТ''2799=6893,25_0*
145 | БСЦЕН-В40'(4304,3+4113,2)/1,2##'=14'АГРЕГАТ ВЫТЯЖНОЙ В40 L=880М3/Ч В КОМПЛЕКТЕ С ПРЕОБРАЗОВАТЕЛЕМ ЧАСТОТЫ###'КОМПЛЕКТ''2799=7014,58_0*
146 | БСЦЕН-В43'(4604,6+4113,2)/1,2##'=14'АГРЕГАТ ВЫТЯЖНОЙ В43 L=235М3/Ч В КОМПЛЕКТЕ С ПРЕОБРАЗОВАТЕЛЕМ ЧАСТОТЫ###'КОМПЛЕКТ''2799=7264,83_0*
147 | БСЦЕН-В46'(4158,7+4113,2)/1,2##'=14'АГРЕГАТ ВЫТЯЖНОЙ В46 L=505М3/Ч В КОМПЛЕКТЕ С ПРЕОБРАЗОВАТЕЛЕМ ЧАСТОТЫ###'КОМПЛЕКТ''2799=6893,25_0*
148 | БСЦЕН-В68'(3758,3+4131,4)/1,2##'=14'АГРЕГАТ ВЫТЯЖНОЙ В68 L=1420М3/Ч В КОМПЛЕКТЕ С ЧАСТОТНЫМ ПРЕОБРАЗОВАТЕЛЕМ###'КОМПЛЕКТ''2799=6574,75_0*
149 | БСЦЕН-В69'(3758,3+4131,4)/1,2##'=14'АГРЕГАТ ВЫТЯЖНОЙ В69 L=1255М3/Ч В КОМПЛЕКТЕ С ЧАСТОТНЫМ ПРЕОБРАЗОВАТЕЛЕМ###'КОМПЛЕКТ''2799=6574,75_0*
150 | БСЦЕН-В91'(4158,7+4113,2)/1,2##'=14'АГРЕГАТ ВЫТЯЖНОЙ В91 L=340М3/Ч В КОМПЛЕКТЕ С ПРЕОБРАЗОВАТЕЛЕМ ЧАСТОТЫ###'КОМПЛЕКТ''2799=6893,25_0*
151 | БСЦЕН-В14-1'2311,92/1,0247##'=14'ВЕНТИЛЯТОР ВЫТЯЖНОЙ КАНАЛЬНЫЙ В14 ДИАМЕТРОМ 160 ММ L=90 М3/Ч С МОНТАЖНЫМИ ХОМУТАМИ###'КОМПЛЕКТ''2799=2256,19_0*
152 | БСЦЕН-В19-1'2536,56/1,0247##'=14'ВЕНТИЛЯТОР ВЫТЯЖНОЙ КАНАЛЬНЫЙ В19 ДИАМЕТРОМ 160 ММ L=440 М3/Ч С МОНТАЖНЫМИ ХОМУТАМИ###'КОМПЛЕКТ''2799=2475,42_0*
153 | БСЦЕН-В13-1'4333,68/1,0247##'=14'АГРЕГАТ ВЫТЯЖНОЙ В13 L=655 М3/Ч В КОМПЛЕКТЕ С ПРЕОБРАЗОВАТЕЛЕМ ЧАСТОТЫ###'КОМПЛЕКТ''2799=4229,22_0*
154 | БСЦЕН-В15-1'5325,84/1,2/1,0247##'=14'АГРЕГАТ ВЫТЯЖНОЙ В15 L=365М3/Ч В КОМПЛЕКТЕ С ПРЕОБРАЗОВАТЕЛЕМ ЧАСТОТЫ###'КОМПЛЕКТ''2799=4331,22_0*
155 | БСЦЕН-В3-1'1579,24##'=36'ВЕНТИЛЯТОР КРЫШНЫЙ В ШУМОИЗОЛИРОВАННОМ КОРПУСЕ КРОМ-Ш-22-2-1 # ##'КОМПЛЕКТ''2801=<3/1-10>/2900=3/2799=1579,24_0*
156 | БСЦЕН-СТМ-310'1178,49##'=36'СТАКАН МОНТАЖНЫЙ СТАМ 310-27-Н###'ШТ''2801=<3/1-10-10>/2900=3/2799=1178,49_0*
157 | БСЦЕН-В16-1'2358,72/1,2/1,0247##'=14'ВЕНТИЛЯТОР ВЫТЯЖНОЙ КАНАЛЬНЫЙ В16 ДИАМЕТРОМ 160ММ В КОМПЛЕКТЕ С ХОМУТАМИ###'КОМПЛЕКТ''2799=1918,22_0*
158 | БСЦЕН-В20-1'4221,36/1,2/1,0247##'=14'АГРЕГАТ ВЫТЯЖНОЙ В20 L=1495М3/Ч В КОМПЛЕКТЕ С ПРЕОБРАЗОВАТЕЛЕМ ЧАСТОТЫ###'КОМПЛЕКТ''2799=3433_0*
159 | БСЦЕН-В24-1'4333,68/1,2/1,0247##'=14'АГРЕГАТ ВЫТЯЖНОЙ В24 L=775М3/Ч В КОМПЛЕКТЕ С ПРЕОБРАЗОВАТЕЛЕМ ЧАСТОТЫ###'КОМПЛЕКТ''2799=3524,35_0*
160 | БСЦЕН-В27-1'4333,68/1,2/1,0247##'=14'АГРЕГАТ ВЫТЯЖНОЙ В27 L=1710М3/Ч В КОМПЛЕКТЕ С ПРЕОБРАЗОВАТЕЛЕМ ЧАСТОТЫ###'КОМПЛЕКТ''2799=3524,35_0*
161 | БСЦЕН-В28-1'4333,68/1,2/1,0247##'=14'АГРЕГАТ ВЫТЯЖНОЙ В28 L=955М3/Ч В КОМПЛЕКТЕ С ПРЕОБРАЗОВАТЕЛЕМ ЧАСТОТЫ###'КОМПЛЕКТ''2799=3524,35_0*
162 | БСЦЕН-КЛ-3020'1,037Х1197##'=36'КЛАПАН ПРОТИВОПОЖАРНЫЙ НОРМАЛЬНО ОТКРЫТЙ РАЗМЕРОМ 300Х200ММ С ЭЛЕКТРОМЕХАНИЧЕСКИМ ПРИВОДОМ, КЛЕММНОЙ КОЛОДКОЙ И КНОПКОЙ ПРОВЕРКИ РАБОТОСПОСОБНОСТИ###'ШТ''2801=<3/1-130-30>/2900=3/2799=1241,29_0*
163 | БСЦЕН-КЛ-4010'1164,69/1,0073##'=36'КЛАПАН ПРОТИВОПОЖАРНЫЙ НОРМАЛЬНО ОТКРЫТЫЙ РАЗМЕРОМ 400Х100ММ С ЭЛЕКТРОМЕХАНИЧЕСКИМ ПРИВОДОМ, КЛЕММНОЙ КОЛОДКОЙ И КНОПКОЙ ПРОВЕРКИ РАБОТОСПОСОБНОСТИ###'ШТ''2801=<3/1-130-30>/2900=3/2799=1156,25_0*
164 | БСЦЕН-В40-1'4988,88/1,0247##'=14'АГРЕГАТ ВЫТЯЖНОЙ В40 L=1070М3/Ч В КОМПЛЕКТЕ С ПРЕОБРАЗОВАТЕЛЕМ ЧАСТОТЫ###'КОМПЛЕКТ''2799=4868,63_0*
165 | БСЦЕН-В43-1'(5325,84+4230,72)/1,0247##'=14'АГРЕГАТ ВЫТЯЖНОЙ В43 L=300М3/Ч В КОМПЛЕКТЕ С ПРЕОБРАЗОВАТЕЛЕМ ЧАСТОТЫ###'КОМПЛЕКТ''2799=9326,2_0*
166 | БСЦЕН-В46-1'4333,68/1,0247##'=14'АГРЕГАТ ВЫТЯЖНОЙ В46 L=430М3/Ч В КОМПЛЕКТЕ С ПРЕОБРАЗОВАТЕЛЕМ ЧАСТОТЫ###'КОМПЛЕКТ''2799=4229,22_0*
167 | БСЦЕН-В61-1'4333,68/1,0247##'=14'АГРЕГАТ ВЫТЯЖНОЙ В61 L=735М3/Ч В КОМПЛЕКТЕ С ПРЕОБРАЗОВАТЕЛЕМ ЧАСТОТЫ###'КОМПЛЕКТ''2799=4229,22_0*
168 | БСЦЕН-В64-1'4333,68/1,0247##'=14'АГРЕГАТ ВЫТЯЖНОЙ В64 L=930М3/Ч В КОМПЛЕКТЕ С ПРЕОБРАЗОВАТЕЛЕМ ЧАСТОТЫ###'КОМПЛЕКТ''2799=4229,22_0*
169 | БСЦЕН-В68-1'3884,4/1,0247##'=14'АГРЕГАТ ВЫТЯЖНОЙ В68 L=1500М3/Ч В КОМПЛЕКТЕ С ЧАСТОТНЫМ ПРЕОБРАЗОВАТЕЛЕМ###'КОМПЛЕКТ''2799=3790,77_0*
170 | БСЦЕН-В69-1'4333,68/1,0247##'=14'АГРЕГАТ ВЫТЯЖНОЙ В69 L=810М3/Ч В КОМПЛЕКТЕ С ЧАСТОТНЫМ ПРЕОБРАЗОВАТЕЛЕМ###'КОМПЛЕКТ''2799=4229,22_0*
171 | БСЦЕН-В71-1'4333,68/1,0247##'=14'АГРЕГАТ ВЫТЯЖНОЙ В71 L=695М3/Ч В КОМПЛЕКТЕ: ВСТАВКА ГИБКАЯ - 2 ШТ, ВЕНТИЛЯТОР С ЭЛЕКТРОДВИГАТЕЛЕМ, ОПОРНАЯ РАМА, ПРЕБРОБРАЗОВАТЕЛЬ ЧАСТОТЫ###'КОМПЛЕКТ''2799=4229,22_0*
172 | БСЦЕН-В73-1'4333,68/1,0247##'=14'АГРЕГАТ ВЫТЯЖНОЙ В73 L=670М3/Ч В КОМПЛЕКТЕ: ВСТАВКА ГИБКАЯ - 2 ШТ, ВЕНТИЛЯТОР С ЭЛЕКТРОДВИГАТЕЛЕМ, ОПОРНАЯ РАМА, ПРЕБРОБРАЗОВАТЕЛЬ ЧАСТОТЫ###'КОМПЛЕКТ''2799=4229,22_0*
173 | БСЦЕН-В74-1'4333,68/1,0247##'=14'АГРЕГАТ ВЫТЯЖНОЙ В74 L=905М3/Ч В КОМПЛЕКТЕ: ВСТАВКА ГИБКАЯ - 2 ШТ, ВЕНТИЛЯТОР С ЭЛЕКТРОДВИГАТЕЛЕМ, ОПОРНАЯ РАМА, ПРЕБРОБРАЗОВАТЕЛЬ ЧАСТОТЫ###'КОМПЛЕКТ''2799=4229,22_0*
174 | БСЦЕН-В77-1'4249,44/1,0247##'=14'АГРЕГАТ ВЫТЯЖНОЙ В77 L=1305 М3/Ч В КОМПЛЕКТЕ: ВСТАВКА ГИБКАЯ - 2 ШТ, ВЕНТИЛЯТОР С ЭЛЕКТРОДВИГАТЕЛЕМ, ОПОРНАЯ РАМА, ПРЕБРОБРАЗОВАТЕЛЬ ЧАСТОТЫ###'КОМПЛЕКТ''2799=4147,01_0*
175 | БСЦЕН-В81-1'4333,68/1,0247##'=14'АГРЕГАТ ВЫТЯЖНОЙ L=925М3/Ч С ПРЕОБРАЗОВАТЕЛЕМ ЧАСТОТЫ###'КОМПЛЕКТ''2799=4229,22_0*
176 | БСЦЕН-В91-1'4333,68/1,0247##'=14'АГРЕГАТ ВЫТЯЖНОЙ В91 L=160М3/Ч В КОМПЛЕКТЕ С ПРЕОБРАЗОВАТЕЛЕМ ЧАСТОТЫ###'КОМПЛЕКТ''2799=4229,22_0*
177 | РМ021104#М020302/М021143#М020302*
178 | Е20-34-1'1'Ж1/=6'УСТАНОВКА АГРЕГАТОВ ВОЗДУШНО-ОТОПИТЕЛЬНЫХ МАССОЙ ДО 0,25 Т'ШТ.''*
179 | СЦЕН-ВТЗ-216Е'1*
180 | Е20-45-1#ПРИМ'1'B/=6'УСТАНОВКА АВТОНОМНОГО ФИЛЬТРО-ВЕНТИЛЯЦИОННОГО МОДУЛЯ'ШТ.''*
181 | СЦЕН-К2.3'1'B*
182 | Е20-42-1#ПРИМ'1'Ж1/=6'УСТАНОВКА ЛАМИНАРНОЙ ЯЧЕЙКИ С ФИЛЬТРОМ Н13'ШТ.''*
183 | СЦЕН-ТИОН-М1'1*
184 | СЦЕН-П7'1'B*
185 | СЦЕН-П7-1'1*
186 | СЦЕН-П8'1'B*
187 | СЦЕН-П8-1'1*
188 | СЦЕН-П10'1'B*
189 | СЦЕН-П10-1'1*
190 | СЦЕН-П11'1'B*
191 | СЦЕН-П11-1'1*
192 | СЦЕН-П13'1'B*
193 | СЦЕН-П13-1'1*
194 | Е20-32-1'1'Ж1'УСТАНОВКА ВЕНТИЛЯТОРОВ ОСЕВЫХ МАССОЙ ДО 0,025 Т'ШТ.''*
195 | СЦЕН-П19'1*
196 | Е20-42-1'1'B/=6'УСТАНОВКА КАМЕР ПРИТОЧНЫХ ТИПОВЫХ БЕЗ СЕКЦИИ ОРОШЕНИЯ, ПРОИЗВОДИТЕЛЬНОСТЬ ДО 10 ТЫС. М3/ЧАС'ШТ.''*
197 | Ц11-138-1'1'B'УСТАНОВКА ЧАСТОТНОГО ПРЕОБРАЗОВАТЕЛЯ'КОМПЛ.''*
198 | СЦЕН-В3'1'B*
199 | Е20-33-1'1''УСТАНОВКА ВЕНТИЛЯТОРОВ КРЫШНЫХ МАССОЙ ДО 0,1 Т'ШТ.''*
200 | СЦЕН-В3-1'1*
201 | Е20-24-2'1''УСТАНОВКА СТАКАНОВ МОНТАЖНЫХ'УЗЕЛ''*
202 | СЦЕН-СТМ-310'1*
203 | СЦЕН-В13'1'B*
204 | СЦЕН-В13-1'1*
205 | Е20-32-1'2'B'УСТАНОВКА ВЕНТИЛЯТОРОВ ОСЕВЫХ МАССОЙ ДО 0,025 Т'ШТ.''*
206 | Е20-42-1'2'Ж6'УСТАНОВКА КАМЕР ПРИТОЧНЫХ ТИПОВЫХ БЕЗ СЕКЦИИ ОРОШЕНИЯ, ПРОИЗВОДИТЕЛЬНОСТЬ ДО 10 ТЫС. М3/ЧАС'ШТ.''*
207 | СЦЕН-В14'1'B*
208 | СЦЕН-В14-1'1*
209 | СЦЕН-В19'1'B*
210 | СЦЕН-В19-1'1*
211 | СЦЕН-В15'1'B*
212 | СЦЕН-В15-1'1*
213 | СЦЕН-В16'1'B*
214 | СЦЕН-В16-1'1*
215 | СЦЕН-В20'1'B*
216 | СЦЕН-В20-1'1*
217 | СЦЕН-В24'1'B*
218 | СЦЕН-В24-1'1*
219 | СЦЕН-В27'1'B*
220 | СЦЕН-В27-1'1*
221 | СЦЕН-В28'1'B*
222 | СЦЕН-В28-1'1*
223 | СЦЕН-В26'1'B*
224 | СЦЕН-В26-2'1*
225 | СЦЕН-В40'1'B*
226 | СЦЕН-В40-1'1*
227 | СЦЕН-В41'1'B*
228 | СЦЕН-В41-2'1*
229 | СЦЕН-В43'1'B*
230 | СЦЕН-В43-1'1*
231 | СЦЕН-В46'1'B*
232 | СЦЕН-В46-1'1*
233 | СЦЕН-В61'1'B*
234 | СЦЕН-В61-1'1*
235 | СЦЕН-В64'1'B*
236 | СЦЕН-В64-1'1*
237 | СЦЕН-В68'1'B*
238 | СЦЕН-В68-1'1*
239 | СЦЕН-В69'1'B*
240 | СЦЕН-В69-1'1*
241 | СЦЕН-В71'1'B*
242 | СЦЕН-В71-1'1*
243 | Е20-32-1'1'Ж1'УСТАНОВКА ВЕНТИЛЯТОРОВ КАНАЛЬНЫХ'ШТ.''*
244 | СЦЕН-В72'1*
245 | СЦЕН-В73'1'B*
246 | СЦЕН-В73-1'1*
247 | СЦЕН-В74'1'B*
248 | СЦЕН-В74-1'1*
249 | СЦЕН-В77'1'B*
250 | СЦЕН-В77-1'1*
251 | СЦЕН-В81'1'B*
252 | СЦЕН-В81-1'1*
253 | СЦЕН-В91'1'B*
254 | СЦЕН-В91-1'1*
255 | Е20-42-1'3'Ж1/B/=6'УСТАНОВКА КАМЕР ПРИТОЧНЫХ ТИПОВЫХ БЕЗ СЕКЦИИ ОРОШЕНИЯ, ПРОИЗВОДИТЕЛЬНОСТЬ ДО 10 ТЫС. М3/ЧАС'ШТ.''*
256 | СЦЕН-В62'1'B*
257 | СЦЕН-В75'1'B*
258 | СЦЕН-В79'1'B*
259 | Е20-31-1'3'Ж1'УСТАНОВКА ВЕНТИЛЯТОРОВ РАДИАЛЬНЫХ С ЭЛЕКТРОДВИГАТЕЛЕМ НА ОДНОЙ ОСИ, МАССА ДО 0,05 Т'ШТ.''*
260 | СЦЕН-В62Ш'1*
261 | СЦЕН-В75Ш'1*
262 | СЦЕН-В79Ш'1*
263 | Ж3-30-15'ПРОТИВОДЫМНАЯ ВЕНТИЛЯЦИЯ ДП1. ОБОРУДОВАНИЕ И ПРИБОРЫ'ШТ (КОМПЛ.)*
264 | Ц11-138-1'1'B'МОНТАЖ ПРЕОБРАЗОВАТЕЛЯ ЧАСТОТЫ'КОМПЛ.''*
265 | СЦЕН-ПЧ-55'1'B*
266 | Ж3-30-15'ПРОТИВОДЫМНАЯ ВЕНТИЛЯЦИЯ ДП2. ОБОРУДОВАНИЕ И ПРИБОРЫ'ШТ (КОМПЛ.)*
267 | СЦЕН-ДП2'1'B*
268 | СЦЕН-ДП2-63'1*
269 | СЦЕН-ПЕК-56-С'1'B*
270 | СЦЕН-ПЕК-63-С'1*
271 | Ц11-138-1'1'B'МОНТАЖ ПРЕОБРАЗОВАТЕЛЯ ЧАСТОТЫ'КОМПЛ.''*
272 | СЦЕН-ПЧ-11'1'B*
273 | Е20-24-4'1'B'УСТАНОВКА СТАКАНОВ МОНТАЖНЫХ'УЗЕЛ''*
274 | СЦЕН-СТМ213-71'1'B*
275 | Е20-24-5'1'Ж1'УСТАНОВКА СТАКАНОВ МОНТАЖНЫХ'УЗЕЛ''*
276 | СЦЕН-СТМ213-88'1*
277 | Ж3-30-11'ПРОТИВОДЫМНАЯ ВЕНТИЛЯЦИЯ ДП2. ВОЗДУХОВОДЫ'М2*
278 | Е20-4-11'(2,4Х35)-(2,4.0,5)'Ж100/B/300-16226'ПРОКЛАДКА ВОЗДУХОВОДОВ ИЗ ОЦИНКОВАННОЙ СТАЛИ ТОЛЩИНОЙ 1 ММ, ПЕРИМЕТРОМ ДО 2400 ММ'100 М2 ПОВЕРХНОСТИ ВОЗДУХОВОДОВ''*
279 | СЦЕН-ВОГ-1'82,8'B*
280 | Ж3-30-15'ПРОТИВОДЫМНАЯ ВЕНТИЛЯЦИЯ ДП3. ОБОРУДОВАНИЕ И ПРИБОРЫ'ШТ (КОМПЛ.)*
281 | СЦЕН-ДП3'1'B*
282 | СЦЕН-ДП3-2'1*
283 | Ц11-138-1'1'B'МОНТАЖ ПРЕОБРАЗОВАТЕЛЯ ЧАСТОТЫ'КОМПЛ.''*
284 | СЦЕН-ПЧ-11'1'B*
285 | Ж3-30-15'ПРОТИВОДЫМНАЯ ВЕНТИЛЯЦИЯ ДП4. ОБОРУДОВАНИЕ И ПРИБОРЫ'ШТ (КОМПЛ.)*
286 | СЦЕН-ДП4'1'B*
287 | СЦЕН-ДП4-1'1*
288 | Ж3-30-11'ПРОТИВОДЫМНАЯ ВЕНТИЛЯЦИЯ ДП4. ВОЗДУХОВОДЫ'М2*
289 | Е20-4-11'3,4'Ж100/300-16226'ПРОКЛАДКА ВОЗДУХОВОДОВ ИЗ ОЦИНКОВАННОЙ СТАЛИ ТОЛЩИНОЙ 1 ММ, ПЕРИМЕТРОМ ДО 2400 ММ'100 М2 ПОВЕРХНОСТИ ВОЗДУХОВОДОВ''*
290 | СЦЕН-ВОГ-1'3,4*
291 | Ж3-30-15'ПРОТИВОДЫМНАЯ ВЕНТИЛЯЦИЯ ДВ1,ДВ3. ОБОРУДОВАНИЕ И ПРИБОРЫ'ШТ (КОМПЛ.)*
292 | СЦЕН-ДВ'2'B*
293 | СЦЕН-ДВ-60'2*
294 | Ц11-138-1'2'B'МОНТАЖ ПРЕОБРАЗОВАТЕЛЯ ЧАСТОТЫ'КОМПЛ.''*
295 | СЦЕН-ПЧ-18'2'B*
296 | Е20-24-4'2'B'УСТАНОВКА СТАКАНОВ МОНТАЖНЫХ'УЗЕЛ''*
297 | СЦЕН-СТМ412-71'2'B*
298 | Е20-24-5'2'Ж1'УСТАНОВКА СТАКАНОВ МОНТАЖНЫХ'УЗЕЛ''*
299 | СЦЕН-СТМ412-88'2*
300 | СЦЕН-КЛАД3-6035'4'B*
301 | СЦЕН-КЛАД3-6030'3*
302 | СЦЕН-КЛАД3-1030'1*
303 | СЦЕН-РКДМ-7449'1'B*
304 | СЦЕН-РКДМ-1144'1*
305 | Ж3-30-11'ПРОТИВОДЫМНАЯ ВЕНТИЛЯЦИЯ ДВ1,ДВ3. ВОЗДУХОВОДЫ'М2*
306 | Е20-4-11'2,2Х23,5-0,2Х12+2,4.65'Ж100/300-16226'ПРОКЛАДКА ВОЗДУХОВОДОВ ИЗ ОЦИНКОВАННОЙ СТАЛИ ТОЛЩИНОЙ 1 ММ, ПЕРИМЕТРОМ ДО 2400 ММ'100 М2 ПОВЕРХНОСТИ ВОЗДУХОВОДОВ''*
307 | СЦЕН-ВОГ-1'205,3*
308 | Ж3-30-15'ПРОТИВОДЫМНАЯ ВЕНТИЛЯЦИЯ ДВ2. ОБОРУДОВАНИЕ И ПРИБОРЫ'ШТ (КОМПЛ.)*
309 | СЦЕН-ДВ2'1'B*
310 | СЦЕН-ДВ2-1'1*
311 | Ц11-138-1'1'B'МОНТАЖ ПРЕОБРАЗОВАТЕЛЯ ЧАСТОТЫ'КОМПЛ.''*
312 | СЦЕН-ПЧ-18'1'B*
313 | СЦЕН-КЛАД3-6030'1*
314 | СЦЕН-КЛАД3-1030'1'B*
315 | СЦЕН-РКДМ-7444'1*
316 | СЦЕН-РКДМ-1144'1'B*
317 | Ж3-30-11'ПРОТИВОДЫМНАЯ ВЕНТИЛЯЦИЯ ДВ2. ВОЗДУХОВОДЫ'М2*
318 | Е20-4-11'2,0Х6-2,4Х3'Ж100/300-16226'ПРОКЛАДКА ВОЗДУХОВОДОВ ИЗ ОЦИНКОВАННОЙ СТАЛИ ТОЛЩИНОЙ 1 ММ, ПЕРИМЕТРОМ ДО 2400 ММ'100 М2 ПОВЕРХНОСТИ ВОЗДУХОВОДОВ''*
319 | СЦЕН-ВОГ-1'4,8*
320 | Ж3-30-15'ВЕНТИЛЯЦИЯ. ОБОРУДОВАНИЕ И ПРИБОРЫ. К1'ШТ (КОМПЛ.)*
321 | Е20-11-1'1'Ж1/B'УСТАНОВКА РЕШЕТОК ПЛОЩАДЬЮ В СВЕТУ ДО 0,25 М2 С ВЫВЕРКОЙ И ЗАКРЕПЛЕНИЕМ'РЕШЕТКА''*
322 | СЦЕН-РВН2-5015'3'B*
323 | СЦЕН-РВН2-5020'2*
324 | Ж3-30-11' ВЕНТИЛЯЦИЯ. ВОЗДУХОВОДЫ. К2'М2*
325 | Е20-4-12'3,2.6'Ж100/300-16226#300-16225-К'ПРОКЛАДКА ВОЗДУХОВОДОВ ИЗ ОЦИНКОВАННОЙ СТАЛИ ТОЛЩИНОЙ 0,7 ММ, ПЕРИМЕТРОМ ДО 3200 ММ'100 М2 ПОВЕРХНОСТИ ВОЗДУХОВОДОВ''*
326 | Ж3-30-15'ВЕНТИЛЯЦИЯ. ОБОРУДОВАНИЕ И ПРИБОРЫ. К2'ШТ (КОМПЛ.)*
327 | Е20-45-1#ПРИМ.'5+3+1'Ж1/B/=6'УСТАНОВКА ФИЛЬТРОВ ВОЗДУШНЫХ (СУХИХ), ПРОИЗВОДИТЕЛЬНОСТЬ ДО 10 ТЫС. М3/ЧАС'ШТ.''*
328 | СЦЕН-ФТО-163'5'B*
329 | СЦЕН-ФТО-36'3'B*
330 | СЦЕН-ФТО-53'1'B*
331 | Е20-13-5'1+3'Ж1/B'УСТАНОВКА КЛАПАНОВ ОБРАТНЫХ ПЕРИМЕТРОМ ДО 1000 ММ'ШТ.''*
332 | С300-39670'1'B*
333 | С300-39671'3'B*
334 | Е20-13-6'4+1'B'УСТАНОВКА КЛАПАНОВ ОБРАТНЫХ ПЕРИМЕТРОМ ДО 1600 ММ'ШТ.''*
335 | С300-39673-К'4'B*
336 | С300-39673-Т'1'B*
337 | Е20-13-5'1'Ж1'УСТАНОВКА КЛАПАНОВ ОБРАТНЫХ ПЕРИМЕТРОМ ДО 1000 ММ'ШТ.''*
338 | С300-39661-К'1*
339 | Ж3-30-15'ВЕНТИЛЯЦИЯ. ОБОРУДОВАНИЕ И ПРИБОРЫ. К3'ШТ (КОМПЛ.)*
340 | С300-40023-К'2'B*
341 | С300-40082-К'2*
342 | Ж3-30-12'ВЕНТИЛЯЦИЯ. ИЗОЛЯЦИЯ ВОЗДУХОВОДОВ. К4'М2*
343 | С300-40023-К'2'B*
344 | Ж3-30-15'ВЕНТИЛЯЦИЯ. ОБОРУДОВАНИЕ И ПРИБОРЫ. П1'ШТ (КОМПЛ.)*
345 | Е20-13-15'3'Ж1/B'УСТАНОВКА КЛАПАНОВ ОГНЕЗАДЕРЖИВАЮЩИХ ПЕРИМЕТРОМ ДО 1600 ММ'ШТ.''*
346 | СЦЕН-КЛ-3020'2'B*
347 | СЦЕН-КЛ-5025'1'B*
348 | Е20-25-6'1'B'УСТАНОВКА ШУМОГЛУШИТЕЛЕЙ ВЕНТИЛЯЦИОННЫХ ТИПА ГТК 1-6 ДИАМЕТРОМ ОБЕЧАЙКИ 500 ММ'ШТ.''*
349 | Е20-26-2'1''УСТАНОВКА ШУМОГЛУШИТЕЛЕЙ ВЕНТИЛЯЦИОННЫХ ТИПА ГТП 1-2 СЕЧЕНИЕМ ОБЕЧАЙКИ 300 Х 200 ММ'ШТ.''*
350 | Ж3-30-11' ВЕНТИЛЯЦИЯ. ВОЗДУХОВОДЫ.П1'М2*
351 | Е20-5-3'0,7Х6,5'Ж100'ПРОКЛАДКА ВОЗДУХОВОДОВ ИЗ КОРРОЗИОННОСТОЙКОЙ СТАЛИ ТОЛЩИНОЙ 0,7 ММ, ПЕРИМЕТРОМ ДО 800, 1000 ММ'100 М2 ПОВЕРХНОСТИ ВОЗДУХОВОДОВ''*
352 | СЦЕН-ВН-7'4,55*
353 | Е20-5-10'(1,5Х3)-(1,6Х2,3)'Ж100/B'ПРОКЛАДКА ВОЗДУХОВОДОВ ИЗ КОРРОЗИОННОСТОЙКОЙ СТАЛИ ТОЛЩИНОЙ 0,7 ММ, ПЕРИМЕТРОМ ОТ 1100 ДО 1600 ММ'100 М2 ПОВЕРХНОСТИ ВОЗДУХОВОДОВ''*
354 | СЦЕН-ВН-7'0,82'B*
355 | Ж3-30-12'ВЕНТИЛЯЦИЯ. ИЗОЛЯЦИЯ ВОЗДУХОВОДОВ. П1'М2*
356 | Е26-94-1'(16,2+5,1)-(8,7+5,6)'Ж100/101-11099/412-9005/М110903'ИЗОЛЯЦИЯ ВОЗДУХОВОДОВ БАЗАЛЬТОВЫМ МАТЕРИАЛОМ'100 М2''*
357 | СЦЕН-ПТК-ВЕНТ-5'7*
358 | СЦЕН-КМТС'(28+9)-(15+7,4)*
359 | СЦЕН-ЛА'(21+6,8)-(11,3+5,6)*
360 | Ж3-30-11' ВЕНТИЛЯЦИЯ. ВОЗДУХОВОДЫ.П2'М2*
361 | Е20-4-11'(1,8.11)-(1,7Х7,5)'Ж100/300-16226#300-16225-К=100'ПРОКЛАДКА ВОЗДУХОВОДОВ ИЗ ОЦИНКОВАННОЙ СТАЛИ ТОЛЩИНОЙ 0,7 ММ, ПЕРИМЕТРОМ ДО 2400 ММ'100 М2 ПОВЕРХНОСТИ ВОЗДУХОВОДОВ''*
362 | Ж3-30-12'ВЕНТИЛЯЦИЯ. ИЗОЛЯЦИЯ ВОЗДУХОВОДОВ. П2'М2*
363 | Е26-94-1'23,37-14,3'Ж100/101-11099/412-9005/М110903'ИЗОЛЯЦИЯ ВОЗДУХОВОДОВ БАЗАЛЬТОВЫМ МАТЕРИАЛОМ'100 М2''*
364 | СЦЕН-ПТК-ВЕНТ-5'9,07*
365 | СЦЕН-КМТС'4.24-25,6*
366 | СЦЕН-ЛА'25.2-19,2*
367 | Ж3-30-15'ВЕНТИЛЯЦИЯ. ОБОРУДОВАНИЕ И ПРИБОРЫ. П2'ШТ (КОМПЛ.)*
368 | Е20-26-5#ПРИМ'1'Ж1/300-24800'УСТАНОВКА ШУМОГЛУШИТЕЛЕЙ ВЕНТИЛЯЦИОННЫХ ТИПА ГТП 'ШТ.''*
369 | СЦЕН-ГТП60-30'1*
370 | Ж3-30-11' ВЕНТИЛЯЦИЯ. ВОЗДУХОВОДЫ.П3'М2*
371 | Е20-4-11'35,7-34,32'Ж100/B/300-16226#300-16225=100'ПРОКЛАДКА ВОЗДУХОВОДОВ ИЗ ОЦИНКОВАННОЙ СТАЛИ ТОЛЩИНОЙ 0,7 ММ, ПЕРИМЕТРОМ ДО 2400 ММ'100 М2 ПОВЕРХНОСТИ ВОЗДУХОВОДОВ''*
372 | Ж3-30-12'ВЕНТИЛЯЦИЯ. ИЗОЛЯЦИЯ ВОЗДУХОВОДОВ. П3'М2*
373 | Е26-94-1'40,4-38,82'Ж100/101-11099/412-9005/М110903'ИЗОЛЯЦИЯ ВОЗДУХОВОДОВ БАЗАЛЬТОВЫМ МАТЕРИАЛОМ'100 М2''*
374 | СЦЕН-ПТК-ВЕНТ-5'1,58*
375 | СЦЕН-КМТС'137,8-24,6*
376 | СЦЕН-ЛА'70,3-47,4*
377 | Ж3-30-15'ВЕНТИЛЯЦИЯ. ОБОРУДОВАНИЕ И ПРИБОРЫ. П3'ШТ (КОМПЛ.)*
378 | Е20-26-4'1'Ж1'УСТАНОВКА ШУМОГЛУШИТЕЛЕЙ ВЕНТИЛЯЦИОННЫХ ТИПА ГТП 1-4 СЕЧЕНИЕМ ОБЕЧАЙКИ 400 Х 300 ММ'ШТ.''*
379 | Ж3-30-11' ВЕНТИЛЯЦИЯ. ВОЗДУХОВОДЫ.П4'М2*
380 | Е20-4-10'1,2.1'Ж100/B/300-16226#300-16225=100'ПРОКЛАДКА ВОЗДУХОВОДОВ ИЗ ОЦИНКОВАННОЙ СТАЛИ ТОЛЩИНОЙ 0,7 ММ, ПЕРИМЕТРОМ ОТ 1100 ДО 1600 ММ'100 М2 ПОВЕРХНОСТИ ВОЗДУХОВОДОВ''*
381 | Е20-4-11'1,7Х8-1,7Х4,5'Ж100/300-16226#300-16225=100'ПРОКЛАДКА ВОЗДУХОВОДОВ ИЗ ОЦИНКОВАННОЙ СТАЛИ ТОЛЩИНОЙ 0,7 ММ, ПЕРИМЕТРОМ ДО 2400 ММ'100 М2 ПОВЕРХНОСТИ ВОЗДУХОВОДОВ''*
382 | Ж3-30-11' ВЕНТИЛЯЦИЯ. ВОЗДУХОВОДЫ. П7'М2*
383 | Е20-4-10'1,4Х4'Ж100/300-16226#300-16225-К=100'ПРОКЛАДКА ВОЗДУХОВОДОВ ИЗ ОЦИНКОВАННОЙ СТАЛИ ТОЛЩИНОЙ 0,7 ММ, ПЕРИМЕТРОМ ОТ 1100 ДО 1600 ММ'100 М2 ПОВЕРХНОСТИ ВОЗДУХОВОДОВ''*
384 | Ж3-30-15'ВЕНТИЛЯЦИЯ. ОБОРУДОВАНИЕ И ПРИБОРЫ. П7'ШТ (КОМПЛ.)*
385 | Е20-26-4'1'Ж1'УСТАНОВКА ШУМОГЛУШИТЕЛЕЙ ВЕНТИЛЯЦИОННЫХ ТИПА ГТП 1-4 СЕЧЕНИЕМ ОБЕЧАЙКИ 400 Х 300 ММ'ШТ.''*
386 | Ж3-30-11' ВЕНТИЛЯЦИЯ. ВОЗДУХОВОДЫ. П10'М2*
387 | Е20-4-11'1,8Х(28-17,5)'Ж100/300-16226#300-16225-К=100'ПРОКЛАДКА ВОЗДУХОВОДОВ ИЗ ОЦИНКОВАННОЙ СТАЛИ ТОЛЩИНОЙ 0,7 ММ, ПЕРИМЕТРОМ ДО 2400 ММ'100 М2 ПОВЕРХНОСТИ ВОЗДУХОВОДОВ''*
388 | Е20-4-1'6Х0,314'Ж100/B/300-16218#300-16217-К=100'ПРОКЛАДКА ВОЗДУХОВОДОВ ИЗ ОЦИНКОВАННОЙ СТАЛИ ТОЛЩИНОЙ 0,5 ММ, ДИАМЕТРОМ ДО 200 ММ'100 М2 ПОВЕРХНОСТИ ВОЗДУХОВОДОВ''*
389 | Е20-4-11'1,8Х24,5'Ж100/B/300-16226#300-16225-К=100'ПРОКЛАДКА ВОЗДУХОВОДОВ ИЗ ОЦИНКОВАННОЙ СТАЛИ ТОЛЩИНОЙ 0,7 ММ, ПЕРИМЕТРОМ ДО 2400 ММ'100 М2 ПОВЕРХНОСТИ ВОЗДУХОВОДОВ''*
390 | Ж3-30-15'ВЕНТИЛЯЦИЯ. ОБОРУДОВАНИЕ И ПРИБОРЫ. П10'ШТ (КОМПЛ.)*
391 | Е20-59-1'2'Ж100/B'УСТАНОВКА АНЕМОСТАТОВ'100 РЕШЕТОК''*
392 | С300-703-1К'2'B*
393 | Е20-26-4'1'Ж1'УСТАНОВКА ШУМОГЛУШИТЕЛЕЙ ВЕНТИЛЯЦИОННЫХ ТИПА ГТП 1-4 СЕЧЕНИЕМ ОБЕЧАЙКИ 400 Х 300 ММ'ШТ.''*
394 | Ж3-30-12'ВЕНТИЛЯЦИЯ. ИЗОЛЯЦИЯ ВОЗДУХОВОДОВ. П10'М2*
395 | Е26-94-1'58,3-9,56'Ж100/B/101-11099/412-9005/М110903'ИЗОЛЯЦИЯ ВОЗДУХОВОДОВ БАЗАЛЬТОВЫМ МАТЕРИАЛОМ'100 М2''*
396 | СЦЕН-ПТК-ВЕНТ-5'48,74'B*
397 | СЦЕН-КМТС'104,4-3.24'B*
398 | СЦЕН-ЛА'78,3-25.1'B*
399 | Ж3-30-11' ВЕНТИЛЯЦИЯ. ВОЗДУХОВОДЫ. П11'М2*
400 | Е20-4-10'2,0.2'Ж100/300-16226#300-16225-К=100'ПРОКЛАДКА ВОЗДУХОВОДОВ ИЗ ОЦИНКОВАННОЙ СТАЛИ ТОЛЩИНОЙ 0,7 ММ, ПЕРИМЕТРОМ ОТ 1100 ДО 1600 ММ'100 М2 ПОВЕРХНОСТИ ВОЗДУХОВОДОВ''*
401 | Ж3-30-11' ВЕНТИЛЯЦИЯ. ВОЗДУХОВОДЫ. П12'М2*
402 | Е20-4-10'1,4Х11'Ж100/300-16226#300-16225-К=100'ПРОКЛАДКА ВОЗДУХОВОДОВ ИЗ ОЦИНКОВАННОЙ СТАЛИ ТОЛЩИНОЙ 0,7 ММ, ПЕРИМЕТРОМ ОТ 1100 ДО 1600 ММ'100 М2 ПОВЕРХНОСТИ ВОЗДУХОВОДОВ''*
403 | Ж3-30-15'ВЕНТИЛЯЦИЯ. ОБОРУДОВАНИЕ И ПРИБОРЫ. П13'ШТ (КОМПЛ.)*
404 | Е20-13-16'3'Ж1/B'УСТАНОВКА КЛАПАНОВ ОГНЕЗАДЕРЖИВАЮЩИХ ПЕРИМЕТРОМ ДО 3200 ММ'ШТ.''*
405 | СЦЕН-КЛ-6040'3'B*
406 | Е20-26-4'1'Ж1'УСТАНОВКА ШУМОГЛУШИТЕЛЕЙ ВЕНТИЛЯЦИОННЫХ ТИПА ГТП 1-4 СЕЧЕНИЕМ ОБЕЧАЙКИ 400 Х 300 ММ'ШТ.''*
407 | Ж3-30-11' ВЕНТИЛЯЦИЯ. ВОЗДУХОВОДЫ. П13'М2*
408 | Е20-4-11'2,0.10'Ж100/300-16226#300-16225-К=100'ПРОКЛАДКА ВОЗДУХОВОДОВ ИЗ ОЦИНКОВАННОЙ СТАЛИ ТОЛЩИНОЙ 0,7 ММ, ПЕРИМЕТРОМ ДО 2400 ММ'100 М2 ПОВЕРХНОСТИ ВОЗДУХОВОДОВ''*
409 | Ж3-30-12'ВЕНТИЛЯЦИЯ. ИЗОЛЯЦИЯ ВОЗДУХОВОДОВ. П13'М2*
410 | Е26-94-1'20,8'Ж100/101-11099/412-9005/М110903'ИЗОЛЯЦИЯ ВОЗДУХОВОДОВ БАЗАЛЬТОВЫМ МАТЕРИАЛОМ'100 М2''*
411 | СЦЕН-ПТК-ВЕНТ-5'20,8*
412 | СЦЕН-КМТС'4.24*
413 | СЦЕН-ЛА'2.25*
414 | Ж3-30-15'ВЕНТИЛЯЦИЯ. ОБОРУДОВАНИЕ И ПРИБОРЫ. П14'ШТ (КОМПЛ.)*
415 | Е20-13-15'1'Ж1/B'УСТАНОВКА КЛАПАНОВ ОГНЕЗАДЕРЖИВАЮЩИХ ПЕРИМЕТРОМ ДО 1600 ММ'ШТ.''*
416 | СЦЕН-КЛ-2520'1'B*
417 | Ж3-30-11' ВЕНТИЛЯЦИЯ. ВОЗДУХОВОДЫ. П14'М2*
418 | Е20-4-2'0,6Х36'Ж100/B/300-16220#300-16219-К=100'ПРОКЛАДКА ВОЗДУХОВОДОВ ИЗ ОЦИНКОВАННОЙ СТАЛИ ТОЛЩИНОЙ 0,5 ММ, ПЕРИМЕТРОМ ДО 600 ММ'100 М2 ПОВЕРХНОСТИ ВОЗДУХОВОДОВ''*
419 | Е20-4-3'0,8Х26'Ж100/300-16220#300-16219-К=100'ПРОКЛАДКА ВОЗДУХОВОДОВ ИЗ ОЦИНКОВАННОЙ СТАЛИ ТОЛЩИНОЙ 0,5 ММ, ПЕРИМЕТРОМ ДО 800, 1000 ММ'100 М2 ПОВЕРХНОСТИ ВОЗДУХОВОДОВ''*
420 | Ж3-30-11' ВЕНТИЛЯЦИЯ. ВОЗДУХОВОДЫ. П16'М2*
421 | Е20-4-1'(5,5.0,628)-(5,5Х0,502)'Ж100/300-16218#300-16217-К=100'ПРОКЛАДКА ВОЗДУХОВОДОВ ИЗ ОЦИНКОВАННОЙ СТАЛИ ТОЛЩИНОЙ 0,5 ММ, ДИАМЕТРОМ ДО 200 ММ'100 М2 ПОВЕРХНОСТИ ВОЗДУХОВОДОВ''*
422 | Ж3-30-11' ВЕНТИЛЯЦИЯ. ВОЗДУХОВОДЫ. П19'М2*
423 | Е20-4-1'8Х0,502'Ж100/300-16218#300-16217-К'ПРОКЛАДКА ВОЗДУХОВОДОВ ИЗ ОЦИНКОВАННОЙ СТАЛИ ТОЛЩИНОЙ 0,5 ММ, ДИАМЕТРОМ ДО 200 ММ'100 М2 ПОВЕРХНОСТИ ВОЗДУХОВОДОВ''*
424 | Ж3-30-15'ВЕНТИЛЯЦИЯ. ОБОРУДОВАНИЕ И ПРИБОРЫ. П19'ШТ (КОМПЛ.)*
425 | С300-27193-К'1*
426 | Е20-11-1'1'Ж1'УСТАНОВКА РЕШЕТОК ПЛОЩАДЬЮ В СВЕТУ ДО 0,25 М2 С ВЫВЕРКОЙ И ЗАКРЕПЛЕНИЕМ'РЕШЕТКА''*
427 | С300-60118-10К'1*
428 | С300-60210-10К'1*
429 | Е20-13-15'2'Ж1'УСТАНОВКА КЛАПАНОВ ОГНЕЗАДЕРЖИВАЮЩИХ ПЕРИМЕТРОМ ДО 1600 ММ'ШТ.''*
430 | СЦЕН-КЛ-160'2*
431 | Ж3-30-15'ВЕНТИЛЯЦИЯ. ОБОРУДОВАНИЕ И ПРИБОРЫ. В1'ШТ (КОМПЛ.)*
432 | Е20-13-15'1+1'Ж1'УСТАНОВКА КЛАПАНОВ ОГНЕЗАДЕРЖИВАЮЩИХ ПЕРИМЕТРОМ ДО 1600 ММ'ШТ.''*
433 | СЦЕН-КЛ-2015'1*
434 | СЦЕН-КЛ-2525'1*
435 | Ж3-30-15'ВЕНТИЛЯЦИЯ. ОБОРУДОВАНИЕ И ПРИБОРЫ. В3'ШТ (КОМПЛ.)*
436 | Е20-26-3'1''УСТАНОВКА ШУМОГЛУШИТЕЛЕЙ ВЕНТИЛЯЦИОННЫХ ТИПА ГТП 1-3 СЕЧЕНИЕМ ОБЕЧАЙКИ 400 Х 200 ММ'ШТ.''*
437 | Е20-13-15'2+1+1+1+1+1'Ж1'УСТАНОВКА КЛАПАНОВ ОГНЕЗАДЕРЖИВАЮЩИХ ПЕРИМЕТРОМ ДО 1600 ММ'ШТ.''*
438 | Е20-13-16'1'Ж1'УСТАНОВКА КЛАПАНОВ ОГНЕЗАДЕРЖИВАЮЩИХ ПЕРИМЕТРОМ ДО 3200 ММ'ШТ.''*
439 | СЦЕН-КЛ-160'2*
440 | СЦЕН-КЛ-125'1*
441 | СЦЕН-КЛ-4025'1*
442 | СЦЕН-КЛ-6030'1*
443 | СЦЕН-КЛ-3025'1*
444 | СЦЕН-КЛ-2525'1*
445 | Ж3-30-11' ВЕНТИЛЯЦИЯ. ВОЗДУХОВОДЫ. В5'М2*
446 | Е20-5-10'1,6Х3,3'Ж100/B'ПРОКЛАДКА ВОЗДУХОВОДОВ ИЗ КОРРОЗИОННОСТОЙКОЙ СТАЛИ ТОЛЩИНОЙ 0,7 ММ, ПЕРИМЕТРОМ ОТ 1100 ДО 1600 ММ'100 М2 ПОВЕРХНОСТИ ВОЗДУХОВОДОВ''*
447 | Е20-5-11'1,7Х5'Ж100/B'ПРОКЛАДКА ВОЗДУХОВОДОВ ИЗ КОРРОЗИОННОСТОЙКОЙ СТАЛИ К ТОЛЩИНОЙ 0,7 ММ, ПЕРИМЕТРОМ ДО 2400 ММ'100 М2 ПОВЕРХНОСТИ ВОЗДУХОВОДОВ''*
448 | СЦЕН-ВН-7'5,29+8,5'B*
449 | Е20-4-10'1,6Х3,3'Ж100/300-16226#300-16225-К'ПРОКЛАДКА ВОЗДУХОВОДОВ ИЗ ОЦИНКОВАННОЙ СТАЛИ ТОЛЩИНОЙ 0,7 ММ, ПЕРИМЕТРОМ ОТ 1100 ДО 1600 ММ'100 М2 ПОВЕРХНОСТИ ВОЗДУХОВОДОВ''*
450 | Ж3-30-12'ВЕНТИЛЯЦИЯ. ИЗОЛЯЦИЯ ВОЗДУХОВОДОВ. В5'М2*
451 | Е26-94-1'9,5'Ж100/B/101-11099/412-9005/М110903'ИЗОЛЯЦИЯ ВОЗДУХОВОДОВ БАЗАЛЬТОВЫМ МАТЕРИАЛОМ'100 М2''*
452 | СЦЕН-ПТК-ВЕНТ-5'9,5'B*
453 | СЦЕН-КМТС'17'B*
454 | СЦЕН-ЛА'12,8'B*
455 | Ж3-30-15'ВЕНТИЛЯЦИЯ. ОБОРУДОВАНИЕ И ПРИБОРЫ. В5'ШТ (КОМПЛ.)*
456 | Е20-26-4'2''УСТАНОВКА ШУМОГЛУШИТЕЛЕЙ ВЕНТИЛЯЦИОННЫХ ТИПА ГТП 1-4 СЕЧЕНИЕМ ОБЕЧАЙКИ 400 Х 300 ММ'ШТ.''*
457 | Е20-13-15'1+1+1'Ж1'УСТАНОВКА КЛАПАНОВ ОГНЕЗАДЕРЖИВАЮЩИХ ПЕРИМЕТРОМ ДО 1600 ММ'ШТ.''*
458 | Е20-13-16'1'Ж1'УСТАНОВКА КЛАПАНОВ ОГНЕЗАДЕРЖИВАЮЩИХ ПЕРИМЕТРОМ ДО 3200 ММ'ШТ.''*
459 | СЦЕН-КЛ-6050'1*
460 | СЦЕН-КЛ-4020'1*
461 | СЦЕН-КЛ-3030'1*
462 | СЦЕН-КЛ-1510'1*
463 | Ж3-30-11' ВЕНТИЛЯЦИЯ. ВОЗДУХОВОДЫ. В14'М2*
464 | Е20-4-2'0,5Х7'Ж100/300-16220#300-16219-К=100'ПРОКЛАДКА ВОЗДУХОВОДОВ ИЗ ОЦИНКОВАННОЙ СТАЛИ ТОЛЩИНОЙ 0,5 ММ, ПЕРИМЕТРОМ ДО 600 ММ'100 М2 ПОВЕРХНОСТИ ВОЗДУХОВОДОВ''*
465 | Ж3-30-12'ВЕНТИЛЯЦИЯ. ИЗОЛЯЦИЯ ВОЗДУХОВОДОВ. В14'М2*
466 | Е26-94-1'4,59-2,2'Ж100/101-11099/412-9005/М110903'ИЗОЛЯЦИЯ ВОЗДУХОВОДОВ БАЗАЛЬТОВЫМ МАТЕРИАЛОМ'100 М2''*
467 | СЦЕН-ПТК-ВЕНТ-5'2,39*
468 | СЦЕН-КМТС'2.24-3,6*
469 | СЦЕН-ЛА'1.25-2,7*
470 | Ж3-30-11' ВЕНТИЛЯЦИЯ. ВОЗДУХОВОДЫ. В24'М2*
471 | Е20-4-1'0,314Х(48-26)-8Х0,44+13Х0,502+1Х0,628'Ж100/300-16218#300-16217-К=100'ПРОКЛАДКА ВОЗДУХОВОДОВ ИЗ ОЦИНКОВАННОЙ СТАЛИ ТОЛЩИНОЙ 0,5 ММ, ДИАМЕТРОМ ДО 200 ММ'100 М2 ПОВЕРХНОСТИ ВОЗДУХОВОДОВ''*
472 | Е20-4-1'14,5Х0,628'Ж100/B/300-16218#300-16245-1К=100'ПРОКЛАДКА ВОЗДУХОВОДОВ ИЗ ОЦИНКОВАННОЙ СТАЛИ ТОЛЩИНОЙ 1 ММ, ДИАМЕТРОМ ДО 200 ММ'100 М2 ПОВЕРХНОСТИ ВОЗДУХОВОДОВ''*
473 | Е20-4-9'0,9.23'Ж100/300-16226#300-16245-1К'ПРОКЛАДКА ВОЗДУХОВОДОВ ИЗ ОЦИНКОВАННОЙ СТАЛИ ТОЛЩИНОЙ 1,0 ММ, ПЕРИМЕТРОМ 900 ММ'100 М2 ПОВЕРХНОСТИ ВОЗДУХОВОДОВ''*
474 | Ж3-30-15'ВЕНТИЛЯЦИЯ. ОБОРУДОВАНИЕ И ПРИБОРЫ. В24'ШТ (КОМПЛ.)*
475 | С300-40082-К'1*
476 | С300-40079-К'3*
477 | С300-703-1К'6*
478 | Ж3-30-11' ВЕНТИЛЯЦИЯ. ВОЗДУХОВОДЫ. В26'М2*
479 | Е20-4-1'(0,393.27,5+0,628.0,5)-(0,314Х4+5Х0,314)'Ж100/300-16218#300-16217-К=100'ПРОКЛАДКА ВОЗДУХОВОДОВ ИЗ ОЦИНКОВАННОЙ СТАЛИ ТОЛЩИНОЙ 0,5 ММ, ДИАМЕТРОМ ДО 200 ММ'100 М2 ПОВЕРХНОСТИ ВОЗДУХОВОДОВ''*
480 | Е20-4-1'(14,5Х0,314)-(0,393.9)'Ж100/B/300-16218#300-16245-1К=100'ПРОКЛАДКА ВОЗДУХОВОДОВ ИЗ ОЦИНКОВАННОЙ СТАЛИ ТОЛЩИНОЙ 1 ММ, ДИАМЕТРОМ ДО 200 ММ'100 М2 ПОВЕРХНОСТИ ВОЗДУХОВОДОВ''*
481 | Е20-4-3'0,7Х0,6'Ж100/B/300-16220#300-16219-К=100'ПРОКЛАДКА ВОЗДУХОВОДОВ ИЗ ОЦИНКОВАННОЙ СТАЛИ ТОЛЩИНОЙ 0,5 ММ, ПЕРИМЕТРОМ ДО 800, 1000 ММ'100 М2 ПОВЕРХНОСТИ ВОЗДУХОВОДОВ''*
482 | Е20-5-1'0,393Х6,5'Ж100'ПРОКЛАДКА ВОЗДУХОВОДОВ ИЗ КОРРОЗИОННОСТОЙКОЙ СТАЛИ ТОЛЩИНОЙ 0,5 ММ, ДИАМЕТРОМ ДО 200 ММ'100 М2 ПОВЕРХНОСТИ ВОЗДУХОВОДОВ''*
483 | СЦЕН-ВО-5'2,5545*
484 | Ж3-30-12'ВЕНТИЛЯЦИЯ. ИЗОЛЯЦИЯ ВОЗДУХОВОДОВ. В26'М2*
485 | Е26-94-1'6,1-2,1'Ж100/101-11099/412-9005/М110903'ИЗОЛЯЦИЯ ВОЗДУХОВОДОВ БАЗАЛЬТОВЫМ МАТЕРИАЛОМ'100 М2''*
486 | СЦЕН-ПТК-ВЕНТ-5'4*
487 | СЦЕН-КМТС'10,4-3,2*
488 | СЦЕН-ЛА'7,8-2,4*
489 | Ж3-30-15'ВЕНТИЛЯЦИЯ. ОБОРУДОВАНИЕ И ПРИБОРЫ. В26'ШТ (КОМПЛ.)*
490 | Е20-11-1'2'Ж1/B'УСТАНОВКА РЕШЕТОК ПЛОЩАДЬЮ В СВЕТУ ДО 0,25 М2 С ВЫВЕРКОЙ И ЗАКРЕПЛЕНИЕМ'РЕШЕТКА''*
491 | С300-60123-7К'2'B*
492 | С300-27193-К'1'B*
493 | Е20-59-1'4'Ж100'УСТАНОВКА РЕШЕТОК ПЛОЩАДЬЮ В СВЕТУ ДО 0,2 М2 В КОНСТРУКЦИЮ ПОДВЕСНОГО ПОТОЛКА'100 РЕШЕТОК''*
494 | С300-703-3К'4*
495 | Ж3-30-11' ВЕНТИЛЯЦИЯ. ВОЗДУХОВОДЫ. В27'М2*
496 | Е20-4-10'14Х1,3'Ж100/B/300-16226#300-16225-К=100'ПРОКЛАДКА ВОЗДУХОВОДОВ ИЗ ОЦИНКОВАННОЙ СТАЛИ ТОЛЩИНОЙ 0,7 ММ, ПЕРИМЕТРОМ ОТ 1100 ДО 1600 ММ'100 М2 ПОВЕРХНОСТИ ВОЗДУХОВОДОВ''*
497 | Ж3-30-12'ВЕНТИЛЯЦИЯ. ИЗОЛЯЦИЯ ВОЗДУХОВОДОВ. В27'М2*
498 | Е26-94-1'20,7'Ж100/B/101-11099/412-9005/М110903'ИЗОЛЯЦИЯ ВОЗДУХОВОДОВ БАЗАЛЬТОВЫМ МАТЕРИАЛОМ'100 М2''*
499 | СЦЕН-ПТК-ВЕНТ-5'20,7'B*
500 | СЦЕН-КМТС'36,4'B*
501 | СЦЕН-ЛА'27,3'B*
502 | Ж3-30-11' ВЕНТИЛЯЦИЯ. ВОЗДУХОВОДЫ. В28'М2*
503 | Е20-4-3'12'Ж100/B/300-16220#300-16225-К=100'ПРОКЛАДКА ВОЗДУХОВОДОВ ИЗ ОЦИНКОВАННОЙ СТАЛИ ТОЛЩИНОЙ 0,7 ММ, ПЕРИМЕТРОМ 800, 1000 ММ'100 М2 ПОВЕРХНОСТИ ВОЗДУХОВОДОВ''*
504 | Ж3-30-12'ВЕНТИЛЯЦИЯ. ИЗОЛЯЦИЯ ВОЗДУХОВОДОВ. В28'М2*
505 | Е26-94-1'13,9'Ж100/B/101-11099/412-9005/М110903'ИЗОЛЯЦИЯ ВОЗДУХОВОДОВ БАЗАЛЬТОВЫМ МАТЕРИАЛОМ'100 М2''*
506 | СЦЕН-ПТК-ВЕНТ-5'13,9'B*
507 | СЦЕН-КМТС'24'B*
508 | СЦЕН-ЛА'18'B*
509 | Ж3-30-15'ВЕНТИЛЯЦИЯ. ОБОРУДОВАНИЕ И ПРИБОРЫ. В30'ШТ (КОМПЛ.)*
510 | Е20-13-15'1'Ж1/B'УСТАНОВКА КЛАПАНОВ ОГНЕЗАДЕРЖИВАЮЩИХ ПЕРИМЕТРОМ ДО 1600 ММ'ШТ.''*
511 | СЦЕН-КЛ-3015'1'B*
512 | Ж3-30-11' ВЕНТИЛЯЦИЯ. ВОЗДУХОВОДЫ. В32'М2*
513 | Е20-4-1'0,502Х7+0,502Х10,5'Ж100/B/300-16218#300-16217-К=100'ПРОКЛАДКА ВОЗДУХОВОДОВ ИЗ ОЦИНКОВАННОЙ СТАЛИ ТОЛЩИНОЙ 0,5 ММ, ДИАМЕТРОМ ДО 200 ММ'100 М2 ПОВЕРХНОСТИ ВОЗДУХОВОДОВ''*
514 | Е20-4-1'0,502Х14,5'Ж100/B/300-16218#300-16245-1К=100'ПРОКЛАДКА ВОЗДУХОВОДОВ ИЗ ОЦИНКОВАННОЙ СТАЛИ ТОЛЩИНОЙ 1 ММ, ДИАМЕТРОМ ДО 200 ММ'100 М2 ПОВЕРХНОСТИ ВОЗДУХОВОДОВ''*
515 | Е20-4-3'0,8.7+0,8.10,5'Ж100/300-16220#300-16219-К=100'ПРОКЛАДКА ВОЗДУХОВОДОВ ИЗ ОЦИНКОВАННОЙ СТАЛИ ТОЛЩИНОЙ 0,5 ММ, ПЕРИМЕТРОМ ДО 800, 1000 ММ'100 М2 ПОВЕРХНОСТИ ВОЗДУХОВОДОВ''*
516 | Е20-4-3'0,8Х14,5'Ж100/300-16220#300-16245-1К=100'ПРОКЛАДКА ВОЗДУХОВОДОВ ИЗ ОЦИНКОВАННОЙ СТАЛИ ТОЛЩИНОЙ 1,0 ММ, ПЕРИМЕТРОМ ДО 800, 1000 ММ'100 М2 ПОВЕРХНОСТИ ВОЗДУХОВОДОВ''*
517 | Ж3-30-12'ВЕНТИЛЯЦИЯ. ИЗОЛЯЦИЯ ВОЗДУХОВОДОВ. В32'М2*
518 | Е26-94-1'28,7-18,7'Ж100/101-11099/412-9005/М110903'ИЗОЛЯЦИЯ ВОЗДУХОВОДОВ БАЗАЛЬТОВЫМ МАТЕРИАЛОМ'100 М2''*
519 | СЦЕН-ПТК-ВЕНТ-5'10*
520 | СЦЕН-КМТС'48-30,2*
521 | СЦЕН-ЛА'36-22,7*
522 | Ж3-30-15'ВЕНТИЛЯЦИЯ. ОБОРУДОВАНИЕ И ПРИБОРЫ. В32'ШТ (КОМПЛ.)*
523 | Е20-11-1'1'Ж1'УСТАНОВКА РЕШЕТОК ПЛОЩАДЬЮ В СВЕТУ ДО 0,25 М2 С ВЫВЕРКОЙ И ЗАКРЕПЛЕНИЕМ'РЕШЕТКА''*
524 | С300-60118-9К'1*
525 | С300-60210-9К'1*
526 | Е20-25-2'1'Ж1'УСТАНОВКА ШУМОГЛУШИТЕЛЕЙ ВЕНТИЛЯЦИОННЫХ ТИПА ГТК 1-2 ДИАМЕТРОМ ОБЕЧАЙКИ ДО 200 ММ'ШТ.''*
527 | Ж3-30-11' ВЕНТИЛЯЦИЯ. ВОЗДУХОВОДЫ. В35'М2*
528 | Е20-4-10'1,2Х23'Ж100/B/300-16226#300-16225-К=100'ПРОКЛАДКА ВОЗДУХОВОДОВ ИЗ ОЦИНКОВАННОЙ СТАЛИ ТОЛЩИНОЙ 0,7 ММ, ПЕРИМЕТРОМ ОТ 1100 ДО 1600 ММ'100 М2 ПОВЕРХНОСТИ ВОЗДУХОВОДОВ''*
529 | Ж3-30-12'ВЕНТИЛЯЦИЯ. ИЗОЛЯЦИЯ ВОЗДУХОВОДОВ. В35'М2*
530 | Е26-94-1'31,5'Ж100/B/101-11099/412-9005/М110903'ИЗОЛЯЦИЯ ВОЗДУХОВОДОВ БАЗАЛЬТОВЫМ МАТЕРИАЛОМ'100 М2''*
531 | СЦЕН-ПТК-ВЕНТ-5'31,5'B*
532 | СЦЕН-КМТС'55,2'B*
533 | СЦЕН-ЛА'41,4'B*
534 | Ж3-30-11' ВЕНТИЛЯЦИЯ. ВОЗДУХОВОДЫ. В37'М2*
535 | Е20-5-9'14,5'Ж100/B'ПРОКЛАДКА ВОЗДУХОВОДОВ ИЗ КОРРОЗИОННОСТОЙКОЙ СТАЛИ ТОЛЩИНОЙ 1ММ, ПЕРИМЕТРОМ 900 ММ'100 М2 ПОВЕРХНОСТИ ВОЗДУХОВОДОВ''*
536 | СЦЕН-ВН-1'14,5'B*
537 | Е20-5-9'0,9Х5+0,9Х6'Ж100/B'ПРОКЛАДКА ВОЗДУХОВОДОВ ИЗ КОРРОЗИОННОСТОЙКОЙ СТАЛИ ТОЛЩИНОЙ 0,5 ММ, ПЕРИМЕТРОМ 900 ММ'100 М2 ПОВЕРХНОСТИ ВОЗДУХОВОДОВ''*
538 | СЦЕН-ВН-5'9,9'B*
539 | Е20-4-9'0,9.14,5'Ж100/300-16226#300-16245-1К'ПРОКЛАДКА ВОЗДУХОВОДОВ ИЗ ОЦИНКОВАННОЙ СТАЛИ ТОЛЩИНОЙ 1,0 ММ, ПЕРИМЕТРОМ 900 ММ'100 М2 ПОВЕРХНОСТИ ВОЗДУХОВОДОВ''*
540 | Е20-4-9'0,9Х5+0,9Х6'Ж100/300-16226#300-16219-К'ПРОКЛАДКА ВОЗДУХОВОДОВ ИЗ ОЦИНКОВАННОЙ СТАЛИ ТОЛЩИНОЙ 0,5 ММ, ПЕРИМЕТРОМ 900 ММ'100 М2 ПОВЕРХНОСТИ ВОЗДУХОВОДОВ''*
541 | Ж3-30-15'ВЕНТИЛЯЦИЯ. ОБОРУДОВАНИЕ И ПРИБОРЫ. В37'ШТ (КОМПЛ.)*
542 | Е20-26-2'1'Ж1'УСТАНОВКА ШУМОГЛУШИТЕЛЕЙ ВЕНТИЛЯЦИОННЫХ ТИПА ГТП 1-2 СЕЧЕНИЕМ ОБЕЧАЙКИ 300 Х 200 ММ'ШТ.''*
543 | Ж3-30-11' ВЕНТИЛЯЦИЯ. ВОЗДУХОВОДЫ. В39'М2*
544 | Е20-4-9'0,9.(8-4,4)'Ж100/300-16226#300-16225-К'ПРОКЛАДКА ВОЗДУХОВОДОВ ИЗ ОЦИНКОВАННОЙ СТАЛИ ТОЛЩИНОЙ 0,7 ММ, ПЕРИМЕТРОМ 900 ММ'100 М2 ПОВЕРХНОСТИ ВОЗДУХОВОДОВ''*
545 | Ж3-30-12'ВЕНТИЛЯЦИЯ. ИЗОЛЯЦИЯ ВОЗДУХОВОДОВ. В39'М2*
546 | Е26-94-1'8,86-4,7'Ж100/101-11099/412-9005/М110903'ИЗОЛЯЦИЯ ВОЗДУХОВОДОВ БАЗАЛЬТОВЫМ МАТЕРИАЛОМ'100 М2''*
547 | СЦЕН-ПТК-ВЕНТ-5'4,16*
548 | СЦЕН-КМТС'3.24-8*
549 | СЦЕН-ЛА'25.1-6*
550 | Ж3-30-11' ВЕНТИЛЯЦИЯ. ВОЗДУХОВОДЫ. В40'М2*
551 | Е20-4-9'0,9.(10-7,4)'Ж100/300-16226#300-16225-К'ПРОКЛАДКА ВОЗДУХОВОДОВ ИЗ ОЦИНКОВАННОЙ СТАЛИ ТОЛЩИНОЙ 0,7 ММ, ПЕРИМЕТРОМ 900 ММ'100 М2 ПОВЕРХНОСТИ ВОЗДУХОВОДОВ''*
552 | Ж3-30-12'ВЕНТИЛЯЦИЯ. ИЗОЛЯЦИЯ ВОЗДУХОВОДОВ. В40'М2*
553 | Е26-94-1'11,07-7,8'Ж100/101-11099/412-9005/М110903'ИЗОЛЯЦИЯ ВОЗДУХОВОДОВ БАЗАЛЬТОВЫМ МАТЕРИАЛОМ'100 М2''*
554 | СЦЕН-ПТК-ВЕНТ-5'3,27*
555 | СЦЕН-КМТС'3.24-13,4*
556 | СЦЕН-ЛА'25.1-10,1*
557 | Ж3-30-15'ВЕНТИЛЯЦИЯ. ОБОРУДОВАНИЕ И ПРИБОРЫ. В40'ШТ (КОМПЛ.)*
558 | Е20-11-1'1'Ж1/B'УСТАНОВКА УЗЛОВ ПОДКЛЮЧЕНИЯ'РЕШЕТКА''*
559 | СЦЕН-УП1-355-312'1'B*
560 | Ж3-30-11' ВЕНТИЛЯЦИЯ. ВОЗДУХОВОДЫ. В41'М2*
561 | Е20-4-1'(0,393.27,5+0,628.0,5+0,393.3,5+0,393.3)-(0,314Х8,5+5,3Х0,314+0,314Х18)'Ж100/300-16218#300-16217-К=100'ПРОКЛАДКА ВОЗДУХОВОДОВ ИЗ ОЦИНКОВАННОЙ СТАЛИ ТОЛЩИНОЙ 0,5 ММ, ДИАМЕТРОМ ДО 200 ММ'100 М2 ПОВЕРХНОСТИ ВОЗДУХОВОДОВ''*
562 | Е20-4-1'(0,314Х14,5)-(0,393.9)'Ж100/B/300-16218#300-16245-1К=100'ПРОКЛАДКА ВОЗДУХОВОДОВ ИЗ ОЦИНКОВАННОЙ СТАЛИ ТОЛЩИНОЙ 1 ММ, ДИАМЕТРОМ ДО 200 ММ'100 М2 ПОВЕРХНОСТИ ВОЗДУХОВОДОВ''*
563 | Ж3-30-12'ВЕНТИЛЯЦИЯ. ИЗОЛЯЦИЯ ВОЗДУХОВОДОВ. В41'М2*
564 | Е26-94-1'7,7-6,1'Ж100/B/101-11099/412-9005/М110903'ИЗОЛЯЦИЯ ВОЗДУХОВОДОВ БАЗАЛЬТОВЫМ МАТЕРИАЛОМ'100 М2''*
565 | СЦЕН-ПТК-ВЕНТ-5'1,6'B*
566 | СЦЕН-КМТС'11,4-10,4'B*
567 | СЦЕН-ЛА'8,6-7,8'B*
568 | Ж3-30-15'ВЕНТИЛЯЦИЯ. ОБОРУДОВАНИЕ И ПРИБОРЫ. В41'ШТ (КОМПЛ.)*
569 | С300-27193-К'1'B*
570 | Е20-59-1'2'Ж1'УСТАНОВКА АНЕМОСТАТОВ'100 РЕШЕТОК''*
571 | С300-703-1К'2'B*
572 | С300-703-3К'4'B*
573 | Ж3-30-11' ВЕНТИЛЯЦИЯ. ВОЗДУХОВОДЫ. В43'М2*
574 | Е20-5-1'2,51'Ж100/B'ПРОКЛАДКА ВОЗДУХОВОДОВ ИЗ КОРРОЗИОННОСТОЙКОЙ СТАЛИ ТОЛЩИНОЙ 0,5 ММ, ДИАМЕТРОМ ДО 200 ММ'100 М2 ПОВЕРХНОСТИ ВОЗДУХОВОДОВ''*
575 | Е20-5-4'9,178'Ж100/B'ПРОКЛАДКА ВОЗДУХОВОДОВ ИЗ КОРРОЗИОННОСТОЙКОЙ СТАЛИ ТОЛЩИНОЙ 0,5ММ, ДИАМЕТРОМ ДО 250 ММ'100 М2 ПОВЕРХНОСТИ ВОЗДУХОВОДОВ''*
576 | СЦЕН-ВО-5'2,51+9,178'B*
577 | Е20-5-3'4,4'Ж100/B'ПРОКЛАДКА ВОЗДУХОВОДОВ ИЗ КОРРОЗИОННОСТОЙКОЙ СТАЛИ ) ТОЛЩИНОЙ 0,7ММ, ПЕРИМЕТРОМ 800, 1000 ММ'100 М2 ПОВЕРХНОСТИ ВОЗДУХОВОДОВ''*
578 | Е20-5-10'1,2Х23+1,2Х23+1,2Х9,5'Ж100/B'ПРОКЛАДКА ВОЗДУХОВОДОВ ИЗ КОРРОЗИОННОСТОЙКОЙ СТАЛИ ТОЛЩИНОЙ 0,7 ММ, ПЕРИМЕТРОМ ОТ 1100 ДО 1600 ММ'100 М2 ПОВЕРХНОСТИ ВОЗДУХОВОДОВ''*
579 | Е20-5-10'0,784'Ж100/B'ПРОКЛАДКА КОРОБОВ ИЗ КОРРОЗИОННОСТОЙКОЙ СТАЛИ ТОЛЩИНОЙ 0,7 ММ'100 М2 ПОВЕРХНОСТИ ВОЗДУХОВОДОВ''*
580 | СЦЕН-ВН-7'66,6+4,4+0,784'B*
581 | Е20-5-10'1,2Х14,5'Ж100/B'ПРОКЛАДКА ВОЗДУХОВОДОВ ИЗ КОРРОЗИОННОСТОЙКОЙ СТАЛИ ТОЛЩИНОЙ 1ММ, ПЕРИМЕТРОМ ОТ 1100 ДО 1600 ММ'100 М2 ПОВЕРХНОСТИ ВОЗДУХОВОДОВ''*
582 | СЦЕН-ВН-1'17,4'B*
583 | Е20-5-1'0,502.23+0,628.2+0,314.26'Ж100'ПРОКЛАДКА ВОЗДУХОВОДОВ ИЗ КОРРОЗИОННОСТОЙКОЙ СТАЛИ ТОЛЩИНОЙ 0,5 ММ, ДИАМЕТРОМ ДО 200 ММ'100 М2 ПОВЕРХНОСТИ ВОЗДУХОВОДОВ''*
584 | СЦЕН-ВО-5'20,966*
585 | Е20-5-1'0,393.10+0,502.7'Ж100'ПРОКЛАДКА ВОЗДУХОВОДОВ ИЗ КОРРОЗИОННОСТОЙКОЙ СТАЛИ ТОЛЩИНОЙ 0,7 ММ, ДИАМЕТРОМ ДО 200 ММ'100 М2 ПОВЕРХНОСТИ ВОЗДУХОВОДОВ''*
586 | СЦЕН-ВН-7'7,444*
587 | Ж3-30-12'ВЕНТИЛЯЦИЯ. ИЗОЛЯЦИЯ ВОЗДУХОВОДОВ. В43'М2*
588 | Е26-94-1'(31,5+13)-3,96'Ж100/B/101-11099/412-9005/М110903'ИЗОЛЯЦИЯ ВОЗДУХОВОДОВ БАЗАЛЬТОВЫМ МАТЕРИАЛОМ'100 М2''*
589 | СЦЕН-ПТК-ВЕНТ-5'40,54'B*
590 | СЦЕН-КМТС'(55,2+22,8)-2.24'B*
591 | СЦЕН-ЛА'(41,4+17,1)-1.25'B*
592 | Ж3-30-15'ВЕНТИЛЯЦИЯ. ОБОРУДОВАНИЕ И ПРИБОРЫ. В43'ШТ (КОМПЛ.)*
593 | Е20-13-15'2'Ж1'УСТАНОВКА КЛАПАНОВ ОГНЕЗАДЕРЖИВАЮЩИХ ПЕРИМЕТРОМ ДО 1600 ММ'ШТ.''*
594 | СЦЕН-КЛ-160'2*
595 | С300-40081-К'5'B*
596 | С300-40083-Т'1'B*
597 | С300-40079-К'4*
598 | С300-40080-К'1*
599 | Ж3-30-11' ВЕНТИЛЯЦИЯ. ВОЗДУХОВОДЫ. В44'М2*
600 | Е20-5-6'1,26Х1'Ж100/B'ПРОКЛАДКА ВОЗДУХОВОДОВ ИЗ КОРРОЗИОННОСТОЙКОЙ СТАЛИ ТОЛЩИНОЙ 0,7 ММ, ДИАМЕТРОМ ДО 450 ММ'100 М2 ПОВЕРХНОСТИ ВОЗДУХОВОДОВ''*
601 | СЦЕН-ВО-7'1,26'B*
602 | Е20-5-10'1,3Х1,5+1,3Х2+1,3Х3,6'Ж100/B'ПРОКЛАДКА ВОЗДУХОВОДОВ ИЗ КОРРОЗИОННОСТОЙКОЙ СТАЛИ ТОЛЩИНОЙ 0,7 ММ, ПЕРИМЕТРОМ ОТ 1100 ДО 1600 ММ'100 М2 ПОВЕРХНОСТИ ВОЗДУХОВОДОВ''*
603 | СЦЕН-ВН-7'9,23'B*
604 | Е20-5-10'1,3Х14,5'Ж100/B'ПРОКЛАДКА ВОЗДУХОВОДОВ ИЗ КОРРОЗИОННОСТОЙКОЙ СТАЛИ ТОЛЩИНОЙ 1ММ, ПЕРИМЕТРОМ ОТ 1100 ДО 1600 ММ'100 М2 ПОВЕРХНОСТИ ВОЗДУХОВОДОВ''*
605 | СЦЕН-ВН-1'18,85'B*
606 | Е20-4-10'1,3.1+1,3.2+1,3.3,6+1,3.1'Ж100/300-16226#300-16225-К'ПРОКЛАДКА ВОЗДУХОВОДОВ ИЗ ОЦИНКОВАННОЙ СТАЛИ ТОЛЩИНОЙ 0,7 ММ, ПЕРИМЕТРОМ ОТ 1100 ДО 1600 ММ'100 М2 ПОВЕРХНОСТИ ВОЗДУХОВОДОВ''*
607 | Е20-4-10'1,3.14,5'Ж100/300-16226#300-16245-1К'ПРОКЛАДКА ВОЗДУХОВОДОВ ИЗ ОЦИНКОВАННОЙ СТАЛИ ТОЛЩИНОЙ 1,0 ММ, ПЕРИМЕТРОМ ОТ 1100 ДО 1600 ММ'100 М2 ПОВЕРХНОСТИ ВОЗДУХОВОДОВ''*
608 | Ж3-30-11' ВЕНТИЛЯЦИЯ. ВОЗДУХОВОДЫ. В45'М2*
609 | Е20-5-6'1,26Х1'Ж100/B'ПРОКЛАДКА ВОЗДУХОВОДОВ ИЗ КОРРОЗИОННОСТОЙКОЙ СТАЛИ ТОЛЩИНОЙ 0,7 ММ, ДИАМЕТРОМ ДО 450 ММ'100 М2 ПОВЕРХНОСТИ ВОЗДУХОВОДОВ''*
610 | СЦЕН-ВО-7'1,26'B*
611 | Е20-5-10'1,3Х6,5+1,3Х5,5+1,3Х3,6'Ж100/B'ПРОКЛАДКА ВОЗДУХОВОДОВ ИЗ КОРРОЗИОННОСТОЙКОЙ СТАЛИ ТОЛЩИНОЙ 0,7 ММ, ПЕРИМЕТРОМ ОТ 1100 ДО 1600 ММ'100 М2 ПОВЕРХНОСТИ ВОЗДУХОВОДОВ''*
612 | СЦЕН-ВН-7'20,28'B*
613 | Е20-5-10'1,3Х14,5'Ж100/B'ПРОКЛАДКА ВОЗДУХОВОДОВ ИЗ КОРРОЗИОННОСТОЙКОЙ СТАЛИ ТОЛЩИНОЙ 1ММ, ПЕРИМЕТРОМ ОТ 1100 ДО 1600 ММ'100 М2 ПОВЕРХНОСТИ ВОЗДУХОВОДОВ''*
614 | СЦЕН-ВН-1'18,85'B*
615 | Е20-4-10'1,3.14,5'Ж100/300-16226#300-16245-1К'ПРОКЛАДКА ВОЗДУХОВОДОВ ИЗ ОЦИНКОВАННОЙ СТАЛИ ТОЛЩИНОЙ 1,0 ММ, ПЕРИМЕТРОМ ОТ 1100 ДО 1600 ММ'100 М2 ПОВЕРХНОСТИ ВОЗДУХОВОДОВ''*
616 | Е20-4-10'1,6.1+1,3Х5,5+1,3Х3,6+1,3.6,5'Ж100/300-16226#300-16225-К'ПРОКЛАДКА ВОЗДУХОВОДОВ ИЗ ОЦИНКОВАННОЙ СТАЛИ ТОЛЩИНОЙ 0,7 ММ, ПЕРИМЕТРОМ ОТ 1100 ДО 1600 ММ'100 М2 ПОВЕРХНОСТИ ВОЗДУХОВОДОВ''*
617 | Ж3-30-11' ВЕНТИЛЯЦИЯ. ВОЗДУХОВОДЫ. В47'М2*
618 | Е20-5-6'1,26Х1'Ж100/B'ПРОКЛАДКА ВОЗДУХОВОДОВ ИЗ КОРРОЗИОННОСТОЙКОЙ СТАЛИ ТОЛЩИНОЙ 0,7 ММ, ДИАМЕТРОМ ДО 450 ММ'100 М2 ПОВЕРХНОСТИ ВОЗДУХОВОДОВ''*
619 | СЦЕН-ВО-7'1,26'B*
620 | Е20-5-10'1,3Х6,5'Ж100/B'ПРОКЛАДКА ВОЗДУХОВОДОВ ИЗ КОРРОЗИОННОСТОЙКОЙ СТАЛИ ТОЛЩИНОЙ 0,7 ММ, ПЕРИМЕТРОМ ОТ 1100 ДО 1600 ММ'100 М2 ПОВЕРХНОСТИ ВОЗДУХОВОДОВ''*
621 | СЦЕН-ВН-7'8,45'B*
622 | Е20-5-10'1,3Х14,5'Ж100/B'ПРОКЛАДКА ВОЗДУХОВОДОВ ИЗ КОРРОЗИОННОСТОЙКОЙ СТАЛИ ТОЛЩИНОЙ 1ММ, ПЕРИМЕТРОМ ОТ 1100 ДО 1600 ММ'100 М2 ПОВЕРХНОСТИ ВОЗДУХОВОДОВ''*
623 | СЦЕН-ВН-1'18,85'B*
624 | Е20-4-10'1,3.14,5'Ж100/300-16226#300-16245-1К'ПРОКЛАДКА ВОЗДУХОВОДОВ ИЗ ОЦИНКОВАННОЙ СТАЛИ ТОЛЩИНОЙ 1,0 ММ, ПЕРИМЕТРОМ ОТ 1100 ДО 1600 ММ'100 М2 ПОВЕРХНОСТИ ВОЗДУХОВОДОВ''*
625 | Е20-4-10'1,6.1+1,3Х5,5'Ж100/300-16226#300-16225-К'ПРОКЛАДКА ВОЗДУХОВОДОВ ИЗ ОЦИНКОВАННОЙ СТАЛИ ТОЛЩИНОЙ 0,7 ММ, ПЕРИМЕТРОМ ОТ 1100 ДО 1600 ММ'100 М2 ПОВЕРХНОСТИ ВОЗДУХОВОДОВ''*
626 | Ж3-30-11' ВЕНТИЛЯЦИЯ. ВОЗДУХОВОДЫ. В48'М2*
627 | Е20-5-6'1,26Х1'Ж100/B'ПРОКЛАДКА ВОЗДУХОВОДОВ ИЗ КОРРОЗИОННОСТОЙКОЙ СТАЛИ ТОЛЩИНОЙ 0,7 ММ, ДИАМЕТРОМ ДО 450 ММ'100 М2 ПОВЕРХНОСТИ ВОЗДУХОВОДОВ''*
628 | СЦЕН-ВО-7'1,26'B*
629 | Е20-5-10'1,3Х3,5'Ж100/B'ПРОКЛАДКА ВОЗДУХОВОДОВ ИЗ КОРРОЗИОННОСТОЙКОЙ СТАЛИ ТОЛЩИНОЙ 0,7 ММ, ПЕРИМЕТРОМ ОТ 1100 ДО 1600 ММ'100 М2 ПОВЕРХНОСТИ ВОЗДУХОВОДОВ''*
630 | СЦЕН-ВН-7'4,55'B*
631 | Е20-5-10'1,3Х14,5'Ж100/B'ПРОКЛАДКА ВОЗДУХОВОДОВ ИЗ КОРРОЗИОННОСТОЙКОЙ СТАЛИ ТОЛЩИНОЙ 1ММ, ПЕРИМЕТРОМ ОТ 1100 ДО 1600 ММ'100 М2 ПОВЕРХНОСТИ ВОЗДУХОВОДОВ''*
632 | СЦЕН-ВН-1'18,85'B*
633 | Е20-4-10'1,3.14,5'Ж100/300-16226#300-16245-1К'ПРОКЛАДКА ВОЗДУХОВОДОВ ИЗ ОЦИНКОВАННОЙ СТАЛИ ТОЛЩИНОЙ 1,0 ММ, ПЕРИМЕТРОМ ОТ 1100 ДО 1600 ММ'100 М2 ПОВЕРХНОСТИ ВОЗДУХОВОДОВ''*
634 | Е20-4-10'1,6.1+1,3Х3,5'Ж100/300-16226#300-16225-К'ПРОКЛАДКА ВОЗДУХОВОДОВ ИЗ ОЦИНКОВАННОЙ СТАЛИ ТОЛЩИНОЙ 0,7 ММ, ПЕРИМЕТРОМ ОТ 1100 ДО 1600 ММ'100 М2 ПОВЕРХНОСТИ ВОЗДУХОВОДОВ''*
635 | Ж3-30-11' ВЕНТИЛЯЦИЯ. ВОЗДУХОВОДЫ. В50'М2*
636 | Е20-5-9'0,9Х3+0,9Х6'Ж100/B'ПРОКЛАДКА ВОЗДУХОВОДОВ ИЗ КОРРОЗИОННОСТОЙКОЙ СТАЛИ ТОЛЩИНОЙ 0,5 ММ, ПЕРИМЕТРОМ 900 ММ'100 М2 ПОВЕРХНОСТИ ВОЗДУХОВОДОВ''*
637 | СЦЕН-ВН-5'8,1'B*
638 | Е20-5-9'0,9Х14,5'Ж100/B'ПРОКЛАДКА ВОЗДУХОВОДОВ ИЗ КОРРОЗИОННОСТОЙКОЙ СТАЛИ ТОЛЩИНОЙ 1 ММ, ПЕРИМЕТРОМ 900 ММ'100 М2 ПОВЕРХНОСТИ ВОЗДУХОВОДОВ''*
639 | СЦЕН-ВН-1'13,05'B*
640 | Е20-4-9'0,9.14,5'Ж100/300-16226#300-16245-1К'ПРОКЛАДКА ВОЗДУХОВОДОВ ИЗ ОЦИНКОВАННОЙ СТАЛИ ТОЛЩИНОЙ 1,0 ММ, ПЕРИМЕТРОМ 900 ММ'100 М2 ПОВЕРХНОСТИ ВОЗДУХОВОДОВ''*
641 | Е20-4-9'0,9.3+0,9.6'Ж100/300-16226#300-16219-К'ПРОКЛАДКА ВОЗДУХОВОДОВ ИЗ ОЦИНКОВАННОЙ СТАЛИ ТОЛЩИНОЙ 1,0 ММ, ПЕРИМЕТРОМ 900 ММ'100 М2 ПОВЕРХНОСТИ ВОЗДУХОВОДОВ''*
642 | Ж3-30-15'ВЕНТИЛЯЦИЯ. ОБОРУДОВАНИЕ И ПРИБОРЫ. В50'ШТ (КОМПЛ.)*
643 | Е20-26-2'1'Ж1'УСТАНОВКА ШУМОГЛУШИТЕЛЕЙ ВЕНТИЛЯЦИОННЫХ ТИПА ГТП 1-2 СЕЧЕНИЕМ ОБЕЧАЙКИ 300 Х 200 ММ'ШТ.''*
644 | Ж3-30-11' ВЕНТИЛЯЦИЯ. ВОЗДУХОВОДЫ. В58'М2*
645 | Е20-4-10'1,4Х(27-14)'Ж100/300-16226#300-16225-К=100'ПРОКЛАДКА ВОЗДУХОВОДОВ ИЗ ОЦИНКОВАННОЙ СТАЛИ ТОЛЩИНОЙ 0,7 ММ, ПЕРИМЕТРОМ ОТ 1100 ДО 1600 ММ'100 М2 ПОВЕРХНОСТИ ВОЗДУХОВОДОВ''*
646 | Ж3-30-12'ВЕНТИЛЯЦИЯ. ИЗОЛЯЦИЯ ВОЗДУХОВОДОВ. В58'М2*
647 | Е26-94-1'46,83-23,8'Ж100/101-11099/412-9005/М110903'ИЗОЛЯЦИЯ ВОЗДУХОВОДОВ БАЗАЛЬТОВЫМ МАТЕРИАЛОМ'100 М2''*
648 | СЦЕН-ПТК-ВЕНТ-5'23,03*
649 | СЦЕН-КМТС'6.24-42*
650 | СЦЕН-ЛА'3.25-31,5*
651 | Ж3-30-11' ВЕНТИЛЯЦИЯ. ВОЗДУХОВОДЫ. В60'М2*
652 | Е20-4-3'1.2,5-1,0.18+0,8.22'Ж100/300-16220#300-16225-К=100'ПРОКЛАДКА ВОЗДУХОВОДОВ ИЗ ОЦИНКОВАННОЙ СТАЛИ ТОЛЩИНОЙ 0,7 ММ, ПЕРИМЕТРОМ 800, 1000 ММ'100 М2 ПОВЕРХНОСТИ ВОЗДУХОВОДОВ''*
653 | Ж3-30-12'ВЕНТИЛЯЦИЯ. ИЗОЛЯЦИЯ ВОЗДУХОВОДОВ. В60'М2*
654 | Е26-94-1'20,8-19,39'Ж100/B/101-11099/412-9005/М110903'ИЗОЛЯЦИЯ ВОЗДУХОВОДОВ БАЗАЛЬТОВЫМ МАТЕРИАЛОМ'100 М2''*
655 | СЦЕН-ПТК-ВЕНТ-5'1,41'B*
656 | СЦЕН-КМТС'4.24-36*
657 | СЦЕН-ЛА'2.25-27*
658 | Ж3-30-15'ВЕНТИЛЯЦИЯ. ОБОРУДОВАНИЕ И ПРИБОРЫ. В62'ШТ (КОМПЛ.)*
659 | Е20-26-2'2'Ж1/B'УСТАНОВКА ШУМОГЛУШИТЕЛЕЙ ВЕНТИЛЯЦИОННЫХ ТИПА ГТП 1-2 СЕЧЕНИЕМ ОБЕЧАЙКИ 300 Х 200 ММ'ШТ.''*
660 | Е20-25-2'1'Ж1'УСТАНОВКА ШУМОГЛУШИТЕЛЕЙ ВЕНТИЛЯЦИОННЫХ ТИПА ГТК 1-2 ДИАМЕТРОМ ОБЕЧАЙКИ 200 ММ'ШТ.''*
661 | Е20-59-1'4'Ж100/B'УСТАНОВКА АНЕМОСТАТОВ'100 РЕШЕТОК''*
662 | С300-703-3К'4'B*
663 | Ж3-30-11' ВЕНТИЛЯЦИЯ. ВОЗДУХОВОДЫ. В62'М2*
664 | Е20-4-1'(18,5.0,628+9.0,628+3,5.0,628+3.0,628)-2Х0,502'Ж100/300-16218#300-16217-К=100'ПРОКЛАДКА ВОЗДУХОВОДОВ ИЗ ОЦИНКОВАННОЙ СТАЛИ ТОЛЩИНОЙ 0,5 ММ, ДИАМЕТРОМ ДО 200 ММ'100 М2 ПОВЕРХНОСТИ ВОЗДУХОВОДОВ''*
665 | Е20-4-3'(0,8Х15,5+0,8Х6,5)'Ж100/B/300-16220#300-16219-К=100'ПРОКЛАДКА ВОЗДУХОВОДОВ ИЗ ОЦИНКОВАННОЙ СТАЛИ ТОЛЩИНОЙ 0,5ММ, ПЕРИМЕТРОМ 800, 1000 ММ'100 М2 ПОВЕРХНОСТИ ВОЗДУХОВОДОВ''*
666 | Е20-4-3'9'Ж100/B/300-16220#300-16245-1К=100'ПРОКЛАДКА ВОЗДУХОВОДОВ ИЗ ОЦИНКОВАННОЙ СТАЛИ ТОЛЩИНОЙ 1ММ, ПЕРИМЕТРОМ 800, 1000 ММ'100 М2 ПОВЕРХНОСТИ ВОЗДУХОВОДОВ''*
667 | Ж3-30-15'ВЕНТИЛЯЦИЯ. ОБОРУДОВАНИЕ И ПРИБОРЫ. В64'ШТ (КОМПЛ.)*
668 | Е20-11-1'1'Ж1'УСТАНОВКА РЕШЕТОК ПЛОЩАДЬЮ В СВЕТУ ДО 0,25 М2 С ВЫВЕРКОЙ И ЗАКРЕПЛЕНИЕМ'РЕШЕТКА''*
669 | С300-60118-4К'1*
670 | С300-60200-4К'1*
671 | Е20-13-15'4+1+5+2+1'Ж1'УСТАНОВКА КЛАПАНОВ ОГНЕЗАДЕРЖИВАЮЩИХ ПЕРИМЕТРОМ ДО 1600 ММ'ШТ.''*
672 | СЦЕН-КЛ-100'4*
673 | СЦЕН-КЛ-125'1*
674 | СЦЕН-КЛ-2010'5*
675 | СЦЕН-КЛ-1510'2*
676 | СЦЕН-КЛ-1515'1*
677 | Ж3-30-11' ВЕНТИЛЯЦИЯ. ВОЗДУХОВОДЫ. В64'М2*
678 | Е20-4-2'0,5Х0,5'Ж100/300-16220#300-16219-К=100'ПРОКЛАДКА ВОЗДУХОВОДОВ ИЗ ОЦИНКОВАННОЙ СТАЛИ ТОЛЩИНОЙ 0,5 ММ, ПЕРИМЕТРОМ ДО 600 ММ'100 М2 ПОВЕРХНОСТИ ВОЗДУХОВОДОВ''*
679 | Ж3-30-15'ВЕНТИЛЯЦИЯ. ОБОРУДОВАНИЕ И ПРИБОРЫ. В71'ШТ (КОМПЛ.)*
680 | Е20-13-15'1'Ж1'УСТАНОВКА КЛАПАНОВ ОГНЕЗАДЕРЖИВАЮЩИХ ПЕРИМЕТРОМ ДО 1600 ММ'ШТ.''*
681 | СЦЕН-КЛ-3015'1*
682 | Ж3-30-15'ВЕНТИЛЯЦИЯ. ОБОРУДОВАНИЕ И ПРИБОРЫ. В73'ШТ (КОМПЛ.)*
683 | Е20-13-15'1'Ж1'УСТАНОВКА КЛАПАНОВ ОГНЕЗАДЕРЖИВАЮЩИХ ПЕРИМЕТРОМ ДО 1600 ММ'ШТ.''*
684 | СЦЕН-КЛ-2020'1*
685 | Ж3-30-11' ВЕНТИЛЯЦИЯ. ВОЗДУХОВОДЫ.В75'М2*
686 | Е20-4-3'0,8.15,5+0,8Х3,5'Ж100/B/300-16220#300-16219-К=100'ПРОКЛАДКА ВОЗДУХОВОДОВ ИЗ ОЦИНКОВАННОЙ СТАЛИ ТОЛЩИНОЙ 0,5 ММ, ПЕРИМЕТРОМ ДО 800, 1000 ММ'100 М2 ПОВЕРХНОСТИ ВОЗДУХОВОДОВ''*
687 | Е20-4-3'0,8Х4,5'Ж100/B/300-16220#300-16245-1К'ПРОКЛАДКА ВОЗДУХОВОДОВ ИЗ ОЦИНКОВАННОЙ СТАЛИ ТОЛЩИНОЙ 1,0 ММ, ПЕРИМЕТРОМ 800, 1000 ММ'100 М2 ПОВЕРХНОСТИ ВОЗДУХОВОДОВ''*
688 | Е20-4-1'(0,628.19+0,628.3)-(0,502Х2+0,628Х3)'Ж100/300-16218#300-16217-К=100'ПРОКЛАДКА ВОЗДУХОВОДОВ ИЗ ОЦИНКОВАННОЙ СТАЛИ ТОЛЩИНОЙ 0,5 ММ, ДИАМЕТРОМ ДО 200 ММ'100 М2 ПОВЕРХНОСТИ ВОЗДУХОВОДОВ''*
689 | Е20-4-1'0,628.4,5'Ж100/300-16218#300-16229-К=100'ПРОКЛАДКА ВОЗДУХОВОДОВ ИЗ ОЦИНКОВАННОЙ СТАЛИ ТОЛЩИНОЙ 1,0 ММ, ДИАМЕТРОМ ДО 200 ММ'100 М2 ПОВЕРХНОСТИ ВОЗДУХОВОДОВ''*
690 | Ж3-30-12'ВЕНТИЛЯЦИЯ. ИЗОЛЯЦИЯ ВОЗДУХОВОДОВ. В75'М2*
691 | Е26-94-1'3,3'Ж100/B/101-11099/412-9005/М110903'ИЗОЛЯЦИЯ ВОЗДУХОВОДОВ БАЗАЛЬТОВЫМ МАТЕРИАЛОМ'100 М2''*
692 | СЦЕН-ПТК-ВЕНТ-5'3,3'B*
693 | СЦЕН-КМТС'5,6'B*
694 | СЦЕН-ЛА'4,2'B*
695 | Ж3-30-15'ВЕНТИЛЯЦИЯ. ОБОРУДОВАНИЕ И ПРИБОРЫ. В75'ШТ (КОМПЛ.)*
696 | Е20-25-2'1'Ж1'УСТАНОВКА ШУМОГЛУШИТЕЛЕЙ ВЕНТИЛЯЦИОННЫХ ТИПА ГТК 1-2 ДИАМЕТРОМ ОБЕЧАЙКИ 200 ММ'ШТ.''*
697 | Ж3-30-11' ВЕНТИЛЯЦИЯ. ВОЗДУХОВОДЫ.В77'М2*
698 | Е20-4-10'1,1.4,5'Ж100/B/300-16226#300-16219-К'ПРОКЛАДКА ВОЗДУХОВОДОВ ИЗ ОЦИНКОВАННОЙ СТАЛИ ТОЛЩИНОЙ 0,5 ММ, ПЕРИМЕТРОМ ОТ 1100 ДО 1600 ММ'100 М2 ПОВЕРХНОСТИ ВОЗДУХОВОДОВ''*
699 | Ж3-30-12'ВЕНТИЛЯЦИЯ. ИЗОЛЯЦИЯ ВОЗДУХОВОДОВ. В77'М2*
700 | Е26-94-1'5,7'Ж100/B/101-11099/412-9005/М110903'ИЗОЛЯЦИЯ ВОЗДУХОВОДОВ БАЗАЛЬТОВЫМ МАТЕРИАЛОМ'100 М2''*
701 | СЦЕН-ПТК-ВЕНТ-5'5,7'B*
702 | СЦЕН-КМТС'10'B*
703 | СЦЕН-ЛА'7,5'B*
704 | Ж3-30-15'ВЕНТИЛЯЦИЯ. ОБОРУДОВАНИЕ И ПРИБОРЫ. В78'ШТ (КОМПЛ.)*
705 | Е20-59-1'2'Ж100/B'УСТАНОВКА АНЕМОСТАТОВ'100 РЕШЕТОК''*
706 | С300-703-1К'2'B*
707 | С300-40079-К'7*
708 | С300-40080-К'2*
709 | С300-40082-К'1*
710 | С300-40002-К'1*
711 | Ж3-30-11' ВЕНТИЛЯЦИЯ. ВОЗДУХОВОДЫ.В78'М2*
712 | Е20-4-1'30.0,314'Ж100/B/300-16218#300-16217-К=100'ПРОКЛАДКА ВОЗДУХОВОДОВ ИЗ ОЦИНКОВАННОЙ СТАЛИ ТОЛЩИНОЙ 0,5 ММ, ДИАМЕТРОМ ДО 200 ММ'100 М2 ПОВЕРХНОСТИ ВОЗДУХОВОДОВ''*
713 | Ж3-30-15'ВЕНТИЛЯЦИЯ. ОБОРУДОВАНИЕ И ПРИБОРЫ. В79'ШТ (КОМПЛ.)*
714 | Е20-26-2'2'Ж1/B'УСТАНОВКА ШУМОГЛУШИТЕЛЕЙ ВЕНТИЛЯЦИОННЫХ ТИПА ГТП 1-2 СЕЧЕНИЕМ ОБЕЧАЙКИ 300 Х 200 ММ'ШТ.''*
715 | Е20-59-1'4'Ж100'УСТАНОВКА АНЕМОСТАТОВ'100 РЕШЕТОК''*
716 | С300-703-3К'4*
717 | Ж3-30-11' ВЕНТИЛЯЦИЯ. ВОЗДУХОВОДЫ.В79'М2*
718 | Е20-4-3'1.0,5'Ж100/B/300-16220#300-16225-К'ПРОКЛАДКА ВОЗДУХОВОДОВ ИЗ ОЦИНКОВАННОЙ СТАЛИ ТОЛЩИНОЙ 0,7 ММ, ПЕРИМЕТРОМ 800, 1000 ММ'100 М2 ПОВЕРХНОСТИ ВОЗДУХОВОДОВ''*
719 | Е20-4-3'0,8.22,5+0,8.4,5'Ж100/B/300-16220#300-16219-К=100'ПРОКЛАДКА ВОЗДУХОВОДОВ ИЗ ОЦИНКОВАННОЙ СТАЛИ ТОЛЩИНОЙ 0,5 ММ, ПЕРИМЕТРОМ 800, 1000 ММ'100 М2 ПОВЕРХНОСТИ ВОЗДУХОВОДОВ''*
720 | Е20-4-1'(0,393.27,5+0,502.0,5+0,393.6,5)-(0,502.2+0,628.1)'Ж100/300-16218#300-16217-К=100'ПРОКЛАДКА ВОЗДУХОВОДОВ ИЗ ОЦИНКОВАННОЙ СТАЛИ ТОЛЩИНОЙ 0,5 ММ, ДИАМЕТРОМ ДО 200 ММ'100 М2 ПОВЕРХНОСТИ ВОЗДУХОВОДОВ''*
721 | Е20-4-1'0,393.9'Ж100/300-16218#300-16229-К=100'ПРОКЛАДКА ВОЗДУХОВОДОВ ИЗ ОЦИНКОВАННОЙ СТАЛИ ТОЛЩИНОЙ 1,0 ММ, ДИАМЕТРОМ ДО 200 ММ'100 М2 ПОВЕРХНОСТИ ВОЗДУХОВОДОВ''*
722 | Ж3-30-12'ВЕНТИЛЯЦИЯ. ИЗОЛЯЦИЯ ВОЗДУХОВОДОВ. В79'М2*
723 | Е26-94-1'6,1-3'Ж100/101-11099/412-9005/М110903'ИЗОЛЯЦИЯ ВОЗДУХОВОДОВ БАЗАЛЬТОВЫМ МАТЕРИАЛОМ'100 М2''*
724 | СЦЕН-ПТК-ВЕНТ-5'3,1*
725 | Ж3-30-15'ВЕНТИЛЯЦИЯ. ОБОРУДОВАНИЕ И ПРИБОРЫ. В81'ШТ (КОМПЛ.)*
726 | Е20-59-1'2'Ж100/B'УСТАНОВКА АНЕМОСТАТОВ'100 РЕШЕТОК''*
727 | С300-703-1К'6'B*
728 | С300-703-2К'4*
729 | С300-40079-К'4*
730 | С300-40080-К'1*
731 | С300-40081-К'1*
732 | С300-40001-О'1*
733 | Е20-11-1'2'Ж1'УСТАНОВКА РЕШЕТОК ПЛОЩАДЬЮ В СВЕТУ ДО 0,25 М2 С ВЫВЕРКОЙ И ЗАКРЕПЛЕНИЕМ'РЕШЕТКА''*
734 | С300-60118-15К'1*
735 | С300-60210-15К'1*
736 | С300-60118-11К'1*
737 | С300-60210-11К'1*
738 | Е20-13-15'2'Ж1'УСТАНОВКА КЛАПАНОВ ОГНЕЗАДЕРЖИВАЮЩИХ ПЕРИМЕТРОМ ДО 1600 ММ'ШТ.''*
739 | СЦЕН-КЛ-4010'1*
740 | СЦЕН-КЛ-3015'1*
741 | Е20-13-5'1'Ж1'УСТАНОВКА КЛАПАНОВ ОБРАТНЫХ ПЕРИМЕТРОМ ДО 1000 ММ'ШТ.''*
742 | С300-39661-К'1*
743 | Ж3-30-11' ВЕНТИЛЯЦИЯ. ВОЗДУХОВОДЫ. В81'М2*
744 | Е20-4-3'1,0.3'Ж100/300-16220#300-16225-К=100'ПРОКЛАДКА ВОЗДУХОВОДОВ ИЗ ОЦИНКОВАННОЙ СТАЛИ ТОЛЩИНОЙ 0,7 ММ, ПЕРИМЕТРОМ ДО 800, 1000 ММ'100 М2 ПОВЕРХНОСТИ ВОЗДУХОВОДОВ''*
745 | Е20-4-1'0,502.17'Ж100/300-16218#300-16223'ПРОКЛАДКА ВОЗДУХОВОДОВ ИЗ ОЦИНКОВАННОЙ СТАЛИ ТОЛЩИНОЙ 0,7 ММ, ДИАМЕТРОМ ДО 200 ММ'100 М2 ПОВЕРХНОСТИ ВОЗДУХОВОДОВ''*
746 | Е20-4-9'0,9.0,5'Ж100/300-16226#300-16225-К'ПРОКЛАДКА ВОЗДУХОВОДОВ ИЗ ОЦИНКОВАННОЙ СТАЛИ ТОЛЩИНОЙ 0,7 ММ, ПЕРИМЕТРОМ 900 ММ'100 М2 ПОВЕРХНОСТИ ВОЗДУХОВОДОВ''*
747 | Ж3-30-15'ВЕНТИЛЯЦИЯ. ОБОРУДОВАНИЕ И ПРИБОРЫ. В82'ШТ (КОМПЛ.)*
748 | С300-40080-К'1*
749 | С300-40081-К'1*
750 | Е20-26-1'1'Ж1'УСТАНОВКА ШУМОГЛУШИТЕЛЕЙ ВЕНТИЛЯЦИОННЫХ ТИПА ГТП 1-1 СЕЧЕНИЕМ ОБЕЧАЙКИ 200 Х 100 ММ'ШТ.''*
751 | Ж3-30-11' ВЕНТИЛЯЦИЯ. ВОЗДУХОВОДЫ. В82'М2*
752 | Е20-4-1'5Х0,502-3Х0,628'Ж100/300-16218#300-16217-К=100'ПРОКЛАДКА ВОЗДУХОВОДОВ ИЗ ОЦИНКОВАННОЙ СТАЛИ ТОЛЩИНОЙ 0,5 ММ, ДИАМЕТРОМ ДО 200 ММ'100 М2 ПОВЕРХНОСТИ ВОЗДУХОВОДОВ''*
753 | Е20-4-10'1,2Х1+1,4Х0,5'Ж100/B/300-16226#300-16225-К=100'ПРОКЛАДКА ВОЗДУХОВОДОВ ИЗ ОЦИНКОВАННОЙ СТАЛИ ТОЛЩИНОЙ 0,7 ММ, ПЕРИМЕТРОМ ОТ 1100 ДО 1600 ММ'100 М2 ПОВЕРХНОСТИ ВОЗДУХОВОДОВ''*
754 | Е20-4-3'1,0.1'Ж100/300-16220#300-16225-К=100'ПРОКЛАДКА ВОЗДУХОВОДОВ ИЗ ОЦИНКОВАННОЙ СТАЛИ ТОЛЩИНОЙ 0,7 ММ, ПЕРИМЕТРОМ ДО 800, 1000 ММ'100 М2 ПОВЕРХНОСТИ ВОЗДУХОВОДОВ''*
755 | Ж3-30-15'ВЕНТИЛЯЦИЯ. ОБОРУДОВАНИЕ И ПРИБОРЫ. В83'ШТ (КОМПЛ.)*
756 | Е20-26-1'1'Ж1'УСТАНОВКА ШУМОГЛУШИТЕЛЕЙ ВЕНТИЛЯЦИОННЫХ ТИПА ГТП 1-1 СЕЧЕНИЕМ ОБЕЧАЙКИ 200 Х 100 ММ'ШТ.''*
757 | Ж3-30-11' ВЕНТИЛЯЦИЯ. ВОЗДУХОВОДЫ. В83'М2*
758 | Е20-4-10'1,4Х1'Ж100/B/300-16226#300-16219-К=100'ПРОКЛАДКА ВОЗДУХОВОДОВ ИЗ ОЦИНКОВАННОЙ СТАЛИ ТОЛЩИНОЙ 0,5 ММ, ПЕРИМЕТРОМ ОТ 1100 ДО 1600 ММ'100 М2 ПОВЕРХНОСТИ ВОЗДУХОВОДОВ''*
759 | Ж3-30-15'ВЕНТИЛЯЦИЯ. ОБОРУДОВАНИЕ И ПРИБОРЫ. В85'ШТ (КОМПЛ.)*
760 | Е20-59-1'4'Ж100'УСТАНОВКА АНЕМОСТАТОВ'100 РЕШЕТОК''*
761 | С300-703-1К'4*
762 | С300-40080-К'2*
763 | С300-40081-К'2*
764 | Ж3-30-11' ВЕНТИЛЯЦИЯ. ВОЗДУХОВОДЫ. В85'М2*
765 | Е20-4-3'0,7Х6,5'Ж100/B/300-16220#300-16219-К=100'ПРОКЛАДКА ВОЗДУХОВОДОВ ИЗ ОЦИНКОВАННОЙ СТАЛИ ТОЛЩИНОЙ 0,5 ММ, ПЕРИМЕТРОМ ДО 800, 1000 ММ'100 М2 ПОВЕРХНОСТИ ВОЗДУХОВОДОВ''*
766 | Е20-4-4'0,785.6,5'Ж100'ПРОКЛАДКА ВОЗДУХОВОДОВ ИЗ ОЦИНКОВАННОЙ СТАЛИ ТОЛЩИНОЙ 0,5 ММ, ДИАМЕТРОМ ДО 250 ММ'100 М2 ПОВЕРХНОСТИ ВОЗДУХОВОДОВ''*
767 | С300-16217-О'5,1025*
768 | Е20-4-1'15Х0,502'Ж100/300-16218#300-16217-О=100'ПРОКЛАДКА ВОЗДУХОВОДОВ ИЗ ОЦИНКОВАННОЙ СТАЛИ ТОЛЩИНОЙ 0,5 ММ, ДИАМЕТРОМ ДО 200 ММ'100 М2 ПОВЕРХНОСТИ ВОЗДУХОВОДОВ''*
769 | Ж3-30-15'ВЕНТИЛЯЦИЯ. ОБОРУДОВАНИЕ И ПРИБОРЫ. В88'ШТ (КОМПЛ.)*
770 | Е20-25-2'2'Ж1'УСТАНОВКА ШУМОГЛУШИТЕЛЕЙ ВЕНТИЛЯЦИОННЫХ ТИПА ГТК 1-2 ДИАМЕТРОМ ОБЕЧАЙКИ ДО 200 ММ'ШТ.''*
771 | Ж3-30-15'ВЕНТИЛЯЦИЯ. ОБОРУДОВАНИЕ И ПРИБОРЫ. В89'ШТ (КОМПЛ.)*
772 | С300-703-2К'2'B*
773 | С300-703-1К'2*
774 | С300-40079-К'1*
775 | С300-40001-О'1*
776 | Е20-13-15'1'Ж1'УСТАНОВКА КЛАПАНОВ ОГНЕЗАДЕРЖИВАЮЩИХ ПЕРИМЕТРОМ ДО 1600 ММ'ШТ.''*
777 | СЦЕН-КЛ-3025'1*
778 | Ж3-30-11' ВЕНТИЛЯЦИЯ. ВОЗДУХОВОДЫ. В89'М2*
779 | Е20-4-4'0,785Х13,3+0,785Х3+23,5Х0,785'Ж100/B'ПРОКЛАДКА ВОЗДУХОВОДОВ ИЗ ОЦИНКОВАННОЙ СТАЛИ ТОЛЩИНОЙ 0,5 ММ, ДИАМЕТРОМ ДО 250 ММ'100 М2 ПОВЕРХНОСТИ ВОЗДУХОВОДОВ''*
780 | С300-16217-О'31,243'B*
781 | Е20-4-4'23,4Х0,785'Ж100/B'ПРОКЛАДКА ВОЗДУХОВОДОВ ИЗ ОЦИНКОВАННОЙ СТАЛИ ТОЛЩИНОЙ 1ММ, ДИАМЕТРОМ ДО 250 ММ'100 М2 ПОВЕРХНОСТИ ВОЗДУХОВОДОВ''*
782 | С300-16245-1К'18,369'B*
783 | Е20-4-1'0,502.3+0,502.23,4'Ж100/300-16218#300-16217-К=100'ПРОКЛАДКА ВОЗДУХОВОДОВ ИЗ ОЦИНКОВАННОЙ СТАЛИ ТОЛЩИНОЙ 0,5 ММ, ДИАМЕТРОМ ДО 200 ММ'100 М2 ПОВЕРХНОСТИ ВОЗДУХОВОДОВ''*
784 | Е20-4-9'0,9.13,3+0,9.23,5'Ж100/300-16226#300-16225-К=100'ПРОКЛАДКА ВОЗДУХОВОДОВ ИЗ ОЦИНКОВАННОЙ СТАЛИ ТОЛЩИНОЙ 0,7 ММ, ПЕРИМЕТРОМ 900 ММ'100 М2 ПОВЕРХНОСТИ ВОЗДУХОВОДОВ''*
785 | Ж3-30-12'ВЕНТИЛЯЦИЯ. ИЗОЛЯЦИЯ ВОЗДУХОВОДОВ. В89'М2*
786 | Е26-94-1'24,18'Ж100/101-11099/412-9005/М110903'ИЗОЛЯЦИЯ ВОЗДУХОВОДОВ БАЗАЛЬТОВЫМ МАТЕРИАЛОМ'100 М2''*
787 | СЦЕН-ПТК-ВЕНТ-5'24,18*
788 | СЦЕН-КМТС'4.24*
789 | СЦЕН-ЛА'2.25*
790 | Ж3-30-11' ВЕНТИЛЯЦИЯ. ВОЗДУХОВОДЫ. В90'М2*
791 | Е20-4-1'0,314Х4,5'Ж100/B/300-16218#300-16217-К=100'ПРОКЛАДКА ВОЗДУХОВОДОВ ИЗ ОЦИНКОВАННОЙ СТАЛИ ТОЛЩИНОЙ 0,5 ММ, ДИАМЕТРОМ ДО 200 ММ'100 М2 ПОВЕРХНОСТИ ВОЗДУХОВОДОВ''*
792 | Ж3-30-12'ВЕНТИЛЯЦИЯ. ИЗОЛЯЦИЯ ВОЗДУХОВОДОВ. В90'М2*
793 | Е26-94-1'4-1,88'Ж100/B/101-11099/412-9005/М110903'ИЗОЛЯЦИЯ ВОЗДУХОВОДОВ БАЗАЛЬТОВЫМ МАТЕРИАЛОМ'100 М2''*
794 | СЦЕН-ПТК-ВЕНТ-5'2,12'B*
795 | СЦЕН-КМТС'2.24-6*
796 | СЦЕН-ЛА'25.1-4,5*
797 | Ж3-30-15'ВЕНТИЛЯЦИЯ. ОБОРУДОВАНИЕ И ПРИБОРЫ. В92'ШТ (КОМПЛ.)*
798 | СЦЕН-КЛ-1515'1'B*
799 | СЦЕН-КЛ-125'1*
800 | Ж3-30-15'ВЕНТИЛЯЦИЯ. ОБОРУДОВАНИЕ И ПРИБОРЫ. В93'ШТ (КОМПЛ.)*
801 | С300-40081-К'1'B*
802 | С300-40006-К'1*
803 | Ж3-30-11' ВЕНТИЛЯЦИЯ. ВОЗДУХОВОДЫ. В93'М2*
804 | Е20-4-3'1,0.1,5'Ж100/300-16220#300-16225-К=100'ПРОКЛАДКА ВОЗДУХОВОДОВ ИЗ ОЦИНКОВАННОЙ СТАЛИ ТОЛЩИНОЙ 0,7 ММ, ПЕРИМЕТРОМ ДО 800, 1000 ММ'100 М2 ПОВЕРХНОСТИ ВОЗДУХОВОДОВ''*
805 | Ж3-30-15'ВЕНТИЛЯЦИЯ. ОБОРУДОВАНИЕ И ПРИБОРЫ. В95'ШТ (КОМПЛ.)*
806 | С300-40079-К'1*
807 | С300-40080-К'1*
808 | Е20-13-15'1'Ж1'УСТАНОВКА КЛАПАНОВ ОГНЕЗАДЕРЖИВАЮЩИХ ПЕРИМЕТРОМ ДО 1600 ММ'ШТ.''*
809 | СЦЕН-КЛ-125'1*
810 | Ж3-30-15'ВЕНТИЛЯЦИЯ. ОБОРУДОВАНИЕ И ПРИБОРЫ. В96'ШТ (КОМПЛ.)*
811 | Е20-59-1'2'Ж100'УСТАНОВКА АНЕМОСТАТОВ'100 РЕШЕТОК''*
812 | С300-703-1К'2*
813 | С300-40079-К'1*
814 | С300-40080-К'1*
815 | С300-40081-К'2*
816 | Ж3-30-12'ВЕНТИЛЯЦИЯ. ИЗОЛЯЦИЯ ВОЗДУХОВОДОВ'М3*
817 | Е26-44-1'17,25-15,45'Ж1'ИЗОЛЯЦИЯ ГОРЯЧИХ ПОВЕРХНОСТЕЙ ТРУБОПРОВОДОВ ОБЕРТОЧНЫМИ МИНЕРАЛОВАТНЫМИ ИЛИ СТЕКЛОВАТНЫМИ ИЗДЕЛИЯМИ'М3''*
818 | С104-1493'1,8Х1,03*
819 | Е26-22-1'233,81-216,03''ПОКРЫТИЕ ИЗОЛЯЦИИ ПЛОСКИХ (КРИВОЛИНЕЙНЫХ) И ФАСОННЫХ ПОВЕРХНОСТЕЙ ЛИСТОВЫМ МЕТАЛЛОМ С ЗАГОТОВКОЙ ПОКРЫТИЯ: ЦИЛИНДРИЧЕСКАЯ И ПЛОСКАЯ ПОВЕРХНОСТЬ'10 М2 ПОКРЫТИЯ''*
820 | С101-82881-3'17,78*
821 | L*

## 3211-12-2010-B0
НАИМЕНОВАНИЕ ОБЪЕКТА |  | "РЕКОНСТРУКЦИЯ ГИНЕКОЛОГИЧЕСКОГО, ХИРУРГИЧЕСКОГО И ПСИХОНЕВРОЛОГИЧЕСКОГО КОРПУСОВ УЧРЕЖДЕНИЯ ЗДРАВООХРАНЕНИЯ "6-Я ГОРОДСКАЯ КЛИНИЧЕСКАЯ БОЛЬНИЦА" ПО УЛ. УРАЛЬСКОЙ, 5 В Г. МИНСКЕ ПОД РАЗМЕЩЕНИЕ ЛЕЧЕБНО-ДИАГНОСТИЧЕСКОГО КОРПУСА КЛИНИЧЕСКОГО ЦЕНТРА ТРАВМАТОЛОГИИ И ОРТОПЕДИИ". 2 ОЧЕРЕДЬ СТРОИТЕЛЬСТВА
КОД ОБЪЕКТА |  | 23.008.2
НАИМЕНОВАНИЕ ЗДАНИЯ, СООРУЖЕНИЯ |  | ЗДАНИЕ БЛОКА N5А
ШИФР ЗДАНИЯ, СООРУЖЕНИЯ |  | 23.008.2.5А
КОМПЛЕКТ ЧЕРТЕЖЕЙ |  | ОВ-ИЗМ.1 (ЛИСТЫ 21-116,134-251)
ВЕДОМОСТЬ ОБЪЕМОВ И СТОИМОСТИ РАБОТ № 2010
(НОРМЫ 2022г.)
ВНУТРЕННИЕ САНТЕХНИЧЕСКИЕ УСТРОЙСТВА #ВЕНТИЛЯЦИЯ #ДОП. К СМ. 2005
СОСТАВЛЕНА В ЦЕНАХ НА 1 АВГУСТА 2024г.
ОБОСНОВА- НИЕ | НАИМЕНОВАНИЕ ВИДОВ РАБОТ | ОБЪЕМ | СТОИМОСТЬ, ТЫС.РУБ.
|  |  | ЗАРАБОТНАЯ ПЛАТА | ЭКСПЛУАТА- ЦИЯ МАШИН И МЕХА- НИЗМОВ | МАТЕРИАЛЫ, ИЗДЕЛИЯ, КОНСТРУК- ЦИИ | ОБОРУДОВА- НИЕ,МЕБЕЛЬ, ИНВЕНТАРЬ | ОХР и ОПР | ПРОЧИЕ СРЕДСТВА | ВСЕГО
|  | ЕД.ИЗМ. | ТРУДОЕМ- КОСТЬ, ЧЕЛ.Ч. | В Т.Ч.З/П МАШИ- НИСТОВ | ТРАНСПОРТ | ТРАНСПОРТ | ПЛАНОВАЯ ПРИБЫЛЬ
1 | 2 | 3 | 4 | 5 | 6 | 7 | 8 | 9 | 10
Ж3-30-15 | ВЕНТИЛЯЦИЯ. ОБОРУДОВАНИЕ И ПРИБОРЫ | 16 | -0,291 | 0,139 | 5,177 | -68,683 | 0,627 | 0 | -63,507
|  | ШТ (КОМП | -22 | 0,034 | 0,376 | -1,374 | 0,522
Ж3-30-15 | ПРОТИВОДЫМНАЯ ВЕНТИЛЯЦИЯ ДП1. ОБОРУДОВАНИЕ И ПРИБОРЫ | 0 | -0,007 | -0,011 | -1,162 | 0 | -0,004 | 0 | -1,272
|  | ШТ (КОМП | -1 | -0,003 | -0,084 | 0 | -0,004
Ж3-30-15 | ПРОТИВОДЫМНАЯ ВЕНТИЛЯЦИЯ ДП2. ОБОРУДОВАНИЕ И ПРИБОРЫ | 1 | 0,008 | -0,011 | -2,035 | 0 | 0,008 | 0 | -2,171
|  | ШТ (КОМП | 0 | -0,003 | -0,148 | 0 | 0,007
Ж3-30-11 | ПРОТИВОДЫМНАЯ ВЕНТИЛЯЦИЯ ДП2. ВОЗДУХОВОДЫ | -82,8 | -1,099 | -0,084 | -13,228 | 0 | -0,93 | 0 | -17,146
|  | М2 | -86 | -0,049 | -0,961 | 0 | -0,844
Ж3-30-15 | ПРОТИВОДЫМНАЯ ВЕНТИЛЯЦИЯ ДП3. ОБОРУДОВАНИЕ И ПРИБОРЫ | 0 | -0,007 | -0,011 | -2,779 | 0 | -0,004 | 0 | -3,006
|  | ШТ (КОМП | -1 | -0,003 | -0,201 | 0 | -0,004
Ж3-30-15 | ПРОТИВОДЫМНАЯ ВЕНТИЛЯЦИЯ ДП4. ОБОРУДОВАНИЕ И ПРИБОРЫ | 0 | 0 | 0 | 0,659 | 0 | 0 | 0 | 0,707
|  | ШТ (КОМП | 0 | 0 | 0,048 | 0 | 0
Ж3-30-11 | ПРОТИВОДЫМНАЯ ВЕНТИЛЯЦИЯ ДП4. ВОЗДУХОВОДЫ | 3,4 | 0,045 | 0,003 | 0,543 | 0 | 0,038 | 0 | 0,704
|  | М2 | 4 | 0,002 | 0,04 | 0 | 0,035
Ж3-30-15 | ПРОТИВОДЫМНАЯ ВЕНТИЛЯЦИЯ ДВ1,ДВ3. ОБОРУДОВАНИЕ И ПРИБОРЫ | 2 | 0,017 | -0,021 | -3,526 | 0 | 0,017 | 0 | -3,754
|  | ШТ (КОМП | 2 | -0,006 | -0,256 | 0 | 0,015
Ж3-30-11 | ПРОТИВОДЫМНАЯ ВЕНТИЛЯЦИЯ ДВ1,ДВ3. ВОЗДУХОВОДЫ | 205,3 | 2,725 | 0,208 | 32,8 | 0 | 2,305 | 0 | 42,511
|  | М2 | 212 | 0,122 | 2,381 | 0 | 2,092
Ж3-30-15 | ПРОТИВОДЫМНАЯ ВЕНТИЛЯЦИЯ ДВ2. ОБОРУДОВАНИЕ И ПРИБОРЫ | 0 | -0,007 | -0,011 | -4,418 | 0 | -0,004 | 0 | -4,764
|  | ШТ (КОМП | -1 | -0,003 | -0,32 | 0 | -0,004
Ж3-30-11 | ПРОТИВОДЫМНАЯ ВЕНТИЛЯЦИЯ ДВ2. ВОЗДУХОВОДЫ | 4,8 | 0,064 | 0,005 | 0,767 | 0 | 0,054 | 0 | 0,995
|  | М2 | 5 | 0,003 | 0,056 | 0 | 0,049
Ж3-30-15 | ВЕНТИЛЯЦИЯ. ОБОРУДОВАНИЕ И ПРИБОРЫ. К1 | -1 | -0,017 | -0,001 | -0,034 | 0 | -0,014 | 0 | -0,081
|  | ШТ (КОМП | -1 | 0 | -0,002 | 0 | -0,013
Ж3-30-11 | ВЕНТИЛЯЦИЯ. ВОЗДУХОВОДЫ. К2 | 19,2 | 0,206 | 0,016 | 1,114 | 0 | 0,174 | 0 | 1,749
|  | М2 | 16 | 0,009 | 0,081 | 0 | 0,158
Ж3-30-15 | ВЕНТИЛЯЦИЯ. ОБОРУДОВАНИЕ И ПРИБОРЫ. К2 | -12 | -1,468 | -0,032 | -2,177 | -9,505 | -0,625 | 0 | -14,755
|  | ШТ (КОМП | -112 | -0,004 | -0,159 | -0,19 | -0,599
Ж3-30-15 | ВЕНТИЛЯЦИЯ. ОБОРУДОВАНИЕ И ПРИБОРЫ. К3 | 0 | 0 | 0 | -0,065 | 0 | 0 | 0 | -0,07
|  | ШТ (КОМП | 0 | 0 | -0,005 | 0 | 0
Ж3-30-12 | ВЕНТИЛЯЦИЯ. ИЗОЛЯЦИЯ ВОЗДУХОВОДОВ. К4 | 0 | 0 | 0 | -0,16 | 0 | 0 | 0 | -0,172
|  | М2 | 0 | 0 | -0,012 | 0 | 0
Ж3-30-15 | ВЕНТИЛЯЦИЯ. ОБОРУДОВАНИЕ И ПРИБОРЫ. П1 | -3 | -0,179 | -0,005 | -4,122 | 0 | -0,145 | 0 | -4,881
|  | ШТ (КОМП | -14 | 0 | -0,298 | 0 | -0,132
Ж3-30-11 | ВЕНТИЛЯЦИЯ. ВОЗДУХОВОДЫ.П1 | 3,73 | 0,101 | 0,008 | 0,62 | 0 | 0,085 | 0 | 0,937
|  | М2 | 8 | 0,005 | 0,045 | 0 | 0,078
Ж3-30-12 | ВЕНТИЛЯЦИЯ. ИЗОЛЯЦИЯ ВОЗДУХОВОДОВ. П1 | 7 | 0,034 | 0 | 0,339 | 0 | 0,023 | 0 | 0,447
|  | М2 | 3 | 0 | 0,027 | 0 | 0,024
Ж3-30-11 | ВЕНТИЛЯЦИЯ. ВОЗДУХОВОДЫ.П2 | 7,05 | 0,094 | 0,007 | 0,41 | 0 | 0,079 | 0 | 0,692
|  | М2 | 7 | 0,004 | 0,03 | 0 | 0,072
Ж3-30-12 | ВЕНТИЛЯЦИЯ. ИЗОЛЯЦИЯ ВОЗДУХОВОДОВ. П2 | 9,07 | 0,044 | 0 | 1,412 | 0 | 0,029 | 0 | 1,629
|  | М2 | 4 | 0 | 0,113 | 0 | 0,031
Ж3-30-15 | ВЕНТИЛЯЦИЯ. ОБОРУДОВАНИЕ И ПРИБОРЫ. П2 | 1 | 0,026 | 0,001 | 0,204 | 0 | 0,021 | 0 | 0,286
|  | ШТ (КОМП | 2 | 0 | 0,015 | 0 | 0,019
Ж3-30-11 | ВЕНТИЛЯЦИЯ. ВОЗДУХОВОДЫ.П3 | -1,38 | -0,018 | -0,001 | -0,08 | 0 | -0,015 | 0 | -0,134
|  | М2 | -1 | -0,001 | -0,006 | 0 | -0,014
Ж3-30-12 | ВЕНТИЛЯЦИЯ. ИЗОЛЯЦИЯ ВОЗДУХОВОДОВ. П3 | 1,58 | 0,008 | 0 | 2,15 | 0 | 0,005 | 0 | 2,339
|  | М2 | 1 | 0 | 0,171 | 0 | 0,005
Ж3-30-15 | ВЕНТИЛЯЦИЯ. ОБОРУДОВАНИЕ И ПРИБОРЫ. П3 | 1 | 0,026 | 0,001 | 0,255 | 0 | 0,021 | 0 | 0,34
|  | ШТ (КОМП | 2 | 0 | 0,018 | 0 | 0,019
Ж3-30-11 | ВЕНТИЛЯЦИЯ. ВОЗДУХОВОДЫ.П4 | 4,75 | 0,058 | 0,004 | 0,281 | 0 | 0,049 | 0 | 0,456
|  | М2 | 5 | 0,003 | 0,02 | 0 | 0,044
Ж3-30-11 | ВЕНТИЛЯЦИЯ. ВОЗДУХОВОДЫ. П7 | 5,6 | 0,099 | 0,008 | 0,304 | 0 | 0,084 | 0 | 0,593
|  | М2 | 8 | 0,004 | 0,022 | 0 | 0,076
Ж3-30-15 | ВЕНТИЛЯЦИЯ. ОБОРУДОВАНИЕ И ПРИБОРЫ. П7 | 1 | 0,026 | 0,001 | 0,255 | 0 | 0,021 | 0 | 0,34
|  | ШТ (КОМП | 2 | 0 | 0,018 | 0 | 0,019
Ж3-30-11 | ВЕНТИЛЯЦИЯ. ВОЗДУХОВОДЫ. П10 | -27,084 | -0,376 | -0,029 | -1,539 | 0 | -0,319 | 0 | -2,664
|  | М2 | -29 | -0,017 | -0,112 | 0 | -0,289
Ж3-30-15 | ВЕНТИЛЯЦИЯ. ОБОРУДОВАНИЕ И ПРИБОРЫ. П10 | -1 | 0,008 | 0,001 | 0,24 | 0 | 0,009 | 0 | 0,281
|  | ШТ (КОМП | 0 | 0 | 0,017 | 0 | 0,006
Ж3-30-12 | ВЕНТИЛЯЦИЯ. ИЗОЛЯЦИЯ ВОЗДУХОВОДОВ. П10 | -48,74 | -0,239 | 0 | -1,05 | 0 | -0,157 | 0 | -1,697
|  | М2 | -20 | 0 | -0,084 | 0 | -0,167
Ж3-30-11 | ВЕНТИЛЯЦИЯ. ВОЗДУХОВОДЫ. П11 | 4 | 0,071 | 0,005 | 0,217 | 0 | 0,06 | 0 | 0,423
|  | М2 | 6 | 0,003 | 0,016 | 0 | 0,054
Ж3-30-11 | ВЕНТИЛЯЦИЯ. ВОЗДУХОВОДЫ. П12 | 15,4 | 0,272 | 0,021 | 0,836 | 0 | 0,23 | 0 | 1,629
|  | М2 | 21 | 0,012 | 0,061 | 0 | 0,209
Ж3-30-15 | ВЕНТИЛЯЦИЯ. ОБОРУДОВАНИЕ И ПРИБОРЫ. П13 | -2 | -0,212 | -0,006 | -4,466 | 0 | -0,172 | 0 | -5,335
|  | ШТ (КОМП | -16 | -0,001 | -0,323 | 0 | -0,156
Ж3-30-11 | ВЕНТИЛЯЦИЯ. ВОЗДУХОВОДЫ. П13 | 20 | 0,265 | 0,02 | 1,164 | 0 | 0,225 | 0 | 1,963
|  | М2 | 21 | 0,012 | 0,085 | 0 | 0,204
Ж3-30-12 | ВЕНТИЛЯЦИЯ. ИЗОЛЯЦИЯ ВОЗДУХОВОДОВ. П13 | 20,8 | 0,102 | 0 | 2,001 | 0 | 0,067 | 0 | 2,401
|  | М2 | 9 | 0 | 0,16 | 0 | 0,071
Ж3-30-15 | ВЕНТИЛЯЦИЯ. ОБОРУДОВАНИЕ И ПРИБОРЫ. П14 | -1 | -0,058 | -0,002 | -1,255 | 0 | -0,047 | 0 | -1,496
|  | ШТ (КОМП | -5 | 0 | -0,091 | 0 | -0,043
Ж3-30-11 | ВЕНТИЛЯЦИЯ. ВОЗДУХОВОДЫ. П14 | -0,8 | -0,057 | -0,005 | -0,052 | 0 | -0,048 | 0 | -0,21
|  | М2 | -4 | -0,003 | -0,004 | 0 | -0,044
Ж3-30-11 | ВЕНТИЛЯЦИЯ. ВОЗДУХОВОДЫ. П16 | 0,693 | 0,015 | 0,001 | 0,027 | 0 | 0,013 | 0 | 0,07
|  | М2 | 1 | 0,001 | 0,002 | 0 | 0,012
Ж3-30-11 | ВЕНТИЛЯЦИЯ. ВОЗДУХОВОДЫ. П19 | 4,016 | 0,089 | 0,007 | 0,155 | 0 | 0,076 | 0 | 0,407
|  | М2 | 7 | 0,004 | 0,011 | 0 | 0,069
Ж3-30-15 | ВЕНТИЛЯЦИЯ. ОБОРУДОВАНИЕ И ПРИБОРЫ. П19 | 3 | 0,134 | 0,004 | 2,575 | 0 | 0,109 | 0 | 3,107
|  | ШТ (КОМП | 10 | 0 | 0,186 | 0 | 0,099
Ж3-30-15 | ВЕНТИЛЯЦИЯ. ОБОРУДОВАНИЕ И ПРИБОРЫ. В1 | 2 | 0,117 | 0,003 | 2,486 | 0 | 0,095 | 0 | 2,967
|  | ШТ (КОМП | 9 | 0 | 0,18 | 0 | 0,086
Ж3-30-15 | ВЕНТИЛЯЦИЯ. ОБОРУДОВАНИЕ И ПРИБОРЫ. В3 | 8 | 0,513 | 0,014 | 9,457 | 0 | 0,416 | 0 | 11,464
|  | ШТ (КОМП | 40 | 0,001 | 0,686 | 0 | 0,378
Ж3-30-11 | ВЕНТИЛЯЦИЯ. ВОЗДУХОВОДЫ. В5 | -8,5 | -0,174 | -0,014 | -2,075 | 0 | -0,148 | 0 | -2,695
|  | М2 | -14 | -0,008 | -0,15 | 0 | -0,134
Ж3-30-12 | ВЕНТИЛЯЦИЯ. ИЗОЛЯЦИЯ ВОЗДУХОВОДОВ. В5 | -9,5 | -0,047 | 0 | -0,406 | 0 | -0,031 | 0 | -0,549
|  | М2 | -4 | 0 | -0,032 | 0 | -0,033
Ж3-30-15 | ВЕНТИЛЯЦИЯ. ОБОРУДОВАНИЕ И ПРИБОРЫ. В5 | 4 | 0,305 | 0,009 | 5,784 | 0 | 0,248 | 0 | 6,99
|  | ШТ (КОМП | 24 | 0,001 | 0,419 | 0 | 0,225
Ж3-30-11 | ВЕНТИЛЯЦИЯ. ВОЗДУХОВОДЫ. В14 | 3,5 | 0,078 | 0,006 | 0,136 | 0 | 0,066 | 0 | 0,356
|  | М2 | 6 | 0,004 | 0,01 | 0 | 0,06
Ж3-30-12 | ВЕНТИЛЯЦИЯ. ИЗОЛЯЦИЯ ВОЗДУХОВОДОВ. В14 | 2,39 | 0,012 | 0 | 0,862 | 0 | 0,008 | 0 | 0,959
|  | М2 | 1 | 0 | 0,069 | 0 | 0,008
Ж3-30-11 | ВЕНТИЛЯЦИЯ. ВОЗДУХОВОДЫ. В24 | 22,136 | 0,454 | 0,035 | 1,206 | 0 | 0,384 | 0 | 2,516
|  | М2 | 35 | 0,021 | 0,088 | 0 | 0,349
Ж3-30-15 | ВЕНТИЛЯЦИЯ. ОБОРУДОВАНИЕ И ПРИБОРЫ. В24 | 0 | 0 | 0 | 0,18 | 0 | 0 | 0 | 0,193
|  | ШТ (КОМП | 0 | 0 | 0,013 | 0 | 0
Ж3-30-11 | ВЕНТИЛЯЦИЯ. ВОЗДУХОВОДЫ. В26 | 9,414 | 0,226 | 0,018 | 0,502 | 0 | 0,192 | 0 | 1,148
|  | М2 | 18 | 0,011 | 0,036 | 0 | 0,174
Ж3-30-12 | ВЕНТИЛЯЦИЯ. ИЗОЛЯЦИЯ ВОЗДУХОВОДОВ. В26 | 4 | 0,02 | 0 | 0,172 | 0 | 0,013 | 0 | 0,233
|  | М2 | 2 | 0 | 0,014 | 0 | 0,014
Ж3-30-15 | ВЕНТИЛЯЦИЯ. ОБОРУДОВАНИЕ И ПРИБОРЫ. В26 | 2 | 0,001 | -0,001 | -0,013 | 0 | -0,004 | 0 | -0,019
|  | ШТ (КОМП | 0 | 0 | -0,001 | 0 | -0,001
Ж3-30-11 | ВЕНТИЛЯЦИЯ. ВОЗДУХОВОДЫ. В27 | -18,2 | -0,321 | -0,025 | -0,988 | 0 | -0,272 | 0 | -1,925
|  | М2 | -25 | -0,015 | -0,072 | 0 | -0,247
Ж3-30-12 | ВЕНТИЛЯЦИЯ. ИЗОЛЯЦИЯ ВОЗДУХОВОДОВ. В27 | -20,7 | -0,101 | 0 | -0,873 | 0 | -0,067 | 0 | -1,182
|  | М2 | -9 | 0 | -0,07 | 0 | -0,071
Ж3-30-11 | ВЕНТИЛЯЦИЯ. ВОЗДУХОВОДЫ. В28 | -12 | -0,245 | -0,019 | -0,627 | 0 | -0,207 | 0 | -1,332
|  | М2 | -19 | -0,011 | -0,046 | 0 | -0,188
Ж3-30-12 | ВЕНТИЛЯЦИЯ. ИЗОЛЯЦИЯ ВОЗДУХОВОДОВ. В28 | -13,9 | -0,068 | 0 | -0,578 | 0 | -0,045 | 0 | -0,785
|  | М2 | -6 | 0 | -0,046 | 0 | -0,048
Ж3-30-15 | ВЕНТИЛЯЦИЯ. ОБОРУДОВАНИЕ И ПРИБОРЫ. В30 | -1 | -0,058 | -0,002 | -1,255 | 0 | -0,047 | 0 | -1,496
|  | ШТ (КОМП | -5 | 0 | -0,091 | 0 | -0,043
Ж3-30-11 | ВЕНТИЛЯЦИЯ. ВОЗДУХОВОДЫ. В32 | 9,536 | 0,164 | 0,012 | 0,487 | 0 | 0,139 | 0 | 0,963
|  | М2 | 13 | 0,007 | 0,035 | 0 | 0,126
Ж3-30-12 | ВЕНТИЛЯЦИЯ. ИЗОЛЯЦИЯ ВОЗДУХОВОДОВ. В32 | 10 | 0,049 | 0 | 0,426 | 0 | 0,032 | 0 | 0,575
|  | М2 | 4 | 0 | 0,034 | 0 | 0,034
Ж3-30-15 | ВЕНТИЛЯЦИЯ. ОБОРУДОВАНИЕ И ПРИБОРЫ. В32 | 2 | 0,033 | 0,002 | 0,189 | 0 | 0,027 | 0 | 0,289
|  | ШТ (КОМП | 3 | 0 | 0,014 | 0 | 0,024
Ж3-30-11 | ВЕНТИЛЯЦИЯ. ВОЗДУХОВОДЫ. В35 | -27,6 | -0,487 | -0,037 | -1,498 | 0 | -0,412 | 0 | -2,917
|  | М2 | -38 | -0,022 | -0,109 | 0 | -0,374
Ж3-30-12 | ВЕНТИЛЯЦИЯ. ИЗОЛЯЦИЯ ВОЗДУХОВОДОВ. В35 | -31,5 | -0,154 | 0 | -1,325 | 0 | -0,101 | 0 | -1,794
|  | М2 | -13 | 0 | -0,106 | 0 | -0,108
Ж3-30-11 | ВЕНТИЛЯЦИЯ. ВОЗДУХОВОДЫ. В37 | -1,45 | -0,174 | -0,013 | -5,331 | 0 | -0,148 | 0 | -6,186
|  | М2 | -14 | -0,008 | -0,386 | 0 | -0,134
Ж3-30-15 | ВЕНТИЛЯЦИЯ. ОБОРУДОВАНИЕ И ПРИБОРЫ. В37 | 1 | 0,022 | 0,001 | 0,217 | 0 | 0,018 | 0 | 0,29
|  | ШТ (КОМП | 2 | 0 | 0,016 | 0 | 0,016
Ж3-30-11 | ВЕНТИЛЯЦИЯ. ВОЗДУХОВОДЫ. В39 | 3,24 | 0,066 | 0,005 | 0,169 | 0 | 0,056 | 0 | 0,359
|  | М2 | 5 | 0,003 | 0,012 | 0 | 0,051
Ж3-30-12 | ВЕНТИЛЯЦИЯ. ИЗОЛЯЦИЯ ВОЗДУХОВОДОВ. В39 | 4,16 | 0,02 | 0 | 1,246 | 0 | 0,013 | 0 | 1,392
|  | М2 | 2 | 0 | 0,099 | 0 | 0,014
Ж3-30-11 | ВЕНТИЛЯЦИЯ. ВОЗДУХОВОДЫ. В40 | 2,34 | 0,048 | 0,004 | 0,122 | 0 | 0,04 | 0 | 0,26
|  | М2 | 4 | 0,002 | 0,009 | 0 | 0,037
Ж3-30-12 | ВЕНТИЛЯЦИЯ. ИЗОЛЯЦИЯ ВОЗДУХОВОДОВ. В40 | 3,27 | 0,016 | 0 | 1,135 | 0 | 0,011 | 0 | 1,263
|  | М2 | 1 | 0 | 0,09 | 0 | 0,011
Ж3-30-15 | ВЕНТИЛЯЦИЯ. ОБОРУДОВАНИЕ И ПРИБОРЫ. В40 | -1 | -0,017 | -0,001 | -0,048 | 0 | -0,014 | 0 | -0,096
|  | ШТ (КОМП | -1 | 0 | -0,003 | 0 | -0,013
Ж3-30-11 | ВЕНТИЛЯЦИЯ. ВОЗДУХОВОДЫ. В41 | 2,675 | 0,06 | 0,005 | 0,071 | 0 | 0,05 | 0 | 0,237
|  | М2 | 5 | 0,003 | 0,005 | 0 | 0,046
Ж3-30-12 | ВЕНТИЛЯЦИЯ. ИЗОЛЯЦИЯ ВОЗДУХОВОДОВ. В41 | -1,6 | -0,008 | 0 | -0,033 | 0 | -0,005 | 0 | -0,054
|  | М2 | -1 | 0 | -0,003 | 0 | -0,005
Ж3-30-15 | ВЕНТИЛЯЦИЯ. ОБОРУДОВАНИЕ И ПРИБОРЫ. В41 | 0,02 | 0,018 | 0 | -0,062 | 0 | 0,012 | 0 | -0,024
|  | ШТ (КОМП | 2 | 0 | -0,005 | 0 | 0,013
Ж3-30-11 | ВЕНТИЛЯЦИЯ. ВОЗДУХОВОДЫ. В43 | -72,462 | -1,584 | -0,119 | -16,361 | 0 | -1,341 | 0 | -21,809
|  | М2 | -123 | -0,072 | -1,187 | 0 | -1,217
Ж3-30-12 | ВЕНТИЛЯЦИЯ. ИЗОЛЯЦИЯ ВОЗДУХОВОДОВ. В43 | -40,54 | -0,199 | 0 | -0,929 | 0 | -0,131 | 0 | -1,472
|  | М2 | -17 | 0 | -0,074 | 0 | -0,139
Ж3-30-15 | ВЕНТИЛЯЦИЯ. ОБОРУДОВАНИЕ И ПРИБОРЫ. В43 | 2 | 0,117 | 0,003 | 2,433 | 0 | 0,095 | 0 | 2,91
|  | ШТ (КОМП | 9 | 0 | 0,176 | 0 | 0,086
Ж3-30-11 | ВЕНТИЛЯЦИЯ. ВОЗДУХОВОДЫ. В44 | -0,61 | -0,166 | -0,012 | -6,877 | 0 | -0,141 | 0 | -7,823
|  | М2 | -13 | -0,008 | -0,499 | 0 | -0,128
Ж3-30-11 | ВЕНТИЛЯЦИЯ. ВОЗДУХОВОДЫ. В45 | 0,34 | -0,208 | -0,015 | -8,091 | 0 | -0,177 | 0 | -9,237
|  | М2 | -16 | -0,01 | -0,586 | 0 | -0,16
Ж3-30-11 | ВЕНТИЛЯЦИЯ. ВОЗДУХОВОДЫ. В47 | -0,96 | -0,168 | -0,013 | -6,807 | 0 | -0,143 | 0 | -7,755
|  | М2 | -13 | -0,008 | -0,494 | 0 | -0,13
Ж3-30-11 | ВЕНТИЛЯЦИЯ. ВОЗДУХОВОДЫ. В48 | 0,34 | -0,125 | -0,009 | -6,289 | 0 | -0,106 | 0 | -7,081
|  | М2 | -10 | -0,006 | -0,456 | 0 | -0,096
Ж3-30-11 | ВЕНТИЛЯЦИЯ. ВОЗДУХОВОДЫ. В50 | 0 | -0,125 | -0,009 | -4,637 | 0 | -0,106 | 0 | -5,31
|  | М2 | -10 | -0,006 | -0,336 | 0 | -0,097
Ж3-30-15 | ВЕНТИЛЯЦИЯ. ОБОРУДОВАНИЕ И ПРИБОРЫ. В50 | 1 | 0,022 | 0,001 | 0,217 | 0 | 0,018 | 0 | 0,29
|  | ШТ (КОМП | 2 | 0 | 0,016 | 0 | 0,016
Ж3-30-11 | ВЕНТИЛЯЦИЯ. ВОЗДУХОВОДЫ. В58 | 18,2 | 0,321 | 0,025 | 0,988 | 0 | 0,272 | 0 | 1,925
|  | М2 | 25 | 0,015 | 0,072 | 0 | 0,247
Ж3-30-12 | ВЕНТИЛЯЦИЯ. ИЗОЛЯЦИЯ ВОЗДУХОВОДОВ. В58 | 23,03 | 0,113 | 0 | 2,132 | 0 | 0,074 | 0 | 2,568
|  | М2 | 9 | 0 | 0,17 | 0 | 0,079
Ж3-30-11 | ВЕНТИЛЯЦИЯ. ВОЗДУХОВОДЫ. В60 | 2,1 | 0,043 | 0,003 | 0,11 | 0 | 0,036 | 0 | 0,233
|  | М2 | 3 | 0,002 | 0,008 | 0 | 0,033
Ж3-30-12 | ВЕНТИЛЯЦИЯ. ИЗОЛЯЦИЯ ВОЗДУХОВОДОВ. В60 | -1,41 | -0,007 | 0 | 1,122 | 0 | -0,005 | 0 | 1,194
|  | М2 | -1 | 0 | 0,089 | 0 | -0,005
Ж3-30-15 | ВЕНТИЛЯЦИЯ. ОБОРУДОВАНИЕ И ПРИБОРЫ. В62 | -5 | -0,064 | -0,002 | -0,334 | 0 | -0,047 | 0 | -0,517
|  | ШТ (КОМП | -5 | 0 | -0,024 | 0 | -0,046
Ж3-30-11 | ВЕНТИЛЯЦИЯ. ВОЗДУХОВОДЫ. В62 | -6,252 | -0,089 | -0,006 | -0,51 | 0 | -0,075 | 0 | -0,785
|  | М2 | -7 | -0,004 | -0,037 | 0 | -0,068
Ж3-30-15 | ВЕНТИЛЯЦИЯ. ОБОРУДОВАНИЕ И ПРИБОРЫ. В64 | 14 | 0,775 | 0,021 | 15,318 | 0 | 0,629 | 0 | 18,423
|  | ШТ (КОМП | 60 | 0,002 | 1,11 | 0 | 0,57
Ж3-30-11 | ВЕНТИЛЯЦИЯ. ВОЗДУХОВОДЫ. В64 | 0,25 | 0,006 | 0 | 0,01 | 0 | 0,005 | 0 | 0,026
|  | М2 | 0 | 0 | 0,001 | 0 | 0,004
Ж3-30-15 | ВЕНТИЛЯЦИЯ. ОБОРУДОВАНИЕ И ПРИБОРЫ. В71 | 1 | 0,058 | 0,002 | 1,255 | 0 | 0,047 | 0 | 1,496
|  | ШТ (КОМП | 5 | 0 | 0,091 | 0 | 0,043
Ж3-30-15 | ВЕНТИЛЯЦИЯ. ОБОРУДОВАНИЕ И ПРИБОРЫ. В73 | 1 | 0,058 | 0,002 | 1,23 | 0 | 0,047 | 0 | 1,469
|  | ШТ (КОМП | 5 | 0 | 0,089 | 0 | 0,043
Ж3-30-11 | ВЕНТИЛЯЦИЯ. ВОЗДУХОВОДЫ.В75 | -5,046 | -0,077 | -0,006 | -0,162 | 0 | -0,065 | 0 | -0,381
|  | М2 | -6 | -0,003 | -0,012 | 0 | -0,059
Ж3-30-12 | ВЕНТИЛЯЦИЯ. ИЗОЛЯЦИЯ ВОЗДУХОВОДОВ. В75 | -3,3 | -0,016 | 0 | -0,135 | 0 | -0,011 | 0 | -0,184
|  | М2 | -1 | 0 | -0,011 | 0 | -0,011
Ж3-30-15 | ВЕНТИЛЯЦИЯ. ОБОРУДОВАНИЕ И ПРИБОРЫ. В75 | 1 | 0,015 | 0,001 | 0,146 | 0 | 0,013 | 0 | 0,196
|  | ШТ (КОМП | 1 | 0 | 0,01 | 0 | 0,011
Ж3-30-11 | ВЕНТИЛЯЦИЯ. ВОЗДУХОВОДЫ.В77 | -4,95 | -0,087 | -0,007 | -0,198 | 0 | -0,074 | 0 | -0,447
|  | М2 | -7 | -0,004 | -0,014 | 0 | -0,067
Ж3-30-12 | ВЕНТИЛЯЦИЯ. ИЗОЛЯЦИЯ ВОЗДУХОВОДОВ. В77 | -5,7 | -0,028 | 0 | -0,24 | 0 | -0,018 | 0 | -0,325
|  | М2 | -2 | 0 | -0,019 | 0 | -0,02
Ж3-30-15 | ВЕНТИЛЯЦИЯ. ОБОРУДОВАНИЕ И ПРИБОРЫ. В78 | -2 | -0,018 | 0 | 0,343 | 0 | -0,012 | 0 | 0,325
|  | ШТ (КОМП | -2 | 0 | 0,025 | 0 | -0,013
Ж3-30-11 | ВЕНТИЛЯЦИЯ. ВОЗДУХОВОДЫ.В78 | -9,42 | -0,21 | -0,016 | -0,363 | 0 | -0,178 | 0 | -0,955
|  | М2 | -16 | -0,01 | -0,027 | 0 | -0,161
Ж3-30-15 | ВЕНТИЛЯЦИЯ. ОБОРУДОВАНИЕ И ПРИБОРЫ. В79 | 2 | -0,008 | 0 | -0,388 | 0 | -0,012 | 0 | -0,443
|  | ШТ (КОМП | 0 | 0 | -0,028 | 0 | -0,007
Ж3-30-11 | ВЕНТИЛЯЦИЯ. ВОЗДУХОВОДЫ.В79 | -6,582 | -0,105 | -0,008 | -0,078 | 0 | -0,089 | 0 | -0,366
|  | М2 | -8 | -0,005 | -0,006 | 0 | -0,08
Ж3-30-12 | ВЕНТИЛЯЦИЯ. ИЗОЛЯЦИЯ ВОЗДУХОВОДОВ. В79 | 3,1 | 0,015 | 0 | 0,027 | 0 | 0,01 | 0 | 0,065
|  | М2 | 1 | 0 | 0,002 | 0 | 0,011
Ж3-30-15 | ВЕНТИЛЯЦИЯ. ОБОРУДОВАНИЕ И ПРИБОРЫ. В81 | 3 | 0,148 | 0,006 | 2,914 | 0 | 0,123 | 0 | 3,511
|  | ШТ (КОМП | 11 | 0,001 | 0,211 | 0 | 0,109
Ж3-30-11 | ВЕНТИЛЯЦИЯ. ВОЗДУХОВОДЫ. В81 | 11,984 | 0,26 | 0,02 | 0,622 | 0 | 0,22 | 0 | 1,367
|  | М2 | 20 | 0,012 | 0,045 | 0 | 0,2
Ж3-30-15 | ВЕНТИЛЯЦИЯ. ОБОРУДОВАНИЕ И ПРИБОРЫ. В82 | 1 | 0,015 | 0,001 | 0,254 | 0 | 0,013 | 0 | 0,312
|  | ШТ (КОМП | 1 | 0 | 0,018 | 0 | 0,011
Ж3-30-11 | ВЕНТИЛЯЦИЯ. ВОЗДУХОВОДЫ. В82 | -0,274 | 0,001 | 0 | -0,027 | 0 | 0,001 | 0 | -0,026
|  | М2 | 0 | 0 | -0,002 | 0 | 0,001
Ж3-30-15 | ВЕНТИЛЯЦИЯ. ОБОРУДОВАНИЕ И ПРИБОРЫ. В83 | 1 | 0,015 | 0,001 | 0,182 | 0 | 0,013 | 0 | 0,235
|  | ШТ (КОМП | 1 | 0 | 0,013 | 0 | 0,011
Ж3-30-11 | ВЕНТИЛЯЦИЯ. ВОЗДУХОВОДЫ. В83 | -1,4 | -0,025 | -0,002 | -0,056 | 0 | -0,021 | 0 | -0,127
|  | М2 | -2 | -0,001 | -0,004 | 0 | -0,019
Ж3-30-15 | ВЕНТИЛЯЦИЯ. ОБОРУДОВАНИЕ И ПРИБОРЫ. В85 | 4 | 0,036 | 0,001 | 0,175 | 0 | 0,024 | 0 | 0,274
|  | ШТ (КОМП | 3 | 0 | 0,013 | 0 | 0,025
Ж3-30-11 | ВЕНТИЛЯЦИЯ. ВОЗДУХОВОДЫ. В85 | 8,083 | 0,189 | 0,015 | 0,31 | 0 | 0,16 | 0 | 0,842
|  | М2 | 15 | 0,009 | 0,023 | 0 | 0,145
Ж3-30-15 | ВЕНТИЛЯЦИЯ. ОБОРУДОВАНИЕ И ПРИБОРЫ. В88 | 2 | 0,031 | 0,001 | 0,292 | 0 | 0,025 | 0 | 0,393
|  | ШТ (КОМП | 2 | 0 | 0,021 | 0 | 0,023
Ж3-30-15 | ВЕНТИЛЯЦИЯ. ОБОРУДОВАНИЕ И ПРИБОРЫ. В89 | 1 | 0,058 | 0,002 | 1,381 | 0 | 0,047 | 0 | 1,631
|  | ШТ (КОМП | 5 | 0 | 0,1 | 0 | 0,043
Ж3-30-11 | ВЕНТИЛЯЦИЯ. ВОЗДУХОВОДЫ. В89 | -3,239 | -0,134 | -0,011 | -0,212 | 0 | -0,114 | 0 | -0,591
|  | М2 | -10 | -0,007 | -0,016 | 0 | -0,104
Ж3-30-12 | ВЕНТИЛЯЦИЯ. ИЗОЛЯЦИЯ ВОЗДУХОВОДОВ. В89 | 24,18 | 0,118 | 0 | 2,031 | 0 | 0,078 | 0 | 2,472
|  | М2 | 10 | 0 | 0,162 | 0 | 0,083
Ж3-30-11 | ВЕНТИЛЯЦИЯ. ВОЗДУХОВОДЫ. В90 | -1,413 | -0,031 | -0,002 | -0,055 | 0 | -0,027 | 0 | -0,143
|  | М2 | -2 | -0,001 | -0,004 | 0 | -0,024
Ж3-30-12 | ВЕНТИЛЯЦИЯ. ИЗОЛЯЦИЯ ВОЗДУХОВОДОВ. В90 | -2,12 | -0,01 | 0 | 0,776 | 0 | -0,007 | 0 | 0,814
|  | М2 | -1 | 0 | 0,062 | 0 | -0,007
Ж3-30-15 | ВЕНТИЛЯЦИЯ. ОБОРУДОВАНИЕ И ПРИБОРЫ. В92 | 0 | 0 | 0 | 0,819 | 0 | 0 | 0 | 0,878
|  | ШТ (КОМП | 0 | 0 | 0,059 | 0 | 0
Ж3-30-15 | ВЕНТИЛЯЦИЯ. ОБОРУДОВАНИЕ И ПРИБОРЫ. В93 | 0 | 0 | 0 | 0,003 | 0 | 0 | 0 | 0,003
|  | ШТ (КОМП | 0 | 0 | 0 | 0 | 0
Ж3-30-11 | ВЕНТИЛЯЦИЯ. ВОЗДУХОВОДЫ. В93 | 1,5 | 0,031 | 0,002 | 0,078 | 0 | 0,026 | 0 | 0,166
|  | М2 | 2 | 0,001 | 0,006 | 0 | 0,023
Ж3-30-15 | ВЕНТИЛЯЦИЯ. ОБОРУДОВАНИЕ И ПРИБОРЫ. В95 | 1 | 0,058 | 0,002 | 1,307 | 0 | 0,047 | 0 | 1,552
|  | ШТ (КОМП | 5 | 0 | 0,095 | 0 | 0,043
Ж3-30-15 | ВЕНТИЛЯЦИЯ. ОБОРУДОВАНИЕ И ПРИБОРЫ. В96 | 2 | 0,018 | 0 | 0,156 | 0 | 0,012 | 0 | 0,21
|  | ШТ (КОМП | 2 | 0 | 0,011 | 0 | 0,013
Ж3-30-12 | ВЕНТИЛЯЦИЯ. ИЗОЛЯЦИЯ ВОЗДУХОВОДОВ | 1,8 | 0,663 | 0,024 | 1,491 | 0 | 0,465 | 0 | 3,092
|  | М3 | 51 | 0,014 | 0,11 | 0 | 0,339
Ж3-30-93 | ЗДАНИЕ - ИНЖЕНЕРНОЕ ОБЕСПЕЧЕНИЕ. ВЕНТИЛЯЦИЯ И ХОЛОДОСНАБЖЕНИЕ. ДРУГОЕ. ПУСК И РЕГУЛИРОВКА СИСТЕМ ВЕНТИЛЯЦИИ | 460,3 | 0,175 | 0,012 | 0 | 0 | 0,143 | 0 | 0,46
|  | РУБ | 13 | 0,002 | 0 | 0 | 0,13
| И Т О Г О | 0 | 0,745 | 0,14 | 7,465 | -78,188 | 2,007 | 0 | -67,154
|  |  | 59 | 0,027 | 0,614 | -1,564 | 1,627
| СОСТАВИЛ | ______________________________ | [5 empty] | КВЕТИНСКАЯ
|  | (должность служащего) |  |  |  | (подпись) |  | (инициалы,фамилия)
| ПРОВЕРИЛ | ______________________________ | [5 empty] | __________________
|  | (должность служащего) |  |  |  | (подпись) |  | (инициалы,фамилия)

## 3211-12-2010-Q1
НАИМЕНОВАНИЕ ОБЪЕКТА |  | "РЕКОНСТРУКЦИЯ ГИНЕКОЛОГИЧЕСКОГО, ХИРУРГИЧЕСКОГО И ПСИХОНЕВРОЛОГИЧЕСКОГО КОРПУСОВ УЧРЕЖДЕНИЯ ЗДРАВООХРАНЕНИЯ "6-Я ГОРОДСКАЯ КЛИНИЧЕСКАЯ БОЛЬНИЦА" ПО УЛ. УРАЛЬСКОЙ, 5 В Г. МИНСКЕ ПОД РАЗМЕЩЕНИЕ ЛЕЧЕБНО-ДИАГНОСТИЧЕСКОГО КОРПУСА КЛИНИЧЕСКОГО ЦЕНТРА ТРАВМАТОЛОГИИ И ОРТОПЕДИИ". 2 ОЧЕРЕДЬ СТРОИТЕЛЬСТВА
КОД ОБЪЕКТА |  | 23.008.2
НАИМЕНОВАНИЕ ЗДАНИЯ, СООРУЖЕНИЯ |  | ЗДАНИЕ БЛОКА N5А
ШИФР ЗДАНИЯ, СООРУЖЕНИЯ |  | 23.008.2.5А
КОМПЛЕКТ ЧЕРТЕЖЕЙ |  | ОВ-ИЗМ.1 (ЛИСТЫ 21-116,134-251)
ВЕДОМОСТЬ ОБЪЕМОВ РАБОТ И РАСХОДОВ РЕСУРСОВ С КОДАМИ РБ ДЛЯ ЛОКАЛЬНОЙ СМЕТЫ № 2010
(НОРМЫ 2022г.)
ВНУТРЕННИЕ САНТЕХНИЧЕСКИЕ УСТРОЙСТВА #ВЕНТИЛЯЦИЯ #ДОП. К СМ. 2005
ОБОСНОВАНИЕ | НАИМЕНОВАНИЕ ВИДОВ | ЕДИНИЦА ИЗМЕРЕНИЯ | КОД | НАИМЕНОВАНИЕ РЕСУРСОВ | ЕД.ИЗМ. | КОЛИЧЕСТВО
| РАБОТ | ОБЪЕМ | РЕСУРСА
1 | 2 | 3 | 4 | 5 | 6 | 7
Ж3-30-15 | ВЕНТИЛЯЦИЯ. ОБОРУДОВАНИЕ И ПРИБОРЫ | ШТ (КОМП 16
|  |  | 1-1 | ЗАТРАТЫ ТРУДА РАБОЧИХ | ЧЕЛ.Ч | -21.74
|  |  | 1-3 | ЗАТРАТЫ ТРУДА МАШИНИСТОВ | ЧЕЛ.-Ч | 2.112
|  |  | М020302 | КРАНЫ БАШЕННЫЕ ПРИСТАВНЫЕ 4-10 Т | МАШ.Ч | 2.41
|  |  | М030303 | ЛЕБЕДКИ РУЧНЫЕ И РЫЧАЖНЫЕ ТЯГОВЫМ УСИЛИЕМ 14,72 (1,5) КН (Т) | МАШ.Ч | -12.95
|  |  | М030305 | ЛЕБЕДКИ РУЧНЫЕ И РЫЧАЖНЫЕ ТЯГОВЫМ УСИЛИЕМ 31,39 (3,2) КН (Т) | МАШ.Ч | 4.55
|  |  | М030401 | ЛЕБЕДКИ ЭЛЕКТРИЧЕСКИЕ ТЯГОВЫМ УСИЛИЕМ ДО 5,79 (0,59) КН (Т) | МАШ.Ч | 3.37
|  |  | М030402 | ЛЕБЕДКИ ЭЛЕКТРИЧЕСКИЕ ТЯГОВЫМ УСИЛИЕМ ДО 12,26 (1,25) КН (Т) | МАШ.Ч | -2.51
|  |  | М031801 | ВЫШКИ ТЕЛЕСКОПИЧЕСКИЕ 0,35 Т | МАШ.Ч | -0.16
|  |  | М040201 | АГРЕГАТЫ СВАРОЧНЫЕ ПЕРЕДВИЖНЫЕ С НОМИНАЛЬНЫМ СВАРОЧНЫМ ТОКОМ 250-400 А С БЕНЗИНОВЫМ ДВИГАТЕЛЕМ | МАШ.Ч | -0.5
|  |  | М040502 | УСТАНОВКИ ДЛЯ СВАРКИ РУЧНОЙ ДУГОВОЙ (ПОСТОЯННОГО ТОКА) | МАШ.Ч | 1.87
|  |  | М331617 | СРЕДСТВА МАЛОЙ МЕХАНИЗАЦИИ | МАШ.Ч | -0.118
|  |  | М400001 | АВТОМОБИЛЬ БОРТОВОЙ, ГРУЗОПОДЪЕМНОСТЬЮ ДО 5 Т | МАШ.Ч | -0.02
|  |  | 1 | Материалы для строительных работ
|  |  | 1/10 | Материалы для строительных работ общего назначения
|  |  | 1/10-140 | Электроды, прутки винипластовые, проволока сварочные
|  |  | 1/10-140-40/150 | ЭЛЕКТРОДЫ ТИПА Э42А ДИАМЕТРОМ 5 ММ | Т | -6.8e-05
|  |  | 1/10-190 | Бумага и бумажные изделия
|  |  | 1/10-190-17/45 | КАРТОН ПРОКЛАДОЧНЫЙ МАРКИ А | Т | -0.00038
|  |  | 1/10-230 | Материалы для отделочных работ
|  |  | 1/10-230-40-20/136 | КРАСКА МАСЛЯНАЯ МА-15, СУРИК ЖЕЛЕЗНЫЙ | КГ | -0.29
|  |  | 1/10-230-40-65/60 | СУРИК СВИНЦОВЫЙ, ПИГМЕНТ | КГ | 0.001
|  |  | 1/10-230-50-15/31 | ОЛИФА НАТУРАЛЬНАЯ | КГ | -0.139
|  |  | 1/10-235 | Изделия герметизирующие, уплотняющие, изолирующие
|  |  | 1/10-235-3/101 | ПАКЛЯ ПРОПИТАННАЯ | КГ | -0.149
|  |  | 1/10-235-5/57 | ПЛАСТИНА РЕЗИНОВАЯ ТЕХНИЧЕСКАЯ ТЕПЛОМОРОЗОКИСЛОТОЩЕЛОЧЕСТОЙКАЯ (ТМКЩ) | КГ | -1.081
|  |  | 1/10-240 | Метизы и крепежные изделия
|  |  | 1/10-240-10-10/131 | БОЛТЫ СТРОИТЕЛЬНЫЕ | Т | 0.003115
|  |  | 1/10-240-10-15/46 | БОЛТЫ С ШЕСТИГРАННОЙ ГОЛОВКОЙ ДИАМЕТРОМ РЕЗЬБЫ 20-(22) ММ | Т | -0.00029
|  |  | 1/10-240-20/1 | ГАЙКИ СТРОИТЕЛЬНЫЕ | Т | 0.00089
|  |  | 1/10-240-20/15 | ГАЙКИ ШЕСТИГРАННЫЕ ДИАМЕТРОМ РЕЗЬБЫ 20-22 ММ | Т | -9e-05
|  |  | 1/10-240-50-16/2 | ШАЙБЫ СТРОИТЕЛЬНЫЕ | КГ | 0.445
|  |  | 1/10-240-50-16/6 | ШАЙБА ПЛОСКАЯ ОЦИНКОВАННАЯ | КГ | -0.03
|  |  | 3 | Материалы и изделия для санитарно-технических работ
|  |  | 3/1 | Материалы и изделия для вентиляции и кондиционирования
|  |  | 3/1-10 | Вентиляторы
|  |  | 3/1-10/СЦЕН-В3-1 | ВЕНТИЛЯТОР КРЫШНЫЙ В ШУМОИЗОЛИРОВАННОМ КОРПУСЕ КРОМ-Ш-22-2-1 | КОМПЛЕКТ | 1
|  |  | 3/1-10-10/СЦЕН-В62Ш | ВЕНТИЛЯТОР РАДИАЛЬНЫЙ В62 ДЛЯ ПРЯМОУГОЛЬНЫХ КАНАЛОВ, С АСИНХРОННЫМ ДВИГАТЕЛЕМ В ШУМОИЗОЛИРОВАННОМ КОРПУСЕ L=500 М3/Ч, В КОМПЛЕКТЕ ХОМУТЫ МОНТАЖНЫЕ, ГИБКАЯ ВСТАВКА | КОМПЛЕКТ | 1
|  |  | 3/1-10-10/СЦЕН-В75Ш | ВЕНТИЛЯТОР РАДИАЛЬНЫЙ В75 ДЛЯ ПРЯМОУГОЛЬНЫХ КАНАЛОВ, С АСИНХРОННЫМ ДВИГАТЕЛЕМ В ШУМОИЗОЛИРОВАННОМ КОРПУСЕ L=500 М3/Ч, В КОМПЛЕКТЕ ХОМУТЫ МОНТАЖНЫЕ, ГИБКАЯ ВСТАВКА | ШТ | 1
|  |  | 3/1-10-10/СЦЕН-В79Ш | ВЕНТИЛЯТОР РАДИАЛЬНЫЙ В79 ДЛЯ ПРЯМОУГОЛЬНЫХ КАНАЛОВ, С АСИНХРОННЫМ ДВИГАТЕЛЕМ В ШУМОИЗОЛИРОВАННОМ КОРПУСЕ L=500 М3/Ч, В КОМПЛЕКТЕ ХОМУТЫ МОНТАЖНЫЕ, ГИБКАЯ ВСТАВКА | ШТ | 1
|  |  | 3/1-10-10/СЦЕН-П19 | ВЕНТИЛЯТОР ОСЕВОЙ В КОМПЛЕКТЕ С НАСТЕННОЙ ПАНЕЛЬЮ L=219 М3/Ч | КОМПЛЕКТ | 1
|  |  | 3/1-10-10/СЦЕН-СТМ-310 | СТАКАН МОНТАЖНЫЙ СТАМ 310-27-Н | ШТ | 1
|  |  | 3/1-10-20/СЦЕН-В14 | ВЕНТИЛЯТОР КАНАЛЬНЫЙ В14 ДИАМЕТРОМ 160ММ С МОНТАЖНЫМИ ХОМУТАМИ | КОМПЛЕКТ | -1
|  |  | 3/1-10-20/СЦЕН-В19 | ВЕНТИЛЯТОР КАНАЛЬНЫЙ В19 ДИАМЕТРОМ 160ММ С МОНТАЖНЫМИ ХОМУТАМИ | КОМПЛЕКТ | -1
|  |  | 3/1-10-20/СЦЕН-В26 | ВЕНТИЛЯТОР ВЫТЯЖНОЙ КАНАЛЬНЫЙ В26 ДИАМЕТРОМ 160ММ С МОНТАЖНЫМИ ХОМУТАМИ | КОМПЛЕКТ | -1
|  |  | 3/1-10-20/СЦЕН-В26-2 | ВЕНТИЛЯТОР ВЫТЯЖНОЙ КАНАЛЬНЫЙ В26 ДИАМЕТРОМ 200 ММ С МОНТАЖНЫМИ ХОМУТАМИ | ШТ | 1
|  |  | 3/1-10-20/СЦЕН-В41 | ВЕНТИЛЯТОР ВЫТЯЖНОЙ КАНАЛЬНЫЙ В41 ДИАМЕТРОМ 160ММ С МОНТАЖНЫМИ ХОМУТАМИ | КОМПЛЕКТ | -1
|  |  | 3/1-10-20/СЦЕН-В41-2 | ВЕНТИЛЯТОР ВЫТЯЖНОЙ КАНАЛЬНЫЙ В41 ДИАМЕТРОМ 200 ММ С МОНТАЖНЫМИ ХОМУТАМИ | ШТ | 1
|  |  | 3/1-10-20/СЦЕН-В72 | ВЕНТИЛЯТОР ВЫТЯЖНОЙ КАНАЛЬНЫЙ В72 ДИАМЕТРОМ 160 ММ С МОНТАЖНЫМИ ХОМУТАМИ | ШТ | 1
|  |  | 3/11 | Фланцы
|  |  | 3/11-10 | Фланцы для трубопроводов
|  |  | 3/11-10-10-20/50 | ФЛАНЦЫ СТАЛЬНЫЕ ПЛОСКИЕ ПРИВАРНЫЕ ИЗ СТАЛИ МАРКИ ВСТ3СП2, ВСТ3СП3 ДАВЛЕНИЕМ 1,0 МПА (10 КГС/СМ2) ДИАМЕТРОМ 32 ММ | ШТ. | -4
|  |  | 3/11-10-10-30/50 | ФЛАНЦЫ СТАЛЬНЫЕ ПЛОСКИЕ ПРИВАРНЫЕ ИЗ СТАЛИ МАРКИ ВСТ3СП2, ВСТ3СП3 ДАВЛЕНИЕМ 1,6 МПА (16 КГС/СМ2) ДИАМЕТРОМ 40 ММ | ШТ. | 2
|  |  | 3/13 | Другие материалы для сантехработ
|  |  | 3/13-10 | Болты с гайками и шайбами
|  |  | 3/13-10-10/20 | БОЛТЫ С ГАЙКАМИ И ШАЙБАМИ ДЛЯ САНИТАРНО-ТЕХНИЧЕСКИХ РАБОТ | КГ | -4.668
Прочие
|  |  | СЦЕН-В13 | АГРЕГАТ ВЫТЯЖНОЙ В13 L=990М3/Ч В КОМПЛЕКТЕ С ПРЕОБРАЗОВАТЕЛЕМ ЧАСТОТЫ | КОМПЛЕКТ | -1
|  |  | СЦЕН-В13-1 | АГРЕГАТ ВЫТЯЖНОЙ В13 L=655 М3/Ч В КОМПЛЕКТЕ С ПРЕОБРАЗОВАТЕЛЕМ ЧАСТОТЫ | КОМПЛЕКТ | 1
|  |  | СЦЕН-В14-1 | ВЕНТИЛЯТОР ВЫТЯЖНОЙ КАНАЛЬНЫЙ В14 ДИАМЕТРОМ 160 ММ L=90 М3/Ч С МОНТАЖНЫМИ ХОМУТАМИ | КОМПЛЕКТ | 1
|  |  | СЦЕН-В15 | АГРЕГАТ ВЫТЯЖНОЙ В15 L=290М3/Ч В КОМПЛЕКТЕ С ПРЕОБРАЗОВАТЕЛЕМ ЧАСТОТЫ | КОМПЛЕКТ | -1
|  |  | СЦЕН-В15-1 | АГРЕГАТ ВЫТЯЖНОЙ В15 L=365М3/Ч В КОМПЛЕКТЕ С ПРЕОБРАЗОВАТЕЛЕМ ЧАСТОТЫ | КОМПЛЕКТ | 1
|  |  | СЦЕН-В16 | АГРЕГАТ ВЫТЯЖНОЙ В16 L=185М3/Ч В КОМПЛЕКТЕ С ПРЕОБРАЗОВАТЕЛЕМ ЧАСТОТЫ | КОМПЛЕКТ | -1
|  |  | СЦЕН-В16-1 | ВЕНТИЛЯТОР ВЫТЯЖНОЙ КАНАЛЬНЫЙ В16 ДИАМЕТРОМ 160ММ В КОМПЛЕКТЕ С ХОМУТАМИ | КОМПЛЕКТ | 1
|  |  | СЦЕН-В19-1 | ВЕНТИЛЯТОР ВЫТЯЖНОЙ КАНАЛЬНЫЙ В19 ДИАМЕТРОМ 160 ММ L=440 М3/Ч С МОНТАЖНЫМИ ХОМУТАМИ | КОМПЛЕКТ | 1
|  |  | СЦЕН-В20 | АГРЕГАТ ВЫТЯЖНОЙ В20 L=905М3/Ч В КОМПЛЕКТЕ С ПРЕОБРАЗОВАТЕЛЕМ ЧАСТОТЫ | КОМПЛЕКТ | -1
|  |  | СЦЕН-В20-1 | АГРЕГАТ ВЫТЯЖНОЙ В20 L=1495М3/Ч В КОМПЛЕКТЕ С ПРЕОБРАЗОВАТЕЛЕМ ЧАСТОТЫ | КОМПЛЕКТ | 1
|  |  | СЦЕН-В24 | АГРЕГАТ ВЫТЯЖНОЙ В24 L=745М3/Ч В КОМПЛЕКТЕ С ПРЕОБРАЗОВАТЕЛЕМ ЧАСТОТЫ | КОМПЛЕКТ | -1
|  |  | СЦЕН-В24-1 | АГРЕГАТ ВЫТЯЖНОЙ В24 L=775М3/Ч В КОМПЛЕКТЕ С ПРЕОБРАЗОВАТЕЛЕМ ЧАСТОТЫ | КОМПЛЕКТ | 1
|  |  | СЦЕН-В27 | АГРЕГАТ ВЫТЯЖНОЙ В27 L=860М3/Ч В КОМПЛЕКТЕ С ПРЕОБРАЗОВАТЕЛЕМ ЧАСТОТЫ | КОМПЛЕКТ | -1
|  |  | СЦЕН-В27-1 | АГРЕГАТ ВЫТЯЖНОЙ В27 L=1710М3/Ч В КОМПЛЕКТЕ С ПРЕОБРАЗОВАТЕЛЕМ ЧАСТОТЫ | КОМПЛЕКТ | 1
|  |  | СЦЕН-В28 | АГРЕГАТ ВЫТЯЖНОЙ В28 L=880М3/Ч В КОМПЛЕКТЕ С ПРЕОБРАЗОВАТЕЛЕМ ЧАСТОТЫ | КОМПЛЕКТ | -1
|  |  | СЦЕН-В28-1 | АГРЕГАТ ВЫТЯЖНОЙ В28 L=955М3/Ч В КОМПЛЕКТЕ С ПРЕОБРАЗОВАТЕЛЕМ ЧАСТОТЫ | КОМПЛЕКТ | 1
|  |  | СЦЕН-В3 | АГРЕГАТ ВЫТЯЖНОЙ В3 L=730М3/Ч В КОМПЛЕКТЕ С ПРЕОБРАЗОВАТЕЛЕМ ЧАСТОТЫ | КОМПЛЕКТ | -1
|  |  | СЦЕН-В40 | АГРЕГАТ ВЫТЯЖНОЙ В40 L=880М3/Ч В КОМПЛЕКТЕ С ПРЕОБРАЗОВАТЕЛЕМ ЧАСТОТЫ | КОМПЛЕКТ | -1
|  |  | СЦЕН-В40-1 | АГРЕГАТ ВЫТЯЖНОЙ В40 L=1070М3/Ч В КОМПЛЕКТЕ С ПРЕОБРАЗОВАТЕЛЕМ ЧАСТОТЫ | КОМПЛЕКТ | 1
|  |  | СЦЕН-В43 | АГРЕГАТ ВЫТЯЖНОЙ В43 L=235М3/Ч В КОМПЛЕКТЕ С ПРЕОБРАЗОВАТЕЛЕМ ЧАСТОТЫ | КОМПЛЕКТ | -1
|  |  | СЦЕН-В43-1 | АГРЕГАТ ВЫТЯЖНОЙ В43 L=300М3/Ч В КОМПЛЕКТЕ С ПРЕОБРАЗОВАТЕЛЕМ ЧАСТОТЫ | КОМПЛЕКТ | 1
|  |  | СЦЕН-В46 | АГРЕГАТ ВЫТЯЖНОЙ В46 L=505М3/Ч В КОМПЛЕКТЕ С ПРЕОБРАЗОВАТЕЛЕМ ЧАСТОТЫ | КОМПЛЕКТ | -1
|  |  | СЦЕН-В46-1 | АГРЕГАТ ВЫТЯЖНОЙ В46 L=430М3/Ч В КОМПЛЕКТЕ С ПРЕОБРАЗОВАТЕЛЕМ ЧАСТОТЫ | КОМПЛЕКТ | 1
|  |  | СЦЕН-В61 | АГРЕГАТ ВЫТЯЖНОЙ В61 L=640М3/Ч В КОМПЛЕКТЕ С ПРЕОБРАЗОВАТЕЛЕМ ЧАСТОТЫ | КОМПЛЕКТ | -1
|  |  | СЦЕН-В61-1 | АГРЕГАТ ВЫТЯЖНОЙ В61 L=735М3/Ч В КОМПЛЕКТЕ С ПРЕОБРАЗОВАТЕЛЕМ ЧАСТОТЫ | КОМПЛЕКТ | 1
|  |  | СЦЕН-В62 | АГРЕГАТ ВЫТЯЖНОЙ В62 L=675М3/Ч В КОМПЛЕКТЕ С ПРЕОБРАЗОВАТЕЛЕМ ЧАСТОТЫ | КОМПЛЕКТ | -1
|  |  | СЦЕН-В64 | АГРЕГАТ ВЫТЯЖНОЙ В64 L=895М3/Ч В КОМПЛЕКТЕ С ПРЕОБРАЗОВАТЕЛЕМ ЧАСТОТЫ | КОМПЛЕКТ | -1
|  |  | СЦЕН-В64-1 | АГРЕГАТ ВЫТЯЖНОЙ В64 L=930М3/Ч В КОМПЛЕКТЕ С ПРЕОБРАЗОВАТЕЛЕМ ЧАСТОТЫ | КОМПЛЕКТ | 1
|  |  | СЦЕН-В68 | АГРЕГАТ ВЫТЯЖНОЙ В68 L=1420М3/Ч В КОМПЛЕКТЕ С ЧАСТОТНЫМ ПРЕОБРАЗОВАТЕЛЕМ | КОМПЛЕКТ | -1
|  |  | СЦЕН-В68-1 | АГРЕГАТ ВЫТЯЖНОЙ В68 L=1500М3/Ч В КОМПЛЕКТЕ С ЧАСТОТНЫМ ПРЕОБРАЗОВАТЕЛЕМ | КОМПЛЕКТ | 1
|  |  | СЦЕН-В69 | АГРЕГАТ ВЫТЯЖНОЙ В69 L=1255М3/Ч В КОМПЛЕКТЕ С ЧАСТОТНЫМ ПРЕОБРАЗОВАТЕЛЕМ | КОМПЛЕКТ | -1
|  |  | СЦЕН-В69-1 | АГРЕГАТ ВЫТЯЖНОЙ В69 L=810М3/Ч В КОМПЛЕКТЕ С ЧАСТОТНЫМ ПРЕОБРАЗОВАТЕЛЕМ | КОМПЛЕКТ | 1
|  |  | СЦЕН-В71 | АГРЕГАТ ВЫТЯЖНОЙ В КОМПЛЕКТЕ: ВСТАВКА ГИБКАЯ - 2 ШТ, ВЕНТИЛЯТОР С ЭЛЕКТРОДВИГАТЕЛЕМ, ОПОРНАЯ РАМА, ПРЕБРОБРАЗОВАТЕЛЬ ЧАСТОТЫ | КОМПЛЕКТ | -1
|  |  | СЦЕН-В71-1 | АГРЕГАТ ВЫТЯЖНОЙ В71 L=695М3/Ч В КОМПЛЕКТЕ: ВСТАВКА ГИБКАЯ - 2 ШТ, ВЕНТИЛЯТОР С ЭЛЕКТРОДВИГАТЕЛЕМ, ОПОРНАЯ РАМА, ПРЕБРОБРАЗОВАТЕЛЬ ЧАСТОТЫ | КОМПЛЕКТ | 1
|  |  | СЦЕН-В73 | АГРЕГАТ ВЫТЯЖНОЙ В КОМПЛЕКТЕ: ВСТАВКА ГИБКАЯ - 2 ШТ, ВЕНТИЛЯТОР С ЭЛЕКТРОДВИГАТЕЛЕМ, ОПОРНАЯ РАМА, ПРЕБРОБРАЗОВАТЕЛЬ ЧАСТОТЫ | КОМПЛЕКТ | -1
|  |  | СЦЕН-В73-1 | АГРЕГАТ ВЫТЯЖНОЙ В73 L=670М3/Ч В КОМПЛЕКТЕ: ВСТАВКА ГИБКАЯ - 2 ШТ, ВЕНТИЛЯТОР С ЭЛЕКТРОДВИГАТЕЛЕМ, ОПОРНАЯ РАМА, ПРЕБРОБРАЗОВАТЕЛЬ ЧАСТОТЫ | КОМПЛЕКТ | 1
|  |  | СЦЕН-В74 | АГРЕГАТ ВЫТЯЖНОЙ В КОМПЛЕКТЕ: ВСТАВКА ГИБКАЯ - 2 ШТ, ВЕНТИЛЯТОР С ЭЛЕКТРОДВИГАТЕЛЕМ, ОПОРНАЯ РАМА, ПРЕБРОБРАЗОВАТЕЛЬ ЧАСТОТЫ | КОМПЛЕКТ | -1
|  |  | СЦЕН-В74-1 | АГРЕГАТ ВЫТЯЖНОЙ В74 L=905М3/Ч В КОМПЛЕКТЕ: ВСТАВКА ГИБКАЯ - 2 ШТ, ВЕНТИЛЯТОР С ЭЛЕКТРОДВИГАТЕЛЕМ, ОПОРНАЯ РАМА, ПРЕБРОБРАЗОВАТЕЛЬ ЧАСТОТЫ | КОМПЛЕКТ | 1
|  |  | СЦЕН-В75 | АГРЕГАТ ВЫТЯЖНОЙ В75 L=660М3/Ч В КОМПЛЕКТЕ С ЧАСТОТНЫМ ПРЕОБРАЗОВАТЕЛЕМ | КОМПЛЕКТ | -1
|  |  | СЦЕН-В77 | АГРЕГАТ ВЫТЯЖНОЙ В КОМПЛЕКТЕ: ВСТАВКА ГИБКАЯ - 2 ШТ, ВЕНТИЛЯТОР С ЭЛЕКТРОДВИГАТЕЛЕМ, ОПОРНАЯ РАМА, ПРЕБРОБРАЗОВАТЕЛЬ ЧАСТОТЫ | КОМПЛЕКТ | -1
|  |  | СЦЕН-В77-1 | АГРЕГАТ ВЫТЯЖНОЙ В77 L=1305 М3/Ч В КОМПЛЕКТЕ: ВСТАВКА ГИБКАЯ - 2 ШТ, ВЕНТИЛЯТОР С ЭЛЕКТРОДВИГАТЕЛЕМ, ОПОРНАЯ РАМА, ПРЕБРОБРАЗОВАТЕЛЬ ЧАСТОТЫ | КОМПЛЕКТ | 1
|  |  | СЦЕН-В79 | АГРЕГАТ ВЫТЯЖНОЙ В КОМПЛЕКТЕ: ВСТАВКА ГИБКАЯ - 2 ШТ, ВЕНТИЛЯТОР С ЭЛЕКТРОДВИГАТЕЛЕМ, ОПОРНАЯ РАМА, ПРЕБРОБРАЗОВАТЕЛЬ ЧАСТОТЫ | КОМПЛЕКТ | -1
|  |  | СЦЕН-В81 | АГРЕГАТ ВЫТЯЖНОЙ L=670М3/Ч С ПРЕОБРАЗОВАТЕЛЕМ ЧАСТОТЫ | КОМПЛЕКТ | -1
|  |  | СЦЕН-В81-1 | АГРЕГАТ ВЫТЯЖНОЙ L=925М3/Ч С ПРЕОБРАЗОВАТЕЛЕМ ЧАСТОТЫ | КОМПЛЕКТ | 1
|  |  | СЦЕН-В91 | АГРЕГАТ ВЫТЯЖНОЙ В91 L=340М3/Ч В КОМПЛЕКТЕ С ПРЕОБРАЗОВАТЕЛЕМ ЧАСТОТЫ | КОМПЛЕКТ | -1
|  |  | СЦЕН-В91-1 | АГРЕГАТ ВЫТЯЖНОЙ В91 L=160М3/Ч В КОМПЛЕКТЕ С ПРЕОБРАЗОВАТЕЛЕМ ЧАСТОТЫ | КОМПЛЕКТ | 1
|  |  | СЦЕН-ВТЗ-216Е | ВОЗДУШНО-ТЕПЛОВАЯ ЗАВЕСА ЭЛЕКТРИЧЕСКАЯ В КОМПЛЕКТЕ С МОНТАЖНЫМИ КРОНШТЕЙНАМИ, ПУЛЬТОМ УПРАВЛЕНИЯ СО ВСТРОЕННЫМ ДАТЧИКОМ ТЕМПЕРАТУРЫ, КОНЦЕВЫМИ ВЫКЛЮЧАТЕЛЯМИ ПО ТИПУ AEROWALL-216E09 | КОМПЛЕКТ | 1
|  |  | СЦЕН-К2.3 | АВТОНОМНЫЙ ФИЛЬТРО-ВЕНТИЛЯЦИОННЫЙ МОДУЛЬ. РАЗМЕР ЛАМИНАРНОГО ПОЛЯ 762Х1600ММ, МОЩНОСТЬЮ 600ВТ | КОМПЛЕКТ | -1
|  |  | СЦЕН-П10 | ПРИТОЧНАЯ УСТАНОВКА ГИГИЕНИЧЕСКАЯ П10 L=3295М3/Ч С КОМПЛЕКТОМ АВТОМАТИКИ | КОМПЛЕКТ | -1
|  |  | СЦЕН-П10-1 | ПРИТОЧНАЯ УСТАНОВКА ГИГИЕНИЧЕСКАЯ П10 L=3695 М3/Ч С КОМПЛЕКТОМ АВТОМАТИКИ | КОМПЛЕКТ | 1
|  |  | СЦЕН-П11 | ПРИТОЧНАЯ УСТАНОВКА ГИГИЕНИЧЕСКАЯ П11 L=2640М3/Ч С КОМПЛЕКТОМ АВТОМАТИКИ | КОМПЛЕКТ | -1
|  |  | СЦЕН-П11-1 | ПРИТОЧНАЯ УСТАНОВКА ГИГИЕНИЧЕСКАЯ П11 L=3695 М3/Ч С КОМПЛЕКТОМ АВТОМАТИКИ | КОМПЛЕКТ | 1
|  |  | СЦЕН-П13 | ПРИТОЧНАЯ УСТАНОВКА ГИГИЕНИЧЕСКАЯ П13 L=7230М3/Ч С КОМПЛЕКТОМ АВТОМАТИКИ, ПАРОВЫМ УВЛАЖНИТЕЛЕМ | КОМПЛЕКТ | -1
|  |  | СЦЕН-П13-1 | ПРИТОЧНАЯ УСТАНОВКА ГИГИЕНИЧЕСКАЯ П13 L=4115 М3/Ч С КОМПЛЕКТОМ АВТОМАТИКИ, ПАРОВЫМ УВЛАЖНИТЕЛЕМ | КОМПЛЕКТ | 1
|  |  | СЦЕН-П7 | ПРИТОЧНАЯ УСТАНОВКА ГИГИЕНИЧЕСКАЯ П7 L=630М3/Ч С КОМПЛЕКТОМ АВТОМАТИКИ, ПАРОВЫМ УВЛАЖНИТЕЛЕМ | КОМПЛЕКТ | -1
|  |  | СЦЕН-П7-1 | ПРИТОЧНАЯ УСТАНОВКА ГИГИЕНИЧЕСКАЯ П7 L=1865 М3/Ч С КОМПЛЕКТОМ АВТОМАТИКИ, ПАРОВЫМ УВЛАЖНИТЕЛЕМ | КОМПЛЕКТ | 1
|  |  | СЦЕН-П8 | ПРИТОЧНАЯ УСТАНОВКА ГИГИЕНИЧЕСКАЯ П8 L=3780М3/Ч С КОМПЛЕКТОМ АВТОМАТИКИ | КОМПЛЕКТ | -1
|  |  | СЦЕН-П8-1 | ПРИТОЧНАЯ УСТАНОВКА ГИГИЕНИЧЕСКАЯ П8 L=5185 М3/Ч С КОМПЛЕКТОМ АВТОМАТИКИ | КОМПЛЕКТ | 1
|  |  | СЦЕН-ТИОН-М1 | ЛАМИНАРНАЯ ЯЧЕЙКА С ФИЛЬТРОМ Н14 РАЗМЕР 600Х600Х400 ДЛЯ СОЗДАНИЯ ОДНОНАПРАВЛЕННОГО ПОТОКА ВОЗДУХА L260М3/Ч, Р=150ПА, ПО ТИПУ ТИОН В LAM M1 | ШТ | 1
Ж3-30-15 | ПРОТИВОДЫМНАЯ ВЕНТИЛЯЦИЯ ДП1. ОБОРУДОВАНИЕ И ПРИБОРЫ | ШТ (КОМП 0
|  |  | 1-1 | ЗАТРАТЫ ТРУДА РАБОЧИХ | ЧЕЛ.Ч | -0.59
|  |  | 1-3 | ЗАТРАТЫ ТРУДА МАШИНИСТОВ | ЧЕЛ.-Ч | -0.2
|  |  | М020302 | КРАНЫ БАШЕННЫЕ ПРИСТАВНЫЕ 4-10 Т | МАШ.Ч | -0.02
|  |  | М031801 | ВЫШКИ ТЕЛЕСКОПИЧЕСКИЕ 0,35 Т | МАШ.Ч | -0.16
|  |  | М400001 | АВТОМОБИЛЬ БОРТОВОЙ, ГРУЗОПОДЪЕМНОСТЬЮ ДО 5 Т | МАШ.Ч | -0.02
|  |  | 1 | Материалы для строительных работ
|  |  | 1/10 | Материалы для строительных работ общего назначения
|  |  | 1/10-240 | Метизы и крепежные изделия
|  |  | 1/10-240-10-15/46 | БОЛТЫ С ШЕСТИГРАННОЙ ГОЛОВКОЙ ДИАМЕТРОМ РЕЗЬБЫ 20-(22) ММ | Т | -0.00029
|  |  | 1/10-240-20/15 | ГАЙКИ ШЕСТИГРАННЫЕ ДИАМЕТРОМ РЕЗЬБЫ 20-22 ММ | Т | -9e-05
|  |  | 1/10-240-50-16/6 | ШАЙБА ПЛОСКАЯ ОЦИНКОВАННАЯ | КГ | -0.03
|  |  | 3 | Материалы и изделия для санитарно-технических работ
|  |  | 3/1 | Материалы и изделия для вентиляции и кондиционирования
|  |  | 3/1-10 | Вентиляторы
|  |  | 3/1-10-10-40/СЦЕН-ПЧ-55 | ПРЕОБРАЗОВАТЕЛЬ ЧАСТОТЫ 5,5КВТ | ШТ | -1
Ж3-30-15 | ПРОТИВОДЫМНАЯ ВЕНТИЛЯЦИЯ ДП2. ОБОРУДОВАНИЕ И ПРИБОРЫ | ШТ (КОМП 1
|  |  | 1-1 | ЗАТРАТЫ ТРУДА РАБОЧИХ | ЧЕЛ.Ч | 0.69
|  |  | 1-3 | ЗАТРАТЫ ТРУДА МАШИНИСТОВ | ЧЕЛ.-Ч | -0.196
|  |  | М020302 | КРАНЫ БАШЕННЫЕ ПРИСТАВНЫЕ 4-10 Т | МАШ.Ч | -0.02
|  |  | М030305 | ЛЕБЕДКИ РУЧНЫЕ И РЫЧАЖНЫЕ ТЯГОВЫМ УСИЛИЕМ 31,39 (3,2) КН (Т) | МАШ.Ч | 0.13
|  |  | М031801 | ВЫШКИ ТЕЛЕСКОПИЧЕСКИЕ 0,35 Т | МАШ.Ч | -0.16
|  |  | М331617 | СРЕДСТВА МАЛОЙ МЕХАНИЗАЦИИ | МАШ.Ч | 0.004
|  |  | М400001 | АВТОМОБИЛЬ БОРТОВОЙ, ГРУЗОПОДЪЕМНОСТЬЮ ДО 5 Т | МАШ.Ч | -0.02
|  |  | 1 | Материалы для строительных работ
|  |  | 1/10 | Материалы для строительных работ общего назначения
|  |  | 1/10-230 | Материалы для отделочных работ
|  |  | 1/10-230-15/СЦЕН-СТМ213-88 | СТАКАН МОНТАЖНЫЙ СТАМ 213-88-Н | ШТ | 1
|  |  | 1/10-230-40-65/60 | СУРИК СВИНЦОВЫЙ, ПИГМЕНТ | КГ | 0
|  |  | 1/10-230-50-15/31 | ОЛИФА НАТУРАЛЬНАЯ | КГ | 0
|  |  | 1/10-235 | Изделия герметизирующие, уплотняющие, изолирующие
|  |  | 1/10-235-3/101 | ПАКЛЯ ПРОПИТАННАЯ | КГ | 0
|  |  | 1/10-235-5/57 | ПЛАСТИНА РЕЗИНОВАЯ ТЕХНИЧЕСКАЯ ТЕПЛОМОРОЗОКИСЛОТОЩЕЛОЧЕСТОЙКАЯ (ТМКЩ) | КГ | 0.308
|  |  | 1/10-240 | Метизы и крепежные изделия
|  |  | 1/10-240-10-15/46 | БОЛТЫ С ШЕСТИГРАННОЙ ГОЛОВКОЙ ДИАМЕТРОМ РЕЗЬБЫ 20-(22) ММ | Т | -0.00029
|  |  | 1/10-240-20/15 | ГАЙКИ ШЕСТИГРАННЫЕ ДИАМЕТРОМ РЕЗЬБЫ 20-22 ММ | Т | -9e-05
|  |  | 1/10-240-50-16/6 | ШАЙБА ПЛОСКАЯ ОЦИНКОВАННАЯ | КГ | -0.03
|  |  | 3 | Материалы и изделия для санитарно-технических работ
|  |  | 3/1 | Материалы и изделия для вентиляции и кондиционирования
|  |  | 3/1-10 | Вентиляторы
|  |  | 3/1-10/СЦЕН-ДП2 | ВЕНТИЛЯТОР КРЫШНЫЙ ПРИТОЧНЫЙ ПРОТИВОДЫМНОЙ ЗАЩИТЫ ПО ТИПУ ВКОП0-56-Н-00750/2-У1 | КОМПЛЕКТ | -1
|  |  | 3/1-10/СЦЕН-ДП2-63 | ВЕНТИЛЯТОР КРЫШНЫЙ ПРИТОЧНЫЙ ПРОТИВОДЫМНОЙ ЗАЩИТЫ ПО ТИПУ ВКОП0-63-Н-00550/2-У1 | КОМПЛЕКТ | 1
|  |  | 3/1-10-10/СЦЕН-СТМ213-71 | СТАКАН МОНТАЖНЫЙ СТАМ 213-71-Н | ШТ | -1
|  |  | 3/1-10-10-40/СЦЕН-ПЧ-11 | ПРЕОБРАЗОВАТЕЛЬ ЧАСТОТЫ 11КВТ | ШТ | -1
|  |  | 3/11 | Фланцы
|  |  | 3/11-10 | Фланцы для трубопроводов
|  |  | 3/11-10/СЦЕН-ПЕК-56-С | ПЕРЕХОДНИК КРЫШНЫЙ ПЕК-ОСА-056-С | ШТ | -1
|  |  | 3/11-10/СЦЕН-ПЕК-63-С | ПЕРЕХОДНИК КРЫШНЫЙ ПЕК-ОСА-063-С | ШТ | 1
|  |  | 3/13 | Другие материалы для сантехработ
|  |  | 3/13-10 | Болты с гайками и шайбами
|  |  | 3/13-10-10/20 | БОЛТЫ С ГАЙКАМИ И ШАЙБАМИ ДЛЯ САНИТАРНО-ТЕХНИЧЕСКИХ РАБОТ | КГ | 0.177
Ж3-30-11 | ПРОТИВОДЫМНАЯ ВЕНТИЛЯЦИЯ ДП2. ВОЗДУХОВОДЫ | М2 -82,8
|  |  | 1-1 | ЗАТРАТЫ ТРУДА РАБОЧИХ | ЧЕЛ.Ч | -85.6483
|  |  | 1-3 | ЗАТРАТЫ ТРУДА МАШИНИСТОВ | ЧЕЛ.-Ч | -3.8916
|  |  | М030402 | ЛЕБЕДКИ ЭЛЕКТРИЧЕСКИЕ ТЯГОВЫМ УСИЛИЕМ ДО 12,26 (1,25) КН (Т) | МАШ.Ч | -17.6198
|  |  | М030902 | ПОДЪЕМНИКИ ГИДРАВЛИЧЕСКИЕ, ВЫСОТОЙ ПОДЪЕМА 10 М | МАШ.Ч | -3.5273
|  |  | М040502 | УСТАНОВКИ ДЛЯ СВАРКИ РУЧНОЙ ДУГОВОЙ (ПОСТОЯННОГО ТОКА) | МАШ.Ч | -0.9108
|  |  | М331617 | СРЕДСТВА МАЛОЙ МЕХАНИЗАЦИИ | МАШ.Ч | -0.36432
|  |  | 1 | Материалы для строительных работ
|  |  | 1/10 | Материалы для строительных работ общего назначения
|  |  | 1/10-140 | Электроды, прутки винипластовые, проволока сварочные
|  |  | 1/10-140-40/90 | ЭЛЕКТРОДЫ ТИПА Э42 ДИАМЕТРОМ 3 ММ | КГ | -0.30636
|  |  | 1/10-235 | Изделия герметизирующие, уплотняющие, изолирующие
|  |  | 1/10-235-5/57 | ПЛАСТИНА РЕЗИНОВАЯ ТЕХНИЧЕСКАЯ ТЕПЛОМОРОЗОКИСЛОТОЩЕЛОЧЕСТОЙКАЯ (ТМКЩ) | КГ | -17.802
|  |  | 3 | Материалы и изделия для санитарно-технических работ
|  |  | 3/1 | Материалы и изделия для вентиляции и кондиционирования
|  |  | 3/1-30 | Воздуховоды
|  |  | 3/1-30-10/СЦЕН-ВОГ-1 | ВОЗДУХОВОД ИЗ ОЦИНКОВАННОЙ СТАЛИ ТОЛЩИНОЙ 1ММ В ОГНЕЗАЩИТНОМ ПОКРЫТИИ ПТК-ВЕНТ-10 | М2 | -82.8
|  |  | 3/10 | Крепления и кронштейны для трубопроводов, радиаторов, воздуховодов
|  |  | 3/10-10 | Кронштейны и крепления
|  |  | 3/10-10-20-10/20 | КРЕПЛЕНИЯ ДЛЯ ТРУБОПРОВОДОВ (КРОНШТЕЙНЫ, ПЛАНКИ) | КГ | -186.3
|  |  | 3/13 | Другие материалы для сантехработ
|  |  | 3/13-10 | Болты с гайками и шайбами
|  |  | 3/13-10-10/30 | БОЛТЫ С ГАЙКАМИ И ШАЙБАМИ ДЛЯ САНИТАРНО-ТЕХНИЧЕСКИХ РАБОТ ДИАМЕТРОМ 8 ММ (ОЦИНКОВАННЫЕ) | Т | -0.007618
|  |  | 4 | Железобетонные и бетонные изделия и конструкции (в т.ч. типовые), керамические изделия, нерудные материалы, бетоны и растворы
|  |  | 4/1 | Конструкции и изделия бетонные и железобетонные, керамические изделия, нерудные материалы, товарные бетоны и растворы
|  |  | 4/1-4 | Бетоны, растворы, смеси асфальтобетонные
|  |  | 4/1-4-10-20-30/30 | БЕТОН ТЯЖЕЛЫЙ С КРУПНОСТЬЮ ЗАПОЛНИТЕЛЯ БОЛЕЕ 10 ДО 20 ММ, КЛАССА В7,5 | М3 | -0.0414
Ж3-30-15 | ПРОТИВОДЫМНАЯ ВЕНТИЛЯЦИЯ ДП3. ОБОРУДОВАНИЕ И ПРИБОРЫ | ШТ (КОМП 0
|  |  | 1-1 | ЗАТРАТЫ ТРУДА РАБОЧИХ | ЧЕЛ.Ч | -0.59
|  |  | 1-3 | ЗАТРАТЫ ТРУДА МАШИНИСТОВ | ЧЕЛ.-Ч | -0.2
|  |  | М020302 | КРАНЫ БАШЕННЫЕ ПРИСТАВНЫЕ 4-10 Т | МАШ.Ч | -0.02
|  |  | М031801 | ВЫШКИ ТЕЛЕСКОПИЧЕСКИЕ 0,35 Т | МАШ.Ч | -0.16
|  |  | М400001 | АВТОМОБИЛЬ БОРТОВОЙ, ГРУЗОПОДЪЕМНОСТЬЮ ДО 5 Т | МАШ.Ч | -0.02
|  |  | 1 | Материалы для строительных работ
|  |  | 1/10 | Материалы для строительных работ общего назначения
|  |  | 1/10-240 | Метизы и крепежные изделия
|  |  | 1/10-240-10-15/46 | БОЛТЫ С ШЕСТИГРАННОЙ ГОЛОВКОЙ ДИАМЕТРОМ РЕЗЬБЫ 20-(22) ММ | Т | -0.00029
|  |  | 1/10-240-20/15 | ГАЙКИ ШЕСТИГРАННЫЕ ДИАМЕТРОМ РЕЗЬБЫ 20-22 ММ | Т | -9e-05
|  |  | 1/10-240-50-16/6 | ШАЙБА ПЛОСКАЯ ОЦИНКОВАННАЯ | КГ | -0.03
|  |  | 3 | Материалы и изделия для санитарно-технических работ
|  |  | 3/1 | Материалы и изделия для вентиляции и кондиционирования
|  |  | 3/1-10 | Вентиляторы
|  |  | 3/1-10-10-40/СЦЕН-ПЧ-11 | ПРЕОБРАЗОВАТЕЛЬ ЧАСТОТЫ 11КВТ | ШТ | -1
|  |  | 3/1-10-20/СЦЕН-ДП3 | ВЕНТИЛЯТОР ОСЕВОЙ ПРИТОЧНЫЙ С КЛАПАНОМ ОБРАТНЫМ ПО ТИПУ ОСА-Е266-045-А60-Н-00750/2F-У1 | КОМПЛЕКТ | -1
|  |  | 3/1-10-20/СЦЕН-ДП3-2 | ВЕНТИЛЯТОР ОСЕВОЙ ПРИТОЧНЫЙ С КЛАПАНОМ ОБРАТНЫМ ПО ТИПУ ОСА-Е266-045-А60-Н-00750/2-У1 | КОМПЛЕКТ | 1
Ж3-30-15 | ПРОТИВОДЫМНАЯ ВЕНТИЛЯЦИЯ ДП4. ОБОРУДОВАНИЕ И ПРИБОРЫ | ШТ (КОМП 0
|  |  | 3 | Материалы и изделия для санитарно-технических работ
|  |  | 3/1 | Материалы и изделия для вентиляции и кондиционирования
|  |  | 3/1-10 | Вентиляторы
|  |  | 3/1-10/СЦЕН-ДП4 | ВЕНТИЛЯТОР КРЫШНЫЙ ПРИТОЧНЫЙ ПРОТИВОДЫМНОЙ ЗАЩИТЫ ПО ТИПУ ВКОП0-056-Н-00400/2-У1 | КОМПЛЕКТ | -1
|  |  | 3/1-10/СЦЕН-ДП4-1 | ВЕНТИЛЯТОР КРЫШНЫЙ ПРИТОЧНЫЙ ПРОТИВОДЫМНОЙ ЗАЩИТЫ ПО ТИПУ ВКОП0-056-Н-00750/2-У1 | КОМПЛЕКТ | 1
Ж3-30-11 | ПРОТИВОДЫМНАЯ ВЕНТИЛЯЦИЯ ДП4. ВОЗДУХОВОДЫ | М2 3,4
|  |  | 1-1 | ЗАТРАТЫ ТРУДА РАБОЧИХ | ЧЕЛ.Ч | 3.517
|  |  | 1-3 | ЗАТРАТЫ ТРУДА МАШИНИСТОВ | ЧЕЛ.-Ч | 0.1598
|  |  | М030402 | ЛЕБЕДКИ ЭЛЕКТРИЧЕСКИЕ ТЯГОВЫМ УСИЛИЕМ ДО 12,26 (1,25) КН (Т) | МАШ.Ч | 0.72352
|  |  | М030902 | ПОДЪЕМНИКИ ГИДРАВЛИЧЕСКИЕ, ВЫСОТОЙ ПОДЪЕМА 10 М | МАШ.Ч | 0.14484
|  |  | М040502 | УСТАНОВКИ ДЛЯ СВАРКИ РУЧНОЙ ДУГОВОЙ (ПОСТОЯННОГО ТОКА) | МАШ.Ч | 0.0374
|  |  | М331617 | СРЕДСТВА МАЛОЙ МЕХАНИЗАЦИИ | МАШ.Ч | 0.01496
|  |  | 1 | Материалы для строительных работ
|  |  | 1/10 | Материалы для строительных работ общего назначения
|  |  | 1/10-140 | Электроды, прутки винипластовые, проволока сварочные
|  |  | 1/10-140-40/90 | ЭЛЕКТРОДЫ ТИПА Э42 ДИАМЕТРОМ 3 ММ | КГ | 0.01258
|  |  | 1/10-235 | Изделия герметизирующие, уплотняющие, изолирующие
|  |  | 1/10-235-5/57 | ПЛАСТИНА РЕЗИНОВАЯ ТЕХНИЧЕСКАЯ ТЕПЛОМОРОЗОКИСЛОТОЩЕЛОЧЕСТОЙКАЯ (ТМКЩ) | КГ | 0.731
|  |  | 3 | Материалы и изделия для санитарно-технических работ
|  |  | 3/1 | Материалы и изделия для вентиляции и кондиционирования
|  |  | 3/1-30 | Воздуховоды
|  |  | 3/1-30-10/СЦЕН-ВОГ-1 | ВОЗДУХОВОД ИЗ ОЦИНКОВАННОЙ СТАЛИ ТОЛЩИНОЙ 1ММ В ОГНЕЗАЩИТНОМ ПОКРЫТИИ ПТК-ВЕНТ-10 | М2 | 3.4
|  |  | 3/10 | Крепления и кронштейны для трубопроводов, радиаторов, воздуховодов
|  |  | 3/10-10 | Кронштейны и крепления
|  |  | 3/10-10-20-10/20 | КРЕПЛЕНИЯ ДЛЯ ТРУБОПРОВОДОВ (КРОНШТЕЙНЫ, ПЛАНКИ) | КГ | 7.65
|  |  | 3/13 | Другие материалы для сантехработ
|  |  | 3/13-10 | Болты с гайками и шайбами
|  |  | 3/13-10-10/30 | БОЛТЫ С ГАЙКАМИ И ШАЙБАМИ ДЛЯ САНИТАРНО-ТЕХНИЧЕСКИХ РАБОТ ДИАМЕТРОМ 8 ММ (ОЦИНКОВАННЫЕ) | Т | 0.000313
|  |  | 4 | Железобетонные и бетонные изделия и конструкции (в т.ч. типовые), керамические изделия, нерудные материалы, бетоны и растворы
|  |  | 4/1 | Конструкции и изделия бетонные и железобетонные, керамические изделия, нерудные материалы, товарные бетоны и растворы
|  |  | 4/1-4 | Бетоны, растворы, смеси асфальтобетонные
|  |  | 4/1-4-10-20-30/30 | БЕТОН ТЯЖЕЛЫЙ С КРУПНОСТЬЮ ЗАПОЛНИТЕЛЯ БОЛЕЕ 10 ДО 20 ММ, КЛАССА В7,5 | М3 | 0.0017
Ж3-30-15 | ПРОТИВОДЫМНАЯ ВЕНТИЛЯЦИЯ ДВ1,ДВ3. ОБОРУДОВАНИЕ И ПРИБОРЫ | ШТ (КОМП 2
|  |  | 1-1 | ЗАТРАТЫ ТРУДА РАБОЧИХ | ЧЕЛ.Ч | 1.38
|  |  | 1-3 | ЗАТРАТЫ ТРУДА МАШИНИСТОВ | ЧЕЛ.-Ч | -0.392
|  |  | М020302 | КРАНЫ БАШЕННЫЕ ПРИСТАВНЫЕ 4-10 Т | МАШ.Ч | -0.04
|  |  | М030305 | ЛЕБЕДКИ РУЧНЫЕ И РЫЧАЖНЫЕ ТЯГОВЫМ УСИЛИЕМ 31,39 (3,2) КН (Т) | МАШ.Ч | 0.26
|  |  | М031801 | ВЫШКИ ТЕЛЕСКОПИЧЕСКИЕ 0,35 Т | МАШ.Ч | -0.32
|  |  | М331617 | СРЕДСТВА МАЛОЙ МЕХАНИЗАЦИИ | МАШ.Ч | 0.008
|  |  | М400001 | АВТОМОБИЛЬ БОРТОВОЙ, ГРУЗОПОДЪЕМНОСТЬЮ ДО 5 Т | МАШ.Ч | -0.04
|  |  | 1 | Материалы для строительных работ
|  |  | 1/10 | Материалы для строительных работ общего назначения
|  |  | 1/10-230 | Материалы для отделочных работ
|  |  | 1/10-230-40-65/60 | СУРИК СВИНЦОВЫЙ, ПИГМЕНТ | КГ | 0
|  |  | 1/10-230-50-15/31 | ОЛИФА НАТУРАЛЬНАЯ | КГ | 0
|  |  | 1/10-235 | Изделия герметизирующие, уплотняющие, изолирующие
|  |  | 1/10-235-3/101 | ПАКЛЯ ПРОПИТАННАЯ | КГ | 0
|  |  | 1/10-235-5/57 | ПЛАСТИНА РЕЗИНОВАЯ ТЕХНИЧЕСКАЯ ТЕПЛОМОРОЗОКИСЛОТОЩЕЛОЧЕСТОЙКАЯ (ТМКЩ) | КГ | 0.616
|  |  | 1/10-240 | Метизы и крепежные изделия
|  |  | 1/10-240-10-15/46 | БОЛТЫ С ШЕСТИГРАННОЙ ГОЛОВКОЙ ДИАМЕТРОМ РЕЗЬБЫ 20-(22) ММ | Т | -0.00058
|  |  | 1/10-240-20/15 | ГАЙКИ ШЕСТИГРАННЫЕ ДИАМЕТРОМ РЕЗЬБЫ 20-22 ММ | Т | -0.00018
|  |  | 1/10-240-50-16/6 | ШАЙБА ПЛОСКАЯ ОЦИНКОВАННАЯ | КГ | -0.06
|  |  | 3 | Материалы и изделия для санитарно-технических работ
|  |  | 3/1 | Материалы и изделия для вентиляции и кондиционирования
|  |  | 3/1-10 | Вентиляторы
|  |  | 3/1-10-10/СЦЕН-СТМ412-71 | СТАКАН МОНТАЖНЫЙ ЧТАМ 412-71-Н | ШТ | -2
|  |  | 3/1-10-10/СЦЕН-СТМ412-88 | СТАКАН МОНТАЖНЫЙ СТАМ 412-88-Н | ШТ | 2
|  |  | 3/1-10-10-40/СЦЕН-ПЧ-18 | ПРЕОБРАЗОВАТЕЛЬ ЧАСТОТЫ 18КВТ | ШТ | -2
|  |  | 3/1-30 | Воздуховоды
|  |  | 3/1-30/СЦЕН-ДВ | ВЕНТИЛЯТОР КРЫШНЫЙ РАДИАЛЬНЫЙ ДЛЯ УДАЛЕНИЯ ГАЗОВ ПО ИТПУ КРОВ91-071-ДУВ400-Н-01500/4F-У1 | КОМПЛЕКТ | -2
|  |  | 3/1-30/СЦЕН-ДВ-60 | ВЕНТИЛЯТОР КРЫШНЫЙ РАДИАЛЬНЫЙ ДЛЯ УДАЛЕНИЯ ГАЗОВ ПО ТИПУ КРОВ60-080-ДУВ400-Н-01100/4-У1 | КОМПЛЕКТ | 2
|  |  | 3/1-130 | Клапаны для вентиляционных систем
|  |  | 3/1-130-30/СЦЕН-КЛАД3-1030 | КЛАПАН ПРОТИВОДЫМНОЙ ВЕНТИЛЯЦИИ С ЭЛЕКТРОМАГНИТНЫМ ПРИВОДОМ КЛАД-3-С-1000Х300 | ШТ | 1
|  |  | 3/1-130-30/СЦЕН-КЛАД3-6030 | КЛАПАН ПРОТИВОДЫМНОЙ ВЕНТИЛЯЦИИ С ЭЛЕКТРОМАГНИТНЫМ ПРИВОДОМ КЛАД-3-С-600Х300 | ШТ | 3
|  |  | 3/1-130-30/СЦЕН-КЛАД3-6035 | КЛАПАН ПРОТИВОДЫМНОЙ ВЕНТИЛЯЦИИ С ЭЛЕКТРОМАГНИТНЫМ ПРИВОДОМ КЛАД-3-С-600Х350 | ШТ | -4
|  |  | 3/1-150 | Решетки, клапаны регулирования расхода воздуха на решетках
|  |  | 3/1-150/СЦЕН-РКДМ-1144 | РЕШЕТКА ДЕКОРАТИВНАЯ РКДМ-1140Х440 | ШТ | 1
|  |  | 3/1-150/СЦЕН-РКДМ-7449 | РЕШЕТКА ДЕКОРАТИВНАЯ РКДМ-740Х490 | ШТ | -1
|  |  | 3/13 | Другие материалы для сантехработ
|  |  | 3/13-10 | Болты с гайками и шайбами
|  |  | 3/13-10-10/20 | БОЛТЫ С ГАЙКАМИ И ШАЙБАМИ ДЛЯ САНИТАРНО-ТЕХНИЧЕСКИХ РАБОТ | КГ | 0.354
Ж3-30-11 | ПРОТИВОДЫМНАЯ ВЕНТИЛЯЦИЯ ДВ1,ДВ3. ВОЗДУХОВОДЫ | М2 205,3
|  |  | 1-1 | ЗАТРАТЫ ТРУДА РАБОЧИХ | ЧЕЛ.Ч | 212.3623
|  |  | 1-3 | ЗАТРАТЫ ТРУДА МАШИНИСТОВ | ЧЕЛ.-Ч | 9.6491
|  |  | М030402 | ЛЕБЕДКИ ЭЛЕКТРИЧЕСКИЕ ТЯГОВЫМ УСИЛИЕМ ДО 12,26 (1,25) КН (Т) | МАШ.Ч | 43.6878
|  |  | М030902 | ПОДЪЕМНИКИ ГИДРАВЛИЧЕСКИЕ, ВЫСОТОЙ ПОДЪЕМА 10 М | МАШ.Ч | 8.7458
|  |  | М040502 | УСТАНОВКИ ДЛЯ СВАРКИ РУЧНОЙ ДУГОВОЙ (ПОСТОЯННОГО ТОКА) | МАШ.Ч | 2.2583
|  |  | М331617 | СРЕДСТВА МАЛОЙ МЕХАНИЗАЦИИ | МАШ.Ч | 0.90332
|  |  | 1 | Материалы для строительных работ
|  |  | 1/10 | Материалы для строительных работ общего назначения
|  |  | 1/10-140 | Электроды, прутки винипластовые, проволока сварочные
|  |  | 1/10-140-40/90 | ЭЛЕКТРОДЫ ТИПА Э42 ДИАМЕТРОМ 3 ММ | КГ | 0.75961
|  |  | 1/10-235 | Изделия герметизирующие, уплотняющие, изолирующие
|  |  | 1/10-235-5/57 | ПЛАСТИНА РЕЗИНОВАЯ ТЕХНИЧЕСКАЯ ТЕПЛОМОРОЗОКИСЛОТОЩЕЛОЧЕСТОЙКАЯ (ТМКЩ) | КГ | 44.1395
|  |  | 3 | Материалы и изделия для санитарно-технических работ
|  |  | 3/1 | Материалы и изделия для вентиляции и кондиционирования
|  |  | 3/1-30 | Воздуховоды
|  |  | 3/1-30-10/СЦЕН-ВОГ-1 | ВОЗДУХОВОД ИЗ ОЦИНКОВАННОЙ СТАЛИ ТОЛЩИНОЙ 1ММ В ОГНЕЗАЩИТНОМ ПОКРЫТИИ ПТК-ВЕНТ-10 | М2 | 205.3
|  |  | 3/10 | Крепления и кронштейны для трубопроводов, радиаторов, воздуховодов
|  |  | 3/10-10 | Кронштейны и крепления
|  |  | 3/10-10-20-10/20 | КРЕПЛЕНИЯ ДЛЯ ТРУБОПРОВОДОВ (КРОНШТЕЙНЫ, ПЛАНКИ) | КГ | 461.925
|  |  | 3/13 | Другие материалы для сантехработ
|  |  | 3/13-10 | Болты с гайками и шайбами
|  |  | 3/13-10-10/30 | БОЛТЫ С ГАЙКАМИ И ШАЙБАМИ ДЛЯ САНИТАРНО-ТЕХНИЧЕСКИХ РАБОТ ДИАМЕТРОМ 8 ММ (ОЦИНКОВАННЫЕ) | Т | 0.018888
|  |  | 4 | Железобетонные и бетонные изделия и конструкции (в т.ч. типовые), керамические изделия, нерудные материалы, бетоны и растворы
|  |  | 4/1 | Конструкции и изделия бетонные и железобетонные, керамические изделия, нерудные материалы, товарные бетоны и растворы
|  |  | 4/1-4 | Бетоны, растворы, смеси асфальтобетонные
|  |  | 4/1-4-10-20-30/30 | БЕТОН ТЯЖЕЛЫЙ С КРУПНОСТЬЮ ЗАПОЛНИТЕЛЯ БОЛЕЕ 10 ДО 20 ММ, КЛАССА В7,5 | М3 | 0.10265
Ж3-30-15 | ПРОТИВОДЫМНАЯ ВЕНТИЛЯЦИЯ ДВ2. ОБОРУДОВАНИЕ И ПРИБОРЫ | ШТ (КОМП 0
|  |  | 1-1 | ЗАТРАТЫ ТРУДА РАБОЧИХ | ЧЕЛ.Ч | -0.59
|  |  | 1-3 | ЗАТРАТЫ ТРУДА МАШИНИСТОВ | ЧЕЛ.-Ч | -0.2
|  |  | М020302 | КРАНЫ БАШЕННЫЕ ПРИСТАВНЫЕ 4-10 Т | МАШ.Ч | -0.02
|  |  | М031801 | ВЫШКИ ТЕЛЕСКОПИЧЕСКИЕ 0,35 Т | МАШ.Ч | -0.16
|  |  | М400001 | АВТОМОБИЛЬ БОРТОВОЙ, ГРУЗОПОДЪЕМНОСТЬЮ ДО 5 Т | МАШ.Ч | -0.02
|  |  | 1 | Материалы для строительных работ
|  |  | 1/10 | Материалы для строительных работ общего назначения
|  |  | 1/10-240 | Метизы и крепежные изделия
|  |  | 1/10-240-10-15/46 | БОЛТЫ С ШЕСТИГРАННОЙ ГОЛОВКОЙ ДИАМЕТРОМ РЕЗЬБЫ 20-(22) ММ | Т | -0.00029
|  |  | 1/10-240-20/15 | ГАЙКИ ШЕСТИГРАННЫЕ ДИАМЕТРОМ РЕЗЬБЫ 20-22 ММ | Т | -9e-05
|  |  | 1/10-240-50-16/6 | ШАЙБА ПЛОСКАЯ ОЦИНКОВАННАЯ | КГ | -0.03
|  |  | 3 | Материалы и изделия для санитарно-технических работ
|  |  | 3/1 | Материалы и изделия для вентиляции и кондиционирования
|  |  | 3/1-10 | Вентиляторы
|  |  | 3/1-10-10-40/СЦЕН-ПЧ-18 | ПРЕОБРАЗОВАТЕЛЬ ЧАСТОТЫ 18КВТ | ШТ | -1
|  |  | 3/1-30 | Воздуховоды
|  |  | 3/1-30/СЦЕН-ДВ2 | ВЕНТИЛЯТОР КРЫШНЫЙ РАДИАЛЬНЫЙ КРОВ91-071-ДУВ400-Н-01500-4F-У1 | КОМПЛЕКТ | -1
|  |  | 3/1-30/СЦЕН-ДВ2-1 | ВЕНТИЛЯТОР КРЫШНЫЙ РАДИАЛЬНЫЙ КРОВ91-071-ДУВ400-Н-01100/4-У1 | КОМПЛЕКТ | 1
|  |  | 3/1-130 | Клапаны для вентиляционных систем
|  |  | 3/1-130-30/СЦЕН-КЛАД3-1030 | КЛАПАН ПРОТИВОДЫМНОЙ ВЕНТИЛЯЦИИ С ЭЛЕКТРОМАГНИТНЫМ ПРИВОДОМ КЛАД-3-С-1000Х300 | ШТ | -1
|  |  | 3/1-130-30/СЦЕН-КЛАД3-6030 | КЛАПАН ПРОТИВОДЫМНОЙ ВЕНТИЛЯЦИИ С ЭЛЕКТРОМАГНИТНЫМ ПРИВОДОМ КЛАД-3-С-600Х300 | ШТ | 1
|  |  | 3/1-150 | Решетки, клапаны регулирования расхода воздуха на решетках
|  |  | 3/1-150/СЦЕН-РКДМ-1144 | РЕШЕТКА ДЕКОРАТИВНАЯ РКДМ-1140Х440 | ШТ | -1
|  |  | 3/1-150/СЦЕН-РКДМ-7444 | РЕШЕТКА ДЕКОРАТИВНАЯ РКДМ-740Х440 | ШТ | 1
Ж3-30-11 | ПРОТИВОДЫМНАЯ ВЕНТИЛЯЦИЯ ДВ2. ВОЗДУХОВОДЫ | М2 4,8
|  |  | 1-1 | ЗАТРАТЫ ТРУДА РАБОЧИХ | ЧЕЛ.Ч | 4.9651
|  |  | 1-3 | ЗАТРАТЫ ТРУДА МАШИНИСТОВ | ЧЕЛ.-Ч | 0.2256
|  |  | М030402 | ЛЕБЕДКИ ЭЛЕКТРИЧЕСКИЕ ТЯГОВЫМ УСИЛИЕМ ДО 12,26 (1,25) КН (Т) | МАШ.Ч | 1.0214
|  |  | М030902 | ПОДЪЕМНИКИ ГИДРАВЛИЧЕСКИЕ, ВЫСОТОЙ ПОДЪЕМА 10 М | МАШ.Ч | 0.20448
|  |  | М040502 | УСТАНОВКИ ДЛЯ СВАРКИ РУЧНОЙ ДУГОВОЙ (ПОСТОЯННОГО ТОКА) | МАШ.Ч | 0.0528
|  |  | М331617 | СРЕДСТВА МАЛОЙ МЕХАНИЗАЦИИ | МАШ.Ч | 0.02112
|  |  | 1 | Материалы для строительных работ
|  |  | 1/10 | Материалы для строительных работ общего назначения
|  |  | 1/10-140 | Электроды, прутки винипластовые, проволока сварочные
|  |  | 1/10-140-40/90 | ЭЛЕКТРОДЫ ТИПА Э42 ДИАМЕТРОМ 3 ММ | КГ | 0.01776
|  |  | 1/10-235 | Изделия герметизирующие, уплотняющие, изолирующие
|  |  | 1/10-235-5/57 | ПЛАСТИНА РЕЗИНОВАЯ ТЕХНИЧЕСКАЯ ТЕПЛОМОРОЗОКИСЛОТОЩЕЛОЧЕСТОЙКАЯ (ТМКЩ) | КГ | 1.032
|  |  | 3 | Материалы и изделия для санитарно-технических работ
|  |  | 3/1 | Материалы и изделия для вентиляции и кондиционирования
|  |  | 3/1-30 | Воздуховоды
|  |  | 3/1-30-10/СЦЕН-ВОГ-1 | ВОЗДУХОВОД ИЗ ОЦИНКОВАННОЙ СТАЛИ ТОЛЩИНОЙ 1ММ В ОГНЕЗАЩИТНОМ ПОКРЫТИИ ПТК-ВЕНТ-10 | М2 | 4.8
|  |  | 3/10 | Крепления и кронштейны для трубопроводов, радиаторов, воздуховодов
|  |  | 3/10-10 | Кронштейны и крепления
|  |  | 3/10-10-20-10/20 | КРЕПЛЕНИЯ ДЛЯ ТРУБОПРОВОДОВ (КРОНШТЕЙНЫ, ПЛАНКИ) | КГ | 10.8
|  |  | 3/13 | Другие материалы для сантехработ
|  |  | 3/13-10 | Болты с гайками и шайбами
|  |  | 3/13-10-10/30 | БОЛТЫ С ГАЙКАМИ И ШАЙБАМИ ДЛЯ САНИТАРНО-ТЕХНИЧЕСКИХ РАБОТ ДИАМЕТРОМ 8 ММ (ОЦИНКОВАННЫЕ) | Т | 0.000442
|  |  | 4 | Железобетонные и бетонные изделия и конструкции (в т.ч. типовые), керамические изделия, нерудные материалы, бетоны и растворы
|  |  | 4/1 | Конструкции и изделия бетонные и железобетонные, керамические изделия, нерудные материалы, товарные бетоны и растворы
|  |  | 4/1-4 | Бетоны, растворы, смеси асфальтобетонные
|  |  | 4/1-4-10-20-30/30 | БЕТОН ТЯЖЕЛЫЙ С КРУПНОСТЬЮ ЗАПОЛНИТЕЛЯ БОЛЕЕ 10 ДО 20 ММ, КЛАССА В7,5 | М3 | 0.0024
Ж3-30-15 | ВЕНТИЛЯЦИЯ. ОБОРУДОВАНИЕ И ПРИБОРЫ. К1 | ШТ (КОМП -1
|  |  | 1-1 | ЗАТРАТЫ ТРУДА РАБОЧИХ | ЧЕЛ.Ч | -1.37
|  |  | 1-3 | ЗАТРАТЫ ТРУДА МАШИНИСТОВ | ЧЕЛ.-Ч | -0.01
|  |  | М040502 | УСТАНОВКИ ДЛЯ СВАРКИ РУЧНОЙ ДУГОВОЙ (ПОСТОЯННОГО ТОКА) | МАШ.Ч | -0.22
|  |  | М331615* | ДРЕЛИ ЭЛЕКТРИЧЕСКИЕ | МАШ.Ч | -0.27
|  |  | М331617 | СРЕДСТВА МАЛОЙ МЕХАНИЗАЦИИ | МАШ.Ч | -0.01
|  |  | 1 | Материалы для строительных работ
|  |  | 1/10 | Материалы для строительных работ общего назначения
|  |  | 1/10-140 | Электроды, прутки винипластовые, проволока сварочные
|  |  | 1/10-140-40/95 | ЭЛЕКТРОДЫ ТИПА Э42 ДИАМЕТРОМ 4 ММ | Т | -0.00011
|  |  | 1/10-170 | Оснастка технологическая и инструментальная
|  |  | 1/10-170-10/135 | СВЕРЛА С SDS PLUS ХВОСТОВИКОМ (НАКОНЕЧНИК ИЗ ТВЕРДОСПЛАВНОЙ СТАЛИ) (ПО БЕТОНУ), ДИАМЕТРОМ 8-10 ММ, ДЛИНОЙ 260 (265) ММ | ШТ. | -0.04
|  |  | 3 | Материалы и изделия для санитарно-технических работ
|  |  | 3/1 | Материалы и изделия для вентиляции и кондиционирования
|  |  | 3/1-150 | Решетки, клапаны регулирования расхода воздуха на решетках
|  |  | 3/1-150/СЦЕН-РВН2-5015 | РЕШЕТКА ВЕНТИЛЯЦИОННАЯ ИЗ НЕРЖАВЕЮЩЕЙ СТАЛИ РЕГУЛИРУЕМАЯ С КЛАПАНОМ РАСХОДА ВОЗДУХА РВН2/1-Б2-500Х150 | ШТ | -3
|  |  | 3/1-150/СЦЕН-РВН2-5020 | РЕШЕТКА ВЕНТИЛЯЦИОННАЯ ИЗ НЕРЖАВЕЮЩЕЙ СТАЛИ РЕГУЛИРУЕМАЯ С КЛАПАНОМ РАСХОДА ВОЗДУХА РВН2/1-Б2-500Х200 | ШТ | 2
|  |  | 3/13 | Другие материалы для сантехработ
|  |  | 3/13-10 | Болты с гайками и шайбами
|  |  | 3/13-10-10/50 | БОЛТЫ С ГАЙКАМИ И ШАЙБАМИ ДЛЯ САНИТАРНО-ТЕХНИЧЕСКИХ РАБОТ ДИАМЕТРОМ 12 ММ | Т | -0.00043
|  |  | 4 | Железобетонные и бетонные изделия и конструкции (в т.ч. типовые), керамические изделия, нерудные материалы, бетоны и растворы
|  |  | 4/1 | Конструкции и изделия бетонные и железобетонные, керамические изделия, нерудные материалы, товарные бетоны и растворы
|  |  | 4/1-4 | Бетоны, растворы, смеси асфальтобетонные
|  |  | 4/1-4-20-20-10-20/10 | РАСТВОРЫ КЛАДОЧНЫЕ ТЯЖЕЛЫЕ ЦЕМЕНТНЫЕ, МАРКИ 100 | М3 | -0.00015
Ж3-30-11 | ВЕНТИЛЯЦИЯ. ВОЗДУХОВОДЫ. К2 | М2 19,2
|  |  | 1-1 | ЗАТРАТЫ ТРУДА РАБОЧИХ | ЧЕЛ.Ч | 16.0531
|  |  | 1-3 | ЗАТРАТЫ ТРУДА МАШИНИСТОВ | ЧЕЛ.-Ч | 0.74304
|  |  | М030402 | ЛЕБЕДКИ ЭЛЕКТРИЧЕСКИЕ ТЯГОВЫМ УСИЛИЕМ ДО 12,26 (1,25) КН (Т) | МАШ.Ч | 3.2582
|  |  | М030902 | ПОДЪЕМНИКИ ГИДРАВЛИЧЕСКИЕ, ВЫСОТОЙ ПОДЪЕМА 10 М | МАШ.Ч | 0.6528
|  |  | М040502 | УСТАНОВКИ ДЛЯ СВАРКИ РУЧНОЙ ДУГОВОЙ (ПОСТОЯННОГО ТОКА) | МАШ.Ч | 0.18816
|  |  | М331617 | СРЕДСТВА МАЛОЙ МЕХАНИЗАЦИИ | МАШ.Ч | 0.09024
|  |  | 1 | Материалы для строительных работ
|  |  | 1/10 | Материалы для строительных работ общего назначения
|  |  | 1/10-140 | Электроды, прутки винипластовые, проволока сварочные
|  |  | 1/10-140-40/90 | ЭЛЕКТРОДЫ ТИПА Э42 ДИАМЕТРОМ 3 ММ | КГ | 0.06336
|  |  | 1/10-235 | Изделия герметизирующие, уплотняющие, изолирующие
|  |  | 1/10-235-5/57 | ПЛАСТИНА РЕЗИНОВАЯ ТЕХНИЧЕСКАЯ ТЕПЛОМОРОЗОКИСЛОТОЩЕЛОЧЕСТОЙКАЯ (ТМКЩ) | КГ | 3.8784
|  |  | 3 | Материалы и изделия для санитарно-технических работ
|  |  | 3/1 | Материалы и изделия для вентиляции и кондиционирования
|  |  | 3/1-30 | Воздуховоды
|  |  | 3/1-30-20-20/С300-16225-К | ВОЗДУХОВОДЫ ИЗ ТОНКОЛИСТОВОЙ ОЦИНКОВАННОЙ СТАЛИ ТОЛЩИНОЙ 0,7 ММ ПРЯМОУГОЛЬНОГО СЕЧЕНИЯ | М2 | 19.2
|  |  | 3/10 | Крепления и кронштейны для трубопроводов, радиаторов, воздуховодов
|  |  | 3/10-10 | Кронштейны и крепления
|  |  | 3/10-10-20-10/20 | КРЕПЛЕНИЯ ДЛЯ ТРУБОПРОВОДОВ (КРОНШТЕЙНЫ, ПЛАНКИ) | КГ | 43.2
|  |  | 3/13 | Другие материалы для сантехработ
|  |  | 3/13-10 | Болты с гайками и шайбами
|  |  | 3/13-10-10/30 | БОЛТЫ С ГАЙКАМИ И ШАЙБАМИ ДЛЯ САНИТАРНО-ТЕХНИЧЕСКИХ РАБОТ ДИАМЕТРОМ 8 ММ (ОЦИНКОВАННЫЕ) | Т | 0.001594
|  |  | 4 | Железобетонные и бетонные изделия и конструкции (в т.ч. типовые), керамические изделия, нерудные материалы, бетоны и растворы
|  |  | 4/1 | Конструкции и изделия бетонные и железобетонные, керамические изделия, нерудные материалы, товарные бетоны и растворы
|  |  | 4/1-4 | Бетоны, растворы, смеси асфальтобетонные
|  |  | 4/1-4-10-20-30/30 | БЕТОН ТЯЖЕЛЫЙ С КРУПНОСТЬЮ ЗАПОЛНИТЕЛЯ БОЛЕЕ 10 ДО 20 ММ, КЛАССА В7,5 | М3 | 0.0096
Ж3-30-15 | ВЕНТИЛЯЦИЯ. ОБОРУДОВАНИЕ И ПРИБОРЫ. К2 | ШТ (КОМП -12
|  |  | 1-1 | ЗАТРАТЫ ТРУДА РАБОЧИХ | ЧЕЛ.Ч | -111.35
|  |  | 1-3 | ЗАТРАТЫ ТРУДА МАШИНИСТОВ | ЧЕЛ.-Ч | -0.35
|  |  | М030305 | ЛЕБЕДКИ РУЧНЫЕ И РЫЧАЖНЫЕ ТЯГОВЫМ УСИЛИЕМ 31,39 (3,2) КН (Т) | МАШ.Ч | -2.38
|  |  | М030402 | ЛЕБЕДКИ ЭЛЕКТРИЧЕСКИЕ ТЯГОВЫМ УСИЛИЕМ ДО 12,26 (1,25) КН (Т) | МАШ.Ч | -22.59
|  |  | М331617 | СРЕДСТВА МАЛОЙ МЕХАНИЗАЦИИ | МАШ.Ч | -0.35
|  |  | 1 | Материалы для строительных работ
|  |  | 1/10 | Материалы для строительных работ общего назначения
|  |  | 1/10-235 | Изделия герметизирующие, уплотняющие, изолирующие
|  |  | 1/10-235-5/57 | ПЛАСТИНА РЕЗИНОВАЯ ТЕХНИЧЕСКАЯ ТЕПЛОМОРОЗОКИСЛОТОЩЕЛОЧЕСТОЙКАЯ (ТМКЩ) | КГ | -3.448
|  |  | 1/10-240 | Метизы и крепежные изделия
|  |  | 1/10-240-10-10/131 | БОЛТЫ СТРОИТЕЛЬНЫЕ | Т | -0.021924
|  |  | 1/10-240-20/1 | ГАЙКИ СТРОИТЕЛЬНЫЕ | Т | -0.006264
|  |  | 1/10-240-50-16/2 | ШАЙБЫ СТРОИТЕЛЬНЫЕ | КГ | -3.132
|  |  | 3 | Материалы и изделия для санитарно-технических работ
|  |  | 3/1 | Материалы и изделия для вентиляции и кондиционирования
|  |  | 3/1-130 | Клапаны для вентиляционных систем
|  |  | 3/1-130-40-10/С300-39661-К | КЛАПАНЫ ОБРАТНЫЕ ДИАМЕТРОМ 160 ММ | ШТ. | 1
|  |  | 3/1-130-40-20/С300-39673-К | КЛАПАНЫ ОБРАТНЫЕ 300Х300 | ШТ. | -4
|  |  | 3/1-130-40-20/С300-39673-Т | КЛАПАНЫ ОБРАТНЫЕ 400Х250 | ШТ. | -1
|  |  | 3/1-130-40-20/10 | КЛАПАНЫ ОБРАТНЫЕ КОП-0 150Х150 | ШТ. | -1
|  |  | 3/1-130-40-20/20 | КЛАПАНЫ ОБРАТНЫЕ КОП-01 200Х200 | ШТ. | -3
|  |  | 3/13 | Другие материалы для сантехработ
|  |  | 3/13-10 | Болты с гайками и шайбами
|  |  | 3/13-10-10/20 | БОЛТЫ С ГАЙКАМИ И ШАЙБАМИ ДЛЯ САНИТАРНО-ТЕХНИЧЕСКИХ РАБОТ | КГ | -10.15
Прочие
|  |  | СЦЕН-ФТО-163 | ФИЛЬТР ТОНКОЙ ОЧИСТКИ Н14, 1630 М3/Ч | ШТ | -5
|  |  | СЦЕН-ФТО-36 | ФИЛЬТР ТОНКОЙ ОЧИСТКИ Н14, 360-390 М3/Ч | ШТ | -3
|  |  | СЦЕН-ФТО-53 | ФИЛЬТР ТОНКОЙ ОЧИСТКИ Н14, 565 М3/Ч | ШТ | -1
Ж3-30-15 | ВЕНТИЛЯЦИЯ. ОБОРУДОВАНИЕ И ПРИБОРЫ. К3 | ШТ (КОМП 0
|  |  | 3 | Материалы и изделия для санитарно-технических работ
|  |  | 3/1 | Материалы и изделия для вентиляции и кондиционирования
|  |  | 3/1-130 | Клапаны для вентиляционных систем
|  |  | 3/1-130-80-10/С300-40023-К | ДРОССЕЛЬ-КЛАПАНЫ ПРЯМОУГОЛЬНОГО СЕЧЕНИЯ РАЗМЕРОМ 650 Х 200 ММ | ШТ. | -2
|  |  | 3/1-130-80-30/С300-40082-К | ДРОССЕЛЬ-КЛАПАНЫ КРУГЛОГО СЕЧЕНИЯ ДИАМЕТРОМ 200 ММ | ШТ. | 2
Ж3-30-12 | ВЕНТИЛЯЦИЯ. ИЗОЛЯЦИЯ ВОЗДУХОВОДОВ. К4 | М2 0
|  |  | 3 | Материалы и изделия для санитарно-технических работ
|  |  | 3/1 | Материалы и изделия для вентиляции и кондиционирования
|  |  | 3/1-130 | Клапаны для вентиляционных систем
|  |  | 3/1-130-80-10/С300-40023-К | ДРОССЕЛЬ-КЛАПАНЫ ПРЯМОУГОЛЬНОГО СЕЧЕНИЯ РАЗМЕРОМ 650 Х 200 ММ | ШТ. | -2
Ж3-30-15 | ВЕНТИЛЯЦИЯ. ОБОРУДОВАНИЕ И ПРИБОРЫ. П1 | ШТ (КОМП -3
|  |  | 1-1 | ЗАТРАТЫ ТРУДА РАБОЧИХ | ЧЕЛ.Ч | -13.92
|  |  | 1-3 | ЗАТРАТЫ ТРУДА МАШИНИСТОВ | ЧЕЛ.-Ч | -0.04
|  |  | М030305 | ЛЕБЕДКИ РУЧНЫЕ И РЫЧАЖНЫЕ ТЯГОВЫМ УСИЛИЕМ 31,39 (3,2) КН (Т) | МАШ.Ч | -3.1
|  |  | М331617 | СРЕДСТВА МАЛОЙ МЕХАНИЗАЦИИ | МАШ.Ч | -0.04
|  |  | 1 | Материалы для строительных работ
|  |  | 1/10 | Материалы для строительных работ общего назначения
|  |  | 1/10-80 | Материалы неметаллорудные и асбестосодержащие изделия
|  |  | 1/10-80-10/32 | АСБЕСТОВЫЙ ШНУР ОБЩЕГО НАЗНАЧЕНИЯ ШАОН, ДИАМЕТРОМ 6 ММ | Т | -0.00039
|  |  | 1/10-235 | Изделия герметизирующие, уплотняющие, изолирующие
|  |  | 1/10-235-5/57 | ПЛАСТИНА РЕЗИНОВАЯ ТЕХНИЧЕСКАЯ ТЕПЛОМОРОЗОКИСЛОТОЩЕЛОЧЕСТОЙКАЯ (ТМКЩ) | КГ | -0.627
|  |  | 2 | Строительные изделия и конструкции
|  |  | 2/10 | Арматурные заготовки и изделия стальные для монолитных железобетонных конструкций
|  |  | 2/10-35 | Детали закладные стальные
|  |  | 2/10-35/30 | ДЕТАЛИ ЗАКЛАДНЫЕ, ИЗГОТОВЛЕННЫЕ С ПРИМЕНЕНИЕМ СВАРКИ, ГНУТЬЯ, СВЕРЛЕНИЯ (ПРОБИВКИ) ОТВЕРСТИЙ (ПРИ НАЛИЧИИ ОДНОЙ ИЗ ЭТИХ ОПЕРАЦИЙ ИЛИ ВСЕГО ПЕРЕЧНЯ В ЛЮБЫХ СОЧЕТАНИЯХ), ПОСТАВЛЯЕМЫЕ ОТДЕЛЬНО | Т | -1e-05
|  |  | 3 | Материалы и изделия для санитарно-технических работ
|  |  | 3/1 | Материалы и изделия для вентиляции и кондиционирования
|  |  | 3/1-70 | Глушители
|  |  | 3/1-70-10-10/60 | ГЛУШИТЕЛИ ШУМА ВЕНТИЛЯЦИОННЫЕ ТИПА ГТК 1-6 ТРУБЧАТЫЕ ИЗ ЛИСТОВОЙ ОЦИНКОВАННОЙ СТАЛИ ПРИ ЗВУКОПОГЛОЩАЮЩЕМ МАТЕРИАЛЕ ИЗ СУПЕРТОНКОГО ЩЕЛОЧНОГО ВОЛОКНА КРУГЛОГО СЕЧЕНИЯ НА БАНДАЖНОМ СОЕДИНЕНИИ, ДИАМЕТРОМ ОБЕЧАЙКИ 500 ММ | ШТ. | -1
|  |  | 3/1-70-10-20/20 | ГЛУШИТЕЛИ ШУМА ВЕНТИЛЯЦИОННЫЕ ТИПА ГТП 1-2 ТРУБЧАТЫЕ ИЗ ЛИСТОВОЙ ОЦИНКОВАННОЙ СТАЛИ ПРИ ЗВУКОПОГЛОЩАЮЩЕМ МАТЕРИАЛЕ ИЗ СУПЕРТОНКОГО ЩЕЛОЧНОГО ВОЛОКНА ПРЯМОУГОЛЬНОГО СЕЧЕНИЯ НА РЕЕЧНОМ СОЕДИНЕНИИ СЕЧЕНИЕМ ОБЕЧАЙКИ 300 Х 200 ММ | ШТ. | 1
|  |  | 3/1-130 | Клапаны для вентиляционных систем
|  |  | 3/1-130-30/СЦЕН-КЛ-3020 | КЛАПАН ПРОТИВОПОЖАРНЫЙ НОРМАЛЬНО ОТКРЫТЙ РАЗМЕРОМ 300Х200ММ С ЭЛЕКТРОМЕХАНИЧЕСКИМ ПРИВОДОМ, КЛЕММНОЙ КОЛОДКОЙ И КНОПКОЙ ПРОВЕРКИ РАБОТОСПОСОБНОСТИ | ШТ | -2
|  |  | 3/1-130-30/СЦЕН-КЛ-5025 | КЛАПАН ПРОТИВОПОЖАРНЫЙ НОРМАЛЬНО ОТКРЫТЫЙ РАЗМЕРОМ 500Х250ММ С ЭЛЕКТРОМЕХАНИЧЕСКИМ ПРИВОДОМ, КЛЕММНОЙ КОЛОДКОЙ И КНОПКОЙ ПРОВЕРКИ РАБОТОСПОСОБНОСТИ | ШТ | -1
|  |  | 3/13 | Другие материалы для сантехработ
|  |  | 3/13-10 | Болты с гайками и шайбами
|  |  | 3/13-10-10/20 | БОЛТЫ С ГАЙКАМИ И ШАЙБАМИ ДЛЯ САНИТАРНО-ТЕХНИЧЕСКИХ РАБОТ | КГ | -0.558
|  |  | 3/13-20 | Блоки
|  |  | 3/13-20/10 | БЛОКИ ДЛЯ ТРОСА ОДИНАРНЫЕ | ШТ. | -6
|  |  | 6 | Трубы и детали трубопроводов (за исключением труб стальных обсадных и бурильных части 1). Арматура для технологических трубопроводов
|  |  | 6/20 | Трубы и детали трубопроводов стальные
|  |  | 6/20-20 | Трубы стальные сварные водогазопроводные неоцинкованные
|  |  | 6/20-20-10/12 | ТРУБА СТАЛЬНАЯ СВАРНАЯ ВОДОГАЗОПРОВОДНАЯ НЕОЦИНКОВАННАЯ ЛЕГКАЯ НОМИНАЛЬНЫМ ДИАМЕТРОМ 25 ММ, ТОЛЩИНОЙ СТЕНКИ 2,8 ММ | М | -1.17
Ж3-30-11 | ВЕНТИЛЯЦИЯ. ВОЗДУХОВОДЫ.П1 | М2 3,73
|  |  | 1-1 | ЗАТРАТЫ ТРУДА РАБОЧИХ | ЧЕЛ.Ч | 7.8655
|  |  | 1-3 | ЗАТРАТЫ ТРУДА МАШИНИСТОВ | ЧЕЛ.-Ч | 0.37483
|  |  | М030402 | ЛЕБЕДКИ ЭЛЕКТРИЧЕСКИЕ ТЯГОВЫМ УСИЛИЕМ ДО 12,26 (1,25) КН (Т) | МАШ.Ч | 1.3949
|  |  | М030902 | ПОДЪЕМНИКИ ГИДРАВЛИЧЕСКИЕ, ВЫСОТОЙ ПОДЪЕМА 10 М | МАШ.Ч | 0.27971
|  |  | М040502 | УСТАНОВКИ ДЛЯ СВАРКИ РУЧНОЙ ДУГОВОЙ (ПОСТОЯННОГО ТОКА) | МАШ.Ч | 0.046744
|  |  | М331617 | СРЕДСТВА МАЛОЙ МЕХАНИЗАЦИИ | МАШ.Ч | 0.095128
|  |  | 1 | Материалы для строительных работ
|  |  | 1/10 | Материалы для строительных работ общего назначения
|  |  | 1/10-140 | Электроды, прутки винипластовые, проволока сварочные
|  |  | 1/10-140-40/90 | ЭЛЕКТРОДЫ ТИПА Э42 ДИАМЕТРОМ 3 ММ | КГ | 0.015457
|  |  | 1/10-235 | Изделия герметизирующие, уплотняющие, изолирующие
|  |  | 1/10-235-5/57 | ПЛАСТИНА РЕЗИНОВАЯ ТЕХНИЧЕСКАЯ ТЕПЛОМОРОЗОКИСЛОТОЩЕЛОЧЕСТОЙКАЯ (ТМКЩ) | КГ | 0.89402
|  |  | 3 | Материалы и изделия для санитарно-технических работ
|  |  | 3/1 | Материалы и изделия для вентиляции и кондиционирования
|  |  | 3/1-30 | Воздуховоды
|  |  | 3/1-30/СЦЕН-ВН-7 | ВОЗДУХОВОД ПРЯМОУГОЛЬНЫЙ ИЗ НЕРЖАВЕЮЩЕЙ СТАЛИ ТОЛЩИНОЙ 0,7ММ | М2 | 3.73
|  |  | 3/10 | Крепления и кронштейны для трубопроводов, радиаторов, воздуховодов
|  |  | 3/10-10 | Кронштейны и крепления
|  |  | 3/10-10-20-10/20 | КРЕПЛЕНИЯ ДЛЯ ТРУБОПРОВОДОВ (КРОНШТЕЙНЫ, ПЛАНКИ) | КГ | 1.9571
|  |  | 3/13 | Другие материалы для сантехработ
|  |  | 3/13-10 | Болты с гайками и шайбами
|  |  | 3/13-10-10/30 | БОЛТЫ С ГАЙКАМИ И ШАЙБАМИ ДЛЯ САНИТАРНО-ТЕХНИЧЕСКИХ РАБОТ ДИАМЕТРОМ 8 ММ (ОЦИНКОВАННЫЕ) | Т | 0.000499
|  |  | 4 | Железобетонные и бетонные изделия и конструкции (в т.ч. типовые), керамические изделия, нерудные материалы, бетоны и растворы
|  |  | 4/1 | Конструкции и изделия бетонные и железобетонные, керамические изделия, нерудные материалы, товарные бетоны и растворы
|  |  | 4/1-4 | Бетоны, растворы, смеси асфальтобетонные
|  |  | 4/1-4-10-20-30/30 | БЕТОН ТЯЖЕЛЫЙ С КРУПНОСТЬЮ ЗАПОЛНИТЕЛЯ БОЛЕЕ 10 ДО 20 ММ, КЛАССА В7,5 | М3 | 0.001865
Ж3-30-12 | ВЕНТИЛЯЦИЯ. ИЗОЛЯЦИЯ ВОЗДУХОВОДОВ. П1 | М2 7
|  |  | 1-1 | ЗАТРАТЫ ТРУДА РАБОЧИХ | ЧЕЛ.Ч | 2.8749
|  |  | 1 | Материалы для строительных работ
|  |  | 1/10 | Материалы для строительных работ общего назначения
|  |  | 1/10-120 | Материалы, изделия и конструкции для теплоизоляционных работ
|  |  | 1/10-120-10/СЦЕН-ПТК-ВЕНТ-5 | МАТЕРИАЛ БАЗАЛЬТОВЫЙ ПТК-ВЕНТ-МБОР-5Ф | М2 | 7
|  |  | 1/10-235 | Изделия герметизирующие, уплотняющие, изолирующие
|  |  | 1/10-235-20/СЦЕН-ЛА | ЛЕНТА АЛЮМИНИЕВАЯ КЛЕЙКАЯ | М | 10.9
|  |  | 1/55 | Материалы специального назначения (кислотоупорные, огнеупорные и антикоррозионные)
|  |  | 1/55-20 | Огнеупорные и огнезащитные изделия и материалы
|  |  | 1/55-20-25/СЦЕН-КМТС | КЛЕЙ ТЕРМОСТОЙКИЙ СИЛИКАТНЫЙ КМД-О-ТС | КГ | 14.6
Ж3-30-11 | ВЕНТИЛЯЦИЯ. ВОЗДУХОВОДЫ.П2 | М2 7,05
|  |  | 1-1 | ЗАТРАТЫ ТРУДА РАБОЧИХ | ЧЕЛ.Ч | 7.2925
|  |  | 1-3 | ЗАТРАТЫ ТРУДА МАШИНИСТОВ | ЧЕЛ.-Ч | 0.33135
|  |  | М030402 | ЛЕБЕДКИ ЭЛЕКТРИЧЕСКИЕ ТЯГОВЫМ УСИЛИЕМ ДО 12,26 (1,25) КН (Т) | МАШ.Ч | 1.5002
|  |  | М030902 | ПОДЪЕМНИКИ ГИДРАВЛИЧЕСКИЕ, ВЫСОТОЙ ПОДЪЕМА 10 М | МАШ.Ч | 0.30033
|  |  | М040502 | УСТАНОВКИ ДЛЯ СВАРКИ РУЧНОЙ ДУГОВОЙ (ПОСТОЯННОГО ТОКА) | МАШ.Ч | 0.07755
|  |  | М331617 | СРЕДСТВА МАЛОЙ МЕХАНИЗАЦИИ | МАШ.Ч | 0.03102
|  |  | 1 | Материалы для строительных работ
|  |  | 1/10 | Материалы для строительных работ общего назначения
|  |  | 1/10-140 | Электроды, прутки винипластовые, проволока сварочные
|  |  | 1/10-140-40/90 | ЭЛЕКТРОДЫ ТИПА Э42 ДИАМЕТРОМ 3 ММ | КГ | 0.026085
|  |  | 1/10-235 | Изделия герметизирующие, уплотняющие, изолирующие
|  |  | 1/10-235-5/57 | ПЛАСТИНА РЕЗИНОВАЯ ТЕХНИЧЕСКАЯ ТЕПЛОМОРОЗОКИСЛОТОЩЕЛОЧЕСТОЙКАЯ (ТМКЩ) | КГ | 1.5157
|  |  | 3 | Материалы и изделия для санитарно-технических работ
|  |  | 3/1 | Материалы и изделия для вентиляции и кондиционирования
|  |  | 3/1-30 | Воздуховоды
|  |  | 3/1-30-20-20/С300-16225-К | ВОЗДУХОВОДЫ ИЗ ТОНКОЛИСТОВОЙ ОЦИНКОВАННОЙ СТАЛИ ТОЛЩИНОЙ 0,7 ММ ПРЯМОУГОЛЬНОГО СЕЧЕНИЯ | М2 | 7.05
|  |  | 3/10 | Крепления и кронштейны для трубопроводов, радиаторов, воздуховодов
|  |  | 3/10-10 | Кронштейны и крепления
|  |  | 3/10-10-20-10/20 | КРЕПЛЕНИЯ ДЛЯ ТРУБОПРОВОДОВ (КРОНШТЕЙНЫ, ПЛАНКИ) | КГ | 15.8625
|  |  | 3/13 | Другие материалы для сантехработ
|  |  | 3/13-10 | Болты с гайками и шайбами
|  |  | 3/13-10-10/30 | БОЛТЫ С ГАЙКАМИ И ШАЙБАМИ ДЛЯ САНИТАРНО-ТЕХНИЧЕСКИХ РАБОТ ДИАМЕТРОМ 8 ММ (ОЦИНКОВАННЫЕ) | Т | 0.000649
|  |  | 4 | Железобетонные и бетонные изделия и конструкции (в т.ч. типовые), керамические изделия, нерудные материалы, бетоны и растворы
|  |  | 4/1 | Конструкции и изделия бетонные и железобетонные, керамические изделия, нерудные материалы, товарные бетоны и растворы
|  |  | 4/1-4 | Бетоны, растворы, смеси асфальтобетонные
|  |  | 4/1-4-10-20-30/30 | БЕТОН ТЯЖЕЛЫЙ С КРУПНОСТЬЮ ЗАПОЛНИТЕЛЯ БОЛЕЕ 10 ДО 20 ММ, КЛАССА В7,5 | М3 | 0.003525
Ж3-30-12 | ВЕНТИЛЯЦИЯ. ИЗОЛЯЦИЯ ВОЗДУХОВОДОВ. П2 | М2 9,07
|  |  | 1-1 | ЗАТРАТЫ ТРУДА РАБОЧИХ | ЧЕЛ.Ч | 3.725
|  |  | 1 | Материалы для строительных работ
|  |  | 1/10 | Материалы для строительных работ общего назначения
|  |  | 1/10-120 | Материалы, изделия и конструкции для теплоизоляционных работ
|  |  | 1/10-120-10/СЦЕН-ПТК-ВЕНТ-5 | МАТЕРИАЛ БАЗАЛЬТОВЫЙ ПТК-ВЕНТ-МБОР-5Ф | М2 | 9.07
|  |  | 1/10-235 | Изделия герметизирующие, уплотняющие, изолирующие
|  |  | 1/10-235-20/СЦЕН-ЛА | ЛЕНТА АЛЮМИНИЕВАЯ КЛЕЙКАЯ | М | 30.8
|  |  | 1/55 | Материалы специального назначения (кислотоупорные, огнеупорные и антикоррозионные)
|  |  | 1/55-20 | Огнеупорные и огнезащитные изделия и материалы
|  |  | 1/55-20-25/СЦЕН-КМТС | КЛЕЙ ТЕРМОСТОЙКИЙ СИЛИКАТНЫЙ КМД-О-ТС | КГ | 70.4
Ж3-30-15 | ВЕНТИЛЯЦИЯ. ОБОРУДОВАНИЕ И ПРИБОРЫ. П2 | ШТ (КОМП 1
|  |  | 1-1 | ЗАТРАТЫ ТРУДА РАБОЧИХ | ЧЕЛ.Ч | 2.03
|  |  | 1-3 | ЗАТРАТЫ ТРУДА МАШИНИСТОВ | ЧЕЛ.-Ч | 0.02
|  |  | М030305 | ЛЕБЕДКИ РУЧНЫЕ И РЫЧАЖНЫЕ ТЯГОВЫМ УСИЛИЕМ 31,39 (3,2) КН (Т) | МАШ.Ч | 0.46
|  |  | М331617 | СРЕДСТВА МАЛОЙ МЕХАНИЗАЦИИ | МАШ.Ч | 0.02
|  |  | 1 | Материалы для строительных работ
|  |  | 1/10 | Материалы для строительных работ общего назначения
|  |  | 1/10-235 | Изделия герметизирующие, уплотняющие, изолирующие
|  |  | 1/10-235-5/57 | ПЛАСТИНА РЕЗИНОВАЯ ТЕХНИЧЕСКАЯ ТЕПЛОМОРОЗОКИСЛОТОЩЕЛОЧЕСТОЙКАЯ (ТМКЩ) | КГ | 0.458
|  |  | 2 | Строительные изделия и конструкции
|  |  | 2/10 | Арматурные заготовки и изделия стальные для монолитных железобетонных конструкций
|  |  | 2/10-35 | Детали закладные стальные
|  |  | 2/10-35/30 | ДЕТАЛИ ЗАКЛАДНЫЕ, ИЗГОТОВЛЕННЫЕ С ПРИМЕНЕНИЕМ СВАРКИ, ГНУТЬЯ, СВЕРЛЕНИЯ (ПРОБИВКИ) ОТВЕРСТИЙ (ПРИ НАЛИЧИИ ОДНОЙ ИЗ ЭТИХ ОПЕРАЦИЙ ИЛИ ВСЕГО ПЕРЕЧНЯ В ЛЮБЫХ СОЧЕТАНИЯХ), ПОСТАВЛЯЕМЫЕ ОТДЕЛЬНО | Т | 0.0011
|  |  | 3 | Материалы и изделия для санитарно-технических работ
|  |  | 3/1 | Материалы и изделия для вентиляции и кондиционирования
|  |  | 3/1-70 | Глушители
|  |  | 3/1-70-10-20/СЦЕН-ГТП60-30 | ШУМОГЛУШИТЕЛЬ ТРУБЧАТЫЙ ПРЯМОУГОЛЬНЫЙ ГТП 600Х300 МММ | ШТ | 1
|  |  | 3/13 | Другие материалы для сантехработ
|  |  | 3/13-10 | Болты с гайками и шайбами
|  |  | 3/13-10-10/20 | БОЛТЫ С ГАЙКАМИ И ШАЙБАМИ ДЛЯ САНИТАРНО-ТЕХНИЧЕСКИХ РАБОТ | КГ | 0.11
Ж3-30-11 | ВЕНТИЛЯЦИЯ. ВОЗДУХОВОДЫ.П3 | М2 -1,38
|  |  | 1-1 | ЗАТРАТЫ ТРУДА РАБОЧИХ | ЧЕЛ.Ч | -1.4275
|  |  | 1-3 | ЗАТРАТЫ ТРУДА МАШИНИСТОВ | ЧЕЛ.-Ч | -0.06486
|  |  | М030402 | ЛЕБЕДКИ ЭЛЕКТРИЧЕСКИЕ ТЯГОВЫМ УСИЛИЕМ ДО 12,26 (1,25) КН (Т) | МАШ.Ч | -0.29366
|  |  | М030902 | ПОДЪЕМНИКИ ГИДРАВЛИЧЕСКИЕ, ВЫСОТОЙ ПОДЪЕМА 10 М | МАШ.Ч | -0.058788
|  |  | М040502 | УСТАНОВКИ ДЛЯ СВАРКИ РУЧНОЙ ДУГОВОЙ (ПОСТОЯННОГО ТОКА) | МАШ.Ч | -0.01518
|  |  | М331617 | СРЕДСТВА МАЛОЙ МЕХАНИЗАЦИИ | МАШ.Ч | -0.006072
|  |  | 1 | Материалы для строительных работ
|  |  | 1/10 | Материалы для строительных работ общего назначения
|  |  | 1/10-140 | Электроды, прутки винипластовые, проволока сварочные
|  |  | 1/10-140-40/90 | ЭЛЕКТРОДЫ ТИПА Э42 ДИАМЕТРОМ 3 ММ | КГ | -0.005106
|  |  | 1/10-235 | Изделия герметизирующие, уплотняющие, изолирующие
|  |  | 1/10-235-5/57 | ПЛАСТИНА РЕЗИНОВАЯ ТЕХНИЧЕСКАЯ ТЕПЛОМОРОЗОКИСЛОТОЩЕЛОЧЕСТОЙКАЯ (ТМКЩ) | КГ | -0.2967
|  |  | 3 | Материалы и изделия для санитарно-технических работ
|  |  | 3/1 | Материалы и изделия для вентиляции и кондиционирования
|  |  | 3/1-30 | Воздуховоды
|  |  | 3/1-30-20-20/30 | ВОЗДУХОВОДЫ ИЗ ТОНКОЛИСТОВОЙ ОЦИНКОВАННОЙ СТАЛИ ТОЛЩИНОЙ 0,7 ММ ПРЯМОУГОЛЬНОГО СЕЧЕНИЯ КЛАССА Н | М2 | -1.38
|  |  | 3/10 | Крепления и кронштейны для трубопроводов, радиаторов, воздуховодов
|  |  | 3/10-10 | Кронштейны и крепления
|  |  | 3/10-10-20-10/20 | КРЕПЛЕНИЯ ДЛЯ ТРУБОПРОВОДОВ (КРОНШТЕЙНЫ, ПЛАНКИ) | КГ | -3.105
|  |  | 3/13 | Другие материалы для сантехработ
|  |  | 3/13-10 | Болты с гайками и шайбами
|  |  | 3/13-10-10/30 | БОЛТЫ С ГАЙКАМИ И ШАЙБАМИ ДЛЯ САНИТАРНО-ТЕХНИЧЕСКИХ РАБОТ ДИАМЕТРОМ 8 ММ (ОЦИНКОВАННЫЕ) | Т | -0.000127
|  |  | 4 | Железобетонные и бетонные изделия и конструкции (в т.ч. типовые), керамические изделия, нерудные материалы, бетоны и растворы
|  |  | 4/1 | Конструкции и изделия бетонные и железобетонные, керамические изделия, нерудные материалы, товарные бетоны и растворы
|  |  | 4/1-4 | Бетоны, растворы, смеси асфальтобетонные
|  |  | 4/1-4-10-20-30/30 | БЕТОН ТЯЖЕЛЫЙ С КРУПНОСТЬЮ ЗАПОЛНИТЕЛЯ БОЛЕЕ 10 ДО 20 ММ, КЛАССА В7,5 | М3 | -0.00069
Ж3-30-12 | ВЕНТИЛЯЦИЯ. ИЗОЛЯЦИЯ ВОЗДУХОВОДОВ. П3 | М2 1,58
|  |  | 1-1 | ЗАТРАТЫ ТРУДА РАБОЧИХ | ЧЕЛ.Ч | 0.64891
|  |  | 1 | Материалы для строительных работ
|  |  | 1/10 | Материалы для строительных работ общего назначения
|  |  | 1/10-120 | Материалы, изделия и конструкции для теплоизоляционных работ
|  |  | 1/10-120-10/СЦЕН-ПТК-ВЕНТ-5 | МАТЕРИАЛ БАЗАЛЬТОВЫЙ ПТК-ВЕНТ-МБОР-5Ф | М2 | 1.58
|  |  | 1/10-235 | Изделия герметизирующие, уплотняющие, изолирующие
|  |  | 1/10-235-20/СЦЕН-ЛА | ЛЕНТА АЛЮМИНИЕВАЯ КЛЕЙКАЯ | М | 22.9
|  |  | 1/55 | Материалы специального назначения (кислотоупорные, огнеупорные и антикоррозионные)
|  |  | 1/55-20 | Огнеупорные и огнезащитные изделия и материалы
|  |  | 1/55-20-25/СЦЕН-КМТС | КЛЕЙ ТЕРМОСТОЙКИЙ СИЛИКАТНЫЙ КМД-О-ТС | КГ | 113.2
Ж3-30-15 | ВЕНТИЛЯЦИЯ. ОБОРУДОВАНИЕ И ПРИБОРЫ. П3 | ШТ (КОМП 1
|  |  | 1-1 | ЗАТРАТЫ ТРУДА РАБОЧИХ | ЧЕЛ.Ч | 2.03
|  |  | 1-3 | ЗАТРАТЫ ТРУДА МАШИНИСТОВ | ЧЕЛ.-Ч | 0.02
|  |  | М030305 | ЛЕБЕДКИ РУЧНЫЕ И РЫЧАЖНЫЕ ТЯГОВЫМ УСИЛИЕМ 31,39 (3,2) КН (Т) | МАШ.Ч | 0.46
|  |  | М331617 | СРЕДСТВА МАЛОЙ МЕХАНИЗАЦИИ | МАШ.Ч | 0.02
|  |  | 1 | Материалы для строительных работ
|  |  | 1/10 | Материалы для строительных работ общего назначения
|  |  | 1/10-235 | Изделия герметизирующие, уплотняющие, изолирующие
|  |  | 1/10-235-5/57 | ПЛАСТИНА РЕЗИНОВАЯ ТЕХНИЧЕСКАЯ ТЕПЛОМОРОЗОКИСЛОТОЩЕЛОЧЕСТОЙКАЯ (ТМКЩ) | КГ | 0.377
|  |  | 2 | Строительные изделия и конструкции
|  |  | 2/10 | Арматурные заготовки и изделия стальные для монолитных железобетонных конструкций
|  |  | 2/10-35 | Детали закладные стальные
|  |  | 2/10-35/30 | ДЕТАЛИ ЗАКЛАДНЫЕ, ИЗГОТОВЛЕННЫЕ С ПРИМЕНЕНИЕМ СВАРКИ, ГНУТЬЯ, СВЕРЛЕНИЯ (ПРОБИВКИ) ОТВЕРСТИЙ (ПРИ НАЛИЧИИ ОДНОЙ ИЗ ЭТИХ ОПЕРАЦИЙ ИЛИ ВСЕГО ПЕРЕЧНЯ В ЛЮБЫХ СОЧЕТАНИЯХ), ПОСТАВЛЯЕМЫЕ ОТДЕЛЬНО | Т | 0.0011
|  |  | 3 | Материалы и изделия для санитарно-технических работ
|  |  | 3/1 | Материалы и изделия для вентиляции и кондиционирования
|  |  | 3/1-70 | Глушители
|  |  | 3/1-70-10-20/40 | ГЛУШИТЕЛИ ШУМА ВЕНТИЛЯЦИОННЫЕ ТИПА ГТП 1-4 ТРУБЧАТЫЕ ИЗ ЛИСТОВОЙ ОЦИНКОВАННОЙ СТАЛИ ПРИ ЗВУКОПОГЛОЩАЮЩЕМ МАТЕРИАЛЕ ИЗ СУПЕРТОНКОГО ЩЕЛОЧНОГО ВОЛОКНА ПРЯМОУГОЛЬНОГО СЕЧЕНИЯ НА РЕЕЧНОМ СОЕДИНЕНИИ СЕЧЕНИЕМ ОБЕЧАЙКИ 400 Х 300 ММ | ШТ. | 1
|  |  | 3/13 | Другие материалы для сантехработ
|  |  | 3/13-10 | Болты с гайками и шайбами
|  |  | 3/13-10-10/20 | БОЛТЫ С ГАЙКАМИ И ШАЙБАМИ ДЛЯ САНИТАРНО-ТЕХНИЧЕСКИХ РАБОТ | КГ | 0.092
Ж3-30-11 | ВЕНТИЛЯЦИЯ. ВОЗДУХОВОДЫ.П4 | М2 4,75
|  |  | 1-1 | ЗАТРАТЫ ТРУДА РАБОЧИХ | ЧЕЛ.Ч | 4.505
|  |  | 1-3 | ЗАТРАТЫ ТРУДА МАШИНИСТОВ | ЧЕЛ.-Ч | 0.20393
|  |  | М030402 | ЛЕБЕДКИ ЭЛЕКТРИЧЕСКИЕ ТЯГОВЫМ УСИЛИЕМ ДО 12,26 (1,25) КН (Т) | МАШ.Ч | 0.92296
|  |  | М030902 | ПОДЪЕМНИКИ ГИДРАВЛИЧЕСКИЕ, ВЫСОТОЙ ПОДЪЕМА 10 М | МАШ.Ч | 0.18483
|  |  | М040502 | УСТАНОВКИ ДЛЯ СВАРКИ РУЧНОЙ ДУГОВОЙ (ПОСТОЯННОГО ТОКА) | МАШ.Ч | 0.05117
|  |  | М331617 | СРЕДСТВА МАЛОЙ МЕХАНИЗАЦИИ | МАШ.Ч | 0.0191
|  |  | 1 | Материалы для строительных работ
|  |  | 1/10 | Материалы для строительных работ общего назначения
|  |  | 1/10-140 | Электроды, прутки винипластовые, проволока сварочные
|  |  | 1/10-140-40/90 | ЭЛЕКТРОДЫ ТИПА Э42 ДИАМЕТРОМ 3 ММ | КГ | 0.017335
|  |  | 1/10-235 | Изделия герметизирующие, уплотняющие, изолирующие
|  |  | 1/10-235-5/57 | ПЛАСТИНА РЕЗИНОВАЯ ТЕХНИЧЕСКАЯ ТЕПЛОМОРОЗОКИСЛОТОЩЕЛОЧЕСТОЙКАЯ (ТМКЩ) | КГ | 1.0228
|  |  | 3 | Материалы и изделия для санитарно-технических работ
|  |  | 3/1 | Материалы и изделия для вентиляции и кондиционирования
|  |  | 3/1-30 | Воздуховоды
|  |  | 3/1-30-20-20/30 | ВОЗДУХОВОДЫ ИЗ ТОНКОЛИСТОВОЙ ОЦИНКОВАННОЙ СТАЛИ ТОЛЩИНОЙ 0,7 ММ ПРЯМОУГОЛЬНОГО СЕЧЕНИЯ КЛАССА Н | М2 | 4.75
|  |  | 3/10 | Крепления и кронштейны для трубопроводов, радиаторов, воздуховодов
|  |  | 3/10-10 | Кронштейны и крепления
|  |  | 3/10-10-20-10/20 | КРЕПЛЕНИЯ ДЛЯ ТРУБОПРОВОДОВ (КРОНШТЕЙНЫ, ПЛАНКИ) | КГ | 11.9235
|  |  | 3/13 | Другие материалы для сантехработ
|  |  | 3/13-10 | Болты с гайками и шайбами
|  |  | 3/13-10-10/30 | БОЛТЫ С ГАЙКАМИ И ШАЙБАМИ ДЛЯ САНИТАРНО-ТЕХНИЧЕСКИХ РАБОТ ДИАМЕТРОМ 8 ММ (ОЦИНКОВАННЫЕ) | Т | 0.000412
|  |  | 4 | Железобетонные и бетонные изделия и конструкции (в т.ч. типовые), керамические изделия, нерудные материалы, бетоны и растворы
|  |  | 4/1 | Конструкции и изделия бетонные и железобетонные, керамические изделия, нерудные материалы, товарные бетоны и растворы
|  |  | 4/1-4 | Бетоны, растворы, смеси асфальтобетонные
|  |  | 4/1-4-10-20-30/30 | БЕТОН ТЯЖЕЛЫЙ С КРУПНОСТЬЮ ЗАПОЛНИТЕЛЯ БОЛЕЕ 10 ДО 20 ММ, КЛАССА В7,5 | М3 | 0.002375
Ж3-30-11 | ВЕНТИЛЯЦИЯ. ВОЗДУХОВОДЫ. П7 | М2 5,6
|  |  | 1-1 | ЗАТРАТЫ ТРУДА РАБОЧИХ | ЧЕЛ.Ч | 7.6983
|  |  | 1-3 | ЗАТРАТЫ ТРУДА МАШИНИСТОВ | ЧЕЛ.-Ч | 0.35336
|  |  | М030402 | ЛЕБЕДКИ ЭЛЕКТРИЧЕСКИЕ ТЯГОВЫМ УСИЛИЕМ ДО 12,26 (1,25) КН (Т) | МАШ.Ч | 1.6016
|  |  | М030902 | ПОДЪЕМНИКИ ГИДРАВЛИЧЕСКИЕ, ВЫСОТОЙ ПОДЪЕМА 10 М | МАШ.Ч | 0.32032
|  |  | М040502 | УСТАНОВКИ ДЛЯ СВАРКИ РУЧНОЙ ДУГОВОЙ (ПОСТОЯННОГО ТОКА) | МАШ.Ч | 0.06664
|  |  | М331617 | СРЕДСТВА МАЛОЙ МЕХАНИЗАЦИИ | МАШ.Ч | 0.03304
|  |  | 1 | Материалы для строительных работ
|  |  | 1/10 | Материалы для строительных работ общего назначения
|  |  | 1/10-140 | Электроды, прутки винипластовые, проволока сварочные
|  |  | 1/10-140-40/90 | ЭЛЕКТРОДЫ ТИПА Э42 ДИАМЕТРОМ 3 ММ | КГ | 0.02184
|  |  | 1/10-235 | Изделия герметизирующие, уплотняющие, изолирующие
|  |  | 1/10-235-5/57 | ПЛАСТИНА РЕЗИНОВАЯ ТЕХНИЧЕСКАЯ ТЕПЛОМОРОЗОКИСЛОТОЩЕЛОЧЕСТОЙКАЯ (ТМКЩ) | КГ | 1.1967
|  |  | 3 | Материалы и изделия для санитарно-технических работ
|  |  | 3/1 | Материалы и изделия для вентиляции и кондиционирования
|  |  | 3/1-30 | Воздуховоды
|  |  | 3/1-30-20-20/С300-16225-К | ВОЗДУХОВОДЫ ИЗ ТОНКОЛИСТОВОЙ ОЦИНКОВАННОЙ СТАЛИ ТОЛЩИНОЙ 0,7 ММ ПРЯМОУГОЛЬНОГО СЕЧЕНИЯ | М2 | 5.6
|  |  | 3/10 | Крепления и кронштейны для трубопроводов, радиаторов, воздуховодов
|  |  | 3/10-10 | Кронштейны и крепления
|  |  | 3/10-10-20-10/20 | КРЕПЛЕНИЯ ДЛЯ ТРУБОПРОВОДОВ (КРОНШТЕЙНЫ, ПЛАНКИ) | КГ | 6.832
|  |  | 3/13 | Другие материалы для сантехработ
|  |  | 3/13-10 | Болты с гайками и шайбами
|  |  | 3/13-10-10/30 | БОЛТЫ С ГАЙКАМИ И ШАЙБАМИ ДЛЯ САНИТАРНО-ТЕХНИЧЕСКИХ РАБОТ ДИАМЕТРОМ 8 ММ (ОЦИНКОВАННЫЕ) | Т | 0.000633
|  |  | 4 | Железобетонные и бетонные изделия и конструкции (в т.ч. типовые), керамические изделия, нерудные материалы, бетоны и растворы
|  |  | 4/1 | Конструкции и изделия бетонные и железобетонные, керамические изделия, нерудные материалы, товарные бетоны и растворы
|  |  | 4/1-4 | Бетоны, растворы, смеси асфальтобетонные
|  |  | 4/1-4-10-20-30/30 | БЕТОН ТЯЖЕЛЫЙ С КРУПНОСТЬЮ ЗАПОЛНИТЕЛЯ БОЛЕЕ 10 ДО 20 ММ, КЛАССА В7,5 | М3 | 0.0028
Ж3-30-15 | ВЕНТИЛЯЦИЯ. ОБОРУДОВАНИЕ И ПРИБОРЫ. П7 | ШТ (КОМП 1
|  |  | 1-1 | ЗАТРАТЫ ТРУДА РАБОЧИХ | ЧЕЛ.Ч | 2.03
|  |  | 1-3 | ЗАТРАТЫ ТРУДА МАШИНИСТОВ | ЧЕЛ.-Ч | 0.02
|  |  | М030305 | ЛЕБЕДКИ РУЧНЫЕ И РЫЧАЖНЫЕ ТЯГОВЫМ УСИЛИЕМ 31,39 (3,2) КН (Т) | МАШ.Ч | 0.46
|  |  | М331617 | СРЕДСТВА МАЛОЙ МЕХАНИЗАЦИИ | МАШ.Ч | 0.02
|  |  | 1 | Материалы для строительных работ
|  |  | 1/10 | Материалы для строительных работ общего назначения
|  |  | 1/10-235 | Изделия герметизирующие, уплотняющие, изолирующие
|  |  | 1/10-235-5/57 | ПЛАСТИНА РЕЗИНОВАЯ ТЕХНИЧЕСКАЯ ТЕПЛОМОРОЗОКИСЛОТОЩЕЛОЧЕСТОЙКАЯ (ТМКЩ) | КГ | 0.377
|  |  | 2 | Строительные изделия и конструкции
|  |  | 2/10 | Арматурные заготовки и изделия стальные для монолитных железобетонных конструкций
|  |  | 2/10-35 | Детали закладные стальные
|  |  | 2/10-35/30 | ДЕТАЛИ ЗАКЛАДНЫЕ, ИЗГОТОВЛЕННЫЕ С ПРИМЕНЕНИЕМ СВАРКИ, ГНУТЬЯ, СВЕРЛЕНИЯ (ПРОБИВКИ) ОТВЕРСТИЙ (ПРИ НАЛИЧИИ ОДНОЙ ИЗ ЭТИХ ОПЕРАЦИЙ ИЛИ ВСЕГО ПЕРЕЧНЯ В ЛЮБЫХ СОЧЕТАНИЯХ), ПОСТАВЛЯЕМЫЕ ОТДЕЛЬНО | Т | 0.0011
|  |  | 3 | Материалы и изделия для санитарно-технических работ
|  |  | 3/1 | Материалы и изделия для вентиляции и кондиционирования
|  |  | 3/1-70 | Глушители
|  |  | 3/1-70-10-20/40 | ГЛУШИТЕЛИ ШУМА ВЕНТИЛЯЦИОННЫЕ ТИПА ГТП 1-4 ТРУБЧАТЫЕ ИЗ ЛИСТОВОЙ ОЦИНКОВАННОЙ СТАЛИ ПРИ ЗВУКОПОГЛОЩАЮЩЕМ МАТЕРИАЛЕ ИЗ СУПЕРТОНКОГО ЩЕЛОЧНОГО ВОЛОКНА ПРЯМОУГОЛЬНОГО СЕЧЕНИЯ НА РЕЕЧНОМ СОЕДИНЕНИИ СЕЧЕНИЕМ ОБЕЧАЙКИ 400 Х 300 ММ | ШТ. | 1
|  |  | 3/13 | Другие материалы для сантехработ
|  |  | 3/13-10 | Болты с гайками и шайбами
|  |  | 3/13-10-10/20 | БОЛТЫ С ГАЙКАМИ И ШАЙБАМИ ДЛЯ САНИТАРНО-ТЕХНИЧЕСКИХ РАБОТ | КГ | 0.092
Ж3-30-11 | ВЕНТИЛЯЦИЯ. ВОЗДУХОВОДЫ. П10 | М2 -27,084
|  |  | 1-1 | ЗАТРАТЫ ТРУДА РАБОЧИХ | ЧЕЛ.Ч | -29.3362
|  |  | 1-3 | ЗАТРАТЫ ТРУДА МАШИНИСТОВ | ЧЕЛ.-Ч | -1.3368
|  |  | М030402 | ЛЕБЕДКИ ЭЛЕКТРИЧЕСКИЕ ТЯГОВЫМ УСИЛИЕМ ДО 12,26 (1,25) КН (Т) | МАШ.Ч | -6.0481
|  |  | М030902 | ПОДЪЕМНИКИ ГИДРАВЛИЧЕСКИЕ, ВЫСОТОЙ ПОДЪЕМА 10 М | МАШ.Ч | -1.2107
|  |  | М040502 | УСТАНОВКИ ДЛЯ СВАРКИ РУЧНОЙ ДУГОВОЙ (ПОСТОЯННОГО ТОКА) | МАШ.Ч | -0.30301
|  |  | М331617 | СРЕДСТВА МАЛОЙ МЕХАНИЗАЦИИ | МАШ.Ч | -0.12614
|  |  | 1 | Материалы для строительных работ
|  |  | 1/10 | Материалы для строительных работ общего назначения
|  |  | 1/10-140 | Электроды, прутки винипластовые, проволока сварочные
|  |  | 1/10-140-40/90 | ЭЛЕКТРОДЫ ТИПА Э42 ДИАМЕТРОМ 3 ММ | КГ | -0.10172
|  |  | 1/10-235 | Изделия герметизирующие, уплотняющие, изолирующие
|  |  | 1/10-235-5/57 | ПЛАСТИНА РЕЗИНОВАЯ ТЕХНИЧЕСКАЯ ТЕПЛОМОРОЗОКИСЛОТОЩЕЛОЧЕСТОЙКАЯ (ТМКЩ) | КГ | -6.0265
|  |  | 3 | Материалы и изделия для санитарно-технических работ
|  |  | 3/1 | Материалы и изделия для вентиляции и кондиционирования
|  |  | 3/1-30 | Воздуховоды
|  |  | 3/1-30-20-10/С300-16217-К | ВОЗДУХОВОДЫ ИЗ ТОНКОЛИСТОВОЙ ОЦИНКОВАННОЙ СТАЛИ ТОЛЩИНОЙ 0,6 ММ КРУГЛОГО СЕЧЕНИЯ | М2 | -1.884
|  |  | 3/1-30-20-20/С300-16225-К | ВОЗДУХОВОДЫ ИЗ ТОНКОЛИСТОВОЙ ОЦИНКОВАННОЙ СТАЛИ ТОЛЩИНОЙ 0,7 ММ ПРЯМОУГОЛЬНОГО СЕЧЕНИЯ | М2 | -25.2
|  |  | 3/10 | Крепления и кронштейны для трубопроводов, радиаторов, воздуховодов
|  |  | 3/10-10 | Кронштейны и крепления
|  |  | 3/10-10-20-10/20 | КРЕПЛЕНИЯ ДЛЯ ТРУБОПРОВОДОВ (КРОНШТЕЙНЫ, ПЛАНКИ) | КГ | -57.9246
|  |  | 3/13 | Другие материалы для сантехработ
|  |  | 3/13-10 | Болты с гайками и шайбами
|  |  | 3/13-10-10/30 | БОЛТЫ С ГАЙКАМИ И ШАЙБАМИ ДЛЯ САНИТАРНО-ТЕХНИЧЕСКИХ РАБОТ ДИАМЕТРОМ 8 ММ (ОЦИНКОВАННЫЕ) | Т | -0.002656
|  |  | 4 | Железобетонные и бетонные изделия и конструкции (в т.ч. типовые), керамические изделия, нерудные материалы, бетоны и растворы
|  |  | 4/1 | Конструкции и изделия бетонные и железобетонные, керамические изделия, нерудные материалы, товарные бетоны и растворы
|  |  | 4/1-4 | Бетоны, растворы, смеси асфальтобетонные
|  |  | 4/1-4-10-20-30/30 | БЕТОН ТЯЖЕЛЫЙ С КРУПНОСТЬЮ ЗАПОЛНИТЕЛЯ БОЛЕЕ 10 ДО 20 ММ, КЛАССА В7,5 | М3 | -0.013542
Ж3-30-15 | ВЕНТИЛЯЦИЯ. ОБОРУДОВАНИЕ И ПРИБОРЫ. П10 | ШТ (КОМП -1
|  |  | 1-1 | ЗАТРАТЫ ТРУДА РАБОЧИХ | ЧЕЛ.Ч | 0.518
|  |  | 1-3 | ЗАТРАТЫ ТРУДА МАШИНИСТОВ | ЧЕЛ.-Ч | 0.02
|  |  | М030305 | ЛЕБЕДКИ РУЧНЫЕ И РЫЧАЖНЫЕ ТЯГОВЫМ УСИЛИЕМ 31,39 (3,2) КН (Т) | МАШ.Ч | 0.46
|  |  | М134041 | ШУРУПОВЕРТ | МАШ.Ч | -0.168
|  |  | М331615* | ДРЕЛИ ЭЛЕКТРИЧЕСКИЕ | МАШ.Ч | -0.49
|  |  | М331617 | СРЕДСТВА МАЛОЙ МЕХАНИЗАЦИИ | МАШ.Ч | 0.02
|  |  | 1 | Материалы для строительных работ
|  |  | 1/10 | Материалы для строительных работ общего назначения
|  |  | 1/10-170 | Оснастка технологическая и инструментальная
|  |  | 1/10-170-10/95 | СВЕРЛА СПИРАЛЬНЫЕ УДЛИНЕННЫЕ С КОНИЧЕСКИМ ХВОСТОВИКОМ (ПО МЕТАЛЛУ), ДИАМЕТРОМ 7-8,6 ММ | ШТ. | -0.016
|  |  | 1/10-180 | Материалы шлифовальные
|  |  | 1/10-180-20/113 | ШКУРКА ШЛИФОВАЛЬНАЯ НА БУМАЖНОЙ ОСНОВЕ ВОДОСТОЙКАЯ | М2 | -0.02
|  |  | 1/10-235 | Изделия герметизирующие, уплотняющие, изолирующие
|  |  | 1/10-235-5/57 | ПЛАСТИНА РЕЗИНОВАЯ ТЕХНИЧЕСКАЯ ТЕПЛОМОРОЗОКИСЛОТОЩЕЛОЧЕСТОЙКАЯ (ТМКЩ) | КГ | 0.377
|  |  | 1/10-240 | Метизы и крепежные изделия
|  |  | 1/10-240-55-20/20 | ШУРУПЫ-САМОРЕЗЫ ДЛЯ ГИПСОКАРТОНА 3,5 Х 25 ММ | 1000 ШТ. | -0.014
|  |  | 2 | Строительные изделия и конструкции
|  |  | 2/10 | Арматурные заготовки и изделия стальные для монолитных железобетонных конструкций
|  |  | 2/10-35 | Детали закладные стальные
|  |  | 2/10-35/30 | ДЕТАЛИ ЗАКЛАДНЫЕ, ИЗГОТОВЛЕННЫЕ С ПРИМЕНЕНИЕМ СВАРКИ, ГНУТЬЯ, СВЕРЛЕНИЯ (ПРОБИВКИ) ОТВЕРСТИЙ (ПРИ НАЛИЧИИ ОДНОЙ ИЗ ЭТИХ ОПЕРАЦИЙ ИЛИ ВСЕГО ПЕРЕЧНЯ В ЛЮБЫХ СОЧЕТАНИЯХ), ПОСТАВЛЯЕМЫЕ ОТДЕЛЬНО | Т | 0.0011
|  |  | 3 | Материалы и изделия для санитарно-технических работ
|  |  | 3/1 | Материалы и изделия для вентиляции и кондиционирования
|  |  | 3/1-70 | Глушители
|  |  | 3/1-70-10-20/40 | ГЛУШИТЕЛИ ШУМА ВЕНТИЛЯЦИОННЫЕ ТИПА ГТП 1-4 ТРУБЧАТЫЕ ИЗ ЛИСТОВОЙ ОЦИНКОВАННОЙ СТАЛИ ПРИ ЗВУКОПОГЛОЩАЮЩЕМ МАТЕРИАЛЕ ИЗ СУПЕРТОНКОГО ЩЕЛОЧНОГО ВОЛОКНА ПРЯМОУГОЛЬНОГО СЕЧЕНИЯ НА РЕЕЧНОМ СОЕДИНЕНИИ СЕЧЕНИЕМ ОБЕЧАЙКИ 400 Х 300 ММ | ШТ. | 1
|  |  | 3/1-150 | Решетки, клапаны регулирования расхода воздуха на решетках
|  |  | 3/1-150/С300-703-1К | АНЕМОСТАТ ВЕНТИЛЯЦИОННЫЙ ДИАМЕТРОМ 100ММ | ШТ. | -2
|  |  | 3/13 | Другие материалы для сантехработ
|  |  | 3/13-10 | Болты с гайками и шайбами
|  |  | 3/13-10-10/20 | БОЛТЫ С ГАЙКАМИ И ШАЙБАМИ ДЛЯ САНИТАРНО-ТЕХНИЧЕСКИХ РАБОТ | КГ | 0.092
Ж3-30-12 | ВЕНТИЛЯЦИЯ. ИЗОЛЯЦИЯ ВОЗДУХОВОДОВ. П10 | М2 -48,74
|  |  | 1-1 | ЗАТРАТЫ ТРУДА РАБОЧИХ | ЧЕЛ.Ч | -20.0175
|  |  | 1 | Материалы для строительных работ
|  |  | 1/10 | Материалы для строительных работ общего назначения
|  |  | 1/10-120 | Материалы, изделия и конструкции для теплоизоляционных работ
|  |  | 1/10-120-10/СЦЕН-ПТК-ВЕНТ-5 | МАТЕРИАЛ БАЗАЛЬТОВЫЙ ПТК-ВЕНТ-МБОР-5Ф | М2 | -48.74
|  |  | 1/10-235 | Изделия герметизирующие, уплотняющие, изолирующие
|  |  | 1/10-235-20/СЦЕН-ЛА | ЛЕНТА АЛЮМИНИЕВАЯ КЛЕЙКАЯ | М | -53.3
|  |  | 1/55 | Материалы специального назначения (кислотоупорные, огнеупорные и антикоррозионные)
|  |  | 1/55-20 | Огнеупорные и огнезащитные изделия и материалы
|  |  | 1/55-20-25/СЦЕН-КМТС | КЛЕЙ ТЕРМОСТОЙКИЙ СИЛИКАТНЫЙ КМД-О-ТС | КГ | -32.4
Ж3-30-11 | ВЕНТИЛЯЦИЯ. ВОЗДУХОВОДЫ. П11 | М2 4
|  |  | 1-1 | ЗАТРАТЫ ТРУДА РАБОЧИХ | ЧЕЛ.Ч | 5.4988
|  |  | 1-3 | ЗАТРАТЫ ТРУДА МАШИНИСТОВ | ЧЕЛ.-Ч | 0.2524
|  |  | М030402 | ЛЕБЕДКИ ЭЛЕКТРИЧЕСКИЕ ТЯГОВЫМ УСИЛИЕМ ДО 12,26 (1,25) КН (Т) | МАШ.Ч | 1.144
|  |  | М030902 | ПОДЪЕМНИКИ ГИДРАВЛИЧЕСКИЕ, ВЫСОТОЙ ПОДЪЕМА 10 М | МАШ.Ч | 0.2288
|  |  | М040502 | УСТАНОВКИ ДЛЯ СВАРКИ РУЧНОЙ ДУГОВОЙ (ПОСТОЯННОГО ТОКА) | МАШ.Ч | 0.0476
|  |  | М331617 | СРЕДСТВА МАЛОЙ МЕХАНИЗАЦИИ | МАШ.Ч | 0.0236
|  |  | 1 | Материалы для строительных работ
|  |  | 1/10 | Материалы для строительных работ общего назначения
|  |  | 1/10-140 | Электроды, прутки винипластовые, проволока сварочные
|  |  | 1/10-140-40/90 | ЭЛЕКТРОДЫ ТИПА Э42 ДИАМЕТРОМ 3 ММ | КГ | 0.0156
|  |  | 1/10-235 | Изделия герметизирующие, уплотняющие, изолирующие
|  |  | 1/10-235-5/57 | ПЛАСТИНА РЕЗИНОВАЯ ТЕХНИЧЕСКАЯ ТЕПЛОМОРОЗОКИСЛОТОЩЕЛОЧЕСТОЙКАЯ (ТМКЩ) | КГ | 0.8548
|  |  | 3 | Материалы и изделия для санитарно-технических работ
|  |  | 3/1 | Материалы и изделия для вентиляции и кондиционирования
|  |  | 3/1-30 | Воздуховоды
|  |  | 3/1-30-20-20/С300-16225-К | ВОЗДУХОВОДЫ ИЗ ТОНКОЛИСТОВОЙ ОЦИНКОВАННОЙ СТАЛИ ТОЛЩИНОЙ 0,7 ММ ПРЯМОУГОЛЬНОГО СЕЧЕНИЯ | М2 | 4
|  |  | 3/10 | Крепления и кронштейны для трубопроводов, радиаторов, воздуховодов
|  |  | 3/10-10 | Кронштейны и крепления
|  |  | 3/10-10-20-10/20 | КРЕПЛЕНИЯ ДЛЯ ТРУБОПРОВОДОВ (КРОНШТЕЙНЫ, ПЛАНКИ) | КГ | 4.88
|  |  | 3/13 | Другие материалы для сантехработ
|  |  | 3/13-10 | Болты с гайками и шайбами
|  |  | 3/13-10-10/30 | БОЛТЫ С ГАЙКАМИ И ШАЙБАМИ ДЛЯ САНИТАРНО-ТЕХНИЧЕСКИХ РАБОТ ДИАМЕТРОМ 8 ММ (ОЦИНКОВАННЫЕ) | Т | 0.000452
|  |  | 4 | Железобетонные и бетонные изделия и конструкции (в т.ч. типовые), керамические изделия, нерудные материалы, бетоны и растворы
|  |  | 4/1 | Конструкции и изделия бетонные и железобетонные, керамические изделия, нерудные материалы, товарные бетоны и растворы
|  |  | 4/1-4 | Бетоны, растворы, смеси асфальтобетонные
|  |  | 4/1-4-10-20-30/30 | БЕТОН ТЯЖЕЛЫЙ С КРУПНОСТЬЮ ЗАПОЛНИТЕЛЯ БОЛЕЕ 10 ДО 20 ММ, КЛАССА В7,5 | М3 | 0.002
Ж3-30-11 | ВЕНТИЛЯЦИЯ. ВОЗДУХОВОДЫ. П12 | М2 15,4
|  |  | 1-1 | ЗАТРАТЫ ТРУДА РАБОЧИХ | ЧЕЛ.Ч | 21.1704
|  |  | 1-3 | ЗАТРАТЫ ТРУДА МАШИНИСТОВ | ЧЕЛ.-Ч | 0.97174
|  |  | М030402 | ЛЕБЕДКИ ЭЛЕКТРИЧЕСКИЕ ТЯГОВЫМ УСИЛИЕМ ДО 12,26 (1,25) КН (Т) | МАШ.Ч | 4.4044
|  |  | М030902 | ПОДЪЕМНИКИ ГИДРАВЛИЧЕСКИЕ, ВЫСОТОЙ ПОДЪЕМА 10 М | МАШ.Ч | 0.88088
|  |  | М040502 | УСТАНОВКИ ДЛЯ СВАРКИ РУЧНОЙ ДУГОВОЙ (ПОСТОЯННОГО ТОКА) | МАШ.Ч | 0.18326
|  |  | М331617 | СРЕДСТВА МАЛОЙ МЕХАНИЗАЦИИ | МАШ.Ч | 0.09086
|  |  | 1 | Материалы для строительных работ
|  |  | 1/10 | Материалы для строительных работ общего назначения
|  |  | 1/10-140 | Электроды, прутки винипластовые, проволока сварочные
|  |  | 1/10-140-40/90 | ЭЛЕКТРОДЫ ТИПА Э42 ДИАМЕТРОМ 3 ММ | КГ | 0.06006
|  |  | 1/10-235 | Изделия герметизирующие, уплотняющие, изолирующие
|  |  | 1/10-235-5/57 | ПЛАСТИНА РЕЗИНОВАЯ ТЕХНИЧЕСКАЯ ТЕПЛОМОРОЗОКИСЛОТОЩЕЛОЧЕСТОЙКАЯ (ТМКЩ) | КГ | 3.291
|  |  | 3 | Материалы и изделия для санитарно-технических работ
|  |  | 3/1 | Материалы и изделия для вентиляции и кондиционирования
|  |  | 3/1-30 | Воздуховоды
|  |  | 3/1-30-20-20/С300-16225-К | ВОЗДУХОВОДЫ ИЗ ТОНКОЛИСТОВОЙ ОЦИНКОВАННОЙ СТАЛИ ТОЛЩИНОЙ 0,7 ММ ПРЯМОУГОЛЬНОГО СЕЧЕНИЯ | М2 | 15.4
|  |  | 3/10 | Крепления и кронштейны для трубопроводов, радиаторов, воздуховодов
|  |  | 3/10-10 | Кронштейны и крепления
|  |  | 3/10-10-20-10/20 | КРЕПЛЕНИЯ ДЛЯ ТРУБОПРОВОДОВ (КРОНШТЕЙНЫ, ПЛАНКИ) | КГ | 18.788
|  |  | 3/13 | Другие материалы для сантехработ
|  |  | 3/13-10 | Болты с гайками и шайбами
|  |  | 3/13-10-10/30 | БОЛТЫ С ГАЙКАМИ И ШАЙБАМИ ДЛЯ САНИТАРНО-ТЕХНИЧЕСКИХ РАБОТ ДИАМЕТРОМ 8 ММ (ОЦИНКОВАННЫЕ) | Т | 0.00174
|  |  | 4 | Железобетонные и бетонные изделия и конструкции (в т.ч. типовые), керамические изделия, нерудные материалы, бетоны и растворы
|  |  | 4/1 | Конструкции и изделия бетонные и железобетонные, керамические изделия, нерудные материалы, товарные бетоны и растворы
|  |  | 4/1-4 | Бетоны, растворы, смеси асфальтобетонные
|  |  | 4/1-4-10-20-30/30 | БЕТОН ТЯЖЕЛЫЙ С КРУПНОСТЬЮ ЗАПОЛНИТЕЛЯ БОЛЕЕ 10 ДО 20 ММ, КЛАССА В7,5 | М3 | 0.0077
Ж3-30-15 | ВЕНТИЛЯЦИЯ. ОБОРУДОВАНИЕ И ПРИБОРЫ. П13 | ШТ (КОМП -2
|  |  | 1-1 | ЗАТРАТЫ ТРУДА РАБОЧИХ | ЧЕЛ.Ч | -16.48
|  |  | 1-3 | ЗАТРАТЫ ТРУДА МАШИНИСТОВ | ЧЕЛ.-Ч | -0.07
|  |  | М030305 | ЛЕБЕДКИ РУЧНЫЕ И РЫЧАЖНЫЕ ТЯГОВЫМ УСИЛИЕМ 31,39 (3,2) КН (Т) | МАШ.Ч | -3.62
|  |  | М331617 | СРЕДСТВА МАЛОЙ МЕХАНИЗАЦИИ | МАШ.Ч | -0.07
|  |  | 1 | Материалы для строительных работ
|  |  | 1/10 | Материалы для строительных работ общего назначения
|  |  | 1/10-80 | Материалы неметаллорудные и асбестосодержащие изделия
|  |  | 1/10-80-10/32 | АСБЕСТОВЫЙ ШНУР ОБЩЕГО НАЗНАЧЕНИЯ ШАОН, ДИАМЕТРОМ 6 ММ | Т | -0.00081
|  |  | 1/10-235 | Изделия герметизирующие, уплотняющие, изолирующие
|  |  | 1/10-235-5/57 | ПЛАСТИНА РЕЗИНОВАЯ ТЕХНИЧЕСКАЯ ТЕПЛОМОРОЗОКИСЛОТОЩЕЛОЧЕСТОЙКАЯ (ТМКЩ) | КГ | -0.919
|  |  | 2 | Строительные изделия и конструкции
|  |  | 2/10 | Арматурные заготовки и изделия стальные для монолитных железобетонных конструкций
|  |  | 2/10-35 | Детали закладные стальные
|  |  | 2/10-35/30 | ДЕТАЛИ ЗАКЛАДНЫЕ, ИЗГОТОВЛЕННЫЕ С ПРИМЕНЕНИЕМ СВАРКИ, ГНУТЬЯ, СВЕРЛЕНИЯ (ПРОБИВКИ) ОТВЕРСТИЙ (ПРИ НАЛИЧИИ ОДНОЙ ИЗ ЭТИХ ОПЕРАЦИЙ ИЛИ ВСЕГО ПЕРЕЧНЯ В ЛЮБЫХ СОЧЕТАНИЯХ), ПОСТАВЛЯЕМЫЕ ОТДЕЛЬНО | Т | 0.0011
|  |  | 3 | Материалы и изделия для санитарно-технических работ
|  |  | 3/1 | Материалы и изделия для вентиляции и кондиционирования
|  |  | 3/1-70 | Глушители
|  |  | 3/1-70-10-20/40 | ГЛУШИТЕЛИ ШУМА ВЕНТИЛЯЦИОННЫЕ ТИПА ГТП 1-4 ТРУБЧАТЫЕ ИЗ ЛИСТОВОЙ ОЦИНКОВАННОЙ СТАЛИ ПРИ ЗВУКОПОГЛОЩАЮЩЕМ МАТЕРИАЛЕ ИЗ СУПЕРТОНКОГО ЩЕЛОЧНОГО ВОЛОКНА ПРЯМОУГОЛЬНОГО СЕЧЕНИЯ НА РЕЕЧНОМ СОЕДИНЕНИИ СЕЧЕНИЕМ ОБЕЧАЙКИ 400 Х 300 ММ | ШТ. | 1
|  |  | 3/1-130 | Клапаны для вентиляционных систем
|  |  | 3/1-130-30/СЦЕН-КЛ-6040 | КЛАПАН ПРОТИВОПОЖАРНЫЙ НОРМАЛЬНО ОТКРЫТЫЙ РАЗМЕРОМ 600Х400ММ С ЭЛЕКТРОМЕХАНИЧЕСКИМ ПРИВОДОМ, КЛЕММНОЙ КОЛОДКОЙ И КНОПКОЙ ПРОВЕРКИ РАБОТОСПОСОБНОСТИ | ШТ | -3
|  |  | 3/13 | Другие материалы для сантехработ
|  |  | 3/13-10 | Болты с гайками и шайбами
|  |  | 3/13-10-10/20 | БОЛТЫ С ГАЙКАМИ И ШАЙБАМИ ДЛЯ САНИТАРНО-ТЕХНИЧЕСКИХ РАБОТ | КГ | -2.218
|  |  | 3/13-20 | Блоки
|  |  | 3/13-20/10 | БЛОКИ ДЛЯ ТРОСА ОДИНАРНЫЕ | ШТ. | -6
|  |  | 6 | Трубы и детали трубопроводов (за исключением труб стальных обсадных и бурильных части 1). Арматура для технологических трубопроводов
|  |  | 6/20 | Трубы и детали трубопроводов стальные
|  |  | 6/20-20 | Трубы стальные сварные водогазопроводные неоцинкованные
|  |  | 6/20-20-10/12 | ТРУБА СТАЛЬНАЯ СВАРНАЯ ВОДОГАЗОПРОВОДНАЯ НЕОЦИНКОВАННАЯ ЛЕГКАЯ НОМИНАЛЬНЫМ ДИАМЕТРОМ 25 ММ, ТОЛЩИНОЙ СТЕНКИ 2,8 ММ | М | -1.17
Ж3-30-11 | ВЕНТИЛЯЦИЯ. ВОЗДУХОВОДЫ. П13 | М2 20
|  |  | 1-1 | ЗАТРАТЫ ТРУДА РАБОЧИХ | ЧЕЛ.Ч | 20.688
|  |  | 1-3 | ЗАТРАТЫ ТРУДА МАШИНИСТОВ | ЧЕЛ.-Ч | 0.94
|  |  | М030402 | ЛЕБЕДКИ ЭЛЕКТРИЧЕСКИЕ ТЯГОВЫМ УСИЛИЕМ ДО 12,26 (1,25) КН (Т) | МАШ.Ч | 4.256
|  |  | М030902 | ПОДЪЕМНИКИ ГИДРАВЛИЧЕСКИЕ, ВЫСОТОЙ ПОДЪЕМА 10 М | МАШ.Ч | 0.852
|  |  | М040502 | УСТАНОВКИ ДЛЯ СВАРКИ РУЧНОЙ ДУГОВОЙ (ПОСТОЯННОГО ТОКА) | МАШ.Ч | 0.22
|  |  | М331617 | СРЕДСТВА МАЛОЙ МЕХАНИЗАЦИИ | МАШ.Ч | 0.088
|  |  | 1 | Материалы для строительных работ
|  |  | 1/10 | Материалы для строительных работ общего назначения
|  |  | 1/10-140 | Электроды, прутки винипластовые, проволока сварочные
|  |  | 1/10-140-40/90 | ЭЛЕКТРОДЫ ТИПА Э42 ДИАМЕТРОМ 3 ММ | КГ | 0.074
|  |  | 1/10-235 | Изделия герметизирующие, уплотняющие, изолирующие
|  |  | 1/10-235-5/57 | ПЛАСТИНА РЕЗИНОВАЯ ТЕХНИЧЕСКАЯ ТЕПЛОМОРОЗОКИСЛОТОЩЕЛОЧЕСТОЙКАЯ (ТМКЩ) | КГ | 4.3
|  |  | 3 | Материалы и изделия для санитарно-технических работ
|  |  | 3/1 | Материалы и изделия для вентиляции и кондиционирования
|  |  | 3/1-30 | Воздуховоды
|  |  | 3/1-30-20-20/С300-16225-К | ВОЗДУХОВОДЫ ИЗ ТОНКОЛИСТОВОЙ ОЦИНКОВАННОЙ СТАЛИ ТОЛЩИНОЙ 0,7 ММ ПРЯМОУГОЛЬНОГО СЕЧЕНИЯ | М2 | 20
|  |  | 3/10 | Крепления и кронштейны для трубопроводов, радиаторов, воздуховодов
|  |  | 3/10-10 | Кронштейны и крепления
|  |  | 3/10-10-20-10/20 | КРЕПЛЕНИЯ ДЛЯ ТРУБОПРОВОДОВ (КРОНШТЕЙНЫ, ПЛАНКИ) | КГ | 45
|  |  | 3/13 | Другие материалы для сантехработ
|  |  | 3/13-10 | Болты с гайками и шайбами
|  |  | 3/13-10-10/30 | БОЛТЫ С ГАЙКАМИ И ШАЙБАМИ ДЛЯ САНИТАРНО-ТЕХНИЧЕСКИХ РАБОТ ДИАМЕТРОМ 8 ММ (ОЦИНКОВАННЫЕ) | Т | 0.00184
|  |  | 4 | Железобетонные и бетонные изделия и конструкции (в т.ч. типовые), керамические изделия, нерудные материалы, бетоны и растворы
|  |  | 4/1 | Конструкции и изделия бетонные и железобетонные, керамические изделия, нерудные материалы, товарные бетоны и растворы
|  |  | 4/1-4 | Бетоны, растворы, смеси асфальтобетонные
|  |  | 4/1-4-10-20-30/30 | БЕТОН ТЯЖЕЛЫЙ С КРУПНОСТЬЮ ЗАПОЛНИТЕЛЯ БОЛЕЕ 10 ДО 20 ММ, КЛАССА В7,5 | М3 | 0.01
Ж3-30-12 | ВЕНТИЛЯЦИЯ. ИЗОЛЯЦИЯ ВОЗДУХОВОДОВ. П13 | М2 20,8
|  |  | 1-1 | ЗАТРАТЫ ТРУДА РАБОЧИХ | ЧЕЛ.Ч | 8.5426
|  |  | 1 | Материалы для строительных работ
|  |  | 1/10 | Материалы для строительных работ общего назначения
|  |  | 1/10-120 | Материалы, изделия и конструкции для теплоизоляционных работ
|  |  | 1/10-120-10/СЦЕН-ПТК-ВЕНТ-5 | МАТЕРИАЛ БАЗАЛЬТОВЫЙ ПТК-ВЕНТ-МБОР-5Ф | М2 | 20.8
|  |  | 1/10-235 | Изделия герметизирующие, уплотняющие, изолирующие
|  |  | 1/10-235-20/СЦЕН-ЛА | ЛЕНТА АЛЮМИНИЕВАЯ КЛЕЙКАЯ | М | 50
|  |  | 1/55 | Материалы специального назначения (кислотоупорные, огнеупорные и антикоррозионные)
|  |  | 1/55-20 | Огнеупорные и огнезащитные изделия и материалы
|  |  | 1/55-20-25/СЦЕН-КМТС | КЛЕЙ ТЕРМОСТОЙКИЙ СИЛИКАТНЫЙ КМД-О-ТС | КГ | 96
Ж3-30-15 | ВЕНТИЛЯЦИЯ. ОБОРУДОВАНИЕ И ПРИБОРЫ. П14 | ШТ (КОМП -1
|  |  | 1-1 | ЗАТРАТЫ ТРУДА РАБОЧИХ | ЧЕЛ.Ч | -4.54
|  |  | 1-3 | ЗАТРАТЫ ТРУДА МАШИНИСТОВ | ЧЕЛ.-Ч | -0.01
|  |  | М030305 | ЛЕБЕДКИ РУЧНЫЕ И РЫЧАЖНЫЕ ТЯГОВЫМ УСИЛИЕМ 31,39 (3,2) КН (Т) | МАШ.Ч | -1.01
|  |  | М331617 | СРЕДСТВА МАЛОЙ МЕХАНИЗАЦИИ | МАШ.Ч | -0.01
|  |  | 1 | Материалы для строительных работ
|  |  | 1/10 | Материалы для строительных работ общего назначения
|  |  | 1/10-80 | Материалы неметаллорудные и асбестосодержащие изделия
|  |  | 1/10-80-10/32 | АСБЕСТОВЫЙ ШНУР ОБЩЕГО НАЗНАЧЕНИЯ ШАОН, ДИАМЕТРОМ 6 ММ | Т | -0.00013
|  |  | 1/10-235 | Изделия герметизирующие, уплотняющие, изолирующие
|  |  | 1/10-235-5/57 | ПЛАСТИНА РЕЗИНОВАЯ ТЕХНИЧЕСКАЯ ТЕПЛОМОРОЗОКИСЛОТОЩЕЛОЧЕСТОЙКАЯ (ТМКЩ) | КГ | -0.162
|  |  | 3 | Материалы и изделия для санитарно-технических работ
|  |  | 3/1 | Материалы и изделия для вентиляции и кондиционирования
|  |  | 3/1-130 | Клапаны для вентиляционных систем
|  |  | 3/1-130-30/СЦЕН-КЛ-2520 | КЛАПАН ПРОТИВОПОЖАРНЫЙ НОРМАЛЬНО ОТКРЫТЙ РАЗМЕРОМ 250Х200ММ С ЭЛЕКТРОМЕХАНИЧЕСКИМ ПРИВОДОМ, КЛЕММНОЙ КОЛОДКОЙ И КНОПКОЙ ПРОВЕРКИ РАБОТОСПОСОБНОСТИ | ШТ | -1
|  |  | 3/13 | Другие материалы для сантехработ
|  |  | 3/13-10 | Болты с гайками и шайбами
|  |  | 3/13-10-10/20 | БОЛТЫ С ГАЙКАМИ И ШАЙБАМИ ДЛЯ САНИТАРНО-ТЕХНИЧЕСКИХ РАБОТ | КГ | -0.18
|  |  | 3/13-20 | Блоки
|  |  | 3/13-20/10 | БЛОКИ ДЛЯ ТРОСА ОДИНАРНЫЕ | ШТ. | -2
|  |  | 6 | Трубы и детали трубопроводов (за исключением труб стальных обсадных и бурильных части 1). Арматура для технологических трубопроводов
|  |  | 6/20 | Трубы и детали трубопроводов стальные
|  |  | 6/20-20 | Трубы стальные сварные водогазопроводные неоцинкованные
|  |  | 6/20-20-10/12 | ТРУБА СТАЛЬНАЯ СВАРНАЯ ВОДОГАЗОПРОВОДНАЯ НЕОЦИНКОВАННАЯ ЛЕГКАЯ НОМИНАЛЬНЫМ ДИАМЕТРОМ 25 ММ, ТОЛЩИНОЙ СТЕНКИ 2,8 ММ | М | -0.39
Ж3-30-11 | ВЕНТИЛЯЦИЯ. ВОЗДУХОВОДЫ. П14 | М2 -0,8
|  |  | 1-1 | ЗАТРАТЫ ТРУДА РАБОЧИХ | ЧЕЛ.Ч | -4.4354
|  |  | 1-3 | ЗАТРАТЫ ТРУДА МАШИНИСТОВ | ЧЕЛ.-Ч | -0.2332
|  |  | М030402 | ЛЕБЕДКИ ЭЛЕКТРИЧЕСКИЕ ТЯГОВЫМ УСИЛИЕМ ДО 12,26 (1,25) КН (Т) | МАШ.Ч | -0.93576
|  |  | М030902 | ПОДЪЕМНИКИ ГИДРАВЛИЧЕСКИЕ, ВЫСОТОЙ ПОДЪЕМА 10 М | МАШ.Ч | -0.18928
|  |  | М040502 | УСТАНОВКИ ДЛЯ СВАРКИ РУЧНОЙ ДУГОВОЙ (ПОСТОЯННОГО ТОКА) | МАШ.Ч | -0.03592
|  |  | М331617 | СРЕДСТВА МАЛОЙ МЕХАНИЗАЦИИ | МАШ.Ч | -0.04392
|  |  | 1 | Материалы для строительных работ
|  |  | 1/10 | Материалы для строительных работ общего назначения
|  |  | 1/10-140 | Электроды, прутки винипластовые, проволока сварочные
|  |  | 1/10-140-40/90 | ЭЛЕКТРОДЫ ТИПА Э42 ДИАМЕТРОМ 3 ММ | КГ | -0.01192
|  |  | 1/10-235 | Изделия герметизирующие, уплотняющие, изолирующие
|  |  | 1/10-235-5/57 | ПЛАСТИНА РЕЗИНОВАЯ ТЕХНИЧЕСКАЯ ТЕПЛОМОРОЗОКИСЛОТОЩЕЛОЧЕСТОЙКАЯ (ТМКЩ) | КГ | -2.0888
|  |  | 3 | Материалы и изделия для санитарно-технических работ
|  |  | 3/1 | Материалы и изделия для вентиляции и кондиционирования
|  |  | 3/1-30 | Воздуховоды
|  |  | 3/1-30-20-20/С300-16219-К | ВОЗДУХОВОДЫ ИЗ ТОНКОЛИСТОВОЙ ОЦИНКОВАННОЙ СТАЛИ ТОЛЩИНОЙ 0,5 ММ ПРЯМОУГОЛЬНОГО СЕЧЕНИЯ | М2 | -0.8
|  |  | 3/10 | Крепления и кронштейны для трубопроводов, радиаторов, воздуховодов
|  |  | 3/10-10 | Кронштейны и крепления
|  |  | 3/10-10-20-10/20 | КРЕПЛЕНИЯ ДЛЯ ТРУБОПРОВОДОВ (КРОНШТЕЙНЫ, ПЛАНКИ) | КГ | -0.52
|  |  | 3/13 | Другие материалы для сантехработ
|  |  | 3/13-10 | Болты с гайками и шайбами
|  |  | 3/13-10-10/30 | БОЛТЫ С ГАЙКАМИ И ШАЙБАМИ ДЛЯ САНИТАРНО-ТЕХНИЧЕСКИХ РАБОТ ДИАМЕТРОМ 8 ММ (ОЦИНКОВАННЫЕ) | Т | -0.001162
|  |  | 4 | Железобетонные и бетонные изделия и конструкции (в т.ч. типовые), керамические изделия, нерудные материалы, бетоны и растворы
|  |  | 4/1 | Конструкции и изделия бетонные и железобетонные, керамические изделия, нерудные материалы, товарные бетоны и растворы
|  |  | 4/1-4 | Бетоны, растворы, смеси асфальтобетонные
|  |  | 4/1-4-10-20-30/30 | БЕТОН ТЯЖЕЛЫЙ С КРУПНОСТЬЮ ЗАПОЛНИТЕЛЯ БОЛЕЕ 10 ДО 20 ММ, КЛАССА В7,5 | М3 | -0.0004
Ж3-30-11 | ВЕНТИЛЯЦИЯ. ВОЗДУХОВОДЫ. П16 | М2 0,693
|  |  | 1-1 | ЗАТРАТЫ ТРУДА РАБОЧИХ | ЧЕЛ.Ч | 1.2026
|  |  | 1-3 | ЗАТРАТЫ ТРУДА МАШИНИСТОВ | ЧЕЛ.-Ч | 0.056064
|  |  | М030402 | ЛЕБЕДКИ ЭЛЕКТРИЧЕСКИЕ ТЯГОВЫМ УСИЛИЕМ ДО 12,26 (1,25) КН (Т) | МАШ.Ч | 0.25218
|  |  | М030902 | ПОДЪЕМНИКИ ГИДРАВЛИЧЕСКИЕ, ВЫСОТОЙ ПОДЪЕМА 10 М | МАШ.Ч | 0.05045
|  |  | М040502 | УСТАНОВКИ ДЛЯ СВАРКИ РУЧНОЙ ДУГОВОЙ (ПОСТОЯННОГО ТОКА) | МАШ.Ч | 0.009494
|  |  | М331617 | СРЕДСТВА МАЛОЙ МЕХАНИЗАЦИИ | МАШ.Ч | 0.005613
|  |  | 1 | Материалы для строительных работ
|  |  | 1/10 | Материалы для строительных работ общего назначения
|  |  | 1/10-140 | Электроды, прутки винипластовые, проволока сварочные
|  |  | 1/10-140-40/90 | ЭЛЕКТРОДЫ ТИПА Э42 ДИАМЕТРОМ 3 ММ | КГ | 0.003119
|  |  | 1/10-235 | Изделия герметизирующие, уплотняющие, изолирующие
|  |  | 1/10-235-5/57 | ПЛАСТИНА РЕЗИНОВАЯ ТЕХНИЧЕСКАЯ ТЕПЛОМОРОЗОКИСЛОТОЩЕЛОЧЕСТОЙКАЯ (ТМКЩ) | КГ | 0.22384
|  |  | 3 | Материалы и изделия для санитарно-технических работ
|  |  | 3/1 | Материалы и изделия для вентиляции и кондиционирования
|  |  | 3/1-30 | Воздуховоды
|  |  | 3/1-30-20-10/С300-16217-К | ВОЗДУХОВОДЫ ИЗ ТОНКОЛИСТОВОЙ ОЦИНКОВАННОЙ СТАЛИ ТОЛЩИНОЙ 0,6 ММ КРУГЛОГО СЕЧЕНИЯ | М2 | 0.693
|  |  | 3/10 | Крепления и кронштейны для трубопроводов, радиаторов, воздуховодов
|  |  | 3/10-10 | Кронштейны и крепления
|  |  | 3/10-10-20-10/20 | КРЕПЛЕНИЯ ДЛЯ ТРУБОПРОВОДОВ (КРОНШТЕЙНЫ, ПЛАНКИ) | КГ | 0.45045
|  |  | 3/13 | Другие материалы для сантехработ
|  |  | 3/13-10 | Болты с гайками и шайбами
|  |  | 3/13-10-10/30 | БОЛТЫ С ГАЙКАМИ И ШАЙБАМИ ДЛЯ САНИТАРНО-ТЕХНИЧЕСКИХ РАБОТ ДИАМЕТРОМ 8 ММ (ОЦИНКОВАННЫЕ) | Т | 0.000124
|  |  | 4 | Железобетонные и бетонные изделия и конструкции (в т.ч. типовые), керамические изделия, нерудные материалы, бетоны и растворы
|  |  | 4/1 | Конструкции и изделия бетонные и железобетонные, керамические изделия, нерудные материалы, товарные бетоны и растворы
|  |  | 4/1-4 | Бетоны, растворы, смеси асфальтобетонные
|  |  | 4/1-4-10-20-30/30 | БЕТОН ТЯЖЕЛЫЙ С КРУПНОСТЬЮ ЗАПОЛНИТЕЛЯ БОЛЕЕ 10 ДО 20 ММ, КЛАССА В7,5 | М3 | 0.000347
Ж3-30-11 | ВЕНТИЛЯЦИЯ. ВОЗДУХОВОДЫ. П19 | М2 4,016
|  |  | 1-1 | ЗАТРАТЫ ТРУДА РАБОЧИХ | ЧЕЛ.Ч | 6.969
|  |  | 1-3 | ЗАТРАТЫ ТРУДА МАШИНИСТОВ | ЧЕЛ.-Ч | 0.32489
|  |  | М030402 | ЛЕБЕДКИ ЭЛЕКТРИЧЕСКИЕ ТЯГОВЫМ УСИЛИЕМ ДО 12,26 (1,25) КН (Т) | МАШ.Ч | 1.4614
|  |  | М030902 | ПОДЪЕМНИКИ ГИДРАВЛИЧЕСКИЕ, ВЫСОТОЙ ПОДЪЕМА 10 М | МАШ.Ч | 0.29236
|  |  | М040502 | УСТАНОВКИ ДЛЯ СВАРКИ РУЧНОЙ ДУГОВОЙ (ПОСТОЯННОГО ТОКА) | МАШ.Ч | 0.055019
|  |  | М331617 | СРЕДСТВА МАЛОЙ МЕХАНИЗАЦИИ | МАШ.Ч | 0.03253
|  |  | 1 | Материалы для строительных работ
|  |  | 1/10 | Материалы для строительных работ общего назначения
|  |  | 1/10-140 | Электроды, прутки винипластовые, проволока сварочные
|  |  | 1/10-140-40/90 | ЭЛЕКТРОДЫ ТИПА Э42 ДИАМЕТРОМ 3 ММ | КГ | 0.018072
|  |  | 1/10-235 | Изделия герметизирующие, уплотняющие, изолирующие
|  |  | 1/10-235-5/57 | ПЛАСТИНА РЕЗИНОВАЯ ТЕХНИЧЕСКАЯ ТЕПЛОМОРОЗОКИСЛОТОЩЕЛОЧЕСТОЙКАЯ (ТМКЩ) | КГ | 1.2972
|  |  | 3 | Материалы и изделия для санитарно-технических работ
|  |  | 3/1 | Материалы и изделия для вентиляции и кондиционирования
|  |  | 3/1-30 | Воздуховоды
|  |  | 3/1-30-20-10/С300-16217-К | ВОЗДУХОВОДЫ ИЗ ТОНКОЛИСТОВОЙ ОЦИНКОВАННОЙ СТАЛИ ТОЛЩИНОЙ 0,6 ММ КРУГЛОГО СЕЧЕНИЯ | М2 | 4.016
|  |  | 3/10 | Крепления и кронштейны для трубопроводов, радиаторов, воздуховодов
|  |  | 3/10-10 | Кронштейны и крепления
|  |  | 3/10-10-20-10/20 | КРЕПЛЕНИЯ ДЛЯ ТРУБОПРОВОДОВ (КРОНШТЕЙНЫ, ПЛАНКИ) | КГ | 2.6104
|  |  | 3/13 | Другие материалы для сантехработ
|  |  | 3/13-10 | Болты с гайками и шайбами
|  |  | 3/13-10-10/30 | БОЛТЫ С ГАЙКАМИ И ШАЙБАМИ ДЛЯ САНИТАРНО-ТЕХНИЧЕСКИХ РАБОТ ДИАМЕТРОМ 8 ММ (ОЦИНКОВАННЫЕ) | Т | 0.000719
|  |  | 4 | Железобетонные и бетонные изделия и конструкции (в т.ч. типовые), керамические изделия, нерудные материалы, бетоны и растворы
|  |  | 4/1 | Конструкции и изделия бетонные и железобетонные, керамические изделия, нерудные материалы, товарные бетоны и растворы
|  |  | 4/1-4 | Бетоны, растворы, смеси асфальтобетонные
|  |  | 4/1-4-10-20-30/30 | БЕТОН ТЯЖЕЛЫЙ С КРУПНОСТЬЮ ЗАПОЛНИТЕЛЯ БОЛЕЕ 10 ДО 20 ММ, КЛАССА В7,5 | М3 | 0.002008
Ж3-30-15 | ВЕНТИЛЯЦИЯ. ОБОРУДОВАНИЕ И ПРИБОРЫ. П19 | ШТ (КОМП 3
|  |  | 1-1 | ЗАТРАТЫ ТРУДА РАБОЧИХ | ЧЕЛ.Ч | 10.45
|  |  | 1-3 | ЗАТРАТЫ ТРУДА МАШИНИСТОВ | ЧЕЛ.-Ч | 0.03
|  |  | М030305 | ЛЕБЕДКИ РУЧНЫЕ И РЫЧАЖНЫЕ ТЯГОВЫМ УСИЛИЕМ 31,39 (3,2) КН (Т) | МАШ.Ч | 2.02
|  |  | М040502 | УСТАНОВКИ ДЛЯ СВАРКИ РУЧНОЙ ДУГОВОЙ (ПОСТОЯННОГО ТОКА) | МАШ.Ч | 0.22
|  |  | М331615* | ДРЕЛИ ЭЛЕКТРИЧЕСКИЕ | МАШ.Ч | 0.27
|  |  | М331617 | СРЕДСТВА МАЛОЙ МЕХАНИЗАЦИИ | МАШ.Ч | 0.03
|  |  | 1 | Материалы для строительных работ
|  |  | 1/10 | Материалы для строительных работ общего назначения
|  |  | 1/10-80 | Материалы неметаллорудные и асбестосодержащие изделия
|  |  | 1/10-80-10/32 | АСБЕСТОВЫЙ ШНУР ОБЩЕГО НАЗНАЧЕНИЯ ШАОН, ДИАМЕТРОМ 6 ММ | Т | 0.00026
|  |  | 1/10-140 | Электроды, прутки винипластовые, проволока сварочные
|  |  | 1/10-140-40/95 | ЭЛЕКТРОДЫ ТИПА Э42 ДИАМЕТРОМ 4 ММ | Т | 0.00011
|  |  | 1/10-170 | Оснастка технологическая и инструментальная
|  |  | 1/10-170-10/135 | СВЕРЛА С SDS PLUS ХВОСТОВИКОМ (НАКОНЕЧНИК ИЗ ТВЕРДОСПЛАВНОЙ СТАЛИ) (ПО БЕТОНУ), ДИАМЕТРОМ 8-10 ММ, ДЛИНОЙ 260 (265) ММ | ШТ. | 0.04
|  |  | 1/10-235 | Изделия герметизирующие, уплотняющие, изолирующие
|  |  | 1/10-235-5/57 | ПЛАСТИНА РЕЗИНОВАЯ ТЕХНИЧЕСКАЯ ТЕПЛОМОРОЗОКИСЛОТОЩЕЛОЧЕСТОЙКАЯ (ТМКЩ) | КГ | 0.324
|  |  | 3 | Материалы и изделия для санитарно-технических работ
|  |  | 3/1 | Материалы и изделия для вентиляции и кондиционирования
|  |  | 3/1-130 | Клапаны для вентиляционных систем
|  |  | 3/1-130-30/СЦЕН-КЛ-160 | КЛАПАН ПРОТИВОПОЖАРНЫЙ НОРМАЛЬНО ОТКРЫТЙ РАЗМЕРОМ 160 ММ С ЭЛЕКТРОМЕХАНИЧЕСКИМ ПРИВОДОМ, КЛЕММНОЙ КОЛОДКОЙ И КНОПКОЙ ПРОВЕРКИ РАБОТОСПОСОБНОСТИ | ШТ | 2
|  |  | 3/1-150 | Решетки, клапаны регулирования расхода воздуха на решетках
|  |  | 3/1-150-10-110/С300-60118-10К | РЕШЕТКИВЕНТИЛЯЦИОННЫЕ СТАЛЬНЫЕ ПО ТИПУ РВС2/1--300Х100 | ШТ. | 1
|  |  | 3/1-150-20-20/С300-60210-10К | КЛАПАНЫ РЕГУЛИРОВАНИЯ РАСХОДА ВОЗДУХА , УСТАНАВЛИВАЕМЫХ НА ТРАНЗИТНЫХ УЧАСТКАХ ВОЗДУХОВОДОВ, РАЗМЕР 300 Х 100 ММ | ШТ. | 1
|  |  | 3/2 | Материалы и изделия для отопления
|  |  | 3/2-130 | Другие материалы для системы отопления
|  |  | 3/2-130-10/С300-27193-К | ЛЮЧОК ПИТОМЕТРИЧЕСКИЙ | ШТ. | 1
|  |  | 3/13 | Другие материалы для сантехработ
|  |  | 3/13-10 | Болты с гайками и шайбами
|  |  | 3/13-10-10/20 | БОЛТЫ С ГАЙКАМИ И ШАЙБАМИ ДЛЯ САНИТАРНО-ТЕХНИЧЕСКИХ РАБОТ | КГ | 0.36
|  |  | 3/13-10-10/50 | БОЛТЫ С ГАЙКАМИ И ШАЙБАМИ ДЛЯ САНИТАРНО-ТЕХНИЧЕСКИХ РАБОТ ДИАМЕТРОМ 12 ММ | Т | 0.00043
|  |  | 3/13-20 | Блоки
|  |  | 3/13-20/10 | БЛОКИ ДЛЯ ТРОСА ОДИНАРНЫЕ | ШТ. | 4
|  |  | 4 | Железобетонные и бетонные изделия и конструкции (в т.ч. типовые), керамические изделия, нерудные материалы, бетоны и растворы
|  |  | 4/1 | Конструкции и изделия бетонные и железобетонные, керамические изделия, нерудные материалы, товарные бетоны и растворы
|  |  | 4/1-4 | Бетоны, растворы, смеси асфальтобетонные
|  |  | 4/1-4-20-20-10-20/10 | РАСТВОРЫ КЛАДОЧНЫЕ ТЯЖЕЛЫЕ ЦЕМЕНТНЫЕ, МАРКИ 100 | М3 | 0.00015
|  |  | 6 | Трубы и детали трубопроводов (за исключением труб стальных обсадных и бурильных части 1). Арматура для технологических трубопроводов
|  |  | 6/20 | Трубы и детали трубопроводов стальные
|  |  | 6/20-20 | Трубы стальные сварные водогазопроводные неоцинкованные
|  |  | 6/20-20-10/12 | ТРУБА СТАЛЬНАЯ СВАРНАЯ ВОДОГАЗОПРОВОДНАЯ НЕОЦИНКОВАННАЯ ЛЕГКАЯ НОМИНАЛЬНЫМ ДИАМЕТРОМ 25 ММ, ТОЛЩИНОЙ СТЕНКИ 2,8 ММ | М | 0.78
Ж3-30-15 | ВЕНТИЛЯЦИЯ. ОБОРУДОВАНИЕ И ПРИБОРЫ. В1 | ШТ (КОМП 2
|  |  | 1-1 | ЗАТРАТЫ ТРУДА РАБОЧИХ | ЧЕЛ.Ч | 9.08
|  |  | 1-3 | ЗАТРАТЫ ТРУДА МАШИНИСТОВ | ЧЕЛ.-Ч | 0.02
|  |  | М030305 | ЛЕБЕДКИ РУЧНЫЕ И РЫЧАЖНЫЕ ТЯГОВЫМ УСИЛИЕМ 31,39 (3,2) КН (Т) | МАШ.Ч | 2.02
|  |  | М331617 | СРЕДСТВА МАЛОЙ МЕХАНИЗАЦИИ | МАШ.Ч | 0.02
|  |  | 1 | Материалы для строительных работ
|  |  | 1/10 | Материалы для строительных работ общего назначения
|  |  | 1/10-80 | Материалы неметаллорудные и асбестосодержащие изделия
|  |  | 1/10-80-10/32 | АСБЕСТОВЫЙ ШНУР ОБЩЕГО НАЗНАЧЕНИЯ ШАОН, ДИАМЕТРОМ 6 ММ | Т | 0.00026
|  |  | 1/10-235 | Изделия герметизирующие, уплотняющие, изолирующие
|  |  | 1/10-235-5/57 | ПЛАСТИНА РЕЗИНОВАЯ ТЕХНИЧЕСКАЯ ТЕПЛОМОРОЗОКИСЛОТОЩЕЛОЧЕСТОЙКАЯ (ТМКЩ) | КГ | 0.324
|  |  | 3 | Материалы и изделия для санитарно-технических работ
|  |  | 3/1 | Материалы и изделия для вентиляции и кондиционирования
|  |  | 3/1-130 | Клапаны для вентиляционных систем
|  |  | 3/1-130-30/СЦЕН-КЛ-2015 | КЛАПАН ПРОТИВОПОЖАРНЫЙ НОРМАЛЬНО ОТКРЫТЙ РАЗМЕРОМ 200Х150ММ С ЭЛЕКТРОМЕХАНИЧЕСКИМ ПРИВОДОМ, КЛЕММНОЙ КОЛОДКОЙ И КНОПКОЙ ПРОВЕРКИ РАБОТОСПОСОБНОСТИ | ШТ | 1
|  |  | 3/1-130-30/СЦЕН-КЛ-2525 | КЛАПАН ПРОТИВОПОЖАРНЫЙ НОРМАЛЬНО ОТКРЫТЫЙ РАЗМЕРОМ 250Х250 ММ С ЭЛЕКТРОМЕХАНИЧЕСКИМ ПРИВОДОМ, КЛЕММНОЙ КОЛОДКОЙ И КНОПКОЙ ПРОВЕРКИ РАБОТОСПОСОБНОСТИ | ШТ | 1
|  |  | 3/13 | Другие материалы для сантехработ
|  |  | 3/13-10 | Болты с гайками и шайбами
|  |  | 3/13-10-10/20 | БОЛТЫ С ГАЙКАМИ И ШАЙБАМИ ДЛЯ САНИТАРНО-ТЕХНИЧЕСКИХ РАБОТ | КГ | 0.36
|  |  | 3/13-20 | Блоки
|  |  | 3/13-20/10 | БЛОКИ ДЛЯ ТРОСА ОДИНАРНЫЕ | ШТ. | 4
|  |  | 6 | Трубы и детали трубопроводов (за исключением труб стальных обсадных и бурильных части 1). Арматура для технологических трубопроводов
|  |  | 6/20 | Трубы и детали трубопроводов стальные
|  |  | 6/20-20 | Трубы стальные сварные водогазопроводные неоцинкованные
|  |  | 6/20-20-10/12 | ТРУБА СТАЛЬНАЯ СВАРНАЯ ВОДОГАЗОПРОВОДНАЯ НЕОЦИНКОВАННАЯ ЛЕГКАЯ НОМИНАЛЬНЫМ ДИАМЕТРОМ 25 ММ, ТОЛЩИНОЙ СТЕНКИ 2,8 ММ | М | 0.78
Ж3-30-15 | ВЕНТИЛЯЦИЯ. ОБОРУДОВАНИЕ И ПРИБОРЫ. В3 | ШТ (КОМП 8
|  |  | 1-1 | ЗАТРАТЫ ТРУДА РАБОЧИХ | ЧЕЛ.Ч | 39.98
|  |  | 1-3 | ЗАТРАТЫ ТРУДА МАШИНИСТОВ | ЧЕЛ.-Ч | 0.12
|  |  | М030305 | ЛЕБЕДКИ РУЧНЫЕ И РЫЧАЖНЫЕ ТЯГОВЫМ УСИЛИЕМ 31,39 (3,2) КН (Т) | МАШ.Ч | 8.89
|  |  | М331617 | СРЕДСТВА МАЛОЙ МЕХАНИЗАЦИИ | МАШ.Ч | 0.12
|  |  | 1 | Материалы для строительных работ
|  |  | 1/10 | Материалы для строительных работ общего назначения
|  |  | 1/10-80 | Материалы неметаллорудные и асбестосодержащие изделия
|  |  | 1/10-80-10/32 | АСБЕСТОВЫЙ ШНУР ОБЩЕГО НАЗНАЧЕНИЯ ШАОН, ДИАМЕТРОМ 6 ММ | Т | 0.00118
|  |  | 1/10-235 | Изделия герметизирующие, уплотняющие, изолирующие
|  |  | 1/10-235-5/57 | ПЛАСТИНА РЕЗИНОВАЯ ТЕХНИЧЕСКАЯ ТЕПЛОМОРОЗОКИСЛОТОЩЕЛОЧЕСТОЙКАЯ (ТМКЩ) | КГ | 1.917
|  |  | 2 | Строительные изделия и конструкции
|  |  | 2/10 | Арматурные заготовки и изделия стальные для монолитных железобетонных конструкций
|  |  | 2/10-35 | Детали закладные стальные
|  |  | 2/10-35/30 | ДЕТАЛИ ЗАКЛАДНЫЕ, ИЗГОТОВЛЕННЫЕ С ПРИМЕНЕНИЕМ СВАРКИ, ГНУТЬЯ, СВЕРЛЕНИЯ (ПРОБИВКИ) ОТВЕРСТИЙ (ПРИ НАЛИЧИИ ОДНОЙ ИЗ ЭТИХ ОПЕРАЦИЙ ИЛИ ВСЕГО ПЕРЕЧНЯ В ЛЮБЫХ СОЧЕТАНИЯХ), ПОСТАВЛЯЕМЫЕ ОТДЕЛЬНО | Т | 0.00109
|  |  | 3 | Материалы и изделия для санитарно-технических работ
|  |  | 3/1 | Материалы и изделия для вентиляции и кондиционирования
|  |  | 3/1-70 | Глушители
|  |  | 3/1-70-10-20/30 | ГЛУШИТЕЛИ ШУМА ВЕНТИЛЯЦИОННЫЕ ТИПА ГТП 1-3 ТРУБЧАТЫЕ ИЗ ЛИСТОВОЙ ОЦИНКОВАННОЙ СТАЛИ ПРИ ЗВУКОПОГЛОЩАЮЩЕМ МАТЕРИАЛЕ ИЗ СУПЕРТОНКОГО ЩЕЛОЧНОГО ВОЛОКНА ПРЯМОУГОЛЬНОГО СЕЧЕНИЯ НА РЕЕЧНОМ СОЕДИНЕНИИ СЕЧЕНИЕМ ОБЕЧАЙКИ 400 Х 200 ММ | ШТ. | 1
|  |  | 3/1-130 | Клапаны для вентиляционных систем
|  |  | 3/1-130-30/СЦЕН-КЛ-125 | КЛАПАН ПРОТИВОПОЖАРНЫЙ НОРМАЛЬНО ОТКРЫТЙ РАЗМЕРОМ 125 ММ С ЭЛЕКТРОМЕХАНИЧЕСКИМ ПРИВОДОМ, КЛЕММНОЙ КОЛОДКОЙ И КНОПКОЙ ПРОВЕРКИ РАБОТОСПОСОБНОСТИ | ШТ | 1
|  |  | 3/1-130-30/СЦЕН-КЛ-160 | КЛАПАН ПРОТИВОПОЖАРНЫЙ НОРМАЛЬНО ОТКРЫТЙ РАЗМЕРОМ 160 ММ С ЭЛЕКТРОМЕХАНИЧЕСКИМ ПРИВОДОМ, КЛЕММНОЙ КОЛОДКОЙ И КНОПКОЙ ПРОВЕРКИ РАБОТОСПОСОБНОСТИ | ШТ | 2
|  |  | 3/1-130-30/СЦЕН-КЛ-2525 | КЛАПАН ПРОТИВОПОЖАРНЫЙ НОРМАЛЬНО ОТКРЫТЫЙ РАЗМЕРОМ 250Х250 ММ С ЭЛЕКТРОМЕХАНИЧЕСКИМ ПРИВОДОМ, КЛЕММНОЙ КОЛОДКОЙ И КНОПКОЙ ПРОВЕРКИ РАБОТОСПОСОБНОСТИ | ШТ | 1
|  |  | 3/1-130-30/СЦЕН-КЛ-3025 | КЛАПАН ПРОТИВОПОЖАРНЫЙ НОРМАЛЬНО ОТКРЫТЙ РАЗМЕРОМ 300Х250 ММ С ЭЛЕКТРОМЕХАНИЧЕСКИМ ПРИВОДОМ, КЛЕММНОЙ КОЛОДКОЙ И КНОПКОЙ ПРОВЕРКИ РАБОТОСПОСОБНОСТИ | ШТ | 1
|  |  | 3/1-130-30/СЦЕН-КЛ-4025 | КЛАПАН ПРОТИВОПОЖАРНЫЙ НОРМАЛЬНО ОТКРЫТЙ РАЗМЕРОМ 400Х250ММ С ЭЛЕКТРОМЕХАНИЧЕСКИМ ПРИВОДОМ, КЛЕММНОЙ КОЛОДКОЙ И КНОПКОЙ ПРОВЕРКИ РАБОТОСПОСОБНОСТИ | ШТ | 1
|  |  | 3/1-130-30/СЦЕН-КЛ-6030 | КЛАПАН ПРОТИВОПОЖАРНЫЙ НОРМАЛЬНО ОТКРЫТЫЙ РАЗМЕРОМ 600Х300ММ С ЭЛЕКТРОМЕХАНИЧЕСКИМ ПРИВОДОМ, КЛЕММНОЙ КОЛОДКОЙ И КНОПКОЙ ПРОВЕРКИ РАБОТОСПОСОБНОСТИ | ШТ | 1
|  |  | 3/13 | Другие материалы для сантехработ
|  |  | 3/13-10 | Болты с гайками и шайбами
|  |  | 3/13-10-10/20 | БОЛТЫ С ГАЙКАМИ И ШАЙБАМИ ДЛЯ САНИТАРНО-ТЕХНИЧЕСКИХ РАБОТ | КГ | 2.122
|  |  | 3/13-20 | Блоки
|  |  | 3/13-20/10 | БЛОКИ ДЛЯ ТРОСА ОДИНАРНЫЕ | ШТ. | 16
|  |  | 6 | Трубы и детали трубопроводов (за исключением труб стальных обсадных и бурильных части 1). Арматура для технологических трубопроводов
|  |  | 6/20 | Трубы и детали трубопроводов стальные
|  |  | 6/20-20 | Трубы стальные сварные водогазопроводные неоцинкованные
|  |  | 6/20-20-10/12 | ТРУБА СТАЛЬНАЯ СВАРНАЯ ВОДОГАЗОПРОВОДНАЯ НЕОЦИНКОВАННАЯ ЛЕГКАЯ НОМИНАЛЬНЫМ ДИАМЕТРОМ 25 ММ, ТОЛЩИНОЙ СТЕНКИ 2,8 ММ | М | 3.12
Ж3-30-11 | ВЕНТИЛЯЦИЯ. ВОЗДУХОВОДЫ. В5 | М2 -8,5
|  |  | 1-1 | ЗАТРАТЫ ТРУДА РАБОЧИХ | ЧЕЛ.Ч | -13.5802
|  |  | 1-3 | ЗАТРАТЫ ТРУДА МАШИНИСТОВ | ЧЕЛ.-Ч | -0.69703
|  |  | М030402 | ЛЕБЕДКИ ЭЛЕКТРИЧЕСКИЕ ТЯГОВЫМ УСИЛИЕМ ДО 12,26 (1,25) КН (Т) | МАШ.Ч | -2.1589
|  |  | М030902 | ПОДЪЕМНИКИ ГИДРАВЛИЧЕСКИЕ, ВЫСОТОЙ ПОДЪЕМА 10 М | МАШ.Ч | -0.43224
|  |  | М040502 | УСТАНОВКИ ДЛЯ СВАРКИ РУЧНОЙ ДУГОВОЙ (ПОСТОЯННОГО ТОКА) | МАШ.Ч | -0.092972
|  |  | М331617 | СРЕДСТВА МАЛОЙ МЕХАНИЗАЦИИ | МАШ.Ч | -0.2648
|  |  | 1 | Материалы для строительных работ
|  |  | 1/10 | Материалы для строительных работ общего назначения
|  |  | 1/10-140 | Электроды, прутки винипластовые, проволока сварочные
|  |  | 1/10-140-40/90 | ЭЛЕКТРОДЫ ТИПА Э42 ДИАМЕТРОМ 3 ММ | КГ | -0.03145
|  |  | 1/10-235 | Изделия герметизирующие, уплотняющие, изолирующие
|  |  | 1/10-235-5/57 | ПЛАСТИНА РЕЗИНОВАЯ ТЕХНИЧЕСКАЯ ТЕПЛОМОРОЗОКИСЛОТОЩЕЛОЧЕСТОЙКАЯ (ТМКЩ) | КГ | -1.8275
|  |  | 3 | Материалы и изделия для санитарно-технических работ
|  |  | 3/1 | Материалы и изделия для вентиляции и кондиционирования
|  |  | 3/1-30 | Воздуховоды
|  |  | 3/1-30/СЦЕН-ВН-7 | ВОЗДУХОВОД ПРЯМОУГОЛЬНЫЙ ИЗ НЕРЖАВЕЮЩЕЙ СТАЛИ ТОЛЩИНОЙ 0,7ММ | М2 | -13.79
|  |  | 3/1-30-20-20/С300-16225-К | ВОЗДУХОВОДЫ ИЗ ТОНКОЛИСТОВОЙ ОЦИНКОВАННОЙ СТАЛИ ТОЛЩИНОЙ 0,7 ММ ПРЯМОУГОЛЬНОГО СЕЧЕНИЯ | М2 | 5.28
|  |  | 3/10 | Крепления и кронштейны для трубопроводов, радиаторов, воздуховодов
|  |  | 3/10-10 | Кронштейны и крепления
|  |  | 3/10-10-20-10/20 | КРЕПЛЕНИЯ ДЛЯ ТРУБОПРОВОДОВ (КРОНШТЕЙНЫ, ПЛАНКИ) | КГ | -19.125
|  |  | 3/13 | Другие материалы для сантехработ
|  |  | 3/13-10 | Болты с гайками и шайбами
|  |  | 3/13-10-10/30 | БОЛТЫ С ГАЙКАМИ И ШАЙБАМИ ДЛЯ САНИТАРНО-ТЕХНИЧЕСКИХ РАБОТ ДИАМЕТРОМ 8 ММ (ОЦИНКОВАННЫЕ) | Т | -0.000782
|  |  | 4 | Железобетонные и бетонные изделия и конструкции (в т.ч. типовые), керамические изделия, нерудные материалы, бетоны и растворы
|  |  | 4/1 | Конструкции и изделия бетонные и железобетонные, керамические изделия, нерудные материалы, товарные бетоны и растворы
|  |  | 4/1-4 | Бетоны, растворы, смеси асфальтобетонные
|  |  | 4/1-4-10-20-30/30 | БЕТОН ТЯЖЕЛЫЙ С КРУПНОСТЬЮ ЗАПОЛНИТЕЛЯ БОЛЕЕ 10 ДО 20 ММ, КЛАССА В7,5 | М3 | -0.00425
Ж3-30-12 | ВЕНТИЛЯЦИЯ. ИЗОЛЯЦИЯ ВОЗДУХОВОДОВ. В5 | М2 -9,5
|  |  | 1-1 | ЗАТРАТЫ ТРУДА РАБОЧИХ | ЧЕЛ.Ч | -3.9017
|  |  | 1 | Материалы для строительных работ
|  |  | 1/10 | Материалы для строительных работ общего назначения
|  |  | 1/10-120 | Материалы, изделия и конструкции для теплоизоляционных работ
|  |  | 1/10-120-10/СЦЕН-ПТК-ВЕНТ-5 | МАТЕРИАЛ БАЗАЛЬТОВЫЙ ПТК-ВЕНТ-МБОР-5Ф | М2 | -9.5
|  |  | 1/10-235 | Изделия герметизирующие, уплотняющие, изолирующие
|  |  | 1/10-235-20/СЦЕН-ЛА | ЛЕНТА АЛЮМИНИЕВАЯ КЛЕЙКАЯ | М | -12.8
|  |  | 1/55 | Материалы специального назначения (кислотоупорные, огнеупорные и антикоррозионные)
|  |  | 1/55-20 | Огнеупорные и огнезащитные изделия и материалы
|  |  | 1/55-20-25/СЦЕН-КМТС | КЛЕЙ ТЕРМОСТОЙКИЙ СИЛИКАТНЫЙ КМД-О-ТС | КГ | -17
Ж3-30-15 | ВЕНТИЛЯЦИЯ. ОБОРУДОВАНИЕ И ПРИБОРЫ. В5 | ШТ (КОМП 4
|  |  | 1-1 | ЗАТРАТЫ ТРУДА РАБОЧИХ | ЧЕЛ.Ч | 23.85
|  |  | 1-3 | ЗАТРАТЫ ТРУДА МАШИНИСТОВ | ЧЕЛ.-Ч | 0.1
|  |  | М030305 | ЛЕБЕДКИ РУЧНЫЕ И РЫЧАЖНЫЕ ТЯГОВЫМ УСИЛИЕМ 31,39 (3,2) КН (Т) | МАШ.Ч | 5.31
|  |  | М331617 | СРЕДСТВА МАЛОЙ МЕХАНИЗАЦИИ | МАШ.Ч | 0.1
|  |  | 1 | Материалы для строительных работ
|  |  | 1/10 | Материалы для строительных работ общего назначения
|  |  | 1/10-80 | Материалы неметаллорудные и асбестосодержащие изделия
|  |  | 1/10-80-10/32 | АСБЕСТОВЫЙ ШНУР ОБЩЕГО НАЗНАЧЕНИЯ ШАОН, ДИАМЕТРОМ 6 ММ | Т | 0.00066
|  |  | 1/10-235 | Изделия герметизирующие, уплотняющие, изолирующие
|  |  | 1/10-235-5/57 | ПЛАСТИНА РЕЗИНОВАЯ ТЕХНИЧЕСКАЯ ТЕПЛОМОРОЗОКИСЛОТОЩЕЛОЧЕСТОЙКАЯ (ТМКЩ) | КГ | 1.672
|  |  | 2 | Строительные изделия и конструкции
|  |  | 2/10 | Арматурные заготовки и изделия стальные для монолитных железобетонных конструкций
|  |  | 2/10-35 | Детали закладные стальные
|  |  | 2/10-35/30 | ДЕТАЛИ ЗАКЛАДНЫЕ, ИЗГОТОВЛЕННЫЕ С ПРИМЕНЕНИЕМ СВАРКИ, ГНУТЬЯ, СВЕРЛЕНИЯ (ПРОБИВКИ) ОТВЕРСТИЙ (ПРИ НАЛИЧИИ ОДНОЙ ИЗ ЭТИХ ОПЕРАЦИЙ ИЛИ ВСЕГО ПЕРЕЧНЯ В ЛЮБЫХ СОЧЕТАНИЯХ), ПОСТАВЛЯЕМЫЕ ОТДЕЛЬНО | Т | 0.0022
|  |  | 3 | Материалы и изделия для санитарно-технических работ
|  |  | 3/1 | Материалы и изделия для вентиляции и кондиционирования
|  |  | 3/1-70 | Глушители
|  |  | 3/1-70-10-20/40 | ГЛУШИТЕЛИ ШУМА ВЕНТИЛЯЦИОННЫЕ ТИПА ГТП 1-4 ТРУБЧАТЫЕ ИЗ ЛИСТОВОЙ ОЦИНКОВАННОЙ СТАЛИ ПРИ ЗВУКОПОГЛОЩАЮЩЕМ МАТЕРИАЛЕ ИЗ СУПЕРТОНКОГО ЩЕЛОЧНОГО ВОЛОКНА ПРЯМОУГОЛЬНОГО СЕЧЕНИЯ НА РЕЕЧНОМ СОЕДИНЕНИИ СЕЧЕНИЕМ ОБЕЧАЙКИ 400 Х 300 ММ | ШТ. | 2
|  |  | 3/1-130 | Клапаны для вентиляционных систем
|  |  | 3/1-130-30/СЦЕН-КЛ-1510 | КЛАПАН ПРОТИВОПОЖАРНЫЙ НОРМАЛЬНО ОТКРЫТЫЙ РАЗМЕРОМ 150Х100 ММ С ЭЛЕКТРОМЕХАНИЧЕСКИМ ПРИВОДОМ, КЛЕММНОЙ КОЛОДКОЙ И КНОПКОЙ ПРОВЕРКИ РАБОТОСПОСОБНОСТИ | ШТ | 1
|  |  | 3/1-130-30/СЦЕН-КЛ-3030 | КЛАПАН ПРОТИВОПОЖАРНЫЙ НОРМАЛЬНО ОТКРЫТЫЙ РАЗМЕРОМ 300Х300 ММ С ЭЛЕКТРОМЕХАНИЧЕСКИМ ПРИВОДОМ, КЛЕММНОЙ КОЛОДКОЙ И КНОПКОЙ ПРОВЕРКИ РАБОТОСПОСОБНОСТИ | ШТ | 1
|  |  | 3/1-130-30/СЦЕН-КЛ-4020 | КЛАПАН ПРОТИВОПОЖАРНЫЙ НОРМАЛЬНО ОТКРЫТЫЙ РАЗМЕРОМ 400Х200 ММ С ЭЛЕКТРОМЕХАНИЧЕСКИМ ПРИВОДОМ, КЛЕММНОЙ КОЛОДКОЙ И КНОПКОЙ ПРОВЕРКИ РАБОТОСПОСОБНОСТИ | ШТ | 1
|  |  | 3/1-130-30/СЦЕН-КЛ-6050 | КЛАПАН ПРОТИВОПОЖАРНЫЙ НОРМАЛЬНО ОТКРЫТЫЙ РАЗМЕРОМ 600Х500 ММ С ЭЛЕКТРОМЕХАНИЧЕСКИМ ПРИВОДОМ, КЛЕММНОЙ КОЛОДКОЙ И КНОПКОЙ ПРОВЕРКИ РАБОТОСПОСОБНОСТИ | ШТ | 1
|  |  | 3/13 | Другие материалы для сантехработ
|  |  | 3/13-10 | Болты с гайками и шайбами
|  |  | 3/13-10-10/20 | БОЛТЫ С ГАЙКАМИ И ШАЙБАМИ ДЛЯ САНИТАРНО-ТЕХНИЧЕСКИХ РАБОТ | КГ | 1.494
|  |  | 3/13-20 | Блоки
|  |  | 3/13-20/10 | БЛОКИ ДЛЯ ТРОСА ОДИНАРНЫЕ | ШТ. | 8
|  |  | 6 | Трубы и детали трубопроводов (за исключением труб стальных обсадных и бурильных части 1). Арматура для технологических трубопроводов
|  |  | 6/20 | Трубы и детали трубопроводов стальные
|  |  | 6/20-20 | Трубы стальные сварные водогазопроводные неоцинкованные
|  |  | 6/20-20-10/12 | ТРУБА СТАЛЬНАЯ СВАРНАЯ ВОДОГАЗОПРОВОДНАЯ НЕОЦИНКОВАННАЯ ЛЕГКАЯ НОМИНАЛЬНЫМ ДИАМЕТРОМ 25 ММ, ТОЛЩИНОЙ СТЕНКИ 2,8 ММ | М | 1.56
Ж3-30-11 | ВЕНТИЛЯЦИЯ. ВОЗДУХОВОДЫ. В14 | М2 3,5
|  |  | 1-1 | ЗАТРАТЫ ТРУДА РАБОЧИХ | ЧЕЛ.Ч | 6.0736
|  |  | 1-3 | ЗАТРАТЫ ТРУДА МАШИНИСТОВ | ЧЕЛ.-Ч | 0.28315
|  |  | М030402 | ЛЕБЕДКИ ЭЛЕКТРИЧЕСКИЕ ТЯГОВЫМ УСИЛИЕМ ДО 12,26 (1,25) КН (Т) | МАШ.Ч | 1.273
|  |  | М030902 | ПОДЪЕМНИКИ ГИДРАВЛИЧЕСКИЕ, ВЫСОТОЙ ПОДЪЕМА 10 М | МАШ.Ч | 0.2548
|  |  | М040502 | УСТАНОВКИ ДЛЯ СВАРКИ РУЧНОЙ ДУГОВОЙ (ПОСТОЯННОГО ТОКА) | МАШ.Ч | 0.04795
|  |  | М331617 | СРЕДСТВА МАЛОЙ МЕХАНИЗАЦИИ | МАШ.Ч | 0.02835
|  |  | 1 | Материалы для строительных работ
|  |  | 1/10 | Материалы для строительных работ общего назначения
|  |  | 1/10-140 | Электроды, прутки винипластовые, проволока сварочные
|  |  | 1/10-140-40/90 | ЭЛЕКТРОДЫ ТИПА Э42 ДИАМЕТРОМ 3 ММ | КГ | 0.01575
|  |  | 1/10-235 | Изделия герметизирующие, уплотняющие, изолирующие
|  |  | 1/10-235-5/57 | ПЛАСТИНА РЕЗИНОВАЯ ТЕХНИЧЕСКАЯ ТЕПЛОМОРОЗОКИСЛОТОЩЕЛОЧЕСТОЙКАЯ (ТМКЩ) | КГ | 1.1305
|  |  | 3 | Материалы и изделия для санитарно-технических работ
|  |  | 3/1 | Материалы и изделия для вентиляции и кондиционирования
|  |  | 3/1-30 | Воздуховоды
|  |  | 3/1-30-20-20/С300-16219-К | ВОЗДУХОВОДЫ ИЗ ТОНКОЛИСТОВОЙ ОЦИНКОВАННОЙ СТАЛИ ТОЛЩИНОЙ 0,5 ММ ПРЯМОУГОЛЬНОГО СЕЧЕНИЯ | М2 | 3.5
|  |  | 3/10 | Крепления и кронштейны для трубопроводов, радиаторов, воздуховодов
|  |  | 3/10-10 | Кронштейны и крепления
|  |  | 3/10-10-20-10/20 | КРЕПЛЕНИЯ ДЛЯ ТРУБОПРОВОДОВ (КРОНШТЕЙНЫ, ПЛАНКИ) | КГ | 2.275
|  |  | 3/13 | Другие материалы для сантехработ
|  |  | 3/13-10 | Болты с гайками и шайбами
|  |  | 3/13-10-10/30 | БОЛТЫ С ГАЙКАМИ И ШАЙБАМИ ДЛЯ САНИТАРНО-ТЕХНИЧЕСКИХ РАБОТ ДИАМЕТРОМ 8 ММ (ОЦИНКОВАННЫЕ) | Т | 0.000627
|  |  | 4 | Железобетонные и бетонные изделия и конструкции (в т.ч. типовые), керамические изделия, нерудные материалы, бетоны и растворы
|  |  | 4/1 | Конструкции и изделия бетонные и железобетонные, керамические изделия, нерудные материалы, товарные бетоны и растворы
|  |  | 4/1-4 | Бетоны, растворы, смеси асфальтобетонные
|  |  | 4/1-4-10-20-30/30 | БЕТОН ТЯЖЕЛЫЙ С КРУПНОСТЬЮ ЗАПОЛНИТЕЛЯ БОЛЕЕ 10 ДО 20 ММ, КЛАССА В7,5 | М3 | 0.00175
Ж3-30-12 | ВЕНТИЛЯЦИЯ. ИЗОЛЯЦИЯ ВОЗДУХОВОДОВ. В14 | М2 2,39
|  |  | 1-1 | ЗАТРАТЫ ТРУДА РАБОЧИХ | ЧЕЛ.Ч | 0.98157
|  |  | 1 | Материалы для строительных работ
|  |  | 1/10 | Материалы для строительных работ общего назначения
|  |  | 1/10-120 | Материалы, изделия и конструкции для теплоизоляционных работ
|  |  | 1/10-120-10/СЦЕН-ПТК-ВЕНТ-5 | МАТЕРИАЛ БАЗАЛЬТОВЫЙ ПТК-ВЕНТ-МБОР-5Ф | М2 | 2.39
|  |  | 1/10-235 | Изделия герметизирующие, уплотняющие, изолирующие
|  |  | 1/10-235-20/СЦЕН-ЛА | ЛЕНТА АЛЮМИНИЕВАЯ КЛЕЙКАЯ | М | 22.3
|  |  | 1/55 | Материалы специального назначения (кислотоупорные, огнеупорные и антикоррозионные)
|  |  | 1/55-20 | Огнеупорные и огнезащитные изделия и материалы
|  |  | 1/55-20-25/СЦЕН-КМТС | КЛЕЙ ТЕРМОСТОЙКИЙ СИЛИКАТНЫЙ КМД-О-ТС | КГ | 44.4
Ж3-30-11 | ВЕНТИЛЯЦИЯ. ВОЗДУХОВОДЫ. В24 | М2 22,136
|  |  | 1-1 | ЗАТРАТЫ ТРУДА РАБОЧИХ | ЧЕЛ.Ч | 35.3801
|  |  | 1-3 | ЗАТРАТЫ ТРУДА МАШИНИСТОВ | ЧЕЛ.-Ч | 1.6231
|  |  | М030402 | ЛЕБЕДКИ ЭЛЕКТРИЧЕСКИЕ ТЯГОВЫМ УСИЛИЕМ ДО 12,26 (1,25) КН (Т) | МАШ.Ч | 7.4094
|  |  | М030902 | ПОДЪЕМНИКИ ГИДРАВЛИЧЕСКИЕ, ВЫСОТОЙ ПОДЪЕМА 10 М | МАШ.Ч | 1.4811
|  |  | М040502 | УСТАНОВКИ ДЛЯ СВАРКИ РУЧНОЙ ДУГОВОЙ (ПОСТОЯННОГО ТОКА) | МАШ.Ч | 0.27842
|  |  | М331617 | СРЕДСТВА МАЛОЙ МЕХАНИЗАЦИИ | МАШ.Ч | 0.14204
|  |  | 1 | Материалы для строительных работ
|  |  | 1/10 | Материалы для строительных работ общего назначения
|  |  | 1/10-140 | Электроды, прутки винипластовые, проволока сварочные
|  |  | 1/10-140-40/90 | ЭЛЕКТРОДЫ ТИПА Э42 ДИАМЕТРОМ 3 ММ | КГ | 0.091332
|  |  | 1/10-235 | Изделия герметизирующие, уплотняющие, изолирующие
|  |  | 1/10-235-5/57 | ПЛАСТИНА РЕЗИНОВАЯ ТЕХНИЧЕСКАЯ ТЕПЛОМОРОЗОКИСЛОТОЩЕЛОЧЕСТОЙКАЯ (ТМКЩ) | КГ | 5.3283
|  |  | 3 | Материалы и изделия для санитарно-технических работ
|  |  | 3/1 | Материалы и изделия для вентиляции и кондиционирования
|  |  | 3/1-30 | Воздуховоды
|  |  | 3/1-30-20-10/С300-16217-К | ВОЗДУХОВОДЫ ИЗ ТОНКОЛИСТОВОЙ ОЦИНКОВАННОЙ СТАЛИ ТОЛЩИНОЙ 0,6 ММ КРУГЛОГО СЕЧЕНИЯ | М2 | 10.542
|  |  | 3/1-30-20-20/С300-16245-1К | ВОЗДУХОВОДЫ ИЗ ТОНКОЛИСТОВОЙ ОЦИНКОВАННОЙ СТАЛИ ТОЛЩИНОЙ 1 ММ ПРЯМОУГОЛЬНОГО СЕЧЕНИЯ | М2 | 11.594
|  |  | 3/10 | Крепления и кронштейны для трубопроводов, радиаторов, воздуховодов
|  |  | 3/10-10 | Кронштейны и крепления
|  |  | 3/10-10-20-10/20 | КРЕПЛЕНИЯ ДЛЯ ТРУБОПРОВОДОВ (КРОНШТЕЙНЫ, ПЛАНКИ) | КГ | 14.3884
|  |  | 3/13 | Другие материалы для сантехработ
|  |  | 3/13-10 | Болты с гайками и шайбами
|  |  | 3/13-10-10/30 | БОЛТЫ С ГАЙКАМИ И ШАЙБАМИ ДЛЯ САНИТАРНО-ТЕХНИЧЕСКИХ РАБОТ ДИАМЕТРОМ 8 ММ (ОЦИНКОВАННЫЕ) | Т | 0.002948
|  |  | 4 | Железобетонные и бетонные изделия и конструкции (в т.ч. типовые), керамические изделия, нерудные материалы, бетоны и растворы
|  |  | 4/1 | Конструкции и изделия бетонные и железобетонные, керамические изделия, нерудные материалы, товарные бетоны и растворы
|  |  | 4/1-4 | Бетоны, растворы, смеси асфальтобетонные
|  |  | 4/1-4-10-20-30/30 | БЕТОН ТЯЖЕЛЫЙ С КРУПНОСТЬЮ ЗАПОЛНИТЕЛЯ БОЛЕЕ 10 ДО 20 ММ, КЛАССА В7,5 | М3 | 0.011068
Ж3-30-15 | ВЕНТИЛЯЦИЯ. ОБОРУДОВАНИЕ И ПРИБОРЫ. В24 | ШТ (КОМП 0
|  |  | 3 | Материалы и изделия для санитарно-технических работ
|  |  | 3/1 | Материалы и изделия для вентиляции и кондиционирования
|  |  | 3/1-130 | Клапаны для вентиляционных систем
|  |  | 3/1-130-80-30/С300-40079-К | ДРОССЕЛЬ-КЛАПАНЫ КРУГЛОГО СЕЧЕНИЯДИАМЕТРОМ 100 ММ | ШТ. | 3
|  |  | 3/1-130-80-30/С300-40082-К | ДРОССЕЛЬ-КЛАПАНЫ КРУГЛОГО СЕЧЕНИЯ ДИАМЕТРОМ 200 ММ | ШТ. | 1
|  |  | 3/1-150 | Решетки, клапаны регулирования расхода воздуха на решетках
|  |  | 3/1-150/С300-703-1К | АНЕМОСТАТ ВЕНТИЛЯЦИОННЫЙ ДИАМЕТРОМ 100ММ | ШТ. | 6
Ж3-30-11 | ВЕНТИЛЯЦИЯ. ВОЗДУХОВОДЫ. В26 | М2 9,414
|  |  | 1-1 | ЗАТРАТЫ ТРУДА РАБОЧИХ | ЧЕЛ.Ч | 17.6404
|  |  | 1-3 | ЗАТРАТЫ ТРУДА МАШИНИСТОВ | ЧЕЛ.-Ч | 0.84061
|  |  | М030402 | ЛЕБЕДКИ ЭЛЕКТРИЧЕСКИЕ ТЯГОВЫМ УСИЛИЕМ ДО 12,26 (1,25) КН (Т) | МАШ.Ч | 3.5112
|  |  | М030902 | ПОДЪЕМНИКИ ГИДРАВЛИЧЕСКИЕ, ВЫСОТОЙ ПОДЪЕМА 10 М | МАШ.Ч | 0.70255
|  |  | М040502 | УСТАНОВКИ ДЛЯ СВАРКИ РУЧНОЙ ДУГОВОЙ (ПОСТОЯННОГО ТОКА) | МАШ.Ч | 0.12896
|  |  | М331617 | СРЕДСТВА МАЛОЙ МЕХАНИЗАЦИИ | МАШ.Ч | 0.13806
|  |  | 1 | Материалы для строительных работ
|  |  | 1/10 | Материалы для строительных работ общего назначения
|  |  | 1/10-140 | Электроды, прутки винипластовые, проволока сварочные
|  |  | 1/10-140-40/90 | ЭЛЕКТРОДЫ ТИПА Э42 ДИАМЕТРОМ 3 ММ | КГ | 0.042531
|  |  | 1/10-235 | Изделия герметизирующие, уплотняющие, изолирующие
|  |  | 1/10-235-5/57 | ПЛАСТИНА РЕЗИНОВАЯ ТЕХНИЧЕСКАЯ ТЕПЛОМОРОЗОКИСЛОТОЩЕЛОЧЕСТОЙКАЯ (ТМКЩ) | КГ | 3.0751
|  |  | 3 | Материалы и изделия для санитарно-технических работ
|  |  | 3/1 | Материалы и изделия для вентиляции и кондиционирования
|  |  | 3/1-30 | Воздуховоды
|  |  | 3/1-30/СЦЕН-ВО-5 | ВОЗДУХОВОД ИЗ НЕРЖАВЕЮЩЕЙ СТАЛЬ КРУГЛОГО СЕЧЕНИЯ ТОЛЩИНОЙ 0,5ММ | М2 | 2.5545
|  |  | 3/1-30-20-10/С300-16217-К | ВОЗДУХОВОДЫ ИЗ ТОНКОЛИСТОВОЙ ОЦИНКОВАННОЙ СТАЛИ ТОЛЩИНОЙ 0,6 ММ КРУГЛОГО СЕЧЕНИЯ | М2 | 8.2955
|  |  | 3/1-30-20-20/С300-16219-К | ВОЗДУХОВОДЫ ИЗ ТОНКОЛИСТОВОЙ ОЦИНКОВАННОЙ СТАЛИ ТОЛЩИНОЙ 0,5 ММ ПРЯМОУГОЛЬНОГО СЕЧЕНИЯ | М2 | -0.42
|  |  | 3/1-30-20-20/С300-16245-1К | ВОЗДУХОВОДЫ ИЗ ТОНКОЛИСТОВОЙ ОЦИНКОВАННОЙ СТАЛИ ТОЛЩИНОЙ 1 ММ ПРЯМОУГОЛЬНОГО СЕЧЕНИЯ | М2 | -1.016
|  |  | 3/10 | Крепления и кронштейны для трубопроводов, радиаторов, воздуховодов
|  |  | 3/10-10 | Кронштейны и крепления
|  |  | 3/10-10-20-10/20 | КРЕПЛЕНИЯ ДЛЯ ТРУБОПРОВОДОВ (КРОНШТЕЙНЫ, ПЛАНКИ) | КГ | 6.1191
|  |  | 3/13 | Другие материалы для сантехработ
|  |  | 3/13-10 | Болты с гайками и шайбами
|  |  | 3/13-10-10/30 | БОЛТЫ С ГАЙКАМИ И ШАЙБАМИ ДЛЯ САНИТАРНО-ТЕХНИЧЕСКИХ РАБОТ ДИАМЕТРОМ 8 ММ (ОЦИНКОВАННЫЕ) | Т | 0.001706
|  |  | 4 | Железобетонные и бетонные изделия и конструкции (в т.ч. типовые), керамические изделия, нерудные материалы, бетоны и растворы
|  |  | 4/1 | Конструкции и изделия бетонные и железобетонные, керамические изделия, нерудные материалы, товарные бетоны и растворы
|  |  | 4/1-4 | Бетоны, растворы, смеси асфальтобетонные
|  |  | 4/1-4-10-20-30/30 | БЕТОН ТЯЖЕЛЫЙ С КРУПНОСТЬЮ ЗАПОЛНИТЕЛЯ БОЛЕЕ 10 ДО 20 ММ, КЛАССА В7,5 | М3 | 0.004707
Ж3-30-12 | ВЕНТИЛЯЦИЯ. ИЗОЛЯЦИЯ ВОЗДУХОВОДОВ. В26 | М2 4
|  |  | 1-1 | ЗАТРАТЫ ТРУДА РАБОЧИХ | ЧЕЛ.Ч | 1.6428
|  |  | 1 | Материалы для строительных работ
|  |  | 1/10 | Материалы для строительных работ общего назначения
|  |  | 1/10-120 | Материалы, изделия и конструкции для теплоизоляционных работ
|  |  | 1/10-120-10/СЦЕН-ПТК-ВЕНТ-5 | МАТЕРИАЛ БАЗАЛЬТОВЫЙ ПТК-ВЕНТ-МБОР-5Ф | М2 | 4
|  |  | 1/10-235 | Изделия герметизирующие, уплотняющие, изолирующие
|  |  | 1/10-235-20/СЦЕН-ЛА | ЛЕНТА АЛЮМИНИЕВАЯ КЛЕЙКАЯ | М | 5.4
|  |  | 1/55 | Материалы специального назначения (кислотоупорные, огнеупорные и антикоррозионные)
|  |  | 1/55-20 | Огнеупорные и огнезащитные изделия и материалы
|  |  | 1/55-20-25/СЦЕН-КМТС | КЛЕЙ ТЕРМОСТОЙКИЙ СИЛИКАТНЫЙ КМД-О-ТС | КГ | 7.2
Ж3-30-15 | ВЕНТИЛЯЦИЯ. ОБОРУДОВАНИЕ И ПРИБОРЫ. В26 | ШТ (КОМП 2
|  |  | 1-1 | ЗАТРАТЫ ТРУДА РАБОЧИХ | ЧЕЛ.Ч | 0.284
|  |  | 1-3 | ЗАТРАТЫ ТРУДА МАШИНИСТОВ | ЧЕЛ.-Ч | -0.02
|  |  | М040502 | УСТАНОВКИ ДЛЯ СВАРКИ РУЧНОЙ ДУГОВОЙ (ПОСТОЯННОГО ТОКА) | МАШ.Ч | -0.44
|  |  | М134041 | ШУРУПОВЕРТ | МАШ.Ч | 0.336
|  |  | М331615* | ДРЕЛИ ЭЛЕКТРИЧЕСКИЕ | МАШ.Ч | 0.44
|  |  | М331617 | СРЕДСТВА МАЛОЙ МЕХАНИЗАЦИИ | МАШ.Ч | -0.02
|  |  | 1 | Материалы для строительных работ
|  |  | 1/10 | Материалы для строительных работ общего назначения
|  |  | 1/10-140 | Электроды, прутки винипластовые, проволока сварочные
|  |  | 1/10-140-40/95 | ЭЛЕКТРОДЫ ТИПА Э42 ДИАМЕТРОМ 4 ММ | Т | -0.00022
|  |  | 1/10-170 | Оснастка технологическая и инструментальная
|  |  | 1/10-170-10/95 | СВЕРЛА СПИРАЛЬНЫЕ УДЛИНЕННЫЕ С КОНИЧЕСКИМ ХВОСТОВИКОМ (ПО МЕТАЛЛУ), ДИАМЕТРОМ 7-8,6 ММ | ШТ. | 0.032
|  |  | 1/10-170-10/135 | СВЕРЛА С SDS PLUS ХВОСТОВИКОМ (НАКОНЕЧНИК ИЗ ТВЕРДОСПЛАВНОЙ СТАЛИ) (ПО БЕТОНУ), ДИАМЕТРОМ 8-10 ММ, ДЛИНОЙ 260 (265) ММ | ШТ. | -0.08
|  |  | 1/10-180 | Материалы шлифовальные
|  |  | 1/10-180-20/113 | ШКУРКА ШЛИФОВАЛЬНАЯ НА БУМАЖНОЙ ОСНОВЕ ВОДОСТОЙКАЯ | М2 | 0.04
|  |  | 1/10-240 | Метизы и крепежные изделия
|  |  | 1/10-240-55-20/20 | ШУРУПЫ-САМОРЕЗЫ ДЛЯ ГИПСОКАРТОНА 3,5 Х 25 ММ | 1000 ШТ. | 0.028
|  |  | 3 | Материалы и изделия для санитарно-технических работ
|  |  | 3/1 | Материалы и изделия для вентиляции и кондиционирования
|  |  | 3/1-150 | Решетки, клапаны регулирования расхода воздуха на решетках
|  |  | 3/1-150/С300-703-3К | АНЕМОСТАТ ВЕНТИЛЯЦИОННЫЙ ДИАМЕТРОМ 150ММ | ШТ. | 4
|  |  | 3/1-150-10-160/С300-60123-7К | РЕШЕТКИ ДЛЯ КРУГЛЫХ ВОЗДУХОВОДОВ РЕГУЛИРУЕМЫЕ СТАЛЬНЫЕ , С КЛАПАНОМ РАСХОДА ВОЗДУХА, РАЗМЕР 300 Х 50 ММ | ШТ. | -2
|  |  | 3/2 | Материалы и изделия для отопления
|  |  | 3/2-130 | Другие материалы для системы отопления
|  |  | 3/2-130-10/С300-27193-К | ЛЮЧОК ПИТОМЕТРИЧЕСКИЙ | ШТ. | -1
|  |  | 3/13 | Другие материалы для сантехработ
|  |  | 3/13-10 | Болты с гайками и шайбами
|  |  | 3/13-10-10/50 | БОЛТЫ С ГАЙКАМИ И ШАЙБАМИ ДЛЯ САНИТАРНО-ТЕХНИЧЕСКИХ РАБОТ ДИАМЕТРОМ 12 ММ | Т | -0.00086
|  |  | 4 | Железобетонные и бетонные изделия и конструкции (в т.ч. типовые), керамические изделия, нерудные материалы, бетоны и растворы
|  |  | 4/1 | Конструкции и изделия бетонные и железобетонные, керамические изделия, нерудные материалы, товарные бетоны и растворы
|  |  | 4/1-4 | Бетоны, растворы, смеси асфальтобетонные
|  |  | 4/1-4-20-20-10-20/10 | РАСТВОРЫ КЛАДОЧНЫЕ ТЯЖЕЛЫЕ ЦЕМЕНТНЫЕ, МАРКИ 100 | М3 | -0.0003
Ж3-30-11 | ВЕНТИЛЯЦИЯ. ВОЗДУХОВОДЫ. В27 | М2 -18,2
|  |  | 1-1 | ЗАТРАТЫ ТРУДА РАБОЧИХ | ЧЕЛ.Ч | -25.0195
|  |  | 1-3 | ЗАТРАТЫ ТРУДА МАШИНИСТОВ | ЧЕЛ.-Ч | -1.1484
|  |  | М030402 | ЛЕБЕДКИ ЭЛЕКТРИЧЕСКИЕ ТЯГОВЫМ УСИЛИЕМ ДО 12,26 (1,25) КН (Т) | МАШ.Ч | -5.2052
|  |  | М030902 | ПОДЪЕМНИКИ ГИДРАВЛИЧЕСКИЕ, ВЫСОТОЙ ПОДЪЕМА 10 М | МАШ.Ч | -1.041
|  |  | М040502 | УСТАНОВКИ ДЛЯ СВАРКИ РУЧНОЙ ДУГОВОЙ (ПОСТОЯННОГО ТОКА) | МАШ.Ч | -0.21658
|  |  | М331617 | СРЕДСТВА МАЛОЙ МЕХАНИЗАЦИИ | МАШ.Ч | -0.10738
|  |  | 1 | Материалы для строительных работ
|  |  | 1/10 | Материалы для строительных работ общего назначения
|  |  | 1/10-140 | Электроды, прутки винипластовые, проволока сварочные
|  |  | 1/10-140-40/90 | ЭЛЕКТРОДЫ ТИПА Э42 ДИАМЕТРОМ 3 ММ | КГ | -0.07098
|  |  | 1/10-235 | Изделия герметизирующие, уплотняющие, изолирующие
|  |  | 1/10-235-5/57 | ПЛАСТИНА РЕЗИНОВАЯ ТЕХНИЧЕСКАЯ ТЕПЛОМОРОЗОКИСЛОТОЩЕЛОЧЕСТОЙКАЯ (ТМКЩ) | КГ | -3.8893
|  |  | 3 | Материалы и изделия для санитарно-технических работ
|  |  | 3/1 | Материалы и изделия для вентиляции и кондиционирования
|  |  | 3/1-30 | Воздуховоды
|  |  | 3/1-30-20-20/С300-16225-К | ВОЗДУХОВОДЫ ИЗ ТОНКОЛИСТОВОЙ ОЦИНКОВАННОЙ СТАЛИ ТОЛЩИНОЙ 0,7 ММ ПРЯМОУГОЛЬНОГО СЕЧЕНИЯ | М2 | -18.2
|  |  | 3/10 | Крепления и кронштейны для трубопроводов, радиаторов, воздуховодов
|  |  | 3/10-10 | Кронштейны и крепления
|  |  | 3/10-10-20-10/20 | КРЕПЛЕНИЯ ДЛЯ ТРУБОПРОВОДОВ (КРОНШТЕЙНЫ, ПЛАНКИ) | КГ | -22.204
|  |  | 3/13 | Другие материалы для сантехработ
|  |  | 3/13-10 | Болты с гайками и шайбами
|  |  | 3/13-10-10/30 | БОЛТЫ С ГАЙКАМИ И ШАЙБАМИ ДЛЯ САНИТАРНО-ТЕХНИЧЕСКИХ РАБОТ ДИАМЕТРОМ 8 ММ (ОЦИНКОВАННЫЕ) | Т | -0.002057
|  |  | 4 | Железобетонные и бетонные изделия и конструкции (в т.ч. типовые), керамические изделия, нерудные материалы, бетоны и растворы
|  |  | 4/1 | Конструкции и изделия бетонные и железобетонные, керамические изделия, нерудные материалы, товарные бетоны и растворы
|  |  | 4/1-4 | Бетоны, растворы, смеси асфальтобетонные
|  |  | 4/1-4-10-20-30/30 | БЕТОН ТЯЖЕЛЫЙ С КРУПНОСТЬЮ ЗАПОЛНИТЕЛЯ БОЛЕЕ 10 ДО 20 ММ, КЛАССА В7,5 | М3 | -0.0091
Ж3-30-12 | ВЕНТИЛЯЦИЯ. ИЗОЛЯЦИЯ ВОЗДУХОВОДОВ. В27 | М2 -20,7
|  |  | 1-1 | ЗАТРАТЫ ТРУДА РАБОЧИХ | ЧЕЛ.Ч | -8.5015
|  |  | 1 | Материалы для строительных работ
|  |  | 1/10 | Материалы для строительных работ общего назначения
|  |  | 1/10-120 | Материалы, изделия и конструкции для теплоизоляционных работ
|  |  | 1/10-120-10/СЦЕН-ПТК-ВЕНТ-5 | МАТЕРИАЛ БАЗАЛЬТОВЫЙ ПТК-ВЕНТ-МБОР-5Ф | М2 | -20.7
|  |  | 1/10-235 | Изделия герметизирующие, уплотняющие, изолирующие
|  |  | 1/10-235-20/СЦЕН-ЛА | ЛЕНТА АЛЮМИНИЕВАЯ КЛЕЙКАЯ | М | -27.3
|  |  | 1/55 | Материалы специального назначения (кислотоупорные, огнеупорные и антикоррозионные)
|  |  | 1/55-20 | Огнеупорные и огнезащитные изделия и материалы
|  |  | 1/55-20-25/СЦЕН-КМТС | КЛЕЙ ТЕРМОСТОЙКИЙ СИЛИКАТНЫЙ КМД-О-ТС | КГ | -36.4
Ж3-30-11 | ВЕНТИЛЯЦИЯ. ВОЗДУХОВОДЫ. В28 | М2 -12
|  |  | 1-1 | ЗАТРАТЫ ТРУДА РАБОЧИХ | ЧЕЛ.Ч | -19.0656
|  |  | 1-3 | ЗАТРАТЫ ТРУДА МАШИНИСТОВ | ЧЕЛ.-Ч | -0.8736
|  |  | М030402 | ЛЕБЕДКИ ЭЛЕКТРИЧЕСКИЕ ТЯГОВЫМ УСИЛИЕМ ДО 12,26 (1,25) КН (Т) | МАШ.Ч | -3.9924
|  |  | М030902 | ПОДЪЕМНИКИ ГИДРАВЛИЧЕСКИЕ, ВЫСОТОЙ ПОДЪЕМА 10 М | МАШ.Ч | -0.798
|  |  | М040502 | УСТАНОВКИ ДЛЯ СВАРКИ РУЧНОЙ ДУГОВОЙ (ПОСТОЯННОГО ТОКА) | МАШ.Ч | -0.15
|  |  | М331617 | СРЕДСТВА МАЛОЙ МЕХАНИЗАЦИИ | МАШ.Ч | -0.0756
|  |  | 1 | Материалы для строительных работ
|  |  | 1/10 | Материалы для строительных работ общего назначения
|  |  | 1/10-140 | Электроды, прутки винипластовые, проволока сварочные
|  |  | 1/10-140-40/90 | ЭЛЕКТРОДЫ ТИПА Э42 ДИАМЕТРОМ 3 ММ | КГ | -0.0492
|  |  | 1/10-235 | Изделия герметизирующие, уплотняющие, изолирующие
|  |  | 1/10-235-5/57 | ПЛАСТИНА РЕЗИНОВАЯ ТЕХНИЧЕСКАЯ ТЕПЛОМОРОЗОКИСЛОТОЩЕЛОЧЕСТОЙКАЯ (ТМКЩ) | КГ | -2.82
|  |  | 3 | Материалы и изделия для санитарно-технических работ
|  |  | 3/1 | Материалы и изделия для вентиляции и кондиционирования
|  |  | 3/1-30 | Воздуховоды
|  |  | 3/1-30-20-20/С300-16225-К | ВОЗДУХОВОДЫ ИЗ ТОНКОЛИСТОВОЙ ОЦИНКОВАННОЙ СТАЛИ ТОЛЩИНОЙ 0,7 ММ ПРЯМОУГОЛЬНОГО СЕЧЕНИЯ | М2 | -12
|  |  | 3/10 | Крепления и кронштейны для трубопроводов, радиаторов, воздуховодов
|  |  | 3/10-10 | Кронштейны и крепления
|  |  | 3/10-10-20-10/20 | КРЕПЛЕНИЯ ДЛЯ ТРУБОПРОВОДОВ (КРОНШТЕЙНЫ, ПЛАНКИ) | КГ | -7.8
|  |  | 3/13 | Другие материалы для сантехработ
|  |  | 3/13-10 | Болты с гайками и шайбами
|  |  | 3/13-10-10/30 | БОЛТЫ С ГАЙКАМИ И ШАЙБАМИ ДЛЯ САНИТАРНО-ТЕХНИЧЕСКИХ РАБОТ ДИАМЕТРОМ 8 ММ (ОЦИНКОВАННЫЕ) | Т | -0.00156
|  |  | 4 | Железобетонные и бетонные изделия и конструкции (в т.ч. типовые), керамические изделия, нерудные материалы, бетоны и растворы
|  |  | 4/1 | Конструкции и изделия бетонные и железобетонные, керамические изделия, нерудные материалы, товарные бетоны и растворы
|  |  | 4/1-4 | Бетоны, растворы, смеси асфальтобетонные
|  |  | 4/1-4-10-20-30/30 | БЕТОН ТЯЖЕЛЫЙ С КРУПНОСТЬЮ ЗАПОЛНИТЕЛЯ БОЛЕЕ 10 ДО 20 ММ, КЛАССА В7,5 | М3 | -0.006
Ж3-30-12 | ВЕНТИЛЯЦИЯ. ИЗОЛЯЦИЯ ВОЗДУХОВОДОВ. В28 | М2 -13,9
|  |  | 1-1 | ЗАТРАТЫ ТРУДА РАБОЧИХ | ЧЕЛ.Ч | -5.7087
|  |  | 1 | Материалы для строительных работ
|  |  | 1/10 | Материалы для строительных работ общего назначения
|  |  | 1/10-120 | Материалы, изделия и конструкции для теплоизоляционных работ
|  |  | 1/10-120-10/СЦЕН-ПТК-ВЕНТ-5 | МАТЕРИАЛ БАЗАЛЬТОВЫЙ ПТК-ВЕНТ-МБОР-5Ф | М2 | -13.9
|  |  | 1/10-235 | Изделия герметизирующие, уплотняющие, изолирующие
|  |  | 1/10-235-20/СЦЕН-ЛА | ЛЕНТА АЛЮМИНИЕВАЯ КЛЕЙКАЯ | М | -18
|  |  | 1/55 | Материалы специального назначения (кислотоупорные, огнеупорные и антикоррозионные)
|  |  | 1/55-20 | Огнеупорные и огнезащитные изделия и материалы
|  |  | 1/55-20-25/СЦЕН-КМТС | КЛЕЙ ТЕРМОСТОЙКИЙ СИЛИКАТНЫЙ КМД-О-ТС | КГ | -24
Ж3-30-15 | ВЕНТИЛЯЦИЯ. ОБОРУДОВАНИЕ И ПРИБОРЫ. В30 | ШТ (КОМП -1
|  |  | 1-1 | ЗАТРАТЫ ТРУДА РАБОЧИХ | ЧЕЛ.Ч | -4.54
|  |  | 1-3 | ЗАТРАТЫ ТРУДА МАШИНИСТОВ | ЧЕЛ.-Ч | -0.01
|  |  | М030305 | ЛЕБЕДКИ РУЧНЫЕ И РЫЧАЖНЫЕ ТЯГОВЫМ УСИЛИЕМ 31,39 (3,2) КН (Т) | МАШ.Ч | -1.01
|  |  | М331617 | СРЕДСТВА МАЛОЙ МЕХАНИЗАЦИИ | МАШ.Ч | -0.01
|  |  | 1 | Материалы для строительных работ
|  |  | 1/10 | Материалы для строительных работ общего назначения
|  |  | 1/10-80 | Материалы неметаллорудные и асбестосодержащие изделия
|  |  | 1/10-80-10/32 | АСБЕСТОВЫЙ ШНУР ОБЩЕГО НАЗНАЧЕНИЯ ШАОН, ДИАМЕТРОМ 6 ММ | Т | -0.00013
|  |  | 1/10-235 | Изделия герметизирующие, уплотняющие, изолирующие
|  |  | 1/10-235-5/57 | ПЛАСТИНА РЕЗИНОВАЯ ТЕХНИЧЕСКАЯ ТЕПЛОМОРОЗОКИСЛОТОЩЕЛОЧЕСТОЙКАЯ (ТМКЩ) | КГ | -0.162
|  |  | 3 | Материалы и изделия для санитарно-технических работ
|  |  | 3/1 | Материалы и изделия для вентиляции и кондиционирования
|  |  | 3/1-130 | Клапаны для вентиляционных систем
|  |  | 3/1-130-30/СЦЕН-КЛ-3015 | КЛАПАН ПРОТИВОПОЖАРНЫЙ НОРМАЛЬНО ОТКРЫТЫЙ РАЗМЕРОМ 300Х150ММ С ЭЛЕКТРОМЕХАНИЧЕСКИМ ПРИВОДОМ, КЛЕММНОЙ КОЛОДКОЙ И КНОПКОЙ ПРОВЕРКИ РАБОТОСПОСОБНОСТИ | ШТ | -1
|  |  | 3/13 | Другие материалы для сантехработ
|  |  | 3/13-10 | Болты с гайками и шайбами
|  |  | 3/13-10-10/20 | БОЛТЫ С ГАЙКАМИ И ШАЙБАМИ ДЛЯ САНИТАРНО-ТЕХНИЧЕСКИХ РАБОТ | КГ | -0.18
|  |  | 3/13-20 | Блоки
|  |  | 3/13-20/10 | БЛОКИ ДЛЯ ТРОСА ОДИНАРНЫЕ | ШТ. | -2
|  |  | 6 | Трубы и детали трубопроводов (за исключением труб стальных обсадных и бурильных части 1). Арматура для технологических трубопроводов
|  |  | 6/20 | Трубы и детали трубопроводов стальные
|  |  | 6/20-20 | Трубы стальные сварные водогазопроводные неоцинкованные
|  |  | 6/20-20-10/12 | ТРУБА СТАЛЬНАЯ СВАРНАЯ ВОДОГАЗОПРОВОДНАЯ НЕОЦИНКОВАННАЯ ЛЕГКАЯ НОМИНАЛЬНЫМ ДИАМЕТРОМ 25 ММ, ТОЛЩИНОЙ СТЕНКИ 2,8 ММ | М | -0.39
Ж3-30-11 | ВЕНТИЛЯЦИЯ. ВОЗДУХОВОДЫ. В32 | М2 9,536
|  |  | 1-1 | ЗАТРАТЫ ТРУДА РАБОЧИХ | ЧЕЛ.Ч | 12.7974
|  |  | 1-3 | ЗАТРАТЫ ТРУДА МАШИНИСТОВ | ЧЕЛ.-Ч | 0.5641
|  |  | М030402 | ЛЕБЕДКИ ЭЛЕКТРИЧЕСКИЕ ТЯГОВЫМ УСИЛИЕМ ДО 12,26 (1,25) КН (Т) | МАШ.Ч | 2.6714
|  |  | М030902 | ПОДЪЕМНИКИ ГИДРАВЛИЧЕСКИЕ, ВЫСОТОЙ ПОДЪЕМА 10 М | МАШ.Ч | 0.53294
|  |  | М040502 | УСТАНОВКИ ДЛЯ СВАРКИ РУЧНОЙ ДУГОВОЙ (ПОСТОЯННОГО ТОКА) | МАШ.Ч | 0.099923
|  |  | М331617 | СРЕДСТВА МАЛОЙ МЕХАНИЗАЦИИ | МАШ.Ч | 0.031162
|  |  | 1 | Материалы для строительных работ
|  |  | 1/10 | Материалы для строительных работ общего назначения
|  |  | 1/10-140 | Электроды, прутки винипластовые, проволока сварочные
|  |  | 1/10-140-40/90 | ЭЛЕКТРОДЫ ТИПА Э42 ДИАМЕТРОМ 3 ММ | КГ | 0.032672
|  |  | 1/10-235 | Изделия герметизирующие, уплотняющие, изолирующие
|  |  | 1/10-235-5/57 | ПЛАСТИНА РЕЗИНОВАЯ ТЕХНИЧЕСКАЯ ТЕПЛОМОРОЗОКИСЛОТОЩЕЛОЧЕСТОЙКАЯ (ТМКЩ) | КГ | 0.82733
|  |  | 3 | Материалы и изделия для санитарно-технических работ
|  |  | 3/1 | Материалы и изделия для вентиляции и кондиционирования
|  |  | 3/1-30 | Воздуховоды
|  |  | 3/1-30-20-10/С300-16217-К | ВОЗДУХОВОДЫ ИЗ ТОНКОЛИСТОВОЙ ОЦИНКОВАННОЙ СТАЛИ ТОЛЩИНОЙ 0,6 ММ КРУГЛОГО СЕЧЕНИЯ | М2 | -8.785
|  |  | 3/1-30-20-20/С300-16219-К | ВОЗДУХОВОДЫ ИЗ ТОНКОЛИСТОВОЙ ОЦИНКОВАННОЙ СТАЛИ ТОЛЩИНОЙ 0,5 ММ ПРЯМОУГОЛЬНОГО СЕЧЕНИЯ | М2 | 14
|  |  | 3/1-30-20-20/С300-16245-1К | ВОЗДУХОВОДЫ ИЗ ТОНКОЛИСТОВОЙ ОЦИНКОВАННОЙ СТАЛИ ТОЛЩИНОЙ 1 ММ ПРЯМОУГОЛЬНОГО СЕЧЕНИЯ | М2 | 4.321
|  |  | 3/10 | Крепления и кронштейны для трубопроводов, радиаторов, воздуховодов
|  |  | 3/10-10 | Кронштейны и крепления
|  |  | 3/10-10-20-10/20 | КРЕПЛЕНИЯ ДЛЯ ТРУБОПРОВОДОВ (КРОНШТЕЙНЫ, ПЛАНКИ) | КГ | 6.1984
|  |  | 3/13 | Другие материалы для сантехработ
|  |  | 3/13-10 | Болты с гайками и шайбами
|  |  | 3/13-10-10/30 | БОЛТЫ С ГАЙКАМИ И ШАЙБАМИ ДЛЯ САНИТАРНО-ТЕХНИЧЕСКИХ РАБОТ ДИАМЕТРОМ 8 ММ (ОЦИНКОВАННЫЕ) | Т | 0.000453
|  |  | 4 | Железобетонные и бетонные изделия и конструкции (в т.ч. типовые), керамические изделия, нерудные материалы, бетоны и растворы
|  |  | 4/1 | Конструкции и изделия бетонные и железобетонные, керамические изделия, нерудные материалы, товарные бетоны и растворы
|  |  | 4/1-4 | Бетоны, растворы, смеси асфальтобетонные
|  |  | 4/1-4-10-20-30/30 | БЕТОН ТЯЖЕЛЫЙ С КРУПНОСТЬЮ ЗАПОЛНИТЕЛЯ БОЛЕЕ 10 ДО 20 ММ, КЛАССА В7,5 | М3 | 0.004768
Ж3-30-12 | ВЕНТИЛЯЦИЯ. ИЗОЛЯЦИЯ ВОЗДУХОВОДОВ. В32 | М2 10
|  |  | 1-1 | ЗАТРАТЫ ТРУДА РАБОЧИХ | ЧЕЛ.Ч | 4.107
|  |  | 1 | Материалы для строительных работ
|  |  | 1/10 | Материалы для строительных работ общего назначения
|  |  | 1/10-120 | Материалы, изделия и конструкции для теплоизоляционных работ
|  |  | 1/10-120-10/СЦЕН-ПТК-ВЕНТ-5 | МАТЕРИАЛ БАЗАЛЬТОВЫЙ ПТК-ВЕНТ-МБОР-5Ф | М2 | 10
|  |  | 1/10-235 | Изделия герметизирующие, уплотняющие, изолирующие
|  |  | 1/10-235-20/СЦЕН-ЛА | ЛЕНТА АЛЮМИНИЕВАЯ КЛЕЙКАЯ | М | 13.3
|  |  | 1/55 | Материалы специального назначения (кислотоупорные, огнеупорные и антикоррозионные)
|  |  | 1/55-20 | Огнеупорные и огнезащитные изделия и материалы
|  |  | 1/55-20-25/СЦЕН-КМТС | КЛЕЙ ТЕРМОСТОЙКИЙ СИЛИКАТНЫЙ КМД-О-ТС | КГ | 17.8
Ж3-30-15 | ВЕНТИЛЯЦИЯ. ОБОРУДОВАНИЕ И ПРИБОРЫ. В32 | ШТ (КОМП 2
|  |  | 1-1 | ЗАТРАТЫ ТРУДА РАБОЧИХ | ЧЕЛ.Ч | 2.59
|  |  | 1-3 | ЗАТРАТЫ ТРУДА МАШИНИСТОВ | ЧЕЛ.-Ч | 0.02
|  |  | М030305 | ЛЕБЕДКИ РУЧНЫЕ И РЫЧАЖНЫЕ ТЯГОВЫМ УСИЛИЕМ 31,39 (3,2) КН (Т) | МАШ.Ч | 0.27
|  |  | М040502 | УСТАНОВКИ ДЛЯ СВАРКИ РУЧНОЙ ДУГОВОЙ (ПОСТОЯННОГО ТОКА) | МАШ.Ч | 0.22
|  |  | М331615* | ДРЕЛИ ЭЛЕКТРИЧЕСКИЕ | МАШ.Ч | 0.27
|  |  | М331617 | СРЕДСТВА МАЛОЙ МЕХАНИЗАЦИИ | МАШ.Ч | 0.02
|  |  | 1 | Материалы для строительных работ
|  |  | 1/10 | Материалы для строительных работ общего назначения
|  |  | 1/10-140 | Электроды, прутки винипластовые, проволока сварочные
|  |  | 1/10-140-40/95 | ЭЛЕКТРОДЫ ТИПА Э42 ДИАМЕТРОМ 4 ММ | Т | 0.00011
|  |  | 1/10-170 | Оснастка технологическая и инструментальная
|  |  | 1/10-170-10/135 | СВЕРЛА С SDS PLUS ХВОСТОВИКОМ (НАКОНЕЧНИК ИЗ ТВЕРДОСПЛАВНОЙ СТАЛИ) (ПО БЕТОНУ), ДИАМЕТРОМ 8-10 ММ, ДЛИНОЙ 260 (265) ММ | ШТ. | 0.04
|  |  | 1/10-235 | Изделия герметизирующие, уплотняющие, изолирующие
|  |  | 1/10-235-5/57 | ПЛАСТИНА РЕЗИНОВАЯ ТЕХНИЧЕСКАЯ ТЕПЛОМОРОЗОКИСЛОТОЩЕЛОЧЕСТОЙКАЯ (ТМКЩ) | КГ | 0.189
|  |  | 2 | Строительные изделия и конструкции
|  |  | 2/10 | Арматурные заготовки и изделия стальные для монолитных железобетонных конструкций
|  |  | 2/10-35 | Детали закладные стальные
|  |  | 2/10-35/30 | ДЕТАЛИ ЗАКЛАДНЫЕ, ИЗГОТОВЛЕННЫЕ С ПРИМЕНЕНИЕМ СВАРКИ, ГНУТЬЯ, СВЕРЛЕНИЯ (ПРОБИВКИ) ОТВЕРСТИЙ (ПРИ НАЛИЧИИ ОДНОЙ ИЗ ЭТИХ ОПЕРАЦИЙ ИЛИ ВСЕГО ПЕРЕЧНЯ В ЛЮБЫХ СОЧЕТАНИЯХ), ПОСТАВЛЯЕМЫЕ ОТДЕЛЬНО | Т | 0.00109
|  |  | 3 | Материалы и изделия для санитарно-технических работ
|  |  | 3/1 | Материалы и изделия для вентиляции и кондиционирования
|  |  | 3/1-70 | Глушители
|  |  | 3/1-70-10-10/20 | ГЛУШИТЕЛИ ШУМА ВЕНТИЛЯЦИОННЫЕ ТИПА ГТК-1-2 ТРУБЧАТЫЕ ИЗ ЛИСТОВОЙ ОЦИНКОВАННОЙ СТАЛИ ПРИ ЗВУКОПОГЛОЩАЮЩЕМ МАТЕРИАЛЕ ИЗ СУПЕРТОНКОГО ЩЕЛОЧНОГО ВОЛОКНА КРУГЛОГО СЕЧЕНИЯ НА БАНДАЖНОМ СОЕДИНЕНИИ, ДИАМЕТРОМ ОБЕЧАЙКИ 200 ММ | ШТ. | 1
|  |  | 3/1-150 | Решетки, клапаны регулирования расхода воздуха на решетках
|  |  | 3/1-150-10-110/С300-60118-9К | РЕШЕТКИ ВЕНТИЛЯЦИОННЫЕ СТАЛЬНЫЕ ПО ТИПУ РВС2/1-250 Х 250 | ШТ. | 1
|  |  | 3/1-150-20-20/С300-60210-9К | КЛАПАНЫ РЕГУЛИРОВАНИЯ РАСХОДА ВОЗДУХА , УСТАНАВЛИВАЕМЫХ НА ТРАНЗИТНЫХ УЧАСТКАХ ВОЗДУХОВОДОВ, РАЗМЕР 250 Х 250 ММ | ШТ. | 1
|  |  | 3/13 | Другие материалы для сантехработ
|  |  | 3/13-10 | Болты с гайками и шайбами
|  |  | 3/13-10-10/20 | БОЛТЫ С ГАЙКАМИ И ШАЙБАМИ ДЛЯ САНИТАРНО-ТЕХНИЧЕСКИХ РАБОТ | КГ | 0.055
|  |  | 3/13-10-10/50 | БОЛТЫ С ГАЙКАМИ И ШАЙБАМИ ДЛЯ САНИТАРНО-ТЕХНИЧЕСКИХ РАБОТ ДИАМЕТРОМ 12 ММ | Т | 0.00043
|  |  | 4 | Железобетонные и бетонные изделия и конструкции (в т.ч. типовые), керамические изделия, нерудные материалы, бетоны и растворы
|  |  | 4/1 | Конструкции и изделия бетонные и железобетонные, керамические изделия, нерудные материалы, товарные бетоны и растворы
|  |  | 4/1-4 | Бетоны, растворы, смеси асфальтобетонные
|  |  | 4/1-4-20-20-10-20/10 | РАСТВОРЫ КЛАДОЧНЫЕ ТЯЖЕЛЫЕ ЦЕМЕНТНЫЕ, МАРКИ 100 | М3 | 0.00015
Ж3-30-11 | ВЕНТИЛЯЦИЯ. ВОЗДУХОВОДЫ. В35 | М2 -27,6
|  |  | 1-1 | ЗАТРАТЫ ТРУДА РАБОЧИХ | ЧЕЛ.Ч | -37.9417
|  |  | 1-3 | ЗАТРАТЫ ТРУДА МАШИНИСТОВ | ЧЕЛ.-Ч | -1.7416
|  |  | М030402 | ЛЕБЕДКИ ЭЛЕКТРИЧЕСКИЕ ТЯГОВЫМ УСИЛИЕМ ДО 12,26 (1,25) КН (Т) | МАШ.Ч | -7.8936
|  |  | М030902 | ПОДЪЕМНИКИ ГИДРАВЛИЧЕСКИЕ, ВЫСОТОЙ ПОДЪЕМА 10 М | МАШ.Ч | -1.5787
|  |  | М040502 | УСТАНОВКИ ДЛЯ СВАРКИ РУЧНОЙ ДУГОВОЙ (ПОСТОЯННОГО ТОКА) | МАШ.Ч | -0.32844
|  |  | М331617 | СРЕДСТВА МАЛОЙ МЕХАНИЗАЦИИ | МАШ.Ч | -0.16284
|  |  | 1 | Материалы для строительных работ
|  |  | 1/10 | Материалы для строительных работ общего назначения
|  |  | 1/10-140 | Электроды, прутки винипластовые, проволока сварочные
|  |  | 1/10-140-40/90 | ЭЛЕКТРОДЫ ТИПА Э42 ДИАМЕТРОМ 3 ММ | КГ | -0.10764
|  |  | 1/10-235 | Изделия герметизирующие, уплотняющие, изолирующие
|  |  | 1/10-235-5/57 | ПЛАСТИНА РЕЗИНОВАЯ ТЕХНИЧЕСКАЯ ТЕПЛОМОРОЗОКИСЛОТОЩЕЛОЧЕСТОЙКАЯ (ТМКЩ) | КГ | -5.8981
|  |  | 3 | Материалы и изделия для санитарно-технических работ
|  |  | 3/1 | Материалы и изделия для вентиляции и кондиционирования
|  |  | 3/1-30 | Воздуховоды
|  |  | 3/1-30-20-20/С300-16225-К | ВОЗДУХОВОДЫ ИЗ ТОНКОЛИСТОВОЙ ОЦИНКОВАННОЙ СТАЛИ ТОЛЩИНОЙ 0,7 ММ ПРЯМОУГОЛЬНОГО СЕЧЕНИЯ | М2 | -27.6
|  |  | 3/10 | Крепления и кронштейны для трубопроводов, радиаторов, воздуховодов
|  |  | 3/10-10 | Кронштейны и крепления
|  |  | 3/10-10-20-10/20 | КРЕПЛЕНИЯ ДЛЯ ТРУБОПРОВОДОВ (КРОНШТЕЙНЫ, ПЛАНКИ) | КГ | -33.672
|  |  | 3/13 | Другие материалы для сантехработ
|  |  | 3/13-10 | Болты с гайками и шайбами
|  |  | 3/13-10-10/30 | БОЛТЫ С ГАЙКАМИ И ШАЙБАМИ ДЛЯ САНИТАРНО-ТЕХНИЧЕСКИХ РАБОТ ДИАМЕТРОМ 8 ММ (ОЦИНКОВАННЫЕ) | Т | -0.003119
|  |  | 4 | Железобетонные и бетонные изделия и конструкции (в т.ч. типовые), керамические изделия, нерудные материалы, бетоны и растворы
|  |  | 4/1 | Конструкции и изделия бетонные и железобетонные, керамические изделия, нерудные материалы, товарные бетоны и растворы
|  |  | 4/1-4 | Бетоны, растворы, смеси асфальтобетонные
|  |  | 4/1-4-10-20-30/30 | БЕТОН ТЯЖЕЛЫЙ С КРУПНОСТЬЮ ЗАПОЛНИТЕЛЯ БОЛЕЕ 10 ДО 20 ММ, КЛАССА В7,5 | М3 | -0.0138
Ж3-30-12 | ВЕНТИЛЯЦИЯ. ИЗОЛЯЦИЯ ВОЗДУХОВОДОВ. В35 | М2 -31,5
|  |  | 1-1 | ЗАТРАТЫ ТРУДА РАБОЧИХ | ЧЕЛ.Ч | -12.937
|  |  | 1 | Материалы для строительных работ
|  |  | 1/10 | Материалы для строительных работ общего назначения
|  |  | 1/10-120 | Материалы, изделия и конструкции для теплоизоляционных работ
|  |  | 1/10-120-10/СЦЕН-ПТК-ВЕНТ-5 | МАТЕРИАЛ БАЗАЛЬТОВЫЙ ПТК-ВЕНТ-МБОР-5Ф | М2 | -31.5
|  |  | 1/10-235 | Изделия герметизирующие, уплотняющие, изолирующие
|  |  | 1/10-235-20/СЦЕН-ЛА | ЛЕНТА АЛЮМИНИЕВАЯ КЛЕЙКАЯ | М | -41.4
|  |  | 1/55 | Материалы специального назначения (кислотоупорные, огнеупорные и антикоррозионные)
|  |  | 1/55-20 | Огнеупорные и огнезащитные изделия и материалы
|  |  | 1/55-20-25/СЦЕН-КМТС | КЛЕЙ ТЕРМОСТОЙКИЙ СИЛИКАТНЫЙ КМД-О-ТС | КГ | -55.2
Ж3-30-11 | ВЕНТИЛЯЦИЯ. ВОЗДУХОВОДЫ. В37 | М2 -1,45
|  |  | 1-1 | ЗАТРАТЫ ТРУДА РАБОЧИХ | ЧЕЛ.Ч | -13.579
|  |  | 1-3 | ЗАТРАТЫ ТРУДА МАШИНИСТОВ | ЧЕЛ.-Ч | -0.71312
|  |  | М030402 | ЛЕБЕДКИ ЭЛЕКТРИЧЕСКИЕ ТЯГОВЫМ УСИЛИЕМ ДО 12,26 (1,25) КН (Т) | МАШ.Ч | -1.2364
|  |  | М030902 | ПОДЪЕМНИКИ ГИДРАВЛИЧЕСКИЕ, ВЫСОТОЙ ПОДЪЕМА 10 М | МАШ.Ч | -0.25259
|  |  | М040502 | УСТАНОВКИ ДЛЯ СВАРКИ РУЧНОЙ ДУГОВОЙ (ПОСТОЯННОГО ТОКА) | МАШ.Ч | -0.015685
|  |  | М331617 | СРЕДСТВА МАЛОЙ МЕХАНИЗАЦИИ | МАШ.Ч | -0.46054
|  |  | 1 | Материалы для строительных работ
|  |  | 1/10 | Материалы для строительных работ общего назначения
|  |  | 1/10-140 | Электроды, прутки винипластовые, проволока сварочные
|  |  | 1/10-140-40/90 | ЭЛЕКТРОДЫ ТИПА Э42 ДИАМЕТРОМ 3 ММ | КГ | -0.005945
|  |  | 1/10-235 | Изделия герметизирующие, уплотняющие, изолирующие
|  |  | 1/10-235-5/57 | ПЛАСТИНА РЕЗИНОВАЯ ТЕХНИЧЕСКАЯ ТЕПЛОМОРОЗОКИСЛОТОЩЕЛОЧЕСТОЙКАЯ (ТМКЩ) | КГ | -0.34075
|  |  | 3 | Материалы и изделия для санитарно-технических работ
|  |  | 3/1 | Материалы и изделия для вентиляции и кондиционирования
|  |  | 3/1-30 | Воздуховоды
|  |  | 3/1-30/СЦЕН-ВН-1 | ВОЗДУХОВОД ПРЯМОУГОЛЬНЫЙ ИЗ НЕРЖАВЕЮЩЕЙ СТАЛИ ТОЛЩИНОЙ 1ММ | М2 | -14.5
|  |  | 3/1-30-20-20/С300-16219-К | ВОЗДУХОВОДЫ ИЗ ТОНКОЛИСТОВОЙ ОЦИНКОВАННОЙ СТАЛИ ТОЛЩИНОЙ 0,5 ММ ПРЯМОУГОЛЬНОГО СЕЧЕНИЯ | М2 | 9.9
|  |  | 3/1-30-20-20/С300-16245-1К | ВОЗДУХОВОДЫ ИЗ ТОНКОЛИСТОВОЙ ОЦИНКОВАННОЙ СТАЛИ ТОЛЩИНОЙ 1 ММ ПРЯМОУГОЛЬНОГО СЕЧЕНИЯ | М2 | 13.05
|  |  | 3/1-30-20-20/СЦЕН-ВН-5 | ВОЗДУХОВОДЫ ИЗ НЕРЖАВЕЮЩЕЙ СТАЛИ ТОЛЩИНОЙ 0,5 ММ ПРЯМОУГОЛЬНОГО СЕЧЕНИЯ | М2 | -9.9
|  |  | 3/10 | Крепления и кронштейны для трубопроводов, радиаторов, воздуховодов
|  |  | 3/10-10 | Кронштейны и крепления
|  |  | 3/10-10-20-10/20 | КРЕПЛЕНИЯ ДЛЯ ТРУБОПРОВОДОВ (КРОНШТЕЙНЫ, ПЛАНКИ) | КГ | -0.9425
|  |  | 3/13 | Другие материалы для сантехработ
|  |  | 3/13-10 | Болты с гайками и шайбами
|  |  | 3/13-10-10/30 | БОЛТЫ С ГАЙКАМИ И ШАЙБАМИ ДЛЯ САНИТАРНО-ТЕХНИЧЕСКИХ РАБОТ ДИАМЕТРОМ 8 ММ (ОЦИНКОВАННЫЕ) | Т | -0.000188
|  |  | 4 | Железобетонные и бетонные изделия и конструкции (в т.ч. типовые), керамические изделия, нерудные материалы, бетоны и растворы
|  |  | 4/1 | Конструкции и изделия бетонные и железобетонные, керамические изделия, нерудные материалы, товарные бетоны и растворы
|  |  | 4/1-4 | Бетоны, растворы, смеси асфальтобетонные
|  |  | 4/1-4-10-20-30/30 | БЕТОН ТЯЖЕЛЫЙ С КРУПНОСТЬЮ ЗАПОЛНИТЕЛЯ БОЛЕЕ 10 ДО 20 ММ, КЛАССА В7,5 | М3 | -0.000725
Ж3-30-15 | ВЕНТИЛЯЦИЯ. ОБОРУДОВАНИЕ И ПРИБОРЫ. В37 | ШТ (КОМП 1
|  |  | 1-1 | ЗАТРАТЫ ТРУДА РАБОЧИХ | ЧЕЛ.Ч | 1.73
|  |  | 1-3 | ЗАТРАТЫ ТРУДА МАШИНИСТОВ | ЧЕЛ.-Ч | 0.01
|  |  | М030305 | ЛЕБЕДКИ РУЧНЫЕ И РЫЧАЖНЫЕ ТЯГОВЫМ УСИЛИЕМ 31,39 (3,2) КН (Т) | МАШ.Ч | 0.39
|  |  | М331617 | СРЕДСТВА МАЛОЙ МЕХАНИЗАЦИИ | МАШ.Ч | 0.01
|  |  | 1 | Материалы для строительных работ
|  |  | 1/10 | Материалы для строительных работ общего назначения
|  |  | 1/10-235 | Изделия герметизирующие, уплотняющие, изолирующие
|  |  | 1/10-235-5/57 | ПЛАСТИНА РЕЗИНОВАЯ ТЕХНИЧЕСКАЯ ТЕПЛОМОРОЗОКИСЛОТОЩЕЛОЧЕСТОЙКАЯ (ТМКЩ) | КГ | 0.297
|  |  | 2 | Строительные изделия и конструкции
|  |  | 2/10 | Арматурные заготовки и изделия стальные для монолитных железобетонных конструкций
|  |  | 2/10-35 | Детали закладные стальные
|  |  | 2/10-35/30 | ДЕТАЛИ ЗАКЛАДНЫЕ, ИЗГОТОВЛЕННЫЕ С ПРИМЕНЕНИЕМ СВАРКИ, ГНУТЬЯ, СВЕРЛЕНИЯ (ПРОБИВКИ) ОТВЕРСТИЙ (ПРИ НАЛИЧИИ ОДНОЙ ИЗ ЭТИХ ОПЕРАЦИЙ ИЛИ ВСЕГО ПЕРЕЧНЯ В ЛЮБЫХ СОЧЕТАНИЯХ), ПОСТАВЛЯЕМЫЕ ОТДЕЛЬНО | Т | 0.00109
|  |  | 3 | Материалы и изделия для санитарно-технических работ
|  |  | 3/1 | Материалы и изделия для вентиляции и кондиционирования
|  |  | 3/1-70 | Глушители
|  |  | 3/1-70-10-20/20 | ГЛУШИТЕЛИ ШУМА ВЕНТИЛЯЦИОННЫЕ ТИПА ГТП 1-2 ТРУБЧАТЫЕ ИЗ ЛИСТОВОЙ ОЦИНКОВАННОЙ СТАЛИ ПРИ ЗВУКОПОГЛОЩАЮЩЕМ МАТЕРИАЛЕ ИЗ СУПЕРТОНКОГО ЩЕЛОЧНОГО ВОЛОКНА ПРЯМОУГОЛЬНОГО СЕЧЕНИЯ НА РЕЕЧНОМ СОЕДИНЕНИИ СЕЧЕНИЕМ ОБЕЧАЙКИ 300 Х 200 ММ | ШТ. | 1
|  |  | 3/13 | Другие материалы для сантехработ
|  |  | 3/13-10 | Болты с гайками и шайбами
|  |  | 3/13-10-10/20 | БОЛТЫ С ГАЙКАМИ И ШАЙБАМИ ДЛЯ САНИТАРНО-ТЕХНИЧЕСКИХ РАБОТ | КГ | 0.074
Ж3-30-11 | ВЕНТИЛЯЦИЯ. ВОЗДУХОВОДЫ. В39 | М2 3,24
|  |  | 1-1 | ЗАТРАТЫ ТРУДА РАБОЧИХ | ЧЕЛ.Ч | 5.1477
|  |  | 1-3 | ЗАТРАТЫ ТРУДА МАШИНИСТОВ | ЧЕЛ.-Ч | 0.23587
|  |  | М030402 | ЛЕБЕДКИ ЭЛЕКТРИЧЕСКИЕ ТЯГОВЫМ УСИЛИЕМ ДО 12,26 (1,25) КН (Т) | МАШ.Ч | 1.0779
|  |  | М030902 | ПОДЪЕМНИКИ ГИДРАВЛИЧЕСКИЕ, ВЫСОТОЙ ПОДЪЕМА 10 М | МАШ.Ч | 0.21546
|  |  | М040502 | УСТАНОВКИ ДЛЯ СВАРКИ РУЧНОЙ ДУГОВОЙ (ПОСТОЯННОГО ТОКА) | МАШ.Ч | 0.0405
|  |  | М331617 | СРЕДСТВА МАЛОЙ МЕХАНИЗАЦИИ | МАШ.Ч | 0.020412
|  |  | 1 | Материалы для строительных работ
|  |  | 1/10 | Материалы для строительных работ общего назначения
|  |  | 1/10-140 | Электроды, прутки винипластовые, проволока сварочные
|  |  | 1/10-140-40/90 | ЭЛЕКТРОДЫ ТИПА Э42 ДИАМЕТРОМ 3 ММ | КГ | 0.013284
|  |  | 1/10-235 | Изделия герметизирующие, уплотняющие, изолирующие
|  |  | 1/10-235-5/57 | ПЛАСТИНА РЕЗИНОВАЯ ТЕХНИЧЕСКАЯ ТЕПЛОМОРОЗОКИСЛОТОЩЕЛОЧЕСТОЙКАЯ (ТМКЩ) | КГ | 0.7614
|  |  | 3 | Материалы и изделия для санитарно-технических работ
|  |  | 3/1 | Материалы и изделия для вентиляции и кондиционирования
|  |  | 3/1-30 | Воздуховоды
|  |  | 3/1-30-20-20/С300-16225-К | ВОЗДУХОВОДЫ ИЗ ТОНКОЛИСТОВОЙ ОЦИНКОВАННОЙ СТАЛИ ТОЛЩИНОЙ 0,7 ММ ПРЯМОУГОЛЬНОГО СЕЧЕНИЯ | М2 | 3.24
|  |  | 3/10 | Крепления и кронштейны для трубопроводов, радиаторов, воздуховодов
|  |  | 3/10-10 | Кронштейны и крепления
|  |  | 3/10-10-20-10/20 | КРЕПЛЕНИЯ ДЛЯ ТРУБОПРОВОДОВ (КРОНШТЕЙНЫ, ПЛАНКИ) | КГ | 2.106
|  |  | 3/13 | Другие материалы для сантехработ
|  |  | 3/13-10 | Болты с гайками и шайбами
|  |  | 3/13-10-10/30 | БОЛТЫ С ГАЙКАМИ И ШАЙБАМИ ДЛЯ САНИТАРНО-ТЕХНИЧЕСКИХ РАБОТ ДИАМЕТРОМ 8 ММ (ОЦИНКОВАННЫЕ) | Т | 0.000421
|  |  | 4 | Железобетонные и бетонные изделия и конструкции (в т.ч. типовые), керамические изделия, нерудные материалы, бетоны и растворы
|  |  | 4/1 | Конструкции и изделия бетонные и железобетонные, керамические изделия, нерудные материалы, товарные бетоны и растворы
|  |  | 4/1-4 | Бетоны, растворы, смеси асфальтобетонные
|  |  | 4/1-4-10-20-30/30 | БЕТОН ТЯЖЕЛЫЙ С КРУПНОСТЬЮ ЗАПОЛНИТЕЛЯ БОЛЕЕ 10 ДО 20 ММ, КЛАССА В7,5 | М3 | 0.00162
Ж3-30-12 | ВЕНТИЛЯЦИЯ. ИЗОЛЯЦИЯ ВОЗДУХОВОДОВ. В39 | М2 4,16
|  |  | 1-1 | ЗАТРАТЫ ТРУДА РАБОЧИХ | ЧЕЛ.Ч | 1.7085
|  |  | 1 | Материалы для строительных работ
|  |  | 1/10 | Материалы для строительных работ общего назначения
|  |  | 1/10-120 | Материалы, изделия и конструкции для теплоизоляционных работ
|  |  | 1/10-120-10/СЦЕН-ПТК-ВЕНТ-5 | МАТЕРИАЛ БАЗАЛЬТОВЫЙ ПТК-ВЕНТ-МБОР-5Ф | М2 | 4.16
|  |  | 1/10-235 | Изделия герметизирующие, уплотняющие, изолирующие
|  |  | 1/10-235-20/СЦЕН-ЛА | ЛЕНТА АЛЮМИНИЕВАЯ КЛЕЙКАЯ | М | 19
|  |  | 1/55 | Материалы специального назначения (кислотоупорные, огнеупорные и антикоррозионные)
|  |  | 1/55-20 | Огнеупорные и огнезащитные изделия и материалы
|  |  | 1/55-20-25/СЦЕН-КМТС | КЛЕЙ ТЕРМОСТОЙКИЙ СИЛИКАТНЫЙ КМД-О-ТС | КГ | 64
Ж3-30-11 | ВЕНТИЛЯЦИЯ. ВОЗДУХОВОДЫ. В40 | М2 2,34
|  |  | 1-1 | ЗАТРАТЫ ТРУДА РАБОЧИХ | ЧЕЛ.Ч | 3.7178
|  |  | 1-3 | ЗАТРАТЫ ТРУДА МАШИНИСТОВ | ЧЕЛ.-Ч | 0.17035
|  |  | М030402 | ЛЕБЕДКИ ЭЛЕКТРИЧЕСКИЕ ТЯГОВЫМ УСИЛИЕМ ДО 12,26 (1,25) КН (Т) | МАШ.Ч | 0.77852
|  |  | М030902 | ПОДЪЕМНИКИ ГИДРАВЛИЧЕСКИЕ, ВЫСОТОЙ ПОДЪЕМА 10 М | МАШ.Ч | 0.15561
|  |  | М040502 | УСТАНОВКИ ДЛЯ СВАРКИ РУЧНОЙ ДУГОВОЙ (ПОСТОЯННОГО ТОКА) | МАШ.Ч | 0.02925
|  |  | М331617 | СРЕДСТВА МАЛОЙ МЕХАНИЗАЦИИ | МАШ.Ч | 0.014742
|  |  | 1 | Материалы для строительных работ
|  |  | 1/10 | Материалы для строительных работ общего назначения
|  |  | 1/10-140 | Электроды, прутки винипластовые, проволока сварочные
|  |  | 1/10-140-40/90 | ЭЛЕКТРОДЫ ТИПА Э42 ДИАМЕТРОМ 3 ММ | КГ | 0.009594
|  |  | 1/10-235 | Изделия герметизирующие, уплотняющие, изолирующие
|  |  | 1/10-235-5/57 | ПЛАСТИНА РЕЗИНОВАЯ ТЕХНИЧЕСКАЯ ТЕПЛОМОРОЗОКИСЛОТОЩЕЛОЧЕСТОЙКАЯ (ТМКЩ) | КГ | 0.5499
|  |  | 3 | Материалы и изделия для санитарно-технических работ
|  |  | 3/1 | Материалы и изделия для вентиляции и кондиционирования
|  |  | 3/1-30 | Воздуховоды
|  |  | 3/1-30-20-20/С300-16225-К | ВОЗДУХОВОДЫ ИЗ ТОНКОЛИСТОВОЙ ОЦИНКОВАННОЙ СТАЛИ ТОЛЩИНОЙ 0,7 ММ ПРЯМОУГОЛЬНОГО СЕЧЕНИЯ | М2 | 2.34
|  |  | 3/10 | Крепления и кронштейны для трубопроводов, радиаторов, воздуховодов
|  |  | 3/10-10 | Кронштейны и крепления
|  |  | 3/10-10-20-10/20 | КРЕПЛЕНИЯ ДЛЯ ТРУБОПРОВОДОВ (КРОНШТЕЙНЫ, ПЛАНКИ) | КГ | 1.521
|  |  | 3/13 | Другие материалы для сантехработ
|  |  | 3/13-10 | Болты с гайками и шайбами
|  |  | 3/13-10-10/30 | БОЛТЫ С ГАЙКАМИ И ШАЙБАМИ ДЛЯ САНИТАРНО-ТЕХНИЧЕСКИХ РАБОТ ДИАМЕТРОМ 8 ММ (ОЦИНКОВАННЫЕ) | Т | 0.000304
|  |  | 4 | Железобетонные и бетонные изделия и конструкции (в т.ч. типовые), керамические изделия, нерудные материалы, бетоны и растворы
|  |  | 4/1 | Конструкции и изделия бетонные и железобетонные, керамические изделия, нерудные материалы, товарные бетоны и растворы
|  |  | 4/1-4 | Бетоны, растворы, смеси асфальтобетонные
|  |  | 4/1-4-10-20-30/30 | БЕТОН ТЯЖЕЛЫЙ С КРУПНОСТЬЮ ЗАПОЛНИТЕЛЯ БОЛЕЕ 10 ДО 20 ММ, КЛАССА В7,5 | М3 | 0.00117
Ж3-30-12 | ВЕНТИЛЯЦИЯ. ИЗОЛЯЦИЯ ВОЗДУХОВОДОВ. В40 | М2 3,27
|  |  | 1-1 | ЗАТРАТЫ ТРУДА РАБОЧИХ | ЧЕЛ.Ч | 1.343
|  |  | 1 | Материалы для строительных работ
|  |  | 1/10 | Материалы для строительных работ общего назначения
|  |  | 1/10-120 | Материалы, изделия и конструкции для теплоизоляционных работ
|  |  | 1/10-120-10/СЦЕН-ПТК-ВЕНТ-5 | МАТЕРИАЛ БАЗАЛЬТОВЫЙ ПТК-ВЕНТ-МБОР-5Ф | М2 | 3.27
|  |  | 1/10-235 | Изделия герметизирующие, уплотняющие, изолирующие
|  |  | 1/10-235-20/СЦЕН-ЛА | ЛЕНТА АЛЮМИНИЕВАЯ КЛЕЙКАЯ | М | 14.9
|  |  | 1/55 | Материалы специального назначения (кислотоупорные, огнеупорные и антикоррозионные)
|  |  | 1/55-20 | Огнеупорные и огнезащитные изделия и материалы
|  |  | 1/55-20-25/СЦЕН-КМТС | КЛЕЙ ТЕРМОСТОЙКИЙ СИЛИКАТНЫЙ КМД-О-ТС | КГ | 58.6
Ж3-30-15 | ВЕНТИЛЯЦИЯ. ОБОРУДОВАНИЕ И ПРИБОРЫ. В40 | ШТ (КОМП -1
|  |  | 1-1 | ЗАТРАТЫ ТРУДА РАБОЧИХ | ЧЕЛ.Ч | -1.37
|  |  | 1-3 | ЗАТРАТЫ ТРУДА МАШИНИСТОВ | ЧЕЛ.-Ч | -0.01
|  |  | М040502 | УСТАНОВКИ ДЛЯ СВАРКИ РУЧНОЙ ДУГОВОЙ (ПОСТОЯННОГО ТОКА) | МАШ.Ч | -0.22
|  |  | М331615* | ДРЕЛИ ЭЛЕКТРИЧЕСКИЕ | МАШ.Ч | -0.27
|  |  | М331617 | СРЕДСТВА МАЛОЙ МЕХАНИЗАЦИИ | МАШ.Ч | -0.01
|  |  | 1 | Материалы для строительных работ
|  |  | 1/10 | Материалы для строительных работ общего назначения
|  |  | 1/10-140 | Электроды, прутки винипластовые, проволока сварочные
|  |  | 1/10-140-40/95 | ЭЛЕКТРОДЫ ТИПА Э42 ДИАМЕТРОМ 4 ММ | Т | -0.00011
|  |  | 1/10-170 | Оснастка технологическая и инструментальная
|  |  | 1/10-170-10/135 | СВЕРЛА С SDS PLUS ХВОСТОВИКОМ (НАКОНЕЧНИК ИЗ ТВЕРДОСПЛАВНОЙ СТАЛИ) (ПО БЕТОНУ), ДИАМЕТРОМ 8-10 ММ, ДЛИНОЙ 260 (265) ММ | ШТ. | -0.04
|  |  | 3 | Материалы и изделия для санитарно-технических работ
|  |  | 3/1 | Материалы и изделия для вентиляции и кондиционирования
|  |  | 3/1-150 | Решетки, клапаны регулирования расхода воздуха на решетках
|  |  | 3/1-150/СЦЕН-УП1-355-312 | УЗЕЛ ПОДКЛЮЧЕНИЯ РЕГУЛИРУЕМЫЙ УП1-Б-Р-355Х355-330-125 | ШТ. | -1
|  |  | 3/13 | Другие материалы для сантехработ
|  |  | 3/13-10 | Болты с гайками и шайбами
|  |  | 3/13-10-10/50 | БОЛТЫ С ГАЙКАМИ И ШАЙБАМИ ДЛЯ САНИТАРНО-ТЕХНИЧЕСКИХ РАБОТ ДИАМЕТРОМ 12 ММ | Т | -0.00043
|  |  | 4 | Железобетонные и бетонные изделия и конструкции (в т.ч. типовые), керамические изделия, нерудные материалы, бетоны и растворы
|  |  | 4/1 | Конструкции и изделия бетонные и железобетонные, керамические изделия, нерудные материалы, товарные бетоны и растворы
|  |  | 4/1-4 | Бетоны, растворы, смеси асфальтобетонные
|  |  | 4/1-4-20-20-10-20/10 | РАСТВОРЫ КЛАДОЧНЫЕ ТЯЖЕЛЫЕ ЦЕМЕНТНЫЕ, МАРКИ 100 | М3 | -0.00015
Ж3-30-11 | ВЕНТИЛЯЦИЯ. ВОЗДУХОВОДЫ. В41 | М2 2,675
|  |  | 1-1 | ЗАТРАТЫ ТРУДА РАБОЧИХ | ЧЕЛ.Ч | 4.6416
|  |  | 1-3 | ЗАТРАТЫ ТРУДА МАШИНИСТОВ | ЧЕЛ.-Ч | 0.21639
|  |  | М030402 | ЛЕБЕДКИ ЭЛЕКТРИЧЕСКИЕ ТЯГОВЫМ УСИЛИЕМ ДО 12,26 (1,25) КН (Т) | МАШ.Ч | 0.97336
|  |  | М030902 | ПОДЪЕМНИКИ ГИДРАВЛИЧЕСКИЕ, ВЫСОТОЙ ПОДЪЕМА 10 М | МАШ.Ч | 0.19473
|  |  | М040502 | УСТАНОВКИ ДЛЯ СВАРКИ РУЧНОЙ ДУГОВОЙ (ПОСТОЯННОГО ТОКА) | МАШ.Ч | 0.036645
|  |  | М331617 | СРЕДСТВА МАЛОЙ МЕХАНИЗАЦИИ | МАШ.Ч | 0.021666
|  |  | 1 | Материалы для строительных работ
|  |  | 1/10 | Материалы для строительных работ общего назначения
|  |  | 1/10-140 | Электроды, прутки винипластовые, проволока сварочные
|  |  | 1/10-140-40/90 | ЭЛЕКТРОДЫ ТИПА Э42 ДИАМЕТРОМ 3 ММ | КГ | 0.012037
|  |  | 1/10-235 | Изделия герметизирующие, уплотняющие, изолирующие
|  |  | 1/10-235-5/57 | ПЛАСТИНА РЕЗИНОВАЯ ТЕХНИЧЕСКАЯ ТЕПЛОМОРОЗОКИСЛОТОЩЕЛОЧЕСТОЙКАЯ (ТМКЩ) | КГ | 0.86396
|  |  | 3 | Материалы и изделия для санитарно-технических работ
|  |  | 3/1 | Материалы и изделия для вентиляции и кондиционирования
|  |  | 3/1-30 | Воздуховоды
|  |  | 3/1-30-20-10/С300-16217-К | ВОЗДУХОВОДЫ ИЗ ТОНКОЛИСТОВОЙ ОЦИНКОВАННОЙ СТАЛИ ТОЛЩИНОЙ 0,6 ММ КРУГЛОГО СЕЧЕНИЯ | М2 | 3.6908
|  |  | 3/1-30-20-20/С300-16245-1К | ВОЗДУХОВОДЫ ИЗ ТОНКОЛИСТОВОЙ ОЦИНКОВАННОЙ СТАЛИ ТОЛЩИНОЙ 1 ММ ПРЯМОУГОЛЬНОГО СЕЧЕНИЯ | М2 | -1.016
|  |  | 3/10 | Крепления и кронштейны для трубопроводов, радиаторов, воздуховодов
|  |  | 3/10-10 | Кронштейны и крепления
|  |  | 3/10-10-20-10/20 | КРЕПЛЕНИЯ ДЛЯ ТРУБОПРОВОДОВ (КРОНШТЕЙНЫ, ПЛАНКИ) | КГ | 1.7386
|  |  | 3/13 | Другие материалы для сантехработ
|  |  | 3/13-10 | Болты с гайками и шайбами
|  |  | 3/13-10-10/30 | БОЛТЫ С ГАЙКАМИ И ШАЙБАМИ ДЛЯ САНИТАРНО-ТЕХНИЧЕСКИХ РАБОТ ДИАМЕТРОМ 8 ММ (ОЦИНКОВАННЫЕ) | Т | 0.000479
|  |  | 4 | Железобетонные и бетонные изделия и конструкции (в т.ч. типовые), керамические изделия, нерудные материалы, бетоны и растворы
|  |  | 4/1 | Конструкции и изделия бетонные и железобетонные, керамические изделия, нерудные материалы, товарные бетоны и растворы
|  |  | 4/1-4 | Бетоны, растворы, смеси асфальтобетонные
|  |  | 4/1-4-10-20-30/30 | БЕТОН ТЯЖЕЛЫЙ С КРУПНОСТЬЮ ЗАПОЛНИТЕЛЯ БОЛЕЕ 10 ДО 20 ММ, КЛАССА В7,5 | М3 | 0.001337
Ж3-30-12 | ВЕНТИЛЯЦИЯ. ИЗОЛЯЦИЯ ВОЗДУХОВОДОВ. В41 | М2 -1,6
|  |  | 1-1 | ЗАТРАТЫ ТРУДА РАБОЧИХ | ЧЕЛ.Ч | -0.65712
|  |  | 1 | Материалы для строительных работ
|  |  | 1/10 | Материалы для строительных работ общего назначения
|  |  | 1/10-120 | Материалы, изделия и конструкции для теплоизоляционных работ
|  |  | 1/10-120-10/СЦЕН-ПТК-ВЕНТ-5 | МАТЕРИАЛ БАЗАЛЬТОВЫЙ ПТК-ВЕНТ-МБОР-5Ф | М2 | -1.6
|  |  | 1/10-235 | Изделия герметизирующие, уплотняющие, изолирующие
|  |  | 1/10-235-20/СЦЕН-ЛА | ЛЕНТА АЛЮМИНИЕВАЯ КЛЕЙКАЯ | М | -0.8
|  |  | 1/55 | Материалы специального назначения (кислотоупорные, огнеупорные и антикоррозионные)
|  |  | 1/55-20 | Огнеупорные и огнезащитные изделия и материалы
|  |  | 1/55-20-25/СЦЕН-КМТС | КЛЕЙ ТЕРМОСТОЙКИЙ СИЛИКАТНЫЙ КМД-О-ТС | КГ | -1
Ж3-30-15 | ВЕНТИЛЯЦИЯ. ОБОРУДОВАНИЕ И ПРИБОРЫ. В41 | ШТ (КОМП 0,02
|  |  | 1-1 | ЗАТРАТЫ ТРУДА РАБОЧИХ | ЧЕЛ.Ч | 1.512
|  |  | М134041 | ШУРУПОВЕРТ | МАШ.Ч | 0.168
|  |  | М331615* | ДРЕЛИ ЭЛЕКТРИЧЕСКИЕ | МАШ.Ч | 0.49
|  |  | 1 | Материалы для строительных работ
|  |  | 1/10 | Материалы для строительных работ общего назначения
|  |  | 1/10-170 | Оснастка технологическая и инструментальная
|  |  | 1/10-170-10/95 | СВЕРЛА СПИРАЛЬНЫЕ УДЛИНЕННЫЕ С КОНИЧЕСКИМ ХВОСТОВИКОМ (ПО МЕТАЛЛУ), ДИАМЕТРОМ 7-8,6 ММ | ШТ. | 0.016
|  |  | 1/10-180 | Материалы шлифовальные
|  |  | 1/10-180-20/113 | ШКУРКА ШЛИФОВАЛЬНАЯ НА БУМАЖНОЙ ОСНОВЕ ВОДОСТОЙКАЯ | М2 | 0.02
|  |  | 1/10-240 | Метизы и крепежные изделия
|  |  | 1/10-240-55-20/20 | ШУРУПЫ-САМОРЕЗЫ ДЛЯ ГИПСОКАРТОНА 3,5 Х 25 ММ | 1000 ШТ. | 0.014
|  |  | 3 | Материалы и изделия для санитарно-технических работ
|  |  | 3/1 | Материалы и изделия для вентиляции и кондиционирования
|  |  | 3/1-150 | Решетки, клапаны регулирования расхода воздуха на решетках
|  |  | 3/1-150/С300-703-1К | АНЕМОСТАТ ВЕНТИЛЯЦИОННЫЙ ДИАМЕТРОМ 100ММ | ШТ. | -2
|  |  | 3/1-150/С300-703-3К | АНЕМОСТАТ ВЕНТИЛЯЦИОННЫЙ ДИАМЕТРОМ 150ММ | ШТ. | -4
|  |  | 3/2 | Материалы и изделия для отопления
|  |  | 3/2-130 | Другие материалы для системы отопления
|  |  | 3/2-130-10/С300-27193-К | ЛЮЧОК ПИТОМЕТРИЧЕСКИЙ | ШТ. | -1
Ж3-30-11 | ВЕНТИЛЯЦИЯ. ВОЗДУХОВОДЫ. В43 | М2 -72,462
|  |  | 1-1 | ЗАТРАТЫ ТРУДА РАБОЧИХ | ЧЕЛ.Ч | -123.4563
|  |  | 1-3 | ЗАТРАТЫ ТРУДА МАШИНИСТОВ | ЧЕЛ.-Ч | -5.7906
|  |  | М030402 | ЛЕБЕДКИ ЭЛЕКТРИЧЕСКИЕ ТЯГОВЫМ УСИЛИЕМ ДО 12,26 (1,25) КН (Т) | МАШ.Ч | -21.869
|  |  | М030902 | ПОДЪЕМНИКИ ГИДРАВЛИЧЕСКИЕ, ВЫСОТОЙ ПОДЪЕМА 10 М | МАШ.Ч | -4.3843
|  |  | М040502 | УСТАНОВКИ ДЛЯ СВАРКИ РУЧНОЙ ДУГОВОЙ (ПОСТОЯННОГО ТОКА) | МАШ.Ч | -0.81825
|  |  | М331617 | СРЕДСТВА МАЛОЙ МЕХАНИЗАЦИИ | МАШ.Ч | -1.4063
|  |  | 1 | Материалы для строительных работ
|  |  | 1/10 | Материалы для строительных работ общего назначения
|  |  | 1/10-140 | Электроды, прутки винипластовые, проволока сварочные
|  |  | 1/10-140-40/90 | ЭЛЕКТРОДЫ ТИПА Э42 ДИАМЕТРОМ 3 ММ | КГ | -0.26978
|  |  | 1/10-235 | Изделия герметизирующие, уплотняющие, изолирующие
|  |  | 1/10-235-5/57 | ПЛАСТИНА РЕЗИНОВАЯ ТЕХНИЧЕСКАЯ ТЕПЛОМОРОЗОКИСЛОТОЩЕЛОЧЕСТОЙКАЯ (ТМКЩ) | КГ | -12.9694
|  |  | 3 | Материалы и изделия для санитарно-технических работ
|  |  | 3/1 | Материалы и изделия для вентиляции и кондиционирования
|  |  | 3/1-30 | Воздуховоды
|  |  | 3/1-30/СЦЕН-ВН-1 | ВОЗДУХОВОД ПРЯМОУГОЛЬНЫЙ ИЗ НЕРЖАВЕЮЩЕЙ СТАЛИ ТОЛЩИНОЙ 1ММ | М2 | -17.4
|  |  | 3/1-30/СЦЕН-ВН-7 | ВОЗДУХОВОД ПРЯМОУГОЛЬНЫЙ ИЗ НЕРЖАВЕЮЩЕЙ СТАЛИ ТОЛЩИНОЙ 0,7ММ | М2 | -64.34
|  |  | 3/1-30/СЦЕН-ВО-5 | ВОЗДУХОВОД ИЗ НЕРЖАВЕЮЩЕЙ СТАЛЬ КРУГЛОГО СЕЧЕНИЯ ТОЛЩИНОЙ 0,5ММ | М2 | 9.278
|  |  | 3/10 | Крепления и кронштейны для трубопроводов, радиаторов, воздуховодов
|  |  | 3/10-10 | Кронштейны и крепления
|  |  | 3/10-10-20-10/20 | КРЕПЛЕНИЯ ДЛЯ ТРУБОПРОВОДОВ (КРОНШТЕЙНЫ, ПЛАНКИ) | КГ | -95.4272
|  |  | 3/13 | Другие материалы для сантехработ
|  |  | 3/13-10 | Болты с гайками и шайбами
|  |  | 3/13-10-10/30 | БОЛТЫ С ГАЙКАМИ И ШАЙБАМИ ДЛЯ САНИТАРНО-ТЕХНИЧЕСКИХ РАБОТ ДИАМЕТРОМ 8 ММ (ОЦИНКОВАННЫЕ) | Т | -0.00671
|  |  | 4 | Железобетонные и бетонные изделия и конструкции (в т.ч. типовые), керамические изделия, нерудные материалы, бетоны и растворы
|  |  | 4/1 | Конструкции и изделия бетонные и железобетонные, керамические изделия, нерудные материалы, товарные бетоны и растворы
|  |  | 4/1-4 | Бетоны, растворы, смеси асфальтобетонные
|  |  | 4/1-4-10-20-30/30 | БЕТОН ТЯЖЕЛЫЙ С КРУПНОСТЬЮ ЗАПОЛНИТЕЛЯ БОЛЕЕ 10 ДО 20 ММ, КЛАССА В7,5 | М3 | -0.036231
Ж3-30-12 | ВЕНТИЛЯЦИЯ. ИЗОЛЯЦИЯ ВОЗДУХОВОДОВ. В43 | М2 -40,54
|  |  | 1-1 | ЗАТРАТЫ ТРУДА РАБОЧИХ | ЧЕЛ.Ч | -16.6498
|  |  | 1 | Материалы для строительных работ
|  |  | 1/10 | Материалы для строительных работ общего назначения
|  |  | 1/10-120 | Материалы, изделия и конструкции для теплоизоляционных работ
|  |  | 1/10-120-10/СЦЕН-ПТК-ВЕНТ-5 | МАТЕРИАЛ БАЗАЛЬТОВЫЙ ПТК-ВЕНТ-МБОР-5Ф | М2 | -40.54
|  |  | 1/10-235 | Изделия герметизирующие, уплотняющие, изолирующие
|  |  | 1/10-235-20/СЦЕН-ЛА | ЛЕНТА АЛЮМИНИЕВАЯ КЛЕЙКАЯ | М | -33.5
|  |  | 1/55 | Материалы специального назначения (кислотоупорные, огнеупорные и антикоррозионные)
|  |  | 1/55-20 | Огнеупорные и огнезащитные изделия и материалы
|  |  | 1/55-20-25/СЦЕН-КМТС | КЛЕЙ ТЕРМОСТОЙКИЙ СИЛИКАТНЫЙ КМД-О-ТС | КГ | -30
Ж3-30-15 | ВЕНТИЛЯЦИЯ. ОБОРУДОВАНИЕ И ПРИБОРЫ. В43 | ШТ (КОМП 2
|  |  | 1-1 | ЗАТРАТЫ ТРУДА РАБОЧИХ | ЧЕЛ.Ч | 9.08
|  |  | 1-3 | ЗАТРАТЫ ТРУДА МАШИНИСТОВ | ЧЕЛ.-Ч | 0.02
|  |  | М030305 | ЛЕБЕДКИ РУЧНЫЕ И РЫЧАЖНЫЕ ТЯГОВЫМ УСИЛИЕМ 31,39 (3,2) КН (Т) | МАШ.Ч | 2.02
|  |  | М331617 | СРЕДСТВА МАЛОЙ МЕХАНИЗАЦИИ | МАШ.Ч | 0.02
|  |  | 1 | Материалы для строительных работ
|  |  | 1/10 | Материалы для строительных работ общего назначения
|  |  | 1/10-80 | Материалы неметаллорудные и асбестосодержащие изделия
|  |  | 1/10-80-10/32 | АСБЕСТОВЫЙ ШНУР ОБЩЕГО НАЗНАЧЕНИЯ ШАОН, ДИАМЕТРОМ 6 ММ | Т | 0.00026
|  |  | 1/10-235 | Изделия герметизирующие, уплотняющие, изолирующие
|  |  | 1/10-235-5/57 | ПЛАСТИНА РЕЗИНОВАЯ ТЕХНИЧЕСКАЯ ТЕПЛОМОРОЗОКИСЛОТОЩЕЛОЧЕСТОЙКАЯ (ТМКЩ) | КГ | 0.324
|  |  | 3 | Материалы и изделия для санитарно-технических работ
|  |  | 3/1 | Материалы и изделия для вентиляции и кондиционирования
|  |  | 3/1-130 | Клапаны для вентиляционных систем
|  |  | 3/1-130-30/СЦЕН-КЛ-160 | КЛАПАН ПРОТИВОПОЖАРНЫЙ НОРМАЛЬНО ОТКРЫТЙ РАЗМЕРОМ 160 ММ С ЭЛЕКТРОМЕХАНИЧЕСКИМ ПРИВОДОМ, КЛЕММНОЙ КОЛОДКОЙ И КНОПКОЙ ПРОВЕРКИ РАБОТОСПОСОБНОСТИ | ШТ | 2
|  |  | 3/1-130-80-30/С300-40079-К | ДРОССЕЛЬ-КЛАПАНЫ КРУГЛОГО СЕЧЕНИЯДИАМЕТРОМ 100 ММ | ШТ. | 4
|  |  | 3/1-130-80-30/С300-40080-К | ДРОССЕЛЬ-КЛАПАНЫ ДИАМЕТРОМ 125 ММ | ШТ. | 1
|  |  | 3/1-130-80-30/С300-40081-К | ДРОССЕЛЬ-КЛАПАНЫ ДИАМЕТРОМ 160 ММ | ШТ. | -5
|  |  | 3/1-130-80-30/С300-40083-Т | ДРОССЕЛЬ-КЛАПАНЫ КРУГЛОГО СЕЧЕНИЯ ДИАМЕТРОМ 225ММ | ШТ. | -1
|  |  | 3/13 | Другие материалы для сантехработ
|  |  | 3/13-10 | Болты с гайками и шайбами
|  |  | 3/13-10-10/20 | БОЛТЫ С ГАЙКАМИ И ШАЙБАМИ ДЛЯ САНИТАРНО-ТЕХНИЧЕСКИХ РАБОТ | КГ | 0.36
|  |  | 3/13-20 | Блоки
|  |  | 3/13-20/10 | БЛОКИ ДЛЯ ТРОСА ОДИНАРНЫЕ | ШТ. | 4
|  |  | 6 | Трубы и детали трубопроводов (за исключением труб стальных обсадных и бурильных части 1). Арматура для технологических трубопроводов
|  |  | 6/20 | Трубы и детали трубопроводов стальные
|  |  | 6/20-20 | Трубы стальные сварные водогазопроводные неоцинкованные
|  |  | 6/20-20-10/12 | ТРУБА СТАЛЬНАЯ СВАРНАЯ ВОДОГАЗОПРОВОДНАЯ НЕОЦИНКОВАННАЯ ЛЕГКАЯ НОМИНАЛЬНЫМ ДИАМЕТРОМ 25 ММ, ТОЛЩИНОЙ СТЕНКИ 2,8 ММ | М | 0.78
Ж3-30-11 | ВЕНТИЛЯЦИЯ. ВОЗДУХОВОДЫ. В44 | М2 -0,61
|  |  | 1-1 | ЗАТРАТЫ ТРУДА РАБОЧИХ | ЧЕЛ.Ч | -12.9619
|  |  | 1-3 | ЗАТРАТЫ ТРУДА МАШИНИСТОВ | ЧЕЛ.-Ч | -0.68205
|  |  | М030402 | ЛЕБЕДКИ ЭЛЕКТРИЧЕСКИЕ ТЯГОВЫМ УСИЛИЕМ ДО 12,26 (1,25) КН (Т) | МАШ.Ч | -1.0663
|  |  | М030902 | ПОДЪЕМНИКИ ГИДРАВЛИЧЕСКИЕ, ВЫСОТОЙ ПОДЪЕМА 10 М | МАШ.Ч | -0.2168
|  |  | М040502 | УСТАНОВКИ ДЛЯ СВАРКИ РУЧНОЙ ДУГОВОЙ (ПОСТОЯННОГО ТОКА) | МАШ.Ч | -0.004325
|  |  | М331617 | СРЕДСТВА МАЛОЙ МЕХАНИЗАЦИИ | МАШ.Ч | -0.46525
|  |  | 1 | Материалы для строительных работ
|  |  | 1/10 | Материалы для строительных работ общего назначения
|  |  | 1/10-140 | Электроды, прутки винипластовые, проволока сварочные
|  |  | 1/10-140-40/90 | ЭЛЕКТРОДЫ ТИПА Э42 ДИАМЕТРОМ 3 ММ | КГ | -0.002379
|  |  | 1/10-235 | Изделия герметизирующие, уплотняющие, изолирующие
|  |  | 1/10-235-5/57 | ПЛАСТИНА РЕЗИНОВАЯ ТЕХНИЧЕСКАЯ ТЕПЛОМОРОЗОКИСЛОТОЩЕЛОЧЕСТОЙКАЯ (ТМКЩ) | КГ | -0.13036
|  |  | 3 | Материалы и изделия для санитарно-технических работ
|  |  | 3/1 | Материалы и изделия для вентиляции и кондиционирования
|  |  | 3/1-30 | Воздуховоды
|  |  | 3/1-30/СЦЕН-ВН-1 | ВОЗДУХОВОД ПРЯМОУГОЛЬНЫЙ ИЗ НЕРЖАВЕЮЩЕЙ СТАЛИ ТОЛЩИНОЙ 1ММ | М2 | -18.85
|  |  | 3/1-30/СЦЕН-ВН-7 | ВОЗДУХОВОД ПРЯМОУГОЛЬНЫЙ ИЗ НЕРЖАВЕЮЩЕЙ СТАЛИ ТОЛЩИНОЙ 0,7ММ | М2 | -9.23
|  |  | 3/1-30/СЦЕН-ВО-7 | ВОЗДУХОВОД ИЗ НЕРЖАВЕЮЩЕЙ СТАЛЬ КРУГЛОГО СЕЧЕНИЯ ТОЛЩИНОЙ 0,7ММ | М2 | -1.26
|  |  | 3/1-30-20-20/С300-16225-К | ВОЗДУХОВОДЫ ИЗ ТОНКОЛИСТОВОЙ ОЦИНКОВАННОЙ СТАЛИ ТОЛЩИНОЙ 0,7 ММ ПРЯМОУГОЛЬНОГО СЕЧЕНИЯ | М2 | 9.88
|  |  | 3/1-30-20-20/С300-16245-1К | ВОЗДУХОВОДЫ ИЗ ТОНКОЛИСТОВОЙ ОЦИНКОВАННОЙ СТАЛИ ТОЛЩИНОЙ 1 ММ ПРЯМОУГОЛЬНОГО СЕЧЕНИЯ | М2 | 18.85
|  |  | 3/10 | Крепления и кронштейны для трубопроводов, радиаторов, воздуховодов
|  |  | 3/10-10 | Кронштейны и крепления
|  |  | 3/10-10-20-10/20 | КРЕПЛЕНИЯ ДЛЯ ТРУБОПРОВОДОВ (КРОНШТЕЙНЫ, ПЛАНКИ) | КГ | -0.7442
|  |  | 3/13 | Другие материалы для сантехработ
|  |  | 3/13-10 | Болты с гайками и шайбами
|  |  | 3/13-10-10/30 | БОЛТЫ С ГАЙКАМИ И ШАЙБАМИ ДЛЯ САНИТАРНО-ТЕХНИЧЕСКИХ РАБОТ ДИАМЕТРОМ 8 ММ (ОЦИНКОВАННЫЕ) | Т | -6.9e-05
|  |  | 4 | Железобетонные и бетонные изделия и конструкции (в т.ч. типовые), керамические изделия, нерудные материалы, бетоны и растворы
|  |  | 4/1 | Конструкции и изделия бетонные и железобетонные, керамические изделия, нерудные материалы, товарные бетоны и растворы
|  |  | 4/1-4 | Бетоны, растворы, смеси асфальтобетонные
|  |  | 4/1-4-10-20-30/30 | БЕТОН ТЯЖЕЛЫЙ С КРУПНОСТЬЮ ЗАПОЛНИТЕЛЯ БОЛЕЕ 10 ДО 20 ММ, КЛАССА В7,5 | М3 | -0.000305
Ж3-30-11 | ВЕНТИЛЯЦИЯ. ВОЗДУХОВОДЫ. В45 | М2 0,34
|  |  | 1-1 | ЗАТРАТЫ ТРУДА РАБОЧИХ | ЧЕЛ.Ч | -16.2218
|  |  | 1-3 | ЗАТРАТЫ ТРУДА МАШИНИСТОВ | ЧЕЛ.-Ч | -0.86409
|  |  | М030402 | ЛЕБЕДКИ ЭЛЕКТРИЧЕСКИЕ ТЯГОВЫМ УСИЛИЕМ ДО 12,26 (1,25) КН (Т) | МАШ.Ч | -1.1305
|  |  | М030902 | ПОДЪЕМНИКИ ГИДРАВЛИЧЕСКИЕ, ВЫСОТОЙ ПОДЪЕМА 10 М | МАШ.Ч | -0.23097
|  |  | М040502 | УСТАНОВКИ ДЛЯ СВАРКИ РУЧНОЙ ДУГОВОЙ (ПОСТОЯННОГО ТОКА) | МАШ.Ч | 0.008085
|  |  | М331617 | СРЕДСТВА МАЛОЙ МЕХАНИЗАЦИИ | МАШ.Ч | -0.63313
|  |  | 1 | Материалы для строительных работ
|  |  | 1/10 | Материалы для строительных работ общего назначения
|  |  | 1/10-140 | Электроды, прутки винипластовые, проволока сварочные
|  |  | 1/10-140-40/90 | ЭЛЕКТРОДЫ ТИПА Э42 ДИАМЕТРОМ 3 ММ | КГ | 0.001326
|  |  | 1/10-235 | Изделия герметизирующие, уплотняющие, изолирующие
|  |  | 1/10-235-5/57 | ПЛАСТИНА РЕЗИНОВАЯ ТЕХНИЧЕСКАЯ ТЕПЛОМОРОЗОКИСЛОТОЩЕЛОЧЕСТОЙКАЯ (ТМКЩ) | КГ | 0.072658
|  |  | 3 | Материалы и изделия для санитарно-технических работ
|  |  | 3/1 | Материалы и изделия для вентиляции и кондиционирования
|  |  | 3/1-30 | Воздуховоды
|  |  | 3/1-30/СЦЕН-ВН-1 | ВОЗДУХОВОД ПРЯМОУГОЛЬНЫЙ ИЗ НЕРЖАВЕЮЩЕЙ СТАЛИ ТОЛЩИНОЙ 1ММ | М2 | -18.85
|  |  | 3/1-30/СЦЕН-ВН-7 | ВОЗДУХОВОД ПРЯМОУГОЛЬНЫЙ ИЗ НЕРЖАВЕЮЩЕЙ СТАЛИ ТОЛЩИНОЙ 0,7ММ | М2 | -20.28
|  |  | 3/1-30/СЦЕН-ВО-7 | ВОЗДУХОВОД ИЗ НЕРЖАВЕЮЩЕЙ СТАЛЬ КРУГЛОГО СЕЧЕНИЯ ТОЛЩИНОЙ 0,7ММ | М2 | -1.26
|  |  | 3/1-30-20-20/С300-16225-К | ВОЗДУХОВОДЫ ИЗ ТОНКОЛИСТОВОЙ ОЦИНКОВАННОЙ СТАЛИ ТОЛЩИНОЙ 0,7 ММ ПРЯМОУГОЛЬНОГО СЕЧЕНИЯ | М2 | 21.88
|  |  | 3/1-30-20-20/С300-16245-1К | ВОЗДУХОВОДЫ ИЗ ТОНКОЛИСТОВОЙ ОЦИНКОВАННОЙ СТАЛИ ТОЛЩИНОЙ 1 ММ ПРЯМОУГОЛЬНОГО СЕЧЕНИЯ | М2 | 18.85
|  |  | 3/10 | Крепления и кронштейны для трубопроводов, радиаторов, воздуховодов
|  |  | 3/10-10 | Кронштейны и крепления
|  |  | 3/10-10-20-10/20 | КРЕПЛЕНИЯ ДЛЯ ТРУБОПРОВОДОВ (КРОНШТЕЙНЫ, ПЛАНКИ) | КГ | 0.4148
|  |  | 3/13 | Другие материалы для сантехработ
|  |  | 3/13-10 | Болты с гайками и шайбами
|  |  | 3/13-10-10/30 | БОЛТЫ С ГАЙКАМИ И ШАЙБАМИ ДЛЯ САНИТАРНО-ТЕХНИЧЕСКИХ РАБОТ ДИАМЕТРОМ 8 ММ (ОЦИНКОВАННЫЕ) | Т | 3.8e-05
|  |  | 4 | Железобетонные и бетонные изделия и конструкции (в т.ч. типовые), керамические изделия, нерудные материалы, бетоны и растворы
|  |  | 4/1 | Конструкции и изделия бетонные и железобетонные, керамические изделия, нерудные материалы, товарные бетоны и растворы
|  |  | 4/1-4 | Бетоны, растворы, смеси асфальтобетонные
|  |  | 4/1-4-10-20-30/30 | БЕТОН ТЯЖЕЛЫЙ С КРУПНОСТЬЮ ЗАПОЛНИТЕЛЯ БОЛЕЕ 10 ДО 20 ММ, КЛАССА В7,5 | М3 | 0.00017
Ж3-30-11 | ВЕНТИЛЯЦИЯ. ВОЗДУХОВОДЫ. В47 | М2 -0,96
|  |  | 1-1 | ЗАТРАТЫ ТРУДА РАБОЧИХ | ЧЕЛ.Ч | -13.1207
|  |  | 1-3 | ЗАТРАТЫ ТРУДА МАШИНИСТОВ | ЧЕЛ.-Ч | -0.68705
|  |  | М030402 | ЛЕБЕДКИ ЭЛЕКТРИЧЕСКИЕ ТЯГОВЫМ УСИЛИЕМ ДО 12,26 (1,25) КН (Т) | МАШ.Ч | -1.1427
|  |  | М030902 | ПОДЪЕМНИКИ ГИДРАВЛИЧЕСКИЕ, ВЫСОТОЙ ПОДЪЕМА 10 М | МАШ.Ч | -0.23198
|  |  | М040502 | УСТАНОВКИ ДЛЯ СВАРКИ РУЧНОЙ ДУГОВОЙ (ПОСТОЯННОГО ТОКА) | МАШ.Ч | -0.008568
|  |  | М331617 | СРЕДСТВА МАЛОЙ МЕХАНИЗАЦИИ | МАШ.Ч | -0.45506
|  |  | 1 | Материалы для строительных работ
|  |  | 1/10 | Материалы для строительных работ общего назначения
|  |  | 1/10-140 | Электроды, прутки винипластовые, проволока сварочные
|  |  | 1/10-140-40/90 | ЭЛЕКТРОДЫ ТИПА Э42 ДИАМЕТРОМ 3 ММ | КГ | -0.003744
|  |  | 1/10-235 | Изделия герметизирующие, уплотняющие, изолирующие
|  |  | 1/10-235-5/57 | ПЛАСТИНА РЕЗИНОВАЯ ТЕХНИЧЕСКАЯ ТЕПЛОМОРОЗОКИСЛОТОЩЕЛОЧЕСТОЙКАЯ (ТМКЩ) | КГ | -0.20515
|  |  | 3 | Материалы и изделия для санитарно-технических работ
|  |  | 3/1 | Материалы и изделия для вентиляции и кондиционирования
|  |  | 3/1-30 | Воздуховоды
|  |  | 3/1-30/СЦЕН-ВН-1 | ВОЗДУХОВОД ПРЯМОУГОЛЬНЫЙ ИЗ НЕРЖАВЕЮЩЕЙ СТАЛИ ТОЛЩИНОЙ 1ММ | М2 | -18.85
|  |  | 3/1-30/СЦЕН-ВН-7 | ВОЗДУХОВОД ПРЯМОУГОЛЬНЫЙ ИЗ НЕРЖАВЕЮЩЕЙ СТАЛИ ТОЛЩИНОЙ 0,7ММ | М2 | -8.45
|  |  | 3/1-30/СЦЕН-ВО-7 | ВОЗДУХОВОД ИЗ НЕРЖАВЕЮЩЕЙ СТАЛЬ КРУГЛОГО СЕЧЕНИЯ ТОЛЩИНОЙ 0,7ММ | М2 | -1.26
|  |  | 3/1-30-20-20/С300-16225-К | ВОЗДУХОВОДЫ ИЗ ТОНКОЛИСТОВОЙ ОЦИНКОВАННОЙ СТАЛИ ТОЛЩИНОЙ 0,7 ММ ПРЯМОУГОЛЬНОГО СЕЧЕНИЯ | М2 | 8.75
|  |  | 3/1-30-20-20/С300-16245-1К | ВОЗДУХОВОДЫ ИЗ ТОНКОЛИСТОВОЙ ОЦИНКОВАННОЙ СТАЛИ ТОЛЩИНОЙ 1 ММ ПРЯМОУГОЛЬНОГО СЕЧЕНИЯ | М2 | 18.85
|  |  | 3/10 | Крепления и кронштейны для трубопроводов, радиаторов, воздуховодов
|  |  | 3/10-10 | Кронштейны и крепления
|  |  | 3/10-10-20-10/20 | КРЕПЛЕНИЯ ДЛЯ ТРУБОПРОВОДОВ (КРОНШТЕЙНЫ, ПЛАНКИ) | КГ | -1.1712
|  |  | 3/13 | Другие материалы для сантехработ
|  |  | 3/13-10 | Болты с гайками и шайбами
|  |  | 3/13-10-10/30 | БОЛТЫ С ГАЙКАМИ И ШАЙБАМИ ДЛЯ САНИТАРНО-ТЕХНИЧЕСКИХ РАБОТ ДИАМЕТРОМ 8 ММ (ОЦИНКОВАННЫЕ) | Т | -0.000108
|  |  | 4 | Железобетонные и бетонные изделия и конструкции (в т.ч. типовые), керамические изделия, нерудные материалы, бетоны и растворы
|  |  | 4/1 | Конструкции и изделия бетонные и железобетонные, керамические изделия, нерудные материалы, товарные бетоны и растворы
|  |  | 4/1-4 | Бетоны, растворы, смеси асфальтобетонные
|  |  | 4/1-4-10-20-30/30 | БЕТОН ТЯЖЕЛЫЙ С КРУПНОСТЬЮ ЗАПОЛНИТЕЛЯ БОЛЕЕ 10 ДО 20 ММ, КЛАССА В7,5 | М3 | -0.00048
Ж3-30-11 | ВЕНТИЛЯЦИЯ. ВОЗДУХОВОДЫ. В48 | М2 0,34
|  |  | 1-1 | ЗАТРАТЫ ТРУДА РАБОЧИХ | ЧЕЛ.Ч | -9.7221
|  |  | 1-3 | ЗАТРАТЫ ТРУДА МАШИНИСТОВ | ЧЕЛ.-Ч | -0.51961
|  |  | М030402 | ЛЕБЕДКИ ЭЛЕКТРИЧЕСКИЕ ТЯГОВЫМ УСИЛИЕМ ДО 12,26 (1,25) КН (Т) | МАШ.Ч | -0.6523
|  |  | М030902 | ПОДЪЕМНИКИ ГИДРАВЛИЧЕСКИЕ, ВЫСОТОЙ ПОДЪЕМА 10 М | МАШ.Ч | -0.13344
|  |  | М040502 | УСТАНОВКИ ДЛЯ СВАРКИ РУЧНОЙ ДУГОВОЙ (ПОСТОЯННОГО ТОКА) | МАШ.Ч | 0.006512
|  |  | М331617 | СРЕДСТВА МАЛОЙ МЕХАНИЗАЦИИ | МАШ.Ч | -0.38616
|  |  | 1 | Материалы для строительных работ
|  |  | 1/10 | Материалы для строительных работ общего назначения
|  |  | 1/10-140 | Электроды, прутки винипластовые, проволока сварочные
|  |  | 1/10-140-40/90 | ЭЛЕКТРОДЫ ТИПА Э42 ДИАМЕТРОМ 3 ММ | КГ | 0.001326
|  |  | 1/10-235 | Изделия герметизирующие, уплотняющие, изолирующие
|  |  | 1/10-235-5/57 | ПЛАСТИНА РЕЗИНОВАЯ ТЕХНИЧЕСКАЯ ТЕПЛОМОРОЗОКИСЛОТОЩЕЛОЧЕСТОЙКАЯ (ТМКЩ) | КГ | 0.072658
|  |  | 3 | Материалы и изделия для санитарно-технических работ
|  |  | 3/1 | Материалы и изделия для вентиляции и кондиционирования
|  |  | 3/1-30 | Воздуховоды
|  |  | 3/1-30/СЦЕН-ВН-1 | ВОЗДУХОВОД ПРЯМОУГОЛЬНЫЙ ИЗ НЕРЖАВЕЮЩЕЙ СТАЛИ ТОЛЩИНОЙ 1ММ | М2 | -18.85
|  |  | 3/1-30/СЦЕН-ВН-7 | ВОЗДУХОВОД ПРЯМОУГОЛЬНЫЙ ИЗ НЕРЖАВЕЮЩЕЙ СТАЛИ ТОЛЩИНОЙ 0,7ММ | М2 | -4.55
|  |  | 3/1-30/СЦЕН-ВО-7 | ВОЗДУХОВОД ИЗ НЕРЖАВЕЮЩЕЙ СТАЛЬ КРУГЛОГО СЕЧЕНИЯ ТОЛЩИНОЙ 0,7ММ | М2 | -1.26
|  |  | 3/1-30-20-20/С300-16225-К | ВОЗДУХОВОДЫ ИЗ ТОНКОЛИСТОВОЙ ОЦИНКОВАННОЙ СТАЛИ ТОЛЩИНОЙ 0,7 ММ ПРЯМОУГОЛЬНОГО СЕЧЕНИЯ | М2 | 6.15
|  |  | 3/1-30-20-20/С300-16245-1К | ВОЗДУХОВОДЫ ИЗ ТОНКОЛИСТОВОЙ ОЦИНКОВАННОЙ СТАЛИ ТОЛЩИНОЙ 1 ММ ПРЯМОУГОЛЬНОГО СЕЧЕНИЯ | М2 | 18.85
|  |  | 3/10 | Крепления и кронштейны для трубопроводов, радиаторов, воздуховодов
|  |  | 3/10-10 | Кронштейны и крепления
|  |  | 3/10-10-20-10/20 | КРЕПЛЕНИЯ ДЛЯ ТРУБОПРОВОДОВ (КРОНШТЕЙНЫ, ПЛАНКИ) | КГ | 0.4148
|  |  | 3/13 | Другие материалы для сантехработ
|  |  | 3/13-10 | Болты с гайками и шайбами
|  |  | 3/13-10-10/30 | БОЛТЫ С ГАЙКАМИ И ШАЙБАМИ ДЛЯ САНИТАРНО-ТЕХНИЧЕСКИХ РАБОТ ДИАМЕТРОМ 8 ММ (ОЦИНКОВАННЫЕ) | Т | 3.8e-05
|  |  | 4 | Железобетонные и бетонные изделия и конструкции (в т.ч. типовые), керамические изделия, нерудные материалы, бетоны и растворы
|  |  | 4/1 | Конструкции и изделия бетонные и железобетонные, керамические изделия, нерудные материалы, товарные бетоны и растворы
|  |  | 4/1-4 | Бетоны, растворы, смеси асфальтобетонные
|  |  | 4/1-4-10-20-30/30 | БЕТОН ТЯЖЕЛЫЙ С КРУПНОСТЬЮ ЗАПОЛНИТЕЛЯ БОЛЕЕ 10 ДО 20 ММ, КЛАССА В7,5 | М3 | 0.00017
Ж3-30-11 | ВЕНТИЛЯЦИЯ. ВОЗДУХОВОДЫ. В50 | М2 0
|  |  | 1-1 | ЗАТРАТЫ ТРУДА РАБОЧИХ | ЧЕЛ.Ч | -9.7734
|  |  | 1-3 | ЗАТРАТЫ ТРУДА МАШИНИСТОВ | ЧЕЛ.-Ч | -0.52663
|  |  | М030402 | ЛЕБЕДКИ ЭЛЕКТРИЧЕСКИЕ ТЯГОВЫМ УСИЛИЕМ ДО 12,26 (1,25) КН (Т) | МАШ.Ч | -0.65353
|  |  | М030902 | ПОДЪЕМНИКИ ГИДРАВЛИЧЕСКИЕ, ВЫСОТОЙ ПОДЪЕМА 10 М | МАШ.Ч | -0.13536
|  |  | М040502 | УСТАНОВКИ ДЛЯ СВАРКИ РУЧНОЙ ДУГОВОЙ (ПОСТОЯННОГО ТОКА) | МАШ.Ч | 0.002115
|  |  | М331617 | СРЕДСТВА МАЛОЙ МЕХАНИЗАЦИИ | МАШ.Ч | -0.39127
|  |  | 1 | Материалы для строительных работ
|  |  | 1/10 | Материалы для строительных работ общего назначения
|  |  | 1/10-140 | Электроды, прутки винипластовые, проволока сварочные
|  |  | 1/10-140-40/90 | ЭЛЕКТРОДЫ ТИПА Э42 ДИАМЕТРОМ 3 ММ | КГ | 0
|  |  | 1/10-235 | Изделия герметизирующие, уплотняющие, изолирующие
|  |  | 1/10-235-5/57 | ПЛАСТИНА РЕЗИНОВАЯ ТЕХНИЧЕСКАЯ ТЕПЛОМОРОЗОКИСЛОТОЩЕЛОЧЕСТОЙКАЯ (ТМКЩ) | КГ | 0
|  |  | 3 | Материалы и изделия для санитарно-технических работ
|  |  | 3/1 | Материалы и изделия для вентиляции и кондиционирования
|  |  | 3/1-30 | Воздуховоды
|  |  | 3/1-30/СЦЕН-ВН-1 | ВОЗДУХОВОД ПРЯМОУГОЛЬНЫЙ ИЗ НЕРЖАВЕЮЩЕЙ СТАЛИ ТОЛЩИНОЙ 1ММ | М2 | -13.05
|  |  | 3/1-30-20-20/С300-16219-К | ВОЗДУХОВОДЫ ИЗ ТОНКОЛИСТОВОЙ ОЦИНКОВАННОЙ СТАЛИ ТОЛЩИНОЙ 0,5 ММ ПРЯМОУГОЛЬНОГО СЕЧЕНИЯ | М2 | 8.1
|  |  | 3/1-30-20-20/С300-16245-1К | ВОЗДУХОВОДЫ ИЗ ТОНКОЛИСТОВОЙ ОЦИНКОВАННОЙ СТАЛИ ТОЛЩИНОЙ 1 ММ ПРЯМОУГОЛЬНОГО СЕЧЕНИЯ | М2 | 13.05
|  |  | 3/1-30-20-20/СЦЕН-ВН-5 | ВОЗДУХОВОДЫ ИЗ НЕРЖАВЕЮЩЕЙ СТАЛИ ТОЛЩИНОЙ 0,5 ММ ПРЯМОУГОЛЬНОГО СЕЧЕНИЯ | М2 | -8.1
|  |  | 3/10 | Крепления и кронштейны для трубопроводов, радиаторов, воздуховодов
|  |  | 3/10-10 | Кронштейны и крепления
|  |  | 3/10-10-20-10/20 | КРЕПЛЕНИЯ ДЛЯ ТРУБОПРОВОДОВ (КРОНШТЕЙНЫ, ПЛАНКИ) | КГ | 0
|  |  | 3/13 | Другие материалы для сантехработ
|  |  | 3/13-10 | Болты с гайками и шайбами
|  |  | 3/13-10-10/30 | БОЛТЫ С ГАЙКАМИ И ШАЙБАМИ ДЛЯ САНИТАРНО-ТЕХНИЧЕСКИХ РАБОТ ДИАМЕТРОМ 8 ММ (ОЦИНКОВАННЫЕ) | Т | 0
|  |  | 4 | Железобетонные и бетонные изделия и конструкции (в т.ч. типовые), керамические изделия, нерудные материалы, бетоны и растворы
|  |  | 4/1 | Конструкции и изделия бетонные и железобетонные, керамические изделия, нерудные материалы, товарные бетоны и растворы
|  |  | 4/1-4 | Бетоны, растворы, смеси асфальтобетонные
|  |  | 4/1-4-10-20-30/30 | БЕТОН ТЯЖЕЛЫЙ С КРУПНОСТЬЮ ЗАПОЛНИТЕЛЯ БОЛЕЕ 10 ДО 20 ММ, КЛАССА В7,5 | М3 | 0
Ж3-30-15 | ВЕНТИЛЯЦИЯ. ОБОРУДОВАНИЕ И ПРИБОРЫ. В50 | ШТ (КОМП 1
|  |  | 1-1 | ЗАТРАТЫ ТРУДА РАБОЧИХ | ЧЕЛ.Ч | 1.73
|  |  | 1-3 | ЗАТРАТЫ ТРУДА МАШИНИСТОВ | ЧЕЛ.-Ч | 0.01
|  |  | М030305 | ЛЕБЕДКИ РУЧНЫЕ И РЫЧАЖНЫЕ ТЯГОВЫМ УСИЛИЕМ 31,39 (3,2) КН (Т) | МАШ.Ч | 0.39
|  |  | М331617 | СРЕДСТВА МАЛОЙ МЕХАНИЗАЦИИ | МАШ.Ч | 0.01
|  |  | 1 | Материалы для строительных работ
|  |  | 1/10 | Материалы для строительных работ общего назначения
|  |  | 1/10-235 | Изделия герметизирующие, уплотняющие, изолирующие
|  |  | 1/10-235-5/57 | ПЛАСТИНА РЕЗИНОВАЯ ТЕХНИЧЕСКАЯ ТЕПЛОМОРОЗОКИСЛОТОЩЕЛОЧЕСТОЙКАЯ (ТМКЩ) | КГ | 0.297
|  |  | 2 | Строительные изделия и конструкции
|  |  | 2/10 | Арматурные заготовки и изделия стальные для монолитных железобетонных конструкций
|  |  | 2/10-35 | Детали закладные стальные
|  |  | 2/10-35/30 | ДЕТАЛИ ЗАКЛАДНЫЕ, ИЗГОТОВЛЕННЫЕ С ПРИМЕНЕНИЕМ СВАРКИ, ГНУТЬЯ, СВЕРЛЕНИЯ (ПРОБИВКИ) ОТВЕРСТИЙ (ПРИ НАЛИЧИИ ОДНОЙ ИЗ ЭТИХ ОПЕРАЦИЙ ИЛИ ВСЕГО ПЕРЕЧНЯ В ЛЮБЫХ СОЧЕТАНИЯХ), ПОСТАВЛЯЕМЫЕ ОТДЕЛЬНО | Т | 0.00109
|  |  | 3 | Материалы и изделия для санитарно-технических работ
|  |  | 3/1 | Материалы и изделия для вентиляции и кондиционирования
|  |  | 3/1-70 | Глушители
|  |  | 3/1-70-10-20/20 | ГЛУШИТЕЛИ ШУМА ВЕНТИЛЯЦИОННЫЕ ТИПА ГТП 1-2 ТРУБЧАТЫЕ ИЗ ЛИСТОВОЙ ОЦИНКОВАННОЙ СТАЛИ ПРИ ЗВУКОПОГЛОЩАЮЩЕМ МАТЕРИАЛЕ ИЗ СУПЕРТОНКОГО ЩЕЛОЧНОГО ВОЛОКНА ПРЯМОУГОЛЬНОГО СЕЧЕНИЯ НА РЕЕЧНОМ СОЕДИНЕНИИ СЕЧЕНИЕМ ОБЕЧАЙКИ 300 Х 200 ММ | ШТ. | 1
|  |  | 3/13 | Другие материалы для сантехработ
|  |  | 3/13-10 | Болты с гайками и шайбами
|  |  | 3/13-10-10/20 | БОЛТЫ С ГАЙКАМИ И ШАЙБАМИ ДЛЯ САНИТАРНО-ТЕХНИЧЕСКИХ РАБОТ | КГ | 0.074
Ж3-30-11 | ВЕНТИЛЯЦИЯ. ВОЗДУХОВОДЫ. В58 | М2 18,2
|  |  | 1-1 | ЗАТРАТЫ ТРУДА РАБОЧИХ | ЧЕЛ.Ч | 25.0195
|  |  | 1-3 | ЗАТРАТЫ ТРУДА МАШИНИСТОВ | ЧЕЛ.-Ч | 1.1484
|  |  | М030402 | ЛЕБЕДКИ ЭЛЕКТРИЧЕСКИЕ ТЯГОВЫМ УСИЛИЕМ ДО 12,26 (1,25) КН (Т) | МАШ.Ч | 5.2052
|  |  | М030902 | ПОДЪЕМНИКИ ГИДРАВЛИЧЕСКИЕ, ВЫСОТОЙ ПОДЪЕМА 10 М | МАШ.Ч | 1.041
|  |  | М040502 | УСТАНОВКИ ДЛЯ СВАРКИ РУЧНОЙ ДУГОВОЙ (ПОСТОЯННОГО ТОКА) | МАШ.Ч | 0.21658
|  |  | М331617 | СРЕДСТВА МАЛОЙ МЕХАНИЗАЦИИ | МАШ.Ч | 0.10738
|  |  | 1 | Материалы для строительных работ
|  |  | 1/10 | Материалы для строительных работ общего назначения
|  |  | 1/10-140 | Электроды, прутки винипластовые, проволока сварочные
|  |  | 1/10-140-40/90 | ЭЛЕКТРОДЫ ТИПА Э42 ДИАМЕТРОМ 3 ММ | КГ | 0.07098
|  |  | 1/10-235 | Изделия герметизирующие, уплотняющие, изолирующие
|  |  | 1/10-235-5/57 | ПЛАСТИНА РЕЗИНОВАЯ ТЕХНИЧЕСКАЯ ТЕПЛОМОРОЗОКИСЛОТОЩЕЛОЧЕСТОЙКАЯ (ТМКЩ) | КГ | 3.8893
|  |  | 3 | Материалы и изделия для санитарно-технических работ
|  |  | 3/1 | Материалы и изделия для вентиляции и кондиционирования
|  |  | 3/1-30 | Воздуховоды
|  |  | 3/1-30-20-20/С300-16225-К | ВОЗДУХОВОДЫ ИЗ ТОНКОЛИСТОВОЙ ОЦИНКОВАННОЙ СТАЛИ ТОЛЩИНОЙ 0,7 ММ ПРЯМОУГОЛЬНОГО СЕЧЕНИЯ | М2 | 18.2
|  |  | 3/10 | Крепления и кронштейны для трубопроводов, радиаторов, воздуховодов
|  |  | 3/10-10 | Кронштейны и крепления
|  |  | 3/10-10-20-10/20 | КРЕПЛЕНИЯ ДЛЯ ТРУБОПРОВОДОВ (КРОНШТЕЙНЫ, ПЛАНКИ) | КГ | 22.204
|  |  | 3/13 | Другие материалы для сантехработ
|  |  | 3/13-10 | Болты с гайками и шайбами
|  |  | 3/13-10-10/30 | БОЛТЫ С ГАЙКАМИ И ШАЙБАМИ ДЛЯ САНИТАРНО-ТЕХНИЧЕСКИХ РАБОТ ДИАМЕТРОМ 8 ММ (ОЦИНКОВАННЫЕ) | Т | 0.002057
|  |  | 4 | Железобетонные и бетонные изделия и конструкции (в т.ч. типовые), керамические изделия, нерудные материалы, бетоны и растворы
|  |  | 4/1 | Конструкции и изделия бетонные и железобетонные, керамические изделия, нерудные материалы, товарные бетоны и растворы
|  |  | 4/1-4 | Бетоны, растворы, смеси асфальтобетонные
|  |  | 4/1-4-10-20-30/30 | БЕТОН ТЯЖЕЛЫЙ С КРУПНОСТЬЮ ЗАПОЛНИТЕЛЯ БОЛЕЕ 10 ДО 20 ММ, КЛАССА В7,5 | М3 | 0.0091
Ж3-30-12 | ВЕНТИЛЯЦИЯ. ИЗОЛЯЦИЯ ВОЗДУХОВОДОВ. В58 | М2 23,03
|  |  | 1-1 | ЗАТРАТЫ ТРУДА РАБОЧИХ | ЧЕЛ.Ч | 9.4584
|  |  | 1 | Материалы для строительных работ
|  |  | 1/10 | Материалы для строительных работ общего назначения
|  |  | 1/10-120 | Материалы, изделия и конструкции для теплоизоляционных работ
|  |  | 1/10-120-10/СЦЕН-ПТК-ВЕНТ-5 | МАТЕРИАЛ БАЗАЛЬТОВЫЙ ПТК-ВЕНТ-МБОР-5Ф | М2 | 23.03
|  |  | 1/10-235 | Изделия герметизирующие, уплотняющие, изолирующие
|  |  | 1/10-235-20/СЦЕН-ЛА | ЛЕНТА АЛЮМИНИЕВАЯ КЛЕЙКАЯ | М | 43.5
|  |  | 1/55 | Материалы специального назначения (кислотоупорные, огнеупорные и антикоррозионные)
|  |  | 1/55-20 | Огнеупорные и огнезащитные изделия и материалы
|  |  | 1/55-20-25/СЦЕН-КМТС | КЛЕЙ ТЕРМОСТОЙКИЙ СИЛИКАТНЫЙ КМД-О-ТС | КГ | 102
Ж3-30-11 | ВЕНТИЛЯЦИЯ. ВОЗДУХОВОДЫ. В60 | М2 2,1
|  |  | 1-1 | ЗАТРАТЫ ТРУДА РАБОЧИХ | ЧЕЛ.Ч | 3.3365
|  |  | 1-3 | ЗАТРАТЫ ТРУДА МАШИНИСТОВ | ЧЕЛ.-Ч | 0.15288
|  |  | М030402 | ЛЕБЕДКИ ЭЛЕКТРИЧЕСКИЕ ТЯГОВЫМ УСИЛИЕМ ДО 12,26 (1,25) КН (Т) | МАШ.Ч | 0.69867
|  |  | М030902 | ПОДЪЕМНИКИ ГИДРАВЛИЧЕСКИЕ, ВЫСОТОЙ ПОДЪЕМА 10 М | МАШ.Ч | 0.13965
|  |  | М040502 | УСТАНОВКИ ДЛЯ СВАРКИ РУЧНОЙ ДУГОВОЙ (ПОСТОЯННОГО ТОКА) | МАШ.Ч | 0.02625
|  |  | М331617 | СРЕДСТВА МАЛОЙ МЕХАНИЗАЦИИ | МАШ.Ч | 0.01323
|  |  | 1 | Материалы для строительных работ
|  |  | 1/10 | Материалы для строительных работ общего назначения
|  |  | 1/10-140 | Электроды, прутки винипластовые, проволока сварочные
|  |  | 1/10-140-40/90 | ЭЛЕКТРОДЫ ТИПА Э42 ДИАМЕТРОМ 3 ММ | КГ | 0.00861
|  |  | 1/10-235 | Изделия герметизирующие, уплотняющие, изолирующие
|  |  | 1/10-235-5/57 | ПЛАСТИНА РЕЗИНОВАЯ ТЕХНИЧЕСКАЯ ТЕПЛОМОРОЗОКИСЛОТОЩЕЛОЧЕСТОЙКАЯ (ТМКЩ) | КГ | 0.4935
|  |  | 3 | Материалы и изделия для санитарно-технических работ
|  |  | 3/1 | Материалы и изделия для вентиляции и кондиционирования
|  |  | 3/1-30 | Воздуховоды
|  |  | 3/1-30-20-20/С300-16225-К | ВОЗДУХОВОДЫ ИЗ ТОНКОЛИСТОВОЙ ОЦИНКОВАННОЙ СТАЛИ ТОЛЩИНОЙ 0,7 ММ ПРЯМОУГОЛЬНОГО СЕЧЕНИЯ | М2 | 2.1
|  |  | 3/10 | Крепления и кронштейны для трубопроводов, радиаторов, воздуховодов
|  |  | 3/10-10 | Кронштейны и крепления
|  |  | 3/10-10-20-10/20 | КРЕПЛЕНИЯ ДЛЯ ТРУБОПРОВОДОВ (КРОНШТЕЙНЫ, ПЛАНКИ) | КГ | 1.365
|  |  | 3/13 | Другие материалы для сантехработ
|  |  | 3/13-10 | Болты с гайками и шайбами
|  |  | 3/13-10-10/30 | БОЛТЫ С ГАЙКАМИ И ШАЙБАМИ ДЛЯ САНИТАРНО-ТЕХНИЧЕСКИХ РАБОТ ДИАМЕТРОМ 8 ММ (ОЦИНКОВАННЫЕ) | Т | 0.000273
|  |  | 4 | Железобетонные и бетонные изделия и конструкции (в т.ч. типовые), керамические изделия, нерудные материалы, бетоны и растворы
|  |  | 4/1 | Конструкции и изделия бетонные и железобетонные, керамические изделия, нерудные материалы, товарные бетоны и растворы
|  |  | 4/1-4 | Бетоны, растворы, смеси асфальтобетонные
|  |  | 4/1-4-10-20-30/30 | БЕТОН ТЯЖЕЛЫЙ С КРУПНОСТЬЮ ЗАПОЛНИТЕЛЯ БОЛЕЕ 10 ДО 20 ММ, КЛАССА В7,5 | М3 | 0.00105
Ж3-30-12 | ВЕНТИЛЯЦИЯ. ИЗОЛЯЦИЯ ВОЗДУХОВОДОВ. В60 | М2 -1,41
|  |  | 1-1 | ЗАТРАТЫ ТРУДА РАБОЧИХ | ЧЕЛ.Ч | -0.57909
|  |  | 1 | Материалы для строительных работ
|  |  | 1/10 | Материалы для строительных работ общего назначения
|  |  | 1/10-120 | Материалы, изделия и конструкции для теплоизоляционных работ
|  |  | 1/10-120-10/СЦЕН-ПТК-ВЕНТ-5 | МАТЕРИАЛ БАЗАЛЬТОВЫЙ ПТК-ВЕНТ-МБОР-5Ф | М2 | -1.41
|  |  | 1/10-235 | Изделия герметизирующие, уплотняющие, изолирующие
|  |  | 1/10-235-20/СЦЕН-ЛА | ЛЕНТА АЛЮМИНИЕВАЯ КЛЕЙКАЯ | М | 23
|  |  | 1/55 | Материалы специального назначения (кислотоупорные, огнеупорные и антикоррозионные)
|  |  | 1/55-20 | Огнеупорные и огнезащитные изделия и материалы
|  |  | 1/55-20-25/СЦЕН-КМТС | КЛЕЙ ТЕРМОСТОЙКИЙ СИЛИКАТНЫЙ КМД-О-ТС | КГ | 60
Ж3-30-15 | ВЕНТИЛЯЦИЯ. ОБОРУДОВАНИЕ И ПРИБОРЫ. В62 | ШТ (КОМП -5
|  |  | 1-1 | ЗАТРАТЫ ТРУДА РАБОЧИХ | ЧЕЛ.Ч | -5.264
|  |  | 1-3 | ЗАТРАТЫ ТРУДА МАШИНИСТОВ | ЧЕЛ.-Ч | -0.01
|  |  | М030305 | ЛЕБЕДКИ РУЧНЫЕ И РЫЧАЖНЫЕ ТЯГОВЫМ УСИЛИЕМ 31,39 (3,2) КН (Т) | МАШ.Ч | -0.51
|  |  | М134041 | ШУРУПОВЕРТ | МАШ.Ч | -0.336
|  |  | М331615* | ДРЕЛИ ЭЛЕКТРИЧЕСКИЕ | МАШ.Ч | -0.98
|  |  | М331617 | СРЕДСТВА МАЛОЙ МЕХАНИЗАЦИИ | МАШ.Ч | -0.01
|  |  | 1 | Материалы для строительных работ
|  |  | 1/10 | Материалы для строительных работ общего назначения
|  |  | 1/10-170 | Оснастка технологическая и инструментальная
|  |  | 1/10-170-10/95 | СВЕРЛА СПИРАЛЬНЫЕ УДЛИНЕННЫЕ С КОНИЧЕСКИМ ХВОСТОВИКОМ (ПО МЕТАЛЛУ), ДИАМЕТРОМ 7-8,6 ММ | ШТ. | -0.032
|  |  | 1/10-180 | Материалы шлифовальные
|  |  | 1/10-180-20/113 | ШКУРКА ШЛИФОВАЛЬНАЯ НА БУМАЖНОЙ ОСНОВЕ ВОДОСТОЙКАЯ | М2 | -0.04
|  |  | 1/10-235 | Изделия герметизирующие, уплотняющие, изолирующие
|  |  | 1/10-235-5/57 | ПЛАСТИНА РЕЗИНОВАЯ ТЕХНИЧЕСКАЯ ТЕПЛОМОРОЗОКИСЛОТОЩЕЛОЧЕСТОЙКАЯ (ТМКЩ) | КГ | -0.405
|  |  | 1/10-240 | Метизы и крепежные изделия
|  |  | 1/10-240-55-20/20 | ШУРУПЫ-САМОРЕЗЫ ДЛЯ ГИПСОКАРТОНА 3,5 Х 25 ММ | 1000 ШТ. | -0.028
|  |  | 2 | Строительные изделия и конструкции
|  |  | 2/10 | Арматурные заготовки и изделия стальные для монолитных железобетонных конструкций
|  |  | 2/10-35 | Детали закладные стальные
|  |  | 2/10-35/30 | ДЕТАЛИ ЗАКЛАДНЫЕ, ИЗГОТОВЛЕННЫЕ С ПРИМЕНЕНИЕМ СВАРКИ, ГНУТЬЯ, СВЕРЛЕНИЯ (ПРОБИВКИ) ОТВЕРСТИЙ (ПРИ НАЛИЧИИ ОДНОЙ ИЗ ЭТИХ ОПЕРАЦИЙ ИЛИ ВСЕГО ПЕРЕЧНЯ В ЛЮБЫХ СОЧЕТАНИЯХ), ПОСТАВЛЯЕМЫЕ ОТДЕЛЬНО | Т | -0.00109
|  |  | 3 | Материалы и изделия для санитарно-технических работ
|  |  | 3/1 | Материалы и изделия для вентиляции и кондиционирования
|  |  | 3/1-70 | Глушители
|  |  | 3/1-70-10-10/20 | ГЛУШИТЕЛИ ШУМА ВЕНТИЛЯЦИОННЫЕ ТИПА ГТК-1-2 ТРУБЧАТЫЕ ИЗ ЛИСТОВОЙ ОЦИНКОВАННОЙ СТАЛИ ПРИ ЗВУКОПОГЛОЩАЮЩЕМ МАТЕРИАЛЕ ИЗ СУПЕРТОНКОГО ЩЕЛОЧНОГО ВОЛОКНА КРУГЛОГО СЕЧЕНИЯ НА БАНДАЖНОМ СОЕДИНЕНИИ, ДИАМЕТРОМ ОБЕЧАЙКИ 200 ММ | ШТ. | 1
|  |  | 3/1-70-10-20/20 | ГЛУШИТЕЛИ ШУМА ВЕНТИЛЯЦИОННЫЕ ТИПА ГТП 1-2 ТРУБЧАТЫЕ ИЗ ЛИСТОВОЙ ОЦИНКОВАННОЙ СТАЛИ ПРИ ЗВУКОПОГЛОЩАЮЩЕМ МАТЕРИАЛЕ ИЗ СУПЕРТОНКОГО ЩЕЛОЧНОГО ВОЛОКНА ПРЯМОУГОЛЬНОГО СЕЧЕНИЯ НА РЕЕЧНОМ СОЕДИНЕНИИ СЕЧЕНИЕМ ОБЕЧАЙКИ 300 Х 200 ММ | ШТ. | -2
|  |  | 3/1-150 | Решетки, клапаны регулирования расхода воздуха на решетках
|  |  | 3/1-150/С300-703-3К | АНЕМОСТАТ ВЕНТИЛЯЦИОННЫЙ ДИАМЕТРОМ 150ММ | ШТ. | -4
|  |  | 3/13 | Другие материалы для сантехработ
|  |  | 3/13-10 | Болты с гайками и шайбами
|  |  | 3/13-10-10/20 | БОЛТЫ С ГАЙКАМИ И ШАЙБАМИ ДЛЯ САНИТАРНО-ТЕХНИЧЕСКИХ РАБОТ | КГ | -0.093
Ж3-30-11 | ВЕНТИЛЯЦИЯ. ВОЗДУХОВОДЫ. В62 | М2 -6,252
|  |  | 1-1 | ЗАТРАТЫ ТРУДА РАБОЧИХ | ЧЕЛ.Ч | -6.9522
|  |  | 1-3 | ЗАТРАТЫ ТРУДА МАШИНИСТОВ | ЧЕЛ.-Ч | -0.29033
|  |  | М030402 | ЛЕБЕДКИ ЭЛЕКТРИЧЕСКИЕ ТЯГОВЫМ УСИЛИЕМ ДО 12,26 (1,25) КН (Т) | МАШ.Ч | -1.4452
|  |  | М030902 | ПОДЪЕМНИКИ ГИДРАВЛИЧЕСКИЕ, ВЫСОТОЙ ПОДЪЕМА 10 М | МАШ.Ч | -0.28757
|  |  | М040502 | УСТАНОВКИ ДЛЯ СВАРКИ РУЧНОЙ ДУГОВОЙ (ПОСТОЯННОГО ТОКА) | МАШ.Ч | -0.053732
|  |  | М331617 | СРЕДСТВА МАЛОЙ МЕХАНИЗАЦИИ | МАШ.Ч | -0.002761
|  |  | 1 | Материалы для строительных работ
|  |  | 1/10 | Материалы для строительных работ общего назначения
|  |  | 1/10-140 | Электроды, прутки винипластовые, проволока сварочные
|  |  | 1/10-140-40/90 | ЭЛЕКТРОДЫ ТИПА Э42 ДИАМЕТРОМ 3 ММ | КГ | -0.017494
|  |  | 1/10-235 | Изделия герметизирующие, уплотняющие, изолирующие
|  |  | 1/10-235-5/57 | ПЛАСТИНА РЕЗИНОВАЯ ТЕХНИЧЕСКАЯ ТЕПЛОМОРОЗОКИСЛОТОЩЕЛОЧЕСТОЙКАЯ (ТМКЩ) | КГ | 0.3214
|  |  | 3 | Материалы и изделия для санитарно-технических работ
|  |  | 3/1 | Материалы и изделия для вентиляции и кондиционирования
|  |  | 3/1-30 | Воздуховоды
|  |  | 3/1-30-20-10/С300-16217-К | ВОЗДУХОВОДЫ ИЗ ТОНКОЛИСТОВОЙ ОЦИНКОВАННОЙ СТАЛИ ТОЛЩИНОЙ 0,6 ММ КРУГЛОГО СЕЧЕНИЯ | М2 | 20.348
|  |  | 3/1-30-20-20/С300-16219-К | ВОЗДУХОВОДЫ ИЗ ТОНКОЛИСТОВОЙ ОЦИНКОВАННОЙ СТАЛИ ТОЛЩИНОЙ 0,5 ММ ПРЯМОУГОЛЬНОГО СЕЧЕНИЯ | М2 | -17.6
|  |  | 3/1-30-20-20/С300-16245-1К | ВОЗДУХОВОДЫ ИЗ ТОНКОЛИСТОВОЙ ОЦИНКОВАННОЙ СТАЛИ ТОЛЩИНОЙ 1 ММ ПРЯМОУГОЛЬНОГО СЕЧЕНИЯ | М2 | -9
|  |  | 3/10 | Крепления и кронштейны для трубопроводов, радиаторов, воздуховодов
|  |  | 3/10-10 | Кронштейны и крепления
|  |  | 3/10-10-20-10/20 | КРЕПЛЕНИЯ ДЛЯ ТРУБОПРОВОДОВ (КРОНШТЕЙНЫ, ПЛАНКИ) | КГ | -4.0638
|  |  | 3/13 | Другие материалы для сантехработ
|  |  | 3/13-10 | Болты с гайками и шайбами
|  |  | 3/13-10-10/30 | БОЛТЫ С ГАЙКАМИ И ШАЙБАМИ ДЛЯ САНИТАРНО-ТЕХНИЧЕСКИХ РАБОТ ДИАМЕТРОМ 8 ММ (ОЦИНКОВАННЫЕ) | Т | 0.000184
|  |  | 4 | Железобетонные и бетонные изделия и конструкции (в т.ч. типовые), керамические изделия, нерудные материалы, бетоны и растворы
|  |  | 4/1 | Конструкции и изделия бетонные и железобетонные, керамические изделия, нерудные материалы, товарные бетоны и растворы
|  |  | 4/1-4 | Бетоны, растворы, смеси асфальтобетонные
|  |  | 4/1-4-10-20-30/30 | БЕТОН ТЯЖЕЛЫЙ С КРУПНОСТЬЮ ЗАПОЛНИТЕЛЯ БОЛЕЕ 10 ДО 20 ММ, КЛАССА В7,5 | М3 | -0.003126
Ж3-30-15 | ВЕНТИЛЯЦИЯ. ОБОРУДОВАНИЕ И ПРИБОРЫ. В64 | ШТ (КОМП 14
|  |  | 1-1 | ЗАТРАТЫ ТРУДА РАБОЧИХ | ЧЕЛ.Ч | 60.39
|  |  | 1-3 | ЗАТРАТЫ ТРУДА МАШИНИСТОВ | ЧЕЛ.-Ч | 0.14
|  |  | М030305 | ЛЕБЕДКИ РУЧНЫЕ И РЫЧАЖНЫЕ ТЯГОВЫМ УСИЛИЕМ 31,39 (3,2) КН (Т) | МАШ.Ч | 13.13
|  |  | М040502 | УСТАНОВКИ ДЛЯ СВАРКИ РУЧНОЙ ДУГОВОЙ (ПОСТОЯННОГО ТОКА) | МАШ.Ч | 0.22
|  |  | М331615* | ДРЕЛИ ЭЛЕКТРИЧЕСКИЕ | МАШ.Ч | 0.27
|  |  | М331617 | СРЕДСТВА МАЛОЙ МЕХАНИЗАЦИИ | МАШ.Ч | 0.14
|  |  | 1 | Материалы для строительных работ
|  |  | 1/10 | Материалы для строительных работ общего назначения
|  |  | 1/10-80 | Материалы неметаллорудные и асбестосодержащие изделия
|  |  | 1/10-80-10/32 | АСБЕСТОВЫЙ ШНУР ОБЩЕГО НАЗНАЧЕНИЯ ШАОН, ДИАМЕТРОМ 6 ММ | Т | 0.00169
|  |  | 1/10-140 | Электроды, прутки винипластовые, проволока сварочные
|  |  | 1/10-140-40/95 | ЭЛЕКТРОДЫ ТИПА Э42 ДИАМЕТРОМ 4 ММ | Т | 0.00011
|  |  | 1/10-170 | Оснастка технологическая и инструментальная
|  |  | 1/10-170-10/135 | СВЕРЛА С SDS PLUS ХВОСТОВИКОМ (НАКОНЕЧНИК ИЗ ТВЕРДОСПЛАВНОЙ СТАЛИ) (ПО БЕТОНУ), ДИАМЕТРОМ 8-10 ММ, ДЛИНОЙ 260 (265) ММ | ШТ. | 0.04
|  |  | 1/10-235 | Изделия герметизирующие, уплотняющие, изолирующие
|  |  | 1/10-235-5/57 | ПЛАСТИНА РЕЗИНОВАЯ ТЕХНИЧЕСКАЯ ТЕПЛОМОРОЗОКИСЛОТОЩЕЛОЧЕСТОЙКАЯ (ТМКЩ) | КГ | 2.106
|  |  | 3 | Материалы и изделия для санитарно-технических работ
|  |  | 3/1 | Материалы и изделия для вентиляции и кондиционирования
|  |  | 3/1-130 | Клапаны для вентиляционных систем
|  |  | 3/1-130-30/СЦЕН-КЛ-100 | КЛАПАН ПРОТИВОПОЖАРНЫЙ НОРМАЛЬНО ОТКРЫТЙ РАЗМЕРОМ 100ММ С ЭЛЕКТРОМЕХАНИЧЕСКИМ ПРИВОДОМ, КЛЕММНОЙ КОЛОДКОЙ И КНОПКОЙ ПРОВЕРКИ РАБОТОСПОСОБНОСТИ | ШТ | 4
|  |  | 3/1-130-30/СЦЕН-КЛ-125 | КЛАПАН ПРОТИВОПОЖАРНЫЙ НОРМАЛЬНО ОТКРЫТЙ РАЗМЕРОМ 125 ММ С ЭЛЕКТРОМЕХАНИЧЕСКИМ ПРИВОДОМ, КЛЕММНОЙ КОЛОДКОЙ И КНОПКОЙ ПРОВЕРКИ РАБОТОСПОСОБНОСТИ | ШТ | 1
|  |  | 3/1-130-30/СЦЕН-КЛ-1510 | КЛАПАН ПРОТИВОПОЖАРНЫЙ НОРМАЛЬНО ОТКРЫТЫЙ РАЗМЕРОМ 150Х100 ММ С ЭЛЕКТРОМЕХАНИЧЕСКИМ ПРИВОДОМ, КЛЕММНОЙ КОЛОДКОЙ И КНОПКОЙ ПРОВЕРКИ РАБОТОСПОСОБНОСТИ | ШТ | 2
|  |  | 3/1-130-30/СЦЕН-КЛ-2010 | КЛАПАН ПРОТИВОПОЖАРНЫЙ НОРМАЛЬНО ОТКРЫТЫЙ РАЗМЕРОМ 200Х100 ММ С ЭЛЕКТРОМЕХАНИЧЕСКИМ ПРИВОДОМ, КЛЕММНОЙ КОЛОДКОЙ И КНОПКОЙ ПРОВЕРКИ РАБОТОСПОСОБНОСТИ | ШТ | 5
|  |  | 3/1-150 | Решетки, клапаны регулирования расхода воздуха на решетках
|  |  | 3/1-150-10-110/С300-60118-4К | РЕШЕТКИВЕНТИЛЯЦИОННЫЕ СТАЛЬНЫЕ ПО ТИПУ РВС2/1-150Х100 | ШТ. | 1
|  |  | 3/1-150-20-10/С300-60200-4К | КЛАПАНЫ РЕГУЛИРОВАНИЯ РАСХОДА ВОЗДУХА , УСТАНАВЛИВАЕМЫХ В СТРОИТЕЛЬНЫЕ ПРОЕМЫ И ТОРЦЫ ВОЗДУХОВОДОВ, РАЗМЕР 150 Х 100 ММ | ШТ. | 1
|  |  | 3/3 | Арматура трубопроводная
|  |  | 3/3-40 | Клапаны
|  |  | 3/3-40/СЦЕН-КЛ-1515 | КЛАПАН ПРОТИВОПОЖАРНЫЙ НОРМАЛЬНО ОТКРЫТЙ РАЗМЕРОМ 150Х150ММ С ЭЛЕКТРОМЕХАНИЧЕСКИМ ПРИВОДОМ, КЛЕММНОЙ КОЛОДКОЙ И КНОПКОЙ ПРОВЕРКИ РАБОТОСПОСОБНОСТИ | ШТ | 1
|  |  | 3/13 | Другие материалы для сантехработ
|  |  | 3/13-10 | Болты с гайками и шайбами
|  |  | 3/13-10-10/20 | БОЛТЫ С ГАЙКАМИ И ШАЙБАМИ ДЛЯ САНИТАРНО-ТЕХНИЧЕСКИХ РАБОТ | КГ | 2.34
|  |  | 3/13-10-10/50 | БОЛТЫ С ГАЙКАМИ И ШАЙБАМИ ДЛЯ САНИТАРНО-ТЕХНИЧЕСКИХ РАБОТ ДИАМЕТРОМ 12 ММ | Т | 0.00043
|  |  | 3/13-20 | Блоки
|  |  | 3/13-20/10 | БЛОКИ ДЛЯ ТРОСА ОДИНАРНЫЕ | ШТ. | 26
|  |  | 4 | Железобетонные и бетонные изделия и конструкции (в т.ч. типовые), керамические изделия, нерудные материалы, бетоны и растворы
|  |  | 4/1 | Конструкции и изделия бетонные и железобетонные, керамические изделия, нерудные материалы, товарные бетоны и растворы
|  |  | 4/1-4 | Бетоны, растворы, смеси асфальтобетонные
|  |  | 4/1-4-20-20-10-20/10 | РАСТВОРЫ КЛАДОЧНЫЕ ТЯЖЕЛЫЕ ЦЕМЕНТНЫЕ, МАРКИ 100 | М3 | 0.00015
|  |  | 6 | Трубы и детали трубопроводов (за исключением труб стальных обсадных и бурильных части 1). Арматура для технологических трубопроводов
|  |  | 6/20 | Трубы и детали трубопроводов стальные
|  |  | 6/20-20 | Трубы стальные сварные водогазопроводные неоцинкованные
|  |  | 6/20-20-10/12 | ТРУБА СТАЛЬНАЯ СВАРНАЯ ВОДОГАЗОПРОВОДНАЯ НЕОЦИНКОВАННАЯ ЛЕГКАЯ НОМИНАЛЬНЫМ ДИАМЕТРОМ 25 ММ, ТОЛЩИНОЙ СТЕНКИ 2,8 ММ | М | 5.07
Ж3-30-11 | ВЕНТИЛЯЦИЯ. ВОЗДУХОВОДЫ. В64 | М2 0,25
|  |  | 1-1 | ЗАТРАТЫ ТРУДА РАБОЧИХ | ЧЕЛ.Ч | 0.43383
|  |  | 1-3 | ЗАТРАТЫ ТРУДА МАШИНИСТОВ | ЧЕЛ.-Ч | 0.020225
|  |  | М030402 | ЛЕБЕДКИ ЭЛЕКТРИЧЕСКИЕ ТЯГОВЫМ УСИЛИЕМ ДО 12,26 (1,25) КН (Т) | МАШ.Ч | 0.090925
|  |  | М030902 | ПОДЪЕМНИКИ ГИДРАВЛИЧЕСКИЕ, ВЫСОТОЙ ПОДЪЕМА 10 М | МАШ.Ч | 0.0182
|  |  | М040502 | УСТАНОВКИ ДЛЯ СВАРКИ РУЧНОЙ ДУГОВОЙ (ПОСТОЯННОГО ТОКА) | МАШ.Ч | 0.003425
|  |  | М331617 | СРЕДСТВА МАЛОЙ МЕХАНИЗАЦИИ | МАШ.Ч | 0.002025
|  |  | 1 | Материалы для строительных работ
|  |  | 1/10 | Материалы для строительных работ общего назначения
|  |  | 1/10-140 | Электроды, прутки винипластовые, проволока сварочные
|  |  | 1/10-140-40/90 | ЭЛЕКТРОДЫ ТИПА Э42 ДИАМЕТРОМ 3 ММ | КГ | 0.001125
|  |  | 1/10-235 | Изделия герметизирующие, уплотняющие, изолирующие
|  |  | 1/10-235-5/57 | ПЛАСТИНА РЕЗИНОВАЯ ТЕХНИЧЕСКАЯ ТЕПЛОМОРОЗОКИСЛОТОЩЕЛОЧЕСТОЙКАЯ (ТМКЩ) | КГ | 0.08075
|  |  | 3 | Материалы и изделия для санитарно-технических работ
|  |  | 3/1 | Материалы и изделия для вентиляции и кондиционирования
|  |  | 3/1-30 | Воздуховоды
|  |  | 3/1-30-20-20/С300-16219-К | ВОЗДУХОВОДЫ ИЗ ТОНКОЛИСТОВОЙ ОЦИНКОВАННОЙ СТАЛИ ТОЛЩИНОЙ 0,5 ММ ПРЯМОУГОЛЬНОГО СЕЧЕНИЯ | М2 | 0.25
|  |  | 3/10 | Крепления и кронштейны для трубопроводов, радиаторов, воздуховодов
|  |  | 3/10-10 | Кронштейны и крепления
|  |  | 3/10-10-20-10/20 | КРЕПЛЕНИЯ ДЛЯ ТРУБОПРОВОДОВ (КРОНШТЕЙНЫ, ПЛАНКИ) | КГ | 0.1625
|  |  | 3/13 | Другие материалы для сантехработ
|  |  | 3/13-10 | Болты с гайками и шайбами
|  |  | 3/13-10-10/30 | БОЛТЫ С ГАЙКАМИ И ШАЙБАМИ ДЛЯ САНИТАРНО-ТЕХНИЧЕСКИХ РАБОТ ДИАМЕТРОМ 8 ММ (ОЦИНКОВАННЫЕ) | Т | 4.5e-05
|  |  | 4 | Железобетонные и бетонные изделия и конструкции (в т.ч. типовые), керамические изделия, нерудные материалы, бетоны и растворы
|  |  | 4/1 | Конструкции и изделия бетонные и железобетонные, керамические изделия, нерудные материалы, товарные бетоны и растворы
|  |  | 4/1-4 | Бетоны, растворы, смеси асфальтобетонные
|  |  | 4/1-4-10-20-30/30 | БЕТОН ТЯЖЕЛЫЙ С КРУПНОСТЬЮ ЗАПОЛНИТЕЛЯ БОЛЕЕ 10 ДО 20 ММ, КЛАССА В7,5 | М3 | 0.000125
Ж3-30-15 | ВЕНТИЛЯЦИЯ. ОБОРУДОВАНИЕ И ПРИБОРЫ. В71 | ШТ (КОМП 1
|  |  | 1-1 | ЗАТРАТЫ ТРУДА РАБОЧИХ | ЧЕЛ.Ч | 4.54
|  |  | 1-3 | ЗАТРАТЫ ТРУДА МАШИНИСТОВ | ЧЕЛ.-Ч | 0.01
|  |  | М030305 | ЛЕБЕДКИ РУЧНЫЕ И РЫЧАЖНЫЕ ТЯГОВЫМ УСИЛИЕМ 31,39 (3,2) КН (Т) | МАШ.Ч | 1.01
|  |  | М331617 | СРЕДСТВА МАЛОЙ МЕХАНИЗАЦИИ | МАШ.Ч | 0.01
|  |  | 1 | Материалы для строительных работ
|  |  | 1/10 | Материалы для строительных работ общего назначения
|  |  | 1/10-80 | Материалы неметаллорудные и асбестосодержащие изделия
|  |  | 1/10-80-10/32 | АСБЕСТОВЫЙ ШНУР ОБЩЕГО НАЗНАЧЕНИЯ ШАОН, ДИАМЕТРОМ 6 ММ | Т | 0.00013
|  |  | 1/10-235 | Изделия герметизирующие, уплотняющие, изолирующие
|  |  | 1/10-235-5/57 | ПЛАСТИНА РЕЗИНОВАЯ ТЕХНИЧЕСКАЯ ТЕПЛОМОРОЗОКИСЛОТОЩЕЛОЧЕСТОЙКАЯ (ТМКЩ) | КГ | 0.162
|  |  | 3 | Материалы и изделия для санитарно-технических работ
|  |  | 3/1 | Материалы и изделия для вентиляции и кондиционирования
|  |  | 3/1-130 | Клапаны для вентиляционных систем
|  |  | 3/1-130-30/СЦЕН-КЛ-3015 | КЛАПАН ПРОТИВОПОЖАРНЫЙ НОРМАЛЬНО ОТКРЫТЫЙ РАЗМЕРОМ 300Х150ММ С ЭЛЕКТРОМЕХАНИЧЕСКИМ ПРИВОДОМ, КЛЕММНОЙ КОЛОДКОЙ И КНОПКОЙ ПРОВЕРКИ РАБОТОСПОСОБНОСТИ | ШТ | 1
|  |  | 3/13 | Другие материалы для сантехработ
|  |  | 3/13-10 | Болты с гайками и шайбами
|  |  | 3/13-10-10/20 | БОЛТЫ С ГАЙКАМИ И ШАЙБАМИ ДЛЯ САНИТАРНО-ТЕХНИЧЕСКИХ РАБОТ | КГ | 0.18
|  |  | 3/13-20 | Блоки
|  |  | 3/13-20/10 | БЛОКИ ДЛЯ ТРОСА ОДИНАРНЫЕ | ШТ. | 2
|  |  | 6 | Трубы и детали трубопроводов (за исключением труб стальных обсадных и бурильных части 1). Арматура для технологических трубопроводов
|  |  | 6/20 | Трубы и детали трубопроводов стальные
|  |  | 6/20-20 | Трубы стальные сварные водогазопроводные неоцинкованные
|  |  | 6/20-20-10/12 | ТРУБА СТАЛЬНАЯ СВАРНАЯ ВОДОГАЗОПРОВОДНАЯ НЕОЦИНКОВАННАЯ ЛЕГКАЯ НОМИНАЛЬНЫМ ДИАМЕТРОМ 25 ММ, ТОЛЩИНОЙ СТЕНКИ 2,8 ММ | М | 0.39
Ж3-30-15 | ВЕНТИЛЯЦИЯ. ОБОРУДОВАНИЕ И ПРИБОРЫ. В73 | ШТ (КОМП 1
|  |  | 1-1 | ЗАТРАТЫ ТРУДА РАБОЧИХ | ЧЕЛ.Ч | 4.54
|  |  | 1-3 | ЗАТРАТЫ ТРУДА МАШИНИСТОВ | ЧЕЛ.-Ч | 0.01
|  |  | М030305 | ЛЕБЕДКИ РУЧНЫЕ И РЫЧАЖНЫЕ ТЯГОВЫМ УСИЛИЕМ 31,39 (3,2) КН (Т) | МАШ.Ч | 1.01
|  |  | М331617 | СРЕДСТВА МАЛОЙ МЕХАНИЗАЦИИ | МАШ.Ч | 0.01
|  |  | 1 | Материалы для строительных работ
|  |  | 1/10 | Материалы для строительных работ общего назначения
|  |  | 1/10-80 | Материалы неметаллорудные и асбестосодержащие изделия
|  |  | 1/10-80-10/32 | АСБЕСТОВЫЙ ШНУР ОБЩЕГО НАЗНАЧЕНИЯ ШАОН, ДИАМЕТРОМ 6 ММ | Т | 0.00013
|  |  | 1/10-235 | Изделия герметизирующие, уплотняющие, изолирующие
|  |  | 1/10-235-5/57 | ПЛАСТИНА РЕЗИНОВАЯ ТЕХНИЧЕСКАЯ ТЕПЛОМОРОЗОКИСЛОТОЩЕЛОЧЕСТОЙКАЯ (ТМКЩ) | КГ | 0.162
|  |  | 3 | Материалы и изделия для санитарно-технических работ
|  |  | 3/1 | Материалы и изделия для вентиляции и кондиционирования
|  |  | 3/1-130 | Клапаны для вентиляционных систем
|  |  | 3/1-130-30/СЦЕН-КЛ-2020 | КЛАПАН ПРОТИВОПОЖАРНЫЙ НОРМАЛЬНО ОТКРЫТЙ РАЗМЕРОМ 200Х200ММ С ЭЛЕКТРОМЕХАНИЧЕСКИМ ПРИВОДОМ, КЛЕММНОЙ КОЛОДКОЙ И КНОПКОЙ ПРОВЕРКИ РАБОТОСПОСОБНОСТИ | ШТ | 1
|  |  | 3/13 | Другие материалы для сантехработ
|  |  | 3/13-10 | Болты с гайками и шайбами
|  |  | 3/13-10-10/20 | БОЛТЫ С ГАЙКАМИ И ШАЙБАМИ ДЛЯ САНИТАРНО-ТЕХНИЧЕСКИХ РАБОТ | КГ | 0.18
|  |  | 3/13-20 | Блоки
|  |  | 3/13-20/10 | БЛОКИ ДЛЯ ТРОСА ОДИНАРНЫЕ | ШТ. | 2
|  |  | 6 | Трубы и детали трубопроводов (за исключением труб стальных обсадных и бурильных части 1). Арматура для технологических трубопроводов
|  |  | 6/20 | Трубы и детали трубопроводов стальные
|  |  | 6/20-20 | Трубы стальные сварные водогазопроводные неоцинкованные
|  |  | 6/20-20-10/12 | ТРУБА СТАЛЬНАЯ СВАРНАЯ ВОДОГАЗОПРОВОДНАЯ НЕОЦИНКОВАННАЯ ЛЕГКАЯ НОМИНАЛЬНЫМ ДИАМЕТРОМ 25 ММ, ТОЛЩИНОЙ СТЕНКИ 2,8 ММ | М | 0.39
Ж3-30-11 | ВЕНТИЛЯЦИЯ. ВОЗДУХОВОДЫ.В75 | М2 -5,046
|  |  | 1-1 | ЗАТРАТЫ ТРУДА РАБОЧИХ | ЧЕЛ.Ч | -6.0021
|  |  | 1-3 | ЗАТРАТЫ ТРУДА МАШИНИСТОВ | ЧЕЛ.-Ч | -0.25594
|  |  | М030402 | ЛЕБЕДКИ ЭЛЕКТРИЧЕСКИЕ ТЯГОВЫМ УСИЛИЕМ ДО 12,26 (1,25) КН (Т) | МАШ.Ч | -1.2497
|  |  | М030902 | ПОДЪЕМНИКИ ГИДРАВЛИЧЕСКИЕ, ВЫСОТОЙ ПОДЪЕМА 10 М | МАШ.Ч | -0.24891
|  |  | М040502 | УСТАНОВКИ ДЛЯ СВАРКИ РУЧНОЙ ДУГОВОЙ (ПОСТОЯННОГО ТОКА) | МАШ.Ч | -0.04657
|  |  | М331617 | СРЕДСТВА МАЛОЙ МЕХАНИЗАЦИИ | МАШ.Ч | -0.007033
|  |  | 1 | Материалы для строительных работ
|  |  | 1/10 | Материалы для строительных работ общего назначения
|  |  | 1/10-140 | Электроды, прутки винипластовые, проволока сварочные
|  |  | 1/10-140-40/90 | ЭЛЕКТРОДЫ ТИПА Э42 ДИАМЕТРОМ 3 ММ | КГ | -0.015187
|  |  | 1/10-235 | Изделия герметизирующие, уплотняющие, изолирующие
|  |  | 1/10-235-5/57 | ПЛАСТИНА РЕЗИНОВАЯ ТЕХНИЧЕСКАЯ ТЕПЛОМОРОЗОКИСЛОТОЩЕЛОЧЕСТОЙКАЯ (ТМКЩ) | КГ | 0.024542
|  |  | 3 | Материалы и изделия для санитарно-технических работ
|  |  | 3/1 | Материалы и изделия для вентиляции и кондиционирования
|  |  | 3/1-30 | Воздуховоды
|  |  | 3/1-30-20-10/С300-16217-К | ВОЗДУХОВОДЫ ИЗ ТОНКОЛИСТОВОЙ ОЦИНКОВАННОЙ СТАЛИ ТОЛЩИНОЙ 0,6 ММ КРУГЛОГО СЕЧЕНИЯ | М2 | 10.928
|  |  | 3/1-30-20-10/С300-16229-К | ВОЗДУХОВОДЫ ИЗ ТОНКОЛИСТОВОЙ ОЦИНКОВАННОЙ СТАЛИ ТОЛЩИНОЙ 1 ММ КРУГЛОГО СЕЧЕНИЯ | М2 | 2.826
|  |  | 3/1-30-20-20/С300-16219-К | ВОЗДУХОВОДЫ ИЗ ТОНКОЛИСТОВОЙ ОЦИНКОВАННОЙ СТАЛИ ТОЛЩИНОЙ 0,5 ММ ПРЯМОУГОЛЬНОГО СЕЧЕНИЯ | М2 | -15.2
|  |  | 3/1-30-20-20/С300-16245-1К | ВОЗДУХОВОДЫ ИЗ ТОНКОЛИСТОВОЙ ОЦИНКОВАННОЙ СТАЛИ ТОЛЩИНОЙ 1 ММ ПРЯМОУГОЛЬНОГО СЕЧЕНИЯ | М2 | -3.6
|  |  | 3/10 | Крепления и кронштейны для трубопроводов, радиаторов, воздуховодов
|  |  | 3/10-10 | Кронштейны и крепления
|  |  | 3/10-10-20-10/20 | КРЕПЛЕНИЯ ДЛЯ ТРУБОПРОВОДОВ (КРОНШТЕЙНЫ, ПЛАНКИ) | КГ | -3.2799
|  |  | 3/13 | Другие материалы для сантехработ
|  |  | 3/13-10 | Болты с гайками и шайбами
|  |  | 3/13-10-10/30 | БОЛТЫ С ГАЙКАМИ И ШАЙБАМИ ДЛЯ САНИТАРНО-ТЕХНИЧЕСКИХ РАБОТ ДИАМЕТРОМ 8 ММ (ОЦИНКОВАННЫЕ) | Т | 1.8e-05
|  |  | 4 | Железобетонные и бетонные изделия и конструкции (в т.ч. типовые), керамические изделия, нерудные материалы, бетоны и растворы
|  |  | 4/1 | Конструкции и изделия бетонные и железобетонные, керамические изделия, нерудные материалы, товарные бетоны и растворы
|  |  | 4/1-4 | Бетоны, растворы, смеси асфальтобетонные
|  |  | 4/1-4-10-20-30/30 | БЕТОН ТЯЖЕЛЫЙ С КРУПНОСТЬЮ ЗАПОЛНИТЕЛЯ БОЛЕЕ 10 ДО 20 ММ, КЛАССА В7,5 | М3 | -0.002523
Ж3-30-12 | ВЕНТИЛЯЦИЯ. ИЗОЛЯЦИЯ ВОЗДУХОВОДОВ. В75 | М2 -3,3
|  |  | 1-1 | ЗАТРАТЫ ТРУДА РАБОЧИХ | ЧЕЛ.Ч | -1.3553
|  |  | 1 | Материалы для строительных работ
|  |  | 1/10 | Материалы для строительных работ общего назначения
|  |  | 1/10-120 | Материалы, изделия и конструкции для теплоизоляционных работ
|  |  | 1/10-120-10/СЦЕН-ПТК-ВЕНТ-5 | МАТЕРИАЛ БАЗАЛЬТОВЫЙ ПТК-ВЕНТ-МБОР-5Ф | М2 | -3.3
|  |  | 1/10-235 | Изделия герметизирующие, уплотняющие, изолирующие
|  |  | 1/10-235-20/СЦЕН-ЛА | ЛЕНТА АЛЮМИНИЕВАЯ КЛЕЙКАЯ | М | -4.2
|  |  | 1/55 | Материалы специального назначения (кислотоупорные, огнеупорные и антикоррозионные)
|  |  | 1/55-20 | Огнеупорные и огнезащитные изделия и материалы
|  |  | 1/55-20-25/СЦЕН-КМТС | КЛЕЙ ТЕРМОСТОЙКИЙ СИЛИКАТНЫЙ КМД-О-ТС | КГ | -5.6
Ж3-30-15 | ВЕНТИЛЯЦИЯ. ОБОРУДОВАНИЕ И ПРИБОРЫ. В75 | ШТ (КОМП 1
|  |  | 1-1 | ЗАТРАТЫ ТРУДА РАБОЧИХ | ЧЕЛ.Ч | 1.22
|  |  | 1-3 | ЗАТРАТЫ ТРУДА МАШИНИСТОВ | ЧЕЛ.-Ч | 0.01
|  |  | М030305 | ЛЕБЕДКИ РУЧНЫЕ И РЫЧАЖНЫЕ ТЯГОВЫМ УСИЛИЕМ 31,39 (3,2) КН (Т) | МАШ.Ч | 0.27
|  |  | М331617 | СРЕДСТВА МАЛОЙ МЕХАНИЗАЦИИ | МАШ.Ч | 0.01
|  |  | 1 | Материалы для строительных работ
|  |  | 1/10 | Материалы для строительных работ общего назначения
|  |  | 1/10-235 | Изделия герметизирующие, уплотняющие, изолирующие
|  |  | 1/10-235-5/57 | ПЛАСТИНА РЕЗИНОВАЯ ТЕХНИЧЕСКАЯ ТЕПЛОМОРОЗОКИСЛОТОЩЕЛОЧЕСТОЙКАЯ (ТМКЩ) | КГ | 0.189
|  |  | 2 | Строительные изделия и конструкции
|  |  | 2/10 | Арматурные заготовки и изделия стальные для монолитных железобетонных конструкций
|  |  | 2/10-35 | Детали закладные стальные
|  |  | 2/10-35/30 | ДЕТАЛИ ЗАКЛАДНЫЕ, ИЗГОТОВЛЕННЫЕ С ПРИМЕНЕНИЕМ СВАРКИ, ГНУТЬЯ, СВЕРЛЕНИЯ (ПРОБИВКИ) ОТВЕРСТИЙ (ПРИ НАЛИЧИИ ОДНОЙ ИЗ ЭТИХ ОПЕРАЦИЙ ИЛИ ВСЕГО ПЕРЕЧНЯ В ЛЮБЫХ СОЧЕТАНИЯХ), ПОСТАВЛЯЕМЫЕ ОТДЕЛЬНО | Т | 0.00109
|  |  | 3 | Материалы и изделия для санитарно-технических работ
|  |  | 3/1 | Материалы и изделия для вентиляции и кондиционирования
|  |  | 3/1-70 | Глушители
|  |  | 3/1-70-10-10/20 | ГЛУШИТЕЛИ ШУМА ВЕНТИЛЯЦИОННЫЕ ТИПА ГТК-1-2 ТРУБЧАТЫЕ ИЗ ЛИСТОВОЙ ОЦИНКОВАННОЙ СТАЛИ ПРИ ЗВУКОПОГЛОЩАЮЩЕМ МАТЕРИАЛЕ ИЗ СУПЕРТОНКОГО ЩЕЛОЧНОГО ВОЛОКНА КРУГЛОГО СЕЧЕНИЯ НА БАНДАЖНОМ СОЕДИНЕНИИ, ДИАМЕТРОМ ОБЕЧАЙКИ 200 ММ | ШТ. | 1
|  |  | 3/13 | Другие материалы для сантехработ
|  |  | 3/13-10 | Болты с гайками и шайбами
|  |  | 3/13-10-10/20 | БОЛТЫ С ГАЙКАМИ И ШАЙБАМИ ДЛЯ САНИТАРНО-ТЕХНИЧЕСКИХ РАБОТ | КГ | 0.055
Ж3-30-11 | ВЕНТИЛЯЦИЯ. ВОЗДУХОВОДЫ.В77 | М2 -4,95
|  |  | 1-1 | ЗАТРАТЫ ТРУДА РАБОЧИХ | ЧЕЛ.Ч | -6.8048
|  |  | 1-3 | ЗАТРАТЫ ТРУДА МАШИНИСТОВ | ЧЕЛ.-Ч | -0.31234
|  |  | М030402 | ЛЕБЕДКИ ЭЛЕКТРИЧЕСКИЕ ТЯГОВЫМ УСИЛИЕМ ДО 12,26 (1,25) КН (Т) | МАШ.Ч | -1.4157
|  |  | М030902 | ПОДЪЕМНИКИ ГИДРАВЛИЧЕСКИЕ, ВЫСОТОЙ ПОДЪЕМА 10 М | МАШ.Ч | -0.28314
|  |  | М040502 | УСТАНОВКИ ДЛЯ СВАРКИ РУЧНОЙ ДУГОВОЙ (ПОСТОЯННОГО ТОКА) | МАШ.Ч | -0.058905
|  |  | М331617 | СРЕДСТВА МАЛОЙ МЕХАНИЗАЦИИ | МАШ.Ч | -0.029205
|  |  | 1 | Материалы для строительных работ
|  |  | 1/10 | Материалы для строительных работ общего назначения
|  |  | 1/10-140 | Электроды, прутки винипластовые, проволока сварочные
|  |  | 1/10-140-40/90 | ЭЛЕКТРОДЫ ТИПА Э42 ДИАМЕТРОМ 3 ММ | КГ | -0.019305
|  |  | 1/10-235 | Изделия герметизирующие, уплотняющие, изолирующие
|  |  | 1/10-235-5/57 | ПЛАСТИНА РЕЗИНОВАЯ ТЕХНИЧЕСКАЯ ТЕПЛОМОРОЗОКИСЛОТОЩЕЛОЧЕСТОЙКАЯ (ТМКЩ) | КГ | -1.0578
|  |  | 3 | Материалы и изделия для санитарно-технических работ
|  |  | 3/1 | Материалы и изделия для вентиляции и кондиционирования
|  |  | 3/1-30 | Воздуховоды
|  |  | 3/1-30-20-20/С300-16219-К | ВОЗДУХОВОДЫ ИЗ ТОНКОЛИСТОВОЙ ОЦИНКОВАННОЙ СТАЛИ ТОЛЩИНОЙ 0,5 ММ ПРЯМОУГОЛЬНОГО СЕЧЕНИЯ | М2 | -4.95
|  |  | 3/10 | Крепления и кронштейны для трубопроводов, радиаторов, воздуховодов
|  |  | 3/10-10 | Кронштейны и крепления
|  |  | 3/10-10-20-10/20 | КРЕПЛЕНИЯ ДЛЯ ТРУБОПРОВОДОВ (КРОНШТЕЙНЫ, ПЛАНКИ) | КГ | -6.039
|  |  | 3/13 | Другие материалы для сантехработ
|  |  | 3/13-10 | Болты с гайками и шайбами
|  |  | 3/13-10-10/30 | БОЛТЫ С ГАЙКАМИ И ШАЙБАМИ ДЛЯ САНИТАРНО-ТЕХНИЧЕСКИХ РАБОТ ДИАМЕТРОМ 8 ММ (ОЦИНКОВАННЫЕ) | Т | -0.000559
|  |  | 4 | Железобетонные и бетонные изделия и конструкции (в т.ч. типовые), керамические изделия, нерудные материалы, бетоны и растворы
|  |  | 4/1 | Конструкции и изделия бетонные и железобетонные, керамические изделия, нерудные материалы, товарные бетоны и растворы
|  |  | 4/1-4 | Бетоны, растворы, смеси асфальтобетонные
|  |  | 4/1-4-10-20-30/30 | БЕТОН ТЯЖЕЛЫЙ С КРУПНОСТЬЮ ЗАПОЛНИТЕЛЯ БОЛЕЕ 10 ДО 20 ММ, КЛАССА В7,5 | М3 | -0.002475
Ж3-30-12 | ВЕНТИЛЯЦИЯ. ИЗОЛЯЦИЯ ВОЗДУХОВОДОВ. В77 | М2 -5,7
|  |  | 1-1 | ЗАТРАТЫ ТРУДА РАБОЧИХ | ЧЕЛ.Ч | -2.341
|  |  | 1 | Материалы для строительных работ
|  |  | 1/10 | Материалы для строительных работ общего назначения
|  |  | 1/10-120 | Материалы, изделия и конструкции для теплоизоляционных работ
|  |  | 1/10-120-10/СЦЕН-ПТК-ВЕНТ-5 | МАТЕРИАЛ БАЗАЛЬТОВЫЙ ПТК-ВЕНТ-МБОР-5Ф | М2 | -5.7
|  |  | 1/10-235 | Изделия герметизирующие, уплотняющие, изолирующие
|  |  | 1/10-235-20/СЦЕН-ЛА | ЛЕНТА АЛЮМИНИЕВАЯ КЛЕЙКАЯ | М | -7.5
|  |  | 1/55 | Материалы специального назначения (кислотоупорные, огнеупорные и антикоррозионные)
|  |  | 1/55-20 | Огнеупорные и огнезащитные изделия и материалы
|  |  | 1/55-20-25/СЦЕН-КМТС | КЛЕЙ ТЕРМОСТОЙКИЙ СИЛИКАТНЫЙ КМД-О-ТС | КГ | -10
Ж3-30-15 | ВЕНТИЛЯЦИЯ. ОБОРУДОВАНИЕ И ПРИБОРЫ. В78 | ШТ (КОМП -2
|  |  | 1-1 | ЗАТРАТЫ ТРУДА РАБОЧИХ | ЧЕЛ.Ч | -1.512
|  |  | М134041 | ШУРУПОВЕРТ | МАШ.Ч | -0.168
|  |  | М331615* | ДРЕЛИ ЭЛЕКТРИЧЕСКИЕ | МАШ.Ч | -0.49
|  |  | 1 | Материалы для строительных работ
|  |  | 1/10 | Материалы для строительных работ общего назначения
|  |  | 1/10-170 | Оснастка технологическая и инструментальная
|  |  | 1/10-170-10/95 | СВЕРЛА СПИРАЛЬНЫЕ УДЛИНЕННЫЕ С КОНИЧЕСКИМ ХВОСТОВИКОМ (ПО МЕТАЛЛУ), ДИАМЕТРОМ 7-8,6 ММ | ШТ. | -0.016
|  |  | 1/10-180 | Материалы шлифовальные
|  |  | 1/10-180-20/113 | ШКУРКА ШЛИФОВАЛЬНАЯ НА БУМАЖНОЙ ОСНОВЕ ВОДОСТОЙКАЯ | М2 | -0.02
|  |  | 1/10-240 | Метизы и крепежные изделия
|  |  | 1/10-240-55-20/20 | ШУРУПЫ-САМОРЕЗЫ ДЛЯ ГИПСОКАРТОНА 3,5 Х 25 ММ | 1000 ШТ. | -0.014
|  |  | 3 | Материалы и изделия для санитарно-технических работ
|  |  | 3/1 | Материалы и изделия для вентиляции и кондиционирования
|  |  | 3/1-130 | Клапаны для вентиляционных систем
|  |  | 3/1-130-80-10/С300-40002-К | ДРОССЕЛЬ-КЛАПАНЫ ПРЯМОУГОЛЬНОГО СЕЧЕНИЯ РАЗМЕРОМ 200 Х 200 ММ | ШТ. | 1
|  |  | 3/1-130-80-30/С300-40079-К | ДРОССЕЛЬ-КЛАПАНЫ КРУГЛОГО СЕЧЕНИЯДИАМЕТРОМ 100 ММ | ШТ. | 7
|  |  | 3/1-130-80-30/С300-40080-К | ДРОССЕЛЬ-КЛАПАНЫ ДИАМЕТРОМ 125 ММ | ШТ. | 2
|  |  | 3/1-130-80-30/С300-40082-К | ДРОССЕЛЬ-КЛАПАНЫ КРУГЛОГО СЕЧЕНИЯ ДИАМЕТРОМ 200 ММ | ШТ. | 1
|  |  | 3/1-150 | Решетки, клапаны регулирования расхода воздуха на решетках
|  |  | 3/1-150/С300-703-1К | АНЕМОСТАТ ВЕНТИЛЯЦИОННЫЙ ДИАМЕТРОМ 100ММ | ШТ. | -2
Ж3-30-11 | ВЕНТИЛЯЦИЯ. ВОЗДУХОВОДЫ.В78 | М2 -9,42
|  |  | 1-1 | ЗАТРАТЫ ТРУДА РАБОЧИХ | ЧЕЛ.Ч | -16.3465
|  |  | 1-3 | ЗАТРАТЫ ТРУДА МАШИНИСТОВ | ЧЕЛ.-Ч | -0.76208
|  |  | М030402 | ЛЕБЕДКИ ЭЛЕКТРИЧЕСКИЕ ТЯГОВЫМ УСИЛИЕМ ДО 12,26 (1,25) КН (Т) | МАШ.Ч | -3.4279
|  |  | М030902 | ПОДЪЕМНИКИ ГИДРАВЛИЧЕСКИЕ, ВЫСОТОЙ ПОДЪЕМА 10 М | МАШ.Ч | -0.68578
|  |  | М040502 | УСТАНОВКИ ДЛЯ СВАРКИ РУЧНОЙ ДУГОВОЙ (ПОСТОЯННОГО ТОКА) | МАШ.Ч | -0.12905
|  |  | М331617 | СРЕДСТВА МАЛОЙ МЕХАНИЗАЦИИ | МАШ.Ч | -0.076302
|  |  | 1 | Материалы для строительных работ
|  |  | 1/10 | Материалы для строительных работ общего назначения
|  |  | 1/10-140 | Электроды, прутки винипластовые, проволока сварочные
|  |  | 1/10-140-40/90 | ЭЛЕКТРОДЫ ТИПА Э42 ДИАМЕТРОМ 3 ММ | КГ | -0.04239
|  |  | 1/10-235 | Изделия герметизирующие, уплотняющие, изолирующие
|  |  | 1/10-235-5/57 | ПЛАСТИНА РЕЗИНОВАЯ ТЕХНИЧЕСКАЯ ТЕПЛОМОРОЗОКИСЛОТОЩЕЛОЧЕСТОЙКАЯ (ТМКЩ) | КГ | -3.0427
|  |  | 3 | Материалы и изделия для санитарно-технических работ
|  |  | 3/1 | Материалы и изделия для вентиляции и кондиционирования
|  |  | 3/1-30 | Воздуховоды
|  |  | 3/1-30-20-10/С300-16217-К | ВОЗДУХОВОДЫ ИЗ ТОНКОЛИСТОВОЙ ОЦИНКОВАННОЙ СТАЛИ ТОЛЩИНОЙ 0,6 ММ КРУГЛОГО СЕЧЕНИЯ | М2 | -9.42
|  |  | 3/10 | Крепления и кронштейны для трубопроводов, радиаторов, воздуховодов
|  |  | 3/10-10 | Кронштейны и крепления
|  |  | 3/10-10-20-10/20 | КРЕПЛЕНИЯ ДЛЯ ТРУБОПРОВОДОВ (КРОНШТЕЙНЫ, ПЛАНКИ) | КГ | -6.123
|  |  | 3/13 | Другие материалы для сантехработ
|  |  | 3/13-10 | Болты с гайками и шайбами
|  |  | 3/13-10-10/30 | БОЛТЫ С ГАЙКАМИ И ШАЙБАМИ ДЛЯ САНИТАРНО-ТЕХНИЧЕСКИХ РАБОТ ДИАМЕТРОМ 8 ММ (ОЦИНКОВАННЫЕ) | Т | -0.001686
|  |  | 4 | Железобетонные и бетонные изделия и конструкции (в т.ч. типовые), керамические изделия, нерудные материалы, бетоны и растворы
|  |  | 4/1 | Конструкции и изделия бетонные и железобетонные, керамические изделия, нерудные материалы, товарные бетоны и растворы
|  |  | 4/1-4 | Бетоны, растворы, смеси асфальтобетонные
|  |  | 4/1-4-10-20-30/30 | БЕТОН ТЯЖЕЛЫЙ С КРУПНОСТЬЮ ЗАПОЛНИТЕЛЯ БОЛЕЕ 10 ДО 20 ММ, КЛАССА В7,5 | М3 | -0.00471
Ж3-30-15 | ВЕНТИЛЯЦИЯ. ОБОРУДОВАНИЕ И ПРИБОРЫ. В79 | ШТ (КОМП 2
|  |  | 1-1 | ЗАТРАТЫ ТРУДА РАБОЧИХ | ЧЕЛ.Ч | -0.436
|  |  | 1-3 | ЗАТРАТЫ ТРУДА МАШИНИСТОВ | ЧЕЛ.-Ч | -0.02
|  |  | М030305 | ЛЕБЕДКИ РУЧНЫЕ И РЫЧАЖНЫЕ ТЯГОВЫМ УСИЛИЕМ 31,39 (3,2) КН (Т) | МАШ.Ч | -0.78
|  |  | М134041 | ШУРУПОВЕРТ | МАШ.Ч | 0.336
|  |  | М331615* | ДРЕЛИ ЭЛЕКТРИЧЕСКИЕ | МАШ.Ч | 0.98
|  |  | М331617 | СРЕДСТВА МАЛОЙ МЕХАНИЗАЦИИ | МАШ.Ч | -0.02
|  |  | 1 | Материалы для строительных работ
|  |  | 1/10 | Материалы для строительных работ общего назначения
|  |  | 1/10-170 | Оснастка технологическая и инструментальная
|  |  | 1/10-170-10/95 | СВЕРЛА СПИРАЛЬНЫЕ УДЛИНЕННЫЕ С КОНИЧЕСКИМ ХВОСТОВИКОМ (ПО МЕТАЛЛУ), ДИАМЕТРОМ 7-8,6 ММ | ШТ. | 0.032
|  |  | 1/10-180 | Материалы шлифовальные
|  |  | 1/10-180-20/113 | ШКУРКА ШЛИФОВАЛЬНАЯ НА БУМАЖНОЙ ОСНОВЕ ВОДОСТОЙКАЯ | М2 | 0.04
|  |  | 1/10-235 | Изделия герметизирующие, уплотняющие, изолирующие
|  |  | 1/10-235-5/57 | ПЛАСТИНА РЕЗИНОВАЯ ТЕХНИЧЕСКАЯ ТЕПЛОМОРОЗОКИСЛОТОЩЕЛОЧЕСТОЙКАЯ (ТМКЩ) | КГ | -0.594
|  |  | 1/10-240 | Метизы и крепежные изделия
|  |  | 1/10-240-55-20/20 | ШУРУПЫ-САМОРЕЗЫ ДЛЯ ГИПСОКАРТОНА 3,5 Х 25 ММ | 1000 ШТ. | 0.028
|  |  | 2 | Строительные изделия и конструкции
|  |  | 2/10 | Арматурные заготовки и изделия стальные для монолитных железобетонных конструкций
|  |  | 2/10-35 | Детали закладные стальные
|  |  | 2/10-35/30 | ДЕТАЛИ ЗАКЛАДНЫЕ, ИЗГОТОВЛЕННЫЕ С ПРИМЕНЕНИЕМ СВАРКИ, ГНУТЬЯ, СВЕРЛЕНИЯ (ПРОБИВКИ) ОТВЕРСТИЙ (ПРИ НАЛИЧИИ ОДНОЙ ИЗ ЭТИХ ОПЕРАЦИЙ ИЛИ ВСЕГО ПЕРЕЧНЯ В ЛЮБЫХ СОЧЕТАНИЯХ), ПОСТАВЛЯЕМЫЕ ОТДЕЛЬНО | Т | -0.00218
|  |  | 3 | Материалы и изделия для санитарно-технических работ
|  |  | 3/1 | Материалы и изделия для вентиляции и кондиционирования
|  |  | 3/1-70 | Глушители
|  |  | 3/1-70-10-20/20 | ГЛУШИТЕЛИ ШУМА ВЕНТИЛЯЦИОННЫЕ ТИПА ГТП 1-2 ТРУБЧАТЫЕ ИЗ ЛИСТОВОЙ ОЦИНКОВАННОЙ СТАЛИ ПРИ ЗВУКОПОГЛОЩАЮЩЕМ МАТЕРИАЛЕ ИЗ СУПЕРТОНКОГО ЩЕЛОЧНОГО ВОЛОКНА ПРЯМОУГОЛЬНОГО СЕЧЕНИЯ НА РЕЕЧНОМ СОЕДИНЕНИИ СЕЧЕНИЕМ ОБЕЧАЙКИ 300 Х 200 ММ | ШТ. | -2
|  |  | 3/1-150 | Решетки, клапаны регулирования расхода воздуха на решетках
|  |  | 3/1-150/С300-703-3К | АНЕМОСТАТ ВЕНТИЛЯЦИОННЫЙ ДИАМЕТРОМ 150ММ | ШТ. | 4
|  |  | 3/13 | Другие материалы для сантехработ
|  |  | 3/13-10 | Болты с гайками и шайбами
|  |  | 3/13-10-10/20 | БОЛТЫ С ГАЙКАМИ И ШАЙБАМИ ДЛЯ САНИТАРНО-ТЕХНИЧЕСКИХ РАБОТ | КГ | -0.148
Ж3-30-11 | ВЕНТИЛЯЦИЯ. ВОЗДУХОВОДЫ.В79 | М2 -6,582
|  |  | 1-1 | ЗАТРАТЫ ТРУДА РАБОЧИХ | ЧЕЛ.Ч | -8.1841
|  |  | 1-3 | ЗАТРАТЫ ТРУДА МАШИНИСТОВ | ЧЕЛ.-Ч | -0.35347
|  |  | М030402 | ЛЕБЕДКИ ЭЛЕКТРИЧЕСКИЕ ТЯГОВЫМ УСИЛИЕМ ДО 12,26 (1,25) КН (Т) | МАШ.Ч | -1.7057
|  |  | М030902 | ПОДЪЕМНИКИ ГИДРАВЛИЧЕСКИЕ, ВЫСОТОЙ ПОДЪЕМА 10 М | МАШ.Ч | -0.33994
|  |  | М040502 | УСТАНОВКИ ДЛЯ СВАРКИ РУЧНОЙ ДУГОВОЙ (ПОСТОЯННОГО ТОКА) | МАШ.Ч | -0.063653
|  |  | М331617 | СРЕДСТВА МАЛОЙ МЕХАНИЗАЦИИ | МАШ.Ч | -0.013534
|  |  | 1 | Материалы для строительных работ
|  |  | 1/10 | Материалы для строительных работ общего назначения
|  |  | 1/10-140 | Электроды, прутки винипластовые, проволока сварочные
|  |  | 1/10-140-40/90 | ЭЛЕКТРОДЫ ТИПА Э42 ДИАМЕТРОМ 3 ММ | КГ | -0.020779
|  |  | 1/10-235 | Изделия герметизирующие, уплотняющие, изолирующие
|  |  | 1/10-235-5/57 | ПЛАСТИНА РЕЗИНОВАЯ ТЕХНИЧЕСКАЯ ТЕПЛОМОРОЗОКИСЛОТОЩЕЛОЧЕСТОЙКАЯ (ТМКЩ) | КГ | -0.18119
|  |  | 3 | Материалы и изделия для санитарно-технических работ
|  |  | 3/1 | Материалы и изделия для вентиляции и кондиционирования
|  |  | 3/1-30 | Воздуховоды
|  |  | 3/1-30-20-10/С300-16217-К | ВОЗДУХОВОДЫ ИЗ ТОНКОЛИСТОВОЙ ОЦИНКОВАННОЙ СТАЛИ ТОЛЩИНОЙ 0,6 ММ КРУГЛОГО СЕЧЕНИЯ | М2 | 11.981
|  |  | 3/1-30-20-10/С300-16229-К | ВОЗДУХОВОДЫ ИЗ ТОНКОЛИСТОВОЙ ОЦИНКОВАННОЙ СТАЛИ ТОЛЩИНОЙ 1 ММ КРУГЛОГО СЕЧЕНИЯ | М2 | 3.537
|  |  | 3/1-30-20-20/С300-16219-К | ВОЗДУХОВОДЫ ИЗ ТОНКОЛИСТОВОЙ ОЦИНКОВАННОЙ СТАЛИ ТОЛЩИНОЙ 0,5 ММ ПРЯМОУГОЛЬНОГО СЕЧЕНИЯ | М2 | -21.6
|  |  | 3/1-30-20-20/С300-16225-К | ВОЗДУХОВОДЫ ИЗ ТОНКОЛИСТОВОЙ ОЦИНКОВАННОЙ СТАЛИ ТОЛЩИНОЙ 0,7 ММ ПРЯМОУГОЛЬНОГО СЕЧЕНИЯ | М2 | -0.5
|  |  | 3/10 | Крепления и кронштейны для трубопроводов, радиаторов, воздуховодов
|  |  | 3/10-10 | Кронштейны и крепления
|  |  | 3/10-10-20-10/20 | КРЕПЛЕНИЯ ДЛЯ ТРУБОПРОВОДОВ (КРОНШТЕЙНЫ, ПЛАНКИ) | КГ | -4.2783
|  |  | 3/13 | Другие материалы для сантехработ
|  |  | 3/13-10 | Болты с гайками и шайбами
|  |  | 3/13-10-10/30 | БОЛТЫ С ГАЙКАМИ И ШАЙБАМИ ДЛЯ САНИТАРНО-ТЕХНИЧЕСКИХ РАБОТ ДИАМЕТРОМ 8 ММ (ОЦИНКОВАННЫЕ) | Т | -9.5e-05
|  |  | 4 | Железобетонные и бетонные изделия и конструкции (в т.ч. типовые), керамические изделия, нерудные материалы, бетоны и растворы
|  |  | 4/1 | Конструкции и изделия бетонные и железобетонные, керамические изделия, нерудные материалы, товарные бетоны и растворы
|  |  | 4/1-4 | Бетоны, растворы, смеси асфальтобетонные
|  |  | 4/1-4-10-20-30/30 | БЕТОН ТЯЖЕЛЫЙ С КРУПНОСТЬЮ ЗАПОЛНИТЕЛЯ БОЛЕЕ 10 ДО 20 ММ, КЛАССА В7,5 | М3 | -0.003291
Ж3-30-12 | ВЕНТИЛЯЦИЯ. ИЗОЛЯЦИЯ ВОЗДУХОВОДОВ. В79 | М2 3,1
|  |  | 1-1 | ЗАТРАТЫ ТРУДА РАБОЧИХ | ЧЕЛ.Ч | 1.2732
|  |  | 1 | Материалы для строительных работ
|  |  | 1/10 | Материалы для строительных работ общего назначения
|  |  | 1/10-120 | Материалы, изделия и конструкции для теплоизоляционных работ
|  |  | 1/10-120-10/СЦЕН-ПТК-ВЕНТ-5 | МАТЕРИАЛ БАЗАЛЬТОВЫЙ ПТК-ВЕНТ-МБОР-5Ф | М2 | 3.1
Ж3-30-15 | ВЕНТИЛЯЦИЯ. ОБОРУДОВАНИЕ И ПРИБОРЫ. В81 | ШТ (КОМП 3
|  |  | 1-1 | ЗАТРАТЫ ТРУДА РАБОЧИХ | ЧЕЛ.Ч | 11.468
|  |  | 1-3 | ЗАТРАТЫ ТРУДА МАШИНИСТОВ | ЧЕЛ.-Ч | 0.05
|  |  | М030305 | ЛЕБЕДКИ РУЧНЫЕ И РЫЧАЖНЫЕ ТЯГОВЫМ УСИЛИЕМ 31,39 (3,2) КН (Т) | МАШ.Ч | 2.28
|  |  | М040502 | УСТАНОВКИ ДЛЯ СВАРКИ РУЧНОЙ ДУГОВОЙ (ПОСТОЯННОГО ТОКА) | МАШ.Ч | 0.44
|  |  | М134041 | ШУРУПОВЕРТ | МАШ.Ч | -0.168
|  |  | М331615* | ДРЕЛИ ЭЛЕКТРИЧЕСКИЕ | МАШ.Ч | 0.05
|  |  | М331617 | СРЕДСТВА МАЛОЙ МЕХАНИЗАЦИИ | МАШ.Ч | 0.05
|  |  | 1 | Материалы для строительных работ
|  |  | 1/10 | Материалы для строительных работ общего назначения
|  |  | 1/10-80 | Материалы неметаллорудные и асбестосодержащие изделия
|  |  | 1/10-80-10/32 | АСБЕСТОВЫЙ ШНУР ОБЩЕГО НАЗНАЧЕНИЯ ШАОН, ДИАМЕТРОМ 6 ММ | Т | 0.00026
|  |  | 1/10-140 | Электроды, прутки винипластовые, проволока сварочные
|  |  | 1/10-140-40/95 | ЭЛЕКТРОДЫ ТИПА Э42 ДИАМЕТРОМ 4 ММ | Т | 0.00022
|  |  | 1/10-170 | Оснастка технологическая и инструментальная
|  |  | 1/10-170-10/95 | СВЕРЛА СПИРАЛЬНЫЕ УДЛИНЕННЫЕ С КОНИЧЕСКИМ ХВОСТОВИКОМ (ПО МЕТАЛЛУ), ДИАМЕТРОМ 7-8,6 ММ | ШТ. | -0.016
|  |  | 1/10-170-10/135 | СВЕРЛА С SDS PLUS ХВОСТОВИКОМ (НАКОНЕЧНИК ИЗ ТВЕРДОСПЛАВНОЙ СТАЛИ) (ПО БЕТОНУ), ДИАМЕТРОМ 8-10 ММ, ДЛИНОЙ 260 (265) ММ | ШТ. | 0.08
|  |  | 1/10-180 | Материалы шлифовальные
|  |  | 1/10-180-20/113 | ШКУРКА ШЛИФОВАЛЬНАЯ НА БУМАЖНОЙ ОСНОВЕ ВОДОСТОЙКАЯ | М2 | -0.02
|  |  | 1/10-235 | Изделия герметизирующие, уплотняющие, изолирующие
|  |  | 1/10-235-5/57 | ПЛАСТИНА РЕЗИНОВАЯ ТЕХНИЧЕСКАЯ ТЕПЛОМОРОЗОКИСЛОТОЩЕЛОЧЕСТОЙКАЯ (ТМКЩ) | КГ | 0.57
|  |  | 1/10-240 | Метизы и крепежные изделия
|  |  | 1/10-240-55-20/20 | ШУРУПЫ-САМОРЕЗЫ ДЛЯ ГИПСОКАРТОНА 3,5 Х 25 ММ | 1000 ШТ. | -0.014
|  |  | 3 | Материалы и изделия для санитарно-технических работ
|  |  | 3/1 | Материалы и изделия для вентиляции и кондиционирования
|  |  | 3/1-130 | Клапаны для вентиляционных систем
|  |  | 3/1-130-30/СЦЕН-КЛ-3015 | КЛАПАН ПРОТИВОПОЖАРНЫЙ НОРМАЛЬНО ОТКРЫТЫЙ РАЗМЕРОМ 300Х150ММ С ЭЛЕКТРОМЕХАНИЧЕСКИМ ПРИВОДОМ, КЛЕММНОЙ КОЛОДКОЙ И КНОПКОЙ ПРОВЕРКИ РАБОТОСПОСОБНОСТИ | ШТ | 1
|  |  | 3/1-130-30/СЦЕН-КЛ-4010 | КЛАПАН ПРОТИВОПОЖАРНЫЙ НОРМАЛЬНО ОТКРЫТЫЙ РАЗМЕРОМ 400Х100ММ С ЭЛЕКТРОМЕХАНИЧЕСКИМ ПРИВОДОМ, КЛЕММНОЙ КОЛОДКОЙ И КНОПКОЙ ПРОВЕРКИ РАБОТОСПОСОБНОСТИ | ШТ | 1
|  |  | 3/1-130-40-10/С300-39661-К | КЛАПАНЫ ОБРАТНЫЕ ДИАМЕТРОМ 160 ММ | ШТ. | 1
|  |  | 3/1-130-80-10/С300-40001-О | ДРОССЕЛЬ-КЛАПАНЫ ПРЯМОУГОЛЬНОГО СЕЧЕНИЯ РАЗМЕРОМ 200 Х 150 ММ | ШТ. | 1
|  |  | 3/1-130-80-30/С300-40079-К | ДРОССЕЛЬ-КЛАПАНЫ КРУГЛОГО СЕЧЕНИЯДИАМЕТРОМ 100 ММ | ШТ. | 4
|  |  | 3/1-130-80-30/С300-40080-К | ДРОССЕЛЬ-КЛАПАНЫ ДИАМЕТРОМ 125 ММ | ШТ. | 1
|  |  | 3/1-130-80-30/С300-40081-К | ДРОССЕЛЬ-КЛАПАНЫ ДИАМЕТРОМ 160 ММ | ШТ. | 1
|  |  | 3/1-150 | Решетки, клапаны регулирования расхода воздуха на решетках
|  |  | 3/1-150/С300-703-1К | АНЕМОСТАТ ВЕНТИЛЯЦИОННЫЙ ДИАМЕТРОМ 100ММ | ШТ. | -6
|  |  | 3/1-150/С300-703-2К | АНЕМОСТАТ ВЕНТИЛЯЦИОННЫЙ ДИАМЕТРОМ 125ММ | ШТ. | 4
|  |  | 3/1-150-10-110/С300-60118-11К | РЕШЕТКИ ВЕНТИЛЯЦИОННЫЕ СТАЛЬНЫЕ РЕГУЛИРУЕМЫЕ РВС2/1-300Х150 | ШТ. | 1
|  |  | 3/1-150-10-110/С300-60118-15К | РЕШЕТКИ ВЕНТИЛЯЦИОННЫЕ СТАЛЬНЫЕ ПО ТИПУ РВС2/1-400Х100 | ШТ. | 1
|  |  | 3/1-150-20-20/С300-60210-11К | КЛАПАНЫ РЕГУЛИРОВАНИЯ РАСХОДА ВОЗДУХА , УСТАНАВЛИВАЕМЫХ НА ТРАНЗИТНЫХ УЧАСТКАХ ВОЗДУХОВОДОВ, РАЗМЕР 300 Х 150 ММ | ШТ. | 1
|  |  | 3/1-150-20-20/С300-60210-15К | КЛАПАНЫ РЕГУЛИРОВАНИЯ РАСХОДА ВОЗДУХА , УСТАНАВЛИВАЕМЫХ НА ТРАНЗИТНЫХ УЧАСТКАХ ВОЗДУХОВОДОВ, РАЗМЕР 400 Х 100 ММ | ШТ. | 1
|  |  | 3/13 | Другие материалы для сантехработ
|  |  | 3/13-10 | Болты с гайками и шайбами
|  |  | 3/13-10-10/20 | БОЛТЫ С ГАЙКАМИ И ШАЙБАМИ ДЛЯ САНИТАРНО-ТЕХНИЧЕСКИХ РАБОТ | КГ | 0.53
|  |  | 3/13-10-10/50 | БОЛТЫ С ГАЙКАМИ И ШАЙБАМИ ДЛЯ САНИТАРНО-ТЕХНИЧЕСКИХ РАБОТ ДИАМЕТРОМ 12 ММ | Т | 0.00086
|  |  | 3/13-20 | Блоки
|  |  | 3/13-20/10 | БЛОКИ ДЛЯ ТРОСА ОДИНАРНЫЕ | ШТ. | 4
|  |  | 4 | Железобетонные и бетонные изделия и конструкции (в т.ч. типовые), керамические изделия, нерудные материалы, бетоны и растворы
|  |  | 4/1 | Конструкции и изделия бетонные и железобетонные, керамические изделия, нерудные материалы, товарные бетоны и растворы
|  |  | 4/1-4 | Бетоны, растворы, смеси асфальтобетонные
|  |  | 4/1-4-20-20-10-20/10 | РАСТВОРЫ КЛАДОЧНЫЕ ТЯЖЕЛЫЕ ЦЕМЕНТНЫЕ, МАРКИ 100 | М3 | 0.0003
|  |  | 6 | Трубы и детали трубопроводов (за исключением труб стальных обсадных и бурильных части 1). Арматура для технологических трубопроводов
|  |  | 6/20 | Трубы и детали трубопроводов стальные
|  |  | 6/20-20 | Трубы стальные сварные водогазопроводные неоцинкованные
|  |  | 6/20-20-10/12 | ТРУБА СТАЛЬНАЯ СВАРНАЯ ВОДОГАЗОПРОВОДНАЯ НЕОЦИНКОВАННАЯ ЛЕГКАЯ НОМИНАЛЬНЫМ ДИАМЕТРОМ 25 ММ, ТОЛЩИНОЙ СТЕНКИ 2,8 ММ | М | 0.78
Ж3-30-11 | ВЕНТИЛЯЦИЯ. ВОЗДУХОВОДЫ. В81 | М2 11,984
|  |  | 1-1 | ЗАТРАТЫ ТРУДА РАБОЧИХ | ЧЕЛ.Ч | 20.2904
|  |  | 1-3 | ЗАТРАТЫ ТРУДА МАШИНИСТОВ | ЧЕЛ.-Ч | 0.94156
|  |  | М030402 | ЛЕБЕДКИ ЭЛЕКТРИЧЕСКИЕ ТЯГОВЫМ УСИЛИЕМ ДО 12,26 (1,25) КН (Т) | МАШ.Ч | 4.2533
|  |  | М030902 | ПОДЪЕМНИКИ ГИДРАВЛИЧЕСКИЕ, ВЫСОТОЙ ПОДЪЕМА 10 М | МАШ.Ч | 0.8507
|  |  | М040502 | УСТАНОВКИ ДЛЯ СВАРКИ РУЧНОЙ ДУГОВОЙ (ПОСТОЯННОГО ТОКА) | МАШ.Ч | 0.16004
|  |  | М331617 | СРЕДСТВА МАЛОЙ МЕХАНИЗАЦИИ | МАШ.Ч | 0.09086
|  |  | 1 | Материалы для строительных работ
|  |  | 1/10 | Материалы для строительных работ общего назначения
|  |  | 1/10-140 | Электроды, прутки винипластовые, проволока сварочные
|  |  | 1/10-140-40/90 | ЭЛЕКТРОДЫ ТИПА Э42 ДИАМЕТРОМ 3 ММ | КГ | 0.052548
|  |  | 1/10-235 | Изделия герметизирующие, уплотняющие, изолирующие
|  |  | 1/10-235-5/57 | ПЛАСТИНА РЕЗИНОВАЯ ТЕХНИЧЕСКАЯ ТЕПЛОМОРОЗОКИСЛОТОЩЕЛОЧЕСТОЙКАЯ (ТМКЩ) | КГ | 3.5672
|  |  | 3 | Материалы и изделия для санитарно-технических работ
|  |  | 3/1 | Материалы и изделия для вентиляции и кондиционирования
|  |  | 3/1-30 | Воздуховоды
|  |  | 3/1-30-20-10/30 | ВОЗДУХОВОДЫ ИЗ ТОНКОЛИСТОВОЙ ОЦИНКОВАННОЙ СТАЛИ ТОЛЩИНОЙ 0,7 ММ КРУГЛОГО СЕЧЕНИЯ КЛАССА Н | М2 | 8.534
|  |  | 3/1-30-20-20/С300-16225-К | ВОЗДУХОВОДЫ ИЗ ТОНКОЛИСТОВОЙ ОЦИНКОВАННОЙ СТАЛИ ТОЛЩИНОЙ 0,7 ММ ПРЯМОУГОЛЬНОГО СЕЧЕНИЯ | М2 | 3.45
|  |  | 3/10 | Крепления и кронштейны для трубопроводов, радиаторов, воздуховодов
|  |  | 3/10-10 | Кронштейны и крепления
|  |  | 3/10-10-20-10/20 | КРЕПЛЕНИЯ ДЛЯ ТРУБОПРОВОДОВ (КРОНШТЕЙНЫ, ПЛАНКИ) | КГ | 7.7896
|  |  | 3/13 | Другие материалы для сантехработ
|  |  | 3/13-10 | Болты с гайками и шайбами
|  |  | 3/13-10-10/30 | БОЛТЫ С ГАЙКАМИ И ШАЙБАМИ ДЛЯ САНИТАРНО-ТЕХНИЧЕСКИХ РАБОТ ДИАМЕТРОМ 8 ММ (ОЦИНКОВАННЫЕ) | Т | 0.001976
|  |  | 4 | Железобетонные и бетонные изделия и конструкции (в т.ч. типовые), керамические изделия, нерудные материалы, бетоны и растворы
|  |  | 4/1 | Конструкции и изделия бетонные и железобетонные, керамические изделия, нерудные материалы, товарные бетоны и растворы
|  |  | 4/1-4 | Бетоны, растворы, смеси асфальтобетонные
|  |  | 4/1-4-10-20-30/30 | БЕТОН ТЯЖЕЛЫЙ С КРУПНОСТЬЮ ЗАПОЛНИТЕЛЯ БОЛЕЕ 10 ДО 20 ММ, КЛАССА В7,5 | М3 | 0.005992
Ж3-30-15 | ВЕНТИЛЯЦИЯ. ОБОРУДОВАНИЕ И ПРИБОРЫ. В82 | ШТ (КОМП 1
|  |  | 1-1 | ЗАТРАТЫ ТРУДА РАБОЧИХ | ЧЕЛ.Ч | 1.22
|  |  | 1-3 | ЗАТРАТЫ ТРУДА МАШИНИСТОВ | ЧЕЛ.-Ч | 0.01
|  |  | М030305 | ЛЕБЕДКИ РУЧНЫЕ И РЫЧАЖНЫЕ ТЯГОВЫМ УСИЛИЕМ 31,39 (3,2) КН (Т) | МАШ.Ч | 0.27
|  |  | М331617 | СРЕДСТВА МАЛОЙ МЕХАНИЗАЦИИ | МАШ.Ч | 0.01
|  |  | 1 | Материалы для строительных работ
|  |  | 1/10 | Материалы для строительных работ общего назначения
|  |  | 1/10-235 | Изделия герметизирующие, уплотняющие, изолирующие
|  |  | 1/10-235-5/57 | ПЛАСТИНА РЕЗИНОВАЯ ТЕХНИЧЕСКАЯ ТЕПЛОМОРОЗОКИСЛОТОЩЕЛОЧЕСТОЙКАЯ (ТМКЩ) | КГ | 0.191
|  |  | 2 | Строительные изделия и конструкции
|  |  | 2/10 | Арматурные заготовки и изделия стальные для монолитных железобетонных конструкций
|  |  | 2/10-35 | Детали закладные стальные
|  |  | 2/10-35/30 | ДЕТАЛИ ЗАКЛАДНЫЕ, ИЗГОТОВЛЕННЫЕ С ПРИМЕНЕНИЕМ СВАРКИ, ГНУТЬЯ, СВЕРЛЕНИЯ (ПРОБИВКИ) ОТВЕРСТИЙ (ПРИ НАЛИЧИИ ОДНОЙ ИЗ ЭТИХ ОПЕРАЦИЙ ИЛИ ВСЕГО ПЕРЕЧНЯ В ЛЮБЫХ СОЧЕТАНИЯХ), ПОСТАВЛЯЕМЫЕ ОТДЕЛЬНО | Т | 0.00109
|  |  | 3 | Материалы и изделия для санитарно-технических работ
|  |  | 3/1 | Материалы и изделия для вентиляции и кондиционирования
|  |  | 3/1-70 | Глушители
|  |  | 3/1-70-10-20/10 | ГЛУШИТЕЛИ ШУМА ВЕНТИЛЯЦИОННЫЕ ТИПА ГТП 1-1 ТРУБЧАТЫЕ ИЗ ЛИСТОВОЙ ОЦИНКОВАННОЙ СТАЛИ ПРИ ЗВУКОПОГЛОЩАЮЩЕМ МАТЕРИАЛЕ ИЗ СУПЕРТОНКОГО ЩЕЛОЧНОГО ВОЛОКНА ПРЯМОУГОЛЬНОГО СЕЧЕНИЯ НА РЕЕЧНОМ СОЕДИНЕНИИ, СЕЧЕНИЕМ ОБЕЧАЙКИ 200 Х 100 ММ | ШТ. | 1
|  |  | 3/1-130 | Клапаны для вентиляционных систем
|  |  | 3/1-130-80-30/С300-40080-К | ДРОССЕЛЬ-КЛАПАНЫ ДИАМЕТРОМ 125 ММ | ШТ. | 1
|  |  | 3/1-130-80-30/С300-40081-К | ДРОССЕЛЬ-КЛАПАНЫ ДИАМЕТРОМ 160 ММ | ШТ. | 1
|  |  | 3/13 | Другие материалы для сантехработ
|  |  | 3/13-10 | Болты с гайками и шайбами
|  |  | 3/13-10-10/20 | БОЛТЫ С ГАЙКАМИ И ШАЙБАМИ ДЛЯ САНИТАРНО-ТЕХНИЧЕСКИХ РАБОТ | КГ | 0.055
Ж3-30-11 | ВЕНТИЛЯЦИЯ. ВОЗДУХОВОДЫ. В82 | М2 -0,274
|  |  | 1-1 | ЗАТРАТЫ ТРУДА РАБОЧИХ | ЧЕЛ.Ч | 0.063168
|  |  | 1-3 | ЗАТРАТЫ ТРУДА МАШИНИСТОВ | ЧЕЛ.-Ч | 0.003553
|  |  | М030402 | ЛЕБЕДКИ ЭЛЕКТРИЧЕСКИЕ ТЯГОВЫМ УСИЛИЕМ ДО 12,26 (1,25) КН (Т) | МАШ.Ч | 0.017101
|  |  | М030902 | ПОДЪЕМНИКИ ГИДРАВЛИЧЕСКИЕ, ВЫСОТОЙ ПОДЪЕМА 10 М | МАШ.Ч | 0.003393
|  |  | М040502 | УСТАНОВКИ ДЛЯ СВАРКИ РУЧНОЙ ДУГОВОЙ (ПОСТОЯННОГО ТОКА) | МАШ.Ч | -0.001534
|  |  | М331617 | СРЕДСТВА МАЛОЙ МЕХАНИЗАЦИИ | МАШ.Ч | 0.000161
|  |  | 1 | Материалы для строительных работ
|  |  | 1/10 | Материалы для строительных работ общего назначения
|  |  | 1/10-140 | Электроды, прутки винипластовые, проволока сварочные
|  |  | 1/10-140-40/90 | ЭЛЕКТРОДЫ ТИПА Э42 ДИАМЕТРОМ 3 ММ | КГ | -0.000493
|  |  | 1/10-235 | Изделия герметизирующие, уплотняющие, изолирующие
|  |  | 1/10-235-5/57 | ПЛАСТИНА РЕЗИНОВАЯ ТЕХНИЧЕСКАЯ ТЕПЛОМОРОЗОКИСЛОТОЩЕЛОЧЕСТОЙКАЯ (ТМКЩ) | КГ | 0.031168
|  |  | 3 | Материалы и изделия для санитарно-технических работ
|  |  | 3/1 | Материалы и изделия для вентиляции и кондиционирования
|  |  | 3/1-30 | Воздуховоды
|  |  | 3/1-30-20-10/С300-16217-К | ВОЗДУХОВОДЫ ИЗ ТОНКОЛИСТОВОЙ ОЦИНКОВАННОЙ СТАЛИ ТОЛЩИНОЙ 0,6 ММ КРУГЛОГО СЕЧЕНИЯ | М2 | 0.626
|  |  | 3/1-30-20-20/С300-16225-К | ВОЗДУХОВОДЫ ИЗ ТОНКОЛИСТОВОЙ ОЦИНКОВАННОЙ СТАЛИ ТОЛЩИНОЙ 0,7 ММ ПРЯМОУГОЛЬНОГО СЕЧЕНИЯ | М2 | -0.9
|  |  | 3/10 | Крепления и кронштейны для трубопроводов, радиаторов, воздуховодов
|  |  | 3/10-10 | Кронштейны и крепления
|  |  | 3/10-10-20-10/20 | КРЕПЛЕНИЯ ДЛЯ ТРУБОПРОВОДОВ (КРОНШТЕЙНЫ, ПЛАНКИ) | КГ | -1.2611
|  |  | 3/13 | Другие материалы для сантехработ
|  |  | 3/13-10 | Болты с гайками и шайбами
|  |  | 3/13-10-10/30 | БОЛТЫ С ГАЙКАМИ И ШАЙБАМИ ДЛЯ САНИТАРНО-ТЕХНИЧЕСКИХ РАБОТ ДИАМЕТРОМ 8 ММ (ОЦИНКОВАННЫЕ) | Т | 2.7e-05
|  |  | 4 | Железобетонные и бетонные изделия и конструкции (в т.ч. типовые), керамические изделия, нерудные материалы, бетоны и растворы
|  |  | 4/1 | Конструкции и изделия бетонные и железобетонные, керамические изделия, нерудные материалы, товарные бетоны и растворы
|  |  | 4/1-4 | Бетоны, растворы, смеси асфальтобетонные
|  |  | 4/1-4-10-20-30/30 | БЕТОН ТЯЖЕЛЫЙ С КРУПНОСТЬЮ ЗАПОЛНИТЕЛЯ БОЛЕЕ 10 ДО 20 ММ, КЛАССА В7,5 | М3 | -0.000137
Ж3-30-15 | ВЕНТИЛЯЦИЯ. ОБОРУДОВАНИЕ И ПРИБОРЫ. В83 | ШТ (КОМП 1
|  |  | 1-1 | ЗАТРАТЫ ТРУДА РАБОЧИХ | ЧЕЛ.Ч | 1.22
|  |  | 1-3 | ЗАТРАТЫ ТРУДА МАШИНИСТОВ | ЧЕЛ.-Ч | 0.01
|  |  | М030305 | ЛЕБЕДКИ РУЧНЫЕ И РЫЧАЖНЫЕ ТЯГОВЫМ УСИЛИЕМ 31,39 (3,2) КН (Т) | МАШ.Ч | 0.27
|  |  | М331617 | СРЕДСТВА МАЛОЙ МЕХАНИЗАЦИИ | МАШ.Ч | 0.01
|  |  | 1 | Материалы для строительных работ
|  |  | 1/10 | Материалы для строительных работ общего назначения
|  |  | 1/10-235 | Изделия герметизирующие, уплотняющие, изолирующие
|  |  | 1/10-235-5/57 | ПЛАСТИНА РЕЗИНОВАЯ ТЕХНИЧЕСКАЯ ТЕПЛОМОРОЗОКИСЛОТОЩЕЛОЧЕСТОЙКАЯ (ТМКЩ) | КГ | 0.191
|  |  | 2 | Строительные изделия и конструкции
|  |  | 2/10 | Арматурные заготовки и изделия стальные для монолитных железобетонных конструкций
|  |  | 2/10-35 | Детали закладные стальные
|  |  | 2/10-35/30 | ДЕТАЛИ ЗАКЛАДНЫЕ, ИЗГОТОВЛЕННЫЕ С ПРИМЕНЕНИЕМ СВАРКИ, ГНУТЬЯ, СВЕРЛЕНИЯ (ПРОБИВКИ) ОТВЕРСТИЙ (ПРИ НАЛИЧИИ ОДНОЙ ИЗ ЭТИХ ОПЕРАЦИЙ ИЛИ ВСЕГО ПЕРЕЧНЯ В ЛЮБЫХ СОЧЕТАНИЯХ), ПОСТАВЛЯЕМЫЕ ОТДЕЛЬНО | Т | 0.00109
|  |  | 3 | Материалы и изделия для санитарно-технических работ
|  |  | 3/1 | Материалы и изделия для вентиляции и кондиционирования
|  |  | 3/1-70 | Глушители
|  |  | 3/1-70-10-20/10 | ГЛУШИТЕЛИ ШУМА ВЕНТИЛЯЦИОННЫЕ ТИПА ГТП 1-1 ТРУБЧАТЫЕ ИЗ ЛИСТОВОЙ ОЦИНКОВАННОЙ СТАЛИ ПРИ ЗВУКОПОГЛОЩАЮЩЕМ МАТЕРИАЛЕ ИЗ СУПЕРТОНКОГО ЩЕЛОЧНОГО ВОЛОКНА ПРЯМОУГОЛЬНОГО СЕЧЕНИЯ НА РЕЕЧНОМ СОЕДИНЕНИИ, СЕЧЕНИЕМ ОБЕЧАЙКИ 200 Х 100 ММ | ШТ. | 1
|  |  | 3/13 | Другие материалы для сантехработ
|  |  | 3/13-10 | Болты с гайками и шайбами
|  |  | 3/13-10-10/20 | БОЛТЫ С ГАЙКАМИ И ШАЙБАМИ ДЛЯ САНИТАРНО-ТЕХНИЧЕСКИХ РАБОТ | КГ | 0.055
Ж3-30-11 | ВЕНТИЛЯЦИЯ. ВОЗДУХОВОДЫ. В83 | М2 -1,4
|  |  | 1-1 | ЗАТРАТЫ ТРУДА РАБОЧИХ | ЧЕЛ.Ч | -1.9246
|  |  | 1-3 | ЗАТРАТЫ ТРУДА МАШИНИСТОВ | ЧЕЛ.-Ч | -0.08834
|  |  | М030402 | ЛЕБЕДКИ ЭЛЕКТРИЧЕСКИЕ ТЯГОВЫМ УСИЛИЕМ ДО 12,26 (1,25) КН (Т) | МАШ.Ч | -0.4004
|  |  | М030902 | ПОДЪЕМНИКИ ГИДРАВЛИЧЕСКИЕ, ВЫСОТОЙ ПОДЪЕМА 10 М | МАШ.Ч | -0.08008
|  |  | М040502 | УСТАНОВКИ ДЛЯ СВАРКИ РУЧНОЙ ДУГОВОЙ (ПОСТОЯННОГО ТОКА) | МАШ.Ч | -0.01666
|  |  | М331617 | СРЕДСТВА МАЛОЙ МЕХАНИЗАЦИИ | МАШ.Ч | -0.00826
|  |  | 1 | Материалы для строительных работ
|  |  | 1/10 | Материалы для строительных работ общего назначения
|  |  | 1/10-140 | Электроды, прутки винипластовые, проволока сварочные
|  |  | 1/10-140-40/90 | ЭЛЕКТРОДЫ ТИПА Э42 ДИАМЕТРОМ 3 ММ | КГ | -0.00546
|  |  | 1/10-235 | Изделия герметизирующие, уплотняющие, изолирующие
|  |  | 1/10-235-5/57 | ПЛАСТИНА РЕЗИНОВАЯ ТЕХНИЧЕСКАЯ ТЕПЛОМОРОЗОКИСЛОТОЩЕЛОЧЕСТОЙКАЯ (ТМКЩ) | КГ | -0.29918
|  |  | 3 | Материалы и изделия для санитарно-технических работ
|  |  | 3/1 | Материалы и изделия для вентиляции и кондиционирования
|  |  | 3/1-30 | Воздуховоды
|  |  | 3/1-30-20-20/С300-16219-К | ВОЗДУХОВОДЫ ИЗ ТОНКОЛИСТОВОЙ ОЦИНКОВАННОЙ СТАЛИ ТОЛЩИНОЙ 0,5 ММ ПРЯМОУГОЛЬНОГО СЕЧЕНИЯ | М2 | -1.4
|  |  | 3/10 | Крепления и кронштейны для трубопроводов, радиаторов, воздуховодов
|  |  | 3/10-10 | Кронштейны и крепления
|  |  | 3/10-10-20-10/20 | КРЕПЛЕНИЯ ДЛЯ ТРУБОПРОВОДОВ (КРОНШТЕЙНЫ, ПЛАНКИ) | КГ | -1.708
|  |  | 3/13 | Другие материалы для сантехработ
|  |  | 3/13-10 | Болты с гайками и шайбами
|  |  | 3/13-10-10/30 | БОЛТЫ С ГАЙКАМИ И ШАЙБАМИ ДЛЯ САНИТАРНО-ТЕХНИЧЕСКИХ РАБОТ ДИАМЕТРОМ 8 ММ (ОЦИНКОВАННЫЕ) | Т | -0.000158
|  |  | 4 | Железобетонные и бетонные изделия и конструкции (в т.ч. типовые), керамические изделия, нерудные материалы, бетоны и растворы
|  |  | 4/1 | Конструкции и изделия бетонные и железобетонные, керамические изделия, нерудные материалы, товарные бетоны и растворы
|  |  | 4/1-4 | Бетоны, растворы, смеси асфальтобетонные
|  |  | 4/1-4-10-20-30/30 | БЕТОН ТЯЖЕЛЫЙ С КРУПНОСТЬЮ ЗАПОЛНИТЕЛЯ БОЛЕЕ 10 ДО 20 ММ, КЛАССА В7,5 | М3 | -0.0007
Ж3-30-15 | ВЕНТИЛЯЦИЯ. ОБОРУДОВАНИЕ И ПРИБОРЫ. В85 | ШТ (КОМП 4
|  |  | 1-1 | ЗАТРАТЫ ТРУДА РАБОЧИХ | ЧЕЛ.Ч | 3.024
|  |  | М134041 | ШУРУПОВЕРТ | МАШ.Ч | 0.336
|  |  | М331615* | ДРЕЛИ ЭЛЕКТРИЧЕСКИЕ | МАШ.Ч | 0.98
|  |  | 1 | Материалы для строительных работ
|  |  | 1/10 | Материалы для строительных работ общего назначения
|  |  | 1/10-170 | Оснастка технологическая и инструментальная
|  |  | 1/10-170-10/95 | СВЕРЛА СПИРАЛЬНЫЕ УДЛИНЕННЫЕ С КОНИЧЕСКИМ ХВОСТОВИКОМ (ПО МЕТАЛЛУ), ДИАМЕТРОМ 7-8,6 ММ | ШТ. | 0.032
|  |  | 1/10-180 | Материалы шлифовальные
|  |  | 1/10-180-20/113 | ШКУРКА ШЛИФОВАЛЬНАЯ НА БУМАЖНОЙ ОСНОВЕ ВОДОСТОЙКАЯ | М2 | 0.04
|  |  | 1/10-240 | Метизы и крепежные изделия
|  |  | 1/10-240-55-20/20 | ШУРУПЫ-САМОРЕЗЫ ДЛЯ ГИПСОКАРТОНА 3,5 Х 25 ММ | 1000 ШТ. | 0.028
|  |  | 3 | Материалы и изделия для санитарно-технических работ
|  |  | 3/1 | Материалы и изделия для вентиляции и кондиционирования
|  |  | 3/1-130 | Клапаны для вентиляционных систем
|  |  | 3/1-130-80-30/С300-40080-К | ДРОССЕЛЬ-КЛАПАНЫ ДИАМЕТРОМ 125 ММ | ШТ. | 2
|  |  | 3/1-130-80-30/С300-40081-К | ДРОССЕЛЬ-КЛАПАНЫ ДИАМЕТРОМ 160 ММ | ШТ. | 2
|  |  | 3/1-150 | Решетки, клапаны регулирования расхода воздуха на решетках
|  |  | 3/1-150/С300-703-1К | АНЕМОСТАТ ВЕНТИЛЯЦИОННЫЙ ДИАМЕТРОМ 100ММ | ШТ. | 4
Ж3-30-11 | ВЕНТИЛЯЦИЯ. ВОЗДУХОВОДЫ. В85 | М2 8,083
|  |  | 1-1 | ЗАТРАТЫ ТРУДА РАБОЧИХ | ЧЕЛ.Ч | 14.6921
|  |  | 1-3 | ЗАТРАТЫ ТРУДА МАШИНИСТОВ | ЧЕЛ.-Ч | 0.69226
|  |  | М030402 | ЛЕБЕДКИ ЭЛЕКТРИЧЕСКИЕ ТЯГОВЫМ УСИЛИЕМ ДО 12,26 (1,25) КН (Т) | МАШ.Ч | 3.0852
|  |  | М030902 | ПОДЪЕМНИКИ ГИДРАВЛИЧЕСКИЕ, ВЫСОТОЙ ПОДЪЕМА 10 М | МАШ.Ч | 0.61758
|  |  | М040502 | УСТАНОВКИ ДЛЯ СВАРКИ РУЧНОЙ ДУГОВОЙ (ПОСТОЯННОГО ТОКА) | МАШ.Ч | 0.11058
|  |  | М331617 | СРЕДСТВА МАЛОЙ МЕХАНИЗАЦИИ | МАШ.Ч | 0.074679
|  |  | 1 | Материалы для строительных работ
|  |  | 1/10 | Материалы для строительных работ общего назначения
|  |  | 1/10-140 | Электроды, прутки винипластовые, проволока сварочные
|  |  | 1/10-140-40/90 | ЭЛЕКТРОДЫ ТИПА Э42 ДИАМЕТРОМ 3 ММ | КГ | 0.03615
|  |  | 1/10-235 | Изделия герметизирующие, уплотняющие, изолирующие
|  |  | 1/10-235-5/57 | ПЛАСТИНА РЕЗИНОВАЯ ТЕХНИЧЕСКАЯ ТЕПЛОМОРОЗОКИСЛОТОЩЕЛОЧЕСТОЙКАЯ (ТМКЩ) | КГ | 2.562
|  |  | 3 | Материалы и изделия для санитарно-технических работ
|  |  | 3/1 | Материалы и изделия для вентиляции и кондиционирования
|  |  | 3/1-30 | Воздуховоды
|  |  | 3/1-30-20-10/С300-16217-О | ВОЗДУХОВОДЫ ИЗ ТОНКОЛИСТОВОЙ ОЦИНКОВАННОЙ СТАЛИ ТОЛЩИНОЙ 0,5 ММ КРУГЛОГО СЕЧЕНИЯ | М2 | 12.6325
|  |  | 3/1-30-20-20/С300-16219-К | ВОЗДУХОВОДЫ ИЗ ТОНКОЛИСТОВОЙ ОЦИНКОВАННОЙ СТАЛИ ТОЛЩИНОЙ 0,5 ММ ПРЯМОУГОЛЬНОГО СЕЧЕНИЯ | М2 | -4.55
|  |  | 3/10 | Крепления и кронштейны для трубопроводов, радиаторов, воздуховодов
|  |  | 3/10-10 | Кронштейны и крепления
|  |  | 3/10-10-20-10/20 | КРЕПЛЕНИЯ ДЛЯ ТРУБОПРОВОДОВ (КРОНШТЕЙНЫ, ПЛАНКИ) | КГ | 5.2536
|  |  | 3/13 | Другие материалы для сантехработ
|  |  | 3/13-10 | Болты с гайками и шайбами
|  |  | 3/13-10-10/30 | БОЛТЫ С ГАЙКАМИ И ШАЙБАМИ ДЛЯ САНИТАРНО-ТЕХНИЧЕСКИХ РАБОТ ДИАМЕТРОМ 8 ММ (ОЦИНКОВАННЫЕ) | Т | 0.00142
|  |  | 4 | Железобетонные и бетонные изделия и конструкции (в т.ч. типовые), керамические изделия, нерудные материалы, бетоны и растворы
|  |  | 4/1 | Конструкции и изделия бетонные и железобетонные, керамические изделия, нерудные материалы, товарные бетоны и растворы
|  |  | 4/1-4 | Бетоны, растворы, смеси асфальтобетонные
|  |  | 4/1-4-10-20-30/30 | БЕТОН ТЯЖЕЛЫЙ С КРУПНОСТЬЮ ЗАПОЛНИТЕЛЯ БОЛЕЕ 10 ДО 20 ММ, КЛАССА В7,5 | М3 | 0.004041
Ж3-30-15 | ВЕНТИЛЯЦИЯ. ОБОРУДОВАНИЕ И ПРИБОРЫ. В88 | ШТ (КОМП 2
|  |  | 1-1 | ЗАТРАТЫ ТРУДА РАБОЧИХ | ЧЕЛ.Ч | 2.44
|  |  | 1-3 | ЗАТРАТЫ ТРУДА МАШИНИСТОВ | ЧЕЛ.-Ч | 0.02
|  |  | М030305 | ЛЕБЕДКИ РУЧНЫЕ И РЫЧАЖНЫЕ ТЯГОВЫМ УСИЛИЕМ 31,39 (3,2) КН (Т) | МАШ.Ч | 0.54
|  |  | М331617 | СРЕДСТВА МАЛОЙ МЕХАНИЗАЦИИ | МАШ.Ч | 0.02
|  |  | 1 | Материалы для строительных работ
|  |  | 1/10 | Материалы для строительных работ общего назначения
|  |  | 1/10-235 | Изделия герметизирующие, уплотняющие, изолирующие
|  |  | 1/10-235-5/57 | ПЛАСТИНА РЕЗИНОВАЯ ТЕХНИЧЕСКАЯ ТЕПЛОМОРОЗОКИСЛОТОЩЕЛОЧЕСТОЙКАЯ (ТМКЩ) | КГ | 0.378
|  |  | 2 | Строительные изделия и конструкции
|  |  | 2/10 | Арматурные заготовки и изделия стальные для монолитных железобетонных конструкций
|  |  | 2/10-35 | Детали закладные стальные
|  |  | 2/10-35/30 | ДЕТАЛИ ЗАКЛАДНЫЕ, ИЗГОТОВЛЕННЫЕ С ПРИМЕНЕНИЕМ СВАРКИ, ГНУТЬЯ, СВЕРЛЕНИЯ (ПРОБИВКИ) ОТВЕРСТИЙ (ПРИ НАЛИЧИИ ОДНОЙ ИЗ ЭТИХ ОПЕРАЦИЙ ИЛИ ВСЕГО ПЕРЕЧНЯ В ЛЮБЫХ СОЧЕТАНИЯХ), ПОСТАВЛЯЕМЫЕ ОТДЕЛЬНО | Т | 0.00218
|  |  | 3 | Материалы и изделия для санитарно-технических работ
|  |  | 3/1 | Материалы и изделия для вентиляции и кондиционирования
|  |  | 3/1-70 | Глушители
|  |  | 3/1-70-10-10/20 | ГЛУШИТЕЛИ ШУМА ВЕНТИЛЯЦИОННЫЕ ТИПА ГТК-1-2 ТРУБЧАТЫЕ ИЗ ЛИСТОВОЙ ОЦИНКОВАННОЙ СТАЛИ ПРИ ЗВУКОПОГЛОЩАЮЩЕМ МАТЕРИАЛЕ ИЗ СУПЕРТОНКОГО ЩЕЛОЧНОГО ВОЛОКНА КРУГЛОГО СЕЧЕНИЯ НА БАНДАЖНОМ СОЕДИНЕНИИ, ДИАМЕТРОМ ОБЕЧАЙКИ 200 ММ | ШТ. | 2
|  |  | 3/13 | Другие материалы для сантехработ
|  |  | 3/13-10 | Болты с гайками и шайбами
|  |  | 3/13-10-10/20 | БОЛТЫ С ГАЙКАМИ И ШАЙБАМИ ДЛЯ САНИТАРНО-ТЕХНИЧЕСКИХ РАБОТ | КГ | 0.11
Ж3-30-15 | ВЕНТИЛЯЦИЯ. ОБОРУДОВАНИЕ И ПРИБОРЫ. В89 | ШТ (КОМП 1
|  |  | 1-1 | ЗАТРАТЫ ТРУДА РАБОЧИХ | ЧЕЛ.Ч | 4.54
|  |  | 1-3 | ЗАТРАТЫ ТРУДА МАШИНИСТОВ | ЧЕЛ.-Ч | 0.01
|  |  | М030305 | ЛЕБЕДКИ РУЧНЫЕ И РЫЧАЖНЫЕ ТЯГОВЫМ УСИЛИЕМ 31,39 (3,2) КН (Т) | МАШ.Ч | 1.01
|  |  | М331617 | СРЕДСТВА МАЛОЙ МЕХАНИЗАЦИИ | МАШ.Ч | 0.01
|  |  | 1 | Материалы для строительных работ
|  |  | 1/10 | Материалы для строительных работ общего назначения
|  |  | 1/10-80 | Материалы неметаллорудные и асбестосодержащие изделия
|  |  | 1/10-80-10/32 | АСБЕСТОВЫЙ ШНУР ОБЩЕГО НАЗНАЧЕНИЯ ШАОН, ДИАМЕТРОМ 6 ММ | Т | 0.00013
|  |  | 1/10-235 | Изделия герметизирующие, уплотняющие, изолирующие
|  |  | 1/10-235-5/57 | ПЛАСТИНА РЕЗИНОВАЯ ТЕХНИЧЕСКАЯ ТЕПЛОМОРОЗОКИСЛОТОЩЕЛОЧЕСТОЙКАЯ (ТМКЩ) | КГ | 0.162
|  |  | 3 | Материалы и изделия для санитарно-технических работ
|  |  | 3/1 | Материалы и изделия для вентиляции и кондиционирования
|  |  | 3/1-130 | Клапаны для вентиляционных систем
|  |  | 3/1-130-30/СЦЕН-КЛ-3025 | КЛАПАН ПРОТИВОПОЖАРНЫЙ НОРМАЛЬНО ОТКРЫТЙ РАЗМЕРОМ 300Х250 ММ С ЭЛЕКТРОМЕХАНИЧЕСКИМ ПРИВОДОМ, КЛЕММНОЙ КОЛОДКОЙ И КНОПКОЙ ПРОВЕРКИ РАБОТОСПОСОБНОСТИ | ШТ | 1
|  |  | 3/1-130-80-10/С300-40001-О | ДРОССЕЛЬ-КЛАПАНЫ ПРЯМОУГОЛЬНОГО СЕЧЕНИЯ РАЗМЕРОМ 200 Х 150 ММ | ШТ. | 1
|  |  | 3/1-130-80-30/С300-40079-К | ДРОССЕЛЬ-КЛАПАНЫ КРУГЛОГО СЕЧЕНИЯДИАМЕТРОМ 100 ММ | ШТ. | 1
|  |  | 3/1-150 | Решетки, клапаны регулирования расхода воздуха на решетках
|  |  | 3/1-150/С300-703-1К | АНЕМОСТАТ ВЕНТИЛЯЦИОННЫЙ ДИАМЕТРОМ 100ММ | ШТ. | 2
|  |  | 3/1-150/С300-703-2К | АНЕМОСТАТ ВЕНТИЛЯЦИОННЫЙ ДИАМЕТРОМ 125ММ | ШТ. | -2
|  |  | 3/13 | Другие материалы для сантехработ
|  |  | 3/13-10 | Болты с гайками и шайбами
|  |  | 3/13-10-10/20 | БОЛТЫ С ГАЙКАМИ И ШАЙБАМИ ДЛЯ САНИТАРНО-ТЕХНИЧЕСКИХ РАБОТ | КГ | 0.18
|  |  | 3/13-20 | Блоки
|  |  | 3/13-20/10 | БЛОКИ ДЛЯ ТРОСА ОДИНАРНЫЕ | ШТ. | 2
|  |  | 6 | Трубы и детали трубопроводов (за исключением труб стальных обсадных и бурильных части 1). Арматура для технологических трубопроводов
|  |  | 6/20 | Трубы и детали трубопроводов стальные
|  |  | 6/20-20 | Трубы стальные сварные водогазопроводные неоцинкованные
|  |  | 6/20-20-10/12 | ТРУБА СТАЛЬНАЯ СВАРНАЯ ВОДОГАЗОПРОВОДНАЯ НЕОЦИНКОВАННАЯ ЛЕГКАЯ НОМИНАЛЬНЫМ ДИАМЕТРОМ 25 ММ, ТОЛЩИНОЙ СТЕНКИ 2,8 ММ | М | 0.39
Ж3-30-11 | ВЕНТИЛЯЦИЯ. ВОЗДУХОВОДЫ. В89 | М2 -3,239
|  |  | 1-1 | ЗАТРАТЫ ТРУДА РАБОЧИХ | ЧЕЛ.Ч | -10.4731
|  |  | 1-3 | ЗАТРАТЫ ТРУДА МАШИНИСТОВ | ЧЕЛ.-Ч | -0.54521
|  |  | М030402 | ЛЕБЕДКИ ЭЛЕКТРИЧЕСКИЕ ТЯГОВЫМ УСИЛИЕМ ДО 12,26 (1,25) КН (Т) | МАШ.Ч | -2.2319
|  |  | М030902 | ПОДЪЕМНИКИ ГИДРАВЛИЧЕСКИЕ, ВЫСОТОЙ ПОДЪЕМА 10 М | МАШ.Ч | -0.44943
|  |  | М040502 | УСТАНОВКИ ДЛЯ СВАРКИ РУЧНОЙ ДУГОВОЙ (ПОСТОЯННОГО ТОКА) | МАШ.Ч | -0.029548
|  |  | М331617 | СРЕДСТВА МАЛОЙ МЕХАНИЗАЦИИ | МАШ.Ч | -0.095776
|  |  | 1 | Материалы для строительных работ
|  |  | 1/10 | Материалы для строительных работ общего назначения
|  |  | 1/10-140 | Электроды, прутки винипластовые, проволока сварочные
|  |  | 1/10-140-40/90 | ЭЛЕКТРОДЫ ТИПА Э42 ДИАМЕТРОМ 3 ММ | КГ | -0.00798
|  |  | 1/10-235 | Изделия герметизирующие, уплотняющие, изолирующие
|  |  | 1/10-235-5/57 | ПЛАСТИНА РЕЗИНОВАЯ ТЕХНИЧЕСКАЯ ТЕПЛОМОРОЗОКИСЛОТОЩЕЛОЧЕСТОЙКАЯ (ТМКЩ) | КГ | 0.40503
|  |  | 3 | Материалы и изделия для санитарно-технических работ
|  |  | 3/1 | Материалы и изделия для вентиляции и кондиционирования
|  |  | 3/1-30 | Воздуховоды
|  |  | 3/1-30-20-10/С300-16217-К | ВОЗДУХОВОДЫ ИЗ ТОНКОЛИСТОВОЙ ОЦИНКОВАННОЙ СТАЛИ ТОЛЩИНОЙ 0,6 ММ КРУГЛОГО СЕЧЕНИЯ | М2 | 13.2528
|  |  | 3/1-30-20-10/С300-16217-О | ВОЗДУХОВОДЫ ИЗ ТОНКОЛИСТОВОЙ ОЦИНКОВАННОЙ СТАЛИ ТОЛЩИНОЙ 0,5 ММ КРУГЛОГО СЕЧЕНИЯ | М2 | -31.243
|  |  | 3/1-30-20-20/С300-16225-К | ВОЗДУХОВОДЫ ИЗ ТОНКОЛИСТОВОЙ ОЦИНКОВАННОЙ СТАЛИ ТОЛЩИНОЙ 0,7 ММ ПРЯМОУГОЛЬНОГО СЕЧЕНИЯ | М2 | 33.12
|  |  | 3/1-30-20-20/С300-16245-1К | ВОЗДУХОВОДЫ ИЗ ТОНКОЛИСТОВОЙ ОЦИНКОВАННОЙ СТАЛИ ТОЛЩИНОЙ 1 ММ ПРЯМОУГОЛЬНОГО СЕЧЕНИЯ | М2 | -18.369
|  |  | 3/10 | Крепления и кронштейны для трубопроводов, радиаторов, воздуховодов
|  |  | 3/10-10 | Кронштейны и крепления
|  |  | 3/10-10-20-10/20 | КРЕПЛЕНИЯ ДЛЯ ТРУБОПРОВОДОВ (КРОНШТЕЙНЫ, ПЛАНКИ) | КГ | -2.1055
|  |  | 3/13 | Другие материалы для сантехработ
|  |  | 3/13-10 | Болты с гайками и шайбами
|  |  | 3/13-10-10/30 | БОЛТЫ С ГАЙКАМИ И ШАЙБАМИ ДЛЯ САНИТАРНО-ТЕХНИЧЕСКИХ РАБОТ ДИАМЕТРОМ 8 ММ (ОЦИНКОВАННЫЕ) | Т | 0.000228
|  |  | 4 | Железобетонные и бетонные изделия и конструкции (в т.ч. типовые), керамические изделия, нерудные материалы, бетоны и растворы
|  |  | 4/1 | Конструкции и изделия бетонные и железобетонные, керамические изделия, нерудные материалы, товарные бетоны и растворы
|  |  | 4/1-4 | Бетоны, растворы, смеси асфальтобетонные
|  |  | 4/1-4-10-20-30/30 | БЕТОН ТЯЖЕЛЫЙ С КРУПНОСТЬЮ ЗАПОЛНИТЕЛЯ БОЛЕЕ 10 ДО 20 ММ, КЛАССА В7,5 | М3 | -0.00162
Ж3-30-12 | ВЕНТИЛЯЦИЯ. ИЗОЛЯЦИЯ ВОЗДУХОВОДОВ. В89 | М2 24,18
|  |  | 1-1 | ЗАТРАТЫ ТРУДА РАБОЧИХ | ЧЕЛ.Ч | 9.9307
|  |  | 1 | Материалы для строительных работ
|  |  | 1/10 | Материалы для строительных работ общего назначения
|  |  | 1/10-120 | Материалы, изделия и конструкции для теплоизоляционных работ
|  |  | 1/10-120-10/СЦЕН-ПТК-ВЕНТ-5 | МАТЕРИАЛ БАЗАЛЬТОВЫЙ ПТК-ВЕНТ-МБОР-5Ф | М2 | 24.18
|  |  | 1/10-235 | Изделия герметизирующие, уплотняющие, изолирующие
|  |  | 1/10-235-20/СЦЕН-ЛА | ЛЕНТА АЛЮМИНИЕВАЯ КЛЕЙКАЯ | М | 50
|  |  | 1/55 | Материалы специального назначения (кислотоупорные, огнеупорные и антикоррозионные)
|  |  | 1/55-20 | Огнеупорные и огнезащитные изделия и материалы
|  |  | 1/55-20-25/СЦЕН-КМТС | КЛЕЙ ТЕРМОСТОЙКИЙ СИЛИКАТНЫЙ КМД-О-ТС | КГ | 96
Ж3-30-11 | ВЕНТИЛЯЦИЯ. ВОЗДУХОВОДЫ. В90 | М2 -1,413
|  |  | 1-1 | ЗАТРАТЫ ТРУДА РАБОЧИХ | ЧЕЛ.Ч | -2.452
|  |  | 1-3 | ЗАТРАТЫ ТРУДА МАШИНИСТОВ | ЧЕЛ.-Ч | -0.11431
|  |  | М030402 | ЛЕБЕДКИ ЭЛЕКТРИЧЕСКИЕ ТЯГОВЫМ УСИЛИЕМ ДО 12,26 (1,25) КН (Т) | МАШ.Ч | -0.51419
|  |  | М030902 | ПОДЪЕМНИКИ ГИДРАВЛИЧЕСКИЕ, ВЫСОТОЙ ПОДЪЕМА 10 М | МАШ.Ч | -0.10287
|  |  | М040502 | УСТАНОВКИ ДЛЯ СВАРКИ РУЧНОЙ ДУГОВОЙ (ПОСТОЯННОГО ТОКА) | МАШ.Ч | -0.019358
|  |  | М331617 | СРЕДСТВА МАЛОЙ МЕХАНИЗАЦИИ | МАШ.Ч | -0.011445
|  |  | 1 | Материалы для строительных работ
|  |  | 1/10 | Материалы для строительных работ общего назначения
|  |  | 1/10-140 | Электроды, прутки винипластовые, проволока сварочные
|  |  | 1/10-140-40/90 | ЭЛЕКТРОДЫ ТИПА Э42 ДИАМЕТРОМ 3 ММ | КГ | -0.006359
|  |  | 1/10-235 | Изделия герметизирующие, уплотняющие, изолирующие
|  |  | 1/10-235-5/57 | ПЛАСТИНА РЕЗИНОВАЯ ТЕХНИЧЕСКАЯ ТЕПЛОМОРОЗОКИСЛОТОЩЕЛОЧЕСТОЙКАЯ (ТМКЩ) | КГ | -0.4564
|  |  | 3 | Материалы и изделия для санитарно-технических работ
|  |  | 3/1 | Материалы и изделия для вентиляции и кондиционирования
|  |  | 3/1-30 | Воздуховоды
|  |  | 3/1-30-20-10/С300-16217-К | ВОЗДУХОВОДЫ ИЗ ТОНКОЛИСТОВОЙ ОЦИНКОВАННОЙ СТАЛИ ТОЛЩИНОЙ 0,6 ММ КРУГЛОГО СЕЧЕНИЯ | М2 | -1.413
|  |  | 3/10 | Крепления и кронштейны для трубопроводов, радиаторов, воздуховодов
|  |  | 3/10-10 | Кронштейны и крепления
|  |  | 3/10-10-20-10/20 | КРЕПЛЕНИЯ ДЛЯ ТРУБОПРОВОДОВ (КРОНШТЕЙНЫ, ПЛАНКИ) | КГ | -0.91845
|  |  | 3/13 | Другие материалы для сантехработ
|  |  | 3/13-10 | Болты с гайками и шайбами
|  |  | 3/13-10-10/30 | БОЛТЫ С ГАЙКАМИ И ШАЙБАМИ ДЛЯ САНИТАРНО-ТЕХНИЧЕСКИХ РАБОТ ДИАМЕТРОМ 8 ММ (ОЦИНКОВАННЫЕ) | Т | -0.000253
|  |  | 4 | Железобетонные и бетонные изделия и конструкции (в т.ч. типовые), керамические изделия, нерудные материалы, бетоны и растворы
|  |  | 4/1 | Конструкции и изделия бетонные и железобетонные, керамические изделия, нерудные материалы, товарные бетоны и растворы
|  |  | 4/1-4 | Бетоны, растворы, смеси асфальтобетонные
|  |  | 4/1-4-10-20-30/30 | БЕТОН ТЯЖЕЛЫЙ С КРУПНОСТЬЮ ЗАПОЛНИТЕЛЯ БОЛЕЕ 10 ДО 20 ММ, КЛАССА В7,5 | М3 | -0.000707
Ж3-30-12 | ВЕНТИЛЯЦИЯ. ИЗОЛЯЦИЯ ВОЗДУХОВОДОВ. В90 | М2 -2,12
|  |  | 1-1 | ЗАТРАТЫ ТРУДА РАБОЧИХ | ЧЕЛ.Ч | -0.87068
|  |  | 1 | Материалы для строительных работ
|  |  | 1/10 | Материалы для строительных работ общего назначения
|  |  | 1/10-120 | Материалы, изделия и конструкции для теплоизоляционных работ
|  |  | 1/10-120-10/СЦЕН-ПТК-ВЕНТ-5 | МАТЕРИАЛ БАЗАЛЬТОВЫЙ ПТК-ВЕНТ-МБОР-5Ф | М2 | -2.12
|  |  | 1/10-235 | Изделия герметизирующие, уплотняющие, изолирующие
|  |  | 1/10-235-20/СЦЕН-ЛА | ЛЕНТА АЛЮМИНИЕВАЯ КЛЕЙКАЯ | М | 20.5
|  |  | 1/55 | Материалы специального назначения (кислотоупорные, огнеупорные и антикоррозионные)
|  |  | 1/55-20 | Огнеупорные и огнезащитные изделия и материалы
|  |  | 1/55-20-25/СЦЕН-КМТС | КЛЕЙ ТЕРМОСТОЙКИЙ СИЛИКАТНЫЙ КМД-О-ТС | КГ | 42
Ж3-30-15 | ВЕНТИЛЯЦИЯ. ОБОРУДОВАНИЕ И ПРИБОРЫ. В92 | ШТ (КОМП 0
|  |  | 3 | Материалы и изделия для санитарно-технических работ
|  |  | 3/1 | Материалы и изделия для вентиляции и кондиционирования
|  |  | 3/1-130 | Клапаны для вентиляционных систем
|  |  | 3/1-130-30/СЦЕН-КЛ-125 | КЛАПАН ПРОТИВОПОЖАРНЫЙ НОРМАЛЬНО ОТКРЫТЙ РАЗМЕРОМ 125 ММ С ЭЛЕКТРОМЕХАНИЧЕСКИМ ПРИВОДОМ, КЛЕММНОЙ КОЛОДКОЙ И КНОПКОЙ ПРОВЕРКИ РАБОТОСПОСОБНОСТИ | ШТ | 1
|  |  | 3/3 | Арматура трубопроводная
|  |  | 3/3-40 | Клапаны
|  |  | 3/3-40/СЦЕН-КЛ-1515 | КЛАПАН ПРОТИВОПОЖАРНЫЙ НОРМАЛЬНО ОТКРЫТЙ РАЗМЕРОМ 150Х150ММ С ЭЛЕКТРОМЕХАНИЧЕСКИМ ПРИВОДОМ, КЛЕММНОЙ КОЛОДКОЙ И КНОПКОЙ ПРОВЕРКИ РАБОТОСПОСОБНОСТИ | ШТ | -1
Ж3-30-15 | ВЕНТИЛЯЦИЯ. ОБОРУДОВАНИЕ И ПРИБОРЫ. В93 | ШТ (КОМП 0
|  |  | 3 | Материалы и изделия для санитарно-технических работ
|  |  | 3/1 | Материалы и изделия для вентиляции и кондиционирования
|  |  | 3/1-130 | Клапаны для вентиляционных систем
|  |  | 3/1-130-80-10/С300-40006-К | ДРОССЕЛЬ-КЛАПАНЫ ПРЯМОУГОЛЬНОГО СЕЧЕНИЯ РАЗМЕРОМ 250 Х 150 ММ | ШТ. | 1
|  |  | 3/1-130-80-30/С300-40081-К | ДРОССЕЛЬ-КЛАПАНЫ ДИАМЕТРОМ 160 ММ | ШТ. | -1
Ж3-30-11 | ВЕНТИЛЯЦИЯ. ВОЗДУХОВОДЫ. В93 | М2 1,5
|  |  | 1-1 | ЗАТРАТЫ ТРУДА РАБОЧИХ | ЧЕЛ.Ч | 2.3832
|  |  | 1-3 | ЗАТРАТЫ ТРУДА МАШИНИСТОВ | ЧЕЛ.-Ч | 0.1092
|  |  | М030402 | ЛЕБЕДКИ ЭЛЕКТРИЧЕСКИЕ ТЯГОВЫМ УСИЛИЕМ ДО 12,26 (1,25) КН (Т) | МАШ.Ч | 0.49905
|  |  | М030902 | ПОДЪЕМНИКИ ГИДРАВЛИЧЕСКИЕ, ВЫСОТОЙ ПОДЪЕМА 10 М | МАШ.Ч | 0.09975
|  |  | М040502 | УСТАНОВКИ ДЛЯ СВАРКИ РУЧНОЙ ДУГОВОЙ (ПОСТОЯННОГО ТОКА) | МАШ.Ч | 0.01875
|  |  | М331617 | СРЕДСТВА МАЛОЙ МЕХАНИЗАЦИИ | МАШ.Ч | 0.00945
|  |  | 1 | Материалы для строительных работ
|  |  | 1/10 | Материалы для строительных работ общего назначения
|  |  | 1/10-140 | Электроды, прутки винипластовые, проволока сварочные
|  |  | 1/10-140-40/90 | ЭЛЕКТРОДЫ ТИПА Э42 ДИАМЕТРОМ 3 ММ | КГ | 0.00615
|  |  | 1/10-235 | Изделия герметизирующие, уплотняющие, изолирующие
|  |  | 1/10-235-5/57 | ПЛАСТИНА РЕЗИНОВАЯ ТЕХНИЧЕСКАЯ ТЕПЛОМОРОЗОКИСЛОТОЩЕЛОЧЕСТОЙКАЯ (ТМКЩ) | КГ | 0.3525
|  |  | 3 | Материалы и изделия для санитарно-технических работ
|  |  | 3/1 | Материалы и изделия для вентиляции и кондиционирования
|  |  | 3/1-30 | Воздуховоды
|  |  | 3/1-30-20-20/С300-16225-К | ВОЗДУХОВОДЫ ИЗ ТОНКОЛИСТОВОЙ ОЦИНКОВАННОЙ СТАЛИ ТОЛЩИНОЙ 0,7 ММ ПРЯМОУГОЛЬНОГО СЕЧЕНИЯ | М2 | 1.5
|  |  | 3/10 | Крепления и кронштейны для трубопроводов, радиаторов, воздуховодов
|  |  | 3/10-10 | Кронштейны и крепления
|  |  | 3/10-10-20-10/20 | КРЕПЛЕНИЯ ДЛЯ ТРУБОПРОВОДОВ (КРОНШТЕЙНЫ, ПЛАНКИ) | КГ | 0.975
|  |  | 3/13 | Другие материалы для сантехработ
|  |  | 3/13-10 | Болты с гайками и шайбами
|  |  | 3/13-10-10/30 | БОЛТЫ С ГАЙКАМИ И ШАЙБАМИ ДЛЯ САНИТАРНО-ТЕХНИЧЕСКИХ РАБОТ ДИАМЕТРОМ 8 ММ (ОЦИНКОВАННЫЕ) | Т | 0.000195
|  |  | 4 | Железобетонные и бетонные изделия и конструкции (в т.ч. типовые), керамические изделия, нерудные материалы, бетоны и растворы
|  |  | 4/1 | Конструкции и изделия бетонные и железобетонные, керамические изделия, нерудные материалы, товарные бетоны и растворы
|  |  | 4/1-4 | Бетоны, растворы, смеси асфальтобетонные
|  |  | 4/1-4-10-20-30/30 | БЕТОН ТЯЖЕЛЫЙ С КРУПНОСТЬЮ ЗАПОЛНИТЕЛЯ БОЛЕЕ 10 ДО 20 ММ, КЛАССА В7,5 | М3 | 0.00075
Ж3-30-15 | ВЕНТИЛЯЦИЯ. ОБОРУДОВАНИЕ И ПРИБОРЫ. В95 | ШТ (КОМП 1
|  |  | 1-1 | ЗАТРАТЫ ТРУДА РАБОЧИХ | ЧЕЛ.Ч | 4.54
|  |  | 1-3 | ЗАТРАТЫ ТРУДА МАШИНИСТОВ | ЧЕЛ.-Ч | 0.01
|  |  | М030305 | ЛЕБЕДКИ РУЧНЫЕ И РЫЧАЖНЫЕ ТЯГОВЫМ УСИЛИЕМ 31,39 (3,2) КН (Т) | МАШ.Ч | 1.01
|  |  | М331617 | СРЕДСТВА МАЛОЙ МЕХАНИЗАЦИИ | МАШ.Ч | 0.01
|  |  | 1 | Материалы для строительных работ
|  |  | 1/10 | Материалы для строительных работ общего назначения
|  |  | 1/10-80 | Материалы неметаллорудные и асбестосодержащие изделия
|  |  | 1/10-80-10/32 | АСБЕСТОВЫЙ ШНУР ОБЩЕГО НАЗНАЧЕНИЯ ШАОН, ДИАМЕТРОМ 6 ММ | Т | 0.00013
|  |  | 1/10-235 | Изделия герметизирующие, уплотняющие, изолирующие
|  |  | 1/10-235-5/57 | ПЛАСТИНА РЕЗИНОВАЯ ТЕХНИЧЕСКАЯ ТЕПЛОМОРОЗОКИСЛОТОЩЕЛОЧЕСТОЙКАЯ (ТМКЩ) | КГ | 0.162
|  |  | 3 | Материалы и изделия для санитарно-технических работ
|  |  | 3/1 | Материалы и изделия для вентиляции и кондиционирования
|  |  | 3/1-130 | Клапаны для вентиляционных систем
|  |  | 3/1-130-30/СЦЕН-КЛ-125 | КЛАПАН ПРОТИВОПОЖАРНЫЙ НОРМАЛЬНО ОТКРЫТЙ РАЗМЕРОМ 125 ММ С ЭЛЕКТРОМЕХАНИЧЕСКИМ ПРИВОДОМ, КЛЕММНОЙ КОЛОДКОЙ И КНОПКОЙ ПРОВЕРКИ РАБОТОСПОСОБНОСТИ | ШТ | 1
|  |  | 3/1-130-80-30/С300-40079-К | ДРОССЕЛЬ-КЛАПАНЫ КРУГЛОГО СЕЧЕНИЯДИАМЕТРОМ 100 ММ | ШТ. | 1
|  |  | 3/1-130-80-30/С300-40080-К | ДРОССЕЛЬ-КЛАПАНЫ ДИАМЕТРОМ 125 ММ | ШТ. | 1
|  |  | 3/13 | Другие материалы для сантехработ
|  |  | 3/13-10 | Болты с гайками и шайбами
|  |  | 3/13-10-10/20 | БОЛТЫ С ГАЙКАМИ И ШАЙБАМИ ДЛЯ САНИТАРНО-ТЕХНИЧЕСКИХ РАБОТ | КГ | 0.18
|  |  | 3/13-20 | Блоки
|  |  | 3/13-20/10 | БЛОКИ ДЛЯ ТРОСА ОДИНАРНЫЕ | ШТ. | 2
|  |  | 6 | Трубы и детали трубопроводов (за исключением труб стальных обсадных и бурильных части 1). Арматура для технологических трубопроводов
|  |  | 6/20 | Трубы и детали трубопроводов стальные
|  |  | 6/20-20 | Трубы стальные сварные водогазопроводные неоцинкованные
|  |  | 6/20-20-10/12 | ТРУБА СТАЛЬНАЯ СВАРНАЯ ВОДОГАЗОПРОВОДНАЯ НЕОЦИНКОВАННАЯ ЛЕГКАЯ НОМИНАЛЬНЫМ ДИАМЕТРОМ 25 ММ, ТОЛЩИНОЙ СТЕНКИ 2,8 ММ | М | 0.39
Ж3-30-15 | ВЕНТИЛЯЦИЯ. ОБОРУДОВАНИЕ И ПРИБОРЫ. В96 | ШТ (КОМП 2
|  |  | 1-1 | ЗАТРАТЫ ТРУДА РАБОЧИХ | ЧЕЛ.Ч | 1.512
|  |  | М134041 | ШУРУПОВЕРТ | МАШ.Ч | 0.168
|  |  | М331615* | ДРЕЛИ ЭЛЕКТРИЧЕСКИЕ | МАШ.Ч | 0.49
|  |  | 1 | Материалы для строительных работ
|  |  | 1/10 | Материалы для строительных работ общего назначения
|  |  | 1/10-170 | Оснастка технологическая и инструментальная
|  |  | 1/10-170-10/95 | СВЕРЛА СПИРАЛЬНЫЕ УДЛИНЕННЫЕ С КОНИЧЕСКИМ ХВОСТОВИКОМ (ПО МЕТАЛЛУ), ДИАМЕТРОМ 7-8,6 ММ | ШТ. | 0.016
|  |  | 1/10-180 | Материалы шлифовальные
|  |  | 1/10-180-20/113 | ШКУРКА ШЛИФОВАЛЬНАЯ НА БУМАЖНОЙ ОСНОВЕ ВОДОСТОЙКАЯ | М2 | 0.02
|  |  | 1/10-240 | Метизы и крепежные изделия
|  |  | 1/10-240-55-20/20 | ШУРУПЫ-САМОРЕЗЫ ДЛЯ ГИПСОКАРТОНА 3,5 Х 25 ММ | 1000 ШТ. | 0.014
|  |  | 3 | Материалы и изделия для санитарно-технических работ
|  |  | 3/1 | Материалы и изделия для вентиляции и кондиционирования
|  |  | 3/1-130 | Клапаны для вентиляционных систем
|  |  | 3/1-130-80-30/С300-40079-К | ДРОССЕЛЬ-КЛАПАНЫ КРУГЛОГО СЕЧЕНИЯДИАМЕТРОМ 100 ММ | ШТ. | 1
|  |  | 3/1-130-80-30/С300-40080-К | ДРОССЕЛЬ-КЛАПАНЫ ДИАМЕТРОМ 125 ММ | ШТ. | 1
|  |  | 3/1-130-80-30/С300-40081-К | ДРОССЕЛЬ-КЛАПАНЫ ДИАМЕТРОМ 160 ММ | ШТ. | 2
|  |  | 3/1-150 | Решетки, клапаны регулирования расхода воздуха на решетках
|  |  | 3/1-150/С300-703-1К | АНЕМОСТАТ ВЕНТИЛЯЦИОННЫЙ ДИАМЕТРОМ 100ММ | ШТ. | 2
Ж3-30-12 | ВЕНТИЛЯЦИЯ. ИЗОЛЯЦИЯ ВОЗДУХОВОДОВ | М3 1,8
|  |  | 1-1 | ЗАТРАТЫ ТРУДА РАБОЧИХ | ЧЕЛ.Ч | 50.7465
|  |  | 1-3 | ЗАТРАТЫ ТРУДА МАШИНИСТОВ | ЧЕЛ.-Ч | 1.2661
|  |  | М020302 | КРАНЫ БАШЕННЫЕ ПРИСТАВНЫЕ 4-10 Т | МАШ.Ч | 0.07112
|  |  | М331617 | СРЕДСТВА МАЛОЙ МЕХАНИЗАЦИИ | МАШ.Ч | 1.195
|  |  | 1 | Материалы для строительных работ
|  |  | 1/10 | Материалы для строительных работ общего назначения
|  |  | 1/10-115 | Материалы кровельные и гидроизоляционные
|  |  | 1/10-115-20-10/15 | ПРОФИЛИРОВАННЫЙ ЛИСТ СТАЛЬНОЙ ТИПА С-8 -1150 ТОЛЩИНОЙ 0,55 ММ ОЦИНКОВАННЫЙ | М2 | 17.78
|  |  | 1/10-120 | Материалы, изделия и конструкции для теплоизоляционных работ
|  |  | 1/10-120-120-40/38 | МАТЫ ТЕПЛОИЗОЛЯЦИОННЫЕ ИЗ МИНЕРАЛЬНОЙ ВАТЫ С ВЕРТИКАЛЬНОЙ СЛОИСТОСТЬЮ С ПОКРЫТИЕМ ИЗ ФОЛЬГИ МВС-75/А-70, ТОЛЩИНОЙ 70 ММ | М3 | 1.854
|  |  | 1/10-240 | Метизы и крепежные изделия
|  |  | 1/10-240-15/160 | ВИНТЫ САМОНАРЕЗАЮЩИЕ 3,5 Х 25 ПО МЕТАЛЛУ | 1000 ШТ. | 0.1778
|  |  | 1/10-260 | Металлопрокат и металлоизделия (за исключением металлоизделий части 2)
|  |  | 1/10-260-50-5/1 | СТАЛЬ ТОНКОЛИСТОВАЯ ОЦИНКОВАННАЯ УГЛЕРОДИСТАЯ ТОЛЩИНОЙ 0,5 ММ | Т | 0.01908
|  |  | 1/10-260-50-5/21 | СТАЛЬ ТОНКОЛИСТОВАЯ ОЦИНКОВАННАЯ УГЛЕРОДИСТАЯ ТОЛЩИНОЙ 0,8 ММ | КГ | 47.844
|  |  | 1/10-260-210-2/29 | ПРОВОЛОКА СТАЛЬНАЯ НИЗКОУГЛЕРОДИСТАЯ ОБЩЕГО НАЗНАЧЕНИЯ ТЕРМИЧЕСКИ ОБРАБОТАННАЯ, БЕЗ ПОКРЫТИЯ (СВЕТЛАЯ И ЧЕРНАЯ), ДИАМЕТРОМ 1,6 ММ | Т | 0.0018
|  |  | 5 | Материалы для монтажных и специальных строительных работ
|  |  | 5/30 | Материалы для электротехнических установок
|  |  | 5/30-40 | Материалы для электроизоляционных работ
|  |  | 5/30-40-2/20 | ЛАКОТКАНЬ СТЕКЛЯННАЯ ЭЛЕКТРОИЗОЛЯЦИОННАЯ МАРКИ ЛСК-155/180, ТОЛЩИНОЙ 0,1 ММ | М2 | 2.736
Ж3-30-93 | ЗДАНИЕ - ИНЖЕНЕРНОЕ ОБЕСПЕЧЕНИЕ. ВЕНТИЛЯЦИЯ И ХОЛОДОСНАБЖЕНИЕ. ДРУГОЕ. ПУСК И РЕГУЛИРОВКА СИСТЕМ ВЕНТИЛЯЦИИ | РУБ 460,3
|  |  | 1-1 | ЗАТРАТЫ ТРУДА РАБОЧИХ | ЧЕЛ.Ч | 13.4773
|  |  | 1-3 | ЗАТРАТЫ ТРУДА МАШИНИСТОВ | ЧЕЛ.-Ч | 0.14
|  |  | М990000* | ПРОЧИЕ МАШИНЫ | РУБ | 11.87
СОСТАВИЛ | ______________________________ |  |  | КВЕТИНСКАЯ
| (должность служащего) |  | (подпись) | (инициалы,фамилия)
ПРОВЕРИЛ | ______________________________ |  |  | __________________
| (должность служащего) |  | (подпись) | (инициалы,фамилия)

## 3211-12-2010-Q0
НАИМЕНОВАНИЕ ОБЪЕКТА |  | "РЕКОНСТРУКЦИЯ ГИНЕКОЛОГИЧЕСКОГО, ХИРУРГИЧЕСКОГО И ПСИХОНЕВРОЛОГИЧЕСКОГО КОРПУСОВ УЧРЕЖДЕНИЯ ЗДРАВООХРАНЕНИЯ "6-Я ГОРОДСКАЯ КЛИНИЧЕСКАЯ БОЛЬНИЦА" ПО УЛ. УРАЛЬСКОЙ, 5 В Г. МИНСКЕ ПОД РАЗМЕЩЕНИЕ ЛЕЧЕБНО-ДИАГНОСТИЧЕСКОГО КОРПУСА КЛИНИЧЕСКОГО ЦЕНТРА ТРАВМАТОЛОГИИ И ОРТОПЕДИИ". 2 ОЧЕРЕДЬ СТРОИТЕЛЬСТВА
КОД ОБЪЕКТА |  | 23.008.2
НАИМЕНОВАНИЕ ЗДАНИЯ, СООРУЖЕНИЯ |  | ЗДАНИЕ БЛОКА N5А
ШИФР ЗДАНИЯ, СООРУЖЕНИЯ |  | 23.008.2.5А
КОМПЛЕКТ ЧЕРТЕЖЕЙ |  | ОВ-ИЗМ.1 (ЛИСТЫ 21-116,134-251)
ВЕДОМОСТЬ РЕСУРСОВ ДЛЯ ЛОКАЛЬНОЙ СМЕТЫ № 2010
(НОРМЫ 2022г.)
ВНУТРЕННИЕ САНТЕХНИЧЕСКИЕ УСТРОЙСТВА #ВЕНТИЛЯЦИЯ #ДОП. К СМ. 2005
П/П | ОБОСНОВАНИЕ | НАИМЕНОВАНИЕ РЕСУРСОВ | ЕД.ИЗМ. | КОЛИЧЕСТВО
1 | 2 | 3 | 4 | 5
1 | 1-1 | ЗАТРАТЫ ТРУДА РАБОЧИХ | ЧЕЛ.Ч | 59.2429
2 | 1-3 | ЗАТРАТЫ ТРУДА МАШИНИСТОВ | ЧЕЛ.-Ч | 1.5657
3 | М020302 | КРАНЫ БАШЕННЫЕ ПРИСТАВНЫЕ 4-10 Т | МАШ.Ч | 2.3611
4 | М030303 | ЛЕБЕДКИ РУЧНЫЕ И РЫЧАЖНЫЕ ТЯГОВЫМ УСИЛИЕМ 14,72 (1,5) КН (Т) | МАШ.Ч | -12.95
5 | М030305 | ЛЕБЕДКИ РУЧНЫЕ И РЫЧАЖНЫЕ ТЯГОВЫМ УСИЛИЕМ 31,39 (3,2) КН (Т) | МАШ.Ч | 36.48
6 | М030401 | ЛЕБЕДКИ ЭЛЕКТРИЧЕСКИЕ ТЯГОВЫМ УСИЛИЕМ ДО 5,79 (0,59) КН (Т) | МАШ.Ч | 3.37
7 | М030402 | ЛЕБЕДКИ ЭЛЕКТРИЧЕСКИЕ ТЯГОВЫМ УСИЛИЕМ ДО 12,26 (1,25) КН (Т) | МАШ.Ч | -12.2157
8 | М030902 | ПОДЪЕМНИКИ ГИДРАВЛИЧЕСКИЕ, ВЫСОТОЙ ПОДЪЕМА 10 М | МАШ.Ч | 2.5459
9 | М031801 | ВЫШКИ ТЕЛЕСКОПИЧЕСКИЕ 0,35 Т | МАШ.Ч | -1.12
10 | М040201 | АГРЕГАТЫ СВАРОЧНЫЕ ПЕРЕДВИЖНЫЕ С НОМИНАЛЬНЫМ СВАРОЧНЫМ ТОКОМ 250-400 А С БЕНЗИНОВЫМ ДВИГАТЕЛЕМ | МАШ.Ч | -0.5
11 | М040502 | УСТАНОВКИ ДЛЯ СВАРКИ РУЧНОЙ ДУГОВОЙ (ПОСТОЯННОГО ТОКА) | МАШ.Ч | 3.2794
12 | М134041 | ШУРУПОВЕРТ | МАШ.Ч | 0.504
13 | М331615* | ДРЕЛИ ЭЛЕКТРИЧЕСКИЕ | МАШ.Ч | 1.74
14 | М331617 | СРЕДСТВА МАЛОЙ МЕХАНИЗАЦИИ | МАШ.Ч | -2.2213
15 | М400001 | АВТОМОБИЛЬ БОРТОВОЙ, ГРУЗОПОДЪЕМНОСТЬЮ ДО 5 Т | МАШ.Ч | -0.14
16 | М990000* | ПРОЧИЕ МАШИНЫ | РУБ | 11.87
| 1 | Материалы для строительных работ
| 1/10 | Материалы для строительных работ общего назначения
| 1/10-80 | Материалы неметаллорудные и асбестосодержащие изделия
17 | 1/10-80-10/32 | АСБЕСТОВЫЙ ШНУР ОБЩЕГО НАЗНАЧЕНИЯ ШАОН, ДИАМЕТРОМ 6 ММ | Т | 0.00363
| 1/10-115 | Материалы кровельные и гидроизоляционные
18 | 1/10-115-20-10/15 | ПРОФИЛИРОВАННЫЙ ЛИСТ СТАЛЬНОЙ ТИПА С-8 -1150 ТОЛЩИНОЙ 0,55 ММ ОЦИНКОВАННЫЙ | М2 | 17.78
| 1/10-120 | Материалы, изделия и конструкции для теплоизоляционных работ
19 | 1/10-120-10/СЦЕН-ПТК-ВЕНТ-5 | МАТЕРИАЛ БАЗАЛЬТОВЫЙ ПТК-ВЕНТ-МБОР-5Ф | М2 | -66.43
20 | 1/10-120-120-40/38 | МАТЫ ТЕПЛОИЗОЛЯЦИОННЫЕ ИЗ МИНЕРАЛЬНОЙ ВАТЫ С ВЕРТИКАЛЬНОЙ СЛОИСТОСТЬЮ С ПОКРЫТИЕМ ИЗ ФОЛЬГИ МВС-75/А-70, ТОЛЩИНОЙ 70 ММ | М3 | 1.854
| 1/10-140 | Электроды, прутки винипластовые, проволока сварочные
21 | 1/10-140-40/90 | ЭЛЕКТРОДЫ ТИПА Э42 ДИАМЕТРОМ 3 ММ | КГ | 0.39863
22 | 1/10-140-40/95 | ЭЛЕКТРОДЫ ТИПА Э42 ДИАМЕТРОМ 4 ММ | Т | 0.00011
23 | 1/10-140-40/150 | ЭЛЕКТРОДЫ ТИПА Э42А ДИАМЕТРОМ 5 ММ | Т | -6.8e-05
| 1/10-170 | Оснастка технологическая и инструментальная
24 | 1/10-170-10/95 | СВЕРЛА СПИРАЛЬНЫЕ УДЛИНЕННЫЕ С КОНИЧЕСКИМ ХВОСТОВИКОМ (ПО МЕТАЛЛУ), ДИАМЕТРОМ 7-8,6 ММ | ШТ. | 0.048
25 | 1/10-170-10/135 | СВЕРЛА С SDS PLUS ХВОСТОВИКОМ (НАКОНЕЧНИК ИЗ ТВЕРДОСПЛАВНОЙ СТАЛИ) (ПО БЕТОНУ), ДИАМЕТРОМ 8-10 ММ, ДЛИНОЙ 260 (265) ММ | ШТ. | 0.04
| 1/10-180 | Материалы шлифовальные
26 | 1/10-180-20/113 | ШКУРКА ШЛИФОВАЛЬНАЯ НА БУМАЖНОЙ ОСНОВЕ ВОДОСТОЙКАЯ | М2 | 0.06
| 1/10-190 | Бумага и бумажные изделия
27 | 1/10-190-17/45 | КАРТОН ПРОКЛАДОЧНЫЙ МАРКИ А | Т | -0.00038
| 1/10-230 | Материалы для отделочных работ
28 | 1/10-230-15/СЦЕН-СТМ213-88 | СТАКАН МОНТАЖНЫЙ СТАМ 213-88-Н | ШТ | 1
29 | 1/10-230-40-20/136 | КРАСКА МАСЛЯНАЯ МА-15, СУРИК ЖЕЛЕЗНЫЙ | КГ | -0.29
30 | 1/10-230-40-65/60 | СУРИК СВИНЦОВЫЙ, ПИГМЕНТ | КГ | 0.001
31 | 1/10-230-50-15/31 | ОЛИФА НАТУРАЛЬНАЯ | КГ | -0.139
| 1/10-235 | Изделия герметизирующие, уплотняющие, изолирующие
32 | 1/10-235-3/101 | ПАКЛЯ ПРОПИТАННАЯ | КГ | -0.149
33 | 1/10-235-5/57 | ПЛАСТИНА РЕЗИНОВАЯ ТЕХНИЧЕСКАЯ ТЕПЛОМОРОЗОКИСЛОТОЩЕЛОЧЕСТОЙКАЯ (ТМКЩ) | КГ | 34.1865
34 | 1/10-235-20/СЦЕН-ЛА | ЛЕНТА АЛЮМИНИЕВАЯ КЛЕЙКАЯ | М | 127.7
| 1/10-240 | Метизы и крепежные изделия
35 | 1/10-240-10-10/131 | БОЛТЫ СТРОИТЕЛЬНЫЕ | Т | -0.018809
36 | 1/10-240-10-15/46 | БОЛТЫ С ШЕСТИГРАННОЙ ГОЛОВКОЙ ДИАМЕТРОМ РЕЗЬБЫ 20-(22) ММ | Т | -0.00203
37 | 1/10-240-15/160 | ВИНТЫ САМОНАРЕЗАЮЩИЕ 3,5 Х 25 ПО МЕТАЛЛУ | 1000 ШТ. | 0.1778
38 | 1/10-240-20/1 | ГАЙКИ СТРОИТЕЛЬНЫЕ | Т | -0.005374
39 | 1/10-240-20/15 | ГАЙКИ ШЕСТИГРАННЫЕ ДИАМЕТРОМ РЕЗЬБЫ 20-22 ММ | Т | -0.00063
40 | 1/10-240-50-16/2 | ШАЙБЫ СТРОИТЕЛЬНЫЕ | КГ | -2.687
41 | 1/10-240-50-16/6 | ШАЙБА ПЛОСКАЯ ОЦИНКОВАННАЯ | КГ | -0.21
42 | 1/10-240-55-20/20 | ШУРУПЫ-САМОРЕЗЫ ДЛЯ ГИПСОКАРТОНА 3,5 Х 25 ММ | 1000 ШТ. | 0.042
| 1/10-260 | Металлопрокат и металлоизделия (за исключением металлоизделий части 2)
43 | 1/10-260-50-5/1 | СТАЛЬ ТОНКОЛИСТОВАЯ ОЦИНКОВАННАЯ УГЛЕРОДИСТАЯ ТОЛЩИНОЙ 0,5 ММ | Т | 0.01908
44 | 1/10-260-50-5/21 | СТАЛЬ ТОНКОЛИСТОВАЯ ОЦИНКОВАННАЯ УГЛЕРОДИСТАЯ ТОЛЩИНОЙ 0,8 ММ | КГ | 47.844
45 | 1/10-260-210-2/29 | ПРОВОЛОКА СТАЛЬНАЯ НИЗКОУГЛЕРОДИСТАЯ ОБЩЕГО НАЗНАЧЕНИЯ ТЕРМИЧЕСКИ ОБРАБОТАННАЯ, БЕЗ ПОКРЫТИЯ (СВЕТЛАЯ И ЧЕРНАЯ), ДИАМЕТРОМ 1,6 ММ | Т | 0.0018
| 1/55 | Материалы специального назначения (кислотоупорные, огнеупорные и антикоррозионные)
| 1/55-20 | Огнеупорные и огнезащитные изделия и материалы
46 | 1/55-20-25/СЦЕН-КМТС | КЛЕЙ ТЕРМОСТОЙКИЙ СИЛИКАТНЫЙ КМД-О-ТС | КГ | 574.6
| 2 | Строительные изделия и конструкции
| 2/10 | Арматурные заготовки и изделия стальные для монолитных железобетонных конструкций
| 2/10-35 | Детали закладные стальные
47 | 2/10-35/30 | ДЕТАЛИ ЗАКЛАДНЫЕ, ИЗГОТОВЛЕННЫЕ С ПРИМЕНЕНИЕМ СВАРКИ, ГНУТЬЯ, СВЕРЛЕНИЯ (ПРОБИВКИ) ОТВЕРСТИЙ (ПРИ НАЛИЧИИ ОДНОЙ ИЗ ЭТИХ ОПЕРАЦИЙ ИЛИ ВСЕГО ПЕРЕЧНЯ В ЛЮБЫХ СОЧЕТАНИЯХ), ПОСТАВЛЯЕМЫЕ ОТДЕЛЬНО | Т | 0.01423
| 3 | Материалы и изделия для санитарно-технических работ
| 3/1 | Материалы и изделия для вентиляции и кондиционирования
| 3/1-10 | Вентиляторы
48 | 3/1-10/СЦЕН-В3-1 | ВЕНТИЛЯТОР КРЫШНЫЙ В ШУМОИЗОЛИРОВАННОМ КОРПУСЕ КРОМ-Ш-22-2-1 | КОМПЛЕКТ | 1
49 | 3/1-10/СЦЕН-ДП2 | ВЕНТИЛЯТОР КРЫШНЫЙ ПРИТОЧНЫЙ ПРОТИВОДЫМНОЙ ЗАЩИТЫ ПО ТИПУ ВКОП0-56-Н-00750/2-У1 | КОМПЛЕКТ | -1
50 | 3/1-10/СЦЕН-ДП2-63 | ВЕНТИЛЯТОР КРЫШНЫЙ ПРИТОЧНЫЙ ПРОТИВОДЫМНОЙ ЗАЩИТЫ ПО ТИПУ ВКОП0-63-Н-00550/2-У1 | КОМПЛЕКТ | 1
51 | 3/1-10/СЦЕН-ДП4 | ВЕНТИЛЯТОР КРЫШНЫЙ ПРИТОЧНЫЙ ПРОТИВОДЫМНОЙ ЗАЩИТЫ ПО ТИПУ ВКОП0-056-Н-00400/2-У1 | КОМПЛЕКТ | -1
52 | 3/1-10/СЦЕН-ДП4-1 | ВЕНТИЛЯТОР КРЫШНЫЙ ПРИТОЧНЫЙ ПРОТИВОДЫМНОЙ ЗАЩИТЫ ПО ТИПУ ВКОП0-056-Н-00750/2-У1 | КОМПЛЕКТ | 1
53 | 3/1-10-10/СЦЕН-В62Ш | ВЕНТИЛЯТОР РАДИАЛЬНЫЙ В62 ДЛЯ ПРЯМОУГОЛЬНЫХ КАНАЛОВ, С АСИНХРОННЫМ ДВИГАТЕЛЕМ В ШУМОИЗОЛИРОВАННОМ КОРПУСЕ L=500 М3/Ч, В КОМПЛЕКТЕ ХОМУТЫ МОНТАЖНЫЕ, ГИБКАЯ ВСТАВКА | КОМПЛЕКТ | 1
54 | 3/1-10-10/СЦЕН-В75Ш | ВЕНТИЛЯТОР РАДИАЛЬНЫЙ В75 ДЛЯ ПРЯМОУГОЛЬНЫХ КАНАЛОВ, С АСИНХРОННЫМ ДВИГАТЕЛЕМ В ШУМОИЗОЛИРОВАННОМ КОРПУСЕ L=500 М3/Ч, В КОМПЛЕКТЕ ХОМУТЫ МОНТАЖНЫЕ, ГИБКАЯ ВСТАВКА | ШТ | 1
55 | 3/1-10-10/СЦЕН-В79Ш | ВЕНТИЛЯТОР РАДИАЛЬНЫЙ В79 ДЛЯ ПРЯМОУГОЛЬНЫХ КАНАЛОВ, С АСИНХРОННЫМ ДВИГАТЕЛЕМ В ШУМОИЗОЛИРОВАННОМ КОРПУСЕ L=500 М3/Ч, В КОМПЛЕКТЕ ХОМУТЫ МОНТАЖНЫЕ, ГИБКАЯ ВСТАВКА | ШТ | 1
56 | 3/1-10-10/СЦЕН-П19 | ВЕНТИЛЯТОР ОСЕВОЙ В КОМПЛЕКТЕ С НАСТЕННОЙ ПАНЕЛЬЮ L=219 М3/Ч | КОМПЛЕКТ | 1
57 | 3/1-10-10/СЦЕН-СТМ-310 | СТАКАН МОНТАЖНЫЙ СТАМ 310-27-Н | ШТ | 1
58 | 3/1-10-10/СЦЕН-СТМ213-71 | СТАКАН МОНТАЖНЫЙ СТАМ 213-71-Н | ШТ | -1
59 | 3/1-10-10/СЦЕН-СТМ412-71 | СТАКАН МОНТАЖНЫЙ ЧТАМ 412-71-Н | ШТ | -2
60 | 3/1-10-10/СЦЕН-СТМ412-88 | СТАКАН МОНТАЖНЫЙ СТАМ 412-88-Н | ШТ | 2
61 | 3/1-10-10-40/СЦЕН-ПЧ-11 | ПРЕОБРАЗОВАТЕЛЬ ЧАСТОТЫ 11КВТ | ШТ | -2
62 | 3/1-10-10-40/СЦЕН-ПЧ-18 | ПРЕОБРАЗОВАТЕЛЬ ЧАСТОТЫ 18КВТ | ШТ | -3
63 | 3/1-10-10-40/СЦЕН-ПЧ-55 | ПРЕОБРАЗОВАТЕЛЬ ЧАСТОТЫ 5,5КВТ | ШТ | -1
64 | 3/1-10-20/СЦЕН-В14 | ВЕНТИЛЯТОР КАНАЛЬНЫЙ В14 ДИАМЕТРОМ 160ММ С МОНТАЖНЫМИ ХОМУТАМИ | КОМПЛЕКТ | -1
65 | 3/1-10-20/СЦЕН-В19 | ВЕНТИЛЯТОР КАНАЛЬНЫЙ В19 ДИАМЕТРОМ 160ММ С МОНТАЖНЫМИ ХОМУТАМИ | КОМПЛЕКТ | -1
66 | 3/1-10-20/СЦЕН-В26 | ВЕНТИЛЯТОР ВЫТЯЖНОЙ КАНАЛЬНЫЙ В26 ДИАМЕТРОМ 160ММ С МОНТАЖНЫМИ ХОМУТАМИ | КОМПЛЕКТ | -1
67 | 3/1-10-20/СЦЕН-В26-2 | ВЕНТИЛЯТОР ВЫТЯЖНОЙ КАНАЛЬНЫЙ В26 ДИАМЕТРОМ 200 ММ С МОНТАЖНЫМИ ХОМУТАМИ | ШТ | 1
68 | 3/1-10-20/СЦЕН-В41 | ВЕНТИЛЯТОР ВЫТЯЖНОЙ КАНАЛЬНЫЙ В41 ДИАМЕТРОМ 160ММ С МОНТАЖНЫМИ ХОМУТАМИ | КОМПЛЕКТ | -1
69 | 3/1-10-20/СЦЕН-В41-2 | ВЕНТИЛЯТОР ВЫТЯЖНОЙ КАНАЛЬНЫЙ В41 ДИАМЕТРОМ 200 ММ С МОНТАЖНЫМИ ХОМУТАМИ | ШТ | 1
70 | 3/1-10-20/СЦЕН-В72 | ВЕНТИЛЯТОР ВЫТЯЖНОЙ КАНАЛЬНЫЙ В72 ДИАМЕТРОМ 160 ММ С МОНТАЖНЫМИ ХОМУТАМИ | ШТ | 1
71 | 3/1-10-20/СЦЕН-ДП3 | ВЕНТИЛЯТОР ОСЕВОЙ ПРИТОЧНЫЙ С КЛАПАНОМ ОБРАТНЫМ ПО ТИПУ ОСА-Е266-045-А60-Н-00750/2F-У1 | КОМПЛЕКТ | -1
72 | 3/1-10-20/СЦЕН-ДП3-2 | ВЕНТИЛЯТОР ОСЕВОЙ ПРИТОЧНЫЙ С КЛАПАНОМ ОБРАТНЫМ ПО ТИПУ ОСА-Е266-045-А60-Н-00750/2-У1 | КОМПЛЕКТ | 1
| 3/1-30 | Воздуховоды
73 | 3/1-30/СЦЕН-ВН-1 | ВОЗДУХОВОД ПРЯМОУГОЛЬНЫЙ ИЗ НЕРЖАВЕЮЩЕЙ СТАЛИ ТОЛЩИНОЙ 1ММ | М2 | -120.35
74 | 3/1-30/СЦЕН-ВН-7 | ВОЗДУХОВОД ПРЯМОУГОЛЬНЫЙ ИЗ НЕРЖАВЕЮЩЕЙ СТАЛИ ТОЛЩИНОЙ 0,7ММ | М2 | -116.91
75 | 3/1-30/СЦЕН-ВО-5 | ВОЗДУХОВОД ИЗ НЕРЖАВЕЮЩЕЙ СТАЛЬ КРУГЛОГО СЕЧЕНИЯ ТОЛЩИНОЙ 0,5ММ | М2 | 11.8325
76 | 3/1-30/СЦЕН-ВО-7 | ВОЗДУХОВОД ИЗ НЕРЖАВЕЮЩЕЙ СТАЛЬ КРУГЛОГО СЕЧЕНИЯ ТОЛЩИНОЙ 0,7ММ | М2 | -5.04
77 | 3/1-30/СЦЕН-ДВ | ВЕНТИЛЯТОР КРЫШНЫЙ РАДИАЛЬНЫЙ ДЛЯ УДАЛЕНИЯ ГАЗОВ ПО ИТПУ КРОВ91-071-ДУВ400-Н-01500/4F-У1 | КОМПЛЕКТ | -2
78 | 3/1-30/СЦЕН-ДВ-60 | ВЕНТИЛЯТОР КРЫШНЫЙ РАДИАЛЬНЫЙ ДЛЯ УДАЛЕНИЯ ГАЗОВ ПО ТИПУ КРОВ60-080-ДУВ400-Н-01100/4-У1 | КОМПЛЕКТ | 2
79 | 3/1-30/СЦЕН-ДВ2 | ВЕНТИЛЯТОР КРЫШНЫЙ РАДИАЛЬНЫЙ КРОВ91-071-ДУВ400-Н-01500-4F-У1 | КОМПЛЕКТ | -1
80 | 3/1-30/СЦЕН-ДВ2-1 | ВЕНТИЛЯТОР КРЫШНЫЙ РАДИАЛЬНЫЙ КРОВ91-071-ДУВ400-Н-01100/4-У1 | КОМПЛЕКТ | 1
81 | 3/1-30-10/СЦЕН-ВОГ-1 | ВОЗДУХОВОД ИЗ ОЦИНКОВАННОЙ СТАЛИ ТОЛЩИНОЙ 1ММ В ОГНЕЗАЩИТНОМ ПОКРЫТИИ ПТК-ВЕНТ-10 | М2 | 130.7
82 | 3/1-30-20-10/С300-16217-К | ВОЗДУХОВОДЫ ИЗ ТОНКОЛИСТОВОЙ ОЦИНКОВАННОЙ СТАЛИ ТОЛЩИНОЙ 0,6 ММ КРУГЛОГО СЕЧЕНИЯ | М2 | 62.8711
83 | 3/1-30-20-10/С300-16217-О | ВОЗДУХОВОДЫ ИЗ ТОНКОЛИСТОВОЙ ОЦИНКОВАННОЙ СТАЛИ ТОЛЩИНОЙ 0,5 ММ КРУГЛОГО СЕЧЕНИЯ | М2 | -18.6105
84 | 3/1-30-20-10/С300-16229-К | ВОЗДУХОВОДЫ ИЗ ТОНКОЛИСТОВОЙ ОЦИНКОВАННОЙ СТАЛИ ТОЛЩИНОЙ 1 ММ КРУГЛОГО СЕЧЕНИЯ | М2 | 6.363
85 | 3/1-30-20-10/30 | ВОЗДУХОВОДЫ ИЗ ТОНКОЛИСТОВОЙ ОЦИНКОВАННОЙ СТАЛИ ТОЛЩИНОЙ 0,7 ММ КРУГЛОГО СЕЧЕНИЯ КЛАССА Н | М2 | 8.534
86 | 3/1-30-20-20/С300-16219-К | ВОЗДУХОВОДЫ ИЗ ТОНКОЛИСТОВОЙ ОЦИНКОВАННОЙ СТАЛИ ТОЛЩИНОЙ 0,5 ММ ПРЯМОУГОЛЬНОГО СЕЧЕНИЯ | М2 | -30.77
87 | 3/1-30-20-20/С300-16225-К | ВОЗДУХОВОДЫ ИЗ ТОНКОЛИСТОВОЙ ОЦИНКОВАННОЙ СТАЛИ ТОЛЩИНОЙ 0,7 ММ ПРЯМОУГОЛЬНОГО СЕЧЕНИЯ | М2 | 102.74
88 | 3/1-30-20-20/С300-16245-1К | ВОЗДУХОВОДЫ ИЗ ТОНКОЛИСТОВОЙ ОЦИНКОВАННОЙ СТАЛИ ТОЛЩИНОЙ 1 ММ ПРЯМОУГОЛЬНОГО СЕЧЕНИЯ | М2 | 84.414
89 | 3/1-30-20-20/СЦЕН-ВН-5 | ВОЗДУХОВОДЫ ИЗ НЕРЖАВЕЮЩЕЙ СТАЛИ ТОЛЩИНОЙ 0,5 ММ ПРЯМОУГОЛЬНОГО СЕЧЕНИЯ | М2 | -18
90 | 3/1-30-20-20/30 | ВОЗДУХОВОДЫ ИЗ ТОНКОЛИСТОВОЙ ОЦИНКОВАННОЙ СТАЛИ ТОЛЩИНОЙ 0,7 ММ ПРЯМОУГОЛЬНОГО СЕЧЕНИЯ КЛАССА Н | М2 | 3.37
| 3/1-70 | Глушители
91 | 3/1-70-10-10/20 | ГЛУШИТЕЛИ ШУМА ВЕНТИЛЯЦИОННЫЕ ТИПА ГТК-1-2 ТРУБЧАТЫЕ ИЗ ЛИСТОВОЙ ОЦИНКОВАННОЙ СТАЛИ ПРИ ЗВУКОПОГЛОЩАЮЩЕМ МАТЕРИАЛЕ ИЗ СУПЕРТОНКОГО ЩЕЛОЧНОГО ВОЛОКНА КРУГЛОГО СЕЧЕНИЯ НА БАНДАЖНОМ СОЕДИНЕНИИ, ДИАМЕТРОМ ОБЕЧАЙКИ 200 ММ | ШТ. | 5
92 | 3/1-70-10-10/60 | ГЛУШИТЕЛИ ШУМА ВЕНТИЛЯЦИОННЫЕ ТИПА ГТК 1-6 ТРУБЧАТЫЕ ИЗ ЛИСТОВОЙ ОЦИНКОВАННОЙ СТАЛИ ПРИ ЗВУКОПОГЛОЩАЮЩЕМ МАТЕРИАЛЕ ИЗ СУПЕРТОНКОГО ЩЕЛОЧНОГО ВОЛОКНА КРУГЛОГО СЕЧЕНИЯ НА БАНДАЖНОМ СОЕДИНЕНИИ, ДИАМЕТРОМ ОБЕЧАЙКИ 500 ММ | ШТ. | -1
93 | 3/1-70-10-20/СЦЕН-ГТП60-30 | ШУМОГЛУШИТЕЛЬ ТРУБЧАТЫЙ ПРЯМОУГОЛЬНЫЙ ГТП 600Х300 МММ | ШТ | 1
94 | 3/1-70-10-20/10 | ГЛУШИТЕЛИ ШУМА ВЕНТИЛЯЦИОННЫЕ ТИПА ГТП 1-1 ТРУБЧАТЫЕ ИЗ ЛИСТОВОЙ ОЦИНКОВАННОЙ СТАЛИ ПРИ ЗВУКОПОГЛОЩАЮЩЕМ МАТЕРИАЛЕ ИЗ СУПЕРТОНКОГО ЩЕЛОЧНОГО ВОЛОКНА ПРЯМОУГОЛЬНОГО СЕЧЕНИЯ НА РЕЕЧНОМ СОЕДИНЕНИИ, СЕЧЕНИЕМ ОБЕЧАЙКИ 200 Х 100 ММ | ШТ. | 2
95 | 3/1-70-10-20/20 | ГЛУШИТЕЛИ ШУМА ВЕНТИЛЯЦИОННЫЕ ТИПА ГТП 1-2 ТРУБЧАТЫЕ ИЗ ЛИСТОВОЙ ОЦИНКОВАННОЙ СТАЛИ ПРИ ЗВУКОПОГЛОЩАЮЩЕМ МАТЕРИАЛЕ ИЗ СУПЕРТОНКОГО ЩЕЛОЧНОГО ВОЛОКНА ПРЯМОУГОЛЬНОГО СЕЧЕНИЯ НА РЕЕЧНОМ СОЕДИНЕНИИ СЕЧЕНИЕМ ОБЕЧАЙКИ 300 Х 200 ММ | ШТ. | -1
96 | 3/1-70-10-20/30 | ГЛУШИТЕЛИ ШУМА ВЕНТИЛЯЦИОННЫЕ ТИПА ГТП 1-3 ТРУБЧАТЫЕ ИЗ ЛИСТОВОЙ ОЦИНКОВАННОЙ СТАЛИ ПРИ ЗВУКОПОГЛОЩАЮЩЕМ МАТЕРИАЛЕ ИЗ СУПЕРТОНКОГО ЩЕЛОЧНОГО ВОЛОКНА ПРЯМОУГОЛЬНОГО СЕЧЕНИЯ НА РЕЕЧНОМ СОЕДИНЕНИИ СЕЧЕНИЕМ ОБЕЧАЙКИ 400 Х 200 ММ | ШТ. | 1
97 | 3/1-70-10-20/40 | ГЛУШИТЕЛИ ШУМА ВЕНТИЛЯЦИОННЫЕ ТИПА ГТП 1-4 ТРУБЧАТЫЕ ИЗ ЛИСТОВОЙ ОЦИНКОВАННОЙ СТАЛИ ПРИ ЗВУКОПОГЛОЩАЮЩЕМ МАТЕРИАЛЕ ИЗ СУПЕРТОНКОГО ЩЕЛОЧНОГО ВОЛОКНА ПРЯМОУГОЛЬНОГО СЕЧЕНИЯ НА РЕЕЧНОМ СОЕДИНЕНИИ СЕЧЕНИЕМ ОБЕЧАЙКИ 400 Х 300 ММ | ШТ. | 6
| 3/1-130 | Клапаны для вентиляционных систем
98 | 3/1-130-30/СЦЕН-КЛ-100 | КЛАПАН ПРОТИВОПОЖАРНЫЙ НОРМАЛЬНО ОТКРЫТЙ РАЗМЕРОМ 100ММ С ЭЛЕКТРОМЕХАНИЧЕСКИМ ПРИВОДОМ, КЛЕММНОЙ КОЛОДКОЙ И КНОПКОЙ ПРОВЕРКИ РАБОТОСПОСОБНОСТИ | ШТ | 4
99 | 3/1-130-30/СЦЕН-КЛ-125 | КЛАПАН ПРОТИВОПОЖАРНЫЙ НОРМАЛЬНО ОТКРЫТЙ РАЗМЕРОМ 125 ММ С ЭЛЕКТРОМЕХАНИЧЕСКИМ ПРИВОДОМ, КЛЕММНОЙ КОЛОДКОЙ И КНОПКОЙ ПРОВЕРКИ РАБОТОСПОСОБНОСТИ | ШТ | 4
100 | 3/1-130-30/СЦЕН-КЛ-1510 | КЛАПАН ПРОТИВОПОЖАРНЫЙ НОРМАЛЬНО ОТКРЫТЫЙ РАЗМЕРОМ 150Х100 ММ С ЭЛЕКТРОМЕХАНИЧЕСКИМ ПРИВОДОМ, КЛЕММНОЙ КОЛОДКОЙ И КНОПКОЙ ПРОВЕРКИ РАБОТОСПОСОБНОСТИ | ШТ | 3
101 | 3/1-130-30/СЦЕН-КЛ-160 | КЛАПАН ПРОТИВОПОЖАРНЫЙ НОРМАЛЬНО ОТКРЫТЙ РАЗМЕРОМ 160 ММ С ЭЛЕКТРОМЕХАНИЧЕСКИМ ПРИВОДОМ, КЛЕММНОЙ КОЛОДКОЙ И КНОПКОЙ ПРОВЕРКИ РАБОТОСПОСОБНОСТИ | ШТ | 6
102 | 3/1-130-30/СЦЕН-КЛ-2010 | КЛАПАН ПРОТИВОПОЖАРНЫЙ НОРМАЛЬНО ОТКРЫТЫЙ РАЗМЕРОМ 200Х100 ММ С ЭЛЕКТРОМЕХАНИЧЕСКИМ ПРИВОДОМ, КЛЕММНОЙ КОЛОДКОЙ И КНОПКОЙ ПРОВЕРКИ РАБОТОСПОСОБНОСТИ | ШТ | 5
103 | 3/1-130-30/СЦЕН-КЛ-2015 | КЛАПАН ПРОТИВОПОЖАРНЫЙ НОРМАЛЬНО ОТКРЫТЙ РАЗМЕРОМ 200Х150ММ С ЭЛЕКТРОМЕХАНИЧЕСКИМ ПРИВОДОМ, КЛЕММНОЙ КОЛОДКОЙ И КНОПКОЙ ПРОВЕРКИ РАБОТОСПОСОБНОСТИ | ШТ | 1
104 | 3/1-130-30/СЦЕН-КЛ-2020 | КЛАПАН ПРОТИВОПОЖАРНЫЙ НОРМАЛЬНО ОТКРЫТЙ РАЗМЕРОМ 200Х200ММ С ЭЛЕКТРОМЕХАНИЧЕСКИМ ПРИВОДОМ, КЛЕММНОЙ КОЛОДКОЙ И КНОПКОЙ ПРОВЕРКИ РАБОТОСПОСОБНОСТИ | ШТ | 1
105 | 3/1-130-30/СЦЕН-КЛ-2520 | КЛАПАН ПРОТИВОПОЖАРНЫЙ НОРМАЛЬНО ОТКРЫТЙ РАЗМЕРОМ 250Х200ММ С ЭЛЕКТРОМЕХАНИЧЕСКИМ ПРИВОДОМ, КЛЕММНОЙ КОЛОДКОЙ И КНОПКОЙ ПРОВЕРКИ РАБОТОСПОСОБНОСТИ | ШТ | -1
106 | 3/1-130-30/СЦЕН-КЛ-2525 | КЛАПАН ПРОТИВОПОЖАРНЫЙ НОРМАЛЬНО ОТКРЫТЫЙ РАЗМЕРОМ 250Х250 ММ С ЭЛЕКТРОМЕХАНИЧЕСКИМ ПРИВОДОМ, КЛЕММНОЙ КОЛОДКОЙ И КНОПКОЙ ПРОВЕРКИ РАБОТОСПОСОБНОСТИ | ШТ | 2
107 | 3/1-130-30/СЦЕН-КЛ-3015 | КЛАПАН ПРОТИВОПОЖАРНЫЙ НОРМАЛЬНО ОТКРЫТЫЙ РАЗМЕРОМ 300Х150ММ С ЭЛЕКТРОМЕХАНИЧЕСКИМ ПРИВОДОМ, КЛЕММНОЙ КОЛОДКОЙ И КНОПКОЙ ПРОВЕРКИ РАБОТОСПОСОБНОСТИ | ШТ | 1
108 | 3/1-130-30/СЦЕН-КЛ-3020 | КЛАПАН ПРОТИВОПОЖАРНЫЙ НОРМАЛЬНО ОТКРЫТЙ РАЗМЕРОМ 300Х200ММ С ЭЛЕКТРОМЕХАНИЧЕСКИМ ПРИВОДОМ, КЛЕММНОЙ КОЛОДКОЙ И КНОПКОЙ ПРОВЕРКИ РАБОТОСПОСОБНОСТИ | ШТ | -2
109 | 3/1-130-30/СЦЕН-КЛ-3025 | КЛАПАН ПРОТИВОПОЖАРНЫЙ НОРМАЛЬНО ОТКРЫТЙ РАЗМЕРОМ 300Х250 ММ С ЭЛЕКТРОМЕХАНИЧЕСКИМ ПРИВОДОМ, КЛЕММНОЙ КОЛОДКОЙ И КНОПКОЙ ПРОВЕРКИ РАБОТОСПОСОБНОСТИ | ШТ | 2
110 | 3/1-130-30/СЦЕН-КЛ-3030 | КЛАПАН ПРОТИВОПОЖАРНЫЙ НОРМАЛЬНО ОТКРЫТЫЙ РАЗМЕРОМ 300Х300 ММ С ЭЛЕКТРОМЕХАНИЧЕСКИМ ПРИВОДОМ, КЛЕММНОЙ КОЛОДКОЙ И КНОПКОЙ ПРОВЕРКИ РАБОТОСПОСОБНОСТИ | ШТ | 1
111 | 3/1-130-30/СЦЕН-КЛ-4010 | КЛАПАН ПРОТИВОПОЖАРНЫЙ НОРМАЛЬНО ОТКРЫТЫЙ РАЗМЕРОМ 400Х100ММ С ЭЛЕКТРОМЕХАНИЧЕСКИМ ПРИВОДОМ, КЛЕММНОЙ КОЛОДКОЙ И КНОПКОЙ ПРОВЕРКИ РАБОТОСПОСОБНОСТИ | ШТ | 1
112 | 3/1-130-30/СЦЕН-КЛ-4020 | КЛАПАН ПРОТИВОПОЖАРНЫЙ НОРМАЛЬНО ОТКРЫТЫЙ РАЗМЕРОМ 400Х200 ММ С ЭЛЕКТРОМЕХАНИЧЕСКИМ ПРИВОДОМ, КЛЕММНОЙ КОЛОДКОЙ И КНОПКОЙ ПРОВЕРКИ РАБОТОСПОСОБНОСТИ | ШТ | 1
113 | 3/1-130-30/СЦЕН-КЛ-4025 | КЛАПАН ПРОТИВОПОЖАРНЫЙ НОРМАЛЬНО ОТКРЫТЙ РАЗМЕРОМ 400Х250ММ С ЭЛЕКТРОМЕХАНИЧЕСКИМ ПРИВОДОМ, КЛЕММНОЙ КОЛОДКОЙ И КНОПКОЙ ПРОВЕРКИ РАБОТОСПОСОБНОСТИ | ШТ | 1
114 | 3/1-130-30/СЦЕН-КЛ-5025 | КЛАПАН ПРОТИВОПОЖАРНЫЙ НОРМАЛЬНО ОТКРЫТЫЙ РАЗМЕРОМ 500Х250ММ С ЭЛЕКТРОМЕХАНИЧЕСКИМ ПРИВОДОМ, КЛЕММНОЙ КОЛОДКОЙ И КНОПКОЙ ПРОВЕРКИ РАБОТОСПОСОБНОСТИ | ШТ | -1
115 | 3/1-130-30/СЦЕН-КЛ-6030 | КЛАПАН ПРОТИВОПОЖАРНЫЙ НОРМАЛЬНО ОТКРЫТЫЙ РАЗМЕРОМ 600Х300ММ С ЭЛЕКТРОМЕХАНИЧЕСКИМ ПРИВОДОМ, КЛЕММНОЙ КОЛОДКОЙ И КНОПКОЙ ПРОВЕРКИ РАБОТОСПОСОБНОСТИ | ШТ | 1
116 | 3/1-130-30/СЦЕН-КЛ-6040 | КЛАПАН ПРОТИВОПОЖАРНЫЙ НОРМАЛЬНО ОТКРЫТЫЙ РАЗМЕРОМ 600Х400ММ С ЭЛЕКТРОМЕХАНИЧЕСКИМ ПРИВОДОМ, КЛЕММНОЙ КОЛОДКОЙ И КНОПКОЙ ПРОВЕРКИ РАБОТОСПОСОБНОСТИ | ШТ | -3
117 | 3/1-130-30/СЦЕН-КЛ-6050 | КЛАПАН ПРОТИВОПОЖАРНЫЙ НОРМАЛЬНО ОТКРЫТЫЙ РАЗМЕРОМ 600Х500 ММ С ЭЛЕКТРОМЕХАНИЧЕСКИМ ПРИВОДОМ, КЛЕММНОЙ КОЛОДКОЙ И КНОПКОЙ ПРОВЕРКИ РАБОТОСПОСОБНОСТИ | ШТ | 1
118 | 3/1-130-30/СЦЕН-КЛАД3-1030 | КЛАПАН ПРОТИВОДЫМНОЙ ВЕНТИЛЯЦИИ С ЭЛЕКТРОМАГНИТНЫМ ПРИВОДОМ КЛАД-3-С-1000Х300 | ШТ | 0
119 | 3/1-130-30/СЦЕН-КЛАД3-6030 | КЛАПАН ПРОТИВОДЫМНОЙ ВЕНТИЛЯЦИИ С ЭЛЕКТРОМАГНИТНЫМ ПРИВОДОМ КЛАД-3-С-600Х300 | ШТ | 4
120 | 3/1-130-30/СЦЕН-КЛАД3-6035 | КЛАПАН ПРОТИВОДЫМНОЙ ВЕНТИЛЯЦИИ С ЭЛЕКТРОМАГНИТНЫМ ПРИВОДОМ КЛАД-3-С-600Х350 | ШТ | -4
121 | 3/1-130-40-10/С300-39661-К | КЛАПАНЫ ОБРАТНЫЕ ДИАМЕТРОМ 160 ММ | ШТ. | 2
122 | 3/1-130-40-20/С300-39673-К | КЛАПАНЫ ОБРАТНЫЕ 300Х300 | ШТ. | -4
123 | 3/1-130-40-20/С300-39673-Т | КЛАПАНЫ ОБРАТНЫЕ 400Х250 | ШТ. | -1
124 | 3/1-130-40-20/10 | КЛАПАНЫ ОБРАТНЫЕ КОП-0 150Х150 | ШТ. | -1
125 | 3/1-130-40-20/20 | КЛАПАНЫ ОБРАТНЫЕ КОП-01 200Х200 | ШТ. | -3
126 | 3/1-130-80-10/С300-40001-О | ДРОССЕЛЬ-КЛАПАНЫ ПРЯМОУГОЛЬНОГО СЕЧЕНИЯ РАЗМЕРОМ 200 Х 150 ММ | ШТ. | 2
127 | 3/1-130-80-10/С300-40002-К | ДРОССЕЛЬ-КЛАПАНЫ ПРЯМОУГОЛЬНОГО СЕЧЕНИЯ РАЗМЕРОМ 200 Х 200 ММ | ШТ. | 1
128 | 3/1-130-80-10/С300-40006-К | ДРОССЕЛЬ-КЛАПАНЫ ПРЯМОУГОЛЬНОГО СЕЧЕНИЯ РАЗМЕРОМ 250 Х 150 ММ | ШТ. | 1
129 | 3/1-130-80-10/С300-40023-К | ДРОССЕЛЬ-КЛАПАНЫ ПРЯМОУГОЛЬНОГО СЕЧЕНИЯ РАЗМЕРОМ 650 Х 200 ММ | ШТ. | -4
130 | 3/1-130-80-30/С300-40079-К | ДРОССЕЛЬ-КЛАПАНЫ КРУГЛОГО СЕЧЕНИЯДИАМЕТРОМ 100 ММ | ШТ. | 21
131 | 3/1-130-80-30/С300-40080-К | ДРОССЕЛЬ-КЛАПАНЫ ДИАМЕТРОМ 125 ММ | ШТ. | 9
132 | 3/1-130-80-30/С300-40081-К | ДРОССЕЛЬ-КЛАПАНЫ ДИАМЕТРОМ 160 ММ | ШТ. | 0
133 | 3/1-130-80-30/С300-40082-К | ДРОССЕЛЬ-КЛАПАНЫ КРУГЛОГО СЕЧЕНИЯ ДИАМЕТРОМ 200 ММ | ШТ. | 4
134 | 3/1-130-80-30/С300-40083-Т | ДРОССЕЛЬ-КЛАПАНЫ КРУГЛОГО СЕЧЕНИЯ ДИАМЕТРОМ 225ММ | ШТ. | -1
| 3/1-150 | Решетки, клапаны регулирования расхода воздуха на решетках
135 | 3/1-150/С300-703-1К | АНЕМОСТАТ ВЕНТИЛЯЦИОННЫЙ ДИАМЕТРОМ 100ММ | ШТ. | 2
136 | 3/1-150/С300-703-2К | АНЕМОСТАТ ВЕНТИЛЯЦИОННЫЙ ДИАМЕТРОМ 125ММ | ШТ. | 2
137 | 3/1-150/С300-703-3К | АНЕМОСТАТ ВЕНТИЛЯЦИОННЫЙ ДИАМЕТРОМ 150ММ | ШТ. | 0
138 | 3/1-150/СЦЕН-РВН2-5015 | РЕШЕТКА ВЕНТИЛЯЦИОННАЯ ИЗ НЕРЖАВЕЮЩЕЙ СТАЛИ РЕГУЛИРУЕМАЯ С КЛАПАНОМ РАСХОДА ВОЗДУХА РВН2/1-Б2-500Х150 | ШТ | -3
139 | 3/1-150/СЦЕН-РВН2-5020 | РЕШЕТКА ВЕНТИЛЯЦИОННАЯ ИЗ НЕРЖАВЕЮЩЕЙ СТАЛИ РЕГУЛИРУЕМАЯ С КЛАПАНОМ РАСХОДА ВОЗДУХА РВН2/1-Б2-500Х200 | ШТ | 2
140 | 3/1-150/СЦЕН-РКДМ-1144 | РЕШЕТКА ДЕКОРАТИВНАЯ РКДМ-1140Х440 | ШТ | 0
141 | 3/1-150/СЦЕН-РКДМ-7444 | РЕШЕТКА ДЕКОРАТИВНАЯ РКДМ-740Х440 | ШТ | 1
142 | 3/1-150/СЦЕН-РКДМ-7449 | РЕШЕТКА ДЕКОРАТИВНАЯ РКДМ-740Х490 | ШТ | -1
143 | 3/1-150/СЦЕН-УП1-355-312 | УЗЕЛ ПОДКЛЮЧЕНИЯ РЕГУЛИРУЕМЫЙ УП1-Б-Р-355Х355-330-125 | ШТ. | -1
144 | 3/1-150-10-110/С300-60118-10К | РЕШЕТКИВЕНТИЛЯЦИОННЫЕ СТАЛЬНЫЕ ПО ТИПУ РВС2/1--300Х100 | ШТ. | 1
145 | 3/1-150-10-110/С300-60118-11К | РЕШЕТКИ ВЕНТИЛЯЦИОННЫЕ СТАЛЬНЫЕ РЕГУЛИРУЕМЫЕ РВС2/1-300Х150 | ШТ. | 1
146 | 3/1-150-10-110/С300-60118-15К | РЕШЕТКИ ВЕНТИЛЯЦИОННЫЕ СТАЛЬНЫЕ ПО ТИПУ РВС2/1-400Х100 | ШТ. | 1
147 | 3/1-150-10-110/С300-60118-4К | РЕШЕТКИВЕНТИЛЯЦИОННЫЕ СТАЛЬНЫЕ ПО ТИПУ РВС2/1-150Х100 | ШТ. | 1
148 | 3/1-150-10-110/С300-60118-9К | РЕШЕТКИ ВЕНТИЛЯЦИОННЫЕ СТАЛЬНЫЕ ПО ТИПУ РВС2/1-250 Х 250 | ШТ. | 1
149 | 3/1-150-10-160/С300-60123-7К | РЕШЕТКИ ДЛЯ КРУГЛЫХ ВОЗДУХОВОДОВ РЕГУЛИРУЕМЫЕ СТАЛЬНЫЕ , С КЛАПАНОМ РАСХОДА ВОЗДУХА, РАЗМЕР 300 Х 50 ММ | ШТ. | -2
150 | 3/1-150-20-10/С300-60200-4К | КЛАПАНЫ РЕГУЛИРОВАНИЯ РАСХОДА ВОЗДУХА , УСТАНАВЛИВАЕМЫХ В СТРОИТЕЛЬНЫЕ ПРОЕМЫ И ТОРЦЫ ВОЗДУХОВОДОВ, РАЗМЕР 150 Х 100 ММ | ШТ. | 1
151 | 3/1-150-20-20/С300-60210-10К | КЛАПАНЫ РЕГУЛИРОВАНИЯ РАСХОДА ВОЗДУХА , УСТАНАВЛИВАЕМЫХ НА ТРАНЗИТНЫХ УЧАСТКАХ ВОЗДУХОВОДОВ, РАЗМЕР 300 Х 100 ММ | ШТ. | 1
152 | 3/1-150-20-20/С300-60210-11К | КЛАПАНЫ РЕГУЛИРОВАНИЯ РАСХОДА ВОЗДУХА , УСТАНАВЛИВАЕМЫХ НА ТРАНЗИТНЫХ УЧАСТКАХ ВОЗДУХОВОДОВ, РАЗМЕР 300 Х 150 ММ | ШТ. | 1
153 | 3/1-150-20-20/С300-60210-15К | КЛАПАНЫ РЕГУЛИРОВАНИЯ РАСХОДА ВОЗДУХА , УСТАНАВЛИВАЕМЫХ НА ТРАНЗИТНЫХ УЧАСТКАХ ВОЗДУХОВОДОВ, РАЗМЕР 400 Х 100 ММ | ШТ. | 1
154 | 3/1-150-20-20/С300-60210-9К | КЛАПАНЫ РЕГУЛИРОВАНИЯ РАСХОДА ВОЗДУХА , УСТАНАВЛИВАЕМЫХ НА ТРАНЗИТНЫХ УЧАСТКАХ ВОЗДУХОВОДОВ, РАЗМЕР 250 Х 250 ММ | ШТ. | 1
| 3/2 | Материалы и изделия для отопления
| 3/2-130 | Другие материалы для системы отопления
155 | 3/2-130-10/С300-27193-К | ЛЮЧОК ПИТОМЕТРИЧЕСКИЙ | ШТ. | -1
| 3/3 | Арматура трубопроводная
| 3/3-40 | Клапаны
156 | 3/3-40/СЦЕН-КЛ-1515 | КЛАПАН ПРОТИВОПОЖАРНЫЙ НОРМАЛЬНО ОТКРЫТЙ РАЗМЕРОМ 150Х150ММ С ЭЛЕКТРОМЕХАНИЧЕСКИМ ПРИВОДОМ, КЛЕММНОЙ КОЛОДКОЙ И КНОПКОЙ ПРОВЕРКИ РАБОТОСПОСОБНОСТИ | ШТ | 0
| 3/10 | Крепления и кронштейны для трубопроводов, радиаторов, воздуховодов
| 3/10-10 | Кронштейны и крепления
157 | 3/10-10-20-10/20 | КРЕПЛЕНИЯ ДЛЯ ТРУБОПРОВОДОВ (КРОНШТЕЙНЫ, ПЛАНКИ) | КГ | 246.0921
| 3/11 | Фланцы
| 3/11-10 | Фланцы для трубопроводов
158 | 3/11-10/СЦЕН-ПЕК-56-С | ПЕРЕХОДНИК КРЫШНЫЙ ПЕК-ОСА-056-С | ШТ | -1
159 | 3/11-10/СЦЕН-ПЕК-63-С | ПЕРЕХОДНИК КРЫШНЫЙ ПЕК-ОСА-063-С | ШТ | 1
160 | 3/11-10-10-20/50 | ФЛАНЦЫ СТАЛЬНЫЕ ПЛОСКИЕ ПРИВАРНЫЕ ИЗ СТАЛИ МАРКИ ВСТ3СП2, ВСТ3СП3 ДАВЛЕНИЕМ 1,0 МПА (10 КГС/СМ2) ДИАМЕТРОМ 32 ММ | ШТ. | -4
161 | 3/11-10-10-30/50 | ФЛАНЦЫ СТАЛЬНЫЕ ПЛОСКИЕ ПРИВАРНЫЕ ИЗ СТАЛИ МАРКИ ВСТ3СП2, ВСТ3СП3 ДАВЛЕНИЕМ 1,6 МПА (16 КГС/СМ2) ДИАМЕТРОМ 40 ММ | ШТ. | 2
| 3/13 | Другие материалы для сантехработ
| 3/13-10 | Болты с гайками и шайбами
162 | 3/13-10-10/20 | БОЛТЫ С ГАЙКАМИ И ШАЙБАМИ ДЛЯ САНИТАРНО-ТЕХНИЧЕСКИХ РАБОТ | КГ | -8.514
163 | 3/13-10-10/30 | БОЛТЫ С ГАЙКАМИ И ШАЙБАМИ ДЛЯ САНИТАРНО-ТЕХНИЧЕСКИХ РАБОТ ДИАМЕТРОМ 8 ММ (ОЦИНКОВАННЫЕ) | Т | 0.012832
164 | 3/13-10-10/50 | БОЛТЫ С ГАЙКАМИ И ШАЙБАМИ ДЛЯ САНИТАРНО-ТЕХНИЧЕСКИХ РАБОТ ДИАМЕТРОМ 12 ММ | Т | 0.00043
| 3/13-20 | Блоки
165 | 3/13-20/10 | БЛОКИ ДЛЯ ТРОСА ОДИНАРНЫЕ | ШТ. | 58
| 4 | Железобетонные и бетонные изделия и конструкции (в т.ч. типовые), керамические изделия, нерудные материалы, бетоны и растворы
| 4/1 | Конструкции и изделия бетонные и железобетонные, керамические изделия, нерудные материалы, товарные бетоны и растворы
| 4/1-4 | Бетоны, растворы, смеси асфальтобетонные
166 | 4/1-4-10-20-30/30 | БЕТОН ТЯЖЕЛЫЙ С КРУПНОСТЬЮ ЗАПОЛНИТЕЛЯ БОЛЕЕ 10 ДО 20 ММ, КЛАССА В7,5 | М3 | 0.050577
167 | 4/1-4-20-20-10-20/10 | РАСТВОРЫ КЛАДОЧНЫЕ ТЯЖЕЛЫЕ ЦЕМЕНТНЫЕ, МАРКИ 100 | М3 | 0.00015
| 5 | Материалы для монтажных и специальных строительных работ
| 5/30 | Материалы для электротехнических установок
| 5/30-40 | Материалы для электроизоляционных работ
168 | 5/30-40-2/20 | ЛАКОТКАНЬ СТЕКЛЯННАЯ ЭЛЕКТРОИЗОЛЯЦИОННАЯ МАРКИ ЛСК-155/180, ТОЛЩИНОЙ 0,1 ММ | М2 | 2.736
| 6 | Трубы и детали трубопроводов (за исключением труб стальных обсадных и бурильных части 1). Арматура для технологических трубопроводов
| 6/20 | Трубы и детали трубопроводов стальные
| 6/20-20 | Трубы стальные сварные водогазопроводные неоцинкованные
169 | 6/20-20-10/12 | ТРУБА СТАЛЬНАЯ СВАРНАЯ ВОДОГАЗОПРОВОДНАЯ НЕОЦИНКОВАННАЯ ЛЕГКАЯ НОМИНАЛЬНЫМ ДИАМЕТРОМ 25 ММ, ТОЛЩИНОЙ СТЕНКИ 2,8 ММ | М | 11.31
Прочие
170 | СЦЕН-В13 | АГРЕГАТ ВЫТЯЖНОЙ В13 L=990М3/Ч В КОМПЛЕКТЕ С ПРЕОБРАЗОВАТЕЛЕМ ЧАСТОТЫ | КОМПЛЕКТ | -1
171 | СЦЕН-В13-1 | АГРЕГАТ ВЫТЯЖНОЙ В13 L=655 М3/Ч В КОМПЛЕКТЕ С ПРЕОБРАЗОВАТЕЛЕМ ЧАСТОТЫ | КОМПЛЕКТ | 1
172 | СЦЕН-В14-1 | ВЕНТИЛЯТОР ВЫТЯЖНОЙ КАНАЛЬНЫЙ В14 ДИАМЕТРОМ 160 ММ L=90 М3/Ч С МОНТАЖНЫМИ ХОМУТАМИ | КОМПЛЕКТ | 1
173 | СЦЕН-В15 | АГРЕГАТ ВЫТЯЖНОЙ В15 L=290М3/Ч В КОМПЛЕКТЕ С ПРЕОБРАЗОВАТЕЛЕМ ЧАСТОТЫ | КОМПЛЕКТ | -1
174 | СЦЕН-В15-1 | АГРЕГАТ ВЫТЯЖНОЙ В15 L=365М3/Ч В КОМПЛЕКТЕ С ПРЕОБРАЗОВАТЕЛЕМ ЧАСТОТЫ | КОМПЛЕКТ | 1
175 | СЦЕН-В16 | АГРЕГАТ ВЫТЯЖНОЙ В16 L=185М3/Ч В КОМПЛЕКТЕ С ПРЕОБРАЗОВАТЕЛЕМ ЧАСТОТЫ | КОМПЛЕКТ | -1
176 | СЦЕН-В16-1 | ВЕНТИЛЯТОР ВЫТЯЖНОЙ КАНАЛЬНЫЙ В16 ДИАМЕТРОМ 160ММ В КОМПЛЕКТЕ С ХОМУТАМИ | КОМПЛЕКТ | 1
177 | СЦЕН-В19-1 | ВЕНТИЛЯТОР ВЫТЯЖНОЙ КАНАЛЬНЫЙ В19 ДИАМЕТРОМ 160 ММ L=440 М3/Ч С МОНТАЖНЫМИ ХОМУТАМИ | КОМПЛЕКТ | 1
178 | СЦЕН-В20 | АГРЕГАТ ВЫТЯЖНОЙ В20 L=905М3/Ч В КОМПЛЕКТЕ С ПРЕОБРАЗОВАТЕЛЕМ ЧАСТОТЫ | КОМПЛЕКТ | -1
179 | СЦЕН-В20-1 | АГРЕГАТ ВЫТЯЖНОЙ В20 L=1495М3/Ч В КОМПЛЕКТЕ С ПРЕОБРАЗОВАТЕЛЕМ ЧАСТОТЫ | КОМПЛЕКТ | 1
180 | СЦЕН-В24 | АГРЕГАТ ВЫТЯЖНОЙ В24 L=745М3/Ч В КОМПЛЕКТЕ С ПРЕОБРАЗОВАТЕЛЕМ ЧАСТОТЫ | КОМПЛЕКТ | -1
181 | СЦЕН-В24-1 | АГРЕГАТ ВЫТЯЖНОЙ В24 L=775М3/Ч В КОМПЛЕКТЕ С ПРЕОБРАЗОВАТЕЛЕМ ЧАСТОТЫ | КОМПЛЕКТ | 1
182 | СЦЕН-В27 | АГРЕГАТ ВЫТЯЖНОЙ В27 L=860М3/Ч В КОМПЛЕКТЕ С ПРЕОБРАЗОВАТЕЛЕМ ЧАСТОТЫ | КОМПЛЕКТ | -1
183 | СЦЕН-В27-1 | АГРЕГАТ ВЫТЯЖНОЙ В27 L=1710М3/Ч В КОМПЛЕКТЕ С ПРЕОБРАЗОВАТЕЛЕМ ЧАСТОТЫ | КОМПЛЕКТ | 1
184 | СЦЕН-В28 | АГРЕГАТ ВЫТЯЖНОЙ В28 L=880М3/Ч В КОМПЛЕКТЕ С ПРЕОБРАЗОВАТЕЛЕМ ЧАСТОТЫ | КОМПЛЕКТ | -1
185 | СЦЕН-В28-1 | АГРЕГАТ ВЫТЯЖНОЙ В28 L=955М3/Ч В КОМПЛЕКТЕ С ПРЕОБРАЗОВАТЕЛЕМ ЧАСТОТЫ | КОМПЛЕКТ | 1
186 | СЦЕН-В3 | АГРЕГАТ ВЫТЯЖНОЙ В3 L=730М3/Ч В КОМПЛЕКТЕ С ПРЕОБРАЗОВАТЕЛЕМ ЧАСТОТЫ | КОМПЛЕКТ | -1
187 | СЦЕН-В40 | АГРЕГАТ ВЫТЯЖНОЙ В40 L=880М3/Ч В КОМПЛЕКТЕ С ПРЕОБРАЗОВАТЕЛЕМ ЧАСТОТЫ | КОМПЛЕКТ | -1
188 | СЦЕН-В40-1 | АГРЕГАТ ВЫТЯЖНОЙ В40 L=1070М3/Ч В КОМПЛЕКТЕ С ПРЕОБРАЗОВАТЕЛЕМ ЧАСТОТЫ | КОМПЛЕКТ | 1
189 | СЦЕН-В43 | АГРЕГАТ ВЫТЯЖНОЙ В43 L=235М3/Ч В КОМПЛЕКТЕ С ПРЕОБРАЗОВАТЕЛЕМ ЧАСТОТЫ | КОМПЛЕКТ | -1
190 | СЦЕН-В43-1 | АГРЕГАТ ВЫТЯЖНОЙ В43 L=300М3/Ч В КОМПЛЕКТЕ С ПРЕОБРАЗОВАТЕЛЕМ ЧАСТОТЫ | КОМПЛЕКТ | 1
191 | СЦЕН-В46 | АГРЕГАТ ВЫТЯЖНОЙ В46 L=505М3/Ч В КОМПЛЕКТЕ С ПРЕОБРАЗОВАТЕЛЕМ ЧАСТОТЫ | КОМПЛЕКТ | -1
192 | СЦЕН-В46-1 | АГРЕГАТ ВЫТЯЖНОЙ В46 L=430М3/Ч В КОМПЛЕКТЕ С ПРЕОБРАЗОВАТЕЛЕМ ЧАСТОТЫ | КОМПЛЕКТ | 1
193 | СЦЕН-В61 | АГРЕГАТ ВЫТЯЖНОЙ В61 L=640М3/Ч В КОМПЛЕКТЕ С ПРЕОБРАЗОВАТЕЛЕМ ЧАСТОТЫ | КОМПЛЕКТ | -1
194 | СЦЕН-В61-1 | АГРЕГАТ ВЫТЯЖНОЙ В61 L=735М3/Ч В КОМПЛЕКТЕ С ПРЕОБРАЗОВАТЕЛЕМ ЧАСТОТЫ | КОМПЛЕКТ | 1
195 | СЦЕН-В62 | АГРЕГАТ ВЫТЯЖНОЙ В62 L=675М3/Ч В КОМПЛЕКТЕ С ПРЕОБРАЗОВАТЕЛЕМ ЧАСТОТЫ | КОМПЛЕКТ | -1
196 | СЦЕН-В64 | АГРЕГАТ ВЫТЯЖНОЙ В64 L=895М3/Ч В КОМПЛЕКТЕ С ПРЕОБРАЗОВАТЕЛЕМ ЧАСТОТЫ | КОМПЛЕКТ | -1
197 | СЦЕН-В64-1 | АГРЕГАТ ВЫТЯЖНОЙ В64 L=930М3/Ч В КОМПЛЕКТЕ С ПРЕОБРАЗОВАТЕЛЕМ ЧАСТОТЫ | КОМПЛЕКТ | 1
198 | СЦЕН-В68 | АГРЕГАТ ВЫТЯЖНОЙ В68 L=1420М3/Ч В КОМПЛЕКТЕ С ЧАСТОТНЫМ ПРЕОБРАЗОВАТЕЛЕМ | КОМПЛЕКТ | -1
199 | СЦЕН-В68-1 | АГРЕГАТ ВЫТЯЖНОЙ В68 L=1500М3/Ч В КОМПЛЕКТЕ С ЧАСТОТНЫМ ПРЕОБРАЗОВАТЕЛЕМ | КОМПЛЕКТ | 1
200 | СЦЕН-В69 | АГРЕГАТ ВЫТЯЖНОЙ В69 L=1255М3/Ч В КОМПЛЕКТЕ С ЧАСТОТНЫМ ПРЕОБРАЗОВАТЕЛЕМ | КОМПЛЕКТ | -1
201 | СЦЕН-В69-1 | АГРЕГАТ ВЫТЯЖНОЙ В69 L=810М3/Ч В КОМПЛЕКТЕ С ЧАСТОТНЫМ ПРЕОБРАЗОВАТЕЛЕМ | КОМПЛЕКТ | 1
202 | СЦЕН-В71 | АГРЕГАТ ВЫТЯЖНОЙ В КОМПЛЕКТЕ: ВСТАВКА ГИБКАЯ - 2 ШТ, ВЕНТИЛЯТОР С ЭЛЕКТРОДВИГАТЕЛЕМ, ОПОРНАЯ РАМА, ПРЕБРОБРАЗОВАТЕЛЬ ЧАСТОТЫ | КОМПЛЕКТ | -1
203 | СЦЕН-В71-1 | АГРЕГАТ ВЫТЯЖНОЙ В71 L=695М3/Ч В КОМПЛЕКТЕ: ВСТАВКА ГИБКАЯ - 2 ШТ, ВЕНТИЛЯТОР С ЭЛЕКТРОДВИГАТЕЛЕМ, ОПОРНАЯ РАМА, ПРЕБРОБРАЗОВАТЕЛЬ ЧАСТОТЫ | КОМПЛЕКТ | 1
204 | СЦЕН-В73 | АГРЕГАТ ВЫТЯЖНОЙ В КОМПЛЕКТЕ: ВСТАВКА ГИБКАЯ - 2 ШТ, ВЕНТИЛЯТОР С ЭЛЕКТРОДВИГАТЕЛЕМ, ОПОРНАЯ РАМА, ПРЕБРОБРАЗОВАТЕЛЬ ЧАСТОТЫ | КОМПЛЕКТ | -1
205 | СЦЕН-В73-1 | АГРЕГАТ ВЫТЯЖНОЙ В73 L=670М3/Ч В КОМПЛЕКТЕ: ВСТАВКА ГИБКАЯ - 2 ШТ, ВЕНТИЛЯТОР С ЭЛЕКТРОДВИГАТЕЛЕМ, ОПОРНАЯ РАМА, ПРЕБРОБРАЗОВАТЕЛЬ ЧАСТОТЫ | КОМПЛЕКТ | 1
206 | СЦЕН-В74 | АГРЕГАТ ВЫТЯЖНОЙ В КОМПЛЕКТЕ: ВСТАВКА ГИБКАЯ - 2 ШТ, ВЕНТИЛЯТОР С ЭЛЕКТРОДВИГАТЕЛЕМ, ОПОРНАЯ РАМА, ПРЕБРОБРАЗОВАТЕЛЬ ЧАСТОТЫ | КОМПЛЕКТ | -1
207 | СЦЕН-В74-1 | АГРЕГАТ ВЫТЯЖНОЙ В74 L=905М3/Ч В КОМПЛЕКТЕ: ВСТАВКА ГИБКАЯ - 2 ШТ, ВЕНТИЛЯТОР С ЭЛЕКТРОДВИГАТЕЛЕМ, ОПОРНАЯ РАМА, ПРЕБРОБРАЗОВАТЕЛЬ ЧАСТОТЫ | КОМПЛЕКТ | 1
208 | СЦЕН-В75 | АГРЕГАТ ВЫТЯЖНОЙ В75 L=660М3/Ч В КОМПЛЕКТЕ С ЧАСТОТНЫМ ПРЕОБРАЗОВАТЕЛЕМ | КОМПЛЕКТ | -1
209 | СЦЕН-В77 | АГРЕГАТ ВЫТЯЖНОЙ В КОМПЛЕКТЕ: ВСТАВКА ГИБКАЯ - 2 ШТ, ВЕНТИЛЯТОР С ЭЛЕКТРОДВИГАТЕЛЕМ, ОПОРНАЯ РАМА, ПРЕБРОБРАЗОВАТЕЛЬ ЧАСТОТЫ | КОМПЛЕКТ | -1
210 | СЦЕН-В77-1 | АГРЕГАТ ВЫТЯЖНОЙ В77 L=1305 М3/Ч В КОМПЛЕКТЕ: ВСТАВКА ГИБКАЯ - 2 ШТ, ВЕНТИЛЯТОР С ЭЛЕКТРОДВИГАТЕЛЕМ, ОПОРНАЯ РАМА, ПРЕБРОБРАЗОВАТЕЛЬ ЧАСТОТЫ | КОМПЛЕКТ | 1
211 | СЦЕН-В79 | АГРЕГАТ ВЫТЯЖНОЙ В КОМПЛЕКТЕ: ВСТАВКА ГИБКАЯ - 2 ШТ, ВЕНТИЛЯТОР С ЭЛЕКТРОДВИГАТЕЛЕМ, ОПОРНАЯ РАМА, ПРЕБРОБРАЗОВАТЕЛЬ ЧАСТОТЫ | КОМПЛЕКТ | -1
212 | СЦЕН-В81 | АГРЕГАТ ВЫТЯЖНОЙ L=670М3/Ч С ПРЕОБРАЗОВАТЕЛЕМ ЧАСТОТЫ | КОМПЛЕКТ | -1
213 | СЦЕН-В81-1 | АГРЕГАТ ВЫТЯЖНОЙ L=925М3/Ч С ПРЕОБРАЗОВАТЕЛЕМ ЧАСТОТЫ | КОМПЛЕКТ | 1
214 | СЦЕН-В91 | АГРЕГАТ ВЫТЯЖНОЙ В91 L=340М3/Ч В КОМПЛЕКТЕ С ПРЕОБРАЗОВАТЕЛЕМ ЧАСТОТЫ | КОМПЛЕКТ | -1
215 | СЦЕН-В91-1 | АГРЕГАТ ВЫТЯЖНОЙ В91 L=160М3/Ч В КОМПЛЕКТЕ С ПРЕОБРАЗОВАТЕЛЕМ ЧАСТОТЫ | КОМПЛЕКТ | 1
216 | СЦЕН-ВТЗ-216Е | ВОЗДУШНО-ТЕПЛОВАЯ ЗАВЕСА ЭЛЕКТРИЧЕСКАЯ В КОМПЛЕКТЕ С МОНТАЖНЫМИ КРОНШТЕЙНАМИ, ПУЛЬТОМ УПРАВЛЕНИЯ СО ВСТРОЕННЫМ ДАТЧИКОМ ТЕМПЕРАТУРЫ, КОНЦЕВЫМИ ВЫКЛЮЧАТЕЛЯМИ ПО ТИПУ AEROWALL-216E09 | КОМПЛЕКТ | 1
217 | СЦЕН-К2.3 | АВТОНОМНЫЙ ФИЛЬТРО-ВЕНТИЛЯЦИОННЫЙ МОДУЛЬ. РАЗМЕР ЛАМИНАРНОГО ПОЛЯ 762Х1600ММ, МОЩНОСТЬЮ 600ВТ | КОМПЛЕКТ | -1
218 | СЦЕН-П10 | ПРИТОЧНАЯ УСТАНОВКА ГИГИЕНИЧЕСКАЯ П10 L=3295М3/Ч С КОМПЛЕКТОМ АВТОМАТИКИ | КОМПЛЕКТ | -1
219 | СЦЕН-П10-1 | ПРИТОЧНАЯ УСТАНОВКА ГИГИЕНИЧЕСКАЯ П10 L=3695 М3/Ч С КОМПЛЕКТОМ АВТОМАТИКИ | КОМПЛЕКТ | 1
220 | СЦЕН-П11 | ПРИТОЧНАЯ УСТАНОВКА ГИГИЕНИЧЕСКАЯ П11 L=2640М3/Ч С КОМПЛЕКТОМ АВТОМАТИКИ | КОМПЛЕКТ | -1
221 | СЦЕН-П11-1 | ПРИТОЧНАЯ УСТАНОВКА ГИГИЕНИЧЕСКАЯ П11 L=3695 М3/Ч С КОМПЛЕКТОМ АВТОМАТИКИ | КОМПЛЕКТ | 1
222 | СЦЕН-П13 | ПРИТОЧНАЯ УСТАНОВКА ГИГИЕНИЧЕСКАЯ П13 L=7230М3/Ч С КОМПЛЕКТОМ АВТОМАТИКИ, ПАРОВЫМ УВЛАЖНИТЕЛЕМ | КОМПЛЕКТ | -1
223 | СЦЕН-П13-1 | ПРИТОЧНАЯ УСТАНОВКА ГИГИЕНИЧЕСКАЯ П13 L=4115 М3/Ч С КОМПЛЕКТОМ АВТОМАТИКИ, ПАРОВЫМ УВЛАЖНИТЕЛЕМ | КОМПЛЕКТ | 1
224 | СЦЕН-П7 | ПРИТОЧНАЯ УСТАНОВКА ГИГИЕНИЧЕСКАЯ П7 L=630М3/Ч С КОМПЛЕКТОМ АВТОМАТИКИ, ПАРОВЫМ УВЛАЖНИТЕЛЕМ | КОМПЛЕКТ | -1
225 | СЦЕН-П7-1 | ПРИТОЧНАЯ УСТАНОВКА ГИГИЕНИЧЕСКАЯ П7 L=1865 М3/Ч С КОМПЛЕКТОМ АВТОМАТИКИ, ПАРОВЫМ УВЛАЖНИТЕЛЕМ | КОМПЛЕКТ | 1
226 | СЦЕН-П8 | ПРИТОЧНАЯ УСТАНОВКА ГИГИЕНИЧЕСКАЯ П8 L=3780М3/Ч С КОМПЛЕКТОМ АВТОМАТИКИ | КОМПЛЕКТ | -1
227 | СЦЕН-П8-1 | ПРИТОЧНАЯ УСТАНОВКА ГИГИЕНИЧЕСКАЯ П8 L=5185 М3/Ч С КОМПЛЕКТОМ АВТОМАТИКИ | КОМПЛЕКТ | 1
228 | СЦЕН-ТИОН-М1 | ЛАМИНАРНАЯ ЯЧЕЙКА С ФИЛЬТРОМ Н14 РАЗМЕР 600Х600Х400 ДЛЯ СОЗДАНИЯ ОДНОНАПРАВЛЕННОГО ПОТОКА ВОЗДУХА L260М3/Ч, Р=150ПА, ПО ТИПУ ТИОН В LAM M1 | ШТ | 1
229 | СЦЕН-ФТО-163 | ФИЛЬТР ТОНКОЙ ОЧИСТКИ Н14, 1630 М3/Ч | ШТ | -5
230 | СЦЕН-ФТО-36 | ФИЛЬТР ТОНКОЙ ОЧИСТКИ Н14, 360-390 М3/Ч | ШТ | -3
231 | СЦЕН-ФТО-53 | ФИЛЬТР ТОНКОЙ ОЧИСТКИ Н14, 565 М3/Ч | ШТ | -1
| СОСТАВИЛ | ____________________ |  | КВЕТИНСКАЯ
|  | (должность служащего) | (подпись) | (инициалы,фамилия)
| ПРОВЕРИЛ | ____________________ |  | __________________
|  | (должность служащего) | (подпись) | (инициалы,фамилия)

## 3211-12-2010-T3
РАЗРАБОТЧИК |  | RSTC.smeta ВЕРСИЯ 24.6
|  |  |  | ШИФР | 23.008.2
"РЕКОНСТРУКЦИЯ ГИНЕКОЛОГИЧЕСКОГО, ХИРУРГИЧЕСКОГО И ПСИХОНЕВРОЛОГИЧЕСКОГО КОРПУСОВ УЧРЕЖДЕНИЯ ЗДРАВООХРАНЕНИЯ "6-Я ГОРОДСКАЯ КЛИНИЧЕСКАЯ БОЛЬНИЦА" ПО УЛ. УРАЛЬСКОЙ, 5 В Г. МИНСКЕ ПОД РАЗМЕЩЕНИЕ ЛЕЧЕБНО-ДИАГНОСТИЧЕСКОГО КОРПУСА КЛИНИЧЕСКОГО ЦЕНТРА ТРАВМАТОЛОГИИ И ОРТОПЕДИИ". 2 ОЧЕРЕДЬ СТРОИТЕЛЬСТВА
РАБОЧАЯ ДОКУМЕНТАЦИЯ
СМЕТНАЯ ДОКУМЕНТАЦИЯ
ТИТУЛЬНЫЙ ЛИСТ ДЛЯ ЛОКАЛЬНОЙ СМЕТЫ (ЛОКАЛЬНОГО СМЕТНОГО РАСЧЕТА) № 2010
СМЕТНАЯ СТОИМОСТЬ В ЦЕНАХ НА 1 АВГУСТА 2024г.
-67,162 ТЫСЯЧ БЕЛОРУССКИХ РУБЛЕЙ
ЗАКАЗЧИК |  | УП "УКС МИНГОРИСПОЛКОМА"
МИНСК-2025

## 3211-12-2011-S0
НАИМЕНОВАНИЕ ОБЪЕКТА |  | "РЕКОНСТРУКЦИЯ ГИНЕКОЛОГИЧЕСКОГО, ХИРУРГИЧЕСКОГО И ПСИХОНЕВРОЛОГИЧЕСКОГО КОРПУСОВ УЧРЕЖДЕНИЯ ЗДРАВООХРАНЕНИЯ "6-Я ГОРОДСКАЯ КЛИНИЧЕСКАЯ БОЛЬНИЦА" ПО УЛ. УРАЛЬСКОЙ, 5 В Г. МИНСКЕ ПОД РАЗМЕЩЕНИЕ ЛЕЧЕБНО-ДИАГНОСТИЧЕСКОГО КОРПУСА КЛИНИЧЕСКОГО ЦЕНТРА ТРАВМАТОЛОГИИ И ОРТОПЕДИИ". 2 ОЧЕРЕДЬ СТРОИТЕЛЬСТВА
КОД ОБЪЕКТА |  | 23.008.2
НАИМЕНОВАНИЕ ЗДАНИЯ, СООРУЖЕНИЯ |  | ЗДАНИЕ БЛОКА N5А
ШИФР ЗДАНИЯ, СООРУЖЕНИЯ |  | 23.008.2.5А
КОМПЛЕКТ ЧЕРТЕЖЕЙ |  | ОВ-ИЗМ.1 (ЛИСТЫ 117-123,130)
ЛОКАЛЬНАЯ СМЕТА (ЛОКАЛЬНЫЙ СМЕТНЫЙ РАСЧЕТ) № 2011
(НОРМЫ 2022г.)
ВНУТРЕННИЕ САНТЕХНИЧЕСКИЕ УСТРОЙСТВА# ХОЛОДОСНАБЖЕНИЕ #ДОП. К СМ. 2002
СОСТАВЛЕНА В ЦЕНАХ НА 1 АВГУСТА 2024г. | [8 empty] | СТОИМОСТЬ -1,852 ТЫСЯЧ БЕЛОРУССКИХ РУБЛЕЙ
№ п/п | ОБОСНОВАНИЕ | НАИМЕНОВАНИЕ РАБОТ, РЕСУРСОВ, РАСХОДОВ | ЕДИНИЦА ИЗМЕРЕ- НИЯ | СТОИМОСТЬ ЕДИНИЦЫ ИЗМЕРЕНИЯ/ВСЕГО, БЕЛОРУССКИХ РУБЛЕЙ
|  |  |  | ЗАРАБОТНАЯ ПЛАТА | ЭКСПЛУАТАЦИЯ МАШИН И МЕХАНИЗМОВ |  | МАТЕРИАЛЫ, ИЗДЕЛИЯ, КОНСТРУКЦИИ (ОБОРУДОВА- НИЕ, МЕБЕЛЬ) | ТРАНС-ПОРТ | ОБЩАЯ СТОИМОСТЬ
|  |  | КОЛИ- ЧЕСТВО |  | ВСЕГО | В ТОМ ЧИСЛЕ ЗАРАБОТ- НАЯ ПЛАТА МАШИ- НИСТОВ
1 | 2 | 3 | 4 | 5 | 6 | 7 | 8 | 9 | 10
| НАЧИСЛЕНИЯ: | ОХР и ОПР/ПЛАНОВАЯ ПРИБЫЛЬ (%):Н12=80.98/73.48
| НАЧИСЛЕНИЯ: | ОХР и ОПР/ПЛАНОВАЯ ПРИБЫЛЬ (%):Н23=55.65/50.72
1. | ПРИМЕЧАНИЕ: | К ДЛЯ ОХР И ОПР/ПЛАНОВАЯ ПРИБЫЛЬ: 1.0000/1.0000
2. | ПРИМЕЧАНИЕ: | КОЭФФИЦИЕНТ К З/П (ПОСТАНОВЛЕНИЕ N5): 1.0000
3. | ПРИМЕЧАНИЕ: | БАЗА ТЕКУЩИХ ЦЕН (ВАРИАНТ A)
| Ж3-30-25 | ХОЛОДОСНАБЖЕНИЕ. СИСТЕМА ХОЛОДОСНАБЖЕНИЯ К1. ОБОРУДОВАНИЕ И ПРИБОРЫ
4. | 3/3-50-80-10/10 | КРАНЫ ШАРОВЫЕ, МУФТОВЫЕ, ЛАТУННЫЕ 11Б27П1 ДИАМЕТРОМ 15 ММ | ШТ. 2 | - - | - - | - - | 6.96 13.92 | 0.50 1.00 | 7.46 14.92
|  | ИТОГО ПРЯМЫЕ ЗАТРАТЫ : |  | - | - | - | 14 | 1 | 15
|  | ИТОГО ПО ПТМ | [6 empty] | 15
| Ж3-30-25 | ХОЛОДОСНАБЖЕНИЕ. СИСТЕМА ХОЛОДОСНАБЖЕНИЯ К2. ОБОРУДОВАНИЕ И ПРИБОРЫ
5. | 3/3-50-80-10/10 | КРАНЫ ШАРОВЫЕ, МУФТОВЫЕ, ЛАТУННЫЕ 11Б27П1 ДИАМЕТРОМ 15 ММ | ШТ. 2 | - - | - - | - - | 6.96 13.92 | 0.50 1.00 | 7.46 14.92
|  | ИТОГО ПРЯМЫЕ ЗАТРАТЫ : |  | - | - | - | 14 | 1 | 15
|  | ИТОГО ПО ПТМ | [6 empty] | 15
| Ж3-30-25 | ХОЛОДОСНАБЖЕНИЕ. СИСТЕМА ХОЛОДОСНАБЖЕНИЯ К3, К3РЕЗ. ОБОРУДОВАНИЕ И ПРИБОРЫ
6. | 3/3-50-80-10/10 | КРАНЫ ШАРОВЫЕ, МУФТОВЫЕ, ЛАТУННЫЕ 11Б27П1 ДИАМЕТРОМ 15 ММ | ШТ. 6 | - - | - - | - - | 6.96 41.76 | 0.50 3.00 | 7.46 44.76
|  | ИТОГО ПРЯМЫЕ ЗАТРАТЫ : |  | - | - | - | 42 | 3 | 45
|  | ИТОГО ПО ПТМ | [6 empty] | 45
| Ж3-30-25 | ХОЛОДОСНАБЖЕНИЕ. СИСТЕМА ХОЛОДОСНАБЖЕНИЯ К4, К4РЕЗ. ОБОРУДОВАНИЕ И ПРИБОРЫ
7. | 3/3-50-80-10/10 | КРАНЫ ШАРОВЫЕ, МУФТОВЫЕ, ЛАТУННЫЕ 11Б27П1 ДИАМЕТРОМ 15 ММ | ШТ. 4 | - - | - - | - - | 6.96 27.84 | 0.50 2.00 | 7.46 29.84
|  | ИТОГО ПРЯМЫЕ ЗАТРАТЫ : |  | - | - | - | 28 | 2 | 30
|  | ИТОГО ПО ПТМ | [6 empty] | 30
| Ж3-30-25 | ХОЛОДОСНАБЖЕНИЕ. СИСТЕМА ХОЛОДОСНАБЖЕНИЯ К5, К5РЕЗ. ОБОРУДОВАНИЕ И ПРИБОРЫ
8. | 3/3-50-80-10/10 | КРАНЫ ШАРОВЫЕ, МУФТОВЫЕ, ЛАТУННЫЕ 11Б27П1 ДИАМЕТРОМ 15 ММ | ШТ. 4 | - - | - - | - - | 6.96 27.84 | 0.50 2.00 | 7.46 29.84
|  | ИТОГО ПРЯМЫЕ ЗАТРАТЫ : |  | - | - | - | 28 | 2 | 30
|  | ИТОГО ПО ПТМ | [6 empty] | 30
| Ж3-30-25 | ХОЛОДОСНАБЖЕНИЕ. СИСТЕМА ХОЛОДОСНАБЖЕНИЯ К6, К6РЕЗ. ОБОРУДОВАНИЕ И ПРИБОРЫ
9. | 3/3-50-80-10/10 | КРАНЫ ШАРОВЫЕ, МУФТОВЫЕ, ЛАТУННЫЕ 11Б27П1 ДИАМЕТРОМ 15 ММ | ШТ. 6 | - - | - - | - - | 6.96 41.76 | 0.50 3.00 | 7.46 44.76
|  | ИТОГО ПРЯМЫЕ ЗАТРАТЫ : |  | - | - | - | 42 | 3 | 45
|  | ИТОГО ПО ПТМ | [6 empty] | 45
| Ж3-30-25 | ХОЛОДОСНАБЖЕНИЕ. СИСТЕМА ХОЛОДОСНАБЖЕНИЯ К7. ОБОРУДОВАНИЕ И ПРИБОРЫ
10. | 3/3-50-80-10/10 | КРАНЫ ШАРОВЫЕ, МУФТОВЫЕ, ЛАТУННЫЕ 11Б27П1 ДИАМЕТРОМ 15 ММ | ШТ. 4 | - - | - - | - - | 6.96 27.84 | 0.50 2.00 | 7.46 29.84
11. | Ц12-797-1 (Н23) | АРМАТУРА МУФТОВАЯ С ЭЛЕКТРИЧЕСКИМ ПРИВОДОМ НА УСЛОВНОЕ ДАВЛЕНИЕ ДО 4 МПА, ДИАМЕТРОМ ДО 32 ММ | ШТ. 1 | 73.52 -73.52 | 56.51 -56.51 | 13.79 -13.79 | 3.21 -3.21 | 0.25 -0.25 | 133.49 -133.49
12. | 3/3-40-20-10/СЦЕН-КЛАП-25 | СТОИМОСТЬ КЛАПАНА ТРЕХХОДОВОГО МУФТОВОГО ДИАМЕТРОМ 25 ММ СЭЛ/ПРИВОДОМ | ШТ. 1 | - - | - - | - - | 1791.16 -1791.16 | 129.86 -129.86 | 1921.02 -1921.02
13. | 3/3-50-80-100/С300-700-41К | КРАНЫ ШАРОВЫЕ СТАЛЬНЫЕ, ПОЛНОПРОХОДНЫЕ, ДИАМЕТРОМ 40 ММ | ШТ. 2 | - - | - - | - - | 82.08 -164.16 | 5.95 -11.90 | 88.03 -176.06
14. | Е18-21-3 (Н12) | УСТАНОВКА ФИЛЬТРОВ ДИАМЕТРОМ 40 ММ | ФИЛЬТР 1 | 13.35 -13.35 | 4.18 -4.18 | 0.61 -0.61 | 0.97 -0.97 | 0.08 -0.08 | 18.58 -18.58
15. | 3/3-60-10-40/50 | ФИЛЬТРЫ МУФТОВЫЕ РУ-10-20 ДИАМЕТРОМ 40 ММ | ШТ. 1 | - - | - - | - - | 32.87 -32.87 | 2.38 -2.38 | 35.25 -35.25
16. | Е16-56-2 (Н12) | УСТАНОВКА БАЛАНСИРОВОЧНЫХ КЛАПАНОВ ДИАМЕТРОМ 32-50 ММ НА РЕЗЬБОВЫХ СОЕДИНЕНИЯХ | 10 ШТ. 0.1 | 87.64 -8.76 | 0.43 -0.04 | - - | 16.73 -1.67 | 1.32 -0.13 | 106.12 -10.61
17. | 3/3-40-50-10/20 | КЛАПАНЫ БАЛАНСИРОВОЧНЫЕ МУФТОВЫЕ ДИАМЕТРОМ 40 ММ | ШТ. 1 | - - | - - | - - | 219.98 -219.98 | 15.95 -15.95 | 235.93 -235.93
18. | 3/3-50-80-10/СЦЕН-КШМ-15 | КРАНЫ ШАРОВЫЕ, МУФТОВЫЕ ДИАМЕТРОМ 15 ММ С РУКОЯТКОЙ | ШТ. 2 | - - | - - | - - | 42.60 -85.20 | 3.09 -6.18 | 45.69 -91.38
19. | 3/3-40-10-80/С300-41729-7К | КЛАПАНЫ ПОВОРОТНЫЕ ДИАМЕТРОМ 40 ММ | ШТ. 1 | - - | - - | - - | 71.00 -71.00 | 5.15 -5.15 | 76.15 -76.15
20. | Ц12-698-4 (Н23) | ЗАКЛАДНЫЕ УСТРОЙСТВА ДЛЯ УСТАНОВКИ ПОВЕРХНОСТНЫХ ПРИБОРОВ-ПРИЖИМ | 100 ШТ. 0.1 | 1480.93 -148.09 | 124.56 -12.46 | 0.71 -0.07 | 96.60 -9.66 | 7.68 -0.77 | 1709.77 -170.98
21. | 3/8-20-20/СЦЕН-ОУ-225В | ОТБОРНОЕ УСТРОЙСТВО 1,6-225-СТ20-МП | ШТ 4 | - - | - - | - - | 14.63 -58.52 | 1.06 -4.24 | 15.69 -62.76
22. | 3/8-20-20/СЦЕН-ОУ-70 | ОТБОРНОЕ УСТРОЙСТВО 1,6-70-СТ20-МП | ШТ 3 | - - | - - | - - | 15.95 -47.85 | 1.16 -3.48 | 17.11 -51.33
23. | 3/8-20-20/СЦЕН-ГЗ | КОНСТРУКЦИЯ ЗАКЛАДНАЯ ЗК4-1-1-95 БОБЫШКА С ПРОБКОЙ | ШТ 3 | - - | - - | - - | 19.55 -58.65 | 1.42 -4.26 | 20.97 -62.91
|  | ИТОГО ПРЯМЫЕ ЗАТРАТЫ : |  | -244 | -73 | -15 | -2518 | -182 | -3017
|  | ОХР и ОПР | [6 empty] | -149
|  | ПЛАНОВАЯ ПРИБЫЛЬ | [6 empty] | -136
|  | ИТОГО ПО ПТМ | [6 empty] | -3302
|  | ЗАТРАТЫ ТРУДА | [6 empty] | -19
|  | ЗАТРАТЫ ТРУДА МАШИНИСТОВ | [6 empty] | -1
| Ж3-30-25 | ХОЛОДОСНАБЖЕНИЕ. СИСТЕМА ТЕПЛОСНАБЖЕНИЯ С ПРОМЕЖУТОЧНЫМ ТЕПЛОНОСИТЕЛЕМ КОНДИЦИОНЕРОВ КВ5.1, КВ5.2, КВ6.1, КВ6.2. ОБОРУДОВАНИЕ И ПРИБОРЫ
24. | 3/5-10-10/С300-50730-К | СТОИМОСТЬ НАСОСА ЦИРКУЛЯЦИОННОГО С МОКРЫМ РОТОРОМ ПО ТИПУ UPF 50-120 280 | КОМПЛ. 4 | - - | - - | - - | 1501.57 -6006.28 | 108.86 -435.44 | 1610.43 -6441.72
25. | 3/5-10-10/С300-50732-К | СТОИМОСТЬ НАСОСА ЦИРКУЛЯЦИОННОГО С МОКРЫМ РОТОРОМ ПО ТИПУ UPF 50-160 280 | КОМПЛ. 4 | - - | - - | - - | 1798.37 7193.48 | 130.38 521.52 | 1928.75 7715.00
|  | ИТОГО ПРЯМЫЕ ЗАТРАТЫ : |  | - | - | - | 1187 | 86 | 1273
|  | ИТОГО ПО ПТМ | [6 empty] | 1273
| Ж3-20-92 | ЗДАНИЕ - ИНЖЕНЕРНОЕ ОБЕСПЕЧЕНИЕ. ТЕПЛОСНАБЖЕНИЕ И ГАЗОСНАБЖЕНИЕ. ДРУГОЕ. ПУСК И РЕГУЛИРОВКА СИСТЕМ ОТОПЛЕНИЯ
26. | ЕТ1 (Н12) | ПУСК И РЕГУЛИРОВКА | РУБ 1 | -0.40 -0.40 | -0.11 -0.11 | - - | - - | - - | -0.51 -0.51
|  | ИТОГО ПРЯМЫЕ ЗАТРАТЫ : |  | - | - | - | - | - | -
|  | ИТОГО ПО ПТМ | [6 empty] | -
|  | ВСЕГО, В ТОМ ЧИСЛЕ | [6 empty] | -1852
|  | СТРОИТЕЛЬНЫЕ РАБОТЫ, ВСЕГО В ТОМ ЧИСЛЕ | [6 empty] | -1297
|  | ЗАРАБОТНАЯ ПЛАТА | [6 empty] | -23
|  | ЭКСПЛУАТАЦИЯ МАШИН И МЕХАНИЗМОВ, ВСЕГО | [6 empty] | -4
|  | В ТОМ ЧИСЛЕ ЗАРАБОТНАЯ ПЛАТА МАШИНИСТОВ | [6 empty] | -1
|  | МАТЕРИАЛЫ, ИЗДЕЛИЯ, КОНСТРУКЦИИ | [6 empty] | -1150
|  | ТРАНСПОРТ | [6 empty] | -84
|  | ОХР и ОПР | [6 empty] | -19
|  | ПЛАНОВАЯ ПРИБЫЛЬ | [6 empty] | -17
|  | МОНТАЖНЫЕ РАБОТЫ, ВСЕГО В ТОМ ЧИСЛЕ | [6 empty] | -555
|  | ЗАРАБОТНАЯ ПЛАТА | [6 empty] | -222
|  | ЭКСПЛУАТАЦИЯ МАШИН И МЕХАНИЗМОВ, ВСЕГО | [6 empty] | -69
|  | В ТОМ ЧИСЛЕ ЗАРАБОТНАЯ ПЛАТА МАШИНИСТОВ | [6 empty] | -14
|  | МАТЕРИАЛЫ, ИЗДЕЛИЯ, КОНСТРУКЦИИ | [6 empty] | -13
|  | ТРАНСПОРТ | [6 empty] | -1
|  | ОХР и ОПР | [6 empty] | -131
|  | ПЛАНОВАЯ ПРИБЫЛЬ | [6 empty] | -119
|  | ЗАТРАТЫ ТРУДА РАБОЧИХ | [6 empty] | -19
|  | ЗАТРАТЫ ТРУДА МАШИНИСТОВ | [6 empty] | -1
|  | СОСТАВИЛ | ____________________ |  |  |  |  | КВЕТИНСКАЯ
|  |  | (должность служащего) |  |  | (подпись) |  | (инициалы,фамилия)
|  | ПРОВЕРИЛ | ____________________ |  |  |  |  | ПАВЛЕНКО
|  |  | (должность служащего) |  |  | (подпись) |  | (инициалы,фамилия)

## 3211-12-2011-T0
НАИМЕНОВАНИЕ ОБЪЕКТА: "РЕКОНСТРУКЦИЯ ГИНЕКОЛОГИЧЕСКОГО, ХИРУРГИЧЕСКОГО И ПСИХОНЕВРОЛОГИЧЕСКОГО КОРПУСОВ УЧРЕЖДЕНИЯ ЗДРАВООХРАНЕНИЯ "6-Я ГОРОДСКАЯ КЛИНИЧЕСКАЯ БОЛЬНИЦА" ПО УЛ. УРАЛЬСКОЙ, 5 В Г. МИНСКЕ ПОД РАЗМЕЩЕНИЕ ЛЕЧЕБНО-ДИАГНОСТИЧЕСКОГО КОРПУСА КЛИНИЧЕСКОГО ЦЕНТРА ТРАВМАТОЛОГИИ И ОРТОПЕДИИ". 2 ОЧЕРЕДЬ СТРОИТЕЛЬСТВА
КОД ОБЪЕКТА: 23.008.2
НАИМЕНОВАНИЕ ЗДАНИЯ, СООРУЖЕНИЯ: ЗДАНИЕ БЛОКА N5А
ШИФР ЗДАНИЯ, СООРУЖЕНИЯ: 23.008.2.5А
КОМПЛЕКТ ЧЕРТЕЖЕЙ: ОВ-ИЗМ.1 (ЛИСТЫ 117-123,130)
ИСХОДНЫЕ ДАННЫЕ ПО ЛОКАЛЬНОЙ СМЕТЕ (ЛОКАЛЬНОМУ СМЕТНОМУ РАСЧЕТУ) № 2011
(НОРМЫ 2022г.)
ВНУТРЕННИЕ САНТЕХНИЧЕСКИЕ УСТРОЙСТВА# ХОЛОДОСНАБЖЕНИЕ #ДОП. К СМ. 2002
СОСТАВЛЕНА В ЦЕНАХ НА 1 АВГУСТА 2024г.
№ П/П | ТЕКСТ
1 | 2
1 | L3'3211'12'2011'S0'2'12'ВНУТРЕННИЕ САНТЕХНИЧЕСКИЕ УСТРОЙСТВА# ХОЛОДОСНАБЖЕНИЕ #ДОП. К СМ. 2002'ОВ-ИЗМ.1 (ЛИСТЫ 117-123,130)'КВЕТИНСКАЯ'ПАВЛЕНКО*
2 | Ж3-30-25'ХОЛОДОСНАБЖЕНИЕ. СИСТЕМА ХОЛОДОСНАБЖЕНИЯ К1. ОБОРУДОВАНИЕ И ПРИБОРЫ'ШТ (КОМПЛ.)*
3 | БСЦЕН-КШМ-15'42,6##'=36'КРАНЫ ШАРОВЫЕ, МУФТОВЫЕ ДИАМЕТРОМ 15 ММ С РУКОЯТКОЙ ###'ШТ.''2801=<3/3-50-80-10>/2900=3/2799=42,6_0*
4 | БСЦЕН-ОУ-225В'1,045Х14##'=36'ОТБОРНОЕ УСТРОЙСТВО 1,6-225-СТ20-МП###'ШТ''2801=<3/8-20-20>/2900=3/2799=14,63_0*
5 | БСЦЕН-ОУ-70'15,03Х1,0609##'=36'ОТБОРНОЕ УСТРОЙСТВО 1,6-70-СТ20-МП###'ШТ''2801=<3/8-20-20>/2900=3/2799=15,95_0*
6 | БСЦЕН-ГЗ'1,0147Х19,27##'=36'КОНСТРУКЦИЯ ЗАКЛАДНАЯ ЗК4-1-1-95 БОБЫШКА С ПРОБКОЙ###'ШТ''2801=<3/8-20-20>/2900=3/2799=19,55_0*
7 | БСЦЕН-КЛАП-25'1791,16##'=36'СТОИМОСТЬ КЛАПАНА ТРЕХХОДОВОГО МУФТОВОГО ДИАМЕТРОМ 25 ММ СЭЛ/ПРИВОДОМ###'ШТ.''2801=<3/3-40-20-10>/2900=3/2799=1791,16_0*
8 | БС300-700-41К#С300-700-41'82,08##'=36'КРАНЫ ШАРОВЫЕ СТАЛЬНЫЕ, ПОЛНОПРОХОДНЫЕ, ДИАМЕТРОМ 40 ММ ###'ШТ.''2801=<3/3-50-80-100>/2799=82,08_0*
9 | БС300-41729-7К#С300-41729-7'71##'=36'КЛАПАНЫ ПОВОРОТНЫЕ ДИАМЕТРОМ 40 ММ###'ШТ.''2801=<3/3-40-10-80>/2799=71_0*
10 | БС300-50730-К'1501,57##'=36'СТОИМОСТЬ НАСОСА ЦИРКУЛЯЦИОННОГО С МОКРЫМ РОТОРОМ ПО ТИПУ UPF 50-120 280###'КОМПЛ.''2801=<3/5-10-10>/2799=1501,57_0*
11 | БС300-50732-К#С300-50732'1798,37##'=36'СТОИМОСТЬ НАСОСА ЦИРКУЛЯЦИОННОГО С МОКРЫМ РОТОРОМ ПО ТИПУ UPF 50-160 280###'КОМПЛ.''2801=<3/5-10-10>/2799=1798,37_0*
12 | РМ020130#М020302/М021104#М020302/М021143#М020302*
13 | С300-47429'2*
14 | Ж3-30-25'ХОЛОДОСНАБЖЕНИЕ. СИСТЕМА ХОЛОДОСНАБЖЕНИЯ К2. ОБОРУДОВАНИЕ И ПРИБОРЫ'ШТ (КОМПЛ.)*
15 | С300-47429'2*
16 | Ж3-30-25'ХОЛОДОСНАБЖЕНИЕ. СИСТЕМА ХОЛОДОСНАБЖЕНИЯ К3, К3РЕЗ. ОБОРУДОВАНИЕ И ПРИБОРЫ'ШТ (КОМПЛ.)*
17 | С300-47429'6*
18 | Ж3-30-25'ХОЛОДОСНАБЖЕНИЕ. СИСТЕМА ХОЛОДОСНАБЖЕНИЯ К4, К4РЕЗ. ОБОРУДОВАНИЕ И ПРИБОРЫ'ШТ (КОМПЛ.)*
19 | С300-47429'4*
20 | Ж3-30-25'ХОЛОДОСНАБЖЕНИЕ. СИСТЕМА ХОЛОДОСНАБЖЕНИЯ К5, К5РЕЗ. ОБОРУДОВАНИЕ И ПРИБОРЫ'ШТ (КОМПЛ.)*
21 | С300-47429'4*
22 | Ж3-30-25'ХОЛОДОСНАБЖЕНИЕ. СИСТЕМА ХОЛОДОСНАБЖЕНИЯ К6, К6РЕЗ. ОБОРУДОВАНИЕ И ПРИБОРЫ'ШТ (КОМПЛ.)*
23 | С300-47429'6*
24 | Ж3-30-25'ХОЛОДОСНАБЖЕНИЕ. СИСТЕМА ХОЛОДОСНАБЖЕНИЯ К7. ОБОРУДОВАНИЕ И ПРИБОРЫ'ШТ (КОМПЛ.)*
25 | С300-47429'4*
26 | Ц12-797-1'1'Ж1/B'АРМАТУРА МУФТОВАЯ С ЭЛЕКТРИЧЕСКИМ ПРИВОДОМ НА УСЛОВНОЕ ДАВЛЕНИЕ ДО 4 МПА, ДИАМЕТРОМ ДО 32 ММ'ШТ.''*
27 | СЦЕН-КЛАП-25'1'B*
28 | С300-700-41К'2'B*
29 | Е18-21-3'1'Ж1/B/300-92503'УСТАНОВКА ФИЛЬТРОВ ДИАМЕТРОМ 40 ММ'ФИЛЬТР''*
30 | С300-707-48'1'B*
31 | Е16-56-2'1'Ж10/B'УСТАНОВКА БАЛАНСИРОВОЧНЫХ КЛАПАНОВ ДИАМЕТРОМ 32-50 ММ НА РЕЗЬБОВЫХ СОЕДИНЕНИЯХ'10 ШТ.''*
32 | С300-38300-5'1'B*
33 | СЦЕН-КШМ-15'2'B*
34 | С300-41729-7К'1'B*
35 | Ц12-698-4'10'Ж100/B'ЗАКЛАДНЫЕ УСТРОЙСТВА ДЛЯ УСТАНОВКИ ПОВЕРХНОСТНЫХ ПРИБОРОВ-ПРИЖИМ'100 ШТ.''*
36 | СЦЕН-ОУ-225В'4'B*
37 | СЦЕН-ОУ-70'3'B*
38 | СЦЕН-ГЗ'3'B*
39 | Ж3-30-25' ХОЛОДОСНАБЖЕНИЕ. СИСТЕМА ТЕПЛОСНАБЖЕНИЯ С ПРОМЕЖУТОЧНЫМ ТЕПЛОНОСИТЕЛЕМ КОНДИЦИОНЕРОВ КВ5.1, КВ5.2, КВ6.1, КВ6.2. ОБОРУДОВАНИЕ И ПРИБОРЫ'ШТ (КОМПЛ.)*
40 | С300-50730-К'4'B*
41 | С300-50732-К'4*
42 | L*

## 3211-12-2011-B0
НАИМЕНОВАНИЕ ОБЪЕКТА |  | "РЕКОНСТРУКЦИЯ ГИНЕКОЛОГИЧЕСКОГО, ХИРУРГИЧЕСКОГО И ПСИХОНЕВРОЛОГИЧЕСКОГО КОРПУСОВ УЧРЕЖДЕНИЯ ЗДРАВООХРАНЕНИЯ "6-Я ГОРОДСКАЯ КЛИНИЧЕСКАЯ БОЛЬНИЦА" ПО УЛ. УРАЛЬСКОЙ, 5 В Г. МИНСКЕ ПОД РАЗМЕЩЕНИЕ ЛЕЧЕБНО-ДИАГНОСТИЧЕСКОГО КОРПУСА КЛИНИЧЕСКОГО ЦЕНТРА ТРАВМАТОЛОГИИ И ОРТОПЕДИИ". 2 ОЧЕРЕДЬ СТРОИТЕЛЬСТВА
КОД ОБЪЕКТА |  | 23.008.2
НАИМЕНОВАНИЕ ЗДАНИЯ, СООРУЖЕНИЯ |  | ЗДАНИЕ БЛОКА N5А
ШИФР ЗДАНИЯ, СООРУЖЕНИЯ |  | 23.008.2.5А
КОМПЛЕКТ ЧЕРТЕЖЕЙ |  | ОВ-ИЗМ.1 (ЛИСТЫ 117-123,130)
ВЕДОМОСТЬ ОБЪЕМОВ И СТОИМОСТИ РАБОТ № 2011
(НОРМЫ 2022г.)
ВНУТРЕННИЕ САНТЕХНИЧЕСКИЕ УСТРОЙСТВА# ХОЛОДОСНАБЖЕНИЕ #ДОП. К СМ. 2002
СОСТАВЛЕНА В ЦЕНАХ НА 1 АВГУСТА 2024г.
ОБОСНОВА- НИЕ | НАИМЕНОВАНИЕ ВИДОВ РАБОТ | ОБЪЕМ | СТОИМОСТЬ, ТЫС.РУБ.
|  |  | ЗАРАБОТНАЯ ПЛАТА | ЭКСПЛУАТА- ЦИЯ МАШИН И МЕХА- НИЗМОВ | МАТЕРИАЛЫ, ИЗДЕЛИЯ, КОНСТРУК- ЦИИ | ОБОРУДОВА- НИЕ,МЕБЕЛЬ, ИНВЕНТАРЬ | ОХР и ОПР | ПРОЧИЕ СРЕДСТВА | ВСЕГО
|  | ЕД.ИЗМ. | ТРУДОЕМ- КОСТЬ, ЧЕЛ.Ч. | В Т.Ч.З/П МАШИ- НИСТОВ | ТРАНСПОРТ | ТРАНСПОРТ | ПЛАНОВАЯ ПРИБЫЛЬ
1 | 2 | 3 | 4 | 5 | 6 | 7 | 8 | 9 | 10
Ж3-30-25 | ХОЛОДОСНАБЖЕНИЕ. СИСТЕМА ХОЛОДОСНАБЖЕНИЯ К1. ОБОРУДОВАНИЕ И ПРИБОРЫ | 0 | 0 | 0 | 0,014 | 0 | 0 | 0 | 0,015
|  | ШТ (КОМП | 0 | 0 | 0,001 | 0 | 0
Ж3-30-25 | ХОЛОДОСНАБЖЕНИЕ. СИСТЕМА ХОЛОДОСНАБЖЕНИЯ К2. ОБОРУДОВАНИЕ И ПРИБОРЫ | 0 | 0 | 0 | 0,014 | 0 | 0 | 0 | 0,015
|  | ШТ (КОМП | 0 | 0 | 0,001 | 0 | 0
Ж3-30-25 | ХОЛОДОСНАБЖЕНИЕ. СИСТЕМА ХОЛОДОСНАБЖЕНИЯ К3, К3РЕЗ. ОБОРУДОВАНИЕ И ПРИБОРЫ | 0 | 0 | 0 | 0,042 | 0 | 0 | 0 | 0,045
|  | ШТ (КОМП | 0 | 0 | 0,003 | 0 | 0
Ж3-30-25 | ХОЛОДОСНАБЖЕНИЕ. СИСТЕМА ХОЛОДОСНАБЖЕНИЯ К4, К4РЕЗ. ОБОРУДОВАНИЕ И ПРИБОРЫ | 0 | 0 | 0 | 0,028 | 0 | 0 | 0 | 0,03
|  | ШТ (КОМП | 0 | 0 | 0,002 | 0 | 0
Ж3-30-25 | ХОЛОДОСНАБЖЕНИЕ. СИСТЕМА ХОЛОДОСНАБЖЕНИЯ К5, К5РЕЗ. ОБОРУДОВАНИЕ И ПРИБОРЫ | 0 | 0 | 0 | 0,028 | 0 | 0 | 0 | 0,03
|  | ШТ (КОМП | 0 | 0 | 0,002 | 0 | 0
Ж3-30-25 | ХОЛОДОСНАБЖЕНИЕ. СИСТЕМА ХОЛОДОСНАБЖЕНИЯ К6, К6РЕЗ. ОБОРУДОВАНИЕ И ПРИБОРЫ | 0 | 0 | 0 | 0,042 | 0 | 0 | 0 | 0,045
|  | ШТ (КОМП | 0 | 0 | 0,003 | 0 | 0
Ж3-30-25 | ХОЛОДОСНАБЖЕНИЕ. СИСТЕМА ХОЛОДОСНАБЖЕНИЯ К7. ОБОРУДОВАНИЕ И ПРИБОРЫ | -13 | -0,244 | -0,073 | -2,518 | 0 | -0,149 | 0 | -3,302
|  | ШТ (КОМП | -19 | -0,015 | -0,182 | 0 | -0,136
Ж3-30-25 | ХОЛОДОСНАБЖЕНИЕ. СИСТЕМА ТЕПЛОСНАБЖЕНИЯ С ПРОМЕЖУТОЧНЫМ ТЕПЛОНОСИТЕЛЕМ КОНДИЦИОНЕРОВ КВ5.1, КВ5.2, КВ6.1, КВ6.2. ОБОРУДОВАНИЕ И ПРИБОРЫ | 0 | 0 | 0 | 1,187 | 0 | 0 | 0 | 1,273
|  | ШТ (КОМП | 0 | 0 | 0,086 | 0 | 0
Ж3-20-92 | ЗДАНИЕ - ИНЖЕНЕРНОЕ ОБЕСПЕЧЕНИЕ. ТЕПЛОСНАБЖЕНИЕ И ГАЗОСНАБЖЕНИЕ. ДРУГОЕ. ПУСК И РЕГУЛИРОВКА СИСТЕМ ОТОПЛЕНИЯ | -1,12 | 0 | 0 | 0 | 0 | 0 | 0 | 0
|  | РУБ | 0 | 0 | 0 | 0 | 0
| И Т О Г О | 0 | -0,244 | -0,073 | -1,163 | 0 | -0,149 | 0 | -1,849
|  |  | -19 | -0,015 | -0,084 | 0 | -0,136
| СОСТАВИЛ | ______________________________ | [5 empty] | КВЕТИНСКАЯ
|  | (должность служащего) |  |  |  | (подпись) |  | (инициалы,фамилия)
| ПРОВЕРИЛ | ______________________________ | [5 empty] | ПАВЛЕНКО
|  | (должность служащего) |  |  |  | (подпись) |  | (инициалы,фамилия)

## 3211-12-2011-Q1
НАИМЕНОВАНИЕ ОБЪЕКТА |  | "РЕКОНСТРУКЦИЯ ГИНЕКОЛОГИЧЕСКОГО, ХИРУРГИЧЕСКОГО И ПСИХОНЕВРОЛОГИЧЕСКОГО КОРПУСОВ УЧРЕЖДЕНИЯ ЗДРАВООХРАНЕНИЯ "6-Я ГОРОДСКАЯ КЛИНИЧЕСКАЯ БОЛЬНИЦА" ПО УЛ. УРАЛЬСКОЙ, 5 В Г. МИНСКЕ ПОД РАЗМЕЩЕНИЕ ЛЕЧЕБНО-ДИАГНОСТИЧЕСКОГО КОРПУСА КЛИНИЧЕСКОГО ЦЕНТРА ТРАВМАТОЛОГИИ И ОРТОПЕДИИ". 2 ОЧЕРЕДЬ СТРОИТЕЛЬСТВА
КОД ОБЪЕКТА |  | 23.008.2
НАИМЕНОВАНИЕ ЗДАНИЯ, СООРУЖЕНИЯ |  | ЗДАНИЕ БЛОКА N5А
ШИФР ЗДАНИЯ, СООРУЖЕНИЯ |  | 23.008.2.5А
КОМПЛЕКТ ЧЕРТЕЖЕЙ |  | ОВ-ИЗМ.1 (ЛИСТЫ 117-123,130)
ВЕДОМОСТЬ ОБЪЕМОВ РАБОТ И РАСХОДОВ РЕСУРСОВ С КОДАМИ РБ ДЛЯ ЛОКАЛЬНОЙ СМЕТЫ № 2011
(НОРМЫ 2022г.)
ВНУТРЕННИЕ САНТЕХНИЧЕСКИЕ УСТРОЙСТВА# ХОЛОДОСНАБЖЕНИЕ #ДОП. К СМ. 2002
ОБОСНОВАНИЕ | НАИМЕНОВАНИЕ ВИДОВ | ЕДИНИЦА ИЗМЕРЕНИЯ | КОД | НАИМЕНОВАНИЕ РЕСУРСОВ | ЕД.ИЗМ. | КОЛИЧЕСТВО
| РАБОТ | ОБЪЕМ | РЕСУРСА
1 | 2 | 3 | 4 | 5 | 6 | 7
Ж3-30-25 | ХОЛОДОСНАБЖЕНИЕ. СИСТЕМА ХОЛОДОСНАБЖЕНИЯ К1. ОБОРУДОВАНИЕ И ПРИБОРЫ | ШТ (КОМП 0
|  |  | 3 | Материалы и изделия для санитарно-технических работ
|  |  | 3/3 | Арматура трубопроводная
|  |  | 3/3-50 | Краны
|  |  | 3/3-50-80-10/10 | КРАНЫ ШАРОВЫЕ, МУФТОВЫЕ, ЛАТУННЫЕ 11Б27П1 ДИАМЕТРОМ 15 ММ | ШТ. | 2
Ж3-30-25 | ХОЛОДОСНАБЖЕНИЕ. СИСТЕМА ХОЛОДОСНАБЖЕНИЯ К2. ОБОРУДОВАНИЕ И ПРИБОРЫ | ШТ (КОМП 0
|  |  | 3 | Материалы и изделия для санитарно-технических работ
|  |  | 3/3 | Арматура трубопроводная
|  |  | 3/3-50 | Краны
|  |  | 3/3-50-80-10/10 | КРАНЫ ШАРОВЫЕ, МУФТОВЫЕ, ЛАТУННЫЕ 11Б27П1 ДИАМЕТРОМ 15 ММ | ШТ. | 2
Ж3-30-25 | ХОЛОДОСНАБЖЕНИЕ. СИСТЕМА ХОЛОДОСНАБЖЕНИЯ К3, К3РЕЗ. ОБОРУДОВАНИЕ И ПРИБОРЫ | ШТ (КОМП 0
|  |  | 3 | Материалы и изделия для санитарно-технических работ
|  |  | 3/3 | Арматура трубопроводная
|  |  | 3/3-50 | Краны
|  |  | 3/3-50-80-10/10 | КРАНЫ ШАРОВЫЕ, МУФТОВЫЕ, ЛАТУННЫЕ 11Б27П1 ДИАМЕТРОМ 15 ММ | ШТ. | 6
Ж3-30-25 | ХОЛОДОСНАБЖЕНИЕ. СИСТЕМА ХОЛОДОСНАБЖЕНИЯ К4, К4РЕЗ. ОБОРУДОВАНИЕ И ПРИБОРЫ | ШТ (КОМП 0
|  |  | 3 | Материалы и изделия для санитарно-технических работ
|  |  | 3/3 | Арматура трубопроводная
|  |  | 3/3-50 | Краны
|  |  | 3/3-50-80-10/10 | КРАНЫ ШАРОВЫЕ, МУФТОВЫЕ, ЛАТУННЫЕ 11Б27П1 ДИАМЕТРОМ 15 ММ | ШТ. | 4
Ж3-30-25 | ХОЛОДОСНАБЖЕНИЕ. СИСТЕМА ХОЛОДОСНАБЖЕНИЯ К5, К5РЕЗ. ОБОРУДОВАНИЕ И ПРИБОРЫ | ШТ (КОМП 0
|  |  | 3 | Материалы и изделия для санитарно-технических работ
|  |  | 3/3 | Арматура трубопроводная
|  |  | 3/3-50 | Краны
|  |  | 3/3-50-80-10/10 | КРАНЫ ШАРОВЫЕ, МУФТОВЫЕ, ЛАТУННЫЕ 11Б27П1 ДИАМЕТРОМ 15 ММ | ШТ. | 4
Ж3-30-25 | ХОЛОДОСНАБЖЕНИЕ. СИСТЕМА ХОЛОДОСНАБЖЕНИЯ К6, К6РЕЗ. ОБОРУДОВАНИЕ И ПРИБОРЫ | ШТ (КОМП 0
|  |  | 3 | Материалы и изделия для санитарно-технических работ
|  |  | 3/3 | Арматура трубопроводная
|  |  | 3/3-50 | Краны
|  |  | 3/3-50-80-10/10 | КРАНЫ ШАРОВЫЕ, МУФТОВЫЕ, ЛАТУННЫЕ 11Б27П1 ДИАМЕТРОМ 15 ММ | ШТ. | 6
Ж3-30-25 | ХОЛОДОСНАБЖЕНИЕ. СИСТЕМА ХОЛОДОСНАБЖЕНИЯ К7. ОБОРУДОВАНИЕ И ПРИБОРЫ | ШТ (КОМП -13
|  |  | 1-1 | ЗАТРАТЫ ТРУДА РАБОЧИХ | ЧЕЛ.Ч | -18.44
|  |  | 1-3 | ЗАТРАТЫ ТРУДА МАШИНИСТОВ | ЧЕЛ.-Ч | -0.949
|  |  | М020302 | КРАНЫ БАШЕННЫЕ ПРИСТАВНЫЕ 4-10 Т | МАШ.Ч | -0.874
|  |  | М040502 | УСТАНОВКИ ДЛЯ СВАРКИ РУЧНОЙ ДУГОВОЙ (ПОСТОЯННОГО ТОКА) | МАШ.Ч | -4.89
|  |  | М330301* | МАШИНЫ ШЛИФОВАЛЬНЫЕ ЭЛЕКТРИЧЕСКИЕ | МАШ.Ч | -0.38
|  |  | М331451 | ПЕРФОРАТОРЫ ЭЛЕКТРИЧЕСКИЕ | МАШ.Ч | -0.06
|  |  | М331617 | СРЕДСТВА МАЛОЙ МЕХАНИЗАЦИИ | МАШ.Ч | -0.05
|  |  | М400001 | АВТОМОБИЛЬ БОРТОВОЙ, ГРУЗОПОДЪЕМНОСТЬЮ ДО 5 Т | МАШ.Ч | -0.025
|  |  | 1 | Материалы для строительных работ
|  |  | 1/10 | Материалы для строительных работ общего назначения
|  |  | 1/10-135 | Нефтепродукты, газы, химические материалы
|  |  | 1/10-135-20/35 | АЦЕТИЛЕН РАСТВОРЕННЫЙ ТЕХНИЧЕСКИЙ МАРКИ Б | Т | -2.2e-05
|  |  | 1/10-135-20/60 | КИСЛОРОД ТЕХНИЧЕСКИЙ ГАЗООБРАЗНЫЙ | М3 | -0.04
|  |  | 1/10-135-20/75 | СМЕСЬ ПРОПАНА И БУТАНА ТЕХНИЧЕСКИХ | КГ | -0.004
|  |  | 1/10-140 | Электроды, прутки винипластовые, проволока сварочные
|  |  | 1/10-140-40/25 | ЭЛЕКТРОДЫ УОНИ 13/45 | КГ | -1.2
|  |  | 1/10-140-40/45 | ЭЛЕКТРОДЫ ТИПА Э42А ДИАМЕТРОМ 2 ММ | Т | -9e-05
|  |  | 1/10-140-60-10/16 | ПРОВОЛОКА СВАРОЧНАЯ ХОЛОДНОТЯНУТАЯ ИЗ ЛЕГИРОВАННОЙ СТАЛИ, ДИАМЕТРОМ 1,6 ММ | Т | -0.00043
|  |  | 1/10-170 | Оснастка технологическая и инструментальная
|  |  | 1/10-170-10/225 | СВЕРЛА С SDS PLUS ХВОСТОВИКОМ (НАКОНЕЧНИК ИЗ ТВЕРДОСПЛАВНОЙ СТАЛИ) (ПО БЕТОНУ), ДИАМЕТРОМ 18-20 ММ, ДЛИНОЙ 250-315 ММ | ШТ. | -0.02
|  |  | 1/10-180 | Материалы шлифовальные
|  |  | 1/10-180-20/64 | КРУГИ ШЛИФОВАЛЬНЫЕ ДЛЯ СПЕЦИАЛЬНЫХ МОНТАЖНЫХ РАБОТ 5П 230 Х 6 Х 22 | ШТ. | -0.09
|  |  | 1/10-230 | Материалы для отделочных работ
|  |  | 1/10-230-40-65/60 | СУРИК СВИНЦОВЫЙ, ПИГМЕНТ | КГ | -0.03
|  |  | 1/10-230-50-15/31 | ОЛИФА НАТУРАЛЬНАЯ | КГ | -0.02
|  |  | 1/10-235 | Изделия герметизирующие, уплотняющие, изолирующие
|  |  | 1/10-235-3/47 | ЛЬНЯНАЯ ПРЯДЬ | КГ | -0.02
|  |  | 1/10-240 | Метизы и крепежные изделия
|  |  | 1/10-240-30-22/5 | ДЮБЕЛИ РАСПОРНЫЕ ПОЛИЭТИЛЕНОВЫЕ 10 Х 50 ММ | 1000 ШТ. | -0.001
|  |  | 3 | Материалы и изделия для санитарно-технических работ
|  |  | 3/3 | Арматура трубопроводная
|  |  | 3/3-40 | Клапаны
|  |  | 3/3-40-10-80/С300-41729-7К | КЛАПАНЫ ПОВОРОТНЫЕ ДИАМЕТРОМ 40 ММ | ШТ. | -1
|  |  | 3/3-40-20-10/СЦЕН-КЛАП-25 | СТОИМОСТЬ КЛАПАНА ТРЕХХОДОВОГО МУФТОВОГО ДИАМЕТРОМ 25 ММ СЭЛ/ПРИВОДОМ | ШТ. | -1
|  |  | 3/3-40-50-10/20 | КЛАПАНЫ БАЛАНСИРОВОЧНЫЕ МУФТОВЫЕ ДИАМЕТРОМ 40 ММ | ШТ. | -1
|  |  | 3/3-50 | Краны
|  |  | 3/3-50-80-10/СЦЕН-КШМ-15 | КРАНЫ ШАРОВЫЕ, МУФТОВЫЕ ДИАМЕТРОМ 15 ММ С РУКОЯТКОЙ | ШТ. | -2
|  |  | 3/3-50-80-10/10 | КРАНЫ ШАРОВЫЕ, МУФТОВЫЕ, ЛАТУННЫЕ 11Б27П1 ДИАМЕТРОМ 15 ММ | ШТ. | 4
|  |  | 3/3-50-80-100/С300-700-41К | КРАНЫ ШАРОВЫЕ СТАЛЬНЫЕ, ПОЛНОПРОХОДНЫЕ, ДИАМЕТРОМ 40 ММ | ШТ. | -2
|  |  | 3/3-60 | Фильтры
|  |  | 3/3-60-10-40/50 | ФИЛЬТРЫ МУФТОВЫЕ РУ-10-20 ДИАМЕТРОМ 40 ММ | ШТ. | -1
|  |  | 3/8 | Приборы для регулирования, измерения и учета
|  |  | 3/8-20 | Манометры
|  |  | 3/8-20-20/СЦЕН-ГЗ | КОНСТРУКЦИЯ ЗАКЛАДНАЯ ЗК4-1-1-95 БОБЫШКА С ПРОБКОЙ | ШТ | -3
|  |  | 3/8-20-20/СЦЕН-ОУ-225В | ОТБОРНОЕ УСТРОЙСТВО 1,6-225-СТ20-МП | ШТ | -4
|  |  | 3/8-20-20/СЦЕН-ОУ-70 | ОТБОРНОЕ УСТРОЙСТВО 1,6-70-СТ20-МП | ШТ | -3
|  |  | 3/10 | Крепления и кронштейны для трубопроводов, радиаторов, воздуховодов
|  |  | 3/10-10 | Кронштейны и крепления
|  |  | 3/10-10-20-40/20 | ПОДВЕСКА РЕЗЬБОВАЯ ПР-10 | М | -0.1
Ж3-30-25 | ХОЛОДОСНАБЖЕНИЕ. СИСТЕМА ТЕПЛОСНАБЖЕНИЯ С ПРОМЕЖУТОЧНЫМ ТЕПЛОНОСИТЕЛЕМ КОНДИЦИОНЕРОВ КВ5.1, КВ5.2, КВ6.1, КВ6.2. ОБОРУДОВАНИЕ И ПРИБОРЫ | ШТ (КОМП 0
|  |  | 3 | Материалы и изделия для санитарно-технических работ
|  |  | 3/5 | Насосы
|  |  | 3/5-10 | Насосы консольные
|  |  | 3/5-10-10/С300-50730-К | СТОИМОСТЬ НАСОСА ЦИРКУЛЯЦИОННОГО С МОКРЫМ РОТОРОМ ПО ТИПУ UPF 50-120 280 | КОМПЛ. | -4
|  |  | 3/5-10-10/С300-50732-К | СТОИМОСТЬ НАСОСА ЦИРКУЛЯЦИОННОГО С МОКРЫМ РОТОРОМ ПО ТИПУ UPF 50-160 280 | КОМПЛ. | 4
Ж3-20-92 | ЗДАНИЕ - ИНЖЕНЕРНОЕ ОБЕСПЕЧЕНИЕ. ТЕПЛОСНАБЖЕНИЕ И ГАЗОСНАБЖЕНИЕ. ДРУГОЕ. ПУСК И РЕГУЛИРОВКА СИСТЕМ ОТОПЛЕНИЯ | РУБ -1,12
|  |  | 1-1 | ЗАТРАТЫ ТРУДА РАБОЧИХ | ЧЕЛ.Ч | -0.0309
|  |  | М990000* | ПРОЧИЕ МАШИНЫ | РУБ | -0.11
СОСТАВИЛ | ______________________________ |  |  | КВЕТИНСКАЯ
| (должность служащего) |  | (подпись) | (инициалы,фамилия)
ПРОВЕРИЛ | ______________________________ |  |  | ПАВЛЕНКО
| (должность служащего) |  | (подпись) | (инициалы,фамилия)

## 3211-12-2011-Q0
НАИМЕНОВАНИЕ ОБЪЕКТА |  | "РЕКОНСТРУКЦИЯ ГИНЕКОЛОГИЧЕСКОГО, ХИРУРГИЧЕСКОГО И ПСИХОНЕВРОЛОГИЧЕСКОГО КОРПУСОВ УЧРЕЖДЕНИЯ ЗДРАВООХРАНЕНИЯ "6-Я ГОРОДСКАЯ КЛИНИЧЕСКАЯ БОЛЬНИЦА" ПО УЛ. УРАЛЬСКОЙ, 5 В Г. МИНСКЕ ПОД РАЗМЕЩЕНИЕ ЛЕЧЕБНО-ДИАГНОСТИЧЕСКОГО КОРПУСА КЛИНИЧЕСКОГО ЦЕНТРА ТРАВМАТОЛОГИИ И ОРТОПЕДИИ". 2 ОЧЕРЕДЬ СТРОИТЕЛЬСТВА
КОД ОБЪЕКТА |  | 23.008.2
НАИМЕНОВАНИЕ ЗДАНИЯ, СООРУЖЕНИЯ |  | ЗДАНИЕ БЛОКА N5А
ШИФР ЗДАНИЯ, СООРУЖЕНИЯ |  | 23.008.2.5А
КОМПЛЕКТ ЧЕРТЕЖЕЙ |  | ОВ-ИЗМ.1 (ЛИСТЫ 117-123,130)
ВЕДОМОСТЬ РЕСУРСОВ ДЛЯ ЛОКАЛЬНОЙ СМЕТЫ № 2011
(НОРМЫ 2022г.)
ВНУТРЕННИЕ САНТЕХНИЧЕСКИЕ УСТРОЙСТВА# ХОЛОДОСНАБЖЕНИЕ #ДОП. К СМ. 2002
П/П | ОБОСНОВАНИЕ | НАИМЕНОВАНИЕ РЕСУРСОВ | ЕД.ИЗМ. | КОЛИЧЕСТВО
1 | 2 | 3 | 4 | 5
1 | 1-1 | ЗАТРАТЫ ТРУДА РАБОЧИХ | ЧЕЛ.Ч | -18.4709
2 | 1-3 | ЗАТРАТЫ ТРУДА МАШИНИСТОВ | ЧЕЛ.-Ч | -0.949
3 | М020302 | КРАНЫ БАШЕННЫЕ ПРИСТАВНЫЕ 4-10 Т | МАШ.Ч | -0.874
4 | М040502 | УСТАНОВКИ ДЛЯ СВАРКИ РУЧНОЙ ДУГОВОЙ (ПОСТОЯННОГО ТОКА) | МАШ.Ч | -4.89
5 | М330301* | МАШИНЫ ШЛИФОВАЛЬНЫЕ ЭЛЕКТРИЧЕСКИЕ | МАШ.Ч | -0.38
6 | М331451 | ПЕРФОРАТОРЫ ЭЛЕКТРИЧЕСКИЕ | МАШ.Ч | -0.06
7 | М331617 | СРЕДСТВА МАЛОЙ МЕХАНИЗАЦИИ | МАШ.Ч | -0.05
8 | М400001 | АВТОМОБИЛЬ БОРТОВОЙ, ГРУЗОПОДЪЕМНОСТЬЮ ДО 5 Т | МАШ.Ч | -0.025
9 | М990000* | ПРОЧИЕ МАШИНЫ | РУБ | -0.11
| 1 | Материалы для строительных работ
| 1/10 | Материалы для строительных работ общего назначения
| 1/10-135 | Нефтепродукты, газы, химические материалы
10 | 1/10-135-20/35 | АЦЕТИЛЕН РАСТВОРЕННЫЙ ТЕХНИЧЕСКИЙ МАРКИ Б | Т | -2.2e-05
11 | 1/10-135-20/60 | КИСЛОРОД ТЕХНИЧЕСКИЙ ГАЗООБРАЗНЫЙ | М3 | -0.04
12 | 1/10-135-20/75 | СМЕСЬ ПРОПАНА И БУТАНА ТЕХНИЧЕСКИХ | КГ | -0.004
| 1/10-140 | Электроды, прутки винипластовые, проволока сварочные
13 | 1/10-140-40/25 | ЭЛЕКТРОДЫ УОНИ 13/45 | КГ | -1.2
14 | 1/10-140-40/45 | ЭЛЕКТРОДЫ ТИПА Э42А ДИАМЕТРОМ 2 ММ | Т | -9e-05
15 | 1/10-140-60-10/16 | ПРОВОЛОКА СВАРОЧНАЯ ХОЛОДНОТЯНУТАЯ ИЗ ЛЕГИРОВАННОЙ СТАЛИ, ДИАМЕТРОМ 1,6 ММ | Т | -0.00043
| 1/10-170 | Оснастка технологическая и инструментальная
16 | 1/10-170-10/225 | СВЕРЛА С SDS PLUS ХВОСТОВИКОМ (НАКОНЕЧНИК ИЗ ТВЕРДОСПЛАВНОЙ СТАЛИ) (ПО БЕТОНУ), ДИАМЕТРОМ 18-20 ММ, ДЛИНОЙ 250-315 ММ | ШТ. | -0.02
| 1/10-180 | Материалы шлифовальные
17 | 1/10-180-20/64 | КРУГИ ШЛИФОВАЛЬНЫЕ ДЛЯ СПЕЦИАЛЬНЫХ МОНТАЖНЫХ РАБОТ 5П 230 Х 6 Х 22 | ШТ. | -0.09
| 1/10-230 | Материалы для отделочных работ
18 | 1/10-230-40-65/60 | СУРИК СВИНЦОВЫЙ, ПИГМЕНТ | КГ | -0.03
19 | 1/10-230-50-15/31 | ОЛИФА НАТУРАЛЬНАЯ | КГ | -0.02
| 1/10-235 | Изделия герметизирующие, уплотняющие, изолирующие
20 | 1/10-235-3/47 | ЛЬНЯНАЯ ПРЯДЬ | КГ | -0.02
| 1/10-240 | Метизы и крепежные изделия
21 | 1/10-240-30-22/5 | ДЮБЕЛИ РАСПОРНЫЕ ПОЛИЭТИЛЕНОВЫЕ 10 Х 50 ММ | 1000 ШТ. | -0.001
| 3 | Материалы и изделия для санитарно-технических работ
| 3/3 | Арматура трубопроводная
| 3/3-40 | Клапаны
22 | 3/3-40-10-80/С300-41729-7К | КЛАПАНЫ ПОВОРОТНЫЕ ДИАМЕТРОМ 40 ММ | ШТ. | -1
23 | 3/3-40-20-10/СЦЕН-КЛАП-25 | СТОИМОСТЬ КЛАПАНА ТРЕХХОДОВОГО МУФТОВОГО ДИАМЕТРОМ 25 ММ СЭЛ/ПРИВОДОМ | ШТ. | -1
24 | 3/3-40-50-10/20 | КЛАПАНЫ БАЛАНСИРОВОЧНЫЕ МУФТОВЫЕ ДИАМЕТРОМ 40 ММ | ШТ. | -1
| 3/3-50 | Краны
25 | 3/3-50-80-10/СЦЕН-КШМ-15 | КРАНЫ ШАРОВЫЕ, МУФТОВЫЕ ДИАМЕТРОМ 15 ММ С РУКОЯТКОЙ | ШТ. | -2
26 | 3/3-50-80-10/10 | КРАНЫ ШАРОВЫЕ, МУФТОВЫЕ, ЛАТУННЫЕ 11Б27П1 ДИАМЕТРОМ 15 ММ | ШТ. | 28
27 | 3/3-50-80-100/С300-700-41К | КРАНЫ ШАРОВЫЕ СТАЛЬНЫЕ, ПОЛНОПРОХОДНЫЕ, ДИАМЕТРОМ 40 ММ | ШТ. | -2
| 3/3-60 | Фильтры
28 | 3/3-60-10-40/50 | ФИЛЬТРЫ МУФТОВЫЕ РУ-10-20 ДИАМЕТРОМ 40 ММ | ШТ. | -1
| 3/5 | Насосы
| 3/5-10 | Насосы консольные
29 | 3/5-10-10/С300-50730-К | СТОИМОСТЬ НАСОСА ЦИРКУЛЯЦИОННОГО С МОКРЫМ РОТОРОМ ПО ТИПУ UPF 50-120 280 | КОМПЛ. | -4
30 | 3/5-10-10/С300-50732-К | СТОИМОСТЬ НАСОСА ЦИРКУЛЯЦИОННОГО С МОКРЫМ РОТОРОМ ПО ТИПУ UPF 50-160 280 | КОМПЛ. | 4
| 3/8 | Приборы для регулирования, измерения и учета
| 3/8-20 | Манометры
31 | 3/8-20-20/СЦЕН-ГЗ | КОНСТРУКЦИЯ ЗАКЛАДНАЯ ЗК4-1-1-95 БОБЫШКА С ПРОБКОЙ | ШТ | -3
32 | 3/8-20-20/СЦЕН-ОУ-225В | ОТБОРНОЕ УСТРОЙСТВО 1,6-225-СТ20-МП | ШТ | -4
33 | 3/8-20-20/СЦЕН-ОУ-70 | ОТБОРНОЕ УСТРОЙСТВО 1,6-70-СТ20-МП | ШТ | -3
| 3/10 | Крепления и кронштейны для трубопроводов, радиаторов, воздуховодов
| 3/10-10 | Кронштейны и крепления
34 | 3/10-10-20-40/20 | ПОДВЕСКА РЕЗЬБОВАЯ ПР-10 | М | -0.1
| СОСТАВИЛ | ____________________ |  | КВЕТИНСКАЯ
|  | (должность служащего) | (подпись) | (инициалы,фамилия)
| ПРОВЕРИЛ | ____________________ |  | ПАВЛЕНКО
|  | (должность служащего) | (подпись) | (инициалы,фамилия)

## 3211-12-2011-T3
РАЗРАБОТЧИК |  | RSTC.smeta ВЕРСИЯ 24.6
|  |  |  | ШИФР | 23.008.2
"РЕКОНСТРУКЦИЯ ГИНЕКОЛОГИЧЕСКОГО, ХИРУРГИЧЕСКОГО И ПСИХОНЕВРОЛОГИЧЕСКОГО КОРПУСОВ УЧРЕЖДЕНИЯ ЗДРАВООХРАНЕНИЯ "6-Я ГОРОДСКАЯ КЛИНИЧЕСКАЯ БОЛЬНИЦА" ПО УЛ. УРАЛЬСКОЙ, 5 В Г. МИНСКЕ ПОД РАЗМЕЩЕНИЕ ЛЕЧЕБНО-ДИАГНОСТИЧЕСКОГО КОРПУСА КЛИНИЧЕСКОГО ЦЕНТРА ТРАВМАТОЛОГИИ И ОРТОПЕДИИ". 2 ОЧЕРЕДЬ СТРОИТЕЛЬСТВА
РАБОЧАЯ ДОКУМЕНТАЦИЯ
СМЕТНАЯ ДОКУМЕНТАЦИЯ
ТИТУЛЬНЫЙ ЛИСТ ДЛЯ ЛОКАЛЬНОЙ СМЕТЫ (ЛОКАЛЬНОГО СМЕТНОГО РАСЧЕТА) № 2011
СМЕТНАЯ СТОИМОСТЬ В ЦЕНАХ НА 1 АВГУСТА 2024г.
-1,852 ТЫСЯЧ БЕЛОРУССКИХ РУБЛЕЙ
ЗАКАЗЧИК |  | УП "УКС МИНГОРИСПОЛКОМА"
МИНСК-2025

## 3211-12-2012-S0
НАИМЕНОВАНИЕ ОБЪЕКТА |  | "РЕКОНСТРУКЦИЯ ГИНЕКОЛОГИЧЕСКОГО, ХИРУРГИЧЕСКОГО И ПСИХОНЕВРОЛОГИЧЕСКОГО КОРПУСОВ УЧРЕЖДЕНИЯ ЗДРАВООХРАНЕНИЯ "6-Я ГОРОДСКАЯ КЛИНИЧЕСКАЯ БОЛЬНИЦА" ПО УЛ. УРАЛЬСКОЙ, 5 В Г. МИНСКЕ ПОД РАЗМЕЩЕНИЕ ЛЕЧЕБНО-ДИАГНОСТИЧЕСКОГО КОРПУСА КЛИНИЧЕСКОГО ЦЕНТРА ТРАВМАТОЛОГИИ И ОРТОПЕДИИ". 2 ОЧЕРЕДЬ СТРОИТЕЛЬСТВА
КОД ОБЪЕКТА |  | 23.008.2
НАИМЕНОВАНИЕ ЗДАНИЯ, СООРУЖЕНИЯ |  | ЗДАНИЕ БЛОКА N5А
ШИФР ЗДАНИЯ, СООРУЖЕНИЯ |  | 23.008.2.5А
КОМПЛЕКТ ЧЕРТЕЖЕЙ |  | ОВ-ИЗМ.1 (ЛИСТЫ 126-129)
ЛОКАЛЬНАЯ СМЕТА (ЛОКАЛЬНЫЙ СМЕТНЫЙ РАСЧЕТ) № 2012
(НОРМЫ 2022г.)
ВНУТРЕННИЕ САНТЕХНИЧЕСКИЕ УСТРОЙСТВА#КОНДИЦИОНИРОВАНИЕ#ДОП К СМ. 2006
СОСТАВЛЕНА В ЦЕНАХ НА 1 АВГУСТА 2024г. | [8 empty] | СТОИМОСТЬ 77,558 ТЫСЯЧ БЕЛОРУССКИХ РУБЛЕЙ
№ п/п | ОБОСНОВАНИЕ | НАИМЕНОВАНИЕ РАБОТ, РЕСУРСОВ, РАСХОДОВ | ЕДИНИЦА ИЗМЕРЕ- НИЯ | СТОИМОСТЬ ЕДИНИЦЫ ИЗМЕРЕНИЯ/ВСЕГО, БЕЛОРУССКИХ РУБЛЕЙ
|  |  |  | ЗАРАБОТНАЯ ПЛАТА | ЭКСПЛУАТАЦИЯ МАШИН И МЕХАНИЗМОВ |  | МАТЕРИАЛЫ, ИЗДЕЛИЯ, КОНСТРУКЦИИ (ОБОРУДОВА- НИЕ, МЕБЕЛЬ) | ТРАНС-ПОРТ | ОБЩАЯ СТОИМОСТЬ
|  |  | КОЛИ- ЧЕСТВО |  | ВСЕГО | В ТОМ ЧИСЛЕ ЗАРАБОТ- НАЯ ПЛАТА МАШИ- НИСТОВ
1 | 2 | 3 | 4 | 5 | 6 | 7 | 8 | 9 | 10
| НАЧИСЛЕНИЯ: | ОХР и ОПР/ПЛАНОВАЯ ПРИБЫЛЬ (%):Н15=38.44/37.3
| НАЧИСЛЕНИЯ: | ОХР и ОПР/ПЛАНОВАЯ ПРИБЫЛЬ (%):Н19=68.63/50.01
1. | ПРИМЕЧАНИЕ: | К ДЛЯ ОХР И ОПР/ПЛАНОВАЯ ПРИБЫЛЬ: 1.0000/1.0000
2. | ПРИМЕЧАНИЕ: | КОЭФФИЦИЕНТ К З/П (ПОСТАНОВЛЕНИЕ N5): 1.0000
3. | ПРИМЕЧАНИЕ: | БАЗА ТЕКУЩИХ ЦЕН (ВАРИАНТ A)
| Ж3-30-25 | КОНДИЦИОНИРОВАНИЕ. ОБОРУДОВАНИЕ И ПРИБОРЫ
4. | Е20-60-1 (Н15) | МОНТАЖ ВНУТРЕННЕГО БЛОКА ФРЕОНОВЫХ СИСТЕМ КОНДИЦИОНИРОВАНИЯ НА БЕТОННОЙ СТЕНЕ | БЛОК 1 | 73.37 73.37 | 1.22 1.22 | - - | 2.57 2.57 | 0.17 0.17 | 77.33 77.33
5. | СЦЕН-К9 | ВНУТРЕННИЙ БЛОК СПЛИТ-СИСТЕМЫ К9 ПО ТИПУ FTXM50R | КОМПЛЕКТ 2 | - - | - - | - - | 5365.76 -10731.52 | 107.32 -214.64 | 5473.08 -10946.16
6. | СЦЕН-К9-1 | ВНУТРЕННИЙ БЛОК СПЛИТ-СИСТЕМЫ К9 ПО ТИПУ FAA100B | КОМПЛЕКТ 3 | - - | - - | - - | 11301.19 33903.57 | 226.02 678.06 | 11527.21 34581.63
7. | Е20-61-2 (Н15) | МОНТАЖ НАРУЖНОГО БЛОКА ФРЕОНОВЫХ СИСТЕМ КОНДИЦИОНИРОВАНИЯ МАССОЙ ДО 100 КГ С ЗАКРЕПЛЕНИЕМ К НАРУЖНОЙ СТЕНЕ С ИСПОЛЬЗОВАНИЕМ АВТОГИДРОПОДЪЕМНИКА | БЛОК 1 | 59.92 59.92 | 175.70 175.70 | 39.92 39.92 | 0.73 0.73 | 0.06 0.06 | 236.41 236.41
8. | СЦЕН-НБ-К9 | НАРУЖНЫЙ БЛОК СПЛИТ-СИСТЕМЫ К9 ПО ТИПУ RXM50R | КОМПЛЕКТ 2 | - - | - - | - - | 13201.66 -26403.32 | 264.03 -528.06 | 13465.69 -26931.38
9. | СЦЕН-НБ-К9-1 | НАРУЖНЫЙ БЛОК СПЛИТ-СИСТЕМЫ К9 ПО ТИПУ RZAG71NY1 | КОМПЛЕКТ 3 | - - | - - | - - | 23088.50 69265.50 | 461.77 1385.31 | 23550.27 70650.81
10. | Е18-20-7 (Н15) | УСТАНОВКА НАСОСОВ | УЗЕЛ 8 | 88.91 711.28 | 3.89 31.12 | 1.50 12.00 | 15.51 124.08 | 1.14 9.12 | 109.45 875.60
11. | СЦЕН-НС | НАСОС ДРЕНАЖНЫЙ ДЛЯ КОНДИЦИОНЕРА | ШТ 8 | - - | - - | - - | 406.99 3255.92 | 8.14 65.12 | 415.13 3321.04
12. | Ц10-901-8 ПРИМ (Н15) | УСТАНОВКА ПРОВОДНОГО ПУЛЬТА УПРАВЛЕНИЯ | 10 ШТ. 0.1 | 120.25 12.03 | 1.17 0.12 | - - | 0.74 0.07 | 0.06 0.01 | 122.22 12.23
13. | СЦЕН-ПУП | ПУЛЬТ РОТАЦИИ И РЕЗЕРВИРОВАНИЯ ПРОВОДНОЙ | ШТ 1 | - - | - - | - - | 1170.37 1170.37 | 23.41 23.41 | 1193.78 1193.78
14. | 1/10-135-20/80 | ФРЕОН | КГ 1.04 | - - | - - | - - | 28.33 29.46 | 2.25 2.34 | 30.58 31.80
|  | ИТОГО ПРЯМЫЕ ЗАТРАТЫ : |  | 857 | 208 | 52 | 70617 | 1420 | 73102
|  | ОХР и ОПР | [6 empty] | 349
|  | ПЛАНОВАЯ ПРИБЫЛЬ | [6 empty] | 339
|  | ИТОГО ПО ПТМ | [6 empty] | 73790
|  | ЗАТРАТЫ ТРУДА | [6 empty] | 66
|  | ЗАТРАТЫ ТРУДА МАШИНИСТОВ | [6 empty] | 4
| Ж3-30-21 | КОНДИЦИОНИРОВАНИЕ. МЕДНЫЕ ТРУБОПРОВОДЫ
15. | Ц12-70-1 (Н15) | ТРУБОПРОВОДЫ ИЗ МЕДНЫХ ТРУБ НА УСЛОВНОЕ ДАВЛЕНИЕ ДО 2,5 МПА, ДИАМЕТР ТРУБ ДО 18 ММ | 100 М 0.52 | 1167.56 607.13 | 129.87 67.53 | 41.89 21.78 | 27.07 14.08 | 1.85 0.96 | 1326.35 689.70
16. | 6/20-10/СЦЕН-ТМ-635 | ТРУБКА МЕДНАЯ 6,35ММ | М 11 | - - | - - | - - | 8.28 91.08 | 0.60 6.60 | 8.88 97.68
17. | 6/20-10/СЦЕН-ТМ-952 | ТРУБКА МЕДНАЯ 9,52ММ | М 15 | - - | - - | - - | 12.41 186.15 | 0.90 13.50 | 13.31 199.65
18. | 6/20-10/СЦЕН-ТМ-127 | ТРУБКА МЕДНАЯ 12,7ММ | М 11 | - - | - - | - - | 16.82 185.02 | 1.22 13.42 | 18.04 198.44
19. | 6/20-10/СЦЕН-ТМ-159 | ТРУБКА МЕДНАЯ 15,9ММ | М 15 | - - | - - | - - | 21.36 320.40 | 1.55 23.25 | 22.91 343.65
|  | ИТОГО ПРЯМЫЕ ЗАТРАТЫ : |  | 607 | 68 | 22 | 797 | 58 | 1530
|  | ОХР и ОПР | [6 empty] | 242
|  | ПЛАНОВАЯ ПРИБЫЛЬ | [6 empty] | 235
|  | ИТОГО ПО ПТМ | [6 empty] | 2007
|  | ЗАТРАТЫ ТРУДА | [6 empty] | 46
|  | ЗАТРАТЫ ТРУДА МАШИНИСТОВ | [6 empty] | 2
| Ж3-30-21 | КОНДИЦИОНИРОВАНИЕ. ИЗОЛЯЦИЯ ТРУБОПРОВОДОВ
20. | Е26-136-1 (Н19) | ИЗОЛЯЦИЯ ТРУБОПРОВОДОВ (В Т.Ч. ФАСОННЫХ ЧАСТЕЙ И АРМАТУРЫ) ИЗДЕЛИЯМИ ИЗ ВСПЕНЕННЫХ ПОЛИМЕРОВ, ДИАМЕТР ТРУБОПРОВОДА ДО 25 ММ, ТОЛЩИНА ИЗОЛЯЦИОННОГО СЛОЯ ДО 15 ММ | 10 М 32.6 | 22.78 742.63 | 0.21 6.85 | - - | - - | - - | 22.99 749.48
21. | 1/10-120-180-10/10 | ТРУБКА ТЕПЛОИЗОЛЯЦИОННАЯ ИЗ ВСПЕНЕННОГО КАУЧУКА К-FLEX ST ТОЛЩИНОЙ 6 ММ НА ТРУБУ ДИАМЕТРОМ 15 ММ | М 11 | - - | - - | - - | 1.40 15.40 | 0.11 1.21 | 1.51 16.61
22. | 1/10-120-180-10/35 | ТРУБКА ТЕПЛОИЗОЛЯЦИОННАЯ ИЗ ВСПЕНЕННОГО КАУЧУКА К-FLEX ST ТОЛЩИНОЙ 9 ММ НА ТРУБУ ДИАМЕТРОМ 15 ММ | М 15 | - - | - - | - - | 1.90 28.50 | 0.15 2.25 | 2.05 30.75
23. | 1/10-120-180-10/С104-9656-К | ТРУБКА ТЕПЛОИЗОЛЯЦИОННАЯ ИЗ ВСПЕНЕННОГО КАУЧУКА К-FLEX ST ТОЛЩИНОЙ 12 ММ НА ТРУБУ ДИАМЕТРОМ 15 ММ | М 11 | - - | - - | - - | 2.82 31.02 | 0.22 2.42 | 3.04 33.44
24. | 1/10-120-180-10/С104-9658-К | ТРУБКА ТЕПЛОИЗОЛЯЦИОННАЯ ИЗ ВСПЕНЕННОГО КАУЧУКА К-FLEX ST ТОЛЩИНОЙ 15 ММ НА ТРУБУ ДИАМЕТРОМ 20 ММ | М 15 | - - | - - | - - | 3.04 45.60 | 0.24 3.60 | 3.28 49.20
|  | ИТОГО ПРЯМЫЕ ЗАТРАТЫ : |  | 743 | 7 | - | 121 | 9 | 880
|  | ОХР и ОПР | [6 empty] | 510
|  | ПЛАНОВАЯ ПРИБЫЛЬ | [6 empty] | 371
|  | ИТОГО ПО ПТМ | [6 empty] | 1761
|  | ЗАТРАТЫ ТРУДА | [6 empty] | 65
|  | ВСЕГО, В ТОМ ЧИСЛЕ | [6 empty] | 77558
|  | СТРОИТЕЛЬНЫЕ РАБОТЫ, ВСЕГО В ТОМ ЧИСЛЕ | [6 empty] | 2633
|  | ЗАРАБОТНАЯ ПЛАТА | [6 empty] | 743
|  | ЭКСПЛУАТАЦИЯ МАШИН И МЕХАНИЗМОВ, ВСЕГО | [6 empty] | 7
|  | МАТЕРИАЛЫ, ИЗДЕЛИЯ, КОНСТРУКЦИИ | [6 empty] | 933
|  | ТРАНСПОРТ | [6 empty] | 69
|  | ОХР и ОПР | [6 empty] | 510
|  | ПЛАНОВАЯ ПРИБЫЛЬ | [6 empty] | 371
|  | МОНТАЖНЫЕ РАБОТЫ, ВСЕГО В ТОМ ЧИСЛЕ | [6 empty] | 3055
|  | ЗАРАБОТНАЯ ПЛАТА | [6 empty] | 1464
|  | ЭКСПЛУАТАЦИЯ МАШИН И МЕХАНИЗМОВ, ВСЕГО | [6 empty] | 276
|  | В ТОМ ЧИСЛЕ ЗАРАБОТНАЯ ПЛАТА МАШИНИСТОВ | [6 empty] | 74
|  | МАТЕРИАЛЫ, ИЗДЕЛИЯ, КОНСТРУКЦИИ | [6 empty] | 141
|  | ТРАНСПОРТ | [6 empty] | 10
|  | ОХР и ОПР | [6 empty] | 591
|  | ПЛАНОВАЯ ПРИБЫЛЬ | [6 empty] | 573
|  | ОБОРУДОВАНИЕ, МЕБЕЛЬ, ИНВЕНТАРЬ | [6 empty] | 70461
|  | ТРАНСПОРТ | [6 empty] | 1409
|  | ЗАТРАТЫ ТРУДА РАБОЧИХ | [6 empty] | 177
|  | ЗАТРАТЫ ТРУДА МАШИНИСТОВ | [6 empty] | 5
|  | СОСТАВИЛ | ____________________ |  |  |  |  | ГОРЕГЛЯД
|  |  | (должность служащего) |  |  | (подпись) |  | (инициалы,фамилия)
|  | ПРОВЕРИЛ | ____________________ |  |  |  |  | ПАВЛЕНКО
|  |  | (должность служащего) |  |  | (подпись) |  | (инициалы,фамилия)

## 3211-12-2012-T0
НАИМЕНОВАНИЕ ОБЪЕКТА: "РЕКОНСТРУКЦИЯ ГИНЕКОЛОГИЧЕСКОГО, ХИРУРГИЧЕСКОГО И ПСИХОНЕВРОЛОГИЧЕСКОГО КОРПУСОВ УЧРЕЖДЕНИЯ ЗДРАВООХРАНЕНИЯ "6-Я ГОРОДСКАЯ КЛИНИЧЕСКАЯ БОЛЬНИЦА" ПО УЛ. УРАЛЬСКОЙ, 5 В Г. МИНСКЕ ПОД РАЗМЕЩЕНИЕ ЛЕЧЕБНО-ДИАГНОСТИЧЕСКОГО КОРПУСА КЛИНИЧЕСКОГО ЦЕНТРА ТРАВМАТОЛОГИИ И ОРТОПЕДИИ". 2 ОЧЕРЕДЬ СТРОИТЕЛЬСТВА
КОД ОБЪЕКТА: 23.008.2
НАИМЕНОВАНИЕ ЗДАНИЯ, СООРУЖЕНИЯ: ЗДАНИЕ БЛОКА N5А
ШИФР ЗДАНИЯ, СООРУЖЕНИЯ: 23.008.2.5А
КОМПЛЕКТ ЧЕРТЕЖЕЙ: ОВ-ИЗМ.1 (ЛИСТЫ 126-129)
ИСХОДНЫЕ ДАННЫЕ ПО ЛОКАЛЬНОЙ СМЕТЕ (ЛОКАЛЬНОМУ СМЕТНОМУ РАСЧЕТУ) № 2012
(НОРМЫ 2022г.)
ВНУТРЕННИЕ САНТЕХНИЧЕСКИЕ УСТРОЙСТВА#КОНДИЦИОНИРОВАНИЕ#ДОП К СМ. 2006
СОСТАВЛЕНА В ЦЕНАХ НА 1 АВГУСТА 2024г.
№ П/П | ТЕКСТ
1 | 2
1 | L3'3211'12'2012'S0'2'12'ВНУТРЕННИЕ САНТЕХНИЧЕСКИЕ УСТРОЙСТВА#КОНДИЦИОНИРОВАНИЕ#ДОП К СМ. 2006'ОВ-ИЗМ.1 (ЛИСТЫ 126-129)'ГОРЕГЛЯД'ПАВЛЕНКО*
2 | Ж3-30-25'КОНДИЦИОНИРОВАНИЕ. ОБОРУДОВАНИЕ И ПРИБОРЫ'ШТ (КОМПЛ.)*
3 | БСЦЕН-К8'4263,74/1,0148##'=14'ВНУТРЕННИЙ БЛОК СПЛИТ-СИСТЕМЫ ПО ТИПУ FTXM35R###'КОМПЛЕКТ''2799=4201,56_0*
4 | БСЦЕН-К9'5445,17/1,0148##'=14'ВНУТРЕННИЙ БЛОК СПЛИТ-СИСТЕМЫ К9 ПО ТИПУ FTXM50R###'КОМПЛЕКТ''2799=5365,76_0*
5 | БСЦЕН-К10'11468,45/1,0148##'=14'ВНУТРЕННИЙ БЛОК СПЛИТ-СИСТЕМЫ К10 ПО ТИПУ FAA100B###'КОМПЛЕКТ''2799=11301,19_0*
6 | БСЦЕН-К11'1283,74/1,0148##'=14'ВНУТРЕННИЙ БЛОК СПЛИТ-СИСТЕМЫ К11 ПО ТИПУ FTXF20Е###'КОМПЛЕКТ''2799=1265,02_0*
7 | БСЦЕН-К12'1283,74/1,0148##'=14'ВНУТРЕННИЙ БЛОК СПЛИТ-СИСТЕМЫ К12 ПО ТИПУ FTXF20E###'КОМПЛЕКТ''2799=1265,02_0*
8 | БСЦЕН-К13'1283,74/1,0148##'=14'ВНУТРЕННИЙ БЛОК СПЛИТ-СИСТЕМЫ К13 ПО ТИПУ FTXF20E###'КОМПЛЕКТ''2799=1265,02_0*
9 | БСЦЕН-К14'3176,63/1,0148##'=14'ВНУТРЕННИЙ БЛОК СПЛИТ-СИСТЕМЫ К14 ПО ТИПУ RXF60D###'КОМПЛЕКТ''2799=3130,3_0*
10 | БСЦЕН-НБ-К8'8710,92/1,0148##'=14'НАРУЖНЫЙ БЛОК СПЛИТ-СИСТЕМЫ К8 ПО ТИПУ RXM35R###'КОМПЛЕКТ''2799=8583,88_0*
11 | БСЦЕН-НБ-К9'13397,04/1,0148##'=14'НАРУЖНЫЙ БЛОК СПЛИТ-СИСТЕМЫ К9 ПО ТИПУ RXM50R###'КОМПЛЕКТ''2799=13201,66_0*
12 | БСЦЕН-НБ-К10'23430,21/1,0148##'=14'НАРУЖНЫЙ БЛОК СПЛИТ-СИСТЕМЫ К10 ПО ТИПУ RZAG100NY1###'КОМПЛЕКТ''2799=23088,5_0*
13 | БСЦЕН-НБ-К11'3332,45/1,0148##'=14'НАРУЖНЫЙ БЛОК СПЛИТ-СИСТЕМЫ К11 ПО ТИПУ RXF20E###'КОМПЛЕКТ''2799=3283,85_0*
14 | БСЦЕН-НБ-К12'3332,45/1,0148##'=14'НАРУЖНЫЙ БЛОК СПЛИТ-СИСТЕМЫ К12 ПО ТИПУ RXF20E###'КОМПЛЕКТ''2799=3283,85_0*
15 | БСЦЕН-НБ-К13'3332,45/1,0148##'=14'НАРУЖНЫЙ БЛОК СПЛИТ-СИСТЕМЫ К13 ПО ТИПУ RXF20E###'КОМПЛЕКТ''2799=3283,85_0*
16 | БСЦЕН-НБ-К14'3176,63/1,0148##'=14'НАРУЖНЫЙ БЛОК СПЛИТ-СИСТЕМЫ К14 ПО ТИПУ FTXF60D###'КОМПЛЕКТ''2799=3130,3_0*
17 | БСЦЕН-НС'405,01Х1,0049##'=14'НАСОС ДРЕНАЖНЫЙ ДЛЯ КОНДИЦИОНЕРА###'ШТ''2799=406,99_0*
18 | БСЦЕН-ПУП'1187,69/1,0148##'=14'ПУЛЬТ РОТАЦИИ И РЕЗЕРВИРОВАНИЯ ПРОВОДНОЙ###'ШТ''2799=1170,37_0*
19 | БСЦЕН-СК'19,71/1,0148##'=14'КАБЕЛЬ СОЕДИНИТЕЛЬНЫЙ W-S403###'ШТ''2799=19,42_0*
20 | БСЦЕН-СРК'1012,31/1,0148##'=14'СОГЛАСОВАТЕЛЬ КОНДИЦИОНЕРОВ СРК-DI###'ШТ''2799=997,55_0*
21 | БСЦЕН-АД'383,05/1,0148##'=14'АДАПТЕР AF-X12###'ШТ''2799=377,46_0*
22 | БСЦЕН-ТМ-635'8,04Х1,0295##'=36'ТРУБКА МЕДНАЯ 6,35ММ###'М''2801=<6/20-10>/2900=3/2799=8,28_0*
23 | БСЦЕН-ТМ-952'12,05Х1,0295##'=36'ТРУБКА МЕДНАЯ 9,52ММ###'М''2801=<6/20-10>/2900=3/2799=12,41_0*
24 | БСЦЕН-ТМ-127'16,7Х1,0073##'=36'ТРУБКА МЕДНАЯ 12,7ММ###'М''2801=<6/20-10>/2900=3/2799=16,82_0*
25 | БСЦЕН-ТМ-159'20,75Х1,0295##'=36'ТРУБКА МЕДНАЯ 15,9ММ###'М''2801=<6/20-10>/2900=3/2799=21,36_0*
26 | БС104-9656-К#С104-9656'2,82##'=13'ТРУБКА ТЕПЛОИЗОЛЯЦИОННАЯ ИЗ ВСПЕНЕННОГО КАУЧУКА К-FLEX ST ТОЛЩИНОЙ 12 ММ НА ТРУБУ ДИАМЕТРОМ 15 ММ ###'М''2801=<1/10-120-180-10>/2799=2,82_0*
27 | БС104-9658-К#С104-9658'3,04##'=13'ТРУБКА ТЕПЛОИЗОЛЯЦИОННАЯ ИЗ ВСПЕНЕННОГО КАУЧУКА К-FLEX ST ТОЛЩИНОЙ 15 ММ НА ТРУБУ ДИАМЕТРОМ 20 ММ ###'М''2801=<1/10-120-180-10>/2799=3,04_0*
28 | БСЦЕН-К9-1'11301,19##'=14'ВНУТРЕННИЙ БЛОК СПЛИТ-СИСТЕМЫ К9 ПО ТИПУ FAA100B###'КОМПЛЕКТ''2799=11301,19_0*
29 | БСЦЕН-НБ-К9-1'23088,5##'=14'НАРУЖНЫЙ БЛОК СПЛИТ-СИСТЕМЫ К9 ПО ТИПУ RZAG71NY1###'КОМПЛЕКТ''2799=23088,5_0*
30 | РМ020130#М020302/М021104#М020302/М021143#М020302/М021106#М020302*
31 | Е20-60-1'1'Ж1/=6'МОНТАЖ ВНУТРЕННЕГО БЛОКА ФРЕОНОВЫХ СИСТЕМ КОНДИЦИОНИРОВАНИЯ НА БЕТОННОЙ СТЕНЕ'БЛОК''*
32 | СЦЕН-К9'2'B*
33 | СЦЕН-К9-1'3*
34 | Е20-61-2'1'=6'МОНТАЖ НАРУЖНОГО БЛОКА ФРЕОНОВЫХ СИСТЕМ КОНДИЦИОНИРОВАНИЯ МАССОЙ ДО 100 КГ С ЗАКРЕПЛЕНИЕМ К НАРУЖНОЙ СТЕНЕ С ИСПОЛЬЗОВАНИЕМ АВТОГИДРОПОДЪЕМНИКА'БЛОК''*
35 | СЦЕН-НБ-К9'2'B*
36 | СЦЕН-НБ-К9-1'3*
37 | Е18-20-7'8'Ж1/=6'УСТАНОВКА НАСОСОВ 'УЗЕЛ''*
38 | СЦЕН-НС'8*
39 | Ц10-901-8#ПРИМ'1'Ж10/=6'УСТАНОВКА ПРОВОДНОГО ПУЛЬТА УПРАВЛЕНИЯ'10 ШТ.''*
40 | СЦЕН-ПУП'1*
41 | С542-901'1,04*
42 | Ж3-30-21'КОНДИЦИОНИРОВАНИЕ. МЕДНЫЕ ТРУБОПРОВОДЫ'М*
43 | Ц12-70-1'52'Ж100/=6'ТРУБОПРОВОДЫ ИЗ МЕДНЫХ ТРУБ НА УСЛОВНОЕ ДАВЛЕНИЕ ДО 2,5 МПА, ДИАМЕТР ТРУБ ДО 18 ММ'100 М''*
44 | СЦЕН-ТМ-635'11*
45 | СЦЕН-ТМ-952'15*
46 | СЦЕН-ТМ-127'11*
47 | СЦЕН-ТМ-159'15*
48 | Ж3-30-21'КОНДИЦИОНИРОВАНИЕ. ИЗОЛЯЦИЯ ТРУБОПРОВОДОВ'М*
49 | Е26-136-1'326'Ж10'ИЗОЛЯЦИЯ ТРУБОПРОВОДОВ (В Т.Ч. ФАСОННЫХ ЧАСТЕЙ И АРМАТУРЫ) ИЗДЕЛИЯМИ ИЗ ВСПЕНЕННЫХ ПОЛИМЕРОВ, ДИАМЕТР ТРУБОПРОВОДА ДО 25 ММ, ТОЛЩИНА ИЗОЛЯЦИОННОГО СЛОЯ ДО 15 ММ'10 М''*
50 | С104-9644'11*
51 | С104-9648'15*
52 | С104-9656-К'11*
53 | С104-9658-К'15*
54 | L*

## 3211-12-2012-B0
НАИМЕНОВАНИЕ ОБЪЕКТА |  | "РЕКОНСТРУКЦИЯ ГИНЕКОЛОГИЧЕСКОГО, ХИРУРГИЧЕСКОГО И ПСИХОНЕВРОЛОГИЧЕСКОГО КОРПУСОВ УЧРЕЖДЕНИЯ ЗДРАВООХРАНЕНИЯ "6-Я ГОРОДСКАЯ КЛИНИЧЕСКАЯ БОЛЬНИЦА" ПО УЛ. УРАЛЬСКОЙ, 5 В Г. МИНСКЕ ПОД РАЗМЕЩЕНИЕ ЛЕЧЕБНО-ДИАГНОСТИЧЕСКОГО КОРПУСА КЛИНИЧЕСКОГО ЦЕНТРА ТРАВМАТОЛОГИИ И ОРТОПЕДИИ". 2 ОЧЕРЕДЬ СТРОИТЕЛЬСТВА
КОД ОБЪЕКТА |  | 23.008.2
НАИМЕНОВАНИЕ ЗДАНИЯ, СООРУЖЕНИЯ |  | ЗДАНИЕ БЛОКА N5А
ШИФР ЗДАНИЯ, СООРУЖЕНИЯ |  | 23.008.2.5А
КОМПЛЕКТ ЧЕРТЕЖЕЙ |  | ОВ-ИЗМ.1 (ЛИСТЫ 126-129)
ВЕДОМОСТЬ ОБЪЕМОВ И СТОИМОСТИ РАБОТ № 2012
(НОРМЫ 2022г.)
ВНУТРЕННИЕ САНТЕХНИЧЕСКИЕ УСТРОЙСТВА#КОНДИЦИОНИРОВАНИЕ#ДОП К СМ. 2006
СОСТАВЛЕНА В ЦЕНАХ НА 1 АВГУСТА 2024г.
ОБОСНОВА- НИЕ | НАИМЕНОВАНИЕ ВИДОВ РАБОТ | ОБЪЕМ | СТОИМОСТЬ, ТЫС.РУБ.
|  |  | ЗАРАБОТНАЯ ПЛАТА | ЭКСПЛУАТА- ЦИЯ МАШИН И МЕХА- НИЗМОВ | МАТЕРИАЛЫ, ИЗДЕЛИЯ, КОНСТРУК- ЦИИ | ОБОРУДОВА- НИЕ,МЕБЕЛЬ, ИНВЕНТАРЬ | ОХР и ОПР | ПРОЧИЕ СРЕДСТВА | ВСЕГО
|  | ЕД.ИЗМ. | ТРУДОЕМ- КОСТЬ, ЧЕЛ.Ч. | В Т.Ч.З/П МАШИ- НИСТОВ | ТРАНСПОРТ | ТРАНСПОРТ | ПЛАНОВАЯ ПРИБЫЛЬ
1 | 2 | 3 | 4 | 5 | 6 | 7 | 8 | 9 | 10
Ж3-30-25 | КОНДИЦИОНИРОВАНИЕ. ОБОРУДОВАНИЕ И ПРИБОРЫ | 10 | 0,857 | 0,208 | 0,156 | 70,461 | 0,349 | 0 | 73,79
|  | ШТ (КОМП | 66 | 0,052 | 0,011 | 1,409 | 0,339
Ж3-30-21 | КОНДИЦИОНИРОВАНИЕ. МЕДНЫЕ ТРУБОПРОВОДЫ | 52 | 0,607 | 0,068 | 0,797 | 0 | 0,242 | 0 | 2,007
|  | М | 46 | 0,022 | 0,058 | 0 | 0,235
Ж3-30-21 | КОНДИЦИОНИРОВАНИЕ. ИЗОЛЯЦИЯ ТРУБОПРОВОДОВ | 326 | 0,743 | 0,007 | 0,121 | 0 | 0,51 | 0 | 1,761
|  | М | 65 | 0 | 0,009 | 0 | 0,371
| И Т О Г О | 0 | 2,207 | 0,283 | 1,074 | 70,461 | 1,101 | 0 | 77,558
|  |  | 177 | 0,074 | 0,078 | 1,409 | 0,945
| СОСТАВИЛ | ______________________________ | [5 empty] | ГОРЕГЛЯД
|  | (должность служащего) |  |  |  | (подпись) |  | (инициалы,фамилия)
| ПРОВЕРИЛ | ______________________________ | [5 empty] | ПАВЛЕНКО
|  | (должность служащего) |  |  |  | (подпись) |  | (инициалы,фамилия)

## 3211-12-2012-Q1
НАИМЕНОВАНИЕ ОБЪЕКТА |  | "РЕКОНСТРУКЦИЯ ГИНЕКОЛОГИЧЕСКОГО, ХИРУРГИЧЕСКОГО И ПСИХОНЕВРОЛОГИЧЕСКОГО КОРПУСОВ УЧРЕЖДЕНИЯ ЗДРАВООХРАНЕНИЯ "6-Я ГОРОДСКАЯ КЛИНИЧЕСКАЯ БОЛЬНИЦА" ПО УЛ. УРАЛЬСКОЙ, 5 В Г. МИНСКЕ ПОД РАЗМЕЩЕНИЕ ЛЕЧЕБНО-ДИАГНОСТИЧЕСКОГО КОРПУСА КЛИНИЧЕСКОГО ЦЕНТРА ТРАВМАТОЛОГИИ И ОРТОПЕДИИ". 2 ОЧЕРЕДЬ СТРОИТЕЛЬСТВА
КОД ОБЪЕКТА |  | 23.008.2
НАИМЕНОВАНИЕ ЗДАНИЯ, СООРУЖЕНИЯ |  | ЗДАНИЕ БЛОКА N5А
ШИФР ЗДАНИЯ, СООРУЖЕНИЯ |  | 23.008.2.5А
КОМПЛЕКТ ЧЕРТЕЖЕЙ |  | ОВ-ИЗМ.1 (ЛИСТЫ 126-129)
ВЕДОМОСТЬ ОБЪЕМОВ РАБОТ И РАСХОДОВ РЕСУРСОВ С КОДАМИ РБ ДЛЯ ЛОКАЛЬНОЙ СМЕТЫ № 2012
(НОРМЫ 2022г.)
ВНУТРЕННИЕ САНТЕХНИЧЕСКИЕ УСТРОЙСТВА#КОНДИЦИОНИРОВАНИЕ#ДОП К СМ. 2006
ОБОСНОВАНИЕ | НАИМЕНОВАНИЕ ВИДОВ | ЕДИНИЦА ИЗМЕРЕНИЯ | КОД | НАИМЕНОВАНИЕ РЕСУРСОВ | ЕД.ИЗМ. | КОЛИЧЕСТВО
| РАБОТ | ОБЪЕМ | РЕСУРСА
1 | 2 | 3 | 4 | 5 | 6 | 7
Ж3-30-25 | КОНДИЦИОНИРОВАНИЕ. ОБОРУДОВАНИЕ И ПРИБОРЫ | ШТ (КОМП 10
|  |  | 1-1 | ЗАТРАТЫ ТРУДА РАБОЧИХ | ЧЕЛ.Ч | 66.39
|  |  | 1-3 | ЗАТРАТЫ ТРУДА МАШИНИСТОВ | ЧЕЛ.-Ч | 3.53
|  |  | М020302 | КРАНЫ БАШЕННЫЕ ПРИСТАВНЫЕ 4-10 Т | МАШ.Ч | 0.84
|  |  | М030401 | ЛЕБЕДКИ ЭЛЕКТРИЧЕСКИЕ ТЯГОВЫМ УСИЛИЕМ ДО 5,79 (0,59) КН (Т) | МАШ.Ч | 0.178
|  |  | М031004 | АВТОГИДРОПОДЪЕМНИКИ, ВЫСОТОЙ ПОДЪЕМА 28 М | МАШ.Ч | 2.05
|  |  | М134041 | ШУРУПОВЕРТ | МАШ.Ч | 0.1
|  |  | М331305 | ПЫЛЕСОС ПРОМЫШЛЕННЫЙ | МАШ.Ч | 0.35
|  |  | М331451 | ПЕРФОРАТОРЫ ЭЛЕКТРИЧЕСКИЕ | МАШ.Ч | 1.36
|  |  | М331615* | ДРЕЛИ ЭЛЕКТРИЧЕСКИЕ | МАШ.Ч | 0.35
|  |  | М331617 | СРЕДСТВА МАЛОЙ МЕХАНИЗАЦИИ | МАШ.Ч | 0.64
|  |  | 1 | Материалы для строительных работ
|  |  | 1/10 | Материалы для строительных работ общего назначения
|  |  | 1/10-135 | Нефтепродукты, газы, химические материалы
|  |  | 1/10-135-20/80 | ФРЕОН | КГ | 1.04
|  |  | 1/10-170 | Оснастка технологическая и инструментальная
|  |  | 1/10-170-10/115 | СВЕРЛА С SDS PLUS ХВОСТОВИКОМ (НАКОНЕЧНИК ИЗ ТВЕРДОСПЛАВНОЙ СТАЛИ) (ПО БЕТОНУ), ДИАМЕТРОМ 5-10 ММ, ДЛИНОЙ 210 (215) ММ | ШТ. | 0.15
|  |  | 1/10-170-10/135 | СВЕРЛА С SDS PLUS ХВОСТОВИКОМ (НАКОНЕЧНИК ИЗ ТВЕРДОСПЛАВНОЙ СТАЛИ) (ПО БЕТОНУ), ДИАМЕТРОМ 8-10 ММ, ДЛИНОЙ 260 (265) ММ | ШТ. | 0.208
|  |  | 1/10-230 | Материалы для отделочных работ
|  |  | 1/10-230-40-65/60 | СУРИК СВИНЦОВЫЙ, ПИГМЕНТ | КГ | 0.72
|  |  | 1/10-230-45-10/165 | ЭМАЛЬ ПЕНТАФТАЛЕВАЯ ПФ-115, СЕРАЯ | КГ | 0.01
|  |  | 1/10-230-50-15/31 | ОЛИФА НАТУРАЛЬНАЯ | КГ | 0.4
|  |  | 1/10-235 | Изделия герметизирующие, уплотняющие, изолирующие
|  |  | 1/10-235-3/47 | ЛЬНЯНАЯ ПРЯДЬ | КГ | 0.4
|  |  | 1/10-240 | Метизы и крепежные изделия
|  |  | 1/10-240-10-10/131 | БОЛТЫ СТРОИТЕЛЬНЫЕ | Т | 8.4e-05
|  |  | 1/10-240-15/250 | ВИНТЫ САМОНАРЕЗАЮЩИЕ С ПОЛУКРУГЛОЙ ГОЛОВКОЙ ДИАМЕТРОМ 6-10 ММ ДЛИНОЙ 50 ММ | КГ | 0.2
|  |  | 1/10-240-20/1 | ГАЙКИ СТРОИТЕЛЬНЫЕ | Т | 2.4e-05
|  |  | 1/10-240-50-16/2 | ШАЙБЫ СТРОИТЕЛЬНЫЕ | КГ | 0.012
|  |  | 3 | Материалы и изделия для санитарно-технических работ
|  |  | 3/13 | Другие материалы для сантехработ
|  |  | 3/13-10 | Болты с гайками и шайбами
|  |  | 3/13-10-10/60 | БОЛТЫ С ГАЙКАМИ И ШАЙБАМИ ДЛЯ САНИТАРНО-ТЕХНИЧЕСКИХ РАБОТ ДИАМЕТРОМ 16 ММ | Т | 0.01824
|  |  | 4 | Железобетонные и бетонные изделия и конструкции (в т.ч. типовые), керамические изделия, нерудные материалы, бетоны и растворы
|  |  | 4/1 | Конструкции и изделия бетонные и железобетонные, керамические изделия, нерудные материалы, товарные бетоны и растворы
|  |  | 4/1-4 | Бетоны, растворы, смеси асфальтобетонные
|  |  | 4/1-4-20-20-10-20/10 | РАСТВОРЫ КЛАДОЧНЫЕ ТЯЖЕЛЫЕ ЦЕМЕНТНЫЕ, МАРКИ 100 | М3 | 0.00392
|  |  | 5 | Материалы для монтажных и специальных строительных работ
|  |  | 5/30 | Материалы для электротехнических установок
|  |  | 5/30-40 | Материалы для электроизоляционных работ
|  |  | 5/30-40-2/24 | ЛЕНТА ЭЛЕКТРОИЗОЛЯЦИОННАЯ ЛЭТСАР | КГ | 0.013
Прочие
|  |  | СЦЕН-К9 | ВНУТРЕННИЙ БЛОК СПЛИТ-СИСТЕМЫ К9 ПО ТИПУ FTXM50R | КОМПЛЕКТ | -2
|  |  | СЦЕН-К9-1 | ВНУТРЕННИЙ БЛОК СПЛИТ-СИСТЕМЫ К9 ПО ТИПУ FAA100B | КОМПЛЕКТ | 3
|  |  | СЦЕН-НБ-К9 | НАРУЖНЫЙ БЛОК СПЛИТ-СИСТЕМЫ К9 ПО ТИПУ RXM50R | КОМПЛЕКТ | -2
|  |  | СЦЕН-НБ-К9-1 | НАРУЖНЫЙ БЛОК СПЛИТ-СИСТЕМЫ К9 ПО ТИПУ RZAG71NY1 | КОМПЛЕКТ | 3
|  |  | СЦЕН-НС | НАСОС ДРЕНАЖНЫЙ ДЛЯ КОНДИЦИОНЕРА | ШТ | 8
|  |  | СЦЕН-ПУП | ПУЛЬТ РОТАЦИИ И РЕЗЕРВИРОВАНИЯ ПРОВОДНОЙ | ШТ | 1
Ж3-30-21 | КОНДИЦИОНИРОВАНИЕ. МЕДНЫЕ ТРУБОПРОВОДЫ | М 52
|  |  | 1-1 | ЗАТРАТЫ ТРУДА РАБОЧИХ | ЧЕЛ.Ч | 45.916
|  |  | 1-3 | ЗАТРАТЫ ТРУДА МАШИНИСТОВ | ЧЕЛ.-Ч | 1.508
|  |  | М020302 | КРАНЫ БАШЕННЫЕ ПРИСТАВНЫЕ 4-10 Т | МАШ.Ч | 0.6084
|  |  | М030403 | ЛЕБЕДКИ ЭЛЕКТРИЧЕСКИЕ ТЯГОВЫМ УСИЛИЕМ 19,62 (2) КН (Т) | МАШ.Ч | 2.21
|  |  | М040504 | АППАРАТ ДЛЯ ГАЗОВОЙ СВАРКИ И РЕЗКИ | МАШ.Ч | 0.13
|  |  | М151301 | СТАНКИ ТРУБОГИБОЧНЫЕ ДЛЯ ТРУБ ДИАМЕТРОМ 200-500 ММ | МАШ.Ч | 0.2912
|  |  | М400001 | АВТОМОБИЛЬ БОРТОВОЙ, ГРУЗОПОДЪЕМНОСТЬЮ ДО 5 Т | МАШ.Ч | 0.6084
|  |  | 1 | Материалы для строительных работ
|  |  | 1/10 | Материалы для строительных работ общего назначения
|  |  | 1/10-135 | Нефтепродукты, газы, химические материалы
|  |  | 1/10-135-20/35 | АЦЕТИЛЕН РАСТВОРЕННЫЙ ТЕХНИЧЕСКИЙ МАРКИ Б | Т | 0.000266
|  |  | 1/10-135-20/60 | КИСЛОРОД ТЕХНИЧЕСКИЙ ГАЗООБРАЗНЫЙ | М3 | 0.2808
|  |  | 1/10-135-25/65 | БУРА | КГ | 0.0104
|  |  | 1/10-280 | Прочие материалы для строительных работ
|  |  | 1/10-280-20/40 | ВОДА | М3 | 0.4212
|  |  | 5 | Материалы для монтажных и специальных строительных работ
|  |  | 5/50 | Прокатно-тянутые изделия из цветных металлов и цветные металлы
|  |  | 5/50-70 | Сплавы из цветных металлов
|  |  | 5/50-70-2/9 | ПРИПОЙ ОЛОВЯННО-СВИНЦОВЫЙ БЕССУРЬМЯНИСТЫЙ В ЧУШКАХ, МАРКИ ПОС10 | Т | 0.000109
|  |  | 6 | Трубы и детали трубопроводов (за исключением труб стальных обсадных и бурильных части 1). Арматура для технологических трубопроводов
|  |  | 6/20 | Трубы и детали трубопроводов стальные
|  |  | 6/20-10 | Трубопроводы стальные
|  |  | 6/20-10/СЦЕН-ТМ-127 | ТРУБКА МЕДНАЯ 12,7ММ | М | 11
|  |  | 6/20-10/СЦЕН-ТМ-159 | ТРУБКА МЕДНАЯ 15,9ММ | М | 15
|  |  | 6/20-10/СЦЕН-ТМ-635 | ТРУБКА МЕДНАЯ 6,35ММ | М | 11
|  |  | 6/20-10/СЦЕН-ТМ-952 | ТРУБКА МЕДНАЯ 9,52ММ | М | 15
Ж3-30-21 | КОНДИЦИОНИРОВАНИЕ. ИЗОЛЯЦИЯ ТРУБОПРОВОДОВ | М 326
|  |  | 1-1 | ЗАТРАТЫ ТРУДА РАБОЧИХ | ЧЕЛ.Ч | 65.2
|  |  | М050401 | КОМПРЕССОРЫ ПЕРЕДВИЖНЫЕ С ЭЛЕКТРОДВИГАТЕЛЕМ ДАВЛЕНИЕМ 600 КПА (6 АТМ) 0,5 М3/МИН | МАШ.Ч | 3.912
|  |  | 1 | Материалы для строительных работ
|  |  | 1/10 | Материалы для строительных работ общего назначения
|  |  | 1/10-120 | Материалы, изделия и конструкции для теплоизоляционных работ
|  |  | 1/10-120-180-10/С104-9656-К | ТРУБКА ТЕПЛОИЗОЛЯЦИОННАЯ ИЗ ВСПЕНЕННОГО КАУЧУКА К-FLEX ST ТОЛЩИНОЙ 12 ММ НА ТРУБУ ДИАМЕТРОМ 15 ММ | М | 11
|  |  | 1/10-120-180-10/С104-9658-К | ТРУБКА ТЕПЛОИЗОЛЯЦИОННАЯ ИЗ ВСПЕНЕННОГО КАУЧУКА К-FLEX ST ТОЛЩИНОЙ 15 ММ НА ТРУБУ ДИАМЕТРОМ 20 ММ | М | 15
|  |  | 1/10-120-180-10/10 | ТРУБКА ТЕПЛОИЗОЛЯЦИОННАЯ ИЗ ВСПЕНЕННОГО КАУЧУКА К-FLEX ST ТОЛЩИНОЙ 6 ММ НА ТРУБУ ДИАМЕТРОМ 15 ММ | М | 11
|  |  | 1/10-120-180-10/35 | ТРУБКА ТЕПЛОИЗОЛЯЦИОННАЯ ИЗ ВСПЕНЕННОГО КАУЧУКА К-FLEX ST ТОЛЩИНОЙ 9 ММ НА ТРУБУ ДИАМЕТРОМ 15 ММ | М | 15
|  |  | 1/10-160 | Пленки, полотна, ткани разные
|  |  | 1/10-160-20/15 | ВЕТОШЬ | КГ | 0.0326
СОСТАВИЛ | ______________________________ |  |  | ГОРЕГЛЯД
| (должность служащего) |  | (подпись) | (инициалы,фамилия)
ПРОВЕРИЛ | ______________________________ |  |  | ПАВЛЕНКО
| (должность служащего) |  | (подпись) | (инициалы,фамилия)

## 3211-12-2012-Q0
НАИМЕНОВАНИЕ ОБЪЕКТА |  | "РЕКОНСТРУКЦИЯ ГИНЕКОЛОГИЧЕСКОГО, ХИРУРГИЧЕСКОГО И ПСИХОНЕВРОЛОГИЧЕСКОГО КОРПУСОВ УЧРЕЖДЕНИЯ ЗДРАВООХРАНЕНИЯ "6-Я ГОРОДСКАЯ КЛИНИЧЕСКАЯ БОЛЬНИЦА" ПО УЛ. УРАЛЬСКОЙ, 5 В Г. МИНСКЕ ПОД РАЗМЕЩЕНИЕ ЛЕЧЕБНО-ДИАГНОСТИЧЕСКОГО КОРПУСА КЛИНИЧЕСКОГО ЦЕНТРА ТРАВМАТОЛОГИИ И ОРТОПЕДИИ". 2 ОЧЕРЕДЬ СТРОИТЕЛЬСТВА
КОД ОБЪЕКТА |  | 23.008.2
НАИМЕНОВАНИЕ ЗДАНИЯ, СООРУЖЕНИЯ |  | ЗДАНИЕ БЛОКА N5А
ШИФР ЗДАНИЯ, СООРУЖЕНИЯ |  | 23.008.2.5А
КОМПЛЕКТ ЧЕРТЕЖЕЙ |  | ОВ-ИЗМ.1 (ЛИСТЫ 126-129)
ВЕДОМОСТЬ РЕСУРСОВ ДЛЯ ЛОКАЛЬНОЙ СМЕТЫ № 2012
(НОРМЫ 2022г.)
ВНУТРЕННИЕ САНТЕХНИЧЕСКИЕ УСТРОЙСТВА#КОНДИЦИОНИРОВАНИЕ#ДОП К СМ. 2006
П/П | ОБОСНОВАНИЕ | НАИМЕНОВАНИЕ РЕСУРСОВ | ЕД.ИЗМ. | КОЛИЧЕСТВО
1 | 2 | 3 | 4 | 5
1 | 1-1 | ЗАТРАТЫ ТРУДА РАБОЧИХ | ЧЕЛ.Ч | 177.506
2 | 1-3 | ЗАТРАТЫ ТРУДА МАШИНИСТОВ | ЧЕЛ.-Ч | 5.038
3 | М020302 | КРАНЫ БАШЕННЫЕ ПРИСТАВНЫЕ 4-10 Т | МАШ.Ч | 1.4484
4 | М030401 | ЛЕБЕДКИ ЭЛЕКТРИЧЕСКИЕ ТЯГОВЫМ УСИЛИЕМ ДО 5,79 (0,59) КН (Т) | МАШ.Ч | 0.178
5 | М030403 | ЛЕБЕДКИ ЭЛЕКТРИЧЕСКИЕ ТЯГОВЫМ УСИЛИЕМ 19,62 (2) КН (Т) | МАШ.Ч | 2.21
6 | М031004 | АВТОГИДРОПОДЪЕМНИКИ, ВЫСОТОЙ ПОДЪЕМА 28 М | МАШ.Ч | 2.05
7 | М040504 | АППАРАТ ДЛЯ ГАЗОВОЙ СВАРКИ И РЕЗКИ | МАШ.Ч | 0.13
8 | М050401 | КОМПРЕССОРЫ ПЕРЕДВИЖНЫЕ С ЭЛЕКТРОДВИГАТЕЛЕМ ДАВЛЕНИЕМ 600 КПА (6 АТМ) 0,5 М3/МИН | МАШ.Ч | 3.912
9 | М134041 | ШУРУПОВЕРТ | МАШ.Ч | 0.1
10 | М151301 | СТАНКИ ТРУБОГИБОЧНЫЕ ДЛЯ ТРУБ ДИАМЕТРОМ 200-500 ММ | МАШ.Ч | 0.2912
11 | М331305 | ПЫЛЕСОС ПРОМЫШЛЕННЫЙ | МАШ.Ч | 0.35
12 | М331451 | ПЕРФОРАТОРЫ ЭЛЕКТРИЧЕСКИЕ | МАШ.Ч | 1.36
13 | М331615* | ДРЕЛИ ЭЛЕКТРИЧЕСКИЕ | МАШ.Ч | 0.35
14 | М331617 | СРЕДСТВА МАЛОЙ МЕХАНИЗАЦИИ | МАШ.Ч | 0.64
15 | М400001 | АВТОМОБИЛЬ БОРТОВОЙ, ГРУЗОПОДЪЕМНОСТЬЮ ДО 5 Т | МАШ.Ч | 0.6084
| 1 | Материалы для строительных работ
| 1/10 | Материалы для строительных работ общего назначения
| 1/10-120 | Материалы, изделия и конструкции для теплоизоляционных работ
16 | 1/10-120-180-10/С104-9656-К | ТРУБКА ТЕПЛОИЗОЛЯЦИОННАЯ ИЗ ВСПЕНЕННОГО КАУЧУКА К-FLEX ST ТОЛЩИНОЙ 12 ММ НА ТРУБУ ДИАМЕТРОМ 15 ММ | М | 11
17 | 1/10-120-180-10/С104-9658-К | ТРУБКА ТЕПЛОИЗОЛЯЦИОННАЯ ИЗ ВСПЕНЕННОГО КАУЧУКА К-FLEX ST ТОЛЩИНОЙ 15 ММ НА ТРУБУ ДИАМЕТРОМ 20 ММ | М | 15
18 | 1/10-120-180-10/10 | ТРУБКА ТЕПЛОИЗОЛЯЦИОННАЯ ИЗ ВСПЕНЕННОГО КАУЧУКА К-FLEX ST ТОЛЩИНОЙ 6 ММ НА ТРУБУ ДИАМЕТРОМ 15 ММ | М | 11
19 | 1/10-120-180-10/35 | ТРУБКА ТЕПЛОИЗОЛЯЦИОННАЯ ИЗ ВСПЕНЕННОГО КАУЧУКА К-FLEX ST ТОЛЩИНОЙ 9 ММ НА ТРУБУ ДИАМЕТРОМ 15 ММ | М | 15
| 1/10-135 | Нефтепродукты, газы, химические материалы
20 | 1/10-135-20/35 | АЦЕТИЛЕН РАСТВОРЕННЫЙ ТЕХНИЧЕСКИЙ МАРКИ Б | Т | 0.000266
21 | 1/10-135-20/60 | КИСЛОРОД ТЕХНИЧЕСКИЙ ГАЗООБРАЗНЫЙ | М3 | 0.2808
22 | 1/10-135-20/80 | ФРЕОН | КГ | 1.04
23 | 1/10-135-25/65 | БУРА | КГ | 0.0104
| 1/10-160 | Пленки, полотна, ткани разные
24 | 1/10-160-20/15 | ВЕТОШЬ | КГ | 0.0326
| 1/10-170 | Оснастка технологическая и инструментальная
25 | 1/10-170-10/115 | СВЕРЛА С SDS PLUS ХВОСТОВИКОМ (НАКОНЕЧНИК ИЗ ТВЕРДОСПЛАВНОЙ СТАЛИ) (ПО БЕТОНУ), ДИАМЕТРОМ 5-10 ММ, ДЛИНОЙ 210 (215) ММ | ШТ. | 0.15
26 | 1/10-170-10/135 | СВЕРЛА С SDS PLUS ХВОСТОВИКОМ (НАКОНЕЧНИК ИЗ ТВЕРДОСПЛАВНОЙ СТАЛИ) (ПО БЕТОНУ), ДИАМЕТРОМ 8-10 ММ, ДЛИНОЙ 260 (265) ММ | ШТ. | 0.208
| 1/10-230 | Материалы для отделочных работ
27 | 1/10-230-40-65/60 | СУРИК СВИНЦОВЫЙ, ПИГМЕНТ | КГ | 0.72
28 | 1/10-230-45-10/165 | ЭМАЛЬ ПЕНТАФТАЛЕВАЯ ПФ-115, СЕРАЯ | КГ | 0.01
29 | 1/10-230-50-15/31 | ОЛИФА НАТУРАЛЬНАЯ | КГ | 0.4
| 1/10-235 | Изделия герметизирующие, уплотняющие, изолирующие
30 | 1/10-235-3/47 | ЛЬНЯНАЯ ПРЯДЬ | КГ | 0.4
| 1/10-240 | Метизы и крепежные изделия
31 | 1/10-240-10-10/131 | БОЛТЫ СТРОИТЕЛЬНЫЕ | Т | 8.4e-05
32 | 1/10-240-15/250 | ВИНТЫ САМОНАРЕЗАЮЩИЕ С ПОЛУКРУГЛОЙ ГОЛОВКОЙ ДИАМЕТРОМ 6-10 ММ ДЛИНОЙ 50 ММ | КГ | 0.2
33 | 1/10-240-20/1 | ГАЙКИ СТРОИТЕЛЬНЫЕ | Т | 2.4e-05
34 | 1/10-240-50-16/2 | ШАЙБЫ СТРОИТЕЛЬНЫЕ | КГ | 0.012
| 1/10-280 | Прочие материалы для строительных работ
35 | 1/10-280-20/40 | ВОДА | М3 | 0.4212
| 3 | Материалы и изделия для санитарно-технических работ
| 3/13 | Другие материалы для сантехработ
| 3/13-10 | Болты с гайками и шайбами
36 | 3/13-10-10/60 | БОЛТЫ С ГАЙКАМИ И ШАЙБАМИ ДЛЯ САНИТАРНО-ТЕХНИЧЕСКИХ РАБОТ ДИАМЕТРОМ 16 ММ | Т | 0.01824
| 4 | Железобетонные и бетонные изделия и конструкции (в т.ч. типовые), керамические изделия, нерудные материалы, бетоны и растворы
| 4/1 | Конструкции и изделия бетонные и железобетонные, керамические изделия, нерудные материалы, товарные бетоны и растворы
| 4/1-4 | Бетоны, растворы, смеси асфальтобетонные
37 | 4/1-4-20-20-10-20/10 | РАСТВОРЫ КЛАДОЧНЫЕ ТЯЖЕЛЫЕ ЦЕМЕНТНЫЕ, МАРКИ 100 | М3 | 0.00392
| 5 | Материалы для монтажных и специальных строительных работ
| 5/30 | Материалы для электротехнических установок
| 5/30-40 | Материалы для электроизоляционных работ
38 | 5/30-40-2/24 | ЛЕНТА ЭЛЕКТРОИЗОЛЯЦИОННАЯ ЛЭТСАР | КГ | 0.013
| 5/50 | Прокатно-тянутые изделия из цветных металлов и цветные металлы
| 5/50-70 | Сплавы из цветных металлов
39 | 5/50-70-2/9 | ПРИПОЙ ОЛОВЯННО-СВИНЦОВЫЙ БЕССУРЬМЯНИСТЫЙ В ЧУШКАХ, МАРКИ ПОС10 | Т | 0.000109
| 6 | Трубы и детали трубопроводов (за исключением труб стальных обсадных и бурильных части 1). Арматура для технологических трубопроводов
| 6/20 | Трубы и детали трубопроводов стальные
| 6/20-10 | Трубопроводы стальные
40 | 6/20-10/СЦЕН-ТМ-127 | ТРУБКА МЕДНАЯ 12,7ММ | М | 11
41 | 6/20-10/СЦЕН-ТМ-159 | ТРУБКА МЕДНАЯ 15,9ММ | М | 15
42 | 6/20-10/СЦЕН-ТМ-635 | ТРУБКА МЕДНАЯ 6,35ММ | М | 11
43 | 6/20-10/СЦЕН-ТМ-952 | ТРУБКА МЕДНАЯ 9,52ММ | М | 15
Прочие
44 | СЦЕН-К9 | ВНУТРЕННИЙ БЛОК СПЛИТ-СИСТЕМЫ К9 ПО ТИПУ FTXM50R | КОМПЛЕКТ | -2
45 | СЦЕН-К9-1 | ВНУТРЕННИЙ БЛОК СПЛИТ-СИСТЕМЫ К9 ПО ТИПУ FAA100B | КОМПЛЕКТ | 3
46 | СЦЕН-НБ-К9 | НАРУЖНЫЙ БЛОК СПЛИТ-СИСТЕМЫ К9 ПО ТИПУ RXM50R | КОМПЛЕКТ | -2
47 | СЦЕН-НБ-К9-1 | НАРУЖНЫЙ БЛОК СПЛИТ-СИСТЕМЫ К9 ПО ТИПУ RZAG71NY1 | КОМПЛЕКТ | 3
48 | СЦЕН-НС | НАСОС ДРЕНАЖНЫЙ ДЛЯ КОНДИЦИОНЕРА | ШТ | 8
49 | СЦЕН-ПУП | ПУЛЬТ РОТАЦИИ И РЕЗЕРВИРОВАНИЯ ПРОВОДНОЙ | ШТ | 1
| СОСТАВИЛ | ____________________ |  | ГОРЕГЛЯД
|  | (должность служащего) | (подпись) | (инициалы,фамилия)
| ПРОВЕРИЛ | ____________________ |  | ПАВЛЕНКО
|  | (должность служащего) | (подпись) | (инициалы,фамилия)

## 3211-12-2012-T3
РАЗРАБОТЧИК |  | RSTC.smeta версия 24.6
|  |  |  | ШИФР | 23.008.2
"РЕКОНСТРУКЦИЯ ГИНЕКОЛОГИЧЕСКОГО, ХИРУРГИЧЕСКОГО И ПСИХОНЕВРОЛОГИЧЕСКОГО КОРПУСОВ УЧРЕЖДЕНИЯ ЗДРАВООХРАНЕНИЯ "6-Я ГОРОДСКАЯ КЛИНИЧЕСКАЯ БОЛЬНИЦА" ПО УЛ. УРАЛЬСКОЙ, 5 В Г. МИНСКЕ ПОД РАЗМЕЩЕНИЕ ЛЕЧЕБНО-ДИАГНОСТИЧЕСКОГО КОРПУСА КЛИНИЧЕСКОГО ЦЕНТРА ТРАВМАТОЛОГИИ И ОРТОПЕДИИ". 2 ОЧЕРЕДЬ СТРОИТЕЛЬСТВА
РАБОЧАЯ ДОКУМЕНТАЦИЯ
СМЕТНАЯ ДОКУМЕНТАЦИЯ
ТИТУЛЬНЫЙ ЛИСТ ДЛЯ ЛОКАЛЬНОЙ СМЕТЫ (ЛОКАЛЬНОГО СМЕТНОГО РАСЧЕТА) № 2012
СМЕТНАЯ СТОИМОСТЬ В ЦЕНАХ НА 1 АВГУСТА 2024г.
77,558 ТЫСЯЧ БЕЛОРУССКИХ РУБЛЕЙ
ЗАКАЗЧИК |  | УП "УКС МИНГОРИСПОЛКОМА"
МИНСК-2025

## 3211-12-3201-S0
НАИМЕНОВАНИЕ ОБЪЕКТА |  | "РЕКОНСТРУКЦИЯ ГИНЕКОЛОГИЧЕСКОГО, ХИРУРГИЧЕСКОГО И ПСИХОНЕВРОЛОГИЧЕСКОГО КОРПУСОВ УЧРЕЖДЕНИЯ ЗДРАВООХРАНЕНИЯ "6-Я ГОРОДСКАЯ КЛИНИЧЕСКАЯ БОЛЬНИЦА" ПО УЛ. УРАЛЬСКОЙ, 5 В Г. МИНСКЕ ПОД РАЗМЕЩЕНИЕ ЛЕЧЕБНО-ДИАГНОСТИЧЕСКОГО КОРПУСА КЛИНИЧЕСКОГО ЦЕНТРА ТРАВМАТОЛОГИИ И ОРТОПЕДИИ". 2 ОЧЕРЕДЬ СТРОИТЕЛЬСТВА
КОД ОБЪЕКТА |  | 23.008.2
НАИМЕНОВАНИЕ ЗДАНИЯ, СООРУЖЕНИЯ |  | ЗДАНИЕ БЛОКА N5А
ШИФР ЗДАНИЯ, СООРУЖЕНИЯ |  | 23.008.2.5А
КОМПЛЕКТ ЧЕРТЕЖЕЙ |  | ЭМ.СО; ЭМ.ВР
ЛОКАЛЬНАЯ СМЕТА (ЛОКАЛЬНЫЙ СМЕТНЫЙ РАСЧЕТ) № 3201
(НОРМЫ 2022г.)
СИЛОВОЕ ЭЛЕКТРООБОРУДОВАНИЕ (РАСПРЕДЕЛИТЕЛЬНАЯ СЕТЬ)
СОСТАВЛЕНА В ЦЕНАХ НА 1 АВГУСТА 2024г. | [8 empty] | СТОИМОСТЬ 605,447 ТЫСЯЧ БЕЛОРУССКИХ РУБЛЕЙ
№ п/п | ОБОСНОВАНИЕ | НАИМЕНОВАНИЕ РАБОТ, РЕСУРСОВ, РАСХОДОВ | ЕДИНИЦА ИЗМЕРЕ- НИЯ | СТОИМОСТЬ ЕДИНИЦЫ ИЗМЕРЕНИЯ/ВСЕГО, БЕЛОРУССКИХ РУБЛЕЙ
|  |  |  | ЗАРАБОТНАЯ ПЛАТА | ЭКСПЛУАТАЦИЯ МАШИН И МЕХАНИЗМОВ |  | МАТЕРИАЛЫ, ИЗДЕЛИЯ, КОНСТРУКЦИИ (ОБОРУДОВА- НИЕ, МЕБЕЛЬ) | ТРАНС-ПОРТ | ОБЩАЯ СТОИМОСТЬ
|  |  | КОЛИ- ЧЕСТВО |  | ВСЕГО | В ТОМ ЧИСЛЕ ЗАРАБОТ- НАЯ ПЛАТА МАШИ- НИСТОВ
1 | 2 | 3 | 4 | 5 | 6 | 7 | 8 | 9 | 10
| НАЧИСЛЕНИЯ: | ОХР и ОПР/ПЛАНОВАЯ ПРИБЫЛЬ (%):Н10=65.72/69.89
| НАЧИСЛЕНИЯ: | ОХР и ОПР/ПЛАНОВАЯ ПРИБЫЛЬ (%):Н12=80.98/73.48
| НАЧИСЛЕНИЯ: | ОХР и ОПР/ПЛАНОВАЯ ПРИБЫЛЬ (%):Н15=38.44/37.3
| НАЧИСЛЕНИЯ: | ОХР и ОПР/ПЛАНОВАЯ ПРИБЫЛЬ (%):Н16=59.57/40.54
1. | ПРИМЕЧАНИЕ: | К ДЛЯ ОХР И ОПР/ПЛАНОВАЯ ПРИБЫЛЬ: 1.0000/1.0000
2. | ПРИМЕЧАНИЕ: | КОЭФФИЦИЕНТ К З/П (ПОСТАНОВЛЕНИЕ N5): 1.0000
3. | ПРИМЕЧАНИЕ: | БАЗА ТЕКУЩИХ ЦЕН (ВАРИАНТ A)
| Ж3-40-22 | ЗДАНИЕ - ИНЖЕНЕРНОЕ ОБЕСПЕЧЕНИЕ. ЭЛЕКТРООСВЕЩЕНИЕ И СИЛОВОЕ ЭЛЕКТРООБОРУДОВАНИЕ. СИЛОВОЕ ЭЛЕКТРООБОРУДОВАНИЕ. ЭЛЕКТРООБОРУДОВАНИЕ
4. | Ц8-572-3 (Н16) | БЛОК УПРАВЛЕНИЯ ШКАФНОГО ИСПОЛНЕНИЯ ИЛИ РАСПРЕДЕЛИТЕЛЬНЫЙ ПУНКТ (ШКАФ), УСТАНАВЛИВАЕМЫЙ НА СТЕНЕ, ВЫСОТА И ШИРИНА 600 Х 600 ММ | ШТ. 2 | 31.28 62.56 | 12.74 25.48 | 3.34 6.68 | 2.50 5.00 | 0.20 0.40 | 46.72 93.44
5. | С3201-1 | УСТРОЙСТВО ВВОДНОЕ ПО ТИПУ УВР-04-00 (ВУ-1, ВУ-2) | КОМПЛ 2 | - - | - - | - - | 580.70 1161.40 | 11.61 23.22 | 592.31 1184.62
6. | Ц8-572-3 (Н16) | БЛОК УПРАВЛЕНИЯ ШКАФНОГО ИСПОЛНЕНИЯ ИЛИ РАСПРЕДЕЛИТЕЛЬНЫЙ ПУНКТ (ШКАФ), УСТАНАВЛИВАЕМЫЙ НА СТЕНЕ, ВЫСОТА И ШИРИНА 600 Х 600 ММ | ШТ. 10 | 31.28 312.80 | 12.74 127.40 | 3.34 33.40 | 2.50 25.00 | 0.20 2.00 | 46.72 467.20
7. | С3201-2 | РАСПРЕДЕЛИТЕЛЬНОЕ УСТРОЙСТВО (ВВОД СНИЗУ) УВР-41-00 У3 (РУ1,2,3,4,5,6,7,8,РУ-1П, 2П), | КОМПЛ 10 | - - | - - | - - | 391.80 3918.00 | 7.84 78.40 | 399.64 3996.40
8. | Ц8-572-7 (Н16) | БЛОК УПРАВЛЕНИЯ ШКАФНОГО ИСПОЛНЕНИЯ ИЛИ РАСПРЕДЕЛИТЕЛЬНЫЙ ПУНКТ (ШКАФ), УСТАНАВЛИВАЕМЫЙ НА ПОЛУ, ВЫСОТА И ШИРИНА 1700 Х 1100 ММ | ШТ. 4 | 62.83 251.32 | 45.14 180.56 | 14.27 57.08 | 4.96 19.84 | 0.39 1.56 | 113.32 453.28
9. | С3201-3 | ЩИТ РАСПРЕДЕЛИТЕЛЬНЫЙ ГАБ.1800Х800Х450 ПО ТИПУ УВР-15-00 У3 (АВР-М,АВР-Мg) | КОМПЛ 2 | - - | - - | - - | 814.45 1628.90 | 16.29 32.58 | 830.74 1661.48
10. | С3201-4 | ЩИТ РАСПРЕДЕЛИТЕЛЬНЫЙ ГАБ.1800Х800Х450 ПО ТИПУ УВР-41-00 У3 (ЩУР-М,ЩУР-Мg) | КОМПЛ 2 | - - | - - | - - | 814.45 1628.90 | 16.29 32.58 | 830.74 1661.48
11. | Ц8-572-3 (Н16) | БЛОК УПРАВЛЕНИЯ ШКАФНОГО ИСПОЛНЕНИЯ ИЛИ РАСПРЕДЕЛИТЕЛЬНЫЙ ПУНКТ (ШКАФ), УСТАНАВЛИВАЕМЫЙ НА СТЕНЕ, ВЫСОТА И ШИРИНА 600 Х 600 ММ | ШТ. 1 | 31.28 31.28 | 12.74 12.74 | 3.34 3.34 | 2.50 2.50 | 0.20 0.20 | 46.72 46.72
12. | С3201-5 | РАСПРЕДЕЛИТЕЛЬНОЕ УСТРОЙСТВО ГАБ.1800Х800Х450 ПО ТИПУ УВР-15-00 У3 (АВР-1) | КОМПЛ 1 | - - | - - | - - | 814.45 814.45 | 16.29 16.29 | 830.74 830.74
13. | Ц8-572-3 (Н16) | БЛОК УПРАВЛЕНИЯ ШКАФНОГО ИСПОЛНЕНИЯ ИЛИ РАСПРЕДЕЛИТЕЛЬНЫЙ ПУНКТ (ШКАФ), УСТАНАВЛИВАЕМЫЙ НА СТЕНЕ, ВЫСОТА И ШИРИНА 600 Х 600 ММ | ШТ. 2 | 31.28 62.56 | 12.74 25.48 | 3.34 6.68 | 2.50 5.00 | 0.20 0.40 | 46.72 93.44
14. | С3201-6 | ЩИТ РАСПРЕДЕЛИТЕЛЬНЫЙ С УСТРОЙСТВОМ АВР, ЩУР-08Н (5АВР-2, 7АВР-4 | К-Т 2 | - - | - - | - - | 989.15 1978.30 | 19.78 39.56 | 1008.93 2017.86
15. | Ц8-572-3 (Н16) | БЛОК УПРАВЛЕНИЯ ШКАФНОГО ИСПОЛНЕНИЯ ИЛИ РАСПРЕДЕЛИТЕЛЬНЫЙ ПУНКТ (ШКАФ), УСТАНАВЛИВАЕМЫЙ НА СТЕНЕ, ВЫСОТА И ШИРИНА 600 Х 600 ММ | ШТ. 18 | 31.28 563.04 | 12.74 229.32 | 3.34 60.12 | 2.50 45.00 | 0.20 3.60 | 46.72 840.96
16. | С3201-7 | ЩИТ МОДУЛЬНЫЙ НАВЕСНОГО ИСПОЛНЕНИЯ, ГАБ.600Х400Х250 ПО ТИПУ ПР71 (1ЩС-ОП4.1) | КОМПЛ 1 | - - | - - | - - | 1085.39 1085.39 | 21.71 21.71 | 1107.10 1107.10
17. | С3201-8 | ЩИТ МОДУЛЬНЫЙ НАВЕСНОГО ИСПОЛНЕНИЯ, ГАБ.390Х300Х120 ПО ТИПУ ЩОМ92-24Н (2ЩС-ОП3.1,6ЩС-ОП3.1,6ЩС-1.2) | КОМПЛ 3 | - - | - - | - - | 775.28 2325.84 | 15.51 46.53 | 790.79 2372.37
18. | С3201-9 | ЩИТ МОДУЛЬНЫЙ НАВЕСНОГО ИСПОЛНЕНИЯ, ГАБ.390Х300Х120 ПО ТИПУ ЩОМ92-24Н (4ЩС-ОП3.1) | КОМПЛ 1 | - - | - - | - - | 892.91 892.91 | 17.86 17.86 | 910.77 910.77
19. | С3201-10 | ЩИТ МОДУЛЬНЫЙ НАВЕСНОГО ИСПОЛНЕНИЯ, ГАБ.265Х300Х120 ПО ТИПУ ЩОМ92-12Н (ЩОПС1,1ЩОПС1,1ЩОПС2, 2ЩОПС1) | КОМПЛ 4 | - - | - - | - - | 775.28 3101.12 | 15.51 62.04 | 790.79 3163.16
20. | С3201-11 | ЩИТ МОДУЛЬНЫЙ НАВЕСНОГО ИСПОЛНЕНИЯ, ГАБ.265Х300Х120 ПО ТИПУ ЩОМ92-12Н (3ЩОПС1, 4ЩОПС1) | КОМПЛ 2 | - - | - - | - - | 892.91 1785.82 | 17.86 35.72 | 910.77 1821.54
21. | С3201-12 | ЩИТ МОДУЛЬНЫЙ НАВЕСНОГО ИСПОЛНЕНИЯ, ГАБ.265Х300Х120 ПО ТИПУ ЩОМ92-12Н (4ЩОПС2,5ЩОПС1, 6ЩОПС1) | КОМПЛ 3 | - - | - - | - - | 989.15 2967.45 | 19.78 59.34 | 1008.93 3026.79
22. | С3201-14 | ЩИТ МОДУЛЬНЫЙ НАВЕСНОГО ИСПОЛНЕНИЯ, ГАБ.390Х300Х120 ПО ТИПУ ЩОМ92-24Н (ЩС-КОМ) | КОМПЛ 1 | - - | - - | - - | 1026.57 1026.57 | 20.53 20.53 | 1047.10 1047.10
23. | С3201-15 | ЩИТ МОДУЛЬНЫЙ НАВЕСНОГО ИСПОЛНЕНИЯ, ГАБ.265Х300Х120 ПО ТИПУ ЩОМ92-12Н (ЩС-КРУ) | КОМПЛ 1 | - - | - - | - - | 775.28 775.28 | 15.51 15.51 | 790.79 790.79
24. | С3201-16 | ЩИТ МОДУЛЬНЫЙ НАВЕСНОГО ИСПОЛНЕНИЯ, ГАБ.265Х300Х120 ПО ТИПУ ЩОМ92-12Н (ЩС-ВАК) | КОМПЛ 1 | - - | - - | - - | 892.91 892.91 | 17.86 17.86 | 910.77 910.77
25. | С3201-17 | ЩИТ УЧЕТНО-РАСПРЕДЕЛИТЕЛЬНЫЙ,ГАБ.515Х300Х120 ПО ТИПУ ЩОМ92-36Н (ЩС-ИТП) | К-Т 1 | - - | - - | - - | 1828.59 1828.59 | 36.57 36.57 | 1865.16 1865.16
26. | ПРИМЕЧАНИЕ: | КГС N4 ПО Г/П
27. | Ц8-572-3 (Н16) | БЛОК УПРАВЛЕНИЯ ШКАФНОГО ИСПОЛНЕНИЯ ИЛИ РАСПРЕДЕЛИТЕЛЬНЫЙ ПУНКТ (ШКАФ), УСТАНАВЛИВАЕМЫЙ НА СТЕНЕ, ВЫСОТА И ШИРИНА 600 Х 600 ММ | ШТ. 1 | 31.28 31.28 | 12.74 12.74 | 3.34 3.34 | 2.50 2.50 | 0.20 0.20 | 46.72 46.72
28. | С3201-18 | ЩИТ МОДУЛЬНЫЙ НАВЕСНОГО ИСПОЛНЕНИЯ, ГАБ.265Х300Х120 ПО ТИПУ ЩОМ92-12Н (ЩС) | КОМПЛ 1 | - - | - - | - - | 892.91 892.91 | 17.86 17.86 | 910.77 910.77
29. | Ц8-591-901 (Н16) | РОЗЕТКА ШТЕПСЕЛЬНАЯ УТОПЛЕННОГО ТИПА ПРИ СКРЫТОЙ ПРОВОДКЕ С КРЕПЛЕНИЕМ ВЯЖУЩИМИ РАСТВОРАМИ | 100 ШТ. 0.05 | 509.25 25.46 | 3.48 0.17 | 1.21 0.06 | 4.99 0.25 | 0.29 0.01 | 518.01 25.89
30. | 5/30-30-4-1-2-1/С551-20300-ЭЛ | РОЗЕТКА ШТЕПСЕЛЬНАЯ , ОТКЛЮЧАЕМАЯ, С МЕХАНИЧЕСКИМ ВЫКЛЮЧАТЕЛЕМ ПО ТИПУ DIS5001683 | ШТ. 5 | - - | - - | - - | 3.74 18.70 | 0.20 1.00 | 3.94 19.70
31. | Ц8-545-1 (Н16) | КОРОБКА (ЯЩИК) С ЗАЖИМАМИ ДЛЯ КАБЕЛЕЙ И ПРОВОДОВ СЕЧЕНИЕМ ДО 6 ММ2, УСТАНАВЛИВАЕМАЯ НА КОНСТРУКЦИИ НА СТЕНЕ ИЛИ КОЛОННЕ, КОЛИЧЕСТВО ЗАЖИМОВ ДО 10 | ШТ. 2 | 44.16 88.32 | 1.31 2.62 | 0.06 0.12 | 15.19 30.38 | 0.90 1.80 | 61.56 123.12
32. | 5/20-10-8/3 | КОРОБКА ПРОТЯЖНАЯ У996 У2 | ШТ. 2 | - - | - - | - - | 13.31 26.62 | 0.71 1.42 | 14.02 28.04
33. | 5/20-30-1-4/1 | ОТВЕТВИТЕЛЬНЫЙ СЖИМ У 734 М У3 | 100 ШТ. 0.02 | - - | - - | - - | 110.50 2.21 | 5.88 0.12 | 116.38 2.33
|  | ИТОГО ПРЯМЫЕ ЗАТРАТЫ : |  | 1429 | 617 | 171 | 28888 | 587 | 31521
|  | ОХР и ОПР | [6 empty] | 953
|  | ПЛАНОВАЯ ПРИБЫЛЬ | [6 empty] | 648
|  | ИТОГО ПО ПТМ | [6 empty] | 33122
|  | ЗАТРАТЫ ТРУДА | [6 empty] | 106
|  | ЗАТРАТЫ ТРУДА МАШИНИСТОВ | [6 empty] | 11
| Ж3-40-21 | ЗДАНИЕ - ИНЖЕНЕРНОЕ ОБЕСПЕЧЕНИЕ. ЭЛЕКТРООСВЕЩЕНИЕ И СИЛОВОЕ ЭЛЕКТРООБОРУДОВАНИЕ. СИЛОВОЕ ЭЛЕКТРООБОРУДОВАНИЕ. ЭЛЕКТРОСНАБЖЕНИЕ
34. | Ц8-147-10 (Н16) | КАБЕЛИ ДО 35КВ, ПРОКЛАДЫВАЕМЫЕ ПО УСТАНОВЛЕННЫМ КОНСТРУКЦИЯМ И ЛОТКАМ С КРЕПЛЕНИЕМ ПО ВСЕЙ ДЛИНЕ, МАССА 1 М ДО 1 КГ | 100 М КАБЕЛЯ 1.0094 | 216.85 218.89 | 33.45 33.76 | 8.80 8.88 | 126.13 127.32 | 7.38 7.45 | 383.81 387.41
35. | 5/10-10-10-10-1/14 | КАБЕЛЬ СИЛОВОЙ МАРКИ ВВГНГ-LS 3 Х 1,5-0,66 С МЕДНЫМИ ЖИЛАМИ, ИЗОЛЯЦИЯ И ОБОЛОЧКА ИЗ ПОЛИВИНИЛХЛОРИДНОГО ПЛАСТИКАТА, НЕ РАСПРОСТРАНЯЮЩИЙ ГОРЕНИЕ, С НИЗКИМ ДЫМО- И ГАЗОВЫДЕЛЕНИЕМ, БЕЗ ЗАЩИТНОГО ПОКРОВА, С ТРЕМЯ ЖИЛАМИ СЕЧЕНИЕМ 1,5 ММ2, НА НАПРЯЖЕНИЕ 0,66 КВ | 1000 М 0.081 | - - | - - | - - | 1936.30 156.84 | 103.01 8.34 | 2039.31 165.18
36. | 5/10-10-10-10-1/31 | КАБЕЛЬ СИЛОВОЙ МАРКИ ВВГНГ-LS 5 Х 2,5-0,66 С МЕДНЫМИ ЖИЛАМИ, ИЗОЛЯЦИЯ И ОБОЛОЧКА ИЗ ПОЛИВИНИЛХЛОРИДНОГО ПЛАСТИКАТА, НЕ РАСПРОСТРАНЯЮЩИЙ ГОРЕНИЕ, С НИЗКИМ ДЫМО- И ГАЗОВЫДЕЛЕНИЕМ, БЕЗ ЗАЩИТНОГО ПОКРОВА, С ПЯТЬЮ ЖИЛАМИ СЕЧЕНИЕМ 2,5 ММ2, НА НАПРЯЖЕНИЕ 0,66 КВ | 1000 М 0.002 | - - | - - | - - | 4817.16 9.63 | 256.27 0.51 | 5073.43 10.15
37. | 5/10-10-10-10-5/7 | КАБЕЛЬ СИЛОВОЙ ОГНЕСТОЙКИЙ МАРКИ ВВГНГ(А)-FRLS 1 Х 25-0,66 С МЕДНЫМИ ЖИЛАМИ, С ИЗОЛЯЦИЕЙ И ОБОЛОЧКОЙ ИЗ ПВХ ПЛАСТИКАТА, С ТЕРМИЧЕСКИМ БАРЬЕРОМ ИЗ СЛЮДОСОДЕРЖАЩИХ ЛЕНТ, НЕ РАСПРОСТРАНЯЮЩИЙ ГОРЕНИЕ ПО КАТЕГОРИИ (А), С НИЗКИМ ДЫМО- И ГАЗОВЫДЕЛЕНИЕМ, С ОДНОЙ ЖИЛОЙ СЕЧЕНИЕМ 25 ММ2, НА НАПРЯЖЕНИЕ 0,66 КВ | 1000 М 0.02 | - - | - - | - - | 9740.00 194.80 | 518.17 10.36 | 10258.17 205.16
38. | Ц8-397-101 (Н16) | ПРОФИЛИ ПЕРФОРИРОВАННЫЕ МОНТАЖНЫЕ, ДЛИНА 2 М, КРЕПЛЕНИЕ ХОМУТАМИ (СКОБАМИ) | 100 М 0.5 | 132.23 66.12 | 47.94 23.97 | 11.54 5.77 | 27.13 13.57 | 1.94 0.97 | 209.24 104.63
39. | 5/20-10-10/С514-14400-ЭЛ | ПРОФИЛЬ С-ОБРАЗНЫЙ 40Х20Х2, L=2000MM, ПО ТИПУ К108/2У2 | ШТ. 20 | - - | - - | - - | 22.05 441.00 | 1.17 23.40 | 23.22 464.40
40. | Ц8-144-4 (Н16) | ПРИСОЕДИНЕНИЕ К ЗАЖИМАМ ЖИЛ ПРОВОДОВ ИЛИ КАБЕЛЕЙ, СЕЧЕНИЕ ДО 35 ММ2 | 100 ШТ. 0.02 | 243.96 4.88 | - - | - - | 44.30 0.89 | 3.52 0.07 | 291.78 5.84
41. | 5/20-30-1-2/С514-500-47-ЭЛ | НАКОНЕЧНИКИ КАБЕЛЬНЫЕ МЕДНЫЕ, 25ММ2 | ШТ. 2 | - - | - - | - - | 1.15 2.30 | 0.06 0.12 | 1.21 2.42
42. | Ц8-574-1 (Н16) | РАЗВОДКА ПО УСТРОЙСТВАМ И ПОДКЛЮЧЕНИЕ ЖИЛ КАБЕЛЕЙ ИЛИ ПРОВОДОВ ВНЕШНЕЙ СЕТИ К БЛОКАМ ЗАЖИМОВ И К ЗАЖИМАМ АППАРАТОВ И ПРИБОРОВ, УСТАНОВЛЕННЫХ НА УСТРОЙСТВАХ, КАБЕЛИ ИЛИ ПРОВОДА СЕЧЕНИЕМ ДО 10 ММ2 | 100 ЖИЛ 0.18 | 226.52 40.77 | 0.70 0.13 | 0.24 0.04 | 44.39 7.99 | 2.58 0.46 | 274.19 49.35
|  | ИТОГО ПРЯМЫЕ ЗАТРАТЫ : |  | 331 | 58 | 15 | 955 | 52 | 1396
|  | ОХР и ОПР | [6 empty] | 206
|  | ПЛАНОВАЯ ПРИБЫЛЬ | [6 empty] | 140
|  | ИТОГО ПО ПТМ | [6 empty] | 1742
|  | ЗАТРАТЫ ТРУДА | [6 empty] | 25
|  | ЗАТРАТЫ ТРУДА МАШИНИСТОВ | [6 empty] | 1
| Ж3-40-22 | ЗДАНИЕ - ИНЖЕНЕРНОЕ ОБЕСПЕЧЕНИЕ. ЭЛЕКТРООСВЕЩЕНИЕ И СИЛОВОЕ ЭЛЕКТРООБОРУДОВАНИЕ. СИЛОВОЕ ЭЛЕКТРООБОРУДОВАНИЕ. ЭЛЕКТРООБОРУДОВАНИЕ
43. | ПРИМЕЧАНИЕ: | АППАРАТЫ НИЗКОГО НАПРЯЖЕНИЯ
44. | Ц8-600-2 (Н16) | СЧЕТЧИК, УСТАНАВЛИВАЕМЫЙ НА ГОТОВОМ ОСНОВАНИИ, ТРЕХФАЗНЫЙ | ШТ. 9 | 12.81 115.29 | 0.78 7.02 | 0.27 2.43 | 0.11 0.99 | 0.01 0.09 | 13.71 123.39
45. | 5/30-30-4-8/521 | СЧЕТЧИК ЭЛЕКТРИЧЕСКОЙ ЭНЕРГИИ ТРЕХФАЗНЫЙ СЕ 318 BY S31 643.JPR.UYVFL | ШТ. 8 | - - | - - | - - | 493.04 3944.32 | 26.23 209.84 | 519.27 4154.16
46. | 5/30-30-4-8/472 | СЧЕТЧИК ЭЛЕКТРИЧЕСКОЙ ЭНЕРГИИ ТРЕХФАЗНЫЙ СЕ 318 BY R32 146.JR.UVFL | ШТ. 1 | - - | - - | - - | 322.72 322.72 | 17.17 17.17 | 339.89 339.89
47. | Ц8-545-1 (Н16) | КОРОБКА (ЯЩИК) С ЗАЖИМАМИ ДЛЯ КАБЕЛЕЙ И ПРОВОДОВ СЕЧЕНИЕМ ДО 6 ММ2, УСТАНАВЛИВАЕМАЯ НА КОНСТРУКЦИИ НА СТЕНЕ ИЛИ КОЛОННЕ, КОЛИЧЕСТВО ЗАЖИМОВ ДО 10 | ШТ. 8 | 44.16 353.28 | 1.31 10.48 | 0.06 0.48 | 15.19 121.52 | 0.90 7.20 | 61.56 492.48
48. | 5/20-40-5/С551-10501-15-ЭЛ | КОРОБКА ИСПЫТАТЕЛЬНАЯ ПЕРЕХОДНАЯ | ШТ. 8 | - - | - - | - - | 16.51 132.08 | 0.88 7.04 | 17.39 139.12
49. | Ц8-572-3 (Н16) | БЛОК УПРАВЛЕНИЯ ШКАФНОГО ИСПОЛНЕНИЯ ИЛИ РАСПРЕДЕЛИТЕЛЬНЫЙ ПУНКТ (ШКАФ), УСТАНАВЛИВАЕМЫЙ НА СТЕНЕ, ВЫСОТА И ШИРИНА 600 Х 600 ММ | ШТ. 1 | 31.28 31.28 | 12.74 12.74 | 3.34 3.34 | 2.50 2.50 | 0.20 0.20 | 46.72 46.72
50. | 5/30-30-4-7/С514-16730-ЭЛ | ЩИТОК УЧЕТНО-РАСПРЕДЕЛИТЕЛЬНЫЙ, ЩУР-02-02 | ШТ. 1 | - - | - - | - - | 79.12 79.12 | 4.21 4.21 | 83.33 83.33
|  | ИТОГО ПРЯМЫЕ ЗАТРАТЫ : |  | 500 | 30 | 6 | 4603 | 245 | 5378
|  | ОХР и ОПР | [6 empty] | 301
|  | ПЛАНОВАЯ ПРИБЫЛЬ | [6 empty] | 205
|  | ИТОГО ПО ПТМ | [6 empty] | 5884
|  | ЗАТРАТЫ ТРУДА | [6 empty] | 38
| Ж3-40-22 | ЗДАНИЕ - ИНЖЕНЕРНОЕ ОБЕСПЕЧЕНИЕ. ЭЛЕКТРООСВЕЩЕНИЕ И СИЛОВОЕ ЭЛЕКТРООБОРУДОВАНИЕ. СИЛОВОЕ ЭЛЕКТРООБОРУДОВАНИЕ. ЭЛЕКТРООБОРУДОВАНИЕ
51. | Ц10-708-1 (Н15) | КОРОБКИ ОТВЕТВИТЕЛЬНЫЕ: ПО БЕТОННОМУ ОСНОВАНИЮ | КОРОБКА 65 | 10.89 707.85 | 0.11 7.15 | - - | 1.49 96.85 | 0.08 5.20 | 12.57 817.05
52. | 5/20-40-4/С551-10500-ЭЛ | КОРОБКА МОНТАЖНАЯ КМ-212 | ШТ. 10 | - - | - - | - - | 1.11 11.10 | 0.06 0.60 | 1.17 11.70
53. | 5/20-40-4/5 | КОРОБКА МОНТАЖНАЯ ОТКРЫТОЙ УСТАНОВКИ ДЛЯ РАЗВОДКИ ПРОВОДОВ КМ-209 | ШТ. 55 | - - | - - | - - | 2.08 114.40 | 0.11 6.05 | 2.19 120.45
54. | Ц8-423-2 (Н16) | КАБЕЛЬ-КАНАЛЫ ПВХ, СЕЧЕНИЕ ДО 25 Х 25 ММ | 100 М 0.14 | 215.67 30.19 | 1.57 0.22 | - - | 76.70 10.74 | 5.40 0.76 | 299.34 41.90
55. | 5/20-20-1/22 | КОРОБ ЭЛЕКТРОТЕХНИЧЕСКИЙ ИЗ ПВХ ПРЯМОЙ 25Х25 ММ | М 14 | - - | - - | - - | 1.85 25.90 | 0.10 1.40 | 1.95 27.30
56. | Ц8-423-3 (Н16) | КАБЕЛЬ-КАНАЛЫ ПВХ, СЕЧЕНИЕ ДО 100 Х 60 ММ | 100 М 0.06 | 298.94 17.94 | 1.92 0.12 | - - | 129.00 7.74 | 9.22 0.55 | 439.08 26.35
57. | 5/20-20-1/10 | КОРОБ ЭЛЕКТРОТЕХНИЧЕСКИЙ ИЗ ПВХ ПРЯМОЙ 60Х40 ММ | М 6 | - - | - - | - - | 5.20 31.20 | 0.28 1.68 | 5.48 32.88
58. | Ц8-545-1 (Н16) | КОРОБКА (ЯЩИК) С ЗАЖИМАМИ ДЛЯ КАБЕЛЕЙ И ПРОВОДОВ СЕЧЕНИЕМ ДО 6 ММ2, УСТАНАВЛИВАЕМАЯ НА КОНСТРУКЦИИ НА СТЕНЕ ИЛИ КОЛОННЕ, КОЛИЧЕСТВО ЗАЖИМОВ ДО 10 | ШТ. 25 | 44.16 1104.00 | 1.31 32.75 | 0.06 1.50 | 15.19 379.75 | 0.90 22.50 | 61.56 1539.00
59. | 5/20-40-5/С551-10501-11-ЭЛ | КОРОБКА СОЕДИНИТЕЛЬНАЯ НА 10 КЛЕММ | ШТ. 25 | - - | - - | - - | 39.85 996.25 | 2.12 53.00 | 41.97 1049.25
60. | 5/20-30-1-4/7 | ОТВЕТВИТЕЛЬНЫЙ СЖИМ У 731 М У3 | 100 ШТ. 1.2 | - - | - - | - - | 92.00 110.40 | 4.89 5.87 | 96.89 116.27
61. | 5/20-30-1-4/1 | ОТВЕТВИТЕЛЬНЫЙ СЖИМ У 734 М У3 | 100 ШТ. 1.05 | - - | - - | - - | 110.50 116.03 | 5.88 6.17 | 116.38 122.20
62. | Ц8-545-1 (Н16) | КОРОБКА (ЯЩИК) С ЗАЖИМАМИ ДЛЯ КАБЕЛЕЙ И ПРОВОДОВ СЕЧЕНИЕМ ДО 6 ММ2, УСТАНАВЛИВАЕМАЯ НА КОНСТРУКЦИИ НА СТЕНЕ ИЛИ КОЛОННЕ, КОЛИЧЕСТВО ЗАЖИМОВ ДО 10 | ШТ. 60 | 44.16 2649.60 | 1.31 78.60 | 0.06 3.60 | 15.19 911.40 | 0.90 54.00 | 61.56 3693.60
63. | 5/20-10-7/С514-16520-ЭЛ | КОРОБКА МОНТАЖНАЯ РАЗМЕРОМ 250Х200Х100 ММ | ШТ. 45 | - - | - - | - - | 43.30 1948.50 | 2.30 103.50 | 45.60 2052.00
64. | 5/30-30-1-2/12 | ЯЩИК ПРОТЯЖНОЙ К654 У3 | ШТ. 15 | - - | - - | - - | 105.39 1580.85 | 5.61 84.15 | 111.00 1665.00
65. | Ц8-545-1 (Н16) | КОРОБКА (ЯЩИК) С ЗАЖИМАМИ ДЛЯ КАБЕЛЕЙ И ПРОВОДОВ СЕЧЕНИЕМ ДО 6 ММ2, УСТАНАВЛИВАЕМАЯ НА КОНСТРУКЦИИ НА СТЕНЕ ИЛИ КОЛОННЕ, КОЛИЧЕСТВО ЗАЖИМОВ ДО 10 | ШТ. 11 | 44.16 485.76 | 1.31 14.41 | 0.06 0.66 | 15.19 167.09 | 0.90 9.90 | 61.56 677.16
66. | 5/20-10-8/С551-8700-ЭЛ | БОКС МОДУЛЬНЫЙ ТИПА КНО-4Д В КОМПЛЕКТЕ: НЕАВТОМАТИЧЕСКИЙ ВЫКЛЮЧАТЕЛЬ - 2 ШТ. | ШТ. 3 | - - | - - | - - | 15.88 47.64 | 0.84 2.52 | 16.72 50.16
67. | 5/20-10-8/С551-8901-5-ЭЛ | БОКС МОДУЛЬНЫЙ ТИПА КМПН-5 В КОМПЛЕКТЕ НЕАВТОМАТИЧЕСКИЙ ВЫКЛЮЧАТЕЛЬ - 2 ШТ. | ШТ. 8 | - - | - - | - - | 65.34 522.72 | 3.48 27.84 | 68.82 550.56
68. | Ц8-591-1102 (Н16) | РОЗЕТКА ШТЕПСЕЛЬНАЯ ТРЕХПОЛЮСНАЯ УТОПЛЕННОГО ТИПА НА ТОК ДО 10А С КРЕПЛЕНИЕМ ВЯЖУЩИМИ РАСТВОРАМИ | 100 ШТ. 0.43 | 791.86 340.50 | 11.29 4.85 | 3.95 1.70 | 1.31 0.56 | 0.10 0.04 | 804.56 345.96
69. | 5/30-30-4-1-2-2/С551-19500-ЭЛ | РОЗЕТКА ШТЕПСЕЛЬНАЯ ОДНОМЕСТНАЯ РА16-297 | ШТ. 30 | - - | - - | - - | 4.43 132.90 | 0.24 7.20 | 4.67 140.10
70. | 5/30-30-4-1-2-1/17 | РОЗЕТКА ШТЕПСЕЛЬНАЯ ДВУХМЕСТНАЯ С ЗАЗЕМЛЯЮЩИМ КОНТАКТОМ РА16-261 | ШТ. 2 | - - | - - | - - | 4.25 8.50 | 0.23 0.46 | 4.48 8.96
71. | 5/30-30-4-1-2-2/С551-19106-Э | РОЗЕТКА ШТЕПСЕЛЬНАЯ РС16-355 | ШТ. 1 | - - | - - | - - | 4.78 4.78 | 0.25 0.25 | 5.03 5.03
72. | 5/30-30-4-1-2-1/9 | РОЗЕТКА ШТЕПСЕЛЬНАЯ ТРЕХМЕСТНАЯ С ЗАЗЕМЛЯЮЩИМ КОНТАКТОМ ДЛЯ ОТКРЫТОЙ УСТАНОВКИ РА16-243 | ШТ. 3 | - - | - - | - - | 9.12 27.36 | 0.49 1.47 | 9.61 28.83
73. | 5/30-30-4-1-2-1/14 | РОЗЕТКА ШТЕПСЕЛЬНАЯ С ЗАЗЕМЛЯЮЩИМ КОНТАКТОМ РА16-254 | ШТ. 3 | - - | - - | - - | 2.57 7.71 | 0.14 0.42 | 2.71 8.13
74. | 5/30-30-4-1-2-1/С551-19800-ЭЛ | РОЗЕТКА ШТЕПСЕЛЬНАЯ БРЫЗГОЗАЩИЩЕННАЯ ДЛЯ ОТКРЫТОЙ УСТАНОВКИ | ШТ. 1 | - - | - - | - - | 2.12 2.12 | 0.11 0.11 | 2.23 2.23
75. | 5/30-30-4-1-2-1/С551-20700-ЭЛ | РОЗЕТКА ШТЕПСЕЛЬНАЯ ОДНОМЕСТНАЯ БРЫЗГОЗАЩИЩЕННАЯ ОТКРЫТОЙ УСТАНОВКИ 32А | ШТ. 3 | - - | - - | - - | 6.73 20.19 | 0.36 1.08 | 7.09 21.27
76. | Ц8-573-4 (Н16) | ШКАФ (ПУЛЬТ) УПРАВЛЕНИЯ НАВЕСНОЙ, ВЫСОТА, ШИРИНА, ГЛУБИНА ДО 600 Х 600 Х 350 ММ | ШТ. 4 | 31.95 127.80 | 19.27 77.08 | 5.51 22.04 | 3.57 14.28 | 0.29 1.16 | 55.08 220.32
77. | 5/30-30-1-2/С514-500-ЭЛ | ЯЩИК УПРАВЛЕНИЯ ДВУМЯ ДВИГАТЕЛЯМИ Я5115-2974 | ШТ. 1 | - - | - - | - - | 90.14 90.14 | 4.80 4.80 | 94.94 94.94
78. | 5/30-30-4-10/С514-751-2-ЭЛ | ЯЩИК РУБИЛЬНИКОМ И ПЛАВКИМИ ПРЕДОХРАНИТЕЛЯМИ ТИПА ЯРВ | ШТ. 1 | - - | - - | - - | 78.76 78.76 | 4.19 4.19 | 82.95 82.95
79. | 5/30-30-1-2/С514-500-1ЭЛ | ЯЩИК УПРАВЛЕНИЯ ОДНИМ ДВИГАТЕЛЕМ Я5115-2974 | ШТ. 2 | - - | - - | - - | 90.14 180.28 | 4.80 9.60 | 94.94 189.88
|  | ИТОГО ПРЯМЫЕ ЗАТРАТЫ : |  | 5464 | 215 | 30 | 7647 | 416 | 13742
|  | ОХР и ОПР | [6 empty] | 3123
|  | ПЛАНОВАЯ ПРИБЫЛЬ | [6 empty] | 2204
|  | ИТОГО ПО ПТМ | [6 empty] | 19069
|  | ЗАТРАТЫ ТРУДА | [6 empty] | 411
|  | ЗАТРАТЫ ТРУДА МАШИНИСТОВ | [6 empty] | 2
| Ж3-40-21 | ЗДАНИЕ - ИНЖЕНЕРНОЕ ОБЕСПЕЧЕНИЕ. ЭЛЕКТРООСВЕЩЕНИЕ И СИЛОВОЕ ЭЛЕКТРООБОРУДОВАНИЕ. СИЛОВОЕ ЭЛЕКТРООБОРУДОВАНИЕ. ЭЛЕКТРОСНАБЖЕНИЕ
80. | Ц8-912-1 (Н16) | КАБЕЛЬ ТРЕХ-ПЯТИЖИЛЬНЫЙ СЕЧЕНИЕМ ЖИЛЫ ДО 6 ММ2 В ПРОЛОЖЕННЫХ ТРУБАХ, КОРОБАХ (КАБЕЛЬ-КАНАЛАХ) | 100 М 36.211 | 178.12 6449.90 | 15.34 555.48 | 4.50 162.95 | 8.38 303.45 | 0.66 23.90 | 202.50 7332.73
81. | Ц8-912-2 (Н16) | КАБЕЛЬ ТРЕХ-ПЯТИЖИЛЬНЫЙ СЕЧЕНИЕМ ЖИЛЫ ДО 16 ММ2 В ПРОЛОЖЕННЫХ ТРУБАХ, КОРОБАХ (КАБЕЛЬ-КАНАЛАХ) | 100 М 33.516 | 201.99 6769.90 | 15.34 514.14 | 4.50 150.82 | 8.38 280.86 | 0.66 22.12 | 226.37 7587.02
82. | 5/10-10-10-10-5/20 | КАБЕЛЬ СИЛОВОЙ ОГНЕСТОЙКИЙ МАРКИ ВВГНГ(А)-FRLS 2 Х 1,5-0,66 С МЕДНЫМИ ЖИЛАМИ, С ИЗОЛЯЦИЕЙ И ОБОЛОЧКОЙ ИЗ ПВХ ПЛАСТИКАТА, С ТЕРМИЧЕСКИМ БАРЬЕРОМ ИЗ СЛЮДОСОДЕРЖАЩИХ ЛЕНТ, НЕ РАСПРОСТРАНЯЮЩИЙ ГОРЕНИЕ ПО КАТЕГОРИИ (А), С НИЗКИМ ДЫМО- И ГАЗОВЫДЕЛЕНИЕМ, С ДВУМЯ ЖИЛАМИ СЕЧЕНИЕМ 1,5 ММ2, НА НАПРЯЖЕНИЕ 0,66 КВ | 1000 М 0.015 | - - | - - | - - | 2105.64 31.58 | 112.02 1.68 | 2217.66 33.26
83. | 5/10-10-10-10-1/14 | КАБЕЛЬ СИЛОВОЙ МАРКИ ВВГНГ-LS 3 Х 1,5-0,66 С МЕДНЫМИ ЖИЛАМИ, ИЗОЛЯЦИЯ И ОБОЛОЧКА ИЗ ПОЛИВИНИЛХЛОРИДНОГО ПЛАСТИКАТА, НЕ РАСПРОСТРАНЯЮЩИЙ ГОРЕНИЕ, С НИЗКИМ ДЫМО- И ГАЗОВЫДЕЛЕНИЕМ, БЕЗ ЗАЩИТНОГО ПОКРОВА, С ТРЕМЯ ЖИЛАМИ СЕЧЕНИЕМ 1,5 ММ2, НА НАПРЯЖЕНИЕ 0,66 КВ | 1000 М 1.025 | - - | - - | - - | 1936.30 1984.71 | 103.01 105.59 | 2039.31 2090.29
84. | 5/10-10-10-10-1/51 | КАБЕЛЬ СИЛОВОЙ МАРКИ ВВГНГ(А)-LS 3Х2,5-0,66 С МЕДНЫМИ ЖИЛАМИ, ИЗОЛЯЦИЯ И ОБОЛОЧКА ИЗ ПОЛИВИНИЛХЛОРИДНОГО ПЛАСТИКАТА, НЕ РАСПРОСТРАНЯЮЩИЙ ГОРЕНИЕ ПО КАТЕГОРИИ (А), С НИЗКИМ ДЫМО- И ГАЗОВЫДЕЛЕНИЕМ, БЕЗ ЗАЩИТНОГО ПОКРОВА, С ТРЕМЯ ЖИЛАМИ СЕЧЕНИЕМ 2,5 ММ2, НА НАПРЯЖЕНИЕ 0,66 КВ | 1000 М 0.18 | - - | - - | - - | 3300.00 594.00 | 175.56 31.60 | 3475.56 625.60
85. | 5/10-10-10-10-1/16 | КАБЕЛЬ СИЛОВОЙ МАРКИ ВВГНГ-LS 3 Х 4-0,66 С МЕДНЫМИ ЖИЛАМИ, ИЗОЛЯЦИЯ И ОБОЛОЧКА ИЗ ПОЛИВИНИЛХЛОРИДНОГО ПЛАСТИКАТА, НЕ РАСПРОСТРАНЯЮЩИЙ ГОРЕНИЕ, С НИЗКИМ ДЫМО- И ГАЗОВЫДЕЛЕНИЕМ, БЕЗ ЗАЩИТНОГО ПОКРОВА, С ТРЕМЯ ЖИЛАМИ СЕЧЕНИЕМ 4 ММ2, НА НАПРЯЖЕНИЕ 0,66 КВ | 1000 М 0.055 | - - | - - | - - | 4472.00 245.96 | 237.91 13.09 | 4709.91 259.05
86. | 5/10-10-10-10-1/17 | КАБЕЛЬ СИЛОВОЙ МАРКИ ВВГНГ-LS 3 Х 6-0,66 С МЕДНЫМИ ЖИЛАМИ, ИЗОЛЯЦИЯ И ОБОЛОЧКА ИЗ ПОЛИВИНИЛХЛОРИДНОГО ПЛАСТИКАТА, НЕ РАСПРОСТРАНЯЮЩИЙ ГОРЕНИЕ, С НИЗКИМ ДЫМО- И ГАЗОВЫДЕЛЕНИЕМ, БЕЗ ЗАЩИТНОГО ПОКРОВА, С ТРЕМЯ ЖИЛАМИ СЕЧЕНИЕМ 6 ММ2, НА НАПРЯЖЕНИЕ 0,66 КВ | 1000 М 0.02 | - - | - - | - - | 5570.00 111.40 | 296.32 5.93 | 5866.32 117.33
87. | 5/10-10-10-10-1/21 | КАБЕЛЬ СИЛОВОЙ МАРКИ ВВГНГ-LS 4 Х 1,5-0,66 С МЕДНЫМИ ЖИЛАМИ, ИЗОЛЯЦИЯ И ОБОЛОЧКА ИЗ ПОЛИВИНИЛХЛОРИДНОГО ПЛАСТИКАТА, НЕ РАСПРОСТРАНЯЮЩИЙ ГОРЕНИЕ, С НИЗКИМ ДЫМО- И ГАЗОВЫДЕЛЕНИЕМ, БЕЗ ЗАЩИТНОГО ПОКРОВА, С ЧЕТЫРЬМЯ ЖИЛАМИ СЕЧЕНИЕМ 1,5 ММ2, НА НАПРЯЖЕНИЕ 0,66 КВ | 1000 М 0.27 | - - | - - | - - | 2668.70 720.55 | 141.97 38.33 | 2810.67 758.88
88. | 5/10-10-10-10-5/80 | КАБЕЛЬ СИЛОВОЙ ОГНЕСТОЙКИЙ МАРКИ ВВГНГ(А)-FRLS 5 Х 1,5-0,66 С МЕДНЫМИ ЖИЛАМИ, С ИЗОЛЯЦИЕЙ И ОБОЛОЧКОЙ ИЗ ПВХ ПЛАСТИКАТА, С ТЕРМИЧЕСКИМ БАРЬЕРОМ ИЗ СЛЮДОСОДЕРЖАЩИХ ЛЕНТ, НЕ РАСПРОСТРАНЯЮЩИЙ ГОРЕНИЕ ПО КАТЕГОРИИ (А), С НИЗКИМ ДЫМО- И ГАЗОВЫДЕЛЕНИЕМ, С ПЯТЬЮ ЖИЛАМИ СЕЧЕНИЕМ 1,5 ММ2, НА НАПРЯЖЕНИЕ 0,66 КВ | 1000 М 0.165 | - - | - - | - - | 4489.98 740.85 | 238.87 39.41 | 4728.85 780.26
89. | 5/10-10-10-10-1/31 | КАБЕЛЬ СИЛОВОЙ МАРКИ ВВГНГ-LS 5 Х 2,5-0,66 С МЕДНЫМИ ЖИЛАМИ, ИЗОЛЯЦИЯ И ОБОЛОЧКА ИЗ ПОЛИВИНИЛХЛОРИДНОГО ПЛАСТИКАТА, НЕ РАСПРОСТРАНЯЮЩИЙ ГОРЕНИЕ, С НИЗКИМ ДЫМО- И ГАЗОВЫДЕЛЕНИЕМ, БЕЗ ЗАЩИТНОГО ПОКРОВА, С ПЯТЬЮ ЖИЛАМИ СЕЧЕНИЕМ 2,5 ММ2, НА НАПРЯЖЕНИЕ 0,66 КВ | 1000 М 0.44 | - - | - - | - - | 4817.16 2119.55 | 256.27 112.76 | 5073.43 2232.31
90. | 5/10-10-10-10-1/32 | КАБЕЛЬ СИЛОВОЙ МАРКИ ВВГНГ-LS 5 Х 4-0,66 С МЕДНЫМИ ЖИЛАМИ, ИЗОЛЯЦИЯ И ОБОЛОЧКА ИЗ ПОЛИВИНИЛХЛОРИДНОГО ПЛАСТИКАТА, НЕ РАСПРОСТРАНЯЮЩИЙ ГОРЕНИЕ, С НИЗКИМ ДЫМО- И ГАЗОВЫДЕЛЕНИЕМ, БЕЗ ЗАЩИТНОГО ПОКРОВА, С ПЯТЬЮ ЖИЛАМИ СЕЧЕНИЕМ 4 ММ2, НА НАПРЯЖЕНИЕ 0,66 КВ | 1000 М 0.25 | - - | - - | - - | 7232.92 1808.23 | 384.79 96.20 | 7617.71 1904.43
91. | 5/10-10-10-10-1/83 | КАБЕЛЬ СИЛОВОЙ МАРКИ ВВГНГ(А)-LS 5Х6-0,66 С МЕДНЫМИ ЖИЛАМИ, ИЗОЛЯЦИЯ И ОБОЛОЧКА ИЗ ПОЛИВИНИЛХЛОРИДНОГО ПЛАСТИКАТА, НЕ РАСПРОСТРАНЯЮЩИЙ ГОРЕНИЕ ПО КАТЕГОРИИ (А) С НИЗКИМ ДЫМО- И ГАЗОВЫДЕЛЕНИЕМ, БЕЗ ЗАЩИТНОГО ПОКРОВА, С ПЯТЬЮ ЖИЛАМИ СЕЧЕНИЕМ 6 ММ2, НА НАПРЯЖЕНИЕ 0,66 КВ | 1000 М 0.55 | - - | - - | - - | 11263.15 6194.73 | 599.20 329.56 | 11862.35 6524.29
92. | 5/10-10-10-10-1/84 | КАБЕЛЬ СИЛОВОЙ МАРКИ ВВГНГ(А)-LS 5Х10-0,66 С МЕДНЫМИ ЖИЛАМИ, ИЗОЛЯЦИЯ И ОБОЛОЧКА ИЗ ПОЛИВИНИЛХЛОРИДНОГО ПЛАСТИКАТА, НЕ РАСПРОСТРАНЯЮЩИЙ ГОРЕНИЕ ПО КАТЕГОРИИ (А) С НИЗКИМ ДЫМО- И ГАЗОВЫДЕЛЕНИЕМ, БЕЗ ЗАЩИТНОГО ПОКРОВА, С ПЯТЬЮ ЖИЛАМИ СЕЧЕНИЕМ 10 ММ2, НА НАПРЯЖЕНИЕ 0,66 КВ | 1000 М 0.44 | - - | - - | - - | 19456.59 8560.90 | 1035.09 455.44 | 20491.68 9016.34
93. | 5/10-10-10-10-1/85 | КАБЕЛЬ СИЛОВОЙ МАРКИ ВВГНГ(А)-LS 5Х16-0,66 С МЕДНЫМИ ЖИЛАМИ, ИЗОЛЯЦИЯ И ОБОЛОЧКА ИЗ ПОЛИВИНИЛХЛОРИДНОГО ПЛАСТИКАТА, НЕ РАСПРОСТРАНЯЮЩИЙ ГОРЕНИЕ ПО КАТЕГОРИИ (А) С НИЗКИМ ДЫМО- И ГАЗОВЫДЕЛЕНИЕМ, БЕЗ ЗАЩИТНОГО ПОКРОВА, С ПЯТЬЮ ЖИЛАМИ СЕЧЕНИЕМ 16 ММ2, НА НАПРЯЖЕНИЕ 0,66 КВ | 1000 М 0.41 | - - | - - | - - | 26171.00 10730.11 | 1392.30 570.84 | 27563.30 11300.95
94. | 5/10-10-10-10-1/86 | КАБЕЛЬ СИЛОВОЙ МАРКИ ВВГНГ(А)-LS 5Х25-0,66 С МЕДНЫМИ ЖИЛАМИ, ИЗОЛЯЦИЯ И ОБОЛОЧКА ИЗ ПОЛИВИНИЛХЛОРИДНОГО ПЛАСТИКАТА, НЕ РАСПРОСТРАНЯЮЩИЙ ГОРЕНИЕ ПО КАТЕГОРИИ (А) С НИЗКИМ ДЫМО- И ГАЗОВЫДЕЛЕНИЕМ, БЕЗ ЗАЩИТНОГО ПОКРОВА, С ПЯТЬЮ ЖИЛАМИ СЕЧЕНИЕМ 25 ММ2, НА НАПРЯЖЕНИЕ 0,66 КВ | 1000 М 0.3 | - - | - - | - - | 48306.68 14492.00 | 2569.92 770.98 | 50876.60 15262.98
95. | 5/10-10-10-10-1/87 | КАБЕЛЬ СИЛОВОЙ МАРКИ ВВГНГ(А)-LS 5Х35-0,66 С МЕДНЫМИ ЖИЛАМИ, ИЗОЛЯЦИЯ И ОБОЛОЧКА ИЗ ПОЛИВИНИЛХЛОРИДНОГО ПЛАСТИКАТА, НЕ РАСПРОСТРАНЯЮЩИЙ ГОРЕНИЕ ПО КАТЕГОРИИ (А) С НИЗКИМ ДЫМО- И ГАЗОВЫДЕЛЕНИЕМ, БЕЗ ЗАЩИТНОГО ПОКРОВА, С ПЯТЬЮ ЖИЛАМИ СЕЧЕНИЕМ 35 ММ2, НА НАПРЯЖЕНИЕ 0,66 КВ | 1000 М 0.57 | - - | - - | - - | 57429.33 32734.72 | 3055.24 1741.49 | 60484.57 34476.20
96. | 5/10-10-20-2/С501-44411-15-ЭЛ | КАБЕЛЬ СИЛОВОЙ МАРКИ ВВГНГ(А)-LS 5 Х 70-0.66 | 1000 М 0.755 | - - | - - | - - | 123638.35 93346.95 | 6577.56 4966.06 | 130215.91 98313.01
97. | 5/10-10-20-2/С501-44411-16-ЭЛ | КАБЕЛЬ СИЛОВОЙ МАРКИ ВВГНГ 5 Х 95-0,66 | 1000 М 0.08 | - - | - - | - - | 171346.70 13707.74 | 9115.64 729.25 | 180462.34 14436.99
98. | 5/10-10-20-2/С501-44411-17-ЭЛ | КАБЕЛЬ СИЛОВОЙ МАРКИ ВВГНГ 5 Х 120-0,66 | 1000 М 0.045 | - - | - - | - - | 217876.67 9804.45 | 11591.04 521.60 | 229467.71 10326.05
99. | 5/10-10-10-2/7 | КАБЕЛЬ СИЛОВОЙ МАРКИ ВВГНГ 1 Х 25-0,66 С МЕДНЫМИ ЖИЛАМИ, ИЗОЛЯЦИЯ И ОБОЛОЧКА ИЗ ПОЛИВИНИЛХЛОРИДНОГО ПЛАСТИКАТА, НЕ РАСПРОСТРАНЯЮЩИЙ ГОРЕНИЕ, БЕЗ ЗАЩИТНОГО ПОКРОВА, С ОДНОЙ ЖИЛОЙ СЕЧЕНИЕМ 25 ММ2, НА НАПРЯЖЕНИЕ 0,66 КВ | 1000 М 0.025 | - - | - - | - - | 9439.78 235.99 | 502.20 12.56 | 9941.98 248.55
100. | 5/10-10-10-2/8 | КАБЕЛЬ СИЛОВОЙ МАРКИ ВВГНГ 1 Х 35-0,66 С МЕДНЫМИ ЖИЛАМИ, ИЗОЛЯЦИЯ И ОБОЛОЧКА ИЗ ПОЛИВИНИЛХЛОРИДНОГО ПЛАСТИКАТА, НЕ РАСПРОСТРАНЯЮЩИЙ ГОРЕНИЕ, БЕЗ ЗАЩИТНОГО ПОКРОВА, С ОДНОЙ ЖИЛОЙ СЕЧЕНИЕМ 35 ММ2, НА НАПРЯЖЕНИЕ 0,66 КВ | 1000 М 0.05 | - - | - - | - - | 10922.24 546.11 | 581.06 29.05 | 11503.30 575.17
101. | 5/10-10-10-2/9 | КАБЕЛЬ СИЛОВОЙ МАРКИ ВВГНГ 1 Х 50-0,66 С МЕДНЫМИ ЖИЛАМИ, ИЗОЛЯЦИЯ И ОБОЛОЧКА ИЗ ПОЛИВИНИЛХЛОРИДНОГО ПЛАСТИКАТА, НЕ РАСПРОСТРАНЯЮЩИЙ ГОРЕНИЕ, БЕЗ ЗАЩИТНОГО ПОКРОВА, С ОДНОЙ ЖИЛОЙ СЕЧЕНИЕМ 50 ММ2, НА НАПРЯЖЕНИЕ 0,66 КВ | 1000 М 0.01 | - - | - - | - - | 11877.65 118.78 | 631.89 6.32 | 12509.54 125.10
102. | 5/10-10-20-2/С501-44382-ЭЛ | КАБЕЛЬ СИЛОВОЙ МАРКИ ВВГНГ (А)1Х70-0,66 | 1000 М 0.185 | - - | - - | - - | 24620.00 4554.70 | 1309.78 242.31 | 25929.78 4797.01
103. | 5/10-10-20-2/С501-44383-ЭЛ | КАБЕЛЬ СИЛОВОЙ МАРКИ ВВГНГ 1Х95-0,66 | 1000 М 0.21 | - - | - - | - - | 34098.35 7160.65 | 1814.03 380.95 | 35912.38 7541.60
104. | 5/10-10-20-2/С501-44384-ЭЛ | КАБЕЛЬ СИЛОВОЙ МАРКИ ВВГНГ 1Х120-0,66 | 1000 М 0.06 | - - | - - | - - | 35166.76 2110.01 | 1870.87 112.25 | 37037.63 2222.26
105. | Ц8-574-1 (Н16) | РАЗВОДКА ПО УСТРОЙСТВАМ И ПОДКЛЮЧЕНИЕ ЖИЛ КАБЕЛЕЙ ИЛИ ПРОВОДОВ ВНЕШНЕЙ СЕТИ К БЛОКАМ ЗАЖИМОВ И К ЗАЖИМАМ АППАРАТОВ И ПРИБОРОВ, УСТАНОВЛЕННЫХ НА УСТРОЙСТВАХ, КАБЕЛИ ИЛИ ПРОВОДА СЕЧЕНИЕМ ДО 10 ММ2 | 100 ЖИЛ 1.38 | 226.52 312.60 | 0.70 0.97 | 0.24 0.33 | 44.39 61.26 | 2.58 3.56 | 274.19 378.39
106. | Ц8-574-2 (Н16) | РАЗВОДКА ПО УСТРОЙСТВАМ И ПОДКЛЮЧЕНИЕ ЖИЛ КАБЕЛЕЙ ИЛИ ПРОВОДОВ ВНЕШНЕЙ СЕТИ К БЛОКАМ ЗАЖИМОВ И К ЗАЖИМАМ АППАРАТОВ И ПРИБОРОВ, УСТАНОВЛЕННЫХ НА УСТРОЙСТВАХ, КАБЕЛИ ИЛИ ПРОВОДА СЕЧЕНИЕМ ДО 16 ММ2 | 100 ЖИЛ 0.42 | 467.86 196.50 | 4.98 2.09 | 0.24 0.10 | 44.16 18.55 | 2.90 1.22 | 519.90 218.36
107. | Ц8-574-3 (Н16) | РАЗВОДКА ПО УСТРОЙСТВАМ И ПОДКЛЮЧЕНИЕ ЖИЛ КАБЕЛЕЙ ИЛИ ПРОВОДОВ ВНЕШНЕЙ СЕТИ К БЛОКАМ ЗАЖИМОВ И К ЗАЖИМАМ АППАРАТОВ И ПРИБОРОВ, УСТАНОВЛЕННЫХ НА УСТРОЙСТВАХ, КАБЕЛИ ИЛИ ПРОВОДА СЕЧЕНИЕМ ДО 35 ММ2 | 100 ЖИЛ 0.34 | 523.14 177.87 | 6.76 2.30 | 0.61 0.21 | 81.81 27.82 | 5.75 1.96 | 617.46 209.94
108. | Ц8-574-4 (Н16) | РАЗВОДКА ПО УСТРОЙСТВАМ И ПОДКЛЮЧЕНИЕ ЖИЛ КАБЕЛЕЙ ИЛИ ПРОВОДОВ ВНЕШНЕЙ СЕТИ К БЛОКАМ ЗАЖИМОВ И К ЗАЖИМАМ АППАРАТОВ И ПРИБОРОВ, УСТАНОВЛЕННЫХ НА УСТРОЙСТВАХ, КАБЕЛИ ИЛИ ПРОВОДА СЕЧЕНИЕМ ДО 70 ММ2 | 100 ЖИЛ 0.34 | 628.31 213.63 | 10.20 3.47 | 1.21 0.41 | 93.84 31.91 | 6.61 2.25 | 738.96 251.25
109. | Ц8-574-5 (Н16) | РАЗВОДКА ПО УСТРОЙСТВАМ И ПОДКЛЮЧЕНИЕ ЖИЛ КАБЕЛЕЙ ИЛИ ПРОВОДОВ ВНЕШНЕЙ СЕТИ К БЛОКАМ ЗАЖИМОВ И К ЗАЖИМАМ АППАРАТОВ И ПРИБОРОВ, УСТАНОВЛЕННЫХ НА УСТРОЙСТВАХ, КАБЕЛИ ИЛИ ПРОВОДА СЕЧЕНИЕМ ДО 95 ММ2 | 100 ЖИЛ 0.22 | 821.12 180.65 | 10.59 2.33 | 1.21 0.27 | 110.26 24.26 | 7.99 1.76 | 949.96 209.00
110. | Ц8-574-6 (Н16) | РАЗВОДКА ПО УСТРОЙСТВАМ И ПОДКЛЮЧЕНИЕ ЖИЛ КАБЕЛЕЙ ИЛИ ПРОВОДОВ ВНЕШНЕЙ СЕТИ К БЛОКАМ ЗАЖИМОВ И К ЗАЖИМАМ АППАРАТОВ И ПРИБОРОВ, УСТАНОВЛЕННЫХ НА УСТРОЙСТВАХ, КАБЕЛИ ИЛИ ПРОВОДА СЕЧЕНИЕМ ДО 120 ММ2 | 100 ЖИЛ 0.08 | 982.91 78.63 | 11.91 0.95 | 1.52 0.12 | 112.60 9.01 | 8.18 0.65 | 1115.60 89.24
111. | Ц8-405-1 (Н16) | ПРОВОДА ПО УСТАНОВЛЕННЫМ СТАЛЬНЫМ КОНСТРУКЦИЯМ И ПАНЕЛЯМ, СЕЧЕНИЕ ДО 16 ММ2 | 100 М 35.623 | 470.86 16773.45 | 52.55 1871.99 | 8.80 313.48 | 241.21 8592.62 | 13.49 480.55 | 778.11 27718.62
112. | Ц8-405-2 (Н16) | ПРОВОДА ПО УСТАНОВЛЕННЫМ СТАЛЬНЫМ КОНСТРУКЦИЯМ И ПАНЕЛЯМ, СЕЧЕНИЕ ДО 35 ММ2 | 100 М 29.302 | 513.70 15052.44 | 63.83 1870.35 | 12.75 373.60 | 247.45 7250.78 | 13.82 404.95 | 838.80 24578.52
113. | 5/10-20-60-2/53 | ПРОВОД СИЛОВОЙ УСТАНОВОЧНЫЙ МАРКИ ПУВ 1 Х 1,5 С МЕДНОЙ ЖИЛОЙ, С ИЗОЛЯЦИЕЙ ИЗ ПОЛИВИНИЛХЛОРИДНОГО ПЛАСТИКАТА, СЕЧЕНИЕМ 1,5 ММ2, НА НАПРЯЖЕНИЕ 0,45 КВ | 1000 М 0.08 | - - | - - | - - | 513.56 41.08 | 27.32 2.19 | 540.88 43.27
114. | 5/10-20-60-2/54 | ПРОВОД СИЛОВОЙ УСТАНОВОЧНЫЙ МАРКИ ПУВ 1 Х 2,5 С МЕДНОЙ ЖИЛОЙ, С ИЗОЛЯЦИЕЙ ИЗ ПОЛИВИНИЛХЛОРИДНОГО ПЛАСТИКАТА, СЕЧЕНИЕМ 2,5 ММ2, НА НАПРЯЖЕНИЕ 0,45 КВ | 1000 М 0.7 | - - | - - | - - | 826.57 578.60 | 43.97 30.78 | 870.54 609.38
115. | 5/10-20-60-2/55 | ПРОВОД СИЛОВОЙ УСТАНОВОЧНЫЙ МАРКИ ПУВ 1 Х 4 С МЕДНОЙ ЖИЛОЙ, С ИЗОЛЯЦИЕЙ ИЗ ПОЛИВИНИЛХЛОРИДНОГО ПЛАСТИКАТА, СЕЧЕНИЕМ 4 ММ2, НА НАПРЯЖЕНИЕ 0,45 КВ | 1000 М 0.215 | - - | - - | - - | 1442.67 310.17 | 76.75 16.50 | 1519.42 326.68
116. | 5/10-20-60-2/56 | ПРОВОД СИЛОВОЙ УСТАНОВОЧНЫЙ МАРКИ ПУВ 1 Х 6 С МЕДНОЙ ЖИЛОЙ, С ИЗОЛЯЦИЕЙ ИЗ ПОЛИВИНИЛХЛОРИДНОГО ПЛАСТИКАТА, СЕЧЕНИЕМ 6 ММ2, НА НАПРЯЖЕНИЕ 0,45 КВ | 1000 М 1.275 | - - | - - | - - | 2268.85 2892.78 | 120.70 153.89 | 2389.55 3046.68
117. | 5/10-20-60-2/57 | ПРОВОД СИЛОВОЙ УСТАНОВОЧНЫЙ МАРКИ ПУВ 1 Х 10 С МЕДНОЙ ЖИЛОЙ, С ИЗОЛЯЦИЕЙ ИЗ ПОЛИВИНИЛХЛОРИДНОГО ПЛАСТИКАТА, СЕЧЕНИЕМ 10 ММ2, НА НАПРЯЖЕНИЕ 0,45 КВ | 1000 М 0.745 | - - | - - | - - | 3004.82 2238.59 | 159.86 119.10 | 3164.68 2357.69
118. | 5/10-20-60-2/58 | ПРОВОД СИЛОВОЙ УСТАНОВОЧНЫЙ МАРКИ ПУВ 1 Х 16 С МЕДНОЙ ЖИЛОЙ, С ИЗОЛЯЦИЕЙ ИЗ ПОЛИВИНИЛХЛОРИДНОГО ПЛАСТИКАТА, СЕЧЕНИЕМ 16 ММ2, НА НАПРЯЖЕНИЕ 0,45 КВ | 1000 М 0.62 | - - | - - | - - | 5028.57 3117.71 | 267.52 165.86 | 5296.09 3283.58
119. | 5/10-20-60-2/59 | ПРОВОД СИЛОВОЙ УСТАНОВОЧНЫЙ МАРКИ ПУВ 1 Х 25 С МЕДНОЙ ЖИЛОЙ, С ИЗОЛЯЦИЕЙ ИЗ ПОЛИВИНИЛХЛОРИДНОГО ПЛАСТИКАТА, СЕЧЕНИЕМ 25 ММ2, НА НАПРЯЖЕНИЕ 0,45 КВ | 1000 М 2.58 | - - | - - | - - | 7415.01 19130.73 | 394.48 1017.76 | 7809.49 20148.48
120. | 5/10-20-60-2/60 | ПРОВОД СИЛОВОЙ УСТАНОВОЧНЫЙ МАРКИ ПУВ 1 Х 35 С МЕДНОЙ ЖИЛОЙ, С ИЗОЛЯЦИЕЙ ИЗ ПОЛИВИНИЛХЛОРИДНОГО ПЛАСТИКАТА, СЕЧЕНИЕМ 35 ММ2, НА НАПРЯЖЕНИЕ 0,45 КВ | 1000 М 0.41 | - - | - - | - - | 10097.50 4139.98 | 537.19 220.25 | 10634.69 4360.22
121. | 5/10-10-10-10-5/40 | КАБЕЛЬ СИЛОВОЙ ОГНЕСТОЙКИЙ МАРКИ ВВГНГ(А)-FRLS 3 Х 1,5-0,66 С МЕДНЫМИ ЖИЛАМИ, С ИЗОЛЯЦИЕЙ И ОБОЛОЧКОЙ ИЗ ПВХ ПЛАСТИКАТА, С ТЕРМИЧЕСКИМ БАРЬЕРОМ ИЗ СЛЮДОСОДЕРЖАЩИХ ЛЕНТ, НЕ РАСПРОСТРАНЯЮЩИЙ ГОРЕНИЕ ПО КАТЕГОРИИ (А), С НИЗКИМ ДЫМО- И ГАЗОВЫДЕЛЕНИЕМ, С ТРЕМЯ ЖИЛАМИ СЕЧЕНИЕМ 1,5 ММ2, НА НАПРЯЖЕНИЕ 0,66 КВ | 1000 М 0.215 | - - | - - | - - | 2286.18 491.53 | 121.62 26.15 | 2407.80 517.68
122. | 5/10-10-10-10-5/81 | КАБЕЛЬ СИЛОВОЙ ОГНЕСТОЙКИЙ МАРКИ ВВГНГ(А)-FRLS 5 Х 2,5-0,66 С МЕДНЫМИ ЖИЛАМИ, С ИЗОЛЯЦИЕЙ И ОБОЛОЧКОЙ ИЗ ПВХ ПЛАСТИКАТА, С ТЕРМИЧЕСКИМ БАРЬЕРОМ ИЗ СЛЮДОСОДЕРЖАЩИХ ЛЕНТ, НЕ РАСПРОСТРАНЯЮЩИЙ ГОРЕНИЕ ПО КАТЕГОРИИ (А), С НИЗКИМ ДЫМО- И ГАЗОВЫДЕЛЕНИЕМ, С ПЯТЬЮ ЖИЛАМИ СЕЧЕНИЕМ 2,5 ММ2, НА НАПРЯЖЕНИЕ 0,66 КВ | 1000 М 0.14 | - - | - - | - - | 6345.01 888.30 | 337.55 47.26 | 6682.56 935.56
123. | 5/10-10-10-10-5/82 | КАБЕЛЬ СИЛОВОЙ ОГНЕСТОЙКИЙ МАРКИ ВВГНГ(А)-FRLS 5 Х 4-0,66 С МЕДНЫМИ ЖИЛАМИ, С ИЗОЛЯЦИЕЙ И ОБОЛОЧКОЙ ИЗ ПВХ ПЛАСТИКАТА, С ТЕРМИЧЕСКИМ БАРЬЕРОМ ИЗ СЛЮДОСОДЕРЖАЩИХ ЛЕНТ, НЕ РАСПРОСТРАНЯЮЩИЙ ГОРЕНИЕ ПО КАТЕГОРИИ (А), С НИЗКИМ ДЫМО- И ГАЗОВЫДЕЛЕНИЕМ, С ПЯТЬЮ ЖИЛАМИ СЕЧЕНИЕМ 4 ММ2, НА НАПРЯЖЕНИЕ 0,66 КВ | 1000 М 0.045 | - - | - - | - - | 11365.09 511.43 | 604.62 27.21 | 11969.71 538.64
124. | 5/10-10-10-10-5/83 | КАБЕЛЬ СИЛОВОЙ ОГНЕСТОЙКИЙ МАРКИ ВВГНГ(А)-FRLS 5 Х 6-0,66 С МЕДНЫМИ ЖИЛАМИ, С ИЗОЛЯЦИЕЙ И ОБОЛОЧКОЙ ИЗ ПВХ ПЛАСТИКАТА, С ТЕРМИЧЕСКИМ БАРЬЕРОМ ИЗ СЛЮДОСОДЕРЖАЩИХ ЛЕНТ, НЕ РАСПРОСТРАНЯЮЩИЙ ГОРЕНИЕ ПО КАТЕГОРИИ (А), С НИЗКИМ ДЫМО- И ГАЗОВЫДЕЛЕНИЕМ, С ПЯТЬЮ ЖИЛАМИ СЕЧЕНИЕМ 6 ММ2, НА НАПРЯЖЕНИЕ 0,66 КВ | 1000 М 0.125 | - - | - - | - - | 13685.02 1710.63 | 728.04 91.01 | 14413.06 1801.63
125. | 5/10-10-10-10-5/86 | КАБЕЛЬ СИЛОВОЙ ОГНЕСТОЙКИЙ МАРКИ ВВГНГ(А)-FRLS 5 Х 25-0,66 С МЕДНЫМИ ЖИЛАМИ, С ИЗОЛЯЦИЕЙ И ОБОЛОЧКОЙ ИЗ ПВХ ПЛАСТИКАТА, С ТЕРМИЧЕСКИМ БАРЬЕРОМ ИЗ СЛЮДОСОДЕРЖАЩИХ ЛЕНТ, НЕ РАСПРОСТРАНЯЮЩИЙ ГОРЕНИЕ ПО КАТЕГОРИИ (А), С НИЗКИМ ДЫМО- И ГАЗОВЫДЕЛЕНИЕМ, С ПЯТЬЮ ЖИЛАМИ СЕЧЕНИЕМ 25 ММ2, НА НАПРЯЖЕНИЕ 0,66 КВ | 1000 М 0.07 | - - | - - | - - | 48000.00 3360.00 | 2553.60 178.75 | 50553.60 3538.75
126. | 5/10-10-20-2/С501-44411-15-ЭЛ1 | КАБЕЛЬ СИЛОВОЙ МАРКИ ВВГНГ(А)-FRLS 5 Х 70-0,66 | 1000 М 0.165 | - - | - - | - - | 123638.35 20400.33 | 6577.56 1085.30 | 130215.91 21485.63
127. | 5/10-10-20-2/С501-44411-16-ЭЛ1 | КАБЕЛЬ СИЛОВОЙ МАРКИ ВВГНГ(А)-FRLS 5 Х 95-0,66 | 1000 М 0.045 | - - | - - | - - | 171346.70 7710.60 | 9115.64 410.20 | 180462.34 8120.81
128. | 5/10-10-60-2-5-1-1/53 | КАБЕЛЬ КОНТРОЛЬНЫЙ МАРКИ КВВГЭНГ-LS С МЕДНЫМИ ЖИЛАМИ, С ИЗОЛЯЦИЕЙ И ОБОЛОЧКОЙ ИЗ ПОЛИВИНИЛХЛОРИДНОГО ПЛАСТИКАТА, НЕ РАСПРОСТРАНЯЮЩИЙ ГОРЕНИЕ, С НИЗКИМ ДЫМО- И ГАЗОВЫДЕЛЕНИЕМ, С ЭКРАНОМ ИЗ АЛЮМИНИЕВОЙ ФОЛЬГИ, С ЧИСЛОМ ЖИЛ И СЕЧЕНИЕМ 4 Х 1,5 ММ2 | 1000 М 0.2 | - - | - - | - - | 2690.00 538.00 | 143.11 28.62 | 2833.11 566.62
129. | Ц8-163-1 (Н16) | ЗАДЕЛКИ КОНЦЕВЫЕ С ТЕРМОУСАЖИВАЮЩИМИСЯ ПОЛИЭТИЛЕНОВЫМИ ПЕРЧАТКАМИ ДЛЯ 3-5 ЖИЛЬНОГО КАБЕЛЯ С БУМАЖНОЙ ИЗОЛЯЦИЕЙ НАПРЯЖЕНИЕМ ДО 1 КВ, СЕЧЕНИЕ ДО 35 ММ2 | ШТ. 40 | 18.38 735.20 | 0.13 5.20 | - - | 7.10 284.00 | 0.50 20.00 | 26.11 1044.40
130. | Ц8-163-2 (Н16) | ЗАДЕЛКИ КОНЦЕВЫЕ С ТЕРМОУСАЖИВАЮЩИМИСЯ ПОЛИЭТИЛЕНОВЫМИ ПЕРЧАТКАМИ ДЛЯ 3-5 ЖИЛЬНОГО КАБЕЛЯ С БУМАЖНОЙ ИЗОЛЯЦИЕЙ НАПРЯЖЕНИЕМ ДО 1 КВ, СЕЧЕНИЕ ДО 120 ММ2 | ШТ. 54 | 25.12 1356.48 | 0.34 18.36 | - - | 7.89 426.06 | 0.55 29.70 | 33.90 1830.60
131. | 5/10-30-10-4-1/1 | МУФТА КОНЦЕВАЯ 4ПКВТТП (16-25)-1 | КОМПЛ. 10 | - - | - - | - - | 21.50 215.00 | 1.14 11.40 | 22.64 226.40
132. | 5/10-30-10-4-1/С552-1111-62-ЭЛ | МУФТА ТЕРМОУСАЖИВАЕМЯ КОНЦЕВАЯ 25 ММ2 | КОМПЛ. 10 | - - | - - | - - | 21.50 215.00 | 1.14 11.40 | 22.64 226.40
133. | 5/10-30-10-4-1/2 | МУФТА КОНЦЕВАЯ 4ПКВТТП (35-50)-1 | КОМПЛ. 20 | - - | - - | - - | 33.45 669.00 | 1.78 35.60 | 35.23 704.60
134. | 5/10-30-10-4-1/3 | МУФТА КОНЦЕВАЯ 4ПКВТТП (70-120)-1 | КОМПЛ. 40 | - - | - - | - - | 38.54 1541.60 | 2.05 82.00 | 40.59 1623.60
135. | 5/10-30-10-4-1/С552-1111-64-ЭЛ | МУФТА ТЕРМОУСАЖИВАЕМАЯ КОНЦЕВАЯ 95 ММ2 | КОМПЛ. 10 | - - | - - | - - | 38.54 385.40 | 2.05 20.50 | 40.59 405.90
136. | 5/10-30-10-4-1/4 | МУФТА КОНЦЕВАЯ 4ПКВТТП (120-150)-1 | КОМПЛ. 4 | - - | - - | - - | 47.40 189.60 | 2.52 10.08 | 49.92 199.68
137. | Ц8-144-3 (Н16) | ПРИСОЕДИНЕНИЕ К ЗАЖИМАМ ЖИЛ ПРОВОДОВ ИЛИ КАБЕЛЕЙ, СЕЧЕНИЕ ДО 16 ММ2 | 100 ШТ. 0.3 | 216.85 65.06 | - - | - - | 23.06 6.92 | 1.83 0.55 | 241.74 72.53
138. | Ц8-144-4 (Н16) | ПРИСОЕДИНЕНИЕ К ЗАЖИМАМ ЖИЛ ПРОВОДОВ ИЛИ КАБЕЛЕЙ, СЕЧЕНИЕ ДО 35 ММ2 | 100 ШТ. 0.35 | 243.96 85.39 | - - | - - | 44.30 15.51 | 3.52 1.23 | 291.78 102.13
139. | Ц8-144-5 (Н16) | ПРИСОЕДИНЕНИЕ К ЗАЖИМАМ ЖИЛ ПРОВОДОВ ИЛИ КАБЕЛЕЙ, СЕЧЕНИЕ ДО 70 ММ2 | 100 ШТ. 0.04 | 269.61 10.78 | - - | - - | 44.59 1.78 | 3.55 0.14 | 317.75 12.71
140. | Ц8-144-6 (Н16) | ПРИСОЕДИНЕНИЕ К ЗАЖИМАМ ЖИЛ ПРОВОДОВ ИЛИ КАБЕЛЕЙ, СЕЧЕНИЕ ДО 150 ММ2 | 100 ШТ. 1.85 | 405.14 749.51 | - - | - - | 67.76 125.36 | 5.39 9.97 | 478.29 884.84
141. | 5/20-30-1-2/31 | НАКОНЕЧНИК ТМЛ 10-6-5 ГЛУХОЙ НОМИНАЛЬНЫМ СЕЧЕНИЕМ 10 ММ2, С ОТВЕРСТИЕМ ПОД КОНТАКТНЫЙ СТЕРЖЕНЬ ДИАМЕТРОМ 6 ММ, С ВНУТРЕННИМ ДИАМЕТРОМ ХВОСТИКА 5 ММ, ИЗГОТОВЛЕННЫЙ ИЗ МЕДИ, ЛУЖЕНЫЙ | ШТ. 10 | - - | - - | - - | 1.47 14.70 | 0.08 0.80 | 1.55 15.50
142. | 5/20-30-1-2/33 | НАКОНЕЧНИК ТМЛ 16-6-6 ГЛУХОЙ НОМИНАЛЬНЫМ СЕЧЕНИЕМ 16 ММ2, С ОТВЕРСТИЕМ ПОД КОНТАКТНЫЙ СТЕРЖЕНЬ ДИАМЕТРОМ 6 ММ, С ВНУТРЕННИМ ДИАМЕТРОМ ХВОСТИКА 6 ММ, ИЗГОТОВЛЕННЫЙ ИЗ МЕДИ, ЛУЖЕНЫЙ | ШТ. 20 | - - | - - | - - | 0.96 19.20 | 0.05 1.00 | 1.01 20.20
143. | 5/20-30-1-2/С514-16302-35-ЭЛ | НАКОНЕЧНИК КАБЕЛЬНЫЙ МЕДНЫЙ, 25 ММ2 | ШТ. 25 | - - | - - | - - | 2.30 57.50 | 0.12 3.00 | 2.42 60.50
144. | 5/20-30-1-2/35 | НАКОНЕЧНИК ТМЛ 35-8-9 ГЛУХОЙ НОМИНАЛЬНЫМ СЕЧЕНИЕМ 35 ММ2, С ОТВЕРСТИЕМ ПОД КОНТАКТНЫЙ СТЕРЖЕНЬ ДИАМЕТРОМ 8 ММ, С ВНУТРЕННИМ ДИАМЕТРОМ ХВОСТИКА 9 ММ, ИЗГОТОВЛЕННЫЙ ИЗ МЕДИ, ЛУЖЕНЫЙ | ШТ. 10 | - - | - - | - - | 2.30 23.00 | 0.12 1.20 | 2.42 24.20
145. | 5/20-30-1-2/42 | НАКОНЕЧНИК ТМЛ 50-12-11 ГЛУХОЙ НОМИНАЛЬНЫМ СЕЧЕНИЕМ 50 ММ2, С ОТВЕРСТИЕМ ПОД КОНТАКТНЫЙ СТЕРЖЕНЬ ДИАМЕТРОМ 12 ММ, С ВНУТРЕННИМ ДИАМЕТРОМ ХВОСТИКА 11 ММ, ИЗГОТОВЛЕННЫЙ ИЗ МЕДИ, ЛУЖЕНЫЙ | ШТ. 4 | - - | - - | - - | 2.38 9.52 | 0.13 0.52 | 2.51 10.04
146. | 5/20-30-1-2/45 | НАКОНЕЧНИК ТМЛ 95-10-15 ГЛУХОЙ НОМИНАЛЬНЫМ СЕЧЕНИЕМ 95 ММ2, С ОТВЕРСТИЕМ ПОД КОНТАКТНЫЙ СТЕРЖЕНЬ ДИАМЕТРОМ 10 ММ, С ВНУТРЕННИМ ДИАМЕТРОМ ХВОСТИКА 15 ММ, ИЗГОТОВЛЕННЫЙ ИЗ МЕДИ, ЛУЖЕНЫЙ | ШТ. 185 | - - | - - | - - | 4.93 912.05 | 0.26 48.10 | 5.19 960.15
|  | ИТОГО ПРЯМЫЕ ЗАТРАТЫ : |  | 49208 | 4848 | 1002 | 302427 | 16165 | 372648
|  | ОХР и ОПР | [6 empty] | 29910
|  | ПЛАНОВАЯ ПРИБЫЛЬ | [6 empty] | 20355
|  | ИТОГО ПО ПТМ | [6 empty] | 422913
|  | ЗАТРАТЫ ТРУДА | [6 empty] | 3828
|  | ЗАТРАТЫ ТРУДА МАШИНИСТОВ | [6 empty] | 66
| Ж3-40-21 | ЗДАНИЕ - ИНЖЕНЕРНОЕ ОБЕСПЕЧЕНИЕ. ЭЛЕКТРООСВЕЩЕНИЕ И СИЛОВОЕ ЭЛЕКТРООБОРУДОВАНИЕ. СИЛОВОЕ ЭЛЕКТРООБОРУДОВАНИЕ. ЭЛЕКТРОСНАБЖЕНИЕ
147. | Ц8-409-1 (Н16) | ТРУБЫ ВИНИПЛАСТОВЫЕ ПО УСТАНОВЛЕННЫМ КОНСТРУКЦИЯМ ПО СТЕНАМ И КОЛОННАМ С КРЕПЛЕНИЕМ СКОБАМИ, ДИАМЕТР ДО 25 ММ | 100 М 3.168 | 295.39 935.80 | 32.10 101.69 | 3.95 12.51 | 240.40 761.59 | 14.73 46.66 | 582.62 1845.74
148. | Ц8-409-2 (Н16) | ТРУБЫ ВИНИПЛАСТОВЫЕ ПО УСТАНОВЛЕННЫМ КОНСТРУКЦИЯМ ПО СТЕНАМ И КОЛОННАМ С КРЕПЛЕНИЕМ СКОБАМИ, ДИАМЕТР ДО 50 ММ | 100 М 9.8505 | 426.56 4201.83 | 52.73 519.42 | 11.54 113.67 | 294.94 2905.31 | 18.77 184.89 | 793.00 7811.45
149. | Ц8-409-3 (Н16) | ТРУБЫ ВИНИПЛАСТОВЫЕ ПО УСТАНОВЛЕННЫМ КОНСТРУКЦИЯМ ПО СТЕНАМ И КОЛОННАМ С КРЕПЛЕНИЕМ СКОБАМИ, ДИАМЕТР ДО 63 ММ | 100 М 0.891 | 485.14 432.26 | 63.46 56.54 | 15.48 13.79 | 417.74 372.21 | 26.14 23.29 | 992.48 884.30
150. | 5/20-20-3-2/2 | ТРУБА ГОФРИРОВАННАЯ ПВХ ЛЕГКОГО ТИПА С ЗОНДОМ, ДИАМЕТРОМ 20 ММ | М 30 | - - | - - | - - | 0.48 14.40 | 0.03 0.90 | 0.51 15.30
151. | 5/20-20-3-2/3 | ТРУБА ГОФРИРОВАННАЯ ПВХ ЛЕГКОГО ТИПА С ЗОНДОМ, ДИАМЕТРОМ 25 ММ | М 190 | - - | - - | - - | 0.85 161.50 | 0.05 9.50 | 0.90 171.00
152. | 5/20-20-3-2/4 | ТРУБА ГОФРИРОВАННАЯ ПВХ ЛЕГКОГО ТИПА С ЗОНДОМ, ДИАМЕТРОМ 32 ММ | М 185 | - - | - - | - - | 1.27 234.95 | 0.07 12.95 | 1.34 247.90
153. | 5/20-20-3-2/5 | ТРУБА ГОФРИРОВАННАЯ ПВХ ЛЕГКОГО ТИПА С ЗОНДОМ, ДИАМЕТРОМ 40 ММ | М 135 | - - | - - | - - | 1.53 206.55 | 0.08 10.80 | 1.61 217.35
154. | 5/20-20-3-2/6 | ТРУБА ГОФРИРОВАННАЯ ПВХ ЛЕГКОГО ТИПА С ЗОНДОМ, ДИАМЕТРОМ 50 ММ | М 420 | - - | - - | - - | 2.56 1075.20 | 0.14 58.80 | 2.70 1134.00
155. | 5/20-20-3-2/7 | ТРУБА ГОФРИРОВАННАЯ ПВХ ЛЕГКОГО ТИПА С ЗОНДОМ, ДИАМЕТРОМ 63 ММ | М 45 | - - | - - | - - | 4.17 187.65 | 0.22 9.90 | 4.39 197.55
156. | 5/20-20-3-2/С552-2011-ЭЛ | ТРУБА ГОФРИРОВАННАЯ ПВХ ЛЕГКОГО ТИПА С ЗОНДОМ, НАРУЖНЫМ ДИАМЕТРОМ 20 ММ | М 40 | - - | - - | - - | 0.48 19.20 | 0.03 1.20 | 0.51 20.40
157. | 5/20-20-3-2/С552-2012-ЭЛ | ТРУБА ГОФРИРОВАННАЯ ПВХ ЛЕГКОГО ТИПА С ЗОНДОМ, НАРУЖНЫМ ДИАМЕТРОМ 25 ММ | М 60 | - - | - - | - - | 0.85 51.00 | 0.05 3.00 | 0.90 54.00
158. | 5/20-20-3-2/С552-2013-ЭЛ | ТРУБА ГОФРИРОВАННАЯ ПВХ ЛЕГКОГО ТИПА С ЗОНДОМ, НАРУЖНЫМ ДИАМЕТРОМ 32 ММ | М 65 | - - | - - | - - | 1.27 82.55 | 0.07 4.55 | 1.34 87.10
159. | 5/20-20-3-2/С552-2014-ЭЛ | ТРУБА ГОФРИРОВАННАЯ ПВХ ЛЕГКОГО ТИПА С ЗОНДОМ, ДИАМЕТРОМ 40 ММ | М 20 | - - | - - | - - | 1.53 30.60 | 0.08 1.60 | 1.61 32.20
160. | 5/20-20-3-2/С552-2015-ЭЛ | ТРУБА ГОФРИРОВАННАЯ ПВХ ЛЕГКОГО ТИПА С ЗОНДОМ, НАРУЖНЫМ ДИАМЕТРОМ 50 ММ | М 170 | - - | - - | - - | 2.56 435.20 | 0.14 23.80 | 2.70 459.00
161. | 5/20-20-3-2/С552-2016-ЭЛ | ТРУБА ГОФРИРОВАННАЯ ПВХ ЛЕГКОГО ТИПА С ЗОНДОМ, НАРУЖНЫМ ДИАМЕТРОМ 63 ММ | М 45 | - - | - - | - - | 4.17 187.65 | 0.22 9.90 | 4.39 197.55
162. | Ц8-407-101 (Н16) | ТРУБЫ СТАЛЬНЫЕ ПО УСТАНОВЛЕННЫМ КОНСТРУКЦИЯМ ПО СТЕНАМ С КРЕПЛЕНИЕМ СКОБАМИ, ДИАМЕТР ДО 25 ММ, КРЕПЛЕНИЕ ПРИСТРЕЛКОЙ | 100 М 0.196 | 350.27 68.65 | 63.61 12.47 | 16.70 3.27 | 392.29 76.89 | 22.04 4.32 | 828.21 162.33
163. | 6/20-20-10/11 | ТРУБА СТАЛЬНАЯ СВАРНАЯ ВОДОГАЗОПРОВОДНАЯ НЕОЦИНКОВАННАЯ ЛЕГКАЯ НОМИНАЛЬНЫМ ДИАМЕТРОМ 20 ММ, ТОЛЩИНОЙ СТЕНКИ 2,5 ММ | М 20 | - - | - - | - - | 3.86 77.20 | 0.18 3.60 | 4.04 80.80
164. | Ц8-411-1 (Н16) | РУКАВА МЕТАЛЛИЧЕСКИЕ, НАРУЖНЫЙ ДИАМЕТР ДО 48 ММ | 100 М 0.637 | 426.56 271.72 | 71.38 45.47 | 7.59 4.83 | 661.68 421.49 | 36.39 23.18 | 1196.01 761.86
165. | 5/20-10-9/С544-9601-9-ЭЛ | РУКАВ МЕТАЛЛИЧЕСКИЙ Р3-Ц-Х, ДИАМЕТРОМ 40 ММ | М 10 | - - | - - | - - | 5.50 55.00 | 0.29 2.90 | 5.79 57.90
166. | 5/20-10-9/8 | РУКАВ МЕТАЛЛИЧЕСКИЙ НЕГЕРМЕТИЧНЫЙ ИЗ ОЦИНКОВАННОЙ ЛЕНТЫ С ХЛОПЧАТОБУМАЖНЫМ УПЛОТНЕНИЕМ Р3-Ц-Х, ДИАМЕТРОМ 32 ММ | М 10 | - - | - - | - - | 4.82 48.20 | 0.26 2.60 | 5.08 50.80
167. | 5/20-10-9/7 | РУКАВ МЕТАЛЛИЧЕСКИЙ НЕГЕРМЕТИЧНЫЙ ИЗ ОЦИНКОВАННОЙ ЛЕНТЫ С ХЛОПЧАТОБУМАЖНЫМ УПЛОТНЕНИЕМ Р3-Ц-Х, ДИАМЕТРОМ 25 ММ | М 25 | - - | - - | - - | 3.42 85.50 | 0.18 4.50 | 3.60 90.00
168. | 5/20-10-9/5 | РУКАВ МЕТАЛЛИЧЕСКИЙ НЕГЕРМЕТИЧНЫЙ ИЗ ОЦИНКОВАННОЙ ЛЕНТЫ С ХЛОПЧАТОБУМАЖНЫМ УПЛОТНЕНИЕМ Р3-Ц-Х ДИАМЕТРОМ, 20 ММ | М 20 | - - | - - | - - | 2.55 51.00 | 0.14 2.80 | 2.69 53.80
169. | Ц8-409-1 (Н16) | ТРУБЫ ВИНИПЛАСТОВЫЕ ПО УСТАНОВЛЕННЫМ КОНСТРУКЦИЯМ ПО СТЕНАМ И КОЛОННАМ С КРЕПЛЕНИЕМ СКОБАМИ, ДИАМЕТР ДО 25 ММ | 100 М 0.198 | 295.39 58.49 | 32.10 6.36 | 3.95 0.78 | 240.40 47.60 | 14.73 2.92 | 582.62 115.37
170. | 5/20-20-3-2/С552-2012-1-ЭЛ1 | ТРУБА ИЗ ПОЛИАМИДА, 23 ММ | М 20 | - - | - - | - - | 0.85 17.00 | 0.05 1.00 | 0.90 18.00
171. | Ц8-153-1 (Н16) | КОРОБ СО СТОЙКАМИ И ПОЛКАМИ ДЛЯ ПРОКЛАДКИ КАБЕЛЕЙ ДО 35 КВ | 100 М ТРАССЫ 7.4 | 1783.33 13196.64 | 498.28 3687.27 | 114.88 850.11 | 746.76 5526.02 | 46.34 342.92 | 3074.71 22752.85
172. | 5/20-10-1/С514-500-8-ЭЛ | ЛОТОК ПРЯМОЙ ПЕРФОРИРОВАННЫЙ 50Х24 ИЗ ОЦИНКОВАННОЙ СТАЛИ, 1,2 ММ | М 50 | - - | - - | - - | 4.49 224.50 | 0.24 12.00 | 4.73 236.50
173. | 5/20-10-1/С514-500-13-ЭЛ | ЛОТОК ПРЯМОЙ ПЕРФОРИРОВАННЫЙ 100Х24, ИЗ ОЦИНКОВАННОЙ СТАЛИ 1,2 ММ | М 490 | - - | - - | - - | 39.30 19257.00 | 2.09 1024.10 | 41.39 20281.10
174. | 5/20-10-1/С514-500-14-ЭЛ | ЛОТОК ПРЯМОЙ ПЕРФОРИРОВАННЫЙ 200Х50 ИЗ ОЦИНКОВАННОЙ СТАЛИ 1,2 ММ | М 50 | - - | - - | - - | 57.39 2869.50 | 3.05 152.50 | 60.44 3022.00
175. | 5/20-10-1/С514-500-15-ЭЛ | ЛОТОК ПРЯМОЙ ПЕРФОРИРОВАННЫЙ 400Х50 ИЗ ОЦИНКОВАННОЙ СТАЛИ 1,2 ММ | М 150 | - - | - - | - - | 36.33 5449.50 | 1.93 289.50 | 38.26 5739.00
176. | 5/20-10-3/1 | СТОЙКА КАБЕЛЬНАЯ ГОРЯЧЕГО ЦИНКОВАНИЯ, ТИПА К1150 Ц УТ1,5 | ШТ. 165 | - - | - - | - - | 3.85 635.25 | 0.20 33.00 | 4.05 668.25
177. | 5/20-10-3/С552-1605-6-ЭЛ | ПОЛКА КАБЕЛЬНАЯ К1160Ц УТ2.5 | ШТ. 150 | - - | - - | - - | 3.85 577.50 | 0.20 30.00 | 4.05 607.50
178. | 5/20-10-3/С552-1605-6-1ЭЛ | ПОЛКА КАБЕЛЬНАЯ К1163Ц УТ2.5 | ШТ. 15 | - - | - - | - - | 3.85 57.75 | 0.20 3.00 | 4.05 60.75
179. | Ц8-88-3 (Н16) Н2=0 | КОНСТРУКЦИЯ МЕТАЛЛИЧЕСКАЯ | Т 1.13798 | 822.45 935.93 | 239.09 272.08 | 61.63 70.13 | - - | - - | 1061.54 1208.01
180. | 5/20-10-10/С514-13600-ЭЛ | ПОДВЕС ОДИНОЧНЫЙ С ПОТОЛОЧНЫМ КРЕПЛЕНИЕМ, BSD-2104 | ШТ. 66 | - - | - - | - - | 12.69 837.54 | 0.68 44.88 | 13.37 882.42
181. | 1/25-400-14/С101-999-1610-ЭЛ | КОНСОЛЬ ВВН-6040 | ШТ. 60 | - - | - - | - - | 10.95 657.00 | 0.87 52.20 | 11.82 709.20
182. | 1/25-400-14/С101-999-1610-1ЭЛ | КОНСОЛЬ ВВН-6020 | ШТ. 6 | - - | - - | - - | 10.95 65.70 | 0.87 5.22 | 11.82 70.92
183. | 1/10-230-55-20/С101-1100-12-ЭЛ | УГОЛОК РАЗДЕЛИТЕЛЬНЫЙ, 2000 ММ, К242У2 | ШТ. 350 | - - | - - | - - | 1.44 504.00 | 0.11 38.50 | 1.55 542.50
184. | 1/10-240-20/С101-99-232-ЭЛ | ДЮБЕЛЬ АНКЕРНЫЙ М8 | 1000 ШТ. 0.25 | - - | - - | - - | 41.14 10.29 | 3.27 0.82 | 44.41 11.10
185. | 1/10-240-50-15/С101-147602-ЭЛ | ШПИЛЬКА, L=500 ММ, М8 | ШТ. 250 | - - | - - | - - | 2.10 525.00 | 0.17 42.50 | 2.27 567.50
186. | 1/10-240-20/С101-99-232-ЭЛ1 | ГАЙКА М8 | 1000 ШТ. 0.25 | - - | - - | - - | 41.14 10.29 | 3.27 0.82 | 44.41 11.10
187. | 1/10-240-50-16/57 | ШАЙБА ДИАМЕТРОМ 8 ММ, НЕРЖАВЕЮЩАЯ СТАЛЬ | 1000 ШТ. 0.25 | - - | - - | - - | 49.09 12.27 | 3.90 0.98 | 52.99 13.25
188. | Ц8-88-3 (Н16) Н2=0 | КОНСТРУКЦИЯ МЕТАЛЛИЧЕСКАЯ | Т 0.164 | 822.45 134.88 | 239.09 39.21 | 61.63 10.11 | - - | - - | 1061.54 174.09
189. | 5/20-10-10/12 | ПРОФИЛЬ (ШВЕЛЛЕР) МОНТАЖНЫЙ ГОРЯЧЕГО ЦИНКОВАНИЯ, ТИПА К240 УТ 1,5 | ШТ. 20 | - - | - - | - - | 16.50 330.00 | 0.88 17.60 | 17.38 347.60
190. | 1/25-400-14-999/С101-999-1610-2ЭЛ | КОНСОЛЬ ВВА1010НDZ | ШТ. 25 | - - | - - | - - | 10.95 273.75 | 0.87 21.75 | 11.82 295.50
191. | 1/10-230-55-20/С101-1100-12-1ЭЛ | УГОЛОК МОНТАЖНЫЙ, 2000 ММ, К237У2 | ШТ. 10 | - - | - - | - - | 1.44 14.40 | 0.11 1.10 | 1.55 15.50
192. | 1/10-230-55-20/С101-1100-12-2ЭЛ | УГОЛОК МОНТАЖНЫЙ, 2000 ММ, К225У2 | ШТ. 10 | - - | - - | - - | 1.44 14.40 | 0.11 1.10 | 1.55 15.50
193. | 1/10-240-999/С101-999-1478-Э | МЕТИЗЫ | КГ 30 | - - | - - | - - | 5.46 163.80 | 0.43 12.90 | 5.89 176.70
194. | Ц8-153-1 (Н16) | КОРОБ СО СТОЙКАМИ И ПОЛКАМИ ДЛЯ ПРОКЛАДКИ КАБЕЛЕЙ ДО 35 КВ | 100 М ТРАССЫ 0.78 | 1783.33 1391.00 | 498.28 388.66 | 114.88 89.61 | 746.76 582.47 | 46.34 36.15 | 3074.71 2398.28
195. | 5/20-10-1/С514-500-5-ЭЛ1 | КОРОБ ПРЯМОЙ 100Х50, КПГ100Х50/2-1,5-ОЦ | М 4 | - - | - - | - - | 16.35 65.40 | 0.87 3.48 | 17.22 68.88
196. | 5/20-10-1/С514-500-14-ЭЛ1 | КОРОБ ПРЯМОЙ 200Х80, КПГ200Х80/3-1,5-ОЦ | М 12 | - - | - - | - - | 57.39 688.68 | 3.05 36.60 | 60.44 725.28
197. | 5/20-10-1/С514-500-15-1ЭЛ | КОРОБ ПРЯМОЙ 400Х100, КПГ400Х100/2-1,5-ОЦ | М 62 | - - | - - | - - | 36.33 2252.46 | 1.93 119.66 | 38.26 2372.12
198. | Ц8-395-1 (Н16) | ЛОТКИ МЕТАЛЛИЧЕСКИЕ ШТАМПОВАННЫЕ ПО УСТАНОВЛЕННЫМ КОНСТРУКЦИЯМ, ШИРИНА ЛОТКОВ ДО 200 ММ | Т 0.90095 | 837.39 754.45 | 217.00 195.51 | 55.25 49.78 | 205.67 185.30 | 16.32 14.70 | 1276.38 1149.96
199. | 5/20-10-1/С514-15703-ЭЛ | ЛОТОК ПРЯМОЙ ЛЕСТНИЧНЫЙ 400Х150, L=3000 ММ, S=1,5 | ШТ. 40 | - - | - - | - - | 18.40 736.00 | 0.98 39.20 | 19.38 775.20
200. | 5/20-10-1/С514-15703-ЭЛ1 | ЛОТОК ПРЯМОЙ ЛЕСТНИЧНЫЙ 2000Х100, L=3000 ММ, S=1,5 | ШТ. 25 | - - | - - | - - | 18.40 460.00 | 0.98 24.50 | 19.38 484.50
201. | 5/20-10-1/С514-15703-ЭЛ3 | ЛОТОК ПРЯМОЙ ЛЕСТНИЧНЫЙ100Х50, L=3000 ММ, S=1,5 | ШТ. 5 | - - | - - | - - | 18.40 92.00 | 0.98 4.90 | 19.38 96.90
202. | 5/20-10-1/С514-500-9-ЭЛ1 | ЛОТОК ПЕРФОРИРОВАННЫЙ 100Х50, L=3000 ММ | М 30 | - - | - - | - - | 5.99 179.70 | 0.32 9.60 | 6.31 189.30
203. | 4/1-7-20-20-10/С414-3022-ЭЛ | ПЛИТКА ТРОТУАРНАЯ 50Х50 СМ | М2 1.5 | - - | - - | - - | 20.98 31.47 | 1.89 2.84 | 22.87 34.31
204. | 1/10-115-5/1185 | РУБЕРОИД РКПО-350 | М2 2 | - - | - - | - - | 1.17 2.34 | 0.09 0.18 | 1.26 2.52
205. | Ц8-88-3 (Н16) Н2=0 | КОНСТРУКЦИЯ МЕТАЛЛИЧЕСКАЯ | Т 0.4182 | 822.45 343.95 | 239.09 99.99 | 61.63 25.77 | - - | - - | 1061.54 443.94
206. | 1/25-400-14/С101-999-1610-ЭЛ | КОНСОЛЬ ВВН-6040 | ШТ. 67 | - - | - - | - - | 10.95 733.65 | 0.87 58.29 | 11.82 791.94
207. | 5/20-10-10/С514-13600-ЭЛ1 | ПОДВЕС ДВОЙНОЙ BSD-4110 | ШТ. 60 | - - | - - | - - | 12.69 761.40 | 0.68 40.80 | 13.37 802.20
208. | 1/25-400-14-999/С101-999-1610-ЭЛ1 | КОНСОЛЬ УСИЛЕННАЯ Н=132 ММ, L=231 ММ | ШТ. 23 | - - | - - | - - | 10.95 251.85 | 0.87 20.01 | 11.82 271.86
209. | 5/20-10-10/С514-13600-ЭЛ2 | ПОДВЕС ОДИНОЧНЫЙ С-ОБРАЗНЫЙ 41Х21 МММ, L=1200 MM | ШТ. 6 | - - | - - | - - | 12.69 76.14 | 0.68 4.08 | 13.37 80.22
210. | Ц8-155-1 (Н16) | ГЕРМЕТИЗАЦИЯ ПРОХОДОВ УПЛОТНИТЕЛЬНОЙ МАССОЙ ПРИ ВВОДЕ КАБЕЛЕЙ ВО ВЗРЫВООПАСНЫЕ ПОМЕЩЕНИЯ | ШТ. 45 | 6.35 285.75 | - - | - - | 37.59 1691.55 | 2.05 92.25 | 45.99 2069.55
211. | 1/55-50-20/С101-999-1803-ЭЛ | ПРОТИВОПОЖАРНЫЙ ГЕРМЕТИК, 310 МЛ | КГ 19.8 | - - | - - | - - | 15.26 302.15 | 1.21 23.96 | 16.47 326.11
212. | 1/10-120-10-999/С101-999-1063-ЭЛ | МАТЕРИАЛ БАЗАЛЬТОВОЙ ПТК-ВЕНТ-МБОР-10Ф | М3 0.1 | - - | - - | - - | 209.50 20.95 | 16.63 1.66 | 226.13 22.61
213. | Е12-13-3 (Н10) | УТЕПЛЕНИЕ ПОКРЫТИЙ ПЛИТАМИ ИЗ МИНЕРАЛЬНОЙ ВАТЫ ИЛИ ПЕРЛИТА НА БИТУМНОЙ МАСТИКЕ В ОДИН СЛОЙ | 100 М2 УТЕПЛЯЕМОГО ПОКРЫТИЯ 0.15 | 602.16 90.32 | 62.09 9.31 | 22.09 3.31 | 481.31 72.20 | 38.22 5.73 | 1183.78 177.56
214. | 1/10-120-110-999/С101-999-1067-ЭЛ | ПРОТИВОПОЖАРНАЯ МИНЕРАЛОВАТА 100 КГ/М3 | М2 5 | - - | - - | - - | 4.54 22.70 | 0.36 1.80 | 4.90 24.50
215. | 1/10-120-110-999/С101-999-1067-ЭЛ1 | ПРОТИВОПОЖАРНАЯ МИНЕРАЛОВАТА 50 ММ | М2 10 | - - | - - | - - | 4.54 45.40 | 0.36 3.60 | 4.90 49.00
216. | 1/10-230-60-45-5/125 | РАСТВОРНАЯ СМЕСЬ СУХАЯ (РСС), ШТУКАТУРНАЯ, ДЛЯ НАРУЖНЫХ И ВНУТРЕННИХ РАБОТ (НВ), ЦЕМЕНТНАЯ, М75/М100, F75 | Т 5.5 | - - | - - | - - | 264.00 1452.00 | 20.96 115.28 | 284.96 1567.28
217. | Е16-32-2 (Н12) | УСТАНОВКА ГИЛЬЗ НА ТРУБОПРОВОДАХ ДИАМЕТРОМ 20 ММ | ШТ. 2 | 3.08 6.16 | - - | - - | 3.59 7.18 | 0.28 0.56 | 6.95 13.90
218. | Е16-32-5 (Н12) | УСТАНОВКА ГИЛЬЗ НА ТРУБОПРОВОДАХ ДИАМЕТРОМ 40 ММ | ШТ. 1 | 3.46 3.46 | - - | - - | 6.94 6.94 | 0.55 0.55 | 10.95 10.95
219. | Е16-32-6 (Н12) | УСТАНОВКА ГИЛЬЗ НА ТРУБОПРОВОДАХ ДИАМЕТРОМ 50 ММ | ШТ. 1 | 3.46 3.46 | - - | - - | 9.10 9.10 | 0.72 0.72 | 13.28 13.28
220. | Е16-32-4 (Н12) | УСТАНОВКА ГИЛЬЗ НА ТРУБОПРОВОДАХ ДИАМЕТРОМ 32 ММ | ШТ. 1 | 3.46 3.46 | - - | - - | 5.84 5.84 | 0.46 0.46 | 9.76 9.76
221. | Е16-32-3 (Н12) | УСТАНОВКА ГИЛЬЗ НА ТРУБОПРОВОДАХ ДИАМЕТРОМ 25 ММ | ШТ. 1 | 3.08 3.08 | - - | - - | 4.41 4.41 | 0.35 0.35 | 7.84 7.84
222. | 6/20-50-10/С103-12900-1-ЭЛ | ТРУБЫ СТАЛЬНЫЕ 18Х1,6 | М 40 | - - | - - | - - | 2.86 114.40 | 0.14 5.60 | 3.00 120.00
223. | 6/20-50-15/С103-12903-6-ЭЛ | ТРУБЫ СТАЛЬНЫЕ 25Х1,6 | М 20 | - - | - - | - - | 2.89 57.80 | 0.14 2.80 | 3.03 60.60
224. | 6/20-50-25/С103-12999-11-ЭЛ | ТРУБЫ СТАЛЬНЫЕ 32 Х1,8 | М 10 | - - | - - | - - | 4.47 44.70 | 0.21 2.10 | 4.68 46.80
225. | 6/20-50-30/211 | ТРУБЫ СТАЛЬНЫЕ ЭЛЕКТРОСВАРНЫЕ ПРЯМОШОВНЫЕ ИЗ СПОКОЙНОЙ И ПОЛУСПОКОЙНОЙ СТАЛИ МАРОК СТ2, СТ3, 10, 20, НАРУЖНЫМ ДИАМЕТРОМ 40 ММ, ТОЛЩИНОЙ СТЕНКИ 2,0 ММ | М 10 | - - | - - | - - | 5.13 51.30 | 0.24 2.40 | 5.37 53.70
226. | 6/20-50-40/С103-13695-13-ЭЛ | ТРУБЫ СТАЛЬНЫЕ 52Х2 | М 10 | - - | - - | - - | 5.64 56.40 | 0.27 2.70 | 5.91 59.10
227. | 5/20-20-3-1/2 | ТРУБА ГЛАДКАЯ ЖЕСТКАЯ ПВХ, ДИАМЕТР 20 ММ | М 25 | - - | - - | - - | 0.86 21.50 | 0.05 1.25 | 0.91 22.75
228. | 5/20-20-3-1/3 | ТРУБА ГЛАДКАЯ ЖЕСТКАЯ ПВХ, ДИАМЕТР 25 ММ | М 25 | - - | - - | - - | 1.29 32.25 | 0.07 1.75 | 1.36 34.00
229. | 1/10-115-21-10/С101-162025-ЭЛ | ЛИСТОВАЯ СТАЛЬ, 0,7 ММ, L=2500 ММ, Н=1250 ММ | М2 6 | - - | - - | - - | 23.85 143.10 | 1.89 11.34 | 25.74 154.44
|  | ИТОГО ПРЯМЫЕ ЗАТРАТЫ : |  | 23121 | 5434 | 1247 | 56881 | 3269 | 88705
|  | ОХР и ОПР | [6 empty] | 14527
|  | ПЛАНОВАЯ ПРИБЫЛЬ | [6 empty] | 9912
|  | ИТОГО ПО ПТМ | [6 empty] | 113144
|  | ЗАТРАТЫ ТРУДА | [6 empty] | 1749
|  | ЗАТРАТЫ ТРУДА МАШИНИСТОВ | [6 empty] | 82
| Ж3-40-90 | ЗДАНИЕ - ИНЖЕНЕРНОЕ ОБЕСПЕЧЕНИЕ. ЭЛЕКТРООСВЕЩЕНИЕ И СИЛОВОЕ ЭЛЕКТРООБОРУДОВАНИЕ. ДРУГОЕ
230. | ПРИМЕЧАНИЕ: | ЭЛЕКТРОМОНТАЖНЫЕ РАБОТЫ В КИРПИЧНОЙ КЛАДКЕ
231. | Е46-68-5 (Н10) | СВЕРЛЕНИЕ СКВОЗНЫХ ОТВЕРСТИЙ ДИАМЕТРОМ ДО 30 ММ ЭЛЕКТРОПЕРФОРАТОРОМ (ЭЛЕКТРОДРЕЛЬЮ) В КИРПИЧНЫХ СТЕНАХ ГЛУБИНОЙ 640 ММ (ОТВЕРСТИЕ D=30ММ В КИРПИЧНЫХ СТЕНАХ ТОЛЩИНОЙ ДО 600ММ) | 100 ОТВЕРСТИЙ 0.5 | 294.92 147.46 | 12.21 6.11 | - - | - - | - - | 307.13 153.57
232. | 1/10-170-10/135 | СВЕРЛА С SDS PLUS ХВОСТОВИКОМ (НАКОНЕЧНИК ИЗ ТВЕРДОСПЛАВНОЙ СТАЛИ) (ПО БЕТОНУ), ДИАМЕТРОМ 8-10 ММ, ДЛИНОЙ 260 (265) ММ | ШТ. 54 | - - | - - | - - | 7.00 378.00 | 0.56 30.24 | 7.56 408.24
233. | Е46-68-1 (Н10) | СВЕРЛЕНИЕ СКВОЗНЫХ ОТВЕРСТИЙ ДИАМЕТРОМ ДО 30 ММ ЭЛЕКТРОПЕРФОРАТОРОМ (ЭЛЕКТРОДРЕЛЬЮ) В КИРПИЧНЫХ СТЕНАХ ГЛУБИНОЙ 130 ММ (ОТВЕРСТИЕ D=30ММ В КИРПИЧНЫХ СТЕНАХ ТОЛЩИНОЙ ДО 120ММ) | 100 ОТВЕРСТИЙ 5 | 81.13 405.65 | 3.36 16.80 | - - | - - | - - | 84.49 422.45
234. | 1/10-170-10/135 | СВЕРЛА С SDS PLUS ХВОСТОВИКОМ (НАКОНЕЧНИК ИЗ ТВЕРДОСПЛАВНОЙ СТАЛИ) (ПО БЕТОНУ), ДИАМЕТРОМ 8-10 ММ, ДЛИНОЙ 260 (265) ММ | ШТ. 540 | - - | - - | - - | 7.00 3780.00 | 0.56 302.40 | 7.56 4082.40
235. | Е46-68-2 (Н10) | СВЕРЛЕНИЕ СКВОЗНЫХ ОТВЕРСТИЙ ДИАМЕТРОМ ДО 30 ММ ЭЛЕКТРОПЕРФОРАТОРОМ (ЭЛЕКТРОДРЕЛЬЮ) В КИРПИЧНЫХ СТЕНАХ ГЛУБИНОЙ 250 ММ | 100 ОТВЕРСТИЙ 0.5 | 120.38 60.19 | 4.99 2.50 | - - | - - | - - | 125.37 62.69
236. | 1/10-170-10/135 | СВЕРЛА С SDS PLUS ХВОСТОВИКОМ (НАКОНЕЧНИК ИЗ ТВЕРДОСПЛАВНОЙ СТАЛИ) (ПО БЕТОНУ), ДИАМЕТРОМ 8-10 ММ, ДЛИНОЙ 260 (265) ММ | ШТ. 54 | - - | - - | - - | 7.00 378.00 | 0.56 30.24 | 7.56 408.24
237. | Е46-68-3 (Н10) | СВЕРЛЕНИЕ СКВОЗНЫХ ОТВЕРСТИЙ ДИАМЕТРОМ ДО 30 ММ ЭЛЕКТРОПЕРФОРАТОРОМ (ЭЛЕКТРОДРЕЛЬЮ) В КИРПИЧНЫХ СТЕНАХ ГЛУБИНОЙ 380 ММ | 100 ОТВЕРСТИЙ 0.2 | 172.04 34.41 | 7.12 1.42 | - - | - - | - - | 179.16 35.83
238. | 1/10-170-10/135 | СВЕРЛА С SDS PLUS ХВОСТОВИКОМ (НАКОНЕЧНИК ИЗ ТВЕРДОСПЛАВНОЙ СТАЛИ) (ПО БЕТОНУ), ДИАМЕТРОМ 8-10 ММ, ДЛИНОЙ 260 (265) ММ | ШТ. 21.6 | - - | - - | - - | 7.00 151.20 | 0.56 12.10 | 7.56 163.30
239. | Е69-4-1 (Н10) | ПРОБИВКА ГНЕЗД В КИРПИЧНЫХ СТЕНАХ РАЗМЕРОМ СТОРОН 130 ММ (ПРОБИВКА ГНЕЗД 90Х80Х40, ГНЕЗД 100Х100Х50) | 100 ГНЕЗД 0.3 | 344.20 103.26 | 16.20 4.86 | - - | - - | - - | 360.40 108.12
240. | 1/10-170-10/135 | СВЕРЛА С SDS PLUS ХВОСТОВИКОМ (НАКОНЕЧНИК ИЗ ТВЕРДОСПЛАВНОЙ СТАЛИ) (ПО БЕТОНУ), ДИАМЕТРОМ 8-10 ММ, ДЛИНОЙ 260 (265) ММ | ШТ. 0.12 | - - | - - | - - | 7.00 0.84 | 0.56 0.07 | 7.56 0.91
|  | ИТОГО ПРЯМЫЕ ЗАТРАТЫ : |  | 751 | 32 | - | 4688 | 375 | 5846
|  | ОХР и ОПР | [6 empty] | 494
|  | ПЛАНОВАЯ ПРИБЫЛЬ | [6 empty] | 525
|  | ИТОГО ПО ПТМ | [6 empty] | 6865
|  | ЗАТРАТЫ ТРУДА | [6 empty] | 63
| Ж3-40-90 | ЗДАНИЕ - ИНЖЕНЕРНОЕ ОБЕСПЕЧЕНИЕ. ЭЛЕКТРООСВЕЩЕНИЕ И СИЛОВОЕ ЭЛЕКТРООБОРУДОВАНИЕ. ДРУГОЕ
241. | Е46-74-1 (Н10) | УСТРОЙСТВО ШТРАБ В КИРПИЧНЫХ СТЕНАХ ПЛОЩАДЬЮ СЕЧЕНИЯ ДО 20 СМ2 (ПРОБИВКА БОРОЗД 30Х30 ММ) | 100 М 1.5 | 168.04 252.06 | 9.06 13.59 | - - | - - | - - | 177.10 265.65
242. | 1/10-170-2/20 | ДИСК АЛМАЗНЫЙ ОТРЕЗНОЙ ДЛЯ РЕЗКИ КАМНЯ, БЕТОНА ДИАМЕТРОМ 230 ММ | ДИСК 1.125 | - - | - - | - - | 21.06 23.69 | 1.67 1.88 | 22.73 25.57
243. | 1/10-170-10/С101-86726-2Б-Э | БУР SDS D8 Х 160 ММ | ШТ. 1.125 | - - | - - | - - | 2.70 3.04 | 0.21 0.24 | 2.91 3.27
244. | 1/10-170-60/80 | ЗУБИЛО ПЛОСКОЕ SDS+ РАЗМЕРОМ 22Х250 ММ | ШТ. 0.3 | - - | - - | - - | 3.69 1.11 | 0.29 0.09 | 3.98 1.19
245. | Е46-75-1 (Н10) | УСТРОЙСТВО ШТРАБ В БЕТОННЫХ КОНСТРУКЦИЯХ ПОЛОВ, СТЕН ПЛОЩАДЬЮ СЕЧЕНИЯ ДО 20 СМ2 (ПРОБИВКА В БЕТОННОЙ СТЕНЕ 30Х30 ММ) | 100 М 0.2 | 205.64 41.13 | 10.46 2.09 | - - | - - | - - | 216.10 43.22
246. | 1/10-170-2/20 | ДИСК АЛМАЗНЫЙ ОТРЕЗНОЙ ДЛЯ РЕЗКИ КАМНЯ, БЕТОНА ДИАМЕТРОМ 230 ММ | ДИСК 0.15 | - - | - - | - - | 21.06 3.16 | 1.67 0.25 | 22.73 3.41
247. | 1/10-170-10/С101-86726-2Б-Э | БУР SDS D8 Х 160 ММ | ШТ. 0.15 | - - | - - | - - | 2.70 0.41 | 0.21 0.03 | 2.91 0.44
248. | 1/10-170-60/80 | ЗУБИЛО ПЛОСКОЕ SDS+ РАЗМЕРОМ 22Х250 ММ | ШТ. 0.04 | - - | - - | - - | 3.69 0.15 | 0.29 0.01 | 3.98 0.16
249. | Е46-33-1 (Н10) | ЗАДЕЛКА ОТВЕРСТИЙ, ГНЕЗД И БОРОЗД В ПЕРЕКРЫТИЯХ ЖЕЛЕЗОБЕТОННЫХ ПЛОЩАДЬЮ ДО 0,1 М2 | М3 ЗАДЕЛКИ 1.03569 | 702.94 728.03 | 7.56 7.83 | 4.63 4.80 | 215.38 223.07 | 15.27 15.81 | 941.15 974.74
|  | ИТОГО ПРЯМЫЕ ЗАТРАТЫ : |  | 1021 | 24 | 5 | 255 | 18 | 1318
|  | ОХР и ОПР | [6 empty] | 674
|  | ПЛАНОВАЯ ПРИБЫЛЬ | [6 empty] | 717
|  | ИТОГО ПО ПТМ | [6 empty] | 2709
|  | ЗАТРАТЫ ТРУДА | [6 empty] | 87
|  | ВСЕГО, В ТОМ ЧИСЛЕ | [6 empty] | 605447
|  | СТРОИТЕЛЬНЫЕ РАБОТЫ, ВСЕГО В ТОМ ЧИСЛЕ | [6 empty] | 16059
|  | ЗАРАБОТНАЯ ПЛАТА | [6 empty] | 1882
|  | ЭКСПЛУАТАЦИЯ МАШИН И МЕХАНИЗМОВ, ВСЕГО | [6 empty] | 65
|  | В ТОМ ЧИСЛЕ ЗАРАБОТНАЯ ПЛАТА МАШИНИСТОВ | [6 empty] | 8
|  | МАТЕРИАЛЫ, ИЗДЕЛИЯ, КОНСТРУКЦИИ | [6 empty] | 10707
|  | ТРАНСПОРТ | [6 empty] | 838
|  | ОХР и ОПР | [6 empty] | 1245
|  | ПЛАНОВАЯ ПРИБЫЛЬ | [6 empty] | 1322
|  | МОНТАЖНЫЕ РАБОТЫ, ВСЕГО В ТОМ ЧИСЛЕ | [6 empty] | 560109
|  | ЗАРАБОТНАЯ ПЛАТА | [6 empty] | 79942
|  | ЭКСПЛУАТАЦИЯ МАШИН И МЕХАНИЗМОВ, ВСЕГО | [6 empty] | 11192
|  | В ТОМ ЧИСЛЕ ЗАРАБОТНАЯ ПЛАТА МАШИНИСТОВ | [6 empty] | 2468
|  | МАТЕРИАЛЫ, ИЗДЕЛИЯ, КОНСТРУКЦИИ | [6 empty] | 366931
|  | ТРАНСПОРТ | [6 empty] | 19716
|  | ОХР и ОПР | [6 empty] | 48942
|  | ПЛАНОВАЯ ПРИБЫЛЬ | [6 empty] | 33386
|  | ОБОРУДОВАНИЕ, МЕБЕЛЬ, ИНВЕНТАРЬ | [6 empty] | 28705
|  | ТРАНСПОРТ | [6 empty] | 574
|  | ЗАТРАТЫ ТРУДА РАБОЧИХ | [6 empty] | 6306
|  | ЗАТРАТЫ ТРУДА МАШИНИСТОВ | [6 empty] | 163
|  | СОСТАВИЛ | ____________________ |  |  |  |  | Л.В.БОНДАРЧИК
|  |  | (должность служащего) |  |  | (подпись) |  | (инициалы,фамилия)
|  | ПРОВЕРИЛ | ____________________ |  |  |  |  | Л.В.БОНДАРЧИК
|  |  | (должность служащего) |  |  | (подпись) |  | (инициалы,фамилия)

## 3211-12-3201-T0
НАИМЕНОВАНИЕ ОБЪЕКТА: "РЕКОНСТРУКЦИЯ ГИНЕКОЛОГИЧЕСКОГО, ХИРУРГИЧЕСКОГО И ПСИХОНЕВРОЛОГИЧЕСКОГО КОРПУСОВ УЧРЕЖДЕНИЯ ЗДРАВООХРАНЕНИЯ "6-Я ГОРОДСКАЯ КЛИНИЧЕСКАЯ БОЛЬНИЦА" ПО УЛ. УРАЛЬСКОЙ, 5 В Г. МИНСКЕ ПОД РАЗМЕЩЕНИЕ ЛЕЧЕБНО-ДИАГНОСТИЧЕСКОГО КОРПУСА КЛИНИЧЕСКОГО ЦЕНТРА ТРАВМАТОЛОГИИ И ОРТОПЕДИИ". 2 ОЧЕРЕДЬ СТРОИТЕЛЬСТВА
КОД ОБЪЕКТА: 23.008.2
НАИМЕНОВАНИЕ ЗДАНИЯ, СООРУЖЕНИЯ: ЗДАНИЕ БЛОКА N5А
ШИФР ЗДАНИЯ, СООРУЖЕНИЯ: 23.008.2.5А
КОМПЛЕКТ ЧЕРТЕЖЕЙ: ЭМ.СО; ЭМ.ВР
ИСХОДНЫЕ ДАННЫЕ ПО ЛОКАЛЬНОЙ СМЕТЕ (ЛОКАЛЬНОМУ СМЕТНОМУ РАСЧЕТУ) № 3201
(НОРМЫ 2022г.)
СИЛОВОЕ ЭЛЕКТРООБОРУДОВАНИЕ (РАСПРЕДЕЛИТЕЛЬНАЯ СЕТЬ)
СОСТАВЛЕНА В ЦЕНАХ НА 1 АВГУСТА 2024г.
№ П/П | ТЕКСТ
1 | 2
1 | L3'3211'12'3201'S0B0Q0Q1T0T3'2'12'СИЛОВОЕ ЭЛЕКТРООБОРУДОВАНИЕ (РАСПРЕДЕЛИТЕЛЬНАЯ СЕТЬ)'ЭМ.СО; ЭМ.ВР'Л.В.БОНДАРЧИК'Л.В.БОНДАРЧИК*
2 | Ж3-40-22'ЗДАНИЕ - ИНЖЕНЕРНОЕ ОБЕСПЕЧЕНИЕ. ЭЛЕКТРООСВЕЩЕНИЕ И СИЛОВОЕ ЭЛЕКТРООБОРУДОВАНИЕ. СИЛОВОЕ ЭЛЕКТРООБОРУДОВАНИЕ. ЭЛЕКТРООБОРУДОВАНИЕ'ШТ*
3 | А0,036005=Ф1*
4 | БС3201-1'16128,32.Ф1##'=14'УСТРОЙСТВО ВВОДНОЕ ПО ТИПУ УВР-04-00 (ВУ-1, ВУ-2)###'КОМПЛ''2799=580,7_0*
5 | БС3201-2'10881,73.Ф1##'=14'РАСПРЕДЕЛИТЕЛЬНОЕ УСТРОЙСТВО (ВВОД СНИЗУ) УВР-41-00 У3 (РУ1,2,3,4,5,6,7,8,РУ-1П, 2П), ###'КОМПЛ''2799=391,8_0*
6 | БС3201-3'22620,47.Ф1##'=14'ЩИТ РАСПРЕДЕЛИТЕЛЬНЫЙ ГАБ.1800Х800Х450 ПО ТИПУ УВР-15-00 У3 (АВР-М,АВР-Мg)###'КОМПЛ''2799=814,45_0*
7 | БС3201-4'22620,47.Ф1##'=14'ЩИТ РАСПРЕДЕЛИТЕЛЬНЫЙ ГАБ.1800Х800Х450 ПО ТИПУ УВР-41-00 У3 (ЩУР-М,ЩУР-Мg)###'КОМПЛ''2799=814,45_0*
8 | БС3201-5'22620,47.Ф1##'=14'РАСПРЕДЕЛИТЕЛЬНОЕ УСТРОЙСТВО ГАБ.1800Х800Х450 ПО ТИПУ УВР-15-00 У3 (АВР-1)###'КОМПЛ''2799=814,45_0*
9 | БС3201-6'27472,5.Ф1##'=14'ЩИТ РАСПРЕДЕЛИТЕЛЬНЫЙ С УСТРОЙСТВОМ АВР, ЩУР-08Н (5АВР-2, 7АВР-4###'К-Т''2799=989,15_0*
10 | БС3201-7'30145,5.Ф1##'=14'ЩИТ МОДУЛЬНЫЙ НАВЕСНОГО ИСПОЛНЕНИЯ, ГАБ.600Х400Х250 ПО ТИПУ ПР71 (1ЩС-ОП4.1)###'КОМПЛ''2799=1085,39_0*
11 | БС3201-8'21532,5.Ф1##'=14'ЩИТ МОДУЛЬНЫЙ НАВЕСНОГО ИСПОЛНЕНИЯ, ГАБ.390Х300Х120 ПО ТИПУ ЩОМ92-24Н (2ЩС-ОП3.1,6ЩС-ОП3.1,6ЩС-1.2)###'КОМПЛ''2799=775,28_0*
12 | БС3201-9'24799,5.Ф1##'=14'ЩИТ МОДУЛЬНЫЙ НАВЕСНОГО ИСПОЛНЕНИЯ, ГАБ.390Х300Х120 ПО ТИПУ ЩОМ92-24Н (4ЩС-ОП3.1)###'КОМПЛ''2799=892,91_0*
13 | БС3201-10'21532,5.Ф1##'=14'ЩИТ МОДУЛЬНЫЙ НАВЕСНОГО ИСПОЛНЕНИЯ, ГАБ.265Х300Х120 ПО ТИПУ ЩОМ92-12Н (ЩОПС1,1ЩОПС1,1ЩОПС2, 2ЩОПС1)###'КОМПЛ''2799=775,28_0*
14 | БС3201-11'24799,5.Ф1##'=14'ЩИТ МОДУЛЬНЫЙ НАВЕСНОГО ИСПОЛНЕНИЯ, ГАБ.265Х300Х120 ПО ТИПУ ЩОМ92-12Н (3ЩОПС1, 4ЩОПС1)###'КОМПЛ''2799=892,91_0*
15 | БС3201-12'27472,5.Ф1##'=14'ЩИТ МОДУЛЬНЫЙ НАВЕСНОГО ИСПОЛНЕНИЯ, ГАБ.265Х300Х120 ПО ТИПУ ЩОМ92-12Н (4ЩОПС2,5ЩОПС1, 6ЩОПС1)###'КОМПЛ''2799=989,15_0*
16 | БС3201-14'28512.Ф1##'=14'ЩИТ МОДУЛЬНЫЙ НАВЕСНОГО ИСПОЛНЕНИЯ, ГАБ.390Х300Х120 ПО ТИПУ ЩОМ92-24Н (ЩС-КОМ)###'КОМПЛ''2799=1026,57_0*
17 | БС3201-15'21532,5.Ф1##'=14'ЩИТ МОДУЛЬНЫЙ НАВЕСНОГО ИСПОЛНЕНИЯ, ГАБ.265Х300Х120 ПО ТИПУ ЩОМ92-12Н (ЩС-КРУ)###'КОМПЛ''2799=775,28_0*
18 | БС3201-16'24799,5.Ф1##'=14'ЩИТ МОДУЛЬНЫЙ НАВЕСНОГО ИСПОЛНЕНИЯ, ГАБ.265Х300Х120 ПО ТИПУ ЩОМ92-12Н (ЩС-ВАК)###'КОМПЛ''2799=892,91_0*
19 | БС3201-17'50787.Ф1##'=14'ЩИТ УЧЕТНО-РАСПРЕДЕЛИТЕЛЬНЫЙ,ГАБ.515Х300Х120 ПО ТИПУ ЩОМ92-36Н (ЩС-ИТП)###'К-Т''2799=1828,59_0*
20 | БС3201-18'24799,5.Ф1##'=14'ЩИТ МОДУЛЬНЫЙ НАВЕСНОГО ИСПОЛНЕНИЯ, ГАБ.265Х300Х120 ПО ТИПУ ЩОМ92-12Н (ЩС)###'КОМПЛ''2799=892,91_0*
21 | БС551-20300-ЭЛ#С551-20300'3,74##'=12'РОЗЕТКА ШТЕПСЕЛЬНАЯ , ОТКЛЮЧАЕМАЯ, С МЕХАНИЧЕСКИМ ВЫКЛЮЧАТЕЛЕМ ПО ТИПУ DIS5001683###'ШТ.''2801=<5/30-30-4-1-2-1>/2799=3,74_0*
22 | БС514-14400-ЭЛ#С514-14400'22,05##'=12'ПРОФИЛЬ С-ОБРАЗНЫЙ 40Х20Х2, L=2000MM, ПО ТИПУ К108/2У2###'ШТ.''2801=<5/20-10-10>/2799=22,05_0*
23 | БС514-500-47-ЭЛ#С514-500-47'1,15##'=12'НАКОНЕЧНИКИ КАБЕЛЬНЫЕ МЕДНЫЕ, 25ММ2###'ШТ.''2801=<5/20-30-1-2>/2799=1,15_0*
24 | БС551-10501-15-ЭЛ#С551-10501-15'16,51##'=12'КОРОБКА ИСПЫТАТЕЛЬНАЯ ПЕРЕХОДНАЯ ###'ШТ.''2801=<5/20-40-5>/2799=16,51_0*
25 | БС514-16730-ЭЛ#С514-16730'79,12##'=12'ЩИТОК УЧЕТНО-РАСПРЕДЕЛИТЕЛЬНЫЙ, ЩУР-02-02###'ШТ.''2801=<5/30-30-4-7>/2799=79,12_0*
26 | БС551-10500-ЭЛ#С551-10500'1,11##'=12'КОРОБКА МОНТАЖНАЯ КМ-212###'ШТ.''2801=<5/20-40-4>/2799=1,11_0*
27 | БС514-16520-ЭЛ#С514-16520'43,3##'=12'КОРОБКА МОНТАЖНАЯ РАЗМЕРОМ 250Х200Х100 ММ###'ШТ.''2801=<5/20-10-7>/2799=43,3_0*
28 | БС551-8700-ЭЛ#С551-8700'15,88##'=12'БОКС МОДУЛЬНЫЙ ТИПА КНО-4Д В КОМПЛЕКТЕ: НЕАВТОМАТИЧЕСКИЙ ВЫКЛЮЧАТЕЛЬ - 2 ШТ.###'ШТ.''2801=<5/20-10-8>/2799=15,88_0*
29 | БС551-8901-5-ЭЛ#С551-8901-5'65,34##'=12'БОКС МОДУЛЬНЫЙ ТИПА КМПН-5 В КОМПЛЕКТЕ НЕАВТОМАТИЧЕСКИЙ ВЫКЛЮЧАТЕЛЬ - 2 ШТ.###'ШТ.''2801=<5/20-10-8>/2799=65,34_0*
30 | БС551-19500-ЭЛ#С551-19500'4,43##'=12'РОЗЕТКА ШТЕПСЕЛЬНАЯ ОДНОМЕСТНАЯ РА16-297###'ШТ.''2801=<5/30-30-4-1-2-2>/2799=4,43_0*
31 | БС551-19800-ЭЛ#С551-19800'2,12##'=12'РОЗЕТКА ШТЕПСЕЛЬНАЯ БРЫЗГОЗАЩИЩЕННАЯ ДЛЯ ОТКРЫТОЙ УСТАНОВКИ###'ШТ.''2801=<5/30-30-4-1-2-1>/2799=2,12_0*
32 | БС551-20700-ЭЛ#С551-20700'6,73##'=12'РОЗЕТКА ШТЕПСЕЛЬНАЯ ОДНОМЕСТНАЯ БРЫЗГОЗАЩИЩЕННАЯ ОТКРЫТОЙ УСТАНОВКИ 32А###'ШТ.''2801=<5/30-30-4-1-2-1>/2799=6,73_0*
33 | БС514-751-2-ЭЛ#С514-751-2'78,76##'=12'ЯЩИК РУБИЛЬНИКОМ И ПЛАВКИМИ ПРЕДОХРАНИТЕЛЯМИ ТИПА ЯРВ###'ШТ.''2801=<5/30-30-4-10>/2799=78,76_0*
34 | БС514-500-ЭЛ#С514-500'90,14##'=12'ЯЩИК УПРАВЛЕНИЯ ДВУМЯ ДВИГАТЕЛЯМИ Я5115-2974###'ШТ.''2801=<5/30-30-1-2>/2799=90,14_0*
35 | БС514-500-1ЭЛ#С514-500'90,14##'=12'ЯЩИК УПРАВЛЕНИЯ ОДНИМ ДВИГАТЕЛЕМ Я5115-2974###'ШТ.''2801=<5/30-30-1-2>/2799=90,14_0*
36 | БС501-44411-15-ЭЛ#С501-44411-15'123638,35##'=12'КАБЕЛЬ СИЛОВОЙ МАРКИ ВВГНГ(А)-LS 5 Х 70-0.66###'1000 М''2801=<5/10-10-20-2>/2799=123638,35_0*
37 | БС501-44411-16-ЭЛ#С501-44411-16'171346,7##'=12'КАБЕЛЬ СИЛОВОЙ МАРКИ ВВГНГ 5 Х 95-0,66###'1000 М''2801=<5/10-10-20-2>/2799=171346,7_0*
38 | БС501-44411-17-ЭЛ#С501-44411-17'217876,67##'=12'КАБЕЛЬ СИЛОВОЙ МАРКИ ВВГНГ 5 Х 120-0,66###'1000 М''2801=<5/10-10-20-2>/2799=217876,67_0*
39 | БС501-44382-ЭЛ#С501-44382'24620##'=12'КАБЕЛЬ СИЛОВОЙ МАРКИ ВВГНГ (А)1Х70-0,66###'1000 М''2801=<5/10-10-20-2>/2799=24620_0*
40 | БС501-44383-ЭЛ#С501-44383'34098,35##'=12'КАБЕЛЬ СИЛОВОЙ МАРКИ ВВГНГ 1Х95-0,66###'1000 М''2801=<5/10-10-20-2>/2799=34098,35_0*
41 | БС501-44384-ЭЛ#С501-44384'35166,76##'=12'КАБЕЛЬ СИЛОВОЙ МАРКИ ВВГНГ 1Х120-0,66###'1000 М''2801=<5/10-10-20-2>/2799=35166,76_0*
42 | БС501-44411-15-ЭЛ1#С501-44411-15'123638,35##'=12'КАБЕЛЬ СИЛОВОЙ МАРКИ ВВГНГ(А)-FRLS 5 Х 70-0,66###'1000 М''2801=<5/10-10-20-2>/2799=123638,35_0*
43 | БС501-44411-16-ЭЛ1#С501-44411-16'171346,7##'=12'КАБЕЛЬ СИЛОВОЙ МАРКИ ВВГНГ(А)-FRLS 5 Х 95-0,66###'1000 М''2801=<5/10-10-20-2>/2799=171346,7_0*
44 | БС552-1111-62-ЭЛ#С552-1111-62'21,5##'=12'МУФТА ТЕРМОУСАЖИВАЕМЯ КОНЦЕВАЯ 25 ММ2###'КОМПЛ.''2801=<5/10-30-10-4-1>/2799=21,5_0*
45 | БС552-1111-64-ЭЛ#С552-1111-64'38,54##'=12'МУФТА ТЕРМОУСАЖИВАЕМАЯ КОНЦЕВАЯ 95 ММ2###'КОМПЛ.''2801=<5/10-30-10-4-1>/2799=38,54_0*
46 | БС514-16302-35-ЭЛ#С514-16302-35'2,3##'=12'НАКОНЕЧНИК КАБЕЛЬНЫЙ МЕДНЫЙ, 25 ММ2###'ШТ.''2801=<5/20-30-1-2>/2799=2,3_0*
47 | БС552-2011-ЭЛ#С552-2011'0,48##'=12'ТРУБА ГОФРИРОВАННАЯ ПВХ ЛЕГКОГО ТИПА С ЗОНДОМ, НАРУЖНЫМ ДИАМЕТРОМ 20 ММ ###'М''2801=<5/20-20-3-2>/2799=0,48_0*
48 | БС552-2012-ЭЛ#С552-2012'0,85##'=12'ТРУБА ГОФРИРОВАННАЯ ПВХ ЛЕГКОГО ТИПА С ЗОНДОМ, НАРУЖНЫМ ДИАМЕТРОМ 25 ММ ###'М''2801=<5/20-20-3-2>/2799=0,85_0*
49 | БС552-2013-ЭЛ#С552-2013'1,27##'=12'ТРУБА ГОФРИРОВАННАЯ ПВХ ЛЕГКОГО ТИПА С ЗОНДОМ, НАРУЖНЫМ ДИАМЕТРОМ 32 ММ ###'М''2801=<5/20-20-3-2>/2799=1,27_0*
50 | БС552-2014-ЭЛ#С552-2014'1,53##'=12'ТРУБА ГОФРИРОВАННАЯ ПВХ ЛЕГКОГО ТИПА С ЗОНДОМ, ДИАМЕТРОМ 40 ММ ###'М''2801=<5/20-20-3-2>/2799=1,53_0*
51 | БС552-2015-ЭЛ#С552-2015'2,56##'=12'ТРУБА ГОФРИРОВАННАЯ ПВХ ЛЕГКОГО ТИПА С ЗОНДОМ, НАРУЖНЫМ ДИАМЕТРОМ 50 ММ ###'М''2801=<5/20-20-3-2>/2799=2,56_0*
52 | БС552-2016-ЭЛ#С552-2016'4,17##'=12'ТРУБА ГОФРИРОВАННАЯ ПВХ ЛЕГКОГО ТИПА С ЗОНДОМ, НАРУЖНЫМ ДИАМЕТРОМ 63 ММ ###'М''2801=<5/20-20-3-2>/2799=4,17_0*
53 | БС544-9601-9-ЭЛ#С544-9601-9'5,5##'=12'РУКАВ МЕТАЛЛИЧЕСКИЙ Р3-Ц-Х, ДИАМЕТРОМ 40 ММ ###'М''2801=<5/20-10-9>/2799=5,5_0*
54 | БС552-2012-1-ЭЛ1#С552-2012'0,85##'=12'ТРУБА ИЗ ПОЛИАМИДА, 23 ММ ###'М''2801=<5/20-20-3-2>/2799=0,85_0*
55 | БС514-500-8-ЭЛ#С514-500-8'4,49##'=12'ЛОТОК ПРЯМОЙ ПЕРФОРИРОВАННЫЙ 50Х24 ИЗ ОЦИНКОВАННОЙ СТАЛИ, 1,2 ММ ###'М''2801=<5/20-10-1>/2799=4,49_0*
56 | БС514-500-13-ЭЛ#С514-500-13'39,3##'=12'ЛОТОК ПРЯМОЙ ПЕРФОРИРОВАННЫЙ 100Х24, ИЗ ОЦИНКОВАННОЙ СТАЛИ 1,2 ММ ###'М''2801=<5/20-10-1>/2799=39,3_0*
57 | БС514-500-14-ЭЛ#С514-500-14'57,39##'=12'ЛОТОК ПРЯМОЙ ПЕРФОРИРОВАННЫЙ 200Х50 ИЗ ОЦИНКОВАННОЙ СТАЛИ 1,2 ММ ###'М''2801=<5/20-10-1>/2799=57,39_0*
58 | БС514-500-15-ЭЛ#С514-500-15'36,33##'=12'ЛОТОК ПРЯМОЙ ПЕРФОРИРОВАННЫЙ 400Х50 ИЗ ОЦИНКОВАННОЙ СТАЛИ 1,2 ММ ###'М''2801=<5/20-10-1>/2799=36,33_0*
59 | БС552-1605-6-ЭЛ#С552-1605-6'3,85##'=12'ПОЛКА КАБЕЛЬНАЯ К1160Ц УТ2.5###'ШТ.''2801=<5/20-10-3>/2799=3,85_0*
60 | БС552-1605-6-1ЭЛ#С552-1605-6'3,85##'=12'ПОЛКА КАБЕЛЬНАЯ К1163Ц УТ2.5###'ШТ.''2801=<5/20-10-3>/2799=3,85_0*
61 | БС514-13600-ЭЛ#С514-13600'12,69##'=12'ПОДВЕС ОДИНОЧНЫЙ С ПОТОЛОЧНЫМ КРЕПЛЕНИЕМ, BSD-2104###'ШТ.''2801=<5/20-10-10>/2799=12,69_0*
62 | БС101-999-1610-ЭЛ#С101-999-1610'10,95##'=53'КОНСОЛЬ ВВН-6040###'ШТ.''2801=<1/25-400-14>/2799=10,95_0*
63 | БС101-999-1610-1ЭЛ#С101-999-1610'10,95##'=53'КОНСОЛЬ ВВН-6020###'ШТ.''2801=<1/25-400-14>/2799=10,95_0*
64 | БС101-99-232-ЭЛ#С101-99-232'41,14##'=13'ДЮБЕЛЬ АНКЕРНЫЙ М8###'1000 ШТ.''2801=<1/10-240-20>/2799=41,14_0*
65 | БС101-147602-ЭЛ#С101-147602'2,1##'=13'ШПИЛЬКА, L=500 ММ, М8###'ШТ.''2801=<1/10-240-50-15>/2799=2,1_0*
66 | БС101-99-232-ЭЛ1#С101-99-232'41,14##'=13'ГАЙКА М8###'1000 ШТ.''2801=<1/10-240-20>/2799=41,14_0*
67 | БС101-999-1610-2ЭЛ#С101-999-1610'10,95##'=53'КОНСОЛЬ ВВА1010НDZ###'ШТ.''2801=<1/25-400-14-999>/2799=10,95_0*
68 | БС101-1100-12-ЭЛ#С101-1100-12'1,44##'=13'УГОЛОК РАЗДЕЛИТЕЛЬНЫЙ, 2000 ММ, К242У2###'ШТ.''2801=<1/10-230-55-20>/2799=1,44_0*
69 | БС101-1100-12-1ЭЛ#С101-1100-12'1,44##'=13'УГОЛОК МОНТАЖНЫЙ, 2000 ММ, К237У2###'ШТ.''2801=<1/10-230-55-20>/2799=1,44_0*
70 | БС101-1100-12-2ЭЛ#С101-1100-12'1,44##'=13'УГОЛОК МОНТАЖНЫЙ, 2000 ММ, К225У2###'ШТ.''2801=<1/10-230-55-20>/2799=1,44_0*
71 | БС101-999-1478-Э#С101-999-1478'5,46##'=13'МЕТИЗЫ ###'КГ''2801=<1/10-240-999>/2799=5,46_0*
72 | БС514-500-5-ЭЛ1#С514-500-5'16,35##'=12'КОРОБ ПРЯМОЙ 100Х50, КПГ100Х50/2-1,5-ОЦ###'М''2801=<5/20-10-1>/2799=16,35_0*
73 | БС514-500-14-ЭЛ1#С514-500-14'57,39##'=12'КОРОБ ПРЯМОЙ 200Х80, КПГ200Х80/3-1,5-ОЦ###'М''2801=<5/20-10-1>/2799=57,39_0*
74 | БС514-500-15-1ЭЛ#С514-500-15'36,33##'=12'КОРОБ ПРЯМОЙ 400Х100, КПГ400Х100/2-1,5-ОЦ ###'М''2801=<5/20-10-1>/2799=36,33_0*
75 | БС514-15703-ЭЛ#С514-15703'18,4##'=12'ЛОТОК ПРЯМОЙ ЛЕСТНИЧНЫЙ 400Х150, L=3000 ММ, S=1,5###'ШТ.''2801=<5/20-10-1>/2799=18,4_0*
76 | БС514-15703-ЭЛ1#С514-15703'18,4##'=12'ЛОТОК ПРЯМОЙ ЛЕСТНИЧНЫЙ 2000Х100, L=3000 ММ, S=1,5###'ШТ.''2801=<5/20-10-1>/2799=18,4_0*
77 | БС514-15703-ЭЛ3#С514-15703'18,4##'=12'ЛОТОК ПРЯМОЙ ЛЕСТНИЧНЫЙ100Х50, L=3000 ММ, S=1,5###'ШТ.''2801=<5/20-10-1>/2799=18,4_0*
78 | БС514-500-9-ЭЛ1#С514-500-9'5,99##'=12'ЛОТОК ПЕРФОРИРОВАННЫЙ 100Х50, L=3000 ММ###'М''2801=<5/20-10-1>/2799=5,99_0*
79 | БС414-3022-ЭЛ#С414-3022'20,98##'=16'ПЛИТКА ТРОТУАРНАЯ 50Х50 СМ###'М2''2801=<4/1-7-20-20-10>/2799=20,98_0*
80 | БС514-13600-ЭЛ1#С514-13600'12,69##'=12'ПОДВЕС ДВОЙНОЙ BSD-4110###'ШТ.''2801=<5/20-10-10>/2799=12,69_0*
81 | БС101-999-1610-ЭЛ1#С101-999-1610'10,95##'=53'КОНСОЛЬ УСИЛЕННАЯ Н=132 ММ, L=231 ММ###'ШТ.''2801=<1/25-400-14-999>/2799=10,95_0*
82 | БС514-13600-ЭЛ2#С514-13600'12,69##'=12'ПОДВЕС ОДИНОЧНЫЙ С-ОБРАЗНЫЙ 41Х21 МММ, L=1200 MM###'ШТ.''2801=<5/20-10-10>/2799=12,69_0*
83 | БС101-999-1803-ЭЛ#С101-999-1803'15,26##'=13'ПРОТИВОПОЖАРНЫЙ ГЕРМЕТИК, 310 МЛ###'КГ''2801=<1/55-50-20>/2799=15,26_0*
84 | БС101-999-1063-ЭЛ#С101-999-1063'209,5##'=13'МАТЕРИАЛ БАЗАЛЬТОВОЙ ПТК-ВЕНТ-МБОР-10Ф###'М3''2801=<1/10-120-10-999>/2799=209,5_0*
85 | БС101-999-1067-ЭЛ#С101-999-1067'4,54##'=13'ПРОТИВОПОЖАРНАЯ МИНЕРАЛОВАТА 100 КГ/М3###'М2''2801=<1/10-120-110-999>/2799=4,54_0*
86 | БС101-999-1067-ЭЛ1#С101-999-1067'4,54##'=13'ПРОТИВОПОЖАРНАЯ МИНЕРАЛОВАТА 50 ММ###'М2''2801=<1/10-120-110-999>/2799=4,54_0*
87 | БС103-12900-1-ЭЛ#С103-12900-1'2,86##'=58'ТРУБЫ СТАЛЬНЫЕ 18Х1,6###'М''2801=<6/20-50-10>/2799=2,86_0*
88 | БС103-12903-6-ЭЛ#С103-12903-6'2,89##'=58'ТРУБЫ СТАЛЬНЫЕ 25Х1,6###'М''2801=<6/20-50-15>/2799=2,89_0*
89 | БС103-12999-11-ЭЛ#С103-12999-11'4,47##'=58'ТРУБЫ СТАЛЬНЫЕ 32 Х1,8###'М''2801=<6/20-50-25>/2799=4,47_0*
90 | БС103-13695-13-ЭЛ#С103-13695-13'5,64##'=58'ТРУБЫ СТАЛЬНЫЕ 52Х2###'М''2801=<6/20-50-40>/2799=5,64_0*
91 | БС101-162025-ЭЛ#С101-162025'23,85##'=13'ЛИСТОВАЯ СТАЛЬ, 0,7 ММ, L=2500 ММ, Н=1250 ММ###'М2''2801=<1/10-115-21-10>/2799=23,85_0*
92 | БС551-10501-11-ЭЛ#С551-10501-11'39,85##'=12'КОРОБКА СОЕДИНИТЕЛЬНАЯ НА 10 КЛЕММ###'ШТ.''2801=<5/20-40-5>/2799=39,85_0*
93 | БС551-19106-Э'4,78##'=12'РОЗЕТКА ШТЕПСЕЛЬНАЯ РС16-355###'ШТ.''2801=<5/30-30-4-1-2-2>/2799=4,78_0*
94 | БС101-86726-2Б-Э#С101-86726-2'2,7##'=13'БУР SDS D8 Х 160 ММ###'ШТ.''2801=<1/10-170-10>/2799=2,7_0*
95 | БС552-803#С552-803'100,73##'=12'КНОПКА К227 УХЛ2###'1000 ШТ.''2799=100,73_0*
96 | БС552-899#С552-899'33,24##'=12'ЛЕНТА ЛМ-5 УХЛ2###'100 М''2799=33,24_0*
97 | БС552-901#С552-901'61,32##'=12'ЛЕНТА К226###'100 М''2799=61,32_0*
98 | БС517-17500#С517-17500'7500.1,0073##'=12'ЛИСТ НОРМАЛЬНОЙ ТОЧНОСТИ ИЗГОТОВЛЕНИЯ, ТОЛЩИНОЙ 1 ММ, ИЗ СВИНЦА МАРКИ С1###'Т''2799=7554,75_0*
99 | БС522-2600#С522-2600'55590.1,0073.1,0073.1,0073.1,0073##'=12'ПРИПОЙ ОЛОВЯННО-СВИНЦОВЫЙ БЕССУРЬМЯНИСТЫЙ В ЧУШКАХ, МАРКИ ПОС40###'Т''2799=57231,09_0*
100 | БС101-1600-7#С101-1600-7'3,66.1,0073##'=13'ЗУБИЛО ПЛОСКОЕ SDS+ РАЗМЕРОМ 22Х250 ММ###'ШТ.''2799=3,69_0*
101 | БС101-86752-1#С101-86752-1'20,91.1,0073##'=13'ДИСК АЛМАЗНЫЙ ОТРЕЗНОЙ ДЛЯ РЕЗКИ КАМНЯ, БЕТОНА ДИАМЕТРОМ 230 ММ###'ДИСК''2799=21,06_0*
102 | БС552-702-1#С552-702-1'10.0,13.1,0073.1,0073.1,0073.1,0073.1,0073.1,0073##'=12'ЗАГЛУШКА У468 УХЛ2###'10 ШТ.''2900=3/2799=1,36_0*
103 | БС552-702#С552-702'1,37##'=12'ЗАГЛУШКА У469###'10 ШТ.''2799=1,37_0*
104 | БС552-703#С552-703'10.0,60.1,0073.1,0073##'=12'ЗАГЛУШКА У470###'10 ШТ.''2799=6,09_0*
105 | БС414-1003-1#С414-1003-1'109,41##'=46'БЕТОН ТЯЖЕЛЫЙ С КРУПНОСТЬЮ ЗАПОЛНИТЕЛЯ 10 ММ И МЕНЕЕ, КЛАССА В7,5###'М3''2799=109,41_0*
106 | БС544-8900#С544-8900'12,32##'=12'ЛЕНТА ЛИПКАЯ ИЗОЛЯЦИОННАЯ НА ПОЛИКАСИНОВОМ КОМПАУНДЕ МАРКИ ЛСЭПЛ, ШИРИНОЙ 20-30 ММ, ТОЛЩИНОЙ 0,14 - 0,19 ММ###'КГ''2799=12,32_0*
107 | РМ010201/М010410/М020130#М021143/М021104#М021143/М030401#М030402/М030408#М030402/М030902*
108 | Ц8-572-3'1+1'Ж1'БЛОК УПРАВЛЕНИЯ ШКАФНОГО ИСПОЛНЕНИЯ ИЛИ РАСПРЕДЕЛИТЕЛЬНЫЙ ПУНКТ (ШКАФ), УСТАНАВЛИВАЕМЫЙ НА СТЕНЕ, ВЫСОТА И ШИРИНА 600 Х 600 ММ'ШТ.''*
109 | С3201-1'1+1*
110 | Ц8-572-3'4+2+2+2'Ж1'БЛОК УПРАВЛЕНИЯ ШКАФНОГО ИСПОЛНЕНИЯ ИЛИ РАСПРЕДЕЛИТЕЛЬНЫЙ ПУНКТ (ШКАФ), УСТАНАВЛИВАЕМЫЙ НА СТЕНЕ, ВЫСОТА И ШИРИНА 600 Х 600 ММ'ШТ.''*
111 | С3201-2'4+2+2+2*
112 | Ц8-572-7'1+1+1+1'Ж1'БЛОК УПРАВЛЕНИЯ ШКАФНОГО ИСПОЛНЕНИЯ ИЛИ РАСПРЕДЕЛИТЕЛЬНЫЙ ПУНКТ (ШКАФ), УСТАНАВЛИВАЕМЫЙ НА ПОЛУ, ВЫСОТА И ШИРИНА 1700 Х 1100 ММ'ШТ.''*
113 | С3201-3'1+1*
114 | С3201-4'1+1*
115 | Ц8-572-3'1'Ж1'БЛОК УПРАВЛЕНИЯ ШКАФНОГО ИСПОЛНЕНИЯ ИЛИ РАСПРЕДЕЛИТЕЛЬНЫЙ ПУНКТ (ШКАФ), УСТАНАВЛИВАЕМЫЙ НА СТЕНЕ, ВЫСОТА И ШИРИНА 600 Х 600 ММ'ШТ.''*
116 | С3201-5'1*
117 | Ц8-572-3'1+1'Ж1'БЛОК УПРАВЛЕНИЯ ШКАФНОГО ИСПОЛНЕНИЯ ИЛИ РАСПРЕДЕЛИТЕЛЬНЫЙ ПУНКТ (ШКАФ), УСТАНАВЛИВАЕМЫЙ НА СТЕНЕ, ВЫСОТА И ШИРИНА 600 Х 600 ММ'ШТ.''*
118 | С3201-6'1+1*
119 | Ц8-572-3'18'Ж1'БЛОК УПРАВЛЕНИЯ ШКАФНОГО ИСПОЛНЕНИЯ ИЛИ РАСПРЕДЕЛИТЕЛЬНЫЙ ПУНКТ (ШКАФ), УСТАНАВЛИВАЕМЫЙ НА СТЕНЕ, ВЫСОТА И ШИРИНА 600 Х 600 ММ'ШТ.''*
120 | С3201-7'1*
121 | С3201-8'1+1+1*
122 | С3201-9'1*
123 | С3201-10'1+1+1+1*
124 | С3201-11'1+1*
125 | С3201-12'1+1+1*
126 | С3201-14'1*
127 | С3201-15'1*
128 | С3201-16'1*
129 | С3201-17'1*
130 | П'КГС N4 ПО Г/П*
131 | Ц8-572-3'1'Ж1'БЛОК УПРАВЛЕНИЯ ШКАФНОГО ИСПОЛНЕНИЯ ИЛИ РАСПРЕДЕЛИТЕЛЬНЫЙ ПУНКТ (ШКАФ), УСТАНАВЛИВАЕМЫЙ НА СТЕНЕ, ВЫСОТА И ШИРИНА 600 Х 600 ММ'ШТ.''*
132 | С3201-18'1*
133 | Ц8-591-901'5'Ж100'РОЗЕТКА ШТЕПСЕЛЬНАЯ УТОПЛЕННОГО ТИПА ПРИ СКРЫТОЙ ПРОВОДКЕ С КРЕПЛЕНИЕМ ВЯЖУЩИМИ РАСТВОРАМИ'100 ШТ.''*
134 | С551-20300-ЭЛ'5*
135 | Ц8-545-1'2'Ж1'КОРОБКА (ЯЩИК) С ЗАЖИМАМИ ДЛЯ КАБЕЛЕЙ И ПРОВОДОВ СЕЧЕНИЕМ ДО 6 ММ2, УСТАНАВЛИВАЕМАЯ НА КОНСТРУКЦИИ НА СТЕНЕ ИЛИ КОЛОННЕ, КОЛИЧЕСТВО ЗАЖИМОВ ДО 10'ШТ.''*
136 | С551-8900'2*
137 | С552-1400'2*
138 | Ж3-40-21'ЗДАНИЕ - ИНЖЕНЕРНОЕ ОБЕСПЕЧЕНИЕ. ЭЛЕКТРООСВЕЩЕНИЕ И СИЛОВОЕ ЭЛЕКТРООБОРУДОВАНИЕ. СИЛОВОЕ ЭЛЕКТРООБОРУДОВАНИЕ. ЭЛЕКТРОСНАБЖЕНИЕ'М*
139 | Ц8-147-10'(81+2+20).0,98'Ж100'КАБЕЛИ ДО 35КВ, ПРОКЛАДЫВАЕМЫЕ ПО УСТАНОВЛЕННЫМ КОНСТРУКЦИЯМ И ЛОТКАМ С КРЕПЛЕНИЕМ ПО ВСЕЙ ДЛИНЕ, МАССА 1 М ДО 1 КГ'100 М КАБЕЛЯ''*
140 | С501-44108-24'81*
141 | С501-44108-41'2*
142 | С501-44108-107'20*
143 | Ц8-397-101'25.2'Ж100'ПРОФИЛИ ПЕРФОРИРОВАННЫЕ МОНТАЖНЫЕ, ДЛИНА 2 М, КРЕПЛЕНИЕ ХОМУТАМИ (СКОБАМИ)'100 М''*
144 | С514-14400-ЭЛ'20*
145 | Ц8-144-4'2''ПРИСОЕДИНЕНИЕ К ЗАЖИМАМ ЖИЛ ПРОВОДОВ ИЛИ КАБЕЛЕЙ, СЕЧЕНИЕ ДО 35 ММ2'100 ШТ.''*
146 | С514-500-47-ЭЛ'2*
147 | Ц8-574-1'18''РАЗВОДКА ПО УСТРОЙСТВАМ И ПОДКЛЮЧЕНИЕ ЖИЛ КАБЕЛЕЙ ИЛИ ПРОВОДОВ ВНЕШНЕЙ СЕТИ К БЛОКАМ ЗАЖИМОВ И К ЗАЖИМАМ АППАРАТОВ И ПРИБОРОВ, УСТАНОВЛЕННЫХ НА УСТРОЙСТВАХ, КАБЕЛИ ИЛИ ПРОВОДА СЕЧЕНИЕМ ДО 10 ММ2'100 ЖИЛ''*
148 | Ж3-40-22'ЗДАНИЕ - ИНЖЕНЕРНОЕ ОБЕСПЕЧЕНИЕ. ЭЛЕКТРООСВЕЩЕНИЕ И СИЛОВОЕ ЭЛЕКТРООБОРУДОВАНИЕ. СИЛОВОЕ ЭЛЕКТРООБОРУДОВАНИЕ. ЭЛЕКТРООБОРУДОВАНИЕ'ШТ*
149 | П'АППАРАТЫ НИЗКОГО НАПРЯЖЕНИЯ*
150 | Ц8-600-2'8+1'Ж1'СЧЕТЧИК, УСТАНАВЛИВАЕМЫЙ НА ГОТОВОМ ОСНОВАНИИ, ТРЕХФАЗНЫЙ'ШТ.''*
151 | С501-300-36'8*
152 | С501-300-30'1*
153 | Ц8-545-1'8'Ж1'КОРОБКА (ЯЩИК) С ЗАЖИМАМИ ДЛЯ КАБЕЛЕЙ И ПРОВОДОВ СЕЧЕНИЕМ ДО 6 ММ2, УСТАНАВЛИВАЕМАЯ НА КОНСТРУКЦИИ НА СТЕНЕ ИЛИ КОЛОННЕ, КОЛИЧЕСТВО ЗАЖИМОВ ДО 10'ШТ.''*
154 | С551-10501-15-ЭЛ'8*
155 | Ц8-572-3'1'Ж1'БЛОК УПРАВЛЕНИЯ ШКАФНОГО ИСПОЛНЕНИЯ ИЛИ РАСПРЕДЕЛИТЕЛЬНЫЙ ПУНКТ (ШКАФ), УСТАНАВЛИВАЕМЫЙ НА СТЕНЕ, ВЫСОТА И ШИРИНА 600 Х 600 ММ'ШТ.''*
156 | С514-16730-ЭЛ'1*
157 | Ж3-40-22'ЗДАНИЕ - ИНЖЕНЕРНОЕ ОБЕСПЕЧЕНИЕ. ЭЛЕКТРООСВЕЩЕНИЕ И СИЛОВОЕ ЭЛЕКТРООБОРУДОВАНИЕ. СИЛОВОЕ ЭЛЕКТРООБОРУДОВАНИЕ. ЭЛЕКТРООБОРУДОВАНИЕ'ШТ*
158 | Ц10-708-1'10+55'Ж1'КОРОБКИ ОТВЕТВИТЕЛЬНЫЕ: ПО БЕТОННОМУ ОСНОВАНИЮ'КОРОБКА''*
159 | С551-10500-ЭЛ'10*
160 | С551-10400'55*
161 | Ц8-423-2'14''КАБЕЛЬ-КАНАЛЫ ПВХ, СЕЧЕНИЕ ДО 25 Х 25 ММ'100 М''*
162 | С514-3910-8'2.7*
163 | Ц8-423-3'6''КАБЕЛЬ-КАНАЛЫ ПВХ, СЕЧЕНИЕ ДО 100 Х 60 ММ'100 М''*
164 | С514-3955'2.3*
165 | Ц8-545-1'25'Ж1'КОРОБКА (ЯЩИК) С ЗАЖИМАМИ ДЛЯ КАБЕЛЕЙ И ПРОВОДОВ СЕЧЕНИЕМ ДО 6 ММ2, УСТАНАВЛИВАЕМАЯ НА КОНСТРУКЦИИ НА СТЕНЕ ИЛИ КОЛОННЕ, КОЛИЧЕСТВО ЗАЖИМОВ ДО 10'ШТ.''*
166 | С551-10501-11-ЭЛ'25*
167 | С552-1406'120*
168 | С552-1400'105*
169 | Ц8-545-1'45+15''КОРОБКА (ЯЩИК) С ЗАЖИМАМИ ДЛЯ КАБЕЛЕЙ И ПРОВОДОВ СЕЧЕНИЕМ ДО 6 ММ2, УСТАНАВЛИВАЕМАЯ НА КОНСТРУКЦИИ НА СТЕНЕ ИЛИ КОЛОННЕ, КОЛИЧЕСТВО ЗАЖИМОВ ДО 10'ШТ.''*
170 | С514-16520-ЭЛ'45*
171 | С514-752'15*
172 | Ц8-545-1'3+8''КОРОБКА (ЯЩИК) С ЗАЖИМАМИ ДЛЯ КАБЕЛЕЙ И ПРОВОДОВ СЕЧЕНИЕМ ДО 6 ММ2, УСТАНАВЛИВАЕМАЯ НА КОНСТРУКЦИИ НА СТЕНЕ ИЛИ КОЛОННЕ, КОЛИЧЕСТВО ЗАЖИМОВ ДО 10'ШТ.''*
173 | С551-8700-ЭЛ'3*
174 | С551-8901-5-ЭЛ'8*
175 | Ц8-591-1102'30+2+1+3+3+1+3'Ж100'РОЗЕТКА ШТЕПСЕЛЬНАЯ ТРЕХПОЛЮСНАЯ УТОПЛЕННОГО ТИПА НА ТОК ДО 10А С КРЕПЛЕНИЕМ ВЯЖУЩИМИ РАСТВОРАМИ'100 ШТ.''*
176 | С551-19500-ЭЛ'30*
177 | С551-21400'2*
178 | С551-19106-Э'1*
179 | С551-20600'3*
180 | С551-21100'3*
181 | С551-19800-ЭЛ'1*
182 | С551-20700-ЭЛ'3*
183 | Ц8-573-4'1+1+2'Ж1'ШКАФ (ПУЛЬТ) УПРАВЛЕНИЯ НАВЕСНОЙ, ВЫСОТА, ШИРИНА, ГЛУБИНА ДО 600 Х 600 Х 350 ММ'ШТ.''*
184 | С514-500-ЭЛ'1*
185 | С514-751-2-ЭЛ'1*
186 | С514-500-1ЭЛ'2*
187 | Ж3-40-21'ЗДАНИЕ - ИНЖЕНЕРНОЕ ОБЕСПЕЧЕНИЕ. ЭЛЕКТРООСВЕЩЕНИЕ И СИЛОВОЕ ЭЛЕКТРООБОРУДОВАНИЕ. СИЛОВОЕ ЭЛЕКТРООБОРУДОВАНИЕ. ЭЛЕКТРОСНАБЖЕНИЕ'М*
188 | Ц8-912-1'(15+1025+180+55+20+270+165+440+250+550+215+140+45+125+200).0,98''КАБЕЛЬ ТРЕХ-ПЯТИЖИЛЬНЫЙ СЕЧЕНИЕМ ЖИЛЫ ДО 6 ММ2 В ПРОЛОЖЕННЫХ ТРУБАХ, КОРОБАХ (КАБЕЛЬ-КАНАЛАХ)'100 М''*
189 | Ц8-912-2'(440+410+300+570+755+80+45+25+50+10+185+210+60+70+165+45).0,98''КАБЕЛЬ ТРЕХ-ПЯТИЖИЛЬНЫЙ СЕЧЕНИЕМ ЖИЛЫ ДО 16 ММ2 В ПРОЛОЖЕННЫХ ТРУБАХ, КОРОБАХ (КАБЕЛЬ-КАНАЛАХ)'100 М''*
190 | С501-44108-120'15*
191 | С501-44108-24'1025*
192 | С501-400-9'180*
193 | С501-44108-26'55*
194 | С501-44108-27'20*
195 | С501-44108-31'270*
196 | С501-44108-180'165*
197 | С501-44108-41'440*
198 | С501-44108-42'250*
199 | С501-400-13'550*
200 | С501-400-14'440*
201 | С501-400-15'410*
202 | С501-400-16'300*
203 | С501-400-17'570*
204 | С501-44411-15-ЭЛ'755*
205 | С501-44411-16-ЭЛ'80*
206 | С501-44411-17-ЭЛ'45*
207 | С501-44088'25*
208 | С501-44089'50*
209 | С501-44090'10*
210 | С501-44382-ЭЛ'185*
211 | С501-44383-ЭЛ'210*
212 | С501-44384-ЭЛ'60*
213 | Ц8-574-1'34+50+46+8''РАЗВОДКА ПО УСТРОЙСТВАМ И ПОДКЛЮЧЕНИЕ ЖИЛ КАБЕЛЕЙ ИЛИ ПРОВОДОВ ВНЕШНЕЙ СЕТИ К БЛОКАМ ЗАЖИМОВ И К ЗАЖИМАМ АППАРАТОВ И ПРИБОРОВ, УСТАНОВЛЕННЫХ НА УСТРОЙСТВАХ, КАБЕЛИ ИЛИ ПРОВОДА СЕЧЕНИЕМ ДО 10 ММ2'100 ЖИЛ''*
214 | Ц8-574-2'20+2+20''РАЗВОДКА ПО УСТРОЙСТВАМ И ПОДКЛЮЧЕНИЕ ЖИЛ КАБЕЛЕЙ ИЛИ ПРОВОДОВ ВНЕШНЕЙ СЕТИ К БЛОКАМ ЗАЖИМОВ И К ЗАЖИМАМ АППАРАТОВ И ПРИБОРОВ, УСТАНОВЛЕННЫХ НА УСТРОЙСТВАХ, КАБЕЛИ ИЛИ ПРОВОДА СЕЧЕНИЕМ ДО 16 ММ2'100 ЖИЛ''*
215 | Ц8-574-3'10+4+20''РАЗВОДКА ПО УСТРОЙСТВАМ И ПОДКЛЮЧЕНИЕ ЖИЛ КАБЕЛЕЙ ИЛИ ПРОВОДОВ ВНЕШНЕЙ СЕТИ К БЛОКАМ ЗАЖИМОВ И К ЗАЖИМАМ АППАРАТОВ И ПРИБОРОВ, УСТАНОВЛЕННЫХ НА УСТРОЙСТВАХ, КАБЕЛИ ИЛИ ПРОВОДА СЕЧЕНИЕМ ДО 35 ММ2'100 ЖИЛ''*
216 | Ц8-574-4'10+4+20''РАЗВОДКА ПО УСТРОЙСТВАМ И ПОДКЛЮЧЕНИЕ ЖИЛ КАБЕЛЕЙ ИЛИ ПРОВОДОВ ВНЕШНЕЙ СЕТИ К БЛОКАМ ЗАЖИМОВ И К ЗАЖИМАМ АППАРАТОВ И ПРИБОРОВ, УСТАНОВЛЕННЫХ НА УСТРОЙСТВАХ, КАБЕЛИ ИЛИ ПРОВОДА СЕЧЕНИЕМ ДО 70 ММ2'100 ЖИЛ''*
217 | Ц8-574-5'10+2+10''РАЗВОДКА ПО УСТРОЙСТВАМ И ПОДКЛЮЧЕНИЕ ЖИЛ КАБЕЛЕЙ ИЛИ ПРОВОДОВ ВНЕШНЕЙ СЕТИ К БЛОКАМ ЗАЖИМОВ И К ЗАЖИМАМ АППАРАТОВ И ПРИБОРОВ, УСТАНОВЛЕННЫХ НА УСТРОЙСТВАХ, КАБЕЛИ ИЛИ ПРОВОДА СЕЧЕНИЕМ ДО 95 ММ2'100 ЖИЛ''*
218 | Ц8-574-6'8''РАЗВОДКА ПО УСТРОЙСТВАМ И ПОДКЛЮЧЕНИЕ ЖИЛ КАБЕЛЕЙ ИЛИ ПРОВОДОВ ВНЕШНЕЙ СЕТИ К БЛОКАМ ЗАЖИМОВ И К ЗАЖИМАМ АППАРАТОВ И ПРИБОРОВ, УСТАНОВЛЕННЫХ НА УСТРОЙСТВАХ, КАБЕЛИ ИЛИ ПРОВОДА СЕЧЕНИЕМ ДО 120 ММ2'100 ЖИЛ''*
219 | Ц8-405-1'(80+700+215+1275+745+620).0,98''ПРОВОДА ПО УСТАНОВЛЕННЫМ СТАЛЬНЫМ КОНСТРУКЦИЯМ И ПАНЕЛЯМ, СЕЧЕНИЕ ДО 16 ММ2'100 М''*
220 | Ц8-405-2'(2580+410).0,98''ПРОВОДА ПО УСТАНОВЛЕННЫМ СТАЛЬНЫМ КОНСТРУКЦИЯМ И ПАНЕЛЯМ, СЕЧЕНИЕ ДО 35 ММ2'100 М''*
221 | С507-100-4'80*
222 | С507-100-5'700*
223 | С507-100-6'215*
224 | С507-100-7'1275*
225 | С507-100-8'745*
226 | С507-100-9'620*
227 | С507-100-10'2580*
228 | С507-100-11'410*
229 | С501-44108-140'215*
230 | С501-44108-181'140*
231 | С501-44108-182'45*
232 | С501-44108-183'125*
233 | С501-44108-186'70*
234 | С501-44411-15-ЭЛ1'165*
235 | С501-44411-16-ЭЛ1'45*
236 | С503-7130'200*
237 | Ц8-163-1'10+10+20''ЗАДЕЛКИ КОНЦЕВЫЕ С ТЕРМОУСАЖИВАЮЩИМИСЯ ПОЛИЭТИЛЕНОВЫМИ ПЕРЧАТКАМИ ДЛЯ 3-5 ЖИЛЬНОГО КАБЕЛЯ С БУМАЖНОЙ ИЗОЛЯЦИЕЙ НАПРЯЖЕНИЕМ ДО 1 КВ, СЕЧЕНИЕ ДО 35 ММ2'ШТ.''*
238 | Ц8-163-2'40+10+4''ЗАДЕЛКИ КОНЦЕВЫЕ С ТЕРМОУСАЖИВАЮЩИМИСЯ ПОЛИЭТИЛЕНОВЫМИ ПЕРЧАТКАМИ ДЛЯ 3-5 ЖИЛЬНОГО КАБЕЛЯ С БУМАЖНОЙ ИЗОЛЯЦИЕЙ НАПРЯЖЕНИЕМ ДО 1 КВ, СЕЧЕНИЕ ДО 120 ММ2'ШТ.''*
239 | С552-1111-62'10*
240 | С552-1111-62-ЭЛ'10*
241 | С552-1111-63'20*
242 | С552-1111-64'40*
243 | С552-1111-64-ЭЛ'10*
244 | С552-1111-65'4*
245 | Ц8-144-3'10+20''ПРИСОЕДИНЕНИЕ К ЗАЖИМАМ ЖИЛ ПРОВОДОВ ИЛИ КАБЕЛЕЙ, СЕЧЕНИЕ ДО 16 ММ2'100 ШТ.''*
246 | Ц8-144-4'25+10''ПРИСОЕДИНЕНИЕ К ЗАЖИМАМ ЖИЛ ПРОВОДОВ ИЛИ КАБЕЛЕЙ, СЕЧЕНИЕ ДО 35 ММ2'100 ШТ.''*
247 | Ц8-144-5'4''ПРИСОЕДИНЕНИЕ К ЗАЖИМАМ ЖИЛ ПРОВОДОВ ИЛИ КАБЕЛЕЙ, СЕЧЕНИЕ ДО 70 ММ2'100 ШТ.''*
248 | Ц8-144-6'185''ПРИСОЕДИНЕНИЕ К ЗАЖИМАМ ЖИЛ ПРОВОДОВ ИЛИ КАБЕЛЕЙ, СЕЧЕНИЕ ДО 150 ММ2'100 ШТ.''*
249 | С514-16302-31'10*
250 | С514-16302-33'20*
251 | С514-16302-35-ЭЛ'25*
252 | С514-16302-35'10*
253 | С514-16302-42'4*
254 | С514-16302-45'185*
255 | Ж3-40-21'ЗДАНИЕ - ИНЖЕНЕРНОЕ ОБЕСПЕЧЕНИЕ. ЭЛЕКТРООСВЕЩЕНИЕ И СИЛОВОЕ ЭЛЕКТРООБОРУДОВАНИЕ. СИЛОВОЕ ЭЛЕКТРООБОРУДОВАНИЕ. ЭЛЕКТРОСНАБЖЕНИЕ'М*
256 | Ц8-409-1'(30+190+40+60).0,99'Ж100'ТРУБЫ ВИНИПЛАСТОВЫЕ ПО УСТАНОВЛЕННЫМ КОНСТРУКЦИЯМ ПО СТЕНАМ И КОЛОННАМ С КРЕПЛЕНИЕМ СКОБАМИ, ДИАМЕТР ДО 25 ММ'100 М''*
257 | Ц8-409-2'(185+135+420+65+20+170).0,99'Ж100'ТРУБЫ ВИНИПЛАСТОВЫЕ ПО УСТАНОВЛЕННЫМ КОНСТРУКЦИЯМ ПО СТЕНАМ И КОЛОННАМ С КРЕПЛЕНИЕМ СКОБАМИ, ДИАМЕТР ДО 50 ММ'100 М''*
258 | Ц8-409-3'(45+45).0,99'Ж100'ТРУБЫ ВИНИПЛАСТОВЫЕ ПО УСТАНОВЛЕННЫМ КОНСТРУКЦИЯМ ПО СТЕНАМ И КОЛОННАМ С КРЕПЛЕНИЕМ СКОБАМИ, ДИАМЕТР ДО 63 ММ'100 М''*
259 | С552-2011'30*
260 | С552-2012'190*
261 | С552-2013'185*
262 | С552-2014'135*
263 | С552-2015'420*
264 | С552-2016'45*
265 | С552-2011-ЭЛ'40*
266 | С552-2012-ЭЛ'60*
267 | С552-2013-ЭЛ'65*
268 | С552-2014-ЭЛ'20*
269 | С552-2015-ЭЛ'170*
270 | С552-2016-ЭЛ'45*
271 | Ц8-407-101'20.0,98'Ж100'ТРУБЫ СТАЛЬНЫЕ ПО УСТАНОВЛЕННЫМ КОНСТРУКЦИЯМ ПО СТЕНАМ С КРЕПЛЕНИЕМ СКОБАМИ, ДИАМЕТР ДО 25 ММ, КРЕПЛЕНИЕ ПРИСТРЕЛКОЙ'100 М''*
272 | С103-200'20*
273 | Ц8-411-1'(10+10+25+20).0,98'Ж100'РУКАВА МЕТАЛЛИЧЕСКИЕ, НАРУЖНЫЙ ДИАМЕТР ДО 48 ММ'100 М''*
274 | С544-9601-9-ЭЛ'10*
275 | С544-9601-8'10*
276 | С544-9601-7'25*
277 | С544-9601-5'20*
278 | Ц8-409-1'20.0,99''ТРУБЫ ВИНИПЛАСТОВЫЕ ПО УСТАНОВЛЕННЫМ КОНСТРУКЦИЯМ ПО СТЕНАМ И КОЛОННАМ С КРЕПЛЕНИЕМ СКОБАМИ, ДИАМЕТР ДО 25 ММ'100 М''*
279 | С552-2012-1-ЭЛ1'20*
280 | Ц8-153-1'(2.25)+(2.245)+(2.25)+(75.2)'Ж100'КОРОБ СО СТОЙКАМИ И ПОЛКАМИ ДЛЯ ПРОКЛАДКИ КАБЕЛЕЙ ДО 35 КВ'100 М ТРАССЫ''*
281 | С514-500-8-ЭЛ'25.2*
282 | С514-500-13-ЭЛ'245.2*
283 | С514-500-14-ЭЛ'25.2*
284 | С514-500-15-ЭЛ'75.2*
285 | С552-1605-6'165*
286 | С552-1605-6-ЭЛ'150*
287 | С552-1605-6-1ЭЛ'15*
288 | Ц8-88-3'((66.1,27)+(1,08.66)+(0,48.6)+(2,8.350)):1000'Н2=0'КОНСТРУКЦИЯ МЕТАЛЛИЧЕСКАЯ'Т''*
289 | С514-13600-ЭЛ'66*
290 | С101-999-1610-ЭЛ'60*
291 | С101-999-1610-1ЭЛ'6*
292 | С101-1100-12-ЭЛ'350*
293 | С101-99-232-ЭЛ'250*
294 | С101-147602-ЭЛ'250*
295 | С101-99-232-ЭЛ1'250*
296 | С101-98-45'250*
297 | Ц8-88-3'((4,2.20)+(1,2.25)+(2,4.10)+(2,6.10)):1000'Н2=0'КОНСТРУКЦИЯ МЕТАЛЛИЧЕСКАЯ'Т''*
298 | С514-14430'20*
299 | С101-999-1610-2ЭЛ'25*
300 | С101-1100-12-1ЭЛ'10*
301 | С101-1100-12-2ЭЛ'10*
302 | С101-999-1478-Э'30*
303 | Ц8-153-1'4+12+62'Ж100'КОРОБ СО СТОЙКАМИ И ПОЛКАМИ ДЛЯ ПРОКЛАДКИ КАБЕЛЕЙ ДО 35 КВ'100 М ТРАССЫ''*
304 | С514-500-5-ЭЛ1'2.2*
305 | С514-500-14-ЭЛ1'3.4*
306 | С514-500-15-1ЭЛ'31.2*
307 | Ц8-395-1'((15,04.40)+(10,10.25)+(4,69.5)+(2,34.10)):1000''ЛОТКИ МЕТАЛЛИЧЕСКИЕ ШТАМПОВАННЫЕ ПО УСТАНОВЛЕННЫМ КОНСТРУКЦИЯМ, ШИРИНА ЛОТКОВ ДО 200 ММ'Т''*
308 | С514-15703-ЭЛ'40*
309 | С514-15703-ЭЛ1'25*
310 | С514-15703-ЭЛ3'5*
311 | С514-500-9-ЭЛ1'10.3*
312 | С414-3022-ЭЛ'0,5.0,5.6*
313 | С101-85602'2*
314 | Ц8-88-3'((4,2.67)+(1,2.60)+(2,4.23)+(1,6.6)):1000'Н2=0'КОНСТРУКЦИЯ МЕТАЛЛИЧЕСКАЯ'Т''*
315 | С101-999-1610-ЭЛ'67*
316 | С514-13600-ЭЛ1'60*
317 | С101-999-1610-ЭЛ1'23*
318 | С514-13600-ЭЛ2'6*
319 | Ц8-155-1'45''ГЕРМЕТИЗАЦИЯ ПРОХОДОВ УПЛОТНИТЕЛЬНОЙ МАССОЙ ПРИ ВВОДЕ КАБЕЛЕЙ ВО ВЗРЫВООПАСНЫЕ ПОМЕЩЕНИЯ'ШТ.''*
320 | С101-999-1803-ЭЛ'45.0,44*
321 | С101-999-1063-ЭЛ'0,1.1*
322 | Е12-13-3'5+10''УТЕПЛЕНИЕ ПОКРЫТИЙ ПЛИТАМИ ИЗ МИНЕРАЛЬНОЙ ВАТЫ ИЛИ ПЕРЛИТА НА БИТУМНОЙ МАСТИКЕ В ОДИН СЛОЙ'100 М2 УТЕПЛЯЕМОГО ПОКРЫТИЯ''*
323 | С101-999-1067-ЭЛ'5*
324 | С101-999-1067-ЭЛ1'10*
325 | С101-137404'1100.5:1000*
326 | Е16-32-2'1+1''УСТАНОВКА ГИЛЬЗ НА ТРУБОПРОВОДАХ ДИАМЕТРОМ 20 ММ'ШТ.''*
327 | Е16-32-5'1''УСТАНОВКА ГИЛЬЗ НА ТРУБОПРОВОДАХ ДИАМЕТРОМ 40 ММ'ШТ.''*
328 | Е16-32-6'1''УСТАНОВКА ГИЛЬЗ НА ТРУБОПРОВОДАХ ДИАМЕТРОМ 50 ММ'ШТ.''*
329 | Е16-32-4'1''УСТАНОВКА ГИЛЬЗ НА ТРУБОПРОВОДАХ ДИАМЕТРОМ 32 ММ'ШТ.''*
330 | Е16-32-3'1''УСТАНОВКА ГИЛЬЗ НА ТРУБОПРОВОДАХ ДИАМЕТРОМ 25 ММ'ШТ.''*
331 | С103-12900-1-ЭЛ'40*
332 | С103-12903-6-ЭЛ'20*
333 | С103-12999-11-ЭЛ'10*
334 | С103-13299-11'10*
335 | С103-13695-13-ЭЛ'10*
336 | С552-2002'25*
337 | С552-2003'25*
338 | С101-162025-ЭЛ'2,5.1,2.2*
339 | Ж3-40-90'ЗДАНИЕ - ИНЖЕНЕРНОЕ ОБЕСПЕЧЕНИЕ. ЭЛЕКТРООСВЕЩЕНИЕ И СИЛОВОЕ ЭЛЕКТРООБОРУДОВАНИЕ. ДРУГОЕ'ШТ*
340 | П'ЭЛЕКТРОМОНТАЖНЫЕ РАБОТЫ В КИРПИЧНОЙ КЛАДКЕ*
341 | Е46-68-5'50'Ж100'СВЕРЛЕНИЕ СКВОЗНЫХ ОТВЕРСТИЙ ДИАМЕТРОМ ДО 30 ММ ЭЛЕКТРОПЕРФОРАТОРОМ (ЭЛЕКТРОДРЕЛЬЮ) В КИРПИЧНЫХ СТЕНАХ ГЛУБИНОЙ 640 ММ (ОТВЕРСТИЕ D=30ММ В КИРПИЧНЫХ СТЕНАХ ТОЛЩИНОЙ ДО 600ММ)'100 ОТВЕРСТИЙ''*
342 | С101-86726-20'108:100.50*
343 | Е46-68-1'500'Ж100'СВЕРЛЕНИЕ СКВОЗНЫХ ОТВЕРСТИЙ ДИАМЕТРОМ ДО 30 ММ ЭЛЕКТРОПЕРФОРАТОРОМ (ЭЛЕКТРОДРЕЛЬЮ) В КИРПИЧНЫХ СТЕНАХ ГЛУБИНОЙ 130 ММ (ОТВЕРСТИЕ D=30ММ В КИРПИЧНЫХ СТЕНАХ ТОЛЩИНОЙ ДО 120ММ)'100 ОТВЕРСТИЙ''*
344 | С101-86726-20'108:100.500*
345 | Е46-68-2'50'Ж100'СВЕРЛЕНИЕ СКВОЗНЫХ ОТВЕРСТИЙ ДИАМЕТРОМ ДО 30 ММ ЭЛЕКТРОПЕРФОРАТОРОМ (ЭЛЕКТРОДРЕЛЬЮ) В КИРПИЧНЫХ СТЕНАХ ГЛУБИНОЙ 250 ММ'100 ОТВЕРСТИЙ''*
346 | С101-86726-20'108:100.50*
347 | Е46-68-3'20'Ж100'СВЕРЛЕНИЕ СКВОЗНЫХ ОТВЕРСТИЙ ДИАМЕТРОМ ДО 30 ММ ЭЛЕКТРОПЕРФОРАТОРОМ (ЭЛЕКТРОДРЕЛЬЮ) В КИРПИЧНЫХ СТЕНАХ ГЛУБИНОЙ 380 ММ'100 ОТВЕРСТИЙ''*
348 | С101-86726-20'108:100.20*
349 | Е69-4-1'20+10'Ж100/999-9900'ПРОБИВКА ГНЕЗД В КИРПИЧНЫХ СТЕНАХ РАЗМЕРОМ СТОРОН 130 ММ (ПРОБИВКА ГНЕЗД 90Х80Х40, ГНЕЗД 100Х100Х50)'100 ГНЕЗД''*
350 | С101-86726-20'(20+10).0,4:100*
351 | Ж3-40-90'ЗДАНИЕ - ИНЖЕНЕРНОЕ ОБЕСПЕЧЕНИЕ. ЭЛЕКТРООСВЕЩЕНИЕ И СИЛОВОЕ ЭЛЕКТРООБОРУДОВАНИЕ. ДРУГОЕ'М*
352 | Е46-74-1'150'Ж100'УСТРОЙСТВО ШТРАБ В КИРПИЧНЫХ СТЕНАХ ПЛОЩАДЬЮ СЕЧЕНИЯ ДО 20 СМ2 (ПРОБИВКА БОРОЗД 30Х30 ММ) '100 М''*
353 | С101-86752-1'0,75:100.150*
354 | С101-86726-2Б-Э'0,75:100.150*
355 | С101-1600-7'0,2:100.150*
356 | Е46-75-1'20'Ж100'УСТРОЙСТВО ШТРАБ В БЕТОННЫХ КОНСТРУКЦИЯХ ПОЛОВ, СТЕН ПЛОЩАДЬЮ СЕЧЕНИЯ ДО 20 СМ2 (ПРОБИВКА В БЕТОННОЙ СТЕНЕ 30Х30 ММ)'100 М''*
357 | С101-86752-1'0,75:100.20*
358 | С101-86726-2Б-Э'0,75:100.20*
359 | С101-1600-7'0,2:100.20*
360 | Е46-33-1'600.3,14.0,03.0,03:4+120.3,14.0,03.0,03:4+200.3,14.0,03.0,03:4+300.3,14.0,03.0,03:4+0,09.0,08.0,04.20+0,1.0,1.0,05.30+0,03.0,03.170''ЗАДЕЛКА ОТВЕРСТИЙ, ГНЕЗД И БОРОЗД В ПЕРЕКРЫТИЯХ ЖЕЛЕЗОБЕТОННЫХ ПЛОЩАДЬЮ ДО 0,1 М2'М3 ЗАДЕЛКИ''*
361 | L*

## 3211-12-3201-B0
НАИМЕНОВАНИЕ ОБЪЕКТА |  | "РЕКОНСТРУКЦИЯ ГИНЕКОЛОГИЧЕСКОГО, ХИРУРГИЧЕСКОГО И ПСИХОНЕВРОЛОГИЧЕСКОГО КОРПУСОВ УЧРЕЖДЕНИЯ ЗДРАВООХРАНЕНИЯ "6-Я ГОРОДСКАЯ КЛИНИЧЕСКАЯ БОЛЬНИЦА" ПО УЛ. УРАЛЬСКОЙ, 5 В Г. МИНСКЕ ПОД РАЗМЕЩЕНИЕ ЛЕЧЕБНО-ДИАГНОСТИЧЕСКОГО КОРПУСА КЛИНИЧЕСКОГО ЦЕНТРА ТРАВМАТОЛОГИИ И ОРТОПЕДИИ". 2 ОЧЕРЕДЬ СТРОИТЕЛЬСТВА
КОД ОБЪЕКТА |  | 23.008.2
НАИМЕНОВАНИЕ ЗДАНИЯ, СООРУЖЕНИЯ |  | ЗДАНИЕ БЛОКА N5А
ШИФР ЗДАНИЯ, СООРУЖЕНИЯ |  | 23.008.2.5А
КОМПЛЕКТ ЧЕРТЕЖЕЙ |  | ЭМ.СО; ЭМ.ВР
ВЕДОМОСТЬ ОБЪЕМОВ И СТОИМОСТИ РАБОТ № 3201
(НОРМЫ 2022г.)
СИЛОВОЕ ЭЛЕКТРООБОРУДОВАНИЕ (РАСПРЕДЕЛИТЕЛЬНАЯ СЕТЬ)
СОСТАВЛЕНА В ЦЕНАХ НА 1 АВГУСТА 2024г.
ОБОСНОВА- НИЕ | НАИМЕНОВАНИЕ ВИДОВ РАБОТ | ОБЪЕМ | СТОИМОСТЬ, ТЫС.РУБ.
|  |  | ЗАРАБОТНАЯ ПЛАТА | ЭКСПЛУАТА- ЦИЯ МАШИН И МЕХА- НИЗМОВ | МАТЕРИАЛЫ, ИЗДЕЛИЯ, КОНСТРУК- ЦИИ | ОБОРУДОВА- НИЕ,МЕБЕЛЬ, ИНВЕНТАРЬ | ОХР и ОПР | ПРОЧИЕ СРЕДСТВА | ВСЕГО
|  | ЕД.ИЗМ. | ТРУДОЕМ- КОСТЬ, ЧЕЛ.Ч. | В Т.Ч.З/П МАШИ- НИСТОВ | ТРАНСПОРТ | ТРАНСПОРТ | ПЛАНОВАЯ ПРИБЫЛЬ
1 | 2 | 3 | 4 | 5 | 6 | 7 | 8 | 9 | 10
Ж3-40-22 | ЗДАНИЕ - ИНЖЕНЕРНОЕ ОБЕСПЕЧЕНИЕ. ЭЛЕКТРООСВЕЩЕНИЕ И СИЛОВОЕ ЭЛЕКТРООБОРУДОВАНИЕ. СИЛОВОЕ ЭЛЕКТРООБОРУДОВАНИЕ. ЭЛЕКТРООБОРУДОВАНИЕ | 45 | 1,429 | 0,617 | 0,183 | 28,705 | 0,953 | 0 | 33,122
|  | ШТ | 106 | 0,171 | 0,013 | 0,574 | 0,648
Ж3-40-21 | ЗДАНИЕ - ИНЖЕНЕРНОЕ ОБЕСПЕЧЕНИЕ. ЭЛЕКТРООСВЕЩЕНИЕ И СИЛОВОЕ ЭЛЕКТРООБОРУДОВАНИЕ. СИЛОВОЕ ЭЛЕКТРООБОРУДОВАНИЕ. ЭЛЕКТРОСНАБЖЕНИЕ | 150,94 | 0,331 | 0,058 | 0,955 | 0 | 0,206 | 0 | 1,742
|  | М | 25 | 0,015 | 0,052 | 0 | 0,14
Ж3-40-22 | ЗДАНИЕ - ИНЖЕНЕРНОЕ ОБЕСПЕЧЕНИЕ. ЭЛЕКТРООСВЕЩЕНИЕ И СИЛОВОЕ ЭЛЕКТРООБОРУДОВАНИЕ. СИЛОВОЕ ЭЛЕКТРООБОРУДОВАНИЕ. ЭЛЕКТРООБОРУДОВАНИЕ | 18 | 0,5 | 0,03 | 4,603 | 0 | 0,301 | 0 | 5,884
|  | ШТ | 38 | 0,006 | 0,245 | 0 | 0,205
Ж3-40-22 | ЗДАНИЕ - ИНЖЕНЕРНОЕ ОБЕСПЕЧЕНИЕ. ЭЛЕКТРООСВЕЩЕНИЕ И СИЛОВОЕ ЭЛЕКТРООБОРУДОВАНИЕ. СИЛОВОЕ ЭЛЕКТРООБОРУДОВАНИЕ. ЭЛЕКТРООБОРУДОВАНИЕ | 137 | 5,464 | 0,215 | 7,647 | 0 | 3,123 | 0 | 19,069
|  | ШТ | 411 | 0,03 | 0,416 | 0 | 2,204
Ж3-40-21 | ЗДАНИЕ - ИНЖЕНЕРНОЕ ОБЕСПЕЧЕНИЕ. ЭЛЕКТРООСВЕЩЕНИЕ И СИЛОВОЕ ЭЛЕКТРООБОРУДОВАНИЕ. СИЛОВОЕ ЭЛЕКТРООБОРУДОВАНИЕ. ЭЛЕКТРОСНАБЖЕНИЕ | 0 | 49,208 | 4,848 | 302,427 | 0 | 29,91 | 0 | 422,913
|  | М | 3828 | 1,002 | 16,165 | 0 | 20,355
Ж3-40-21 | ЗДАНИЕ - ИНЖЕНЕРНОЕ ОБЕСПЕЧЕНИЕ. ЭЛЕКТРООСВЕЩЕНИЕ И СИЛОВОЕ ЭЛЕКТРООБОРУДОВАНИЕ. СИЛОВОЕ ЭЛЕКТРООБОРУДОВАНИЕ. ЭЛЕКТРОСНАБЖЕНИЕ | 2292,25 | 23,121 | 5,434 | 56,881 | 0 | 14,527 | 0 | 113,144
|  | М | 1749 | 1,247 | 3,269 | 0 | 9,912
Ж3-40-90 | ЗДАНИЕ - ИНЖЕНЕРНОЕ ОБЕСПЕЧЕНИЕ. ЭЛЕКТРООСВЕЩЕНИЕ И СИЛОВОЕ ЭЛЕКТРООБОРУДОВАНИЕ. ДРУГОЕ | 650 | 0,751 | 0,032 | 4,688 | 0 | 0,494 | 0 | 6,865
|  | ШТ | 63 | 0 | 0,375 | 0 | 0,525
Ж3-40-90 | ЗДАНИЕ - ИНЖЕНЕРНОЕ ОБЕСПЕЧЕНИЕ. ЭЛЕКТРООСВЕЩЕНИЕ И СИЛОВОЕ ЭЛЕКТРООБОРУДОВАНИЕ. ДРУГОЕ | 170 | 1,021 | 0,024 | 0,255 | 0 | 0,674 | 0 | 2,709
|  | М | 87 | 0,005 | 0,018 | 0 | 0,717
| И Т О Г О | 0 | 81,825 | 11,258 | 377,639 | 28,705 | 50,188 | 0 | 605,448
|  |  | 6307 | 2,476 | 20,553 | 0,574 | 34,706
| СОСТАВИЛ | ______________________________ | [5 empty] | Л.В.БОНДАРЧИК
|  | (должность служащего) |  |  |  | (подпись) |  | (инициалы,фамилия)
| ПРОВЕРИЛ | ______________________________ | [5 empty] | Л.В.БОНДАРЧИК
|  | (должность служащего) |  |  |  | (подпись) |  | (инициалы,фамилия)

## 3211-12-3201-Q1
НАИМЕНОВАНИЕ ОБЪЕКТА |  | "РЕКОНСТРУКЦИЯ ГИНЕКОЛОГИЧЕСКОГО, ХИРУРГИЧЕСКОГО И ПСИХОНЕВРОЛОГИЧЕСКОГО КОРПУСОВ УЧРЕЖДЕНИЯ ЗДРАВООХРАНЕНИЯ "6-Я ГОРОДСКАЯ КЛИНИЧЕСКАЯ БОЛЬНИЦА" ПО УЛ. УРАЛЬСКОЙ, 5 В Г. МИНСКЕ ПОД РАЗМЕЩЕНИЕ ЛЕЧЕБНО-ДИАГНОСТИЧЕСКОГО КОРПУСА КЛИНИЧЕСКОГО ЦЕНТРА ТРАВМАТОЛОГИИ И ОРТОПЕДИИ". 2 ОЧЕРЕДЬ СТРОИТЕЛЬСТВА
КОД ОБЪЕКТА |  | 23.008.2
НАИМЕНОВАНИЕ ЗДАНИЯ, СООРУЖЕНИЯ |  | ЗДАНИЕ БЛОКА N5А
ШИФР ЗДАНИЯ, СООРУЖЕНИЯ |  | 23.008.2.5А
КОМПЛЕКТ ЧЕРТЕЖЕЙ |  | ЭМ.СО; ЭМ.ВР
ВЕДОМОСТЬ ОБЪЕМОВ РАБОТ И РАСХОДОВ РЕСУРСОВ С КОДАМИ РБ ДЛЯ ЛОКАЛЬНОЙ СМЕТЫ № 3201
(НОРМЫ 2022г.)
СИЛОВОЕ ЭЛЕКТРООБОРУДОВАНИЕ (РАСПРЕДЕЛИТЕЛЬНАЯ СЕТЬ)
ОБОСНОВАНИЕ | НАИМЕНОВАНИЕ ВИДОВ | ЕДИНИЦА ИЗМЕРЕНИЯ | КОД | НАИМЕНОВАНИЕ РЕСУРСОВ | ЕД.ИЗМ. | КОЛИЧЕСТВО
| РАБОТ | ОБЪЕМ | РЕСУРСА
1 | 2 | 3 | 4 | 5 | 6 | 7
Ж3-40-22 | ЗДАНИЕ - ИНЖЕНЕРНОЕ ОБЕСПЕЧЕНИЕ. ЭЛЕКТРООСВЕЩЕНИЕ И СИЛОВОЕ ЭЛЕКТРООБОРУДОВАНИЕ. СИЛОВОЕ ЭЛЕКТРООБОРУДОВАНИЕ. ЭЛЕКТРООБОРУДОВАНИЕ | ШТ 45
|  |  | 1-1 | ЗАТРАТЫ ТРУДА РАБОЧИХ | ЧЕЛ.Ч | 106.0885
|  |  | 1-3 | ЗАТРАТЫ ТРУДА МАШИНИСТОВ | ЧЕЛ.-Ч | 11.252
|  |  | М021143 | КРАНЫ НА АВТОМОБИЛЬНОМ ХОДУ ПРИ РАБОТЕ НА ДРУГИХ ВИДАХ СТРОИТЕЛЬСТВА, 16 Т | МАШ.Ч | 5.626
|  |  | М040502 | УСТАНОВКИ ДЛЯ СВАРКИ РУЧНОЙ ДУГОВОЙ (ПОСТОЯННОГО ТОКА) | МАШ.Ч | 33.68
|  |  | М330301* | МАШИНЫ ШЛИФОВАЛЬНЫЕ ЭЛЕКТРИЧЕСКИЕ | МАШ.Ч | 3.28
|  |  | М331451 | ПЕРФОРАТОРЫ ЭЛЕКТРИЧЕСКИЕ | МАШ.Ч | 0.1
|  |  | М400002 | АВТОМОБИЛЬ БОРТОВОЙ, ГРУЗОПОДЪЕМНОСТЬЮ ДО 8 Т | МАШ.Ч | 5.626
|  |  | 1 | Материалы для строительных работ
|  |  | 1/10 | Материалы для строительных работ общего назначения
|  |  | 1/10-140 | Электроды, прутки винипластовые, проволока сварочные
|  |  | 1/10-140-40/100 | ЭЛЕКТРОДЫ ТИПА Э42А ДИАМЕТРОМ 4 ММ | Т | 0.00644
|  |  | 1/10-170 | Оснастка технологическая и инструментальная
|  |  | 1/10-170-10/135 | СВЕРЛА С SDS PLUS ХВОСТОВИКОМ (НАКОНЕЧНИК ИЗ ТВЕРДОСПЛАВНОЙ СТАЛИ) (ПО БЕТОНУ), ДИАМЕТРОМ 8-10 ММ, ДЛИНОЙ 260 (265) ММ | ШТ. | 0.02
|  |  | 1/10-180 | Материалы шлифовальные
|  |  | 1/10-180-20/57 | КРУГИ ШЛИФОВАЛЬНЫЕ ДЛЯ СПЕЦИАЛЬНЫХ МОНТАЖНЫХ РАБОТ 5П 180 Х 6 Х 22 | ШТ. | 5.38
|  |  | 1/10-230 | Материалы для отделочных работ
|  |  | 1/10-230-40-20/127 | КРАСКА МАСЛЯНАЯ МА-15, СУРИК ЖЕЛЕЗНЫЙ | Т | 1e-05
|  |  | 1/10-230-40-20/136 | КРАСКА МАСЛЯНАЯ МА-15, СУРИК ЖЕЛЕЗНЫЙ | КГ | 1.22
|  |  | 1/10-230-45-5/186 | ЛАК НИТРОЦЕЛЛЮЛОЗНЫЙ МЕБЕЛЬНЫЙ НЦ-218 | КГ | 0.04
|  |  | 1/10-230-45-10/165 | ЭМАЛЬ ПЕНТАФТАЛЕВАЯ ПФ-115, СЕРАЯ | КГ | 0.06
|  |  | 1/10-230-50-15/39 | РАСТВОРИТЕЛЬ ДЛЯ ЛАКОКРАСОЧНЫХ МАТЕРИАЛОВ МАРКИ 646 | КГ | 0.04
|  |  | 1/10-230-55-5/22 | ВЯЖУЩЕЕ ГИПСОВОЕ МАРКИ Г-4 НОРМАЛЬНОТВЕРДЕЮЩЕЕ (Б), СРЕДНЕГО ПОМОЛА (II) (ФАСОВАННОЕ) | Т | 0.000158
|  |  | 1/10-235 | Изделия герметизирующие, уплотняющие, изолирующие
|  |  | 1/10-235-20/681 | ИЗОЛЕНТА ПВХ (РАЗМЕРОМ 15 ММХ20 М) | М2 | 0.6
|  |  | 1/10-240 | Метизы и крепежные изделия
|  |  | 1/10-240-10-10/131 | БОЛТЫ СТРОИТЕЛЬНЫЕ | Т | 0.004284
|  |  | 1/10-240-20/1 | ГАЙКИ СТРОИТЕЛЬНЫЕ | Т | 0.001224
|  |  | 1/10-240-50-16/2 | ШАЙБЫ СТРОИТЕЛЬНЫЕ | КГ | 0.612
|  |  | 1/55 | Материалы специального назначения (кислотоупорные, огнеупорные и антикоррозионные)
|  |  | 1/55-50 | Материалы антикоррозионные и химически стойкие
|  |  | 1/55-50-30/20 | ПАСТА КВАРЦЕВАЗЕЛИНОВАЯ | КГ | 0.04
|  |  | 5 | Материалы для монтажных и специальных строительных работ
|  |  | 5/20 | Изделия для прокладки кабельных сетей
|  |  | 5/20-10 | Металлические кабеленесущие системы
|  |  | 5/20-10-8/3 | КОРОБКА ПРОТЯЖНАЯ У996 У2 | ШТ. | 2
|  |  | 5/20-20 | Пластиковые системы для прокладки кабеля
|  |  | 5/20-20-3-4/10 | ТРУБКА МАРКИ ТВ-40 ВНУТРЕННИМ ДИАМЕТРОМ 5 ММ | КГ | 0.021
|  |  | 5/20-30 | Материалы и изделия для монтажа кабелей и проводов
|  |  | 5/20-30-1-4/1 | ОТВЕТВИТЕЛЬНЫЙ СЖИМ У 734 М У3 | 100 ШТ. | 0.02
|  |  | 5/20-30-2/1 | ПЕРЕМЫЧКА ГИБКАЯ ПГС-35-560 У2,5 | ШТ. | 2
|  |  | 5/20-30-3/40 | ПОЛОСКА К404 И ПРЯЖКА К407 ДЛЯ КРЕПЛЕНИЯ ПРОВОДОВ | 100 ШТ. | 0.08
|  |  | 5/20-30-5/1 | БИРКА-ОКОНЦЕВАТЕЛЬ У136 У3/5 | 100 ШТ. | 0.4
|  |  | 5/20-30-5/3 | БИРКА МАРКИРОВОЧНАЯ У153 У3,5 | 1000 ШТ. | 0.0062
|  |  | 5/30 | Материалы для электротехнических установок
|  |  | 5/30-30 | Электросиловые и электроосветительные установки
|  |  | 5/30-30-4-1-2-1/С551-20300-ЭЛ | РОЗЕТКА ШТЕПСЕЛЬНАЯ , ОТКЛЮЧАЕМАЯ, С МЕХАНИЧЕСКИМ ВЫКЛЮЧАТЕЛЕМ ПО ТИПУ DIS5001683 | ШТ. | 5
|  |  | 5/30-40 | Материалы для электроизоляционных работ
|  |  | 5/30-40-2/21 | ЛЕНТА ЛИПКАЯ ИЗОЛЯЦИОННАЯ НА ПОЛИКАСИНОВОМ КОМПАУНДЕ МАРКИ ЛСЭПЛ, ШИРИНОЙ 20-30 ММ, ТОЛЩИНОЙ 0,14 - 0,19 ММ | КГ | 0.0055
|  |  | 5/90 | Прочие материалы для монтажных и специальных строительных работ
|  |  | 5/90-10 | Дюбели для крепления электромонтажных изделий
|  |  | 5/90-10/4 | ДЮБЕЛЬ МОНТАЖНЫЙ У658 | 10 ШТ. | 1.22
Прочие
|  |  | С3201-1 | УСТРОЙСТВО ВВОДНОЕ ПО ТИПУ УВР-04-00 (ВУ-1, ВУ-2) | КОМПЛ | 2
|  |  | С3201-10 | ЩИТ МОДУЛЬНЫЙ НАВЕСНОГО ИСПОЛНЕНИЯ, ГАБ.265Х300Х120 ПО ТИПУ ЩОМ92-12Н (ЩОПС1,1ЩОПС1,1ЩОПС2, 2ЩОПС1) | КОМПЛ | 4
|  |  | С3201-11 | ЩИТ МОДУЛЬНЫЙ НАВЕСНОГО ИСПОЛНЕНИЯ, ГАБ.265Х300Х120 ПО ТИПУ ЩОМ92-12Н (3ЩОПС1, 4ЩОПС1) | КОМПЛ | 2
|  |  | С3201-12 | ЩИТ МОДУЛЬНЫЙ НАВЕСНОГО ИСПОЛНЕНИЯ, ГАБ.265Х300Х120 ПО ТИПУ ЩОМ92-12Н (4ЩОПС2,5ЩОПС1, 6ЩОПС1) | КОМПЛ | 3
|  |  | С3201-14 | ЩИТ МОДУЛЬНЫЙ НАВЕСНОГО ИСПОЛНЕНИЯ, ГАБ.390Х300Х120 ПО ТИПУ ЩОМ92-24Н (ЩС-КОМ) | КОМПЛ | 1
|  |  | С3201-15 | ЩИТ МОДУЛЬНЫЙ НАВЕСНОГО ИСПОЛНЕНИЯ, ГАБ.265Х300Х120 ПО ТИПУ ЩОМ92-12Н (ЩС-КРУ) | КОМПЛ | 1
|  |  | С3201-16 | ЩИТ МОДУЛЬНЫЙ НАВЕСНОГО ИСПОЛНЕНИЯ, ГАБ.265Х300Х120 ПО ТИПУ ЩОМ92-12Н (ЩС-ВАК) | КОМПЛ | 1
|  |  | С3201-17 | ЩИТ УЧЕТНО-РАСПРЕДЕЛИТЕЛЬНЫЙ,ГАБ.515Х300Х120 ПО ТИПУ ЩОМ92-36Н (ЩС-ИТП) | К-Т | 1
|  |  | С3201-18 | ЩИТ МОДУЛЬНЫЙ НАВЕСНОГО ИСПОЛНЕНИЯ, ГАБ.265Х300Х120 ПО ТИПУ ЩОМ92-12Н (ЩС) | КОМПЛ | 1
|  |  | С3201-2 | РАСПРЕДЕЛИТЕЛЬНОЕ УСТРОЙСТВО (ВВОД СНИЗУ) УВР-41-00 У3 (РУ1,2,3,4,5,6,7,8,РУ-1П, 2П), | КОМПЛ | 10
|  |  | С3201-3 | ЩИТ РАСПРЕДЕЛИТЕЛЬНЫЙ ГАБ.1800Х800Х450 ПО ТИПУ УВР-15-00 У3 (АВР-М,АВР-Мg) | КОМПЛ | 2
|  |  | С3201-4 | ЩИТ РАСПРЕДЕЛИТЕЛЬНЫЙ ГАБ.1800Х800Х450 ПО ТИПУ УВР-41-00 У3 (ЩУР-М,ЩУР-Мg) | КОМПЛ | 2
|  |  | С3201-5 | РАСПРЕДЕЛИТЕЛЬНОЕ УСТРОЙСТВО ГАБ.1800Х800Х450 ПО ТИПУ УВР-15-00 У3 (АВР-1) | КОМПЛ | 1
|  |  | С3201-6 | ЩИТ РАСПРЕДЕЛИТЕЛЬНЫЙ С УСТРОЙСТВОМ АВР, ЩУР-08Н (5АВР-2, 7АВР-4 | К-Т | 2
|  |  | С3201-7 | ЩИТ МОДУЛЬНЫЙ НАВЕСНОГО ИСПОЛНЕНИЯ, ГАБ.600Х400Х250 ПО ТИПУ ПР71 (1ЩС-ОП4.1) | КОМПЛ | 1
|  |  | С3201-8 | ЩИТ МОДУЛЬНЫЙ НАВЕСНОГО ИСПОЛНЕНИЯ, ГАБ.390Х300Х120 ПО ТИПУ ЩОМ92-24Н (2ЩС-ОП3.1,6ЩС-ОП3.1,6ЩС-1.2) | КОМПЛ | 3
|  |  | С3201-9 | ЩИТ МОДУЛЬНЫЙ НАВЕСНОГО ИСПОЛНЕНИЯ, ГАБ.390Х300Х120 ПО ТИПУ ЩОМ92-24Н (4ЩС-ОП3.1) | КОМПЛ | 1
Ж3-40-21 | ЗДАНИЕ - ИНЖЕНЕРНОЕ ОБЕСПЕЧЕНИЕ. ЭЛЕКТРООСВЕЩЕНИЕ И СИЛОВОЕ ЭЛЕКТРООБОРУДОВАНИЕ. СИЛОВОЕ ЭЛЕКТРООБОРУДОВАНИЕ. ЭЛЕКТРОСНАБЖЕНИЕ | М 150,94
|  |  | 1-1 | ЗАТРАТЫ ТРУДА РАБОЧИХ | ЧЕЛ.Ч | 24.9472
|  |  | 1-3 | ЗАТРАТЫ ТРУДА МАШИНИСТОВ | ЧЕЛ.-Ч | 0.96833
|  |  | М021143 | КРАНЫ НА АВТОМОБИЛЬНОМ ХОДУ ПРИ РАБОТЕ НА ДРУГИХ ВИДАХ СТРОИТЕЛЬСТВА, 16 Т | МАШ.Ч | 0.48417
|  |  | М030203* | ДОМКРАТЫ ГИДРАВЛИЧЕСКИЕ ГРУЗОПОДЪЕМНОСТЬЮ 63 Т | МАШ.Ч | 4.613
|  |  | М030402 | ЛЕБЕДКИ ЭЛЕКТРИЧЕСКИЕ ТЯГОВЫМ УСИЛИЕМ ДО 12,26 (1,25) КН (Т) | МАШ.Ч | 4.613
|  |  | М040502 | УСТАНОВКИ ДЛЯ СВАРКИ РУЧНОЙ ДУГОВОЙ (ПОСТОЯННОГО ТОКА) | МАШ.Ч | 1.64
|  |  | М330301* | МАШИНЫ ШЛИФОВАЛЬНЫЕ ЭЛЕКТРИЧЕСКИЕ | МАШ.Ч | 0.635
|  |  | М331451 | ПЕРФОРАТОРЫ ЭЛЕКТРИЧЕСКИЕ | МАШ.Ч | 1.205
|  |  | М400002 | АВТОМОБИЛЬ БОРТОВОЙ, ГРУЗОПОДЪЕМНОСТЬЮ ДО 8 Т | МАШ.Ч | 0.48417
|  |  | 1 | Материалы для строительных работ
|  |  | 1/10 | Материалы для строительных работ общего назначения
|  |  | 1/10-140 | Электроды, прутки винипластовые, проволока сварочные
|  |  | 1/10-140-40/100 | ЭЛЕКТРОДЫ ТИПА Э42А ДИАМЕТРОМ 4 ММ | Т | 0.0004
|  |  | 1/10-170 | Оснастка технологическая и инструментальная
|  |  | 1/10-170-10/135 | СВЕРЛА С SDS PLUS ХВОСТОВИКОМ (НАКОНЕЧНИК ИЗ ТВЕРДОСПЛАВНОЙ СТАЛИ) (ПО БЕТОНУ), ДИАМЕТРОМ 8-10 ММ, ДЛИНОЙ 260 (265) ММ | ШТ. | 0.25
|  |  | 1/10-180 | Материалы шлифовальные
|  |  | 1/10-180-20/57 | КРУГИ ШЛИФОВАЛЬНЫЕ ДЛЯ СПЕЦИАЛЬНЫХ МОНТАЖНЫХ РАБОТ 5П 180 Х 6 Х 22 | ШТ. | 0.15
|  |  | 1/10-230 | Материалы для отделочных работ
|  |  | 1/10-230-40-20/127 | КРАСКА МАСЛЯНАЯ МА-15, СУРИК ЖЕЛЕЗНЫЙ | Т | 9e-06
|  |  | 1/10-230-45-5/138 | ЛАК МЕЛАМИННЫЙ МЛ-92 ЭЛЕКТРОИЗОЛЯЦИОННЫЙ | Т | 1.8e-05
|  |  | 1/10-235 | Изделия герметизирующие, уплотняющие, изолирующие
|  |  | 1/10-235-20/681 | ИЗОЛЕНТА ПВХ (РАЗМЕРОМ 15 ММХ20 М) | М2 | 0.27
|  |  | 1/10-240 | Метизы и крепежные изделия
|  |  | 1/10-240-10-10/131 | БОЛТЫ СТРОИТЕЛЬНЫЕ | Т | 0.000978
|  |  | 1/10-240-20/1 | ГАЙКИ СТРОИТЕЛЬНЫЕ | Т | 0.000279
|  |  | 1/10-240-50-16/2 | ШАЙБЫ СТРОИТЕЛЬНЫЕ | КГ | 0.13968
|  |  | 1/10-260 | Металлопрокат и металлоизделия (за исключением металлоизделий части 2)
|  |  | 1/10-260-210-1/82 | ПРОВОЛОКА СТАЛЬНАЯ НИЗКОУГЛЕРОДИСТАЯ ОБЩЕГО НАЗНАЧЕНИЯ ТЕРМИЧЕСКИ ОБРАБОТАННАЯ, ОЦИНКОВАННАЯ, ДИАМЕТРОМ 2 ММ | КГ | 0.10094
|  |  | 1/55 | Материалы специального назначения (кислотоупорные, огнеупорные и антикоррозионные)
|  |  | 1/55-50 | Материалы антикоррозионные и химически стойкие
|  |  | 1/55-50-20/35 | ЛАК БИТУМНЫЙ БТ-577 | КГ | 1.3122
|  |  | 1/55-50-30/20 | ПАСТА КВАРЦЕВАЗЕЛИНОВАЯ | КГ | 0.0182
|  |  | 5 | Материалы для монтажных и специальных строительных работ
|  |  | 5/10 | Кабели, провода, муфты кабельные
|  |  | 5/10-10 | Кабели
|  |  | 5/10-10-10-10-1/14 | КАБЕЛЬ СИЛОВОЙ МАРКИ ВВГНГ-LS 3 Х 1,5-0,66 С МЕДНЫМИ ЖИЛАМИ, ИЗОЛЯЦИЯ И ОБОЛОЧКА ИЗ ПОЛИВИНИЛХЛОРИДНОГО ПЛАСТИКАТА, НЕ РАСПРОСТРАНЯЮЩИЙ ГОРЕНИЕ, С НИЗКИМ ДЫМО- И ГАЗОВЫДЕЛЕНИЕМ, БЕЗ ЗАЩИТНОГО ПОКРОВА, С ТРЕМЯ ЖИЛАМИ СЕЧЕНИЕМ 1,5 ММ2, НА НАПРЯЖЕНИЕ 0,66 КВ | 1000 М | 0.081
|  |  | 5/10-10-10-10-1/31 | КАБЕЛЬ СИЛОВОЙ МАРКИ ВВГНГ-LS 5 Х 2,5-0,66 С МЕДНЫМИ ЖИЛАМИ, ИЗОЛЯЦИЯ И ОБОЛОЧКА ИЗ ПОЛИВИНИЛХЛОРИДНОГО ПЛАСТИКАТА, НЕ РАСПРОСТРАНЯЮЩИЙ ГОРЕНИЕ, С НИЗКИМ ДЫМО- И ГАЗОВЫДЕЛЕНИЕМ, БЕЗ ЗАЩИТНОГО ПОКРОВА, С ПЯТЬЮ ЖИЛАМИ СЕЧЕНИЕМ 2,5 ММ2, НА НАПРЯЖЕНИЕ 0,66 КВ | 1000 М | 0.002
|  |  | 5/10-10-10-10-5/7 | КАБЕЛЬ СИЛОВОЙ ОГНЕСТОЙКИЙ МАРКИ ВВГНГ(А)-FRLS 1 Х 25-0,66 С МЕДНЫМИ ЖИЛАМИ, С ИЗОЛЯЦИЕЙ И ОБОЛОЧКОЙ ИЗ ПВХ ПЛАСТИКАТА, С ТЕРМИЧЕСКИМ БАРЬЕРОМ ИЗ СЛЮДОСОДЕРЖАЩИХ ЛЕНТ, НЕ РАСПРОСТРАНЯЮЩИЙ ГОРЕНИЕ ПО КАТЕГОРИИ (А), С НИЗКИМ ДЫМО- И ГАЗОВЫДЕЛЕНИЕМ, С ОДНОЙ ЖИЛОЙ СЕЧЕНИЕМ 25 ММ2, НА НАПРЯЖЕНИЕ 0,66 КВ | 1000 М | 0.02
|  |  | 5/20 | Изделия для прокладки кабельных сетей
|  |  | 5/20-10 | Металлические кабеленесущие системы
|  |  | 5/20-10-10/С514-14400-ЭЛ | ПРОФИЛЬ С-ОБРАЗНЫЙ 40Х20Х2, L=2000MM, ПО ТИПУ К108/2У2 | ШТ. | 20
|  |  | 5/20-30 | Материалы и изделия для монтажа кабелей и проводов
|  |  | 5/20-30-1-2/С514-500-47-ЭЛ | НАКОНЕЧНИКИ КАБЕЛЬНЫЕ МЕДНЫЕ, 25ММ2 | ШТ. | 2
|  |  | 5/20-30-3/2 | КНОПКА К227 УХЛ2 | 1000 ШТ. | 0.020996
|  |  | 5/20-30-3/20 | СКОБА К 142 У2 | 10 ШТ. | 10.2959
|  |  | 5/20-30-3/40 | ПОЛОСКА К404 И ПРЯЖКА К407 ДЛЯ КРЕПЛЕНИЯ ПРОВОДОВ | 100 ШТ. | 0.054
|  |  | 5/20-30-3/42 | ЛЕНТА ЛМ-5 УХЛ2 | 100 М | 0.018
|  |  | 5/20-30-3/43 | ЛЕНТА К226 | 100 М | 0.02473
|  |  | 5/20-30-5/1 | БИРКА-ОКОНЦЕВАТЕЛЬ У136 У3/5 | 100 ШТ. | 0.1836
|  |  | 5/20-30-5/2 | БИРКА МАРКИРОВОЧНАЯ У134 | 100 ШТ. | 0.010094
|  |  | 5/50 | Прокатно-тянутые изделия из цветных металлов и цветные металлы
|  |  | 5/50-30 | Листы и плиты из цветных металлов
|  |  | 5/50-30-3/2 | ЛИСТ НОРМАЛЬНОЙ ТОЧНОСТИ ИЗГОТОВЛЕНИЯ, ТОЛЩИНОЙ 1 ММ, ИЗ СВИНЦА МАРКИ С1 | Т | 0.000808
|  |  | 5/50-70 | Сплавы из цветных металлов
|  |  | 5/50-70-2/6 | ПРИПОЙ ОЛОВЯННО-СВИНЦОВЫЙ БЕССУРЬМЯНИСТЫЙ В ЧУШКАХ, МАРКИ ПОС40 | Т | 1.4e-05
|  |  | 5/50-70-2/13 | ПРИПОЙ ОЛОВЯННО-СВИНЦОВЫЙ МАЛОСУРЬМЯНИСТЫЙ, МАРКИ ПОССУ 40-0,5 | Т | 0.000252
|  |  | 5/90 | Прочие материалы для монтажных и специальных строительных работ
|  |  | 5/90-10 | Дюбели для крепления электромонтажных изделий
|  |  | 5/90-10/4 | ДЮБЕЛЬ МОНТАЖНЫЙ У658 | 10 ШТ. | 5.1
Ж3-40-22 | ЗДАНИЕ - ИНЖЕНЕРНОЕ ОБЕСПЕЧЕНИЕ. ЭЛЕКТРООСВЕЩЕНИЕ И СИЛОВОЕ ЭЛЕКТРООБОРУДОВАНИЕ. СИЛОВОЕ ЭЛЕКТРООБОРУДОВАНИЕ. ЭЛЕКТРООБОРУДОВАНИЕ | ШТ 18
|  |  | 1-1 | ЗАТРАТЫ ТРУДА РАБОЧИХ | ЧЕЛ.Ч | 37.59
|  |  | 1-3 | ЗАТРАТЫ ТРУДА МАШИНИСТОВ | ЧЕЛ.-Ч | 0.414
|  |  | М021143 | КРАНЫ НА АВТОМОБИЛЬНОМ ХОДУ ПРИ РАБОТЕ НА ДРУГИХ ВИДАХ СТРОИТЕЛЬСТВА, 16 Т | МАШ.Ч | 0.207
|  |  | М040502 | УСТАНОВКИ ДЛЯ СВАРКИ РУЧНОЙ ДУГОВОЙ (ПОСТОЯННОГО ТОКА) | МАШ.Ч | 3.08
|  |  | М330301* | МАШИНЫ ШЛИФОВАЛЬНЫЕ ЭЛЕКТРИЧЕСКИЕ | МАШ.Ч | 0.72
|  |  | М331451 | ПЕРФОРАТОРЫ ЭЛЕКТРИЧЕСКИЕ | МАШ.Ч | 0.4
|  |  | М400002 | АВТОМОБИЛЬ БОРТОВОЙ, ГРУЗОПОДЪЕМНОСТЬЮ ДО 8 Т | МАШ.Ч | 0.207
|  |  | 1 | Материалы для строительных работ
|  |  | 1/10 | Материалы для строительных работ общего назначения
|  |  | 1/10-140 | Электроды, прутки винипластовые, проволока сварочные
|  |  | 1/10-140-40/100 | ЭЛЕКТРОДЫ ТИПА Э42А ДИАМЕТРОМ 4 ММ | Т | 0.00071
|  |  | 1/10-170 | Оснастка технологическая и инструментальная
|  |  | 1/10-170-10/135 | СВЕРЛА С SDS PLUS ХВОСТОВИКОМ (НАКОНЕЧНИК ИЗ ТВЕРДОСПЛАВНОЙ СТАЛИ) (ПО БЕТОНУ), ДИАМЕТРОМ 8-10 ММ, ДЛИНОЙ 260 (265) ММ | ШТ. | 0.08
|  |  | 1/10-180 | Материалы шлифовальные
|  |  | 1/10-180-20/57 | КРУГИ ШЛИФОВАЛЬНЫЕ ДЛЯ СПЕЦИАЛЬНЫХ МОНТАЖНЫХ РАБОТ 5П 180 Х 6 Х 22 | ШТ. | 0.87
|  |  | 1/10-230 | Материалы для отделочных работ
|  |  | 1/10-230-40-20/127 | КРАСКА МАСЛЯНАЯ МА-15, СУРИК ЖЕЛЕЗНЫЙ | Т | 4e-05
|  |  | 1/10-230-40-20/136 | КРАСКА МАСЛЯНАЯ МА-15, СУРИК ЖЕЛЕЗНЫЙ | КГ | 0.03
|  |  | 1/10-230-45-5/186 | ЛАК НИТРОЦЕЛЛЮЛОЗНЫЙ МЕБЕЛЬНЫЙ НЦ-218 | КГ | 0.16
|  |  | 1/10-230-45-10/165 | ЭМАЛЬ ПЕНТАФТАЛЕВАЯ ПФ-115, СЕРАЯ | КГ | 0.24
|  |  | 1/10-230-50-15/39 | РАСТВОРИТЕЛЬ ДЛЯ ЛАКОКРАСОЧНЫХ МАТЕРИАЛОВ МАРКИ 646 | КГ | 0.16
|  |  | 1/10-235 | Изделия герметизирующие, уплотняющие, изолирующие
|  |  | 1/10-235-20/681 | ИЗОЛЕНТА ПВХ (РАЗМЕРОМ 15 ММХ20 М) | М2 | 2.4
|  |  | 1/10-240 | Метизы и крепежные изделия
|  |  | 1/10-240-10-10/131 | БОЛТЫ СТРОИТЕЛЬНЫЕ | Т | 0.000399
|  |  | 1/10-240-15/250 | ВИНТЫ САМОНАРЕЗАЮЩИЕ С ПОЛУКРУГЛОЙ ГОЛОВКОЙ ДИАМЕТРОМ 6-10 ММ ДЛИНОЙ 50 ММ | КГ | 0.27
|  |  | 1/10-240-20/1 | ГАЙКИ СТРОИТЕЛЬНЫЕ | Т | 0.000114
|  |  | 1/10-240-50-16/2 | ШАЙБЫ СТРОИТЕЛЬНЫЕ | КГ | 0.057
|  |  | 1/55 | Материалы специального назначения (кислотоупорные, огнеупорные и антикоррозионные)
|  |  | 1/55-50 | Материалы антикоррозионные и химически стойкие
|  |  | 1/55-50-30/20 | ПАСТА КВАРЦЕВАЗЕЛИНОВАЯ | КГ | 0.16
|  |  | 5 | Материалы для монтажных и специальных строительных работ
|  |  | 5/20 | Изделия для прокладки кабельных сетей
|  |  | 5/20-30 | Материалы и изделия для монтажа кабелей и проводов
|  |  | 5/20-30-2/1 | ПЕРЕМЫЧКА ГИБКАЯ ПГС-35-560 У2,5 | ШТ. | 8
|  |  | 5/20-30-3/40 | ПОЛОСКА К404 И ПРЯЖКА К407 ДЛЯ КРЕПЛЕНИЯ ПРОВОДОВ | 100 ШТ. | 0.32
|  |  | 5/20-30-5/1 | БИРКА-ОКОНЦЕВАТЕЛЬ У136 У3/5 | 100 ШТ. | 1.6
|  |  | 5/20-30-5/3 | БИРКА МАРКИРОВОЧНАЯ У153 У3,5 | 1000 ШТ. | 0.0248
|  |  | 5/20-40 | Другие электромонтажные материалы
|  |  | 5/20-40-5/С551-10501-15-ЭЛ | КОРОБКА ИСПЫТАТЕЛЬНАЯ ПЕРЕХОДНАЯ | ШТ. | 8
|  |  | 5/30 | Материалы для электротехнических установок
|  |  | 5/30-30 | Электросиловые и электроосветительные установки
|  |  | 5/30-30-4-7/С514-16730-ЭЛ | ЩИТОК УЧЕТНО-РАСПРЕДЕЛИТЕЛЬНЫЙ, ЩУР-02-02 | ШТ. | 1
|  |  | 5/30-30-4-8/472 | СЧЕТЧИК ЭЛЕКТРИЧЕСКОЙ ЭНЕРГИИ ТРЕХФАЗНЫЙ СЕ 318 BY R32 146.JR.UVFL | ШТ. | 1
|  |  | 5/30-30-4-8/521 | СЧЕТЧИК ЭЛЕКТРИЧЕСКОЙ ЭНЕРГИИ ТРЕХФАЗНЫЙ СЕ 318 BY S31 643.JPR.UYVFL | ШТ. | 8
|  |  | 5/90 | Прочие материалы для монтажных и специальных строительных работ
|  |  | 5/90-10 | Дюбели для крепления электромонтажных изделий
|  |  | 5/90-10/4 | ДЮБЕЛЬ МОНТАЖНЫЙ У658 | 10 ШТ. | 4.88
Ж3-40-22 | ЗДАНИЕ - ИНЖЕНЕРНОЕ ОБЕСПЕЧЕНИЕ. ЭЛЕКТРООСВЕЩЕНИЕ И СИЛОВОЕ ЭЛЕКТРООБОРУДОВАНИЕ. СИЛОВОЕ ЭЛЕКТРООБОРУДОВАНИЕ. ЭЛЕКТРООБОРУДОВАНИЕ | ШТ 137
|  |  | 1-1 | ЗАТРАТЫ ТРУДА РАБОЧИХ | ЧЕЛ.Ч | 411.1253
|  |  | 1-3 | ЗАТРАТЫ ТРУДА МАШИНИСТОВ | ЧЕЛ.-Ч | 2.0958
|  |  | М021143 | КРАНЫ НА АВТОМОБИЛЬНОМ ХОДУ ПРИ РАБОТЕ НА ДРУГИХ ВИДАХ СТРОИТЕЛЬСТВА, 16 Т | МАШ.Ч | 0.5679
|  |  | М040502 | УСТАНОВКИ ДЛЯ СВАРКИ РУЧНОЙ ДУГОВОЙ (ПОСТОЯННОГО ТОКА) | МАШ.Ч | 30
|  |  | М050102 | КОМПРЕССОРЫ ПЕРЕДВИЖНЫЕ С ДВИГАТЕЛЕМ ВНУТРЕННЕГО СГОРАНИЯ ДАВЛЕНИЕМ ДО 686 КПА (7АТМ) 5 М3/МИН | МАШ.Ч | 0.96
|  |  | М100602* | МОЛОТКИ БУРИЛЬНЫЕ ЛЕГКИЕ ПРИ РАБОТЕ ОТ КОМПРЕССОРНЫХ СТАНЦИЙ ПЕРЕДВИЖНЫХ | МАШ.Ч | 0.96
|  |  | М134041 | ШУРУПОВЕРТ | МАШ.Ч | 1.3
|  |  | М330301* | МАШИНЫ ШЛИФОВАЛЬНЫЕ ЭЛЕКТРИЧЕСКИЕ | МАШ.Ч | 8
|  |  | М331451 | ПЕРФОРАТОРЫ ЭЛЕКТРИЧЕСКИЕ | МАШ.Ч | 13.0648
|  |  | М331620* | ЭЛЕКТРОПАЯЛЬНИК | МАШ.Ч | 1.95
|  |  | М400002 | АВТОМОБИЛЬ БОРТОВОЙ, ГРУЗОПОДЪЕМНОСТЬЮ ДО 8 Т | МАШ.Ч | 0.5679
|  |  | 1 | Материалы для строительных работ
|  |  | 1/10 | Материалы для строительных работ общего назначения
|  |  | 1/10-140 | Электроды, прутки винипластовые, проволока сварочные
|  |  | 1/10-140-40/100 | ЭЛЕКТРОДЫ ТИПА Э42А ДИАМЕТРОМ 4 ММ | Т | 0.00712
|  |  | 1/10-170 | Оснастка технологическая и инструментальная
|  |  | 1/10-170-10/115 | СВЕРЛА С SDS PLUS ХВОСТОВИКОМ (НАКОНЕЧНИК ИЗ ТВЕРДОСПЛАВНОЙ СТАЛИ) (ПО БЕТОНУ), ДИАМЕТРОМ 5-10 ММ, ДЛИНОЙ 210 (215) ММ | ШТ. | 2.05
|  |  | 1/10-170-10/135 | СВЕРЛА С SDS PLUS ХВОСТОВИКОМ (НАКОНЕЧНИК ИЗ ТВЕРДОСПЛАВНОЙ СТАЛИ) (ПО БЕТОНУ), ДИАМЕТРОМ 8-10 ММ, ДЛИНОЙ 260 (265) ММ | ШТ. | 1.68
|  |  | 1/10-180 | Материалы шлифовальные
|  |  | 1/10-180-20/57 | КРУГИ ШЛИФОВАЛЬНЫЕ ДЛЯ СПЕЦИАЛЬНЫХ МОНТАЖНЫХ РАБОТ 5П 180 Х 6 Х 22 | ШТ. | 12.4
|  |  | 1/10-230 | Материалы для отделочных работ
|  |  | 1/10-230-40-20/127 | КРАСКА МАСЛЯНАЯ МА-15, СУРИК ЖЕЛЕЗНЫЙ | Т | 0.00048
|  |  | 1/10-230-40-20/136 | КРАСКА МАСЛЯНАЯ МА-15, СУРИК ЖЕЛЕЗНЫЙ | КГ | 0.08
|  |  | 1/10-230-45-5/186 | ЛАК НИТРОЦЕЛЛЮЛОЗНЫЙ МЕБЕЛЬНЫЙ НЦ-218 | КГ | 1.92
|  |  | 1/10-230-45-10/165 | ЭМАЛЬ ПЕНТАФТАЛЕВАЯ ПФ-115, СЕРАЯ | КГ | 2.88
|  |  | 1/10-230-50-15/39 | РАСТВОРИТЕЛЬ ДЛЯ ЛАКОКРАСОЧНЫХ МАТЕРИАЛОВ МАРКИ 646 | КГ | 1.92
|  |  | 1/10-230-55-5/22 | ВЯЖУЩЕЕ ГИПСОВОЕ МАРКИ Г-4 НОРМАЛЬНОТВЕРДЕЮЩЕЕ (Б), СРЕДНЕГО ПОМОЛА (II) (ФАСОВАННОЕ) | Т | 0.001355
|  |  | 1/10-235 | Изделия герметизирующие, уплотняющие, изолирующие
|  |  | 1/10-235-20/681 | ИЗОЛЕНТА ПВХ (РАЗМЕРОМ 15 ММХ20 М) | М2 | 28.8
|  |  | 1/10-240 | Метизы и крепежные изделия
|  |  | 1/10-240-10-10/131 | БОЛТЫ СТРОИТЕЛЬНЫЕ | Т | 0.00364
|  |  | 1/10-240-20/1 | ГАЙКИ СТРОИТЕЛЬНЫЕ | Т | 0.00104
|  |  | 1/10-240-50-16/2 | ШАЙБЫ СТРОИТЕЛЬНЫЕ | КГ | 0.52
|  |  | 1/55 | Материалы специального назначения (кислотоупорные, огнеупорные и антикоррозионные)
|  |  | 1/55-50 | Материалы антикоррозионные и химически стойкие
|  |  | 1/55-50-30/20 | ПАСТА КВАРЦЕВАЗЕЛИНОВАЯ | КГ | 1.92
|  |  | 5 | Материалы для монтажных и специальных строительных работ
|  |  | 5/20 | Изделия для прокладки кабельных сетей
|  |  | 5/20-10 | Металлические кабеленесущие системы
|  |  | 5/20-10-7/С514-16520-ЭЛ | КОРОБКА МОНТАЖНАЯ РАЗМЕРОМ 250Х200Х100 ММ | ШТ. | 45
|  |  | 5/20-10-8/С551-8700-ЭЛ | БОКС МОДУЛЬНЫЙ ТИПА КНО-4Д В КОМПЛЕКТЕ: НЕАВТОМАТИЧЕСКИЙ ВЫКЛЮЧАТЕЛЬ - 2 ШТ. | ШТ. | 3
|  |  | 5/20-10-8/С551-8901-5-ЭЛ | БОКС МОДУЛЬНЫЙ ТИПА КМПН-5 В КОМПЛЕКТЕ НЕАВТОМАТИЧЕСКИЙ ВЫКЛЮЧАТЕЛЬ - 2 ШТ. | ШТ. | 8
|  |  | 5/20-20 | Пластиковые системы для прокладки кабеля
|  |  | 5/20-20-1/10 | КОРОБ ЭЛЕКТРОТЕХНИЧЕСКИЙ ИЗ ПВХ ПРЯМОЙ 60Х40 ММ | М | 6
|  |  | 5/20-20-1/22 | КОРОБ ЭЛЕКТРОТЕХНИЧЕСКИЙ ИЗ ПВХ ПРЯМОЙ 25Х25 ММ | М | 14
|  |  | 5/20-20-3-4/10 | ТРУБКА МАРКИ ТВ-40 ВНУТРЕННИМ ДИАМЕТРОМ 5 ММ | КГ | 0.0091
|  |  | 5/20-30 | Материалы и изделия для монтажа кабелей и проводов
|  |  | 5/20-30-1-4/1 | ОТВЕТВИТЕЛЬНЫЙ СЖИМ У 734 М У3 | 100 ШТ. | 1.05
|  |  | 5/20-30-1-4/7 | ОТВЕТВИТЕЛЬНЫЙ СЖИМ У 731 М У3 | 100 ШТ. | 1.2
|  |  | 5/20-30-2/1 | ПЕРЕМЫЧКА ГИБКАЯ ПГС-35-560 У2,5 | ШТ. | 96
|  |  | 5/20-30-3/40 | ПОЛОСКА К404 И ПРЯЖКА К407 ДЛЯ КРЕПЛЕНИЯ ПРОВОДОВ | 100 ШТ. | 3.84
|  |  | 5/20-30-5/1 | БИРКА-ОКОНЦЕВАТЕЛЬ У136 У3/5 | 100 ШТ. | 19.2
|  |  | 5/20-30-5/3 | БИРКА МАРКИРОВОЧНАЯ У153 У3,5 | 1000 ШТ. | 0.2976
|  |  | 5/20-40 | Другие электромонтажные материалы
|  |  | 5/20-40-4/С551-10500-ЭЛ | КОРОБКА МОНТАЖНАЯ КМ-212 | ШТ. | 10
|  |  | 5/20-40-4/5 | КОРОБКА МОНТАЖНАЯ ОТКРЫТОЙ УСТАНОВКИ ДЛЯ РАЗВОДКИ ПРОВОДОВ КМ-209 | ШТ. | 55
|  |  | 5/20-40-5/С551-10501-11-ЭЛ | КОРОБКА СОЕДИНИТЕЛЬНАЯ НА 10 КЛЕММ | ШТ. | 25
|  |  | 5/30 | Материалы для электротехнических установок
|  |  | 5/30-30 | Электросиловые и электроосветительные установки
|  |  | 5/30-30-1-2/С514-500-1ЭЛ | ЯЩИК УПРАВЛЕНИЯ ОДНИМ ДВИГАТЕЛЕМ Я5115-2974 | ШТ. | 2
|  |  | 5/30-30-1-2/С514-500-ЭЛ | ЯЩИК УПРАВЛЕНИЯ ДВУМЯ ДВИГАТЕЛЯМИ Я5115-2974 | ШТ. | 1
|  |  | 5/30-30-1-2/12 | ЯЩИК ПРОТЯЖНОЙ К654 У3 | ШТ. | 15
|  |  | 5/30-30-4-1-2-1/С551-19800-ЭЛ | РОЗЕТКА ШТЕПСЕЛЬНАЯ БРЫЗГОЗАЩИЩЕННАЯ ДЛЯ ОТКРЫТОЙ УСТАНОВКИ | ШТ. | 1
|  |  | 5/30-30-4-1-2-1/С551-20700-ЭЛ | РОЗЕТКА ШТЕПСЕЛЬНАЯ ОДНОМЕСТНАЯ БРЫЗГОЗАЩИЩЕННАЯ ОТКРЫТОЙ УСТАНОВКИ 32А | ШТ. | 3
|  |  | 5/30-30-4-1-2-1/9 | РОЗЕТКА ШТЕПСЕЛЬНАЯ ТРЕХМЕСТНАЯ С ЗАЗЕМЛЯЮЩИМ КОНТАКТОМ ДЛЯ ОТКРЫТОЙ УСТАНОВКИ РА16-243 | ШТ. | 3
|  |  | 5/30-30-4-1-2-1/14 | РОЗЕТКА ШТЕПСЕЛЬНАЯ С ЗАЗЕМЛЯЮЩИМ КОНТАКТОМ РА16-254 | ШТ. | 3
|  |  | 5/30-30-4-1-2-1/17 | РОЗЕТКА ШТЕПСЕЛЬНАЯ ДВУХМЕСТНАЯ С ЗАЗЕМЛЯЮЩИМ КОНТАКТОМ РА16-261 | ШТ. | 2
|  |  | 5/30-30-4-1-2-2/С551-19106-Э | РОЗЕТКА ШТЕПСЕЛЬНАЯ РС16-355 | ШТ. | 1
|  |  | 5/30-30-4-1-2-2/С551-19500-ЭЛ | РОЗЕТКА ШТЕПСЕЛЬНАЯ ОДНОМЕСТНАЯ РА16-297 | ШТ. | 30
|  |  | 5/30-30-4-10/С514-751-2-ЭЛ | ЯЩИК РУБИЛЬНИКОМ И ПЛАВКИМИ ПРЕДОХРАНИТЕЛЯМИ ТИПА ЯРВ | ШТ. | 1
|  |  | 5/50 | Прокатно-тянутые изделия из цветных металлов и цветные металлы
|  |  | 5/50-70 | Сплавы из цветных металлов
|  |  | 5/50-70-2/2 | ПРИПОЙ ОЛОВЯННО-СВИНЦОВЫЙ БЕССУРЬМЯНИСТЫЙ В ЧУШКАХ, МАРКИ ПОС61 | Т | 0.00104
|  |  | 5/90 | Прочие материалы для монтажных и специальных строительных работ
|  |  | 5/90-10 | Дюбели для крепления электромонтажных изделий
|  |  | 5/90-10/3 | ДЮБЕЛЬ МОНТАЖНЫЙ У656 У3 | 10 ШТ. | 18.6
|  |  | 5/90-10/4 | ДЮБЕЛЬ МОНТАЖНЫЙ У658 | 10 ШТ. | 61.56
Ж3-40-21 | ЗДАНИЕ - ИНЖЕНЕРНОЕ ОБЕСПЕЧЕНИЕ. ЭЛЕКТРООСВЕЩЕНИЕ И СИЛОВОЕ ЭЛЕКТРООБОРУДОВАНИЕ. СИЛОВОЕ ЭЛЕКТРООБОРУДОВАНИЕ. ЭЛЕКТРОСНАБЖЕНИЕ | М 0
|  |  | 1-1 | ЗАТРАТЫ ТРУДА РАБОЧИХ | ЧЕЛ.Ч | 3828.0749
|  |  | 1-3 | ЗАТРАТЫ ТРУДА МАШИНИСТОВ | ЧЕЛ.-Ч | 65.591
|  |  | М021143 | КРАНЫ НА АВТОМОБИЛЬНОМ ХОДУ ПРИ РАБОТЕ НА ДРУГИХ ВИДАХ СТРОИТЕЛЬСТВА, 16 Т | МАШ.Ч | 42.9059
|  |  | М030402 | ЛЕБЕДКИ ЭЛЕКТРИЧЕСКИЕ ТЯГОВЫМ УСИЛИЕМ ДО 12,26 (1,25) КН (Т) | МАШ.Ч | 10.459
|  |  | М040502 | УСТАНОВКИ ДЛЯ СВАРКИ РУЧНОЙ ДУГОВОЙ (ПОСТОЯННОГО ТОКА) | МАШ.Ч | 439.5423
|  |  | М150402 | ГАЗОВАЯ ГОРЕЛКА | МАШ.Ч | 73.78
|  |  | М330301* | МАШИНЫ ШЛИФОВАЛЬНЫЕ ЭЛЕКТРИЧЕСКИЕ | МАШ.Ч | 20.776
|  |  | М331615* | ДРЕЛИ ЭЛЕКТРИЧЕСКИЕ | МАШ.Ч | 434.3483
|  |  | М350451 | ПРЕСС ГИДРАВЛИЧЕСКИЙ С ЭЛЕКТРОПРИВОДОМ | МАШ.Ч | 24.8774
|  |  | М400002 | АВТОМОБИЛЬ БОРТОВОЙ, ГРУЗОПОДЪЕМНОСТЬЮ ДО 8 Т | МАШ.Ч | 22.6851
|  |  | 1 | Материалы для строительных работ
|  |  | 1/10 | Материалы для строительных работ общего назначения
|  |  | 1/10-80 | Материалы неметаллорудные и асбестосодержащие изделия
|  |  | 1/10-80-30/50 | ТАЛЬК ТЕХНИЧЕСКИЙ МОЛОТЫЙ | Т | 0.041836
|  |  | 1/10-135 | Нефтепродукты, газы, химические материалы
|  |  | 1/10-135-10-10/65 | ПАРАФИНЫ НЕФТЯНЫЕ ТВЕРДЫЕ, МАРКИ П-2 | КГ | 9.4
|  |  | 1/10-135-20/75 | СМЕСЬ ПРОПАНА И БУТАНА ТЕХНИЧЕСКИХ | КГ | 19.5
|  |  | 1/10-140 | Электроды, прутки винипластовые, проволока сварочные
|  |  | 1/10-140-40/100 | ЭЛЕКТРОДЫ ТИПА Э42А ДИАМЕТРОМ 4 ММ | Т | 0.19478
|  |  | 1/10-160 | Пленки, полотна, ткани разные
|  |  | 1/10-160-20/15 | ВЕТОШЬ | КГ | 1.7432
|  |  | 1/10-170 | Оснастка технологическая и инструментальная
|  |  | 1/10-170-10/135 | СВЕРЛА С SDS PLUS ХВОСТОВИКОМ (НАКОНЕЧНИК ИЗ ТВЕРДОСПЛАВНОЙ СТАЛИ) (ПО БЕТОНУ), ДИАМЕТРОМ 8-10 ММ, ДЛИНОЙ 260 (265) ММ | ШТ. | 6.4925
|  |  | 1/10-180 | Материалы шлифовальные
|  |  | 1/10-180-20/57 | КРУГИ ШЛИФОВАЛЬНЫЕ ДЛЯ СПЕЦИАЛЬНЫХ МОНТАЖНЫХ РАБОТ 5П 180 Х 6 Х 22 | ШТ. | 6.4925
|  |  | 1/10-180-20/113 | ШКУРКА ШЛИФОВАЛЬНАЯ НА БУМАЖНОЙ ОСНОВЕ ВОДОСТОЙКАЯ | М2 | 1.7432
|  |  | 1/10-230 | Материалы для отделочных работ
|  |  | 1/10-230-40-20/127 | КРАСКА МАСЛЯНАЯ МА-15, СУРИК ЖЕЛЕЗНЫЙ | Т | 0.003385
|  |  | 1/10-230-45-5/138 | ЛАК МЕЛАМИННЫЙ МЛ-92 ЭЛЕКТРОИЗОЛЯЦИОННЫЙ | Т | 0.000525
|  |  | 1/10-230-50-15/93 | УАЙТ-СПИРИТ | КГ | 75.2
|  |  | 1/10-235 | Изделия герметизирующие, уплотняющие, изолирующие
|  |  | 1/10-235-20/681 | ИЗОЛЕНТА ПВХ (РАЗМЕРОМ 15 ММХ20 М) | М2 | 114.0555
|  |  | 1/10-240 | Метизы и крепежные изделия
|  |  | 1/10-240-10-10/131 | БОЛТЫ СТРОИТЕЛЬНЫЕ | Т | 0.021705
|  |  | 1/10-240-20/1 | ГАЙКИ СТРОИТЕЛЬНЫЕ | Т | 0.006201
|  |  | 1/10-240-50-16/2 | ШАЙБЫ СТРОИТЕЛЬНЫЕ | КГ | 3.1007
|  |  | 1/10-260 | Металлопрокат и металлоизделия (за исключением металлоизделий части 2)
|  |  | 1/10-260-210-1/82 | ПРОВОЛОКА СТАЛЬНАЯ НИЗКОУГЛЕРОДИСТАЯ ОБЩЕГО НАЗНАЧЕНИЯ ТЕРМИЧЕСКИ ОБРАБОТАННАЯ, ОЦИНКОВАННАЯ, ДИАМЕТРОМ 2 ММ | КГ | 1.88
|  |  | 1/55 | Материалы специального назначения (кислотоупорные, огнеупорные и антикоррозионные)
|  |  | 1/55-50 | Материалы антикоррозионные и химически стойкие
|  |  | 1/55-50-30/20 | ПАСТА КВАРЦЕВАЗЕЛИНОВАЯ | КГ | 3.9737
|  |  | 5 | Материалы для монтажных и специальных строительных работ
|  |  | 5/10 | Кабели, провода, муфты кабельные
|  |  | 5/10-10 | Кабели
|  |  | 5/10-10-10-2/7 | КАБЕЛЬ СИЛОВОЙ МАРКИ ВВГНГ 1 Х 25-0,66 С МЕДНЫМИ ЖИЛАМИ, ИЗОЛЯЦИЯ И ОБОЛОЧКА ИЗ ПОЛИВИНИЛХЛОРИДНОГО ПЛАСТИКАТА, НЕ РАСПРОСТРАНЯЮЩИЙ ГОРЕНИЕ, БЕЗ ЗАЩИТНОГО ПОКРОВА, С ОДНОЙ ЖИЛОЙ СЕЧЕНИЕМ 25 ММ2, НА НАПРЯЖЕНИЕ 0,66 КВ | 1000 М | 0.025
|  |  | 5/10-10-10-2/8 | КАБЕЛЬ СИЛОВОЙ МАРКИ ВВГНГ 1 Х 35-0,66 С МЕДНЫМИ ЖИЛАМИ, ИЗОЛЯЦИЯ И ОБОЛОЧКА ИЗ ПОЛИВИНИЛХЛОРИДНОГО ПЛАСТИКАТА, НЕ РАСПРОСТРАНЯЮЩИЙ ГОРЕНИЕ, БЕЗ ЗАЩИТНОГО ПОКРОВА, С ОДНОЙ ЖИЛОЙ СЕЧЕНИЕМ 35 ММ2, НА НАПРЯЖЕНИЕ 0,66 КВ | 1000 М | 0.05
|  |  | 5/10-10-10-2/9 | КАБЕЛЬ СИЛОВОЙ МАРКИ ВВГНГ 1 Х 50-0,66 С МЕДНЫМИ ЖИЛАМИ, ИЗОЛЯЦИЯ И ОБОЛОЧКА ИЗ ПОЛИВИНИЛХЛОРИДНОГО ПЛАСТИКАТА, НЕ РАСПРОСТРАНЯЮЩИЙ ГОРЕНИЕ, БЕЗ ЗАЩИТНОГО ПОКРОВА, С ОДНОЙ ЖИЛОЙ СЕЧЕНИЕМ 50 ММ2, НА НАПРЯЖЕНИЕ 0,66 КВ | 1000 М | 0.01
|  |  | 5/10-10-10-10-1/14 | КАБЕЛЬ СИЛОВОЙ МАРКИ ВВГНГ-LS 3 Х 1,5-0,66 С МЕДНЫМИ ЖИЛАМИ, ИЗОЛЯЦИЯ И ОБОЛОЧКА ИЗ ПОЛИВИНИЛХЛОРИДНОГО ПЛАСТИКАТА, НЕ РАСПРОСТРАНЯЮЩИЙ ГОРЕНИЕ, С НИЗКИМ ДЫМО- И ГАЗОВЫДЕЛЕНИЕМ, БЕЗ ЗАЩИТНОГО ПОКРОВА, С ТРЕМЯ ЖИЛАМИ СЕЧЕНИЕМ 1,5 ММ2, НА НАПРЯЖЕНИЕ 0,66 КВ | 1000 М | 1.025
|  |  | 5/10-10-10-10-1/16 | КАБЕЛЬ СИЛОВОЙ МАРКИ ВВГНГ-LS 3 Х 4-0,66 С МЕДНЫМИ ЖИЛАМИ, ИЗОЛЯЦИЯ И ОБОЛОЧКА ИЗ ПОЛИВИНИЛХЛОРИДНОГО ПЛАСТИКАТА, НЕ РАСПРОСТРАНЯЮЩИЙ ГОРЕНИЕ, С НИЗКИМ ДЫМО- И ГАЗОВЫДЕЛЕНИЕМ, БЕЗ ЗАЩИТНОГО ПОКРОВА, С ТРЕМЯ ЖИЛАМИ СЕЧЕНИЕМ 4 ММ2, НА НАПРЯЖЕНИЕ 0,66 КВ | 1000 М | 0.055
|  |  | 5/10-10-10-10-1/17 | КАБЕЛЬ СИЛОВОЙ МАРКИ ВВГНГ-LS 3 Х 6-0,66 С МЕДНЫМИ ЖИЛАМИ, ИЗОЛЯЦИЯ И ОБОЛОЧКА ИЗ ПОЛИВИНИЛХЛОРИДНОГО ПЛАСТИКАТА, НЕ РАСПРОСТРАНЯЮЩИЙ ГОРЕНИЕ, С НИЗКИМ ДЫМО- И ГАЗОВЫДЕЛЕНИЕМ, БЕЗ ЗАЩИТНОГО ПОКРОВА, С ТРЕМЯ ЖИЛАМИ СЕЧЕНИЕМ 6 ММ2, НА НАПРЯЖЕНИЕ 0,66 КВ | 1000 М | 0.02
|  |  | 5/10-10-10-10-1/21 | КАБЕЛЬ СИЛОВОЙ МАРКИ ВВГНГ-LS 4 Х 1,5-0,66 С МЕДНЫМИ ЖИЛАМИ, ИЗОЛЯЦИЯ И ОБОЛОЧКА ИЗ ПОЛИВИНИЛХЛОРИДНОГО ПЛАСТИКАТА, НЕ РАСПРОСТРАНЯЮЩИЙ ГОРЕНИЕ, С НИЗКИМ ДЫМО- И ГАЗОВЫДЕЛЕНИЕМ, БЕЗ ЗАЩИТНОГО ПОКРОВА, С ЧЕТЫРЬМЯ ЖИЛАМИ СЕЧЕНИЕМ 1,5 ММ2, НА НАПРЯЖЕНИЕ 0,66 КВ | 1000 М | 0.27
|  |  | 5/10-10-10-10-1/31 | КАБЕЛЬ СИЛОВОЙ МАРКИ ВВГНГ-LS 5 Х 2,5-0,66 С МЕДНЫМИ ЖИЛАМИ, ИЗОЛЯЦИЯ И ОБОЛОЧКА ИЗ ПОЛИВИНИЛХЛОРИДНОГО ПЛАСТИКАТА, НЕ РАСПРОСТРАНЯЮЩИЙ ГОРЕНИЕ, С НИЗКИМ ДЫМО- И ГАЗОВЫДЕЛЕНИЕМ, БЕЗ ЗАЩИТНОГО ПОКРОВА, С ПЯТЬЮ ЖИЛАМИ СЕЧЕНИЕМ 2,5 ММ2, НА НАПРЯЖЕНИЕ 0,66 КВ | 1000 М | 0.44
|  |  | 5/10-10-10-10-1/32 | КАБЕЛЬ СИЛОВОЙ МАРКИ ВВГНГ-LS 5 Х 4-0,66 С МЕДНЫМИ ЖИЛАМИ, ИЗОЛЯЦИЯ И ОБОЛОЧКА ИЗ ПОЛИВИНИЛХЛОРИДНОГО ПЛАСТИКАТА, НЕ РАСПРОСТРАНЯЮЩИЙ ГОРЕНИЕ, С НИЗКИМ ДЫМО- И ГАЗОВЫДЕЛЕНИЕМ, БЕЗ ЗАЩИТНОГО ПОКРОВА, С ПЯТЬЮ ЖИЛАМИ СЕЧЕНИЕМ 4 ММ2, НА НАПРЯЖЕНИЕ 0,66 КВ | 1000 М | 0.25
|  |  | 5/10-10-10-10-1/51 | КАБЕЛЬ СИЛОВОЙ МАРКИ ВВГНГ(А)-LS 3Х2,5-0,66 С МЕДНЫМИ ЖИЛАМИ, ИЗОЛЯЦИЯ И ОБОЛОЧКА ИЗ ПОЛИВИНИЛХЛОРИДНОГО ПЛАСТИКАТА, НЕ РАСПРОСТРАНЯЮЩИЙ ГОРЕНИЕ ПО КАТЕГОРИИ (А), С НИЗКИМ ДЫМО- И ГАЗОВЫДЕЛЕНИЕМ, БЕЗ ЗАЩИТНОГО ПОКРОВА, С ТРЕМЯ ЖИЛАМИ СЕЧЕНИЕМ 2,5 ММ2, НА НАПРЯЖЕНИЕ 0,66 КВ | 1000 М | 0.18
|  |  | 5/10-10-10-10-1/83 | КАБЕЛЬ СИЛОВОЙ МАРКИ ВВГНГ(А)-LS 5Х6-0,66 С МЕДНЫМИ ЖИЛАМИ, ИЗОЛЯЦИЯ И ОБОЛОЧКА ИЗ ПОЛИВИНИЛХЛОРИДНОГО ПЛАСТИКАТА, НЕ РАСПРОСТРАНЯЮЩИЙ ГОРЕНИЕ ПО КАТЕГОРИИ (А) С НИЗКИМ ДЫМО- И ГАЗОВЫДЕЛЕНИЕМ, БЕЗ ЗАЩИТНОГО ПОКРОВА, С ПЯТЬЮ ЖИЛАМИ СЕЧЕНИЕМ 6 ММ2, НА НАПРЯЖЕНИЕ 0,66 КВ | 1000 М | 0.55
|  |  | 5/10-10-10-10-1/84 | КАБЕЛЬ СИЛОВОЙ МАРКИ ВВГНГ(А)-LS 5Х10-0,66 С МЕДНЫМИ ЖИЛАМИ, ИЗОЛЯЦИЯ И ОБОЛОЧКА ИЗ ПОЛИВИНИЛХЛОРИДНОГО ПЛАСТИКАТА, НЕ РАСПРОСТРАНЯЮЩИЙ ГОРЕНИЕ ПО КАТЕГОРИИ (А) С НИЗКИМ ДЫМО- И ГАЗОВЫДЕЛЕНИЕМ, БЕЗ ЗАЩИТНОГО ПОКРОВА, С ПЯТЬЮ ЖИЛАМИ СЕЧЕНИЕМ 10 ММ2, НА НАПРЯЖЕНИЕ 0,66 КВ | 1000 М | 0.44
|  |  | 5/10-10-10-10-1/85 | КАБЕЛЬ СИЛОВОЙ МАРКИ ВВГНГ(А)-LS 5Х16-0,66 С МЕДНЫМИ ЖИЛАМИ, ИЗОЛЯЦИЯ И ОБОЛОЧКА ИЗ ПОЛИВИНИЛХЛОРИДНОГО ПЛАСТИКАТА, НЕ РАСПРОСТРАНЯЮЩИЙ ГОРЕНИЕ ПО КАТЕГОРИИ (А) С НИЗКИМ ДЫМО- И ГАЗОВЫДЕЛЕНИЕМ, БЕЗ ЗАЩИТНОГО ПОКРОВА, С ПЯТЬЮ ЖИЛАМИ СЕЧЕНИЕМ 16 ММ2, НА НАПРЯЖЕНИЕ 0,66 КВ | 1000 М | 0.41
|  |  | 5/10-10-10-10-1/86 | КАБЕЛЬ СИЛОВОЙ МАРКИ ВВГНГ(А)-LS 5Х25-0,66 С МЕДНЫМИ ЖИЛАМИ, ИЗОЛЯЦИЯ И ОБОЛОЧКА ИЗ ПОЛИВИНИЛХЛОРИДНОГО ПЛАСТИКАТА, НЕ РАСПРОСТРАНЯЮЩИЙ ГОРЕНИЕ ПО КАТЕГОРИИ (А) С НИЗКИМ ДЫМО- И ГАЗОВЫДЕЛЕНИЕМ, БЕЗ ЗАЩИТНОГО ПОКРОВА, С ПЯТЬЮ ЖИЛАМИ СЕЧЕНИЕМ 25 ММ2, НА НАПРЯЖЕНИЕ 0,66 КВ | 1000 М | 0.3
|  |  | 5/10-10-10-10-1/87 | КАБЕЛЬ СИЛОВОЙ МАРКИ ВВГНГ(А)-LS 5Х35-0,66 С МЕДНЫМИ ЖИЛАМИ, ИЗОЛЯЦИЯ И ОБОЛОЧКА ИЗ ПОЛИВИНИЛХЛОРИДНОГО ПЛАСТИКАТА, НЕ РАСПРОСТРАНЯЮЩИЙ ГОРЕНИЕ ПО КАТЕГОРИИ (А) С НИЗКИМ ДЫМО- И ГАЗОВЫДЕЛЕНИЕМ, БЕЗ ЗАЩИТНОГО ПОКРОВА, С ПЯТЬЮ ЖИЛАМИ СЕЧЕНИЕМ 35 ММ2, НА НАПРЯЖЕНИЕ 0,66 КВ | 1000 М | 0.57
|  |  | 5/10-10-10-10-5/20 | КАБЕЛЬ СИЛОВОЙ ОГНЕСТОЙКИЙ МАРКИ ВВГНГ(А)-FRLS 2 Х 1,5-0,66 С МЕДНЫМИ ЖИЛАМИ, С ИЗОЛЯЦИЕЙ И ОБОЛОЧКОЙ ИЗ ПВХ ПЛАСТИКАТА, С ТЕРМИЧЕСКИМ БАРЬЕРОМ ИЗ СЛЮДОСОДЕРЖАЩИХ ЛЕНТ, НЕ РАСПРОСТРАНЯЮЩИЙ ГОРЕНИЕ ПО КАТЕГОРИИ (А), С НИЗКИМ ДЫМО- И ГАЗОВЫДЕЛЕНИЕМ, С ДВУМЯ ЖИЛАМИ СЕЧЕНИЕМ 1,5 ММ2, НА НАПРЯЖЕНИЕ 0,66 КВ | 1000 М | 0.015
|  |  | 5/10-10-10-10-5/40 | КАБЕЛЬ СИЛОВОЙ ОГНЕСТОЙКИЙ МАРКИ ВВГНГ(А)-FRLS 3 Х 1,5-0,66 С МЕДНЫМИ ЖИЛАМИ, С ИЗОЛЯЦИЕЙ И ОБОЛОЧКОЙ ИЗ ПВХ ПЛАСТИКАТА, С ТЕРМИЧЕСКИМ БАРЬЕРОМ ИЗ СЛЮДОСОДЕРЖАЩИХ ЛЕНТ, НЕ РАСПРОСТРАНЯЮЩИЙ ГОРЕНИЕ ПО КАТЕГОРИИ (А), С НИЗКИМ ДЫМО- И ГАЗОВЫДЕЛЕНИЕМ, С ТРЕМЯ ЖИЛАМИ СЕЧЕНИЕМ 1,5 ММ2, НА НАПРЯЖЕНИЕ 0,66 КВ | 1000 М | 0.215
|  |  | 5/10-10-10-10-5/80 | КАБЕЛЬ СИЛОВОЙ ОГНЕСТОЙКИЙ МАРКИ ВВГНГ(А)-FRLS 5 Х 1,5-0,66 С МЕДНЫМИ ЖИЛАМИ, С ИЗОЛЯЦИЕЙ И ОБОЛОЧКОЙ ИЗ ПВХ ПЛАСТИКАТА, С ТЕРМИЧЕСКИМ БАРЬЕРОМ ИЗ СЛЮДОСОДЕРЖАЩИХ ЛЕНТ, НЕ РАСПРОСТРАНЯЮЩИЙ ГОРЕНИЕ ПО КАТЕГОРИИ (А), С НИЗКИМ ДЫМО- И ГАЗОВЫДЕЛЕНИЕМ, С ПЯТЬЮ ЖИЛАМИ СЕЧЕНИЕМ 1,5 ММ2, НА НАПРЯЖЕНИЕ 0,66 КВ | 1000 М | 0.165
|  |  | 5/10-10-10-10-5/81 | КАБЕЛЬ СИЛОВОЙ ОГНЕСТОЙКИЙ МАРКИ ВВГНГ(А)-FRLS 5 Х 2,5-0,66 С МЕДНЫМИ ЖИЛАМИ, С ИЗОЛЯЦИЕЙ И ОБОЛОЧКОЙ ИЗ ПВХ ПЛАСТИКАТА, С ТЕРМИЧЕСКИМ БАРЬЕРОМ ИЗ СЛЮДОСОДЕРЖАЩИХ ЛЕНТ, НЕ РАСПРОСТРАНЯЮЩИЙ ГОРЕНИЕ ПО КАТЕГОРИИ (А), С НИЗКИМ ДЫМО- И ГАЗОВЫДЕЛЕНИЕМ, С ПЯТЬЮ ЖИЛАМИ СЕЧЕНИЕМ 2,5 ММ2, НА НАПРЯЖЕНИЕ 0,66 КВ | 1000 М | 0.14
|  |  | 5/10-10-10-10-5/82 | КАБЕЛЬ СИЛОВОЙ ОГНЕСТОЙКИЙ МАРКИ ВВГНГ(А)-FRLS 5 Х 4-0,66 С МЕДНЫМИ ЖИЛАМИ, С ИЗОЛЯЦИЕЙ И ОБОЛОЧКОЙ ИЗ ПВХ ПЛАСТИКАТА, С ТЕРМИЧЕСКИМ БАРЬЕРОМ ИЗ СЛЮДОСОДЕРЖАЩИХ ЛЕНТ, НЕ РАСПРОСТРАНЯЮЩИЙ ГОРЕНИЕ ПО КАТЕГОРИИ (А), С НИЗКИМ ДЫМО- И ГАЗОВЫДЕЛЕНИЕМ, С ПЯТЬЮ ЖИЛАМИ СЕЧЕНИЕМ 4 ММ2, НА НАПРЯЖЕНИЕ 0,66 КВ | 1000 М | 0.045
|  |  | 5/10-10-10-10-5/83 | КАБЕЛЬ СИЛОВОЙ ОГНЕСТОЙКИЙ МАРКИ ВВГНГ(А)-FRLS 5 Х 6-0,66 С МЕДНЫМИ ЖИЛАМИ, С ИЗОЛЯЦИЕЙ И ОБОЛОЧКОЙ ИЗ ПВХ ПЛАСТИКАТА, С ТЕРМИЧЕСКИМ БАРЬЕРОМ ИЗ СЛЮДОСОДЕРЖАЩИХ ЛЕНТ, НЕ РАСПРОСТРАНЯЮЩИЙ ГОРЕНИЕ ПО КАТЕГОРИИ (А), С НИЗКИМ ДЫМО- И ГАЗОВЫДЕЛЕНИЕМ, С ПЯТЬЮ ЖИЛАМИ СЕЧЕНИЕМ 6 ММ2, НА НАПРЯЖЕНИЕ 0,66 КВ | 1000 М | 0.125
|  |  | 5/10-10-10-10-5/86 | КАБЕЛЬ СИЛОВОЙ ОГНЕСТОЙКИЙ МАРКИ ВВГНГ(А)-FRLS 5 Х 25-0,66 С МЕДНЫМИ ЖИЛАМИ, С ИЗОЛЯЦИЕЙ И ОБОЛОЧКОЙ ИЗ ПВХ ПЛАСТИКАТА, С ТЕРМИЧЕСКИМ БАРЬЕРОМ ИЗ СЛЮДОСОДЕРЖАЩИХ ЛЕНТ, НЕ РАСПРОСТРАНЯЮЩИЙ ГОРЕНИЕ ПО КАТЕГОРИИ (А), С НИЗКИМ ДЫМО- И ГАЗОВЫДЕЛЕНИЕМ, С ПЯТЬЮ ЖИЛАМИ СЕЧЕНИЕМ 25 ММ2, НА НАПРЯЖЕНИЕ 0,66 КВ | 1000 М | 0.07
|  |  | 5/10-10-20-2/С501-44382-ЭЛ | КАБЕЛЬ СИЛОВОЙ МАРКИ ВВГНГ (А)1Х70-0,66 | 1000 М | 0.185
|  |  | 5/10-10-20-2/С501-44383-ЭЛ | КАБЕЛЬ СИЛОВОЙ МАРКИ ВВГНГ 1Х95-0,66 | 1000 М | 0.21
|  |  | 5/10-10-20-2/С501-44384-ЭЛ | КАБЕЛЬ СИЛОВОЙ МАРКИ ВВГНГ 1Х120-0,66 | 1000 М | 0.06
|  |  | 5/10-10-20-2/С501-44411-15-ЭЛ | КАБЕЛЬ СИЛОВОЙ МАРКИ ВВГНГ(А)-LS 5 Х 70-0.66 | 1000 М | 0.755
|  |  | 5/10-10-20-2/С501-44411-15-ЭЛ1 | КАБЕЛЬ СИЛОВОЙ МАРКИ ВВГНГ(А)-FRLS 5 Х 70-0,66 | 1000 М | 0.165
|  |  | 5/10-10-20-2/С501-44411-16-ЭЛ | КАБЕЛЬ СИЛОВОЙ МАРКИ ВВГНГ 5 Х 95-0,66 | 1000 М | 0.08
|  |  | 5/10-10-20-2/С501-44411-16-ЭЛ1 | КАБЕЛЬ СИЛОВОЙ МАРКИ ВВГНГ(А)-FRLS 5 Х 95-0,66 | 1000 М | 0.045
|  |  | 5/10-10-20-2/С501-44411-17-ЭЛ | КАБЕЛЬ СИЛОВОЙ МАРКИ ВВГНГ 5 Х 120-0,66 | 1000 М | 0.045
|  |  | 5/10-10-60-2-5-1-1/53 | КАБЕЛЬ КОНТРОЛЬНЫЙ МАРКИ КВВГЭНГ-LS С МЕДНЫМИ ЖИЛАМИ, С ИЗОЛЯЦИЕЙ И ОБОЛОЧКОЙ ИЗ ПОЛИВИНИЛХЛОРИДНОГО ПЛАСТИКАТА, НЕ РАСПРОСТРАНЯЮЩИЙ ГОРЕНИЕ, С НИЗКИМ ДЫМО- И ГАЗОВЫДЕЛЕНИЕМ, С ЭКРАНОМ ИЗ АЛЮМИНИЕВОЙ ФОЛЬГИ, С ЧИСЛОМ ЖИЛ И СЕЧЕНИЕМ 4 Х 1,5 ММ2 | 1000 М | 0.2
|  |  | 5/10-20 | Провода
|  |  | 5/10-20-60-2/53 | ПРОВОД СИЛОВОЙ УСТАНОВОЧНЫЙ МАРКИ ПУВ 1 Х 1,5 С МЕДНОЙ ЖИЛОЙ, С ИЗОЛЯЦИЕЙ ИЗ ПОЛИВИНИЛХЛОРИДНОГО ПЛАСТИКАТА, СЕЧЕНИЕМ 1,5 ММ2, НА НАПРЯЖЕНИЕ 0,45 КВ | 1000 М | 0.08
|  |  | 5/10-20-60-2/54 | ПРОВОД СИЛОВОЙ УСТАНОВОЧНЫЙ МАРКИ ПУВ 1 Х 2,5 С МЕДНОЙ ЖИЛОЙ, С ИЗОЛЯЦИЕЙ ИЗ ПОЛИВИНИЛХЛОРИДНОГО ПЛАСТИКАТА, СЕЧЕНИЕМ 2,5 ММ2, НА НАПРЯЖЕНИЕ 0,45 КВ | 1000 М | 0.7
|  |  | 5/10-20-60-2/55 | ПРОВОД СИЛОВОЙ УСТАНОВОЧНЫЙ МАРКИ ПУВ 1 Х 4 С МЕДНОЙ ЖИЛОЙ, С ИЗОЛЯЦИЕЙ ИЗ ПОЛИВИНИЛХЛОРИДНОГО ПЛАСТИКАТА, СЕЧЕНИЕМ 4 ММ2, НА НАПРЯЖЕНИЕ 0,45 КВ | 1000 М | 0.215
|  |  | 5/10-20-60-2/56 | ПРОВОД СИЛОВОЙ УСТАНОВОЧНЫЙ МАРКИ ПУВ 1 Х 6 С МЕДНОЙ ЖИЛОЙ, С ИЗОЛЯЦИЕЙ ИЗ ПОЛИВИНИЛХЛОРИДНОГО ПЛАСТИКАТА, СЕЧЕНИЕМ 6 ММ2, НА НАПРЯЖЕНИЕ 0,45 КВ | 1000 М | 1.275
|  |  | 5/10-20-60-2/57 | ПРОВОД СИЛОВОЙ УСТАНОВОЧНЫЙ МАРКИ ПУВ 1 Х 10 С МЕДНОЙ ЖИЛОЙ, С ИЗОЛЯЦИЕЙ ИЗ ПОЛИВИНИЛХЛОРИДНОГО ПЛАСТИКАТА, СЕЧЕНИЕМ 10 ММ2, НА НАПРЯЖЕНИЕ 0,45 КВ | 1000 М | 0.745
|  |  | 5/10-20-60-2/58 | ПРОВОД СИЛОВОЙ УСТАНОВОЧНЫЙ МАРКИ ПУВ 1 Х 16 С МЕДНОЙ ЖИЛОЙ, С ИЗОЛЯЦИЕЙ ИЗ ПОЛИВИНИЛХЛОРИДНОГО ПЛАСТИКАТА, СЕЧЕНИЕМ 16 ММ2, НА НАПРЯЖЕНИЕ 0,45 КВ | 1000 М | 0.62
|  |  | 5/10-20-60-2/59 | ПРОВОД СИЛОВОЙ УСТАНОВОЧНЫЙ МАРКИ ПУВ 1 Х 25 С МЕДНОЙ ЖИЛОЙ, С ИЗОЛЯЦИЕЙ ИЗ ПОЛИВИНИЛХЛОРИДНОГО ПЛАСТИКАТА, СЕЧЕНИЕМ 25 ММ2, НА НАПРЯЖЕНИЕ 0,45 КВ | 1000 М | 2.58
|  |  | 5/10-20-60-2/60 | ПРОВОД СИЛОВОЙ УСТАНОВОЧНЫЙ МАРКИ ПУВ 1 Х 35 С МЕДНОЙ ЖИЛОЙ, С ИЗОЛЯЦИЕЙ ИЗ ПОЛИВИНИЛХЛОРИДНОГО ПЛАСТИКАТА, СЕЧЕНИЕМ 35 ММ2, НА НАПРЯЖЕНИЕ 0,45 КВ | 1000 М | 0.41
|  |  | 5/10-30 | Муфты кабельные
|  |  | 5/10-30-10-4-1/С552-1111-62-ЭЛ | МУФТА ТЕРМОУСАЖИВАЕМЯ КОНЦЕВАЯ 25 ММ2 | КОМПЛ. | 10
|  |  | 5/10-30-10-4-1/С552-1111-64-ЭЛ | МУФТА ТЕРМОУСАЖИВАЕМАЯ КОНЦЕВАЯ 95 ММ2 | КОМПЛ. | 10
|  |  | 5/10-30-10-4-1/1 | МУФТА КОНЦЕВАЯ 4ПКВТТП (16-25)-1 | КОМПЛ. | 10
|  |  | 5/10-30-10-4-1/2 | МУФТА КОНЦЕВАЯ 4ПКВТТП (35-50)-1 | КОМПЛ. | 20
|  |  | 5/10-30-10-4-1/3 | МУФТА КОНЦЕВАЯ 4ПКВТТП (70-120)-1 | КОМПЛ. | 40
|  |  | 5/10-30-10-4-1/4 | МУФТА КОНЦЕВАЯ 4ПКВТТП (120-150)-1 | КОМПЛ. | 4
|  |  | 5/20 | Изделия для прокладки кабельных сетей
|  |  | 5/20-20 | Пластиковые системы для прокладки кабеля
|  |  | 5/20-20-3-4/10 | ТРУБКА МАРКИ ТВ-40 ВНУТРЕННИМ ДИАМЕТРОМ 5 ММ | КГ | 80.8402
|  |  | 5/20-30 | Материалы и изделия для монтажа кабелей и проводов
|  |  | 5/20-30-1-2/С514-16302-35-ЭЛ | НАКОНЕЧНИК КАБЕЛЬНЫЙ МЕДНЫЙ, 25 ММ2 | ШТ. | 25
|  |  | 5/20-30-1-2/31 | НАКОНЕЧНИК ТМЛ 10-6-5 ГЛУХОЙ НОМИНАЛЬНЫМ СЕЧЕНИЕМ 10 ММ2, С ОТВЕРСТИЕМ ПОД КОНТАКТНЫЙ СТЕРЖЕНЬ ДИАМЕТРОМ 6 ММ, С ВНУТРЕННИМ ДИАМЕТРОМ ХВОСТИКА 5 ММ, ИЗГОТОВЛЕННЫЙ ИЗ МЕДИ, ЛУЖЕНЫЙ | ШТ. | 10
|  |  | 5/20-30-1-2/33 | НАКОНЕЧНИК ТМЛ 16-6-6 ГЛУХОЙ НОМИНАЛЬНЫМ СЕЧЕНИЕМ 16 ММ2, С ОТВЕРСТИЕМ ПОД КОНТАКТНЫЙ СТЕРЖЕНЬ ДИАМЕТРОМ 6 ММ, С ВНУТРЕННИМ ДИАМЕТРОМ ХВОСТИКА 6 ММ, ИЗГОТОВЛЕННЫЙ ИЗ МЕДИ, ЛУЖЕНЫЙ | ШТ. | 20
|  |  | 5/20-30-1-2/35 | НАКОНЕЧНИК ТМЛ 35-8-9 ГЛУХОЙ НОМИНАЛЬНЫМ СЕЧЕНИЕМ 35 ММ2, С ОТВЕРСТИЕМ ПОД КОНТАКТНЫЙ СТЕРЖЕНЬ ДИАМЕТРОМ 8 ММ, С ВНУТРЕННИМ ДИАМЕТРОМ ХВОСТИКА 9 ММ, ИЗГОТОВЛЕННЫЙ ИЗ МЕДИ, ЛУЖЕНЫЙ | ШТ. | 10
|  |  | 5/20-30-1-2/42 | НАКОНЕЧНИК ТМЛ 50-12-11 ГЛУХОЙ НОМИНАЛЬНЫМ СЕЧЕНИЕМ 50 ММ2, С ОТВЕРСТИЕМ ПОД КОНТАКТНЫЙ СТЕРЖЕНЬ ДИАМЕТРОМ 12 ММ, С ВНУТРЕННИМ ДИАМЕТРОМ ХВОСТИКА 11 ММ, ИЗГОТОВЛЕННЫЙ ИЗ МЕДИ, ЛУЖЕНЫЙ | ШТ. | 4
|  |  | 5/20-30-1-2/45 | НАКОНЕЧНИК ТМЛ 95-10-15 ГЛУХОЙ НОМИНАЛЬНЫМ СЕЧЕНИЕМ 95 ММ2, С ОТВЕРСТИЕМ ПОД КОНТАКТНЫЙ СТЕРЖЕНЬ ДИАМЕТРОМ 10 ММ, С ВНУТРЕННИМ ДИАМЕТРОМ ХВОСТИКА 15 ММ, ИЗГОТОВЛЕННЫЙ ИЗ МЕДИ, ЛУЖЕНЫЙ | ШТ. | 185
|  |  | 5/20-30-3/2 | КНОПКА К227 УХЛ2 | 1000 ШТ. | 11.7968
|  |  | 5/20-30-3/20 | СКОБА К 142 У2 | 10 ШТ. | 1428.35
|  |  | 5/20-30-3/40 | ПОЛОСКА К404 И ПРЯЖКА К407 ДЛЯ КРЕПЛЕНИЯ ПРОВОДОВ | 100 ШТ. | 20.1625
|  |  | 5/20-30-3/42 | ЛЕНТА ЛМ-5 УХЛ2 | 100 М | 14.7321
|  |  | 5/20-30-3/43 | ЛЕНТА К226 | 100 М | 0.2706
|  |  | 5/20-30-5/1 | БИРКА-ОКОНЦЕВАТЕЛЬ У136 У3/5 | 100 ШТ. | 2.8356
|  |  | 5/20-30-5/2 | БИРКА МАРКИРОВОЧНАЯ У134 | 100 ШТ. | 13.1067
|  |  | 5/50 | Прокатно-тянутые изделия из цветных металлов и цветные металлы
|  |  | 5/50-70 | Сплавы из цветных металлов
|  |  | 5/50-70-2/6 | ПРИПОЙ ОЛОВЯННО-СВИНЦОВЫЙ БЕССУРЬМЯНИСТЫЙ В ЧУШКАХ, МАРКИ ПОС40 | Т | 0.00011
|  |  | 5/50-70-2/13 | ПРИПОЙ ОЛОВЯННО-СВИНЦОВЫЙ МАЛОСУРЬМЯНИСТЫЙ, МАРКИ ПОССУ 40-0,5 | Т | 0.00242
|  |  | 5/50-70-3/5 | ЖИР ПАЯЛЬНЫЙ | КГ | 1.88
Ж3-40-21 | ЗДАНИЕ - ИНЖЕНЕРНОЕ ОБЕСПЕЧЕНИЕ. ЭЛЕКТРООСВЕЩЕНИЕ И СИЛОВОЕ ЭЛЕКТРООБОРУДОВАНИЕ. СИЛОВОЕ ЭЛЕКТРООБОРУДОВАНИЕ. ЭЛЕКТРОСНАБЖЕНИЕ | М 2292,25
|  |  | 1-1 | ЗАТРАТЫ ТРУДА РАБОЧИХ | ЧЕЛ.Ч | 1748.656
|  |  | 1-3 | ЗАТРАТЫ ТРУДА МАШИНИСТОВ | ЧЕЛ.-Ч | 81.9152
|  |  | М021143 | КРАНЫ НА АВТОМОБИЛЬНОМ ХОДУ ПРИ РАБОТЕ НА ДРУГИХ ВИДАХ СТРОИТЕЛЬСТВА, 16 Т | МАШ.Ч | 47.6986
|  |  | М030402 | ЛЕБЕДКИ ЭЛЕКТРИЧЕСКИЕ ТЯГОВЫМ УСИЛИЕМ ДО 12,26 (1,25) КН (Т) | МАШ.Ч | 188.958
|  |  | М040502 | УСТАНОВКИ ДЛЯ СВАРКИ РУЧНОЙ ДУГОВОЙ (ПОСТОЯННОГО ТОКА) | МАШ.Ч | 383.4487
|  |  | М121003 | КОТЛЫ БИТУМНЫЕ ПЕРЕДВИЖНЫЕ 400 Л | МАШ.Ч | 0.2385
|  |  | М150402 | ГАЗОВАЯ ГОРЕЛКА | МАШ.Ч | 30.5821
|  |  | М330250* | ПИСТОЛЕТ МОНТАЖНЫЙ | МАШ.Ч | 0.32732
|  |  | М330301* | МАШИНЫ ШЛИФОВАЛЬНЫЕ ЭЛЕКТРИЧЕСКИЕ | МАШ.Ч | 52.5164
|  |  | М331451 | ПЕРФОРАТОРЫ ЭЛЕКТРИЧЕСКИЕ | МАШ.Ч | 118.2127
|  |  | М331617 | СРЕДСТВА МАЛОЙ МЕХАНИЗАЦИИ | МАШ.Ч | 0.1335
|  |  | М400002 | АВТОМОБИЛЬ БОРТОВОЙ, ГРУЗОПОДЪЕМНОСТЬЮ ДО 8 Т | МАШ.Ч | 34.0831
|  |  | 1 | Материалы для строительных работ
|  |  | 1/10 | Материалы для строительных работ общего назначения
|  |  | 1/10-10 | Известь, цемент и другие вяжущие
|  |  | 1/10-10-10/180 | МОДИФИЦИРОВАННАЯ СУХАЯ ЦЕМЕНТНАЯ СМЕСЬ ДЛЯ ПРИГОТОВЛЕНИЯ БЕЗУСАДОЧНЫХ РАСШИРЯЮЩИХСЯ СТРОИТЕЛЬНЫХ РАСТВОРОВ И БЕТОНОВ С ВЫСОКОЙ ОДНОРОДНОСТЬЮ | Т | 0.00059
|  |  | 1/10-80 | Материалы неметаллорудные и асбестосодержащие изделия
|  |  | 1/10-80-10/20 | АСБЕСТОВЫЙ ШНУР ОБЩЕГО НАЗНАЧЕНИЯ ШАОН, ДИАМЕТРОМ 2-2,5 ММ | КГ | 1.21
|  |  | 1/10-80-10/29 | АСБЕСТОВЫЙ ШНУР ОБЩЕГО НАЗНАЧЕНИЯ ШАОН, ДИАМЕТРОМ 3-5 ММ | Т | 0.0027
|  |  | 1/10-110 | Лесоматериалы и пиломатериалы
|  |  | 1/10-110-50-20/585 | ДОСКИ НЕОБРЕЗНЫЕ ХВОЙНЫХ ПОРОД ДЛИНОЙ 4-6,5 М, ТОЛЩИНОЙ 44 ММ И БОЛЕЕ, 3 СОРТА | М3 | 0.03272
|  |  | 1/10-115 | Материалы кровельные и гидроизоляционные
|  |  | 1/10-115-5/1185 | РУБЕРОИД РКПО-350 | М2 | 2
|  |  | 1/10-115-21-10/С101-162025-ЭЛ | ЛИСТОВАЯ СТАЛЬ, 0,7 ММ, L=2500 ММ, Н=1250 ММ | М2 | 6
|  |  | 1/10-120 | Материалы, изделия и конструкции для теплоизоляционных работ
|  |  | 1/10-120-10-999/С101-999-1063-ЭЛ | МАТЕРИАЛ БАЗАЛЬТОВОЙ ПТК-ВЕНТ-МБОР-10Ф | М3 | 0.1
|  |  | 1/10-120-110-999/С101-999-1067-ЭЛ | ПРОТИВОПОЖАРНАЯ МИНЕРАЛОВАТА 100 КГ/М3 | М2 | 5
|  |  | 1/10-120-110-999/С101-999-1067-ЭЛ1 | ПРОТИВОПОЖАРНАЯ МИНЕРАЛОВАТА 50 ММ | М2 | 10
|  |  | 1/10-130 | Мастики, герметики, смолы, смазки, эмульсии
|  |  | 1/10-130-5/45 | МАСТИКА БИТУМНАЯ КРОВЕЛЬНАЯ ГОРЯЧАЯ | Т | 0.03015
|  |  | 1/10-135 | Нефтепродукты, газы, химические материалы
|  |  | 1/10-135-10-2/50 | БИТУМЫ НЕФТЯНЫЕ КРОВЕЛЬНЫЕ МАРКИ БНК-45/180 | Т | 0.00375
|  |  | 1/10-135-10-5/32 | ТОПЛИВО ДИЗЕЛЬНОЕ ИЗ МАЛОСЕРНИСТЫХ НЕФТЕЙ | Т | 0.00375
|  |  | 1/10-135-10-10/40 | КЕРОСИН ТЕХНИЧЕСКИЙ ЭКОЛОГИЧЕСКИ ЧИСТЫЙ | Т | 0.0087
|  |  | 1/10-135-20/75 | СМЕСЬ ПРОПАНА И БУТАНА ТЕХНИЧЕСКИХ | КГ | 37.4229
|  |  | 1/10-140 | Электроды, прутки винипластовые, проволока сварочные
|  |  | 1/10-140-40/100 | ЭЛЕКТРОДЫ ТИПА Э42А ДИАМЕТРОМ 4 ММ | Т | 0.27142
|  |  | 1/10-170 | Оснастка технологическая и инструментальная
|  |  | 1/10-170-10/135 | СВЕРЛА С SDS PLUS ХВОСТОВИКОМ (НАКОНЕЧНИК ИЗ ТВЕРДОСПЛАВНОЙ СТАЛИ) (ПО БЕТОНУ), ДИАМЕТРОМ 8-10 ММ, ДЛИНОЙ 260 (265) ММ | ШТ. | 28.5098
|  |  | 1/10-170-50/5 | ПАТРОН СТРОИТЕЛЬНЫЙ Д-4 | 1000 ШТ. | 0.0196
|  |  | 1/10-180 | Материалы шлифовальные
|  |  | 1/10-180-20/57 | КРУГИ ШЛИФОВАЛЬНЫЕ ДЛЯ СПЕЦИАЛЬНЫХ МОНТАЖНЫХ РАБОТ 5П 180 Х 6 Х 22 | ШТ. | 28.4331
|  |  | 1/10-230 | Материалы для отделочных работ
|  |  | 1/10-230-15/305 | ГРУНТОВКА ФЛ-ОЗК КОРИЧНЕВАЯ | Т | 0.002127
|  |  | 1/10-230-35/105 | КЛЕЙ ВК-11 | КГ | 5.1034
|  |  | 1/10-230-45-10/165 | ЭМАЛЬ ПЕНТАФТАЛЕВАЯ ПФ-115, СЕРАЯ | КГ | 0.13328
|  |  | 1/10-230-45-10/255 | ЭМАЛЬ ПЕНТАФТАЛЕВАЯ ПФ-133, ТЕМНО-СЕРАЯ | Т | 0.00319
|  |  | 1/10-230-50-15/79 | СОЛЬВЕНТ НЕФТЯНОЙ | Т | 0.002454
|  |  | 1/10-230-55-20/С101-1100-12-1ЭЛ | УГОЛОК МОНТАЖНЫЙ, 2000 ММ, К237У2 | ШТ. | 10
|  |  | 1/10-230-55-20/С101-1100-12-2ЭЛ | УГОЛОК МОНТАЖНЫЙ, 2000 ММ, К225У2 | ШТ. | 10
|  |  | 1/10-230-55-20/С101-1100-12-ЭЛ | УГОЛОК РАЗДЕЛИТЕЛЬНЫЙ, 2000 ММ, К242У2 | ШТ. | 350
|  |  | 1/10-230-60-45-5/125 | РАСТВОРНАЯ СМЕСЬ СУХАЯ (РСС), ШТУКАТУРНАЯ, ДЛЯ НАРУЖНЫХ И ВНУТРЕННИХ РАБОТ (НВ), ЦЕМЕНТНАЯ, М75/М100, F75 | Т | 5.5
|  |  | 1/10-235 | Изделия герметизирующие, уплотняющие, изолирующие
|  |  | 1/10-235-3/101 | ПАКЛЯ ПРОПИТАННАЯ | КГ | 6.75
|  |  | 1/10-235-20/786 | ЛЕНТА ФУМ МАРКА 3 | КГ | 0.00588
|  |  | 1/10-240 | Метизы и крепежные изделия
|  |  | 1/10-240-10-10/131 | БОЛТЫ СТРОИТЕЛЬНЫЕ | Т | 0.016019
|  |  | 1/10-240-20/С101-99-232-ЭЛ | ДЮБЕЛЬ АНКЕРНЫЙ М8 | 1000 ШТ. | 0.25
|  |  | 1/10-240-20/С101-99-232-ЭЛ1 | ГАЙКА М8 | 1000 ШТ. | 0.25
|  |  | 1/10-240-20/1 | ГАЙКИ СТРОИТЕЛЬНЫЕ | Т | 0.004577
|  |  | 1/10-240-25-50/12 | ГВОЗДИ ТОЛЕВЫЕ КРУГЛЫЕ 2 Х 20 ММ | Т | 0.002045
|  |  | 1/10-240-50-15/С101-147602-ЭЛ | ШПИЛЬКА, L=500 ММ, М8 | ШТ. | 250
|  |  | 1/10-240-50-16/2 | ШАЙБЫ СТРОИТЕЛЬНЫЕ | КГ | 2.2884
|  |  | 1/10-240-50-16/57 | ШАЙБА ДИАМЕТРОМ 8 ММ, НЕРЖАВЕЮЩАЯ СТАЛЬ | 1000 ШТ. | 0.25
|  |  | 1/10-240-999/С101-999-1478-Э | МЕТИЗЫ | КГ | 30
|  |  | 1/10-260 | Металлопрокат и металлоизделия (за исключением металлоизделий части 2)
|  |  | 1/10-260-30-31/5 | ПРОКАТ ГОРЯЧЕКАТАНЫЙ ПОЛОСОВОЙ ИЗ СТАЛИ УГЛЕРОДИСТОЙ ОБЫКНОВЕННОГО КАЧЕСТВА МАРКИ СТ3СП, СТ3ПС, ТОЛЩИНОЙ 10 - 80 ММ ПРИ ШИРИНЕ 100 - 200 ММ | Т | 0.098246
|  |  | 1/10-260-210-1/82 | ПРОВОЛОКА СТАЛЬНАЯ НИЗКОУГЛЕРОДИСТАЯ ОБЩЕГО НАЗНАЧЕНИЯ ТЕРМИЧЕСКИ ОБРАБОТАННАЯ, ОЦИНКОВАННАЯ, ДИАМЕТРОМ 2 ММ | КГ | 31.9484
|  |  | 1/25 | Материалы для систем и сооружений связи
|  |  | 1/25-400 | Металлоизделия для систем и сооружений связи
|  |  | 1/25-400-14/С101-999-1610-1ЭЛ | КОНСОЛЬ ВВН-6020 | ШТ. | 6
|  |  | 1/25-400-14/С101-999-1610-ЭЛ | КОНСОЛЬ ВВН-6040 | ШТ. | 127
|  |  | 1/25-400-14-999/С101-999-1610-2ЭЛ | КОНСОЛЬ ВВА1010НDZ | ШТ. | 25
|  |  | 1/25-400-14-999/С101-999-1610-ЭЛ1 | КОНСОЛЬ УСИЛЕННАЯ Н=132 ММ, L=231 ММ | ШТ. | 23
|  |  | 1/55 | Материалы специального назначения (кислотоупорные, огнеупорные и антикоррозионные)
|  |  | 1/55-50 | Материалы антикоррозионные и химически стойкие
|  |  | 1/55-50-20/С101-999-1803-ЭЛ | ПРОТИВОПОЖАРНЫЙ ГЕРМЕТИК, 310 МЛ | КГ | 19.8
|  |  | 4 | Железобетонные и бетонные изделия и конструкции (в т.ч. типовые), керамические изделия, нерудные материалы, бетоны и растворы
|  |  | 4/1 | Конструкции и изделия бетонные и железобетонные, керамические изделия, нерудные материалы, товарные бетоны и растворы
|  |  | 4/1-4 | Бетоны, растворы, смеси асфальтобетонные
|  |  | 4/1-4-20-20-10-20/10 | РАСТВОРЫ КЛАДОЧНЫЕ ТЯЖЕЛЫЕ ЦЕМЕНТНЫЕ, МАРКИ 100 | М3 | 0.0015
|  |  | 4/1-7 | Изделия бетонные
|  |  | 4/1-7-20-20-10/С414-3022-ЭЛ | ПЛИТКА ТРОТУАРНАЯ 50Х50 СМ | М2 | 1.5
|  |  | 5 | Материалы для монтажных и специальных строительных работ
|  |  | 5/10 | Кабели, провода, муфты кабельные
|  |  | 5/10-30 | Муфты кабельные
|  |  | 5/10-30-60/1 | МУФТА ТРУБНАЯ ТР-2 У3 | ШТ. | 3.332
|  |  | 5/10-30-60/2 | МУФТА ТРУБНАЯ ТР-5 У3 | ШТ. | 6.37
|  |  | 5/20 | Изделия для прокладки кабельных сетей
|  |  | 5/20-10 | Металлические кабеленесущие системы
|  |  | 5/20-10-1/С514-15703-ЭЛ | ЛОТОК ПРЯМОЙ ЛЕСТНИЧНЫЙ 400Х150, L=3000 ММ, S=1,5 | ШТ. | 40
|  |  | 5/20-10-1/С514-15703-ЭЛ1 | ЛОТОК ПРЯМОЙ ЛЕСТНИЧНЫЙ 2000Х100, L=3000 ММ, S=1,5 | ШТ. | 25
|  |  | 5/20-10-1/С514-15703-ЭЛ3 | ЛОТОК ПРЯМОЙ ЛЕСТНИЧНЫЙ100Х50, L=3000 ММ, S=1,5 | ШТ. | 5
|  |  | 5/20-10-1/С514-500-13-ЭЛ | ЛОТОК ПРЯМОЙ ПЕРФОРИРОВАННЫЙ 100Х24, ИЗ ОЦИНКОВАННОЙ СТАЛИ 1,2 ММ | М | 490
|  |  | 5/20-10-1/С514-500-14-ЭЛ | ЛОТОК ПРЯМОЙ ПЕРФОРИРОВАННЫЙ 200Х50 ИЗ ОЦИНКОВАННОЙ СТАЛИ 1,2 ММ | М | 50
|  |  | 5/20-10-1/С514-500-14-ЭЛ1 | КОРОБ ПРЯМОЙ 200Х80, КПГ200Х80/3-1,5-ОЦ | М | 12
|  |  | 5/20-10-1/С514-500-15-1ЭЛ | КОРОБ ПРЯМОЙ 400Х100, КПГ400Х100/2-1,5-ОЦ | М | 62
|  |  | 5/20-10-1/С514-500-15-ЭЛ | ЛОТОК ПРЯМОЙ ПЕРФОРИРОВАННЫЙ 400Х50 ИЗ ОЦИНКОВАННОЙ СТАЛИ 1,2 ММ | М | 150
|  |  | 5/20-10-1/С514-500-5-ЭЛ1 | КОРОБ ПРЯМОЙ 100Х50, КПГ100Х50/2-1,5-ОЦ | М | 4
|  |  | 5/20-10-1/С514-500-8-ЭЛ | ЛОТОК ПРЯМОЙ ПЕРФОРИРОВАННЫЙ 50Х24 ИЗ ОЦИНКОВАННОЙ СТАЛИ, 1,2 ММ | М | 50
|  |  | 5/20-10-1/С514-500-9-ЭЛ1 | ЛОТОК ПЕРФОРИРОВАННЫЙ 100Х50, L=3000 ММ | М | 30
|  |  | 5/20-10-3/С552-1605-6-1ЭЛ | ПОЛКА КАБЕЛЬНАЯ К1163Ц УТ2.5 | ШТ. | 15
|  |  | 5/20-10-3/С552-1605-6-ЭЛ | ПОЛКА КАБЕЛЬНАЯ К1160Ц УТ2.5 | ШТ. | 150
|  |  | 5/20-10-3/1 | СТОЙКА КАБЕЛЬНАЯ ГОРЯЧЕГО ЦИНКОВАНИЯ, ТИПА К1150 Ц УТ1,5 | ШТ. | 165
|  |  | 5/20-10-9/С544-9601-9-ЭЛ | РУКАВ МЕТАЛЛИЧЕСКИЙ Р3-Ц-Х, ДИАМЕТРОМ 40 ММ | М | 10
|  |  | 5/20-10-9/5 | РУКАВ МЕТАЛЛИЧЕСКИЙ НЕГЕРМЕТИЧНЫЙ ИЗ ОЦИНКОВАННОЙ ЛЕНТЫ С ХЛОПЧАТОБУМАЖНЫМ УПЛОТНЕНИЕМ Р3-Ц-Х ДИАМЕТРОМ, 20 ММ | М | 20
|  |  | 5/20-10-9/7 | РУКАВ МЕТАЛЛИЧЕСКИЙ НЕГЕРМЕТИЧНЫЙ ИЗ ОЦИНКОВАННОЙ ЛЕНТЫ С ХЛОПЧАТОБУМАЖНЫМ УПЛОТНЕНИЕМ Р3-Ц-Х, ДИАМЕТРОМ 25 ММ | М | 25
|  |  | 5/20-10-9/8 | РУКАВ МЕТАЛЛИЧЕСКИЙ НЕГЕРМЕТИЧНЫЙ ИЗ ОЦИНКОВАННОЙ ЛЕНТЫ С ХЛОПЧАТОБУМАЖНЫМ УПЛОТНЕНИЕМ Р3-Ц-Х, ДИАМЕТРОМ 32 ММ | М | 10
|  |  | 5/20-10-10/С514-13600-ЭЛ | ПОДВЕС ОДИНОЧНЫЙ С ПОТОЛОЧНЫМ КРЕПЛЕНИЕМ, BSD-2104 | ШТ. | 66
|  |  | 5/20-10-10/С514-13600-ЭЛ1 | ПОДВЕС ДВОЙНОЙ BSD-4110 | ШТ. | 60
|  |  | 5/20-10-10/С514-13600-ЭЛ2 | ПОДВЕС ОДИНОЧНЫЙ С-ОБРАЗНЫЙ 41Х21 МММ, L=1200 MM | ШТ. | 6
|  |  | 5/20-10-10/12 | ПРОФИЛЬ (ШВЕЛЛЕР) МОНТАЖНЫЙ ГОРЯЧЕГО ЦИНКОВАНИЯ, ТИПА К240 УТ 1,5 | ШТ. | 20
|  |  | 5/20-20 | Пластиковые системы для прокладки кабеля
|  |  | 5/20-20-3-1/2 | ТРУБА ГЛАДКАЯ ЖЕСТКАЯ ПВХ, ДИАМЕТР 20 ММ | М | 25
|  |  | 5/20-20-3-1/3 | ТРУБА ГЛАДКАЯ ЖЕСТКАЯ ПВХ, ДИАМЕТР 25 ММ | М | 25
|  |  | 5/20-20-3-2/С552-2011-ЭЛ | ТРУБА ГОФРИРОВАННАЯ ПВХ ЛЕГКОГО ТИПА С ЗОНДОМ, НАРУЖНЫМ ДИАМЕТРОМ 20 ММ | М | 40
|  |  | 5/20-20-3-2/С552-2012-1-ЭЛ1 | ТРУБА ИЗ ПОЛИАМИДА, 23 ММ | М | 20
|  |  | 5/20-20-3-2/С552-2012-ЭЛ | ТРУБА ГОФРИРОВАННАЯ ПВХ ЛЕГКОГО ТИПА С ЗОНДОМ, НАРУЖНЫМ ДИАМЕТРОМ 25 ММ | М | 60
|  |  | 5/20-20-3-2/С552-2013-ЭЛ | ТРУБА ГОФРИРОВАННАЯ ПВХ ЛЕГКОГО ТИПА С ЗОНДОМ, НАРУЖНЫМ ДИАМЕТРОМ 32 ММ | М | 65
|  |  | 5/20-20-3-2/С552-2014-ЭЛ | ТРУБА ГОФРИРОВАННАЯ ПВХ ЛЕГКОГО ТИПА С ЗОНДОМ, ДИАМЕТРОМ 40 ММ | М | 20
|  |  | 5/20-20-3-2/С552-2015-ЭЛ | ТРУБА ГОФРИРОВАННАЯ ПВХ ЛЕГКОГО ТИПА С ЗОНДОМ, НАРУЖНЫМ ДИАМЕТРОМ 50 ММ | М | 170
|  |  | 5/20-20-3-2/С552-2016-ЭЛ | ТРУБА ГОФРИРОВАННАЯ ПВХ ЛЕГКОГО ТИПА С ЗОНДОМ, НАРУЖНЫМ ДИАМЕТРОМ 63 ММ | М | 45
|  |  | 5/20-20-3-2/2 | ТРУБА ГОФРИРОВАННАЯ ПВХ ЛЕГКОГО ТИПА С ЗОНДОМ, ДИАМЕТРОМ 20 ММ | М | 30
|  |  | 5/20-20-3-2/3 | ТРУБА ГОФРИРОВАННАЯ ПВХ ЛЕГКОГО ТИПА С ЗОНДОМ, ДИАМЕТРОМ 25 ММ | М | 190
|  |  | 5/20-20-3-2/4 | ТРУБА ГОФРИРОВАННАЯ ПВХ ЛЕГКОГО ТИПА С ЗОНДОМ, ДИАМЕТРОМ 32 ММ | М | 185
|  |  | 5/20-20-3-2/5 | ТРУБА ГОФРИРОВАННАЯ ПВХ ЛЕГКОГО ТИПА С ЗОНДОМ, ДИАМЕТРОМ 40 ММ | М | 135
|  |  | 5/20-20-3-2/6 | ТРУБА ГОФРИРОВАННАЯ ПВХ ЛЕГКОГО ТИПА С ЗОНДОМ, ДИАМЕТРОМ 50 ММ | М | 420
|  |  | 5/20-20-3-2/7 | ТРУБА ГОФРИРОВАННАЯ ПВХ ЛЕГКОГО ТИПА С ЗОНДОМ, ДИАМЕТРОМ 63 ММ | М | 45
|  |  | 5/20-30 | Материалы и изделия для монтажа кабелей и проводов
|  |  | 5/20-30-2/1 | ПЕРЕМЫЧКА ГИБКАЯ ПГС-35-560 У2,5 | ШТ. | 544.633
|  |  | 5/20-30-3/5 | ГАЙКА УСТАНОВОЧНАЯ ЗАЗЕМЛЯЮЩАЯ К 482 | 100 ШТ. | 0.1274
|  |  | 5/20-30-3/8 | ГАЙКА УСТАНОВОЧНАЯ ЗАЗЕМЛЯЮЩАЯ К 485 | 100 ШТ. | 0.0637
|  |  | 5/20-30-3/16 | ХОМУТИК С 440 У2 | ШТ. | 59.697
|  |  | 5/20-30-3/20 | СКОБА К 142 У2 | 10 ШТ. | 37.8296
|  |  | 5/20-30-3/23 | СКОБА К 145 У2 | 10 ШТ. | 81.9233
|  |  | 5/20-30-4/2 | ВТУЛКА В22 УХЛ2 | 100 ШТ. | 0.60588
|  |  | 5/20-30-4/4 | ВТУЛКА В42 УХЛ2 | 100 ШТ. | 1.8368
|  |  | 5/20-30-4/5 | ВТУЛКА В54 УХЛ2 | 100 ШТ. | 0.16038
|  |  | 5/20-30-4/8 | УПЛОТНИТЕЛЬНЫЙ СОСТАВ УС-65 | КГ | 32.4
|  |  | 5/20-30-5/2 | БИРКА МАРКИРОВОЧНАЯ У134 | 100 ШТ. | 0.0637
|  |  | 5/20-40 | Другие электромонтажные материалы
|  |  | 5/20-40-2/1 | ПАТРУБОК ВВОДНОЙ У476 У3 | 10 ШТ. | 6.0588
|  |  | 5/20-40-2/2 | ПАТРУБОК ВВОДНОЙ У477 У3 | 10 ШТ. | 0.637
|  |  | 5/20-40-2/4 | ПАТРУБОК ВВОДНОЙ У479 У3 | 10 ШТ. | 19.3347
|  |  | 5/20-40-3/1 | ЗАГЛУШКА У469 | 10 ШТ. | 3.366
|  |  | 5/20-40-3/2 | ЗАГЛУШКА У468 УХЛ2 | 10 ШТ. | 0.19992
|  |  | 5/20-40-3/3 | ЗАГЛУШКА У470 | 10 ШТ. | 10.7415
|  |  | 5/90 | Прочие материалы для монтажных и специальных строительных работ
|  |  | 5/90-10 | Дюбели для крепления электромонтажных изделий
|  |  | 5/90-10/3 | ДЮБЕЛЬ МОНТАЖНЫЙ У656 У3 | 10 ШТ. | 1.96
|  |  | 5/90-10/4 | ДЮБЕЛЬ МОНТАЖНЫЙ У658 | 10 ШТ. | 249.8381
|  |  | 6 | Трубы и детали трубопроводов (за исключением труб стальных обсадных и бурильных части 1). Арматура для технологических трубопроводов
|  |  | 6/20 | Трубы и детали трубопроводов стальные
|  |  | 6/20-20 | Трубы стальные сварные водогазопроводные неоцинкованные
|  |  | 6/20-20-10/11 | ТРУБА СТАЛЬНАЯ СВАРНАЯ ВОДОГАЗОПРОВОДНАЯ НЕОЦИНКОВАННАЯ ЛЕГКАЯ НОМИНАЛЬНЫМ ДИАМЕТРОМ 20 ММ, ТОЛЩИНОЙ СТЕНКИ 2,5 ММ | М | 20
|  |  | 6/20-50 | Трубы стальные электросварные прямошовные
|  |  | 6/20-50-10/С103-12900-1-ЭЛ | ТРУБЫ СТАЛЬНЫЕ 18Х1,6 | М | 40
|  |  | 6/20-50-15/С103-12903-6-ЭЛ | ТРУБЫ СТАЛЬНЫЕ 25Х1,6 | М | 20
|  |  | 6/20-50-25/С103-12999-11-ЭЛ | ТРУБЫ СТАЛЬНЫЕ 32 Х1,8 | М | 10
|  |  | 6/20-50-30/211 | ТРУБЫ СТАЛЬНЫЕ ЭЛЕКТРОСВАРНЫЕ ПРЯМОШОВНЫЕ ИЗ СПОКОЙНОЙ И ПОЛУСПОКОЙНОЙ СТАЛИ МАРОК СТ2, СТ3, 10, 20, НАРУЖНЫМ ДИАМЕТРОМ 40 ММ, ТОЛЩИНОЙ СТЕНКИ 2,0 ММ | М | 10
|  |  | 6/20-50-40/С103-13695-13-ЭЛ | ТРУБЫ СТАЛЬНЫЕ 52Х2 | М | 10
Ж3-40-90 | ЗДАНИЕ - ИНЖЕНЕРНОЕ ОБЕСПЕЧЕНИЕ. ЭЛЕКТРООСВЕЩЕНИЕ И СИЛОВОЕ ЭЛЕКТРООБОРУДОВАНИЕ. ДРУГОЕ | ШТ 650
|  |  | 1-1 | ЗАТРАТЫ ТРУДА РАБОЧИХ | ЧЕЛ.Ч | 62.944
|  |  | М330201* | МАШИНЫ СВЕРЛИЛЬНЫЕ ЭЛЕКТРИЧЕСКИЕ | МАШ.Ч | 51.575
|  |  | М331451 | ПЕРФОРАТОРЫ ЭЛЕКТРИЧЕСКИЕ | МАШ.Ч | 6.75
|  |  | 1 | Материалы для строительных работ
|  |  | 1/10 | Материалы для строительных работ общего назначения
|  |  | 1/10-170 | Оснастка технологическая и инструментальная
|  |  | 1/10-170-10/135 | СВЕРЛА С SDS PLUS ХВОСТОВИКОМ (НАКОНЕЧНИК ИЗ ТВЕРДОСПЛАВНОЙ СТАЛИ) (ПО БЕТОНУ), ДИАМЕТРОМ 8-10 ММ, ДЛИНОЙ 260 (265) ММ | ШТ. | 669.72
Ж3-40-90 | ЗДАНИЕ - ИНЖЕНЕРНОЕ ОБЕСПЕЧЕНИЕ. ЭЛЕКТРООСВЕЩЕНИЕ И СИЛОВОЕ ЭЛЕКТРООБОРУДОВАНИЕ. ДРУГОЕ | М 170
|  |  | 1-1 | ЗАТРАТЫ ТРУДА РАБОЧИХ | ЧЕЛ.Ч | 86.905
|  |  | 1-3 | ЗАТРАТЫ ТРУДА МАШИНИСТОВ | ЧЕЛ.-Ч | 0.43499
|  |  | М030402 | ЛЕБЕДКИ ЭЛЕКТРИЧЕСКИЕ ТЯГОВЫМ УСИЛИЕМ ДО 12,26 (1,25) КН (Т) | МАШ.Ч | 0.50749
|  |  | М330301* | МАШИНЫ ШЛИФОВАЛЬНЫЕ ЭЛЕКТРИЧЕСКИЕ | МАШ.Ч | 11.7
|  |  | М331451 | ПЕРФОРАТОРЫ ЭЛЕКТРИЧЕСКИЕ | МАШ.Ч | 9.25
|  |  | М331617 | СРЕДСТВА МАЛОЙ МЕХАНИЗАЦИИ | МАШ.Ч | 0.43499
|  |  | 1 | Материалы для строительных работ
|  |  | 1/10 | Материалы для строительных работ общего назначения
|  |  | 1/10-110 | Лесоматериалы и пиломатериалы
|  |  | 1/10-110-50-20/765 | ДОСКИ НЕОБРЕЗНЫЕ ХВОЙНЫХ ПОРОД ДЛИНОЙ 4-6,5 М, ТОЛЩИНОЙ 32, 40 ММ, 4 СОРТА | М3 | 0.093212
|  |  | 1/10-170 | Оснастка технологическая и инструментальная
|  |  | 1/10-170-2/20 | ДИСК АЛМАЗНЫЙ ОТРЕЗНОЙ ДЛЯ РЕЗКИ КАМНЯ, БЕТОНА ДИАМЕТРОМ 230 ММ | ДИСК | 1.275
|  |  | 1/10-170-10/С101-86726-2Б-Э | БУР SDS D8 Х 160 ММ | ШТ. | 1.275
|  |  | 1/10-170-60/80 | ЗУБИЛО ПЛОСКОЕ SDS+ РАЗМЕРОМ 22Х250 ММ | ШТ. | 0.34
|  |  | 1/10-240 | Метизы и крепежные изделия
|  |  | 1/10-240-25-41/15 | ГВОЗДИ СТРОИТЕЛЬНЫЕ ОЦИНКОВАННЫЕ | КГ | 3.1071
|  |  | 1/10-260 | Металлопрокат и металлоизделия (за исключением металлоизделий части 2)
|  |  | 1/10-260-210-2/25 | ПРОВОЛОКА СТАЛЬНАЯ НИЗКОУГЛЕРОДИСТАЯ ОБЩЕГО НАЗНАЧЕНИЯ ТЕРМИЧЕСКИ ОБРАБОТАННАЯ, БЕЗ ПОКРЫТИЯ (СВЕТЛАЯ И ЧЕРНАЯ), ДИАМЕТРОМ 1,1 ММ | Т | 0.023614
|  |  | 4 | Железобетонные и бетонные изделия и конструкции (в т.ч. типовые), керамические изделия, нерудные материалы, бетоны и растворы
|  |  | 4/1 | Конструкции и изделия бетонные и железобетонные, керамические изделия, нерудные материалы, товарные бетоны и растворы
|  |  | 4/1-4 | Бетоны, растворы, смеси асфальтобетонные
|  |  | 4/1-4-10-20-10/30 | БЕТОН ТЯЖЕЛЫЙ С КРУПНОСТЬЮ ЗАПОЛНИТЕЛЯ 10 ММ И МЕНЕЕ, КЛАССА В7,5 | М3 | 1.0771
СОСТАВИЛ | ______________________________ |  |  | Л.В.БОНДАРЧИК
| (должность служащего) |  | (подпись) | (инициалы,фамилия)
ПРОВЕРИЛ | ______________________________ |  |  | Л.В.БОНДАРЧИК
| (должность служащего) |  | (подпись) | (инициалы,фамилия)

## 3211-12-3201-Q0
НАИМЕНОВАНИЕ ОБЪЕКТА |  | "РЕКОНСТРУКЦИЯ ГИНЕКОЛОГИЧЕСКОГО, ХИРУРГИЧЕСКОГО И ПСИХОНЕВРОЛОГИЧЕСКОГО КОРПУСОВ УЧРЕЖДЕНИЯ ЗДРАВООХРАНЕНИЯ "6-Я ГОРОДСКАЯ КЛИНИЧЕСКАЯ БОЛЬНИЦА" ПО УЛ. УРАЛЬСКОЙ, 5 В Г. МИНСКЕ ПОД РАЗМЕЩЕНИЕ ЛЕЧЕБНО-ДИАГНОСТИЧЕСКОГО КОРПУСА КЛИНИЧЕСКОГО ЦЕНТРА ТРАВМАТОЛОГИИ И ОРТОПЕДИИ". 2 ОЧЕРЕДЬ СТРОИТЕЛЬСТВА
КОД ОБЪЕКТА |  | 23.008.2
НАИМЕНОВАНИЕ ЗДАНИЯ, СООРУЖЕНИЯ |  | ЗДАНИЕ БЛОКА N5А
ШИФР ЗДАНИЯ, СООРУЖЕНИЯ |  | 23.008.2.5А
КОМПЛЕКТ ЧЕРТЕЖЕЙ |  | ЭМ.СО; ЭМ.ВР
ВЕДОМОСТЬ РЕСУРСОВ ДЛЯ ЛОКАЛЬНОЙ СМЕТЫ № 3201
(НОРМЫ 2022г.)
СИЛОВОЕ ЭЛЕКТРООБОРУДОВАНИЕ (РАСПРЕДЕЛИТЕЛЬНАЯ СЕТЬ)
П/П | ОБОСНОВАНИЕ | НАИМЕНОВАНИЕ РЕСУРСОВ | ЕД.ИЗМ. | КОЛИЧЕСТВО
1 | 2 | 3 | 4 | 5
1 | 1-1 | ЗАТРАТЫ ТРУДА РАБОЧИХ | ЧЕЛ.Ч | 6306.3309
2 | 1-3 | ЗАТРАТЫ ТРУДА МАШИНИСТОВ | ЧЕЛ.-Ч | 162.6714
3 | М021143 | КРАНЫ НА АВТОМОБИЛЬНОМ ХОДУ ПРИ РАБОТЕ НА ДРУГИХ ВИДАХ СТРОИТЕЛЬСТВА, 16 Т | МАШ.Ч | 97.4896
4 | М030203* | ДОМКРАТЫ ГИДРАВЛИЧЕСКИЕ ГРУЗОПОДЪЕМНОСТЬЮ 63 Т | МАШ.Ч | 4.613
5 | М030402 | ЛЕБЕДКИ ЭЛЕКТРИЧЕСКИЕ ТЯГОВЫМ УСИЛИЕМ ДО 12,26 (1,25) КН (Т) | МАШ.Ч | 204.5375
6 | М040502 | УСТАНОВКИ ДЛЯ СВАРКИ РУЧНОЙ ДУГОВОЙ (ПОСТОЯННОГО ТОКА) | МАШ.Ч | 891.391
7 | М050102 | КОМПРЕССОРЫ ПЕРЕДВИЖНЫЕ С ДВИГАТЕЛЕМ ВНУТРЕННЕГО СГОРАНИЯ ДАВЛЕНИЕМ ДО 686 КПА (7АТМ) 5 М3/МИН | МАШ.Ч | 0.96
8 | М100602* | МОЛОТКИ БУРИЛЬНЫЕ ЛЕГКИЕ ПРИ РАБОТЕ ОТ КОМПРЕССОРНЫХ СТАНЦИЙ ПЕРЕДВИЖНЫХ | МАШ.Ч | 0.96
9 | М121003 | КОТЛЫ БИТУМНЫЕ ПЕРЕДВИЖНЫЕ 400 Л | МАШ.Ч | 0.2385
10 | М134041 | ШУРУПОВЕРТ | МАШ.Ч | 1.3
11 | М150402 | ГАЗОВАЯ ГОРЕЛКА | МАШ.Ч | 104.3621
12 | М330201* | МАШИНЫ СВЕРЛИЛЬНЫЕ ЭЛЕКТРИЧЕСКИЕ | МАШ.Ч | 51.575
13 | М330250* | ПИСТОЛЕТ МОНТАЖНЫЙ | МАШ.Ч | 0.32732
14 | М330301* | МАШИНЫ ШЛИФОВАЛЬНЫЕ ЭЛЕКТРИЧЕСКИЕ | МАШ.Ч | 97.6274
15 | М331451 | ПЕРФОРАТОРЫ ЭЛЕКТРИЧЕСКИЕ | МАШ.Ч | 148.9825
16 | М331615* | ДРЕЛИ ЭЛЕКТРИЧЕСКИЕ | МАШ.Ч | 434.3483
17 | М331617 | СРЕДСТВА МАЛОЙ МЕХАНИЗАЦИИ | МАШ.Ч | 0.56849
18 | М331620* | ЭЛЕКТРОПАЯЛЬНИК | МАШ.Ч | 1.95
19 | М350451 | ПРЕСС ГИДРАВЛИЧЕСКИЙ С ЭЛЕКТРОПРИВОДОМ | МАШ.Ч | 24.8774
20 | М400002 | АВТОМОБИЛЬ БОРТОВОЙ, ГРУЗОПОДЪЕМНОСТЬЮ ДО 8 Т | МАШ.Ч | 63.6533
| 1 | Материалы для строительных работ
| 1/10 | Материалы для строительных работ общего назначения
| 1/10-10 | Известь, цемент и другие вяжущие
21 | 1/10-10-10/180 | МОДИФИЦИРОВАННАЯ СУХАЯ ЦЕМЕНТНАЯ СМЕСЬ ДЛЯ ПРИГОТОВЛЕНИЯ БЕЗУСАДОЧНЫХ РАСШИРЯЮЩИХСЯ СТРОИТЕЛЬНЫХ РАСТВОРОВ И БЕТОНОВ С ВЫСОКОЙ ОДНОРОДНОСТЬЮ | Т | 0.00059
| 1/10-80 | Материалы неметаллорудные и асбестосодержащие изделия
22 | 1/10-80-10/20 | АСБЕСТОВЫЙ ШНУР ОБЩЕГО НАЗНАЧЕНИЯ ШАОН, ДИАМЕТРОМ 2-2,5 ММ | КГ | 1.21
23 | 1/10-80-10/29 | АСБЕСТОВЫЙ ШНУР ОБЩЕГО НАЗНАЧЕНИЯ ШАОН, ДИАМЕТРОМ 3-5 ММ | Т | 0.0027
24 | 1/10-80-30/50 | ТАЛЬК ТЕХНИЧЕСКИЙ МОЛОТЫЙ | Т | 0.041836
| 1/10-110 | Лесоматериалы и пиломатериалы
25 | 1/10-110-50-20/585 | ДОСКИ НЕОБРЕЗНЫЕ ХВОЙНЫХ ПОРОД ДЛИНОЙ 4-6,5 М, ТОЛЩИНОЙ 44 ММ И БОЛЕЕ, 3 СОРТА | М3 | 0.03272
26 | 1/10-110-50-20/765 | ДОСКИ НЕОБРЕЗНЫЕ ХВОЙНЫХ ПОРОД ДЛИНОЙ 4-6,5 М, ТОЛЩИНОЙ 32, 40 ММ, 4 СОРТА | М3 | 0.093212
| 1/10-115 | Материалы кровельные и гидроизоляционные
27 | 1/10-115-5/1185 | РУБЕРОИД РКПО-350 | М2 | 2
28 | 1/10-115-21-10/С101-162025-ЭЛ | ЛИСТОВАЯ СТАЛЬ, 0,7 ММ, L=2500 ММ, Н=1250 ММ | М2 | 6
| 1/10-120 | Материалы, изделия и конструкции для теплоизоляционных работ
29 | 1/10-120-10-999/С101-999-1063-ЭЛ | МАТЕРИАЛ БАЗАЛЬТОВОЙ ПТК-ВЕНТ-МБОР-10Ф | М3 | 0.1
30 | 1/10-120-110-999/С101-999-1067-ЭЛ | ПРОТИВОПОЖАРНАЯ МИНЕРАЛОВАТА 100 КГ/М3 | М2 | 5
31 | 1/10-120-110-999/С101-999-1067-ЭЛ1 | ПРОТИВОПОЖАРНАЯ МИНЕРАЛОВАТА 50 ММ | М2 | 10
| 1/10-130 | Мастики, герметики, смолы, смазки, эмульсии
32 | 1/10-130-5/45 | МАСТИКА БИТУМНАЯ КРОВЕЛЬНАЯ ГОРЯЧАЯ | Т | 0.03015
| 1/10-135 | Нефтепродукты, газы, химические материалы
33 | 1/10-135-10-2/50 | БИТУМЫ НЕФТЯНЫЕ КРОВЕЛЬНЫЕ МАРКИ БНК-45/180 | Т | 0.00375
34 | 1/10-135-10-5/32 | ТОПЛИВО ДИЗЕЛЬНОЕ ИЗ МАЛОСЕРНИСТЫХ НЕФТЕЙ | Т | 0.00375
35 | 1/10-135-10-10/40 | КЕРОСИН ТЕХНИЧЕСКИЙ ЭКОЛОГИЧЕСКИ ЧИСТЫЙ | Т | 0.0087
36 | 1/10-135-10-10/65 | ПАРАФИНЫ НЕФТЯНЫЕ ТВЕРДЫЕ, МАРКИ П-2 | КГ | 9.4
37 | 1/10-135-20/75 | СМЕСЬ ПРОПАНА И БУТАНА ТЕХНИЧЕСКИХ | КГ | 56.9229
| 1/10-140 | Электроды, прутки винипластовые, проволока сварочные
38 | 1/10-140-40/100 | ЭЛЕКТРОДЫ ТИПА Э42А ДИАМЕТРОМ 4 ММ | Т | 0.48086
| 1/10-160 | Пленки, полотна, ткани разные
39 | 1/10-160-20/15 | ВЕТОШЬ | КГ | 1.7432
| 1/10-170 | Оснастка технологическая и инструментальная
40 | 1/10-170-2/20 | ДИСК АЛМАЗНЫЙ ОТРЕЗНОЙ ДЛЯ РЕЗКИ КАМНЯ, БЕТОНА ДИАМЕТРОМ 230 ММ | ДИСК | 1.275
41 | 1/10-170-10/С101-86726-2Б-Э | БУР SDS D8 Х 160 ММ | ШТ. | 1.275
42 | 1/10-170-10/115 | СВЕРЛА С SDS PLUS ХВОСТОВИКОМ (НАКОНЕЧНИК ИЗ ТВЕРДОСПЛАВНОЙ СТАЛИ) (ПО БЕТОНУ), ДИАМЕТРОМ 5-10 ММ, ДЛИНОЙ 210 (215) ММ | ШТ. | 2.05
43 | 1/10-170-10/135 | СВЕРЛА С SDS PLUS ХВОСТОВИКОМ (НАКОНЕЧНИК ИЗ ТВЕРДОСПЛАВНОЙ СТАЛИ) (ПО БЕТОНУ), ДИАМЕТРОМ 8-10 ММ, ДЛИНОЙ 260 (265) ММ | ШТ. | 706.7523
44 | 1/10-170-50/5 | ПАТРОН СТРОИТЕЛЬНЫЙ Д-4 | 1000 ШТ. | 0.0196
45 | 1/10-170-60/80 | ЗУБИЛО ПЛОСКОЕ SDS+ РАЗМЕРОМ 22Х250 ММ | ШТ. | 0.34
| 1/10-180 | Материалы шлифовальные
46 | 1/10-180-20/57 | КРУГИ ШЛИФОВАЛЬНЫЕ ДЛЯ СПЕЦИАЛЬНЫХ МОНТАЖНЫХ РАБОТ 5П 180 Х 6 Х 22 | ШТ. | 53.7256
47 | 1/10-180-20/113 | ШКУРКА ШЛИФОВАЛЬНАЯ НА БУМАЖНОЙ ОСНОВЕ ВОДОСТОЙКАЯ | М2 | 1.7432
| 1/10-230 | Материалы для отделочных работ
48 | 1/10-230-15/305 | ГРУНТОВКА ФЛ-ОЗК КОРИЧНЕВАЯ | Т | 0.002127
49 | 1/10-230-35/105 | КЛЕЙ ВК-11 | КГ | 5.1034
50 | 1/10-230-40-20/127 | КРАСКА МАСЛЯНАЯ МА-15, СУРИК ЖЕЛЕЗНЫЙ | Т | 0.003924
51 | 1/10-230-40-20/136 | КРАСКА МАСЛЯНАЯ МА-15, СУРИК ЖЕЛЕЗНЫЙ | КГ | 1.33
52 | 1/10-230-45-5/138 | ЛАК МЕЛАМИННЫЙ МЛ-92 ЭЛЕКТРОИЗОЛЯЦИОННЫЙ | Т | 0.000543
53 | 1/10-230-45-5/186 | ЛАК НИТРОЦЕЛЛЮЛОЗНЫЙ МЕБЕЛЬНЫЙ НЦ-218 | КГ | 2.12
54 | 1/10-230-45-10/165 | ЭМАЛЬ ПЕНТАФТАЛЕВАЯ ПФ-115, СЕРАЯ | КГ | 3.3133
55 | 1/10-230-45-10/255 | ЭМАЛЬ ПЕНТАФТАЛЕВАЯ ПФ-133, ТЕМНО-СЕРАЯ | Т | 0.00319
56 | 1/10-230-50-15/39 | РАСТВОРИТЕЛЬ ДЛЯ ЛАКОКРАСОЧНЫХ МАТЕРИАЛОВ МАРКИ 646 | КГ | 2.12
57 | 1/10-230-50-15/79 | СОЛЬВЕНТ НЕФТЯНОЙ | Т | 0.002454
58 | 1/10-230-50-15/93 | УАЙТ-СПИРИТ | КГ | 75.2
59 | 1/10-230-55-5/22 | ВЯЖУЩЕЕ ГИПСОВОЕ МАРКИ Г-4 НОРМАЛЬНОТВЕРДЕЮЩЕЕ (Б), СРЕДНЕГО ПОМОЛА (II) (ФАСОВАННОЕ) | Т | 0.001512
60 | 1/10-230-55-20/С101-1100-12-1ЭЛ | УГОЛОК МОНТАЖНЫЙ, 2000 ММ, К237У2 | ШТ. | 10
61 | 1/10-230-55-20/С101-1100-12-2ЭЛ | УГОЛОК МОНТАЖНЫЙ, 2000 ММ, К225У2 | ШТ. | 10
62 | 1/10-230-55-20/С101-1100-12-ЭЛ | УГОЛОК РАЗДЕЛИТЕЛЬНЫЙ, 2000 ММ, К242У2 | ШТ. | 350
63 | 1/10-230-60-45-5/125 | РАСТВОРНАЯ СМЕСЬ СУХАЯ (РСС), ШТУКАТУРНАЯ, ДЛЯ НАРУЖНЫХ И ВНУТРЕННИХ РАБОТ (НВ), ЦЕМЕНТНАЯ, М75/М100, F75 | Т | 5.5
| 1/10-235 | Изделия герметизирующие, уплотняющие, изолирующие
64 | 1/10-235-3/101 | ПАКЛЯ ПРОПИТАННАЯ | КГ | 6.75
65 | 1/10-235-20/681 | ИЗОЛЕНТА ПВХ (РАЗМЕРОМ 15 ММХ20 М) | М2 | 146.1255
66 | 1/10-235-20/786 | ЛЕНТА ФУМ МАРКА 3 | КГ | 0.00588
| 1/10-240 | Метизы и крепежные изделия
67 | 1/10-240-10-10/131 | БОЛТЫ СТРОИТЕЛЬНЫЕ | Т | 0.047025
68 | 1/10-240-15/250 | ВИНТЫ САМОНАРЕЗАЮЩИЕ С ПОЛУКРУГЛОЙ ГОЛОВКОЙ ДИАМЕТРОМ 6-10 ММ ДЛИНОЙ 50 ММ | КГ | 0.27
69 | 1/10-240-20/С101-99-232-ЭЛ | ДЮБЕЛЬ АНКЕРНЫЙ М8 | 1000 ШТ. | 0.25
70 | 1/10-240-20/С101-99-232-ЭЛ1 | ГАЙКА М8 | 1000 ШТ. | 0.25
71 | 1/10-240-20/1 | ГАЙКИ СТРОИТЕЛЬНЫЕ | Т | 0.013436
72 | 1/10-240-25-41/15 | ГВОЗДИ СТРОИТЕЛЬНЫЕ ОЦИНКОВАННЫЕ | КГ | 3.1071
73 | 1/10-240-25-50/12 | ГВОЗДИ ТОЛЕВЫЕ КРУГЛЫЕ 2 Х 20 ММ | Т | 0.002045
74 | 1/10-240-50-15/С101-147602-ЭЛ | ШПИЛЬКА, L=500 ММ, М8 | ШТ. | 250
75 | 1/10-240-50-16/2 | ШАЙБЫ СТРОИТЕЛЬНЫЕ | КГ | 6.7178
76 | 1/10-240-50-16/57 | ШАЙБА ДИАМЕТРОМ 8 ММ, НЕРЖАВЕЮЩАЯ СТАЛЬ | 1000 ШТ. | 0.25
77 | 1/10-240-999/С101-999-1478-Э | МЕТИЗЫ | КГ | 30
| 1/10-260 | Металлопрокат и металлоизделия (за исключением металлоизделий части 2)
78 | 1/10-260-30-31/5 | ПРОКАТ ГОРЯЧЕКАТАНЫЙ ПОЛОСОВОЙ ИЗ СТАЛИ УГЛЕРОДИСТОЙ ОБЫКНОВЕННОГО КАЧЕСТВА МАРКИ СТ3СП, СТ3ПС, ТОЛЩИНОЙ 10 - 80 ММ ПРИ ШИРИНЕ 100 - 200 ММ | Т | 0.098246
79 | 1/10-260-210-1/82 | ПРОВОЛОКА СТАЛЬНАЯ НИЗКОУГЛЕРОДИСТАЯ ОБЩЕГО НАЗНАЧЕНИЯ ТЕРМИЧЕСКИ ОБРАБОТАННАЯ, ОЦИНКОВАННАЯ, ДИАМЕТРОМ 2 ММ | КГ | 33.9293
80 | 1/10-260-210-2/25 | ПРОВОЛОКА СТАЛЬНАЯ НИЗКОУГЛЕРОДИСТАЯ ОБЩЕГО НАЗНАЧЕНИЯ ТЕРМИЧЕСКИ ОБРАБОТАННАЯ, БЕЗ ПОКРЫТИЯ (СВЕТЛАЯ И ЧЕРНАЯ), ДИАМЕТРОМ 1,1 ММ | Т | 0.023614
| 1/25 | Материалы для систем и сооружений связи
| 1/25-400 | Металлоизделия для систем и сооружений связи
81 | 1/25-400-14/С101-999-1610-1ЭЛ | КОНСОЛЬ ВВН-6020 | ШТ. | 6
82 | 1/25-400-14/С101-999-1610-ЭЛ | КОНСОЛЬ ВВН-6040 | ШТ. | 127
83 | 1/25-400-14-999/С101-999-1610-2ЭЛ | КОНСОЛЬ ВВА1010НDZ | ШТ. | 25
84 | 1/25-400-14-999/С101-999-1610-ЭЛ1 | КОНСОЛЬ УСИЛЕННАЯ Н=132 ММ, L=231 ММ | ШТ. | 23
| 1/55 | Материалы специального назначения (кислотоупорные, огнеупорные и антикоррозионные)
| 1/55-50 | Материалы антикоррозионные и химически стойкие
85 | 1/55-50-20/С101-999-1803-ЭЛ | ПРОТИВОПОЖАРНЫЙ ГЕРМЕТИК, 310 МЛ | КГ | 19.8
86 | 1/55-50-20/35 | ЛАК БИТУМНЫЙ БТ-577 | КГ | 1.3122
87 | 1/55-50-30/20 | ПАСТА КВАРЦЕВАЗЕЛИНОВАЯ | КГ | 6.1118
| 4 | Железобетонные и бетонные изделия и конструкции (в т.ч. типовые), керамические изделия, нерудные материалы, бетоны и растворы
| 4/1 | Конструкции и изделия бетонные и железобетонные, керамические изделия, нерудные материалы, товарные бетоны и растворы
| 4/1-4 | Бетоны, растворы, смеси асфальтобетонные
88 | 4/1-4-10-20-10/30 | БЕТОН ТЯЖЕЛЫЙ С КРУПНОСТЬЮ ЗАПОЛНИТЕЛЯ 10 ММ И МЕНЕЕ, КЛАССА В7,5 | М3 | 1.0771
89 | 4/1-4-20-20-10-20/10 | РАСТВОРЫ КЛАДОЧНЫЕ ТЯЖЕЛЫЕ ЦЕМЕНТНЫЕ, МАРКИ 100 | М3 | 0.0015
| 4/1-7 | Изделия бетонные
90 | 4/1-7-20-20-10/С414-3022-ЭЛ | ПЛИТКА ТРОТУАРНАЯ 50Х50 СМ | М2 | 1.5
| 5 | Материалы для монтажных и специальных строительных работ
| 5/10 | Кабели, провода, муфты кабельные
| 5/10-10 | Кабели
91 | 5/10-10-10-2/7 | КАБЕЛЬ СИЛОВОЙ МАРКИ ВВГНГ 1 Х 25-0,66 С МЕДНЫМИ ЖИЛАМИ, ИЗОЛЯЦИЯ И ОБОЛОЧКА ИЗ ПОЛИВИНИЛХЛОРИДНОГО ПЛАСТИКАТА, НЕ РАСПРОСТРАНЯЮЩИЙ ГОРЕНИЕ, БЕЗ ЗАЩИТНОГО ПОКРОВА, С ОДНОЙ ЖИЛОЙ СЕЧЕНИЕМ 25 ММ2, НА НАПРЯЖЕНИЕ 0,66 КВ | 1000 М | 0.025
92 | 5/10-10-10-2/8 | КАБЕЛЬ СИЛОВОЙ МАРКИ ВВГНГ 1 Х 35-0,66 С МЕДНЫМИ ЖИЛАМИ, ИЗОЛЯЦИЯ И ОБОЛОЧКА ИЗ ПОЛИВИНИЛХЛОРИДНОГО ПЛАСТИКАТА, НЕ РАСПРОСТРАНЯЮЩИЙ ГОРЕНИЕ, БЕЗ ЗАЩИТНОГО ПОКРОВА, С ОДНОЙ ЖИЛОЙ СЕЧЕНИЕМ 35 ММ2, НА НАПРЯЖЕНИЕ 0,66 КВ | 1000 М | 0.05
93 | 5/10-10-10-2/9 | КАБЕЛЬ СИЛОВОЙ МАРКИ ВВГНГ 1 Х 50-0,66 С МЕДНЫМИ ЖИЛАМИ, ИЗОЛЯЦИЯ И ОБОЛОЧКА ИЗ ПОЛИВИНИЛХЛОРИДНОГО ПЛАСТИКАТА, НЕ РАСПРОСТРАНЯЮЩИЙ ГОРЕНИЕ, БЕЗ ЗАЩИТНОГО ПОКРОВА, С ОДНОЙ ЖИЛОЙ СЕЧЕНИЕМ 50 ММ2, НА НАПРЯЖЕНИЕ 0,66 КВ | 1000 М | 0.01
94 | 5/10-10-10-10-1/14 | КАБЕЛЬ СИЛОВОЙ МАРКИ ВВГНГ-LS 3 Х 1,5-0,66 С МЕДНЫМИ ЖИЛАМИ, ИЗОЛЯЦИЯ И ОБОЛОЧКА ИЗ ПОЛИВИНИЛХЛОРИДНОГО ПЛАСТИКАТА, НЕ РАСПРОСТРАНЯЮЩИЙ ГОРЕНИЕ, С НИЗКИМ ДЫМО- И ГАЗОВЫДЕЛЕНИЕМ, БЕЗ ЗАЩИТНОГО ПОКРОВА, С ТРЕМЯ ЖИЛАМИ СЕЧЕНИЕМ 1,5 ММ2, НА НАПРЯЖЕНИЕ 0,66 КВ | 1000 М | 1.106
95 | 5/10-10-10-10-1/16 | КАБЕЛЬ СИЛОВОЙ МАРКИ ВВГНГ-LS 3 Х 4-0,66 С МЕДНЫМИ ЖИЛАМИ, ИЗОЛЯЦИЯ И ОБОЛОЧКА ИЗ ПОЛИВИНИЛХЛОРИДНОГО ПЛАСТИКАТА, НЕ РАСПРОСТРАНЯЮЩИЙ ГОРЕНИЕ, С НИЗКИМ ДЫМО- И ГАЗОВЫДЕЛЕНИЕМ, БЕЗ ЗАЩИТНОГО ПОКРОВА, С ТРЕМЯ ЖИЛАМИ СЕЧЕНИЕМ 4 ММ2, НА НАПРЯЖЕНИЕ 0,66 КВ | 1000 М | 0.055
96 | 5/10-10-10-10-1/17 | КАБЕЛЬ СИЛОВОЙ МАРКИ ВВГНГ-LS 3 Х 6-0,66 С МЕДНЫМИ ЖИЛАМИ, ИЗОЛЯЦИЯ И ОБОЛОЧКА ИЗ ПОЛИВИНИЛХЛОРИДНОГО ПЛАСТИКАТА, НЕ РАСПРОСТРАНЯЮЩИЙ ГОРЕНИЕ, С НИЗКИМ ДЫМО- И ГАЗОВЫДЕЛЕНИЕМ, БЕЗ ЗАЩИТНОГО ПОКРОВА, С ТРЕМЯ ЖИЛАМИ СЕЧЕНИЕМ 6 ММ2, НА НАПРЯЖЕНИЕ 0,66 КВ | 1000 М | 0.02
97 | 5/10-10-10-10-1/21 | КАБЕЛЬ СИЛОВОЙ МАРКИ ВВГНГ-LS 4 Х 1,5-0,66 С МЕДНЫМИ ЖИЛАМИ, ИЗОЛЯЦИЯ И ОБОЛОЧКА ИЗ ПОЛИВИНИЛХЛОРИДНОГО ПЛАСТИКАТА, НЕ РАСПРОСТРАНЯЮЩИЙ ГОРЕНИЕ, С НИЗКИМ ДЫМО- И ГАЗОВЫДЕЛЕНИЕМ, БЕЗ ЗАЩИТНОГО ПОКРОВА, С ЧЕТЫРЬМЯ ЖИЛАМИ СЕЧЕНИЕМ 1,5 ММ2, НА НАПРЯЖЕНИЕ 0,66 КВ | 1000 М | 0.27
98 | 5/10-10-10-10-1/31 | КАБЕЛЬ СИЛОВОЙ МАРКИ ВВГНГ-LS 5 Х 2,5-0,66 С МЕДНЫМИ ЖИЛАМИ, ИЗОЛЯЦИЯ И ОБОЛОЧКА ИЗ ПОЛИВИНИЛХЛОРИДНОГО ПЛАСТИКАТА, НЕ РАСПРОСТРАНЯЮЩИЙ ГОРЕНИЕ, С НИЗКИМ ДЫМО- И ГАЗОВЫДЕЛЕНИЕМ, БЕЗ ЗАЩИТНОГО ПОКРОВА, С ПЯТЬЮ ЖИЛАМИ СЕЧЕНИЕМ 2,5 ММ2, НА НАПРЯЖЕНИЕ 0,66 КВ | 1000 М | 0.442
99 | 5/10-10-10-10-1/32 | КАБЕЛЬ СИЛОВОЙ МАРКИ ВВГНГ-LS 5 Х 4-0,66 С МЕДНЫМИ ЖИЛАМИ, ИЗОЛЯЦИЯ И ОБОЛОЧКА ИЗ ПОЛИВИНИЛХЛОРИДНОГО ПЛАСТИКАТА, НЕ РАСПРОСТРАНЯЮЩИЙ ГОРЕНИЕ, С НИЗКИМ ДЫМО- И ГАЗОВЫДЕЛЕНИЕМ, БЕЗ ЗАЩИТНОГО ПОКРОВА, С ПЯТЬЮ ЖИЛАМИ СЕЧЕНИЕМ 4 ММ2, НА НАПРЯЖЕНИЕ 0,66 КВ | 1000 М | 0.25
100 | 5/10-10-10-10-1/51 | КАБЕЛЬ СИЛОВОЙ МАРКИ ВВГНГ(А)-LS 3Х2,5-0,66 С МЕДНЫМИ ЖИЛАМИ, ИЗОЛЯЦИЯ И ОБОЛОЧКА ИЗ ПОЛИВИНИЛХЛОРИДНОГО ПЛАСТИКАТА, НЕ РАСПРОСТРАНЯЮЩИЙ ГОРЕНИЕ ПО КАТЕГОРИИ (А), С НИЗКИМ ДЫМО- И ГАЗОВЫДЕЛЕНИЕМ, БЕЗ ЗАЩИТНОГО ПОКРОВА, С ТРЕМЯ ЖИЛАМИ СЕЧЕНИЕМ 2,5 ММ2, НА НАПРЯЖЕНИЕ 0,66 КВ | 1000 М | 0.18
101 | 5/10-10-10-10-1/83 | КАБЕЛЬ СИЛОВОЙ МАРКИ ВВГНГ(А)-LS 5Х6-0,66 С МЕДНЫМИ ЖИЛАМИ, ИЗОЛЯЦИЯ И ОБОЛОЧКА ИЗ ПОЛИВИНИЛХЛОРИДНОГО ПЛАСТИКАТА, НЕ РАСПРОСТРАНЯЮЩИЙ ГОРЕНИЕ ПО КАТЕГОРИИ (А) С НИЗКИМ ДЫМО- И ГАЗОВЫДЕЛЕНИЕМ, БЕЗ ЗАЩИТНОГО ПОКРОВА, С ПЯТЬЮ ЖИЛАМИ СЕЧЕНИЕМ 6 ММ2, НА НАПРЯЖЕНИЕ 0,66 КВ | 1000 М | 0.55
102 | 5/10-10-10-10-1/84 | КАБЕЛЬ СИЛОВОЙ МАРКИ ВВГНГ(А)-LS 5Х10-0,66 С МЕДНЫМИ ЖИЛАМИ, ИЗОЛЯЦИЯ И ОБОЛОЧКА ИЗ ПОЛИВИНИЛХЛОРИДНОГО ПЛАСТИКАТА, НЕ РАСПРОСТРАНЯЮЩИЙ ГОРЕНИЕ ПО КАТЕГОРИИ (А) С НИЗКИМ ДЫМО- И ГАЗОВЫДЕЛЕНИЕМ, БЕЗ ЗАЩИТНОГО ПОКРОВА, С ПЯТЬЮ ЖИЛАМИ СЕЧЕНИЕМ 10 ММ2, НА НАПРЯЖЕНИЕ 0,66 КВ | 1000 М | 0.44
103 | 5/10-10-10-10-1/85 | КАБЕЛЬ СИЛОВОЙ МАРКИ ВВГНГ(А)-LS 5Х16-0,66 С МЕДНЫМИ ЖИЛАМИ, ИЗОЛЯЦИЯ И ОБОЛОЧКА ИЗ ПОЛИВИНИЛХЛОРИДНОГО ПЛАСТИКАТА, НЕ РАСПРОСТРАНЯЮЩИЙ ГОРЕНИЕ ПО КАТЕГОРИИ (А) С НИЗКИМ ДЫМО- И ГАЗОВЫДЕЛЕНИЕМ, БЕЗ ЗАЩИТНОГО ПОКРОВА, С ПЯТЬЮ ЖИЛАМИ СЕЧЕНИЕМ 16 ММ2, НА НАПРЯЖЕНИЕ 0,66 КВ | 1000 М | 0.41
104 | 5/10-10-10-10-1/86 | КАБЕЛЬ СИЛОВОЙ МАРКИ ВВГНГ(А)-LS 5Х25-0,66 С МЕДНЫМИ ЖИЛАМИ, ИЗОЛЯЦИЯ И ОБОЛОЧКА ИЗ ПОЛИВИНИЛХЛОРИДНОГО ПЛАСТИКАТА, НЕ РАСПРОСТРАНЯЮЩИЙ ГОРЕНИЕ ПО КАТЕГОРИИ (А) С НИЗКИМ ДЫМО- И ГАЗОВЫДЕЛЕНИЕМ, БЕЗ ЗАЩИТНОГО ПОКРОВА, С ПЯТЬЮ ЖИЛАМИ СЕЧЕНИЕМ 25 ММ2, НА НАПРЯЖЕНИЕ 0,66 КВ | 1000 М | 0.3
105 | 5/10-10-10-10-1/87 | КАБЕЛЬ СИЛОВОЙ МАРКИ ВВГНГ(А)-LS 5Х35-0,66 С МЕДНЫМИ ЖИЛАМИ, ИЗОЛЯЦИЯ И ОБОЛОЧКА ИЗ ПОЛИВИНИЛХЛОРИДНОГО ПЛАСТИКАТА, НЕ РАСПРОСТРАНЯЮЩИЙ ГОРЕНИЕ ПО КАТЕГОРИИ (А) С НИЗКИМ ДЫМО- И ГАЗОВЫДЕЛЕНИЕМ, БЕЗ ЗАЩИТНОГО ПОКРОВА, С ПЯТЬЮ ЖИЛАМИ СЕЧЕНИЕМ 35 ММ2, НА НАПРЯЖЕНИЕ 0,66 КВ | 1000 М | 0.57
106 | 5/10-10-10-10-5/7 | КАБЕЛЬ СИЛОВОЙ ОГНЕСТОЙКИЙ МАРКИ ВВГНГ(А)-FRLS 1 Х 25-0,66 С МЕДНЫМИ ЖИЛАМИ, С ИЗОЛЯЦИЕЙ И ОБОЛОЧКОЙ ИЗ ПВХ ПЛАСТИКАТА, С ТЕРМИЧЕСКИМ БАРЬЕРОМ ИЗ СЛЮДОСОДЕРЖАЩИХ ЛЕНТ, НЕ РАСПРОСТРАНЯЮЩИЙ ГОРЕНИЕ ПО КАТЕГОРИИ (А), С НИЗКИМ ДЫМО- И ГАЗОВЫДЕЛЕНИЕМ, С ОДНОЙ ЖИЛОЙ СЕЧЕНИЕМ 25 ММ2, НА НАПРЯЖЕНИЕ 0,66 КВ | 1000 М | 0.02
107 | 5/10-10-10-10-5/20 | КАБЕЛЬ СИЛОВОЙ ОГНЕСТОЙКИЙ МАРКИ ВВГНГ(А)-FRLS 2 Х 1,5-0,66 С МЕДНЫМИ ЖИЛАМИ, С ИЗОЛЯЦИЕЙ И ОБОЛОЧКОЙ ИЗ ПВХ ПЛАСТИКАТА, С ТЕРМИЧЕСКИМ БАРЬЕРОМ ИЗ СЛЮДОСОДЕРЖАЩИХ ЛЕНТ, НЕ РАСПРОСТРАНЯЮЩИЙ ГОРЕНИЕ ПО КАТЕГОРИИ (А), С НИЗКИМ ДЫМО- И ГАЗОВЫДЕЛЕНИЕМ, С ДВУМЯ ЖИЛАМИ СЕЧЕНИЕМ 1,5 ММ2, НА НАПРЯЖЕНИЕ 0,66 КВ | 1000 М | 0.015
108 | 5/10-10-10-10-5/40 | КАБЕЛЬ СИЛОВОЙ ОГНЕСТОЙКИЙ МАРКИ ВВГНГ(А)-FRLS 3 Х 1,5-0,66 С МЕДНЫМИ ЖИЛАМИ, С ИЗОЛЯЦИЕЙ И ОБОЛОЧКОЙ ИЗ ПВХ ПЛАСТИКАТА, С ТЕРМИЧЕСКИМ БАРЬЕРОМ ИЗ СЛЮДОСОДЕРЖАЩИХ ЛЕНТ, НЕ РАСПРОСТРАНЯЮЩИЙ ГОРЕНИЕ ПО КАТЕГОРИИ (А), С НИЗКИМ ДЫМО- И ГАЗОВЫДЕЛЕНИЕМ, С ТРЕМЯ ЖИЛАМИ СЕЧЕНИЕМ 1,5 ММ2, НА НАПРЯЖЕНИЕ 0,66 КВ | 1000 М | 0.215
109 | 5/10-10-10-10-5/80 | КАБЕЛЬ СИЛОВОЙ ОГНЕСТОЙКИЙ МАРКИ ВВГНГ(А)-FRLS 5 Х 1,5-0,66 С МЕДНЫМИ ЖИЛАМИ, С ИЗОЛЯЦИЕЙ И ОБОЛОЧКОЙ ИЗ ПВХ ПЛАСТИКАТА, С ТЕРМИЧЕСКИМ БАРЬЕРОМ ИЗ СЛЮДОСОДЕРЖАЩИХ ЛЕНТ, НЕ РАСПРОСТРАНЯЮЩИЙ ГОРЕНИЕ ПО КАТЕГОРИИ (А), С НИЗКИМ ДЫМО- И ГАЗОВЫДЕЛЕНИЕМ, С ПЯТЬЮ ЖИЛАМИ СЕЧЕНИЕМ 1,5 ММ2, НА НАПРЯЖЕНИЕ 0,66 КВ | 1000 М | 0.165
110 | 5/10-10-10-10-5/81 | КАБЕЛЬ СИЛОВОЙ ОГНЕСТОЙКИЙ МАРКИ ВВГНГ(А)-FRLS 5 Х 2,5-0,66 С МЕДНЫМИ ЖИЛАМИ, С ИЗОЛЯЦИЕЙ И ОБОЛОЧКОЙ ИЗ ПВХ ПЛАСТИКАТА, С ТЕРМИЧЕСКИМ БАРЬЕРОМ ИЗ СЛЮДОСОДЕРЖАЩИХ ЛЕНТ, НЕ РАСПРОСТРАНЯЮЩИЙ ГОРЕНИЕ ПО КАТЕГОРИИ (А), С НИЗКИМ ДЫМО- И ГАЗОВЫДЕЛЕНИЕМ, С ПЯТЬЮ ЖИЛАМИ СЕЧЕНИЕМ 2,5 ММ2, НА НАПРЯЖЕНИЕ 0,66 КВ | 1000 М | 0.14
111 | 5/10-10-10-10-5/82 | КАБЕЛЬ СИЛОВОЙ ОГНЕСТОЙКИЙ МАРКИ ВВГНГ(А)-FRLS 5 Х 4-0,66 С МЕДНЫМИ ЖИЛАМИ, С ИЗОЛЯЦИЕЙ И ОБОЛОЧКОЙ ИЗ ПВХ ПЛАСТИКАТА, С ТЕРМИЧЕСКИМ БАРЬЕРОМ ИЗ СЛЮДОСОДЕРЖАЩИХ ЛЕНТ, НЕ РАСПРОСТРАНЯЮЩИЙ ГОРЕНИЕ ПО КАТЕГОРИИ (А), С НИЗКИМ ДЫМО- И ГАЗОВЫДЕЛЕНИЕМ, С ПЯТЬЮ ЖИЛАМИ СЕЧЕНИЕМ 4 ММ2, НА НАПРЯЖЕНИЕ 0,66 КВ | 1000 М | 0.045
112 | 5/10-10-10-10-5/83 | КАБЕЛЬ СИЛОВОЙ ОГНЕСТОЙКИЙ МАРКИ ВВГНГ(А)-FRLS 5 Х 6-0,66 С МЕДНЫМИ ЖИЛАМИ, С ИЗОЛЯЦИЕЙ И ОБОЛОЧКОЙ ИЗ ПВХ ПЛАСТИКАТА, С ТЕРМИЧЕСКИМ БАРЬЕРОМ ИЗ СЛЮДОСОДЕРЖАЩИХ ЛЕНТ, НЕ РАСПРОСТРАНЯЮЩИЙ ГОРЕНИЕ ПО КАТЕГОРИИ (А), С НИЗКИМ ДЫМО- И ГАЗОВЫДЕЛЕНИЕМ, С ПЯТЬЮ ЖИЛАМИ СЕЧЕНИЕМ 6 ММ2, НА НАПРЯЖЕНИЕ 0,66 КВ | 1000 М | 0.125
113 | 5/10-10-10-10-5/86 | КАБЕЛЬ СИЛОВОЙ ОГНЕСТОЙКИЙ МАРКИ ВВГНГ(А)-FRLS 5 Х 25-0,66 С МЕДНЫМИ ЖИЛАМИ, С ИЗОЛЯЦИЕЙ И ОБОЛОЧКОЙ ИЗ ПВХ ПЛАСТИКАТА, С ТЕРМИЧЕСКИМ БАРЬЕРОМ ИЗ СЛЮДОСОДЕРЖАЩИХ ЛЕНТ, НЕ РАСПРОСТРАНЯЮЩИЙ ГОРЕНИЕ ПО КАТЕГОРИИ (А), С НИЗКИМ ДЫМО- И ГАЗОВЫДЕЛЕНИЕМ, С ПЯТЬЮ ЖИЛАМИ СЕЧЕНИЕМ 25 ММ2, НА НАПРЯЖЕНИЕ 0,66 КВ | 1000 М | 0.07
114 | 5/10-10-20-2/С501-44382-ЭЛ | КАБЕЛЬ СИЛОВОЙ МАРКИ ВВГНГ (А)1Х70-0,66 | 1000 М | 0.185
115 | 5/10-10-20-2/С501-44383-ЭЛ | КАБЕЛЬ СИЛОВОЙ МАРКИ ВВГНГ 1Х95-0,66 | 1000 М | 0.21
116 | 5/10-10-20-2/С501-44384-ЭЛ | КАБЕЛЬ СИЛОВОЙ МАРКИ ВВГНГ 1Х120-0,66 | 1000 М | 0.06
117 | 5/10-10-20-2/С501-44411-15-ЭЛ | КАБЕЛЬ СИЛОВОЙ МАРКИ ВВГНГ(А)-LS 5 Х 70-0.66 | 1000 М | 0.755
118 | 5/10-10-20-2/С501-44411-15-ЭЛ1 | КАБЕЛЬ СИЛОВОЙ МАРКИ ВВГНГ(А)-FRLS 5 Х 70-0,66 | 1000 М | 0.165
119 | 5/10-10-20-2/С501-44411-16-ЭЛ | КАБЕЛЬ СИЛОВОЙ МАРКИ ВВГНГ 5 Х 95-0,66 | 1000 М | 0.08
120 | 5/10-10-20-2/С501-44411-16-ЭЛ1 | КАБЕЛЬ СИЛОВОЙ МАРКИ ВВГНГ(А)-FRLS 5 Х 95-0,66 | 1000 М | 0.045
121 | 5/10-10-20-2/С501-44411-17-ЭЛ | КАБЕЛЬ СИЛОВОЙ МАРКИ ВВГНГ 5 Х 120-0,66 | 1000 М | 0.045
122 | 5/10-10-60-2-5-1-1/53 | КАБЕЛЬ КОНТРОЛЬНЫЙ МАРКИ КВВГЭНГ-LS С МЕДНЫМИ ЖИЛАМИ, С ИЗОЛЯЦИЕЙ И ОБОЛОЧКОЙ ИЗ ПОЛИВИНИЛХЛОРИДНОГО ПЛАСТИКАТА, НЕ РАСПРОСТРАНЯЮЩИЙ ГОРЕНИЕ, С НИЗКИМ ДЫМО- И ГАЗОВЫДЕЛЕНИЕМ, С ЭКРАНОМ ИЗ АЛЮМИНИЕВОЙ ФОЛЬГИ, С ЧИСЛОМ ЖИЛ И СЕЧЕНИЕМ 4 Х 1,5 ММ2 | 1000 М | 0.2
| 5/10-20 | Провода
123 | 5/10-20-60-2/53 | ПРОВОД СИЛОВОЙ УСТАНОВОЧНЫЙ МАРКИ ПУВ 1 Х 1,5 С МЕДНОЙ ЖИЛОЙ, С ИЗОЛЯЦИЕЙ ИЗ ПОЛИВИНИЛХЛОРИДНОГО ПЛАСТИКАТА, СЕЧЕНИЕМ 1,5 ММ2, НА НАПРЯЖЕНИЕ 0,45 КВ | 1000 М | 0.08
124 | 5/10-20-60-2/54 | ПРОВОД СИЛОВОЙ УСТАНОВОЧНЫЙ МАРКИ ПУВ 1 Х 2,5 С МЕДНОЙ ЖИЛОЙ, С ИЗОЛЯЦИЕЙ ИЗ ПОЛИВИНИЛХЛОРИДНОГО ПЛАСТИКАТА, СЕЧЕНИЕМ 2,5 ММ2, НА НАПРЯЖЕНИЕ 0,45 КВ | 1000 М | 0.7
125 | 5/10-20-60-2/55 | ПРОВОД СИЛОВОЙ УСТАНОВОЧНЫЙ МАРКИ ПУВ 1 Х 4 С МЕДНОЙ ЖИЛОЙ, С ИЗОЛЯЦИЕЙ ИЗ ПОЛИВИНИЛХЛОРИДНОГО ПЛАСТИКАТА, СЕЧЕНИЕМ 4 ММ2, НА НАПРЯЖЕНИЕ 0,45 КВ | 1000 М | 0.215
126 | 5/10-20-60-2/56 | ПРОВОД СИЛОВОЙ УСТАНОВОЧНЫЙ МАРКИ ПУВ 1 Х 6 С МЕДНОЙ ЖИЛОЙ, С ИЗОЛЯЦИЕЙ ИЗ ПОЛИВИНИЛХЛОРИДНОГО ПЛАСТИКАТА, СЕЧЕНИЕМ 6 ММ2, НА НАПРЯЖЕНИЕ 0,45 КВ | 1000 М | 1.275
127 | 5/10-20-60-2/57 | ПРОВОД СИЛОВОЙ УСТАНОВОЧНЫЙ МАРКИ ПУВ 1 Х 10 С МЕДНОЙ ЖИЛОЙ, С ИЗОЛЯЦИЕЙ ИЗ ПОЛИВИНИЛХЛОРИДНОГО ПЛАСТИКАТА, СЕЧЕНИЕМ 10 ММ2, НА НАПРЯЖЕНИЕ 0,45 КВ | 1000 М | 0.745
128 | 5/10-20-60-2/58 | ПРОВОД СИЛОВОЙ УСТАНОВОЧНЫЙ МАРКИ ПУВ 1 Х 16 С МЕДНОЙ ЖИЛОЙ, С ИЗОЛЯЦИЕЙ ИЗ ПОЛИВИНИЛХЛОРИДНОГО ПЛАСТИКАТА, СЕЧЕНИЕМ 16 ММ2, НА НАПРЯЖЕНИЕ 0,45 КВ | 1000 М | 0.62
129 | 5/10-20-60-2/59 | ПРОВОД СИЛОВОЙ УСТАНОВОЧНЫЙ МАРКИ ПУВ 1 Х 25 С МЕДНОЙ ЖИЛОЙ, С ИЗОЛЯЦИЕЙ ИЗ ПОЛИВИНИЛХЛОРИДНОГО ПЛАСТИКАТА, СЕЧЕНИЕМ 25 ММ2, НА НАПРЯЖЕНИЕ 0,45 КВ | 1000 М | 2.58
130 | 5/10-20-60-2/60 | ПРОВОД СИЛОВОЙ УСТАНОВОЧНЫЙ МАРКИ ПУВ 1 Х 35 С МЕДНОЙ ЖИЛОЙ, С ИЗОЛЯЦИЕЙ ИЗ ПОЛИВИНИЛХЛОРИДНОГО ПЛАСТИКАТА, СЕЧЕНИЕМ 35 ММ2, НА НАПРЯЖЕНИЕ 0,45 КВ | 1000 М | 0.41
| 5/10-30 | Муфты кабельные
131 | 5/10-30-10-4-1/С552-1111-62-ЭЛ | МУФТА ТЕРМОУСАЖИВАЕМЯ КОНЦЕВАЯ 25 ММ2 | КОМПЛ. | 10
132 | 5/10-30-10-4-1/С552-1111-64-ЭЛ | МУФТА ТЕРМОУСАЖИВАЕМАЯ КОНЦЕВАЯ 95 ММ2 | КОМПЛ. | 10
133 | 5/10-30-10-4-1/1 | МУФТА КОНЦЕВАЯ 4ПКВТТП (16-25)-1 | КОМПЛ. | 10
134 | 5/10-30-10-4-1/2 | МУФТА КОНЦЕВАЯ 4ПКВТТП (35-50)-1 | КОМПЛ. | 20
135 | 5/10-30-10-4-1/3 | МУФТА КОНЦЕВАЯ 4ПКВТТП (70-120)-1 | КОМПЛ. | 40
136 | 5/10-30-10-4-1/4 | МУФТА КОНЦЕВАЯ 4ПКВТТП (120-150)-1 | КОМПЛ. | 4
137 | 5/10-30-60/1 | МУФТА ТРУБНАЯ ТР-2 У3 | ШТ. | 3.332
138 | 5/10-30-60/2 | МУФТА ТРУБНАЯ ТР-5 У3 | ШТ. | 6.37
| 5/20 | Изделия для прокладки кабельных сетей
| 5/20-10 | Металлические кабеленесущие системы
139 | 5/20-10-1/С514-15703-ЭЛ | ЛОТОК ПРЯМОЙ ЛЕСТНИЧНЫЙ 400Х150, L=3000 ММ, S=1,5 | ШТ. | 40
140 | 5/20-10-1/С514-15703-ЭЛ1 | ЛОТОК ПРЯМОЙ ЛЕСТНИЧНЫЙ 2000Х100, L=3000 ММ, S=1,5 | ШТ. | 25
141 | 5/20-10-1/С514-15703-ЭЛ3 | ЛОТОК ПРЯМОЙ ЛЕСТНИЧНЫЙ100Х50, L=3000 ММ, S=1,5 | ШТ. | 5
142 | 5/20-10-1/С514-500-13-ЭЛ | ЛОТОК ПРЯМОЙ ПЕРФОРИРОВАННЫЙ 100Х24, ИЗ ОЦИНКОВАННОЙ СТАЛИ 1,2 ММ | М | 490
143 | 5/20-10-1/С514-500-14-ЭЛ | ЛОТОК ПРЯМОЙ ПЕРФОРИРОВАННЫЙ 200Х50 ИЗ ОЦИНКОВАННОЙ СТАЛИ 1,2 ММ | М | 50
144 | 5/20-10-1/С514-500-14-ЭЛ1 | КОРОБ ПРЯМОЙ 200Х80, КПГ200Х80/3-1,5-ОЦ | М | 12
145 | 5/20-10-1/С514-500-15-1ЭЛ | КОРОБ ПРЯМОЙ 400Х100, КПГ400Х100/2-1,5-ОЦ | М | 62
146 | 5/20-10-1/С514-500-15-ЭЛ | ЛОТОК ПРЯМОЙ ПЕРФОРИРОВАННЫЙ 400Х50 ИЗ ОЦИНКОВАННОЙ СТАЛИ 1,2 ММ | М | 150
147 | 5/20-10-1/С514-500-5-ЭЛ1 | КОРОБ ПРЯМОЙ 100Х50, КПГ100Х50/2-1,5-ОЦ | М | 4
148 | 5/20-10-1/С514-500-8-ЭЛ | ЛОТОК ПРЯМОЙ ПЕРФОРИРОВАННЫЙ 50Х24 ИЗ ОЦИНКОВАННОЙ СТАЛИ, 1,2 ММ | М | 50
149 | 5/20-10-1/С514-500-9-ЭЛ1 | ЛОТОК ПЕРФОРИРОВАННЫЙ 100Х50, L=3000 ММ | М | 30
150 | 5/20-10-3/С552-1605-6-1ЭЛ | ПОЛКА КАБЕЛЬНАЯ К1163Ц УТ2.5 | ШТ. | 15
151 | 5/20-10-3/С552-1605-6-ЭЛ | ПОЛКА КАБЕЛЬНАЯ К1160Ц УТ2.5 | ШТ. | 150
152 | 5/20-10-3/1 | СТОЙКА КАБЕЛЬНАЯ ГОРЯЧЕГО ЦИНКОВАНИЯ, ТИПА К1150 Ц УТ1,5 | ШТ. | 165
153 | 5/20-10-7/С514-16520-ЭЛ | КОРОБКА МОНТАЖНАЯ РАЗМЕРОМ 250Х200Х100 ММ | ШТ. | 45
154 | 5/20-10-8/С551-8700-ЭЛ | БОКС МОДУЛЬНЫЙ ТИПА КНО-4Д В КОМПЛЕКТЕ: НЕАВТОМАТИЧЕСКИЙ ВЫКЛЮЧАТЕЛЬ - 2 ШТ. | ШТ. | 3
155 | 5/20-10-8/С551-8901-5-ЭЛ | БОКС МОДУЛЬНЫЙ ТИПА КМПН-5 В КОМПЛЕКТЕ НЕАВТОМАТИЧЕСКИЙ ВЫКЛЮЧАТЕЛЬ - 2 ШТ. | ШТ. | 8
156 | 5/20-10-8/3 | КОРОБКА ПРОТЯЖНАЯ У996 У2 | ШТ. | 2
157 | 5/20-10-9/С544-9601-9-ЭЛ | РУКАВ МЕТАЛЛИЧЕСКИЙ Р3-Ц-Х, ДИАМЕТРОМ 40 ММ | М | 10
158 | 5/20-10-9/5 | РУКАВ МЕТАЛЛИЧЕСКИЙ НЕГЕРМЕТИЧНЫЙ ИЗ ОЦИНКОВАННОЙ ЛЕНТЫ С ХЛОПЧАТОБУМАЖНЫМ УПЛОТНЕНИЕМ Р3-Ц-Х ДИАМЕТРОМ, 20 ММ | М | 20
159 | 5/20-10-9/7 | РУКАВ МЕТАЛЛИЧЕСКИЙ НЕГЕРМЕТИЧНЫЙ ИЗ ОЦИНКОВАННОЙ ЛЕНТЫ С ХЛОПЧАТОБУМАЖНЫМ УПЛОТНЕНИЕМ Р3-Ц-Х, ДИАМЕТРОМ 25 ММ | М | 25
160 | 5/20-10-9/8 | РУКАВ МЕТАЛЛИЧЕСКИЙ НЕГЕРМЕТИЧНЫЙ ИЗ ОЦИНКОВАННОЙ ЛЕНТЫ С ХЛОПЧАТОБУМАЖНЫМ УПЛОТНЕНИЕМ Р3-Ц-Х, ДИАМЕТРОМ 32 ММ | М | 10
161 | 5/20-10-10/С514-13600-ЭЛ | ПОДВЕС ОДИНОЧНЫЙ С ПОТОЛОЧНЫМ КРЕПЛЕНИЕМ, BSD-2104 | ШТ. | 66
162 | 5/20-10-10/С514-13600-ЭЛ1 | ПОДВЕС ДВОЙНОЙ BSD-4110 | ШТ. | 60
163 | 5/20-10-10/С514-13600-ЭЛ2 | ПОДВЕС ОДИНОЧНЫЙ С-ОБРАЗНЫЙ 41Х21 МММ, L=1200 MM | ШТ. | 6
164 | 5/20-10-10/С514-14400-ЭЛ | ПРОФИЛЬ С-ОБРАЗНЫЙ 40Х20Х2, L=2000MM, ПО ТИПУ К108/2У2 | ШТ. | 20
165 | 5/20-10-10/12 | ПРОФИЛЬ (ШВЕЛЛЕР) МОНТАЖНЫЙ ГОРЯЧЕГО ЦИНКОВАНИЯ, ТИПА К240 УТ 1,5 | ШТ. | 20
| 5/20-20 | Пластиковые системы для прокладки кабеля
166 | 5/20-20-1/10 | КОРОБ ЭЛЕКТРОТЕХНИЧЕСКИЙ ИЗ ПВХ ПРЯМОЙ 60Х40 ММ | М | 6
167 | 5/20-20-1/22 | КОРОБ ЭЛЕКТРОТЕХНИЧЕСКИЙ ИЗ ПВХ ПРЯМОЙ 25Х25 ММ | М | 14
168 | 5/20-20-3-1/2 | ТРУБА ГЛАДКАЯ ЖЕСТКАЯ ПВХ, ДИАМЕТР 20 ММ | М | 25
169 | 5/20-20-3-1/3 | ТРУБА ГЛАДКАЯ ЖЕСТКАЯ ПВХ, ДИАМЕТР 25 ММ | М | 25
170 | 5/20-20-3-2/С552-2011-ЭЛ | ТРУБА ГОФРИРОВАННАЯ ПВХ ЛЕГКОГО ТИПА С ЗОНДОМ, НАРУЖНЫМ ДИАМЕТРОМ 20 ММ | М | 40
171 | 5/20-20-3-2/С552-2012-1-ЭЛ1 | ТРУБА ИЗ ПОЛИАМИДА, 23 ММ | М | 20
172 | 5/20-20-3-2/С552-2012-ЭЛ | ТРУБА ГОФРИРОВАННАЯ ПВХ ЛЕГКОГО ТИПА С ЗОНДОМ, НАРУЖНЫМ ДИАМЕТРОМ 25 ММ | М | 60
173 | 5/20-20-3-2/С552-2013-ЭЛ | ТРУБА ГОФРИРОВАННАЯ ПВХ ЛЕГКОГО ТИПА С ЗОНДОМ, НАРУЖНЫМ ДИАМЕТРОМ 32 ММ | М | 65
174 | 5/20-20-3-2/С552-2014-ЭЛ | ТРУБА ГОФРИРОВАННАЯ ПВХ ЛЕГКОГО ТИПА С ЗОНДОМ, ДИАМЕТРОМ 40 ММ | М | 20
175 | 5/20-20-3-2/С552-2015-ЭЛ | ТРУБА ГОФРИРОВАННАЯ ПВХ ЛЕГКОГО ТИПА С ЗОНДОМ, НАРУЖНЫМ ДИАМЕТРОМ 50 ММ | М | 170
176 | 5/20-20-3-2/С552-2016-ЭЛ | ТРУБА ГОФРИРОВАННАЯ ПВХ ЛЕГКОГО ТИПА С ЗОНДОМ, НАРУЖНЫМ ДИАМЕТРОМ 63 ММ | М | 45
177 | 5/20-20-3-2/2 | ТРУБА ГОФРИРОВАННАЯ ПВХ ЛЕГКОГО ТИПА С ЗОНДОМ, ДИАМЕТРОМ 20 ММ | М | 30
178 | 5/20-20-3-2/3 | ТРУБА ГОФРИРОВАННАЯ ПВХ ЛЕГКОГО ТИПА С ЗОНДОМ, ДИАМЕТРОМ 25 ММ | М | 190
179 | 5/20-20-3-2/4 | ТРУБА ГОФРИРОВАННАЯ ПВХ ЛЕГКОГО ТИПА С ЗОНДОМ, ДИАМЕТРОМ 32 ММ | М | 185
180 | 5/20-20-3-2/5 | ТРУБА ГОФРИРОВАННАЯ ПВХ ЛЕГКОГО ТИПА С ЗОНДОМ, ДИАМЕТРОМ 40 ММ | М | 135
181 | 5/20-20-3-2/6 | ТРУБА ГОФРИРОВАННАЯ ПВХ ЛЕГКОГО ТИПА С ЗОНДОМ, ДИАМЕТРОМ 50 ММ | М | 420
182 | 5/20-20-3-2/7 | ТРУБА ГОФРИРОВАННАЯ ПВХ ЛЕГКОГО ТИПА С ЗОНДОМ, ДИАМЕТРОМ 63 ММ | М | 45
183 | 5/20-20-3-4/10 | ТРУБКА МАРКИ ТВ-40 ВНУТРЕННИМ ДИАМЕТРОМ 5 ММ | КГ | 80.8703
| 5/20-30 | Материалы и изделия для монтажа кабелей и проводов
184 | 5/20-30-1-2/С514-16302-35-ЭЛ | НАКОНЕЧНИК КАБЕЛЬНЫЙ МЕДНЫЙ, 25 ММ2 | ШТ. | 25
185 | 5/20-30-1-2/С514-500-47-ЭЛ | НАКОНЕЧНИКИ КАБЕЛЬНЫЕ МЕДНЫЕ, 25ММ2 | ШТ. | 2
186 | 5/20-30-1-2/31 | НАКОНЕЧНИК ТМЛ 10-6-5 ГЛУХОЙ НОМИНАЛЬНЫМ СЕЧЕНИЕМ 10 ММ2, С ОТВЕРСТИЕМ ПОД КОНТАКТНЫЙ СТЕРЖЕНЬ ДИАМЕТРОМ 6 ММ, С ВНУТРЕННИМ ДИАМЕТРОМ ХВОСТИКА 5 ММ, ИЗГОТОВЛЕННЫЙ ИЗ МЕДИ, ЛУЖЕНЫЙ | ШТ. | 10
187 | 5/20-30-1-2/33 | НАКОНЕЧНИК ТМЛ 16-6-6 ГЛУХОЙ НОМИНАЛЬНЫМ СЕЧЕНИЕМ 16 ММ2, С ОТВЕРСТИЕМ ПОД КОНТАКТНЫЙ СТЕРЖЕНЬ ДИАМЕТРОМ 6 ММ, С ВНУТРЕННИМ ДИАМЕТРОМ ХВОСТИКА 6 ММ, ИЗГОТОВЛЕННЫЙ ИЗ МЕДИ, ЛУЖЕНЫЙ | ШТ. | 20
188 | 5/20-30-1-2/35 | НАКОНЕЧНИК ТМЛ 35-8-9 ГЛУХОЙ НОМИНАЛЬНЫМ СЕЧЕНИЕМ 35 ММ2, С ОТВЕРСТИЕМ ПОД КОНТАКТНЫЙ СТЕРЖЕНЬ ДИАМЕТРОМ 8 ММ, С ВНУТРЕННИМ ДИАМЕТРОМ ХВОСТИКА 9 ММ, ИЗГОТОВЛЕННЫЙ ИЗ МЕДИ, ЛУЖЕНЫЙ | ШТ. | 10
189 | 5/20-30-1-2/42 | НАКОНЕЧНИК ТМЛ 50-12-11 ГЛУХОЙ НОМИНАЛЬНЫМ СЕЧЕНИЕМ 50 ММ2, С ОТВЕРСТИЕМ ПОД КОНТАКТНЫЙ СТЕРЖЕНЬ ДИАМЕТРОМ 12 ММ, С ВНУТРЕННИМ ДИАМЕТРОМ ХВОСТИКА 11 ММ, ИЗГОТОВЛЕННЫЙ ИЗ МЕДИ, ЛУЖЕНЫЙ | ШТ. | 4
190 | 5/20-30-1-2/45 | НАКОНЕЧНИК ТМЛ 95-10-15 ГЛУХОЙ НОМИНАЛЬНЫМ СЕЧЕНИЕМ 95 ММ2, С ОТВЕРСТИЕМ ПОД КОНТАКТНЫЙ СТЕРЖЕНЬ ДИАМЕТРОМ 10 ММ, С ВНУТРЕННИМ ДИАМЕТРОМ ХВОСТИКА 15 ММ, ИЗГОТОВЛЕННЫЙ ИЗ МЕДИ, ЛУЖЕНЫЙ | ШТ. | 185
191 | 5/20-30-1-4/1 | ОТВЕТВИТЕЛЬНЫЙ СЖИМ У 734 М У3 | 100 ШТ. | 1.07
192 | 5/20-30-1-4/7 | ОТВЕТВИТЕЛЬНЫЙ СЖИМ У 731 М У3 | 100 ШТ. | 1.2
193 | 5/20-30-2/1 | ПЕРЕМЫЧКА ГИБКАЯ ПГС-35-560 У2,5 | ШТ. | 650.633
194 | 5/20-30-3/2 | КНОПКА К227 УХЛ2 | 1000 ШТ. | 11.8178
195 | 5/20-30-3/5 | ГАЙКА УСТАНОВОЧНАЯ ЗАЗЕМЛЯЮЩАЯ К 482 | 100 ШТ. | 0.1274
196 | 5/20-30-3/8 | ГАЙКА УСТАНОВОЧНАЯ ЗАЗЕМЛЯЮЩАЯ К 485 | 100 ШТ. | 0.0637
197 | 5/20-30-3/16 | ХОМУТИК С 440 У2 | ШТ. | 59.697
198 | 5/20-30-3/20 | СКОБА К 142 У2 | 10 ШТ. | 1476.4755
199 | 5/20-30-3/23 | СКОБА К 145 У2 | 10 ШТ. | 81.9233
200 | 5/20-30-3/40 | ПОЛОСКА К404 И ПРЯЖКА К407 ДЛЯ КРЕПЛЕНИЯ ПРОВОДОВ | 100 ШТ. | 24.4565
201 | 5/20-30-3/42 | ЛЕНТА ЛМ-5 УХЛ2 | 100 М | 14.7501
202 | 5/20-30-3/43 | ЛЕНТА К226 | 100 М | 0.29533
203 | 5/20-30-4/2 | ВТУЛКА В22 УХЛ2 | 100 ШТ. | 0.60588
204 | 5/20-30-4/4 | ВТУЛКА В42 УХЛ2 | 100 ШТ. | 1.8368
205 | 5/20-30-4/5 | ВТУЛКА В54 УХЛ2 | 100 ШТ. | 0.16038
206 | 5/20-30-4/8 | УПЛОТНИТЕЛЬНЫЙ СОСТАВ УС-65 | КГ | 32.4
207 | 5/20-30-5/1 | БИРКА-ОКОНЦЕВАТЕЛЬ У136 У3/5 | 100 ШТ. | 24.2192
208 | 5/20-30-5/2 | БИРКА МАРКИРОВОЧНАЯ У134 | 100 ШТ. | 13.1805
209 | 5/20-30-5/3 | БИРКА МАРКИРОВОЧНАЯ У153 У3,5 | 1000 ШТ. | 0.3286
| 5/20-40 | Другие электромонтажные материалы
210 | 5/20-40-2/1 | ПАТРУБОК ВВОДНОЙ У476 У3 | 10 ШТ. | 6.0588
211 | 5/20-40-2/2 | ПАТРУБОК ВВОДНОЙ У477 У3 | 10 ШТ. | 0.637
212 | 5/20-40-2/4 | ПАТРУБОК ВВОДНОЙ У479 У3 | 10 ШТ. | 19.3347
213 | 5/20-40-3/1 | ЗАГЛУШКА У469 | 10 ШТ. | 3.366
214 | 5/20-40-3/2 | ЗАГЛУШКА У468 УХЛ2 | 10 ШТ. | 0.19992
215 | 5/20-40-3/3 | ЗАГЛУШКА У470 | 10 ШТ. | 10.7415
216 | 5/20-40-4/С551-10500-ЭЛ | КОРОБКА МОНТАЖНАЯ КМ-212 | ШТ. | 10
217 | 5/20-40-4/5 | КОРОБКА МОНТАЖНАЯ ОТКРЫТОЙ УСТАНОВКИ ДЛЯ РАЗВОДКИ ПРОВОДОВ КМ-209 | ШТ. | 55
218 | 5/20-40-5/С551-10501-11-ЭЛ | КОРОБКА СОЕДИНИТЕЛЬНАЯ НА 10 КЛЕММ | ШТ. | 25
219 | 5/20-40-5/С551-10501-15-ЭЛ | КОРОБКА ИСПЫТАТЕЛЬНАЯ ПЕРЕХОДНАЯ | ШТ. | 8
| 5/30 | Материалы для электротехнических установок
| 5/30-30 | Электросиловые и электроосветительные установки
220 | 5/30-30-1-2/С514-500-1ЭЛ | ЯЩИК УПРАВЛЕНИЯ ОДНИМ ДВИГАТЕЛЕМ Я5115-2974 | ШТ. | 2
221 | 5/30-30-1-2/С514-500-ЭЛ | ЯЩИК УПРАВЛЕНИЯ ДВУМЯ ДВИГАТЕЛЯМИ Я5115-2974 | ШТ. | 1
222 | 5/30-30-1-2/12 | ЯЩИК ПРОТЯЖНОЙ К654 У3 | ШТ. | 15
223 | 5/30-30-4-1-2-1/С551-19800-ЭЛ | РОЗЕТКА ШТЕПСЕЛЬНАЯ БРЫЗГОЗАЩИЩЕННАЯ ДЛЯ ОТКРЫТОЙ УСТАНОВКИ | ШТ. | 1
224 | 5/30-30-4-1-2-1/С551-20300-ЭЛ | РОЗЕТКА ШТЕПСЕЛЬНАЯ , ОТКЛЮЧАЕМАЯ, С МЕХАНИЧЕСКИМ ВЫКЛЮЧАТЕЛЕМ ПО ТИПУ DIS5001683 | ШТ. | 5
225 | 5/30-30-4-1-2-1/С551-20700-ЭЛ | РОЗЕТКА ШТЕПСЕЛЬНАЯ ОДНОМЕСТНАЯ БРЫЗГОЗАЩИЩЕННАЯ ОТКРЫТОЙ УСТАНОВКИ 32А | ШТ. | 3
226 | 5/30-30-4-1-2-1/9 | РОЗЕТКА ШТЕПСЕЛЬНАЯ ТРЕХМЕСТНАЯ С ЗАЗЕМЛЯЮЩИМ КОНТАКТОМ ДЛЯ ОТКРЫТОЙ УСТАНОВКИ РА16-243 | ШТ. | 3
227 | 5/30-30-4-1-2-1/14 | РОЗЕТКА ШТЕПСЕЛЬНАЯ С ЗАЗЕМЛЯЮЩИМ КОНТАКТОМ РА16-254 | ШТ. | 3
228 | 5/30-30-4-1-2-1/17 | РОЗЕТКА ШТЕПСЕЛЬНАЯ ДВУХМЕСТНАЯ С ЗАЗЕМЛЯЮЩИМ КОНТАКТОМ РА16-261 | ШТ. | 2
229 | 5/30-30-4-1-2-2/С551-19106-Э | РОЗЕТКА ШТЕПСЕЛЬНАЯ РС16-355 | ШТ. | 1
230 | 5/30-30-4-1-2-2/С551-19500-ЭЛ | РОЗЕТКА ШТЕПСЕЛЬНАЯ ОДНОМЕСТНАЯ РА16-297 | ШТ. | 30
231 | 5/30-30-4-7/С514-16730-ЭЛ | ЩИТОК УЧЕТНО-РАСПРЕДЕЛИТЕЛЬНЫЙ, ЩУР-02-02 | ШТ. | 1
232 | 5/30-30-4-8/472 | СЧЕТЧИК ЭЛЕКТРИЧЕСКОЙ ЭНЕРГИИ ТРЕХФАЗНЫЙ СЕ 318 BY R32 146.JR.UVFL | ШТ. | 1
233 | 5/30-30-4-8/521 | СЧЕТЧИК ЭЛЕКТРИЧЕСКОЙ ЭНЕРГИИ ТРЕХФАЗНЫЙ СЕ 318 BY S31 643.JPR.UYVFL | ШТ. | 8
234 | 5/30-30-4-10/С514-751-2-ЭЛ | ЯЩИК РУБИЛЬНИКОМ И ПЛАВКИМИ ПРЕДОХРАНИТЕЛЯМИ ТИПА ЯРВ | ШТ. | 1
| 5/30-40 | Материалы для электроизоляционных работ
235 | 5/30-40-2/21 | ЛЕНТА ЛИПКАЯ ИЗОЛЯЦИОННАЯ НА ПОЛИКАСИНОВОМ КОМПАУНДЕ МАРКИ ЛСЭПЛ, ШИРИНОЙ 20-30 ММ, ТОЛЩИНОЙ 0,14 - 0,19 ММ | КГ | 0.0055
| 5/50 | Прокатно-тянутые изделия из цветных металлов и цветные металлы
| 5/50-30 | Листы и плиты из цветных металлов
236 | 5/50-30-3/2 | ЛИСТ НОРМАЛЬНОЙ ТОЧНОСТИ ИЗГОТОВЛЕНИЯ, ТОЛЩИНОЙ 1 ММ, ИЗ СВИНЦА МАРКИ С1 | Т | 0.000808
| 5/50-70 | Сплавы из цветных металлов
237 | 5/50-70-2/2 | ПРИПОЙ ОЛОВЯННО-СВИНЦОВЫЙ БЕССУРЬМЯНИСТЫЙ В ЧУШКАХ, МАРКИ ПОС61 | Т | 0.00104
238 | 5/50-70-2/6 | ПРИПОЙ ОЛОВЯННО-СВИНЦОВЫЙ БЕССУРЬМЯНИСТЫЙ В ЧУШКАХ, МАРКИ ПОС40 | Т | 0.000125
239 | 5/50-70-2/13 | ПРИПОЙ ОЛОВЯННО-СВИНЦОВЫЙ МАЛОСУРЬМЯНИСТЫЙ, МАРКИ ПОССУ 40-0,5 | Т | 0.002672
240 | 5/50-70-3/5 | ЖИР ПАЯЛЬНЫЙ | КГ | 1.88
| 5/90 | Прочие материалы для монтажных и специальных строительных работ
| 5/90-10 | Дюбели для крепления электромонтажных изделий
241 | 5/90-10/3 | ДЮБЕЛЬ МОНТАЖНЫЙ У656 У3 | 10 ШТ. | 20.56
242 | 5/90-10/4 | ДЮБЕЛЬ МОНТАЖНЫЙ У658 | 10 ШТ. | 322.5981
| 6 | Трубы и детали трубопроводов (за исключением труб стальных обсадных и бурильных части 1). Арматура для технологических трубопроводов
| 6/20 | Трубы и детали трубопроводов стальные
| 6/20-20 | Трубы стальные сварные водогазопроводные неоцинкованные
243 | 6/20-20-10/11 | ТРУБА СТАЛЬНАЯ СВАРНАЯ ВОДОГАЗОПРОВОДНАЯ НЕОЦИНКОВАННАЯ ЛЕГКАЯ НОМИНАЛЬНЫМ ДИАМЕТРОМ 20 ММ, ТОЛЩИНОЙ СТЕНКИ 2,5 ММ | М | 20
| 6/20-50 | Трубы стальные электросварные прямошовные
244 | 6/20-50-10/С103-12900-1-ЭЛ | ТРУБЫ СТАЛЬНЫЕ 18Х1,6 | М | 40
245 | 6/20-50-15/С103-12903-6-ЭЛ | ТРУБЫ СТАЛЬНЫЕ 25Х1,6 | М | 20
246 | 6/20-50-25/С103-12999-11-ЭЛ | ТРУБЫ СТАЛЬНЫЕ 32 Х1,8 | М | 10
247 | 6/20-50-30/211 | ТРУБЫ СТАЛЬНЫЕ ЭЛЕКТРОСВАРНЫЕ ПРЯМОШОВНЫЕ ИЗ СПОКОЙНОЙ И ПОЛУСПОКОЙНОЙ СТАЛИ МАРОК СТ2, СТ3, 10, 20, НАРУЖНЫМ ДИАМЕТРОМ 40 ММ, ТОЛЩИНОЙ СТЕНКИ 2,0 ММ | М | 10
248 | 6/20-50-40/С103-13695-13-ЭЛ | ТРУБЫ СТАЛЬНЫЕ 52Х2 | М | 10
Прочие
249 | С3201-1 | УСТРОЙСТВО ВВОДНОЕ ПО ТИПУ УВР-04-00 (ВУ-1, ВУ-2) | КОМПЛ | 2
250 | С3201-10 | ЩИТ МОДУЛЬНЫЙ НАВЕСНОГО ИСПОЛНЕНИЯ, ГАБ.265Х300Х120 ПО ТИПУ ЩОМ92-12Н (ЩОПС1,1ЩОПС1,1ЩОПС2, 2ЩОПС1) | КОМПЛ | 4
251 | С3201-11 | ЩИТ МОДУЛЬНЫЙ НАВЕСНОГО ИСПОЛНЕНИЯ, ГАБ.265Х300Х120 ПО ТИПУ ЩОМ92-12Н (3ЩОПС1, 4ЩОПС1) | КОМПЛ | 2
252 | С3201-12 | ЩИТ МОДУЛЬНЫЙ НАВЕСНОГО ИСПОЛНЕНИЯ, ГАБ.265Х300Х120 ПО ТИПУ ЩОМ92-12Н (4ЩОПС2,5ЩОПС1, 6ЩОПС1) | КОМПЛ | 3
253 | С3201-14 | ЩИТ МОДУЛЬНЫЙ НАВЕСНОГО ИСПОЛНЕНИЯ, ГАБ.390Х300Х120 ПО ТИПУ ЩОМ92-24Н (ЩС-КОМ) | КОМПЛ | 1
254 | С3201-15 | ЩИТ МОДУЛЬНЫЙ НАВЕСНОГО ИСПОЛНЕНИЯ, ГАБ.265Х300Х120 ПО ТИПУ ЩОМ92-12Н (ЩС-КРУ) | КОМПЛ | 1
255 | С3201-16 | ЩИТ МОДУЛЬНЫЙ НАВЕСНОГО ИСПОЛНЕНИЯ, ГАБ.265Х300Х120 ПО ТИПУ ЩОМ92-12Н (ЩС-ВАК) | КОМПЛ | 1
256 | С3201-17 | ЩИТ УЧЕТНО-РАСПРЕДЕЛИТЕЛЬНЫЙ,ГАБ.515Х300Х120 ПО ТИПУ ЩОМ92-36Н (ЩС-ИТП) | К-Т | 1
257 | С3201-18 | ЩИТ МОДУЛЬНЫЙ НАВЕСНОГО ИСПОЛНЕНИЯ, ГАБ.265Х300Х120 ПО ТИПУ ЩОМ92-12Н (ЩС) | КОМПЛ | 1
258 | С3201-2 | РАСПРЕДЕЛИТЕЛЬНОЕ УСТРОЙСТВО (ВВОД СНИЗУ) УВР-41-00 У3 (РУ1,2,3,4,5,6,7,8,РУ-1П, 2П), | КОМПЛ | 10
259 | С3201-3 | ЩИТ РАСПРЕДЕЛИТЕЛЬНЫЙ ГАБ.1800Х800Х450 ПО ТИПУ УВР-15-00 У3 (АВР-М,АВР-Мg) | КОМПЛ | 2
260 | С3201-4 | ЩИТ РАСПРЕДЕЛИТЕЛЬНЫЙ ГАБ.1800Х800Х450 ПО ТИПУ УВР-41-00 У3 (ЩУР-М,ЩУР-Мg) | КОМПЛ | 2
261 | С3201-5 | РАСПРЕДЕЛИТЕЛЬНОЕ УСТРОЙСТВО ГАБ.1800Х800Х450 ПО ТИПУ УВР-15-00 У3 (АВР-1) | КОМПЛ | 1
262 | С3201-6 | ЩИТ РАСПРЕДЕЛИТЕЛЬНЫЙ С УСТРОЙСТВОМ АВР, ЩУР-08Н (5АВР-2, 7АВР-4 | К-Т | 2
263 | С3201-7 | ЩИТ МОДУЛЬНЫЙ НАВЕСНОГО ИСПОЛНЕНИЯ, ГАБ.600Х400Х250 ПО ТИПУ ПР71 (1ЩС-ОП4.1) | КОМПЛ | 1
264 | С3201-8 | ЩИТ МОДУЛЬНЫЙ НАВЕСНОГО ИСПОЛНЕНИЯ, ГАБ.390Х300Х120 ПО ТИПУ ЩОМ92-24Н (2ЩС-ОП3.1,6ЩС-ОП3.1,6ЩС-1.2) | КОМПЛ | 3
265 | С3201-9 | ЩИТ МОДУЛЬНЫЙ НАВЕСНОГО ИСПОЛНЕНИЯ, ГАБ.390Х300Х120 ПО ТИПУ ЩОМ92-24Н (4ЩС-ОП3.1) | КОМПЛ | 1
| СОСТАВИЛ | ____________________ |  | Л.В.БОНДАРЧИК
|  | (должность служащего) | (подпись) | (инициалы,фамилия)
| ПРОВЕРИЛ | ____________________ |  | Л.В.БОНДАРЧИК
|  | (должность служащего) | (подпись) | (инициалы,фамилия)

## 3211-12-3201-T3
РАЗРАБОТЧИК |  | RSTC.smeta версия 24.6
|  |  |  | ШИФР | 23.008.2
"РЕКОНСТРУКЦИЯ ГИНЕКОЛОГИЧЕСКОГО, ХИРУРГИЧЕСКОГО И ПСИХОНЕВРОЛОГИЧЕСКОГО КОРПУСОВ УЧРЕЖДЕНИЯ ЗДРАВООХРАНЕНИЯ "6-Я ГОРОДСКАЯ КЛИНИЧЕСКАЯ БОЛЬНИЦА" ПО УЛ. УРАЛЬСКОЙ, 5 В Г. МИНСКЕ ПОД РАЗМЕЩЕНИЕ ЛЕЧЕБНО-ДИАГНОСТИЧЕСКОГО КОРПУСА КЛИНИЧЕСКОГО ЦЕНТРА ТРАВМАТОЛОГИИ И ОРТОПЕДИИ". 2 ОЧЕРЕДЬ СТРОИТЕЛЬСТВА
РАБОЧАЯ ДОКУМЕНТАЦИЯ
СМЕТНАЯ ДОКУМЕНТАЦИЯ
ТИТУЛЬНЫЙ ЛИСТ ДЛЯ ЛОКАЛЬНОЙ СМЕТЫ (ЛОКАЛЬНОГО СМЕТНОГО РАСЧЕТА) № 3201
СМЕТНАЯ СТОИМОСТЬ В ЦЕНАХ НА 1 АВГУСТА 2024г.
605,447 ТЫСЯЧ БЕЛОРУССКИХ РУБЛЕЙ
ЗАКАЗЧИК |  | УП "УКС МИНГОРИСПОЛКОМА"
МИНСК-2025

## 3211-12-3202-S0
НАИМЕНОВАНИЕ ОБЪЕКТА |  | "РЕКОНСТРУКЦИЯ ГИНЕКОЛОГИЧЕСКОГО, ХИРУРГИЧЕСКОГО И ПСИХОНЕВРОЛОГИЧЕСКОГО КОРПУСОВ УЧРЕЖДЕНИЯ ЗДРАВООХРАНЕНИЯ "6-Я ГОРОДСКАЯ КЛИНИЧЕСКАЯ БОЛЬНИЦА" ПО УЛ. УРАЛЬСКОЙ, 5 В Г. МИНСКЕ ПОД РАЗМЕЩЕНИЕ ЛЕЧЕБНО-ДИАГНОСТИЧЕСКОГО КОРПУСА КЛИНИЧЕСКОГО ЦЕНТРА ТРАВМАТОЛОГИИ И ОРТОПЕДИИ". 2 ОЧЕРЕДЬ СТРОИТЕЛЬСТВА
КОД ОБЪЕКТА |  | 23.008.2
НАИМЕНОВАНИЕ ЗДАНИЯ, СООРУЖЕНИЯ |  | ЗДАНИЕ БЛОКА N5А
ШИФР ЗДАНИЯ, СООРУЖЕНИЯ |  | 23.008.2.5А
КОМПЛЕКТ ЧЕРТЕЖЕЙ |  | ЭМ.СО1
ЛОКАЛЬНАЯ СМЕТА (ЛОКАЛЬНЫЙ СМЕТНЫЙ РАСЧЕТ) № 3202
(НОРМЫ 2022г.)
СИЛОВОЕ ЭЛЕКТРООБОРУДОВАНИЕ (ОТДЕЛЕНИЕ ЛУЧЕВОЙ ДИАГНОСТИКИ)
СОСТАВЛЕНА В ЦЕНАХ НА 1 АВГУСТА 2024г. | [8 empty] | СТОИМОСТЬ 12,693 ТЫСЯЧ БЕЛОРУССКИХ РУБЛЕЙ
№ п/п | ОБОСНОВАНИЕ | НАИМЕНОВАНИЕ РАБОТ, РЕСУРСОВ, РАСХОДОВ | ЕДИНИЦА ИЗМЕРЕ- НИЯ | СТОИМОСТЬ ЕДИНИЦЫ ИЗМЕРЕНИЯ/ВСЕГО, БЕЛОРУССКИХ РУБЛЕЙ
|  |  |  | ЗАРАБОТНАЯ ПЛАТА | ЭКСПЛУАТАЦИЯ МАШИН И МЕХАНИЗМОВ |  | МАТЕРИАЛЫ, ИЗДЕЛИЯ, КОНСТРУКЦИИ (ОБОРУДОВА- НИЕ, МЕБЕЛЬ) | ТРАНС-ПОРТ | ОБЩАЯ СТОИМОСТЬ
|  |  | КОЛИ- ЧЕСТВО |  | ВСЕГО | В ТОМ ЧИСЛЕ ЗАРАБОТ- НАЯ ПЛАТА МАШИ- НИСТОВ
1 | 2 | 3 | 4 | 5 | 6 | 7 | 8 | 9 | 10
| НАЧИСЛЕНИЯ: | ОХР и ОПР/ПЛАНОВАЯ ПРИБЫЛЬ (%):Н16=59.57/40.54
1. | ПРИМЕЧАНИЕ: | К ДЛЯ ОХР И ОПР/ПЛАНОВАЯ ПРИБЫЛЬ: 1.0000/1.0000
2. | ПРИМЕЧАНИЕ: | КОЭФФИЦИЕНТ К З/П (ПОСТАНОВЛЕНИЕ N5): 1.0000
3. | ПРИМЕЧАНИЕ: | БАЗА ТЕКУЩИХ ЦЕН (ВАРИАНТ A)
| Ж3-40-22 | ЭЛЕКТРООБОРУДОВАНИЕ
4. | Ц8-526-1 (Н16) | АВТОМАТ ОДНО-, ДВУХ-, ТРЕХПОЛЮСНЫЙ, УСТАНАВЛИВАЕМЫЙ НА КОНСТРУКЦИИ НА СТЕНЕ ИЛИ КОЛОННЕ, ТОК ДО 25 А | ШТ. 4 | 20.83 83.32 | 0.80 3.20 | 0.06 0.24 | 20.29 81.16 | 1.13 4.52 | 43.05 172.20
5. | С3202-1 | ВЫКЛЮЧАТЕЛЬ НАГРУЗКИ, 3-ПОЛЮСНЫЙ. IН=125А, IP65 С КЛЕММАМИ N И PE ПО ТИПУ ОТР125В3 | ШТ 3 | - - | - - | - - | 231.76 695.28 | 4.64 13.92 | 236.40 709.20
6. | С3202-2 | ВЫКЛЮЧАТЕЛЬ-РАЗЪЕДИНИТЕЛЬ ПО ТИПУ ОТР200KF | ШТ 1 | - - | - - | - - | 139.75 139.75 | 2.80 2.80 | 142.55 142.55
7. | Ц8-591-301 (Н16) | ВЫКЛЮЧАТЕЛЬ ПОЛУГЕРМЕТИЧЕСКИЙ И ГЕРМЕТИЧЕСКИЙ С КРЕПЛЕНИЕМ НА РАСПОРНЫЙ ДЮБЕЛЬ | 100 ШТ. 0.04 | 1018.24 40.73 | 17.81 0.71 | 3.34 0.13 | 199.97 8.00 | 14.46 0.58 | 1250.48 50.02
8. | 5/30-30-4-1-4/С551-11400-ЭЛ | ВЫКЛЮЧАТЕЛЬ ГЕРКОНОВЫЙ БЛОКИРОВОЧНЫЙ | ШТ. 4 | - - | - - | - - | 7.08 28.32 | 0.38 1.52 | 7.46 29.84
9. | Ц8-913-2 (Н16) | СВЕТИЛЬНИКИ ДЛЯ ЛАМП НАКАЛИВАНИЯ, КРЕПЛЕНИЕ НА РАСПОРНЫЕ ДЮБЕЛЯ, КОЛИЧЕСТВО ЛАМП 2 | 100 ШТ. 0.04 | 1261.91 50.48 | 15.71 0.63 | - - | 166.88 6.68 | 9.01 0.36 | 1453.51 58.15
10. | 5/30-30-4-3-1-1/С545-1991-ЭЛ | СВЕТИЛЬНИК НАКЛАДНОЙ НА ОДНУ ЛАМПУ ПО ТИПУ НБО 1Х25 | ШТ. 4 | - - | - - | - - | 13.23 52.92 | 0.70 2.80 | 13.93 55.72
11. | 5/30-30-4-4-1/С549-35101-3-ЭЛ | ЛАМПА НАКАЛИВАНИЯ Б220-230-25 | ШТ. 4 | - - | - - | - - | 0.60 2.40 | 0.03 0.12 | 0.63 2.52
|  | ИТОГО ПРЯМЫЕ ЗАТРАТЫ : |  | 175 | 5 | - | 1015 | 26 | 1221
|  | ОХР и ОПР | [6 empty] | 104
|  | ПЛАНОВАЯ ПРИБЫЛЬ | [6 empty] | 71
|  | ИТОГО ПО ПТМ | [6 empty] | 1396
|  | ЗАТРАТЫ ТРУДА | [6 empty] | 13
| Ж3-40-21 | ЭЛЕКТРОСНАБЖЕНИЕ
12. | Ц8-148-1 (Н16) | КАБЕЛИ ДО 35 КВ В ПРОЛОЖЕННЫХ ТРУБАХ, БЛОКАХ И КОРОБАХ, МАССА 1 М ДО 1 КГ | 100 М КАБЕЛЯ 5.8408 | 152.59 891.25 | 44.28 258.63 | 13.36 78.03 | 38.19 223.06 | 2.06 12.03 | 237.12 1384.97
13. | Ц8-148-3 (Н16) | КАБЕЛИ ДО 35 КВ В ПРОЛОЖЕННЫХ ТРУБАХ, БЛОКАХ И КОРОБАХ, МАССА 1 М ДО 3 КГ | 100 М КАБЕЛЯ 0.1176 | 285.34 33.56 | 125.39 14.75 | 40.99 4.82 | 38.19 4.49 | 2.06 0.24 | 450.98 53.04
14. | 5/10-20-60-2/С507-100-7-ЭЛ | КАБЕЛЬ КГВЭВНГ(А) 1Х6-600 | 1000 М 0.205 | - - | - - | - - | 2268.85 465.11 | 120.70 24.74 | 2389.55 489.86
15. | 5/10-20-60-2/С507-100-9-ЭЛ | КАБЕЛЬ КГВЭВНГ(А) 1Х16-660 | 1000 М 0.055 | - - | - - | - - | 5028.57 276.57 | 267.52 14.71 | 5296.09 291.28
16. | 5/10-20-60-2/С507-100-10-ЭЛ | КАБЕЛЬ КГВЭВНГ(А) 1Х25-600 | 1000 М 0.01 | - - | - - | - - | 7415.01 74.15 | 394.48 3.94 | 7809.49 78.09
17. | 5/10-10-70-4-2/С505-2301-52-ЭЛ | КАБЕЛЬ МКЭКШВНГ(А)-LS 2Х0,75-660 | 1000 М 0.105 | - - | - - | - - | 1080.00 113.40 | 57.46 6.03 | 1137.46 119.43
18. | 5/10-10-10-10-1/С501-44108-24-ЭЛ | КАБЕЛЬ ВВГЭНГ(А)-LS 3Х1,5-0,66 | 1000 М 0.105 | - - | - - | - - | 1936.30 203.31 | 103.01 10.82 | 2039.31 214.13
19. | 5/10-10-50-1/С502-5100-ЭЛ | КАБЕЛЬ СИЛОВОЙ ГИБКИЙ КГНВНГ 3Х2,5-0,66 | 1000 М 0.016 | - - | - - | - - | 3872.25 61.96 | 206.00 3.30 | 4078.25 65.25
20. | 5/10-10-50-1/С502-6500-ЭЛ | КАБЕЛЬ СИЛОВОЙ ГИБКИЙ КГНВНГ 5Х2,5-0,66 | 1000 М 0.05 | - - | - - | - - | 6223.34 311.17 | 331.08 16.55 | 6554.42 327.72
21. | 5/10-10-50-1/С502-6900-ЭЛ | КАБЕЛЬ СИЛОВОЙ ГИБКИЙ КГНВНГ5Х16-0,66 | 1000 М 0.05 | - - | - - | - - | 26205.02 1310.25 | 1394.11 69.71 | 27599.13 1379.96
22. | 5/10-10-50-1/С502-7100-ЭЛ | КАБЕЛЬ СИЛОВОЙ ГИБКИЙ КГНВНГ 4Х50-0,66 | 1000 М 0.012 | - - | - - | - - | 59510.00 714.12 | 3165.93 37.99 | 62675.93 752.11
23. | Ц8-405-3 (Н16) | ПРОВОДА ПО УСТАНОВЛЕННЫМ СТАЛЬНЫМ КОНСТРУКЦИЯМ И ПАНЕЛЯМ, СЕЧЕНИЕ ДО 70 ММ2 | 100 М 0.294 | 573.60 168.64 | 104.64 30.76 | 27.02 7.94 | 254.25 74.75 | 14.19 4.17 | 946.68 278.32
24. | Ц8-405-2 (Н16) | ПРОВОДА ПО УСТАНОВЛЕННЫМ СТАЛЬНЫМ КОНСТРУКЦИЯМ И ПАНЕЛЯМ, СЕЧЕНИЕ ДО 35 ММ2 | 100 М 0.931 | 513.70 478.25 | 63.83 59.43 | 12.75 11.87 | 247.45 230.38 | 13.82 12.87 | 838.80 780.92
25. | Ц8-405-1 (Н16) | ПРОВОДА ПО УСТАНОВЛЕННЫМ СТАЛЬНЫМ КОНСТРУКЦИЯМ И ПАНЕЛЯМ, СЕЧЕНИЕ ДО 16 ММ2 | 100 М 0.245 | 470.86 115.36 | 52.55 12.87 | 8.80 2.16 | 241.21 59.10 | 13.49 3.31 | 778.11 190.63
26. | 5/10-20-60-2/59 | ПРОВОД СИЛОВОЙ УСТАНОВОЧНЫЙ МАРКИ ПУВ 1 Х 25 С МЕДНОЙ ЖИЛОЙ, С ИЗОЛЯЦИЕЙ ИЗ ПОЛИВИНИЛХЛОРИДНОГО ПЛАСТИКАТА, СЕЧЕНИЕМ 25 ММ2, НА НАПРЯЖЕНИЕ 0,45 КВ | 1000 М 0.025 | - - | - - | - - | 7415.01 185.38 | 394.48 9.86 | 7809.49 195.24
27. | 5/10-20-60-2/60 | ПРОВОД СИЛОВОЙ УСТАНОВОЧНЫЙ МАРКИ ПУВ 1 Х 35 С МЕДНОЙ ЖИЛОЙ, С ИЗОЛЯЦИЕЙ ИЗ ПОЛИВИНИЛХЛОРИДНОГО ПЛАСТИКАТА, СЕЧЕНИЕМ 35 ММ2, НА НАПРЯЖЕНИЕ 0,45 КВ | 1000 М 0.095 | - - | - - | - - | 10097.50 959.26 | 537.19 51.03 | 10634.69 1010.30
28. | 5/10-20-60-2/62 | ПРОВОД СИЛОВОЙ УСТАНОВОЧНЫЙ МАРКИ ПУВ 1 Х 70 С МЕДНОЙ ЖИЛОЙ, С ИЗОЛЯЦИЕЙ ИЗ ПОЛИВИНИЛХЛОРИДНОГО ПЛАСТИКАТА, СЕЧЕНИЕМ 70 ММ2, НА НАПРЯЖЕНИЕ 0,45 КВ | 1000 М 0.03 | - - | - - | - - | 29000.00 870.00 | 1542.80 46.28 | 30542.80 916.28
29. | Ц8-574-1 (Н16) | РАЗВОДКА ПО УСТРОЙСТВАМ И ПОДКЛЮЧЕНИЕ ЖИЛ КАБЕЛЕЙ ИЛИ ПРОВОДОВ ВНЕШНЕЙ СЕТИ К БЛОКАМ ЗАЖИМОВ И К ЗАЖИМАМ АППАРАТОВ И ПРИБОРОВ, УСТАНОВЛЕННЫХ НА УСТРОЙСТВАХ, КАБЕЛИ ИЛИ ПРОВОДА СЕЧЕНИЕМ ДО 10 ММ2 | 100 ЖИЛ 0.4 | 226.52 90.61 | 0.70 0.28 | 0.24 0.10 | 44.39 17.76 | 2.58 1.03 | 274.19 109.68
30. | Ц8-144-4 (Н16) | ПРИСОЕДИНЕНИЕ К ЗАЖИМАМ ЖИЛ ПРОВОДОВ ИЛИ КАБЕЛЕЙ, СЕЧЕНИЕ ДО 35 ММ2 | 100 ШТ. 0.31 | 243.96 75.63 | - - | - - | 44.30 13.73 | 3.52 1.09 | 291.78 90.45
31. | Ц8-144-3 (Н16) | ПРИСОЕДИНЕНИЕ К ЗАЖИМАМ ЖИЛ ПРОВОДОВ ИЛИ КАБЕЛЕЙ, СЕЧЕНИЕ ДО 16 ММ2 | 100 ШТ. 0.36 | 216.85 78.07 | - - | - - | 23.06 8.30 | 1.83 0.66 | 241.74 87.03
32. | Ц8-144-5 (Н16) | ПРИСОЕДИНЕНИЕ К ЗАЖИМАМ ЖИЛ ПРОВОДОВ ИЛИ КАБЕЛЕЙ, СЕЧЕНИЕ ДО 70 ММ2 | 100 ШТ. 0.16 | 269.61 43.14 | - - | - - | 44.59 7.13 | 3.55 0.57 | 317.75 50.84
33. | 5/20-30-1-2/44 | НАКОНЕЧНИК ТМЛ 70-12-13 ГЛУХОЙ НОМИНАЛЬНЫМ СЕЧЕНИЕМ 70 ММ2, С ОТВЕРСТИЕМ ПОД КОНТАКТНЫЙ СТЕРЖЕНЬ ДИАМЕТРОМ 12 ММ, С ВНУТРЕННИМ ДИАМЕТРОМ ХВОСТИКА 13 ММ, ИЗГОТОВЛЕННЫЙ ИЗ МЕДИ, ЛУЖЕНЫЙ | ШТ. 8 | - - | - - | - - | 2.84 22.72 | 0.15 1.20 | 2.99 23.92
34. | 5/20-30-1-2/42 | НАКОНЕЧНИК ТМЛ 50-12-11 ГЛУХОЙ НОМИНАЛЬНЫМ СЕЧЕНИЕМ 50 ММ2, С ОТВЕРСТИЕМ ПОД КОНТАКТНЫЙ СТЕРЖЕНЬ ДИАМЕТРОМ 12 ММ, С ВНУТРЕННИМ ДИАМЕТРОМ ХВОСТИКА 11 ММ, ИЗГОТОВЛЕННЫЙ ИЗ МЕДИ, ЛУЖЕНЫЙ | ШТ. 8 | - - | - - | - - | 2.38 19.04 | 0.13 1.04 | 2.51 20.08
35. | 5/20-30-1-2/35 | НАКОНЕЧНИК ТМЛ 35-8-9 ГЛУХОЙ НОМИНАЛЬНЫМ СЕЧЕНИЕМ 35 ММ2, С ОТВЕРСТИЕМ ПОД КОНТАКТНЫЙ СТЕРЖЕНЬ ДИАМЕТРОМ 8 ММ, С ВНУТРЕННИМ ДИАМЕТРОМ ХВОСТИКА 9 ММ, ИЗГОТОВЛЕННЫЙ ИЗ МЕДИ, ЛУЖЕНЫЙ | ШТ. 26 | - - | - - | - - | 2.30 59.80 | 0.12 3.12 | 2.42 62.92
36. | 5/20-30-1-2/С514-16302-35-1ЭЛ | НАКОНЕЧНИК КАБЕЛЬНЫЙ МЕДНЫЙ 25 ММ2 | ШТ. 6 | - - | - - | - - | 2.30 13.80 | 0.12 0.72 | 2.42 14.52
37. | 5/20-30-1-2/33 | НАКОНЕЧНИК ТМЛ 16-6-6 ГЛУХОЙ НОМИНАЛЬНЫМ СЕЧЕНИЕМ 16 ММ2, С ОТВЕРСТИЕМ ПОД КОНТАКТНЫЙ СТЕРЖЕНЬ ДИАМЕТРОМ 6 ММ, С ВНУТРЕННИМ ДИАМЕТРОМ ХВОСТИКА 6 ММ, ИЗГОТОВЛЕННЫЙ ИЗ МЕДИ, ЛУЖЕНЫЙ | ШТ. 36 | - - | - - | - - | 0.96 34.56 | 0.05 1.80 | 1.01 36.36
38. | Ц8-423-3 (Н16) | КАБЕЛЬ-КАНАЛЫ ПВХ, СЕЧЕНИЕ ДО 100 Х 60 ММ | 100 М 0.1164 | 298.94 34.80 | 1.92 0.22 | - - | 129.00 15.02 | 9.22 1.07 | 439.08 51.11
39. | 5/20-20-1/12 | КОРОБ ЭЛЕКТРОТЕХНИЧЕСКИЙ ИЗ ПВХ ПРЯМОЙ 80Х40 ММ | М 12 | - - | - - | - - | 8.28 99.36 | 0.44 5.28 | 8.72 104.64
|  | ИТОГО ПРЯМЫЕ ЗАТРАТЫ : |  | 2009 | 377 | 105 | 6448 | 345 | 9179
|  | ОХР и ОПР | [6 empty] | 1259
|  | ПЛАНОВАЯ ПРИБЫЛЬ | [6 empty] | 857
|  | ИТОГО ПО ПТМ | [6 empty] | 11295
|  | ЗАТРАТЫ ТРУДА | [6 empty] | 152
|  | ЗАТРАТЫ ТРУДА МАШИНИСТОВ | [6 empty] | 7
|  | ВСЕГО, В ТОМ ЧИСЛЕ | [6 empty] | 12693
|  | МОНТАЖНЫЕ РАБОТЫ, ВСЕГО В ТОМ ЧИСЛЕ | [6 empty] | 11841
|  | ЗАРАБОТНАЯ ПЛАТА | [6 empty] | 2184
|  | ЭКСПЛУАТАЦИЯ МАШИН И МЕХАНИЗМОВ, ВСЕГО | [6 empty] | 381
|  | В ТОМ ЧИСЛЕ ЗАРАБОТНАЯ ПЛАТА МАШИНИСТОВ | [6 empty] | 105
|  | МАТЕРИАЛЫ, ИЗДЕЛИЯ, КОНСТРУКЦИИ | [6 empty] | 6628
|  | ТРАНСПОРТ | [6 empty] | 356
|  | ОХР и ОПР | [6 empty] | 1364
|  | ПЛАНОВАЯ ПРИБЫЛЬ | [6 empty] | 928
|  | ОБОРУДОВАНИЕ, МЕБЕЛЬ, ИНВЕНТАРЬ | [6 empty] | 835
|  | ТРАНСПОРТ | [6 empty] | 17
|  | ЗАТРАТЫ ТРУДА РАБОЧИХ | [6 empty] | 165
|  | ЗАТРАТЫ ТРУДА МАШИНИСТОВ | [6 empty] | 7
|  | СОСТАВИЛ | ____________________ |  |  |  |  | Л.В.БОНДАРЧИК
|  |  | (должность служащего) |  |  | (подпись) |  | (инициалы,фамилия)
|  | ПРОВЕРИЛ | ____________________ |  |  |  |  | Л.В.БОНДАРЧИК
|  |  | (должность служащего) |  |  | (подпись) |  | (инициалы,фамилия)

## 3211-12-3202-T0
НАИМЕНОВАНИЕ ОБЪЕКТА: "РЕКОНСТРУКЦИЯ ГИНЕКОЛОГИЧЕСКОГО, ХИРУРГИЧЕСКОГО И ПСИХОНЕВРОЛОГИЧЕСКОГО КОРПУСОВ УЧРЕЖДЕНИЯ ЗДРАВООХРАНЕНИЯ "6-Я ГОРОДСКАЯ КЛИНИЧЕСКАЯ БОЛЬНИЦА" ПО УЛ. УРАЛЬСКОЙ, 5 В Г. МИНСКЕ ПОД РАЗМЕЩЕНИЕ ЛЕЧЕБНО-ДИАГНОСТИЧЕСКОГО КОРПУСА КЛИНИЧЕСКОГО ЦЕНТРА ТРАВМАТОЛОГИИ И ОРТОПЕДИИ". 2 ОЧЕРЕДЬ СТРОИТЕЛЬСТВА
КОД ОБЪЕКТА: 23.008.2
НАИМЕНОВАНИЕ ЗДАНИЯ, СООРУЖЕНИЯ: ЗДАНИЕ БЛОКА N5А
ШИФР ЗДАНИЯ, СООРУЖЕНИЯ: 23.008.2.5А
КОМПЛЕКТ ЧЕРТЕЖЕЙ: ЭМ.СО1
ИСХОДНЫЕ ДАННЫЕ ПО ЛОКАЛЬНОЙ СМЕТЕ (ЛОКАЛЬНОМУ СМЕТНОМУ РАСЧЕТУ) № 3202
(НОРМЫ 2022г.)
СИЛОВОЕ ЭЛЕКТРООБОРУДОВАНИЕ (ОТДЕЛЕНИЕ ЛУЧЕВОЙ ДИАГНОСТИКИ)
СОСТАВЛЕНА В ЦЕНАХ НА 1 АВГУСТА 2024г.
№ П/П | ТЕКСТ
1 | 2
1 | L3'3211'12'3202'S0B0Q0Q1T0T3'2'12'СИЛОВОЕ ЭЛЕКТРООБОРУДОВАНИЕ (ОТДЕЛЕНИЕ ЛУЧЕВОЙ ДИАГНОСТИКИ)'ЭМ.СО1'Л.В.БОНДАРЧИК'Л.В.БОНДАРЧИК*
2 | Ж3-40-22'ЭЛЕКТРООБОРУДОВАНИЕ'ШТ*
3 | БС3202-1'278,11/1,2##'=14'ВЫКЛЮЧАТЕЛЬ НАГРУЗКИ, 3-ПОЛЮСНЫЙ. IН=125А, IP65 С КЛЕММАМИ N И PE ПО ТИПУ ОТР125В3###'ШТ''2799=231,76_0*
4 | БС3202-2'139,75##'=14'ВЫКЛЮЧАТЕЛЬ-РАЗЪЕДИНИТЕЛЬ ПО ТИПУ ОТР200KF###'ШТ''2799=139,75_0*
5 | БС545-1991-ЭЛ#С545-1991'13,23##'=12'СВЕТИЛЬНИК НАКЛАДНОЙ НА ОДНУ ЛАМПУ ПО ТИПУ НБО 1Х25###'ШТ.''2801=<5/30-30-4-3-1-1>/2799=13,23_0*
6 | БС549-35101-3-ЭЛ#С549-35101-3'0,6##'=12'ЛАМПА НАКАЛИВАНИЯ Б220-230-25###'ШТ.''2801=<5/30-30-4-4-1>/2799=0,6_0*
7 | БС507-100-7-ЭЛ#С507-100-7'2268,85##'=12'КАБЕЛЬ КГВЭВНГ(А) 1Х6-600###'1000 М''2801=<5/10-20-60-2>/2799=2268,85_0*
8 | БС507-100-9-ЭЛ#С507-100-9'5028,57##'=12'КАБЕЛЬ КГВЭВНГ(А) 1Х16-660###'1000 М''2801=<5/10-20-60-2>/2799=5028,57_0*
9 | БС507-100-10-ЭЛ#С507-100-10'7415,01##'=12'КАБЕЛЬ КГВЭВНГ(А) 1Х25-600###'1000 М''2801=<5/10-20-60-2>/2799=7415,01_0*
10 | БС505-2301-52-ЭЛ#С505-2301-52'1080##'=12'КАБЕЛЬ МКЭКШВНГ(А)-LS 2Х0,75-660###'1000 М''2801=<5/10-10-70-4-2>/2799=1080_0*
11 | БС501-44108-24-ЭЛ#С501-44108-24'1936,3##'=12'КАБЕЛЬ ВВГЭНГ(А)-LS 3Х1,5-0,66 ###'1000 М''2801=<5/10-10-10-10-1>/2799=1936,3_0*
12 | БС502-5100-ЭЛ#С502-5100'3872,25##'=12'КАБЕЛЬ СИЛОВОЙ ГИБКИЙ КГНВНГ 3Х2,5-0,66###'1000 М''2801=<5/10-10-50-1>/2799=3872,25_0*
13 | БС502-6500-ЭЛ#С502-6500'6223,34##'=12'КАБЕЛЬ СИЛОВОЙ ГИБКИЙ КГНВНГ 5Х2,5-0,66###'1000 М''2801=<5/10-10-50-1>/2799=6223,34_0*
14 | БС502-6900-ЭЛ#С502-6900'26205,02##'=12'КАБЕЛЬ СИЛОВОЙ ГИБКИЙ КГНВНГ5Х16-0,66###'1000 М''2801=<5/10-10-50-1>/2799=26205,02_0*
15 | БС502-7100-ЭЛ#С502-7100'59510##'=12'КАБЕЛЬ СИЛОВОЙ ГИБКИЙ КГНВНГ 4Х50-0,66###'1000 М''2801=<5/10-10-50-1>/2799=59510_0*
16 | БС514-16302-35-1ЭЛ#С514-16302-35'2,3##'=12'НАКОНЕЧНИК КАБЕЛЬНЫЙ МЕДНЫЙ 25 ММ2###'ШТ.''2801=<5/20-30-1-2>/2799=2,3_0*
17 | БС551-11400-ЭЛ#С551-11400'7,08##'=12'ВЫКЛЮЧАТЕЛЬ ГЕРКОНОВЫЙ БЛОКИРОВОЧНЫЙ###'ШТ.''2801=<5/30-30-4-1-4>/2799=7,08_0*
18 | БС517-17500#С517-17500'7500.1,0073##'=12'ЛИСТ НОРМАЛЬНОЙ ТОЧНОСТИ ИЗГОТОВЛЕНИЯ, ТОЛЩИНОЙ 1 ММ, ИЗ СВИНЦА МАРКИ С1###'Т''2799=7554,75_0*
19 | БС522-2600#С522-2600'55590.1,0073.1,0073.1,0073.1,0073##'=12'ПРИПОЙ ОЛОВЯННО-СВИНЦОВЫЙ БЕССУРЬМЯНИСТЫЙ В ЧУШКАХ, МАРКИ ПОС40###'Т''2799=57231,09_0*
20 | БС552-901#С552-901'61,32##'=12'ЛЕНТА К226###'100 М''2799=61,32_0*
21 | БС544-8900#С544-8900'12,32##'=12'ЛЕНТА ЛИПКАЯ ИЗОЛЯЦИОННАЯ НА ПОЛИКАСИНОВОМ КОМПАУНДЕ МАРКИ ЛСЭПЛ, ШИРИНОЙ 20-30 ММ, ТОЛЩИНОЙ 0,14 - 0,19 ММ###'КГ''2799=12,32_0*
22 | БС552-803#С552-803'100,73##'=12'КНОПКА К227 УХЛ2###'1000 ШТ.''2799=100,73_0*
23 | БС552-899#С552-899'33,24##'=12'ЛЕНТА ЛМ-5 УХЛ2###'100 М''2799=33,24_0*
24 | РМ021104#М021143*
25 | Ц8-526-1'3+1'Ж1'АВТОМАТ ОДНО-, ДВУХ-, ТРЕХПОЛЮСНЫЙ, УСТАНАВЛИВАЕМЫЙ НА КОНСТРУКЦИИ НА СТЕНЕ ИЛИ КОЛОННЕ, ТОК ДО 25 А'ШТ.''*
26 | С3202-1'3*
27 | С3202-2'1*
28 | Ц8-591-301'4'Ж100'ВЫКЛЮЧАТЕЛЬ ПОЛУГЕРМЕТИЧЕСКИЙ И ГЕРМЕТИЧЕСКИЙ С КРЕПЛЕНИЕМ НА РАСПОРНЫЙ ДЮБЕЛЬ'100 ШТ.''*
29 | С551-11400-ЭЛ'4*
30 | Ц8-913-2'4'Ж100'СВЕТИЛЬНИКИ ДЛЯ ЛАМП НАКАЛИВАНИЯ, КРЕПЛЕНИЕ НА РАСПОРНЫЕ ДЮБЕЛЯ, КОЛИЧЕСТВО ЛАМП 2'100 ШТ.''*
31 | С545-1991-ЭЛ'4*
32 | С549-35101-3-ЭЛ'4*
33 | Ж3-40-21'ЭЛЕКТРОСНАБЖЕНИЕ'М*
34 | Ц8-148-1'(205+55+10+105+105+16+50+50).0,98'Ж100'КАБЕЛИ ДО 35 КВ В ПРОЛОЖЕННЫХ ТРУБАХ, БЛОКАХ И КОРОБАХ, МАССА 1 М ДО 1 КГ'100 М КАБЕЛЯ''*
35 | Ц8-148-3'12.0,98'Ж100'КАБЕЛИ ДО 35 КВ В ПРОЛОЖЕННЫХ ТРУБАХ, БЛОКАХ И КОРОБАХ, МАССА 1 М ДО 3 КГ'100 М КАБЕЛЯ''*
36 | С507-100-7-ЭЛ'0,205.1000*
37 | С507-100-9-ЭЛ'0,055Х1000*
38 | С507-100-10-ЭЛ'0,010.1000*
39 | С505-2301-52-ЭЛ'0,105.1000*
40 | С501-44108-24-ЭЛ'0,105.1000*
41 | С502-5100-ЭЛ'0,016.1000*
42 | С502-6500-ЭЛ'0,050.1000*
43 | С502-6900-ЭЛ'0,050.1000*
44 | С502-7100-ЭЛ'0,012.1000*
45 | Ц8-405-3'30.0,98'Ж100'ПРОВОДА ПО УСТАНОВЛЕННЫМ СТАЛЬНЫМ КОНСТРУКЦИЯМ И ПАНЕЛЯМ, СЕЧЕНИЕ ДО 70 ММ2'100 М''*
46 | Ц8-405-2'95.0,98'Ж100'ПРОВОДА ПО УСТАНОВЛЕННЫМ СТАЛЬНЫМ КОНСТРУКЦИЯМ И ПАНЕЛЯМ, СЕЧЕНИЕ ДО 35 ММ2'100 М''*
47 | Ц8-405-1'25.0,98'Ж100'ПРОВОДА ПО УСТАНОВЛЕННЫМ СТАЛЬНЫМ КОНСТРУКЦИЯМ И ПАНЕЛЯМ, СЕЧЕНИЕ ДО 16 ММ2'100 М''*
48 | С507-100-10'0,025.1000*
49 | С507-100-11'0,095.1000*
50 | С507-100-13'0,030.1000*
51 | Ц8-574-1'40''РАЗВОДКА ПО УСТРОЙСТВАМ И ПОДКЛЮЧЕНИЕ ЖИЛ КАБЕЛЕЙ ИЛИ ПРОВОДОВ ВНЕШНЕЙ СЕТИ К БЛОКАМ ЗАЖИМОВ И К ЗАЖИМАМ АППАРАТОВ И ПРИБОРОВ, УСТАНОВЛЕННЫХ НА УСТРОЙСТВАХ, КАБЕЛИ ИЛИ ПРОВОДА СЕЧЕНИЕМ ДО 10 ММ2'100 ЖИЛ''*
52 | Ц8-144-4'25+6''ПРИСОЕДИНЕНИЕ К ЗАЖИМАМ ЖИЛ ПРОВОДОВ ИЛИ КАБЕЛЕЙ, СЕЧЕНИЕ ДО 35 ММ2'100 ШТ.''*
53 | Ц8-144-3'36''ПРИСОЕДИНЕНИЕ К ЗАЖИМАМ ЖИЛ ПРОВОДОВ ИЛИ КАБЕЛЕЙ, СЕЧЕНИЕ ДО 16 ММ2'100 ШТ.''*
54 | Ц8-144-5'8+8''ПРИСОЕДИНЕНИЕ К ЗАЖИМАМ ЖИЛ ПРОВОДОВ ИЛИ КАБЕЛЕЙ, СЕЧЕНИЕ ДО 70 ММ2'100 ШТ.''*
55 | С514-16302-44'8*
56 | С514-16302-42'8*
57 | С514-16302-35'26*
58 | С514-16302-35-1ЭЛ'6*
59 | С514-16302-33'36*
60 | Ц8-423-3'12.0,97''КАБЕЛЬ-КАНАЛЫ ПВХ, СЕЧЕНИЕ ДО 100 Х 60 ММ'100 М''*
61 | С514-3910-2'6.2*
62 | L*

## 3211-12-3202-B0
НАИМЕНОВАНИЕ ОБЪЕКТА |  | "РЕКОНСТРУКЦИЯ ГИНЕКОЛОГИЧЕСКОГО, ХИРУРГИЧЕСКОГО И ПСИХОНЕВРОЛОГИЧЕСКОГО КОРПУСОВ УЧРЕЖДЕНИЯ ЗДРАВООХРАНЕНИЯ "6-Я ГОРОДСКАЯ КЛИНИЧЕСКАЯ БОЛЬНИЦА" ПО УЛ. УРАЛЬСКОЙ, 5 В Г. МИНСКЕ ПОД РАЗМЕЩЕНИЕ ЛЕЧЕБНО-ДИАГНОСТИЧЕСКОГО КОРПУСА КЛИНИЧЕСКОГО ЦЕНТРА ТРАВМАТОЛОГИИ И ОРТОПЕДИИ". 2 ОЧЕРЕДЬ СТРОИТЕЛЬСТВА
КОД ОБЪЕКТА |  | 23.008.2
НАИМЕНОВАНИЕ ЗДАНИЯ, СООРУЖЕНИЯ |  | ЗДАНИЕ БЛОКА N5А
ШИФР ЗДАНИЯ, СООРУЖЕНИЯ |  | 23.008.2.5А
КОМПЛЕКТ ЧЕРТЕЖЕЙ |  | ЭМ.СО1
ВЕДОМОСТЬ ОБЪЕМОВ И СТОИМОСТИ РАБОТ № 3202
(НОРМЫ 2022г.)
СИЛОВОЕ ЭЛЕКТРООБОРУДОВАНИЕ (ОТДЕЛЕНИЕ ЛУЧЕВОЙ ДИАГНОСТИКИ)
СОСТАВЛЕНА В ЦЕНАХ НА 1 АВГУСТА 2024г.
ОБОСНОВА- НИЕ | НАИМЕНОВАНИЕ ВИДОВ РАБОТ | ОБЪЕМ | СТОИМОСТЬ, ТЫС.РУБ.
|  |  | ЗАРАБОТНАЯ ПЛАТА | ЭКСПЛУАТА- ЦИЯ МАШИН И МЕХА- НИЗМОВ | МАТЕРИАЛЫ, ИЗДЕЛИЯ, КОНСТРУК- ЦИИ | ОБОРУДОВА- НИЕ,МЕБЕЛЬ, ИНВЕНТАРЬ | ОХР и ОПР | ПРОЧИЕ СРЕДСТВА | ВСЕГО
|  | ЕД.ИЗМ. | ТРУДОЕМ- КОСТЬ, ЧЕЛ.Ч. | В Т.Ч.З/П МАШИ- НИСТОВ | ТРАНСПОРТ | ТРАНСПОРТ | ПЛАНОВАЯ ПРИБЫЛЬ
1 | 2 | 3 | 4 | 5 | 6 | 7 | 8 | 9 | 10
Ж3-40-22 | ЭЛЕКТРООБОРУДОВАНИЕ | 12 | 0,175 | 0,005 | 0,18 | 0,835 | 0,104 | 0 | 1,396
|  | ШТ | 13 | 0 | 0,009 | 0,017 | 0,071
Ж3-40-21 | ЭЛЕКТРОСНАБЖЕНИЕ | 742,84 | 2,009 | 0,377 | 6,448 | 0 | 1,259 | 0 | 11,295
|  | М | 152 | 0,105 | 0,345 | 0 | 0,857
| И Т О Г О | 0 | 2,184 | 0,382 | 6,628 | 0,835 | 1,363 | 0 | 12,691
|  |  | 165 | 0,105 | 0,354 | 0,017 | 0,928
| СОСТАВИЛ | ______________________________ | [5 empty] | Л.В.БОНДАРЧИК
|  | (должность служащего) |  |  |  | (подпись) |  | (инициалы,фамилия)
| ПРОВЕРИЛ | ______________________________ | [5 empty] | Л.В.БОНДАРЧИК
|  | (должность служащего) |  |  |  | (подпись) |  | (инициалы,фамилия)

## 3211-12-3202-Q1
НАИМЕНОВАНИЕ ОБЪЕКТА |  | "РЕКОНСТРУКЦИЯ ГИНЕКОЛОГИЧЕСКОГО, ХИРУРГИЧЕСКОГО И ПСИХОНЕВРОЛОГИЧЕСКОГО КОРПУСОВ УЧРЕЖДЕНИЯ ЗДРАВООХРАНЕНИЯ "6-Я ГОРОДСКАЯ КЛИНИЧЕСКАЯ БОЛЬНИЦА" ПО УЛ. УРАЛЬСКОЙ, 5 В Г. МИНСКЕ ПОД РАЗМЕЩЕНИЕ ЛЕЧЕБНО-ДИАГНОСТИЧЕСКОГО КОРПУСА КЛИНИЧЕСКОГО ЦЕНТРА ТРАВМАТОЛОГИИ И ОРТОПЕДИИ". 2 ОЧЕРЕДЬ СТРОИТЕЛЬСТВА
КОД ОБЪЕКТА |  | 23.008.2
НАИМЕНОВАНИЕ ЗДАНИЯ, СООРУЖЕНИЯ |  | ЗДАНИЕ БЛОКА N5А
ШИФР ЗДАНИЯ, СООРУЖЕНИЯ |  | 23.008.2.5А
КОМПЛЕКТ ЧЕРТЕЖЕЙ |  | ЭМ.СО1
ВЕДОМОСТЬ ОБЪЕМОВ РАБОТ И РАСХОДОВ РЕСУРСОВ С КОДАМИ РБ ДЛЯ ЛОКАЛЬНОЙ СМЕТЫ № 3202
(НОРМЫ 2022г.)
СИЛОВОЕ ЭЛЕКТРООБОРУДОВАНИЕ (ОТДЕЛЕНИЕ ЛУЧЕВОЙ ДИАГНОСТИКИ)
ОБОСНОВАНИЕ | НАИМЕНОВАНИЕ ВИДОВ | ЕДИНИЦА ИЗМЕРЕНИЯ | КОД | НАИМЕНОВАНИЕ РЕСУРСОВ | ЕД.ИЗМ. | КОЛИЧЕСТВО
| РАБОТ | ОБЪЕМ | РЕСУРСА
1 | 2 | 3 | 4 | 5 | 6 | 7
Ж3-40-22 | ЭЛЕКТРООБОРУДОВАНИЕ | ШТ 12
|  |  | 1-1 | ЗАТРАТЫ ТРУДА РАБОЧИХ | ЧЕЛ.Ч | 13.3088
|  |  | 1-3 | ЗАТРАТЫ ТРУДА МАШИНИСТОВ | ЧЕЛ.-Ч | 0.0248
|  |  | М021143 | КРАНЫ НА АВТОМОБИЛЬНОМ ХОДУ ПРИ РАБОТЕ НА ДРУГИХ ВИДАХ СТРОИТЕЛЬСТВА, 16 Т | МАШ.Ч | 0.0124
|  |  | М030402 | ЛЕБЕДКИ ЭЛЕКТРИЧЕСКИЕ ТЯГОВЫМ УСИЛИЕМ ДО 12,26 (1,25) КН (Т) | МАШ.Ч | 0.06
|  |  | М040502 | УСТАНОВКИ ДЛЯ СВАРКИ РУЧНОЙ ДУГОВОЙ (ПОСТОЯННОГО ТОКА) | МАШ.Ч | 0.56
|  |  | М134041 | ШУРУПОВЕРТ | МАШ.Ч | 0.28
|  |  | М330301* | МАШИНЫ ШЛИФОВАЛЬНЫЕ ЭЛЕКТРИЧЕСКИЕ | МАШ.Ч | 0.2
|  |  | М331002 | СТАНКИ СВЕРЛИЛЬНЫЕ | МАШ.Ч | 0.1808
|  |  | М331451 | ПЕРФОРАТОРЫ ЭЛЕКТРИЧЕСКИЕ | МАШ.Ч | 1.0276
|  |  | М350451 | ПРЕСС ГИДРАВЛИЧЕСКИЙ С ЭЛЕКТРОПРИВОДОМ | МАШ.Ч | 0.32
|  |  | М400002 | АВТОМОБИЛЬ БОРТОВОЙ, ГРУЗОПОДЪЕМНОСТЬЮ ДО 8 Т | МАШ.Ч | 0.0124
|  |  | 1 | Материалы для строительных работ
|  |  | 1/10 | Материалы для строительных работ общего назначения
|  |  | 1/10-140 | Электроды, прутки винипластовые, проволока сварочные
|  |  | 1/10-140-40/100 | ЭЛЕКТРОДЫ ТИПА Э42А ДИАМЕТРОМ 4 ММ | Т | 0.00028
|  |  | 1/10-170 | Оснастка технологическая и инструментальная
|  |  | 1/10-170-10/25 | СВЕРЛА СПИРАЛЬНЫЕ С ЦИЛИНДРИЧЕСКИМ ХВОСТОВИКОМ, ДЛИННАЯ СЕРИЯ (ПО МЕТАЛЛУ), ДИАМЕТРОМ 12,6-14 ММ | ШТ. | 0.204
|  |  | 1/10-170-10/135 | СВЕРЛА С SDS PLUS ХВОСТОВИКОМ (НАКОНЕЧНИК ИЗ ТВЕРДОСПЛАВНОЙ СТАЛИ) (ПО БЕТОНУ), ДИАМЕТРОМ 8-10 ММ, ДЛИНОЙ 260 (265) ММ | ШТ. | 0.1216
|  |  | 1/10-170-10/165 | СВЕРЛА С SDS PLUS ХВОСТОВИКОМ (НАКОНЕЧНИК ИЗ ТВЕРДОСПЛАВНОЙ СТАЛИ) (ПО БЕТОНУ), ДИАМЕТРОМ 10-12 ММ, ДЛИНОЙ 110-165 ММ | ШТ. | 0.0408
|  |  | 1/10-180 | Материалы шлифовальные
|  |  | 1/10-180-20/57 | КРУГИ ШЛИФОВАЛЬНЫЕ ДЛЯ СПЕЦИАЛЬНЫХ МОНТАЖНЫХ РАБОТ 5П 180 Х 6 Х 22 | ШТ. | 0.6
|  |  | 1/10-230 | Материалы для отделочных работ
|  |  | 1/10-230-40-20/127 | КРАСКА МАСЛЯНАЯ МА-15, СУРИК ЖЕЛЕЗНЫЙ | Т | 2e-05
|  |  | 1/10-230-45-5/186 | ЛАК НИТРОЦЕЛЛЮЛОЗНЫЙ МЕБЕЛЬНЫЙ НЦ-218 | КГ | 0.024
|  |  | 1/10-230-45-10/165 | ЭМАЛЬ ПЕНТАФТАЛЕВАЯ ПФ-115, СЕРАЯ | КГ | 0.16
|  |  | 1/10-230-50-15/39 | РАСТВОРИТЕЛЬ ДЛЯ ЛАКОКРАСОЧНЫХ МАТЕРИАЛОВ МАРКИ 646 | КГ | 0.12
|  |  | 1/10-235 | Изделия герметизирующие, уплотняющие, изолирующие
|  |  | 1/10-235-20/681 | ИЗОЛЕНТА ПВХ (РАЗМЕРОМ 15 ММХ20 М) | М2 | 0.36
|  |  | 1/10-240 | Метизы и крепежные изделия
|  |  | 1/10-240-10-10/131 | БОЛТЫ СТРОИТЕЛЬНЫЕ | Т | 0.000188
|  |  | 1/10-240-20/1 | ГАЙКИ СТРОИТЕЛЬНЫЕ | Т | 5.4e-05
|  |  | 1/10-240-50-16/2 | ШАЙБЫ СТРОИТЕЛЬНЫЕ | КГ | 0.02688
|  |  | 1/10-260 | Металлопрокат и металлоизделия (за исключением металлоизделий части 2)
|  |  | 1/10-260-30-31/5 | ПРОКАТ ГОРЯЧЕКАТАНЫЙ ПОЛОСОВОЙ ИЗ СТАЛИ УГЛЕРОДИСТОЙ ОБЫКНОВЕННОГО КАЧЕСТВА МАРКИ СТ3СП, СТ3ПС, ТОЛЩИНОЙ 10 - 80 ММ ПРИ ШИРИНЕ 100 - 200 ММ | Т | 0.00056
|  |  | 1/55 | Материалы специального назначения (кислотоупорные, огнеупорные и антикоррозионные)
|  |  | 1/55-50 | Материалы антикоррозионные и химически стойкие
|  |  | 1/55-50-20/35 | ЛАК БИТУМНЫЙ БТ-577 | КГ | 0.108
|  |  | 1/55-50-30/20 | ПАСТА КВАРЦЕВАЗЕЛИНОВАЯ | КГ | 0.024
|  |  | 5 | Материалы для монтажных и специальных строительных работ
|  |  | 5/20 | Изделия для прокладки кабельных сетей
|  |  | 5/20-20 | Пластиковые системы для прокладки кабеля
|  |  | 5/20-20-3-4/10 | ТРУБКА МАРКИ ТВ-40 ВНУТРЕННИМ ДИАМЕТРОМ 5 ММ | КГ | 0.0408
|  |  | 5/20-30 | Материалы и изделия для монтажа кабелей и проводов
|  |  | 5/20-30-2/1 | ПЕРЕМЫЧКА ГИБКАЯ ПГС-35-560 У2,5 | ШТ. | 4
|  |  | 5/20-30-3/40 | ПОЛОСКА К404 И ПРЯЖКА К407 ДЛЯ КРЕПЛЕНИЯ ПРОВОДОВ | 100 ШТ. | 0.08
|  |  | 5/20-30-5/3 | БИРКА МАРКИРОВОЧНАЯ У153 У3,5 | 1000 ШТ. | 0.008
|  |  | 5/30 | Материалы для электротехнических установок
|  |  | 5/30-30 | Электросиловые и электроосветительные установки
|  |  | 5/30-30-4-1-4/С551-11400-ЭЛ | ВЫКЛЮЧАТЕЛЬ ГЕРКОНОВЫЙ БЛОКИРОВОЧНЫЙ | ШТ. | 4
|  |  | 5/30-30-4-3-1-1/С545-1991-ЭЛ | СВЕТИЛЬНИК НАКЛАДНОЙ НА ОДНУ ЛАМПУ ПО ТИПУ НБО 1Х25 | ШТ. | 4
|  |  | 5/30-30-4-4-1/С549-35101-3-ЭЛ | ЛАМПА НАКАЛИВАНИЯ Б220-230-25 | ШТ. | 4
|  |  | 5/30-40 | Материалы для электроизоляционных работ
|  |  | 5/30-40-2/21 | ЛЕНТА ЛИПКАЯ ИЗОЛЯЦИОННАЯ НА ПОЛИКАСИНОВОМ КОМПАУНДЕ МАРКИ ЛСЭПЛ, ШИРИНОЙ 20-30 ММ, ТОЛЩИНОЙ 0,14 - 0,19 ММ | КГ | 0.0168
|  |  | 5/90 | Прочие материалы для монтажных и специальных строительных работ
|  |  | 5/90-10 | Дюбели для крепления электромонтажных изделий
|  |  | 5/90-10/2 | ДЮБЕЛЬ МОНТАЖНЫЙ У661 У3 | 10 ШТ. | 5.696
|  |  | 5/90-10/4 | ДЮБЕЛЬ МОНТАЖНЫЙ У658 | 10 ШТ. | 0.816
Прочие
|  |  | С3202-1 | ВЫКЛЮЧАТЕЛЬ НАГРУЗКИ, 3-ПОЛЮСНЫЙ. IН=125А, IP65 С КЛЕММАМИ N И PE ПО ТИПУ ОТР125В3 | ШТ | 3
|  |  | С3202-2 | ВЫКЛЮЧАТЕЛЬ-РАЗЪЕДИНИТЕЛЬ ПО ТИПУ ОТР200KF | ШТ | 1
Ж3-40-21 | ЭЛЕКТРОСНАБЖЕНИЕ | М 742,84
|  |  | 1-1 | ЗАТРАТЫ ТРУДА РАБОЧИХ | ЧЕЛ.Ч | 151.9062
|  |  | 1-3 | ЗАТРАТЫ ТРУДА МАШИНИСТОВ | ЧЕЛ.-Ч | 6.9113
|  |  | М021143 | КРАНЫ НА АВТОМОБИЛЬНОМ ХОДУ ПРИ РАБОТЕ НА ДРУГИХ ВИДАХ СТРОИТЕЛЬСТВА, 16 Т | МАШ.Ч | 3.4556
|  |  | М030203* | ДОМКРАТЫ ГИДРАВЛИЧЕСКИЕ ГРУЗОПОДЪЕМНОСТЬЮ 63 Т | МАШ.Ч | 19.2021
|  |  | М030402 | ЛЕБЕДКИ ЭЛЕКТРИЧЕСКИЕ ТЯГОВЫМ УСИЛИЕМ ДО 12,26 (1,25) КН (Т) | МАШ.Ч | 20.914
|  |  | М040502 | УСТАНОВКИ ДЛЯ СВАРКИ РУЧНОЙ ДУГОВОЙ (ПОСТОЯННОГО ТОКА) | МАШ.Ч | 9.9519
|  |  | М330301* | МАШИНЫ ШЛИФОВАЛЬНЫЕ ЭЛЕКТРИЧЕСКИЕ | МАШ.Ч | 0.4704
|  |  | М331451 | ПЕРФОРАТОРЫ ЭЛЕКТРИЧЕСКИЕ | МАШ.Ч | 0.30962
|  |  | М331615* | ДРЕЛИ ЭЛЕКТРИЧЕСКИЕ | МАШ.Ч | 9.8343
|  |  | М400002 | АВТОМОБИЛЬ БОРТОВОЙ, ГРУЗОПОДЪЕМНОСТЬЮ ДО 8 Т | МАШ.Ч | 3.4556
|  |  | 1 | Материалы для строительных работ
|  |  | 1/10 | Материалы для строительных работ общего назначения
|  |  | 1/10-140 | Электроды, прутки винипластовые, проволока сварочные
|  |  | 1/10-140-40/100 | ЭЛЕКТРОДЫ ТИПА Э42А ДИАМЕТРОМ 4 ММ | Т | 0.00441
|  |  | 1/10-170 | Оснастка технологическая и инструментальная
|  |  | 1/10-170-10/135 | СВЕРЛА С SDS PLUS ХВОСТОВИКОМ (НАКОНЕЧНИК ИЗ ТВЕРДОСПЛАВНОЙ СТАЛИ) (ПО БЕТОНУ), ДИАМЕТРОМ 8-10 ММ, ДЛИНОЙ 260 (265) ММ | ШТ. | 1.5438
|  |  | 1/10-180 | Материалы шлифовальные
|  |  | 1/10-180-20/57 | КРУГИ ШЛИФОВАЛЬНЫЕ ДЛЯ СПЕЦИАЛЬНЫХ МОНТАЖНЫХ РАБОТ 5П 180 Х 6 Х 22 | ШТ. | 0.147
|  |  | 1/10-230 | Материалы для отделочных работ
|  |  | 1/10-230-40-20/127 | КРАСКА МАСЛЯНАЯ МА-15, СУРИК ЖЕЛЕЗНЫЙ | Т | 9.4e-05
|  |  | 1/10-230-45-5/138 | ЛАК МЕЛАМИННЫЙ МЛ-92 ЭЛЕКТРОИЗОЛЯЦИОННЫЙ | Т | 4e-05
|  |  | 1/10-235 | Изделия герметизирующие, уплотняющие, изолирующие
|  |  | 1/10-235-20/681 | ИЗОЛЕНТА ПВХ (РАЗМЕРОМ 15 ММХ20 М) | М2 | 0.6
|  |  | 1/10-240 | Метизы и крепежные изделия
|  |  | 1/10-240-10-10/131 | БОЛТЫ СТРОИТЕЛЬНЫЕ | Т | 0.003359
|  |  | 1/10-240-20/1 | ГАЙКИ СТРОИТЕЛЬНЫЕ | Т | 0.00096
|  |  | 1/10-240-50-16/2 | ШАЙБЫ СТРОИТЕЛЬНЫЕ | КГ | 0.4799
|  |  | 1/10-260 | Металлопрокат и металлоизделия (за исключением металлоизделий части 2)
|  |  | 1/10-260-210-1/82 | ПРОВОЛОКА СТАЛЬНАЯ НИЗКОУГЛЕРОДИСТАЯ ОБЩЕГО НАЗНАЧЕНИЯ ТЕРМИЧЕСКИ ОБРАБОТАННАЯ, ОЦИНКОВАННАЯ, ДИАМЕТРОМ 2 ММ | КГ | 0.23834
|  |  | 1/55 | Материалы специального назначения (кислотоупорные, огнеупорные и антикоррозионные)
|  |  | 1/55-50 | Материалы антикоррозионные и химически стойкие
|  |  | 1/55-50-20/35 | ЛАК БИТУМНЫЙ БТ-577 | КГ | 0.3575
|  |  | 1/55-50-30/20 | ПАСТА КВАРЦЕВАЗЕЛИНОВАЯ | КГ | 0.0481
|  |  | 5 | Материалы для монтажных и специальных строительных работ
|  |  | 5/10 | Кабели, провода, муфты кабельные
|  |  | 5/10-10 | Кабели
|  |  | 5/10-10-10-10-1/С501-44108-24-ЭЛ | КАБЕЛЬ ВВГЭНГ(А)-LS 3Х1,5-0,66 | 1000 М | 0.105
|  |  | 5/10-10-50-1/С502-5100-ЭЛ | КАБЕЛЬ СИЛОВОЙ ГИБКИЙ КГНВНГ 3Х2,5-0,66 | 1000 М | 0.016
|  |  | 5/10-10-50-1/С502-6500-ЭЛ | КАБЕЛЬ СИЛОВОЙ ГИБКИЙ КГНВНГ 5Х2,5-0,66 | 1000 М | 0.05
|  |  | 5/10-10-50-1/С502-6900-ЭЛ | КАБЕЛЬ СИЛОВОЙ ГИБКИЙ КГНВНГ5Х16-0,66 | 1000 М | 0.05
|  |  | 5/10-10-50-1/С502-7100-ЭЛ | КАБЕЛЬ СИЛОВОЙ ГИБКИЙ КГНВНГ 4Х50-0,66 | 1000 М | 0.012
|  |  | 5/10-10-70-4-2/С505-2301-52-ЭЛ | КАБЕЛЬ МКЭКШВНГ(А)-LS 2Х0,75-660 | 1000 М | 0.105
|  |  | 5/10-20 | Провода
|  |  | 5/10-20-60-2/С507-100-10-ЭЛ | КАБЕЛЬ КГВЭВНГ(А) 1Х25-600 | 1000 М | 0.01
|  |  | 5/10-20-60-2/С507-100-7-ЭЛ | КАБЕЛЬ КГВЭВНГ(А) 1Х6-600 | 1000 М | 0.205
|  |  | 5/10-20-60-2/С507-100-9-ЭЛ | КАБЕЛЬ КГВЭВНГ(А) 1Х16-660 | 1000 М | 0.055
|  |  | 5/10-20-60-2/59 | ПРОВОД СИЛОВОЙ УСТАНОВОЧНЫЙ МАРКИ ПУВ 1 Х 25 С МЕДНОЙ ЖИЛОЙ, С ИЗОЛЯЦИЕЙ ИЗ ПОЛИВИНИЛХЛОРИДНОГО ПЛАСТИКАТА, СЕЧЕНИЕМ 25 ММ2, НА НАПРЯЖЕНИЕ 0,45 КВ | 1000 М | 0.025
|  |  | 5/10-20-60-2/60 | ПРОВОД СИЛОВОЙ УСТАНОВОЧНЫЙ МАРКИ ПУВ 1 Х 35 С МЕДНОЙ ЖИЛОЙ, С ИЗОЛЯЦИЕЙ ИЗ ПОЛИВИНИЛХЛОРИДНОГО ПЛАСТИКАТА, СЕЧЕНИЕМ 35 ММ2, НА НАПРЯЖЕНИЕ 0,45 КВ | 1000 М | 0.095
|  |  | 5/10-20-60-2/62 | ПРОВОД СИЛОВОЙ УСТАНОВОЧНЫЙ МАРКИ ПУВ 1 Х 70 С МЕДНОЙ ЖИЛОЙ, С ИЗОЛЯЦИЕЙ ИЗ ПОЛИВИНИЛХЛОРИДНОГО ПЛАСТИКАТА, СЕЧЕНИЕМ 70 ММ2, НА НАПРЯЖЕНИЕ 0,45 КВ | 1000 М | 0.03
|  |  | 5/20 | Изделия для прокладки кабельных сетей
|  |  | 5/20-20 | Пластиковые системы для прокладки кабеля
|  |  | 5/20-20-1/12 | КОРОБ ЭЛЕКТРОТЕХНИЧЕСКИЙ ИЗ ПВХ ПРЯМОЙ 80Х40 ММ | М | 12
|  |  | 5/20-20-3-4/10 | ТРУБКА МАРКИ ТВ-40 ВНУТРЕННИМ ДИАМЕТРОМ 5 ММ | КГ | 1.9453
|  |  | 5/20-30 | Материалы и изделия для монтажа кабелей и проводов
|  |  | 5/20-30-1-2/С514-16302-35-1ЭЛ | НАКОНЕЧНИК КАБЕЛЬНЫЙ МЕДНЫЙ 25 ММ2 | ШТ. | 6
|  |  | 5/20-30-1-2/33 | НАКОНЕЧНИК ТМЛ 16-6-6 ГЛУХОЙ НОМИНАЛЬНЫМ СЕЧЕНИЕМ 16 ММ2, С ОТВЕРСТИЕМ ПОД КОНТАКТНЫЙ СТЕРЖЕНЬ ДИАМЕТРОМ 6 ММ, С ВНУТРЕННИМ ДИАМЕТРОМ ХВОСТИКА 6 ММ, ИЗГОТОВЛЕННЫЙ ИЗ МЕДИ, ЛУЖЕНЫЙ | ШТ. | 36
|  |  | 5/20-30-1-2/35 | НАКОНЕЧНИК ТМЛ 35-8-9 ГЛУХОЙ НОМИНАЛЬНЫМ СЕЧЕНИЕМ 35 ММ2, С ОТВЕРСТИЕМ ПОД КОНТАКТНЫЙ СТЕРЖЕНЬ ДИАМЕТРОМ 8 ММ, С ВНУТРЕННИМ ДИАМЕТРОМ ХВОСТИКА 9 ММ, ИЗГОТОВЛЕННЫЙ ИЗ МЕДИ, ЛУЖЕНЫЙ | ШТ. | 26
|  |  | 5/20-30-1-2/42 | НАКОНЕЧНИК ТМЛ 50-12-11 ГЛУХОЙ НОМИНАЛЬНЫМ СЕЧЕНИЕМ 50 ММ2, С ОТВЕРСТИЕМ ПОД КОНТАКТНЫЙ СТЕРЖЕНЬ ДИАМЕТРОМ 12 ММ, С ВНУТРЕННИМ ДИАМЕТРОМ ХВОСТИКА 11 ММ, ИЗГОТОВЛЕННЫЙ ИЗ МЕДИ, ЛУЖЕНЫЙ | ШТ. | 8
|  |  | 5/20-30-1-2/44 | НАКОНЕЧНИК ТМЛ 70-12-13 ГЛУХОЙ НОМИНАЛЬНЫМ СЕЧЕНИЕМ 70 ММ2, С ОТВЕРСТИЕМ ПОД КОНТАКТНЫЙ СТЕРЖЕНЬ ДИАМЕТРОМ 12 ММ, С ВНУТРЕННИМ ДИАМЕТРОМ ХВОСТИКА 13 ММ, ИЗГОТОВЛЕННЫЙ ИЗ МЕДИ, ЛУЖЕНЫЙ | ШТ. | 8
|  |  | 5/20-30-3/2 | КНОПКА К227 УХЛ2 | 1000 ШТ. | 0.34553
|  |  | 5/20-30-3/20 | СКОБА К 142 У2 | 10 ШТ. | 25.872
|  |  | 5/20-30-3/21 | СКОБА К 143 У2 | 10 ШТ. | 6.468
|  |  | 5/20-30-3/40 | ПОЛОСКА К404 И ПРЯЖКА К407 ДЛЯ КРЕПЛЕНИЯ ПРОВОДОВ | 100 ШТ. | 0.561
|  |  | 5/20-30-3/42 | ЛЕНТА ЛМ-5 УХЛ2 | 100 М | 0.40995
|  |  | 5/20-30-3/43 | ЛЕНТА К226 | 100 М | 0.057201
|  |  | 5/20-30-5/1 | БИРКА-ОКОНЦЕВАТЕЛЬ У136 У3/5 | 100 ШТ. | 0.408
|  |  | 5/20-30-5/2 | БИРКА МАРКИРОВОЧНАЯ У134 | 100 ШТ. | 0.36189
|  |  | 5/50 | Прокатно-тянутые изделия из цветных металлов и цветные металлы
|  |  | 5/50-30 | Листы и плиты из цветных металлов
|  |  | 5/50-30-3/2 | ЛИСТ НОРМАЛЬНОЙ ТОЧНОСТИ ИЗГОТОВЛЕНИЯ, ТОЛЩИНОЙ 1 ММ, ИЗ СВИНЦА МАРКИ С1 | Т | 0.004767
|  |  | 5/50-70 | Сплавы из цветных металлов
|  |  | 5/50-70-2/6 | ПРИПОЙ ОЛОВЯННО-СВИНЦОВЫЙ БЕССУРЬМЯНИСТЫЙ В ЧУШКАХ, МАРКИ ПОС40 | Т | 3.2e-05
|  |  | 5/50-70-2/13 | ПРИПОЙ ОЛОВЯННО-СВИНЦОВЫЙ МАЛОСУРЬМЯНИСТЫЙ, МАРКИ ПОССУ 40-0,5 | Т | 0.002979
|  |  | 5/90 | Прочие материалы для монтажных и специальных строительных работ
|  |  | 5/90-10 | Дюбели для крепления электромонтажных изделий
|  |  | 5/90-10/4 | ДЮБЕЛЬ МОНТАЖНЫЙ У658 | 10 ШТ. | 5.82
СОСТАВИЛ | ______________________________ |  |  | Л.В.БОНДАРЧИК
| (должность служащего) |  | (подпись) | (инициалы,фамилия)
ПРОВЕРИЛ | ______________________________ |  |  | Л.В.БОНДАРЧИК
| (должность служащего) |  | (подпись) | (инициалы,фамилия)

## 3211-12-3202-Q0
НАИМЕНОВАНИЕ ОБЪЕКТА |  | "РЕКОНСТРУКЦИЯ ГИНЕКОЛОГИЧЕСКОГО, ХИРУРГИЧЕСКОГО И ПСИХОНЕВРОЛОГИЧЕСКОГО КОРПУСОВ УЧРЕЖДЕНИЯ ЗДРАВООХРАНЕНИЯ "6-Я ГОРОДСКАЯ КЛИНИЧЕСКАЯ БОЛЬНИЦА" ПО УЛ. УРАЛЬСКОЙ, 5 В Г. МИНСКЕ ПОД РАЗМЕЩЕНИЕ ЛЕЧЕБНО-ДИАГНОСТИЧЕСКОГО КОРПУСА КЛИНИЧЕСКОГО ЦЕНТРА ТРАВМАТОЛОГИИ И ОРТОПЕДИИ". 2 ОЧЕРЕДЬ СТРОИТЕЛЬСТВА
КОД ОБЪЕКТА |  | 23.008.2
НАИМЕНОВАНИЕ ЗДАНИЯ, СООРУЖЕНИЯ |  | ЗДАНИЕ БЛОКА N5А
ШИФР ЗДАНИЯ, СООРУЖЕНИЯ |  | 23.008.2.5А
КОМПЛЕКТ ЧЕРТЕЖЕЙ |  | ЭМ.СО1
ВЕДОМОСТЬ РЕСУРСОВ ДЛЯ ЛОКАЛЬНОЙ СМЕТЫ № 3202
(НОРМЫ 2022г.)
СИЛОВОЕ ЭЛЕКТРООБОРУДОВАНИЕ (ОТДЕЛЕНИЕ ЛУЧЕВОЙ ДИАГНОСТИКИ)
П/П | ОБОСНОВАНИЕ | НАИМЕНОВАНИЕ РЕСУРСОВ | ЕД.ИЗМ. | КОЛИЧЕСТВО
1 | 2 | 3 | 4 | 5
1 | 1-1 | ЗАТРАТЫ ТРУДА РАБОЧИХ | ЧЕЛ.Ч | 165.215
2 | 1-3 | ЗАТРАТЫ ТРУДА МАШИНИСТОВ | ЧЕЛ.-Ч | 6.9361
3 | М021143 | КРАНЫ НА АВТОМОБИЛЬНОМ ХОДУ ПРИ РАБОТЕ НА ДРУГИХ ВИДАХ СТРОИТЕЛЬСТВА, 16 Т | МАШ.Ч | 3.468
4 | М030203* | ДОМКРАТЫ ГИДРАВЛИЧЕСКИЕ ГРУЗОПОДЪЕМНОСТЬЮ 63 Т | МАШ.Ч | 19.2021
5 | М030402 | ЛЕБЕДКИ ЭЛЕКТРИЧЕСКИЕ ТЯГОВЫМ УСИЛИЕМ ДО 12,26 (1,25) КН (Т) | МАШ.Ч | 20.974
6 | М040502 | УСТАНОВКИ ДЛЯ СВАРКИ РУЧНОЙ ДУГОВОЙ (ПОСТОЯННОГО ТОКА) | МАШ.Ч | 10.5119
7 | М134041 | ШУРУПОВЕРТ | МАШ.Ч | 0.28
8 | М330301* | МАШИНЫ ШЛИФОВАЛЬНЫЕ ЭЛЕКТРИЧЕСКИЕ | МАШ.Ч | 0.6704
9 | М331002 | СТАНКИ СВЕРЛИЛЬНЫЕ | МАШ.Ч | 0.1808
10 | М331451 | ПЕРФОРАТОРЫ ЭЛЕКТРИЧЕСКИЕ | МАШ.Ч | 1.3372
11 | М331615* | ДРЕЛИ ЭЛЕКТРИЧЕСКИЕ | МАШ.Ч | 9.8343
12 | М350451 | ПРЕСС ГИДРАВЛИЧЕСКИЙ С ЭЛЕКТРОПРИВОДОМ | МАШ.Ч | 0.32
13 | М400002 | АВТОМОБИЛЬ БОРТОВОЙ, ГРУЗОПОДЪЕМНОСТЬЮ ДО 8 Т | МАШ.Ч | 3.468
| 1 | Материалы для строительных работ
| 1/10 | Материалы для строительных работ общего назначения
| 1/10-140 | Электроды, прутки винипластовые, проволока сварочные
14 | 1/10-140-40/100 | ЭЛЕКТРОДЫ ТИПА Э42А ДИАМЕТРОМ 4 ММ | Т | 0.00469
| 1/10-170 | Оснастка технологическая и инструментальная
15 | 1/10-170-10/25 | СВЕРЛА СПИРАЛЬНЫЕ С ЦИЛИНДРИЧЕСКИМ ХВОСТОВИКОМ, ДЛИННАЯ СЕРИЯ (ПО МЕТАЛЛУ), ДИАМЕТРОМ 12,6-14 ММ | ШТ. | 0.204
16 | 1/10-170-10/135 | СВЕРЛА С SDS PLUS ХВОСТОВИКОМ (НАКОНЕЧНИК ИЗ ТВЕРДОСПЛАВНОЙ СТАЛИ) (ПО БЕТОНУ), ДИАМЕТРОМ 8-10 ММ, ДЛИНОЙ 260 (265) ММ | ШТ. | 1.6654
17 | 1/10-170-10/165 | СВЕРЛА С SDS PLUS ХВОСТОВИКОМ (НАКОНЕЧНИК ИЗ ТВЕРДОСПЛАВНОЙ СТАЛИ) (ПО БЕТОНУ), ДИАМЕТРОМ 10-12 ММ, ДЛИНОЙ 110-165 ММ | ШТ. | 0.0408
| 1/10-180 | Материалы шлифовальные
18 | 1/10-180-20/57 | КРУГИ ШЛИФОВАЛЬНЫЕ ДЛЯ СПЕЦИАЛЬНЫХ МОНТАЖНЫХ РАБОТ 5П 180 Х 6 Х 22 | ШТ. | 0.747
| 1/10-230 | Материалы для отделочных работ
19 | 1/10-230-40-20/127 | КРАСКА МАСЛЯНАЯ МА-15, СУРИК ЖЕЛЕЗНЫЙ | Т | 0.000114
20 | 1/10-230-45-5/138 | ЛАК МЕЛАМИННЫЙ МЛ-92 ЭЛЕКТРОИЗОЛЯЦИОННЫЙ | Т | 4e-05
21 | 1/10-230-45-5/186 | ЛАК НИТРОЦЕЛЛЮЛОЗНЫЙ МЕБЕЛЬНЫЙ НЦ-218 | КГ | 0.024
22 | 1/10-230-45-10/165 | ЭМАЛЬ ПЕНТАФТАЛЕВАЯ ПФ-115, СЕРАЯ | КГ | 0.16
23 | 1/10-230-50-15/39 | РАСТВОРИТЕЛЬ ДЛЯ ЛАКОКРАСОЧНЫХ МАТЕРИАЛОВ МАРКИ 646 | КГ | 0.12
| 1/10-235 | Изделия герметизирующие, уплотняющие, изолирующие
24 | 1/10-235-20/681 | ИЗОЛЕНТА ПВХ (РАЗМЕРОМ 15 ММХ20 М) | М2 | 0.96
| 1/10-240 | Метизы и крепежные изделия
25 | 1/10-240-10-10/131 | БОЛТЫ СТРОИТЕЛЬНЫЕ | Т | 0.003547
26 | 1/10-240-20/1 | ГАЙКИ СТРОИТЕЛЬНЫЕ | Т | 0.001014
27 | 1/10-240-50-16/2 | ШАЙБЫ СТРОИТЕЛЬНЫЕ | КГ | 0.50678
| 1/10-260 | Металлопрокат и металлоизделия (за исключением металлоизделий части 2)
28 | 1/10-260-30-31/5 | ПРОКАТ ГОРЯЧЕКАТАНЫЙ ПОЛОСОВОЙ ИЗ СТАЛИ УГЛЕРОДИСТОЙ ОБЫКНОВЕННОГО КАЧЕСТВА МАРКИ СТ3СП, СТ3ПС, ТОЛЩИНОЙ 10 - 80 ММ ПРИ ШИРИНЕ 100 - 200 ММ | Т | 0.00056
29 | 1/10-260-210-1/82 | ПРОВОЛОКА СТАЛЬНАЯ НИЗКОУГЛЕРОДИСТАЯ ОБЩЕГО НАЗНАЧЕНИЯ ТЕРМИЧЕСКИ ОБРАБОТАННАЯ, ОЦИНКОВАННАЯ, ДИАМЕТРОМ 2 ММ | КГ | 0.23834
| 1/55 | Материалы специального назначения (кислотоупорные, огнеупорные и антикоррозионные)
| 1/55-50 | Материалы антикоррозионные и химически стойкие
30 | 1/55-50-20/35 | ЛАК БИТУМНЫЙ БТ-577 | КГ | 0.4655
31 | 1/55-50-30/20 | ПАСТА КВАРЦЕВАЗЕЛИНОВАЯ | КГ | 0.0721
| 5 | Материалы для монтажных и специальных строительных работ
| 5/10 | Кабели, провода, муфты кабельные
| 5/10-10 | Кабели
32 | 5/10-10-10-10-1/С501-44108-24-ЭЛ | КАБЕЛЬ ВВГЭНГ(А)-LS 3Х1,5-0,66 | 1000 М | 0.105
33 | 5/10-10-50-1/С502-5100-ЭЛ | КАБЕЛЬ СИЛОВОЙ ГИБКИЙ КГНВНГ 3Х2,5-0,66 | 1000 М | 0.016
34 | 5/10-10-50-1/С502-6500-ЭЛ | КАБЕЛЬ СИЛОВОЙ ГИБКИЙ КГНВНГ 5Х2,5-0,66 | 1000 М | 0.05
35 | 5/10-10-50-1/С502-6900-ЭЛ | КАБЕЛЬ СИЛОВОЙ ГИБКИЙ КГНВНГ5Х16-0,66 | 1000 М | 0.05
36 | 5/10-10-50-1/С502-7100-ЭЛ | КАБЕЛЬ СИЛОВОЙ ГИБКИЙ КГНВНГ 4Х50-0,66 | 1000 М | 0.012
37 | 5/10-10-70-4-2/С505-2301-52-ЭЛ | КАБЕЛЬ МКЭКШВНГ(А)-LS 2Х0,75-660 | 1000 М | 0.105
| 5/10-20 | Провода
38 | 5/10-20-60-2/С507-100-10-ЭЛ | КАБЕЛЬ КГВЭВНГ(А) 1Х25-600 | 1000 М | 0.01
39 | 5/10-20-60-2/С507-100-7-ЭЛ | КАБЕЛЬ КГВЭВНГ(А) 1Х6-600 | 1000 М | 0.205
40 | 5/10-20-60-2/С507-100-9-ЭЛ | КАБЕЛЬ КГВЭВНГ(А) 1Х16-660 | 1000 М | 0.055
41 | 5/10-20-60-2/59 | ПРОВОД СИЛОВОЙ УСТАНОВОЧНЫЙ МАРКИ ПУВ 1 Х 25 С МЕДНОЙ ЖИЛОЙ, С ИЗОЛЯЦИЕЙ ИЗ ПОЛИВИНИЛХЛОРИДНОГО ПЛАСТИКАТА, СЕЧЕНИЕМ 25 ММ2, НА НАПРЯЖЕНИЕ 0,45 КВ | 1000 М | 0.025
42 | 5/10-20-60-2/60 | ПРОВОД СИЛОВОЙ УСТАНОВОЧНЫЙ МАРКИ ПУВ 1 Х 35 С МЕДНОЙ ЖИЛОЙ, С ИЗОЛЯЦИЕЙ ИЗ ПОЛИВИНИЛХЛОРИДНОГО ПЛАСТИКАТА, СЕЧЕНИЕМ 35 ММ2, НА НАПРЯЖЕНИЕ 0,45 КВ | 1000 М | 0.095
43 | 5/10-20-60-2/62 | ПРОВОД СИЛОВОЙ УСТАНОВОЧНЫЙ МАРКИ ПУВ 1 Х 70 С МЕДНОЙ ЖИЛОЙ, С ИЗОЛЯЦИЕЙ ИЗ ПОЛИВИНИЛХЛОРИДНОГО ПЛАСТИКАТА, СЕЧЕНИЕМ 70 ММ2, НА НАПРЯЖЕНИЕ 0,45 КВ | 1000 М | 0.03
| 5/20 | Изделия для прокладки кабельных сетей
| 5/20-20 | Пластиковые системы для прокладки кабеля
44 | 5/20-20-1/12 | КОРОБ ЭЛЕКТРОТЕХНИЧЕСКИЙ ИЗ ПВХ ПРЯМОЙ 80Х40 ММ | М | 12
45 | 5/20-20-3-4/10 | ТРУБКА МАРКИ ТВ-40 ВНУТРЕННИМ ДИАМЕТРОМ 5 ММ | КГ | 1.9861
| 5/20-30 | Материалы и изделия для монтажа кабелей и проводов
46 | 5/20-30-1-2/С514-16302-35-1ЭЛ | НАКОНЕЧНИК КАБЕЛЬНЫЙ МЕДНЫЙ 25 ММ2 | ШТ. | 6
47 | 5/20-30-1-2/33 | НАКОНЕЧНИК ТМЛ 16-6-6 ГЛУХОЙ НОМИНАЛЬНЫМ СЕЧЕНИЕМ 16 ММ2, С ОТВЕРСТИЕМ ПОД КОНТАКТНЫЙ СТЕРЖЕНЬ ДИАМЕТРОМ 6 ММ, С ВНУТРЕННИМ ДИАМЕТРОМ ХВОСТИКА 6 ММ, ИЗГОТОВЛЕННЫЙ ИЗ МЕДИ, ЛУЖЕНЫЙ | ШТ. | 36
48 | 5/20-30-1-2/35 | НАКОНЕЧНИК ТМЛ 35-8-9 ГЛУХОЙ НОМИНАЛЬНЫМ СЕЧЕНИЕМ 35 ММ2, С ОТВЕРСТИЕМ ПОД КОНТАКТНЫЙ СТЕРЖЕНЬ ДИАМЕТРОМ 8 ММ, С ВНУТРЕННИМ ДИАМЕТРОМ ХВОСТИКА 9 ММ, ИЗГОТОВЛЕННЫЙ ИЗ МЕДИ, ЛУЖЕНЫЙ | ШТ. | 26
49 | 5/20-30-1-2/42 | НАКОНЕЧНИК ТМЛ 50-12-11 ГЛУХОЙ НОМИНАЛЬНЫМ СЕЧЕНИЕМ 50 ММ2, С ОТВЕРСТИЕМ ПОД КОНТАКТНЫЙ СТЕРЖЕНЬ ДИАМЕТРОМ 12 ММ, С ВНУТРЕННИМ ДИАМЕТРОМ ХВОСТИКА 11 ММ, ИЗГОТОВЛЕННЫЙ ИЗ МЕДИ, ЛУЖЕНЫЙ | ШТ. | 8
50 | 5/20-30-1-2/44 | НАКОНЕЧНИК ТМЛ 70-12-13 ГЛУХОЙ НОМИНАЛЬНЫМ СЕЧЕНИЕМ 70 ММ2, С ОТВЕРСТИЕМ ПОД КОНТАКТНЫЙ СТЕРЖЕНЬ ДИАМЕТРОМ 12 ММ, С ВНУТРЕННИМ ДИАМЕТРОМ ХВОСТИКА 13 ММ, ИЗГОТОВЛЕННЫЙ ИЗ МЕДИ, ЛУЖЕНЫЙ | ШТ. | 8
51 | 5/20-30-2/1 | ПЕРЕМЫЧКА ГИБКАЯ ПГС-35-560 У2,5 | ШТ. | 4
52 | 5/20-30-3/2 | КНОПКА К227 УХЛ2 | 1000 ШТ. | 0.34553
53 | 5/20-30-3/20 | СКОБА К 142 У2 | 10 ШТ. | 25.872
54 | 5/20-30-3/21 | СКОБА К 143 У2 | 10 ШТ. | 6.468
55 | 5/20-30-3/40 | ПОЛОСКА К404 И ПРЯЖКА К407 ДЛЯ КРЕПЛЕНИЯ ПРОВОДОВ | 100 ШТ. | 0.641
56 | 5/20-30-3/42 | ЛЕНТА ЛМ-5 УХЛ2 | 100 М | 0.40995
57 | 5/20-30-3/43 | ЛЕНТА К226 | 100 М | 0.057201
58 | 5/20-30-5/1 | БИРКА-ОКОНЦЕВАТЕЛЬ У136 У3/5 | 100 ШТ. | 0.408
59 | 5/20-30-5/2 | БИРКА МАРКИРОВОЧНАЯ У134 | 100 ШТ. | 0.36189
60 | 5/20-30-5/3 | БИРКА МАРКИРОВОЧНАЯ У153 У3,5 | 1000 ШТ. | 0.008
| 5/30 | Материалы для электротехнических установок
| 5/30-30 | Электросиловые и электроосветительные установки
61 | 5/30-30-4-1-4/С551-11400-ЭЛ | ВЫКЛЮЧАТЕЛЬ ГЕРКОНОВЫЙ БЛОКИРОВОЧНЫЙ | ШТ. | 4
62 | 5/30-30-4-3-1-1/С545-1991-ЭЛ | СВЕТИЛЬНИК НАКЛАДНОЙ НА ОДНУ ЛАМПУ ПО ТИПУ НБО 1Х25 | ШТ. | 4
63 | 5/30-30-4-4-1/С549-35101-3-ЭЛ | ЛАМПА НАКАЛИВАНИЯ Б220-230-25 | ШТ. | 4
| 5/30-40 | Материалы для электроизоляционных работ
64 | 5/30-40-2/21 | ЛЕНТА ЛИПКАЯ ИЗОЛЯЦИОННАЯ НА ПОЛИКАСИНОВОМ КОМПАУНДЕ МАРКИ ЛСЭПЛ, ШИРИНОЙ 20-30 ММ, ТОЛЩИНОЙ 0,14 - 0,19 ММ | КГ | 0.0168
| 5/50 | Прокатно-тянутые изделия из цветных металлов и цветные металлы
| 5/50-30 | Листы и плиты из цветных металлов
65 | 5/50-30-3/2 | ЛИСТ НОРМАЛЬНОЙ ТОЧНОСТИ ИЗГОТОВЛЕНИЯ, ТОЛЩИНОЙ 1 ММ, ИЗ СВИНЦА МАРКИ С1 | Т | 0.004767
| 5/50-70 | Сплавы из цветных металлов
66 | 5/50-70-2/6 | ПРИПОЙ ОЛОВЯННО-СВИНЦОВЫЙ БЕССУРЬМЯНИСТЫЙ В ЧУШКАХ, МАРКИ ПОС40 | Т | 3.2e-05
67 | 5/50-70-2/13 | ПРИПОЙ ОЛОВЯННО-СВИНЦОВЫЙ МАЛОСУРЬМЯНИСТЫЙ, МАРКИ ПОССУ 40-0,5 | Т | 0.002979
| 5/90 | Прочие материалы для монтажных и специальных строительных работ
| 5/90-10 | Дюбели для крепления электромонтажных изделий
68 | 5/90-10/2 | ДЮБЕЛЬ МОНТАЖНЫЙ У661 У3 | 10 ШТ. | 5.696
69 | 5/90-10/4 | ДЮБЕЛЬ МОНТАЖНЫЙ У658 | 10 ШТ. | 6.636
Прочие
70 | С3202-1 | ВЫКЛЮЧАТЕЛЬ НАГРУЗКИ, 3-ПОЛЮСНЫЙ. IН=125А, IP65 С КЛЕММАМИ N И PE ПО ТИПУ ОТР125В3 | ШТ | 3
71 | С3202-2 | ВЫКЛЮЧАТЕЛЬ-РАЗЪЕДИНИТЕЛЬ ПО ТИПУ ОТР200KF | ШТ | 1
| СОСТАВИЛ | ____________________ |  | Л.В.БОНДАРЧИК
|  | (должность служащего) | (подпись) | (инициалы,фамилия)
| ПРОВЕРИЛ | ____________________ |  | Л.В.БОНДАРЧИК
|  | (должность служащего) | (подпись) | (инициалы,фамилия)

## 3211-12-3202-T3
РАЗРАБОТЧИК |  | RSTC.smeta версия 24.6
|  |  |  | ШИФР | 23.008.2
"РЕКОНСТРУКЦИЯ ГИНЕКОЛОГИЧЕСКОГО, ХИРУРГИЧЕСКОГО И ПСИХОНЕВРОЛОГИЧЕСКОГО КОРПУСОВ УЧРЕЖДЕНИЯ ЗДРАВООХРАНЕНИЯ "6-Я ГОРОДСКАЯ КЛИНИЧЕСКАЯ БОЛЬНИЦА" ПО УЛ. УРАЛЬСКОЙ, 5 В Г. МИНСКЕ ПОД РАЗМЕЩЕНИЕ ЛЕЧЕБНО-ДИАГНОСТИЧЕСКОГО КОРПУСА КЛИНИЧЕСКОГО ЦЕНТРА ТРАВМАТОЛОГИИ И ОРТОПЕДИИ". 2 ОЧЕРЕДЬ СТРОИТЕЛЬСТВА
РАБОЧАЯ ДОКУМЕНТАЦИЯ
СМЕТНАЯ ДОКУМЕНТАЦИЯ
ТИТУЛЬНЫЙ ЛИСТ ДЛЯ ЛОКАЛЬНОЙ СМЕТЫ (ЛОКАЛЬНОГО СМЕТНОГО РАСЧЕТА) № 3202
СМЕТНАЯ СТОИМОСТЬ В ЦЕНАХ НА 1 АВГУСТА 2024г.
12,693 ТЫСЯЧ БЕЛОРУССКИХ РУБЛЕЙ
ЗАКАЗЧИК |  | УП "УКС МИНГОРИСПОЛКОМА"
МИНСК-2025

## 3211-12-3203-S0
НАИМЕНОВАНИЕ ОБЪЕКТА |  | "РЕКОНСТРУКЦИЯ ГИНЕКОЛОГИЧЕСКОГО, ХИРУРГИЧЕСКОГО И ПСИХОНЕВРОЛОГИЧЕСКОГО КОРПУСОВ УЧРЕЖДЕНИЯ ЗДРАВООХРАНЕНИЯ "6-Я ГОРОДСКАЯ КЛИНИЧЕСКАЯ БОЛЬНИЦА" ПО УЛ. УРАЛЬСКОЙ, 5 В Г. МИНСКЕ ПОД РАЗМЕЩЕНИЕ ЛЕЧЕБНО-ДИАГНОСТИЧЕСКОГО КОРПУСА КЛИНИЧЕСКОГО ЦЕНТРА ТРАВМАТОЛОГИИ И ОРТОПЕДИИ". 2 ОЧЕРЕДЬ СТРОИТЕЛЬСТВА
КОД ОБЪЕКТА |  | 23.008.2
НАИМЕНОВАНИЕ ЗДАНИЯ, СООРУЖЕНИЯ |  | ЗДАНИЕ БЛОКА N5А
ШИФР ЗДАНИЯ, СООРУЖЕНИЯ |  | 23.008.2.5А
КОМПЛЕКТ ЧЕРТЕЖЕЙ |  | ЭМ1.СО; ЭМ1.ВР
ЛОКАЛЬНАЯ СМЕТА (ЛОКАЛЬНЫЙ СМЕТНЫЙ РАСЧЕТ) № 3203
(НОРМЫ 2022г.)
СИЛОВОЕ ЭЛЕКТРООБОРУДОВАНИЕ (ТЕХНОЛОГИЯ)
СОСТАВЛЕНА В ЦЕНАХ НА 1 АВГУСТА 2024г. | [8 empty] | СТОИМОСТЬ 505,731 ТЫСЯЧ БЕЛОРУССКИХ РУБЛЕЙ
№ п/п | ОБОСНОВАНИЕ | НАИМЕНОВАНИЕ РАБОТ, РЕСУРСОВ, РАСХОДОВ | ЕДИНИЦА ИЗМЕРЕ- НИЯ | СТОИМОСТЬ ЕДИНИЦЫ ИЗМЕРЕНИЯ/ВСЕГО, БЕЛОРУССКИХ РУБЛЕЙ
|  |  |  | ЗАРАБОТНАЯ ПЛАТА | ЭКСПЛУАТАЦИЯ МАШИН И МЕХАНИЗМОВ |  | МАТЕРИАЛЫ, ИЗДЕЛИЯ, КОНСТРУКЦИИ (ОБОРУДОВА- НИЕ, МЕБЕЛЬ) | ТРАНС-ПОРТ | ОБЩАЯ СТОИМОСТЬ
|  |  | КОЛИ- ЧЕСТВО |  | ВСЕГО | В ТОМ ЧИСЛЕ ЗАРАБОТ- НАЯ ПЛАТА МАШИ- НИСТОВ
1 | 2 | 3 | 4 | 5 | 6 | 7 | 8 | 9 | 10
| НАЧИСЛЕНИЯ: | ОХР и ОПР/ПЛАНОВАЯ ПРИБЫЛЬ (%):Н10=65.72/69.89
| НАЧИСЛЕНИЯ: | ОХР и ОПР/ПЛАНОВАЯ ПРИБЫЛЬ (%):Н15=38.44/37.3
| НАЧИСЛЕНИЯ: | ОХР и ОПР/ПЛАНОВАЯ ПРИБЫЛЬ (%):Н16=59.57/40.54
1. | ПРИМЕЧАНИЕ: | К ДЛЯ ОХР И ОПР/ПЛАНОВАЯ ПРИБЫЛЬ: 1.0000/1.0000
2. | ПРИМЕЧАНИЕ: | КОЭФФИЦИЕНТ К З/П (ПОСТАНОВЛЕНИЕ N5): 1.0000
3. | ПРИМЕЧАНИЕ: | БАЗА ТЕКУЩИХ ЦЕН (ВАРИАНТ A)
| Ж3-40-22 | СИЛОВОЕ ЭЛЕКТРООБОРУДОВАНИЕ. ЭЛЕКТРООБОРУДОВАНИЕ
4. | Ц8-572-3 (Н16) | БЛОК УПРАВЛЕНИЯ ШКАФНОГО ИСПОЛНЕНИЯ ИЛИ РАСПРЕДЕЛИТЕЛЬНЫЙ ПУНКТ (ШКАФ), УСТАНАВЛИВАЕМЫЙ НА СТЕНЕ, ВЫСОТА И ШИРИНА 600 Х 600 ММ | ШТ. 24 | 31.28 750.72 | 12.74 305.76 | 3.34 80.16 | 2.50 60.00 | 0.20 4.80 | 46.72 1121.28
5. | Ц8-572-4 (Н16) | БЛОК УПРАВЛЕНИЯ ШКАФНОГО ИСПОЛНЕНИЯ ИЛИ РАСПРЕДЕЛИТЕЛЬНЫЙ ПУНКТ (ШКАФ), УСТАНАВЛИВАЕМЫЙ НА СТЕНЕ, ВЫСОТА И ШИРИНА 1200 Х 1000 ММ | ШТ. 11 | 47.06 517.66 | 33.41 367.51 | 10.01 110.11 | 3.31 36.41 | 0.26 2.86 | 84.04 924.44
6. | Ц8-574-1 (Н16) | РАЗВОДКА ПО УСТРОЙСТВАМ И ПОДКЛЮЧЕНИЕ ЖИЛ КАБЕЛЕЙ ИЛИ ПРОВОДОВ ВНЕШНЕЙ СЕТИ К БЛОКАМ ЗАЖИМОВ И К ЗАЖИМАМ АППАРАТОВ И ПРИБОРОВ, УСТАНОВЛЕННЫХ НА УСТРОЙСТВАХ, КАБЕЛИ ИЛИ ПРОВОДА СЕЧЕНИЕМ ДО 10 ММ2 | 100 ЖИЛ 10.12 | 226.52 2292.38 | 0.70 7.08 | 0.24 2.43 | 44.39 449.23 | 2.58 26.11 | 274.19 2774.80
7. | Ц8-574-2 (Н16) | РАЗВОДКА ПО УСТРОЙСТВАМ И ПОДКЛЮЧЕНИЕ ЖИЛ КАБЕЛЕЙ ИЛИ ПРОВОДОВ ВНЕШНЕЙ СЕТИ К БЛОКАМ ЗАЖИМОВ И К ЗАЖИМАМ АППАРАТОВ И ПРИБОРОВ, УСТАНОВЛЕННЫХ НА УСТРОЙСТВАХ, КАБЕЛИ ИЛИ ПРОВОДА СЕЧЕНИЕМ ДО 16 ММ2 | 100 ЖИЛ 0.53 | 467.86 247.97 | 4.98 2.64 | 0.24 0.13 | 44.16 23.40 | 2.90 1.54 | 519.90 275.55
8. | СЩС2 | ШКАФ ЩС2, ГАБ. 390Х300Х120 | ШТ 1 | - - | - - | - - | 460.00 460.00 | 9.20 9.20 | 469.20 469.20
9. | СЩС4 | ШКАФ ЩС4, ГАБ. 390Х300Х120 | ШТ 1 | - - | - - | - - | 468.00 468.00 | 9.36 9.36 | 477.36 477.36
10. | С1ЩС1 | ШКАФ 1ЩС1, ГАБ. 640Х300Х120 | ШТ 1 | - - | - - | - - | 690.00 690.00 | 13.80 13.80 | 703.80 703.80
11. | С1ЩС3 | ШКАФ 1ЩС3, ГАБ. 640Х300Х120 | ШТ 1 | - - | - - | - - | 710.00 710.00 | 14.20 14.20 | 724.20 724.20
12. | С1ЩС4 | ШКАФ 1ЩС4, ГАБ. 640Х300Х120 | ШТ 1 | - - | - - | - - | 705.00 705.00 | 14.10 14.10 | 719.10 719.10
13. | С1ЩК4 | ШКАФ 1ЩК4, ГАБ. 640Х300Х120 | ШТ 1 | - - | - - | - - | 720.00 720.00 | 14.40 14.40 | 734.40 734.40
14. | С2ЩС1 | ШКАФ 2ЩС1, ГАБ. 800Х600Х200 | ШТ 1 | - - | - - | - - | 790.00 790.00 | 15.80 15.80 | 805.80 805.80
15. | С2ЩС2.2 | ШКАФ 2ЩС2.2, ГАБ. 640Х300Х120 | ШТ 1 | - - | - - | - - | 635.00 635.00 | 12.70 12.70 | 647.70 647.70
16. | С2ЩС2.1 | ШКАФ 2ЩС2.1, ГАБ. 515Х300Х120 | ШТ 1 | - - | - - | - - | 567.00 567.00 | 11.34 11.34 | 578.34 578.34
17. | С2ЩС2.3 | ШКАФ 2ЩС2.3, ГАБ. 600Х400Х250 | ШТ 1 | - - | - - | - - | 654.00 654.00 | 13.08 13.08 | 667.08 667.08
18. | С2ЩС3 | ШКАФ 2ЩС3, ГАБ. 640Х300Х120 | ШТ 1 | - - | - - | - - | 685.00 685.00 | 13.70 13.70 | 698.70 698.70
19. | С2ЩС4.1 | ШКАФ 2ЩС4.1, ГАБ. 640Х300Х120 | ШТ 1 | - - | - - | - - | 642.00 642.00 | 12.84 12.84 | 654.84 654.84
20. | С2ЩС4.2 | ШКАФ 2ЩС4.2, ГАБ. 515Х300Х120 | ШТ 1 | - - | - - | - - | 575.00 575.00 | 11.50 11.50 | 586.50 586.50
21. | С2ЩС4.3 | ШКАФ 2ЩС4.3, ГАБ. 390Х300Х120 | ШТ 1 | - - | - - | - - | 502.00 502.00 | 10.04 10.04 | 512.04 512.04
22. | С2ЩМ4 | ШКАФ 2ЩМ4, ГАБ. 390Х300Х120 | ШТ 1 | - - | - - | - - | 472.00 472.00 | 9.44 9.44 | 481.44 481.44
23. | С2ЩМG4 | ШКАФ 2ЩМG4, ГАБ. 390Х300Х120 | ШТ 1 | - - | - - | - - | 507.00 507.00 | 10.14 10.14 | 517.14 517.14
24. | С3ЩС1 | ШКАФ 3ЩС1, ГАБ. 515Х300Х120 | ШТ 1 | - - | - - | - - | 554.00 554.00 | 11.08 11.08 | 565.08 565.08
25. | С3ЩС3 | ШКАФ 3ЩС3, ГАБ. 390Х300Х120 | ШТ 1 | - - | - - | - - | 470.00 470.00 | 9.40 9.40 | 479.40 479.40
26. | С3ЩС2 | ШКАФ 3ЩС2, ГАБ. 515Х300Х120 | ШТ 1 | - - | - - | - - | 575.00 575.00 | 11.50 11.50 | 586.50 586.50
27. | С3ЩК2 | ШКАФ 3ЩК2, ГАБ. 515Х300Х120 | ШТ 1 | - - | - - | - - | 565.00 565.00 | 11.30 11.30 | 576.30 576.30
28. | С3ЩС4.1 | ШКАФ 3ЩС4.1, ГАБ. 515Х300Х120 | ШТ 1 | - - | - - | - - | 568.00 568.00 | 11.36 11.36 | 579.36 579.36
29. | С3ЩС4.2 | ШКАФ 3ЩС4.2, ГАБ. 390Х300Х120 | ШТ 1 | - - | - - | - - | 450.00 450.00 | 9.00 9.00 | 459.00 459.00
30. | С4ЩС1 | ШКАФ 4ЩС1, ГАБ. 515Х300Х120 | ШТ 1 | - - | - - | - - | 572.00 572.00 | 11.44 11.44 | 583.44 583.44
31. | С4ЩС3 | ШКАФ 4ЩС3, ГАБ. 515Х300Х120 | ШТ 1 | - - | - - | - - | 559.00 559.00 | 11.18 11.18 | 570.18 570.18
32. | С4ЩС2 | ШКАФ 4ЩС2, ГАБ. 390Х300Х120 | ШТ 1 | - - | - - | - - | 475.00 475.00 | 9.50 9.50 | 484.50 484.50
33. | С4ЩК2 | ШКАФ 4ЩК2, ГАБ. 390Х300Х120 | ШТ 1 | - - | - - | - - | 485.00 485.00 | 9.70 9.70 | 494.70 494.70
34. | С4ЩС4.2 | ШКАФ 4ЩС4.2, ГАБ. 390Х300Х120 | ШТ 1 | - - | - - | - - | 467.00 467.00 | 9.34 9.34 | 476.34 476.34
35. | С4ЩС4.1 | ШКАФ 4ЩС4.1, ГАБ. 515Х300Х120 | ШТ 1 | - - | - - | - - | 580.00 580.00 | 11.60 11.60 | 591.60 591.60
36. | С5ЩС1 | ШКАФ 5ЩС1, ГАБ. 640Х300Х120 | ШТ 1 | - - | - - | - - | 603.00 603.00 | 12.06 12.06 | 615.06 615.06
37. | С5ЩС2 | ШКАФ 5ЩС2, ГАБ. 515Х300Х120 | ШТ 1 | - - | - - | - - | 571.00 571.00 | 11.42 11.42 | 582.42 582.42
38. | С5ЩС3 | ШКАФ 5ЩС3, ГАБ. 640Х300Х120 | ШТ 1 | - - | - - | - - | 620.00 620.00 | 12.40 12.40 | 632.40 632.40
39. | С5ЩС4.2 | ШКАФ 5ЩС4.2, ГАБ. 390Х300Х120 | ШТ 1 | - - | - - | - - | 480.00 480.00 | 9.60 9.60 | 489.60 489.60
40. | С5ЩС4.1 | ШКАФ 5ЩС4.1, ГАБ. 515Х300Х120 | ШТ 1 | - - | - - | - - | 564.00 564.00 | 11.28 11.28 | 575.28 575.28
41. | С6ЩС1.1 | ШКАФ 6ЩС1.1, ГАБ. 390Х300Х120 | ШТ 1 | - - | - - | - - | 475.00 475.00 | 9.50 9.50 | 484.50 484.50
42. | С6ЩС3 | ШКАФ 6ЩС3, ГАБ. 390Х300Х120 | ШТ 1 | - - | - - | - - | 490.00 490.00 | 9.80 9.80 | 499.80 499.80
|  | ИТОГО ПРЯМЫЕ ЗАТРАТЫ : |  | 3809 | 683 | 193 | 20474 | 433 | 25399
|  | ОХР и ОПР | [6 empty] | 2384
|  | ПЛАНОВАЯ ПРИБЫЛЬ | [6 empty] | 1622
|  | ИТОГО ПО ПТМ | [6 empty] | 29405
|  | ЗАТРАТЫ ТРУДА | [6 empty] | 282
|  | ЗАТРАТЫ ТРУДА МАШИНИСТОВ | [6 empty] | 13
| Ж3-40-21 | ЗДАНИЕ - ИНЖЕНЕРНОЕ ОБЕСПЕЧЕНИЕ. ЭЛЕКТРООСВЕЩЕНИЕ И СИЛОВОЕ ЭЛЕКТРООБОРУДОВАНИЕ. СИЛОВОЕ ЭЛЕКТРООБОРУДОВАНИЕ. ЭЛЕКТРОСНАБЖЕНИЕ
43. | Ц8-911-1 (Н16) | КАБЕЛЬ ТРЕХ-ПЯТИЖИЛЬНЫЙ СЕЧЕНИЕМ ЖИЛЫ ДО 10 ММ2 ПО УСТАНОВЛЕННЫМ КОНСТРУКЦИЯМ И ЛОТКАМ С УСТАНОВКОЙ ОТВЕТВИТЕЛЬНЫХ КОРОБОК, КРЕПЛЕНИЕ ПОЛОСКАМИ (ПРЯЖКАМИ) | 100 М 34.509804 | 289.56 9992.66 | 17.86 616.35 | 4.50 155.29 | 10.59 365.46 | 0.60 20.71 | 318.61 10995.17
44. | Ц8-424-1 (Н16) | КАБЕЛЬ ДВУХ-ЧЕТЫРЕХЖИЛЬНЫЙ СЕЧЕНИЕМ ЖИЛЫ ДО 6 ММ2 В ГОТОВЫХ БОРОЗДАХ (ШТРАБАХ) С УСТАНОВКОЙ ОТВЕТВИТЕЛЬНЫХ КОРОБОК | 100 М 33.333333 | 628.80 20960.00 | 9.82 327.33 | 0.47 15.67 | 40.32 1344.00 | 2.35 78.33 | 681.29 22709.66
45. | Ц8-912-2 (Н16) | КАБЕЛЬ ТРЕХ-ПЯТИЖИЛЬНЫЙ СЕЧЕНИЕМ ЖИЛЫ ДО 16 ММ2 В ПРОЛОЖЕННЫХ ТРУБАХ, КОРОБАХ (КАБЕЛЬ-КАНАЛАХ) | 100 М 1.666667 | 201.99 336.65 | 15.34 25.57 | 4.50 7.50 | 8.38 13.97 | 0.66 1.10 | 226.37 377.29
46. | Ц8-405-1 (Н16) | ПРОВОДА ПО УСТАНОВЛЕННЫМ СТАЛЬНЫМ КОНСТРУКЦИЯМ И ПАНЕЛЯМ, СЕЧЕНИЕ ДО 16 ММ2 | 100 М 105.196078 | 470.86 49532.63 | 52.55 5528.05 | 8.80 925.73 | 241.21 25374.35 | 13.49 1419.10 | 778.11 81854.12
47. | Ц8-412-2 (Н16) | ЗАТЯГИВАНИЕ ПРОВОДОВ В ПРОЛОЖЕННЫЕ ТРУБЫ И МЕТАЛЛИЧЕСКИЕ РУКАВА, КОЛИЧЕСТВО ПРОВОДОВ ДО 2, СЕЧЕНИЕ ДО 6 ММ2 | 100 М ТРУБЫ (МЕТАЛЛОРУКАВА) 0.196078 | 186.97 36.66 | 28.84 5.65 | 10.67 2.09 | 35.06 6.87 | 2.08 0.41 | 252.95 49.59
48. | Ц8-906-1 (Н16) | ПРОВОДА В КОРОБАХ (КАБЕЛЬ-КАНАЛАХ), СЕЧЕНИЕ ДО 6 ММ2 | 100 М 53.640777 | 87.68 4703.22 | 2.77 148.58 | 0.78 41.84 | 24.31 1304.01 | 1.31 70.27 | 116.07 6226.08
49. | 5/10-10-20-15-1/С501-600-17-ЭС | КАБЕЛЬ С МЕДНЫМИ ЖИЛАМИ ВВГНГ(А)-LSLTX 2 Х 1,5 | 1000 М 0.36 | - - | - - | - - | 2169.67 781.08 | 115.43 41.55 | 2285.10 822.64
50. | 5/10-10-20-15-1/С501-44108-25-Э1 | КАБЕЛЬ СИЛОВОЙ МАРКИ ВВГНГ(А)-LSLTX 3 Х 1,5-0,66 | 1000 М 2.6 | - - | - - | - - | 3890.01 10114.03 | 206.95 538.07 | 4096.96 10652.10
51. | 5/10-10-20-15-1/С501-44108-25-Э | КАБЕЛЬ СИЛОВОЙ МАРКИ ВВГНГ(А)-LSLTX 3 Х 2,5-0,66 | 1000 М 3.1 | - - | - - | - - | 3345.00 10369.50 | 177.95 551.65 | 3522.95 10921.15
52. | 5/10-10-20-15-1/С501-600-25-ЭС | КАБЕЛЬ С МЕДНЫМИ ЖИЛАМИ ВВГНГ(А)-LSLTX 3 Х 4 | 1000 М 0.2 | - - | - - | - - | 9215.00 1843.00 | 490.24 98.05 | 9705.24 1941.05
53. | 5/10-10-10-10-1/С501-44108-41-ЭС | КАБЕЛЬ С МЕДНЫМИ ЖИЛАМИ ВВГНГ(А)-LSLTX 5 Х 2,5 | 1000 М 0.11 | - - | - - | - - | 4817.16 529.89 | 256.27 28.19 | 5073.43 558.08
54. | 5/10-10-10-10-1/С501-44108-42-ЭС | КАБЕЛЬ С МЕДНЫМИ ЖИЛАМИ ВВГНГ(А)-LSLTX 5 Х 4 | 1000 М 0.04 | - - | - - | - - | 7232.92 289.32 | 384.79 15.39 | 7617.71 304.71
55. | 5/10-10-10-10-1/С501-44108-43-ЭС | КАБЕЛЬ С МЕДНЫМИ ЖИЛАМИ ВВГНГ(А)-LSLTX 5 Х 10 | 1000 М 0.025 | - - | - - | - - | 15908.01 397.70 | 846.31 21.16 | 16754.32 418.86
56. | 5/10-10-20-15-1/С501-600-27-ЭС | КАБЕЛЬ С МЕДНЫМИ ЖИЛАМИ ВВГНГ(А)-LSLTX 3 Х 10 | 1000 М 0.055 | - - | - - | - - | 17980.00 988.90 | 956.54 52.61 | 18936.54 1041.51
57. | 5/10-10-20-15-1/С501-600-28-ЭС | КАБЕЛЬ С МЕДНЫМИ ЖИЛАМИ ВВГНГ(А)-LSLTX 3 Х 16 | 1000 М 0.165 | - - | - - | - - | 17219.32 2841.19 | 916.07 151.15 | 18135.39 2992.34
58. | 5/10-10-10-10-1/С501-44108-19-ЭС | КАБЕЛЬ С МЕДНЫМИ ЖИЛАМИ ВВГНГ(А)-LSLTX 1 Х 4 | 1000 М 0.25 | - - | - - | - - | 3460.00 865.00 | 184.07 46.02 | 3644.07 911.02
59. | 5/10-10-60-2-5-1-1/С503-100-3ЭС | КАБЕЛЬ КОНТРОЛЬНЫЙ МАРКИ КВВГНГ(А)-LSLTX 4Х0,75 ММ2 | 1000 М 0.185 | - - | - - | - - | 1591.82 294.49 | 84.68 15.67 | 1676.50 310.15
60. | 5/10-20-60-2/53 | ПРОВОД СИЛОВОЙ УСТАНОВОЧНЫЙ МАРКИ ПУВ 1 Х 1,5 С МЕДНОЙ ЖИЛОЙ, С ИЗОЛЯЦИЕЙ ИЗ ПОЛИВИНИЛХЛОРИДНОГО ПЛАСТИКАТА, СЕЧЕНИЕМ 1,5 ММ2, НА НАПРЯЖЕНИЕ 0,45 КВ | 1000 М 5.7 | - - | - - | - - | 513.56 2927.29 | 27.32 155.72 | 540.88 3083.02
61. | 5/10-20-60-2/54 | ПРОВОД СИЛОВОЙ УСТАНОВОЧНЫЙ МАРКИ ПУВ 1 Х 2,5 С МЕДНОЙ ЖИЛОЙ, С ИЗОЛЯЦИЕЙ ИЗ ПОЛИВИНИЛХЛОРИДНОГО ПЛАСТИКАТА, СЕЧЕНИЕМ 2,5 ММ2, НА НАПРЯЖЕНИЕ 0,45 КВ | 1000 М 10.065 | - - | - - | - - | 826.57 8319.43 | 43.97 442.56 | 870.54 8761.99
62. | 5/10-20-60-2/55 | ПРОВОД СИЛОВОЙ УСТАНОВОЧНЫЙ МАРКИ ПУВ 1 Х 4 С МЕДНОЙ ЖИЛОЙ, С ИЗОЛЯЦИЕЙ ИЗ ПОЛИВИНИЛХЛОРИДНОГО ПЛАСТИКАТА, СЕЧЕНИЕМ 4 ММ2, НА НАПРЯЖЕНИЕ 0,45 КВ | 1000 М 0.26 | - - | - - | - - | 1442.67 375.09 | 76.75 19.96 | 1519.42 395.05
63. | 5/10-20-60-2/57 | ПРОВОД СИЛОВОЙ УСТАНОВОЧНЫЙ МАРКИ ПУВ 1 Х 10 С МЕДНОЙ ЖИЛОЙ, С ИЗОЛЯЦИЕЙ ИЗ ПОЛИВИНИЛХЛОРИДНОГО ПЛАСТИКАТА, СЕЧЕНИЕМ 10 ММ2, НА НАПРЯЖЕНИЕ 0,45 КВ | 1000 М 0.25 | - - | - - | - - | 3004.82 751.21 | 159.86 39.97 | 3164.68 791.17
64. | 5/20-40-4/3 | КОРОБКА МОНТАЖНАЯ СКРЫТОЙ УСТАНОВКИ ПОД РОЗЕТКИ И ВЫКЛЮЧАТЕЛИ К-207 | ШТ. 1350 | - - | - - | - - | 0.42 567.00 | 0.02 27.00 | 0.44 594.00
65. | 5/20-10-8/С101-999-5058-ЭС | КОРОБКА МОНТАЖНАЯ ОТВЕТВИТЕЛЬНАЯ КМ-212 | ШТ. 1375 | - - | - - | - - | 20.58 28297.50 | 1.09 1498.75 | 21.67 29796.25
66. | 5/20-40-4/5 | КОРОБКА МОНТАЖНАЯ ОТКРЫТОЙ УСТАНОВКИ ДЛЯ РАЗВОДКИ ПРОВОДОВ КМ-209 | ШТ. 950 | - - | - - | - - | 2.08 1976.00 | 0.11 104.50 | 2.19 2080.50
67. | 5/20-40-4/1 | КОРОБКА МОНТАЖНАЯ СКРЫТОЙ УСТАНОВКИ ПОД РОЗЕТКИ И ВЫКЛЮЧАТЕЛИ КМ-205 | ШТ. 50 | - - | - - | - - | 1.02 51.00 | 0.05 2.50 | 1.07 53.50
68. | 5/20-10-8/С101-999-5058-ЭС1 | КОРОБКА МОНТАЖНАЯ КМ-230 С КЛЕММНЫМИ КОЛОДКАМИ | ШТ. 5 | - - | - - | - - | 20.58 102.90 | 1.09 5.45 | 21.67 108.35
69. | 5/20-10-8/1 | КОРОБКА ПРОТЯЖНАЯ У994 У2 | ШТ. 30 | - - | - - | - - | 15.88 476.40 | 0.84 25.20 | 16.72 501.60
|  | ИТОГО ПРЯМЫЕ ЗАТРАТЫ : |  | 85562 | 6652 | 1148 | 101567 | 5471 | 199252
|  | ОХР и ОПР | [6 empty] | 51653
|  | ПЛАНОВАЯ ПРИБЫЛЬ | [6 empty] | 35152
|  | ИТОГО ПО ПТМ | [6 empty] | 286057
|  | ЗАТРАТЫ ТРУДА | [6 empty] | 6637
|  | ЗАТРАТЫ ТРУДА МАШИНИСТОВ | [6 empty] | 75
| Ж3-40-21 | ЗДАНИЕ - ИНЖЕНЕРНОЕ ОБЕСПЕЧЕНИЕ. ЭЛЕКТРООСВЕЩЕНИЕ И СИЛОВОЕ ЭЛЕКТРООБОРУДОВАНИЕ. СИЛОВОЕ ЭЛЕКТРООБОРУДОВАНИЕ. ТРУБЫ
70. | Ц8-423-2 (Н16) | КАБЕЛЬ-КАНАЛЫ ПВХ, СЕЧЕНИЕ ДО 25 Х 25 ММ (КОРОБ ПВХ 16Х16) | 100 М 0.38835 | 215.67 83.76 | 1.57 0.61 | - - | 76.70 29.79 | 5.40 2.10 | 299.34 116.25
71. | 5/20-20-1/3 | КОРОБ ЭЛЕКТРОТЕХНИЧЕСКИЙ ИЗ ПВХ ПРЯМОЙ 16Х16 ММ | М 40 | - - | - - | - - | 0.80 32.00 | 0.04 1.60 | 0.84 33.60
72. | Ц8-904-1 (Н16) | ТРУБЫ ВИНИПЛАСТОВЫЕ ПО СТЕНАМ, ДИАМЕТР ДО 25 ММ | 100 М 53.168317 | 413.06 21961.71 | 12.70 675.24 | 0.31 16.48 | 440.49 23420.11 | 24.88 1322.83 | 891.13 47379.89
73. | Ц8-904-2 (Н16) | ТРУБЫ ВИНИПЛАСТОВЫЕ ПО СТЕНАМ, ДИАМЕТР ДО 50 ММ | 100 М 0.445545 | 416.76 185.69 | 9.14 4.07 | 0.47 0.21 | 485.99 216.53 | 28.27 12.60 | 940.16 418.89
74. | Ц8-904-3 (Н16) | ТРУБЫ ВИНИПЛАСТОВЫЕ ПО СТЕНАМ, ДИАМЕТР ДО 63 ММ | 100 М 1.089109 | 434.69 473.42 | 7.50 8.17 | 0.47 0.51 | 602.57 656.26 | 35.15 38.28 | 1079.91 1176.14
75. | Ц8-407-102 (Н16) | ТРУБЫ СТАЛЬНЫЕ ПО УСТАНОВЛЕННЫМ КОНСТРУКЦИЯМ ПО СТЕНАМ С КРЕПЛЕНИЕМ СКОБАМИ, ДИАМЕТР ДО 25 ММ, КРЕПЛЕНИЕ ДЮБЕЛЯМИ | 100 М 1.27451 | 363.62 463.44 | 62.61 79.80 | 16.70 21.28 | 363.49 463.27 | 19.75 25.17 | 809.47 1031.68
76. | Ц8-411-1 (Н16) | РУКАВА МЕТАЛЛИЧЕСКИЕ, НАРУЖНЫЙ ДИАМЕТР ДО 48 ММ | 100 М 0.196078 | 426.56 83.64 | 71.38 14.00 | 7.59 1.49 | 661.68 129.74 | 36.39 7.14 | 1196.01 234.52
77. | 6/40-10-10/С530-21900-ЭС | ТРУБА ИЗ ПОЛИЭТИЛЕНА С ЗОНДОМ, ДИАМЕТРОМ 20 ММ | 10 М 346.5 | - - | - - | - - | 6.95 2408.18 | 0.33 114.35 | 7.28 2522.52
78. | 6/40-10-10/С530-21901-ЭС | ТРУБА ИЗ ПОЛИЭТИЛЕНА С ЗОНДОМ, ДИАМЕТРОМ 25 ММ | 10 М 25 | - - | - - | - - | 9.51 237.75 | 0.45 11.25 | 9.96 249.00
79. | 6/40-10-10/С530-21903-ЭС | ТРУБА ИЗ ПОЛИЭТИЛЕНА С ЗОНДОМ, ДИАМЕТРОМ 40 ММ | 10 М 3 | - - | - - | - - | 25.02 75.06 | 1.18 3.54 | 26.20 78.60
80. | 5/20-20-3-2/2 | ТРУБА ГОФРИРОВАННАЯ ПВХ ЛЕГКОГО ТИПА С ЗОНДОМ, ДИАМЕТРОМ 20 ММ | М 1555 | - - | - - | - - | 0.48 746.40 | 0.03 46.65 | 0.51 793.05
81. | 5/20-20-3-2/3 | ТРУБА ГОФРИРОВАННАЯ ПВХ ЛЕГКОГО ТИПА С ЗОНДОМ, ДИАМЕТРОМ 25 ММ | М 100 | - - | - - | - - | 0.85 85.00 | 0.05 5.00 | 0.90 90.00
82. | 5/20-20-3-2/7 | ТРУБА ГОФРИРОВАННАЯ ПВХ ЛЕГКОГО ТИПА С ЗОНДОМ, ДИАМЕТРОМ 63 ММ | М 110 | - - | - - | - - | 4.17 458.70 | 0.22 24.20 | 4.39 482.90
83. | 5/20-20-3-2/5 | ТРУБА ГОФРИРОВАННАЯ ПВХ ЛЕГКОГО ТИПА С ЗОНДОМ, ДИАМЕТРОМ 40 ММ | М 15 | - - | - - | - - | 1.53 22.95 | 0.08 1.20 | 1.61 24.15
84. | 6/20-50-10/104 | ТРУБЫ СТАЛЬНЫЕ ЭЛЕКТРОСВАРНЫЕ ПРЯМОШОВНЫЕ ИЗ СПОКОЙНОЙ И ПОЛУСПОКОЙНОЙ СТАЛИ МАРОК СТ2, СТ3, 10, 20, НАРУЖНЫМ ДИАМЕТРОМ 20 ММ, ТОЛЩИНОЙ СТЕНКИ 2,0 ММ | М 20 | - - | - - | - - | 2.86 57.20 | 0.14 2.80 | 3.00 60.00
85. | 6/20-50-15/151 | ТРУБЫ СТАЛЬНЫЕ ЭЛЕКТРОСВАРНЫЕ ПРЯМОШОВНЫЕ ИЗ СПОКОЙНОЙ И ПОЛУСПОКОЙНОЙ СТАЛИ МАРОК СТ2, СТ3, 10, 20, НАРУЖНЫМ ДИАМЕТРОМ 25 ММ, ТОЛЩИНОЙ СТЕНКИ 2,0 ММ | М 110 | - - | - - | - - | 3.19 350.90 | 0.15 16.50 | 3.34 367.40
86. | 5/20-10-9/5 | РУКАВ МЕТАЛЛИЧЕСКИЙ НЕГЕРМЕТИЧНЫЙ ИЗ ОЦИНКОВАННОЙ ЛЕНТЫ С ХЛОПЧАТОБУМАЖНЫМ УПЛОТНЕНИЕМ Р3-Ц-Х ДИАМЕТРОМ, 20 ММ | М 10 | - - | - - | - - | 2.55 25.50 | 0.14 1.40 | 2.69 26.90
87. | 5/20-10-9/7 | РУКАВ МЕТАЛЛИЧЕСКИЙ НЕГЕРМЕТИЧНЫЙ ИЗ ОЦИНКОВАННОЙ ЛЕНТЫ С ХЛОПЧАТОБУМАЖНЫМ УПЛОТНЕНИЕМ Р3-Ц-Х, ДИАМЕТРОМ 25 ММ | М 10 | - - | - - | - - | 3.42 34.20 | 0.18 1.80 | 3.60 36.00
88. | 5/20-30-1-4/С552-705-ЭС | ЗАГЛУШКА У468 | ШТ. 94 | - - | - - | - - | 3.12 293.28 | 0.17 15.98 | 3.29 309.26
89. | 6/40-80-60-4/С530-17506-ЭС | СОЕДИНИТЕЛЬНЫЕ УГОЛКИ ДЛЯ ПОВОРОТА ТРАССЫ ТРУБОПРОВОДОВ ДИАМЕТРОМ 25 ММ | ШТ. 24 | - - | - - | - - | 2.51 60.24 | 0.12 2.88 | 2.63 63.12
90. | 6/40-80-10-1/С530-48000-ЭС | СОЕДИНИТЕЛЬНЫЕ УГОЛКИ ДЛЯ ПОВОРОТА ТРАССЫ ТРУБОПРОВОДОВ ДИАМЕТРОМ 63 ММ | ШТ. 16 | - - | - - | - - | 4.96 79.36 | 0.23 3.68 | 5.19 83.04
91. | 6/20-350-10/С534-5010-ЭС | СТАЛЬНЫЕ УГЛЫ ДЛЯ ТРУБЫ ДИАМЕТРОМ 25 ММ | ШТ. 24 | - - | - - | - - | 6.20 148.80 | 0.29 6.96 | 6.49 155.76
92. | 1/10-260-210-2/С101-81404-2ЭС | ПРОВОЛОКА СТАЛЬНАЯ, ДИАМЕТРОМ 2 ММ, ДЛЯ ПРОТЯЖКИКАБЕЛЕЙ В ТРУБАХ | КГ 8.5 | - - | - - | - - | 3.90 33.15 | 0.22 1.87 | 4.12 35.02
|  | ИТОГО ПРЯМЫЕ ЗАТРАТЫ : |  | 23252 | 782 | 40 | 30065 | 1670 | 55769
|  | ОХР и ОПР | [6 empty] | 13875
|  | ПЛАНОВАЯ ПРИБЫЛЬ | [6 empty] | 9442
|  | ИТОГО ПО ПТМ | [6 empty] | 79086
|  | ЗАТРАТЫ ТРУДА | [6 empty] | 2065
|  | ЗАТРАТЫ ТРУДА МАШИНИСТОВ | [6 empty] | 3
| Ж3-40-22 | ЗДАНИЕ - ИНЖЕНЕРНОЕ ОБЕСПЕЧЕНИЕ. ЭЛЕКТРООСВЕЩЕНИЕ И СИЛОВОЕ ЭЛЕКТРООБОРУДОВАНИЕ. СИЛОВОЕ ЭЛЕКТРООБОРУДОВАНИЕ. ЭЛЕКТРООБОРУДОВАНИЕ
93. | Ц8-591-1001 (Н16) | РОЗЕТКА ШТЕПСЕЛЬНАЯ ПОЛУГЕРМЕТИЧЕСКАЯ И ГЕРМЕТИЧЕСКАЯ С КРЕПЛЕНИЕМ НА РАСПОРНЫЙ ДЮБЕЛЬ | 100 ШТ. 5.2 | 1018.24 5294.85 | 20.41 106.13 | 4.25 22.10 | 199.97 1039.84 | 14.46 75.19 | 1253.08 6516.02
94. | Ц8-591-1101 (Н16) | РОЗЕТКА ШТЕПСЕЛЬНАЯ ТРЕХПОЛЮСНАЯ НЕУТОПЛЕННОГО ТИПА НА ТОК ДО 10А | 100 ШТ. 0.66 | 791.86 522.63 | 22.94 15.14 | 3.95 2.61 | 32.64 21.54 | 2.16 1.43 | 849.60 560.74
95. | Ц8-591-1102 (Н16) | РОЗЕТКА ШТЕПСЕЛЬНАЯ ТРЕХПОЛЮСНАЯ УТОПЛЕННОГО ТИПА НА ТОК ДО 10А С КРЕПЛЕНИЕМ ВЯЖУЩИМИ РАСТВОРАМИ | 100 ШТ. 3.86 | 791.86 3056.58 | 11.29 43.58 | 3.95 15.25 | 1.31 5.06 | 0.10 0.39 | 804.56 3105.60
96. | 5/30-30-4-1-2-1/С551-20300-ЭС | РОЗЕТКА ШТЕПСЕЛЬНАЯ ОДНОМЕСТНАЯ БРЫЗГОЗАЩИЩЕННАЯ РА16-297 | ШТ. 46 | - - | - - | - - | 3.74 172.04 | 0.20 9.20 | 3.94 181.24
97. | 5/30-30-4-1-2-1/С551-20000-ЭС | РОЗЕТКА ШТЕПСЕЛЬНАЯ ДВУХМЕСТНАЯ БРЫЗГОЗАЩИЩЕННАЯ РА16-303 | ШТ. 38 | - - | - - | - - | 6.28 238.64 | 0.33 12.54 | 6.61 251.18
98. | 5/30-30-4-1-2-2/42 | РОЗЕТКА ОДНОМЕСТНАЯ РС16-312 С ЗАЗЕМЛЯЮЩИМ КОНТАКТОМ БРЫЗГОЗАЩИЩЕННАЯ СКРЫТОЙ УСТАНОВКИ | ШТ. 210 | - - | - - | - - | 4.33 909.30 | 0.23 48.30 | 4.56 957.60
99. | 5/30-30-4-1-2-1/С551-20000-ЭС1 | РОЗЕТКА ШТЕПСЕЛЬНАЯ ДВУХМЕСТНАЯ БРЫЗГОЗАЩИЩЕННАЯ РС16-400 | ШТ. 220 | - - | - - | - - | 6.28 1381.60 | 0.33 72.60 | 6.61 1454.20
100. | 5/30-30-4-1-2-1/14 | РОЗЕТКА ШТЕПСЕЛЬНАЯ С ЗАЗЕМЛЯЮЩИМ КОНТАКТОМ РА16-254 | ШТ. 10 | - - | - - | - - | 2.57 25.70 | 0.14 1.40 | 2.71 27.10
101. | 5/30-30-4-1-2-1/17 | РОЗЕТКА ШТЕПСЕЛЬНАЯ ДВУХМЕСТНАЯ С ЗАЗЕМЛЯЮЩИМ КОНТАКТОМ РА16-261 | ШТ. 32 | - - | - - | - - | 4.25 136.00 | 0.23 7.36 | 4.48 143.36
102. | 5/30-30-4-1-2-2/С551-19103-ЭС | РОЗЕТКА ШТЕПСЕЛЬНАЯ РС16-306 | ШТ. 175 | - - | - - | - - | 4.61 806.75 | 0.25 43.75 | 4.86 850.50
103. | 5/30-30-4-1-2-2/С551-19104-ЭС | РОЗЕТКА ШТЕПСЕЛЬНАЯ ДВУХМЕСТНАЯ РС16-355 | ШТ. 121 | - - | - - | - - | 7.38 892.98 | 0.39 47.19 | 7.77 940.17
104. | 5/30-30-4-1-5/С551-26200-ЭС | КРЫШКА ЧЕТЫРЕХМЕСТНАЯ ЮЛИГ.735212.217 | ШТ. 360 | - - | - - | - - | 4.71 1695.60 | 0.25 90.00 | 4.96 1785.60
105. | 5/30-30-4-1-2-2/С551-24800-ЭС | УЗЕЛ РОЗЕТОЧНЫЙ ОДНОМЕСТНЫЙ С ЗАЗЕМЛЯЮЩИМ КОНТАКТОМ СКРЫТОЙ УСТАНОВКИ РС16-529 | ШТ. 90 | - - | - - | - - | 2.94 264.60 | 0.16 14.40 | 3.10 279.00
106. | 5/30-30-4-1-2-1/21 | РОЗЕТКА ШТЕПСЕЛЬНАЯ ЧЕТЫРЕХМЕСТНАЯ С ЗАЗЕМЛЯЮЩИМ КОНТАКТОМ РА16-266 | ШТ. 20 | - - | - - | - - | 10.29 205.80 | 0.55 11.00 | 10.84 216.80
107. | 5/30-30-4-1-2-1/С551-20300-ЭС1 | РОЗЕТКА ШТЕПСЕЛЬНАЯ ОДНОМЕСТНАЯ БРЫЗГОЗАЩИЩЕННАЯ С ЗАЗЕМЛЯЮЩИМ КОНТАКТОМ ОТКРЫТОЙ УСТАНОВКИ 250 В, 25 А, IP44 | ШТ. 3 | - - | - - | - - | 3.74 11.22 | 0.20 0.60 | 3.94 11.82
108. | 5/30-30-4-1-2-2/С551-19105-ЭС | РОЗЕТКА ШТЕПСЕЛЬНАЯ ОДНОМЕСТНАЯ С ЗАЗЕМЛЯЮЩИМ КОНТАКТОМ БРЫЗГОЗАЩИЩЕННАЯ СКРЫТОЙ УСТАНОВКИ 250 В, 25 А, IP44 | ШТ. 3 | - - | - - | - - | 4.33 12.99 | 0.23 0.69 | 4.56 13.68
109. | 5/30-30-4-1-2-1/С551-22800-ЭС | РОЗЕТКА ТРЕХПОЛЮСНАЯ С НЕЙТРАЛЬНЫМИ И С ЗАЗЕМЛЯЮЩИМИ КОНТАКТАМИ 400 В, 32 А, IP44 С ВИЛКОЙ | ШТ. 4 | - - | - - | - - | 7.33 29.32 | 0.39 1.56 | 7.72 30.88
110. | Ц8-591-202 (Н16) | ВЫКЛЮЧАТЕЛЬ ОДНОКЛАВИШНЫЙ УТОПЛЕННОГО ТИПА ПРИ СКРЫТОЙ ПРОВОДКЕ С КРЕПЛЕНИЕМ НА РАСПОРНЫЙ ДЮБЕЛЬ | 100 ШТ. 0.82 | 436.45 357.89 | 6.40 5.25 | 1.21 0.99 | 20.00 16.40 | 1.27 1.04 | 464.12 380.58
111. | 5/30-30-4-1-1/С551-14100-ЭС1 | ВЫКЛЮЧАТЕЛЬ ОДНОКЛАВИШНЫЙ ДЛЯ СКРЫТОЙ УСТАНОВКИ 10 А, IP20 | ШТ. 11 | - - | - - | - - | 4.27 46.97 | 0.23 2.53 | 4.50 49.50
112. | 5/30-30-4-1-1/С551-14100-ЭС2 | ВЫКЛЮЧАТЕЛЬ ОДНОКЛАВИШНЫЙ ДЛЯ СКРЫТОЙ УСТАНОВКИ 10А, IP44 | ШТ. 71 | - - | - - | - - | 4.27 303.17 | 0.23 16.33 | 4.50 319.50
113. | Ц8-594-102 (Н16) | СВЕТИЛЬНИК С ЛЮМИНЕСЦЕНТНЫМИ ЛАМПАМИ, ОТДЕЛЬНО УСТАНАВЛИВАЕМЫЙ НА РАСПОРНЫХ ДЮБЕЛЯХ, КОЛИЧЕСТВО ЛАМП В СВЕТИЛЬНИКЕ 1 | 100 ШТ. 0.41 | 1630.24 668.40 | 167.92 68.85 | 54.64 22.40 | 59.36 24.34 | 3.77 1.55 | 1861.29 763.13
114. | 5/30-30-4-3-6-2/С547-21901-ЭС | СВЕТИЛЬНИК НАСТЕННЫЙ НА ОДНУ ЛЮМИНЕСЦЕНТНУЮ ЛАМПУ С ЦОКОЛЕМ 2G7 11ВТ, 220В, С ЭПРА, С ПРИЗМАТИЧЕСКОМ РАССЕИВАТЕЛЕМ, ШЗ44, С ПИКТОГРАММОЙ "НЕ ВХОДИТЬ" | ШТ. 41 | - - | - - | - - | 57.96 2376.36 | 3.08 126.28 | 61.04 2502.64
115. | 5/30-30-4-4-2/С549-35115-4ЭС | ЛАМПА ЛЮМИНЕСЦЕНТНАЯ КОМПАКТНАЯ С ЦОКОЛЕМ 2G7, 11 ВТ, 220 В | ШТ. 41 | - - | - - | - - | 1.98 81.18 | 0.11 4.51 | 2.09 85.69
116. | Ц8-88-3 (Н16) Н2=0 | КОНСТРУКЦИЯ МЕТАЛЛИЧЕСКАЯ | Т 0.005 | 822.45 4.11 | 239.09 1.20 | 61.63 0.31 | - - | - - | 1061.54 5.31
117. | 2/20-40-35/С116-1457-ЭС | МЕТАЛЛОКОНСТРУКЦИЯ | Т 0.005 | - - | - - | - - | 4156.00 20.78 | 237.72 1.19 | 4393.72 21.97
118. | Ц8-88-3 (Н16) Н2=0 | КОНСТРУКЦИЯ МЕТАЛЛИЧЕСКАЯ (ЛИСТ СВИНЦОВЫЙ, ТОЛЩИНОЙ 3,35ММ) | Т 0.07944 | 822.45 65.34 | 239.09 18.99 | 61.63 4.90 | - - | - - | 1061.54 84.33
119. | 5/50-50-3/С101-999-5230-ЭС | ЛИСТ СВИНЦОВЫЙ, ТОЛЩИНОЙ 3,35 ММ | КГ 79.44 | - - | - - | - - | 43.70 3471.53 | 2.32 184.30 | 46.02 3655.83
120. | 1/10-240-10-10/С101-1900-2-ЭС | МЕТИЗЫ | Т 0.001 | - - | - - | - - | 6375.10 6.38 | 506.18 0.51 | 6881.28 6.88
121. | Е63-18-1 (Н10) | ОБИВКА КАРТОНОМ СТЕН | 100 М2 0.03 | 237.19 7.12 | 7.22 0.22 | 4.74 0.14 | 8.37 0.25 | 0.66 0.02 | 253.44 7.61
122. | 1/10-190-17/110 | КАРТОН ЭЛЕКТРОИЗОЛЯЦИОННЫЙ МАРКИ ЭВ | Т 0.00495 | - - | - - | - - | 12000.00 59.40 | 952.80 4.72 | 12952.80 64.12
|  | ИТОГО ПРЯМЫЕ ЗАТРАТЫ : |  | 9977 | 259 | 69 | 14256 | 781 | 25273
|  | ОХР и ОПР | [6 empty] | 5985
|  | ПЛАНОВАЯ ПРИБЫЛЬ | [6 empty] | 4075
|  | ИТОГО ПО ПТМ | [6 empty] | 35333
|  | ЗАТРАТЫ ТРУДА | [6 empty] | 741
|  | ЗАТРАТЫ ТРУДА МАШИНИСТОВ | [6 empty] | 5
| Ж3-40-22 | ЗДАНИЕ - ИНЖЕНЕРНОЕ ОБЕСПЕЧЕНИЕ. ЭЛЕКТРООСВЕЩЕНИЕ И СИЛОВОЕ ЭЛЕКТРООБОРУДОВАНИЕ. СИЛОВОЕ ЭЛЕКТРООБОРУДОВАНИЕ. ЭЛЕКТРООБОРУДОВАНИЕ
123. | Ц10-901-8 (Н16) | МОНТАЖ ЩИТКА | 10 ШТ. 1.6 | 120.25 192.40 | 1.82 2.91 | - - | 0.74 1.18 | 0.06 0.10 | 122.87 196.59
124. | 5/30-30-4-7/5 | ЩИТОК ГЕРМЕТИЧНЫЙ (БОКС) | ШТ. 16 | - - | - - | - - | 50.67 810.72 | 2.70 43.20 | 53.37 853.92
125. | Ц8-526-1 (Н16) | АВТОМАТ ОДНО-, ДВУХ-, ТРЕХПОЛЮСНЫЙ, УСТАНАВЛИВАЕМЫЙ НА КОНСТРУКЦИИ НА СТЕНЕ ИЛИ КОЛОННЕ, ТОК ДО 25 А | ШТ. 10 | 20.83 208.30 | 0.80 8.00 | 0.06 0.60 | 20.29 202.90 | 1.13 11.30 | 43.05 430.50
126. | Ц8-526-2 (Н16) | АВТОМАТ ОДНО-, ДВУХ-, ТРЕХПОЛЮСНЫЙ, УСТАНАВЛИВАЕМЫЙ НА КОНСТРУКЦИИ НА СТЕНЕ ИЛИ КОЛОННЕ, ТОК ДО 100 А | ШТ. 6 | 30.98 185.88 | 1.20 7.20 | 0.18 1.08 | 23.01 138.06 | 1.37 8.22 | 56.56 339.36
127. | СВН25-1 | ВЫКЛЮЧАТЕЛЬ НАГРУЗКИ 25А, 380В | ШТ 4 | - - | - - | - - | 23.50 94.00 | 0.47 1.88 | 23.97 95.88
128. | СВН32-1 | ВЫКЛЮЧАТЕЛЬ НАГРУЗКИ 32А, 380В | ШТ 6 | - - | - - | - - | 24.75 148.50 | 0.50 3.00 | 25.25 151.50
129. | СВН25-2 | ВЫКЛЮЧАТЕЛЬ НАГРУЗКИ 25А, 220В | ШТ 6 | - - | - - | - - | 23.50 141.00 | 0.47 2.82 | 23.97 143.82
130. | Ц10-667-1 (Н15) | ПРИБОРЫ ПС ПРИЕМНО-КОНТРОЛЬНЫЕ, ПУСКОВЫЕ. КОНЦЕНТРАТОР: БЛОК БАЗОВЫЙ НА 10 ЛУЧЕЙ | ШТ. 10 | 98.02 980.20 | 0.06 0.60 | - - | 3.64 36.40 | 0.20 2.00 | 101.92 1019.20
131. | СПДК-1 | ПОСТ ДИСТАНЦИОННОГО КОНТРОЛЯ ПДК | ШТ 10 | - - | - - | - - | 228.90 2289.00 | 4.58 45.80 | 233.48 2334.80
|  | ИТОГО ПРЯМЫЕ ЗАТРАТЫ : |  | 1567 | 19 | 2 | 3862 | 119 | 5567
|  | ОХР и ОПР | [6 empty] | 727
|  | ПЛАНОВАЯ ПРИБЫЛЬ | [6 empty] | 604
|  | ИТОГО ПО ПТМ | [6 empty] | 6898
|  | ЗАТРАТЫ ТРУДА | [6 empty] | 119
| Ж3-40-22 | ОПЕРАЦИОННЫЕ. ЭЛЕКТРОМОНТАЖНОЕ ОБОРУДОВАНИЕ
132. | Ц8-571-4 (Н16) | ЩИТ ЗАВОДСКОГО ИЗГОТОВЛЕНИЯ ОДНОРЯДНЫЙ ИЛИ ДВУХРЯДНЫЙ ШКАФНОГО ИСПОЛНЕНИЯ, ГЛУБИНА ДО 600 ММ | М ШИРИНЫ ПО ФРОНТУ 4 | 79.15 316.60 | 94.07 376.28 | 29.75 119.00 | 15.48 61.92 | 1.01 4.04 | 189.71 758.84
133. | С3ЩП1.1 | ШКАФ 3ЩП1.1, ГАБ. 1800Х800Х400 | ШТ 1 | - - | - - | - - | 960.00 960.00 | 19.20 19.20 | 979.20 979.20
134. | С3ЩП1.2 | ШКАФ 3ЩП1.2, ГАБ. 1800Х800Х400 | ШТ 1 | - - | - - | - - | 960.00 960.00 | 19.20 19.20 | 979.20 979.20
135. | С5ЩП1.1 | ШКАФ 5ЩП1.1, ГАБ. 1800Х800Х400 | ШТ 1 | - - | - - | - - | 960.00 960.00 | 19.20 19.20 | 979.20 979.20
136. | С5ЩП1.2 | ШКАФ 5ЩП1.2, ГАБ. 1800Х800Х400 | ШТ 1 | - - | - - | - - | 960.00 960.00 | 19.20 19.20 | 979.20 979.20
137. | С5ЩП2.1 | ШКАФ 5ЩП2.1, ГАБ. 1800Х800Х400 | ШТ 1 | - - | - - | - - | 970.00 970.00 | 19.40 19.40 | 989.40 989.40
138. | Ц8-572-3 (Н16) | БЛОК УПРАВЛЕНИЯ ШКАФНОГО ИСПОЛНЕНИЯ ИЛИ РАСПРЕДЕЛИТЕЛЬНЫЙ ПУНКТ (ШКАФ), УСТАНАВЛИВАЕМЫЙ НА СТЕНЕ, ВЫСОТА И ШИРИНА 600 Х 600 ММ | ШТ. 6 | 31.28 187.68 | 12.74 76.44 | 3.34 20.04 | 2.50 15.00 | 0.20 1.20 | 46.72 280.32
139. | С3ЩМ1 | ШКАФ 3ЩМ1, ГАБ. 390Х300Х120 | ШТ 1 | - - | - - | - - | 469.00 469.00 | 9.38 9.38 | 478.38 478.38
140. | С3ЩМ1.1 | ШКАФ 3ЩМ1.1, ГАБ. 390Х300Х120 | ШТ 1 | - - | - - | - - | 458.00 458.00 | 9.16 9.16 | 467.16 467.16
141. | С3ЩМД1 | ШКАФ 3ЩМД1, ГАБ. 265Х300Х120 | ШТ 1 | - - | - - | - - | 480.00 480.00 | 9.60 9.60 | 489.60 489.60
142. | С5ЩМ1 | ШКАФ 5ЩМ1, ГАБ. 515Х300Х120 | ШТ 1 | - - | - - | - - | 610.00 610.00 | 12.20 12.20 | 622.20 622.20
143. | С5ЩМ1.1 | ШКАФ 5ЩМ1.1, ГАБ. 390Х300Х120 | ШТ 1 | - - | - - | - - | 482.00 482.00 | 9.64 9.64 | 491.64 491.64
144. | С5ЩМД1 | ШКАФ 5ЩМД1, ГАБ. 265Х300Х120 | ШТ 1 | - - | - - | - - | 490.00 490.00 | 9.80 9.80 | 499.80 499.80
|  | ИТОГО ПРЯМЫЕ ЗАТРАТЫ : |  | 504 | 453 | 139 | 7876 | 161 | 8994
|  | ОХР и ОПР | [6 empty] | 383
|  | ПЛАНОВАЯ ПРИБЫЛЬ | [6 empty] | 261
|  | ИТОГО ПО ПТМ | [6 empty] | 9638
|  | ЗАТРАТЫ ТРУДА | [6 empty] | 37
|  | ЗАТРАТЫ ТРУДА МАШИНИСТОВ | [6 empty] | 9
| Ж3-40-90 | СИЛОВОЕ ЭЛЕКТРООБОРУДОВАНИЕ. СТРОИТЕЛЬНЫЕ РАБОТЫ
145. | Е46-68-1 (Н10) | СВЕРЛЕНИЕ СКВОЗНЫХ ОТВЕРСТИЙ ДИАМЕТРОМ 40 ММ ЭЛЕКТРОПЕРФОРАТОРОМ (ЭЛЕКТРОДРЕЛЬЮ) В КИРПИЧНЫХ СТЕНАХ ГЛУБИНОЙ 130 ММ | 100 ОТВЕРСТИЙ 11.5 | 81.13 933.00 | 3.36 38.64 | - - | - - | - - | 84.49 971.64
146. | 1/10-170-10/135 | СВЕРЛА С SDS PLUS ХВОСТОВИКОМ (НАКОНЕЧНИК ИЗ ТВЕРДОСПЛАВНОЙ СТАЛИ) (ПО БЕТОНУ), ДИАМЕТРОМ 8-10 ММ, ДЛИНОЙ 260 (265) ММ | ШТ. 1242 | - - | - - | - - | 7.00 8694.00 | 0.56 695.52 | 7.56 9389.52
147. | Е46-68-2 (Н10) | СВЕРЛЕНИЕ СКВОЗНЫХ ОТВЕРСТИЙ ДИАМЕТРОМ ДО 30 ММ ЭЛЕКТРОПЕРФОРАТОРОМ (ЭЛЕКТРОДРЕЛЬЮ) В КИРПИЧНЫХ СТЕНАХ ГЛУБИНОЙ 250 ММ (В БЕТОНЕ) | 100 ОТВЕРСТИЙ 0.1 | 120.38 12.04 | 4.99 0.50 | - - | - - | - - | 125.37 12.54
148. | 1/10-170-10/135 | СВЕРЛА С SDS PLUS ХВОСТОВИКОМ (НАКОНЕЧНИК ИЗ ТВЕРДОСПЛАВНОЙ СТАЛИ) (ПО БЕТОНУ), ДИАМЕТРОМ 8-10 ММ, ДЛИНОЙ 260 (265) ММ | ШТ. 20.8 | - - | - - | - - | 7.00 145.60 | 0.56 11.65 | 7.56 157.25
149. | Е46-26-104 (Н10) | СВЕРЛЕНИЕ ОТВЕРСТИЙ Д40ММ В БЕТОННОЙ СТЕНЕ, ГЛ. 200ММ | 100 ОТВЕРСТИЙ 0.25 | 1157.18 289.30 | 170.06 42.52 | - - | 250.59 62.65 | 19.89 4.97 | 1597.72 399.44
150. | Е46-26-153 (Н10) Н1=5 | СВЕРЛЕНИЕ КОЛЬЦЕВЫМИ АЛМАЗНЫМИ СВЕРЛАМИ В ЖЕЛЕЗОБЕТОННЫХ КОНСТРУКЦИЯХ ДИАМ. АРМАТУРЫ ОТ 16-40 ММ БЕЗ ПРИМЕНЕНИЯ НАПОРНОГО ВОДОПРОВОДА (ДО 0,2 МПА) ГОРИЗОНТАЛЬНЫХ ОТВЕРСТИЙ: НА КАЖДЫЕ 10 ММ ИЗМЕНЕНИЯ ГЛУБИНЫ ДОБАВЛЯЕТСЯ ИЛИ ИСКЛЮЧАЕТСЯ, ДИАМЕТРОМ 40 ММ (ДО ГЛУБИНЫ 250ММ) | 100 ОТВЕРСТИЙ 0.25 | 498.95 124.74 | 144.50 36.13 | - - | 187.94 46.99 | 14.92 3.73 | 846.31 211.59
151. | Е69-4-1 (Н10) | ПРОБИВКА ГНЕЗД В КИРПИЧНЫХ СТЕНАХ РАЗМЕРОМ СТОРОН 130 ММ | 100 ГНЕЗД 29 | 344.20 9981.80 | 16.20 469.80 | - - | - - | - - | 360.40 10451.60
152. | 1/10-170-10/135 | СВЕРЛА С SDS PLUS ХВОСТОВИКОМ (НАКОНЕЧНИК ИЗ ТВЕРДОСПЛАВНОЙ СТАЛИ) (ПО БЕТОНУ), ДИАМЕТРОМ 8-10 ММ, ДЛИНОЙ 260 (265) ММ | ШТ. 11.6 | - - | - - | - - | 7.00 81.20 | 0.56 6.50 | 7.56 87.70
153. | Е46-74-1 (Н10) | УСТРОЙСТВО ШТРАБ В КИРПИЧНЫХ СТЕНАХ ПЛОЩАДЬЮ СЕЧЕНИЯ ДО 20 СМ2 (30Х30 ММ) | 100 М 34 | 168.04 5713.36 | 9.06 308.04 | - - | - - | - - | 177.10 6021.40
154. | 1/10-170-2/20 | ДИСК АЛМАЗНЫЙ ОТРЕЗНОЙ ДЛЯ РЕЗКИ КАМНЯ, БЕТОНА ДИАМЕТРОМ 230 ММ | ДИСК 25.5 | - - | - - | - - | 21.06 537.03 | 1.67 42.59 | 22.73 579.62
155. | 1/10-170-10/С101-86726-2Б-Э | БУР SDS D8 Х 160 ММ | ШТ. 25.5 | - - | - - | - - | 2.70 68.85 | 0.21 5.36 | 2.91 74.21
156. | 1/10-170-60/80 | ЗУБИЛО ПЛОСКОЕ SDS+ РАЗМЕРОМ 22Х250 ММ | ШТ. 6.8 | - - | - - | - - | 3.69 25.09 | 0.29 1.97 | 3.98 27.06
157. | Е46-33-1 (Н10) | ЗАДЕЛКА ОТВЕРСТИЙ, ГНЕЗД И БОРОЗД В ПЕРЕКРЫТИЯХ ЖЕЛЕЗОБЕТОННЫХ ПЛОЩАДЬЮ ДО 0,1 М2 | М3 ЗАДЕЛКИ 4.10686 | 702.94 2886.88 | 7.56 31.05 | 4.63 19.01 | 215.38 884.54 | 15.27 62.71 | 941.15 3865.18
|  | ИТОГО ПРЯМЫЕ ЗАТРАТЫ : |  | 19941 | 927 | 19 | 10546 | 835 | 32249
|  | ОХР и ОПР | [6 empty] | 13118
|  | ПЛАНОВАЯ ПРИБЫЛЬ | [6 empty] | 13950
|  | ИТОГО ПО ПТМ | [6 empty] | 59317
|  | ЗАТРАТЫ ТРУДА | [6 empty] | 1678
|  | ЗАТРАТЫ ТРУДА МАШИНИСТОВ | [6 empty] | 2
|  | ВСЕГО, В ТОМ ЧИСЛЕ | [6 empty] | 505731
|  | СТРОИТЕЛЬНЫЕ РАБОТЫ, ВСЕГО В ТОМ ЧИСЛЕ | [6 empty] | 59462
|  | ЗАРАБОТНАЯ ПЛАТА | [6 empty] | 19948
|  | ЭКСПЛУАТАЦИЯ МАШИН И МЕХАНИЗМОВ, ВСЕГО | [6 empty] | 927
|  | В ТОМ ЧИСЛЕ ЗАРАБОТНАЯ ПЛАТА МАШИНИСТОВ | [6 empty] | 19
|  | МАТЕРИАЛЫ, ИЗДЕЛИЯ, КОНСТРУКЦИИ | [6 empty] | 10666
|  | ТРАНСПОРТ | [6 empty] | 843
|  | ОХР и ОПР | [6 empty] | 13123
|  | ПЛАНОВАЯ ПРИБЫЛЬ | [6 empty] | 13955
|  | МОНТАЖНЫЕ РАБОТЫ, ВСЕГО В ТОМ ЧИСЛЕ | [6 empty] | 415284
|  | ЗАРАБОТНАЯ ПЛАТА | [6 empty] | 124663
|  | ЭКСПЛУАТАЦИЯ МАШИН И МЕХАНИЗМОВ, ВСЕГО | [6 empty] | 8847
|  | В ТОМ ЧИСЛЕ ЗАРАБОТНАЯ ПЛАТА МАШИНИСТОВ | [6 empty] | 1590
|  | МАТЕРИАЛЫ, ИЗДЕЛИЯ, КОНСТРУКЦИИ | [6 empty] | 147602
|  | ТРАНСПОРТ | [6 empty] | 8019
|  | ОХР и ОПР | [6 empty] | 75002
|  | ПЛАНОВАЯ ПРИБЫЛЬ | [6 empty] | 51151
|  | ОБОРУДОВАНИЕ, МЕБЕЛЬ, ИНВЕНТАРЬ | [6 empty] | 30377
|  | ТРАНСПОРТ | [6 empty] | 608
|  | ЗАТРАТЫ ТРУДА РАБОЧИХ | [6 empty] | 11559
|  | ЗАТРАТЫ ТРУДА МАШИНИСТОВ | [6 empty] | 106
|  | СОСТАВИЛ | ____________________ |  |  |  |  | Л.В.БОНДАРЧИК
|  |  | (должность служащего) |  |  | (подпись) |  | (инициалы,фамилия)
|  | ПРОВЕРИЛ | ____________________ |  |  |  |  | Л.В.БОНДАРЧИК
|  |  | (должность служащего) |  |  | (подпись) |  | (инициалы,фамилия)

## 3211-12-3203-T0
НАИМЕНОВАНИЕ ОБЪЕКТА: "РЕКОНСТРУКЦИЯ ГИНЕКОЛОГИЧЕСКОГО, ХИРУРГИЧЕСКОГО И ПСИХОНЕВРОЛОГИЧЕСКОГО КОРПУСОВ УЧРЕЖДЕНИЯ ЗДРАВООХРАНЕНИЯ "6-Я ГОРОДСКАЯ КЛИНИЧЕСКАЯ БОЛЬНИЦА" ПО УЛ. УРАЛЬСКОЙ, 5 В Г. МИНСКЕ ПОД РАЗМЕЩЕНИЕ ЛЕЧЕБНО-ДИАГНОСТИЧЕСКОГО КОРПУСА КЛИНИЧЕСКОГО ЦЕНТРА ТРАВМАТОЛОГИИ И ОРТОПЕДИИ". 2 ОЧЕРЕДЬ СТРОИТЕЛЬСТВА
КОД ОБЪЕКТА: 23.008.2
НАИМЕНОВАНИЕ ЗДАНИЯ, СООРУЖЕНИЯ: ЗДАНИЕ БЛОКА N5А
ШИФР ЗДАНИЯ, СООРУЖЕНИЯ: 23.008.2.5А
КОМПЛЕКТ ЧЕРТЕЖЕЙ: ЭМ1.СО; ЭМ1.ВР
ИСХОДНЫЕ ДАННЫЕ ПО ЛОКАЛЬНОЙ СМЕТЕ (ЛОКАЛЬНОМУ СМЕТНОМУ РАСЧЕТУ) № 3203
(НОРМЫ 2022г.)
СИЛОВОЕ ЭЛЕКТРООБОРУДОВАНИЕ (ТЕХНОЛОГИЯ)
СОСТАВЛЕНА В ЦЕНАХ НА 1 АВГУСТА 2024г.
№ П/П | ТЕКСТ
1 | 2
1 | L3'3211'12'3203'S0B0Q0Q1T0T3'2'12'СИЛОВОЕ ЭЛЕКТРООБОРУДОВАНИЕ (ТЕХНОЛОГИЯ)'ЭМ1.СО; ЭМ1.ВР'Л.В.БОНДАРЧИК'Л.В.БОНДАРЧИК*
2 | Ж3-40-22'СИЛОВОЕ ЭЛЕКТРООБОРУДОВАНИЕ. ЭЛЕКТРООБОРУДОВАНИЕ'ШТ*
3 | БС101-999-5058-ЭС1#С101-999-5058'20,58##'=12'КОРОБКА МОНТАЖНАЯ КМ-230 С КЛЕММНЫМИ КОЛОДКАМИ###'ШТ.''2801=<5/20-10-8>/2799=20,58_0*
4 | БС551-20300-ЭС#С551-20300'3,74##'=12'РОЗЕТКА ШТЕПСЕЛЬНАЯ ОДНОМЕСТНАЯ БРЫЗГОЗАЩИЩЕННАЯ РА16-297###'ШТ.''2801=<5/30-30-4-1-2-1>/2799=3,74_0*
5 | БС551-20000-ЭС#С551-20000'6,28##'=12'РОЗЕТКА ШТЕПСЕЛЬНАЯ ДВУХМЕСТНАЯ БРЫЗГОЗАЩИЩЕННАЯ РА16-303###'ШТ.''2801=<5/30-30-4-1-2-1>/2799=6,28_0*
6 | БС551-20000-ЭС1#С551-20000'6,28##'=12'РОЗЕТКА ШТЕПСЕЛЬНАЯ ДВУХМЕСТНАЯ БРЫЗГОЗАЩИЩЕННАЯ РС16-400###'ШТ.''2801=<5/30-30-4-1-2-1>/2799=6,28_0*
7 | БС551-24800-ЭС#С551-24800'2,94##'=12'УЗЕЛ РОЗЕТОЧНЫЙ ОДНОМЕСТНЫЙ С ЗАЗЕМЛЯЮЩИМ КОНТАКТОМ СКРЫТОЙ УСТАНОВКИ РС16-529 ###'ШТ.''2801=<5/30-30-4-1-2-2>/2799=2,94_0*
8 | БС551-20300-ЭС1#С551-20300'3,74##'=12'РОЗЕТКА ШТЕПСЕЛЬНАЯ ОДНОМЕСТНАЯ БРЫЗГОЗАЩИЩЕННАЯ С ЗАЗЕМЛЯЮЩИМ КОНТАКТОМ ОТКРЫТОЙ УСТАНОВКИ 250 В, 25 А, IP44 ###'ШТ.''2801=<5/30-30-4-1-2-1>/2799=3,74_0*
9 | БС551-19105-ЭС#С551-19105'4,33##'=12'РОЗЕТКА ШТЕПСЕЛЬНАЯ ОДНОМЕСТНАЯ С ЗАЗЕМЛЯЮЩИМ КОНТАКТОМ БРЫЗГОЗАЩИЩЕННАЯ СКРЫТОЙ УСТАНОВКИ 250 В, 25 А, IP44###'ШТ.''2801=<5/30-30-4-1-2-2>/2799=4,33_0*
10 | БС551-22800-ЭС#С551-22800'7,33##'=12'РОЗЕТКА ТРЕХПОЛЮСНАЯ С НЕЙТРАЛЬНЫМИ И С ЗАЗЕМЛЯЮЩИМИ КОНТАКТАМИ 400 В, 32 А, IP44 С ВИЛКОЙ###'ШТ.''2801=<5/30-30-4-1-2-1>/2799=7,33_0*
11 | БСВН25-1'23,5##'=14'ВЫКЛЮЧАТЕЛЬ НАГРУЗКИ 25А, 380В###'ШТ''2799=23,5_0*
12 | БСВН32-1'24,75##'=14'ВЫКЛЮЧАТЕЛЬ НАГРУЗКИ 32А, 380В###'ШТ''2799=24,75_0*
13 | БСВН25-2'23,5##'=14'ВЫКЛЮЧАТЕЛЬ НАГРУЗКИ 25А, 220В###'ШТ''2799=23,5_0*
14 | БС551-14100-ЭС1#С551-14100'4,27##'=12'ВЫКЛЮЧАТЕЛЬ ОДНОКЛАВИШНЫЙ ДЛЯ СКРЫТОЙ УСТАНОВКИ 10 А, IP20###'ШТ.''2801=<5/30-30-4-1-1>/2799=4,27_0*
15 | БС551-14100-ЭС2#С551-14100'4,27##'=12'ВЫКЛЮЧАТЕЛЬ ОДНОКЛАВИШНЫЙ ДЛЯ СКРЫТОЙ УСТАНОВКИ 10А, IP44###'ШТ.''2801=<5/30-30-4-1-1>/2799=4,27_0*
16 | БС547-21901-ЭС#С547-21901'57,96##'=12'СВЕТИЛЬНИК НАСТЕННЫЙ НА ОДНУ ЛЮМИНЕСЦЕНТНУЮ ЛАМПУ С ЦОКОЛЕМ 2G7 11ВТ, 220В, С ЭПРА, С ПРИЗМАТИЧЕСКОМ РАССЕИВАТЕЛЕМ, ШЗ44, С ПИКТОГРАММОЙ "НЕ ВХОДИТЬ"###'ШТ.''2801=<5/30-30-4-3-6-2>/2799=57,96_0*
17 | БС549-35115-4ЭС#С549-35115-4'1,98##'=12'ЛАМПА ЛЮМИНЕСЦЕНТНАЯ КОМПАКТНАЯ С ЦОКОЛЕМ 2G7, 11 ВТ, 220 В###'ШТ.''2801=<5/30-30-4-4-2>/2799=1,98_0*
18 | БС501-600-17-ЭС#С501-600-17'2169,67##'=12'КАБЕЛЬ С МЕДНЫМИ ЖИЛАМИ ВВГНГ(А)-LSLTX 2 Х 1,5###'1000 М''2801=<5/10-10-20-15-1>/2799=2169,67_0*
19 | БС501-600-25-ЭС#С501-600-25'9215##'=12'КАБЕЛЬ С МЕДНЫМИ ЖИЛАМИ ВВГНГ(А)-LSLTX 3 Х 4###'1000 М''2801=<5/10-10-20-15-1>/2799=9215_0*
20 | БС501-44108-41-ЭС#С501-44108-41'4817,16##'=12'КАБЕЛЬ С МЕДНЫМИ ЖИЛАМИ ВВГНГ(А)-LSLTX 5 Х 2,5###'1000 М''2801=<5/10-10-10-10-1>/2799=4817,16_0*
21 | БС501-44108-42-ЭС#С501-44108-42'7232,92##'=12'КАБЕЛЬ С МЕДНЫМИ ЖИЛАМИ ВВГНГ(А)-LSLTX 5 Х 4###'1000 М''2801=<5/10-10-10-10-1>/2799=7232,92_0*
22 | БС501-44108-43-ЭС#С501-44108-43'15908,01##'=12'КАБЕЛЬ С МЕДНЫМИ ЖИЛАМИ ВВГНГ(А)-LSLTX 5 Х 10###'1000 М''2801=<5/10-10-10-10-1>/2799=15908,01_0*
23 | БС501-600-27-ЭС#С501-600-27'17980##'=12'КАБЕЛЬ С МЕДНЫМИ ЖИЛАМИ ВВГНГ(А)-LSLTX 3 Х 10###'1000 М''2801=<5/10-10-20-15-1>/2799=17980_0*
24 | БС501-600-28-ЭС#С501-600-28'17219,32##'=12'КАБЕЛЬ С МЕДНЫМИ ЖИЛАМИ ВВГНГ(А)-LSLTX 3 Х 16###'1000 М''2801=<5/10-10-20-15-1>/2799=17219,32_0*
25 | БС501-44108-19-ЭС#С501-44108-19'3460##'=12'КАБЕЛЬ С МЕДНЫМИ ЖИЛАМИ ВВГНГ(А)-LSLTX 1 Х 4###'1000 М''2801=<5/10-10-10-10-1>/2799=3460_0*
26 | БС530-21900-ЭС#С530-21900'6,95##'=58'ТРУБА ИЗ ПОЛИЭТИЛЕНА С ЗОНДОМ, ДИАМЕТРОМ 20 ММ###'10 М''2801=<6/40-10-10>/2799=6,95_0*
27 | БС530-21901-ЭС#С530-21901'9,51##'=58'ТРУБА ИЗ ПОЛИЭТИЛЕНА С ЗОНДОМ, ДИАМЕТРОМ 25 ММ###'10 М''2801=<6/40-10-10>/2799=9,51_0*
28 | БС530-21903-ЭС#С530-21903'25,02##'=58'ТРУБА ИЗ ПОЛИЭТИЛЕНА С ЗОНДОМ, ДИАМЕТРОМ 40 ММ###'10 М''2801=<6/40-10-10>/2799=25,02_0*
29 | БС101-1900-2-ЭС#С101-1900-2'6375,1##'=13'МЕТИЗЫ###'Т''2801=<1/10-240-10-10>/2799=6375,1_0*
30 | БС101-999-5230-ЭС#С101-999-5230'43,7##'=12'ЛИСТ СВИНЦОВЫЙ, ТОЛЩИНОЙ 3,35 ММ###'КГ''2801=<5/50-50-3>/2799=43,7_0*
31 | БС552-705-ЭС#С552-705'3,12##'=12'ЗАГЛУШКА У468###'ШТ.''2801=<5/20-30-1-4>/2799=3,12_0*
32 | БС530-17506-ЭС#С530-17506'2,51##'=58'СОЕДИНИТЕЛЬНЫЕ УГОЛКИ ДЛЯ ПОВОРОТА ТРАССЫ ТРУБОПРОВОДОВ ДИАМЕТРОМ 25 ММ###'ШТ.''2801=<6/40-80-60-4>/2799=2,51_0*
33 | БС530-48000-ЭС#С530-48000'4,96##'=58'СОЕДИНИТЕЛЬНЫЕ УГОЛКИ ДЛЯ ПОВОРОТА ТРАССЫ ТРУБОПРОВОДОВ ДИАМЕТРОМ 63 ММ###'ШТ.''2801=<6/40-80-10-1>/2799=4,96_0*
34 | БС534-5010-ЭС#С534-5010'6,2##'=58'СТАЛЬНЫЕ УГЛЫ ДЛЯ ТРУБЫ ДИАМЕТРОМ 25 ММ###'ШТ.''2801=<6/20-350-10>/2799=6,2_0*
35 | БС116-1457-ЭС#С116-1457'4156##'=37'МЕТАЛЛОКОНСТРУКЦИЯ###'Т''2801=<2/20-40-35>/2799=4156_0*
36 | БС101-81404-2ЭС#С101-81404-2'3,9##'=37'ПРОВОЛОКА СТАЛЬНАЯ, ДИАМЕТРОМ 2 ММ, ДЛЯ ПРОТЯЖКИКАБЕЛЕЙ В ТРУБАХ###'КГ''2801=<1/10-260-210-2>/2799=3,9_0*
37 | БС503-100-3ЭС#С503-100-3'1591,82##'=12'КАБЕЛЬ КОНТРОЛЬНЫЙ МАРКИ КВВГНГ(А)-LSLTX 4Х0,75 ММ2 ###'1000 М''2801=<5/10-10-60-2-5-1-1>/2799=1591,82_0*
38 | БСПДК-1'228,9##'=14'ПОСТ ДИСТАНЦИОННОГО КОНТРОЛЯ ПДК###'ШТ''2799=228,9_0*
39 | БС3ЩП1.1'960##'=14'ШКАФ 3ЩП1.1, ГАБ. 1800Х800Х400###'ШТ''2799=960_0*
40 | БС3ЩП1.2'960##'=14'ШКАФ 3ЩП1.2, ГАБ. 1800Х800Х400###'ШТ''2799=960_0*
41 | БС5ЩП1.1'960##'=14'ШКАФ 5ЩП1.1, ГАБ. 1800Х800Х400###'ШТ''2799=960_0*
42 | БС5ЩП1.2'960##'=14'ШКАФ 5ЩП1.2, ГАБ. 1800Х800Х400###'ШТ''2799=960_0*
43 | БС5ЩП2.1'970##'=14'ШКАФ 5ЩП2.1, ГАБ. 1800Х800Х400###'ШТ''2799=970_0*
44 | БС3ЩМ1'469##'=14'ШКАФ 3ЩМ1, ГАБ. 390Х300Х120###'ШТ''2799=469_0*
45 | БС3ЩМ1.1'458##'=14'ШКАФ 3ЩМ1.1, ГАБ. 390Х300Х120###'ШТ''2799=458_0*
46 | БС3ЩМД1'480##'=14'ШКАФ 3ЩМД1, ГАБ. 265Х300Х120###'ШТ''2799=480_0*
47 | БС5ЩМ1'610##'=14'ШКАФ 5ЩМ1, ГАБ. 515Х300Х120###'ШТ''2799=610_0*
48 | БС5ЩМ1.1'482##'=14'ШКАФ 5ЩМ1.1, ГАБ. 390Х300Х120###'ШТ''2799=482_0*
49 | БС5ЩМД1'490##'=14'ШКАФ 5ЩМД1, ГАБ. 265Х300Х120###'ШТ''2799=490_0*
50 | БСЩС2'460##'=14'ШКАФ ЩС2, ГАБ. 390Х300Х120###'ШТ''2799=460_0*
51 | БСЩС4'468##'=14'ШКАФ ЩС4, ГАБ. 390Х300Х120###'ШТ''2799=468_0*
52 | БС1ЩС1'690##'=14'ШКАФ 1ЩС1, ГАБ. 640Х300Х120###'ШТ''2799=690_0*
53 | БС1ЩС3'710##'=14'ШКАФ 1ЩС3, ГАБ. 640Х300Х120###'ШТ''2799=710_0*
54 | БС1ЩС4'705##'=14'ШКАФ 1ЩС4, ГАБ. 640Х300Х120###'ШТ''2799=705_0*
55 | БС1ЩК4'720##'=14'ШКАФ 1ЩК4, ГАБ. 640Х300Х120###'ШТ''2799=720_0*
56 | БС2ЩС1'790##'=14'ШКАФ 2ЩС1, ГАБ. 800Х600Х200###'ШТ''2799=790_0*
57 | БС2ЩС2.2'635##'=14'ШКАФ 2ЩС2.2, ГАБ. 640Х300Х120###'ШТ''2799=635_0*
58 | БС2ЩС2.1'567##'=14'ШКАФ 2ЩС2.1, ГАБ. 515Х300Х120###'ШТ''2799=567_0*
59 | БС2ЩС2.3'654##'=14'ШКАФ 2ЩС2.3, ГАБ. 600Х400Х250###'ШТ''2799=654_0*
60 | БС2ЩС3'685##'=14'ШКАФ 2ЩС3, ГАБ. 640Х300Х120 ###'ШТ''2799=685_0*
61 | БС2ЩС4.1'642##'=14'ШКАФ 2ЩС4.1, ГАБ. 640Х300Х120 ###'ШТ''2799=642_0*
62 | БС2ЩС4.2'575##'=14'ШКАФ 2ЩС4.2, ГАБ. 515Х300Х120 ###'ШТ''2799=575_0*
63 | БС2ЩС4.3'502##'=14'ШКАФ 2ЩС4.3, ГАБ. 390Х300Х120 ###'ШТ''2799=502_0*
64 | БС2ЩМ4'472##'=14'ШКАФ 2ЩМ4, ГАБ. 390Х300Х120 ###'ШТ''2799=472_0*
65 | БС2ЩМG4'507##'=14'ШКАФ 2ЩМG4, ГАБ. 390Х300Х120 ###'ШТ''2799=507_0*
66 | БС3ЩС1'554##'=14'ШКАФ 3ЩС1, ГАБ. 515Х300Х120 ###'ШТ''2799=554_0*
67 | БС3ЩС3'470##'=14'ШКАФ 3ЩС3, ГАБ. 390Х300Х120 ###'ШТ''2799=470_0*
68 | БС3ЩС2'575##'=14'ШКАФ 3ЩС2, ГАБ. 515Х300Х120 ###'ШТ''2799=575_0*
69 | БС3ЩК2'565##'=14'ШКАФ 3ЩК2, ГАБ. 515Х300Х120 ###'ШТ''2799=565_0*
70 | БС3ЩС4.1'568##'=14'ШКАФ 3ЩС4.1, ГАБ. 515Х300Х120 ###'ШТ''2799=568_0*
71 | БС3ЩС4.2'450##'=14'ШКАФ 3ЩС4.2, ГАБ. 390Х300Х120 ###'ШТ''2799=450_0*
72 | БС4ЩС1'572##'=14'ШКАФ 4ЩС1, ГАБ. 515Х300Х120 ###'ШТ''2799=572_0*
73 | БС4ЩС3'559##'=14'ШКАФ 4ЩС3, ГАБ. 515Х300Х120 ###'ШТ''2799=559_0*
74 | БС4ЩС2'475##'=14'ШКАФ 4ЩС2, ГАБ. 390Х300Х120 ###'ШТ''2799=475_0*
75 | БС4ЩК2'485##'=14'ШКАФ 4ЩК2, ГАБ. 390Х300Х120 ###'ШТ''2799=485_0*
76 | БС4ЩС4.2'467##'=14'ШКАФ 4ЩС4.2, ГАБ. 390Х300Х120 ###'ШТ''2799=467_0*
77 | БС4ЩС4.1'580##'=14'ШКАФ 4ЩС4.1, ГАБ. 515Х300Х120 ###'ШТ''2799=580_0*
78 | БС5ЩС1'603##'=14'ШКАФ 5ЩС1, ГАБ. 640Х300Х120 ###'ШТ''2799=603_0*
79 | БС5ЩС2'571##'=14'ШКАФ 5ЩС2, ГАБ. 515Х300Х120 ###'ШТ''2799=571_0*
80 | БС5ЩС3'620##'=14'ШКАФ 5ЩС3, ГАБ. 640Х300Х120 ###'ШТ''2799=620_0*
81 | БС5ЩС4.2'480##'=14'ШКАФ 5ЩС4.2, ГАБ. 390Х300Х120 ###'ШТ''2799=480_0*
82 | БС5ЩС4.1'564##'=14'ШКАФ 5ЩС4.1, ГАБ. 515Х300Х120 ###'ШТ''2799=564_0*
83 | БС6ЩС1.1'475##'=14'ШКАФ 6ЩС1.1, ГАБ. 390Х300Х120 ###'ШТ''2799=475_0*
84 | БС6ЩС3'490##'=14'ШКАФ 6ЩС3, ГАБ. 390Х300Х120 ###'ШТ''2799=490_0*
85 | БС514-16725#С514-16725'50,67##'=12'ЩИТОК ГЕРМЕТИЧНЫЙ (БОКС) ###'ШТ.''2799=50,67_0*
86 | БС501-44108-25-Э1#С501-600-23'3890,01##'=12'КАБЕЛЬ СИЛОВОЙ МАРКИ ВВГНГ(А)-LSLTX 3 Х 1,5-0,66###'1000 М''2801=<5/10-10-10-10-1>/2799=3890,01_0*
87 | БС101-999-5058-ЭС#С101-999-5058'20,58##'=12'КОРОБКА МОНТАЖНАЯ ОТВЕТВИТЕЛЬНАЯ КМ-212###'ШТ.''2801=<5/20-10-8>/2799=20,58_0*
88 | БС551-19103-ЭС#С551-19103'4,61##'=12'РОЗЕТКА ШТЕПСЕЛЬНАЯ РС16-306###'ШТ.''2801=<5/30-30-4-1-2-2>/2799=4,61_0*
89 | БС551-19104-ЭС#С551-19104'7,38##'=12'РОЗЕТКА ШТЕПСЕЛЬНАЯ ДВУХМЕСТНАЯ РС16-355###'ШТ.''2801=<5/30-30-4-1-2-2>/2799=7,38_0*
90 | БС551-26200-ЭС#С551-26200'4,71##'=12'КРЫШКА ЧЕТЫРЕХМЕСТНАЯ ЮЛИГ.735212.217###'ШТ.''2801=<5/30-30-4-1-5>/2799=4,71_0*
91 | БС101-86726-2Б-Э#С101-86726-2'2,7##'=13'БУР SDS D8 Х 160 ММ###'ШТ.''2801=<1/10-170-10>/2799=2,7_0*
92 | БС501-44108-25-Э#С501-600-24'3345##'=12'КАБЕЛЬ СИЛОВОЙ МАРКИ ВВГНГ(А)-LSLTX 3 Х 2,5-0,66###'1000 М''2801=<5/10-10-10-10-1>/2799=3345_0*
93 | БС522-2600#С522-2600'55590.1,0073.1,0073.1,0073.1,0073##'=12'ПРИПОЙ ОЛОВЯННО-СВИНЦОВЫЙ БЕССУРЬМЯНИСТЫЙ В ЧУШКАХ, МАРКИ ПОС40###'Т''2799=57231,09_0*
94 | БС101-1600-7#С101-1600-7'3,66.1,0073##'=13'ЗУБИЛО ПЛОСКОЕ SDS+ РАЗМЕРОМ 22Х250 ММ###'ШТ.''2799=3,69_0*
95 | БС101-86752-1#С101-86752-1'20,91.1,0073##'=13'ДИСК АЛМАЗНЫЙ ОТРЕЗНОЙ ДЛЯ РЕЗКИ КАМНЯ, БЕТОНА ДИАМЕТРОМ 230 ММ###'ДИСК''2799=21,06_0*
96 | БС552-300#С552-300'12##'=12'ВТУЛКА В17 УХЛ2###'100 ШТ.''2900=3/2799=12_0*
97 | БС552-702-1#С552-702-1'10.0,13.1,0073.1,0073.1,0073.1,0073.1,0073.1,0073##'=12'ЗАГЛУШКА У468 УХЛ2###'10 ШТ.''2900=3/2799=1,36_0*
98 | БС552-702#С552-702'1,37##'=12'ЗАГЛУШКА У469###'10 ШТ.''2799=1,37_0*
99 | БС544-8900#С544-8900'12,32##'=12'ЛЕНТА ЛИПКАЯ ИЗОЛЯЦИОННАЯ НА ПОЛИКАСИНОВОМ КОМПАУНДЕ МАРКИ ЛСЭПЛ, ШИРИНОЙ 20-30 ММ, ТОЛЩИНОЙ 0,14 - 0,19 ММ###'КГ''2799=12,32_0*
100 | БС552-703#С552-703'10.0,60.1,0073.1,0073##'=12'ЗАГЛУШКА У470###'10 ШТ.''2799=6,09_0*
101 | БС552-803#С552-803'100,73##'=12'КНОПКА К227 УХЛ2###'1000 ШТ.''2799=100,73_0*
102 | БС552-899#С552-899'33,24##'=12'ЛЕНТА ЛМ-5 УХЛ2###'100 М''2799=33,24_0*
103 | БС414-1003-1#С414-1003-1'109,41##'=46'БЕТОН ТЯЖЕЛЫЙ С КРУПНОСТЬЮ ЗАПОЛНИТЕЛЯ 10 ММ И МЕНЕЕ, КЛАССА В7,5###'М3''2799=109,41_0*
104 | РМ010201/М010410/М021104#М021143/М030401#М030402/М030902/М050101#М050102*
105 | Ц8-572-3'(1+1+1+1+1+1+1+1+1+1+1+1+1)+(1+1+1+1+1+1+1+1+1+1+1)'Ж1'БЛОК УПРАВЛЕНИЯ ШКАФНОГО ИСПОЛНЕНИЯ ИЛИ РАСПРЕДЕЛИТЕЛЬНЫЙ ПУНКТ (ШКАФ), УСТАНАВЛИВАЕМЫЙ НА СТЕНЕ, ВЫСОТА И ШИРИНА 600 Х 600 ММ'ШТ.''*
106 | Ц8-572-4'1+(1+1+1+1+1+1+1+1+1+1)'Ж1'БЛОК УПРАВЛЕНИЯ ШКАФНОГО ИСПОЛНЕНИЯ ИЛИ РАСПРЕДЕЛИТЕЛЬНЫЙ ПУНКТ (ШКАФ), УСТАНАВЛИВАЕМЫЙ НА СТЕНЕ, ВЫСОТА И ШИРИНА 1200 Х 1000 ММ'ШТ.''*
107 | Ц8-574-1'1012''РАЗВОДКА ПО УСТРОЙСТВАМ И ПОДКЛЮЧЕНИЕ ЖИЛ КАБЕЛЕЙ ИЛИ ПРОВОДОВ ВНЕШНЕЙ СЕТИ К БЛОКАМ ЗАЖИМОВ И К ЗАЖИМАМ АППАРАТОВ И ПРИБОРОВ, УСТАНОВЛЕННЫХ НА УСТРОЙСТВАХ, КАБЕЛИ ИЛИ ПРОВОДА СЕЧЕНИЕМ ДО 10 ММ2'100 ЖИЛ''*
108 | Ц8-574-2'53''РАЗВОДКА ПО УСТРОЙСТВАМ И ПОДКЛЮЧЕНИЕ ЖИЛ КАБЕЛЕЙ ИЛИ ПРОВОДОВ ВНЕШНЕЙ СЕТИ К БЛОКАМ ЗАЖИМОВ И К ЗАЖИМАМ АППАРАТОВ И ПРИБОРОВ, УСТАНОВЛЕННЫХ НА УСТРОЙСТВАХ, КАБЕЛИ ИЛИ ПРОВОДА СЕЧЕНИЕМ ДО 16 ММ2'100 ЖИЛ''*
109 | СЩС2'1*
110 | СЩС4'1*
111 | С1ЩС1'1*
112 | С1ЩС3'1*
113 | С1ЩС4'1*
114 | С1ЩК4'1*
115 | С2ЩС1'1*
116 | С2ЩС2.2'1*
117 | С2ЩС2.1'1*
118 | С2ЩС2.3'1*
119 | С2ЩС3'1*
120 | С2ЩС4.1'1*
121 | С2ЩС4.2'1*
122 | С2ЩС4.3'1*
123 | С2ЩМ4'1*
124 | С2ЩМG4'1*
125 | С3ЩС1'1*
126 | С3ЩС3'1*
127 | С3ЩС2'1*
128 | С3ЩК2'1*
129 | С3ЩС4.1'1*
130 | С3ЩС4.2'1*
131 | С4ЩС1'1*
132 | С4ЩС3'1*
133 | С4ЩС2'1*
134 | С4ЩК2'1*
135 | С4ЩС4.2'1*
136 | С4ЩС4.1'1*
137 | С5ЩС1'1*
138 | С5ЩС2'1*
139 | С5ЩС3'1*
140 | С5ЩС4.2'1*
141 | С5ЩС4.1'1*
142 | С6ЩС1.1'1*
143 | С6ЩС3'1*
144 | Ж3-40-21'ЗДАНИЕ - ИНЖЕНЕРНОЕ ОБЕСПЕЧЕНИЕ. ЭЛЕКТРООСВЕЩЕНИЕ И СИЛОВОЕ ЭЛЕКТРООБОРУДОВАНИЕ. СИЛОВОЕ ЭЛЕКТРООБОРУДОВАНИЕ. ЭЛЕКТРОСНАБЖЕНИЕ'М*
145 | Ц8-911-1'(360+2600+3100+200+110+40+25+55+165+250+185):1,02-(2800+300+200+50+50):1,02-(2.20+20+110):1,02'Ж1'КАБЕЛЬ ТРЕХ-ПЯТИЖИЛЬНЫЙ СЕЧЕНИЕМ ЖИЛЫ ДО 10 ММ2 ПО УСТАНОВЛЕННЫМ КОНСТРУКЦИЯМ И ЛОТКАМ С УСТАНОВКОЙ ОТВЕТВИТЕЛЬНЫХ КОРОБОК, КРЕПЛЕНИЕ ПОЛОСКАМИ (ПРЯЖКАМИ)'100 М''*
146 | Ц8-424-1'(2800+300+200+50+50):1,02'Ж1'КАБЕЛЬ ДВУХ-ЧЕТЫРЕХЖИЛЬНЫЙ СЕЧЕНИЕМ ЖИЛЫ ДО 6 ММ2 В ГОТОВЫХ БОРОЗДАХ (ШТРАБАХ) С УСТАНОВКОЙ ОТВЕТВИТЕЛЬНЫХ КОРОБОК'100 М''*
147 | Ц8-912-2'(2.20+20+110):1,02'Ж1'КАБЕЛЬ ТРЕХ-ПЯТИЖИЛЬНЫЙ СЕЧЕНИЕМ ЖИЛЫ ДО 16 ММ2 В ПРОЛОЖЕННЫХ ТРУБАХ, КОРОБАХ (КАБЕЛЬ-КАНАЛАХ)'100 М''*
148 | Ц8-405-1'(5700+10065+260+250):1,02-(3465+250+30+1555+100+110+15):1,02-(10+10):1,02'Ж1'ПРОВОДА ПО УСТАНОВЛЕННЫМ СТАЛЬНЫМ КОНСТРУКЦИЯМ И ПАНЕЛЯМ, СЕЧЕНИЕ ДО 16 ММ2'100 М''*
149 | Ц8-412-2'(10+10):1,02'Ж1'ЗАТЯГИВАНИЕ ПРОВОДОВ В ПРОЛОЖЕННЫЕ ТРУБЫ И МЕТАЛЛИЧЕСКИЕ РУКАВА, КОЛИЧЕСТВО ПРОВОДОВ ДО 2, СЕЧЕНИЕ ДО 6 ММ2'100 М ТРУБЫ (МЕТАЛЛОРУКАВА)''*
150 | Ц8-906-1'(3465+250+30+1555+100+110+15):1,03'Ж1'ПРОВОДА В КОРОБАХ (КАБЕЛЬ-КАНАЛАХ), СЕЧЕНИЕ ДО 6 ММ2'100 М''*
151 | С501-600-17-ЭС'360*
152 | С501-44108-25-Э1'2600*
153 | С501-44108-25-Э'3100*
154 | С501-600-25-ЭС'200*
155 | С501-44108-41-ЭС'110*
156 | С501-44108-42-ЭС'40*
157 | С501-44108-43-ЭС'25*
158 | С501-600-27-ЭС'55*
159 | С501-600-28-ЭС'165*
160 | С501-44108-19-ЭС'250*
161 | С503-100-3ЭС'185*
162 | С507-100-4'5700*
163 | С507-100-5'10065*
164 | С507-100-6'260*
165 | С507-100-8'250*
166 | С551-10200'1350*
167 | С101-999-5058-ЭС'1375*
168 | С551-10400'950*
169 | С551-10000'50*
170 | С101-999-5058-ЭС1'5*
171 | С551-8700'30*
172 | Ж3-40-21'ЗДАНИЕ - ИНЖЕНЕРНОЕ ОБЕСПЕЧЕНИЕ. ЭЛЕКТРООСВЕЩЕНИЕ И СИЛОВОЕ ЭЛЕКТРООБОРУДОВАНИЕ. СИЛОВОЕ ЭЛЕКТРООБОРУДОВАНИЕ. ТРУБЫ'М*
173 | Ц8-423-2'2.20:1,03'Ж100'КАБЕЛЬ-КАНАЛЫ ПВХ, СЕЧЕНИЕ ДО 25 Х 25 ММ (КОРОБ ПВХ 16Х16)'100 М''*
174 | С514-3920'2.20*
175 | Ц8-904-1'(3465+250+1555+100):1,01'Ж100'ТРУБЫ ВИНИПЛАСТОВЫЕ ПО СТЕНАМ, ДИАМЕТР ДО 25 ММ'100 М''*
176 | Ц8-904-2'(30+15):1,01'Ж100'ТРУБЫ ВИНИПЛАСТОВЫЕ ПО СТЕНАМ, ДИАМЕТР ДО 50 ММ'100 М''*
177 | Ц8-904-3'(110):1,01'Ж100'ТРУБЫ ВИНИПЛАСТОВЫЕ ПО СТЕНАМ, ДИАМЕТР ДО 63 ММ'100 М''*
178 | Ц8-407-102'(20+110):1,02'Ж100'ТРУБЫ СТАЛЬНЫЕ ПО УСТАНОВЛЕННЫМ КОНСТРУКЦИЯМ ПО СТЕНАМ С КРЕПЛЕНИЕМ СКОБАМИ, ДИАМЕТР ДО 25 ММ, КРЕПЛЕНИЕ ДЮБЕЛЯМИ'100 М''*
179 | Ц8-411-1'(10+10):1,02'Ж100'РУКАВА МЕТАЛЛИЧЕСКИЕ, НАРУЖНЫЙ ДИАМЕТР ДО 48 ММ'100 М''*
180 | С530-21900-ЭС'3465'=60*
181 | С530-21901-ЭС'250'=60*
182 | С530-21903-ЭС'30'=60*
183 | С552-2011'1555*
184 | С552-2012'100*
185 | С552-2016'110*
186 | С552-2014'15*
187 | С103-12900-1'20'=60*
188 | С103-12903-11'110'=60*
189 | С544-9601-5'10*
190 | С544-9601-7'10*
191 | С552-705-ЭС'94*
192 | С530-17506-ЭС'24'=60*
193 | С530-48000-ЭС'16'=60*
194 | С534-5010-ЭС'24'=60*
195 | С101-81404-2ЭС'8,5*
196 | Ж3-40-22'ЗДАНИЕ - ИНЖЕНЕРНОЕ ОБЕСПЕЧЕНИЕ. ЭЛЕКТРООСВЕЩЕНИЕ И СИЛОВОЕ ЭЛЕКТРООБОРУДОВАНИЕ. СИЛОВОЕ ЭЛЕКТРООБОРУДОВАНИЕ. ЭЛЕКТРООБОРУДОВАНИЕ'ШТ*
197 | Ц8-591-1001'46+38+210+220+3+3'Ж100'РОЗЕТКА ШТЕПСЕЛЬНАЯ ПОЛУГЕРМЕТИЧЕСКАЯ И ГЕРМЕТИЧЕСКАЯ С КРЕПЛЕНИЕМ НА РАСПОРНЫЙ ДЮБЕЛЬ'100 ШТ.''*
198 | Ц8-591-1101'10+32+20+4'Ж100'РОЗЕТКА ШТЕПСЕЛЬНАЯ ТРЕХПОЛЮСНАЯ НЕУТОПЛЕННОГО ТИПА НА ТОК ДО 10А'100 ШТ.''*
199 | Ц8-591-1102'175+121+90'Ж100'РОЗЕТКА ШТЕПСЕЛЬНАЯ ТРЕХПОЛЮСНАЯ УТОПЛЕННОГО ТИПА НА ТОК ДО 10А С КРЕПЛЕНИЕМ ВЯЖУЩИМИ РАСТВОРАМИ'100 ШТ.''*
200 | С551-20300-ЭС'46*
201 | С551-20000-ЭС'38*
202 | С551-19105'210*
203 | С551-20000-ЭС1'220*
204 | С551-21100'10*
205 | С551-21400'32*
206 | С551-19103-ЭС'175*
207 | С551-19104-ЭС'121*
208 | С551-26200-ЭС'360*
209 | С551-24800-ЭС'90*
210 | С551-21800'20*
211 | С551-20300-ЭС1'3*
212 | С551-19105-ЭС'3*
213 | С551-22800-ЭС'4*
214 | Ц8-591-202'11+71'Ж100'ВЫКЛЮЧАТЕЛЬ ОДНОКЛАВИШНЫЙ УТОПЛЕННОГО ТИПА ПРИ СКРЫТОЙ ПРОВОДКЕ С КРЕПЛЕНИЕМ НА РАСПОРНЫЙ ДЮБЕЛЬ'100 ШТ.''*
215 | С551-14100-ЭС1'11*
216 | С551-14100-ЭС2'71*
217 | Ц8-594-102'41''СВЕТИЛЬНИК С ЛЮМИНЕСЦЕНТНЫМИ ЛАМПАМИ, ОТДЕЛЬНО УСТАНАВЛИВАЕМЫЙ НА РАСПОРНЫХ ДЮБЕЛЯХ, КОЛИЧЕСТВО ЛАМП В СВЕТИЛЬНИКЕ 1'100 ШТ.''*
218 | С547-21901-ЭС'41*
219 | С549-35115-4ЭС'41*
220 | Ц8-88-3'0,005'Н2=0'КОНСТРУКЦИЯ МЕТАЛЛИЧЕСКАЯ'Т''*
221 | С116-1457-ЭС'0,005*
222 | Ц8-88-3'3.26,48/1000'Н2=0'КОНСТРУКЦИЯ МЕТАЛЛИЧЕСКАЯ (ЛИСТ СВИНЦОВЫЙ, ТОЛЩИНОЙ 3,35ММ)'Т''*
223 | С101-999-5230-ЭС'3.26,48*
224 | С101-1900-2-ЭС'1:1000*
225 | Е63-18-1'3'101-15700-1#101-16200=?:1000/101-31600'ОБИВКА КАРТОНОМ СТЕН'100 М2''*
226 | С101-31400-2'3.1,65:1000*
227 | Ж3-40-22'ЗДАНИЕ - ИНЖЕНЕРНОЕ ОБЕСПЕЧЕНИЕ. ЭЛЕКТРООСВЕЩЕНИЕ И СИЛОВОЕ ЭЛЕКТРООБОРУДОВАНИЕ. СИЛОВОЕ ЭЛЕКТРООБОРУДОВАНИЕ. ЭЛЕКТРООБОРУДОВАНИЕ'ШТ*
228 | Ц10-901-8'4+6+6'=7'МОНТАЖ ЩИТКА'10 ШТ.''*
229 | С514-16725'4+6+6*
230 | Ц8-526-1'4+6'Ж1'АВТОМАТ ОДНО-, ДВУХ-, ТРЕХПОЛЮСНЫЙ, УСТАНАВЛИВАЕМЫЙ НА КОНСТРУКЦИИ НА СТЕНЕ ИЛИ КОЛОННЕ, ТОК ДО 25 А'ШТ.''*
231 | Ц8-526-2'6'Ж1'АВТОМАТ ОДНО-, ДВУХ-, ТРЕХПОЛЮСНЫЙ, УСТАНАВЛИВАЕМЫЙ НА КОНСТРУКЦИИ НА СТЕНЕ ИЛИ КОЛОННЕ, ТОК ДО 100 А'ШТ.''*
232 | СВН25-1'4*
233 | СВН32-1'6*
234 | СВН25-2'6*
235 | Ц10-667-1'10''ПРИБОРЫ ПС ПРИЕМНО-КОНТРОЛЬНЫЕ, ПУСКОВЫЕ. КОНЦЕНТРАТОР: БЛОК БАЗОВЫЙ НА 10 ЛУЧЕЙ'ШТ.''*
236 | СПДК-1'10'Ж1*
237 | Ж3-40-22'ОПЕРАЦИОННЫЕ. ЭЛЕКТРОМОНТАЖНОЕ ОБОРУДОВАНИЕ'ШТ*
238 | Ц8-571-4'4.0,8+1.0,8''ЩИТ ЗАВОДСКОГО ИЗГОТОВЛЕНИЯ ОДНОРЯДНЫЙ ИЛИ ДВУХРЯДНЫЙ ШКАФНОГО ИСПОЛНЕНИЯ, ГЛУБИНА ДО 600 ММ'М ШИРИНЫ ПО ФРОНТУ''*
239 | С3ЩП1.1'1'Ж1*
240 | С3ЩП1.2'1'Ж1*
241 | С5ЩП1.1'1'Ж1*
242 | С5ЩП1.2'1'Ж1*
243 | С5ЩП2.1'1'Ж1*
244 | Ц8-572-3'1+1+1+1+1+1''БЛОК УПРАВЛЕНИЯ ШКАФНОГО ИСПОЛНЕНИЯ ИЛИ РАСПРЕДЕЛИТЕЛЬНЫЙ ПУНКТ (ШКАФ), УСТАНАВЛИВАЕМЫЙ НА СТЕНЕ, ВЫСОТА И ШИРИНА 600 Х 600 ММ'ШТ.''*
245 | С3ЩМ1'1'Ж1*
246 | С3ЩМ1.1'1'Ж1*
247 | С3ЩМД1'1'Ж1*
248 | С5ЩМ1'1'Ж1*
249 | С5ЩМ1.1'1'Ж1*
250 | С5ЩМД1'1'Ж1*
251 | Ж3-40-90'СИЛОВОЕ ЭЛЕКТРООБОРУДОВАНИЕ. СТРОИТЕЛЬНЫЕ РАБОТЫ'ШТ*
252 | Е46-68-1'1150'Ж100'СВЕРЛЕНИЕ СКВОЗНЫХ ОТВЕРСТИЙ ДИАМЕТРОМ 40 ММ ЭЛЕКТРОПЕРФОРАТОРОМ (ЭЛЕКТРОДРЕЛЬЮ) В КИРПИЧНЫХ СТЕНАХ ГЛУБИНОЙ 130 ММ'100 ОТВЕРСТИЙ''*
253 | С101-86726-20'108:100.1150*
254 | Е46-68-2'10'Ж100'СВЕРЛЕНИЕ СКВОЗНЫХ ОТВЕРСТИЙ ДИАМЕТРОМ ДО 30 ММ ЭЛЕКТРОПЕРФОРАТОРОМ (ЭЛЕКТРОДРЕЛЬЮ) В КИРПИЧНЫХ СТЕНАХ ГЛУБИНОЙ 250 ММ (В БЕТОНЕ)'100 ОТВЕРСТИЙ''*
255 | С101-86726-20'208:100.10*
256 | Е46-26-104'25'Ж100'СВЕРЛЕНИЕ ОТВЕРСТИЙ Д40ММ В БЕТОННОЙ СТЕНЕ, ГЛ. 200ММ'100 ОТВЕРСТИЙ''*
257 | Е46-26-153'25'Н1=5'СВЕРЛЕНИЕ КОЛЬЦЕВЫМИ АЛМАЗНЫМИ СВЕРЛАМИ В ЖЕЛЕЗОБЕТОННЫХ КОНСТРУКЦИЯХ ДИАМ. АРМАТУРЫ ОТ 16-40 ММ БЕЗ ПРИМЕНЕНИЯ НАПОРНОГО ВОДОПРОВОДА (ДО 0,2 МПА) ГОРИЗОНТАЛЬНЫХ ОТВЕРСТИЙ: НА КАЖДЫЕ 10 ММ ИЗМЕНЕНИЯ ГЛУБИНЫ ДОБАВЛЯЕТСЯ ИЛИ ИСКЛЮЧАЕТСЯ, ДИАМЕТРОМ 40 ММ (ДО ГЛУБИНЫ 250ММ)'100 ОТВЕРСТИЙ''*
258 | Е69-4-1'1450+1450'Ж100/999-9900'ПРОБИВКА ГНЕЗД В КИРПИЧНЫХ СТЕНАХ РАЗМЕРОМ СТОРОН 130 ММ '100 ГНЕЗД''*
259 | С101-86726-20'(1450+1450).0,4:100*
260 | Е46-74-1'2800+300+200+50+50''УСТРОЙСТВО ШТРАБ В КИРПИЧНЫХ СТЕНАХ ПЛОЩАДЬЮ СЕЧЕНИЯ ДО 20 СМ2 (30Х30 ММ)'100 М''*
261 | С101-86752-1'0,75:100.(2800+300+200+50+50)*
262 | С101-86726-2Б-Э'0,75:100.(2800+300+200+50+50)*
263 | С101-1600-7'0,2:100.(2800+300+200+50+50)*
264 | Е46-33-1'1150.0,12.3,14.0,03.0,03:4+10.0,2.0,03.0,03.3,14:4+25.0,25.0,04.0,04.3,14/4+1450.0,09.0,08.0,04+0,1.0,1.0,05.1450+0,03.0,03.(2800+300)+0,015.0,015.(200+50+50)''ЗАДЕЛКА ОТВЕРСТИЙ, ГНЕЗД И БОРОЗД В ПЕРЕКРЫТИЯХ ЖЕЛЕЗОБЕТОННЫХ ПЛОЩАДЬЮ ДО 0,1 М2'М3 ЗАДЕЛКИ''*
265 | L*

## 3211-12-3203-B0
НАИМЕНОВАНИЕ ОБЪЕКТА |  | "РЕКОНСТРУКЦИЯ ГИНЕКОЛОГИЧЕСКОГО, ХИРУРГИЧЕСКОГО И ПСИХОНЕВРОЛОГИЧЕСКОГО КОРПУСОВ УЧРЕЖДЕНИЯ ЗДРАВООХРАНЕНИЯ "6-Я ГОРОДСКАЯ КЛИНИЧЕСКАЯ БОЛЬНИЦА" ПО УЛ. УРАЛЬСКОЙ, 5 В Г. МИНСКЕ ПОД РАЗМЕЩЕНИЕ ЛЕЧЕБНО-ДИАГНОСТИЧЕСКОГО КОРПУСА КЛИНИЧЕСКОГО ЦЕНТРА ТРАВМАТОЛОГИИ И ОРТОПЕДИИ". 2 ОЧЕРЕДЬ СТРОИТЕЛЬСТВА
КОД ОБЪЕКТА |  | 23.008.2
НАИМЕНОВАНИЕ ЗДАНИЯ, СООРУЖЕНИЯ |  | ЗДАНИЕ БЛОКА N5А
ШИФР ЗДАНИЯ, СООРУЖЕНИЯ |  | 23.008.2.5А
КОМПЛЕКТ ЧЕРТЕЖЕЙ |  | ЭМ1.СО; ЭМ1.ВР
ВЕДОМОСТЬ ОБЪЕМОВ И СТОИМОСТИ РАБОТ № 3203
(НОРМЫ 2022г.)
СИЛОВОЕ ЭЛЕКТРООБОРУДОВАНИЕ (ТЕХНОЛОГИЯ)
СОСТАВЛЕНА В ЦЕНАХ НА 1 АВГУСТА 2024г.
ОБОСНОВА- НИЕ | НАИМЕНОВАНИЕ ВИДОВ РАБОТ | ОБЪЕМ | СТОИМОСТЬ, ТЫС.РУБ.
|  |  | ЗАРАБОТНАЯ ПЛАТА | ЭКСПЛУАТА- ЦИЯ МАШИН И МЕХА- НИЗМОВ | МАТЕРИАЛЫ, ИЗДЕЛИЯ, КОНСТРУК- ЦИИ | ОБОРУДОВА- НИЕ,МЕБЕЛЬ, ИНВЕНТАРЬ | ОХР и ОПР | ПРОЧИЕ СРЕДСТВА | ВСЕГО
|  | ЕД.ИЗМ. | ТРУДОЕМ- КОСТЬ, ЧЕЛ.Ч. | В Т.Ч.З/П МАШИ- НИСТОВ | ТРАНСПОРТ | ТРАНСПОРТ | ПЛАНОВАЯ ПРИБЫЛЬ
1 | 2 | 3 | 4 | 5 | 6 | 7 | 8 | 9 | 10
Ж3-40-22 | СИЛОВОЕ ЭЛЕКТРООБОРУДОВАНИЕ. ЭЛЕКТРООБОРУДОВАНИЕ | 35 | 3,809 | 0,683 | 0,569 | 19,905 | 2,384 | 0 | 29,405
|  | ШТ | 282 | 0,193 | 0,035 | 0,398 | 1,622
Ж3-40-21 | ЗДАНИЕ - ИНЖЕНЕРНОЕ ОБЕСПЕЧЕНИЕ. ЭЛЕКТРООСВЕЩЕНИЕ И СИЛОВОЕ ЭЛЕКТРООБОРУДОВАНИЕ. СИЛОВОЕ ЭЛЕКТРООБОРУДОВАНИЕ. ЭЛЕКТРОСНАБЖЕНИЕ | 228,543 | 85,562 | 6,652 | 101,567 | 0 | 51,653 | 0 | 286,057
|  | М | 6637 | 1,148 | 5,471 | 0 | 35,152
Ж3-40-21 | ЗДАНИЕ - ИНЖЕНЕРНОЕ ОБЕСПЕЧЕНИЕ. ЭЛЕКТРООСВЕЩЕНИЕ И СИЛОВОЕ ЭЛЕКТРООБОРУДОВАНИЕ. СИЛОВОЕ ЭЛЕКТРООБОРУДОВАНИЕ. ТРУБЫ | 5656,191 | 23,252 | 0,782 | 30,065 | 0 | 13,875 | 0 | 79,086
|  | М | 2065 | 0,04 | 1,67 | 0 | 9,442
Ж3-40-22 | ЗДАНИЕ - ИНЖЕНЕРНОЕ ОБЕСПЕЧЕНИЕ. ЭЛЕКТРООСВЕЩЕНИЕ И СИЛОВОЕ ЭЛЕКТРООБОРУДОВАНИЕ. СИЛОВОЕ ЭЛЕКТРООБОРУДОВАНИЕ. ЭЛЕКТРООБОРУДОВАНИЕ | 1054 | 9,977 | 0,259 | 14,256 | 0 | 5,985 | 0 | 35,333
|  | ШТ | 741 | 0,069 | 0,781 | 0 | 4,075
Ж3-40-22 | ЗДАНИЕ - ИНЖЕНЕРНОЕ ОБЕСПЕЧЕНИЕ. ЭЛЕКТРООСВЕЩЕНИЕ И СИЛОВОЕ ЭЛЕКТРООБОРУДОВАНИЕ. СИЛОВОЕ ЭЛЕКТРООБОРУДОВАНИЕ. ЭЛЕКТРООБОРУДОВАНИЕ | 26 | 1,567 | 0,019 | 1,189 | 2,673 | 0,727 | 0 | 6,898
|  | ШТ | 119 | 0,002 | 0,065 | 0,054 | 0,604
Ж3-40-22 | ОПЕРАЦИОННЫЕ. ЭЛЕКТРОМОНТАЖНОЕ ОБОРУДОВАНИЕ | 11 | 0,504 | 0,453 | 0,077 | 7,799 | 0,383 | 0 | 9,638
|  | ШТ | 37 | 0,139 | 0,005 | 0,156 | 0,261
Ж3-40-90 | СИЛОВОЕ ЭЛЕКТРООБОРУДОВАНИЕ. СТРОИТЕЛЬНЫЕ РАБОТЫ | 4085 | 19,941 | 0,927 | 10,546 | 0 | 13,118 | 0 | 59,317
|  | ШТ | 1678 | 0,019 | 0,835 | 0 | 13,95
| И Т О Г О | 0 | 144,612 | 9,775 | 158,269 | 30,377 | 88,125 | 0 | 505,734
|  |  | 11559 | 1,61 | 8,862 | 0,608 | 65,106
| СОСТАВИЛ | ______________________________ | [5 empty] | Л.В.БОНДАРЧИК
|  | (должность служащего) |  |  |  | (подпись) |  | (инициалы,фамилия)
| ПРОВЕРИЛ | ______________________________ | [5 empty] | Л.В.БОНДАРЧИК
|  | (должность служащего) |  |  |  | (подпись) |  | (инициалы,фамилия)

## 3211-12-3203-Q1
НАИМЕНОВАНИЕ ОБЪЕКТА |  | "РЕКОНСТРУКЦИЯ ГИНЕКОЛОГИЧЕСКОГО, ХИРУРГИЧЕСКОГО И ПСИХОНЕВРОЛОГИЧЕСКОГО КОРПУСОВ УЧРЕЖДЕНИЯ ЗДРАВООХРАНЕНИЯ "6-Я ГОРОДСКАЯ КЛИНИЧЕСКАЯ БОЛЬНИЦА" ПО УЛ. УРАЛЬСКОЙ, 5 В Г. МИНСКЕ ПОД РАЗМЕЩЕНИЕ ЛЕЧЕБНО-ДИАГНОСТИЧЕСКОГО КОРПУСА КЛИНИЧЕСКОГО ЦЕНТРА ТРАВМАТОЛОГИИ И ОРТОПЕДИИ". 2 ОЧЕРЕДЬ СТРОИТЕЛЬСТВА
КОД ОБЪЕКТА |  | 23.008.2
НАИМЕНОВАНИЕ ЗДАНИЯ, СООРУЖЕНИЯ |  | ЗДАНИЕ БЛОКА N5А
ШИФР ЗДАНИЯ, СООРУЖЕНИЯ |  | 23.008.2.5А
КОМПЛЕКТ ЧЕРТЕЖЕЙ |  | ЭМ1.СО; ЭМ1.ВР
ВЕДОМОСТЬ ОБЪЕМОВ РАБОТ И РАСХОДОВ РЕСУРСОВ С КОДАМИ РБ ДЛЯ ЛОКАЛЬНОЙ СМЕТЫ № 3203
(НОРМЫ 2022г.)
СИЛОВОЕ ЭЛЕКТРООБОРУДОВАНИЕ (ТЕХНОЛОГИЯ)
ОБОСНОВАНИЕ | НАИМЕНОВАНИЕ ВИДОВ | ЕДИНИЦА ИЗМЕРЕНИЯ | КОД | НАИМЕНОВАНИЕ РЕСУРСОВ | ЕД.ИЗМ. | КОЛИЧЕСТВО
| РАБОТ | ОБЪЕМ | РЕСУРСА
1 | 2 | 3 | 4 | 5 | 6 | 7
Ж3-40-22 | СИЛОВОЕ ЭЛЕКТРООБОРУДОВАНИЕ. ЭЛЕКТРООБОРУДОВАНИЕ | ШТ 35
|  |  | 1-1 | ЗАТРАТЫ ТРУДА РАБОЧИХ | ЧЕЛ.Ч | 282.477
|  |  | 1-3 | ЗАТРАТЫ ТРУДА МАШИНИСТОВ | ЧЕЛ.-Ч | 12.7104
|  |  | М021143 | КРАНЫ НА АВТОМОБИЛЬНОМ ХОДУ ПРИ РАБОТЕ НА ДРУГИХ ВИДАХ СТРОИТЕЛЬСТВА, 16 Т | МАШ.Ч | 6.3552
|  |  | М040502 | УСТАНОВКИ ДЛЯ СВАРКИ РУЧНОЙ ДУГОВОЙ (ПОСТОЯННОГО ТОКА) | МАШ.Ч | 33.91
|  |  | М330301* | МАШИНЫ ШЛИФОВАЛЬНЫЕ ЭЛЕКТРИЧЕСКИЕ | МАШ.Ч | 3.24
|  |  | М350451 | ПРЕСС ГИДРАВЛИЧЕСКИЙ С ЭЛЕКТРОПРИВОДОМ | МАШ.Ч | 7.0914
|  |  | М400002 | АВТОМОБИЛЬ БОРТОВОЙ, ГРУЗОПОДЪЕМНОСТЬЮ ДО 8 Т | МАШ.Ч | 6.3552
|  |  | 1 | Материалы для строительных работ
|  |  | 1/10 | Материалы для строительных работ общего назначения
|  |  | 1/10-140 | Электроды, прутки винипластовые, проволока сварочные
|  |  | 1/10-140-40/100 | ЭЛЕКТРОДЫ ТИПА Э42А ДИАМЕТРОМ 4 ММ | Т | 0.00635
|  |  | 1/10-180 | Материалы шлифовальные
|  |  | 1/10-180-20/57 | КРУГИ ШЛИФОВАЛЬНЫЕ ДЛЯ СПЕЦИАЛЬНЫХ МОНТАЖНЫХ РАБОТ 5П 180 Х 6 Х 22 | ШТ. | 2.67
|  |  | 1/10-230 | Материалы для отделочных работ
|  |  | 1/10-230-40-20/127 | КРАСКА МАСЛЯНАЯ МА-15, СУРИК ЖЕЛЕЗНЫЙ | Т | 0.000533
|  |  | 1/10-230-40-20/136 | КРАСКА МАСЛЯНАЯ МА-15, СУРИК ЖЕЛЕЗНЫЙ | КГ | 1.05
|  |  | 1/10-230-45-5/138 | ЛАК МЕЛАМИННЫЙ МЛ-92 ЭЛЕКТРОИЗОЛЯЦИОННЫЙ | Т | 0.001091
|  |  | 1/10-235 | Изделия герметизирующие, уплотняющие, изолирующие
|  |  | 1/10-235-20/681 | ИЗОЛЕНТА ПВХ (РАЗМЕРОМ 15 ММХ20 М) | М2 | 16.77
|  |  | 1/10-240 | Метизы и крепежные изделия
|  |  | 1/10-240-10-10/131 | БОЛТЫ СТРОИТЕЛЬНЫЕ | Т | 0.004625
|  |  | 1/10-240-20/1 | ГАЙКИ СТРОИТЕЛЬНЫЕ | Т | 0.001321
|  |  | 1/10-240-50-16/2 | ШАЙБЫ СТРОИТЕЛЬНЫЕ | КГ | 0.66072
|  |  | 1/55 | Материалы специального назначения (кислотоупорные, огнеупорные и антикоррозионные)
|  |  | 1/55-50 | Материалы антикоррозионные и химически стойкие
|  |  | 1/55-50-30/20 | ПАСТА КВАРЦЕВАЗЕЛИНОВАЯ | КГ | 1.065
|  |  | 5 | Материалы для монтажных и специальных строительных работ
|  |  | 5/20 | Изделия для прокладки кабельных сетей
|  |  | 5/20-30 | Материалы и изделия для монтажа кабелей и проводов
|  |  | 5/20-30-3/40 | ПОЛОСКА К404 И ПРЯЖКА К407 ДЛЯ КРЕПЛЕНИЯ ПРОВОДОВ | 100 ШТ. | 3.142
|  |  | 5/20-30-3/42 | ЛЕНТА ЛМ-5 УХЛ2 | 100 М | 1.065
|  |  | 5/20-30-5/1 | БИРКА-ОКОНЦЕВАТЕЛЬ У136 У3/5 | 100 ШТ. | 10.863
|  |  | 5/50 | Прокатно-тянутые изделия из цветных металлов и цветные металлы
|  |  | 5/50-70 | Сплавы из цветных металлов
|  |  | 5/50-70-2/6 | ПРИПОЙ ОЛОВЯННО-СВИНЦОВЫЙ БЕССУРЬМЯНИСТЫЙ В ЧУШКАХ, МАРКИ ПОС40 | Т | 0.00081
Прочие
|  |  | С1ЩК4 | ШКАФ 1ЩК4, ГАБ. 640Х300Х120 | ШТ | 1
|  |  | С1ЩС1 | ШКАФ 1ЩС1, ГАБ. 640Х300Х120 | ШТ | 1
|  |  | С1ЩС3 | ШКАФ 1ЩС3, ГАБ. 640Х300Х120 | ШТ | 1
|  |  | С1ЩС4 | ШКАФ 1ЩС4, ГАБ. 640Х300Х120 | ШТ | 1
|  |  | С2ЩМ4 | ШКАФ 2ЩМ4, ГАБ. 390Х300Х120 | ШТ | 1
|  |  | С2ЩМG4 | ШКАФ 2ЩМG4, ГАБ. 390Х300Х120 | ШТ | 1
|  |  | С2ЩС1 | ШКАФ 2ЩС1, ГАБ. 800Х600Х200 | ШТ | 1
|  |  | С2ЩС2.1 | ШКАФ 2ЩС2.1, ГАБ. 515Х300Х120 | ШТ | 1
|  |  | С2ЩС2.2 | ШКАФ 2ЩС2.2, ГАБ. 640Х300Х120 | ШТ | 1
|  |  | С2ЩС2.3 | ШКАФ 2ЩС2.3, ГАБ. 600Х400Х250 | ШТ | 1
|  |  | С2ЩС3 | ШКАФ 2ЩС3, ГАБ. 640Х300Х120 | ШТ | 1
|  |  | С2ЩС4.1 | ШКАФ 2ЩС4.1, ГАБ. 640Х300Х120 | ШТ | 1
|  |  | С2ЩС4.2 | ШКАФ 2ЩС4.2, ГАБ. 515Х300Х120 | ШТ | 1
|  |  | С2ЩС4.3 | ШКАФ 2ЩС4.3, ГАБ. 390Х300Х120 | ШТ | 1
|  |  | С3ЩК2 | ШКАФ 3ЩК2, ГАБ. 515Х300Х120 | ШТ | 1
|  |  | С3ЩС1 | ШКАФ 3ЩС1, ГАБ. 515Х300Х120 | ШТ | 1
|  |  | С3ЩС2 | ШКАФ 3ЩС2, ГАБ. 515Х300Х120 | ШТ | 1
|  |  | С3ЩС3 | ШКАФ 3ЩС3, ГАБ. 390Х300Х120 | ШТ | 1
|  |  | С3ЩС4.1 | ШКАФ 3ЩС4.1, ГАБ. 515Х300Х120 | ШТ | 1
|  |  | С3ЩС4.2 | ШКАФ 3ЩС4.2, ГАБ. 390Х300Х120 | ШТ | 1
|  |  | С4ЩК2 | ШКАФ 4ЩК2, ГАБ. 390Х300Х120 | ШТ | 1
|  |  | С4ЩС1 | ШКАФ 4ЩС1, ГАБ. 515Х300Х120 | ШТ | 1
|  |  | С4ЩС2 | ШКАФ 4ЩС2, ГАБ. 390Х300Х120 | ШТ | 1
|  |  | С4ЩС3 | ШКАФ 4ЩС3, ГАБ. 515Х300Х120 | ШТ | 1
|  |  | С4ЩС4.1 | ШКАФ 4ЩС4.1, ГАБ. 515Х300Х120 | ШТ | 1
|  |  | С4ЩС4.2 | ШКАФ 4ЩС4.2, ГАБ. 390Х300Х120 | ШТ | 1
|  |  | С5ЩС1 | ШКАФ 5ЩС1, ГАБ. 640Х300Х120 | ШТ | 1
|  |  | С5ЩС2 | ШКАФ 5ЩС2, ГАБ. 515Х300Х120 | ШТ | 1
|  |  | С5ЩС3 | ШКАФ 5ЩС3, ГАБ. 640Х300Х120 | ШТ | 1
|  |  | С5ЩС4.1 | ШКАФ 5ЩС4.1, ГАБ. 515Х300Х120 | ШТ | 1
|  |  | С5ЩС4.2 | ШКАФ 5ЩС4.2, ГАБ. 390Х300Х120 | ШТ | 1
|  |  | С6ЩС1.1 | ШКАФ 6ЩС1.1, ГАБ. 390Х300Х120 | ШТ | 1
|  |  | С6ЩС3 | ШКАФ 6ЩС3, ГАБ. 390Х300Х120 | ШТ | 1
|  |  | СЩС2 | ШКАФ ЩС2, ГАБ. 390Х300Х120 | ШТ | 1
|  |  | СЩС4 | ШКАФ ЩС4, ГАБ. 390Х300Х120 | ШТ | 1
Ж3-40-21 | ЗДАНИЕ - ИНЖЕНЕРНОЕ ОБЕСПЕЧЕНИЕ. ЭЛЕКТРООСВЕЩЕНИЕ И СИЛОВОЕ ЭЛЕКТРООБОРУДОВАНИЕ. СИЛОВОЕ ЭЛЕКТРООБОРУДОВАНИЕ. ЭЛЕКТРОСНАБЖЕНИЕ | М 228,543
|  |  | 1-1 | ЗАТРАТЫ ТРУДА РАБОЧИХ | ЧЕЛ.Ч | 6636.6004
|  |  | 1-3 | ЗАТРАТЫ ТРУДА МАШИНИСТОВ | ЧЕЛ.-Ч | 75.332
|  |  | М021143 | КРАНЫ НА АВТОМОБИЛЬНОМ ХОДУ ПРИ РАБОТЕ НА ДРУГИХ ВИДАХ СТРОИТЕЛЬСТВА, 16 Т | МАШ.Ч | 44.7291
|  |  | М030402 | ЛЕБЕДКИ ЭЛЕКТРИЧЕСКИЕ ТЯГОВЫМ УСИЛИЕМ ДО 12,26 (1,25) КН (Т) | МАШ.Ч | 16.1393
|  |  | М040502 | УСТАНОВКИ ДЛЯ СВАРКИ РУЧНОЙ ДУГОВОЙ (ПОСТОЯННОГО ТОКА) | МАШ.Ч | 712.1774
|  |  | М050102 | КОМПРЕССОРЫ ПЕРЕДВИЖНЫЕ С ДВИГАТЕЛЕМ ВНУТРЕННЕГО СГОРАНИЯ ДАВЛЕНИЕМ ДО 686 КПА (7АТМ) 5 М3/МИН | МАШ.Ч | 0.047059
|  |  | М134041 | ШУРУПОВЕРТ | МАШ.Ч | 44.5176
|  |  | М330301* | МАШИНЫ ШЛИФОВАЛЬНЫЕ ЭЛЕКТРИЧЕСКИЕ | МАШ.Ч | 33.6627
|  |  | М331451 | ПЕРФОРАТОРЫ ЭЛЕКТРИЧЕСКИЕ | МАШ.Ч | 444.5882
|  |  | М331615* | ДРЕЛИ ЭЛЕКТРИЧЕСКИЕ | МАШ.Ч | 703.7618
|  |  | М331620* | ЭЛЕКТРОПАЯЛЬНИК | МАШ.Ч | 16.3333
|  |  | М400002 | АВТОМОБИЛЬ БОРТОВОЙ, ГРУЗОПОДЪЕМНОСТЬЮ ДО 8 Т | МАШ.Ч | 30.5559
|  |  | 1 | Материалы для строительных работ
|  |  | 1/10 | Материалы для строительных работ общего назначения
|  |  | 1/10-80 | Материалы неметаллорудные и асбестосодержащие изделия
|  |  | 1/10-80-30/50 | ТАЛЬК ТЕХНИЧЕСКИЙ МОЛОТЫЙ | Т | 0.001118
|  |  | 1/10-140 | Электроды, прутки винипластовые, проволока сварочные
|  |  | 1/10-140-40/100 | ЭЛЕКТРОДЫ ТИПА Э42А ДИАМЕТРОМ 4 ММ | Т | 0.31559
|  |  | 1/10-160 | Пленки, полотна, ткани разные
|  |  | 1/10-160-20/15 | ВЕТОШЬ | КГ | 2.0494
|  |  | 1/10-170 | Оснастка технологическая и инструментальная
|  |  | 1/10-170-10/135 | СВЕРЛА С SDS PLUS ХВОСТОВИКОМ (НАКОНЕЧНИК ИЗ ТВЕРДОСПЛАВНОЙ СТАЛИ) (ПО БЕТОНУ), ДИАМЕТРОМ 8-10 ММ, ДЛИНОЙ 260 (265) ММ | ШТ. | 34.0882
|  |  | 1/10-180 | Материалы шлифовальные
|  |  | 1/10-180-20/57 | КРУГИ ШЛИФОВАЛЬНЫЕ ДЛЯ СПЕЦИАЛЬНЫХ МОНТАЖНЫХ РАБОТ 5П 180 Х 6 Х 22 | ШТ. | 10.5196
|  |  | 1/10-180-20/113 | ШКУРКА ШЛИФОВАЛЬНАЯ НА БУМАЖНОЙ ОСНОВЕ ВОДОСТОЙКАЯ | М2 | 2.1827
|  |  | 1/10-230 | Материалы для отделочных работ
|  |  | 1/10-230-40-20/127 | КРАСКА МАСЛЯНАЯ МА-15, СУРИК ЖЕЛЕЗНЫЙ | Т | 0.00527
|  |  | 1/10-230-50-15/93 | УАЙТ-СПИРИТ | КГ | 6
|  |  | 1/10-230-55-5/22 | ВЯЖУЩЕЕ ГИПСОВОЕ МАРКИ Г-4 НОРМАЛЬНОТВЕРДЕЮЩЕЕ (Б), СРЕДНЕГО ПОМОЛА (II) (ФАСОВАННОЕ) | Т | 0.26667
|  |  | 1/10-235 | Изделия герметизирующие, уплотняющие, изолирующие
|  |  | 1/10-235-20/681 | ИЗОЛЕНТА ПВХ (РАЗМЕРОМ 15 ММХ20 М) | М2 | 10.8402
|  |  | 1/55 | Материалы специального назначения (кислотоупорные, огнеупорные и антикоррозионные)
|  |  | 1/55-50 | Материалы антикоррозионные и химически стойкие
|  |  | 1/55-50-30/20 | ПАСТА КВАРЦЕВАЗЕЛИНОВАЯ | КГ | 0.086078
|  |  | 5 | Материалы для монтажных и специальных строительных работ
|  |  | 5/10 | Кабели, провода, муфты кабельные
|  |  | 5/10-10 | Кабели
|  |  | 5/10-10-10-10-1/С501-44108-19-ЭС | КАБЕЛЬ С МЕДНЫМИ ЖИЛАМИ ВВГНГ(А)-LSLTX 1 Х 4 | 1000 М | 0.25
|  |  | 5/10-10-10-10-1/С501-44108-41-ЭС | КАБЕЛЬ С МЕДНЫМИ ЖИЛАМИ ВВГНГ(А)-LSLTX 5 Х 2,5 | 1000 М | 0.11
|  |  | 5/10-10-10-10-1/С501-44108-42-ЭС | КАБЕЛЬ С МЕДНЫМИ ЖИЛАМИ ВВГНГ(А)-LSLTX 5 Х 4 | 1000 М | 0.04
|  |  | 5/10-10-10-10-1/С501-44108-43-ЭС | КАБЕЛЬ С МЕДНЫМИ ЖИЛАМИ ВВГНГ(А)-LSLTX 5 Х 10 | 1000 М | 0.025
|  |  | 5/10-10-20-15-1/С501-44108-25-Э | КАБЕЛЬ СИЛОВОЙ МАРКИ ВВГНГ(А)-LSLTX 3 Х 2,5-0,66 | 1000 М | 3.1
|  |  | 5/10-10-20-15-1/С501-44108-25-Э1 | КАБЕЛЬ СИЛОВОЙ МАРКИ ВВГНГ(А)-LSLTX 3 Х 1,5-0,66 | 1000 М | 2.6
|  |  | 5/10-10-20-15-1/С501-600-17-ЭС | КАБЕЛЬ С МЕДНЫМИ ЖИЛАМИ ВВГНГ(А)-LSLTX 2 Х 1,5 | 1000 М | 0.36
|  |  | 5/10-10-20-15-1/С501-600-25-ЭС | КАБЕЛЬ С МЕДНЫМИ ЖИЛАМИ ВВГНГ(А)-LSLTX 3 Х 4 | 1000 М | 0.2
|  |  | 5/10-10-20-15-1/С501-600-27-ЭС | КАБЕЛЬ С МЕДНЫМИ ЖИЛАМИ ВВГНГ(А)-LSLTX 3 Х 10 | 1000 М | 0.055
|  |  | 5/10-10-20-15-1/С501-600-28-ЭС | КАБЕЛЬ С МЕДНЫМИ ЖИЛАМИ ВВГНГ(А)-LSLTX 3 Х 16 | 1000 М | 0.165
|  |  | 5/10-10-60-2-5-1-1/С503-100-3ЭС | КАБЕЛЬ КОНТРОЛЬНЫЙ МАРКИ КВВГНГ(А)-LSLTX 4Х0,75 ММ2 | 1000 М | 0.185
|  |  | 5/10-20 | Провода
|  |  | 5/10-20-60-2/53 | ПРОВОД СИЛОВОЙ УСТАНОВОЧНЫЙ МАРКИ ПУВ 1 Х 1,5 С МЕДНОЙ ЖИЛОЙ, С ИЗОЛЯЦИЕЙ ИЗ ПОЛИВИНИЛХЛОРИДНОГО ПЛАСТИКАТА, СЕЧЕНИЕМ 1,5 ММ2, НА НАПРЯЖЕНИЕ 0,45 КВ | 1000 М | 5.7
|  |  | 5/10-20-60-2/54 | ПРОВОД СИЛОВОЙ УСТАНОВОЧНЫЙ МАРКИ ПУВ 1 Х 2,5 С МЕДНОЙ ЖИЛОЙ, С ИЗОЛЯЦИЕЙ ИЗ ПОЛИВИНИЛХЛОРИДНОГО ПЛАСТИКАТА, СЕЧЕНИЕМ 2,5 ММ2, НА НАПРЯЖЕНИЕ 0,45 КВ | 1000 М | 10.065
|  |  | 5/10-20-60-2/55 | ПРОВОД СИЛОВОЙ УСТАНОВОЧНЫЙ МАРКИ ПУВ 1 Х 4 С МЕДНОЙ ЖИЛОЙ, С ИЗОЛЯЦИЕЙ ИЗ ПОЛИВИНИЛХЛОРИДНОГО ПЛАСТИКАТА, СЕЧЕНИЕМ 4 ММ2, НА НАПРЯЖЕНИЕ 0,45 КВ | 1000 М | 0.26
|  |  | 5/10-20-60-2/57 | ПРОВОД СИЛОВОЙ УСТАНОВОЧНЫЙ МАРКИ ПУВ 1 Х 10 С МЕДНОЙ ЖИЛОЙ, С ИЗОЛЯЦИЕЙ ИЗ ПОЛИВИНИЛХЛОРИДНОГО ПЛАСТИКАТА, СЕЧЕНИЕМ 10 ММ2, НА НАПРЯЖЕНИЕ 0,45 КВ | 1000 М | 0.25
|  |  | 5/20 | Изделия для прокладки кабельных сетей
|  |  | 5/20-10 | Металлические кабеленесущие системы
|  |  | 5/20-10-8/С101-999-5058-ЭС | КОРОБКА МОНТАЖНАЯ ОТВЕТВИТЕЛЬНАЯ КМ-212 | ШТ. | 1375
|  |  | 5/20-10-8/С101-999-5058-ЭС1 | КОРОБКА МОНТАЖНАЯ КМ-230 С КЛЕММНЫМИ КОЛОДКАМИ | ШТ. | 5
|  |  | 5/20-10-8/1 | КОРОБКА ПРОТЯЖНАЯ У994 У2 | ШТ. | 30
|  |  | 5/20-20 | Пластиковые системы для прокладки кабеля
|  |  | 5/20-20-3-4/10 | ТРУБКА МАРКИ ТВ-40 ВНУТРЕННИМ ДИАМЕТРОМ 5 ММ | КГ | 153.9314
|  |  | 5/20-30 | Материалы и изделия для монтажа кабелей и проводов
|  |  | 5/20-30-1-4/6 | ОТВЕТВИТЕЛЬНЫЙ СЖИМ У 739 М У3 | 100 ШТ. | 0.015686
|  |  | 5/20-30-1-4/7 | ОТВЕТВИТЕЛЬНЫЙ СЖИМ У 731 М У3 | 100 ШТ. | 0.031372
|  |  | 5/20-30-1-4/11 | СОЕДИНИТЕЛЬНЫЙ ИЗОЛИРУЮЩИЙ ЗАЖИМ СИЗ-3 | 100 ШТ. | 0.005882
|  |  | 5/20-30-3/1 | ЗАКРЕП ТМ-2 | 100 ШТ. | 65.3333
|  |  | 5/20-30-3/2 | КНОПКА К227 УХЛ2 | 1000 ШТ. | 18.4218
|  |  | 5/20-30-3/20 | СКОБА К 142 У2 | 10 ШТ. | 2314.3137
|  |  | 5/20-30-3/40 | ПОЛОСКА К404 И ПРЯЖКА К407 ДЛЯ КРЕПЛЕНИЯ ПРОВОДОВ | 100 ШТ. | 45.5054
|  |  | 5/20-30-3/42 | ЛЕНТА ЛМ-5 УХЛ2 | 100 М | 24.7565
|  |  | 5/20-30-4/1 | ВТУЛКА В17 УХЛ2 | 100 ШТ. | 0.015686
|  |  | 5/20-30-4/2 | ВТУЛКА В22 УХЛ2 | 100 ШТ. | 0.008235
|  |  | 5/20-30-4/3 | ВТУЛКА В28 УХЛ2 | 100 ШТ. | 3.451
|  |  | 5/20-30-5/2 | БИРКА МАРКИРОВОЧНАЯ У134 | 100 ШТ. | 14.6801
|  |  | 5/20-40 | Другие электромонтажные материалы
|  |  | 5/20-40-4/1 | КОРОБКА МОНТАЖНАЯ СКРЫТОЙ УСТАНОВКИ ПОД РОЗЕТКИ И ВЫКЛЮЧАТЕЛИ КМ-205 | ШТ. | 50
|  |  | 5/20-40-4/3 | КОРОБКА МОНТАЖНАЯ СКРЫТОЙ УСТАНОВКИ ПОД РОЗЕТКИ И ВЫКЛЮЧАТЕЛИ К-207 | ШТ. | 1350
|  |  | 5/20-40-4/5 | КОРОБКА МОНТАЖНАЯ ОТКРЫТОЙ УСТАНОВКИ ДЛЯ РАЗВОДКИ ПРОВОДОВ КМ-209 | ШТ. | 950
|  |  | 5/50 | Прокатно-тянутые изделия из цветных металлов и цветные металлы
|  |  | 5/50-70 | Сплавы из цветных металлов
|  |  | 5/50-70-2/7 | ПРИПОЙ ОЛОВЯННО-СВИНЦОВЫЙ БЕССУРЬМЯНИСТЫЙ В ЧУШКАХ, МАРКИ ПОС40 | КГ | 9
|  |  | 5/50-70-3/7 | КАНИФОЛЬ СОСНОВАЯ ВЫСШЕГО СОРТА | КГ | 4.3333
|  |  | 5/90 | Прочие материалы для монтажных и специальных строительных работ
|  |  | 5/90-10 | Дюбели для крепления электромонтажных изделий
|  |  | 5/90-10/4 | ДЮБЕЛЬ МОНТАЖНЫЙ У658 | 10 ШТ. | 431.8431
Ж3-40-21 | ЗДАНИЕ - ИНЖЕНЕРНОЕ ОБЕСПЕЧЕНИЕ. ЭЛЕКТРООСВЕЩЕНИЕ И СИЛОВОЕ ЭЛЕКТРООБОРУДОВАНИЕ. СИЛОВОЕ ЭЛЕКТРООБОРУДОВАНИЕ. ТРУБЫ | М 5656,191
|  |  | 1-1 | ЗАТРАТЫ ТРУДА РАБОЧИХ | ЧЕЛ.Ч | 2065.4091
|  |  | 1-3 | ЗАТРАТЫ ТРУДА МАШИНИСТОВ | ЧЕЛ.-Ч | 2.6094
|  |  | М021143 | КРАНЫ НА АВТОМОБИЛЬНОМ ХОДУ ПРИ РАБОТЕ НА ДРУГИХ ВИДАХ СТРОИТЕЛЬСТВА, 16 Т | МАШ.Ч | 1.8594
|  |  | М030402 | ЛЕБЕДКИ ЭЛЕКТРИЧЕСКИЕ ТЯГОВЫМ УСИЛИЕМ ДО 12,26 (1,25) КН (Т) | МАШ.Ч | 24.6163
|  |  | М040502 | УСТАНОВКИ ДЛЯ СВАРКИ РУЧНОЙ ДУГОВОЙ (ПОСТОЯННОГО ТОКА) | МАШ.Ч | 6.2323
|  |  | М330301* | МАШИНЫ ШЛИФОВАЛЬНЫЕ ЭЛЕКТРИЧЕСКИЕ | МАШ.Ч | 30.921
|  |  | М331451 | ПЕРФОРАТОРЫ ЭЛЕКТРИЧЕСКИЕ | МАШ.Ч | 813.9417
|  |  | М400002 | АВТОМОБИЛЬ БОРТОВОЙ, ГРУЗОПОДЪЕМНОСТЬЮ ДО 8 Т | МАШ.Ч | 0.75
|  |  | 1 | Материалы для строительных работ
|  |  | 1/10 | Материалы для строительных работ общего назначения
|  |  | 1/10-140 | Электроды, прутки винипластовые, проволока сварочные
|  |  | 1/10-140-40/100 | ЭЛЕКТРОДЫ ТИПА Э42А ДИАМЕТРОМ 4 ММ | Т | 0.000843
|  |  | 1/10-170 | Оснастка технологическая и инструментальная
|  |  | 1/10-170-10/115 | СВЕРЛА С SDS PLUS ХВОСТОВИКОМ (НАКОНЕЧНИК ИЗ ТВЕРДОСПЛАВНОЙ СТАЛИ) (ПО БЕТОНУ), ДИАМЕТРОМ 5-10 ММ, ДЛИНОЙ 210 (215) ММ | ШТ. | 3.8835
|  |  | 1/10-170-10/135 | СВЕРЛА С SDS PLUS ХВОСТОВИКОМ (НАКОНЕЧНИК ИЗ ТВЕРДОСПЛАВНОЙ СТАЛИ) (ПО БЕТОНУ), ДИАМЕТРОМ 8-10 ММ, ДЛИНОЙ 260 (265) ММ | ШТ. | 0.47059
|  |  | 1/10-170-10/165 | СВЕРЛА С SDS PLUS ХВОСТОВИКОМ (НАКОНЕЧНИК ИЗ ТВЕРДОСПЛАВНОЙ СТАЛИ) (ПО БЕТОНУ), ДИАМЕТРОМ 10-12 ММ, ДЛИНОЙ 110-165 ММ | ШТ. | 100.7861
|  |  | 1/10-180 | Материалы шлифовальные
|  |  | 1/10-180-20/57 | КРУГИ ШЛИФОВАЛЬНЫЕ ДЛЯ СПЕЦИАЛЬНЫХ МОНТАЖНЫХ РАБОТ 5П 180 Х 6 Х 22 | ШТ. | 11.7051
|  |  | 1/10-230 | Материалы для отделочных работ
|  |  | 1/10-230-35/105 | КЛЕЙ ВК-11 | КГ | 11.4109
|  |  | 1/10-230-45-10/165 | ЭМАЛЬ ПЕНТАФТАЛЕВАЯ ПФ-115, СЕРАЯ | КГ | 0.86667
|  |  | 1/10-235 | Изделия герметизирующие, уплотняющие, изолирующие
|  |  | 1/10-235-20/786 | ЛЕНТА ФУМ МАРКА 3 | КГ | 0.038235
|  |  | 1/10-260 | Металлопрокат и металлоизделия (за исключением металлоизделий части 2)
|  |  | 1/10-260-30-31/5 | ПРОКАТ ГОРЯЧЕКАТАНЫЙ ПОЛОСОВОЙ ИЗ СТАЛИ УГЛЕРОДИСТОЙ ОБЫКНОВЕННОГО КАЧЕСТВА МАРКИ СТ3СП, СТ3ПС, ТОЛЩИНОЙ 10 - 80 ММ ПРИ ШИРИНЕ 100 - 200 ММ | Т | 0.010098
|  |  | 1/10-260-210-1/82 | ПРОВОЛОКА СТАЛЬНАЯ НИЗКОУГЛЕРОДИСТАЯ ОБЩЕГО НАЗНАЧЕНИЯ ТЕРМИЧЕСКИ ОБРАБОТАННАЯ, ОЦИНКОВАННАЯ, ДИАМЕТРОМ 2 ММ | КГ | 118.1409
|  |  | 1/10-260-210-2/С101-81404-2ЭС | ПРОВОЛОКА СТАЛЬНАЯ, ДИАМЕТРОМ 2 ММ, ДЛЯ ПРОТЯЖКИКАБЕЛЕЙ В ТРУБАХ | КГ | 8.5
|  |  | 5 | Материалы для монтажных и специальных строительных работ
|  |  | 5/10 | Кабели, провода, муфты кабельные
|  |  | 5/10-30 | Муфты кабельные
|  |  | 5/10-30-60/1 | МУФТА ТРУБНАЯ ТР-2 У3 | ШТ. | 21.6667
|  |  | 5/10-30-60/2 | МУФТА ТРУБНАЯ ТР-5 У3 | ШТ. | 1.9608
|  |  | 5/20 | Изделия для прокладки кабельных сетей
|  |  | 5/20-10 | Металлические кабеленесущие системы
|  |  | 5/20-10-9/5 | РУКАВ МЕТАЛЛИЧЕСКИЙ НЕГЕРМЕТИЧНЫЙ ИЗ ОЦИНКОВАННОЙ ЛЕНТЫ С ХЛОПЧАТОБУМАЖНЫМ УПЛОТНЕНИЕМ Р3-Ц-Х ДИАМЕТРОМ, 20 ММ | М | 10
|  |  | 5/20-10-9/7 | РУКАВ МЕТАЛЛИЧЕСКИЙ НЕГЕРМЕТИЧНЫЙ ИЗ ОЦИНКОВАННОЙ ЛЕНТЫ С ХЛОПЧАТОБУМАЖНЫМ УПЛОТНЕНИЕМ Р3-Ц-Х, ДИАМЕТРОМ 25 ММ | М | 10
|  |  | 5/20-20 | Пластиковые системы для прокладки кабеля
|  |  | 5/20-20-1/3 | КОРОБ ЭЛЕКТРОТЕХНИЧЕСКИЙ ИЗ ПВХ ПРЯМОЙ 16Х16 ММ | М | 40
|  |  | 5/20-20-3-2/2 | ТРУБА ГОФРИРОВАННАЯ ПВХ ЛЕГКОГО ТИПА С ЗОНДОМ, ДИАМЕТРОМ 20 ММ | М | 1555
|  |  | 5/20-20-3-2/3 | ТРУБА ГОФРИРОВАННАЯ ПВХ ЛЕГКОГО ТИПА С ЗОНДОМ, ДИАМЕТРОМ 25 ММ | М | 100
|  |  | 5/20-20-3-2/5 | ТРУБА ГОФРИРОВАННАЯ ПВХ ЛЕГКОГО ТИПА С ЗОНДОМ, ДИАМЕТРОМ 40 ММ | М | 15
|  |  | 5/20-20-3-2/7 | ТРУБА ГОФРИРОВАННАЯ ПВХ ЛЕГКОГО ТИПА С ЗОНДОМ, ДИАМЕТРОМ 63 ММ | М | 110
|  |  | 5/20-30 | Материалы и изделия для монтажа кабелей и проводов
|  |  | 5/20-30-1-4/С552-705-ЭС | ЗАГЛУШКА У468 | ШТ. | 94
|  |  | 5/20-30-2/1 | ПЕРЕМЫЧКА ГИБКАЯ ПГС-35-560 У2,5 | ШТ. | 11.1765
|  |  | 5/20-30-3/5 | ГАЙКА УСТАНОВОЧНАЯ ЗАЗЕМЛЯЮЩАЯ К 482 | 100 ШТ. | 0.82843
|  |  | 5/20-30-3/8 | ГАЙКА УСТАНОВОЧНАЯ ЗАЗЕМЛЯЮЩАЯ К 485 | 100 ШТ. | 0.019608
|  |  | 5/20-30-3/16 | ХОМУТИК С 440 У2 | ШТ. | 87.1287
|  |  | 5/20-30-3/20 | СКОБА К 142 У2 | 10 ШТ. | 536.9087
|  |  | 5/20-30-3/23 | СКОБА К 145 У2 | 10 ШТ. | 8.6891
|  |  | 5/20-30-3/28 | СКОБА К1157 У3 | 1000 ШТ. | 5.4418
|  |  | 5/20-30-4/2 | ВТУЛКА В22 УХЛ2 | 100 ШТ. | 9.5703
|  |  | 5/20-30-4/4 | ВТУЛКА В42 УХЛ2 | 100 ШТ. | 0.099806
|  |  | 5/20-30-4/5 | ВТУЛКА В54 УХЛ2 | 100 ШТ. | 0.19604
|  |  | 5/20-30-5/2 | БИРКА МАРКИРОВОЧНАЯ У134 | 100 ШТ. | 0.019608
|  |  | 5/20-40 | Другие электромонтажные материалы
|  |  | 5/20-40-2/1 | ПАТРУБОК ВВОДНОЙ У476 У3 | 10 ШТ. | 95.703
|  |  | 5/20-40-2/2 | ПАТРУБОК ВВОДНОЙ У477 У3 | 10 ШТ. | 0.19608
|  |  | 5/20-40-2/4 | ПАТРУБОК ВВОДНОЙ У479 У3 | 10 ШТ. | 2.7624
|  |  | 5/20-40-3/1 | ЗАГЛУШКА У469 | 10 ШТ. | 53.1683
|  |  | 5/20-40-3/2 | ЗАГЛУШКА У468 УХЛ2 | 10 ШТ. | 1.3
|  |  | 5/20-40-3/3 | ЗАГЛУШКА У470 | 10 ШТ. | 1.5347
|  |  | 5/90 | Прочие материалы для монтажных и специальных строительных работ
|  |  | 5/90-10 | Дюбели для крепления электромонтажных изделий
|  |  | 5/90-10/2 | ДЮБЕЛЬ МОНТАЖНЫЙ У661 У3 | 10 ШТ. | 1110.203
|  |  | 5/90-10/3 | ДЮБЕЛЬ МОНТАЖНЫЙ У656 У3 | 10 ШТ. | 15.534
|  |  | 5/90-10/4 | ДЮБЕЛЬ МОНТАЖНЫЙ У658 | 10 ШТ. | 1130.948
|  |  | 6 | Трубы и детали трубопроводов (за исключением труб стальных обсадных и бурильных части 1). Арматура для технологических трубопроводов
|  |  | 6/20 | Трубы и детали трубопроводов стальные
|  |  | 6/20-50 | Трубы стальные электросварные прямошовные
|  |  | 6/20-50-10/104 | ТРУБЫ СТАЛЬНЫЕ ЭЛЕКТРОСВАРНЫЕ ПРЯМОШОВНЫЕ ИЗ СПОКОЙНОЙ И ПОЛУСПОКОЙНОЙ СТАЛИ МАРОК СТ2, СТ3, 10, 20, НАРУЖНЫМ ДИАМЕТРОМ 20 ММ, ТОЛЩИНОЙ СТЕНКИ 2,0 ММ | М | 20
|  |  | 6/20-50-15/151 | ТРУБЫ СТАЛЬНЫЕ ЭЛЕКТРОСВАРНЫЕ ПРЯМОШОВНЫЕ ИЗ СПОКОЙНОЙ И ПОЛУСПОКОЙНОЙ СТАЛИ МАРОК СТ2, СТ3, 10, 20, НАРУЖНЫМ ДИАМЕТРОМ 25 ММ, ТОЛЩИНОЙ СТЕНКИ 2,0 ММ | М | 110
|  |  | 6/20-350 | Детали трубопроводов стальные
|  |  | 6/20-350-10/С534-5010-ЭС | СТАЛЬНЫЕ УГЛЫ ДЛЯ ТРУБЫ ДИАМЕТРОМ 25 ММ | ШТ. | 24
|  |  | 6/40 | Трубы и детали трубопроводов полимерные
|  |  | 6/40-10 | Трубы из полиэтилена
|  |  | 6/40-10-10/С530-21900-ЭС | ТРУБА ИЗ ПОЛИЭТИЛЕНА С ЗОНДОМ, ДИАМЕТРОМ 20 ММ | 10 М | 346.5
|  |  | 6/40-10-10/С530-21901-ЭС | ТРУБА ИЗ ПОЛИЭТИЛЕНА С ЗОНДОМ, ДИАМЕТРОМ 25 ММ | 10 М | 25
|  |  | 6/40-10-10/С530-21903-ЭС | ТРУБА ИЗ ПОЛИЭТИЛЕНА С ЗОНДОМ, ДИАМЕТРОМ 40 ММ | 10 М | 3
|  |  | 6/40-80 | Соединительные части для полимерных труб
|  |  | 6/40-80-10-1/С530-48000-ЭС | СОЕДИНИТЕЛЬНЫЕ УГОЛКИ ДЛЯ ПОВОРОТА ТРАССЫ ТРУБОПРОВОДОВ ДИАМЕТРОМ 63 ММ | ШТ. | 16
|  |  | 6/40-80-60-4/С530-17506-ЭС | СОЕДИНИТЕЛЬНЫЕ УГОЛКИ ДЛЯ ПОВОРОТА ТРАССЫ ТРУБОПРОВОДОВ ДИАМЕТРОМ 25 ММ | ШТ. | 24
Ж3-40-22 | ЗДАНИЕ - ИНЖЕНЕРНОЕ ОБЕСПЕЧЕНИЕ. ЭЛЕКТРООСВЕЩЕНИЕ И СИЛОВОЕ ЭЛЕКТРООБОРУДОВАНИЕ. СИЛОВОЕ ЭЛЕКТРООБОРУДОВАНИЕ. ЭЛЕКТРООБОРУДОВАНИЕ | ШТ 1054
|  |  | 1-1 | ЗАТРАТЫ ТРУДА РАБОЧИХ | ЧЕЛ.Ч | 740.1113
|  |  | 1-3 | ЗАТРАТЫ ТРУДА МАШИНИСТОВ | ЧЕЛ.-Ч | 4.5285
|  |  | М021143 | КРАНЫ НА АВТОМОБИЛЬНОМ ХОДУ ПРИ РАБОТЕ НА ДРУГИХ ВИДАХ СТРОИТЕЛЬСТВА, 16 Т | МАШ.Ч | 2.2578
|  |  | М040502 | УСТАНОВКИ ДЛЯ СВАРКИ РУЧНОЙ ДУГОВОЙ (ПОСТОЯННОГО ТОКА) | МАШ.Ч | 1.4009
|  |  | М331002 | СТАНКИ СВЕРЛИЛЬНЫЕ | МАШ.Ч | 23.504
|  |  | М331451 | ПЕРФОРАТОРЫ ЭЛЕКТРИЧЕСКИЕ | МАШ.Ч | 62.8156
|  |  | М331617 | СРЕДСТВА МАЛОЙ МЕХАНИЗАЦИИ | МАШ.Ч | 0.0129
|  |  | М400002 | АВТОМОБИЛЬ БОРТОВОЙ, ГРУЗОПОДЪЕМНОСТЬЮ ДО 8 Т | МАШ.Ч | 2.2578
|  |  | 1 | Материалы для строительных работ
|  |  | 1/10 | Материалы для строительных работ общего назначения
|  |  | 1/10-170 | Оснастка технологическая и инструментальная
|  |  | 1/10-170-10/25 | СВЕРЛА СПИРАЛЬНЫЕ С ЦИЛИНДРИЧЕСКИМ ХВОСТОВИКОМ, ДЛИННАЯ СЕРИЯ (ПО МЕТАЛЛУ), ДИАМЕТРОМ 12,6-14 ММ | ШТ. | 26.52
|  |  | 1/10-170-10/135 | СВЕРЛА С SDS PLUS ХВОСТОВИКОМ (НАКОНЕЧНИК ИЗ ТВЕРДОСПЛАВНОЙ СТАЛИ) (ПО БЕТОНУ), ДИАМЕТРОМ 8-10 ММ, ДЛИНОЙ 260 (265) ММ | ШТ. | 14.0618
|  |  | 1/10-190 | Бумага и бумажные изделия
|  |  | 1/10-190-17/110 | КАРТОН ЭЛЕКТРОИЗОЛЯЦИОННЫЙ МАРКИ ЭВ | Т | 0.00495
|  |  | 1/10-230 | Материалы для отделочных работ
|  |  | 1/10-230-55-5/22 | ВЯЖУЩЕЕ ГИПСОВОЕ МАРКИ Г-4 НОРМАЛЬНОТВЕРДЕЮЩЕЕ (Б), СРЕДНЕГО ПОМОЛА (II) (ФАСОВАННОЕ) | Т | 0.012159
|  |  | 1/10-240 | Метизы и крепежные изделия
|  |  | 1/10-240-10-10/С101-1900-2-ЭС | МЕТИЗЫ | Т | 0.001
|  |  | 1/10-240-10-10/131 | БОЛТЫ СТРОИТЕЛЬНЫЕ | Т | 0.006261
|  |  | 1/10-240-20/1 | ГАЙКИ СТРОИТЕЛЬНЫЕ | Т | 0.001789
|  |  | 1/10-240-25-20/14 | ГВОЗДИ ОТДЕЛОЧНЫЕ КРУГЛЫЕ 1,6 Х 25 ММ | Т | 7.5e-05
|  |  | 1/10-240-50-16/2 | ШАЙБЫ СТРОИТЕЛЬНЫЕ | КГ | 0.8944
|  |  | 1/10-260 | Металлопрокат и металлоизделия (за исключением металлоизделий части 2)
|  |  | 1/10-260-30-31/5 | ПРОКАТ ГОРЯЧЕКАТАНЫЙ ПОЛОСОВОЙ ИЗ СТАЛИ УГЛЕРОДИСТОЙ ОБЫКНОВЕННОГО КАЧЕСТВА МАРКИ СТ3СП, СТ3ПС, ТОЛЩИНОЙ 10 - 80 ММ ПРИ ШИРИНЕ 100 - 200 ММ | Т | 0.0728
|  |  | 1/10-280 | Прочие материалы для строительных работ
|  |  | 1/10-280-20/40 | ВОДА | М3 | 0.0003
|  |  | 1/55 | Материалы специального назначения (кислотоупорные, огнеупорные и антикоррозионные)
|  |  | 1/55-50 | Материалы антикоррозионные и химически стойкие
|  |  | 1/55-50-20/35 | ЛАК БИТУМНЫЙ БТ-577 | КГ | 14.04
|  |  | 2 | Строительные изделия и конструкции
|  |  | 2/20 | Изделия и конструкции стальные
|  |  | 2/20-40 | Изделия и конструкции стальные, изготавливаемые по индивидуальным проектам (чертежам КМ)
|  |  | 2/20-40-35/С116-1457-ЭС | МЕТАЛЛОКОНСТРУКЦИЯ | Т | 0.005
|  |  | 5 | Материалы для монтажных и специальных строительных работ
|  |  | 5/20 | Изделия для прокладки кабельных сетей
|  |  | 5/20-20 | Пластиковые системы для прокладки кабеля
|  |  | 5/20-20-3-4/10 | ТРУБКА МАРКИ ТВ-40 ВНУТРЕННИМ ДИАМЕТРОМ 5 ММ | КГ | 1.4924
|  |  | 5/30 | Материалы для электротехнических установок
|  |  | 5/30-30 | Электросиловые и электроосветительные установки
|  |  | 5/30-30-4-1-1/С551-14100-ЭС1 | ВЫКЛЮЧАТЕЛЬ ОДНОКЛАВИШНЫЙ ДЛЯ СКРЫТОЙ УСТАНОВКИ 10 А, IP20 | ШТ. | 11
|  |  | 5/30-30-4-1-1/С551-14100-ЭС2 | ВЫКЛЮЧАТЕЛЬ ОДНОКЛАВИШНЫЙ ДЛЯ СКРЫТОЙ УСТАНОВКИ 10А, IP44 | ШТ. | 71
|  |  | 5/30-30-4-1-2-1/С551-20000-ЭС | РОЗЕТКА ШТЕПСЕЛЬНАЯ ДВУХМЕСТНАЯ БРЫЗГОЗАЩИЩЕННАЯ РА16-303 | ШТ. | 38
|  |  | 5/30-30-4-1-2-1/С551-20000-ЭС1 | РОЗЕТКА ШТЕПСЕЛЬНАЯ ДВУХМЕСТНАЯ БРЫЗГОЗАЩИЩЕННАЯ РС16-400 | ШТ. | 220
|  |  | 5/30-30-4-1-2-1/С551-20300-ЭС | РОЗЕТКА ШТЕПСЕЛЬНАЯ ОДНОМЕСТНАЯ БРЫЗГОЗАЩИЩЕННАЯ РА16-297 | ШТ. | 46
|  |  | 5/30-30-4-1-2-1/С551-20300-ЭС1 | РОЗЕТКА ШТЕПСЕЛЬНАЯ ОДНОМЕСТНАЯ БРЫЗГОЗАЩИЩЕННАЯ С ЗАЗЕМЛЯЮЩИМ КОНТАКТОМ ОТКРЫТОЙ УСТАНОВКИ 250 В, 25 А, IP44 | ШТ. | 3
|  |  | 5/30-30-4-1-2-1/С551-22800-ЭС | РОЗЕТКА ТРЕХПОЛЮСНАЯ С НЕЙТРАЛЬНЫМИ И С ЗАЗЕМЛЯЮЩИМИ КОНТАКТАМИ 400 В, 32 А, IP44 С ВИЛКОЙ | ШТ. | 4
|  |  | 5/30-30-4-1-2-1/14 | РОЗЕТКА ШТЕПСЕЛЬНАЯ С ЗАЗЕМЛЯЮЩИМ КОНТАКТОМ РА16-254 | ШТ. | 10
|  |  | 5/30-30-4-1-2-1/17 | РОЗЕТКА ШТЕПСЕЛЬНАЯ ДВУХМЕСТНАЯ С ЗАЗЕМЛЯЮЩИМ КОНТАКТОМ РА16-261 | ШТ. | 32
|  |  | 5/30-30-4-1-2-1/21 | РОЗЕТКА ШТЕПСЕЛЬНАЯ ЧЕТЫРЕХМЕСТНАЯ С ЗАЗЕМЛЯЮЩИМ КОНТАКТОМ РА16-266 | ШТ. | 20
|  |  | 5/30-30-4-1-2-2/С551-19103-ЭС | РОЗЕТКА ШТЕПСЕЛЬНАЯ РС16-306 | ШТ. | 175
|  |  | 5/30-30-4-1-2-2/С551-19104-ЭС | РОЗЕТКА ШТЕПСЕЛЬНАЯ ДВУХМЕСТНАЯ РС16-355 | ШТ. | 121
|  |  | 5/30-30-4-1-2-2/С551-19105-ЭС | РОЗЕТКА ШТЕПСЕЛЬНАЯ ОДНОМЕСТНАЯ С ЗАЗЕМЛЯЮЩИМ КОНТАКТОМ БРЫЗГОЗАЩИЩЕННАЯ СКРЫТОЙ УСТАНОВКИ 250 В, 25 А, IP44 | ШТ. | 3
|  |  | 5/30-30-4-1-2-2/С551-24800-ЭС | УЗЕЛ РОЗЕТОЧНЫЙ ОДНОМЕСТНЫЙ С ЗАЗЕМЛЯЮЩИМ КОНТАКТОМ СКРЫТОЙ УСТАНОВКИ РС16-529 | ШТ. | 90
|  |  | 5/30-30-4-1-2-2/42 | РОЗЕТКА ОДНОМЕСТНАЯ РС16-312 С ЗАЗЕМЛЯЮЩИМ КОНТАКТОМ БРЫЗГОЗАЩИЩЕННАЯ СКРЫТОЙ УСТАНОВКИ | ШТ. | 210
|  |  | 5/30-30-4-1-5/С551-26200-ЭС | КРЫШКА ЧЕТЫРЕХМЕСТНАЯ ЮЛИГ.735212.217 | ШТ. | 360
|  |  | 5/30-30-4-3-6-2/С547-21901-ЭС | СВЕТИЛЬНИК НАСТЕННЫЙ НА ОДНУ ЛЮМИНЕСЦЕНТНУЮ ЛАМПУ С ЦОКОЛЕМ 2G7 11ВТ, 220В, С ЭПРА, С ПРИЗМАТИЧЕСКОМ РАССЕИВАТЕЛЕМ, ШЗ44, С ПИКТОГРАММОЙ "НЕ ВХОДИТЬ" | ШТ. | 41
|  |  | 5/30-30-4-4-2/С549-35115-4ЭС | ЛАМПА ЛЮМИНЕСЦЕНТНАЯ КОМПАКТНАЯ С ЦОКОЛЕМ 2G7, 11 ВТ, 220 В | ШТ. | 41
|  |  | 5/30-40 | Материалы для электроизоляционных работ
|  |  | 5/30-40-2/21 | ЛЕНТА ЛИПКАЯ ИЗОЛЯЦИОННАЯ НА ПОЛИКАСИНОВОМ КОМПАУНДЕ МАРКИ ЛСЭПЛ, ШИРИНОЙ 20-30 ММ, ТОЛЩИНОЙ 0,14 - 0,19 ММ | КГ | 0.7893
|  |  | 5/50 | Прокатно-тянутые изделия из цветных металлов и цветные металлы
|  |  | 5/50-50 | Металлы цветные
|  |  | 5/50-50-3/С101-999-5230-ЭС | ЛИСТ СВИНЦОВЫЙ, ТОЛЩИНОЙ 3,35 ММ | КГ | 79.44
|  |  | 5/90 | Прочие материалы для монтажных и специальных строительных работ
|  |  | 5/90-10 | Дюбели для крепления электромонтажных изделий
|  |  | 5/90-10/4 | ДЮБЕЛЬ МОНТАЖНЫЙ У658 | 10 ШТ. | 136.272
Ж3-40-22 | ЗДАНИЕ - ИНЖЕНЕРНОЕ ОБЕСПЕЧЕНИЕ. ЭЛЕКТРООСВЕЩЕНИЕ И СИЛОВОЕ ЭЛЕКТРООБОРУДОВАНИЕ. СИЛОВОЕ ЭЛЕКТРООБОРУДОВАНИЕ. ЭЛЕКТРООБОРУДОВАНИЕ | ШТ 26
|  |  | 1-1 | ЗАТРАТЫ ТРУДА РАБОЧИХ | ЧЕЛ.Ч | 118.96
|  |  | 1-3 | ЗАТРАТЫ ТРУДА МАШИНИСТОВ | ЧЕЛ.-Ч | 0.112
|  |  | М021143 | КРАНЫ НА АВТОМОБИЛЬНОМ ХОДУ ПРИ РАБОТЕ НА ДРУГИХ ВИДАХ СТРОИТЕЛЬСТВА, 16 Т | МАШ.Ч | 0.056
|  |  | М030402 | ЛЕБЕДКИ ЭЛЕКТРИЧЕСКИЕ ТЯГОВЫМ УСИЛИЕМ ДО 12,26 (1,25) КН (Т) | МАШ.Ч | 2.848
|  |  | М040502 | УСТАНОВКИ ДЛЯ СВАРКИ РУЧНОЙ ДУГОВОЙ (ПОСТОЯННОГО ТОКА) | МАШ.Ч | 2.24
|  |  | М330301* | МАШИНЫ ШЛИФОВАЛЬНЫЕ ЭЛЕКТРИЧЕСКИЕ | МАШ.Ч | 0.86
|  |  | М331451 | ПЕРФОРАТОРЫ ЭЛЕКТРИЧЕСКИЕ | МАШ.Ч | 0.8
|  |  | М331615* | ДРЕЛИ ЭЛЕКТРИЧЕСКИЕ | МАШ.Ч | 2
|  |  | М350451 | ПРЕСС ГИДРАВЛИЧЕСКИЙ С ЭЛЕКТРОПРИВОДОМ | МАШ.Ч | 2.12
|  |  | М400002 | АВТОМОБИЛЬ БОРТОВОЙ, ГРУЗОПОДЪЕМНОСТЬЮ ДО 8 Т | МАШ.Ч | 0.056
|  |  | 1 | Материалы для строительных работ
|  |  | 1/10 | Материалы для строительных работ общего назначения
|  |  | 1/10-140 | Электроды, прутки винипластовые, проволока сварочные
|  |  | 1/10-140-40/100 | ЭЛЕКТРОДЫ ТИПА Э42А ДИАМЕТРОМ 4 ММ | Т | 0.00112
|  |  | 1/10-170 | Оснастка технологическая и инструментальная
|  |  | 1/10-170-10/115 | СВЕРЛА С SDS PLUS ХВОСТОВИКОМ (НАКОНЕЧНИК ИЗ ТВЕРДОСПЛАВНОЙ СТАЛИ) (ПО БЕТОНУ), ДИАМЕТРОМ 5-10 ММ, ДЛИНОЙ 210 (215) ММ | ШТ. | 0.1
|  |  | 1/10-170-10/135 | СВЕРЛА С SDS PLUS ХВОСТОВИКОМ (НАКОНЕЧНИК ИЗ ТВЕРДОСПЛАВНОЙ СТАЛИ) (ПО БЕТОНУ), ДИАМЕТРОМ 8-10 ММ, ДЛИНОЙ 260 (265) ММ | ШТ. | 0.16
|  |  | 1/10-180 | Материалы шлифовальные
|  |  | 1/10-180-20/57 | КРУГИ ШЛИФОВАЛЬНЫЕ ДЛЯ СПЕЦИАЛЬНЫХ МОНТАЖНЫХ РАБОТ 5П 180 Х 6 Х 22 | ШТ. | 2.4
|  |  | 1/10-230 | Материалы для отделочных работ
|  |  | 1/10-230-40-20/127 | КРАСКА МАСЛЯНАЯ МА-15, СУРИК ЖЕЛЕЗНЫЙ | Т | 8e-05
|  |  | 1/10-230-45-5/186 | ЛАК НИТРОЦЕЛЛЮЛОЗНЫЙ МЕБЕЛЬНЫЙ НЦ-218 | КГ | 0.12
|  |  | 1/10-230-45-10/165 | ЭМАЛЬ ПЕНТАФТАЛЕВАЯ ПФ-115, СЕРАЯ | КГ | 0.86
|  |  | 1/10-230-50-15/39 | РАСТВОРИТЕЛЬ ДЛЯ ЛАКОКРАСОЧНЫХ МАТЕРИАЛОВ МАРКИ 646 | КГ | 0.54
|  |  | 1/10-235 | Изделия герметизирующие, уплотняющие, изолирующие
|  |  | 1/10-235-20/681 | ИЗОЛЕНТА ПВХ (РАЗМЕРОМ 15 ММХ20 М) | М2 | 2.52
|  |  | 1/10-240 | Метизы и крепежные изделия
|  |  | 1/10-240-10-10/131 | БОЛТЫ СТРОИТЕЛЬНЫЕ | Т | 0.001946
|  |  | 1/10-240-20/1 | ГАЙКИ СТРОИТЕЛЬНЫЕ | Т | 0.000556
|  |  | 1/10-240-50-16/2 | ШАЙБЫ СТРОИТЕЛЬНЫЕ | КГ | 0.278
|  |  | 1/55 | Материалы специального назначения (кислотоупорные, огнеупорные и антикоррозионные)
|  |  | 1/55-50 | Материалы антикоррозионные и химически стойкие
|  |  | 1/55-50-30/20 | ПАСТА КВАРЦЕВАЗЕЛИНОВАЯ | КГ | 0.114
|  |  | 5 | Материалы для монтажных и специальных строительных работ
|  |  | 5/20 | Изделия для прокладки кабельных сетей
|  |  | 5/20-30 | Материалы и изделия для монтажа кабелей и проводов
|  |  | 5/20-30-2/1 | ПЕРЕМЫЧКА ГИБКАЯ ПГС-35-560 У2,5 | ШТ. | 16
|  |  | 5/20-30-3/40 | ПОЛОСКА К404 И ПРЯЖКА К407 ДЛЯ КРЕПЛЕНИЯ ПРОВОДОВ | 100 ШТ. | 0.32
|  |  | 5/20-30-5/3 | БИРКА МАРКИРОВОЧНАЯ У153 У3,5 | 1000 ШТ. | 0.032
|  |  | 5/30 | Материалы для электротехнических установок
|  |  | 5/30-30 | Электросиловые и электроосветительные установки
|  |  | 5/30-30-4-7/5 | ЩИТОК ГЕРМЕТИЧНЫЙ (БОКС) | ШТ. | 16
|  |  | 5/50 | Прокатно-тянутые изделия из цветных металлов и цветные металлы
|  |  | 5/50-70 | Сплавы из цветных металлов
|  |  | 5/50-70-2/7 | ПРИПОЙ ОЛОВЯННО-СВИНЦОВЫЙ БЕССУРЬМЯНИСТЫЙ В ЧУШКАХ, МАРКИ ПОС40 | КГ | 0.56
|  |  | 5/50-70-3/7 | КАНИФОЛЬ СОСНОВАЯ ВЫСШЕГО СОРТА | КГ | 0.056
|  |  | 5/90 | Прочие материалы для монтажных и специальных строительных работ
|  |  | 5/90-10 | Дюбели для крепления электромонтажных изделий
|  |  | 5/90-10/2 | ДЮБЕЛЬ МОНТАЖНЫЙ У661 У3 | 10 ШТ. | 19.52
|  |  | 5/90-10/3 | ДЮБЕЛЬ МОНТАЖНЫЙ У656 У3 | 10 ШТ. | 4
Прочие
|  |  | СВН25-1 | ВЫКЛЮЧАТЕЛЬ НАГРУЗКИ 25А, 380В | ШТ | 4
|  |  | СВН25-2 | ВЫКЛЮЧАТЕЛЬ НАГРУЗКИ 25А, 220В | ШТ | 6
|  |  | СВН32-1 | ВЫКЛЮЧАТЕЛЬ НАГРУЗКИ 32А, 380В | ШТ | 6
|  |  | СПДК-1 | ПОСТ ДИСТАНЦИОННОГО КОНТРОЛЯ ПДК | ШТ | 10
Ж3-40-22 | ОПЕРАЦИОННЫЕ. ЭЛЕКТРОМОНТАЖНОЕ ОБОРУДОВАНИЕ | ШТ 11
|  |  | 1-1 | ЗАТРАТЫ ТРУДА РАБОЧИХ | ЧЕЛ.Ч | 37.4
|  |  | 1-3 | ЗАТРАТЫ ТРУДА МАШИНИСТОВ | ЧЕЛ.-Ч | 9.16
|  |  | М021143 | КРАНЫ НА АВТОМОБИЛЬНОМ ХОДУ ПРИ РАБОТЕ НА ДРУГИХ ВИДАХ СТРОИТЕЛЬСТВА, 16 Т | МАШ.Ч | 4.58
|  |  | М040502 | УСТАНОВКИ ДЛЯ СВАРКИ РУЧНОЙ ДУГОВОЙ (ПОСТОЯННОГО ТОКА) | МАШ.Ч | 14.68
|  |  | М330301* | МАШИНЫ ШЛИФОВАЛЬНЫЕ ЭЛЕКТРИЧЕСКИЕ | МАШ.Ч | 0.48
|  |  | М400002 | АВТОМОБИЛЬ БОРТОВОЙ, ГРУЗОПОДЪЕМНОСТЬЮ ДО 8 Т | МАШ.Ч | 4.58
|  |  | 1 | Материалы для строительных работ
|  |  | 1/10 | Материалы для строительных работ общего назначения
|  |  | 1/10-140 | Электроды, прутки винипластовые, проволока сварочные
|  |  | 1/10-140-40/100 | ЭЛЕКТРОДЫ ТИПА Э42А ДИАМЕТРОМ 4 ММ | Т | 0.0015
|  |  | 1/10-180 | Материалы шлифовальные
|  |  | 1/10-180-20/57 | КРУГИ ШЛИФОВАЛЬНЫЕ ДЛЯ СПЕЦИАЛЬНЫХ МОНТАЖНЫХ РАБОТ 5П 180 Х 6 Х 22 | ШТ. | 3.22
|  |  | 1/10-230 | Материалы для отделочных работ
|  |  | 1/10-230-40-20/136 | КРАСКА МАСЛЯНАЯ МА-15, СУРИК ЖЕЛЕЗНЫЙ | КГ | 0.78
|  |  | 1/10-240 | Метизы и крепежные изделия
|  |  | 1/10-240-10-10/131 | БОЛТЫ СТРОИТЕЛЬНЫЕ | Т | 0.002142
|  |  | 1/10-240-20/1 | ГАЙКИ СТРОИТЕЛЬНЫЕ | Т | 0.000612
|  |  | 1/10-240-50-16/2 | ШАЙБЫ СТРОИТЕЛЬНЫЕ | КГ | 0.306
|  |  | 1/10-260 | Металлопрокат и металлоизделия (за исключением металлоизделий части 2)
|  |  | 1/10-260-30-31/5 | ПРОКАТ ГОРЯЧЕКАТАНЫЙ ПОЛОСОВОЙ ИЗ СТАЛИ УГЛЕРОДИСТОЙ ОБЫКНОВЕННОГО КАЧЕСТВА МАРКИ СТ3СП, СТ3ПС, ТОЛЩИНОЙ 10 - 80 ММ ПРИ ШИРИНЕ 100 - 200 ММ | Т | 0.0016
|  |  | 5 | Материалы для монтажных и специальных строительных работ
|  |  | 5/20 | Изделия для прокладки кабельных сетей
|  |  | 5/20-30 | Материалы и изделия для монтажа кабелей и проводов
|  |  | 5/20-30-2/1 | ПЕРЕМЫЧКА ГИБКАЯ ПГС-35-560 У2,5 | ШТ. | 4
Прочие
|  |  | С3ЩМ1 | ШКАФ 3ЩМ1, ГАБ. 390Х300Х120 | ШТ | 1
|  |  | С3ЩМ1.1 | ШКАФ 3ЩМ1.1, ГАБ. 390Х300Х120 | ШТ | 1
|  |  | С3ЩМД1 | ШКАФ 3ЩМД1, ГАБ. 265Х300Х120 | ШТ | 1
|  |  | С3ЩП1.1 | ШКАФ 3ЩП1.1, ГАБ. 1800Х800Х400 | ШТ | 1
|  |  | С3ЩП1.2 | ШКАФ 3ЩП1.2, ГАБ. 1800Х800Х400 | ШТ | 1
|  |  | С5ЩМ1 | ШКАФ 5ЩМ1, ГАБ. 515Х300Х120 | ШТ | 1
|  |  | С5ЩМ1.1 | ШКАФ 5ЩМ1.1, ГАБ. 390Х300Х120 | ШТ | 1
|  |  | С5ЩМД1 | ШКАФ 5ЩМД1, ГАБ. 265Х300Х120 | ШТ | 1
|  |  | С5ЩП1.1 | ШКАФ 5ЩП1.1, ГАБ. 1800Х800Х400 | ШТ | 1
|  |  | С5ЩП1.2 | ШКАФ 5ЩП1.2, ГАБ. 1800Х800Х400 | ШТ | 1
|  |  | С5ЩП2.1 | ШКАФ 5ЩП2.1, ГАБ. 1800Х800Х400 | ШТ | 1
Ж3-40-90 | СИЛОВОЕ ЭЛЕКТРООБОРУДОВАНИЕ. СТРОИТЕЛЬНЫЕ РАБОТЫ | ШТ 4085
|  |  | 1-1 | ЗАТРАТЫ ТРУДА РАБОЧИХ | ЧЕЛ.Ч | 1678.1439
|  |  | 1-3 | ЗАТРАТЫ ТРУДА МАШИНИСТОВ | ЧЕЛ.-Ч | 1.7249
|  |  | М030402 | ЛЕБЕДКИ ЭЛЕКТРИЧЕСКИЕ ТЯГОВЫМ УСИЛИЕМ ДО 12,26 (1,25) КН (Т) | МАШ.Ч | 2.0124
|  |  | М330201* | МАШИНЫ СВЕРЛИЛЬНЫЕ ЭЛЕКТРИЧЕСКИЕ | МАШ.Ч | 75.249
|  |  | М330301* | МАШИНЫ ШЛИФОВАЛЬНЫЕ ЭЛЕКТРИЧЕСКИЕ | МАШ.Ч | 231.2
|  |  | М331451 | ПЕРФОРАТОРЫ ЭЛЕКТРИЧЕСКИЕ | МАШ.Ч | 835.1375
|  |  | М331604* | СТАНОК ПЕРЕДВИЖНОЙ ДЛЯ СВЕРЛЕНИЯ ОТВЕРСТИЙ В ЖЕЛЕЗОБЕТОНЕ ДИАМЕТРОМ 20-160 ММ | МАШ.Ч | 22.95
|  |  | М331617 | СРЕДСТВА МАЛОЙ МЕХАНИЗАЦИИ | МАШ.Ч | 1.7249
|  |  | 1 | Материалы для строительных работ
|  |  | 1/10 | Материалы для строительных работ общего назначения
|  |  | 1/10-110 | Лесоматериалы и пиломатериалы
|  |  | 1/10-110-50-20/765 | ДОСКИ НЕОБРЕЗНЫЕ ХВОЙНЫХ ПОРОД ДЛИНОЙ 4-6,5 М, ТОЛЩИНОЙ 32, 40 ММ, 4 СОРТА | М3 | 0.36962
|  |  | 1/10-170 | Оснастка технологическая и инструментальная
|  |  | 1/10-170-2/20 | ДИСК АЛМАЗНЫЙ ОТРЕЗНОЙ ДЛЯ РЕЗКИ КАМНЯ, БЕТОНА ДИАМЕТРОМ 230 ММ | ДИСК | 25.5
|  |  | 1/10-170-5/20 | СВЕРЛА АЛМАЗНЫЕ ПО БЕТОНУ (КОЛЬЦЕВЫЕ СВЕРЛА), ДИАМЕТРОМ 40 ММ | ШТ. | 1.1375
|  |  | 1/10-170-10/С101-86726-2Б-Э | БУР SDS D8 Х 160 ММ | ШТ. | 25.5
|  |  | 1/10-170-10/135 | СВЕРЛА С SDS PLUS ХВОСТОВИКОМ (НАКОНЕЧНИК ИЗ ТВЕРДОСПЛАВНОЙ СТАЛИ) (ПО БЕТОНУ), ДИАМЕТРОМ 8-10 ММ, ДЛИНОЙ 260 (265) ММ | ШТ. | 1274.4
|  |  | 1/10-170-60/80 | ЗУБИЛО ПЛОСКОЕ SDS+ РАЗМЕРОМ 22Х250 ММ | ШТ. | 6.8
|  |  | 1/10-240 | Метизы и крепежные изделия
|  |  | 1/10-240-25-41/15 | ГВОЗДИ СТРОИТЕЛЬНЫЕ ОЦИНКОВАННЫЕ | КГ | 12.3206
|  |  | 1/10-260 | Металлопрокат и металлоизделия (за исключением металлоизделий части 2)
|  |  | 1/10-260-210-2/25 | ПРОВОЛОКА СТАЛЬНАЯ НИЗКОУГЛЕРОДИСТАЯ ОБЩЕГО НАЗНАЧЕНИЯ ТЕРМИЧЕСКИ ОБРАБОТАННАЯ, БЕЗ ПОКРЫТИЯ (СВЕТЛАЯ И ЧЕРНАЯ), ДИАМЕТРОМ 1,1 ММ | Т | 0.093636
|  |  | 4 | Железобетонные и бетонные изделия и конструкции (в т.ч. типовые), керамические изделия, нерудные материалы, бетоны и растворы
|  |  | 4/1 | Конструкции и изделия бетонные и железобетонные, керамические изделия, нерудные материалы, товарные бетоны и растворы
|  |  | 4/1-4 | Бетоны, растворы, смеси асфальтобетонные
|  |  | 4/1-4-10-20-10/30 | БЕТОН ТЯЖЕЛЫЙ С КРУПНОСТЬЮ ЗАПОЛНИТЕЛЯ 10 ММ И МЕНЕЕ, КЛАССА В7,5 | М3 | 4.2711
СОСТАВИЛ | ______________________________ |  |  | Л.В.БОНДАРЧИК
| (должность служащего) |  | (подпись) | (инициалы,фамилия)
ПРОВЕРИЛ | ______________________________ |  |  | Л.В.БОНДАРЧИК
| (должность служащего) |  | (подпись) | (инициалы,фамилия)

## 3211-12-3203-Q0
НАИМЕНОВАНИЕ ОБЪЕКТА |  | "РЕКОНСТРУКЦИЯ ГИНЕКОЛОГИЧЕСКОГО, ХИРУРГИЧЕСКОГО И ПСИХОНЕВРОЛОГИЧЕСКОГО КОРПУСОВ УЧРЕЖДЕНИЯ ЗДРАВООХРАНЕНИЯ "6-Я ГОРОДСКАЯ КЛИНИЧЕСКАЯ БОЛЬНИЦА" ПО УЛ. УРАЛЬСКОЙ, 5 В Г. МИНСКЕ ПОД РАЗМЕЩЕНИЕ ЛЕЧЕБНО-ДИАГНОСТИЧЕСКОГО КОРПУСА КЛИНИЧЕСКОГО ЦЕНТРА ТРАВМАТОЛОГИИ И ОРТОПЕДИИ". 2 ОЧЕРЕДЬ СТРОИТЕЛЬСТВА
КОД ОБЪЕКТА |  | 23.008.2
НАИМЕНОВАНИЕ ЗДАНИЯ, СООРУЖЕНИЯ |  | ЗДАНИЕ БЛОКА N5А
ШИФР ЗДАНИЯ, СООРУЖЕНИЯ |  | 23.008.2.5А
КОМПЛЕКТ ЧЕРТЕЖЕЙ |  | ЭМ1.СО; ЭМ1.ВР
ВЕДОМОСТЬ РЕСУРСОВ ДЛЯ ЛОКАЛЬНОЙ СМЕТЫ № 3203
(НОРМЫ 2022г.)
СИЛОВОЕ ЭЛЕКТРООБОРУДОВАНИЕ (ТЕХНОЛОГИЯ)
П/П | ОБОСНОВАНИЕ | НАИМЕНОВАНИЕ РЕСУРСОВ | ЕД.ИЗМ. | КОЛИЧЕСТВО
1 | 2 | 3 | 4 | 5
1 | 1-1 | ЗАТРАТЫ ТРУДА РАБОЧИХ | ЧЕЛ.Ч | 11559.1016
2 | 1-3 | ЗАТРАТЫ ТРУДА МАШИНИСТОВ | ЧЕЛ.-Ч | 106.1773
3 | М021143 | КРАНЫ НА АВТОМОБИЛЬНОМ ХОДУ ПРИ РАБОТЕ НА ДРУГИХ ВИДАХ СТРОИТЕЛЬСТВА, 16 Т | МАШ.Ч | 59.8375
4 | М030402 | ЛЕБЕДКИ ЭЛЕКТРИЧЕСКИЕ ТЯГОВЫМ УСИЛИЕМ ДО 12,26 (1,25) КН (Т) | МАШ.Ч | 45.616
5 | М040502 | УСТАНОВКИ ДЛЯ СВАРКИ РУЧНОЙ ДУГОВОЙ (ПОСТОЯННОГО ТОКА) | МАШ.Ч | 770.6407
6 | М050102 | КОМПРЕССОРЫ ПЕРЕДВИЖНЫЕ С ДВИГАТЕЛЕМ ВНУТРЕННЕГО СГОРАНИЯ ДАВЛЕНИЕМ ДО 686 КПА (7АТМ) 5 М3/МИН | МАШ.Ч | 0.047059
7 | М134041 | ШУРУПОВЕРТ | МАШ.Ч | 44.5176
8 | М330201* | МАШИНЫ СВЕРЛИЛЬНЫЕ ЭЛЕКТРИЧЕСКИЕ | МАШ.Ч | 75.249
9 | М330301* | МАШИНЫ ШЛИФОВАЛЬНЫЕ ЭЛЕКТРИЧЕСКИЕ | МАШ.Ч | 300.3638
10 | М331002 | СТАНКИ СВЕРЛИЛЬНЫЕ | МАШ.Ч | 23.504
11 | М331451 | ПЕРФОРАТОРЫ ЭЛЕКТРИЧЕСКИЕ | МАШ.Ч | 2157.283
12 | М331604* | СТАНОК ПЕРЕДВИЖНОЙ ДЛЯ СВЕРЛЕНИЯ ОТВЕРСТИЙ В ЖЕЛЕЗОБЕТОНЕ ДИАМЕТРОМ 20-160 ММ | МАШ.Ч | 22.95
13 | М331615* | ДРЕЛИ ЭЛЕКТРИЧЕСКИЕ | МАШ.Ч | 705.7618
14 | М331617 | СРЕДСТВА МАЛОЙ МЕХАНИЗАЦИИ | МАШ.Ч | 1.7378
15 | М331620* | ЭЛЕКТРОПАЯЛЬНИК | МАШ.Ч | 16.3333
16 | М350451 | ПРЕСС ГИДРАВЛИЧЕСКИЙ С ЭЛЕКТРОПРИВОДОМ | МАШ.Ч | 9.2114
17 | М400002 | АВТОМОБИЛЬ БОРТОВОЙ, ГРУЗОПОДЪЕМНОСТЬЮ ДО 8 Т | МАШ.Ч | 44.5549
| 1 | Материалы для строительных работ
| 1/10 | Материалы для строительных работ общего назначения
| 1/10-80 | Материалы неметаллорудные и асбестосодержащие изделия
18 | 1/10-80-30/50 | ТАЛЬК ТЕХНИЧЕСКИЙ МОЛОТЫЙ | Т | 0.001118
| 1/10-110 | Лесоматериалы и пиломатериалы
19 | 1/10-110-50-20/765 | ДОСКИ НЕОБРЕЗНЫЕ ХВОЙНЫХ ПОРОД ДЛИНОЙ 4-6,5 М, ТОЛЩИНОЙ 32, 40 ММ, 4 СОРТА | М3 | 0.36962
| 1/10-140 | Электроды, прутки винипластовые, проволока сварочные
20 | 1/10-140-40/100 | ЭЛЕКТРОДЫ ТИПА Э42А ДИАМЕТРОМ 4 ММ | Т | 0.3254
| 1/10-160 | Пленки, полотна, ткани разные
21 | 1/10-160-20/15 | ВЕТОШЬ | КГ | 2.0494
| 1/10-170 | Оснастка технологическая и инструментальная
22 | 1/10-170-2/20 | ДИСК АЛМАЗНЫЙ ОТРЕЗНОЙ ДЛЯ РЕЗКИ КАМНЯ, БЕТОНА ДИАМЕТРОМ 230 ММ | ДИСК | 25.5
23 | 1/10-170-5/20 | СВЕРЛА АЛМАЗНЫЕ ПО БЕТОНУ (КОЛЬЦЕВЫЕ СВЕРЛА), ДИАМЕТРОМ 40 ММ | ШТ. | 1.1375
24 | 1/10-170-10/С101-86726-2Б-Э | БУР SDS D8 Х 160 ММ | ШТ. | 25.5
25 | 1/10-170-10/25 | СВЕРЛА СПИРАЛЬНЫЕ С ЦИЛИНДРИЧЕСКИМ ХВОСТОВИКОМ, ДЛИННАЯ СЕРИЯ (ПО МЕТАЛЛУ), ДИАМЕТРОМ 12,6-14 ММ | ШТ. | 26.52
26 | 1/10-170-10/115 | СВЕРЛА С SDS PLUS ХВОСТОВИКОМ (НАКОНЕЧНИК ИЗ ТВЕРДОСПЛАВНОЙ СТАЛИ) (ПО БЕТОНУ), ДИАМЕТРОМ 5-10 ММ, ДЛИНОЙ 210 (215) ММ | ШТ. | 3.9835
27 | 1/10-170-10/135 | СВЕРЛА С SDS PLUS ХВОСТОВИКОМ (НАКОНЕЧНИК ИЗ ТВЕРДОСПЛАВНОЙ СТАЛИ) (ПО БЕТОНУ), ДИАМЕТРОМ 8-10 ММ, ДЛИНОЙ 260 (265) ММ | ШТ. | 1323.1806
28 | 1/10-170-10/165 | СВЕРЛА С SDS PLUS ХВОСТОВИКОМ (НАКОНЕЧНИК ИЗ ТВЕРДОСПЛАВНОЙ СТАЛИ) (ПО БЕТОНУ), ДИАМЕТРОМ 10-12 ММ, ДЛИНОЙ 110-165 ММ | ШТ. | 100.7861
29 | 1/10-170-60/80 | ЗУБИЛО ПЛОСКОЕ SDS+ РАЗМЕРОМ 22Х250 ММ | ШТ. | 6.8
| 1/10-180 | Материалы шлифовальные
30 | 1/10-180-20/57 | КРУГИ ШЛИФОВАЛЬНЫЕ ДЛЯ СПЕЦИАЛЬНЫХ МОНТАЖНЫХ РАБОТ 5П 180 Х 6 Х 22 | ШТ. | 30.5147
31 | 1/10-180-20/113 | ШКУРКА ШЛИФОВАЛЬНАЯ НА БУМАЖНОЙ ОСНОВЕ ВОДОСТОЙКАЯ | М2 | 2.1827
| 1/10-190 | Бумага и бумажные изделия
32 | 1/10-190-17/110 | КАРТОН ЭЛЕКТРОИЗОЛЯЦИОННЫЙ МАРКИ ЭВ | Т | 0.00495
| 1/10-230 | Материалы для отделочных работ
33 | 1/10-230-35/105 | КЛЕЙ ВК-11 | КГ | 11.4109
34 | 1/10-230-40-20/127 | КРАСКА МАСЛЯНАЯ МА-15, СУРИК ЖЕЛЕЗНЫЙ | Т | 0.005882
35 | 1/10-230-40-20/136 | КРАСКА МАСЛЯНАЯ МА-15, СУРИК ЖЕЛЕЗНЫЙ | КГ | 1.83
36 | 1/10-230-45-5/138 | ЛАК МЕЛАМИННЫЙ МЛ-92 ЭЛЕКТРОИЗОЛЯЦИОННЫЙ | Т | 0.001091
37 | 1/10-230-45-5/186 | ЛАК НИТРОЦЕЛЛЮЛОЗНЫЙ МЕБЕЛЬНЫЙ НЦ-218 | КГ | 0.12
38 | 1/10-230-45-10/165 | ЭМАЛЬ ПЕНТАФТАЛЕВАЯ ПФ-115, СЕРАЯ | КГ | 1.7267
39 | 1/10-230-50-15/39 | РАСТВОРИТЕЛЬ ДЛЯ ЛАКОКРАСОЧНЫХ МАТЕРИАЛОВ МАРКИ 646 | КГ | 0.54
40 | 1/10-230-50-15/93 | УАЙТ-СПИРИТ | КГ | 6
41 | 1/10-230-55-5/22 | ВЯЖУЩЕЕ ГИПСОВОЕ МАРКИ Г-4 НОРМАЛЬНОТВЕРДЕЮЩЕЕ (Б), СРЕДНЕГО ПОМОЛА (II) (ФАСОВАННОЕ) | Т | 0.27883
| 1/10-235 | Изделия герметизирующие, уплотняющие, изолирующие
42 | 1/10-235-20/681 | ИЗОЛЕНТА ПВХ (РАЗМЕРОМ 15 ММХ20 М) | М2 | 30.1302
43 | 1/10-235-20/786 | ЛЕНТА ФУМ МАРКА 3 | КГ | 0.038235
| 1/10-240 | Метизы и крепежные изделия
44 | 1/10-240-10-10/С101-1900-2-ЭС | МЕТИЗЫ | Т | 0.001
45 | 1/10-240-10-10/131 | БОЛТЫ СТРОИТЕЛЬНЫЕ | Т | 0.014974
46 | 1/10-240-20/1 | ГАЙКИ СТРОИТЕЛЬНЫЕ | Т | 0.004278
47 | 1/10-240-25-20/14 | ГВОЗДИ ОТДЕЛОЧНЫЕ КРУГЛЫЕ 1,6 Х 25 ММ | Т | 7.5e-05
48 | 1/10-240-25-41/15 | ГВОЗДИ СТРОИТЕЛЬНЫЕ ОЦИНКОВАННЫЕ | КГ | 12.3206
49 | 1/10-240-50-16/2 | ШАЙБЫ СТРОИТЕЛЬНЫЕ | КГ | 2.1391
| 1/10-260 | Металлопрокат и металлоизделия (за исключением металлоизделий части 2)
50 | 1/10-260-30-31/5 | ПРОКАТ ГОРЯЧЕКАТАНЫЙ ПОЛОСОВОЙ ИЗ СТАЛИ УГЛЕРОДИСТОЙ ОБЫКНОВЕННОГО КАЧЕСТВА МАРКИ СТ3СП, СТ3ПС, ТОЛЩИНОЙ 10 - 80 ММ ПРИ ШИРИНЕ 100 - 200 ММ | Т | 0.084498
51 | 1/10-260-210-1/82 | ПРОВОЛОКА СТАЛЬНАЯ НИЗКОУГЛЕРОДИСТАЯ ОБЩЕГО НАЗНАЧЕНИЯ ТЕРМИЧЕСКИ ОБРАБОТАННАЯ, ОЦИНКОВАННАЯ, ДИАМЕТРОМ 2 ММ | КГ | 118.1409
52 | 1/10-260-210-2/С101-81404-2ЭС | ПРОВОЛОКА СТАЛЬНАЯ, ДИАМЕТРОМ 2 ММ, ДЛЯ ПРОТЯЖКИКАБЕЛЕЙ В ТРУБАХ | КГ | 8.5
53 | 1/10-260-210-2/25 | ПРОВОЛОКА СТАЛЬНАЯ НИЗКОУГЛЕРОДИСТАЯ ОБЩЕГО НАЗНАЧЕНИЯ ТЕРМИЧЕСКИ ОБРАБОТАННАЯ, БЕЗ ПОКРЫТИЯ (СВЕТЛАЯ И ЧЕРНАЯ), ДИАМЕТРОМ 1,1 ММ | Т | 0.093636
| 1/10-280 | Прочие материалы для строительных работ
54 | 1/10-280-20/40 | ВОДА | М3 | 0.0003
| 1/55 | Материалы специального назначения (кислотоупорные, огнеупорные и антикоррозионные)
| 1/55-50 | Материалы антикоррозионные и химически стойкие
55 | 1/55-50-20/35 | ЛАК БИТУМНЫЙ БТ-577 | КГ | 14.04
56 | 1/55-50-30/20 | ПАСТА КВАРЦЕВАЗЕЛИНОВАЯ | КГ | 1.2651
| 2 | Строительные изделия и конструкции
| 2/20 | Изделия и конструкции стальные
| 2/20-40 | Изделия и конструкции стальные, изготавливаемые по индивидуальным проектам (чертежам КМ)
57 | 2/20-40-35/С116-1457-ЭС | МЕТАЛЛОКОНСТРУКЦИЯ | Т | 0.005
| 4 | Железобетонные и бетонные изделия и конструкции (в т.ч. типовые), керамические изделия, нерудные материалы, бетоны и растворы
| 4/1 | Конструкции и изделия бетонные и железобетонные, керамические изделия, нерудные материалы, товарные бетоны и растворы
| 4/1-4 | Бетоны, растворы, смеси асфальтобетонные
58 | 4/1-4-10-20-10/30 | БЕТОН ТЯЖЕЛЫЙ С КРУПНОСТЬЮ ЗАПОЛНИТЕЛЯ 10 ММ И МЕНЕЕ, КЛАССА В7,5 | М3 | 4.2711
| 5 | Материалы для монтажных и специальных строительных работ
| 5/10 | Кабели, провода, муфты кабельные
| 5/10-10 | Кабели
59 | 5/10-10-10-10-1/С501-44108-19-ЭС | КАБЕЛЬ С МЕДНЫМИ ЖИЛАМИ ВВГНГ(А)-LSLTX 1 Х 4 | 1000 М | 0.25
60 | 5/10-10-10-10-1/С501-44108-41-ЭС | КАБЕЛЬ С МЕДНЫМИ ЖИЛАМИ ВВГНГ(А)-LSLTX 5 Х 2,5 | 1000 М | 0.11
61 | 5/10-10-10-10-1/С501-44108-42-ЭС | КАБЕЛЬ С МЕДНЫМИ ЖИЛАМИ ВВГНГ(А)-LSLTX 5 Х 4 | 1000 М | 0.04
62 | 5/10-10-10-10-1/С501-44108-43-ЭС | КАБЕЛЬ С МЕДНЫМИ ЖИЛАМИ ВВГНГ(А)-LSLTX 5 Х 10 | 1000 М | 0.025
63 | 5/10-10-20-15-1/С501-44108-25-Э | КАБЕЛЬ СИЛОВОЙ МАРКИ ВВГНГ(А)-LSLTX 3 Х 2,5-0,66 | 1000 М | 3.1
64 | 5/10-10-20-15-1/С501-44108-25-Э1 | КАБЕЛЬ СИЛОВОЙ МАРКИ ВВГНГ(А)-LSLTX 3 Х 1,5-0,66 | 1000 М | 2.6
65 | 5/10-10-20-15-1/С501-600-17-ЭС | КАБЕЛЬ С МЕДНЫМИ ЖИЛАМИ ВВГНГ(А)-LSLTX 2 Х 1,5 | 1000 М | 0.36
66 | 5/10-10-20-15-1/С501-600-25-ЭС | КАБЕЛЬ С МЕДНЫМИ ЖИЛАМИ ВВГНГ(А)-LSLTX 3 Х 4 | 1000 М | 0.2
67 | 5/10-10-20-15-1/С501-600-27-ЭС | КАБЕЛЬ С МЕДНЫМИ ЖИЛАМИ ВВГНГ(А)-LSLTX 3 Х 10 | 1000 М | 0.055
68 | 5/10-10-20-15-1/С501-600-28-ЭС | КАБЕЛЬ С МЕДНЫМИ ЖИЛАМИ ВВГНГ(А)-LSLTX 3 Х 16 | 1000 М | 0.165
69 | 5/10-10-60-2-5-1-1/С503-100-3ЭС | КАБЕЛЬ КОНТРОЛЬНЫЙ МАРКИ КВВГНГ(А)-LSLTX 4Х0,75 ММ2 | 1000 М | 0.185
| 5/10-20 | Провода
70 | 5/10-20-60-2/53 | ПРОВОД СИЛОВОЙ УСТАНОВОЧНЫЙ МАРКИ ПУВ 1 Х 1,5 С МЕДНОЙ ЖИЛОЙ, С ИЗОЛЯЦИЕЙ ИЗ ПОЛИВИНИЛХЛОРИДНОГО ПЛАСТИКАТА, СЕЧЕНИЕМ 1,5 ММ2, НА НАПРЯЖЕНИЕ 0,45 КВ | 1000 М | 5.7
71 | 5/10-20-60-2/54 | ПРОВОД СИЛОВОЙ УСТАНОВОЧНЫЙ МАРКИ ПУВ 1 Х 2,5 С МЕДНОЙ ЖИЛОЙ, С ИЗОЛЯЦИЕЙ ИЗ ПОЛИВИНИЛХЛОРИДНОГО ПЛАСТИКАТА, СЕЧЕНИЕМ 2,5 ММ2, НА НАПРЯЖЕНИЕ 0,45 КВ | 1000 М | 10.065
72 | 5/10-20-60-2/55 | ПРОВОД СИЛОВОЙ УСТАНОВОЧНЫЙ МАРКИ ПУВ 1 Х 4 С МЕДНОЙ ЖИЛОЙ, С ИЗОЛЯЦИЕЙ ИЗ ПОЛИВИНИЛХЛОРИДНОГО ПЛАСТИКАТА, СЕЧЕНИЕМ 4 ММ2, НА НАПРЯЖЕНИЕ 0,45 КВ | 1000 М | 0.26
73 | 5/10-20-60-2/57 | ПРОВОД СИЛОВОЙ УСТАНОВОЧНЫЙ МАРКИ ПУВ 1 Х 10 С МЕДНОЙ ЖИЛОЙ, С ИЗОЛЯЦИЕЙ ИЗ ПОЛИВИНИЛХЛОРИДНОГО ПЛАСТИКАТА, СЕЧЕНИЕМ 10 ММ2, НА НАПРЯЖЕНИЕ 0,45 КВ | 1000 М | 0.25
| 5/10-30 | Муфты кабельные
74 | 5/10-30-60/1 | МУФТА ТРУБНАЯ ТР-2 У3 | ШТ. | 21.6667
75 | 5/10-30-60/2 | МУФТА ТРУБНАЯ ТР-5 У3 | ШТ. | 1.9608
| 5/20 | Изделия для прокладки кабельных сетей
| 5/20-10 | Металлические кабеленесущие системы
76 | 5/20-10-8/С101-999-5058-ЭС | КОРОБКА МОНТАЖНАЯ ОТВЕТВИТЕЛЬНАЯ КМ-212 | ШТ. | 1375
77 | 5/20-10-8/С101-999-5058-ЭС1 | КОРОБКА МОНТАЖНАЯ КМ-230 С КЛЕММНЫМИ КОЛОДКАМИ | ШТ. | 5
78 | 5/20-10-8/1 | КОРОБКА ПРОТЯЖНАЯ У994 У2 | ШТ. | 30
79 | 5/20-10-9/5 | РУКАВ МЕТАЛЛИЧЕСКИЙ НЕГЕРМЕТИЧНЫЙ ИЗ ОЦИНКОВАННОЙ ЛЕНТЫ С ХЛОПЧАТОБУМАЖНЫМ УПЛОТНЕНИЕМ Р3-Ц-Х ДИАМЕТРОМ, 20 ММ | М | 10
80 | 5/20-10-9/7 | РУКАВ МЕТАЛЛИЧЕСКИЙ НЕГЕРМЕТИЧНЫЙ ИЗ ОЦИНКОВАННОЙ ЛЕНТЫ С ХЛОПЧАТОБУМАЖНЫМ УПЛОТНЕНИЕМ Р3-Ц-Х, ДИАМЕТРОМ 25 ММ | М | 10
| 5/20-20 | Пластиковые системы для прокладки кабеля
81 | 5/20-20-1/3 | КОРОБ ЭЛЕКТРОТЕХНИЧЕСКИЙ ИЗ ПВХ ПРЯМОЙ 16Х16 ММ | М | 40
82 | 5/20-20-3-2/2 | ТРУБА ГОФРИРОВАННАЯ ПВХ ЛЕГКОГО ТИПА С ЗОНДОМ, ДИАМЕТРОМ 20 ММ | М | 1555
83 | 5/20-20-3-2/3 | ТРУБА ГОФРИРОВАННАЯ ПВХ ЛЕГКОГО ТИПА С ЗОНДОМ, ДИАМЕТРОМ 25 ММ | М | 100
84 | 5/20-20-3-2/5 | ТРУБА ГОФРИРОВАННАЯ ПВХ ЛЕГКОГО ТИПА С ЗОНДОМ, ДИАМЕТРОМ 40 ММ | М | 15
85 | 5/20-20-3-2/7 | ТРУБА ГОФРИРОВАННАЯ ПВХ ЛЕГКОГО ТИПА С ЗОНДОМ, ДИАМЕТРОМ 63 ММ | М | 110
86 | 5/20-20-3-4/10 | ТРУБКА МАРКИ ТВ-40 ВНУТРЕННИМ ДИАМЕТРОМ 5 ММ | КГ | 155.4238
| 5/20-30 | Материалы и изделия для монтажа кабелей и проводов
87 | 5/20-30-1-4/С552-705-ЭС | ЗАГЛУШКА У468 | ШТ. | 94
88 | 5/20-30-1-4/6 | ОТВЕТВИТЕЛЬНЫЙ СЖИМ У 739 М У3 | 100 ШТ. | 0.015686
89 | 5/20-30-1-4/7 | ОТВЕТВИТЕЛЬНЫЙ СЖИМ У 731 М У3 | 100 ШТ. | 0.031372
90 | 5/20-30-1-4/11 | СОЕДИНИТЕЛЬНЫЙ ИЗОЛИРУЮЩИЙ ЗАЖИМ СИЗ-3 | 100 ШТ. | 0.005882
91 | 5/20-30-2/1 | ПЕРЕМЫЧКА ГИБКАЯ ПГС-35-560 У2,5 | ШТ. | 31.1765
92 | 5/20-30-3/1 | ЗАКРЕП ТМ-2 | 100 ШТ. | 65.3333
93 | 5/20-30-3/2 | КНОПКА К227 УХЛ2 | 1000 ШТ. | 18.4218
94 | 5/20-30-3/5 | ГАЙКА УСТАНОВОЧНАЯ ЗАЗЕМЛЯЮЩАЯ К 482 | 100 ШТ. | 0.82843
95 | 5/20-30-3/8 | ГАЙКА УСТАНОВОЧНАЯ ЗАЗЕМЛЯЮЩАЯ К 485 | 100 ШТ. | 0.019608
96 | 5/20-30-3/16 | ХОМУТИК С 440 У2 | ШТ. | 87.1287
97 | 5/20-30-3/20 | СКОБА К 142 У2 | 10 ШТ. | 2851.2224
98 | 5/20-30-3/23 | СКОБА К 145 У2 | 10 ШТ. | 8.6891
99 | 5/20-30-3/28 | СКОБА К1157 У3 | 1000 ШТ. | 5.4418
100 | 5/20-30-3/40 | ПОЛОСКА К404 И ПРЯЖКА К407 ДЛЯ КРЕПЛЕНИЯ ПРОВОДОВ | 100 ШТ. | 48.9674
101 | 5/20-30-3/42 | ЛЕНТА ЛМ-5 УХЛ2 | 100 М | 25.8215
102 | 5/20-30-4/1 | ВТУЛКА В17 УХЛ2 | 100 ШТ. | 0.015686
103 | 5/20-30-4/2 | ВТУЛКА В22 УХЛ2 | 100 ШТ. | 9.5785
104 | 5/20-30-4/3 | ВТУЛКА В28 УХЛ2 | 100 ШТ. | 3.451
105 | 5/20-30-4/4 | ВТУЛКА В42 УХЛ2 | 100 ШТ. | 0.099806
106 | 5/20-30-4/5 | ВТУЛКА В54 УХЛ2 | 100 ШТ. | 0.19604
107 | 5/20-30-5/1 | БИРКА-ОКОНЦЕВАТЕЛЬ У136 У3/5 | 100 ШТ. | 10.863
108 | 5/20-30-5/2 | БИРКА МАРКИРОВОЧНАЯ У134 | 100 ШТ. | 14.6997
109 | 5/20-30-5/3 | БИРКА МАРКИРОВОЧНАЯ У153 У3,5 | 1000 ШТ. | 0.032
| 5/20-40 | Другие электромонтажные материалы
110 | 5/20-40-2/1 | ПАТРУБОК ВВОДНОЙ У476 У3 | 10 ШТ. | 95.703
111 | 5/20-40-2/2 | ПАТРУБОК ВВОДНОЙ У477 У3 | 10 ШТ. | 0.19608
112 | 5/20-40-2/4 | ПАТРУБОК ВВОДНОЙ У479 У3 | 10 ШТ. | 2.7624
113 | 5/20-40-3/1 | ЗАГЛУШКА У469 | 10 ШТ. | 53.1683
114 | 5/20-40-3/2 | ЗАГЛУШКА У468 УХЛ2 | 10 ШТ. | 1.3
115 | 5/20-40-3/3 | ЗАГЛУШКА У470 | 10 ШТ. | 1.5347
116 | 5/20-40-4/1 | КОРОБКА МОНТАЖНАЯ СКРЫТОЙ УСТАНОВКИ ПОД РОЗЕТКИ И ВЫКЛЮЧАТЕЛИ КМ-205 | ШТ. | 50
117 | 5/20-40-4/3 | КОРОБКА МОНТАЖНАЯ СКРЫТОЙ УСТАНОВКИ ПОД РОЗЕТКИ И ВЫКЛЮЧАТЕЛИ К-207 | ШТ. | 1350
118 | 5/20-40-4/5 | КОРОБКА МОНТАЖНАЯ ОТКРЫТОЙ УСТАНОВКИ ДЛЯ РАЗВОДКИ ПРОВОДОВ КМ-209 | ШТ. | 950
| 5/30 | Материалы для электротехнических установок
| 5/30-30 | Электросиловые и электроосветительные установки
119 | 5/30-30-4-1-1/С551-14100-ЭС1 | ВЫКЛЮЧАТЕЛЬ ОДНОКЛАВИШНЫЙ ДЛЯ СКРЫТОЙ УСТАНОВКИ 10 А, IP20 | ШТ. | 11
120 | 5/30-30-4-1-1/С551-14100-ЭС2 | ВЫКЛЮЧАТЕЛЬ ОДНОКЛАВИШНЫЙ ДЛЯ СКРЫТОЙ УСТАНОВКИ 10А, IP44 | ШТ. | 71
121 | 5/30-30-4-1-2-1/С551-20000-ЭС | РОЗЕТКА ШТЕПСЕЛЬНАЯ ДВУХМЕСТНАЯ БРЫЗГОЗАЩИЩЕННАЯ РА16-303 | ШТ. | 38
122 | 5/30-30-4-1-2-1/С551-20000-ЭС1 | РОЗЕТКА ШТЕПСЕЛЬНАЯ ДВУХМЕСТНАЯ БРЫЗГОЗАЩИЩЕННАЯ РС16-400 | ШТ. | 220
123 | 5/30-30-4-1-2-1/С551-20300-ЭС | РОЗЕТКА ШТЕПСЕЛЬНАЯ ОДНОМЕСТНАЯ БРЫЗГОЗАЩИЩЕННАЯ РА16-297 | ШТ. | 46
124 | 5/30-30-4-1-2-1/С551-20300-ЭС1 | РОЗЕТКА ШТЕПСЕЛЬНАЯ ОДНОМЕСТНАЯ БРЫЗГОЗАЩИЩЕННАЯ С ЗАЗЕМЛЯЮЩИМ КОНТАКТОМ ОТКРЫТОЙ УСТАНОВКИ 250 В, 25 А, IP44 | ШТ. | 3
125 | 5/30-30-4-1-2-1/С551-22800-ЭС | РОЗЕТКА ТРЕХПОЛЮСНАЯ С НЕЙТРАЛЬНЫМИ И С ЗАЗЕМЛЯЮЩИМИ КОНТАКТАМИ 400 В, 32 А, IP44 С ВИЛКОЙ | ШТ. | 4
126 | 5/30-30-4-1-2-1/14 | РОЗЕТКА ШТЕПСЕЛЬНАЯ С ЗАЗЕМЛЯЮЩИМ КОНТАКТОМ РА16-254 | ШТ. | 10
127 | 5/30-30-4-1-2-1/17 | РОЗЕТКА ШТЕПСЕЛЬНАЯ ДВУХМЕСТНАЯ С ЗАЗЕМЛЯЮЩИМ КОНТАКТОМ РА16-261 | ШТ. | 32
128 | 5/30-30-4-1-2-1/21 | РОЗЕТКА ШТЕПСЕЛЬНАЯ ЧЕТЫРЕХМЕСТНАЯ С ЗАЗЕМЛЯЮЩИМ КОНТАКТОМ РА16-266 | ШТ. | 20
129 | 5/30-30-4-1-2-2/С551-19103-ЭС | РОЗЕТКА ШТЕПСЕЛЬНАЯ РС16-306 | ШТ. | 175
130 | 5/30-30-4-1-2-2/С551-19104-ЭС | РОЗЕТКА ШТЕПСЕЛЬНАЯ ДВУХМЕСТНАЯ РС16-355 | ШТ. | 121
131 | 5/30-30-4-1-2-2/С551-19105-ЭС | РОЗЕТКА ШТЕПСЕЛЬНАЯ ОДНОМЕСТНАЯ С ЗАЗЕМЛЯЮЩИМ КОНТАКТОМ БРЫЗГОЗАЩИЩЕННАЯ СКРЫТОЙ УСТАНОВКИ 250 В, 25 А, IP44 | ШТ. | 3
132 | 5/30-30-4-1-2-2/С551-24800-ЭС | УЗЕЛ РОЗЕТОЧНЫЙ ОДНОМЕСТНЫЙ С ЗАЗЕМЛЯЮЩИМ КОНТАКТОМ СКРЫТОЙ УСТАНОВКИ РС16-529 | ШТ. | 90
133 | 5/30-30-4-1-2-2/42 | РОЗЕТКА ОДНОМЕСТНАЯ РС16-312 С ЗАЗЕМЛЯЮЩИМ КОНТАКТОМ БРЫЗГОЗАЩИЩЕННАЯ СКРЫТОЙ УСТАНОВКИ | ШТ. | 210
134 | 5/30-30-4-1-5/С551-26200-ЭС | КРЫШКА ЧЕТЫРЕХМЕСТНАЯ ЮЛИГ.735212.217 | ШТ. | 360
135 | 5/30-30-4-3-6-2/С547-21901-ЭС | СВЕТИЛЬНИК НАСТЕННЫЙ НА ОДНУ ЛЮМИНЕСЦЕНТНУЮ ЛАМПУ С ЦОКОЛЕМ 2G7 11ВТ, 220В, С ЭПРА, С ПРИЗМАТИЧЕСКОМ РАССЕИВАТЕЛЕМ, ШЗ44, С ПИКТОГРАММОЙ "НЕ ВХОДИТЬ" | ШТ. | 41
136 | 5/30-30-4-4-2/С549-35115-4ЭС | ЛАМПА ЛЮМИНЕСЦЕНТНАЯ КОМПАКТНАЯ С ЦОКОЛЕМ 2G7, 11 ВТ, 220 В | ШТ. | 41
137 | 5/30-30-4-7/5 | ЩИТОК ГЕРМЕТИЧНЫЙ (БОКС) | ШТ. | 16
| 5/30-40 | Материалы для электроизоляционных работ
138 | 5/30-40-2/21 | ЛЕНТА ЛИПКАЯ ИЗОЛЯЦИОННАЯ НА ПОЛИКАСИНОВОМ КОМПАУНДЕ МАРКИ ЛСЭПЛ, ШИРИНОЙ 20-30 ММ, ТОЛЩИНОЙ 0,14 - 0,19 ММ | КГ | 0.7893
| 5/50 | Прокатно-тянутые изделия из цветных металлов и цветные металлы
| 5/50-50 | Металлы цветные
139 | 5/50-50-3/С101-999-5230-ЭС | ЛИСТ СВИНЦОВЫЙ, ТОЛЩИНОЙ 3,35 ММ | КГ | 79.44
| 5/50-70 | Сплавы из цветных металлов
140 | 5/50-70-2/6 | ПРИПОЙ ОЛОВЯННО-СВИНЦОВЫЙ БЕССУРЬМЯНИСТЫЙ В ЧУШКАХ, МАРКИ ПОС40 | Т | 0.00081
141 | 5/50-70-2/7 | ПРИПОЙ ОЛОВЯННО-СВИНЦОВЫЙ БЕССУРЬМЯНИСТЫЙ В ЧУШКАХ, МАРКИ ПОС40 | КГ | 9.56
142 | 5/50-70-3/7 | КАНИФОЛЬ СОСНОВАЯ ВЫСШЕГО СОРТА | КГ | 4.3893
| 5/90 | Прочие материалы для монтажных и специальных строительных работ
| 5/90-10 | Дюбели для крепления электромонтажных изделий
143 | 5/90-10/2 | ДЮБЕЛЬ МОНТАЖНЫЙ У661 У3 | 10 ШТ. | 1129.723
144 | 5/90-10/3 | ДЮБЕЛЬ МОНТАЖНЫЙ У656 У3 | 10 ШТ. | 19.534
145 | 5/90-10/4 | ДЮБЕЛЬ МОНТАЖНЫЙ У658 | 10 ШТ. | 1699.0631
| 6 | Трубы и детали трубопроводов (за исключением труб стальных обсадных и бурильных части 1). Арматура для технологических трубопроводов
| 6/20 | Трубы и детали трубопроводов стальные
| 6/20-50 | Трубы стальные электросварные прямошовные
146 | 6/20-50-10/104 | ТРУБЫ СТАЛЬНЫЕ ЭЛЕКТРОСВАРНЫЕ ПРЯМОШОВНЫЕ ИЗ СПОКОЙНОЙ И ПОЛУСПОКОЙНОЙ СТАЛИ МАРОК СТ2, СТ3, 10, 20, НАРУЖНЫМ ДИАМЕТРОМ 20 ММ, ТОЛЩИНОЙ СТЕНКИ 2,0 ММ | М | 20
147 | 6/20-50-15/151 | ТРУБЫ СТАЛЬНЫЕ ЭЛЕКТРОСВАРНЫЕ ПРЯМОШОВНЫЕ ИЗ СПОКОЙНОЙ И ПОЛУСПОКОЙНОЙ СТАЛИ МАРОК СТ2, СТ3, 10, 20, НАРУЖНЫМ ДИАМЕТРОМ 25 ММ, ТОЛЩИНОЙ СТЕНКИ 2,0 ММ | М | 110
| 6/20-350 | Детали трубопроводов стальные
148 | 6/20-350-10/С534-5010-ЭС | СТАЛЬНЫЕ УГЛЫ ДЛЯ ТРУБЫ ДИАМЕТРОМ 25 ММ | ШТ. | 24
| 6/40 | Трубы и детали трубопроводов полимерные
| 6/40-10 | Трубы из полиэтилена
149 | 6/40-10-10/С530-21900-ЭС | ТРУБА ИЗ ПОЛИЭТИЛЕНА С ЗОНДОМ, ДИАМЕТРОМ 20 ММ | 10 М | 346.5
150 | 6/40-10-10/С530-21901-ЭС | ТРУБА ИЗ ПОЛИЭТИЛЕНА С ЗОНДОМ, ДИАМЕТРОМ 25 ММ | 10 М | 25
151 | 6/40-10-10/С530-21903-ЭС | ТРУБА ИЗ ПОЛИЭТИЛЕНА С ЗОНДОМ, ДИАМЕТРОМ 40 ММ | 10 М | 3
| 6/40-80 | Соединительные части для полимерных труб
152 | 6/40-80-10-1/С530-48000-ЭС | СОЕДИНИТЕЛЬНЫЕ УГОЛКИ ДЛЯ ПОВОРОТА ТРАССЫ ТРУБОПРОВОДОВ ДИАМЕТРОМ 63 ММ | ШТ. | 16
153 | 6/40-80-60-4/С530-17506-ЭС | СОЕДИНИТЕЛЬНЫЕ УГОЛКИ ДЛЯ ПОВОРОТА ТРАССЫ ТРУБОПРОВОДОВ ДИАМЕТРОМ 25 ММ | ШТ. | 24
Прочие
154 | С1ЩК4 | ШКАФ 1ЩК4, ГАБ. 640Х300Х120 | ШТ | 1
155 | С1ЩС1 | ШКАФ 1ЩС1, ГАБ. 640Х300Х120 | ШТ | 1
156 | С1ЩС3 | ШКАФ 1ЩС3, ГАБ. 640Х300Х120 | ШТ | 1
157 | С1ЩС4 | ШКАФ 1ЩС4, ГАБ. 640Х300Х120 | ШТ | 1
158 | С2ЩМ4 | ШКАФ 2ЩМ4, ГАБ. 390Х300Х120 | ШТ | 1
159 | С2ЩМG4 | ШКАФ 2ЩМG4, ГАБ. 390Х300Х120 | ШТ | 1
160 | С2ЩС1 | ШКАФ 2ЩС1, ГАБ. 800Х600Х200 | ШТ | 1
161 | С2ЩС2.1 | ШКАФ 2ЩС2.1, ГАБ. 515Х300Х120 | ШТ | 1
162 | С2ЩС2.2 | ШКАФ 2ЩС2.2, ГАБ. 640Х300Х120 | ШТ | 1
163 | С2ЩС2.3 | ШКАФ 2ЩС2.3, ГАБ. 600Х400Х250 | ШТ | 1
164 | С2ЩС3 | ШКАФ 2ЩС3, ГАБ. 640Х300Х120 | ШТ | 1
165 | С2ЩС4.1 | ШКАФ 2ЩС4.1, ГАБ. 640Х300Х120 | ШТ | 1
166 | С2ЩС4.2 | ШКАФ 2ЩС4.2, ГАБ. 515Х300Х120 | ШТ | 1
167 | С2ЩС4.3 | ШКАФ 2ЩС4.3, ГАБ. 390Х300Х120 | ШТ | 1
168 | С3ЩК2 | ШКАФ 3ЩК2, ГАБ. 515Х300Х120 | ШТ | 1
169 | С3ЩМ1 | ШКАФ 3ЩМ1, ГАБ. 390Х300Х120 | ШТ | 1
170 | С3ЩМ1.1 | ШКАФ 3ЩМ1.1, ГАБ. 390Х300Х120 | ШТ | 1
171 | С3ЩМД1 | ШКАФ 3ЩМД1, ГАБ. 265Х300Х120 | ШТ | 1
172 | С3ЩП1.1 | ШКАФ 3ЩП1.1, ГАБ. 1800Х800Х400 | ШТ | 1
173 | С3ЩП1.2 | ШКАФ 3ЩП1.2, ГАБ. 1800Х800Х400 | ШТ | 1
174 | С3ЩС1 | ШКАФ 3ЩС1, ГАБ. 515Х300Х120 | ШТ | 1
175 | С3ЩС2 | ШКАФ 3ЩС2, ГАБ. 515Х300Х120 | ШТ | 1
176 | С3ЩС3 | ШКАФ 3ЩС3, ГАБ. 390Х300Х120 | ШТ | 1
177 | С3ЩС4.1 | ШКАФ 3ЩС4.1, ГАБ. 515Х300Х120 | ШТ | 1
178 | С3ЩС4.2 | ШКАФ 3ЩС4.2, ГАБ. 390Х300Х120 | ШТ | 1
179 | С4ЩК2 | ШКАФ 4ЩК2, ГАБ. 390Х300Х120 | ШТ | 1
180 | С4ЩС1 | ШКАФ 4ЩС1, ГАБ. 515Х300Х120 | ШТ | 1
181 | С4ЩС2 | ШКАФ 4ЩС2, ГАБ. 390Х300Х120 | ШТ | 1
182 | С4ЩС3 | ШКАФ 4ЩС3, ГАБ. 515Х300Х120 | ШТ | 1
183 | С4ЩС4.1 | ШКАФ 4ЩС4.1, ГАБ. 515Х300Х120 | ШТ | 1
184 | С4ЩС4.2 | ШКАФ 4ЩС4.2, ГАБ. 390Х300Х120 | ШТ | 1
185 | С5ЩМ1 | ШКАФ 5ЩМ1, ГАБ. 515Х300Х120 | ШТ | 1
186 | С5ЩМ1.1 | ШКАФ 5ЩМ1.1, ГАБ. 390Х300Х120 | ШТ | 1
187 | С5ЩМД1 | ШКАФ 5ЩМД1, ГАБ. 265Х300Х120 | ШТ | 1
188 | С5ЩП1.1 | ШКАФ 5ЩП1.1, ГАБ. 1800Х800Х400 | ШТ | 1
189 | С5ЩП1.2 | ШКАФ 5ЩП1.2, ГАБ. 1800Х800Х400 | ШТ | 1
190 | С5ЩП2.1 | ШКАФ 5ЩП2.1, ГАБ. 1800Х800Х400 | ШТ | 1
191 | С5ЩС1 | ШКАФ 5ЩС1, ГАБ. 640Х300Х120 | ШТ | 1
192 | С5ЩС2 | ШКАФ 5ЩС2, ГАБ. 515Х300Х120 | ШТ | 1
193 | С5ЩС3 | ШКАФ 5ЩС3, ГАБ. 640Х300Х120 | ШТ | 1
194 | С5ЩС4.1 | ШКАФ 5ЩС4.1, ГАБ. 515Х300Х120 | ШТ | 1
195 | С5ЩС4.2 | ШКАФ 5ЩС4.2, ГАБ. 390Х300Х120 | ШТ | 1
196 | С6ЩС1.1 | ШКАФ 6ЩС1.1, ГАБ. 390Х300Х120 | ШТ | 1
197 | С6ЩС3 | ШКАФ 6ЩС3, ГАБ. 390Х300Х120 | ШТ | 1
198 | СВН25-1 | ВЫКЛЮЧАТЕЛЬ НАГРУЗКИ 25А, 380В | ШТ | 4
199 | СВН25-2 | ВЫКЛЮЧАТЕЛЬ НАГРУЗКИ 25А, 220В | ШТ | 6
200 | СВН32-1 | ВЫКЛЮЧАТЕЛЬ НАГРУЗКИ 32А, 380В | ШТ | 6
201 | СПДК-1 | ПОСТ ДИСТАНЦИОННОГО КОНТРОЛЯ ПДК | ШТ | 10
202 | СЩС2 | ШКАФ ЩС2, ГАБ. 390Х300Х120 | ШТ | 1
203 | СЩС4 | ШКАФ ЩС4, ГАБ. 390Х300Х120 | ШТ | 1
| СОСТАВИЛ | ____________________ |  | Л.В.БОНДАРЧИК
|  | (должность служащего) | (подпись) | (инициалы,фамилия)
| ПРОВЕРИЛ | ____________________ |  | Л.В.БОНДАРЧИК
|  | (должность служащего) | (подпись) | (инициалы,фамилия)

## 3211-12-3203-T3
РАЗРАБОТЧИК |  | RSTC.smeta версия 24.6
|  |  |  | ШИФР | 23.008.2
"РЕКОНСТРУКЦИЯ ГИНЕКОЛОГИЧЕСКОГО, ХИРУРГИЧЕСКОГО И ПСИХОНЕВРОЛОГИЧЕСКОГО КОРПУСОВ УЧРЕЖДЕНИЯ ЗДРАВООХРАНЕНИЯ "6-Я ГОРОДСКАЯ КЛИНИЧЕСКАЯ БОЛЬНИЦА" ПО УЛ. УРАЛЬСКОЙ, 5 В Г. МИНСКЕ ПОД РАЗМЕЩЕНИЕ ЛЕЧЕБНО-ДИАГНОСТИЧЕСКОГО КОРПУСА КЛИНИЧЕСКОГО ЦЕНТРА ТРАВМАТОЛОГИИ И ОРТОПЕДИИ". 2 ОЧЕРЕДЬ СТРОИТЕЛЬСТВА
РАБОЧАЯ ДОКУМЕНТАЦИЯ
СМЕТНАЯ ДОКУМЕНТАЦИЯ
ТИТУЛЬНЫЙ ЛИСТ ДЛЯ ЛОКАЛЬНОЙ СМЕТЫ (ЛОКАЛЬНОГО СМЕТНОГО РАСЧЕТА) № 3203
СМЕТНАЯ СТОИМОСТЬ В ЦЕНАХ НА 1 АВГУСТА 2024г.
505,731 ТЫСЯЧ БЕЛОРУССКИХ РУБЛЕЙ
ЗАКАЗЧИК |  | УП "УКС МИНГОРИСПОЛКОМА"
МИНСК-2025

## 3211-12-3204-S0
НАИМЕНОВАНИЕ ОБЪЕКТА |  | "РЕКОНСТРУКЦИЯ ГИНЕКОЛОГИЧЕСКОГО, ХИРУРГИЧЕСКОГО И ПСИХОНЕВРОЛОГИЧЕСКОГО КОРПУСОВ УЧРЕЖДЕНИЯ ЗДРАВООХРАНЕНИЯ "6-Я ГОРОДСКАЯ КЛИНИЧЕСКАЯ БОЛЬНИЦА" ПО УЛ. УРАЛЬСКОЙ, 5 В Г. МИНСКЕ ПОД РАЗМЕЩЕНИЕ ЛЕЧЕБНО-ДИАГНОСТИЧЕСКОГО КОРПУСА КЛИНИЧЕСКОГО ЦЕНТРА ТРАВМАТОЛОГИИ И ОРТОПЕДИИ". 2 ОЧЕРЕДЬ СТРОИТЕЛЬСТВА
КОД ОБЪЕКТА |  | 23.008.2
НАИМЕНОВАНИЕ ЗДАНИЯ, СООРУЖЕНИЯ |  | ЗДАНИЕ БЛОКА N5А
ШИФР ЗДАНИЯ, СООРУЖЕНИЯ |  | 23.008.2.5А
КОМПЛЕКТ ЧЕРТЕЖЕЙ |  | ЭМ1.СО1; ЭМ1.ВР1
ЛОКАЛЬНАЯ СМЕТА (ЛОКАЛЬНЫЙ СМЕТНЫЙ РАСЧЕТ) № 3204
(НОРМЫ 2022г.)
СИЛОВОЕ ЭЛЕКТРООБОРУДОВАНИЕ (КИОСК)
СОСТАВЛЕНА В ЦЕНАХ НА 1 АВГУСТА 2024г. | [8 empty] | СТОИМОСТЬ 1,902 ТЫСЯЧ БЕЛОРУССКИХ РУБЛЕЙ
№ п/п | ОБОСНОВАНИЕ | НАИМЕНОВАНИЕ РАБОТ, РЕСУРСОВ, РАСХОДОВ | ЕДИНИЦА ИЗМЕРЕ- НИЯ | СТОИМОСТЬ ЕДИНИЦЫ ИЗМЕРЕНИЯ/ВСЕГО, БЕЛОРУССКИХ РУБЛЕЙ
|  |  |  | ЗАРАБОТНАЯ ПЛАТА | ЭКСПЛУАТАЦИЯ МАШИН И МЕХАНИЗМОВ |  | МАТЕРИАЛЫ, ИЗДЕЛИЯ, КОНСТРУКЦИИ (ОБОРУДОВА- НИЕ, МЕБЕЛЬ) | ТРАНС-ПОРТ | ОБЩАЯ СТОИМОСТЬ
|  |  | КОЛИ- ЧЕСТВО |  | ВСЕГО | В ТОМ ЧИСЛЕ ЗАРАБОТ- НАЯ ПЛАТА МАШИ- НИСТОВ
1 | 2 | 3 | 4 | 5 | 6 | 7 | 8 | 9 | 10
| НАЧИСЛЕНИЯ: | ОХР и ОПР/ПЛАНОВАЯ ПРИБЫЛЬ (%):Н10=65.72/69.89
| НАЧИСЛЕНИЯ: | ОХР и ОПР/ПЛАНОВАЯ ПРИБЫЛЬ (%):Н16=59.57/40.54
1. | ПРИМЕЧАНИЕ: | К ДЛЯ ОХР И ОПР/ПЛАНОВАЯ ПРИБЫЛЬ: 1.0000/1.0000
2. | ПРИМЕЧАНИЕ: | КОЭФФИЦИЕНТ К З/П (ПОСТАНОВЛЕНИЕ N5): 1.0000
3. | ПРИМЕЧАНИЕ: | БАЗА ТЕКУЩИХ ЦЕН (ВАРИАНТ A)
| Ж3-40-22 | ЭЛЕКТРООБОРУДОВАНИЕ
4. | Ц8-572-3 (Н16) | БЛОК УПРАВЛЕНИЯ ШКАФНОГО ИСПОЛНЕНИЯ ИЛИ РАСПРЕДЕЛИТЕЛЬНЫЙ ПУНКТ (ШКАФ), УСТАНАВЛИВАЕМЫЙ НА СТЕНЕ, ВЫСОТА И ШИРИНА 600 Х 600 ММ (ЩИТ УЧЕТНО-РАСПРЕДЕЛИТЕЛЬНЫЙ МОДУЛЬНЫЙ НАВЕСНОГО ИСПОЛНЕНИЯ В КОМПЛЕКТЕ, ГАБ. 400Х300Х140 (ЩУР-К)) | ШТ. 1 | 31.28 31.28 | 12.74 12.74 | 3.34 3.34 | 2.50 2.50 | 0.20 0.20 | 46.72 46.72
5. | СЩУР-К | ЩИТ УЧЕТНО-РАСПРЕДЕЛИТЕЛЬНЫЙ МОДУЛЬНЫЙ НАВЕСНОГО ИСПОЛНЕНИЯ В КОМПЛЕКТЕ, ГАБ. 400Х300Х140 (ЩУР-К) | К-Т 1 | - - | - - | - - | 238.00 238.00 | 4.76 4.76 | 242.76 242.76
6. | Ц8-600-2 (Н16) | СЧЕТЧИК, УСТАНАВЛИВАЕМЫЙ НА ГОТОВОМ ОСНОВАНИИ, ТРЕХФАЗНЫЙ | ШТ. 1 | 12.81 12.81 | 0.78 0.78 | 0.27 0.27 | 0.11 0.11 | 0.01 0.01 | 13.71 13.71
7. | ССЧЕТЧИК | СЧЕТЧИК ТРЕХФАЗНЫЙ CE318BY R32.146.JA.UVFL | ШТ 1 | - - | - - | - - | 322.22 322.22 | 6.44 6.44 | 328.66 328.66
|  | ИТОГО ПРЯМЫЕ ЗАТРАТЫ : |  | 44 | 14 | 4 | 563 | 11 | 632
|  | ОХР и ОПР | [6 empty] | 28
|  | ПЛАНОВАЯ ПРИБЫЛЬ | [6 empty] | 19
|  | ИТОГО ПО ПТМ | [6 empty] | 679
|  | ЗАТРАТЫ ТРУДА | [6 empty] | 3
| Ж3-40-21 | ЭЛЕКТРОСНАБЖЕНИЕ
8. | Ц8-911-1 (Н16) | КАБЕЛЬ ТРЕХ-ПЯТИЖИЛЬНЫЙ СЕЧЕНИЕМ ЖИЛЫ ДО 10 ММ2 ПО УСТАНОВЛЕННЫМ КОНСТРУКЦИЯМ И ЛОТКАМ С УСТАНОВКОЙ ОТВЕТВИТЕЛЬНЫХ КОРОБОК, КРЕПЛЕНИЕ ПОЛОСКАМИ (ПРЯЖКАМИ) | 100 М 0.447451 | 289.56 129.56 | 17.86 7.99 | 4.50 2.01 | 10.59 4.74 | 0.60 0.27 | 318.61 142.56
9. | Ц8-424-1 (Н16) | КАБЕЛЬ ДВУХ-ЧЕТЫРЕХЖИЛЬНЫЙ СЕЧЕНИЕМ ЖИЛЫ ДО 6 ММ2 В ГОТОВЫХ БОРОЗДАХ (ШТРАБАХ) С УСТАНОВКОЙ ОТВЕТВИТЕЛЬНЫХ КОРОБОК | 100 М 0.18 | 628.80 113.18 | 9.82 1.77 | 0.47 0.08 | 40.32 7.26 | 2.35 0.42 | 681.29 122.63
10. | 5/10-10-20-15-1/С501-44108-25-Э1 | КАБЕЛЬ СИЛОВОЙ МАРКИ ВВГНГ(А)-LSLTX 3 Х 1,5-0,66 | 1000 М 0.024 | - - | - - | - - | 3890.01 93.36 | 206.95 4.97 | 4096.96 98.33
11. | 5/10-10-20-15-1/С501-44108-25-Э | КАБЕЛЬ СИЛОВОЙ МАРКИ ВВГНГ(А)-LSLTX 3 Х 2,5-0,66 | 1000 М 0.04 | - - | - - | - - | 3345.00 133.80 | 177.95 7.12 | 3522.95 140.92
12. | Ц8-591-1102 (Н16) | РОЗЕТКА ШТЕПСЕЛЬНАЯ ТРЕХПОЛЮСНАЯ УТОПЛЕННОГО ТИПА НА ТОК ДО 10А С КРЕПЛЕНИЕМ ВЯЖУЩИМИ РАСТВОРАМИ | 100 ШТ. 0.02 | 791.86 15.84 | 11.29 0.23 | 3.95 0.08 | 1.31 0.03 | 0.10 0.00 | 804.56 16.10
13. | Ц8-591-1101 (Н16) | РОЗЕТКА ШТЕПСЕЛЬНАЯ ТРЕХПОЛЮСНАЯ НЕУТОПЛЕННОГО ТИПА НА ТОК ДО 10А | 100 ШТ. 0.02 | 791.86 15.84 | 22.94 0.46 | 3.95 0.08 | 32.64 0.65 | 2.16 0.04 | 849.60 17.00
14. | 5/30-30-4-1-2-2/С551-19103-ЭС | РОЗЕТКА ШТЕПСЕЛЬНАЯ РС16-306 | ШТ. 1 | - - | - - | - - | 4.61 4.61 | 0.25 0.25 | 4.86 4.86
15. | 5/30-30-4-1-2-2/С551-19104-ЭС | РОЗЕТКА ШТЕПСЕЛЬНАЯ ДВУХМЕСТНАЯ РС16-355 | ШТ. 1 | - - | - - | - - | 7.38 7.38 | 0.39 0.39 | 7.77 7.77
16. | 5/30-30-4-1-2-1/17 | РОЗЕТКА ШТЕПСЕЛЬНАЯ ДВУХМЕСТНАЯ С ЗАЗЕМЛЯЮЩИМ КОНТАКТОМ РА16-261 | ШТ. 2 | - - | - - | - - | 4.25 8.50 | 0.23 0.46 | 4.48 8.96
17. | Ц8-591-1102 (Н16) | РОЗЕТКА ШТЕПСЕЛЬНАЯ ТРЕХПОЛЮСНАЯ УТОПЛЕННОГО ТИПА НА ТОК ДО 10А С КРЕПЛЕНИЕМ ВЯЖУЩИМИ РАСТВОРАМИ | 100 ШТ. 0.04 | 791.86 31.67 | 11.29 0.45 | 3.95 0.16 | 1.31 0.05 | 0.10 0.00 | 804.56 32.18
18. | 5/30-30-4-1-5/С551-26200-ЭС | КРЫШКА ЧЕТЫРЕХМЕСТНАЯ ЮЛИГ.735212.217 | ШТ. 1 | - - | - - | - - | 4.71 4.71 | 0.25 0.25 | 4.96 4.96
19. | 5/30-30-4-1-2-2/С551-19101-ЭС | УЗЕЛ РОЗЕТОЧНЫЙ ОДНОМЕСТНЫЙ С ЗАЗЕМЛЯЮЩИМ КОНТАКТОМ СКРЫТОЙ УСТАНОВКИ РС16-529 | ШТ. 4 | - - | - - | - - | 4.10 16.40 | 0.22 0.88 | 4.32 17.28
20. | 5/20-40-4/5 | КОРОБКА МОНТАЖНАЯ ОТКРЫТОЙ УСТАНОВКИ ДЛЯ РАЗВОДКИ ПРОВОДОВ КМ-209 | ШТ. 5 | - - | - - | - - | 2.08 10.40 | 0.11 0.55 | 2.19 10.95
21. | 5/20-10-8/С101-999-5058-ЭС | КОРОБКА МОНТАЖНАЯ ОТВЕТВИТЕЛЬНАЯ КМ-212 | ШТ. 5 | - - | - - | - - | 20.58 102.90 | 1.09 5.45 | 21.67 108.35
22. | 5/20-40-4/3 | КОРОБКА МОНТАЖНАЯ СКРЫТОЙ УСТАНОВКИ ПОД РОЗЕТКИ И ВЫКЛЮЧАТЕЛИ К-207 | ШТ. 7 | - - | - - | - - | 0.42 2.94 | 0.02 0.14 | 0.44 3.08
|  | ИТОГО ПРЯМЫЕ ЗАТРАТЫ : |  | 306 | 11 | 2 | 398 | 21 | 736
|  | ОХР и ОПР | [6 empty] | 184
|  | ПЛАНОВАЯ ПРИБЫЛЬ | [6 empty] | 125
|  | ИТОГО ПО ПТМ | [6 empty] | 1045
|  | ЗАТРАТЫ ТРУДА | [6 empty] | 24
| Ж3-40-90 | СТРОИТЕЛЬНЫЕ РАБОТЫ
23. | Е46-68-1 (Н10) | СВЕРЛЕНИЕ СКВОЗНЫХ ОТВЕРСТИЙ ДИАМЕТРОМ 40 ММ ЭЛЕКТРОПЕРФОРАТОРОМ (ЭЛЕКТРОДРЕЛЬЮ) В КИРПИЧНЫХ СТЕНАХ ГЛУБИНОЙ 130 ММ | 100 ОТВЕРСТИЙ 0.02 | 81.13 1.62 | 3.36 0.07 | - - | - - | - - | 84.49 1.69
24. | 1/10-170-10/135 | СВЕРЛА С SDS PLUS ХВОСТОВИКОМ (НАКОНЕЧНИК ИЗ ТВЕРДОСПЛАВНОЙ СТАЛИ) (ПО БЕТОНУ), ДИАМЕТРОМ 8-10 ММ, ДЛИНОЙ 260 (265) ММ | ШТ. 2.16 | - - | - - | - - | 7.00 15.12 | 0.56 1.21 | 7.56 16.33
25. | Е69-4-1 (Н10) | ПРОБИВКА ГНЕЗД В КИРПИЧНЫХ СТЕНАХ РАЗМЕРОМ СТОРОН 130 ММ | 100 ГНЕЗД 0.12 | 344.20 41.30 | 16.20 1.94 | - - | - - | - - | 360.40 43.24
26. | 1/10-170-10/135 | СВЕРЛА С SDS PLUS ХВОСТОВИКОМ (НАКОНЕЧНИК ИЗ ТВЕРДОСПЛАВНОЙ СТАЛИ) (ПО БЕТОНУ), ДИАМЕТРОМ 8-10 ММ, ДЛИНОЙ 260 (265) ММ | ШТ. 0.048 | - - | - - | - - | 7.00 0.34 | 0.56 0.03 | 7.56 0.36
27. | Е46-74-1 (Н10) | УСТРОЙСТВО ШТРАБ В КИРПИЧНЫХ СТЕНАХ ПЛОЩАДЬЮ СЕЧЕНИЯ ДО 20 СМ2 (30Х30 ММ) | 100 М 0.08 | 168.04 13.44 | 9.06 0.72 | - - | - - | - - | 177.10 14.16
28. | 1/10-170-2/20 | ДИСК АЛМАЗНЫЙ ОТРЕЗНОЙ ДЛЯ РЕЗКИ КАМНЯ, БЕТОНА ДИАМЕТРОМ 230 ММ | ДИСК 0.06 | - - | - - | - - | 21.06 1.26 | 1.67 0.10 | 22.73 1.36
29. | 1/10-170-10/С101-86726-2Б-Э | БУР SDS D8 Х 160 ММ | ШТ. 0.06 | - - | - - | - - | 2.70 0.16 | 0.21 0.01 | 2.91 0.17
30. | 1/10-170-60/80 | ЗУБИЛО ПЛОСКОЕ SDS+ РАЗМЕРОМ 22Х250 ММ | ШТ. 0.016 | - - | - - | - - | 3.69 0.06 | 0.29 0.00 | 3.98 0.06
31. | Е46-33-1 (Н10) | ЗАДЕЛКА ОТВЕРСТИЙ, ГНЕЗД И БОРОЗД В ПЕРЕКРЫТИЯХ ЖЕЛЕЗОБЕТОННЫХ ПЛОЩАДЬЮ ДО 0,1 М2 | М3 ЗАДЕЛКИ 0.013129 | 702.94 9.23 | 7.56 0.10 | 4.63 0.06 | 215.38 2.83 | 15.27 0.20 | 941.15 12.36
|  | ИТОГО ПРЯМЫЕ ЗАТРАТЫ : |  | 66 | 3 | - | 20 | 2 | 91
|  | ОХР и ОПР | [6 empty] | 43
|  | ПЛАНОВАЯ ПРИБЫЛЬ | [6 empty] | 46
|  | ИТОГО ПО ПТМ | [6 empty] | 180
|  | ЗАТРАТЫ ТРУДА | [6 empty] | 6
|  | ВСЕГО, В ТОМ ЧИСЛЕ | [6 empty] | 1902
|  | СТРОИТЕЛЬНЫЕ РАБОТЫ, ВСЕГО В ТОМ ЧИСЛЕ | [6 empty] | 180
|  | ЗАРАБОТНАЯ ПЛАТА | [6 empty] | 66
|  | ЭКСПЛУАТАЦИЯ МАШИН И МЕХАНИЗМОВ, ВСЕГО | [6 empty] | 3
|  | МАТЕРИАЛЫ, ИЗДЕЛИЯ, КОНСТРУКЦИИ | [6 empty] | 20
|  | ТРАНСПОРТ | [6 empty] | 2
|  | ОХР и ОПР | [6 empty] | 43
|  | ПЛАНОВАЯ ПРИБЫЛЬ | [6 empty] | 46
|  | МОНТАЖНЫЕ РАБОТЫ, ВСЕГО В ТОМ ЧИСЛЕ | [6 empty] | 1151
|  | ЗАРАБОТНАЯ ПЛАТА | [6 empty] | 350
|  | ЭКСПЛУАТАЦИЯ МАШИН И МЕХАНИЗМОВ, ВСЕГО | [6 empty] | 24
|  | В ТОМ ЧИСЛЕ ЗАРАБОТНАЯ ПЛАТА МАШИНИСТОВ | [6 empty] | 6
|  | МАТЕРИАЛЫ, ИЗДЕЛИЯ, КОНСТРУКЦИИ | [6 empty] | 400
|  | ТРАНСПОРТ | [6 empty] | 21
|  | ОХР и ОПР | [6 empty] | 212
|  | ПЛАНОВАЯ ПРИБЫЛЬ | [6 empty] | 144
|  | ОБОРУДОВАНИЕ, МЕБЕЛЬ, ИНВЕНТАРЬ | [6 empty] | 560
|  | ТРАНСПОРТ | [6 empty] | 11
|  | ЗАТРАТЫ ТРУДА РАБОЧИХ | [6 empty] | 34
|  | СОСТАВИЛ | ____________________ |  |  |  |  | Л.В.БОНДАРЧИК
|  |  | (должность служащего) |  |  | (подпись) |  | (инициалы,фамилия)
|  | ПРОВЕРИЛ | ____________________ |  |  |  |  | Л.В.БОНДАРЧИК
|  |  | (должность служащего) |  |  | (подпись) |  | (инициалы,фамилия)

## 3211-12-3204-T0
НАИМЕНОВАНИЕ ОБЪЕКТА: "РЕКОНСТРУКЦИЯ ГИНЕКОЛОГИЧЕСКОГО, ХИРУРГИЧЕСКОГО И ПСИХОНЕВРОЛОГИЧЕСКОГО КОРПУСОВ УЧРЕЖДЕНИЯ ЗДРАВООХРАНЕНИЯ "6-Я ГОРОДСКАЯ КЛИНИЧЕСКАЯ БОЛЬНИЦА" ПО УЛ. УРАЛЬСКОЙ, 5 В Г. МИНСКЕ ПОД РАЗМЕЩЕНИЕ ЛЕЧЕБНО-ДИАГНОСТИЧЕСКОГО КОРПУСА КЛИНИЧЕСКОГО ЦЕНТРА ТРАВМАТОЛОГИИ И ОРТОПЕДИИ". 2 ОЧЕРЕДЬ СТРОИТЕЛЬСТВА
КОД ОБЪЕКТА: 23.008.2
НАИМЕНОВАНИЕ ЗДАНИЯ, СООРУЖЕНИЯ: ЗДАНИЕ БЛОКА N5А
ШИФР ЗДАНИЯ, СООРУЖЕНИЯ: 23.008.2.5А
КОМПЛЕКТ ЧЕРТЕЖЕЙ: ЭМ1.СО1; ЭМ1.ВР1
ИСХОДНЫЕ ДАННЫЕ ПО ЛОКАЛЬНОЙ СМЕТЕ (ЛОКАЛЬНОМУ СМЕТНОМУ РАСЧЕТУ) № 3204
(НОРМЫ 2022г.)
СИЛОВОЕ ЭЛЕКТРООБОРУДОВАНИЕ (КИОСК)
СОСТАВЛЕНА В ЦЕНАХ НА 1 АВГУСТА 2024г.
№ П/П | ТЕКСТ
1 | 2
1 | L3'3211'12'3204'S0B0Q0Q1T0T3'2'12'СИЛОВОЕ ЭЛЕКТРООБОРУДОВАНИЕ (КИОСК)'ЭМ1.СО1; ЭМ1.ВР1'Л.В.БОНДАРЧИК'Л.В.БОНДАРЧИК*
2 | Ж3-40-22'ЭЛЕКТРООБОРУДОВАНИЕ'ШТ*
3 | БССЧЕТЧИК'322,22##'=14'СЧЕТЧИК ТРЕХФАЗНЫЙ CE318BY R32.146.JA.UVFL###'ШТ''2799=322,22_0*
4 | БС101-86726-2Б-Э#С101-86726-2'2,7##'=13'БУР SDS D8 Х 160 ММ ###'ШТ.''2801=<1/10-170-10>/2799=2,7_0*
5 | БСЩУР-К'238##'=14'ЩИТ УЧЕТНО-РАСПРЕДЕЛИТЕЛЬНЫЙ МОДУЛЬНЫЙ НАВЕСНОГО ИСПОЛНЕНИЯ В КОМПЛЕКТЕ, ГАБ. 400Х300Х140 (ЩУР-К)###'К-Т''2799=238_0*
6 | БС501-44108-25-Э1#С501-600-23'3890,01##'=12'КАБЕЛЬ СИЛОВОЙ МАРКИ ВВГНГ(А)-LSLTX 3 Х 1,5-0,66###'1000 М''2801=<5/10-10-20-15-1>/2799=3890,01_0*
7 | БС501-44108-25-Э#С501-600-24'3345##'=12'КАБЕЛЬ СИЛОВОЙ МАРКИ ВВГНГ(А)-LSLTX 3 Х 2,5-0,66###'1000 М''2801=<5/10-10-20-15-1>/2799=3345_0*
8 | БС551-19103-ЭС#С551-19103'4,61##'=12'РОЗЕТКА ШТЕПСЕЛЬНАЯ РС16-306###'ШТ.''2801=<5/30-30-4-1-2-2>/2799=4,61_0*
9 | БС551-19104-ЭС#С551-19104'7,38##'=12'РОЗЕТКА ШТЕПСЕЛЬНАЯ ДВУХМЕСТНАЯ РС16-355###'ШТ.''2801=<5/30-30-4-1-2-2>/2799=7,38_0*
10 | БС551-26200-ЭС#С551-26200'4,71##'=12'КРЫШКА ЧЕТЫРЕХМЕСТНАЯ ЮЛИГ.735212.217###'ШТ.''2801=<5/30-30-4-1-5>/2799=4,71_0*
11 | БС551-19101-ЭС#С551-19101'4,1##'=12'УЗЕЛ РОЗЕТОЧНЫЙ ОДНОМЕСТНЫЙ С ЗАЗЕМЛЯЮЩИМ КОНТАКТОМ СКРЫТОЙ УСТАНОВКИ РС16-529###'ШТ.''2801=<5/30-30-4-1-2-2>/2799=4,1_0*
12 | БС101-999-5058-ЭС#С101-999-5058'20,58##'=12'КОРОБКА МОНТАЖНАЯ ОТВЕТВИТЕЛЬНАЯ КМ-212###'ШТ.''2801=<5/20-10-8>/2799=20,58_0*
13 | БС552-803#С552-803'100,73##'=12'КНОПКА К227 УХЛ2###'1000 ШТ.''2799=100,73_0*
14 | БС552-899#С552-899'33,24##'=12'ЛЕНТА ЛМ-5 УХЛ2###'100 М''2799=33,24_0*
15 | БС101-1600-7#С101-1600-7'3,66.1,0073##'=13'ЗУБИЛО ПЛОСКОЕ SDS+ РАЗМЕРОМ 22Х250 ММ###'ШТ.''2799=3,69_0*
16 | БС414-1003-1#С414-1003-1'109,41##'=46'БЕТОН ТЯЖЕЛЫЙ С КРУПНОСТЬЮ ЗАПОЛНИТЕЛЯ 10 ММ И МЕНЕЕ, КЛАССА В7,5###'М3''2799=109,41_0*
17 | БС101-86752-1#С101-86752-1'20,91.1,0073##'=13'ДИСК АЛМАЗНЫЙ ОТРЕЗНОЙ ДЛЯ РЕЗКИ КАМНЯ, БЕТОНА ДИАМЕТРОМ 230 ММ###'ДИСК''2799=21,06_0*
18 | РМ010201/М010410/М021104#М021143/М030401#М030402*
19 | Ц8-572-3'1''БЛОК УПРАВЛЕНИЯ ШКАФНОГО ИСПОЛНЕНИЯ ИЛИ РАСПРЕДЕЛИТЕЛЬНЫЙ ПУНКТ (ШКАФ), УСТАНАВЛИВАЕМЫЙ НА СТЕНЕ, ВЫСОТА И ШИРИНА 600 Х 600 ММ (ЩИТ УЧЕТНО-РАСПРЕДЕЛИТЕЛЬНЫЙ МОДУЛЬНЫЙ НАВЕСНОГО ИСПОЛНЕНИЯ В КОМПЛЕКТЕ, ГАБ. 400Х300Х140 (ЩУР-К))'ШТ.''*
20 | СЩУР-К'1'Ж1*
21 | Ц8-600-2'1''СЧЕТЧИК, УСТАНАВЛИВАЕМЫЙ НА ГОТОВОМ ОСНОВАНИИ, ТРЕХФАЗНЫЙ'ШТ.''*
22 | ССЧЕТЧИК'1'Ж1*
23 | Ж3-40-21'ЭЛЕКТРОСНАБЖЕНИЕ'М*
24 | Ц8-911-1'(24+40):1,02-18'Ж100'КАБЕЛЬ ТРЕХ-ПЯТИЖИЛЬНЫЙ СЕЧЕНИЕМ ЖИЛЫ ДО 10 ММ2 ПО УСТАНОВЛЕННЫМ КОНСТРУКЦИЯМ И ЛОТКАМ С УСТАНОВКОЙ ОТВЕТВИТЕЛЬНЫХ КОРОБОК, КРЕПЛЕНИЕ ПОЛОСКАМИ (ПРЯЖКАМИ)'100 М''*
25 | Ц8-424-1'18'Ж100'КАБЕЛЬ ДВУХ-ЧЕТЫРЕХЖИЛЬНЫЙ СЕЧЕНИЕМ ЖИЛЫ ДО 6 ММ2 В ГОТОВЫХ БОРОЗДАХ (ШТРАБАХ) С УСТАНОВКОЙ ОТВЕТВИТЕЛЬНЫХ КОРОБОК'100 М''*
26 | С501-44108-25-Э1'24*
27 | С501-44108-25-Э'40*
28 | Ц8-591-1102'1+1''РОЗЕТКА ШТЕПСЕЛЬНАЯ ТРЕХПОЛЮСНАЯ УТОПЛЕННОГО ТИПА НА ТОК ДО 10А С КРЕПЛЕНИЕМ ВЯЖУЩИМИ РАСТВОРАМИ'100 ШТ.''*
29 | Ц8-591-1101'2''РОЗЕТКА ШТЕПСЕЛЬНАЯ ТРЕХПОЛЮСНАЯ НЕУТОПЛЕННОГО ТИПА НА ТОК ДО 10А'100 ШТ.''*
30 | С551-19103-ЭС'1*
31 | С551-19104-ЭС'1*
32 | С551-21400'2*
33 | Ц8-591-1102'4''РОЗЕТКА ШТЕПСЕЛЬНАЯ ТРЕХПОЛЮСНАЯ УТОПЛЕННОГО ТИПА НА ТОК ДО 10А С КРЕПЛЕНИЕМ ВЯЖУЩИМИ РАСТВОРАМИ'100 ШТ.''*
34 | С551-26200-ЭС'1*
35 | С551-19101-ЭС'4*
36 | С551-10400'5*
37 | С101-999-5058-ЭС'5*
38 | С551-10200'7*
39 | Ж3-40-90'СТРОИТЕЛЬНЫЕ РАБОТЫ'ШТ*
40 | Е46-68-1'2'Ж100'СВЕРЛЕНИЕ СКВОЗНЫХ ОТВЕРСТИЙ ДИАМЕТРОМ 40 ММ ЭЛЕКТРОПЕРФОРАТОРОМ (ЭЛЕКТРОДРЕЛЬЮ) В КИРПИЧНЫХ СТЕНАХ ГЛУБИНОЙ 130 ММ'100 ОТВЕРСТИЙ''*
41 | С101-86726-20'108:100.2*
42 | Е69-4-1'7+5'Ж100/999-9900'ПРОБИВКА ГНЕЗД В КИРПИЧНЫХ СТЕНАХ РАЗМЕРОМ СТОРОН 130 ММ '100 ГНЕЗД''*
43 | С101-86726-20'(7+5).0,4:100*
44 | Е46-74-1'8''УСТРОЙСТВО ШТРАБ В КИРПИЧНЫХ СТЕНАХ ПЛОЩАДЬЮ СЕЧЕНИЯ ДО 20 СМ2 (30Х30 ММ)'100 М''*
45 | С101-86752-1'0,75:100.8*
46 | С101-86726-2Б-Э'0,75:100.8*
47 | С101-1600-7'0,2:100.8*
48 | Е46-33-1'2.3,14.0,03.0,03:4+0,09.0,08.0,04.7+0,1.0,1.0,05.5+0,03.0,03.8''ЗАДЕЛКА ОТВЕРСТИЙ, ГНЕЗД И БОРОЗД В ПЕРЕКРЫТИЯХ ЖЕЛЕЗОБЕТОННЫХ ПЛОЩАДЬЮ ДО 0,1 М2'М3 ЗАДЕЛКИ''*
49 | L*

## 3211-12-3204-B0
НАИМЕНОВАНИЕ ОБЪЕКТА |  | "РЕКОНСТРУКЦИЯ ГИНЕКОЛОГИЧЕСКОГО, ХИРУРГИЧЕСКОГО И ПСИХОНЕВРОЛОГИЧЕСКОГО КОРПУСОВ УЧРЕЖДЕНИЯ ЗДРАВООХРАНЕНИЯ "6-Я ГОРОДСКАЯ КЛИНИЧЕСКАЯ БОЛЬНИЦА" ПО УЛ. УРАЛЬСКОЙ, 5 В Г. МИНСКЕ ПОД РАЗМЕЩЕНИЕ ЛЕЧЕБНО-ДИАГНОСТИЧЕСКОГО КОРПУСА КЛИНИЧЕСКОГО ЦЕНТРА ТРАВМАТОЛОГИИ И ОРТОПЕДИИ". 2 ОЧЕРЕДЬ СТРОИТЕЛЬСТВА
КОД ОБЪЕКТА |  | 23.008.2
НАИМЕНОВАНИЕ ЗДАНИЯ, СООРУЖЕНИЯ |  | ЗДАНИЕ БЛОКА N5А
ШИФР ЗДАНИЯ, СООРУЖЕНИЯ |  | 23.008.2.5А
КОМПЛЕКТ ЧЕРТЕЖЕЙ |  | ЭМ1.СО1; ЭМ1.ВР1
ВЕДОМОСТЬ ОБЪЕМОВ И СТОИМОСТИ РАБОТ № 3204
(НОРМЫ 2022г.)
СИЛОВОЕ ЭЛЕКТРООБОРУДОВАНИЕ (КИОСК)
СОСТАВЛЕНА В ЦЕНАХ НА 1 АВГУСТА 2024г.
ОБОСНОВА- НИЕ | НАИМЕНОВАНИЕ ВИДОВ РАБОТ | ОБЪЕМ | СТОИМОСТЬ, ТЫС.РУБ.
|  |  | ЗАРАБОТНАЯ ПЛАТА | ЭКСПЛУАТА- ЦИЯ МАШИН И МЕХА- НИЗМОВ | МАТЕРИАЛЫ, ИЗДЕЛИЯ, КОНСТРУК- ЦИИ | ОБОРУДОВА- НИЕ,МЕБЕЛЬ, ИНВЕНТАРЬ | ОХР и ОПР | ПРОЧИЕ СРЕДСТВА | ВСЕГО
|  | ЕД.ИЗМ. | ТРУДОЕМ- КОСТЬ, ЧЕЛ.Ч. | В Т.Ч.З/П МАШИ- НИСТОВ | ТРАНСПОРТ | ТРАНСПОРТ | ПЛАНОВАЯ ПРИБЫЛЬ
1 | 2 | 3 | 4 | 5 | 6 | 7 | 8 | 9 | 10
Ж3-40-22 | ЭЛЕКТРООБОРУДОВАНИЕ | 2 | 0,044 | 0,014 | 0,003 | 0,56 | 0,028 | 0 | 0,679
|  | ШТ | 3 | 0,004 | 0 | 0,011 | 0,019
Ж3-40-21 | ЭЛЕКТРОСНАБЖЕНИЕ | 62,745 | 0,306 | 0,011 | 0,398 | 0 | 0,184 | 0 | 1,045
|  | М | 24 | 0,002 | 0,021 | 0 | 0,125
Ж3-40-90 | СТРОИТЕЛЬНЫЕ РАБОТЫ | 14 | 0,066 | 0,003 | 0,02 | 0 | 0,043 | 0 | 0,18
|  | ШТ | 6 | 0 | 0,002 | 0 | 0,046
| И Т О Г О | 0 | 0,416 | 0,028 | 0,421 | 0,56 | 0,255 | 0 | 1,904
|  |  | 33 | 0,006 | 0,023 | 0,011 | 0,19
| СОСТАВИЛ | ______________________________ | [5 empty] | Л.В.БОНДАРЧИК
|  | (должность служащего) |  |  |  | (подпись) |  | (инициалы,фамилия)
| ПРОВЕРИЛ | ______________________________ | [5 empty] | Л.В.БОНДАРЧИК
|  | (должность служащего) |  |  |  | (подпись) |  | (инициалы,фамилия)

## 3211-12-3204-Q1
НАИМЕНОВАНИЕ ОБЪЕКТА |  | "РЕКОНСТРУКЦИЯ ГИНЕКОЛОГИЧЕСКОГО, ХИРУРГИЧЕСКОГО И ПСИХОНЕВРОЛОГИЧЕСКОГО КОРПУСОВ УЧРЕЖДЕНИЯ ЗДРАВООХРАНЕНИЯ "6-Я ГОРОДСКАЯ КЛИНИЧЕСКАЯ БОЛЬНИЦА" ПО УЛ. УРАЛЬСКОЙ, 5 В Г. МИНСКЕ ПОД РАЗМЕЩЕНИЕ ЛЕЧЕБНО-ДИАГНОСТИЧЕСКОГО КОРПУСА КЛИНИЧЕСКОГО ЦЕНТРА ТРАВМАТОЛОГИИ И ОРТОПЕДИИ". 2 ОЧЕРЕДЬ СТРОИТЕЛЬСТВА
КОД ОБЪЕКТА |  | 23.008.2
НАИМЕНОВАНИЕ ЗДАНИЯ, СООРУЖЕНИЯ |  | ЗДАНИЕ БЛОКА N5А
ШИФР ЗДАНИЯ, СООРУЖЕНИЯ |  | 23.008.2.5А
КОМПЛЕКТ ЧЕРТЕЖЕЙ |  | ЭМ1.СО1; ЭМ1.ВР1
ВЕДОМОСТЬ ОБЪЕМОВ РАБОТ И РАСХОДОВ РЕСУРСОВ С КОДАМИ РБ ДЛЯ ЛОКАЛЬНОЙ СМЕТЫ № 3204
(НОРМЫ 2022г.)
СИЛОВОЕ ЭЛЕКТРООБОРУДОВАНИЕ (КИОСК)
ОБОСНОВАНИЕ | НАИМЕНОВАНИЕ ВИДОВ | ЕДИНИЦА ИЗМЕРЕНИЯ | КОД | НАИМЕНОВАНИЕ РЕСУРСОВ | ЕД.ИЗМ. | КОЛИЧЕСТВО
| РАБОТ | ОБЪЕМ | РЕСУРСА
1 | 2 | 3 | 4 | 5 | 6 | 7
Ж3-40-22 | ЭЛЕКТРООБОРУДОВАНИЕ | ШТ 2
|  |  | 1-1 | ЗАТРАТЫ ТРУДА РАБОЧИХ | ЧЕЛ.Ч | 3.27
|  |  | 1-3 | ЗАТРАТЫ ТРУДА МАШИНИСТОВ | ЧЕЛ.-Ч | 0.238
|  |  | М021143 | КРАНЫ НА АВТОМОБИЛЬНОМ ХОДУ ПРИ РАБОТЕ НА ДРУГИХ ВИДАХ СТРОИТЕЛЬСТВА, 16 Т | МАШ.Ч | 0.119
|  |  | М040502 | УСТАНОВКИ ДЛЯ СВАРКИ РУЧНОЙ ДУГОВОЙ (ПОСТОЯННОГО ТОКА) | МАШ.Ч | 0.84
|  |  | М330301* | МАШИНЫ ШЛИФОВАЛЬНЫЕ ЭЛЕКТРИЧЕСКИЕ | МАШ.Ч | 0.08
|  |  | М400002 | АВТОМОБИЛЬ БОРТОВОЙ, ГРУЗОПОДЪЕМНОСТЬЮ ДО 8 Т | МАШ.Ч | 0.119
|  |  | 1 | Материалы для строительных работ
|  |  | 1/10 | Материалы для строительных работ общего назначения
|  |  | 1/10-140 | Электроды, прутки винипластовые, проволока сварочные
|  |  | 1/10-140-40/100 | ЭЛЕКТРОДЫ ТИПА Э42А ДИАМЕТРОМ 4 ММ | Т | 0.00015
|  |  | 1/10-180 | Материалы шлифовальные
|  |  | 1/10-180-20/57 | КРУГИ ШЛИФОВАЛЬНЫЕ ДЛЯ СПЕЦИАЛЬНЫХ МОНТАЖНЫХ РАБОТ 5П 180 Х 6 Х 22 | ШТ. | 0.07
|  |  | 1/10-230 | Материалы для отделочных работ
|  |  | 1/10-230-40-20/136 | КРАСКА МАСЛЯНАЯ МА-15, СУРИК ЖЕЛЕЗНЫЙ | КГ | 0.03
|  |  | 1/10-240 | Метизы и крепежные изделия
|  |  | 1/10-240-10-10/131 | БОЛТЫ СТРОИТЕЛЬНЫЕ | Т | 0.000119
|  |  | 1/10-240-15/250 | ВИНТЫ САМОНАРЕЗАЮЩИЕ С ПОЛУКРУГЛОЙ ГОЛОВКОЙ ДИАМЕТРОМ 6-10 ММ ДЛИНОЙ 50 ММ | КГ | 0.03
|  |  | 1/10-240-20/1 | ГАЙКИ СТРОИТЕЛЬНЫЕ | Т | 3.4e-05
|  |  | 1/10-240-50-16/2 | ШАЙБЫ СТРОИТЕЛЬНЫЕ | КГ | 0.017
Прочие
|  |  | ССЧЕТЧИК | СЧЕТЧИК ТРЕХФАЗНЫЙ CE318BY R32.146.JA.UVFL | ШТ | 1
|  |  | СЩУР-К | ЩИТ УЧЕТНО-РАСПРЕДЕЛИТЕЛЬНЫЙ МОДУЛЬНЫЙ НАВЕСНОГО ИСПОЛНЕНИЯ В КОМПЛЕКТЕ, ГАБ. 400Х300Х140 (ЩУР-К) | К-Т | 1
Ж3-40-21 | ЭЛЕКТРОСНАБЖЕНИЕ | М 62,745
|  |  | 1-1 | ЗАТРАТЫ ТРУДА РАБОЧИХ | ЧЕЛ.Ч | 24.3798
|  |  | 1-3 | ЗАТРАТЫ ТРУДА МАШИНИСТОВ | ЧЕЛ.-Ч | 0.15596
|  |  | М021143 | КРАНЫ НА АВТОМОБИЛЬНОМ ХОДУ ПРИ РАБОТЕ НА ДРУГИХ ВИДАХ СТРОИТЕЛЬСТВА, 16 Т | МАШ.Ч | 0.14556
|  |  | М030402 | ЛЕБЕДКИ ЭЛЕКТРИЧЕСКИЕ ТЯГОВЫМ УСИЛИЕМ ДО 12,26 (1,25) КН (Т) | МАШ.Ч | 0.081518
|  |  | М134041 | ШУРУПОВЕРТ | МАШ.Ч | 0.57721
|  |  | М331451 | ПЕРФОРАТОРЫ ЭЛЕКТРИЧЕСКИЕ | МАШ.Ч | 3.2988
|  |  | М331620* | ЭЛЕКТРОПАЯЛЬНИК | МАШ.Ч | 0.0882
|  |  | М400002 | АВТОМОБИЛЬ БОРТОВОЙ, ГРУЗОПОДЪЕМНОСТЬЮ ДО 8 Т | МАШ.Ч | 0.0104
|  |  | 1 | Материалы для строительных работ
|  |  | 1/10 | Материалы для строительных работ общего назначения
|  |  | 1/10-160 | Пленки, полотна, ткани разные
|  |  | 1/10-160-20/15 | ВЕТОШЬ | КГ | 0.0036
|  |  | 1/10-170 | Оснастка технологическая и инструментальная
|  |  | 1/10-170-10/135 | СВЕРЛА С SDS PLUS ХВОСТОВИКОМ (НАКОНЕЧНИК ИЗ ТВЕРДОСПЛАВНОЙ СТАЛИ) (ПО БЕТОНУ), ДИАМЕТРОМ 8-10 ММ, ДЛИНОЙ 260 (265) ММ | ШТ. | 0.22029
|  |  | 1/10-180 | Материалы шлифовальные
|  |  | 1/10-180-20/113 | ШКУРКА ШЛИФОВАЛЬНАЯ НА БУМАЖНОЙ ОСНОВЕ ВОДОСТОЙКАЯ | М2 | 0.006635
|  |  | 1/10-230 | Материалы для отделочных работ
|  |  | 1/10-230-50-15/93 | УАЙТ-СПИРИТ | КГ | 0.0324
|  |  | 1/10-230-55-5/22 | ВЯЖУЩЕЕ ГИПСОВОЕ МАРКИ Г-4 НОРМАЛЬНОТВЕРДЕЮЩЕЕ (Б), СРЕДНЕГО ПОМОЛА (II) (ФАСОВАННОЕ) | Т | 0.001629
|  |  | 5 | Материалы для монтажных и специальных строительных работ
|  |  | 5/10 | Кабели, провода, муфты кабельные
|  |  | 5/10-10 | Кабели
|  |  | 5/10-10-20-15-1/С501-44108-25-Э | КАБЕЛЬ СИЛОВОЙ МАРКИ ВВГНГ(А)-LSLTX 3 Х 2,5-0,66 | 1000 М | 0.04
|  |  | 5/10-10-20-15-1/С501-44108-25-Э1 | КАБЕЛЬ СИЛОВОЙ МАРКИ ВВГНГ(А)-LSLTX 3 Х 1,5-0,66 | 1000 М | 0.024
|  |  | 5/20 | Изделия для прокладки кабельных сетей
|  |  | 5/20-10 | Металлические кабеленесущие системы
|  |  | 5/20-10-8/С101-999-5058-ЭС | КОРОБКА МОНТАЖНАЯ ОТВЕТВИТЕЛЬНАЯ КМ-212 | ШТ. | 5
|  |  | 5/20-20 | Пластиковые системы для прокладки кабеля
|  |  | 5/20-20-3-4/10 | ТРУБКА МАРКИ ТВ-40 ВНУТРЕННИМ ДИАМЕТРОМ 5 ММ | КГ | 0.1494
|  |  | 5/20-30 | Материалы и изделия для монтажа кабелей и проводов
|  |  | 5/20-30-3/1 | ЗАКРЕП ТМ-2 | 100 ШТ. | 0.3528
|  |  | 5/20-30-3/2 | КНОПКА К227 УХЛ2 | 1000 ШТ. | 0.006712
|  |  | 5/20-30-3/42 | ЛЕНТА ЛМ-5 УХЛ2 | 100 М | 0.013424
|  |  | 5/20-30-4/3 | ВТУЛКА В28 УХЛ2 | 100 ШТ. | 0.044745
|  |  | 5/20-30-5/2 | БИРКА МАРКИРОВОЧНАЯ У134 | 100 ШТ. | 0.031373
|  |  | 5/20-40 | Другие электромонтажные материалы
|  |  | 5/20-40-4/3 | КОРОБКА МОНТАЖНАЯ СКРЫТОЙ УСТАНОВКИ ПОД РОЗЕТКИ И ВЫКЛЮЧАТЕЛИ К-207 | ШТ. | 7
|  |  | 5/20-40-4/5 | КОРОБКА МОНТАЖНАЯ ОТКРЫТОЙ УСТАНОВКИ ДЛЯ РАЗВОДКИ ПРОВОДОВ КМ-209 | ШТ. | 5
|  |  | 5/30 | Материалы для электротехнических установок
|  |  | 5/30-30 | Электросиловые и электроосветительные установки
|  |  | 5/30-30-4-1-2-1/17 | РОЗЕТКА ШТЕПСЕЛЬНАЯ ДВУХМЕСТНАЯ С ЗАЗЕМЛЯЮЩИМ КОНТАКТОМ РА16-261 | ШТ. | 2
|  |  | 5/30-30-4-1-2-2/С551-19101-ЭС | УЗЕЛ РОЗЕТОЧНЫЙ ОДНОМЕСТНЫЙ С ЗАЗЕМЛЯЮЩИМ КОНТАКТОМ СКРЫТОЙ УСТАНОВКИ РС16-529 | ШТ. | 4
|  |  | 5/30-30-4-1-2-2/С551-19103-ЭС | РОЗЕТКА ШТЕПСЕЛЬНАЯ РС16-306 | ШТ. | 1
|  |  | 5/30-30-4-1-2-2/С551-19104-ЭС | РОЗЕТКА ШТЕПСЕЛЬНАЯ ДВУХМЕСТНАЯ РС16-355 | ШТ. | 1
|  |  | 5/30-30-4-1-5/С551-26200-ЭС | КРЫШКА ЧЕТЫРЕХМЕСТНАЯ ЮЛИГ.735212.217 | ШТ. | 1
|  |  | 5/50 | Прокатно-тянутые изделия из цветных металлов и цветные металлы
|  |  | 5/50-70 | Сплавы из цветных металлов
|  |  | 5/50-70-2/7 | ПРИПОЙ ОЛОВЯННО-СВИНЦОВЫЙ БЕССУРЬМЯНИСТЫЙ В ЧУШКАХ, МАРКИ ПОС40 | КГ | 0.0486
|  |  | 5/50-70-3/7 | КАНИФОЛЬ СОСНОВАЯ ВЫСШЕГО СОРТА | КГ | 0.0234
|  |  | 5/90 | Прочие материалы для монтажных и специальных строительных работ
|  |  | 5/90-10 | Дюбели для крепления электромонтажных изделий
|  |  | 5/90-10/4 | ДЮБЕЛЬ МОНТАЖНЫЙ У658 | 10 ШТ. | 3.8888
Ж3-40-90 | СТРОИТЕЛЬНЫЕ РАБОТЫ | ШТ 14
|  |  | 1-1 | ЗАТРАТЫ ТРУДА РАБОЧИХ | ЧЕЛ.Ч | 5.5274
|  |  | 1-3 | ЗАТРАТЫ ТРУДА МАШИНИСТОВ | ЧЕЛ.-Ч | 0.005514
|  |  | М030402 | ЛЕБЕДКИ ЭЛЕКТРИЧЕСКИЕ ТЯГОВЫМ УСИЛИЕМ ДО 12,26 (1,25) КН (Т) | МАШ.Ч | 0.006433
|  |  | М330201* | МАШИНЫ СВЕРЛИЛЬНЫЕ ЭЛЕКТРИЧЕСКИЕ | МАШ.Ч | 0.1292
|  |  | М330301* | МАШИНЫ ШЛИФОВАЛЬНЫЕ ЭЛЕКТРИЧЕСКИЕ | МАШ.Ч | 0.544
|  |  | М331451 | ПЕРФОРАТОРЫ ЭЛЕКТРИЧЕСКИЕ | МАШ.Ч | 3.124
|  |  | М331617 | СРЕДСТВА МАЛОЙ МЕХАНИЗАЦИИ | МАШ.Ч | 0.005514
|  |  | 1 | Материалы для строительных работ
|  |  | 1/10 | Материалы для строительных работ общего назначения
|  |  | 1/10-110 | Лесоматериалы и пиломатериалы
|  |  | 1/10-110-50-20/765 | ДОСКИ НЕОБРЕЗНЫЕ ХВОЙНЫХ ПОРОД ДЛИНОЙ 4-6,5 М, ТОЛЩИНОЙ 32, 40 ММ, 4 СОРТА | М3 | 0.001182
|  |  | 1/10-170 | Оснастка технологическая и инструментальная
|  |  | 1/10-170-2/20 | ДИСК АЛМАЗНЫЙ ОТРЕЗНОЙ ДЛЯ РЕЗКИ КАМНЯ, БЕТОНА ДИАМЕТРОМ 230 ММ | ДИСК | 0.06
|  |  | 1/10-170-10/С101-86726-2Б-Э | БУР SDS D8 Х 160 ММ | ШТ. | 0.06
|  |  | 1/10-170-10/135 | СВЕРЛА С SDS PLUS ХВОСТОВИКОМ (НАКОНЕЧНИК ИЗ ТВЕРДОСПЛАВНОЙ СТАЛИ) (ПО БЕТОНУ), ДИАМЕТРОМ 8-10 ММ, ДЛИНОЙ 260 (265) ММ | ШТ. | 2.208
|  |  | 1/10-170-60/80 | ЗУБИЛО ПЛОСКОЕ SDS+ РАЗМЕРОМ 22Х250 ММ | ШТ. | 0.016
|  |  | 1/10-240 | Метизы и крепежные изделия
|  |  | 1/10-240-25-41/15 | ГВОЗДИ СТРОИТЕЛЬНЫЕ ОЦИНКОВАННЫЕ | КГ | 0.039387
|  |  | 1/10-260 | Металлопрокат и металлоизделия (за исключением металлоизделий части 2)
|  |  | 1/10-260-210-2/25 | ПРОВОЛОКА СТАЛЬНАЯ НИЗКОУГЛЕРОДИСТАЯ ОБЩЕГО НАЗНАЧЕНИЯ ТЕРМИЧЕСКИ ОБРАБОТАННАЯ, БЕЗ ПОКРЫТИЯ (СВЕТЛАЯ И ЧЕРНАЯ), ДИАМЕТРОМ 1,1 ММ | Т | 0.000299
|  |  | 4 | Железобетонные и бетонные изделия и конструкции (в т.ч. типовые), керамические изделия, нерудные материалы, бетоны и растворы
|  |  | 4/1 | Конструкции и изделия бетонные и железобетонные, керамические изделия, нерудные материалы, товарные бетоны и растворы
|  |  | 4/1-4 | Бетоны, растворы, смеси асфальтобетонные
|  |  | 4/1-4-10-20-10/30 | БЕТОН ТЯЖЕЛЫЙ С КРУПНОСТЬЮ ЗАПОЛНИТЕЛЯ 10 ММ И МЕНЕЕ, КЛАССА В7,5 | М3 | 0.013654
СОСТАВИЛ | ______________________________ |  |  | Л.В.БОНДАРЧИК
| (должность служащего) |  | (подпись) | (инициалы,фамилия)
ПРОВЕРИЛ | ______________________________ |  |  | Л.В.БОНДАРЧИК
| (должность служащего) |  | (подпись) | (инициалы,фамилия)

## 3211-12-3204-Q0
НАИМЕНОВАНИЕ ОБЪЕКТА |  | "РЕКОНСТРУКЦИЯ ГИНЕКОЛОГИЧЕСКОГО, ХИРУРГИЧЕСКОГО И ПСИХОНЕВРОЛОГИЧЕСКОГО КОРПУСОВ УЧРЕЖДЕНИЯ ЗДРАВООХРАНЕНИЯ "6-Я ГОРОДСКАЯ КЛИНИЧЕСКАЯ БОЛЬНИЦА" ПО УЛ. УРАЛЬСКОЙ, 5 В Г. МИНСКЕ ПОД РАЗМЕЩЕНИЕ ЛЕЧЕБНО-ДИАГНОСТИЧЕСКОГО КОРПУСА КЛИНИЧЕСКОГО ЦЕНТРА ТРАВМАТОЛОГИИ И ОРТОПЕДИИ". 2 ОЧЕРЕДЬ СТРОИТЕЛЬСТВА
КОД ОБЪЕКТА |  | 23.008.2
НАИМЕНОВАНИЕ ЗДАНИЯ, СООРУЖЕНИЯ |  | ЗДАНИЕ БЛОКА N5А
ШИФР ЗДАНИЯ, СООРУЖЕНИЯ |  | 23.008.2.5А
КОМПЛЕКТ ЧЕРТЕЖЕЙ |  | ЭМ1.СО1; ЭМ1.ВР1
ВЕДОМОСТЬ РЕСУРСОВ ДЛЯ ЛОКАЛЬНОЙ СМЕТЫ № 3204
(НОРМЫ 2022г.)
СИЛОВОЕ ЭЛЕКТРООБОРУДОВАНИЕ (КИОСК)
П/П | ОБОСНОВАНИЕ | НАИМЕНОВАНИЕ РЕСУРСОВ | ЕД.ИЗМ. | КОЛИЧЕСТВО
1 | 2 | 3 | 4 | 5
1 | 1-1 | ЗАТРАТЫ ТРУДА РАБОЧИХ | ЧЕЛ.Ч | 33.1772
2 | 1-3 | ЗАТРАТЫ ТРУДА МАШИНИСТОВ | ЧЕЛ.-Ч | 0.39948
3 | М021143 | КРАНЫ НА АВТОМОБИЛЬНОМ ХОДУ ПРИ РАБОТЕ НА ДРУГИХ ВИДАХ СТРОИТЕЛЬСТВА, 16 Т | МАШ.Ч | 0.26456
4 | М030402 | ЛЕБЕДКИ ЭЛЕКТРИЧЕСКИЕ ТЯГОВЫМ УСИЛИЕМ ДО 12,26 (1,25) КН (Т) | МАШ.Ч | 0.087951
5 | М040502 | УСТАНОВКИ ДЛЯ СВАРКИ РУЧНОЙ ДУГОВОЙ (ПОСТОЯННОГО ТОКА) | МАШ.Ч | 0.84
6 | М134041 | ШУРУПОВЕРТ | МАШ.Ч | 0.57721
7 | М330201* | МАШИНЫ СВЕРЛИЛЬНЫЕ ЭЛЕКТРИЧЕСКИЕ | МАШ.Ч | 0.1292
8 | М330301* | МАШИНЫ ШЛИФОВАЛЬНЫЕ ЭЛЕКТРИЧЕСКИЕ | МАШ.Ч | 0.624
9 | М331451 | ПЕРФОРАТОРЫ ЭЛЕКТРИЧЕСКИЕ | МАШ.Ч | 6.4228
10 | М331617 | СРЕДСТВА МАЛОЙ МЕХАНИЗАЦИИ | МАШ.Ч | 0.005514
11 | М331620* | ЭЛЕКТРОПАЯЛЬНИК | МАШ.Ч | 0.0882
12 | М400002 | АВТОМОБИЛЬ БОРТОВОЙ, ГРУЗОПОДЪЕМНОСТЬЮ ДО 8 Т | МАШ.Ч | 0.1294
| 1 | Материалы для строительных работ
| 1/10 | Материалы для строительных работ общего назначения
| 1/10-110 | Лесоматериалы и пиломатериалы
13 | 1/10-110-50-20/765 | ДОСКИ НЕОБРЕЗНЫЕ ХВОЙНЫХ ПОРОД ДЛИНОЙ 4-6,5 М, ТОЛЩИНОЙ 32, 40 ММ, 4 СОРТА | М3 | 0.001182
| 1/10-140 | Электроды, прутки винипластовые, проволока сварочные
14 | 1/10-140-40/100 | ЭЛЕКТРОДЫ ТИПА Э42А ДИАМЕТРОМ 4 ММ | Т | 0.00015
| 1/10-160 | Пленки, полотна, ткани разные
15 | 1/10-160-20/15 | ВЕТОШЬ | КГ | 0.0036
| 1/10-170 | Оснастка технологическая и инструментальная
16 | 1/10-170-2/20 | ДИСК АЛМАЗНЫЙ ОТРЕЗНОЙ ДЛЯ РЕЗКИ КАМНЯ, БЕТОНА ДИАМЕТРОМ 230 ММ | ДИСК | 0.06
17 | 1/10-170-10/С101-86726-2Б-Э | БУР SDS D8 Х 160 ММ | ШТ. | 0.06
18 | 1/10-170-10/135 | СВЕРЛА С SDS PLUS ХВОСТОВИКОМ (НАКОНЕЧНИК ИЗ ТВЕРДОСПЛАВНОЙ СТАЛИ) (ПО БЕТОНУ), ДИАМЕТРОМ 8-10 ММ, ДЛИНОЙ 260 (265) ММ | ШТ. | 2.4283
19 | 1/10-170-60/80 | ЗУБИЛО ПЛОСКОЕ SDS+ РАЗМЕРОМ 22Х250 ММ | ШТ. | 0.016
| 1/10-180 | Материалы шлифовальные
20 | 1/10-180-20/57 | КРУГИ ШЛИФОВАЛЬНЫЕ ДЛЯ СПЕЦИАЛЬНЫХ МОНТАЖНЫХ РАБОТ 5П 180 Х 6 Х 22 | ШТ. | 0.07
21 | 1/10-180-20/113 | ШКУРКА ШЛИФОВАЛЬНАЯ НА БУМАЖНОЙ ОСНОВЕ ВОДОСТОЙКАЯ | М2 | 0.006635
| 1/10-230 | Материалы для отделочных работ
22 | 1/10-230-40-20/136 | КРАСКА МАСЛЯНАЯ МА-15, СУРИК ЖЕЛЕЗНЫЙ | КГ | 0.03
23 | 1/10-230-50-15/93 | УАЙТ-СПИРИТ | КГ | 0.0324
24 | 1/10-230-55-5/22 | ВЯЖУЩЕЕ ГИПСОВОЕ МАРКИ Г-4 НОРМАЛЬНОТВЕРДЕЮЩЕЕ (Б), СРЕДНЕГО ПОМОЛА (II) (ФАСОВАННОЕ) | Т | 0.001629
| 1/10-240 | Метизы и крепежные изделия
25 | 1/10-240-10-10/131 | БОЛТЫ СТРОИТЕЛЬНЫЕ | Т | 0.000119
26 | 1/10-240-15/250 | ВИНТЫ САМОНАРЕЗАЮЩИЕ С ПОЛУКРУГЛОЙ ГОЛОВКОЙ ДИАМЕТРОМ 6-10 ММ ДЛИНОЙ 50 ММ | КГ | 0.03
27 | 1/10-240-20/1 | ГАЙКИ СТРОИТЕЛЬНЫЕ | Т | 3.4e-05
28 | 1/10-240-25-41/15 | ГВОЗДИ СТРОИТЕЛЬНЫЕ ОЦИНКОВАННЫЕ | КГ | 0.039387
29 | 1/10-240-50-16/2 | ШАЙБЫ СТРОИТЕЛЬНЫЕ | КГ | 0.017
| 1/10-260 | Металлопрокат и металлоизделия (за исключением металлоизделий части 2)
30 | 1/10-260-210-2/25 | ПРОВОЛОКА СТАЛЬНАЯ НИЗКОУГЛЕРОДИСТАЯ ОБЩЕГО НАЗНАЧЕНИЯ ТЕРМИЧЕСКИ ОБРАБОТАННАЯ, БЕЗ ПОКРЫТИЯ (СВЕТЛАЯ И ЧЕРНАЯ), ДИАМЕТРОМ 1,1 ММ | Т | 0.000299
| 4 | Железобетонные и бетонные изделия и конструкции (в т.ч. типовые), керамические изделия, нерудные материалы, бетоны и растворы
| 4/1 | Конструкции и изделия бетонные и железобетонные, керамические изделия, нерудные материалы, товарные бетоны и растворы
| 4/1-4 | Бетоны, растворы, смеси асфальтобетонные
31 | 4/1-4-10-20-10/30 | БЕТОН ТЯЖЕЛЫЙ С КРУПНОСТЬЮ ЗАПОЛНИТЕЛЯ 10 ММ И МЕНЕЕ, КЛАССА В7,5 | М3 | 0.013654
| 5 | Материалы для монтажных и специальных строительных работ
| 5/10 | Кабели, провода, муфты кабельные
| 5/10-10 | Кабели
32 | 5/10-10-20-15-1/С501-44108-25-Э | КАБЕЛЬ СИЛОВОЙ МАРКИ ВВГНГ(А)-LSLTX 3 Х 2,5-0,66 | 1000 М | 0.04
33 | 5/10-10-20-15-1/С501-44108-25-Э1 | КАБЕЛЬ СИЛОВОЙ МАРКИ ВВГНГ(А)-LSLTX 3 Х 1,5-0,66 | 1000 М | 0.024
| 5/20 | Изделия для прокладки кабельных сетей
| 5/20-10 | Металлические кабеленесущие системы
34 | 5/20-10-8/С101-999-5058-ЭС | КОРОБКА МОНТАЖНАЯ ОТВЕТВИТЕЛЬНАЯ КМ-212 | ШТ. | 5
| 5/20-20 | Пластиковые системы для прокладки кабеля
35 | 5/20-20-3-4/10 | ТРУБКА МАРКИ ТВ-40 ВНУТРЕННИМ ДИАМЕТРОМ 5 ММ | КГ | 0.1494
| 5/20-30 | Материалы и изделия для монтажа кабелей и проводов
36 | 5/20-30-3/1 | ЗАКРЕП ТМ-2 | 100 ШТ. | 0.3528
37 | 5/20-30-3/2 | КНОПКА К227 УХЛ2 | 1000 ШТ. | 0.006712
38 | 5/20-30-3/42 | ЛЕНТА ЛМ-5 УХЛ2 | 100 М | 0.013424
39 | 5/20-30-4/3 | ВТУЛКА В28 УХЛ2 | 100 ШТ. | 0.044745
40 | 5/20-30-5/2 | БИРКА МАРКИРОВОЧНАЯ У134 | 100 ШТ. | 0.031373
| 5/20-40 | Другие электромонтажные материалы
41 | 5/20-40-4/3 | КОРОБКА МОНТАЖНАЯ СКРЫТОЙ УСТАНОВКИ ПОД РОЗЕТКИ И ВЫКЛЮЧАТЕЛИ К-207 | ШТ. | 7
42 | 5/20-40-4/5 | КОРОБКА МОНТАЖНАЯ ОТКРЫТОЙ УСТАНОВКИ ДЛЯ РАЗВОДКИ ПРОВОДОВ КМ-209 | ШТ. | 5
| 5/30 | Материалы для электротехнических установок
| 5/30-30 | Электросиловые и электроосветительные установки
43 | 5/30-30-4-1-2-1/17 | РОЗЕТКА ШТЕПСЕЛЬНАЯ ДВУХМЕСТНАЯ С ЗАЗЕМЛЯЮЩИМ КОНТАКТОМ РА16-261 | ШТ. | 2
44 | 5/30-30-4-1-2-2/С551-19101-ЭС | УЗЕЛ РОЗЕТОЧНЫЙ ОДНОМЕСТНЫЙ С ЗАЗЕМЛЯЮЩИМ КОНТАКТОМ СКРЫТОЙ УСТАНОВКИ РС16-529 | ШТ. | 4
45 | 5/30-30-4-1-2-2/С551-19103-ЭС | РОЗЕТКА ШТЕПСЕЛЬНАЯ РС16-306 | ШТ. | 1
46 | 5/30-30-4-1-2-2/С551-19104-ЭС | РОЗЕТКА ШТЕПСЕЛЬНАЯ ДВУХМЕСТНАЯ РС16-355 | ШТ. | 1
47 | 5/30-30-4-1-5/С551-26200-ЭС | КРЫШКА ЧЕТЫРЕХМЕСТНАЯ ЮЛИГ.735212.217 | ШТ. | 1
| 5/50 | Прокатно-тянутые изделия из цветных металлов и цветные металлы
| 5/50-70 | Сплавы из цветных металлов
48 | 5/50-70-2/7 | ПРИПОЙ ОЛОВЯННО-СВИНЦОВЫЙ БЕССУРЬМЯНИСТЫЙ В ЧУШКАХ, МАРКИ ПОС40 | КГ | 0.0486
49 | 5/50-70-3/7 | КАНИФОЛЬ СОСНОВАЯ ВЫСШЕГО СОРТА | КГ | 0.0234
| 5/90 | Прочие материалы для монтажных и специальных строительных работ
| 5/90-10 | Дюбели для крепления электромонтажных изделий
50 | 5/90-10/4 | ДЮБЕЛЬ МОНТАЖНЫЙ У658 | 10 ШТ. | 3.8888
Прочие
51 | ССЧЕТЧИК | СЧЕТЧИК ТРЕХФАЗНЫЙ CE318BY R32.146.JA.UVFL | ШТ | 1
52 | СЩУР-К | ЩИТ УЧЕТНО-РАСПРЕДЕЛИТЕЛЬНЫЙ МОДУЛЬНЫЙ НАВЕСНОГО ИСПОЛНЕНИЯ В КОМПЛЕКТЕ, ГАБ. 400Х300Х140 (ЩУР-К) | К-Т | 1
| СОСТАВИЛ | ____________________ |  | Л.В.БОНДАРЧИК
|  | (должность служащего) | (подпись) | (инициалы,фамилия)
| ПРОВЕРИЛ | ____________________ |  | Л.В.БОНДАРЧИК
|  | (должность служащего) | (подпись) | (инициалы,фамилия)

## 3211-12-3204-T3
РАЗРАБОТЧИК |  | RSTC.smeta версия 24.6
|  |  |  | ШИФР | 23.008.2
"РЕКОНСТРУКЦИЯ ГИНЕКОЛОГИЧЕСКОГО, ХИРУРГИЧЕСКОГО И ПСИХОНЕВРОЛОГИЧЕСКОГО КОРПУСОВ УЧРЕЖДЕНИЯ ЗДРАВООХРАНЕНИЯ "6-Я ГОРОДСКАЯ КЛИНИЧЕСКАЯ БОЛЬНИЦА" ПО УЛ. УРАЛЬСКОЙ, 5 В Г. МИНСКЕ ПОД РАЗМЕЩЕНИЕ ЛЕЧЕБНО-ДИАГНОСТИЧЕСКОГО КОРПУСА КЛИНИЧЕСКОГО ЦЕНТРА ТРАВМАТОЛОГИИ И ОРТОПЕДИИ". 2 ОЧЕРЕДЬ СТРОИТЕЛЬСТВА
РАБОЧАЯ ДОКУМЕНТАЦИЯ
СМЕТНАЯ ДОКУМЕНТАЦИЯ
ТИТУЛЬНЫЙ ЛИСТ ДЛЯ ЛОКАЛЬНОЙ СМЕТЫ (ЛОКАЛЬНОГО СМЕТНОГО РАСЧЕТА) № 3204
СМЕТНАЯ СТОИМОСТЬ В ЦЕНАХ НА 1 АВГУСТА 2024г.
1,902 ТЫСЯЧ БЕЛОРУССКИХ РУБЛЕЙ
ЗАКАЗЧИК |  | УП "УКС МИНГОРИСПОЛКОМА"
МИНСК-2025

## 3211-12-3205-S0
НАИМЕНОВАНИЕ ОБЪЕКТА |  | "РЕКОНСТРУКЦИЯ ГИНЕКОЛОГИЧЕСКОГО, ХИРУРГИЧЕСКОГО И ПСИХОНЕВРОЛОГИЧЕСКОГО КОРПУСОВ УЧРЕЖДЕНИЯ ЗДРАВООХРАНЕНИЯ "6-Я ГОРОДСКАЯ КЛИНИЧЕСКАЯ БОЛЬНИЦА" ПО УЛ. УРАЛЬСКОЙ, 5 В Г. МИНСКЕ ПОД РАЗМЕЩЕНИЕ ЛЕЧЕБНО-ДИАГНОСТИЧЕСКОГО КОРПУСА КЛИНИЧЕСКОГО ЦЕНТРА ТРАВМАТОЛОГИИ И ОРТОПЕДИИ". 2 ОЧЕРЕДЬ СТРОИТЕЛЬСТВА
КОД ОБЪЕКТА |  | 23.008.2
НАИМЕНОВАНИЕ ЗДАНИЯ, СООРУЖЕНИЯ |  | ЗДАНИЕ БЛОКА N5А
ШИФР ЗДАНИЯ, СООРУЖЕНИЯ |  | 23.008.2.5А
КОМПЛЕКТ ЧЕРТЕЖЕЙ |  | ЭМ1.СО2; ЭМ1.ВР2
ЛОКАЛЬНАЯ СМЕТА (ЛОКАЛЬНЫЙ СМЕТНЫЙ РАСЧЕТ) № 3205
(НОРМЫ 2022г.)
СИЛОВОЕ ЭЛЕКТРООБОРУДОВАНИЕ (АПТЕКА)
СОСТАВЛЕНА В ЦЕНАХ НА 1 АВГУСТА 2024г. | [8 empty] | СТОИМОСТЬ 2,457 ТЫСЯЧ БЕЛОРУССКИХ РУБЛЕЙ
№ п/п | ОБОСНОВАНИЕ | НАИМЕНОВАНИЕ РАБОТ, РЕСУРСОВ, РАСХОДОВ | ЕДИНИЦА ИЗМЕРЕ- НИЯ | СТОИМОСТЬ ЕДИНИЦЫ ИЗМЕРЕНИЯ/ВСЕГО, БЕЛОРУССКИХ РУБЛЕЙ
|  |  |  | ЗАРАБОТНАЯ ПЛАТА | ЭКСПЛУАТАЦИЯ МАШИН И МЕХАНИЗМОВ |  | МАТЕРИАЛЫ, ИЗДЕЛИЯ, КОНСТРУКЦИИ (ОБОРУДОВА- НИЕ, МЕБЕЛЬ) | ТРАНС-ПОРТ | ОБЩАЯ СТОИМОСТЬ
|  |  | КОЛИ- ЧЕСТВО |  | ВСЕГО | В ТОМ ЧИСЛЕ ЗАРАБОТ- НАЯ ПЛАТА МАШИ- НИСТОВ
1 | 2 | 3 | 4 | 5 | 6 | 7 | 8 | 9 | 10
| НАЧИСЛЕНИЯ: | ОХР и ОПР/ПЛАНОВАЯ ПРИБЫЛЬ (%):Н10=65.72/69.89
| НАЧИСЛЕНИЯ: | ОХР и ОПР/ПЛАНОВАЯ ПРИБЫЛЬ (%):Н16=59.57/40.54
1. | ПРИМЕЧАНИЕ: | К ДЛЯ ОХР И ОПР/ПЛАНОВАЯ ПРИБЫЛЬ: 1.0000/1.0000
2. | ПРИМЕЧАНИЕ: | КОЭФФИЦИЕНТ К З/П (ПОСТАНОВЛЕНИЕ N5): 1.0000
3. | ПРИМЕЧАНИЕ: | БАЗА ТЕКУЩИХ ЦЕН (ВАРИАНТ A)
| Ж3-40-22 | ЭЛЕКТРООБОРУДОВАНИЕ
4. | Ц8-572-3 (Н16) | БЛОК УПРАВЛЕНИЯ ШКАФНОГО ИСПОЛНЕНИЯ ИЛИ РАСПРЕДЕЛИТЕЛЬНЫЙ ПУНКТ (ШКАФ), УСТАНАВЛИВАЕМЫЙ НА СТЕНЕ, ВЫСОТА И ШИРИНА 600 Х 600 ММ (ЩИТ УЧЕТНО-РАСПРЕДЕЛИТЕЛЬНЫЙ МОДУЛЬНЫЙ НАВЕСНОГО ИСПОЛНЕНИЯ В КОМПЛЕКТЕ, ГАБ. 400Х300Х140 (ЩУР-К)) | ШТ. 1 | 31.28 31.28 | 12.74 12.74 | 3.34 3.34 | 3.26 3.26 | 0.26 0.26 | 47.54 47.54
5. | СЩУР-А | ЩИТ УЧЕТНО-РАСПРЕДЕЛИТЕЛЬНЫЙ МОДУЛЬНЫЙ НАВЕСНОГО ИСПОЛНЕНИЯ В КОМПЛЕКТЕ, ГАБ. 400Х300Х140 (ЩУР-А) | К-Т 1 | - - | - - | - - | 250.00 250.00 | 5.00 5.00 | 255.00 255.00
6. | Ц8-600-2 (Н16) | СЧЕТЧИК, УСТАНАВЛИВАЕМЫЙ НА ГОТОВОМ ОСНОВАНИИ, ТРЕХФАЗНЫЙ | ШТ. 1 | 12.81 12.81 | 0.78 0.78 | 0.27 0.27 | 0.11 0.11 | 0.01 0.01 | 13.71 13.71
7. | ССЧЕТЧИК | СЧЕТЧИК ТРЕХФАЗНЫЙ CE318BY R32.146.JA.UVFL | ШТ 1 | - - | - - | - - | 322.22 322.22 | 6.44 6.44 | 328.66 328.66
|  | ИТОГО ПРЯМЫЕ ЗАТРАТЫ : |  | 44 | 14 | 4 | 575 | 11 | 644
|  | ОХР и ОПР | [6 empty] | 28
|  | ПЛАНОВАЯ ПРИБЫЛЬ | [6 empty] | 19
|  | ИТОГО ПО ПТМ | [6 empty] | 691
|  | ЗАТРАТЫ ТРУДА | [6 empty] | 3
| Ж3-40-21 | ЭЛЕКТРОСНАБЖЕНИЕ
8. | Ц8-911-1 (Н16) | КАБЕЛЬ ТРЕХ-ПЯТИЖИЛЬНЫЙ СЕЧЕНИЕМ ЖИЛЫ ДО 10 ММ2 ПО УСТАНОВЛЕННЫМ КОНСТРУКЦИЯМ И ЛОТКАМ С УСТАНОВКОЙ ОТВЕТВИТЕЛЬНЫХ КОРОБОК, КРЕПЛЕНИЕ ПОЛОСКАМИ (ПРЯЖКАМИ) | 100 М 0.761176 | 289.56 220.41 | 17.86 13.59 | 4.50 3.43 | 10.59 8.06 | 0.60 0.46 | 318.61 242.52
9. | Ц8-424-1 (Н16) | КАБЕЛЬ ДВУХ-ЧЕТЫРЕХЖИЛЬНЫЙ СЕЧЕНИЕМ ЖИЛЫ ДО 6 ММ2 В ГОТОВЫХ БОРОЗДАХ (ШТРАБАХ) С УСТАНОВКОЙ ОТВЕТВИТЕЛЬНЫХ КОРОБОК | 100 М 0.18 | 628.80 113.18 | 9.82 1.77 | 0.47 0.08 | 40.32 7.26 | 2.35 0.42 | 681.29 122.63
10. | 5/10-10-20-15-1/С501-44108-25-Э1 | КАБЕЛЬ СИЛОВОЙ МАРКИ ВВГНГ(А)-LSLTX 3 Х 1,5-0,66 | 1000 М 0.054 | - - | - - | - - | 3890.01 210.06 | 206.95 11.18 | 4096.96 221.24
11. | 5/10-10-20-15-1/С501-44108-25-Э | КАБЕЛЬ СИЛОВОЙ МАРКИ ВВГНГ(А)-LSLTX 3 Х 2,5-0,66 | 1000 М 0.042 | - - | - - | - - | 3345.00 140.49 | 177.95 7.47 | 3522.95 147.96
12. | Ц8-591-1102 (Н16) | РОЗЕТКА ШТЕПСЕЛЬНАЯ ТРЕХПОЛЮСНАЯ УТОПЛЕННОГО ТИПА НА ТОК ДО 10А С КРЕПЛЕНИЕМ ВЯЖУЩИМИ РАСТВОРАМИ | 100 ШТ. 0.05 | 791.86 39.59 | 11.29 0.56 | 3.95 0.20 | 1.31 0.07 | 0.10 0.01 | 804.56 40.22
13. | 5/30-30-4-1-2-2/С551-19103-ЭС | РОЗЕТКА ШТЕПСЕЛЬНАЯ РС16-306 | ШТ. 1 | - - | - - | - - | 4.61 4.61 | 0.25 0.25 | 4.86 4.86
14. | 5/30-30-4-1-2-2/С551-19104-ЭС | РОЗЕТКА ШТЕПСЕЛЬНАЯ ДВУХМЕСТНАЯ РС16-355 | ШТ. 4 | - - | - - | - - | 7.38 29.52 | 0.39 1.56 | 7.77 31.08
15. | Ц8-591-1102 (Н16) | РОЗЕТКА ШТЕПСЕЛЬНАЯ ТРЕХПОЛЮСНАЯ УТОПЛЕННОГО ТИПА НА ТОК ДО 10А С КРЕПЛЕНИЕМ ВЯЖУЩИМИ РАСТВОРАМИ | 100 ШТ. 0.04 | 791.86 31.67 | 11.29 0.45 | 3.95 0.16 | 1.31 0.05 | 0.10 0.00 | 804.56 32.18
16. | 5/30-30-4-1-5/С551-26200-ЭС | КРЫШКА ЧЕТЫРЕХМЕСТНАЯ ЮЛИГ.735212.217 | ШТ. 1 | - - | - - | - - | 4.71 4.71 | 0.25 0.25 | 4.96 4.96
17. | 5/30-30-4-1-2-2/С551-19101-ЭС | УЗЕЛ РОЗЕТОЧНЫЙ ОДНОМЕСТНЫЙ С ЗАЗЕМЛЯЮЩИМ КОНТАКТОМ СКРЫТОЙ УСТАНОВКИ РС16-529 | ШТ. 4 | - - | - - | - - | 4.10 16.40 | 0.22 0.88 | 4.32 17.28
18. | 5/20-40-4/5 | КОРОБКА МОНТАЖНАЯ ОТКРЫТОЙ УСТАНОВКИ ДЛЯ РАЗВОДКИ ПРОВОДОВ КМ-209 | ШТ. 5 | - - | - - | - - | 2.08 10.40 | 0.11 0.55 | 2.19 10.95
19. | 5/20-10-8/С101-999-5058-ЭС | КОРОБКА МОНТАЖНАЯ ОТВЕТВИТЕЛЬНАЯ КМ-212 | ШТ. 7 | - - | - - | - - | 20.58 144.06 | 1.09 7.63 | 21.67 151.69
20. | 5/20-40-4/3 | КОРОБКА МОНТАЖНАЯ СКРЫТОЙ УСТАНОВКИ ПОД РОЗЕТКИ И ВЫКЛЮЧАТЕЛИ К-207 | ШТ. 13 | - - | - - | - - | 0.42 5.46 | 0.02 0.26 | 0.44 5.72
|  | ИТОГО ПРЯМЫЕ ЗАТРАТЫ : |  | 405 | 16 | 4 | 581 | 31 | 1033
|  | ОХР и ОПР | [6 empty] | 243
|  | ПЛАНОВАЯ ПРИБЫЛЬ | [6 empty] | 166
|  | ИТОГО ПО ПТМ | [6 empty] | 1442
|  | ЗАТРАТЫ ТРУДА | [6 empty] | 33
| Ж3-40-90 | СТРОИТЕЛЬНЫЕ РАБОТЫ
21. | Е46-68-1 (Н10) | СВЕРЛЕНИЕ СКВОЗНЫХ ОТВЕРСТИЙ ДИАМЕТРОМ 40 ММ ЭЛЕКТРОПЕРФОРАТОРОМ (ЭЛЕКТРОДРЕЛЬЮ) В КИРПИЧНЫХ СТЕНАХ ГЛУБИНОЙ 130 ММ | 100 ОТВЕРСТИЙ 0.03 | 81.13 2.43 | 3.36 0.10 | - - | - - | - - | 84.49 2.53
22. | 1/10-170-10/135 | СВЕРЛА С SDS PLUS ХВОСТОВИКОМ (НАКОНЕЧНИК ИЗ ТВЕРДОСПЛАВНОЙ СТАЛИ) (ПО БЕТОНУ), ДИАМЕТРОМ 8-10 ММ, ДЛИНОЙ 260 (265) ММ | ШТ. 3.24 | - - | - - | - - | 7.00 22.68 | 0.56 1.81 | 7.56 24.49
23. | Е69-4-1 (Н10) | ПРОБИВКА ГНЕЗД В КИРПИЧНЫХ СТЕНАХ РАЗМЕРОМ СТОРОН 130 ММ | 100 ГНЕЗД 0.2 | 344.20 68.84 | 16.20 3.24 | - - | - - | - - | 360.40 72.08
24. | 1/10-170-10/135 | СВЕРЛА С SDS PLUS ХВОСТОВИКОМ (НАКОНЕЧНИК ИЗ ТВЕРДОСПЛАВНОЙ СТАЛИ) (ПО БЕТОНУ), ДИАМЕТРОМ 8-10 ММ, ДЛИНОЙ 260 (265) ММ | ШТ. 0.08 | - - | - - | - - | 7.00 0.56 | 0.56 0.04 | 7.56 0.60
25. | Е46-74-1 (Н10) | УСТРОЙСТВО ШТРАБ В КИРПИЧНЫХ СТЕНАХ ПЛОЩАДЬЮ СЕЧЕНИЯ ДО 20 СМ2 (30Х30 ММ) | 100 М 0.18 | 168.04 30.25 | 9.06 1.63 | - - | - - | - - | 177.10 31.88
26. | 1/10-170-2/20 | ДИСК АЛМАЗНЫЙ ОТРЕЗНОЙ ДЛЯ РЕЗКИ КАМНЯ, БЕТОНА ДИАМЕТРОМ 230 ММ | ДИСК 0.135 | - - | - - | - - | 21.06 2.84 | 1.67 0.23 | 22.73 3.07
27. | 1/10-170-10/С101-86726-2Б-Э | БУР SDS D8 Х 160 ММ | ШТ. 0.135 | - - | - - | - - | 2.70 0.36 | 0.21 0.03 | 2.91 0.39
28. | 1/10-170-60/80 | ЗУБИЛО ПЛОСКОЕ SDS+ РАЗМЕРОМ 22Х250 ММ | ШТ. 0.036 | - - | - - | - - | 3.69 0.13 | 0.29 0.01 | 3.98 0.14
29. | Е46-33-1 (Н10) | ЗАДЕЛКА ОТВЕРСТИЙ, ГНЕЗД И БОРОЗД В ПЕРЕКРЫТИЯХ ЖЕЛЕЗОБЕТОННЫХ ПЛОЩАДЬЮ ДО 0,1 М2 | М3 ЗАДЕЛКИ 0.025564 | 702.94 17.97 | 7.56 0.19 | 4.63 0.12 | 228.47 5.84 | 16.50 0.42 | 955.47 24.42
|  | ИТОГО ПРЯМЫЕ ЗАТРАТЫ : |  | 119 | 5 | - | 32 | 3 | 159
|  | ОХР и ОПР | [6 empty] | 79
|  | ПЛАНОВАЯ ПРИБЫЛЬ | [6 empty] | 84
|  | ИТОГО ПО ПТМ | [6 empty] | 322
|  | ЗАТРАТЫ ТРУДА | [6 empty] | 10
|  | ВСЕГО, В ТОМ ЧИСЛЕ | [6 empty] | 2457
|  | СТРОИТЕЛЬНЫЕ РАБОТЫ, ВСЕГО В ТОМ ЧИСЛЕ | [6 empty] | 322
|  | ЗАРАБОТНАЯ ПЛАТА | [6 empty] | 119
|  | ЭКСПЛУАТАЦИЯ МАШИН И МЕХАНИЗМОВ, ВСЕГО | [6 empty] | 5
|  | МАТЕРИАЛЫ, ИЗДЕЛИЯ, КОНСТРУКЦИИ | [6 empty] | 32
|  | ТРАНСПОРТ | [6 empty] | 3
|  | ОХР и ОПР | [6 empty] | 79
|  | ПЛАНОВАЯ ПРИБЫЛЬ | [6 empty] | 84
|  | МОНТАЖНЫЕ РАБОТЫ, ВСЕГО В ТОМ ЧИСЛЕ | [6 empty] | 1552
|  | ЗАРАБОТНАЯ ПЛАТА | [6 empty] | 449
|  | ЭКСПЛУАТАЦИЯ МАШИН И МЕХАНИЗМОВ, ВСЕГО | [6 empty] | 30
|  | В ТОМ ЧИСЛЕ ЗАРАБОТНАЯ ПЛАТА МАШИНИСТОВ | [6 empty] | 7
|  | МАТЕРИАЛЫ, ИЗДЕЛИЯ, КОНСТРУКЦИИ | [6 empty] | 585
|  | ТРАНСПОРТ | [6 empty] | 31
|  | ОХР и ОПР | [6 empty] | 272
|  | ПЛАНОВАЯ ПРИБЫЛЬ | [6 empty] | 185
|  | ОБОРУДОВАНИЕ, МЕБЕЛЬ, ИНВЕНТАРЬ | [6 empty] | 572
|  | ТРАНСПОРТ | [6 empty] | 11
|  | ЗАТРАТЫ ТРУДА РАБОЧИХ | [6 empty] | 46
|  | СОСТАВИЛ | ____________________ |  |  |  |  | Л.В.БОНДАРЧИК
|  |  | (должность служащего) |  |  | (подпись) |  | (инициалы,фамилия)
|  | ПРОВЕРИЛ | ____________________ |  |  |  |  | Л.В.БОНДАРЧИК
|  |  | (должность служащего) |  |  | (подпись) |  | (инициалы,фамилия)

## 3211-12-3205-T0
НАИМЕНОВАНИЕ ОБЪЕКТА: "РЕКОНСТРУКЦИЯ ГИНЕКОЛОГИЧЕСКОГО, ХИРУРГИЧЕСКОГО И ПСИХОНЕВРОЛОГИЧЕСКОГО КОРПУСОВ УЧРЕЖДЕНИЯ ЗДРАВООХРАНЕНИЯ "6-Я ГОРОДСКАЯ КЛИНИЧЕСКАЯ БОЛЬНИЦА" ПО УЛ. УРАЛЬСКОЙ, 5 В Г. МИНСКЕ ПОД РАЗМЕЩЕНИЕ ЛЕЧЕБНО-ДИАГНОСТИЧЕСКОГО КОРПУСА КЛИНИЧЕСКОГО ЦЕНТРА ТРАВМАТОЛОГИИ И ОРТОПЕДИИ". 2 ОЧЕРЕДЬ СТРОИТЕЛЬСТВА
КОД ОБЪЕКТА: 23.008.2
НАИМЕНОВАНИЕ ЗДАНИЯ, СООРУЖЕНИЯ: ЗДАНИЕ БЛОКА N5А
ШИФР ЗДАНИЯ, СООРУЖЕНИЯ: 23.008.2.5А
КОМПЛЕКТ ЧЕРТЕЖЕЙ: ЭМ1.СО2; ЭМ1.ВР2
ИСХОДНЫЕ ДАННЫЕ ПО ЛОКАЛЬНОЙ СМЕТЕ (ЛОКАЛЬНОМУ СМЕТНОМУ РАСЧЕТУ) № 3205
(НОРМЫ 2022г.)
СИЛОВОЕ ЭЛЕКТРООБОРУДОВАНИЕ (АПТЕКА)
СОСТАВЛЕНА В ЦЕНАХ НА 1 АВГУСТА 2024г.
№ П/П | ТЕКСТ
1 | 2
1 | L3'3211'12'3205'S0B0Q0Q1T0T3'2'12'СИЛОВОЕ ЭЛЕКТРООБОРУДОВАНИЕ (АПТЕКА)'ЭМ1.СО2; ЭМ1.ВР2'Л.В.БОНДАРЧИК'Л.В.БОНДАРЧИК*
2 | Ж3-40-22'ЭЛЕКТРООБОРУДОВАНИЕ'ШТ*
3 | БСЩУР-А'250##'=14'ЩИТ УЧЕТНО-РАСПРЕДЕЛИТЕЛЬНЫЙ МОДУЛЬНЫЙ НАВЕСНОГО ИСПОЛНЕНИЯ В КОМПЛЕКТЕ, ГАБ. 400Х300Х140 (ЩУР-А)###'К-Т''2799=250_0*
4 | БС501-44108-25-Э1#С501-600-23'3890,01##'=12'КАБЕЛЬ СИЛОВОЙ МАРКИ ВВГНГ(А)-LSLTX 3 Х 1,5-0,66###'1000 М''2801=<5/10-10-20-15-1>/2799=3890,01_0*
5 | БС501-44108-25-Э#С501-600-24'3345##'=12'КАБЕЛЬ СИЛОВОЙ МАРКИ ВВГНГ(А)-LSLTX 3 Х 2,5-0,66###'1000 М''2801=<5/10-10-20-15-1>/2799=3345_0*
6 | БС551-19103-ЭС#С551-19103'4,61##'=12'РОЗЕТКА ШТЕПСЕЛЬНАЯ РС16-306###'ШТ.''2801=<5/30-30-4-1-2-2>/2799=4,61_0*
7 | БС551-19104-ЭС#С551-19104'7,38##'=12'РОЗЕТКА ШТЕПСЕЛЬНАЯ ДВУХМЕСТНАЯ РС16-355###'ШТ.''2801=<5/30-30-4-1-2-2>/2799=7,38_0*
8 | БС551-26200-ЭС#С551-26200'4,71##'=12'КРЫШКА ЧЕТЫРЕХМЕСТНАЯ ЮЛИГ.735212.217###'ШТ.''2801=<5/30-30-4-1-5>/2799=4,71_0*
9 | БС551-19101-ЭС#С551-19101'4,1##'=12'УЗЕЛ РОЗЕТОЧНЫЙ ОДНОМЕСТНЫЙ С ЗАЗЕМЛЯЮЩИМ КОНТАКТОМ СКРЫТОЙ УСТАНОВКИ РС16-529###'ШТ.''2801=<5/30-30-4-1-2-2>/2799=4,1_0*
10 | БС101-999-5058-ЭС#С101-999-5058'20,58##'=12'КОРОБКА МОНТАЖНАЯ ОТВЕТВИТЕЛЬНАЯ КМ-212###'ШТ.''2801=<5/20-10-8>/2799=20,58_0*
11 | БССЧЕТЧИК'322,22##'=14'СЧЕТЧИК ТРЕХФАЗНЫЙ CE318BY R32.146.JA.UVFL###'ШТ''2799=322,22_0*
12 | БС101-86726-2Б-Э#С101-86726-2'2,7##'=13'БУР SDS D8 Х 160 ММ###'ШТ.''2801=<1/10-170-10>/2799=2,7_0*
13 | БС552-803#С552-803'100.1,0073##'=12'КНОПКА К227 УХЛ2###'1000 ШТ.''2799=100,73_0*
14 | БС552-899#С552-899'33,24##'=12'ЛЕНТА ЛМ-5 УХЛ2###'100 М''2799=33,24_0*
15 | БС101-1600-7#С101-1600-7'3,66.1,0073##'=13'ЗУБИЛО ПЛОСКОЕ SDS+ РАЗМЕРОМ 22Х250 ММ###'ШТ.''2799=3,69_0*
16 | БС101-86752-1#С101-86752-1'20,91.1,0073##'=13'ДИСК АЛМАЗНЫЙ ОТРЕЗНОЙ ДЛЯ РЕЗКИ КАМНЯ, БЕТОНА ДИАМЕТРОМ 230 ММ###'ДИСК''2799=21,06_0*
17 | РМ010201/М010410/М021104#М021143/М030401#М030402/М030902/М050101#М050102*
18 | Ц8-572-3'1'101-1900-4=0,000034/101-1900-7=0,017/101-999-1397=0,000119'БЛОК УПРАВЛЕНИЯ ШКАФНОГО ИСПОЛНЕНИЯ ИЛИ РАСПРЕДЕЛИТЕЛЬНЫЙ ПУНКТ (ШКАФ), УСТАНАВЛИВАЕМЫЙ НА СТЕНЕ, ВЫСОТА И ШИРИНА 600 Х 600 ММ (ЩИТ УЧЕТНО-РАСПРЕДЕЛИТЕЛЬНЫЙ МОДУЛЬНЫЙ НАВЕСНОГО ИСПОЛНЕНИЯ В КОМПЛЕКТЕ, ГАБ. 400Х300Х140 (ЩУР-К))'ШТ.''*
19 | СЩУР-А'1'Ж1*
20 | Ц8-600-2'1''СЧЕТЧИК, УСТАНАВЛИВАЕМЫЙ НА ГОТОВОМ ОСНОВАНИИ, ТРЕХФАЗНЫЙ'ШТ.''*
21 | ССЧЕТЧИК'1'Ж1*
22 | Ж3-40-21'ЭЛЕКТРОСНАБЖЕНИЕ'М*
23 | Ц8-911-1'(54+42):1,02-18'Ж100'КАБЕЛЬ ТРЕХ-ПЯТИЖИЛЬНЫЙ СЕЧЕНИЕМ ЖИЛЫ ДО 10 ММ2 ПО УСТАНОВЛЕННЫМ КОНСТРУКЦИЯМ И ЛОТКАМ С УСТАНОВКОЙ ОТВЕТВИТЕЛЬНЫХ КОРОБОК, КРЕПЛЕНИЕ ПОЛОСКАМИ (ПРЯЖКАМИ)'100 М''*
24 | Ц8-424-1'18'Ж100'КАБЕЛЬ ДВУХ-ЧЕТЫРЕХЖИЛЬНЫЙ СЕЧЕНИЕМ ЖИЛЫ ДО 6 ММ2 В ГОТОВЫХ БОРОЗДАХ (ШТРАБАХ) С УСТАНОВКОЙ ОТВЕТВИТЕЛЬНЫХ КОРОБОК'100 М''*
25 | С501-44108-25-Э1'54*
26 | С501-44108-25-Э'42*
27 | Ц8-591-1102'1+4''РОЗЕТКА ШТЕПСЕЛЬНАЯ ТРЕХПОЛЮСНАЯ УТОПЛЕННОГО ТИПА НА ТОК ДО 10А С КРЕПЛЕНИЕМ ВЯЖУЩИМИ РАСТВОРАМИ'100 ШТ.''*
28 | С551-19103-ЭС'1*
29 | С551-19104-ЭС'4*
30 | Ц8-591-1102'4''РОЗЕТКА ШТЕПСЕЛЬНАЯ ТРЕХПОЛЮСНАЯ УТОПЛЕННОГО ТИПА НА ТОК ДО 10А С КРЕПЛЕНИЕМ ВЯЖУЩИМИ РАСТВОРАМИ'100 ШТ.''*
31 | С551-26200-ЭС'1*
32 | С551-19101-ЭС'4*
33 | С551-10400'5*
34 | С101-999-5058-ЭС'7*
35 | С551-10200'13*
36 | Ж3-40-90'СТРОИТЕЛЬНЫЕ РАБОТЫ'ШТ*
37 | Е46-68-1'3'Ж100'СВЕРЛЕНИЕ СКВОЗНЫХ ОТВЕРСТИЙ ДИАМЕТРОМ 40 ММ ЭЛЕКТРОПЕРФОРАТОРОМ (ЭЛЕКТРОДРЕЛЬЮ) В КИРПИЧНЫХ СТЕНАХ ГЛУБИНОЙ 130 ММ'100 ОТВЕРСТИЙ''*
38 | С101-86726-20'108:100.3*
39 | Е69-4-1'13+7'Ж100/999-9900'ПРОБИВКА ГНЕЗД В КИРПИЧНЫХ СТЕНАХ РАЗМЕРОМ СТОРОН 130 ММ '100 ГНЕЗД''*
40 | С101-86726-20'(13+7).0,4:100*
41 | Е46-74-1'18''УСТРОЙСТВО ШТРАБ В КИРПИЧНЫХ СТЕНАХ ПЛОЩАДЬЮ СЕЧЕНИЯ ДО 20 СМ2 (30Х30 ММ)'100 М''*
42 | С101-86752-1'0,75:100.18*
43 | С101-86726-2Б-Э'0,75:100.18*
44 | С101-1600-7'0,2:100.18*
45 | Е46-33-1'3.3,14.0,03.0,03:4+0,09.0,08.0,04.13+0,1.0,1.0,05.7+0,03.0,03.18'414-1003-1#101-138030'ЗАДЕЛКА ОТВЕРСТИЙ, ГНЕЗД И БОРОЗД В ПЕРЕКРЫТИЯХ ЖЕЛЕЗОБЕТОННЫХ ПЛОЩАДЬЮ ДО 0,1 М2'М3 ЗАДЕЛКИ''*
46 | L*

## 3211-12-3205-B0
НАИМЕНОВАНИЕ ОБЪЕКТА |  | "РЕКОНСТРУКЦИЯ ГИНЕКОЛОГИЧЕСКОГО, ХИРУРГИЧЕСКОГО И ПСИХОНЕВРОЛОГИЧЕСКОГО КОРПУСОВ УЧРЕЖДЕНИЯ ЗДРАВООХРАНЕНИЯ "6-Я ГОРОДСКАЯ КЛИНИЧЕСКАЯ БОЛЬНИЦА" ПО УЛ. УРАЛЬСКОЙ, 5 В Г. МИНСКЕ ПОД РАЗМЕЩЕНИЕ ЛЕЧЕБНО-ДИАГНОСТИЧЕСКОГО КОРПУСА КЛИНИЧЕСКОГО ЦЕНТРА ТРАВМАТОЛОГИИ И ОРТОПЕДИИ". 2 ОЧЕРЕДЬ СТРОИТЕЛЬСТВА
КОД ОБЪЕКТА |  | 23.008.2
НАИМЕНОВАНИЕ ЗДАНИЯ, СООРУЖЕНИЯ |  | ЗДАНИЕ БЛОКА N5А
ШИФР ЗДАНИЯ, СООРУЖЕНИЯ |  | 23.008.2.5А
КОМПЛЕКТ ЧЕРТЕЖЕЙ |  | ЭМ1.СО2; ЭМ1.ВР2
ВЕДОМОСТЬ ОБЪЕМОВ И СТОИМОСТИ РАБОТ № 3205
(НОРМЫ 2022г.)
СИЛОВОЕ ЭЛЕКТРООБОРУДОВАНИЕ (АПТЕКА)
СОСТАВЛЕНА В ЦЕНАХ НА 1 АВГУСТА 2024г.
ОБОСНОВА- НИЕ | НАИМЕНОВАНИЕ ВИДОВ РАБОТ | ОБЪЕМ | СТОИМОСТЬ, ТЫС.РУБ.
|  |  | ЗАРАБОТНАЯ ПЛАТА | ЭКСПЛУАТА- ЦИЯ МАШИН И МЕХА- НИЗМОВ | МАТЕРИАЛЫ, ИЗДЕЛИЯ, КОНСТРУК- ЦИИ | ОБОРУДОВА- НИЕ,МЕБЕЛЬ, ИНВЕНТАРЬ | ОХР и ОПР | ПРОЧИЕ СРЕДСТВА | ВСЕГО
|  | ЕД.ИЗМ. | ТРУДОЕМ- КОСТЬ, ЧЕЛ.Ч. | В Т.Ч.З/П МАШИ- НИСТОВ | ТРАНСПОРТ | ТРАНСПОРТ | ПЛАНОВАЯ ПРИБЫЛЬ
1 | 2 | 3 | 4 | 5 | 6 | 7 | 8 | 9 | 10
Ж3-40-22 | ЭЛЕКТРООБОРУДОВАНИЕ | 2 | 0,044 | 0,014 | 0,003 | 0,572 | 0,028 | 0 | 0,691
|  | ШТ | 3 | 0,004 | 0 | 0,011 | 0,019
Ж3-40-21 | ЭЛЕКТРОСНАБЖЕНИЕ | 94,118 | 0,405 | 0,016 | 0,581 | 0 | 0,243 | 0 | 1,442
|  | М | 33 | 0,004 | 0,031 | 0 | 0,166
Ж3-40-90 | СТРОИТЕЛЬНЫЕ РАБОТЫ | 23 | 0,119 | 0,005 | 0,032 | 0 | 0,079 | 0 | 0,322
|  | ШТ | 10 | 0 | 0,003 | 0 | 0,084
| И Т О Г О | 0 | 0,568 | 0,035 | 0,616 | 0,572 | 0,35 | 0 | 2,455
|  |  | 46 | 0,008 | 0,034 | 0,011 | 0,269
| СОСТАВИЛ | ______________________________ | [5 empty] | Л.В.БОНДАРЧИК
|  | (должность служащего) |  |  |  | (подпись) |  | (инициалы,фамилия)
| ПРОВЕРИЛ | ______________________________ | [5 empty] | Л.В.БОНДАРЧИК
|  | (должность служащего) |  |  |  | (подпись) |  | (инициалы,фамилия)

## 3211-12-3205-Q1
НАИМЕНОВАНИЕ ОБЪЕКТА |  | "РЕКОНСТРУКЦИЯ ГИНЕКОЛОГИЧЕСКОГО, ХИРУРГИЧЕСКОГО И ПСИХОНЕВРОЛОГИЧЕСКОГО КОРПУСОВ УЧРЕЖДЕНИЯ ЗДРАВООХРАНЕНИЯ "6-Я ГОРОДСКАЯ КЛИНИЧЕСКАЯ БОЛЬНИЦА" ПО УЛ. УРАЛЬСКОЙ, 5 В Г. МИНСКЕ ПОД РАЗМЕЩЕНИЕ ЛЕЧЕБНО-ДИАГНОСТИЧЕСКОГО КОРПУСА КЛИНИЧЕСКОГО ЦЕНТРА ТРАВМАТОЛОГИИ И ОРТОПЕДИИ". 2 ОЧЕРЕДЬ СТРОИТЕЛЬСТВА
КОД ОБЪЕКТА |  | 23.008.2
НАИМЕНОВАНИЕ ЗДАНИЯ, СООРУЖЕНИЯ |  | ЗДАНИЕ БЛОКА N5А
ШИФР ЗДАНИЯ, СООРУЖЕНИЯ |  | 23.008.2.5А
КОМПЛЕКТ ЧЕРТЕЖЕЙ |  | ЭМ1.СО2; ЭМ1.ВР2
ВЕДОМОСТЬ ОБЪЕМОВ РАБОТ И РАСХОДОВ РЕСУРСОВ С КОДАМИ РБ ДЛЯ ЛОКАЛЬНОЙ СМЕТЫ № 3205
(НОРМЫ 2022г.)
СИЛОВОЕ ЭЛЕКТРООБОРУДОВАНИЕ (АПТЕКА)
ОБОСНОВАНИЕ | НАИМЕНОВАНИЕ ВИДОВ | ЕДИНИЦА ИЗМЕРЕНИЯ | КОД | НАИМЕНОВАНИЕ РЕСУРСОВ | ЕД.ИЗМ. | КОЛИЧЕСТВО
| РАБОТ | ОБЪЕМ | РЕСУРСА
1 | 2 | 3 | 4 | 5 | 6 | 7
Ж3-40-22 | ЭЛЕКТРООБОРУДОВАНИЕ | ШТ 2
|  |  | 1-1 | ЗАТРАТЫ ТРУДА РАБОЧИХ | ЧЕЛ.Ч | 3.27
|  |  | 1-3 | ЗАТРАТЫ ТРУДА МАШИНИСТОВ | ЧЕЛ.-Ч | 0.238
|  |  | М021143 | КРАНЫ НА АВТОМОБИЛЬНОМ ХОДУ ПРИ РАБОТЕ НА ДРУГИХ ВИДАХ СТРОИТЕЛЬСТВА, 16 Т | МАШ.Ч | 0.119
|  |  | М040502 | УСТАНОВКИ ДЛЯ СВАРКИ РУЧНОЙ ДУГОВОЙ (ПОСТОЯННОГО ТОКА) | МАШ.Ч | 0.84
|  |  | М330301* | МАШИНЫ ШЛИФОВАЛЬНЫЕ ЭЛЕКТРИЧЕСКИЕ | МАШ.Ч | 0.08
|  |  | М400002 | АВТОМОБИЛЬ БОРТОВОЙ, ГРУЗОПОДЪЕМНОСТЬЮ ДО 8 Т | МАШ.Ч | 0.119
|  |  | 1 | Материалы для строительных работ
|  |  | 1/10 | Материалы для строительных работ общего назначения
|  |  | 1/10-140 | Электроды, прутки винипластовые, проволока сварочные
|  |  | 1/10-140-40/100 | ЭЛЕКТРОДЫ ТИПА Э42А ДИАМЕТРОМ 4 ММ | Т | 0.00015
|  |  | 1/10-180 | Материалы шлифовальные
|  |  | 1/10-180-20/57 | КРУГИ ШЛИФОВАЛЬНЫЕ ДЛЯ СПЕЦИАЛЬНЫХ МОНТАЖНЫХ РАБОТ 5П 180 Х 6 Х 22 | ШТ. | 0.07
|  |  | 1/10-230 | Материалы для отделочных работ
|  |  | 1/10-230-40-20/136 | КРАСКА МАСЛЯНАЯ МА-15, СУРИК ЖЕЛЕЗНЫЙ | КГ | 0.03
|  |  | 1/10-240 | Метизы и крепежные изделия
|  |  | 1/10-240-10-10/131 | БОЛТЫ СТРОИТЕЛЬНЫЕ | Т | 0.000119
|  |  | 1/10-240-10-10/999131 | БОЛТЫ СТРОИТЕЛЬНЫЕ С ГАЙКАМИ И ШАЙБАМИ (СРЕДНЯЯ ЦЕНА ПО ГРУППЕ), ОПРЕД. - 13 | Т | 0.000119
|  |  | 1/10-240-15/250 | ВИНТЫ САМОНАРЕЗАЮЩИЕ С ПОЛУКРУГЛОЙ ГОЛОВКОЙ ДИАМЕТРОМ 6-10 ММ ДЛИНОЙ 50 ММ | КГ | 0.03
|  |  | 1/10-240-20/1 | ГАЙКИ СТРОИТЕЛЬНЫЕ | Т | 3.4e-05
|  |  | 1/10-240-50-16/2 | ШАЙБЫ СТРОИТЕЛЬНЫЕ | КГ | 0.017
Прочие
|  |  | ССЧЕТЧИК | СЧЕТЧИК ТРЕХФАЗНЫЙ CE318BY R32.146.JA.UVFL | ШТ | 1
|  |  | СЩУР-А | ЩИТ УЧЕТНО-РАСПРЕДЕЛИТЕЛЬНЫЙ МОДУЛЬНЫЙ НАВЕСНОГО ИСПОЛНЕНИЯ В КОМПЛЕКТЕ, ГАБ. 400Х300Х140 (ЩУР-А) | К-Т | 1
Ж3-40-21 | ЭЛЕКТРОСНАБЖЕНИЕ | М 94,118
|  |  | 1-1 | ЗАТРАТЫ ТРУДА РАБОЧИХ | ЧЕЛ.Ч | 32.5812
|  |  | 1-3 | ЗАТРАТЫ ТРУДА МАШИНИСТОВ | ЧЕЛ.-Ч | 0.24954
|  |  | М021143 | КРАНЫ НА АВТОМОБИЛЬНОМ ХОДУ ПРИ РАБОТЕ НА ДРУГИХ ВИДАХ СТРОИТЕЛЬСТВА, 16 Т | МАШ.Ч | 0.23784
|  |  | М030402 | ЛЕБЕДКИ ЭЛЕКТРИЧЕСКИЕ ТЯГОВЫМ УСИЛИЕМ ДО 12,26 (1,25) КН (Т) | МАШ.Ч | 0.12858
|  |  | М134041 | ШУРУПОВЕРТ | МАШ.Ч | 0.98192
|  |  | М331451 | ПЕРФОРАТОРЫ ЭЛЕКТРИЧЕСКИЕ | МАШ.Ч | 3.6654
|  |  | М331620* | ЭЛЕКТРОПАЯЛЬНИК | МАШ.Ч | 0.0882
|  |  | М400002 | АВТОМОБИЛЬ БОРТОВОЙ, ГРУЗОПОДЪЕМНОСТЬЮ ДО 8 Т | МАШ.Ч | 0.0117
|  |  | 1 | Материалы для строительных работ
|  |  | 1/10 | Материалы для строительных работ общего назначения
|  |  | 1/10-160 | Пленки, полотна, ткани разные
|  |  | 1/10-160-20/15 | ВЕТОШЬ | КГ | 0.0036
|  |  | 1/10-170 | Оснастка технологическая и инструментальная
|  |  | 1/10-170-10/135 | СВЕРЛА С SDS PLUS ХВОСТОВИКОМ (НАКОНЕЧНИК ИЗ ТВЕРДОСПЛАВНОЙ СТАЛИ) (ПО БЕТОНУ), ДИАМЕТРОМ 8-10 ММ, ДЛИНОЙ 260 (265) ММ | ШТ. | 0.24224
|  |  | 1/10-180 | Материалы шлифовальные
|  |  | 1/10-180-20/113 | ШКУРКА ШЛИФОВАЛЬНАЯ НА БУМАЖНОЙ ОСНОВЕ ВОДОСТОЙКАЯ | М2 | 0.009772
|  |  | 1/10-230 | Материалы для отделочных работ
|  |  | 1/10-230-50-15/93 | УАЙТ-СПИРИТ | КГ | 0.0324
|  |  | 1/10-230-55-5/22 | ВЯЖУЩЕЕ ГИПСОВОЕ МАРКИ Г-4 НОРМАЛЬНОТВЕРДЕЮЩЕЕ (Б), СРЕДНЕГО ПОМОЛА (II) (ФАСОВАННОЕ) | Т | 0.001724
|  |  | 5 | Материалы для монтажных и специальных строительных работ
|  |  | 5/10 | Кабели, провода, муфты кабельные
|  |  | 5/10-10 | Кабели
|  |  | 5/10-10-20-15-1/С501-44108-25-Э | КАБЕЛЬ СИЛОВОЙ МАРКИ ВВГНГ(А)-LSLTX 3 Х 2,5-0,66 | 1000 М | 0.042
|  |  | 5/10-10-20-15-1/С501-44108-25-Э1 | КАБЕЛЬ СИЛОВОЙ МАРКИ ВВГНГ(А)-LSLTX 3 Х 1,5-0,66 | 1000 М | 0.054
|  |  | 5/20 | Изделия для прокладки кабельных сетей
|  |  | 5/20-10 | Металлические кабеленесущие системы
|  |  | 5/20-10-8/С101-999-5058-ЭС | КОРОБКА МОНТАЖНАЯ ОТВЕТВИТЕЛЬНАЯ КМ-212 | ШТ. | 7
|  |  | 5/20-20 | Пластиковые системы для прокладки кабеля
|  |  | 5/20-20-3-4/10 | ТРУБКА МАРКИ ТВ-40 ВНУТРЕННИМ ДИАМЕТРОМ 5 ММ | КГ | 0.1494
|  |  | 5/20-30 | Материалы и изделия для монтажа кабелей и проводов
|  |  | 5/20-30-3/1 | ЗАКРЕП ТМ-2 | 100 ШТ. | 0.3528
|  |  | 5/20-30-3/2 | КНОПКА К227 УХЛ2 | 1000 ШТ. | 0.011418
|  |  | 5/20-30-3/42 | ЛЕНТА ЛМ-5 УХЛ2 | 100 М | 0.022835
|  |  | 5/20-30-4/3 | ВТУЛКА В28 УХЛ2 | 100 ШТ. | 0.076118
|  |  | 5/20-30-5/2 | БИРКА МАРКИРОВОЧНАЯ У134 | 100 ШТ. | 0.047059
|  |  | 5/20-40 | Другие электромонтажные материалы
|  |  | 5/20-40-4/3 | КОРОБКА МОНТАЖНАЯ СКРЫТОЙ УСТАНОВКИ ПОД РОЗЕТКИ И ВЫКЛЮЧАТЕЛИ К-207 | ШТ. | 13
|  |  | 5/20-40-4/5 | КОРОБКА МОНТАЖНАЯ ОТКРЫТОЙ УСТАНОВКИ ДЛЯ РАЗВОДКИ ПРОВОДОВ КМ-209 | ШТ. | 5
|  |  | 5/30 | Материалы для электротехнических установок
|  |  | 5/30-30 | Электросиловые и электроосветительные установки
|  |  | 5/30-30-4-1-2-2/С551-19101-ЭС | УЗЕЛ РОЗЕТОЧНЫЙ ОДНОМЕСТНЫЙ С ЗАЗЕМЛЯЮЩИМ КОНТАКТОМ СКРЫТОЙ УСТАНОВКИ РС16-529 | ШТ. | 4
|  |  | 5/30-30-4-1-2-2/С551-19103-ЭС | РОЗЕТКА ШТЕПСЕЛЬНАЯ РС16-306 | ШТ. | 1
|  |  | 5/30-30-4-1-2-2/С551-19104-ЭС | РОЗЕТКА ШТЕПСЕЛЬНАЯ ДВУХМЕСТНАЯ РС16-355 | ШТ. | 4
|  |  | 5/30-30-4-1-5/С551-26200-ЭС | КРЫШКА ЧЕТЫРЕХМЕСТНАЯ ЮЛИГ.735212.217 | ШТ. | 1
|  |  | 5/50 | Прокатно-тянутые изделия из цветных металлов и цветные металлы
|  |  | 5/50-70 | Сплавы из цветных металлов
|  |  | 5/50-70-2/7 | ПРИПОЙ ОЛОВЯННО-СВИНЦОВЫЙ БЕССУРЬМЯНИСТЫЙ В ЧУШКАХ, МАРКИ ПОС40 | КГ | 0.0486
|  |  | 5/50-70-3/7 | КАНИФОЛЬ СОСНОВАЯ ВЫСШЕГО СОРТА | КГ | 0.0234
|  |  | 5/90 | Прочие материалы для монтажных и специальных строительных работ
|  |  | 5/90-10 | Дюбели для крепления электромонтажных изделий
|  |  | 5/90-10/4 | ДЮБЕЛЬ МОНТАЖНЫЙ У658 | 10 ШТ. | 4.8612
Ж3-40-90 | СТРОИТЕЛЬНЫЕ РАБОТЫ | ШТ 23
|  |  | 1-1 | ЗАТРАТЫ ТРУДА РАБОЧИХ | ЧЕЛ.Ч | 10.0772
|  |  | 1-3 | ЗАТРАТЫ ТРУДА МАШИНИСТОВ | ЧЕЛ.-Ч | 0.010737
|  |  | М030402 | ЛЕБЕДКИ ЭЛЕКТРИЧЕСКИЕ ТЯГОВЫМ УСИЛИЕМ ДО 12,26 (1,25) КН (Т) | МАШ.Ч | 0.012526
|  |  | М330201* | МАШИНЫ СВЕРЛИЛЬНЫЕ ЭЛЕКТРИЧЕСКИЕ | МАШ.Ч | 0.1938
|  |  | М330301* | МАШИНЫ ШЛИФОВАЛЬНЫЕ ЭЛЕКТРИЧЕСКИЕ | МАШ.Ч | 1.224
|  |  | М331451 | ПЕРФОРАТОРЫ ЭЛЕКТРИЧЕСКИЕ | МАШ.Ч | 5.454
|  |  | М331617 | СРЕДСТВА МАЛОЙ МЕХАНИЗАЦИИ | МАШ.Ч | 0.010737
|  |  | 1 | Материалы для строительных работ
|  |  | 1/10 | Материалы для строительных работ общего назначения
|  |  | 1/10-110 | Лесоматериалы и пиломатериалы
|  |  | 1/10-110-50-20/765 | ДОСКИ НЕОБРЕЗНЫЕ ХВОЙНЫХ ПОРОД ДЛИНОЙ 4-6,5 М, ТОЛЩИНОЙ 32, 40 ММ, 4 СОРТА | М3 | 0.002301
|  |  | 1/10-170 | Оснастка технологическая и инструментальная
|  |  | 1/10-170-2/20 | ДИСК АЛМАЗНЫЙ ОТРЕЗНОЙ ДЛЯ РЕЗКИ КАМНЯ, БЕТОНА ДИАМЕТРОМ 230 ММ | ДИСК | 0.135
|  |  | 1/10-170-10/С101-86726-2Б-Э | БУР SDS D8 Х 160 ММ | ШТ. | 0.135
|  |  | 1/10-170-10/135 | СВЕРЛА С SDS PLUS ХВОСТОВИКОМ (НАКОНЕЧНИК ИЗ ТВЕРДОСПЛАВНОЙ СТАЛИ) (ПО БЕТОНУ), ДИАМЕТРОМ 8-10 ММ, ДЛИНОЙ 260 (265) ММ | ШТ. | 3.32
|  |  | 1/10-170-60/80 | ЗУБИЛО ПЛОСКОЕ SDS+ РАЗМЕРОМ 22Х250 ММ | ШТ. | 0.036
|  |  | 1/10-230 | Материалы для отделочных работ
|  |  | 1/10-230-60-30/50 | ЦЕМЕНТНО-ПЕСЧАНАЯ СМЕСЬ СУХАЯ ДЛЯ СТЯЖЕК МАРКИ М150/М200 | М3 | 0.026587
|  |  | 1/10-240 | Метизы и крепежные изделия
|  |  | 1/10-240-25-41/15 | ГВОЗДИ СТРОИТЕЛЬНЫЕ ОЦИНКОВАННЫЕ | КГ | 0.076692
|  |  | 1/10-260 | Металлопрокат и металлоизделия (за исключением металлоизделий части 2)
|  |  | 1/10-260-210-2/25 | ПРОВОЛОКА СТАЛЬНАЯ НИЗКОУГЛЕРОДИСТАЯ ОБЩЕГО НАЗНАЧЕНИЯ ТЕРМИЧЕСКИ ОБРАБОТАННАЯ, БЕЗ ПОКРЫТИЯ (СВЕТЛАЯ И ЧЕРНАЯ), ДИАМЕТРОМ 1,1 ММ | Т | 0.000583
СОСТАВИЛ | ______________________________ |  |  | Л.В.БОНДАРЧИК
| (должность служащего) |  | (подпись) | (инициалы,фамилия)
ПРОВЕРИЛ | ______________________________ |  |  | Л.В.БОНДАРЧИК
| (должность служащего) |  | (подпись) | (инициалы,фамилия)

## 3211-12-3205-Q0
НАИМЕНОВАНИЕ ОБЪЕКТА |  | "РЕКОНСТРУКЦИЯ ГИНЕКОЛОГИЧЕСКОГО, ХИРУРГИЧЕСКОГО И ПСИХОНЕВРОЛОГИЧЕСКОГО КОРПУСОВ УЧРЕЖДЕНИЯ ЗДРАВООХРАНЕНИЯ "6-Я ГОРОДСКАЯ КЛИНИЧЕСКАЯ БОЛЬНИЦА" ПО УЛ. УРАЛЬСКОЙ, 5 В Г. МИНСКЕ ПОД РАЗМЕЩЕНИЕ ЛЕЧЕБНО-ДИАГНОСТИЧЕСКОГО КОРПУСА КЛИНИЧЕСКОГО ЦЕНТРА ТРАВМАТОЛОГИИ И ОРТОПЕДИИ". 2 ОЧЕРЕДЬ СТРОИТЕЛЬСТВА
КОД ОБЪЕКТА |  | 23.008.2
НАИМЕНОВАНИЕ ЗДАНИЯ, СООРУЖЕНИЯ |  | ЗДАНИЕ БЛОКА N5А
ШИФР ЗДАНИЯ, СООРУЖЕНИЯ |  | 23.008.2.5А
КОМПЛЕКТ ЧЕРТЕЖЕЙ |  | ЭМ1.СО2; ЭМ1.ВР2
ВЕДОМОСТЬ РЕСУРСОВ ДЛЯ ЛОКАЛЬНОЙ СМЕТЫ № 3205
(НОРМЫ 2022г.)
СИЛОВОЕ ЭЛЕКТРООБОРУДОВАНИЕ (АПТЕКА)
П/П | ОБОСНОВАНИЕ | НАИМЕНОВАНИЕ РЕСУРСОВ | ЕД.ИЗМ. | КОЛИЧЕСТВО
1 | 2 | 3 | 4 | 5
1 | 1-1 | ЗАТРАТЫ ТРУДА РАБОЧИХ | ЧЕЛ.Ч | 45.9285
2 | 1-3 | ЗАТРАТЫ ТРУДА МАШИНИСТОВ | ЧЕЛ.-Ч | 0.49828
3 | М021143 | КРАНЫ НА АВТОМОБИЛЬНОМ ХОДУ ПРИ РАБОТЕ НА ДРУГИХ ВИДАХ СТРОИТЕЛЬСТВА, 16 Т | МАШ.Ч | 0.35684
4 | М030402 | ЛЕБЕДКИ ЭЛЕКТРИЧЕСКИЕ ТЯГОВЫМ УСИЛИЕМ ДО 12,26 (1,25) КН (Т) | МАШ.Ч | 0.1411
5 | М040502 | УСТАНОВКИ ДЛЯ СВАРКИ РУЧНОЙ ДУГОВОЙ (ПОСТОЯННОГО ТОКА) | МАШ.Ч | 0.84
6 | М134041 | ШУРУПОВЕРТ | МАШ.Ч | 0.98192
7 | М330201* | МАШИНЫ СВЕРЛИЛЬНЫЕ ЭЛЕКТРИЧЕСКИЕ | МАШ.Ч | 0.1938
8 | М330301* | МАШИНЫ ШЛИФОВАЛЬНЫЕ ЭЛЕКТРИЧЕСКИЕ | МАШ.Ч | 1.304
9 | М331451 | ПЕРФОРАТОРЫ ЭЛЕКТРИЧЕСКИЕ | МАШ.Ч | 9.1194
10 | М331617 | СРЕДСТВА МАЛОЙ МЕХАНИЗАЦИИ | МАШ.Ч | 0.010737
11 | М331620* | ЭЛЕКТРОПАЯЛЬНИК | МАШ.Ч | 0.0882
12 | М400002 | АВТОМОБИЛЬ БОРТОВОЙ, ГРУЗОПОДЪЕМНОСТЬЮ ДО 8 Т | МАШ.Ч | 0.1307
| 1 | Материалы для строительных работ
| 1/10 | Материалы для строительных работ общего назначения
| 1/10-110 | Лесоматериалы и пиломатериалы
13 | 1/10-110-50-20/765 | ДОСКИ НЕОБРЕЗНЫЕ ХВОЙНЫХ ПОРОД ДЛИНОЙ 4-6,5 М, ТОЛЩИНОЙ 32, 40 ММ, 4 СОРТА | М3 | 0.002301
| 1/10-140 | Электроды, прутки винипластовые, проволока сварочные
14 | 1/10-140-40/100 | ЭЛЕКТРОДЫ ТИПА Э42А ДИАМЕТРОМ 4 ММ | Т | 0.00015
| 1/10-160 | Пленки, полотна, ткани разные
15 | 1/10-160-20/15 | ВЕТОШЬ | КГ | 0.0036
| 1/10-170 | Оснастка технологическая и инструментальная
16 | 1/10-170-2/20 | ДИСК АЛМАЗНЫЙ ОТРЕЗНОЙ ДЛЯ РЕЗКИ КАМНЯ, БЕТОНА ДИАМЕТРОМ 230 ММ | ДИСК | 0.135
17 | 1/10-170-10/С101-86726-2Б-Э | БУР SDS D8 Х 160 ММ | ШТ. | 0.135
18 | 1/10-170-10/135 | СВЕРЛА С SDS PLUS ХВОСТОВИКОМ (НАКОНЕЧНИК ИЗ ТВЕРДОСПЛАВНОЙ СТАЛИ) (ПО БЕТОНУ), ДИАМЕТРОМ 8-10 ММ, ДЛИНОЙ 260 (265) ММ | ШТ. | 3.5622
19 | 1/10-170-60/80 | ЗУБИЛО ПЛОСКОЕ SDS+ РАЗМЕРОМ 22Х250 ММ | ШТ. | 0.036
| 1/10-180 | Материалы шлифовальные
20 | 1/10-180-20/57 | КРУГИ ШЛИФОВАЛЬНЫЕ ДЛЯ СПЕЦИАЛЬНЫХ МОНТАЖНЫХ РАБОТ 5П 180 Х 6 Х 22 | ШТ. | 0.07
21 | 1/10-180-20/113 | ШКУРКА ШЛИФОВАЛЬНАЯ НА БУМАЖНОЙ ОСНОВЕ ВОДОСТОЙКАЯ | М2 | 0.009772
| 1/10-230 | Материалы для отделочных работ
22 | 1/10-230-40-20/136 | КРАСКА МАСЛЯНАЯ МА-15, СУРИК ЖЕЛЕЗНЫЙ | КГ | 0.03
23 | 1/10-230-50-15/93 | УАЙТ-СПИРИТ | КГ | 0.0324
24 | 1/10-230-55-5/22 | ВЯЖУЩЕЕ ГИПСОВОЕ МАРКИ Г-4 НОРМАЛЬНОТВЕРДЕЮЩЕЕ (Б), СРЕДНЕГО ПОМОЛА (II) (ФАСОВАННОЕ) | Т | 0.001724
25 | 1/10-230-60-30/50 | ЦЕМЕНТНО-ПЕСЧАНАЯ СМЕСЬ СУХАЯ ДЛЯ СТЯЖЕК МАРКИ М150/М200 | М3 | 0.026587
| 1/10-240 | Метизы и крепежные изделия
26 | 1/10-240-10-10/131 | БОЛТЫ СТРОИТЕЛЬНЫЕ | Т | 0.000119
27 | 1/10-240-10-10/999131 | БОЛТЫ СТРОИТЕЛЬНЫЕ С ГАЙКАМИ И ШАЙБАМИ (СРЕДНЯЯ ЦЕНА ПО ГРУППЕ), ОПРЕД. - 13 | Т | 0.000119
28 | 1/10-240-15/250 | ВИНТЫ САМОНАРЕЗАЮЩИЕ С ПОЛУКРУГЛОЙ ГОЛОВКОЙ ДИАМЕТРОМ 6-10 ММ ДЛИНОЙ 50 ММ | КГ | 0.03
29 | 1/10-240-20/1 | ГАЙКИ СТРОИТЕЛЬНЫЕ | Т | 3.4e-05
30 | 1/10-240-25-41/15 | ГВОЗДИ СТРОИТЕЛЬНЫЕ ОЦИНКОВАННЫЕ | КГ | 0.076692
31 | 1/10-240-50-16/2 | ШАЙБЫ СТРОИТЕЛЬНЫЕ | КГ | 0.017
| 1/10-260 | Металлопрокат и металлоизделия (за исключением металлоизделий части 2)
32 | 1/10-260-210-2/25 | ПРОВОЛОКА СТАЛЬНАЯ НИЗКОУГЛЕРОДИСТАЯ ОБЩЕГО НАЗНАЧЕНИЯ ТЕРМИЧЕСКИ ОБРАБОТАННАЯ, БЕЗ ПОКРЫТИЯ (СВЕТЛАЯ И ЧЕРНАЯ), ДИАМЕТРОМ 1,1 ММ | Т | 0.000583
| 5 | Материалы для монтажных и специальных строительных работ
| 5/10 | Кабели, провода, муфты кабельные
| 5/10-10 | Кабели
33 | 5/10-10-20-15-1/С501-44108-25-Э | КАБЕЛЬ СИЛОВОЙ МАРКИ ВВГНГ(А)-LSLTX 3 Х 2,5-0,66 | 1000 М | 0.042
34 | 5/10-10-20-15-1/С501-44108-25-Э1 | КАБЕЛЬ СИЛОВОЙ МАРКИ ВВГНГ(А)-LSLTX 3 Х 1,5-0,66 | 1000 М | 0.054
| 5/20 | Изделия для прокладки кабельных сетей
| 5/20-10 | Металлические кабеленесущие системы
35 | 5/20-10-8/С101-999-5058-ЭС | КОРОБКА МОНТАЖНАЯ ОТВЕТВИТЕЛЬНАЯ КМ-212 | ШТ. | 7
| 5/20-20 | Пластиковые системы для прокладки кабеля
36 | 5/20-20-3-4/10 | ТРУБКА МАРКИ ТВ-40 ВНУТРЕННИМ ДИАМЕТРОМ 5 ММ | КГ | 0.1494
| 5/20-30 | Материалы и изделия для монтажа кабелей и проводов
37 | 5/20-30-3/1 | ЗАКРЕП ТМ-2 | 100 ШТ. | 0.3528
38 | 5/20-30-3/2 | КНОПКА К227 УХЛ2 | 1000 ШТ. | 0.011418
39 | 5/20-30-3/42 | ЛЕНТА ЛМ-5 УХЛ2 | 100 М | 0.022835
40 | 5/20-30-4/3 | ВТУЛКА В28 УХЛ2 | 100 ШТ. | 0.076118
41 | 5/20-30-5/2 | БИРКА МАРКИРОВОЧНАЯ У134 | 100 ШТ. | 0.047059
| 5/20-40 | Другие электромонтажные материалы
42 | 5/20-40-4/3 | КОРОБКА МОНТАЖНАЯ СКРЫТОЙ УСТАНОВКИ ПОД РОЗЕТКИ И ВЫКЛЮЧАТЕЛИ К-207 | ШТ. | 13
43 | 5/20-40-4/5 | КОРОБКА МОНТАЖНАЯ ОТКРЫТОЙ УСТАНОВКИ ДЛЯ РАЗВОДКИ ПРОВОДОВ КМ-209 | ШТ. | 5
| 5/30 | Материалы для электротехнических установок
| 5/30-30 | Электросиловые и электроосветительные установки
44 | 5/30-30-4-1-2-2/С551-19101-ЭС | УЗЕЛ РОЗЕТОЧНЫЙ ОДНОМЕСТНЫЙ С ЗАЗЕМЛЯЮЩИМ КОНТАКТОМ СКРЫТОЙ УСТАНОВКИ РС16-529 | ШТ. | 4
45 | 5/30-30-4-1-2-2/С551-19103-ЭС | РОЗЕТКА ШТЕПСЕЛЬНАЯ РС16-306 | ШТ. | 1
46 | 5/30-30-4-1-2-2/С551-19104-ЭС | РОЗЕТКА ШТЕПСЕЛЬНАЯ ДВУХМЕСТНАЯ РС16-355 | ШТ. | 4
47 | 5/30-30-4-1-5/С551-26200-ЭС | КРЫШКА ЧЕТЫРЕХМЕСТНАЯ ЮЛИГ.735212.217 | ШТ. | 1
| 5/50 | Прокатно-тянутые изделия из цветных металлов и цветные металлы
| 5/50-70 | Сплавы из цветных металлов
48 | 5/50-70-2/7 | ПРИПОЙ ОЛОВЯННО-СВИНЦОВЫЙ БЕССУРЬМЯНИСТЫЙ В ЧУШКАХ, МАРКИ ПОС40 | КГ | 0.0486
49 | 5/50-70-3/7 | КАНИФОЛЬ СОСНОВАЯ ВЫСШЕГО СОРТА | КГ | 0.0234
| 5/90 | Прочие материалы для монтажных и специальных строительных работ
| 5/90-10 | Дюбели для крепления электромонтажных изделий
50 | 5/90-10/4 | ДЮБЕЛЬ МОНТАЖНЫЙ У658 | 10 ШТ. | 4.8612
Прочие
51 | ССЧЕТЧИК | СЧЕТЧИК ТРЕХФАЗНЫЙ CE318BY R32.146.JA.UVFL | ШТ | 1
52 | СЩУР-А | ЩИТ УЧЕТНО-РАСПРЕДЕЛИТЕЛЬНЫЙ МОДУЛЬНЫЙ НАВЕСНОГО ИСПОЛНЕНИЯ В КОМПЛЕКТЕ, ГАБ. 400Х300Х140 (ЩУР-А) | К-Т | 1
| СОСТАВИЛ | ____________________ |  | Л.В.БОНДАРЧИК
|  | (должность служащего) | (подпись) | (инициалы,фамилия)
| ПРОВЕРИЛ | ____________________ |  | Л.В.БОНДАРЧИК
|  | (должность служащего) | (подпись) | (инициалы,фамилия)

## 3211-12-3205-T3
РАЗРАБОТЧИК |  | RSTC.smeta версия 24.6
|  |  |  | ШИФР | 23.008.2
"РЕКОНСТРУКЦИЯ ГИНЕКОЛОГИЧЕСКОГО, ХИРУРГИЧЕСКОГО И ПСИХОНЕВРОЛОГИЧЕСКОГО КОРПУСОВ УЧРЕЖДЕНИЯ ЗДРАВООХРАНЕНИЯ "6-Я ГОРОДСКАЯ КЛИНИЧЕСКАЯ БОЛЬНИЦА" ПО УЛ. УРАЛЬСКОЙ, 5 В Г. МИНСКЕ ПОД РАЗМЕЩЕНИЕ ЛЕЧЕБНО-ДИАГНОСТИЧЕСКОГО КОРПУСА КЛИНИЧЕСКОГО ЦЕНТРА ТРАВМАТОЛОГИИ И ОРТОПЕДИИ". 2 ОЧЕРЕДЬ СТРОИТЕЛЬСТВА
РАБОЧАЯ ДОКУМЕНТАЦИЯ
СМЕТНАЯ ДОКУМЕНТАЦИЯ
ТИТУЛЬНЫЙ ЛИСТ ДЛЯ ЛОКАЛЬНОЙ СМЕТЫ (ЛОКАЛЬНОГО СМЕТНОГО РАСЧЕТА) № 3205
СМЕТНАЯ СТОИМОСТЬ В ЦЕНАХ НА 1 АВГУСТА 2024г.
2,457 ТЫСЯЧ БЕЛОРУССКИХ РУБЛЕЙ
ЗАКАЗЧИК |  | УП "УКС МИНГОРИСПОЛКОМА"
МИНСК-2025

## 3211-12-3206-S0
НАИМЕНОВАНИЕ ОБЪЕКТА |  | "РЕКОНСТРУКЦИЯ ГИНЕКОЛОГИЧЕСКОГО, ХИРУРГИЧЕСКОГО И ПСИХОНЕВРОЛОГИЧЕСКОГО КОРПУСОВ УЧРЕЖДЕНИЯ ЗДРАВООХРАНЕНИЯ "6-Я ГОРОДСКАЯ КЛИНИЧЕСКАЯ БОЛЬНИЦА" ПО УЛ. УРАЛЬСКОЙ, 5 В Г. МИНСКЕ ПОД РАЗМЕЩЕНИЕ ЛЕЧЕБНО-ДИАГНОСТИЧЕСКОГО КОРПУСА КЛИНИЧЕСКОГО ЦЕНТРА ТРАВМАТОЛОГИИ И ОРТОПЕДИИ". 2 ОЧЕРЕДЬ СТРОИТЕЛЬСТВА
КОД ОБЪЕКТА |  | 23.008.2
НАИМЕНОВАНИЕ ЗДАНИЯ, СООРУЖЕНИЯ |  | ЗДАНИЕ БЛОКА N5А
ШИФР ЗДАНИЯ, СООРУЖЕНИЯ |  | 23.008.2.5А
КОМПЛЕКТ ЧЕРТЕЖЕЙ |  | ЭМ2.СО; ЭМ2.ВР
ЛОКАЛЬНАЯ СМЕТА (ЛОКАЛЬНЫЙ СМЕТНЫЙ РАСЧЕТ) № 3206
(НОРМЫ 2022г.)
СИЛОВОЕ ЭЛЕКТРООБОРУДОВАНИЕ (ВЕНТОБОРУДОВАНИЕ) (ВЗАМЕН ЛС N 3206 НА СУММУ 228,943 ТЫС. РУБ. ПО ЗАМЕЧАНИЯМ ЭКСПЕРТИЗЫ)
СОСТАВЛЕНА В ЦЕНАХ НА 1 АВГУСТА 2024г. | [8 empty] | СТОИМОСТЬ 228,852 ТЫСЯЧ БЕЛОРУССКИХ РУБЛЕЙ
№ п/п | ОБОСНОВАНИЕ | НАИМЕНОВАНИЕ РАБОТ, РЕСУРСОВ, РАСХОДОВ | ЕДИНИЦА ИЗМЕРЕ- НИЯ | СТОИМОСТЬ ЕДИНИЦЫ ИЗМЕРЕНИЯ/ВСЕГО, БЕЛОРУССКИХ РУБЛЕЙ
|  |  |  | ЗАРАБОТНАЯ ПЛАТА | ЭКСПЛУАТАЦИЯ МАШИН И МЕХАНИЗМОВ |  | МАТЕРИАЛЫ, ИЗДЕЛИЯ, КОНСТРУКЦИИ (ОБОРУДОВА- НИЕ, МЕБЕЛЬ) | ТРАНС-ПОРТ | ОБЩАЯ СТОИМОСТЬ
|  |  | КОЛИ- ЧЕСТВО |  | ВСЕГО | В ТОМ ЧИСЛЕ ЗАРАБОТ- НАЯ ПЛАТА МАШИ- НИСТОВ
1 | 2 | 3 | 4 | 5 | 6 | 7 | 8 | 9 | 10
| НАЧИСЛЕНИЯ: | ОХР и ОПР/ПЛАНОВАЯ ПРИБЫЛЬ (%):Н10=65.72/69.89
| НАЧИСЛЕНИЯ: | ОХР и ОПР/ПЛАНОВАЯ ПРИБЫЛЬ (%):Н16=59.57/40.54
| НАЧИСЛЕНИЯ: | ОХР и ОПР/ПЛАНОВАЯ ПРИБЫЛЬ (%):Н17=76.38/37.3
1. | ПРИМЕЧАНИЕ: | К ДЛЯ ОХР И ОПР/ПЛАНОВАЯ ПРИБЫЛЬ: 1.0000/1.0000
2. | ПРИМЕЧАНИЕ: | КОЭФФИЦИЕНТ К З/П (ПОСТАНОВЛЕНИЕ N5): 1.0000
3. | ПРИМЕЧАНИЕ: | БАЗА ТЕКУЩИХ ЦЕН (ВАРИАНТ A)
| Ж3-40-22 | ЭЛЕКТРООБОРУДОВАНИЕ
4. | С7ЩСВ-МД-1 | ЩИТ МОДУЛЬНЫЙ НАВЕСНОГО ИСПОЛНЕНИЯ, ГАБАРИТ: 600Х400Х250ММ ПО ТИПУ ПР71 (7ЩСВМД1) | КОМПЛ 1 | - - | - - | - - | 1064.00 1064.00 | 21.28 21.28 | 1085.28 1085.28
5. | С7ЩСВ-МД-2 | ЩИТ МОДУЛЬНЫЙ НАВЕСНОГО ИСПОЛНЕНИЯ, ГАБАРИТ: 600Х400Х250ММ ПО ТИПУ ПР71 (7ЩСВМД2) | КОМПЛ 1 | - - | - - | - - | 1064.00 1064.00 | 21.28 21.28 | 1085.28 1085.28
6. | С7ЩСВ-МД-3 | ЩИТ МОДУЛЬНЫЙ НАВЕСНОГО ИСПОЛНЕНИЯ, ГАБАРИТ: 390Х300Х120ММ ПО ТИПУ ЩОМ92-24Н (7ЩСВМД3) | КОМПЛ 1 | - - | - - | - - | 313.00 313.00 | 6.26 6.26 | 319.26 319.26
7. | С7ЩСВ-МД-4 | ЩИТ МОДУЛЬНЫЙ НАВЕСНОГО ИСПОЛНЕНИЯ, ГАБАРИТ: 390Х300Х120ММ ПО ТИПУ ЩОМ92-24Н (7ЩСВМД4) | КОМПЛ 1 | - - | - - | - - | 233.00 233.00 | 4.66 4.66 | 237.66 237.66
8. | С7-ЩСП-4 | ЩИТОК РАСПРЕДЕЛИТЕЛЬНЫЙ С УСТРОЙСТВОМ АВР, МОДУЛЬНЫЙ НАВЕСНОГО ИСПОЛНЕНИЯ, ГАБАРИТ: 600Х650Х215ММ ПО ТИПУ ПР71 (7ЩСП4) | КОМПЛ 1 | - - | - - | - - | 2536.00 2536.00 | 50.72 50.72 | 2586.72 2586.72
9. | СЩСП-2-6Б | ЩИТОК РАСПРЕДЕЛИТЕЛЬНЫЙ С УСТРОЙСТВОМ АВР, МОДУЛЬНЫЙ НАВЕСНОГО ИСПОЛНЕНИЯ, ГАБАРИТ: 600Х400Х200ММ ПО ТИПУ ЩУР-08Н (ЩСП2) | КОМПЛ 1 | - - | - - | - - | 1164.00 1164.00 | 23.28 23.28 | 1187.28 1187.28
10. | СЭМ2-ЩСВ-1 | ЩИТ МОДУЛЬНЫЙ НАВЕСНОГО ИСПОЛНЕНИЯ, ГАБАРИТ: 390Х300Х120ММ ПО ТИПУ ЩОМ92-24Н (ЩСВ1) | КОМПЛ 1 | - - | - - | - - | 244.00 244.00 | 4.88 4.88 | 248.88 248.88
11. | СЭМ2-ЩСВ-2 | ЩИТ МОДУЛЬНЫЙ НАВЕСНОГО ИСПОЛНЕНИЯ, ГАБАРИТ: 390Х300Х120ММ ПО ТИПУ ЩОМ92-24Н (ЩСВ2) | КОМПЛ 1 | - - | - - | - - | 307.00 307.00 | 6.14 6.14 | 313.14 313.14
12. | СЭМ2-ЩСВ-3 | ЩИТ МОДУЛЬНЫЙ НАВЕСНОГО ИСПОЛНЕНИЯ, ГАБАРИТ: 390Х300Х120ММ ПО ТИПУ ЩОМ92-24Н (ЩСВ3) | КОМПЛ 1 | - - | - - | - - | 320.00 320.00 | 6.40 6.40 | 326.40 326.40
13. | СЭМ2-1-ЩСВ-4 | ЩИТ МОДУЛЬНЫЙ НАВЕСНОГО ИСПОЛНЕНИЯ, ГАБАРИТ: 265Х300Х120ММ ПО ТИПУ ЩОМ92-12Н (1ЩСВ4) | КОМПЛ 1 | - - | - - | - - | 218.00 218.00 | 4.36 4.36 | 222.36 222.36
14. | СЭМ2-6-ЩСВ-4 | ЩИТ МОДУЛЬНЫЙ НАВЕСНОГО ИСПОЛНЕНИЯ, ГАБАРИТ: 600Х650Х215ММ ПО ТИПУ ПР71 (6ЩСВ4) | КОМПЛ 1 | - - | - - | - - | 756.00 756.00 | 15.12 15.12 | 771.12 771.12
15. | СЭМ2-7-ЩСВ-1 | ЩИТ МОДУЛЬНЫЙ НАВЕСНОГО ИСПОЛНЕНИЯ, ГАБАРИТ: 640Х300Х120ММ ПО ТИПУ ЩОМ92-48Н (7ЩСВ1) | КОМПЛ 1 | - - | - - | - - | 764.00 764.00 | 15.28 15.28 | 779.28 779.28
16. | СЭМ2-7-ЩСВ2-1 | ЩИТ МОДУЛЬНЫЙ НАВЕСНОГО ИСПОЛНЕНИЯ, ГАБАРИТ: 515Х300Х120ММ ПО ТИПУ ЩОМ92-36Н (7ЩСВ2.1) | КОМПЛ 1 | - - | - - | - - | 565.00 565.00 | 11.30 11.30 | 576.30 576.30
17. | СЭМ2-7-ЩСВ2-2 | ЩИТ МОДУЛЬНЫЙ НАВЕСНОГО ИСПОЛНЕНИЯ, ГАБАРИТ: 515Х300Х120ММ ПО ТИПУ ЩОМ92-36Н (7ЩСВ2.2) | КОМПЛ 1 | - - | - - | - - | 565.00 565.00 | 11.30 11.30 | 576.30 576.30
18. | СЭМ2-7-ЩСВ-3 | ЩИТ МОДУЛЬНЫЙ НАВЕСНОГО ИСПОЛНЕНИЯ, ГАБАРИТ: 1000Х650Х215ММ ПО ТИПУ ПР71 (7ЩСВ3) | КОМПЛ 1 | - - | - - | - - | 1049.00 1049.00 | 20.98 20.98 | 1069.98 1069.98
19. | СЭМ2-7-ЩСВ-4 | ЩИТ МОДУЛЬНЫЙ НАВЕСНОГО ИСПОЛНЕНИЯ, ГАБАРИТ: 1000Х650Х215ММ ПО ТИПУ ПР71 (7ЩСВ4) | КОМПЛ 1 | - - | - - | - - | 1332.00 1332.00 | 26.64 26.64 | 1358.64 1358.64
20. | СЭМ2-7-ЩСВ-5 | ЩИТ МОДУЛЬНЫЙ НАВЕСНОГО ИСПОЛНЕНИЯ, ГАБАРИТ: 1000Х650Х215ММ ПО ТИПУ ПР71 (7ЩСВ5) | КОМПЛ 1 | - - | - - | - - | 1245.00 1245.00 | 24.90 24.90 | 1269.90 1269.90
21. | Ц8-572-3 (Н16) | БЛОК УПРАВЛЕНИЯ ШКАФНОГО ИСПОЛНЕНИЯ ИЛИ РАСПРЕДЕЛИТЕЛЬНЫЙ ПУНКТ (ШКАФ), УСТАНАВЛИВАЕМЫЙ НА СТЕНЕ, ВЫСОТА И ШИРИНА 600 Х 600 ММ | ШТ. 11 | 31.28 344.08 | 12.74 140.14 | 3.34 36.74 | 2.50 27.50 | 0.20 2.20 | 46.72 513.92
22. | Ц8-572-4 (Н16) | БЛОК УПРАВЛЕНИЯ ШКАФНОГО ИСПОЛНЕНИЯ ИЛИ РАСПРЕДЕЛИТЕЛЬНЫЙ ПУНКТ (ШКАФ), УСТАНАВЛИВАЕМЫЙ НА СТЕНЕ, ВЫСОТА И ШИРИНА 1200 Х 1000 ММ | ШТ. 6 | 47.06 282.36 | 33.41 200.46 | 10.01 60.06 | 3.31 19.86 | 0.26 1.56 | 84.04 504.24
23. | Ц8-574-1 (Н16) | РАЗВОДКА ПО УСТРОЙСТВАМ И ПОДКЛЮЧЕНИЕ ЖИЛ КАБЕЛЕЙ ИЛИ ПРОВОДОВ ВНЕШНЕЙ СЕТИ К БЛОКАМ ЗАЖИМОВ И К ЗАЖИМАМ АППАРАТОВ И ПРИБОРОВ, УСТАНОВЛЕННЫХ НА УСТРОЙСТВАХ, КАБЕЛИ ИЛИ ПРОВОДА СЕЧЕНИЕМ ДО 10 ММ2 | 100 ЖИЛ 6.39 | 226.52 1447.46 | 0.70 4.47 | 0.24 1.53 | 44.26 282.82 | 2.58 16.49 | 274.06 1751.24
24. | Ц8-574-2 (Н16) | РАЗВОДКА ПО УСТРОЙСТВАМ И ПОДКЛЮЧЕНИЕ ЖИЛ КАБЕЛЕЙ ИЛИ ПРОВОДОВ ВНЕШНЕЙ СЕТИ К БЛОКАМ ЗАЖИМОВ И К ЗАЖИМАМ АППАРАТОВ И ПРИБОРОВ, УСТАНОВЛЕННЫХ НА УСТРОЙСТВАХ, КАБЕЛИ ИЛИ ПРОВОДА СЕЧЕНИЕМ ДО 16 ММ2 | 100 ЖИЛ 0.1 | 467.86 46.79 | 4.98 0.50 | 0.24 0.02 | 44.16 4.42 | 2.90 0.29 | 519.90 52.00
25. | Ц8-144-1 (Н16) | ПРИСОЕДИНЕНИЕ К ЗАЖИМАМ ЖИЛ ПРОВОДОВ ИЛИ КАБЕЛЕЙ, СЕЧЕНИЕ ДО 2,5 ММ2 | 100 ШТ. 1.63 | 169.78 276.74 | - - | - - | 18.09 29.49 | 1.43 2.33 | 189.30 308.56
26. | Ц8-144-2 (Н16) | ПРИСОЕДИНЕНИЕ К ЗАЖИМАМ ЖИЛ ПРОВОДОВ ИЛИ КАБЕЛЕЙ, СЕЧЕНИЕ ДО 6 ММ2 | 100 ШТ. 0.12 | 185.51 22.26 | - - | - - | 18.09 2.17 | 1.43 0.17 | 205.03 24.60
27. | СЭМ2-ЩУВ-1 | ШКАФ МЕТАЛЛИЧЕСКИЙ НАКЛАДНОЙ НА 96 МОДУЛЕЙ КАТ. NО 200 04, ГАБАРИТ: 575Х750Х147ММ ПО ТИПУ XL3 (ЗАКАЗАТЬ ПО СХЕМЕ ЛИСТ 35) (ЩУВ-1) | КОМПЛ 1 | - - | - - | - - | 9242.00 9242.00 | 184.84 184.84 | 9426.84 9426.84
28. | СЭМ2-ЩУВ-2 | ШКАФ МЕТАЛЛИЧЕСКИЙ НАКЛАДНОЙ НА 96 МОДУЛЕЙ КАТ. NО 200 04, ГАБАРИТ: 575Х750Х147ММ ПО ТИПУ XL3 (ЗАКАЗАТЬ ПО СХЕМЕ ЛИСТ 36) (ЩУВ-2) | КОМПЛ 1 | - - | - - | - - | 8335.00 8335.00 | 166.70 166.70 | 8501.70 8501.70
29. | Ц8-573-5 (Н16) | ШКАФ (ПУЛЬТ) УПРАВЛЕНИЯ НАВЕСНОЙ, ВЫСОТА, ШИРИНА, ГЛУБИНА ДО 900 Х 600 Х 500 ММ | ШТ. 2 | 31.95 63.90 | 28.06 56.12 | 8.36 16.72 | 4.00 8.00 | 0.32 0.64 | 64.33 128.66
30. | 5/10-20-60-2/С507-26100-Э | ПРОВОД ПУГВ-0,45 СЕЧ. 1Х0,75ММ2 | 1000 М 0.1 | - - | - - | - - | 309.53 30.95 | 16.47 1.65 | 326.00 32.60
31. | Ц8-405-1 (Н16) | ПРОВОДА ПО УСТАНОВЛЕННЫМ СТАЛЬНЫМ КОНСТРУКЦИЯМ И ПАНЕЛЯМ, СЕЧЕНИЕ ДО 16 ММ2 | 100 М 0.980392 | 470.86 461.63 | 52.30 51.27 | 8.80 8.63 | 30.61 30.01 | 2.25 2.21 | 556.02 545.12
32. | СЭМ2-ПМЛ-1230-5 | ПУСКАТЕЛЬ МАГНИТНЫЙ НЕРЕВЕРСИВНЫЙ IP54, 380В, 10А ТИПА ПМЛ-1230 02 С ТЕПЛОВЫМ РЕЛЕ РТЛ-1005 0Х4 | ШТ 6 | - - | - - | - - | 70.83 424.98 | 1.42 8.52 | 72.25 433.50
33. | СЭМ2-ПМЛ-1230-6 | ПУСКАТЕЛЬ МАГНИТНЫЙ НЕРЕВЕРСИВНЫЙ IP54, 380В, 10А ТИПА ПМЛ-1230 02 С ТЕПЛОВЫМ РЕЛЕ РТЛ-1006 0Х4 | ШТ 48 | - - | - - | - - | 70.83 3399.84 | 1.42 68.16 | 72.25 3468.00
34. | СЭМ2-ПМЛ-1230-7 | ПУСКАТЕЛЬ МАГНИТНЫЙ НЕРЕВЕРСИВНЫЙ IP54, 380В, 10А ТИПА ПМЛ-1230 02 С ТЕПЛОВЫМ РЕЛЕ РТЛ-1007 0Х4 | ШТ 1 | - - | - - | - - | 70.83 70.83 | 1.42 1.42 | 72.25 72.25
35. | СЭМ2-ПМЛ-1230-8 | ПУСКАТЕЛЬ МАГНИТНЫЙ НЕРЕВЕРСИВНЫЙ IP54, 380В, 10А ТИПА ПМЛ-1230 02 С ТЕПЛОВЫМ РЕЛЕ РТЛ-1008 0Х4 | ШТ 3 | - - | - - | - - | 70.83 212.49 | 1.42 4.26 | 72.25 216.75
36. | Ц8-530-4 (Н16) | ПУСКАТЕЛЬ МАГНИТНЫЙ ОБЩЕГО НАЗНАЧЕНИЯ, ОТДЕЛЬНО СТОЯЩИЙ, УСТАНАВЛИВАЕМЫЙ НА КОНСТРУКЦИИ НА СТЕНЕ ИЛИ КОЛОННЕ, ТОК ДО 40А | ШТ. 58 | 43.73 2536.34 | 1.17 67.86 | 0.18 10.44 | 24.16 1401.28 | 1.40 81.20 | 70.46 4086.68
37. | СЭМ2-ПКУ15-21131-54 | ПОСТ УПРАВЛЕНИЯ ПО ТИПУ ПКУ15-21.131-54У3 | ШТ 26 | - - | - - | - - | 51.75 1345.50 | 1.04 27.04 | 52.79 1372.54
38. | Ц8-532-4 (Н16) | ПОСТ УПРАВЛЕНИЯ КНОПОЧНЫЙ ОБЩЕГО НАЗНАЧЕНИЯ, УСТАНАВЛИВАЕМЫЙ НА КОНСТРУКЦИИ НА СТЕНЕ ИЛИ КОЛОННЕ, КОЛИЧЕСТВО ЭЛЕМЕНТОВ ПОСТА ДО 3 | ШТ. 26 | 29.78 774.28 | 0.66 17.16 | 0.03 0.78 | 12.92 335.92 | 0.74 19.24 | 44.10 1146.60
|  | ИТОГО ПРЯМЫЕ ЗАТРАТЫ : |  | 6256 | 538 | 135 | 38942 | 864 | 46600
|  | ОХР и ОПР | [6 empty] | 3807
|  | ПЛАНОВАЯ ПРИБЫЛЬ | [6 empty] | 2591
|  | ИТОГО ПО ПТМ | [6 empty] | 52998
|  | ЗАТРАТЫ ТРУДА | [6 empty] | 471
|  | ЗАТРАТЫ ТРУДА МАШИНИСТОВ | [6 empty] | 9
| Ж3-40-21 | ЭЛЕКТРОСНАБЖЕНИЕ
39. | 5/10-10-10-10-1/СН-ВВГНГА-LSLTX-315 | КАБЕЛЬ МАРКИ ВВГНГ(А)-LSLTX-0,66 СЕЧ. 3Х1,5ММ2 С МЕДНЫМИ ЖИЛАМИ КРУГЛОГО СЕЧЕНИЯ В ОБОЛОЧКЕ ИЗ ПВХ-ПЛАСТИКАТА ПОНИЖЕННОЙ ГОРЮЧЕСТИ С ПОНИЖЕННЫМ ДЫМО- И ГАЗОВЫДЕЛЕНИЕМ, С НИЗКИМИ ПОКАЗАТЕЛЯМИ ТОКСИЧНОСТИ ПРОДУКТОВ ГОРЕНИЯ | 1000М 1.5 | - - | - - | - - | 2371.18 3556.77 | 126.15 189.23 | 2497.33 3746.00
40. | 5/10-10-10-10-1/СН-ВВГНГА-LSLTX-325 | КАБЕЛЬ МАРКИ ВВГНГ(А)-LSLTX-0,66 СЕЧ. 3Х2,5ММ2 С МЕДНЫМИ ЖИЛАМИ КРУГЛОГО СЕЧЕНИЯ В ОБОЛОЧКЕ ИЗ ПВХ-ПЛАСТИКАТА ПОНИЖЕННОЙ ГОРЮЧЕСТИ С ПОНИЖЕННЫМ ДЫМО- И ГАЗОВЫДЕЛЕНИЕМ, С НИЗКИМИ ПОКАЗАТЕЛЯМИ ТОКСИЧНОСТИ ПРОДУКТОВ ГОРЕНИЯ | 1000М 0.35 | - - | - - | - - | 3628.31 1269.91 | 193.03 67.56 | 3821.34 1337.47
41. | 5/10-10-10-10-1/СН-ВВГНГА-LSLTX-415 | КАБЕЛЬ МАРКИ ВВГНГ(А)-LSLTX-0,66 СЕЧ. 4Х1,5ММ2 С МЕДНЫМИ ЖИЛАМИ КРУГЛОГО СЕЧЕНИЯ В ОБОЛОЧКЕ ИЗ ПВХ-ПЛАСТИКАТА ПОНИЖЕННОЙ ГОРЮЧЕСТИ С ПОНИЖЕННЫМ ДЫМО- И ГАЗОВЫДЕЛЕНИЕМ, С НИЗКИМИ ПОКАЗАТЕЛЯМИ ТОКСИЧНОСТИ ПРОДУКТОВ ГОРЕНИЯ | 1000М 0.85 | - - | - - | - - | 3239.93 2753.94 | 172.36 146.51 | 3412.29 2900.45
42. | 5/10-10-10-10-1/СН-ВВГНГА-LSLTX-515 | КАБЕЛЬ МАРКИ ВВГНГ(А)-LSLTX-0,66 СЕЧ. 5Х1,5ММ2 С МЕДНЫМИ ЖИЛАМИ КРУГЛОГО СЕЧЕНИЯ В ОБОЛОЧКЕ ИЗ ПВХ-ПЛАСТИКАТА ПОНИЖЕННОЙ ГОРЮЧЕСТИ С ПОНИЖЕННЫМ ДЫМО- И ГАЗОВЫДЕЛЕНИЕМ, С НИЗКИМИ ПОКАЗАТЕЛЯМИ ТОКСИЧНОСТИ ПРОДУКТОВ ГОРЕНИЯ | 1000М 0.765 | - - | - - | - - | 3863.39 2955.49 | 205.53 157.23 | 4068.92 3112.72
43. | 5/10-10-10-10-1/СН-ВВГНГА-LSLTX-525 | КАБЕЛЬ МАРКИ ВВГНГ(А)-LSLTX-0,66 СЕЧ. 5Х2,5ММ2 С МЕДНЫМИ ЖИЛАМИ КРУГЛОГО СЕЧЕНИЯ В ОБОЛОЧКЕ ИЗ ПВХ-ПЛАСТИКАТА ПОНИЖЕННОЙ ГОРЮЧЕСТИ С ПОНИЖЕННЫМ ДЫМО- И ГАЗОВЫДЕЛЕНИЕМ, С НИЗКИМИ ПОКАЗАТЕЛЯМИ ТОКСИЧНОСТИ ПРОДУКТОВ ГОРЕНИЯ | 1000М 0.26 | - - | - - | - - | 5733.76 1490.78 | 305.04 79.31 | 6038.80 1570.09
44. | 5/10-10-10-10-1/СН-ВВГНГА-LSLTX-540 | КАБЕЛЬ МАРКИ ВВГНГ(А)-LSLTX-0,66 СЕЧ. 5Х4,0ММ2 С МЕДНЫМИ ЖИЛАМИ КРУГЛОГО СЕЧЕНИЯ В ОБОЛОЧКЕ ИЗ ПВХ-ПЛАСТИКАТА ПОНИЖЕННОЙ ГОРЮЧЕСТИ С ПОНИЖЕННЫМ ДЫМО- И ГАЗОВЫДЕЛЕНИЕМ, С НИЗКИМИ ПОКАЗАТЕЛЯМИ ТОКСИЧНОСТИ ПРОДУКТОВ ГОРЕНИЯ | 1000М 0.3 | - - | - - | - - | 9433.62 2830.09 | 501.87 150.56 | 9935.49 2980.65
45. | 5/10-10-10-10-1/СН-ВВГНГА-LSLTX-560 | КАБЕЛЬ МАРКИ ВВГНГ(А)-LSLTX-0,66 СЕЧ. 5Х6,0ММ2 С МЕДНЫМИ ЖИЛАМИ КРУГЛОГО СЕЧЕНИЯ В ОБОЛОЧКЕ ИЗ ПВХ-ПЛАСТИКАТА ПОНИЖЕННОЙ ГОРЮЧЕСТИ С ПОНИЖЕННЫМ ДЫМО- И ГАЗОВЫДЕЛЕНИЕМ, С НИЗКИМИ ПОКАЗАТЕЛЯМИ ТОКСИЧНОСТИ ПРОДУКТОВ ГОРЕНИЯ | 1000М 0.075 | - - | - - | - - | 13889.80 1041.74 | 738.94 55.42 | 14628.74 1097.16
46. | 5/10-10-10-10-1/СН-ВВГНГА-LSLTX-510 | КАБЕЛЬ МАРКИ ВВГНГ(А)-LSLTX-0,66 СЕЧ. 5Х10,0ММ2 С МЕДНЫМИ ЖИЛАМИ КРУГЛОГО СЕЧЕНИЯ В ОБОЛОЧКЕ ИЗ ПВХ-ПЛАСТИКАТА ПОНИЖЕННОЙ ГОРЮЧЕСТИ С ПОНИЖЕННЫМ ДЫМО- И ГАЗОВЫДЕЛЕНИЕМ, С НИЗКИМИ ПОКАЗАТЕЛЯМИ ТОКСИЧНОСТИ ПРОДУКТОВ ГОРЕНИЯ | 1000М 0.75 | - - | - - | - - | 22229.81 16672.36 | 1182.63 886.97 | 23412.44 17559.33
47. | 5/10-10-10-10-1/СН-ВВГНГА-LSLTX-516 | КАБЕЛЬ МАРКИ ВВГНГ(А)-LSLTX-0,66 СЕЧ. 5Х16 ММ2 С МЕДНЫМИ ЖИЛАМИ КРУГЛОГО СЕЧЕНИЯ В ОБОЛОЧКЕ ИЗ ПВХ-ПЛАСТИКАТА ПОНИЖЕННОЙ ГОРЮЧЕСТИ С ПОНИЖЕННЫМ ДЫМО- И ГАЗОВЫДЕЛЕНИЕМ, С НИЗКИМИ ПОКАЗАТЕЛЯМИ ТОКСИЧНОСТИ ПРОДУКТОВ ГОРЕНИЯ | 1000М 0.01 | - - | - - | - - | 34668.28 346.68 | 1844.35 18.44 | 36512.63 365.13
48. | 5/10-10-10-10-5/С501-44108-141-Э2 | КАБЕЛЬ МАРКИ ВВГНГ(А)-FRLSLTX СЕЧ. 3 Х 2,5-0,66 С МЕДНЫМИ ЖИЛАМИ, С ИЗОЛЯЦИЕЙ И ОБОЛОЧКОЙ ИЗ ПВХ ПЛАСТИКАТА, С ПОНИЖЕННЫМ ДЫМО- И ГАЗОВЫДЕЛЕНИЕМ, С НИЗКИМИ ПОКАЗАТЕЛЯМИ ТОКСИЧНОСТИ ПРОДУКТОВ ГОРЕНИЯ | 1000 М 0.105 | - - | - - | - - | 3193.34 335.30 | 169.89 17.84 | 3363.23 353.14
49. | 5/10-10-10-10-5/С501-44108-181-Э2 | КАБЕЛЬ МАРКИ ВВГНГ(А)-FRLSLTX СЕЧ. 5 Х 2,5-0,66 С МЕДНЫМИ ЖИЛАМИ, С ИЗОЛЯЦИЕЙ И ОБОЛОЧКОЙ ИЗ ПВХ ПЛАСТИКАТА, С ПОНИЖЕННЫМ ДЫМО- И ГАЗОВЫДЕЛЕНИЕМ, С НИЗКИМИ ПОКАЗАТЕЛЯМИ ТОКСИЧНОСТИ ПРОДУКТОВ ГОРЕНИЯ | 1000 М 0.04 | - - | - - | - - | 6345.01 253.80 | 337.55 13.50 | 6682.56 267.30
50. | 5/10-10-10-10-5/С501-44108-182-Э2 | КАБЕЛЬ МАРКИ ВВГНГ(А)-FRLSLTX СЕЧ. 5Х4-0,66 С МЕДНЫМИ ЖИЛАМИ, С ИЗОЛЯЦИЕЙ И ОБОЛОЧКОЙ ИЗ ПВХ ПЛАСТИКАТА, С ПОНИЖЕННЫМ ДЫМО- И ГАЗОВЫДЕЛЕНИЕМ, С НИЗКИМИ ПОКАЗАТЕЛЯМИ ТОКСИЧНОСТИ ПРОДУКТОВ ГОРЕНИЯ | 1000 М 0.04 | - - | - - | - - | 11365.09 454.60 | 604.62 24.18 | 11969.71 478.79
51. | 5/10-10-10-10-5/С501-44108-183-Э2 | КАБЕЛЬ МАРКИ ВВГНГ(А)-FRLSLTX СЕЧ. 5Х6-0,66 С МЕДНЫМИ ЖИЛАМИ, С ИЗОЛЯЦИЕЙ И ОБОЛОЧКОЙ ИЗ ПВХ ПЛАСТИКАТА, С ПОНИЖЕННЫМ ДЫМО- И ГАЗОВЫДЕЛЕНИЕМ, С НИЗКИМИ ПОКАЗАТЕЛЯМИ ТОКСИЧНОСТИ ПРОДУКТОВ ГОРЕНИЯ | 1000 М 0.015 | - - | - - | - - | 13685.02 205.28 | 728.04 10.92 | 14413.06 216.20
52. | 5/10-10-10-10-5/С501-44108-185-Э2 | КАБЕЛЬ МАРКИ ВВГНГ(А)-FRLSLTX СЕЧ. 5Х16-0,66 С МЕДНЫМИ ЖИЛАМИ, С ИЗОЛЯЦИЕЙ И ОБОЛОЧКОЙ ИЗ ПВХ ПЛАСТИКАТА, С ПОНИЖЕННЫМ ДЫМО- И ГАЗОВЫДЕЛЕНИЕМ, С НИЗКИМИ ПОКАЗАТЕЛЯМИ ТОКСИЧНОСТИ ПРОДУКТОВ ГОРЕНИЯ | 1000 М 0.02 | - - | - - | - - | 29000.00 580.00 | 1542.80 30.86 | 30542.80 610.86
53. | 5/10-10-50-1/С503-7001-Э2 | КАБЕЛЬ МАРКИ КГВЭВНГ(А)-FRLSLTX-0,66 СЕЧ. 4Х1,5ММ2 С МЕДНЫМИ ЖИЛАМИ, С ИЗОЛЯЦИЕЙ И ОБОЛОЧКОЙ ИЗ ПВХ-ПЛАСТИКАТА ПОНИЖЕННОЙ ОПАСНОСТИ, С НИЗКИМ ДЫМО- И ГАЗОВЫДЕЛЕНИЕМ, ЭКРАНИРОВАННЫЙ, С НИЗКИМИ ПОКАЗАТЕЛЯМИ ТОКСИЧНОСТИ ПРОДУКТОВ ГОРЕНИЯ | 1000 М 0.02 | - - | - - | - - | 2914.27 58.29 | 155.04 3.10 | 3069.31 61.39
54. | 5/10-10-50-1/С503-7011-Э2 | КАБЕЛЬ МАРКИ КГВЭВНГ(А)-FRLSLTX-0,66 СЕЧ. 4Х2,5ММ2 С МЕДНЫМИ ЖИЛАМИ, С ИЗОЛЯЦИЕЙ И ОБОЛОЧКОЙ ИЗ ПВХ-ПЛАСТИКАТА ПОНИЖЕННОЙ ОПАСНОСТИ, С НИЗКИМ ДЫМО- И ГАЗОВЫДЕЛЕНИЕМ, ЭКРАНИРОВАННЫЙ, С НИЗКИМИ ПОКАЗАТЕЛЯМИ ТОКСИЧНОСТИ ПРОДУКТОВ ГОРЕНИЯ | 1000 М 0.03 | - - | - - | - - | 4475.48 134.26 | 238.10 7.14 | 4713.58 141.41
55. | 5/10-10-50-1/С503-7019-Э2 | КАБЕЛЬ МАРКИ КГВЭВНГ(А)-FRLSLTX-0,66 СЕЧ. 4Х4ММ2 С МЕДНЫМИ ЖИЛАМИ, С ИЗОЛЯЦИЕЙ И ОБОЛОЧКОЙ ИЗ ПВХ-ПЛАСТИКАТА ПОНИЖЕННОЙ ОПАСНОСТИ, С НИЗКИМ ДЫМО- И ГАЗОВЫДЕЛЕНИЕМ, ЭКРАНИРОВАННЫЙ, С НИЗКИМИ ПОКАЗАТЕЛЯМИ ТОКСИЧНОСТИ ПРОДУКТОВ ГОРЕНИЯ | 1000 М 0.125 | - - | - - | - - | 5754.73 719.34 | 306.15 38.27 | 6060.88 757.61
56. | 5/10-10-50-1/С503-7022-Э2 | КАБЕЛЬ МАРКИ КГВЭВНГ(А)-FRLSLTX-0,66 СЕЧ. 4Х6 ММ2 С МЕДНЫМИ ЖИЛАМИ, С ИЗОЛЯЦИЕЙ И ОБОЛОЧКОЙ ИЗ ПВХ-ПЛАСТИКАТА ПОНИЖЕННОЙ ОПАСНОСТИ, С НИЗКИМ ДЫМО- И ГАЗОВЫДЕЛЕНИЕМ, ЭКРАНИРОВАННЫЙ, С НИЗКИМИ ПОКАЗАТЕЛЯМИ ТОКСИЧНОСТИ ПРОДУКТОВ ГОРЕНИЯ | 1000 М 0.105 | - - | - - | - - | 8028.46 842.99 | 427.11 44.85 | 8455.57 887.83
57. | 5/10-10-50-1/С503-7130-Э2 | КАБЕЛЬ МАРКИ КГВЭВНГ(А)-LSLTX-0,66 СЕЧ. 4Х1,5 ММ2 С МЕДНЫМИ ЖИЛАМИ, С ПВХ ИЗОЛЯЦИЕЙ, ЭКРАНИРОВАННЫЕ В ОБОЛОЧКЕ ИЗ ПВХ-ПЛАСТИКАТА ПОНИЖЕННОЙ ГОРЮЧЕСТИ С ПОНИЖЕННЫМ ДЫМО- И ГАЗОВЫДЕЛЕНИЕМ, С НИЗКИМИ ПОКАЗАТЕЛЯМИ ТОКСИЧНОСТИ ПРОДУКТОВ ГОРЕНИЯ | 1000 М 2.13 | - - | - - | - - | 2690.00 5729.70 | 143.11 304.82 | 2833.11 6034.52
58. | 5/10-10-50-1/С503-7138-Э2 | КАБЕЛЬ МАРКИ КГВЭВНГ(А)-LSLTX-0,66 СЕЧ. 4Х2,5 ММ2 С МЕДНЫМИ ЖИЛАМИ, С ПВХ ИЗОЛЯЦИЕЙ, ЭКРАНИРОВАННЫЕ В ОБОЛОЧКЕ ИЗ ПВХ-ПЛАСТИКАТА ПОНИЖЕННОЙ ГОРЮЧЕСТИ С ПОНИЖЕННЫМ ДЫМО- И ГАЗОВЫДЕЛЕНИЕМ, С НИЗКИМИ ПОКАЗАТЕЛЯМИ ТОКСИЧНОСТИ ПРОДУКТОВ ГОРЕНИЯ | 1000 М 0.365 | - - | - - | - - | 4396.25 1604.63 | 233.88 85.37 | 4630.13 1690.00
59. | 5/10-10-50-1/С503-7146-Э2 | КАБЕЛЬ МАРКИ КГВЭВНГ(А)-LSLTX-0,66 СЕЧ. 4Х4 ММ2 С МЕДНЫМИ ЖИЛАМИ, С ПВХ ИЗОЛЯЦИЕЙ, ЭКРАНИРОВАННЫЕ В ОБОЛОЧКЕ ИЗ ПВХ-ПЛАСТИКАТА ПОНИЖЕННОЙ ГОРЮЧЕСТИ С ПОНИЖЕННЫМ ДЫМО- И ГАЗОВЫДЕЛЕНИЕМ, С НИЗКИМИ ПОКАЗАТЕЛЯМИ ТОКСИЧНОСТИ ПРОДУКТОВ ГОРЕНИЯ | 1000 М 0.225 | - - | - - | - - | 6303.48 1418.28 | 335.35 75.45 | 6638.83 1493.74
60. | 5/10-10-60-2-5-1-1/С503-4500-Э2 | КАБЕЛЬ МАРКИ КВВГНГ(А)-LSLTX-0,66 СЕЧ. 5Х0,75ММ2 КОНТРОЛЬНЫЙ, С МЕДНОЙ ЖИЛОЙ. ИЗОЛЯЦИЕЙ ИЗ ПВХ, ОБОЛОЧКОЙ ИЗ ПВХ-ПЛАСТИКАТА ПОНИЖЕННОЙ ГОРЮЧЕСТИ С ПОНИЖЕННЫМ ДЫМО- И ГАЗОВЫДЕЛЕНИЕМ, С НИЗКИМИ ПОКАЗАТЕЛЯМИ ТОКСИЧНОСТИ ПРОДУКТОВ ГОРЕНИЯ | 1000 М 0.255 | - - | - - | - - | 1733.35 442.00 | 92.21 23.51 | 1825.56 465.52
61. | 5/10-10-60-2-5-1-1/С503-4531-Э2 | КАБЕЛЬ МАРКИ КВВГНГ(А)-LSLTX-0,66 СЕЧ. 5Х1,5 ММ2 КОНТРОЛЬНЫЙ, С МЕДНОЙ ЖИЛОЙ. ИЗОЛЯЦИЕЙ ИЗ ПВХ, ОБОЛОЧКОЙ ИЗ ПВХ-ПЛАСТИКАТА ПОНИЖЕННОЙ ГОРЮЧЕСТИ С ПОНИЖЕННЫМ ДЫМО- И ГАЗОВЫДЕЛЕНИЕМ, С НИЗКИМИ ПОКАЗАТЕЛЯМИ ТОКСИЧНОСТИ ПРОДУКТОВ ГОРЕНИЯ | 1000 М 2 | - - | - - | - - | 2782.50 5565.00 | 148.03 296.06 | 2930.53 5861.06
62. | 5/10-10-60-2-5-1-1/С503-4536-Э2 | КАБЕЛЬ МАРКИ КВВГНГ(А)-LSLTX-0,66 СЕЧ. 27Х1,5ММ2 КОНТРОЛЬНЫЙ, С МЕДНОЙ ЖИЛОЙ. ИЗОЛЯЦИЕЙ ИЗ ПВХ, ОБОЛОЧКОЙ ИЗ ПВХ-ПЛАСТИКАТА ПОНИЖЕННОЙ ГОРЮЧЕСТИ С ПОНИЖЕННЫМ ДЫМО- И ГАЗОВЫДЕЛЕНИЕМ, С НИЗКИМИ ПОКАЗАТЕЛЯМИ ТОКСИЧНОСТИ ПРОДУКТОВ ГОРЕНИЯ | 1000 М 0.105 | - - | - - | - - | 17972.49 1887.11 | 956.14 100.39 | 18928.63 1987.51
63. | 5/10-10-60-2-5-1-1/С503-4537-Э2 | КАБЕЛЬ МАРКИ КВВГНГ(А)-LSLTX-0,66 СЕЧ. 37Х1,5ММ2 КОНТРОЛЬНЫЙ, С МЕДНОЙ ЖИЛОЙ. ИЗОЛЯЦИЕЙ ИЗ ПВХ, ОБОЛОЧКОЙ ИЗ ПВХ-ПЛАСТИКАТА ПОНИЖЕННОЙ ГОРЮЧЕСТИ С ПОНИЖЕННЫМ ДЫМО- И ГАЗОВЫДЕЛЕНИЕМ, С НИЗКИМИ ПОКАЗАТЕЛЯМИ ТОКСИЧНОСТИ ПРОДУКТОВ ГОРЕНИЯ | 1000 М 0.475 | - - | - - | - - | 19093.94 9069.62 | 1015.80 482.51 | 20109.74 9552.13
64. | 5/10-10-60-2-5-1-1/С503-7130-Э3 | КАБЕЛЬ МАРКИ КВВГЭНГ(А)-LSLTX-0,66 СЕЧ. 4Х1,5ММ2 КОНТРОЛЬНЫЙ, ЭКРАНИРОВАННЫЙ,С МЕДНОЙ ЖИЛОЙ. ИЗОЛЯЦИЕЙ ИЗ ПВХ, ОБОЛОЧКОЙ ИЗ ПВХ-ПЛАСТИКАТА ПОНИЖЕННОЙ ГОРЮЧЕСТИ С ПОНИЖЕННЫМ ДЫМО- И ГАЗОВЫДЕЛЕНИЕМ, С НИЗКИМИ ПОКАЗАТЕЛЯМИ ТОКСИЧНОСТИ ПРОДУКТОВ ГОРЕНИЯ | 1000 М 0.05 | - - | - - | - - | 2690.00 134.50 | 143.11 7.16 | 2833.11 141.66
65. | Ц8-146-2 (Н16) | КАБЕЛИ ДО 35 КВ, ПРОКЛАДЫВАЕМЫЕ С КРЕПЛЕНИЕМ НАКЛАДНЫМИ СКОБАМИ, МАССА 1 М ДО 1 КГ | 100 М КАБЕЛЯ 0.294118 | 205.48 60.44 | 54.00 15.88 | 14.57 4.29 | 293.95 86.46 | 20.17 5.93 | 573.60 168.71
66. | Ц8-146-3 (Н16) | КАБЕЛИ ДО 35 КВ, ПРОКЛАДЫВАЕМЫЕ С КРЕПЛЕНИЕМ НАКЛАДНЫМИ СКОБАМИ, МАССА 1 М ДО 2 КГ | 100 М КАБЕЛЯ 1.392157 | 236.82 329.69 | 72.51 100.95 | 20.64 28.73 | 300.06 417.73 | 20.49 28.53 | 629.88 876.90
67. | Ц8-147-1 (Н16) | КАБЕЛИ ДО 35 КВ, ПРОКЛАДЫВАЕМЫЕ ПО УСТАНОВЛЕННЫМ КОНСТРУКЦИЯМ И ЛОТКАМ С КРЕПЛЕНИЕМ НА ПОВОРОТАХ И В КОНЦЕ ТРАССЫ, МАССА 1 М ДО 1 КГ | 100 М КАБЕЛЯ 0.735294 | 142.67 104.90 | 26.29 19.33 | 7.29 5.36 | 50.55 37.17 | 3.03 2.23 | 222.54 163.63
68. | Ц8-147-2 (Н16) | КАБЕЛИ ДО 35 КВ, ПРОКЛАДЫВАЕМЫЕ ПО УСТАНОВЛЕННЫМ КОНСТРУКЦИЯМ И ЛОТКАМ С КРЕПЛЕНИЕМ НА ПОВОРОТАХ И В КОНЦЕ ТРАССЫ, МАССА 1 М ДО 2 КГ | 100 М КАБЕЛЯ 3.362745 | 189.74 638.05 | 48.78 164.03 | 14.57 49.00 | 51.72 173.92 | 3.09 10.39 | 293.33 986.39
69. | Ц8-910-1 (Н16) | КАБЕЛЬ ТРЕХ-ПЯТИЖИЛЬНЫЙ СЕЧЕНИЕМ ЖИЛЫ ДО 16 ММ2 ПО СТРОИТЕЛЬНЫМ КОНСТРУКЦИЯМ (СТЕНАМ, ПОТОЛКАМ) С УСТАНОВКОЙ ОТВЕТВИТЕЛЬНЫХ КОРОБОК, КРЕПЛЕНИЕ ПОЛОСКАМИ | 100 М 28.794118 | 549.05 15809.41 | 27.40 788.96 | 4.50 129.57 | 36.33 1046.09 | 2.19 63.06 | 614.97 17707.52
70. | Ц8-911-1 (Н16) | КАБЕЛЬ ТРЕХ-ПЯТИЖИЛЬНЫЙ СЕЧЕНИЕМ ЖИЛЫ ДО 10 ММ2 ПО УСТАНОВЛЕННЫМ КОНСТРУКЦИЯМ И ЛОТКАМ С УСТАНОВКОЙ ОТВЕТВИТЕЛЬНЫХ КОРОБОК, КРЕПЛЕНИЕ ПОЛОСКАМИ (ПРЯЖКАМИ) | 100 М 67.205882 | 289.56 19460.14 | 17.86 1200.30 | 4.50 302.43 | 10.59 711.71 | 0.60 40.32 | 318.61 21412.47
71. | Ц8-912-1 (Н16) | КАБЕЛЬ ТРЕХ-ПЯТИЖИЛЬНЫЙ СЕЧЕНИЕМ ЖИЛЫ ДО 6 ММ2 В ПРОЛОЖЕННЫХ ТРУБАХ, КОРОБАХ (КАБЕЛЬ-КАНАЛАХ) | 100 М 5.715686 | 178.12 1018.08 | 15.34 87.68 | 4.50 25.72 | 8.38 47.90 | 0.66 3.77 | 202.50 1157.43
72. | 5/20-30-3/С552-606-2Э | ЗАЖИМЫ (СКОБЫ, ПОЛОСКИ, ПРЯЖКИ) | 100 ШТ. 157.05 | - - | - - | - - | 0.90 141.35 | 0.05 7.85 | 0.95 149.20
73. | 5/20-30-1-4/С552-1409-10Э | СОЕДИНИТЕЛЬНЫЙ ИЗОЛИРУЮЩИЙ ЗАЖИМ СИЗ | 100 ШТ. 65.09 | - - | - - | - - | 2.46 160.12 | 0.13 8.46 | 2.59 168.58
74. | 5/20-40-4/3 | КОРОБКА МОНТАЖНАЯ СКРЫТОЙ УСТАНОВКИ ПОД РОЗЕТКИ И ВЫКЛЮЧАТЕЛИ К-207 | ШТ. 1 | - - | - - | - - | 0.42 0.42 | 0.02 0.02 | 0.44 0.44
75. | 5/20-40-4/5 | КОРОБКА МОНТАЖНАЯ ОТКРЫТОЙ УСТАНОВКИ ДЛЯ РАЗВОДКИ ПРОВОДОВ КМ-209 | ШТ. 20 | - - | - - | - - | 2.08 41.60 | 0.11 2.20 | 2.19 43.80
76. | 5/20-20-1/С514-3920-Э2 | КОРОБ ИЗ ПВХ С АКСЕССУАРАМИ 16Х16ММ | М 10 | - - | - - | - - | 0.80 8.00 | 0.04 0.40 | 0.84 8.40
77. | 5/20-20-1/С514-3945-Э2 | КОРОБ ИЗ ПВХ С АКСЕССУАРАМИ 25Х25ММ | М 10 | - - | - - | - - | 2.58 25.80 | 0.14 1.40 | 2.72 27.20
78. | Ц8-423-2 (Н16) | КАБЕЛЬ-КАНАЛЫ ПВХ, СЕЧЕНИЕ ДО 25 Х 25 ММ | 100 М 0.194175 | 215.67 41.88 | 1.57 0.30 | - - | 76.70 14.89 | 5.40 1.05 | 299.34 58.12
79. | 5/20-20-1/С514-3955-Э2 | КОРОБ ИЗ ПВХ С АКСЕССУАРАМИ 60Х40ММ | М 4 | - - | - - | - - | 5.20 20.80 | 0.28 1.12 | 5.48 21.92
80. | Ц8-423-3 (Н16) | КАБЕЛЬ-КАНАЛЫ ПВХ, СЕЧЕНИЕ ДО 100 Х 60 ММ | 100 М 0.038835 | 298.94 11.61 | 1.92 0.07 | - - | 129.00 5.01 | 9.22 0.36 | 439.08 17.05
81. | 5/20-10-8/3 | КОРОБКА ПРОТЯЖНАЯ У996 У2 | ШТ. 2 | - - | - - | - - | 13.31 26.62 | 0.71 1.42 | 14.02 28.04
82. | 5/30-30-4-1-2-1/СН-РА16-303 | РОЗЕТКА ШТЕПСЕЛЬНАЯ ДВУХМЕСТНАЯ БРЫЗГОЗАЩИЩЕННАЯ ПО ТИПУ РА16-303 | ШТ 1 | - - | - - | - - | 5.30 5.30 | 0.28 0.28 | 5.58 5.58
83. | Ц8-591-1004 (Н16) | РОЗЕТКА ШТЕПСЕЛЬНАЯ ПОЛУГЕРМЕТИЧЕСКАЯ И ГЕРМЕТИЧЕСКАЯ С КРЕПЛЕНИЕМ ВИНТАМИ | 100 ШТ. 0.01 | 1018.24 10.18 | 35.95 0.36 | 4.25 0.04 | 278.20 2.78 | 21.11 0.21 | 1353.50 13.53
84. | 5/30-30-4-1-1/СВКЛ-С110-801-Н | ВЫКЛЮЧАТЕЛЬ ОДНОКЛАВИШНЫЙ ДЛЯ СКРЫТОЙ УСТАНОВКИ, 10А, IP20, ПО ТИПУ С1 10-801 | ШТ 1 | - - | - - | - - | 3.56 3.56 | 0.19 0.19 | 3.75 3.75
85. | Ц8-591-201 (Н16) | ВЫКЛЮЧАТЕЛЬ ОДНОКЛАВИШНЫЙ УТОПЛЕННОГО ТИПА ПРИ СКРЫТОЙ ПРОВОДКЕ С КРЕПЛЕНИЕМ ВЯЖУЩИМИ РАСТВОРАМИ | 100 ШТ. 0.01 | 436.45 4.36 | 3.48 0.03 | 1.21 0.01 | 4.67 0.05 | 0.27 0.00 | 444.87 4.44
86. | 5/20-40-5/6 | КОРОБКА С НАБОРНЫМИ ЗАЖИМАМИ КЗНС-48 | ШТ. 12 | - - | - - | - - | 102.60 1231.20 | 5.46 65.52 | 108.06 1296.72
87. | Ц10-901-9 (Н17) | ЯЩИК ПРОТЯЖНОЙ ИЛИ КОРОБКА РАЗМЕРОМ ДО 500 Х 500 ММ | 10 ШТ. 1.2 | 240.51 288.61 | 8.62 10.34 | 1.93 2.32 | 2.90 3.48 | 0.23 0.28 | 252.26 302.71
88. | 5/10-30-10-4-5/С552-1111-1-Э | МУФТА КОНЦЕВАЯ ТЕРМОУСАЖИВАЕМАЯ ВНУТРЕННЕЙ УСТАНОВКИ С НАКОНЕЧНИКАМИ ДЛЯ КАБЕЛЕЙ ВВГ, ЧИСЛО ЖИЛ-5, СЕЧЕНИЕМ ЖИЛЫ 16ММ2 | ШТ 10 | - - | - - | - - | 54.80 548.00 | 2.92 29.20 | 57.72 577.20
89. | Ц8-168-5 (Н16) | МУФТЫ КОНЦЕВЫЕ ТЕРМОУСАЖИВАЕМЫЕ ДЛЯ 4-5-ЖИЛЬНОГО КАБЕЛЯ В ПЛАСТМАССОВОЙ ОБОЛОЧКЕ НАПРЯЖЕНИЕМ ДО 1КВ, СЕЧЕНИЕ ОДНОЙ ЖИЛЫ ДО 25 ММ2 | ШТ. 10 | 10.14 101.40 | 0.04 0.40 | - - | 1.53 15.30 | 0.11 1.10 | 11.82 118.20
90. | 5/20-30-1-2/С514-16302-6Э | НАКОНЕЧНИКИ КАБЕЛЬНЫЕ МЕДНЫЕ 10ММ2 | ШТ. 10 | - - | - - | - - | 0.90 9.00 | 0.05 0.50 | 0.95 9.50
91. | 5/20-20-3-4/СН-ТРБ-ТРМ-83 | ТРУБКА ТЕРМОУСАЖИВАЮЩАЯ 8/3, 5 ЦВЕТОВ L=10М | КОМПЛ 25 | - - | - - | - - | 8.40 210.00 | 0.45 11.25 | 8.85 221.25
92. | Ц8-168-5 ПР (Н16) | МОНТАЖ | ШТ. 25 | 10.14 253.50 | 0.04 1.00 | - - | 1.53 38.25 | 0.11 2.75 | 11.82 295.50
93. | 5/20-10-9/С544-9601-9Э | РУКАВ МЕТАЛЛИЧЕСКИЙ НЕГЕРМЕТИЧНЫЙ ИЗ ОЦИНКОВАННОЙ ЛЕНТЫ С ХЛОПЧАТОБУМАЖНЫМ УПЛОТНЕНИЕМ Р3-Ц-Х, ДИАМЕТРОМ 38 ММ Д=40ММ | М 20 | - - | - - | - - | 5.50 110.00 | 0.29 5.80 | 5.79 115.80
94. | 5/20-10-9/8 | РУКАВ МЕТАЛЛИЧЕСКИЙ НЕГЕРМЕТИЧНЫЙ ИЗ ОЦИНКОВАННОЙ ЛЕНТЫ С ХЛОПЧАТОБУМАЖНЫМ УПЛОТНЕНИЕМ Р3-Ц-Х, ДИАМЕТРОМ 32 ММ | М 20 | - - | - - | - - | 4.82 96.40 | 0.26 5.20 | 5.08 101.60
95. | 5/20-10-9/7 | РУКАВ МЕТАЛЛИЧЕСКИЙ НЕГЕРМЕТИЧНЫЙ ИЗ ОЦИНКОВАННОЙ ЛЕНТЫ С ХЛОПЧАТОБУМАЖНЫМ УПЛОТНЕНИЕМ Р3-Ц-Х, ДИАМЕТРОМ 25 ММ | М 100 | - - | - - | - - | 3.42 342.00 | 0.18 18.00 | 3.60 360.00
96. | 5/20-10-9/5 | РУКАВ МЕТАЛЛИЧЕСКИЙ НЕГЕРМЕТИЧНЫЙ ИЗ ОЦИНКОВАННОЙ ЛЕНТЫ С ХЛОПЧАТОБУМАЖНЫМ УПЛОТНЕНИЕМ Р3-Ц-Х ДИАМЕТРОМ, 20 ММ | М 20 | - - | - - | - - | 2.55 51.00 | 0.14 2.80 | 2.69 53.80
97. | Ц8-411-1 (Н16) | РУКАВА МЕТАЛЛИЧЕСКИЕ, НАРУЖНЫЙ ДИАМЕТР ДО 48 ММ | 100 М 1.568627 | 426.56 669.11 | 71.38 111.97 | 7.59 11.91 | 661.68 1037.93 | 36.39 57.08 | 1196.01 1876.09
98. | 6/20-30-20/11 | ТРУБА СТАЛЬНАЯ СВАРНАЯ ВОДОГАЗОПРОВОДНАЯ ОЦИНКОВАННАЯ ОБЫКНОВЕННАЯ НОМИНАЛЬНЫМ ДИАМЕТРОМ 20 ММ, ТОЛЩИНОЙ СТЕНКИ 2,8 ММ | М 10 | - - | - - | - - | 5.97 59.70 | 0.28 2.80 | 6.25 62.50
99. | 6/20-30-20/С103-5100-Э | ТРУБА СТАЛЬНАЯ СВАРНАЯ ВОДОГАЗОПРОВОДНАЯ ОЦИНКОВАННАЯ ОБЫКНОВЕННАЯ НОМИНАЛЬНЫМ ДИАМЕТРОМ 25 ММ, ТОЛЩИНОЙ СТЕНКИ 2,8 ММ | М 10 | - - | - - | - - | 8.77 87.70 | 0.41 4.10 | 9.18 91.80
100. | Ц8-407-102 (Н16) | ТРУБЫ СТАЛЬНЫЕ ПО УСТАНОВЛЕННЫМ КОНСТРУКЦИЯМ ПО СТЕНАМ С КРЕПЛЕНИЕМ СКОБАМИ, ДИАМЕТР ДО 25 ММ, КРЕПЛЕНИЕ ДЮБЕЛЯМИ | 100 М 0.196078 | 363.62 71.30 | 62.61 12.28 | 16.70 3.27 | 363.49 71.27 | 19.75 3.87 | 809.47 158.72
101. | 6/20-30-20/13 | ТРУБА СТАЛЬНАЯ СВАРНАЯ ВОДОГАЗОПРОВОДНАЯ ОЦИНКОВАННАЯ ОБЫКНОВЕННАЯ НОМИНАЛЬНЫМ ДИАМЕТРОМ 32 ММ, ТОЛЩИНОЙ СТЕНКИ 3,2 ММ | М 10 | - - | - - | - - | 9.55 95.50 | 0.45 4.50 | 10.00 100.00
102. | Ц8-407-202 (Н16) | ТРУБЫ СТАЛЬНЫЕ ПО УСТАНОВЛЕННЫМ КОНСТРУКЦИЯМ ПО СТЕНАМ С КРЕПЛЕНИЕМ СКОБАМИ, ДИАМЕТР ДО 40 ММ, КРЕПЛЕНИЕ ДЮБЕЛЯМИ | 100 М 0.098039 | 500.74 49.09 | 90.56 8.88 | 25.81 2.53 | 484.91 47.54 | 26.29 2.58 | 1102.50 108.09
103. | 5/20-20-3-2/2 | ТРУБА ГОФРИРОВАННАЯ ПВХ ЛЕГКОГО ТИПА С ЗОНДОМ, ДИАМЕТРОМ 20 ММ | М 50 | - - | - - | - - | 0.48 24.00 | 0.03 1.50 | 0.51 25.50
104. | 5/20-20-3-2/3 | ТРУБА ГОФРИРОВАННАЯ ПВХ ЛЕГКОГО ТИПА С ЗОНДОМ, ДИАМЕТРОМ 25 ММ | М 10 | - - | - - | - - | 0.85 8.50 | 0.05 0.50 | 0.90 9.00
105. | Ц8-904-1 (Н16) | ТРУБЫ ВИНИПЛАСТОВЫЕ ПО СТЕНАМ, ДИАМЕТР ДО 25 ММ | 100 М 0.594059 | 413.06 245.38 | 12.70 7.54 | 0.31 0.18 | 440.49 261.68 | 24.88 14.78 | 891.13 529.38
106. | 5/20-20-3/СРУБ-ПМД-23-Н | ТРУБА ИЗ ПОЛИАМИДА ГОФРИРОВАННАЯ, СТОЙКАЯ К УФ-ИЗЛУЧЕНИЮ, С ЗОНДОМ, СЕРИЯ F2, ВНУТРЕННИЙ ДИАМЕТР 23ММ | М 15 | - - | - - | - - | 10.66 159.90 | 0.57 8.55 | 11.23 168.45
107. | Ц8-904-1 (Н16) | ТРУБЫ ВИНИПЛАСТОВЫЕ ПО СТЕНАМ, ДИАМЕТР ДО 25 ММ | 100 М 0.148515 | 413.06 61.35 | 12.70 1.89 | 0.31 0.05 | 440.49 65.42 | 24.88 3.70 | 891.13 132.35
108. | 5/20-10-1/С514-500-3Э | ЛОТОК ПРЯМОЙ ЛЕСТНИЧНЫЙ, ИЗ ОЦИНКОВАННОЙ СТАЛИ 200Х50ММ, L=3000ММ | ШТ 10 | - - | - - | - - | 34.74 347.40 | 1.85 18.50 | 36.59 365.90
109. | Ц8-916-6 (Н16) | МОНТАЖ | 100 М 0.3 | 403.96 121.19 | 2.87 0.86 | - - | 48.50 14.55 | 3.86 1.16 | 459.19 137.76
110. | 5/20-10-10/С514-14430-Э | УГОЛОК РАЗДЕЛИТЕЛЬНЫЙ L=2000ММ К242У2 | ШТ. 40 | - - | - - | - - | 16.50 660.00 | 0.88 35.20 | 17.38 695.20
111. | Ц8-397-101 (Н16) | ПРОФИЛИ ПЕРФОРИРОВАННЫЕ МОНТАЖНЫЕ, ДЛИНА 2 М, КРЕПЛЕНИЕ ХОМУТАМИ (СКОБАМИ) | 100 М 0.784314 | 132.23 103.71 | 47.94 37.60 | 11.54 9.05 | 27.13 21.28 | 1.94 1.52 | 209.24 164.11
112. | 5/20-10-4/СН-ВВН-60-427 П.15574 | КОНСОЛЬ БЫСТРОЙ ФИКСАЦИИ ДЛЯ ТЯЖЕЛЫХ НАГРУЗОК НА ДВОЙНОЙ ПОДВЕС ВВН-60 | ШТ 24 | - - | - - | - - | 39.43 946.32 | 2.10 50.40 | 41.53 996.72
113. | Ц8-901-2 (Н16) | ПОЛКА КАБЕЛЬНАЯ, УСТАНАВЛИВАЕМАЯ НА СТОЙКАХ, МАССА ДО 0,9 КГ | 100 ШТ. 0.24 | 52.07 12.50 | 6.22 1.49 | 1.71 0.41 | - - | - - | 58.29 13.99
114. | 5/20-10-11/СН-BSD-41-1000 | ПОДВЕС ДВОЙНОЙ С-ОБРАЗНЫЙ 41Х41ММ С ПОТОЛОЧНЫМ КРЕПЛЕНИЕМ BSD-41 | ШТ 12 | - - | - - | - - | 133.03 1596.36 | 7.08 84.96 | 140.11 1681.32
115. | Ц8-88-3 (Н16) | КОНСТРУКЦИЯ МЕТАЛЛИЧЕСКАЯ | Т 0.07128 | 822.45 58.62 | 239.09 17.04 | 61.63 4.39 | 308.27 21.97 | 22.92 1.63 | 1392.73 99.27
116. | 5/20-10-1/С514-15701-Э | ЛОТОК КАБЕЛЬНЫЙ (ПРЯМАЯ СЕКЦИЯ) ОЦИНКОВАННЫЙ ПЕРФОРИРОВАННЫЙ НЛ10-П1,87 УТ2,5 | ШТ. 20 | - - | - - | - - | 16.10 322.00 | 0.86 17.20 | 16.96 339.20
117. | Ц8-916-2 (Н16) | МОНТАЖ | 100 М 0.4 | 432.42 172.97 | 2.84 1.14 | - - | 48.44 19.38 | 3.86 1.54 | 487.56 195.03
118. | 5/20-10-1/С514-15702-Э | ЛОТОК КАБЕЛЬНЫЙ (ПРЯМАЯ СЕКЦИЯ) ОЦИНКОВАННЫЙ ПЕРФОРИРОВАННЫЙ НЛ20-П1,87 УТ2,5 | ШТ. 20 | - - | - - | - - | 16.10 322.00 | 0.86 17.20 | 16.96 339.20
119. | 5/20-10-1/13 | ЛОТОК КАБЕЛЬНЫЙ (ПРЯМАЯ СЕКЦИЯ) ОЦИНКОВАННЫЙ НЛ-40 ОЦ. | ШТ. 20 | - - | - - | - - | 18.40 368.00 | 0.98 19.60 | 19.38 387.60
120. | Ц8-916-6 (Н16) | МОНТАЖ | 100 М 0.8 | 403.96 323.17 | 2.87 2.30 | - - | 48.50 38.80 | 3.86 3.09 | 459.19 367.36
121. | 5/20-10-11/СН-ПЛВ-41-1000 | ПОДВЕС ОДИНОЧНЫЙ, С ПОТОЛОЧНЫМ КРЕПЛЕНИЕМ Н=1000ММ BSD-41 | ШТ 48 | - - | - - | - - | 70.37 3377.76 | 3.74 179.52 | 74.11 3557.28
122. | 5/20-10-10/С514-14420-Э | УГОЛОК МОНТАЖНЫЙ L=2000ММ К237У2 | ШТ. 20 | - - | - - | - - | 33.99 679.80 | 1.81 36.20 | 35.80 716.00
123. | 5/20-10-10/С514-14400-Э2 | УГОЛОК МОНТАЖНЫЙ L=2000ММ К225У2 | ШТ. 20 | - - | - - | - - | 22.05 441.00 | 1.17 23.40 | 23.22 464.40
124. | Ц8-397-101 (Н16) | ПРОФИЛИ ПЕРФОРИРОВАННЫЕ МОНТАЖНЫЕ, ДЛИНА 2 М, КРЕПЛЕНИЕ ХОМУТАМИ (СКОБАМИ) | 100 М 0.784314 | 132.23 103.71 | 47.94 37.60 | 11.54 9.05 | 27.13 21.28 | 1.94 1.52 | 209.24 164.11
125. | 1/10-240-60/С101-999-1473Э | МЕТИЗЫ РАЗНЫЕ | КГ 15 | - - | - - | - - | 9.80 147.00 | 0.78 11.70 | 10.58 158.70
126. | 4/1-7-20-20-10/С414-3022-Э | ПЛИТКА ТРОТУАРНАЯ 50Х50СМ | М2 7.5 | - - | - - | - - | 20.98 157.35 | 1.89 14.18 | 22.87 171.53
127. | Е11-27-1 (Н10) | ПЛИТКА ТРОТУАРНАЯ | 100 М2 0.075 | 1013.89 76.04 | 39.82 2.99 | 26.14 1.96 | 150.09 11.26 | 11.25 0.84 | 1215.05 91.13
128. | 1/10-115-5/С101-85200-1Э | РУБЕРОИД | М2 10 | - - | - - | - - | 2.22 22.20 | 0.18 1.80 | 2.40 24.00
129. | Е12-15-1 (Н10) | РУБЕРОИД | 100 М2 ИЗОЛИРУЕМОЙ ПОВЕРХНОСТИ 0.1 | 221.49 22.15 | 38.85 3.89 | 15.42 1.54 | 557.37 55.74 | 44.25 4.43 | 861.96 86.20
130. | 5/20-10-4/СН-КНС-132-231 | КОНСОЛЬ УСИЛЕННАЯ С ВОЗМОЖНОСТЬЮ КРЕПЛЕНИЯ НА ДВОЙНОЙ ПОДВЕС Н=132ММ, L=231ММ | ШТ 30 | - - | - - | - - | 39.58 1187.40 | 2.11 63.30 | 41.69 1250.70
131. | Ц8-901-2 (Н16) | ПОЛКА КАБЕЛЬНАЯ, УСТАНАВЛИВАЕМАЯ НА СТОЙКАХ, МАССА ДО 0,9 КГ | 100 ШТ. 0.3 | 52.07 15.62 | 6.22 1.87 | 1.71 0.51 | - - | - - | 58.29 17.49
132. | 5/20-10-11/СН-ПДВ-4141-1200 | ПОДВЕС ДВОЙНОЙ С-ОБРАЗНЫЙ 41Х41ММ С ПОТОЛОЧНЫМ КРЕПЛЕНИЕМ L=1200ММ | ШТ 30 | - - | - - | - - | 133.03 3990.90 | 7.08 212.40 | 140.11 4203.30
133. | Ц8-88-3 (Н16) | КОНСТРУКЦИЯ МЕТАЛЛИЧЕСКАЯ | Т 0.2124 | 822.45 174.69 | 239.09 50.78 | 61.63 13.09 | 308.27 65.48 | 22.92 4.87 | 1392.73 295.81
134. | 5/20-10-1/С514-15701-Э1 | КОРОБ ПРЯМОЙ ГЛУХОЙ L=2000ММ ИЗ ОЦИНКОВАННОЙ СТАЛИ 100Х50ММ | ШТ. 22 | - - | - - | - - | 23.32 513.04 | 1.24 27.28 | 24.56 540.32
135. | Ц8-903-1 (Н16) | КОРОБА ПО СТЕНАМ И ПОТОЛКАМ, ДЛИНА 2 М | 100 М 0.435644 | 586.78 255.63 | 17.30 7.54 | 2.02 0.88 | 291.11 126.82 | 17.15 7.47 | 912.34 397.46
|  | ИТОГО ПРЯМЫЕ ЗАТРАТЫ : |  | 40669 | 2697 | 606 | 85378 | 4583 | 133327
|  | ОХР и ОПР | [6 empty] | 24642
|  | ПЛАНОВАЯ ПРИБЫЛЬ | [6 empty] | 16754
|  | ИТОГО ПО ПТМ | [6 empty] | 174723
|  | ЗАТРАТЫ ТРУДА | [6 empty] | 3392
|  | ЗАТРАТЫ ТРУДА МАШИНИСТОВ | [6 empty] | 39
| Ж3-40-90 | СТРОИТЕЛЬНО-МОНТАЖНЫЕ РАБОТЫ
136. | Е46-68-5 ПР (Н10) | СВЕРЛЕНИЕ СКВОЗНЫХ ОТВЕРСТИЙ ДИАМЕТРОМ ДО 30 ММ ЭЛЕКТРОПЕРФОРАТОРОМ (ЭЛЕКТРОДРЕЛЬЮ) В КИРПИЧНЫХ СТЕНАХ ГЛУБИНОЙ 640 ММ С ПОСЛЕДУЮЩЕЙ ЗАДЕЛКОЙ | 100 ОТВЕРСТИЙ 0.2 | 294.92 58.98 | 12.21 2.44 | - - | - - | - - | 307.13 61.42
137. | Е46-68-1 ПР (Н10) | СВЕРЛЕНИЕ СКВОЗНЫХ ОТВЕРСТИЙ ДИАМЕТРОМ 30ММ ЭЛЕКТРОПЕРФОРАТОРОМ (ЭЛЕКТРОДРЕЛЬЮ) В КИРПИЧНЫХ ПЕРЕГОРОДКАХ ГЛУБИНОЙ 120 ММ И ПОСЛЕДУЮЩАЯ ЗАДЕЛКА | 100 ОТВЕРСТИЙ 0.5 | 81.13 40.57 | 3.36 1.68 | - - | - - | - - | 84.49 42.25
138. | 1/10-170-10/С101-86726-20Э | СВЕРЛА ШНЕКОВЫЕ | ШТ. 1.606 | - - | - - | - - | 7.00 11.24 | 0.56 0.90 | 7.56 12.14
139. | Е46-71-2 (Н10) | СВЕРЛЕНИЕ ОТВЕРСТИЙ В БЕТОННЫХ КОНСТРУКЦИЯХ НА ГЛУБИНУ 200 ММ ЭЛЕКТРОПЕРФОРАТОРОМ С ПРИМЕНЕНИЕМ СПИРАЛЬНЫХ ШНЕКОВ ДИАМЕТРОМ ОТВЕРСТИЙ ДО 30 ММ С ПОСЛЕДУЮЩЕЙ ЗАДЕЛКОЙ | 100 ОТВЕРСТИЙ 0.2 | 293.02 58.60 | 16.47 3.29 | - - | - - | - - | 309.49 61.89
140. | 1/10-170-10/С101-86726-20Э | СВЕРЛА ШНЕКОВЫЕ | ШТ. 0.366 | - - | - - | - - | 7.00 2.56 | 0.56 0.20 | 7.56 2.77
141. | Е46-25-3 (Н10) | СВЕРЛЕНИЕ КОЛЬЦЕВЫМИ АЛМАЗНЫМИ СВЕРЛАМИ В ЖЕЛЕЗОБЕТОННЫХ КОНСТРУКЦИЯХ С АРМАТУРОЙ ДИАМЕТРОМ ДО 16 ММ С ПРИМЕНЕНИЕМ ОХЛАЖДАЮЩЕЙ ЖИДКОСТИ (ВОДЫ) ВЕРТИКАЛЬНЫХ ОТВЕРСТИЙ ГЛУБИНОЙ 200 ММ, ДИАМЕТРОМ 30 ММ С ПОСЛЕДУЮЩЕЙ ЗАДЕЛКОЙ | 100 ОТВЕРСТИЙ 0.25 | 408.42 102.11 | 60.02 15.01 | - - | 64.89 16.22 | 5.14 1.29 | 538.47 134.63
142. | Е46-25-19 (Н10) Н1=10 | СВЕРЛЕНИЕ КОЛЬЦЕВЫМИ АЛМАЗНЫМИ СВЕРЛАМИ В ЖЕЛЕЗОБЕТОННЫХ КОНСТРУКЦИЯХ С АРМАТУРОЙ ДИАМЕТРОМ ДО 16 ММ С ПРИМЕНЕНИЕМ ОХЛАЖДАЮЩЕЙ ЖИДКОСТИ (ВОДЫ) ВЕРТИКАЛЬНЫХ ОТВЕРСТИЙ: НА КАЖДЫЕ 10 ММ ИЗМЕНЕНИЯ ГЛУБИНЫ ДОБАВЛЯЕТСЯ ИЛИ ИСКЛЮЧАЕТСЯ, ДИАМЕТРОМ 30 ММ (ДОБАВЛ. ДО ГЛУБИНЫ 300ММ) | 100 ОТВЕРСТИЙ 0.25 | 48.11 12.03 | 6.92 1.73 | - - | 32.41 8.10 | 2.57 0.64 | 90.01 22.51
143. | Е69-4-1 (Н10) | ПРОБИВКА ГНЕЗД В КИРПИЧНЫХ СТЕНАХ РАЗМЕРОМ СТОРОН 130 ММ | 100 ГНЕЗД 0.01 | 344.20 3.44 | 16.20 0.16 | - - | - - | - - | 360.40 3.60
144. | 1/10-170-10/С101-86726-20Э | СВЕРЛА ШНЕКОВЫЕ | ШТ. 0.004 | - - | - - | - - | 7.00 0.03 | 0.56 0.00 | 7.56 0.03
145. | Е46-31-1 (Н10) | ПРОБИВКА БОРОЗД В КИРПИЧНЫХ СТЕНАХ ПЛОЩАДЬЮ СЕЧЕНИЯ ДО 20 СМ2 С ПОСЛЕДУЮЩЕЙ ЗАДЕЛКОЙ | 100 М БОРОЗД 0.5 | 172.55 86.28 | 269.86 134.93 | 114.57 57.29 | - - | - - | 442.41 221.21
|  | ИТОГО ПРЯМЫЕ ЗАТРАТЫ : |  | 362 | 159 | 57 | 38 | 3 | 562
|  | ОХР и ОПР | [6 empty] | 276
|  | ПЛАНОВАЯ ПРИБЫЛЬ | [6 empty] | 293
|  | ИТОГО ПО ПТМ | [6 empty] | 1131
|  | ЗАТРАТЫ ТРУДА | [6 empty] | 30
|  | ЗАТРАТЫ ТРУДА МАШИНИСТОВ | [6 empty] | 4
|  | ВСЕГО, В ТОМ ЧИСЛЕ | [6 empty] | 228852
|  | СТРОИТЕЛЬНЫЕ РАБОТЫ, ВСЕГО В ТОМ ЧИСЛЕ | [6 empty] | 2054
|  | ЗАРАБОТНАЯ ПЛАТА | [6 empty] | 460
|  | ЭКСПЛУАТАЦИЯ МАШИН И МЕХАНИЗМОВ, ВСЕГО | [6 empty] | 166
|  | В ТОМ ЧИСЛЕ ЗАРАБОТНАЯ ПЛАТА МАШИНИСТОВ | [6 empty] | 61
|  | МАТЕРИАЛЫ, ИЗДЕЛИЯ, КОНСТРУКЦИИ | [6 empty] | 675
|  | ТРАНСПОРТ | [6 empty] | 47
|  | ОХР и ОПР | [6 empty] | 342
|  | ПЛАНОВАЯ ПРИБЫЛЬ | [6 empty] | 364
|  | МОНТАЖНЫЕ РАБОТЫ, ВСЕГО В ТОМ ЧИСЛЕ | [6 empty] | 189292
|  | ЗАРАБОТНАЯ ПЛАТА | [6 empty] | 46826
|  | ЭКСПЛУАТАЦИЯ МАШИН И МЕХАНИЗМОВ, ВСЕГО | [6 empty] | 3228
|  | В ТОМ ЧИСЛЕ ЗАРАБОТНАЯ ПЛАТА МАШИНИСТОВ | [6 empty] | 738
|  | МАТЕРИАЛЫ, ИЗДЕЛИЯ, КОНСТРУКЦИИ | [6 empty] | 86915
|  | ТРАНСПОРТ | [6 empty] | 4667
|  | ОХР и ОПР | [6 empty] | 28383
|  | ПЛАНОВАЯ ПРИБЫЛЬ | [6 empty] | 19273
|  | ОБОРУДОВАНИЕ, МЕБЕЛЬ, ИНВЕНТАРЬ | [6 empty] | 36770
|  | ТРАНСПОРТ | [6 empty] | 736
|  | ЗАТРАТЫ ТРУДА РАБОЧИХ | [6 empty] | 3894
|  | ЗАТРАТЫ ТРУДА МАШИНИСТОВ | [6 empty] | 53
|  | СОСТАВИЛ | ____________________ |  |  |  |  | С.В.ЛЕМЧУК
|  |  | (должность служащего) |  |  | (подпись) |  | (инициалы,фамилия)
|  | ПРОВЕРИЛ | ____________________ |  |  |  |  | Н.Н.НЕСТЕРОВА
|  |  | (должность служащего) |  |  | (подпись) |  | (инициалы,фамилия)

## 3211-12-3206-T0
НАИМЕНОВАНИЕ ОБЪЕКТА: "РЕКОНСТРУКЦИЯ ГИНЕКОЛОГИЧЕСКОГО, ХИРУРГИЧЕСКОГО И ПСИХОНЕВРОЛОГИЧЕСКОГО КОРПУСОВ УЧРЕЖДЕНИЯ ЗДРАВООХРАНЕНИЯ "6-Я ГОРОДСКАЯ КЛИНИЧЕСКАЯ БОЛЬНИЦА" ПО УЛ. УРАЛЬСКОЙ, 5 В Г. МИНСКЕ ПОД РАЗМЕЩЕНИЕ ЛЕЧЕБНО-ДИАГНОСТИЧЕСКОГО КОРПУСА КЛИНИЧЕСКОГО ЦЕНТРА ТРАВМАТОЛОГИИ И ОРТОПЕДИИ". 2 ОЧЕРЕДЬ СТРОИТЕЛЬСТВА
КОД ОБЪЕКТА: 23.008.2
НАИМЕНОВАНИЕ ЗДАНИЯ, СООРУЖЕНИЯ: ЗДАНИЕ БЛОКА N5А
ШИФР ЗДАНИЯ, СООРУЖЕНИЯ: 23.008.2.5А
КОМПЛЕКТ ЧЕРТЕЖЕЙ: ЭМ2.СО; ЭМ2.ВР
ИСХОДНЫЕ ДАННЫЕ ПО ЛОКАЛЬНОЙ СМЕТЕ (ЛОКАЛЬНОМУ СМЕТНОМУ РАСЧЕТУ) № 3206
(НОРМЫ 2022г.)
СИЛОВОЕ ЭЛЕКТРООБОРУДОВАНИЕ (ВЕНТОБОРУДОВАНИЕ) (ВЗАМЕН ЛС N 3206 НА СУММУ 228,943 ТЫС. РУБ. ПО ЗАМЕЧАНИЯМ ЭКСПЕРТИЗЫ)
СОСТАВЛЕНА В ЦЕНАХ НА 1 АВГУСТА 2024г.
№ П/П | ТЕКСТ
1 | 2
1 | L3'3211'12'3206'S0B0Q0Q1T0T3'2'12'СИЛОВОЕ ЭЛЕКТРООБОРУДОВАНИЕ (ВЕНТОБОРУДОВАНИЕ) (ВЗАМЕН ЛС N 3206 НА СУММУ 228,943 ТЫС. РУБ. ПО ЗАМЕЧАНИЯМ ЭКСПЕРТИЗЫ)'ЭМ2.СО; ЭМ2.ВР'С.В.ЛЕМЧУК'Н.Н.НЕСТЕРОВА*
2 | Ж3-40-22'ЭЛЕКТРООБОРУДОВАНИЕ'ШТ*
3 | БС7ЩСВ-МД-1'1064##'=14'ЩИТ МОДУЛЬНЫЙ НАВЕСНОГО ИСПОЛНЕНИЯ, ГАБАРИТ: 600Х400Х250ММ ПО ТИПУ ПР71 (7ЩСВМД1)###'КОМПЛ''2799=1064_0*
4 | БС7ЩСВ-МД-2'1064##'=14'ЩИТ МОДУЛЬНЫЙ НАВЕСНОГО ИСПОЛНЕНИЯ, ГАБАРИТ: 600Х400Х250ММ ПО ТИПУ ПР71 (7ЩСВМД2)###'КОМПЛ''2799=1064_0*
5 | БС7ЩСВ-МД-3'313##'=14'ЩИТ МОДУЛЬНЫЙ НАВЕСНОГО ИСПОЛНЕНИЯ, ГАБАРИТ: 390Х300Х120ММ ПО ТИПУ ЩОМ92-24Н (7ЩСВМД3)###'КОМПЛ''2799=313_0*
6 | БС7ЩСВ-МД-4'233##'=14'ЩИТ МОДУЛЬНЫЙ НАВЕСНОГО ИСПОЛНЕНИЯ, ГАБАРИТ: 390Х300Х120ММ ПО ТИПУ ЩОМ92-24Н (7ЩСВМД4)###'КОМПЛ''2799=233_0*
7 | БС7-ЩСП-4'2536##'=14'ЩИТОК РАСПРЕДЕЛИТЕЛЬНЫЙ С УСТРОЙСТВОМ АВР, МОДУЛЬНЫЙ НАВЕСНОГО ИСПОЛНЕНИЯ, ГАБАРИТ: 600Х650Х215ММ ПО ТИПУ ПР71 (7ЩСП4)###'КОМПЛ''2799=2536_0*
8 | БСЩСП-2-6Б'1164##'=14'ЩИТОК РАСПРЕДЕЛИТЕЛЬНЫЙ С УСТРОЙСТВОМ АВР, МОДУЛЬНЫЙ НАВЕСНОГО ИСПОЛНЕНИЯ, ГАБАРИТ: 600Х400Х200ММ ПО ТИПУ ЩУР-08Н (ЩСП2)###'КОМПЛ''2799=1164_0*
9 | БСЭМ2-ЩСВ-1'244##'=14'ЩИТ МОДУЛЬНЫЙ НАВЕСНОГО ИСПОЛНЕНИЯ, ГАБАРИТ: 390Х300Х120ММ ПО ТИПУ ЩОМ92-24Н (ЩСВ1)###'КОМПЛ''2799=244_0*
10 | БСЭМ2-ЩСВ-2'307##'=14'ЩИТ МОДУЛЬНЫЙ НАВЕСНОГО ИСПОЛНЕНИЯ, ГАБАРИТ: 390Х300Х120ММ ПО ТИПУ ЩОМ92-24Н (ЩСВ2)###'КОМПЛ''2799=307_0*
11 | БСЭМ2-ЩСВ-3'320##'=14'ЩИТ МОДУЛЬНЫЙ НАВЕСНОГО ИСПОЛНЕНИЯ, ГАБАРИТ: 390Х300Х120ММ ПО ТИПУ ЩОМ92-24Н (ЩСВ3)###'КОМПЛ''2799=320_0*
12 | БСЭМ2-1-ЩСВ-4'218##'=14'ЩИТ МОДУЛЬНЫЙ НАВЕСНОГО ИСПОЛНЕНИЯ, ГАБАРИТ: 265Х300Х120ММ ПО ТИПУ ЩОМ92-12Н (1ЩСВ4)###'КОМПЛ''2799=218_0*
13 | БСЭМ2-6-ЩСВ-4'756##'=14'ЩИТ МОДУЛЬНЫЙ НАВЕСНОГО ИСПОЛНЕНИЯ, ГАБАРИТ: 600Х650Х215ММ ПО ТИПУ ПР71 (6ЩСВ4)###'КОМПЛ''2799=756_0*
14 | БСЭМ2-7-ЩСВ-1'764##'=14'ЩИТ МОДУЛЬНЫЙ НАВЕСНОГО ИСПОЛНЕНИЯ, ГАБАРИТ: 640Х300Х120ММ ПО ТИПУ ЩОМ92-48Н (7ЩСВ1)###'КОМПЛ''2799=764_0*
15 | БСЭМ2-7-ЩСВ2-1'565##'=14'ЩИТ МОДУЛЬНЫЙ НАВЕСНОГО ИСПОЛНЕНИЯ, ГАБАРИТ: 515Х300Х120ММ ПО ТИПУ ЩОМ92-36Н (7ЩСВ2.1)###'КОМПЛ''2799=565_0*
16 | БСЭМ2-7-ЩСВ2-2'565##'=14'ЩИТ МОДУЛЬНЫЙ НАВЕСНОГО ИСПОЛНЕНИЯ, ГАБАРИТ: 515Х300Х120ММ ПО ТИПУ ЩОМ92-36Н (7ЩСВ2.2)###'КОМПЛ''2799=565_0*
17 | БСЭМ2-7-ЩСВ-3'1049##'=14'ЩИТ МОДУЛЬНЫЙ НАВЕСНОГО ИСПОЛНЕНИЯ, ГАБАРИТ: 1000Х650Х215ММ ПО ТИПУ ПР71 (7ЩСВ3)###'КОМПЛ''2799=1049_0*
18 | БСЭМ2-7-ЩСВ-4'1332##'=14'ЩИТ МОДУЛЬНЫЙ НАВЕСНОГО ИСПОЛНЕНИЯ, ГАБАРИТ: 1000Х650Х215ММ ПО ТИПУ ПР71 (7ЩСВ4)###'КОМПЛ''2799=1332_0*
19 | БСЭМ2-7-ЩСВ-5'1245##'=14'ЩИТ МОДУЛЬНЫЙ НАВЕСНОГО ИСПОЛНЕНИЯ, ГАБАРИТ: 1000Х650Х215ММ ПО ТИПУ ПР71 (7ЩСВ5)###'КОМПЛ''2799=1245_0*
20 | БСЭМ2-ЩУВ-1'9242##'=14'ШКАФ МЕТАЛЛИЧЕСКИЙ НАКЛАДНОЙ НА 96 МОДУЛЕЙ КАТ. NО 200 04, ГАБАРИТ: 575Х750Х147ММ ПО ТИПУ XL3 (ЗАКАЗАТЬ ПО СХЕМЕ ЛИСТ 35) (ЩУВ-1)###'КОМПЛ''2799=9242_0*
21 | БСЭМ2-ЩУВ-2'8335##'=14'ШКАФ МЕТАЛЛИЧЕСКИЙ НАКЛАДНОЙ НА 96 МОДУЛЕЙ КАТ. NО 200 04, ГАБАРИТ: 575Х750Х147ММ ПО ТИПУ XL3 (ЗАКАЗАТЬ ПО СХЕМЕ ЛИСТ 36) (ЩУВ-2)###'КОМПЛ''2799=8335_0*
22 | БСЭМ2-ПМЛ-1230-5'85/1,2##'=14'ПУСКАТЕЛЬ МАГНИТНЫЙ НЕРЕВЕРСИВНЫЙ IP54, 380В, 10А ТИПА ПМЛ-1230 02 С ТЕПЛОВЫМ РЕЛЕ РТЛ-1005 0Х4###'ШТ''2799=70,83_0*
23 | БСЭМ2-ПМЛ-1230-6'85/1,2##'=14'ПУСКАТЕЛЬ МАГНИТНЫЙ НЕРЕВЕРСИВНЫЙ IP54, 380В, 10А ТИПА ПМЛ-1230 02 С ТЕПЛОВЫМ РЕЛЕ РТЛ-1006 0Х4###'ШТ''2799=70,83_0*
24 | БСЭМ2-ПМЛ-1230-7'85/1,2##'=14'ПУСКАТЕЛЬ МАГНИТНЫЙ НЕРЕВЕРСИВНЫЙ IP54, 380В, 10А ТИПА ПМЛ-1230 02 С ТЕПЛОВЫМ РЕЛЕ РТЛ-1007 0Х4###'ШТ''2799=70,83_0*
25 | БСЭМ2-ПМЛ-1230-8'85/1,2##'=14'ПУСКАТЕЛЬ МАГНИТНЫЙ НЕРЕВЕРСИВНЫЙ IP54, 380В, 10А ТИПА ПМЛ-1230 02 С ТЕПЛОВЫМ РЕЛЕ РТЛ-1008 0Х4###'ШТ''2799=70,83_0*
26 | БСЭМ2-ПКУ15-21131-54'51,75##'=14'ПОСТ УПРАВЛЕНИЯ ПО ТИПУ ПКУ15-21.131-54У3###'ШТ''2799=51,75_0*
27 | БС552-899#С552-899'33,24##'=12'ЛЕНТА ЛМ-5 УХЛ2###'100 М''2799=33,24_0*
28 | БС544-8900#С544-8900'12,32##'=12'ЛЕНТА ЛИПКАЯ ИЗОЛЯЦИОННАЯ НА ПОЛИКАСИНОВОМ КОМПАУНДЕ МАРКИ ЛСЭПЛ, ШИРИНОЙ 20-30 ММ, ТОЛЩИНОЙ 0,14 - 0,19 ММ###'КГ''2799=12,32_0*
29 | БС507-26100-Э#С507-26100'309,53##'=12'ПРОВОД ПУГВ-0,45 СЕЧ. 1Х0,75ММ2###'1000 М''2801=<5/10-20-60-2>/2799=309,53_0*
30 | БСН-ВВГНГА-LSLTX-315'2320.1,0073.1,0073.1,0073##'=12'КАБЕЛЬ МАРКИ ВВГНГ(А)-LSLTX-0,66 СЕЧ. 3Х1,5ММ2 С МЕДНЫМИ ЖИЛАМИ КРУГЛОГО СЕЧЕНИЯ В ОБОЛОЧКЕ ИЗ ПВХ-ПЛАСТИКАТА ПОНИЖЕННОЙ ГОРЮЧЕСТИ С ПОНИЖЕННЫМ ДЫМО- И ГАЗОВЫДЕЛЕНИЕМ, С НИЗКИМИ ПОКАЗАТЕЛЯМИ ТОКСИЧНОСТИ ПРОДУКТОВ ГОРЕНИЯ ###'1000М''2801=<5/10-10-10-10-1>/2900=3/2799=2371,18_0*
31 | БСН-ВВГНГА-LSLTX-325'3550.1,0073.1,0073.1,0073##'=12'КАБЕЛЬ МАРКИ ВВГНГ(А)-LSLTX-0,66 СЕЧ. 3Х2,5ММ2 С МЕДНЫМИ ЖИЛАМИ КРУГЛОГО СЕЧЕНИЯ В ОБОЛОЧКЕ ИЗ ПВХ-ПЛАСТИКАТА ПОНИЖЕННОЙ ГОРЮЧЕСТИ С ПОНИЖЕННЫМ ДЫМО- И ГАЗОВЫДЕЛЕНИЕМ, С НИЗКИМИ ПОКАЗАТЕЛЯМИ ТОКСИЧНОСТИ ПРОДУКТОВ ГОРЕНИЯ ###'1000М''2801=<5/10-10-10-10-1>/2900=3/2799=3628,31_0*
32 | БСН-ВВГНГА-LSLTX-415'3170.1,0073.1,0073.1,0073##'=12'КАБЕЛЬ МАРКИ ВВГНГ(А)-LSLTX-0,66 СЕЧ. 4Х1,5ММ2 С МЕДНЫМИ ЖИЛАМИ КРУГЛОГО СЕЧЕНИЯ В ОБОЛОЧКЕ ИЗ ПВХ-ПЛАСТИКАТА ПОНИЖЕННОЙ ГОРЮЧЕСТИ С ПОНИЖЕННЫМ ДЫМО- И ГАЗОВЫДЕЛЕНИЕМ, С НИЗКИМИ ПОКАЗАТЕЛЯМИ ТОКСИЧНОСТИ ПРОДУКТОВ ГОРЕНИЯ ###'1000М''2801=<5/10-10-10-10-1>/2900=3/2799=3239,93_0*
33 | БСН-ВВГНГА-LSLTX-515'3780.1,0073.1,0073.1,0073##'=12'КАБЕЛЬ МАРКИ ВВГНГ(А)-LSLTX-0,66 СЕЧ. 5Х1,5ММ2 С МЕДНЫМИ ЖИЛАМИ КРУГЛОГО СЕЧЕНИЯ В ОБОЛОЧКЕ ИЗ ПВХ-ПЛАСТИКАТА ПОНИЖЕННОЙ ГОРЮЧЕСТИ С ПОНИЖЕННЫМ ДЫМО- И ГАЗОВЫДЕЛЕНИЕМ, С НИЗКИМИ ПОКАЗАТЕЛЯМИ ТОКСИЧНОСТИ ПРОДУКТОВ ГОРЕНИЯ ###'1000М''2801=<5/10-10-10-10-1>/2900=3/2799=3863,39_0*
34 | БСН-ВВГНГА-LSLTX-525'5610.1,0073.1,0073.1,0073##'=12'КАБЕЛЬ МАРКИ ВВГНГ(А)-LSLTX-0,66 СЕЧ. 5Х2,5ММ2 С МЕДНЫМИ ЖИЛАМИ КРУГЛОГО СЕЧЕНИЯ В ОБОЛОЧКЕ ИЗ ПВХ-ПЛАСТИКАТА ПОНИЖЕННОЙ ГОРЮЧЕСТИ С ПОНИЖЕННЫМ ДЫМО- И ГАЗОВЫДЕЛЕНИЕМ, С НИЗКИМИ ПОКАЗАТЕЛЯМИ ТОКСИЧНОСТИ ПРОДУКТОВ ГОРЕНИЯ ###'1000М''2801=<5/10-10-10-10-1>/2900=3/2799=5733,76_0*
35 | БСН-ВВГНГА-LSLTX-540'9230.1,0073.1,0073.1,0073##'=12'КАБЕЛЬ МАРКИ ВВГНГ(А)-LSLTX-0,66 СЕЧ. 5Х4,0ММ2 С МЕДНЫМИ ЖИЛАМИ КРУГЛОГО СЕЧЕНИЯ В ОБОЛОЧКЕ ИЗ ПВХ-ПЛАСТИКАТА ПОНИЖЕННОЙ ГОРЮЧЕСТИ С ПОНИЖЕННЫМ ДЫМО- И ГАЗОВЫДЕЛЕНИЕМ, С НИЗКИМИ ПОКАЗАТЕЛЯМИ ТОКСИЧНОСТИ ПРОДУКТОВ ГОРЕНИЯ ###'1000М''2801=<5/10-10-10-10-1>/2900=3/2799=9433,62_0*
36 | БСН-ВВГНГА-LSLTX-560'13590.1,0073.1,0073.1,0073##'=12'КАБЕЛЬ МАРКИ ВВГНГ(А)-LSLTX-0,66 СЕЧ. 5Х6,0ММ2 С МЕДНЫМИ ЖИЛАМИ КРУГЛОГО СЕЧЕНИЯ В ОБОЛОЧКЕ ИЗ ПВХ-ПЛАСТИКАТА ПОНИЖЕННОЙ ГОРЮЧЕСТИ С ПОНИЖЕННЫМ ДЫМО- И ГАЗОВЫДЕЛЕНИЕМ, С НИЗКИМИ ПОКАЗАТЕЛЯМИ ТОКСИЧНОСТИ ПРОДУКТОВ ГОРЕНИЯ ###'1000М''2801=<5/10-10-10-10-1>/2900=3/2799=13889,8_0*
37 | БСН-ВВГНГА-LSLTX-510'21750.1,0073.1,0073.1,0073##'=12'КАБЕЛЬ МАРКИ ВВГНГ(А)-LSLTX-0,66 СЕЧ. 5Х10,0ММ2 С МЕДНЫМИ ЖИЛАМИ КРУГЛОГО СЕЧЕНИЯ В ОБОЛОЧКЕ ИЗ ПВХ-ПЛАСТИКАТА ПОНИЖЕННОЙ ГОРЮЧЕСТИ С ПОНИЖЕННЫМ ДЫМО- И ГАЗОВЫДЕЛЕНИЕМ, С НИЗКИМИ ПОКАЗАТЕЛЯМИ ТОКСИЧНОСТИ ПРОДУКТОВ ГОРЕНИЯ ###'1000М''2801=<5/10-10-10-10-1>/2900=3/2799=22229,81_0*
38 | БСН-ВВГНГА-LSLTX-516'33920.1,0073.1,0073.1,0073##'=12'КАБЕЛЬ МАРКИ ВВГНГ(А)-LSLTX-0,66 СЕЧ. 5Х16 ММ2 С МЕДНЫМИ ЖИЛАМИ КРУГЛОГО СЕЧЕНИЯ В ОБОЛОЧКЕ ИЗ ПВХ-ПЛАСТИКАТА ПОНИЖЕННОЙ ГОРЮЧЕСТИ С ПОНИЖЕННЫМ ДЫМО- И ГАЗОВЫДЕЛЕНИЕМ, С НИЗКИМИ ПОКАЗАТЕЛЯМИ ТОКСИЧНОСТИ ПРОДУКТОВ ГОРЕНИЯ ###'1000М''2801=<5/10-10-10-10-1>/2900=3/2799=34668,28_0*
39 | БС501-44108-141-Э2#С501-44108-141'3193,34##'=12'КАБЕЛЬ МАРКИ ВВГНГ(А)-FRLSLTX СЕЧ. 3 Х 2,5-0,66 С МЕДНЫМИ ЖИЛАМИ, С ИЗОЛЯЦИЕЙ И ОБОЛОЧКОЙ ИЗ ПВХ ПЛАСТИКАТА, С ПОНИЖЕННЫМ ДЫМО- И ГАЗОВЫДЕЛЕНИЕМ, С НИЗКИМИ ПОКАЗАТЕЛЯМИ ТОКСИЧНОСТИ ПРОДУКТОВ ГОРЕНИЯ ###'1000 М''2801=<5/10-10-10-10-5>/2799=3193,34_0*
40 | БС501-44108-181-Э2#С501-44108-181'6345,01##'=12'КАБЕЛЬ МАРКИ ВВГНГ(А)-FRLSLTX СЕЧ. 5 Х 2,5-0,66 С МЕДНЫМИ ЖИЛАМИ, С ИЗОЛЯЦИЕЙ И ОБОЛОЧКОЙ ИЗ ПВХ ПЛАСТИКАТА, С ПОНИЖЕННЫМ ДЫМО- И ГАЗОВЫДЕЛЕНИЕМ, С НИЗКИМИ ПОКАЗАТЕЛЯМИ ТОКСИЧНОСТИ ПРОДУКТОВ ГОРЕНИЯ ###'1000 М''2801=<5/10-10-10-10-5>/2799=6345,01_0*
41 | БС501-44108-182-Э2#С501-44108-182'11365,09##'=12'КАБЕЛЬ МАРКИ ВВГНГ(А)-FRLSLTX СЕЧ. 5Х4-0,66 С МЕДНЫМИ ЖИЛАМИ, С ИЗОЛЯЦИЕЙ И ОБОЛОЧКОЙ ИЗ ПВХ ПЛАСТИКАТА, С ПОНИЖЕННЫМ ДЫМО- И ГАЗОВЫДЕЛЕНИЕМ, С НИЗКИМИ ПОКАЗАТЕЛЯМИ ТОКСИЧНОСТИ ПРОДУКТОВ ГОРЕНИЯ ###'1000 М''2801=<5/10-10-10-10-5>/2799=11365,09_0*
42 | БС501-44108-183-Э2#С501-44108-183'13685,02##'=12'КАБЕЛЬ МАРКИ ВВГНГ(А)-FRLSLTX СЕЧ. 5Х6-0,66 С МЕДНЫМИ ЖИЛАМИ, С ИЗОЛЯЦИЕЙ И ОБОЛОЧКОЙ ИЗ ПВХ ПЛАСТИКАТА, С ПОНИЖЕННЫМ ДЫМО- И ГАЗОВЫДЕЛЕНИЕМ, С НИЗКИМИ ПОКАЗАТЕЛЯМИ ТОКСИЧНОСТИ ПРОДУКТОВ ГОРЕНИЯ ###'1000 М''2801=<5/10-10-10-10-5>/2799=13685,02_0*
43 | БС501-44108-185-Э2#С501-44108-185'29000##'=12'КАБЕЛЬ МАРКИ ВВГНГ(А)-FRLSLTX СЕЧ. 5Х16-0,66 С МЕДНЫМИ ЖИЛАМИ, С ИЗОЛЯЦИЕЙ И ОБОЛОЧКОЙ ИЗ ПВХ ПЛАСТИКАТА, С ПОНИЖЕННЫМ ДЫМО- И ГАЗОВЫДЕЛЕНИЕМ, С НИЗКИМИ ПОКАЗАТЕЛЯМИ ТОКСИЧНОСТИ ПРОДУКТОВ ГОРЕНИЯ ###'1000 М''2801=<5/10-10-10-10-5>/2799=29000_0*
44 | БС503-7001-Э2'2914,27##'=12'КАБЕЛЬ МАРКИ КГВЭВНГ(А)-FRLSLTX-0,66 СЕЧ. 4Х1,5ММ2 С МЕДНЫМИ ЖИЛАМИ, С ИЗОЛЯЦИЕЙ И ОБОЛОЧКОЙ ИЗ ПВХ-ПЛАСТИКАТА ПОНИЖЕННОЙ ОПАСНОСТИ, С НИЗКИМ ДЫМО- И ГАЗОВЫДЕЛЕНИЕМ, ЭКРАНИРОВАННЫЙ, С НИЗКИМИ ПОКАЗАТЕЛЯМИ ТОКСИЧНОСТИ ПРОДУКТОВ ГОРЕНИЯ###'1000 М''2801=<5/10-10-50-1>/2799=2914,27_0*
45 | БС503-7011-Э2'4475,48##'=12'КАБЕЛЬ МАРКИ КГВЭВНГ(А)-FRLSLTX-0,66 СЕЧ. 4Х2,5ММ2 С МЕДНЫМИ ЖИЛАМИ, С ИЗОЛЯЦИЕЙ И ОБОЛОЧКОЙ ИЗ ПВХ-ПЛАСТИКАТА ПОНИЖЕННОЙ ОПАСНОСТИ, С НИЗКИМ ДЫМО- И ГАЗОВЫДЕЛЕНИЕМ, ЭКРАНИРОВАННЫЙ, С НИЗКИМИ ПОКАЗАТЕЛЯМИ ТОКСИЧНОСТИ ПРОДУКТОВ ГОРЕНИЯ###'1000 М''2801=<5/10-10-50-1>/2799=4475,48_0*
46 | БС503-7019-Э2'5754,73##'=12'КАБЕЛЬ МАРКИ КГВЭВНГ(А)-FRLSLTX-0,66 СЕЧ. 4Х4ММ2 С МЕДНЫМИ ЖИЛАМИ, С ИЗОЛЯЦИЕЙ И ОБОЛОЧКОЙ ИЗ ПВХ-ПЛАСТИКАТА ПОНИЖЕННОЙ ОПАСНОСТИ, С НИЗКИМ ДЫМО- И ГАЗОВЫДЕЛЕНИЕМ, ЭКРАНИРОВАННЫЙ, С НИЗКИМИ ПОКАЗАТЕЛЯМИ ТОКСИЧНОСТИ ПРОДУКТОВ ГОРЕНИЯ###'1000 М''2801=<5/10-10-50-1>/2799=5754,73_0*
47 | БС503-7022-Э2'8028,46##'=12'КАБЕЛЬ МАРКИ КГВЭВНГ(А)-FRLSLTX-0,66 СЕЧ. 4Х6 ММ2 С МЕДНЫМИ ЖИЛАМИ, С ИЗОЛЯЦИЕЙ И ОБОЛОЧКОЙ ИЗ ПВХ-ПЛАСТИКАТА ПОНИЖЕННОЙ ОПАСНОСТИ, С НИЗКИМ ДЫМО- И ГАЗОВЫДЕЛЕНИЕМ, ЭКРАНИРОВАННЫЙ, С НИЗКИМИ ПОКАЗАТЕЛЯМИ ТОКСИЧНОСТИ ПРОДУКТОВ ГОРЕНИЯ###'1000 М''2801=<5/10-10-50-1>/2799=8028,46_0*
48 | БС503-7130-Э2'2690##'=12'КАБЕЛЬ МАРКИ КГВЭВНГ(А)-LSLTX-0,66 СЕЧ. 4Х1,5 ММ2 С МЕДНЫМИ ЖИЛАМИ, С ПВХ ИЗОЛЯЦИЕЙ, ЭКРАНИРОВАННЫЕ В ОБОЛОЧКЕ ИЗ ПВХ-ПЛАСТИКАТА ПОНИЖЕННОЙ ГОРЮЧЕСТИ С ПОНИЖЕННЫМ ДЫМО- И ГАЗОВЫДЕЛЕНИЕМ, С НИЗКИМИ ПОКАЗАТЕЛЯМИ ТОКСИЧНОСТИ ПРОДУКТОВ ГОРЕНИЯ###'1000 М''2801=<5/10-10-50-1>/2799=2690_0*
49 | БС503-7138-Э2'4396,25##'=12'КАБЕЛЬ МАРКИ КГВЭВНГ(А)-LSLTX-0,66 СЕЧ. 4Х2,5 ММ2 С МЕДНЫМИ ЖИЛАМИ, С ПВХ ИЗОЛЯЦИЕЙ, ЭКРАНИРОВАННЫЕ В ОБОЛОЧКЕ ИЗ ПВХ-ПЛАСТИКАТА ПОНИЖЕННОЙ ГОРЮЧЕСТИ С ПОНИЖЕННЫМ ДЫМО- И ГАЗОВЫДЕЛЕНИЕМ, С НИЗКИМИ ПОКАЗАТЕЛЯМИ ТОКСИЧНОСТИ ПРОДУКТОВ ГОРЕНИЯ###'1000 М''2801=<5/10-10-50-1>/2799=4396,25_0*
50 | БС503-7146-Э2'6303,48##'=12'КАБЕЛЬ МАРКИ КГВЭВНГ(А)-LSLTX-0,66 СЕЧ. 4Х4 ММ2 С МЕДНЫМИ ЖИЛАМИ, С ПВХ ИЗОЛЯЦИЕЙ, ЭКРАНИРОВАННЫЕ В ОБОЛОЧКЕ ИЗ ПВХ-ПЛАСТИКАТА ПОНИЖЕННОЙ ГОРЮЧЕСТИ С ПОНИЖЕННЫМ ДЫМО- И ГАЗОВЫДЕЛЕНИЕМ, С НИЗКИМИ ПОКАЗАТЕЛЯМИ ТОКСИЧНОСТИ ПРОДУКТОВ ГОРЕНИЯ###'1000 М''2801=<5/10-10-50-1>/2799=6303,48_0*
51 | БС503-4500-Э2#С503-4500'1733,35##'=12'КАБЕЛЬ МАРКИ КВВГНГ(А)-LSLTX-0,66 СЕЧ. 5Х0,75ММ2 КОНТРОЛЬНЫЙ, С МЕДНОЙ ЖИЛОЙ. ИЗОЛЯЦИЕЙ ИЗ ПВХ, ОБОЛОЧКОЙ ИЗ ПВХ-ПЛАСТИКАТА ПОНИЖЕННОЙ ГОРЮЧЕСТИ С ПОНИЖЕННЫМ ДЫМО- И ГАЗОВЫДЕЛЕНИЕМ, С НИЗКИМИ ПОКАЗАТЕЛЯМИ ТОКСИЧНОСТИ ПРОДУКТОВ ГОРЕНИЯ###'1000 М''2801=<5/10-10-60-2-5-1-1>/2799=1733,35_0*
52 | БС503-4531-Э2#С503-4531'2782,5##'=12'КАБЕЛЬ МАРКИ КВВГНГ(А)-LSLTX-0,66 СЕЧ. 5Х1,5 ММ2 КОНТРОЛЬНЫЙ, С МЕДНОЙ ЖИЛОЙ. ИЗОЛЯЦИЕЙ ИЗ ПВХ, ОБОЛОЧКОЙ ИЗ ПВХ-ПЛАСТИКАТА ПОНИЖЕННОЙ ГОРЮЧЕСТИ С ПОНИЖЕННЫМ ДЫМО- И ГАЗОВЫДЕЛЕНИЕМ, С НИЗКИМИ ПОКАЗАТЕЛЯМИ ТОКСИЧНОСТИ ПРОДУКТОВ ГОРЕНИЯ###'1000 М''2801=<5/10-10-60-2-5-1-1>/2799=2782,5_0*
53 | БС503-4536-Э2#С503-4536'17972,49##'=12'КАБЕЛЬ МАРКИ КВВГНГ(А)-LSLTX-0,66 СЕЧ. 27Х1,5ММ2 КОНТРОЛЬНЫЙ, С МЕДНОЙ ЖИЛОЙ. ИЗОЛЯЦИЕЙ ИЗ ПВХ, ОБОЛОЧКОЙ ИЗ ПВХ-ПЛАСТИКАТА ПОНИЖЕННОЙ ГОРЮЧЕСТИ С ПОНИЖЕННЫМ ДЫМО- И ГАЗОВЫДЕЛЕНИЕМ, С НИЗКИМИ ПОКАЗАТЕЛЯМИ ТОКСИЧНОСТИ ПРОДУКТОВ ГОРЕНИЯ###'1000 М''2801=<5/10-10-60-2-5-1-1>/2799=17972,49_0*
54 | БС503-4537-Э2#С503-4537'19093,94##'=12'КАБЕЛЬ МАРКИ КВВГНГ(А)-LSLTX-0,66 СЕЧ. 37Х1,5ММ2 КОНТРОЛЬНЫЙ, С МЕДНОЙ ЖИЛОЙ. ИЗОЛЯЦИЕЙ ИЗ ПВХ, ОБОЛОЧКОЙ ИЗ ПВХ-ПЛАСТИКАТА ПОНИЖЕННОЙ ГОРЮЧЕСТИ С ПОНИЖЕННЫМ ДЫМО- И ГАЗОВЫДЕЛЕНИЕМ, С НИЗКИМИ ПОКАЗАТЕЛЯМИ ТОКСИЧНОСТИ ПРОДУКТОВ ГОРЕНИЯ###'1000 М''2801=<5/10-10-60-2-5-1-1>/2799=19093,94_0*
55 | БС503-7130-Э3#С503-7130'2690##'=12'КАБЕЛЬ МАРКИ КВВГЭНГ(А)-LSLTX-0,66 СЕЧ. 4Х1,5ММ2 КОНТРОЛЬНЫЙ, ЭКРАНИРОВАННЫЙ,С МЕДНОЙ ЖИЛОЙ. ИЗОЛЯЦИЕЙ ИЗ ПВХ, ОБОЛОЧКОЙ ИЗ ПВХ-ПЛАСТИКАТА ПОНИЖЕННОЙ ГОРЮЧЕСТИ С ПОНИЖЕННЫМ ДЫМО- И ГАЗОВЫДЕЛЕНИЕМ, С НИЗКИМИ ПОКАЗАТЕЛЯМИ ТОКСИЧНОСТИ ПРОДУКТОВ ГОРЕНИЯ###'1000 М''2801=<5/10-10-60-2-5-1-1>/2799=2690_0*
56 | БС552-606-2Э#С552-606-2'0,9##'=12'ЗАЖИМЫ (СКОБЫ, ПОЛОСКИ, ПРЯЖКИ)###'100 ШТ.''2801=<5/20-30-3>/2799=0,9_0*
57 | БС552-1409-10Э#С552-1409-10'2,46##'=12'СОЕДИНИТЕЛЬНЫЙ ИЗОЛИРУЮЩИЙ ЗАЖИМ СИЗ###'100 ШТ.''2801=<5/20-30-1-4>/2799=2,46_0*
58 | БС514-3920-Э2#С514-3920'0,8##'=12'КОРОБ ИЗ ПВХ С АКСЕССУАРАМИ 16Х16ММ###'М''2801=<5/20-20-1>/2799=0,8_0*
59 | БС514-3945-Э2#С514-3945'2,58##'=12'КОРОБ ИЗ ПВХ С АКСЕССУАРАМИ 25Х25ММ###'М''2801=<5/20-20-1>/2799=2,58_0*
60 | БС514-3955-Э2#С514-3955'5,2##'=12'КОРОБ ИЗ ПВХ С АКСЕССУАРАМИ 60Х40ММ###'М''2801=<5/20-20-1>/2799=5,2_0*
61 | БСН-РА16-303'5,15.1,0073.1,0073.1,0073.1,0073##'=12'РОЗЕТКА ШТЕПСЕЛЬНАЯ ДВУХМЕСТНАЯ БРЫЗГОЗАЩИЩЕННАЯ ПО ТИПУ РА16-303###'ШТ''2801=<5/30-30-4-1-2-1>/2900=3/2799=5,3_0*
62 | БСВКЛ-С110-801-Н'3,56##'=12'ВЫКЛЮЧАТЕЛЬ ОДНОКЛАВИШНЫЙ ДЛЯ СКРЫТОЙ УСТАНОВКИ, 10А, IP20, ПО ТИПУ С1 10-801###'ШТ''2801=<5/30-30-4-1-1>/2900=3/2799=3,56_0*
63 | БС552-1111-1-Э#С552-1111-1'54,8##'=12'МУФТА КОНЦЕВАЯ ТЕРМОУСАЖИВАЕМАЯ ВНУТРЕННЕЙ УСТАНОВКИ С НАКОНЕЧНИКАМИ ДЛЯ КАБЕЛЕЙ ВВГ, ЧИСЛО ЖИЛ-5, СЕЧЕНИЕМ ЖИЛЫ 16ММ2# ##'ШТ''2801=<5/10-30-10-4-5>/2799=54,8_0*
64 | БС514-16302-6Э#С514-16302-6'0,9##'=12'НАКОНЕЧНИКИ КАБЕЛЬНЫЕ МЕДНЫЕ 10ММ2###'ШТ.''2801=<5/20-30-1-2>/2799=0,9_0*
65 | БСН-ТРБ-ТРМ-83'8,34.1,0073##'=12'ТРУБКА ТЕРМОУСАЖИВАЮЩАЯ 8/3, 5 ЦВЕТОВ L=10М###'КОМПЛ''2801=<5/20-20-3-4>/2900=3/2799=8,4_0*
66 | БС544-9601-9Э#С544-9601-9'5,5##'=12'РУКАВ МЕТАЛЛИЧЕСКИЙ НЕГЕРМЕТИЧНЫЙ ИЗ ОЦИНКОВАННОЙ ЛЕНТЫ С ХЛОПЧАТОБУМАЖНЫМ УПЛОТНЕНИЕМ Р3-Ц-Х, ДИАМЕТРОМ 38 ММ Д=40ММ###'М''2801=<5/20-10-9>/2799=5,5_0*
67 | БС103-5100-Э#С103-5100'8,77##'=58'ТРУБА СТАЛЬНАЯ СВАРНАЯ ВОДОГАЗОПРОВОДНАЯ ОЦИНКОВАННАЯ ОБЫКНОВЕННАЯ НОМИНАЛЬНЫМ ДИАМЕТРОМ 25 ММ, ТОЛЩИНОЙ СТЕНКИ 2,8 ММ ###'М''2801=<6/20-30-20>/2799=8,77_0*
68 | БСРУБ-ПМД-23-Н'10,66##'=12'ТРУБА ИЗ ПОЛИАМИДА ГОФРИРОВАННАЯ, СТОЙКАЯ К УФ-ИЗЛУЧЕНИЮ, С ЗОНДОМ, СЕРИЯ F2, ВНУТРЕННИЙ ДИАМЕТР 23ММ###'М''2801=<5/20-20-3>/2900=3/2799=10,66_0*
69 | БС514-500-3Э#С514-500-3'?.3##'=12'ЛОТОК ПРЯМОЙ ЛЕСТНИЧНЫЙ, ИЗ ОЦИНКОВАННОЙ СТАЛИ 200Х50ММ, L=3000ММ###'ШТ''2801=<5/20-10-1>/2799=34,74_0*
70 | БС514-14430-Э#С514-14430'16,5##'=12'УГОЛОК РАЗДЕЛИТЕЛЬНЫЙ L=2000ММ К242У2###'ШТ.''2801=<5/20-10-10>/2799=16,5_0*
71 | БСН-ВВН-60-427'39,43##'=12'КОНСОЛЬ БЫСТРОЙ ФИКСАЦИИ ДЛЯ ТЯЖЕЛЫХ НАГРУЗОК НА ДВОЙНОЙ ПОДВЕС ВВН-60###'ШТ''2801=<5/20-10-4>/2900=3/2799=39,43_0*
72 | БСН-BSD-41-1000'132,07.1,0073##'=12'ПОДВЕС ДВОЙНОЙ С-ОБРАЗНЫЙ 41Х41ММ С ПОТОЛОЧНЫМ КРЕПЛЕНИЕМ BSD-41###'ШТ''2801=<5/20-10-11>/2900=3/2799=133,03_0*
73 | БС514-15701-Э#С514-15701'16,1##'=12'ЛОТОК КАБЕЛЬНЫЙ (ПРЯМАЯ СЕКЦИЯ) ОЦИНКОВАННЫЙ ПЕРФОРИРОВАННЫЙ НЛ10-П1,87 УТ2,5###'ШТ.''2801=<5/20-10-1>/2799=16,1_0*
74 | БС514-15702-Э#С514-15702'16,1##'=12'ЛОТОК КАБЕЛЬНЫЙ (ПРЯМАЯ СЕКЦИЯ) ОЦИНКОВАННЫЙ ПЕРФОРИРОВАННЫЙ НЛ20-П1,87 УТ2,5###'ШТ.''2801=<5/20-10-1>/2799=16,1_0*
75 | БСН-ПЛВ-41-1000'69,86.1,0073##'=12'ПОДВЕС ОДИНОЧНЫЙ, С ПОТОЛОЧНЫМ КРЕПЛЕНИЕМ Н=1000ММ BSD-41###'ШТ''2801=<5/20-10-11>/2900=3/2799=70,37_0*
76 | БС514-14400-Э2#С514-14400'22,05##'=12'УГОЛОК МОНТАЖНЫЙ L=2000ММ К225У2###'ШТ.''2801=<5/20-10-10>/2799=22,05_0*
77 | БС514-14420-Э#С514-14420'32,07.1,0073.1,0073.1,0073.1,0073.1,0073.1,0073.1,0073.1,0073##'=12'УГОЛОК МОНТАЖНЫЙ L=2000ММ К237У2###'ШТ.''2801=<5/20-10-10>/2900=3/2799=33,99_0*
78 | БС101-999-1473Э'9,8##'=13'МЕТИЗЫ РАЗНЫЕ ###'КГ''2801=<1/10-240-60>/2799=9,8_0*
79 | БС414-3022-Э#С414-3022'20,98##'=16'ПЛИТКА ТРОТУАРНАЯ 50Х50СМ###'М2''2801=<4/1-7-20-20-10>/2799=20,98_0*
80 | БС101-85200-1Э#С101-85200-1'2,22##'=13'РУБЕРОИД ###'М2''2801=<1/10-115-5>/2799=2,22_0*
81 | БСН-КНС-132-231'37,34.1,0073.1,0073.1,0073.1,0073.1,0073.1,0073.1,0073.1,0073##'=12'КОНСОЛЬ УСИЛЕННАЯ С ВОЗМОЖНОСТЬЮ КРЕПЛЕНИЯ НА ДВОЙНОЙ ПОДВЕС Н=132ММ, L=231ММ###'ШТ''2801=<5/20-10-4>/2900=3/2799=39,58_0*
82 | БСН-ПДВ-4141-1200'132,07.1,0073##'=12'ПОДВЕС ДВОЙНОЙ С-ОБРАЗНЫЙ 41Х41ММ С ПОТОЛОЧНЫМ КРЕПЛЕНИЕМ L=1200ММ###'ШТ''2801=<5/20-10-11>/2900=3/2799=133,03_0*
83 | БС514-15701-Э1#С514-15701'16,1+3,61.2##'=12'КОРОБ ПРЯМОЙ ГЛУХОЙ L=2000ММ ИЗ ОЦИНКОВАННОЙ СТАЛИ 100Х50ММ###'ШТ.''2801=<5/20-10-1>/2799=23,32_0*
84 | БС101-86726-20Э'7##'=13'СВЕРЛА ШНЕКОВЫЕ###'ШТ.''2801=<1/10-170-10>/2799=7_0*
85 | БС517-17500#С517-17500'7554,75##'=12'ЛИСТ НОРМАЛЬНОЙ ТОЧНОСТИ ИЗГОТОВЛЕНИЯ, ТОЛЩИНОЙ 1 ММ, ИЗ СВИНЦА МАРКИ С1###'Т''2799=7554,75_0*
86 | БС552-803#С552-803'100,73##'=12'КНОПКА К227 УХЛ2###'1000 ШТ.''2799=100,73_0*
87 | БС552-702-1#С552-702-1'1,36##'=12'ЗАГЛУШКА У468 УХЛ2###'10 ШТ.''2799=1,36_0*
88 | БС552-702#С552-702'1,37##'=12'ЗАГЛУШКА У469###'10 ШТ.''2799=1,37_0*
89 | БС552-901#С552-901'61,32##'=12'ЛЕНТА К226###'100 М''2799=61,32_0*
90 | РМ010201/М010410/М020130#М021143/М021104#М021143/М030401#М030402/М030902/М031801*
91 | Р522-2600#522-2600-1=?.1000/552-5004#101-999-1452*
92 | С7ЩСВ-МД-1'1'Ж1*
93 | С7ЩСВ-МД-2'1'Ж1*
94 | С7ЩСВ-МД-3'1'Ж1*
95 | С7ЩСВ-МД-4'1'Ж1*
96 | С7-ЩСП-4'1'Ж1*
97 | СЩСП-2-6Б'1'Ж1*
98 | СЭМ2-ЩСВ-1'1'Ж1*
99 | СЭМ2-ЩСВ-2'1'Ж1*
100 | СЭМ2-ЩСВ-3'1'Ж1*
101 | СЭМ2-1-ЩСВ-4'1'Ж1*
102 | СЭМ2-6-ЩСВ-4'1'Ж1*
103 | СЭМ2-7-ЩСВ-1'1'Ж1*
104 | СЭМ2-7-ЩСВ2-1'1'Ж1*
105 | СЭМ2-7-ЩСВ2-2'1'Ж1*
106 | СЭМ2-7-ЩСВ-3'1'Ж1*
107 | СЭМ2-7-ЩСВ-4'1'Ж1*
108 | СЭМ2-7-ЩСВ-5'1'Ж1*
109 | Ц8-572-3'11''БЛОК УПРАВЛЕНИЯ ШКАФНОГО ИСПОЛНЕНИЯ ИЛИ РАСПРЕДЕЛИТЕЛЬНЫЙ ПУНКТ (ШКАФ), УСТАНАВЛИВАЕМЫЙ НА СТЕНЕ, ВЫСОТА И ШИРИНА 600 Х 600 ММ'ШТ.''*
110 | Ц8-572-4'6''БЛОК УПРАВЛЕНИЯ ШКАФНОГО ИСПОЛНЕНИЯ ИЛИ РАСПРЕДЕЛИТЕЛЬНЫЙ ПУНКТ (ШКАФ), УСТАНАВЛИВАЕМЫЙ НА СТЕНЕ, ВЫСОТА И ШИРИНА 1200 Х 1000 ММ'ШТ.''*
111 | Ц8-574-1'639''РАЗВОДКА ПО УСТРОЙСТВАМ И ПОДКЛЮЧЕНИЕ ЖИЛ КАБЕЛЕЙ ИЛИ ПРОВОДОВ ВНЕШНЕЙ СЕТИ К БЛОКАМ ЗАЖИМОВ И К ЗАЖИМАМ АППАРАТОВ И ПРИБОРОВ, УСТАНОВЛЕННЫХ НА УСТРОЙСТВАХ, КАБЕЛИ ИЛИ ПРОВОДА СЕЧЕНИЕМ ДО 10 ММ2'100 ЖИЛ''*
112 | Ц8-574-2'10''РАЗВОДКА ПО УСТРОЙСТВАМ И ПОДКЛЮЧЕНИЕ ЖИЛ КАБЕЛЕЙ ИЛИ ПРОВОДОВ ВНЕШНЕЙ СЕТИ К БЛОКАМ ЗАЖИМОВ И К ЗАЖИМАМ АППАРАТОВ И ПРИБОРОВ, УСТАНОВЛЕННЫХ НА УСТРОЙСТВАХ, КАБЕЛИ ИЛИ ПРОВОДА СЕЧЕНИЕМ ДО 16 ММ2'100 ЖИЛ''*
113 | Ц8-144-1'163''ПРИСОЕДИНЕНИЕ К ЗАЖИМАМ ЖИЛ ПРОВОДОВ ИЛИ КАБЕЛЕЙ, СЕЧЕНИЕ ДО 2,5 ММ2'100 ШТ.''*
114 | Ц8-144-2'12''ПРИСОЕДИНЕНИЕ К ЗАЖИМАМ ЖИЛ ПРОВОДОВ ИЛИ КАБЕЛЕЙ, СЕЧЕНИЕ ДО 6 ММ2'100 ШТ.''*
115 | СЭМ2-ЩУВ-1'1'Ж1*
116 | СЭМ2-ЩУВ-2'1'Ж1*
117 | Ц8-573-5'2''ШКАФ (ПУЛЬТ) УПРАВЛЕНИЯ НАВЕСНОЙ, ВЫСОТА, ШИРИНА, ГЛУБИНА ДО 900 Х 600 Х 500 ММ'ШТ.''*
118 | С507-26100-Э'100*
119 | Ц8-405-1'100:1,02'552-1230/552-1500/552-803/552-804/552-899/М330301'ПРОВОДА ПО УСТАНОВЛЕННЫМ СТАЛЬНЫМ КОНСТРУКЦИЯМ И ПАНЕЛЯМ, СЕЧЕНИЕ ДО 16 ММ2'100 М''*
120 | СЭМ2-ПМЛ-1230-5'6'Ж1*
121 | СЭМ2-ПМЛ-1230-6'48'Ж1*
122 | СЭМ2-ПМЛ-1230-7'1'Ж1*
123 | СЭМ2-ПМЛ-1230-8'3'Ж1*
124 | Ц8-530-4'58''ПУСКАТЕЛЬ МАГНИТНЫЙ ОБЩЕГО НАЗНАЧЕНИЯ, ОТДЕЛЬНО СТОЯЩИЙ, УСТАНАВЛИВАЕМЫЙ НА КОНСТРУКЦИИ НА СТЕНЕ ИЛИ КОЛОННЕ, ТОК ДО 40А'ШТ.''*
125 | СЭМ2-ПКУ15-21131-54'26'Ж1*
126 | Ц8-532-4'26''ПОСТ УПРАВЛЕНИЯ КНОПОЧНЫЙ ОБЩЕГО НАЗНАЧЕНИЯ, УСТАНАВЛИВАЕМЫЙ НА КОНСТРУКЦИИ НА СТЕНЕ ИЛИ КОЛОННЕ, КОЛИЧЕСТВО ЭЛЕМЕНТОВ ПОСТА ДО 3'ШТ.''*
127 | Ж3-40-21'ЭЛЕКТРОСНАБЖЕНИЕ'М*
128 | СН-ВВГНГА-LSLTX-315'1500'Ж1000*
129 | СН-ВВГНГА-LSLTX-325'350'Ж1000*
130 | СН-ВВГНГА-LSLTX-415'850'Ж1000*
131 | СН-ВВГНГА-LSLTX-515'765'Ж1000*
132 | СН-ВВГНГА-LSLTX-525'260'Ж1000*
133 | СН-ВВГНГА-LSLTX-540'300'Ж1000*
134 | СН-ВВГНГА-LSLTX-560'75'Ж1000*
135 | СН-ВВГНГА-LSLTX-510'750'Ж1000*
136 | СН-ВВГНГА-LSLTX-516'10'Ж1000*
137 | С501-44108-141-Э2'105'Ж1000*
138 | С501-44108-181-Э2'40'Ж1000*
139 | С501-44108-182-Э2'40'Ж1000*
140 | С501-44108-183-Э2'15'Ж1000*
141 | С501-44108-185-Э2'20'Ж1000*
142 | С503-7001-Э2'20'Ж1000*
143 | С503-7011-Э2'30'Ж1000*
144 | С503-7019-Э2'125'Ж1000*
145 | С503-7022-Э2'105'Ж1000*
146 | С503-7130-Э2'2130'Ж1000*
147 | С503-7138-Э2'365'Ж1000*
148 | С503-7146-Э2'225'Ж1000*
149 | С503-4500-Э2'255'Ж1000*
150 | С503-4531-Э2'2000'Ж1000*
151 | С503-4536-Э2'105'Ж1000*
152 | С503-4537-Э2'475'Ж1000*
153 | С503-7130-Э3'50'Ж1000*
154 | Ц8-146-2'30:1,02''КАБЕЛИ ДО 35 КВ, ПРОКЛАДЫВАЕМЫЕ С КРЕПЛЕНИЕМ НАКЛАДНЫМИ СКОБАМИ, МАССА 1 М ДО 1 КГ'100 М КАБЕЛЯ''*
155 | Ц8-146-3'142:1,02''КАБЕЛИ ДО 35 КВ, ПРОКЛАДЫВАЕМЫЕ С КРЕПЛЕНИЕМ НАКЛАДНЫМИ СКОБАМИ, МАССА 1 М ДО 2 КГ'100 М КАБЕЛЯ''*
156 | Ц8-147-1'75:1,02''КАБЕЛИ ДО 35 КВ, ПРОКЛАДЫВАЕМЫЕ ПО УСТАНОВЛЕННЫМ КОНСТРУКЦИЯМ И ЛОТКАМ С КРЕПЛЕНИЕМ НА ПОВОРОТАХ И В КОНЦЕ ТРАССЫ, МАССА 1 М ДО 1 КГ'100 М КАБЕЛЯ''*
157 | Ц8-147-2'343:1,02''КАБЕЛИ ДО 35 КВ, ПРОКЛАДЫВАЕМЫЕ ПО УСТАНОВЛЕННЫМ КОНСТРУКЦИЯМ И ЛОТКАМ С КРЕПЛЕНИЕМ НА ПОВОРОТАХ И В КОНЦЕ ТРАССЫ, МАССА 1 М ДО 2 КГ'100 М КАБЕЛЯ''*
158 | Ц8-910-1'2937:1,02''КАБЕЛЬ ТРЕХ-ПЯТИЖИЛЬНЫЙ СЕЧЕНИЕМ ЖИЛЫ ДО 16 ММ2 ПО СТРОИТЕЛЬНЫМ КОНСТРУКЦИЯМ (СТЕНАМ, ПОТОЛКАМ) С УСТАНОВКОЙ ОТВЕТВИТЕЛЬНЫХ КОРОБОК, КРЕПЛЕНИЕ ПОЛОСКАМИ'100 М''*
159 | Ц8-911-1'6855:1,02''КАБЕЛЬ ТРЕХ-ПЯТИЖИЛЬНЫЙ СЕЧЕНИЕМ ЖИЛЫ ДО 10 ММ2 ПО УСТАНОВЛЕННЫМ КОНСТРУКЦИЯМ И ЛОТКАМ С УСТАНОВКОЙ ОТВЕТВИТЕЛЬНЫХ КОРОБОК, КРЕПЛЕНИЕ ПОЛОСКАМИ (ПРЯЖКАМИ)'100 М''*
160 | Ц8-912-1'583:1,02''КАБЕЛЬ ТРЕХ-ПЯТИЖИЛЬНЫЙ СЕЧЕНИЕМ ЖИЛЫ ДО 6 ММ2 В ПРОЛОЖЕННЫХ ТРУБАХ, КОРОБАХ (КАБЕЛЬ-КАНАЛАХ)'100 М''*
161 | С552-606-2Э'6911+8737+57*
162 | С552-1409-10Э'6509*
163 | С551-10200'1*
164 | С551-10400'20*
165 | С514-3920-Э2'5.2*
166 | С514-3945-Э2'5.2*
167 | Ц8-423-2'20:1,03''КАБЕЛЬ-КАНАЛЫ ПВХ, СЕЧЕНИЕ ДО 25 Х 25 ММ'100 М''*
168 | С514-3955-Э2'2.2*
169 | Ц8-423-3'4:1,03''КАБЕЛЬ-КАНАЛЫ ПВХ, СЕЧЕНИЕ ДО 100 Х 60 ММ'100 М''*
170 | С551-8900'2*
171 | СН-РА16-303'1*
172 | Ц8-591-1004'1''РОЗЕТКА ШТЕПСЕЛЬНАЯ ПОЛУГЕРМЕТИЧЕСКАЯ И ГЕРМЕТИЧЕСКАЯ С КРЕПЛЕНИЕМ ВИНТАМИ'100 ШТ.''*
173 | СВКЛ-С110-801-Н'1*
174 | Ц8-591-201'1''ВЫКЛЮЧАТЕЛЬ ОДНОКЛАВИШНЫЙ УТОПЛЕННОГО ТИПА ПРИ СКРЫТОЙ ПРОВОДКЕ С КРЕПЛЕНИЕМ ВЯЖУЩИМИ РАСТВОРАМИ'100 ШТ.''*
175 | С551-10501-6'12*
176 | Ц10-901-9'12''ЯЩИК ПРОТЯЖНОЙ ИЛИ КОРОБКА РАЗМЕРОМ ДО 500 Х 500 ММ'10 ШТ.''*
177 | С552-1111-1-Э'10*
178 | Ц8-168-5'10''МУФТЫ КОНЦЕВЫЕ ТЕРМОУСАЖИВАЕМЫЕ ДЛЯ 4-5-ЖИЛЬНОГО КАБЕЛЯ В ПЛАСТМАССОВОЙ ОБОЛОЧКЕ НАПРЯЖЕНИЕМ ДО 1КВ, СЕЧЕНИЕ ОДНОЙ ЖИЛЫ ДО 25 ММ2'ШТ.''*
179 | С514-16302-6Э'10*
180 | СН-ТРБ-ТРМ-83'25*
181 | Ц8-168-5#ПР'25''МОНТАЖ'ШТ.''*
182 | С544-9601-9Э'20*
183 | С544-9601-8'20*
184 | С544-9601-7'100*
185 | С544-9601-5'20*
186 | Ц8-411-1'(20+20+100+20):1,02''РУКАВА МЕТАЛЛИЧЕСКИЕ, НАРУЖНЫЙ ДИАМЕТР ДО 48 ММ'100 М''*
187 | С103-5000'10*
188 | С103-5100-Э'10*
189 | Ц8-407-102'20:1,02''ТРУБЫ СТАЛЬНЫЕ ПО УСТАНОВЛЕННЫМ КОНСТРУКЦИЯМ ПО СТЕНАМ С КРЕПЛЕНИЕМ СКОБАМИ, ДИАМЕТР ДО 25 ММ, КРЕПЛЕНИЕ ДЮБЕЛЯМИ'100 М''*
190 | С103-5200'10*
191 | Ц8-407-202'10:1,02''ТРУБЫ СТАЛЬНЫЕ ПО УСТАНОВЛЕННЫМ КОНСТРУКЦИЯМ ПО СТЕНАМ С КРЕПЛЕНИЕМ СКОБАМИ, ДИАМЕТР ДО 40 ММ, КРЕПЛЕНИЕ ДЮБЕЛЯМИ'100 М''*
192 | С552-2011'50*
193 | С552-2012'10*
194 | Ц8-904-1'60:1,01''ТРУБЫ ВИНИПЛАСТОВЫЕ ПО СТЕНАМ, ДИАМЕТР ДО 25 ММ'100 М''*
195 | СРУБ-ПМД-23-Н'15*
196 | Ц8-904-1'15:1,01''ТРУБЫ ВИНИПЛАСТОВЫЕ ПО СТЕНАМ, ДИАМЕТР ДО 25 ММ'100 М''*
197 | С514-500-3Э'10*
198 | Ц8-916-6'10.3''МОНТАЖ'100 М''*
199 | С514-14430-Э'40*
200 | Ц8-397-101'80:1,02''ПРОФИЛИ ПЕРФОРИРОВАННЫЕ МОНТАЖНЫЕ, ДЛИНА 2 М, КРЕПЛЕНИЕ ХОМУТАМИ (СКОБАМИ)'100 М''*
201 | СН-ВВН-60-427#П.15574'24*
202 | Ц8-901-2'24''ПОЛКА КАБЕЛЬНАЯ, УСТАНАВЛИВАЕМАЯ НА СТОЙКАХ, МАССА ДО 0,9 КГ'100 ШТ.''*
203 | СН-BSD-41-1000'12*
204 | Ц8-88-3'12.5,94:1000'412-1500'КОНСТРУКЦИЯ МЕТАЛЛИЧЕСКАЯ'Т''*
205 | С514-15701-Э'20*
206 | Ц8-916-2'20.2''МОНТАЖ'100 М''*
207 | С514-15702-Э'20*
208 | С514-15703'20*
209 | Ц8-916-6'40.2''МОНТАЖ'100 М''*
210 | СН-ПЛВ-41-1000'48*
211 | С514-14420-Э'20*
212 | С514-14400-Э2'20*
213 | Ц8-397-101'80:1,02''ПРОФИЛИ ПЕРФОРИРОВАННЫЕ МОНТАЖНЫЕ, ДЛИНА 2 М, КРЕПЛЕНИЕ ХОМУТАМИ (СКОБАМИ)'100 М''*
214 | С101-999-1473Э'15*
215 | С414-3022-Э'0,5.0,5.30*
216 | Е11-27-1'7,5'412-1500'ПЛИТКА ТРОТУАРНАЯ'100 М2''*
217 | С101-85200-1Э'10*
218 | Е12-15-1'10''РУБЕРОИД'100 М2 ИЗОЛИРУЕМОЙ ПОВЕРХНОСТИ''*
219 | СН-КНС-132-231'30*
220 | Ц8-901-2'30''ПОЛКА КАБЕЛЬНАЯ, УСТАНАВЛИВАЕМАЯ НА СТОЙКАХ, МАССА ДО 0,9 КГ'100 ШТ.''*
221 | СН-ПДВ-4141-1200'30*
222 | Ц8-88-3'30.7,08:1000'412-1500'КОНСТРУКЦИЯ МЕТАЛЛИЧЕСКАЯ'Т''*
223 | С514-15701-Э1'22*
224 | Ц8-903-1'44:1,01''КОРОБА ПО СТЕНАМ И ПОТОЛКАМ, ДЛИНА 2 М'100 М''*
225 | Ж3-40-90'СТРОИТЕЛЬНО-МОНТАЖНЫЕ РАБОТЫ'ШТ*
226 | Е46-68-5#ПР'20'Ж100'СВЕРЛЕНИЕ СКВОЗНЫХ ОТВЕРСТИЙ ДИАМЕТРОМ ДО 30 ММ ЭЛЕКТРОПЕРФОРАТОРОМ (ЭЛЕКТРОДРЕЛЬЮ) В КИРПИЧНЫХ СТЕНАХ ГЛУБИНОЙ 640 ММ С ПОСЛЕДУЮЩЕЙ ЗАДЕЛКОЙ'100 ОТВЕРСТИЙ''*
227 | Е46-68-1#ПР'50'Ж100'СВЕРЛЕНИЕ СКВОЗНЫХ ОТВЕРСТИЙ ДИАМЕТРОМ 30ММ ЭЛЕКТРОПЕРФОРАТОРОМ (ЭЛЕКТРОДРЕЛЬЮ) В КИРПИЧНЫХ ПЕРЕГОРОДКАХ ГЛУБИНОЙ 120 ММ И ПОСЛЕДУЮЩАЯ ЗАДЕЛКА'100 ОТВЕРСТИЙ''*
228 | С101-86726-20Э'1,08.50:100+5,33.20:100*
229 | Е46-71-2'20'Ж100'СВЕРЛЕНИЕ ОТВЕРСТИЙ В БЕТОННЫХ КОНСТРУКЦИЯХ НА ГЛУБИНУ 200 ММ ЭЛЕКТРОПЕРФОРАТОРОМ С ПРИМЕНЕНИЕМ СПИРАЛЬНЫХ ШНЕКОВ ДИАМЕТРОМ ОТВЕРСТИЙ ДО 30 ММ С ПОСЛЕДУЮЩЕЙ ЗАДЕЛКОЙ '100 ОТВЕРСТИЙ''*
230 | С101-86726-20Э'1,83.20:100*
231 | Е46-25-3'25'Ж100'СВЕРЛЕНИЕ КОЛЬЦЕВЫМИ АЛМАЗНЫМИ СВЕРЛАМИ В ЖЕЛЕЗОБЕТОННЫХ КОНСТРУКЦИЯХ С АРМАТУРОЙ ДИАМЕТРОМ ДО 16 ММ С ПРИМЕНЕНИЕМ ОХЛАЖДАЮЩЕЙ ЖИДКОСТИ (ВОДЫ) ВЕРТИКАЛЬНЫХ ОТВЕРСТИЙ ГЛУБИНОЙ 200 ММ, ДИАМЕТРОМ 30 ММ С ПОСЛЕДУЮЩЕЙ ЗАДЕЛКОЙ'100 ОТВЕРСТИЙ''*
232 | Е46-25-19'25'Н1=10'СВЕРЛЕНИЕ КОЛЬЦЕВЫМИ АЛМАЗНЫМИ СВЕРЛАМИ В ЖЕЛЕЗОБЕТОННЫХ КОНСТРУКЦИЯХ С АРМАТУРОЙ ДИАМЕТРОМ ДО 16 ММ С ПРИМЕНЕНИЕМ ОХЛАЖДАЮЩЕЙ ЖИДКОСТИ (ВОДЫ) ВЕРТИКАЛЬНЫХ ОТВЕРСТИЙ: НА КАЖДЫЕ 10 ММ ИЗМЕНЕНИЯ ГЛУБИНЫ ДОБАВЛЯЕТСЯ ИЛИ ИСКЛЮЧАЕТСЯ, ДИАМЕТРОМ 30 ММ (ДОБАВЛ. ДО ГЛУБИНЫ 300ММ)'100 ОТВЕРСТИЙ''*
233 | Е69-4-1'1'Ж100/999-9900'ПРОБИВКА ГНЕЗД В КИРПИЧНЫХ СТЕНАХ РАЗМЕРОМ СТОРОН 130 ММ'100 ГНЕЗД''*
234 | С101-86726-20Э'0,4.1:100*
235 | Е46-31-1'50''ПРОБИВКА БОРОЗД В КИРПИЧНЫХ СТЕНАХ ПЛОЩАДЬЮ СЕЧЕНИЯ ДО 20 СМ2 С ПОСЛЕДУЮЩЕЙ ЗАДЕЛКОЙ'100 М БОРОЗД''*
236 | L*

## 3211-12-3206-B0
НАИМЕНОВАНИЕ ОБЪЕКТА |  | "РЕКОНСТРУКЦИЯ ГИНЕКОЛОГИЧЕСКОГО, ХИРУРГИЧЕСКОГО И ПСИХОНЕВРОЛОГИЧЕСКОГО КОРПУСОВ УЧРЕЖДЕНИЯ ЗДРАВООХРАНЕНИЯ "6-Я ГОРОДСКАЯ КЛИНИЧЕСКАЯ БОЛЬНИЦА" ПО УЛ. УРАЛЬСКОЙ, 5 В Г. МИНСКЕ ПОД РАЗМЕЩЕНИЕ ЛЕЧЕБНО-ДИАГНОСТИЧЕСКОГО КОРПУСА КЛИНИЧЕСКОГО ЦЕНТРА ТРАВМАТОЛОГИИ И ОРТОПЕДИИ". 2 ОЧЕРЕДЬ СТРОИТЕЛЬСТВА
КОД ОБЪЕКТА |  | 23.008.2
НАИМЕНОВАНИЕ ЗДАНИЯ, СООРУЖЕНИЯ |  | ЗДАНИЕ БЛОКА N5А
ШИФР ЗДАНИЯ, СООРУЖЕНИЯ |  | 23.008.2.5А
КОМПЛЕКТ ЧЕРТЕЖЕЙ |  | ЭМ2.СО; ЭМ2.ВР
ВЕДОМОСТЬ ОБЪЕМОВ И СТОИМОСТИ РАБОТ № 3206
(НОРМЫ 2022г.)
СИЛОВОЕ ЭЛЕКТРООБОРУДОВАНИЕ (ВЕНТОБОРУДОВАНИЕ) (ВЗАМЕН ЛС N 3206 НА СУММУ 228,943 ТЫС. РУБ. ПО ЗАМЕЧАНИЯМ ЭКСПЕРТИЗЫ)
СОСТАВЛЕНА В ЦЕНАХ НА 1 АВГУСТА 2024г.
ОБОСНОВА- НИЕ | НАИМЕНОВАНИЕ ВИДОВ РАБОТ | ОБЪЕМ | СТОИМОСТЬ, ТЫС.РУБ.
|  |  | ЗАРАБОТНАЯ ПЛАТА | ЭКСПЛУАТА- ЦИЯ МАШИН И МЕХА- НИЗМОВ | МАТЕРИАЛЫ, ИЗДЕЛИЯ, КОНСТРУК- ЦИИ | ОБОРУДОВА- НИЕ,МЕБЕЛЬ, ИНВЕНТАРЬ | ОХР и ОПР | ПРОЧИЕ СРЕДСТВА | ВСЕГО
|  | ЕД.ИЗМ. | ТРУДОЕМ- КОСТЬ, ЧЕЛ.Ч. | В Т.Ч.З/П МАШИ- НИСТОВ | ТРАНСПОРТ | ТРАНСПОРТ | ПЛАНОВАЯ ПРИБЫЛЬ
1 | 2 | 3 | 4 | 5 | 6 | 7 | 8 | 9 | 10
Ж3-40-22 | ЭЛЕКТРООБОРУДОВАНИЕ | 103 | 6,256 | 0,538 | 2,172 | 36,77 | 3,807 | 0 | 52,998
|  | ШТ | 471 | 0,135 | 0,128 | 0,736 | 2,591
Ж3-40-21 | ЭЛЕКТРОСНАБЖЕНИЕ | 10965 | 40,669 | 2,697 | 85,378 | 0 | 24,642 | 0 | 174,723
|  | М | 3392 | 0,606 | 4,583 | 0 | 16,754
Ж3-40-90 | СТРОИТЕЛЬНО-МОНТАЖНЫЕ РАБОТЫ | 116 | 0,362 | 0,159 | 0,038 | 0 | 0,276 | 0 | 1,131
|  | ШТ | 30 | 0,057 | 0,003 | 0 | 0,293
| И Т О Г О | 0 | 47,287 | 3,394 | 87,588 | 36,77 | 28,725 | 0 | 228,852
|  |  | 3893 | 0,798 | 4,714 | 0,736 | 19,638
| СОСТАВИЛ | ______________________________ | [5 empty] | С.В.ЛЕМЧУК
|  | (должность служащего) |  |  |  | (подпись) |  | (инициалы,фамилия)
| ПРОВЕРИЛ | ______________________________ | [5 empty] | Н.Н.НЕСТЕРОВА
|  | (должность служащего) |  |  |  | (подпись) |  | (инициалы,фамилия)

## 3211-12-3206-Q1
НАИМЕНОВАНИЕ ОБЪЕКТА |  | "РЕКОНСТРУКЦИЯ ГИНЕКОЛОГИЧЕСКОГО, ХИРУРГИЧЕСКОГО И ПСИХОНЕВРОЛОГИЧЕСКОГО КОРПУСОВ УЧРЕЖДЕНИЯ ЗДРАВООХРАНЕНИЯ "6-Я ГОРОДСКАЯ КЛИНИЧЕСКАЯ БОЛЬНИЦА" ПО УЛ. УРАЛЬСКОЙ, 5 В Г. МИНСКЕ ПОД РАЗМЕЩЕНИЕ ЛЕЧЕБНО-ДИАГНОСТИЧЕСКОГО КОРПУСА КЛИНИЧЕСКОГО ЦЕНТРА ТРАВМАТОЛОГИИ И ОРТОПЕДИИ". 2 ОЧЕРЕДЬ СТРОИТЕЛЬСТВА
КОД ОБЪЕКТА |  | 23.008.2
НАИМЕНОВАНИЕ ЗДАНИЯ, СООРУЖЕНИЯ |  | ЗДАНИЕ БЛОКА N5А
ШИФР ЗДАНИЯ, СООРУЖЕНИЯ |  | 23.008.2.5А
КОМПЛЕКТ ЧЕРТЕЖЕЙ |  | ЭМ2.СО; ЭМ2.ВР
ВЕДОМОСТЬ ОБЪЕМОВ РАБОТ И РАСХОДОВ РЕСУРСОВ С КОДАМИ РБ ДЛЯ ЛОКАЛЬНОЙ СМЕТЫ № 3206
(НОРМЫ 2022г.)
СИЛОВОЕ ЭЛЕКТРООБОРУДОВАНИЕ (ВЕНТОБОРУДОВАНИЕ) (ВЗАМЕН ЛС N 3206 НА СУММУ 228,943 ТЫС. РУБ. ПО ЗАМЕЧАНИЯМ ЭКСПЕРТИЗЫ)
ОБОСНОВАНИЕ | НАИМЕНОВАНИЕ ВИДОВ | ЕДИНИЦА ИЗМЕРЕНИЯ | КОД | НАИМЕНОВАНИЕ РЕСУРСОВ | ЕД.ИЗМ. | КОЛИЧЕСТВО
| РАБОТ | ОБЪЕМ | РЕСУРСА
1 | 2 | 3 | 4 | 5 | 6 | 7
Ж3-40-22 | ЭЛЕКТРООБОРУДОВАНИЕ | ШТ 103
|  |  | 1-1 | ЗАТРАТЫ ТРУДА РАБОЧИХ | ЧЕЛ.Ч | 471.2466
|  |  | 1-3 | ЗАТРАТЫ ТРУДА МАШИНИСТОВ | ЧЕЛ.-Ч | 9.0005
|  |  | М021143 | КРАНЫ НА АВТОМОБИЛЬНОМ ХОДУ ПРИ РАБОТЕ НА ДРУГИХ ВИДАХ СТРОИТЕЛЬСТВА, 16 Т | МАШ.Ч | 4.1802
|  |  | М040502 | УСТАНОВКИ ДЛЯ СВАРКИ РУЧНОЙ ДУГОВОЙ (ПОСТОЯННОГО ТОКА) | МАШ.Ч | 36.9573
|  |  | М050102 | КОМПРЕССОРЫ ПЕРЕДВИЖНЫЕ С ДВИГАТЕЛЕМ ВНУТРЕННЕГО СГОРАНИЯ ДАВЛЕНИЕМ ДО 686 КПА (7АТМ) 5 М3/МИН | МАШ.Ч | 0.64
|  |  | М100602* | МОЛОТКИ БУРИЛЬНЫЕ ЛЕГКИЕ ПРИ РАБОТЕ ОТ КОМПРЕССОРНЫХ СТАНЦИЙ ПЕРЕДВИЖНЫХ | МАШ.Ч | 0.64
|  |  | М330301* | МАШИНЫ ШЛИФОВАЛЬНЫЕ ЭЛЕКТРИЧЕСКИЕ | МАШ.Ч | 5.18
|  |  | М331451 | ПЕРФОРАТОРЫ ЭЛЕКТРИЧЕСКИЕ | МАШ.Ч | 4.2
|  |  | М331615* | ДРЕЛИ ЭЛЕКТРИЧЕСКИЕ | МАШ.Ч | 6.5588
|  |  | М350451 | ПРЕСС ГИДРАВЛИЧЕСКИЙ С ЭЛЕКТРОПРИВОДОМ | МАШ.Ч | 10.618
|  |  | М400002 | АВТОМОБИЛЬ БОРТОВОЙ, ГРУЗОПОДЪЕМНОСТЬЮ ДО 8 Т | МАШ.Ч | 4.1802
|  |  | 1 | Материалы для строительных работ
|  |  | 1/10 | Материалы для строительных работ общего назначения
|  |  | 1/10-140 | Электроды, прутки винипластовые, проволока сварочные
|  |  | 1/10-140-40/100 | ЭЛЕКТРОДЫ ТИПА Э42А ДИАМЕТРОМ 4 ММ | Т | 0.012591
|  |  | 1/10-170 | Оснастка технологическая и инструментальная
|  |  | 1/10-170-10/135 | СВЕРЛА С SDS PLUS ХВОСТОВИКОМ (НАКОНЕЧНИК ИЗ ТВЕРДОСПЛАВНОЙ СТАЛИ) (ПО БЕТОНУ), ДИАМЕТРОМ 8-10 ММ, ДЛИНОЙ 260 (265) ММ | ШТ. | 0.93804
|  |  | 1/10-180 | Материалы шлифовальные
|  |  | 1/10-180-20/57 | КРУГИ ШЛИФОВАЛЬНЫЕ ДЛЯ СПЕЦИАЛЬНЫХ МОНТАЖНЫХ РАБОТ 5П 180 Х 6 Х 22 | ШТ. | 6.65
|  |  | 1/10-230 | Материалы для отделочных работ
|  |  | 1/10-230-40-20/127 | КРАСКА МАСЛЯНАЯ МА-15, СУРИК ЖЕЛЕЗНЫЙ | Т | 0.001344
|  |  | 1/10-230-40-20/136 | КРАСКА МАСЛЯНАЯ МА-15, СУРИК ЖЕЛЕЗНЫЙ | КГ | 0.57
|  |  | 1/10-230-45-5/138 | ЛАК МЕЛАМИННЫЙ МЛ-92 ЭЛЕКТРОИЗОЛЯЦИОННЫЙ | Т | 0.000654
|  |  | 1/10-230-45-5/186 | ЛАК НИТРОЦЕЛЛЮЛОЗНЫЙ МЕБЕЛЬНЫЙ НЦ-218 | КГ | 0.606
|  |  | 1/10-230-45-10/165 | ЭМАЛЬ ПЕНТАФТАЛЕВАЯ ПФ-115, СЕРАЯ | КГ | 3.1
|  |  | 1/10-230-50-15/39 | РАСТВОРИТЕЛЬ ДЛЯ ЛАКОКРАСОЧНЫХ МАТЕРИАЛОВ МАРКИ 646 | КГ | 2.26
|  |  | 1/10-235 | Изделия герметизирующие, уплотняющие, изолирующие
|  |  | 1/10-235-20/681 | ИЗОЛЕНТА ПВХ (РАЗМЕРОМ 15 ММХ20 М) | М2 | 9.885
|  |  | 1/10-240 | Метизы и крепежные изделия
|  |  | 1/10-240-10-10/131 | БОЛТЫ СТРОИТЕЛЬНЫЕ | Т | 0.021857
|  |  | 1/10-240-20/1 | ГАЙКИ СТРОИТЕЛЬНЫЕ | Т | 0.006245
|  |  | 1/10-240-50-16/2 | ШАЙБЫ СТРОИТЕЛЬНЫЕ | КГ | 3.1224
|  |  | 1/55 | Материалы специального назначения (кислотоупорные, огнеупорные и антикоррозионные)
|  |  | 1/55-50 | Материалы антикоррозионные и химически стойкие
|  |  | 1/55-50-30/20 | ПАСТА КВАРЦЕВАЗЕЛИНОВАЯ | КГ | 1.501
|  |  | 5 | Материалы для монтажных и специальных строительных работ
|  |  | 5/10 | Кабели, провода, муфты кабельные
|  |  | 5/10-20 | Провода
|  |  | 5/10-20-60-2/С507-26100-Э | ПРОВОД ПУГВ-0,45 СЕЧ. 1Х0,75ММ2 | 1000 М | 0.1
|  |  | 5/20 | Изделия для прокладки кабельных сетей
|  |  | 5/20-20 | Пластиковые системы для прокладки кабеля
|  |  | 5/20-20-3-4/10 | ТРУБКА МАРКИ ТВ-40 ВНУТРЕННИМ ДИАМЕТРОМ 5 ММ | КГ | 1.1765
|  |  | 5/20-30 | Материалы и изделия для монтажа кабелей и проводов
|  |  | 5/20-30-2/1 | ПЕРЕМЫЧКА ГИБКАЯ ПГС-35-560 У2,5 | ШТ. | 84.52
|  |  | 5/20-30-3/40 | ПОЛОСКА К404 И ПРЯЖКА К407 ДЛЯ КРЕПЛЕНИЯ ПРОВОДОВ | 100 ШТ. | 5.0526
|  |  | 5/20-30-3/42 | ЛЕНТА ЛМ-5 УХЛ2 | 100 М | 0.649
|  |  | 5/20-30-5/1 | БИРКА-ОКОНЦЕВАТЕЛЬ У136 У3/5 | 100 ШТ. | 11.7438
|  |  | 5/20-30-5/2 | БИРКА МАРКИРОВОЧНАЯ У134 | 100 ШТ. | 0.33843
|  |  | 5/20-30-5/3 | БИРКА МАРКИРОВОЧНАЯ У153 У3,5 | 1000 ШТ. | 0.1798
|  |  | 5/30 | Материалы для электротехнических установок
|  |  | 5/30-40 | Материалы для электроизоляционных работ
|  |  | 5/30-40-2/21 | ЛЕНТА ЛИПКАЯ ИЗОЛЯЦИОННАЯ НА ПОЛИКАСИНОВОМ КОМПАУНДЕ МАРКИ ЛСЭПЛ, ШИРИНОЙ 20-30 ММ, ТОЛЩИНОЙ 0,14 - 0,19 ММ | КГ | 1.704
|  |  | 5/50 | Прокатно-тянутые изделия из цветных металлов и цветные металлы
|  |  | 5/50-70 | Сплавы из цветных металлов
|  |  | 5/50-70-2/7 | ПРИПОЙ ОЛОВЯННО-СВИНЦОВЫЙ БЕССУРЬМЯНИСТЫЙ В ЧУШКАХ, МАРКИ ПОС40 | КГ | 0.5112
|  |  | 5/90 | Прочие материалы для монтажных и специальных строительных работ
|  |  | 5/90-10 | Дюбели для крепления электромонтажных изделий
|  |  | 5/90-10/2 | ДЮБЕЛЬ МОНТАЖНЫЙ У661 У3 | 10 ШТ. | 70.76
|  |  | 5/90-10/4 | ДЮБЕЛЬ МОНТАЖНЫЙ У658 | 10 ШТ. | 31.72
Прочие
|  |  | С7-ЩСП-4 | ЩИТОК РАСПРЕДЕЛИТЕЛЬНЫЙ С УСТРОЙСТВОМ АВР, МОДУЛЬНЫЙ НАВЕСНОГО ИСПОЛНЕНИЯ, ГАБАРИТ: 600Х650Х215ММ ПО ТИПУ ПР71 (7ЩСП4) | КОМПЛ | 1
|  |  | С7ЩСВ-МД-1 | ЩИТ МОДУЛЬНЫЙ НАВЕСНОГО ИСПОЛНЕНИЯ, ГАБАРИТ: 600Х400Х250ММ ПО ТИПУ ПР71 (7ЩСВМД1) | КОМПЛ | 1
|  |  | С7ЩСВ-МД-2 | ЩИТ МОДУЛЬНЫЙ НАВЕСНОГО ИСПОЛНЕНИЯ, ГАБАРИТ: 600Х400Х250ММ ПО ТИПУ ПР71 (7ЩСВМД2) | КОМПЛ | 1
|  |  | С7ЩСВ-МД-3 | ЩИТ МОДУЛЬНЫЙ НАВЕСНОГО ИСПОЛНЕНИЯ, ГАБАРИТ: 390Х300Х120ММ ПО ТИПУ ЩОМ92-24Н (7ЩСВМД3) | КОМПЛ | 1
|  |  | С7ЩСВ-МД-4 | ЩИТ МОДУЛЬНЫЙ НАВЕСНОГО ИСПОЛНЕНИЯ, ГАБАРИТ: 390Х300Х120ММ ПО ТИПУ ЩОМ92-24Н (7ЩСВМД4) | КОМПЛ | 1
|  |  | СЩСП-2-6Б | ЩИТОК РАСПРЕДЕЛИТЕЛЬНЫЙ С УСТРОЙСТВОМ АВР, МОДУЛЬНЫЙ НАВЕСНОГО ИСПОЛНЕНИЯ, ГАБАРИТ: 600Х400Х200ММ ПО ТИПУ ЩУР-08Н (ЩСП2) | КОМПЛ | 1
|  |  | СЭМ2-1-ЩСВ-4 | ЩИТ МОДУЛЬНЫЙ НАВЕСНОГО ИСПОЛНЕНИЯ, ГАБАРИТ: 265Х300Х120ММ ПО ТИПУ ЩОМ92-12Н (1ЩСВ4) | КОМПЛ | 1
|  |  | СЭМ2-6-ЩСВ-4 | ЩИТ МОДУЛЬНЫЙ НАВЕСНОГО ИСПОЛНЕНИЯ, ГАБАРИТ: 600Х650Х215ММ ПО ТИПУ ПР71 (6ЩСВ4) | КОМПЛ | 1
|  |  | СЭМ2-7-ЩСВ-1 | ЩИТ МОДУЛЬНЫЙ НАВЕСНОГО ИСПОЛНЕНИЯ, ГАБАРИТ: 640Х300Х120ММ ПО ТИПУ ЩОМ92-48Н (7ЩСВ1) | КОМПЛ | 1
|  |  | СЭМ2-7-ЩСВ-3 | ЩИТ МОДУЛЬНЫЙ НАВЕСНОГО ИСПОЛНЕНИЯ, ГАБАРИТ: 1000Х650Х215ММ ПО ТИПУ ПР71 (7ЩСВ3) | КОМПЛ | 1
|  |  | СЭМ2-7-ЩСВ-4 | ЩИТ МОДУЛЬНЫЙ НАВЕСНОГО ИСПОЛНЕНИЯ, ГАБАРИТ: 1000Х650Х215ММ ПО ТИПУ ПР71 (7ЩСВ4) | КОМПЛ | 1
|  |  | СЭМ2-7-ЩСВ-5 | ЩИТ МОДУЛЬНЫЙ НАВЕСНОГО ИСПОЛНЕНИЯ, ГАБАРИТ: 1000Х650Х215ММ ПО ТИПУ ПР71 (7ЩСВ5) | КОМПЛ | 1
|  |  | СЭМ2-7-ЩСВ2-1 | ЩИТ МОДУЛЬНЫЙ НАВЕСНОГО ИСПОЛНЕНИЯ, ГАБАРИТ: 515Х300Х120ММ ПО ТИПУ ЩОМ92-36Н (7ЩСВ2.1) | КОМПЛ | 1
|  |  | СЭМ2-7-ЩСВ2-2 | ЩИТ МОДУЛЬНЫЙ НАВЕСНОГО ИСПОЛНЕНИЯ, ГАБАРИТ: 515Х300Х120ММ ПО ТИПУ ЩОМ92-36Н (7ЩСВ2.2) | КОМПЛ | 1
|  |  | СЭМ2-ПКУ15-21131-54 | ПОСТ УПРАВЛЕНИЯ ПО ТИПУ ПКУ15-21.131-54У3 | ШТ | 26
|  |  | СЭМ2-ПМЛ-1230-5 | ПУСКАТЕЛЬ МАГНИТНЫЙ НЕРЕВЕРСИВНЫЙ IP54, 380В, 10А ТИПА ПМЛ-1230 02 С ТЕПЛОВЫМ РЕЛЕ РТЛ-1005 0Х4 | ШТ | 6
|  |  | СЭМ2-ПМЛ-1230-6 | ПУСКАТЕЛЬ МАГНИТНЫЙ НЕРЕВЕРСИВНЫЙ IP54, 380В, 10А ТИПА ПМЛ-1230 02 С ТЕПЛОВЫМ РЕЛЕ РТЛ-1006 0Х4 | ШТ | 48
|  |  | СЭМ2-ПМЛ-1230-7 | ПУСКАТЕЛЬ МАГНИТНЫЙ НЕРЕВЕРСИВНЫЙ IP54, 380В, 10А ТИПА ПМЛ-1230 02 С ТЕПЛОВЫМ РЕЛЕ РТЛ-1007 0Х4 | ШТ | 1
|  |  | СЭМ2-ПМЛ-1230-8 | ПУСКАТЕЛЬ МАГНИТНЫЙ НЕРЕВЕРСИВНЫЙ IP54, 380В, 10А ТИПА ПМЛ-1230 02 С ТЕПЛОВЫМ РЕЛЕ РТЛ-1008 0Х4 | ШТ | 3
|  |  | СЭМ2-ЩСВ-1 | ЩИТ МОДУЛЬНЫЙ НАВЕСНОГО ИСПОЛНЕНИЯ, ГАБАРИТ: 390Х300Х120ММ ПО ТИПУ ЩОМ92-24Н (ЩСВ1) | КОМПЛ | 1
|  |  | СЭМ2-ЩСВ-2 | ЩИТ МОДУЛЬНЫЙ НАВЕСНОГО ИСПОЛНЕНИЯ, ГАБАРИТ: 390Х300Х120ММ ПО ТИПУ ЩОМ92-24Н (ЩСВ2) | КОМПЛ | 1
|  |  | СЭМ2-ЩСВ-3 | ЩИТ МОДУЛЬНЫЙ НАВЕСНОГО ИСПОЛНЕНИЯ, ГАБАРИТ: 390Х300Х120ММ ПО ТИПУ ЩОМ92-24Н (ЩСВ3) | КОМПЛ | 1
|  |  | СЭМ2-ЩУВ-1 | ШКАФ МЕТАЛЛИЧЕСКИЙ НАКЛАДНОЙ НА 96 МОДУЛЕЙ КАТ. NО 200 04, ГАБАРИТ: 575Х750Х147ММ ПО ТИПУ XL3 (ЗАКАЗАТЬ ПО СХЕМЕ ЛИСТ 35) (ЩУВ-1) | КОМПЛ | 1
|  |  | СЭМ2-ЩУВ-2 | ШКАФ МЕТАЛЛИЧЕСКИЙ НАКЛАДНОЙ НА 96 МОДУЛЕЙ КАТ. NО 200 04, ГАБАРИТ: 575Х750Х147ММ ПО ТИПУ XL3 (ЗАКАЗАТЬ ПО СХЕМЕ ЛИСТ 36) (ЩУВ-2) | КОМПЛ | 1
Ж3-40-21 | ЭЛЕКТРОСНАБЖЕНИЕ | М 10965
|  |  | 1-1 | ЗАТРАТЫ ТРУДА РАБОЧИХ | ЧЕЛ.Ч | 3392.5134
|  |  | 1-3 | ЗАТРАТЫ ТРУДА МАШИНИСТОВ | ЧЕЛ.-Ч | 39.3632
|  |  | М021143 | КРАНЫ НА АВТОМОБИЛЬНОМ ХОДУ ПРИ РАБОТЕ НА ДРУГИХ ВИДАХ СТРОИТЕЛЬСТВА, 16 Т | МАШ.Ч | 34.2879
|  |  | М030203* | ДОМКРАТЫ ГИДРАВЛИЧЕСКИЕ ГРУЗОПОДЪЕМНОСТЬЮ 63 Т | МАШ.Ч | 23.5231
|  |  | М030402 | ЛЕБЕДКИ ЭЛЕКТРИЧЕСКИЕ ТЯГОВЫМ УСИЛИЕМ ДО 12,26 (1,25) КН (Т) | МАШ.Ч | 44.7524
|  |  | М040502 | УСТАНОВКИ ДЛЯ СВАРКИ РУЧНОЙ ДУГОВОЙ (ПОСТОЯННОГО ТОКА) | МАШ.Ч | 29.9445
|  |  | М121003 | КОТЛЫ БИТУМНЫЕ ПЕРЕДВИЖНЫЕ 400 Л | МАШ.Ч | 0.234
|  |  | М134041 | ШУРУПОВЕРТ | МАШ.Ч | 201.2962
|  |  | М150402 | ГАЗОВАЯ ГОРЕЛКА | МАШ.Ч | 4.9
|  |  | М330250* | ПИСТОЛЕТ МОНТАЖНЫЙ | МАШ.Ч | 6.9643
|  |  | М330301* | МАШИНЫ ШЛИФОВАЛЬНЫЕ ЭЛЕКТРИЧЕСКИЕ | МАШ.Ч | 5.8433
|  |  | М330302* | МАШИНЫ ШЛИФОВАЛЬНЫЕ УГЛОВЫЕ | МАШ.Ч | 0.243
|  |  | М331002 | СТАНКИ СВЕРЛИЛЬНЫЕ | МАШ.Ч | 0.0452
|  |  | М331451 | ПЕРФОРАТОРЫ ЭЛЕКТРИЧЕСКИЕ | МАШ.Ч | 523.7603
|  |  | М331615* | ДРЕЛИ ЭЛЕКТРИЧЕСКИЕ | МАШ.Ч | 61.3315
|  |  | М331617 | СРЕДСТВА МАЛОЙ МЕХАНИЗАЦИИ | МАШ.Ч | 0.28375
|  |  | М400002 | АВТОМОБИЛЬ БОРТОВОЙ, ГРУЗОПОДЪЕМНОСТЬЮ ДО 8 Т | МАШ.Ч | 4.7915
|  |  | 1 | Материалы для строительных работ
|  |  | 1/10 | Материалы для строительных работ общего назначения
|  |  | 1/10-10 | Известь, цемент и другие вяжущие
|  |  | 1/10-10-10/6 | ПОРТЛАНДЦЕМЕНТ БЕЗДОБАВОЧНЫЙ ЦЕМ 0 42,5 Н (В УПАКОВКЕ) | Т | 0.045988
|  |  | 1/10-80 | Материалы неметаллорудные и асбестосодержащие изделия
|  |  | 1/10-80-30/50 | ТАЛЬК ТЕХНИЧЕСКИЙ МОЛОТЫЙ | Т | 0.003429
|  |  | 1/10-115 | Материалы кровельные и гидроизоляционные
|  |  | 1/10-115-5/С101-85200-1Э | РУБЕРОИД | М2 | 10
|  |  | 1/10-130 | Мастики, герметики, смолы, смазки, эмульсии
|  |  | 1/10-130-5/45 | МАСТИКА БИТУМНАЯ КРОВЕЛЬНАЯ ГОРЯЧАЯ | Т | 0.0247
|  |  | 1/10-135 | Нефтепродукты, газы, химические материалы
|  |  | 1/10-135-10-2/70 | БИТУМЫ НЕФТЯНЫЕ КРОВЕЛЬНЫЕ МАРКИ БНК-45/190 | Т | 0.0025
|  |  | 1/10-135-10-5/32 | ТОПЛИВО ДИЗЕЛЬНОЕ ИЗ МАЛОСЕРНИСТЫХ НЕФТЕЙ | Т | 0.0032
|  |  | 1/10-135-10-10/40 | КЕРОСИН ТЕХНИЧЕСКИЙ ЭКОЛОГИЧЕСКИ ЧИСТЫЙ | Т | 0.006
|  |  | 1/10-135-20/75 | СМЕСЬ ПРОПАНА И БУТАНА ТЕХНИЧЕСКИХ | КГ | 6.3
|  |  | 1/10-140 | Электроды, прутки винипластовые, проволока сварочные
|  |  | 1/10-140-40/100 | ЭЛЕКТРОДЫ ТИПА Э42А ДИАМЕТРОМ 4 ММ | Т | 0.004247
|  |  | 1/10-160 | Пленки, полотна, ткани разные
|  |  | 1/10-160-20/15 | ВЕТОШЬ | КГ | 0.49289
|  |  | 1/10-170 | Оснастка технологическая и инструментальная
|  |  | 1/10-170-2/40 | КРУГ НА БАКЕЛИТЕ УСИЛЕННОМ ОТРЕЗНОЙ 230 Х 2 Х 22 ДЛЯ РЕЗКИ МЕТАЛЛА | ШТ. | 0.0884
|  |  | 1/10-170-10/25 | СВЕРЛА СПИРАЛЬНЫЕ С ЦИЛИНДРИЧЕСКИМ ХВОСТОВИКОМ, ДЛИННАЯ СЕРИЯ (ПО МЕТАЛЛУ), ДИАМЕТРОМ 12,6-14 ММ | ШТ. | 0.119
|  |  | 1/10-170-10/115 | СВЕРЛА С SDS PLUS ХВОСТОВИКОМ (НАКОНЕЧНИК ИЗ ТВЕРДОСПЛАВНОЙ СТАЛИ) (ПО БЕТОНУ), ДИАМЕТРОМ 5-10 ММ, ДЛИНОЙ 210 (215) ММ | ШТ. | 1.9418
|  |  | 1/10-170-10/135 | СВЕРЛА С SDS PLUS ХВОСТОВИКОМ (НАКОНЕЧНИК ИЗ ТВЕРДОСПЛАВНОЙ СТАЛИ) (ПО БЕТОНУ), ДИАМЕТРОМ 8-10 ММ, ДЛИНОЙ 260 (265) ММ | ШТ. | 50.047
|  |  | 1/10-170-10/165 | СВЕРЛА С SDS PLUS ХВОСТОВИКОМ (НАКОНЕЧНИК ИЗ ТВЕРДОСПЛАВНОЙ СТАЛИ) (ПО БЕТОНУ), ДИАМЕТРОМ 10-12 ММ, ДЛИНОЙ 110-165 ММ | ШТ. | 1.65
|  |  | 1/10-170-50/5 | ПАТРОН СТРОИТЕЛЬНЫЙ Д-4 | 1000 ШТ. | 0.4182
|  |  | 1/10-180 | Материалы шлифовальные
|  |  | 1/10-180-20/57 | КРУГИ ШЛИФОВАЛЬНЫЕ ДЛЯ СПЕЦИАЛЬНЫХ МОНТАЖНЫХ РАБОТ 5П 180 Х 6 Х 22 | ШТ. | 1.8892
|  |  | 1/10-180-20/113 | ШКУРКА ШЛИФОВАЛЬНАЯ НА БУМАЖНОЙ ОСНОВЕ ВОДОСТОЙКАЯ | М2 | 1.1029
|  |  | 1/10-230 | Материалы для отделочных работ
|  |  | 1/10-230-35/105 | КЛЕЙ ВК-11 | КГ | 0.14852
|  |  | 1/10-230-45-10/165 | ЭМАЛЬ ПЕНТАФТАЛЕВАЯ ПФ-115, СЕРАЯ | КГ | 1.1036
|  |  | 1/10-230-50-15/93 | УАЙТ-СПИРИТ | КГ | 7
|  |  | 1/10-235 | Изделия герметизирующие, уплотняющие, изолирующие
|  |  | 1/10-235-20/681 | ИЗОЛЕНТА ПВХ (РАЗМЕРОМ 15 ММХ20 М) | М2 | 8.5735
|  |  | 1/10-235-20/786 | ЛЕНТА ФУМ МАРКА 3 | КГ | 0.00902
|  |  | 1/10-240 | Метизы и крепежные изделия
|  |  | 1/10-240-10-10/131 | БОЛТЫ СТРОИТЕЛЬНЫЕ | Т | 0.009646
|  |  | 1/10-240-10-15/6 | БОЛТЫ С ШЕСТИГРАННОЙ ГОЛОВКОЙ ДИАМЕТРОМ РЕЗЬБЫ 6 ММ | Т | 0.001011
|  |  | 1/10-240-10-15/14 | БОЛТЫ С ШЕСТИГРАННОЙ ГОЛОВКОЙ ДИАМЕТРОМ РЕЗЬБЫ 8 ММ | Т | 0.008765
|  |  | 1/10-240-20/1 | ГАЙКИ СТРОИТЕЛЬНЫЕ | Т | 0.002756
|  |  | 1/10-240-20/10 | ГАЙКИ ШЕСТИГРАННЫЕ ДИАМЕТРОМ РЕЗЬБЫ 6 ММ | Т | 0.000386
|  |  | 1/10-240-20/11 | ГАЙКИ ШЕСТИГРАННЫЕ ДИАМЕТРОМ РЕЗЬБЫ 8 ММ | Т | 0.000833
|  |  | 1/10-240-30-30/290 | ДЮБЕЛЬ-ГВОЗДЬ ДЛЯ МОНТАЖНОГО ПИСТОЛЕТА 3,7 Х 50 ММ | КГ | 2.5294
|  |  | 1/10-240-50-16/2 | ШАЙБЫ СТРОИТЕЛЬНЫЕ | КГ | 1.378
|  |  | 1/10-240-50-16/15 | ШАЙБА ДИАМЕТРОМ 6 ММ | КГ | 0.0957
|  |  | 1/10-240-50-16/999132 | ШАЙБЫ (СРЕДНЯЯ ЦЕНА ПО ГРУППЕ), ОПРЕД. - 13 | КГ | 0.348
|  |  | 1/10-240-60/С101-999-1473Э | МЕТИЗЫ РАЗНЫЕ | КГ | 15
|  |  | 1/10-260 | Металлопрокат и металлоизделия (за исключением металлоизделий части 2)
|  |  | 1/10-260-30-31/5 | ПРОКАТ ГОРЯЧЕКАТАНЫЙ ПОЛОСОВОЙ ИЗ СТАЛИ УГЛЕРОДИСТОЙ ОБЫКНОВЕННОГО КАЧЕСТВА МАРКИ СТ3СП, СТ3ПС, ТОЛЩИНОЙ 10 - 80 ММ ПРИ ШИРИНЕ 100 - 200 ММ | Т | 0.080924
|  |  | 1/10-260-210-1/82 | ПРОВОЛОКА СТАЛЬНАЯ НИЗКОУГЛЕРОДИСТАЯ ОБЩЕГО НАЗНАЧЕНИЯ ТЕРМИЧЕСКИ ОБРАБОТАННАЯ, ОЦИНКОВАННАЯ, ДИАМЕТРОМ 2 ММ | КГ | 7.531
|  |  | 1/10-280 | Прочие материалы для строительных работ
|  |  | 1/10-280-20/40 | ВОДА | М3 | 0.28875
|  |  | 1/55 | Материалы специального назначения (кислотоупорные, огнеупорные и антикоррозионные)
|  |  | 1/55-50 | Материалы антикоррозионные и химически стойкие
|  |  | 1/55-50-20/35 | ЛАК БИТУМНЫЙ БТ-577 | КГ | 7.8341
|  |  | 1/55-50-20/77 | ЛАК ПЕНТАФТАЛЕВЫЙ ПФ-170 | Т | 3.5e-05
|  |  | 1/55-50-30/20 | ПАСТА КВАРЦЕВАЗЕЛИНОВАЯ | КГ | 0.28578
|  |  | 4 | Железобетонные и бетонные изделия и конструкции (в т.ч. типовые), керамические изделия, нерудные материалы, бетоны и растворы
|  |  | 4/1 | Конструкции и изделия бетонные и железобетонные, керамические изделия, нерудные материалы, товарные бетоны и растворы
|  |  | 4/1-4 | Бетоны, растворы, смеси асфальтобетонные
|  |  | 4/1-4-20-20-10-20/10 | РАСТВОРЫ КЛАДОЧНЫЕ ТЯЖЕЛЫЕ ЦЕМЕНТНЫЕ, МАРКИ 100 | М3 | 0.0975
|  |  | 4/1-7 | Изделия бетонные
|  |  | 4/1-7-20-20-10/С414-3022-Э | ПЛИТКА ТРОТУАРНАЯ 50Х50СМ | М2 | 7.5
|  |  | 5 | Материалы для монтажных и специальных строительных работ
|  |  | 5/10 | Кабели, провода, муфты кабельные
|  |  | 5/10-10 | Кабели
|  |  | 5/10-10-10-10-1/СН-ВВГНГА-LSLTX-315 | КАБЕЛЬ МАРКИ ВВГНГ(А)-LSLTX-0,66 СЕЧ. 3Х1,5ММ2 С МЕДНЫМИ ЖИЛАМИ КРУГЛОГО СЕЧЕНИЯ В ОБОЛОЧКЕ ИЗ ПВХ-ПЛАСТИКАТА ПОНИЖЕННОЙ ГОРЮЧЕСТИ С ПОНИЖЕННЫМ ДЫМО- И ГАЗОВЫДЕЛЕНИЕМ, С НИЗКИМИ ПОКАЗАТЕЛЯМИ ТОКСИЧНОСТИ ПРОДУКТОВ ГОРЕНИЯ | 1000М | 1.5
|  |  | 5/10-10-10-10-1/СН-ВВГНГА-LSLTX-325 | КАБЕЛЬ МАРКИ ВВГНГ(А)-LSLTX-0,66 СЕЧ. 3Х2,5ММ2 С МЕДНЫМИ ЖИЛАМИ КРУГЛОГО СЕЧЕНИЯ В ОБОЛОЧКЕ ИЗ ПВХ-ПЛАСТИКАТА ПОНИЖЕННОЙ ГОРЮЧЕСТИ С ПОНИЖЕННЫМ ДЫМО- И ГАЗОВЫДЕЛЕНИЕМ, С НИЗКИМИ ПОКАЗАТЕЛЯМИ ТОКСИЧНОСТИ ПРОДУКТОВ ГОРЕНИЯ | 1000М | 0.35
|  |  | 5/10-10-10-10-1/СН-ВВГНГА-LSLTX-415 | КАБЕЛЬ МАРКИ ВВГНГ(А)-LSLTX-0,66 СЕЧ. 4Х1,5ММ2 С МЕДНЫМИ ЖИЛАМИ КРУГЛОГО СЕЧЕНИЯ В ОБОЛОЧКЕ ИЗ ПВХ-ПЛАСТИКАТА ПОНИЖЕННОЙ ГОРЮЧЕСТИ С ПОНИЖЕННЫМ ДЫМО- И ГАЗОВЫДЕЛЕНИЕМ, С НИЗКИМИ ПОКАЗАТЕЛЯМИ ТОКСИЧНОСТИ ПРОДУКТОВ ГОРЕНИЯ | 1000М | 0.85
|  |  | 5/10-10-10-10-1/СН-ВВГНГА-LSLTX-510 | КАБЕЛЬ МАРКИ ВВГНГ(А)-LSLTX-0,66 СЕЧ. 5Х10,0ММ2 С МЕДНЫМИ ЖИЛАМИ КРУГЛОГО СЕЧЕНИЯ В ОБОЛОЧКЕ ИЗ ПВХ-ПЛАСТИКАТА ПОНИЖЕННОЙ ГОРЮЧЕСТИ С ПОНИЖЕННЫМ ДЫМО- И ГАЗОВЫДЕЛЕНИЕМ, С НИЗКИМИ ПОКАЗАТЕЛЯМИ ТОКСИЧНОСТИ ПРОДУКТОВ ГОРЕНИЯ | 1000М | 0.75
|  |  | 5/10-10-10-10-1/СН-ВВГНГА-LSLTX-515 | КАБЕЛЬ МАРКИ ВВГНГ(А)-LSLTX-0,66 СЕЧ. 5Х1,5ММ2 С МЕДНЫМИ ЖИЛАМИ КРУГЛОГО СЕЧЕНИЯ В ОБОЛОЧКЕ ИЗ ПВХ-ПЛАСТИКАТА ПОНИЖЕННОЙ ГОРЮЧЕСТИ С ПОНИЖЕННЫМ ДЫМО- И ГАЗОВЫДЕЛЕНИЕМ, С НИЗКИМИ ПОКАЗАТЕЛЯМИ ТОКСИЧНОСТИ ПРОДУКТОВ ГОРЕНИЯ | 1000М | 0.765
|  |  | 5/10-10-10-10-1/СН-ВВГНГА-LSLTX-516 | КАБЕЛЬ МАРКИ ВВГНГ(А)-LSLTX-0,66 СЕЧ. 5Х16 ММ2 С МЕДНЫМИ ЖИЛАМИ КРУГЛОГО СЕЧЕНИЯ В ОБОЛОЧКЕ ИЗ ПВХ-ПЛАСТИКАТА ПОНИЖЕННОЙ ГОРЮЧЕСТИ С ПОНИЖЕННЫМ ДЫМО- И ГАЗОВЫДЕЛЕНИЕМ, С НИЗКИМИ ПОКАЗАТЕЛЯМИ ТОКСИЧНОСТИ ПРОДУКТОВ ГОРЕНИЯ | 1000М | 0.01
|  |  | 5/10-10-10-10-1/СН-ВВГНГА-LSLTX-525 | КАБЕЛЬ МАРКИ ВВГНГ(А)-LSLTX-0,66 СЕЧ. 5Х2,5ММ2 С МЕДНЫМИ ЖИЛАМИ КРУГЛОГО СЕЧЕНИЯ В ОБОЛОЧКЕ ИЗ ПВХ-ПЛАСТИКАТА ПОНИЖЕННОЙ ГОРЮЧЕСТИ С ПОНИЖЕННЫМ ДЫМО- И ГАЗОВЫДЕЛЕНИЕМ, С НИЗКИМИ ПОКАЗАТЕЛЯМИ ТОКСИЧНОСТИ ПРОДУКТОВ ГОРЕНИЯ | 1000М | 0.26
|  |  | 5/10-10-10-10-1/СН-ВВГНГА-LSLTX-540 | КАБЕЛЬ МАРКИ ВВГНГ(А)-LSLTX-0,66 СЕЧ. 5Х4,0ММ2 С МЕДНЫМИ ЖИЛАМИ КРУГЛОГО СЕЧЕНИЯ В ОБОЛОЧКЕ ИЗ ПВХ-ПЛАСТИКАТА ПОНИЖЕННОЙ ГОРЮЧЕСТИ С ПОНИЖЕННЫМ ДЫМО- И ГАЗОВЫДЕЛЕНИЕМ, С НИЗКИМИ ПОКАЗАТЕЛЯМИ ТОКСИЧНОСТИ ПРОДУКТОВ ГОРЕНИЯ | 1000М | 0.3
|  |  | 5/10-10-10-10-1/СН-ВВГНГА-LSLTX-560 | КАБЕЛЬ МАРКИ ВВГНГ(А)-LSLTX-0,66 СЕЧ. 5Х6,0ММ2 С МЕДНЫМИ ЖИЛАМИ КРУГЛОГО СЕЧЕНИЯ В ОБОЛОЧКЕ ИЗ ПВХ-ПЛАСТИКАТА ПОНИЖЕННОЙ ГОРЮЧЕСТИ С ПОНИЖЕННЫМ ДЫМО- И ГАЗОВЫДЕЛЕНИЕМ, С НИЗКИМИ ПОКАЗАТЕЛЯМИ ТОКСИЧНОСТИ ПРОДУКТОВ ГОРЕНИЯ | 1000М | 0.075
|  |  | 5/10-10-10-10-5/С501-44108-141-Э2 | КАБЕЛЬ МАРКИ ВВГНГ(А)-FRLSLTX СЕЧ. 3 Х 2,5-0,66 С МЕДНЫМИ ЖИЛАМИ, С ИЗОЛЯЦИЕЙ И ОБОЛОЧКОЙ ИЗ ПВХ ПЛАСТИКАТА, С ПОНИЖЕННЫМ ДЫМО- И ГАЗОВЫДЕЛЕНИЕМ, С НИЗКИМИ ПОКАЗАТЕЛЯМИ ТОКСИЧНОСТИ ПРОДУКТОВ ГОРЕНИЯ | 1000 М | 0.105
|  |  | 5/10-10-10-10-5/С501-44108-181-Э2 | КАБЕЛЬ МАРКИ ВВГНГ(А)-FRLSLTX СЕЧ. 5 Х 2,5-0,66 С МЕДНЫМИ ЖИЛАМИ, С ИЗОЛЯЦИЕЙ И ОБОЛОЧКОЙ ИЗ ПВХ ПЛАСТИКАТА, С ПОНИЖЕННЫМ ДЫМО- И ГАЗОВЫДЕЛЕНИЕМ, С НИЗКИМИ ПОКАЗАТЕЛЯМИ ТОКСИЧНОСТИ ПРОДУКТОВ ГОРЕНИЯ | 1000 М | 0.04
|  |  | 5/10-10-10-10-5/С501-44108-182-Э2 | КАБЕЛЬ МАРКИ ВВГНГ(А)-FRLSLTX СЕЧ. 5Х4-0,66 С МЕДНЫМИ ЖИЛАМИ, С ИЗОЛЯЦИЕЙ И ОБОЛОЧКОЙ ИЗ ПВХ ПЛАСТИКАТА, С ПОНИЖЕННЫМ ДЫМО- И ГАЗОВЫДЕЛЕНИЕМ, С НИЗКИМИ ПОКАЗАТЕЛЯМИ ТОКСИЧНОСТИ ПРОДУКТОВ ГОРЕНИЯ | 1000 М | 0.04
|  |  | 5/10-10-10-10-5/С501-44108-183-Э2 | КАБЕЛЬ МАРКИ ВВГНГ(А)-FRLSLTX СЕЧ. 5Х6-0,66 С МЕДНЫМИ ЖИЛАМИ, С ИЗОЛЯЦИЕЙ И ОБОЛОЧКОЙ ИЗ ПВХ ПЛАСТИКАТА, С ПОНИЖЕННЫМ ДЫМО- И ГАЗОВЫДЕЛЕНИЕМ, С НИЗКИМИ ПОКАЗАТЕЛЯМИ ТОКСИЧНОСТИ ПРОДУКТОВ ГОРЕНИЯ | 1000 М | 0.015
|  |  | 5/10-10-10-10-5/С501-44108-185-Э2 | КАБЕЛЬ МАРКИ ВВГНГ(А)-FRLSLTX СЕЧ. 5Х16-0,66 С МЕДНЫМИ ЖИЛАМИ, С ИЗОЛЯЦИЕЙ И ОБОЛОЧКОЙ ИЗ ПВХ ПЛАСТИКАТА, С ПОНИЖЕННЫМ ДЫМО- И ГАЗОВЫДЕЛЕНИЕМ, С НИЗКИМИ ПОКАЗАТЕЛЯМИ ТОКСИЧНОСТИ ПРОДУКТОВ ГОРЕНИЯ | 1000 М | 0.02
|  |  | 5/10-10-50-1/С503-7001-Э2 | КАБЕЛЬ МАРКИ КГВЭВНГ(А)-FRLSLTX-0,66 СЕЧ. 4Х1,5ММ2 С МЕДНЫМИ ЖИЛАМИ, С ИЗОЛЯЦИЕЙ И ОБОЛОЧКОЙ ИЗ ПВХ-ПЛАСТИКАТА ПОНИЖЕННОЙ ОПАСНОСТИ, С НИЗКИМ ДЫМО- И ГАЗОВЫДЕЛЕНИЕМ, ЭКРАНИРОВАННЫЙ, С НИЗКИМИ ПОКАЗАТЕЛЯМИ ТОКСИЧНОСТИ ПРОДУКТОВ ГОРЕНИЯ | 1000 М | 0.02
|  |  | 5/10-10-50-1/С503-7011-Э2 | КАБЕЛЬ МАРКИ КГВЭВНГ(А)-FRLSLTX-0,66 СЕЧ. 4Х2,5ММ2 С МЕДНЫМИ ЖИЛАМИ, С ИЗОЛЯЦИЕЙ И ОБОЛОЧКОЙ ИЗ ПВХ-ПЛАСТИКАТА ПОНИЖЕННОЙ ОПАСНОСТИ, С НИЗКИМ ДЫМО- И ГАЗОВЫДЕЛЕНИЕМ, ЭКРАНИРОВАННЫЙ, С НИЗКИМИ ПОКАЗАТЕЛЯМИ ТОКСИЧНОСТИ ПРОДУКТОВ ГОРЕНИЯ | 1000 М | 0.03
|  |  | 5/10-10-50-1/С503-7019-Э2 | КАБЕЛЬ МАРКИ КГВЭВНГ(А)-FRLSLTX-0,66 СЕЧ. 4Х4ММ2 С МЕДНЫМИ ЖИЛАМИ, С ИЗОЛЯЦИЕЙ И ОБОЛОЧКОЙ ИЗ ПВХ-ПЛАСТИКАТА ПОНИЖЕННОЙ ОПАСНОСТИ, С НИЗКИМ ДЫМО- И ГАЗОВЫДЕЛЕНИЕМ, ЭКРАНИРОВАННЫЙ, С НИЗКИМИ ПОКАЗАТЕЛЯМИ ТОКСИЧНОСТИ ПРОДУКТОВ ГОРЕНИЯ | 1000 М | 0.125
|  |  | 5/10-10-50-1/С503-7022-Э2 | КАБЕЛЬ МАРКИ КГВЭВНГ(А)-FRLSLTX-0,66 СЕЧ. 4Х6 ММ2 С МЕДНЫМИ ЖИЛАМИ, С ИЗОЛЯЦИЕЙ И ОБОЛОЧКОЙ ИЗ ПВХ-ПЛАСТИКАТА ПОНИЖЕННОЙ ОПАСНОСТИ, С НИЗКИМ ДЫМО- И ГАЗОВЫДЕЛЕНИЕМ, ЭКРАНИРОВАННЫЙ, С НИЗКИМИ ПОКАЗАТЕЛЯМИ ТОКСИЧНОСТИ ПРОДУКТОВ ГОРЕНИЯ | 1000 М | 0.105
|  |  | 5/10-10-50-1/С503-7130-Э2 | КАБЕЛЬ МАРКИ КГВЭВНГ(А)-LSLTX-0,66 СЕЧ. 4Х1,5 ММ2 С МЕДНЫМИ ЖИЛАМИ, С ПВХ ИЗОЛЯЦИЕЙ, ЭКРАНИРОВАННЫЕ В ОБОЛОЧКЕ ИЗ ПВХ-ПЛАСТИКАТА ПОНИЖЕННОЙ ГОРЮЧЕСТИ С ПОНИЖЕННЫМ ДЫМО- И ГАЗОВЫДЕЛЕНИЕМ, С НИЗКИМИ ПОКАЗАТЕЛЯМИ ТОКСИЧНОСТИ ПРОДУКТОВ ГОРЕНИЯ | 1000 М | 2.13
|  |  | 5/10-10-50-1/С503-7138-Э2 | КАБЕЛЬ МАРКИ КГВЭВНГ(А)-LSLTX-0,66 СЕЧ. 4Х2,5 ММ2 С МЕДНЫМИ ЖИЛАМИ, С ПВХ ИЗОЛЯЦИЕЙ, ЭКРАНИРОВАННЫЕ В ОБОЛОЧКЕ ИЗ ПВХ-ПЛАСТИКАТА ПОНИЖЕННОЙ ГОРЮЧЕСТИ С ПОНИЖЕННЫМ ДЫМО- И ГАЗОВЫДЕЛЕНИЕМ, С НИЗКИМИ ПОКАЗАТЕЛЯМИ ТОКСИЧНОСТИ ПРОДУКТОВ ГОРЕНИЯ | 1000 М | 0.365
|  |  | 5/10-10-50-1/С503-7146-Э2 | КАБЕЛЬ МАРКИ КГВЭВНГ(А)-LSLTX-0,66 СЕЧ. 4Х4 ММ2 С МЕДНЫМИ ЖИЛАМИ, С ПВХ ИЗОЛЯЦИЕЙ, ЭКРАНИРОВАННЫЕ В ОБОЛОЧКЕ ИЗ ПВХ-ПЛАСТИКАТА ПОНИЖЕННОЙ ГОРЮЧЕСТИ С ПОНИЖЕННЫМ ДЫМО- И ГАЗОВЫДЕЛЕНИЕМ, С НИЗКИМИ ПОКАЗАТЕЛЯМИ ТОКСИЧНОСТИ ПРОДУКТОВ ГОРЕНИЯ | 1000 М | 0.225
|  |  | 5/10-10-60-2-5-1-1/С503-4500-Э2 | КАБЕЛЬ МАРКИ КВВГНГ(А)-LSLTX-0,66 СЕЧ. 5Х0,75ММ2 КОНТРОЛЬНЫЙ, С МЕДНОЙ ЖИЛОЙ. ИЗОЛЯЦИЕЙ ИЗ ПВХ, ОБОЛОЧКОЙ ИЗ ПВХ-ПЛАСТИКАТА ПОНИЖЕННОЙ ГОРЮЧЕСТИ С ПОНИЖЕННЫМ ДЫМО- И ГАЗОВЫДЕЛЕНИЕМ, С НИЗКИМИ ПОКАЗАТЕЛЯМИ ТОКСИЧНОСТИ ПРОДУКТОВ ГОРЕНИЯ | 1000 М | 0.255
|  |  | 5/10-10-60-2-5-1-1/С503-4531-Э2 | КАБЕЛЬ МАРКИ КВВГНГ(А)-LSLTX-0,66 СЕЧ. 5Х1,5 ММ2 КОНТРОЛЬНЫЙ, С МЕДНОЙ ЖИЛОЙ. ИЗОЛЯЦИЕЙ ИЗ ПВХ, ОБОЛОЧКОЙ ИЗ ПВХ-ПЛАСТИКАТА ПОНИЖЕННОЙ ГОРЮЧЕСТИ С ПОНИЖЕННЫМ ДЫМО- И ГАЗОВЫДЕЛЕНИЕМ, С НИЗКИМИ ПОКАЗАТЕЛЯМИ ТОКСИЧНОСТИ ПРОДУКТОВ ГОРЕНИЯ | 1000 М | 2
|  |  | 5/10-10-60-2-5-1-1/С503-4536-Э2 | КАБЕЛЬ МАРКИ КВВГНГ(А)-LSLTX-0,66 СЕЧ. 27Х1,5ММ2 КОНТРОЛЬНЫЙ, С МЕДНОЙ ЖИЛОЙ. ИЗОЛЯЦИЕЙ ИЗ ПВХ, ОБОЛОЧКОЙ ИЗ ПВХ-ПЛАСТИКАТА ПОНИЖЕННОЙ ГОРЮЧЕСТИ С ПОНИЖЕННЫМ ДЫМО- И ГАЗОВЫДЕЛЕНИЕМ, С НИЗКИМИ ПОКАЗАТЕЛЯМИ ТОКСИЧНОСТИ ПРОДУКТОВ ГОРЕНИЯ | 1000 М | 0.105
|  |  | 5/10-10-60-2-5-1-1/С503-4537-Э2 | КАБЕЛЬ МАРКИ КВВГНГ(А)-LSLTX-0,66 СЕЧ. 37Х1,5ММ2 КОНТРОЛЬНЫЙ, С МЕДНОЙ ЖИЛОЙ. ИЗОЛЯЦИЕЙ ИЗ ПВХ, ОБОЛОЧКОЙ ИЗ ПВХ-ПЛАСТИКАТА ПОНИЖЕННОЙ ГОРЮЧЕСТИ С ПОНИЖЕННЫМ ДЫМО- И ГАЗОВЫДЕЛЕНИЕМ, С НИЗКИМИ ПОКАЗАТЕЛЯМИ ТОКСИЧНОСТИ ПРОДУКТОВ ГОРЕНИЯ | 1000 М | 0.475
|  |  | 5/10-10-60-2-5-1-1/С503-7130-Э3 | КАБЕЛЬ МАРКИ КВВГЭНГ(А)-LSLTX-0,66 СЕЧ. 4Х1,5ММ2 КОНТРОЛЬНЫЙ, ЭКРАНИРОВАННЫЙ,С МЕДНОЙ ЖИЛОЙ. ИЗОЛЯЦИЕЙ ИЗ ПВХ, ОБОЛОЧКОЙ ИЗ ПВХ-ПЛАСТИКАТА ПОНИЖЕННОЙ ГОРЮЧЕСТИ С ПОНИЖЕННЫМ ДЫМО- И ГАЗОВЫДЕЛЕНИЕМ, С НИЗКИМИ ПОКАЗАТЕЛЯМИ ТОКСИЧНОСТИ ПРОДУКТОВ ГОРЕНИЯ | 1000 М | 0.05
|  |  | 5/10-30 | Муфты кабельные
|  |  | 5/10-30-10-4-5/С552-1111-1-Э | МУФТА КОНЦЕВАЯ ТЕРМОУСАЖИВАЕМАЯ ВНУТРЕННЕЙ УСТАНОВКИ С НАКОНЕЧНИКАМИ ДЛЯ КАБЕЛЕЙ ВВГ, ЧИСЛО ЖИЛ-5, СЕЧЕНИЕМ ЖИЛЫ 16ММ2 | ШТ | 10
|  |  | 5/10-30-60/1 | МУФТА ТРУБНАЯ ТР-2 У3 | ШТ. | 3.3333
|  |  | 5/10-30-60/2 | МУФТА ТРУБНАЯ ТР-5 У3 | ШТ. | 15.6863
|  |  | 5/10-30-60/3 | МУФТА ТРУБНАЯ ТР-7 У3 | ШТ. | 1.6667
|  |  | 5/20 | Изделия для прокладки кабельных сетей
|  |  | 5/20-10 | Металлические кабеленесущие системы
|  |  | 5/20-10-1/С514-15701-Э | ЛОТОК КАБЕЛЬНЫЙ (ПРЯМАЯ СЕКЦИЯ) ОЦИНКОВАННЫЙ ПЕРФОРИРОВАННЫЙ НЛ10-П1,87 УТ2,5 | ШТ. | 20
|  |  | 5/20-10-1/С514-15701-Э1 | КОРОБ ПРЯМОЙ ГЛУХОЙ L=2000ММ ИЗ ОЦИНКОВАННОЙ СТАЛИ 100Х50ММ | ШТ. | 22
|  |  | 5/20-10-1/С514-15702-Э | ЛОТОК КАБЕЛЬНЫЙ (ПРЯМАЯ СЕКЦИЯ) ОЦИНКОВАННЫЙ ПЕРФОРИРОВАННЫЙ НЛ20-П1,87 УТ2,5 | ШТ. | 20
|  |  | 5/20-10-1/С514-500-3Э | ЛОТОК ПРЯМОЙ ЛЕСТНИЧНЫЙ, ИЗ ОЦИНКОВАННОЙ СТАЛИ 200Х50ММ, L=3000ММ | ШТ | 10
|  |  | 5/20-10-1/13 | ЛОТОК КАБЕЛЬНЫЙ (ПРЯМАЯ СЕКЦИЯ) ОЦИНКОВАННЫЙ НЛ-40 ОЦ. | ШТ. | 20
|  |  | 5/20-10-4/СН-ВВН-60-427 | КОНСОЛЬ БЫСТРОЙ ФИКСАЦИИ ДЛЯ ТЯЖЕЛЫХ НАГРУЗОК НА ДВОЙНОЙ ПОДВЕС ВВН-60 | ШТ | 24
|  |  | 5/20-10-4/СН-КНС-132-231 | КОНСОЛЬ УСИЛЕННАЯ С ВОЗМОЖНОСТЬЮ КРЕПЛЕНИЯ НА ДВОЙНОЙ ПОДВЕС Н=132ММ, L=231ММ | ШТ | 30
|  |  | 5/20-10-8/3 | КОРОБКА ПРОТЯЖНАЯ У996 У2 | ШТ. | 2
|  |  | 5/20-10-9/С544-9601-9Э | РУКАВ МЕТАЛЛИЧЕСКИЙ НЕГЕРМЕТИЧНЫЙ ИЗ ОЦИНКОВАННОЙ ЛЕНТЫ С ХЛОПЧАТОБУМАЖНЫМ УПЛОТНЕНИЕМ Р3-Ц-Х, ДИАМЕТРОМ 38 ММ Д=40ММ | М | 20
|  |  | 5/20-10-9/5 | РУКАВ МЕТАЛЛИЧЕСКИЙ НЕГЕРМЕТИЧНЫЙ ИЗ ОЦИНКОВАННОЙ ЛЕНТЫ С ХЛОПЧАТОБУМАЖНЫМ УПЛОТНЕНИЕМ Р3-Ц-Х ДИАМЕТРОМ, 20 ММ | М | 20
|  |  | 5/20-10-9/7 | РУКАВ МЕТАЛЛИЧЕСКИЙ НЕГЕРМЕТИЧНЫЙ ИЗ ОЦИНКОВАННОЙ ЛЕНТЫ С ХЛОПЧАТОБУМАЖНЫМ УПЛОТНЕНИЕМ Р3-Ц-Х, ДИАМЕТРОМ 25 ММ | М | 100
|  |  | 5/20-10-9/8 | РУКАВ МЕТАЛЛИЧЕСКИЙ НЕГЕРМЕТИЧНЫЙ ИЗ ОЦИНКОВАННОЙ ЛЕНТЫ С ХЛОПЧАТОБУМАЖНЫМ УПЛОТНЕНИЕМ Р3-Ц-Х, ДИАМЕТРОМ 32 ММ | М | 20
|  |  | 5/20-10-10/С514-14400-Э2 | УГОЛОК МОНТАЖНЫЙ L=2000ММ К225У2 | ШТ. | 20
|  |  | 5/20-10-10/С514-14420-Э | УГОЛОК МОНТАЖНЫЙ L=2000ММ К237У2 | ШТ. | 20
|  |  | 5/20-10-10/С514-14430-Э | УГОЛОК РАЗДЕЛИТЕЛЬНЫЙ L=2000ММ К242У2 | ШТ. | 40
|  |  | 5/20-10-11/СН-BSD-41-1000 | ПОДВЕС ДВОЙНОЙ С-ОБРАЗНЫЙ 41Х41ММ С ПОТОЛОЧНЫМ КРЕПЛЕНИЕМ BSD-41 | ШТ | 12
|  |  | 5/20-10-11/СН-ПДВ-4141-1200 | ПОДВЕС ДВОЙНОЙ С-ОБРАЗНЫЙ 41Х41ММ С ПОТОЛОЧНЫМ КРЕПЛЕНИЕМ L=1200ММ | ШТ | 30
|  |  | 5/20-10-11/СН-ПЛВ-41-1000 | ПОДВЕС ОДИНОЧНЫЙ, С ПОТОЛОЧНЫМ КРЕПЛЕНИЕМ Н=1000ММ BSD-41 | ШТ | 48
|  |  | 5/20-20 | Пластиковые системы для прокладки кабеля
|  |  | 5/20-20-1/С514-3920-Э2 | КОРОБ ИЗ ПВХ С АКСЕССУАРАМИ 16Х16ММ | М | 10
|  |  | 5/20-20-1/С514-3945-Э2 | КОРОБ ИЗ ПВХ С АКСЕССУАРАМИ 25Х25ММ | М | 10
|  |  | 5/20-20-1/С514-3955-Э2 | КОРОБ ИЗ ПВХ С АКСЕССУАРАМИ 60Х40ММ | М | 4
|  |  | 5/20-20-3/СРУБ-ПМД-23-Н | ТРУБА ИЗ ПОЛИАМИДА ГОФРИРОВАННАЯ, СТОЙКАЯ К УФ-ИЗЛУЧЕНИЮ, С ЗОНДОМ, СЕРИЯ F2, ВНУТРЕННИЙ ДИАМЕТР 23ММ | М | 15
|  |  | 5/20-20-3-2/2 | ТРУБА ГОФРИРОВАННАЯ ПВХ ЛЕГКОГО ТИПА С ЗОНДОМ, ДИАМЕТРОМ 20 ММ | М | 50
|  |  | 5/20-20-3-2/3 | ТРУБА ГОФРИРОВАННАЯ ПВХ ЛЕГКОГО ТИПА С ЗОНДОМ, ДИАМЕТРОМ 25 ММ | М | 10
|  |  | 5/20-20-3-4/СН-ТРБ-ТРМ-83 | ТРУБКА ТЕРМОУСАЖИВАЮЩАЯ 8/3, 5 ЦВЕТОВ L=10М | КОМПЛ | 25
|  |  | 5/20-20-3-4/10 | ТРУБКА МАРКИ ТВ-40 ВНУТРЕННИМ ДИАМЕТРОМ 5 ММ | КГ | 0.0042
|  |  | 5/20-30 | Материалы и изделия для монтажа кабелей и проводов
|  |  | 5/20-30-1-2/С514-16302-6Э | НАКОНЕЧНИКИ КАБЕЛЬНЫЕ МЕДНЫЕ 10ММ2 | ШТ. | 10
|  |  | 5/20-30-1-4/С552-1409-10Э | СОЕДИНИТЕЛЬНЫЙ ИЗОЛИРУЮЩИЙ ЗАЖИМ СИЗ | 100 ШТ. | 65.09
|  |  | 5/20-30-2/1 | ПЕРЕМЫЧКА ГИБКАЯ ПГС-35-560 У2,5 | ШТ. | 10.1961
|  |  | 5/20-30-3/С552-606-2Э | ЗАЖИМЫ (СКОБЫ, ПОЛОСКИ, ПРЯЖКИ) | 100 ШТ. | 157.05
|  |  | 5/20-30-3/2 | КНОПКА К227 УХЛ2 | 1000 ШТ. | 1.6303
|  |  | 5/20-30-3/5 | ГАЙКА УСТАНОВОЧНАЯ ЗАЗЕМЛЯЮЩАЯ К 482 | 100 ШТ. | 0.12745
|  |  | 5/20-30-3/7 | ГАЙКА УСТАНОВОЧНАЯ ЗАЗЕМЛЯЮЩАЯ К 484 | 100 ШТ. | 0.063725
|  |  | 5/20-30-3/8 | ГАЙКА УСТАНОВОЧНАЯ ЗАЗЕМЛЯЮЩАЯ К 485 | 100 ШТ. | 0.15686
|  |  | 5/20-30-3/20 | СКОБА К 142 У2 | 10 ШТ. | 32.8061
|  |  | 5/20-30-3/22 | СКОБА К 144 У2 | 10 ШТ. | 0.40196
|  |  | 5/20-30-3/23 | СКОБА К 145 У2 | 10 ШТ. | 39.2157
|  |  | 5/20-30-3/28 | СКОБА К1157 У3 | 1000 ШТ. | 0.11782
|  |  | 5/20-30-3/42 | ЛЕНТА ЛМ-5 УХЛ2 | 100 М | 2.88
|  |  | 5/20-30-3/43 | ЛЕНТА К226 | 100 М | 0.21172
|  |  | 5/20-30-4/2 | ВТУЛКА В22 УХЛ2 | 100 ШТ. | 0.13366
|  |  | 5/20-30-4/3 | ВТУЛКА В28 УХЛ2 | 100 ШТ. | 9.6
|  |  | 5/20-30-4/4 | ВТУЛКА В42 УХЛ2 | 100 ШТ. | 0.15686
|  |  | 5/20-30-5/2 | БИРКА МАРКИРОВОЧНАЯ У134 | 100 ШТ. | 6.3557
|  |  | 5/20-40 | Другие электромонтажные материалы
|  |  | 5/20-40-2/1 | ПАТРУБОК ВВОДНОЙ У476 У3 | 10 ШТ. | 1.3366
|  |  | 5/20-40-2/2 | ПАТРУБОК ВВОДНОЙ У477 У3 | 10 ШТ. | 1.5686
|  |  | 5/20-40-3/1 | ЗАГЛУШКА У469 | 10 ШТ. | 0.84257
|  |  | 5/20-40-3/2 | ЗАГЛУШКА У468 УХЛ2 | 10 ШТ. | 0.2
|  |  | 5/20-40-4/3 | КОРОБКА МОНТАЖНАЯ СКРЫТОЙ УСТАНОВКИ ПОД РОЗЕТКИ И ВЫКЛЮЧАТЕЛИ К-207 | ШТ. | 1
|  |  | 5/20-40-4/5 | КОРОБКА МОНТАЖНАЯ ОТКРЫТОЙ УСТАНОВКИ ДЛЯ РАЗВОДКИ ПРОВОДОВ КМ-209 | ШТ. | 20
|  |  | 5/20-40-5/6 | КОРОБКА С НАБОРНЫМИ ЗАЖИМАМИ КЗНС-48 | ШТ. | 12
|  |  | 5/30 | Материалы для электротехнических установок
|  |  | 5/30-30 | Электросиловые и электроосветительные установки
|  |  | 5/30-30-4-1-1/СВКЛ-С110-801-Н | ВЫКЛЮЧАТЕЛЬ ОДНОКЛАВИШНЫЙ ДЛЯ СКРЫТОЙ УСТАНОВКИ, 10А, IP20, ПО ТИПУ С1 10-801 | ШТ | 1
|  |  | 5/30-30-4-1-2-1/СН-РА16-303 | РОЗЕТКА ШТЕПСЕЛЬНАЯ ДВУХМЕСТНАЯ БРЫЗГОЗАЩИЩЕННАЯ ПО ТИПУ РА16-303 | ШТ | 1
|  |  | 5/30-40 | Материалы для электроизоляционных работ
|  |  | 5/30-40-2/21 | ЛЕНТА ЛИПКАЯ ИЗОЛЯЦИОННАЯ НА ПОЛИКАСИНОВОМ КОМПАУНДЕ МАРКИ ЛСЭПЛ, ШИРИНОЙ 20-30 ММ, ТОЛЩИНОЙ 0,14 - 0,19 ММ | КГ | 0.0022
|  |  | 5/50 | Прокатно-тянутые изделия из цветных металлов и цветные металлы
|  |  | 5/50-30 | Листы и плиты из цветных металлов
|  |  | 5/50-30-3/2 | ЛИСТ НОРМАЛЬНОЙ ТОЧНОСТИ ИЗГОТОВЛЕНИЯ, ТОЛЩИНОЙ 1 ММ, ИЗ СВИНЦА МАРКИ С1 | Т | 0.005239
|  |  | 5/50-70 | Сплавы из цветных металлов
|  |  | 5/50-70-2/13 | ПРИПОЙ ОЛОВЯННО-СВИНЦОВЫЙ МАЛОСУРЬМЯНИСТЫЙ, МАРКИ ПОССУ 40-0,5 | Т | 0.002115
|  |  | 5/90 | Прочие материалы для монтажных и специальных строительных работ
|  |  | 5/90-10 | Дюбели для крепления электромонтажных изделий
|  |  | 5/90-10/2 | ДЮБЕЛЬ МОНТАЖНЫЙ У661 У3 | 10 ШТ. | 26.3051
|  |  | 5/90-10/3 | ДЮБЕЛЬ МОНТАЖНЫЙ У656 У3 | 10 ШТ. | 7.767
|  |  | 5/90-10/4 | ДЮБЕЛЬ МОНТАЖНЫЙ У658 | 10 ШТ. | 1158.2863
|  |  | 6 | Трубы и детали трубопроводов (за исключением труб стальных обсадных и бурильных части 1). Арматура для технологических трубопроводов
|  |  | 6/20 | Трубы и детали трубопроводов стальные
|  |  | 6/20-30 | Трубы стальные сварные водогазопроводные оцинкованные
|  |  | 6/20-30-20/С103-5100-Э | ТРУБА СТАЛЬНАЯ СВАРНАЯ ВОДОГАЗОПРОВОДНАЯ ОЦИНКОВАННАЯ ОБЫКНОВЕННАЯ НОМИНАЛЬНЫМ ДИАМЕТРОМ 25 ММ, ТОЛЩИНОЙ СТЕНКИ 2,8 ММ | М | 10
|  |  | 6/20-30-20/11 | ТРУБА СТАЛЬНАЯ СВАРНАЯ ВОДОГАЗОПРОВОДНАЯ ОЦИНКОВАННАЯ ОБЫКНОВЕННАЯ НОМИНАЛЬНЫМ ДИАМЕТРОМ 20 ММ, ТОЛЩИНОЙ СТЕНКИ 2,8 ММ | М | 10
|  |  | 6/20-30-20/13 | ТРУБА СТАЛЬНАЯ СВАРНАЯ ВОДОГАЗОПРОВОДНАЯ ОЦИНКОВАННАЯ ОБЫКНОВЕННАЯ НОМИНАЛЬНЫМ ДИАМЕТРОМ 32 ММ, ТОЛЩИНОЙ СТЕНКИ 3,2 ММ | М | 10
Ж3-40-90 | СТРОИТЕЛЬНО-МОНТАЖНЫЕ РАБОТЫ | ШТ 116
|  |  | 1-1 | ЗАТРАТЫ ТРУДА РАБОЧИХ | ЧЕЛ.Ч | 29.7395
|  |  | 1-3 | ЗАТРАТЫ ТРУДА МАШИНИСТОВ | ЧЕЛ.-Ч | 4.465
|  |  | М050102 | КОМПРЕССОРЫ ПЕРЕДВИЖНЫЕ С ДВИГАТЕЛЕМ ВНУТРЕННЕГО СГОРАНИЯ ДАВЛЕНИЕМ ДО 686 КПА (7АТМ) 5 М3/МИН | МАШ.Ч | 4.465
|  |  | М330201* | МАШИНЫ СВЕРЛИЛЬНЫЕ ЭЛЕКТРИЧЕСКИЕ | МАШ.Ч | 7.926
|  |  | М330805 | МОЛОТКИ ПРИ РАБОТЕ ОТ ПЕРЕДВИЖНЫХ КОМПРЕССОРНЫХ СТАНЦИЙ ОТБОЙНЫЕ ПНЕВМАТИЧЕСКИЕ (БЕЗ УЧЕТА СТОИМОСТИ СЖАТОГО ВОЗДУХА) | МАШ.Ч | 4.465
|  |  | М331451 | ПЕРФОРАТОРЫ ЭЛЕКТРИЧЕСКИЕ | МАШ.Ч | 5.474
|  |  | М331604* | СТАНОК ПЕРЕДВИЖНОЙ ДЛЯ СВЕРЛЕНИЯ ОТВЕРСТИЙ В ЖЕЛЕЗОБЕТОНЕ ДИАМЕТРОМ 20-160 ММ | МАШ.Ч | 4.85
|  |  | 1 | Материалы для строительных работ
|  |  | 1/10 | Материалы для строительных работ общего назначения
|  |  | 1/10-170 | Оснастка технологическая и инструментальная
|  |  | 1/10-170-5/15 | СВЕРЛА АЛМАЗНЫЕ ПО БЕТОНУ (КОЛЬЦЕВЫЕ СВЕРЛА), ДИАМЕТРОМ 32 ММ | ШТ. | 0.945
|  |  | 1/10-170-10/С101-86726-20Э | СВЕРЛА ШНЕКОВЫЕ | ШТ. | 1.976
|  |  | 1/10-280 | Прочие материалы для строительных работ
|  |  | 1/10-280-20/40 | ВОДА | М3 | 0.0575
СОСТАВИЛ | ______________________________ |  |  | С.В.ЛЕМЧУК
| (должность служащего) |  | (подпись) | (инициалы,фамилия)
ПРОВЕРИЛ | ______________________________ |  |  | Н.Н.НЕСТЕРОВА
| (должность служащего) |  | (подпись) | (инициалы,фамилия)

## 3211-12-3206-Q0
НАИМЕНОВАНИЕ ОБЪЕКТА |  | "РЕКОНСТРУКЦИЯ ГИНЕКОЛОГИЧЕСКОГО, ХИРУРГИЧЕСКОГО И ПСИХОНЕВРОЛОГИЧЕСКОГО КОРПУСОВ УЧРЕЖДЕНИЯ ЗДРАВООХРАНЕНИЯ "6-Я ГОРОДСКАЯ КЛИНИЧЕСКАЯ БОЛЬНИЦА" ПО УЛ. УРАЛЬСКОЙ, 5 В Г. МИНСКЕ ПОД РАЗМЕЩЕНИЕ ЛЕЧЕБНО-ДИАГНОСТИЧЕСКОГО КОРПУСА КЛИНИЧЕСКОГО ЦЕНТРА ТРАВМАТОЛОГИИ И ОРТОПЕДИИ". 2 ОЧЕРЕДЬ СТРОИТЕЛЬСТВА
КОД ОБЪЕКТА |  | 23.008.2
НАИМЕНОВАНИЕ ЗДАНИЯ, СООРУЖЕНИЯ |  | ЗДАНИЕ БЛОКА N5А
ШИФР ЗДАНИЯ, СООРУЖЕНИЯ |  | 23.008.2.5А
КОМПЛЕКТ ЧЕРТЕЖЕЙ |  | ЭМ2.СО; ЭМ2.ВР
ВЕДОМОСТЬ РЕСУРСОВ ДЛЯ ЛОКАЛЬНОЙ СМЕТЫ № 3206
(НОРМЫ 2022г.)
СИЛОВОЕ ЭЛЕКТРООБОРУДОВАНИЕ (ВЕНТОБОРУДОВАНИЕ) (ВЗАМЕН ЛС N 3206 НА СУММУ 228,943 ТЫС. РУБ. ПО ЗАМЕЧАНИЯМ ЭКСПЕРТИЗЫ)
П/П | ОБОСНОВАНИЕ | НАИМЕНОВАНИЕ РЕСУРСОВ | ЕД.ИЗМ. | КОЛИЧЕСТВО
1 | 2 | 3 | 4 | 5
1 | 1-1 | ЗАТРАТЫ ТРУДА РАБОЧИХ | ЧЕЛ.Ч | 3893.4994
2 | 1-3 | ЗАТРАТЫ ТРУДА МАШИНИСТОВ | ЧЕЛ.-Ч | 52.8287
3 | М021143 | КРАНЫ НА АВТОМОБИЛЬНОМ ХОДУ ПРИ РАБОТЕ НА ДРУГИХ ВИДАХ СТРОИТЕЛЬСТВА, 16 Т | МАШ.Ч | 38.4682
4 | М030203* | ДОМКРАТЫ ГИДРАВЛИЧЕСКИЕ ГРУЗОПОДЪЕМНОСТЬЮ 63 Т | МАШ.Ч | 23.5231
5 | М030402 | ЛЕБЕДКИ ЭЛЕКТРИЧЕСКИЕ ТЯГОВЫМ УСИЛИЕМ ДО 12,26 (1,25) КН (Т) | МАШ.Ч | 44.7524
6 | М040502 | УСТАНОВКИ ДЛЯ СВАРКИ РУЧНОЙ ДУГОВОЙ (ПОСТОЯННОГО ТОКА) | МАШ.Ч | 66.9017
7 | М050102 | КОМПРЕССОРЫ ПЕРЕДВИЖНЫЕ С ДВИГАТЕЛЕМ ВНУТРЕННЕГО СГОРАНИЯ ДАВЛЕНИЕМ ДО 686 КПА (7АТМ) 5 М3/МИН | МАШ.Ч | 5.105
8 | М100602* | МОЛОТКИ БУРИЛЬНЫЕ ЛЕГКИЕ ПРИ РАБОТЕ ОТ КОМПРЕССОРНЫХ СТАНЦИЙ ПЕРЕДВИЖНЫХ | МАШ.Ч | 0.64
9 | М121003 | КОТЛЫ БИТУМНЫЕ ПЕРЕДВИЖНЫЕ 400 Л | МАШ.Ч | 0.234
10 | М134041 | ШУРУПОВЕРТ | МАШ.Ч | 201.2962
11 | М150402 | ГАЗОВАЯ ГОРЕЛКА | МАШ.Ч | 4.9
12 | М330201* | МАШИНЫ СВЕРЛИЛЬНЫЕ ЭЛЕКТРИЧЕСКИЕ | МАШ.Ч | 7.926
13 | М330250* | ПИСТОЛЕТ МОНТАЖНЫЙ | МАШ.Ч | 6.9643
14 | М330301* | МАШИНЫ ШЛИФОВАЛЬНЫЕ ЭЛЕКТРИЧЕСКИЕ | МАШ.Ч | 11.0233
15 | М330302* | МАШИНЫ ШЛИФОВАЛЬНЫЕ УГЛОВЫЕ | МАШ.Ч | 0.243
16 | М330805 | МОЛОТКИ ПРИ РАБОТЕ ОТ ПЕРЕДВИЖНЫХ КОМПРЕССОРНЫХ СТАНЦИЙ ОТБОЙНЫЕ ПНЕВМАТИЧЕСКИЕ (БЕЗ УЧЕТА СТОИМОСТИ СЖАТОГО ВОЗДУХА) | МАШ.Ч | 4.465
17 | М331002 | СТАНКИ СВЕРЛИЛЬНЫЕ | МАШ.Ч | 0.0452
18 | М331451 | ПЕРФОРАТОРЫ ЭЛЕКТРИЧЕСКИЕ | МАШ.Ч | 533.4343
19 | М331604* | СТАНОК ПЕРЕДВИЖНОЙ ДЛЯ СВЕРЛЕНИЯ ОТВЕРСТИЙ В ЖЕЛЕЗОБЕТОНЕ ДИАМЕТРОМ 20-160 ММ | МАШ.Ч | 4.85
20 | М331615* | ДРЕЛИ ЭЛЕКТРИЧЕСКИЕ | МАШ.Ч | 67.8903
21 | М331617 | СРЕДСТВА МАЛОЙ МЕХАНИЗАЦИИ | МАШ.Ч | 0.28375
22 | М350451 | ПРЕСС ГИДРАВЛИЧЕСКИЙ С ЭЛЕКТРОПРИВОДОМ | МАШ.Ч | 10.618
23 | М400002 | АВТОМОБИЛЬ БОРТОВОЙ, ГРУЗОПОДЪЕМНОСТЬЮ ДО 8 Т | МАШ.Ч | 8.9717
| 1 | Материалы для строительных работ
| 1/10 | Материалы для строительных работ общего назначения
| 1/10-10 | Известь, цемент и другие вяжущие
24 | 1/10-10-10/6 | ПОРТЛАНДЦЕМЕНТ БЕЗДОБАВОЧНЫЙ ЦЕМ 0 42,5 Н (В УПАКОВКЕ) | Т | 0.045988
| 1/10-80 | Материалы неметаллорудные и асбестосодержащие изделия
25 | 1/10-80-30/50 | ТАЛЬК ТЕХНИЧЕСКИЙ МОЛОТЫЙ | Т | 0.003429
| 1/10-115 | Материалы кровельные и гидроизоляционные
26 | 1/10-115-5/С101-85200-1Э | РУБЕРОИД | М2 | 10
| 1/10-130 | Мастики, герметики, смолы, смазки, эмульсии
27 | 1/10-130-5/45 | МАСТИКА БИТУМНАЯ КРОВЕЛЬНАЯ ГОРЯЧАЯ | Т | 0.0247
| 1/10-135 | Нефтепродукты, газы, химические материалы
28 | 1/10-135-10-2/70 | БИТУМЫ НЕФТЯНЫЕ КРОВЕЛЬНЫЕ МАРКИ БНК-45/190 | Т | 0.0025
29 | 1/10-135-10-5/32 | ТОПЛИВО ДИЗЕЛЬНОЕ ИЗ МАЛОСЕРНИСТЫХ НЕФТЕЙ | Т | 0.0032
30 | 1/10-135-10-10/40 | КЕРОСИН ТЕХНИЧЕСКИЙ ЭКОЛОГИЧЕСКИ ЧИСТЫЙ | Т | 0.006
31 | 1/10-135-20/75 | СМЕСЬ ПРОПАНА И БУТАНА ТЕХНИЧЕСКИХ | КГ | 6.3
| 1/10-140 | Электроды, прутки винипластовые, проволока сварочные
32 | 1/10-140-40/100 | ЭЛЕКТРОДЫ ТИПА Э42А ДИАМЕТРОМ 4 ММ | Т | 0.016839
| 1/10-160 | Пленки, полотна, ткани разные
33 | 1/10-160-20/15 | ВЕТОШЬ | КГ | 0.49289
| 1/10-170 | Оснастка технологическая и инструментальная
34 | 1/10-170-2/40 | КРУГ НА БАКЕЛИТЕ УСИЛЕННОМ ОТРЕЗНОЙ 230 Х 2 Х 22 ДЛЯ РЕЗКИ МЕТАЛЛА | ШТ. | 0.0884
35 | 1/10-170-5/15 | СВЕРЛА АЛМАЗНЫЕ ПО БЕТОНУ (КОЛЬЦЕВЫЕ СВЕРЛА), ДИАМЕТРОМ 32 ММ | ШТ. | 0.945
36 | 1/10-170-10/С101-86726-20Э | СВЕРЛА ШНЕКОВЫЕ | ШТ. | 1.976
37 | 1/10-170-10/25 | СВЕРЛА СПИРАЛЬНЫЕ С ЦИЛИНДРИЧЕСКИМ ХВОСТОВИКОМ, ДЛИННАЯ СЕРИЯ (ПО МЕТАЛЛУ), ДИАМЕТРОМ 12,6-14 ММ | ШТ. | 0.119
38 | 1/10-170-10/115 | СВЕРЛА С SDS PLUS ХВОСТОВИКОМ (НАКОНЕЧНИК ИЗ ТВЕРДОСПЛАВНОЙ СТАЛИ) (ПО БЕТОНУ), ДИАМЕТРОМ 5-10 ММ, ДЛИНОЙ 210 (215) ММ | ШТ. | 1.9418
39 | 1/10-170-10/135 | СВЕРЛА С SDS PLUS ХВОСТОВИКОМ (НАКОНЕЧНИК ИЗ ТВЕРДОСПЛАВНОЙ СТАЛИ) (ПО БЕТОНУ), ДИАМЕТРОМ 8-10 ММ, ДЛИНОЙ 260 (265) ММ | ШТ. | 50.985
40 | 1/10-170-10/165 | СВЕРЛА С SDS PLUS ХВОСТОВИКОМ (НАКОНЕЧНИК ИЗ ТВЕРДОСПЛАВНОЙ СТАЛИ) (ПО БЕТОНУ), ДИАМЕТРОМ 10-12 ММ, ДЛИНОЙ 110-165 ММ | ШТ. | 1.65
41 | 1/10-170-50/5 | ПАТРОН СТРОИТЕЛЬНЫЙ Д-4 | 1000 ШТ. | 0.4182
| 1/10-180 | Материалы шлифовальные
42 | 1/10-180-20/57 | КРУГИ ШЛИФОВАЛЬНЫЕ ДЛЯ СПЕЦИАЛЬНЫХ МОНТАЖНЫХ РАБОТ 5П 180 Х 6 Х 22 | ШТ. | 8.5392
43 | 1/10-180-20/113 | ШКУРКА ШЛИФОВАЛЬНАЯ НА БУМАЖНОЙ ОСНОВЕ ВОДОСТОЙКАЯ | М2 | 1.1029
| 1/10-230 | Материалы для отделочных работ
44 | 1/10-230-35/105 | КЛЕЙ ВК-11 | КГ | 0.14852
45 | 1/10-230-40-20/127 | КРАСКА МАСЛЯНАЯ МА-15, СУРИК ЖЕЛЕЗНЫЙ | Т | 0.001344
46 | 1/10-230-40-20/136 | КРАСКА МАСЛЯНАЯ МА-15, СУРИК ЖЕЛЕЗНЫЙ | КГ | 0.57
47 | 1/10-230-45-5/138 | ЛАК МЕЛАМИННЫЙ МЛ-92 ЭЛЕКТРОИЗОЛЯЦИОННЫЙ | Т | 0.000654
48 | 1/10-230-45-5/186 | ЛАК НИТРОЦЕЛЛЮЛОЗНЫЙ МЕБЕЛЬНЫЙ НЦ-218 | КГ | 0.606
49 | 1/10-230-45-10/165 | ЭМАЛЬ ПЕНТАФТАЛЕВАЯ ПФ-115, СЕРАЯ | КГ | 4.2036
50 | 1/10-230-50-15/39 | РАСТВОРИТЕЛЬ ДЛЯ ЛАКОКРАСОЧНЫХ МАТЕРИАЛОВ МАРКИ 646 | КГ | 2.26
51 | 1/10-230-50-15/93 | УАЙТ-СПИРИТ | КГ | 7
| 1/10-235 | Изделия герметизирующие, уплотняющие, изолирующие
52 | 1/10-235-20/681 | ИЗОЛЕНТА ПВХ (РАЗМЕРОМ 15 ММХ20 М) | М2 | 18.4585
53 | 1/10-235-20/786 | ЛЕНТА ФУМ МАРКА 3 | КГ | 0.00902
| 1/10-240 | Метизы и крепежные изделия
54 | 1/10-240-10-10/131 | БОЛТЫ СТРОИТЕЛЬНЫЕ | Т | 0.031503
55 | 1/10-240-10-15/6 | БОЛТЫ С ШЕСТИГРАННОЙ ГОЛОВКОЙ ДИАМЕТРОМ РЕЗЬБЫ 6 ММ | Т | 0.001011
56 | 1/10-240-10-15/14 | БОЛТЫ С ШЕСТИГРАННОЙ ГОЛОВКОЙ ДИАМЕТРОМ РЕЗЬБЫ 8 ММ | Т | 0.008765
57 | 1/10-240-20/1 | ГАЙКИ СТРОИТЕЛЬНЫЕ | Т | 0.009001
58 | 1/10-240-20/10 | ГАЙКИ ШЕСТИГРАННЫЕ ДИАМЕТРОМ РЕЗЬБЫ 6 ММ | Т | 0.000386
59 | 1/10-240-20/11 | ГАЙКИ ШЕСТИГРАННЫЕ ДИАМЕТРОМ РЕЗЬБЫ 8 ММ | Т | 0.000833
60 | 1/10-240-30-30/290 | ДЮБЕЛЬ-ГВОЗДЬ ДЛЯ МОНТАЖНОГО ПИСТОЛЕТА 3,7 Х 50 ММ | КГ | 2.5294
61 | 1/10-240-50-16/2 | ШАЙБЫ СТРОИТЕЛЬНЫЕ | КГ | 4.5004
62 | 1/10-240-50-16/15 | ШАЙБА ДИАМЕТРОМ 6 ММ | КГ | 0.0957
63 | 1/10-240-50-16/999132 | ШАЙБЫ (СРЕДНЯЯ ЦЕНА ПО ГРУППЕ), ОПРЕД. - 13 | КГ | 0.348
64 | 1/10-240-60/С101-999-1473Э | МЕТИЗЫ РАЗНЫЕ | КГ | 15
| 1/10-260 | Металлопрокат и металлоизделия (за исключением металлоизделий части 2)
65 | 1/10-260-30-31/5 | ПРОКАТ ГОРЯЧЕКАТАНЫЙ ПОЛОСОВОЙ ИЗ СТАЛИ УГЛЕРОДИСТОЙ ОБЫКНОВЕННОГО КАЧЕСТВА МАРКИ СТ3СП, СТ3ПС, ТОЛЩИНОЙ 10 - 80 ММ ПРИ ШИРИНЕ 100 - 200 ММ | Т | 0.080924
66 | 1/10-260-210-1/82 | ПРОВОЛОКА СТАЛЬНАЯ НИЗКОУГЛЕРОДИСТАЯ ОБЩЕГО НАЗНАЧЕНИЯ ТЕРМИЧЕСКИ ОБРАБОТАННАЯ, ОЦИНКОВАННАЯ, ДИАМЕТРОМ 2 ММ | КГ | 7.531
| 1/10-280 | Прочие материалы для строительных работ
67 | 1/10-280-20/40 | ВОДА | М3 | 0.34625
| 1/55 | Материалы специального назначения (кислотоупорные, огнеупорные и антикоррозионные)
| 1/55-50 | Материалы антикоррозионные и химически стойкие
68 | 1/55-50-20/35 | ЛАК БИТУМНЫЙ БТ-577 | КГ | 7.8341
69 | 1/55-50-20/77 | ЛАК ПЕНТАФТАЛЕВЫЙ ПФ-170 | Т | 3.5e-05
70 | 1/55-50-30/20 | ПАСТА КВАРЦЕВАЗЕЛИНОВАЯ | КГ | 1.7868
| 4 | Железобетонные и бетонные изделия и конструкции (в т.ч. типовые), керамические изделия, нерудные материалы, бетоны и растворы
| 4/1 | Конструкции и изделия бетонные и железобетонные, керамические изделия, нерудные материалы, товарные бетоны и растворы
| 4/1-4 | Бетоны, растворы, смеси асфальтобетонные
71 | 4/1-4-20-20-10-20/10 | РАСТВОРЫ КЛАДОЧНЫЕ ТЯЖЕЛЫЕ ЦЕМЕНТНЫЕ, МАРКИ 100 | М3 | 0.0975
| 4/1-7 | Изделия бетонные
72 | 4/1-7-20-20-10/С414-3022-Э | ПЛИТКА ТРОТУАРНАЯ 50Х50СМ | М2 | 7.5
| 5 | Материалы для монтажных и специальных строительных работ
| 5/10 | Кабели, провода, муфты кабельные
| 5/10-10 | Кабели
73 | 5/10-10-10-10-1/СН-ВВГНГА-LSLTX-315 | КАБЕЛЬ МАРКИ ВВГНГ(А)-LSLTX-0,66 СЕЧ. 3Х1,5ММ2 С МЕДНЫМИ ЖИЛАМИ КРУГЛОГО СЕЧЕНИЯ В ОБОЛОЧКЕ ИЗ ПВХ-ПЛАСТИКАТА ПОНИЖЕННОЙ ГОРЮЧЕСТИ С ПОНИЖЕННЫМ ДЫМО- И ГАЗОВЫДЕЛЕНИЕМ, С НИЗКИМИ ПОКАЗАТЕЛЯМИ ТОКСИЧНОСТИ ПРОДУКТОВ ГОРЕНИЯ | 1000М | 1.5
74 | 5/10-10-10-10-1/СН-ВВГНГА-LSLTX-325 | КАБЕЛЬ МАРКИ ВВГНГ(А)-LSLTX-0,66 СЕЧ. 3Х2,5ММ2 С МЕДНЫМИ ЖИЛАМИ КРУГЛОГО СЕЧЕНИЯ В ОБОЛОЧКЕ ИЗ ПВХ-ПЛАСТИКАТА ПОНИЖЕННОЙ ГОРЮЧЕСТИ С ПОНИЖЕННЫМ ДЫМО- И ГАЗОВЫДЕЛЕНИЕМ, С НИЗКИМИ ПОКАЗАТЕЛЯМИ ТОКСИЧНОСТИ ПРОДУКТОВ ГОРЕНИЯ | 1000М | 0.35
75 | 5/10-10-10-10-1/СН-ВВГНГА-LSLTX-415 | КАБЕЛЬ МАРКИ ВВГНГ(А)-LSLTX-0,66 СЕЧ. 4Х1,5ММ2 С МЕДНЫМИ ЖИЛАМИ КРУГЛОГО СЕЧЕНИЯ В ОБОЛОЧКЕ ИЗ ПВХ-ПЛАСТИКАТА ПОНИЖЕННОЙ ГОРЮЧЕСТИ С ПОНИЖЕННЫМ ДЫМО- И ГАЗОВЫДЕЛЕНИЕМ, С НИЗКИМИ ПОКАЗАТЕЛЯМИ ТОКСИЧНОСТИ ПРОДУКТОВ ГОРЕНИЯ | 1000М | 0.85
76 | 5/10-10-10-10-1/СН-ВВГНГА-LSLTX-510 | КАБЕЛЬ МАРКИ ВВГНГ(А)-LSLTX-0,66 СЕЧ. 5Х10,0ММ2 С МЕДНЫМИ ЖИЛАМИ КРУГЛОГО СЕЧЕНИЯ В ОБОЛОЧКЕ ИЗ ПВХ-ПЛАСТИКАТА ПОНИЖЕННОЙ ГОРЮЧЕСТИ С ПОНИЖЕННЫМ ДЫМО- И ГАЗОВЫДЕЛЕНИЕМ, С НИЗКИМИ ПОКАЗАТЕЛЯМИ ТОКСИЧНОСТИ ПРОДУКТОВ ГОРЕНИЯ | 1000М | 0.75
77 | 5/10-10-10-10-1/СН-ВВГНГА-LSLTX-515 | КАБЕЛЬ МАРКИ ВВГНГ(А)-LSLTX-0,66 СЕЧ. 5Х1,5ММ2 С МЕДНЫМИ ЖИЛАМИ КРУГЛОГО СЕЧЕНИЯ В ОБОЛОЧКЕ ИЗ ПВХ-ПЛАСТИКАТА ПОНИЖЕННОЙ ГОРЮЧЕСТИ С ПОНИЖЕННЫМ ДЫМО- И ГАЗОВЫДЕЛЕНИЕМ, С НИЗКИМИ ПОКАЗАТЕЛЯМИ ТОКСИЧНОСТИ ПРОДУКТОВ ГОРЕНИЯ | 1000М | 0.765
78 | 5/10-10-10-10-1/СН-ВВГНГА-LSLTX-516 | КАБЕЛЬ МАРКИ ВВГНГ(А)-LSLTX-0,66 СЕЧ. 5Х16 ММ2 С МЕДНЫМИ ЖИЛАМИ КРУГЛОГО СЕЧЕНИЯ В ОБОЛОЧКЕ ИЗ ПВХ-ПЛАСТИКАТА ПОНИЖЕННОЙ ГОРЮЧЕСТИ С ПОНИЖЕННЫМ ДЫМО- И ГАЗОВЫДЕЛЕНИЕМ, С НИЗКИМИ ПОКАЗАТЕЛЯМИ ТОКСИЧНОСТИ ПРОДУКТОВ ГОРЕНИЯ | 1000М | 0.01
79 | 5/10-10-10-10-1/СН-ВВГНГА-LSLTX-525 | КАБЕЛЬ МАРКИ ВВГНГ(А)-LSLTX-0,66 СЕЧ. 5Х2,5ММ2 С МЕДНЫМИ ЖИЛАМИ КРУГЛОГО СЕЧЕНИЯ В ОБОЛОЧКЕ ИЗ ПВХ-ПЛАСТИКАТА ПОНИЖЕННОЙ ГОРЮЧЕСТИ С ПОНИЖЕННЫМ ДЫМО- И ГАЗОВЫДЕЛЕНИЕМ, С НИЗКИМИ ПОКАЗАТЕЛЯМИ ТОКСИЧНОСТИ ПРОДУКТОВ ГОРЕНИЯ | 1000М | 0.26
80 | 5/10-10-10-10-1/СН-ВВГНГА-LSLTX-540 | КАБЕЛЬ МАРКИ ВВГНГ(А)-LSLTX-0,66 СЕЧ. 5Х4,0ММ2 С МЕДНЫМИ ЖИЛАМИ КРУГЛОГО СЕЧЕНИЯ В ОБОЛОЧКЕ ИЗ ПВХ-ПЛАСТИКАТА ПОНИЖЕННОЙ ГОРЮЧЕСТИ С ПОНИЖЕННЫМ ДЫМО- И ГАЗОВЫДЕЛЕНИЕМ, С НИЗКИМИ ПОКАЗАТЕЛЯМИ ТОКСИЧНОСТИ ПРОДУКТОВ ГОРЕНИЯ | 1000М | 0.3
81 | 5/10-10-10-10-1/СН-ВВГНГА-LSLTX-560 | КАБЕЛЬ МАРКИ ВВГНГ(А)-LSLTX-0,66 СЕЧ. 5Х6,0ММ2 С МЕДНЫМИ ЖИЛАМИ КРУГЛОГО СЕЧЕНИЯ В ОБОЛОЧКЕ ИЗ ПВХ-ПЛАСТИКАТА ПОНИЖЕННОЙ ГОРЮЧЕСТИ С ПОНИЖЕННЫМ ДЫМО- И ГАЗОВЫДЕЛЕНИЕМ, С НИЗКИМИ ПОКАЗАТЕЛЯМИ ТОКСИЧНОСТИ ПРОДУКТОВ ГОРЕНИЯ | 1000М | 0.075
82 | 5/10-10-10-10-5/С501-44108-141-Э2 | КАБЕЛЬ МАРКИ ВВГНГ(А)-FRLSLTX СЕЧ. 3 Х 2,5-0,66 С МЕДНЫМИ ЖИЛАМИ, С ИЗОЛЯЦИЕЙ И ОБОЛОЧКОЙ ИЗ ПВХ ПЛАСТИКАТА, С ПОНИЖЕННЫМ ДЫМО- И ГАЗОВЫДЕЛЕНИЕМ, С НИЗКИМИ ПОКАЗАТЕЛЯМИ ТОКСИЧНОСТИ ПРОДУКТОВ ГОРЕНИЯ | 1000 М | 0.105
83 | 5/10-10-10-10-5/С501-44108-181-Э2 | КАБЕЛЬ МАРКИ ВВГНГ(А)-FRLSLTX СЕЧ. 5 Х 2,5-0,66 С МЕДНЫМИ ЖИЛАМИ, С ИЗОЛЯЦИЕЙ И ОБОЛОЧКОЙ ИЗ ПВХ ПЛАСТИКАТА, С ПОНИЖЕННЫМ ДЫМО- И ГАЗОВЫДЕЛЕНИЕМ, С НИЗКИМИ ПОКАЗАТЕЛЯМИ ТОКСИЧНОСТИ ПРОДУКТОВ ГОРЕНИЯ | 1000 М | 0.04
84 | 5/10-10-10-10-5/С501-44108-182-Э2 | КАБЕЛЬ МАРКИ ВВГНГ(А)-FRLSLTX СЕЧ. 5Х4-0,66 С МЕДНЫМИ ЖИЛАМИ, С ИЗОЛЯЦИЕЙ И ОБОЛОЧКОЙ ИЗ ПВХ ПЛАСТИКАТА, С ПОНИЖЕННЫМ ДЫМО- И ГАЗОВЫДЕЛЕНИЕМ, С НИЗКИМИ ПОКАЗАТЕЛЯМИ ТОКСИЧНОСТИ ПРОДУКТОВ ГОРЕНИЯ | 1000 М | 0.04
85 | 5/10-10-10-10-5/С501-44108-183-Э2 | КАБЕЛЬ МАРКИ ВВГНГ(А)-FRLSLTX СЕЧ. 5Х6-0,66 С МЕДНЫМИ ЖИЛАМИ, С ИЗОЛЯЦИЕЙ И ОБОЛОЧКОЙ ИЗ ПВХ ПЛАСТИКАТА, С ПОНИЖЕННЫМ ДЫМО- И ГАЗОВЫДЕЛЕНИЕМ, С НИЗКИМИ ПОКАЗАТЕЛЯМИ ТОКСИЧНОСТИ ПРОДУКТОВ ГОРЕНИЯ | 1000 М | 0.015
86 | 5/10-10-10-10-5/С501-44108-185-Э2 | КАБЕЛЬ МАРКИ ВВГНГ(А)-FRLSLTX СЕЧ. 5Х16-0,66 С МЕДНЫМИ ЖИЛАМИ, С ИЗОЛЯЦИЕЙ И ОБОЛОЧКОЙ ИЗ ПВХ ПЛАСТИКАТА, С ПОНИЖЕННЫМ ДЫМО- И ГАЗОВЫДЕЛЕНИЕМ, С НИЗКИМИ ПОКАЗАТЕЛЯМИ ТОКСИЧНОСТИ ПРОДУКТОВ ГОРЕНИЯ | 1000 М | 0.02
87 | 5/10-10-50-1/С503-7001-Э2 | КАБЕЛЬ МАРКИ КГВЭВНГ(А)-FRLSLTX-0,66 СЕЧ. 4Х1,5ММ2 С МЕДНЫМИ ЖИЛАМИ, С ИЗОЛЯЦИЕЙ И ОБОЛОЧКОЙ ИЗ ПВХ-ПЛАСТИКАТА ПОНИЖЕННОЙ ОПАСНОСТИ, С НИЗКИМ ДЫМО- И ГАЗОВЫДЕЛЕНИЕМ, ЭКРАНИРОВАННЫЙ, С НИЗКИМИ ПОКАЗАТЕЛЯМИ ТОКСИЧНОСТИ ПРОДУКТОВ ГОРЕНИЯ | 1000 М | 0.02
88 | 5/10-10-50-1/С503-7011-Э2 | КАБЕЛЬ МАРКИ КГВЭВНГ(А)-FRLSLTX-0,66 СЕЧ. 4Х2,5ММ2 С МЕДНЫМИ ЖИЛАМИ, С ИЗОЛЯЦИЕЙ И ОБОЛОЧКОЙ ИЗ ПВХ-ПЛАСТИКАТА ПОНИЖЕННОЙ ОПАСНОСТИ, С НИЗКИМ ДЫМО- И ГАЗОВЫДЕЛЕНИЕМ, ЭКРАНИРОВАННЫЙ, С НИЗКИМИ ПОКАЗАТЕЛЯМИ ТОКСИЧНОСТИ ПРОДУКТОВ ГОРЕНИЯ | 1000 М | 0.03
89 | 5/10-10-50-1/С503-7019-Э2 | КАБЕЛЬ МАРКИ КГВЭВНГ(А)-FRLSLTX-0,66 СЕЧ. 4Х4ММ2 С МЕДНЫМИ ЖИЛАМИ, С ИЗОЛЯЦИЕЙ И ОБОЛОЧКОЙ ИЗ ПВХ-ПЛАСТИКАТА ПОНИЖЕННОЙ ОПАСНОСТИ, С НИЗКИМ ДЫМО- И ГАЗОВЫДЕЛЕНИЕМ, ЭКРАНИРОВАННЫЙ, С НИЗКИМИ ПОКАЗАТЕЛЯМИ ТОКСИЧНОСТИ ПРОДУКТОВ ГОРЕНИЯ | 1000 М | 0.125
90 | 5/10-10-50-1/С503-7022-Э2 | КАБЕЛЬ МАРКИ КГВЭВНГ(А)-FRLSLTX-0,66 СЕЧ. 4Х6 ММ2 С МЕДНЫМИ ЖИЛАМИ, С ИЗОЛЯЦИЕЙ И ОБОЛОЧКОЙ ИЗ ПВХ-ПЛАСТИКАТА ПОНИЖЕННОЙ ОПАСНОСТИ, С НИЗКИМ ДЫМО- И ГАЗОВЫДЕЛЕНИЕМ, ЭКРАНИРОВАННЫЙ, С НИЗКИМИ ПОКАЗАТЕЛЯМИ ТОКСИЧНОСТИ ПРОДУКТОВ ГОРЕНИЯ | 1000 М | 0.105
91 | 5/10-10-50-1/С503-7130-Э2 | КАБЕЛЬ МАРКИ КГВЭВНГ(А)-LSLTX-0,66 СЕЧ. 4Х1,5 ММ2 С МЕДНЫМИ ЖИЛАМИ, С ПВХ ИЗОЛЯЦИЕЙ, ЭКРАНИРОВАННЫЕ В ОБОЛОЧКЕ ИЗ ПВХ-ПЛАСТИКАТА ПОНИЖЕННОЙ ГОРЮЧЕСТИ С ПОНИЖЕННЫМ ДЫМО- И ГАЗОВЫДЕЛЕНИЕМ, С НИЗКИМИ ПОКАЗАТЕЛЯМИ ТОКСИЧНОСТИ ПРОДУКТОВ ГОРЕНИЯ | 1000 М | 2.13
92 | 5/10-10-50-1/С503-7138-Э2 | КАБЕЛЬ МАРКИ КГВЭВНГ(А)-LSLTX-0,66 СЕЧ. 4Х2,5 ММ2 С МЕДНЫМИ ЖИЛАМИ, С ПВХ ИЗОЛЯЦИЕЙ, ЭКРАНИРОВАННЫЕ В ОБОЛОЧКЕ ИЗ ПВХ-ПЛАСТИКАТА ПОНИЖЕННОЙ ГОРЮЧЕСТИ С ПОНИЖЕННЫМ ДЫМО- И ГАЗОВЫДЕЛЕНИЕМ, С НИЗКИМИ ПОКАЗАТЕЛЯМИ ТОКСИЧНОСТИ ПРОДУКТОВ ГОРЕНИЯ | 1000 М | 0.365
93 | 5/10-10-50-1/С503-7146-Э2 | КАБЕЛЬ МАРКИ КГВЭВНГ(А)-LSLTX-0,66 СЕЧ. 4Х4 ММ2 С МЕДНЫМИ ЖИЛАМИ, С ПВХ ИЗОЛЯЦИЕЙ, ЭКРАНИРОВАННЫЕ В ОБОЛОЧКЕ ИЗ ПВХ-ПЛАСТИКАТА ПОНИЖЕННОЙ ГОРЮЧЕСТИ С ПОНИЖЕННЫМ ДЫМО- И ГАЗОВЫДЕЛЕНИЕМ, С НИЗКИМИ ПОКАЗАТЕЛЯМИ ТОКСИЧНОСТИ ПРОДУКТОВ ГОРЕНИЯ | 1000 М | 0.225
94 | 5/10-10-60-2-5-1-1/С503-4500-Э2 | КАБЕЛЬ МАРКИ КВВГНГ(А)-LSLTX-0,66 СЕЧ. 5Х0,75ММ2 КОНТРОЛЬНЫЙ, С МЕДНОЙ ЖИЛОЙ. ИЗОЛЯЦИЕЙ ИЗ ПВХ, ОБОЛОЧКОЙ ИЗ ПВХ-ПЛАСТИКАТА ПОНИЖЕННОЙ ГОРЮЧЕСТИ С ПОНИЖЕННЫМ ДЫМО- И ГАЗОВЫДЕЛЕНИЕМ, С НИЗКИМИ ПОКАЗАТЕЛЯМИ ТОКСИЧНОСТИ ПРОДУКТОВ ГОРЕНИЯ | 1000 М | 0.255
95 | 5/10-10-60-2-5-1-1/С503-4531-Э2 | КАБЕЛЬ МАРКИ КВВГНГ(А)-LSLTX-0,66 СЕЧ. 5Х1,5 ММ2 КОНТРОЛЬНЫЙ, С МЕДНОЙ ЖИЛОЙ. ИЗОЛЯЦИЕЙ ИЗ ПВХ, ОБОЛОЧКОЙ ИЗ ПВХ-ПЛАСТИКАТА ПОНИЖЕННОЙ ГОРЮЧЕСТИ С ПОНИЖЕННЫМ ДЫМО- И ГАЗОВЫДЕЛЕНИЕМ, С НИЗКИМИ ПОКАЗАТЕЛЯМИ ТОКСИЧНОСТИ ПРОДУКТОВ ГОРЕНИЯ | 1000 М | 2
96 | 5/10-10-60-2-5-1-1/С503-4536-Э2 | КАБЕЛЬ МАРКИ КВВГНГ(А)-LSLTX-0,66 СЕЧ. 27Х1,5ММ2 КОНТРОЛЬНЫЙ, С МЕДНОЙ ЖИЛОЙ. ИЗОЛЯЦИЕЙ ИЗ ПВХ, ОБОЛОЧКОЙ ИЗ ПВХ-ПЛАСТИКАТА ПОНИЖЕННОЙ ГОРЮЧЕСТИ С ПОНИЖЕННЫМ ДЫМО- И ГАЗОВЫДЕЛЕНИЕМ, С НИЗКИМИ ПОКАЗАТЕЛЯМИ ТОКСИЧНОСТИ ПРОДУКТОВ ГОРЕНИЯ | 1000 М | 0.105
97 | 5/10-10-60-2-5-1-1/С503-4537-Э2 | КАБЕЛЬ МАРКИ КВВГНГ(А)-LSLTX-0,66 СЕЧ. 37Х1,5ММ2 КОНТРОЛЬНЫЙ, С МЕДНОЙ ЖИЛОЙ. ИЗОЛЯЦИЕЙ ИЗ ПВХ, ОБОЛОЧКОЙ ИЗ ПВХ-ПЛАСТИКАТА ПОНИЖЕННОЙ ГОРЮЧЕСТИ С ПОНИЖЕННЫМ ДЫМО- И ГАЗОВЫДЕЛЕНИЕМ, С НИЗКИМИ ПОКАЗАТЕЛЯМИ ТОКСИЧНОСТИ ПРОДУКТОВ ГОРЕНИЯ | 1000 М | 0.475
98 | 5/10-10-60-2-5-1-1/С503-7130-Э3 | КАБЕЛЬ МАРКИ КВВГЭНГ(А)-LSLTX-0,66 СЕЧ. 4Х1,5ММ2 КОНТРОЛЬНЫЙ, ЭКРАНИРОВАННЫЙ,С МЕДНОЙ ЖИЛОЙ. ИЗОЛЯЦИЕЙ ИЗ ПВХ, ОБОЛОЧКОЙ ИЗ ПВХ-ПЛАСТИКАТА ПОНИЖЕННОЙ ГОРЮЧЕСТИ С ПОНИЖЕННЫМ ДЫМО- И ГАЗОВЫДЕЛЕНИЕМ, С НИЗКИМИ ПОКАЗАТЕЛЯМИ ТОКСИЧНОСТИ ПРОДУКТОВ ГОРЕНИЯ | 1000 М | 0.05
| 5/10-20 | Провода
99 | 5/10-20-60-2/С507-26100-Э | ПРОВОД ПУГВ-0,45 СЕЧ. 1Х0,75ММ2 | 1000 М | 0.1
| 5/10-30 | Муфты кабельные
100 | 5/10-30-10-4-5/С552-1111-1-Э | МУФТА КОНЦЕВАЯ ТЕРМОУСАЖИВАЕМАЯ ВНУТРЕННЕЙ УСТАНОВКИ С НАКОНЕЧНИКАМИ ДЛЯ КАБЕЛЕЙ ВВГ, ЧИСЛО ЖИЛ-5, СЕЧЕНИЕМ ЖИЛЫ 16ММ2 | ШТ | 10
101 | 5/10-30-60/1 | МУФТА ТРУБНАЯ ТР-2 У3 | ШТ. | 3.3333
102 | 5/10-30-60/2 | МУФТА ТРУБНАЯ ТР-5 У3 | ШТ. | 15.6863
103 | 5/10-30-60/3 | МУФТА ТРУБНАЯ ТР-7 У3 | ШТ. | 1.6667
| 5/20 | Изделия для прокладки кабельных сетей
| 5/20-10 | Металлические кабеленесущие системы
104 | 5/20-10-1/С514-15701-Э | ЛОТОК КАБЕЛЬНЫЙ (ПРЯМАЯ СЕКЦИЯ) ОЦИНКОВАННЫЙ ПЕРФОРИРОВАННЫЙ НЛ10-П1,87 УТ2,5 | ШТ. | 20
105 | 5/20-10-1/С514-15701-Э1 | КОРОБ ПРЯМОЙ ГЛУХОЙ L=2000ММ ИЗ ОЦИНКОВАННОЙ СТАЛИ 100Х50ММ | ШТ. | 22
106 | 5/20-10-1/С514-15702-Э | ЛОТОК КАБЕЛЬНЫЙ (ПРЯМАЯ СЕКЦИЯ) ОЦИНКОВАННЫЙ ПЕРФОРИРОВАННЫЙ НЛ20-П1,87 УТ2,5 | ШТ. | 20
107 | 5/20-10-1/С514-500-3Э | ЛОТОК ПРЯМОЙ ЛЕСТНИЧНЫЙ, ИЗ ОЦИНКОВАННОЙ СТАЛИ 200Х50ММ, L=3000ММ | ШТ | 10
108 | 5/20-10-1/13 | ЛОТОК КАБЕЛЬНЫЙ (ПРЯМАЯ СЕКЦИЯ) ОЦИНКОВАННЫЙ НЛ-40 ОЦ. | ШТ. | 20
109 | 5/20-10-4/СН-ВВН-60-427 | КОНСОЛЬ БЫСТРОЙ ФИКСАЦИИ ДЛЯ ТЯЖЕЛЫХ НАГРУЗОК НА ДВОЙНОЙ ПОДВЕС ВВН-60 | ШТ | 24
110 | 5/20-10-4/СН-КНС-132-231 | КОНСОЛЬ УСИЛЕННАЯ С ВОЗМОЖНОСТЬЮ КРЕПЛЕНИЯ НА ДВОЙНОЙ ПОДВЕС Н=132ММ, L=231ММ | ШТ | 30
111 | 5/20-10-8/3 | КОРОБКА ПРОТЯЖНАЯ У996 У2 | ШТ. | 2
112 | 5/20-10-9/С544-9601-9Э | РУКАВ МЕТАЛЛИЧЕСКИЙ НЕГЕРМЕТИЧНЫЙ ИЗ ОЦИНКОВАННОЙ ЛЕНТЫ С ХЛОПЧАТОБУМАЖНЫМ УПЛОТНЕНИЕМ Р3-Ц-Х, ДИАМЕТРОМ 38 ММ Д=40ММ | М | 20
113 | 5/20-10-9/5 | РУКАВ МЕТАЛЛИЧЕСКИЙ НЕГЕРМЕТИЧНЫЙ ИЗ ОЦИНКОВАННОЙ ЛЕНТЫ С ХЛОПЧАТОБУМАЖНЫМ УПЛОТНЕНИЕМ Р3-Ц-Х ДИАМЕТРОМ, 20 ММ | М | 20
114 | 5/20-10-9/7 | РУКАВ МЕТАЛЛИЧЕСКИЙ НЕГЕРМЕТИЧНЫЙ ИЗ ОЦИНКОВАННОЙ ЛЕНТЫ С ХЛОПЧАТОБУМАЖНЫМ УПЛОТНЕНИЕМ Р3-Ц-Х, ДИАМЕТРОМ 25 ММ | М | 100
115 | 5/20-10-9/8 | РУКАВ МЕТАЛЛИЧЕСКИЙ НЕГЕРМЕТИЧНЫЙ ИЗ ОЦИНКОВАННОЙ ЛЕНТЫ С ХЛОПЧАТОБУМАЖНЫМ УПЛОТНЕНИЕМ Р3-Ц-Х, ДИАМЕТРОМ 32 ММ | М | 20
116 | 5/20-10-10/С514-14400-Э2 | УГОЛОК МОНТАЖНЫЙ L=2000ММ К225У2 | ШТ. | 20
117 | 5/20-10-10/С514-14420-Э | УГОЛОК МОНТАЖНЫЙ L=2000ММ К237У2 | ШТ. | 20
118 | 5/20-10-10/С514-14430-Э | УГОЛОК РАЗДЕЛИТЕЛЬНЫЙ L=2000ММ К242У2 | ШТ. | 40
119 | 5/20-10-11/СН-BSD-41-1000 | ПОДВЕС ДВОЙНОЙ С-ОБРАЗНЫЙ 41Х41ММ С ПОТОЛОЧНЫМ КРЕПЛЕНИЕМ BSD-41 | ШТ | 12
120 | 5/20-10-11/СН-ПДВ-4141-1200 | ПОДВЕС ДВОЙНОЙ С-ОБРАЗНЫЙ 41Х41ММ С ПОТОЛОЧНЫМ КРЕПЛЕНИЕМ L=1200ММ | ШТ | 30
121 | 5/20-10-11/СН-ПЛВ-41-1000 | ПОДВЕС ОДИНОЧНЫЙ, С ПОТОЛОЧНЫМ КРЕПЛЕНИЕМ Н=1000ММ BSD-41 | ШТ | 48
| 5/20-20 | Пластиковые системы для прокладки кабеля
122 | 5/20-20-1/С514-3920-Э2 | КОРОБ ИЗ ПВХ С АКСЕССУАРАМИ 16Х16ММ | М | 10
123 | 5/20-20-1/С514-3945-Э2 | КОРОБ ИЗ ПВХ С АКСЕССУАРАМИ 25Х25ММ | М | 10
124 | 5/20-20-1/С514-3955-Э2 | КОРОБ ИЗ ПВХ С АКСЕССУАРАМИ 60Х40ММ | М | 4
125 | 5/20-20-3/СРУБ-ПМД-23-Н | ТРУБА ИЗ ПОЛИАМИДА ГОФРИРОВАННАЯ, СТОЙКАЯ К УФ-ИЗЛУЧЕНИЮ, С ЗОНДОМ, СЕРИЯ F2, ВНУТРЕННИЙ ДИАМЕТР 23ММ | М | 15
126 | 5/20-20-3-2/2 | ТРУБА ГОФРИРОВАННАЯ ПВХ ЛЕГКОГО ТИПА С ЗОНДОМ, ДИАМЕТРОМ 20 ММ | М | 50
127 | 5/20-20-3-2/3 | ТРУБА ГОФРИРОВАННАЯ ПВХ ЛЕГКОГО ТИПА С ЗОНДОМ, ДИАМЕТРОМ 25 ММ | М | 10
128 | 5/20-20-3-4/СН-ТРБ-ТРМ-83 | ТРУБКА ТЕРМОУСАЖИВАЮЩАЯ 8/3, 5 ЦВЕТОВ L=10М | КОМПЛ | 25
129 | 5/20-20-3-4/10 | ТРУБКА МАРКИ ТВ-40 ВНУТРЕННИМ ДИАМЕТРОМ 5 ММ | КГ | 1.1807
| 5/20-30 | Материалы и изделия для монтажа кабелей и проводов
130 | 5/20-30-1-2/С514-16302-6Э | НАКОНЕЧНИКИ КАБЕЛЬНЫЕ МЕДНЫЕ 10ММ2 | ШТ. | 10
131 | 5/20-30-1-4/С552-1409-10Э | СОЕДИНИТЕЛЬНЫЙ ИЗОЛИРУЮЩИЙ ЗАЖИМ СИЗ | 100 ШТ. | 65.09
132 | 5/20-30-2/1 | ПЕРЕМЫЧКА ГИБКАЯ ПГС-35-560 У2,5 | ШТ. | 94.7161
133 | 5/20-30-3/С552-606-2Э | ЗАЖИМЫ (СКОБЫ, ПОЛОСКИ, ПРЯЖКИ) | 100 ШТ. | 157.05
134 | 5/20-30-3/2 | КНОПКА К227 УХЛ2 | 1000 ШТ. | 1.6303
135 | 5/20-30-3/5 | ГАЙКА УСТАНОВОЧНАЯ ЗАЗЕМЛЯЮЩАЯ К 482 | 100 ШТ. | 0.12745
136 | 5/20-30-3/7 | ГАЙКА УСТАНОВОЧНАЯ ЗАЗЕМЛЯЮЩАЯ К 484 | 100 ШТ. | 0.063725
137 | 5/20-30-3/8 | ГАЙКА УСТАНОВОЧНАЯ ЗАЗЕМЛЯЮЩАЯ К 485 | 100 ШТ. | 0.15686
138 | 5/20-30-3/20 | СКОБА К 142 У2 | 10 ШТ. | 32.8061
139 | 5/20-30-3/22 | СКОБА К 144 У2 | 10 ШТ. | 0.40196
140 | 5/20-30-3/23 | СКОБА К 145 У2 | 10 ШТ. | 39.2157
141 | 5/20-30-3/28 | СКОБА К1157 У3 | 1000 ШТ. | 0.11782
142 | 5/20-30-3/40 | ПОЛОСКА К404 И ПРЯЖКА К407 ДЛЯ КРЕПЛЕНИЯ ПРОВОДОВ | 100 ШТ. | 5.0526
143 | 5/20-30-3/42 | ЛЕНТА ЛМ-5 УХЛ2 | 100 М | 3.529
144 | 5/20-30-3/43 | ЛЕНТА К226 | 100 М | 0.21172
145 | 5/20-30-4/2 | ВТУЛКА В22 УХЛ2 | 100 ШТ. | 0.13366
146 | 5/20-30-4/3 | ВТУЛКА В28 УХЛ2 | 100 ШТ. | 9.6
147 | 5/20-30-4/4 | ВТУЛКА В42 УХЛ2 | 100 ШТ. | 0.15686
148 | 5/20-30-5/1 | БИРКА-ОКОНЦЕВАТЕЛЬ У136 У3/5 | 100 ШТ. | 11.7438
149 | 5/20-30-5/2 | БИРКА МАРКИРОВОЧНАЯ У134 | 100 ШТ. | 6.6941
150 | 5/20-30-5/3 | БИРКА МАРКИРОВОЧНАЯ У153 У3,5 | 1000 ШТ. | 0.1798
| 5/20-40 | Другие электромонтажные материалы
151 | 5/20-40-2/1 | ПАТРУБОК ВВОДНОЙ У476 У3 | 10 ШТ. | 1.3366
152 | 5/20-40-2/2 | ПАТРУБОК ВВОДНОЙ У477 У3 | 10 ШТ. | 1.5686
153 | 5/20-40-3/1 | ЗАГЛУШКА У469 | 10 ШТ. | 0.84257
154 | 5/20-40-3/2 | ЗАГЛУШКА У468 УХЛ2 | 10 ШТ. | 0.2
155 | 5/20-40-4/3 | КОРОБКА МОНТАЖНАЯ СКРЫТОЙ УСТАНОВКИ ПОД РОЗЕТКИ И ВЫКЛЮЧАТЕЛИ К-207 | ШТ. | 1
156 | 5/20-40-4/5 | КОРОБКА МОНТАЖНАЯ ОТКРЫТОЙ УСТАНОВКИ ДЛЯ РАЗВОДКИ ПРОВОДОВ КМ-209 | ШТ. | 20
157 | 5/20-40-5/6 | КОРОБКА С НАБОРНЫМИ ЗАЖИМАМИ КЗНС-48 | ШТ. | 12
| 5/30 | Материалы для электротехнических установок
| 5/30-30 | Электросиловые и электроосветительные установки
158 | 5/30-30-4-1-1/СВКЛ-С110-801-Н | ВЫКЛЮЧАТЕЛЬ ОДНОКЛАВИШНЫЙ ДЛЯ СКРЫТОЙ УСТАНОВКИ, 10А, IP20, ПО ТИПУ С1 10-801 | ШТ | 1
159 | 5/30-30-4-1-2-1/СН-РА16-303 | РОЗЕТКА ШТЕПСЕЛЬНАЯ ДВУХМЕСТНАЯ БРЫЗГОЗАЩИЩЕННАЯ ПО ТИПУ РА16-303 | ШТ | 1
| 5/30-40 | Материалы для электроизоляционных работ
160 | 5/30-40-2/21 | ЛЕНТА ЛИПКАЯ ИЗОЛЯЦИОННАЯ НА ПОЛИКАСИНОВОМ КОМПАУНДЕ МАРКИ ЛСЭПЛ, ШИРИНОЙ 20-30 ММ, ТОЛЩИНОЙ 0,14 - 0,19 ММ | КГ | 1.7062
| 5/50 | Прокатно-тянутые изделия из цветных металлов и цветные металлы
| 5/50-30 | Листы и плиты из цветных металлов
161 | 5/50-30-3/2 | ЛИСТ НОРМАЛЬНОЙ ТОЧНОСТИ ИЗГОТОВЛЕНИЯ, ТОЛЩИНОЙ 1 ММ, ИЗ СВИНЦА МАРКИ С1 | Т | 0.005239
| 5/50-70 | Сплавы из цветных металлов
162 | 5/50-70-2/7 | ПРИПОЙ ОЛОВЯННО-СВИНЦОВЫЙ БЕССУРЬМЯНИСТЫЙ В ЧУШКАХ, МАРКИ ПОС40 | КГ | 0.5112
163 | 5/50-70-2/13 | ПРИПОЙ ОЛОВЯННО-СВИНЦОВЫЙ МАЛОСУРЬМЯНИСТЫЙ, МАРКИ ПОССУ 40-0,5 | Т | 0.002115
| 5/90 | Прочие материалы для монтажных и специальных строительных работ
| 5/90-10 | Дюбели для крепления электромонтажных изделий
164 | 5/90-10/2 | ДЮБЕЛЬ МОНТАЖНЫЙ У661 У3 | 10 ШТ. | 97.0651
165 | 5/90-10/3 | ДЮБЕЛЬ МОНТАЖНЫЙ У656 У3 | 10 ШТ. | 7.767
166 | 5/90-10/4 | ДЮБЕЛЬ МОНТАЖНЫЙ У658 | 10 ШТ. | 1190.0063
| 6 | Трубы и детали трубопроводов (за исключением труб стальных обсадных и бурильных части 1). Арматура для технологических трубопроводов
| 6/20 | Трубы и детали трубопроводов стальные
| 6/20-30 | Трубы стальные сварные водогазопроводные оцинкованные
167 | 6/20-30-20/С103-5100-Э | ТРУБА СТАЛЬНАЯ СВАРНАЯ ВОДОГАЗОПРОВОДНАЯ ОЦИНКОВАННАЯ ОБЫКНОВЕННАЯ НОМИНАЛЬНЫМ ДИАМЕТРОМ 25 ММ, ТОЛЩИНОЙ СТЕНКИ 2,8 ММ | М | 10
168 | 6/20-30-20/11 | ТРУБА СТАЛЬНАЯ СВАРНАЯ ВОДОГАЗОПРОВОДНАЯ ОЦИНКОВАННАЯ ОБЫКНОВЕННАЯ НОМИНАЛЬНЫМ ДИАМЕТРОМ 20 ММ, ТОЛЩИНОЙ СТЕНКИ 2,8 ММ | М | 10
169 | 6/20-30-20/13 | ТРУБА СТАЛЬНАЯ СВАРНАЯ ВОДОГАЗОПРОВОДНАЯ ОЦИНКОВАННАЯ ОБЫКНОВЕННАЯ НОМИНАЛЬНЫМ ДИАМЕТРОМ 32 ММ, ТОЛЩИНОЙ СТЕНКИ 3,2 ММ | М | 10
Прочие
170 | С7-ЩСП-4 | ЩИТОК РАСПРЕДЕЛИТЕЛЬНЫЙ С УСТРОЙСТВОМ АВР, МОДУЛЬНЫЙ НАВЕСНОГО ИСПОЛНЕНИЯ, ГАБАРИТ: 600Х650Х215ММ ПО ТИПУ ПР71 (7ЩСП4) | КОМПЛ | 1
171 | С7ЩСВ-МД-1 | ЩИТ МОДУЛЬНЫЙ НАВЕСНОГО ИСПОЛНЕНИЯ, ГАБАРИТ: 600Х400Х250ММ ПО ТИПУ ПР71 (7ЩСВМД1) | КОМПЛ | 1
172 | С7ЩСВ-МД-2 | ЩИТ МОДУЛЬНЫЙ НАВЕСНОГО ИСПОЛНЕНИЯ, ГАБАРИТ: 600Х400Х250ММ ПО ТИПУ ПР71 (7ЩСВМД2) | КОМПЛ | 1
173 | С7ЩСВ-МД-3 | ЩИТ МОДУЛЬНЫЙ НАВЕСНОГО ИСПОЛНЕНИЯ, ГАБАРИТ: 390Х300Х120ММ ПО ТИПУ ЩОМ92-24Н (7ЩСВМД3) | КОМПЛ | 1
174 | С7ЩСВ-МД-4 | ЩИТ МОДУЛЬНЫЙ НАВЕСНОГО ИСПОЛНЕНИЯ, ГАБАРИТ: 390Х300Х120ММ ПО ТИПУ ЩОМ92-24Н (7ЩСВМД4) | КОМПЛ | 1
175 | СЩСП-2-6Б | ЩИТОК РАСПРЕДЕЛИТЕЛЬНЫЙ С УСТРОЙСТВОМ АВР, МОДУЛЬНЫЙ НАВЕСНОГО ИСПОЛНЕНИЯ, ГАБАРИТ: 600Х400Х200ММ ПО ТИПУ ЩУР-08Н (ЩСП2) | КОМПЛ | 1
176 | СЭМ2-1-ЩСВ-4 | ЩИТ МОДУЛЬНЫЙ НАВЕСНОГО ИСПОЛНЕНИЯ, ГАБАРИТ: 265Х300Х120ММ ПО ТИПУ ЩОМ92-12Н (1ЩСВ4) | КОМПЛ | 1
177 | СЭМ2-6-ЩСВ-4 | ЩИТ МОДУЛЬНЫЙ НАВЕСНОГО ИСПОЛНЕНИЯ, ГАБАРИТ: 600Х650Х215ММ ПО ТИПУ ПР71 (6ЩСВ4) | КОМПЛ | 1
178 | СЭМ2-7-ЩСВ-1 | ЩИТ МОДУЛЬНЫЙ НАВЕСНОГО ИСПОЛНЕНИЯ, ГАБАРИТ: 640Х300Х120ММ ПО ТИПУ ЩОМ92-48Н (7ЩСВ1) | КОМПЛ | 1
179 | СЭМ2-7-ЩСВ-3 | ЩИТ МОДУЛЬНЫЙ НАВЕСНОГО ИСПОЛНЕНИЯ, ГАБАРИТ: 1000Х650Х215ММ ПО ТИПУ ПР71 (7ЩСВ3) | КОМПЛ | 1
180 | СЭМ2-7-ЩСВ-4 | ЩИТ МОДУЛЬНЫЙ НАВЕСНОГО ИСПОЛНЕНИЯ, ГАБАРИТ: 1000Х650Х215ММ ПО ТИПУ ПР71 (7ЩСВ4) | КОМПЛ | 1
181 | СЭМ2-7-ЩСВ-5 | ЩИТ МОДУЛЬНЫЙ НАВЕСНОГО ИСПОЛНЕНИЯ, ГАБАРИТ: 1000Х650Х215ММ ПО ТИПУ ПР71 (7ЩСВ5) | КОМПЛ | 1
182 | СЭМ2-7-ЩСВ2-1 | ЩИТ МОДУЛЬНЫЙ НАВЕСНОГО ИСПОЛНЕНИЯ, ГАБАРИТ: 515Х300Х120ММ ПО ТИПУ ЩОМ92-36Н (7ЩСВ2.1) | КОМПЛ | 1
183 | СЭМ2-7-ЩСВ2-2 | ЩИТ МОДУЛЬНЫЙ НАВЕСНОГО ИСПОЛНЕНИЯ, ГАБАРИТ: 515Х300Х120ММ ПО ТИПУ ЩОМ92-36Н (7ЩСВ2.2) | КОМПЛ | 1
184 | СЭМ2-ПКУ15-21131-54 | ПОСТ УПРАВЛЕНИЯ ПО ТИПУ ПКУ15-21.131-54У3 | ШТ | 26
185 | СЭМ2-ПМЛ-1230-5 | ПУСКАТЕЛЬ МАГНИТНЫЙ НЕРЕВЕРСИВНЫЙ IP54, 380В, 10А ТИПА ПМЛ-1230 02 С ТЕПЛОВЫМ РЕЛЕ РТЛ-1005 0Х4 | ШТ | 6
186 | СЭМ2-ПМЛ-1230-6 | ПУСКАТЕЛЬ МАГНИТНЫЙ НЕРЕВЕРСИВНЫЙ IP54, 380В, 10А ТИПА ПМЛ-1230 02 С ТЕПЛОВЫМ РЕЛЕ РТЛ-1006 0Х4 | ШТ | 48
187 | СЭМ2-ПМЛ-1230-7 | ПУСКАТЕЛЬ МАГНИТНЫЙ НЕРЕВЕРСИВНЫЙ IP54, 380В, 10А ТИПА ПМЛ-1230 02 С ТЕПЛОВЫМ РЕЛЕ РТЛ-1007 0Х4 | ШТ | 1
188 | СЭМ2-ПМЛ-1230-8 | ПУСКАТЕЛЬ МАГНИТНЫЙ НЕРЕВЕРСИВНЫЙ IP54, 380В, 10А ТИПА ПМЛ-1230 02 С ТЕПЛОВЫМ РЕЛЕ РТЛ-1008 0Х4 | ШТ | 3
189 | СЭМ2-ЩСВ-1 | ЩИТ МОДУЛЬНЫЙ НАВЕСНОГО ИСПОЛНЕНИЯ, ГАБАРИТ: 390Х300Х120ММ ПО ТИПУ ЩОМ92-24Н (ЩСВ1) | КОМПЛ | 1
190 | СЭМ2-ЩСВ-2 | ЩИТ МОДУЛЬНЫЙ НАВЕСНОГО ИСПОЛНЕНИЯ, ГАБАРИТ: 390Х300Х120ММ ПО ТИПУ ЩОМ92-24Н (ЩСВ2) | КОМПЛ | 1
191 | СЭМ2-ЩСВ-3 | ЩИТ МОДУЛЬНЫЙ НАВЕСНОГО ИСПОЛНЕНИЯ, ГАБАРИТ: 390Х300Х120ММ ПО ТИПУ ЩОМ92-24Н (ЩСВ3) | КОМПЛ | 1
192 | СЭМ2-ЩУВ-1 | ШКАФ МЕТАЛЛИЧЕСКИЙ НАКЛАДНОЙ НА 96 МОДУЛЕЙ КАТ. NО 200 04, ГАБАРИТ: 575Х750Х147ММ ПО ТИПУ XL3 (ЗАКАЗАТЬ ПО СХЕМЕ ЛИСТ 35) (ЩУВ-1) | КОМПЛ | 1
193 | СЭМ2-ЩУВ-2 | ШКАФ МЕТАЛЛИЧЕСКИЙ НАКЛАДНОЙ НА 96 МОДУЛЕЙ КАТ. NО 200 04, ГАБАРИТ: 575Х750Х147ММ ПО ТИПУ XL3 (ЗАКАЗАТЬ ПО СХЕМЕ ЛИСТ 36) (ЩУВ-2) | КОМПЛ | 1
| СОСТАВИЛ | ____________________ |  | С.В.ЛЕМЧУК
|  | (должность служащего) | (подпись) | (инициалы,фамилия)
| ПРОВЕРИЛ | ____________________ |  | Н.Н.НЕСТЕРОВА
|  | (должность служащего) | (подпись) | (инициалы,фамилия)

## 3211-12-3206-T3
РАЗРАБОТЧИК |  | RSTC.smeta ВЕРСИЯ 24.6
|  |  |  | ШИФР | 23.008.2
"РЕКОНСТРУКЦИЯ ГИНЕКОЛОГИЧЕСКОГО, ХИРУРГИЧЕСКОГО И ПСИХОНЕВРОЛОГИЧЕСКОГО КОРПУСОВ УЧРЕЖДЕНИЯ ЗДРАВООХРАНЕНИЯ "6-Я ГОРОДСКАЯ КЛИНИЧЕСКАЯ БОЛЬНИЦА" ПО УЛ. УРАЛЬСКОЙ, 5 В Г. МИНСКЕ ПОД РАЗМЕЩЕНИЕ ЛЕЧЕБНО-ДИАГНОСТИЧЕСКОГО КОРПУСА КЛИНИЧЕСКОГО ЦЕНТРА ТРАВМАТОЛОГИИ И ОРТОПЕДИИ". 2 ОЧЕРЕДЬ СТРОИТЕЛЬСТВА
РАБОЧАЯ ДОКУМЕНТАЦИЯ
СМЕТНАЯ ДОКУМЕНТАЦИЯ
ТИТУЛЬНЫЙ ЛИСТ ДЛЯ ЛОКАЛЬНОЙ СМЕТЫ (ЛОКАЛЬНОГО СМЕТНОГО РАСЧЕТА) № 3206
СМЕТНАЯ СТОИМОСТЬ В ЦЕНАХ НА 1 АВГУСТА 2024г.
228,852 ТЫСЯЧ БЕЛОРУССКИХ РУБЛЕЙ
ЗАКАЗЧИК |  | УП "УКС МИНГОРИСПОЛКОМА"
МИНСК-2025

## 3211-12-3207-S0
НАИМЕНОВАНИЕ ОБЪЕКТА |  | "РЕКОНСТРУКЦИЯ ГИНЕКОЛОГИЧЕСКОГО, ХИРУРГИЧЕСКОГО И ПСИХОНЕВРОЛОГИЧЕСКОГО КОРПУСОВ УЧРЕЖДЕНИЯ ЗДРАВООХРАНЕНИЯ "6-Я ГОРОДСКАЯ КЛИНИЧЕСКАЯ БОЛЬНИЦА" ПО УЛ. УРАЛЬСКОЙ, 5 В Г. МИНСКЕ ПОД РАЗМЕЩЕНИЕ ЛЕЧЕБНО-ДИАГНОСТИЧЕСКОГО КОРПУСА КЛИНИЧЕСКОГО ЦЕНТРА ТРАВМАТОЛОГИИ И ОРТОПЕДИИ". 2 ОЧЕРЕДЬ СТРОИТЕЛЬСТВА
КОД ОБЪЕКТА |  | 23.008.2
НАИМЕНОВАНИЕ ЗДАНИЯ, СООРУЖЕНИЯ |  | ЗДАНИЕ БЛОКА N5А
ШИФР ЗДАНИЯ, СООРУЖЕНИЯ |  | 23.008.2.5А
КОМПЛЕКТ ЧЕРТЕЖЕЙ |  | ЭМ2.СО2
ЛОКАЛЬНАЯ СМЕТА (ЛОКАЛЬНЫЙ СМЕТНЫЙ РАСЧЕТ) № 3207
(НОРМЫ 2022г.)
СИЛОВОЕ ЭЛЕКТРООБОРУДОВАНИЕ (ОБОГРЕВ)
СОСТАВЛЕНА В ЦЕНАХ НА 1 АВГУСТА 2024г. | [8 empty] | СТОИМОСТЬ 10,996 ТЫСЯЧ БЕЛОРУССКИХ РУБЛЕЙ
№ п/п | ОБОСНОВАНИЕ | НАИМЕНОВАНИЕ РАБОТ, РЕСУРСОВ, РАСХОДОВ | ЕДИНИЦА ИЗМЕРЕ- НИЯ | СТОИМОСТЬ ЕДИНИЦЫ ИЗМЕРЕНИЯ/ВСЕГО, БЕЛОРУССКИХ РУБЛЕЙ
|  |  |  | ЗАРАБОТНАЯ ПЛАТА | ЭКСПЛУАТАЦИЯ МАШИН И МЕХАНИЗМОВ |  | МАТЕРИАЛЫ, ИЗДЕЛИЯ, КОНСТРУКЦИИ (ОБОРУДОВА- НИЕ, МЕБЕЛЬ) | ТРАНС-ПОРТ | ОБЩАЯ СТОИМОСТЬ
|  |  | КОЛИ- ЧЕСТВО |  | ВСЕГО | В ТОМ ЧИСЛЕ ЗАРАБОТ- НАЯ ПЛАТА МАШИ- НИСТОВ
1 | 2 | 3 | 4 | 5 | 6 | 7 | 8 | 9 | 10
| НАЧИСЛЕНИЯ: | ОХР и ОПР/ПЛАНОВАЯ ПРИБЫЛЬ (%):Н15=38.44/37.3
| НАЧИСЛЕНИЯ: | ОХР и ОПР/ПЛАНОВАЯ ПРИБЫЛЬ (%):Н16=59.57/40.54
1. | ПРИМЕЧАНИЕ: | К ДЛЯ ОХР И ОПР/ПЛАНОВАЯ ПРИБЫЛЬ: 1.0000/1.0000
2. | ПРИМЕЧАНИЕ: | КОЭФФИЦИЕНТ К З/П (ПОСТАНОВЛЕНИЕ N5): 1.0000
3. | ПРИМЕЧАНИЕ: | БАЗА ТЕКУЩИХ ЦЕН (ВАРИАНТ A)
| Ж3-40-22 | ЭЛЕКТРООБОРУДОВАНИЕ
4. | СЭМ2-ЩС-ОБ | ЩИТ РАСПРЕДЕЛИТЕЛЬНЫЙ ДЛЯ ОБОГРЕВА ПО ТИПУ ШУ-РТ-820, НАВЕСНОЙ, ГАБАРИТ:600Х600Х200ММ В КОМПЛЕКТЕ С ДАТЧИКОМ ТЕМПЕРАТУРЫ(1 ШТ); С БЛОКОМ УПРАВЛЕНИЯ НА БАЗЕ КОНТРОЛЛЕРА РТ-820 (ЗАКАЗАТЬ ПО СХЕМЕ НА ЛИСТЕ 10) (ЩС-ОБ) | КОМПЛ 1 | - - | - - | - - | 1320.00 1320.00 | 26.40 26.40 | 1346.40 1346.40
5. | Ц8-573-4 (Н16) | ШКАФ (ПУЛЬТ) УПРАВЛЕНИЯ НАВЕСНОЙ, ВЫСОТА, ШИРИНА, ГЛУБИНА ДО 600 Х 600 Х 350 ММ | ШТ. 1 | 31.95 31.95 | 19.27 19.27 | 5.51 5.51 | 3.57 3.57 | 0.29 0.29 | 55.08 55.08
6. | Ц8-477-1 (Н16) | УСТАНОВКА ДАТЧИКА И РЕГУЛЯТОРА ТЕМПЕРАТУРЫ | 100 ШТ. 0.01 | 525.80 5.26 | - - | - - | 14.91 0.15 | 0.80 0.01 | 541.51 5.42
|  | ИТОГО ПРЯМЫЕ ЗАТРАТЫ : |  | 37 | 19 | 6 | 1324 | 26 | 1406
|  | ОХР и ОПР | [6 empty] | 25
|  | ПЛАНОВАЯ ПРИБЫЛЬ | [6 empty] | 17
|  | ИТОГО ПО ПТМ | [6 empty] | 1448
|  | ЗАТРАТЫ ТРУДА | [6 empty] | 3
| Ж3-40-21 | ЭЛЕКТРОСНАБЖЕНИЕ
7. | 5/10-10-10-10-1/СН-ВВГНГА-LSLTX-315 | КАБЕЛЬ МАРКИ ВВГНГ(А)-LSLTX-0,66 СЕЧ. 3Х1,5ММ2 С МЕДНЫМИ ЖИЛАМИ КРУГЛОГО СЕЧЕНИЯ В ОБОЛОЧКЕ ИЗ ПВХ-ПЛАСТИКАТА ПОНИЖЕННОЙ ГОРЮЧЕСТИ С ПОНИЖЕННЫМ ДЫМО- И ГАЗОВЫДЕЛЕНИЕМ, С НИЗКИМИ ПОКАЗАТЕЛЯМИ ТОКСИЧНОСТИ ПРОДУКТОВ ГОРЕНИЯ | 1000М 0.11 | - - | - - | - - | 2371.18 260.83 | 126.15 13.88 | 2497.33 274.71
8. | 5/10-10-10-10-1/СН-ВВГНГА-LSLTX-325 | КАБЕЛЬ МАРКИ ВВГНГ(А)-LSLTX-0,66 СЕЧ. 3Х2,5ММ2 С МЕДНЫМИ ЖИЛАМИ КРУГЛОГО СЕЧЕНИЯ В ОБОЛОЧКЕ ИЗ ПВХ-ПЛАСТИКАТА ПОНИЖЕННОЙ ГОРЮЧЕСТИ С ПОНИЖЕННЫМ ДЫМО- И ГАЗОВЫДЕЛЕНИЕМ, С НИЗКИМИ ПОКАЗАТЕЛЯМИ ТОКСИЧНОСТИ ПРОДУКТОВ ГОРЕНИЯ | 1000М 0.475 | - - | - - | - - | 3628.31 1723.45 | 193.03 91.69 | 3821.34 1815.14
9. | 5/10-10-60-2-5-1-1/С503-7130-Э4 | КАБЕЛЬ МАРКИ КВВГНГ(А)-LSLTX-0,66 СЕЧ. 4Х1,5ММ2 КОНТРОЛЬНЫЙ,С МЕДНОЙ ЖИЛОЙ. ИЗОЛЯЦИЕЙ ИЗ ПВХ, ОБОЛОЧКОЙ ИЗ ПВХ-ПЛАСТИКАТА ПОНИЖЕННОЙ ГОРЮЧЕСТИ С ПОНИЖЕННЫМ ДЫМО- И ГАЗОВЫДЕЛЕНИЕМ, С НИЗКИМИ ПОКАЗАТЕЛЯМИ ТОКСИЧНОСТИ ПРОДУКТОВ ГОРЕНИЯ | 1000 М 0.07 | - - | - - | - - | 2690.00 188.30 | 143.11 10.02 | 2833.11 198.32
10. | 5/10-10-10-10-1/СН-ВВГНГА-315 | КАБЕЛЬ ВВГНГ(А)-0,66 СЕЧ. 3Х1,5ММ2 С МЕДНЫМИ ЖИЛАМИ КРУГЛОГО СЕЧЕНИЯ В ОБОЛОЧКЕ ИЗ ПВХ-ПЛАСТИКАТА ПОНИЖЕННОЙ ГОРЮЧЕСТИ | 1000М 0.01 | - - | - - | - - | 1995.56 19.96 | 106.16 1.06 | 2101.72 21.02
11. | 5/10-10-90-10/СНП-КБЛ-SLL30 | КАБЕЛЬ НАГРЕВАТЕЛЬНЫЙ, САМОРЕГУЛИРУЮЩИЙСЯ. ДВУХЖИЛЬНЫЙ, ЭКРАНИРОВАННЫЙ, ТЕПЛОВЫДЕЛЕНИЕМ 30ВТ/М.П. ПО ТИПУ SLL-30 | М 60 | - - | - - | - - | 10.43 625.80 | 0.55 33.00 | 10.98 658.80
12. | Ц8-476-1 (Н16) | УКЛАДКА НАГРЕВАТЕЛЬНОЙ СЕКЦИИ ПРИ УСТРОЙСТВЕ ОБОГРЕВА | 100 М НАГРЕВАТЕЛЬНОЙ СЕКЦИИ 0.6 | 68.50 41.10 | - - | - - | - - | - - | 68.50 41.10
13. | Ц8-910-1 (Н16) | КАБЕЛЬ ТРЕХ-ПЯТИЖИЛЬНЫЙ СЕЧЕНИЕМ ЖИЛЫ ДО 16 ММ2 ПО СТРОИТЕЛЬНЫМ КОНСТРУКЦИЯМ (СТЕНАМ, ПОТОЛКАМ) С УСТАНОВКОЙ ОТВЕТВИТЕЛЬНЫХ КОРОБОК, КРЕПЛЕНИЕ ПОЛОСКАМИ | 100 М 1.862745 | 549.05 1022.74 | 27.40 51.04 | 4.50 8.38 | 36.33 67.67 | 2.19 4.08 | 614.97 1145.53
14. | Ц8-911-1 (Н16) | КАБЕЛЬ ТРЕХ-ПЯТИЖИЛЬНЫЙ СЕЧЕНИЕМ ЖИЛЫ ДО 10 ММ2 ПО УСТАНОВЛЕННЫМ КОНСТРУКЦИЯМ И ЛОТКАМ С УСТАНОВКОЙ ОТВЕТВИТЕЛЬНЫХ КОРОБОК, КРЕПЛЕНИЕ ПОЛОСКАМИ (ПРЯЖКАМИ) | 100 М 4.147059 | 289.56 1200.82 | 17.86 74.07 | 4.50 18.66 | 10.59 43.92 | 0.60 2.49 | 318.61 1321.30
15. | Ц8-912-1 (Н16) | КАБЕЛЬ ТРЕХ-ПЯТИЖИЛЬНЫЙ СЕЧЕНИЕМ ЖИЛЫ ДО 6 ММ2 В ПРОЛОЖЕННЫХ ТРУБАХ, КОРОБАХ (КАБЕЛЬ-КАНАЛАХ) | 100 М 0.509804 | 178.12 90.81 | 15.34 7.82 | 4.50 2.29 | 8.38 4.27 | 0.66 0.34 | 202.50 103.24
16. | 5/20-30-3/С552-606-2Э | ЗАЖИМЫ (СКОБЫ, ПОЛОСКИ, ПРЯЖКИ) | 100 ШТ. 9.89 | - - | - - | - - | 0.90 8.90 | 0.05 0.49 | 0.95 9.40
17. | 5/20-30-1-4/С552-1409-10Э | СОЕДИНИТЕЛЬНЫЙ ИЗОЛИРУЮЩИЙ ЗАЖИМ СИЗ | 100 ШТ. 4.17 | - - | - - | - - | 2.46 10.26 | 0.13 0.54 | 2.59 10.80
18. | 5/20-30-4/СН-МФТ-ГРМ-ПРХ | ГЕРМЕТИЧНАЯ ПЕРЕХОДНАЯ МУФТА | ШТ 6 | - - | - - | - - | 16.17 97.02 | 0.86 5.16 | 17.03 102.18
19. | 5/20-30-4/СН-МФТ-ГРМ-КНЦ | ГЕРМЕТИЧНАЯ КОНЦЕВАЯ МУФТА | ШТ 6 | - - | - - | - - | 16.17 97.02 | 0.86 5.16 | 17.03 102.18
20. | Ц8-168-6 (Н16) | МОНТАЖ | ШТ. 12 | 14.11 169.32 | 0.06 0.72 | - - | 1.97 23.64 | 0.14 1.68 | 16.28 195.36
21. | 5/20-20-3-2/С552-2011-Э2 | ТРУБА ГОФРИРОВАННАЯ ПВХ С ЗОНДОМ, НЕГОРЮЧАЯ ДИАМЕТРОМ 20 ММ | М 50 | - - | - - | - - | 0.48 24.00 | 0.03 1.50 | 0.51 25.50
22. | Ц8-904-1 (Н16) | ТРУБЫ ВИНИПЛАСТОВЫЕ ПО СТЕНАМ, ДИАМЕТР ДО 25 ММ | 100 М 0.49505 | 413.06 204.49 | 12.70 6.29 | 0.31 0.15 | 440.49 218.06 | 24.88 12.32 | 891.13 441.16
23. | 5/20-40-4/СН-КМ-234-Э | КОРОБКА МОНТАЖНАЯ ПЛАСТМАССОВАЯ ДЛЯ РАЗВОДКИ ПРОВОДОВ КМ-234 | ШТ 7 | - - | - - | - - | 3.89 27.23 | 0.21 1.47 | 4.10 28.70
24. | 3/6-80-30/СНП-ТРБ-ТРМ-105 | ТРУБКА ТЕРМОУСАЖИВАЮЩАЯ 10/5 | М 2 | - - | - - | - - | 2.65 5.30 | 0.14 0.28 | 2.79 5.58
25. | Ц8-904-1 (Н16) Н2=0 | МОНТАЖ | 100 М 0.02 | 413.06 8.26 | 12.70 0.25 | 0.31 0.01 | - - | - - | 425.76 8.51
26. | 5/20-30-3/С537-100-Э | ТРОС СТАЛЬНОЙ В ОБОЛОЧКЕ ИЗ ПВХ 2/3ММ | 10 М 1.5 | - - | - - | - - | 27.14 40.71 | 1.44 2.16 | 28.58 42.87
27. | Ц8-412-1 (Н16) | МОНТАЖ ТРОСА | 100 М ТРУБЫ (МЕТАЛЛОРУКАВА) 0.147059 | 109.75 16.14 | 26.76 3.94 | 9.77 1.44 | 36.59 5.38 | 2.12 0.31 | 175.22 25.77
28. | 5/20-40-7/СНП-КРП-ЭЛМ-3Т | КРЕПЕЖНЫЙ ЭЛЕМЕНТ ДЛЯ МОНТАЖА НАГРЕВАТЕЛЬНОГО КАБЕЛЯ В ВОДОПРИЕМНОЙ ВОРОНКЕ ПО ТИПУ RX/3Т | ШТ 20 | - - | - - | - - | 6.37 127.40 | 0.34 6.80 | 6.71 134.20
29. | Ц11-233-2 (Н15) | МОНТАЖ | 1000 КОНЦОВ 0.02 | 1262.01 25.24 | - - | - - | 149.54 2.99 | 8.06 0.16 | 1419.61 28.39
|  | ИТОГО ПРЯМЫЕ ЗАТРАТЫ : |  | 2779 | 144 | 31 | 3622 | 194 | 6739
|  | ОХР и ОПР | [6 empty] | 1669
|  | ПЛАНОВАЯ ПРИБЫЛЬ | [6 empty] | 1138
|  | ИТОГО ПО ПТМ | [6 empty] | 9546
|  | ЗАТРАТЫ ТРУДА | [6 empty] | 233
|  | ЗАТРАТЫ ТРУДА МАШИНИСТОВ | [6 empty] | 2
|  | ВСЕГО, В ТОМ ЧИСЛЕ | [6 empty] | 10996
|  | МОНТАЖНЫЕ РАБОТЫ, ВСЕГО В ТОМ ЧИСЛЕ | [6 empty] | 9650
|  | ЗАРАБОТНАЯ ПЛАТА | [6 empty] | 2816
|  | ЭКСПЛУАТАЦИЯ МАШИН И МЕХАНИЗМОВ, ВСЕГО | [6 empty] | 163
|  | В ТОМ ЧИСЛЕ ЗАРАБОТНАЯ ПЛАТА МАШИНИСТОВ | [6 empty] | 36
|  | МАТЕРИАЛЫ, ИЗДЕЛИЯ, КОНСТРУКЦИИ | [6 empty] | 3626
|  | ТРАНСПОРТ | [6 empty] | 195
|  | ОХР и ОПР | [6 empty] | 1694
|  | ПЛАНОВАЯ ПРИБЫЛЬ | [6 empty] | 1156
|  | ОБОРУДОВАНИЕ, МЕБЕЛЬ, ИНВЕНТАРЬ | [6 empty] | 1320
|  | ТРАНСПОРТ | [6 empty] | 26
|  | ЗАТРАТЫ ТРУДА РАБОЧИХ | [6 empty] | 236
|  | ЗАТРАТЫ ТРУДА МАШИНИСТОВ | [6 empty] | 2
|  | СОСТАВИЛ | ____________________ |  |  |  |  | С.В.ЛЕМЧУК
|  |  | (должность служащего) |  |  | (подпись) |  | (инициалы,фамилия)
|  | ПРОВЕРИЛ | ____________________ |  |  |  |  | Н.Н.НЕСТЕРОВА
|  |  | (должность служащего) |  |  | (подпись) |  | (инициалы,фамилия)

## 3211-12-3207-T0
НАИМЕНОВАНИЕ ОБЪЕКТА: "РЕКОНСТРУКЦИЯ ГИНЕКОЛОГИЧЕСКОГО, ХИРУРГИЧЕСКОГО И ПСИХОНЕВРОЛОГИЧЕСКОГО КОРПУСОВ УЧРЕЖДЕНИЯ ЗДРАВООХРАНЕНИЯ "6-Я ГОРОДСКАЯ КЛИНИЧЕСКАЯ БОЛЬНИЦА" ПО УЛ. УРАЛЬСКОЙ, 5 В Г. МИНСКЕ ПОД РАЗМЕЩЕНИЕ ЛЕЧЕБНО-ДИАГНОСТИЧЕСКОГО КОРПУСА КЛИНИЧЕСКОГО ЦЕНТРА ТРАВМАТОЛОГИИ И ОРТОПЕДИИ". 2 ОЧЕРЕДЬ СТРОИТЕЛЬСТВА
КОД ОБЪЕКТА: 23.008.2
НАИМЕНОВАНИЕ ЗДАНИЯ, СООРУЖЕНИЯ: ЗДАНИЕ БЛОКА N5А
ШИФР ЗДАНИЯ, СООРУЖЕНИЯ: 23.008.2.5А
КОМПЛЕКТ ЧЕРТЕЖЕЙ: ЭМ2.СО2
ИСХОДНЫЕ ДАННЫЕ ПО ЛОКАЛЬНОЙ СМЕТЕ (ЛОКАЛЬНОМУ СМЕТНОМУ РАСЧЕТУ) № 3207
(НОРМЫ 2022г.)
СИЛОВОЕ ЭЛЕКТРООБОРУДОВАНИЕ (ОБОГРЕВ)
СОСТАВЛЕНА В ЦЕНАХ НА 1 АВГУСТА 2024г.
№ П/П | ТЕКСТ
1 | 2
1 | L3'3211'12'3207'S0B0Q0Q1T0T3'2'12'СИЛОВОЕ ЭЛЕКТРООБОРУДОВАНИЕ (ОБОГРЕВ)'ЭМ2.СО2'С.В.ЛЕМЧУК'Н.Н.НЕСТЕРОВА*
2 | Ж3-40-22'ЭЛЕКТРООБОРУДОВАНИЕ'ШТ*
3 | БСЭМ2-ЩС-ОБ'1320##'=14'ЩИТ РАСПРЕДЕЛИТЕЛЬНЫЙ ДЛЯ ОБОГРЕВА ПО ТИПУ ШУ-РТ-820, НАВЕСНОЙ, ГАБАРИТ:600Х600Х200ММ В КОМПЛЕКТЕ С ДАТЧИКОМ ТЕМПЕРАТУРЫ(1 ШТ); С БЛОКОМ УПРАВЛЕНИЯ НА БАЗЕ КОНТРОЛЛЕРА РТ-820 (ЗАКАЗАТЬ ПО СХЕМЕ НА ЛИСТЕ 10) (ЩС-ОБ)###'КОМПЛ''2799=1320_0*
4 | БСН-ВВГНГА-LSLTX-315'2320.1,0073.1,0073.1,0073##'=12'КАБЕЛЬ МАРКИ ВВГНГ(А)-LSLTX-0,66 СЕЧ. 3Х1,5ММ2 С МЕДНЫМИ ЖИЛАМИ КРУГЛОГО СЕЧЕНИЯ В ОБОЛОЧКЕ ИЗ ПВХ-ПЛАСТИКАТА ПОНИЖЕННОЙ ГОРЮЧЕСТИ С ПОНИЖЕННЫМ ДЫМО- И ГАЗОВЫДЕЛЕНИЕМ, С НИЗКИМИ ПОКАЗАТЕЛЯМИ ТОКСИЧНОСТИ ПРОДУКТОВ ГОРЕНИЯ ###'1000М''2801=<5/10-10-10-10-1>/2900=3/2799=2371,18_0*
5 | БСН-ВВГНГА-LSLTX-325'3550.1,0073.1,0073.1,0073##'=12'КАБЕЛЬ МАРКИ ВВГНГ(А)-LSLTX-0,66 СЕЧ. 3Х2,5ММ2 С МЕДНЫМИ ЖИЛАМИ КРУГЛОГО СЕЧЕНИЯ В ОБОЛОЧКЕ ИЗ ПВХ-ПЛАСТИКАТА ПОНИЖЕННОЙ ГОРЮЧЕСТИ С ПОНИЖЕННЫМ ДЫМО- И ГАЗОВЫДЕЛЕНИЕМ, С НИЗКИМИ ПОКАЗАТЕЛЯМИ ТОКСИЧНОСТИ ПРОДУКТОВ ГОРЕНИЯ ###'1000М''2801=<5/10-10-10-10-1>/2900=3/2799=3628,31_0*
6 | БС552-606-2Э#С552-606-2'0,9##'=12'ЗАЖИМЫ (СКОБЫ, ПОЛОСКИ, ПРЯЖКИ)###'100 ШТ.''2801=<5/20-30-3>/2799=0,9_0*
7 | БС552-1409-10Э#С552-1409-10'2,46##'=12'СОЕДИНИТЕЛЬНЫЙ ИЗОЛИРУЮЩИЙ ЗАЖИМ СИЗ###'100 ШТ.''2801=<5/20-30-1-4>/2799=2,46_0*
8 | БС503-7130-Э4#С503-7130'2690##'=12'КАБЕЛЬ МАРКИ КВВГНГ(А)-LSLTX-0,66 СЕЧ. 4Х1,5ММ2 КОНТРОЛЬНЫЙ,С МЕДНОЙ ЖИЛОЙ. ИЗОЛЯЦИЕЙ ИЗ ПВХ, ОБОЛОЧКОЙ ИЗ ПВХ-ПЛАСТИКАТА ПОНИЖЕННОЙ ГОРЮЧЕСТИ С ПОНИЖЕННЫМ ДЫМО- И ГАЗОВЫДЕЛЕНИЕМ, С НИЗКИМИ ПОКАЗАТЕЛЯМИ ТОКСИЧНОСТИ ПРОДУКТОВ ГОРЕНИЯ###'1000 М''2801=<5/10-10-60-2-5-1-1>/2799=2690_0*
9 | БСН-ВВГНГА-315'1882,76.1,0073.1,0073.1,0073.1,0073.1,0073.1,0073.1,0073.1,0073##'=12'КАБЕЛЬ ВВГНГ(А)-0,66 СЕЧ. 3Х1,5ММ2 С МЕДНЫМИ ЖИЛАМИ КРУГЛОГО СЕЧЕНИЯ В ОБОЛОЧКЕ ИЗ ПВХ-ПЛАСТИКАТА ПОНИЖЕННОЙ ГОРЮЧЕСТИ###'1000М''2801=<5/10-10-10-10-1>/2900=3/2799=1995,56_0*
10 | БСНП-КБЛ-SLL30'10,43##'=12'КАБЕЛЬ НАГРЕВАТЕЛЬНЫЙ, САМОРЕГУЛИРУЮЩИЙСЯ. ДВУХЖИЛЬНЫЙ, ЭКРАНИРОВАННЫЙ, ТЕПЛОВЫДЕЛЕНИЕМ 30ВТ/М.П. ПО ТИПУ SLL-30###'М''2801=<5/10-10-90-10>/2900=3/2799=10,43_0*
11 | БСН-МФТ-ГРМ-ПРХ'16,17##'=12'ГЕРМЕТИЧНАЯ ПЕРЕХОДНАЯ МУФТА###'ШТ''2801=<5/20-30-4>/2900=3/2799=16,17_0*
12 | БСН-МФТ-ГРМ-КНЦ'16,17##'=12'ГЕРМЕТИЧНАЯ КОНЦЕВАЯ МУФТА###'ШТ''2801=<5/20-30-4>/2900=3/2799=16,17_0*
13 | БС552-2011-Э2#С552-2011'0,48##'=12'ТРУБА ГОФРИРОВАННАЯ ПВХ С ЗОНДОМ, НЕГОРЮЧАЯ ДИАМЕТРОМ 20 ММ ###'М''2801=<5/20-20-3-2>/2799=0,48_0*
14 | БСН-КМ-234-Э'3,72.1,0073.1,0073.1,0073.1,0073.1,0073.1,0073##'=12'КОРОБКА МОНТАЖНАЯ ПЛАСТМАССОВАЯ ДЛЯ РАЗВОДКИ ПРОВОДОВ КМ-234###'ШТ''2801=<5/20-40-4>/2900=3/2799=3,89_0*
15 | БСНП-ТРБ-ТРМ-105'2,63.1,0073##'=12'ТРУБКА ТЕРМОУСАЖИВАЮЩАЯ 10/5###'М''2801=<3/6-80-30>/2900=3/2799=2,65_0*
16 | БС537-100-Э#С537-100'27,14##'=12'ТРОС СТАЛЬНОЙ В ОБОЛОЧКЕ ИЗ ПВХ 2/3ММ###'10 М''2801=<5/20-30-3>/2799=27,14_0*
17 | БСНП-КРП-ЭЛМ-3Т'6,1.1,0073.1,0073.1,0073.1,0073.1,0073.1,0073##'=12'КРЕПЕЖНЫЙ ЭЛЕМЕНТ ДЛЯ МОНТАЖА НАГРЕВАТЕЛЬНОГО КАБЕЛЯ В ВОДОПРИЕМНОЙ ВОРОНКЕ ПО ТИПУ RX/3Т###'ШТ''2801=<5/20-40-7>/2900=3/2799=6,37_0*
18 | БС552-300#С552-300'12##'=12'ВТУЛКА В17 УХЛ2###'100 ШТ.''2799=12_0*
19 | БС552-702#С552-702'1,37##'=12'ЗАГЛУШКА У469###'10 ШТ.''2799=1,37_0*
20 | БС552-702-1#С552-702-1'1,36##'=12'ЗАГЛУШКА У468 УХЛ2###'10 ШТ.''2799=1,36_0*
21 | БС552-803#С552-803'100,73##'=12'КНОПКА К227 УХЛ2###'1000 ШТ.''2799=100,73_0*
22 | БС552-899#С552-899'33,24##'=12'ЛЕНТА ЛМ-5 УХЛ2###'100 М''2799=33,24_0*
23 | БС552-901#С552-901'61,32##'=12'ЛЕНТА К226###'100 М''2799=61,32_0*
24 | РМ010201/М010410/М021104#М021143/М031801/М050101#М050102*
25 | СЭМ2-ЩС-ОБ'1'Ж1*
26 | Ц8-573-4'1''ШКАФ (ПУЛЬТ) УПРАВЛЕНИЯ НАВЕСНОЙ, ВЫСОТА, ШИРИНА, ГЛУБИНА ДО 600 Х 600 Х 350 ММ'ШТ.''*
27 | Ц8-477-1'1''УСТАНОВКА ДАТЧИКА И РЕГУЛЯТОРА ТЕМПЕРАТУРЫ '100 ШТ.''*
28 | Ж3-40-21'ЭЛЕКТРОСНАБЖЕНИЕ'М*
29 | СН-ВВГНГА-LSLTX-315'110'Ж1000*
30 | СН-ВВГНГА-LSLTX-325'475'Ж1000*
31 | С503-7130-Э4'70'Ж1000*
32 | СН-ВВГНГА-315'10'Ж1000*
33 | СНП-КБЛ-SLL30'60'Ж1*
34 | Ц8-476-1'60''УКЛАДКА НАГРЕВАТЕЛЬНОЙ СЕКЦИИ ПРИ УСТРОЙСТВЕ ОБОГРЕВА'100 М НАГРЕВАТЕЛЬНОЙ СЕКЦИИ''*
35 | Ц8-910-1'190:1,02''КАБЕЛЬ ТРЕХ-ПЯТИЖИЛЬНЫЙ СЕЧЕНИЕМ ЖИЛЫ ДО 16 ММ2 ПО СТРОИТЕЛЬНЫМ КОНСТРУКЦИЯМ (СТЕНАМ, ПОТОЛКАМ) С УСТАНОВКОЙ ОТВЕТВИТЕЛЬНЫХ КОРОБОК, КРЕПЛЕНИЕ ПОЛОСКАМИ'100 М''*
36 | Ц8-911-1'423:1,02''КАБЕЛЬ ТРЕХ-ПЯТИЖИЛЬНЫЙ СЕЧЕНИЕМ ЖИЛЫ ДО 10 ММ2 ПО УСТАНОВЛЕННЫМ КОНСТРУКЦИЯМ И ЛОТКАМ С УСТАНОВКОЙ ОТВЕТВИТЕЛЬНЫХ КОРОБОК, КРЕПЛЕНИЕ ПОЛОСКАМИ (ПРЯЖКАМИ)'100 М''*
37 | Ц8-912-1'52:1,02''КАБЕЛЬ ТРЕХ-ПЯТИЖИЛЬНЫЙ СЕЧЕНИЕМ ЖИЛЫ ДО 6 ММ2 В ПРОЛОЖЕННЫХ ТРУБАХ, КОРОБАХ (КАБЕЛЬ-КАНАЛАХ)'100 М''*
38 | С552-606-2Э'446+538+5*
39 | С552-1409-10Э'417*
40 | СН-МФТ-ГРМ-ПРХ'6*
41 | СН-МФТ-ГРМ-КНЦ'6*
42 | Ц8-168-6'12''МОНТАЖ'ШТ.''*
43 | С552-2011-Э2'50*
44 | Ц8-904-1'50:1,01''ТРУБЫ ВИНИПЛАСТОВЫЕ ПО СТЕНАМ, ДИАМЕТР ДО 25 ММ'100 М''*
45 | СН-КМ-234-Э'7*
46 | СНП-ТРБ-ТРМ-105'2*
47 | Ц8-904-1'2'Н2=0'МОНТАЖ'100 М''*
48 | С537-100-Э'15*
49 | Ц8-412-1'15:1,02''МОНТАЖ ТРОСА '100 М ТРУБЫ (МЕТАЛЛОРУКАВА)''*
50 | СНП-КРП-ЭЛМ-3Т'20*
51 | Ц11-233-2'20''МОНТАЖ'1000 КОНЦОВ''*
52 | L*

## 3211-12-3207-B0
НАИМЕНОВАНИЕ ОБЪЕКТА |  | "РЕКОНСТРУКЦИЯ ГИНЕКОЛОГИЧЕСКОГО, ХИРУРГИЧЕСКОГО И ПСИХОНЕВРОЛОГИЧЕСКОГО КОРПУСОВ УЧРЕЖДЕНИЯ ЗДРАВООХРАНЕНИЯ "6-Я ГОРОДСКАЯ КЛИНИЧЕСКАЯ БОЛЬНИЦА" ПО УЛ. УРАЛЬСКОЙ, 5 В Г. МИНСКЕ ПОД РАЗМЕЩЕНИЕ ЛЕЧЕБНО-ДИАГНОСТИЧЕСКОГО КОРПУСА КЛИНИЧЕСКОГО ЦЕНТРА ТРАВМАТОЛОГИИ И ОРТОПЕДИИ". 2 ОЧЕРЕДЬ СТРОИТЕЛЬСТВА
КОД ОБЪЕКТА |  | 23.008.2
НАИМЕНОВАНИЕ ЗДАНИЯ, СООРУЖЕНИЯ |  | ЗДАНИЕ БЛОКА N5А
ШИФР ЗДАНИЯ, СООРУЖЕНИЯ |  | 23.008.2.5А
КОМПЛЕКТ ЧЕРТЕЖЕЙ |  | ЭМ2.СО2
ВЕДОМОСТЬ ОБЪЕМОВ И СТОИМОСТИ РАБОТ № 3207
(НОРМЫ 2022г.)
СИЛОВОЕ ЭЛЕКТРООБОРУДОВАНИЕ (ОБОГРЕВ)
СОСТАВЛЕНА В ЦЕНАХ НА 1 АВГУСТА 2024г.
ОБОСНОВА- НИЕ | НАИМЕНОВАНИЕ ВИДОВ РАБОТ | ОБЪЕМ | СТОИМОСТЬ, ТЫС.РУБ.
|  |  | ЗАРАБОТНАЯ ПЛАТА | ЭКСПЛУАТА- ЦИЯ МАШИН И МЕХА- НИЗМОВ | МАТЕРИАЛЫ, ИЗДЕЛИЯ, КОНСТРУК- ЦИИ | ОБОРУДОВА- НИЕ,МЕБЕЛЬ, ИНВЕНТАРЬ | ОХР и ОПР | ПРОЧИЕ СРЕДСТВА | ВСЕГО
|  | ЕД.ИЗМ. | ТРУДОЕМ- КОСТЬ, ЧЕЛ.Ч. | В Т.Ч.З/П МАШИ- НИСТОВ | ТРАНСПОРТ | ТРАНСПОРТ | ПЛАНОВАЯ ПРИБЫЛЬ
1 | 2 | 3 | 4 | 5 | 6 | 7 | 8 | 9 | 10
Ж3-40-22 | ЭЛЕКТРООБОРУДОВАНИЕ | 1 | 0,037 | 0,019 | 0,004 | 1,32 | 0,025 | 0 | 1,448
|  | ШТ | 3 | 0,006 | 0 | 0,026 | 0,017
Ж3-40-21 | ЭЛЕКТРОСНАБЖЕНИЕ | 725 | 2,779 | 0,144 | 3,622 | 0 | 1,669 | 0 | 9,546
|  | М | 233 | 0,031 | 0,194 | 0 | 1,138
| И Т О Г О | 0 | 2,816 | 0,163 | 3,626 | 1,32 | 1,694 | 0 | 10,994
|  |  | 236 | 0,037 | 0,194 | 0,026 | 1,155
| СОСТАВИЛ | ______________________________ | [5 empty] | С.В.ЛЕМЧУК
|  | (должность служащего) |  |  |  | (подпись) |  | (инициалы,фамилия)
| ПРОВЕРИЛ | ______________________________ | [5 empty] | Н.Н.НЕСТЕРОВА
|  | (должность служащего) |  |  |  | (подпись) |  | (инициалы,фамилия)

## 3211-12-3207-Q1
НАИМЕНОВАНИЕ ОБЪЕКТА |  | "РЕКОНСТРУКЦИЯ ГИНЕКОЛОГИЧЕСКОГО, ХИРУРГИЧЕСКОГО И ПСИХОНЕВРОЛОГИЧЕСКОГО КОРПУСОВ УЧРЕЖДЕНИЯ ЗДРАВООХРАНЕНИЯ "6-Я ГОРОДСКАЯ КЛИНИЧЕСКАЯ БОЛЬНИЦА" ПО УЛ. УРАЛЬСКОЙ, 5 В Г. МИНСКЕ ПОД РАЗМЕЩЕНИЕ ЛЕЧЕБНО-ДИАГНОСТИЧЕСКОГО КОРПУСА КЛИНИЧЕСКОГО ЦЕНТРА ТРАВМАТОЛОГИИ И ОРТОПЕДИИ". 2 ОЧЕРЕДЬ СТРОИТЕЛЬСТВА
КОД ОБЪЕКТА |  | 23.008.2
НАИМЕНОВАНИЕ ЗДАНИЯ, СООРУЖЕНИЯ |  | ЗДАНИЕ БЛОКА N5А
ШИФР ЗДАНИЯ, СООРУЖЕНИЯ |  | 23.008.2.5А
КОМПЛЕКТ ЧЕРТЕЖЕЙ |  | ЭМ2.СО2
ВЕДОМОСТЬ ОБЪЕМОВ РАБОТ И РАСХОДОВ РЕСУРСОВ С КОДАМИ РБ ДЛЯ ЛОКАЛЬНОЙ СМЕТЫ № 3207
(НОРМЫ 2022г.)
СИЛОВОЕ ЭЛЕКТРООБОРУДОВАНИЕ (ОБОГРЕВ)
ОБОСНОВАНИЕ | НАИМЕНОВАНИЕ ВИДОВ | ЕДИНИЦА ИЗМЕРЕНИЯ | КОД | НАИМЕНОВАНИЕ РЕСУРСОВ | ЕД.ИЗМ. | КОЛИЧЕСТВО
| РАБОТ | ОБЪЕМ | РЕСУРСА
1 | 2 | 3 | 4 | 5 | 6 | 7
Ж3-40-22 | ЭЛЕКТРООБОРУДОВАНИЕ | ШТ 1
|  |  | 1-1 | ЗАТРАТЫ ТРУДА РАБОЧИХ | ЧЕЛ.Ч | 2.8244
|  |  | 1-3 | ЗАТРАТЫ ТРУДА МАШИНИСТОВ | ЧЕЛ.-Ч | 0.4
|  |  | М021143 | КРАНЫ НА АВТОМОБИЛЬНОМ ХОДУ ПРИ РАБОТЕ НА ДРУГИХ ВИДАХ СТРОИТЕЛЬСТВА, 16 Т | МАШ.Ч | 0.08
|  |  | М040502 | УСТАНОВКИ ДЛЯ СВАРКИ РУЧНОЙ ДУГОВОЙ (ПОСТОЯННОГО ТОКА) | МАШ.Ч | 0.78
|  |  | М050102 | КОМПРЕССОРЫ ПЕРЕДВИЖНЫЕ С ДВИГАТЕЛЕМ ВНУТРЕННЕГО СГОРАНИЯ ДАВЛЕНИЕМ ДО 686 КПА (7АТМ) 5 М3/МИН | МАШ.Ч | 0.24
|  |  | М100602* | МОЛОТКИ БУРИЛЬНЫЕ ЛЕГКИЕ ПРИ РАБОТЕ ОТ КОМПРЕССОРНЫХ СТАНЦИЙ ПЕРЕДВИЖНЫХ | МАШ.Ч | 0.24
|  |  | М330301* | МАШИНЫ ШЛИФОВАЛЬНЫЕ ЭЛЕКТРИЧЕСКИЕ | МАШ.Ч | 0.08
|  |  | М400002 | АВТОМОБИЛЬ БОРТОВОЙ, ГРУЗОПОДЪЕМНОСТЬЮ ДО 8 Т | МАШ.Ч | 0.08
|  |  | 1 | Материалы для строительных работ
|  |  | 1/10 | Материалы для строительных работ общего назначения
|  |  | 1/10-140 | Электроды, прутки винипластовые, проволока сварочные
|  |  | 1/10-140-40/100 | ЭЛЕКТРОДЫ ТИПА Э42А ДИАМЕТРОМ 4 ММ | Т | 0.0001
|  |  | 1/10-180 | Материалы шлифовальные
|  |  | 1/10-180-20/57 | КРУГИ ШЛИФОВАЛЬНЫЕ ДЛЯ СПЕЦИАЛЬНЫХ МОНТАЖНЫХ РАБОТ 5П 180 Х 6 Х 22 | ШТ. | 0.7
|  |  | 1/10-230 | Материалы для отделочных работ
|  |  | 1/10-230-40-20/136 | КРАСКА МАСЛЯНАЯ МА-15, СУРИК ЖЕЛЕЗНЫЙ | КГ | 0.02
|  |  | 1/10-230-55-5/22 | ВЯЖУЩЕЕ ГИПСОВОЕ МАРКИ Г-4 НОРМАЛЬНОТВЕРДЕЮЩЕЕ (Б), СРЕДНЕГО ПОМОЛА (II) (ФАСОВАННОЕ) | Т | 3.2e-05
|  |  | 1/10-240 | Метизы и крепежные изделия
|  |  | 1/10-240-10-10/131 | БОЛТЫ СТРОИТЕЛЬНЫЕ | Т | 7e-05
|  |  | 1/10-240-20/1 | ГАЙКИ СТРОИТЕЛЬНЫЕ | Т | 2e-05
|  |  | 1/10-240-50-16/2 | ШАЙБЫ СТРОИТЕЛЬНЫЕ | КГ | 0.01
|  |  | 5 | Материалы для монтажных и специальных строительных работ
|  |  | 5/20 | Изделия для прокладки кабельных сетей
|  |  | 5/20-40 | Другие электромонтажные материалы
|  |  | 5/20-40-3/2 | ЗАГЛУШКА У468 УХЛ2 | 10 ШТ. | 0.1
Прочие
|  |  | СЭМ2-ЩС-ОБ | ЩИТ РАСПРЕДЕЛИТЕЛЬНЫЙ ДЛЯ ОБОГРЕВА ПО ТИПУ ШУ-РТ-820, НАВЕСНОЙ, ГАБАРИТ:600Х600Х200ММ В КОМПЛЕКТЕ С ДАТЧИКОМ ТЕМПЕРАТУРЫ(1 ШТ); С БЛОКОМ УПРАВЛЕНИЯ НА БАЗЕ КОНТРОЛЛЕРА РТ-820 (ЗАКАЗАТЬ ПО СХЕМЕ НА ЛИСТЕ 10) (ЩС-ОБ) | КОМПЛ | 1
Ж3-40-21 | ЭЛЕКТРОСНАБЖЕНИЕ | М 725
|  |  | 1-1 | ЗАТРАТЫ ТРУДА РАБОЧИХ | ЧЕЛ.Ч | 232.7851
|  |  | 1-3 | ЗАТРАТЫ ТРУДА МАШИНИСТОВ | ЧЕЛ.-Ч | 1.9995
|  |  | М021143 | КРАНЫ НА АВТОМОБИЛЬНОМ ХОДУ ПРИ РАБОТЕ НА ДРУГИХ ВИДАХ СТРОИТЕЛЬСТВА, 16 Т | МАШ.Ч | 1.9378
|  |  | М030402 | ЛЕБЕДКИ ЭЛЕКТРИЧЕСКИЕ ТЯГОВЫМ УСИЛИЕМ ДО 12,26 (1,25) КН (Т) | МАШ.Ч | 1.2097
|  |  | М050102 | КОМПРЕССОРЫ ПЕРЕДВИЖНЫЕ С ДВИГАТЕЛЕМ ВНУТРЕННЕГО СГОРАНИЯ ДАВЛЕНИЕМ ДО 686 КПА (7АТМ) 5 М3/МИН | МАШ.Ч | 0.025
|  |  | М134041 | ШУРУПОВЕРТ | МАШ.Ч | 12.7634
|  |  | М150402 | ГАЗОВАЯ ГОРЕЛКА | МАШ.Ч | 2.4
|  |  | М330301* | МАШИНЫ ШЛИФОВАЛЬНЫЕ ЭЛЕКТРИЧЕСКИЕ | МАШ.Ч | 0.25753
|  |  | М331451 | ПЕРФОРАТОРЫ ЭЛЕКТРИЧЕСКИЕ | МАШ.Ч | 38.9601
|  |  | М331615* | ДРЕЛИ ЭЛЕКТРИЧЕСКИЕ | МАШ.Ч | 3.9676
|  |  | М400002 | АВТОМОБИЛЬ БОРТОВОЙ, ГРУЗОПОДЪЕМНОСТЬЮ ДО 8 Т | МАШ.Ч | 0.036765
|  |  | 1 | Материалы для строительных работ
|  |  | 1/10 | Материалы для строительных работ общего назначения
|  |  | 1/10-80 | Материалы неметаллорудные и асбестосодержащие изделия
|  |  | 1/10-80-30/50 | ТАЛЬК ТЕХНИЧЕСКИЙ МОЛОТЫЙ | Т | 0.000369
|  |  | 1/10-135 | Нефтепродукты, газы, химические материалы
|  |  | 1/10-135-20/75 | СМЕСЬ ПРОПАНА И БУТАНА ТЕХНИЧЕСКИХ | КГ | 2.52
|  |  | 1/10-160 | Пленки, полотна, ткани разные
|  |  | 1/10-160-20/15 | ВЕТОШЬ | КГ | 0.13275
|  |  | 1/10-170 | Оснастка технологическая и инструментальная
|  |  | 1/10-170-10/135 | СВЕРЛА С SDS PLUS ХВОСТОВИКОМ (НАКОНЕЧНИК ИЗ ТВЕРДОСПЛАВНОЙ СТАЛИ) (ПО БЕТОНУ), ДИАМЕТРОМ 8-10 ММ, ДЛИНОЙ 260 (265) ММ | ШТ. | 2.8784
|  |  | 1/10-170-10/165 | СВЕРЛА С SDS PLUS ХВОСТОВИКОМ (НАКОНЕЧНИК ИЗ ТВЕРДОСПЛАВНОЙ СТАЛИ) (ПО БЕТОНУ), ДИАМЕТРОМ 10-12 ММ, ДЛИНОЙ 110-165 ММ | ШТ. | 0.92574
|  |  | 1/10-180 | Материалы шлифовальные
|  |  | 1/10-180-20/57 | КРУГИ ШЛИФОВАЛЬНЫЕ ДЛЯ СПЕЦИАЛЬНЫХ МОНТАЖНЫХ РАБОТ 5П 180 Х 6 Х 22 | ШТ. | 0.09901
|  |  | 1/10-180-20/113 | ШКУРКА ШЛИФОВАЛЬНАЯ НА БУМАЖНОЙ ОСНОВЕ ВОДОСТОЙКАЯ | М2 | 0.11108
|  |  | 1/10-230 | Материалы для отделочных работ
|  |  | 1/10-230-35/105 | КЛЕЙ ВК-11 | КГ | 0.09901
|  |  | 1/10-230-40-20/127 | КРАСКА МАСЛЯНАЯ МА-15, СУРИК ЖЕЛЕЗНЫЙ | Т | 1.1e-05
|  |  | 1/10-230-50-15/85 | СПИРТ ЭТИЛОВЫЙ РЕКТИФИКОВАННЫЙ ТЕХНИЧЕСКИЙ | КГ | 0.0058
|  |  | 1/10-230-50-15/93 | УАЙТ-СПИРИТ | КГ | 3.6
|  |  | 1/10-235 | Изделия герметизирующие, уплотняющие, изолирующие
|  |  | 1/10-235-20/681 | ИЗОЛЕНТА ПВХ (РАЗМЕРОМ 15 ММХ20 М) | М2 | 0.94118
|  |  | 1/10-260 | Металлопрокат и металлоизделия (за исключением металлоизделий части 2)
|  |  | 1/10-260-210-1/82 | ПРОВОЛОКА СТАЛЬНАЯ НИЗКОУГЛЕРОДИСТАЯ ОБЩЕГО НАЗНАЧЕНИЯ ТЕРМИЧЕСКИ ОБРАБОТАННАЯ, ОЦИНКОВАННАЯ, ДИАМЕТРОМ 2 ММ | КГ | 1.0396
|  |  | 1/55 | Материалы специального назначения (кислотоупорные, огнеупорные и антикоррозионные)
|  |  | 1/55-50 | Материалы антикоррозионные и химически стойкие
|  |  | 1/55-50-30/20 | ПАСТА КВАРЦЕВАЗЕЛИНОВАЯ | КГ | 0.026961
|  |  | 3 | Материалы и изделия для санитарно-технических работ
|  |  | 3/6 | Материалы для водоснабжения и отопления
|  |  | 3/6-80 | Гибкие подводки и трубки нержавеющие
|  |  | 3/6-80-30/СНП-ТРБ-ТРМ-105 | ТРУБКА ТЕРМОУСАЖИВАЮЩАЯ 10/5 | М | 2
|  |  | 5 | Материалы для монтажных и специальных строительных работ
|  |  | 5/10 | Кабели, провода, муфты кабельные
|  |  | 5/10-10 | Кабели
|  |  | 5/10-10-10-10-1/СН-ВВГНГА-315 | КАБЕЛЬ ВВГНГ(А)-0,66 СЕЧ. 3Х1,5ММ2 С МЕДНЫМИ ЖИЛАМИ КРУГЛОГО СЕЧЕНИЯ В ОБОЛОЧКЕ ИЗ ПВХ-ПЛАСТИКАТА ПОНИЖЕННОЙ ГОРЮЧЕСТИ | 1000М | 0.01
|  |  | 5/10-10-10-10-1/СН-ВВГНГА-LSLTX-315 | КАБЕЛЬ МАРКИ ВВГНГ(А)-LSLTX-0,66 СЕЧ. 3Х1,5ММ2 С МЕДНЫМИ ЖИЛАМИ КРУГЛОГО СЕЧЕНИЯ В ОБОЛОЧКЕ ИЗ ПВХ-ПЛАСТИКАТА ПОНИЖЕННОЙ ГОРЮЧЕСТИ С ПОНИЖЕННЫМ ДЫМО- И ГАЗОВЫДЕЛЕНИЕМ, С НИЗКИМИ ПОКАЗАТЕЛЯМИ ТОКСИЧНОСТИ ПРОДУКТОВ ГОРЕНИЯ | 1000М | 0.11
|  |  | 5/10-10-10-10-1/СН-ВВГНГА-LSLTX-325 | КАБЕЛЬ МАРКИ ВВГНГ(А)-LSLTX-0,66 СЕЧ. 3Х2,5ММ2 С МЕДНЫМИ ЖИЛАМИ КРУГЛОГО СЕЧЕНИЯ В ОБОЛОЧКЕ ИЗ ПВХ-ПЛАСТИКАТА ПОНИЖЕННОЙ ГОРЮЧЕСТИ С ПОНИЖЕННЫМ ДЫМО- И ГАЗОВЫДЕЛЕНИЕМ, С НИЗКИМИ ПОКАЗАТЕЛЯМИ ТОКСИЧНОСТИ ПРОДУКТОВ ГОРЕНИЯ | 1000М | 0.475
|  |  | 5/10-10-60-2-5-1-1/С503-7130-Э4 | КАБЕЛЬ МАРКИ КВВГНГ(А)-LSLTX-0,66 СЕЧ. 4Х1,5ММ2 КОНТРОЛЬНЫЙ,С МЕДНОЙ ЖИЛОЙ. ИЗОЛЯЦИЕЙ ИЗ ПВХ, ОБОЛОЧКОЙ ИЗ ПВХ-ПЛАСТИКАТА ПОНИЖЕННОЙ ГОРЮЧЕСТИ С ПОНИЖЕННЫМ ДЫМО- И ГАЗОВЫДЕЛЕНИЕМ, С НИЗКИМИ ПОКАЗАТЕЛЯМИ ТОКСИЧНОСТИ ПРОДУКТОВ ГОРЕНИЯ | 1000 М | 0.07
|  |  | 5/10-10-90-10/СНП-КБЛ-SLL30 | КАБЕЛЬ НАГРЕВАТЕЛЬНЫЙ, САМОРЕГУЛИРУЮЩИЙСЯ. ДВУХЖИЛЬНЫЙ, ЭКРАНИРОВАННЫЙ, ТЕПЛОВЫДЕЛЕНИЕМ 30ВТ/М.П. ПО ТИПУ SLL-30 | М | 60
|  |  | 5/20 | Изделия для прокладки кабельных сетей
|  |  | 5/20-20 | Пластиковые системы для прокладки кабеля
|  |  | 5/20-20-3-2/С552-2011-Э2 | ТРУБА ГОФРИРОВАННАЯ ПВХ С ЗОНДОМ, НЕГОРЮЧАЯ ДИАМЕТРОМ 20 ММ | М | 50
|  |  | 5/20-20-3-4/4 | ТРУБКА МАРКИ ТВ-40 ВНУТРЕННИМ ДИАМЕТРОМ 2 ММ | КГ | 0.008
|  |  | 5/20-20-3-4/10 | ТРУБКА МАРКИ ТВ-40 ВНУТРЕННИМ ДИАМЕТРОМ 5 ММ | КГ | 0.014706
|  |  | 5/20-30 | Материалы и изделия для монтажа кабелей и проводов
|  |  | 5/20-30-1-4/С552-1409-10Э | СОЕДИНИТЕЛЬНЫЙ ИЗОЛИРУЮЩИЙ ЗАЖИМ СИЗ | 100 ШТ. | 4.17
|  |  | 5/20-30-1-4/6 | ОТВЕТВИТЕЛЬНЫЙ СЖИМ У 739 М У3 | 100 ШТ. | 0.035294
|  |  | 5/20-30-1-4/10 | СОЕДИНИТЕЛЬНЫЙ ИЗОЛИРУЮЩИЙ ЗАЖИМ СИЗ-2 | 100 ШТ. | 0.007353
|  |  | 5/20-30-3/С537-100-Э | ТРОС СТАЛЬНОЙ В ОБОЛОЧКЕ ИЗ ПВХ 2/3ММ | 10 М | 1.5
|  |  | 5/20-30-3/С552-606-2Э | ЗАЖИМЫ (СКОБЫ, ПОЛОСКИ, ПРЯЖКИ) | 100 ШТ. | 9.89
|  |  | 5/20-30-3/2 | КНОПКА К227 УХЛ2 | 1000 ШТ. | 0.11415
|  |  | 5/20-30-3/20 | СКОБА К 142 У2 | 10 ШТ. | 4.9505
|  |  | 5/20-30-3/28 | СКОБА К1157 У3 | 1000 ШТ. | 0.049505
|  |  | 5/20-30-3/42 | ЛЕНТА ЛМ-5 УХЛ2 | 100 М | 0.18029
|  |  | 5/20-30-3/43 | ЛЕНТА К226 | 100 М | 0.024
|  |  | 5/20-30-4/СН-МФТ-ГРМ-КНЦ | ГЕРМЕТИЧНАЯ КОНЦЕВАЯ МУФТА | ШТ | 6
|  |  | 5/20-30-4/СН-МФТ-ГРМ-ПРХ | ГЕРМЕТИЧНАЯ ПЕРЕХОДНАЯ МУФТА | ШТ | 6
|  |  | 5/20-30-4/1 | ВТУЛКА В17 УХЛ2 | 100 ШТ. | 0.011765
|  |  | 5/20-30-4/2 | ВТУЛКА В22 УХЛ2 | 100 ШТ. | 0.095285
|  |  | 5/20-30-4/3 | ВТУЛКА В28 УХЛ2 | 100 ШТ. | 0.60098
|  |  | 5/20-30-5/2 | БИРКА МАРКИРОВОЧНАЯ У134 | 100 ШТ. | 0.68912
|  |  | 5/20-40 | Другие электромонтажные материалы
|  |  | 5/20-40-2/1 | ПАТРУБОК ВВОДНОЙ У476 У3 | 10 ШТ. | 0.89109
|  |  | 5/20-40-3/1 | ЗАГЛУШКА У469 | 10 ШТ. | 0.49505
|  |  | 5/20-40-4/СН-КМ-234-Э | КОРОБКА МОНТАЖНАЯ ПЛАСТМАССОВАЯ ДЛЯ РАЗВОДКИ ПРОВОДОВ КМ-234 | ШТ | 7
|  |  | 5/20-40-7/СНП-КРП-ЭЛМ-3Т | КРЕПЕЖНЫЙ ЭЛЕМЕНТ ДЛЯ МОНТАЖА НАГРЕВАТЕЛЬНОГО КАБЕЛЯ В ВОДОПРИЕМНОЙ ВОРОНКЕ ПО ТИПУ RX/3Т | ШТ | 20
|  |  | 5/50 | Прокатно-тянутые изделия из цветных металлов и цветные металлы
|  |  | 5/50-70 | Сплавы из цветных металлов
|  |  | 5/50-70-2/2 | ПРИПОЙ ОЛОВЯННО-СВИНЦОВЫЙ БЕССУРЬМЯНИСТЫЙ В ЧУШКАХ, МАРКИ ПОС61 | Т | 1.5e-05
|  |  | 5/50-70-3/8 | КАНИФОЛЬ СОСНОВАЯ ВЫСШЕГО СОРТА (22 ГР) | Т | 4e-06
|  |  | 5/90 | Прочие материалы для монтажных и специальных строительных работ
|  |  | 5/90-10 | Дюбели для крепления электромонтажных изделий
|  |  | 5/90-10/2 | ДЮБЕЛЬ МОНТАЖНЫЙ У661 У3 | 10 ШТ. | 10.099
|  |  | 5/90-10/4 | ДЮБЕЛЬ МОНТАЖНЫЙ У658 | 10 ШТ. | 76.7775
СОСТАВИЛ | ______________________________ |  |  | С.В.ЛЕМЧУК
| (должность служащего) |  | (подпись) | (инициалы,фамилия)
ПРОВЕРИЛ | ______________________________ |  |  | Н.Н.НЕСТЕРОВА
| (должность служащего) |  | (подпись) | (инициалы,фамилия)

## 3211-12-3207-Q0
НАИМЕНОВАНИЕ ОБЪЕКТА |  | "РЕКОНСТРУКЦИЯ ГИНЕКОЛОГИЧЕСКОГО, ХИРУРГИЧЕСКОГО И ПСИХОНЕВРОЛОГИЧЕСКОГО КОРПУСОВ УЧРЕЖДЕНИЯ ЗДРАВООХРАНЕНИЯ "6-Я ГОРОДСКАЯ КЛИНИЧЕСКАЯ БОЛЬНИЦА" ПО УЛ. УРАЛЬСКОЙ, 5 В Г. МИНСКЕ ПОД РАЗМЕЩЕНИЕ ЛЕЧЕБНО-ДИАГНОСТИЧЕСКОГО КОРПУСА КЛИНИЧЕСКОГО ЦЕНТРА ТРАВМАТОЛОГИИ И ОРТОПЕДИИ". 2 ОЧЕРЕДЬ СТРОИТЕЛЬСТВА
КОД ОБЪЕКТА |  | 23.008.2
НАИМЕНОВАНИЕ ЗДАНИЯ, СООРУЖЕНИЯ |  | ЗДАНИЕ БЛОКА N5А
ШИФР ЗДАНИЯ, СООРУЖЕНИЯ |  | 23.008.2.5А
КОМПЛЕКТ ЧЕРТЕЖЕЙ |  | ЭМ2.СО2
ВЕДОМОСТЬ РЕСУРСОВ ДЛЯ ЛОКАЛЬНОЙ СМЕТЫ № 3207
(НОРМЫ 2022г.)
СИЛОВОЕ ЭЛЕКТРООБОРУДОВАНИЕ (ОБОГРЕВ)
П/П | ОБОСНОВАНИЕ | НАИМЕНОВАНИЕ РЕСУРСОВ | ЕД.ИЗМ. | КОЛИЧЕСТВО
1 | 2 | 3 | 4 | 5
1 | 1-1 | ЗАТРАТЫ ТРУДА РАБОЧИХ | ЧЕЛ.Ч | 235.6095
2 | 1-3 | ЗАТРАТЫ ТРУДА МАШИНИСТОВ | ЧЕЛ.-Ч | 2.3995
3 | М021143 | КРАНЫ НА АВТОМОБИЛЬНОМ ХОДУ ПРИ РАБОТЕ НА ДРУГИХ ВИДАХ СТРОИТЕЛЬСТВА, 16 Т | МАШ.Ч | 2.0178
4 | М030402 | ЛЕБЕДКИ ЭЛЕКТРИЧЕСКИЕ ТЯГОВЫМ УСИЛИЕМ ДО 12,26 (1,25) КН (Т) | МАШ.Ч | 1.2097
5 | М040502 | УСТАНОВКИ ДЛЯ СВАРКИ РУЧНОЙ ДУГОВОЙ (ПОСТОЯННОГО ТОКА) | МАШ.Ч | 0.78
6 | М050102 | КОМПРЕССОРЫ ПЕРЕДВИЖНЫЕ С ДВИГАТЕЛЕМ ВНУТРЕННЕГО СГОРАНИЯ ДАВЛЕНИЕМ ДО 686 КПА (7АТМ) 5 М3/МИН | МАШ.Ч | 0.265
7 | М100602* | МОЛОТКИ БУРИЛЬНЫЕ ЛЕГКИЕ ПРИ РАБОТЕ ОТ КОМПРЕССОРНЫХ СТАНЦИЙ ПЕРЕДВИЖНЫХ | МАШ.Ч | 0.24
8 | М134041 | ШУРУПОВЕРТ | МАШ.Ч | 12.7634
9 | М150402 | ГАЗОВАЯ ГОРЕЛКА | МАШ.Ч | 2.4
10 | М330301* | МАШИНЫ ШЛИФОВАЛЬНЫЕ ЭЛЕКТРИЧЕСКИЕ | МАШ.Ч | 0.33753
11 | М331451 | ПЕРФОРАТОРЫ ЭЛЕКТРИЧЕСКИЕ | МАШ.Ч | 38.9601
12 | М331615* | ДРЕЛИ ЭЛЕКТРИЧЕСКИЕ | МАШ.Ч | 3.9676
13 | М400002 | АВТОМОБИЛЬ БОРТОВОЙ, ГРУЗОПОДЪЕМНОСТЬЮ ДО 8 Т | МАШ.Ч | 0.11676
| 1 | Материалы для строительных работ
| 1/10 | Материалы для строительных работ общего назначения
| 1/10-80 | Материалы неметаллорудные и асбестосодержащие изделия
14 | 1/10-80-30/50 | ТАЛЬК ТЕХНИЧЕСКИЙ МОЛОТЫЙ | Т | 0.000369
| 1/10-135 | Нефтепродукты, газы, химические материалы
15 | 1/10-135-20/75 | СМЕСЬ ПРОПАНА И БУТАНА ТЕХНИЧЕСКИХ | КГ | 2.52
| 1/10-140 | Электроды, прутки винипластовые, проволока сварочные
16 | 1/10-140-40/100 | ЭЛЕКТРОДЫ ТИПА Э42А ДИАМЕТРОМ 4 ММ | Т | 0.0001
| 1/10-160 | Пленки, полотна, ткани разные
17 | 1/10-160-20/15 | ВЕТОШЬ | КГ | 0.13275
| 1/10-170 | Оснастка технологическая и инструментальная
18 | 1/10-170-10/135 | СВЕРЛА С SDS PLUS ХВОСТОВИКОМ (НАКОНЕЧНИК ИЗ ТВЕРДОСПЛАВНОЙ СТАЛИ) (ПО БЕТОНУ), ДИАМЕТРОМ 8-10 ММ, ДЛИНОЙ 260 (265) ММ | ШТ. | 2.8784
19 | 1/10-170-10/165 | СВЕРЛА С SDS PLUS ХВОСТОВИКОМ (НАКОНЕЧНИК ИЗ ТВЕРДОСПЛАВНОЙ СТАЛИ) (ПО БЕТОНУ), ДИАМЕТРОМ 10-12 ММ, ДЛИНОЙ 110-165 ММ | ШТ. | 0.92574
| 1/10-180 | Материалы шлифовальные
20 | 1/10-180-20/57 | КРУГИ ШЛИФОВАЛЬНЫЕ ДЛЯ СПЕЦИАЛЬНЫХ МОНТАЖНЫХ РАБОТ 5П 180 Х 6 Х 22 | ШТ. | 0.79901
21 | 1/10-180-20/113 | ШКУРКА ШЛИФОВАЛЬНАЯ НА БУМАЖНОЙ ОСНОВЕ ВОДОСТОЙКАЯ | М2 | 0.11108
| 1/10-230 | Материалы для отделочных работ
22 | 1/10-230-35/105 | КЛЕЙ ВК-11 | КГ | 0.09901
23 | 1/10-230-40-20/127 | КРАСКА МАСЛЯНАЯ МА-15, СУРИК ЖЕЛЕЗНЫЙ | Т | 1.1e-05
24 | 1/10-230-40-20/136 | КРАСКА МАСЛЯНАЯ МА-15, СУРИК ЖЕЛЕЗНЫЙ | КГ | 0.02
25 | 1/10-230-50-15/85 | СПИРТ ЭТИЛОВЫЙ РЕКТИФИКОВАННЫЙ ТЕХНИЧЕСКИЙ | КГ | 0.0058
26 | 1/10-230-50-15/93 | УАЙТ-СПИРИТ | КГ | 3.6
27 | 1/10-230-55-5/22 | ВЯЖУЩЕЕ ГИПСОВОЕ МАРКИ Г-4 НОРМАЛЬНОТВЕРДЕЮЩЕЕ (Б), СРЕДНЕГО ПОМОЛА (II) (ФАСОВАННОЕ) | Т | 3.2e-05
| 1/10-235 | Изделия герметизирующие, уплотняющие, изолирующие
28 | 1/10-235-20/681 | ИЗОЛЕНТА ПВХ (РАЗМЕРОМ 15 ММХ20 М) | М2 | 0.94118
| 1/10-240 | Метизы и крепежные изделия
29 | 1/10-240-10-10/131 | БОЛТЫ СТРОИТЕЛЬНЫЕ | Т | 7e-05
30 | 1/10-240-20/1 | ГАЙКИ СТРОИТЕЛЬНЫЕ | Т | 2e-05
31 | 1/10-240-50-16/2 | ШАЙБЫ СТРОИТЕЛЬНЫЕ | КГ | 0.01
| 1/10-260 | Металлопрокат и металлоизделия (за исключением металлоизделий части 2)
32 | 1/10-260-210-1/82 | ПРОВОЛОКА СТАЛЬНАЯ НИЗКОУГЛЕРОДИСТАЯ ОБЩЕГО НАЗНАЧЕНИЯ ТЕРМИЧЕСКИ ОБРАБОТАННАЯ, ОЦИНКОВАННАЯ, ДИАМЕТРОМ 2 ММ | КГ | 1.0396
| 1/55 | Материалы специального назначения (кислотоупорные, огнеупорные и антикоррозионные)
| 1/55-50 | Материалы антикоррозионные и химически стойкие
33 | 1/55-50-30/20 | ПАСТА КВАРЦЕВАЗЕЛИНОВАЯ | КГ | 0.026961
| 3 | Материалы и изделия для санитарно-технических работ
| 3/6 | Материалы для водоснабжения и отопления
| 3/6-80 | Гибкие подводки и трубки нержавеющие
34 | 3/6-80-30/СНП-ТРБ-ТРМ-105 | ТРУБКА ТЕРМОУСАЖИВАЮЩАЯ 10/5 | М | 2
| 5 | Материалы для монтажных и специальных строительных работ
| 5/10 | Кабели, провода, муфты кабельные
| 5/10-10 | Кабели
35 | 5/10-10-10-10-1/СН-ВВГНГА-315 | КАБЕЛЬ ВВГНГ(А)-0,66 СЕЧ. 3Х1,5ММ2 С МЕДНЫМИ ЖИЛАМИ КРУГЛОГО СЕЧЕНИЯ В ОБОЛОЧКЕ ИЗ ПВХ-ПЛАСТИКАТА ПОНИЖЕННОЙ ГОРЮЧЕСТИ | 1000М | 0.01
36 | 5/10-10-10-10-1/СН-ВВГНГА-LSLTX-315 | КАБЕЛЬ МАРКИ ВВГНГ(А)-LSLTX-0,66 СЕЧ. 3Х1,5ММ2 С МЕДНЫМИ ЖИЛАМИ КРУГЛОГО СЕЧЕНИЯ В ОБОЛОЧКЕ ИЗ ПВХ-ПЛАСТИКАТА ПОНИЖЕННОЙ ГОРЮЧЕСТИ С ПОНИЖЕННЫМ ДЫМО- И ГАЗОВЫДЕЛЕНИЕМ, С НИЗКИМИ ПОКАЗАТЕЛЯМИ ТОКСИЧНОСТИ ПРОДУКТОВ ГОРЕНИЯ | 1000М | 0.11
37 | 5/10-10-10-10-1/СН-ВВГНГА-LSLTX-325 | КАБЕЛЬ МАРКИ ВВГНГ(А)-LSLTX-0,66 СЕЧ. 3Х2,5ММ2 С МЕДНЫМИ ЖИЛАМИ КРУГЛОГО СЕЧЕНИЯ В ОБОЛОЧКЕ ИЗ ПВХ-ПЛАСТИКАТА ПОНИЖЕННОЙ ГОРЮЧЕСТИ С ПОНИЖЕННЫМ ДЫМО- И ГАЗОВЫДЕЛЕНИЕМ, С НИЗКИМИ ПОКАЗАТЕЛЯМИ ТОКСИЧНОСТИ ПРОДУКТОВ ГОРЕНИЯ | 1000М | 0.475
38 | 5/10-10-60-2-5-1-1/С503-7130-Э4 | КАБЕЛЬ МАРКИ КВВГНГ(А)-LSLTX-0,66 СЕЧ. 4Х1,5ММ2 КОНТРОЛЬНЫЙ,С МЕДНОЙ ЖИЛОЙ. ИЗОЛЯЦИЕЙ ИЗ ПВХ, ОБОЛОЧКОЙ ИЗ ПВХ-ПЛАСТИКАТА ПОНИЖЕННОЙ ГОРЮЧЕСТИ С ПОНИЖЕННЫМ ДЫМО- И ГАЗОВЫДЕЛЕНИЕМ, С НИЗКИМИ ПОКАЗАТЕЛЯМИ ТОКСИЧНОСТИ ПРОДУКТОВ ГОРЕНИЯ | 1000 М | 0.07
39 | 5/10-10-90-10/СНП-КБЛ-SLL30 | КАБЕЛЬ НАГРЕВАТЕЛЬНЫЙ, САМОРЕГУЛИРУЮЩИЙСЯ. ДВУХЖИЛЬНЫЙ, ЭКРАНИРОВАННЫЙ, ТЕПЛОВЫДЕЛЕНИЕМ 30ВТ/М.П. ПО ТИПУ SLL-30 | М | 60
| 5/20 | Изделия для прокладки кабельных сетей
| 5/20-20 | Пластиковые системы для прокладки кабеля
40 | 5/20-20-3-2/С552-2011-Э2 | ТРУБА ГОФРИРОВАННАЯ ПВХ С ЗОНДОМ, НЕГОРЮЧАЯ ДИАМЕТРОМ 20 ММ | М | 50
41 | 5/20-20-3-4/4 | ТРУБКА МАРКИ ТВ-40 ВНУТРЕННИМ ДИАМЕТРОМ 2 ММ | КГ | 0.008
42 | 5/20-20-3-4/10 | ТРУБКА МАРКИ ТВ-40 ВНУТРЕННИМ ДИАМЕТРОМ 5 ММ | КГ | 0.014706
| 5/20-30 | Материалы и изделия для монтажа кабелей и проводов
43 | 5/20-30-1-4/С552-1409-10Э | СОЕДИНИТЕЛЬНЫЙ ИЗОЛИРУЮЩИЙ ЗАЖИМ СИЗ | 100 ШТ. | 4.17
44 | 5/20-30-1-4/6 | ОТВЕТВИТЕЛЬНЫЙ СЖИМ У 739 М У3 | 100 ШТ. | 0.035294
45 | 5/20-30-1-4/10 | СОЕДИНИТЕЛЬНЫЙ ИЗОЛИРУЮЩИЙ ЗАЖИМ СИЗ-2 | 100 ШТ. | 0.007353
46 | 5/20-30-3/С537-100-Э | ТРОС СТАЛЬНОЙ В ОБОЛОЧКЕ ИЗ ПВХ 2/3ММ | 10 М | 1.5
47 | 5/20-30-3/С552-606-2Э | ЗАЖИМЫ (СКОБЫ, ПОЛОСКИ, ПРЯЖКИ) | 100 ШТ. | 9.89
48 | 5/20-30-3/2 | КНОПКА К227 УХЛ2 | 1000 ШТ. | 0.11415
49 | 5/20-30-3/20 | СКОБА К 142 У2 | 10 ШТ. | 4.9505
50 | 5/20-30-3/28 | СКОБА К1157 У3 | 1000 ШТ. | 0.049505
51 | 5/20-30-3/42 | ЛЕНТА ЛМ-5 УХЛ2 | 100 М | 0.18029
52 | 5/20-30-3/43 | ЛЕНТА К226 | 100 М | 0.024
53 | 5/20-30-4/СН-МФТ-ГРМ-КНЦ | ГЕРМЕТИЧНАЯ КОНЦЕВАЯ МУФТА | ШТ | 6
54 | 5/20-30-4/СН-МФТ-ГРМ-ПРХ | ГЕРМЕТИЧНАЯ ПЕРЕХОДНАЯ МУФТА | ШТ | 6
55 | 5/20-30-4/1 | ВТУЛКА В17 УХЛ2 | 100 ШТ. | 0.011765
56 | 5/20-30-4/2 | ВТУЛКА В22 УХЛ2 | 100 ШТ. | 0.095285
57 | 5/20-30-4/3 | ВТУЛКА В28 УХЛ2 | 100 ШТ. | 0.60098
58 | 5/20-30-5/2 | БИРКА МАРКИРОВОЧНАЯ У134 | 100 ШТ. | 0.68912
| 5/20-40 | Другие электромонтажные материалы
59 | 5/20-40-2/1 | ПАТРУБОК ВВОДНОЙ У476 У3 | 10 ШТ. | 0.89109
60 | 5/20-40-3/1 | ЗАГЛУШКА У469 | 10 ШТ. | 0.49505
61 | 5/20-40-3/2 | ЗАГЛУШКА У468 УХЛ2 | 10 ШТ. | 0.1
62 | 5/20-40-4/СН-КМ-234-Э | КОРОБКА МОНТАЖНАЯ ПЛАСТМАССОВАЯ ДЛЯ РАЗВОДКИ ПРОВОДОВ КМ-234 | ШТ | 7
63 | 5/20-40-7/СНП-КРП-ЭЛМ-3Т | КРЕПЕЖНЫЙ ЭЛЕМЕНТ ДЛЯ МОНТАЖА НАГРЕВАТЕЛЬНОГО КАБЕЛЯ В ВОДОПРИЕМНОЙ ВОРОНКЕ ПО ТИПУ RX/3Т | ШТ | 20
| 5/50 | Прокатно-тянутые изделия из цветных металлов и цветные металлы
| 5/50-70 | Сплавы из цветных металлов
64 | 5/50-70-2/2 | ПРИПОЙ ОЛОВЯННО-СВИНЦОВЫЙ БЕССУРЬМЯНИСТЫЙ В ЧУШКАХ, МАРКИ ПОС61 | Т | 1.5e-05
65 | 5/50-70-3/8 | КАНИФОЛЬ СОСНОВАЯ ВЫСШЕГО СОРТА (22 ГР) | Т | 4e-06
| 5/90 | Прочие материалы для монтажных и специальных строительных работ
| 5/90-10 | Дюбели для крепления электромонтажных изделий
66 | 5/90-10/2 | ДЮБЕЛЬ МОНТАЖНЫЙ У661 У3 | 10 ШТ. | 10.099
67 | 5/90-10/4 | ДЮБЕЛЬ МОНТАЖНЫЙ У658 | 10 ШТ. | 76.7775
Прочие
68 | СЭМ2-ЩС-ОБ | ЩИТ РАСПРЕДЕЛИТЕЛЬНЫЙ ДЛЯ ОБОГРЕВА ПО ТИПУ ШУ-РТ-820, НАВЕСНОЙ, ГАБАРИТ:600Х600Х200ММ В КОМПЛЕКТЕ С ДАТЧИКОМ ТЕМПЕРАТУРЫ(1 ШТ); С БЛОКОМ УПРАВЛЕНИЯ НА БАЗЕ КОНТРОЛЛЕРА РТ-820 (ЗАКАЗАТЬ ПО СХЕМЕ НА ЛИСТЕ 10) (ЩС-ОБ) | КОМПЛ | 1
| СОСТАВИЛ | ____________________ |  | С.В.ЛЕМЧУК
|  | (должность служащего) | (подпись) | (инициалы,фамилия)
| ПРОВЕРИЛ | ____________________ |  | Н.Н.НЕСТЕРОВА
|  | (должность служащего) | (подпись) | (инициалы,фамилия)

## 3211-12-3207-T3
РАЗРАБОТЧИК |  | RSTC.smeta версия 24.6
|  |  |  | ШИФР | 23.008.2
"РЕКОНСТРУКЦИЯ ГИНЕКОЛОГИЧЕСКОГО, ХИРУРГИЧЕСКОГО И ПСИХОНЕВРОЛОГИЧЕСКОГО КОРПУСОВ УЧРЕЖДЕНИЯ ЗДРАВООХРАНЕНИЯ "6-Я ГОРОДСКАЯ КЛИНИЧЕСКАЯ БОЛЬНИЦА" ПО УЛ. УРАЛЬСКОЙ, 5 В Г. МИНСКЕ ПОД РАЗМЕЩЕНИЕ ЛЕЧЕБНО-ДИАГНОСТИЧЕСКОГО КОРПУСА КЛИНИЧЕСКОГО ЦЕНТРА ТРАВМАТОЛОГИИ И ОРТОПЕДИИ". 2 ОЧЕРЕДЬ СТРОИТЕЛЬСТВА
РАБОЧАЯ ДОКУМЕНТАЦИЯ
СМЕТНАЯ ДОКУМЕНТАЦИЯ
ТИТУЛЬНЫЙ ЛИСТ ДЛЯ ЛОКАЛЬНОЙ СМЕТЫ (ЛОКАЛЬНОГО СМЕТНОГО РАСЧЕТА) № 3207
СМЕТНАЯ СТОИМОСТЬ В ЦЕНАХ НА 1 АВГУСТА 2024г.
10,996 ТЫСЯЧ БЕЛОРУССКИХ РУБЛЕЙ
ЗАКАЗЧИК |  | УП "УКС МИНГОРИСПОЛКОМА"
МИНСК-2025

## 3211-12-3208-S0
НАИМЕНОВАНИЕ ОБЪЕКТА |  | "РЕКОНСТРУКЦИЯ ГИНЕКОЛОГИЧЕСКОГО, ХИРУРГИЧЕСКОГО И ПСИХОНЕВРОЛОГИЧЕСКОГО КОРПУСОВ УЧРЕЖДЕНИЯ ЗДРАВООХРАНЕНИЯ "6-Я ГОРОДСКАЯ КЛИНИЧЕСКАЯ БОЛЬНИЦА" ПО УЛ. УРАЛЬСКОЙ, 5 В Г. МИНСКЕ ПОД РАЗМЕЩЕНИЕ ЛЕЧЕБНО-ДИАГНОСТИЧЕСКОГО КОРПУСА КЛИНИЧЕСКОГО ЦЕНТРА ТРАВМАТОЛОГИИ И ОРТОПЕДИИ". 2 ОЧЕРЕДЬ СТРОИТЕЛЬСТВА
КОД ОБЪЕКТА |  | 23.008.2
НАИМЕНОВАНИЕ ЗДАНИЯ, СООРУЖЕНИЯ |  | ЗДАНИЕ БЛОКА N5А
ШИФР ЗДАНИЯ, СООРУЖЕНИЯ |  | 23.008.2.5А
КОМПЛЕКТ ЧЕРТЕЖЕЙ |  | ЭО.СО; ЭО.ВР
ЛОКАЛЬНАЯ СМЕТА (ЛОКАЛЬНЫЙ СМЕТНЫЙ РАСЧЕТ) № 3208
(НОРМЫ 2022г.)
ЭЛЕКТРООСВЕЩЕНИЕ (ВЗАМЕН ЛС N 3208 НА СУММУ 1102,345 ТЫС. РУБ. ПО ЗАМЕЧАНИЯМ ЭКСПЕРТИЗЫ)
СОСТАВЛЕНА В ЦЕНАХ НА 1 АВГУСТА 2024г. | [8 empty] | СТОИМОСТЬ 1061,653 ТЫСЯЧ БЕЛОРУССКИХ РУБЛЕЙ
№ п/п | ОБОСНОВАНИЕ | НАИМЕНОВАНИЕ РАБОТ, РЕСУРСОВ, РАСХОДОВ | ЕДИНИЦА ИЗМЕРЕ- НИЯ | СТОИМОСТЬ ЕДИНИЦЫ ИЗМЕРЕНИЯ/ВСЕГО, БЕЛОРУССКИХ РУБЛЕЙ
|  |  |  | ЗАРАБОТНАЯ ПЛАТА | ЭКСПЛУАТАЦИЯ МАШИН И МЕХАНИЗМОВ |  | МАТЕРИАЛЫ, ИЗДЕЛИЯ, КОНСТРУКЦИИ (ОБОРУДОВА- НИЕ, МЕБЕЛЬ) | ТРАНС-ПОРТ | ОБЩАЯ СТОИМОСТЬ
|  |  | КОЛИ- ЧЕСТВО |  | ВСЕГО | В ТОМ ЧИСЛЕ ЗАРАБОТ- НАЯ ПЛАТА МАШИ- НИСТОВ
1 | 2 | 3 | 4 | 5 | 6 | 7 | 8 | 9 | 10
| НАЧИСЛЕНИЯ: | ОХР и ОПР/ПЛАНОВАЯ ПРИБЫЛЬ (%):Н10=65.72/69.89
| НАЧИСЛЕНИЯ: | ОХР и ОПР/ПЛАНОВАЯ ПРИБЫЛЬ (%):Н16=59.57/40.54
| НАЧИСЛЕНИЯ: | ОХР и ОПР/ПЛАНОВАЯ ПРИБЫЛЬ (%):Н17=76.38/37.3
1. | ПРИМЕЧАНИЕ: | К ДЛЯ ОХР И ОПР/ПЛАНОВАЯ ПРИБЫЛЬ: 1.0000/1.0000
2. | ПРИМЕЧАНИЕ: | КОЭФФИЦИЕНТ К З/П (ПОСТАНОВЛЕНИЕ N5): 1.0000
3. | ПРИМЕЧАНИЕ: | БАЗА ТЕКУЩИХ ЦЕН (ВАРИАНТ A)
| Ж3-40-12 | ЭЛЕКТРОПРИЕМНИКИ
4. | ПРИМЕЧАНИЕ: | СМЕТНАЯ ДОКУМЕНТАЦИЯ СОСТАВЛЯЕТСЯ НА ОСНОВАНИИ ФАЙЛОВ "МОНИТОРИНГ 08.01.2025" И "МОНИТОРИНГ (СВЕТИЛЬНИКИ, НАСОСЫ, ВЕНТИЛЯТОРЫ) 28.10.2024", РАЗМЕЩЁННЫХ НА ГЛАВНОЙ СТРАНИЦЕ ИСС ГИС "ГОССТРОЙПОРТАЛ" В РАЗДЕЛЕ "НОВОСТИ"
5. | ПРИМЕЧАНИЕ: | СМЕТНАЯ ДОКУМЕНТАЦИЯ СОСТАВЛЯЕТСЯ НА ОСНОВАНИИ ФАЙЛА "МОНИТОРИНГ (СВЕТИЛЬНИКИ, НАСОСЫ, ВЕНТИЛЯТОРЫ) 28.10.2024", РАЗМЕЩЁННОГО НА ГЛАВНОЙ СТРАНИЦЕ ИСС ГИС "ГОССТРОЙПОРТАЛ" В РАЗДЕЛЕ "НОВОСТИ"
6. | СЩИТ-ЩО2-И | ЩИТ МОДУЛЬНЫЙ НАВЕСНОГО ИСПОЛНЕНИЯ, 390Х300Х120, ЩОМ92-24Н (ЩО2) | КОМПЛ 1 | - - | - - | - - | 344.66 344.66 | 6.89 6.89 | 351.55 351.55
7. | СЩИТ-ЩО4-И | ЩИТ МОДУЛЬНЫЙ НАВЕСНОГО ИСПОЛНЕНИЯ, 390Х300Х120, ЩОМ92-24Н (ЩО4) | КОМПЛ 1 | - - | - - | - - | 278.37 278.37 | 5.57 5.57 | 283.94 283.94
8. | СЩИТ-1ЩО1-И | ЩИТ МОДУЛЬНЫЙ НАВЕСНОГО ИСПОЛНЕНИЯ, 265Х300Х120, ЩОМ92-12Н (1ЩО1) | КОМПЛ 1 | - - | - - | - - | 214.46 214.46 | 4.29 4.29 | 218.75 218.75
9. | СЩИТ-1ЩО2-И | ЩИТ МОДУЛЬНЫЙ НАВЕСНОГО ИСПОЛНЕНИЯ, 265Х300Х120, ЩОМ92-12Н (1ЩО2) | КОМПЛ 1 | - - | - - | - - | 230.40 230.40 | 4.61 4.61 | 235.01 235.01
10. | СЩИТ-1ЩО3-И | ЩИТ МОДУЛЬНЫЙ НАВЕСНОГО ИСПОЛНЕНИЯ, 265Х300Х120, ЩОМ92-12Н (1ЩО3) | КОМПЛ 1 | - - | - - | - - | 220.43 220.43 | 4.41 4.41 | 224.84 224.84
11. | СЩИТ-1ЩО4-И | ЩИТ МОДУЛЬНЫЙ НАВЕСНОГО ИСПОЛНЕНИЯ, 390Х300Х120, ЩОМ92-24Н (1ЩО4) | КОМПЛ 1 | - - | - - | - - | 287.61 287.61 | 5.75 5.75 | 293.36 293.36
12. | СЩИТ-2ЩО1-И | ЩИТ МОДУЛЬНЫЙ НАВЕСНОГО ИСПОЛНЕНИЯ, 390Х300Х120, ЩОМ92-24Н (2ЩО1) | КОМПЛ 1 | - - | - - | - - | 327.04 327.04 | 6.54 6.54 | 333.58 333.58
13. | СЩИТ-2ЩО2-И | ЩИТ МОДУЛЬНЫЙ НАВЕСНОГО ИСПОЛНЕНИЯ, 265Х300Х120, ЩОМ92-12Н (2ЩО2) | КОМПЛ 1 | - - | - - | - - | 235.14 235.14 | 4.70 4.70 | 239.84 239.84
14. | СЩИТ-2ЩО3-И | ЩИТ МОДУЛЬНЫЙ НАВЕСНОГО ИСПОЛНЕНИЯ, 265Х300Х120, ЩОМ92-12Н (2ЩО3) | КОМПЛ 1 | - - | - - | - - | 220.43 220.43 | 4.41 4.41 | 224.84 224.84
15. | СЩИТ-2ЩО4-И | ЩИТ МОДУЛЬНЫЙ НАВЕСНОГО ИСПОЛНЕНИЯ, 265Х300Х120, ЩОМ92-12Н (2ЩО4) | КОМПЛ 1 | - - | - - | - - | 220.43 220.43 | 4.41 4.41 | 224.84 224.84
16. | СЩИТ-3ЩО1-И | ЩИТ МОДУЛЬНЫЙ НАВЕСНОГО ИСПОЛНЕНИЯ, 265Х300Х120, ЩОМ92-12Н (3ЩО1) | КОМПЛ 1 | - - | - - | - - | 227.39 227.39 | 4.55 4.55 | 231.94 231.94
17. | СЩИТ-3ЩО2-И | ЩИТ МОДУЛЬНЫЙ НАВЕСНОГО ИСПОЛНЕНИЯ, 265Х300Х120, ЩОМ92-12Н (3ЩО2) | КОМПЛ 1 | - - | - - | - - | 228.17 228.17 | 4.56 4.56 | 232.73 232.73
18. | СЩИТ-3ЩО3-И | ЩИТ МОДУЛЬНЫЙ НАВЕСНОГО ИСПОЛНЕНИЯ, 265Х300Х120, ЩОМ92-12Н (3ЩО3) | КОМПЛ 1 | - - | - - | - - | 241.70 241.70 | 4.83 4.83 | 246.53 246.53
19. | СЩИТ-3ЩО4-И | ЩИТ МОДУЛЬНЫЙ НАВЕСНОГО ИСПОЛНЕНИЯ, 390Х300Х120, ЩОМ92-24Н (3ЩО4) | КОМПЛ 1 | - - | - - | - - | 580.67 580.67 | 11.61 11.61 | 592.28 592.28
20. | СЩИТ-4ЩО1-И | ЩИТ МОДУЛЬНЫЙ НАВЕСНОГО ИСПОЛНЕНИЯ, 265Х300Х120, ЩОМ92-12Н (4ЩО1) | КОМПЛ 1 | - - | - - | - - | 190.22 190.22 | 3.80 3.80 | 194.02 194.02
21. | СЩИТ-4ЩО2-И | ЩИТ МОДУЛЬНЫЙ НАВЕСНОГО ИСПОЛНЕНИЯ, 265Х300Х120, ЩОМ92-12Н (4ЩО2) | КОМПЛ 1 | - - | - - | - - | 220.43 220.43 | 4.41 4.41 | 224.84 224.84
22. | СЩИТ-4ЩО3-И | ЩИТ МОДУЛЬНЫЙ НАВЕСНОГО ИСПОЛНЕНИЯ, 265Х300Х120, ЩОМ92-12Н (4ЩО3) | КОМПЛ 1 | - - | - - | - - | 212.68 212.68 | 4.25 4.25 | 216.93 216.93
23. | СЩИТ-4ЩО4-И | ЩИТ МОДУЛЬНЫЙ НАВЕСНОГО ИСПОЛНЕНИЯ, 390Х300Х120, ЩОМ92-24Н (4ЩО4) | КОМПЛ 1 | - - | - - | - - | 425.10 425.10 | 8.50 8.50 | 433.60 433.60
24. | СЩИТ-5ЩО1-И | ЩИТ МОДУЛЬНЫЙ НАВЕСНОГО ИСПОЛНЕНИЯ, 265Х300Х120, ЩОМ92-12Н (5ЩО1) | КОМПЛ 1 | - - | - - | - - | 227.39 227.39 | 4.55 4.55 | 231.94 231.94
25. | СЩИТ-5ЩО2-И | ЩИТ МОДУЛЬНЫЙ НАВЕСНОГО ИСПОЛНЕНИЯ, 265Х300Х120, ЩОМ92-12Н (5ЩО2) | КОМПЛ 1 | - - | - - | - - | 182.48 182.48 | 3.65 3.65 | 186.13 186.13
26. | СЩИТ-5ЩО3-И | ЩИТ МОДУЛЬНЫЙ НАВЕСНОГО ИСПОЛНЕНИЯ, 265Х300Х120, ЩОМ92-12Н (5ЩО3) | КОМПЛ 1 | - - | - - | - - | 212.68 212.68 | 4.25 4.25 | 216.93 216.93
27. | СЩИТ-5ЩО4-И | ЩИТ МОДУЛЬНЫЙ НАВЕСНОГО ИСПОЛНЕНИЯ, 390Х300Х120, ЩОМ92-24Н (5ЩО4) | КОМПЛ 1 | - - | - - | - - | 376.04 376.04 | 7.52 7.52 | 383.56 383.56
28. | СЩИТ-6ЩО1-И | ЩИТ МОДУЛЬНЫЙ НАВЕСНОГО ИСПОЛНЕНИЯ, 265Х300Х120, ЩОМ92-12Н (6ЩО1) | КОМПЛ 1 | - - | - - | - - | 190.22 190.22 | 3.80 3.80 | 194.02 194.02
29. | СЩИТ-6ЩО3-И | ЩИТ МОДУЛЬНЫЙ НАВЕСНОГО ИСПОЛНЕНИЯ, 265Х300Х120, ЩОМ92-12Н (6ЩО3) | КОМПЛ 1 | - - | - - | - - | 190.22 190.22 | 3.80 3.80 | 194.02 194.02
30. | СЩИТ-6ЩО4-И | ЩИТ МОДУЛЬНЫЙ НАВЕСНОГО ИСПОЛНЕНИЯ, 265Х300Х120, ЩОМ92-12Н (6ЩО4) | КОМПЛ 1 | - - | - - | - - | 204.94 204.94 | 4.10 4.10 | 209.04 209.04
31. | СЩИТ-7ЩО1-И | ЩИТ МОДУЛЬНЫЙ НАВЕСНОГО ИСПОЛНЕНИЯ, 265Х300Х120, ЩОМ92-12Н (7ЩО1) | КОМПЛ 1 | - - | - - | - - | 256.00 256.00 | 5.12 5.12 | 261.12 261.12
32. | СЩИТ-7ЩОА1М-И | ЩИТ МОДУЛЬНЫЙ НАВЕСНОГО ИСПОЛНЕНИЯ, 265Х300Х120, ЩОМ92-12Н (7ЩОАМ1) | КОМПЛ 1 | - - | - - | - - | 182.48 182.48 | 3.65 3.65 | 186.13 186.13
33. | СЩИТ-2ЩО4М-И | ЩИТ МОДУЛЬНЫЙ НАВЕСНОГО ИСПОЛНЕНИЯ, 265Х300Х120, ЩОМ92-12Н (2ЩО4М) | КОМПЛ 1 | - - | - - | - - | 182.48 182.48 | 3.65 3.65 | 186.13 186.13
34. | СЩИТ-2ЩОА4М-И | ЩИТ МОДУЛЬНЫЙ НАВЕСНОГО ИСПОЛНЕНИЯ, 265Х300Х120, ЩОМ92-12Н (2ЩОА4М) | КОМПЛ 1 | - - | - - | - - | 182.48 182.48 | 3.65 3.65 | 186.13 186.13
35. | СЩИТ-3ЩО1М-И | ЩИТ МОДУЛЬНЫЙ НАВЕСНОГО ИСПОЛНЕНИЯ, 265Х300Х120, ЩОМ92-12Н (3ЩО1М) | КОМПЛ 1 | - - | - - | - - | 182.48 182.48 | 3.65 3.65 | 186.13 186.13
36. | СЩИТ-3ЩОА1М-И | ЩИТ МОДУЛЬНЫЙ НАВЕСНОГО ИСПОЛНЕНИЯ, 265Х300Х120, ЩОМ92-12Н (3ЩОА1М) | КОМПЛ 1 | - - | - - | - - | 174.73 174.73 | 3.49 3.49 | 178.22 178.22
37. | СЩИТ-5ЩО1М-И | ЩИТ МОДУЛЬНЫЙ НАВЕСНОГО ИСПОЛНЕНИЯ, 265Х300Х120, ЩОМ92-12Н (5ЩО1М) | КОМПЛ 1 | - - | - - | - - | 190.22 190.22 | 3.80 3.80 | 194.02 194.02
38. | СЩИТ-5ЩОА1М-И | ЩИТ МОДУЛЬНЫЙ НАВЕСНОГО ИСПОЛНЕНИЯ, 265Х300Х120, ЩОМ92-12Н (5ЩОА1М) | КОМПЛ 1 | - - | - - | - - | 182.48 182.48 | 3.65 3.65 | 186.13 186.13
39. | СЩИТ-7ЩО4-И | ЩИТ МОДУЛЬНЫЙ НАВЕСНОГО ИСПОЛНЕНИЯ, 265Х300Х120, ЩОМ92-12Н (7ЩО4) | КОМПЛ 1 | - - | - - | - - | 302.84 302.84 | 6.06 6.06 | 308.90 308.90
40. | СЩИТ-ЩОА1М-И | ЩИТ МОДУЛЬНЫЙ НАВЕСНОГО ИСПОЛНЕНИЯ, 265Х300Х120, ЩОМ92-12Н (ЩОА1М) | КОМПЛ 1 | - - | - - | - - | 182.48 182.48 | 3.65 3.65 | 186.13 186.13
41. | Ц8-599-9 (Н16) | ЩИТКИ ОСВЕТИТЕЛЬНЫЕ, УСТАНАВЛИВАЕМЫЕ НА СТЕНЕ РАСПОРНЫМИ ДЮБЕЛЯМИ, МАССА ЩИТКА ДО 6 КГ | ШТ. 35 | 42.20 1477.00 | 1.10 38.50 | 0.24 8.40 | 36.82 1288.70 | 2.01 70.35 | 82.13 2874.55
|  | ИТОГО ПРЯМЫЕ ЗАТРАТЫ : |  | 1477 | 39 | 8 | 9797 | 240 | 11553
|  | ОХР и ОПР | [6 empty] | 885
|  | ПЛАНОВАЯ ПРИБЫЛЬ | [6 empty] | 602
|  | ИТОГО ПО ПТМ | [6 empty] | 13040
|  | ЗАТРАТЫ ТРУДА | [6 empty] | 110
|  | ЗАТРАТЫ ТРУДА МАШИНИСТОВ | [6 empty] | 1
| Ж3-40-12 | ЩИТЫ (СМ. 23.008.2.5А-ЭО ЛИСТЫ 23,24)
42. | СЩИТ-1ЩОР-И | ЩИТ МОДУЛЬНЫЙ НАВЕСНОГО ИСПОЛНЕНИЯ С ДВЕРЦЕЙ И ЗАМКОМ, (ЗАКАЗАТЬ ПО СХЕМЕ, ЛИСТ 63), ПО ТИПУ ЯУО (1ЩО-Р) | КОМПЛ 1 | - - | - - | - - | 659.90 659.90 | 13.20 13.20 | 673.10 673.10
43. | Ц8-599-10 (Н16) | МОНТАЖ ЩИТА | ШТ. 1 | 52.18 52.18 | 2.19 2.19 | 0.61 0.61 | 37.01 37.01 | 2.02 2.02 | 93.40 93.40
44. | 5/10-10-10-10-1/СН-ВВГНГА-LSLTX-325 | КАБЕЛЬ МАРКИ ВВГНГ(А)-LSLTX-0,66 СЕЧ. 3Х2,5ММ2 С МЕДНЫМИ ЖИЛАМИ КРУГЛОГО СЕЧЕНИЯ В ОБОЛОЧКЕ ИЗ ПВХ-ПЛАСТИКАТА ПОНИЖЕННОЙ ГОРЮЧЕСТИ С ПОНИЖЕННЫМ ДЫМО- И ГАЗОВЫДЕЛЕНИЕМ, С НИЗКИМИ ПОКАЗАТЕЛЯМИ ТОКСИЧНОСТИ ПРОДУКТОВ ГОРЕНИЯ | 1000М 0.08 | - - | - - | - - | 3628.31 290.26 | 193.03 15.44 | 3821.34 305.71
45. | 5/10-10-60-2-5-1-1/С503-4531-Э2 | КАБЕЛЬ МАРКИ КВВГНГ(А)-LSLTX-0,66 СЕЧ. 5Х1,5 ММ2 КОНТРОЛЬНЫЙ, С МЕДНОЙ ЖИЛОЙ. ИЗОЛЯЦИЕЙ ИЗ ПВХ, ОБОЛОЧКОЙ ИЗ ПВХ-ПЛАСТИКАТА ПОНИЖЕННОЙ ГОРЮЧЕСТИ С ПОНИЖЕННЫМ ДЫМО- И ГАЗОВЫДЕЛЕНИЕМ, С НИЗКИМИ ПОКАЗАТЕЛЯМИ ТОКСИЧНОСТИ ПРОДУКТОВ ГОРЕНИЯ | 1000 М 0.015 | - - | - - | - - | 2782.50 41.74 | 148.03 2.22 | 2930.53 43.96
46. | Ц8-912-1 (Н16) | КАБЕЛЬ ТРЕХ-ПЯТИЖИЛЬНЫЙ СЕЧЕНИЕМ ЖИЛЫ ДО 6 ММ2 В ПРОЛОЖЕННЫХ ТРУБАХ, КОРОБАХ (КАБЕЛЬ-КАНАЛАХ) | 100 М 0.343137 | 178.12 61.12 | 15.34 5.26 | 4.50 1.54 | 8.38 2.88 | 0.66 0.23 | 202.50 69.48
47. | Ц8-911-1 (Н16) | КАБЕЛЬ ТРЕХ-ПЯТИЖИЛЬНЫЙ СЕЧЕНИЕМ ЖИЛЫ ДО 10 ММ2 ПО УСТАНОВЛЕННЫМ КОНСТРУКЦИЯМ И ЛОТКАМ С УСТАНОВКОЙ ОТВЕТВИТЕЛЬНЫХ КОРОБОК, КРЕПЛЕНИЕ ПОЛОСКАМИ (ПРЯЖКАМИ) | 100 М 0.588235 | 289.56 170.33 | 17.86 10.51 | 4.50 2.65 | 10.59 6.23 | 0.60 0.35 | 318.61 187.42
48. | 5/20-30-3/С552-606-2Э | ЗАЖИМЫ (СКОБЫ, ПОЛОСКИ, ПРЯЖКИ) | 100 ШТ. 0.79 | - - | - - | - - | 0.90 0.71 | 0.05 0.04 | 0.95 0.75
49. | 5/20-30-1-4/С552-1409-10Э | СОЕДИНИТЕЛЬНЫЙ ИЗОЛИРУЮЩИЙ ЗАЖИМ СИЗ | 100 ШТ. 0.6 | - - | - - | - - | 2.46 1.48 | 0.13 0.08 | 2.59 1.55
50. | СЭМ2-ПКУ15-21131-54 | ПОСТ УПРАВЛЕНИЯ ПО ТИПУ ПКУ15-21.131-54У3 | ШТ 1 | - - | - - | - - | 51.75 51.75 | 1.04 1.04 | 52.79 52.79
51. | Ц8-532-4 (Н16) | ПОСТ УПРАВЛЕНИЯ КНОПОЧНЫЙ ОБЩЕГО НАЗНАЧЕНИЯ, УСТАНАВЛИВАЕМЫЙ НА КОНСТРУКЦИИ НА СТЕНЕ ИЛИ КОЛОННЕ, КОЛИЧЕСТВО ЭЛЕМЕНТОВ ПОСТА ДО 3 | ШТ. 1 | 29.78 29.78 | 0.66 0.66 | 0.03 0.03 | 12.92 12.92 | 0.74 0.74 | 44.10 44.10
52. | 5/20-20-3/СРУБ-ПМД-23-Н | ТРУБА ИЗ ПОЛИАМИДА ГОФРИРОВАННАЯ, СТОЙКАЯ К УФ-ИЗЛУЧЕНИЮ, С ЗОНДОМ, СЕРИЯ F2, ВНУТРЕННИЙ ДИАМЕТР 23ММ | М 5 | - - | - - | - - | 10.66 53.30 | 0.57 2.85 | 11.23 56.15
53. | Ц8-904-1 (Н16) | ТРУБЫ ВИНИПЛАСТОВЫЕ ПО СТЕНАМ, ДИАМЕТР ДО 25 ММ | 100 М 0.049505 | 413.06 20.45 | 12.70 0.63 | 0.31 0.02 | 440.49 21.81 | 24.88 1.23 | 891.13 44.12
54. | 5/30-30-4-3-2/ССВТ-DLLD-30 П.9472 | СВЕТИЛЬНИК СВЕТОДИОДНЫЙ, 30ВТ, 24В, С ВОЗМОЖНОСТЬЮ КРЕПЛЕНИЯ СВЕТИЛЬНИКА НА 3 КРОНШТЕЙНАХ, ПО ТИПУ DLLD-010-30/100NW/-DU022-AMS | ШТ 6 | - - | - - | - - | 433.35 2600.10 | 23.05 138.30 | 456.40 2738.40
55. | 5/30-30-4-3-2/ССВТ-DLLD-27 П.9773 | СВЕТИЛЬНИК СВЕТОДИОДНЫЙ, 27ВТ, 24В, С ВОЗМОЖНОСТЬЮ КРЕПЛЕНИЯ СВЕТИЛЬНИКА НА 3 КРОНШТЕЙНАХ, ПО ТИПУ DLLD-010-27/100NW/-DU022-AMS | ШТ 1 | - - | - - | - - | 410.87 410.87 | 21.86 21.86 | 432.73 432.73
56. | 5/30-30-4-3-2/ССВТ-DLLD-10 П.9783 | СВЕТИЛЬНИК СВЕТОДИОДНЫЙ, 10ВТ, 24В, С ВОЗМОЖНОСТЬЮ КРЕПЛЕНИЯ СВЕТИЛЬНИКА НА 3 КРОНШТЕЙНАХ, ПО ТИПУ DLLD-010-10/100NW/-DU022-AMS | ШТ 1 | - - | - - | - - | 304.57 304.57 | 16.20 16.20 | 320.77 320.77
57. | Ц8-593-1801 (Н16) | КРОНШТЕЙНЫ СО СВЕТИЛЬНИКАМИ ПО СТЕНАМ И ПОТОЛКАМ С КРЕПЛЕНИЕМ ДЮБЕЛЯМИ | 100 ШТ. 0.08 | 1451.58 116.13 | 66.01 5.28 | 20.64 1.65 | 456.68 36.53 | 24.68 1.97 | 1998.95 159.92
58. | 5/30-30-4/СБЛК-XLG-150 | БЛОК ПИТАНИЯ ДЛЯ ЛИНЕЙНЫХ СВЕТОДИОДНЫХ СВЕТИЛЬНИКОВ 220/24В, 150ВТ, IP64, XLG-150-24F-A | ШТ 1 | - - | - - | - - | 79.28 79.28 | 4.22 4.22 | 83.50 83.50
59. | 5/30-30-4/СБЛК-XLG-200 | БЛОК ПИТАНИЯ ДЛЯ ЛИНЕЙНЫХ СВЕТОДИОДНЫХ СВЕТИЛЬНИКОВ 220/24В, 200ВТ, IP64, XLG-200-24F-A | ШТ 1 | - - | - - | - - | 79.28 79.28 | 4.22 4.22 | 83.50 83.50
60. | Ц10-901-8 (Н17) | МОНТАЖ БЛОКОВ ПИТАНИЯ | 10 ШТ. 0.2 | 120.25 24.05 | 1.82 0.36 | - - | 0.74 0.15 | 0.06 0.01 | 122.87 24.57
61. | 5/30-30-4-3-6/СКРШ-DLLD-12 | КРОНШТЕЙН ПОВОРОТНЫЙ, L=40ММ, МЕТАЛЛ ГОРЯЧЕГО ЦИНКОВАНИЯ DLLD-012 | ШТ 23 | - - | - - | - - | 5.93 136.39 | 0.32 7.36 | 6.25 143.75
62. | 5/20-20-3-2/2 | ТРУБА ГОФРИРОВАННАЯ ПВХ ЛЕГКОГО ТИПА С ЗОНДОМ, ДИАМЕТРОМ 20 ММ | М 30 | - - | - - | - - | 0.48 14.40 | 0.03 0.90 | 0.51 15.30
63. | Ц8-904-1 (Н16) | ТРУБЫ ВИНИПЛАСТОВЫЕ ПО СТЕНАМ, ДИАМЕТР ДО 25 ММ | 100 М 0.29703 | 413.06 122.69 | 12.70 3.77 | 0.31 0.09 | 440.49 130.84 | 24.88 7.39 | 891.13 264.69
64. | 5/20-40-4/СКОР-КМ-230-Н | КОРОБКА МОНТАЖНАЯ ОТВЕТВИТЕЛЬНАЯ ОТКРЫТОЙ УСТАНОВКИ, КМ-230 | ШТ 5 | - - | - - | - - | 8.74 43.70 | 0.46 2.30 | 9.20 46.00
|  | ИТОГО ПРЯМЫЕ ЗАТРАТЫ : |  | 597 | 28 | 7 | 5016 | 244 | 5885
|  | ОХР и ОПР | [6 empty] | 363
|  | ПЛАНОВАЯ ПРИБЫЛЬ | [6 empty] | 244
|  | ИТОГО ПО ПТМ | [6 empty] | 6492
|  | ЗАТРАТЫ ТРУДА | [6 empty] | 49
| Ж3-40-12 | ОБОРУДОВАНИЕ СВЕТОТЕХНИЧЕСКОЕ
65. | 5/30-30-4-3-2/СДВО12-4-30 П.3035 | СВЕТИЛЬНИК СВЕТОДИОДНЫЙ ВСТРАИВАЕМЫЙ В ПОТОЛКИ ТИПА "АРМСТРОНГ", ДВО12-04-30 | ШТ 292 | - - | - - | - - | 191.24 55842.08 | 10.17 2969.64 | 201.41 58811.72
66. | 5/30-30-4-3-1-2-3/С547-21706Э1 | СВЕТИЛЬНИК СВЕТОДИОДНЫЙ ВСТРАИВАЕМЫЙ В ПОТОЛКИ ТИПА "АРМСТРОНГ", ДВО12-04-30 С БАП | ШТ. 12 | - - | - - | - - | 298.38 3580.56 | 15.87 190.44 | 314.25 3771.00
67. | Ц8-607-4 (Н16) | СВЕТИЛЬНИК С ЛЮМИНЕСЦЕНТНЫМИ ЛАМПАМИ, УСТАНАВЛИВАЕМЫЙ В ПОДВЕСНЫХ ПОТОЛКАХ ТИПА "АРМСТРОНГ", БЕЗ ДОПОЛНИТЕЛЬНОГО КРЕПЛЕНИЯ, КОЛИЧЕСТВО ЛАМП 1 | 100 ШТ. 3.04 | 2075.38 6309.16 | 11.61 35.29 | - - | 93.01 282.75 | 5.02 15.26 | 2185.02 6642.46
68. | 5/30-30-4-3-1-2-3/С547-21706Э | СВЕТИЛЬНИК СВЕТОДИОДНЫЙ ВСТРАИВАЕМЫЙ В КАССЕТНЫЙ ПОТОЛОК, ДВО12-04-30 CLIP-IN | ШТ. 250 | - - | - - | - - | 298.38 74595.00 | 15.87 3967.50 | 314.25 78562.50
69. | 5/30-30-4-3-3/С547-21766Э | СВЕТИЛЬНИК СВЕТОДИОДНЫЙ ВСТРАИВАЕМЫЙ В КАССЕТНЫЙ ПОТОЛОК, ДВО12-04-30 CLIP-IN С БАП | ШТ. 31 | - - | - - | - - | 332.48 10306.88 | 17.69 548.39 | 350.17 10855.27
70. | Ц8-593-20 (Н16) | СВЕТИЛЬНИК В ПОДВЕСНЫХ ПОТОЛКАХ | 100 ШТ. 2.81 | 1115.86 3135.57 | 36.46 102.45 | 12.75 35.83 | 855.87 2404.99 | 49.46 138.98 | 2057.65 5782.00
71. | 5/30-30-4-3-2/СДВО12-2-43-2 П.16949 | СВЕТИЛЬНИК СВЕТОДИОДНЫЙ ВСТРАИВАЕМЫЙ В ПОТОЛКИ ТИПА "АРМСТРОНГ", ДВО12-02-43-2 | ШТ 78 | - - | - - | - - | 211.52 16498.56 | 11.25 877.50 | 222.77 17376.06
72. | 5/30-30-4-3-3/С547-21764Э1 | СВЕТИЛЬНИК СВЕТОДИОДНЫЙ ВСТРАИВАЕМЫЙ В ПОТОЛКИ ТИПА "АРМСТРОНГ", ДВО12-02-43-2 С БАП | ШТ. 5 | - - | - - | - - | 318.26 1591.30 | 16.93 84.65 | 335.19 1675.95
73. | Ц8-607-4 (Н16) | СВЕТИЛЬНИК С ЛЮМИНЕСЦЕНТНЫМИ ЛАМПАМИ, УСТАНАВЛИВАЕМЫЙ В ПОДВЕСНЫХ ПОТОЛКАХ ТИПА "АРМСТРОНГ", БЕЗ ДОПОЛНИТЕЛЬНОГО КРЕПЛЕНИЯ, КОЛИЧЕСТВО ЛАМП 1 | 100 ШТ. 0.83 | 2075.38 1722.57 | 11.61 9.64 | - - | 93.01 77.20 | 5.02 4.17 | 2185.02 1813.57
74. | 5/30-30-4-3-2/СДВО12-2-43-CL П.16949 | СВЕТИЛЬНИК СВЕТОДИОДНЫЙ ВСТРАИВАЕМЫЙ В КАССЕТНЫЙ ПОТОЛОК, ДВО12-02-43 CLIP-IN | ШТ 106 | - - | - - | - - | 211.52 22421.12 | 11.25 1192.50 | 222.77 23613.62
75. | 5/30-30-4-3-3/С547-21764Э | СВЕТИЛЬНИК СВЕТОДИОДНЫЙ ВСТРАИВАЕМЫЙ В КАССЕТНЫЙ ПОТОЛОК, ДВО12-02-43 CLIP-IN С БАП | ШТ. 26 | - - | - - | - - | 318.26 8274.76 | 16.93 440.18 | 335.19 8714.94
76. | Ц8-593-20 (Н16) | СВЕТИЛЬНИК В ПОДВЕСНЫХ ПОТОЛКАХ | 100 ШТ. 1.32 | 1115.86 1472.94 | 36.46 48.13 | 12.75 16.83 | 855.87 1129.75 | 49.46 65.29 | 2057.65 2716.11
77. | 5/30-30-4-3-2/СДПО12-2-43 П.696 | СВЕТИЛЬНИК СВЕТОДИОДНЫЙ ПОТОЛОЧНЫЙ, 43ВТ, ДПО12-02-43 | ШТ 86 | - - | - - | - - | 214.37 18435.82 | 11.40 980.40 | 225.77 19416.22
78. | 5/30-30-4-3-2/СДПО12-2-43Б П.695 | СВЕТИЛЬНИК СВЕТОДИОДНЫЙ ПОТОЛОЧНЫЙ, 43ВТ, ДПО12-02-43 С БАП | ШТ 24 | - - | - - | - - | 334.56 8029.44 | 17.80 427.20 | 352.36 8456.64
79. | Ц8-914-1 (Н16) | МОНТАЖ СВЕТИЛЬНИКОВ | 100 ШТ. 1.1 | 2315.49 2547.04 | 25.41 27.95 | - - | 323.25 355.58 | 17.43 19.17 | 2681.58 2949.74
80. | 5/30-30-4-3-1-2-1/С547-21652-Э | СВЕТИЛЬНИК ПОТОЛОЧНЫЙ НА ЧЕТЫРЕ ЛЮМИНЕСЦЕНТНЫЕ ЛАМПЫ, ЛПО-4Х18 | ШТ. 94 | - - | - - | - - | 100.56 9452.64 | 5.35 502.90 | 105.91 9955.54
81. | 5/30-30-4-3-2/СЛПО12-418-БАП1 П.18529 | СВЕТИЛЬНИК ПОТОЛОЧНЫЙ НА ЧЕТЫРЕ ЛЮМИНЕСЦЕНТНЫЕ ЛАМПЫ, ЛПО-4Х18 С БАП | ШТ 4 | - - | - - | - - | 152.30 609.20 | 8.10 32.40 | 160.40 641.60
82. | Ц8-914-1 (Н16) | МОНТАЖ СВЕТИЛЬНИКОВ | 100 ШТ. 0.98 | 2315.49 2269.18 | 25.41 24.90 | - - | 323.25 316.79 | 17.43 17.08 | 2681.58 2627.95
83. | 5/30-30-4-3-2/СДПП12-504-30 П.3241 | СВЕТИЛЬНИК СВЕТОДИОДНЫЙ НАСТЕННО-ПОТОЛОЧНЫЙ, ДПП12-504-30 | ШТ 162 | - - | - - | - - | 307.54 49821.48 | 16.36 2650.32 | 323.90 52471.80
84. | 5/30-30-4-3-2/СДПП12-504-48 П.3242 | СВЕТИЛЬНИК СВЕТОДИОДНЫЙ НАСТЕННО-ПОТОЛОЧНЫЙ, ПЫЛЕВЛАГОЗАЩИЩЕННЫЙ, ДПП12-504-48 | ШТ 153 | - - | - - | - - | 289.51 44295.03 | 15.40 2356.20 | 304.91 46651.23
85. | 5/30-30-4-3-2/СДПП12-504-48БАП П.14869 | СВЕТИЛЬНИК СВЕТОДИОДНЫЙ НАСТЕННО-ПОТОЛОЧНЫЙ, ПЫЛЕВЛАГОЗАЩИЩЕННЫЙ, ДПП12-504-48 С БАП | ШТ 36 | - - | - - | - - | 350.50 12618.00 | 18.65 671.40 | 369.15 13289.40
86. | 5/30-30-4-3-2/СДПО22-401-36 П.566 | СВЕТИЛЬНИК СВЕТОДИОДНЫЙ НАСТЕННО-ПОТОЛОЧНЫЙ, ДПО22-401-36 | ШТ 68 | - - | - - | - - | 195.40 13287.20 | 10.40 707.20 | 205.80 13994.40
87. | 5/30-30-4-3-2/СДПО22-401-36БАП П.567 | СВЕТИЛЬНИК СВЕТОДИОДНЫЙ НАСТЕННО-ПОТОЛОЧНЫЙ, ДПО22-401-36 С БАП | ШТ 28 | - - | - - | - - | 234.63 6569.64 | 12.48 349.44 | 247.11 6919.08
88. | Ц8-914-2 (Н16) | МОНТАЖ СВЕТИЛЬНИКОВ | 100 ШТ. 4.47 | 2351.29 10510.27 | 25.41 113.58 | - - | 323.25 1444.93 | 17.43 77.91 | 2717.38 12146.69
89. | 5/30-30-4-3-2/СДПО22-930-15Э П.14904 | СВЕТИЛЬНИК СВЕТОДИОДНЫЙ НАСТЕННО-ПОТОЛОЧНЫЙ, ДПО22-930-15 | ШТ 162 | - - | - - | - - | 120.73 19558.26 | 6.42 1040.04 | 127.15 20598.30
90. | 5/30-30-4-3-2/СДПО22-930-15БАП П.1316 | СВЕТИЛЬНИК СВЕТОДИОДНЫЙ НАСТЕННО-ПОТОЛОЧНЫЙ, ДПО22-930-15 С БАП | ШТ 22 | - - | - - | - - | 193.42 4255.24 | 10.29 226.38 | 203.71 4481.62
91. | 5/30-30-4-3-2/СДПО22-930-15-ANV П.1315 | СВЕТИЛЬНИК СВЕТОДИОДНЫЙ НАСТЕННО-ПОТОЛОЧНЫЙ, АНТИВАНДАЛЬНЫЙ, ДПО22-930-15 | ШТ 10 | - - | - - | - - | 140.00 1400.00 | 7.45 74.50 | 147.45 1474.50
92. | 5/30-30-4-3-2/СДПП22-8-121 П.3311 | СВЕТИЛЬНИК СВЕТОДИОДНЫЙ НАСТЕННО-ПОТОЛОЧНЫЙ, ПЫЛЕВЛАГОЗАЩИЩЕННЫЙ, ДПП 22-8-121.2 | ШТ 61 | - - | - - | - - | 69.64 4248.04 | 3.70 225.70 | 73.34 4473.74
93. | Ц8-914-1 (Н16) | МОНТАЖ СВЕТИЛЬНИКОВ | 100 ШТ. 2.55 | 2315.49 5904.50 | 25.41 64.80 | - - | 323.25 824.29 | 17.43 44.45 | 2681.58 6838.03
94. | 5/30-30-4-3-1-1/С545-1993Э | СВЕТИЛЬНИК ПОТОЛОЧНЫЙ НА ОДНУ ЛАМПУ НАКАЛИВАНИЯ С РАССЕИВАТЕЛЕМ, НПО-1Х60 | ШТ. 2 | - - | - - | - - | 17.44 34.88 | 0.93 1.86 | 18.37 36.74
95. | Ц8-913-1 (Н16) | МОНТАЖ СВЕТИЛЬНИКОВ | 100 ШТ. 0.02 | 1111.40 22.23 | 15.71 0.31 | - - | 166.88 3.34 | 9.01 0.18 | 1303.00 26.06
96. | 5/30-30-4-3-1-2-1/С547-21645Э | СВЕТИЛЬНИК НАСТЕННО-ПОТОЛОЧНЫЙ НА ОДНУ ЛЮМИНЕСЦЕНТНУЮ ЛАМПУ, ЛПО-1Х18 | ШТ. 2 | - - | - - | - - | 16.59 33.18 | 0.88 1.76 | 17.47 34.94
97. | Ц8-914-1 (Н16) | МОНТАЖ СВЕТИЛЬНИКОВ | 100 ШТ. 0.02 | 2315.49 46.31 | 25.41 0.51 | - - | 323.25 6.47 | 17.43 0.35 | 2681.58 53.63
98. | 5/30-30-4-3-1-2-1/СЛБО12-236-18 П.2300 | СИСТЕМА БОЛЬНИЧНАЯ ПРИКРОВАТНАЯ С ОПАЛОВЫМ РАССЕИВАТЕЛЕМ ДЛЯ ДВУХ ЛЮМИНЕСЦЕНТНЫХ ЛАМП (2Х36 Т8) И ОДНОЙ ЛЮМИНЕСЦЕНТНОЙ ЛАМПОЙ (1Х18 Т8), ЛБО12-2Х36+18 | ШТ 53 | - - | - - | - - | 179.66 9521.98 | 9.56 506.68 | 189.22 10028.66
99. | Ц8-914-3 (Н16) | МОНТАЖ СВЕТИЛЬНИКОВ | 100 ШТ. 0.53 | 2434.80 1290.44 | 25.41 13.47 | - - | 323.25 171.32 | 17.43 9.24 | 2800.89 1484.47
100. | 5/30-30-4-3-2/СДВО12-2-43-2ГК П.16949 | СВЕТИЛЬНИК СВЕТОДИОДНЫЙ ВСТРАИВАЕМЫЙ В ПОТОЛОК ИЗ ГИПСОКАРТОНА, ДВО12-02-43-2.О ГК | ШТ 33 | - - | - - | - - | 211.52 6980.16 | 11.25 371.25 | 222.77 7351.41
101. | 5/30-30-4-3-3/С547-21764Э2 | СВЕТИЛЬНИК СВЕТОДИОДНЫЙ ВСТРАИВАЕМЫЙ В ПОТОЛОК ИЗ ГИПСОКАРТОНА, ДВО12-02-43-2.О ГК С БАП | ШТ. 8 | - - | - - | - - | 318.26 2546.08 | 16.93 135.44 | 335.19 2681.52
102. | Ц8-593-20 (Н16) | СВЕТИЛЬНИК В ПОДВЕСНЫХ ПОТОЛКАХ | 100 ШТ. 0.41 | 1115.86 457.50 | 36.46 14.95 | 12.75 5.23 | 855.87 350.91 | 49.46 20.28 | 2057.65 843.64
103. | 5/30-30-4-3-1-2-1/С547-21744Э | СВЕТИЛЬНИК СВЕТОДИОДНЫЙ ВСТРАИВАЕМЫЙ В ПОТОЛКИ ТИПА "АРМСТРОНГ", С РАССЕИВАТЕЛЕМ ИЗ СИЛИКАТНОГО СТЕКЛА, ДВО12-03-48-2.СМ | ШТ. 2 | - - | - - | - - | 281.33 562.66 | 14.97 29.94 | 296.30 592.60
104. | 5/30-30-4-3-1-2-1/С547-21748Э | СВЕТИЛЬНИК СВЕТОДИОДНЫЙ ВСТРАИВАЕМЫЙ В ПОТОЛКИ ТИПА "АРМСТРОНГ", С РАССЕИВАТЕЛЕМ ИЗ СИЛИКАТНОГО СТЕКЛА, ДВО12-03-48-2.СМ С БАП | ШТ. 2 | - - | - - | - - | 369.41 738.82 | 19.65 39.30 | 389.06 778.12
105. | 5/30-30-4-3-1-2-1/С547-21744Э1 | СВЕТИЛЬНИК СВЕТОДИОДНЫЙ ВСТРАИВАЕМЫЙ В ПОТОЛКИ ТИПА "АРМСТРОНГ", С ОПАЛОВЫМ РАССЕИВАТЕЛЕМ, ДВО12-03-48-2.СМ | ШТ. 39 | - - | - - | - - | 281.33 10971.87 | 14.97 583.83 | 296.30 11555.70
106. | 5/30-30-4-3-1-2-1/С547-21748Э1 | СВЕТИЛЬНИК СВЕТОДИОДНЫЙ ВСТРАИВАЕМЫЙ В ПОТОЛКИ ТИПА "АРМСТРОНГ", С ОПАЛОВЫМ РАССЕИВАТЕЛЕМ, ДВО12-03-48-2.СМ С БАП | ШТ. 1 | - - | - - | - - | 369.41 369.41 | 19.65 19.65 | 389.06 389.06
107. | Ц8-607-4 (Н16) | СВЕТИЛЬНИК С ЛЮМИНЕСЦЕНТНЫМИ ЛАМПАМИ, УСТАНАВЛИВАЕМЫЙ В ПОДВЕСНЫХ ПОТОЛКАХ ТИПА "АРМСТРОНГ", БЕЗ ДОПОЛНИТЕЛЬНОГО КРЕПЛЕНИЯ, КОЛИЧЕСТВО ЛАМП 1 | 100 ШТ. 0.44 | 2075.38 913.17 | 11.61 5.11 | - - | 93.01 40.92 | 5.02 2.21 | 2185.02 961.41
108. | 5/30-30-4-3-1-2-1/С547-21744Э2 | СВЕТИЛЬНИК СВЕТОДИОДНЫЙ ВСТРАИВАЕМЫЙ В ПОТОЛКИ ТИПА "САУНДБОРД ЭКСТРАФАЙН", С ОПАЛОВЫМ РАССЕИВАТЕЛЕМ, ДВО12-03-48-2.СМ | ШТ. 45 | - - | - - | - - | 281.33 12659.85 | 14.97 673.65 | 296.30 13333.50
109. | 5/30-30-4-3-1-2-1/С547-21748Э2 | СВЕТИЛЬНИК СВЕТОДИОДНЫЙ ВСТРАИВАЕМЫЙ В ПОТОЛКИ ТИПА "САУНДБОРД ЭКСТРАФАЙН", С ОПАЛОВЫМ РАССЕИВАТЕЛЕМ, ДВО12-03-48-2.СМ С БАП | ШТ. 8 | - - | - - | - - | 369.41 2955.28 | 19.65 157.20 | 389.06 3112.48
110. | Ц8-593-20 (Н16) | СВЕТИЛЬНИК В ПОДВЕСНЫХ ПОТОЛКАХ | 100 ШТ. 0.53 | 1115.86 591.41 | 36.46 19.32 | 12.75 6.76 | 855.87 453.61 | 49.46 26.21 | 2057.65 1090.55
111. | ПРИМЕЧАНИЕ: | ОБОРУДОВАНИЕ СВЕТОТЕХНИЧЕСКОЕ (ЭВАКУАЦИОННОЕ)
112. | 5/30-30-4-3-2/СДПО22-401-36 П.566 | СВЕТИЛЬНИК СВЕТОДИОДНЫЙ НАСТЕННО-ПОТОЛОЧНЫЙ, ДПО22-401-36 | ШТ 103 | - - | - - | - - | 195.40 20126.20 | 10.40 1071.20 | 205.80 21197.40
113. | Ц8-914-2 (Н16) | МОНТАЖ СВЕТИЛЬНИКОВ | 100 ШТ. 1.03 | 2351.29 2421.83 | 25.41 26.17 | - - | 323.25 332.95 | 17.43 17.95 | 2717.38 2798.90
114. | 5/30-30-4-3-2/С501-600-61Э | СВЕТИЛЬНИК СВЕТОДИОДНЫЙ НАСТЕННЫЙ, 1.5ВТ, ДБО12-902-1,5-20.О | ШТ. 19 | - - | - - | - - | 127.71 2426.49 | 6.79 129.01 | 134.50 2555.50
115. | Ц8-914-1 (Н16) | МОНТАЖ СВЕТИЛЬНИКОВ | 100 ШТ. 0.19 | 2315.49 439.94 | 25.41 4.83 | - - | 323.25 61.42 | 17.43 3.31 | 2681.58 509.50
116. | 5/30-30-4-3-2/СДПО22-401-36 П.566 | СВЕТИЛЬНИК СВЕТОДИОДНЫЙ НАСТЕННО-ПОТОЛОЧНЫЙ, ДПО22-401-36 | ШТ 18 | - - | - - | - - | 195.40 3517.20 | 10.40 187.20 | 205.80 3704.40
117. | Ц8-914-2 (Н16) | МОНТАЖ СВЕТИЛЬНИКОВ | 100 ШТ. 0.18 | 2351.29 423.23 | 25.41 4.57 | - - | 323.25 58.19 | 17.43 3.14 | 2717.38 489.12
118. | 5/30-30-4-3-2/СДПО22-930-15 П.14952 | СВЕТИЛЬНИК СВЕТОДИОДНЫЙ НАСТЕННО-ПОТОЛОЧНЫЙ, ДПО22-930-15 | ШТ 6 | - - | - - | - - | 126.48 758.88 | 6.73 40.38 | 133.21 799.26
119. | Ц8-914-1 (Н16) | МОНТАЖ СВЕТИЛЬНИКОВ | 100 ШТ. 0.06 | 2315.49 138.93 | 25.41 1.52 | - - | 323.25 19.40 | 17.43 1.05 | 2681.58 160.89
120. | 5/30-30-4-1-1/С551-16300Э | ВЫКЛЮЧАТЕЛЬ БЕЗ ФИКСАЦИИ (КНОПКА), ОТКР.УСТНОВКИ, А1 10-742 | ШТ. 2 | - - | - - | - - | 3.35 6.70 | 0.18 0.36 | 3.53 7.06
121. | Ц8-591-1 (Н16) | ВЫКЛЮЧАТЕЛЬ ОДНОКЛАВИШНЫЙ НЕУТОПЛЕННОГО ТИПА ПРИ ОТКРЫТОЙ ПРОВОДКЕ | 100 ШТ. 0.02 | 496.04 9.92 | 9.30 0.19 | 1.21 0.02 | 57.76 1.16 | 3.52 0.07 | 566.62 11.34
122. | 5/30-30-4-1-1/СВКЛ-С110-740 | ВЫКЛЮЧАТЕЛЬ БЕЗ ФИКСАЦИИ (КНОПКА), СКР.УСТАНОВКИ, С1 10-740 | ШТ 2 | - - | - - | - - | 4.49 8.98 | 0.24 0.48 | 4.73 9.46
123. | Ц8-591-201 (Н16) | ВЫКЛЮЧАТЕЛЬ ОДНОКЛАВИШНЫЙ УТОПЛЕННОГО ТИПА ПРИ СКРЫТОЙ ПРОВОДКЕ С КРЕПЛЕНИЕМ ВЯЖУЩИМИ РАСТВОРАМИ | 100 ШТ. 0.02 | 436.45 8.73 | 3.48 0.07 | 1.21 0.02 | 4.67 0.09 | 0.27 0.01 | 444.87 8.90
124. | 5/20-40-4/17 | КОРОБКА МОНТАЖНАЯ К-201 | ШТ. 750 | - - | - - | - - | 0.57 427.50 | 0.03 22.50 | 0.60 450.00
125. | 5/20-40-4/СКОР-КМ-212-Н | КОРОБКА МОНТАЖНАЯ ОТВЕТВИТЕЛЬНАЯ КМ-212 | ШТ 150 | - - | - - | - - | 4.15 622.50 | 0.22 33.00 | 4.37 655.50
126. | 5/20-40-4/5 | КОРОБКА МОНТАЖНАЯ ОТКРЫТОЙ УСТАНОВКИ ДЛЯ РАЗВОДКИ ПРОВОДОВ КМ-209 | ШТ. 2000 | - - | - - | - - | 2.08 4160.00 | 0.11 220.00 | 2.19 4380.00
127. | 5/20-20-1/С514-3920-Э | КОРОБ ЭЛЕКТРОТЕХНИЧЕСКИЙ ИЗ ПВХ ПРЯМОЙ 16Х16 ММ | ШТ 10 | - - | - - | - - | 1.60 16.00 | 0.09 0.90 | 1.69 16.90
128. | Ц8-423-1 (Н16) | КАБЕЛЬ-КАНАЛЫ ПВХ, СЕЧЕНИЕ ДО 20 Х 10 ММ | 100 М 0.194175 | 155.88 30.27 | 0.98 0.19 | - - | 46.87 9.10 | 3.29 0.64 | 207.02 40.20
129. | 5/20-20-1/С514-3930-Э1 | КОРОБ ЭЛЕКТРОТЕХНИЧЕСКИЙ ИЗ ПВХ ПРЯМОЙ 25Х16 ММ | ШТ 10 | - - | - - | - - | 2.54 25.40 | 0.14 1.40 | 2.68 26.80
130. | Ц8-423-2 (Н16) | КАБЕЛЬ-КАНАЛЫ ПВХ, СЕЧЕНИЕ ДО 25 Х 25 ММ | 100 М 0.194175 | 215.67 41.88 | 1.57 0.30 | - - | 76.70 14.89 | 5.40 1.05 | 299.34 58.12
131. | СИМП-РЛ-16А | ИМПУЛЬСНОЕ РЕЛЕ С КАТУШКОЙ 230В, 16А, 2Н.О. Б/К | ШТ 6 | - - | - - | - - | 96.72 580.32 | 1.93 11.58 | 98.65 591.90
132. | СРЕЛ-АСТР-16 | РЕЛЕ ВРЕМЕНИ АСТРОНОМИЧЕСКОЕ. 16А, 230В, 1З+1Р Б/К | ШТ 1 | - - | - - | - - | 121.70 121.70 | 2.43 2.43 | 124.13 124.13
133. | Ц8-80-1 (Н16) | ПРИБОР ИЗМЕРЕНИЯ И ЗАЩИТЫ, КОЛИЧЕСТВО ПОДКЛЮЧАЕМЫХ КОНЦОВ ДО 2 | ШТ. 7 | 14.94 104.58 | 3.48 24.36 | 1.21 8.47 | 0.30 2.10 | 0.02 0.14 | 18.74 131.18
134. | 5/20-40-4/СКОР-КМ-255-Н | КОРОБКА МОНТАЖНАЯ ОТВЕТВИТЕЛЬНАЯ ОТКРЫТОЙ УСТАНОВКИ, КМ-255 | ШТ 15 | - - | - - | - - | 5.91 88.65 | 0.31 4.65 | 6.22 93.30
135. | 5/30-30-4-4-1/8 | ЛАМПА НАКАЛИВАНИЯ Б220-230-60-1 | ШТ. 2 | - - | - - | - - | 0.47 0.94 | 0.03 0.06 | 0.50 1.00
136. | 5/30-30-4-4-2/СЛМП-18ВТ-G13-Н | ЛАМПА ЛЮМИНЕСЦЕНТНАЯ НИЗКОГО ДАВЛЕНИЯ 18ВТ, G13, 5400-6000К, L18W/954 | ШТ 405 | - - | - - | - - | 1.32 534.60 | 0.07 28.35 | 1.39 562.95
137. | 5/30-30-4-10/1 | ЯЩИК С ПОНИЖАЮЩИМ ТРАНСФОРМАТОРОМ ТИПА ЯТП-0,25 | ШТ. 16 | - - | - - | - - | 61.36 981.76 | 3.26 52.16 | 64.62 1033.92
138. | Ц8-603-1 (Н16) | ЯЩИК С ПОНИЖАЮЩИМ ТРАНСФОРМАТОРОМ | ШТ. 16 | 17.93 286.88 | 1.94 31.04 | 0.61 9.76 | 0.64 10.24 | 0.04 0.64 | 20.55 328.80
139. | 5/30-30-4-1-2-1/15 | РОЗЕТКА ШТЕПСЕЛЬНАЯ РА16-255 | ШТ. 7 | - - | - - | - - | 2.31 16.17 | 0.12 0.84 | 2.43 17.01
140. | 5/30-30-4-1-2-1/СРОЗ-РА16-297-Н | РОЗЕТКА ШТЕПСЕЛЬНАЯ ОДНОМЕСТНАЯ БРЫЗГОЗАЩИЩЕННАЯ, ОТКРЫТОЙ УСТАНОВКИ 250В, 16А, IP44, РА16-297 | ШТ 12 | - - | - - | - - | 3.77 45.24 | 0.20 2.40 | 3.97 47.64
141. | Ц8-591-1004 (Н16) | РОЗЕТКА ШТЕПСЕЛЬНАЯ ПОЛУГЕРМЕТИЧЕСКАЯ И ГЕРМЕТИЧЕСКАЯ С КРЕПЛЕНИЕМ ВИНТАМИ | 100 ШТ. 0.19 | 1018.24 193.47 | 35.95 6.83 | 4.25 0.81 | 278.20 52.86 | 21.11 4.01 | 1353.50 257.17
142. | 5/70-10-1-3/СДТК-ДДП-3 П.15209 | ДАТЧИК ДВИЖЕНИЯ В КОМПЛЕКТЕ С ФОТОРЕЛЕ, ДДП-03 | ШТ 83 | - - | - - | - - | 15.70 1303.10 | 0.84 69.72 | 16.54 1372.82
143. | Ц8-371-1 (Н16) | МОНТАЖ ДАТЧИКА | ШТ. 83 | 15.41 1279.03 | 0.52 43.16 | 0.18 14.94 | 0.86 71.38 | 0.06 4.98 | 16.85 1398.55
144. | 5/30-30-4-11/СКН-ЗВ-895 | КНОПКА ЗВОНКОВАЯ С14-895 | ШТ 10 | - - | - - | - - | 5.95 59.50 | 0.32 3.20 | 6.27 62.70
145. | 5/30-30-4-11/С551-26412-Э | ЗВОНОК ЭЛЕКТРИЧЕСКИЙ С СИГНАЛЬНОЙ ЛАМПОЙ, ПО ТИПУ ТРЕЛЬ | ШТ. 10 | - - | - - | - - | 14.70 147.00 | 0.78 7.80 | 15.48 154.80
146. | Ц8-604-1 (Н16) | ЗВОНКИ ЭЛЕКТРИЧЕСКИЕ С КНОПКОЙ | 100 КОМПЛ. 0.1 | 959.99 96.00 | 24.68 2.47 | 3.34 0.33 | 81.79 8.18 | 5.04 0.50 | 1071.50 107.15
147. | 5/30-30-4-1-1/СВКЛ-С110-801-Н | ВЫКЛЮЧАТЕЛЬ ОДНОКЛАВИШНЫЙ ДЛЯ СКРЫТОЙ УСТАНОВКИ, 10А, IP20, ПО ТИПУ С1 10-801 | ШТ 465 | - - | - - | - - | 3.56 1655.40 | 0.19 88.35 | 3.75 1743.75
148. | Ц8-591-201 (Н16) | ВЫКЛЮЧАТЕЛЬ ОДНОКЛАВИШНЫЙ УТОПЛЕННОГО ТИПА ПРИ СКРЫТОЙ ПРОВОДКЕ С КРЕПЛЕНИЕМ ВЯЖУЩИМИ РАСТВОРАМИ | 100 ШТ. 4.56 | 436.45 1990.21 | 3.48 15.87 | 1.21 5.52 | 4.67 21.30 | 0.27 1.23 | 444.87 2028.61
149. | 5/30-30-4-1-1/СВКЛ-С110-803-Н | ВЫКЛЮЧАТЕЛЬ ДВУХКЛАВИШНЫЙ ДЛЯ СКРЫТОЙ ПРОВОДКИ, 10А, IP20, ПО ТИПУ С5 10-803 | ШТ 48 | - - | - - | - - | 4.46 214.08 | 0.24 11.52 | 4.70 225.60
150. | Ц8-591-501 (Н16) | ВЫКЛЮЧАТЕЛЬ ДВУХКЛАВИШНЫЙ УТОПЛЕННОГО ТИПА ПРИ СКРЫТОЙ ПРОВОДКЕ С КРЕПЛЕНИЕМ ВЯЖУЩИМИ РАСТВОРАМИ | 100 ШТ. 0.48 | 438.06 210.27 | 3.48 1.67 | 1.21 0.58 | 3.63 1.74 | 0.22 0.11 | 445.39 213.79
151. | 5/30-30-4-1-1/СВКЛ-6210-825-Н | ВЫКЛЮЧАТЕЛЬ ДЛЯ УПРАВЛЕНИЯ С ДВУХ МЕСТ, ДЛЯ СКРЫТОЙ УСТАНОВКИ, 10А, IP20, ПО ТИПУ С6/2 10-825 | ШТ 101 | - - | - - | - - | 7.78 785.78 | 0.41 41.41 | 8.19 827.19
152. | Ц8-591-201 (Н16) | ВЫКЛЮЧАТЕЛЬ ОДНОКЛАВИШНЫЙ (ДЛЯ УПРАВЛЕНИЯ С ДВУХ МЕСТ) УТОПЛЕННОГО ТИПА ПРИ СКРЫТОЙ ПРОВОДКЕ С КРЕПЛЕНИЕМ ВЯЖУЩИМИ РАСТВОРАМИ | 100 ШТ. 1.01 | 436.45 440.81 | 3.48 3.51 | 1.21 1.22 | 4.67 4.72 | 0.27 0.27 | 444.87 449.31
153. | 5/30-30-4-1-1/26 | ВЫКЛЮЧАТЕЛЬ УСТАНОВОЧНЫЙ ОДНОКЛАВИШНЫЙ А16-131 | ШТ. 20 | - - | - - | - - | 3.35 67.00 | 0.18 3.60 | 3.53 70.60
154. | Ц8-591-1 (Н16) | ВЫКЛЮЧАТЕЛЬ ОДНОКЛАВИШНЫЙ НЕУТОПЛЕННОГО ТИПА ПРИ ОТКРЫТОЙ ПРОВОДКЕ | 100 ШТ. 0.2 | 496.04 99.21 | 9.30 1.86 | 1.21 0.24 | 57.76 11.55 | 3.52 0.70 | 566.62 113.33
155. | 5/30-30-4-1-1/34 | ВЫКЛЮЧАТЕЛЬ ДВУХКЛАВИШНЫЙ СО СВЕТОВОЙ ИНДИКАЦИЕЙ А510-215 | ШТ. 2 | - - | - - | - - | 5.65 11.30 | 0.30 0.60 | 5.95 11.90
156. | Ц8-591-4 (Н16) | ВЫКЛЮЧАТЕЛЬ ДВУХКЛАВИШНЫЙ НЕУТОПЛЕННОГО ТИПА ПРИ ОТКРЫТОЙ ПРОВОДКЕ | 100 ШТ. 0.02 | 554.29 11.09 | 9.30 0.19 | 1.21 0.02 | 58.72 1.17 | 3.57 0.07 | 625.88 12.53
157. | 5/30-30-4-1-1/С551-15408-Э | ВЫКЛЮЧАТЕЛЬ С РЕГУЛЯТОРОМ ЯРКОСТИ (ДИММЕР), 40-400ВТ, IP20, ПО ТИПУ С1-400-057 | ШТ. 1 | - - | - - | - - | 29.30 29.30 | 1.56 1.56 | 30.86 30.86
158. | Ц8-591-201 (Н16) | ВЫКЛЮЧАТЕЛЬ ОДНОКЛАВИШНЫЙ УТОПЛЕННОГО ТИПА ПРИ СКРЫТОЙ ПРОВОДКЕ С КРЕПЛЕНИЕМ ВЯЖУЩИМИ РАСТВОРАМИ | 100 ШТ. 0.01 | 436.45 4.36 | 3.48 0.03 | 1.21 0.01 | 4.67 0.05 | 0.27 0.00 | 444.87 4.44
159. | 5/30-30-4-1-1/31 | ВЫКЛЮЧАТЕЛЬ УСТАНОВОЧНЫЙ НА ДВА НАПРАВЛЕНИЯ ОДНОКЛАВИШНЫЙ А610-147 | ШТ. 14 | - - | - - | - - | 3.27 45.78 | 0.17 2.38 | 3.44 48.16
160. | Ц8-591-1 (Н16) | ВЫКЛЮЧАТЕЛЬ ОДНОКЛАВИШНЫЙ НЕУТОПЛЕННОГО ТИПА ПРИ ОТКРЫТОЙ ПРОВОДКЕ | 100 ШТ. 0.14 | 496.04 69.45 | 9.30 1.30 | 1.21 0.17 | 57.76 8.09 | 3.52 0.49 | 566.62 79.33
161. | 5/30-30-4-1-1/5 | ВЫКЛЮЧАТЕЛЬ ОДНОКЛАВИШНЫЙ БРЫЗГОЗАЩИЩЕННЫЙ С110-817 | ШТ. 121 | - - | - - | - - | 5.02 607.42 | 0.27 32.67 | 5.29 640.09
162. | Ц8-591-201 (Н16) | ВЫКЛЮЧАТЕЛЬ ОДНОКЛАВИШНЫЙ УТОПЛЕННОГО ТИПА ПРИ СКРЫТОЙ ПРОВОДКЕ С КРЕПЛЕНИЕМ ВЯЖУЩИМИ РАСТВОРАМИ | 100 ШТ. 1.19 | 436.45 519.38 | 3.48 4.14 | 1.21 1.44 | 4.67 5.56 | 0.27 0.32 | 444.87 529.40
163. | 5/30-30-4-1-1/СВКЛ-С110-803-Н | ВЫКЛЮЧАТЕЛЬ ДВУХКЛАВИШНЫЙ ДЛЯ СКРЫТОЙ ПРОВОДКИ, 10А, IP20, ПО ТИПУ С5 10-803 | ШТ 27 | - - | - - | - - | 4.46 120.42 | 0.24 6.48 | 4.70 126.90
164. | Ц8-591-501 (Н16) | ВЫКЛЮЧАТЕЛЬ ДВУХКЛАВИШНЫЙ УТОПЛЕННОГО ТИПА ПРИ СКРЫТОЙ ПРОВОДКЕ С КРЕПЛЕНИЕМ ВЯЖУЩИМИ РАСТВОРАМИ | 100 ШТ. 0.27 | 438.06 118.28 | 3.48 0.94 | 1.21 0.33 | 3.63 0.98 | 0.22 0.06 | 445.39 120.26
165. | 5/30-30-4-1-1/СВКЛ-6210-825-Н | ВЫКЛЮЧАТЕЛЬ ДЛЯ УПРАВЛЕНИЯ С ДВУХ МЕСТ, ДЛЯ СКРЫТОЙ УСТАНОВКИ, 10А, IP20, ПО ТИПУ С6/2 10-825 | ШТ 28 | - - | - - | - - | 7.78 217.84 | 0.41 11.48 | 8.19 229.32
166. | Ц8-591-201 (Н16) | ВЫКЛЮЧАТЕЛЬ ОДНОКЛАВИШНЫЙ (ДЛЯ УПРАВЛЕНИЯ С ДВУХ МЕСТ) УТОПЛЕННОГО ТИПА ПРИ СКРЫТОЙ ПРОВОДКЕ С КРЕПЛЕНИЕМ ВЯЖУЩИМИ РАСТВОРАМИ | 100 ШТ. 0.28 | 436.45 122.21 | 3.48 0.97 | 1.21 0.34 | 4.67 1.31 | 0.27 0.08 | 444.87 124.56
167. | 5/30-30-4-1-1/СВКЛ-А16-222-Н | ВЫКЛЮЧАТЕЛЬ ОДНОКЛАВИШНЫЙ ДЛЯ ОТРЫТОЙ УСТАНОВКИ, ПО ТИПУ А1 6-222 | ШТ 7 | - - | - - | - - | 2.71 18.97 | 0.14 0.98 | 2.85 19.95
168. | 5/30-30-4-1-1/СВКЛ-А56-224-Н | ВЫКЛЮЧАТЕЛЬ ДВУХКЛАВИШНЫЙ ДЛЯ ОТКРЫТОЙ УСТАНОВКИ, ПО ТИПУ А5 6-224 | ШТ 7 | - - | - - | - - | 4.06 28.42 | 0.22 1.54 | 4.28 29.96
169. | Ц8-591-304 (Н16) | ВЫКЛЮЧАТЕЛЬ ПОЛУГЕРМЕТИЧЕСКИЙ И ГЕРМЕТИЧЕСКИЙ С КРЕПЛЕНИЕМ ВИНТАМИ | 100 ШТ. 0.14 | 1018.24 142.55 | 33.35 4.67 | 3.34 0.47 | 278.20 38.95 | 21.11 2.96 | 1350.90 189.12
170. | 5/30-30-4-1-1/СВКЛ-А6210-872-Н | ВЫКЛЮЧАТЕЛЬ ДЛЯ УПРАВЛЕНИЯ С ДВУХ МЕСТ, ДЛЯ ОТКРЫТОЙ УСТАНОВКИ, ПО ТИПУ А6/2 10-872 | ШТ 9 | - - | - - | - - | 9.58 86.22 | 0.51 4.59 | 10.09 90.81
171. | Ц8-591-201 (Н16) | ВЫКЛЮЧАТЕЛЬ ОДНОКЛАВИШНЫЙ УТОПЛЕННОГО ТИПА ПРИ СКРЫТОЙ ПРОВОДКЕ С КРЕПЛЕНИЕМ ВЯЖУЩИМИ РАСТВОРАМИ | 100 ШТ. 0.09 | 436.45 39.28 | 3.48 0.31 | 1.21 0.11 | 4.67 0.42 | 0.27 0.02 | 444.87 40.03
172. | 5/30-30-4-1-1/С551-16900-Э | ВЫКЛЮЧАТЕЛЬ БЕЗ ФИКСАЦИИ (КНОПКА), ОТКР.УСТАНОВКИ, IP54, ПО ТИПУ А1 10-743 | ШТ. 8 | - - | - - | - - | 4.88 39.04 | 0.26 2.08 | 5.14 41.12
173. | Ц8-591-1 (Н16) | ВЫКЛЮЧАТЕЛЬ ОДНОКЛАВИШНЫЙ НЕУТОПЛЕННОГО ТИПА ПРИ ОТКРЫТОЙ ПРОВОДКЕ | 100 ШТ. 0.08 | 496.04 39.68 | 9.30 0.74 | 1.21 0.10 | 57.76 4.62 | 3.52 0.28 | 566.62 45.32
|  | ИТОГО ПРЯМЫЕ ЗАТРАТЫ : |  | 46474 | 662 | 110 | 481571 | 25619 | 554326
|  | ОХР и ОПР | [6 empty] | 27750
|  | ПЛАНОВАЯ ПРИБЫЛЬ | [6 empty] | 18885
|  | ИТОГО ПО ПТМ | [6 empty] | 600961
|  | ЗАТРАТЫ ТРУДА | [6 empty] | 3728
|  | ЗАТРАТЫ ТРУДА МАШИНИСТОВ | [6 empty] | 7
| Ж3-40-11 | ЭЛЕКТРОСНАБЖЕНИЕ
174. | 5/10-10-10-10-1/СН-ВВГНГА-LSLTX-215 | КАБЕЛЬ МАРКИ ВВГНГ(А)-LSLTX-0,66 СЕЧ. 2Х1,5ММ2 С МЕДНЫМИ ЖИЛАМИ КРУГЛОГО СЕЧЕНИЯ В ОБОЛОЧКЕ ИЗ ПВХ-ПЛАСТИКАТА ПОНИЖЕННОЙ ГОРЮЧЕСТИ С ПОНИЖЕННЫМ ДЫМО- И ГАЗОВЫДЕЛЕНИЕМ, С НИЗКИМИ ПОКАЗАТЕЛЯМИ ТОКСИЧНОСТИ ПРОДУКТОВ ГОРЕНИЯ | 1000 М 1.45 | - - | - - | - - | 1768.16 2563.83 | 94.07 136.40 | 1862.23 2700.23
175. | 5/10-10-10-10-1/СН-ВВГНГА-LSLTX-315 | КАБЕЛЬ МАРКИ ВВГНГ(А)-LSLTX-0,66 СЕЧ. 3Х1,5ММ2 С МЕДНЫМИ ЖИЛАМИ КРУГЛОГО СЕЧЕНИЯ В ОБОЛОЧКЕ ИЗ ПВХ-ПЛАСТИКАТА ПОНИЖЕННОЙ ГОРЮЧЕСТИ С ПОНИЖЕННЫМ ДЫМО- И ГАЗОВЫДЕЛЕНИЕМ, С НИЗКИМИ ПОКАЗАТЕЛЯМИ ТОКСИЧНОСТИ ПРОДУКТОВ ГОРЕНИЯ | 1000М 23.35 | - - | - - | - - | 2371.18 55367.05 | 126.15 2945.60 | 2497.33 58312.66
176. | 5/10-10-10-10-1/СН-ВВГНГА-LSLTX-325 | КАБЕЛЬ МАРКИ ВВГНГ(А)-LSLTX-0,66 СЕЧ. 3Х2,5ММ2 С МЕДНЫМИ ЖИЛАМИ КРУГЛОГО СЕЧЕНИЯ В ОБОЛОЧКЕ ИЗ ПВХ-ПЛАСТИКАТА ПОНИЖЕННОЙ ГОРЮЧЕСТИ С ПОНИЖЕННЫМ ДЫМО- И ГАЗОВЫДЕЛЕНИЕМ, С НИЗКИМИ ПОКАЗАТЕЛЯМИ ТОКСИЧНОСТИ ПРОДУКТОВ ГОРЕНИЯ | 1000М 0.5 | - - | - - | - - | 3628.31 1814.16 | 193.03 96.52 | 3821.34 1910.67
177. | 5/10-10-10-10-1/СН-ВВГНГА-LSLTX-415 | КАБЕЛЬ МАРКИ ВВГНГ(А)-LSLTX-0,66 СЕЧ. 4Х1,5ММ2 С МЕДНЫМИ ЖИЛАМИ КРУГЛОГО СЕЧЕНИЯ В ОБОЛОЧКЕ ИЗ ПВХ-ПЛАСТИКАТА ПОНИЖЕННОЙ ГОРЮЧЕСТИ С ПОНИЖЕННЫМ ДЫМО- И ГАЗОВЫДЕЛЕНИЕМ, С НИЗКИМИ ПОКАЗАТЕЛЯМИ ТОКСИЧНОСТИ ПРОДУКТОВ ГОРЕНИЯ | 1000М 9.25 | - - | - - | - - | 3239.93 29969.35 | 172.36 1594.33 | 3412.29 31563.68
178. | 5/10-10-10-10-1/С501-44108-32Э | КАБЕЛЬ МАРКИ ВВГНГ(А)-LSLTX-0,66 СЕЧ. 4 Х 2,5 С МЕДНЫМИ ЖИЛАМИ, ИЗОЛЯЦИЯ И ОБОЛОЧКА ИЗ ПОЛИВИНИЛХЛОРИДНОГО ПЛАСТИКАТА, НЕ РАСПРОСТРАНЯЮЩИЙ ГОРЕНИЕ, С НИЗКИМ ДЫМО- И ГАЗОВЫДЕЛЕНИЕМ, БЕЗ ЗАЩИТНОГО ПОКРОВА, С ЧЕТЫРЬМЯ ЖИЛАМИ СЕЧЕНИЕМ 2,5 ММ2, НА НАПРЯЖЕНИЕ 0,66 КВ | 1000 М 0.15 | - - | - - | - - | 4607.88 691.18 | 245.14 36.77 | 4853.02 727.95
179. | 5/10-10-10-10-1/СН-ВВГНГА-LSLTX-515 | КАБЕЛЬ МАРКИ ВВГНГ(А)-LSLTX-0,66 СЕЧ. 5Х1,5ММ2 С МЕДНЫМИ ЖИЛАМИ КРУГЛОГО СЕЧЕНИЯ В ОБОЛОЧКЕ ИЗ ПВХ-ПЛАСТИКАТА ПОНИЖЕННОЙ ГОРЮЧЕСТИ С ПОНИЖЕННЫМ ДЫМО- И ГАЗОВЫДЕЛЕНИЕМ, С НИЗКИМИ ПОКАЗАТЕЛЯМИ ТОКСИЧНОСТИ ПРОДУКТОВ ГОРЕНИЯ | 1000М 0.35 | - - | - - | - - | 3863.39 1352.19 | 205.53 71.94 | 4068.92 1424.12
180. | 5/10-10-10-1/42 | КАБЕЛЬ СИЛОВОЙ МАРКИ ВВГ-П 2 Х 1,5-0,66 С МЕДНЫМИ ЖИЛАМИ, ИЗОЛЯЦИЯ И ОБОЛОЧКА ИЗ ПОЛИВИНИЛХЛОРИДНОГО ПЛАСТИКАТА, БЕЗ ЗАЩИТНОГО ПОКРОВА, С ДВУМЯ ЖИЛАМИ СЕЧЕНИЕМ 1,5 ММ2, НА НАПРЯЖЕНИЕ 0,66 КВ, В ПЛОСКОМ ИСПОЛНЕНИИ | 1000 М 1.5 | - - | - - | - - | 1251.53 1877.30 | 66.58 99.87 | 1318.11 1977.17
181. | 5/10-10-10-1/48 | КАБЕЛЬ СИЛОВОЙ МАРКИ ВВГ-П 3 Х 1,5-0,66 С МЕДНЫМИ ЖИЛАМИ, ИЗОЛЯЦИЯ И ОБОЛОЧКА ИЗ ПОЛИВИНИЛХЛОРИДНОГО ПЛАСТИКАТА, БЕЗ ЗАЩИТНОГО ПОКРОВА, С ТРЕМЯ ЖИЛАМИ СЕЧЕНИЕМ 1,5 ММ2, НА НАПРЯЖЕНИЕ 0,66 КВ, В ПЛОСКОМ ИСПОЛНЕНИИ | 1000 М 0.25 | - - | - - | - - | 1996.02 499.01 | 106.19 26.55 | 2102.21 525.55
182. | 5/10-10-10-1/54 | КАБЕЛЬ СИЛОВОЙ МАРКИ ВВГ-П 4 Х 1,5-0,66 С МЕДНЫМИ ЖИЛАМИ, ИЗОЛЯЦИЯ И ОБОЛОЧКА ИЗ ПОЛИВИНИЛХЛОРИДНОГО ПЛАСТИКАТА, БЕЗ ЗАЩИТНОГО ПОКРОВА, С ЧЕТЕРЬМЯ ЖИЛАМИ СЕЧЕНИЕМ 1,5 ММ2, НА НАПРЯЖЕНИЕ 0,66 КВ, В ПЛОСКОМ ИСПОЛНЕНИИ | 1000 М 0.25 | - - | - - | - - | 1870.00 467.50 | 99.48 24.87 | 1969.48 492.37
183. | Ц8-912-1 (Н16) | КАБЕЛЬ ТРЕХ-ПЯТИЖИЛЬНЫЙ СЕЧЕНИЕМ ЖИЛЫ ДО 6 ММ2 В ПРОЛОЖЕННЫХ ТРУБАХ, КОРОБАХ (КАБЕЛЬ-КАНАЛАХ) | 100 М 18.137255 | 178.12 3230.61 | 15.34 278.23 | 4.50 81.62 | 8.38 151.99 | 0.66 11.97 | 202.50 3672.80
184. | Ц8-911-1 (Н16) | КАБЕЛЬ ТРЕХ-ПЯТИЖИЛЬНЫЙ СЕЧЕНИЕМ ЖИЛЫ ДО 10 ММ2 ПО УСТАНОВЛЕННЫМ КОНСТРУКЦИЯМ И ЛОТКАМ С УСТАНОВКОЙ ОТВЕТВИТЕЛЬНЫХ КОРОБОК, КРЕПЛЕНИЕ ПОЛОСКАМИ (ПРЯЖКАМИ) | 100 М 241.568627 | 289.56 69948.61 | 17.86 4314.42 | 4.50 1087.06 | 10.59 2558.21 | 0.60 144.94 | 318.61 76966.18
185. | Ц8-910-1 (Н16) | КАБЕЛЬ ТРЕХ-ПЯТИЖИЛЬНЫЙ СЕЧЕНИЕМ ЖИЛЫ ДО 16 ММ2 ПО СТРОИТЕЛЬНЫМ КОНСТРУКЦИЯМ (СТЕНАМ, ПОТОЛКАМ) С УСТАНОВКОЙ ОТВЕТВИТЕЛЬНЫХ КОРОБОК, КРЕПЛЕНИЕ ПОЛОСКАМИ | 100 М 103.529412 | 549.05 56842.82 | 27.40 2836.71 | 4.50 465.88 | 36.33 3761.22 | 2.19 226.73 | 614.97 63667.48
186. | 5/20-30-3/С552-606-2Э | ЗАЖИМЫ (СКОБЫ, ПОЛОСКИ, ПРЯЖКИ) | 100 ШТ. 564.32 | - - | - - | - - | 0.90 507.89 | 0.05 28.22 | 0.95 536.10
187. | 5/20-30-1-4/С552-1409-10Э | СОЕДИНИТЕЛЬНЫЙ ИЗОЛИРУЮЩИЙ ЗАЖИМ СИЗ | 100 ШТ. 232.47 | - - | - - | - - | 2.46 571.88 | 0.13 30.22 | 2.59 602.10
188. | 5/10-20-60-2/55 | ПРОВОД СИЛОВОЙ УСТАНОВОЧНЫЙ МАРКИ ПУВ 1 Х 4 С МЕДНОЙ ЖИЛОЙ, С ИЗОЛЯЦИЕЙ ИЗ ПОЛИВИНИЛХЛОРИДНОГО ПЛАСТИКАТА, СЕЧЕНИЕМ 4 ММ2, НА НАПРЯЖЕНИЕ 0,45 КВ | 1000 М 0.15 | - - | - - | - - | 1442.67 216.40 | 76.75 11.51 | 1519.42 227.91
189. | Ц8-472-10 (Н16) | ПРОВОДНИК ЗАЗЕМЛЯЮЩИЙ ИЗ МЕДНОГО ИЗОЛИРОВАННОГО ПРОВОДА СЕЧЕНИЕМ 25 ММ2, ОТКРЫТО ПО СТРОИТЕЛЬНЫМ ОСНОВАНИЯМ | 100 М 1.456311 | 539.75 786.04 | 14.53 21.16 | 1.21 1.76 | 176.87 257.58 | 9.45 13.76 | 740.60 1078.54
190. | 6/40-10-10/С530-21900-Э | ТРУБА ЭГТ-ПЭ-20 ИЗ ПОЛИЭТИЛЕНА НИЗКОКОГО ДАВЛЕНИЯ С ЗОНДОМ, НАРУЖНЫЙ ДИАМЕТР 20ММ | 10 М 50 | - - | - - | - - | 6.95 347.50 | 0.33 16.50 | 7.28 364.00
191. | 6/40-10-10/С530-21901-Э2 | ТРУБА ЭГТ-ПЭ-25 ИЗ ПОЛИЭТИЛЕНА НИЗКОКОГО ДАВЛЕНИЯ С ЗОНДОМ, НАРУЖНЫЙ ДИАМЕТР 25ММ | 10 М 60 | - - | - - | - - | 9.51 570.60 | 0.45 27.00 | 9.96 597.60
192. | Ц8-410-101 (Н16) | ТРУБЫ ПОЛИЭТИЛЕНОВЫЕ ПО ОСНОВАНИЮ ПОЛА С КРЕПЛЕНИЕМ ДЮБЕЛЯМИ, ДИАМЕТР ДО 25 ММ | 100 М 10.891089 | 205.48 2237.90 | 15.72 171.21 | 3.95 43.02 | 167.39 1823.06 | 10.33 112.50 | 398.92 4344.67
193. | 5/20-20-3-2/2 | ТРУБА ГОФРИРОВАННАЯ ПВХ ЛЕГКОГО ТИПА С ЗОНДОМ, ДИАМЕТРОМ 20 ММ | М 450 | - - | - - | - - | 0.48 216.00 | 0.03 13.50 | 0.51 229.50
194. | 5/20-20-3-2/3 | ТРУБА ГОФРИРОВАННАЯ ПВХ ЛЕГКОГО ТИПА С ЗОНДОМ, ДИАМЕТРОМ 25 ММ | М 200 | - - | - - | - - | 0.85 170.00 | 0.05 10.00 | 0.90 180.00
195. | Ц8-904-1 (Н16) | ТРУБЫ ВИНИПЛАСТОВЫЕ ПО СТЕНАМ, ДИАМЕТР ДО 25 ММ | 100 М 6.435644 | 413.06 2658.31 | 12.70 81.73 | 0.31 2.00 | 440.49 2834.84 | 24.88 160.12 | 891.13 5735.00
196. | 6/20-30-10/С103-3800-Э | ТРУБА СТАЛЬНАЯ СВАРНАЯ ВОДОГАЗОПРОВОДНАЯ ОЦИНКОВАННАЯ ЛЕГКАЯ НОМИНАЛЬНЫМ ДИАМЕТРОМ 20 ММ, ТОЛЩИНОЙ СТЕНКИ 2 ММ | М 100 | - - | - - | - - | 5.37 537.00 | 0.25 25.00 | 5.62 562.00
197. | Ц8-407-102 (Н16) | ТРУБЫ СТАЛЬНЫЕ ПО УСТАНОВЛЕННЫМ КОНСТРУКЦИЯМ ПО СТЕНАМ С КРЕПЛЕНИЕМ СКОБАМИ, ДИАМЕТР ДО 25 ММ, КРЕПЛЕНИЕ ДЮБЕЛЯМИ | 100 М 0.980392 | 363.62 356.49 | 62.61 61.38 | 16.70 16.37 | 363.49 356.36 | 19.75 19.36 | 809.47 793.60
|  | ИТОГО ПРЯМЫЕ ЗАТРАТЫ : |  | 136061 | 7765 | 1698 | 109482 | 5884 | 259192
|  | ОХР и ОПР | [6 empty] | 82063
|  | ПЛАНОВАЯ ПРИБЫЛЬ | [6 empty] | 55847
|  | ИТОГО ПО ПТМ | [6 empty] | 397102
|  | ЗАТРАТЫ ТРУДА | [6 empty] | 11391
|  | ЗАТРАТЫ ТРУДА МАШИНИСТОВ | [6 empty] | 109
| Ж3-40-12 | ОСВЕЩЕНИЕ НА КРОВЛЕ
198. | 5/30-20-1-1-5/СДПП72-28-111 П.6652 | СВЕТИЛЬНИК СВЕТОДИОДНЫЙ НАСТЕННО-ПОТОЛОЧНЫЙ, ПЫЛЕВЛАГОЗАЩИЩЕННЫЙ, В КОМПЛЕКТЕ С ПОВОРОТНЫМ КРОНШТЕЙНОМ, ПО ТИПУ ДПП 72-28-111.0 ОП. | ШТ 13 | - - | - - | - - | 93.80 1219.40 | 4.99 64.87 | 98.79 1284.27
199. | Ц8-593-1801 (Н16) | КРОНШТЕЙНЫ СО СВЕТИЛЬНИКАМИ ПО СТЕНАМ И ПОТОЛКАМ С КРЕПЛЕНИЕМ ДЮБЕЛЯМИ | 100 ШТ. 0.13 | 1451.58 188.71 | 66.01 8.58 | 20.64 2.68 | 456.68 59.37 | 24.68 3.21 | 1998.95 259.87
200. | 5/20-10-10/С514-14400-Э | УГОЛОК МОНТАЖНЫЙ, L=2000ММ, ТИПА К225 УТ2 | ШТ. 5 | - - | - - | - - | 22.05 110.25 | 1.17 5.85 | 23.22 116.10
201. | Ц8-397-101 (Н16) | ПРОФИЛИ ПЕРФОРИРОВАННЫЕ МОНТАЖНЫЕ, ДЛИНА 2 М, КРЕПЛЕНИЕ ХОМУТАМИ (СКОБАМИ) | 100 М 0.098039 | 132.23 12.96 | 47.94 4.70 | 11.54 1.13 | 27.13 2.66 | 1.94 0.19 | 209.24 20.51
202. | 1/10-240-60/С101-999-1473Э | МЕТИЗЫ РАЗНЫЕ | КГ 2 | - - | - - | - - | 9.80 19.60 | 0.78 1.56 | 10.58 21.16
203. | 5/20-20-3/СРУБ-ПМД-23-Н | ТРУБА ИЗ ПОЛИАМИДА ГОФРИРОВАННАЯ, СТОЙКАЯ К УФ-ИЗЛУЧЕНИЮ, С ЗОНДОМ, СЕРИЯ F2, ВНУТРЕННИЙ ДИАМЕТР 23ММ | М 15 | - - | - - | - - | 10.66 159.90 | 0.57 8.55 | 11.23 168.45
204. | Ц8-904-1 (Н16) | ТРУБЫ ВИНИПЛАСТОВЫЕ ПО СТЕНАМ, ДИАМЕТР ДО 25 ММ | 100 М 0.148515 | 413.06 61.35 | 12.70 1.89 | 0.31 0.05 | 440.49 65.42 | 24.88 3.70 | 891.13 132.35
|  | ИТОГО ПРЯМЫЕ ЗАТРАТЫ : |  | 263 | 15 | 4 | 1637 | 88 | 2003
|  | ОХР и ОПР | [6 empty] | 159
|  | ПЛАНОВАЯ ПРИБЫЛЬ | [6 empty] | 108
|  | ИТОГО ПО ПТМ | [6 empty] | 2270
|  | ЗАТРАТЫ ТРУДА | [6 empty] | 20
| Ж3-40-90 | СТРОИТЕЛЬНО-МОНТАЖНЫЕ РАБОТЫ
205. | Е46-68-1 (Н10) | СВЕРЛЕНИЕ СКВОЗНЫХ ОТВЕРСТИЙ ДИАМЕТРОМ ДО 40 ММ ЭЛЕКТРОПЕРФОРАТОРОМ (ЭЛЕКТРОДРЕЛЬЮ) В КИРПИЧНЫХ СТЕНАХ ГЛУБИНОЙ 120 ММ | 100 ОТВЕРСТИЙ 15 | 81.13 1216.95 | 3.36 50.40 | - - | - - | - - | 84.49 1267.35
206. | Е46-68-3 (Н10) | СВЕРЛЕНИЕ СКВОЗНЫХ ОТВЕРСТИЙ ДИАМЕТРОМ ДО 40 ММ ЭЛЕКТРОПЕРФОРАТОРОМ (ЭЛЕКТРОДРЕЛЬЮ) В КИРПИЧНЫХ СТЕНАХ ГЛУБИНОЙ 380 ММ | 100 ОТВЕРСТИЙ 2 | 172.04 344.08 | 7.12 14.24 | - - | - - | - - | 179.16 358.32
207. | Е46-68-1 (Н10) | СВЕРЛЕНИЕ СКВОЗНЫХ ОТВЕРСТИЙ ДИАМЕТРОМ ДО 40 ММ ЭЛЕКТРОПЕРФОРАТОРОМ (ЭЛЕКТРОДРЕЛЬЮ) В КИРПИЧНОЙ ПЕРЕГОРОДКЕ | 100 ОТВЕРСТИЙ 1 | 81.13 81.13 | 3.36 3.36 | - - | - - | - - | 84.49 84.49
208. | 1/10-170-10/С101-86726-20Э | СВЕРЛА ШНЕКОВЫЕ | ШТ. 23.62 | - - | - - | - - | 7.00 165.34 | 0.56 13.23 | 7.56 178.57
209. | Е46-71-3 (Н10) | СВЕРЛЕНИЕ ОТВЕРСТИЙ В БЕТОННЫХ КОНСТРУКЦИЯХ НА ГЛУБИНУ 200 ММ ЭЛЕКТРОПЕРФОРАТОРОМ С ПРИМЕНЕНИЕМ СПИРАЛЬНЫХ ШНЕКОВ ДИАМЕТРОМ ОТВЕРСТИЙ ДО 40 ММ | 100 ОТВЕРСТИЙ 1 | 349.21 349.21 | 19.83 19.83 | - - | - - | - - | 369.04 369.04
210. | 1/10-170-10/С101-86726-20Э1 | СПИРАЛЬНЫЕ ШНЕКИ (СВЕРЛА С ТВЕРДОСПЛАВНЫМИ НАКОНЕЧНИКАМИ) | ШТ. 2.24 | - - | - - | - - | 7.00 15.68 | 0.56 1.25 | 7.56 16.93
211. | Е46-26-4 (Н10) | СВЕРЛЕНИЕ КОЛЬЦЕВЫМИ АЛМАЗНЫМИ СВЕРЛАМИ В ЖЕЛЕЗОБЕТОННЫХ КОНСТРУКЦИЯХ С АРМАТУРОЙ ДИАМЕТРОМ ДО 16 ММ С ПРИМЕНЕНИЕМ ОХЛАЖДАЮЩЕЙ ЖИДКОСТИ (ВОДЫ) ГОРИЗОНТАЛЬНЫХ ОТВЕРСТИЙ ГЛУБИНОЙ 200 ММ, ДИАМЕТРОМ 40 ММ | 100 ОТВЕРСТИЙ 0.5 | 810.94 405.47 | 118.04 59.02 | - - | 201.12 100.56 | 15.91 7.96 | 1146.01 573.01
212. | Е46-26-20 (Н10) Н1=18 | СВЕРЛЕНИЕ КОЛЬЦЕВЫМИ АЛМАЗНЫМИ СВЕРЛАМИ В ЖЕЛЕЗОБЕТОННЫХ КОНСТРУКЦИЯХ С АРМАТУРОЙ ДИАМЕТРОМ ДО 16 ММ С ПРИМЕНЕНИЕМ ОХЛАЖДАЮЩЕЙ ЖИДКОСТИ (ВОДЫ) ГОРИЗОНТАЛЬНЫХ ОТВЕРСТИЙ: НА КАЖДЫЕ 10 ММ ИЗМЕНЕНИЯ ГЛУБИНЫ ДОБАВЛЯЕТСЯ, ДИАМЕТРОМ 40 ММ (ДО ГЛУБИНЫ 380ММ) | 100 ОТВЕРСТИЙ 0.5 | 294.06 147.03 | 43.51 21.76 | - - | 180.58 90.29 | 14.32 7.16 | 532.47 266.24
213. | Е69-4-1 (Н10) | ПРОБИВКА С ПОСЛЕДУЮЩЕЙ ЗАДЕЛКОЙ ГНЕЗД 90Х80Х40 ПОД РОЗЕТКИ И ВЫКЛЮЧАТЕЛИ В СТЕНАХ | 100 ГНЕЗД 11.5 | 344.20 3958.30 | 16.20 186.30 | - - | - - | - - | 360.40 4144.60
214. | Е69-4-1 (Н10) | ПРОБИВКА С ПОСЛЕДУЮЩЕЙ ЗАДЕЛКОЙ ГНЕЗД 90Х80Х40 ПОД РОЗЕТКИ И ВЫКЛЮЧАТЕЛИ В СТЕНАХ | 100 ГНЕЗД 1.5 | 344.20 516.30 | 16.20 24.30 | - - | - - | - - | 360.40 540.60
215. | 1/10-170-10/С101-86726-20Э | СВЕРЛА ШНЕКОВЫЕ | ШТ. 5.2 | - - | - - | - - | 7.00 36.40 | 0.56 2.91 | 7.56 39.31
216. | Е46-31-1 (Н10) | ПРОБИВКА БОРОЗД В КИРПИЧНЫХ СТЕНАХ ПЛОЩАДЬЮ СЕЧЕНИЯ ДО 20 СМ2 (30Х30ММ), С ПОСЛЕДУЮЩЕЙ ЗАДЕЛКОЙ | 100 М БОРОЗД 28 | 172.55 4831.40 | 269.86 7556.08 | 114.57 3207.96 | - - | - - | 442.41 12387.48
217. | Е46-25-4 (Н10) | СВЕРЛЕНИЕ КОЛЬЦЕВЫМИ АЛМАЗНЫМИ СВЕРЛАМИ В ЖЕЛЕЗОБЕТОННЫХ КОНСТРУКЦИЯХ С АРМАТУРОЙ ДИАМЕТРОМ ДО 16 ММ С ПРИМЕНЕНИЕМ ОХЛАЖДАЮЩЕЙ ЖИДКОСТИ (ВОДЫ) ВЕРТИКАЛЬНЫХ ОТВЕРСТИЙ ГЛУБИНОЙ 200 ММ, ДИАМЕТРОМ 40 ММ | 100 ОТВЕРСТИЙ 0.6 | 435.65 261.39 | 64.02 38.41 | - - | 200.95 120.57 | 15.91 9.55 | 716.53 429.92
218. | Е46-25-20 (Н10) Н1=20 | СВЕРЛЕНИЕ КОЛЬЦЕВЫМИ АЛМАЗНЫМИ СВЕРЛАМИ В ЖЕЛЕЗОБЕТОННЫХ КОНСТРУКЦИЯХ С АРМАТУРОЙ ДИАМЕТРОМ ДО 16 ММ С ПРИМЕНЕНИЕМ ОХЛАЖДАЮЩЕЙ ЖИДКОСТИ (ВОДЫ) ВЕРТИКАЛЬНЫХ ОТВЕРСТИЙ: НА КАЖДЫЕ 10 ММ ИЗМЕНЕНИЯ ГЛУБИНЫ ДОБАВЛЯЕТСЯ, ДИАМЕТРОМ 40 ММ (ДО ГЛУБИНЫ 400ММ) | 100 ОТВЕРСТИЙ 0.6 | 151.19 90.71 | 22.02 13.21 | - - | 200.64 120.38 | 15.91 9.55 | 389.76 233.85
|  | ИТОГО ПРЯМЫЕ ЗАТРАТЫ : |  | 12202 | 7987 | 3208 | 649 | 52 | 20890
|  | ОХР и ОПР | [6 empty] | 10127
|  | ПЛАНОВАЯ ПРИБЫЛЬ | [6 empty] | 10770
|  | ИТОГО ПО ПТМ | [6 empty] | 41787
|  | ЗАТРАТЫ ТРУДА | [6 empty] | 1046
|  | ЗАТРАТЫ ТРУДА МАШИНИСТОВ | [6 empty] | 250
|  | ВСЕГО, В ТОМ ЧИСЛЕ | [6 empty] | 1061653
|  | СТРОИТЕЛЬНЫЕ РАБОТЫ, ВСЕГО В ТОМ ЧИСЛЕ | [6 empty] | 43332
|  | ЗАРАБОТНАЯ ПЛАТА | [6 empty] | 12202
|  | ЭКСПЛУАТАЦИЯ МАШИН И МЕХАНИЗМОВ, ВСЕГО | [6 empty] | 7987
|  | В ТОМ ЧИСЛЕ ЗАРАБОТНАЯ ПЛАТА МАШИНИСТОВ | [6 empty] | 3208
|  | МАТЕРИАЛЫ, ИЗДЕЛИЯ, КОНСТРУКЦИИ | [6 empty] | 2124
|  | ТРАНСПОРТ | [6 empty] | 122
|  | ОХР и ОПР | [6 empty] | 10127
|  | ПЛАНОВАЯ ПРИБЫЛЬ | [6 empty] | 10770
|  | МОНТАЖНЫЕ РАБОТЫ, ВСЕГО В ТОМ ЧИСЛЕ | [6 empty] | 1008201
|  | ЗАРАБОТНАЯ ПЛАТА | [6 empty] | 184871
|  | ЭКСПЛУАТАЦИЯ МАШИН И МЕХАНИЗМОВ, ВСЕГО | [6 empty] | 8509
|  | В ТОМ ЧИСЛЕ ЗАРАБОТНАЯ ПЛАТА МАШИНИСТОВ | [6 empty] | 1826
|  | МАТЕРИАЛЫ, ИЗДЕЛИЯ, КОНСТРУКЦИИ | [6 empty] | 596107
|  | ТРАНСПОРТ | [6 empty] | 31808
|  | ОХР и ОПР | [6 empty] | 111220
|  | ПЛАНОВАЯ ПРИБЫЛЬ | [6 empty] | 75686
|  | ОБОРУДОВАНИЕ, МЕБЕЛЬ, ИНВЕНТАРЬ | [6 empty] | 9922
|  | ТРАНСПОРТ | [6 empty] | 198
|  | ЗАТРАТЫ ТРУДА РАБОЧИХ | [6 empty] | 16344
|  | ЗАТРАТЫ ТРУДА МАШИНИСТОВ | [6 empty] | 368
|  | СОСТАВИЛ | ____________________ |  |  |  |  | Е.В.ЯСКУЛД
|  |  | (должность служащего) |  |  | (подпись) |  | (инициалы,фамилия)
|  | ПРОВЕРИЛ | ____________________ |  |  |  |  | Н.Н.НЕСТЕРОВА
|  |  | (должность служащего) |  |  | (подпись) |  | (инициалы,фамилия)

## 3211-12-3208-T0
НАИМЕНОВАНИЕ ОБЪЕКТА: "РЕКОНСТРУКЦИЯ ГИНЕКОЛОГИЧЕСКОГО, ХИРУРГИЧЕСКОГО И ПСИХОНЕВРОЛОГИЧЕСКОГО КОРПУСОВ УЧРЕЖДЕНИЯ ЗДРАВООХРАНЕНИЯ "6-Я ГОРОДСКАЯ КЛИНИЧЕСКАЯ БОЛЬНИЦА" ПО УЛ. УРАЛЬСКОЙ, 5 В Г. МИНСКЕ ПОД РАЗМЕЩЕНИЕ ЛЕЧЕБНО-ДИАГНОСТИЧЕСКОГО КОРПУСА КЛИНИЧЕСКОГО ЦЕНТРА ТРАВМАТОЛОГИИ И ОРТОПЕДИИ". 2 ОЧЕРЕДЬ СТРОИТЕЛЬСТВА
КОД ОБЪЕКТА: 23.008.2
НАИМЕНОВАНИЕ ЗДАНИЯ, СООРУЖЕНИЯ: ЗДАНИЕ БЛОКА N5А
ШИФР ЗДАНИЯ, СООРУЖЕНИЯ: 23.008.2.5А
КОМПЛЕКТ ЧЕРТЕЖЕЙ: ЭО.СО; ЭО.ВР
ИСХОДНЫЕ ДАННЫЕ ПО ЛОКАЛЬНОЙ СМЕТЕ (ЛОКАЛЬНОМУ СМЕТНОМУ РАСЧЕТУ) № 3208
(НОРМЫ 2022г.)
ЭЛЕКТРООСВЕЩЕНИЕ (ВЗАМЕН ЛС N 3208 НА СУММУ 1102,345 ТЫС. РУБ. ПО ЗАМЕЧАНИЯМ ЭКСПЕРТИЗЫ)
СОСТАВЛЕНА В ЦЕНАХ НА 1 АВГУСТА 2024г.
№ П/П | ТЕКСТ
1 | 2
1 | L3'3211'12'3208'S0B0Q0Q1T0T3'2'12'ЭЛЕКТРООСВЕЩЕНИЕ (ВЗАМЕН ЛС N 3208 НА СУММУ 1102,345 ТЫС. РУБ. ПО ЗАМЕЧАНИЯМ ЭКСПЕРТИЗЫ)'ЭО.СО; ЭО.ВР'Е.В.ЯСКУЛД'Н.Н.НЕСТЕРОВА*
2 | Ж3-40-12'ЭЛЕКТРОПРИЕМНИКИ'ШТ*
3 | БСЩИТ-ЩО2-И'344,66##'=14'ЩИТ МОДУЛЬНЫЙ НАВЕСНОГО ИСПОЛНЕНИЯ, 390Х300Х120, ЩОМ92-24Н (ЩО2)###'КОМПЛ''2799=344,66_0*
4 | БСЩИТ-ЩО4-И'278,37##'=14'ЩИТ МОДУЛЬНЫЙ НАВЕСНОГО ИСПОЛНЕНИЯ, 390Х300Х120, ЩОМ92-24Н (ЩО4)###'КОМПЛ''2799=278,37_0*
5 | БСЩИТ-1ЩО1-И'214,46##'=14'ЩИТ МОДУЛЬНЫЙ НАВЕСНОГО ИСПОЛНЕНИЯ, 265Х300Х120, ЩОМ92-12Н (1ЩО1)###'КОМПЛ''2799=214,46_0*
6 | БСЩИТ-1ЩО2-И'230,4##'=14'ЩИТ МОДУЛЬНЫЙ НАВЕСНОГО ИСПОЛНЕНИЯ, 265Х300Х120, ЩОМ92-12Н (1ЩО2)###'КОМПЛ''2799=230,4_0*
7 | БСЩИТ-1ЩО3-И'220,43##'=14'ЩИТ МОДУЛЬНЫЙ НАВЕСНОГО ИСПОЛНЕНИЯ, 265Х300Х120, ЩОМ92-12Н (1ЩО3)###'КОМПЛ''2799=220,43_0*
8 | БСЩИТ-1ЩО4-И'287,61##'=14'ЩИТ МОДУЛЬНЫЙ НАВЕСНОГО ИСПОЛНЕНИЯ, 390Х300Х120, ЩОМ92-24Н (1ЩО4)###'КОМПЛ''2799=287,61_0*
9 | БСЩИТ-2ЩО1-И'327,04##'=14'ЩИТ МОДУЛЬНЫЙ НАВЕСНОГО ИСПОЛНЕНИЯ, 390Х300Х120, ЩОМ92-24Н (2ЩО1)###'КОМПЛ''2799=327,04_0*
10 | БСЩИТ-2ЩО2-И'235,14##'=14'ЩИТ МОДУЛЬНЫЙ НАВЕСНОГО ИСПОЛНЕНИЯ, 265Х300Х120, ЩОМ92-12Н (2ЩО2)###'КОМПЛ''2799=235,14_0*
11 | БСЩИТ-2ЩО3-И'220,43##'=14'ЩИТ МОДУЛЬНЫЙ НАВЕСНОГО ИСПОЛНЕНИЯ, 265Х300Х120, ЩОМ92-12Н (2ЩО3)###'КОМПЛ''2799=220,43_0*
12 | БСЩИТ-2ЩО4-И'220,43##'=14'ЩИТ МОДУЛЬНЫЙ НАВЕСНОГО ИСПОЛНЕНИЯ, 265Х300Х120, ЩОМ92-12Н (2ЩО4)###'КОМПЛ''2799=220,43_0*
13 | БСЩИТ-3ЩО1-И'227,39##'=14'ЩИТ МОДУЛЬНЫЙ НАВЕСНОГО ИСПОЛНЕНИЯ, 265Х300Х120, ЩОМ92-12Н (3ЩО1)###'КОМПЛ''2799=227,39_0*
14 | БСЩИТ-3ЩО2-И'228,17##'=14'ЩИТ МОДУЛЬНЫЙ НАВЕСНОГО ИСПОЛНЕНИЯ, 265Х300Х120, ЩОМ92-12Н (3ЩО2)###'КОМПЛ''2799=228,17_0*
15 | БСЩИТ-3ЩО3-И'241,7##'=14'ЩИТ МОДУЛЬНЫЙ НАВЕСНОГО ИСПОЛНЕНИЯ, 265Х300Х120, ЩОМ92-12Н (3ЩО3)###'КОМПЛ''2799=241,7_0*
16 | БСЩИТ-3ЩО4-И'580,67##'=14'ЩИТ МОДУЛЬНЫЙ НАВЕСНОГО ИСПОЛНЕНИЯ, 390Х300Х120, ЩОМ92-24Н (3ЩО4)###'КОМПЛ''2799=580,67_0*
17 | БСЩИТ-4ЩО1-И'190,22##'=14'ЩИТ МОДУЛЬНЫЙ НАВЕСНОГО ИСПОЛНЕНИЯ, 265Х300Х120, ЩОМ92-12Н (4ЩО1)###'КОМПЛ''2799=190,22_0*
18 | БСЩИТ-4ЩО2-И'220,43##'=14'ЩИТ МОДУЛЬНЫЙ НАВЕСНОГО ИСПОЛНЕНИЯ, 265Х300Х120, ЩОМ92-12Н (4ЩО2)###'КОМПЛ''2799=220,43_0*
19 | БСЩИТ-4ЩО3-И'212,68##'=14'ЩИТ МОДУЛЬНЫЙ НАВЕСНОГО ИСПОЛНЕНИЯ, 265Х300Х120, ЩОМ92-12Н (4ЩО3)###'КОМПЛ''2799=212,68_0*
20 | БСЩИТ-4ЩО4-И'425,1##'=14'ЩИТ МОДУЛЬНЫЙ НАВЕСНОГО ИСПОЛНЕНИЯ, 390Х300Х120, ЩОМ92-24Н (4ЩО4)###'КОМПЛ''2799=425,1_0*
21 | БСЩИТ-5ЩО1-И'227,39##'=14'ЩИТ МОДУЛЬНЫЙ НАВЕСНОГО ИСПОЛНЕНИЯ, 265Х300Х120, ЩОМ92-12Н (5ЩО1)###'КОМПЛ''2799=227,39_0*
22 | БСЩИТ-5ЩО2-И'182,48##'=14'ЩИТ МОДУЛЬНЫЙ НАВЕСНОГО ИСПОЛНЕНИЯ, 265Х300Х120, ЩОМ92-12Н (5ЩО2)###'КОМПЛ''2799=182,48_0*
23 | БСЩИТ-5ЩО3-И'212,68##'=14'ЩИТ МОДУЛЬНЫЙ НАВЕСНОГО ИСПОЛНЕНИЯ, 265Х300Х120, ЩОМ92-12Н (5ЩО3)###'КОМПЛ''2799=212,68_0*
24 | БСЩИТ-5ЩО4-И'376,04##'=14'ЩИТ МОДУЛЬНЫЙ НАВЕСНОГО ИСПОЛНЕНИЯ, 390Х300Х120, ЩОМ92-24Н (5ЩО4)###'КОМПЛ''2799=376,04_0*
25 | БСЩИТ-6ЩО1-И'190,22##'=14'ЩИТ МОДУЛЬНЫЙ НАВЕСНОГО ИСПОЛНЕНИЯ, 265Х300Х120, ЩОМ92-12Н (6ЩО1)###'КОМПЛ''2799=190,22_0*
26 | БСЩИТ-6ЩО3-И'190,22##'=14'ЩИТ МОДУЛЬНЫЙ НАВЕСНОГО ИСПОЛНЕНИЯ, 265Х300Х120, ЩОМ92-12Н (6ЩО3)###'КОМПЛ''2799=190,22_0*
27 | БСЩИТ-6ЩО4-И'204,94##'=14'ЩИТ МОДУЛЬНЫЙ НАВЕСНОГО ИСПОЛНЕНИЯ, 265Х300Х120, ЩОМ92-12Н (6ЩО4)###'КОМПЛ''2799=204,94_0*
28 | БСЩИТ-7ЩО1-И'256##'=14'ЩИТ МОДУЛЬНЫЙ НАВЕСНОГО ИСПОЛНЕНИЯ, 265Х300Х120, ЩОМ92-12Н (7ЩО1)###'КОМПЛ''2799=256_0*
29 | БСЩИТ-7ЩОА1М-И'182,48##'=14'ЩИТ МОДУЛЬНЫЙ НАВЕСНОГО ИСПОЛНЕНИЯ, 265Х300Х120, ЩОМ92-12Н (7ЩОАМ1)###'КОМПЛ''2799=182,48_0*
30 | БСЩИТ-2ЩО4М-И'182,48##'=14'ЩИТ МОДУЛЬНЫЙ НАВЕСНОГО ИСПОЛНЕНИЯ, 265Х300Х120, ЩОМ92-12Н (2ЩО4М)###'КОМПЛ''2799=182,48_0*
31 | БСЩИТ-2ЩОА4М-И'182,48##'=14'ЩИТ МОДУЛЬНЫЙ НАВЕСНОГО ИСПОЛНЕНИЯ, 265Х300Х120, ЩОМ92-12Н (2ЩОА4М)###'КОМПЛ''2799=182,48_0*
32 | БСЩИТ-3ЩО1М-И'182,48##'=14'ЩИТ МОДУЛЬНЫЙ НАВЕСНОГО ИСПОЛНЕНИЯ, 265Х300Х120, ЩОМ92-12Н (3ЩО1М)###'КОМПЛ''2799=182,48_0*
33 | БСЩИТ-3ЩОА1М-И'174,73##'=14'ЩИТ МОДУЛЬНЫЙ НАВЕСНОГО ИСПОЛНЕНИЯ, 265Х300Х120, ЩОМ92-12Н (3ЩОА1М)###'КОМПЛ''2799=174,73_0*
34 | БСЩИТ-5ЩО1М-И'190,22##'=14'ЩИТ МОДУЛЬНЫЙ НАВЕСНОГО ИСПОЛНЕНИЯ, 265Х300Х120, ЩОМ92-12Н (5ЩО1М)###'КОМПЛ''2799=190,22_0*
35 | БСЩИТ-5ЩОА1М-И'182,48##'=14'ЩИТ МОДУЛЬНЫЙ НАВЕСНОГО ИСПОЛНЕНИЯ, 265Х300Х120, ЩОМ92-12Н (5ЩОА1М)###'КОМПЛ''2799=182,48_0*
36 | БСЩИТ-7ЩО4-И'302,84##'=14'ЩИТ МОДУЛЬНЫЙ НАВЕСНОГО ИСПОЛНЕНИЯ, 265Х300Х120, ЩОМ92-12Н (7ЩО4)###'КОМПЛ''2799=302,84_0*
37 | БСЩИТ-ЩОА1М-И'182,48##'=14'ЩИТ МОДУЛЬНЫЙ НАВЕСНОГО ИСПОЛНЕНИЯ, 265Х300Х120, ЩОМ92-12Н (ЩОА1М)###'КОМПЛ''2799=182,48_0*
38 | БСДВО12-4-30'191,24##'=12'СВЕТИЛЬНИК СВЕТОДИОДНЫЙ ВСТРАИВАЕМЫЙ В ПОТОЛКИ ТИПА "АРМСТРОНГ", ДВО12-04-30###'ШТ''2801=<5/30-30-4-3-2>/2900=3/2799=191,24_0*
39 | БСДВО12-2-43-2'211,52##'=12'СВЕТИЛЬНИК СВЕТОДИОДНЫЙ ВСТРАИВАЕМЫЙ В ПОТОЛКИ ТИПА "АРМСТРОНГ", ДВО12-02-43-2###'ШТ''2801=<5/30-30-4-3-2>/2900=3/2799=211,52_0*
40 | БСДВО12-2-43-CL'211,52##'=12'СВЕТИЛЬНИК СВЕТОДИОДНЫЙ ВСТРАИВАЕМЫЙ В КАССЕТНЫЙ ПОТОЛОК, ДВО12-02-43 CLIP-IN###'ШТ''2801=<5/30-30-4-3-2>/2900=3/2799=211,52_0*
41 | БСДПО12-2-43'214,37##'=12'СВЕТИЛЬНИК СВЕТОДИОДНЫЙ ПОТОЛОЧНЫЙ, 43ВТ, ДПО12-02-43###'ШТ''2801=<5/30-30-4-3-2>/2900=3/2799=214,37_0*
42 | БСДПО12-2-43Б'334,56##'=12'СВЕТИЛЬНИК СВЕТОДИОДНЫЙ ПОТОЛОЧНЫЙ, 43ВТ, ДПО12-02-43 С БАП###'ШТ''2801=<5/30-30-4-3-2>/2900=3/2799=334,56_0*
43 | БСДПП12-504-48'289,51##'=12'СВЕТИЛЬНИК СВЕТОДИОДНЫЙ НАСТЕННО-ПОТОЛОЧНЫЙ, ПЫЛЕВЛАГОЗАЩИЩЕННЫЙ, ДПП12-504-48###'ШТ''2801=<5/30-30-4-3-2>/2900=3/2799=289,51_0*
44 | БСДПП12-504-30'307,54##'=12'СВЕТИЛЬНИК СВЕТОДИОДНЫЙ НАСТЕННО-ПОТОЛОЧНЫЙ, ДПП12-504-30###'ШТ''2801=<5/30-30-4-3-2>/2900=3/2799=307,54_0*
45 | БСДПП12-504-48БАП'350,5##'=12'СВЕТИЛЬНИК СВЕТОДИОДНЫЙ НАСТЕННО-ПОТОЛОЧНЫЙ, ПЫЛЕВЛАГОЗАЩИЩЕННЫЙ, ДПП12-504-48 С БАП###'ШТ''2801=<5/30-30-4-3-2>/2900=3/2799=350,5_0*
46 | БСДПО22-401-36'195,4##'=12'СВЕТИЛЬНИК СВЕТОДИОДНЫЙ НАСТЕННО-ПОТОЛОЧНЫЙ, ДПО22-401-36###'ШТ''2801=<5/30-30-4-3-2>/2900=3/2799=195,4_0*
47 | БСДПО22-401-36БАП'234,63##'=12'СВЕТИЛЬНИК СВЕТОДИОДНЫЙ НАСТЕННО-ПОТОЛОЧНЫЙ, ДПО22-401-36 С БАП###'ШТ''2801=<5/30-30-4-3-2>/2900=3/2799=234,63_0*
48 | БСДПО22-930-15'126,48##'=12'СВЕТИЛЬНИК СВЕТОДИОДНЫЙ НАСТЕННО-ПОТОЛОЧНЫЙ, ДПО22-930-15###'ШТ''2801=<5/30-30-4-3-2>/2900=3/2799=126,48_0*
49 | БСДПО22-930-15БАП'193,42##'=12'СВЕТИЛЬНИК СВЕТОДИОДНЫЙ НАСТЕННО-ПОТОЛОЧНЫЙ, ДПО22-930-15 С БАП###'ШТ''2801=<5/30-30-4-3-2>/2900=3/2799=193,42_0*
50 | БСДПО22-930-15-ANV'140##'=12'СВЕТИЛЬНИК СВЕТОДИОДНЫЙ НАСТЕННО-ПОТОЛОЧНЫЙ, АНТИВАНДАЛЬНЫЙ, ДПО22-930-15###'ШТ''2801=<5/30-30-4-3-2>/2900=3/2799=140_0*
51 | БС552-805#С552-805'3,19.1,0073.1,0073.1,0073.1,0073.1,0073.1,0073.1,0073##'=12'КРЮК У623 У4###'ШТ.''2900=3/2799=3,36_0*
52 | БСДПП22-8-121'67,64.1,0073.1,0073.1,0073.1,0073##'=12'СВЕТИЛЬНИК СВЕТОДИОДНЫЙ НАСТЕННО-ПОТОЛОЧНЫЙ, ПЫЛЕВЛАГОЗАЩИЩЕННЫЙ, ДПП 22-8-121.2###'ШТ''2801=<5/30-30-4-3-2>/2900=3/2799=69,64_0*
53 | БСЛБО12-236-18'175,78.1,0073.1,0073.1,0073##'=12'СИСТЕМА БОЛЬНИЧНАЯ ПРИКРОВАТНАЯ С ОПАЛОВЫМ РАССЕИВАТЕЛЕМ ДЛЯ ДВУХ ЛЮМИНЕСЦЕНТНЫХ ЛАМП (2Х36 Т8) И ОДНОЙ ЛЮМИНЕСЦЕНТНОЙ ЛАМПОЙ (1Х18 Т8), ЛБО12-2Х36+18###'ШТ''2801=<5/30-30-4-3-1-2-1>/2900=3/2799=179,66_0*
54 | БСДВО12-2-43-2ГК'211,52##'=12'СВЕТИЛЬНИК СВЕТОДИОДНЫЙ ВСТРАИВАЕМЫЙ В ПОТОЛОК ИЗ ГИПСОКАРТОНА, ДВО12-02-43-2.О ГК ###'ШТ''2801=<5/30-30-4-3-2>/2900=3/2799=211,52_0*
55 | БСВКЛ-С110-740'4,3.1,0073.1,0073.1,0073.1,0073.1,0073.1,0073##'=12'ВЫКЛЮЧАТЕЛЬ БЕЗ ФИКСАЦИИ (КНОПКА), СКР.УСТАНОВКИ, С1 10-740###'ШТ''2801=<5/30-30-4-1-1>/2900=3/2799=4,49_0*
56 | БСКОР-КМ-212-Н'4,09.1,0073.1,0073##'=12'КОРОБКА МОНТАЖНАЯ ОТВЕТВИТЕЛЬНАЯ КМ-212###'ШТ''2801=<5/20-40-4>/2900=3/2799=4,15_0*
57 | БС514-3920-Э#С514-3920'?.2##'=12'КОРОБ ЭЛЕКТРОТЕХНИЧЕСКИЙ ИЗ ПВХ ПРЯМОЙ 16Х16 ММ ###'ШТ''2801=<5/20-20-1>/2799=1,6_0*
58 | БС514-3930-Э1#С514-3930'?.2##'=12'КОРОБ ЭЛЕКТРОТЕХНИЧЕСКИЙ ИЗ ПВХ ПРЯМОЙ 25Х16 ММ ###'ШТ''2801=<5/20-20-1>/2799=2,54_0*
59 | БСИМП-РЛ-16А'116,06:1,2##'=14'ИМПУЛЬСНОЕ РЕЛЕ С КАТУШКОЙ 230В, 16А, 2Н.О. Б/К###'ШТ''2799=96,72_0*
60 | БСРЕЛ-АСТР-16'146,04:1,2##'=14'РЕЛЕ ВРЕМЕНИ АСТРОНОМИЧЕСКОЕ. 16А, 230В, 1З+1Р Б/К###'ШТ''2799=121,7_0*
61 | БСКОР-КМ-255-Н'5,78.1,0073.1,0073.1,0073##'=12'КОРОБКА МОНТАЖНАЯ ОТВЕТВИТЕЛЬНАЯ ОТКРЫТОЙ УСТАНОВКИ, КМ-255###'ШТ''2801=<5/20-40-4>/2900=3/2799=5,91_0*
62 | БСЛМП-18ВТ-G13-Н'1,26.1,0073.1,0073.1,0073.1,0073.1,0073.1,0073##'=12'ЛАМПА ЛЮМИНЕСЦЕНТНАЯ НИЗКОГО ДАВЛЕНИЯ 18ВТ, G13, 5400-6000К, L18W/954###'ШТ''2801=<5/30-30-4-4-2>/2900=3/2799=1,32_0*
63 | БСРОЗ-РА16-297-Н'3,74.1,0073##'=12'РОЗЕТКА ШТЕПСЕЛЬНАЯ ОДНОМЕСТНАЯ БРЫЗГОЗАЩИЩЕННАЯ, ОТКРЫТОЙ УСТАНОВКИ 250В, 16А, IP44, РА16-297###'ШТ''2801=<5/30-30-4-1-2-1>/2900=3/2799=3,77_0*
64 | БСДТК-ДДП-3'15,7##'=12'ДАТЧИК ДВИЖЕНИЯ В КОМПЛЕКТЕ С ФОТОРЕЛЕ, ДДП-03###'ШТ''2801=<5/70-10-1-3>/2900=3/2799=15,7_0*
65 | БСКН-ЗВ-895'5,95##'=12'КНОПКА ЗВОНКОВАЯ С14-895###'ШТ''2801=<5/30-30-4-11>/2900=3/2799=5,95_0*
66 | БС551-26412-Э#С551-26412'14,7##'=12'ЗВОНОК ЭЛЕКТРИЧЕСКИЙ С СИГНАЛЬНОЙ ЛАМПОЙ, ПО ТИПУ ТРЕЛЬ###'ШТ.''2801=<5/30-30-4-11>/2799=14,7_0*
67 | БСВКЛ-С110-801-Н'3,53.1,0073##'=12'ВЫКЛЮЧАТЕЛЬ ОДНОКЛАВИШНЫЙ ДЛЯ СКРЫТОЙ УСТАНОВКИ, 10А, IP20, ПО ТИПУ С1 10-801###'ШТ''2801=<5/30-30-4-1-1>/2900=3/2799=3,56_0*
68 | БСВКЛ-С110-803-Н'4,43.1,0073##'=12'ВЫКЛЮЧАТЕЛЬ ДВУХКЛАВИШНЫЙ ДЛЯ СКРЫТОЙ ПРОВОДКИ, 10А, IP20, ПО ТИПУ С5 10-803###'ШТ''2801=<5/30-30-4-1-1>/2900=3/2799=4,46_0*
69 | БСВКЛ-6210-825-Н'7,72.1,0073##'=12'ВЫКЛЮЧАТЕЛЬ ДЛЯ УПРАВЛЕНИЯ С ДВУХ МЕСТ, ДЛЯ СКРЫТОЙ УСТАНОВКИ, 10А, IP20, ПО ТИПУ С6/2 10-825###'ШТ''2801=<5/30-30-4-1-1>/2900=3/2799=7,78_0*
70 | БСВКЛ-А16-222-Н'2,69.1,0073##'=12'ВЫКЛЮЧАТЕЛЬ ОДНОКЛАВИШНЫЙ ДЛЯ ОТРЫТОЙ УСТАНОВКИ, ПО ТИПУ А1 6-222###'ШТ''2801=<5/30-30-4-1-1>/2900=3/2799=2,71_0*
71 | БСВКЛ-А56-224-Н'3,83.1,0082.1,0073.1,0073.1,0073.1,0073.1,0073.1,0073.1,0073##'=12'ВЫКЛЮЧАТЕЛЬ ДВУХКЛАВИШНЫЙ ДЛЯ ОТКРЫТОЙ УСТАНОВКИ, ПО ТИПУ А5 6-224###'ШТ''2801=<5/30-30-4-1-1>/2900=3/2799=4,06_0*
72 | БСВКЛ-А6210-872-Н'9,58##'=12'ВЫКЛЮЧАТЕЛЬ ДЛЯ УПРАВЛЕНИЯ С ДВУХ МЕСТ, ДЛЯ ОТКРЫТОЙ УСТАНОВКИ, ПО ТИПУ А6/2 10-872###'ШТ''2801=<5/30-30-4-1-1>/2900=3/2799=9,58_0*
73 | БС551-16900-Э#С551-16900'4,88##'=12'ВЫКЛЮЧАТЕЛЬ БЕЗ ФИКСАЦИИ (КНОПКА), ОТКР.УСТАНОВКИ, IP54, ПО ТИПУ А1 10-743###'ШТ.''2801=<5/30-30-4-1-1>/2799=4,88_0*
74 | БС551-15408-Э#С551-15408'29,3##'=12'ВЫКЛЮЧАТЕЛЬ С РЕГУЛЯТОРОМ ЯРКОСТИ (ДИММЕР), 40-400ВТ, IP20, ПО ТИПУ С1-400-057###'ШТ.''2801=<5/30-30-4-1-1>/2799=29,3_0*
75 | БСН-ВВГНГА-LSLTX-315'2320.1,0073.1,0073.1,0073##'=12'КАБЕЛЬ МАРКИ ВВГНГ(А)-LSLTX-0,66 СЕЧ. 3Х1,5ММ2 С МЕДНЫМИ ЖИЛАМИ КРУГЛОГО СЕЧЕНИЯ В ОБОЛОЧКЕ ИЗ ПВХ-ПЛАСТИКАТА ПОНИЖЕННОЙ ГОРЮЧЕСТИ С ПОНИЖЕННЫМ ДЫМО- И ГАЗОВЫДЕЛЕНИЕМ, С НИЗКИМИ ПОКАЗАТЕЛЯМИ ТОКСИЧНОСТИ ПРОДУКТОВ ГОРЕНИЯ ###'1000М''2801=<5/10-10-10-10-1>/2900=3/2799=2371,18_0*
76 | БСН-ВВГНГА-LSLTX-325'3550.1,0073.1,0073.1,0073##'=12'КАБЕЛЬ МАРКИ ВВГНГ(А)-LSLTX-0,66 СЕЧ. 3Х2,5ММ2 С МЕДНЫМИ ЖИЛАМИ КРУГЛОГО СЕЧЕНИЯ В ОБОЛОЧКЕ ИЗ ПВХ-ПЛАСТИКАТА ПОНИЖЕННОЙ ГОРЮЧЕСТИ С ПОНИЖЕННЫМ ДЫМО- И ГАЗОВЫДЕЛЕНИЕМ, С НИЗКИМИ ПОКАЗАТЕЛЯМИ ТОКСИЧНОСТИ ПРОДУКТОВ ГОРЕНИЯ ###'1000М''2801=<5/10-10-10-10-1>/2900=3/2799=3628,31_0*
77 | БСН-ВВГНГА-LSLTX-415'3170.1,0073.1,0073.1,0073##'=12'КАБЕЛЬ МАРКИ ВВГНГ(А)-LSLTX-0,66 СЕЧ. 4Х1,5ММ2 С МЕДНЫМИ ЖИЛАМИ КРУГЛОГО СЕЧЕНИЯ В ОБОЛОЧКЕ ИЗ ПВХ-ПЛАСТИКАТА ПОНИЖЕННОЙ ГОРЮЧЕСТИ С ПОНИЖЕННЫМ ДЫМО- И ГАЗОВЫДЕЛЕНИЕМ, С НИЗКИМИ ПОКАЗАТЕЛЯМИ ТОКСИЧНОСТИ ПРОДУКТОВ ГОРЕНИЯ ###'1000М''2801=<5/10-10-10-10-1>/2900=3/2799=3239,93_0*
78 | БСН-ВВГНГА-LSLTX-515'3780.1,0073.1,0073.1,0073##'=12'КАБЕЛЬ МАРКИ ВВГНГ(А)-LSLTX-0,66 СЕЧ. 5Х1,5ММ2 С МЕДНЫМИ ЖИЛАМИ КРУГЛОГО СЕЧЕНИЯ В ОБОЛОЧКЕ ИЗ ПВХ-ПЛАСТИКАТА ПОНИЖЕННОЙ ГОРЮЧЕСТИ С ПОНИЖЕННЫМ ДЫМО- И ГАЗОВЫДЕЛЕНИЕМ, С НИЗКИМИ ПОКАЗАТЕЛЯМИ ТОКСИЧНОСТИ ПРОДУКТОВ ГОРЕНИЯ ###'1000М''2801=<5/10-10-10-10-1>/2900=3/2799=3863,39_0*
79 | БСН-ВВГНГА-LSLTX-215'1730.1,0073.1,0073.1,0073##'=12'КАБЕЛЬ МАРКИ ВВГНГ(А)-LSLTX-0,66 СЕЧ. 2Х1,5ММ2 С МЕДНЫМИ ЖИЛАМИ КРУГЛОГО СЕЧЕНИЯ В ОБОЛОЧКЕ ИЗ ПВХ-ПЛАСТИКАТА ПОНИЖЕННОЙ ГОРЮЧЕСТИ С ПОНИЖЕННЫМ ДЫМО- И ГАЗОВЫДЕЛЕНИЕМ, С НИЗКИМИ ПОКАЗАТЕЛЯМИ ТОКСИЧНОСТИ ПРОДУКТОВ ГОРЕНИЯ###'1000 М''2801=<5/10-10-10-10-1>/2900=3/2799=1768,16_0*
80 | БС501-44108-32Э#С501-44108-32'4607,88##'=12'КАБЕЛЬ МАРКИ ВВГНГ(А)-LSLTX-0,66 СЕЧ. 4 Х 2,5 С МЕДНЫМИ ЖИЛАМИ, ИЗОЛЯЦИЯ И ОБОЛОЧКА ИЗ ПОЛИВИНИЛХЛОРИДНОГО ПЛАСТИКАТА, НЕ РАСПРОСТРАНЯЮЩИЙ ГОРЕНИЕ, С НИЗКИМ ДЫМО- И ГАЗОВЫДЕЛЕНИЕМ, БЕЗ ЗАЩИТНОГО ПОКРОВА, С ЧЕТЫРЬМЯ ЖИЛАМИ СЕЧЕНИЕМ 2,5 ММ2, НА НАПРЯЖЕНИЕ 0,66 КВ ###'1000 М''2801=<5/10-10-10-10-1>/2799=4607,88_0*
81 | БС552-606-2Э#С552-606-2'0,9##'=12'ЗАЖИМЫ (СКОБЫ, ПОЛОСКИ, ПРЯЖКИ)###'100 ШТ.''2801=<5/20-30-3>/2799=0,9_0*
82 | БС552-1409-10Э#С552-1409-10'2,46##'=12'СОЕДИНИТЕЛЬНЫЙ ИЗОЛИРУЮЩИЙ ЗАЖИМ СИЗ###'100 ШТ.''2801=<5/20-30-1-4>/2799=2,46_0*
83 | БС530-21900-Э#С530-21900'6,95##'=58'ТРУБА ЭГТ-ПЭ-20 ИЗ ПОЛИЭТИЛЕНА НИЗКОКОГО ДАВЛЕНИЯ С ЗОНДОМ, НАРУЖНЫЙ ДИАМЕТР 20ММ###'10 М''2801=<6/40-10-10>/2799=6,95_0*
84 | БС530-21901-Э2#С530-21901'9,51##'=58'ТРУБА ЭГТ-ПЭ-25 ИЗ ПОЛИЭТИЛЕНА НИЗКОКОГО ДАВЛЕНИЯ С ЗОНДОМ, НАРУЖНЫЙ ДИАМЕТР 25ММ###'10 М''2801=<6/40-10-10>/2799=9,51_0*
85 | БС103-3800-Э#С103-3800'5,37##'=58'ТРУБА СТАЛЬНАЯ СВАРНАЯ ВОДОГАЗОПРОВОДНАЯ ОЦИНКОВАННАЯ ЛЕГКАЯ НОМИНАЛЬНЫМ ДИАМЕТРОМ 20 ММ, ТОЛЩИНОЙ СТЕНКИ 2 ММ ###'М''2801=<6/20-30-10>/2799=5,37_0*
86 | БСДПП72-28-111'93,8##'=12'СВЕТИЛЬНИК СВЕТОДИОДНЫЙ НАСТЕННО-ПОТОЛОЧНЫЙ, ПЫЛЕВЛАГОЗАЩИЩЕННЫЙ, В КОМПЛЕКТЕ С ПОВОРОТНЫМ КРОНШТЕЙНОМ, ПО ТИПУ ДПП 72-28-111.0 ОП. ###'ШТ''2801=<5/30-20-1-1-5>/2900=3/2799=93,8_0*
87 | БСТРУБ-ПМД-23-Н'10,2.1,0073.1,0073.1,0073.1,0073.1,0073.1,0073##'=12'ТРУБА ИЗ ПОЛИАМИДА ГОФРИРОВАННАЯ, СТОЙКАЯ К УФ-ИЗЛУЧЕНИЮ, С ЗОНДОМ, СЕРИЯ F2, ВНУТРЕННИЙ ДИАМЕТР 23ММ###'М''2801=<5/20-20-3>/2900=3/2799=10,66_0*
88 | БС514-14400-Э#С514-14400'22,05##'=12'УГОЛОК МОНТАЖНЫЙ, L=2000ММ, ТИПА К225 УТ2###'ШТ.''2801=<5/20-10-10>/2799=22,05_0*
89 | БС101-999-1473Э'9,8##'=13'МЕТИЗЫ РАЗНЫЕ ###'КГ''2801=<1/10-240-60>/2799=9,8_0*
90 | БСЩИТ-1ЩОР-И'659,9##'=14'ЩИТ МОДУЛЬНЫЙ НАВЕСНОГО ИСПОЛНЕНИЯ С ДВЕРЦЕЙ И ЗАМКОМ, (ЗАКАЗАТЬ ПО СХЕМЕ, ЛИСТ 63), ПО ТИПУ ЯУО (1ЩО-Р)###'КОМПЛ''2799=659,9_0*
91 | БС503-4531-Э2#С503-4531'2782,5##'=12'КАБЕЛЬ МАРКИ КВВГНГ(А)-LSLTX-0,66 СЕЧ. 5Х1,5 ММ2 КОНТРОЛЬНЫЙ, С МЕДНОЙ ЖИЛОЙ. ИЗОЛЯЦИЕЙ ИЗ ПВХ, ОБОЛОЧКОЙ ИЗ ПВХ-ПЛАСТИКАТА ПОНИЖЕННОЙ ГОРЮЧЕСТИ С ПОНИЖЕННЫМ ДЫМО- И ГАЗОВЫДЕЛЕНИЕМ, С НИЗКИМИ ПОКАЗАТЕЛЯМИ ТОКСИЧНОСТИ ПРОДУКТОВ ГОРЕНИЯ###'1000 М''2801=<5/10-10-60-2-5-1-1>/2799=2782,5_0*
92 | БСЭМ2-ПКУ15-21131-54'51,75##'=14'ПОСТ УПРАВЛЕНИЯ ПО ТИПУ ПКУ15-21.131-54У3###'ШТ''2799=51,75_0*
93 | БСРУБ-ПМД-23-Н'10,2.1,0073.1,0073.1,0073.1,0073.1,0073.1,0073##'=12'ТРУБА ИЗ ПОЛИАМИДА ГОФРИРОВАННАЯ, СТОЙКАЯ К УФ-ИЗЛУЧЕНИЮ, С ЗОНДОМ, СЕРИЯ F2, ВНУТРЕННИЙ ДИАМЕТР 23ММ###'М''2801=<5/20-20-3>/2900=3/2799=10,66_0*
94 | БССВТ-DLLD-30'424.1,0073.1,0073.1,0073##'=12'СВЕТИЛЬНИК СВЕТОДИОДНЫЙ, 30ВТ, 24В, С ВОЗМОЖНОСТЬЮ КРЕПЛЕНИЯ СВЕТИЛЬНИКА НА 3 КРОНШТЕЙНАХ, ПО ТИПУ DLLD-010-30/100NW/-DU022-AMS###'ШТ''2801=<5/30-30-4-3-2>/2900=3/2799=433,35_0*
95 | БССВТ-DLLD-27'402.1,0073.1,0073.1,0073##'=12'СВЕТИЛЬНИК СВЕТОДИОДНЫЙ, 27ВТ, 24В, С ВОЗМОЖНОСТЬЮ КРЕПЛЕНИЯ СВЕТИЛЬНИКА НА 3 КРОНШТЕЙНАХ, ПО ТИПУ DLLD-010-27/100NW/-DU022-AMS###'ШТ''2801=<5/30-30-4-3-2>/2900=3/2799=410,87_0*
96 | БССВТ-DLLD-10'298.1,0073.1,0073.1,0073##'=12'СВЕТИЛЬНИК СВЕТОДИОДНЫЙ, 10ВТ, 24В, С ВОЗМОЖНОСТЬЮ КРЕПЛЕНИЯ СВЕТИЛЬНИКА НА 3 КРОНШТЕЙНАХ, ПО ТИПУ DLLD-010-10/100NW/-DU022-AMS###'ШТ''2801=<5/30-30-4-3-2>/2900=3/2799=304,57_0*
97 | БСБЛК-XLG-150'75,89.1,0073.1,0073.1,0073.1,0073.1,0073.1,0073##'=12'БЛОК ПИТАНИЯ ДЛЯ ЛИНЕЙНЫХ СВЕТОДИОДНЫХ СВЕТИЛЬНИКОВ 220/24В, 150ВТ, IP64, XLG-150-24F-A###'ШТ''2801=<5/30-30-4>/2900=3/2799=79,28_0*
98 | БСБЛК-XLG-200'75,89.1,0073.1,0073.1,0073.1,0073.1,0073.1,0073##'=12'БЛОК ПИТАНИЯ ДЛЯ ЛИНЕЙНЫХ СВЕТОДИОДНЫХ СВЕТИЛЬНИКОВ 220/24В, 200ВТ, IP64, XLG-200-24F-A###'ШТ''2801=<5/30-30-4>/2900=3/2799=79,28_0*
99 | БСКРШ-DLLD-12'5,93##'=12'КРОНШТЕЙН ПОВОРОТНЫЙ, L=40ММ, МЕТАЛЛ ГОРЯЧЕГО ЦИНКОВАНИЯ DLLD-012###'ШТ''2801=<5/30-30-4-3-6>/2900=3/2799=5,93_0*
100 | БСКОР-КМ-230-Н'8,68.1,0073##'=12'КОРОБКА МОНТАЖНАЯ ОТВЕТВИТЕЛЬНАЯ ОТКРЫТОЙ УСТАНОВКИ, КМ-230###'ШТ''2801=<5/20-40-4>/2900=3/2799=8,74_0*
101 | БС101-86726-20Э#С101-86726-20'7##'=13'СВЕРЛА ШНЕКОВЫЕ###'ШТ.''2801=<1/10-170-10>/2799=7_0*
102 | БС101-86726-20Э1#С101-86726-20'7##'=13'СПИРАЛЬНЫЕ ШНЕКИ (СВЕРЛА С ТВЕРДОСПЛАВНЫМИ НАКОНЕЧНИКАМИ)###'ШТ.''2801=<1/10-170-10>/2799=7_0*
103 | БС547-21652-Э#С547-21652'100,56##'=12'СВЕТИЛЬНИК ПОТОЛОЧНЫЙ НА ЧЕТЫРЕ ЛЮМИНЕСЦЕНТНЫЕ ЛАМПЫ, ЛПО-4Х18###'ШТ.''2801=<5/30-30-4-3-1-2-1>/2799=100,56_0*
104 | БС552-899#С552-899'33,24##'=12'ЛЕНТА ЛМ-5 УХЛ2###'100 М''2799=33,24_0*
105 | БС544-8900#С544-8900'12,32##'=12'ЛЕНТА ЛИПКАЯ ИЗОЛЯЦИОННАЯ НА ПОЛИКАСИНОВОМ КОМПАУНДЕ МАРКИ ЛСЭПЛ, ШИРИНОЙ 20-30 ММ, ТОЛЩИНОЙ 0,14 - 0,19 ММ###'КГ''2799=12,32_0*
106 | БС552-803#С552-803'100,73##'=12'КНОПКА К227 УХЛ2###'1000 ШТ.''2799=100,73_0*
107 | БС552-702#С552-702'1,37##'=12'ЗАГЛУШКА У469###'10 ШТ.''2799=1,37_0*
108 | БС552-702-1#С552-702-1'1,36##'=12'ЗАГЛУШКА У468 УХЛ2###'10 ШТ.''2799=1,36_0*
109 | БС514-14100#С514-14100'31,25.1,0073##'=12'ПРОФИЛЬ (Z-ПРОФИЛЬ) МОНТАЖНЫЙ, ТИПА К239 У2###'ШТ.''2900=3/2799=31,48_0*
110 | БСЛПО12-418-БАП1'152,3##'=12'СВЕТИЛЬНИК ПОТОЛОЧНЫЙ НА ЧЕТЫРЕ ЛЮМИНЕСЦЕНТНЫЕ ЛАМПЫ, ЛПО-4Х18 С БАП###'ШТ''2801=<5/30-30-4-3-2>/2900=3/2799=152,3_0*
111 | БСДПО22-930-15Э'120,73##'=12'СВЕТИЛЬНИК СВЕТОДИОДНЫЙ НАСТЕННО-ПОТОЛОЧНЫЙ, ДПО22-930-15###'ШТ''2801=<5/30-30-4-3-2>/2900=3/2799=120,73_0*
112 | БС551-16300Э#С551-16300'3,35##'=12'ВЫКЛЮЧАТЕЛЬ БЕЗ ФИКСАЦИИ (КНОПКА), ОТКР.УСТНОВКИ, А1 10-742###'ШТ.''2801=<5/30-30-4-1-1>/2900=5/2799=3,35_0*
113 | БС547-21645Э#С547-21645'16,59##'=12'СВЕТИЛЬНИК НАСТЕННО-ПОТОЛОЧНЫЙ НА ОДНУ ЛЮМИНЕСЦЕНТНУЮ ЛАМПУ, ЛПО-1Х18###'ШТ.''2801=<5/30-30-4-3-1-2-1>/2900=5/2799=16,59_0*
114 | БС501-600-61Э#С501-600-61'127,71##'=12'СВЕТИЛЬНИК СВЕТОДИОДНЫЙ НАСТЕННЫЙ, 1.5ВТ, ДБО12-902-1,5-20.О###'ШТ.''2801=<5/30-30-4-3-2>/2900=5/2799=127,71_0*
115 | БС547-21764Э#С547-21764'318,26##'=12'СВЕТИЛЬНИК СВЕТОДИОДНЫЙ ВСТРАИВАЕМЫЙ В КАССЕТНЫЙ ПОТОЛОК, ДВО12-02-43 CLIP-IN С БАП###'ШТ.''2801=<5/30-30-4-3-3>/2900=5/2799=318,26_0*
116 | БС547-21764Э1#С547-21764'318,26##'=12'СВЕТИЛЬНИК СВЕТОДИОДНЫЙ ВСТРАИВАЕМЫЙ В ПОТОЛКИ ТИПА "АРМСТРОНГ", ДВО12-02-43-2 С БАП###'ШТ.''2801=<5/30-30-4-3-3>/2900=5/2799=318,26_0*
117 | БС547-21706Э#С547-21706'298,38##'=12'СВЕТИЛЬНИК СВЕТОДИОДНЫЙ ВСТРАИВАЕМЫЙ В КАССЕТНЫЙ ПОТОЛОК, ДВО12-04-30 CLIP-IN###'ШТ.''2801=<5/30-30-4-3-1-2-3>/2900=5/2799=298,38_0*
118 | БС547-21766Э#С547-21766'332,48##'=12'СВЕТИЛЬНИК СВЕТОДИОДНЫЙ ВСТРАИВАЕМЫЙ В КАССЕТНЫЙ ПОТОЛОК, ДВО12-04-30 CLIP-IN С БАП###'ШТ.''2801=<5/30-30-4-3-3>/2900=5/2799=332,48_0*
119 | БС547-21748Э#С547-21748'369,41##'=12'СВЕТИЛЬНИК СВЕТОДИОДНЫЙ ВСТРАИВАЕМЫЙ В ПОТОЛКИ ТИПА "АРМСТРОНГ", С РАССЕИВАТЕЛЕМ ИЗ СИЛИКАТНОГО СТЕКЛА, ДВО12-03-48-2.СМ С БАП###'ШТ.''2801=<5/30-30-4-3-1-2-1>/2900=5/2799=369,41_0*
120 | БС547-21744Э#С547-21744'281,33##'=12'СВЕТИЛЬНИК СВЕТОДИОДНЫЙ ВСТРАИВАЕМЫЙ В ПОТОЛКИ ТИПА "АРМСТРОНГ", С РАССЕИВАТЕЛЕМ ИЗ СИЛИКАТНОГО СТЕКЛА, ДВО12-03-48-2.СМ###'ШТ.''2801=<5/30-30-4-3-1-2-1>/2900=5/2799=281,33_0*
121 | БС547-21744Э1#С547-21744'281,33##'=12'СВЕТИЛЬНИК СВЕТОДИОДНЫЙ ВСТРАИВАЕМЫЙ В ПОТОЛКИ ТИПА "АРМСТРОНГ", С ОПАЛОВЫМ РАССЕИВАТЕЛЕМ, ДВО12-03-48-2.СМ###'ШТ.''2801=<5/30-30-4-3-1-2-1>/2900=5/2799=281,33_0*
122 | БС547-21748Э1#С547-21748'369,41##'=12'СВЕТИЛЬНИК СВЕТОДИОДНЫЙ ВСТРАИВАЕМЫЙ В ПОТОЛКИ ТИПА "АРМСТРОНГ", С ОПАЛОВЫМ РАССЕИВАТЕЛЕМ, ДВО12-03-48-2.СМ С БАП###'ШТ.''2801=<5/30-30-4-3-1-2-1>/2900=5/2799=369,41_0*
123 | БС547-21744Э2#С547-21744'281,33##'=12'СВЕТИЛЬНИК СВЕТОДИОДНЫЙ ВСТРАИВАЕМЫЙ В ПОТОЛКИ ТИПА "САУНДБОРД ЭКСТРАФАЙН", С ОПАЛОВЫМ РАССЕИВАТЕЛЕМ, ДВО12-03-48-2.СМ###'ШТ.''2801=<5/30-30-4-3-1-2-1>/2900=5/2799=281,33_0*
124 | БС547-21748Э2#С547-21748'369,41##'=12'СВЕТИЛЬНИК СВЕТОДИОДНЫЙ ВСТРАИВАЕМЫЙ В ПОТОЛКИ ТИПА "САУНДБОРД ЭКСТРАФАЙН", С ОПАЛОВЫМ РАССЕИВАТЕЛЕМ, ДВО12-03-48-2.СМ С БАП###'ШТ.''2801=<5/30-30-4-3-1-2-1>/2900=5/2799=369,41_0*
125 | БС545-1993Э#С545-1993'17,44##'=12'СВЕТИЛЬНИК ПОТОЛОЧНЫЙ НА ОДНУ ЛАМПУ НАКАЛИВАНИЯ С РАССЕИВАТЕЛЕМ, НПО-1Х60###'ШТ.''2801=<5/30-30-4-3-1-1>/2799=17,44_0*
126 | БС547-21764Э2#С547-21764'318,26##'=12'СВЕТИЛЬНИК СВЕТОДИОДНЫЙ ВСТРАИВАЕМЫЙ В ПОТОЛОК ИЗ ГИПСОКАРТОНА, ДВО12-02-43-2.О ГК С БАП###'ШТ.''2801=<5/30-30-4-3-3>/2900=5/2799=318,26_0*
127 | БС547-21706Э1#С547-21706'298,38##'=12'СВЕТИЛЬНИК СВЕТОДИОДНЫЙ ВСТРАИВАЕМЫЙ В ПОТОЛКИ ТИПА "АРМСТРОНГ", ДВО12-04-30 С БАП###'ШТ.''2801=<5/30-30-4-3-1-2-3>/2900=5/2799=298,38_0*
128 | РМ010201/М010410/М021104#М021143/М030401#М030402/М030902*
129 | П'СМЕТНАЯ ДОКУМЕНТАЦИЯ СОСТАВЛЯЕТСЯ НА ОСНОВАНИИ ФАЙЛОВ "МОНИТОРИНГ 08.01.2025" И "МОНИТОРИНГ (СВЕТИЛЬНИКИ, НАСОСЫ, ВЕНТИЛЯТОРЫ) 28.10.2024", РАЗМЕЩЁННЫХ НА ГЛАВНОЙ СТРАНИЦЕ ИСС ГИС "ГОССТРОЙПОРТАЛ" В РАЗДЕЛЕ "НОВОСТИ" *
130 | П'СМЕТНАЯ ДОКУМЕНТАЦИЯ СОСТАВЛЯЕТСЯ НА ОСНОВАНИИ ФАЙЛА "МОНИТОРИНГ (СВЕТИЛЬНИКИ, НАСОСЫ, ВЕНТИЛЯТОРЫ) 28.10.2024", РАЗМЕЩЁННОГО НА ГЛАВНОЙ СТРАНИЦЕ ИСС ГИС "ГОССТРОЙПОРТАЛ" В РАЗДЕЛЕ "НОВОСТИ"*
131 | СЩИТ-ЩО2-И'1'Ж1*
132 | СЩИТ-ЩО4-И'1'Ж1*
133 | СЩИТ-1ЩО1-И'1'Ж1*
134 | СЩИТ-1ЩО2-И'1'Ж1*
135 | СЩИТ-1ЩО3-И'1'Ж1*
136 | СЩИТ-1ЩО4-И'1'Ж1*
137 | СЩИТ-2ЩО1-И'1'Ж1*
138 | СЩИТ-2ЩО2-И'1'Ж1*
139 | СЩИТ-2ЩО3-И'1'Ж1*
140 | СЩИТ-2ЩО4-И'1'Ж1*
141 | СЩИТ-3ЩО1-И'1'Ж1*
142 | СЩИТ-3ЩО2-И'1'Ж1*
143 | СЩИТ-3ЩО3-И'1'Ж1*
144 | СЩИТ-3ЩО4-И'1'Ж1*
145 | СЩИТ-4ЩО1-И'1'Ж1*
146 | СЩИТ-4ЩО2-И'1'Ж1*
147 | СЩИТ-4ЩО3-И'1'Ж1*
148 | СЩИТ-4ЩО4-И'1'Ж1*
149 | СЩИТ-5ЩО1-И'1'Ж1*
150 | СЩИТ-5ЩО2-И'1'Ж1*
151 | СЩИТ-5ЩО3-И'1'Ж1*
152 | СЩИТ-5ЩО4-И'1'Ж1*
153 | СЩИТ-6ЩО1-И'1'Ж1*
154 | СЩИТ-6ЩО3-И'1'Ж1*
155 | СЩИТ-6ЩО4-И'1'Ж1*
156 | СЩИТ-7ЩО1-И'1'Ж1*
157 | СЩИТ-7ЩОА1М-И'1'Ж1*
158 | СЩИТ-2ЩО4М-И'1'Ж1*
159 | СЩИТ-2ЩОА4М-И'1'Ж1*
160 | СЩИТ-3ЩО1М-И'1'Ж1*
161 | СЩИТ-3ЩОА1М-И'1'Ж1*
162 | СЩИТ-5ЩО1М-И'1'Ж1*
163 | СЩИТ-5ЩОА1М-И'1'Ж1*
164 | СЩИТ-7ЩО4-И'1'Ж1*
165 | СЩИТ-ЩОА1М-И'1'Ж1*
166 | Ц8-599-9'35''ЩИТКИ ОСВЕТИТЕЛЬНЫЕ, УСТАНАВЛИВАЕМЫЕ НА СТЕНЕ РАСПОРНЫМИ ДЮБЕЛЯМИ, МАССА ЩИТКА ДО 6 КГ'ШТ.''*
167 | Ж3-40-12'ЩИТЫ (СМ. 23.008.2.5А-ЭО ЛИСТЫ 23,24)'ШТ*
168 | СЩИТ-1ЩОР-И'1'Ж1*
169 | Ц8-599-10'1''МОНТАЖ ЩИТА'ШТ.''*
170 | СН-ВВГНГА-LSLTX-325'80*
171 | С503-4531-Э2'15*
172 | Ц8-912-1'35:1,02''КАБЕЛЬ ТРЕХ-ПЯТИЖИЛЬНЫЙ СЕЧЕНИЕМ ЖИЛЫ ДО 6 ММ2 В ПРОЛОЖЕННЫХ ТРУБАХ, КОРОБАХ (КАБЕЛЬ-КАНАЛАХ)'100 М''*
173 | Ц8-911-1'60:1,02''КАБЕЛЬ ТРЕХ-ПЯТИЖИЛЬНЫЙ СЕЧЕНИЕМ ЖИЛЫ ДО 10 ММ2 ПО УСТАНОВЛЕННЫМ КОНСТРУКЦИЯМ И ЛОТКАМ С УСТАНОВКОЙ ОТВЕТВИТЕЛЬНЫХ КОРОБОК, КРЕПЛЕНИЕ ПОЛОСКАМИ (ПРЯЖКАМИ)'100 М''*
174 | С552-606-2Э'3+76*
175 | С552-1409-10Э'22+38*
176 | СЭМ2-ПКУ15-21131-54'1'Ж1*
177 | Ц8-532-4'1''ПОСТ УПРАВЛЕНИЯ КНОПОЧНЫЙ ОБЩЕГО НАЗНАЧЕНИЯ, УСТАНАВЛИВАЕМЫЙ НА КОНСТРУКЦИИ НА СТЕНЕ ИЛИ КОЛОННЕ, КОЛИЧЕСТВО ЭЛЕМЕНТОВ ПОСТА ДО 3'ШТ.''*
178 | СРУБ-ПМД-23-Н'5*
179 | Ц8-904-1'5:1,01''ТРУБЫ ВИНИПЛАСТОВЫЕ ПО СТЕНАМ, ДИАМЕТР ДО 25 ММ'100 М''*
180 | ССВТ-DLLD-30#П.9472'6'Ж1*
181 | ССВТ-DLLD-27#П.9773'1'Ж1*
182 | ССВТ-DLLD-10#П.9783'1'Ж1*
183 | Ц8-593-1801'6+1+1''КРОНШТЕЙНЫ СО СВЕТИЛЬНИКАМИ ПО СТЕНАМ И ПОТОЛКАМ С КРЕПЛЕНИЕМ ДЮБЕЛЯМИ'100 ШТ.''*
184 | СБЛК-XLG-150'1'Ж1*
185 | СБЛК-XLG-200'1'Ж1*
186 | Ц10-901-8'2''МОНТАЖ БЛОКОВ ПИТАНИЯ'10 ШТ.''*
187 | СКРШ-DLLD-12'23'Ж1*
188 | С552-2011'30*
189 | Ц8-904-1'30:1,01''ТРУБЫ ВИНИПЛАСТОВЫЕ ПО СТЕНАМ, ДИАМЕТР ДО 25 ММ'100 М''*
190 | СКОР-КМ-230-Н'5*
191 | Ж3-40-12'ОБОРУДОВАНИЕ СВЕТОТЕХНИЧЕСКОЕ'ШТ*
192 | СДВО12-4-30#П.3035'292'Ж1*
193 | С547-21706Э1'12'Ж1*
194 | Ц8-607-4'304''СВЕТИЛЬНИК С ЛЮМИНЕСЦЕНТНЫМИ ЛАМПАМИ, УСТАНАВЛИВАЕМЫЙ В ПОДВЕСНЫХ ПОТОЛКАХ ТИПА "АРМСТРОНГ", БЕЗ ДОПОЛНИТЕЛЬНОГО КРЕПЛЕНИЯ, КОЛИЧЕСТВО ЛАМП 1'100 ШТ.''*
195 | С547-21706Э'250'Ж1*
196 | С547-21766Э'31'Ж1*
197 | Ц8-593-20'250+31''СВЕТИЛЬНИК В ПОДВЕСНЫХ ПОТОЛКАХ'100 ШТ.''*
198 | СДВО12-2-43-2#П.16949'78'Ж1*
199 | С547-21764Э1'5'Ж1*
200 | Ц8-607-4'78+5''СВЕТИЛЬНИК С ЛЮМИНЕСЦЕНТНЫМИ ЛАМПАМИ, УСТАНАВЛИВАЕМЫЙ В ПОДВЕСНЫХ ПОТОЛКАХ ТИПА "АРМСТРОНГ", БЕЗ ДОПОЛНИТЕЛЬНОГО КРЕПЛЕНИЯ, КОЛИЧЕСТВО ЛАМП 1'100 ШТ.''*
201 | СДВО12-2-43-CL#П.16949'106'Ж1*
202 | С547-21764Э'26'Ж1*
203 | Ц8-593-20'106+26''СВЕТИЛЬНИК В ПОДВЕСНЫХ ПОТОЛКАХ'100 ШТ.''*
204 | СДПО12-2-43#П.696'86'Ж1*
205 | СДПО12-2-43Б#П.695'24'Ж1*
206 | Ц8-914-1'86+24''МОНТАЖ СВЕТИЛЬНИКОВ'100 ШТ.''*
207 | С547-21652-Э'94'Ж1*
208 | СЛПО12-418-БАП1#П.18529'4'Ж1*
209 | Ц8-914-1'94+4''МОНТАЖ СВЕТИЛЬНИКОВ'100 ШТ.''*
210 | СДПП12-504-30#П.3241'162'Ж1*
211 | СДПП12-504-48#П.3242'153'Ж1*
212 | СДПП12-504-48БАП#П.14869'36'Ж1*
213 | СДПО22-401-36#П.566'68'Ж1*
214 | СДПО22-401-36БАП#П.567'28'Ж1*
215 | Ц8-914-2'162+153+36+68+28''МОНТАЖ СВЕТИЛЬНИКОВ'100 ШТ.''*
216 | СДПО22-930-15Э#П.14904'162'Ж1*
217 | СДПО22-930-15БАП#П.1316'22'Ж1*
218 | СДПО22-930-15-ANV#П.1315'10'Ж1*
219 | СДПП22-8-121#П.3311'61'Ж1*
220 | Ц8-914-1'162+22+10+61''МОНТАЖ СВЕТИЛЬНИКОВ'100 ШТ.''*
221 | С545-1993Э'2'Ж1*
222 | Ц8-913-1'2''МОНТАЖ СВЕТИЛЬНИКОВ'100 ШТ.''*
223 | С547-21645Э'2'Ж1*
224 | Ц8-914-1'2''МОНТАЖ СВЕТИЛЬНИКОВ'100 ШТ.''*
225 | СЛБО12-236-18#П.2300'53'Ж1*
226 | Ц8-914-3'53''МОНТАЖ СВЕТИЛЬНИКОВ'100 ШТ.''*
227 | СДВО12-2-43-2ГК#П.16949'33'Ж1*
228 | С547-21764Э2'8'Ж1*
229 | Ц8-593-20'33+8''СВЕТИЛЬНИК В ПОДВЕСНЫХ ПОТОЛКАХ'100 ШТ.''*
230 | С547-21744Э'2'Ж1*
231 | С547-21748Э'2'Ж1*
232 | С547-21744Э1'39'Ж1*
233 | С547-21748Э1'1'Ж1*
234 | Ц8-607-4'2+2+39+1''СВЕТИЛЬНИК С ЛЮМИНЕСЦЕНТНЫМИ ЛАМПАМИ, УСТАНАВЛИВАЕМЫЙ В ПОДВЕСНЫХ ПОТОЛКАХ ТИПА "АРМСТРОНГ", БЕЗ ДОПОЛНИТЕЛЬНОГО КРЕПЛЕНИЯ, КОЛИЧЕСТВО ЛАМП 1'100 ШТ.''*
235 | С547-21744Э2'45'Ж1*
236 | С547-21748Э2'8'Ж1*
237 | Ц8-593-20'45+8''СВЕТИЛЬНИК В ПОДВЕСНЫХ ПОТОЛКАХ'100 ШТ.''*
238 | П'ОБОРУДОВАНИЕ СВЕТОТЕХНИЧЕСКОЕ (ЭВАКУАЦИОННОЕ)*
239 | СДПО22-401-36#П.566'103'Ж1*
240 | Ц8-914-2'103''МОНТАЖ СВЕТИЛЬНИКОВ'100 ШТ.''*
241 | С501-600-61Э'19'Ж1*
242 | Ц8-914-1'19''МОНТАЖ СВЕТИЛЬНИКОВ'100 ШТ.''*
243 | СДПО22-401-36#П.566'18'Ж1*
244 | Ц8-914-2'18''МОНТАЖ СВЕТИЛЬНИКОВ'100 ШТ.''*
245 | СДПО22-930-15#П.14952'6'Ж1*
246 | Ц8-914-1'6''МОНТАЖ СВЕТИЛЬНИКОВ'100 ШТ.''*
247 | С551-16300Э'2'Ж1*
248 | Ц8-591-1'2''ВЫКЛЮЧАТЕЛЬ ОДНОКЛАВИШНЫЙ НЕУТОПЛЕННОГО ТИПА ПРИ ОТКРЫТОЙ ПРОВОДКЕ'100 ШТ.''*
249 | СВКЛ-С110-740'2'Ж1*
250 | Ц8-591-201'2''ВЫКЛЮЧАТЕЛЬ ОДНОКЛАВИШНЫЙ УТОПЛЕННОГО ТИПА ПРИ СКРЫТОЙ ПРОВОДКЕ С КРЕПЛЕНИЕМ ВЯЖУЩИМИ РАСТВОРАМИ'100 ШТ.''*
251 | С551-9700'750*
252 | СКОР-КМ-212-Н'150*
253 | С551-10400'2000*
254 | С514-3920-Э'10*
255 | Ц8-423-1'10.2:1,03''КАБЕЛЬ-КАНАЛЫ ПВХ, СЕЧЕНИЕ ДО 20 Х 10 ММ'100 М''*
256 | С514-3930-Э1'10*
257 | Ц8-423-2'10.2:1,03''КАБЕЛЬ-КАНАЛЫ ПВХ, СЕЧЕНИЕ ДО 25 Х 25 ММ'100 М''*
258 | СИМП-РЛ-16А'6*
259 | СРЕЛ-АСТР-16'1*
260 | Ц8-80-1'6+1''ПРИБОР ИЗМЕРЕНИЯ И ЗАЩИТЫ, КОЛИЧЕСТВО ПОДКЛЮЧАЕМЫХ КОНЦОВ ДО 2'ШТ.''*
261 | СКОР-КМ-255-Н'15*
262 | С549-35101-7'2*
263 | СЛМП-18ВТ-G13-Н'405*
264 | С514-751-1'16*
265 | Ц8-603-1'16''ЯЩИК С ПОНИЖАЮЩИМ ТРАНСФОРМАТОРОМ'ШТ.''*
266 | С551-21200'7*
267 | СРОЗ-РА16-297-Н'12*
268 | Ц8-591-1004'7+12''РОЗЕТКА ШТЕПСЕЛЬНАЯ ПОЛУГЕРМЕТИЧЕСКАЯ И ГЕРМЕТИЧЕСКАЯ С КРЕПЛЕНИЕМ ВИНТАМИ'100 ШТ.''*
269 | СДТК-ДДП-3#П.15209'83*
270 | Ц8-371-1'83''МОНТАЖ ДАТЧИКА'ШТ.''*
271 | СКН-ЗВ-895'10*
272 | С551-26412-Э'10*
273 | Ц8-604-1'10''ЗВОНКИ ЭЛЕКТРИЧЕСКИЕ С КНОПКОЙ'100 КОМПЛ.''*
274 | СВКЛ-С110-801-Н'465*
275 | Ц8-591-201'456''ВЫКЛЮЧАТЕЛЬ ОДНОКЛАВИШНЫЙ УТОПЛЕННОГО ТИПА ПРИ СКРЫТОЙ ПРОВОДКЕ С КРЕПЛЕНИЕМ ВЯЖУЩИМИ РАСТВОРАМИ'100 ШТ.''*
276 | СВКЛ-С110-803-Н'48*
277 | Ц8-591-501'48''ВЫКЛЮЧАТЕЛЬ ДВУХКЛАВИШНЫЙ УТОПЛЕННОГО ТИПА ПРИ СКРЫТОЙ ПРОВОДКЕ С КРЕПЛЕНИЕМ ВЯЖУЩИМИ РАСТВОРАМИ'100 ШТ.''*
278 | СВКЛ-6210-825-Н'101*
279 | Ц8-591-201'101''ВЫКЛЮЧАТЕЛЬ ОДНОКЛАВИШНЫЙ (ДЛЯ УПРАВЛЕНИЯ С ДВУХ МЕСТ) УТОПЛЕННОГО ТИПА ПРИ СКРЫТОЙ ПРОВОДКЕ С КРЕПЛЕНИЕМ ВЯЖУЩИМИ РАСТВОРАМИ'100 ШТ.''*
280 | С551-16300'20*
281 | Ц8-591-1'20''ВЫКЛЮЧАТЕЛЬ ОДНОКЛАВИШНЫЙ НЕУТОПЛЕННОГО ТИПА ПРИ ОТКРЫТОЙ ПРОВОДКЕ'100 ШТ.''*
282 | С551-17000'2*
283 | Ц8-591-4'2''ВЫКЛЮЧАТЕЛЬ ДВУХКЛАВИШНЫЙ НЕУТОПЛЕННОГО ТИПА ПРИ ОТКРЫТОЙ ПРОВОДКЕ'100 ШТ.''*
284 | С551-15408-Э'1*
285 | Ц8-591-201'1''ВЫКЛЮЧАТЕЛЬ ОДНОКЛАВИШНЫЙ УТОПЛЕННОГО ТИПА ПРИ СКРЫТОЙ ПРОВОДКЕ С КРЕПЛЕНИЕМ ВЯЖУЩИМИ РАСТВОРАМИ'100 ШТ.''*
286 | С551-16800'14*
287 | Ц8-591-1'14''ВЫКЛЮЧАТЕЛЬ ОДНОКЛАВИШНЫЙ НЕУТОПЛЕННОГО ТИПА ПРИ ОТКРЫТОЙ ПРОВОДКЕ'100 ШТ.''*
288 | С551-14301'121*
289 | Ц8-591-201'119''ВЫКЛЮЧАТЕЛЬ ОДНОКЛАВИШНЫЙ УТОПЛЕННОГО ТИПА ПРИ СКРЫТОЙ ПРОВОДКЕ С КРЕПЛЕНИЕМ ВЯЖУЩИМИ РАСТВОРАМИ'100 ШТ.''*
290 | СВКЛ-С110-803-Н'27*
291 | Ц8-591-501'27''ВЫКЛЮЧАТЕЛЬ ДВУХКЛАВИШНЫЙ УТОПЛЕННОГО ТИПА ПРИ СКРЫТОЙ ПРОВОДКЕ С КРЕПЛЕНИЕМ ВЯЖУЩИМИ РАСТВОРАМИ'100 ШТ.''*
292 | СВКЛ-6210-825-Н'28*
293 | Ц8-591-201'28''ВЫКЛЮЧАТЕЛЬ ОДНОКЛАВИШНЫЙ (ДЛЯ УПРАВЛЕНИЯ С ДВУХ МЕСТ) УТОПЛЕННОГО ТИПА ПРИ СКРЫТОЙ ПРОВОДКЕ С КРЕПЛЕНИЕМ ВЯЖУЩИМИ РАСТВОРАМИ'100 ШТ.''*
294 | СВКЛ-А16-222-Н'7*
295 | СВКЛ-А56-224-Н'7*
296 | Ц8-591-304'7+7''ВЫКЛЮЧАТЕЛЬ ПОЛУГЕРМЕТИЧЕСКИЙ И ГЕРМЕТИЧЕСКИЙ С КРЕПЛЕНИЕМ ВИНТАМИ'100 ШТ.''*
297 | СВКЛ-А6210-872-Н'9*
298 | Ц8-591-201'9''ВЫКЛЮЧАТЕЛЬ ОДНОКЛАВИШНЫЙ УТОПЛЕННОГО ТИПА ПРИ СКРЫТОЙ ПРОВОДКЕ С КРЕПЛЕНИЕМ ВЯЖУЩИМИ РАСТВОРАМИ'100 ШТ.''*
299 | С551-16900-Э'8*
300 | Ц8-591-1'8''ВЫКЛЮЧАТЕЛЬ ОДНОКЛАВИШНЫЙ НЕУТОПЛЕННОГО ТИПА ПРИ ОТКРЫТОЙ ПРОВОДКЕ'100 ШТ.''*
301 | Ж3-40-11'ЭЛЕКТРОСНАБЖЕНИЕ'М*
302 | СН-ВВГНГА-LSLTX-215'1450'Ж1000*
303 | СН-ВВГНГА-LSLTX-315'23350'Ж1000*
304 | СН-ВВГНГА-LSLTX-325'500'Ж1000*
305 | СН-ВВГНГА-LSLTX-415'9250'Ж1000*
306 | С501-44108-32Э'150'Ж1000*
307 | СН-ВВГНГА-LSLTX-515'350'Ж1000*
308 | С501-44081-20'1500'Ж1000*
309 | С501-44081-30'250'Ж1000*
310 | С501-44081-40'250'Ж1000*
311 | Ц8-912-1'1850:1,02''КАБЕЛЬ ТРЕХ-ПЯТИЖИЛЬНЫЙ СЕЧЕНИЕМ ЖИЛЫ ДО 6 ММ2 В ПРОЛОЖЕННЫХ ТРУБАХ, КОРОБАХ (КАБЕЛЬ-КАНАЛАХ)'100 М''*
312 | Ц8-911-1'24640:1,02''КАБЕЛЬ ТРЕХ-ПЯТИЖИЛЬНЫЙ СЕЧЕНИЕМ ЖИЛЫ ДО 10 ММ2 ПО УСТАНОВЛЕННЫМ КОНСТРУКЦИЯМ И ЛОТКАМ С УСТАНОВКОЙ ОТВЕТВИТЕЛЬНЫХ КОРОБОК, КРЕПЛЕНИЕ ПОЛОСКАМИ (ПРЯЖКАМИ)'100 М''*
313 | Ц8-910-1'10560:1,02''КАБЕЛЬ ТРЕХ-ПЯТИЖИЛЬНЫЙ СЕЧЕНИЕМ ЖИЛЫ ДО 16 ММ2 ПО СТРОИТЕЛЬНЫМ КОНСТРУКЦИЯМ (СТЕНАМ, ПОТОЛКАМ) С УСТАНОВКОЙ ОТВЕТВИТЕЛЬНЫХ КОРОБОК, КРЕПЛЕНИЕ ПОЛОСКАМИ'100 М''*
314 | С552-606-2Э'181+31404+24847*
315 | С552-1409-10Э'1161+15460+6626*
316 | С507-100-6'150'Ж1000*
317 | Ц8-472-10'150:1,03''ПРОВОДНИК ЗАЗЕМЛЯЮЩИЙ ИЗ МЕДНОГО ИЗОЛИРОВАННОГО ПРОВОДА СЕЧЕНИЕМ 25 ММ2, ОТКРЫТО ПО СТРОИТЕЛЬНЫМ ОСНОВАНИЯМ'100 М''*
318 | С530-21900-Э'500*
319 | С530-21901-Э2'600*
320 | Ц8-410-101'(500+600):1,01''ТРУБЫ ПОЛИЭТИЛЕНОВЫЕ ПО ОСНОВАНИЮ ПОЛА С КРЕПЛЕНИЕМ ДЮБЕЛЯМИ, ДИАМЕТР ДО 25 ММ'100 М''*
321 | С552-2011'450*
322 | С552-2012'200*
323 | Ц8-904-1'(450+200):1,01''ТРУБЫ ВИНИПЛАСТОВЫЕ ПО СТЕНАМ, ДИАМЕТР ДО 25 ММ'100 М''*
324 | С103-3800-Э'100*
325 | Ц8-407-102'100:1,02''ТРУБЫ СТАЛЬНЫЕ ПО УСТАНОВЛЕННЫМ КОНСТРУКЦИЯМ ПО СТЕНАМ С КРЕПЛЕНИЕМ СКОБАМИ, ДИАМЕТР ДО 25 ММ, КРЕПЛЕНИЕ ДЮБЕЛЯМИ'100 М''*
326 | Ж3-40-12'ОСВЕЩЕНИЕ НА КРОВЛЕ'ШТ*
327 | СДПП72-28-111#П.6652'13'Ж1*
328 | Ц8-593-1801'13''КРОНШТЕЙНЫ СО СВЕТИЛЬНИКАМИ ПО СТЕНАМ И ПОТОЛКАМ С КРЕПЛЕНИЕМ ДЮБЕЛЯМИ'100 ШТ.''*
329 | С514-14400-Э'5*
330 | Ц8-397-101'5.2:1,02''ПРОФИЛИ ПЕРФОРИРОВАННЫЕ МОНТАЖНЫЕ, ДЛИНА 2 М, КРЕПЛЕНИЕ ХОМУТАМИ (СКОБАМИ)'100 М''*
331 | С101-999-1473Э'2*
332 | СРУБ-ПМД-23-Н'15*
333 | Ц8-904-1'15:1,01''ТРУБЫ ВИНИПЛАСТОВЫЕ ПО СТЕНАМ, ДИАМЕТР ДО 25 ММ'100 М''*
334 | Ж3-40-90'СТРОИТЕЛЬНО-МОНТАЖНЫЕ РАБОТЫ'ШТ*
335 | Е46-68-1'1500'Ж100'СВЕРЛЕНИЕ СКВОЗНЫХ ОТВЕРСТИЙ ДИАМЕТРОМ ДО 40 ММ ЭЛЕКТРОПЕРФОРАТОРОМ (ЭЛЕКТРОДРЕЛЬЮ) В КИРПИЧНЫХ СТЕНАХ ГЛУБИНОЙ 120 ММ'100 ОТВЕРСТИЙ''*
336 | Е46-68-3'200'Ж100'СВЕРЛЕНИЕ СКВОЗНЫХ ОТВЕРСТИЙ ДИАМЕТРОМ ДО 40 ММ ЭЛЕКТРОПЕРФОРАТОРОМ (ЭЛЕКТРОДРЕЛЬЮ) В КИРПИЧНЫХ СТЕНАХ ГЛУБИНОЙ 380 ММ'100 ОТВЕРСТИЙ''*
337 | Е46-68-1'100'Ж100'СВЕРЛЕНИЕ СКВОЗНЫХ ОТВЕРСТИЙ ДИАМЕТРОМ ДО 40 ММ ЭЛЕКТРОПЕРФОРАТОРОМ (ЭЛЕКТРОДРЕЛЬЮ) В КИРПИЧНОЙ ПЕРЕГОРОДКЕ'100 ОТВЕРСТИЙ''*
338 | С101-86726-20Э'(1500.1,08+200.3,17+100.1,08):100*
339 | Е46-71-3'100'Ж100'СВЕРЛЕНИЕ ОТВЕРСТИЙ В БЕТОННЫХ КОНСТРУКЦИЯХ НА ГЛУБИНУ 200 ММ ЭЛЕКТРОПЕРФОРАТОРОМ С ПРИМЕНЕНИЕМ СПИРАЛЬНЫХ ШНЕКОВ ДИАМЕТРОМ ОТВЕРСТИЙ ДО 40 ММ'100 ОТВЕРСТИЙ''*
340 | С101-86726-20Э1'100.2,24:100*
341 | Е46-26-4'50'Ж100'СВЕРЛЕНИЕ КОЛЬЦЕВЫМИ АЛМАЗНЫМИ СВЕРЛАМИ В ЖЕЛЕЗОБЕТОННЫХ КОНСТРУКЦИЯХ С АРМАТУРОЙ ДИАМЕТРОМ ДО 16 ММ С ПРИМЕНЕНИЕМ ОХЛАЖДАЮЩЕЙ ЖИДКОСТИ (ВОДЫ) ГОРИЗОНТАЛЬНЫХ ОТВЕРСТИЙ ГЛУБИНОЙ 200 ММ, ДИАМЕТРОМ 40 ММ'100 ОТВЕРСТИЙ''*
342 | Е46-26-20'50'Н1=18'СВЕРЛЕНИЕ КОЛЬЦЕВЫМИ АЛМАЗНЫМИ СВЕРЛАМИ В ЖЕЛЕЗОБЕТОННЫХ КОНСТРУКЦИЯХ С АРМАТУРОЙ ДИАМЕТРОМ ДО 16 ММ С ПРИМЕНЕНИЕМ ОХЛАЖДАЮЩЕЙ ЖИДКОСТИ (ВОДЫ) ГОРИЗОНТАЛЬНЫХ ОТВЕРСТИЙ: НА КАЖДЫЕ 10 ММ ИЗМЕНЕНИЯ ГЛУБИНЫ ДОБАВЛЯЕТСЯ, ДИАМЕТРОМ 40 ММ (ДО ГЛУБИНЫ 380ММ)'100 ОТВЕРСТИЙ''*
343 | Е69-4-1'1150'Ж100/999-9900'ПРОБИВКА С ПОСЛЕДУЮЩЕЙ ЗАДЕЛКОЙ ГНЕЗД 90Х80Х40 ПОД РОЗЕТКИ И ВЫКЛЮЧАТЕЛИ В СТЕНАХ'100 ГНЕЗД''*
344 | Е69-4-1'150'Ж100/999-9900'ПРОБИВКА С ПОСЛЕДУЮЩЕЙ ЗАДЕЛКОЙ ГНЕЗД 90Х80Х40 ПОД РОЗЕТКИ И ВЫКЛЮЧАТЕЛИ В СТЕНАХ'100 ГНЕЗД''*
345 | С101-86726-20Э'(1150+150).0,4:100*
346 | Е46-31-1'2800''ПРОБИВКА БОРОЗД В КИРПИЧНЫХ СТЕНАХ ПЛОЩАДЬЮ СЕЧЕНИЯ ДО 20 СМ2 (30Х30ММ), С ПОСЛЕДУЮЩЕЙ ЗАДЕЛКОЙ'100 М БОРОЗД''*
347 | Е46-25-4'60'Ж100'СВЕРЛЕНИЕ КОЛЬЦЕВЫМИ АЛМАЗНЫМИ СВЕРЛАМИ В ЖЕЛЕЗОБЕТОННЫХ КОНСТРУКЦИЯХ С АРМАТУРОЙ ДИАМЕТРОМ ДО 16 ММ С ПРИМЕНЕНИЕМ ОХЛАЖДАЮЩЕЙ ЖИДКОСТИ (ВОДЫ) ВЕРТИКАЛЬНЫХ ОТВЕРСТИЙ ГЛУБИНОЙ 200 ММ, ДИАМЕТРОМ 40 ММ'100 ОТВЕРСТИЙ''*
348 | Е46-25-20'60'Н1=20'СВЕРЛЕНИЕ КОЛЬЦЕВЫМИ АЛМАЗНЫМИ СВЕРЛАМИ В ЖЕЛЕЗОБЕТОННЫХ КОНСТРУКЦИЯХ С АРМАТУРОЙ ДИАМЕТРОМ ДО 16 ММ С ПРИМЕНЕНИЕМ ОХЛАЖДАЮЩЕЙ ЖИДКОСТИ (ВОДЫ) ВЕРТИКАЛЬНЫХ ОТВЕРСТИЙ: НА КАЖДЫЕ 10 ММ ИЗМЕНЕНИЯ ГЛУБИНЫ ДОБАВЛЯЕТСЯ, ДИАМЕТРОМ 40 ММ (ДО ГЛУБИНЫ 400ММ)'100 ОТВЕРСТИЙ''*
349 | L*

## 3211-12-3208-B0
НАИМЕНОВАНИЕ ОБЪЕКТА |  | "РЕКОНСТРУКЦИЯ ГИНЕКОЛОГИЧЕСКОГО, ХИРУРГИЧЕСКОГО И ПСИХОНЕВРОЛОГИЧЕСКОГО КОРПУСОВ УЧРЕЖДЕНИЯ ЗДРАВООХРАНЕНИЯ "6-Я ГОРОДСКАЯ КЛИНИЧЕСКАЯ БОЛЬНИЦА" ПО УЛ. УРАЛЬСКОЙ, 5 В Г. МИНСКЕ ПОД РАЗМЕЩЕНИЕ ЛЕЧЕБНО-ДИАГНОСТИЧЕСКОГО КОРПУСА КЛИНИЧЕСКОГО ЦЕНТРА ТРАВМАТОЛОГИИ И ОРТОПЕДИИ". 2 ОЧЕРЕДЬ СТРОИТЕЛЬСТВА
КОД ОБЪЕКТА |  | 23.008.2
НАИМЕНОВАНИЕ ЗДАНИЯ, СООРУЖЕНИЯ |  | ЗДАНИЕ БЛОКА N5А
ШИФР ЗДАНИЯ, СООРУЖЕНИЯ |  | 23.008.2.5А
КОМПЛЕКТ ЧЕРТЕЖЕЙ |  | ЭО.СО; ЭО.ВР
ВЕДОМОСТЬ ОБЪЕМОВ И СТОИМОСТИ РАБОТ № 3208
(НОРМЫ 2022г.)
ЭЛЕКТРООСВЕЩЕНИЕ (ВЗАМЕН ЛС N 3208 НА СУММУ 1102,345 ТЫС. РУБ. ПО ЗАМЕЧАНИЯМ ЭКСПЕРТИЗЫ)
СОСТАВЛЕНА В ЦЕНАХ НА 1 АВГУСТА 2024г.
ОБОСНОВА- НИЕ | НАИМЕНОВАНИЕ ВИДОВ РАБОТ | ОБЪЕМ | СТОИМОСТЬ, ТЫС.РУБ.
|  |  | ЗАРАБОТНАЯ ПЛАТА | ЭКСПЛУАТА- ЦИЯ МАШИН И МЕХА- НИЗМОВ | МАТЕРИАЛЫ, ИЗДЕЛИЯ, КОНСТРУК- ЦИИ | ОБОРУДОВА- НИЕ,МЕБЕЛЬ, ИНВЕНТАРЬ | ОХР и ОПР | ПРОЧИЕ СРЕДСТВА | ВСЕГО
|  | ЕД.ИЗМ. | ТРУДОЕМ- КОСТЬ, ЧЕЛ.Ч. | В Т.Ч.З/П МАШИ- НИСТОВ | ТРАНСПОРТ | ТРАНСПОРТ | ПЛАНОВАЯ ПРИБЫЛЬ
1 | 2 | 3 | 4 | 5 | 6 | 7 | 8 | 9 | 10
Ж3-40-12 | ЭЛЕКТРОПРИЕМНИКИ | 35 | 1,477 | 0,039 | 1,289 | 8,508 | 0,885 | 0 | 13,04
|  | ШТ | 110 | 0,008 | 0,07 | 0,17 | 0,602
Ж3-40-12 | ЩИТЫ (СМ. 23.008.2.5А-ЭО ЛИСТЫ 23,24) | 35 | 0,597 | 0,028 | 4,304 | 0,712 | 0,363 | 0 | 6,492
|  | ШТ | 49 | 0,007 | 0,23 | 0,014 | 0,244
Ж3-40-12 | ОБОРУДОВАНИЕ СВЕТОТЕХНИЧЕСКОЕ | 2055 | 46,474 | 0,662 | 480,869 | 0,702 | 27,75 | 0 | 600,961
|  | ШТ | 3728 | 0,11 | 25,605 | 0,014 | 18,885
Ж3-40-11 | ЭЛЕКТРОСНАБЖЕНИЕ | 37200 | 136,061 | 7,765 | 109,482 | 0 | 82,063 | 0 | 397,102
|  | М | 11391 | 1,698 | 5,884 | 0 | 55,847
Ж3-40-12 | ОСВЕЩЕНИЕ НА КРОВЛЕ | 13 | 0,263 | 0,015 | 1,637 | 0 | 0,159 | 0 | 2,27
|  | ШТ | 20 | 0,004 | 0,088 | 0 | 0,108
Ж3-40-90 | СТРОИТЕЛЬНО-МОНТАЖНЫЕ РАБОТЫ | 3310 | 12,202 | 7,987 | 0,649 | 0 | 10,127 | 0 | 41,787
|  | ШТ | 1046 | 3,208 | 0,052 | 0 | 10,77
| И Т О Г О | 0 | 197,074 | 16,496 | 598,23 | 9,922 | 121,347 | 0 | 1061,652
|  |  | 16344 | 5,035 | 31,929 | 0,198 | 86,456
| СОСТАВИЛ | ______________________________ | [5 empty] | Е.В.ЯСКУЛД
|  | (должность служащего) |  |  |  | (подпись) |  | (инициалы,фамилия)
| ПРОВЕРИЛ | ______________________________ | [5 empty] | Н.Н.НЕСТЕРОВА
|  | (должность служащего) |  |  |  | (подпись) |  | (инициалы,фамилия)

## 3211-12-3208-Q1
НАИМЕНОВАНИЕ ОБЪЕКТА |  | "РЕКОНСТРУКЦИЯ ГИНЕКОЛОГИЧЕСКОГО, ХИРУРГИЧЕСКОГО И ПСИХОНЕВРОЛОГИЧЕСКОГО КОРПУСОВ УЧРЕЖДЕНИЯ ЗДРАВООХРАНЕНИЯ "6-Я ГОРОДСКАЯ КЛИНИЧЕСКАЯ БОЛЬНИЦА" ПО УЛ. УРАЛЬСКОЙ, 5 В Г. МИНСКЕ ПОД РАЗМЕЩЕНИЕ ЛЕЧЕБНО-ДИАГНОСТИЧЕСКОГО КОРПУСА КЛИНИЧЕСКОГО ЦЕНТРА ТРАВМАТОЛОГИИ И ОРТОПЕДИИ". 2 ОЧЕРЕДЬ СТРОИТЕЛЬСТВА
КОД ОБЪЕКТА |  | 23.008.2
НАИМЕНОВАНИЕ ЗДАНИЯ, СООРУЖЕНИЯ |  | ЗДАНИЕ БЛОКА N5А
ШИФР ЗДАНИЯ, СООРУЖЕНИЯ |  | 23.008.2.5А
КОМПЛЕКТ ЧЕРТЕЖЕЙ |  | ЭО.СО; ЭО.ВР
ВЕДОМОСТЬ ОБЪЕМОВ РАБОТ И РАСХОДОВ РЕСУРСОВ С КОДАМИ РБ ДЛЯ ЛОКАЛЬНОЙ СМЕТЫ № 3208
(НОРМЫ 2022г.)
ЭЛЕКТРООСВЕЩЕНИЕ (ВЗАМЕН ЛС N 3208 НА СУММУ 1102,345 ТЫС. РУБ. ПО ЗАМЕЧАНИЯМ ЭКСПЕРТИЗЫ)
ОБОСНОВАНИЕ | НАИМЕНОВАНИЕ ВИДОВ | ЕДИНИЦА ИЗМЕРЕНИЯ | КОД | НАИМЕНОВАНИЕ РЕСУРСОВ | ЕД.ИЗМ. | КОЛИЧЕСТВО
| РАБОТ | ОБЪЕМ | РЕСУРСА
1 | 2 | 3 | 4 | 5 | 6 | 7
Ж3-40-12 | ЭЛЕКТРОПРИЕМНИКИ | ШТ 35
|  |  | 1-1 | ЗАТРАТЫ ТРУДА РАБОЧИХ | ЧЕЛ.Ч | 109.55
|  |  | 1-3 | ЗАТРАТЫ ТРУДА МАШИНИСТОВ | ЧЕЛ.-Ч | 0.56
|  |  | М021143 | КРАНЫ НА АВТОМОБИЛЬНОМ ХОДУ ПРИ РАБОТЕ НА ДРУГИХ ВИДАХ СТРОИТЕЛЬСТВА, 16 Т | МАШ.Ч | 0.28
|  |  | М331451 | ПЕРФОРАТОРЫ ЭЛЕКТРИЧЕСКИЕ | МАШ.Ч | 19.6
|  |  | М400002 | АВТОМОБИЛЬ БОРТОВОЙ, ГРУЗОПОДЪЕМНОСТЬЮ ДО 8 Т | МАШ.Ч | 0.28
|  |  | 1 | Материалы для строительных работ
|  |  | 1/10 | Материалы для строительных работ общего назначения
|  |  | 1/10-170 | Оснастка технологическая и инструментальная
|  |  | 1/10-170-10/135 | СВЕРЛА С SDS PLUS ХВОСТОВИКОМ (НАКОНЕЧНИК ИЗ ТВЕРДОСПЛАВНОЙ СТАЛИ) (ПО БЕТОНУ), ДИАМЕТРОМ 8-10 ММ, ДЛИНОЙ 260 (265) ММ | ШТ. | 1.4
|  |  | 1/10-230 | Материалы для отделочных работ
|  |  | 1/10-230-40-20/73 | КРАСКА МАСЛЯНАЯ МА-15, КОРИЧНЕВАЯ | Т | 0.007
|  |  | 5 | Материалы для монтажных и специальных строительных работ
|  |  | 5/20 | Изделия для прокладки кабельных сетей
|  |  | 5/20-20 | Пластиковые системы для прокладки кабеля
|  |  | 5/20-20-3-4/10 | ТРУБКА МАРКИ ТВ-40 ВНУТРЕННИМ ДИАМЕТРОМ 5 ММ | КГ | 4.34
|  |  | 5/20-30 | Материалы и изделия для монтажа кабелей и проводов
|  |  | 5/20-30-1-4/2 | ОТВЕТВИТЕЛЬНЫЙ СЖИМ У 859 М У3 | 100 ШТ. | 1.4
|  |  | 5/20-30-2/1 | ПЕРЕМЫЧКА ГИБКАЯ ПГС-35-560 У2,5 | ШТ. | 105
|  |  | 5/20-30-5/2 | БИРКА МАРКИРОВОЧНАЯ У134 | 100 ШТ. | 0.7
|  |  | 5/30 | Материалы для электротехнических установок
|  |  | 5/30-40 | Материалы для электроизоляционных работ
|  |  | 5/30-40-2/21 | ЛЕНТА ЛИПКАЯ ИЗОЛЯЦИОННАЯ НА ПОЛИКАСИНОВОМ КОМПАУНДЕ МАРКИ ЛСЭПЛ, ШИРИНОЙ 20-30 ММ, ТОЛЩИНОЙ 0,14 - 0,19 ММ | КГ | 0.56
|  |  | 5/90 | Прочие материалы для монтажных и специальных строительных работ
|  |  | 5/90-10 | Дюбели для крепления электромонтажных изделий
|  |  | 5/90-10/4 | ДЮБЕЛЬ МОНТАЖНЫЙ У658 | 10 ШТ. | 14.35
Прочие
|  |  | СЩИТ-1ЩО1-И | ЩИТ МОДУЛЬНЫЙ НАВЕСНОГО ИСПОЛНЕНИЯ, 265Х300Х120, ЩОМ92-12Н (1ЩО1) | КОМПЛ | 1
|  |  | СЩИТ-1ЩО2-И | ЩИТ МОДУЛЬНЫЙ НАВЕСНОГО ИСПОЛНЕНИЯ, 265Х300Х120, ЩОМ92-12Н (1ЩО2) | КОМПЛ | 1
|  |  | СЩИТ-1ЩО3-И | ЩИТ МОДУЛЬНЫЙ НАВЕСНОГО ИСПОЛНЕНИЯ, 265Х300Х120, ЩОМ92-12Н (1ЩО3) | КОМПЛ | 1
|  |  | СЩИТ-1ЩО4-И | ЩИТ МОДУЛЬНЫЙ НАВЕСНОГО ИСПОЛНЕНИЯ, 390Х300Х120, ЩОМ92-24Н (1ЩО4) | КОМПЛ | 1
|  |  | СЩИТ-2ЩО1-И | ЩИТ МОДУЛЬНЫЙ НАВЕСНОГО ИСПОЛНЕНИЯ, 390Х300Х120, ЩОМ92-24Н (2ЩО1) | КОМПЛ | 1
|  |  | СЩИТ-2ЩО2-И | ЩИТ МОДУЛЬНЫЙ НАВЕСНОГО ИСПОЛНЕНИЯ, 265Х300Х120, ЩОМ92-12Н (2ЩО2) | КОМПЛ | 1
|  |  | СЩИТ-2ЩО3-И | ЩИТ МОДУЛЬНЫЙ НАВЕСНОГО ИСПОЛНЕНИЯ, 265Х300Х120, ЩОМ92-12Н (2ЩО3) | КОМПЛ | 1
|  |  | СЩИТ-2ЩО4-И | ЩИТ МОДУЛЬНЫЙ НАВЕСНОГО ИСПОЛНЕНИЯ, 265Х300Х120, ЩОМ92-12Н (2ЩО4) | КОМПЛ | 1
|  |  | СЩИТ-2ЩО4М-И | ЩИТ МОДУЛЬНЫЙ НАВЕСНОГО ИСПОЛНЕНИЯ, 265Х300Х120, ЩОМ92-12Н (2ЩО4М) | КОМПЛ | 1
|  |  | СЩИТ-2ЩОА4М-И | ЩИТ МОДУЛЬНЫЙ НАВЕСНОГО ИСПОЛНЕНИЯ, 265Х300Х120, ЩОМ92-12Н (2ЩОА4М) | КОМПЛ | 1
|  |  | СЩИТ-3ЩО1-И | ЩИТ МОДУЛЬНЫЙ НАВЕСНОГО ИСПОЛНЕНИЯ, 265Х300Х120, ЩОМ92-12Н (3ЩО1) | КОМПЛ | 1
|  |  | СЩИТ-3ЩО1М-И | ЩИТ МОДУЛЬНЫЙ НАВЕСНОГО ИСПОЛНЕНИЯ, 265Х300Х120, ЩОМ92-12Н (3ЩО1М) | КОМПЛ | 1
|  |  | СЩИТ-3ЩО2-И | ЩИТ МОДУЛЬНЫЙ НАВЕСНОГО ИСПОЛНЕНИЯ, 265Х300Х120, ЩОМ92-12Н (3ЩО2) | КОМПЛ | 1
|  |  | СЩИТ-3ЩО3-И | ЩИТ МОДУЛЬНЫЙ НАВЕСНОГО ИСПОЛНЕНИЯ, 265Х300Х120, ЩОМ92-12Н (3ЩО3) | КОМПЛ | 1
|  |  | СЩИТ-3ЩО4-И | ЩИТ МОДУЛЬНЫЙ НАВЕСНОГО ИСПОЛНЕНИЯ, 390Х300Х120, ЩОМ92-24Н (3ЩО4) | КОМПЛ | 1
|  |  | СЩИТ-3ЩОА1М-И | ЩИТ МОДУЛЬНЫЙ НАВЕСНОГО ИСПОЛНЕНИЯ, 265Х300Х120, ЩОМ92-12Н (3ЩОА1М) | КОМПЛ | 1
|  |  | СЩИТ-4ЩО1-И | ЩИТ МОДУЛЬНЫЙ НАВЕСНОГО ИСПОЛНЕНИЯ, 265Х300Х120, ЩОМ92-12Н (4ЩО1) | КОМПЛ | 1
|  |  | СЩИТ-4ЩО2-И | ЩИТ МОДУЛЬНЫЙ НАВЕСНОГО ИСПОЛНЕНИЯ, 265Х300Х120, ЩОМ92-12Н (4ЩО2) | КОМПЛ | 1
|  |  | СЩИТ-4ЩО3-И | ЩИТ МОДУЛЬНЫЙ НАВЕСНОГО ИСПОЛНЕНИЯ, 265Х300Х120, ЩОМ92-12Н (4ЩО3) | КОМПЛ | 1
|  |  | СЩИТ-4ЩО4-И | ЩИТ МОДУЛЬНЫЙ НАВЕСНОГО ИСПОЛНЕНИЯ, 390Х300Х120, ЩОМ92-24Н (4ЩО4) | КОМПЛ | 1
|  |  | СЩИТ-5ЩО1-И | ЩИТ МОДУЛЬНЫЙ НАВЕСНОГО ИСПОЛНЕНИЯ, 265Х300Х120, ЩОМ92-12Н (5ЩО1) | КОМПЛ | 1
|  |  | СЩИТ-5ЩО1М-И | ЩИТ МОДУЛЬНЫЙ НАВЕСНОГО ИСПОЛНЕНИЯ, 265Х300Х120, ЩОМ92-12Н (5ЩО1М) | КОМПЛ | 1
|  |  | СЩИТ-5ЩО2-И | ЩИТ МОДУЛЬНЫЙ НАВЕСНОГО ИСПОЛНЕНИЯ, 265Х300Х120, ЩОМ92-12Н (5ЩО2) | КОМПЛ | 1
|  |  | СЩИТ-5ЩО3-И | ЩИТ МОДУЛЬНЫЙ НАВЕСНОГО ИСПОЛНЕНИЯ, 265Х300Х120, ЩОМ92-12Н (5ЩО3) | КОМПЛ | 1
|  |  | СЩИТ-5ЩО4-И | ЩИТ МОДУЛЬНЫЙ НАВЕСНОГО ИСПОЛНЕНИЯ, 390Х300Х120, ЩОМ92-24Н (5ЩО4) | КОМПЛ | 1
|  |  | СЩИТ-5ЩОА1М-И | ЩИТ МОДУЛЬНЫЙ НАВЕСНОГО ИСПОЛНЕНИЯ, 265Х300Х120, ЩОМ92-12Н (5ЩОА1М) | КОМПЛ | 1
|  |  | СЩИТ-6ЩО1-И | ЩИТ МОДУЛЬНЫЙ НАВЕСНОГО ИСПОЛНЕНИЯ, 265Х300Х120, ЩОМ92-12Н (6ЩО1) | КОМПЛ | 1
|  |  | СЩИТ-6ЩО3-И | ЩИТ МОДУЛЬНЫЙ НАВЕСНОГО ИСПОЛНЕНИЯ, 265Х300Х120, ЩОМ92-12Н (6ЩО3) | КОМПЛ | 1
|  |  | СЩИТ-6ЩО4-И | ЩИТ МОДУЛЬНЫЙ НАВЕСНОГО ИСПОЛНЕНИЯ, 265Х300Х120, ЩОМ92-12Н (6ЩО4) | КОМПЛ | 1
|  |  | СЩИТ-7ЩО1-И | ЩИТ МОДУЛЬНЫЙ НАВЕСНОГО ИСПОЛНЕНИЯ, 265Х300Х120, ЩОМ92-12Н (7ЩО1) | КОМПЛ | 1
|  |  | СЩИТ-7ЩО4-И | ЩИТ МОДУЛЬНЫЙ НАВЕСНОГО ИСПОЛНЕНИЯ, 265Х300Х120, ЩОМ92-12Н (7ЩО4) | КОМПЛ | 1
|  |  | СЩИТ-7ЩОА1М-И | ЩИТ МОДУЛЬНЫЙ НАВЕСНОГО ИСПОЛНЕНИЯ, 265Х300Х120, ЩОМ92-12Н (7ЩОАМ1) | КОМПЛ | 1
|  |  | СЩИТ-ЩО2-И | ЩИТ МОДУЛЬНЫЙ НАВЕСНОГО ИСПОЛНЕНИЯ, 390Х300Х120, ЩОМ92-24Н (ЩО2) | КОМПЛ | 1
|  |  | СЩИТ-ЩО4-И | ЩИТ МОДУЛЬНЫЙ НАВЕСНОГО ИСПОЛНЕНИЯ, 390Х300Х120, ЩОМ92-24Н (ЩО4) | КОМПЛ | 1
|  |  | СЩИТ-ЩОА1М-И | ЩИТ МОДУЛЬНЫЙ НАВЕСНОГО ИСПОЛНЕНИЯ, 265Х300Х120, ЩОМ92-12Н (ЩОА1М) | КОМПЛ | 1
Ж3-40-12 | ЩИТЫ (СМ. 23.008.2.5А-ЭО ЛИСТЫ 23,24) | ШТ 35
|  |  | 1-1 | ЗАТРАТЫ ТРУДА РАБОЧИХ | ЧЕЛ.Ч | 49.0586
|  |  | 1-3 | ЗАТРАТЫ ТРУДА МАШИНИСТОВ | ЧЕЛ.-Ч | 0.42783
|  |  | М021143 | КРАНЫ НА АВТОМОБИЛЬНОМ ХОДУ ПРИ РАБОТЕ НА ДРУГИХ ВИДАХ СТРОИТЕЛЬСТВА, 16 Т | МАШ.Ч | 0.35243
|  |  | М030402 | ЛЕБЕДКИ ЭЛЕКТРИЧЕСКИЕ ТЯГОВЫМ УСИЛИЕМ ДО 12,26 (1,25) КН (Т) | МАШ.Ч | 0.65165
|  |  | М040502 | УСТАНОВКИ ДЛЯ СВАРКИ РУЧНОЙ ДУГОВОЙ (ПОСТОЯННОГО ТОКА) | МАШ.Ч | 0.14
|  |  | М134041 | ШУРУПОВЕРТ | МАШ.Ч | 0.75882
|  |  | М330301* | МАШИНЫ ШЛИФОВАЛЬНЫЕ ЭЛЕКТРИЧЕСКИЕ | МАШ.Ч | 0.19327
|  |  | М331451 | ПЕРФОРАТОРЫ ЭЛЕКТРИЧЕСКИЕ | МАШ.Ч | 7.9465
|  |  | М400002 | АВТОМОБИЛЬ БОРТОВОЙ, ГРУЗОПОДЪЕМНОСТЬЮ ДО 8 Т | МАШ.Ч | 0.0754
|  |  | 1 | Материалы для строительных работ
|  |  | 1/10 | Материалы для строительных работ общего назначения
|  |  | 1/10-80 | Материалы неметаллорудные и асбестосодержащие изделия
|  |  | 1/10-80-30/50 | ТАЛЬК ТЕХНИЧЕСКИЙ МОЛОТЫЙ | Т | 0.000206
|  |  | 1/10-140 | Электроды, прутки винипластовые, проволока сварочные
|  |  | 1/10-140-40/100 | ЭЛЕКТРОДЫ ТИПА Э42А ДИАМЕТРОМ 4 ММ | Т | 6e-05
|  |  | 1/10-160 | Пленки, полотна, ткани разные
|  |  | 1/10-160-20/15 | ВЕТОШЬ | КГ | 0.008578
|  |  | 1/10-170 | Оснастка технологическая и инструментальная
|  |  | 1/10-170-10/135 | СВЕРЛА С SDS PLUS ХВОСТОВИКОМ (НАКОНЕЧНИК ИЗ ТВЕРДОСПЛАВНОЙ СТАЛИ) (ПО БЕТОНУ), ДИАМЕТРОМ 8-10 ММ, ДЛИНОЙ 260 (265) ММ | ШТ. | 0.32765
|  |  | 1/10-170-10/165 | СВЕРЛА С SDS PLUS ХВОСТОВИКОМ (НАКОНЕЧНИК ИЗ ТВЕРДОСПЛАВНОЙ СТАЛИ) (ПО БЕТОНУ), ДИАМЕТРОМ 10-12 ММ, ДЛИНОЙ 110-165 ММ | ШТ. | 0.64802
|  |  | 1/10-180 | Материалы шлифовальные
|  |  | 1/10-180-20/57 | КРУГИ ШЛИФОВАЛЬНЫЕ ДЛЯ СПЕЦИАЛЬНЫХ МОНТАЖНЫХ РАБОТ 5П 180 Х 6 Х 22 | ШТ. | 0.10931
|  |  | 1/10-180-20/113 | ШКУРКА ШЛИФОВАЛЬНАЯ НА БУМАЖНОЙ ОСНОВЕ ВОДОСТОЙКАЯ | М2 | 0.014461
|  |  | 1/10-230 | Материалы для отделочных работ
|  |  | 1/10-230-35/105 | КЛЕЙ ВК-11 | КГ | 0.069307
|  |  | 1/10-230-40-20/73 | КРАСКА МАСЛЯНАЯ МА-15, КОРИЧНЕВАЯ | Т | 0.0002
|  |  | 1/10-230-40-20/127 | КРАСКА МАСЛЯНАЯ МА-15, СУРИК ЖЕЛЕЗНЫЙ | Т | 1.5e-05
|  |  | 1/10-230-45-5/186 | ЛАК НИТРОЦЕЛЛЮЛОЗНЫЙ МЕБЕЛЬНЫЙ НЦ-218 | КГ | 0.001
|  |  | 1/10-230-45-10/165 | ЭМАЛЬ ПЕНТАФТАЛЕВАЯ ПФ-115, СЕРАЯ | КГ | 0.05
|  |  | 1/10-230-50-15/39 | РАСТВОРИТЕЛЬ ДЛЯ ЛАКОКРАСОЧНЫХ МАТЕРИАЛОВ МАРКИ 646 | КГ | 0.02
|  |  | 1/10-235 | Изделия герметизирующие, уплотняющие, изолирующие
|  |  | 1/10-235-20/681 | ИЗОЛЕНТА ПВХ (РАЗМЕРОМ 15 ММХ20 М) | М2 | 0.51471
|  |  | 1/10-240 | Метизы и крепежные изделия
|  |  | 1/10-240-10-10/131 | БОЛТЫ СТРОИТЕЛЬНЫЕ | Т | 3.5e-05
|  |  | 1/10-240-20/1 | ГАЙКИ СТРОИТЕЛЬНЫЕ | Т | 1e-05
|  |  | 1/10-240-50-16/2 | ШАЙБЫ СТРОИТЕЛЬНЫЕ | КГ | 0.005
|  |  | 1/10-260 | Металлопрокат и металлоизделия (за исключением металлоизделий части 2)
|  |  | 1/10-260-210-1/82 | ПРОВОЛОКА СТАЛЬНАЯ НИЗКОУГЛЕРОДИСТАЯ ОБЩЕГО НАЗНАЧЕНИЯ ТЕРМИЧЕСКИ ОБРАБОТАННАЯ, ОЦИНКОВАННАЯ, ДИАМЕТРОМ 2 ММ | КГ | 0.72772
|  |  | 1/55 | Материалы специального назначения (кислотоупорные, огнеупорные и антикоррозионные)
|  |  | 1/55-50 | Материалы антикоррозионные и химически стойкие
|  |  | 1/55-50-30/20 | ПАСТА КВАРЦЕВАЗЕЛИНОВАЯ | КГ | 0.023157
|  |  | 5 | Материалы для монтажных и специальных строительных работ
|  |  | 5/10 | Кабели, провода, муфты кабельные
|  |  | 5/10-10 | Кабели
|  |  | 5/10-10-10-10-1/СН-ВВГНГА-LSLTX-325 | КАБЕЛЬ МАРКИ ВВГНГ(А)-LSLTX-0,66 СЕЧ. 3Х2,5ММ2 С МЕДНЫМИ ЖИЛАМИ КРУГЛОГО СЕЧЕНИЯ В ОБОЛОЧКЕ ИЗ ПВХ-ПЛАСТИКАТА ПОНИЖЕННОЙ ГОРЮЧЕСТИ С ПОНИЖЕННЫМ ДЫМО- И ГАЗОВЫДЕЛЕНИЕМ, С НИЗКИМИ ПОКАЗАТЕЛЯМИ ТОКСИЧНОСТИ ПРОДУКТОВ ГОРЕНИЯ | 1000М | 0.08
|  |  | 5/10-10-60-2-5-1-1/С503-4531-Э2 | КАБЕЛЬ МАРКИ КВВГНГ(А)-LSLTX-0,66 СЕЧ. 5Х1,5 ММ2 КОНТРОЛЬНЫЙ, С МЕДНОЙ ЖИЛОЙ. ИЗОЛЯЦИЕЙ ИЗ ПВХ, ОБОЛОЧКОЙ ИЗ ПВХ-ПЛАСТИКАТА ПОНИЖЕННОЙ ГОРЮЧЕСТИ С ПОНИЖЕННЫМ ДЫМО- И ГАЗОВЫДЕЛЕНИЕМ, С НИЗКИМИ ПОКАЗАТЕЛЯМИ ТОКСИЧНОСТИ ПРОДУКТОВ ГОРЕНИЯ | 1000 М | 0.015
|  |  | 5/20 | Изделия для прокладки кабельных сетей
|  |  | 5/20-20 | Пластиковые системы для прокладки кабеля
|  |  | 5/20-20-3/СРУБ-ПМД-23-Н | ТРУБА ИЗ ПОЛИАМИДА ГОФРИРОВАННАЯ, СТОЙКАЯ К УФ-ИЗЛУЧЕНИЮ, С ЗОНДОМ, СЕРИЯ F2, ВНУТРЕННИЙ ДИАМЕТР 23ММ | М | 5
|  |  | 5/20-20-3-2/2 | ТРУБА ГОФРИРОВАННАЯ ПВХ ЛЕГКОГО ТИПА С ЗОНДОМ, ДИАМЕТРОМ 20 ММ | М | 30
|  |  | 5/20-20-3-4/10 | ТРУБКА МАРКИ ТВ-40 ВНУТРЕННИМ ДИАМЕТРОМ 5 ММ | КГ | 0.144
|  |  | 5/20-30 | Материалы и изделия для монтажа кабелей и проводов
|  |  | 5/20-30-1-4/С552-1409-10Э | СОЕДИНИТЕЛЬНЫЙ ИЗОЛИРУЮЩИЙ ЗАЖИМ СИЗ | 100 ШТ. | 0.6
|  |  | 5/20-30-1-4/2 | ОТВЕТВИТЕЛЬНЫЙ СЖИМ У 859 М У3 | 100 ШТ. | 0.04
|  |  | 5/20-30-2/1 | ПЕРЕМЫЧКА ГИБКАЯ ПГС-35-560 У2,5 | ШТ. | 4.02
|  |  | 5/20-30-3/С552-606-2Э | ЗАЖИМЫ (СКОБЫ, ПОЛОСКИ, ПРЯЖКИ) | 100 ШТ. | 0.79
|  |  | 5/20-30-3/2 | КНОПКА К227 УХЛ2 | 1000 ШТ. | 0.008824
|  |  | 5/20-30-3/20 | СКОБА К 142 У2 | 10 ШТ. | 3.4653
|  |  | 5/20-30-3/28 | СКОБА К1157 У3 | 1000 ШТ. | 0.034654
|  |  | 5/20-30-3/40 | ПОЛОСКА К404 И ПРЯЖКА К407 ДЛЯ КРЕПЛЕНИЯ ПРОВОДОВ | 100 ШТ. | 0.0306
|  |  | 5/20-30-3/42 | ЛЕНТА ЛМ-5 УХЛ2 | 100 М | 0.017647
|  |  | 5/20-30-4/2 | ВТУЛКА В22 УХЛ2 | 100 ШТ. | 0.062376
|  |  | 5/20-30-4/3 | ВТУЛКА В28 УХЛ2 | 100 ШТ. | 0.058824
|  |  | 5/20-30-5/1 | БИРКА-ОКОНЦЕВАТЕЛЬ У136 У3/5 | 100 ШТ. | 0.061
|  |  | 5/20-30-5/2 | БИРКА МАРКИРОВОЧНАЯ У134 | 100 ШТ. | 0.093725
|  |  | 5/20-40 | Другие электромонтажные материалы
|  |  | 5/20-40-2/1 | ПАТРУБОК ВВОДНОЙ У476 У3 | 10 ШТ. | 0.62376
|  |  | 5/20-40-3/1 | ЗАГЛУШКА У469 | 10 ШТ. | 0.34653
|  |  | 5/20-40-4/СКОР-КМ-230-Н | КОРОБКА МОНТАЖНАЯ ОТВЕТВИТЕЛЬНАЯ ОТКРЫТОЙ УСТАНОВКИ, КМ-230 | ШТ | 5
|  |  | 5/30 | Материалы для электротехнических установок
|  |  | 5/30-30 | Электросиловые и электроосветительные установки
|  |  | 5/30-30-4/СБЛК-XLG-150 | БЛОК ПИТАНИЯ ДЛЯ ЛИНЕЙНЫХ СВЕТОДИОДНЫХ СВЕТИЛЬНИКОВ 220/24В, 150ВТ, IP64, XLG-150-24F-A | ШТ | 1
|  |  | 5/30-30-4/СБЛК-XLG-200 | БЛОК ПИТАНИЯ ДЛЯ ЛИНЕЙНЫХ СВЕТОДИОДНЫХ СВЕТИЛЬНИКОВ 220/24В, 200ВТ, IP64, XLG-200-24F-A | ШТ | 1
|  |  | 5/30-30-4-3-2/ССВТ-DLLD-10 | СВЕТИЛЬНИК СВЕТОДИОДНЫЙ, 10ВТ, 24В, С ВОЗМОЖНОСТЬЮ КРЕПЛЕНИЯ СВЕТИЛЬНИКА НА 3 КРОНШТЕЙНАХ, ПО ТИПУ DLLD-010-10/100NW/-DU022-AMS | ШТ | 1
|  |  | 5/30-30-4-3-2/ССВТ-DLLD-27 | СВЕТИЛЬНИК СВЕТОДИОДНЫЙ, 27ВТ, 24В, С ВОЗМОЖНОСТЬЮ КРЕПЛЕНИЯ СВЕТИЛЬНИКА НА 3 КРОНШТЕЙНАХ, ПО ТИПУ DLLD-010-27/100NW/-DU022-AMS | ШТ | 1
|  |  | 5/30-30-4-3-2/ССВТ-DLLD-30 | СВЕТИЛЬНИК СВЕТОДИОДНЫЙ, 30ВТ, 24В, С ВОЗМОЖНОСТЬЮ КРЕПЛЕНИЯ СВЕТИЛЬНИКА НА 3 КРОНШТЕЙНАХ, ПО ТИПУ DLLD-010-30/100NW/-DU022-AMS | ШТ | 6
|  |  | 5/30-30-4-3-6/СКРШ-DLLD-12 | КРОНШТЕЙН ПОВОРОТНЫЙ, L=40ММ, МЕТАЛЛ ГОРЯЧЕГО ЦИНКОВАНИЯ DLLD-012 | ШТ | 23
|  |  | 5/30-30-4-12/1 | ДЕРЖАТЕЛЬ СВЕТИЛЬНИКА У25М У3 | 10 ШТ. | 0.816
|  |  | 5/30-40 | Материалы для электроизоляционных работ
|  |  | 5/30-40-2/21 | ЛЕНТА ЛИПКАЯ ИЗОЛЯЦИОННАЯ НА ПОЛИКАСИНОВОМ КОМПАУНДЕ МАРКИ ЛСЭПЛ, ШИРИНОЙ 20-30 ММ, ТОЛЩИНОЙ 0,14 - 0,19 ММ | КГ | 0.035
|  |  | 5/90 | Прочие материалы для монтажных и специальных строительных работ
|  |  | 5/90-10 | Дюбели для крепления электромонтажных изделий
|  |  | 5/90-10/2 | ДЮБЕЛЬ МОНТАЖНЫЙ У661 У3 | 10 ШТ. | 7.0693
|  |  | 5/90-10/4 | ДЮБЕЛЬ МОНТАЖНЫЙ У658 | 10 ШТ. | 12.9195
Прочие
|  |  | СЩИТ-1ЩОР-И | ЩИТ МОДУЛЬНЫЙ НАВЕСНОГО ИСПОЛНЕНИЯ С ДВЕРЦЕЙ И ЗАМКОМ, (ЗАКАЗАТЬ ПО СХЕМЕ, ЛИСТ 63), ПО ТИПУ ЯУО (1ЩО-Р) | КОМПЛ | 1
|  |  | СЭМ2-ПКУ15-21131-54 | ПОСТ УПРАВЛЕНИЯ ПО ТИПУ ПКУ15-21.131-54У3 | ШТ | 1
Ж3-40-12 | ОБОРУДОВАНИЕ СВЕТОТЕХНИЧЕСКОЕ | ШТ 2055
|  |  | 1-1 | ЗАТРАТЫ ТРУДА РАБОЧИХ | ЧЕЛ.Ч | 3728.4316
|  |  | 1-3 | ЗАТРАТЫ ТРУДА МАШИНИСТОВ | ЧЕЛ.-Ч | 7.2304
|  |  | М021143 | КРАНЫ НА АВТОМОБИЛЬНОМ ХОДУ ПРИ РАБОТЕ НА ДРУГИХ ВИДАХ СТРОИТЕЛЬСТВА, 16 Т | МАШ.Ч | 3.6152
|  |  | М030402 | ЛЕБЕДКИ ЭЛЕКТРИЧЕСКИЕ ТЯГОВЫМ УСИЛИЕМ ДО 12,26 (1,25) КН (Т) | МАШ.Ч | 16.695
|  |  | М134041 | ШУРУПОВЕРТ | МАШ.Ч | 136.046
|  |  | М331002 | СТАНКИ СВЕРЛИЛЬНЫЕ | МАШ.Ч | 1.4916
|  |  | М331451 | ПЕРФОРАТОРЫ ЭЛЕКТРИЧЕСКИЕ | МАШ.Ч | 254.3439
|  |  | М331620* | ЭЛЕКТРОПАЯЛЬНИК | МАШ.Ч | 114.646
|  |  | М400002 | АВТОМОБИЛЬ БОРТОВОЙ, ГРУЗОПОДЪЕМНОСТЬЮ ДО 8 Т | МАШ.Ч | 3.6152
|  |  | 1 | Материалы для строительных работ
|  |  | 1/10 | Материалы для строительных работ общего назначения
|  |  | 1/10-10 | Известь, цемент и другие вяжущие
|  |  | 1/10-10-10/6 | ПОРТЛАНДЦЕМЕНТ БЕЗДОБАВОЧНЫЙ ЦЕМ 0 42,5 Н (В УПАКОВКЕ) | Т | 0.022554
|  |  | 1/10-170 | Оснастка технологическая и инструментальная
|  |  | 1/10-170-10/15 | СВЕРЛА СПИРАЛЬНЫЕ С ЦИЛИНДРИЧЕСКИМ ХВОСТОВИКОМ, ДЛИННАЯ СЕРИЯ (ПО МЕТАЛЛУ), ДИАМЕТРОМ 4,3-5,3 ММ | ШТ. | 4.31
|  |  | 1/10-170-10/25 | СВЕРЛА СПИРАЛЬНЫЕ С ЦИЛИНДРИЧЕСКИМ ХВОСТОВИКОМ, ДЛИННАЯ СЕРИЯ (ПО МЕТАЛЛУ), ДИАМЕТРОМ 12,6-14 ММ | ШТ. | 3.927
|  |  | 1/10-170-10/115 | СВЕРЛА С SDS PLUS ХВОСТОВИКОМ (НАКОНЕЧНИК ИЗ ТВЕРДОСПЛАВНОЙ СТАЛИ) (ПО БЕТОНУ), ДИАМЕТРОМ 5-10 ММ, ДЛИНОЙ 210 (215) ММ | ШТ. | 3.1068
|  |  | 1/10-170-10/135 | СВЕРЛА С SDS PLUS ХВОСТОВИКОМ (НАКОНЕЧНИК ИЗ ТВЕРДОСПЛАВНОЙ СТАЛИ) (ПО БЕТОНУ), ДИАМЕТРОМ 8-10 ММ, ДЛИНОЙ 260 (265) ММ | ШТ. | 1.8784
|  |  | 1/10-170-10/165 | СВЕРЛА С SDS PLUS ХВОСТОВИКОМ (НАКОНЕЧНИК ИЗ ТВЕРДОСПЛАВНОЙ СТАЛИ) (ПО БЕТОНУ), ДИАМЕТРОМ 10-12 ММ, ДЛИНОЙ 110-165 ММ | ШТ. | 20.0184
|  |  | 1/10-230 | Материалы для отделочных работ
|  |  | 1/10-230-55-5/22 | ВЯЖУЩЕЕ ГИПСОВОЕ МАРКИ Г-4 НОРМАЛЬНОТВЕРДЕЮЩЕЕ (Б), СРЕДНЕГО ПОМОЛА (II) (ФАСОВАННОЕ) | Т | 0.002363
|  |  | 1/10-240 | Метизы и крепежные изделия
|  |  | 1/10-240-10-10/131 | БОЛТЫ СТРОИТЕЛЬНЫЕ | Т | 0.007198
|  |  | 1/10-240-20/1 | ГАЙКИ СТРОИТЕЛЬНЫЕ | Т | 0.002057
|  |  | 1/10-240-20/10 | ГАЙКИ ШЕСТИГРАННЫЕ ДИАМЕТРОМ РЕЗЬБЫ 6 ММ | Т | 0.001078
|  |  | 1/10-240-50-16/2 | ШАЙБЫ СТРОИТЕЛЬНЫЕ | КГ | 1.0284
|  |  | 1/10-240-50-16/7 | ШАЙБА ОЦИНКОВАННАЯ ДИАМЕТРОМ 5 ММ | Т | 0.000603
|  |  | 1/10-240-55-10/40 | ШУРУПЫ С ПОЛУКРУГЛОЙ ГОЛОВКОЙ 4 Х 40 ММ | Т | 0.00017
|  |  | 1/10-260 | Металлопрокат и металлоизделия (за исключением металлоизделий части 2)
|  |  | 1/10-260-30-31/5 | ПРОКАТ ГОРЯЧЕКАТАНЫЙ ПОЛОСОВОЙ ИЗ СТАЛИ УГЛЕРОДИСТОЙ ОБЫКНОВЕННОГО КАЧЕСТВА МАРКИ СТ3СП, СТ3ПС, ТОЛЩИНОЙ 10 - 80 ММ ПРИ ШИРИНЕ 100 - 200 ММ | Т | 0.10095
|  |  | 1/55 | Материалы специального назначения (кислотоупорные, огнеупорные и антикоррозионные)
|  |  | 1/55-50 | Материалы антикоррозионные и химически стойкие
|  |  | 1/55-50-10/285 | ЭМАЛЬ ЭПОКСИДНАЯ ЭП-140, ЗАЩИТНАЯ | Т | 0.0507
|  |  | 1/55-50-20/35 | ЛАК БИТУМНЫЙ БТ-577 | КГ | 0.891
|  |  | 5 | Материалы для монтажных и специальных строительных работ
|  |  | 5/10 | Кабели, провода, муфты кабельные
|  |  | 5/10-20 | Провода
|  |  | 5/10-20-60-2/19 | ПРОВОД СИЛОВОЙ МАРКИ ПВ3 С МЕДНОЙ ЖИЛОЙ, С ПОЛИВИНИЛХЛОРИДНОЙ ИЗОЛЯЦИЕЙ, ПОВЫШЕННОЙ ГИБКОСТИ, СЕЧЕНИЕМ 2,5 ММ2, НА НАПРЯЖЕНИЕ 0,45 КВ | 1000 М | 0.15085
|  |  | 5/20 | Изделия для прокладки кабельных сетей
|  |  | 5/20-20 | Пластиковые системы для прокладки кабеля
|  |  | 5/20-20-1/С514-3920-Э | КОРОБ ЭЛЕКТРОТЕХНИЧЕСКИЙ ИЗ ПВХ ПРЯМОЙ 16Х16 ММ | ШТ | 10
|  |  | 5/20-20-1/С514-3930-Э1 | КОРОБ ЭЛЕКТРОТЕХНИЧЕСКИЙ ИЗ ПВХ ПРЯМОЙ 25Х16 ММ | ШТ | 10
|  |  | 5/20-20-3-4/10 | ТРУБКА МАРКИ ТВ-40 ВНУТРЕННИМ ДИАМЕТРОМ 5 ММ | КГ | 25.026
|  |  | 5/20-40 | Другие электромонтажные материалы
|  |  | 5/20-40-2/1 | ПАТРУБОК ВВОДНОЙ У476 У3 | 10 ШТ. | 51.714
|  |  | 5/20-40-4/СКОР-КМ-212-Н | КОРОБКА МОНТАЖНАЯ ОТВЕТВИТЕЛЬНАЯ КМ-212 | ШТ | 150
|  |  | 5/20-40-4/СКОР-КМ-255-Н | КОРОБКА МОНТАЖНАЯ ОТВЕТВИТЕЛЬНАЯ ОТКРЫТОЙ УСТАНОВКИ, КМ-255 | ШТ | 15
|  |  | 5/20-40-4/5 | КОРОБКА МОНТАЖНАЯ ОТКРЫТОЙ УСТАНОВКИ ДЛЯ РАЗВОДКИ ПРОВОДОВ КМ-209 | ШТ. | 2000
|  |  | 5/20-40-4/11 | КОРОБКА МОНТАЖНАЯ (ПОДРОЗЕТНИК) | 100 ШТ. | 0.5722
|  |  | 5/20-40-4/17 | КОРОБКА МОНТАЖНАЯ К-201 | ШТ. | 750
|  |  | 5/30 | Материалы для электротехнических установок
|  |  | 5/30-30 | Электросиловые и электроосветительные установки
|  |  | 5/30-30-4-1-1/С551-15408-Э | ВЫКЛЮЧАТЕЛЬ С РЕГУЛЯТОРОМ ЯРКОСТИ (ДИММЕР), 40-400ВТ, IP20, ПО ТИПУ С1-400-057 | ШТ. | 1
|  |  | 5/30-30-4-1-1/С551-16300Э | ВЫКЛЮЧАТЕЛЬ БЕЗ ФИКСАЦИИ (КНОПКА), ОТКР.УСТНОВКИ, А1 10-742 | ШТ. | 2
|  |  | 5/30-30-4-1-1/С551-16900-Э | ВЫКЛЮЧАТЕЛЬ БЕЗ ФИКСАЦИИ (КНОПКА), ОТКР.УСТАНОВКИ, IP54, ПО ТИПУ А1 10-743 | ШТ. | 8
|  |  | 5/30-30-4-1-1/СВКЛ-6210-825-Н | ВЫКЛЮЧАТЕЛЬ ДЛЯ УПРАВЛЕНИЯ С ДВУХ МЕСТ, ДЛЯ СКРЫТОЙ УСТАНОВКИ, 10А, IP20, ПО ТИПУ С6/2 10-825 | ШТ | 129
|  |  | 5/30-30-4-1-1/СВКЛ-А16-222-Н | ВЫКЛЮЧАТЕЛЬ ОДНОКЛАВИШНЫЙ ДЛЯ ОТРЫТОЙ УСТАНОВКИ, ПО ТИПУ А1 6-222 | ШТ | 7
|  |  | 5/30-30-4-1-1/СВКЛ-А56-224-Н | ВЫКЛЮЧАТЕЛЬ ДВУХКЛАВИШНЫЙ ДЛЯ ОТКРЫТОЙ УСТАНОВКИ, ПО ТИПУ А5 6-224 | ШТ | 7
|  |  | 5/30-30-4-1-1/СВКЛ-А6210-872-Н | ВЫКЛЮЧАТЕЛЬ ДЛЯ УПРАВЛЕНИЯ С ДВУХ МЕСТ, ДЛЯ ОТКРЫТОЙ УСТАНОВКИ, ПО ТИПУ А6/2 10-872 | ШТ | 9
|  |  | 5/30-30-4-1-1/СВКЛ-С110-740 | ВЫКЛЮЧАТЕЛЬ БЕЗ ФИКСАЦИИ (КНОПКА), СКР.УСТАНОВКИ, С1 10-740 | ШТ | 2
|  |  | 5/30-30-4-1-1/СВКЛ-С110-801-Н | ВЫКЛЮЧАТЕЛЬ ОДНОКЛАВИШНЫЙ ДЛЯ СКРЫТОЙ УСТАНОВКИ, 10А, IP20, ПО ТИПУ С1 10-801 | ШТ | 465
|  |  | 5/30-30-4-1-1/СВКЛ-С110-803-Н | ВЫКЛЮЧАТЕЛЬ ДВУХКЛАВИШНЫЙ ДЛЯ СКРЫТОЙ ПРОВОДКИ, 10А, IP20, ПО ТИПУ С5 10-803 | ШТ | 75
|  |  | 5/30-30-4-1-1/5 | ВЫКЛЮЧАТЕЛЬ ОДНОКЛАВИШНЫЙ БРЫЗГОЗАЩИЩЕННЫЙ С110-817 | ШТ. | 121
|  |  | 5/30-30-4-1-1/26 | ВЫКЛЮЧАТЕЛЬ УСТАНОВОЧНЫЙ ОДНОКЛАВИШНЫЙ А16-131 | ШТ. | 20
|  |  | 5/30-30-4-1-1/31 | ВЫКЛЮЧАТЕЛЬ УСТАНОВОЧНЫЙ НА ДВА НАПРАВЛЕНИЯ ОДНОКЛАВИШНЫЙ А610-147 | ШТ. | 14
|  |  | 5/30-30-4-1-1/34 | ВЫКЛЮЧАТЕЛЬ ДВУХКЛАВИШНЫЙ СО СВЕТОВОЙ ИНДИКАЦИЕЙ А510-215 | ШТ. | 2
|  |  | 5/30-30-4-1-2-1/СРОЗ-РА16-297-Н | РОЗЕТКА ШТЕПСЕЛЬНАЯ ОДНОМЕСТНАЯ БРЫЗГОЗАЩИЩЕННАЯ, ОТКРЫТОЙ УСТАНОВКИ 250В, 16А, IP44, РА16-297 | ШТ | 12
|  |  | 5/30-30-4-1-2-1/15 | РОЗЕТКА ШТЕПСЕЛЬНАЯ РА16-255 | ШТ. | 7
|  |  | 5/30-30-4-3-1-1/С545-1993Э | СВЕТИЛЬНИК ПОТОЛОЧНЫЙ НА ОДНУ ЛАМПУ НАКАЛИВАНИЯ С РАССЕИВАТЕЛЕМ, НПО-1Х60 | ШТ. | 2
|  |  | 5/30-30-4-3-1-2-1/С547-21645Э | СВЕТИЛЬНИК НАСТЕННО-ПОТОЛОЧНЫЙ НА ОДНУ ЛЮМИНЕСЦЕНТНУЮ ЛАМПУ, ЛПО-1Х18 | ШТ. | 2
|  |  | 5/30-30-4-3-1-2-1/С547-21652-Э | СВЕТИЛЬНИК ПОТОЛОЧНЫЙ НА ЧЕТЫРЕ ЛЮМИНЕСЦЕНТНЫЕ ЛАМПЫ, ЛПО-4Х18 | ШТ. | 94
|  |  | 5/30-30-4-3-1-2-1/С547-21744Э | СВЕТИЛЬНИК СВЕТОДИОДНЫЙ ВСТРАИВАЕМЫЙ В ПОТОЛКИ ТИПА "АРМСТРОНГ", С РАССЕИВАТЕЛЕМ ИЗ СИЛИКАТНОГО СТЕКЛА, ДВО12-03-48-2.СМ | ШТ. | 2
|  |  | 5/30-30-4-3-1-2-1/С547-21744Э1 | СВЕТИЛЬНИК СВЕТОДИОДНЫЙ ВСТРАИВАЕМЫЙ В ПОТОЛКИ ТИПА "АРМСТРОНГ", С ОПАЛОВЫМ РАССЕИВАТЕЛЕМ, ДВО12-03-48-2.СМ | ШТ. | 39
|  |  | 5/30-30-4-3-1-2-1/С547-21744Э2 | СВЕТИЛЬНИК СВЕТОДИОДНЫЙ ВСТРАИВАЕМЫЙ В ПОТОЛКИ ТИПА "САУНДБОРД ЭКСТРАФАЙН", С ОПАЛОВЫМ РАССЕИВАТЕЛЕМ, ДВО12-03-48-2.СМ | ШТ. | 45
|  |  | 5/30-30-4-3-1-2-1/С547-21748Э | СВЕТИЛЬНИК СВЕТОДИОДНЫЙ ВСТРАИВАЕМЫЙ В ПОТОЛКИ ТИПА "АРМСТРОНГ", С РАССЕИВАТЕЛЕМ ИЗ СИЛИКАТНОГО СТЕКЛА, ДВО12-03-48-2.СМ С БАП | ШТ. | 2
|  |  | 5/30-30-4-3-1-2-1/С547-21748Э1 | СВЕТИЛЬНИК СВЕТОДИОДНЫЙ ВСТРАИВАЕМЫЙ В ПОТОЛКИ ТИПА "АРМСТРОНГ", С ОПАЛОВЫМ РАССЕИВАТЕЛЕМ, ДВО12-03-48-2.СМ С БАП | ШТ. | 1
|  |  | 5/30-30-4-3-1-2-1/С547-21748Э2 | СВЕТИЛЬНИК СВЕТОДИОДНЫЙ ВСТРАИВАЕМЫЙ В ПОТОЛКИ ТИПА "САУНДБОРД ЭКСТРАФАЙН", С ОПАЛОВЫМ РАССЕИВАТЕЛЕМ, ДВО12-03-48-2.СМ С БАП | ШТ. | 8
|  |  | 5/30-30-4-3-1-2-1/СЛБО12-236-18 | СИСТЕМА БОЛЬНИЧНАЯ ПРИКРОВАТНАЯ С ОПАЛОВЫМ РАССЕИВАТЕЛЕМ ДЛЯ ДВУХ ЛЮМИНЕСЦЕНТНЫХ ЛАМП (2Х36 Т8) И ОДНОЙ ЛЮМИНЕСЦЕНТНОЙ ЛАМПОЙ (1Х18 Т8), ЛБО12-2Х36+18 | ШТ | 53
|  |  | 5/30-30-4-3-1-2-3/С547-21706Э | СВЕТИЛЬНИК СВЕТОДИОДНЫЙ ВСТРАИВАЕМЫЙ В КАССЕТНЫЙ ПОТОЛОК, ДВО12-04-30 CLIP-IN | ШТ. | 250
|  |  | 5/30-30-4-3-1-2-3/С547-21706Э1 | СВЕТИЛЬНИК СВЕТОДИОДНЫЙ ВСТРАИВАЕМЫЙ В ПОТОЛКИ ТИПА "АРМСТРОНГ", ДВО12-04-30 С БАП | ШТ. | 12
|  |  | 5/30-30-4-3-2/С501-600-61Э | СВЕТИЛЬНИК СВЕТОДИОДНЫЙ НАСТЕННЫЙ, 1.5ВТ, ДБО12-902-1,5-20.О | ШТ. | 19
|  |  | 5/30-30-4-3-2/СДВО12-2-43-2 | СВЕТИЛЬНИК СВЕТОДИОДНЫЙ ВСТРАИВАЕМЫЙ В ПОТОЛКИ ТИПА "АРМСТРОНГ", ДВО12-02-43-2 | ШТ | 78
|  |  | 5/30-30-4-3-2/СДВО12-2-43-2ГК | СВЕТИЛЬНИК СВЕТОДИОДНЫЙ ВСТРАИВАЕМЫЙ В ПОТОЛОК ИЗ ГИПСОКАРТОНА, ДВО12-02-43-2.О ГК | ШТ | 33
|  |  | 5/30-30-4-3-2/СДВО12-2-43-CL | СВЕТИЛЬНИК СВЕТОДИОДНЫЙ ВСТРАИВАЕМЫЙ В КАССЕТНЫЙ ПОТОЛОК, ДВО12-02-43 CLIP-IN | ШТ | 106
|  |  | 5/30-30-4-3-2/СДВО12-4-30 | СВЕТИЛЬНИК СВЕТОДИОДНЫЙ ВСТРАИВАЕМЫЙ В ПОТОЛКИ ТИПА "АРМСТРОНГ", ДВО12-04-30 | ШТ | 292
|  |  | 5/30-30-4-3-2/СДПО12-2-43 | СВЕТИЛЬНИК СВЕТОДИОДНЫЙ ПОТОЛОЧНЫЙ, 43ВТ, ДПО12-02-43 | ШТ | 86
|  |  | 5/30-30-4-3-2/СДПО12-2-43Б | СВЕТИЛЬНИК СВЕТОДИОДНЫЙ ПОТОЛОЧНЫЙ, 43ВТ, ДПО12-02-43 С БАП | ШТ | 24
|  |  | 5/30-30-4-3-2/СДПО22-401-36 | СВЕТИЛЬНИК СВЕТОДИОДНЫЙ НАСТЕННО-ПОТОЛОЧНЫЙ, ДПО22-401-36 | ШТ | 189
|  |  | 5/30-30-4-3-2/СДПО22-401-36БАП | СВЕТИЛЬНИК СВЕТОДИОДНЫЙ НАСТЕННО-ПОТОЛОЧНЫЙ, ДПО22-401-36 С БАП | ШТ | 28
|  |  | 5/30-30-4-3-2/СДПО22-930-15 | СВЕТИЛЬНИК СВЕТОДИОДНЫЙ НАСТЕННО-ПОТОЛОЧНЫЙ, ДПО22-930-15 | ШТ | 6
|  |  | 5/30-30-4-3-2/СДПО22-930-15-ANV | СВЕТИЛЬНИК СВЕТОДИОДНЫЙ НАСТЕННО-ПОТОЛОЧНЫЙ, АНТИВАНДАЛЬНЫЙ, ДПО22-930-15 | ШТ | 10
|  |  | 5/30-30-4-3-2/СДПО22-930-15БАП | СВЕТИЛЬНИК СВЕТОДИОДНЫЙ НАСТЕННО-ПОТОЛОЧНЫЙ, ДПО22-930-15 С БАП | ШТ | 22
|  |  | 5/30-30-4-3-2/СДПО22-930-15Э | СВЕТИЛЬНИК СВЕТОДИОДНЫЙ НАСТЕННО-ПОТОЛОЧНЫЙ, ДПО22-930-15 | ШТ | 162
|  |  | 5/30-30-4-3-2/СДПП12-504-30 | СВЕТИЛЬНИК СВЕТОДИОДНЫЙ НАСТЕННО-ПОТОЛОЧНЫЙ, ДПП12-504-30 | ШТ | 162
|  |  | 5/30-30-4-3-2/СДПП12-504-48 | СВЕТИЛЬНИК СВЕТОДИОДНЫЙ НАСТЕННО-ПОТОЛОЧНЫЙ, ПЫЛЕВЛАГОЗАЩИЩЕННЫЙ, ДПП12-504-48 | ШТ | 153
|  |  | 5/30-30-4-3-2/СДПП12-504-48БАП | СВЕТИЛЬНИК СВЕТОДИОДНЫЙ НАСТЕННО-ПОТОЛОЧНЫЙ, ПЫЛЕВЛАГОЗАЩИЩЕННЫЙ, ДПП12-504-48 С БАП | ШТ | 36
|  |  | 5/30-30-4-3-2/СДПП22-8-121 | СВЕТИЛЬНИК СВЕТОДИОДНЫЙ НАСТЕННО-ПОТОЛОЧНЫЙ, ПЫЛЕВЛАГОЗАЩИЩЕННЫЙ, ДПП 22-8-121.2 | ШТ | 61
|  |  | 5/30-30-4-3-2/СЛПО12-418-БАП1 | СВЕТИЛЬНИК ПОТОЛОЧНЫЙ НА ЧЕТЫРЕ ЛЮМИНЕСЦЕНТНЫЕ ЛАМПЫ, ЛПО-4Х18 С БАП | ШТ | 4
|  |  | 5/30-30-4-3-3/С547-21764Э | СВЕТИЛЬНИК СВЕТОДИОДНЫЙ ВСТРАИВАЕМЫЙ В КАССЕТНЫЙ ПОТОЛОК, ДВО12-02-43 CLIP-IN С БАП | ШТ. | 26
|  |  | 5/30-30-4-3-3/С547-21764Э1 | СВЕТИЛЬНИК СВЕТОДИОДНЫЙ ВСТРАИВАЕМЫЙ В ПОТОЛКИ ТИПА "АРМСТРОНГ", ДВО12-02-43-2 С БАП | ШТ. | 5
|  |  | 5/30-30-4-3-3/С547-21764Э2 | СВЕТИЛЬНИК СВЕТОДИОДНЫЙ ВСТРАИВАЕМЫЙ В ПОТОЛОК ИЗ ГИПСОКАРТОНА, ДВО12-02-43-2.О ГК С БАП | ШТ. | 8
|  |  | 5/30-30-4-3-3/С547-21766Э | СВЕТИЛЬНИК СВЕТОДИОДНЫЙ ВСТРАИВАЕМЫЙ В КАССЕТНЫЙ ПОТОЛОК, ДВО12-04-30 CLIP-IN С БАП | ШТ. | 31
|  |  | 5/30-30-4-4-1/8 | ЛАМПА НАКАЛИВАНИЯ Б220-230-60-1 | ШТ. | 2
|  |  | 5/30-30-4-4-2/СЛМП-18ВТ-G13-Н | ЛАМПА ЛЮМИНЕСЦЕНТНАЯ НИЗКОГО ДАВЛЕНИЯ 18ВТ, G13, 5400-6000К, L18W/954 | ШТ | 405
|  |  | 5/30-30-4-10/1 | ЯЩИК С ПОНИЖАЮЩИМ ТРАНСФОРМАТОРОМ ТИПА ЯТП-0,25 | ШТ. | 16
|  |  | 5/30-30-4-11/С551-26412-Э | ЗВОНОК ЭЛЕКТРИЧЕСКИЙ С СИГНАЛЬНОЙ ЛАМПОЙ, ПО ТИПУ ТРЕЛЬ | ШТ. | 10
|  |  | 5/30-30-4-11/СКН-ЗВ-895 | КНОПКА ЗВОНКОВАЯ С14-895 | ШТ | 10
|  |  | 5/30-30-4-12/2 | КРЮК У623 У4 | ШТ. | 517.14
|  |  | 5/30-40 | Материалы для электроизоляционных работ
|  |  | 5/30-40-2/21 | ЛЕНТА ЛИПКАЯ ИЗОЛЯЦИОННАЯ НА ПОЛИКАСИНОВОМ КОМПАУНДЕ МАРКИ ЛСЭПЛ, ШИРИНОЙ 20-30 ММ, ТОЛЩИНОЙ 0,14 - 0,19 ММ | КГ | 6.9966
|  |  | 5/50 | Прокатно-тянутые изделия из цветных металлов и цветные металлы
|  |  | 5/50-70 | Сплавы из цветных металлов
|  |  | 5/50-70-2/2 | ПРИПОЙ ОЛОВЯННО-СВИНЦОВЫЙ БЕССУРЬМЯНИСТЫЙ В ЧУШКАХ, МАРКИ ПОС61 | Т | 0.002155
|  |  | 5/50-70-3/7 | КАНИФОЛЬ СОСНОВАЯ ВЫСШЕГО СОРТА | КГ | 2.155
|  |  | 5/70 | Материалы и оборудование противопожарное и охранное
|  |  | 5/70-10 | Оборудование пожарно-охранной сигнализации
|  |  | 5/70-10-1-3/СДТК-ДДП-3 | ДАТЧИК ДВИЖЕНИЯ В КОМПЛЕКТЕ С ФОТОРЕЛЕ, ДДП-03 | ШТ | 83
|  |  | 5/90 | Прочие материалы для монтажных и специальных строительных работ
|  |  | 5/90-10 | Дюбели для крепления электромонтажных изделий
|  |  | 5/90-10/2 | ДЮБЕЛЬ МОНТАЖНЫЙ У661 У3 | 10 ШТ. | 453.696
|  |  | 5/90-10/3 | ДЮБЕЛЬ МОНТАЖНЫЙ У656 У3 | 10 ШТ. | 12.6214
|  |  | 5/90-10/4 | ДЮБЕЛЬ МОНТАЖНЫЙ У658 | 10 ШТ. | 19.864
Прочие
|  |  | СИМП-РЛ-16А | ИМПУЛЬСНОЕ РЕЛЕ С КАТУШКОЙ 230В, 16А, 2Н.О. Б/К | ШТ | 6
|  |  | СРЕЛ-АСТР-16 | РЕЛЕ ВРЕМЕНИ АСТРОНОМИЧЕСКОЕ. 16А, 230В, 1З+1Р Б/К | ШТ | 1
Ж3-40-11 | ЭЛЕКТРОСНАБЖЕНИЕ | М 37200
|  |  | 1-1 | ЗАТРАТЫ ТРУДА РАБОЧИХ | ЧЕЛ.Ч | 11390.8274
|  |  | 1-3 | ЗАТРАТЫ ТРУДА МАШИНИСТОВ | ЧЕЛ.-Ч | 109.4936
|  |  | М021143 | КРАНЫ НА АВТОМОБИЛЬНОМ ХОДУ ПРИ РАБОТЕ НА ДРУГИХ ВИДАХ СТРОИТЕЛЬСТВА, 16 Т | МАШ.Ч | 107.4803
|  |  | М030402 | ЛЕБЕДКИ ЭЛЕКТРИЧЕСКИЕ ТЯГОВЫМ УСИЛИЕМ ДО 12,26 (1,25) КН (Т) | МАШ.Ч | 57.3813
|  |  | М040502 | УСТАНОВКИ ДЛЯ СВАРКИ РУЧНОЙ ДУГОВОЙ (ПОСТОЯННОГО ТОКА) | МАШ.Ч | 2.951
|  |  | М134041 | ШУРУПОВЕРТ | МАШ.Ч | 723.6706
|  |  | М150402 | ГАЗОВАЯ ГОРЕЛКА | МАШ.Ч | 6.099
|  |  | М330301* | МАШИНЫ ШЛИФОВАЛЬНЫЕ ЭЛЕКТРИЧЕСКИЕ | МАШ.Ч | 6.7483
|  |  | М331451 | ПЕРФОРАТОРЫ ЭЛЕКТРИЧЕСКИЕ | МАШ.Ч | 1944.6536
|  |  | М331615* | ДРЕЛИ ЭЛЕКТРИЧЕСКИЕ | МАШ.Ч | 220.5176
|  |  | М400002 | АВТОМОБИЛЬ БОРТОВОЙ, ГРУЗОПОДЪЕМНОСТЬЮ ДО 8 Т | МАШ.Ч | 2.0133
|  |  | 1 | Материалы для строительных работ
|  |  | 1/10 | Материалы для строительных работ общего назначения
|  |  | 1/10-80 | Материалы неметаллорудные и асбестосодержащие изделия
|  |  | 1/10-80-30/50 | ТАЛЬК ТЕХНИЧЕСКИЙ МОЛОТЫЙ | Т | 0.010882
|  |  | 1/10-135 | Нефтепродукты, газы, химические материалы
|  |  | 1/10-135-20/75 | СМЕСЬ ПРОПАНА И БУТАНА ТЕХНИЧЕСКИХ | КГ | 7.6238
|  |  | 1/10-140 | Электроды, прутки винипластовые, проволока сварочные
|  |  | 1/10-140-40/100 | ЭЛЕКТРОДЫ ТИПА Э42А ДИАМЕТРОМ 4 ММ | Т | 0.00049
|  |  | 1/10-160 | Пленки, полотна, ткани разные
|  |  | 1/10-160-20/15 | ВЕТОШЬ | КГ | 0.45343
|  |  | 1/10-170 | Оснастка технологическая и инструментальная
|  |  | 1/10-170-10/135 | СВЕРЛА С SDS PLUS ХВОСТОВИКОМ (НАКОНЕЧНИК ИЗ ТВЕРДОСПЛАВНОЙ СТАЛИ) (ПО БЕТОНУ), ДИАМЕТРОМ 8-10 ММ, ДЛИНОЙ 260 (265) ММ | ШТ. | 171.105
|  |  | 1/10-170-10/165 | СВЕРЛА С SDS PLUS ХВОСТОВИКОМ (НАКОНЕЧНИК ИЗ ТВЕРДОСПЛАВНОЙ СТАЛИ) (ПО БЕТОНУ), ДИАМЕТРОМ 10-12 ММ, ДЛИНОЙ 110-165 ММ | ШТ. | 12.0347
|  |  | 1/10-180 | Материалы шлифовальные
|  |  | 1/10-180-20/57 | КРУГИ ШЛИФОВАЛЬНЫЕ ДЛЯ СПЕЦИАЛЬНЫХ МОНТАЖНЫХ РАБОТ 5П 180 Х 6 Х 22 | ШТ. | 1.6989
|  |  | 1/10-180-20/113 | ШКУРКА ШЛИФОВАЛЬНАЯ НА БУМАЖНОЙ ОСНОВЕ ВОДОСТОЙКАЯ | М2 | 3.9044
|  |  | 1/10-230 | Материалы для отделочных работ
|  |  | 1/10-230-35/105 | КЛЕЙ ВК-11 | КГ | 3.4653
|  |  | 1/10-230-40-20/136 | КРАСКА МАСЛЯНАЯ МА-15, СУРИК ЖЕЛЕЗНЫЙ | КГ | 0.14563
|  |  | 1/10-230-45-10/165 | ЭМАЛЬ ПЕНТАФТАЛЕВАЯ ПФ-115, СЕРАЯ | КГ | 0.66667
|  |  | 1/10-235 | Изделия герметизирующие, уплотняющие, изолирующие
|  |  | 1/10-235-20/681 | ИЗОЛЕНТА ПВХ (РАЗМЕРОМ 15 ММХ20 М) | М2 | 27.2059
|  |  | 1/10-235-20/786 | ЛЕНТА ФУМ МАРКА 3 | КГ | 0.029412
|  |  | 1/10-260 | Металлопрокат и металлоизделия (за исключением металлоизделий части 2)
|  |  | 1/10-260-210-1/82 | ПРОВОЛОКА СТАЛЬНАЯ НИЗКОУГЛЕРОДИСТАЯ ОБЩЕГО НАЗНАЧЕНИЯ ТЕРМИЧЕСКИ ОБРАБОТАННАЯ, ОЦИНКОВАННАЯ, ДИАМЕТРОМ 2 ММ | КГ | 38.445
|  |  | 1/55 | Материалы специального назначения (кислотоупорные, огнеупорные и антикоррозионные)
|  |  | 1/55-50 | Материалы антикоррозионные и химически стойкие
|  |  | 1/55-50-30/20 | ПАСТА КВАРЦЕВАЗЕЛИНОВАЯ | КГ | 0.90686
|  |  | 4 | Железобетонные и бетонные изделия и конструкции (в т.ч. типовые), керамические изделия, нерудные материалы, бетоны и растворы
|  |  | 4/1 | Конструкции и изделия бетонные и железобетонные, керамические изделия, нерудные материалы, товарные бетоны и растворы
|  |  | 4/1-4 | Бетоны, растворы, смеси асфальтобетонные
|  |  | 4/1-4-20-20-10-10/20 | РАСТВОРЫ КЛАДОЧНЫЕ ТЯЖЕЛЫЕ ЦЕМЕНТНЫЕ, МАРКИ 50 | М3 | 0.22871
|  |  | 5 | Материалы для монтажных и специальных строительных работ
|  |  | 5/10 | Кабели, провода, муфты кабельные
|  |  | 5/10-10 | Кабели
|  |  | 5/10-10-10-1/42 | КАБЕЛЬ СИЛОВОЙ МАРКИ ВВГ-П 2 Х 1,5-0,66 С МЕДНЫМИ ЖИЛАМИ, ИЗОЛЯЦИЯ И ОБОЛОЧКА ИЗ ПОЛИВИНИЛХЛОРИДНОГО ПЛАСТИКАТА, БЕЗ ЗАЩИТНОГО ПОКРОВА, С ДВУМЯ ЖИЛАМИ СЕЧЕНИЕМ 1,5 ММ2, НА НАПРЯЖЕНИЕ 0,66 КВ, В ПЛОСКОМ ИСПОЛНЕНИИ | 1000 М | 1.5
|  |  | 5/10-10-10-1/48 | КАБЕЛЬ СИЛОВОЙ МАРКИ ВВГ-П 3 Х 1,5-0,66 С МЕДНЫМИ ЖИЛАМИ, ИЗОЛЯЦИЯ И ОБОЛОЧКА ИЗ ПОЛИВИНИЛХЛОРИДНОГО ПЛАСТИКАТА, БЕЗ ЗАЩИТНОГО ПОКРОВА, С ТРЕМЯ ЖИЛАМИ СЕЧЕНИЕМ 1,5 ММ2, НА НАПРЯЖЕНИЕ 0,66 КВ, В ПЛОСКОМ ИСПОЛНЕНИИ | 1000 М | 0.25
|  |  | 5/10-10-10-1/54 | КАБЕЛЬ СИЛОВОЙ МАРКИ ВВГ-П 4 Х 1,5-0,66 С МЕДНЫМИ ЖИЛАМИ, ИЗОЛЯЦИЯ И ОБОЛОЧКА ИЗ ПОЛИВИНИЛХЛОРИДНОГО ПЛАСТИКАТА, БЕЗ ЗАЩИТНОГО ПОКРОВА, С ЧЕТЕРЬМЯ ЖИЛАМИ СЕЧЕНИЕМ 1,5 ММ2, НА НАПРЯЖЕНИЕ 0,66 КВ, В ПЛОСКОМ ИСПОЛНЕНИИ | 1000 М | 0.25
|  |  | 5/10-10-10-10-1/С501-44108-32Э | КАБЕЛЬ МАРКИ ВВГНГ(А)-LSLTX-0,66 СЕЧ. 4 Х 2,5 С МЕДНЫМИ ЖИЛАМИ, ИЗОЛЯЦИЯ И ОБОЛОЧКА ИЗ ПОЛИВИНИЛХЛОРИДНОГО ПЛАСТИКАТА, НЕ РАСПРОСТРАНЯЮЩИЙ ГОРЕНИЕ, С НИЗКИМ ДЫМО- И ГАЗОВЫДЕЛЕНИЕМ, БЕЗ ЗАЩИТНОГО ПОКРОВА, С ЧЕТЫРЬМЯ ЖИЛАМИ СЕЧЕНИЕМ 2,5 ММ2, НА НАПРЯЖЕНИЕ 0,66 КВ | 1000 М | 0.15
|  |  | 5/10-10-10-10-1/СН-ВВГНГА-LSLTX-215 | КАБЕЛЬ МАРКИ ВВГНГ(А)-LSLTX-0,66 СЕЧ. 2Х1,5ММ2 С МЕДНЫМИ ЖИЛАМИ КРУГЛОГО СЕЧЕНИЯ В ОБОЛОЧКЕ ИЗ ПВХ-ПЛАСТИКАТА ПОНИЖЕННОЙ ГОРЮЧЕСТИ С ПОНИЖЕННЫМ ДЫМО- И ГАЗОВЫДЕЛЕНИЕМ, С НИЗКИМИ ПОКАЗАТЕЛЯМИ ТОКСИЧНОСТИ ПРОДУКТОВ ГОРЕНИЯ | 1000 М | 1.45
|  |  | 5/10-10-10-10-1/СН-ВВГНГА-LSLTX-315 | КАБЕЛЬ МАРКИ ВВГНГ(А)-LSLTX-0,66 СЕЧ. 3Х1,5ММ2 С МЕДНЫМИ ЖИЛАМИ КРУГЛОГО СЕЧЕНИЯ В ОБОЛОЧКЕ ИЗ ПВХ-ПЛАСТИКАТА ПОНИЖЕННОЙ ГОРЮЧЕСТИ С ПОНИЖЕННЫМ ДЫМО- И ГАЗОВЫДЕЛЕНИЕМ, С НИЗКИМИ ПОКАЗАТЕЛЯМИ ТОКСИЧНОСТИ ПРОДУКТОВ ГОРЕНИЯ | 1000М | 23.35
|  |  | 5/10-10-10-10-1/СН-ВВГНГА-LSLTX-325 | КАБЕЛЬ МАРКИ ВВГНГ(А)-LSLTX-0,66 СЕЧ. 3Х2,5ММ2 С МЕДНЫМИ ЖИЛАМИ КРУГЛОГО СЕЧЕНИЯ В ОБОЛОЧКЕ ИЗ ПВХ-ПЛАСТИКАТА ПОНИЖЕННОЙ ГОРЮЧЕСТИ С ПОНИЖЕННЫМ ДЫМО- И ГАЗОВЫДЕЛЕНИЕМ, С НИЗКИМИ ПОКАЗАТЕЛЯМИ ТОКСИЧНОСТИ ПРОДУКТОВ ГОРЕНИЯ | 1000М | 0.5
|  |  | 5/10-10-10-10-1/СН-ВВГНГА-LSLTX-415 | КАБЕЛЬ МАРКИ ВВГНГ(А)-LSLTX-0,66 СЕЧ. 4Х1,5ММ2 С МЕДНЫМИ ЖИЛАМИ КРУГЛОГО СЕЧЕНИЯ В ОБОЛОЧКЕ ИЗ ПВХ-ПЛАСТИКАТА ПОНИЖЕННОЙ ГОРЮЧЕСТИ С ПОНИЖЕННЫМ ДЫМО- И ГАЗОВЫДЕЛЕНИЕМ, С НИЗКИМИ ПОКАЗАТЕЛЯМИ ТОКСИЧНОСТИ ПРОДУКТОВ ГОРЕНИЯ | 1000М | 9.25
|  |  | 5/10-10-10-10-1/СН-ВВГНГА-LSLTX-515 | КАБЕЛЬ МАРКИ ВВГНГ(А)-LSLTX-0,66 СЕЧ. 5Х1,5ММ2 С МЕДНЫМИ ЖИЛАМИ КРУГЛОГО СЕЧЕНИЯ В ОБОЛОЧКЕ ИЗ ПВХ-ПЛАСТИКАТА ПОНИЖЕННОЙ ГОРЮЧЕСТИ С ПОНИЖЕННЫМ ДЫМО- И ГАЗОВЫДЕЛЕНИЕМ, С НИЗКИМИ ПОКАЗАТЕЛЯМИ ТОКСИЧНОСТИ ПРОДУКТОВ ГОРЕНИЯ | 1000М | 0.35
|  |  | 5/10-20 | Провода
|  |  | 5/10-20-60-2/55 | ПРОВОД СИЛОВОЙ УСТАНОВОЧНЫЙ МАРКИ ПУВ 1 Х 4 С МЕДНОЙ ЖИЛОЙ, С ИЗОЛЯЦИЕЙ ИЗ ПОЛИВИНИЛХЛОРИДНОГО ПЛАСТИКАТА, СЕЧЕНИЕМ 4 ММ2, НА НАПРЯЖЕНИЕ 0,45 КВ | 1000 М | 0.15
|  |  | 5/10-30 | Муфты кабельные
|  |  | 5/10-30-60/1 | МУФТА ТРУБНАЯ ТР-2 У3 | ШТ. | 16.6667
|  |  | 5/20 | Изделия для прокладки кабельных сетей
|  |  | 5/20-10 | Металлические кабеленесущие системы
|  |  | 5/20-10-10/6 | ПРОФИЛЬ (Z-ПРОФИЛЬ) МОНТАЖНЫЙ, ТИПА К239 У2 | ШТ. | 5.4455
|  |  | 5/20-20 | Пластиковые системы для прокладки кабеля
|  |  | 5/20-20-3-2/2 | ТРУБА ГОФРИРОВАННАЯ ПВХ ЛЕГКОГО ТИПА С ЗОНДОМ, ДИАМЕТРОМ 20 ММ | М | 450
|  |  | 5/20-20-3-2/3 | ТРУБА ГОФРИРОВАННАЯ ПВХ ЛЕГКОГО ТИПА С ЗОНДОМ, ДИАМЕТРОМ 25 ММ | М | 200
|  |  | 5/20-30 | Материалы и изделия для монтажа кабелей и проводов
|  |  | 5/20-30-1-4/С552-1409-10Э | СОЕДИНИТЕЛЬНЫЙ ИЗОЛИРУЮЩИЙ ЗАЖИМ СИЗ | 100 ШТ. | 232.47
|  |  | 5/20-30-2/1 | ПЕРЕМЫЧКА ГИБКАЯ ПГС-35-560 У2,5 | ШТ. | 7.8431
|  |  | 5/20-30-3/С552-606-2Э | ЗАЖИМЫ (СКОБЫ, ПОЛОСКИ, ПРЯЖКИ) | 100 ШТ. | 564.32
|  |  | 5/20-30-3/2 | КНОПКА К227 УХЛ2 | 1000 ШТ. | 5.1765
|  |  | 5/20-30-3/5 | ГАЙКА УСТАНОВОЧНАЯ ЗАЗЕМЛЯЮЩАЯ К 482 | 100 ШТ. | 0.63726
|  |  | 5/20-30-3/20 | СКОБА К 142 У2 | 10 ШТ. | 68.376
|  |  | 5/20-30-3/28 | СКОБА К1157 У3 | 1000 ШТ. | 0.64356
|  |  | 5/20-30-3/40 | ПОЛОСКА К404 И ПРЯЖКА К407 ДЛЯ КРЕПЛЕНИЯ ПРОВОДОВ | 100 ШТ. | 3.0291
|  |  | 5/20-30-3/42 | ЛЕНТА ЛМ-5 УХЛ2 | 100 М | 10.3529
|  |  | 5/20-30-4/2 | ВТУЛКА В22 УХЛ2 | 100 ШТ. | 1.1584
|  |  | 5/20-30-4/3 | ВТУЛКА В28 УХЛ2 | 100 ШТ. | 37.995
|  |  | 5/20-30-5/2 | БИРКА МАРКИРОВОЧНАЯ У134 | 100 ШТ. | 19.0686
|  |  | 5/20-40 | Другие электромонтажные материалы
|  |  | 5/20-40-2/1 | ПАТРУБОК ВВОДНОЙ У476 У3 | 10 ШТ. | 11.5842
|  |  | 5/20-40-2/2 | ПАТРУБОК ВВОДНОЙ У477 У3 | 10 ШТ. | 22
|  |  | 5/20-40-3/1 | ЗАГЛУШКА У469 | 10 ШТ. | 17.3267
|  |  | 5/20-40-3/2 | ЗАГЛУШКА У468 УХЛ2 | 10 ШТ. | 1
|  |  | 5/90 | Прочие материалы для монтажных и специальных строительных работ
|  |  | 5/90-10 | Дюбели для крепления электромонтажных изделий
|  |  | 5/90-10/2 | ДЮБЕЛЬ МОНТАЖНЫЙ У661 У3 | 10 ШТ. | 131.2871
|  |  | 5/90-10/4 | ДЮБЕЛЬ МОНТАЖНЫЙ У658 | 10 ШТ. | 4098.5417
|  |  | 6 | Трубы и детали трубопроводов (за исключением труб стальных обсадных и бурильных части 1). Арматура для технологических трубопроводов
|  |  | 6/20 | Трубы и детали трубопроводов стальные
|  |  | 6/20-30 | Трубы стальные сварные водогазопроводные оцинкованные
|  |  | 6/20-30-10/С103-3800-Э | ТРУБА СТАЛЬНАЯ СВАРНАЯ ВОДОГАЗОПРОВОДНАЯ ОЦИНКОВАННАЯ ЛЕГКАЯ НОМИНАЛЬНЫМ ДИАМЕТРОМ 20 ММ, ТОЛЩИНОЙ СТЕНКИ 2 ММ | М | 100
|  |  | 6/40 | Трубы и детали трубопроводов полимерные
|  |  | 6/40-10 | Трубы из полиэтилена
|  |  | 6/40-10-10/С530-21900-Э | ТРУБА ЭГТ-ПЭ-20 ИЗ ПОЛИЭТИЛЕНА НИЗКОКОГО ДАВЛЕНИЯ С ЗОНДОМ, НАРУЖНЫЙ ДИАМЕТР 20ММ | 10 М | 50
|  |  | 6/40-10-10/С530-21901-Э2 | ТРУБА ЭГТ-ПЭ-25 ИЗ ПОЛИЭТИЛЕНА НИЗКОКОГО ДАВЛЕНИЯ С ЗОНДОМ, НАРУЖНЫЙ ДИАМЕТР 25ММ | 10 М | 60
Ж3-40-12 | ОСВЕЩЕНИЕ НА КРОВЛЕ | ШТ 13
|  |  | 1-1 | ЗАТРАТЫ ТРУДА РАБОЧИХ | ЧЕЛ.Ч | 20.4475
|  |  | 1-3 | ЗАТРАТЫ ТРУДА МАШИНИСТОВ | ЧЕЛ.-Ч | 0.25428
|  |  | М021143 | КРАНЫ НА АВТОМОБИЛЬНОМ ХОДУ ПРИ РАБОТЕ НА ДРУГИХ ВИДАХ СТРОИТЕЛЬСТВА, 16 Т | МАШ.Ч | 0.12862
|  |  | М030402 | ЛЕБЕДКИ ЭЛЕКТРИЧЕСКИЕ ТЯГОВЫМ УСИЛИЕМ ДО 12,26 (1,25) КН (Т) | МАШ.Ч | 0.066832
|  |  | М040502 | УСТАНОВКИ ДЛЯ СВАРКИ РУЧНОЙ ДУГОВОЙ (ПОСТОЯННОГО ТОКА) | МАШ.Ч | 0.32157
|  |  | М330301* | МАШИНЫ ШЛИФОВАЛЬНЫЕ ЭЛЕКТРИЧЕСКИЕ | МАШ.Ч | 0.19877
|  |  | М331451 | ПЕРФОРАТОРЫ ЭЛЕКТРИЧЕСКИЕ | МАШ.Ч | 3.7224
|  |  | М400002 | АВТОМОБИЛЬ БОРТОВОЙ, ГРУЗОПОДЪЕМНОСТЬЮ ДО 8 Т | МАШ.Ч | 0.12565
|  |  | 1 | Материалы для строительных работ
|  |  | 1/10 | Материалы для строительных работ общего назначения
|  |  | 1/10-140 | Электроды, прутки винипластовые, проволока сварочные
|  |  | 1/10-140-40/100 | ЭЛЕКТРОДЫ ТИПА Э42А ДИАМЕТРОМ 4 ММ | Т | 7.8e-05
|  |  | 1/10-170 | Оснастка технологическая и инструментальная
|  |  | 1/10-170-10/135 | СВЕРЛА С SDS PLUS ХВОСТОВИКОМ (НАКОНЕЧНИК ИЗ ТВЕРДОСПЛАВНОЙ СТАЛИ) (ПО БЕТОНУ), ДИАМЕТРОМ 8-10 ММ, ДЛИНОЙ 260 (265) ММ | ШТ. | 0.30902
|  |  | 1/10-170-10/165 | СВЕРЛА С SDS PLUS ХВОСТОВИКОМ (НАКОНЕЧНИК ИЗ ТВЕРДОСПЛАВНОЙ СТАЛИ) (ПО БЕТОНУ), ДИАМЕТРОМ 10-12 ММ, ДЛИНОЙ 110-165 ММ | ШТ. | 0.27772
|  |  | 1/10-180 | Материалы шлифовальные
|  |  | 1/10-180-20/57 | КРУГИ ШЛИФОВАЛЬНЫЕ ДЛЯ СПЕЦИАЛЬНЫХ МОНТАЖНЫХ РАБОТ 5П 180 Х 6 Х 22 | ШТ. | 0.059115
|  |  | 1/10-230 | Материалы для отделочных работ
|  |  | 1/10-230-35/105 | КЛЕЙ ВК-11 | КГ | 0.029703
|  |  | 1/10-240 | Метизы и крепежные изделия
|  |  | 1/10-240-10-10/131 | БОЛТЫ СТРОИТЕЛЬНЫЕ | Т | 8.6e-05
|  |  | 1/10-240-20/1 | ГАЙКИ СТРОИТЕЛЬНЫЕ | Т | 2.5e-05
|  |  | 1/10-240-50-16/2 | ШАЙБЫ СТРОИТЕЛЬНЫЕ | КГ | 0.012255
|  |  | 1/10-240-60/С101-999-1473Э | МЕТИЗЫ РАЗНЫЕ | КГ | 2
|  |  | 1/10-260 | Металлопрокат и металлоизделия (за исключением металлоизделий части 2)
|  |  | 1/10-260-210-1/82 | ПРОВОЛОКА СТАЛЬНАЯ НИЗКОУГЛЕРОДИСТАЯ ОБЩЕГО НАЗНАЧЕНИЯ ТЕРМИЧЕСКИ ОБРАБОТАННАЯ, ОЦИНКОВАННАЯ, ДИАМЕТРОМ 2 ММ | КГ | 0.31188
|  |  | 5 | Материалы для монтажных и специальных строительных работ
|  |  | 5/20 | Изделия для прокладки кабельных сетей
|  |  | 5/20-10 | Металлические кабеленесущие системы
|  |  | 5/20-10-10/С514-14400-Э | УГОЛОК МОНТАЖНЫЙ, L=2000ММ, ТИПА К225 УТ2 | ШТ. | 5
|  |  | 5/20-20 | Пластиковые системы для прокладки кабеля
|  |  | 5/20-20-3/СРУБ-ПМД-23-Н | ТРУБА ИЗ ПОЛИАМИДА ГОФРИРОВАННАЯ, СТОЙКАЯ К УФ-ИЗЛУЧЕНИЮ, С ЗОНДОМ, СЕРИЯ F2, ВНУТРЕННИЙ ДИАМЕТР 23ММ | М | 15
|  |  | 5/20-30 | Материалы и изделия для монтажа кабелей и проводов
|  |  | 5/20-30-3/20 | СКОБА К 142 У2 | 10 ШТ. | 1.4851
|  |  | 5/20-30-3/28 | СКОБА К1157 У3 | 1000 ШТ. | 0.014852
|  |  | 5/20-30-4/2 | ВТУЛКА В22 УХЛ2 | 100 ШТ. | 0.026733
|  |  | 5/20-40 | Другие электромонтажные материалы
|  |  | 5/20-40-2/1 | ПАТРУБОК ВВОДНОЙ У476 У3 | 10 ШТ. | 0.26733
|  |  | 5/20-40-3/1 | ЗАГЛУШКА У469 | 10 ШТ. | 0.14852
|  |  | 5/30 | Материалы для электротехнических установок
|  |  | 5/30-20 | Канализация электроэнергии и электрические сети
|  |  | 5/30-20-1-1-5/СДПП72-28-111 | СВЕТИЛЬНИК СВЕТОДИОДНЫЙ НАСТЕННО-ПОТОЛОЧНЫЙ, ПЫЛЕВЛАГОЗАЩИЩЕННЫЙ, В КОМПЛЕКТЕ С ПОВОРОТНЫМ КРОНШТЕЙНОМ, ПО ТИПУ ДПП 72-28-111.0 ОП. | ШТ | 13
|  |  | 5/30-30 | Электросиловые и электроосветительные установки
|  |  | 5/30-30-4-12/1 | ДЕРЖАТЕЛЬ СВЕТИЛЬНИКА У25М У3 | 10 ШТ. | 1.326
|  |  | 5/90 | Прочие материалы для монтажных и специальных строительных работ
|  |  | 5/90-10 | Дюбели для крепления электромонтажных изделий
|  |  | 5/90-10/2 | ДЮБЕЛЬ МОНТАЖНЫЙ У661 У3 | 10 ШТ. | 3.0297
|  |  | 5/90-10/4 | ДЮБЕЛЬ МОНТАЖНЫЙ У658 | 10 ШТ. | 6.6817
Ж3-40-90 | СТРОИТЕЛЬНО-МОНТАЖНЫЕ РАБОТЫ | ШТ 3310
|  |  | 1-1 | ЗАТРАТЫ ТРУДА РАБОЧИХ | ЧЕЛ.Ч | 1045.98
|  |  | 1-3 | ЗАТРАТЫ ТРУДА МАШИНИСТОВ | ЧЕЛ.-Ч | 250.04
|  |  | М050102 | КОМПРЕССОРЫ ПЕРЕДВИЖНЫЕ С ДВИГАТЕЛЕМ ВНУТРЕННЕГО СГОРАНИЯ ДАВЛЕНИЕМ ДО 686 КПА (7АТМ) 5 М3/МИН | МАШ.Ч | 250.04
|  |  | М330201* | МАШИНЫ СВЕРЛИЛЬНЫЕ ЭЛЕКТРИЧЕСКИЕ | МАШ.Ч | 130.76
|  |  | М330805 | МОЛОТКИ ПРИ РАБОТЕ ОТ ПЕРЕДВИЖНЫХ КОМПРЕССОРНЫХ СТАНЦИЙ ОТБОЙНЫЕ ПНЕВМАТИЧЕСКИЕ (БЕЗ УЧЕТА СТОИМОСТИ СЖАТОГО ВОЗДУХА) | МАШ.Ч | 250.04
|  |  | М331451 | ПЕРФОРАТОРЫ ЭЛЕКТРИЧЕСКИЕ | МАШ.Ч | 325.316
|  |  | М331604* | СТАНОК ПЕРЕДВИЖНОЙ ДЛЯ СВЕРЛЕНИЯ ОТВЕРСТИЙ В ЖЕЛЕЗОБЕТОНЕ ДИАМЕТРОМ 20-160 ММ | МАШ.Ч | 38.386
|  |  | 1 | Материалы для строительных работ
|  |  | 1/10 | Материалы для строительных работ общего назначения
|  |  | 1/10-170 | Оснастка технологическая и инструментальная
|  |  | 1/10-170-5/20 | СВЕРЛА АЛМАЗНЫЕ ПО БЕТОНУ (КОЛЬЦЕВЫЕ СВЕРЛА), ДИАМЕТРОМ 40 ММ | ШТ. | 4.472
|  |  | 1/10-170-10/С101-86726-20Э | СВЕРЛА ШНЕКОВЫЕ | ШТ. | 28.82
|  |  | 1/10-170-10/С101-86726-20Э1 | СПИРАЛЬНЫЕ ШНЕКИ (СВЕРЛА С ТВЕРДОСПЛАВНЫМИ НАКОНЕЧНИКАМИ) | ШТ. | 2.24
|  |  | 1/10-280 | Прочие материалы для строительных работ
|  |  | 1/10-280-20/40 | ВОДА | М3 | 0.549
СОСТАВИЛ | ______________________________ |  |  | Е.В.ЯСКУЛД
| (должность служащего) |  | (подпись) | (инициалы,фамилия)
ПРОВЕРИЛ | ______________________________ |  |  | Н.Н.НЕСТЕРОВА
| (должность служащего) |  | (подпись) | (инициалы,фамилия)

## 3211-12-3208-Q0
НАИМЕНОВАНИЕ ОБЪЕКТА |  | "РЕКОНСТРУКЦИЯ ГИНЕКОЛОГИЧЕСКОГО, ХИРУРГИЧЕСКОГО И ПСИХОНЕВРОЛОГИЧЕСКОГО КОРПУСОВ УЧРЕЖДЕНИЯ ЗДРАВООХРАНЕНИЯ "6-Я ГОРОДСКАЯ КЛИНИЧЕСКАЯ БОЛЬНИЦА" ПО УЛ. УРАЛЬСКОЙ, 5 В Г. МИНСКЕ ПОД РАЗМЕЩЕНИЕ ЛЕЧЕБНО-ДИАГНОСТИЧЕСКОГО КОРПУСА КЛИНИЧЕСКОГО ЦЕНТРА ТРАВМАТОЛОГИИ И ОРТОПЕДИИ". 2 ОЧЕРЕДЬ СТРОИТЕЛЬСТВА
КОД ОБЪЕКТА |  | 23.008.2
НАИМЕНОВАНИЕ ЗДАНИЯ, СООРУЖЕНИЯ |  | ЗДАНИЕ БЛОКА N5А
ШИФР ЗДАНИЯ, СООРУЖЕНИЯ |  | 23.008.2.5А
КОМПЛЕКТ ЧЕРТЕЖЕЙ |  | ЭО.СО; ЭО.ВР
ВЕДОМОСТЬ РЕСУРСОВ ДЛЯ ЛОКАЛЬНОЙ СМЕТЫ № 3208
(НОРМЫ 2022г.)
ЭЛЕКТРООСВЕЩЕНИЕ (ВЗАМЕН ЛС N 3208 НА СУММУ 1102,345 ТЫС. РУБ. ПО ЗАМЕЧАНИЯМ ЭКСПЕРТИЗЫ)
П/П | ОБОСНОВАНИЕ | НАИМЕНОВАНИЕ РЕСУРСОВ | ЕД.ИЗМ. | КОЛИЧЕСТВО
1 | 2 | 3 | 4 | 5
1 | 1-1 | ЗАТРАТЫ ТРУДА РАБОЧИХ | ЧЕЛ.Ч | 16344.2951
2 | 1-3 | ЗАТРАТЫ ТРУДА МАШИНИСТОВ | ЧЕЛ.-Ч | 368.0061
3 | М021143 | КРАНЫ НА АВТОМОБИЛЬНОМ ХОДУ ПРИ РАБОТЕ НА ДРУГИХ ВИДАХ СТРОИТЕЛЬСТВА, 16 Т | МАШ.Ч | 111.8565
4 | М030402 | ЛЕБЕДКИ ЭЛЕКТРИЧЕСКИЕ ТЯГОВЫМ УСИЛИЕМ ДО 12,26 (1,25) КН (Т) | МАШ.Ч | 74.7948
5 | М040502 | УСТАНОВКИ ДЛЯ СВАРКИ РУЧНОЙ ДУГОВОЙ (ПОСТОЯННОГО ТОКА) | МАШ.Ч | 3.4125
6 | М050102 | КОМПРЕССОРЫ ПЕРЕДВИЖНЫЕ С ДВИГАТЕЛЕМ ВНУТРЕННЕГО СГОРАНИЯ ДАВЛЕНИЕМ ДО 686 КПА (7АТМ) 5 М3/МИН | МАШ.Ч | 250.04
7 | М134041 | ШУРУПОВЕРТ | МАШ.Ч | 860.4754
8 | М150402 | ГАЗОВАЯ ГОРЕЛКА | МАШ.Ч | 6.099
9 | М330201* | МАШИНЫ СВЕРЛИЛЬНЫЕ ЭЛЕКТРИЧЕСКИЕ | МАШ.Ч | 130.76
10 | М330301* | МАШИНЫ ШЛИФОВАЛЬНЫЕ ЭЛЕКТРИЧЕСКИЕ | МАШ.Ч | 7.1403
11 | М330805 | МОЛОТКИ ПРИ РАБОТЕ ОТ ПЕРЕДВИЖНЫХ КОМПРЕССОРНЫХ СТАНЦИЙ ОТБОЙНЫЕ ПНЕВМАТИЧЕСКИЕ (БЕЗ УЧЕТА СТОИМОСТИ СЖАТОГО ВОЗДУХА) | МАШ.Ч | 250.04
12 | М331002 | СТАНКИ СВЕРЛИЛЬНЫЕ | МАШ.Ч | 1.4916
13 | М331451 | ПЕРФОРАТОРЫ ЭЛЕКТРИЧЕСКИЕ | МАШ.Ч | 2555.5824
14 | М331604* | СТАНОК ПЕРЕДВИЖНОЙ ДЛЯ СВЕРЛЕНИЯ ОТВЕРСТИЙ В ЖЕЛЕЗОБЕТОНЕ ДИАМЕТРОМ 20-160 ММ | МАШ.Ч | 38.386
15 | М331615* | ДРЕЛИ ЭЛЕКТРИЧЕСКИЕ | МАШ.Ч | 220.5176
16 | М331620* | ЭЛЕКТРОПАЯЛЬНИК | МАШ.Ч | 114.646
17 | М400002 | АВТОМОБИЛЬ БОРТОВОЙ, ГРУЗОПОДЪЕМНОСТЬЮ ДО 8 Т | МАШ.Ч | 6.1096
| 1 | Материалы для строительных работ
| 1/10 | Материалы для строительных работ общего назначения
| 1/10-10 | Известь, цемент и другие вяжущие
18 | 1/10-10-10/6 | ПОРТЛАНДЦЕМЕНТ БЕЗДОБАВОЧНЫЙ ЦЕМ 0 42,5 Н (В УПАКОВКЕ) | Т | 0.022554
| 1/10-80 | Материалы неметаллорудные и асбестосодержащие изделия
19 | 1/10-80-30/50 | ТАЛЬК ТЕХНИЧЕСКИЙ МОЛОТЫЙ | Т | 0.011088
| 1/10-135 | Нефтепродукты, газы, химические материалы
20 | 1/10-135-20/75 | СМЕСЬ ПРОПАНА И БУТАНА ТЕХНИЧЕСКИХ | КГ | 7.6238
| 1/10-140 | Электроды, прутки винипластовые, проволока сварочные
21 | 1/10-140-40/100 | ЭЛЕКТРОДЫ ТИПА Э42А ДИАМЕТРОМ 4 ММ | Т | 0.000629
| 1/10-160 | Пленки, полотна, ткани разные
22 | 1/10-160-20/15 | ВЕТОШЬ | КГ | 0.46201
| 1/10-170 | Оснастка технологическая и инструментальная
23 | 1/10-170-5/20 | СВЕРЛА АЛМАЗНЫЕ ПО БЕТОНУ (КОЛЬЦЕВЫЕ СВЕРЛА), ДИАМЕТРОМ 40 ММ | ШТ. | 4.472
24 | 1/10-170-10/С101-86726-20Э | СВЕРЛА ШНЕКОВЫЕ | ШТ. | 28.82
25 | 1/10-170-10/С101-86726-20Э1 | СПИРАЛЬНЫЕ ШНЕКИ (СВЕРЛА С ТВЕРДОСПЛАВНЫМИ НАКОНЕЧНИКАМИ) | ШТ. | 2.24
26 | 1/10-170-10/15 | СВЕРЛА СПИРАЛЬНЫЕ С ЦИЛИНДРИЧЕСКИМ ХВОСТОВИКОМ, ДЛИННАЯ СЕРИЯ (ПО МЕТАЛЛУ), ДИАМЕТРОМ 4,3-5,3 ММ | ШТ. | 4.31
27 | 1/10-170-10/25 | СВЕРЛА СПИРАЛЬНЫЕ С ЦИЛИНДРИЧЕСКИМ ХВОСТОВИКОМ, ДЛИННАЯ СЕРИЯ (ПО МЕТАЛЛУ), ДИАМЕТРОМ 12,6-14 ММ | ШТ. | 3.927
28 | 1/10-170-10/115 | СВЕРЛА С SDS PLUS ХВОСТОВИКОМ (НАКОНЕЧНИК ИЗ ТВЕРДОСПЛАВНОЙ СТАЛИ) (ПО БЕТОНУ), ДИАМЕТРОМ 5-10 ММ, ДЛИНОЙ 210 (215) ММ | ШТ. | 3.1068
29 | 1/10-170-10/135 | СВЕРЛА С SDS PLUS ХВОСТОВИКОМ (НАКОНЕЧНИК ИЗ ТВЕРДОСПЛАВНОЙ СТАЛИ) (ПО БЕТОНУ), ДИАМЕТРОМ 8-10 ММ, ДЛИНОЙ 260 (265) ММ | ШТ. | 175.0201
30 | 1/10-170-10/165 | СВЕРЛА С SDS PLUS ХВОСТОВИКОМ (НАКОНЕЧНИК ИЗ ТВЕРДОСПЛАВНОЙ СТАЛИ) (ПО БЕТОНУ), ДИАМЕТРОМ 10-12 ММ, ДЛИНОЙ 110-165 ММ | ШТ. | 32.9788
| 1/10-180 | Материалы шлифовальные
31 | 1/10-180-20/57 | КРУГИ ШЛИФОВАЛЬНЫЕ ДЛЯ СПЕЦИАЛЬНЫХ МОНТАЖНЫХ РАБОТ 5П 180 Х 6 Х 22 | ШТ. | 1.8673
32 | 1/10-180-20/113 | ШКУРКА ШЛИФОВАЛЬНАЯ НА БУМАЖНОЙ ОСНОВЕ ВОДОСТОЙКАЯ | М2 | 3.9189
| 1/10-230 | Материалы для отделочных работ
33 | 1/10-230-35/105 | КЛЕЙ ВК-11 | КГ | 3.5644
34 | 1/10-230-40-20/73 | КРАСКА МАСЛЯНАЯ МА-15, КОРИЧНЕВАЯ | Т | 0.0072
35 | 1/10-230-40-20/127 | КРАСКА МАСЛЯНАЯ МА-15, СУРИК ЖЕЛЕЗНЫЙ | Т | 1.5e-05
36 | 1/10-230-40-20/136 | КРАСКА МАСЛЯНАЯ МА-15, СУРИК ЖЕЛЕЗНЫЙ | КГ | 0.14563
37 | 1/10-230-45-5/186 | ЛАК НИТРОЦЕЛЛЮЛОЗНЫЙ МЕБЕЛЬНЫЙ НЦ-218 | КГ | 0.001
38 | 1/10-230-45-10/165 | ЭМАЛЬ ПЕНТАФТАЛЕВАЯ ПФ-115, СЕРАЯ | КГ | 0.71667
39 | 1/10-230-50-15/39 | РАСТВОРИТЕЛЬ ДЛЯ ЛАКОКРАСОЧНЫХ МАТЕРИАЛОВ МАРКИ 646 | КГ | 0.02
40 | 1/10-230-55-5/22 | ВЯЖУЩЕЕ ГИПСОВОЕ МАРКИ Г-4 НОРМАЛЬНОТВЕРДЕЮЩЕЕ (Б), СРЕДНЕГО ПОМОЛА (II) (ФАСОВАННОЕ) | Т | 0.002363
| 1/10-235 | Изделия герметизирующие, уплотняющие, изолирующие
41 | 1/10-235-20/681 | ИЗОЛЕНТА ПВХ (РАЗМЕРОМ 15 ММХ20 М) | М2 | 27.7206
42 | 1/10-235-20/786 | ЛЕНТА ФУМ МАРКА 3 | КГ | 0.029412
| 1/10-240 | Метизы и крепежные изделия
43 | 1/10-240-10-10/131 | БОЛТЫ СТРОИТЕЛЬНЫЕ | Т | 0.007319
44 | 1/10-240-20/1 | ГАЙКИ СТРОИТЕЛЬНЫЕ | Т | 0.002091
45 | 1/10-240-20/10 | ГАЙКИ ШЕСТИГРАННЫЕ ДИАМЕТРОМ РЕЗЬБЫ 6 ММ | Т | 0.001078
46 | 1/10-240-50-16/2 | ШАЙБЫ СТРОИТЕЛЬНЫЕ | КГ | 1.0456
47 | 1/10-240-50-16/7 | ШАЙБА ОЦИНКОВАННАЯ ДИАМЕТРОМ 5 ММ | Т | 0.000603
48 | 1/10-240-55-10/40 | ШУРУПЫ С ПОЛУКРУГЛОЙ ГОЛОВКОЙ 4 Х 40 ММ | Т | 0.00017
49 | 1/10-240-60/С101-999-1473Э | МЕТИЗЫ РАЗНЫЕ | КГ | 2
| 1/10-260 | Металлопрокат и металлоизделия (за исключением металлоизделий части 2)
50 | 1/10-260-30-31/5 | ПРОКАТ ГОРЯЧЕКАТАНЫЙ ПОЛОСОВОЙ ИЗ СТАЛИ УГЛЕРОДИСТОЙ ОБЫКНОВЕННОГО КАЧЕСТВА МАРКИ СТ3СП, СТ3ПС, ТОЛЩИНОЙ 10 - 80 ММ ПРИ ШИРИНЕ 100 - 200 ММ | Т | 0.10095
51 | 1/10-260-210-1/82 | ПРОВОЛОКА СТАЛЬНАЯ НИЗКОУГЛЕРОДИСТАЯ ОБЩЕГО НАЗНАЧЕНИЯ ТЕРМИЧЕСКИ ОБРАБОТАННАЯ, ОЦИНКОВАННАЯ, ДИАМЕТРОМ 2 ММ | КГ | 39.4846
| 1/10-280 | Прочие материалы для строительных работ
52 | 1/10-280-20/40 | ВОДА | М3 | 0.549
| 1/55 | Материалы специального назначения (кислотоупорные, огнеупорные и антикоррозионные)
| 1/55-50 | Материалы антикоррозионные и химически стойкие
53 | 1/55-50-10/285 | ЭМАЛЬ ЭПОКСИДНАЯ ЭП-140, ЗАЩИТНАЯ | Т | 0.0507
54 | 1/55-50-20/35 | ЛАК БИТУМНЫЙ БТ-577 | КГ | 0.891
55 | 1/55-50-30/20 | ПАСТА КВАРЦЕВАЗЕЛИНОВАЯ | КГ | 0.93002
| 4 | Железобетонные и бетонные изделия и конструкции (в т.ч. типовые), керамические изделия, нерудные материалы, бетоны и растворы
| 4/1 | Конструкции и изделия бетонные и железобетонные, керамические изделия, нерудные материалы, товарные бетоны и растворы
| 4/1-4 | Бетоны, растворы, смеси асфальтобетонные
56 | 4/1-4-20-20-10-10/20 | РАСТВОРЫ КЛАДОЧНЫЕ ТЯЖЕЛЫЕ ЦЕМЕНТНЫЕ, МАРКИ 50 | М3 | 0.22871
| 5 | Материалы для монтажных и специальных строительных работ
| 5/10 | Кабели, провода, муфты кабельные
| 5/10-10 | Кабели
57 | 5/10-10-10-1/42 | КАБЕЛЬ СИЛОВОЙ МАРКИ ВВГ-П 2 Х 1,5-0,66 С МЕДНЫМИ ЖИЛАМИ, ИЗОЛЯЦИЯ И ОБОЛОЧКА ИЗ ПОЛИВИНИЛХЛОРИДНОГО ПЛАСТИКАТА, БЕЗ ЗАЩИТНОГО ПОКРОВА, С ДВУМЯ ЖИЛАМИ СЕЧЕНИЕМ 1,5 ММ2, НА НАПРЯЖЕНИЕ 0,66 КВ, В ПЛОСКОМ ИСПОЛНЕНИИ | 1000 М | 1.5
58 | 5/10-10-10-1/48 | КАБЕЛЬ СИЛОВОЙ МАРКИ ВВГ-П 3 Х 1,5-0,66 С МЕДНЫМИ ЖИЛАМИ, ИЗОЛЯЦИЯ И ОБОЛОЧКА ИЗ ПОЛИВИНИЛХЛОРИДНОГО ПЛАСТИКАТА, БЕЗ ЗАЩИТНОГО ПОКРОВА, С ТРЕМЯ ЖИЛАМИ СЕЧЕНИЕМ 1,5 ММ2, НА НАПРЯЖЕНИЕ 0,66 КВ, В ПЛОСКОМ ИСПОЛНЕНИИ | 1000 М | 0.25
59 | 5/10-10-10-1/54 | КАБЕЛЬ СИЛОВОЙ МАРКИ ВВГ-П 4 Х 1,5-0,66 С МЕДНЫМИ ЖИЛАМИ, ИЗОЛЯЦИЯ И ОБОЛОЧКА ИЗ ПОЛИВИНИЛХЛОРИДНОГО ПЛАСТИКАТА, БЕЗ ЗАЩИТНОГО ПОКРОВА, С ЧЕТЕРЬМЯ ЖИЛАМИ СЕЧЕНИЕМ 1,5 ММ2, НА НАПРЯЖЕНИЕ 0,66 КВ, В ПЛОСКОМ ИСПОЛНЕНИИ | 1000 М | 0.25
60 | 5/10-10-10-10-1/С501-44108-32Э | КАБЕЛЬ МАРКИ ВВГНГ(А)-LSLTX-0,66 СЕЧ. 4 Х 2,5 С МЕДНЫМИ ЖИЛАМИ, ИЗОЛЯЦИЯ И ОБОЛОЧКА ИЗ ПОЛИВИНИЛХЛОРИДНОГО ПЛАСТИКАТА, НЕ РАСПРОСТРАНЯЮЩИЙ ГОРЕНИЕ, С НИЗКИМ ДЫМО- И ГАЗОВЫДЕЛЕНИЕМ, БЕЗ ЗАЩИТНОГО ПОКРОВА, С ЧЕТЫРЬМЯ ЖИЛАМИ СЕЧЕНИЕМ 2,5 ММ2, НА НАПРЯЖЕНИЕ 0,66 КВ | 1000 М | 0.15
61 | 5/10-10-10-10-1/СН-ВВГНГА-LSLTX-215 | КАБЕЛЬ МАРКИ ВВГНГ(А)-LSLTX-0,66 СЕЧ. 2Х1,5ММ2 С МЕДНЫМИ ЖИЛАМИ КРУГЛОГО СЕЧЕНИЯ В ОБОЛОЧКЕ ИЗ ПВХ-ПЛАСТИКАТА ПОНИЖЕННОЙ ГОРЮЧЕСТИ С ПОНИЖЕННЫМ ДЫМО- И ГАЗОВЫДЕЛЕНИЕМ, С НИЗКИМИ ПОКАЗАТЕЛЯМИ ТОКСИЧНОСТИ ПРОДУКТОВ ГОРЕНИЯ | 1000 М | 1.45
62 | 5/10-10-10-10-1/СН-ВВГНГА-LSLTX-315 | КАБЕЛЬ МАРКИ ВВГНГ(А)-LSLTX-0,66 СЕЧ. 3Х1,5ММ2 С МЕДНЫМИ ЖИЛАМИ КРУГЛОГО СЕЧЕНИЯ В ОБОЛОЧКЕ ИЗ ПВХ-ПЛАСТИКАТА ПОНИЖЕННОЙ ГОРЮЧЕСТИ С ПОНИЖЕННЫМ ДЫМО- И ГАЗОВЫДЕЛЕНИЕМ, С НИЗКИМИ ПОКАЗАТЕЛЯМИ ТОКСИЧНОСТИ ПРОДУКТОВ ГОРЕНИЯ | 1000М | 23.35
63 | 5/10-10-10-10-1/СН-ВВГНГА-LSLTX-325 | КАБЕЛЬ МАРКИ ВВГНГ(А)-LSLTX-0,66 СЕЧ. 3Х2,5ММ2 С МЕДНЫМИ ЖИЛАМИ КРУГЛОГО СЕЧЕНИЯ В ОБОЛОЧКЕ ИЗ ПВХ-ПЛАСТИКАТА ПОНИЖЕННОЙ ГОРЮЧЕСТИ С ПОНИЖЕННЫМ ДЫМО- И ГАЗОВЫДЕЛЕНИЕМ, С НИЗКИМИ ПОКАЗАТЕЛЯМИ ТОКСИЧНОСТИ ПРОДУКТОВ ГОРЕНИЯ | 1000М | 0.58
64 | 5/10-10-10-10-1/СН-ВВГНГА-LSLTX-415 | КАБЕЛЬ МАРКИ ВВГНГ(А)-LSLTX-0,66 СЕЧ. 4Х1,5ММ2 С МЕДНЫМИ ЖИЛАМИ КРУГЛОГО СЕЧЕНИЯ В ОБОЛОЧКЕ ИЗ ПВХ-ПЛАСТИКАТА ПОНИЖЕННОЙ ГОРЮЧЕСТИ С ПОНИЖЕННЫМ ДЫМО- И ГАЗОВЫДЕЛЕНИЕМ, С НИЗКИМИ ПОКАЗАТЕЛЯМИ ТОКСИЧНОСТИ ПРОДУКТОВ ГОРЕНИЯ | 1000М | 9.25
65 | 5/10-10-10-10-1/СН-ВВГНГА-LSLTX-515 | КАБЕЛЬ МАРКИ ВВГНГ(А)-LSLTX-0,66 СЕЧ. 5Х1,5ММ2 С МЕДНЫМИ ЖИЛАМИ КРУГЛОГО СЕЧЕНИЯ В ОБОЛОЧКЕ ИЗ ПВХ-ПЛАСТИКАТА ПОНИЖЕННОЙ ГОРЮЧЕСТИ С ПОНИЖЕННЫМ ДЫМО- И ГАЗОВЫДЕЛЕНИЕМ, С НИЗКИМИ ПОКАЗАТЕЛЯМИ ТОКСИЧНОСТИ ПРОДУКТОВ ГОРЕНИЯ | 1000М | 0.35
66 | 5/10-10-60-2-5-1-1/С503-4531-Э2 | КАБЕЛЬ МАРКИ КВВГНГ(А)-LSLTX-0,66 СЕЧ. 5Х1,5 ММ2 КОНТРОЛЬНЫЙ, С МЕДНОЙ ЖИЛОЙ. ИЗОЛЯЦИЕЙ ИЗ ПВХ, ОБОЛОЧКОЙ ИЗ ПВХ-ПЛАСТИКАТА ПОНИЖЕННОЙ ГОРЮЧЕСТИ С ПОНИЖЕННЫМ ДЫМО- И ГАЗОВЫДЕЛЕНИЕМ, С НИЗКИМИ ПОКАЗАТЕЛЯМИ ТОКСИЧНОСТИ ПРОДУКТОВ ГОРЕНИЯ | 1000 М | 0.015
| 5/10-20 | Провода
67 | 5/10-20-60-2/19 | ПРОВОД СИЛОВОЙ МАРКИ ПВ3 С МЕДНОЙ ЖИЛОЙ, С ПОЛИВИНИЛХЛОРИДНОЙ ИЗОЛЯЦИЕЙ, ПОВЫШЕННОЙ ГИБКОСТИ, СЕЧЕНИЕМ 2,5 ММ2, НА НАПРЯЖЕНИЕ 0,45 КВ | 1000 М | 0.15085
68 | 5/10-20-60-2/55 | ПРОВОД СИЛОВОЙ УСТАНОВОЧНЫЙ МАРКИ ПУВ 1 Х 4 С МЕДНОЙ ЖИЛОЙ, С ИЗОЛЯЦИЕЙ ИЗ ПОЛИВИНИЛХЛОРИДНОГО ПЛАСТИКАТА, СЕЧЕНИЕМ 4 ММ2, НА НАПРЯЖЕНИЕ 0,45 КВ | 1000 М | 0.15
| 5/10-30 | Муфты кабельные
69 | 5/10-30-60/1 | МУФТА ТРУБНАЯ ТР-2 У3 | ШТ. | 16.6667
| 5/20 | Изделия для прокладки кабельных сетей
| 5/20-10 | Металлические кабеленесущие системы
70 | 5/20-10-10/С514-14400-Э | УГОЛОК МОНТАЖНЫЙ, L=2000ММ, ТИПА К225 УТ2 | ШТ. | 5
71 | 5/20-10-10/6 | ПРОФИЛЬ (Z-ПРОФИЛЬ) МОНТАЖНЫЙ, ТИПА К239 У2 | ШТ. | 5.4455
| 5/20-20 | Пластиковые системы для прокладки кабеля
72 | 5/20-20-1/С514-3920-Э | КОРОБ ЭЛЕКТРОТЕХНИЧЕСКИЙ ИЗ ПВХ ПРЯМОЙ 16Х16 ММ | ШТ | 10
73 | 5/20-20-1/С514-3930-Э1 | КОРОБ ЭЛЕКТРОТЕХНИЧЕСКИЙ ИЗ ПВХ ПРЯМОЙ 25Х16 ММ | ШТ | 10
74 | 5/20-20-3/СРУБ-ПМД-23-Н | ТРУБА ИЗ ПОЛИАМИДА ГОФРИРОВАННАЯ, СТОЙКАЯ К УФ-ИЗЛУЧЕНИЮ, С ЗОНДОМ, СЕРИЯ F2, ВНУТРЕННИЙ ДИАМЕТР 23ММ | М | 20
75 | 5/20-20-3-2/2 | ТРУБА ГОФРИРОВАННАЯ ПВХ ЛЕГКОГО ТИПА С ЗОНДОМ, ДИАМЕТРОМ 20 ММ | М | 480
76 | 5/20-20-3-2/3 | ТРУБА ГОФРИРОВАННАЯ ПВХ ЛЕГКОГО ТИПА С ЗОНДОМ, ДИАМЕТРОМ 25 ММ | М | 200
77 | 5/20-20-3-4/10 | ТРУБКА МАРКИ ТВ-40 ВНУТРЕННИМ ДИАМЕТРОМ 5 ММ | КГ | 29.51
| 5/20-30 | Материалы и изделия для монтажа кабелей и проводов
78 | 5/20-30-1-4/С552-1409-10Э | СОЕДИНИТЕЛЬНЫЙ ИЗОЛИРУЮЩИЙ ЗАЖИМ СИЗ | 100 ШТ. | 233.07
79 | 5/20-30-1-4/2 | ОТВЕТВИТЕЛЬНЫЙ СЖИМ У 859 М У3 | 100 ШТ. | 1.44
80 | 5/20-30-2/1 | ПЕРЕМЫЧКА ГИБКАЯ ПГС-35-560 У2,5 | ШТ. | 116.8631
81 | 5/20-30-3/С552-606-2Э | ЗАЖИМЫ (СКОБЫ, ПОЛОСКИ, ПРЯЖКИ) | 100 ШТ. | 565.11
82 | 5/20-30-3/2 | КНОПКА К227 УХЛ2 | 1000 ШТ. | 5.1853
83 | 5/20-30-3/5 | ГАЙКА УСТАНОВОЧНАЯ ЗАЗЕМЛЯЮЩАЯ К 482 | 100 ШТ. | 0.63726
84 | 5/20-30-3/20 | СКОБА К 142 У2 | 10 ШТ. | 73.3265
85 | 5/20-30-3/28 | СКОБА К1157 У3 | 1000 ШТ. | 0.69307
86 | 5/20-30-3/40 | ПОЛОСКА К404 И ПРЯЖКА К407 ДЛЯ КРЕПЛЕНИЯ ПРОВОДОВ | 100 ШТ. | 3.0597
87 | 5/20-30-3/42 | ЛЕНТА ЛМ-5 УХЛ2 | 100 М | 10.3706
88 | 5/20-30-4/2 | ВТУЛКА В22 УХЛ2 | 100 ШТ. | 1.2475
89 | 5/20-30-4/3 | ВТУЛКА В28 УХЛ2 | 100 ШТ. | 38.0538
90 | 5/20-30-5/1 | БИРКА-ОКОНЦЕВАТЕЛЬ У136 У3/5 | 100 ШТ. | 0.061
91 | 5/20-30-5/2 | БИРКА МАРКИРОВОЧНАЯ У134 | 100 ШТ. | 19.8624
| 5/20-40 | Другие электромонтажные материалы
92 | 5/20-40-2/1 | ПАТРУБОК ВВОДНОЙ У476 У3 | 10 ШТ. | 64.1892
93 | 5/20-40-2/2 | ПАТРУБОК ВВОДНОЙ У477 У3 | 10 ШТ. | 22
94 | 5/20-40-3/1 | ЗАГЛУШКА У469 | 10 ШТ. | 17.8218
95 | 5/20-40-3/2 | ЗАГЛУШКА У468 УХЛ2 | 10 ШТ. | 1
96 | 5/20-40-4/СКОР-КМ-212-Н | КОРОБКА МОНТАЖНАЯ ОТВЕТВИТЕЛЬНАЯ КМ-212 | ШТ | 150
97 | 5/20-40-4/СКОР-КМ-230-Н | КОРОБКА МОНТАЖНАЯ ОТВЕТВИТЕЛЬНАЯ ОТКРЫТОЙ УСТАНОВКИ, КМ-230 | ШТ | 5
98 | 5/20-40-4/СКОР-КМ-255-Н | КОРОБКА МОНТАЖНАЯ ОТВЕТВИТЕЛЬНАЯ ОТКРЫТОЙ УСТАНОВКИ, КМ-255 | ШТ | 15
99 | 5/20-40-4/5 | КОРОБКА МОНТАЖНАЯ ОТКРЫТОЙ УСТАНОВКИ ДЛЯ РАЗВОДКИ ПРОВОДОВ КМ-209 | ШТ. | 2000
100 | 5/20-40-4/11 | КОРОБКА МОНТАЖНАЯ (ПОДРОЗЕТНИК) | 100 ШТ. | 0.5722
101 | 5/20-40-4/17 | КОРОБКА МОНТАЖНАЯ К-201 | ШТ. | 750
| 5/30 | Материалы для электротехнических установок
| 5/30-20 | Канализация электроэнергии и электрические сети
102 | 5/30-20-1-1-5/СДПП72-28-111 | СВЕТИЛЬНИК СВЕТОДИОДНЫЙ НАСТЕННО-ПОТОЛОЧНЫЙ, ПЫЛЕВЛАГОЗАЩИЩЕННЫЙ, В КОМПЛЕКТЕ С ПОВОРОТНЫМ КРОНШТЕЙНОМ, ПО ТИПУ ДПП 72-28-111.0 ОП. | ШТ | 13
| 5/30-30 | Электросиловые и электроосветительные установки
103 | 5/30-30-4/СБЛК-XLG-150 | БЛОК ПИТАНИЯ ДЛЯ ЛИНЕЙНЫХ СВЕТОДИОДНЫХ СВЕТИЛЬНИКОВ 220/24В, 150ВТ, IP64, XLG-150-24F-A | ШТ | 1
104 | 5/30-30-4/СБЛК-XLG-200 | БЛОК ПИТАНИЯ ДЛЯ ЛИНЕЙНЫХ СВЕТОДИОДНЫХ СВЕТИЛЬНИКОВ 220/24В, 200ВТ, IP64, XLG-200-24F-A | ШТ | 1
105 | 5/30-30-4-1-1/С551-15408-Э | ВЫКЛЮЧАТЕЛЬ С РЕГУЛЯТОРОМ ЯРКОСТИ (ДИММЕР), 40-400ВТ, IP20, ПО ТИПУ С1-400-057 | ШТ. | 1
106 | 5/30-30-4-1-1/С551-16300Э | ВЫКЛЮЧАТЕЛЬ БЕЗ ФИКСАЦИИ (КНОПКА), ОТКР.УСТНОВКИ, А1 10-742 | ШТ. | 2
107 | 5/30-30-4-1-1/С551-16900-Э | ВЫКЛЮЧАТЕЛЬ БЕЗ ФИКСАЦИИ (КНОПКА), ОТКР.УСТАНОВКИ, IP54, ПО ТИПУ А1 10-743 | ШТ. | 8
108 | 5/30-30-4-1-1/СВКЛ-6210-825-Н | ВЫКЛЮЧАТЕЛЬ ДЛЯ УПРАВЛЕНИЯ С ДВУХ МЕСТ, ДЛЯ СКРЫТОЙ УСТАНОВКИ, 10А, IP20, ПО ТИПУ С6/2 10-825 | ШТ | 129
109 | 5/30-30-4-1-1/СВКЛ-А16-222-Н | ВЫКЛЮЧАТЕЛЬ ОДНОКЛАВИШНЫЙ ДЛЯ ОТРЫТОЙ УСТАНОВКИ, ПО ТИПУ А1 6-222 | ШТ | 7
110 | 5/30-30-4-1-1/СВКЛ-А56-224-Н | ВЫКЛЮЧАТЕЛЬ ДВУХКЛАВИШНЫЙ ДЛЯ ОТКРЫТОЙ УСТАНОВКИ, ПО ТИПУ А5 6-224 | ШТ | 7
111 | 5/30-30-4-1-1/СВКЛ-А6210-872-Н | ВЫКЛЮЧАТЕЛЬ ДЛЯ УПРАВЛЕНИЯ С ДВУХ МЕСТ, ДЛЯ ОТКРЫТОЙ УСТАНОВКИ, ПО ТИПУ А6/2 10-872 | ШТ | 9
112 | 5/30-30-4-1-1/СВКЛ-С110-740 | ВЫКЛЮЧАТЕЛЬ БЕЗ ФИКСАЦИИ (КНОПКА), СКР.УСТАНОВКИ, С1 10-740 | ШТ | 2
113 | 5/30-30-4-1-1/СВКЛ-С110-801-Н | ВЫКЛЮЧАТЕЛЬ ОДНОКЛАВИШНЫЙ ДЛЯ СКРЫТОЙ УСТАНОВКИ, 10А, IP20, ПО ТИПУ С1 10-801 | ШТ | 465
114 | 5/30-30-4-1-1/СВКЛ-С110-803-Н | ВЫКЛЮЧАТЕЛЬ ДВУХКЛАВИШНЫЙ ДЛЯ СКРЫТОЙ ПРОВОДКИ, 10А, IP20, ПО ТИПУ С5 10-803 | ШТ | 75
115 | 5/30-30-4-1-1/5 | ВЫКЛЮЧАТЕЛЬ ОДНОКЛАВИШНЫЙ БРЫЗГОЗАЩИЩЕННЫЙ С110-817 | ШТ. | 121
116 | 5/30-30-4-1-1/26 | ВЫКЛЮЧАТЕЛЬ УСТАНОВОЧНЫЙ ОДНОКЛАВИШНЫЙ А16-131 | ШТ. | 20
117 | 5/30-30-4-1-1/31 | ВЫКЛЮЧАТЕЛЬ УСТАНОВОЧНЫЙ НА ДВА НАПРАВЛЕНИЯ ОДНОКЛАВИШНЫЙ А610-147 | ШТ. | 14
118 | 5/30-30-4-1-1/34 | ВЫКЛЮЧАТЕЛЬ ДВУХКЛАВИШНЫЙ СО СВЕТОВОЙ ИНДИКАЦИЕЙ А510-215 | ШТ. | 2
119 | 5/30-30-4-1-2-1/СРОЗ-РА16-297-Н | РОЗЕТКА ШТЕПСЕЛЬНАЯ ОДНОМЕСТНАЯ БРЫЗГОЗАЩИЩЕННАЯ, ОТКРЫТОЙ УСТАНОВКИ 250В, 16А, IP44, РА16-297 | ШТ | 12
120 | 5/30-30-4-1-2-1/15 | РОЗЕТКА ШТЕПСЕЛЬНАЯ РА16-255 | ШТ. | 7
121 | 5/30-30-4-3-1-1/С545-1993Э | СВЕТИЛЬНИК ПОТОЛОЧНЫЙ НА ОДНУ ЛАМПУ НАКАЛИВАНИЯ С РАССЕИВАТЕЛЕМ, НПО-1Х60 | ШТ. | 2
122 | 5/30-30-4-3-1-2-1/С547-21645Э | СВЕТИЛЬНИК НАСТЕННО-ПОТОЛОЧНЫЙ НА ОДНУ ЛЮМИНЕСЦЕНТНУЮ ЛАМПУ, ЛПО-1Х18 | ШТ. | 2
123 | 5/30-30-4-3-1-2-1/С547-21652-Э | СВЕТИЛЬНИК ПОТОЛОЧНЫЙ НА ЧЕТЫРЕ ЛЮМИНЕСЦЕНТНЫЕ ЛАМПЫ, ЛПО-4Х18 | ШТ. | 94
124 | 5/30-30-4-3-1-2-1/С547-21744Э | СВЕТИЛЬНИК СВЕТОДИОДНЫЙ ВСТРАИВАЕМЫЙ В ПОТОЛКИ ТИПА "АРМСТРОНГ", С РАССЕИВАТЕЛЕМ ИЗ СИЛИКАТНОГО СТЕКЛА, ДВО12-03-48-2.СМ | ШТ. | 2
125 | 5/30-30-4-3-1-2-1/С547-21744Э1 | СВЕТИЛЬНИК СВЕТОДИОДНЫЙ ВСТРАИВАЕМЫЙ В ПОТОЛКИ ТИПА "АРМСТРОНГ", С ОПАЛОВЫМ РАССЕИВАТЕЛЕМ, ДВО12-03-48-2.СМ | ШТ. | 39
126 | 5/30-30-4-3-1-2-1/С547-21744Э2 | СВЕТИЛЬНИК СВЕТОДИОДНЫЙ ВСТРАИВАЕМЫЙ В ПОТОЛКИ ТИПА "САУНДБОРД ЭКСТРАФАЙН", С ОПАЛОВЫМ РАССЕИВАТЕЛЕМ, ДВО12-03-48-2.СМ | ШТ. | 45
127 | 5/30-30-4-3-1-2-1/С547-21748Э | СВЕТИЛЬНИК СВЕТОДИОДНЫЙ ВСТРАИВАЕМЫЙ В ПОТОЛКИ ТИПА "АРМСТРОНГ", С РАССЕИВАТЕЛЕМ ИЗ СИЛИКАТНОГО СТЕКЛА, ДВО12-03-48-2.СМ С БАП | ШТ. | 2
128 | 5/30-30-4-3-1-2-1/С547-21748Э1 | СВЕТИЛЬНИК СВЕТОДИОДНЫЙ ВСТРАИВАЕМЫЙ В ПОТОЛКИ ТИПА "АРМСТРОНГ", С ОПАЛОВЫМ РАССЕИВАТЕЛЕМ, ДВО12-03-48-2.СМ С БАП | ШТ. | 1
129 | 5/30-30-4-3-1-2-1/С547-21748Э2 | СВЕТИЛЬНИК СВЕТОДИОДНЫЙ ВСТРАИВАЕМЫЙ В ПОТОЛКИ ТИПА "САУНДБОРД ЭКСТРАФАЙН", С ОПАЛОВЫМ РАССЕИВАТЕЛЕМ, ДВО12-03-48-2.СМ С БАП | ШТ. | 8
130 | 5/30-30-4-3-1-2-1/СЛБО12-236-18 | СИСТЕМА БОЛЬНИЧНАЯ ПРИКРОВАТНАЯ С ОПАЛОВЫМ РАССЕИВАТЕЛЕМ ДЛЯ ДВУХ ЛЮМИНЕСЦЕНТНЫХ ЛАМП (2Х36 Т8) И ОДНОЙ ЛЮМИНЕСЦЕНТНОЙ ЛАМПОЙ (1Х18 Т8), ЛБО12-2Х36+18 | ШТ | 53
131 | 5/30-30-4-3-1-2-3/С547-21706Э | СВЕТИЛЬНИК СВЕТОДИОДНЫЙ ВСТРАИВАЕМЫЙ В КАССЕТНЫЙ ПОТОЛОК, ДВО12-04-30 CLIP-IN | ШТ. | 250
132 | 5/30-30-4-3-1-2-3/С547-21706Э1 | СВЕТИЛЬНИК СВЕТОДИОДНЫЙ ВСТРАИВАЕМЫЙ В ПОТОЛКИ ТИПА "АРМСТРОНГ", ДВО12-04-30 С БАП | ШТ. | 12
133 | 5/30-30-4-3-2/С501-600-61Э | СВЕТИЛЬНИК СВЕТОДИОДНЫЙ НАСТЕННЫЙ, 1.5ВТ, ДБО12-902-1,5-20.О | ШТ. | 19
134 | 5/30-30-4-3-2/СДВО12-2-43-2 | СВЕТИЛЬНИК СВЕТОДИОДНЫЙ ВСТРАИВАЕМЫЙ В ПОТОЛКИ ТИПА "АРМСТРОНГ", ДВО12-02-43-2 | ШТ | 78
135 | 5/30-30-4-3-2/СДВО12-2-43-2ГК | СВЕТИЛЬНИК СВЕТОДИОДНЫЙ ВСТРАИВАЕМЫЙ В ПОТОЛОК ИЗ ГИПСОКАРТОНА, ДВО12-02-43-2.О ГК | ШТ | 33
136 | 5/30-30-4-3-2/СДВО12-2-43-CL | СВЕТИЛЬНИК СВЕТОДИОДНЫЙ ВСТРАИВАЕМЫЙ В КАССЕТНЫЙ ПОТОЛОК, ДВО12-02-43 CLIP-IN | ШТ | 106
137 | 5/30-30-4-3-2/СДВО12-4-30 | СВЕТИЛЬНИК СВЕТОДИОДНЫЙ ВСТРАИВАЕМЫЙ В ПОТОЛКИ ТИПА "АРМСТРОНГ", ДВО12-04-30 | ШТ | 292
138 | 5/30-30-4-3-2/СДПО12-2-43 | СВЕТИЛЬНИК СВЕТОДИОДНЫЙ ПОТОЛОЧНЫЙ, 43ВТ, ДПО12-02-43 | ШТ | 86
139 | 5/30-30-4-3-2/СДПО12-2-43Б | СВЕТИЛЬНИК СВЕТОДИОДНЫЙ ПОТОЛОЧНЫЙ, 43ВТ, ДПО12-02-43 С БАП | ШТ | 24
140 | 5/30-30-4-3-2/СДПО22-401-36 | СВЕТИЛЬНИК СВЕТОДИОДНЫЙ НАСТЕННО-ПОТОЛОЧНЫЙ, ДПО22-401-36 | ШТ | 189
141 | 5/30-30-4-3-2/СДПО22-401-36БАП | СВЕТИЛЬНИК СВЕТОДИОДНЫЙ НАСТЕННО-ПОТОЛОЧНЫЙ, ДПО22-401-36 С БАП | ШТ | 28
142 | 5/30-30-4-3-2/СДПО22-930-15 | СВЕТИЛЬНИК СВЕТОДИОДНЫЙ НАСТЕННО-ПОТОЛОЧНЫЙ, ДПО22-930-15 | ШТ | 6
143 | 5/30-30-4-3-2/СДПО22-930-15-ANV | СВЕТИЛЬНИК СВЕТОДИОДНЫЙ НАСТЕННО-ПОТОЛОЧНЫЙ, АНТИВАНДАЛЬНЫЙ, ДПО22-930-15 | ШТ | 10
144 | 5/30-30-4-3-2/СДПО22-930-15БАП | СВЕТИЛЬНИК СВЕТОДИОДНЫЙ НАСТЕННО-ПОТОЛОЧНЫЙ, ДПО22-930-15 С БАП | ШТ | 22
145 | 5/30-30-4-3-2/СДПО22-930-15Э | СВЕТИЛЬНИК СВЕТОДИОДНЫЙ НАСТЕННО-ПОТОЛОЧНЫЙ, ДПО22-930-15 | ШТ | 162
146 | 5/30-30-4-3-2/СДПП12-504-30 | СВЕТИЛЬНИК СВЕТОДИОДНЫЙ НАСТЕННО-ПОТОЛОЧНЫЙ, ДПП12-504-30 | ШТ | 162
147 | 5/30-30-4-3-2/СДПП12-504-48 | СВЕТИЛЬНИК СВЕТОДИОДНЫЙ НАСТЕННО-ПОТОЛОЧНЫЙ, ПЫЛЕВЛАГОЗАЩИЩЕННЫЙ, ДПП12-504-48 | ШТ | 153
148 | 5/30-30-4-3-2/СДПП12-504-48БАП | СВЕТИЛЬНИК СВЕТОДИОДНЫЙ НАСТЕННО-ПОТОЛОЧНЫЙ, ПЫЛЕВЛАГОЗАЩИЩЕННЫЙ, ДПП12-504-48 С БАП | ШТ | 36
149 | 5/30-30-4-3-2/СДПП22-8-121 | СВЕТИЛЬНИК СВЕТОДИОДНЫЙ НАСТЕННО-ПОТОЛОЧНЫЙ, ПЫЛЕВЛАГОЗАЩИЩЕННЫЙ, ДПП 22-8-121.2 | ШТ | 61
150 | 5/30-30-4-3-2/СЛПО12-418-БАП1 | СВЕТИЛЬНИК ПОТОЛОЧНЫЙ НА ЧЕТЫРЕ ЛЮМИНЕСЦЕНТНЫЕ ЛАМПЫ, ЛПО-4Х18 С БАП | ШТ | 4
151 | 5/30-30-4-3-2/ССВТ-DLLD-10 | СВЕТИЛЬНИК СВЕТОДИОДНЫЙ, 10ВТ, 24В, С ВОЗМОЖНОСТЬЮ КРЕПЛЕНИЯ СВЕТИЛЬНИКА НА 3 КРОНШТЕЙНАХ, ПО ТИПУ DLLD-010-10/100NW/-DU022-AMS | ШТ | 1
152 | 5/30-30-4-3-2/ССВТ-DLLD-27 | СВЕТИЛЬНИК СВЕТОДИОДНЫЙ, 27ВТ, 24В, С ВОЗМОЖНОСТЬЮ КРЕПЛЕНИЯ СВЕТИЛЬНИКА НА 3 КРОНШТЕЙНАХ, ПО ТИПУ DLLD-010-27/100NW/-DU022-AMS | ШТ | 1
153 | 5/30-30-4-3-2/ССВТ-DLLD-30 | СВЕТИЛЬНИК СВЕТОДИОДНЫЙ, 30ВТ, 24В, С ВОЗМОЖНОСТЬЮ КРЕПЛЕНИЯ СВЕТИЛЬНИКА НА 3 КРОНШТЕЙНАХ, ПО ТИПУ DLLD-010-30/100NW/-DU022-AMS | ШТ | 6
154 | 5/30-30-4-3-3/С547-21764Э | СВЕТИЛЬНИК СВЕТОДИОДНЫЙ ВСТРАИВАЕМЫЙ В КАССЕТНЫЙ ПОТОЛОК, ДВО12-02-43 CLIP-IN С БАП | ШТ. | 26
155 | 5/30-30-4-3-3/С547-21764Э1 | СВЕТИЛЬНИК СВЕТОДИОДНЫЙ ВСТРАИВАЕМЫЙ В ПОТОЛКИ ТИПА "АРМСТРОНГ", ДВО12-02-43-2 С БАП | ШТ. | 5
156 | 5/30-30-4-3-3/С547-21764Э2 | СВЕТИЛЬНИК СВЕТОДИОДНЫЙ ВСТРАИВАЕМЫЙ В ПОТОЛОК ИЗ ГИПСОКАРТОНА, ДВО12-02-43-2.О ГК С БАП | ШТ. | 8
157 | 5/30-30-4-3-3/С547-21766Э | СВЕТИЛЬНИК СВЕТОДИОДНЫЙ ВСТРАИВАЕМЫЙ В КАССЕТНЫЙ ПОТОЛОК, ДВО12-04-30 CLIP-IN С БАП | ШТ. | 31
158 | 5/30-30-4-3-6/СКРШ-DLLD-12 | КРОНШТЕЙН ПОВОРОТНЫЙ, L=40ММ, МЕТАЛЛ ГОРЯЧЕГО ЦИНКОВАНИЯ DLLD-012 | ШТ | 23
159 | 5/30-30-4-4-1/8 | ЛАМПА НАКАЛИВАНИЯ Б220-230-60-1 | ШТ. | 2
160 | 5/30-30-4-4-2/СЛМП-18ВТ-G13-Н | ЛАМПА ЛЮМИНЕСЦЕНТНАЯ НИЗКОГО ДАВЛЕНИЯ 18ВТ, G13, 5400-6000К, L18W/954 | ШТ | 405
161 | 5/30-30-4-10/1 | ЯЩИК С ПОНИЖАЮЩИМ ТРАНСФОРМАТОРОМ ТИПА ЯТП-0,25 | ШТ. | 16
162 | 5/30-30-4-11/С551-26412-Э | ЗВОНОК ЭЛЕКТРИЧЕСКИЙ С СИГНАЛЬНОЙ ЛАМПОЙ, ПО ТИПУ ТРЕЛЬ | ШТ. | 10
163 | 5/30-30-4-11/СКН-ЗВ-895 | КНОПКА ЗВОНКОВАЯ С14-895 | ШТ | 10
164 | 5/30-30-4-12/1 | ДЕРЖАТЕЛЬ СВЕТИЛЬНИКА У25М У3 | 10 ШТ. | 2.142
165 | 5/30-30-4-12/2 | КРЮК У623 У4 | ШТ. | 517.14
| 5/30-40 | Материалы для электроизоляционных работ
166 | 5/30-40-2/21 | ЛЕНТА ЛИПКАЯ ИЗОЛЯЦИОННАЯ НА ПОЛИКАСИНОВОМ КОМПАУНДЕ МАРКИ ЛСЭПЛ, ШИРИНОЙ 20-30 ММ, ТОЛЩИНОЙ 0,14 - 0,19 ММ | КГ | 7.5916
| 5/50 | Прокатно-тянутые изделия из цветных металлов и цветные металлы
| 5/50-70 | Сплавы из цветных металлов
167 | 5/50-70-2/2 | ПРИПОЙ ОЛОВЯННО-СВИНЦОВЫЙ БЕССУРЬМЯНИСТЫЙ В ЧУШКАХ, МАРКИ ПОС61 | Т | 0.002155
168 | 5/50-70-3/7 | КАНИФОЛЬ СОСНОВАЯ ВЫСШЕГО СОРТА | КГ | 2.155
| 5/70 | Материалы и оборудование противопожарное и охранное
| 5/70-10 | Оборудование пожарно-охранной сигнализации
169 | 5/70-10-1-3/СДТК-ДДП-3 | ДАТЧИК ДВИЖЕНИЯ В КОМПЛЕКТЕ С ФОТОРЕЛЕ, ДДП-03 | ШТ | 83
| 5/90 | Прочие материалы для монтажных и специальных строительных работ
| 5/90-10 | Дюбели для крепления электромонтажных изделий
170 | 5/90-10/2 | ДЮБЕЛЬ МОНТАЖНЫЙ У661 У3 | 10 ШТ. | 595.0822
171 | 5/90-10/3 | ДЮБЕЛЬ МОНТАЖНЫЙ У656 У3 | 10 ШТ. | 12.6214
172 | 5/90-10/4 | ДЮБЕЛЬ МОНТАЖНЫЙ У658 | 10 ШТ. | 4152.357
| 6 | Трубы и детали трубопроводов (за исключением труб стальных обсадных и бурильных части 1). Арматура для технологических трубопроводов
| 6/20 | Трубы и детали трубопроводов стальные
| 6/20-30 | Трубы стальные сварные водогазопроводные оцинкованные
173 | 6/20-30-10/С103-3800-Э | ТРУБА СТАЛЬНАЯ СВАРНАЯ ВОДОГАЗОПРОВОДНАЯ ОЦИНКОВАННАЯ ЛЕГКАЯ НОМИНАЛЬНЫМ ДИАМЕТРОМ 20 ММ, ТОЛЩИНОЙ СТЕНКИ 2 ММ | М | 100
| 6/40 | Трубы и детали трубопроводов полимерные
| 6/40-10 | Трубы из полиэтилена
174 | 6/40-10-10/С530-21900-Э | ТРУБА ЭГТ-ПЭ-20 ИЗ ПОЛИЭТИЛЕНА НИЗКОКОГО ДАВЛЕНИЯ С ЗОНДОМ, НАРУЖНЫЙ ДИАМЕТР 20ММ | 10 М | 50
175 | 6/40-10-10/С530-21901-Э2 | ТРУБА ЭГТ-ПЭ-25 ИЗ ПОЛИЭТИЛЕНА НИЗКОКОГО ДАВЛЕНИЯ С ЗОНДОМ, НАРУЖНЫЙ ДИАМЕТР 25ММ | 10 М | 60
Прочие
176 | СИМП-РЛ-16А | ИМПУЛЬСНОЕ РЕЛЕ С КАТУШКОЙ 230В, 16А, 2Н.О. Б/К | ШТ | 6
177 | СРЕЛ-АСТР-16 | РЕЛЕ ВРЕМЕНИ АСТРОНОМИЧЕСКОЕ. 16А, 230В, 1З+1Р Б/К | ШТ | 1
178 | СЩИТ-1ЩО1-И | ЩИТ МОДУЛЬНЫЙ НАВЕСНОГО ИСПОЛНЕНИЯ, 265Х300Х120, ЩОМ92-12Н (1ЩО1) | КОМПЛ | 1
179 | СЩИТ-1ЩО2-И | ЩИТ МОДУЛЬНЫЙ НАВЕСНОГО ИСПОЛНЕНИЯ, 265Х300Х120, ЩОМ92-12Н (1ЩО2) | КОМПЛ | 1
180 | СЩИТ-1ЩО3-И | ЩИТ МОДУЛЬНЫЙ НАВЕСНОГО ИСПОЛНЕНИЯ, 265Х300Х120, ЩОМ92-12Н (1ЩО3) | КОМПЛ | 1
181 | СЩИТ-1ЩО4-И | ЩИТ МОДУЛЬНЫЙ НАВЕСНОГО ИСПОЛНЕНИЯ, 390Х300Х120, ЩОМ92-24Н (1ЩО4) | КОМПЛ | 1
182 | СЩИТ-1ЩОР-И | ЩИТ МОДУЛЬНЫЙ НАВЕСНОГО ИСПОЛНЕНИЯ С ДВЕРЦЕЙ И ЗАМКОМ, (ЗАКАЗАТЬ ПО СХЕМЕ, ЛИСТ 63), ПО ТИПУ ЯУО (1ЩО-Р) | КОМПЛ | 1
183 | СЩИТ-2ЩО1-И | ЩИТ МОДУЛЬНЫЙ НАВЕСНОГО ИСПОЛНЕНИЯ, 390Х300Х120, ЩОМ92-24Н (2ЩО1) | КОМПЛ | 1
184 | СЩИТ-2ЩО2-И | ЩИТ МОДУЛЬНЫЙ НАВЕСНОГО ИСПОЛНЕНИЯ, 265Х300Х120, ЩОМ92-12Н (2ЩО2) | КОМПЛ | 1
185 | СЩИТ-2ЩО3-И | ЩИТ МОДУЛЬНЫЙ НАВЕСНОГО ИСПОЛНЕНИЯ, 265Х300Х120, ЩОМ92-12Н (2ЩО3) | КОМПЛ | 1
186 | СЩИТ-2ЩО4-И | ЩИТ МОДУЛЬНЫЙ НАВЕСНОГО ИСПОЛНЕНИЯ, 265Х300Х120, ЩОМ92-12Н (2ЩО4) | КОМПЛ | 1
187 | СЩИТ-2ЩО4М-И | ЩИТ МОДУЛЬНЫЙ НАВЕСНОГО ИСПОЛНЕНИЯ, 265Х300Х120, ЩОМ92-12Н (2ЩО4М) | КОМПЛ | 1
188 | СЩИТ-2ЩОА4М-И | ЩИТ МОДУЛЬНЫЙ НАВЕСНОГО ИСПОЛНЕНИЯ, 265Х300Х120, ЩОМ92-12Н (2ЩОА4М) | КОМПЛ | 1
189 | СЩИТ-3ЩО1-И | ЩИТ МОДУЛЬНЫЙ НАВЕСНОГО ИСПОЛНЕНИЯ, 265Х300Х120, ЩОМ92-12Н (3ЩО1) | КОМПЛ | 1
190 | СЩИТ-3ЩО1М-И | ЩИТ МОДУЛЬНЫЙ НАВЕСНОГО ИСПОЛНЕНИЯ, 265Х300Х120, ЩОМ92-12Н (3ЩО1М) | КОМПЛ | 1
191 | СЩИТ-3ЩО2-И | ЩИТ МОДУЛЬНЫЙ НАВЕСНОГО ИСПОЛНЕНИЯ, 265Х300Х120, ЩОМ92-12Н (3ЩО2) | КОМПЛ | 1
192 | СЩИТ-3ЩО3-И | ЩИТ МОДУЛЬНЫЙ НАВЕСНОГО ИСПОЛНЕНИЯ, 265Х300Х120, ЩОМ92-12Н (3ЩО3) | КОМПЛ | 1
193 | СЩИТ-3ЩО4-И | ЩИТ МОДУЛЬНЫЙ НАВЕСНОГО ИСПОЛНЕНИЯ, 390Х300Х120, ЩОМ92-24Н (3ЩО4) | КОМПЛ | 1
194 | СЩИТ-3ЩОА1М-И | ЩИТ МОДУЛЬНЫЙ НАВЕСНОГО ИСПОЛНЕНИЯ, 265Х300Х120, ЩОМ92-12Н (3ЩОА1М) | КОМПЛ | 1
195 | СЩИТ-4ЩО1-И | ЩИТ МОДУЛЬНЫЙ НАВЕСНОГО ИСПОЛНЕНИЯ, 265Х300Х120, ЩОМ92-12Н (4ЩО1) | КОМПЛ | 1
196 | СЩИТ-4ЩО2-И | ЩИТ МОДУЛЬНЫЙ НАВЕСНОГО ИСПОЛНЕНИЯ, 265Х300Х120, ЩОМ92-12Н (4ЩО2) | КОМПЛ | 1
197 | СЩИТ-4ЩО3-И | ЩИТ МОДУЛЬНЫЙ НАВЕСНОГО ИСПОЛНЕНИЯ, 265Х300Х120, ЩОМ92-12Н (4ЩО3) | КОМПЛ | 1
198 | СЩИТ-4ЩО4-И | ЩИТ МОДУЛЬНЫЙ НАВЕСНОГО ИСПОЛНЕНИЯ, 390Х300Х120, ЩОМ92-24Н (4ЩО4) | КОМПЛ | 1
199 | СЩИТ-5ЩО1-И | ЩИТ МОДУЛЬНЫЙ НАВЕСНОГО ИСПОЛНЕНИЯ, 265Х300Х120, ЩОМ92-12Н (5ЩО1) | КОМПЛ | 1
200 | СЩИТ-5ЩО1М-И | ЩИТ МОДУЛЬНЫЙ НАВЕСНОГО ИСПОЛНЕНИЯ, 265Х300Х120, ЩОМ92-12Н (5ЩО1М) | КОМПЛ | 1
201 | СЩИТ-5ЩО2-И | ЩИТ МОДУЛЬНЫЙ НАВЕСНОГО ИСПОЛНЕНИЯ, 265Х300Х120, ЩОМ92-12Н (5ЩО2) | КОМПЛ | 1
202 | СЩИТ-5ЩО3-И | ЩИТ МОДУЛЬНЫЙ НАВЕСНОГО ИСПОЛНЕНИЯ, 265Х300Х120, ЩОМ92-12Н (5ЩО3) | КОМПЛ | 1
203 | СЩИТ-5ЩО4-И | ЩИТ МОДУЛЬНЫЙ НАВЕСНОГО ИСПОЛНЕНИЯ, 390Х300Х120, ЩОМ92-24Н (5ЩО4) | КОМПЛ | 1
204 | СЩИТ-5ЩОА1М-И | ЩИТ МОДУЛЬНЫЙ НАВЕСНОГО ИСПОЛНЕНИЯ, 265Х300Х120, ЩОМ92-12Н (5ЩОА1М) | КОМПЛ | 1
205 | СЩИТ-6ЩО1-И | ЩИТ МОДУЛЬНЫЙ НАВЕСНОГО ИСПОЛНЕНИЯ, 265Х300Х120, ЩОМ92-12Н (6ЩО1) | КОМПЛ | 1
206 | СЩИТ-6ЩО3-И | ЩИТ МОДУЛЬНЫЙ НАВЕСНОГО ИСПОЛНЕНИЯ, 265Х300Х120, ЩОМ92-12Н (6ЩО3) | КОМПЛ | 1
207 | СЩИТ-6ЩО4-И | ЩИТ МОДУЛЬНЫЙ НАВЕСНОГО ИСПОЛНЕНИЯ, 265Х300Х120, ЩОМ92-12Н (6ЩО4) | КОМПЛ | 1
208 | СЩИТ-7ЩО1-И | ЩИТ МОДУЛЬНЫЙ НАВЕСНОГО ИСПОЛНЕНИЯ, 265Х300Х120, ЩОМ92-12Н (7ЩО1) | КОМПЛ | 1
209 | СЩИТ-7ЩО4-И | ЩИТ МОДУЛЬНЫЙ НАВЕСНОГО ИСПОЛНЕНИЯ, 265Х300Х120, ЩОМ92-12Н (7ЩО4) | КОМПЛ | 1
210 | СЩИТ-7ЩОА1М-И | ЩИТ МОДУЛЬНЫЙ НАВЕСНОГО ИСПОЛНЕНИЯ, 265Х300Х120, ЩОМ92-12Н (7ЩОАМ1) | КОМПЛ | 1
211 | СЩИТ-ЩО2-И | ЩИТ МОДУЛЬНЫЙ НАВЕСНОГО ИСПОЛНЕНИЯ, 390Х300Х120, ЩОМ92-24Н (ЩО2) | КОМПЛ | 1
212 | СЩИТ-ЩО4-И | ЩИТ МОДУЛЬНЫЙ НАВЕСНОГО ИСПОЛНЕНИЯ, 390Х300Х120, ЩОМ92-24Н (ЩО4) | КОМПЛ | 1
213 | СЩИТ-ЩОА1М-И | ЩИТ МОДУЛЬНЫЙ НАВЕСНОГО ИСПОЛНЕНИЯ, 265Х300Х120, ЩОМ92-12Н (ЩОА1М) | КОМПЛ | 1
214 | СЭМ2-ПКУ15-21131-54 | ПОСТ УПРАВЛЕНИЯ ПО ТИПУ ПКУ15-21.131-54У3 | ШТ | 1
| СОСТАВИЛ | ____________________ |  | Е.В.ЯСКУЛД
|  | (должность служащего) | (подпись) | (инициалы,фамилия)
| ПРОВЕРИЛ | ____________________ |  | Н.Н.НЕСТЕРОВА
|  | (должность служащего) | (подпись) | (инициалы,фамилия)

## 3211-12-3208-T3
РАЗРАБОТЧИК |  | RSTC.smeta ВЕРСИЯ 24.6
|  |  |  | ШИФР | 23.008.2
"РЕКОНСТРУКЦИЯ ГИНЕКОЛОГИЧЕСКОГО, ХИРУРГИЧЕСКОГО И ПСИХОНЕВРОЛОГИЧЕСКОГО КОРПУСОВ УЧРЕЖДЕНИЯ ЗДРАВООХРАНЕНИЯ "6-Я ГОРОДСКАЯ КЛИНИЧЕСКАЯ БОЛЬНИЦА" ПО УЛ. УРАЛЬСКОЙ, 5 В Г. МИНСКЕ ПОД РАЗМЕЩЕНИЕ ЛЕЧЕБНО-ДИАГНОСТИЧЕСКОГО КОРПУСА КЛИНИЧЕСКОГО ЦЕНТРА ТРАВМАТОЛОГИИ И ОРТОПЕДИИ". 2 ОЧЕРЕДЬ СТРОИТЕЛЬСТВА
РАБОЧАЯ ДОКУМЕНТАЦИЯ
СМЕТНАЯ ДОКУМЕНТАЦИЯ
ТИТУЛЬНЫЙ ЛИСТ ДЛЯ ЛОКАЛЬНОЙ СМЕТЫ (ЛОКАЛЬНОГО СМЕТНОГО РАСЧЕТА) № 3208
СМЕТНАЯ СТОИМОСТЬ В ЦЕНАХ НА 1 АВГУСТА 2024г.
1061,653 ТЫСЯЧ БЕЛОРУССКИХ РУБЛЕЙ
ЗАКАЗЧИК |  | УП "УКС МИНГОРИСПОЛКОМА"
МИНСК-2025

## 3211-12-3209-S0
НАИМЕНОВАНИЕ ОБЪЕКТА |  | "РЕКОНСТРУКЦИЯ ГИНЕКОЛОГИЧЕСКОГО, ХИРУРГИЧЕСКОГО И ПСИХОНЕВРОЛОГИЧЕСКОГО КОРПУСОВ УЧРЕЖДЕНИЯ ЗДРАВООХРАНЕНИЯ "6-Я ГОРОДСКАЯ КЛИНИЧЕСКАЯ БОЛЬНИЦА" ПО УЛ. УРАЛЬСКОЙ, 5 В Г. МИНСКЕ ПОД РАЗМЕЩЕНИЕ ЛЕЧЕБНО-ДИАГНОСТИЧЕСКОГО КОРПУСА КЛИНИЧЕСКОГО ЦЕНТРА ТРАВМАТОЛОГИИ И ОРТОПЕДИИ". 2 ОЧЕРЕДЬ СТРОИТЕЛЬСТВА
КОД ОБЪЕКТА |  | 23.008.2
НАИМЕНОВАНИЕ ЗДАНИЯ, СООРУЖЕНИЯ |  | ЗДАНИЕ БЛОКА N5А
ШИФР ЗДАНИЯ, СООРУЖЕНИЯ |  | 23.008.2.5А
КОМПЛЕКТ ЧЕРТЕЖЕЙ |  | ЭО.СО1
ЛОКАЛЬНАЯ СМЕТА (ЛОКАЛЬНЫЙ СМЕТНЫЙ РАСЧЕТ) № 3209
(НОРМЫ 2022г.)
ЭЛЕКТРООСВЕЩЕНИЕ (КИОСК) (ВЗАМЕН ЛС N 3209 НА СУММУ 3,317 ТЫС. РУБ. ПО ЗАМЕЧАНИЯМ ЭКСПЕРТИЗЫ)
СОСТАВЛЕНА В ЦЕНАХ НА 1 АВГУСТА 2024г. | [8 empty] | СТОИМОСТЬ 3,236 ТЫСЯЧ БЕЛОРУССКИХ РУБЛЕЙ
№ п/п | ОБОСНОВАНИЕ | НАИМЕНОВАНИЕ РАБОТ, РЕСУРСОВ, РАСХОДОВ | ЕДИНИЦА ИЗМЕРЕ- НИЯ | СТОИМОСТЬ ЕДИНИЦЫ ИЗМЕРЕНИЯ/ВСЕГО, БЕЛОРУССКИХ РУБЛЕЙ
|  |  |  | ЗАРАБОТНАЯ ПЛАТА | ЭКСПЛУАТАЦИЯ МАШИН И МЕХАНИЗМОВ |  | МАТЕРИАЛЫ, ИЗДЕЛИЯ, КОНСТРУКЦИИ (ОБОРУДОВА- НИЕ, МЕБЕЛЬ) | ТРАНС-ПОРТ | ОБЩАЯ СТОИМОСТЬ
|  |  | КОЛИ- ЧЕСТВО |  | ВСЕГО | В ТОМ ЧИСЛЕ ЗАРАБОТ- НАЯ ПЛАТА МАШИ- НИСТОВ
1 | 2 | 3 | 4 | 5 | 6 | 7 | 8 | 9 | 10
| НАЧИСЛЕНИЯ: | ОХР и ОПР/ПЛАНОВАЯ ПРИБЫЛЬ (%):Н16=59.57/40.54
1. | ПРИМЕЧАНИЕ: | К ДЛЯ ОХР И ОПР/ПЛАНОВАЯ ПРИБЫЛЬ: 1.0000/1.0000
2. | ПРИМЕЧАНИЕ: | КОЭФФИЦИЕНТ К З/П (ПОСТАНОВЛЕНИЕ N5): 1.0000
3. | ПРИМЕЧАНИЕ: | БАЗА ТЕКУЩИХ ЦЕН (ВАРИАНТ A)
| Ж3-40-12 | ЭЛЕКТРОПРИЕМНИКИ
4. | ПРИМЕЧАНИЕ: | СМЕТНАЯ ДОКУМЕНТАЦИЯ СОСТАВЛЯЕТСЯ НА ОСНОВАНИИ ФАЙЛА "МОНИТОРИНГ (СВЕТИЛЬНИКИ, НАСОСЫ, ВЕНТИЛЯТОРЫ) 28.10.2024", РАЗМЕЩЁННОГО НА ГЛАВНОЙ СТРАНИЦЕ ИСС ГИС "ГОССТРОЙПОРТАЛ" В РАЗДЕЛЕ "НОВОСТИ"
5. | 5/30-30-4-3-2/СДВО12-4-30 П.3035 | СВЕТИЛЬНИК СВЕТОДИОДНЫЙ ВСТРАИВАЕМЫЙ В ПОТОЛКИ ТИПА "АРМСТРОНГ", ДВО12-04-30 | ШТ 9 | - - | - - | - - | 191.24 1721.16 | 10.17 91.53 | 201.41 1812.69
6. | Ц8-607-4 (Н16) | СВЕТИЛЬНИК С ЛЮМИНЕСЦЕНТНЫМИ ЛАМПАМИ, УСТАНАВЛИВАЕМЫЙ В ПОДВЕСНЫХ ПОТОЛКАХ ТИПА "АРМСТРОНГ", БЕЗ ДОПОЛНИТЕЛЬНОГО КРЕПЛЕНИЯ, КОЛИЧЕСТВО ЛАМП 1 | 100 ШТ. 0.09 | 2075.38 186.78 | 11.61 1.04 | - - | 93.01 8.37 | 5.02 0.45 | 2185.02 196.64
7. | 5/20-40-4/17 | КОРОБКА МОНТАЖНАЯ К-201 | ШТ. 3 | - - | - - | - - | 0.57 1.71 | 0.03 0.09 | 0.60 1.80
8. | 5/20-40-4/5 | КОРОБКА МОНТАЖНАЯ ОТКРЫТОЙ УСТАНОВКИ ДЛЯ РАЗВОДКИ ПРОВОДОВ КМ-209 | ШТ. 7 | - - | - - | - - | 2.08 14.56 | 0.11 0.77 | 2.19 15.33
9. | 5/30-30-4-1-1/СВКЛ-С110-801-Н | ВЫКЛЮЧАТЕЛЬ ОДНОКЛАВИШНЫЙ ДЛЯ СКРЫТОЙ УСТАНОВКИ, 10А, IP20, ПО ТИПУ С1 10-801 | ШТ 3 | - - | - - | - - | 3.56 10.68 | 0.19 0.57 | 3.75 11.25
10. | Ц8-591-201 (Н16) | ВЫКЛЮЧАТЕЛЬ ОДНОКЛАВИШНЫЙ УТОПЛЕННОГО ТИПА ПРИ СКРЫТОЙ ПРОВОДКЕ С КРЕПЛЕНИЕМ ВЯЖУЩИМИ РАСТВОРАМИ | 100 ШТ. 0.03 | 436.45 13.09 | 3.48 0.10 | 1.21 0.04 | 4.67 0.14 | 0.27 0.01 | 444.87 13.34
|  | ИТОГО ПРЯМЫЕ ЗАТРАТЫ : |  | 200 | 1 | - | 1757 | 93 | 2051
|  | ОХР и ОПР | [6 empty] | 119
|  | ПЛАНОВАЯ ПРИБЫЛЬ | [6 empty] | 81
|  | ИТОГО ПО ПТМ | [6 empty] | 2251
|  | ЗАТРАТЫ ТРУДА | [6 empty] | 16
| Ж3-40-11 | ЭЛЕКТРОСНАБЖЕНИЕ
11. | 5/10-10-10-10-1/СН-ВВГНГА-LSLTX-215 | КАБЕЛЬ МАРКИ ВВГНГ(А)-LSLTX-0,66 СЕЧ. 2Х1,5ММ2 С МЕДНЫМИ ЖИЛАМИ КРУГЛОГО СЕЧЕНИЯ В ОБОЛОЧКЕ ИЗ ПВХ-ПЛАСТИКАТА ПОНИЖЕННОЙ ГОРЮЧЕСТИ С ПОНИЖЕННЫМ ДЫМО- И ГАЗОВЫДЕЛЕНИЕМ, С НИЗКИМИ ПОКАЗАТЕЛЯМИ ТОКСИЧНОСТИ ПРОДУКТОВ ГОРЕНИЯ | 1000 М 0.01 | - - | - - | - - | 1768.16 17.68 | 94.07 0.94 | 1862.23 18.62
12. | 5/10-10-10-10-1/СН-ВВГНГА-LSLTX-315 | КАБЕЛЬ МАРКИ ВВГНГ(А)-LSLTX-0,66 СЕЧ. 3Х1,5ММ2 С МЕДНЫМИ ЖИЛАМИ КРУГЛОГО СЕЧЕНИЯ В ОБОЛОЧКЕ ИЗ ПВХ-ПЛАСТИКАТА ПОНИЖЕННОЙ ГОРЮЧЕСТИ С ПОНИЖЕННЫМ ДЫМО- И ГАЗОВЫДЕЛЕНИЕМ, С НИЗКИМИ ПОКАЗАТЕЛЯМИ ТОКСИЧНОСТИ ПРОДУКТОВ ГОРЕНИЯ | 1000М 0.06 | - - | - - | - - | 2371.18 142.27 | 126.15 7.57 | 2497.33 149.84
13. | 5/10-10-10-10-1/СН-ВВГНГА-LSLTX-415 | КАБЕЛЬ МАРКИ ВВГНГ(А)-LSLTX-0,66 СЕЧ. 4Х1,5ММ2 С МЕДНЫМИ ЖИЛАМИ КРУГЛОГО СЕЧЕНИЯ В ОБОЛОЧКЕ ИЗ ПВХ-ПЛАСТИКАТА ПОНИЖЕННОЙ ГОРЮЧЕСТИ С ПОНИЖЕННЫМ ДЫМО- И ГАЗОВЫДЕЛЕНИЕМ, С НИЗКИМИ ПОКАЗАТЕЛЯМИ ТОКСИЧНОСТИ ПРОДУКТОВ ГОРЕНИЯ | 1000М 0.025 | - - | - - | - - | 3239.93 81.00 | 172.36 4.31 | 3412.29 85.31
14. | Ц8-911-1 (Н16) | КАБЕЛЬ ТРЕХ-ПЯТИЖИЛЬНЫЙ СЕЧЕНИЕМ ЖИЛЫ ДО 10 ММ2 ПО УСТАНОВЛЕННЫМ КОНСТРУКЦИЯМ И ЛОТКАМ С УСТАНОВКОЙ ОТВЕТВИТЕЛЬНЫХ КОРОБОК, КРЕПЛЕНИЕ ПОЛОСКАМИ (ПРЯЖКАМИ) | 100 М 0.647059 | 289.56 187.36 | 17.86 11.56 | 4.50 2.91 | 10.59 6.85 | 0.60 0.39 | 318.61 206.16
15. | Ц8-910-1 (Н16) | КАБЕЛЬ ТРЕХ-ПЯТИЖИЛЬНЫЙ СЕЧЕНИЕМ ЖИЛЫ ДО 16 ММ2 ПО СТРОИТЕЛЬНЫМ КОНСТРУКЦИЯМ (СТЕНАМ, ПОТОЛКАМ) С УСТАНОВКОЙ ОТВЕТВИТЕЛЬНЫХ КОРОБОК, КРЕПЛЕНИЕ ПОЛОСКАМИ | 100 М 0.284314 | 549.05 156.10 | 27.40 7.79 | 4.50 1.28 | 36.33 10.33 | 2.19 0.62 | 614.97 174.84
16. | 5/20-30-3/С552-606-2Э | ЗАЖИМЫ (СКОБЫ, ПОЛОСКИ, ПРЯЖКИ) | 100 ШТ. 1.52 | - - | - - | - - | 0.90 1.37 | 0.05 0.08 | 0.95 1.44
17. | 5/20-30-1-4/С552-1409-10Э | СОЕДИНИТЕЛЬНЫЙ ИЗОЛИРУЮЩИЙ ЗАЖИМ СИЗ | 100 ШТ. 0.59 | - - | - - | - - | 2.46 1.45 | 0.13 0.08 | 2.59 1.53
|  | ИТОГО ПРЯМЫЕ ЗАТРАТЫ : |  | 343 | 19 | 4 | 261 | 14 | 637
|  | ОХР и ОПР | [6 empty] | 207
|  | ПЛАНОВАЯ ПРИБЫЛЬ | [6 empty] | 141
|  | ИТОГО ПО ПТМ | [6 empty] | 985
|  | ЗАТРАТЫ ТРУДА | [6 empty] | 29
|  | ВСЕГО, В ТОМ ЧИСЛЕ | [6 empty] | 3236
|  | МОНТАЖНЫЕ РАБОТЫ, ВСЕГО В ТОМ ЧИСЛЕ | [6 empty] | 3236
|  | ЗАРАБОТНАЯ ПЛАТА | [6 empty] | 543
|  | ЭКСПЛУАТАЦИЯ МАШИН И МЕХАНИЗМОВ, ВСЕГО | [6 empty] | 20
|  | В ТОМ ЧИСЛЕ ЗАРАБОТНАЯ ПЛАТА МАШИНИСТОВ | [6 empty] | 4
|  | МАТЕРИАЛЫ, ИЗДЕЛИЯ, КОНСТРУКЦИИ | [6 empty] | 2018
|  | ТРАНСПОРТ | [6 empty] | 107
|  | ОХР и ОПР | [6 empty] | 326
|  | ПЛАНОВАЯ ПРИБЫЛЬ | [6 empty] | 222
|  | ЗАТРАТЫ ТРУДА РАБОЧИХ | [6 empty] | 44
|  | СОСТАВИЛ | ____________________ |  |  |  |  | Е.В.ЯСКУЛД
|  |  | (должность служащего) |  |  | (подпись) |  | (инициалы,фамилия)
|  | ПРОВЕРИЛ | ____________________ |  |  |  |  | Н.Н.НЕСТЕРОВА
|  |  | (должность служащего) |  |  | (подпись) |  | (инициалы,фамилия)

## 3211-12-3209-T0
НАИМЕНОВАНИЕ ОБЪЕКТА: "РЕКОНСТРУКЦИЯ ГИНЕКОЛОГИЧЕСКОГО, ХИРУРГИЧЕСКОГО И ПСИХОНЕВРОЛОГИЧЕСКОГО КОРПУСОВ УЧРЕЖДЕНИЯ ЗДРАВООХРАНЕНИЯ "6-Я ГОРОДСКАЯ КЛИНИЧЕСКАЯ БОЛЬНИЦА" ПО УЛ. УРАЛЬСКОЙ, 5 В Г. МИНСКЕ ПОД РАЗМЕЩЕНИЕ ЛЕЧЕБНО-ДИАГНОСТИЧЕСКОГО КОРПУСА КЛИНИЧЕСКОГО ЦЕНТРА ТРАВМАТОЛОГИИ И ОРТОПЕДИИ". 2 ОЧЕРЕДЬ СТРОИТЕЛЬСТВА
КОД ОБЪЕКТА: 23.008.2
НАИМЕНОВАНИЕ ЗДАНИЯ, СООРУЖЕНИЯ: ЗДАНИЕ БЛОКА N5А
ШИФР ЗДАНИЯ, СООРУЖЕНИЯ: 23.008.2.5А
КОМПЛЕКТ ЧЕРТЕЖЕЙ: ЭО.СО1
ИСХОДНЫЕ ДАННЫЕ ПО ЛОКАЛЬНОЙ СМЕТЕ (ЛОКАЛЬНОМУ СМЕТНОМУ РАСЧЕТУ) № 3209
(НОРМЫ 2022г.)
ЭЛЕКТРООСВЕЩЕНИЕ (КИОСК) (ВЗАМЕН ЛС N 3209 НА СУММУ 3,317 ТЫС. РУБ. ПО ЗАМЕЧАНИЯМ ЭКСПЕРТИЗЫ)
СОСТАВЛЕНА В ЦЕНАХ НА 1 АВГУСТА 2024г.
№ П/П | ТЕКСТ
1 | 2
1 | L3'3211'12'3209'S0B0Q0Q1T0T3'2'12'ЭЛЕКТРООСВЕЩЕНИЕ (КИОСК) (ВЗАМЕН ЛС N 3209 НА СУММУ 3,317 ТЫС. РУБ. ПО ЗАМЕЧАНИЯМ ЭКСПЕРТИЗЫ)'ЭО.СО1'Е.В.ЯСКУЛД'Н.Н.НЕСТЕРОВА*
2 | Ж3-40-12'ЭЛЕКТРОПРИЕМНИКИ'ШТ*
3 | БСВКЛ-С110-801-Н'3,53.1,0073##'=12'ВЫКЛЮЧАТЕЛЬ ОДНОКЛАВИШНЫЙ ДЛЯ СКРЫТОЙ УСТАНОВКИ, 10А, IP20, ПО ТИПУ С1 10-801###'ШТ''2801=<5/30-30-4-1-1>/2900=3/2799=3,56_0*
4 | БСН-ВВГНГА-LSLTX-315'2320.1,0073.1,0073.1,0073##'=12'КАБЕЛЬ МАРКИ ВВГНГ(А)-LSLTX-0,66 СЕЧ. 3Х1,5ММ2 С МЕДНЫМИ ЖИЛАМИ КРУГЛОГО СЕЧЕНИЯ В ОБОЛОЧКЕ ИЗ ПВХ-ПЛАСТИКАТА ПОНИЖЕННОЙ ГОРЮЧЕСТИ С ПОНИЖЕННЫМ ДЫМО- И ГАЗОВЫДЕЛЕНИЕМ, С НИЗКИМИ ПОКАЗАТЕЛЯМИ ТОКСИЧНОСТИ ПРОДУКТОВ ГОРЕНИЯ ###'1000М''2801=<5/10-10-10-10-1>/2900=3/2799=2371,18_0*
5 | БСН-ВВГНГА-LSLTX-415'3170.1,0073.1,0073.1,0073##'=12'КАБЕЛЬ МАРКИ ВВГНГ(А)-LSLTX-0,66 СЕЧ. 4Х1,5ММ2 С МЕДНЫМИ ЖИЛАМИ КРУГЛОГО СЕЧЕНИЯ В ОБОЛОЧКЕ ИЗ ПВХ-ПЛАСТИКАТА ПОНИЖЕННОЙ ГОРЮЧЕСТИ С ПОНИЖЕННЫМ ДЫМО- И ГАЗОВЫДЕЛЕНИЕМ, С НИЗКИМИ ПОКАЗАТЕЛЯМИ ТОКСИЧНОСТИ ПРОДУКТОВ ГОРЕНИЯ ###'1000М''2801=<5/10-10-10-10-1>/2900=3/2799=3239,93_0*
6 | БСН-ВВГНГА-LSLTX-215'1730.1,0073.1,0073.1,0073##'=12'КАБЕЛЬ МАРКИ ВВГНГ(А)-LSLTX-0,66 СЕЧ. 2Х1,5ММ2 С МЕДНЫМИ ЖИЛАМИ КРУГЛОГО СЕЧЕНИЯ В ОБОЛОЧКЕ ИЗ ПВХ-ПЛАСТИКАТА ПОНИЖЕННОЙ ГОРЮЧЕСТИ С ПОНИЖЕННЫМ ДЫМО- И ГАЗОВЫДЕЛЕНИЕМ, С НИЗКИМИ ПОКАЗАТЕЛЯМИ ТОКСИЧНОСТИ ПРОДУКТОВ ГОРЕНИЯ###'1000 М''2801=<5/10-10-10-10-1>/2900=3/2799=1768,16_0*
7 | БС552-606-2Э#С552-606-2'0,9##'=12'ЗАЖИМЫ (СКОБЫ, ПОЛОСКИ, ПРЯЖКИ)###'100 ШТ.''2801=<5/20-30-3>/2799=0,9_0*
8 | БС552-1409-10Э#С552-1409-10'2,46##'=12'СОЕДИНИТЕЛЬНЫЙ ИЗОЛИРУЮЩИЙ ЗАЖИМ СИЗ###'100 ШТ.''2801=<5/20-30-1-4>/2799=2,46_0*
9 | БС552-899#С552-899'33,24##'=12'ЛЕНТА ЛМ-5 УХЛ2###'100 М''2799=33,24_0*
10 | БС544-8900#С544-8900'12,32##'=12'ЛЕНТА ЛИПКАЯ ИЗОЛЯЦИОННАЯ НА ПОЛИКАСИНОВОМ КОМПАУНДЕ МАРКИ ЛСЭПЛ, ШИРИНОЙ 20-30 ММ, ТОЛЩИНОЙ 0,14 - 0,19 ММ###'КГ''2799=12,32_0*
11 | БС552-803#С552-803'100,73##'=12'КНОПКА К227 УХЛ2###'1000 ШТ.''2799=100,73_0*
12 | БСДВО12-4-30'191,24##'=12'СВЕТИЛЬНИК СВЕТОДИОДНЫЙ ВСТРАИВАЕМЫЙ В ПОТОЛКИ ТИПА "АРМСТРОНГ", ДВО12-04-30###'ШТ''2801=<5/30-30-4-3-2>/2900=3/2799=191,24_0*
13 | РМ010201/М010410/М021104#М021143*
14 | П'СМЕТНАЯ ДОКУМЕНТАЦИЯ СОСТАВЛЯЕТСЯ НА ОСНОВАНИИ ФАЙЛА "МОНИТОРИНГ (СВЕТИЛЬНИКИ, НАСОСЫ, ВЕНТИЛЯТОРЫ) 28.10.2024", РАЗМЕЩЁННОГО НА ГЛАВНОЙ СТРАНИЦЕ ИСС ГИС "ГОССТРОЙПОРТАЛ" В РАЗДЕЛЕ "НОВОСТИ"*
15 | СДВО12-4-30#П.3035'9'Ж1*
16 | Ц8-607-4'9''СВЕТИЛЬНИК С ЛЮМИНЕСЦЕНТНЫМИ ЛАМПАМИ, УСТАНАВЛИВАЕМЫЙ В ПОДВЕСНЫХ ПОТОЛКАХ ТИПА "АРМСТРОНГ", БЕЗ ДОПОЛНИТЕЛЬНОГО КРЕПЛЕНИЯ, КОЛИЧЕСТВО ЛАМП 1'100 ШТ.''*
17 | С551-9700'3'Ж1*
18 | С551-10400'7*
19 | СВКЛ-С110-801-Н'3'Ж1*
20 | Ц8-591-201'3''ВЫКЛЮЧАТЕЛЬ ОДНОКЛАВИШНЫЙ УТОПЛЕННОГО ТИПА ПРИ СКРЫТОЙ ПРОВОДКЕ С КРЕПЛЕНИЕМ ВЯЖУЩИМИ РАСТВОРАМИ'100 ШТ.''*
21 | Ж3-40-11'ЭЛЕКТРОСНАБЖЕНИЕ'М*
22 | СН-ВВГНГА-LSLTX-215'10'Ж1000*
23 | СН-ВВГНГА-LSLTX-315'60'Ж1000*
24 | СН-ВВГНГА-LSLTX-415'25'Ж1000*
25 | Ц8-911-1'66:1,02''КАБЕЛЬ ТРЕХ-ПЯТИЖИЛЬНЫЙ СЕЧЕНИЕМ ЖИЛЫ ДО 10 ММ2 ПО УСТАНОВЛЕННЫМ КОНСТРУКЦИЯМ И ЛОТКАМ С УСТАНОВКОЙ ОТВЕТВИТЕЛЬНЫХ КОРОБОК, КРЕПЛЕНИЕ ПОЛОСКАМИ (ПРЯЖКАМИ)'100 М''*
26 | Ц8-910-1'29:1,02''КАБЕЛЬ ТРЕХ-ПЯТИЖИЛЬНЫЙ СЕЧЕНИЕМ ЖИЛЫ ДО 16 ММ2 ПО СТРОИТЕЛЬНЫМ КОНСТРУКЦИЯМ (СТЕНАМ, ПОТОЛКАМ) С УСТАНОВКОЙ ОТВЕТВИТЕЛЬНЫХ КОРОБОК, КРЕПЛЕНИЕ ПОЛОСКАМИ'100 М''*
27 | С552-606-2Э'84+68*
28 | С552-1409-10Э'41+18*
29 | L*

## 3211-12-3209-B0
НАИМЕНОВАНИЕ ОБЪЕКТА |  | "РЕКОНСТРУКЦИЯ ГИНЕКОЛОГИЧЕСКОГО, ХИРУРГИЧЕСКОГО И ПСИХОНЕВРОЛОГИЧЕСКОГО КОРПУСОВ УЧРЕЖДЕНИЯ ЗДРАВООХРАНЕНИЯ "6-Я ГОРОДСКАЯ КЛИНИЧЕСКАЯ БОЛЬНИЦА" ПО УЛ. УРАЛЬСКОЙ, 5 В Г. МИНСКЕ ПОД РАЗМЕЩЕНИЕ ЛЕЧЕБНО-ДИАГНОСТИЧЕСКОГО КОРПУСА КЛИНИЧЕСКОГО ЦЕНТРА ТРАВМАТОЛОГИИ И ОРТОПЕДИИ". 2 ОЧЕРЕДЬ СТРОИТЕЛЬСТВА
КОД ОБЪЕКТА |  | 23.008.2
НАИМЕНОВАНИЕ ЗДАНИЯ, СООРУЖЕНИЯ |  | ЗДАНИЕ БЛОКА N5А
ШИФР ЗДАНИЯ, СООРУЖЕНИЯ |  | 23.008.2.5А
КОМПЛЕКТ ЧЕРТЕЖЕЙ |  | ЭО.СО1
ВЕДОМОСТЬ ОБЪЕМОВ И СТОИМОСТИ РАБОТ № 3209
(НОРМЫ 2022г.)
ЭЛЕКТРООСВЕЩЕНИЕ (КИОСК) (ВЗАМЕН ЛС N 3209 НА СУММУ 3,317 ТЫС. РУБ. ПО ЗАМЕЧАНИЯМ ЭКСПЕРТИЗЫ)
СОСТАВЛЕНА В ЦЕНАХ НА 1 АВГУСТА 2024г.
ОБОСНОВА- НИЕ | НАИМЕНОВАНИЕ ВИДОВ РАБОТ | ОБЪЕМ | СТОИМОСТЬ, ТЫС.РУБ.
|  |  | ЗАРАБОТНАЯ ПЛАТА | ЭКСПЛУАТА- ЦИЯ МАШИН И МЕХА- НИЗМОВ | МАТЕРИАЛЫ, ИЗДЕЛИЯ, КОНСТРУК- ЦИИ | ОБОРУДОВА- НИЕ,МЕБЕЛЬ, ИНВЕНТАРЬ | ОХР и ОПР | ПРОЧИЕ СРЕДСТВА | ВСЕГО
|  | ЕД.ИЗМ. | ТРУДОЕМ- КОСТЬ, ЧЕЛ.Ч. | В Т.Ч.З/П МАШИ- НИСТОВ | ТРАНСПОРТ | ТРАНСПОРТ | ПЛАНОВАЯ ПРИБЫЛЬ
1 | 2 | 3 | 4 | 5 | 6 | 7 | 8 | 9 | 10
Ж3-40-12 | ЭЛЕКТРОПРИЕМНИКИ | 15 | 0,2 | 0,001 | 1,757 | 0 | 0,119 | 0 | 2,251
|  | ШТ | 16 | 0 | 0,093 | 0 | 0,081
Ж3-40-11 | ЭЛЕКТРОСНАБЖЕНИЕ | 95 | 0,343 | 0,019 | 0,261 | 0 | 0,207 | 0 | 0,985
|  | М | 29 | 0,004 | 0,014 | 0 | 0,141
| И Т О Г О | 0 | 0,543 | 0,02 | 2,018 | 0 | 0,326 | 0 | 3,236
|  |  | 45 | 0,004 | 0,107 | 0 | 0,222
| СОСТАВИЛ | ______________________________ | [5 empty] | Е.В.ЯСКУЛД
|  | (должность служащего) |  |  |  | (подпись) |  | (инициалы,фамилия)
| ПРОВЕРИЛ | ______________________________ | [5 empty] | Н.Н.НЕСТЕРОВА
|  | (должность служащего) |  |  |  | (подпись) |  | (инициалы,фамилия)

## 3211-12-3209-Q1
НАИМЕНОВАНИЕ ОБЪЕКТА |  | "РЕКОНСТРУКЦИЯ ГИНЕКОЛОГИЧЕСКОГО, ХИРУРГИЧЕСКОГО И ПСИХОНЕВРОЛОГИЧЕСКОГО КОРПУСОВ УЧРЕЖДЕНИЯ ЗДРАВООХРАНЕНИЯ "6-Я ГОРОДСКАЯ КЛИНИЧЕСКАЯ БОЛЬНИЦА" ПО УЛ. УРАЛЬСКОЙ, 5 В Г. МИНСКЕ ПОД РАЗМЕЩЕНИЕ ЛЕЧЕБНО-ДИАГНОСТИЧЕСКОГО КОРПУСА КЛИНИЧЕСКОГО ЦЕНТРА ТРАВМАТОЛОГИИ И ОРТОПЕДИИ". 2 ОЧЕРЕДЬ СТРОИТЕЛЬСТВА
КОД ОБЪЕКТА |  | 23.008.2
НАИМЕНОВАНИЕ ЗДАНИЯ, СООРУЖЕНИЯ |  | ЗДАНИЕ БЛОКА N5А
ШИФР ЗДАНИЯ, СООРУЖЕНИЯ |  | 23.008.2.5А
КОМПЛЕКТ ЧЕРТЕЖЕЙ |  | ЭО.СО1
ВЕДОМОСТЬ ОБЪЕМОВ РАБОТ И РАСХОДОВ РЕСУРСОВ С КОДАМИ РБ ДЛЯ ЛОКАЛЬНОЙ СМЕТЫ № 3209
(НОРМЫ 2022г.)
ЭЛЕКТРООСВЕЩЕНИЕ (КИОСК) (ВЗАМЕН ЛС N 3209 НА СУММУ 3,317 ТЫС. РУБ. ПО ЗАМЕЧАНИЯМ ЭКСПЕРТИЗЫ)
ОБОСНОВАНИЕ | НАИМЕНОВАНИЕ ВИДОВ | ЕДИНИЦА ИЗМЕРЕНИЯ | КОД | НАИМЕНОВАНИЕ РЕСУРСОВ | ЕД.ИЗМ. | КОЛИЧЕСТВО
| РАБОТ | ОБЪЕМ | РЕСУРСА
1 | 2 | 3 | 4 | 5 | 6 | 7
Ж3-40-12 | ЭЛЕКТРОПРИЕМНИКИ | ШТ 15
|  |  | 1-1 | ЗАТРАТЫ ТРУДА РАБОЧИХ | ЧЕЛ.Ч | 15.5295
|  |  | 1-3 | ЗАТРАТЫ ТРУДА МАШИНИСТОВ | ЧЕЛ.-Ч | 0.0024
|  |  | М021143 | КРАНЫ НА АВТОМОБИЛЬНОМ ХОДУ ПРИ РАБОТЕ НА ДРУГИХ ВИДАХ СТРОИТЕЛЬСТВА, 16 Т | МАШ.Ч | 0.0012
|  |  | М134041 | ШУРУПОВЕРТ | МАШ.Ч | 0.054
|  |  | М331620* | ЭЛЕКТРОПАЯЛЬНИК | МАШ.Ч | 2.394
|  |  | М400002 | АВТОМОБИЛЬ БОРТОВОЙ, ГРУЗОПОДЪЕМНОСТЬЮ ДО 8 Т | МАШ.Ч | 0.0012
|  |  | 1 | Материалы для строительных работ
|  |  | 1/10 | Материалы для строительных работ общего назначения
|  |  | 1/10-10 | Известь, цемент и другие вяжущие
|  |  | 1/10-10-10/6 | ПОРТЛАНДЦЕМЕНТ БЕЗДОБАВОЧНЫЙ ЦЕМ 0 42,5 Н (В УПАКОВКЕ) | Т | 9.5e-05
|  |  | 1/10-170 | Оснастка технологическая и инструментальная
|  |  | 1/10-170-10/15 | СВЕРЛА СПИРАЛЬНЫЕ С ЦИЛИНДРИЧЕСКИМ ХВОСТОВИКОМ, ДЛИННАЯ СЕРИЯ (ПО МЕТАЛЛУ), ДИАМЕТРОМ 4,3-5,3 ММ | ШТ. | 0.09
|  |  | 1/10-240 | Метизы и крепежные изделия
|  |  | 1/10-240-20/10 | ГАЙКИ ШЕСТИГРАННЫЕ ДИАМЕТРОМ РЕЗЬБЫ 6 ММ | Т | 2.3e-05
|  |  | 1/10-240-50-16/7 | ШАЙБА ОЦИНКОВАННАЯ ДИАМЕТРОМ 5 ММ | Т | 1.3e-05
|  |  | 5 | Материалы для монтажных и специальных строительных работ
|  |  | 5/10 | Кабели, провода, муфты кабельные
|  |  | 5/10-20 | Провода
|  |  | 5/10-20-60-2/19 | ПРОВОД СИЛОВОЙ МАРКИ ПВ3 С МЕДНОЙ ЖИЛОЙ, С ПОЛИВИНИЛХЛОРИДНОЙ ИЗОЛЯЦИЕЙ, ПОВЫШЕННОЙ ГИБКОСТИ, СЕЧЕНИЕМ 2,5 ММ2, НА НАПРЯЖЕНИЕ 0,45 КВ | 1000 М | 0.00315
|  |  | 5/20 | Изделия для прокладки кабельных сетей
|  |  | 5/20-20 | Пластиковые системы для прокладки кабеля
|  |  | 5/20-20-3-4/10 | ТРУБКА МАРКИ ТВ-40 ВНУТРЕННИМ ДИАМЕТРОМ 5 ММ | КГ | 0.0126
|  |  | 5/20-40 | Другие электромонтажные материалы
|  |  | 5/20-40-4/5 | КОРОБКА МОНТАЖНАЯ ОТКРЫТОЙ УСТАНОВКИ ДЛЯ РАЗВОДКИ ПРОВОДОВ КМ-209 | ШТ. | 7
|  |  | 5/20-40-4/17 | КОРОБКА МОНТАЖНАЯ К-201 | ШТ. | 3
|  |  | 5/30 | Материалы для электротехнических установок
|  |  | 5/30-30 | Электросиловые и электроосветительные установки
|  |  | 5/30-30-4-1-1/СВКЛ-С110-801-Н | ВЫКЛЮЧАТЕЛЬ ОДНОКЛАВИШНЫЙ ДЛЯ СКРЫТОЙ УСТАНОВКИ, 10А, IP20, ПО ТИПУ С1 10-801 | ШТ | 3
|  |  | 5/30-30-4-3-2/СДВО12-4-30 | СВЕТИЛЬНИК СВЕТОДИОДНЫЙ ВСТРАИВАЕМЫЙ В ПОТОЛКИ ТИПА "АРМСТРОНГ", ДВО12-04-30 | ШТ | 9
|  |  | 5/30-40 | Материалы для электроизоляционных работ
|  |  | 5/30-40-2/21 | ЛЕНТА ЛИПКАЯ ИЗОЛЯЦИОННАЯ НА ПОЛИКАСИНОВОМ КОМПАУНДЕ МАРКИ ЛСЭПЛ, ШИРИНОЙ 20-30 ММ, ТОЛЩИНОЙ 0,14 - 0,19 ММ | КГ | 0.0033
|  |  | 5/50 | Прокатно-тянутые изделия из цветных металлов и цветные металлы
|  |  | 5/50-70 | Сплавы из цветных металлов
|  |  | 5/50-70-2/2 | ПРИПОЙ ОЛОВЯННО-СВИНЦОВЫЙ БЕССУРЬМЯНИСТЫЙ В ЧУШКАХ, МАРКИ ПОС61 | Т | 4.5e-05
|  |  | 5/50-70-3/7 | КАНИФОЛЬ СОСНОВАЯ ВЫСШЕГО СОРТА | КГ | 0.045
Ж3-40-11 | ЭЛЕКТРОСНАБЖЕНИЕ | М 95
|  |  | 1-1 | ЗАТРАТЫ ТРУДА РАБОЧИХ | ЧЕЛ.Ч | 28.7883
|  |  | 1-3 | ЗАТРАТЫ ТРУДА МАШИНИСТОВ | ЧЕЛ.-Ч | 0.2701
|  |  | М021143 | КРАНЫ НА АВТОМОБИЛЬНОМ ХОДУ ПРИ РАБОТЕ НА ДРУГИХ ВИДАХ СТРОИТЕЛЬСТВА, 16 Т | МАШ.Ч | 0.2701
|  |  | М030402 | ЛЕБЕДКИ ЭЛЕКТРИЧЕСКИЕ ТЯГОВЫМ УСИЛИЕМ ДО 12,26 (1,25) КН (Т) | МАШ.Ч | 0.13971
|  |  | М134041 | ШУРУПОВЕРТ | МАШ.Ч | 1.9663
|  |  | М331451 | ПЕРФОРАТОРЫ ЭЛЕКТРИЧЕСКИЕ | МАШ.Ч | 4.7983
|  |  | М331615* | ДРЕЛИ ЭЛЕКТРИЧЕСКИЕ | МАШ.Ч | 0.60559
|  |  | 1 | Материалы для строительных работ
|  |  | 1/10 | Материалы для строительных работ общего назначения
|  |  | 1/10-170 | Оснастка технологическая и инструментальная
|  |  | 1/10-170-10/135 | СВЕРЛА С SDS PLUS ХВОСТОВИКОМ (НАКОНЕЧНИК ИЗ ТВЕРДОСПЛАВНОЙ СТАЛИ) (ПО БЕТОНУ), ДИАМЕТРОМ 8-10 ММ, ДЛИНОЙ 260 (265) ММ | ШТ. | 0.44216
|  |  | 1/10-180 | Материалы шлифовальные
|  |  | 1/10-180-20/113 | ШКУРКА ШЛИФОВАЛЬНАЯ НА БУМАЖНОЙ ОСНОВЕ ВОДОСТОЙКАЯ | М2 | 0.009314
|  |  | 5 | Материалы для монтажных и специальных строительных работ
|  |  | 5/10 | Кабели, провода, муфты кабельные
|  |  | 5/10-10 | Кабели
|  |  | 5/10-10-10-10-1/СН-ВВГНГА-LSLTX-215 | КАБЕЛЬ МАРКИ ВВГНГ(А)-LSLTX-0,66 СЕЧ. 2Х1,5ММ2 С МЕДНЫМИ ЖИЛАМИ КРУГЛОГО СЕЧЕНИЯ В ОБОЛОЧКЕ ИЗ ПВХ-ПЛАСТИКАТА ПОНИЖЕННОЙ ГОРЮЧЕСТИ С ПОНИЖЕННЫМ ДЫМО- И ГАЗОВЫДЕЛЕНИЕМ, С НИЗКИМИ ПОКАЗАТЕЛЯМИ ТОКСИЧНОСТИ ПРОДУКТОВ ГОРЕНИЯ | 1000 М | 0.01
|  |  | 5/10-10-10-10-1/СН-ВВГНГА-LSLTX-315 | КАБЕЛЬ МАРКИ ВВГНГ(А)-LSLTX-0,66 СЕЧ. 3Х1,5ММ2 С МЕДНЫМИ ЖИЛАМИ КРУГЛОГО СЕЧЕНИЯ В ОБОЛОЧКЕ ИЗ ПВХ-ПЛАСТИКАТА ПОНИЖЕННОЙ ГОРЮЧЕСТИ С ПОНИЖЕННЫМ ДЫМО- И ГАЗОВЫДЕЛЕНИЕМ, С НИЗКИМИ ПОКАЗАТЕЛЯМИ ТОКСИЧНОСТИ ПРОДУКТОВ ГОРЕНИЯ | 1000М | 0.06
|  |  | 5/10-10-10-10-1/СН-ВВГНГА-LSLTX-415 | КАБЕЛЬ МАРКИ ВВГНГ(А)-LSLTX-0,66 СЕЧ. 4Х1,5ММ2 С МЕДНЫМИ ЖИЛАМИ КРУГЛОГО СЕЧЕНИЯ В ОБОЛОЧКЕ ИЗ ПВХ-ПЛАСТИКАТА ПОНИЖЕННОЙ ГОРЮЧЕСТИ С ПОНИЖЕННЫМ ДЫМО- И ГАЗОВЫДЕЛЕНИЕМ, С НИЗКИМИ ПОКАЗАТЕЛЯМИ ТОКСИЧНОСТИ ПРОДУКТОВ ГОРЕНИЯ | 1000М | 0.025
|  |  | 5/20 | Изделия для прокладки кабельных сетей
|  |  | 5/20-30 | Материалы и изделия для монтажа кабелей и проводов
|  |  | 5/20-30-1-4/С552-1409-10Э | СОЕДИНИТЕЛЬНЫЙ ИЗОЛИРУЮЩИЙ ЗАЖИМ СИЗ | 100 ШТ. | 0.59
|  |  | 5/20-30-3/С552-606-2Э | ЗАЖИМЫ (СКОБЫ, ПОЛОСКИ, ПРЯЖКИ) | 100 ШТ. | 1.52
|  |  | 5/20-30-3/2 | КНОПКА К227 УХЛ2 | 1000 ШТ. | 0.013971
|  |  | 5/20-30-3/42 | ЛЕНТА ЛМ-5 УХЛ2 | 100 М | 0.027941
|  |  | 5/20-30-4/3 | ВТУЛКА В28 УХЛ2 | 100 ШТ. | 0.093137
|  |  | 5/20-30-5/2 | БИРКА МАРКИРОВОЧНАЯ У134 | 100 ШТ. | 0.046569
|  |  | 5/90 | Прочие материалы для монтажных и специальных строительных работ
|  |  | 5/90-10 | Дюбели для крепления электромонтажных изделий
|  |  | 5/90-10/4 | ДЮБЕЛЬ МОНТАЖНЫЙ У658 | 10 ШТ. | 10.2392
СОСТАВИЛ | ______________________________ |  |  | Е.В.ЯСКУЛД
| (должность служащего) |  | (подпись) | (инициалы,фамилия)
ПРОВЕРИЛ | ______________________________ |  |  | Н.Н.НЕСТЕРОВА
| (должность служащего) |  | (подпись) | (инициалы,фамилия)

## 3211-12-3209-Q0
НАИМЕНОВАНИЕ ОБЪЕКТА |  | "РЕКОНСТРУКЦИЯ ГИНЕКОЛОГИЧЕСКОГО, ХИРУРГИЧЕСКОГО И ПСИХОНЕВРОЛОГИЧЕСКОГО КОРПУСОВ УЧРЕЖДЕНИЯ ЗДРАВООХРАНЕНИЯ "6-Я ГОРОДСКАЯ КЛИНИЧЕСКАЯ БОЛЬНИЦА" ПО УЛ. УРАЛЬСКОЙ, 5 В Г. МИНСКЕ ПОД РАЗМЕЩЕНИЕ ЛЕЧЕБНО-ДИАГНОСТИЧЕСКОГО КОРПУСА КЛИНИЧЕСКОГО ЦЕНТРА ТРАВМАТОЛОГИИ И ОРТОПЕДИИ". 2 ОЧЕРЕДЬ СТРОИТЕЛЬСТВА
КОД ОБЪЕКТА |  | 23.008.2
НАИМЕНОВАНИЕ ЗДАНИЯ, СООРУЖЕНИЯ |  | ЗДАНИЕ БЛОКА N5А
ШИФР ЗДАНИЯ, СООРУЖЕНИЯ |  | 23.008.2.5А
КОМПЛЕКТ ЧЕРТЕЖЕЙ |  | ЭО.СО1
ВЕДОМОСТЬ РЕСУРСОВ ДЛЯ ЛОКАЛЬНОЙ СМЕТЫ № 3209
(НОРМЫ 2022г.)
ЭЛЕКТРООСВЕЩЕНИЕ (КИОСК) (ВЗАМЕН ЛС N 3209 НА СУММУ 3,317 ТЫС. РУБ. ПО ЗАМЕЧАНИЯМ ЭКСПЕРТИЗЫ)
П/П | ОБОСНОВАНИЕ | НАИМЕНОВАНИЕ РЕСУРСОВ | ЕД.ИЗМ. | КОЛИЧЕСТВО
1 | 2 | 3 | 4 | 5
1 | 1-1 | ЗАТРАТЫ ТРУДА РАБОЧИХ | ЧЕЛ.Ч | 44.3178
2 | 1-3 | ЗАТРАТЫ ТРУДА МАШИНИСТОВ | ЧЕЛ.-Ч | 0.2725
3 | М021143 | КРАНЫ НА АВТОМОБИЛЬНОМ ХОДУ ПРИ РАБОТЕ НА ДРУГИХ ВИДАХ СТРОИТЕЛЬСТВА, 16 Т | МАШ.Ч | 0.2713
4 | М030402 | ЛЕБЕДКИ ЭЛЕКТРИЧЕСКИЕ ТЯГОВЫМ УСИЛИЕМ ДО 12,26 (1,25) КН (Т) | МАШ.Ч | 0.13971
5 | М134041 | ШУРУПОВЕРТ | МАШ.Ч | 2.0203
6 | М331451 | ПЕРФОРАТОРЫ ЭЛЕКТРИЧЕСКИЕ | МАШ.Ч | 4.7983
7 | М331615* | ДРЕЛИ ЭЛЕКТРИЧЕСКИЕ | МАШ.Ч | 0.60559
8 | М331620* | ЭЛЕКТРОПАЯЛЬНИК | МАШ.Ч | 2.394
9 | М400002 | АВТОМОБИЛЬ БОРТОВОЙ, ГРУЗОПОДЪЕМНОСТЬЮ ДО 8 Т | МАШ.Ч | 0.0012
| 1 | Материалы для строительных работ
| 1/10 | Материалы для строительных работ общего назначения
| 1/10-10 | Известь, цемент и другие вяжущие
10 | 1/10-10-10/6 | ПОРТЛАНДЦЕМЕНТ БЕЗДОБАВОЧНЫЙ ЦЕМ 0 42,5 Н (В УПАКОВКЕ) | Т | 9.5e-05
| 1/10-170 | Оснастка технологическая и инструментальная
11 | 1/10-170-10/15 | СВЕРЛА СПИРАЛЬНЫЕ С ЦИЛИНДРИЧЕСКИМ ХВОСТОВИКОМ, ДЛИННАЯ СЕРИЯ (ПО МЕТАЛЛУ), ДИАМЕТРОМ 4,3-5,3 ММ | ШТ. | 0.09
12 | 1/10-170-10/135 | СВЕРЛА С SDS PLUS ХВОСТОВИКОМ (НАКОНЕЧНИК ИЗ ТВЕРДОСПЛАВНОЙ СТАЛИ) (ПО БЕТОНУ), ДИАМЕТРОМ 8-10 ММ, ДЛИНОЙ 260 (265) ММ | ШТ. | 0.44216
| 1/10-180 | Материалы шлифовальные
13 | 1/10-180-20/113 | ШКУРКА ШЛИФОВАЛЬНАЯ НА БУМАЖНОЙ ОСНОВЕ ВОДОСТОЙКАЯ | М2 | 0.009314
| 1/10-240 | Метизы и крепежные изделия
14 | 1/10-240-20/10 | ГАЙКИ ШЕСТИГРАННЫЕ ДИАМЕТРОМ РЕЗЬБЫ 6 ММ | Т | 2.3e-05
15 | 1/10-240-50-16/7 | ШАЙБА ОЦИНКОВАННАЯ ДИАМЕТРОМ 5 ММ | Т | 1.3e-05
| 5 | Материалы для монтажных и специальных строительных работ
| 5/10 | Кабели, провода, муфты кабельные
| 5/10-10 | Кабели
16 | 5/10-10-10-10-1/СН-ВВГНГА-LSLTX-215 | КАБЕЛЬ МАРКИ ВВГНГ(А)-LSLTX-0,66 СЕЧ. 2Х1,5ММ2 С МЕДНЫМИ ЖИЛАМИ КРУГЛОГО СЕЧЕНИЯ В ОБОЛОЧКЕ ИЗ ПВХ-ПЛАСТИКАТА ПОНИЖЕННОЙ ГОРЮЧЕСТИ С ПОНИЖЕННЫМ ДЫМО- И ГАЗОВЫДЕЛЕНИЕМ, С НИЗКИМИ ПОКАЗАТЕЛЯМИ ТОКСИЧНОСТИ ПРОДУКТОВ ГОРЕНИЯ | 1000 М | 0.01
17 | 5/10-10-10-10-1/СН-ВВГНГА-LSLTX-315 | КАБЕЛЬ МАРКИ ВВГНГ(А)-LSLTX-0,66 СЕЧ. 3Х1,5ММ2 С МЕДНЫМИ ЖИЛАМИ КРУГЛОГО СЕЧЕНИЯ В ОБОЛОЧКЕ ИЗ ПВХ-ПЛАСТИКАТА ПОНИЖЕННОЙ ГОРЮЧЕСТИ С ПОНИЖЕННЫМ ДЫМО- И ГАЗОВЫДЕЛЕНИЕМ, С НИЗКИМИ ПОКАЗАТЕЛЯМИ ТОКСИЧНОСТИ ПРОДУКТОВ ГОРЕНИЯ | 1000М | 0.06
18 | 5/10-10-10-10-1/СН-ВВГНГА-LSLTX-415 | КАБЕЛЬ МАРКИ ВВГНГ(А)-LSLTX-0,66 СЕЧ. 4Х1,5ММ2 С МЕДНЫМИ ЖИЛАМИ КРУГЛОГО СЕЧЕНИЯ В ОБОЛОЧКЕ ИЗ ПВХ-ПЛАСТИКАТА ПОНИЖЕННОЙ ГОРЮЧЕСТИ С ПОНИЖЕННЫМ ДЫМО- И ГАЗОВЫДЕЛЕНИЕМ, С НИЗКИМИ ПОКАЗАТЕЛЯМИ ТОКСИЧНОСТИ ПРОДУКТОВ ГОРЕНИЯ | 1000М | 0.025
| 5/10-20 | Провода
19 | 5/10-20-60-2/19 | ПРОВОД СИЛОВОЙ МАРКИ ПВ3 С МЕДНОЙ ЖИЛОЙ, С ПОЛИВИНИЛХЛОРИДНОЙ ИЗОЛЯЦИЕЙ, ПОВЫШЕННОЙ ГИБКОСТИ, СЕЧЕНИЕМ 2,5 ММ2, НА НАПРЯЖЕНИЕ 0,45 КВ | 1000 М | 0.00315
| 5/20 | Изделия для прокладки кабельных сетей
| 5/20-20 | Пластиковые системы для прокладки кабеля
20 | 5/20-20-3-4/10 | ТРУБКА МАРКИ ТВ-40 ВНУТРЕННИМ ДИАМЕТРОМ 5 ММ | КГ | 0.0126
| 5/20-30 | Материалы и изделия для монтажа кабелей и проводов
21 | 5/20-30-1-4/С552-1409-10Э | СОЕДИНИТЕЛЬНЫЙ ИЗОЛИРУЮЩИЙ ЗАЖИМ СИЗ | 100 ШТ. | 0.59
22 | 5/20-30-3/С552-606-2Э | ЗАЖИМЫ (СКОБЫ, ПОЛОСКИ, ПРЯЖКИ) | 100 ШТ. | 1.52
23 | 5/20-30-3/2 | КНОПКА К227 УХЛ2 | 1000 ШТ. | 0.013971
24 | 5/20-30-3/42 | ЛЕНТА ЛМ-5 УХЛ2 | 100 М | 0.027941
25 | 5/20-30-4/3 | ВТУЛКА В28 УХЛ2 | 100 ШТ. | 0.093137
26 | 5/20-30-5/2 | БИРКА МАРКИРОВОЧНАЯ У134 | 100 ШТ. | 0.046569
| 5/20-40 | Другие электромонтажные материалы
27 | 5/20-40-4/5 | КОРОБКА МОНТАЖНАЯ ОТКРЫТОЙ УСТАНОВКИ ДЛЯ РАЗВОДКИ ПРОВОДОВ КМ-209 | ШТ. | 7
28 | 5/20-40-4/17 | КОРОБКА МОНТАЖНАЯ К-201 | ШТ. | 3
| 5/30 | Материалы для электротехнических установок
| 5/30-30 | Электросиловые и электроосветительные установки
29 | 5/30-30-4-1-1/СВКЛ-С110-801-Н | ВЫКЛЮЧАТЕЛЬ ОДНОКЛАВИШНЫЙ ДЛЯ СКРЫТОЙ УСТАНОВКИ, 10А, IP20, ПО ТИПУ С1 10-801 | ШТ | 3
30 | 5/30-30-4-3-2/СДВО12-4-30 | СВЕТИЛЬНИК СВЕТОДИОДНЫЙ ВСТРАИВАЕМЫЙ В ПОТОЛКИ ТИПА "АРМСТРОНГ", ДВО12-04-30 | ШТ | 9
| 5/30-40 | Материалы для электроизоляционных работ
31 | 5/30-40-2/21 | ЛЕНТА ЛИПКАЯ ИЗОЛЯЦИОННАЯ НА ПОЛИКАСИНОВОМ КОМПАУНДЕ МАРКИ ЛСЭПЛ, ШИРИНОЙ 20-30 ММ, ТОЛЩИНОЙ 0,14 - 0,19 ММ | КГ | 0.0033
| 5/50 | Прокатно-тянутые изделия из цветных металлов и цветные металлы
| 5/50-70 | Сплавы из цветных металлов
32 | 5/50-70-2/2 | ПРИПОЙ ОЛОВЯННО-СВИНЦОВЫЙ БЕССУРЬМЯНИСТЫЙ В ЧУШКАХ, МАРКИ ПОС61 | Т | 4.5e-05
33 | 5/50-70-3/7 | КАНИФОЛЬ СОСНОВАЯ ВЫСШЕГО СОРТА | КГ | 0.045
| 5/90 | Прочие материалы для монтажных и специальных строительных работ
| 5/90-10 | Дюбели для крепления электромонтажных изделий
34 | 5/90-10/4 | ДЮБЕЛЬ МОНТАЖНЫЙ У658 | 10 ШТ. | 10.2392
| СОСТАВИЛ | ____________________ |  | Е.В.ЯСКУЛД
|  | (должность служащего) | (подпись) | (инициалы,фамилия)
| ПРОВЕРИЛ | ____________________ |  | Н.Н.НЕСТЕРОВА
|  | (должность служащего) | (подпись) | (инициалы,фамилия)

## 3211-12-3209-T3
РАЗРАБОТЧИК |  | RSTC.smeta ВЕРСИЯ 24.6
|  |  |  | ШИФР | 23.008.2
"РЕКОНСТРУКЦИЯ ГИНЕКОЛОГИЧЕСКОГО, ХИРУРГИЧЕСКОГО И ПСИХОНЕВРОЛОГИЧЕСКОГО КОРПУСОВ УЧРЕЖДЕНИЯ ЗДРАВООХРАНЕНИЯ "6-Я ГОРОДСКАЯ КЛИНИЧЕСКАЯ БОЛЬНИЦА" ПО УЛ. УРАЛЬСКОЙ, 5 В Г. МИНСКЕ ПОД РАЗМЕЩЕНИЕ ЛЕЧЕБНО-ДИАГНОСТИЧЕСКОГО КОРПУСА КЛИНИЧЕСКОГО ЦЕНТРА ТРАВМАТОЛОГИИ И ОРТОПЕДИИ". 2 ОЧЕРЕДЬ СТРОИТЕЛЬСТВА
РАБОЧАЯ ДОКУМЕНТАЦИЯ
СМЕТНАЯ ДОКУМЕНТАЦИЯ
ТИТУЛЬНЫЙ ЛИСТ ДЛЯ ЛОКАЛЬНОЙ СМЕТЫ (ЛОКАЛЬНОГО СМЕТНОГО РАСЧЕТА) № 3209
СМЕТНАЯ СТОИМОСТЬ В ЦЕНАХ НА 1 АВГУСТА 2024г.
3,236 ТЫСЯЧ БЕЛОРУССКИХ РУБЛЕЙ
ЗАКАЗЧИК |  | УП "УКС МИНГОРИСПОЛКОМА"
МИНСК-2025

## 3211-12-3210-S0
НАИМЕНОВАНИЕ ОБЪЕКТА |  | "РЕКОНСТРУКЦИЯ ГИНЕКОЛОГИЧЕСКОГО, ХИРУРГИЧЕСКОГО И ПСИХОНЕВРОЛОГИЧЕСКОГО КОРПУСОВ УЧРЕЖДЕНИЯ ЗДРАВООХРАНЕНИЯ "6-Я ГОРОДСКАЯ КЛИНИЧЕСКАЯ БОЛЬНИЦА" ПО УЛ. УРАЛЬСКОЙ, 5 В Г. МИНСКЕ ПОД РАЗМЕЩЕНИЕ ЛЕЧЕБНО-ДИАГНОСТИЧЕСКОГО КОРПУСА КЛИНИЧЕСКОГО ЦЕНТРА ТРАВМАТОЛОГИИ И ОРТОПЕДИИ". 2 ОЧЕРЕДЬ СТРОИТЕЛЬСТВА
КОД ОБЪЕКТА |  | 23.008.2
НАИМЕНОВАНИЕ ЗДАНИЯ, СООРУЖЕНИЯ |  | ЗДАНИЕ БЛОКА N5А
ШИФР ЗДАНИЯ, СООРУЖЕНИЯ |  | 23.008.2.5А
КОМПЛЕКТ ЧЕРТЕЖЕЙ |  | ЭО.СО2
ЛОКАЛЬНАЯ СМЕТА (ЛОКАЛЬНЫЙ СМЕТНЫЙ РАСЧЕТ) № 3210
(НОРМЫ 2022г.)
ЭЛЕКТРООСВЕЩЕНИЕ (АПТЕКА) (ВЗАМЕН ЛС N 3210 НА СУММУ 2,036 ТЫС. РУБ. ПО ЗАМЕЧАНИЯМ ЭКСПЕРТИЗЫ)
СОСТАВЛЕНА В ЦЕНАХ НА 1 АВГУСТА 2024г. | [8 empty] | СТОИМОСТЬ 1,990 ТЫСЯЧ БЕЛОРУССКИХ РУБЛЕЙ
№ п/п | ОБОСНОВАНИЕ | НАИМЕНОВАНИЕ РАБОТ, РЕСУРСОВ, РАСХОДОВ | ЕДИНИЦА ИЗМЕРЕ- НИЯ | СТОИМОСТЬ ЕДИНИЦЫ ИЗМЕРЕНИЯ/ВСЕГО, БЕЛОРУССКИХ РУБЛЕЙ
|  |  |  | ЗАРАБОТНАЯ ПЛАТА | ЭКСПЛУАТАЦИЯ МАШИН И МЕХАНИЗМОВ |  | МАТЕРИАЛЫ, ИЗДЕЛИЯ, КОНСТРУКЦИИ (ОБОРУДОВА- НИЕ, МЕБЕЛЬ) | ТРАНС-ПОРТ | ОБЩАЯ СТОИМОСТЬ
|  |  | КОЛИ- ЧЕСТВО |  | ВСЕГО | В ТОМ ЧИСЛЕ ЗАРАБОТ- НАЯ ПЛАТА МАШИ- НИСТОВ
1 | 2 | 3 | 4 | 5 | 6 | 7 | 8 | 9 | 10
| НАЧИСЛЕНИЯ: | ОХР и ОПР/ПЛАНОВАЯ ПРИБЫЛЬ (%):Н16=59.57/40.54
1. | ПРИМЕЧАНИЕ: | К ДЛЯ ОХР И ОПР/ПЛАНОВАЯ ПРИБЫЛЬ: 1.0000/1.0000
2. | ПРИМЕЧАНИЕ: | КОЭФФИЦИЕНТ К З/П (ПОСТАНОВЛЕНИЕ N5): 1.0000
3. | ПРИМЕЧАНИЕ: | БАЗА ТЕКУЩИХ ЦЕН (ВАРИАНТ A)
| Ж3-40-12 | ЭЛЕКТРОПРИЕМНИКИ
4. | ПРИМЕЧАНИЕ: | СМЕТНАЯ ДОКУМЕНТАЦИЯ СОСТАВЛЯЕТСЯ НА ОСНОВАНИИ ФАЙЛА "МОНИТОРИНГ (СВЕТИЛЬНИКИ, НАСОСЫ, ВЕНТИЛЯТОРЫ) 28.10.2024", РАЗМЕЩЁННОГО НА ГЛАВНОЙ СТРАНИЦЕ ИСС ГИС "ГОССТРОЙПОРТАЛ" В РАЗДЕЛЕ "НОВОСТИ"
5. | 5/30-30-4-3-2/СДВО12-4-30 П.3035 | СВЕТИЛЬНИК СВЕТОДИОДНЫЙ ВСТРАИВАЕМЫЙ В ПОТОЛКИ ТИПА "АРМСТРОНГ", ДВО12-04-30 | ШТ 5 | - - | - - | - - | 191.24 956.20 | 10.17 50.85 | 201.41 1007.05
6. | Ц8-607-4 (Н16) | СВЕТИЛЬНИК С ЛЮМИНЕСЦЕНТНЫМИ ЛАМПАМИ, УСТАНАВЛИВАЕМЫЙ В ПОДВЕСНЫХ ПОТОЛКАХ ТИПА "АРМСТРОНГ", БЕЗ ДОПОЛНИТЕЛЬНОГО КРЕПЛЕНИЯ, КОЛИЧЕСТВО ЛАМП 1 | 100 ШТ. 0.05 | 2075.38 103.77 | 11.61 0.58 | - - | 93.01 4.65 | 5.02 0.25 | 2185.02 109.25
7. | 5/20-40-4/17 | КОРОБКА МОНТАЖНАЯ К-201 | ШТ. 3 | - - | - - | - - | 0.57 1.71 | 0.03 0.09 | 0.60 1.80
8. | 5/20-40-4/5 | КОРОБКА МОНТАЖНАЯ ОТКРЫТОЙ УСТАНОВКИ ДЛЯ РАЗВОДКИ ПРОВОДОВ КМ-209 | ШТ. 5 | - - | - - | - - | 2.08 10.40 | 0.11 0.55 | 2.19 10.95
9. | 5/30-30-4-1-1/СВКЛ-С110-801-Н | ВЫКЛЮЧАТЕЛЬ ОДНОКЛАВИШНЫЙ ДЛЯ СКРЫТОЙ УСТАНОВКИ, 10А, IP20, ПО ТИПУ С1 10-801 | ШТ 3 | - - | - - | - - | 3.56 10.68 | 0.19 0.57 | 3.75 11.25
10. | Ц8-591-201 (Н16) | ВЫКЛЮЧАТЕЛЬ ОДНОКЛАВИШНЫЙ УТОПЛЕННОГО ТИПА ПРИ СКРЫТОЙ ПРОВОДКЕ С КРЕПЛЕНИЕМ ВЯЖУЩИМИ РАСТВОРАМИ | 100 ШТ. 0.03 | 436.45 13.09 | 3.48 0.10 | 1.21 0.04 | 4.67 0.14 | 0.27 0.01 | 444.87 13.34
|  | ИТОГО ПРЯМЫЕ ЗАТРАТЫ : |  | 117 | 1 | - | 984 | 52 | 1154
|  | ОХР и ОПР | [6 empty] | 70
|  | ПЛАНОВАЯ ПРИБЫЛЬ | [6 empty] | 47
|  | ИТОГО ПО ПТМ | [6 empty] | 1271
|  | ЗАТРАТЫ ТРУДА | [6 empty] | 9
| Ж3-40-11 | ЭЛЕКТРОСНАБЖЕНИЕ
11. | 5/10-10-10-10-1/СН-ВВГНГА-LSLTX-215 | КАБЕЛЬ МАРКИ ВВГНГ(А)-LSLTX-0,66 СЕЧ. 2Х1,5ММ2 С МЕДНЫМИ ЖИЛАМИ КРУГЛОГО СЕЧЕНИЯ В ОБОЛОЧКЕ ИЗ ПВХ-ПЛАСТИКАТА ПОНИЖЕННОЙ ГОРЮЧЕСТИ С ПОНИЖЕННЫМ ДЫМО- И ГАЗОВЫДЕЛЕНИЕМ, С НИЗКИМИ ПОКАЗАТЕЛЯМИ ТОКСИЧНОСТИ ПРОДУКТОВ ГОРЕНИЯ | 1000 М 0.01 | - - | - - | - - | 1768.16 17.68 | 94.07 0.94 | 1862.23 18.62
12. | 5/10-10-10-10-1/СН-ВВГНГА-LSLTX-315 | КАБЕЛЬ МАРКИ ВВГНГ(А)-LSLTX-0,66 СЕЧ. 3Х1,5ММ2 С МЕДНЫМИ ЖИЛАМИ КРУГЛОГО СЕЧЕНИЯ В ОБОЛОЧКЕ ИЗ ПВХ-ПЛАСТИКАТА ПОНИЖЕННОЙ ГОРЮЧЕСТИ С ПОНИЖЕННЫМ ДЫМО- И ГАЗОВЫДЕЛЕНИЕМ, С НИЗКИМИ ПОКАЗАТЕЛЯМИ ТОКСИЧНОСТИ ПРОДУКТОВ ГОРЕНИЯ | 1000М 0.045 | - - | - - | - - | 2371.18 106.70 | 126.15 5.68 | 2497.33 112.38
13. | 5/10-10-10-10-1/СН-ВВГНГА-LSLTX-415 | КАБЕЛЬ МАРКИ ВВГНГ(А)-LSLTX-0,66 СЕЧ. 4Х1,5ММ2 С МЕДНЫМИ ЖИЛАМИ КРУГЛОГО СЕЧЕНИЯ В ОБОЛОЧКЕ ИЗ ПВХ-ПЛАСТИКАТА ПОНИЖЕННОЙ ГОРЮЧЕСТИ С ПОНИЖЕННЫМ ДЫМО- И ГАЗОВЫДЕЛЕНИЕМ, С НИЗКИМИ ПОКАЗАТЕЛЯМИ ТОКСИЧНОСТИ ПРОДУКТОВ ГОРЕНИЯ | 1000М 0.015 | - - | - - | - - | 3239.93 48.60 | 172.36 2.59 | 3412.29 51.18
14. | Ц8-911-1 (Н16) | КАБЕЛЬ ТРЕХ-ПЯТИЖИЛЬНЫЙ СЕЧЕНИЕМ ЖИЛЫ ДО 10 ММ2 ПО УСТАНОВЛЕННЫМ КОНСТРУКЦИЯМ И ЛОТКАМ С УСТАНОВКОЙ ОТВЕТВИТЕЛЬНЫХ КОРОБОК, КРЕПЛЕНИЕ ПОЛОСКАМИ (ПРЯЖКАМИ) | 100 М 0.480392 | 289.56 139.10 | 17.86 8.58 | 4.50 2.16 | 10.59 5.09 | 0.60 0.29 | 318.61 153.06
15. | Ц8-910-1 (Н16) | КАБЕЛЬ ТРЕХ-ПЯТИЖИЛЬНЫЙ СЕЧЕНИЕМ ЖИЛЫ ДО 16 ММ2 ПО СТРОИТЕЛЬНЫМ КОНСТРУКЦИЯМ (СТЕНАМ, ПОТОЛКАМ) С УСТАНОВКОЙ ОТВЕТВИТЕЛЬНЫХ КОРОБОК, КРЕПЛЕНИЕ ПОЛОСКАМИ | 100 М 0.205882 | 549.05 113.04 | 27.40 5.64 | 4.50 0.93 | 36.33 7.48 | 2.19 0.45 | 614.97 126.61
16. | 5/20-30-3/С552-606-2Э | ЗАЖИМЫ (СКОБЫ, ПОЛОСКИ, ПРЯЖКИ) | 100 ШТ. 1.11 | - - | - - | - - | 0.90 1.00 | 0.05 0.06 | 0.95 1.05
17. | 5/20-30-1-4/С552-1409-10Э | СОЕДИНИТЕЛЬНЫЙ ИЗОЛИРУЮЩИЙ ЗАЖИМ СИЗ | 100 ШТ. 0.44 | - - | - - | - - | 2.46 1.08 | 0.13 0.06 | 2.59 1.14
|  | ИТОГО ПРЯМЫЕ ЗАТРАТЫ : |  | 252 | 14 | 3 | 188 | 10 | 464
|  | ОХР и ОПР | [6 empty] | 152
|  | ПЛАНОВАЯ ПРИБЫЛЬ | [6 empty] | 103
|  | ИТОГО ПО ПТМ | [6 empty] | 719
|  | ЗАТРАТЫ ТРУДА | [6 empty] | 21
|  | ВСЕГО, В ТОМ ЧИСЛЕ | [6 empty] | 1990
|  | МОНТАЖНЫЕ РАБОТЫ, ВСЕГО В ТОМ ЧИСЛЕ | [6 empty] | 1990
|  | ЗАРАБОТНАЯ ПЛАТА | [6 empty] | 369
|  | ЭКСПЛУАТАЦИЯ МАШИН И МЕХАНИЗМОВ, ВСЕГО | [6 empty] | 15
|  | В ТОМ ЧИСЛЕ ЗАРАБОТНАЯ ПЛАТА МАШИНИСТОВ | [6 empty] | 3
|  | МАТЕРИАЛЫ, ИЗДЕЛИЯ, КОНСТРУКЦИИ | [6 empty] | 1171
|  | ТРАНСПОРТ | [6 empty] | 62
|  | ОХР и ОПР | [6 empty] | 222
|  | ПЛАНОВАЯ ПРИБЫЛЬ | [6 empty] | 151
|  | ЗАТРАТЫ ТРУДА РАБОЧИХ | [6 empty] | 30
|  | СОСТАВИЛ | ____________________ |  |  |  |  | Е.В.ЯСКУЛД
|  |  | (должность служащего) |  |  | (подпись) |  | (инициалы,фамилия)
|  | ПРОВЕРИЛ | ____________________ |  |  |  |  | Н.Н.НЕСТЕРОВА
|  |  | (должность служащего) |  |  | (подпись) |  | (инициалы,фамилия)

## 3211-12-3210-T0
НАИМЕНОВАНИЕ ОБЪЕКТА: "РЕКОНСТРУКЦИЯ ГИНЕКОЛОГИЧЕСКОГО, ХИРУРГИЧЕСКОГО И ПСИХОНЕВРОЛОГИЧЕСКОГО КОРПУСОВ УЧРЕЖДЕНИЯ ЗДРАВООХРАНЕНИЯ "6-Я ГОРОДСКАЯ КЛИНИЧЕСКАЯ БОЛЬНИЦА" ПО УЛ. УРАЛЬСКОЙ, 5 В Г. МИНСКЕ ПОД РАЗМЕЩЕНИЕ ЛЕЧЕБНО-ДИАГНОСТИЧЕСКОГО КОРПУСА КЛИНИЧЕСКОГО ЦЕНТРА ТРАВМАТОЛОГИИ И ОРТОПЕДИИ". 2 ОЧЕРЕДЬ СТРОИТЕЛЬСТВА
КОД ОБЪЕКТА: 23.008.2
НАИМЕНОВАНИЕ ЗДАНИЯ, СООРУЖЕНИЯ: ЗДАНИЕ БЛОКА N5А
ШИФР ЗДАНИЯ, СООРУЖЕНИЯ: 23.008.2.5А
КОМПЛЕКТ ЧЕРТЕЖЕЙ: ЭО.СО2
ИСХОДНЫЕ ДАННЫЕ ПО ЛОКАЛЬНОЙ СМЕТЕ (ЛОКАЛЬНОМУ СМЕТНОМУ РАСЧЕТУ) № 3210
(НОРМЫ 2022г.)
ЭЛЕКТРООСВЕЩЕНИЕ (АПТЕКА) (ВЗАМЕН ЛС N 3210 НА СУММУ 2,036 ТЫС. РУБ. ПО ЗАМЕЧАНИЯМ ЭКСПЕРТИЗЫ)
СОСТАВЛЕНА В ЦЕНАХ НА 1 АВГУСТА 2024г.
№ П/П | ТЕКСТ
1 | 2
1 | L3'3211'12'3210'S0B0Q0Q1T0T3'2'12'ЭЛЕКТРООСВЕЩЕНИЕ (АПТЕКА) (ВЗАМЕН ЛС N 3210 НА СУММУ 2,036 ТЫС. РУБ. ПО ЗАМЕЧАНИЯМ ЭКСПЕРТИЗЫ)'ЭО.СО2'Е.В.ЯСКУЛД'Н.Н.НЕСТЕРОВА*
2 | Ж3-40-12'ЭЛЕКТРОПРИЕМНИКИ'ШТ*
3 | БСВКЛ-С110-801-Н'3,53.1,0073##'=12'ВЫКЛЮЧАТЕЛЬ ОДНОКЛАВИШНЫЙ ДЛЯ СКРЫТОЙ УСТАНОВКИ, 10А, IP20, ПО ТИПУ С1 10-801###'ШТ''2801=<5/30-30-4-1-1>/2900=3/2799=3,56_0*
4 | БСН-ВВГНГА-LSLTX-315'2320.1,0073.1,0073.1,0073##'=12'КАБЕЛЬ МАРКИ ВВГНГ(А)-LSLTX-0,66 СЕЧ. 3Х1,5ММ2 С МЕДНЫМИ ЖИЛАМИ КРУГЛОГО СЕЧЕНИЯ В ОБОЛОЧКЕ ИЗ ПВХ-ПЛАСТИКАТА ПОНИЖЕННОЙ ГОРЮЧЕСТИ С ПОНИЖЕННЫМ ДЫМО- И ГАЗОВЫДЕЛЕНИЕМ, С НИЗКИМИ ПОКАЗАТЕЛЯМИ ТОКСИЧНОСТИ ПРОДУКТОВ ГОРЕНИЯ ###'1000М''2801=<5/10-10-10-10-1>/2900=3/2799=2371,18_0*
5 | БСН-ВВГНГА-LSLTX-415'3170.1,0073.1,0073.1,0073##'=12'КАБЕЛЬ МАРКИ ВВГНГ(А)-LSLTX-0,66 СЕЧ. 4Х1,5ММ2 С МЕДНЫМИ ЖИЛАМИ КРУГЛОГО СЕЧЕНИЯ В ОБОЛОЧКЕ ИЗ ПВХ-ПЛАСТИКАТА ПОНИЖЕННОЙ ГОРЮЧЕСТИ С ПОНИЖЕННЫМ ДЫМО- И ГАЗОВЫДЕЛЕНИЕМ, С НИЗКИМИ ПОКАЗАТЕЛЯМИ ТОКСИЧНОСТИ ПРОДУКТОВ ГОРЕНИЯ ###'1000М''2801=<5/10-10-10-10-1>/2900=3/2799=3239,93_0*
6 | БСН-ВВГНГА-LSLTX-215'1730.1,0073.1,0073.1,0073##'=12'КАБЕЛЬ МАРКИ ВВГНГ(А)-LSLTX-0,66 СЕЧ. 2Х1,5ММ2 С МЕДНЫМИ ЖИЛАМИ КРУГЛОГО СЕЧЕНИЯ В ОБОЛОЧКЕ ИЗ ПВХ-ПЛАСТИКАТА ПОНИЖЕННОЙ ГОРЮЧЕСТИ С ПОНИЖЕННЫМ ДЫМО- И ГАЗОВЫДЕЛЕНИЕМ, С НИЗКИМИ ПОКАЗАТЕЛЯМИ ТОКСИЧНОСТИ ПРОДУКТОВ ГОРЕНИЯ###'1000 М''2801=<5/10-10-10-10-1>/2900=3/2799=1768,16_0*
7 | БС552-606-2Э#С552-606-2'0,9##'=12'ЗАЖИМЫ (СКОБЫ, ПОЛОСКИ, ПРЯЖКИ)###'100 ШТ.''2801=<5/20-30-3>/2799=0,9_0*
8 | БС552-1409-10Э#С552-1409-10'2,46##'=12'СОЕДИНИТЕЛЬНЫЙ ИЗОЛИРУЮЩИЙ ЗАЖИМ СИЗ###'100 ШТ.''2801=<5/20-30-1-4>/2799=2,46_0*
9 | БС552-899#С552-899'33,24##'=12'ЛЕНТА ЛМ-5 УХЛ2###'100 М''2799=33,24_0*
10 | БС544-8900#С544-8900'12,32##'=12'ЛЕНТА ЛИПКАЯ ИЗОЛЯЦИОННАЯ НА ПОЛИКАСИНОВОМ КОМПАУНДЕ МАРКИ ЛСЭПЛ, ШИРИНОЙ 20-30 ММ, ТОЛЩИНОЙ 0,14 - 0,19 ММ###'КГ''2799=12,32_0*
11 | БС552-803#С552-803'100,73##'=12'КНОПКА К227 УХЛ2###'1000 ШТ.''2799=100,73_0*
12 | БСДВО12-4-30'191,24##'=12'СВЕТИЛЬНИК СВЕТОДИОДНЫЙ ВСТРАИВАЕМЫЙ В ПОТОЛКИ ТИПА "АРМСТРОНГ", ДВО12-04-30###'ШТ''2801=<5/30-30-4-3-2>/2900=3/2799=191,24_0*
13 | РМ010201/М010410/М021104#М021143*
14 | П'СМЕТНАЯ ДОКУМЕНТАЦИЯ СОСТАВЛЯЕТСЯ НА ОСНОВАНИИ ФАЙЛА "МОНИТОРИНГ (СВЕТИЛЬНИКИ, НАСОСЫ, ВЕНТИЛЯТОРЫ) 28.10.2024", РАЗМЕЩЁННОГО НА ГЛАВНОЙ СТРАНИЦЕ ИСС ГИС "ГОССТРОЙПОРТАЛ" В РАЗДЕЛЕ "НОВОСТИ"*
15 | СДВО12-4-30#П.3035'5'Ж1*
16 | Ц8-607-4'5''СВЕТИЛЬНИК С ЛЮМИНЕСЦЕНТНЫМИ ЛАМПАМИ, УСТАНАВЛИВАЕМЫЙ В ПОДВЕСНЫХ ПОТОЛКАХ ТИПА "АРМСТРОНГ", БЕЗ ДОПОЛНИТЕЛЬНОГО КРЕПЛЕНИЯ, КОЛИЧЕСТВО ЛАМП 1'100 ШТ.''*
17 | С551-9700'3'Ж1*
18 | С551-10400'5*
19 | СВКЛ-С110-801-Н'3'Ж1*
20 | Ц8-591-201'3''ВЫКЛЮЧАТЕЛЬ ОДНОКЛАВИШНЫЙ УТОПЛЕННОГО ТИПА ПРИ СКРЫТОЙ ПРОВОДКЕ С КРЕПЛЕНИЕМ ВЯЖУЩИМИ РАСТВОРАМИ'100 ШТ.''*
21 | Ж3-40-11'ЭЛЕКТРОСНАБЖЕНИЕ'М*
22 | СН-ВВГНГА-LSLTX-215'10'Ж1000*
23 | СН-ВВГНГА-LSLTX-315'45'Ж1000*
24 | СН-ВВГНГА-LSLTX-415'15'Ж1000*
25 | Ц8-911-1'49:1,02''КАБЕЛЬ ТРЕХ-ПЯТИЖИЛЬНЫЙ СЕЧЕНИЕМ ЖИЛЫ ДО 10 ММ2 ПО УСТАНОВЛЕННЫМ КОНСТРУКЦИЯМ И ЛОТКАМ С УСТАНОВКОЙ ОТВЕТВИТЕЛЬНЫХ КОРОБОК, КРЕПЛЕНИЕ ПОЛОСКАМИ (ПРЯЖКАМИ)'100 М''*
26 | Ц8-910-1'21:1,02''КАБЕЛЬ ТРЕХ-ПЯТИЖИЛЬНЫЙ СЕЧЕНИЕМ ЖИЛЫ ДО 16 ММ2 ПО СТРОИТЕЛЬНЫМ КОНСТРУКЦИЯМ (СТЕНАМ, ПОТОЛКАМ) С УСТАНОВКОЙ ОТВЕТВИТЕЛЬНЫХ КОРОБОК, КРЕПЛЕНИЕ ПОЛОСКАМИ'100 М''*
27 | С552-606-2Э'62+49*
28 | С552-1409-10Э'31+13*
29 | L*

## 3211-12-3210-B0
НАИМЕНОВАНИЕ ОБЪЕКТА |  | "РЕКОНСТРУКЦИЯ ГИНЕКОЛОГИЧЕСКОГО, ХИРУРГИЧЕСКОГО И ПСИХОНЕВРОЛОГИЧЕСКОГО КОРПУСОВ УЧРЕЖДЕНИЯ ЗДРАВООХРАНЕНИЯ "6-Я ГОРОДСКАЯ КЛИНИЧЕСКАЯ БОЛЬНИЦА" ПО УЛ. УРАЛЬСКОЙ, 5 В Г. МИНСКЕ ПОД РАЗМЕЩЕНИЕ ЛЕЧЕБНО-ДИАГНОСТИЧЕСКОГО КОРПУСА КЛИНИЧЕСКОГО ЦЕНТРА ТРАВМАТОЛОГИИ И ОРТОПЕДИИ". 2 ОЧЕРЕДЬ СТРОИТЕЛЬСТВА
КОД ОБЪЕКТА |  | 23.008.2
НАИМЕНОВАНИЕ ЗДАНИЯ, СООРУЖЕНИЯ |  | ЗДАНИЕ БЛОКА N5А
ШИФР ЗДАНИЯ, СООРУЖЕНИЯ |  | 23.008.2.5А
КОМПЛЕКТ ЧЕРТЕЖЕЙ |  | ЭО.СО2
ВЕДОМОСТЬ ОБЪЕМОВ И СТОИМОСТИ РАБОТ № 3210
(НОРМЫ 2022г.)
ЭЛЕКТРООСВЕЩЕНИЕ (АПТЕКА) (ВЗАМЕН ЛС N 3210 НА СУММУ 2,036 ТЫС. РУБ. ПО ЗАМЕЧАНИЯМ ЭКСПЕРТИЗЫ)
СОСТАВЛЕНА В ЦЕНАХ НА 1 АВГУСТА 2024г.
ОБОСНОВА- НИЕ | НАИМЕНОВАНИЕ ВИДОВ РАБОТ | ОБЪЕМ | СТОИМОСТЬ, ТЫС.РУБ.
|  |  | ЗАРАБОТНАЯ ПЛАТА | ЭКСПЛУАТА- ЦИЯ МАШИН И МЕХА- НИЗМОВ | МАТЕРИАЛЫ, ИЗДЕЛИЯ, КОНСТРУК- ЦИИ | ОБОРУДОВА- НИЕ,МЕБЕЛЬ, ИНВЕНТАРЬ | ОХР и ОПР | ПРОЧИЕ СРЕДСТВА | ВСЕГО
|  | ЕД.ИЗМ. | ТРУДОЕМ- КОСТЬ, ЧЕЛ.Ч. | В Т.Ч.З/П МАШИ- НИСТОВ | ТРАНСПОРТ | ТРАНСПОРТ | ПЛАНОВАЯ ПРИБЫЛЬ
1 | 2 | 3 | 4 | 5 | 6 | 7 | 8 | 9 | 10
Ж3-40-12 | ЭЛЕКТРОПРИЕМНИКИ | 11 | 0,117 | 0,001 | 0,984 | 0 | 0,07 | 0 | 1,271
|  | ШТ | 9 | 0 | 0,052 | 0 | 0,047
Ж3-40-11 | ЭЛЕКТРОСНАБЖЕНИЕ | 70 | 0,252 | 0,014 | 0,188 | 0 | 0,152 | 0 | 0,719
|  | М | 21 | 0,003 | 0,01 | 0 | 0,103
| И Т О Г О | 0 | 0,369 | 0,015 | 1,172 | 0 | 0,222 | 0 | 1,99
|  |  | 30 | 0,003 | 0,062 | 0 | 0,15
| СОСТАВИЛ | ______________________________ | [5 empty] | Е.В.ЯСКУЛД
|  | (должность служащего) |  |  |  | (подпись) |  | (инициалы,фамилия)
| ПРОВЕРИЛ | ______________________________ | [5 empty] | Н.Н.НЕСТЕРОВА
|  | (должность служащего) |  |  |  | (подпись) |  | (инициалы,фамилия)

## 3211-12-3210-Q1
НАИМЕНОВАНИЕ ОБЪЕКТА |  | "РЕКОНСТРУКЦИЯ ГИНЕКОЛОГИЧЕСКОГО, ХИРУРГИЧЕСКОГО И ПСИХОНЕВРОЛОГИЧЕСКОГО КОРПУСОВ УЧРЕЖДЕНИЯ ЗДРАВООХРАНЕНИЯ "6-Я ГОРОДСКАЯ КЛИНИЧЕСКАЯ БОЛЬНИЦА" ПО УЛ. УРАЛЬСКОЙ, 5 В Г. МИНСКЕ ПОД РАЗМЕЩЕНИЕ ЛЕЧЕБНО-ДИАГНОСТИЧЕСКОГО КОРПУСА КЛИНИЧЕСКОГО ЦЕНТРА ТРАВМАТОЛОГИИ И ОРТОПЕДИИ". 2 ОЧЕРЕДЬ СТРОИТЕЛЬСТВА
КОД ОБЪЕКТА |  | 23.008.2
НАИМЕНОВАНИЕ ЗДАНИЯ, СООРУЖЕНИЯ |  | ЗДАНИЕ БЛОКА N5А
ШИФР ЗДАНИЯ, СООРУЖЕНИЯ |  | 23.008.2.5А
КОМПЛЕКТ ЧЕРТЕЖЕЙ |  | ЭО.СО2
ВЕДОМОСТЬ ОБЪЕМОВ РАБОТ И РАСХОДОВ РЕСУРСОВ С КОДАМИ РБ ДЛЯ ЛОКАЛЬНОЙ СМЕТЫ № 3210
(НОРМЫ 2022г.)
ЭЛЕКТРООСВЕЩЕНИЕ (АПТЕКА) (ВЗАМЕН ЛС N 3210 НА СУММУ 2,036 ТЫС. РУБ. ПО ЗАМЕЧАНИЯМ ЭКСПЕРТИЗЫ)
ОБОСНОВАНИЕ | НАИМЕНОВАНИЕ ВИДОВ | ЕДИНИЦА ИЗМЕРЕНИЯ | КОД | НАИМЕНОВАНИЕ РЕСУРСОВ | ЕД.ИЗМ. | КОЛИЧЕСТВО
| РАБОТ | ОБЪЕМ | РЕСУРСА
1 | 2 | 3 | 4 | 5 | 6 | 7
Ж3-40-12 | ЭЛЕКТРОПРИЕМНИКИ | ШТ 11
|  |  | 1-1 | ЗАТРАТЫ ТРУДА РАБОЧИХ | ЧЕЛ.Ч | 9.0591
|  |  | 1-3 | ЗАТРАТЫ ТРУДА МАШИНИСТОВ | ЧЕЛ.-Ч | 0.0024
|  |  | М021143 | КРАНЫ НА АВТОМОБИЛЬНОМ ХОДУ ПРИ РАБОТЕ НА ДРУГИХ ВИДАХ СТРОИТЕЛЬСТВА, 16 Т | МАШ.Ч | 0.0012
|  |  | М134041 | ШУРУПОВЕРТ | МАШ.Ч | 0.03
|  |  | М331620* | ЭЛЕКТРОПАЯЛЬНИК | МАШ.Ч | 1.33
|  |  | М400002 | АВТОМОБИЛЬ БОРТОВОЙ, ГРУЗОПОДЪЕМНОСТЬЮ ДО 8 Т | МАШ.Ч | 0.0012
|  |  | 1 | Материалы для строительных работ
|  |  | 1/10 | Материалы для строительных работ общего назначения
|  |  | 1/10-10 | Известь, цемент и другие вяжущие
|  |  | 1/10-10-10/6 | ПОРТЛАНДЦЕМЕНТ БЕЗДОБАВОЧНЫЙ ЦЕМ 0 42,5 Н (В УПАКОВКЕ) | Т | 9.5e-05
|  |  | 1/10-170 | Оснастка технологическая и инструментальная
|  |  | 1/10-170-10/15 | СВЕРЛА СПИРАЛЬНЫЕ С ЦИЛИНДРИЧЕСКИМ ХВОСТОВИКОМ, ДЛИННАЯ СЕРИЯ (ПО МЕТАЛЛУ), ДИАМЕТРОМ 4,3-5,3 ММ | ШТ. | 0.05
|  |  | 1/10-240 | Метизы и крепежные изделия
|  |  | 1/10-240-20/10 | ГАЙКИ ШЕСТИГРАННЫЕ ДИАМЕТРОМ РЕЗЬБЫ 6 ММ | Т | 1.3e-05
|  |  | 1/10-240-50-16/7 | ШАЙБА ОЦИНКОВАННАЯ ДИАМЕТРОМ 5 ММ | Т | 7e-06
|  |  | 5 | Материалы для монтажных и специальных строительных работ
|  |  | 5/10 | Кабели, провода, муфты кабельные
|  |  | 5/10-20 | Провода
|  |  | 5/10-20-60-2/19 | ПРОВОД СИЛОВОЙ МАРКИ ПВ3 С МЕДНОЙ ЖИЛОЙ, С ПОЛИВИНИЛХЛОРИДНОЙ ИЗОЛЯЦИЕЙ, ПОВЫШЕННОЙ ГИБКОСТИ, СЕЧЕНИЕМ 2,5 ММ2, НА НАПРЯЖЕНИЕ 0,45 КВ | 1000 М | 0.00175
|  |  | 5/20 | Изделия для прокладки кабельных сетей
|  |  | 5/20-20 | Пластиковые системы для прокладки кабеля
|  |  | 5/20-20-3-4/10 | ТРУБКА МАРКИ ТВ-40 ВНУТРЕННИМ ДИАМЕТРОМ 5 ММ | КГ | 0.0126
|  |  | 5/20-40 | Другие электромонтажные материалы
|  |  | 5/20-40-4/5 | КОРОБКА МОНТАЖНАЯ ОТКРЫТОЙ УСТАНОВКИ ДЛЯ РАЗВОДКИ ПРОВОДОВ КМ-209 | ШТ. | 5
|  |  | 5/20-40-4/17 | КОРОБКА МОНТАЖНАЯ К-201 | ШТ. | 3
|  |  | 5/30 | Материалы для электротехнических установок
|  |  | 5/30-30 | Электросиловые и электроосветительные установки
|  |  | 5/30-30-4-1-1/СВКЛ-С110-801-Н | ВЫКЛЮЧАТЕЛЬ ОДНОКЛАВИШНЫЙ ДЛЯ СКРЫТОЙ УСТАНОВКИ, 10А, IP20, ПО ТИПУ С1 10-801 | ШТ | 3
|  |  | 5/30-30-4-3-2/СДВО12-4-30 | СВЕТИЛЬНИК СВЕТОДИОДНЫЙ ВСТРАИВАЕМЫЙ В ПОТОЛКИ ТИПА "АРМСТРОНГ", ДВО12-04-30 | ШТ | 5
|  |  | 5/30-40 | Материалы для электроизоляционных работ
|  |  | 5/30-40-2/21 | ЛЕНТА ЛИПКАЯ ИЗОЛЯЦИОННАЯ НА ПОЛИКАСИНОВОМ КОМПАУНДЕ МАРКИ ЛСЭПЛ, ШИРИНОЙ 20-30 ММ, ТОЛЩИНОЙ 0,14 - 0,19 ММ | КГ | 0.0033
|  |  | 5/50 | Прокатно-тянутые изделия из цветных металлов и цветные металлы
|  |  | 5/50-70 | Сплавы из цветных металлов
|  |  | 5/50-70-2/2 | ПРИПОЙ ОЛОВЯННО-СВИНЦОВЫЙ БЕССУРЬМЯНИСТЫЙ В ЧУШКАХ, МАРКИ ПОС61 | Т | 2.5e-05
|  |  | 5/50-70-3/7 | КАНИФОЛЬ СОСНОВАЯ ВЫСШЕГО СОРТА | КГ | 0.025
Ж3-40-11 | ЭЛЕКТРОСНАБЖЕНИЕ | М 70
|  |  | 1-1 | ЗАТРАТЫ ТРУДА РАБОЧИХ | ЧЕЛ.Ч | 21.1338
|  |  | 1-3 | ЗАТРАТЫ ТРУДА МАШИНИСТОВ | ЧЕЛ.-Ч | 0.19902
|  |  | М021143 | КРАНЫ НА АВТОМОБИЛЬНОМ ХОДУ ПРИ РАБОТЕ НА ДРУГИХ ВИДАХ СТРОИТЕЛЬСТВА, 16 Т | МАШ.Ч | 0.19902
|  |  | М030402 | ЛЕБЕДКИ ЭЛЕКТРИЧЕСКИЕ ТЯГОВЫМ УСИЛИЕМ ДО 12,26 (1,25) КН (Т) | МАШ.Ч | 0.10294
|  |  | М134041 | ШУРУПОВЕРТ | МАШ.Ч | 1.4391
|  |  | М331451 | ПЕРФОРАТОРЫ ЭЛЕКТРИЧЕСКИЕ | МАШ.Ч | 3.5007
|  |  | М331615* | ДРЕЛИ ЭЛЕКТРИЧЕСКИЕ | МАШ.Ч | 0.43853
|  |  | 1 | Материалы для строительных работ
|  |  | 1/10 | Материалы для строительных работ общего назначения
|  |  | 1/10-170 | Оснастка технологическая и инструментальная
|  |  | 1/10-170-10/135 | СВЕРЛА С SDS PLUS ХВОСТОВИКОМ (НАКОНЕЧНИК ИЗ ТВЕРДОСПЛАВНОЙ СТАЛИ) (ПО БЕТОНУ), ДИАМЕТРОМ 8-10 ММ, ДЛИНОЙ 260 (265) ММ | ШТ. | 0.32255
|  |  | 1/10-180 | Материалы шлифовальные
|  |  | 1/10-180-20/113 | ШКУРКА ШЛИФОВАЛЬНАЯ НА БУМАЖНОЙ ОСНОВЕ ВОДОСТОЙКАЯ | М2 | 0.006863
|  |  | 5 | Материалы для монтажных и специальных строительных работ
|  |  | 5/10 | Кабели, провода, муфты кабельные
|  |  | 5/10-10 | Кабели
|  |  | 5/10-10-10-10-1/СН-ВВГНГА-LSLTX-215 | КАБЕЛЬ МАРКИ ВВГНГ(А)-LSLTX-0,66 СЕЧ. 2Х1,5ММ2 С МЕДНЫМИ ЖИЛАМИ КРУГЛОГО СЕЧЕНИЯ В ОБОЛОЧКЕ ИЗ ПВХ-ПЛАСТИКАТА ПОНИЖЕННОЙ ГОРЮЧЕСТИ С ПОНИЖЕННЫМ ДЫМО- И ГАЗОВЫДЕЛЕНИЕМ, С НИЗКИМИ ПОКАЗАТЕЛЯМИ ТОКСИЧНОСТИ ПРОДУКТОВ ГОРЕНИЯ | 1000 М | 0.01
|  |  | 5/10-10-10-10-1/СН-ВВГНГА-LSLTX-315 | КАБЕЛЬ МАРКИ ВВГНГ(А)-LSLTX-0,66 СЕЧ. 3Х1,5ММ2 С МЕДНЫМИ ЖИЛАМИ КРУГЛОГО СЕЧЕНИЯ В ОБОЛОЧКЕ ИЗ ПВХ-ПЛАСТИКАТА ПОНИЖЕННОЙ ГОРЮЧЕСТИ С ПОНИЖЕННЫМ ДЫМО- И ГАЗОВЫДЕЛЕНИЕМ, С НИЗКИМИ ПОКАЗАТЕЛЯМИ ТОКСИЧНОСТИ ПРОДУКТОВ ГОРЕНИЯ | 1000М | 0.045
|  |  | 5/10-10-10-10-1/СН-ВВГНГА-LSLTX-415 | КАБЕЛЬ МАРКИ ВВГНГ(А)-LSLTX-0,66 СЕЧ. 4Х1,5ММ2 С МЕДНЫМИ ЖИЛАМИ КРУГЛОГО СЕЧЕНИЯ В ОБОЛОЧКЕ ИЗ ПВХ-ПЛАСТИКАТА ПОНИЖЕННОЙ ГОРЮЧЕСТИ С ПОНИЖЕННЫМ ДЫМО- И ГАЗОВЫДЕЛЕНИЕМ, С НИЗКИМИ ПОКАЗАТЕЛЯМИ ТОКСИЧНОСТИ ПРОДУКТОВ ГОРЕНИЯ | 1000М | 0.015
|  |  | 5/20 | Изделия для прокладки кабельных сетей
|  |  | 5/20-30 | Материалы и изделия для монтажа кабелей и проводов
|  |  | 5/20-30-1-4/С552-1409-10Э | СОЕДИНИТЕЛЬНЫЙ ИЗОЛИРУЮЩИЙ ЗАЖИМ СИЗ | 100 ШТ. | 0.44
|  |  | 5/20-30-3/С552-606-2Э | ЗАЖИМЫ (СКОБЫ, ПОЛОСКИ, ПРЯЖКИ) | 100 ШТ. | 1.11
|  |  | 5/20-30-3/2 | КНОПКА К227 УХЛ2 | 1000 ШТ. | 0.010294
|  |  | 5/20-30-3/42 | ЛЕНТА ЛМ-5 УХЛ2 | 100 М | 0.020588
|  |  | 5/20-30-4/3 | ВТУЛКА В28 УХЛ2 | 100 ШТ. | 0.068627
|  |  | 5/20-30-5/2 | БИРКА МАРКИРОВОЧНАЯ У134 | 100 ШТ. | 0.034314
|  |  | 5/90 | Прочие материалы для монтажных и специальных строительных работ
|  |  | 5/90-10 | Дюбели для крепления электромонтажных изделий
|  |  | 5/90-10/4 | ДЮБЕЛЬ МОНТАЖНЫЙ У658 | 10 ШТ. | 7.4667
СОСТАВИЛ | ______________________________ |  |  | Е.В.ЯСКУЛД
| (должность служащего) |  | (подпись) | (инициалы,фамилия)
ПРОВЕРИЛ | ______________________________ |  |  | Н.Н.НЕСТЕРОВА
| (должность служащего) |  | (подпись) | (инициалы,фамилия)

## 3211-12-3210-Q0
НАИМЕНОВАНИЕ ОБЪЕКТА |  | "РЕКОНСТРУКЦИЯ ГИНЕКОЛОГИЧЕСКОГО, ХИРУРГИЧЕСКОГО И ПСИХОНЕВРОЛОГИЧЕСКОГО КОРПУСОВ УЧРЕЖДЕНИЯ ЗДРАВООХРАНЕНИЯ "6-Я ГОРОДСКАЯ КЛИНИЧЕСКАЯ БОЛЬНИЦА" ПО УЛ. УРАЛЬСКОЙ, 5 В Г. МИНСКЕ ПОД РАЗМЕЩЕНИЕ ЛЕЧЕБНО-ДИАГНОСТИЧЕСКОГО КОРПУСА КЛИНИЧЕСКОГО ЦЕНТРА ТРАВМАТОЛОГИИ И ОРТОПЕДИИ". 2 ОЧЕРЕДЬ СТРОИТЕЛЬСТВА
КОД ОБЪЕКТА |  | 23.008.2
НАИМЕНОВАНИЕ ЗДАНИЯ, СООРУЖЕНИЯ |  | ЗДАНИЕ БЛОКА N5А
ШИФР ЗДАНИЯ, СООРУЖЕНИЯ |  | 23.008.2.5А
КОМПЛЕКТ ЧЕРТЕЖЕЙ |  | ЭО.СО2
ВЕДОМОСТЬ РЕСУРСОВ ДЛЯ ЛОКАЛЬНОЙ СМЕТЫ № 3210
(НОРМЫ 2022г.)
ЭЛЕКТРООСВЕЩЕНИЕ (АПТЕКА) (ВЗАМЕН ЛС N 3210 НА СУММУ 2,036 ТЫС. РУБ. ПО ЗАМЕЧАНИЯМ ЭКСПЕРТИЗЫ)
П/П | ОБОСНОВАНИЕ | НАИМЕНОВАНИЕ РЕСУРСОВ | ЕД.ИЗМ. | КОЛИЧЕСТВО
1 | 2 | 3 | 4 | 5
1 | 1-1 | ЗАТРАТЫ ТРУДА РАБОЧИХ | ЧЕЛ.Ч | 30.1929
2 | 1-3 | ЗАТРАТЫ ТРУДА МАШИНИСТОВ | ЧЕЛ.-Ч | 0.20142
3 | М021143 | КРАНЫ НА АВТОМОБИЛЬНОМ ХОДУ ПРИ РАБОТЕ НА ДРУГИХ ВИДАХ СТРОИТЕЛЬСТВА, 16 Т | МАШ.Ч | 0.20022
4 | М030402 | ЛЕБЕДКИ ЭЛЕКТРИЧЕСКИЕ ТЯГОВЫМ УСИЛИЕМ ДО 12,26 (1,25) КН (Т) | МАШ.Ч | 0.10294
5 | М134041 | ШУРУПОВЕРТ | МАШ.Ч | 1.4691
6 | М331451 | ПЕРФОРАТОРЫ ЭЛЕКТРИЧЕСКИЕ | МАШ.Ч | 3.5007
7 | М331615* | ДРЕЛИ ЭЛЕКТРИЧЕСКИЕ | МАШ.Ч | 0.43853
8 | М331620* | ЭЛЕКТРОПАЯЛЬНИК | МАШ.Ч | 1.33
9 | М400002 | АВТОМОБИЛЬ БОРТОВОЙ, ГРУЗОПОДЪЕМНОСТЬЮ ДО 8 Т | МАШ.Ч | 0.0012
| 1 | Материалы для строительных работ
| 1/10 | Материалы для строительных работ общего назначения
| 1/10-10 | Известь, цемент и другие вяжущие
10 | 1/10-10-10/6 | ПОРТЛАНДЦЕМЕНТ БЕЗДОБАВОЧНЫЙ ЦЕМ 0 42,5 Н (В УПАКОВКЕ) | Т | 9.5e-05
| 1/10-170 | Оснастка технологическая и инструментальная
11 | 1/10-170-10/15 | СВЕРЛА СПИРАЛЬНЫЕ С ЦИЛИНДРИЧЕСКИМ ХВОСТОВИКОМ, ДЛИННАЯ СЕРИЯ (ПО МЕТАЛЛУ), ДИАМЕТРОМ 4,3-5,3 ММ | ШТ. | 0.05
12 | 1/10-170-10/135 | СВЕРЛА С SDS PLUS ХВОСТОВИКОМ (НАКОНЕЧНИК ИЗ ТВЕРДОСПЛАВНОЙ СТАЛИ) (ПО БЕТОНУ), ДИАМЕТРОМ 8-10 ММ, ДЛИНОЙ 260 (265) ММ | ШТ. | 0.32255
| 1/10-180 | Материалы шлифовальные
13 | 1/10-180-20/113 | ШКУРКА ШЛИФОВАЛЬНАЯ НА БУМАЖНОЙ ОСНОВЕ ВОДОСТОЙКАЯ | М2 | 0.006863
| 1/10-240 | Метизы и крепежные изделия
14 | 1/10-240-20/10 | ГАЙКИ ШЕСТИГРАННЫЕ ДИАМЕТРОМ РЕЗЬБЫ 6 ММ | Т | 1.3e-05
15 | 1/10-240-50-16/7 | ШАЙБА ОЦИНКОВАННАЯ ДИАМЕТРОМ 5 ММ | Т | 7e-06
| 5 | Материалы для монтажных и специальных строительных работ
| 5/10 | Кабели, провода, муфты кабельные
| 5/10-10 | Кабели
16 | 5/10-10-10-10-1/СН-ВВГНГА-LSLTX-215 | КАБЕЛЬ МАРКИ ВВГНГ(А)-LSLTX-0,66 СЕЧ. 2Х1,5ММ2 С МЕДНЫМИ ЖИЛАМИ КРУГЛОГО СЕЧЕНИЯ В ОБОЛОЧКЕ ИЗ ПВХ-ПЛАСТИКАТА ПОНИЖЕННОЙ ГОРЮЧЕСТИ С ПОНИЖЕННЫМ ДЫМО- И ГАЗОВЫДЕЛЕНИЕМ, С НИЗКИМИ ПОКАЗАТЕЛЯМИ ТОКСИЧНОСТИ ПРОДУКТОВ ГОРЕНИЯ | 1000 М | 0.01
17 | 5/10-10-10-10-1/СН-ВВГНГА-LSLTX-315 | КАБЕЛЬ МАРКИ ВВГНГ(А)-LSLTX-0,66 СЕЧ. 3Х1,5ММ2 С МЕДНЫМИ ЖИЛАМИ КРУГЛОГО СЕЧЕНИЯ В ОБОЛОЧКЕ ИЗ ПВХ-ПЛАСТИКАТА ПОНИЖЕННОЙ ГОРЮЧЕСТИ С ПОНИЖЕННЫМ ДЫМО- И ГАЗОВЫДЕЛЕНИЕМ, С НИЗКИМИ ПОКАЗАТЕЛЯМИ ТОКСИЧНОСТИ ПРОДУКТОВ ГОРЕНИЯ | 1000М | 0.045
18 | 5/10-10-10-10-1/СН-ВВГНГА-LSLTX-415 | КАБЕЛЬ МАРКИ ВВГНГ(А)-LSLTX-0,66 СЕЧ. 4Х1,5ММ2 С МЕДНЫМИ ЖИЛАМИ КРУГЛОГО СЕЧЕНИЯ В ОБОЛОЧКЕ ИЗ ПВХ-ПЛАСТИКАТА ПОНИЖЕННОЙ ГОРЮЧЕСТИ С ПОНИЖЕННЫМ ДЫМО- И ГАЗОВЫДЕЛЕНИЕМ, С НИЗКИМИ ПОКАЗАТЕЛЯМИ ТОКСИЧНОСТИ ПРОДУКТОВ ГОРЕНИЯ | 1000М | 0.015
| 5/10-20 | Провода
19 | 5/10-20-60-2/19 | ПРОВОД СИЛОВОЙ МАРКИ ПВ3 С МЕДНОЙ ЖИЛОЙ, С ПОЛИВИНИЛХЛОРИДНОЙ ИЗОЛЯЦИЕЙ, ПОВЫШЕННОЙ ГИБКОСТИ, СЕЧЕНИЕМ 2,5 ММ2, НА НАПРЯЖЕНИЕ 0,45 КВ | 1000 М | 0.00175
| 5/20 | Изделия для прокладки кабельных сетей
| 5/20-20 | Пластиковые системы для прокладки кабеля
20 | 5/20-20-3-4/10 | ТРУБКА МАРКИ ТВ-40 ВНУТРЕННИМ ДИАМЕТРОМ 5 ММ | КГ | 0.0126
| 5/20-30 | Материалы и изделия для монтажа кабелей и проводов
21 | 5/20-30-1-4/С552-1409-10Э | СОЕДИНИТЕЛЬНЫЙ ИЗОЛИРУЮЩИЙ ЗАЖИМ СИЗ | 100 ШТ. | 0.44
22 | 5/20-30-3/С552-606-2Э | ЗАЖИМЫ (СКОБЫ, ПОЛОСКИ, ПРЯЖКИ) | 100 ШТ. | 1.11
23 | 5/20-30-3/2 | КНОПКА К227 УХЛ2 | 1000 ШТ. | 0.010294
24 | 5/20-30-3/42 | ЛЕНТА ЛМ-5 УХЛ2 | 100 М | 0.020588
25 | 5/20-30-4/3 | ВТУЛКА В28 УХЛ2 | 100 ШТ. | 0.068627
26 | 5/20-30-5/2 | БИРКА МАРКИРОВОЧНАЯ У134 | 100 ШТ. | 0.034314
| 5/20-40 | Другие электромонтажные материалы
27 | 5/20-40-4/5 | КОРОБКА МОНТАЖНАЯ ОТКРЫТОЙ УСТАНОВКИ ДЛЯ РАЗВОДКИ ПРОВОДОВ КМ-209 | ШТ. | 5
28 | 5/20-40-4/17 | КОРОБКА МОНТАЖНАЯ К-201 | ШТ. | 3
| 5/30 | Материалы для электротехнических установок
| 5/30-30 | Электросиловые и электроосветительные установки
29 | 5/30-30-4-1-1/СВКЛ-С110-801-Н | ВЫКЛЮЧАТЕЛЬ ОДНОКЛАВИШНЫЙ ДЛЯ СКРЫТОЙ УСТАНОВКИ, 10А, IP20, ПО ТИПУ С1 10-801 | ШТ | 3
30 | 5/30-30-4-3-2/СДВО12-4-30 | СВЕТИЛЬНИК СВЕТОДИОДНЫЙ ВСТРАИВАЕМЫЙ В ПОТОЛКИ ТИПА "АРМСТРОНГ", ДВО12-04-30 | ШТ | 5
| 5/30-40 | Материалы для электроизоляционных работ
31 | 5/30-40-2/21 | ЛЕНТА ЛИПКАЯ ИЗОЛЯЦИОННАЯ НА ПОЛИКАСИНОВОМ КОМПАУНДЕ МАРКИ ЛСЭПЛ, ШИРИНОЙ 20-30 ММ, ТОЛЩИНОЙ 0,14 - 0,19 ММ | КГ | 0.0033
| 5/50 | Прокатно-тянутые изделия из цветных металлов и цветные металлы
| 5/50-70 | Сплавы из цветных металлов
32 | 5/50-70-2/2 | ПРИПОЙ ОЛОВЯННО-СВИНЦОВЫЙ БЕССУРЬМЯНИСТЫЙ В ЧУШКАХ, МАРКИ ПОС61 | Т | 2.5e-05
33 | 5/50-70-3/7 | КАНИФОЛЬ СОСНОВАЯ ВЫСШЕГО СОРТА | КГ | 0.025
| 5/90 | Прочие материалы для монтажных и специальных строительных работ
| 5/90-10 | Дюбели для крепления электромонтажных изделий
34 | 5/90-10/4 | ДЮБЕЛЬ МОНТАЖНЫЙ У658 | 10 ШТ. | 7.4667
| СОСТАВИЛ | ____________________ |  | Е.В.ЯСКУЛД
|  | (должность служащего) | (подпись) | (инициалы,фамилия)
| ПРОВЕРИЛ | ____________________ |  | Н.Н.НЕСТЕРОВА
|  | (должность служащего) | (подпись) | (инициалы,фамилия)

## 3211-12-3210-T3
РАЗРАБОТЧИК |  | RSTC.smeta ВЕРСИЯ 24.6
|  |  |  | ШИФР | 23.008.2
"РЕКОНСТРУКЦИЯ ГИНЕКОЛОГИЧЕСКОГО, ХИРУРГИЧЕСКОГО И ПСИХОНЕВРОЛОГИЧЕСКОГО КОРПУСОВ УЧРЕЖДЕНИЯ ЗДРАВООХРАНЕНИЯ "6-Я ГОРОДСКАЯ КЛИНИЧЕСКАЯ БОЛЬНИЦА" ПО УЛ. УРАЛЬСКОЙ, 5 В Г. МИНСКЕ ПОД РАЗМЕЩЕНИЕ ЛЕЧЕБНО-ДИАГНОСТИЧЕСКОГО КОРПУСА КЛИНИЧЕСКОГО ЦЕНТРА ТРАВМАТОЛОГИИ И ОРТОПЕДИИ". 2 ОЧЕРЕДЬ СТРОИТЕЛЬСТВА
РАБОЧАЯ ДОКУМЕНТАЦИЯ
СМЕТНАЯ ДОКУМЕНТАЦИЯ
ТИТУЛЬНЫЙ ЛИСТ ДЛЯ ЛОКАЛЬНОЙ СМЕТЫ (ЛОКАЛЬНОГО СМЕТНОГО РАСЧЕТА) № 3210
СМЕТНАЯ СТОИМОСТЬ В ЦЕНАХ НА 1 АВГУСТА 2024г.
1,99 ТЫСЯЧ БЕЛОРУССКИХ РУБЛЕЙ
ЗАКАЗЧИК |  | УП "УКС МИНГОРИСПОЛКОМА"
МИНСК-2025

## 3211-12-3211-S0
НАИМЕНОВАНИЕ ОБЪЕКТА |  | "РЕКОНСТРУКЦИЯ ГИНЕКОЛОГИЧЕСКОГО, ХИРУРГИЧЕСКОГО И ПСИХОНЕВРОЛОГИЧЕСКОГО КОРПУСОВ УЧРЕЖДЕНИЯ ЗДРАВООХРАНЕНИЯ "6-Я ГОРОДСКАЯ КЛИНИЧЕСКАЯ БОЛЬНИЦА" ПО УЛ. УРАЛЬСКОЙ, 5 В Г. МИНСКЕ ПОД РАЗМЕЩЕНИЕ ЛЕЧЕБНО-ДИАГНОСТИЧЕСКОГО КОРПУСА КЛИНИЧЕСКОГО ЦЕНТРА ТРАВМАТОЛОГИИ И ОРТОПЕДИИ". 2 ОЧЕРЕДЬ СТРОИТЕЛЬСТВА
КОД ОБЪЕКТА |  | 23.008.2
НАИМЕНОВАНИЕ ЗДАНИЯ, СООРУЖЕНИЯ |  | ЗДАНИЕ БЛОКА N5А
ШИФР ЗДАНИЯ, СООРУЖЕНИЯ |  | 23.008.2.5А
КОМПЛЕКТ ЧЕРТЕЖЕЙ |  | ЭГ
ЛОКАЛЬНАЯ СМЕТА (ЛОКАЛЬНЫЙ СМЕТНЫЙ РАСЧЕТ) № 3211
(НОРМЫ 2022г.)
СИСТЕМА УРАВНИВАНИЯ ПОТЕНЦИАЛОВ. МОЛНИЕЗАЩИТА
СОСТАВЛЕНА В ЦЕНАХ НА 1 АВГУСТА 2024г. | [8 empty] | СТОИМОСТЬ 66,643 ТЫСЯЧ БЕЛОРУССКИХ РУБЛЕЙ
№ п/п | ОБОСНОВАНИЕ | НАИМЕНОВАНИЕ РАБОТ, РЕСУРСОВ, РАСХОДОВ | ЕДИНИЦА ИЗМЕРЕ- НИЯ | СТОИМОСТЬ ЕДИНИЦЫ ИЗМЕРЕНИЯ/ВСЕГО, БЕЛОРУССКИХ РУБЛЕЙ
|  |  |  | ЗАРАБОТНАЯ ПЛАТА | ЭКСПЛУАТАЦИЯ МАШИН И МЕХАНИЗМОВ |  | МАТЕРИАЛЫ, ИЗДЕЛИЯ, КОНСТРУКЦИИ (ОБОРУДОВА- НИЕ, МЕБЕЛЬ) | ТРАНС-ПОРТ | ОБЩАЯ СТОИМОСТЬ
|  |  | КОЛИ- ЧЕСТВО |  | ВСЕГО | В ТОМ ЧИСЛЕ ЗАРАБОТ- НАЯ ПЛАТА МАШИ- НИСТОВ
1 | 2 | 3 | 4 | 5 | 6 | 7 | 8 | 9 | 10
| НАЧИСЛЕНИЯ: | ОХР и ОПР/ПЛАНОВАЯ ПРИБЫЛЬ (%):Н10=65.72/69.89
| НАЧИСЛЕНИЯ: | ОХР и ОПР/ПЛАНОВАЯ ПРИБЫЛЬ (%):Н15=38.44/37.3
| НАЧИСЛЕНИЯ: | ОХР и ОПР/ПЛАНОВАЯ ПРИБЫЛЬ (%):Н16=59.57/40.54
| НАЧИСЛЕНИЯ: | ОХР и ОПР/ПЛАНОВАЯ ПРИБЫЛЬ (%):Н17=76.38/37.3
1. | ПРИМЕЧАНИЕ: | К ДЛЯ ОХР И ОПР/ПЛАНОВАЯ ПРИБЫЛЬ: 1.0000/1.0000
2. | ПРИМЕЧАНИЕ: | КОЭФФИЦИЕНТ К З/П (ПОСТАНОВЛЕНИЕ N5): 1.0000
3. | ПРИМЕЧАНИЕ: | БАЗА ТЕКУЩИХ ЦЕН (ВАРИАНТ A)
| Ж3-40-51 | СИСТЕМА УРАВНИВАНИЯ ПОТЕНЦИАЛОВ
4. | 5/10-20-60-2/С507-26600-Э | ПРОВОД С МЕДНОЙ ЖИЛОЙ, С ПОЛИВИНИЛХЛОРИДНОЙ ИЗОЛЯЦИЕЙ, ПУГВ-0,45 СЕЧЕНИЕМ 2,5 ММ2 | 1000 М 0.2 | - - | - - | - - | 1061.70 212.34 | 56.48 11.30 | 1118.18 223.64
5. | 5/10-20-60-2/С507-26800-Э | ПРОВОД С МЕДНОЙ ЖИЛОЙ, С ПОЛИВИНИЛХЛОРИДНОЙ ИЗОЛЯЦИЕЙ, ПУГВ-0,45 СЕЧЕНИЕМ 4 ММ2 | 1000 М 1.2 | - - | - - | - - | 1698.96 2038.75 | 90.38 108.46 | 1789.34 2147.21
6. | 5/10-20-60-2/С507-27000-Э | ПРОВОД С МЕДНОЙ ЖИЛОЙ, С ПОЛИВИНИЛХЛОРИДНОЙ ИЗОЛЯЦИЕЙ, ПУГВ-0,45 СЕЧЕНИЕМ 6 ММ2 | 1000 М 0.15 | - - | - - | - - | 2565.63 384.84 | 136.49 20.47 | 2702.12 405.32
7. | 5/10-20-60-2/С507-27300-Э | ПРОВОД С МЕДНОЙ ЖИЛОЙ, С ПОЛИВИНИЛХЛОРИДНОЙ ИЗОЛЯЦИЕЙ, ПУГВ-0,45 СЕЧЕНИЕМ 16 ММ2 | 1000 М 0.011 | - - | - - | - - | 5151.64 56.67 | 274.07 3.01 | 5425.71 59.68
8. | 5/10-20-60-2/С507-27400-Э | ПРОВОД С МЕДНОЙ ЖИЛОЙ, С ПОЛИВИНИЛХЛОРИДНОЙ ИЗОЛЯЦИЕЙ, ПУГВ-0,45 СЕЧЕНИЕМ 25 ММ2 | 1000 М 0.125 | - - | - - | - - | 8698.05 1087.26 | 462.74 57.84 | 9160.79 1145.10
9. | Ц8-412-1 (Н16) | ЗАТЯГИВАНИЕ ПРОВОДОВ В ПРОЛОЖЕННЫЕ ТРУБЫ И МЕТАЛЛИЧЕСКИЕ РУКАВА, КОЛИЧЕСТВО ПРОВОДОВ ДО 2, СЕЧЕНИЕ ДО 2,5 ММ2 ( 1 ПРОВОД) | 100 М ТРУБЫ (МЕТАЛЛОРУКАВА) 0.533981 | 109.75 58.60 | 26.76 14.29 | 9.77 5.22 | 36.59 19.54 | 2.12 1.13 | 175.22 93.56
10. | Ц8-412-2 (Н16) | ЗАТЯГИВАНИЕ ПРОВОДОВ В ПРОЛОЖЕННЫЕ ТРУБЫ И МЕТАЛЛИЧЕСКИЕ РУКАВА, КОЛИЧЕСТВО ПРОВОДОВ ДО 2, СЕЧЕНИЕ ДО 6 ММ2 ( 1 ПРОВОД ) | 100 М ТРУБЫ (МЕТАЛЛОРУКАВА) 2.572816 | 186.97 481.04 | 28.84 74.20 | 10.67 27.45 | 35.06 90.20 | 2.08 5.35 | 252.95 650.79
11. | Ц8-412-3 ПР (Н16) | ЗАТЯГИВАНИЕ ПРОВОДОВ В ПРОЛОЖЕННЫЕ ТРУБЫ И МЕТАЛЛИЧЕСКИЕ РУКАВА, КОЛИЧЕСТВО ПРОВОДОВ ДО 2, СЕЧЕНИЕ ДО 16 ММ2 ( 1 ПРОВОД СЕЧ. 25ММ2) | 100 М ТРУБЫ (МЕТАЛЛОРУКАВА) 1.22549 | 189.08 231.72 | 45.47 55.72 | 16.93 20.75 | 43.44 53.24 | 2.65 3.25 | 280.64 343.92
12. | Ц8-472-10 ПР (Н16) | ПРОВОДНИК ЗАЗЕМЛЯЮЩИЙ ИЗ МЕДНОГО ИЗОЛИРОВАННОГО ПРОВОДА СЕЧЕНИЕМ ДО 25 ММ2, ОТКРЫТО ПО СТРОИТЕЛЬНЫМ ОСНОВАНИЯМ | 100 М 12.048544 | 539.75 6503.20 | 14.53 175.07 | 1.21 14.58 | 176.87 2131.03 | 9.45 113.86 | 740.60 8923.15
13. | 5/10-10-10-10-1/С501-44108-14Э | КАБЕЛЬ С МЕДНЫМИ ЖИЛАМИ КРУГЛОГО СЕЧЕНИЯ. ЭКРАНИРОВАННЫЙ. В ОБОЛОЧКЕ ИЗ ПВХ-ПЛАСТИКАТА ПОНИЖЕННОЙ ГОРЮЧЕСТИ С ПОНИЖЕННЫМ ДЫМО- И ГАЗОВЫДЕЛЕНИЕМ, С НИЗКИМИ ПОКАЗАТЕЛЯМИ ТОКСИЧНОСТИ ПРОДУКТОВ ГОРЕНИЯ ВВГЭНГ(А)-LSLTX-0,66 СЕЧ. 1Х6 ММ2 | 1000 М 0.05 | - - | - - | - - | 3242.55 162.13 | 172.50 8.63 | 3415.05 170.75
14. | 5/10-10-10-10-1/С501-99383-106Э | КАБЕЛЬ С МЕДНЫМИ ЖИЛАМИ КРУГЛОГО СЕЧЕНИЯ. ЭКРАНИРОВАННЫЙ. В ОБОЛОЧКЕ ИЗ ПВХ-ПЛАСТИКАТА ПОНИЖЕННОЙ ГОРЮЧЕСТИ С ПОНИЖЕННЫМ ДЫМО- И ГАЗОВЫДЕЛЕНИЕМ, С НИЗКИМИ ПОКАЗАТЕЛЯМИ ТОКСИЧНОСТИ ПРОДУКТОВ ГОРЕНИЯ ВВГЭНГ(А)-LSLTX-0,66 СЕЧ. 1Х16 ММ2 | 1000 М 0.15 | - - | - - | - - | 7360.00 1104.00 | 391.55 58.73 | 7751.55 1162.73
15. | 5/10-10-10-10-1/С501-44108-107Э | КАБЕЛЬ С МЕДНЫМИ ЖИЛАМИ КРУГЛОГО СЕЧЕНИЯ. ЭКРАНИРОВАННЫЙ. В ОБОЛОЧКЕ ИЗ ПВХ-ПЛАСТИКАТА ПОНИЖЕННОЙ ГОРЮЧЕСТИ С ПОНИЖЕННЫМ ДЫМО- И ГАЗОВЫДЕЛЕНИЕМ, С НИЗКИМИ ПОКАЗАТЕЛЯМИ ТОКСИЧНОСТИ ПРОДУКТОВ ГОРЕНИЯ ВВГЭНГ(А)-LSLTX-0,66 СЕЧ. 1Х25 ММ2 | 1000 М 0.105 | - - | - - | - - | 9740.00 1022.70 | 518.17 54.41 | 10258.17 1077.11
16. | 5/10-10-10-10-1/С501-44385-Э | КАБЕЛЬ С МЕДНЫМИ ЖИЛАМИ КРУГЛОГО СЕЧЕНИЯ. В ОБОЛОЧКЕ ИЗ ПВХ-ПЛАСТИКАТА ПОНИЖЕННОЙ ГОРЮЧЕСТИ С ПОНИЖЕННЫМ ДЫМО- И ГАЗОВЫДЕЛЕНИЕМ, С НИЗКИМИ ПОКАЗАТЕЛЯМИ ТОКСИЧНОСТИ ПРОДУКТОВ ГОРЕНИЯ ВВГНГ(А)-LSLTX-0,66 СЕЧ. 1Х150 ММ2 | 1000 М 0.015 | - - | - - | - - | 53078.35 796.18 | 2823.77 42.36 | 55902.12 838.53
17. | Ц8-146-1 (Н16) | КАБЕЛИ ДО 35 КВ, ПРОКЛАДЫВАЕМЫЕ С КРЕПЛЕНИЕМ НАКЛАДНЫМИ СКОБАМИ, МАССА 1 М ДО 0,5 КГ | 100 М КАБЕЛЯ 0.362745 | 181.15 65.71 | 35.79 12.98 | 8.50 3.08 | 293.45 106.45 | 20.14 7.31 | 530.53 192.44
18. | Ц8-148-1 (Н16) | КАБЕЛИ ДО 35 КВ В ПРОЛОЖЕННЫХ ТРУБАХ, БЛОКАХ И КОРОБАХ, МАССА 1 М ДО 1 КГ | 100 М КАБЕЛЯ 2.627451 | 152.59 400.92 | 44.28 116.34 | 13.36 35.10 | 37.99 99.82 | 2.05 5.39 | 236.91 622.46
19. | Ц8-148-2 (Н16) | КАБЕЛИ ДО 35 КВ В ПРОЛОЖЕННЫХ ТРУБАХ, БЛОКАХ И КОРОБАХ, МАССА 1 М ДО 2 КГ | 100 М КАБЕЛЯ 0.147059 | 225.45 33.15 | 63.70 9.37 | 19.73 2.90 | 37.99 5.59 | 2.05 0.30 | 329.19 48.41
20. | 5/20-30-1-2/С514-16302-30Э | НАКОНЕЧНИК КОЛЬЦЕВОЙ МЕДНЫЙ ЛУЖЕНЫЙ ДЛЯ ПРОВОДНИКА СЕЧ. 2,5ММ | ШТ. 10 | - - | - - | - - | 0.37 3.70 | 0.02 0.20 | 0.39 3.90
21. | 5/20-30-1-2/С514-16302-30Э1 | НАКОНЕЧНИК КОЛЬЦЕВОЙ МЕДНЫЙ ЛУЖЕНЫЙ ДЛЯ ПРОВОДНИКА СЕЧ. 4ММ | ШТ. 1000 | - - | - - | - - | 0.37 370.00 | 0.02 20.00 | 0.39 390.00
22. | 5/20-30-1-2/С514-16302-30Э2 | НАКОНЕЧНИК КОЛЬЦЕВОЙ МЕДНЫЙ ЛУЖЕНЫЙ ДЛЯ ПРОВОДНИКА СЕЧ. 6ММ | ШТ. 40 | - - | - - | - - | 0.37 14.80 | 0.02 0.80 | 0.39 15.60
23. | 5/20-30-1-2/С514-16302-34Э | НАКОНЕЧНИК КОЛЬЦЕВОЙ МЕДНЫЙ ЛУЖЕНЫЙ ДЛЯ ПРОВОДНИКА СЕЧ. 16ММ | ШТ. 25 | - - | - - | - - | 0.78 19.50 | 0.04 1.00 | 0.82 20.50
24. | 5/20-30-1-2/С514-16302-35Э | НАКОНЕЧНИК КОЛЬЦЕВОЙ МЕДНЫЙ ЛУЖЕНЫЙ ДЛЯ ПРОВОДНИКА СЕЧ. 25ММ | ШТ. 10 | - - | - - | - - | 2.30 23.00 | 0.12 1.20 | 2.42 24.20
25. | 5/20-30-1-2/С514-16302-40Э | НАКОНЕЧНИК КОЛЬЦЕВОЙ МЕДНЫЙ ЛУЖЕНЫЙ ДЛЯ ПРОВОДНИКА СЕЧ. 50ММ | ШТ. 5 | - - | - - | - - | 2.68 13.40 | 0.14 0.70 | 2.82 14.10
26. | 5/20-30-1-2/С514-16302-51Э | НАКОНЕЧНИК КОЛЬЦЕВОЙ МЕДНЫЙ ЛУЖЕНЫЙ ДЛЯ ПРОВОДНИКА СЕЧ. 150ММ | ШТ. 3 | - - | - - | - - | 11.11 33.33 | 0.59 1.77 | 11.70 35.10
27. | 5/20-40-4/СН-КУП-244 | КОРОБКА ДЛЯ РАЗВОДКИ ПРОВОДОВ СИСТЕМЫ УРАВНИВАНИЯ ПОТЕНЦИАЛОВ С ШИНОЙ УРАВНИВАНИЯ ПОТЕНЦИАЛОВ ОТКРЫТОЙ УСТАНОВКИ КУП-244 | ШТ 30 | - - | - - | - - | 5.82 174.60 | 0.31 9.30 | 6.13 183.90
28. | Ц10-901-8 (Н17) | МОНТАЖ | 10 ШТ. 3 | 120.25 360.75 | 1.82 5.46 | - - | 0.74 2.22 | 0.06 0.18 | 122.87 368.61
29. | 5/20-30-2/СН-ШЗ-1801 | ШИНА УРАВНИВАНИЯ ПОТЕНЦИАЛОВ ДЛЯ ВОЗМОЖНОСТИ ПОДКЛЮЧЕНИЯ 7 ОДНОЖИЛЬНЫХ ПРОВОДОВ 2,5-25 ММ2, ДВУХ ПРОВОДОВ 25-95 ММ2, ОДНОГО ПЛОСКОГО ПРОВОДНИКА 30Х5 ММ2 ПО ТИПУ 1801 | ШТ 2 | - - | - - | - - | 49.22 98.44 | 2.62 5.24 | 51.84 103.68
30. | Ц10-1-13 (Н15) | МОНТАЖ | РАМКА 2 | 1.55 3.10 | - - | - - | - - | - - | 1.55 3.10
31. | 5/20-10-8/1 | КОРОБКА ПРОТЯЖНАЯ У994 У2 | ШТ. 12 | - - | - - | - - | 15.88 190.56 | 0.84 10.08 | 16.72 200.64
32. | 5/20-30-1-4/С552-1401-Э | СЖИМ ПЛАШЕЧНЫЙ ПО ТИПУ У867МУХЛ1 | 100 ШТ. 0.12 | - - | - - | - - | 308.00 36.96 | 16.39 1.97 | 324.39 38.93
33. | 5/20-40-4/5 | КОРОБКА МОНТАЖНАЯ ОТКРЫТОЙ УСТАНОВКИ ДЛЯ РАЗВОДКИ ПРОВОДОВ КМ-209 | ШТ. 200 | - - | - - | - - | 2.08 416.00 | 0.11 22.00 | 2.19 438.00
34. | 5/20-30-2/СН-ШЗС-1809 | ШИНА ЗАЗЕМЛЕНИЯ И УРАВНИВАНИЯ ПОТЕНЦИАЛОВ СЕРВЕРНЫХ, АППАРАТНЫХ, С ПЛАСТИКОВОЙ ОПОРОЙ, ДЛЯ НАРУЖНОЙ УСТАНОВКИ 1809 М | ШТ 5 | - - | - - | - - | 58.89 294.45 | 3.13 15.65 | 62.02 310.10
35. | Ц10-1-13 (Н15) | МОНТАЖ | РАМКА 2 | 1.55 3.10 | - - | - - | - - | - - | 1.55 3.10
36. | Ц8-472-6 (Н16) | ПРОВОДНИК ЗАЗЕМЛЯЮЩИЙ ИЗ ПОЛОСОВОЙ СТАЛИ СЕЧЕНИЕМ 100 ММ2, ОТКРЫТО ПО СТРОИТЕЛЬНЫМ ОСНОВАНИЯМ | 100 М 1.5 | 251.23 376.85 | 43.62 65.43 | 6.37 9.56 | 470.81 706.22 | 26.90 40.35 | 792.56 1188.85
37. | 1/10-240-60/С101-999-1473Э | МЕТИЗЫ РАЗНЫЕ | КГ 10 | - - | - - | - - | 9.80 98.00 | 0.78 7.80 | 10.58 105.80
38. | 5/20-30-2/СНП-ЗЗ-ЗМТР | ЗАМОК ЗАЖИМА ОЦИНКОВАННЫЙ ДЛЯ ЗАЗЕМЛЕНИЯ МЕТАЛЛИЧЕСКИХ ТРУБОПРОВОДОВ С ПОМОЩЬЮ МОНТАЖНОЙ ЛЕНТЫ | ШТ 30 | - - | - - | - - | 17.92 537.60 | 0.95 28.50 | 18.87 566.10
39. | Ц11-233-2 (Н15) | МОНТАЖ | 1000 КОНЦОВ 0.03 | 1262.01 37.86 | - - | - - | 149.54 4.49 | 8.06 0.24 | 1419.61 42.59
40. | 5/20-30-2/СНП-ЗЗ-МНТ-ЛНТ | ЗАЗЕМЛЯЮЩАЯ МОНТАЖНАЯ ЛЕНТА ОЦИНКОВАННАЯ 26Х0,3ММ | М 10 | - - | - - | - - | 10.35 103.50 | 0.55 5.50 | 10.90 109.00
41. | Ц8-190-1 (Н16) | УКЛАДКА ЛЕНТЫ ЗАЩИТНО-СИГНАЛЬНОЙ СЕРИИ ЛЗС 125 Х 3,5 ММ ДЛЯ ЗАЩИТЫ КАБЕЛЬНЫХ ЛИНИЙ | 100 М ЛЕНТЫ 0.1 | 18.61 1.86 | 0.03 0.00 | 0.01 0.00 | - - | - - | 18.64 1.86
42. | 5/20-30-2/СН-ШЗ-1801 | ШИНА УРАВНИВАНИЯ ПОТЕНЦИАЛОВ ДЛЯ ВОЗМОЖНОСТИ ПОДКЛЮЧЕНИЯ 7 ОДНОЖИЛЬНЫХ ПРОВОДОВ 2,5-25 ММ2, ДВУХ ПРОВОДОВ 25-95 ММ2, ОДНОГО ПЛОСКОГО ПРОВОДНИКА 30Х5 ММ2 ПО ТИПУ 1801 | ШТ 5 | - - | - - | - - | 49.22 246.10 | 2.62 13.10 | 51.84 259.20
43. | Ц10-1-13 (Н15) | МОНТАЖ | РАМКА 5 | 1.55 7.75 | - - | - - | - - | - - | 1.55 7.75
44. | 5/20-30-2/СНП-ПОС-МД-420 | ПОЛОСА МЕДНАЯ 4Х20 | М 130 | - - | - - | - - | 36.47 4741.10 | 1.94 252.20 | 38.41 4993.30
45. | Ц8-472-6 (Н16) | МОНТАЖ | 100 М 1.3 | 251.23 326.60 | 43.62 56.71 | 6.37 8.28 | 248.41 322.93 | 14.18 18.43 | 557.44 724.68
46. | 5/30-30-4-1-2-1/С551-20800-Э | РОЗЕТКА ВЫРАВНИВАНИЯ ПОТЕНЦИАЛОВ НА ДВА ПОДКЛЮЧЕНИЯ | ШТ. 24 | - - | - - | - - | 11.30 271.20 | 0.60 14.40 | 11.90 285.60
47. | Ц8-591-8 (Н16) | МОНТАЖ | 100 ШТ. 0.24 | 541.61 129.99 | 8.52 2.04 | 1.21 0.29 | 61.62 14.79 | 3.77 0.90 | 615.52 147.72
48. | 5/20-30-2/СНП-ШТКК-ПТН | УГЛОВОЙ ШТЕККЕР ДЛЯ СИСТЕМЫ ВЫРАВНИВАНИЯ ПОТЕНЦИАЛОВ | ШТ 48 | - - | - - | - - | 32.51 1560.48 | 1.73 83.04 | 34.24 1643.52
49. | Ц10-65-3 (Н15) | МОНТАЖ РАЗЪЕМОВ | 10 РАЗЪЕМОВ 4.8 | 2.17 10.42 | - - | - - | - - | - - | 2.17 10.42
50. | 6/40-10-10/С530-21900-Э1 | ТРУБА ИЗ ПОЛИЭТИЛЕНА НИЗКОГО ДАВЛЕНИЯ С ЗОНДОМ Д=20ММ | 10 М 4 | - - | - - | - - | 6.95 27.80 | 0.33 1.32 | 7.28 29.12
51. | Ц8-410-101 (Н16) | ТРУБЫ ПОЛИЭТИЛЕНОВЫЕ ПО ОСНОВАНИЮ ПОЛА С КРЕПЛЕНИЕМ ДЮБЕЛЯМИ, ДИАМЕТР ДО 25 ММ | 100 М 0.39604 | 205.48 81.38 | 15.72 6.23 | 3.95 1.56 | 156.95 62.16 | 9.74 3.86 | 387.89 153.63
52. | 5/20-20-3-2/2 | ТРУБА ГОФРИРОВАННАЯ ПВХ ЛЕГКОГО ТИПА С ЗОНДОМ, ДИАМЕТРОМ 20 ММ | М 160 | - - | - - | - - | 0.48 76.80 | 0.03 4.80 | 0.51 81.60
53. | 5/20-20-3-2/3 | ТРУБА ГОФРИРОВАННАЯ ПВХ ЛЕГКОГО ТИПА С ЗОНДОМ, ДИАМЕТРОМ 25 ММ | М 125 | - - | - - | - - | 0.85 106.25 | 0.05 6.25 | 0.90 112.50
54. | Ц8-904-1 (Н16) | ТРУБЫ ВИНИПЛАСТОВЫЕ ПО СТЕНАМ, ДИАМЕТР ДО 25 ММ | 100 М 2.821782 | 413.06 1165.57 | 12.70 35.84 | 0.31 0.87 | 430.05 1213.51 | 24.29 68.54 | 880.10 2483.46
55. | 6/20-20-10/С103-200-Э | ТРУБА СТАЛЬНАЯ СВАРНАЯ ВОДОГАЗОПРОВОДНАЯ Д=20Х2ММ | М 10 | - - | - - | - - | 3.86 38.60 | 0.18 1.80 | 4.04 40.40
56. | Ц8-407-102 (Н16) | ТРУБЫ СТАЛЬНЫЕ ПО УСТАНОВЛЕННЫМ КОНСТРУКЦИЯМ ПО СТЕНАМ С КРЕПЛЕНИЕМ СКОБАМИ, ДИАМЕТР ДО 25 ММ, КРЕПЛЕНИЕ ДЮБЕЛЯМИ | 100 М 0.098039 | 363.62 35.65 | 62.61 6.14 | 16.70 1.64 | 353.05 34.61 | 19.16 1.88 | 798.44 78.28
57. | 5/20-20-3-2/С552-2010-Э1 | ТРУБА ГОФРИРОВАННАЯ ПВХ , ДИАМЕТРОМ 16 ММ (СО СТАЛЬНОЙ ПРОТЯЖКОЙ) | М 30 | - - | - - | - - | 0.50 15.00 | 0.03 0.90 | 0.53 15.90
58. | Ц8-904-1 (Н16) | ТРУБЫ ВИНИПЛАСТОВЫЕ ПО СТЕНАМ, ДИАМЕТР ДО 25 ММ | 100 М 0.29703 | 413.06 122.69 | 12.70 3.77 | 0.31 0.09 | 430.05 127.74 | 24.29 7.21 | 880.10 261.41
59. | 6/20-50-15/С103-12901-16Э | ТРУБЫ СТАЛЬНЫЕ ЭЛЕКТРОСВАРНЫЕ ПРЯМОШОВНЫЕ ИЗ СПОКОЙНОЙ И ПОЛУСПОКОЙНОЙ СТАЛИ МАРОК СТ2, СТ3, 10, 20, НАРУЖНЫМ ДИАМЕТРОМ 21,3 ММ, ТОЛЩИНОЙ СТЕНКИ 2,5 ММ Д=18Х2,5ММ | М 70 | - - | - - | - - | 2.41 168.70 | 0.11 7.70 | 2.52 176.40
60. | 6/20-50-15/156 | ТРУБЫ СТАЛЬНЫЕ ЭЛЕКТРОСВАРНЫЕ ПРЯМОШОВНЫЕ ИЗ СПОКОЙНОЙ И ПОЛУСПОКОЙНОЙ СТАЛИ МАРОК СТ2, СТ3, 10, 20, НАРУЖНЫМ ДИАМЕТРОМ 25 ММ, ТОЛЩИНОЙ СТЕНКИ 2,5 ММ | М 10 | - - | - - | - - | 2.89 28.90 | 0.14 1.40 | 3.03 30.30
61. | Ц8-407-102 (Н16) | ТРУБЫ СТАЛЬНЫЕ ПО УСТАНОВЛЕННЫМ КОНСТРУКЦИЯМ ПО СТЕНАМ С КРЕПЛЕНИЕМ СКОБАМИ, ДИАМЕТР ДО 25 ММ, КРЕПЛЕНИЕ ДЮБЕЛЯМИ | 100 М 0.784314 | 363.62 285.19 | 62.61 49.11 | 16.70 13.10 | 353.05 276.90 | 19.16 15.03 | 798.44 626.23
62. | 3/13-50-999/С101-999-3063Э | ВТУЛКИ УПЛОТНИТЕЛЬНЫЕ ПЛАСТМАССОВЫЕ У292УХЛ3 | 1000 ШТ. 0.142 | - - | - - | - - | 146.83 20.85 | 10.65 1.51 | 157.48 22.36
63. | 5/20-40-3/СН-У-467 | ПЛАСТМАССОВЫЕ ЗАГЛУШКИ ДЛЯ ВРЕМЕННОГО ЗАКРЫВАНИЯ ВЫХОДОВ ДЛЯ ТРУБ У467УХЛ2 | ШТ 50 | - - | - - | - - | 0.27 13.50 | 0.01 0.50 | 0.28 14.00
64. | 6/20-350-10/СН-СТ-УГЛ-20 | СТАЛЬНЫЕ УГЛЫ ДЛЯ ТРУБ Д=20ММ | ШТ 2 | - - | - - | - - | 3.74 7.48 | 0.20 0.40 | 3.94 7.88
65. | 1/10-260-210-1/82 | ПРОВОЛОКА СТАЛЬНАЯ НИЗКОУГЛЕРОДИСТАЯ ОБЩЕГО НАЗНАЧЕНИЯ ТЕРМИЧЕСКИ ОБРАБОТАННАЯ, ОЦИНКОВАННАЯ, ДИАМЕТРОМ 2 ММ | КГ 12.6 | - - | - - | - - | 4.97 62.62 | 0.28 3.53 | 5.25 66.15
|  | ИТОГО ПРЯМЫЕ ЗАТРАТЫ : |  | 10723 | 688 | 144 | 21949 | 1183 | 34543
|  | ОХР и ОПР | [6 empty] | 6522
|  | ПЛАНОВАЯ ПРИБЫЛЬ | [6 empty] | 4392
|  | ИТОГО ПО ПТМ | [6 empty] | 45457
|  | ЗАТРАТЫ ТРУДА | [6 empty] | 834
|  | ЗАТРАТЫ ТРУДА МАШИНИСТОВ | [6 empty] | 10
| Ж3-40-40 | МОЛНИЕЗАЩИТА
66. | 1/10-260-1-1/СНП-КРГ-ПР-8ММ | КРУГЛЫЙ ПРОВОДНИК ИЗ ОЦИНКОВАННОЙ СТАЛИ Д=8ММ | М 570 | - - | - - | - - | 3.66 2086.20 | 0.19 108.30 | 3.85 2194.50
67. | Ц8-472-8 (Н16) | ПРОВОДНИК ЗАЗЕМЛЯЮЩИЙ ИЗ КРУГЛОЙ СТАЛИ ДИАМЕТРОМ 8 ММ, ОТКРЫТО ПО СТРОИТЕЛЬНЫМ ОСНОВАНИЯМ | 100 М 4.02 | 265.77 1068.40 | 36.78 147.86 | 3.95 15.88 | 251.33 1010.35 | 14.41 57.93 | 568.29 2284.53
68. | Ц8-472-8 (Н16) Н6=1.05 | ПРОВОДНИК ЗАЗЕМЛЯЮЩИЙ ИЗ КРУГЛОЙ СТАЛИ ДИАМЕТРОМ 8 ММ, ОТКРЫТО ПО СТРОИТЕЛЬНЫМ ОСНОВАНИЯМ (СВЫШЕ 2М ДО 8М) | 100 М 0.36 | 279.06 100.46 | 36.78 13.24 | 3.95 1.42 | 251.33 90.48 | 14.41 5.19 | 581.58 209.37
69. | Ц8-472-8 (Н16) Н6=1.1 | ПРОВОДНИК ЗАЗЕМЛЯЮЩИЙ ИЗ КРУГЛОЙ СТАЛИ ДИАМЕТРОМ 8 ММ, ОТКРЫТО ПО СТРОИТЕЛЬНЫМ ОСНОВАНИЯМ (СВЫШЕ 8М ДО 15М) | 100 М 0.42 | 292.35 122.79 | 36.78 15.45 | 3.95 1.66 | 251.33 105.56 | 14.41 6.05 | 594.87 249.85
70. | Ц8-472-8 (Н16) Н6=1.25 | ПРОВОДНИК ЗАЗЕМЛЯЮЩИЙ ИЗ КРУГЛОЙ СТАЛИ ДИАМЕТРОМ 8 ММ, ОТКРЫТО ПО СТРОИТЕЛЬНЫМ ОСНОВАНИЯМ (СВЫШЕ 15М ДО 28М) | 100 М 0.78 | 332.22 259.13 | 36.78 28.69 | 3.95 3.08 | 251.33 196.04 | 14.41 11.24 | 634.74 495.10
71. | ЕТМ031911 (Н10) | СТОИМОСТЬ ЭКСПЛУАТАЦИИ ЛЮЛЕК | МАШ.ЧАС 12.1605 | - - | 5.37 65.30 | - - | - - | - - | 5.37 65.30
72. | 5/20-30-2/СН-КРВ-ДР165 | КРОВЕЛЬНЫЙ ДЕРЖАТЕЛЬ КРУГЛЫХ ПРОВОДНИКОВ RD 8ММ ДЛЯ ПЛОСКИХ КРЫШ | ШТ 430 | - - | - - | - - | 1.09 468.70 | 0.06 25.80 | 1.15 494.50
73. | 5/20-30-2/СН-КЛМ-262 | КЛЕММА ДЛЯ КРОВЕЛЬНОГО ВОДОСТОЧНОГО ЖЕЛОБА, ДЛЯ ЛЮБОГО БОРТА | ШТ 10 | - - | - - | - - | 28.58 285.80 | 1.52 15.20 | 30.10 301.00
74. | Ц11-233-2 ПР (Н15) | МОНТАЖ | 1000 КОНЦОВ 0.01 | 1262.01 12.62 | - - | - - | 149.54 1.50 | 8.06 0.08 | 1419.61 14.20
75. | 5/20-30-2/СН-КМП-172 | КОМПЕНСАТОР | ШТ 17 | - - | - - | - - | 1.97 33.49 | 0.10 1.70 | 2.07 35.19
76. | Ц8-88-3 (Н16) | КОНСТРУКЦИЯ МЕТАЛЛИЧЕСКАЯ | Т 0.001275 | 822.45 1.05 | 239.09 0.30 | 61.63 0.08 | 308.27 0.39 | 22.92 0.03 | 1392.73 1.77
77. | 5/20-30-2/СН-ДРЖ-8-10-113 | ДЕРЖАТЕЛЬ ДЛЯ КРУГЛЫХ ПРОВОДНИКОВ RD 8-10ММ, С ПЕРЕМЫЧКОЙ | ШТ 270 | - - | - - | - - | 2.22 599.40 | 0.12 32.40 | 2.34 631.80
78. | 5/20-30-2/СН-СДН-МНТ-8ММ | СОЕДИНИТЕЛЬ ДЛЯ БЫСТРОГО МОНТАЖА КРУГЛЫХ ПРОВОДНИКОВ | ШТ 25 | - - | - - | - - | 12.95 323.75 | 0.69 17.25 | 13.64 341.00
79. | Ц8-88-3 (Н16) | КОНСТРУКЦИЯ МЕТАЛЛИЧЕСКАЯ | Т 0.0027 | 822.45 2.22 | 239.09 0.65 | 61.63 0.17 | 308.27 0.83 | 22.92 0.06 | 1392.73 3.76
80. | 5/20-30-2/СН-ЗЖМ-927 | ЗАЖИМ ДЛЯ ЛЕНТОЧНЫХ ЗАЗЕМЛЯЮЩИХ СКОБ | ШТ 7 | - - | - - | - - | 17.01 119.07 | 0.90 6.30 | 17.91 125.37
81. | Ц11-233-2 ПР (Н15) | МОНТАЖ | 1000 КОНЦОВ 0.007 | 1262.01 8.83 | - - | - - | 149.54 1.05 | 8.06 0.06 | 1419.61 9.93
82. | 5/20-30-2/СН-ЛНТ-40М | МОНТАЖНАЯ ЛЕНТА ДЛЯ ЛЕНТОЧНЫХ ЗАЗЕМЛЯЮЩИХ СКОБ | М 40 | - - | - - | - - | 10.35 414.00 | 0.55 22.00 | 10.90 436.00
83. | Ц8-190-1 (Н16) | МОНТАЖ | 100 М ЛЕНТЫ 0.4 | 18.61 7.44 | 0.03 0.01 | 0.01 0.00 | - - | - - | 18.64 7.45
84. | 5/20-30-2/СН-ФЛЦ-КЛМ-810 | ФАЛЬЦЕВАЯ КЛЕММА ДЛЯ КРУГЛЫХ ПРОВОДНИКОВ RD 8-10, ДО 10ММ | ШТ 7 | - - | - - | - - | 36.70 256.90 | 1.95 13.65 | 38.65 270.55
85. | Ц11-233-2 ПР (Н15) | МОНТАЖ | 1000 КОНЦОВ 0.007 | 1262.01 8.83 | - - | - - | 149.54 1.05 | 8.06 0.06 | 1419.61 9.93
86. | 5/20-30-2/СН-СТР-МЛН-3000 | СТЕРЖЕНЬ МОЛНИЕПРИЕМНЫЙ 3000ММ | ШТ 28 | - - | - - | - - | 135.62 3797.36 | 7.21 201.88 | 142.83 3999.24
87. | Е34-130-1 (Н10) | МОНТАЖ | МОЛНИЕОТВОД 28 | 8.47 237.16 | - - | - - | 3.96 110.88 | 0.23 6.44 | 12.66 354.48
88. | 5/20-30-2/СН-ОСН-БТН-20КГ | ОСНОВАНИЕ БЕТОННОЕ (20КГ) D=345ММ | ШТ 28 | - - | - - | - - | 17.05 477.40 | 0.91 25.48 | 17.96 502.88
89. | Е7-42-1 (Н10) | УСТАНОВКА | 100 ШТ. СБОРНЫХ КОНСТРУКЦИЙ 0.28 | 630.41 176.51 | 890.33 249.29 | 285.99 80.08 | 152.14 42.60 | 11.83 3.31 | 1684.71 471.71
90. | 5/20-30-2/СН-МЛН-ДРЖ-3 | МОЛНИЕПРИЕМНИК С ДЕРЖАТЕЛЯМИ (ДЛ. 3М) | ШТ 5 | - - | - - | - - | 362.39 1811.95 | 19.28 96.40 | 381.67 1908.35
91. | Е34-130-1 (Н10) | МОНТАЖ | МОЛНИЕОТВОД 5 | 8.47 42.35 | - - | - - | 3.96 19.80 | 0.23 1.15 | 12.66 63.30
92. | 1/10-240-60/С101-999-1473Э | МЕТИЗЫ РАЗНЫЕ | КГ 3 | - - | - - | - - | 9.80 29.40 | 0.78 2.34 | 10.58 31.74
93. | 5/20-40-4/СН-КРБ-ФСД-165 | КОРОБКА ФАСАДНАЯ ДЛЯ КОНТРОЛЬНОГО СОЕДИНЕНИЯ | ШТ 6 | - - | - - | - - | 12.09 72.54 | 0.64 3.84 | 12.73 76.38
94. | Ц10-901-8 (Н17) | ЯЩИК ПРОТЯЖНОЙ ИЛИ КОРОБКА РАЗМЕРОМ ДО 200 Х 200 ММ | 10 ШТ. 0.6 | 120.25 72.15 | 1.82 1.09 | - - | 0.74 0.44 | 0.06 0.04 | 122.87 73.72
95. | 5/20-30-2/СН-ЗЖ-КНТР-8 | ЗАЖИМ КОНТРОЛЬНЫЙ ДЛЯ КОНТРОЛЬНОГО СОЕДИНЕНИЯ СТАЛИ 8ММ С ПОЛОСОЙ | ШТ 6 | - - | - - | - - | 6.10 36.60 | 0.32 1.92 | 6.42 38.52
96. | Ц11-233-2 ПР (Н15) | МОНТАЖ | 1000 КОНЦОВ 0.003 | 1262.01 3.79 | - - | - - | 149.54 0.45 | 8.06 0.02 | 1419.61 4.26
97. | 6/40-10-10/С530-21903-Э | ТРУБА ДВУХСЛОЙНАЯ ГИБКАЯ, ВНЕШНЯЯ ОБОЛОЧКА ТРУБ-ПОЛИЭТИЛЕН ВЫСОКОЙ ПЛОТНОСТИ, ВНУТРЕНЯЯ-ПОЛИЭТИЛЕН НИЗКОГО ДАВЛЕНИЯ DНР=40ММ, DВН=32ММ | 10 М 1.3 | - - | - - | - - | 25.02 32.53 | 1.18 1.53 | 26.20 34.06
98. | Ц8-410-201 (Н16) | МОНТАЖ | 100 М 0.128713 | 235.36 30.29 | 17.23 2.22 | 5.16 0.66 | 270.56 34.82 | 16.79 2.16 | 539.94 69.50
|  | ИТОГО ПРЯМЫЕ ЗАТРАТЫ : |  | 2154 | 524 | 103 | 12460 | 670 | 15808
|  | ОХР и ОПР | [6 empty] | 1382
|  | ПЛАНОВАЯ ПРИБЫЛЬ | [6 empty] | 1070
|  | ИТОГО ПО ПТМ | [6 empty] | 18260
|  | ЗАТРАТЫ ТРУДА | [6 empty] | 168
|  | ЗАТРАТЫ ТРУДА МАШИНИСТОВ | [6 empty] | 7
| Ж3-40-90 | СТРОИТЕЛЬНО-МОНТАЖНЫЕ РАБОТЫ
99. | Е46-68-1 (Н10) | СВЕРЛЕНИЕ СКВОЗНЫХ ОТВЕРСТИЙ ДИАМЕТРОМ 40 ММ ЭЛЕКТРОПЕРФОРАТОРОМ (ЭЛЕКТРОДРЕЛЬЮ) В КИРПИЧНЫХ СТЕНАХ ГЛУБИНОЙ 120 ММ С ПОСЛЕДУЮЩЕЙ ЗАДЕЛКОЙ | 100 ОТВЕРСТИЙ 0.3 | 81.13 24.34 | 3.36 1.01 | - - | - - | - - | 84.49 25.35
100. | Е46-68-1 (Н10) | СВЕРЛЕНИЕ СКВОЗНЫХ ОТВЕРСТИЙ ДИАМЕТРОМ 40 ММ ЭЛЕКТРОПЕРФОРАТОРОМ (ЭЛЕКТРОДРЕЛЬЮ) В КИРПИЧНЫХ ПЕРЕГОРОДКАХ С ПОСЛЕДУЮЩЕЙ ЗАДЕЛКОЙ | 100 ОТВЕРСТИЙ 0.6 | 81.13 48.68 | 3.36 2.02 | - - | - - | - - | 84.49 50.70
101. | 1/10-170-10/С101-86726-20Э | СВЕРЛА ШНЕКОВЫЕ | ШТ. 0.972 | - - | - - | - - | 7.00 6.80 | 0.56 0.54 | 7.56 7.35
102. | Е69-4-1 (Н10) | ПРОБИВКА ГНЕЗД В КИРПИЧНЫХ СТЕНАХ РАЗМЕРОМ СТОРОН 130 ММ С ПОСЛЕДУЮЩЕЙ ЗАДЕЛКОЙ | 100 ГНЕЗД 0.3 | 344.20 103.26 | 16.20 4.86 | - - | - - | - - | 360.40 108.12
103. | 1/10-170-10/С101-86726-20Э | СВЕРЛА ШНЕКОВЫЕ | ШТ. 0.12 | - - | - - | - - | 7.00 0.84 | 0.56 0.07 | 7.56 0.91
104. | Е46-31-1 (Н10) | ПРОБИВКА БОРОЗД В КИРПИЧНЫХ СТЕНАХ ПЛОЩАДЬЮ СЕЧЕНИЯ ДО 20 СМ2 С ПОСЛЕДУЮЩЕЙ ЗАДЕЛКОЙ | 100 М БОРОЗД 3 | 172.55 517.65 | 269.86 809.58 | 114.57 343.71 | - - | - - | 442.41 1327.23
|  | ИТОГО ПРЯМЫЕ ЗАТРАТЫ : |  | 694 | 817 | 344 | 8 | 1 | 1520
|  | ОХР и ОПР | [6 empty] | 682
|  | ПЛАНОВАЯ ПРИБЫЛЬ | [6 empty] | 725
|  | ИТОГО ПО ПТМ | [6 empty] | 2927
|  | ЗАТРАТЫ ТРУДА | [6 empty] | 62
|  | ЗАТРАТЫ ТРУДА МАШИНИСТОВ | [6 empty] | 27
|  | ВСЕГО, В ТОМ ЧИСЛЕ | [6 empty] | 66643
|  | СТРОИТЕЛЬНЫЕ РАБОТЫ, ВСЕГО В ТОМ ЧИСЛЕ | [6 empty] | 5144
|  | ЗАРАБОТНАЯ ПЛАТА | [6 empty] | 1150
|  | ЭКСПЛУАТАЦИЯ МАШИН И МЕХАНИЗМОВ, ВСЕГО | [6 empty] | 1132
|  | В ТОМ ЧИСЛЕ ЗАРАБОТНАЯ ПЛАТА МАШИНИСТОВ | [6 empty] | 424
|  | МАТЕРИАЛЫ, ИЗДЕЛИЯ, КОНСТРУКЦИИ | [6 empty] | 688
|  | ТРАНСПОРТ | [6 empty] | 40
|  | ОХР и ОПР | [6 empty] | 1034
|  | ПЛАНОВАЯ ПРИБЫЛЬ | [6 empty] | 1100
|  | МОНТАЖНЫЕ РАБОТЫ, ВСЕГО В ТОМ ЧИСЛЕ | [6 empty] | 61499
|  | ЗАРАБОТНАЯ ПЛАТА | [6 empty] | 12421
|  | ЭКСПЛУАТАЦИЯ МАШИН И МЕХАНИЗМОВ, ВСЕГО | [6 empty] | 898
|  | В ТОМ ЧИСЛЕ ЗАРАБОТНАЯ ПЛАТА МАШИНИСТОВ | [6 empty] | 167
|  | МАТЕРИАЛЫ, ИЗДЕЛИЯ, КОНСТРУКЦИИ | [6 empty] | 33730
|  | ТРАНСПОРТ | [6 empty] | 1813
|  | ОХР и ОПР | [6 empty] | 7551
|  | ПЛАНОВАЯ ПРИБЫЛЬ | [6 empty] | 5086
|  | ЗАТРАТЫ ТРУДА РАБОЧИХ | [6 empty] | 1063
|  | ЗАТРАТЫ ТРУДА МАШИНИСТОВ | [6 empty] | 43
|  | СОСТАВИЛ | ____________________ |  |  |  |  | С.В.ЛЕМЧУК
|  |  | (должность служащего) |  |  | (подпись) |  | (инициалы,фамилия)
|  | ПРОВЕРИЛ | ____________________ |  |  |  |  | Н.Н.НЕСТЕРОВА
|  |  | (должность служащего) |  |  | (подпись) |  | (инициалы,фамилия)

## 3211-12-3211-T0
НАИМЕНОВАНИЕ ОБЪЕКТА: "РЕКОНСТРУКЦИЯ ГИНЕКОЛОГИЧЕСКОГО, ХИРУРГИЧЕСКОГО И ПСИХОНЕВРОЛОГИЧЕСКОГО КОРПУСОВ УЧРЕЖДЕНИЯ ЗДРАВООХРАНЕНИЯ "6-Я ГОРОДСКАЯ КЛИНИЧЕСКАЯ БОЛЬНИЦА" ПО УЛ. УРАЛЬСКОЙ, 5 В Г. МИНСКЕ ПОД РАЗМЕЩЕНИЕ ЛЕЧЕБНО-ДИАГНОСТИЧЕСКОГО КОРПУСА КЛИНИЧЕСКОГО ЦЕНТРА ТРАВМАТОЛОГИИ И ОРТОПЕДИИ". 2 ОЧЕРЕДЬ СТРОИТЕЛЬСТВА
КОД ОБЪЕКТА: 23.008.2
НАИМЕНОВАНИЕ ЗДАНИЯ, СООРУЖЕНИЯ: ЗДАНИЕ БЛОКА N5А
ШИФР ЗДАНИЯ, СООРУЖЕНИЯ: 23.008.2.5А
КОМПЛЕКТ ЧЕРТЕЖЕЙ: ЭГ
ИСХОДНЫЕ ДАННЫЕ ПО ЛОКАЛЬНОЙ СМЕТЕ (ЛОКАЛЬНОМУ СМЕТНОМУ РАСЧЕТУ) № 3211
(НОРМЫ 2022г.)
СИСТЕМА УРАВНИВАНИЯ ПОТЕНЦИАЛОВ. МОЛНИЕЗАЩИТА
СОСТАВЛЕНА В ЦЕНАХ НА 1 АВГУСТА 2024г.
№ П/П | ТЕКСТ
1 | 2
1 | L3'3211'12'3211'S0B0Q0Q1T0T3'2'12'СИСТЕМА УРАВНИВАНИЯ ПОТЕНЦИАЛОВ. МОЛНИЕЗАЩИТА'ЭГ'С.В.ЛЕМЧУК'Н.Н.НЕСТЕРОВА*
2 | Ж3-40-51'СИСТЕМА УРАВНИВАНИЯ ПОТЕНЦИАЛОВ'М*
3 | БС501-44108-14Э'3242,55##'=12'КАБЕЛЬ С МЕДНЫМИ ЖИЛАМИ КРУГЛОГО СЕЧЕНИЯ. ЭКРАНИРОВАННЫЙ. В ОБОЛОЧКЕ ИЗ ПВХ-ПЛАСТИКАТА ПОНИЖЕННОЙ ГОРЮЧЕСТИ С ПОНИЖЕННЫМ ДЫМО- И ГАЗОВЫДЕЛЕНИЕМ, С НИЗКИМИ ПОКАЗАТЕЛЯМИ ТОКСИЧНОСТИ ПРОДУКТОВ ГОРЕНИЯ ВВГЭНГ(А)-LSLTX-0,66 СЕЧ. 1Х6 ММ2###'1000 М''2801=<5/10-10-10-10-1>/2799=3242,55_0*
4 | БС501-99383-106Э'7360##'=12'КАБЕЛЬ С МЕДНЫМИ ЖИЛАМИ КРУГЛОГО СЕЧЕНИЯ. ЭКРАНИРОВАННЫЙ. В ОБОЛОЧКЕ ИЗ ПВХ-ПЛАСТИКАТА ПОНИЖЕННОЙ ГОРЮЧЕСТИ С ПОНИЖЕННЫМ ДЫМО- И ГАЗОВЫДЕЛЕНИЕМ, С НИЗКИМИ ПОКАЗАТЕЛЯМИ ТОКСИЧНОСТИ ПРОДУКТОВ ГОРЕНИЯ ВВГЭНГ(А)-LSLTX-0,66 СЕЧ. 1Х16 ММ2###'1000 М''2801=<5/10-10-10-10-1>/2799=7360_0*
5 | БС501-44108-107Э#С501-44108-107'9740##'=12'КАБЕЛЬ С МЕДНЫМИ ЖИЛАМИ КРУГЛОГО СЕЧЕНИЯ. ЭКРАНИРОВАННЫЙ. В ОБОЛОЧКЕ ИЗ ПВХ-ПЛАСТИКАТА ПОНИЖЕННОЙ ГОРЮЧЕСТИ С ПОНИЖЕННЫМ ДЫМО- И ГАЗОВЫДЕЛЕНИЕМ, С НИЗКИМИ ПОКАЗАТЕЛЯМИ ТОКСИЧНОСТИ ПРОДУКТОВ ГОРЕНИЯ ВВГЭНГ(А)-LSLTX-0,66 СЕЧ. 1Х25 ММ2###'1000 М''2801=<5/10-10-10-10-1>/2799=9740_0*
6 | БС507-26600-Э#С507-26600'1061,7##'=12'ПРОВОД С МЕДНОЙ ЖИЛОЙ, С ПОЛИВИНИЛХЛОРИДНОЙ ИЗОЛЯЦИЕЙ, ПУГВ-0,45 СЕЧЕНИЕМ 2,5 ММ2###'1000 М''2801=<5/10-20-60-2>/2799=1061,7_0*
7 | БС507-26800-Э#С507-26800'1698,96##'=12'ПРОВОД С МЕДНОЙ ЖИЛОЙ, С ПОЛИВИНИЛХЛОРИДНОЙ ИЗОЛЯЦИЕЙ, ПУГВ-0,45 СЕЧЕНИЕМ 4 ММ2###'1000 М''2801=<5/10-20-60-2>/2799=1698,96_0*
8 | БС507-27000-Э#С507-27000'2565,63##'=12'ПРОВОД С МЕДНОЙ ЖИЛОЙ, С ПОЛИВИНИЛХЛОРИДНОЙ ИЗОЛЯЦИЕЙ, ПУГВ-0,45 СЕЧЕНИЕМ 6 ММ2###'1000 М''2801=<5/10-20-60-2>/2799=2565,63_0*
9 | БС507-27300-Э#С507-27300'5151,64##'=12'ПРОВОД С МЕДНОЙ ЖИЛОЙ, С ПОЛИВИНИЛХЛОРИДНОЙ ИЗОЛЯЦИЕЙ, ПУГВ-0,45 СЕЧЕНИЕМ 16 ММ2###'1000 М''2801=<5/10-20-60-2>/2799=5151,64_0*
10 | БС507-27400-Э#С507-27400'8698,05##'=12'ПРОВОД С МЕДНОЙ ЖИЛОЙ, С ПОЛИВИНИЛХЛОРИДНОЙ ИЗОЛЯЦИЕЙ, ПУГВ-0,45 СЕЧЕНИЕМ 25 ММ2###'1000 М''2801=<5/10-20-60-2>/2799=8698,05_0*
11 | БС501-44385-Э#С501-44385'53078,35##'=12'КАБЕЛЬ С МЕДНЫМИ ЖИЛАМИ КРУГЛОГО СЕЧЕНИЯ. В ОБОЛОЧКЕ ИЗ ПВХ-ПЛАСТИКАТА ПОНИЖЕННОЙ ГОРЮЧЕСТИ С ПОНИЖЕННЫМ ДЫМО- И ГАЗОВЫДЕЛЕНИЕМ, С НИЗКИМИ ПОКАЗАТЕЛЯМИ ТОКСИЧНОСТИ ПРОДУКТОВ ГОРЕНИЯ ВВГНГ(А)-LSLTX-0,66 СЕЧ. 1Х150 ММ2###'1000 М''2801=<5/10-10-10-10-1>/2799=53078,35_0*
12 | БС514-16302-30Э#С514-16302-30'0,37##'=12'НАКОНЕЧНИК КОЛЬЦЕВОЙ МЕДНЫЙ ЛУЖЕНЫЙ ДЛЯ ПРОВОДНИКА СЕЧ. 2,5ММ###'ШТ.''2801=<5/20-30-1-2>/2799=0,37_0*
13 | БС514-16302-30Э1#С514-16302-30'0,37##'=12'НАКОНЕЧНИК КОЛЬЦЕВОЙ МЕДНЫЙ ЛУЖЕНЫЙ ДЛЯ ПРОВОДНИКА СЕЧ. 4ММ###'ШТ.''2801=<5/20-30-1-2>/2799=0,37_0*
14 | БС514-16302-30Э2#С514-16302-30'0,37##'=12'НАКОНЕЧНИК КОЛЬЦЕВОЙ МЕДНЫЙ ЛУЖЕНЫЙ ДЛЯ ПРОВОДНИКА СЕЧ. 6ММ###'ШТ.''2801=<5/20-30-1-2>/2799=0,37_0*
15 | БС514-16302-34Э#С514-16302-32'0,78##'=12'НАКОНЕЧНИК КОЛЬЦЕВОЙ МЕДНЫЙ ЛУЖЕНЫЙ ДЛЯ ПРОВОДНИКА СЕЧ. 16ММ###'ШТ.''2801=<5/20-30-1-2>/2799=0,78_0*
16 | БС514-16302-35Э#С514-16302-35'2,3##'=12'НАКОНЕЧНИК КОЛЬЦЕВОЙ МЕДНЫЙ ЛУЖЕНЫЙ ДЛЯ ПРОВОДНИКА СЕЧ. 25ММ###'ШТ.''2801=<5/20-30-1-2>/2799=2,3_0*
17 | БС514-16302-40Э#С514-16302-40'2,68##'=12'НАКОНЕЧНИК КОЛЬЦЕВОЙ МЕДНЫЙ ЛУЖЕНЫЙ ДЛЯ ПРОВОДНИКА СЕЧ. 50ММ###'ШТ.''2801=<5/20-30-1-2>/2799=2,68_0*
18 | БС514-16302-51Э#С514-16302-51'11,11##'=12'НАКОНЕЧНИК КОЛЬЦЕВОЙ МЕДНЫЙ ЛУЖЕНЫЙ ДЛЯ ПРОВОДНИКА СЕЧ. 150ММ ###'ШТ.''2801=<5/20-30-1-2>/2799=11,11_0*
19 | БСН-КУП-244'5,61.1,0073.1,0073.1,0073.1,0073.1,0073##'=12'КОРОБКА ДЛЯ РАЗВОДКИ ПРОВОДОВ СИСТЕМЫ УРАВНИВАНИЯ ПОТЕНЦИАЛОВ С ШИНОЙ УРАВНИВАНИЯ ПОТЕНЦИАЛОВ ОТКРЫТОЙ УСТАНОВКИ КУП-244###'ШТ''2801=<5/20-40-4>/2900=3/2799=5,82_0*
20 | БС552-300#С552-300'12##'=12'ВТУЛКА В17 УХЛ2###'100 ШТ.''2799=12_0*
21 | БС517-17500#С517-17500'7554,75##'=12'ЛИСТ НОРМАЛЬНОЙ ТОЧНОСТИ ИЗГОТОВЛЕНИЯ, ТОЛЩИНОЙ 1 ММ, ИЗ СВИНЦА МАРКИ С1###'Т''2799=7554,75_0*
22 | БС552-803#С552-803'100,73##'=12'КНОПКА К227 УХЛ2###'1000 ШТ.''2799=100,73_0*
23 | БС552-901#С552-901'61,32##'=12'ЛЕНТА К226###'100 М''2799=61,32_0*
24 | БСН-ШЗ-1801'48,16.1,0073.1,0073.1,0073##'=12'ШИНА УРАВНИВАНИЯ ПОТЕНЦИАЛОВ ДЛЯ ВОЗМОЖНОСТИ ПОДКЛЮЧЕНИЯ 7 ОДНОЖИЛЬНЫХ ПРОВОДОВ 2,5-25 ММ2, ДВУХ ПРОВОДОВ 25-95 ММ2, ОДНОГО ПЛОСКОГО ПРОВОДНИКА 30Х5 ММ2 ПО ТИПУ 1801###'ШТ''2801=<5/20-30-2>/2900=3/2799=49,22_0*
25 | БС552-1401-Э#С552-1401'308##'=12'СЖИМ ПЛАШЕЧНЫЙ ПО ТИПУ У867МУХЛ1###'100 ШТ.''2801=<5/20-30-1-4>/2799=308_0*
26 | БСН-ШЗС-1809'56,79.1,0073.1,0073.1,0073.1,0073.1,0073##'=12'ШИНА ЗАЗЕМЛЕНИЯ И УРАВНИВАНИЯ ПОТЕНЦИАЛОВ СЕРВЕРНЫХ, АППАРАТНЫХ, С ПЛАСТИКОВОЙ ОПОРОЙ, ДЛЯ НАРУЖНОЙ УСТАНОВКИ 1809 М ###'ШТ''2801=<5/20-30-2>/2900=3/2799=58,89_0*
27 | БС101-999-1473Э'9,8##'=13'МЕТИЗЫ РАЗНЫЕ ###'КГ''2801=<1/10-240-60>/2799=9,8_0*
28 | БСНП-ЗЗ-ЗМТР'17,53.1,0073.1,0073.1,0073##'=12'ЗАМОК ЗАЖИМА ОЦИНКОВАННЫЙ ДЛЯ ЗАЗЕМЛЕНИЯ МЕТАЛЛИЧЕСКИХ ТРУБОПРОВОДОВ С ПОМОЩЬЮ МОНТАЖНОЙ ЛЕНТЫ###'ШТ''2801=<5/20-30-2>/2900=3/2799=17,92_0*
29 | БСНП-ЗЗ-МНТ-ЛНТ'10,35##'=12'ЗАЗЕМЛЯЮЩАЯ МОНТАЖНАЯ ЛЕНТА ОЦИНКОВАННАЯ 26Х0,3ММ###'М''2801=<5/20-30-2>/2900=3/2799=10,35_0*
30 | БСНП-ПОС-МД-420'36,47##'=12'ПОЛОСА МЕДНАЯ 4Х20###'М''2801=<5/20-30-2>/2900=3/2799=36,47_0*
31 | БС551-20800-Э'11,3##'=12'РОЗЕТКА ВЫРАВНИВАНИЯ ПОТЕНЦИАЛОВ НА ДВА ПОДКЛЮЧЕНИЯ ###'ШТ.''2801=<5/30-30-4-1-2-1>/2799=11,3_0*
32 | БСНП-ШТКК-ПТН'31,12.1,0073.1,0073.1,0073.1,0073.1,0073.1,0073##'=12'УГЛОВОЙ ШТЕККЕР ДЛЯ СИСТЕМЫ ВЫРАВНИВАНИЯ ПОТЕНЦИАЛОВ###'ШТ''2801=<5/20-30-2>/2900=3/2799=32,51_0*
33 | БС530-21900-Э1'6,95##'=58'ТРУБА ИЗ ПОЛИЭТИЛЕНА НИЗКОГО ДАВЛЕНИЯ С ЗОНДОМ Д=20ММ###'10 М''2801=<6/40-10-10>/2799=6,95_0*
34 | БС544-8900#С544-8900'12,32##'=12'ЛЕНТА ЛИПКАЯ ИЗОЛЯЦИОННАЯ НА ПОЛИКАСИНОВОМ КОМПАУНДЕ МАРКИ ЛСЭПЛ, ШИРИНОЙ 20-30 ММ, ТОЛЩИНОЙ 0,14 - 0,19 ММ###'КГ''2799=12,32_0*
35 | БС514-14100#С514-14100'31,48##'=12'ПРОФИЛЬ (Z-ПРОФИЛЬ) МОНТАЖНЫЙ, ТИПА К239 У2###'ШТ.''2799=31,48_0*
36 | БС552-702#С552-702'1,37##'=12'ЗАГЛУШКА У469###'10 ШТ.''2799=1,37_0*
37 | БС103-200-Э#С103-200'3,86##'=58'ТРУБА СТАЛЬНАЯ СВАРНАЯ ВОДОГАЗОПРОВОДНАЯ Д=20Х2ММ###'М''2801=<6/20-20-10>/2799=3,86_0*
38 | БС552-2010-Э1#С552-2010'0,5##'=12'ТРУБА ГОФРИРОВАННАЯ ПВХ , ДИАМЕТРОМ 16 ММ (СО СТАЛЬНОЙ ПРОТЯЖКОЙ)###'М''2801=<5/20-20-3-2>/2799=0,5_0*
39 | БС103-12901-16Э'2,41##'=58'ТРУБЫ СТАЛЬНЫЕ ЭЛЕКТРОСВАРНЫЕ ПРЯМОШОВНЫЕ ИЗ СПОКОЙНОЙ И ПОЛУСПОКОЙНОЙ СТАЛИ МАРОК СТ2, СТ3, 10, 20, НАРУЖНЫМ ДИАМЕТРОМ 21,3 ММ, ТОЛЩИНОЙ СТЕНКИ 2,5 ММ Д=18Х2,5ММ###'М''2801=<6/20-50-15>/2799=2,41_0*
40 | БС101-999-3063Э#С101-999-3063'146,83##'=36'ВТУЛКИ УПЛОТНИТЕЛЬНЫЕ ПЛАСТМАССОВЫЕ У292УХЛ3###'1000 ШТ.''2801=<3/13-50-999>/2799=146,83_0*
41 | БСН-У-467'0,26.1,0073.1,0073.1,0073.1,0073.1,0073.1,0073.1,0073##'=12'ПЛАСТМАССОВЫЕ ЗАГЛУШКИ ДЛЯ ВРЕМЕННОГО ЗАКРЫВАНИЯ ВЫХОДОВ ДЛЯ ТРУБ У467УХЛ2###'ШТ''2801=<5/20-40-3>/2900=3/2799=0,27_0*
42 | БСН-СТ-УГЛ-20'3,71.1,0073##'=12'СТАЛЬНЫЕ УГЛЫ ДЛЯ ТРУБ Д=20ММ###'ШТ''2801=<6/20-350-10>/2900=3/2799=3,74_0*
43 | БСНП-КРГ-ПР-8ММ'3,5.1,0073.1,0073.1,0073.1,0073.1,0073.1,0073##'=12'КРУГЛЫЙ ПРОВОДНИК ИЗ ОЦИНКОВАННОЙ СТАЛИ Д=8ММ###'М''2801=<1/10-260-1-1>/2900=3/2799=3,66_0*
44 | БСН-ЗЖМ-927'16,89.1,0073##'=12'ЗАЖИМ ДЛЯ ЛЕНТОЧНЫХ ЗАЗЕМЛЯЮЩИХ СКОБ###'ШТ''2801=<5/20-30-2>/2900=3/2799=17,01_0*
45 | БСН-ЛНТ-40М'10,35##'=12'МОНТАЖНАЯ ЛЕНТА ДЛЯ ЛЕНТОЧНЫХ ЗАЗЕМЛЯЮЩИХ СКОБ###'М''2801=<5/20-30-2>/2900=3/2799=10,35_0*
46 | БСН-КРВ-ДР165'1,06.1,0073.1,0073.1,0073.1,0073##'=12'КРОВЕЛЬНЫЙ ДЕРЖАТЕЛЬ КРУГЛЫХ ПРОВОДНИКОВ RD 8ММ ДЛЯ ПЛОСКИХ КРЫШ###'ШТ''2801=<5/20-30-2>/2900=3/2799=1,09_0*
47 | БСН-КЛМ-262'28,58##'=12'КЛЕММА ДЛЯ КРОВЕЛЬНОГО ВОДОСТОЧНОГО ЖЕЛОБА, ДЛЯ ЛЮБОГО БОРТА ###'ШТ''2801=<5/20-30-2>/2900=3/2799=28,58_0*
48 | БСН-КМП-172'1,93.1,0073.1,0073.1,0073##'=12'КОМПЕНСАТОР ###'ШТ''2801=<5/20-30-2>/2900=3/2799=1,97_0*
49 | БСН-ДРЖ-8-10-113'2,19.1,0073.1,0073##'=12'ДЕРЖАТЕЛЬ ДЛЯ КРУГЛЫХ ПРОВОДНИКОВ RD 8-10ММ, С ПЕРЕМЫЧКОЙ###'ШТ''2801=<5/20-30-2>/2900=3/2799=2,22_0*
50 | БСН-СДН-МНТ-8ММ'12,95##'=12'СОЕДИНИТЕЛЬ ДЛЯ БЫСТРОГО МОНТАЖА КРУГЛЫХ ПРОВОДНИКОВ ###'ШТ''2801=<5/20-30-2>/2900=3/2799=12,95_0*
51 | БСН-ФЛЦ-КЛМ-810'36,7##'=12'ФАЛЬЦЕВАЯ КЛЕММА ДЛЯ КРУГЛЫХ ПРОВОДНИКОВ RD 8-10, ДО 10ММ###'ШТ''2801=<5/20-30-2>/2900=3/2799=36,7_0*
52 | БСН-СТР-МЛН-3000'133,66.1,0073.1,0073##'=12'СТЕРЖЕНЬ МОЛНИЕПРИЕМНЫЙ 3000ММ###'ШТ''2801=<5/20-30-2>/2900=3/2799=135,62_0*
53 | БСН-ОСН-БТН-20КГ'16,32.1,0073.1,0073.1,0073.1,0073.1,0073.1,0073##'=12'ОСНОВАНИЕ БЕТОННОЕ (20КГ) D=345ММ###'ШТ''2801=<5/20-30-2>/2900=3/2799=17,05_0*
54 | БСН-МЛН-ДРЖ-3'354,57.1,0073.1,0073.1,0073##'=12'МОЛНИЕПРИЕМНИК С ДЕРЖАТЕЛЯМИ (ДЛ. 3М)###'ШТ''2801=<5/20-30-2>/2900=3/2799=362,39_0*
55 | БСН-КРБ-ФСД-165'12.1,0073##'=12'КОРОБКА ФАСАДНАЯ ДЛЯ КОНТРОЛЬНОГО СОЕДИНЕНИЯ###'ШТ''2801=<5/20-40-4>/2900=3/2799=12,09_0*
56 | БСН-ЗЖ-КНТР-8'6,1##'=12'ЗАЖИМ КОНТРОЛЬНЫЙ ДЛЯ КОНТРОЛЬНОГО СОЕДИНЕНИЯ СТАЛИ 8ММ С ПОЛОСОЙ ###'ШТ''2801=<5/20-30-2>/2900=3/2799=6,1_0*
57 | БС530-21903-Э'25,02##'=58'ТРУБА ДВУХСЛОЙНАЯ ГИБКАЯ, ВНЕШНЯЯ ОБОЛОЧКА ТРУБ-ПОЛИЭТИЛЕН ВЫСОКОЙ ПЛОТНОСТИ, ВНУТРЕНЯЯ-ПОЛИЭТИЛЕН НИЗКОГО ДАВЛЕНИЯ DНР=40ММ, DВН=32ММ###'10 М''2801=<6/40-10-10>/2799=25,02_0*
58 | БС552-703#С552-703'10.0,6.1,0073.1,0073##'=12'ЗАГЛУШКА У470###'10 ШТ.''2900=3/2799=6,09_0*
59 | БС552-702-1#С552-702-1'1,36##'=12'ЗАГЛУШКА У468 УХЛ2###'10 ШТ.''2799=1,36_0*
60 | БС101-86726-20Э'7##'=13'СВЕРЛА ШНЕКОВЫЕ###'ШТ.''2801=<1/10-170-10>/2799=7_0*
61 | РМ021104#М021143/М021243#М021143/М030401#М030402/М030902/М031801/М050101#М050102/М400001#М400002*
62 | С507-26600-Э'200'Ж1000*
63 | С507-26800-Э'1200'Ж1000*
64 | С507-27000-Э'150'Ж1000*
65 | С507-27300-Э'11'Ж1000*
66 | С507-27400-Э'125'Ж1000*
67 | Ц8-412-1'55:1,03''ЗАТЯГИВАНИЕ ПРОВОДОВ В ПРОЛОЖЕННЫЕ ТРУБЫ И МЕТАЛЛИЧЕСКИЕ РУКАВА, КОЛИЧЕСТВО ПРОВОДОВ ДО 2, СЕЧЕНИЕ ДО 2,5 ММ2 ( 1 ПРОВОД)'100 М ТРУБЫ (МЕТАЛЛОРУКАВА)''*
68 | Ц8-412-2'265:1,03''ЗАТЯГИВАНИЕ ПРОВОДОВ В ПРОЛОЖЕННЫЕ ТРУБЫ И МЕТАЛЛИЧЕСКИЕ РУКАВА, КОЛИЧЕСТВО ПРОВОДОВ ДО 2, СЕЧЕНИЕ ДО 6 ММ2 ( 1 ПРОВОД )'100 М ТРУБЫ (МЕТАЛЛОРУКАВА)''*
69 | Ц8-412-3#ПР'125:1,02''ЗАТЯГИВАНИЕ ПРОВОДОВ В ПРОЛОЖЕННЫЕ ТРУБЫ И МЕТАЛЛИЧЕСКИЕ РУКАВА, КОЛИЧЕСТВО ПРОВОДОВ ДО 2, СЕЧЕНИЕ ДО 16 ММ2 ( 1 ПРОВОД СЕЧ. 25ММ2)'100 М ТРУБЫ (МЕТАЛЛОРУКАВА)''*
70 | Ц8-472-10#ПР'(145+950+135+11):1,03''ПРОВОДНИК ЗАЗЕМЛЯЮЩИЙ ИЗ МЕДНОГО ИЗОЛИРОВАННОГО ПРОВОДА СЕЧЕНИЕМ ДО 25 ММ2, ОТКРЫТО ПО СТРОИТЕЛЬНЫМ ОСНОВАНИЯМ'100 М''*
71 | С501-44108-14Э'50'Ж1000*
72 | С501-99383-106Э'150'Ж1000*
73 | С501-44108-107Э'105'Ж1000*
74 | С501-44385-Э'15'Ж1000*
75 | Ц8-146-1'37:1,02'101-81404-1'КАБЕЛИ ДО 35 КВ, ПРОКЛАДЫВАЕМЫЕ С КРЕПЛЕНИЕМ НАКЛАДНЫМИ СКОБАМИ, МАССА 1 М ДО 0,5 КГ'100 М КАБЕЛЯ''*
76 | Ц8-148-1'(150+105+13):1,02'101-81404-1'КАБЕЛИ ДО 35 КВ В ПРОЛОЖЕННЫХ ТРУБАХ, БЛОКАХ И КОРОБАХ, МАССА 1 М ДО 1 КГ'100 М КАБЕЛЯ''*
77 | Ц8-148-2'15:1,02'101-81404-1'КАБЕЛИ ДО 35 КВ В ПРОЛОЖЕННЫХ ТРУБАХ, БЛОКАХ И КОРОБАХ, МАССА 1 М ДО 2 КГ'100 М КАБЕЛЯ''*
78 | С514-16302-30Э'10*
79 | С514-16302-30Э1'1000*
80 | С514-16302-30Э2'40*
81 | С514-16302-34Э'25*
82 | С514-16302-35Э'10*
83 | С514-16302-40Э'5*
84 | С514-16302-51Э'3*
85 | СН-КУП-244'30*
86 | Ц10-901-8'30''МОНТАЖ'10 ШТ.''*
87 | СН-ШЗ-1801'2*
88 | Ц10-1-13'2''МОНТАЖ'РАМКА''*
89 | С551-8700'12*
90 | С552-1401-Э'12*
91 | С551-10400'200*
92 | СН-ШЗС-1809'5*
93 | Ц10-1-13'2''МОНТАЖ'РАМКА''*
94 | Ц8-472-6'150'Ж100'ПРОВОДНИК ЗАЗЕМЛЯЮЩИЙ ИЗ ПОЛОСОВОЙ СТАЛИ СЕЧЕНИЕМ 100 ММ2, ОТКРЫТО ПО СТРОИТЕЛЬНЫМ ОСНОВАНИЯМ'100 М''*
95 | С101-999-1473Э'10*
96 | СНП-ЗЗ-ЗМТР'30*
97 | Ц11-233-2'30''МОНТАЖ'1000 КОНЦОВ''*
98 | СНП-ЗЗ-МНТ-ЛНТ'10*
99 | Ц8-190-1'10'544-9311'УКЛАДКА ЛЕНТЫ ЗАЩИТНО-СИГНАЛЬНОЙ СЕРИИ ЛЗС 125 Х 3,5 ММ ДЛЯ ЗАЩИТЫ КАБЕЛЬНЫХ ЛИНИЙ'100 М ЛЕНТЫ''*
100 | СН-ШЗ-1801'5*
101 | Ц10-1-13'5''МОНТАЖ'РАМКА''*
102 | СНП-ПОС-МД-420'130'Ж1*
103 | Ц8-472-6'130'110-17102'МОНТАЖ'100 М''*
104 | С551-20800-Э'24*
105 | Ц8-591-8'24''МОНТАЖ'100 ШТ.''*
106 | СНП-ШТКК-ПТН'48*
107 | Ц10-65-3'48''МОНТАЖ РАЗЪЕМОВ'10 РАЗЪЕМОВ''*
108 | С530-21900-Э1'40*
109 | Ц8-410-101'40:1,01'101-81404-1'ТРУБЫ ПОЛИЭТИЛЕНОВЫЕ ПО ОСНОВАНИЮ ПОЛА С КРЕПЛЕНИЕМ ДЮБЕЛЯМИ, ДИАМЕТР ДО 25 ММ'100 М''*
110 | С552-2011'160*
111 | С552-2012'125*
112 | Ц8-904-1'285:1,01'101-81404-1'ТРУБЫ ВИНИПЛАСТОВЫЕ ПО СТЕНАМ, ДИАМЕТР ДО 25 ММ'100 М''*
113 | С103-200-Э'10*
114 | Ц8-407-102'10:1,02'101-81404-1'ТРУБЫ СТАЛЬНЫЕ ПО УСТАНОВЛЕННЫМ КОНСТРУКЦИЯМ ПО СТЕНАМ С КРЕПЛЕНИЕМ СКОБАМИ, ДИАМЕТР ДО 25 ММ, КРЕПЛЕНИЕ ДЮБЕЛЯМИ'100 М''*
115 | С552-2010-Э1'30*
116 | Ц8-904-1'30:1,01'101-81404-1'ТРУБЫ ВИНИПЛАСТОВЫЕ ПО СТЕНАМ, ДИАМЕТР ДО 25 ММ'100 М''*
117 | С103-12901-16Э'70*
118 | С103-12903-16'10*
119 | Ц8-407-102'80:1,02'101-81404-1'ТРУБЫ СТАЛЬНЫЕ ПО УСТАНОВЛЕННЫМ КОНСТРУКЦИЯМ ПО СТЕНАМ С КРЕПЛЕНИЕМ СКОБАМИ, ДИАМЕТР ДО 25 ММ, КРЕПЛЕНИЕ ДЮБЕЛЯМИ'100 М''*
120 | С101-999-3063Э'142*
121 | СН-У-467'50*
122 | СН-СТ-УГЛ-20'2*
123 | С101-81404-1'12,6*
124 | Ж3-40-40'МОЛНИЕЗАЩИТА'М*
125 | СНП-КРГ-ПР-8ММ'570'Ж1*
126 | Ц8-472-8'570-2.6-36-42-78'101-114900'ПРОВОДНИК ЗАЗЕМЛЯЮЩИЙ ИЗ КРУГЛОЙ СТАЛИ ДИАМЕТРОМ 8 ММ, ОТКРЫТО ПО СТРОИТЕЛЬНЫМ ОСНОВАНИЯМ'100 М''*
127 | Ц8-472-8'(8-2).6'Н6=1,05/101-114900'ПРОВОДНИК ЗАЗЕМЛЯЮЩИЙ ИЗ КРУГЛОЙ СТАЛИ ДИАМЕТРОМ 8 ММ, ОТКРЫТО ПО СТРОИТЕЛЬНЫМ ОСНОВАНИЯМ (СВЫШЕ 2М ДО 8М)'100 М''*
128 | Ц8-472-8'(15-8).6'Н6=1,1/101-114900'ПРОВОДНИК ЗАЗЕМЛЯЮЩИЙ ИЗ КРУГЛОЙ СТАЛИ ДИАМЕТРОМ 8 ММ, ОТКРЫТО ПО СТРОИТЕЛЬНЫМ ОСНОВАНИЯМ (СВЫШЕ 8М ДО 15М)'100 М''*
129 | Ц8-472-8'(28-15).6'Н6=1,25/101-114900'ПРОВОДНИК ЗАЗЕМЛЯЮЩИЙ ИЗ КРУГЛОЙ СТАЛИ ДИАМЕТРОМ 8 ММ, ОТКРЫТО ПО СТРОИТЕЛЬНЫМ ОСНОВАНИЯМ (СВЫШЕ 15М ДО 28М)'100 М''*
130 | ЕТМ031911'20,1.(0,36.1,05+0,42.1,1+0,78.1,25):3'=1'СТОИМОСТЬ ЭКСПЛУАТАЦИИ ЛЮЛЕК'МАШ.ЧАС'М031911=1'2658=*
131 | СН-КРВ-ДР165'430*
132 | СН-КЛМ-262'10*
133 | Ц11-233-2#ПР'10''МОНТАЖ'1000 КОНЦОВ''*
134 | СН-КМП-172'17*
135 | Ц8-88-3'17.7,5:100:1000'412-1500'КОНСТРУКЦИЯ МЕТАЛЛИЧЕСКАЯ'Т''*
136 | СН-ДРЖ-8-10-113'270*
137 | СН-СДН-МНТ-8ММ'25*
138 | Ц8-88-3'25.10,8:100:1000'412-1500'КОНСТРУКЦИЯ МЕТАЛЛИЧЕСКАЯ'Т''*
139 | СН-ЗЖМ-927'7*
140 | Ц11-233-2#ПР'7''МОНТАЖ'1000 КОНЦОВ''*
141 | СН-ЛНТ-40М'40*
142 | Ц8-190-1'40'544-9311'МОНТАЖ'100 М ЛЕНТЫ''*
143 | СН-ФЛЦ-КЛМ-810'7*
144 | Ц11-233-2#ПР'7''МОНТАЖ'1000 КОНЦОВ''*
145 | СН-СТР-МЛН-3000'28*
146 | Е34-130-1'28''МОНТАЖ'МОЛНИЕОТВОД''*
147 | СН-ОСН-БТН-20КГ'28*
148 | Е7-42-1'28'414-1004-3'УСТАНОВКА'100 ШТ. СБОРНЫХ КОНСТРУКЦИЙ''*
149 | СН-МЛН-ДРЖ-3'5*
150 | Е34-130-1'5''МОНТАЖ'МОЛНИЕОТВОД''*
151 | С101-999-1473Э'3*
152 | СН-КРБ-ФСД-165'6*
153 | Ц10-901-8'6''ЯЩИК ПРОТЯЖНОЙ ИЛИ КОРОБКА РАЗМЕРОМ ДО 200 Х 200 ММ'10 ШТ.''*
154 | СН-ЗЖ-КНТР-8'6*
155 | Ц11-233-2#ПР'3''МОНТАЖ'1000 КОНЦОВ''*
156 | С530-21903-Э'13*
157 | Ц8-410-201'13:1,01'101-81404-1'МОНТАЖ'100 М''*
158 | Ж3-40-90'СТРОИТЕЛЬНО-МОНТАЖНЫЕ РАБОТЫ'М*
159 | Е46-68-1'30''СВЕРЛЕНИЕ СКВОЗНЫХ ОТВЕРСТИЙ ДИАМЕТРОМ 40 ММ ЭЛЕКТРОПЕРФОРАТОРОМ (ЭЛЕКТРОДРЕЛЬЮ) В КИРПИЧНЫХ СТЕНАХ ГЛУБИНОЙ 120 ММ С ПОСЛЕДУЮЩЕЙ ЗАДЕЛКОЙ'100 ОТВЕРСТИЙ''*
160 | Е46-68-1'60''СВЕРЛЕНИЕ СКВОЗНЫХ ОТВЕРСТИЙ ДИАМЕТРОМ 40 ММ ЭЛЕКТРОПЕРФОРАТОРОМ (ЭЛЕКТРОДРЕЛЬЮ) В КИРПИЧНЫХ ПЕРЕГОРОДКАХ С ПОСЛЕДУЮЩЕЙ ЗАДЕЛКОЙ'100 ОТВЕРСТИЙ''*
161 | С101-86726-20Э'1,08.(30+60):100*
162 | Е69-4-1'30'999-9900'ПРОБИВКА ГНЕЗД В КИРПИЧНЫХ СТЕНАХ РАЗМЕРОМ СТОРОН 130 ММ С ПОСЛЕДУЮЩЕЙ ЗАДЕЛКОЙ'100 ГНЕЗД''*
163 | С101-86726-20Э'0,4.30:100*
164 | Е46-31-1'300'Ж100'ПРОБИВКА БОРОЗД В КИРПИЧНЫХ СТЕНАХ ПЛОЩАДЬЮ СЕЧЕНИЯ ДО 20 СМ2 С ПОСЛЕДУЮЩЕЙ ЗАДЕЛКОЙ'100 М БОРОЗД''*
165 | L*

## 3211-12-3211-B0
НАИМЕНОВАНИЕ ОБЪЕКТА |  | "РЕКОНСТРУКЦИЯ ГИНЕКОЛОГИЧЕСКОГО, ХИРУРГИЧЕСКОГО И ПСИХОНЕВРОЛОГИЧЕСКОГО КОРПУСОВ УЧРЕЖДЕНИЯ ЗДРАВООХРАНЕНИЯ "6-Я ГОРОДСКАЯ КЛИНИЧЕСКАЯ БОЛЬНИЦА" ПО УЛ. УРАЛЬСКОЙ, 5 В Г. МИНСКЕ ПОД РАЗМЕЩЕНИЕ ЛЕЧЕБНО-ДИАГНОСТИЧЕСКОГО КОРПУСА КЛИНИЧЕСКОГО ЦЕНТРА ТРАВМАТОЛОГИИ И ОРТОПЕДИИ". 2 ОЧЕРЕДЬ СТРОИТЕЛЬСТВА
КОД ОБЪЕКТА |  | 23.008.2
НАИМЕНОВАНИЕ ЗДАНИЯ, СООРУЖЕНИЯ |  | ЗДАНИЕ БЛОКА N5А
ШИФР ЗДАНИЯ, СООРУЖЕНИЯ |  | 23.008.2.5А
КОМПЛЕКТ ЧЕРТЕЖЕЙ |  | ЭГ
ВЕДОМОСТЬ ОБЪЕМОВ И СТОИМОСТИ РАБОТ № 3211
(НОРМЫ 2022г.)
СИСТЕМА УРАВНИВАНИЯ ПОТЕНЦИАЛОВ. МОЛНИЕЗАЩИТА
СОСТАВЛЕНА В ЦЕНАХ НА 1 АВГУСТА 2024г.
ОБОСНОВА- НИЕ | НАИМЕНОВАНИЕ ВИДОВ РАБОТ | ОБЪЕМ | СТОИМОСТЬ, ТЫС.РУБ.
|  |  | ЗАРАБОТНАЯ ПЛАТА | ЭКСПЛУАТА- ЦИЯ МАШИН И МЕХА- НИЗМОВ | МАТЕРИАЛЫ, ИЗДЕЛИЯ, КОНСТРУК- ЦИИ | ОБОРУДОВА- НИЕ,МЕБЕЛЬ, ИНВЕНТАРЬ | ОХР и ОПР | ПРОЧИЕ СРЕДСТВА | ВСЕГО
|  | ЕД.ИЗМ. | ТРУДОЕМ- КОСТЬ, ЧЕЛ.Ч. | В Т.Ч.З/П МАШИ- НИСТОВ | ТРАНСПОРТ | ТРАНСПОРТ | ПЛАНОВАЯ ПРИБЫЛЬ
1 | 2 | 3 | 4 | 5 | 6 | 7 | 8 | 9 | 10
Ж3-40-51 | СИСТЕМА УРАВНИВАНИЯ ПОТЕНЦИАЛОВ | 2286 | 10,723 | 0,688 | 21,949 | 0 | 6,522 | 0 | 45,457
|  | М | 834 | 0,144 | 1,183 | 0 | 4,392
Ж3-40-40 | МОЛНИЕЗАЩИТА | 570 | 2,154 | 0,524 | 12,46 | 0 | 1,382 | 0 | 18,26
|  | М | 168 | 0,103 | 0,67 | 0 | 1,07
Ж3-40-90 | СТРОИТЕЛЬНО-МОНТАЖНЫЕ РАБОТЫ | 300 | 0,694 | 0,817 | 0,008 | 0 | 0,682 | 0 | 2,927
|  | М | 62 | 0,344 | 0,001 | 0 | 0,725
| И Т О Г О | 0 | 13,571 | 2,029 | 34,417 | 0 | 8,586 | 0 | 66,644
|  |  | 1064 | 0,591 | 1,854 | 0 | 6,187
| СОСТАВИЛ | ______________________________ | [5 empty] | С.В.ЛЕМЧУК
|  | (должность служащего) |  |  |  | (подпись) |  | (инициалы,фамилия)
| ПРОВЕРИЛ | ______________________________ | [5 empty] | Н.Н.НЕСТЕРОВА
|  | (должность служащего) |  |  |  | (подпись) |  | (инициалы,фамилия)

## 3211-12-3211-Q1
НАИМЕНОВАНИЕ ОБЪЕКТА |  | "РЕКОНСТРУКЦИЯ ГИНЕКОЛОГИЧЕСКОГО, ХИРУРГИЧЕСКОГО И ПСИХОНЕВРОЛОГИЧЕСКОГО КОРПУСОВ УЧРЕЖДЕНИЯ ЗДРАВООХРАНЕНИЯ "6-Я ГОРОДСКАЯ КЛИНИЧЕСКАЯ БОЛЬНИЦА" ПО УЛ. УРАЛЬСКОЙ, 5 В Г. МИНСКЕ ПОД РАЗМЕЩЕНИЕ ЛЕЧЕБНО-ДИАГНОСТИЧЕСКОГО КОРПУСА КЛИНИЧЕСКОГО ЦЕНТРА ТРАВМАТОЛОГИИ И ОРТОПЕДИИ". 2 ОЧЕРЕДЬ СТРОИТЕЛЬСТВА
КОД ОБЪЕКТА |  | 23.008.2
НАИМЕНОВАНИЕ ЗДАНИЯ, СООРУЖЕНИЯ |  | ЗДАНИЕ БЛОКА N5А
ШИФР ЗДАНИЯ, СООРУЖЕНИЯ |  | 23.008.2.5А
КОМПЛЕКТ ЧЕРТЕЖЕЙ |  | ЭГ
ВЕДОМОСТЬ ОБЪЕМОВ РАБОТ И РАСХОДОВ РЕСУРСОВ С КОДАМИ РБ ДЛЯ ЛОКАЛЬНОЙ СМЕТЫ № 3211
(НОРМЫ 2022г.)
СИСТЕМА УРАВНИВАНИЯ ПОТЕНЦИАЛОВ. МОЛНИЕЗАЩИТА
ОБОСНОВАНИЕ | НАИМЕНОВАНИЕ ВИДОВ | ЕДИНИЦА ИЗМЕРЕНИЯ | КОД | НАИМЕНОВАНИЕ РЕСУРСОВ | ЕД.ИЗМ. | КОЛИЧЕСТВО
| РАБОТ | ОБЪЕМ | РЕСУРСА
1 | 2 | 3 | 4 | 5 | 6 | 7
Ж3-40-51 | СИСТЕМА УРАВНИВАНИЯ ПОТЕНЦИАЛОВ | М 2286
|  |  | 1-1 | ЗАТРАТЫ ТРУДА РАБОЧИХ | ЧЕЛ.Ч | 833.5915
|  |  | 1-3 | ЗАТРАТЫ ТРУДА МАШИНИСТОВ | ЧЕЛ.-Ч | 9.7093
|  |  | М021143 | КРАНЫ НА АВТОМОБИЛЬНОМ ХОДУ ПРИ РАБОТЕ НА ДРУГИХ ВИДАХ СТРОИТЕЛЬСТВА, 16 Т | МАШ.Ч | 4.2743
|  |  | М030203* | ДОМКРАТЫ ГИДРАВЛИЧЕСКИЕ ГРУЗОПОДЪЕМНОСТЬЮ 63 Т | МАШ.Ч | 10.3964
|  |  | М030402 | ЛЕБЕДКИ ЭЛЕКТРИЧЕСКИЕ ТЯГОВЫМ УСИЛИЕМ ДО 12,26 (1,25) КН (Т) | МАШ.Ч | 17.8641
|  |  | М040502 | УСТАНОВКИ ДЛЯ СВАРКИ РУЧНОЙ ДУГОВОЙ (ПОСТОЯННОГО ТОКА) | МАШ.Ч | 12.9599
|  |  | М050102 | КОМПРЕССОРЫ ПЕРЕДВИЖНЫЕ С ДВИГАТЕЛЕМ ВНУТРЕННЕГО СГОРАНИЯ ДАВЛЕНИЕМ ДО 686 КПА (7АТМ) 5 М3/МИН | МАШ.Ч | 1.223
|  |  | М150402 | ГАЗОВАЯ ГОРЕЛКА | МАШ.Ч | 0.22178
|  |  | М330250* | ПИСТОЛЕТ МОНТАЖНЫЙ | МАШ.Ч | 1.4981
|  |  | М330301* | МАШИНЫ ШЛИФОВАЛЬНЫЕ ЭЛЕКТРИЧЕСКИЕ | МАШ.Ч | 24.548
|  |  | М331451 | ПЕРФОРАТОРЫ ЭЛЕКТРИЧЕСКИЕ | МАШ.Ч | 260.9521
|  |  | М400002 | АВТОМОБИЛЬ БОРТОВОЙ, ГРУЗОПОДЪЕМНОСТЬЮ ДО 8 Т | МАШ.Ч | 4.212
|  |  | 1 | Материалы для строительных работ
|  |  | 1/10 | Материалы для строительных работ общего назначения
|  |  | 1/10-80 | Материалы неметаллорудные и асбестосодержащие изделия
|  |  | 1/10-80-30/50 | ТАЛЬК ТЕХНИЧЕСКИЙ МОЛОТЫЙ | Т | 0.00306
|  |  | 1/10-135 | Нефтепродукты, газы, химические материалы
|  |  | 1/10-135-20/75 | СМЕСЬ ПРОПАНА И БУТАНА ТЕХНИЧЕСКИХ | КГ | 0.27723
|  |  | 1/10-140 | Электроды, прутки винипластовые, проволока сварочные
|  |  | 1/10-140-40/100 | ЭЛЕКТРОДЫ ТИПА Э42А ДИАМЕТРОМ 4 ММ | Т | 0.001981
|  |  | 1/10-170 | Оснастка технологическая и инструментальная
|  |  | 1/10-170-10/135 | СВЕРЛА С SDS PLUS ХВОСТОВИКОМ (НАКОНЕЧНИК ИЗ ТВЕРДОСПЛАВНОЙ СТАЛИ) (ПО БЕТОНУ), ДИАМЕТРОМ 8-10 ММ, ДЛИНОЙ 260 (265) ММ | ШТ. | 0.9829
|  |  | 1/10-170-10/165 | СВЕРЛА С SDS PLUS ХВОСТОВИКОМ (НАКОНЕЧНИК ИЗ ТВЕРДОСПЛАВНОЙ СТАЛИ) (ПО БЕТОНУ), ДИАМЕТРОМ 10-12 ММ, ДЛИНОЙ 110-165 ММ | ШТ. | 5.8322
|  |  | 1/10-170-50/5 | ПАТРОН СТРОИТЕЛЬНЫЙ Д-4 | 1000 ШТ. | 0.089961
|  |  | 1/10-180 | Материалы шлифовальные
|  |  | 1/10-180-20/57 | КРУГИ ШЛИФОВАЛЬНЫЕ ДЛЯ СПЕЦИАЛЬНЫХ МОНТАЖНЫХ РАБОТ 5П 180 Х 6 Х 22 | ШТ. | 3.5144
|  |  | 1/10-180-20/113 | ШКУРКА ШЛИФОВАЛЬНАЯ НА БУМАЖНОЙ ОСНОВЕ ВОДОСТОЙКАЯ | М2 | 1.2269
|  |  | 1/10-230 | Материалы для отделочных работ
|  |  | 1/10-230-35/105 | КЛЕЙ ВК-11 | КГ | 0.70297
|  |  | 1/10-230-40-20/55 | КРАСКА МАСЛЯНАЯ МА-15, ЖЕЛТАЯ | Т | 0.0056
|  |  | 1/10-230-40-20/64 | КРАСКА МАСЛЯНАЯ МА-15, ЗЕЛЕНАЯ | Т | 0.0056
|  |  | 1/10-230-40-20/127 | КРАСКА МАСЛЯНАЯ МА-15, СУРИК ЖЕЛЕЗНЫЙ | Т | 0.000223
|  |  | 1/10-230-40-20/136 | КРАСКА МАСЛЯНАЯ МА-15, СУРИК ЖЕЛЕЗНЫЙ | КГ | 6.8049
|  |  | 1/10-230-45-10/165 | ЭМАЛЬ ПЕНТАФТАЛЕВАЯ ПФ-115, СЕРАЯ | КГ | 0.9
|  |  | 1/10-230-50-15/85 | СПИРТ ЭТИЛОВЫЙ РЕКТИФИКОВАННЫЙ ТЕХНИЧЕСКИЙ | КГ | 0.0087
|  |  | 1/10-235 | Изделия герметизирующие, уплотняющие, изолирующие
|  |  | 1/10-235-20/681 | ИЗОЛЕНТА ПВХ (РАЗМЕРОМ 15 ММХ20 М) | М2 | 7.4412
|  |  | 1/10-235-20/786 | ЛЕНТА ФУМ МАРКА 3 | КГ | 0.026471
|  |  | 1/10-240 | Метизы и крепежные изделия
|  |  | 1/10-240-30-30/290 | ДЮБЕЛЬ-ГВОЗДЬ ДЛЯ МОНТАЖНОГО ПИСТОЛЕТА 3,7 Х 50 ММ | КГ | 0.54412
|  |  | 1/10-240-55-10/40 | ШУРУПЫ С ПОЛУКРУГЛОЙ ГОЛОВКОЙ 4 Х 40 ММ | Т | 0.000156
|  |  | 1/10-240-60/С101-999-1473Э | МЕТИЗЫ РАЗНЫЕ | КГ | 10
|  |  | 1/10-260 | Металлопрокат и металлоизделия (за исключением металлоизделий части 2)
|  |  | 1/10-260-30-3/1 | ПРОКАТ ГОРЯЧЕКАТАНЫЙ ПОЛОСОВОЙ ИЗ СТАЛИ УГЛЕРОДИСТОЙ ОБЫКНОВЕННОГО КАЧЕСТВА МАРКИ СТ3СП, СТ3ПС, РАЗМЕРАМИ 4 Х 25 ММ | Т | 0.1215
|  |  | 1/10-260-210-1/82 | ПРОВОЛОКА СТАЛЬНАЯ НИЗКОУГЛЕРОДИСТАЯ ОБЩЕГО НАЗНАЧЕНИЯ ТЕРМИЧЕСКИ ОБРАБОТАННАЯ, ОЦИНКОВАННАЯ, ДИАМЕТРОМ 2 ММ | КГ | 12.6
|  |  | 1/55 | Материалы специального назначения (кислотоупорные, огнеупорные и антикоррозионные)
|  |  | 1/55-50 | Материалы антикоррозионные и химически стойкие
|  |  | 1/55-50-20/35 | ЛАК БИТУМНЫЙ БТ-577 | КГ | 1.2112
|  |  | 1/55-50-30/20 | ПАСТА КВАРЦЕВАЗЕЛИНОВАЯ | КГ | 0.063418
|  |  | 3 | Материалы и изделия для санитарно-технических работ
|  |  | 3/13 | Другие материалы для сантехработ
|  |  | 3/13-50 | Втулки
|  |  | 3/13-50-999/С101-999-3063Э | ВТУЛКИ УПЛОТНИТЕЛЬНЫЕ ПЛАСТМАССОВЫЕ У292УХЛ3 | 1000 ШТ. | 0.142
|  |  | 4 | Железобетонные и бетонные изделия и конструкции (в т.ч. типовые), керамические изделия, нерудные материалы, бетоны и растворы
|  |  | 4/1 | Конструкции и изделия бетонные и железобетонные, керамические изделия, нерудные материалы, товарные бетоны и растворы
|  |  | 4/1-4 | Бетоны, растворы, смеси асфальтобетонные
|  |  | 4/1-4-20-20-10-10/20 | РАСТВОРЫ КЛАДОЧНЫЕ ТЯЖЕЛЫЕ ЦЕМЕНТНЫЕ, МАРКИ 50 | М3 | 0.008317
|  |  | 5 | Материалы для монтажных и специальных строительных работ
|  |  | 5/10 | Кабели, провода, муфты кабельные
|  |  | 5/10-10 | Кабели
|  |  | 5/10-10-10-10-1/С501-44108-107Э | КАБЕЛЬ С МЕДНЫМИ ЖИЛАМИ КРУГЛОГО СЕЧЕНИЯ. ЭКРАНИРОВАННЫЙ. В ОБОЛОЧКЕ ИЗ ПВХ-ПЛАСТИКАТА ПОНИЖЕННОЙ ГОРЮЧЕСТИ С ПОНИЖЕННЫМ ДЫМО- И ГАЗОВЫДЕЛЕНИЕМ, С НИЗКИМИ ПОКАЗАТЕЛЯМИ ТОКСИЧНОСТИ ПРОДУКТОВ ГОРЕНИЯ ВВГЭНГ(А)-LSLTX-0,66 СЕЧ. 1Х25 ММ2 | 1000 М | 0.105
|  |  | 5/10-10-10-10-1/С501-44108-14Э | КАБЕЛЬ С МЕДНЫМИ ЖИЛАМИ КРУГЛОГО СЕЧЕНИЯ. ЭКРАНИРОВАННЫЙ. В ОБОЛОЧКЕ ИЗ ПВХ-ПЛАСТИКАТА ПОНИЖЕННОЙ ГОРЮЧЕСТИ С ПОНИЖЕННЫМ ДЫМО- И ГАЗОВЫДЕЛЕНИЕМ, С НИЗКИМИ ПОКАЗАТЕЛЯМИ ТОКСИЧНОСТИ ПРОДУКТОВ ГОРЕНИЯ ВВГЭНГ(А)-LSLTX-0,66 СЕЧ. 1Х6 ММ2 | 1000 М | 0.05
|  |  | 5/10-10-10-10-1/С501-44385-Э | КАБЕЛЬ С МЕДНЫМИ ЖИЛАМИ КРУГЛОГО СЕЧЕНИЯ. В ОБОЛОЧКЕ ИЗ ПВХ-ПЛАСТИКАТА ПОНИЖЕННОЙ ГОРЮЧЕСТИ С ПОНИЖЕННЫМ ДЫМО- И ГАЗОВЫДЕЛЕНИЕМ, С НИЗКИМИ ПОКАЗАТЕЛЯМИ ТОКСИЧНОСТИ ПРОДУКТОВ ГОРЕНИЯ ВВГНГ(А)-LSLTX-0,66 СЕЧ. 1Х150 ММ2 | 1000 М | 0.015
|  |  | 5/10-10-10-10-1/С501-99383-106Э | КАБЕЛЬ С МЕДНЫМИ ЖИЛАМИ КРУГЛОГО СЕЧЕНИЯ. ЭКРАНИРОВАННЫЙ. В ОБОЛОЧКЕ ИЗ ПВХ-ПЛАСТИКАТА ПОНИЖЕННОЙ ГОРЮЧЕСТИ С ПОНИЖЕННЫМ ДЫМО- И ГАЗОВЫДЕЛЕНИЕМ, С НИЗКИМИ ПОКАЗАТЕЛЯМИ ТОКСИЧНОСТИ ПРОДУКТОВ ГОРЕНИЯ ВВГЭНГ(А)-LSLTX-0,66 СЕЧ. 1Х16 ММ2 | 1000 М | 0.15
|  |  | 5/10-20 | Провода
|  |  | 5/10-20-60-2/С507-26600-Э | ПРОВОД С МЕДНОЙ ЖИЛОЙ, С ПОЛИВИНИЛХЛОРИДНОЙ ИЗОЛЯЦИЕЙ, ПУГВ-0,45 СЕЧЕНИЕМ 2,5 ММ2 | 1000 М | 0.2
|  |  | 5/10-20-60-2/С507-26800-Э | ПРОВОД С МЕДНОЙ ЖИЛОЙ, С ПОЛИВИНИЛХЛОРИДНОЙ ИЗОЛЯЦИЕЙ, ПУГВ-0,45 СЕЧЕНИЕМ 4 ММ2 | 1000 М | 1.2
|  |  | 5/10-20-60-2/С507-27000-Э | ПРОВОД С МЕДНОЙ ЖИЛОЙ, С ПОЛИВИНИЛХЛОРИДНОЙ ИЗОЛЯЦИЕЙ, ПУГВ-0,45 СЕЧЕНИЕМ 6 ММ2 | 1000 М | 0.15
|  |  | 5/10-20-60-2/С507-27300-Э | ПРОВОД С МЕДНОЙ ЖИЛОЙ, С ПОЛИВИНИЛХЛОРИДНОЙ ИЗОЛЯЦИЕЙ, ПУГВ-0,45 СЕЧЕНИЕМ 16 ММ2 | 1000 М | 0.011
|  |  | 5/10-20-60-2/С507-27400-Э | ПРОВОД С МЕДНОЙ ЖИЛОЙ, С ПОЛИВИНИЛХЛОРИДНОЙ ИЗОЛЯЦИЕЙ, ПУГВ-0,45 СЕЧЕНИЕМ 25 ММ2 | 1000 М | 0.125
|  |  | 5/10-30 | Муфты кабельные
|  |  | 5/10-30-60/1 | МУФТА ТРУБНАЯ ТР-2 У3 | ШТ. | 15
|  |  | 5/20 | Изделия для прокладки кабельных сетей
|  |  | 5/20-10 | Металлические кабеленесущие системы
|  |  | 5/20-10-8/1 | КОРОБКА ПРОТЯЖНАЯ У994 У2 | ШТ. | 12
|  |  | 5/20-10-10/6 | ПРОФИЛЬ (Z-ПРОФИЛЬ) МОНТАЖНЫЙ, ТИПА К239 У2 | ШТ. | 0.19802
|  |  | 5/20-20 | Пластиковые системы для прокладки кабеля
|  |  | 5/20-20-3-2/С552-2010-Э1 | ТРУБА ГОФРИРОВАННАЯ ПВХ , ДИАМЕТРОМ 16 ММ (СО СТАЛЬНОЙ ПРОТЯЖКОЙ) | М | 30
|  |  | 5/20-20-3-2/2 | ТРУБА ГОФРИРОВАННАЯ ПВХ ЛЕГКОГО ТИПА С ЗОНДОМ, ДИАМЕТРОМ 20 ММ | М | 160
|  |  | 5/20-20-3-2/3 | ТРУБА ГОФРИРОВАННАЯ ПВХ ЛЕГКОГО ТИПА С ЗОНДОМ, ДИАМЕТРОМ 25 ММ | М | 125
|  |  | 5/20-20-3-4/4 | ТРУБКА МАРКИ ТВ-40 ВНУТРЕННИМ ДИАМЕТРОМ 2 ММ | КГ | 0.012
|  |  | 5/20-20-3-4/10 | ТРУБКА МАРКИ ТВ-40 ВНУТРЕННИМ ДИАМЕТРОМ 5 ММ | КГ | 0.78522
|  |  | 5/20-30 | Материалы и изделия для монтажа кабелей и проводов
|  |  | 5/20-30-1-2/С514-16302-30Э | НАКОНЕЧНИК КОЛЬЦЕВОЙ МЕДНЫЙ ЛУЖЕНЫЙ ДЛЯ ПРОВОДНИКА СЕЧ. 2,5ММ | ШТ. | 10
|  |  | 5/20-30-1-2/С514-16302-30Э1 | НАКОНЕЧНИК КОЛЬЦЕВОЙ МЕДНЫЙ ЛУЖЕНЫЙ ДЛЯ ПРОВОДНИКА СЕЧ. 4ММ | ШТ. | 1000
|  |  | 5/20-30-1-2/С514-16302-30Э2 | НАКОНЕЧНИК КОЛЬЦЕВОЙ МЕДНЫЙ ЛУЖЕНЫЙ ДЛЯ ПРОВОДНИКА СЕЧ. 6ММ | ШТ. | 40
|  |  | 5/20-30-1-2/С514-16302-34Э | НАКОНЕЧНИК КОЛЬЦЕВОЙ МЕДНЫЙ ЛУЖЕНЫЙ ДЛЯ ПРОВОДНИКА СЕЧ. 16ММ | ШТ. | 25
|  |  | 5/20-30-1-2/С514-16302-35Э | НАКОНЕЧНИК КОЛЬЦЕВОЙ МЕДНЫЙ ЛУЖЕНЫЙ ДЛЯ ПРОВОДНИКА СЕЧ. 25ММ | ШТ. | 10
|  |  | 5/20-30-1-2/С514-16302-40Э | НАКОНЕЧНИК КОЛЬЦЕВОЙ МЕДНЫЙ ЛУЖЕНЫЙ ДЛЯ ПРОВОДНИКА СЕЧ. 50ММ | ШТ. | 5
|  |  | 5/20-30-1-2/С514-16302-51Э | НАКОНЕЧНИК КОЛЬЦЕВОЙ МЕДНЫЙ ЛУЖЕНЫЙ ДЛЯ ПРОВОДНИКА СЕЧ. 150ММ | ШТ. | 3
|  |  | 5/20-30-1-4/С552-1401-Э | СЖИМ ПЛАШЕЧНЫЙ ПО ТИПУ У867МУХЛ1 | 100 ШТ. | 0.12
|  |  | 5/20-30-1-4/1 | ОТВЕТВИТЕЛЬНЫЙ СЖИМ У 734 М У3 | 100 ШТ. | 0.29412
|  |  | 5/20-30-1-4/6 | ОТВЕТВИТЕЛЬНЫЙ СЖИМ У 739 М У3 | 100 ШТ. | 0.33398
|  |  | 5/20-30-1-4/7 | ОТВЕТВИТЕЛЬНЫЙ СЖИМ У 731 М У3 | 100 ШТ. | 0.41165
|  |  | 5/20-30-1-4/10 | СОЕДИНИТЕЛЬНЫЙ ИЗОЛИРУЮЩИЙ ЗАЖИМ СИЗ-2 | 100 ШТ. | 0.026699
|  |  | 5/20-30-1-4/11 | СОЕДИНИТЕЛЬНЫЙ ИЗОЛИРУЮЩИЙ ЗАЖИМ СИЗ-3 | 100 ШТ. | 0.077184
|  |  | 5/20-30-2/СН-ШЗ-1801 | ШИНА УРАВНИВАНИЯ ПОТЕНЦИАЛОВ ДЛЯ ВОЗМОЖНОСТИ ПОДКЛЮЧЕНИЯ 7 ОДНОЖИЛЬНЫХ ПРОВОДОВ 2,5-25 ММ2, ДВУХ ПРОВОДОВ 25-95 ММ2, ОДНОГО ПЛОСКОГО ПРОВОДНИКА 30Х5 ММ2 ПО ТИПУ 1801 | ШТ | 7
|  |  | 5/20-30-2/СН-ШЗС-1809 | ШИНА ЗАЗЕМЛЕНИЯ И УРАВНИВАНИЯ ПОТЕНЦИАЛОВ СЕРВЕРНЫХ, АППАРАТНЫХ, С ПЛАСТИКОВОЙ ОПОРОЙ, ДЛЯ НАРУЖНОЙ УСТАНОВКИ 1809 М | ШТ | 5
|  |  | 5/20-30-2/СНП-ЗЗ-ЗМТР | ЗАМОК ЗАЖИМА ОЦИНКОВАННЫЙ ДЛЯ ЗАЗЕМЛЕНИЯ МЕТАЛЛИЧЕСКИХ ТРУБОПРОВОДОВ С ПОМОЩЬЮ МОНТАЖНОЙ ЛЕНТЫ | ШТ | 30
|  |  | 5/20-30-2/СНП-ЗЗ-МНТ-ЛНТ | ЗАЗЕМЛЯЮЩАЯ МОНТАЖНАЯ ЛЕНТА ОЦИНКОВАННАЯ 26Х0,3ММ | М | 10
|  |  | 5/20-30-2/СНП-ПОС-МД-420 | ПОЛОСА МЕДНАЯ 4Х20 | М | 130
|  |  | 5/20-30-2/СНП-ШТКК-ПТН | УГЛОВОЙ ШТЕККЕР ДЛЯ СИСТЕМЫ ВЫРАВНИВАНИЯ ПОТЕНЦИАЛОВ | ШТ | 48
|  |  | 5/20-30-2/1 | ПЕРЕМЫЧКА ГИБКАЯ ПГС-35-560 У2,5 | ШТ. | 7.0588
|  |  | 5/20-30-2/5 | ДЕРЖАТЕЛЬ ШИН ЗАЗЕМЛЕНИЯ К188 У3 | 1000 ШТ. | 0.3752
|  |  | 5/20-30-3/2 | КНОПКА К227 УХЛ2 | 1000 ШТ. | 0.030629
|  |  | 5/20-30-3/5 | ГАЙКА УСТАНОВОЧНАЯ ЗАЗЕМЛЯЮЩАЯ К 482 | 100 ШТ. | 0.57353
|  |  | 5/20-30-3/20 | СКОБА К 142 У2 | 10 ШТ. | 38.5058
|  |  | 5/20-30-3/28 | СКОБА К1157 У3 | 1000 ШТ. | 0.31188
|  |  | 5/20-30-3/40 | ПОЛОСКА К404 И ПРЯЖКА К407 ДЛЯ КРЕПЛЕНИЯ ПРОВОДОВ | 100 ШТ. | 25.061
|  |  | 5/20-30-3/43 | ЛЕНТА К226 | 100 М | 0.035523
|  |  | 5/20-30-4/1 | ВТУЛКА В17 УХЛ2 | 100 ШТ. | 0.24854
|  |  | 5/20-30-4/2 | ВТУЛКА В22 УХЛ2 | 100 ШТ. | 0.69187
|  |  | 5/20-30-4/3 | ВТУЛКА В28 УХЛ2 | 100 ШТ. | 0.27624
|  |  | 5/20-30-5/2 | БИРКА МАРКИРОВОЧНАЯ У134 | 100 ШТ. | 0.94814
|  |  | 5/20-40 | Другие электромонтажные материалы
|  |  | 5/20-40-2/1 | ПАТРУБОК ВВОДНОЙ У476 У3 | 10 ШТ. | 5.6139
|  |  | 5/20-40-2/2 | ПАТРУБОК ВВОДНОЙ У477 У3 | 10 ШТ. | 0.8
|  |  | 5/20-40-3/СН-У-467 | ПЛАСТМАССОВЫЕ ЗАГЛУШКИ ДЛЯ ВРЕМЕННОГО ЗАКРЫВАНИЯ ВЫХОДОВ ДЛЯ ТРУБ У467УХЛ2 | ШТ | 50
|  |  | 5/20-40-3/1 | ЗАГЛУШКА У469 | 10 ШТ. | 3.5149
|  |  | 5/20-40-3/2 | ЗАГЛУШКА У468 УХЛ2 | 10 ШТ. | 0.9
|  |  | 5/20-40-4/СН-КУП-244 | КОРОБКА ДЛЯ РАЗВОДКИ ПРОВОДОВ СИСТЕМЫ УРАВНИВАНИЯ ПОТЕНЦИАЛОВ С ШИНОЙ УРАВНИВАНИЯ ПОТЕНЦИАЛОВ ОТКРЫТОЙ УСТАНОВКИ КУП-244 | ШТ | 30
|  |  | 5/20-40-4/5 | КОРОБКА МОНТАЖНАЯ ОТКРЫТОЙ УСТАНОВКИ ДЛЯ РАЗВОДКИ ПРОВОДОВ КМ-209 | ШТ. | 200
|  |  | 5/20-40-4/11 | КОРОБКА МОНТАЖНАЯ (ПОДРОЗЕТНИК) | 100 ШТ. | 0.2448
|  |  | 5/30 | Материалы для электротехнических установок
|  |  | 5/30-30 | Электросиловые и электроосветительные установки
|  |  | 5/30-30-4-1-2-1/С551-20800-Э | РОЗЕТКА ВЫРАВНИВАНИЯ ПОТЕНЦИАЛОВ НА ДВА ПОДКЛЮЧЕНИЯ | ШТ. | 24
|  |  | 5/30-40 | Материалы для электроизоляционных работ
|  |  | 5/30-40-2/21 | ЛЕНТА ЛИПКАЯ ИЗОЛЯЦИОННАЯ НА ПОЛИКАСИНОВОМ КОМПАУНДЕ МАРКИ ЛСЭПЛ, ШИРИНОЙ 20-30 ММ, ТОЛЩИНОЙ 0,14 - 0,19 ММ | КГ | 0.0264
|  |  | 5/50 | Прокатно-тянутые изделия из цветных металлов и цветные металлы
|  |  | 5/50-30 | Листы и плиты из цветных металлов
|  |  | 5/50-30-3/2 | ЛИСТ НОРМАЛЬНОЙ ТОЧНОСТИ ИЗГОТОВЛЕНИЯ, ТОЛЩИНОЙ 1 ММ, ИЗ СВИНЦА МАРКИ С1 | Т | 0.0028
|  |  | 5/50-70 | Сплавы из цветных металлов
|  |  | 5/50-70-2/2 | ПРИПОЙ ОЛОВЯННО-СВИНЦОВЫЙ БЕССУРЬМЯНИСТЫЙ В ЧУШКАХ, МАРКИ ПОС61 | Т | 2.3e-05
|  |  | 5/50-70-2/13 | ПРИПОЙ ОЛОВЯННО-СВИНЦОВЫЙ МАЛОСУРЬМЯНИСТЫЙ, МАРКИ ПОССУ 40-0,5 | Т | 0.001569
|  |  | 5/50-70-3/8 | КАНИФОЛЬ СОСНОВАЯ ВЫСШЕГО СОРТА (22 ГР) | Т | 6e-06
|  |  | 5/90 | Прочие материалы для монтажных и специальных строительных работ
|  |  | 5/90-10 | Дюбели для крепления электромонтажных изделий
|  |  | 5/90-10/2 | ДЮБЕЛЬ МОНТАЖНЫЙ У661 У3 | 10 ШТ. | 63.6238
|  |  | 5/90-10/4 | ДЮБЕЛЬ МОНТАЖНЫЙ У658 | 10 ШТ. | 370.2214
|  |  | 6 | Трубы и детали трубопроводов (за исключением труб стальных обсадных и бурильных части 1). Арматура для технологических трубопроводов
|  |  | 6/20 | Трубы и детали трубопроводов стальные
|  |  | 6/20-20 | Трубы стальные сварные водогазопроводные неоцинкованные
|  |  | 6/20-20-10/С103-200-Э | ТРУБА СТАЛЬНАЯ СВАРНАЯ ВОДОГАЗОПРОВОДНАЯ Д=20Х2ММ | М | 10
|  |  | 6/20-50 | Трубы стальные электросварные прямошовные
|  |  | 6/20-50-15/С103-12901-16Э | ТРУБЫ СТАЛЬНЫЕ ЭЛЕКТРОСВАРНЫЕ ПРЯМОШОВНЫЕ ИЗ СПОКОЙНОЙ И ПОЛУСПОКОЙНОЙ СТАЛИ МАРОК СТ2, СТ3, 10, 20, НАРУЖНЫМ ДИАМЕТРОМ 21,3 ММ, ТОЛЩИНОЙ СТЕНКИ 2,5 ММ Д=18Х2,5ММ | М | 70
|  |  | 6/20-50-15/156 | ТРУБЫ СТАЛЬНЫЕ ЭЛЕКТРОСВАРНЫЕ ПРЯМОШОВНЫЕ ИЗ СПОКОЙНОЙ И ПОЛУСПОКОЙНОЙ СТАЛИ МАРОК СТ2, СТ3, 10, 20, НАРУЖНЫМ ДИАМЕТРОМ 25 ММ, ТОЛЩИНОЙ СТЕНКИ 2,5 ММ | М | 10
|  |  | 6/20-350 | Детали трубопроводов стальные
|  |  | 6/20-350-10/СН-СТ-УГЛ-20 | СТАЛЬНЫЕ УГЛЫ ДЛЯ ТРУБ Д=20ММ | ШТ | 2
|  |  | 6/40 | Трубы и детали трубопроводов полимерные
|  |  | 6/40-10 | Трубы из полиэтилена
|  |  | 6/40-10-10/С530-21900-Э1 | ТРУБА ИЗ ПОЛИЭТИЛЕНА НИЗКОГО ДАВЛЕНИЯ С ЗОНДОМ Д=20ММ | 10 М | 4
Ж3-40-40 | МОЛНИЕЗАЩИТА | М 570
|  |  | 1-1 | ЗАТРАТЫ ТРУДА РАБОЧИХ | ЧЕЛ.Ч | 167.7139
|  |  | 1-3 | ЗАТРАТЫ ТРУДА МАШИНИСТОВ | ЧЕЛ.-Ч | 6.9627
|  |  | М021143 | КРАНЫ НА АВТОМОБИЛЬНОМ ХОДУ ПРИ РАБОТЕ НА ДРУГИХ ВИДАХ СТРОИТЕЛЬСТВА, 16 Т | МАШ.Ч | 5.1878
|  |  | М030402 | ЛЕБЕДКИ ЭЛЕКТРИЧЕСКИЕ ТЯГОВЫМ УСИЛИЕМ ДО 12,26 (1,25) КН (Т) | МАШ.Ч | 1.068
|  |  | М031911 | ЛЮЛЬКИ ДВУХМЕСТНЫЕ ЭЛЕКТРИЧЕСКИЕ | МАШ.Ч | 12.1605
|  |  | М040502 | УСТАНОВКИ ДЛЯ СВАРКИ РУЧНОЙ ДУГОВОЙ (ПОСТОЯННОГО ТОКА) | МАШ.Ч | 20.6003
|  |  | М150402 | ГАЗОВАЯ ГОРЕЛКА | МАШ.Ч | 0.081089
|  |  | М330301* | МАШИНЫ ШЛИФОВАЛЬНЫЕ ЭЛЕКТРИЧЕСКИЕ | МАШ.Ч | 12.3876
|  |  | М331451 | ПЕРФОРАТОРЫ ЭЛЕКТРИЧЕСКИЕ | МАШ.Ч | 78.3102
|  |  | М331617 | СРЕДСТВА МАЛОЙ МЕХАНИЗАЦИИ | МАШ.Ч | 1.0192
|  |  | М400002 | АВТОМОБИЛЬ БОРТОВОЙ, ГРУЗОПОДЪЕМНОСТЬЮ ДО 8 Т | МАШ.Ч | 0.75575
|  |  | 1 | Материалы для строительных работ
|  |  | 1/10 | Материалы для строительных работ общего назначения
|  |  | 1/10-10 | Известь, цемент и другие вяжущие
|  |  | 1/10-10-10/6 | ПОРТЛАНДЦЕМЕНТ БЕЗДОБАВОЧНЫЙ ЦЕМ 0 42,5 Н (В УПАКОВКЕ) | Т | 0.000644
|  |  | 1/10-135 | Нефтепродукты, газы, химические материалы
|  |  | 1/10-135-20/75 | СМЕСЬ ПРОПАНА И БУТАНА ТЕХНИЧЕСКИХ | КГ | 0.10297
|  |  | 1/10-140 | Электроды, прутки винипластовые, проволока сварочные
|  |  | 1/10-140-40/100 | ЭЛЕКТРОДЫ ТИПА Э42А ДИАМЕТРОМ 4 ММ | Т | 0.005039
|  |  | 1/10-170 | Оснастка технологическая и инструментальная
|  |  | 1/10-170-10/135 | СВЕРЛА С SDS PLUS ХВОСТОВИКОМ (НАКОНЕЧНИК ИЗ ТВЕРДОСПЛАВНОЙ СТАЛИ) (ПО БЕТОНУ), ДИАМЕТРОМ 8-10 ММ, ДЛИНОЙ 260 (265) ММ | ШТ. | 0.053274
|  |  | 1/10-180 | Материалы шлифовальные
|  |  | 1/10-180-20/57 | КРУГИ ШЛИФОВАЛЬНЫЕ ДЛЯ СПЕЦИАЛЬНЫХ МОНТАЖНЫХ РАБОТ 5П 180 Х 6 Х 22 | ШТ. | 5.58
|  |  | 1/10-230 | Материалы для отделочных работ
|  |  | 1/10-230-35/105 | КЛЕЙ ВК-11 | КГ | 0.051485
|  |  | 1/10-230-40-20/55 | КРАСКА МАСЛЯНАЯ МА-15, ЖЕЛТАЯ | Т | 0.01116
|  |  | 1/10-230-40-20/64 | КРАСКА МАСЛЯНАЯ МА-15, ЗЕЛЕНАЯ | Т | 0.01116
|  |  | 1/10-230-40-20/127 | КРАСКА МАСЛЯНАЯ МА-15, СУРИК ЖЕЛЕЗНЫЙ | Т | 5e-06
|  |  | 1/10-230-40-20/136 | КРАСКА МАСЛЯНАЯ МА-15, СУРИК ЖЕЛЕЗНЫЙ | КГ | 11.16
|  |  | 1/10-230-45-10/165 | ЭМАЛЬ ПЕНТАФТАЛЕВАЯ ПФ-115, СЕРАЯ | КГ | 0.06
|  |  | 1/10-230-50-15/85 | СПИРТ ЭТИЛОВЫЙ РЕКТИФИКОВАННЫЙ ТЕХНИЧЕСКИЙ | КГ | 0.00783
|  |  | 1/10-240 | Метизы и крепежные изделия
|  |  | 1/10-240-10-10/131 | БОЛТЫ СТРОИТЕЛЬНЫЕ | Т | 7.5e-05
|  |  | 1/10-240-20/1 | ГАЙКИ СТРОИТЕЛЬНЫЕ | Т | 2.1e-05
|  |  | 1/10-240-50-16/2 | ШАЙБЫ СТРОИТЕЛЬНЫЕ | КГ | 0.010733
|  |  | 1/10-240-60/С101-999-1473Э | МЕТИЗЫ РАЗНЫЕ | КГ | 3
|  |  | 1/10-260 | Металлопрокат и металлоизделия (за исключением металлоизделий части 2)
|  |  | 1/10-260-1-1/СНП-КРГ-ПР-8ММ | КРУГЛЫЙ ПРОВОДНИК ИЗ ОЦИНКОВАННОЙ СТАЛИ Д=8ММ | М | 570
|  |  | 1/10-260-210-1/50 | ПРОВОЛОКА СТАЛЬНАЯ НИЗКОУГЛЕРОДИСТАЯ ОБЩЕГО НАЗНАЧЕНИЯ ТЕРМИЧЕСКИ ОБРАБОТАННАЯ, ОЦИНКОВАННАЯ, ДИАМЕТРОМ 6 ММ -6,3 ММ | Т | 0.05841
|  |  | 4 | Железобетонные и бетонные изделия и конструкции (в т.ч. типовые), керамические изделия, нерудные материалы, бетоны и растворы
|  |  | 4/1 | Конструкции и изделия бетонные и железобетонные, керамические изделия, нерудные материалы, товарные бетоны и растворы
|  |  | 4/1-4 | Бетоны, растворы, смеси асфальтобетонные
|  |  | 4/1-4-20-20-10-10/20 | РАСТВОРЫ КЛАДОЧНЫЕ ТЯЖЕЛЫЕ ЦЕМЕНТНЫЕ, МАРКИ 50 | М3 | 0.002703
|  |  | 4/1-4-20-20-10-20/20 | РАСТВОРЫ КЛАДОЧНЫЕ ТЯЖЕЛЫЕ ЦЕМЕНТНЫЕ, МАРКИ 150 | М3 | 0.336
|  |  | 5 | Материалы для монтажных и специальных строительных работ
|  |  | 5/20 | Изделия для прокладки кабельных сетей
|  |  | 5/20-10 | Металлические кабеленесущие системы
|  |  | 5/20-10-10/6 | ПРОФИЛЬ (Z-ПРОФИЛЬ) МОНТАЖНЫЙ, ТИПА К239 У2 | ШТ. | 0.064357
|  |  | 5/20-20 | Пластиковые системы для прокладки кабеля
|  |  | 5/20-20-3-4/4 | ТРУБКА МАРКИ ТВ-40 ВНУТРЕННИМ ДИАМЕТРОМ 2 ММ | КГ | 0.0108
|  |  | 5/20-30 | Материалы и изделия для монтажа кабелей и проводов
|  |  | 5/20-30-2/СН-ДРЖ-8-10-113 | ДЕРЖАТЕЛЬ ДЛЯ КРУГЛЫХ ПРОВОДНИКОВ RD 8-10ММ, С ПЕРЕМЫЧКОЙ | ШТ | 270
|  |  | 5/20-30-2/СН-ЗЖ-КНТР-8 | ЗАЖИМ КОНТРОЛЬНЫЙ ДЛЯ КОНТРОЛЬНОГО СОЕДИНЕНИЯ СТАЛИ 8ММ С ПОЛОСОЙ | ШТ | 6
|  |  | 5/20-30-2/СН-ЗЖМ-927 | ЗАЖИМ ДЛЯ ЛЕНТОЧНЫХ ЗАЗЕМЛЯЮЩИХ СКОБ | ШТ | 7
|  |  | 5/20-30-2/СН-КЛМ-262 | КЛЕММА ДЛЯ КРОВЕЛЬНОГО ВОДОСТОЧНОГО ЖЕЛОБА, ДЛЯ ЛЮБОГО БОРТА | ШТ | 10
|  |  | 5/20-30-2/СН-КМП-172 | КОМПЕНСАТОР | ШТ | 17
|  |  | 5/20-30-2/СН-КРВ-ДР165 | КРОВЕЛЬНЫЙ ДЕРЖАТЕЛЬ КРУГЛЫХ ПРОВОДНИКОВ RD 8ММ ДЛЯ ПЛОСКИХ КРЫШ | ШТ | 430
|  |  | 5/20-30-2/СН-ЛНТ-40М | МОНТАЖНАЯ ЛЕНТА ДЛЯ ЛЕНТОЧНЫХ ЗАЗЕМЛЯЮЩИХ СКОБ | М | 40
|  |  | 5/20-30-2/СН-МЛН-ДРЖ-3 | МОЛНИЕПРИЕМНИК С ДЕРЖАТЕЛЯМИ (ДЛ. 3М) | ШТ | 5
|  |  | 5/20-30-2/СН-ОСН-БТН-20КГ | ОСНОВАНИЕ БЕТОННОЕ (20КГ) D=345ММ | ШТ | 28
|  |  | 5/20-30-2/СН-СДН-МНТ-8ММ | СОЕДИНИТЕЛЬ ДЛЯ БЫСТРОГО МОНТАЖА КРУГЛЫХ ПРОВОДНИКОВ | ШТ | 25
|  |  | 5/20-30-2/СН-СТР-МЛН-3000 | СТЕРЖЕНЬ МОЛНИЕПРИЕМНЫЙ 3000ММ | ШТ | 28
|  |  | 5/20-30-2/СН-ФЛЦ-КЛМ-810 | ФАЛЬЦЕВАЯ КЛЕММА ДЛЯ КРУГЛЫХ ПРОВОДНИКОВ RD 8-10, ДО 10ММ | ШТ | 7
|  |  | 5/20-30-2/5 | ДЕРЖАТЕЛЬ ШИН ЗАЗЕМЛЕНИЯ К188 У3 | 1000 ШТ. | 0.74772
|  |  | 5/20-30-4/5 | ВТУЛКА В54 УХЛ2 | 100 ШТ. | 0.041188
|  |  | 5/20-30-5/2 | БИРКА МАРКИРОВОЧНАЯ У134 | 100 ШТ. | 0.27
|  |  | 5/20-40 | Другие электромонтажные материалы
|  |  | 5/20-40-2/3 | ПАТРУБОК ВВОДНОЙ У478 У3 | 10 ШТ. | 0.26
|  |  | 5/20-40-3/3 | ЗАГЛУШКА У470 | 10 ШТ. | 0.12871
|  |  | 5/20-40-4/СН-КРБ-ФСД-165 | КОРОБКА ФАСАДНАЯ ДЛЯ КОНТРОЛЬНОГО СОЕДИНЕНИЯ | ШТ | 6
|  |  | 5/50 | Прокатно-тянутые изделия из цветных металлов и цветные металлы
|  |  | 5/50-70 | Сплавы из цветных металлов
|  |  | 5/50-70-2/2 | ПРИПОЙ ОЛОВЯННО-СВИНЦОВЫЙ БЕССУРЬМЯНИСТЫЙ В ЧУШКАХ, МАРКИ ПОС61 | Т | 2.1e-05
|  |  | 5/50-70-3/8 | КАНИФОЛЬ СОСНОВАЯ ВЫСШЕГО СОРТА (22 ГР) | Т | 5e-06
|  |  | 5/90 | Прочие материалы для монтажных и специальных строительных работ
|  |  | 5/90-10 | Дюбели для крепления электромонтажных изделий
|  |  | 5/90-10/2 | ДЮБЕЛЬ МОНТАЖНЫЙ У661 У3 | 10 ШТ. | 1.0615
|  |  | 5/90-10/4 | ДЮБЕЛЬ МОНТАЖНЫЙ У658 | 10 ШТ. | 74.772
|  |  | 6 | Трубы и детали трубопроводов (за исключением труб стальных обсадных и бурильных части 1). Арматура для технологических трубопроводов
|  |  | 6/40 | Трубы и детали трубопроводов полимерные
|  |  | 6/40-10 | Трубы из полиэтилена
|  |  | 6/40-10-10/С530-21903-Э | ТРУБА ДВУХСЛОЙНАЯ ГИБКАЯ, ВНЕШНЯЯ ОБОЛОЧКА ТРУБ-ПОЛИЭТИЛЕН ВЫСОКОЙ ПЛОТНОСТИ, ВНУТРЕНЯЯ-ПОЛИЭТИЛЕН НИЗКОГО ДАВЛЕНИЯ DНР=40ММ, DВН=32ММ | 10 М | 1.3
Ж3-40-90 | СТРОИТЕЛЬНО-МОНТАЖНЫЕ РАБОТЫ | М 300
|  |  | 1-1 | ЗАТРАТЫ ТРУДА РАБОЧИХ | ЧЕЛ.Ч | 61.695
|  |  | 1-3 | ЗАТРАТЫ ТРУДА МАШИНИСТОВ | ЧЕЛ.-Ч | 26.79
|  |  | М050102 | КОМПРЕССОРЫ ПЕРЕДВИЖНЫЕ С ДВИГАТЕЛЕМ ВНУТРЕННЕГО СГОРАНИЯ ДАВЛЕНИЕМ ДО 686 КПА (7АТМ) 5 М3/МИН | МАШ.Ч | 26.79
|  |  | М330201* | МАШИНЫ СВЕРЛИЛЬНЫЕ ЭЛЕКТРИЧЕСКИЕ | МАШ.Ч | 5.814
|  |  | М330805 | МОЛОТКИ ПРИ РАБОТЕ ОТ ПЕРЕДВИЖНЫХ КОМПРЕССОРНЫХ СТАНЦИЙ ОТБОЙНЫЕ ПНЕВМАТИЧЕСКИЕ (БЕЗ УЧЕТА СТОИМОСТИ СЖАТОГО ВОЗДУХА) | МАШ.Ч | 26.79
|  |  | М331451 | ПЕРФОРАТОРЫ ЭЛЕКТРИЧЕСКИЕ | МАШ.Ч | 6.75
|  |  | 1 | Материалы для строительных работ
|  |  | 1/10 | Материалы для строительных работ общего назначения
|  |  | 1/10-170 | Оснастка технологическая и инструментальная
|  |  | 1/10-170-10/С101-86726-20Э | СВЕРЛА ШНЕКОВЫЕ | ШТ. | 1.092
СОСТАВИЛ | ______________________________ |  |  | С.В.ЛЕМЧУК
| (должность служащего) |  | (подпись) | (инициалы,фамилия)
ПРОВЕРИЛ | ______________________________ |  |  | Н.Н.НЕСТЕРОВА
| (должность служащего) |  | (подпись) | (инициалы,фамилия)

## 3211-12-3211-Q0
НАИМЕНОВАНИЕ ОБЪЕКТА |  | "РЕКОНСТРУКЦИЯ ГИНЕКОЛОГИЧЕСКОГО, ХИРУРГИЧЕСКОГО И ПСИХОНЕВРОЛОГИЧЕСКОГО КОРПУСОВ УЧРЕЖДЕНИЯ ЗДРАВООХРАНЕНИЯ "6-Я ГОРОДСКАЯ КЛИНИЧЕСКАЯ БОЛЬНИЦА" ПО УЛ. УРАЛЬСКОЙ, 5 В Г. МИНСКЕ ПОД РАЗМЕЩЕНИЕ ЛЕЧЕБНО-ДИАГНОСТИЧЕСКОГО КОРПУСА КЛИНИЧЕСКОГО ЦЕНТРА ТРАВМАТОЛОГИИ И ОРТОПЕДИИ". 2 ОЧЕРЕДЬ СТРОИТЕЛЬСТВА
КОД ОБЪЕКТА |  | 23.008.2
НАИМЕНОВАНИЕ ЗДАНИЯ, СООРУЖЕНИЯ |  | ЗДАНИЕ БЛОКА N5А
ШИФР ЗДАНИЯ, СООРУЖЕНИЯ |  | 23.008.2.5А
КОМПЛЕКТ ЧЕРТЕЖЕЙ |  | ЭГ
ВЕДОМОСТЬ РЕСУРСОВ ДЛЯ ЛОКАЛЬНОЙ СМЕТЫ № 3211
(НОРМЫ 2022г.)
СИСТЕМА УРАВНИВАНИЯ ПОТЕНЦИАЛОВ. МОЛНИЕЗАЩИТА
П/П | ОБОСНОВАНИЕ | НАИМЕНОВАНИЕ РЕСУРСОВ | ЕД.ИЗМ. | КОЛИЧЕСТВО
1 | 2 | 3 | 4 | 5
1 | 1-1 | ЗАТРАТЫ ТРУДА РАБОЧИХ | ЧЕЛ.Ч | 1063.0004
2 | 1-3 | ЗАТРАТЫ ТРУДА МАШИНИСТОВ | ЧЕЛ.-Ч | 43.462
3 | М021143 | КРАНЫ НА АВТОМОБИЛЬНОМ ХОДУ ПРИ РАБОТЕ НА ДРУГИХ ВИДАХ СТРОИТЕЛЬСТВА, 16 Т | МАШ.Ч | 9.4621
4 | М030203* | ДОМКРАТЫ ГИДРАВЛИЧЕСКИЕ ГРУЗОПОДЪЕМНОСТЬЮ 63 Т | МАШ.Ч | 10.3964
5 | М030402 | ЛЕБЕДКИ ЭЛЕКТРИЧЕСКИЕ ТЯГОВЫМ УСИЛИЕМ ДО 12,26 (1,25) КН (Т) | МАШ.Ч | 18.9321
6 | М031911 | ЛЮЛЬКИ ДВУХМЕСТНЫЕ ЭЛЕКТРИЧЕСКИЕ | МАШ.Ч | 12.1605
7 | М040502 | УСТАНОВКИ ДЛЯ СВАРКИ РУЧНОЙ ДУГОВОЙ (ПОСТОЯННОГО ТОКА) | МАШ.Ч | 33.5602
8 | М050102 | КОМПРЕССОРЫ ПЕРЕДВИЖНЫЕ С ДВИГАТЕЛЕМ ВНУТРЕННЕГО СГОРАНИЯ ДАВЛЕНИЕМ ДО 686 КПА (7АТМ) 5 М3/МИН | МАШ.Ч | 28.013
9 | М150402 | ГАЗОВАЯ ГОРЕЛКА | МАШ.Ч | 0.30287
10 | М330201* | МАШИНЫ СВЕРЛИЛЬНЫЕ ЭЛЕКТРИЧЕСКИЕ | МАШ.Ч | 5.814
11 | М330250* | ПИСТОЛЕТ МОНТАЖНЫЙ | МАШ.Ч | 1.4981
12 | М330301* | МАШИНЫ ШЛИФОВАЛЬНЫЕ ЭЛЕКТРИЧЕСКИЕ | МАШ.Ч | 36.9356
13 | М330805 | МОЛОТКИ ПРИ РАБОТЕ ОТ ПЕРЕДВИЖНЫХ КОМПРЕССОРНЫХ СТАНЦИЙ ОТБОЙНЫЕ ПНЕВМАТИЧЕСКИЕ (БЕЗ УЧЕТА СТОИМОСТИ СЖАТОГО ВОЗДУХА) | МАШ.Ч | 26.79
14 | М331451 | ПЕРФОРАТОРЫ ЭЛЕКТРИЧЕСКИЕ | МАШ.Ч | 346.0123
15 | М331617 | СРЕДСТВА МАЛОЙ МЕХАНИЗАЦИИ | МАШ.Ч | 1.0192
16 | М400002 | АВТОМОБИЛЬ БОРТОВОЙ, ГРУЗОПОДЪЕМНОСТЬЮ ДО 8 Т | МАШ.Ч | 4.9678
| 1 | Материалы для строительных работ
| 1/10 | Материалы для строительных работ общего назначения
| 1/10-10 | Известь, цемент и другие вяжущие
17 | 1/10-10-10/6 | ПОРТЛАНДЦЕМЕНТ БЕЗДОБАВОЧНЫЙ ЦЕМ 0 42,5 Н (В УПАКОВКЕ) | Т | 0.000644
| 1/10-80 | Материалы неметаллорудные и асбестосодержащие изделия
18 | 1/10-80-30/50 | ТАЛЬК ТЕХНИЧЕСКИЙ МОЛОТЫЙ | Т | 0.00306
| 1/10-135 | Нефтепродукты, газы, химические материалы
19 | 1/10-135-20/75 | СМЕСЬ ПРОПАНА И БУТАНА ТЕХНИЧЕСКИХ | КГ | 0.3802
| 1/10-140 | Электроды, прутки винипластовые, проволока сварочные
20 | 1/10-140-40/100 | ЭЛЕКТРОДЫ ТИПА Э42А ДИАМЕТРОМ 4 ММ | Т | 0.00702
| 1/10-170 | Оснастка технологическая и инструментальная
21 | 1/10-170-10/С101-86726-20Э | СВЕРЛА ШНЕКОВЫЕ | ШТ. | 1.092
22 | 1/10-170-10/135 | СВЕРЛА С SDS PLUS ХВОСТОВИКОМ (НАКОНЕЧНИК ИЗ ТВЕРДОСПЛАВНОЙ СТАЛИ) (ПО БЕТОНУ), ДИАМЕТРОМ 8-10 ММ, ДЛИНОЙ 260 (265) ММ | ШТ. | 1.0362
23 | 1/10-170-10/165 | СВЕРЛА С SDS PLUS ХВОСТОВИКОМ (НАКОНЕЧНИК ИЗ ТВЕРДОСПЛАВНОЙ СТАЛИ) (ПО БЕТОНУ), ДИАМЕТРОМ 10-12 ММ, ДЛИНОЙ 110-165 ММ | ШТ. | 5.8322
24 | 1/10-170-50/5 | ПАТРОН СТРОИТЕЛЬНЫЙ Д-4 | 1000 ШТ. | 0.089961
| 1/10-180 | Материалы шлифовальные
25 | 1/10-180-20/57 | КРУГИ ШЛИФОВАЛЬНЫЕ ДЛЯ СПЕЦИАЛЬНЫХ МОНТАЖНЫХ РАБОТ 5П 180 Х 6 Х 22 | ШТ. | 9.0944
26 | 1/10-180-20/113 | ШКУРКА ШЛИФОВАЛЬНАЯ НА БУМАЖНОЙ ОСНОВЕ ВОДОСТОЙКАЯ | М2 | 1.2269
| 1/10-230 | Материалы для отделочных работ
27 | 1/10-230-35/105 | КЛЕЙ ВК-11 | КГ | 0.75446
28 | 1/10-230-40-20/55 | КРАСКА МАСЛЯНАЯ МА-15, ЖЕЛТАЯ | Т | 0.01676
29 | 1/10-230-40-20/64 | КРАСКА МАСЛЯНАЯ МА-15, ЗЕЛЕНАЯ | Т | 0.01676
30 | 1/10-230-40-20/127 | КРАСКА МАСЛЯНАЯ МА-15, СУРИК ЖЕЛЕЗНЫЙ | Т | 0.000228
31 | 1/10-230-40-20/136 | КРАСКА МАСЛЯНАЯ МА-15, СУРИК ЖЕЛЕЗНЫЙ | КГ | 17.9649
32 | 1/10-230-45-10/165 | ЭМАЛЬ ПЕНТАФТАЛЕВАЯ ПФ-115, СЕРАЯ | КГ | 0.96
33 | 1/10-230-50-15/85 | СПИРТ ЭТИЛОВЫЙ РЕКТИФИКОВАННЫЙ ТЕХНИЧЕСКИЙ | КГ | 0.01653
| 1/10-235 | Изделия герметизирующие, уплотняющие, изолирующие
34 | 1/10-235-20/681 | ИЗОЛЕНТА ПВХ (РАЗМЕРОМ 15 ММХ20 М) | М2 | 7.4412
35 | 1/10-235-20/786 | ЛЕНТА ФУМ МАРКА 3 | КГ | 0.026471
| 1/10-240 | Метизы и крепежные изделия
36 | 1/10-240-10-10/131 | БОЛТЫ СТРОИТЕЛЬНЫЕ | Т | 7.5e-05
37 | 1/10-240-20/1 | ГАЙКИ СТРОИТЕЛЬНЫЕ | Т | 2.1e-05
38 | 1/10-240-30-30/290 | ДЮБЕЛЬ-ГВОЗДЬ ДЛЯ МОНТАЖНОГО ПИСТОЛЕТА 3,7 Х 50 ММ | КГ | 0.54412
39 | 1/10-240-50-16/2 | ШАЙБЫ СТРОИТЕЛЬНЫЕ | КГ | 0.010733
40 | 1/10-240-55-10/40 | ШУРУПЫ С ПОЛУКРУГЛОЙ ГОЛОВКОЙ 4 Х 40 ММ | Т | 0.000156
41 | 1/10-240-60/С101-999-1473Э | МЕТИЗЫ РАЗНЫЕ | КГ | 13
| 1/10-260 | Металлопрокат и металлоизделия (за исключением металлоизделий части 2)
42 | 1/10-260-1-1/СНП-КРГ-ПР-8ММ | КРУГЛЫЙ ПРОВОДНИК ИЗ ОЦИНКОВАННОЙ СТАЛИ Д=8ММ | М | 570
43 | 1/10-260-30-3/1 | ПРОКАТ ГОРЯЧЕКАТАНЫЙ ПОЛОСОВОЙ ИЗ СТАЛИ УГЛЕРОДИСТОЙ ОБЫКНОВЕННОГО КАЧЕСТВА МАРКИ СТ3СП, СТ3ПС, РАЗМЕРАМИ 4 Х 25 ММ | Т | 0.1215
44 | 1/10-260-210-1/50 | ПРОВОЛОКА СТАЛЬНАЯ НИЗКОУГЛЕРОДИСТАЯ ОБЩЕГО НАЗНАЧЕНИЯ ТЕРМИЧЕСКИ ОБРАБОТАННАЯ, ОЦИНКОВАННАЯ, ДИАМЕТРОМ 6 ММ -6,3 ММ | Т | 0.05841
45 | 1/10-260-210-1/82 | ПРОВОЛОКА СТАЛЬНАЯ НИЗКОУГЛЕРОДИСТАЯ ОБЩЕГО НАЗНАЧЕНИЯ ТЕРМИЧЕСКИ ОБРАБОТАННАЯ, ОЦИНКОВАННАЯ, ДИАМЕТРОМ 2 ММ | КГ | 12.6
| 1/55 | Материалы специального назначения (кислотоупорные, огнеупорные и антикоррозионные)
| 1/55-50 | Материалы антикоррозионные и химически стойкие
46 | 1/55-50-20/35 | ЛАК БИТУМНЫЙ БТ-577 | КГ | 1.2112
47 | 1/55-50-30/20 | ПАСТА КВАРЦЕВАЗЕЛИНОВАЯ | КГ | 0.063418
| 3 | Материалы и изделия для санитарно-технических работ
| 3/13 | Другие материалы для сантехработ
| 3/13-50 | Втулки
48 | 3/13-50-999/С101-999-3063Э | ВТУЛКИ УПЛОТНИТЕЛЬНЫЕ ПЛАСТМАССОВЫЕ У292УХЛ3 | 1000 ШТ. | 0.142
| 4 | Железобетонные и бетонные изделия и конструкции (в т.ч. типовые), керамические изделия, нерудные материалы, бетоны и растворы
| 4/1 | Конструкции и изделия бетонные и железобетонные, керамические изделия, нерудные материалы, товарные бетоны и растворы
| 4/1-4 | Бетоны, растворы, смеси асфальтобетонные
49 | 4/1-4-20-20-10-10/20 | РАСТВОРЫ КЛАДОЧНЫЕ ТЯЖЕЛЫЕ ЦЕМЕНТНЫЕ, МАРКИ 50 | М3 | 0.01102
50 | 4/1-4-20-20-10-20/20 | РАСТВОРЫ КЛАДОЧНЫЕ ТЯЖЕЛЫЕ ЦЕМЕНТНЫЕ, МАРКИ 150 | М3 | 0.336
| 5 | Материалы для монтажных и специальных строительных работ
| 5/10 | Кабели, провода, муфты кабельные
| 5/10-10 | Кабели
51 | 5/10-10-10-10-1/С501-44108-107Э | КАБЕЛЬ С МЕДНЫМИ ЖИЛАМИ КРУГЛОГО СЕЧЕНИЯ. ЭКРАНИРОВАННЫЙ. В ОБОЛОЧКЕ ИЗ ПВХ-ПЛАСТИКАТА ПОНИЖЕННОЙ ГОРЮЧЕСТИ С ПОНИЖЕННЫМ ДЫМО- И ГАЗОВЫДЕЛЕНИЕМ, С НИЗКИМИ ПОКАЗАТЕЛЯМИ ТОКСИЧНОСТИ ПРОДУКТОВ ГОРЕНИЯ ВВГЭНГ(А)-LSLTX-0,66 СЕЧ. 1Х25 ММ2 | 1000 М | 0.105
52 | 5/10-10-10-10-1/С501-44108-14Э | КАБЕЛЬ С МЕДНЫМИ ЖИЛАМИ КРУГЛОГО СЕЧЕНИЯ. ЭКРАНИРОВАННЫЙ. В ОБОЛОЧКЕ ИЗ ПВХ-ПЛАСТИКАТА ПОНИЖЕННОЙ ГОРЮЧЕСТИ С ПОНИЖЕННЫМ ДЫМО- И ГАЗОВЫДЕЛЕНИЕМ, С НИЗКИМИ ПОКАЗАТЕЛЯМИ ТОКСИЧНОСТИ ПРОДУКТОВ ГОРЕНИЯ ВВГЭНГ(А)-LSLTX-0,66 СЕЧ. 1Х6 ММ2 | 1000 М | 0.05
53 | 5/10-10-10-10-1/С501-44385-Э | КАБЕЛЬ С МЕДНЫМИ ЖИЛАМИ КРУГЛОГО СЕЧЕНИЯ. В ОБОЛОЧКЕ ИЗ ПВХ-ПЛАСТИКАТА ПОНИЖЕННОЙ ГОРЮЧЕСТИ С ПОНИЖЕННЫМ ДЫМО- И ГАЗОВЫДЕЛЕНИЕМ, С НИЗКИМИ ПОКАЗАТЕЛЯМИ ТОКСИЧНОСТИ ПРОДУКТОВ ГОРЕНИЯ ВВГНГ(А)-LSLTX-0,66 СЕЧ. 1Х150 ММ2 | 1000 М | 0.015
54 | 5/10-10-10-10-1/С501-99383-106Э | КАБЕЛЬ С МЕДНЫМИ ЖИЛАМИ КРУГЛОГО СЕЧЕНИЯ. ЭКРАНИРОВАННЫЙ. В ОБОЛОЧКЕ ИЗ ПВХ-ПЛАСТИКАТА ПОНИЖЕННОЙ ГОРЮЧЕСТИ С ПОНИЖЕННЫМ ДЫМО- И ГАЗОВЫДЕЛЕНИЕМ, С НИЗКИМИ ПОКАЗАТЕЛЯМИ ТОКСИЧНОСТИ ПРОДУКТОВ ГОРЕНИЯ ВВГЭНГ(А)-LSLTX-0,66 СЕЧ. 1Х16 ММ2 | 1000 М | 0.15
| 5/10-20 | Провода
55 | 5/10-20-60-2/С507-26600-Э | ПРОВОД С МЕДНОЙ ЖИЛОЙ, С ПОЛИВИНИЛХЛОРИДНОЙ ИЗОЛЯЦИЕЙ, ПУГВ-0,45 СЕЧЕНИЕМ 2,5 ММ2 | 1000 М | 0.2
56 | 5/10-20-60-2/С507-26800-Э | ПРОВОД С МЕДНОЙ ЖИЛОЙ, С ПОЛИВИНИЛХЛОРИДНОЙ ИЗОЛЯЦИЕЙ, ПУГВ-0,45 СЕЧЕНИЕМ 4 ММ2 | 1000 М | 1.2
57 | 5/10-20-60-2/С507-27000-Э | ПРОВОД С МЕДНОЙ ЖИЛОЙ, С ПОЛИВИНИЛХЛОРИДНОЙ ИЗОЛЯЦИЕЙ, ПУГВ-0,45 СЕЧЕНИЕМ 6 ММ2 | 1000 М | 0.15
58 | 5/10-20-60-2/С507-27300-Э | ПРОВОД С МЕДНОЙ ЖИЛОЙ, С ПОЛИВИНИЛХЛОРИДНОЙ ИЗОЛЯЦИЕЙ, ПУГВ-0,45 СЕЧЕНИЕМ 16 ММ2 | 1000 М | 0.011
59 | 5/10-20-60-2/С507-27400-Э | ПРОВОД С МЕДНОЙ ЖИЛОЙ, С ПОЛИВИНИЛХЛОРИДНОЙ ИЗОЛЯЦИЕЙ, ПУГВ-0,45 СЕЧЕНИЕМ 25 ММ2 | 1000 М | 0.125
| 5/10-30 | Муфты кабельные
60 | 5/10-30-60/1 | МУФТА ТРУБНАЯ ТР-2 У3 | ШТ. | 15
| 5/20 | Изделия для прокладки кабельных сетей
| 5/20-10 | Металлические кабеленесущие системы
61 | 5/20-10-8/1 | КОРОБКА ПРОТЯЖНАЯ У994 У2 | ШТ. | 12
62 | 5/20-10-10/6 | ПРОФИЛЬ (Z-ПРОФИЛЬ) МОНТАЖНЫЙ, ТИПА К239 У2 | ШТ. | 0.26238
| 5/20-20 | Пластиковые системы для прокладки кабеля
63 | 5/20-20-3-2/С552-2010-Э1 | ТРУБА ГОФРИРОВАННАЯ ПВХ , ДИАМЕТРОМ 16 ММ (СО СТАЛЬНОЙ ПРОТЯЖКОЙ) | М | 30
64 | 5/20-20-3-2/2 | ТРУБА ГОФРИРОВАННАЯ ПВХ ЛЕГКОГО ТИПА С ЗОНДОМ, ДИАМЕТРОМ 20 ММ | М | 160
65 | 5/20-20-3-2/3 | ТРУБА ГОФРИРОВАННАЯ ПВХ ЛЕГКОГО ТИПА С ЗОНДОМ, ДИАМЕТРОМ 25 ММ | М | 125
66 | 5/20-20-3-4/4 | ТРУБКА МАРКИ ТВ-40 ВНУТРЕННИМ ДИАМЕТРОМ 2 ММ | КГ | 0.0228
67 | 5/20-20-3-4/10 | ТРУБКА МАРКИ ТВ-40 ВНУТРЕННИМ ДИАМЕТРОМ 5 ММ | КГ | 0.78522
| 5/20-30 | Материалы и изделия для монтажа кабелей и проводов
68 | 5/20-30-1-2/С514-16302-30Э | НАКОНЕЧНИК КОЛЬЦЕВОЙ МЕДНЫЙ ЛУЖЕНЫЙ ДЛЯ ПРОВОДНИКА СЕЧ. 2,5ММ | ШТ. | 10
69 | 5/20-30-1-2/С514-16302-30Э1 | НАКОНЕЧНИК КОЛЬЦЕВОЙ МЕДНЫЙ ЛУЖЕНЫЙ ДЛЯ ПРОВОДНИКА СЕЧ. 4ММ | ШТ. | 1000
70 | 5/20-30-1-2/С514-16302-30Э2 | НАКОНЕЧНИК КОЛЬЦЕВОЙ МЕДНЫЙ ЛУЖЕНЫЙ ДЛЯ ПРОВОДНИКА СЕЧ. 6ММ | ШТ. | 40
71 | 5/20-30-1-2/С514-16302-34Э | НАКОНЕЧНИК КОЛЬЦЕВОЙ МЕДНЫЙ ЛУЖЕНЫЙ ДЛЯ ПРОВОДНИКА СЕЧ. 16ММ | ШТ. | 25
72 | 5/20-30-1-2/С514-16302-35Э | НАКОНЕЧНИК КОЛЬЦЕВОЙ МЕДНЫЙ ЛУЖЕНЫЙ ДЛЯ ПРОВОДНИКА СЕЧ. 25ММ | ШТ. | 10
73 | 5/20-30-1-2/С514-16302-40Э | НАКОНЕЧНИК КОЛЬЦЕВОЙ МЕДНЫЙ ЛУЖЕНЫЙ ДЛЯ ПРОВОДНИКА СЕЧ. 50ММ | ШТ. | 5
74 | 5/20-30-1-2/С514-16302-51Э | НАКОНЕЧНИК КОЛЬЦЕВОЙ МЕДНЫЙ ЛУЖЕНЫЙ ДЛЯ ПРОВОДНИКА СЕЧ. 150ММ | ШТ. | 3
75 | 5/20-30-1-4/С552-1401-Э | СЖИМ ПЛАШЕЧНЫЙ ПО ТИПУ У867МУХЛ1 | 100 ШТ. | 0.12
76 | 5/20-30-1-4/1 | ОТВЕТВИТЕЛЬНЫЙ СЖИМ У 734 М У3 | 100 ШТ. | 0.29412
77 | 5/20-30-1-4/6 | ОТВЕТВИТЕЛЬНЫЙ СЖИМ У 739 М У3 | 100 ШТ. | 0.33398
78 | 5/20-30-1-4/7 | ОТВЕТВИТЕЛЬНЫЙ СЖИМ У 731 М У3 | 100 ШТ. | 0.41165
79 | 5/20-30-1-4/10 | СОЕДИНИТЕЛЬНЫЙ ИЗОЛИРУЮЩИЙ ЗАЖИМ СИЗ-2 | 100 ШТ. | 0.026699
80 | 5/20-30-1-4/11 | СОЕДИНИТЕЛЬНЫЙ ИЗОЛИРУЮЩИЙ ЗАЖИМ СИЗ-3 | 100 ШТ. | 0.077184
81 | 5/20-30-2/СН-ДРЖ-8-10-113 | ДЕРЖАТЕЛЬ ДЛЯ КРУГЛЫХ ПРОВОДНИКОВ RD 8-10ММ, С ПЕРЕМЫЧКОЙ | ШТ | 270
82 | 5/20-30-2/СН-ЗЖ-КНТР-8 | ЗАЖИМ КОНТРОЛЬНЫЙ ДЛЯ КОНТРОЛЬНОГО СОЕДИНЕНИЯ СТАЛИ 8ММ С ПОЛОСОЙ | ШТ | 6
83 | 5/20-30-2/СН-ЗЖМ-927 | ЗАЖИМ ДЛЯ ЛЕНТОЧНЫХ ЗАЗЕМЛЯЮЩИХ СКОБ | ШТ | 7
84 | 5/20-30-2/СН-КЛМ-262 | КЛЕММА ДЛЯ КРОВЕЛЬНОГО ВОДОСТОЧНОГО ЖЕЛОБА, ДЛЯ ЛЮБОГО БОРТА | ШТ | 10
85 | 5/20-30-2/СН-КМП-172 | КОМПЕНСАТОР | ШТ | 17
86 | 5/20-30-2/СН-КРВ-ДР165 | КРОВЕЛЬНЫЙ ДЕРЖАТЕЛЬ КРУГЛЫХ ПРОВОДНИКОВ RD 8ММ ДЛЯ ПЛОСКИХ КРЫШ | ШТ | 430
87 | 5/20-30-2/СН-ЛНТ-40М | МОНТАЖНАЯ ЛЕНТА ДЛЯ ЛЕНТОЧНЫХ ЗАЗЕМЛЯЮЩИХ СКОБ | М | 40
88 | 5/20-30-2/СН-МЛН-ДРЖ-3 | МОЛНИЕПРИЕМНИК С ДЕРЖАТЕЛЯМИ (ДЛ. 3М) | ШТ | 5
89 | 5/20-30-2/СН-ОСН-БТН-20КГ | ОСНОВАНИЕ БЕТОННОЕ (20КГ) D=345ММ | ШТ | 28
90 | 5/20-30-2/СН-СДН-МНТ-8ММ | СОЕДИНИТЕЛЬ ДЛЯ БЫСТРОГО МОНТАЖА КРУГЛЫХ ПРОВОДНИКОВ | ШТ | 25
91 | 5/20-30-2/СН-СТР-МЛН-3000 | СТЕРЖЕНЬ МОЛНИЕПРИЕМНЫЙ 3000ММ | ШТ | 28
92 | 5/20-30-2/СН-ФЛЦ-КЛМ-810 | ФАЛЬЦЕВАЯ КЛЕММА ДЛЯ КРУГЛЫХ ПРОВОДНИКОВ RD 8-10, ДО 10ММ | ШТ | 7
93 | 5/20-30-2/СН-ШЗ-1801 | ШИНА УРАВНИВАНИЯ ПОТЕНЦИАЛОВ ДЛЯ ВОЗМОЖНОСТИ ПОДКЛЮЧЕНИЯ 7 ОДНОЖИЛЬНЫХ ПРОВОДОВ 2,5-25 ММ2, ДВУХ ПРОВОДОВ 25-95 ММ2, ОДНОГО ПЛОСКОГО ПРОВОДНИКА 30Х5 ММ2 ПО ТИПУ 1801 | ШТ | 7
94 | 5/20-30-2/СН-ШЗС-1809 | ШИНА ЗАЗЕМЛЕНИЯ И УРАВНИВАНИЯ ПОТЕНЦИАЛОВ СЕРВЕРНЫХ, АППАРАТНЫХ, С ПЛАСТИКОВОЙ ОПОРОЙ, ДЛЯ НАРУЖНОЙ УСТАНОВКИ 1809 М | ШТ | 5
95 | 5/20-30-2/СНП-ЗЗ-ЗМТР | ЗАМОК ЗАЖИМА ОЦИНКОВАННЫЙ ДЛЯ ЗАЗЕМЛЕНИЯ МЕТАЛЛИЧЕСКИХ ТРУБОПРОВОДОВ С ПОМОЩЬЮ МОНТАЖНОЙ ЛЕНТЫ | ШТ | 30
96 | 5/20-30-2/СНП-ЗЗ-МНТ-ЛНТ | ЗАЗЕМЛЯЮЩАЯ МОНТАЖНАЯ ЛЕНТА ОЦИНКОВАННАЯ 26Х0,3ММ | М | 10
97 | 5/20-30-2/СНП-ПОС-МД-420 | ПОЛОСА МЕДНАЯ 4Х20 | М | 130
98 | 5/20-30-2/СНП-ШТКК-ПТН | УГЛОВОЙ ШТЕККЕР ДЛЯ СИСТЕМЫ ВЫРАВНИВАНИЯ ПОТЕНЦИАЛОВ | ШТ | 48
99 | 5/20-30-2/1 | ПЕРЕМЫЧКА ГИБКАЯ ПГС-35-560 У2,5 | ШТ. | 7.0588
100 | 5/20-30-2/5 | ДЕРЖАТЕЛЬ ШИН ЗАЗЕМЛЕНИЯ К188 У3 | 1000 ШТ. | 1.1229
101 | 5/20-30-3/2 | КНОПКА К227 УХЛ2 | 1000 ШТ. | 0.030629
102 | 5/20-30-3/5 | ГАЙКА УСТАНОВОЧНАЯ ЗАЗЕМЛЯЮЩАЯ К 482 | 100 ШТ. | 0.57353
103 | 5/20-30-3/20 | СКОБА К 142 У2 | 10 ШТ. | 38.5058
104 | 5/20-30-3/28 | СКОБА К1157 У3 | 1000 ШТ. | 0.31188
105 | 5/20-30-3/40 | ПОЛОСКА К404 И ПРЯЖКА К407 ДЛЯ КРЕПЛЕНИЯ ПРОВОДОВ | 100 ШТ. | 25.061
106 | 5/20-30-3/43 | ЛЕНТА К226 | 100 М | 0.035523
107 | 5/20-30-4/1 | ВТУЛКА В17 УХЛ2 | 100 ШТ. | 0.24854
108 | 5/20-30-4/2 | ВТУЛКА В22 УХЛ2 | 100 ШТ. | 0.69187
109 | 5/20-30-4/3 | ВТУЛКА В28 УХЛ2 | 100 ШТ. | 0.27624
110 | 5/20-30-4/5 | ВТУЛКА В54 УХЛ2 | 100 ШТ. | 0.041188
111 | 5/20-30-5/2 | БИРКА МАРКИРОВОЧНАЯ У134 | 100 ШТ. | 1.2181
| 5/20-40 | Другие электромонтажные материалы
112 | 5/20-40-2/1 | ПАТРУБОК ВВОДНОЙ У476 У3 | 10 ШТ. | 5.6139
113 | 5/20-40-2/2 | ПАТРУБОК ВВОДНОЙ У477 У3 | 10 ШТ. | 0.8
114 | 5/20-40-2/3 | ПАТРУБОК ВВОДНОЙ У478 У3 | 10 ШТ. | 0.26
115 | 5/20-40-3/СН-У-467 | ПЛАСТМАССОВЫЕ ЗАГЛУШКИ ДЛЯ ВРЕМЕННОГО ЗАКРЫВАНИЯ ВЫХОДОВ ДЛЯ ТРУБ У467УХЛ2 | ШТ | 50
116 | 5/20-40-3/1 | ЗАГЛУШКА У469 | 10 ШТ. | 3.5149
117 | 5/20-40-3/2 | ЗАГЛУШКА У468 УХЛ2 | 10 ШТ. | 0.9
118 | 5/20-40-3/3 | ЗАГЛУШКА У470 | 10 ШТ. | 0.12871
119 | 5/20-40-4/СН-КРБ-ФСД-165 | КОРОБКА ФАСАДНАЯ ДЛЯ КОНТРОЛЬНОГО СОЕДИНЕНИЯ | ШТ | 6
120 | 5/20-40-4/СН-КУП-244 | КОРОБКА ДЛЯ РАЗВОДКИ ПРОВОДОВ СИСТЕМЫ УРАВНИВАНИЯ ПОТЕНЦИАЛОВ С ШИНОЙ УРАВНИВАНИЯ ПОТЕНЦИАЛОВ ОТКРЫТОЙ УСТАНОВКИ КУП-244 | ШТ | 30
121 | 5/20-40-4/5 | КОРОБКА МОНТАЖНАЯ ОТКРЫТОЙ УСТАНОВКИ ДЛЯ РАЗВОДКИ ПРОВОДОВ КМ-209 | ШТ. | 200
122 | 5/20-40-4/11 | КОРОБКА МОНТАЖНАЯ (ПОДРОЗЕТНИК) | 100 ШТ. | 0.2448
| 5/30 | Материалы для электротехнических установок
| 5/30-30 | Электросиловые и электроосветительные установки
123 | 5/30-30-4-1-2-1/С551-20800-Э | РОЗЕТКА ВЫРАВНИВАНИЯ ПОТЕНЦИАЛОВ НА ДВА ПОДКЛЮЧЕНИЯ | ШТ. | 24
| 5/30-40 | Материалы для электроизоляционных работ
124 | 5/30-40-2/21 | ЛЕНТА ЛИПКАЯ ИЗОЛЯЦИОННАЯ НА ПОЛИКАСИНОВОМ КОМПАУНДЕ МАРКИ ЛСЭПЛ, ШИРИНОЙ 20-30 ММ, ТОЛЩИНОЙ 0,14 - 0,19 ММ | КГ | 0.0264
| 5/50 | Прокатно-тянутые изделия из цветных металлов и цветные металлы
| 5/50-30 | Листы и плиты из цветных металлов
125 | 5/50-30-3/2 | ЛИСТ НОРМАЛЬНОЙ ТОЧНОСТИ ИЗГОТОВЛЕНИЯ, ТОЛЩИНОЙ 1 ММ, ИЗ СВИНЦА МАРКИ С1 | Т | 0.0028
| 5/50-70 | Сплавы из цветных металлов
126 | 5/50-70-2/2 | ПРИПОЙ ОЛОВЯННО-СВИНЦОВЫЙ БЕССУРЬМЯНИСТЫЙ В ЧУШКАХ, МАРКИ ПОС61 | Т | 4.4e-05
127 | 5/50-70-2/13 | ПРИПОЙ ОЛОВЯННО-СВИНЦОВЫЙ МАЛОСУРЬМЯНИСТЫЙ, МАРКИ ПОССУ 40-0,5 | Т | 0.001569
128 | 5/50-70-3/8 | КАНИФОЛЬ СОСНОВАЯ ВЫСШЕГО СОРТА (22 ГР) | Т | 1.1e-05
| 5/90 | Прочие материалы для монтажных и специальных строительных работ
| 5/90-10 | Дюбели для крепления электромонтажных изделий
129 | 5/90-10/2 | ДЮБЕЛЬ МОНТАЖНЫЙ У661 У3 | 10 ШТ. | 64.6853
130 | 5/90-10/4 | ДЮБЕЛЬ МОНТАЖНЫЙ У658 | 10 ШТ. | 444.9934
| 6 | Трубы и детали трубопроводов (за исключением труб стальных обсадных и бурильных части 1). Арматура для технологических трубопроводов
| 6/20 | Трубы и детали трубопроводов стальные
| 6/20-20 | Трубы стальные сварные водогазопроводные неоцинкованные
131 | 6/20-20-10/С103-200-Э | ТРУБА СТАЛЬНАЯ СВАРНАЯ ВОДОГАЗОПРОВОДНАЯ Д=20Х2ММ | М | 10
| 6/20-50 | Трубы стальные электросварные прямошовные
132 | 6/20-50-15/С103-12901-16Э | ТРУБЫ СТАЛЬНЫЕ ЭЛЕКТРОСВАРНЫЕ ПРЯМОШОВНЫЕ ИЗ СПОКОЙНОЙ И ПОЛУСПОКОЙНОЙ СТАЛИ МАРОК СТ2, СТ3, 10, 20, НАРУЖНЫМ ДИАМЕТРОМ 21,3 ММ, ТОЛЩИНОЙ СТЕНКИ 2,5 ММ Д=18Х2,5ММ | М | 70
133 | 6/20-50-15/156 | ТРУБЫ СТАЛЬНЫЕ ЭЛЕКТРОСВАРНЫЕ ПРЯМОШОВНЫЕ ИЗ СПОКОЙНОЙ И ПОЛУСПОКОЙНОЙ СТАЛИ МАРОК СТ2, СТ3, 10, 20, НАРУЖНЫМ ДИАМЕТРОМ 25 ММ, ТОЛЩИНОЙ СТЕНКИ 2,5 ММ | М | 10
| 6/20-350 | Детали трубопроводов стальные
134 | 6/20-350-10/СН-СТ-УГЛ-20 | СТАЛЬНЫЕ УГЛЫ ДЛЯ ТРУБ Д=20ММ | ШТ | 2
| 6/40 | Трубы и детали трубопроводов полимерные
| 6/40-10 | Трубы из полиэтилена
135 | 6/40-10-10/С530-21900-Э1 | ТРУБА ИЗ ПОЛИЭТИЛЕНА НИЗКОГО ДАВЛЕНИЯ С ЗОНДОМ Д=20ММ | 10 М | 4
136 | 6/40-10-10/С530-21903-Э | ТРУБА ДВУХСЛОЙНАЯ ГИБКАЯ, ВНЕШНЯЯ ОБОЛОЧКА ТРУБ-ПОЛИЭТИЛЕН ВЫСОКОЙ ПЛОТНОСТИ, ВНУТРЕНЯЯ-ПОЛИЭТИЛЕН НИЗКОГО ДАВЛЕНИЯ DНР=40ММ, DВН=32ММ | 10 М | 1.3
| СОСТАВИЛ | ____________________ |  | С.В.ЛЕМЧУК
|  | (должность служащего) | (подпись) | (инициалы,фамилия)
| ПРОВЕРИЛ | ____________________ |  | Н.Н.НЕСТЕРОВА
|  | (должность служащего) | (подпись) | (инициалы,фамилия)

## 3211-12-3211-T3
РАЗРАБОТЧИК |  | RSTC.smeta версия 24.6
|  |  |  | ШИФР | 23.008.2
"РЕКОНСТРУКЦИЯ ГИНЕКОЛОГИЧЕСКОГО, ХИРУРГИЧЕСКОГО И ПСИХОНЕВРОЛОГИЧЕСКОГО КОРПУСОВ УЧРЕЖДЕНИЯ ЗДРАВООХРАНЕНИЯ "6-Я ГОРОДСКАЯ КЛИНИЧЕСКАЯ БОЛЬНИЦА" ПО УЛ. УРАЛЬСКОЙ, 5 В Г. МИНСКЕ ПОД РАЗМЕЩЕНИЕ ЛЕЧЕБНО-ДИАГНОСТИЧЕСКОГО КОРПУСА КЛИНИЧЕСКОГО ЦЕНТРА ТРАВМАТОЛОГИИ И ОРТОПЕДИИ". 2 ОЧЕРЕДЬ СТРОИТЕЛЬСТВА
РАБОЧАЯ ДОКУМЕНТАЦИЯ
СМЕТНАЯ ДОКУМЕНТАЦИЯ
ТИТУЛЬНЫЙ ЛИСТ ДЛЯ ЛОКАЛЬНОЙ СМЕТЫ (ЛОКАЛЬНОГО СМЕТНОГО РАСЧЕТА) № 3211
СМЕТНАЯ СТОИМОСТЬ В ЦЕНАХ НА 1 АВГУСТА 2024г.
66,643 ТЫСЯЧ БЕЛОРУССКИХ РУБЛЕЙ
ЗАКАЗЧИК |  | УП "УКС МИНГОРИСПОЛКОМА"
МИНСК-2025

## 3211-12-3212-S0
НАИМЕНОВАНИЕ ОБЪЕКТА |  | "РЕКОНСТРУКЦИЯ ГИНЕКОЛОГИЧЕСКОГО, ХИРУРГИЧЕСКОГО И ПСИХОНЕВРОЛОГИЧЕСКОГО КОРПУСОВ УЧРЕЖДЕНИЯ ЗДРАВООХРАНЕНИЯ "6-Я ГОРОДСКАЯ КЛИНИЧЕСКАЯ БОЛЬНИЦА" ПО УЛ. УРАЛЬСКОЙ, 5 В Г. МИНСКЕ ПОД РАЗМЕЩЕНИЕ ЛЕЧЕБНО-ДИАГНОСТИЧЕСКОГО КОРПУСА КЛИНИЧЕСКОГО ЦЕНТРА ТРАВМАТОЛОГИИ И ОРТОПЕДИИ". 2 ОЧЕРЕДЬ СТРОИТЕЛЬСТВА
КОД ОБЪЕКТА |  | 23.008.2
НАИМЕНОВАНИЕ ЗДАНИЯ, СООРУЖЕНИЯ |  | ЗДАНИЕ БЛОКА N5А
ШИФР ЗДАНИЯ, СООРУЖЕНИЯ |  | 23.008.2.5А
КОМПЛЕКТ ЧЕРТЕЖЕЙ |  | КРЭ
ЛОКАЛЬНАЯ СМЕТА (ЛОКАЛЬНЫЙ СМЕТНЫЙ РАСЧЕТ) № 3212
(НОРМЫ 2022г.)
АВТОМАТИЗИРОВАННАЯ СИСТЕМА КОНТРОЛЯ УЧЁТА ЭЛЕКТРОЭНЕРГИИ
СОСТАВЛЕНА В ЦЕНАХ НА 1 АВГУСТА 2024г. | [8 empty] | СТОИМОСТЬ 4,637 ТЫСЯЧ БЕЛОРУССКИХ РУБЛЕЙ
№ п/п | ОБОСНОВАНИЕ | НАИМЕНОВАНИЕ РАБОТ, РЕСУРСОВ, РАСХОДОВ | ЕДИНИЦА ИЗМЕРЕ- НИЯ | СТОИМОСТЬ ЕДИНИЦЫ ИЗМЕРЕНИЯ/ВСЕГО, БЕЛОРУССКИХ РУБЛЕЙ
|  |  |  | ЗАРАБОТНАЯ ПЛАТА | ЭКСПЛУАТАЦИЯ МАШИН И МЕХАНИЗМОВ |  | МАТЕРИАЛЫ, ИЗДЕЛИЯ, КОНСТРУКЦИИ (ОБОРУДОВА- НИЕ, МЕБЕЛЬ) | ТРАНС-ПОРТ | ОБЩАЯ СТОИМОСТЬ
|  |  | КОЛИ- ЧЕСТВО |  | ВСЕГО | В ТОМ ЧИСЛЕ ЗАРАБОТ- НАЯ ПЛАТА МАШИ- НИСТОВ
1 | 2 | 3 | 4 | 5 | 6 | 7 | 8 | 9 | 10
| НАЧИСЛЕНИЯ: | ОХР и ОПР/ПЛАНОВАЯ ПРИБЫЛЬ (%):Н10=65.72/69.89
| НАЧИСЛЕНИЯ: | ОХР и ОПР/ПЛАНОВАЯ ПРИБЫЛЬ (%):Н15=38.44/37.3
| НАЧИСЛЕНИЯ: | ОХР и ОПР/ПЛАНОВАЯ ПРИБЫЛЬ (%):Н16=59.57/40.54
1. | ПРИМЕЧАНИЕ: | К ДЛЯ ОХР И ОПР/ПЛАНОВАЯ ПРИБЫЛЬ: 1.0000/1.0000
2. | ПРИМЕЧАНИЕ: | КОЭФФИЦИЕНТ К З/П (ПОСТАНОВЛЕНИЕ N5): 1.0000
3. | ПРИМЕЧАНИЕ: | БАЗА ТЕКУЩИХ ЦЕН (ВАРИАНТ A)
| Ж3-60-62 | ОБОРУДОВАНИЕ И ПРИБОРЫ
4. | 1604-8000-Д | ШКАФ АСКУЭ "ЭНЕРГОМЕРА-А" ТИПА В1.2GG-IP31 В КОМПЛЕКТЕ СОГЛАСНО СПЕЦИФИКАЦИИ | КОМПЛ 1 | - - | - - | - - | 3136.93 3136.93 | 62.74 62.74 | 3199.67 3199.67
5. | Ц8-573-4 (Н16) | ШКАФ (ПУЛЬТ) УПРАВЛЕНИЯ НАВЕСНОЙ, ВЫСОТА, ШИРИНА, ГЛУБИНА ДО 600 Х 600 Х 350 ММ | ШТ. 1 | 31.95 31.95 | 19.27 19.27 | 5.51 5.51 | 3.57 3.57 | 0.29 0.29 | 55.08 55.08
6. | Ц11-30-1 (Н15) | МОНТАЖ АНТЕННЫ | ШТ. 2 | 5.93 11.86 | - - | - - | - - | - - | 5.93 11.86
7. | Ц10-137-1 (Н15) | ПЕРЕМЫЧКИ КАБЕЛЬНЫЕ ДЛИНОЙ ДО 6 М | 100 ПЕРЕМЫЧЕК 0.01 | 324.75 3.25 | - - | - - | - - | - - | 324.75 3.25
|  | ИТОГО ПРЯМЫЕ ЗАТРАТЫ : |  | 47 | 19 | 6 | 3141 | 63 | 3270
|  | ОХР и ОПР | [6 empty] | 28
|  | ПЛАНОВАЯ ПРИБЫЛЬ | [6 empty] | 21
|  | ИТОГО ПО ПТМ | [6 empty] | 3319
|  | ЗАТРАТЫ ТРУДА | [6 empty] | 3
| Ж3-60-61 | СЕТИ
8. | 5/10-20-60-2/52 | ПРОВОД СИЛОВОЙ УСТАНОВОЧНЫЙ МАРКИ ПУВ 1 Х 1,0 С МЕДНОЙ ЖИЛОЙ, С ИЗОЛЯЦИЕЙ ИЗ ПОЛИВИНИЛХЛОРИДНОГО ПЛАСТИКАТА, СЕЧЕНИЕМ 1 ММ2, НА НАПРЯЖЕНИЕ 0,45 КВ | 1000 М 0.003 | - - | - - | - - | 350.70 1.05 | 18.66 0.06 | 369.36 1.11
9. | 5/10-20-60-2/53 | ПРОВОД СИЛОВОЙ УСТАНОВОЧНЫЙ МАРКИ ПУВ 1 Х 1,5 С МЕДНОЙ ЖИЛОЙ, С ИЗОЛЯЦИЕЙ ИЗ ПОЛИВИНИЛХЛОРИДНОГО ПЛАСТИКАТА, СЕЧЕНИЕМ 1,5 ММ2, НА НАПРЯЖЕНИЕ 0,45 КВ | 1000 М 0.003 | - - | - - | - - | 513.56 1.54 | 27.32 0.08 | 540.88 1.62
10. | Ц11-169-2 (Н15) | ЭЛЕКТРИЧЕСКИЕ ПРОВОДКИ В ЩИТАХ И ПУЛЬТАХ: МАЛОГАБАРИТНЫХ | 100 М 0.058252 | 190.29 11.08 | - - | - - | 233.66 13.61 | 12.44 0.72 | 436.39 25.42
11. | 5/10-10-80-11/СН-1604-8001-Д | КАБЕЛЬ МОДЕМНЫЙ С РАЗЪЕМАМИ | ШТ 2 | - - | - - | - - | 10.27 20.54 | 0.55 1.10 | 10.82 21.64
12. | Ц10-137-1 (Н15) | ПЕРЕМЫЧКИ КАБЕЛЬНЫЕ ДЛИНОЙ ДО 6 М | 100 ПЕРЕМЫЧЕК 0.02 | 324.75 6.50 | - - | - - | - - | - - | 324.75 6.50
13. | 5/60-80-1-3/СН-1604-8002-Д | КОННЕКТОР RJ-12 | ШТ 22 | - - | - - | - - | 0.14 3.08 | 0.01 0.22 | 0.15 3.30
14. | Ц10-65-3 (Н15) | МОНТАЖ КОННЕКТОРОВ | 10 РАЗЪЕМОВ 2.2 | 2.17 4.77 | - - | - - | - - | - - | 2.17 4.77
15. | 5/20-20-3-1/2 | ТРУБА ГЛАДКАЯ ЖЕСТКАЯ ПВХ, ДИАМЕТР 20 ММ | М 50 | - - | - - | - - | 0.86 43.00 | 0.05 2.50 | 0.91 45.50
16. | Ц8-904-1 (Н16) | ТРУБЫ ВИНИПЛАСТОВЫЕ ПО СТЕНАМ, ДИАМЕТР ДО 25 ММ | 100 М 0.49505 | 413.06 204.49 | 12.70 6.29 | 0.31 0.15 | 290.59 143.86 | 16.89 8.36 | 733.24 363.00
17. | 5/20-30-3/С552-1500-Э | СКОБА ДЛЯ КРЕПЛЕНИЯ ТРУБЫ ДИАМЕТРОМ 20 ММ | 10 ШТ. 5 | - - | - - | - - | 7.49 37.45 | 0.40 2.00 | 7.89 39.45
18. | 5/20-30-2/СН-1604-8003-Д | СОЕДИНИТЕЛЬНЫЕ ПЛАСТМАССОВЫЕ МУФТЫ ДЛЯ ТРУБ У438УХЛ3 | ШТ 24 | - - | - - | - - | 0.18 4.32 | 0.01 0.24 | 0.19 4.56
19. | 5/20-30-3/СН-1604-8004-Д | СОЕДИНИТЕЛЬНЫЕ ПЛАСТМАССОВЫЕ УГОЛКИ ДЛЯ ТРУБ У294УХЛ3 | ШТ 20 | - - | - - | - - | 0.21 4.20 | 0.01 0.20 | 0.22 4.40
20. | 5/10-10-80-6/С505-1972-Э | КАБЕЛЬ С МЕДНЫМИ ЖИЛАМИ НВПЭ-5Е СЕЧ. 2 Х 2 Х 0,52 ММ2 | М 75 | - - | - - | - - | 0.70 52.50 | 0.04 3.00 | 0.74 55.50
21. | Ц8-910-1 (Н16) | КАБЕЛЬ ТРЕХ-ПЯТИЖИЛЬНЫЙ СЕЧЕНИЕМ ЖИЛЫ ДО 16 ММ2 ПО СТРОИТЕЛЬНЫМ КОНСТРУКЦИЯМ (СТЕНАМ, ПОТОЛКАМ) С УСТАНОВКОЙ ОТВЕТВИТЕЛЬНЫХ КОРОБОК, КРЕПЛЕНИЕ ПОЛОСКАМИ | 100 М 0.254902 | 549.05 139.95 | 27.40 6.98 | 4.50 1.15 | 36.33 9.26 | 2.19 0.56 | 614.97 156.75
22. | Ц8-912-1 (Н16) | КАБЕЛЬ ТРЕХ-ПЯТИЖИЛЬНЫЙ СЕЧЕНИЕМ ЖИЛЫ ДО 6 ММ2 В ПРОЛОЖЕННЫХ ТРУБАХ, КОРОБАХ (КАБЕЛЬ-КАНАЛАХ) | 100 М 0.480392 | 178.12 85.57 | 15.34 7.37 | 4.50 2.16 | 8.38 4.03 | 0.66 0.32 | 202.50 97.28
23. | 5/20-30-3/С552-606-2Э | ЗАЖИМЫ (СКОБЫ, ПОЛОСКИ, ПРЯЖКИ) | 100 ШТ. 0.66 | - - | - - | - - | 0.90 0.59 | 0.05 0.03 | 0.95 0.63
24. | 5/20-30-1-4/С552-1409-10Э | СОЕДИНИТЕЛЬНЫЙ ИЗОЛИРУЮЩИЙ ЗАЖИМ СИЗ | 100 ШТ. 0.47 | - - | - - | - - | 2.46 1.16 | 0.13 0.06 | 2.59 1.22
|  | ИТОГО ПРЯМЫЕ ЗАТРАТЫ : |  | 452 | 21 | 3 | 340 | 19 | 832
|  | ОХР и ОПР | [6 empty] | 267
|  | ПЛАНОВАЯ ПРИБЫЛЬ | [6 empty] | 184
|  | ИТОГО ПО ПТМ | [6 empty] | 1283
|  | ЗАТРАТЫ ТРУДА | [6 empty] | 39
| Ж3-60-90 | СТРОИТЕЛЬНО-МОНТАЖНЫЕ РАБОТЫ
25. | Е46-26-4 (Н10) | СВЕРЛЕНИЕ КОЛЬЦЕВЫМИ АЛМАЗНЫМИ СВЕРЛАМИ В ЖЕЛЕЗОБЕТОННЫХ КОНСТРУКЦИЯХ С АРМАТУРОЙ ДИАМЕТРОМ ДО 16 ММ С ПРИМЕНЕНИЕМ ОХЛАЖДАЮЩЕЙ ЖИДКОСТИ (ВОДЫ) ГОРИЗОНТАЛЬНЫХ ОТВЕРСТИЙ ГЛУБИНОЙ 200 ММ, ДИАМЕТРОМ 40 ММ | 100 ОТВЕРСТИЙ 0.01 | 810.94 8.11 | 118.04 1.18 | - - | 201.12 2.01 | 15.91 0.16 | 1146.01 11.46
26. | Е46-26-20 К=10 (Н10) Н1=10 | СВЕРЛЕНИЕ КОЛЬЦЕВЫМИ АЛМАЗНЫМИ СВЕРЛАМИ В ЖЕЛЕЗОБЕТОННЫХ КОНСТРУКЦИЯХ С АРМАТУРОЙ ДИАМЕТРОМ ДО 16 ММ С ПРИМЕНЕНИЕМ ОХЛАЖДАЮЩЕЙ ЖИДКОСТИ (ВОДЫ) ГОРИЗОНТАЛЬНЫХ ОТВЕРСТИЙ: НА КАЖДЫЕ 10 ММ ИЗМЕНЕНИЯ ГЛУБИНЫ ДОБАВЛЯЕТСЯ, ДИАМЕТРОМ 40 ММ (ДО ТОЛЩИНЫ 300 ММ) | 100 ОТВЕРСТИЙ 0.01 | 163.37 1.63 | 24.17 0.24 | - - | 100.33 1.00 | 7.96 0.08 | 295.83 2.95
27. | Е46-68-1 (Н10) | СВЕРЛЕНИЕ СКВОЗНЫХ ОТВЕРСТИЙ ДИАМЕТРОМ ДО 30 ММ ЭЛЕКТРОПЕРФОРАТОРОМ (ЭЛЕКТРОДРЕЛЬЮ) В КИРПИЧНЫХ СТЕНАХ ГЛУБИНОЙ 130 ММ | 100 ОТВЕРСТИЙ 0.04 | 81.13 3.25 | 3.36 0.13 | - - | - - | - - | 84.49 3.38
28. | 1/10-170-10/С101-86726-20Э | СВЕРЛА ШНЕКОВЫЕ | ШТ. 0.0432 | - - | - - | - - | 7.00 0.30 | 0.56 0.02 | 7.56 0.33
|  | ИТОГО ПРЯМЫЕ ЗАТРАТЫ : |  | 13 | 2 | - | 3 | - | 18
|  | ОХР и ОПР | [6 empty] | 9
|  | ПЛАНОВАЯ ПРИБЫЛЬ | [6 empty] | 9
|  | ИТОГО ПО ПТМ | [6 empty] | 36
|  | ЗАТРАТЫ ТРУДА | [6 empty] | 1
|  | ВСЕГО, В ТОМ ЧИСЛЕ | [6 empty] | 4637
|  | СТРОИТЕЛЬНЫЕ РАБОТЫ, ВСЕГО В ТОМ ЧИСЛЕ | [6 empty] | 36
|  | ЗАРАБОТНАЯ ПЛАТА | [6 empty] | 13
|  | ЭКСПЛУАТАЦИЯ МАШИН И МЕХАНИЗМОВ, ВСЕГО | [6 empty] | 2
|  | МАТЕРИАЛЫ, ИЗДЕЛИЯ, КОНСТРУКЦИИ | [6 empty] | 3
|  | ОХР и ОПР | [6 empty] | 9
|  | ПЛАНОВАЯ ПРИБЫЛЬ | [6 empty] | 9
|  | МОНТАЖНЫЕ РАБОТЫ, ВСЕГО В ТОМ ЧИСЛЕ | [6 empty] | 1401
|  | ЗАРАБОТНАЯ ПЛАТА | [6 empty] | 499
|  | ЭКСПЛУАТАЦИЯ МАШИН И МЕХАНИЗМОВ, ВСЕГО | [6 empty] | 40
|  | В ТОМ ЧИСЛЕ ЗАРАБОТНАЯ ПЛАТА МАШИНИСТОВ | [6 empty] | 9
|  | МАТЕРИАЛЫ, ИЗДЕЛИЯ, КОНСТРУКЦИИ | [6 empty] | 343
|  | ТРАНСПОРТ | [6 empty] | 19
|  | ОХР и ОПР | [6 empty] | 295
|  | ПЛАНОВАЯ ПРИБЫЛЬ | [6 empty] | 205
|  | ОБОРУДОВАНИЕ, МЕБЕЛЬ, ИНВЕНТАРЬ | [6 empty] | 3137
|  | ТРАНСПОРТ | [6 empty] | 63
|  | ЗАТРАТЫ ТРУДА РАБОЧИХ | [6 empty] | 43
|  | ЗАТРАТЫ ТРУДА МАШИНИСТОВ | [6 empty] | 1
|  | СОСТАВИЛ | ____________________ |  |  |  |  | А.А.ГАРКАВАЯ
|  |  | (должность служащего) |  |  | (подпись) |  | (инициалы,фамилия)
|  | ПРОВЕРИЛ | ____________________ |  |  |  |  | Н.В.МАКСИМОВИЧ
|  |  | (должность служащего) |  |  | (подпись) |  | (инициалы,фамилия)

## 3211-12-3212-T0
НАИМЕНОВАНИЕ ОБЪЕКТА: "РЕКОНСТРУКЦИЯ ГИНЕКОЛОГИЧЕСКОГО, ХИРУРГИЧЕСКОГО И ПСИХОНЕВРОЛОГИЧЕСКОГО КОРПУСОВ УЧРЕЖДЕНИЯ ЗДРАВООХРАНЕНИЯ "6-Я ГОРОДСКАЯ КЛИНИЧЕСКАЯ БОЛЬНИЦА" ПО УЛ. УРАЛЬСКОЙ, 5 В Г. МИНСКЕ ПОД РАЗМЕЩЕНИЕ ЛЕЧЕБНО-ДИАГНОСТИЧЕСКОГО КОРПУСА КЛИНИЧЕСКОГО ЦЕНТРА ТРАВМАТОЛОГИИ И ОРТОПЕДИИ". 2 ОЧЕРЕДЬ СТРОИТЕЛЬСТВА
КОД ОБЪЕКТА: 23.008.2
НАИМЕНОВАНИЕ ЗДАНИЯ, СООРУЖЕНИЯ: ЗДАНИЕ БЛОКА N5А
ШИФР ЗДАНИЯ, СООРУЖЕНИЯ: 23.008.2.5А
КОМПЛЕКТ ЧЕРТЕЖЕЙ: КРЭ
ИСХОДНЫЕ ДАННЫЕ ПО ЛОКАЛЬНОЙ СМЕТЕ (ЛОКАЛЬНОМУ СМЕТНОМУ РАСЧЕТУ) № 3212
(НОРМЫ 2022г.)
АВТОМАТИЗИРОВАННАЯ СИСТЕМА КОНТРОЛЯ УЧЁТА ЭЛЕКТРОЭНЕРГИИ
СОСТАВЛЕНА В ЦЕНАХ НА 1 АВГУСТА 2024г.
№ П/П | ТЕКСТ
1 | 2
1 | L3'3211'12'3212'S0B0Q0Q1T0T3'2'12'АВТОМАТИЗИРОВАННАЯ СИСТЕМА КОНТРОЛЯ УЧЁТА ЭЛЕКТРОЭНЕРГИИ'КРЭ'А.А.ГАРКАВАЯ'Н.В.МАКСИМОВИЧ*
2 | Ж3-60-62'ОБОРУДОВАНИЕ И ПРИБОРЫ'ШТ*
3 | Б1604-8000-Д'3050.1,0285##'=14'ШКАФ АСКУЭ "ЭНЕРГОМЕРА-А" ТИПА В1.2GG-IP31 В КОМПЛЕКТЕ СОГЛАСНО СПЕЦИФИКАЦИИ###'КОМПЛ''2799=3136,93_0*
4 | БСН-1604-8001-Д'9,90.1,0073.1,0073.1,0073.1,0073.1,0073##'=12'КАБЕЛЬ МОДЕМНЫЙ С РАЗЪЕМАМИ###'ШТ''2801=<5/10-10-80-11>/2900=3/2799=10,27_0*
5 | БСН-1604-8002-Д'0,14##'=12'КОННЕКТОР RJ-12###'ШТ''2801=<5/60-80-1-3>/2900=3/2799=0,14_0*
6 | БС552-1500-Э#С552-1500'7,49##'=12'СКОБА ДЛЯ КРЕПЛЕНИЯ ТРУБЫ ДИАМЕТРОМ 20 ММ###'10 ШТ.''2801=<5/20-30-3>/2799=7,49_0*
7 | БСН-1604-8003-Д'0,17.1,0082.1,0073.1,0073.1,0073.1,0073.1,0073.1,0073.1,0073##'=12'СОЕДИНИТЕЛЬНЫЕ ПЛАСТМАССОВЫЕ МУФТЫ ДЛЯ ТРУБ У438УХЛ3###'ШТ''2801=<5/20-30-2>/2900=3/2799=0,18_0*
8 | БСН-1604-8004-Д'0,20.1,0082.1,0073.1,0073.1,0073.1,0073.1,0073.1,0073.1,0073##'=12'СОЕДИНИТЕЛЬНЫЕ ПЛАСТМАССОВЫЕ УГОЛКИ ДЛЯ ТРУБ У294УХЛ3 ###'ШТ''2801=<5/20-30-3>/2900=3/2799=0,21_0*
9 | БС505-1972-Э#С505-1972'0,7##'=12'КАБЕЛЬ С МЕДНЫМИ ЖИЛАМИ НВПЭ-5Е СЕЧ. 2 Х 2 Х 0,52 ММ2###'М''2801=<5/10-10-80-6>/2799=0,7_0*
10 | БС552-606-2Э#С552-606-2'0,9##'=12'ЗАЖИМЫ (СКОБЫ, ПОЛОСКИ, ПРЯЖКИ)###'100 ШТ.''2801=<5/20-30-3>/2799=0,9_0*
11 | БС552-1409-10Э#С552-1409-10'2,46##'=12'СОЕДИНИТЕЛЬНЫЙ ИЗОЛИРУЮЩИЙ ЗАЖИМ СИЗ###'100 ШТ.''2801=<5/20-30-1-4>/2799=2,46_0*
12 | БС101-86726-20Э#С101-86726-20'7##'=13'СВЕРЛА ШНЕКОВЫЕ###'ШТ.''2801=<1/10-170-10>/2799=7_0*
13 | БС552-702#С552-702'0,13.10.1,0073.1,0073.1,0073.1,0073.1,0073.1,0073.1,0073##'=12'ЗАГЛУШКА У469###'10 ШТ.''2900=3/2799=1,37_0*
14 | БС552-803#С552-803'100.1,0073##'=12'КНОПКА К227 УХЛ2###'1000 ШТ.''2900=3/2799=100,73_0*
15 | БС552-899#С552-899'33.1,0073##'=12'ЛЕНТА ЛМ-5 УХЛ2###'100 М''2900=3/2799=33,24_0*
16 | РМ010201/М010410/М021104#М021143*
17 | 1604-8000-Д'1'Ж1*
18 | Ц8-573-4'1''ШКАФ (ПУЛЬТ) УПРАВЛЕНИЯ НАВЕСНОЙ, ВЫСОТА, ШИРИНА, ГЛУБИНА ДО 600 Х 600 Х 350 ММ'ШТ.''*
19 | Ц11-30-1'2''МОНТАЖ АНТЕННЫ'ШТ.''*
20 | Ц10-137-1'1''ПЕРЕМЫЧКИ КАБЕЛЬНЫЕ ДЛИНОЙ ДО 6 М'100 ПЕРЕМЫЧЕК''*
21 | Ж3-60-61'СЕТИ'М*
22 | С507-100-3'3'Ж1000*
23 | С507-100-4'3'Ж1000*
24 | Ц11-169-2'6:1,03''ЭЛЕКТРИЧЕСКИЕ ПРОВОДКИ В ЩИТАХ И ПУЛЬТАХ: МАЛОГАБАРИТНЫХ'100 М''*
25 | СН-1604-8001-Д'2*
26 | Ц10-137-1'2''ПЕРЕМЫЧКИ КАБЕЛЬНЫЕ ДЛИНОЙ ДО 6 М'100 ПЕРЕМЫЧЕК''*
27 | СН-1604-8002-Д'22*
28 | Ц10-65-3'22''МОНТАЖ КОННЕКТОРОВ'10 РАЗЪЕМОВ''*
29 | С552-2002'50*
30 | Ц8-904-1'50:1,01'552-1500/552-1507-2'ТРУБЫ ВИНИПЛАСТОВЫЕ ПО СТЕНАМ, ДИАМЕТР ДО 25 ММ'100 М''*
31 | С552-1500-Э'50*
32 | СН-1604-8003-Д'24*
33 | СН-1604-8004-Д'20*
34 | С505-1972-Э'75'Ж1*
35 | Ц8-910-1'26:1,02''КАБЕЛЬ ТРЕХ-ПЯТИЖИЛЬНЫЙ СЕЧЕНИЕМ ЖИЛЫ ДО 16 ММ2 ПО СТРОИТЕЛЬНЫМ КОНСТРУКЦИЯМ (СТЕНАМ, ПОТОЛКАМ) С УСТАНОВКОЙ ОТВЕТВИТЕЛЬНЫХ КОРОБОК, КРЕПЛЕНИЕ ПОЛОСКАМИ'100 М''*
36 | Ц8-912-1'(75-26):1,02''КАБЕЛЬ ТРЕХ-ПЯТИЖИЛЬНЫЙ СЕЧЕНИЕМ ЖИЛЫ ДО 6 ММ2 В ПРОЛОЖЕННЫХ ТРУБАХ, КОРОБАХ (КАБЕЛЬ-КАНАЛАХ)'100 М''*
37 | С552-606-2Э'61+5*
38 | С552-1409-10Э'47*
39 | Ж3-60-90'СТРОИТЕЛЬНО-МОНТАЖНЫЕ РАБОТЫ'ШТ*
40 | Е46-26-4'1'Ж100'СВЕРЛЕНИЕ КОЛЬЦЕВЫМИ АЛМАЗНЫМИ СВЕРЛАМИ В ЖЕЛЕЗОБЕТОННЫХ КОНСТРУКЦИЯХ С АРМАТУРОЙ ДИАМЕТРОМ ДО 16 ММ С ПРИМЕНЕНИЕМ ОХЛАЖДАЮЩЕЙ ЖИДКОСТИ (ВОДЫ) ГОРИЗОНТАЛЬНЫХ ОТВЕРСТИЙ ГЛУБИНОЙ 200 ММ, ДИАМЕТРОМ 40 ММ'100 ОТВЕРСТИЙ''*
41 | Е46-26-20#К=10'1'Н1=10'СВЕРЛЕНИЕ КОЛЬЦЕВЫМИ АЛМАЗНЫМИ СВЕРЛАМИ В ЖЕЛЕЗОБЕТОННЫХ КОНСТРУКЦИЯХ С АРМАТУРОЙ ДИАМЕТРОМ ДО 16 ММ С ПРИМЕНЕНИЕМ ОХЛАЖДАЮЩЕЙ ЖИДКОСТИ (ВОДЫ) ГОРИЗОНТАЛЬНЫХ ОТВЕРСТИЙ: НА КАЖДЫЕ 10 ММ ИЗМЕНЕНИЯ ГЛУБИНЫ ДОБАВЛЯЕТСЯ, ДИАМЕТРОМ 40 ММ (ДО ТОЛЩИНЫ 300 ММ)'100 ОТВЕРСТИЙ''*
42 | Е46-68-1'4'Ж100'СВЕРЛЕНИЕ СКВОЗНЫХ ОТВЕРСТИЙ ДИАМЕТРОМ ДО 30 ММ ЭЛЕКТРОПЕРФОРАТОРОМ (ЭЛЕКТРОДРЕЛЬЮ) В КИРПИЧНЫХ СТЕНАХ ГЛУБИНОЙ 130 ММ'100 ОТВЕРСТИЙ''*
43 | С101-86726-20Э'4.1,08:100*
44 | L*

## 3211-12-3212-B0
НАИМЕНОВАНИЕ ОБЪЕКТА |  | "РЕКОНСТРУКЦИЯ ГИНЕКОЛОГИЧЕСКОГО, ХИРУРГИЧЕСКОГО И ПСИХОНЕВРОЛОГИЧЕСКОГО КОРПУСОВ УЧРЕЖДЕНИЯ ЗДРАВООХРАНЕНИЯ "6-Я ГОРОДСКАЯ КЛИНИЧЕСКАЯ БОЛЬНИЦА" ПО УЛ. УРАЛЬСКОЙ, 5 В Г. МИНСКЕ ПОД РАЗМЕЩЕНИЕ ЛЕЧЕБНО-ДИАГНОСТИЧЕСКОГО КОРПУСА КЛИНИЧЕСКОГО ЦЕНТРА ТРАВМАТОЛОГИИ И ОРТОПЕДИИ". 2 ОЧЕРЕДЬ СТРОИТЕЛЬСТВА
КОД ОБЪЕКТА |  | 23.008.2
НАИМЕНОВАНИЕ ЗДАНИЯ, СООРУЖЕНИЯ |  | ЗДАНИЕ БЛОКА N5А
ШИФР ЗДАНИЯ, СООРУЖЕНИЯ |  | 23.008.2.5А
КОМПЛЕКТ ЧЕРТЕЖЕЙ |  | КРЭ
ВЕДОМОСТЬ ОБЪЕМОВ И СТОИМОСТИ РАБОТ № 3212
(НОРМЫ 2022г.)
АВТОМАТИЗИРОВАННАЯ СИСТЕМА КОНТРОЛЯ УЧЁТА ЭЛЕКТРОЭНЕРГИИ
СОСТАВЛЕНА В ЦЕНАХ НА 1 АВГУСТА 2024г.
ОБОСНОВА- НИЕ | НАИМЕНОВАНИЕ ВИДОВ РАБОТ | ОБЪЕМ | СТОИМОСТЬ, ТЫС.РУБ.
|  |  | ЗАРАБОТНАЯ ПЛАТА | ЭКСПЛУАТА- ЦИЯ МАШИН И МЕХА- НИЗМОВ | МАТЕРИАЛЫ, ИЗДЕЛИЯ, КОНСТРУК- ЦИИ | ОБОРУДОВА- НИЕ,МЕБЕЛЬ, ИНВЕНТАРЬ | ОХР и ОПР | ПРОЧИЕ СРЕДСТВА | ВСЕГО
|  | ЕД.ИЗМ. | ТРУДОЕМ- КОСТЬ, ЧЕЛ.Ч. | В Т.Ч.З/П МАШИ- НИСТОВ | ТРАНСПОРТ | ТРАНСПОРТ | ПЛАНОВАЯ ПРИБЫЛЬ
1 | 2 | 3 | 4 | 5 | 6 | 7 | 8 | 9 | 10
Ж3-60-62 | ОБОРУДОВАНИЕ И ПРИБОРЫ | 1 | 0,047 | 0,019 | 0,004 | 3,137 | 0,028 | 0 | 3,319
|  | ШТ | 3 | 0,006 | 0 | 0,063 | 0,021
Ж3-60-61 | СЕТИ | 81 | 0,452 | 0,021 | 0,34 | 0 | 0,267 | 0 | 1,283
|  | М | 39 | 0,003 | 0,019 | 0 | 0,184
Ж3-60-90 | СТРОИТЕЛЬНО-МОНТАЖНЫЕ РАБОТЫ | 5 | 0,013 | 0,002 | 0,003 | 0 | 0,009 | 0 | 0,036
|  | ШТ | 1 | 0 | 0 | 0 | 0,009
| И Т О Г О | 0 | 0,512 | 0,042 | 0,347 | 3,137 | 0,304 | 0 | 4,638
|  |  | 43 | 0,009 | 0,019 | 0,063 | 0,214
| СОСТАВИЛ | ______________________________ | [5 empty] | А.А.ГАРКАВАЯ
|  | (должность служащего) |  |  |  | (подпись) |  | (инициалы,фамилия)
| ПРОВЕРИЛ | ______________________________ | [5 empty] | Н.В.МАКСИМОВИЧ
|  | (должность служащего) |  |  |  | (подпись) |  | (инициалы,фамилия)

## 3211-12-3212-Q1
НАИМЕНОВАНИЕ ОБЪЕКТА |  | "РЕКОНСТРУКЦИЯ ГИНЕКОЛОГИЧЕСКОГО, ХИРУРГИЧЕСКОГО И ПСИХОНЕВРОЛОГИЧЕСКОГО КОРПУСОВ УЧРЕЖДЕНИЯ ЗДРАВООХРАНЕНИЯ "6-Я ГОРОДСКАЯ КЛИНИЧЕСКАЯ БОЛЬНИЦА" ПО УЛ. УРАЛЬСКОЙ, 5 В Г. МИНСКЕ ПОД РАЗМЕЩЕНИЕ ЛЕЧЕБНО-ДИАГНОСТИЧЕСКОГО КОРПУСА КЛИНИЧЕСКОГО ЦЕНТРА ТРАВМАТОЛОГИИ И ОРТОПЕДИИ". 2 ОЧЕРЕДЬ СТРОИТЕЛЬСТВА
КОД ОБЪЕКТА |  | 23.008.2
НАИМЕНОВАНИЕ ЗДАНИЯ, СООРУЖЕНИЯ |  | ЗДАНИЕ БЛОКА N5А
ШИФР ЗДАНИЯ, СООРУЖЕНИЯ |  | 23.008.2.5А
КОМПЛЕКТ ЧЕРТЕЖЕЙ |  | КРЭ
ВЕДОМОСТЬ ОБЪЕМОВ РАБОТ И РАСХОДОВ РЕСУРСОВ С КОДАМИ РБ ДЛЯ ЛОКАЛЬНОЙ СМЕТЫ № 3212
(НОРМЫ 2022г.)
АВТОМАТИЗИРОВАННАЯ СИСТЕМА КОНТРОЛЯ УЧЁТА ЭЛЕКТРОЭНЕРГИИ
ОБОСНОВАНИЕ | НАИМЕНОВАНИЕ ВИДОВ | ЕДИНИЦА ИЗМЕРЕНИЯ | КОД | НАИМЕНОВАНИЕ РЕСУРСОВ | ЕД.ИЗМ. | КОЛИЧЕСТВО
| РАБОТ | ОБЪЕМ | РЕСУРСА
1 | 2 | 3 | 4 | 5 | 6 | 7
Ж3-60-62 | ОБОРУДОВАНИЕ И ПРИБОРЫ | ШТ 1
|  |  | 1-1 | ЗАТРАТЫ ТРУДА РАБОЧИХ | ЧЕЛ.Ч | 3.4956
|  |  | 1-3 | ЗАТРАТЫ ТРУДА МАШИНИСТОВ | ЧЕЛ.-Ч | 0.4
|  |  | М021143 | КРАНЫ НА АВТОМОБИЛЬНОМ ХОДУ ПРИ РАБОТЕ НА ДРУГИХ ВИДАХ СТРОИТЕЛЬСТВА, 16 Т | МАШ.Ч | 0.08
|  |  | М040502 | УСТАНОВКИ ДЛЯ СВАРКИ РУЧНОЙ ДУГОВОЙ (ПОСТОЯННОГО ТОКА) | МАШ.Ч | 0.78
|  |  | М050102 | КОМПРЕССОРЫ ПЕРЕДВИЖНЫЕ С ДВИГАТЕЛЕМ ВНУТРЕННЕГО СГОРАНИЯ ДАВЛЕНИЕМ ДО 686 КПА (7АТМ) 5 М3/МИН | МАШ.Ч | 0.24
|  |  | М100602* | МОЛОТКИ БУРИЛЬНЫЕ ЛЕГКИЕ ПРИ РАБОТЕ ОТ КОМПРЕССОРНЫХ СТАНЦИЙ ПЕРЕДВИЖНЫХ | МАШ.Ч | 0.24
|  |  | М330301* | МАШИНЫ ШЛИФОВАЛЬНЫЕ ЭЛЕКТРИЧЕСКИЕ | МАШ.Ч | 0.08
|  |  | М400002 | АВТОМОБИЛЬ БОРТОВОЙ, ГРУЗОПОДЪЕМНОСТЬЮ ДО 8 Т | МАШ.Ч | 0.08
|  |  | 1 | Материалы для строительных работ
|  |  | 1/10 | Материалы для строительных работ общего назначения
|  |  | 1/10-140 | Электроды, прутки винипластовые, проволока сварочные
|  |  | 1/10-140-40/100 | ЭЛЕКТРОДЫ ТИПА Э42А ДИАМЕТРОМ 4 ММ | Т | 0.0001
|  |  | 1/10-180 | Материалы шлифовальные
|  |  | 1/10-180-20/57 | КРУГИ ШЛИФОВАЛЬНЫЕ ДЛЯ СПЕЦИАЛЬНЫХ МОНТАЖНЫХ РАБОТ 5П 180 Х 6 Х 22 | ШТ. | 0.7
|  |  | 1/10-230 | Материалы для отделочных работ
|  |  | 1/10-230-40-20/136 | КРАСКА МАСЛЯНАЯ МА-15, СУРИК ЖЕЛЕЗНЫЙ | КГ | 0.02
|  |  | 1/10-240 | Метизы и крепежные изделия
|  |  | 1/10-240-10-10/131 | БОЛТЫ СТРОИТЕЛЬНЫЕ | Т | 7e-05
|  |  | 1/10-240-20/1 | ГАЙКИ СТРОИТЕЛЬНЫЕ | Т | 2e-05
|  |  | 1/10-240-50-16/2 | ШАЙБЫ СТРОИТЕЛЬНЫЕ | КГ | 0.01
Прочие
|  |  | 1604-8000-Д | ШКАФ АСКУЭ "ЭНЕРГОМЕРА-А" ТИПА В1.2GG-IP31 В КОМПЛЕКТЕ СОГЛАСНО СПЕЦИФИКАЦИИ | КОМПЛ | 1
Ж3-60-61 | СЕТИ | М 81
|  |  | 1-1 | ЗАТРАТЫ ТРУДА РАБОЧИХ | ЧЕЛ.Ч | 38.7086
|  |  | 1-3 | ЗАТРАТЫ ТРУДА МАШИНИСТОВ | ЧЕЛ.-Ч | 0.22314
|  |  | М021143 | КРАНЫ НА АВТОМОБИЛЬНОМ ХОДУ ПРИ РАБОТЕ НА ДРУГИХ ВИДАХ СТРОИТЕЛЬСТВА, 16 Т | МАШ.Ч | 0.22314
|  |  | М030402 | ЛЕБЕДКИ ЭЛЕКТРИЧЕСКИЕ ТЯГОВЫМ УСИЛИЕМ ДО 12,26 (1,25) КН (Т) | МАШ.Ч | 0.33307
|  |  | М134041 | ШУРУПОВЕРТ | МАШ.Ч | 1.0145
|  |  | М330301* | МАШИНЫ ШЛИФОВАЛЬНЫЕ ЭЛЕКТРИЧЕСКИЕ | МАШ.Ч | 0.24752
|  |  | М331451 | ПЕРФОРАТОРЫ ЭЛЕКТРИЧЕСКИЕ | МАШ.Ч | 10.4514
|  |  | М331615* | ДРЕЛИ ЭЛЕКТРИЧЕСКИЕ | МАШ.Ч | 0.54294
|  |  | 1 | Материалы для строительных работ
|  |  | 1/10 | Материалы для строительных работ общего назначения
|  |  | 1/10-80 | Материалы неметаллорудные и асбестосодержащие изделия
|  |  | 1/10-80-30/50 | ТАЛЬК ТЕХНИЧЕСКИЙ МОЛОТЫЙ | Т | 0.000288
|  |  | 1/10-160 | Пленки, полотна, ткани разные
|  |  | 1/10-160-20/15 | ВЕТОШЬ | КГ | 0.01201
|  |  | 1/10-170 | Оснастка технологическая и инструментальная
|  |  | 1/10-170-10/135 | СВЕРЛА С SDS PLUS ХВОСТОВИКОМ (НАКОНЕЧНИК ИЗ ТВЕРДОСПЛАВНОЙ СТАЛИ) (ПО БЕТОНУ), ДИАМЕТРОМ 8-10 ММ, ДЛИНОЙ 260 (265) ММ | ШТ. | 0.28039
|  |  | 1/10-170-10/165 | СВЕРЛА С SDS PLUS ХВОСТОВИКОМ (НАКОНЕЧНИК ИЗ ТВЕРДОСПЛАВНОЙ СТАЛИ) (ПО БЕТОНУ), ДИАМЕТРОМ 10-12 ММ, ДЛИНОЙ 110-165 ММ | ШТ. | 0.92574
|  |  | 1/10-180 | Материалы шлифовальные
|  |  | 1/10-180-20/57 | КРУГИ ШЛИФОВАЛЬНЫЕ ДЛЯ СПЕЦИАЛЬНЫХ МОНТАЖНЫХ РАБОТ 5П 180 Х 6 Х 22 | ШТ. | 0.09901
|  |  | 1/10-180-20/113 | ШКУРКА ШЛИФОВАЛЬНАЯ НА БУМАЖНОЙ ОСНОВЕ ВОДОСТОЙКАЯ | М2 | 0.014559
|  |  | 1/10-230 | Материалы для отделочных работ
|  |  | 1/10-230-35/105 | КЛЕЙ ВК-11 | КГ | 0.09901
|  |  | 1/10-235 | Изделия герметизирующие, уплотняющие, изолирующие
|  |  | 1/10-235-5/57 | ПЛАСТИНА РЕЗИНОВАЯ ТЕХНИЧЕСКАЯ ТЕПЛОМОРОЗОКИСЛОТОЩЕЛОЧЕСТОЙКАЯ (ТМКЩ) | КГ | 0.005825
|  |  | 1/10-235-20/681 | ИЗОЛЕНТА ПВХ (РАЗМЕРОМ 15 ММХ20 М) | М2 | 0.72059
|  |  | 1/10-260 | Металлопрокат и металлоизделия (за исключением металлоизделий части 2)
|  |  | 1/10-260-210-1/82 | ПРОВОЛОКА СТАЛЬНАЯ НИЗКОУГЛЕРОДИСТАЯ ОБЩЕГО НАЗНАЧЕНИЯ ТЕРМИЧЕСКИ ОБРАБОТАННАЯ, ОЦИНКОВАННАЯ, ДИАМЕТРОМ 2 ММ | КГ | 1.0396
|  |  | 1/55 | Материалы специального назначения (кислотоупорные, огнеупорные и антикоррозионные)
|  |  | 1/55-50 | Материалы антикоррозионные и химически стойкие
|  |  | 1/55-50-30/20 | ПАСТА КВАРЦЕВАЗЕЛИНОВАЯ | КГ | 0.02402
|  |  | 5 | Материалы для монтажных и специальных строительных работ
|  |  | 5/10 | Кабели, провода, муфты кабельные
|  |  | 5/10-10 | Кабели
|  |  | 5/10-10-80-6/С505-1972-Э | КАБЕЛЬ С МЕДНЫМИ ЖИЛАМИ НВПЭ-5Е СЕЧ. 2 Х 2 Х 0,52 ММ2 | М | 75
|  |  | 5/10-10-80-11/СН-1604-8001-Д | КАБЕЛЬ МОДЕМНЫЙ С РАЗЪЕМАМИ | ШТ | 2
|  |  | 5/10-20 | Провода
|  |  | 5/10-20-60-2/52 | ПРОВОД СИЛОВОЙ УСТАНОВОЧНЫЙ МАРКИ ПУВ 1 Х 1,0 С МЕДНОЙ ЖИЛОЙ, С ИЗОЛЯЦИЕЙ ИЗ ПОЛИВИНИЛХЛОРИДНОГО ПЛАСТИКАТА, СЕЧЕНИЕМ 1 ММ2, НА НАПРЯЖЕНИЕ 0,45 КВ | 1000 М | 0.003
|  |  | 5/10-20-60-2/53 | ПРОВОД СИЛОВОЙ УСТАНОВОЧНЫЙ МАРКИ ПУВ 1 Х 1,5 С МЕДНОЙ ЖИЛОЙ, С ИЗОЛЯЦИЕЙ ИЗ ПОЛИВИНИЛХЛОРИДНОГО ПЛАСТИКАТА, СЕЧЕНИЕМ 1,5 ММ2, НА НАПРЯЖЕНИЕ 0,45 КВ | 1000 М | 0.003
|  |  | 5/20 | Изделия для прокладки кабельных сетей
|  |  | 5/20-20 | Пластиковые системы для прокладки кабеля
|  |  | 5/20-20-3-1/2 | ТРУБА ГЛАДКАЯ ЖЕСТКАЯ ПВХ, ДИАМЕТР 20 ММ | М | 50
|  |  | 5/20-20-3-4/4 | ТРУБКА МАРКИ ТВ-40 ВНУТРЕННИМ ДИАМЕТРОМ 2 ММ | КГ | 0.029126
|  |  | 5/20-30 | Материалы и изделия для монтажа кабелей и проводов
|  |  | 5/20-30-1-4/С552-1409-10Э | СОЕДИНИТЕЛЬНЫЙ ИЗОЛИРУЮЩИЙ ЗАЖИМ СИЗ | 100 ШТ. | 0.47
|  |  | 5/20-30-2/СН-1604-8003-Д | СОЕДИНИТЕЛЬНЫЕ ПЛАСТМАССОВЫЕ МУФТЫ ДЛЯ ТРУБ У438УХЛ3 | ШТ | 24
|  |  | 5/20-30-3/С552-1500-Э | СКОБА ДЛЯ КРЕПЛЕНИЯ ТРУБЫ ДИАМЕТРОМ 20 ММ | 10 ШТ. | 5
|  |  | 5/20-30-3/С552-606-2Э | ЗАЖИМЫ (СКОБЫ, ПОЛОСКИ, ПРЯЖКИ) | 100 ШТ. | 0.66
|  |  | 5/20-30-3/СН-1604-8004-Д | СОЕДИНИТЕЛЬНЫЕ ПЛАСТМАССОВЫЕ УГОЛКИ ДЛЯ ТРУБ У294УХЛ3 | ШТ | 20
|  |  | 5/20-30-3/2 | КНОПКА К227 УХЛ2 | 1000 ШТ. | 0.003824
|  |  | 5/20-30-3/40 | ПОЛОСКА К404 И ПРЯЖКА К407 ДЛЯ КРЕПЛЕНИЯ ПРОВОДОВ | 100 ШТ. | 0.16311
|  |  | 5/20-30-3/42 | ЛЕНТА ЛМ-5 УХЛ2 | 100 М | 0.007647
|  |  | 5/20-30-4/2 | ВТУЛКА В22 УХЛ2 | 100 ШТ. | 0.089109
|  |  | 5/20-30-4/3 | ВТУЛКА В28 УХЛ2 | 100 ШТ. | 0.02549
|  |  | 5/20-30-5/2 | БИРКА МАРКИРОВОЧНАЯ У134 | 100 ШТ. | 0.069522
|  |  | 5/20-40 | Другие электромонтажные материалы
|  |  | 5/20-40-2/1 | ПАТРУБОК ВВОДНОЙ У476 У3 | 10 ШТ. | 0.89109
|  |  | 5/20-40-3/1 | ЗАГЛУШКА У469 | 10 ШТ. | 0.49505
|  |  | 5/50 | Прокатно-тянутые изделия из цветных металлов и цветные металлы
|  |  | 5/50-70 | Сплавы из цветных металлов
|  |  | 5/50-70-2/7 | ПРИПОЙ ОЛОВЯННО-СВИНЦОВЫЙ БЕССУРЬМЯНИСТЫЙ В ЧУШКАХ, МАРКИ ПОС40 | КГ | 0.017476
|  |  | 5/60 | Линейно-кабельные изделия связи
|  |  | 5/60-80 | Оборудование для передачи данных, ЛВС и ВОЛС
|  |  | 5/60-80-1-3/СН-1604-8002-Д | КОННЕКТОР RJ-12 | ШТ | 22
|  |  | 5/90 | Прочие материалы для монтажных и специальных строительных работ
|  |  | 5/90-10 | Дюбели для крепления электромонтажных изделий
|  |  | 5/90-10/2 | ДЮБЕЛЬ МОНТАЖНЫЙ У661 У3 | 10 ШТ. | 10.099
|  |  | 5/90-10/4 | ДЮБЕЛЬ МОНТАЖНЫЙ У658 | 10 ШТ. | 16.7265
Ж3-60-90 | СТРОИТЕЛЬНО-МОНТАЖНЫЕ РАБОТЫ | ШТ 5
|  |  | 1-1 | ЗАТРАТЫ ТРУДА РАБОЧИХ | ЧЕЛ.Ч | 0.982
|  |  | М330201* | МАШИНЫ СВЕРЛИЛЬНЫЕ ЭЛЕКТРИЧЕСКИЕ | МАШ.Ч | 0.2584
|  |  | М331451 | ПЕРФОРАТОРЫ ЭЛЕКТРИЧЕСКИЕ | МАШ.Ч | 0.0572
|  |  | М331604* | СТАНОК ПЕРЕДВИЖНОЙ ДЛЯ СВЕРЛЕНИЯ ОТВЕРСТИЙ В ЖЕЛЕЗОБЕТОНЕ ДИАМЕТРОМ 20-160 ММ | МАШ.Ч | 0.4122
|  |  | 1 | Материалы для строительных работ
|  |  | 1/10 | Материалы для строительных работ общего назначения
|  |  | 1/10-170 | Оснастка технологическая и инструментальная
|  |  | 1/10-170-5/20 | СВЕРЛА АЛМАЗНЫЕ ПО БЕТОНУ (КОЛЬЦЕВЫЕ СВЕРЛА), ДИАМЕТРОМ 40 ММ | ШТ. | 0.0312
|  |  | 1/10-170-10/С101-86726-20Э | СВЕРЛА ШНЕКОВЫЕ | ШТ. | 0.0432
|  |  | 1/10-280 | Прочие материалы для строительных работ
|  |  | 1/10-280-20/40 | ВОДА | М3 | 0.0051
СОСТАВИЛ | ______________________________ |  |  | А.А.ГАРКАВАЯ
| (должность служащего) |  | (подпись) | (инициалы,фамилия)
ПРОВЕРИЛ | ______________________________ |  |  | Н.В.МАКСИМОВИЧ
| (должность служащего) |  | (подпись) | (инициалы,фамилия)

## 3211-12-3212-Q0
НАИМЕНОВАНИЕ ОБЪЕКТА |  | "РЕКОНСТРУКЦИЯ ГИНЕКОЛОГИЧЕСКОГО, ХИРУРГИЧЕСКОГО И ПСИХОНЕВРОЛОГИЧЕСКОГО КОРПУСОВ УЧРЕЖДЕНИЯ ЗДРАВООХРАНЕНИЯ "6-Я ГОРОДСКАЯ КЛИНИЧЕСКАЯ БОЛЬНИЦА" ПО УЛ. УРАЛЬСКОЙ, 5 В Г. МИНСКЕ ПОД РАЗМЕЩЕНИЕ ЛЕЧЕБНО-ДИАГНОСТИЧЕСКОГО КОРПУСА КЛИНИЧЕСКОГО ЦЕНТРА ТРАВМАТОЛОГИИ И ОРТОПЕДИИ". 2 ОЧЕРЕДЬ СТРОИТЕЛЬСТВА
КОД ОБЪЕКТА |  | 23.008.2
НАИМЕНОВАНИЕ ЗДАНИЯ, СООРУЖЕНИЯ |  | ЗДАНИЕ БЛОКА N5А
ШИФР ЗДАНИЯ, СООРУЖЕНИЯ |  | 23.008.2.5А
КОМПЛЕКТ ЧЕРТЕЖЕЙ |  | КРЭ
ВЕДОМОСТЬ РЕСУРСОВ ДЛЯ ЛОКАЛЬНОЙ СМЕТЫ № 3212
(НОРМЫ 2022г.)
АВТОМАТИЗИРОВАННАЯ СИСТЕМА КОНТРОЛЯ УЧЁТА ЭЛЕКТРОЭНЕРГИИ
П/П | ОБОСНОВАНИЕ | НАИМЕНОВАНИЕ РЕСУРСОВ | ЕД.ИЗМ. | КОЛИЧЕСТВО
1 | 2 | 3 | 4 | 5
1 | 1-1 | ЗАТРАТЫ ТРУДА РАБОЧИХ | ЧЕЛ.Ч | 43.1862
2 | 1-3 | ЗАТРАТЫ ТРУДА МАШИНИСТОВ | ЧЕЛ.-Ч | 0.62314
3 | М021143 | КРАНЫ НА АВТОМОБИЛЬНОМ ХОДУ ПРИ РАБОТЕ НА ДРУГИХ ВИДАХ СТРОИТЕЛЬСТВА, 16 Т | МАШ.Ч | 0.30314
4 | М030402 | ЛЕБЕДКИ ЭЛЕКТРИЧЕСКИЕ ТЯГОВЫМ УСИЛИЕМ ДО 12,26 (1,25) КН (Т) | МАШ.Ч | 0.33307
5 | М040502 | УСТАНОВКИ ДЛЯ СВАРКИ РУЧНОЙ ДУГОВОЙ (ПОСТОЯННОГО ТОКА) | МАШ.Ч | 0.78
6 | М050102 | КОМПРЕССОРЫ ПЕРЕДВИЖНЫЕ С ДВИГАТЕЛЕМ ВНУТРЕННЕГО СГОРАНИЯ ДАВЛЕНИЕМ ДО 686 КПА (7АТМ) 5 М3/МИН | МАШ.Ч | 0.24
7 | М100602* | МОЛОТКИ БУРИЛЬНЫЕ ЛЕГКИЕ ПРИ РАБОТЕ ОТ КОМПРЕССОРНЫХ СТАНЦИЙ ПЕРЕДВИЖНЫХ | МАШ.Ч | 0.24
8 | М134041 | ШУРУПОВЕРТ | МАШ.Ч | 1.0145
9 | М330201* | МАШИНЫ СВЕРЛИЛЬНЫЕ ЭЛЕКТРИЧЕСКИЕ | МАШ.Ч | 0.2584
10 | М330301* | МАШИНЫ ШЛИФОВАЛЬНЫЕ ЭЛЕКТРИЧЕСКИЕ | МАШ.Ч | 0.32753
11 | М331451 | ПЕРФОРАТОРЫ ЭЛЕКТРИЧЕСКИЕ | МАШ.Ч | 10.5086
12 | М331604* | СТАНОК ПЕРЕДВИЖНОЙ ДЛЯ СВЕРЛЕНИЯ ОТВЕРСТИЙ В ЖЕЛЕЗОБЕТОНЕ ДИАМЕТРОМ 20-160 ММ | МАШ.Ч | 0.4122
13 | М331615* | ДРЕЛИ ЭЛЕКТРИЧЕСКИЕ | МАШ.Ч | 0.54294
14 | М400002 | АВТОМОБИЛЬ БОРТОВОЙ, ГРУЗОПОДЪЕМНОСТЬЮ ДО 8 Т | МАШ.Ч | 0.08
| 1 | Материалы для строительных работ
| 1/10 | Материалы для строительных работ общего назначения
| 1/10-80 | Материалы неметаллорудные и асбестосодержащие изделия
15 | 1/10-80-30/50 | ТАЛЬК ТЕХНИЧЕСКИЙ МОЛОТЫЙ | Т | 0.000288
| 1/10-140 | Электроды, прутки винипластовые, проволока сварочные
16 | 1/10-140-40/100 | ЭЛЕКТРОДЫ ТИПА Э42А ДИАМЕТРОМ 4 ММ | Т | 0.0001
| 1/10-160 | Пленки, полотна, ткани разные
17 | 1/10-160-20/15 | ВЕТОШЬ | КГ | 0.01201
| 1/10-170 | Оснастка технологическая и инструментальная
18 | 1/10-170-5/20 | СВЕРЛА АЛМАЗНЫЕ ПО БЕТОНУ (КОЛЬЦЕВЫЕ СВЕРЛА), ДИАМЕТРОМ 40 ММ | ШТ. | 0.0312
19 | 1/10-170-10/С101-86726-20Э | СВЕРЛА ШНЕКОВЫЕ | ШТ. | 0.0432
20 | 1/10-170-10/135 | СВЕРЛА С SDS PLUS ХВОСТОВИКОМ (НАКОНЕЧНИК ИЗ ТВЕРДОСПЛАВНОЙ СТАЛИ) (ПО БЕТОНУ), ДИАМЕТРОМ 8-10 ММ, ДЛИНОЙ 260 (265) ММ | ШТ. | 0.28039
21 | 1/10-170-10/165 | СВЕРЛА С SDS PLUS ХВОСТОВИКОМ (НАКОНЕЧНИК ИЗ ТВЕРДОСПЛАВНОЙ СТАЛИ) (ПО БЕТОНУ), ДИАМЕТРОМ 10-12 ММ, ДЛИНОЙ 110-165 ММ | ШТ. | 0.92574
| 1/10-180 | Материалы шлифовальные
22 | 1/10-180-20/57 | КРУГИ ШЛИФОВАЛЬНЫЕ ДЛЯ СПЕЦИАЛЬНЫХ МОНТАЖНЫХ РАБОТ 5П 180 Х 6 Х 22 | ШТ. | 0.79901
23 | 1/10-180-20/113 | ШКУРКА ШЛИФОВАЛЬНАЯ НА БУМАЖНОЙ ОСНОВЕ ВОДОСТОЙКАЯ | М2 | 0.014559
| 1/10-230 | Материалы для отделочных работ
24 | 1/10-230-35/105 | КЛЕЙ ВК-11 | КГ | 0.09901
25 | 1/10-230-40-20/136 | КРАСКА МАСЛЯНАЯ МА-15, СУРИК ЖЕЛЕЗНЫЙ | КГ | 0.02
| 1/10-235 | Изделия герметизирующие, уплотняющие, изолирующие
26 | 1/10-235-5/57 | ПЛАСТИНА РЕЗИНОВАЯ ТЕХНИЧЕСКАЯ ТЕПЛОМОРОЗОКИСЛОТОЩЕЛОЧЕСТОЙКАЯ (ТМКЩ) | КГ | 0.005825
27 | 1/10-235-20/681 | ИЗОЛЕНТА ПВХ (РАЗМЕРОМ 15 ММХ20 М) | М2 | 0.72059
| 1/10-240 | Метизы и крепежные изделия
28 | 1/10-240-10-10/131 | БОЛТЫ СТРОИТЕЛЬНЫЕ | Т | 7e-05
29 | 1/10-240-20/1 | ГАЙКИ СТРОИТЕЛЬНЫЕ | Т | 2e-05
30 | 1/10-240-50-16/2 | ШАЙБЫ СТРОИТЕЛЬНЫЕ | КГ | 0.01
| 1/10-260 | Металлопрокат и металлоизделия (за исключением металлоизделий части 2)
31 | 1/10-260-210-1/82 | ПРОВОЛОКА СТАЛЬНАЯ НИЗКОУГЛЕРОДИСТАЯ ОБЩЕГО НАЗНАЧЕНИЯ ТЕРМИЧЕСКИ ОБРАБОТАННАЯ, ОЦИНКОВАННАЯ, ДИАМЕТРОМ 2 ММ | КГ | 1.0396
| 1/10-280 | Прочие материалы для строительных работ
32 | 1/10-280-20/40 | ВОДА | М3 | 0.0051
| 1/55 | Материалы специального назначения (кислотоупорные, огнеупорные и антикоррозионные)
| 1/55-50 | Материалы антикоррозионные и химически стойкие
33 | 1/55-50-30/20 | ПАСТА КВАРЦЕВАЗЕЛИНОВАЯ | КГ | 0.02402
| 5 | Материалы для монтажных и специальных строительных работ
| 5/10 | Кабели, провода, муфты кабельные
| 5/10-10 | Кабели
34 | 5/10-10-80-6/С505-1972-Э | КАБЕЛЬ С МЕДНЫМИ ЖИЛАМИ НВПЭ-5Е СЕЧ. 2 Х 2 Х 0,52 ММ2 | М | 75
35 | 5/10-10-80-11/СН-1604-8001-Д | КАБЕЛЬ МОДЕМНЫЙ С РАЗЪЕМАМИ | ШТ | 2
| 5/10-20 | Провода
36 | 5/10-20-60-2/52 | ПРОВОД СИЛОВОЙ УСТАНОВОЧНЫЙ МАРКИ ПУВ 1 Х 1,0 С МЕДНОЙ ЖИЛОЙ, С ИЗОЛЯЦИЕЙ ИЗ ПОЛИВИНИЛХЛОРИДНОГО ПЛАСТИКАТА, СЕЧЕНИЕМ 1 ММ2, НА НАПРЯЖЕНИЕ 0,45 КВ | 1000 М | 0.003
37 | 5/10-20-60-2/53 | ПРОВОД СИЛОВОЙ УСТАНОВОЧНЫЙ МАРКИ ПУВ 1 Х 1,5 С МЕДНОЙ ЖИЛОЙ, С ИЗОЛЯЦИЕЙ ИЗ ПОЛИВИНИЛХЛОРИДНОГО ПЛАСТИКАТА, СЕЧЕНИЕМ 1,5 ММ2, НА НАПРЯЖЕНИЕ 0,45 КВ | 1000 М | 0.003
| 5/20 | Изделия для прокладки кабельных сетей
| 5/20-20 | Пластиковые системы для прокладки кабеля
38 | 5/20-20-3-1/2 | ТРУБА ГЛАДКАЯ ЖЕСТКАЯ ПВХ, ДИАМЕТР 20 ММ | М | 50
39 | 5/20-20-3-4/4 | ТРУБКА МАРКИ ТВ-40 ВНУТРЕННИМ ДИАМЕТРОМ 2 ММ | КГ | 0.029126
| 5/20-30 | Материалы и изделия для монтажа кабелей и проводов
40 | 5/20-30-1-4/С552-1409-10Э | СОЕДИНИТЕЛЬНЫЙ ИЗОЛИРУЮЩИЙ ЗАЖИМ СИЗ | 100 ШТ. | 0.47
41 | 5/20-30-2/СН-1604-8003-Д | СОЕДИНИТЕЛЬНЫЕ ПЛАСТМАССОВЫЕ МУФТЫ ДЛЯ ТРУБ У438УХЛ3 | ШТ | 24
42 | 5/20-30-3/С552-1500-Э | СКОБА ДЛЯ КРЕПЛЕНИЯ ТРУБЫ ДИАМЕТРОМ 20 ММ | 10 ШТ. | 5
43 | 5/20-30-3/С552-606-2Э | ЗАЖИМЫ (СКОБЫ, ПОЛОСКИ, ПРЯЖКИ) | 100 ШТ. | 0.66
44 | 5/20-30-3/СН-1604-8004-Д | СОЕДИНИТЕЛЬНЫЕ ПЛАСТМАССОВЫЕ УГОЛКИ ДЛЯ ТРУБ У294УХЛ3 | ШТ | 20
45 | 5/20-30-3/2 | КНОПКА К227 УХЛ2 | 1000 ШТ. | 0.003824
46 | 5/20-30-3/40 | ПОЛОСКА К404 И ПРЯЖКА К407 ДЛЯ КРЕПЛЕНИЯ ПРОВОДОВ | 100 ШТ. | 0.16311
47 | 5/20-30-3/42 | ЛЕНТА ЛМ-5 УХЛ2 | 100 М | 0.007647
48 | 5/20-30-4/2 | ВТУЛКА В22 УХЛ2 | 100 ШТ. | 0.089109
49 | 5/20-30-4/3 | ВТУЛКА В28 УХЛ2 | 100 ШТ. | 0.02549
50 | 5/20-30-5/2 | БИРКА МАРКИРОВОЧНАЯ У134 | 100 ШТ. | 0.069522
| 5/20-40 | Другие электромонтажные материалы
51 | 5/20-40-2/1 | ПАТРУБОК ВВОДНОЙ У476 У3 | 10 ШТ. | 0.89109
52 | 5/20-40-3/1 | ЗАГЛУШКА У469 | 10 ШТ. | 0.49505
| 5/50 | Прокатно-тянутые изделия из цветных металлов и цветные металлы
| 5/50-70 | Сплавы из цветных металлов
53 | 5/50-70-2/7 | ПРИПОЙ ОЛОВЯННО-СВИНЦОВЫЙ БЕССУРЬМЯНИСТЫЙ В ЧУШКАХ, МАРКИ ПОС40 | КГ | 0.017476
| 5/60 | Линейно-кабельные изделия связи
| 5/60-80 | Оборудование для передачи данных, ЛВС и ВОЛС
54 | 5/60-80-1-3/СН-1604-8002-Д | КОННЕКТОР RJ-12 | ШТ | 22
| 5/90 | Прочие материалы для монтажных и специальных строительных работ
| 5/90-10 | Дюбели для крепления электромонтажных изделий
55 | 5/90-10/2 | ДЮБЕЛЬ МОНТАЖНЫЙ У661 У3 | 10 ШТ. | 10.099
56 | 5/90-10/4 | ДЮБЕЛЬ МОНТАЖНЫЙ У658 | 10 ШТ. | 16.7265
Прочие
57 | 1604-8000-Д | ШКАФ АСКУЭ "ЭНЕРГОМЕРА-А" ТИПА В1.2GG-IP31 В КОМПЛЕКТЕ СОГЛАСНО СПЕЦИФИКАЦИИ | КОМПЛ | 1
| СОСТАВИЛ | ____________________ |  | А.А.ГАРКАВАЯ
|  | (должность служащего) | (подпись) | (инициалы,фамилия)
| ПРОВЕРИЛ | ____________________ |  | Н.В.МАКСИМОВИЧ
|  | (должность служащего) | (подпись) | (инициалы,фамилия)

## 3211-12-3212-T3
РАЗРАБОТЧИК |  | RSTC.smeta версия 24.6
|  |  |  | ШИФР | 23.008.2
"РЕКОНСТРУКЦИЯ ГИНЕКОЛОГИЧЕСКОГО, ХИРУРГИЧЕСКОГО И ПСИХОНЕВРОЛОГИЧЕСКОГО КОРПУСОВ УЧРЕЖДЕНИЯ ЗДРАВООХРАНЕНИЯ "6-Я ГОРОДСКАЯ КЛИНИЧЕСКАЯ БОЛЬНИЦА" ПО УЛ. УРАЛЬСКОЙ, 5 В Г. МИНСКЕ ПОД РАЗМЕЩЕНИЕ ЛЕЧЕБНО-ДИАГНОСТИЧЕСКОГО КОРПУСА КЛИНИЧЕСКОГО ЦЕНТРА ТРАВМАТОЛОГИИ И ОРТОПЕДИИ". 2 ОЧЕРЕДЬ СТРОИТЕЛЬСТВА
РАБОЧАЯ ДОКУМЕНТАЦИЯ
СМЕТНАЯ ДОКУМЕНТАЦИЯ
ТИТУЛЬНЫЙ ЛИСТ ДЛЯ ЛОКАЛЬНОЙ СМЕТЫ (ЛОКАЛЬНОГО СМЕТНОГО РАСЧЕТА) № 3212
СМЕТНАЯ СТОИМОСТЬ В ЦЕНАХ НА 1 АВГУСТА 2024г.
4,637 ТЫСЯЧ БЕЛОРУССКИХ РУБЛЕЙ
ЗАКАЗЧИК |  | УП "УКС МИНГОРИСПОЛКОМА"
МИНСК-2025

## 3211-12-3213-S0
НАИМЕНОВАНИЕ ОБЪЕКТА |  | "РЕКОНСТРУКЦИЯ ГИНЕКОЛОГИЧЕСКОГО, ХИРУРГИЧЕСКОГО И ПСИХОНЕВРОЛОГИЧЕСКОГО КОРПУСОВ УЧРЕЖДЕНИЯ ЗДРАВООХРАНЕНИЯ "6-Я ГОРОДСКАЯ КЛИНИЧЕСКАЯ БОЛЬНИЦА" ПО УЛ. УРАЛЬСКОЙ, 5 В Г. МИНСКЕ ПОД РАЗМЕЩЕНИЕ ЛЕЧЕБНО-ДИАГНОСТИЧЕСКОГО КОРПУСА КЛИНИЧЕСКОГО ЦЕНТРА ТРАВМАТОЛОГИИ И ОРТОПЕДИИ". 2 ОЧЕРЕДЬ СТРОИТЕЛЬСТВА
КОД ОБЪЕКТА |  | 23.008.2
НАИМЕНОВАНИЕ ЗДАНИЯ, СООРУЖЕНИЯ |  | ЗДАНИЕ БЛОКА N5А
ШИФР ЗДАНИЯ, СООРУЖЕНИЯ |  | 23.008.2.5А
КОМПЛЕКТ ЧЕРТЕЖЕЙ |  | АК
ЛОКАЛЬНАЯ СМЕТА (ЛОКАЛЬНЫЙ СМЕТНЫЙ РАСЧЕТ) № 3213
(НОРМЫ 2022г.)
АВТОМАТИЗАЦИЯ КОМПЛЕКСНАЯ (ВЗАМЕН ЛС N 3213 НА СУММУ 240,844 ТЫС. РУБ. ПО ЗАМЕЧАНИЯМ ЭКСПЕРТИЗЫ)
СОСТАВЛЕНА В ЦЕНАХ НА 1 АВГУСТА 2024г. | [8 empty] | СТОИМОСТЬ 239,504 ТЫСЯЧ БЕЛОРУССКИХ РУБЛЕЙ
№ п/п | ОБОСНОВАНИЕ | НАИМЕНОВАНИЕ РАБОТ, РЕСУРСОВ, РАСХОДОВ | ЕДИНИЦА ИЗМЕРЕ- НИЯ | СТОИМОСТЬ ЕДИНИЦЫ ИЗМЕРЕНИЯ/ВСЕГО, БЕЛОРУССКИХ РУБЛЕЙ
|  |  |  | ЗАРАБОТНАЯ ПЛАТА | ЭКСПЛУАТАЦИЯ МАШИН И МЕХАНИЗМОВ |  | МАТЕРИАЛЫ, ИЗДЕЛИЯ, КОНСТРУКЦИИ (ОБОРУДОВА- НИЕ, МЕБЕЛЬ) | ТРАНС-ПОРТ | ОБЩАЯ СТОИМОСТЬ
|  |  | КОЛИ- ЧЕСТВО |  | ВСЕГО | В ТОМ ЧИСЛЕ ЗАРАБОТ- НАЯ ПЛАТА МАШИ- НИСТОВ
1 | 2 | 3 | 4 | 5 | 6 | 7 | 8 | 9 | 10
| НАЧИСЛЕНИЯ: | ОХР и ОПР/ПЛАНОВАЯ ПРИБЫЛЬ (%):Н10=65.72/69.89
| НАЧИСЛЕНИЯ: | ОХР и ОПР/ПЛАНОВАЯ ПРИБЫЛЬ (%):Н12=80.98/73.48
| НАЧИСЛЕНИЯ: | ОХР и ОПР/ПЛАНОВАЯ ПРИБЫЛЬ (%):Н15=38.44/37.3
| НАЧИСЛЕНИЯ: | ОХР и ОПР/ПЛАНОВАЯ ПРИБЫЛЬ (%):Н16=59.57/40.54
| НАЧИСЛЕНИЯ: | ОХР и ОПР/ПЛАНОВАЯ ПРИБЫЛЬ (%):Н17=76.38/37.3
| НАЧИСЛЕНИЯ: | ОХР и ОПР/ПЛАНОВАЯ ПРИБЫЛЬ (%):Н19=68.63/50.01
1. | ПРИМЕЧАНИЕ: | К ДЛЯ ОХР И ОПР/ПЛАНОВАЯ ПРИБЫЛЬ: 1.0000/1.0000
2. | ПРИМЕЧАНИЕ: | КОЭФФИЦИЕНТ К З/П (ПОСТАНОВЛЕНИЕ N5): 1.0000
3. | ПРИМЕЧАНИЕ: | БАЗА ТЕКУЩИХ ЦЕН (ВАРИАНТ A)
| Ж3-60-12 | ОБОРУДОВАНИЕ И ПРИБОРЫ
| КОЭФФИЦИЕНТЫ: | Н30=0
4. | Е18-22-4 (Н12) | УСТАНОВКА ТЕРМОМЕТРА ТЖСТ 100(0..160) В ОПРАВЕ ПРЯМЫХ ИЛИ УГЛОВЫХ | КОМПЛ. 1 | 4.81 4.81 | - - | - - | 22.49 22.49 | 1.64 1.64 | 28.94 28.94
5. | Е18-22-4 (Н12) | УСТАНОВКА ТЕРМОМЕТРА ТЖСТ 100 (0...100) В ОПРАВЕ ПРЯМЫХ ИЛИ УГЛОВЫХ | КОМПЛ. 5 | 4.81 24.05 | - - | - - | 22.49 112.45 | 1.64 8.20 | 28.94 144.70
6. | СМНМ-25-15 | МАНОМЕТР ПОКАЗЫВАЮЩИЙ МП100-Р (0...2,5)МПА-1,5 ПЕРЕНОСНОЙ | ШТ 1 | - - | - - | - - | 16.50 16.50 | 0.33 0.33 | 16.83 16.83
7. | СМНМ-1-15 | МАНОМЕТР ПОКАЗЫВАЮЩИЙ МП100-Р (0...1,0)МПА-1,5 (+ ПЕРЕНОСНОЙ) | ШТ 10 | - - | - - | - - | 16.33 163.30 | 0.33 3.30 | 16.66 166.60
8. | СМНМ-12-15 | МАНОМЕТР ПОКАЗЫВАЮЩИЙ МП100-Р (0...0,12)МПА-1,5 | ШТ 1 | - - | - - | - - | 16.33 16.33 | 0.33 0.33 | 16.66 16.66
9. | Е18-22-2 (Н12) | УСТАНОВКА МАНОМЕТРОВ | КОМПЛ. 12 | 3.34 40.08 | - - | - - | 0.44 5.28 | 0.04 0.48 | 3.82 45.84
10. | ПРИМЕЧАНИЕ: | ДЛЯ УЗЛОВ ТЕПЛОСНАБЖЕНИЯ КАЛОРИФЕРОВ ВЕНТСИСТЕМ
11. | СТБП-100-160 | ТЕРМОМЕТР БИМЕТАЛЛИЧЕСКИЙ ПОКАЗЫВАЮЩИЙ, ТБП100/100/P-(0-160)С | ШТ 45 | - - | - - | - - | 51.76 2329.20 | 1.04 46.80 | 52.80 2376.00
12. | СТБП-100-120 | ТЕРМОМЕТР БИМЕТАЛЛИЧЕСКИЙ ПОКАЗЫВАЮЩИЙ, ТБП100/100/P-(0-120)С | ШТ 78 | - - | - - | - - | 43.65 3404.70 | 0.87 67.86 | 44.52 3472.56
13. | Е18-22-4 (Н12) | УСТАНОВКА ТЕРМОМЕТРОВ В ОПРАВЕ ПРЯМЫХ ИЛИ УГЛОВЫХ | КОМПЛ. 123 | 4.81 591.63 | - - | - - | 0.70 86.10 | 0.06 7.38 | 5.57 685.11
14. | СМНМ-1-15 | МАНОМЕТР ПОКАЗЫВАЮЩИЙ МП100-Р (0...1,0)МПА-1,5 (+ ПЕРЕНОСНОЙ) | ШТ 78 | - - | - - | - - | 16.33 1273.74 | 0.33 25.74 | 16.66 1299.48
15. | СМНМ-6-15 | МАНОМЕТР ПОКАЗЫВАЮЩИЙ МП100-Р (0...0,6)МПА1,5 (+ ПЕРЕНОСНОЙ) | ШТ 82 | - - | - - | - - | 15.96 1308.72 | 0.32 26.24 | 16.28 1334.96
16. | СМНМ-4-15 | МАНОМЕТР ПОКАЗЫВАЮЩИЙ МП100-Р (0...0,4)МПА1,5 | ШТ 77 | - - | - - | - - | 15.96 1228.92 | 0.32 24.64 | 16.28 1253.56
17. | СМНМ-16-15 | МАНОМЕТР ПОКАЗЫВАЮЩИЙ МП100-Р (0...0,16)МПА1,5 | ШТ 32 | - - | - - | - - | 15.96 510.72 | 0.32 10.24 | 16.28 520.96
18. | СМНМ-ЭК-10 | МАНОМЕТР ЭЛЕКТРОКОНТАКТНЫЙ С МИКРОВЫКЛЮЧАТЕЛЕМ, ИСП.5, ДК 100ММ. ПРЕДЕЛ ИЗМЕРЕНИЯ ОТ 0...1,0МПА | ШТ 37 | - - | - - | - - | 107.26 3968.62 | 2.15 79.55 | 109.41 4048.17
19. | СМНМ-ЭК-6 | МАНОМЕТР ЭЛЕКТРОКОНТАКТНЫЙ С МИКРОВЫКЛЮЧАТЕЛЕМ, ИСП.5, ДК 100ММ. ПРЕДЕЛ ИЗМЕРЕНИЯ ОТ 0...0,6МПА | ШТ 4 | - - | - - | - - | 107.26 429.04 | 2.15 8.60 | 109.41 437.64
20. | Е18-22-2 (Н12) | УСТАНОВКА МАНОМЕТРОВ | КОМПЛ. 310 | 3.34 1035.40 | - - | - - | 0.44 136.40 | 0.04 12.40 | 3.82 1184.20
21. | ПРИМЕЧАНИЕ: | ДОВЗРЫВООПАСНАЯ КОНЦЕНТРАЦИЯ ПАРОВ ЭТИЛОВОГО СПИРТА
22. | ПРИМЕЧАНИЕ: | СИСТЕМА КОНТРОЛЯ ДОВЗРЫВООПАСНОЙ КОНЦЕНТРАЦИИ В СОСТАВЕ:
23. | СДАТ-М-3 | ДАТЧИК-СИГНАЛИЗАТОР ТЕРМОХИМИЧЕСКИЙ ДАТ-М-03 | ШТ 1 | - - | - - | - - | 1600.00 1600.00 | 32.00 32.00 | 1632.00 1632.00
24. | СБПС-21М-2ВБ | БЛОК ПИТАНИЯ И СИГНАЛИЗАЦИИ БПС21М-2ВБ | ШТ 1 | - - | - - | - - | 4300.00 4300.00 | 86.00 86.00 | 4386.00 4386.00
25. | Ц11-31-1 (Н15) | ПРИБОРЫ, УСТАНАВЛИВАЕМЫЕ НА МЕТАЛЛОКОНСТРУКЦИЯХ, ЩИТАХ И ПУЛЬТАХ, МАССА ДО 5 КГ | ШТ. 2 | 7.01 14.02 | - - | - - | 0.24 0.48 | 0.01 0.02 | 7.26 14.52
26. | СПС-71-У3 | ПАНЕЛЬ СИГНАЛЬНАЯ, 230В, 50ГЦ, ПС-7.1 У3 | ШТ 1 | - - | - - | - - | 820.00 820.00 | 16.40 16.40 | 836.40 836.40
27. | Ц11-31-1 (Н15) | ПРИБОРЫ, УСТАНАВЛИВАЕМЫЕ НА МЕТАЛЛОКОНСТРУКЦИЯХ, ЩИТАХ И ПУЛЬТАХ, МАССА ДО 5 КГ | ШТ. 1 | 7.01 7.01 | - - | - - | 0.24 0.24 | 0.01 0.01 | 7.26 7.26
28. | ССЗИ-1 | СВЕТОЗВУКОВОЙ ИНДИКАТОР IP54, СЗИ-01 | ШТ 1 | - - | - - | - - | 110.00 110.00 | 2.20 2.20 | 112.20 112.20
29. | Ц10-709-2 (Н15) | МОНТАЖ ИНДИКАТОРА | ОПОВЕЩАТЕЛЬ 1 | 6.80 6.80 | 0.06 0.06 | - - | 0.21 0.21 | 0.01 0.01 | 7.08 7.08
30. | СПКУ15-21-121 | КНОПОЧНЫЙ ПОСТ УПРАВЛЕНИЯ, ПКУ15-21.121-54У2 | ШТ 2 | - - | - - | - - | 33.02 66.04 | 0.66 1.32 | 33.68 67.36
31. | Ц8-532-5 (Н16) | ПОСТ УПРАВЛЕНИЯ КНОПОЧНЫЙ ОБЩЕГО НАЗНАЧЕНИЯ, УСТАНАВЛИВАЕМЫЙ НА КОНСТРУКЦИИ НА СТЕНЕ ИЛИ КОЛОННЕ, КОЛИЧЕСТВО ЭЛЕМЕНТОВ ПОСТА ДО 6 | ШТ. 2 | 31.65 63.30 | 0.75 1.50 | 0.06 0.12 | 15.64 31.28 | 0.90 1.80 | 48.94 97.88
32. | СДТЧ-2-750РА | ДАТЧИК ПЕРЕПАДА ДАВЛЕНИЯ ЭЛЕКТРОМАГНИТНЫЙ, MAGNEНELIC 2000-750PA | ШТ 22 | - - | - - | - - | 595.00 13090.00 | 11.90 261.80 | 606.90 13351.80
33. | Ц11-31-1 (Н15) | ПРИБОРЫ, УСТАНАВЛИВАЕМЫЕ НА МЕТАЛЛОКОНСТРУКЦИЯХ, ЩИТАХ И ПУЛЬТАХ, МАССА ДО 5 КГ | ШТ. 22 | 7.01 154.22 | - - | - - | 0.24 5.28 | 0.01 0.22 | 7.26 159.72
34. | СДТЧ-ДТКБ-46 | ДАТЧИК-РЕЛЕ ДИФ.6С, ДТКБ-46 | ШТ 1 | - - | - - | - - | 44.64 44.64 | 0.89 0.89 | 45.53 45.53
35. | Ц11-30-1 (Н15) | МОНТАЖ ДАТЧИКА-РЕЛЕ | ШТ. 1 | 5.93 5.93 | - - | - - | - - | - - | 5.93 5.93
36. | ПРИМЕЧАНИЕ: | ТЕХНИЧЕСКИЕ СРЕДСТВА АВТОМАТИЗАЦИИ, ПОСТАВЛЯЕМЫЕ КОМПЛЕКТНО С ОБОРУДОВАНИЕМ
37. | ПРИМЕЧАНИЕ: | ШКАФ ПРИБОРОВ АВТОМАТИКИ (3 КОМПЛ) (КОМПЛЕКТНО С УСТАНОВКОЙ СМ.КОМПЛ. "ОВ") В КОМПЛЕКТЕ:
38. | Ц11-30-1 (Н15) | МОНТАЖ ДАТЧИКА НАРУЖНОГО ВОЗДУХА | ШТ. 3 | 5.93 17.79 | - - | - - | - - | - - | 5.93 17.79
39. | Ц11-30-1 (Н15) | МОНТАЖ КАНАЛЬНОГО ДАТЧИКА ТЕМПЕРАТУРЫ | ШТ. 6 | 5.93 35.58 | - - | - - | - - | - - | 5.93 35.58
40. | Ц11-30-1 (Н15) | МОНТАЖ ДАТЧИКА ЗАЩИТЫ ОТ ЗАМОРАЖИВАНИЯ ПО ВОДЕ | ШТ. 3 | 5.93 17.79 | - - | - - | - - | - - | 5.93 17.79
41. | Ц11-30-1 (Н15) | МОНТАЖ ДАТЧИКА ЗАЩИТЫ ОТ ЗАМОРАЖИВАНИЯ ПО ВОЗДУХУ | ШТ. 3 | 5.93 17.79 | - - | - - | - - | - - | 5.93 17.79
42. | Ц11-30-1 (Н15) | МОНТАЖ РЕЛЕ ПЕРЕПАДА ДАВЛЕНИЙ | ШТ. 12 | 5.93 71.16 | - - | - - | - - | - - | 5.93 71.16
43. | Ц11-31-1 (Н15) | МОНТАЖ ЧАСТОТНОГО ПРЕОБРАЗОВАТЕЛЯ | ШТ. 3 | 7.01 21.03 | - - | - - | 0.24 0.72 | 0.01 0.03 | 7.26 21.78
44. | Ц11-138-1 (Н15) | МОНТАЖ ПУЛЬТА ДИСТАНЦИОННОГО УПРАВЛЕНИЯ | КОМПЛ. 3 | 7.04 21.12 | 1.74 5.22 | 0.61 1.83 | 2.31 6.93 | 0.18 0.54 | 11.27 33.81
45. | ПРИМЕЧАНИЕ: | ШКАФ ПРИБОРОВ АВТОМАТИКИ (2 КОМПЛ) (КОМПЛЕКТНО С УСТАНОВКОЙ СМ.КОМПЛ. "ОВ") В КОМПЛЕКТЕ:
46. | Ц11-30-1 (Н15) | МОНТАЖ ДАТЧИКА НАРУЖНОГО ВОЗДУХА | ШТ. 2 | 5.93 11.86 | - - | - - | - - | - - | 5.93 11.86
47. | Ц11-30-1 (Н15) | МОНТАЖ КАНАЛЬНОГО ДАТЧИКА ТЕМПЕРАТУРЫ | ШТ. 2 | 5.93 11.86 | - - | - - | - - | - - | 5.93 11.86
48. | Ц11-30-1 (Н15) | МОНТАЖ ДАТЧИКА ЗАЩИТЫ ОТ ЗАМОРАЖИВАНИЯ ПО ВОДЕ | ШТ. 2 | 5.93 11.86 | - - | - - | - - | - - | 5.93 11.86
49. | Ц11-30-1 (Н15) | МОНТАЖ ДАТЧИКА ЗАЩИТЫ ОТ ЗАМОРАЖИВАНИЯ ПО ВОЗДУХУ | ШТ. 2 | 5.93 11.86 | - - | - - | - - | - - | 5.93 11.86
50. | Ц11-30-1 (Н15) | МОНТАЖ РЕЛЕ ПЕРЕПАДА ДАВЛЕНИЙ | ШТ. 8 | 5.93 47.44 | - - | - - | - - | - - | 5.93 47.44
51. | Ц11-31-1 (Н15) | МОНТАЖ ЧАСТОТНОГО ПРЕОБРАЗОВАТЕЛЯ | ШТ. 2 | 7.01 14.02 | - - | - - | 0.24 0.48 | 0.01 0.02 | 7.26 14.52
52. | Ц11-138-1 (Н15) | МОНТАЖ ПУЛЬТА ДИСТАНЦИОННОГО УПРАВЛЕНИЯ | КОМПЛ. 2 | 7.04 14.08 | 1.74 3.48 | 0.61 1.22 | 2.31 4.62 | 0.18 0.36 | 11.27 22.54
53. | ПРИМЕЧАНИЕ: | ШКАФ ПРИБОРОВ АВТОМАТИКИ (6 КОМПЛ) (КОМПЛЕКТНО С УСТАНОВКОЙ СМ.КОМПЛ. "ОВ") В КОМПЛЕКТЕ:
54. | Ц11-30-1 (Н15) | МОНТАЖ ДАТЧИКА НАРУЖНОГО ВОЗДУХА | ШТ. 6 | 5.93 35.58 | - - | - - | - - | - - | 5.93 35.58
55. | Ц11-30-1 (Н15) | МОНТАЖ КАНАЛЬНОГО ДАТЧИКА ТЕМПЕРАТУРЫ | ШТ. 6 | 5.93 35.58 | - - | - - | - - | - - | 5.93 35.58
56. | Ц11-30-1 (Н15) | МОНТАЖ КАНАЛЬНОГО ДАТЧИКА ТЕМПЕРАТУРЫ И ВЛАЖНОСТИ | ШТ. 6 | 5.93 35.58 | - - | - - | - - | - - | 5.93 35.58
57. | Ц11-30-1 (Н15) | МОНТАЖ ДАТЧИКА ЗАЩИТЫ ОТ ЗАМОРАЖИВАНИЯ ПО ВОДЕ | ШТ. 6 | 5.93 35.58 | - - | - - | - - | - - | 5.93 35.58
58. | Ц11-30-1 (Н15) | МОНТАЖ ДАТЧИКА ЗАЩИТЫ ОТ ЗАМОРАЖИВАНИЯ ПО ВОЗДУХУ | ШТ. 6 | 5.93 35.58 | - - | - - | - - | - - | 5.93 35.58
59. | Ц11-30-1 (Н15) | МОНТАЖ РЕЛЕ ПЕРЕПАДА ДАВЛЕНИЙ | ШТ. 24 | 5.93 142.32 | - - | - - | - - | - - | 5.93 142.32
60. | Ц11-31-1 (Н15) | МОНТАЖ ЧАСТОТНОГО ПРЕОБРАЗОВАТЕЛЯ | ШТ. 6 | 7.01 42.06 | - - | - - | 0.24 1.44 | 0.01 0.06 | 7.26 43.56
61. | Ц11-138-1 (Н15) | МОНТАЖ ПУЛЬТА ДИСТАНЦИОННОГО УПРАВЛЕНИЯ | КОМПЛ. 6 | 7.04 42.24 | 1.74 10.44 | 0.61 3.66 | 2.31 13.86 | 0.18 1.08 | 11.27 67.62
62. | ПРИМЕЧАНИЕ: | ШКАФ ПРИБОРОВ АВТОМАТИКИ (4 КОМПЛ) (КОМПЛЕКТНО С УСТАНОВКОЙ СМ.КОМПЛ. "ОВ") В КОМПЛЕКТЕ:
63. | Ц11-30-1 (Н15) | МОНТАЖ ДАТЧИКА НАРУЖНОГО ВОЗДУХА | ШТ. 4 | 5.93 23.72 | - - | - - | - - | - - | 5.93 23.72
64. | Ц11-30-1 (Н15) | МОНТАЖ КАНАЛЬНОГО ДАТЧИКА ТЕМПЕРАТУРЫ | ШТ. 4 | 5.93 23.72 | - - | - - | - - | - - | 5.93 23.72
65. | Ц11-30-1 (Н15) | МОНТАЖ ДАТЧИКА ЗАЩИТЫ ОТ ЗАМОРАЖИВАНИЯ ПО ВОДЕ | ШТ. 4 | 5.93 23.72 | - - | - - | - - | - - | 5.93 23.72
66. | Ц11-30-1 (Н15) | МОНТАЖ ДАТЧИКА ЗАЩИТЫ ОТ ЗАМОРАЖИВАНИЯ ПО ВОЗДУХУ | ШТ. 4 | 5.93 23.72 | - - | - - | - - | - - | 5.93 23.72
67. | Ц11-30-1 (Н15) | МОНТАЖ РЕЛЕ ПЕРЕПАДА ДАВЛЕНИЙ | ШТ. 8 | 5.93 47.44 | - - | - - | - - | - - | 5.93 47.44
68. | Ц11-31-1 (Н15) | МОНТАЖ ЧАСТОТНОГО ПРЕОБРАЗОВАТЕЛЯ | ШТ. 4 | 7.01 28.04 | - - | - - | 0.24 0.96 | 0.01 0.04 | 7.26 29.04
69. | Ц11-138-1 (Н15) | МОНТАЖ ПУЛЬТА ДИСТАНЦИОННОГО УПРАВЛЕНИЯ | КОМПЛ. 4 | 7.04 28.16 | 1.74 6.96 | 0.61 2.44 | 2.31 9.24 | 0.18 0.72 | 11.27 45.08
70. | ПРИМЕЧАНИЕ: | ШКАФ ПРИБОРОВ АВТОМАТИКИ (3 КОМПЛ) (КОМПЛЕКТНО С УСТАНОВКОЙ СМ.КОМПЛ. "ОВ") В КОМПЛЕКТЕ:
71. | Ц11-30-1 (Н15) | МОНТАЖ ДАТЧИКА НАРУЖНОГО ВОЗДУХА | ШТ. 3 | 5.93 17.79 | - - | - - | - - | - - | 5.93 17.79
72. | Ц11-30-1 (Н15) | МОНТАЖ КАНАЛЬНОГО ДАТЧИКА ТЕМПЕРАТУРЫ | ШТ. 3 | 5.93 17.79 | - - | - - | - - | - - | 5.93 17.79
73. | Ц11-30-1 (Н15) | МОНТАЖ КАНАЛЬНОГО ДАТЧИКА ТЕМПЕРАТУРЫ И ВЛАЖНОСТИ | ШТ. 3 | 5.93 17.79 | - - | - - | - - | - - | 5.93 17.79
74. | Ц11-30-1 (Н15) | МОНТАЖ ДАТЧИКА ЗАЩИТЫ ОТ ЗАМОРАЖИВАНИЯ ПО ВОДЕ | ШТ. 3 | 5.93 17.79 | - - | - - | - - | - - | 5.93 17.79
75. | Ц11-30-1 (Н15) | МОНТАЖ ДАТЧИКА ЗАЩИТЫ ОТ ЗАМОРАЖИВАНИЯ ПО ВОЗДУХУ | ШТ. 3 | 5.93 17.79 | - - | - - | - - | - - | 5.93 17.79
76. | Ц11-30-1 (Н15) | МОНТАЖ РЕЛЕ ПЕРЕПАДА ДАВЛЕНИЙ | ШТ. 15 | 5.93 88.95 | - - | - - | - - | - - | 5.93 88.95
77. | Ц11-31-1 (Н15) | МОНТАЖ ЧАСТОТНОГО ПРЕОБРАЗОВАТЕЛЯ | ШТ. 6 | 7.01 42.06 | - - | - - | 0.24 1.44 | 0.01 0.06 | 7.26 43.56
78. | Ц11-138-1 (Н15) | МОНТАЖ ПУЛЬТА ДИСТАНЦИОННОГО УПРАВЛЕНИЯ | КОМПЛ. 3 | 7.04 21.12 | 1.74 5.22 | 0.61 1.83 | 2.31 6.93 | 0.18 0.54 | 11.27 33.81
79. | ПРИМЕЧАНИЕ: | ШКАФ ПРИБОРОВ АВТОМАТИКИ (4 КОМПЛ) (КОМПЛЕКТНО С УСТАНОВКОЙ СМ.КОМПЛ. "ОВ") В КОМПЛЕКТЕ:
80. | Ц11-30-1 (Н15) | МОНТАЖ ДАТЧИКА НАРУЖНОГО ВОЗДУХА | ШТ. 4 | 5.93 23.72 | - - | - - | - - | - - | 5.93 23.72
81. | Ц11-30-1 (Н15) | МОНТАЖ КАНАЛЬНОГО ДАТЧИКА ТЕМПЕРАТУРЫ | ШТ. 4 | 5.93 23.72 | - - | - - | - - | - - | 5.93 23.72
82. | Ц11-30-1 (Н15) | МОНТАЖ КАНАЛЬНОГО ДАТЧИКА ТЕМПЕРАТУРЫ И ВЛАЖНОСТИ | ШТ. 4 | 5.93 23.72 | - - | - - | - - | - - | 5.93 23.72
83. | Ц11-30-1 (Н15) | МОНТАЖ ДАТЧИКА ЗАЩИТЫ ОТ ЗАМОРАЖИВАНИЯ ПО ВОДЕ | ШТ. 4 | 5.93 23.72 | - - | - - | - - | - - | 5.93 23.72
84. | Ц11-30-1 (Н15) | МОНТАЖ ДАТЧИКА ЗАЩИТЫ ОТ ЗАМОРАЖИВАНИЯ ПО ВОЗДУХУ | ШТ. 4 | 5.93 23.72 | - - | - - | - - | - - | 5.93 23.72
85. | Ц11-30-1 (Н15) | МОНТАЖ РЕЛЕ ПЕРЕПАДА ДАВЛЕНИЙ | ШТ. 16 | 5.93 94.88 | - - | - - | - - | - - | 5.93 94.88
86. | Ц11-31-1 (Н15) | МОНТАЖ ЧАСТОТНОГО ПРЕОБРАЗОВАТЕЛЯ | ШТ. 4 | 7.01 28.04 | - - | - - | 0.24 0.96 | 0.01 0.04 | 7.26 29.04
87. | Ц11-138-1 (Н15) | МОНТАЖ ПУЛЬТА ДИСТАНЦИОННОГО УПРАВЛЕНИЯ | КОМПЛ. 4 | 7.04 28.16 | 1.74 6.96 | 0.61 2.44 | 2.31 9.24 | 0.18 0.72 | 11.27 45.08
88. | ПРИМЕЧАНИЕ: | ШКАФ ПРИБОРОВ АВТОМАТИКИ (4 КОМПЛ) (КОМПЛЕКТНО С УСТАНОВКОЙ СМ.КОМПЛ. "ОВ") В КОМПЛЕКТЕ:
89. | Ц11-30-1 (Н15) | МОНТАЖ ДАТЧИКА НАРУЖНОГО ВОЗДУХА | ШТ. 4 | 5.93 23.72 | - - | - - | - - | - - | 5.93 23.72
90. | Ц11-30-1 (Н15) | МОНТАЖ КАНАЛЬНОГО ДАТЧИКА ТЕМПЕРАТУРЫ | ШТ. 4 | 5.93 23.72 | - - | - - | - - | - - | 5.93 23.72
91. | Ц11-30-1 (Н15) | МОНТАЖ КАНАЛЬНОГО ДАТЧИКА ТЕМПЕРАТУРЫ И ВЛАЖНОСТИ | ШТ. 8 | 5.93 47.44 | - - | - - | - - | - - | 5.93 47.44
92. | Ц11-30-1 (Н15) | МОНТАЖ ДАТЧИКА ЗАЩИТЫ ОТ ЗАМОРАЖИВАНИЯ ПО ВОДЕ | ШТ. 8 | 5.93 47.44 | - - | - - | - - | - - | 5.93 47.44
93. | Ц11-30-1 (Н15) | МОНТАЖ ДАТЧИКА ЗАЩИТЫ ОТ ЗАМОРАЖИВАНИЯ ПО ВОЗДУХУ | ШТ. 4 | 5.93 23.72 | - - | - - | - - | - - | 5.93 23.72
94. | Ц11-30-1 (Н15) | МОНТАЖ РЕЛЕ ПЕРЕПАДА ДАВЛЕНИЙ | ШТ. 20 | 5.93 118.60 | - - | - - | - - | - - | 5.93 118.60
95. | Ц11-31-1 (Н15) | МОНТАЖ ЧАСТОТНОГО ПРЕОБРАЗОВАТЕЛЯ | ШТ. 16 | 7.01 112.16 | - - | - - | 0.24 3.84 | 0.01 0.16 | 7.26 116.16
96. | Ц11-138-1 (Н15) | МОНТАЖ ПУЛЬТА ДИСТАНЦИОННОГО УПРАВЛЕНИЯ | КОМПЛ. 4 | 7.04 28.16 | 1.74 6.96 | 0.61 2.44 | 2.31 9.24 | 0.18 0.72 | 11.27 45.08
97. | ПРИМЕЧАНИЕ: | ЛАМИНАРНЫЙ ПОТОЛОК (5 КОМПЛ) (КОМПЛЕКТНО С УСТАНОВКОЙ СМ.КОМПЛ. "ОВ") В КОМПЛЕКТЕ:
98. | Ц11-138-1 (Н15) | МОНТАЖ ПУЛЬТА ДИСТАНЦИОННОГО УПРАВЛЕНИЯ | КОМПЛ. 5 | 7.04 35.20 | 1.74 8.70 | 0.61 3.05 | 2.31 11.55 | 0.18 0.90 | 11.27 56.35
99. | ПРИМЕЧАНИЕ: | КОМПЛЕКТ АВТОМАТИКИ БЛОЧНОГО ТЕПЛОВОГО ПУНКТА БТП (1 КОМПЛ) (КОМПЛЕКТНО С БТП СМ.КОМПЛ. "ТМ") В СОСТАВЕ:
100. | Ц11-30-1 (Н15) | МОНТАЖ ДАТЧИКА ТЕМПЕРАТУРЫ НАРУЖНОГО ВОЗДУХА | ШТ. 4 | 5.93 23.72 | - - | - - | - - | - - | 5.93 23.72
101. | ПРИМЕЧАНИЕ: | БЛОК ВВОДА И УЧЕТА (1 КОМПЛ) (КОМПЛЕКТНО С ТЭМ СМ.КОМПЛ. "ТМ") В КОМПЛЕКТЕ:
102. | ПРИМЕЧАНИЕ: | ТЕПЛОСЧЕТЧИК ТЭМ-104М-4, СОСТОЯЩИЙ ИЗ:
103. | Ц11-30-1 (Н15) | МОНТАЖ ПЕРВИЧНОГО ПРЕОБРАЗОВАТЕЛЯ РАСХОДА | ШТ. 2 | 5.93 11.86 | - - | - - | - - | - - | 5.93 11.86
104. | Ц11-138-1 (Н15) | МОНТАЖ ИЗМЕРИТЕЛЬНО-ВЫЧИСЛИТЕЛЬНОГО БЛОКА | КОМПЛ. 1 | 7.04 7.04 | 1.74 1.74 | 0.61 0.61 | 2.31 2.31 | 0.18 0.18 | 11.27 11.27
105. | Ц11-30-1 (Н15) | МОНТАЖ ТЕРМОПРЕОБРАЗОВАТЕЛЯ СОПРАТИВЛЕНИЯ | ШТ. 2 | 5.93 11.86 | - - | - - | - - | - - | 5.93 11.86
106. | ПРИМЕЧАНИЕ: | ШКАФ УПРАВЛЕНИЯ В КОМПЛЕКТЕ (7 КОМПЛ) В КОМПЛЕКТЕ:
107. | Ц11-138-1 (Н15) | МОНТАЖ ПУЛЬТА ДИСТАНЦИОННОГО УПРАВЛЕНИЯ | КОМПЛ. 7 | 7.04 49.28 | 1.74 12.18 | 0.61 4.27 | 2.31 16.17 | 0.18 1.26 | 11.27 78.89
|  | ИТОГО ПРЯМЫЕ ЗАТРАТЫ : |  | 3950 | 70 | 24 | 35180 | 734 | 39934
|  | ОХР и ОПР | [6 empty] | 2262
|  | ПЛАНОВАЯ ПРИБЫЛЬ | [6 empty] | 2098
|  | ИТОГО ПО ПТМ | [6 empty] | 44294
|  | ЗАТРАТЫ ТРУДА | [6 empty] | 297
|  | ЗАТРАТЫ ТРУДА МАШИНИСТОВ | [6 empty] | 2
| Ж3-60-11 | СЕТИ
108. | 5/10-10-60-2-5-1-1/С503-100-3Э | КАБЕЛЬ КОНТРОЛЬНЫЙ МАРКИ КВВГНГ(А)-LSLTX С МЕДНЫМИ ЖИЛАМИ, С ИЗОЛЯЦИЕЙ И ОБОЛОЧКОЙ ИЗ ПОЛИВИНИЛХЛОРИДНОГО ПЛАСТИКАТА, НЕ РАСПРОСТРАНЯЮЩИЙ ГОРЕНИЕ ПО КАТЕГОРИИ (А), С НИЗКИМ ДЫМО- И ГАЗОВЫДЕЛЕНИЕМ, С ЧИСЛОМ ЖИЛ И СЕЧЕНИЕМ 4Х0,75 ММ2 | 1000 М 0.052 | - - | - - | - - | 1591.82 82.77 | 84.68 4.40 | 1676.50 87.18
109. | 5/10-10-60-2-5-1-1/С503-4520Э | КАБЕЛЬ КОНТРОЛЬНЫЙ МАРКИ КВВГНГ(А)-LSLTX С МЕДНЫМИ ЖИЛАМИ, С ПОЛИВИНИЛХЛОРИДНОЙ ИЗОЛЯЦИЕЙ И ОБОЛОЧКОЙ, НЕ РАСПРОСТРАНЯЮЩИЙ ГОРЕНИЕ, С НИЗКИМ ДЫМО- И ГАЗОВЫДЕЛЕНИЕМ, С ЧИСЛОМ ЖИЛ И СЕЧЕНИЕМ 4Х1 ММ2 | 1000 М 5.298 | - - | - - | - - | 1748.83 9265.30 | 93.04 492.93 | 1841.87 9758.23
110. | 5/10-10-60-2-5-1-1/С503-4522Э | КАБЕЛЬ КОНТРОЛЬНЫЙ МАРКИ КВВГНГ(А)-LSLTX С МЕДНЫМИ ЖИЛАМИ, С ПОЛИВИНИЛХЛОРИДНОЙ ИЗОЛЯЦИЕЙ И ОБОЛОЧКОЙ, НЕ РАСПРОСТРАНЯЮЩИЙ ГОРЕНИЕ, С НИЗКИМ ДЫМО- И ГАЗОВЫДЕЛЕНИЕМ, С ЧИСЛОМ ЖИЛ И СЕЧЕНИЕМ 7Х1 ММ2 | 1000 М 0.297 | - - | - - | - - | 3079.36 914.57 | 163.82 48.65 | 3243.18 963.22
111. | 5/10-10-60-2-5-1-1/С503-100-4Э | КАБЕЛЬ КОНТРОЛЬНЫЙ МАРКИ КВВГНГ(А)-LSLTX С МЕДНЫМИ ЖИЛАМИ, С ИЗОЛЯЦИЕЙ И ОБОЛОЧКОЙ ИЗ ПОЛИВИНИЛХЛОРИДНОГО ПЛАСТИКАТА, НЕ РАСПРОСТРАНЯЮЩИЙ ГОРЕНИЕ ПО КАТЕГОРИИ (А), С НИЗКИМ ДЫМО- И ГАЗОВЫДЕЛЕНИЕМ, С ЧИСЛОМ ЖИЛ И СЕЧЕНИЕМ 4Х1,5 ММ2 | 1000 М 0.042 | - - | - - | - - | 2285.02 95.97 | 121.56 5.11 | 2406.58 101.08
112. | 5/10-10-60-2-5-1-1/С503-4531Э | КАБЕЛЬ КОНТРОЛЬНЫЙ МАРКИ КВВГНГ(А)-LSLTX С МЕДНЫМИ ЖИЛАМИ, С ПОЛИВИНИЛХЛОРИДНОЙ ИЗОЛЯЦИЕЙ И ОБОЛОЧКОЙ, НЕ РАСПРОСТРАНЯЮЩИЙ ГОРЕНИЕ, С НИЗКИМ ДЫМО- И ГАЗОВЫДЕЛЕНИЕМ, С ЧИСЛОМ ЖИЛ И СЕЧЕНИЕМ 5Х1,5 ММ2 | 1000 М 2.818 | - - | - - | - - | 2782.50 7841.09 | 148.03 417.15 | 2930.53 8258.23
113. | 5/10-10-60-2-5-1-1/С503-4532Э | КАБЕЛЬ КОНТРОЛЬНЫЙ МАРКИ КВВГНГ(А)-LSLTX С МЕДНЫМИ ЖИЛАМИ, С ПОЛИВИНИЛХЛОРИДНОЙ ИЗОЛЯЦИЕЙ И ОБОЛОЧКОЙ, НЕ РАСПРОСТРАНЯЮЩИЙ ГОРЕНИЕ, С НИЗКИМ ДЫМО- И ГАЗОВЫДЕЛЕНИЕМ, С ЧИСЛОМ ЖИЛ И СЕЧЕНИЕМ 7Х1,5 ММ2 | 1000 М 1.058 | - - | - - | - - | 4154.58 4395.55 | 221.02 233.84 | 4375.60 4629.38
114. | 5/10-10-60-2-5-1-1/С503-7108Э | КАБЕЛЬ КОНТРОЛЬНЫЙ МАРКИ КВВГЭНГ(А)-LSLTX С МЕДНЫМИ ЖИЛАМИ, С ИЗОЛЯЦИЕЙ И ОБОЛОЧКОЙ ИЗ ПОЛИВИНИЛХЛОРИДНОГО ПЛАСТИКАТА, НЕ РАСПРОСТРАНЯЮЩИЙ ГОРЕНИЕ, С НИЗКИМ ДЫМО- И ГАЗОВЫДЕЛЕНИЕМ, С ЭКРАНОМ ИЗ АЛЮМИНИЕВОЙ ФОЛЬГИ, С ЧИСЛОМ ЖИЛ И СЕЧЕНИЕМ 4Х1 ММ2 | 1000 М 2.589 | - - | - - | - - | 2057.51 5326.89 | 109.46 283.39 | 2166.97 5610.29
115. | 5/10-10-60-2-5-1-1/С503-7110Э | КАБЕЛЬ КОНТРОЛЬНЫЙ МАРКИ КВВГЭНГ(А)-LSLTX С МЕДНЫМИ ЖИЛАМИ, С ИЗОЛЯЦИЕЙ И ОБОЛОЧКОЙ ИЗ ПОЛИВИНИЛХЛОРИДНОГО ПЛАСТИКАТА, НЕ РАСПРОСТРАНЯЮЩИЙ ГОРЕНИЕ, С НИЗКИМ ДЫМО- И ГАЗОВЫДЕЛЕНИЕМ, С ЭКРАНОМ ИЗ АЛЮМИНИЕВОЙ ФОЛЬГИ, С ЧИСЛОМ ЖИЛ И СЕЧЕНИЕМ 7Х1 ММ2 | 1000 М 1.372 | - - | - - | - - | 3228.33 4429.27 | 171.75 235.64 | 3400.08 4664.91
116. | 5/10-10-80-6/СUTP-PVC-4252 | КАБЕЛЬ СИММЕТРИЧНОЙ ПАРНОЙ СКРУТКИ, U/UTP CAT5E PVCLSНГ(A)-LSLTX, СЕЧ.4Х2Х0,52ММ2 | 1000 М 0.041 | - - | - - | - - | 2390.00 97.99 | 127.15 5.21 | 2517.15 103.20
117. | 5/10-10-70-4-2/С505-2300-483Э | КАБЕЛЬ МОНТАЖНЫЙ МАРКИ МКЭШНГ(А)-LSLTX С МЕДНЫМИ ЛУЖЕНЫМИ ЖИЛАМИ, С ИЗОЛЯЦИЕЙ И ОБОЛОЧКОЙ ИЗ ПОЛИВИНИЛХЛОРИДНОГО ПЛАСТИКАТА ПОНИЖЕННОЙ ГОРЮЧЕСТИ И ПОНИЖЕННЫМ ДЫМО- И ГАЗОВЫДЕЛЕНИЕМ, С ЭКРАНОМ, С ЧИСЛОМ ЖИЛ И СЕЧЕНИЕМ 2 Х 0,35 ММ2 | 1000 М 0.075 | - - | - - | - - | 1010.98 75.82 | 53.78 4.03 | 1064.76 79.86
118. | 5/10-10-70-4-2/С505-2300-495Э | КАБЕЛЬ МОНТАЖНЫЙ МАРКИ МКЭШНГ(А)-LSLTX С МЕДНЫМИ ЛУЖЕНЫМИ ЖИЛАМИ, С ИЗОЛЯЦИЕЙ И ОБОЛОЧКОЙ ИЗ ПОЛИВИНИЛХЛОРИДНОГО ПЛАСТИКАТА ПОНИЖЕННОЙ ГОРЮЧЕСТИ И ПОНИЖЕННЫМ ДЫМО- И ГАЗОВЫДЕЛЕНИЕМ, С ЭКРАНОМ, С ЧИСЛОМ ЖИЛ И СЕЧЕНИЕМ 4 Х 0,35 ММ2 | 1000 М 0.032 | - - | - - | - - | 1637.25 52.39 | 87.10 2.79 | 1724.35 55.18
119. | Ц8-912-1 (Н16) | КАБЕЛЬ ТРЕХ-ПЯТИЖИЛЬНЫЙ СЕЧЕНИЕМ ЖИЛЫ ДО 6 ММ2 В ПРОЛОЖЕННЫХ ТРУБАХ, КОРОБАХ (КАБЕЛЬ-КАНАЛАХ) | 100 М 3.078431 | 178.12 548.33 | 15.34 47.22 | 4.50 13.85 | 8.38 25.80 | 0.66 2.03 | 202.50 623.38
120. | Ц8-911-1 (Н16) | КАБЕЛЬ ТРЕХ-ПЯТИЖИЛЬНЫЙ СЕЧЕНИЕМ ЖИЛЫ ДО 10 ММ2 ПО УСТАНОВЛЕННЫМ КОНСТРУКЦИЯМ И ЛОТКАМ С УСТАНОВКОЙ ОТВЕТВИТЕЛЬНЫХ КОРОБОК, КРЕПЛЕНИЕ ПОЛОСКАМИ (ПРЯЖКАМИ) | 100 М 117.568627 | 289.56 34043.17 | 17.86 2099.78 | 4.50 529.06 | 10.59 1245.05 | 0.60 70.54 | 318.61 37458.54
121. | Ц8-910-1 (Н16) | КАБЕЛЬ ТРЕХ-ПЯТИЖИЛЬНЫЙ СЕЧЕНИЕМ ЖИЛЫ ДО 16 ММ2 ПО СТРОИТЕЛЬНЫМ КОНСТРУКЦИЯМ (СТЕНАМ, ПОТОЛКАМ) С УСТАНОВКОЙ ОТВЕТВИТЕЛЬНЫХ КОРОБОК, КРЕПЛЕНИЕ ПОЛОСКАМИ | 100 М 13.411765 | 549.05 7363.73 | 27.40 367.48 | 4.50 60.35 | 36.33 487.25 | 2.19 29.37 | 614.97 8247.83
122. | 5/20-30-3/С552-606-2Э | ЗАЖИМЫ (СКОБЫ, ПОЛОСКИ, ПРЯЖКИ) | 100 ШТ. 185.34 | - - | - - | - - | 0.90 166.81 | 0.05 9.27 | 0.95 176.07
123. | 5/20-30-1-4/С552-1409-10Э | СОЕДИНИТЕЛЬНЫЙ ИЗОЛИРУЮЩИЙ ЗАЖИМ СИЗ | 100 ШТ. 85.79 | - - | - - | - - | 2.46 211.04 | 0.13 11.15 | 2.59 222.20
124. | 5/10-20-60-2/6 | ПРОВОД СИЛОВОЙ МАРКИ ПВ1 С МЕДНОЙ ЖИЛОЙ, С ПОЛИВИНИЛХЛОРИДНОЙ ИЗОЛЯЦИЕЙ, СЕЧЕНИЕМ 4 ММ2, НА НАПРЯЖЕНИЕ 0,45 КВ | 1000 М 0.258 | - - | - - | - - | 1177.02 303.67 | 62.62 16.16 | 1239.64 319.83
125. | Ц8-472-10 (Н16) | ПРОВОДНИК ЗАЗЕМЛЯЮЩИЙ ИЗ МЕДНОГО ИЗОЛИРОВАННОГО ПРОВОДА СЕЧЕНИЕМ 25 ММ2, ОТКРЫТО ПО СТРОИТЕЛЬНЫМ ОСНОВАНИЯМ | 100 М 2.504854 | 539.75 1351.99 | 14.53 36.40 | 1.21 3.03 | 176.87 443.03 | 9.45 23.67 | 740.60 1855.09
126. | Ц8-158-5 (Н16) | ЗАДЕЛКИ КОНЦЕВЫЕ СУХИЕ ДЛЯ КОНТРОЛЬНОГО КАБЕЛЯ, СЕЧЕНИЕ ОДНОЙ ЖИЛЫ ДО 2,5 ММ2, КОЛИЧЕСТВО ЖИЛ ДО 4 | ШТ. 648 | 3.44 2229.12 | 0.04 25.92 | - - | 8.85 5734.80 | 0.48 311.04 | 12.81 8300.88
127. | Ц8-158-6 (Н16) | ЗАДЕЛКИ КОНЦЕВЫЕ СУХИЕ ДЛЯ КОНТРОЛЬНОГО КАБЕЛЯ, СЕЧЕНИЕ ОДНОЙ ЖИЛЫ ДО 2,5 ММ2, КОЛИЧЕСТВО ЖИЛ ДО 7 | ШТ. 238 | 5.02 1194.76 | 0.04 9.52 | - - | 8.85 2106.30 | 0.48 114.24 | 14.39 3424.82
128. | 5/20-10-9/3 | РУКАВ МЕТАЛЛИЧЕСКИЙ НЕГЕРМЕТИЧНЫЙ ИЗ ОЦИНКОВАННОЙ ЛЕНТЫ С ХЛОПЧАТОБУМАЖНЫМ УПЛОТНЕНИЕМ Р3-Ц-Х, ДИАМЕТРОМ 15 ММ | М 42 | - - | - - | - - | 1.88 78.96 | 0.10 4.20 | 1.98 83.16
129. | Ц8-411-1 (Н16) | РУКАВА МЕТАЛЛИЧЕСКИЕ, НАРУЖНЫЙ ДИАМЕТР ДО 48 ММ | 100 М 0.411765 | 426.56 175.64 | 71.38 29.39 | 7.59 3.13 | 661.68 272.46 | 36.39 14.98 | 1196.01 492.47
130. | 5/20-20-3-1/2 | ТРУБА ГЛАДКАЯ ЖЕСТКАЯ ПВХ, ДИАМЕТР 20 ММ | М 425 | - - | - - | - - | 0.86 365.50 | 0.05 21.25 | 0.91 386.75
131. | Ц8-904-1 (Н16) | ТРУБЫ ВИНИПЛАСТОВЫЕ ПО СТЕНАМ, ДИАМЕТР ДО 25 ММ | 100 М 4.207921 | 413.06 1738.12 | 12.70 53.44 | 0.31 1.30 | 440.49 1853.55 | 24.88 104.69 | 891.13 3749.80
132. | 6/20-30-10/С103-3800Э | ТРУБА СТАЛЬНАЯ ОЦИНКОВАННАЯ ДИАМЕТРОМ 20 ММ, ТОЛЩИНОЙ СТЕНКИ 1,6 ММ | М 8 | - - | - - | - - | 5.37 42.96 | 0.25 2.00 | 5.62 44.96
133. | Ц8-407-102 (Н16) | ТРУБЫ СТАЛЬНЫЕ ПО УСТАНОВЛЕННЫМ КОНСТРУКЦИЯМ ПО СТЕНАМ С КРЕПЛЕНИЕМ СКОБАМИ, ДИАМЕТР ДО 25 ММ, КРЕПЛЕНИЕ ДЮБЕЛЯМИ | 100 М 0.078431 | 363.62 28.52 | 62.61 4.91 | 16.70 1.31 | 363.49 28.51 | 19.75 1.55 | 809.47 63.49
134. | 6/20-50-20/С103-12904-11Э | ТРУБЫ СТАЛЬНЫЕ ЭЛЕКТРОСВАРНЫЕ ДИАМЕТРОМ 26 ММ, ТОЛЩИНОЙ СТЕНКИ 1,6 ММ | М 1 | - - | - - | - - | 2.62 2.62 | 0.12 0.12 | 2.74 2.74
135. | Ц8-407-102 (Н16) | ТРУБЫ СТАЛЬНЫЕ ПО УСТАНОВЛЕННЫМ КОНСТРУКЦИЯМ ПО СТЕНАМ С КРЕПЛЕНИЕМ СКОБАМИ, ДИАМЕТР ДО 25 ММ, КРЕПЛЕНИЕ ДЮБЕЛЯМИ | 100 М 0.009804 | 363.62 3.56 | 62.61 0.61 | 16.70 0.16 | 363.49 3.56 | 19.75 0.19 | 809.47 7.93
136. | 1/10-235-25/ССАШ-12А-60М1 | СИЛИКОНОВЫЙ АРМИРОВАННЫЙ ШЛАНГ С КОРДОМ ИЗ СТЕКЛОВОЛОКНА 12А-60М1, DВНУТР.=4ММ, ТОЛЩИНА СТЕНКИ 3ММ | М 420 | - - | - - | - - | 19.17 8051.40 | 1.02 428.40 | 20.19 8479.80
137. | Ц8-412-1 (Н16) | ЗАТЯГИВАНИЕ ПРОВОДОВ В ПРОЛОЖЕННЫЕ ТРУБЫ И МЕТАЛЛИЧЕСКИЕ РУКАВА, КОЛИЧЕСТВО ПРОВОДОВ ДО 2, СЕЧЕНИЕ ДО 2,5 ММ2 | 100 М ТРУБЫ (МЕТАЛЛОРУКАВА) 1.64 | 109.75 179.99 | 26.76 43.89 | 9.77 16.02 | 36.59 60.01 | 2.12 3.48 | 175.22 287.36
138. | 6/20-50-10/104 | ТРУБЫ СТАЛЬНЫЕ ЭЛЕКТРОСВАРНЫЕ ПРЯМОШОВНЫЕ ИЗ СПОКОЙНОЙ И ПОЛУСПОКОЙНОЙ СТАЛИ МАРОК СТ2, СТ3, 10, 20, НАРУЖНЫМ ДИАМЕТРОМ 20 ММ, ТОЛЩИНОЙ СТЕНКИ 2,0 ММ | М 2 | - - | - - | - - | 2.86 5.72 | 0.14 0.28 | 3.00 6.00
139. | Ц8-407-102 (Н16) | ТРУБЫ СТАЛЬНЫЕ ПО УСТАНОВЛЕННЫМ КОНСТРУКЦИЯМ ПО СТЕНАМ С КРЕПЛЕНИЕМ СКОБАМИ, ДИАМЕТР ДО 25 ММ, КРЕПЛЕНИЕ ДЮБЕЛЯМИ | 100 М 0.019608 | 363.62 7.13 | 62.61 1.23 | 16.70 0.33 | 363.49 7.13 | 19.75 0.39 | 809.47 15.87
140. | 5/20-10-1/С514-500-8Э | ЛОТОК ПЕРФОРИРОВАННЫЙ 50Х25, ЛП 50Х25У1 | М 20 | - - | - - | - - | 4.49 89.80 | 0.24 4.80 | 4.73 94.60
141. | 5/20-10-1/С514-500-8К | ЛОТОК ПЕРФОРИРОВАННЫЙ 50Х50, ЛП 50Х50У1 | М 6 | - - | - - | - - | 4.49 26.94 | 0.24 1.44 | 4.73 28.38
142. | 5/20-10-1/С514-500-9Э | ЛОТОК ПЕРФОРИРОВАННЫЙ 100Х25, ЛП 100Х25У1 | М 96 | - - | - - | - - | 5.99 575.04 | 0.32 30.72 | 6.31 605.76
143. | Ц8-916-2 (Н16) | ЛОТКИ ПЕРФОРИРОВАННЫЕ (ОБЛЕГЧЕННЫЕ), ПРОВОЛОЧНЫЕ ШИРИНОЙ 120 ММ ПО ПОТОЛКУ, КРЕПЛЕНИЕ С-ПОДВЕСАМИ | 100 М 1.22 | 432.42 527.55 | 2.84 3.46 | - - | 48.44 59.10 | 3.86 4.71 | 487.56 594.82
144. | 5/20-10-1/С514-500-10Э | ЛОТОК ПЕРФОРИРОВАННЫЙ 150Х25, ЛП 150Х25У1 | М 264 | - - | - - | - - | 7.38 1948.32 | 0.39 102.96 | 7.77 2051.28
145. | Ц8-916-6 (Н16) | ЛОТКИ ПЕРФОРИРОВАННЫЕ (ОБЛЕГЧЕННЫЕ), ПРОВОЛОЧНЫЕ ШИРИНОЙ 200-400 ММ ПО ПОТОЛКУ, КРЕПЛЕНИЕ С-ПОДВЕСАМИ | 100 М 2.64 | 403.96 1066.45 | 2.87 7.58 | - - | 48.50 128.04 | 3.86 10.19 | 459.19 1212.26
146. | 5/20-10-4/С514-12700Э | ПОЛКА К1160 | 1000 ШТ. 0.27 | - - | - - | - - | 710.00 191.70 | 37.77 10.20 | 747.77 201.90
147. | Ц8-901-2 (Н16) | ПОЛКА КАБЕЛЬНАЯ, УСТАНАВЛИВАЕМАЯ НА СТОЙКАХ, МАССА ДО 0,9 КГ | 100 ШТ. 2.7 | 52.07 140.59 | 6.22 16.79 | 1.71 4.62 | - - | - - | 58.29 157.38
148. | 5/20-10-3/С552-1605-6Э | СТОЙКА К1150 | ШТ. 270 | - - | - - | - - | 3.85 1039.50 | 0.20 54.00 | 4.05 1093.50
149. | Ц8-901-1 (Н16) | СТОЙКИ СБОРНЫХ КАБЕЛЬНЫХ КОНСТРУКЦИЙ (БЕЗ ПОЛОК), МАССА ДО 1,6 КГ | 100 ШТ. 2.7 | 502.81 1357.59 | 18.86 50.92 | 3.42 9.23 | 469.89 1268.70 | 25.32 68.36 | 1016.88 2745.58
150. | 5/20-30-1-4/СЗЖМ-ЗНИ-4 | ЗАЖИМ КЛЕММНЫЙ, ЗНИ-4 | ШТ 2 | - - | - - | - - | 0.74 1.48 | 0.04 0.08 | 0.78 1.56
151. | Ц11-233-2 (Н15) | ПРИСОЕДИНЕНИЕ ПОД ВИНТ С ИЗГОТОВЛЕНИЕМ КОЛЕЦ | 1000 КОНЦОВ 0.004 | 1262.01 5.05 | - - | - - | 149.54 0.60 | 8.06 0.03 | 1419.61 5.68
152. | 5/20-10-11/СКНС-132-231 | КОНСОЛЬ УСИЛЕННАЯ С ВОЗМОЖНОСТЬЮ КРЕПЛЕНИЯ НА ДВОЙНОЙ ПОДВЕС, Н=132 ММ, L=231 ММ | ШТ 30 | - - | - - | - - | 20.01 600.30 | 1.06 31.80 | 21.07 632.10
153. | Ц8-901-2 (Н16) | МОНТАЖ КОНСОЛИ | 100 ШТ. 0.3 | 52.07 15.62 | 6.22 1.87 | 1.71 0.51 | - - | - - | 58.29 17.49
154. | 5/20-10-10/17 | УГОЛОК ПЕРФОРИРОВАННЫЙ МАРКИ 35У1 РАЗМЕРОМ 1000Х35Х35 ММ | М 492 | - - | - - | - - | 11.21 5515.32 | 0.60 295.20 | 11.81 5810.52
155. | Ц8-397-101 (Н16) | ПРОФИЛИ ПЕРФОРИРОВАННЫЕ МОНТАЖНЫЕ, ДЛИНА 2 М, КРЕПЛЕНИЕ ХОМУТАМИ (СКОБАМИ) | 100 М 4.823529 | 132.23 637.82 | 47.94 231.24 | 11.54 55.66 | 27.13 130.86 | 1.94 9.36 | 209.24 1009.28
156. | 5/20-10/ССПП-100-П | С-ОБРАЗНЫЙ ПОДВЕС ПОТОЛОЧНЫЙ СПП-100(П) | ШТ 46 | - - | - - | - - | 22.92 1054.32 | 1.22 56.12 | 24.14 1110.44
157. | 5/20-10/ССПП-50-П | С-ОБРАЗНЫЙ ПОДВЕС ПОТОЛОЧНЫЙ СПП-50(П) | ШТ 2 | - - | - - | - - | 16.37 32.74 | 0.87 1.74 | 17.24 34.48
158. | 5/20-10-11/СРЗД-РЛ25 | РАЗДЕЛИТЕЛЬ ЛОТКА РЛ25 L=2000ММ, Н=25ММ | ШТ 114 | - - | - - | - - | 6.97 794.58 | 0.37 42.18 | 7.34 836.76
159. | 5/20-10-2/СКПГ-10050-15 | КОРОБ ПРЯМОЙ ГЛУХОЙ L=2000ММ ИЗ ОЦИНКОВАННОЙ СТАЛИ, 100Х50ММ, L=2000ММ, S=1,5ММ, КПГ-100Х50/2-1,5-ОЦ | ШТ 24 | - - | - - | - - | 103.09 2474.16 | 5.48 131.52 | 108.57 2605.68
160. | Ц8-903-1 (Н16) | КОРОБА ПО СТЕНАМ И ПОТОЛКАМ, ДЛИНА 2 М | 100 М 0.475248 | 586.78 278.87 | 17.30 8.22 | 2.02 0.96 | 291.11 138.35 | 17.15 8.15 | 912.34 433.59
161. | 5/20-40-5/С551-10501-15Э | КОРОБКА С НАБОРНЫМИ ЗАЖИМАМИ КСП-5У2 | ШТ. 197 | - - | - - | - - | 16.51 3252.47 | 0.88 173.36 | 17.39 3425.83
162. | 5/20-10-7/СКОР-КПЛ-20У1 | ПРОХОДНАЯ КОРОБКА КПЛ-20У1 | ШТ 1 | - - | - - | - - | 50.69 50.69 | 2.70 2.70 | 53.39 53.39
163. | Ц10-901-8 (Н17) | ЯЩИК ПРОТЯЖНОЙ ИЛИ КОРОБКА РАЗМЕРОМ ДО 200 Х 200 ММ | 10 ШТ. 0.1 | 120.25 12.03 | 1.82 0.18 | - - | 0.74 0.07 | 0.06 0.01 | 122.87 12.29
164. | 3/10-10/СКМЛ-А-464 | КОМПЛЕКТ ДЛЯ СКРЫТОГО МОНТАЖА ПРИБОРА MAGNEНELIC A-464 | ШТ 22 | - - | - - | - - | 130.76 2876.72 | 6.96 153.12 | 137.72 3029.84
165. | Ц11-1-1 (Н15) | КОНСТРУКЦИИ ДЛЯ УСТАНОВКИ ПРИБОРОВ И СРЕДСТВ АВТОМАТИЗАЦИИ, МАССОЙ ДО 1 КГ | 10 ШТ. 2.2 | 78.74 173.23 | 10.55 23.21 | 4.54 9.99 | 168.24 370.13 | 9.83 21.63 | 267.36 588.19
166. | 1/10-120-10-10/С104-701-16Э | ПРОТИВОПОЖАРНАЯ МИНЕРАЛЬНАЯ ВАТА (ПЛОТНОСТЬ 150 КГ/М3) | М3 0.1 | - - | - - | - - | 275.36 27.54 | 21.86 2.19 | 297.22 29.72
167. | Е26-31-1 (Н19) | ТЕПЛОИЗОЛЯЦИЯ ПОКРЫТИЙ И ПЕРЕКРЫТИЙ ИЗДЕЛИЯМИ ИЗ ВОЛОКНИСТЫХ И ЗЕРНИСТЫХ МАТЕРИАЛОВ НАСУХО | М3 0.1 | 149.25 14.93 | 11.26 1.13 | 7.39 0.74 | - - | - - | 160.51 16.06
168. | 5/30-30-1-2/СЩМП-400-200 | ЩИТ МОНТАЖНЫЙ ЩМП-06 IP31 С МОНТАЖНОЙ ПАНЕЛЬЮ РАЗМЕРОМ 400Х400Х200ММ (23.008.2.5А-АК.Щ1) | ШТ 1 | - - | - - | - - | 136.11 136.11 | 7.24 7.24 | 143.35 143.35
169. | Ц10-901-5 (Н17) | ШКАФ НАСТЕННЫЙ РАЗМЕРАМИ ДО 640 Х 840 ММ | 10 ШТ. 0.1 | 264.30 26.43 | 8.61 0.86 | 3.71 0.37 | 18.04 1.80 | 1.17 0.12 | 292.12 29.21
170. | СВЫК-КЕ-11Ч | ВЫКЛЮЧАТЕЛЬ КНОПОЧНЫЙ, ИСПОЛНЕНИЕ IV, ЧЕРНЫЙ, КЕ011У3 | ШТ 3 | - - | - - | - - | 4.06 12.18 | 0.08 0.24 | 4.14 12.42
171. | СВЫК-КЕ-11К | ВЫКЛЮЧАТЕЛЬ КНОПОЧНЫЙ, ИСПОЛНЕНИЕ IV, КРАСНЫЙ, КЕ011У3 | ШТ 1 | - - | - - | - - | 4.87 4.87 | 0.10 0.10 | 4.97 4.97
172. | Ц8-532-4 (Н16) | МОНТАЖ ВЫКЛЮЧАТЕЛЕЙ | ШТ. 4 | 29.78 119.12 | 0.66 2.64 | 0.03 0.12 | 12.92 51.68 | 0.74 2.96 | 44.10 176.40
173. | СРК-2Р-220 | РЕЛЕ ПРОМЕЖУТОЧНОЕ, 230В (2 ПЕРЕКЛЮЧАЮЩИХ) РК-2Р-220 | ШТ 1 | - - | - - | - - | 31.00 31.00 | 0.62 0.62 | 31.62 31.62
174. | СРК-4Р-220 | РЕЛЕ ПРОМЕЖУТОЧНОЕ, 230В (4 ПЕРЕКЛЮЧАЮЩИХ) РК-4Р-220 | ШТ 4 | - - | - - | - - | 47.35 189.40 | 0.95 3.80 | 48.30 193.20
175. | Ц11-31-1 (Н15) | ПРИБОРЫ, УСТАНАВЛИВАЕМЫЕ НА МЕТАЛЛОКОНСТРУКЦИЯХ, ЩИТАХ И ПУЛЬТАХ, МАССА ДО 5 КГ | ШТ. 5 | 7.01 35.05 | - - | - - | 0.24 1.20 | 0.01 0.05 | 7.26 36.30
176. | САВТ-ВА47-2А | АВТОМАТИЧЕСКИЙ ВЫКЛЮЧАТЕЛЬ, БЕЗ РАСЦЕПИТЕЛЯ. 230В, 50ГЦ, IН 2,0А, ВА47-39 1Р | ШТ 2 | - - | - - | - - | 3.89 7.78 | 0.08 0.16 | 3.97 7.94
177. | САВТ-ВА47-16А | АВТОМАТИЧЕСКИЙ ВЫКЛЮЧАТЕЛЬ, БЕЗ РАСЦЕПИТЕЛЯ. 230В, 50ГЦ, IН 1,6А, ВА47-39 1Р | ШТ 1 | - - | - - | - - | 3.89 3.89 | 0.08 0.08 | 3.97 3.97
178. | Ц8-526-1 (Н16) | АВТОМАТ ОДНО-, ДВУХ-, ТРЕХПОЛЮСНЫЙ, УСТАНАВЛИВАЕМЫЙ НА КОНСТРУКЦИИ НА СТЕНЕ ИЛИ КОЛОННЕ, ТОК ДО 25 А | ШТ. 3 | 20.83 62.49 | 0.80 2.40 | 0.06 0.18 | 20.29 60.87 | 1.13 3.39 | 43.05 129.15
179. | СAD22-DS-ЛН | АРМАТУРА СИГНАЛЬНАЯ, 230В, AD22DS, ЛИНЗА ЗЕЛЕНАЯ+КРАСНАЯ | ШТ 2 | - - | - - | - - | 1.78 3.56 | 0.04 0.08 | 1.82 3.64
180. | Ц8-81-1 (Н16) | АППАРАТ (КНОПКА, КЛЮЧ УПРАВЛЕНИЯ, ЗАМОК ЭЛЕКТРОМАГНИТНОЙ БЛОКИРОВКИ, ЗВУКОВОЙ СИГНАЛ, СИГНАЛЬНАЯ ЛАМПА), КОЛИЧЕСТВО ПОДКЛЮЧАЕМЫХ КОНЦОВ ДО 2 | ШТ. 2 | 14.94 29.88 | 3.48 6.96 | 1.21 2.42 | 0.37 0.74 | 0.02 0.04 | 18.81 37.62
181. | 5/90-20/С541-9200-1Н | РАМКА РПМ 55Х15 | ШТ. 9 | - - | - - | - - | 1.05 9.45 | 0.06 0.54 | 1.11 9.99
182. | Ц10-1-12 (Н15) | РАМКА СО ШТИФТАМИ НА ВИНТАХ В НАРЕЗНЫХ ОТВЕРСТИЯХ | РАМКА 9 | 0.81 7.29 | - - | - - | - - | - - | 0.81 7.29
183. | 5/20-30-1-4/СБЗ24-4П16-В | БЛОК ЗАЖИМОВ БЗ24-4П16-В/ВУЗ-10 | ШТ 3 | - - | - - | - - | 8.16 24.48 | 0.43 1.29 | 8.59 25.77
184. | 5/30-30-2/СDIN-35-200 | DIN-РЕЙКА 35ММ, L=200ММ | М 0.4 | - - | - - | - - | 2.89 1.16 | 0.15 0.06 | 3.04 1.22
185. | Ц10-521-3 (Н15) | DIN-РЕЙКА | ШТ. 2 | 0.88 1.76 | 0.01 0.02 | - - | 0.11 0.22 | 0.01 0.02 | 1.01 2.02
186. | 5/10-20-60-2/2 | ПРОВОД СИЛОВОЙ МАРКИ ПВ1 С МЕДНОЙ ЖИЛОЙ, С ПОЛИВИНИЛХЛОРИДНОЙ ИЗОЛЯЦИЕЙ, СЕЧЕНИЕМ 0,75 ММ2, НА НАПРЯЖЕНИЕ 0,45 КВ | 1000 М 0.16 | - - | - - | - - | 350.95 56.15 | 18.67 2.99 | 369.62 59.14
187. | Ц8-472-10 (Н16) | ПРОВОДНИК ЗАЗЕМЛЯЮЩИЙ ИЗ МЕДНОГО ИЗОЛИРОВАННОГО ПРОВОДА СЕЧЕНИЕМ 25 ММ2, ОТКРЫТО ПО СТРОИТЕЛЬНЫМ ОСНОВАНИЯМ | 100 М 1.553398 | 539.75 838.45 | 14.53 22.57 | 1.21 1.88 | 176.87 274.75 | 9.45 14.68 | 740.60 1150.45
|  | ИТОГО ПРЯМЫЕ ЗАТРАТЫ : |  | 54213 | 3099 | 715 | 77593 | 4158 | 139063
|  | ОХР и ОПР | [6 empty] | 32681
|  | ПЛАНОВАЯ ПРИБЫЛЬ | [6 empty] | 22261
|  | ИТОГО ПО ПТМ | [6 empty] | 194005
|  | ЗАТРАТЫ ТРУДА | [6 empty] | 4493
|  | ЗАТРАТЫ ТРУДА МАШИНИСТОВ | [6 empty] | 47
| Ж3-80-90 | СТРОИТЕЛЬНО-МОНТАЖНЫЕ РАБОТЫ
188. | Е46-68-2 (Н10) | СВЕРЛЕНИЕ ОТВЕРСТИЙ ДИАМЕТРОМ 35ММ В НАРУЖНОЙ КИРПИЧНОЙ СТЕНЕ | 100 ОТВЕРСТИЙ 0.01 | 120.38 1.20 | 4.99 0.05 | - - | - - | - - | 125.37 1.25
189. | 1/10-170-10/С101-86726-20Э | СВЕРЛА ШНЕКОВЫЕ | ШТ. 0.0208 | - - | - - | - - | 7.00 0.15 | 0.56 0.01 | 7.56 0.16
190. | Е46-25-4 (Н10) | СВЕРЛЕНИЕ КОЛЬЦЕВЫМИ АЛМАЗНЫМИ СВЕРЛАМИ В ЖЕЛЕЗОБЕТОННЫХ КОНСТРУКЦИЯХ С АРМАТУРОЙ ДИАМЕТРОМ ДО 16 ММ С ПРИМЕНЕНИЕМ ОХЛАЖДАЮЩЕЙ ЖИДКОСТИ (ВОДЫ) ВЕРТИКАЛЬНЫХ ОТВЕРСТИЙ ГЛУБИНОЙ 200 ММ, ДИАМЕТРОМ 40 ММ | 100 ОТВЕРСТИЙ 0.2 | 435.65 87.13 | 64.02 12.80 | - - | 200.95 40.19 | 15.91 3.18 | 716.53 143.30
191. | Е46-68-1 (Н10) | СВЕРЛЕНИЕ ОТВЕРСТИЙ ДИАМЕТРОМ 40 ММ В ПЕРЕГОРОДКАХ ИЗ ПОЛНОТЕЛОГО КЕРАМИЧЕСКОГО КИРПИЧА | 100 ОТВЕРСТИЙ 1.45 | 81.13 117.64 | 3.36 4.87 | - - | - - | - - | 84.49 122.51
192. | 1/10-170-10/С101-86726-20Э | СВЕРЛА ШНЕКОВЫЕ | ШТ. 1.566 | - - | - - | - - | 7.00 10.96 | 0.56 0.88 | 7.56 11.84
193. | Е46-74-1 (Н10) | УСТРОЙСТВО ШТРАБ В КИРПИЧНЫХ СТЕНАХ ПЛОЩАДЬЮ СЕЧЕНИЯ ДО 20 СМ2 (35Х35ММ) | 100 М 1.1 | 168.04 184.84 | 9.06 9.97 | - - | - - | - - | 177.10 194.81
194. | 1/10-170-10/С101-86726-2Э | БУР SDS D8Х160 ММ | ШТ. 0.825 | - - | - - | - - | 2.70 2.23 | 0.21 0.17 | 2.91 2.40
195. | 1/10-170-2/20 | ДИСК АЛМАЗНЫЙ ОТРЕЗНОЙ ДЛЯ РЕЗКИ КАМНЯ, БЕТОНА ДИАМЕТРОМ 230 ММ | ДИСК 0.825 | - - | - - | - - | 21.06 17.37 | 1.67 1.38 | 22.73 18.75
196. | 1/10-170-60/80 | ЗУБИЛО ПЛОСКОЕ SDS+ РАЗМЕРОМ 22Х250 ММ | ШТ. 0.22 | - - | - - | - - | 3.69 0.81 | 0.29 0.06 | 3.98 0.88
197. | Е69-4-1 (Н10) | ВЫРЕЗАНИЕ ОТВ. D=116.53ММ (ГЛУБИНОЙ 43ММ) В КИРПИЧНОЙ СТЕНЕ | 100 ГНЕЗД 0.09 | 344.20 30.98 | 16.20 1.46 | - - | - - | - - | 360.40 32.44
198. | 1/10-170-10/С101-86726-20Э | СВЕРЛА ШНЕКОВЫЕ | ШТ. 0.036 | - - | - - | - - | 7.00 0.25 | 0.56 0.02 | 7.56 0.27
199. | Е46-25-14 (Н10) | ВЫРЕЗАНИЕ ОТВ. D=116.53ММ (ГЛУБИНОЙ 43ММ) В ПЛИТЕ ПС-ПБС НА МАТЕЛЛИЧЕСКОМ КАРКАСЕ | 100 ОТВЕРСТИЙ 0.13 | 503.71 65.48 | 74.02 9.62 | - - | 445.96 57.97 | 35.31 4.59 | 1059.00 137.67
200. | Е46-25-30 (Н10) Н1=15.7 | СВЕРЛЕНИЕ КОЛЬЦЕВЫМИ АЛМАЗНЫМИ СВЕРЛАМИ В ЖЕЛЕЗОБЕТОННЫХ КОНСТРУКЦИЯХ С АРМАТУРОЙ ДИАМЕТРОМ ДО 16 ММ С ПРИМЕНЕНИЕМ ОХЛАЖДАЮЩЕЙ ЖИДКОСТИ (ВОДЫ) ВЕРТИКАЛЬНЫХ ОТВЕРСТИЙ: НА КАЖДЫЕ 10 ММ ИЗМЕНЕНИЯ ГЛУБИНЫ ИСКЛЮЧАЕТСЯ, ДИАМЕТРОМ 125 ММ (ИСКЛЮЧЕНИЕ ДО ГЛ.43ММ) | 100 ОТВЕРСТИЙ 0.13 | 427.48 -55.57 | 62.82 -8.17 | - - | 350.94 -45.62 | 27.72 -3.60 | 868.96 -112.97
201. | Е46-26-2 (Н10) | СВЕРЛЕНИЕ ОТВЕРСТИЙ ДИАМЕТРОМ 24 ММ В СТЕНЕ | 100 ОТВЕРСТИЙ 0.04 | 599.01 23.96 | 88.02 3.52 | - - | 135.88 5.44 | 10.76 0.43 | 833.67 33.35
|  | ИТОГО ПРЯМЫЕ ЗАТРАТЫ : |  | 456 | 34 | - | 90 | 7 | 587
|  | ОХР и ОПР | [6 empty] | 299
|  | ПЛАНОВАЯ ПРИБЫЛЬ | [6 empty] | 318
|  | ИТОГО ПО ПТМ | [6 empty] | 1204
|  | ЗАТРАТЫ ТРУДА | [6 empty] | 37
|  | ВСЕГО, В ТОМ ЧИСЛЕ | [6 empty] | 239504
|  | СТРОИТЕЛЬНЫЕ РАБОТЫ, ВСЕГО В ТОМ ЧИСЛЕ | [6 empty] | 6031
|  | ЗАРАБОТНАЯ ПЛАТА | [6 empty] | 2167
|  | ЭКСПЛУАТАЦИЯ МАШИН И МЕХАНИЗМОВ, ВСЕГО | [6 empty] | 35
|  | В ТОМ ЧИСЛЕ ЗАРАБОТНАЯ ПЛАТА МАШИНИСТОВ | [6 empty] | 1
|  | МАТЕРИАЛЫ, ИЗДЕЛИЯ, КОНСТРУКЦИИ | [6 empty] | 531
|  | ТРАНСПОРТ | [6 empty] | 42
|  | ОХР и ОПР | [6 empty] | 1684
|  | ПЛАНОВАЯ ПРИБЫЛЬ | [6 empty] | 1572
|  | МОНТАЖНЫЕ РАБОТЫ, ВСЕГО В ТОМ ЧИСЛЕ | [6 empty] | 197841
|  | ЗАРАБОТНАЯ ПЛАТА | [6 empty] | 56454
|  | ЭКСПЛУАТАЦИЯ МАШИН И МЕХАНИЗМОВ, ВСЕГО | [6 empty] | 3168
|  | В ТОМ ЧИСЛЕ ЗАРАБОТНАЯ ПЛАТА МАШИНИСТОВ | [6 empty] | 738
|  | МАТЕРИАЛЫ, ИЗДЕЛИЯ, КОНСТРУКЦИИ | [6 empty] | 77398
|  | ТРАНСПОРТ | [6 empty] | 4157
|  | ОХР и ОПР | [6 empty] | 33559
|  | ПЛАНОВАЯ ПРИБЫЛЬ | [6 empty] | 23105
|  | ОБОРУДОВАНИЕ, МЕБЕЛЬ, ИНВЕНТАРЬ | [6 empty] | 34933
|  | ТРАНСПОРТ | [6 empty] | 699
|  | ЗАТРАТЫ ТРУДА РАБОЧИХ | [6 empty] | 4827
|  | ЗАТРАТЫ ТРУДА МАШИНИСТОВ | [6 empty] | 48
|  | СОСТАВИЛ | ____________________ |  |  |  |  | Е.В.ЯСКУЛД
|  |  | (должность служащего) |  |  | (подпись) |  | (инициалы,фамилия)
|  | ПРОВЕРИЛ | ____________________ |  |  |  |  | Н.Н.НЕСТЕРОВА
|  |  | (должность служащего) |  |  | (подпись) |  | (инициалы,фамилия)

## 3211-12-3213-T0
НАИМЕНОВАНИЕ ОБЪЕКТА: "РЕКОНСТРУКЦИЯ ГИНЕКОЛОГИЧЕСКОГО, ХИРУРГИЧЕСКОГО И ПСИХОНЕВРОЛОГИЧЕСКОГО КОРПУСОВ УЧРЕЖДЕНИЯ ЗДРАВООХРАНЕНИЯ "6-Я ГОРОДСКАЯ КЛИНИЧЕСКАЯ БОЛЬНИЦА" ПО УЛ. УРАЛЬСКОЙ, 5 В Г. МИНСКЕ ПОД РАЗМЕЩЕНИЕ ЛЕЧЕБНО-ДИАГНОСТИЧЕСКОГО КОРПУСА КЛИНИЧЕСКОГО ЦЕНТРА ТРАВМАТОЛОГИИ И ОРТОПЕДИИ". 2 ОЧЕРЕДЬ СТРОИТЕЛЬСТВА
КОД ОБЪЕКТА: 23.008.2
НАИМЕНОВАНИЕ ЗДАНИЯ, СООРУЖЕНИЯ: ЗДАНИЕ БЛОКА N5А
ШИФР ЗДАНИЯ, СООРУЖЕНИЯ: 23.008.2.5А
КОМПЛЕКТ ЧЕРТЕЖЕЙ: АК
ИСХОДНЫЕ ДАННЫЕ ПО ЛОКАЛЬНОЙ СМЕТЕ (ЛОКАЛЬНОМУ СМЕТНОМУ РАСЧЕТУ) № 3213
(НОРМЫ 2022г.)
АВТОМАТИЗАЦИЯ КОМПЛЕКСНАЯ (ВЗАМЕН ЛС N 3213 НА СУММУ 240,844 ТЫС. РУБ. ПО ЗАМЕЧАНИЯМ ЭКСПЕРТИЗЫ)
СОСТАВЛЕНА В ЦЕНАХ НА 1 АВГУСТА 2024г.
№ П/П | ТЕКСТ
1 | 2
1 | L3'3211'12'3213'S0B0Q0Q1T0T3'2'12'АВТОМАТИЗАЦИЯ КОМПЛЕКСНАЯ (ВЗАМЕН ЛС N 3213 НА СУММУ 240,844 ТЫС. РУБ. ПО ЗАМЕЧАНИЯМ ЭКСПЕРТИЗЫ)'АК'Е.В.ЯСКУЛД'Н.Н.НЕСТЕРОВА*
2 | Ж3-60-12'ОБОРУДОВАНИЕ И ПРИБОРЫ'ШТ*
3 | БСМНМ-25-15'19,8:1,2##'=14'МАНОМЕТР ПОКАЗЫВАЮЩИЙ МП100-Р (0...2,5)МПА-1,5 ПЕРЕНОСНОЙ###'ШТ''2799=16,5_0*
4 | БСМНМ-1-15'19,6:1,2##'=14'МАНОМЕТР ПОКАЗЫВАЮЩИЙ МП100-Р (0...1,0)МПА-1,5 (+ ПЕРЕНОСНОЙ)###'ШТ''2799=16,33_0*
5 | БСМНМ-12-15'19,6:1,2##'=14'МАНОМЕТР ПОКАЗЫВАЮЩИЙ МП100-Р (0...0,12)МПА-1,5###'ШТ''2799=16,33_0*
6 | БСТБП-100-160'62,11:1,2##'=14'ТЕРМОМЕТР БИМЕТАЛЛИЧЕСКИЙ ПОКАЗЫВАЮЩИЙ, ТБП100/100/P-(0-160)С###'ШТ''2799=51,76_0*
7 | БСТБП-100-120'52,38:1,2##'=14'ТЕРМОМЕТР БИМЕТАЛЛИЧЕСКИЙ ПОКАЗЫВАЮЩИЙ, ТБП100/100/P-(0-120)С###'ШТ''2799=43,65_0*
8 | БСМНМ-6-15'19,15:1,2##'=14'МАНОМЕТР ПОКАЗЫВАЮЩИЙ МП100-Р (0...0,6)МПА1,5 (+ ПЕРЕНОСНОЙ)###'ШТ''2799=15,96_0*
9 | БСМНМ-4-15'19,15:1,2##'=14'МАНОМЕТР ПОКАЗЫВАЮЩИЙ МП100-Р (0...0,4)МПА1,5###'ШТ''2799=15,96_0*
10 | БСМНМ-16-15'19,15:1,2##'=14'МАНОМЕТР ПОКАЗЫВАЮЩИЙ МП100-Р (0...0,16)МПА1,5###'ШТ''2799=15,96_0*
11 | БСМНМ-ЭК-10'128,71:1,2##'=14'МАНОМЕТР ЭЛЕКТРОКОНТАКТНЫЙ С МИКРОВЫКЛЮЧАТЕЛЕМ, ИСП.5, ДК 100ММ. ПРЕДЕЛ ИЗМЕРЕНИЯ ОТ 0...1,0МПА###'ШТ''2799=107,26_0*
12 | БСМНМ-ЭК-6'128,71:1,2##'=14'МАНОМЕТР ЭЛЕКТРОКОНТАКТНЫЙ С МИКРОВЫКЛЮЧАТЕЛЕМ, ИСП.5, ДК 100ММ. ПРЕДЕЛ ИЗМЕРЕНИЯ ОТ 0...0,6МПА###'ШТ''2799=107,26_0*
13 | БСДАТ-М-3'1600##'=14'ДАТЧИК-СИГНАЛИЗАТОР ТЕРМОХИМИЧЕСКИЙ ДАТ-М-03###'ШТ''2799=1600_0*
14 | БСБПС-21М-2ВБ'4300##'=14'БЛОК ПИТАНИЯ И СИГНАЛИЗАЦИИ БПС21М-2ВБ###'ШТ''2799=4300_0*
15 | БСПС-71-У3'984:1,2##'=14'ПАНЕЛЬ СИГНАЛЬНАЯ, 230В, 50ГЦ, ПС-7.1 У3###'ШТ''2799=820_0*
16 | БССЗИ-1'110##'=14'СВЕТОЗВУКОВОЙ ИНДИКАТОР IP54, СЗИ-01###'ШТ''2799=110_0*
17 | БСПКУ15-21-121'33,02##'=14'КНОПОЧНЫЙ ПОСТ УПРАВЛЕНИЯ, ПКУ15-21.121-54У2###'ШТ''2799=33,02_0*
18 | БСДТЧ-2-750РА'595##'=14'ДАТЧИК ПЕРЕПАДА ДАВЛЕНИЯ ЭЛЕКТРОМАГНИТНЫЙ, MAGNEНELIC 2000-750PA###'ШТ''2799=595_0*
19 | БСДТЧ-ДТКБ-46'44,64##'=14'ДАТЧИК-РЕЛЕ ДИФ.6С, ДТКБ-46###'ШТ''2799=44,64_0*
20 | БС503-100-3Э#С503-100-3'1591,82##'=12'КАБЕЛЬ КОНТРОЛЬНЫЙ МАРКИ КВВГНГ(А)-LSLTX С МЕДНЫМИ ЖИЛАМИ, С ИЗОЛЯЦИЕЙ И ОБОЛОЧКОЙ ИЗ ПОЛИВИНИЛХЛОРИДНОГО ПЛАСТИКАТА, НЕ РАСПРОСТРАНЯЮЩИЙ ГОРЕНИЕ ПО КАТЕГОРИИ (А), С НИЗКИМ ДЫМО- И ГАЗОВЫДЕЛЕНИЕМ, С ЧИСЛОМ ЖИЛ И СЕЧЕНИЕМ 4Х0,75 ММ2 ###'1000 М''2801=<5/10-10-60-2-5-1-1>/2799=1591,82_0*
21 | БС503-4520Э#С503-4520'1748,83##'=12'КАБЕЛЬ КОНТРОЛЬНЫЙ МАРКИ КВВГНГ(А)-LSLTX С МЕДНЫМИ ЖИЛАМИ, С ПОЛИВИНИЛХЛОРИДНОЙ ИЗОЛЯЦИЕЙ И ОБОЛОЧКОЙ, НЕ РАСПРОСТРАНЯЮЩИЙ ГОРЕНИЕ, С НИЗКИМ ДЫМО- И ГАЗОВЫДЕЛЕНИЕМ, С ЧИСЛОМ ЖИЛ И СЕЧЕНИЕМ 4Х1 ММ2 ###'1000 М''2801=<5/10-10-60-2-5-1-1>/2799=1748,83_0*
22 | БС503-4522Э#С503-4522'3079,36##'=12'КАБЕЛЬ КОНТРОЛЬНЫЙ МАРКИ КВВГНГ(А)-LSLTX С МЕДНЫМИ ЖИЛАМИ, С ПОЛИВИНИЛХЛОРИДНОЙ ИЗОЛЯЦИЕЙ И ОБОЛОЧКОЙ, НЕ РАСПРОСТРАНЯЮЩИЙ ГОРЕНИЕ, С НИЗКИМ ДЫМО- И ГАЗОВЫДЕЛЕНИЕМ, С ЧИСЛОМ ЖИЛ И СЕЧЕНИЕМ 7Х1 ММ2 ###'1000 М''2801=<5/10-10-60-2-5-1-1>/2799=3079,36_0*
23 | БС503-100-4Э#С503-100-4'2285,02##'=12'КАБЕЛЬ КОНТРОЛЬНЫЙ МАРКИ КВВГНГ(А)-LSLTX С МЕДНЫМИ ЖИЛАМИ, С ИЗОЛЯЦИЕЙ И ОБОЛОЧКОЙ ИЗ ПОЛИВИНИЛХЛОРИДНОГО ПЛАСТИКАТА, НЕ РАСПРОСТРАНЯЮЩИЙ ГОРЕНИЕ ПО КАТЕГОРИИ (А), С НИЗКИМ ДЫМО- И ГАЗОВЫДЕЛЕНИЕМ, С ЧИСЛОМ ЖИЛ И СЕЧЕНИЕМ 4Х1,5 ММ2 ###'1000 М''2801=<5/10-10-60-2-5-1-1>/2799=2285,02_0*
24 | БС503-4531Э#С503-4531'2782,5##'=12'КАБЕЛЬ КОНТРОЛЬНЫЙ МАРКИ КВВГНГ(А)-LSLTX С МЕДНЫМИ ЖИЛАМИ, С ПОЛИВИНИЛХЛОРИДНОЙ ИЗОЛЯЦИЕЙ И ОБОЛОЧКОЙ, НЕ РАСПРОСТРАНЯЮЩИЙ ГОРЕНИЕ, С НИЗКИМ ДЫМО- И ГАЗОВЫДЕЛЕНИЕМ, С ЧИСЛОМ ЖИЛ И СЕЧЕНИЕМ 5Х1,5 ММ2###'1000 М''2801=<5/10-10-60-2-5-1-1>/2799=2782,5_0*
25 | БС503-4532Э#С503-4532'4154,58##'=12'КАБЕЛЬ КОНТРОЛЬНЫЙ МАРКИ КВВГНГ(А)-LSLTX С МЕДНЫМИ ЖИЛАМИ, С ПОЛИВИНИЛХЛОРИДНОЙ ИЗОЛЯЦИЕЙ И ОБОЛОЧКОЙ, НЕ РАСПРОСТРАНЯЮЩИЙ ГОРЕНИЕ, С НИЗКИМ ДЫМО- И ГАЗОВЫДЕЛЕНИЕМ, С ЧИСЛОМ ЖИЛ И СЕЧЕНИЕМ 7Х1,5 ММ2 ###'1000 М''2801=<5/10-10-60-2-5-1-1>/2799=4154,58_0*
26 | БС503-7108Э#С503-7108'2057,51##'=12'КАБЕЛЬ КОНТРОЛЬНЫЙ МАРКИ КВВГЭНГ(А)-LSLTX С МЕДНЫМИ ЖИЛАМИ, С ИЗОЛЯЦИЕЙ И ОБОЛОЧКОЙ ИЗ ПОЛИВИНИЛХЛОРИДНОГО ПЛАСТИКАТА, НЕ РАСПРОСТРАНЯЮЩИЙ ГОРЕНИЕ, С НИЗКИМ ДЫМО- И ГАЗОВЫДЕЛЕНИЕМ, С ЭКРАНОМ ИЗ АЛЮМИНИЕВОЙ ФОЛЬГИ, С ЧИСЛОМ ЖИЛ И СЕЧЕНИЕМ 4Х1 ММ2 ###'1000 М''2801=<5/10-10-60-2-5-1-1>/2799=2057,51_0*
27 | БС503-7110Э#С503-7110'3228,33##'=12'КАБЕЛЬ КОНТРОЛЬНЫЙ МАРКИ КВВГЭНГ(А)-LSLTX С МЕДНЫМИ ЖИЛАМИ, С ИЗОЛЯЦИЕЙ И ОБОЛОЧКОЙ ИЗ ПОЛИВИНИЛХЛОРИДНОГО ПЛАСТИКАТА, НЕ РАСПРОСТРАНЯЮЩИЙ ГОРЕНИЕ, С НИЗКИМ ДЫМО- И ГАЗОВЫДЕЛЕНИЕМ, С ЭКРАНОМ ИЗ АЛЮМИНИЕВОЙ ФОЛЬГИ, С ЧИСЛОМ ЖИЛ И СЕЧЕНИЕМ 7Х1 ММ2 ###'1000 М''2801=<5/10-10-60-2-5-1-1>/2799=3228,33_0*
28 | БСUTP-PVC-4252'2,39.1000##'=12'КАБЕЛЬ СИММЕТРИЧНОЙ ПАРНОЙ СКРУТКИ, U/UTP CAT5E PVCLSНГ(A)-LSLTX, СЕЧ.4Х2Х0,52ММ2###'1000 М''2801=<5/10-10-80-6>/2900=3/2799=2390_0*
29 | БС505-2300-483Э#С505-2300-483'1010,98##'=12'КАБЕЛЬ МОНТАЖНЫЙ МАРКИ МКЭШНГ(А)-LSLTX С МЕДНЫМИ ЛУЖЕНЫМИ ЖИЛАМИ, С ИЗОЛЯЦИЕЙ И ОБОЛОЧКОЙ ИЗ ПОЛИВИНИЛХЛОРИДНОГО ПЛАСТИКАТА ПОНИЖЕННОЙ ГОРЮЧЕСТИ И ПОНИЖЕННЫМ ДЫМО- И ГАЗОВЫДЕЛЕНИЕМ, С ЭКРАНОМ, С ЧИСЛОМ ЖИЛ И СЕЧЕНИЕМ 2 Х 0,35 ММ2 ###'1000 М''2801=<5/10-10-70-4-2>/2799=1010,98_0*
30 | БС505-2300-495Э#С505-2300-495'1637,25##'=12'КАБЕЛЬ МОНТАЖНЫЙ МАРКИ МКЭШНГ(А)-LSLTX С МЕДНЫМИ ЛУЖЕНЫМИ ЖИЛАМИ, С ИЗОЛЯЦИЕЙ И ОБОЛОЧКОЙ ИЗ ПОЛИВИНИЛХЛОРИДНОГО ПЛАСТИКАТА ПОНИЖЕННОЙ ГОРЮЧЕСТИ И ПОНИЖЕННЫМ ДЫМО- И ГАЗОВЫДЕЛЕНИЕМ, С ЭКРАНОМ, С ЧИСЛОМ ЖИЛ И СЕЧЕНИЕМ 4 Х 0,35 ММ2 ###'1000 М''2801=<5/10-10-70-4-2>/2799=1637,25_0*
31 | БС514-500-8Э#С514-500-8'4,49##'=12'ЛОТОК ПЕРФОРИРОВАННЫЙ 50Х25, ЛП 50Х25У1###'М''2801=<5/20-10-1>/2799=4,49_0*
32 | БС514-12700Э#С514-12700'710##'=12'ПОЛКА К1160###'1000 ШТ.''2801=<5/20-10-4>/2799=710_0*
33 | БС552-1605-6Э#С552-1605-6'3,85##'=12'СТОЙКА К1150###'ШТ.''2801=<5/20-10-3>/2799=3,85_0*
34 | БС103-3800Э#С103-3800'5,37##'=58'ТРУБА СТАЛЬНАЯ ОЦИНКОВАННАЯ ДИАМЕТРОМ 20 ММ, ТОЛЩИНОЙ СТЕНКИ 1,6 ММ###'М''2801=<6/20-30-10>/2799=5,37_0*
35 | БС103-12904-11Э#С103-12904-11'2,62##'=58'ТРУБЫ СТАЛЬНЫЕ ЭЛЕКТРОСВАРНЫЕ ДИАМЕТРОМ 26 ММ, ТОЛЩИНОЙ СТЕНКИ 1,6 ММ ###'М''2801=<6/20-50-20>/2799=2,62_0*
36 | БС552-702-1#С552-702-1'0,13.10.1,0073.1,0073.1,0073.1,0073.1,0073.1,0073##'=12'ЗАГЛУШКА У468 УХЛ2###'10 ШТ.''2900=3/2799=1,36_0*
37 | БССАШ-12А-60М1'19,17##'=12'СИЛИКОНОВЫЙ АРМИРОВАННЫЙ ШЛАНГ С КОРДОМ ИЗ СТЕКЛОВОЛОКНА 12А-60М1, DВНУТР.=4ММ, ТОЛЩИНА СТЕНКИ 3ММ###'М''2801=<1/10-235-25>/2900=3/2799=19,17_0*
38 | БС514-500-8К#С514-500-8'4,49##'=12'ЛОТОК ПЕРФОРИРОВАННЫЙ 50Х50, ЛП 50Х50У1###'М''2801=<5/20-10-1>/2799=4,49_0*
39 | БС514-500-9Э#С514-500-9'5,99##'=12'ЛОТОК ПЕРФОРИРОВАННЫЙ 100Х25, ЛП 100Х25У1###'М''2801=<5/20-10-1>/2799=5,99_0*
40 | БС514-500-10Э#С514-500-10'7,38##'=12'ЛОТОК ПЕРФОРИРОВАННЫЙ 150Х25, ЛП 150Х25У1###'М''2801=<5/20-10-1>/2799=7,38_0*
41 | БСЗЖМ-ЗНИ-4'0,72.1,0073.1,0073.1,0073##'=12'ЗАЖИМ КЛЕММНЫЙ, ЗНИ-4###'ШТ''2801=<5/20-30-1-4>/2900=3/2799=0,74_0*
42 | БСКНС-132-231'20,01##'=12'КОНСОЛЬ УСИЛЕННАЯ С ВОЗМОЖНОСТЬЮ КРЕПЛЕНИЯ НА ДВОЙНОЙ ПОДВЕС, Н=132 ММ, L=231 ММ###'ШТ''2801=<5/20-10-11>/2900=3/2799=20,01_0*
43 | БССПП-100-П'22,26.1,0073.1,0073.1,0073.1,0073##'=12'С-ОБРАЗНЫЙ ПОДВЕС ПОТОЛОЧНЫЙ СПП-100(П)###'ШТ''2801=<5/20-10>/2900=3/2799=22,92_0*
44 | БССПП-50-П'16,25.1,0073##'=12'С-ОБРАЗНЫЙ ПОДВЕС ПОТОЛОЧНЫЙ СПП-50(П)###'ШТ''2801=<5/20-10>/2900=3/2799=16,37_0*
45 | БСРЗД-РЛ25'3,46.1,0073.2##'=12'РАЗДЕЛИТЕЛЬ ЛОТКА РЛ25 L=2000ММ, Н=25ММ###'ШТ''2801=<5/20-10-11>/2900=3/2799=6,97_0*
46 | БСКПГ-10050-15'50,8.2.1,0073.1,0073##'=12'КОРОБ ПРЯМОЙ ГЛУХОЙ L=2000ММ ИЗ ОЦИНКОВАННОЙ СТАЛИ, 100Х50ММ, L=2000ММ, S=1,5ММ, КПГ-100Х50/2-1,5-ОЦ###'ШТ''2801=<5/20-10-2>/2900=3/2799=103,09_0*
47 | БС551-10501-15Э#С551-10501-15'16,51##'=12'КОРОБКА С НАБОРНЫМИ ЗАЖИМАМИ КСП-5У2###'ШТ.''2801=<5/20-40-5>/2799=16,51_0*
48 | БСКОР-КПЛ-20У1'50,69##'=12'ПРОХОДНАЯ КОРОБКА КПЛ-20У1###'ШТ''2801=<5/20-10-7>/2900=3/2799=50,69_0*
49 | БСКМЛ-А-464'130,76##'=12'КОМПЛЕКТ ДЛЯ СКРЫТОГО МОНТАЖА ПРИБОРА MAGNEНELIC A-464###'ШТ''2801=<3/10-10>/2900=3/2799=130,76_0*
50 | БС104-701-16Э#С104-701-16'275,36##'=13'ПРОТИВОПОЖАРНАЯ МИНЕРАЛЬНАЯ ВАТА (ПЛОТНОСТЬ 150 КГ/М3)###'М3''2801=<1/10-120-10-10>/2799=275,36_0*
51 | БСЩМП-400-200'135,12.1,0073##'=12'ЩИТ МОНТАЖНЫЙ ЩМП-06 IP31 С МОНТАЖНОЙ ПАНЕЛЬЮ РАЗМЕРОМ 400Х400Х200ММ (23.008.2.5А-АК.Щ1)###'ШТ''2801=<5/30-30-1-2>/2900=3/2799=136,11_0*
52 | БСВЫК-КЕ-11Ч'4,87:1,2##'=14'ВЫКЛЮЧАТЕЛЬ КНОПОЧНЫЙ, ИСПОЛНЕНИЕ IV, ЧЕРНЫЙ, КЕ011У3###'ШТ''2799=4,06_0*
53 | БСВЫК-КЕ-11К'4,87##'=14'ВЫКЛЮЧАТЕЛЬ КНОПОЧНЫЙ, ИСПОЛНЕНИЕ IV, КРАСНЫЙ, КЕ011У3###'ШТ''2799=4,87_0*
54 | БСРК-2Р-220'37,2:1,2##'=14'РЕЛЕ ПРОМЕЖУТОЧНОЕ, 230В (2 ПЕРЕКЛЮЧАЮЩИХ) РК-2Р-220###'ШТ''2799=31_0*
55 | БСРК-4Р-220'56,82:1,2##'=14'РЕЛЕ ПРОМЕЖУТОЧНОЕ, 230В (4 ПЕРЕКЛЮЧАЮЩИХ) РК-4Р-220###'ШТ''2799=47,35_0*
56 | БСАВТ-ВА47-2А'3,89##'=14'АВТОМАТИЧЕСКИЙ ВЫКЛЮЧАТЕЛЬ, БЕЗ РАСЦЕПИТЕЛЯ. 230В, 50ГЦ, IН 2,0А, ВА47-39 1Р###'ШТ''2799=3,89_0*
57 | БСАВТ-ВА47-16А'3,89##'=14'АВТОМАТИЧЕСКИЙ ВЫКЛЮЧАТЕЛЬ, БЕЗ РАСЦЕПИТЕЛЯ. 230В, 50ГЦ, IН 1,6А, ВА47-39 1Р###'ШТ''2799=3,89_0*
58 | БСAD22-DS-ЛН'2,14:1,2##'=14'АРМАТУРА СИГНАЛЬНАЯ, 230В, AD22DS, ЛИНЗА ЗЕЛЕНАЯ+КРАСНАЯ###'ШТ''2799=1,78_0*
59 | БС541-9200-1Н#С541-9200-1'1,05##'=12'РАМКА РПМ 55Х15###'ШТ.''2801=<5/90-20>/2900=3/2799=1,05_0*
60 | БСDIN-35-200'0,55.1,0073.1,0073.1,0073.1,0073.1,0073.1,0073.1,0073.5##'=12'DIN-РЕЙКА 35ММ, L=200ММ###'М''2801=<5/30-30-2>/2900=3/2799=2,89_0*
61 | БСБЗ24-4П16-В'7,98.1,0073.1,0073.1,0073##'=12'БЛОК ЗАЖИМОВ БЗ24-4П16-В/ВУЗ-10###'ШТ''2801=<5/20-30-1-4>/2900=3/2799=8,16_0*
62 | БС101-86726-2Д#С101-86726-2'2,7##'=13'БУР SDS D8 Х 160 ММ###'ШТ.''2801=<1/10-170-10>/2799=2,7_0*
63 | БС101-86752-1#С101-86752-1'20,91.1,0073##'=13'ДИСК АЛМАЗНЫЙ ОТРЕЗНОЙ ДЛЯ РЕЗКИ КАМНЯ, БЕТОНА ДИАМЕТРОМ 230 ММ###'ДИСК''2799=21,06_0*
64 | БС101-1600-7#С101-1600-7'3,66.1,0073##'=13'ЗУБИЛО ПЛОСКОЕ SDS+ РАЗМЕРОМ 22Х250 ММ###'ШТ.''2799=3,69_0*
65 | БС101-86726-20Э'7##'=13'СВЕРЛА ШНЕКОВЫЕ###'ШТ.''2801=<1/10-170-10>/2799=7_0*
66 | БС552-606-2Э'0,9##'=12'ЗАЖИМЫ (СКОБЫ, ПОЛОСКИ, ПРЯЖКИ)###'100 ШТ.''2801=<5/20-30-3>/2799=0,9_0*
67 | БС552-1409-10Э'2,46##'=12'СОЕДИНИТЕЛЬНЫЙ ИЗОЛИРУЮЩИЙ ЗАЖИМ СИЗ###'100 ШТ.''2801=<5/20-30-1-4>/2799=2,46_0*
68 | БС101-86726-2Э#С101-86726-2'2,7##'=13'БУР SDS D8 Х 160 ММ###'ШТ.''2801=<1/10-170-10>/2799=2,7_0*
69 | БС552-300#С552-300'12##'=12'ВТУЛКА В17 УХЛ2###'100 ШТ.''2900=3/2799=12_0*
70 | БС552-803#С552-803'100.1,0073##'=12'КНОПКА К227 УХЛ2###'1000 ШТ.''2900=3/2799=100,73_0*
71 | БС552-899#С552-899'33.1,0073##'=12'ЛЕНТА ЛМ-5 УХЛ2###'100 М''2900=3/2799=33,24_0*
72 | БС552-702#С552-702'0,13.10.1,0073.1,0073.1,0073.1,0073.1,0073.1,0073.1,0073##'=12'ЗАГЛУШКА У469###'10 ШТ.''2900=3/2799=1,37_0*
73 | БС544-8900#С544-8900'12,14.1,0073.1,0073##'=12'ЛЕНТА ЛИПКАЯ ИЗОЛЯЦИОННАЯ НА ПОЛИКАСИНОВОМ КОМПАУНДЕ МАРКИ ЛСЭПЛ, ШИРИНОЙ 20-30 ММ, ТОЛЩИНОЙ 0,14 - 0,19 ММ###'КГ''2900=3/2799=12,32_0*
74 | БС101-148400#С101-148400'1989,5##'=13'ШУРУПЫ С ПОЛУКРУГЛОЙ ГОЛОВКОЙ 8 Х 100 ММ###'Т''2900=3/2799=1989,5_0*
75 | РМ010201/М010410/М021104#М021143/М030401#М030402/М030902/М031801/М050101#М050102/М400001#М400002*
76 | Р552-5004#101-999-1452*
77 | Н30=0*
78 | Е18-22-4'1'Ж1'УСТАНОВКА ТЕРМОМЕТРА ТЖСТ 100(0..160) В ОПРАВЕ ПРЯМЫХ ИЛИ УГЛОВЫХ'КОМПЛ.''*
79 | Е18-22-4'5'Ж1'УСТАНОВКА ТЕРМОМЕТРА ТЖСТ 100 (0...100) В ОПРАВЕ ПРЯМЫХ ИЛИ УГЛОВЫХ'КОМПЛ.''*
80 | СМНМ-25-15'1'Ж1*
81 | СМНМ-1-15'9+1'Ж1*
82 | СМНМ-12-15'1'Ж1*
83 | Е18-22-2'1+9+1+1'300-47100/300-48607'УСТАНОВКА МАНОМЕТРОВ'КОМПЛ.''*
84 | П'ДЛЯ УЗЛОВ ТЕПЛОСНАБЖЕНИЯ КАЛОРИФЕРОВ ВЕНТСИСТЕМ*
85 | СТБП-100-160'45'Ж1*
86 | СТБП-100-120'78'Ж1*
87 | Е18-22-4'45+78'300-64350'УСТАНОВКА ТЕРМОМЕТРОВ В ОПРАВЕ ПРЯМЫХ ИЛИ УГЛОВЫХ'КОМПЛ.''*
88 | СМНМ-1-15'41+37'Ж1*
89 | СМНМ-6-15'45+37'Ж1*
90 | СМНМ-4-15'77'Ж1*
91 | СМНМ-16-15'32'Ж1*
92 | СМНМ-ЭК-10'37'Ж1*
93 | СМНМ-ЭК-6'4'Ж1*
94 | Е18-22-2'41+37+45+37+77+32+37+4'300-47100/300-48607'УСТАНОВКА МАНОМЕТРОВ'КОМПЛ.''*
95 | П'ДОВЗРЫВООПАСНАЯ КОНЦЕНТРАЦИЯ ПАРОВ ЭТИЛОВОГО СПИРТА*
96 | П'СИСТЕМА КОНТРОЛЯ ДОВЗРЫВООПАСНОЙ КОНЦЕНТРАЦИИ В СОСТАВЕ:*
97 | СДАТ-М-3'1'Ж1*
98 | СБПС-21М-2ВБ'1'Ж1*
99 | Ц11-31-1'2''ПРИБОРЫ, УСТАНАВЛИВАЕМЫЕ НА МЕТАЛЛОКОНСТРУКЦИЯХ, ЩИТАХ И ПУЛЬТАХ, МАССА ДО 5 КГ'ШТ.''*
100 | СПС-71-У3'1'Ж1*
101 | Ц11-31-1'1''ПРИБОРЫ, УСТАНАВЛИВАЕМЫЕ НА МЕТАЛЛОКОНСТРУКЦИЯХ, ЩИТАХ И ПУЛЬТАХ, МАССА ДО 5 КГ'ШТ.''*
102 | ССЗИ-1'1'Ж1*
103 | Ц10-709-2'1''МОНТАЖ ИНДИКАТОРА'ОПОВЕЩАТЕЛЬ''*
104 | СПКУ15-21-121'1+1'Ж1*
105 | Ц8-532-5'2''ПОСТ УПРАВЛЕНИЯ КНОПОЧНЫЙ ОБЩЕГО НАЗНАЧЕНИЯ, УСТАНАВЛИВАЕМЫЙ НА КОНСТРУКЦИИ НА СТЕНЕ ИЛИ КОЛОННЕ, КОЛИЧЕСТВО ЭЛЕМЕНТОВ ПОСТА ДО 6'ШТ.''*
106 | СДТЧ-2-750РА'22'Ж1*
107 | Ц11-31-1'22''ПРИБОРЫ, УСТАНАВЛИВАЕМЫЕ НА МЕТАЛЛОКОНСТРУКЦИЯХ, ЩИТАХ И ПУЛЬТАХ, МАССА ДО 5 КГ'ШТ.''*
108 | СДТЧ-ДТКБ-46'1'Ж1*
109 | Ц11-30-1'1''МОНТАЖ ДАТЧИКА-РЕЛЕ'ШТ.''*
110 | П'ТЕХНИЧЕСКИЕ СРЕДСТВА АВТОМАТИЗАЦИИ, ПОСТАВЛЯЕМЫЕ КОМПЛЕКТНО С ОБОРУДОВАНИЕМ*
111 | П'ШКАФ ПРИБОРОВ АВТОМАТИКИ (3 КОМПЛ) (КОМПЛЕКТНО С УСТАНОВКОЙ СМ.КОМПЛ. "ОВ") В КОМПЛЕКТЕ:*
112 | Ц11-30-1'1.3'Ж1'МОНТАЖ ДАТЧИКА НАРУЖНОГО ВОЗДУХА'ШТ.''*
113 | Ц11-30-1'2.3''МОНТАЖ КАНАЛЬНОГО ДАТЧИКА ТЕМПЕРАТУРЫ'ШТ.''*
114 | Ц11-30-1'3''МОНТАЖ ДАТЧИКА ЗАЩИТЫ ОТ ЗАМОРАЖИВАНИЯ ПО ВОДЕ'ШТ.''*
115 | Ц11-30-1'3''МОНТАЖ ДАТЧИКА ЗАЩИТЫ ОТ ЗАМОРАЖИВАНИЯ ПО ВОЗДУХУ'ШТ.''*
116 | Ц11-30-1'4.3''МОНТАЖ РЕЛЕ ПЕРЕПАДА ДАВЛЕНИЙ'ШТ.''*
117 | Ц11-31-1'1.3''МОНТАЖ ЧАСТОТНОГО ПРЕОБРАЗОВАТЕЛЯ'ШТ.''*
118 | Ц11-138-1'1.3''МОНТАЖ ПУЛЬТА ДИСТАНЦИОННОГО УПРАВЛЕНИЯ'КОМПЛ.''*
119 | П'ШКАФ ПРИБОРОВ АВТОМАТИКИ (2 КОМПЛ) (КОМПЛЕКТНО С УСТАНОВКОЙ СМ.КОМПЛ. "ОВ") В КОМПЛЕКТЕ:*
120 | Ц11-30-1'1.2'Ж1'МОНТАЖ ДАТЧИКА НАРУЖНОГО ВОЗДУХА'ШТ.''*
121 | Ц11-30-1'1.2''МОНТАЖ КАНАЛЬНОГО ДАТЧИКА ТЕМПЕРАТУРЫ'ШТ.''*
122 | Ц11-30-1'1.2''МОНТАЖ ДАТЧИКА ЗАЩИТЫ ОТ ЗАМОРАЖИВАНИЯ ПО ВОДЕ'ШТ.''*
123 | Ц11-30-1'1.2''МОНТАЖ ДАТЧИКА ЗАЩИТЫ ОТ ЗАМОРАЖИВАНИЯ ПО ВОЗДУХУ'ШТ.''*
124 | Ц11-30-1'4.2''МОНТАЖ РЕЛЕ ПЕРЕПАДА ДАВЛЕНИЙ'ШТ.''*
125 | Ц11-31-1'1.2''МОНТАЖ ЧАСТОТНОГО ПРЕОБРАЗОВАТЕЛЯ'ШТ.''*
126 | Ц11-138-1'1.2''МОНТАЖ ПУЛЬТА ДИСТАНЦИОННОГО УПРАВЛЕНИЯ'КОМПЛ.''*
127 | П'ШКАФ ПРИБОРОВ АВТОМАТИКИ (6 КОМПЛ) (КОМПЛЕКТНО С УСТАНОВКОЙ СМ.КОМПЛ. "ОВ") В КОМПЛЕКТЕ:*
128 | Ц11-30-1'1.6'Ж1'МОНТАЖ ДАТЧИКА НАРУЖНОГО ВОЗДУХА'ШТ.''*
129 | Ц11-30-1'1.6''МОНТАЖ КАНАЛЬНОГО ДАТЧИКА ТЕМПЕРАТУРЫ'ШТ.''*
130 | Ц11-30-1'1.6''МОНТАЖ КАНАЛЬНОГО ДАТЧИКА ТЕМПЕРАТУРЫ И ВЛАЖНОСТИ'ШТ.''*
131 | Ц11-30-1'1.6''МОНТАЖ ДАТЧИКА ЗАЩИТЫ ОТ ЗАМОРАЖИВАНИЯ ПО ВОДЕ'ШТ.''*
132 | Ц11-30-1'1.6''МОНТАЖ ДАТЧИКА ЗАЩИТЫ ОТ ЗАМОРАЖИВАНИЯ ПО ВОЗДУХУ'ШТ.''*
133 | Ц11-30-1'4.6''МОНТАЖ РЕЛЕ ПЕРЕПАДА ДАВЛЕНИЙ'ШТ.''*
134 | Ц11-31-1'1.6''МОНТАЖ ЧАСТОТНОГО ПРЕОБРАЗОВАТЕЛЯ'ШТ.''*
135 | Ц11-138-1'1.6''МОНТАЖ ПУЛЬТА ДИСТАНЦИОННОГО УПРАВЛЕНИЯ'КОМПЛ.''*
136 | П'ШКАФ ПРИБОРОВ АВТОМАТИКИ (4 КОМПЛ) (КОМПЛЕКТНО С УСТАНОВКОЙ СМ.КОМПЛ. "ОВ") В КОМПЛЕКТЕ:*
137 | Ц11-30-1'1.4'Ж1'МОНТАЖ ДАТЧИКА НАРУЖНОГО ВОЗДУХА'ШТ.''*
138 | Ц11-30-1'1.4''МОНТАЖ КАНАЛЬНОГО ДАТЧИКА ТЕМПЕРАТУРЫ'ШТ.''*
139 | Ц11-30-1'1.4''МОНТАЖ ДАТЧИКА ЗАЩИТЫ ОТ ЗАМОРАЖИВАНИЯ ПО ВОДЕ'ШТ.''*
140 | Ц11-30-1'1.4''МОНТАЖ ДАТЧИКА ЗАЩИТЫ ОТ ЗАМОРАЖИВАНИЯ ПО ВОЗДУХУ'ШТ.''*
141 | Ц11-30-1'2.4''МОНТАЖ РЕЛЕ ПЕРЕПАДА ДАВЛЕНИЙ'ШТ.''*
142 | Ц11-31-1'1.4''МОНТАЖ ЧАСТОТНОГО ПРЕОБРАЗОВАТЕЛЯ'ШТ.''*
143 | Ц11-138-1'1.4''МОНТАЖ ПУЛЬТА ДИСТАНЦИОННОГО УПРАВЛЕНИЯ'КОМПЛ.''*
144 | П'ШКАФ ПРИБОРОВ АВТОМАТИКИ (3 КОМПЛ) (КОМПЛЕКТНО С УСТАНОВКОЙ СМ.КОМПЛ. "ОВ") В КОМПЛЕКТЕ:*
145 | Ц11-30-1'1.3'Ж1'МОНТАЖ ДАТЧИКА НАРУЖНОГО ВОЗДУХА'ШТ.''*
146 | Ц11-30-1'1.3''МОНТАЖ КАНАЛЬНОГО ДАТЧИКА ТЕМПЕРАТУРЫ'ШТ.''*
147 | Ц11-30-1'1.3''МОНТАЖ КАНАЛЬНОГО ДАТЧИКА ТЕМПЕРАТУРЫ И ВЛАЖНОСТИ'ШТ.''*
148 | Ц11-30-1'3''МОНТАЖ ДАТЧИКА ЗАЩИТЫ ОТ ЗАМОРАЖИВАНИЯ ПО ВОДЕ'ШТ.''*
149 | Ц11-30-1'3''МОНТАЖ ДАТЧИКА ЗАЩИТЫ ОТ ЗАМОРАЖИВАНИЯ ПО ВОЗДУХУ'ШТ.''*
150 | Ц11-30-1'5.3''МОНТАЖ РЕЛЕ ПЕРЕПАДА ДАВЛЕНИЙ'ШТ.''*
151 | Ц11-31-1'2.3''МОНТАЖ ЧАСТОТНОГО ПРЕОБРАЗОВАТЕЛЯ'ШТ.''*
152 | Ц11-138-1'1.3''МОНТАЖ ПУЛЬТА ДИСТАНЦИОННОГО УПРАВЛЕНИЯ'КОМПЛ.''*
153 | П'ШКАФ ПРИБОРОВ АВТОМАТИКИ (4 КОМПЛ) (КОМПЛЕКТНО С УСТАНОВКОЙ СМ.КОМПЛ. "ОВ") В КОМПЛЕКТЕ:*
154 | Ц11-30-1'1.4'Ж1'МОНТАЖ ДАТЧИКА НАРУЖНОГО ВОЗДУХА'ШТ.''*
155 | Ц11-30-1'1.4''МОНТАЖ КАНАЛЬНОГО ДАТЧИКА ТЕМПЕРАТУРЫ'ШТ.''*
156 | Ц11-30-1'1.4''МОНТАЖ КАНАЛЬНОГО ДАТЧИКА ТЕМПЕРАТУРЫ И ВЛАЖНОСТИ'ШТ.''*
157 | Ц11-30-1'1.4''МОНТАЖ ДАТЧИКА ЗАЩИТЫ ОТ ЗАМОРАЖИВАНИЯ ПО ВОДЕ'ШТ.''*
158 | Ц11-30-1'1.4''МОНТАЖ ДАТЧИКА ЗАЩИТЫ ОТ ЗАМОРАЖИВАНИЯ ПО ВОЗДУХУ'ШТ.''*
159 | Ц11-30-1'4.4''МОНТАЖ РЕЛЕ ПЕРЕПАДА ДАВЛЕНИЙ'ШТ.''*
160 | Ц11-31-1'1.4''МОНТАЖ ЧАСТОТНОГО ПРЕОБРАЗОВАТЕЛЯ'ШТ.''*
161 | Ц11-138-1'1.4''МОНТАЖ ПУЛЬТА ДИСТАНЦИОННОГО УПРАВЛЕНИЯ'КОМПЛ.''*
162 | П'ШКАФ ПРИБОРОВ АВТОМАТИКИ (4 КОМПЛ) (КОМПЛЕКТНО С УСТАНОВКОЙ СМ.КОМПЛ. "ОВ") В КОМПЛЕКТЕ:*
163 | Ц11-30-1'1.4'Ж1'МОНТАЖ ДАТЧИКА НАРУЖНОГО ВОЗДУХА'ШТ.''*
164 | Ц11-30-1'1.4''МОНТАЖ КАНАЛЬНОГО ДАТЧИКА ТЕМПЕРАТУРЫ'ШТ.''*
165 | Ц11-30-1'2.4''МОНТАЖ КАНАЛЬНОГО ДАТЧИКА ТЕМПЕРАТУРЫ И ВЛАЖНОСТИ'ШТ.''*
166 | Ц11-30-1'2.4''МОНТАЖ ДАТЧИКА ЗАЩИТЫ ОТ ЗАМОРАЖИВАНИЯ ПО ВОДЕ'ШТ.''*
167 | Ц11-30-1'1.4''МОНТАЖ ДАТЧИКА ЗАЩИТЫ ОТ ЗАМОРАЖИВАНИЯ ПО ВОЗДУХУ'ШТ.''*
168 | Ц11-30-1'5.4''МОНТАЖ РЕЛЕ ПЕРЕПАДА ДАВЛЕНИЙ'ШТ.''*
169 | Ц11-31-1'4.4''МОНТАЖ ЧАСТОТНОГО ПРЕОБРАЗОВАТЕЛЯ'ШТ.''*
170 | Ц11-138-1'1.4''МОНТАЖ ПУЛЬТА ДИСТАНЦИОННОГО УПРАВЛЕНИЯ'КОМПЛ.''*
171 | П'ЛАМИНАРНЫЙ ПОТОЛОК (5 КОМПЛ) (КОМПЛЕКТНО С УСТАНОВКОЙ СМ.КОМПЛ. "ОВ") В КОМПЛЕКТЕ:*
172 | Ц11-138-1'1.5'Ж1'МОНТАЖ ПУЛЬТА ДИСТАНЦИОННОГО УПРАВЛЕНИЯ'КОМПЛ.''*
173 | П'КОМПЛЕКТ АВТОМАТИКИ БЛОЧНОГО ТЕПЛОВОГО ПУНКТА БТП (1 КОМПЛ) (КОМПЛЕКТНО С БТП СМ.КОМПЛ. "ТМ") В СОСТАВЕ:*
174 | Ц11-30-1'1.4'Ж0,25'МОНТАЖ ДАТЧИКА ТЕМПЕРАТУРЫ НАРУЖНОГО ВОЗДУХА'ШТ.''*
175 | П'БЛОК ВВОДА И УЧЕТА (1 КОМПЛ) (КОМПЛЕКТНО С ТЭМ СМ.КОМПЛ. "ТМ") В КОМПЛЕКТЕ:*
176 | П'ТЕПЛОСЧЕТЧИК ТЭМ-104М-4, СОСТОЯЩИЙ ИЗ:*
177 | Ц11-30-1'2.1''МОНТАЖ ПЕРВИЧНОГО ПРЕОБРАЗОВАТЕЛЯ РАСХОДА'ШТ.''*
178 | Ц11-138-1'1.1'Ж1'МОНТАЖ ИЗМЕРИТЕЛЬНО-ВЫЧИСЛИТЕЛЬНОГО БЛОКА'КОМПЛ.''*
179 | Ц11-30-1'2.1''МОНТАЖ ТЕРМОПРЕОБРАЗОВАТЕЛЯ СОПРАТИВЛЕНИЯ 'ШТ.''*
180 | П'ШКАФ УПРАВЛЕНИЯ В КОМПЛЕКТЕ (7 КОМПЛ) В КОМПЛЕКТЕ:*
181 | Ц11-138-1'1.7'Ж1'МОНТАЖ ПУЛЬТА ДИСТАНЦИОННОГО УПРАВЛЕНИЯ'КОМПЛ.''*
182 | Ж3-60-11'СЕТИ'М*
183 | С503-100-3Э'52'Ж1000*
184 | С503-4520Э'5298'Ж1000*
185 | С503-4522Э'297'Ж1000*
186 | С503-100-4Э'42'Ж1000*
187 | С503-4531Э'2818'Ж1000*
188 | С503-4532Э'1058'Ж1000*
189 | С503-7108Э'2589'Ж1000*
190 | С503-7110Э'1372'Ж1000*
191 | СUTP-PVC-4252'41'Ж1000*
192 | С505-2300-483Э'75'Ж1000*
193 | С505-2300-495Э'32'Ж1000*
194 | Ц8-912-1'314:1,02''КАБЕЛЬ ТРЕХ-ПЯТИЖИЛЬНЫЙ СЕЧЕНИЕМ ЖИЛЫ ДО 6 ММ2 В ПРОЛОЖЕННЫХ ТРУБАХ, КОРОБАХ (КАБЕЛЬ-КАНАЛАХ)'100 М''*
195 | Ц8-911-1'11992:1,02''КАБЕЛЬ ТРЕХ-ПЯТИЖИЛЬНЫЙ СЕЧЕНИЕМ ЖИЛЫ ДО 10 ММ2 ПО УСТАНОВЛЕННЫМ КОНСТРУКЦИЯМ И ЛОТКАМ С УСТАНОВКОЙ ОТВЕТВИТЕЛЬНЫХ КОРОБОК, КРЕПЛЕНИЕ ПОЛОСКАМИ (ПРЯЖКАМИ)'100 М''*
196 | Ц8-910-1'1368:1,02''КАБЕЛЬ ТРЕХ-ПЯТИЖИЛЬНЫЙ СЕЧЕНИЕМ ЖИЛЫ ДО 16 ММ2 ПО СТРОИТЕЛЬНЫМ КОНСТРУКЦИЯМ (СТЕНАМ, ПОТОЛКАМ) С УСТАНОВКОЙ ОТВЕТВИТЕЛЬНЫХ КОРОБОК, КРЕПЛЕНИЕ ПОЛОСКАМИ'100 М''*
197 | С552-606-2Э'31+15284+3219*
198 | С552-1409-10Э'197+7524+858*
199 | С507-24900'258'Ж1000*
200 | Ц8-472-10'258:1,03''ПРОВОДНИК ЗАЗЕМЛЯЮЩИЙ ИЗ МЕДНОГО ИЗОЛИРОВАННОГО ПРОВОДА СЕЧЕНИЕМ 25 ММ2, ОТКРЫТО ПО СТРОИТЕЛЬНЫМ ОСНОВАНИЯМ'100 М''*
201 | Ц8-158-5'648''ЗАДЕЛКИ КОНЦЕВЫЕ СУХИЕ ДЛЯ КОНТРОЛЬНОГО КАБЕЛЯ, СЕЧЕНИЕ ОДНОЙ ЖИЛЫ ДО 2,5 ММ2, КОЛИЧЕСТВО ЖИЛ ДО 4'ШТ.''*
202 | Ц8-158-6'238''ЗАДЕЛКИ КОНЦЕВЫЕ СУХИЕ ДЛЯ КОНТРОЛЬНОГО КАБЕЛЯ, СЕЧЕНИЕ ОДНОЙ ЖИЛЫ ДО 2,5 ММ2, КОЛИЧЕСТВО ЖИЛ ДО 7'ШТ.''*
203 | С544-9601-3'42*
204 | Ц8-411-1'42:1,02''РУКАВА МЕТАЛЛИЧЕСКИЕ, НАРУЖНЫЙ ДИАМЕТР ДО 48 ММ'100 М''*
205 | С552-2002'425*
206 | Ц8-904-1'425:1,01''ТРУБЫ ВИНИПЛАСТОВЫЕ ПО СТЕНАМ, ДИАМЕТР ДО 25 ММ'100 М''*
207 | С103-3800Э'8*
208 | Ц8-407-102'8:1,02''ТРУБЫ СТАЛЬНЫЕ ПО УСТАНОВЛЕННЫМ КОНСТРУКЦИЯМ ПО СТЕНАМ С КРЕПЛЕНИЕМ СКОБАМИ, ДИАМЕТР ДО 25 ММ, КРЕПЛЕНИЕ ДЮБЕЛЯМИ'100 М''*
209 | С103-12904-11Э'1*
210 | Ц8-407-102'1:1,02''ТРУБЫ СТАЛЬНЫЕ ПО УСТАНОВЛЕННЫМ КОНСТРУКЦИЯМ ПО СТЕНАМ С КРЕПЛЕНИЕМ СКОБАМИ, ДИАМЕТР ДО 25 ММ, КРЕПЛЕНИЕ ДЮБЕЛЯМИ'100 М''*
211 | ССАШ-12А-60М1'420*
212 | Ц8-412-1'38+12+114''ЗАТЯГИВАНИЕ ПРОВОДОВ В ПРОЛОЖЕННЫЕ ТРУБЫ И МЕТАЛЛИЧЕСКИЕ РУКАВА, КОЛИЧЕСТВО ПРОВОДОВ ДО 2, СЕЧЕНИЕ ДО 2,5 ММ2'100 М ТРУБЫ (МЕТАЛЛОРУКАВА)''*
213 | С103-12900-1'2*
214 | Ц8-407-102'2:1,02''ТРУБЫ СТАЛЬНЫЕ ПО УСТАНОВЛЕННЫМ КОНСТРУКЦИЯМ ПО СТЕНАМ С КРЕПЛЕНИЕМ СКОБАМИ, ДИАМЕТР ДО 25 ММ, КРЕПЛЕНИЕ ДЮБЕЛЯМИ'100 М''*
215 | С514-500-8Э'10.2*
216 | С514-500-8К'3.2*
217 | С514-500-9Э'48.2*
218 | Ц8-916-2'10.2+3.2+48.2''ЛОТКИ ПЕРФОРИРОВАННЫЕ (ОБЛЕГЧЕННЫЕ), ПРОВОЛОЧНЫЕ ШИРИНОЙ 120 ММ ПО ПОТОЛКУ, КРЕПЛЕНИЕ С-ПОДВЕСАМИ'100 М''*
219 | С514-500-10Э'132.2*
220 | Ц8-916-6'264''ЛОТКИ ПЕРФОРИРОВАННЫЕ (ОБЛЕГЧЕННЫЕ), ПРОВОЛОЧНЫЕ ШИРИНОЙ 200-400 ММ ПО ПОТОЛКУ, КРЕПЛЕНИЕ С-ПОДВЕСАМИ'100 М''*
221 | С514-12700Э'270*
222 | Ц8-901-2'270''ПОЛКА КАБЕЛЬНАЯ, УСТАНАВЛИВАЕМАЯ НА СТОЙКАХ, МАССА ДО 0,9 КГ'100 ШТ.''*
223 | С552-1605-6Э'270*
224 | Ц8-901-1'270''СТОЙКИ СБОРНЫХ КАБЕЛЬНЫХ КОНСТРУКЦИЙ (БЕЗ ПОЛОК), МАССА ДО 1,6 КГ'100 ШТ.''*
225 | СЗЖМ-ЗНИ-4'2*
226 | Ц11-233-2'2.2''ПРИСОЕДИНЕНИЕ ПОД ВИНТ С ИЗГОТОВЛЕНИЕМ КОЛЕЦ'1000 КОНЦОВ''*
227 | СКНС-132-231'30*
228 | Ц8-901-2'30''МОНТАЖ КОНСОЛИ'100 ШТ.''*
229 | С101-100717'246.2*
230 | Ц8-397-101'246.2:1,02''ПРОФИЛИ ПЕРФОРИРОВАННЫЕ МОНТАЖНЫЕ, ДЛИНА 2 М, КРЕПЛЕНИЕ ХОМУТАМИ (СКОБАМИ)'100 М''*
231 | ССПП-100-П'46*
232 | ССПП-50-П'2*
233 | СРЗД-РЛ25'114*
234 | СКПГ-10050-15'24*
235 | Ц8-903-1'24.2:1,01''КОРОБА ПО СТЕНАМ И ПОТОЛКАМ, ДЛИНА 2 М'100 М''*
236 | С551-10501-15Э'197*
237 | СКОР-КПЛ-20У1'1*
238 | Ц10-901-8'1''ЯЩИК ПРОТЯЖНОЙ ИЛИ КОРОБКА РАЗМЕРОМ ДО 200 Х 200 ММ'10 ШТ.''*
239 | СКМЛ-А-464'22*
240 | Ц11-1-1'22''КОНСТРУКЦИИ ДЛЯ УСТАНОВКИ ПРИБОРОВ И СРЕДСТВ АВТОМАТИЗАЦИИ, МАССОЙ ДО 1 КГ'10 ШТ.''*
241 | С104-701-16Э'0,1*
242 | Е26-31-1'0,1''ТЕПЛОИЗОЛЯЦИЯ ПОКРЫТИЙ И ПЕРЕКРЫТИЙ ИЗДЕЛИЯМИ ИЗ ВОЛОКНИСТЫХ И ЗЕРНИСТЫХ МАТЕРИАЛОВ НАСУХО'М3''*
243 | СЩМП-400-200'1*
244 | Ц10-901-5'1''ШКАФ НАСТЕННЫЙ РАЗМЕРАМИ ДО 640 Х 840 ММ'10 ШТ.''*
245 | СВЫК-КЕ-11Ч'3*
246 | СВЫК-КЕ-11К'1*
247 | Ц8-532-4'4''МОНТАЖ ВЫКЛЮЧАТЕЛЕЙ'ШТ.''*
248 | СРК-2Р-220'1*
249 | СРК-4Р-220'4*
250 | Ц11-31-1'1+4''ПРИБОРЫ, УСТАНАВЛИВАЕМЫЕ НА МЕТАЛЛОКОНСТРУКЦИЯХ, ЩИТАХ И ПУЛЬТАХ, МАССА ДО 5 КГ'ШТ.''*
251 | САВТ-ВА47-2А'2*
252 | САВТ-ВА47-16А'1*
253 | Ц8-526-1'2+1''АВТОМАТ ОДНО-, ДВУХ-, ТРЕХПОЛЮСНЫЙ, УСТАНАВЛИВАЕМЫЙ НА КОНСТРУКЦИИ НА СТЕНЕ ИЛИ КОЛОННЕ, ТОК ДО 25 А'ШТ.''*
254 | СAD22-DS-ЛН'1+1*
255 | Ц8-81-1'1+1''АППАРАТ (КНОПКА, КЛЮЧ УПРАВЛЕНИЯ, ЗАМОК ЭЛЕКТРОМАГНИТНОЙ БЛОКИРОВКИ, ЗВУКОВОЙ СИГНАЛ, СИГНАЛЬНАЯ ЛАМПА), КОЛИЧЕСТВО ПОДКЛЮЧАЕМЫХ КОНЦОВ ДО 2'ШТ.''*
256 | С541-9200-1Н'9*
257 | Ц10-1-12'9''РАМКА СО ШТИФТАМИ НА ВИНТАХ В НАРЕЗНЫХ ОТВЕРСТИЯХ'РАМКА''*
258 | СБЗ24-4П16-В'3*
259 | СDIN-35-200'0,4*
260 | Ц10-521-3'0,4:0,2''DIN-РЕЙКА'ШТ.''*
261 | С507-24200'160'Ж1000*
262 | Ц8-472-10'160:1,03''ПРОВОДНИК ЗАЗЕМЛЯЮЩИЙ ИЗ МЕДНОГО ИЗОЛИРОВАННОГО ПРОВОДА СЕЧЕНИЕМ 25 ММ2, ОТКРЫТО ПО СТРОИТЕЛЬНЫМ ОСНОВАНИЯМ'100 М''*
263 | Ж3-80-90'СТРОИТЕЛЬНО-МОНТАЖНЫЕ РАБОТЫ'ШТ*
264 | Е46-68-2'1'Ж100'СВЕРЛЕНИЕ ОТВЕРСТИЙ ДИАМЕТРОМ 35ММ В НАРУЖНОЙ КИРПИЧНОЙ СТЕНЕ'100 ОТВЕРСТИЙ''*
265 | С101-86726-20Э'2,08.1:100*
266 | Е46-25-4'20'Ж100'СВЕРЛЕНИЕ КОЛЬЦЕВЫМИ АЛМАЗНЫМИ СВЕРЛАМИ В ЖЕЛЕЗОБЕТОННЫХ КОНСТРУКЦИЯХ С АРМАТУРОЙ ДИАМЕТРОМ ДО 16 ММ С ПРИМЕНЕНИЕМ ОХЛАЖДАЮЩЕЙ ЖИДКОСТИ (ВОДЫ) ВЕРТИКАЛЬНЫХ ОТВЕРСТИЙ ГЛУБИНОЙ 200 ММ, ДИАМЕТРОМ 40 ММ'100 ОТВЕРСТИЙ''*
267 | Е46-68-1'145'Ж100'СВЕРЛЕНИЕ ОТВЕРСТИЙ ДИАМЕТРОМ 40 ММ В ПЕРЕГОРОДКАХ ИЗ ПОЛНОТЕЛОГО КЕРАМИЧЕСКОГО КИРПИЧА'100 ОТВЕРСТИЙ''*
268 | С101-86726-20Э'1,08.145:100*
269 | Е46-74-1'110''УСТРОЙСТВО ШТРАБ В КИРПИЧНЫХ СТЕНАХ ПЛОЩАДЬЮ СЕЧЕНИЯ ДО 20 СМ2 (35Х35ММ)'100 М''*
270 | С101-86726-2Э'110.0,75:100*
271 | С101-86752-1'110.0,75:100*
272 | С101-1600-7'110.0,2:100*
273 | Е69-4-1'9'Ж100/999-9900'ВЫРЕЗАНИЕ ОТВ. D=116.53ММ (ГЛУБИНОЙ 43ММ) В КИРПИЧНОЙ СТЕНЕ'100 ГНЕЗД''*
274 | С101-86726-20Э'0,4.9:100*
275 | Е46-25-14'13'Ж100'ВЫРЕЗАНИЕ ОТВ. D=116.53ММ (ГЛУБИНОЙ 43ММ) В ПЛИТЕ ПС-ПБС НА МАТЕЛЛИЧЕСКОМ КАРКАСЕ'100 ОТВЕРСТИЙ''*
276 | Е46-25-30'13'B/Н1=15,7'СВЕРЛЕНИЕ КОЛЬЦЕВЫМИ АЛМАЗНЫМИ СВЕРЛАМИ В ЖЕЛЕЗОБЕТОННЫХ КОНСТРУКЦИЯХ С АРМАТУРОЙ ДИАМЕТРОМ ДО 16 ММ С ПРИМЕНЕНИЕМ ОХЛАЖДАЮЩЕЙ ЖИДКОСТИ (ВОДЫ) ВЕРТИКАЛЬНЫХ ОТВЕРСТИЙ: НА КАЖДЫЕ 10 ММ ИЗМЕНЕНИЯ ГЛУБИНЫ ИСКЛЮЧАЕТСЯ, ДИАМЕТРОМ 125 ММ (ИСКЛЮЧЕНИЕ ДО ГЛ.43ММ)'100 ОТВЕРСТИЙ''*
277 | Е46-26-2'4'Ж100'СВЕРЛЕНИЕ ОТВЕРСТИЙ ДИАМЕТРОМ 24 ММ В СТЕНЕ'100 ОТВЕРСТИЙ''*
278 | L*

## 3211-12-3213-B0
НАИМЕНОВАНИЕ ОБЪЕКТА |  | "РЕКОНСТРУКЦИЯ ГИНЕКОЛОГИЧЕСКОГО, ХИРУРГИЧЕСКОГО И ПСИХОНЕВРОЛОГИЧЕСКОГО КОРПУСОВ УЧРЕЖДЕНИЯ ЗДРАВООХРАНЕНИЯ "6-Я ГОРОДСКАЯ КЛИНИЧЕСКАЯ БОЛЬНИЦА" ПО УЛ. УРАЛЬСКОЙ, 5 В Г. МИНСКЕ ПОД РАЗМЕЩЕНИЕ ЛЕЧЕБНО-ДИАГНОСТИЧЕСКОГО КОРПУСА КЛИНИЧЕСКОГО ЦЕНТРА ТРАВМАТОЛОГИИ И ОРТОПЕДИИ". 2 ОЧЕРЕДЬ СТРОИТЕЛЬСТВА
КОД ОБЪЕКТА |  | 23.008.2
НАИМЕНОВАНИЕ ЗДАНИЯ, СООРУЖЕНИЯ |  | ЗДАНИЕ БЛОКА N5А
ШИФР ЗДАНИЯ, СООРУЖЕНИЯ |  | 23.008.2.5А
КОМПЛЕКТ ЧЕРТЕЖЕЙ |  | АК
ВЕДОМОСТЬ ОБЪЕМОВ И СТОИМОСТИ РАБОТ № 3213
(НОРМЫ 2022г.)
АВТОМАТИЗАЦИЯ КОМПЛЕКСНАЯ (ВЗАМЕН ЛС N 3213 НА СУММУ 240,844 ТЫС. РУБ. ПО ЗАМЕЧАНИЯМ ЭКСПЕРТИЗЫ)
СОСТАВЛЕНА В ЦЕНАХ НА 1 АВГУСТА 2024г.
ОБОСНОВА- НИЕ | НАИМЕНОВАНИЕ ВИДОВ РАБОТ | ОБЪЕМ | СТОИМОСТЬ, ТЫС.РУБ.
|  |  | ЗАРАБОТНАЯ ПЛАТА | ЭКСПЛУАТА- ЦИЯ МАШИН И МЕХА- НИЗМОВ | МАТЕРИАЛЫ, ИЗДЕЛИЯ, КОНСТРУК- ЦИИ | ОБОРУДОВА- НИЕ,МЕБЕЛЬ, ИНВЕНТАРЬ | ОХР и ОПР | ПРОЧИЕ СРЕДСТВА | ВСЕГО
|  | ЕД.ИЗМ. | ТРУДОЕМ- КОСТЬ, ЧЕЛ.Ч. | В Т.Ч.З/П МАШИ- НИСТОВ | ТРАНСПОРТ | ТРАНСПОРТ | ПЛАНОВАЯ ПРИБЫЛЬ
1 | 2 | 3 | 4 | 5 | 6 | 7 | 8 | 9 | 10
Ж3-60-12 | ОБОРУДОВАНИЕ И ПРИБОРЫ | 520 | 3,95 | 0,07 | 0,5 | 34,68 | 2,262 | 0 | 44,294
|  | ШТ | 297 | 0,024 | 0,04 | 0,694 | 2,098
Ж3-60-11 | СЕТИ | 14092 | 54,213 | 3,099 | 77,34 | 0,253 | 32,681 | 0 | 194,005
|  | М | 4493 | 0,715 | 4,153 | 0,005 | 22,261
Ж3-80-90 | СТРОИТЕЛЬНО-МОНТАЖНЫЕ РАБОТЫ | 192 | 0,456 | 0,034 | 0,09 | 0 | 0,299 | 0 | 1,204
|  | ШТ | 37 | 0 | 0,007 | 0 | 0,318
| И Т О Г О | 0 | 58,619 | 3,203 | 77,93 | 34,933 | 35,242 | 0 | 239,503
|  |  | 4827 | 0,739 | 4,2 | 0,699 | 24,677
| СОСТАВИЛ | ______________________________ | [5 empty] | Е.В.ЯСКУЛД
|  | (должность служащего) |  |  |  | (подпись) |  | (инициалы,фамилия)
| ПРОВЕРИЛ | ______________________________ | [5 empty] | Н.Н.НЕСТЕРОВА
|  | (должность служащего) |  |  |  | (подпись) |  | (инициалы,фамилия)

## 3211-12-3213-Q1
НАИМЕНОВАНИЕ ОБЪЕКТА |  | "РЕКОНСТРУКЦИЯ ГИНЕКОЛОГИЧЕСКОГО, ХИРУРГИЧЕСКОГО И ПСИХОНЕВРОЛОГИЧЕСКОГО КОРПУСОВ УЧРЕЖДЕНИЯ ЗДРАВООХРАНЕНИЯ "6-Я ГОРОДСКАЯ КЛИНИЧЕСКАЯ БОЛЬНИЦА" ПО УЛ. УРАЛЬСКОЙ, 5 В Г. МИНСКЕ ПОД РАЗМЕЩЕНИЕ ЛЕЧЕБНО-ДИАГНОСТИЧЕСКОГО КОРПУСА КЛИНИЧЕСКОГО ЦЕНТРА ТРАВМАТОЛОГИИ И ОРТОПЕДИИ". 2 ОЧЕРЕДЬ СТРОИТЕЛЬСТВА
КОД ОБЪЕКТА |  | 23.008.2
НАИМЕНОВАНИЕ ЗДАНИЯ, СООРУЖЕНИЯ |  | ЗДАНИЕ БЛОКА N5А
ШИФР ЗДАНИЯ, СООРУЖЕНИЯ |  | 23.008.2.5А
КОМПЛЕКТ ЧЕРТЕЖЕЙ |  | АК
ВЕДОМОСТЬ ОБЪЕМОВ РАБОТ И РАСХОДОВ РЕСУРСОВ С КОДАМИ РБ ДЛЯ ЛОКАЛЬНОЙ СМЕТЫ № 3213
(НОРМЫ 2022г.)
АВТОМАТИЗАЦИЯ КОМПЛЕКСНАЯ (ВЗАМЕН ЛС N 3213 НА СУММУ 240,844 ТЫС. РУБ. ПО ЗАМЕЧАНИЯМ ЭКСПЕРТИЗЫ)
ОБОСНОВАНИЕ | НАИМЕНОВАНИЕ ВИДОВ | ЕДИНИЦА ИЗМЕРЕНИЯ | КОД | НАИМЕНОВАНИЕ РЕСУРСОВ | ЕД.ИЗМ. | КОЛИЧЕСТВО
| РАБОТ | ОБЪЕМ | РЕСУРСА
1 | 2 | 3 | 4 | 5 | 6 | 7
Ж3-60-12 | ОБОРУДОВАНИЕ И ПРИБОРЫ | ШТ 520
|  |  | 1-1 | ЗАТРАТЫ ТРУДА РАБОЧИХ | ЧЕЛ.Ч | 296.94
|  |  | 1-3 | ЗАТРАТЫ ТРУДА МАШИНИСТОВ | ЧЕЛ.-Ч | 1.568
|  |  | М021143 | КРАНЫ НА АВТОМОБИЛЬНОМ ХОДУ ПРИ РАБОТЕ НА ДРУГИХ ВИДАХ СТРОИТЕЛЬСТВА, 16 Т | МАШ.Ч | 0.784
|  |  | М040502 | УСТАНОВКИ ДЛЯ СВАРКИ РУЧНОЙ ДУГОВОЙ (ПОСТОЯННОГО ТОКА) | МАШ.Ч | 0.28
|  |  | М134041 | ШУРУПОВЕРТ | МАШ.Ч | 0.04
|  |  | М330301* | МАШИНЫ ШЛИФОВАЛЬНЫЕ ЭЛЕКТРИЧЕСКИЕ | МАШ.Ч | 0.04
|  |  | М331451 | ПЕРФОРАТОРЫ ЭЛЕКТРИЧЕСКИЕ | МАШ.Ч | 0.14
|  |  | М400002 | АВТОМОБИЛЬ БОРТОВОЙ, ГРУЗОПОДЪЕМНОСТЬЮ ДО 8 Т | МАШ.Ч | 0.784
|  |  | 1 | Материалы для строительных работ
|  |  | 1/10 | Материалы для строительных работ общего назначения
|  |  | 1/10-135 | Нефтепродукты, газы, химические материалы
|  |  | 1/10-135-10-8/35 | МАСЛО ИНДУСТРИАЛЬНОЕ И-20А | Т | 0.01419
|  |  | 1/10-140 | Электроды, прутки винипластовые, проволока сварочные
|  |  | 1/10-140-40/100 | ЭЛЕКТРОДЫ ТИПА Э42А ДИАМЕТРОМ 4 ММ | Т | 0.00012
|  |  | 1/10-170 | Оснастка технологическая и инструментальная
|  |  | 1/10-170-10/115 | СВЕРЛА С SDS PLUS ХВОСТОВИКОМ (НАКОНЕЧНИК ИЗ ТВЕРДОСПЛАВНОЙ СТАЛИ) (ПО БЕТОНУ), ДИАМЕТРОМ 5-10 ММ, ДЛИНОЙ 210 (215) ММ | ШТ. | 0.01
|  |  | 1/10-170-10/135 | СВЕРЛА С SDS PLUS ХВОСТОВИКОМ (НАКОНЕЧНИК ИЗ ТВЕРДОСПЛАВНОЙ СТАЛИ) (ПО БЕТОНУ), ДИАМЕТРОМ 8-10 ММ, ДЛИНОЙ 260 (265) ММ | ШТ. | 0.02
|  |  | 1/10-180 | Материалы шлифовальные
|  |  | 1/10-180-20/57 | КРУГИ ШЛИФОВАЛЬНЫЕ ДЛЯ СПЕЦИАЛЬНЫХ МОНТАЖНЫХ РАБОТ 5П 180 Х 6 Х 22 | ШТ. | 0.08
|  |  | 1/10-230 | Материалы для отделочных работ
|  |  | 1/10-230-40-20/127 | КРАСКА МАСЛЯНАЯ МА-15, СУРИК ЖЕЛЕЗНЫЙ | Т | 6e-05
|  |  | 1/10-230-40-65/60 | СУРИК СВИНЦОВЫЙ, ПИГМЕНТ | КГ | 4.51
|  |  | 1/10-230-45-5/186 | ЛАК НИТРОЦЕЛЛЮЛОЗНЫЙ МЕБЕЛЬНЫЙ НЦ-218 | КГ | 0.002
|  |  | 1/10-230-45-10/165 | ЭМАЛЬ ПЕНТАФТАЛЕВАЯ ПФ-115, СЕРАЯ | КГ | 0.06
|  |  | 1/10-230-50-15/31 | ОЛИФА НАТУРАЛЬНАЯ | КГ | 4.51
|  |  | 1/10-230-50-15/39 | РАСТВОРИТЕЛЬ ДЛЯ ЛАКОКРАСОЧНЫХ МАТЕРИАЛОВ МАРКИ 646 | КГ | 0.04
|  |  | 1/10-235 | Изделия герметизирующие, уплотняющие, изолирующие
|  |  | 1/10-235-3/47 | ЛЬНЯНАЯ ПРЯДЬ | КГ | 4.51
|  |  | 1/10-240 | Метизы и крепежные изделия
|  |  | 1/10-240-10-10/131 | БОЛТЫ СТРОИТЕЛЬНЫЕ | Т | 0.001918
|  |  | 1/10-240-10-15/46 | БОЛТЫ С ШЕСТИГРАННОЙ ГОЛОВКОЙ ДИАМЕТРОМ РЕЗЬБЫ 20-(22) ММ | Т | 0.01131
|  |  | 1/10-240-20/1 | ГАЙКИ СТРОИТЕЛЬНЫЕ | Т | 0.000548
|  |  | 1/10-240-20/15 | ГАЙКИ ШЕСТИГРАННЫЕ ДИАМЕТРОМ РЕЗЬБЫ 20-22 ММ | Т | 0.00351
|  |  | 1/10-240-50-16/2 | ШАЙБЫ СТРОИТЕЛЬНЫЕ | КГ | 0.274
|  |  | 1/10-240-50-16/6 | ШАЙБА ПЛОСКАЯ ОЦИНКОВАННАЯ | КГ | 1.17
|  |  | 1/55 | Материалы специального назначения (кислотоупорные, огнеупорные и антикоррозионные)
|  |  | 1/55-50 | Материалы антикоррозионные и химически стойкие
|  |  | 1/55-50-30/20 | ПАСТА КВАРЦЕВАЗЕЛИНОВАЯ | КГ | 0.024
|  |  | 3 | Материалы и изделия для санитарно-технических работ
|  |  | 3/8 | Приборы для регулирования, измерения и учета
|  |  | 3/8-30 | Термометры
|  |  | 3/8-30-10/10 | ТЕРМОМЕТРЫ В ОПРАВЕ ПРЯМЫЕ ИЛИ УГЛОВЫЕ | ШТ. | 6
|  |  | 5 | Материалы для монтажных и специальных строительных работ
|  |  | 5/20 | Изделия для прокладки кабельных сетей
|  |  | 5/20-30 | Материалы и изделия для монтажа кабелей и проводов
|  |  | 5/20-30-2/1 | ПЕРЕМЫЧКА ГИБКАЯ ПГС-35-560 У2,5 | ШТ. | 2.04
|  |  | 5/20-30-3/40 | ПОЛОСКА К404 И ПРЯЖКА К407 ДЛЯ КРЕПЛЕНИЯ ПРОВОДОВ | 100 ШТ. | 0.1224
|  |  | 5/20-30-5/1 | БИРКА-ОКОНЦЕВАТЕЛЬ У136 У3/5 | 100 ШТ. | 0.122
|  |  | 5/20-30-5/2 | БИРКА МАРКИРОВОЧНАЯ У134 | 100 ШТ. | 0.02
|  |  | 5/30 | Материалы для электротехнических установок
|  |  | 5/30-40 | Материалы для электроизоляционных работ
|  |  | 5/30-40-2/21 | ЛЕНТА ЛИПКАЯ ИЗОЛЯЦИОННАЯ НА ПОЛИКАСИНОВОМ КОМПАУНДЕ МАРКИ ЛСЭПЛ, ШИРИНОЙ 20-30 ММ, ТОЛЩИНОЙ 0,14 - 0,19 ММ | КГ | 0.048
|  |  | 5/90 | Прочие материалы для монтажных и специальных строительных работ
|  |  | 5/90-10 | Дюбели для крепления электромонтажных изделий
|  |  | 5/90-10/3 | ДЮБЕЛЬ МОНТАЖНЫЙ У656 У3 | 10 ШТ. | 0.2
|  |  | 5/90-10/4 | ДЮБЕЛЬ МОНТАЖНЫЙ У658 | 10 ШТ. | 2.44
Прочие
|  |  | СБПС-21М-2ВБ | БЛОК ПИТАНИЯ И СИГНАЛИЗАЦИИ БПС21М-2ВБ | ШТ | 1
|  |  | СДАТ-М-3 | ДАТЧИК-СИГНАЛИЗАТОР ТЕРМОХИМИЧЕСКИЙ ДАТ-М-03 | ШТ | 1
|  |  | СДТЧ-2-750РА | ДАТЧИК ПЕРЕПАДА ДАВЛЕНИЯ ЭЛЕКТРОМАГНИТНЫЙ, MAGNEНELIC 2000-750PA | ШТ | 22
|  |  | СДТЧ-ДТКБ-46 | ДАТЧИК-РЕЛЕ ДИФ.6С, ДТКБ-46 | ШТ | 1
|  |  | СМНМ-1-15 | МАНОМЕТР ПОКАЗЫВАЮЩИЙ МП100-Р (0...1,0)МПА-1,5 (+ ПЕРЕНОСНОЙ) | ШТ | 88
|  |  | СМНМ-12-15 | МАНОМЕТР ПОКАЗЫВАЮЩИЙ МП100-Р (0...0,12)МПА-1,5 | ШТ | 1
|  |  | СМНМ-16-15 | МАНОМЕТР ПОКАЗЫВАЮЩИЙ МП100-Р (0...0,16)МПА1,5 | ШТ | 32
|  |  | СМНМ-25-15 | МАНОМЕТР ПОКАЗЫВАЮЩИЙ МП100-Р (0...2,5)МПА-1,5 ПЕРЕНОСНОЙ | ШТ | 1
|  |  | СМНМ-4-15 | МАНОМЕТР ПОКАЗЫВАЮЩИЙ МП100-Р (0...0,4)МПА1,5 | ШТ | 77
|  |  | СМНМ-6-15 | МАНОМЕТР ПОКАЗЫВАЮЩИЙ МП100-Р (0...0,6)МПА1,5 (+ ПЕРЕНОСНОЙ) | ШТ | 82
|  |  | СМНМ-ЭК-10 | МАНОМЕТР ЭЛЕКТРОКОНТАКТНЫЙ С МИКРОВЫКЛЮЧАТЕЛЕМ, ИСП.5, ДК 100ММ. ПРЕДЕЛ ИЗМЕРЕНИЯ ОТ 0...1,0МПА | ШТ | 37
|  |  | СМНМ-ЭК-6 | МАНОМЕТР ЭЛЕКТРОКОНТАКТНЫЙ С МИКРОВЫКЛЮЧАТЕЛЕМ, ИСП.5, ДК 100ММ. ПРЕДЕЛ ИЗМЕРЕНИЯ ОТ 0...0,6МПА | ШТ | 4
|  |  | СПКУ15-21-121 | КНОПОЧНЫЙ ПОСТ УПРАВЛЕНИЯ, ПКУ15-21.121-54У2 | ШТ | 2
|  |  | СПС-71-У3 | ПАНЕЛЬ СИГНАЛЬНАЯ, 230В, 50ГЦ, ПС-7.1 У3 | ШТ | 1
|  |  | ССЗИ-1 | СВЕТОЗВУКОВОЙ ИНДИКАТОР IP54, СЗИ-01 | ШТ | 1
|  |  | СТБП-100-120 | ТЕРМОМЕТР БИМЕТАЛЛИЧЕСКИЙ ПОКАЗЫВАЮЩИЙ, ТБП100/100/P-(0-120)С | ШТ | 78
|  |  | СТБП-100-160 | ТЕРМОМЕТР БИМЕТАЛЛИЧЕСКИЙ ПОКАЗЫВАЮЩИЙ, ТБП100/100/P-(0-160)С | ШТ | 45
Ж3-60-11 | СЕТИ | М 14092
|  |  | 1-1 | ЗАТРАТЫ ТРУДА РАБОЧИХ | ЧЕЛ.Ч | 4492.8406
|  |  | 1-3 | ЗАТРАТЫ ТРУДА МАШИНИСТОВ | ЧЕЛ.-Ч | 46.5305
|  |  | М021143 | КРАНЫ НА АВТОМОБИЛЬНОМ ХОДУ ПРИ РАБОТЕ НА ДРУГИХ ВИДАХ СТРОИТЕЛЬСТВА, 16 Т | МАШ.Ч | 42.6045
|  |  | М030402 | ЛЕБЕДКИ ЭЛЕКТРИЧЕСКИЕ ТЯГОВЫМ УСИЛИЕМ ДО 12,26 (1,25) КН (Т) | МАШ.Ч | 25.7207
|  |  | М040502 | УСТАНОВКИ ДЛЯ СВАРКИ РУЧНОЙ ДУГОВОЙ (ПОСТОЯННОГО ТОКА) | МАШ.Ч | 22.8616
|  |  | М050102 | КОМПРЕССОРЫ ПЕРЕДВИЖНЫЕ С ДВИГАТЕЛЕМ ВНУТРЕННЕГО СГОРАНИЯ ДАВЛЕНИЕМ ДО 686 КПА (7АТМ) 5 М3/МИН | МАШ.Ч | 0.2788
|  |  | М134041 | ШУРУПОВЕРТ | МАШ.Ч | 205.0424
|  |  | М150402 | ГАЗОВАЯ ГОРЕЛКА | МАШ.Ч | 117.56
|  |  | М330250* | ПИСТОЛЕТ МОНТАЖНЫЙ | МАШ.Ч | 0.792
|  |  | М330301* | МАШИНЫ ШЛИФОВАЛЬНЫЕ ЭЛЕКТРИЧЕСКИЕ | МАШ.Ч | 16.7016
|  |  | М330302* | МАШИНЫ ШЛИФОВАЛЬНЫЕ УГЛОВЫЕ | МАШ.Ч | 0.6196
|  |  | М330900 | НОЖНИЦЫ ЛИСТОВЫЕ КРИВОШИПНЫЕ (ГИЛЬОТИНОВЫЕ) | МАШ.Ч | 0.44
|  |  | М331002 | СТАНКИ СВЕРЛИЛЬНЫЕ | МАШ.Ч | 0.44
|  |  | М331451 | ПЕРФОРАТОРЫ ЭЛЕКТРИЧЕСКИЕ | МАШ.Ч | 595.8699
|  |  | М331615* | ДРЕЛИ ЭЛЕКТРИЧЕСКИЕ | МАШ.Ч | 28.6071
|  |  | М331617 | СРЕДСТВА МАЛОЙ МЕХАНИЗАЦИИ | МАШ.Ч | 0.067
|  |  | М350451 | ПРЕСС ГИДРАВЛИЧЕСКИЙ С ЭЛЕКТРОПРИВОДОМ | МАШ.Ч | 0.24
|  |  | М350461 | ПРЕСС КРИВОШИПНЫЙ ПРОСТОГО ДЕЙСТВИЯ, 25 (2,5) КТ (ТС) | МАШ.Ч | 0.44
|  |  | М350471 | ПРЕСС ЛИСТОГИБОЧНЫЙ КРИВОШИПНЫЙ, 1000 (100) КН (ТС) | МАШ.Ч | 0.44
|  |  | М400002 | АВТОМОБИЛЬ БОРТОВОЙ, ГРУЗОПОДЪЕМНОСТЬЮ ДО 8 Т | МАШ.Ч | 2.7001
|  |  | 1 | Материалы для строительных работ
|  |  | 1/10 | Материалы для строительных работ общего назначения
|  |  | 1/10-80 | Материалы неметаллорудные и асбестосодержащие изделия
|  |  | 1/10-80-30/50 | ТАЛЬК ТЕХНИЧЕСКИЙ МОЛОТЫЙ | Т | 0.002552
|  |  | 1/10-120 | Материалы, изделия и конструкции для теплоизоляционных работ
|  |  | 1/10-120-10-10/С104-701-16Э | ПРОТИВОПОЖАРНАЯ МИНЕРАЛЬНАЯ ВАТА (ПЛОТНОСТЬ 150 КГ/М3) | М3 | 0.1
|  |  | 1/10-135 | Нефтепродукты, газы, химические материалы
|  |  | 1/10-135-10-10/65 | ПАРАФИНЫ НЕФТЯНЫЕ ТВЕРДЫЕ, МАРКИ П-2 | КГ | 8.86
|  |  | 1/10-140 | Электроды, прутки винипластовые, проволока сварочные
|  |  | 1/10-140-40/25 | ЭЛЕКТРОДЫ УОНИ 13/45 | КГ | 0.88
|  |  | 1/10-140-40/100 | ЭЛЕКТРОДЫ ТИПА Э42А ДИАМЕТРОМ 4 ММ | Т | 0.004795
|  |  | 1/10-160 | Пленки, полотна, ткани разные
|  |  | 1/10-160-20/15 | ВЕТОШЬ | КГ | 0.076961
|  |  | 1/10-170 | Оснастка технологическая и инструментальная
|  |  | 1/10-170-2/40 | КРУГ НА БАКЕЛИТЕ УСИЛЕННОМ ОТРЕЗНОЙ 230 Х 2 Х 22 ДЛЯ РЕЗКИ МЕТАЛЛА | ШТ. | 0.22672
|  |  | 1/10-170-5/5 | СВЕРЛА АЛМАЗНЫЕ ПО БЕТОНУ (КОЛЬЦЕВЫЕ СВЕРЛА), ДИАМЕТРОМ 20 ММ | ШТ. | 0.66
|  |  | 1/10-170-10/45 | СВЕРЛА СПИРАЛЬНЫЕ С ЦИЛИНДРИЧЕСКИМ ХВОСТОВИКОМ, ДЛИННАЯ СЕРИЯ (ПО МЕТАЛЛУ), ДИАМЕТРОМ 5,4-6 ММ | ШТ. | 0.0266
|  |  | 1/10-170-10/135 | СВЕРЛА С SDS PLUS ХВОСТОВИКОМ (НАКОНЕЧНИК ИЗ ТВЕРДОСПЛАВНОЙ СТАЛИ) (ПО БЕТОНУ), ДИАМЕТРОМ 8-10 ММ, ДЛИНОЙ 260 (265) ММ | ШТ. | 45.7777
|  |  | 1/10-170-10/165 | СВЕРЛА С SDS PLUS ХВОСТОВИКОМ (НАКОНЕЧНИК ИЗ ТВЕРДОСПЛАВНОЙ СТАЛИ) (ПО БЕТОНУ), ДИАМЕТРОМ 10-12 ММ, ДЛИНОЙ 110-165 ММ | ШТ. | 12.204
|  |  | 1/10-170-50/5 | ПАТРОН СТРОИТЕЛЬНЫЙ Д-4 | 1000 ШТ. | 0.05368
|  |  | 1/10-180 | Материалы шлифовальные
|  |  | 1/10-180-20/57 | КРУГИ ШЛИФОВАЛЬНЫЕ ДЛЯ СПЕЦИАЛЬНЫХ МОНТАЖНЫХ РАБОТ 5П 180 Х 6 Х 22 | ШТ. | 4.212
|  |  | 1/10-180-20/113 | ШКУРКА ШЛИФОВАЛЬНАЯ НА БУМАЖНОЙ ОСНОВЕ ВОДОСТОЙКАЯ | М2 | 1.8132
|  |  | 1/10-230 | Материалы для отделочных работ
|  |  | 1/10-230-35/105 | КЛЕЙ ВК-11 | КГ | 0.84158
|  |  | 1/10-230-40-20/127 | КРАСКА МАСЛЯНАЯ МА-15, СУРИК ЖЕЛЕЗНЫЙ | Т | 0.000158
|  |  | 1/10-230-40-20/136 | КРАСКА МАСЛЯНАЯ МА-15, СУРИК ЖЕЛЕЗНЫЙ | КГ | 0.40582
|  |  | 1/10-230-45-5/186 | ЛАК НИТРОЦЕЛЛЮЛОЗНЫЙ МЕБЕЛЬНЫЙ НЦ-218 | КГ | 0.022
|  |  | 1/10-230-45-10/165 | ЭМАЛЬ ПЕНТАФТАЛЕВАЯ ПФ-115, СЕРАЯ | КГ | 2.4816
|  |  | 1/10-230-45-10/485 | ЭМАЛЬ ПЕРХЛОРВИНИЛОВАЯ ХВ-16, КРАСНАЯ | Т | 0.00066
|  |  | 1/10-230-50-15/39 | РАСТВОРИТЕЛЬ ДЛЯ ЛАКОКРАСОЧНЫХ МАТЕРИАЛОВ МАРКИ 646 | КГ | 0.17
|  |  | 1/10-230-50-15/51 | РАСТВОРИТЕЛЬ ДЛЯ ЛАКОКРАСОЧНЫХ МАТЕРИАЛОВ МАРКИ Р-4 | КГ | 0.44
|  |  | 1/10-230-50-15/85 | СПИРТ ЭТИЛОВЫЙ РЕКТИФИКОВАННЫЙ ТЕХНИЧЕСКИЙ | КГ | 0.00116
|  |  | 1/10-230-50-15/93 | УАЙТ-СПИРИТ | КГ | 0.044
|  |  | 1/10-235 | Изделия герметизирующие, уплотняющие, изолирующие
|  |  | 1/10-235-20/681 | ИЗОЛЕНТА ПВХ (РАЗМЕРОМ 15 ММХ20 М) | М2 | 15.7156
|  |  | 1/10-235-20/786 | ЛЕНТА ФУМ МАРКА 3 | КГ | 0.003235
|  |  | 1/10-235-25/ССАШ-12А-60М1 | СИЛИКОНОВЫЙ АРМИРОВАННЫЙ ШЛАНГ С КОРДОМ ИЗ СТЕКЛОВОЛОКНА 12А-60М1, DВНУТР.=4ММ, ТОЛЩИНА СТЕНКИ 3ММ | М | 420
|  |  | 1/10-240 | Метизы и крепежные изделия
|  |  | 1/10-240-10-10/131 | БОЛТЫ СТРОИТЕЛЬНЫЕ | Т | 0.007508
|  |  | 1/10-240-10-15/6 | БОЛТЫ С ШЕСТИГРАННОЙ ГОЛОВКОЙ ДИАМЕТРОМ РЕЗЬБЫ 6 ММ | Т | 0.002822
|  |  | 1/10-240-10-15/14 | БОЛТЫ С ШЕСТИГРАННОЙ ГОЛОВКОЙ ДИАМЕТРОМ РЕЗЬБЫ 8 ММ | Т | 0.022554
|  |  | 1/10-240-20/1 | ГАЙКИ СТРОИТЕЛЬНЫЕ | Т | 0.002144
|  |  | 1/10-240-20/10 | ГАЙКИ ШЕСТИГРАННЫЕ ДИАМЕТРОМ РЕЗЬБЫ 6 ММ | Т | 0.000992
|  |  | 1/10-240-20/11 | ГАЙКИ ШЕСТИГРАННЫЕ ДИАМЕТРОМ РЕЗЬБЫ 8 ММ | Т | 0.002142
|  |  | 1/10-240-50-16/2 | ШАЙБЫ СТРОИТЕЛЬНЫЕ | КГ | 1.0725
|  |  | 1/10-240-50-16/15 | ШАЙБА ДИАМЕТРОМ 6 ММ | КГ | 0.24627
|  |  | 1/10-240-50-16/999132 | ШАЙБЫ (СРЕДНЯЯ ЦЕНА ПО ГРУППЕ), ОПРЕД. - 13 | КГ | 0.89552
|  |  | 1/10-240-55-10/65 | ШУРУПЫ С ПОЛУКРУГЛОЙ ГОЛОВКОЙ 8 Х 100 ММ | Т | 2.7e-05
|  |  | 1/10-260 | Металлопрокат и металлоизделия (за исключением металлоизделий части 2)
|  |  | 1/10-260-30-31/5 | ПРОКАТ ГОРЯЧЕКАТАНЫЙ ПОЛОСОВОЙ ИЗ СТАЛИ УГЛЕРОДИСТОЙ ОБЫКНОВЕННОГО КАЧЕСТВА МАРКИ СТ3СП, СТ3ПС, ТОЛЩИНОЙ 10 - 80 ММ ПРИ ШИРИНЕ 100 - 200 ММ | Т | 0.043206
|  |  | 1/10-260-210-1/82 | ПРОВОЛОКА СТАЛЬНАЯ НИЗКОУГЛЕРОДИСТАЯ ОБЩЕГО НАЗНАЧЕНИЯ ТЕРМИЧЕСКИ ОБРАБОТАННАЯ, ОЦИНКОВАННАЯ, ДИАМЕТРОМ 2 ММ | КГ | 19.1584
|  |  | 1/55 | Материалы специального назначения (кислотоупорные, огнеупорные и антикоррозионные)
|  |  | 1/55-50 | Материалы антикоррозионные и химически стойкие
|  |  | 1/55-50-20/77 | ЛАК ПЕНТАФТАЛЕВЫЙ ПФ-170 | Т | 8.7e-05
|  |  | 1/55-50-25/55 | ГРУНТОВКА ГФ-021, КРАСНО-КОРИЧНЕВАЯ | КГ | 0.66
|  |  | 1/55-50-30/20 | ПАСТА КВАРЦЕВАЗЕЛИНОВАЯ | КГ | 9.0723
|  |  | 3 | Материалы и изделия для санитарно-технических работ
|  |  | 3/10 | Крепления и кронштейны для трубопроводов, радиаторов, воздуховодов
|  |  | 3/10-10 | Кронштейны и крепления
|  |  | 3/10-10/СКМЛ-А-464 | КОМПЛЕКТ ДЛЯ СКРЫТОГО МОНТАЖА ПРИБОРА MAGNEНELIC A-464 | ШТ | 22
|  |  | 5 | Материалы для монтажных и специальных строительных работ
|  |  | 5/10 | Кабели, провода, муфты кабельные
|  |  | 5/10-10 | Кабели
|  |  | 5/10-10-60-2-5-1-1/С503-100-3Э | КАБЕЛЬ КОНТРОЛЬНЫЙ МАРКИ КВВГНГ(А)-LSLTX С МЕДНЫМИ ЖИЛАМИ, С ИЗОЛЯЦИЕЙ И ОБОЛОЧКОЙ ИЗ ПОЛИВИНИЛХЛОРИДНОГО ПЛАСТИКАТА, НЕ РАСПРОСТРАНЯЮЩИЙ ГОРЕНИЕ ПО КАТЕГОРИИ (А), С НИЗКИМ ДЫМО- И ГАЗОВЫДЕЛЕНИЕМ, С ЧИСЛОМ ЖИЛ И СЕЧЕНИЕМ 4Х0,75 ММ2 | 1000 М | 0.052
|  |  | 5/10-10-60-2-5-1-1/С503-100-4Э | КАБЕЛЬ КОНТРОЛЬНЫЙ МАРКИ КВВГНГ(А)-LSLTX С МЕДНЫМИ ЖИЛАМИ, С ИЗОЛЯЦИЕЙ И ОБОЛОЧКОЙ ИЗ ПОЛИВИНИЛХЛОРИДНОГО ПЛАСТИКАТА, НЕ РАСПРОСТРАНЯЮЩИЙ ГОРЕНИЕ ПО КАТЕГОРИИ (А), С НИЗКИМ ДЫМО- И ГАЗОВЫДЕЛЕНИЕМ, С ЧИСЛОМ ЖИЛ И СЕЧЕНИЕМ 4Х1,5 ММ2 | 1000 М | 0.042
|  |  | 5/10-10-60-2-5-1-1/С503-4520Э | КАБЕЛЬ КОНТРОЛЬНЫЙ МАРКИ КВВГНГ(А)-LSLTX С МЕДНЫМИ ЖИЛАМИ, С ПОЛИВИНИЛХЛОРИДНОЙ ИЗОЛЯЦИЕЙ И ОБОЛОЧКОЙ, НЕ РАСПРОСТРАНЯЮЩИЙ ГОРЕНИЕ, С НИЗКИМ ДЫМО- И ГАЗОВЫДЕЛЕНИЕМ, С ЧИСЛОМ ЖИЛ И СЕЧЕНИЕМ 4Х1 ММ2 | 1000 М | 5.298
|  |  | 5/10-10-60-2-5-1-1/С503-4522Э | КАБЕЛЬ КОНТРОЛЬНЫЙ МАРКИ КВВГНГ(А)-LSLTX С МЕДНЫМИ ЖИЛАМИ, С ПОЛИВИНИЛХЛОРИДНОЙ ИЗОЛЯЦИЕЙ И ОБОЛОЧКОЙ, НЕ РАСПРОСТРАНЯЮЩИЙ ГОРЕНИЕ, С НИЗКИМ ДЫМО- И ГАЗОВЫДЕЛЕНИЕМ, С ЧИСЛОМ ЖИЛ И СЕЧЕНИЕМ 7Х1 ММ2 | 1000 М | 0.297
|  |  | 5/10-10-60-2-5-1-1/С503-4531Э | КАБЕЛЬ КОНТРОЛЬНЫЙ МАРКИ КВВГНГ(А)-LSLTX С МЕДНЫМИ ЖИЛАМИ, С ПОЛИВИНИЛХЛОРИДНОЙ ИЗОЛЯЦИЕЙ И ОБОЛОЧКОЙ, НЕ РАСПРОСТРАНЯЮЩИЙ ГОРЕНИЕ, С НИЗКИМ ДЫМО- И ГАЗОВЫДЕЛЕНИЕМ, С ЧИСЛОМ ЖИЛ И СЕЧЕНИЕМ 5Х1,5 ММ2 | 1000 М | 2.818
|  |  | 5/10-10-60-2-5-1-1/С503-4532Э | КАБЕЛЬ КОНТРОЛЬНЫЙ МАРКИ КВВГНГ(А)-LSLTX С МЕДНЫМИ ЖИЛАМИ, С ПОЛИВИНИЛХЛОРИДНОЙ ИЗОЛЯЦИЕЙ И ОБОЛОЧКОЙ, НЕ РАСПРОСТРАНЯЮЩИЙ ГОРЕНИЕ, С НИЗКИМ ДЫМО- И ГАЗОВЫДЕЛЕНИЕМ, С ЧИСЛОМ ЖИЛ И СЕЧЕНИЕМ 7Х1,5 ММ2 | 1000 М | 1.058
|  |  | 5/10-10-60-2-5-1-1/С503-7108Э | КАБЕЛЬ КОНТРОЛЬНЫЙ МАРКИ КВВГЭНГ(А)-LSLTX С МЕДНЫМИ ЖИЛАМИ, С ИЗОЛЯЦИЕЙ И ОБОЛОЧКОЙ ИЗ ПОЛИВИНИЛХЛОРИДНОГО ПЛАСТИКАТА, НЕ РАСПРОСТРАНЯЮЩИЙ ГОРЕНИЕ, С НИЗКИМ ДЫМО- И ГАЗОВЫДЕЛЕНИЕМ, С ЭКРАНОМ ИЗ АЛЮМИНИЕВОЙ ФОЛЬГИ, С ЧИСЛОМ ЖИЛ И СЕЧЕНИЕМ 4Х1 ММ2 | 1000 М | 2.589
|  |  | 5/10-10-60-2-5-1-1/С503-7110Э | КАБЕЛЬ КОНТРОЛЬНЫЙ МАРКИ КВВГЭНГ(А)-LSLTX С МЕДНЫМИ ЖИЛАМИ, С ИЗОЛЯЦИЕЙ И ОБОЛОЧКОЙ ИЗ ПОЛИВИНИЛХЛОРИДНОГО ПЛАСТИКАТА, НЕ РАСПРОСТРАНЯЮЩИЙ ГОРЕНИЕ, С НИЗКИМ ДЫМО- И ГАЗОВЫДЕЛЕНИЕМ, С ЭКРАНОМ ИЗ АЛЮМИНИЕВОЙ ФОЛЬГИ, С ЧИСЛОМ ЖИЛ И СЕЧЕНИЕМ 7Х1 ММ2 | 1000 М | 1.372
|  |  | 5/10-10-70-4-2/С505-2300-483Э | КАБЕЛЬ МОНТАЖНЫЙ МАРКИ МКЭШНГ(А)-LSLTX С МЕДНЫМИ ЛУЖЕНЫМИ ЖИЛАМИ, С ИЗОЛЯЦИЕЙ И ОБОЛОЧКОЙ ИЗ ПОЛИВИНИЛХЛОРИДНОГО ПЛАСТИКАТА ПОНИЖЕННОЙ ГОРЮЧЕСТИ И ПОНИЖЕННЫМ ДЫМО- И ГАЗОВЫДЕЛЕНИЕМ, С ЭКРАНОМ, С ЧИСЛОМ ЖИЛ И СЕЧЕНИЕМ 2 Х 0,35 ММ2 | 1000 М | 0.075
|  |  | 5/10-10-70-4-2/С505-2300-495Э | КАБЕЛЬ МОНТАЖНЫЙ МАРКИ МКЭШНГ(А)-LSLTX С МЕДНЫМИ ЛУЖЕНЫМИ ЖИЛАМИ, С ИЗОЛЯЦИЕЙ И ОБОЛОЧКОЙ ИЗ ПОЛИВИНИЛХЛОРИДНОГО ПЛАСТИКАТА ПОНИЖЕННОЙ ГОРЮЧЕСТИ И ПОНИЖЕННЫМ ДЫМО- И ГАЗОВЫДЕЛЕНИЕМ, С ЭКРАНОМ, С ЧИСЛОМ ЖИЛ И СЕЧЕНИЕМ 4 Х 0,35 ММ2 | 1000 М | 0.032
|  |  | 5/10-10-80-6/СUTP-PVC-4252 | КАБЕЛЬ СИММЕТРИЧНОЙ ПАРНОЙ СКРУТКИ, U/UTP CAT5E PVCLSНГ(A)-LSLTX, СЕЧ.4Х2Х0,52ММ2 | 1000 М | 0.041
|  |  | 5/10-20 | Провода
|  |  | 5/10-20-10-1-1/1 | ПРОВОД НЕИЗОЛИРОВАННЫЙ ДЛЯ ВОЗДУШНЫХ ЛИНИЙ ЭЛЕКТРОПЕРЕДАЧ МЕДНЫЙ, МАРКИ М, СЕЧЕНИЕМ 4 ММ2 | Т | 0.09746
|  |  | 5/10-20-60-2/2 | ПРОВОД СИЛОВОЙ МАРКИ ПВ1 С МЕДНОЙ ЖИЛОЙ, С ПОЛИВИНИЛХЛОРИДНОЙ ИЗОЛЯЦИЕЙ, СЕЧЕНИЕМ 0,75 ММ2, НА НАПРЯЖЕНИЕ 0,45 КВ | 1000 М | 0.16
|  |  | 5/10-20-60-2/6 | ПРОВОД СИЛОВОЙ МАРКИ ПВ1 С МЕДНОЙ ЖИЛОЙ, С ПОЛИВИНИЛХЛОРИДНОЙ ИЗОЛЯЦИЕЙ, СЕЧЕНИЕМ 4 ММ2, НА НАПРЯЖЕНИЕ 0,45 КВ | 1000 М | 0.258
|  |  | 5/10-30 | Муфты кабельные
|  |  | 5/10-30-60/1 | МУФТА ТРУБНАЯ ТР-2 У3 | ШТ. | 1.8333
|  |  | 5/10-30-60/2 | МУФТА ТРУБНАЯ ТР-5 У3 | ШТ. | 4.1177
|  |  | 5/20 | Изделия для прокладки кабельных сетей
|  |  | 5/20-10 | Металлические кабеленесущие системы
|  |  | 5/20-10/ССПП-100-П | С-ОБРАЗНЫЙ ПОДВЕС ПОТОЛОЧНЫЙ СПП-100(П) | ШТ | 46
|  |  | 5/20-10/ССПП-50-П | С-ОБРАЗНЫЙ ПОДВЕС ПОТОЛОЧНЫЙ СПП-50(П) | ШТ | 2
|  |  | 5/20-10-1/С514-500-10Э | ЛОТОК ПЕРФОРИРОВАННЫЙ 150Х25, ЛП 150Х25У1 | М | 264
|  |  | 5/20-10-1/С514-500-8К | ЛОТОК ПЕРФОРИРОВАННЫЙ 50Х50, ЛП 50Х50У1 | М | 6
|  |  | 5/20-10-1/С514-500-8Э | ЛОТОК ПЕРФОРИРОВАННЫЙ 50Х25, ЛП 50Х25У1 | М | 20
|  |  | 5/20-10-1/С514-500-9Э | ЛОТОК ПЕРФОРИРОВАННЫЙ 100Х25, ЛП 100Х25У1 | М | 96
|  |  | 5/20-10-2/СКПГ-10050-15 | КОРОБ ПРЯМОЙ ГЛУХОЙ L=2000ММ ИЗ ОЦИНКОВАННОЙ СТАЛИ, 100Х50ММ, L=2000ММ, S=1,5ММ, КПГ-100Х50/2-1,5-ОЦ | ШТ | 24
|  |  | 5/20-10-3/С552-1605-6Э | СТОЙКА К1150 | ШТ. | 270
|  |  | 5/20-10-4/С514-12700Э | ПОЛКА К1160 | 1000 ШТ. | 0.27
|  |  | 5/20-10-7/СКОР-КПЛ-20У1 | ПРОХОДНАЯ КОРОБКА КПЛ-20У1 | ШТ | 1
|  |  | 5/20-10-9/3 | РУКАВ МЕТАЛЛИЧЕСКИЙ НЕГЕРМЕТИЧНЫЙ ИЗ ОЦИНКОВАННОЙ ЛЕНТЫ С ХЛОПЧАТОБУМАЖНЫМ УПЛОТНЕНИЕМ Р3-Ц-Х, ДИАМЕТРОМ 15 ММ | М | 42
|  |  | 5/20-10-10/17 | УГОЛОК ПЕРФОРИРОВАННЫЙ МАРКИ 35У1 РАЗМЕРОМ 1000Х35Х35 ММ | М | 512.9
|  |  | 5/20-10-11/СКНС-132-231 | КОНСОЛЬ УСИЛЕННАЯ С ВОЗМОЖНОСТЬЮ КРЕПЛЕНИЯ НА ДВОЙНОЙ ПОДВЕС, Н=132 ММ, L=231 ММ | ШТ | 30
|  |  | 5/20-10-11/СРЗД-РЛ25 | РАЗДЕЛИТЕЛЬ ЛОТКА РЛ25 L=2000ММ, Н=25ММ | ШТ | 114
|  |  | 5/20-20 | Пластиковые системы для прокладки кабеля
|  |  | 5/20-20-3-1/2 | ТРУБА ГЛАДКАЯ ЖЕСТКАЯ ПВХ, ДИАМЕТР 20 ММ | М | 425
|  |  | 5/20-20-3-4/4 | ТРУБКА МАРКИ ТВ-40 ВНУТРЕННИМ ДИАМЕТРОМ 2 ММ | КГ | 0.0016
|  |  | 5/20-20-3-4/10 | ТРУБКА МАРКИ ТВ-40 ВНУТРЕННИМ ДИАМЕТРОМ 5 ММ | КГ | 0.164
|  |  | 5/20-30 | Материалы и изделия для монтажа кабелей и проводов
|  |  | 5/20-30-1-4/С552-1409-10Э | СОЕДИНИТЕЛЬНЫЙ ИЗОЛИРУЮЩИЙ ЗАЖИМ СИЗ | 100 ШТ. | 85.79
|  |  | 5/20-30-1-4/СБЗ24-4П16-В | БЛОК ЗАЖИМОВ БЗ24-4П16-В/ВУЗ-10 | ШТ | 3
|  |  | 5/20-30-1-4/СЗЖМ-ЗНИ-4 | ЗАЖИМ КЛЕММНЫЙ, ЗНИ-4 | ШТ | 2
|  |  | 5/20-30-1-4/6 | ОТВЕТВИТЕЛЬНЫЙ СЖИМ У 739 М У3 | 100 ШТ. | 0.3936
|  |  | 5/20-30-1-4/10 | СОЕДИНИТЕЛЬНЫЙ ИЗОЛИРУЮЩИЙ ЗАЖИМ СИЗ-2 | 100 ШТ. | 0.082
|  |  | 5/20-30-2/1 | ПЕРЕМЫЧКА ГИБКАЯ ПГС-35-560 У2,5 | ШТ. | 10.0016
|  |  | 5/20-30-3/С552-606-2Э | ЗАЖИМЫ (СКОБЫ, ПОЛОСКИ, ПРЯЖКИ) | 100 ШТ. | 185.34
|  |  | 5/20-30-3/2 | КНОПКА К227 УХЛ2 | 1000 ШТ. | 1.9647
|  |  | 5/20-30-3/5 | ГАЙКА УСТАНОВОЧНАЯ ЗАЗЕМЛЯЮЩАЯ К 482 | 100 ШТ. | 0.070098
|  |  | 5/20-30-3/8 | ГАЙКА УСТАНОВОЧНАЯ ЗАЗЕМЛЯЮЩАЯ К 485 | 100 ШТ. | 0.041177
|  |  | 5/20-30-3/20 | СКОБА К 142 У2 | 10 ШТ. | 42.5214
|  |  | 5/20-30-3/23 | СКОБА К 145 У2 | 10 ШТ. | 10.2941
|  |  | 5/20-30-3/28 | СКОБА К1157 У3 | 1000 ШТ. | 1.0191
|  |  | 5/20-30-3/40 | ПОЛОСКА К404 И ПРЯЖКА К407 ДЛЯ КРЕПЛЕНИЯ ПРОВОДОВ | 100 ШТ. | 8.6236
|  |  | 5/20-30-3/42 | ЛЕНТА ЛМ-5 УХЛ2 | 100 М | 3.9294
|  |  | 5/20-30-4/1 | ВТУЛКА В17 УХЛ2 | 100 ШТ. | 0.1312
|  |  | 5/20-30-4/2 | ВТУЛКА В22 УХЛ2 | 100 ШТ. | 0.82631
|  |  | 5/20-30-4/3 | ВТУЛКА В28 УХЛ2 | 100 ШТ. | 13.098
|  |  | 5/20-30-4/4 | ВТУЛКА В42 УХЛ2 | 100 ШТ. | 0.041177
|  |  | 5/20-30-5/1 | БИРКА-ОКОНЦЕВАТЕЛЬ У136 У3/5 | 100 ШТ. | 0.244
|  |  | 5/20-30-5/2 | БИРКА МАРКИРОВОЧНАЯ У134 | 100 ШТ. | 16.0348
|  |  | 5/20-30-5/3 | БИРКА МАРКИРОВОЧНАЯ У153 У3,5 | 1000 ШТ. | 0.006
|  |  | 5/20-40 | Другие электромонтажные материалы
|  |  | 5/20-40-2/1 | ПАТРУБОК ВВОДНОЙ У476 У3 | 10 ШТ. | 7.5743
|  |  | 5/20-40-2/2 | ПАТРУБОК ВВОДНОЙ У477 У3 | 10 ШТ. | 0.41176
|  |  | 5/20-40-3/1 | ЗАГЛУШКА У469 | 10 ШТ. | 4.2079
|  |  | 5/20-40-3/2 | ЗАГЛУШКА У468 УХЛ2 | 10 ШТ. | 0.11
|  |  | 5/20-40-5/С551-10501-15Э | КОРОБКА С НАБОРНЫМИ ЗАЖИМАМИ КСП-5У2 | ШТ. | 197
|  |  | 5/30 | Материалы для электротехнических установок
|  |  | 5/30-30 | Электросиловые и электроосветительные установки
|  |  | 5/30-30-1-2/СЩМП-400-200 | ЩИТ МОНТАЖНЫЙ ЩМП-06 IP31 С МОНТАЖНОЙ ПАНЕЛЬЮ РАЗМЕРОМ 400Х400Х200ММ (23.008.2.5А-АК.Щ1) | ШТ | 1
|  |  | 5/30-30-2/СDIN-35-200 | DIN-РЕЙКА 35ММ, L=200ММ | М | 0.4
|  |  | 5/30-40 | Материалы для электроизоляционных работ
|  |  | 5/30-40-2/21 | ЛЕНТА ЛИПКАЯ ИЗОЛЯЦИОННАЯ НА ПОЛИКАСИНОВОМ КОМПАУНДЕ МАРКИ ЛСЭПЛ, ШИРИНОЙ 20-30 ММ, ТОЛЩИНОЙ 0,14 - 0,19 ММ | КГ | 0.048
|  |  | 5/50 | Прокатно-тянутые изделия из цветных металлов и цветные металлы
|  |  | 5/50-70 | Сплавы из цветных металлов
|  |  | 5/50-70-2/2 | ПРИПОЙ ОЛОВЯННО-СВИНЦОВЫЙ БЕССУРЬМЯНИСТЫЙ В ЧУШКАХ, МАРКИ ПОС61 | Т | 3e-06
|  |  | 5/50-70-2/13 | ПРИПОЙ ОЛОВЯННО-СВИНЦОВЫЙ МАЛОСУРЬМЯНИСТЫЙ, МАРКИ ПОССУ 40-0,5 | Т | 0.0443
|  |  | 5/50-70-3/5 | ЖИР ПАЯЛЬНЫЙ | КГ | 17.72
|  |  | 5/50-70-3/8 | КАНИФОЛЬ СОСНОВАЯ ВЫСШЕГО СОРТА (22 ГР) | Т | 1e-06
|  |  | 5/90 | Прочие материалы для монтажных и специальных строительных работ
|  |  | 5/90-10 | Дюбели для крепления электромонтажных изделий
|  |  | 5/90-10/2 | ДЮБЕЛЬ МОНТАЖНЫЙ У661 У3 | 10 ШТ. | 209.3566
|  |  | 5/90-10/3 | ДЮБЕЛЬ МОНТАЖНЫЙ У656 У3 | 10 ШТ. | 5.368
|  |  | 5/90-10/4 | ДЮБЕЛЬ МОНТАЖНЫЙ У658 | 10 ШТ. | 1117.5016
|  |  | 5/90-20 | Плакаты предупредительные, таблички, ленты сигнальные и другие материалы
|  |  | 5/90-20/С541-9200-1Н | РАМКА РПМ 55Х15 | ШТ. | 9
|  |  | 6 | Трубы и детали трубопроводов (за исключением труб стальных обсадных и бурильных части 1). Арматура для технологических трубопроводов
|  |  | 6/20 | Трубы и детали трубопроводов стальные
|  |  | 6/20-30 | Трубы стальные сварные водогазопроводные оцинкованные
|  |  | 6/20-30-10/С103-3800Э | ТРУБА СТАЛЬНАЯ ОЦИНКОВАННАЯ ДИАМЕТРОМ 20 ММ, ТОЛЩИНОЙ СТЕНКИ 1,6 ММ | М | 8
|  |  | 6/20-50 | Трубы стальные электросварные прямошовные
|  |  | 6/20-50-10/104 | ТРУБЫ СТАЛЬНЫЕ ЭЛЕКТРОСВАРНЫЕ ПРЯМОШОВНЫЕ ИЗ СПОКОЙНОЙ И ПОЛУСПОКОЙНОЙ СТАЛИ МАРОК СТ2, СТ3, 10, 20, НАРУЖНЫМ ДИАМЕТРОМ 20 ММ, ТОЛЩИНОЙ СТЕНКИ 2,0 ММ | М | 2
|  |  | 6/20-50-20/С103-12904-11Э | ТРУБЫ СТАЛЬНЫЕ ЭЛЕКТРОСВАРНЫЕ ДИАМЕТРОМ 26 ММ, ТОЛЩИНОЙ СТЕНКИ 1,6 ММ | М | 1
Прочие
|  |  | СAD22-DS-ЛН | АРМАТУРА СИГНАЛЬНАЯ, 230В, AD22DS, ЛИНЗА ЗЕЛЕНАЯ+КРАСНАЯ | ШТ | 2
|  |  | САВТ-ВА47-16А | АВТОМАТИЧЕСКИЙ ВЫКЛЮЧАТЕЛЬ, БЕЗ РАСЦЕПИТЕЛЯ. 230В, 50ГЦ, IН 1,6А, ВА47-39 1Р | ШТ | 1
|  |  | САВТ-ВА47-2А | АВТОМАТИЧЕСКИЙ ВЫКЛЮЧАТЕЛЬ, БЕЗ РАСЦЕПИТЕЛЯ. 230В, 50ГЦ, IН 2,0А, ВА47-39 1Р | ШТ | 2
|  |  | СВЫК-КЕ-11К | ВЫКЛЮЧАТЕЛЬ КНОПОЧНЫЙ, ИСПОЛНЕНИЕ IV, КРАСНЫЙ, КЕ011У3 | ШТ | 1
|  |  | СВЫК-КЕ-11Ч | ВЫКЛЮЧАТЕЛЬ КНОПОЧНЫЙ, ИСПОЛНЕНИЕ IV, ЧЕРНЫЙ, КЕ011У3 | ШТ | 3
|  |  | СРК-2Р-220 | РЕЛЕ ПРОМЕЖУТОЧНОЕ, 230В (2 ПЕРЕКЛЮЧАЮЩИХ) РК-2Р-220 | ШТ | 1
|  |  | СРК-4Р-220 | РЕЛЕ ПРОМЕЖУТОЧНОЕ, 230В (4 ПЕРЕКЛЮЧАЮЩИХ) РК-4Р-220 | ШТ | 4
Ж3-80-90 | СТРОИТЕЛЬНО-МОНТАЖНЫЕ РАБОТЫ | ШТ 192
|  |  | 1-1 | ЗАТРАТЫ ТРУДА РАБОЧИХ | ЧЕЛ.Ч | 37.1754
|  |  | М330201* | МАШИНЫ СВЕРЛИЛЬНЫЕ ЭЛЕКТРИЧЕСКИЕ | МАШ.Ч | 9.4629
|  |  | М330301* | МАШИНЫ ШЛИФОВАЛЬНЫЕ ЭЛЕКТРИЧЕСКИЕ | МАШ.Ч | 7.48
|  |  | М331451 | ПЕРФОРАТОРЫ ЭЛЕКТРИЧЕСКИЕ | МАШ.Ч | 8.566
|  |  | М331604* | СТАНОК ПЕРЕДВИЖНОЙ ДЛЯ СВЕРЛЕНИЯ ОТВЕРСТИЙ В ЖЕЛЕЗОБЕТОНЕ ДИАМЕТРОМ 20-160 ММ | МАШ.Ч | 5.155
|  |  | 1 | Материалы для строительных работ
|  |  | 1/10 | Материалы для строительных работ общего назначения
|  |  | 1/10-170 | Оснастка технологическая и инструментальная
|  |  | 1/10-170-2/20 | ДИСК АЛМАЗНЫЙ ОТРЕЗНОЙ ДЛЯ РЕЗКИ КАМНЯ, БЕТОНА ДИАМЕТРОМ 230 ММ | ДИСК | 0.825
|  |  | 1/10-170-5/10 | СВЕРЛА АЛМАЗНЫЕ ПО БЕТОНУ (КОЛЬЦЕВЫЕ СВЕРЛА), ДИАМЕТРОМ 25 ММ | ШТ. | 0.1008
|  |  | 1/10-170-5/20 | СВЕРЛА АЛМАЗНЫЕ ПО БЕТОНУ (КОЛЬЦЕВЫЕ СВЕРЛА), ДИАМЕТРОМ 40 ММ | ШТ. | 0.416
|  |  | 1/10-170-5/70 | СВЕРЛА АЛМАЗНЫЕ ПО БЕТОНУ (КОЛЬЦЕВЫЕ СВЕРЛА), ДИАМЕТРОМ 125 ММ | ШТ. | 0.056459
|  |  | 1/10-170-10/С101-86726-20Э | СВЕРЛА ШНЕКОВЫЕ | ШТ. | 1.6228
|  |  | 1/10-170-10/С101-86726-2Э | БУР SDS D8Х160 ММ | ШТ. | 0.825
|  |  | 1/10-170-60/80 | ЗУБИЛО ПЛОСКОЕ SDS+ РАЗМЕРОМ 22Х250 ММ | ШТ. | 0.22
|  |  | 1/10-280 | Прочие материалы для строительных работ
|  |  | 1/10-280-20/40 | ВОДА | М3 | 0.01952
СОСТАВИЛ | ______________________________ |  |  | Е.В.ЯСКУЛД
| (должность служащего) |  | (подпись) | (инициалы,фамилия)
ПРОВЕРИЛ | ______________________________ |  |  | Н.Н.НЕСТЕРОВА
| (должность служащего) |  | (подпись) | (инициалы,фамилия)

## 3211-12-3213-Q0
НАИМЕНОВАНИЕ ОБЪЕКТА |  | "РЕКОНСТРУКЦИЯ ГИНЕКОЛОГИЧЕСКОГО, ХИРУРГИЧЕСКОГО И ПСИХОНЕВРОЛОГИЧЕСКОГО КОРПУСОВ УЧРЕЖДЕНИЯ ЗДРАВООХРАНЕНИЯ "6-Я ГОРОДСКАЯ КЛИНИЧЕСКАЯ БОЛЬНИЦА" ПО УЛ. УРАЛЬСКОЙ, 5 В Г. МИНСКЕ ПОД РАЗМЕЩЕНИЕ ЛЕЧЕБНО-ДИАГНОСТИЧЕСКОГО КОРПУСА КЛИНИЧЕСКОГО ЦЕНТРА ТРАВМАТОЛОГИИ И ОРТОПЕДИИ". 2 ОЧЕРЕДЬ СТРОИТЕЛЬСТВА
КОД ОБЪЕКТА |  | 23.008.2
НАИМЕНОВАНИЕ ЗДАНИЯ, СООРУЖЕНИЯ |  | ЗДАНИЕ БЛОКА N5А
ШИФР ЗДАНИЯ, СООРУЖЕНИЯ |  | 23.008.2.5А
КОМПЛЕКТ ЧЕРТЕЖЕЙ |  | АК
ВЕДОМОСТЬ РЕСУРСОВ ДЛЯ ЛОКАЛЬНОЙ СМЕТЫ № 3213
(НОРМЫ 2022г.)
АВТОМАТИЗАЦИЯ КОМПЛЕКСНАЯ (ВЗАМЕН ЛС N 3213 НА СУММУ 240,844 ТЫС. РУБ. ПО ЗАМЕЧАНИЯМ ЭКСПЕРТИЗЫ)
П/П | ОБОСНОВАНИЕ | НАИМЕНОВАНИЕ РЕСУРСОВ | ЕД.ИЗМ. | КОЛИЧЕСТВО
1 | 2 | 3 | 4 | 5
1 | 1-1 | ЗАТРАТЫ ТРУДА РАБОЧИХ | ЧЕЛ.Ч | 4826.956
2 | 1-3 | ЗАТРАТЫ ТРУДА МАШИНИСТОВ | ЧЕЛ.-Ч | 48.0985
3 | М021143 | КРАНЫ НА АВТОМОБИЛЬНОМ ХОДУ ПРИ РАБОТЕ НА ДРУГИХ ВИДАХ СТРОИТЕЛЬСТВА, 16 Т | МАШ.Ч | 43.3885
4 | М030402 | ЛЕБЕДКИ ЭЛЕКТРИЧЕСКИЕ ТЯГОВЫМ УСИЛИЕМ ДО 12,26 (1,25) КН (Т) | МАШ.Ч | 25.7207
5 | М040502 | УСТАНОВКИ ДЛЯ СВАРКИ РУЧНОЙ ДУГОВОЙ (ПОСТОЯННОГО ТОКА) | МАШ.Ч | 23.1416
6 | М050102 | КОМПРЕССОРЫ ПЕРЕДВИЖНЫЕ С ДВИГАТЕЛЕМ ВНУТРЕННЕГО СГОРАНИЯ ДАВЛЕНИЕМ ДО 686 КПА (7АТМ) 5 М3/МИН | МАШ.Ч | 0.2788
7 | М134041 | ШУРУПОВЕРТ | МАШ.Ч | 205.0824
8 | М150402 | ГАЗОВАЯ ГОРЕЛКА | МАШ.Ч | 117.56
9 | М330201* | МАШИНЫ СВЕРЛИЛЬНЫЕ ЭЛЕКТРИЧЕСКИЕ | МАШ.Ч | 9.4629
10 | М330250* | ПИСТОЛЕТ МОНТАЖНЫЙ | МАШ.Ч | 0.792
11 | М330301* | МАШИНЫ ШЛИФОВАЛЬНЫЕ ЭЛЕКТРИЧЕСКИЕ | МАШ.Ч | 24.2216
12 | М330302* | МАШИНЫ ШЛИФОВАЛЬНЫЕ УГЛОВЫЕ | МАШ.Ч | 0.6196
13 | М330900 | НОЖНИЦЫ ЛИСТОВЫЕ КРИВОШИПНЫЕ (ГИЛЬОТИНОВЫЕ) | МАШ.Ч | 0.44
14 | М331002 | СТАНКИ СВЕРЛИЛЬНЫЕ | МАШ.Ч | 0.44
15 | М331451 | ПЕРФОРАТОРЫ ЭЛЕКТРИЧЕСКИЕ | МАШ.Ч | 604.576
16 | М331604* | СТАНОК ПЕРЕДВИЖНОЙ ДЛЯ СВЕРЛЕНИЯ ОТВЕРСТИЙ В ЖЕЛЕЗОБЕТОНЕ ДИАМЕТРОМ 20-160 ММ | МАШ.Ч | 5.155
17 | М331615* | ДРЕЛИ ЭЛЕКТРИЧЕСКИЕ | МАШ.Ч | 28.6071
18 | М331617 | СРЕДСТВА МАЛОЙ МЕХАНИЗАЦИИ | МАШ.Ч | 0.067
19 | М350451 | ПРЕСС ГИДРАВЛИЧЕСКИЙ С ЭЛЕКТРОПРИВОДОМ | МАШ.Ч | 0.24
20 | М350461 | ПРЕСС КРИВОШИПНЫЙ ПРОСТОГО ДЕЙСТВИЯ, 25 (2,5) КТ (ТС) | МАШ.Ч | 0.44
21 | М350471 | ПРЕСС ЛИСТОГИБОЧНЫЙ КРИВОШИПНЫЙ, 1000 (100) КН (ТС) | МАШ.Ч | 0.44
22 | М400002 | АВТОМОБИЛЬ БОРТОВОЙ, ГРУЗОПОДЪЕМНОСТЬЮ ДО 8 Т | МАШ.Ч | 3.4841
| 1 | Материалы для строительных работ
| 1/10 | Материалы для строительных работ общего назначения
| 1/10-80 | Материалы неметаллорудные и асбестосодержащие изделия
23 | 1/10-80-30/50 | ТАЛЬК ТЕХНИЧЕСКИЙ МОЛОТЫЙ | Т | 0.002552
| 1/10-120 | Материалы, изделия и конструкции для теплоизоляционных работ
24 | 1/10-120-10-10/С104-701-16Э | ПРОТИВОПОЖАРНАЯ МИНЕРАЛЬНАЯ ВАТА (ПЛОТНОСТЬ 150 КГ/М3) | М3 | 0.1
| 1/10-135 | Нефтепродукты, газы, химические материалы
25 | 1/10-135-10-8/35 | МАСЛО ИНДУСТРИАЛЬНОЕ И-20А | Т | 0.01419
26 | 1/10-135-10-10/65 | ПАРАФИНЫ НЕФТЯНЫЕ ТВЕРДЫЕ, МАРКИ П-2 | КГ | 8.86
| 1/10-140 | Электроды, прутки винипластовые, проволока сварочные
27 | 1/10-140-40/25 | ЭЛЕКТРОДЫ УОНИ 13/45 | КГ | 0.88
28 | 1/10-140-40/100 | ЭЛЕКТРОДЫ ТИПА Э42А ДИАМЕТРОМ 4 ММ | Т | 0.004915
| 1/10-160 | Пленки, полотна, ткани разные
29 | 1/10-160-20/15 | ВЕТОШЬ | КГ | 0.076961
| 1/10-170 | Оснастка технологическая и инструментальная
30 | 1/10-170-2/20 | ДИСК АЛМАЗНЫЙ ОТРЕЗНОЙ ДЛЯ РЕЗКИ КАМНЯ, БЕТОНА ДИАМЕТРОМ 230 ММ | ДИСК | 0.825
31 | 1/10-170-2/40 | КРУГ НА БАКЕЛИТЕ УСИЛЕННОМ ОТРЕЗНОЙ 230 Х 2 Х 22 ДЛЯ РЕЗКИ МЕТАЛЛА | ШТ. | 0.22672
32 | 1/10-170-5/5 | СВЕРЛА АЛМАЗНЫЕ ПО БЕТОНУ (КОЛЬЦЕВЫЕ СВЕРЛА), ДИАМЕТРОМ 20 ММ | ШТ. | 0.66
33 | 1/10-170-5/10 | СВЕРЛА АЛМАЗНЫЕ ПО БЕТОНУ (КОЛЬЦЕВЫЕ СВЕРЛА), ДИАМЕТРОМ 25 ММ | ШТ. | 0.1008
34 | 1/10-170-5/20 | СВЕРЛА АЛМАЗНЫЕ ПО БЕТОНУ (КОЛЬЦЕВЫЕ СВЕРЛА), ДИАМЕТРОМ 40 ММ | ШТ. | 0.416
35 | 1/10-170-5/70 | СВЕРЛА АЛМАЗНЫЕ ПО БЕТОНУ (КОЛЬЦЕВЫЕ СВЕРЛА), ДИАМЕТРОМ 125 ММ | ШТ. | 0.056459
36 | 1/10-170-10/С101-86726-20Э | СВЕРЛА ШНЕКОВЫЕ | ШТ. | 1.6228
37 | 1/10-170-10/С101-86726-2Э | БУР SDS D8Х160 ММ | ШТ. | 0.825
38 | 1/10-170-10/45 | СВЕРЛА СПИРАЛЬНЫЕ С ЦИЛИНДРИЧЕСКИМ ХВОСТОВИКОМ, ДЛИННАЯ СЕРИЯ (ПО МЕТАЛЛУ), ДИАМЕТРОМ 5,4-6 ММ | ШТ. | 0.0266
39 | 1/10-170-10/115 | СВЕРЛА С SDS PLUS ХВОСТОВИКОМ (НАКОНЕЧНИК ИЗ ТВЕРДОСПЛАВНОЙ СТАЛИ) (ПО БЕТОНУ), ДИАМЕТРОМ 5-10 ММ, ДЛИНОЙ 210 (215) ММ | ШТ. | 0.01
40 | 1/10-170-10/135 | СВЕРЛА С SDS PLUS ХВОСТОВИКОМ (НАКОНЕЧНИК ИЗ ТВЕРДОСПЛАВНОЙ СТАЛИ) (ПО БЕТОНУ), ДИАМЕТРОМ 8-10 ММ, ДЛИНОЙ 260 (265) ММ | ШТ. | 45.7977
41 | 1/10-170-10/165 | СВЕРЛА С SDS PLUS ХВОСТОВИКОМ (НАКОНЕЧНИК ИЗ ТВЕРДОСПЛАВНОЙ СТАЛИ) (ПО БЕТОНУ), ДИАМЕТРОМ 10-12 ММ, ДЛИНОЙ 110-165 ММ | ШТ. | 12.204
42 | 1/10-170-50/5 | ПАТРОН СТРОИТЕЛЬНЫЙ Д-4 | 1000 ШТ. | 0.05368
43 | 1/10-170-60/80 | ЗУБИЛО ПЛОСКОЕ SDS+ РАЗМЕРОМ 22Х250 ММ | ШТ. | 0.22
| 1/10-180 | Материалы шлифовальные
44 | 1/10-180-20/57 | КРУГИ ШЛИФОВАЛЬНЫЕ ДЛЯ СПЕЦИАЛЬНЫХ МОНТАЖНЫХ РАБОТ 5П 180 Х 6 Х 22 | ШТ. | 4.292
45 | 1/10-180-20/113 | ШКУРКА ШЛИФОВАЛЬНАЯ НА БУМАЖНОЙ ОСНОВЕ ВОДОСТОЙКАЯ | М2 | 1.8132
| 1/10-230 | Материалы для отделочных работ
46 | 1/10-230-35/105 | КЛЕЙ ВК-11 | КГ | 0.84158
47 | 1/10-230-40-20/127 | КРАСКА МАСЛЯНАЯ МА-15, СУРИК ЖЕЛЕЗНЫЙ | Т | 0.000218
48 | 1/10-230-40-20/136 | КРАСКА МАСЛЯНАЯ МА-15, СУРИК ЖЕЛЕЗНЫЙ | КГ | 0.40582
49 | 1/10-230-40-65/60 | СУРИК СВИНЦОВЫЙ, ПИГМЕНТ | КГ | 4.51
50 | 1/10-230-45-5/186 | ЛАК НИТРОЦЕЛЛЮЛОЗНЫЙ МЕБЕЛЬНЫЙ НЦ-218 | КГ | 0.024
51 | 1/10-230-45-10/165 | ЭМАЛЬ ПЕНТАФТАЛЕВАЯ ПФ-115, СЕРАЯ | КГ | 2.5416
52 | 1/10-230-45-10/485 | ЭМАЛЬ ПЕРХЛОРВИНИЛОВАЯ ХВ-16, КРАСНАЯ | Т | 0.00066
53 | 1/10-230-50-15/31 | ОЛИФА НАТУРАЛЬНАЯ | КГ | 4.51
54 | 1/10-230-50-15/39 | РАСТВОРИТЕЛЬ ДЛЯ ЛАКОКРАСОЧНЫХ МАТЕРИАЛОВ МАРКИ 646 | КГ | 0.21
55 | 1/10-230-50-15/51 | РАСТВОРИТЕЛЬ ДЛЯ ЛАКОКРАСОЧНЫХ МАТЕРИАЛОВ МАРКИ Р-4 | КГ | 0.44
56 | 1/10-230-50-15/85 | СПИРТ ЭТИЛОВЫЙ РЕКТИФИКОВАННЫЙ ТЕХНИЧЕСКИЙ | КГ | 0.00116
57 | 1/10-230-50-15/93 | УАЙТ-СПИРИТ | КГ | 0.044
| 1/10-235 | Изделия герметизирующие, уплотняющие, изолирующие
58 | 1/10-235-3/47 | ЛЬНЯНАЯ ПРЯДЬ | КГ | 4.51
59 | 1/10-235-20/681 | ИЗОЛЕНТА ПВХ (РАЗМЕРОМ 15 ММХ20 М) | М2 | 15.7156
60 | 1/10-235-20/786 | ЛЕНТА ФУМ МАРКА 3 | КГ | 0.003235
61 | 1/10-235-25/ССАШ-12А-60М1 | СИЛИКОНОВЫЙ АРМИРОВАННЫЙ ШЛАНГ С КОРДОМ ИЗ СТЕКЛОВОЛОКНА 12А-60М1, DВНУТР.=4ММ, ТОЛЩИНА СТЕНКИ 3ММ | М | 420
| 1/10-240 | Метизы и крепежные изделия
62 | 1/10-240-10-10/131 | БОЛТЫ СТРОИТЕЛЬНЫЕ | Т | 0.009426
63 | 1/10-240-10-15/6 | БОЛТЫ С ШЕСТИГРАННОЙ ГОЛОВКОЙ ДИАМЕТРОМ РЕЗЬБЫ 6 ММ | Т | 0.002822
64 | 1/10-240-10-15/14 | БОЛТЫ С ШЕСТИГРАННОЙ ГОЛОВКОЙ ДИАМЕТРОМ РЕЗЬБЫ 8 ММ | Т | 0.022554
65 | 1/10-240-10-15/46 | БОЛТЫ С ШЕСТИГРАННОЙ ГОЛОВКОЙ ДИАМЕТРОМ РЕЗЬБЫ 20-(22) ММ | Т | 0.01131
66 | 1/10-240-20/1 | ГАЙКИ СТРОИТЕЛЬНЫЕ | Т | 0.002692
67 | 1/10-240-20/10 | ГАЙКИ ШЕСТИГРАННЫЕ ДИАМЕТРОМ РЕЗЬБЫ 6 ММ | Т | 0.000992
68 | 1/10-240-20/11 | ГАЙКИ ШЕСТИГРАННЫЕ ДИАМЕТРОМ РЕЗЬБЫ 8 ММ | Т | 0.002142
69 | 1/10-240-20/15 | ГАЙКИ ШЕСТИГРАННЫЕ ДИАМЕТРОМ РЕЗЬБЫ 20-22 ММ | Т | 0.00351
70 | 1/10-240-50-16/2 | ШАЙБЫ СТРОИТЕЛЬНЫЕ | КГ | 1.3465
71 | 1/10-240-50-16/6 | ШАЙБА ПЛОСКАЯ ОЦИНКОВАННАЯ | КГ | 1.17
72 | 1/10-240-50-16/15 | ШАЙБА ДИАМЕТРОМ 6 ММ | КГ | 0.24627
73 | 1/10-240-50-16/999132 | ШАЙБЫ (СРЕДНЯЯ ЦЕНА ПО ГРУППЕ), ОПРЕД. - 13 | КГ | 0.89552
74 | 1/10-240-55-10/65 | ШУРУПЫ С ПОЛУКРУГЛОЙ ГОЛОВКОЙ 8 Х 100 ММ | Т | 2.7e-05
| 1/10-260 | Металлопрокат и металлоизделия (за исключением металлоизделий части 2)
75 | 1/10-260-30-31/5 | ПРОКАТ ГОРЯЧЕКАТАНЫЙ ПОЛОСОВОЙ ИЗ СТАЛИ УГЛЕРОДИСТОЙ ОБЫКНОВЕННОГО КАЧЕСТВА МАРКИ СТ3СП, СТ3ПС, ТОЛЩИНОЙ 10 - 80 ММ ПРИ ШИРИНЕ 100 - 200 ММ | Т | 0.043206
76 | 1/10-260-210-1/82 | ПРОВОЛОКА СТАЛЬНАЯ НИЗКОУГЛЕРОДИСТАЯ ОБЩЕГО НАЗНАЧЕНИЯ ТЕРМИЧЕСКИ ОБРАБОТАННАЯ, ОЦИНКОВАННАЯ, ДИАМЕТРОМ 2 ММ | КГ | 19.1584
| 1/10-280 | Прочие материалы для строительных работ
77 | 1/10-280-20/40 | ВОДА | М3 | 0.01952
| 1/55 | Материалы специального назначения (кислотоупорные, огнеупорные и антикоррозионные)
| 1/55-50 | Материалы антикоррозионные и химически стойкие
78 | 1/55-50-20/77 | ЛАК ПЕНТАФТАЛЕВЫЙ ПФ-170 | Т | 8.7e-05
79 | 1/55-50-25/55 | ГРУНТОВКА ГФ-021, КРАСНО-КОРИЧНЕВАЯ | КГ | 0.66
80 | 1/55-50-30/20 | ПАСТА КВАРЦЕВАЗЕЛИНОВАЯ | КГ | 9.0963
| 3 | Материалы и изделия для санитарно-технических работ
| 3/8 | Приборы для регулирования, измерения и учета
| 3/8-30 | Термометры
81 | 3/8-30-10/10 | ТЕРМОМЕТРЫ В ОПРАВЕ ПРЯМЫЕ ИЛИ УГЛОВЫЕ | ШТ. | 6
| 3/10 | Крепления и кронштейны для трубопроводов, радиаторов, воздуховодов
| 3/10-10 | Кронштейны и крепления
82 | 3/10-10/СКМЛ-А-464 | КОМПЛЕКТ ДЛЯ СКРЫТОГО МОНТАЖА ПРИБОРА MAGNEНELIC A-464 | ШТ | 22
| 5 | Материалы для монтажных и специальных строительных работ
| 5/10 | Кабели, провода, муфты кабельные
| 5/10-10 | Кабели
83 | 5/10-10-60-2-5-1-1/С503-100-3Э | КАБЕЛЬ КОНТРОЛЬНЫЙ МАРКИ КВВГНГ(А)-LSLTX С МЕДНЫМИ ЖИЛАМИ, С ИЗОЛЯЦИЕЙ И ОБОЛОЧКОЙ ИЗ ПОЛИВИНИЛХЛОРИДНОГО ПЛАСТИКАТА, НЕ РАСПРОСТРАНЯЮЩИЙ ГОРЕНИЕ ПО КАТЕГОРИИ (А), С НИЗКИМ ДЫМО- И ГАЗОВЫДЕЛЕНИЕМ, С ЧИСЛОМ ЖИЛ И СЕЧЕНИЕМ 4Х0,75 ММ2 | 1000 М | 0.052
84 | 5/10-10-60-2-5-1-1/С503-100-4Э | КАБЕЛЬ КОНТРОЛЬНЫЙ МАРКИ КВВГНГ(А)-LSLTX С МЕДНЫМИ ЖИЛАМИ, С ИЗОЛЯЦИЕЙ И ОБОЛОЧКОЙ ИЗ ПОЛИВИНИЛХЛОРИДНОГО ПЛАСТИКАТА, НЕ РАСПРОСТРАНЯЮЩИЙ ГОРЕНИЕ ПО КАТЕГОРИИ (А), С НИЗКИМ ДЫМО- И ГАЗОВЫДЕЛЕНИЕМ, С ЧИСЛОМ ЖИЛ И СЕЧЕНИЕМ 4Х1,5 ММ2 | 1000 М | 0.042
85 | 5/10-10-60-2-5-1-1/С503-4520Э | КАБЕЛЬ КОНТРОЛЬНЫЙ МАРКИ КВВГНГ(А)-LSLTX С МЕДНЫМИ ЖИЛАМИ, С ПОЛИВИНИЛХЛОРИДНОЙ ИЗОЛЯЦИЕЙ И ОБОЛОЧКОЙ, НЕ РАСПРОСТРАНЯЮЩИЙ ГОРЕНИЕ, С НИЗКИМ ДЫМО- И ГАЗОВЫДЕЛЕНИЕМ, С ЧИСЛОМ ЖИЛ И СЕЧЕНИЕМ 4Х1 ММ2 | 1000 М | 5.298
86 | 5/10-10-60-2-5-1-1/С503-4522Э | КАБЕЛЬ КОНТРОЛЬНЫЙ МАРКИ КВВГНГ(А)-LSLTX С МЕДНЫМИ ЖИЛАМИ, С ПОЛИВИНИЛХЛОРИДНОЙ ИЗОЛЯЦИЕЙ И ОБОЛОЧКОЙ, НЕ РАСПРОСТРАНЯЮЩИЙ ГОРЕНИЕ, С НИЗКИМ ДЫМО- И ГАЗОВЫДЕЛЕНИЕМ, С ЧИСЛОМ ЖИЛ И СЕЧЕНИЕМ 7Х1 ММ2 | 1000 М | 0.297
87 | 5/10-10-60-2-5-1-1/С503-4531Э | КАБЕЛЬ КОНТРОЛЬНЫЙ МАРКИ КВВГНГ(А)-LSLTX С МЕДНЫМИ ЖИЛАМИ, С ПОЛИВИНИЛХЛОРИДНОЙ ИЗОЛЯЦИЕЙ И ОБОЛОЧКОЙ, НЕ РАСПРОСТРАНЯЮЩИЙ ГОРЕНИЕ, С НИЗКИМ ДЫМО- И ГАЗОВЫДЕЛЕНИЕМ, С ЧИСЛОМ ЖИЛ И СЕЧЕНИЕМ 5Х1,5 ММ2 | 1000 М | 2.818
88 | 5/10-10-60-2-5-1-1/С503-4532Э | КАБЕЛЬ КОНТРОЛЬНЫЙ МАРКИ КВВГНГ(А)-LSLTX С МЕДНЫМИ ЖИЛАМИ, С ПОЛИВИНИЛХЛОРИДНОЙ ИЗОЛЯЦИЕЙ И ОБОЛОЧКОЙ, НЕ РАСПРОСТРАНЯЮЩИЙ ГОРЕНИЕ, С НИЗКИМ ДЫМО- И ГАЗОВЫДЕЛЕНИЕМ, С ЧИСЛОМ ЖИЛ И СЕЧЕНИЕМ 7Х1,5 ММ2 | 1000 М | 1.058
89 | 5/10-10-60-2-5-1-1/С503-7108Э | КАБЕЛЬ КОНТРОЛЬНЫЙ МАРКИ КВВГЭНГ(А)-LSLTX С МЕДНЫМИ ЖИЛАМИ, С ИЗОЛЯЦИЕЙ И ОБОЛОЧКОЙ ИЗ ПОЛИВИНИЛХЛОРИДНОГО ПЛАСТИКАТА, НЕ РАСПРОСТРАНЯЮЩИЙ ГОРЕНИЕ, С НИЗКИМ ДЫМО- И ГАЗОВЫДЕЛЕНИЕМ, С ЭКРАНОМ ИЗ АЛЮМИНИЕВОЙ ФОЛЬГИ, С ЧИСЛОМ ЖИЛ И СЕЧЕНИЕМ 4Х1 ММ2 | 1000 М | 2.589
90 | 5/10-10-60-2-5-1-1/С503-7110Э | КАБЕЛЬ КОНТРОЛЬНЫЙ МАРКИ КВВГЭНГ(А)-LSLTX С МЕДНЫМИ ЖИЛАМИ, С ИЗОЛЯЦИЕЙ И ОБОЛОЧКОЙ ИЗ ПОЛИВИНИЛХЛОРИДНОГО ПЛАСТИКАТА, НЕ РАСПРОСТРАНЯЮЩИЙ ГОРЕНИЕ, С НИЗКИМ ДЫМО- И ГАЗОВЫДЕЛЕНИЕМ, С ЭКРАНОМ ИЗ АЛЮМИНИЕВОЙ ФОЛЬГИ, С ЧИСЛОМ ЖИЛ И СЕЧЕНИЕМ 7Х1 ММ2 | 1000 М | 1.372
91 | 5/10-10-70-4-2/С505-2300-483Э | КАБЕЛЬ МОНТАЖНЫЙ МАРКИ МКЭШНГ(А)-LSLTX С МЕДНЫМИ ЛУЖЕНЫМИ ЖИЛАМИ, С ИЗОЛЯЦИЕЙ И ОБОЛОЧКОЙ ИЗ ПОЛИВИНИЛХЛОРИДНОГО ПЛАСТИКАТА ПОНИЖЕННОЙ ГОРЮЧЕСТИ И ПОНИЖЕННЫМ ДЫМО- И ГАЗОВЫДЕЛЕНИЕМ, С ЭКРАНОМ, С ЧИСЛОМ ЖИЛ И СЕЧЕНИЕМ 2 Х 0,35 ММ2 | 1000 М | 0.075
92 | 5/10-10-70-4-2/С505-2300-495Э | КАБЕЛЬ МОНТАЖНЫЙ МАРКИ МКЭШНГ(А)-LSLTX С МЕДНЫМИ ЛУЖЕНЫМИ ЖИЛАМИ, С ИЗОЛЯЦИЕЙ И ОБОЛОЧКОЙ ИЗ ПОЛИВИНИЛХЛОРИДНОГО ПЛАСТИКАТА ПОНИЖЕННОЙ ГОРЮЧЕСТИ И ПОНИЖЕННЫМ ДЫМО- И ГАЗОВЫДЕЛЕНИЕМ, С ЭКРАНОМ, С ЧИСЛОМ ЖИЛ И СЕЧЕНИЕМ 4 Х 0,35 ММ2 | 1000 М | 0.032
93 | 5/10-10-80-6/СUTP-PVC-4252 | КАБЕЛЬ СИММЕТРИЧНОЙ ПАРНОЙ СКРУТКИ, U/UTP CAT5E PVCLSНГ(A)-LSLTX, СЕЧ.4Х2Х0,52ММ2 | 1000 М | 0.041
| 5/10-20 | Провода
94 | 5/10-20-10-1-1/1 | ПРОВОД НЕИЗОЛИРОВАННЫЙ ДЛЯ ВОЗДУШНЫХ ЛИНИЙ ЭЛЕКТРОПЕРЕДАЧ МЕДНЫЙ, МАРКИ М, СЕЧЕНИЕМ 4 ММ2 | Т | 0.09746
95 | 5/10-20-60-2/2 | ПРОВОД СИЛОВОЙ МАРКИ ПВ1 С МЕДНОЙ ЖИЛОЙ, С ПОЛИВИНИЛХЛОРИДНОЙ ИЗОЛЯЦИЕЙ, СЕЧЕНИЕМ 0,75 ММ2, НА НАПРЯЖЕНИЕ 0,45 КВ | 1000 М | 0.16
96 | 5/10-20-60-2/6 | ПРОВОД СИЛОВОЙ МАРКИ ПВ1 С МЕДНОЙ ЖИЛОЙ, С ПОЛИВИНИЛХЛОРИДНОЙ ИЗОЛЯЦИЕЙ, СЕЧЕНИЕМ 4 ММ2, НА НАПРЯЖЕНИЕ 0,45 КВ | 1000 М | 0.258
| 5/10-30 | Муфты кабельные
97 | 5/10-30-60/1 | МУФТА ТРУБНАЯ ТР-2 У3 | ШТ. | 1.8333
98 | 5/10-30-60/2 | МУФТА ТРУБНАЯ ТР-5 У3 | ШТ. | 4.1177
| 5/20 | Изделия для прокладки кабельных сетей
| 5/20-10 | Металлические кабеленесущие системы
99 | 5/20-10/ССПП-100-П | С-ОБРАЗНЫЙ ПОДВЕС ПОТОЛОЧНЫЙ СПП-100(П) | ШТ | 46
100 | 5/20-10/ССПП-50-П | С-ОБРАЗНЫЙ ПОДВЕС ПОТОЛОЧНЫЙ СПП-50(П) | ШТ | 2
101 | 5/20-10-1/С514-500-10Э | ЛОТОК ПЕРФОРИРОВАННЫЙ 150Х25, ЛП 150Х25У1 | М | 264
102 | 5/20-10-1/С514-500-8К | ЛОТОК ПЕРФОРИРОВАННЫЙ 50Х50, ЛП 50Х50У1 | М | 6
103 | 5/20-10-1/С514-500-8Э | ЛОТОК ПЕРФОРИРОВАННЫЙ 50Х25, ЛП 50Х25У1 | М | 20
104 | 5/20-10-1/С514-500-9Э | ЛОТОК ПЕРФОРИРОВАННЫЙ 100Х25, ЛП 100Х25У1 | М | 96
105 | 5/20-10-2/СКПГ-10050-15 | КОРОБ ПРЯМОЙ ГЛУХОЙ L=2000ММ ИЗ ОЦИНКОВАННОЙ СТАЛИ, 100Х50ММ, L=2000ММ, S=1,5ММ, КПГ-100Х50/2-1,5-ОЦ | ШТ | 24
106 | 5/20-10-3/С552-1605-6Э | СТОЙКА К1150 | ШТ. | 270
107 | 5/20-10-4/С514-12700Э | ПОЛКА К1160 | 1000 ШТ. | 0.27
108 | 5/20-10-7/СКОР-КПЛ-20У1 | ПРОХОДНАЯ КОРОБКА КПЛ-20У1 | ШТ | 1
109 | 5/20-10-9/3 | РУКАВ МЕТАЛЛИЧЕСКИЙ НЕГЕРМЕТИЧНЫЙ ИЗ ОЦИНКОВАННОЙ ЛЕНТЫ С ХЛОПЧАТОБУМАЖНЫМ УПЛОТНЕНИЕМ Р3-Ц-Х, ДИАМЕТРОМ 15 ММ | М | 42
110 | 5/20-10-10/17 | УГОЛОК ПЕРФОРИРОВАННЫЙ МАРКИ 35У1 РАЗМЕРОМ 1000Х35Х35 ММ | М | 512.9
111 | 5/20-10-11/СКНС-132-231 | КОНСОЛЬ УСИЛЕННАЯ С ВОЗМОЖНОСТЬЮ КРЕПЛЕНИЯ НА ДВОЙНОЙ ПОДВЕС, Н=132 ММ, L=231 ММ | ШТ | 30
112 | 5/20-10-11/СРЗД-РЛ25 | РАЗДЕЛИТЕЛЬ ЛОТКА РЛ25 L=2000ММ, Н=25ММ | ШТ | 114
| 5/20-20 | Пластиковые системы для прокладки кабеля
113 | 5/20-20-3-1/2 | ТРУБА ГЛАДКАЯ ЖЕСТКАЯ ПВХ, ДИАМЕТР 20 ММ | М | 425
114 | 5/20-20-3-4/4 | ТРУБКА МАРКИ ТВ-40 ВНУТРЕННИМ ДИАМЕТРОМ 2 ММ | КГ | 0.0016
115 | 5/20-20-3-4/10 | ТРУБКА МАРКИ ТВ-40 ВНУТРЕННИМ ДИАМЕТРОМ 5 ММ | КГ | 0.164
| 5/20-30 | Материалы и изделия для монтажа кабелей и проводов
116 | 5/20-30-1-4/С552-1409-10Э | СОЕДИНИТЕЛЬНЫЙ ИЗОЛИРУЮЩИЙ ЗАЖИМ СИЗ | 100 ШТ. | 85.79
117 | 5/20-30-1-4/СБЗ24-4П16-В | БЛОК ЗАЖИМОВ БЗ24-4П16-В/ВУЗ-10 | ШТ | 3
118 | 5/20-30-1-4/СЗЖМ-ЗНИ-4 | ЗАЖИМ КЛЕММНЫЙ, ЗНИ-4 | ШТ | 2
119 | 5/20-30-1-4/6 | ОТВЕТВИТЕЛЬНЫЙ СЖИМ У 739 М У3 | 100 ШТ. | 0.3936
120 | 5/20-30-1-4/10 | СОЕДИНИТЕЛЬНЫЙ ИЗОЛИРУЮЩИЙ ЗАЖИМ СИЗ-2 | 100 ШТ. | 0.082
121 | 5/20-30-2/1 | ПЕРЕМЫЧКА ГИБКАЯ ПГС-35-560 У2,5 | ШТ. | 12.0416
122 | 5/20-30-3/С552-606-2Э | ЗАЖИМЫ (СКОБЫ, ПОЛОСКИ, ПРЯЖКИ) | 100 ШТ. | 185.34
123 | 5/20-30-3/2 | КНОПКА К227 УХЛ2 | 1000 ШТ. | 1.9647
124 | 5/20-30-3/5 | ГАЙКА УСТАНОВОЧНАЯ ЗАЗЕМЛЯЮЩАЯ К 482 | 100 ШТ. | 0.070098
125 | 5/20-30-3/8 | ГАЙКА УСТАНОВОЧНАЯ ЗАЗЕМЛЯЮЩАЯ К 485 | 100 ШТ. | 0.041177
126 | 5/20-30-3/20 | СКОБА К 142 У2 | 10 ШТ. | 42.5214
127 | 5/20-30-3/23 | СКОБА К 145 У2 | 10 ШТ. | 10.2941
128 | 5/20-30-3/28 | СКОБА К1157 У3 | 1000 ШТ. | 1.0191
129 | 5/20-30-3/40 | ПОЛОСКА К404 И ПРЯЖКА К407 ДЛЯ КРЕПЛЕНИЯ ПРОВОДОВ | 100 ШТ. | 8.746
130 | 5/20-30-3/42 | ЛЕНТА ЛМ-5 УХЛ2 | 100 М | 3.9294
131 | 5/20-30-4/1 | ВТУЛКА В17 УХЛ2 | 100 ШТ. | 0.1312
132 | 5/20-30-4/2 | ВТУЛКА В22 УХЛ2 | 100 ШТ. | 0.82631
133 | 5/20-30-4/3 | ВТУЛКА В28 УХЛ2 | 100 ШТ. | 13.098
134 | 5/20-30-4/4 | ВТУЛКА В42 УХЛ2 | 100 ШТ. | 0.041177
135 | 5/20-30-5/1 | БИРКА-ОКОНЦЕВАТЕЛЬ У136 У3/5 | 100 ШТ. | 0.366
136 | 5/20-30-5/2 | БИРКА МАРКИРОВОЧНАЯ У134 | 100 ШТ. | 16.0548
137 | 5/20-30-5/3 | БИРКА МАРКИРОВОЧНАЯ У153 У3,5 | 1000 ШТ. | 0.006
| 5/20-40 | Другие электромонтажные материалы
138 | 5/20-40-2/1 | ПАТРУБОК ВВОДНОЙ У476 У3 | 10 ШТ. | 7.5743
139 | 5/20-40-2/2 | ПАТРУБОК ВВОДНОЙ У477 У3 | 10 ШТ. | 0.41176
140 | 5/20-40-3/1 | ЗАГЛУШКА У469 | 10 ШТ. | 4.2079
141 | 5/20-40-3/2 | ЗАГЛУШКА У468 УХЛ2 | 10 ШТ. | 0.11
142 | 5/20-40-5/С551-10501-15Э | КОРОБКА С НАБОРНЫМИ ЗАЖИМАМИ КСП-5У2 | ШТ. | 197
| 5/30 | Материалы для электротехнических установок
| 5/30-30 | Электросиловые и электроосветительные установки
143 | 5/30-30-1-2/СЩМП-400-200 | ЩИТ МОНТАЖНЫЙ ЩМП-06 IP31 С МОНТАЖНОЙ ПАНЕЛЬЮ РАЗМЕРОМ 400Х400Х200ММ (23.008.2.5А-АК.Щ1) | ШТ | 1
144 | 5/30-30-2/СDIN-35-200 | DIN-РЕЙКА 35ММ, L=200ММ | М | 0.4
| 5/30-40 | Материалы для электроизоляционных работ
145 | 5/30-40-2/21 | ЛЕНТА ЛИПКАЯ ИЗОЛЯЦИОННАЯ НА ПОЛИКАСИНОВОМ КОМПАУНДЕ МАРКИ ЛСЭПЛ, ШИРИНОЙ 20-30 ММ, ТОЛЩИНОЙ 0,14 - 0,19 ММ | КГ | 0.096
| 5/50 | Прокатно-тянутые изделия из цветных металлов и цветные металлы
| 5/50-70 | Сплавы из цветных металлов
146 | 5/50-70-2/2 | ПРИПОЙ ОЛОВЯННО-СВИНЦОВЫЙ БЕССУРЬМЯНИСТЫЙ В ЧУШКАХ, МАРКИ ПОС61 | Т | 3e-06
147 | 5/50-70-2/13 | ПРИПОЙ ОЛОВЯННО-СВИНЦОВЫЙ МАЛОСУРЬМЯНИСТЫЙ, МАРКИ ПОССУ 40-0,5 | Т | 0.0443
148 | 5/50-70-3/5 | ЖИР ПАЯЛЬНЫЙ | КГ | 17.72
149 | 5/50-70-3/8 | КАНИФОЛЬ СОСНОВАЯ ВЫСШЕГО СОРТА (22 ГР) | Т | 1e-06
| 5/90 | Прочие материалы для монтажных и специальных строительных работ
| 5/90-10 | Дюбели для крепления электромонтажных изделий
150 | 5/90-10/2 | ДЮБЕЛЬ МОНТАЖНЫЙ У661 У3 | 10 ШТ. | 209.3566
151 | 5/90-10/3 | ДЮБЕЛЬ МОНТАЖНЫЙ У656 У3 | 10 ШТ. | 5.568
152 | 5/90-10/4 | ДЮБЕЛЬ МОНТАЖНЫЙ У658 | 10 ШТ. | 1119.9416
| 5/90-20 | Плакаты предупредительные, таблички, ленты сигнальные и другие материалы
153 | 5/90-20/С541-9200-1Н | РАМКА РПМ 55Х15 | ШТ. | 9
| 6 | Трубы и детали трубопроводов (за исключением труб стальных обсадных и бурильных части 1). Арматура для технологических трубопроводов
| 6/20 | Трубы и детали трубопроводов стальные
| 6/20-30 | Трубы стальные сварные водогазопроводные оцинкованные
154 | 6/20-30-10/С103-3800Э | ТРУБА СТАЛЬНАЯ ОЦИНКОВАННАЯ ДИАМЕТРОМ 20 ММ, ТОЛЩИНОЙ СТЕНКИ 1,6 ММ | М | 8
| 6/20-50 | Трубы стальные электросварные прямошовные
155 | 6/20-50-10/104 | ТРУБЫ СТАЛЬНЫЕ ЭЛЕКТРОСВАРНЫЕ ПРЯМОШОВНЫЕ ИЗ СПОКОЙНОЙ И ПОЛУСПОКОЙНОЙ СТАЛИ МАРОК СТ2, СТ3, 10, 20, НАРУЖНЫМ ДИАМЕТРОМ 20 ММ, ТОЛЩИНОЙ СТЕНКИ 2,0 ММ | М | 2
156 | 6/20-50-20/С103-12904-11Э | ТРУБЫ СТАЛЬНЫЕ ЭЛЕКТРОСВАРНЫЕ ДИАМЕТРОМ 26 ММ, ТОЛЩИНОЙ СТЕНКИ 1,6 ММ | М | 1
Прочие
157 | СAD22-DS-ЛН | АРМАТУРА СИГНАЛЬНАЯ, 230В, AD22DS, ЛИНЗА ЗЕЛЕНАЯ+КРАСНАЯ | ШТ | 2
158 | САВТ-ВА47-16А | АВТОМАТИЧЕСКИЙ ВЫКЛЮЧАТЕЛЬ, БЕЗ РАСЦЕПИТЕЛЯ. 230В, 50ГЦ, IН 1,6А, ВА47-39 1Р | ШТ | 1
159 | САВТ-ВА47-2А | АВТОМАТИЧЕСКИЙ ВЫКЛЮЧАТЕЛЬ, БЕЗ РАСЦЕПИТЕЛЯ. 230В, 50ГЦ, IН 2,0А, ВА47-39 1Р | ШТ | 2
160 | СБПС-21М-2ВБ | БЛОК ПИТАНИЯ И СИГНАЛИЗАЦИИ БПС21М-2ВБ | ШТ | 1
161 | СВЫК-КЕ-11К | ВЫКЛЮЧАТЕЛЬ КНОПОЧНЫЙ, ИСПОЛНЕНИЕ IV, КРАСНЫЙ, КЕ011У3 | ШТ | 1
162 | СВЫК-КЕ-11Ч | ВЫКЛЮЧАТЕЛЬ КНОПОЧНЫЙ, ИСПОЛНЕНИЕ IV, ЧЕРНЫЙ, КЕ011У3 | ШТ | 3
163 | СДАТ-М-3 | ДАТЧИК-СИГНАЛИЗАТОР ТЕРМОХИМИЧЕСКИЙ ДАТ-М-03 | ШТ | 1
164 | СДТЧ-2-750РА | ДАТЧИК ПЕРЕПАДА ДАВЛЕНИЯ ЭЛЕКТРОМАГНИТНЫЙ, MAGNEНELIC 2000-750PA | ШТ | 22
165 | СДТЧ-ДТКБ-46 | ДАТЧИК-РЕЛЕ ДИФ.6С, ДТКБ-46 | ШТ | 1
166 | СМНМ-1-15 | МАНОМЕТР ПОКАЗЫВАЮЩИЙ МП100-Р (0...1,0)МПА-1,5 (+ ПЕРЕНОСНОЙ) | ШТ | 88
167 | СМНМ-12-15 | МАНОМЕТР ПОКАЗЫВАЮЩИЙ МП100-Р (0...0,12)МПА-1,5 | ШТ | 1
168 | СМНМ-16-15 | МАНОМЕТР ПОКАЗЫВАЮЩИЙ МП100-Р (0...0,16)МПА1,5 | ШТ | 32
169 | СМНМ-25-15 | МАНОМЕТР ПОКАЗЫВАЮЩИЙ МП100-Р (0...2,5)МПА-1,5 ПЕРЕНОСНОЙ | ШТ | 1
170 | СМНМ-4-15 | МАНОМЕТР ПОКАЗЫВАЮЩИЙ МП100-Р (0...0,4)МПА1,5 | ШТ | 77
171 | СМНМ-6-15 | МАНОМЕТР ПОКАЗЫВАЮЩИЙ МП100-Р (0...0,6)МПА1,5 (+ ПЕРЕНОСНОЙ) | ШТ | 82
172 | СМНМ-ЭК-10 | МАНОМЕТР ЭЛЕКТРОКОНТАКТНЫЙ С МИКРОВЫКЛЮЧАТЕЛЕМ, ИСП.5, ДК 100ММ. ПРЕДЕЛ ИЗМЕРЕНИЯ ОТ 0...1,0МПА | ШТ | 37
173 | СМНМ-ЭК-6 | МАНОМЕТР ЭЛЕКТРОКОНТАКТНЫЙ С МИКРОВЫКЛЮЧАТЕЛЕМ, ИСП.5, ДК 100ММ. ПРЕДЕЛ ИЗМЕРЕНИЯ ОТ 0...0,6МПА | ШТ | 4
174 | СПКУ15-21-121 | КНОПОЧНЫЙ ПОСТ УПРАВЛЕНИЯ, ПКУ15-21.121-54У2 | ШТ | 2
175 | СПС-71-У3 | ПАНЕЛЬ СИГНАЛЬНАЯ, 230В, 50ГЦ, ПС-7.1 У3 | ШТ | 1
176 | СРК-2Р-220 | РЕЛЕ ПРОМЕЖУТОЧНОЕ, 230В (2 ПЕРЕКЛЮЧАЮЩИХ) РК-2Р-220 | ШТ | 1
177 | СРК-4Р-220 | РЕЛЕ ПРОМЕЖУТОЧНОЕ, 230В (4 ПЕРЕКЛЮЧАЮЩИХ) РК-4Р-220 | ШТ | 4
178 | ССЗИ-1 | СВЕТОЗВУКОВОЙ ИНДИКАТОР IP54, СЗИ-01 | ШТ | 1
179 | СТБП-100-120 | ТЕРМОМЕТР БИМЕТАЛЛИЧЕСКИЙ ПОКАЗЫВАЮЩИЙ, ТБП100/100/P-(0-120)С | ШТ | 78
180 | СТБП-100-160 | ТЕРМОМЕТР БИМЕТАЛЛИЧЕСКИЙ ПОКАЗЫВАЮЩИЙ, ТБП100/100/P-(0-160)С | ШТ | 45
| СОСТАВИЛ | ____________________ |  | Е.В.ЯСКУЛД
|  | (должность служащего) | (подпись) | (инициалы,фамилия)
| ПРОВЕРИЛ | ____________________ |  | Н.Н.НЕСТЕРОВА
|  | (должность служащего) | (подпись) | (инициалы,фамилия)

## 3211-12-3213-T3
РАЗРАБОТЧИК |  | RSTC.smeta ВЕРСИЯ 24.6
|  |  |  | ШИФР | 23.008.2
"РЕКОНСТРУКЦИЯ ГИНЕКОЛОГИЧЕСКОГО, ХИРУРГИЧЕСКОГО И ПСИХОНЕВРОЛОГИЧЕСКОГО КОРПУСОВ УЧРЕЖДЕНИЯ ЗДРАВООХРАНЕНИЯ "6-Я ГОРОДСКАЯ КЛИНИЧЕСКАЯ БОЛЬНИЦА" ПО УЛ. УРАЛЬСКОЙ, 5 В Г. МИНСКЕ ПОД РАЗМЕЩЕНИЕ ЛЕЧЕБНО-ДИАГНОСТИЧЕСКОГО КОРПУСА КЛИНИЧЕСКОГО ЦЕНТРА ТРАВМАТОЛОГИИ И ОРТОПЕДИИ". 2 ОЧЕРЕДЬ СТРОИТЕЛЬСТВА
РАБОЧАЯ ДОКУМЕНТАЦИЯ
СМЕТНАЯ ДОКУМЕНТАЦИЯ
ТИТУЛЬНЫЙ ЛИСТ ДЛЯ ЛОКАЛЬНОЙ СМЕТЫ (ЛОКАЛЬНОГО СМЕТНОГО РАСЧЕТА) № 3213
СМЕТНАЯ СТОИМОСТЬ В ЦЕНАХ НА 1 АВГУСТА 2024г.
239,504 ТЫСЯЧ БЕЛОРУССКИХ РУБЛЕЙ
ЗАКАЗЧИК |  | УП "УКС МИНГОРИСПОЛКОМА"
МИНСК-2025

## 3211-12-3214-S0
НАИМЕНОВАНИЕ ОБЪЕКТА |  | "РЕКОНСТРУКЦИЯ ГИНЕКОЛОГИЧЕСКОГО, ХИРУРГИЧЕСКОГО И ПСИХОНЕВРОЛОГИЧЕСКОГО КОРПУСОВ УЧРЕЖДЕНИЯ ЗДРАВООХРАНЕНИЯ "6-Я ГОРОДСКАЯ КЛИНИЧЕСКАЯ БОЛЬНИЦА" ПО УЛ. УРАЛЬСКОЙ, 5 В Г. МИНСКЕ ПОД РАЗМЕЩЕНИЕ ЛЕЧЕБНО-ДИАГНОСТИЧЕСКОГО КОРПУСА КЛИНИЧЕСКОГО ЦЕНТРА ТРАВМАТОЛОГИИ И ОРТОПЕДИИ". 2 ОЧЕРЕДЬ СТРОИТЕЛЬСТВА
КОД ОБЪЕКТА |  | 23.008.2
НАИМЕНОВАНИЕ ЗДАНИЯ, СООРУЖЕНИЯ |  | ЗДАНИЕ БЛОКА N5А
ШИФР ЗДАНИЯ, СООРУЖЕНИЯ |  | 23.008.2.5А
КОМПЛЕКТ ЧЕРТЕЖЕЙ |  | АЗП
ЛОКАЛЬНАЯ СМЕТА (ЛОКАЛЬНЫЙ СМЕТНЫЙ РАСЧЕТ) № 3214
(НОРМЫ 2022г.)
АВТОМАТИЗАЦИЯ ПРОТИВОДЫМНОЙ ЗАЩИТЫ
СОСТАВЛЕНА В ЦЕНАХ НА 1 АВГУСТА 2024г. | [8 empty] | СТОИМОСТЬ 34,327 ТЫСЯЧ БЕЛОРУССКИХ РУБЛЕЙ
№ п/п | ОБОСНОВАНИЕ | НАИМЕНОВАНИЕ РАБОТ, РЕСУРСОВ, РАСХОДОВ | ЕДИНИЦА ИЗМЕРЕ- НИЯ | СТОИМОСТЬ ЕДИНИЦЫ ИЗМЕРЕНИЯ/ВСЕГО, БЕЛОРУССКИХ РУБЛЕЙ
|  |  |  | ЗАРАБОТНАЯ ПЛАТА | ЭКСПЛУАТАЦИЯ МАШИН И МЕХАНИЗМОВ |  | МАТЕРИАЛЫ, ИЗДЕЛИЯ, КОНСТРУКЦИИ (ОБОРУДОВА- НИЕ, МЕБЕЛЬ) | ТРАНС-ПОРТ | ОБЩАЯ СТОИМОСТЬ
|  |  | КОЛИ- ЧЕСТВО |  | ВСЕГО | В ТОМ ЧИСЛЕ ЗАРАБОТ- НАЯ ПЛАТА МАШИ- НИСТОВ
1 | 2 | 3 | 4 | 5 | 6 | 7 | 8 | 9 | 10
| НАЧИСЛЕНИЯ: | ОХР и ОПР/ПЛАНОВАЯ ПРИБЫЛЬ (%):Н10=65.72/69.89
| НАЧИСЛЕНИЯ: | ОХР и ОПР/ПЛАНОВАЯ ПРИБЫЛЬ (%):Н15=38.44/37.3
| НАЧИСЛЕНИЯ: | ОХР и ОПР/ПЛАНОВАЯ ПРИБЫЛЬ (%):Н16=59.57/40.54
| НАЧИСЛЕНИЯ: | ОХР и ОПР/ПЛАНОВАЯ ПРИБЫЛЬ (%):Н19=68.63/50.01
1. | ПРИМЕЧАНИЕ: | К ДЛЯ ОХР И ОПР/ПЛАНОВАЯ ПРИБЫЛЬ: 1.0000/1.0000
2. | ПРИМЕЧАНИЕ: | КОЭФФИЦИЕНТ К З/П (ПОСТАНОВЛЕНИЕ N5): 1.0000
3. | ПРИМЕЧАНИЕ: | БАЗА ТЕКУЩИХ ЦЕН (ВАРИАНТ A)
| Ж3-60-42 | ОБОРУДОВАНИЕ И ПРИБОРЫ
4. | СМШ4-ХР-777 | МОДУЛЬ КОНТРОЛЯ НЕАДРЕСНЫХ ШЛЕЙФОВ МШ4-ХР777 | ШТ 11 | - - | - - | - - | 130.66 1437.26 | 2.61 28.71 | 133.27 1465.97
5. | СБУН1-12С | БЛОК УПРАВЛЕНИЯ НАГРУЗКОЙ БУН1-12С | ШТ 11 | - - | - - | - - | 98.05 1078.55 | 1.96 21.56 | 100.01 1100.11
6. | Ц10-700-9 (Н15) | ВНЕШНИЕ УСТРОЙСТВА: ПО КИРПИЧНОМУ ОСНОВАНИЮ | ВНЕШНЕЕ УСТРОЙСТВО 22 | 23.14 509.08 | 0.03 0.66 | - - | 1.71 37.62 | 0.10 2.20 | 24.98 549.56
7. | 5/70-10-1-1/4 | ИЗВЕЩАТЕЛЬ ПОЖАРНЫЙ РУЧНОЙ ИП5-2Р | ШТ. 6 | - - | - - | - - | 23.39 140.34 | 1.24 7.44 | 24.63 147.78
8. | Ц10-701-12 (Н15) | ИЗВЕЩАТЕЛИ ОХРАННЫЕ ЭЛЕКТРОКОНТАКТНЫЕ: ПО КИРПИЧНОМУ ОСНОВАНИЮ | ИЗВЕЩАТЕЛЬ 6 | 10.89 65.34 | 0.05 0.30 | - - | 0.54 3.24 | 0.04 0.24 | 11.52 69.12
9. | СВПИУ-ЛЮКС | ВЫНОСНАЯ ПАНЕЛЬ ИНДИКАЦИИ И УПРАВЛЕНИЯ ВПИУ ЛЮКС (АВТОМАТИКА) | ШТ 1 | - - | - - | - - | 571.07 571.07 | 11.42 11.42 | 582.49 582.49
10. | Ц10-707-6 (Н15) | КЛАВИАТУРА: ПО КИРПИЧНОМУ ОСНОВАНИЮ | КЛАВИАТУРА 1 | 10.38 10.38 | 0.03 0.03 | - - | 1.47 1.47 | 0.09 0.09 | 11.97 11.97
11. | СШУЭ-55-ХР777 | ШКАФ УПРАВЛЕНИЯ ЭЛЕКТРОДВИГАТЕЛЕМ ШУЭ-5,5 ХР777 | ШТ 2 | - - | - - | - - | 1079.40 2158.80 | 21.59 43.18 | 1100.99 2201.98
12. | СШУЭ-75-ХР777 | ШКАФ УПРАВЛЕНИЯ ЭЛЕКТРОДВИГАТЕЛЕМ ШУЭ-7,5 ХР777 | ШТ 2 | - - | - - | - - | 1079.40 2158.80 | 21.59 43.18 | 1100.99 2201.98
13. | СШУЭ-15-ХР777 | ШКАФ УПРАВЛЕНИЯ ЭЛЕКТРОДВИГАТЕЛЕМ ШУЭ-15 ХР777 | ШТ 3 | - - | - - | - - | 1134.31 3402.93 | 22.69 68.07 | 1157.00 3471.00
14. | Ц8-573-4 (Н16) | ШКАФ (ПУЛЬТ) УПРАВЛЕНИЯ НАВЕСНОЙ, ВЫСОТА, ШИРИНА, ГЛУБИНА ДО 600 Х 600 Х 350 ММ | ШТ. 7 | 31.95 223.65 | 19.27 134.89 | 5.51 38.57 | 3.57 24.99 | 0.29 2.03 | 55.08 385.56
15. | СРМ2-ХР-777 | МОДУЛЬ РЕЛЕЙНЫЙ АДРЕСНЫЙ РМ2-ХР777 | ШТ 18 | - - | - - | - - | 52.44 943.92 | 1.05 18.90 | 53.49 962.82
16. | Ц10-700-9 (Н15) | ВНЕШНИЕ УСТРОЙСТВА: ПО КИРПИЧНОМУ ОСНОВАНИЮ | ВНЕШНЕЕ УСТРОЙСТВО 18 | 23.14 416.52 | 0.03 0.54 | - - | 1.71 30.78 | 0.10 1.80 | 24.98 449.64
17. | ССПВ-5 | СИГНАЛИЗАТОР ПОТОКА ВОЗДУХА СО ШТАНГОЙ 250ММ СПВ-5 | ШТ 3 | - - | - - | - - | 274.95 824.85 | 5.50 16.50 | 280.45 841.35
18. | Ц11-30-1 (Н15) | МОНТАЖ | ШТ. 3 | 5.93 17.79 | - - | - - | - - | - - | 5.93 17.79
19. | СПКЕ-212-1У3 | КНОПКА УПРАВЛЕНИЯ ПКЕ 212-1У3 | ШТ 11 | - - | - - | - - | 7.33 80.63 | 0.15 1.65 | 7.48 82.28
20. | Ц8-532-4 (Н16) | ПОСТ УПРАВЛЕНИЯ КНОПОЧНЫЙ ОБЩЕГО НАЗНАЧЕНИЯ, УСТАНАВЛИВАЕМЫЙ НА КОНСТРУКЦИИ НА СТЕНЕ ИЛИ КОЛОННЕ, КОЛИЧЕСТВО ЭЛЕМЕНТОВ ПОСТА ДО 3 | ШТ. 11 | 29.78 327.58 | 0.66 7.26 | 0.03 0.33 | 12.92 142.12 | 0.74 8.14 | 44.10 485.10
|  | ИТОГО ПРЯМЫЕ ЗАТРАТЫ : |  | 1570 | 144 | 39 | 13037 | 274 | 15025
|  | ОХР и ОПР | [6 empty] | 744
|  | ПЛАНОВАЯ ПРИБЫЛЬ | [6 empty] | 619
|  | ИТОГО ПО ПТМ | [6 empty] | 16388
|  | ЗАТРАТЫ ТРУДА | [6 empty] | 116
|  | ЗАТРАТЫ ТРУДА МАШИНИСТОВ | [6 empty] | 3
| Ж3-60-41 | СЕТИ
21. | 5/10-10-10-2/СВВГ-НГА-215 | КАБЕЛЬ СИЛОВОЙ МАРКИ ВВГНГ(А) 2Х1,5ММ2, В ОБОЛОЧКЕ НЕ РАСПРОСТРАНЯЮЩИЙ ГОРЕНИЕ 660В | 1000 М 0.912 | - - | - - | - - | 1400.34 1277.11 | 74.50 67.94 | 1474.84 1345.05
22. | 5/10-10-10-10-1/С501-44108-17Э | КАБЕЛЬ СИЛОВОЙ МАРКИ ВВГНГ(А)-LS 2Х1,5-0,66 С МЕДНЫМИ ЖИЛАМИ, ИЗОЛЯЦИЯ И ОБОЛОЧКА ИЗ ПОЛИВИНИЛХЛОРИДНОГО ПЛАСТИКАТА, НЕ РАСПРОСТРАНЯЮЩИЙ ГОРЕНИЕ, С НИЗКИМ ДЫМО- И ГАЗОВЫДЕЛЕНИЕМ, БЕЗ ЗАЩИТНОГО ПОКРОВА, С ДВУМЯ ЖИЛАМИ СЕЧЕНИЕМ 1,5 ММ2, НА НАПРЯЖЕНИЕ 0,66 КВ | 1000 М 0.106 | - - | - - | - - | 1623.75 172.12 | 86.38 9.16 | 1710.13 181.27
23. | 5/10-10-10-10-1/С501-44108-24Э | КАБЕЛЬ СИЛОВОЙ МАРКИ ВВГНГ(А)-LS 3Х1,5-0,66 С МЕДНЫМИ ЖИЛАМИ, ИЗОЛЯЦИЯ И ОБОЛОЧКА ИЗ ПОЛИВИНИЛХЛОРИДНОГО ПЛАСТИКАТА, НЕ РАСПРОСТРАНЯЮЩИЙ ГОРЕНИЕ, С НИЗКИМ ДЫМО- И ГАЗОВЫДЕЛЕНИЕМ, БЕЗ ЗАЩИТНОГО ПОКРОВА, С ТРЕМЯ ЖИЛАМИ СЕЧЕНИЕМ 1,5 ММ2, НА НАПРЯЖЕНИЕ 0,66 КВ | 1000 М 0.118 | - - | - - | - - | 1936.30 228.48 | 103.01 12.16 | 2039.31 240.64
24. | 5/10-10-60-3/27 | КАБЕЛЬ С ОДНОПРОВОЛОЧНЫМИ МЕДНЫМИ ЖИЛАМИ МАРКИ КСВВ, С ИЗОЛЯЦИЕЙ И ОБОЛОЧКОЙ ИЗ ПОЛИВИНИЛХЛОРИДНОГО ПЛАСТИКАТА, С ЧИСЛОМ ЖИЛ И СЕЧЕНИЕМ 2 Х 0,5 ММ2 | 1000 М 0.128 | - - | - - | - - | 262.22 33.56 | 13.95 1.79 | 276.17 35.35
25. | 5/10-10-60-5-1/21 | КАБЕЛЬ С ОДНОПРОВОЛОЧНЫМИ МЕДНЫМИ ЖИЛАМИ МАРКИ КСВВНГ(А)-LS, С ИЗОЛЯЦИЕЙ И ОБОЛОЧКОЙ ИЗ ПОЛИВИНИЛХЛОРИДНОГО ПЛАСТИКАТА, НЕ РАСПРОСТРАНЯЮЩИЙ ГОРЕНИЕ ПО КАТЕГОРИИ (А), С НИЗКИМ ДЫМО- ГАЗОВЫДЕЛЕНИЕМ, С ЧИСЛОМ ЖИЛ И ДИАМЕТРОМ 2 Х 0,5 ММ | 1000 М 0.29 | - - | - - | - - | 311.30 90.28 | 16.56 4.80 | 327.86 95.08
26. | Ц8-912-1 (Н16) | КАБЕЛЬ ТРЕХ-ПЯТИЖИЛЬНЫЙ СЕЧЕНИЕМ ЖИЛЫ ДО 6 ММ2 В ПРОЛОЖЕННЫХ ТРУБАХ, КОРОБАХ (КАБЕЛЬ-КАНАЛАХ) | 100 М 2.019608 | 178.12 359.73 | 15.34 30.98 | 4.50 9.09 | 8.38 16.92 | 0.66 1.33 | 202.50 408.97
27. | Ц8-911-1 (Н16) | КАБЕЛЬ ТРЕХ-ПЯТИЖИЛЬНЫЙ СЕЧЕНИЕМ ЖИЛЫ ДО 10 ММ2 ПО УСТАНОВЛЕННЫМ КОНСТРУКЦИЯМ И ЛОТКАМ С УСТАНОВКОЙ ОТВЕТВИТЕЛЬНЫХ КОРОБОК, КРЕПЛЕНИЕ ПОЛОСКАМИ (ПРЯЖКАМИ) | 100 М 11.696078 | 289.56 3386.72 | 17.86 208.89 | 4.50 52.63 | 10.59 123.86 | 0.60 7.02 | 318.61 3726.49
28. | Ц8-910-1 (Н16) | КАБЕЛЬ ТРЕХ-ПЯТИЖИЛЬНЫЙ СЕЧЕНИЕМ ЖИЛЫ ДО 16 ММ2 ПО СТРОИТЕЛЬНЫМ КОНСТРУКЦИЯМ (СТЕНАМ, ПОТОЛКАМ) С УСТАНОВКОЙ ОТВЕТВИТЕЛЬНЫХ КОРОБОК, КРЕПЛЕНИЕ ПОЛОСКАМИ | 100 М 1.519608 | 549.05 834.34 | 27.40 41.64 | 4.50 6.84 | 36.33 55.21 | 2.19 3.33 | 614.97 934.52
29. | 5/20-30-3/С552-606-2Э | ЗАЖИМЫ (СКОБЫ, ПОЛОСКИ, ПРЯЖКИ) | 100 ШТ. 19.05 | - - | - - | - - | 0.90 17.15 | 0.05 0.95 | 0.95 18.10
30. | 5/20-30-1-4/С552-1409-10Э | СОЕДИНИТЕЛЬНЫЙ ИЗОЛИРУЮЩИЙ ЗАЖИМ СИЗ | 100 ШТ. 9.75 | - - | - - | - - | 2.46 23.99 | 0.13 1.27 | 2.59 25.25
31. | 5/20-40-4/СКОР-КО-4 | КОРОБКА ОКОНЕЧНАЯ КО-4 | ШТ 4 | - - | - - | - - | 1.17 4.68 | 0.06 0.24 | 1.23 4.92
32. | 5/20-20-3-1/1 | ТРУБА ГЛАДКАЯ ЖЕСТКАЯ ПВХ, ДИАМЕТР 16 ММ | М 98 | - - | - - | - - | 0.73 71.54 | 0.04 3.92 | 0.77 75.46
33. | 5/20-20-3-1/3 | ТРУБА ГЛАДКАЯ ЖЕСТКАЯ ПВХ, ДИАМЕТР 25 ММ | М 103 | - - | - - | - - | 1.29 132.87 | 0.07 7.21 | 1.36 140.08
34. | Ц8-904-1 (Н16) | ТРУБЫ ВИНИПЛАСТОВЫЕ ПО СТЕНАМ, ДИАМЕТР ДО 25 ММ | 100 М 1.990099 | 413.06 822.03 | 12.70 25.27 | 0.31 0.62 | 440.49 876.62 | 24.88 49.51 | 891.13 1773.43
35. | 5/20-20-3-5/СН-1604-СД-16 | СОЕДИНИТЕЛЬ ГИБКИЙ ДЛЯ ПВХ ТРУБ ДИАМЕТРОМ 16 ММ | ШТ 50 | - - | - - | - - | 0.40 20.00 | 0.02 1.00 | 0.42 21.00
36. | 5/20-20-3-5/СН-1604-3024-К | СОЕДИНИТЕЛЬ ГИБКИЙ ДЛЯ ПВХ ТРУБ ДИАМЕТРОМ 25 ММ | ШТ 52 | - - | - - | - - | 1.01 52.52 | 0.05 2.60 | 1.06 55.12
37. | СРЕЗСТ-CR25-36 | РЕЗИСТОР CR25-1/4W-3.6KOM | ШТ 19 | - - | - - | - - | 0.06 1.14 | 0.01 0.19 | 0.07 1.33
38. | Ц10-672-2 (Н15) | РЕЗИСТОРЫ БЕЗ НАРАЩИВАНИЯ ВЫВОДОВ | 100 ШТ. 0.19 | 123.84 23.53 | - - | - - | 1.14 0.22 | 0.09 0.02 | 125.07 23.76
39. | 6/20-50-10/104 | ТРУБЫ СТАЛЬНЫЕ ЭЛЕКТРОСВАРНЫЕ ПРЯМОШОВНЫЕ ИЗ СПОКОЙНОЙ И ПОЛУСПОКОЙНОЙ СТАЛИ МАРОК СТ2, СТ3, 10, 20, НАРУЖНЫМ ДИАМЕТРОМ 20 ММ, ТОЛЩИНОЙ СТЕНКИ 2,0 ММ | М 5 | - - | - - | - - | 2.86 14.30 | 0.14 0.70 | 3.00 15.00
40. | Ц8-407-102 (Н16) | ТРУБЫ СТАЛЬНЫЕ ПО УСТАНОВЛЕННЫМ КОНСТРУКЦИЯМ ПО СТЕНАМ С КРЕПЛЕНИЕМ СКОБАМИ, ДИАМЕТР ДО 25 ММ, КРЕПЛЕНИЕ ДЮБЕЛЯМИ | 100 М 0.04902 | 363.62 17.82 | 62.61 3.07 | 16.70 0.82 | 363.49 17.82 | 19.75 0.97 | 809.47 39.68
41. | 5/20-10-1/С514-500-8Э1 | ЛОТОК ПЕРФОРИРОВАННЫЙ 50Х50Х3000 | ШТ 35 | - - | - - | - - | 13.47 471.45 | 0.72 25.20 | 14.19 496.65
42. | Ц8-916-1 (Н16) | ЛОТКИ ПЕРФОРИРОВАННЫЕ (ОБЛЕГЧЕННЫЕ), ПРОВОЛОЧНЫЕ ШИРИНОЙ 120 ММ ПО СТЕНЕ, КРЕПЛЕНИЕ КРОНШТЕЙНАМИ | 100 М 0.7 | 507.75 355.43 | 3.03 2.12 | - - | 74.97 52.48 | 5.97 4.18 | 591.72 414.21
43. | 5/20-10-4/С514-12700Э | ПОЛКА К1160 | 1000 ШТ. 0.053 | - - | - - | - - | 710.00 37.63 | 37.77 2.00 | 747.77 39.63
44. | Ц8-901-2 (Н16) | ПОЛКА КАБЕЛЬНАЯ, УСТАНАВЛИВАЕМАЯ НА СТОЙКАХ, МАССА ДО 0,9 КГ | 100 ШТ. 0.53 | 52.07 27.60 | 6.22 3.30 | 1.71 0.91 | - - | - - | 58.29 30.90
45. | 5/20-10-3/С552-1605-6Э | СТОЙКА К1150 | ШТ. 53 | - - | - - | - - | 3.85 204.05 | 0.20 10.60 | 4.05 214.65
46. | Ц8-901-1 (Н16) | СТОЙКИ СБОРНЫХ КАБЕЛЬНЫХ КОНСТРУКЦИЙ (БЕЗ ПОЛОК), МАССА ДО 1,6 КГ | 100 ШТ. 0.53 | 502.81 266.49 | 18.86 10.00 | 3.42 1.81 | 469.89 249.04 | 25.32 13.42 | 1016.88 538.95
47. | 5/60-20-5/СКЛЕМ-СД-2К | КЛЕММНИК СОЕДИНИТЕЛЬНЫЙ НА 2 КОНТАКТА | ШТ 11 | - - | - - | - - | 2.31 25.41 | 0.12 1.32 | 2.43 26.73
48. | Ц11-233-2 (Н15) | ПРИСОЕДИНЕНИЕ ПОД ВИНТ С ИЗГОТОВЛЕНИЕМ КОЛЕЦ | 1000 КОНЦОВ 0.022 | 1262.01 27.76 | - - | - - | 149.54 3.29 | 8.06 0.18 | 1419.61 31.23
49. | 1/10-120-10-10/С104-701-16Э | ПРОТИВОПОЖАРНАЯ МИНЕРАЛЬНАЯ ВАТА (ПЛОТНОСТЬ 150 КГ/М3) | М3 0.1 | - - | - - | - - | 275.36 27.54 | 21.86 2.19 | 297.22 29.72
50. | Е26-31-1 (Н19) | ТЕПЛОИЗОЛЯЦИЯ ПОКРЫТИЙ И ПЕРЕКРЫТИЙ ИЗДЕЛИЯМИ ИЗ ВОЛОКНИСТЫХ И ЗЕРНИСТЫХ МАТЕРИАЛОВ НАСУХО | М3 0.1 | 149.25 14.93 | 11.26 1.13 | 7.39 0.74 | - - | - - | 160.51 16.06
|  | ИТОГО ПРЯМЫЕ ЗАТРАТЫ : |  | 6136 | 326 | 74 | 4302 | 235 | 10999
|  | ОХР и ОПР | [6 empty] | 3690
|  | ПЛАНОВАЯ ПРИБЫЛЬ | [6 empty] | 2517
|  | ИТОГО ПО ПТМ | [6 empty] | 17206
|  | ЗАТРАТЫ ТРУДА | [6 empty] | 518
|  | ЗАТРАТЫ ТРУДА МАШИНИСТОВ | [6 empty] | 5
| Ж3-60-90 | СТРОИТЕЛЬНО-МОНТАЖНЫЕ РАБОТЫ
51. | Е46-26-2 (Н10) | СВЕРЛЕНИЕ КОЛЬЦЕВЫМИ АЛМАЗНЫМИ СВЕРЛАМИ В ЖЕЛЕЗОБЕТОННЫХ КОНСТРУКЦИЯХ С АРМАТУРОЙ ДИАМЕТРОМ ДО 16 ММ С ПРИМЕНЕНИЕМ ОХЛАЖДАЮЩЕЙ ЖИДКОСТИ (ВОДЫ) ГОРИЗОНТАЛЬНЫХ ОТВЕРСТИЙ ГЛУБИНОЙ 200 ММ, ДИАМЕТРОМ 24 ММ | 100 ОТВЕРСТИЙ 0.36 | 599.01 215.64 | 88.02 31.69 | - - | 135.88 48.92 | 10.76 3.87 | 833.67 300.12
52. | Е46-75-1 (Н10) | УСТРОЙСТВО ШТРАБ В БЕТОННЫХ КОНСТРУКЦИЯХ ПОЛОВ, СТЕН ПЛОЩАДЬЮ СЕЧЕНИЯ ДО 20 СМ2 (30Х30ММ) | 100 М 0.22 | 205.64 45.24 | 10.46 2.30 | - - | - - | - - | 216.10 47.54
53. | 1/10-170-10/С101-86726-2Э | БУР SDS D8 Х 160 ММ | ШТ. 0.22 | - - | - - | - - | 2.70 0.59 | 0.21 0.05 | 2.91 0.64
54. | 1/10-170-2/20 | ДИСК АЛМАЗНЫЙ ОТРЕЗНОЙ ДЛЯ РЕЗКИ КАМНЯ, БЕТОНА ДИАМЕТРОМ 230 ММ | ДИСК 0.22 | - - | - - | - - | 21.06 4.63 | 1.67 0.37 | 22.73 5.00
55. | 1/10-170-60/80 | ЗУБИЛО ПЛОСКОЕ SDS+ РАЗМЕРОМ 22Х250 ММ | ШТ. 0.066 | - - | - - | - - | 3.69 0.24 | 0.29 0.02 | 3.98 0.26
56. | Е69-4-1 (Н10) | ПРОБИВКА ОТВЕРСТИЙ ДЛЯ МОНТАЖА СПВ-5 | 100 ГНЕЗД 0.03 | 344.20 10.33 | 16.20 0.49 | - - | - - | - - | 360.40 10.82
|  | ИТОГО ПРЯМЫЕ ЗАТРАТЫ : |  | 271 | 34 | - | 54 | 4 | 363
|  | ОХР и ОПР | [6 empty] | 178
|  | ПЛАНОВАЯ ПРИБЫЛЬ | [6 empty] | 190
|  | ИТОГО ПО ПТМ | [6 empty] | 731
|  | ЗАТРАТЫ ТРУДА | [6 empty] | 21
|  | ВСЕГО, В ТОМ ЧИСЛЕ | [6 empty] | 34327
|  | СТРОИТЕЛЬНЫЕ РАБОТЫ, ВСЕГО В ТОМ ЧИСЛЕ | [6 empty] | 811
|  | ЗАРАБОТНАЯ ПЛАТА | [6 empty] | 286
|  | ЭКСПЛУАТАЦИЯ МАШИН И МЕХАНИЗМОВ, ВСЕГО | [6 empty] | 36
|  | В ТОМ ЧИСЛЕ ЗАРАБОТНАЯ ПЛАТА МАШИНИСТОВ | [6 empty] | 1
|  | МАТЕРИАЛЫ, ИЗДЕЛИЯ, КОНСТРУКЦИИ | [6 empty] | 96
|  | ТРАНСПОРТ | [6 empty] | 7
|  | ОХР и ОПР | [6 empty] | 189
|  | ПЛАНОВАЯ ПРИБЫЛЬ | [6 empty] | 197
|  | МОНТАЖНЫЕ РАБОТЫ, ВСЕГО В ТОМ ЧИСЛЕ | [6 empty] | 20605
|  | ЗАРАБОТНАЯ ПЛАТА | [6 empty] | 7692
|  | ЭКСПЛУАТАЦИЯ МАШИН И МЕХАНИЗМОВ, ВСЕГО | [6 empty] | 469
|  | В ТОМ ЧИСЛЕ ЗАРАБОТНАЯ ПЛАТА МАШИНИСТОВ | [6 empty] | 112
|  | МАТЕРИАЛЫ, ИЗДЕЛИЯ, КОНСТРУКЦИИ | [6 empty] | 4639
|  | ТРАНСПОРТ | [6 empty] | 254
|  | ОХР и ОПР | [6 empty] | 4422
|  | ПЛАНОВАЯ ПРИБЫЛЬ | [6 empty] | 3129
|  | ОБОРУДОВАНИЕ, МЕБЕЛЬ, ИНВЕНТАРЬ | [6 empty] | 12658
|  | ТРАНСПОРТ | [6 empty] | 253
|  | ЗАТРАТЫ ТРУДА РАБОЧИХ | [6 empty] | 655
|  | ЗАТРАТЫ ТРУДА МАШИНИСТОВ | [6 empty] | 8
|  | СОСТАВИЛ | ____________________ |  |  |  |  | Е.В.ЯСКУЛД
|  |  | (должность служащего) |  |  | (подпись) |  | (инициалы,фамилия)
|  | ПРОВЕРИЛ | ____________________ |  |  |  |  | Н.Н.НЕСТЕРОВА
|  |  | (должность служащего) |  |  | (подпись) |  | (инициалы,фамилия)

## 3211-12-3214-T0
НАИМЕНОВАНИЕ ОБЪЕКТА: "РЕКОНСТРУКЦИЯ ГИНЕКОЛОГИЧЕСКОГО, ХИРУРГИЧЕСКОГО И ПСИХОНЕВРОЛОГИЧЕСКОГО КОРПУСОВ УЧРЕЖДЕНИЯ ЗДРАВООХРАНЕНИЯ "6-Я ГОРОДСКАЯ КЛИНИЧЕСКАЯ БОЛЬНИЦА" ПО УЛ. УРАЛЬСКОЙ, 5 В Г. МИНСКЕ ПОД РАЗМЕЩЕНИЕ ЛЕЧЕБНО-ДИАГНОСТИЧЕСКОГО КОРПУСА КЛИНИЧЕСКОГО ЦЕНТРА ТРАВМАТОЛОГИИ И ОРТОПЕДИИ". 2 ОЧЕРЕДЬ СТРОИТЕЛЬСТВА
КОД ОБЪЕКТА: 23.008.2
НАИМЕНОВАНИЕ ЗДАНИЯ, СООРУЖЕНИЯ: ЗДАНИЕ БЛОКА N5А
ШИФР ЗДАНИЯ, СООРУЖЕНИЯ: 23.008.2.5А
КОМПЛЕКТ ЧЕРТЕЖЕЙ: АЗП
ИСХОДНЫЕ ДАННЫЕ ПО ЛОКАЛЬНОЙ СМЕТЕ (ЛОКАЛЬНОМУ СМЕТНОМУ РАСЧЕТУ) № 3214
(НОРМЫ 2022г.)
АВТОМАТИЗАЦИЯ ПРОТИВОДЫМНОЙ ЗАЩИТЫ
СОСТАВЛЕНА В ЦЕНАХ НА 1 АВГУСТА 2024г.
№ П/П | ТЕКСТ
1 | 2
1 | L3'3211'12'3214'S0B0Q0Q1T0T3'2'12'АВТОМАТИЗАЦИЯ ПРОТИВОДЫМНОЙ ЗАЩИТЫ'АЗП'Е.В.ЯСКУЛД'Н.Н.НЕСТЕРОВА*
2 | Ж3-60-42'ОБОРУДОВАНИЕ И ПРИБОРЫ'ШТ*
3 | БСМШ4-ХР-777'130,66##'=14'МОДУЛЬ КОНТРОЛЯ НЕАДРЕСНЫХ ШЛЕЙФОВ МШ4-ХР777###'ШТ''2799=130,66_0*
4 | БСБУН1-12С'98,05##'=14'БЛОК УПРАВЛЕНИЯ НАГРУЗКОЙ БУН1-12С###'ШТ''2799=98,05_0*
5 | БСВПИУ-ЛЮКС'571,07##'=14'ВЫНОСНАЯ ПАНЕЛЬ ИНДИКАЦИИ И УПРАВЛЕНИЯ ВПИУ ЛЮКС (АВТОМАТИКА)###'ШТ''2799=571,07_0*
6 | БСШУЭ-55-ХР777'1079,4##'=14'ШКАФ УПРАВЛЕНИЯ ЭЛЕКТРОДВИГАТЕЛЕМ ШУЭ-5,5 ХР777###'ШТ''2799=1079,4_0*
7 | БСШУЭ-75-ХР777'1079,4##'=14'ШКАФ УПРАВЛЕНИЯ ЭЛЕКТРОДВИГАТЕЛЕМ ШУЭ-7,5 ХР777###'ШТ''2799=1079,4_0*
8 | БСШУЭ-15-ХР777'1134,31##'=14'ШКАФ УПРАВЛЕНИЯ ЭЛЕКТРОДВИГАТЕЛЕМ ШУЭ-15 ХР777###'ШТ''2799=1134,31_0*
9 | БСРМ2-ХР-777'52,44##'=14'МОДУЛЬ РЕЛЕЙНЫЙ АДРЕСНЫЙ РМ2-ХР777###'ШТ''2799=52,44_0*
10 | БССПВ-5'274,95##'=14'СИГНАЛИЗАТОР ПОТОКА ВОЗДУХА СО ШТАНГОЙ 250ММ СПВ-5###'ШТ''2799=274,95_0*
11 | БСПКЕ-212-1У3'7,33##'=14'КНОПКА УПРАВЛЕНИЯ ПКЕ 212-1У3###'ШТ''2799=7,33_0*
12 | БСВВГ-НГА-215'1,32.1000.1,0082.1,0073.1,0073.1,0073.1,0073.1,0073.1,0073.1,0073##'=12'КАБЕЛЬ СИЛОВОЙ МАРКИ ВВГНГ(А) 2Х1,5ММ2, В ОБОЛОЧКЕ НЕ РАСПРОСТРАНЯЮЩИЙ ГОРЕНИЕ 660В###'1000 М''2801=<5/10-10-10-2>/2900=3/2799=1400,34_0*
13 | БС501-44108-17Э#С501-44108-17'1623,75##'=12'КАБЕЛЬ СИЛОВОЙ МАРКИ ВВГНГ(А)-LS 2Х1,5-0,66 С МЕДНЫМИ ЖИЛАМИ, ИЗОЛЯЦИЯ И ОБОЛОЧКА ИЗ ПОЛИВИНИЛХЛОРИДНОГО ПЛАСТИКАТА, НЕ РАСПРОСТРАНЯЮЩИЙ ГОРЕНИЕ, С НИЗКИМ ДЫМО- И ГАЗОВЫДЕЛЕНИЕМ, БЕЗ ЗАЩИТНОГО ПОКРОВА, С ДВУМЯ ЖИЛАМИ СЕЧЕНИЕМ 1,5 ММ2, НА НАПРЯЖЕНИЕ 0,66 КВ ###'1000 М''2801=<5/10-10-10-10-1>/2799=1623,75_0*
14 | БС501-44108-24Э#С501-44108-24'1936,3##'=12'КАБЕЛЬ СИЛОВОЙ МАРКИ ВВГНГ(А)-LS 3Х1,5-0,66 С МЕДНЫМИ ЖИЛАМИ, ИЗОЛЯЦИЯ И ОБОЛОЧКА ИЗ ПОЛИВИНИЛХЛОРИДНОГО ПЛАСТИКАТА, НЕ РАСПРОСТРАНЯЮЩИЙ ГОРЕНИЕ, С НИЗКИМ ДЫМО- И ГАЗОВЫДЕЛЕНИЕМ, БЕЗ ЗАЩИТНОГО ПОКРОВА, С ТРЕМЯ ЖИЛАМИ СЕЧЕНИЕМ 1,5 ММ2, НА НАПРЯЖЕНИЕ 0,66 КВ ###'1000 М''2801=<5/10-10-10-10-1>/2799=1936,3_0*
15 | БС552-606-2Э'0,9##'=12'ЗАЖИМЫ (СКОБЫ, ПОЛОСКИ, ПРЯЖКИ)###'100 ШТ.''2801=<5/20-30-3>/2799=0,9_0*
16 | БС552-1409-10Э'2,46##'=12'СОЕДИНИТЕЛЬНЫЙ ИЗОЛИРУЮЩИЙ ЗАЖИМ СИЗ###'100 ШТ.''2801=<5/20-30-1-4>/2799=2,46_0*
17 | БСКОР-КО-4'1,16.1,0073##'=12'КОРОБКА ОКОНЕЧНАЯ КО-4###'ШТ''2801=<5/20-40-4>/2900=3/2799=1,17_0*
18 | БСН-1604-3024-К'0,97.1,0073.1,0073.1,0073.1,0073.1,0073##'=12'СОЕДИНИТЕЛЬ ГИБКИЙ ДЛЯ ПВХ ТРУБ ДИАМЕТРОМ 25 ММ###'ШТ''2801=<5/20-20-3-5>/2900=3/2799=1,01_0*
19 | БСН-1604-СД-16'0,39.1,0073.1,0073.1,0073.1,0073##'=12'СОЕДИНИТЕЛЬ ГИБКИЙ ДЛЯ ПВХ ТРУБ ДИАМЕТРОМ 16 ММ###'ШТ''2801=<5/20-20-3-5>/2900=3/2799=0,4_0*
20 | БСРЕЗСТ-CR25-36'0,07:1,2##'=14'РЕЗИСТОР CR25-1/4W-3.6KOM###'ШТ''2799=0,06_0*
21 | БС514-500-8Э1#С514-500-8'?.3##'=12'ЛОТОК ПЕРФОРИРОВАННЫЙ 50Х50Х3000###'ШТ''2801=<5/20-10-1>/2799=13,47_0*
22 | БС514-12700Э#С514-12700'710##'=12'ПОЛКА К1160###'1000 ШТ.''2801=<5/20-10-4>/2799=710_0*
23 | БС552-1605-6Э#С552-1605-6'3,85##'=12'СТОЙКА К1150###'ШТ.''2801=<5/20-10-3>/2799=3,85_0*
24 | БС104-701-16Э#С104-701-16'275,36##'=13'ПРОТИВОПОЖАРНАЯ МИНЕРАЛЬНАЯ ВАТА (ПЛОТНОСТЬ 150 КГ/М3)###'М3''2801=<1/10-120-10-10>/2799=275,36_0*
25 | БСКЛЕМ-СД-2К'2,31##'=12'КЛЕММНИК СОЕДИНИТЕЛЬНЫЙ НА 2 КОНТАКТА###'ШТ''2801=<5/60-20-5>/2900=3/2799=2,31_0*
26 | БС101-86752-1#С101-86752-1'20,91.1,0073##'=13'ДИСК АЛМАЗНЫЙ ОТРЕЗНОЙ ДЛЯ РЕЗКИ КАМНЯ, БЕТОНА ДИАМЕТРОМ 230 ММ###'ДИСК''2799=21,06_0*
27 | БС101-1600-7#С101-1600-7'3,66.1,0073##'=13'ЗУБИЛО ПЛОСКОЕ SDS+ РАЗМЕРОМ 22Х250 ММ###'ШТ.''2799=3,69_0*
28 | БС101-86726-2Э#С101-86726-2'2,7##'=13'БУР SDS D8 Х 160 ММ###'ШТ.''2801=<1/10-170-10>/2799=2,7_0*
29 | БС552-702-1#С552-702-1'0,13.10.1,0073.1,0073.1,0073.1,0073.1,0073.1,0073##'=12'ЗАГЛУШКА У468 УХЛ2###'10 ШТ.''2900=3/2799=1,36_0*
30 | БС552-803#С552-803'100.1,0073##'=12'КНОПКА К227 УХЛ2###'1000 ШТ.''2900=3/2799=100,73_0*
31 | БС552-899#С552-899'33.1,0073##'=12'ЛЕНТА ЛМ-5 УХЛ2###'100 М''2900=3/2799=33,24_0*
32 | БС552-702#С552-702'0,13.10.1,0073.1,0073.1,0073.1,0073.1,0073.1,0073.1,0073##'=12'ЗАГЛУШКА У469###'10 ШТ.''2900=3/2799=1,37_0*
33 | БС544-8900#С544-8900'12,14.1,0073.1,0073##'=12'ЛЕНТА ЛИПКАЯ ИЗОЛЯЦИОННАЯ НА ПОЛИКАСИНОВОМ КОМПАУНДЕ МАРКИ ЛСЭПЛ, ШИРИНОЙ 20-30 ММ, ТОЛЩИНОЙ 0,14 - 0,19 ММ###'КГ''2900=3/2799=12,32_0*
34 | РМ010201/М010410/М021104#М021143/М030401#М030402/М030902*
35 | Р552-5004#101-999-1452*
36 | СМШ4-ХР-777'11'Ж1*
37 | СБУН1-12С'11'Ж1*
38 | Ц10-700-9'11+11''ВНЕШНИЕ УСТРОЙСТВА: ПО КИРПИЧНОМУ ОСНОВАНИЮ'ВНЕШНЕЕ УСТРОЙСТВО''*
39 | С514-500-56'6'Ж1*
40 | Ц10-701-12'6''ИЗВЕЩАТЕЛИ ОХРАННЫЕ ЭЛЕКТРОКОНТАКТНЫЕ: ПО КИРПИЧНОМУ ОСНОВАНИЮ'ИЗВЕЩАТЕЛЬ''*
41 | СВПИУ-ЛЮКС'1'Ж1*
42 | Ц10-707-6'1''КЛАВИАТУРА: ПО КИРПИЧНОМУ ОСНОВАНИЮ'КЛАВИАТУРА''*
43 | СШУЭ-55-ХР777'2'Ж1*
44 | СШУЭ-75-ХР777'2'Ж1*
45 | СШУЭ-15-ХР777'3'Ж1*
46 | Ц8-573-4'2+2+3''ШКАФ (ПУЛЬТ) УПРАВЛЕНИЯ НАВЕСНОЙ, ВЫСОТА, ШИРИНА, ГЛУБИНА ДО 600 Х 600 Х 350 ММ'ШТ.''*
47 | СРМ2-ХР-777'18'Ж1*
48 | Ц10-700-9'18''ВНЕШНИЕ УСТРОЙСТВА: ПО КИРПИЧНОМУ ОСНОВАНИЮ'ВНЕШНЕЕ УСТРОЙСТВО''*
49 | ССПВ-5'3'Ж1*
50 | Ц11-30-1'3''МОНТАЖ'ШТ.''*
51 | СПКЕ-212-1У3'11'Ж1*
52 | Ц8-532-4'11''ПОСТ УПРАВЛЕНИЯ КНОПОЧНЫЙ ОБЩЕГО НАЗНАЧЕНИЯ, УСТАНАВЛИВАЕМЫЙ НА КОНСТРУКЦИИ НА СТЕНЕ ИЛИ КОЛОННЕ, КОЛИЧЕСТВО ЭЛЕМЕНТОВ ПОСТА ДО 3'ШТ.''*
53 | Ж3-60-41'СЕТИ'М*
54 | СВВГ-НГА-215'912'Ж1000*
55 | С501-44108-17Э'106'Ж1000*
56 | С501-44108-24Э'118'Ж1000*
57 | С505-2103'128'Ж1000*
58 | С507-100-147'290'Ж1000*
59 | Ц8-912-1'206:1,02''КАБЕЛЬ ТРЕХ-ПЯТИЖИЛЬНЫЙ СЕЧЕНИЕМ ЖИЛЫ ДО 6 ММ2 В ПРОЛОЖЕННЫХ ТРУБАХ, КОРОБАХ (КАБЕЛЬ-КАНАЛАХ)'100 М''*
60 | Ц8-911-1'1193:1,02''КАБЕЛЬ ТРЕХ-ПЯТИЖИЛЬНЫЙ СЕЧЕНИЕМ ЖИЛЫ ДО 10 ММ2 ПО УСТАНОВЛЕННЫМ КОНСТРУКЦИЯМ И ЛОТКАМ С УСТАНОВКОЙ ОТВЕТВИТЕЛЬНЫХ КОРОБОК, КРЕПЛЕНИЕ ПОЛОСКАМИ (ПРЯЖКАМИ)'100 М''*
61 | Ц8-910-1'155:1,02''КАБЕЛЬ ТРЕХ-ПЯТИЖИЛЬНЫЙ СЕЧЕНИЕМ ЖИЛЫ ДО 16 ММ2 ПО СТРОИТЕЛЬНЫМ КОНСТРУКЦИЯМ (СТЕНАМ, ПОТОЛКАМ) С УСТАНОВКОЙ ОТВЕТВИТЕЛЬНЫХ КОРОБОК, КРЕПЛЕНИЕ ПОЛОСКАМИ'100 М''*
62 | С552-606-2Э'20+1520+365*
63 | С552-1409-10Э'129+749+97*
64 | СКОР-КО-4'4*
65 | С552-2001'98*
66 | С552-2003'103*
67 | Ц8-904-1'(98+103):1,01''ТРУБЫ ВИНИПЛАСТОВЫЕ ПО СТЕНАМ, ДИАМЕТР ДО 25 ММ'100 М''*
68 | СН-1604-СД-16'50*
69 | СН-1604-3024-К'52*
70 | СРЕЗСТ-CR25-36'19*
71 | Ц10-672-2'19''РЕЗИСТОРЫ БЕЗ НАРАЩИВАНИЯ ВЫВОДОВ'100 ШТ.''*
72 | С103-12900-1'5*
73 | Ц8-407-102'5:1,02''ТРУБЫ СТАЛЬНЫЕ ПО УСТАНОВЛЕННЫМ КОНСТРУКЦИЯМ ПО СТЕНАМ С КРЕПЛЕНИЕМ СКОБАМИ, ДИАМЕТР ДО 25 ММ, КРЕПЛЕНИЕ ДЮБЕЛЯМИ'100 М''*
74 | С514-500-8Э1'35*
75 | Ц8-916-1'35.2''ЛОТКИ ПЕРФОРИРОВАННЫЕ (ОБЛЕГЧЕННЫЕ), ПРОВОЛОЧНЫЕ ШИРИНОЙ 120 ММ ПО СТЕНЕ, КРЕПЛЕНИЕ КРОНШТЕЙНАМИ'100 М''*
76 | С514-12700Э'53*
77 | Ц8-901-2'53''ПОЛКА КАБЕЛЬНАЯ, УСТАНАВЛИВАЕМАЯ НА СТОЙКАХ, МАССА ДО 0,9 КГ'100 ШТ.''*
78 | С552-1605-6Э'53*
79 | Ц8-901-1'53''СТОЙКИ СБОРНЫХ КАБЕЛЬНЫХ КОНСТРУКЦИЙ (БЕЗ ПОЛОК), МАССА ДО 1,6 КГ'100 ШТ.''*
80 | СКЛЕМ-СД-2К'11*
81 | Ц11-233-2'11.2''ПРИСОЕДИНЕНИЕ ПОД ВИНТ С ИЗГОТОВЛЕНИЕМ КОЛЕЦ'1000 КОНЦОВ''*
82 | С104-701-16Э'0,1*
83 | Е26-31-1'0,1''ТЕПЛОИЗОЛЯЦИЯ ПОКРЫТИЙ И ПЕРЕКРЫТИЙ ИЗДЕЛИЯМИ ИЗ ВОЛОКНИСТЫХ И ЗЕРНИСТЫХ МАТЕРИАЛОВ НАСУХО'М3''*
84 | Ж3-60-90'СТРОИТЕЛЬНО-МОНТАЖНЫЕ РАБОТЫ'ШТ*
85 | Е46-26-2'36'Ж100'СВЕРЛЕНИЕ КОЛЬЦЕВЫМИ АЛМАЗНЫМИ СВЕРЛАМИ В ЖЕЛЕЗОБЕТОННЫХ КОНСТРУКЦИЯХ С АРМАТУРОЙ ДИАМЕТРОМ ДО 16 ММ С ПРИМЕНЕНИЕМ ОХЛАЖДАЮЩЕЙ ЖИДКОСТИ (ВОДЫ) ГОРИЗОНТАЛЬНЫХ ОТВЕРСТИЙ ГЛУБИНОЙ 200 ММ, ДИАМЕТРОМ 24 ММ'100 ОТВЕРСТИЙ''*
86 | Е46-75-1'22''УСТРОЙСТВО ШТРАБ В БЕТОННЫХ КОНСТРУКЦИЯХ ПОЛОВ, СТЕН ПЛОЩАДЬЮ СЕЧЕНИЯ ДО 20 СМ2 (30Х30ММ)'100 М''*
87 | С101-86726-2Э'22.1:100*
88 | С101-86752-1'22.1:100*
89 | С101-1600-7'22.0,3:100*
90 | Е69-4-1'3'Ж100/999-9900'ПРОБИВКА ОТВЕРСТИЙ ДЛЯ МОНТАЖА СПВ-5'100 ГНЕЗД''*
91 | L*

## 3211-12-3214-B0
НАИМЕНОВАНИЕ ОБЪЕКТА |  | "РЕКОНСТРУКЦИЯ ГИНЕКОЛОГИЧЕСКОГО, ХИРУРГИЧЕСКОГО И ПСИХОНЕВРОЛОГИЧЕСКОГО КОРПУСОВ УЧРЕЖДЕНИЯ ЗДРАВООХРАНЕНИЯ "6-Я ГОРОДСКАЯ КЛИНИЧЕСКАЯ БОЛЬНИЦА" ПО УЛ. УРАЛЬСКОЙ, 5 В Г. МИНСКЕ ПОД РАЗМЕЩЕНИЕ ЛЕЧЕБНО-ДИАГНОСТИЧЕСКОГО КОРПУСА КЛИНИЧЕСКОГО ЦЕНТРА ТРАВМАТОЛОГИИ И ОРТОПЕДИИ". 2 ОЧЕРЕДЬ СТРОИТЕЛЬСТВА
КОД ОБЪЕКТА |  | 23.008.2
НАИМЕНОВАНИЕ ЗДАНИЯ, СООРУЖЕНИЯ |  | ЗДАНИЕ БЛОКА N5А
ШИФР ЗДАНИЯ, СООРУЖЕНИЯ |  | 23.008.2.5А
КОМПЛЕКТ ЧЕРТЕЖЕЙ |  | АЗП
ВЕДОМОСТЬ ОБЪЕМОВ И СТОИМОСТИ РАБОТ № 3214
(НОРМЫ 2022г.)
АВТОМАТИЗАЦИЯ ПРОТИВОДЫМНОЙ ЗАЩИТЫ
СОСТАВЛЕНА В ЦЕНАХ НА 1 АВГУСТА 2024г.
ОБОСНОВА- НИЕ | НАИМЕНОВАНИЕ ВИДОВ РАБОТ | ОБЪЕМ | СТОИМОСТЬ, ТЫС.РУБ.
|  |  | ЗАРАБОТНАЯ ПЛАТА | ЭКСПЛУАТА- ЦИЯ МАШИН И МЕХА- НИЗМОВ | МАТЕРИАЛЫ, ИЗДЕЛИЯ, КОНСТРУК- ЦИИ | ОБОРУДОВА- НИЕ,МЕБЕЛЬ, ИНВЕНТАРЬ | ОХР и ОПР | ПРОЧИЕ СРЕДСТВА | ВСЕГО
|  | ЕД.ИЗМ. | ТРУДОЕМ- КОСТЬ, ЧЕЛ.Ч. | В Т.Ч.З/П МАШИ- НИСТОВ | ТРАНСПОРТ | ТРАНСПОРТ | ПЛАНОВАЯ ПРИБЫЛЬ
1 | 2 | 3 | 4 | 5 | 6 | 7 | 8 | 9 | 10
Ж3-60-42 | ОБОРУДОВАНИЕ И ПРИБОРЫ | 68 | 1,57 | 0,144 | 0,38 | 12,657 | 0,744 | 0 | 16,388
|  | ШТ | 116 | 0,039 | 0,021 | 0,253 | 0,619
Ж3-60-41 | СЕТИ | 1554 | 6,136 | 0,326 | 4,301 | 0,001 | 3,69 | 0 | 17,206
|  | М | 518 | 0,074 | 0,235 | 0 | 2,517
Ж3-60-90 | СТРОИТЕЛЬНО-МОНТАЖНЫЕ РАБОТЫ | 39 | 0,271 | 0,034 | 0,054 | 0 | 0,178 | 0 | 0,731
|  | ШТ | 21 | 0 | 0,004 | 0 | 0,19
| И Т О Г О | 0 | 7,977 | 0,504 | 4,735 | 12,658 | 4,612 | 0 | 34,325
|  |  | 655 | 0,113 | 0,26 | 0,253 | 3,326
| СОСТАВИЛ | ______________________________ | [5 empty] | Е.В.ЯСКУЛД
|  | (должность служащего) |  |  |  | (подпись) |  | (инициалы,фамилия)
| ПРОВЕРИЛ | ______________________________ | [5 empty] | Н.Н.НЕСТЕРОВА
|  | (должность служащего) |  |  |  | (подпись) |  | (инициалы,фамилия)

## 3211-12-3214-Q1
НАИМЕНОВАНИЕ ОБЪЕКТА |  | "РЕКОНСТРУКЦИЯ ГИНЕКОЛОГИЧЕСКОГО, ХИРУРГИЧЕСКОГО И ПСИХОНЕВРОЛОГИЧЕСКОГО КОРПУСОВ УЧРЕЖДЕНИЯ ЗДРАВООХРАНЕНИЯ "6-Я ГОРОДСКАЯ КЛИНИЧЕСКАЯ БОЛЬНИЦА" ПО УЛ. УРАЛЬСКОЙ, 5 В Г. МИНСКЕ ПОД РАЗМЕЩЕНИЕ ЛЕЧЕБНО-ДИАГНОСТИЧЕСКОГО КОРПУСА КЛИНИЧЕСКОГО ЦЕНТРА ТРАВМАТОЛОГИИ И ОРТОПЕДИИ". 2 ОЧЕРЕДЬ СТРОИТЕЛЬСТВА
КОД ОБЪЕКТА |  | 23.008.2
НАИМЕНОВАНИЕ ЗДАНИЯ, СООРУЖЕНИЯ |  | ЗДАНИЕ БЛОКА N5А
ШИФР ЗДАНИЯ, СООРУЖЕНИЯ |  | 23.008.2.5А
КОМПЛЕКТ ЧЕРТЕЖЕЙ |  | АЗП
ВЕДОМОСТЬ ОБЪЕМОВ РАБОТ И РАСХОДОВ РЕСУРСОВ С КОДАМИ РБ ДЛЯ ЛОКАЛЬНОЙ СМЕТЫ № 3214
(НОРМЫ 2022г.)
АВТОМАТИЗАЦИЯ ПРОТИВОДЫМНОЙ ЗАЩИТЫ
ОБОСНОВАНИЕ | НАИМЕНОВАНИЕ ВИДОВ | ЕДИНИЦА ИЗМЕРЕНИЯ | КОД | НАИМЕНОВАНИЕ РЕСУРСОВ | ЕД.ИЗМ. | КОЛИЧЕСТВО
| РАБОТ | ОБЪЕМ | РЕСУРСА
1 | 2 | 3 | 4 | 5 | 6 | 7
Ж3-60-42 | ОБОРУДОВАНИЕ И ПРИБОРЫ | ШТ 68
|  |  | 1-1 | ЗАТРАТЫ ТРУДА РАБОЧИХ | ЧЕЛ.Ч | 116.01
|  |  | 1-3 | ЗАТРАТЫ ТРУДА МАШИНИСТОВ | ЧЕЛ.-Ч | 2.822
|  |  | М021143 | КРАНЫ НА АВТОМОБИЛЬНОМ ХОДУ ПРИ РАБОТЕ НА ДРУГИХ ВИДАХ СТРОИТЕЛЬСТВА, 16 Т | МАШ.Ч | 0.571
|  |  | М040502 | УСТАНОВКИ ДЛЯ СВАРКИ РУЧНОЙ ДУГОВОЙ (ПОСТОЯННОГО ТОКА) | МАШ.Ч | 7
|  |  | М050102 | КОМПРЕССОРЫ ПЕРЕДВИЖНЫЕ С ДВИГАТЕЛЕМ ВНУТРЕННЕГО СГОРАНИЯ ДАВЛЕНИЕМ ДО 686 КПА (7АТМ) 5 М3/МИН | МАШ.Ч | 1.68
|  |  | М100602* | МОЛОТКИ БУРИЛЬНЫЕ ЛЕГКИЕ ПРИ РАБОТЕ ОТ КОМПРЕССОРНЫХ СТАНЦИЙ ПЕРЕДВИЖНЫХ | МАШ.Ч | 1.68
|  |  | М330301* | МАШИНЫ ШЛИФОВАЛЬНЫЕ ЭЛЕКТРИЧЕСКИЕ | МАШ.Ч | 0.78
|  |  | М331451 | ПЕРФОРАТОРЫ ЭЛЕКТРИЧЕСКИЕ | МАШ.Ч | 0.55
|  |  | М331615* | ДРЕЛИ ЭЛЕКТРИЧЕСКИЕ | МАШ.Ч | 3.37
|  |  | М331620* | ЭЛЕКТРОПАЯЛЬНИК | МАШ.Ч | 1.41
|  |  | М400002 | АВТОМОБИЛЬ БОРТОВОЙ, ГРУЗОПОДЪЕМНОСТЬЮ ДО 8 Т | МАШ.Ч | 0.571
|  |  | 1 | Материалы для строительных работ
|  |  | 1/10 | Материалы для строительных работ общего назначения
|  |  | 1/10-140 | Электроды, прутки винипластовые, проволока сварочные
|  |  | 1/10-140-40/100 | ЭЛЕКТРОДЫ ТИПА Э42А ДИАМЕТРОМ 4 ММ | Т | 0.00136
|  |  | 1/10-170 | Оснастка технологическая и инструментальная
|  |  | 1/10-170-10/115 | СВЕРЛА С SDS PLUS ХВОСТОВИКОМ (НАКОНЕЧНИК ИЗ ТВЕРДОСПЛАВНОЙ СТАЛИ) (ПО БЕТОНУ), ДИАМЕТРОМ 5-10 ММ, ДЛИНОЙ 210 (215) ММ | ШТ. | 0.54
|  |  | 1/10-170-10/135 | СВЕРЛА С SDS PLUS ХВОСТОВИКОМ (НАКОНЕЧНИК ИЗ ТВЕРДОСПЛАВНОЙ СТАЛИ) (ПО БЕТОНУ), ДИАМЕТРОМ 8-10 ММ, ДЛИНОЙ 260 (265) ММ | ШТ. | 0.11
|  |  | 1/10-180 | Материалы шлифовальные
|  |  | 1/10-180-20/57 | КРУГИ ШЛИФОВАЛЬНЫЕ ДЛЯ СПЕЦИАЛЬНЫХ МОНТАЖНЫХ РАБОТ 5П 180 Х 6 Х 22 | ШТ. | 5.34
|  |  | 1/10-230 | Материалы для отделочных работ
|  |  | 1/10-230-40-20/127 | КРАСКА МАСЛЯНАЯ МА-15, СУРИК ЖЕЛЕЗНЫЙ | Т | 0.000165
|  |  | 1/10-230-40-20/136 | КРАСКА МАСЛЯНАЯ МА-15, СУРИК ЖЕЛЕЗНЫЙ | КГ | 0.14
|  |  | 1/10-230-45-5/186 | ЛАК НИТРОЦЕЛЛЮЛОЗНЫЙ МЕБЕЛЬНЫЙ НЦ-218 | КГ | 0.011
|  |  | 1/10-230-45-10/165 | ЭМАЛЬ ПЕНТАФТАЛЕВАЯ ПФ-115, СЕРАЯ | КГ | 0.33
|  |  | 1/10-230-50-15/39 | РАСТВОРИТЕЛЬ ДЛЯ ЛАКОКРАСОЧНЫХ МАТЕРИАЛОВ МАРКИ 646 | КГ | 0.22
|  |  | 1/10-240 | Метизы и крепежные изделия
|  |  | 1/10-240-10-10/131 | БОЛТЫ СТРОИТЕЛЬНЫЕ | Т | 0.000875
|  |  | 1/10-240-20/1 | ГАЙКИ СТРОИТЕЛЬНЫЕ | Т | 0.00025
|  |  | 1/10-240-30-30/354 | ДЮБЕЛЬ-ГВОЗДЬ МОНТАЖНЫЙ 6 Х 40 ММ | 100 ШТ. | 1.07
|  |  | 1/10-240-50-16/2 | ШАЙБЫ СТРОИТЕЛЬНЫЕ | КГ | 0.125
|  |  | 1/55 | Материалы специального назначения (кислотоупорные, огнеупорные и антикоррозионные)
|  |  | 1/55-50 | Материалы антикоррозионные и химически стойкие
|  |  | 1/55-50-30/20 | ПАСТА КВАРЦЕВАЗЕЛИНОВАЯ | КГ | 0.066
|  |  | 5 | Материалы для монтажных и специальных строительных работ
|  |  | 5/20 | Изделия для прокладки кабельных сетей
|  |  | 5/20-20 | Пластиковые системы для прокладки кабеля
|  |  | 5/20-20-3-4/10 | ТРУБКА МАРКИ ТВ-40 ВНУТРЕННИМ ДИАМЕТРОМ 5 ММ | КГ | 0.00014
|  |  | 5/20-30 | Материалы и изделия для монтажа кабелей и проводов
|  |  | 5/20-30-2/1 | ПЕРЕМЫЧКА ГИБКАЯ ПГС-35-560 У2,5 | ШТ. | 11.22
|  |  | 5/20-30-3/40 | ПОЛОСКА К404 И ПРЯЖКА К407 ДЛЯ КРЕПЛЕНИЯ ПРОВОДОВ | 100 ШТ. | 0.3366
|  |  | 5/20-30-5/1 | БИРКА-ОКОНЦЕВАТЕЛЬ У136 У3/5 | 100 ШТ. | 0.671
|  |  | 5/20-30-5/2 | БИРКА МАРКИРОВОЧНАЯ У134 | 100 ШТ. | 0.11
|  |  | 5/30 | Материалы для электротехнических установок
|  |  | 5/30-40 | Материалы для электроизоляционных работ
|  |  | 5/30-40-2/21 | ЛЕНТА ЛИПКАЯ ИЗОЛЯЦИОННАЯ НА ПОЛИКАСИНОВОМ КОМПАУНДЕ МАРКИ ЛСЭПЛ, ШИРИНОЙ 20-30 ММ, ТОЛЩИНОЙ 0,14 - 0,19 ММ | КГ | 0.132
|  |  | 5/50 | Прокатно-тянутые изделия из цветных металлов и цветные металлы
|  |  | 5/50-70 | Сплавы из цветных металлов
|  |  | 5/50-70-2/2 | ПРИПОЙ ОЛОВЯННО-СВИНЦОВЫЙ БЕССУРЬМЯНИСТЫЙ В ЧУШКАХ, МАРКИ ПОС61 | Т | 0.00084
|  |  | 5/70 | Материалы и оборудование противопожарное и охранное
|  |  | 5/70-10 | Оборудование пожарно-охранной сигнализации
|  |  | 5/70-10-1-1/4 | ИЗВЕЩАТЕЛЬ ПОЖАРНЫЙ РУЧНОЙ ИП5-2Р | ШТ. | 6
|  |  | 5/90 | Прочие материалы для монтажных и специальных строительных работ
|  |  | 5/90-10 | Дюбели для крепления электромонтажных изделий
|  |  | 5/90-10/4 | ДЮБЕЛЬ МОНТАЖНЫЙ У658 | 10 ШТ. | 13.42
Прочие
|  |  | СБУН1-12С | БЛОК УПРАВЛЕНИЯ НАГРУЗКОЙ БУН1-12С | ШТ | 11
|  |  | СВПИУ-ЛЮКС | ВЫНОСНАЯ ПАНЕЛЬ ИНДИКАЦИИ И УПРАВЛЕНИЯ ВПИУ ЛЮКС (АВТОМАТИКА) | ШТ | 1
|  |  | СМШ4-ХР-777 | МОДУЛЬ КОНТРОЛЯ НЕАДРЕСНЫХ ШЛЕЙФОВ МШ4-ХР777 | ШТ | 11
|  |  | СПКЕ-212-1У3 | КНОПКА УПРАВЛЕНИЯ ПКЕ 212-1У3 | ШТ | 11
|  |  | СРМ2-ХР-777 | МОДУЛЬ РЕЛЕЙНЫЙ АДРЕСНЫЙ РМ2-ХР777 | ШТ | 18
|  |  | ССПВ-5 | СИГНАЛИЗАТОР ПОТОКА ВОЗДУХА СО ШТАНГОЙ 250ММ СПВ-5 | ШТ | 3
|  |  | СШУЭ-15-ХР777 | ШКАФ УПРАВЛЕНИЯ ЭЛЕКТРОДВИГАТЕЛЕМ ШУЭ-15 ХР777 | ШТ | 3
|  |  | СШУЭ-55-ХР777 | ШКАФ УПРАВЛЕНИЯ ЭЛЕКТРОДВИГАТЕЛЕМ ШУЭ-5,5 ХР777 | ШТ | 2
|  |  | СШУЭ-75-ХР777 | ШКАФ УПРАВЛЕНИЯ ЭЛЕКТРОДВИГАТЕЛЕМ ШУЭ-7,5 ХР777 | ШТ | 2
Ж3-60-41 | СЕТИ | М 1554
|  |  | 1-1 | ЗАТРАТЫ ТРУДА РАБОЧИХ | ЧЕЛ.Ч | 517.7521
|  |  | 1-3 | ЗАТРАТЫ ТРУДА МАШИНИСТОВ | ЧЕЛ.-Ч | 4.7539
|  |  | М021143 | КРАНЫ НА АВТОМОБИЛЬНОМ ХОДУ ПРИ РАБОТЕ НА ДРУГИХ ВИДАХ СТРОИТЕЛЬСТВА, 16 Т | МАШ.Ч | 4.6599
|  |  | М030402 | ЛЕБЕДКИ ЭЛЕКТРИЧЕСКИЕ ТЯГОВЫМ УСИЛИЕМ ДО 12,26 (1,25) КН (Т) | МАШ.Ч | 3.7373
|  |  | М040502 | УСТАНОВКИ ДЛЯ СВАРКИ РУЧНОЙ ДУГОВОЙ (ПОСТОЯННОГО ТОКА) | МАШ.Ч | 0.14755
|  |  | М134041 | ШУРУПОВЕРТ | МАШ.Ч | 21.136
|  |  | М330301* | МАШИНЫ ШЛИФОВАЛЬНЫЕ ЭЛЕКТРИЧЕСКИЕ | МАШ.Ч | 1.0769
|  |  | М330302* | МАШИНЫ ШЛИФОВАЛЬНЫЕ УГЛОВЫЕ | МАШ.Ч | 0.098
|  |  | М331451 | ПЕРФОРАТОРЫ ЭЛЕКТРИЧЕСКИЕ | МАШ.Ч | 81.5634
|  |  | М331615* | ДРЕЛИ ЭЛЕКТРИЧЕСКИЕ | МАШ.Ч | 3.2368
|  |  | М331617 | СРЕДСТВА МАЛОЙ МЕХАНИЗАЦИИ | МАШ.Ч | 0.067
|  |  | М400002 | АВТОМОБИЛЬ БОРТОВОЙ, ГРУЗОПОДЪЕМНОСТЬЮ ДО 8 Т | МАШ.Ч | 0.026961
|  |  | 1 | Материалы для строительных работ
|  |  | 1/10 | Материалы для строительных работ общего назначения
|  |  | 1/10-80 | Материалы неметаллорудные и асбестосодержащие изделия
|  |  | 1/10-80-30/50 | ТАЛЬК ТЕХНИЧЕСКИЙ МОЛОТЫЙ | Т | 0.001212
|  |  | 1/10-120 | Материалы, изделия и конструкции для теплоизоляционных работ
|  |  | 1/10-120-10-10/С104-701-16Э | ПРОТИВОПОЖАРНАЯ МИНЕРАЛЬНАЯ ВАТА (ПЛОТНОСТЬ 150 КГ/М3) | М3 | 0.1
|  |  | 1/10-140 | Электроды, прутки винипластовые, проволока сварочные
|  |  | 1/10-140-40/100 | ЭЛЕКТРОДЫ ТИПА Э42А ДИАМЕТРОМ 4 ММ | Т | 2.5e-05
|  |  | 1/10-160 | Пленки, полотна, ткани разные
|  |  | 1/10-160-20/15 | ВЕТОШЬ | КГ | 0.05999
|  |  | 1/10-170 | Оснастка технологическая и инструментальная
|  |  | 1/10-170-2/40 | КРУГ НА БАКЕЛИТЕ УСИЛЕННОМ ОТРЕЗНОЙ 230 Х 2 Х 22 ДЛЯ РЕЗКИ МЕТАЛЛА | ШТ. | 0.0392
|  |  | 1/10-170-10/135 | СВЕРЛА С SDS PLUS ХВОСТОВИКОМ (НАКОНЕЧНИК ИЗ ТВЕРДОСПЛАВНОЙ СТАЛИ) (ПО БЕТОНУ), ДИАМЕТРОМ 8-10 ММ, ДЛИНОЙ 260 (265) ММ | ШТ. | 5.6656
|  |  | 1/10-170-10/165 | СВЕРЛА С SDS PLUS ХВОСТОВИКОМ (НАКОНЕЧНИК ИЗ ТВЕРДОСПЛАВНОЙ СТАЛИ) (ПО БЕТОНУ), ДИАМЕТРОМ 10-12 ММ, ДЛИНОЙ 110-165 ММ | ШТ. | 4.5165
|  |  | 1/10-180 | Материалы шлифовальные
|  |  | 1/10-180-20/57 | КРУГИ ШЛИФОВАЛЬНЫЕ ДЛЯ СПЕЦИАЛЬНЫХ МОНТАЖНЫХ РАБОТ 5П 180 Х 6 Х 22 | ШТ. | 0.41861
|  |  | 1/10-180-20/113 | ШКУРКА ШЛИФОВАЛЬНАЯ НА БУМАЖНОЙ ОСНОВЕ ВОДОСТОЙКАЯ | М2 | 0.18265
|  |  | 1/10-230 | Материалы для отделочных работ
|  |  | 1/10-230-35/105 | КЛЕЙ ВК-11 | КГ | 0.39802
|  |  | 1/10-230-40-20/127 | КРАСКА МАСЛЯНАЯ МА-15, СУРИК ЖЕЛЕЗНЫЙ | Т | 4e-06
|  |  | 1/10-230-45-10/165 | ЭМАЛЬ ПЕНТАФТАЛЕВАЯ ПФ-115, СЕРАЯ | КГ | 0.34603
|  |  | 1/10-230-50-15/85 | СПИРТ ЭТИЛОВЫЙ РЕКТИФИКОВАННЫЙ ТЕХНИЧЕСКИЙ | КГ | 0.00638
|  |  | 1/10-230-50-15/93 | УАЙТ-СПИРИТ | КГ | 0.0532
|  |  | 1/10-235 | Изделия герметизирующие, уплотняющие, изолирующие
|  |  | 1/10-235-20/681 | ИЗОЛЕНТА ПВХ (РАЗМЕРОМ 15 ММХ20 М) | М2 | 3.0294
|  |  | 1/10-235-20/786 | ЛЕНТА ФУМ МАРКА 3 | КГ | 0.001471
|  |  | 1/10-240 | Метизы и крепежные изделия
|  |  | 1/10-240-10-15/6 | БОЛТЫ С ШЕСТИГРАННОЙ ГОЛОВКОЙ ДИАМЕТРОМ РЕЗЬБЫ 6 ММ | Т | 0.000472
|  |  | 1/10-240-10-15/14 | БОЛТЫ С ШЕСТИГРАННОЙ ГОЛОВКОЙ ДИАМЕТРОМ РЕЗЬБЫ 8 ММ | Т | 0.006023
|  |  | 1/10-240-20/10 | ГАЙКИ ШЕСТИГРАННЫЕ ДИАМЕТРОМ РЕЗЬБЫ 6 ММ | Т | 0.00018
|  |  | 1/10-240-20/11 | ГАЙКИ ШЕСТИГРАННЫЕ ДИАМЕТРОМ РЕЗЬБЫ 8 ММ | Т | 0.000777
|  |  | 1/10-240-50-16/15 | ШАЙБА ДИАМЕТРОМ 6 ММ | КГ | 0.04466
|  |  | 1/10-240-50-16/999132 | ШАЙБЫ (СРЕДНЯЯ ЦЕНА ПО ГРУППЕ), ОПРЕД. - 13 | КГ | 0.3248
|  |  | 1/10-260 | Металлопрокат и металлоизделия (за исключением металлоизделий части 2)
|  |  | 1/10-260-210-1/82 | ПРОВОЛОКА СТАЛЬНАЯ НИЗКОУГЛЕРОДИСТАЯ ОБЩЕГО НАЗНАЧЕНИЯ ТЕРМИЧЕСКИ ОБРАБОТАННАЯ, ОЦИНКОВАННАЯ, ДИАМЕТРОМ 2 ММ | КГ | 4.2821
|  |  | 1/55 | Материалы специального назначения (кислотоупорные, огнеупорные и антикоррозионные)
|  |  | 1/55-50 | Материалы антикоррозионные и химически стойкие
|  |  | 1/55-50-20/77 | ЛАК ПЕНТАФТАЛЕВЫЙ ПФ-170 | Т | 1.1e-05
|  |  | 1/55-50-30/20 | ПАСТА КВАРЦЕВАЗЕЛИНОВАЯ | КГ | 0.10098
|  |  | 5 | Материалы для монтажных и специальных строительных работ
|  |  | 5/10 | Кабели, провода, муфты кабельные
|  |  | 5/10-10 | Кабели
|  |  | 5/10-10-10-2/СВВГ-НГА-215 | КАБЕЛЬ СИЛОВОЙ МАРКИ ВВГНГ(А) 2Х1,5ММ2, В ОБОЛОЧКЕ НЕ РАСПРОСТРАНЯЮЩИЙ ГОРЕНИЕ 660В | 1000 М | 0.912
|  |  | 5/10-10-10-10-1/С501-44108-17Э | КАБЕЛЬ СИЛОВОЙ МАРКИ ВВГНГ(А)-LS 2Х1,5-0,66 С МЕДНЫМИ ЖИЛАМИ, ИЗОЛЯЦИЯ И ОБОЛОЧКА ИЗ ПОЛИВИНИЛХЛОРИДНОГО ПЛАСТИКАТА, НЕ РАСПРОСТРАНЯЮЩИЙ ГОРЕНИЕ, С НИЗКИМ ДЫМО- И ГАЗОВЫДЕЛЕНИЕМ, БЕЗ ЗАЩИТНОГО ПОКРОВА, С ДВУМЯ ЖИЛАМИ СЕЧЕНИЕМ 1,5 ММ2, НА НАПРЯЖЕНИЕ 0,66 КВ | 1000 М | 0.106
|  |  | 5/10-10-10-10-1/С501-44108-24Э | КАБЕЛЬ СИЛОВОЙ МАРКИ ВВГНГ(А)-LS 3Х1,5-0,66 С МЕДНЫМИ ЖИЛАМИ, ИЗОЛЯЦИЯ И ОБОЛОЧКА ИЗ ПОЛИВИНИЛХЛОРИДНОГО ПЛАСТИКАТА, НЕ РАСПРОСТРАНЯЮЩИЙ ГОРЕНИЕ, С НИЗКИМ ДЫМО- И ГАЗОВЫДЕЛЕНИЕМ, БЕЗ ЗАЩИТНОГО ПОКРОВА, С ТРЕМЯ ЖИЛАМИ СЕЧЕНИЕМ 1,5 ММ2, НА НАПРЯЖЕНИЕ 0,66 КВ | 1000 М | 0.118
|  |  | 5/10-10-60-3/27 | КАБЕЛЬ С ОДНОПРОВОЛОЧНЫМИ МЕДНЫМИ ЖИЛАМИ МАРКИ КСВВ, С ИЗОЛЯЦИЕЙ И ОБОЛОЧКОЙ ИЗ ПОЛИВИНИЛХЛОРИДНОГО ПЛАСТИКАТА, С ЧИСЛОМ ЖИЛ И СЕЧЕНИЕМ 2 Х 0,5 ММ2 | 1000 М | 0.128
|  |  | 5/10-10-60-5-1/21 | КАБЕЛЬ С ОДНОПРОВОЛОЧНЫМИ МЕДНЫМИ ЖИЛАМИ МАРКИ КСВВНГ(А)-LS, С ИЗОЛЯЦИЕЙ И ОБОЛОЧКОЙ ИЗ ПОЛИВИНИЛХЛОРИДНОГО ПЛАСТИКАТА, НЕ РАСПРОСТРАНЯЮЩИЙ ГОРЕНИЕ ПО КАТЕГОРИИ (А), С НИЗКИМ ДЫМО- ГАЗОВЫДЕЛЕНИЕМ, С ЧИСЛОМ ЖИЛ И ДИАМЕТРОМ 2 Х 0,5 ММ | 1000 М | 0.29
|  |  | 5/10-30 | Муфты кабельные
|  |  | 5/10-30-60/1 | МУФТА ТРУБНАЯ ТР-2 У3 | ШТ. | 0.83334
|  |  | 5/20 | Изделия для прокладки кабельных сетей
|  |  | 5/20-10 | Металлические кабеленесущие системы
|  |  | 5/20-10-1/С514-500-8Э1 | ЛОТОК ПЕРФОРИРОВАННЫЙ 50Х50Х3000 | ШТ | 35
|  |  | 5/20-10-3/С552-1605-6Э | СТОЙКА К1150 | ШТ. | 53
|  |  | 5/20-10-4/С514-12700Э | ПОЛКА К1160 | 1000 ШТ. | 0.053
|  |  | 5/20-20 | Пластиковые системы для прокладки кабеля
|  |  | 5/20-20-3-1/1 | ТРУБА ГЛАДКАЯ ЖЕСТКАЯ ПВХ, ДИАМЕТР 16 ММ | М | 98
|  |  | 5/20-20-3-1/3 | ТРУБА ГЛАДКАЯ ЖЕСТКАЯ ПВХ, ДИАМЕТР 25 ММ | М | 103
|  |  | 5/20-20-3-4/4 | ТРУБКА МАРКИ ТВ-40 ВНУТРЕННИМ ДИАМЕТРОМ 2 ММ | КГ | 0.0088
|  |  | 5/20-20-3-5/СН-1604-3024-К | СОЕДИНИТЕЛЬ ГИБКИЙ ДЛЯ ПВХ ТРУБ ДИАМЕТРОМ 25 ММ | ШТ | 52
|  |  | 5/20-20-3-5/СН-1604-СД-16 | СОЕДИНИТЕЛЬ ГИБКИЙ ДЛЯ ПВХ ТРУБ ДИАМЕТРОМ 16 ММ | ШТ | 50
|  |  | 5/20-30 | Материалы и изделия для монтажа кабелей и проводов
|  |  | 5/20-30-1-4/С552-1409-10Э | СОЕДИНИТЕЛЬНЫЙ ИЗОЛИРУЮЩИЙ ЗАЖИМ СИЗ | 100 ШТ. | 9.75
|  |  | 5/20-30-2/1 | ПЕРЕМЫЧКА ГИБКАЯ ПГС-35-560 У2,5 | ШТ. | 0.39216
|  |  | 5/20-30-3/С552-606-2Э | ЗАЖИМЫ (СКОБЫ, ПОЛОСКИ, ПРЯЖКИ) | 100 ШТ. | 19.05
|  |  | 5/20-30-3/2 | КНОПКА К227 УХЛ2 | 1000 ШТ. | 0.19823
|  |  | 5/20-30-3/5 | ГАЙКА УСТАНОВОЧНАЯ ЗАЗЕМЛЯЮЩАЯ К 482 | 100 ШТ. | 0.031863
|  |  | 5/20-30-3/20 | СКОБА К 142 У2 | 10 ШТ. | 20.102
|  |  | 5/20-30-3/28 | СКОБА К1157 У3 | 1000 ШТ. | 0.30713
|  |  | 5/20-30-3/42 | ЛЕНТА ЛМ-5 УХЛ2 | 100 М | 0.39647
|  |  | 5/20-30-4/2 | ВТУЛКА В22 УХЛ2 | 100 ШТ. | 0.35822
|  |  | 5/20-30-4/3 | ВТУЛКА В28 УХЛ2 | 100 ШТ. | 1.3216
|  |  | 5/20-30-5/2 | БИРКА МАРКИРОВОЧНАЯ У134 | 100 ШТ. | 1.0827
|  |  | 5/20-40 | Другие электромонтажные материалы
|  |  | 5/20-40-2/1 | ПАТРУБОК ВВОДНОЙ У476 У3 | 10 ШТ. | 3.5822
|  |  | 5/20-40-3/1 | ЗАГЛУШКА У469 | 10 ШТ. | 1.9901
|  |  | 5/20-40-3/2 | ЗАГЛУШКА У468 УХЛ2 | 10 ШТ. | 0.05
|  |  | 5/20-40-4/СКОР-КО-4 | КОРОБКА ОКОНЕЧНАЯ КО-4 | ШТ | 4
|  |  | 5/50 | Прокатно-тянутые изделия из цветных металлов и цветные металлы
|  |  | 5/50-70 | Сплавы из цветных металлов
|  |  | 5/50-70-2/2 | ПРИПОЙ ОЛОВЯННО-СВИНЦОВЫЙ БЕССУРЬМЯНИСТЫЙ В ЧУШКАХ, МАРКИ ПОС61 | Т | 1.7e-05
|  |  | 5/50-70-3/8 | КАНИФОЛЬ СОСНОВАЯ ВЫСШЕГО СОРТА (22 ГР) | Т | 4e-06
|  |  | 5/60 | Линейно-кабельные изделия связи
|  |  | 5/60-20 | Оконечные кабельные устройства
|  |  | 5/60-20-5/СКЛЕМ-СД-2К | КЛЕММНИК СОЕДИНИТЕЛЬНЫЙ НА 2 КОНТАКТА | ШТ | 11
|  |  | 5/90 | Прочие материалы для монтажных и специальных строительных работ
|  |  | 5/90-10 | Дюбели для крепления электромонтажных изделий
|  |  | 5/90-10/2 | ДЮБЕЛЬ МОНТАЖНЫЙ У661 У3 | 10 ШТ. | 62.222
|  |  | 5/90-10/4 | ДЮБЕЛЬ МОНТАЖНЫЙ У658 | 10 ШТ. | 131.9725
|  |  | 6 | Трубы и детали трубопроводов (за исключением труб стальных обсадных и бурильных части 1). Арматура для технологических трубопроводов
|  |  | 6/20 | Трубы и детали трубопроводов стальные
|  |  | 6/20-50 | Трубы стальные электросварные прямошовные
|  |  | 6/20-50-10/104 | ТРУБЫ СТАЛЬНЫЕ ЭЛЕКТРОСВАРНЫЕ ПРЯМОШОВНЫЕ ИЗ СПОКОЙНОЙ И ПОЛУСПОКОЙНОЙ СТАЛИ МАРОК СТ2, СТ3, 10, 20, НАРУЖНЫМ ДИАМЕТРОМ 20 ММ, ТОЛЩИНОЙ СТЕНКИ 2,0 ММ | М | 5
Прочие
|  |  | СРЕЗСТ-CR25-36 | РЕЗИСТОР CR25-1/4W-3.6KOM | ШТ | 19
Ж3-60-90 | СТРОИТЕЛЬНО-МОНТАЖНЫЕ РАБОТЫ | ШТ 39
|  |  | 1-1 | ЗАТРАТЫ ТРУДА РАБОЧИХ | ЧЕЛ.Ч | 20.5555
|  |  | М330301* | МАШИНЫ ШЛИФОВАЛЬНЫЕ ЭЛЕКТРИЧЕСКИЕ | МАШ.Ч | 1.65
|  |  | М331451 | ПЕРФОРАТОРЫ ЭЛЕКТРИЧЕСКИЕ | МАШ.Ч | 3.3722
|  |  | М331604* | СТАНОК ПЕРЕДВИЖНОЙ ДЛЯ СВЕРЛЕНИЯ ОТВЕРСТИЙ В ЖЕЛЕЗОБЕТОНЕ ДИАМЕТРОМ 20-160 ММ | МАШ.Ч | 9.1872
|  |  | 1 | Материалы для строительных работ
|  |  | 1/10 | Материалы для строительных работ общего назначения
|  |  | 1/10-170 | Оснастка технологическая и инструментальная
|  |  | 1/10-170-2/20 | ДИСК АЛМАЗНЫЙ ОТРЕЗНОЙ ДЛЯ РЕЗКИ КАМНЯ, БЕТОНА ДИАМЕТРОМ 230 ММ | ДИСК | 0.22
|  |  | 1/10-170-5/10 | СВЕРЛА АЛМАЗНЫЕ ПО БЕТОНУ (КОЛЬЦЕВЫЕ СВЕРЛА), ДИАМЕТРОМ 25 ММ | ШТ. | 0.9072
|  |  | 1/10-170-10/С101-86726-2Э | БУР SDS D8 Х 160 ММ | ШТ. | 0.22
|  |  | 1/10-170-60/80 | ЗУБИЛО ПЛОСКОЕ SDS+ РАЗМЕРОМ 22Х250 ММ | ШТ. | 0.066
|  |  | 1/10-280 | Прочие материалы для строительных работ
|  |  | 1/10-280-20/40 | ВОДА | М3 | 0.0684
СОСТАВИЛ | ______________________________ |  |  | Е.В.ЯСКУЛД
| (должность служащего) |  | (подпись) | (инициалы,фамилия)
ПРОВЕРИЛ | ______________________________ |  |  | Н.Н.НЕСТЕРОВА
| (должность служащего) |  | (подпись) | (инициалы,фамилия)

## 3211-12-3214-Q0
НАИМЕНОВАНИЕ ОБЪЕКТА |  | "РЕКОНСТРУКЦИЯ ГИНЕКОЛОГИЧЕСКОГО, ХИРУРГИЧЕСКОГО И ПСИХОНЕВРОЛОГИЧЕСКОГО КОРПУСОВ УЧРЕЖДЕНИЯ ЗДРАВООХРАНЕНИЯ "6-Я ГОРОДСКАЯ КЛИНИЧЕСКАЯ БОЛЬНИЦА" ПО УЛ. УРАЛЬСКОЙ, 5 В Г. МИНСКЕ ПОД РАЗМЕЩЕНИЕ ЛЕЧЕБНО-ДИАГНОСТИЧЕСКОГО КОРПУСА КЛИНИЧЕСКОГО ЦЕНТРА ТРАВМАТОЛОГИИ И ОРТОПЕДИИ". 2 ОЧЕРЕДЬ СТРОИТЕЛЬСТВА
КОД ОБЪЕКТА |  | 23.008.2
НАИМЕНОВАНИЕ ЗДАНИЯ, СООРУЖЕНИЯ |  | ЗДАНИЕ БЛОКА N5А
ШИФР ЗДАНИЯ, СООРУЖЕНИЯ |  | 23.008.2.5А
КОМПЛЕКТ ЧЕРТЕЖЕЙ |  | АЗП
ВЕДОМОСТЬ РЕСУРСОВ ДЛЯ ЛОКАЛЬНОЙ СМЕТЫ № 3214
(НОРМЫ 2022г.)
АВТОМАТИЗАЦИЯ ПРОТИВОДЫМНОЙ ЗАЩИТЫ
П/П | ОБОСНОВАНИЕ | НАИМЕНОВАНИЕ РЕСУРСОВ | ЕД.ИЗМ. | КОЛИЧЕСТВО
1 | 2 | 3 | 4 | 5
1 | 1-1 | ЗАТРАТЫ ТРУДА РАБОЧИХ | ЧЕЛ.Ч | 654.3176
2 | 1-3 | ЗАТРАТЫ ТРУДА МАШИНИСТОВ | ЧЕЛ.-Ч | 7.5759
3 | М021143 | КРАНЫ НА АВТОМОБИЛЬНОМ ХОДУ ПРИ РАБОТЕ НА ДРУГИХ ВИДАХ СТРОИТЕЛЬСТВА, 16 Т | МАШ.Ч | 5.2309
4 | М030402 | ЛЕБЕДКИ ЭЛЕКТРИЧЕСКИЕ ТЯГОВЫМ УСИЛИЕМ ДО 12,26 (1,25) КН (Т) | МАШ.Ч | 3.7373
5 | М040502 | УСТАНОВКИ ДЛЯ СВАРКИ РУЧНОЙ ДУГОВОЙ (ПОСТОЯННОГО ТОКА) | МАШ.Ч | 7.1475
6 | М050102 | КОМПРЕССОРЫ ПЕРЕДВИЖНЫЕ С ДВИГАТЕЛЕМ ВНУТРЕННЕГО СГОРАНИЯ ДАВЛЕНИЕМ ДО 686 КПА (7АТМ) 5 М3/МИН | МАШ.Ч | 1.68
7 | М100602* | МОЛОТКИ БУРИЛЬНЫЕ ЛЕГКИЕ ПРИ РАБОТЕ ОТ КОМПРЕССОРНЫХ СТАНЦИЙ ПЕРЕДВИЖНЫХ | МАШ.Ч | 1.68
8 | М134041 | ШУРУПОВЕРТ | МАШ.Ч | 21.136
9 | М330301* | МАШИНЫ ШЛИФОВАЛЬНЫЕ ЭЛЕКТРИЧЕСКИЕ | МАШ.Ч | 3.5069
10 | М330302* | МАШИНЫ ШЛИФОВАЛЬНЫЕ УГЛОВЫЕ | МАШ.Ч | 0.098
11 | М331451 | ПЕРФОРАТОРЫ ЭЛЕКТРИЧЕСКИЕ | МАШ.Ч | 85.4856
12 | М331604* | СТАНОК ПЕРЕДВИЖНОЙ ДЛЯ СВЕРЛЕНИЯ ОТВЕРСТИЙ В ЖЕЛЕЗОБЕТОНЕ ДИАМЕТРОМ 20-160 ММ | МАШ.Ч | 9.1872
13 | М331615* | ДРЕЛИ ЭЛЕКТРИЧЕСКИЕ | МАШ.Ч | 6.6068
14 | М331617 | СРЕДСТВА МАЛОЙ МЕХАНИЗАЦИИ | МАШ.Ч | 0.067
15 | М331620* | ЭЛЕКТРОПАЯЛЬНИК | МАШ.Ч | 1.41
16 | М400002 | АВТОМОБИЛЬ БОРТОВОЙ, ГРУЗОПОДЪЕМНОСТЬЮ ДО 8 Т | МАШ.Ч | 0.59796
| 1 | Материалы для строительных работ
| 1/10 | Материалы для строительных работ общего назначения
| 1/10-80 | Материалы неметаллорудные и асбестосодержащие изделия
17 | 1/10-80-30/50 | ТАЛЬК ТЕХНИЧЕСКИЙ МОЛОТЫЙ | Т | 0.001212
| 1/10-120 | Материалы, изделия и конструкции для теплоизоляционных работ
18 | 1/10-120-10-10/С104-701-16Э | ПРОТИВОПОЖАРНАЯ МИНЕРАЛЬНАЯ ВАТА (ПЛОТНОСТЬ 150 КГ/М3) | М3 | 0.1
| 1/10-140 | Электроды, прутки винипластовые, проволока сварочные
19 | 1/10-140-40/100 | ЭЛЕКТРОДЫ ТИПА Э42А ДИАМЕТРОМ 4 ММ | Т | 0.001385
| 1/10-160 | Пленки, полотна, ткани разные
20 | 1/10-160-20/15 | ВЕТОШЬ | КГ | 0.05999
| 1/10-170 | Оснастка технологическая и инструментальная
21 | 1/10-170-2/20 | ДИСК АЛМАЗНЫЙ ОТРЕЗНОЙ ДЛЯ РЕЗКИ КАМНЯ, БЕТОНА ДИАМЕТРОМ 230 ММ | ДИСК | 0.22
22 | 1/10-170-2/40 | КРУГ НА БАКЕЛИТЕ УСИЛЕННОМ ОТРЕЗНОЙ 230 Х 2 Х 22 ДЛЯ РЕЗКИ МЕТАЛЛА | ШТ. | 0.0392
23 | 1/10-170-5/10 | СВЕРЛА АЛМАЗНЫЕ ПО БЕТОНУ (КОЛЬЦЕВЫЕ СВЕРЛА), ДИАМЕТРОМ 25 ММ | ШТ. | 0.9072
24 | 1/10-170-10/С101-86726-2Э | БУР SDS D8 Х 160 ММ | ШТ. | 0.22
25 | 1/10-170-10/115 | СВЕРЛА С SDS PLUS ХВОСТОВИКОМ (НАКОНЕЧНИК ИЗ ТВЕРДОСПЛАВНОЙ СТАЛИ) (ПО БЕТОНУ), ДИАМЕТРОМ 5-10 ММ, ДЛИНОЙ 210 (215) ММ | ШТ. | 0.54
26 | 1/10-170-10/135 | СВЕРЛА С SDS PLUS ХВОСТОВИКОМ (НАКОНЕЧНИК ИЗ ТВЕРДОСПЛАВНОЙ СТАЛИ) (ПО БЕТОНУ), ДИАМЕТРОМ 8-10 ММ, ДЛИНОЙ 260 (265) ММ | ШТ. | 5.7756
27 | 1/10-170-10/165 | СВЕРЛА С SDS PLUS ХВОСТОВИКОМ (НАКОНЕЧНИК ИЗ ТВЕРДОСПЛАВНОЙ СТАЛИ) (ПО БЕТОНУ), ДИАМЕТРОМ 10-12 ММ, ДЛИНОЙ 110-165 ММ | ШТ. | 4.5165
28 | 1/10-170-60/80 | ЗУБИЛО ПЛОСКОЕ SDS+ РАЗМЕРОМ 22Х250 ММ | ШТ. | 0.066
| 1/10-180 | Материалы шлифовальные
29 | 1/10-180-20/57 | КРУГИ ШЛИФОВАЛЬНЫЕ ДЛЯ СПЕЦИАЛЬНЫХ МОНТАЖНЫХ РАБОТ 5П 180 Х 6 Х 22 | ШТ. | 5.7586
30 | 1/10-180-20/113 | ШКУРКА ШЛИФОВАЛЬНАЯ НА БУМАЖНОЙ ОСНОВЕ ВОДОСТОЙКАЯ | М2 | 0.18265
| 1/10-230 | Материалы для отделочных работ
31 | 1/10-230-35/105 | КЛЕЙ ВК-11 | КГ | 0.39802
32 | 1/10-230-40-20/127 | КРАСКА МАСЛЯНАЯ МА-15, СУРИК ЖЕЛЕЗНЫЙ | Т | 0.000169
33 | 1/10-230-40-20/136 | КРАСКА МАСЛЯНАЯ МА-15, СУРИК ЖЕЛЕЗНЫЙ | КГ | 0.14
34 | 1/10-230-45-5/186 | ЛАК НИТРОЦЕЛЛЮЛОЗНЫЙ МЕБЕЛЬНЫЙ НЦ-218 | КГ | 0.011
35 | 1/10-230-45-10/165 | ЭМАЛЬ ПЕНТАФТАЛЕВАЯ ПФ-115, СЕРАЯ | КГ | 0.67603
36 | 1/10-230-50-15/39 | РАСТВОРИТЕЛЬ ДЛЯ ЛАКОКРАСОЧНЫХ МАТЕРИАЛОВ МАРКИ 646 | КГ | 0.22
37 | 1/10-230-50-15/85 | СПИРТ ЭТИЛОВЫЙ РЕКТИФИКОВАННЫЙ ТЕХНИЧЕСКИЙ | КГ | 0.00638
38 | 1/10-230-50-15/93 | УАЙТ-СПИРИТ | КГ | 0.0532
| 1/10-235 | Изделия герметизирующие, уплотняющие, изолирующие
39 | 1/10-235-20/681 | ИЗОЛЕНТА ПВХ (РАЗМЕРОМ 15 ММХ20 М) | М2 | 3.0294
40 | 1/10-235-20/786 | ЛЕНТА ФУМ МАРКА 3 | КГ | 0.001471
| 1/10-240 | Метизы и крепежные изделия
41 | 1/10-240-10-10/131 | БОЛТЫ СТРОИТЕЛЬНЫЕ | Т | 0.000875
42 | 1/10-240-10-15/6 | БОЛТЫ С ШЕСТИГРАННОЙ ГОЛОВКОЙ ДИАМЕТРОМ РЕЗЬБЫ 6 ММ | Т | 0.000472
43 | 1/10-240-10-15/14 | БОЛТЫ С ШЕСТИГРАННОЙ ГОЛОВКОЙ ДИАМЕТРОМ РЕЗЬБЫ 8 ММ | Т | 0.006023
44 | 1/10-240-20/1 | ГАЙКИ СТРОИТЕЛЬНЫЕ | Т | 0.00025
45 | 1/10-240-20/10 | ГАЙКИ ШЕСТИГРАННЫЕ ДИАМЕТРОМ РЕЗЬБЫ 6 ММ | Т | 0.00018
46 | 1/10-240-20/11 | ГАЙКИ ШЕСТИГРАННЫЕ ДИАМЕТРОМ РЕЗЬБЫ 8 ММ | Т | 0.000777
47 | 1/10-240-30-30/354 | ДЮБЕЛЬ-ГВОЗДЬ МОНТАЖНЫЙ 6 Х 40 ММ | 100 ШТ. | 1.07
48 | 1/10-240-50-16/2 | ШАЙБЫ СТРОИТЕЛЬНЫЕ | КГ | 0.125
49 | 1/10-240-50-16/15 | ШАЙБА ДИАМЕТРОМ 6 ММ | КГ | 0.04466
50 | 1/10-240-50-16/999132 | ШАЙБЫ (СРЕДНЯЯ ЦЕНА ПО ГРУППЕ), ОПРЕД. - 13 | КГ | 0.3248
| 1/10-260 | Металлопрокат и металлоизделия (за исключением металлоизделий части 2)
51 | 1/10-260-210-1/82 | ПРОВОЛОКА СТАЛЬНАЯ НИЗКОУГЛЕРОДИСТАЯ ОБЩЕГО НАЗНАЧЕНИЯ ТЕРМИЧЕСКИ ОБРАБОТАННАЯ, ОЦИНКОВАННАЯ, ДИАМЕТРОМ 2 ММ | КГ | 4.2821
| 1/10-280 | Прочие материалы для строительных работ
52 | 1/10-280-20/40 | ВОДА | М3 | 0.0684
| 1/55 | Материалы специального назначения (кислотоупорные, огнеупорные и антикоррозионные)
| 1/55-50 | Материалы антикоррозионные и химически стойкие
53 | 1/55-50-20/77 | ЛАК ПЕНТАФТАЛЕВЫЙ ПФ-170 | Т | 1.1e-05
54 | 1/55-50-30/20 | ПАСТА КВАРЦЕВАЗЕЛИНОВАЯ | КГ | 0.16698
| 5 | Материалы для монтажных и специальных строительных работ
| 5/10 | Кабели, провода, муфты кабельные
| 5/10-10 | Кабели
55 | 5/10-10-10-2/СВВГ-НГА-215 | КАБЕЛЬ СИЛОВОЙ МАРКИ ВВГНГ(А) 2Х1,5ММ2, В ОБОЛОЧКЕ НЕ РАСПРОСТРАНЯЮЩИЙ ГОРЕНИЕ 660В | 1000 М | 0.912
56 | 5/10-10-10-10-1/С501-44108-17Э | КАБЕЛЬ СИЛОВОЙ МАРКИ ВВГНГ(А)-LS 2Х1,5-0,66 С МЕДНЫМИ ЖИЛАМИ, ИЗОЛЯЦИЯ И ОБОЛОЧКА ИЗ ПОЛИВИНИЛХЛОРИДНОГО ПЛАСТИКАТА, НЕ РАСПРОСТРАНЯЮЩИЙ ГОРЕНИЕ, С НИЗКИМ ДЫМО- И ГАЗОВЫДЕЛЕНИЕМ, БЕЗ ЗАЩИТНОГО ПОКРОВА, С ДВУМЯ ЖИЛАМИ СЕЧЕНИЕМ 1,5 ММ2, НА НАПРЯЖЕНИЕ 0,66 КВ | 1000 М | 0.106
57 | 5/10-10-10-10-1/С501-44108-24Э | КАБЕЛЬ СИЛОВОЙ МАРКИ ВВГНГ(А)-LS 3Х1,5-0,66 С МЕДНЫМИ ЖИЛАМИ, ИЗОЛЯЦИЯ И ОБОЛОЧКА ИЗ ПОЛИВИНИЛХЛОРИДНОГО ПЛАСТИКАТА, НЕ РАСПРОСТРАНЯЮЩИЙ ГОРЕНИЕ, С НИЗКИМ ДЫМО- И ГАЗОВЫДЕЛЕНИЕМ, БЕЗ ЗАЩИТНОГО ПОКРОВА, С ТРЕМЯ ЖИЛАМИ СЕЧЕНИЕМ 1,5 ММ2, НА НАПРЯЖЕНИЕ 0,66 КВ | 1000 М | 0.118
58 | 5/10-10-60-3/27 | КАБЕЛЬ С ОДНОПРОВОЛОЧНЫМИ МЕДНЫМИ ЖИЛАМИ МАРКИ КСВВ, С ИЗОЛЯЦИЕЙ И ОБОЛОЧКОЙ ИЗ ПОЛИВИНИЛХЛОРИДНОГО ПЛАСТИКАТА, С ЧИСЛОМ ЖИЛ И СЕЧЕНИЕМ 2 Х 0,5 ММ2 | 1000 М | 0.128
59 | 5/10-10-60-5-1/21 | КАБЕЛЬ С ОДНОПРОВОЛОЧНЫМИ МЕДНЫМИ ЖИЛАМИ МАРКИ КСВВНГ(А)-LS, С ИЗОЛЯЦИЕЙ И ОБОЛОЧКОЙ ИЗ ПОЛИВИНИЛХЛОРИДНОГО ПЛАСТИКАТА, НЕ РАСПРОСТРАНЯЮЩИЙ ГОРЕНИЕ ПО КАТЕГОРИИ (А), С НИЗКИМ ДЫМО- ГАЗОВЫДЕЛЕНИЕМ, С ЧИСЛОМ ЖИЛ И ДИАМЕТРОМ 2 Х 0,5 ММ | 1000 М | 0.29
| 5/10-30 | Муфты кабельные
60 | 5/10-30-60/1 | МУФТА ТРУБНАЯ ТР-2 У3 | ШТ. | 0.83334
| 5/20 | Изделия для прокладки кабельных сетей
| 5/20-10 | Металлические кабеленесущие системы
61 | 5/20-10-1/С514-500-8Э1 | ЛОТОК ПЕРФОРИРОВАННЫЙ 50Х50Х3000 | ШТ | 35
62 | 5/20-10-3/С552-1605-6Э | СТОЙКА К1150 | ШТ. | 53
63 | 5/20-10-4/С514-12700Э | ПОЛКА К1160 | 1000 ШТ. | 0.053
| 5/20-20 | Пластиковые системы для прокладки кабеля
64 | 5/20-20-3-1/1 | ТРУБА ГЛАДКАЯ ЖЕСТКАЯ ПВХ, ДИАМЕТР 16 ММ | М | 98
65 | 5/20-20-3-1/3 | ТРУБА ГЛАДКАЯ ЖЕСТКАЯ ПВХ, ДИАМЕТР 25 ММ | М | 103
66 | 5/20-20-3-4/4 | ТРУБКА МАРКИ ТВ-40 ВНУТРЕННИМ ДИАМЕТРОМ 2 ММ | КГ | 0.0088
67 | 5/20-20-3-4/10 | ТРУБКА МАРКИ ТВ-40 ВНУТРЕННИМ ДИАМЕТРОМ 5 ММ | КГ | 0.00014
68 | 5/20-20-3-5/СН-1604-3024-К | СОЕДИНИТЕЛЬ ГИБКИЙ ДЛЯ ПВХ ТРУБ ДИАМЕТРОМ 25 ММ | ШТ | 52
69 | 5/20-20-3-5/СН-1604-СД-16 | СОЕДИНИТЕЛЬ ГИБКИЙ ДЛЯ ПВХ ТРУБ ДИАМЕТРОМ 16 ММ | ШТ | 50
| 5/20-30 | Материалы и изделия для монтажа кабелей и проводов
70 | 5/20-30-1-4/С552-1409-10Э | СОЕДИНИТЕЛЬНЫЙ ИЗОЛИРУЮЩИЙ ЗАЖИМ СИЗ | 100 ШТ. | 9.75
71 | 5/20-30-2/1 | ПЕРЕМЫЧКА ГИБКАЯ ПГС-35-560 У2,5 | ШТ. | 11.6122
72 | 5/20-30-3/С552-606-2Э | ЗАЖИМЫ (СКОБЫ, ПОЛОСКИ, ПРЯЖКИ) | 100 ШТ. | 19.05
73 | 5/20-30-3/2 | КНОПКА К227 УХЛ2 | 1000 ШТ. | 0.19823
74 | 5/20-30-3/5 | ГАЙКА УСТАНОВОЧНАЯ ЗАЗЕМЛЯЮЩАЯ К 482 | 100 ШТ. | 0.031863
75 | 5/20-30-3/20 | СКОБА К 142 У2 | 10 ШТ. | 20.102
76 | 5/20-30-3/28 | СКОБА К1157 У3 | 1000 ШТ. | 0.30713
77 | 5/20-30-3/40 | ПОЛОСКА К404 И ПРЯЖКА К407 ДЛЯ КРЕПЛЕНИЯ ПРОВОДОВ | 100 ШТ. | 0.3366
78 | 5/20-30-3/42 | ЛЕНТА ЛМ-5 УХЛ2 | 100 М | 0.39647
79 | 5/20-30-4/2 | ВТУЛКА В22 УХЛ2 | 100 ШТ. | 0.35822
80 | 5/20-30-4/3 | ВТУЛКА В28 УХЛ2 | 100 ШТ. | 1.3216
81 | 5/20-30-5/1 | БИРКА-ОКОНЦЕВАТЕЛЬ У136 У3/5 | 100 ШТ. | 0.671
82 | 5/20-30-5/2 | БИРКА МАРКИРОВОЧНАЯ У134 | 100 ШТ. | 1.1927
| 5/20-40 | Другие электромонтажные материалы
83 | 5/20-40-2/1 | ПАТРУБОК ВВОДНОЙ У476 У3 | 10 ШТ. | 3.5822
84 | 5/20-40-3/1 | ЗАГЛУШКА У469 | 10 ШТ. | 1.9901
85 | 5/20-40-3/2 | ЗАГЛУШКА У468 УХЛ2 | 10 ШТ. | 0.05
86 | 5/20-40-4/СКОР-КО-4 | КОРОБКА ОКОНЕЧНАЯ КО-4 | ШТ | 4
| 5/30 | Материалы для электротехнических установок
| 5/30-40 | Материалы для электроизоляционных работ
87 | 5/30-40-2/21 | ЛЕНТА ЛИПКАЯ ИЗОЛЯЦИОННАЯ НА ПОЛИКАСИНОВОМ КОМПАУНДЕ МАРКИ ЛСЭПЛ, ШИРИНОЙ 20-30 ММ, ТОЛЩИНОЙ 0,14 - 0,19 ММ | КГ | 0.132
| 5/50 | Прокатно-тянутые изделия из цветных металлов и цветные металлы
| 5/50-70 | Сплавы из цветных металлов
88 | 5/50-70-2/2 | ПРИПОЙ ОЛОВЯННО-СВИНЦОВЫЙ БЕССУРЬМЯНИСТЫЙ В ЧУШКАХ, МАРКИ ПОС61 | Т | 0.000857
89 | 5/50-70-3/8 | КАНИФОЛЬ СОСНОВАЯ ВЫСШЕГО СОРТА (22 ГР) | Т | 4e-06
| 5/60 | Линейно-кабельные изделия связи
| 5/60-20 | Оконечные кабельные устройства
90 | 5/60-20-5/СКЛЕМ-СД-2К | КЛЕММНИК СОЕДИНИТЕЛЬНЫЙ НА 2 КОНТАКТА | ШТ | 11
| 5/70 | Материалы и оборудование противопожарное и охранное
| 5/70-10 | Оборудование пожарно-охранной сигнализации
91 | 5/70-10-1-1/4 | ИЗВЕЩАТЕЛЬ ПОЖАРНЫЙ РУЧНОЙ ИП5-2Р | ШТ. | 6
| 5/90 | Прочие материалы для монтажных и специальных строительных работ
| 5/90-10 | Дюбели для крепления электромонтажных изделий
92 | 5/90-10/2 | ДЮБЕЛЬ МОНТАЖНЫЙ У661 У3 | 10 ШТ. | 62.222
93 | 5/90-10/4 | ДЮБЕЛЬ МОНТАЖНЫЙ У658 | 10 ШТ. | 145.3925
| 6 | Трубы и детали трубопроводов (за исключением труб стальных обсадных и бурильных части 1). Арматура для технологических трубопроводов
| 6/20 | Трубы и детали трубопроводов стальные
| 6/20-50 | Трубы стальные электросварные прямошовные
94 | 6/20-50-10/104 | ТРУБЫ СТАЛЬНЫЕ ЭЛЕКТРОСВАРНЫЕ ПРЯМОШОВНЫЕ ИЗ СПОКОЙНОЙ И ПОЛУСПОКОЙНОЙ СТАЛИ МАРОК СТ2, СТ3, 10, 20, НАРУЖНЫМ ДИАМЕТРОМ 20 ММ, ТОЛЩИНОЙ СТЕНКИ 2,0 ММ | М | 5
Прочие
95 | СБУН1-12С | БЛОК УПРАВЛЕНИЯ НАГРУЗКОЙ БУН1-12С | ШТ | 11
96 | СВПИУ-ЛЮКС | ВЫНОСНАЯ ПАНЕЛЬ ИНДИКАЦИИ И УПРАВЛЕНИЯ ВПИУ ЛЮКС (АВТОМАТИКА) | ШТ | 1
97 | СМШ4-ХР-777 | МОДУЛЬ КОНТРОЛЯ НЕАДРЕСНЫХ ШЛЕЙФОВ МШ4-ХР777 | ШТ | 11
98 | СПКЕ-212-1У3 | КНОПКА УПРАВЛЕНИЯ ПКЕ 212-1У3 | ШТ | 11
99 | СРЕЗСТ-CR25-36 | РЕЗИСТОР CR25-1/4W-3.6KOM | ШТ | 19
100 | СРМ2-ХР-777 | МОДУЛЬ РЕЛЕЙНЫЙ АДРЕСНЫЙ РМ2-ХР777 | ШТ | 18
101 | ССПВ-5 | СИГНАЛИЗАТОР ПОТОКА ВОЗДУХА СО ШТАНГОЙ 250ММ СПВ-5 | ШТ | 3
102 | СШУЭ-15-ХР777 | ШКАФ УПРАВЛЕНИЯ ЭЛЕКТРОДВИГАТЕЛЕМ ШУЭ-15 ХР777 | ШТ | 3
103 | СШУЭ-55-ХР777 | ШКАФ УПРАВЛЕНИЯ ЭЛЕКТРОДВИГАТЕЛЕМ ШУЭ-5,5 ХР777 | ШТ | 2
104 | СШУЭ-75-ХР777 | ШКАФ УПРАВЛЕНИЯ ЭЛЕКТРОДВИГАТЕЛЕМ ШУЭ-7,5 ХР777 | ШТ | 2
| СОСТАВИЛ | ____________________ |  | Е.В.ЯСКУЛД
|  | (должность служащего) | (подпись) | (инициалы,фамилия)
| ПРОВЕРИЛ | ____________________ |  | Н.Н.НЕСТЕРОВА
|  | (должность служащего) | (подпись) | (инициалы,фамилия)

## 3211-12-3214-T3
РАЗРАБОТЧИК |  | RSTC.smeta версия 24.6
|  |  |  | ШИФР | 23.008.2
"РЕКОНСТРУКЦИЯ ГИНЕКОЛОГИЧЕСКОГО, ХИРУРГИЧЕСКОГО И ПСИХОНЕВРОЛОГИЧЕСКОГО КОРПУСОВ УЧРЕЖДЕНИЯ ЗДРАВООХРАНЕНИЯ "6-Я ГОРОДСКАЯ КЛИНИЧЕСКАЯ БОЛЬНИЦА" ПО УЛ. УРАЛЬСКОЙ, 5 В Г. МИНСКЕ ПОД РАЗМЕЩЕНИЕ ЛЕЧЕБНО-ДИАГНОСТИЧЕСКОГО КОРПУСА КЛИНИЧЕСКОГО ЦЕНТРА ТРАВМАТОЛОГИИ И ОРТОПЕДИИ". 2 ОЧЕРЕДЬ СТРОИТЕЛЬСТВА
РАБОЧАЯ ДОКУМЕНТАЦИЯ
СМЕТНАЯ ДОКУМЕНТАЦИЯ
ТИТУЛЬНЫЙ ЛИСТ ДЛЯ ЛОКАЛЬНОЙ СМЕТЫ (ЛОКАЛЬНОГО СМЕТНОГО РАСЧЕТА) № 3214
СМЕТНАЯ СТОИМОСТЬ В ЦЕНАХ НА 1 АВГУСТА 2024г.
34,327 ТЫСЯЧ БЕЛОРУССКИХ РУБЛЕЙ
ЗАКАЗЧИК |  | УП "УКС МИНГОРИСПОЛКОМА"
МИНСК-2025

## 3211-12-3215-S0
НАИМЕНОВАНИЕ ОБЪЕКТА |  | "РЕКОНСТРУКЦИЯ ГИНЕКОЛОГИЧЕСКОГО, ХИРУРГИЧЕСКОГО И ПСИХОНЕВРОЛОГИЧЕСКОГО КОРПУСОВ УЧРЕЖДЕНИЯ ЗДРАВООХРАНЕНИЯ "6-Я ГОРОДСКАЯ КЛИНИЧЕСКАЯ БОЛЬНИЦА" ПО УЛ. УРАЛЬСКОЙ, 5 В Г. МИНСКЕ ПОД РАЗМЕЩЕНИЕ ЛЕЧЕБНО-ДИАГНОСТИЧЕСКОГО КОРПУСА КЛИНИЧЕСКОГО ЦЕНТРА ТРАВМАТОЛОГИИ И ОРТОПЕДИИ". 2 ОЧЕРЕДЬ СТРОИТЕЛЬСТВА
КОД ОБЪЕКТА |  | 23.008.2
НАИМЕНОВАНИЕ ЗДАНИЯ, СООРУЖЕНИЯ |  | ЗДАНИЕ БЛОКА N5А
ШИФР ЗДАНИЯ, СООРУЖЕНИЯ |  | 23.008.2.5А
КОМПЛЕКТ ЧЕРТЕЖЕЙ |  | ДВ
ЛОКАЛЬНАЯ СМЕТА (ЛОКАЛЬНЫЙ СМЕТНЫЙ РАСЧЕТ) № 3215
(НОРМЫ 2022г.)
ВНУТРЕННИЕ СЕТИ ДИСПЕТЧЕРИЗАЦИИ ЛИФТОВ
СОСТАВЛЕНА В ЦЕНАХ НА 1 АВГУСТА 2024г. | [8 empty] | СТОИМОСТЬ 6,962 ТЫСЯЧ БЕЛОРУССКИХ РУБЛЕЙ
№ п/п | ОБОСНОВАНИЕ | НАИМЕНОВАНИЕ РАБОТ, РЕСУРСОВ, РАСХОДОВ | ЕДИНИЦА ИЗМЕРЕ- НИЯ | СТОИМОСТЬ ЕДИНИЦЫ ИЗМЕРЕНИЯ/ВСЕГО, БЕЛОРУССКИХ РУБЛЕЙ
|  |  |  | ЗАРАБОТНАЯ ПЛАТА | ЭКСПЛУАТАЦИЯ МАШИН И МЕХАНИЗМОВ |  | МАТЕРИАЛЫ, ИЗДЕЛИЯ, КОНСТРУКЦИИ (ОБОРУДОВА- НИЕ, МЕБЕЛЬ) | ТРАНС-ПОРТ | ОБЩАЯ СТОИМОСТЬ
|  |  | КОЛИ- ЧЕСТВО |  | ВСЕГО | В ТОМ ЧИСЛЕ ЗАРАБОТ- НАЯ ПЛАТА МАШИ- НИСТОВ
1 | 2 | 3 | 4 | 5 | 6 | 7 | 8 | 9 | 10
| НАЧИСЛЕНИЯ: | ОХР и ОПР/ПЛАНОВАЯ ПРИБЫЛЬ (%):Н10=65.72/69.89
| НАЧИСЛЕНИЯ: | ОХР и ОПР/ПЛАНОВАЯ ПРИБЫЛЬ (%):Н15=38.44/37.3
| НАЧИСЛЕНИЯ: | ОХР и ОПР/ПЛАНОВАЯ ПРИБЫЛЬ (%):Н16=59.57/40.54
| НАЧИСЛЕНИЯ: | ОХР и ОПР/ПЛАНОВАЯ ПРИБЫЛЬ (%):Н17=76.38/37.3
1. | ПРИМЕЧАНИЕ: | К ДЛЯ ОХР И ОПР/ПЛАНОВАЯ ПРИБЫЛЬ: 1.0000/1.0000
2. | ПРИМЕЧАНИЕ: | КОЭФФИЦИЕНТ К З/П (ПОСТАНОВЛЕНИЕ N5): 1.0000
3. | ПРИМЕЧАНИЕ: | БАЗА ТЕКУЩИХ ЦЕН (ВАРИАНТ A)
| Ж3-80-32 | ОБОРУДОВАНИЕ И ПРИБОРЫ
4. | 1604-БА1,2-Д | АБОНЕНТСКИЙ БЛОК СИСТЕМЫ "СКИО" ПДЖИ.421453.007-05 | ШТ 2 | - - | - - | - - | 760.91 1521.82 | 15.22 30.44 | 776.13 1552.26
5. | 1604-БА3-Д | АБОНЕНТСКИЙ БЛОК СИСТЕМЫ "СКИО" ПДЖИ.421453.007-07 | ШТ 1 | - - | - - | - - | 732.70 732.70 | 14.65 14.65 | 747.35 747.35
6. | Ц10-710-5 (Н15) | АБОНЕНТСКОЕ УСТРОЙСТВО | УСТРОЙСТВО 3 | 6.42 19.26 | 0.03 0.09 | - - | 0.04 0.12 | - - | 6.49 19.47
7. | 5/70-10-1-2-1/СН-1604-MPS20-Д | ИЗВЕЩАТЕЛЬ ОХРАННЫЙ МАГНИТОКОНТАКТНЫЙ MPS-20 | ШТ 4 | - - | - - | - - | 6.10 24.40 | 0.32 1.28 | 6.42 25.68
8. | Ц10-701-1 (Н15) | ИЗВЕЩАТЕЛИ ОХРАННЫЕ МАГНИТОКОНТАКТНЫЕ НАКЛАДНЫЕ: ПО МЕТАЛЛИЧЕСКОМУ (ПВХ) ОСНОВАНИЮ | ИЗВЕЩАТЕЛЬ 4 | 9.26 37.04 | 0.07 0.28 | - - | 0.38 1.52 | 0.02 0.08 | 9.73 38.92
9. | 1604-КЕ-Д | КОНЦЕНТРАТОР ETНERNET ПДЖИ.421453.005 | ШТ 1 | - - | - - | - - | 980.23 980.23 | 19.60 19.60 | 999.83 999.83
10. | Ц10-710-5 (Н15) | МОНТАЖ КОНЦЕНТРАТОРА | УСТРОЙСТВО 1 | 6.42 6.42 | 0.03 0.03 | - - | 0.04 0.04 | - - | 6.49 6.49
11. | 1604-ИБП-Д | ИСТОЧНИК БЕСПЕРЕБОЙНОГО ПИТАНИЯ | ШТ 1 | - - | - - | - - | 81.25 81.25 | 1.63 1.63 | 82.88 82.88
12. | Ц10-706-2 (Н15) | БЛОКИ БЕСПЕРЕБОЙНОГО ПИТАНИЯ: ПО КИРПИЧНОМУ ОСНОВАНИЮ | БЛОК 1 | 19.63 19.63 | 0.02 0.02 | - - | 0.11 0.11 | 0.01 0.01 | 19.77 19.77
13. | 1604-12В7АЧ-Д | АККУМУЛЯТОРНАЯ БАТАРЕЯ ZEUS (12В, 7 АЧ) | ШТ 1 | - - | - - | - - | 29.01 29.01 | 0.58 0.58 | 29.59 29.59
|  | ИТОГО ПРЯМЫЕ ЗАТРАТЫ : |  | 82 | - | - | 3371 | 68 | 3521
|  | ОХР и ОПР | [6 empty] | 32
|  | ПЛАНОВАЯ ПРИБЫЛЬ | [6 empty] | 31
|  | ИТОГО ПО ПТМ | [6 empty] | 3584
|  | ЗАТРАТЫ ТРУДА | [6 empty] | 6
| Ж3-80-31 | СЕТИ
14. | 5/10-20-50-2/СН-1509-НВ4-Д | ПРОВОД МОНТАЖНЫЙ ОДНОЖИЛЬНЫЙ МАРКИ НВ4 С ЖИЛОЙ ИЗ МЕДНЫХ ЛУЖЕНЫХ ПРОВОЛОК, С ИЗОЛЯЦИЕЙ ИЗ ПОЛИВИНИЛХЛОРИДНОГО ПЛАСТИКАТА, НА НАПРЯЖЕНИЕ 0,66 КВ, СЕЧЕНИЕМ 0,35 ММ2 | 1000 М 0.487 | - - | - - | - - | 198.55 96.69 | 10.56 5.14 | 209.11 101.84
15. | Ц8-412-1 (Н16) | ЗАТЯГИВАНИЕ ПРОВОДОВ В ПРОЛОЖЕННЫЕ ТРУБЫ И МЕТАЛЛИЧЕСКИЕ РУКАВА, КОЛИЧЕСТВО ПРОВОДОВ ДО 2, СЕЧЕНИЕ ДО 2,5 ММ2 (2 ПРОВОДА) | 100 М ТРУБЫ (МЕТАЛЛОРУКАВА) 0.12 | 109.75 13.17 | 26.76 3.21 | 9.77 1.17 | 36.59 4.39 | 2.12 0.25 | 175.22 21.03
16. | Ц8-412-20 (Н16) | ЗАТЯГИВАНИЕ ПРОВОДОВ В ПРОЛОЖЕННЫЕ ТРУБЫ И МЕТАЛЛИЧЕСКИЕ РУКАВА, КОЛИЧЕСТВО ПРОВОДОВ ДО 8, СЕЧЕНИЕ ДО 6 ММ2 (7 ПРОВОДОВ) | 100 М ТРУБЫ (МЕТАЛЛОРУКАВА) 0.22 | 970.94 213.61 | 33.59 7.39 | 12.72 2.80 | 129.95 28.59 | 7.23 1.59 | 1141.71 251.18
17. | Ц8-412-20 (Н16) | ЗАТЯГИВАНИЕ ПРОВОДОВ В ПРОЛОЖЕННЫЕ ТРУБЫ И МЕТАЛЛИЧЕСКИЕ РУКАВА, КОЛИЧЕСТВО ПРОВОДОВ ДО 8, СЕЧЕНИЕ ДО 6 ММ2 (8 ПРОВОДОВ) | 100 М ТРУБЫ (МЕТАЛЛОРУКАВА) 0.06 | 970.94 58.26 | 33.59 2.02 | 12.72 0.76 | 129.95 7.80 | 7.23 0.43 | 1141.71 68.51
18. | Ц8-412-20 (Н16) | ЗАТЯГИВАНИЕ ПРОВОДОВ В ПРОЛОЖЕННЫЕ ТРУБЫ И МЕТАЛЛИЧЕСКИЕ РУКАВА, КОЛИЧЕСТВО ПРОВОДОВ ДО 8, СЕЧЕНИЕ ДО 6 ММ2 (9 ПРОВОДОВ) | 100 М ТРУБЫ (МЕТАЛЛОРУКАВА) 0.14 | 970.94 135.93 | 33.59 4.70 | 12.72 1.78 | 129.95 18.19 | 7.23 1.01 | 1141.71 159.84
19. | Ц8-412-20 (Н16) | ЗАТЯГИВАНИЕ ПРОВОДОВ В ПРОЛОЖЕННЫЕ ТРУБЫ И МЕТАЛЛИЧЕСКИЕ РУКАВА, КОЛИЧЕСТВО ПРОВОДОВ ДО 8, СЕЧЕНИЕ ДО 6 ММ2 (10 ПРОВОДОВ) | 100 М ТРУБЫ (МЕТАЛЛОРУКАВА) 0.12 | 970.94 116.51 | 33.59 4.03 | 12.72 1.53 | 129.95 15.59 | 7.23 0.87 | 1141.71 137.00
20. | Ц8-906-1 (Н16) | ПРОВОДА В КОРОБАХ (КАБЕЛЬ-КАНАЛАХ), СЕЧЕНИЕ ДО 6 ММ2 | 100 М 0.008155 | 87.68 0.72 | 2.77 0.02 | 0.78 0.01 | 24.31 0.20 | 1.31 0.01 | 116.07 0.95
21. | 5/10-20-60-2/6 | ПРОВОД СИЛОВОЙ МАРКИ ПВ1 С МЕДНОЙ ЖИЛОЙ, С ПОЛИВИНИЛХЛОРИДНОЙ ИЗОЛЯЦИЕЙ, СЕЧЕНИЕМ 4 ММ2, НА НАПРЯЖЕНИЕ 0,45 КВ | 1000 М 0.013 | - - | - - | - - | 1177.02 15.30 | 62.62 0.81 | 1239.64 16.12
22. | Ц8-472-10 (Н16) | ПРОВОДНИК ЗАЗЕМЛЯЮЩИЙ ИЗ МЕДНОГО ИЗОЛИРОВАННОГО ПРОВОДА СЕЧЕНИЕМ ДО 25 ММ2, ОТКРЫТО ПО СТРОИТЕЛЬНЫМ ОСНОВАНИЯМ | 100 М 0.126214 | 539.75 68.12 | 14.53 1.83 | 1.21 0.15 | 176.87 22.32 | 9.45 1.19 | 740.60 93.47
23. | 5/10-10-80-10/2 | КАБЕЛЬ ТЕЛЕФОННОЙ СВЯЗИ И РАДИОФИКАЦИИ МАРКИ ПРППМ С ДВУМЯ ПАРАЛЛЕЛЬНО УЛОЖЕННЫМИ МЕДНЫМИ ЖИЛАМИ, С ПОЛИЭТИЛЕНОВОЙ ИЗОЛЯЦИЕЙ И ОБОЛОЧКОЙ, С ЧИСЛОМ ЖИЛ 2 И ДИАМЕТРОМ ТОКОПРОВОДЯЩЕЙ ЖИЛЫ 0,9 ММ | 1000 М 0.155 | - - | - - | - - | 535.76 83.04 | 28.50 4.42 | 564.26 87.46
24. | 5/10-10-10-1/10 | КАБЕЛЬ СИЛОВОЙ МАРКИ ВВГ 2 Х 1,5-0,66 С МЕДНЫМИ ЖИЛАМИ, ИЗОЛЯЦИЯ И ОБОЛОЧКА ИЗ ПОЛИВИНИЛХЛОРИДНОГО ПЛАСТИКАТА, БЕЗ ЗАЩИТНОГО ПОКРОВА, С ДВУМЯ ЖИЛАМИ СЕЧЕНИЕМ 1,5 ММ2, НА НАПРЯЖЕНИЕ 0,66 КВ | 1000 М 0.004 | - - | - - | - - | 1349.47 5.40 | 71.79 0.29 | 1421.26 5.69
25. | Ц8-912-1 (Н16) | КАБЕЛЬ ТРЕХ-ПЯТИЖИЛЬНЫЙ СЕЧЕНИЕМ ЖИЛЫ ДО 6 ММ2 В ПРОЛОЖЕННЫХ ТРУБАХ, КОРОБАХ (КАБЕЛЬ-КАНАЛАХ) | 100 М 1.558824 | 178.12 277.66 | 15.34 23.91 | 4.50 7.01 | 8.38 13.06 | 0.66 1.03 | 202.50 315.66
26. | 5/20-30-3/С552-606-2Э | ЗАЖИМЫ (СКОБЫ, ПОЛОСКИ, ПРЯЖКИ) | 100 ШТ. 0.16 | - - | - - | - - | 0.90 0.14 | 0.05 0.01 | 0.95 0.15
27. | 5/20-30-1-4/С552-1409-10Э | СОЕДИНИТЕЛЬНЫЙ ИЗОЛИРУЮЩИЙ ЗАЖИМ СИЗ | 100 ШТ. 1 | - - | - - | - - | 2.46 2.46 | 0.13 0.13 | 2.59 2.59
28. | 5/20-40-5/15 | КОРОБКА С НАБОРНЫМИ ЗАЖИМАМИ КСП-10 | ШТ. 1 | - - | - - | - - | 16.51 16.51 | 0.88 0.88 | 17.39 17.39
29. | 5/20-40-5/16 | КОРОБКА С НАБОРНЫМИ ЗАЖИМАМИ КСП-20 | ШТ. 2 | - - | - - | - - | 19.13 38.26 | 1.02 2.04 | 20.15 40.30
30. | 5/20-40-5/С551-10501-16Э | КОРОБКА С НАБОРНЫМИ ЗАЖИМАМИ КСП-30 | ШТ. 1 | - - | - - | - - | 19.13 19.13 | 1.02 1.02 | 20.15 20.15
31. | Ц10-901-8 (Н17) | МОНТАЖ КОРОБОК | 10 ШТ. 0.4 | 120.25 48.10 | 1.82 0.73 | - - | 0.74 0.30 | 0.06 0.02 | 122.87 49.15
32. | 5/20-40-4/С101-999-5121Э | ОТВЕТВИТЕЛЬНАЯ КОРОБКА КО-1 | ШТ. 4 | - - | - - | - - | 1.50 6.00 | 0.08 0.32 | 1.58 6.32
33. | 5/20-20-3-4/С552-2071Э | ТРУБКА ГИБКАЯ ЭЛЕКТРОИЗОЛЯЦИОННАЯ ВНУТРЕННИМ ДИАМЕТРОМ 20 ММ | М 66 | - - | - - | - - | 2.35 155.10 | 0.13 8.58 | 2.48 163.68
34. | Ц8-904-1 (Н16) | ТРУБЫ ВИНИПЛАСТОВЫЕ ПО СТЕНАМ, ДИАМЕТР ДО 25 ММ | 100 М 0.653465 | 413.06 269.92 | 12.70 8.30 | 0.31 0.20 | 440.49 287.84 | 24.88 16.26 | 891.13 582.32
|  | ИТОГО ПРЯМЫЕ ЗАТРАТЫ : |  | 1202 | 56 | 15 | 836 | 47 | 2141
|  | ОХР и ОПР | [6 empty] | 734
|  | ПЛАНОВАЯ ПРИБЫЛЬ | [6 empty] | 492
|  | ИТОГО ПО ПТМ | [6 empty] | 3367
|  | ЗАТРАТЫ ТРУДА | [6 empty] | 97
|  | ЗАТРАТЫ ТРУДА МАШИНИСТОВ | [6 empty] | 1
| Ж3-80-90 | СТРОИТЕЛЬНО-МОНТАЖНЫЕ РАБОТЫ
35. | Е46-68-1 (Н10) | СВЕРЛЕНИЕ СКВОЗНЫХ ОТВЕРСТИЙ ДИАМЕТРОМ ДО 35 ММ ЭЛЕКТРОПЕРФОРАТОРОМ (ЭЛЕКТРОДРЕЛЬЮ) В КИРПИЧНЫХ СТЕНАХ ГЛУБИНОЙ 130 ММ | 100 ОТВЕРСТИЙ 0.06 | 81.13 4.87 | 3.36 0.20 | - - | - - | - - | 84.49 5.07
36. | 1/10-170-10/С101-86726-20Э | СВЕРЛА ШНЕКОВЫЕ | ШТ. 0.0648 | - - | - - | - - | 7.00 0.45 | 0.56 0.04 | 7.56 0.49
|  | ИТОГО ПРЯМЫЕ ЗАТРАТЫ : |  | 5 | - | - | - | - | 5
|  | ОХР и ОПР | [6 empty] | 3
|  | ПЛАНОВАЯ ПРИБЫЛЬ | [6 empty] | 3
|  | ИТОГО ПО ПТМ | [6 empty] | 11
|  | ВСЕГО, В ТОМ ЧИСЛЕ | [6 empty] | 6962
|  | СТРОИТЕЛЬНЫЕ РАБОТЫ, ВСЕГО В ТОМ ЧИСЛЕ | [6 empty] | 11
|  | ЗАРАБОТНАЯ ПЛАТА | [6 empty] | 5
|  | ОХР и ОПР | [6 empty] | 3
|  | ПЛАНОВАЯ ПРИБЫЛЬ | [6 empty] | 3
|  | МОНТАЖНЫЕ РАБОТЫ, ВСЕГО В ТОМ ЧИСЛЕ | [6 empty] | 3539
|  | ЗАРАБОТНАЯ ПЛАТА | [6 empty] | 1284
|  | ЭКСПЛУАТАЦИЯ МАШИН И МЕХАНИЗМОВ, ВСЕГО | [6 empty] | 57
|  | В ТОМ ЧИСЛЕ ЗАРАБОТНАЯ ПЛАТА МАШИНИСТОВ | [6 empty] | 15
|  | МАТЕРИАЛЫ, ИЗДЕЛИЯ, КОНСТРУКЦИИ | [6 empty] | 862
|  | ТРАНСПОРТ | [6 empty] | 48
|  | ОХР и ОПР | [6 empty] | 765
|  | ПЛАНОВАЯ ПРИБЫЛЬ | [6 empty] | 523
|  | ОБОРУДОВАНИЕ, МЕБЕЛЬ, ИНВЕНТАРЬ | [6 empty] | 3345
|  | ТРАНСПОРТ | [6 empty] | 67
|  | ЗАТРАТЫ ТРУДА РАБОЧИХ | [6 empty] | 104
|  | ЗАТРАТЫ ТРУДА МАШИНИСТОВ | [6 empty] | 1
|  | СОСТАВИЛ | ____________________ |  |  |  |  | А.А.ГАРКАВАЯ
|  |  | (должность служащего) |  |  | (подпись) |  | (инициалы,фамилия)
|  | ПРОВЕРИЛ | ____________________ |  |  |  |  | Н.Н.НЕСТЕРОВА
|  |  | (должность служащего) |  |  | (подпись) |  | (инициалы,фамилия)

## 3211-12-3215-T0
НАИМЕНОВАНИЕ ОБЪЕКТА: "РЕКОНСТРУКЦИЯ ГИНЕКОЛОГИЧЕСКОГО, ХИРУРГИЧЕСКОГО И ПСИХОНЕВРОЛОГИЧЕСКОГО КОРПУСОВ УЧРЕЖДЕНИЯ ЗДРАВООХРАНЕНИЯ "6-Я ГОРОДСКАЯ КЛИНИЧЕСКАЯ БОЛЬНИЦА" ПО УЛ. УРАЛЬСКОЙ, 5 В Г. МИНСКЕ ПОД РАЗМЕЩЕНИЕ ЛЕЧЕБНО-ДИАГНОСТИЧЕСКОГО КОРПУСА КЛИНИЧЕСКОГО ЦЕНТРА ТРАВМАТОЛОГИИ И ОРТОПЕДИИ". 2 ОЧЕРЕДЬ СТРОИТЕЛЬСТВА
КОД ОБЪЕКТА: 23.008.2
НАИМЕНОВАНИЕ ЗДАНИЯ, СООРУЖЕНИЯ: ЗДАНИЕ БЛОКА N5А
ШИФР ЗДАНИЯ, СООРУЖЕНИЯ: 23.008.2.5А
КОМПЛЕКТ ЧЕРТЕЖЕЙ: ДВ
ИСХОДНЫЕ ДАННЫЕ ПО ЛОКАЛЬНОЙ СМЕТЕ (ЛОКАЛЬНОМУ СМЕТНОМУ РАСЧЕТУ) № 3215
(НОРМЫ 2022г.)
ВНУТРЕННИЕ СЕТИ ДИСПЕТЧЕРИЗАЦИИ ЛИФТОВ
СОСТАВЛЕНА В ЦЕНАХ НА 1 АВГУСТА 2024г.
№ П/П | ТЕКСТ
1 | 2
1 | L3'3211'12'3215'S0B0Q0Q1T0T3'2'12'ВНУТРЕННИЕ СЕТИ ДИСПЕТЧЕРИЗАЦИИ ЛИФТОВ'ДВ'А.А.ГАРКАВАЯ'Н.Н.НЕСТЕРОВА*
2 | Ж3-80-32'ОБОРУДОВАНИЕ И ПРИБОРЫ'ШТ*
3 | Б1604-БА1,2-Д'760,91##'=14'АБОНЕНТСКИЙ БЛОК СИСТЕМЫ "СКИО" ПДЖИ.421453.007-05###'ШТ''2799=760,91_0*
4 | Б1604-БА3-Д'674,74.1,0859##'=14'АБОНЕНТСКИЙ БЛОК СИСТЕМЫ "СКИО" ПДЖИ.421453.007-07###'ШТ''2799=732,7_0*
5 | БСН-1604-MPS20-Д'6,06.1,0073##'=12'ИЗВЕЩАТЕЛЬ ОХРАННЫЙ МАГНИТОКОНТАКТНЫЙ MPS-20###'ШТ''2801=<5/70-10-1-2-1>/2900=3/2799=6,1_0*
6 | Б1604-КЕ-Д'980,23##'=14'КОНЦЕНТРАТОР ETНERNET ПДЖИ.421453.005###'ШТ''2799=980,23_0*
7 | Б1604-ИБП-Д'81,25##'=14'ИСТОЧНИК БЕСПЕРЕБОЙНОГО ПИТАНИЯ ###'ШТ''2799=81,25_0*
8 | Б1604-12В7АЧ-Д'29,01##'=14'АККУМУЛЯТОРНАЯ БАТАРЕЯ ZEUS (12В, 7 АЧ)###'ШТ''2799=29,01_0*
9 | БСН-1509-НВ4-Д'198,55##'=12'ПРОВОД МОНТАЖНЫЙ ОДНОЖИЛЬНЫЙ МАРКИ НВ4 С ЖИЛОЙ ИЗ МЕДНЫХ ЛУЖЕНЫХ ПРОВОЛОК, С ИЗОЛЯЦИЕЙ ИЗ ПОЛИВИНИЛХЛОРИДНОГО ПЛАСТИКАТА, НА НАПРЯЖЕНИЕ 0,66 КВ, СЕЧЕНИЕМ 0,35 ММ2###'1000 М''2801=<5/10-20-50-2>/2900=3/2799=198,55_0*
10 | БС551-10501-16Э#С551-10501-16'19,13##'=12'КОРОБКА С НАБОРНЫМИ ЗАЖИМАМИ КСП-30###'ШТ.''2801=<5/20-40-5>/2799=19,13_0*
11 | БС101-999-5121Э#С101-999-5121'1,5##'=12'ОТВЕТВИТЕЛЬНАЯ КОРОБКА КО-1###'ШТ.''2801=<5/20-40-4>/2799=1,5_0*
12 | БС552-2071Э#С552-2071'22,18.1,0082.1,0073.1,0073.1,0073.1,0073.1,0073.1,0073.1,0073.0,1##'=12'ТРУБКА ГИБКАЯ ЭЛЕКТРОИЗОЛЯЦИОННАЯ ВНУТРЕННИМ ДИАМЕТРОМ 20 ММ ###'М''2801=<5/20-20-3-4>/2900=3/2799=2,35_0*
13 | БС552-606-2Э#С552-606-2'0,9##'=12'ЗАЖИМЫ (СКОБЫ, ПОЛОСКИ, ПРЯЖКИ)###'100 ШТ.''2801=<5/20-30-3>/2799=0,9_0*
14 | БС552-1409-10Э#С552-1409-10'2,46##'=12'СОЕДИНИТЕЛЬНЫЙ ИЗОЛИРУЮЩИЙ ЗАЖИМ СИЗ###'100 ШТ.''2801=<5/20-30-1-4>/2799=2,46_0*
15 | БС101-86726-20Э#С101-86726-20'7##'=13'СВЕРЛА ШНЕКОВЫЕ###'ШТ.''2801=<1/10-170-10>/2799=7_0*
16 | БС552-300#С552-300'12##'=12'ВТУЛКА В17 УХЛ2###'100 ШТ.''2900=3/2799=12_0*
17 | БС552-803#С552-803'100.1,0073##'=12'КНОПКА К227 УХЛ2###'1000 ШТ.''2900=3/2799=100,73_0*
18 | БС552-899#С552-899'33.1,0073##'=12'ЛЕНТА ЛМ-5 УХЛ2###'100 М''2900=3/2799=33,24_0*
19 | БС552-702#С552-702'0,13.10.1,0073.1,0073.1,0073.1,0073.1,0073.1,0073.1,0073##'=12'ЗАГЛУШКА У469###'10 ШТ.''2900=3/2799=1,37_0*
20 | РМ010201/М010410/М021104#М021143/М030401#М030402/М050101#М050102*
21 | 1604-БА1,2-Д'2'Ж1*
22 | 1604-БА3-Д'1'Ж1*
23 | Ц10-710-5'3''АБОНЕНТСКОЕ УСТРОЙСТВО'УСТРОЙСТВО''*
24 | СН-1604-MPS20-Д'4'Ж1*
25 | Ц10-701-1'4''ИЗВЕЩАТЕЛИ ОХРАННЫЕ МАГНИТОКОНТАКТНЫЕ НАКЛАДНЫЕ: ПО МЕТАЛЛИЧЕСКОМУ (ПВХ) ОСНОВАНИЮ'ИЗВЕЩАТЕЛЬ''*
26 | 1604-КЕ-Д'1'Ж1*
27 | Ц10-710-5'1''МОНТАЖ КОНЦЕНТРАТОРА'УСТРОЙСТВО''*
28 | 1604-ИБП-Д'1'Ж1*
29 | Ц10-706-2'1''БЛОКИ БЕСПЕРЕБОЙНОГО ПИТАНИЯ: ПО КИРПИЧНОМУ ОСНОВАНИЮ'БЛОК''*
30 | 1604-12В7АЧ-Д'1'Ж1*
31 | Ж3-80-31'СЕТИ'М*
32 | СН-1509-НВ4-Д'487'Ж1000*
33 | Ц8-412-1'6+6''ЗАТЯГИВАНИЕ ПРОВОДОВ В ПРОЛОЖЕННЫЕ ТРУБЫ И МЕТАЛЛИЧЕСКИЕ РУКАВА, КОЛИЧЕСТВО ПРОВОДОВ ДО 2, СЕЧЕНИЕ ДО 2,5 ММ2 (2 ПРОВОДА)'100 М ТРУБЫ (МЕТАЛЛОРУКАВА)''*
34 | Ц8-412-20'11+11''ЗАТЯГИВАНИЕ ПРОВОДОВ В ПРОЛОЖЕННЫЕ ТРУБЫ И МЕТАЛЛИЧЕСКИЕ РУКАВА, КОЛИЧЕСТВО ПРОВОДОВ ДО 8, СЕЧЕНИЕ ДО 6 ММ2 (7 ПРОВОДОВ)'100 М ТРУБЫ (МЕТАЛЛОРУКАВА)''*
35 | Ц8-412-20'6''ЗАТЯГИВАНИЕ ПРОВОДОВ В ПРОЛОЖЕННЫЕ ТРУБЫ И МЕТАЛЛИЧЕСКИЕ РУКАВА, КОЛИЧЕСТВО ПРОВОДОВ ДО 8, СЕЧЕНИЕ ДО 6 ММ2 (8 ПРОВОДОВ)'100 М ТРУБЫ (МЕТАЛЛОРУКАВА)''*
36 | Ц8-412-20'7+7''ЗАТЯГИВАНИЕ ПРОВОДОВ В ПРОЛОЖЕННЫЕ ТРУБЫ И МЕТАЛЛИЧЕСКИЕ РУКАВА, КОЛИЧЕСТВО ПРОВОДОВ ДО 8, СЕЧЕНИЕ ДО 6 ММ2 (9 ПРОВОДОВ)'100 М ТРУБЫ (МЕТАЛЛОРУКАВА)''*
37 | Ц8-412-20'6+3+3''ЗАТЯГИВАНИЕ ПРОВОДОВ В ПРОЛОЖЕННЫЕ ТРУБЫ И МЕТАЛЛИЧЕСКИЕ РУКАВА, КОЛИЧЕСТВО ПРОВОДОВ ДО 8, СЕЧЕНИЕ ДО 6 ММ2 (10 ПРОВОДОВ)'100 М ТРУБЫ (МЕТАЛЛОРУКАВА)''*
38 | Ц8-906-1'487:1,03-472''ПРОВОДА В КОРОБАХ (КАБЕЛЬ-КАНАЛАХ), СЕЧЕНИЕ ДО 6 ММ2'100 М''*
39 | С507-24900'13'Ж1000*
40 | Ц8-472-10'13:1,03''ПРОВОДНИК ЗАЗЕМЛЯЮЩИЙ ИЗ МЕДНОГО ИЗОЛИРОВАННОГО ПРОВОДА СЕЧЕНИЕМ ДО 25 ММ2, ОТКРЫТО ПО СТРОИТЕЛЬНЫМ ОСНОВАНИЯМ'100 М''*
41 | С504-27511'155'Ж1000*
42 | С501-44064'4'Ж1000*
43 | Ц8-912-1'(155+4):1,02''КАБЕЛЬ ТРЕХ-ПЯТИЖИЛЬНЫЙ СЕЧЕНИЕМ ЖИЛЫ ДО 6 ММ2 В ПРОЛОЖЕННЫХ ТРУБАХ, КОРОБАХ (КАБЕЛЬ-КАНАЛАХ)'100 М''*
44 | С552-606-2Э'16*
45 | С552-1409-10Э'100*
46 | С551-10501-15'1*
47 | С551-10501-16'2*
48 | С551-10501-16Э'1*
49 | Ц10-901-8'1+2+1''МОНТАЖ КОРОБОК'10 ШТ.''*
50 | С101-999-5121Э'4*
51 | С552-2071Э'66*
52 | Ц8-904-1'66:1,01''ТРУБЫ ВИНИПЛАСТОВЫЕ ПО СТЕНАМ, ДИАМЕТР ДО 25 ММ'100 М''*
53 | Ж3-80-90'СТРОИТЕЛЬНО-МОНТАЖНЫЕ РАБОТЫ'ШТ*
54 | Е46-68-1'6'Ж100'СВЕРЛЕНИЕ СКВОЗНЫХ ОТВЕРСТИЙ ДИАМЕТРОМ ДО 35 ММ ЭЛЕКТРОПЕРФОРАТОРОМ (ЭЛЕКТРОДРЕЛЬЮ) В КИРПИЧНЫХ СТЕНАХ ГЛУБИНОЙ 130 ММ'100 ОТВЕРСТИЙ''*
55 | С101-86726-20Э'6.1,08:100*
56 | L*

## 3211-12-3215-B0
НАИМЕНОВАНИЕ ОБЪЕКТА |  | "РЕКОНСТРУКЦИЯ ГИНЕКОЛОГИЧЕСКОГО, ХИРУРГИЧЕСКОГО И ПСИХОНЕВРОЛОГИЧЕСКОГО КОРПУСОВ УЧРЕЖДЕНИЯ ЗДРАВООХРАНЕНИЯ "6-Я ГОРОДСКАЯ КЛИНИЧЕСКАЯ БОЛЬНИЦА" ПО УЛ. УРАЛЬСКОЙ, 5 В Г. МИНСКЕ ПОД РАЗМЕЩЕНИЕ ЛЕЧЕБНО-ДИАГНОСТИЧЕСКОГО КОРПУСА КЛИНИЧЕСКОГО ЦЕНТРА ТРАВМАТОЛОГИИ И ОРТОПЕДИИ". 2 ОЧЕРЕДЬ СТРОИТЕЛЬСТВА
КОД ОБЪЕКТА |  | 23.008.2
НАИМЕНОВАНИЕ ЗДАНИЯ, СООРУЖЕНИЯ |  | ЗДАНИЕ БЛОКА N5А
ШИФР ЗДАНИЯ, СООРУЖЕНИЯ |  | 23.008.2.5А
КОМПЛЕКТ ЧЕРТЕЖЕЙ |  | ДВ
ВЕДОМОСТЬ ОБЪЕМОВ И СТОИМОСТИ РАБОТ № 3215
(НОРМЫ 2022г.)
ВНУТРЕННИЕ СЕТИ ДИСПЕТЧЕРИЗАЦИИ ЛИФТОВ
СОСТАВЛЕНА В ЦЕНАХ НА 1 АВГУСТА 2024г.
ОБОСНОВА- НИЕ | НАИМЕНОВАНИЕ ВИДОВ РАБОТ | ОБЪЕМ | СТОИМОСТЬ, ТЫС.РУБ.
|  |  | ЗАРАБОТНАЯ ПЛАТА | ЭКСПЛУАТА- ЦИЯ МАШИН И МЕХА- НИЗМОВ | МАТЕРИАЛЫ, ИЗДЕЛИЯ, КОНСТРУК- ЦИИ | ОБОРУДОВА- НИЕ,МЕБЕЛЬ, ИНВЕНТАРЬ | ОХР и ОПР | ПРОЧИЕ СРЕДСТВА | ВСЕГО
|  | ЕД.ИЗМ. | ТРУДОЕМ- КОСТЬ, ЧЕЛ.Ч. | В Т.Ч.З/П МАШИ- НИСТОВ | ТРАНСПОРТ | ТРАНСПОРТ | ПЛАНОВАЯ ПРИБЫЛЬ
1 | 2 | 3 | 4 | 5 | 6 | 7 | 8 | 9 | 10
Ж3-80-32 | ОБОРУДОВАНИЕ И ПРИБОРЫ | 10 | 0,082 | 0 | 0,026 | 3,345 | 0,032 | 0 | 3,584
|  | ШТ | 6 | 0 | 0,001 | 0,067 | 0,031
Ж3-80-31 | СЕТИ | 659 | 1,202 | 0,056 | 0,836 | 0 | 0,734 | 0 | 3,367
|  | М | 97 | 0,015 | 0,047 | 0 | 0,492
Ж3-80-90 | СТРОИТЕЛЬНО-МОНТАЖНЫЕ РАБОТЫ | 6 | 0,005 | 0 | 0 | 0 | 0,003 | 0 | 0,011
|  | ШТ | 0 | 0 | 0 | 0 | 0,003
| И Т О Г О | 0 | 1,289 | 0,056 | 0,862 | 3,345 | 0,769 | 0 | 6,962
|  |  | 103 | 0,015 | 0,048 | 0,067 | 0,526
| СОСТАВИЛ | ______________________________ | [5 empty] | А.А.ГАРКАВАЯ
|  | (должность служащего) |  |  |  | (подпись) |  | (инициалы,фамилия)
| ПРОВЕРИЛ | ______________________________ | [5 empty] | Н.Н.НЕСТЕРОВА
|  | (должность служащего) |  |  |  | (подпись) |  | (инициалы,фамилия)

## 3211-12-3215-Q1
НАИМЕНОВАНИЕ ОБЪЕКТА |  | "РЕКОНСТРУКЦИЯ ГИНЕКОЛОГИЧЕСКОГО, ХИРУРГИЧЕСКОГО И ПСИХОНЕВРОЛОГИЧЕСКОГО КОРПУСОВ УЧРЕЖДЕНИЯ ЗДРАВООХРАНЕНИЯ "6-Я ГОРОДСКАЯ КЛИНИЧЕСКАЯ БОЛЬНИЦА" ПО УЛ. УРАЛЬСКОЙ, 5 В Г. МИНСКЕ ПОД РАЗМЕЩЕНИЕ ЛЕЧЕБНО-ДИАГНОСТИЧЕСКОГО КОРПУСА КЛИНИЧЕСКОГО ЦЕНТРА ТРАВМАТОЛОГИИ И ОРТОПЕДИИ". 2 ОЧЕРЕДЬ СТРОИТЕЛЬСТВА
КОД ОБЪЕКТА |  | 23.008.2
НАИМЕНОВАНИЕ ЗДАНИЯ, СООРУЖЕНИЯ |  | ЗДАНИЕ БЛОКА N5А
ШИФР ЗДАНИЯ, СООРУЖЕНИЯ |  | 23.008.2.5А
КОМПЛЕКТ ЧЕРТЕЖЕЙ |  | ДВ
ВЕДОМОСТЬ ОБЪЕМОВ РАБОТ И РАСХОДОВ РЕСУРСОВ С КОДАМИ РБ ДЛЯ ЛОКАЛЬНОЙ СМЕТЫ № 3215
(НОРМЫ 2022г.)
ВНУТРЕННИЕ СЕТИ ДИСПЕТЧЕРИЗАЦИИ ЛИФТОВ
ОБОСНОВАНИЕ | НАИМЕНОВАНИЕ ВИДОВ | ЕДИНИЦА ИЗМЕРЕНИЯ | КОД | НАИМЕНОВАНИЕ РЕСУРСОВ | ЕД.ИЗМ. | КОЛИЧЕСТВО
| РАБОТ | ОБЪЕМ | РЕСУРСА
1 | 2 | 3 | 4 | 5 | 6 | 7
Ж3-80-32 | ОБОРУДОВАНИЕ И ПРИБОРЫ | ШТ 10
|  |  | 1-1 | ЗАТРАТЫ ТРУДА РАБОЧИХ | ЧЕЛ.Ч | 6.19
|  |  | М134041 | ШУРУПОВЕРТ | МАШ.Ч | 0.32
|  |  | М331451 | ПЕРФОРАТОРЫ ЭЛЕКТРИЧЕСКИЕ | МАШ.Ч | 0.12
|  |  | М331615* | ДРЕЛИ ЭЛЕКТРИЧЕСКИЕ | МАШ.Ч | 0.38
|  |  | М331620* | ЭЛЕКТРОПАЯЛЬНИК | МАШ.Ч | 0.12
|  |  | 1 | Материалы для строительных работ
|  |  | 1/10 | Материалы для строительных работ общего назначения
|  |  | 1/10-170 | Оснастка технологическая и инструментальная
|  |  | 1/10-170-10/5 | СВЕРЛА СПИРАЛЬНЫЕ С ЦИЛИНДРИЧЕСКИМ ХВОСТОВИКОМ, ДЛИННАЯ СЕРИЯ (ПО МЕТАЛЛУ), ДИАМЕТРОМ 3,1-3,7 ММ | ШТ. | 0.08
|  |  | 1/10-170-10/115 | СВЕРЛА С SDS PLUS ХВОСТОВИКОМ (НАКОНЕЧНИК ИЗ ТВЕРДОСПЛАВНОЙ СТАЛИ) (ПО БЕТОНУ), ДИАМЕТРОМ 5-10 ММ, ДЛИНОЙ 210 (215) ММ | ШТ. | 0.05
|  |  | 1/10-240 | Метизы и крепежные изделия
|  |  | 1/10-240-15/150 | ВИНТ С ПОТАЙНОЙ ГОЛОВКОЙ 3 Х 25, 4 Х 25 ОЦИНКОВАННЫЕ | 1000 ШТ. | 0.016
|  |  | 1/10-240-30-30/354 | ДЮБЕЛЬ-ГВОЗДЬ МОНТАЖНЫЙ 6 Х 40 ММ | 100 ШТ. | 0.02
|  |  | 5 | Материалы для монтажных и специальных строительных работ
|  |  | 5/50 | Прокатно-тянутые изделия из цветных металлов и цветные металлы
|  |  | 5/50-70 | Сплавы из цветных металлов
|  |  | 5/50-70-2/2 | ПРИПОЙ ОЛОВЯННО-СВИНЦОВЫЙ БЕССУРЬМЯНИСТЫЙ В ЧУШКАХ, МАРКИ ПОС61 | Т | 1.6e-05
|  |  | 5/70 | Материалы и оборудование противопожарное и охранное
|  |  | 5/70-10 | Оборудование пожарно-охранной сигнализации
|  |  | 5/70-10-1-2-1/СН-1604-MPS20-Д | ИЗВЕЩАТЕЛЬ ОХРАННЫЙ МАГНИТОКОНТАКТНЫЙ MPS-20 | ШТ | 4
Прочие
|  |  | 1604-12В7АЧ-Д | АККУМУЛЯТОРНАЯ БАТАРЕЯ ZEUS (12В, 7 АЧ) | ШТ | 1
|  |  | 1604-БА1,2-Д | АБОНЕНТСКИЙ БЛОК СИСТЕМЫ "СКИО" ПДЖИ.421453.007-05 | ШТ | 2
|  |  | 1604-БА3-Д | АБОНЕНТСКИЙ БЛОК СИСТЕМЫ "СКИО" ПДЖИ.421453.007-07 | ШТ | 1
|  |  | 1604-ИБП-Д | ИСТОЧНИК БЕСПЕРЕБОЙНОГО ПИТАНИЯ | ШТ | 1
|  |  | 1604-КЕ-Д | КОНЦЕНТРАТОР ETНERNET ПДЖИ.421453.005 | ШТ | 1
Ж3-80-31 | СЕТИ | М 659
|  |  | 1-1 | ЗАТРАТЫ ТРУДА РАБОЧИХ | ЧЕЛ.Ч | 97.5662
|  |  | 1-3 | ЗАТРАТЫ ТРУДА МАШИНИСТОВ | ЧЕЛ.-Ч | 1.042
|  |  | М021143 | КРАНЫ НА АВТОМОБИЛЬНОМ ХОДУ ПРИ РАБОТЕ НА ДРУГИХ ВИДАХ СТРОИТЕЛЬСТВА, 16 Т | МАШ.Ч | 0.63558
|  |  | М030402 | ЛЕБЕДКИ ЭЛЕКТРИЧЕСКИЕ ТЯГОВЫМ УСИЛИЕМ ДО 12,26 (1,25) КН (Т) | МАШ.Ч | 1.2411
|  |  | М050102 | КОМПРЕССОРЫ ПЕРЕДВИЖНЫЕ С ДВИГАТЕЛЕМ ВНУТРЕННЕГО СГОРАНИЯ ДАВЛЕНИЕМ ДО 686 КПА (7АТМ) 5 М3/МИН | МАШ.Ч | 0.2364
|  |  | М330301* | МАШИНЫ ШЛИФОВАЛЬНЫЕ ЭЛЕКТРИЧЕСКИЕ | МАШ.Ч | 0.49081
|  |  | М331451 | ПЕРФОРАТОРЫ ЭЛЕКТРИЧЕСКИЕ | МАШ.Ч | 11.5639
|  |  | М400002 | АВТОМОБИЛЬ БОРТОВОЙ, ГРУЗОПОДЪЕМНОСТЬЮ ДО 8 Т | МАШ.Ч | 0.17005
|  |  | 1 | Материалы для строительных работ
|  |  | 1/10 | Материалы для строительных работ общего назначения
|  |  | 1/10-80 | Материалы неметаллорудные и асбестосодержащие изделия
|  |  | 1/10-80-30/50 | ТАЛЬК ТЕХНИЧЕСКИЙ МОЛОТЫЙ | Т | 0.001527
|  |  | 1/10-160 | Пленки, полотна, ткани разные
|  |  | 1/10-160-20/15 | ВЕТОШЬ | КГ | 0.039174
|  |  | 1/10-170 | Оснастка технологическая и инструментальная
|  |  | 1/10-170-10/165 | СВЕРЛА С SDS PLUS ХВОСТОВИКОМ (НАКОНЕЧНИК ИЗ ТВЕРДОСПЛАВНОЙ СТАЛИ) (ПО БЕТОНУ), ДИАМЕТРОМ 10-12 ММ, ДЛИНОЙ 110-165 ММ | ШТ. | 1.222
|  |  | 1/10-180 | Материалы шлифовальные
|  |  | 1/10-180-20/57 | КРУГИ ШЛИФОВАЛЬНЫЕ ДЛЯ СПЕЦИАЛЬНЫХ МОНТАЖНЫХ РАБОТ 5П 180 Х 6 Х 22 | ШТ. | 0.13069
|  |  | 1/10-180-20/113 | ШКУРКА ШЛИФОВАЛЬНАЯ НА БУМАЖНОЙ ОСНОВЕ ВОДОСТОЙКАЯ | М2 | 0.23237
|  |  | 1/10-230 | Материалы для отделочных работ
|  |  | 1/10-230-35/105 | КЛЕЙ ВК-11 | КГ | 0.13069
|  |  | 1/10-230-40-20/127 | КРАСКА МАСЛЯНАЯ МА-15, СУРИК ЖЕЛЕЗНЫЙ | Т | 3.3e-05
|  |  | 1/10-230-40-20/136 | КРАСКА МАСЛЯНАЯ МА-15, СУРИК ЖЕЛЕЗНЫЙ | КГ | 0.012621
|  |  | 1/10-230-45-10/165 | ЭМАЛЬ ПЕНТАФТАЛЕВАЯ ПФ-115, СЕРАЯ | КГ | 0.04
|  |  | 1/10-235 | Изделия герметизирующие, уплотняющие, изолирующие
|  |  | 1/10-235-20/681 | ИЗОЛЕНТА ПВХ (РАЗМЕРОМ 15 ММХ20 М) | М2 | 3.6985
|  |  | 1/10-260 | Металлопрокат и металлоизделия (за исключением металлоизделий части 2)
|  |  | 1/10-260-210-1/82 | ПРОВОЛОКА СТАЛЬНАЯ НИЗКОУГЛЕРОДИСТАЯ ОБЩЕГО НАЗНАЧЕНИЯ ТЕРМИЧЕСКИ ОБРАБОТАННАЯ, ОЦИНКОВАННАЯ, ДИАМЕТРОМ 2 ММ | КГ | 1.3723
|  |  | 1/55 | Материалы специального назначения (кислотоупорные, огнеупорные и антикоррозионные)
|  |  | 1/55-50 | Материалы антикоррозионные и химически стойкие
|  |  | 1/55-50-30/20 | ПАСТА КВАРЦЕВАЗЕЛИНОВАЯ | КГ | 0.090481
|  |  | 5 | Материалы для монтажных и специальных строительных работ
|  |  | 5/10 | Кабели, провода, муфты кабельные
|  |  | 5/10-10 | Кабели
|  |  | 5/10-10-10-1/10 | КАБЕЛЬ СИЛОВОЙ МАРКИ ВВГ 2 Х 1,5-0,66 С МЕДНЫМИ ЖИЛАМИ, ИЗОЛЯЦИЯ И ОБОЛОЧКА ИЗ ПОЛИВИНИЛХЛОРИДНОГО ПЛАСТИКАТА, БЕЗ ЗАЩИТНОГО ПОКРОВА, С ДВУМЯ ЖИЛАМИ СЕЧЕНИЕМ 1,5 ММ2, НА НАПРЯЖЕНИЕ 0,66 КВ | 1000 М | 0.004
|  |  | 5/10-10-80-10/2 | КАБЕЛЬ ТЕЛЕФОННОЙ СВЯЗИ И РАДИОФИКАЦИИ МАРКИ ПРППМ С ДВУМЯ ПАРАЛЛЕЛЬНО УЛОЖЕННЫМИ МЕДНЫМИ ЖИЛАМИ, С ПОЛИЭТИЛЕНОВОЙ ИЗОЛЯЦИЕЙ И ОБОЛОЧКОЙ, С ЧИСЛОМ ЖИЛ 2 И ДИАМЕТРОМ ТОКОПРОВОДЯЩЕЙ ЖИЛЫ 0,9 ММ | 1000 М | 0.155
|  |  | 5/10-20 | Провода
|  |  | 5/10-20-50-2/СН-1509-НВ4-Д | ПРОВОД МОНТАЖНЫЙ ОДНОЖИЛЬНЫЙ МАРКИ НВ4 С ЖИЛОЙ ИЗ МЕДНЫХ ЛУЖЕНЫХ ПРОВОЛОК, С ИЗОЛЯЦИЕЙ ИЗ ПОЛИВИНИЛХЛОРИДНОГО ПЛАСТИКАТА, НА НАПРЯЖЕНИЕ 0,66 КВ, СЕЧЕНИЕМ 0,35 ММ2 | 1000 М | 0.487
|  |  | 5/10-20-60-2/6 | ПРОВОД СИЛОВОЙ МАРКИ ПВ1 С МЕДНОЙ ЖИЛОЙ, С ПОЛИВИНИЛХЛОРИДНОЙ ИЗОЛЯЦИЕЙ, СЕЧЕНИЕМ 4 ММ2, НА НАПРЯЖЕНИЕ 0,45 КВ | 1000 М | 0.013
|  |  | 5/20 | Изделия для прокладки кабельных сетей
|  |  | 5/20-20 | Пластиковые системы для прокладки кабеля
|  |  | 5/20-20-3-4/С552-2071Э | ТРУБКА ГИБКАЯ ЭЛЕКТРОИЗОЛЯЦИОННАЯ ВНУТРЕННИМ ДИАМЕТРОМ 20 ММ | М | 66
|  |  | 5/20-20-3-4/10 | ТРУБКА МАРКИ ТВ-40 ВНУТРЕННИМ ДИАМЕТРОМ 5 ММ | КГ | 0.201
|  |  | 5/20-30 | Материалы и изделия для монтажа кабелей и проводов
|  |  | 5/20-30-1-4/С552-1409-10Э | СОЕДИНИТЕЛЬНЫЙ ИЗОЛИРУЮЩИЙ ЗАЖИМ СИЗ | 100 ШТ. | 1
|  |  | 5/20-30-1-4/6 | ОТВЕТВИТЕЛЬНЫЙ СЖИМ У 739 М У3 | 100 ШТ. | 0.5472
|  |  | 5/20-30-1-4/10 | СОЕДИНИТЕЛЬНЫЙ ИЗОЛИРУЮЩИЙ ЗАЖИМ СИЗ-2 | 100 ШТ. | 0.006
|  |  | 5/20-30-3/С552-606-2Э | ЗАЖИМЫ (СКОБЫ, ПОЛОСКИ, ПРЯЖКИ) | 100 ШТ. | 0.16
|  |  | 5/20-30-3/2 | КНОПКА К227 УХЛ2 | 1000 ШТ. | 0.000163
|  |  | 5/20-30-3/20 | СКОБА К 142 У2 | 10 ШТ. | 6.5347
|  |  | 5/20-30-3/28 | СКОБА К1157 У3 | 1000 ШТ. | 0.065347
|  |  | 5/20-30-3/40 | ПОЛОСКА К404 И ПРЯЖКА К407 ДЛЯ КРЕПЛЕНИЯ ПРОВОДОВ | 100 ШТ. | 0.26465
|  |  | 5/20-30-3/42 | ЛЕНТА ЛМ-5 УХЛ2 | 100 М | 0.000408
|  |  | 5/20-30-4/1 | ВТУЛКА В17 УХЛ2 | 100 ШТ. | 0.0096
|  |  | 5/20-30-4/2 | ВТУЛКА В22 УХЛ2 | 100 ШТ. | 0.12266
|  |  | 5/20-30-4/4 | ВТУЛКА В42 УХЛ2 | 100 ШТ. | 0.0648
|  |  | 5/20-30-5/2 | БИРКА МАРКИРОВОЧНАЯ У134 | 100 ШТ. | 0.23549
|  |  | 5/20-40 | Другие электромонтажные материалы
|  |  | 5/20-40-2/1 | ПАТРУБОК ВВОДНОЙ У476 У3 | 10 ШТ. | 1.1762
|  |  | 5/20-40-3/1 | ЗАГЛУШКА У469 | 10 ШТ. | 0.65346
|  |  | 5/20-40-4/С101-999-5121Э | ОТВЕТВИТЕЛЬНАЯ КОРОБКА КО-1 | ШТ. | 4
|  |  | 5/20-40-5/С551-10501-16Э | КОРОБКА С НАБОРНЫМИ ЗАЖИМАМИ КСП-30 | ШТ. | 1
|  |  | 5/20-40-5/15 | КОРОБКА С НАБОРНЫМИ ЗАЖИМАМИ КСП-10 | ШТ. | 1
|  |  | 5/20-40-5/16 | КОРОБКА С НАБОРНЫМИ ЗАЖИМАМИ КСП-20 | ШТ. | 2
|  |  | 5/90 | Прочие материалы для монтажных и специальных строительных работ
|  |  | 5/90-10 | Дюбели для крепления электромонтажных изделий
|  |  | 5/90-10/2 | ДЮБЕЛЬ МОНТАЖНЫЙ У661 У3 | 10 ШТ. | 13.3307
|  |  | 5/90-10/4 | ДЮБЕЛЬ МОНТАЖНЫЙ У658 | 10 ШТ. | 15.9559
Ж3-80-90 | СТРОИТЕЛЬНО-МОНТАЖНЫЕ РАБОТЫ | ШТ 6
|  |  | 1-1 | ЗАТРАТЫ ТРУДА РАБОЧИХ | ЧЕЛ.Ч | 0.408
|  |  | М330201* | МАШИНЫ СВЕРЛИЛЬНЫЕ ЭЛЕКТРИЧЕСКИЕ | МАШ.Ч | 0.3876
|  |  | 1 | Материалы для строительных работ
|  |  | 1/10 | Материалы для строительных работ общего назначения
|  |  | 1/10-170 | Оснастка технологическая и инструментальная
|  |  | 1/10-170-10/С101-86726-20Э | СВЕРЛА ШНЕКОВЫЕ | ШТ. | 0.0648
СОСТАВИЛ | ______________________________ |  |  | А.А.ГАРКАВАЯ
| (должность служащего) |  | (подпись) | (инициалы,фамилия)
ПРОВЕРИЛ | ______________________________ |  |  | Н.Н.НЕСТЕРОВА
| (должность служащего) |  | (подпись) | (инициалы,фамилия)

## 3211-12-3215-Q0
НАИМЕНОВАНИЕ ОБЪЕКТА |  | "РЕКОНСТРУКЦИЯ ГИНЕКОЛОГИЧЕСКОГО, ХИРУРГИЧЕСКОГО И ПСИХОНЕВРОЛОГИЧЕСКОГО КОРПУСОВ УЧРЕЖДЕНИЯ ЗДРАВООХРАНЕНИЯ "6-Я ГОРОДСКАЯ КЛИНИЧЕСКАЯ БОЛЬНИЦА" ПО УЛ. УРАЛЬСКОЙ, 5 В Г. МИНСКЕ ПОД РАЗМЕЩЕНИЕ ЛЕЧЕБНО-ДИАГНОСТИЧЕСКОГО КОРПУСА КЛИНИЧЕСКОГО ЦЕНТРА ТРАВМАТОЛОГИИ И ОРТОПЕДИИ". 2 ОЧЕРЕДЬ СТРОИТЕЛЬСТВА
КОД ОБЪЕКТА |  | 23.008.2
НАИМЕНОВАНИЕ ЗДАНИЯ, СООРУЖЕНИЯ |  | ЗДАНИЕ БЛОКА N5А
ШИФР ЗДАНИЯ, СООРУЖЕНИЯ |  | 23.008.2.5А
КОМПЛЕКТ ЧЕРТЕЖЕЙ |  | ДВ
ВЕДОМОСТЬ РЕСУРСОВ ДЛЯ ЛОКАЛЬНОЙ СМЕТЫ № 3215
(НОРМЫ 2022г.)
ВНУТРЕННИЕ СЕТИ ДИСПЕТЧЕРИЗАЦИИ ЛИФТОВ
П/П | ОБОСНОВАНИЕ | НАИМЕНОВАНИЕ РЕСУРСОВ | ЕД.ИЗМ. | КОЛИЧЕСТВО
1 | 2 | 3 | 4 | 5
1 | 1-1 | ЗАТРАТЫ ТРУДА РАБОЧИХ | ЧЕЛ.Ч | 104.1642
2 | 1-3 | ЗАТРАТЫ ТРУДА МАШИНИСТОВ | ЧЕЛ.-Ч | 1.042
3 | М021143 | КРАНЫ НА АВТОМОБИЛЬНОМ ХОДУ ПРИ РАБОТЕ НА ДРУГИХ ВИДАХ СТРОИТЕЛЬСТВА, 16 Т | МАШ.Ч | 0.63558
4 | М030402 | ЛЕБЕДКИ ЭЛЕКТРИЧЕСКИЕ ТЯГОВЫМ УСИЛИЕМ ДО 12,26 (1,25) КН (Т) | МАШ.Ч | 1.2411
5 | М050102 | КОМПРЕССОРЫ ПЕРЕДВИЖНЫЕ С ДВИГАТЕЛЕМ ВНУТРЕННЕГО СГОРАНИЯ ДАВЛЕНИЕМ ДО 686 КПА (7АТМ) 5 М3/МИН | МАШ.Ч | 0.2364
6 | М134041 | ШУРУПОВЕРТ | МАШ.Ч | 0.32
7 | М330201* | МАШИНЫ СВЕРЛИЛЬНЫЕ ЭЛЕКТРИЧЕСКИЕ | МАШ.Ч | 0.3876
8 | М330301* | МАШИНЫ ШЛИФОВАЛЬНЫЕ ЭЛЕКТРИЧЕСКИЕ | МАШ.Ч | 0.49081
9 | М331451 | ПЕРФОРАТОРЫ ЭЛЕКТРИЧЕСКИЕ | МАШ.Ч | 11.6839
10 | М331615* | ДРЕЛИ ЭЛЕКТРИЧЕСКИЕ | МАШ.Ч | 0.38
11 | М331620* | ЭЛЕКТРОПАЯЛЬНИК | МАШ.Ч | 0.12
12 | М400002 | АВТОМОБИЛЬ БОРТОВОЙ, ГРУЗОПОДЪЕМНОСТЬЮ ДО 8 Т | МАШ.Ч | 0.17005
| 1 | Материалы для строительных работ
| 1/10 | Материалы для строительных работ общего назначения
| 1/10-80 | Материалы неметаллорудные и асбестосодержащие изделия
13 | 1/10-80-30/50 | ТАЛЬК ТЕХНИЧЕСКИЙ МОЛОТЫЙ | Т | 0.001527
| 1/10-160 | Пленки, полотна, ткани разные
14 | 1/10-160-20/15 | ВЕТОШЬ | КГ | 0.039174
| 1/10-170 | Оснастка технологическая и инструментальная
15 | 1/10-170-10/С101-86726-20Э | СВЕРЛА ШНЕКОВЫЕ | ШТ. | 0.0648
16 | 1/10-170-10/5 | СВЕРЛА СПИРАЛЬНЫЕ С ЦИЛИНДРИЧЕСКИМ ХВОСТОВИКОМ, ДЛИННАЯ СЕРИЯ (ПО МЕТАЛЛУ), ДИАМЕТРОМ 3,1-3,7 ММ | ШТ. | 0.08
17 | 1/10-170-10/115 | СВЕРЛА С SDS PLUS ХВОСТОВИКОМ (НАКОНЕЧНИК ИЗ ТВЕРДОСПЛАВНОЙ СТАЛИ) (ПО БЕТОНУ), ДИАМЕТРОМ 5-10 ММ, ДЛИНОЙ 210 (215) ММ | ШТ. | 0.05
18 | 1/10-170-10/165 | СВЕРЛА С SDS PLUS ХВОСТОВИКОМ (НАКОНЕЧНИК ИЗ ТВЕРДОСПЛАВНОЙ СТАЛИ) (ПО БЕТОНУ), ДИАМЕТРОМ 10-12 ММ, ДЛИНОЙ 110-165 ММ | ШТ. | 1.222
| 1/10-180 | Материалы шлифовальные
19 | 1/10-180-20/57 | КРУГИ ШЛИФОВАЛЬНЫЕ ДЛЯ СПЕЦИАЛЬНЫХ МОНТАЖНЫХ РАБОТ 5П 180 Х 6 Х 22 | ШТ. | 0.13069
20 | 1/10-180-20/113 | ШКУРКА ШЛИФОВАЛЬНАЯ НА БУМАЖНОЙ ОСНОВЕ ВОДОСТОЙКАЯ | М2 | 0.23237
| 1/10-230 | Материалы для отделочных работ
21 | 1/10-230-35/105 | КЛЕЙ ВК-11 | КГ | 0.13069
22 | 1/10-230-40-20/127 | КРАСКА МАСЛЯНАЯ МА-15, СУРИК ЖЕЛЕЗНЫЙ | Т | 3.3e-05
23 | 1/10-230-40-20/136 | КРАСКА МАСЛЯНАЯ МА-15, СУРИК ЖЕЛЕЗНЫЙ | КГ | 0.012621
24 | 1/10-230-45-10/165 | ЭМАЛЬ ПЕНТАФТАЛЕВАЯ ПФ-115, СЕРАЯ | КГ | 0.04
| 1/10-235 | Изделия герметизирующие, уплотняющие, изолирующие
25 | 1/10-235-20/681 | ИЗОЛЕНТА ПВХ (РАЗМЕРОМ 15 ММХ20 М) | М2 | 3.6985
| 1/10-240 | Метизы и крепежные изделия
26 | 1/10-240-15/150 | ВИНТ С ПОТАЙНОЙ ГОЛОВКОЙ 3 Х 25, 4 Х 25 ОЦИНКОВАННЫЕ | 1000 ШТ. | 0.016
27 | 1/10-240-30-30/354 | ДЮБЕЛЬ-ГВОЗДЬ МОНТАЖНЫЙ 6 Х 40 ММ | 100 ШТ. | 0.02
| 1/10-260 | Металлопрокат и металлоизделия (за исключением металлоизделий части 2)
28 | 1/10-260-210-1/82 | ПРОВОЛОКА СТАЛЬНАЯ НИЗКОУГЛЕРОДИСТАЯ ОБЩЕГО НАЗНАЧЕНИЯ ТЕРМИЧЕСКИ ОБРАБОТАННАЯ, ОЦИНКОВАННАЯ, ДИАМЕТРОМ 2 ММ | КГ | 1.3723
| 1/55 | Материалы специального назначения (кислотоупорные, огнеупорные и антикоррозионные)
| 1/55-50 | Материалы антикоррозионные и химически стойкие
29 | 1/55-50-30/20 | ПАСТА КВАРЦЕВАЗЕЛИНОВАЯ | КГ | 0.090481
| 5 | Материалы для монтажных и специальных строительных работ
| 5/10 | Кабели, провода, муфты кабельные
| 5/10-10 | Кабели
30 | 5/10-10-10-1/10 | КАБЕЛЬ СИЛОВОЙ МАРКИ ВВГ 2 Х 1,5-0,66 С МЕДНЫМИ ЖИЛАМИ, ИЗОЛЯЦИЯ И ОБОЛОЧКА ИЗ ПОЛИВИНИЛХЛОРИДНОГО ПЛАСТИКАТА, БЕЗ ЗАЩИТНОГО ПОКРОВА, С ДВУМЯ ЖИЛАМИ СЕЧЕНИЕМ 1,5 ММ2, НА НАПРЯЖЕНИЕ 0,66 КВ | 1000 М | 0.004
31 | 5/10-10-80-10/2 | КАБЕЛЬ ТЕЛЕФОННОЙ СВЯЗИ И РАДИОФИКАЦИИ МАРКИ ПРППМ С ДВУМЯ ПАРАЛЛЕЛЬНО УЛОЖЕННЫМИ МЕДНЫМИ ЖИЛАМИ, С ПОЛИЭТИЛЕНОВОЙ ИЗОЛЯЦИЕЙ И ОБОЛОЧКОЙ, С ЧИСЛОМ ЖИЛ 2 И ДИАМЕТРОМ ТОКОПРОВОДЯЩЕЙ ЖИЛЫ 0,9 ММ | 1000 М | 0.155
| 5/10-20 | Провода
32 | 5/10-20-50-2/СН-1509-НВ4-Д | ПРОВОД МОНТАЖНЫЙ ОДНОЖИЛЬНЫЙ МАРКИ НВ4 С ЖИЛОЙ ИЗ МЕДНЫХ ЛУЖЕНЫХ ПРОВОЛОК, С ИЗОЛЯЦИЕЙ ИЗ ПОЛИВИНИЛХЛОРИДНОГО ПЛАСТИКАТА, НА НАПРЯЖЕНИЕ 0,66 КВ, СЕЧЕНИЕМ 0,35 ММ2 | 1000 М | 0.487
33 | 5/10-20-60-2/6 | ПРОВОД СИЛОВОЙ МАРКИ ПВ1 С МЕДНОЙ ЖИЛОЙ, С ПОЛИВИНИЛХЛОРИДНОЙ ИЗОЛЯЦИЕЙ, СЕЧЕНИЕМ 4 ММ2, НА НАПРЯЖЕНИЕ 0,45 КВ | 1000 М | 0.013
| 5/20 | Изделия для прокладки кабельных сетей
| 5/20-20 | Пластиковые системы для прокладки кабеля
34 | 5/20-20-3-4/С552-2071Э | ТРУБКА ГИБКАЯ ЭЛЕКТРОИЗОЛЯЦИОННАЯ ВНУТРЕННИМ ДИАМЕТРОМ 20 ММ | М | 66
35 | 5/20-20-3-4/10 | ТРУБКА МАРКИ ТВ-40 ВНУТРЕННИМ ДИАМЕТРОМ 5 ММ | КГ | 0.201
| 5/20-30 | Материалы и изделия для монтажа кабелей и проводов
36 | 5/20-30-1-4/С552-1409-10Э | СОЕДИНИТЕЛЬНЫЙ ИЗОЛИРУЮЩИЙ ЗАЖИМ СИЗ | 100 ШТ. | 1
37 | 5/20-30-1-4/6 | ОТВЕТВИТЕЛЬНЫЙ СЖИМ У 739 М У3 | 100 ШТ. | 0.5472
38 | 5/20-30-1-4/10 | СОЕДИНИТЕЛЬНЫЙ ИЗОЛИРУЮЩИЙ ЗАЖИМ СИЗ-2 | 100 ШТ. | 0.006
39 | 5/20-30-3/С552-606-2Э | ЗАЖИМЫ (СКОБЫ, ПОЛОСКИ, ПРЯЖКИ) | 100 ШТ. | 0.16
40 | 5/20-30-3/2 | КНОПКА К227 УХЛ2 | 1000 ШТ. | 0.000163
41 | 5/20-30-3/20 | СКОБА К 142 У2 | 10 ШТ. | 6.5347
42 | 5/20-30-3/28 | СКОБА К1157 У3 | 1000 ШТ. | 0.065347
43 | 5/20-30-3/40 | ПОЛОСКА К404 И ПРЯЖКА К407 ДЛЯ КРЕПЛЕНИЯ ПРОВОДОВ | 100 ШТ. | 0.26465
44 | 5/20-30-3/42 | ЛЕНТА ЛМ-5 УХЛ2 | 100 М | 0.000408
45 | 5/20-30-4/1 | ВТУЛКА В17 УХЛ2 | 100 ШТ. | 0.0096
46 | 5/20-30-4/2 | ВТУЛКА В22 УХЛ2 | 100 ШТ. | 0.12266
47 | 5/20-30-4/4 | ВТУЛКА В42 УХЛ2 | 100 ШТ. | 0.0648
48 | 5/20-30-5/2 | БИРКА МАРКИРОВОЧНАЯ У134 | 100 ШТ. | 0.23549
| 5/20-40 | Другие электромонтажные материалы
49 | 5/20-40-2/1 | ПАТРУБОК ВВОДНОЙ У476 У3 | 10 ШТ. | 1.1762
50 | 5/20-40-3/1 | ЗАГЛУШКА У469 | 10 ШТ. | 0.65346
51 | 5/20-40-4/С101-999-5121Э | ОТВЕТВИТЕЛЬНАЯ КОРОБКА КО-1 | ШТ. | 4
52 | 5/20-40-5/С551-10501-16Э | КОРОБКА С НАБОРНЫМИ ЗАЖИМАМИ КСП-30 | ШТ. | 1
53 | 5/20-40-5/15 | КОРОБКА С НАБОРНЫМИ ЗАЖИМАМИ КСП-10 | ШТ. | 1
54 | 5/20-40-5/16 | КОРОБКА С НАБОРНЫМИ ЗАЖИМАМИ КСП-20 | ШТ. | 2
| 5/50 | Прокатно-тянутые изделия из цветных металлов и цветные металлы
| 5/50-70 | Сплавы из цветных металлов
55 | 5/50-70-2/2 | ПРИПОЙ ОЛОВЯННО-СВИНЦОВЫЙ БЕССУРЬМЯНИСТЫЙ В ЧУШКАХ, МАРКИ ПОС61 | Т | 1.6e-05
| 5/70 | Материалы и оборудование противопожарное и охранное
| 5/70-10 | Оборудование пожарно-охранной сигнализации
56 | 5/70-10-1-2-1/СН-1604-MPS20-Д | ИЗВЕЩАТЕЛЬ ОХРАННЫЙ МАГНИТОКОНТАКТНЫЙ MPS-20 | ШТ | 4
| 5/90 | Прочие материалы для монтажных и специальных строительных работ
| 5/90-10 | Дюбели для крепления электромонтажных изделий
57 | 5/90-10/2 | ДЮБЕЛЬ МОНТАЖНЫЙ У661 У3 | 10 ШТ. | 13.3307
58 | 5/90-10/4 | ДЮБЕЛЬ МОНТАЖНЫЙ У658 | 10 ШТ. | 15.9559
Прочие
59 | 1604-12В7АЧ-Д | АККУМУЛЯТОРНАЯ БАТАРЕЯ ZEUS (12В, 7 АЧ) | ШТ | 1
60 | 1604-БА1,2-Д | АБОНЕНТСКИЙ БЛОК СИСТЕМЫ "СКИО" ПДЖИ.421453.007-05 | ШТ | 2
61 | 1604-БА3-Д | АБОНЕНТСКИЙ БЛОК СИСТЕМЫ "СКИО" ПДЖИ.421453.007-07 | ШТ | 1
62 | 1604-ИБП-Д | ИСТОЧНИК БЕСПЕРЕБОЙНОГО ПИТАНИЯ | ШТ | 1
63 | 1604-КЕ-Д | КОНЦЕНТРАТОР ETНERNET ПДЖИ.421453.005 | ШТ | 1
| СОСТАВИЛ | ____________________ |  | А.А.ГАРКАВАЯ
|  | (должность служащего) | (подпись) | (инициалы,фамилия)
| ПРОВЕРИЛ | ____________________ |  | Н.Н.НЕСТЕРОВА
|  | (должность служащего) | (подпись) | (инициалы,фамилия)

## 3211-12-3215-T3
РАЗРАБОТЧИК |  | RSTC.smeta версия 24.6
|  |  |  | ШИФР | 23.008.2
"РЕКОНСТРУКЦИЯ ГИНЕКОЛОГИЧЕСКОГО, ХИРУРГИЧЕСКОГО И ПСИХОНЕВРОЛОГИЧЕСКОГО КОРПУСОВ УЧРЕЖДЕНИЯ ЗДРАВООХРАНЕНИЯ "6-Я ГОРОДСКАЯ КЛИНИЧЕСКАЯ БОЛЬНИЦА" ПО УЛ. УРАЛЬСКОЙ, 5 В Г. МИНСКЕ ПОД РАЗМЕЩЕНИЕ ЛЕЧЕБНО-ДИАГНОСТИЧЕСКОГО КОРПУСА КЛИНИЧЕСКОГО ЦЕНТРА ТРАВМАТОЛОГИИ И ОРТОПЕДИИ". 2 ОЧЕРЕДЬ СТРОИТЕЛЬСТВА
РАБОЧАЯ ДОКУМЕНТАЦИЯ
СМЕТНАЯ ДОКУМЕНТАЦИЯ
ТИТУЛЬНЫЙ ЛИСТ ДЛЯ ЛОКАЛЬНОЙ СМЕТЫ (ЛОКАЛЬНОГО СМЕТНОГО РАСЧЕТА) № 3215
СМЕТНАЯ СТОИМОСТЬ В ЦЕНАХ НА 1 АВГУСТА 2024г.
6,962 ТЫСЯЧ БЕЛОРУССКИХ РУБЛЕЙ
ЗАКАЗЧИК |  | УП "УКС МИНГОРИСПОЛКОМА"
МИНСК-2025

## 3211-12-3216-S0
НАИМЕНОВАНИЕ ОБЪЕКТА |  | "РЕКОНСТРУКЦИЯ ГИНЕКОЛОГИЧЕСКОГО, ХИРУРГИЧЕСКОГО И ПСИХОНЕВРОЛОГИЧЕСКОГО КОРПУСОВ УЧРЕЖДЕНИЯ ЗДРАВООХРАНЕНИЯ "6-Я ГОРОДСКАЯ КЛИНИЧЕСКАЯ БОЛЬНИЦА" ПО УЛ. УРАЛЬСКОЙ, 5 В Г. МИНСКЕ ПОД РАЗМЕЩЕНИЕ ЛЕЧЕБНО-ДИАГНОСТИЧЕСКОГО КОРПУСА КЛИНИЧЕСКОГО ЦЕНТРА ТРАВМАТОЛОГИИ И ОРТОПЕДИИ". 2 ОЧЕРЕДЬ СТРОИТЕЛЬСТВА
КОД ОБЪЕКТА |  | 23.008.2
НАИМЕНОВАНИЕ ЗДАНИЯ, СООРУЖЕНИЯ |  | ЗДАНИЕ БЛОКА N5А
ШИФР ЗДАНИЯ, СООРУЖЕНИЯ |  | 23.008.2.5А
КОМПЛЕКТ ЧЕРТЕЖЕЙ |  | ДГЛВ
ЛОКАЛЬНАЯ СМЕТА (ЛОКАЛЬНЫЙ СМЕТНЫЙ РАСЧЕТ) № 3216
(НОРМЫ 2022г.)
ДИСПЕТЧЕРИЗАЦИЯ ЛЕЧЕБНОГО ГАЗОСНАБЖЕНИЯ
СОСТАВЛЕНА В ЦЕНАХ НА 1 АВГУСТА 2024г. | [8 empty] | СТОИМОСТЬ 12,170 ТЫСЯЧ БЕЛОРУССКИХ РУБЛЕЙ
№ п/п | ОБОСНОВАНИЕ | НАИМЕНОВАНИЕ РАБОТ, РЕСУРСОВ, РАСХОДОВ | ЕДИНИЦА ИЗМЕРЕ- НИЯ | СТОИМОСТЬ ЕДИНИЦЫ ИЗМЕРЕНИЯ/ВСЕГО, БЕЛОРУССКИХ РУБЛЕЙ
|  |  |  | ЗАРАБОТНАЯ ПЛАТА | ЭКСПЛУАТАЦИЯ МАШИН И МЕХАНИЗМОВ |  | МАТЕРИАЛЫ, ИЗДЕЛИЯ, КОНСТРУКЦИИ (ОБОРУДОВА- НИЕ, МЕБЕЛЬ) | ТРАНС-ПОРТ | ОБЩАЯ СТОИМОСТЬ
|  |  | КОЛИ- ЧЕСТВО |  | ВСЕГО | В ТОМ ЧИСЛЕ ЗАРАБОТ- НАЯ ПЛАТА МАШИ- НИСТОВ
1 | 2 | 3 | 4 | 5 | 6 | 7 | 8 | 9 | 10
| НАЧИСЛЕНИЯ: | ОХР и ОПР/ПЛАНОВАЯ ПРИБЫЛЬ (%):Н10=65.72/69.89
| НАЧИСЛЕНИЯ: | ОХР и ОПР/ПЛАНОВАЯ ПРИБЫЛЬ (%):Н15=38.44/37.3
| НАЧИСЛЕНИЯ: | ОХР и ОПР/ПЛАНОВАЯ ПРИБЫЛЬ (%):Н16=59.57/40.54
| НАЧИСЛЕНИЯ: | ОХР и ОПР/ПЛАНОВАЯ ПРИБЫЛЬ (%):Н19=68.63/50.01
1. | ПРИМЕЧАНИЕ: | К ДЛЯ ОХР И ОПР/ПЛАНОВАЯ ПРИБЫЛЬ: 1.0000/1.0000
2. | ПРИМЕЧАНИЕ: | КОЭФФИЦИЕНТ К З/П (ПОСТАНОВЛЕНИЕ N5): 1.0000
3. | ПРИМЕЧАНИЕ: | БАЗА ТЕКУЩИХ ЦЕН (ВАРИАНТ A)
| Ж3-80-32 | ОБОРУДОВАНИЕ И ПРИБОРЫ
4. | 1604-БКМГ-Д | БЛОК АВАРИЙНОЙ СИГНАЛИЗАЦИИ (МОДУЛЬ ПОВТОРЕНИЯ АВАРИЙНОЙ СИГНАЛИЗАЦИИ) НА 2 ГАЗА БКМГ-IMT-02 | ШТ 1 | - - | - - | - - | 1684.80 1684.80 | 33.70 33.70 | 1718.50 1718.50
5. | 1604-БГМГ6-Д | БЛОК АВАРИЙНОЙ СИГНАЛИЗАЦИИ (МОДУЛЬ ПОВТОРЕНИЯ АВАРИЙНОЙ СИГНАЛИЗАЦИИ) НА 6 ГАЗОВ БКМГ-IMT-06 | ШТ 2 | - - | - - | - - | 2081.23 4162.46 | 41.62 83.24 | 2122.85 4245.70
6. | Ц11-31-1 (Н15) | ПРИБОРЫ, УСТАНАВЛИВАЕМЫЕ НА МЕТАЛЛОКОНСТРУКЦИЯХ, ЩИТАХ И ПУЛЬТАХ, МАССА ДО 5 КГ | ШТ. 3 | 7.01 21.03 | - - | - - | 0.24 0.72 | 0.01 0.03 | 7.26 21.78
7. | ПРИМЕЧАНИЕ: | ТЕХНИЧЕСКИЕ СРЕДСТВА АВТОМАТИЗАЦИИ, ПОСТАВЛЯЕМЫЕ КОМПЛЕКТНО С ОБОРУДОВАНИЕМ
8. | ПРИМЕЧАНИЕ: | КОМПЛЕКТ АВТОМАТИКИ ЛЕЧЕБНОГО ГАЗОСНАБЖЕНИЯ (1 КОМПЛЕКТ КОМПЛЕКТНО С ОБОРУДОВАНИЕМ СМ. КОМПЛ. "ГЛВ") В СОСТАВЕ:
9. | Ц11-138-1 (Н15) | БЛОК ДИСПЕТЧЕРИЗАЦИИ ЛЕЧЕБНОГО ГАЗОСНАБЖЕНИЯ | КОМПЛ. 1 | 7.04 7.04 | 1.74 1.74 | 0.61 0.61 | 2.31 2.31 | 0.18 0.18 | 11.27 11.27
|  | ИТОГО ПРЯМЫЕ ЗАТРАТЫ : |  | 28 | 2 | 1 | 5850 | 117 | 5997
|  | ОХР и ОПР | [6 empty] | 11
|  | ПЛАНОВАЯ ПРИБЫЛЬ | [6 empty] | 11
|  | ИТОГО ПО ПТМ | [6 empty] | 6019
|  | ЗАТРАТЫ ТРУДА | [6 empty] | 2
| Ж3-80-31 | СЕТИ
10. | 5/10-10-80-6/С505-1985-Э | КАБЕЛЬ МАРКИ F/UTP СAT 5E PVCLSНГ(А)-LSLTX СЕЧ. 4 Х 0,52 ММ2 | М 540 | - - | - - | - - | 2.51 1355.40 | 0.13 70.20 | 2.64 1425.60
11. | 5/10-10-80-6/14 | КАБЕЛЬ МАРКИ F/UTP СAT 5E PE 4Х2Х0,52, СОДЕРЖАЩИЙ 4 ПАРЫ ТОКОПРОВОДЯЩИХ МЕДНЫХ ЖИЛ ДИАМЕТРОМ 0,52 ММ В ИЗОЛЯЦИИ ИЗ ПОЛИЭТИЛЕНА, СКРУЧЕННЫХ В СЕРДЕЧНИК, С ОБЩИМ ЭКРАНОМ В ВИДЕ ПРОДОЛЬНО НАЛОЖЕННОЙ ПЛЕНКИ ИЗ ЛАМИНИРОВАННОЙ ЛАВСАНОМ ФОЛЬГИ В ОБОЛОЧКЕ ИЗ СВЕТОСТАБИЛИЗИРОВАННОГО ПОЛИЭТИЛЕНА | М 125 | - - | - - | - - | 1.83 228.75 | 0.10 12.50 | 1.93 241.25
12. | Ц8-910-1 (Н16) | КАБЕЛЬ ТРЕХ-ПЯТИЖИЛЬНЫЙ СЕЧЕНИЕМ ЖИЛЫ ДО 16 ММ2 ПО СТРОИТЕЛЬНЫМ КОНСТРУКЦИЯМ (СТЕНАМ, ПОТОЛКАМ) С УСТАНОВКОЙ ОТВЕТВИТЕЛЬНЫХ КОРОБОК, КРЕПЛЕНИЕ ПОЛОСКАМИ | 100 М 0.372549 | 549.05 204.55 | 27.40 10.21 | 4.50 1.68 | 36.33 13.53 | 2.19 0.82 | 614.97 229.11
13. | Ц8-912-1 (Н16) | КАБЕЛЬ ТРЕХ-ПЯТИЖИЛЬНЫЙ СЕЧЕНИЕМ ЖИЛЫ ДО 6 ММ2 В ПРОЛОЖЕННЫХ ТРУБАХ, КОРОБАХ (КАБЕЛЬ-КАНАЛАХ) | 100 М 6.147059 | 178.12 1094.91 | 15.34 94.30 | 4.50 27.66 | 8.38 51.51 | 0.66 4.06 | 202.50 1244.78
14. | 5/20-30-3/С552-606-2Э | ЗАЖИМЫ (СКОБЫ, ПОЛОСКИ, ПРЯЖКИ) | 100 ШТ. 1.5 | - - | - - | - - | 0.90 1.35 | 0.05 0.08 | 0.95 1.43
15. | 5/20-30-1-4/С552-1409-10Э | СОЕДИНИТЕЛЬНЫЙ ИЗОЛИРУЮЩИЙ ЗАЖИМ СИЗ | 100 ШТ. 4.17 | - - | - - | - - | 2.46 10.26 | 0.13 0.54 | 2.59 10.80
16. | 5/20-20-3-1/2 | ТРУБА ГЛАДКАЯ ЖЕСТКАЯ ПВХ, ДИАМЕТР 20 ММ | М 78 | - - | - - | - - | 0.86 67.08 | 0.05 3.90 | 0.91 70.98
17. | Ц8-904-1 (Н16) | ТРУБЫ ВИНИПЛАСТОВЫЕ ПО СТЕНАМ, ДИАМЕТР ДО 25 ММ | 100 М 0.772277 | 413.06 319.00 | 12.70 9.81 | 0.31 0.24 | 440.49 340.18 | 24.88 19.21 | 891.13 688.20
18. | 1/10-120-10-10/С104-701-16-Э | МИНЕРАЛЬНАЯ ВАТА ПЛОТНОСТЬЮ 150 КГ/М3 | М3 0.1 | - - | - - | - - | 275.36 27.54 | 21.86 2.19 | 297.22 29.72
19. | Е26-31-1 (Н19) | МОНТАЖ | М3 0.1 | 149.25 14.93 | 11.26 1.13 | 7.39 0.74 | - - | - - | 160.51 16.06
20. | 5/20-10-10/С101-100717-Э | УГОЛОК ПЕРФОРИРОВАННЫЙ МАРКИ 35У1 РАЗМЕРОМ 2000Х35Х35 ММ | М 4 | - - | - - | - - | 22.42 89.68 | 1.19 4.76 | 23.61 94.44
21. | Ц8-397-103 (Н16) | ПРОФИЛИ ПЕРФОРИРОВАННЫЕ МОНТАЖНЫЕ, ДЛИНА 2 М, КРЕПЛЕНИЕ ПРИСТРЕЛКОЙ | 100 М 0.039216 | 135.53 5.31 | 50.61 1.98 | 11.54 0.45 | 59.83 2.35 | 4.54 0.18 | 250.51 9.81
|  | ИТОГО ПРЯМЫЕ ЗАТРАТЫ : |  | 1639 | 117 | 31 | 2189 | 118 | 4063
|  | ОХР и ОПР | [6 empty] | 996
|  | ПЛАНОВАЯ ПРИБЫЛЬ | [6 empty] | 678
|  | ИТОГО ПО ПТМ | [6 empty] | 5737
|  | ЗАТРАТЫ ТРУДА | [6 empty] | 139
|  | ЗАТРАТЫ ТРУДА МАШИНИСТОВ | [6 empty] | 2
| Ж3-80-90 | СТРОИТЕЛЬНО-МОНТАЖНЫЕ РАБОТЫ
22. | Е46-74-1 (Н10) | УСТРОЙСТВО ШТРАБ В КИРПИЧНЫХ СТЕНАХ ПЛОЩАДЬЮ СЕЧЕНИЯ ДО 20 СМ2 (30Х30) | 100 М 0.4 | 168.04 67.22 | 9.06 3.62 | - - | - - | - - | 177.10 70.84
23. | 1/10-170-10/С101-86726-2Э | БУР SDS D8 Х 160 ММ | ШТ. 0.3 | - - | - - | - - | 2.70 0.81 | 0.21 0.06 | 2.91 0.87
24. | 1/10-170-2/20 | ДИСК АЛМАЗНЫЙ ОТРЕЗНОЙ ДЛЯ РЕЗКИ КАМНЯ, БЕТОНА ДИАМЕТРОМ 230 ММ | ДИСК 0.3 | - - | - - | - - | 21.06 6.32 | 1.67 0.50 | 22.73 6.82
25. | 1/10-170-60/80 | ЗУБИЛО ПЛОСКОЕ SDS+ РАЗМЕРОМ 22Х250 ММ | ШТ. 0.08 | - - | - - | - - | 3.69 0.30 | 0.29 0.02 | 3.98 0.32
26. | Е46-68-1 (Н10) | СВЕРЛЕНИЕ СКВОЗНЫХ ОТВЕРСТИЙ ДИАМЕТРОМ ДО 30 ММ ЭЛЕКТРОПЕРФОРАТОРОМ (ЭЛЕКТРОДРЕЛЬЮ) В КИРПИЧНЫХ СТЕНАХ ГЛУБИНОЙ 130 ММ | 100 ОТВЕРСТИЙ 0.26 | 81.13 21.09 | 3.36 0.87 | - - | - - | - - | 84.49 21.96
27. | 1/10-170-10/С101-86726-20Э | СВЕРЛА ШНЕКОВЫЕ | ШТ. 0.2808 | - - | - - | - - | 7.00 1.97 | 0.56 0.16 | 7.56 2.12
28. | Е46-25-3 (Н10) | СВЕРЛЕНИЕ КОЛЬЦЕВЫМИ АЛМАЗНЫМИ СВЕРЛАМИ В ЖЕЛЕЗОБЕТОННЫХ КОНСТРУКЦИЯХ С АРМАТУРОЙ ДИАМЕТРОМ ДО 16 ММ С ПРИМЕНЕНИЕМ ОХЛАЖДАЮЩЕЙ ЖИДКОСТИ (ВОДЫ) ВЕРТИКАЛЬНЫХ ОТВЕРСТИЙ ГЛУБИНОЙ 200 ММ, ДИАМЕТРОМ 30 ММ | 100 ОТВЕРСТИЙ 0.08 | 408.42 32.67 | 60.02 4.80 | - - | 64.89 5.19 | 5.14 0.41 | 538.47 43.07
29. | Ц8-155-1 (Н16) | ЗАДЕЛКА ОТВЕРСТИЙ ОТ ПОПАДАНИЯ ГРУНТОВЫХ ВОД | ШТ. 2 | 6.35 12.70 | - - | - - | 37.59 75.18 | 2.05 4.10 | 45.99 91.98
|  | ИТОГО ПРЯМЫЕ ЗАТРАТЫ : |  | 134 | 9 | - | 90 | 5 | 238
|  | ОХР и ОПР | [6 empty] | 88
|  | ПЛАНОВАЯ ПРИБЫЛЬ | [6 empty] | 90
|  | ИТОГО ПО ПТМ | [6 empty] | 416
|  | ЗАТРАТЫ ТРУДА | [6 empty] | 11
|  | ВСЕГО, В ТОМ ЧИСЛЕ | [6 empty] | 12170
|  | СТРОИТЕЛЬНЫЕ РАБОТЫ, ВСЕГО В ТОМ ЧИСЛЕ | [6 empty] | 373
|  | ЗАРАБОТНАЯ ПЛАТА | [6 empty] | 136
|  | ЭКСПЛУАТАЦИЯ МАШИН И МЕХАНИЗМОВ, ВСЕГО | [6 empty] | 10
|  | В ТОМ ЧИСЛЕ ЗАРАБОТНАЯ ПЛАТА МАШИНИСТОВ | [6 empty] | 1
|  | МАТЕРИАЛЫ, ИЗДЕЛИЯ, КОНСТРУКЦИИ | [6 empty] | 42
|  | ТРАНСПОРТ | [6 empty] | 3
|  | ОХР и ОПР | [6 empty] | 90
|  | ПЛАНОВАЯ ПРИБЫЛЬ | [6 empty] | 92
|  | МОНТАЖНЫЕ РАБОТЫ, ВСЕГО В ТОМ ЧИСЛЕ | [6 empty] | 5833
|  | ЗАРАБОТНАЯ ПЛАТА | [6 empty] | 1665
|  | ЭКСПЛУАТАЦИЯ МАШИН И МЕХАНИЗМОВ, ВСЕГО | [6 empty] | 118
|  | В ТОМ ЧИСЛЕ ЗАРАБОТНАЯ ПЛАТА МАШИНИСТОВ | [6 empty] | 31
|  | МАТЕРИАЛЫ, ИЗДЕЛИЯ, КОНСТРУКЦИИ | [6 empty] | 2239
|  | ТРАНСПОРТ | [6 empty] | 121
|  | ОХР и ОПР | [6 empty] | 1004
|  | ПЛАНОВАЯ ПРИБЫЛЬ | [6 empty] | 686
|  | ОБОРУДОВАНИЕ, МЕБЕЛЬ, ИНВЕНТАРЬ | [6 empty] | 5847
|  | ТРАНСПОРТ | [6 empty] | 117
|  | ЗАТРАТЫ ТРУДА РАБОЧИХ | [6 empty] | 152
|  | ЗАТРАТЫ ТРУДА МАШИНИСТОВ | [6 empty] | 2
|  | СОСТАВИЛ | ____________________ |  |  |  |  | А.А.ГАРКАВАЯ
|  |  | (должность служащего) |  |  | (подпись) |  | (инициалы,фамилия)
|  | ПРОВЕРИЛ | ____________________ |  |  |  |  | Н.Н.НЕСТЕРОВА
|  |  | (должность служащего) |  |  | (подпись) |  | (инициалы,фамилия)

## 3211-12-3216-T0
НАИМЕНОВАНИЕ ОБЪЕКТА: "РЕКОНСТРУКЦИЯ ГИНЕКОЛОГИЧЕСКОГО, ХИРУРГИЧЕСКОГО И ПСИХОНЕВРОЛОГИЧЕСКОГО КОРПУСОВ УЧРЕЖДЕНИЯ ЗДРАВООХРАНЕНИЯ "6-Я ГОРОДСКАЯ КЛИНИЧЕСКАЯ БОЛЬНИЦА" ПО УЛ. УРАЛЬСКОЙ, 5 В Г. МИНСКЕ ПОД РАЗМЕЩЕНИЕ ЛЕЧЕБНО-ДИАГНОСТИЧЕСКОГО КОРПУСА КЛИНИЧЕСКОГО ЦЕНТРА ТРАВМАТОЛОГИИ И ОРТОПЕДИИ". 2 ОЧЕРЕДЬ СТРОИТЕЛЬСТВА
КОД ОБЪЕКТА: 23.008.2
НАИМЕНОВАНИЕ ЗДАНИЯ, СООРУЖЕНИЯ: ЗДАНИЕ БЛОКА N5А
ШИФР ЗДАНИЯ, СООРУЖЕНИЯ: 23.008.2.5А
КОМПЛЕКТ ЧЕРТЕЖЕЙ: ДГЛВ
ИСХОДНЫЕ ДАННЫЕ ПО ЛОКАЛЬНОЙ СМЕТЕ (ЛОКАЛЬНОМУ СМЕТНОМУ РАСЧЕТУ) № 3216
(НОРМЫ 2022г.)
ДИСПЕТЧЕРИЗАЦИЯ ЛЕЧЕБНОГО ГАЗОСНАБЖЕНИЯ
СОСТАВЛЕНА В ЦЕНАХ НА 1 АВГУСТА 2024г.
№ П/П | ТЕКСТ
1 | 2
1 | L3'3211'12'3216'S0B0Q0Q1T0T3'2'12'ДИСПЕТЧЕРИЗАЦИЯ ЛЕЧЕБНОГО ГАЗОСНАБЖЕНИЯ'ДГЛВ'А.А.ГАРКАВАЯ'Н.Н.НЕСТЕРОВА*
2 | Ж3-80-32'ОБОРУДОВАНИЕ И ПРИБОРЫ'ШТ*
3 | Б1604-БГМГ6-Д'2100:1,0045:1,0045##'=14'БЛОК АВАРИЙНОЙ СИГНАЛИЗАЦИИ (МОДУЛЬ ПОВТОРЕНИЯ АВАРИЙНОЙ СИГНАЛИЗАЦИИ) НА 6 ГАЗОВ БКМГ-IMT-06###'ШТ''2799=2081,23_0*
4 | БС505-1985-Э#С505-1985'2,51##'=12'КАБЕЛЬ МАРКИ F/UTP СAT 5E PVCLSНГ(А)-LSLTX СЕЧ. 4 Х 0,52 ММ2###'М''2801=<5/10-10-80-6>/2799=2,51_0*
5 | БС104-701-16-Э#С104-701-16'275,36##'=13'МИНЕРАЛЬНАЯ ВАТА ПЛОТНОСТЬЮ 150 КГ/М3###'М3''2801=<1/10-120-10-10>/2799=275,36_0*
6 | БС101-100717-Э#С101-100717'?.2##'=12'УГОЛОК ПЕРФОРИРОВАННЫЙ МАРКИ 35У1 РАЗМЕРОМ 2000Х35Х35 ММ ###'М''2801=<5/20-10-10>/2799=22,42_0*
7 | Б1604-БКМГ-Д'1700:1,0045:1,0045##'=14'БЛОК АВАРИЙНОЙ СИГНАЛИЗАЦИИ (МОДУЛЬ ПОВТОРЕНИЯ АВАРИЙНОЙ СИГНАЛИЗАЦИИ) НА 2 ГАЗА БКМГ-IMT-02###'ШТ''2799=1684,8_0*
8 | БС552-606-2Э#С552-606-2'0,9##'=12'ЗАЖИМЫ (СКОБЫ, ПОЛОСКИ, ПРЯЖКИ)###'100 ШТ.''2801=<5/20-30-3>/2799=0,9_0*
9 | БС552-1409-10Э#С552-1409-10'2,46##'=12'СОЕДИНИТЕЛЬНЫЙ ИЗОЛИРУЮЩИЙ ЗАЖИМ СИЗ###'100 ШТ.''2801=<5/20-30-1-4>/2799=2,46_0*
10 | БС101-86726-2Э#С101-86726-2'2,7##'=13'БУР SDS D8Х160 ММ###'ШТ.''2801=<1/10-170-10>/2799=2,7_0*
11 | БС101-86726-20Э#С101-86726-20'7##'=13'СВЕРЛА ШНЕКОВЫЕ###'ШТ.''2801=<1/10-170-10>/2799=7_0*
12 | БС552-702#С552-702'0,13.10.1,0073.1,0073.1,0073.1,0073.1,0073.1,0073.1,0073##'=12'ЗАГЛУШКА У469###'10 ШТ.''2900=3/2799=1,37_0*
13 | БС101-1600-7#С101-1600-7'3,66.1,0073##'=13'ЗУБИЛО ПЛОСКОЕ SDS+ РАЗМЕРОМ 22Х250 ММ###'ШТ.''2799=3,69_0*
14 | БС101-86752-1#С101-86752-1'20,91.1,0073##'=13'ДИСК АЛМАЗНЫЙ ОТРЕЗНОЙ ДЛЯ РЕЗКИ КАМНЯ, БЕТОНА ДИАМЕТРОМ 230 ММ###'ДИСК''2799=21,06_0*
15 | БС552-803#С552-803'100.1,0073##'=12'КНОПКА К227 УХЛ2###'1000 ШТ.''2900=3/2799=100,73_0*
16 | БС552-899#С552-899'33.1,0073##'=12'ЛЕНТА ЛМ-5 УХЛ2###'100 М''2900=3/2799=33,24_0*
17 | РМ010201/М010410/М021104#М021143/М030902/М031801/М400001#М400002*
18 | 1604-БКМГ-Д'1'Ж1*
19 | 1604-БГМГ6-Д'2'Ж1*
20 | Ц11-31-1'3''ПРИБОРЫ, УСТАНАВЛИВАЕМЫЕ НА МЕТАЛЛОКОНСТРУКЦИЯХ, ЩИТАХ И ПУЛЬТАХ, МАССА ДО 5 КГ'ШТ.''*
21 | П'ТЕХНИЧЕСКИЕ СРЕДСТВА АВТОМАТИЗАЦИИ, ПОСТАВЛЯЕМЫЕ КОМПЛЕКТНО С ОБОРУДОВАНИЕМ*
22 | П'КОМПЛЕКТ АВТОМАТИКИ ЛЕЧЕБНОГО ГАЗОСНАБЖЕНИЯ (1 КОМПЛЕКТ КОМПЛЕКТНО С ОБОРУДОВАНИЕМ СМ. КОМПЛ. "ГЛВ") В СОСТАВЕ:*
23 | Ц11-138-1'1'Ж1'БЛОК ДИСПЕТЧЕРИЗАЦИИ ЛЕЧЕБНОГО ГАЗОСНАБЖЕНИЯ'КОМПЛ.''*
24 | Ж3-80-31'СЕТИ'М*
25 | С505-1985-Э'540'Ж1*
26 | С505-1984'125'Ж1*
27 | Ц8-910-1'38:1,02''КАБЕЛЬ ТРЕХ-ПЯТИЖИЛЬНЫЙ СЕЧЕНИЕМ ЖИЛЫ ДО 16 ММ2 ПО СТРОИТЕЛЬНЫМ КОНСТРУКЦИЯМ (СТЕНАМ, ПОТОЛКАМ) С УСТАНОВКОЙ ОТВЕТВИТЕЛЬНЫХ КОРОБОК, КРЕПЛЕНИЕ ПОЛОСКАМИ'100 М''*
28 | Ц8-912-1'(540+125-38):1,02''КАБЕЛЬ ТРЕХ-ПЯТИЖИЛЬНЫЙ СЕЧЕНИЕМ ЖИЛЫ ДО 6 ММ2 В ПРОЛОЖЕННЫХ ТРУБАХ, КОРОБАХ (КАБЕЛЬ-КАНАЛАХ)'100 М''*
29 | С552-606-2Э'89+61*
30 | С552-1409-10Э'417*
31 | С552-2002'78*
32 | Ц8-904-1'78:1,01''ТРУБЫ ВИНИПЛАСТОВЫЕ ПО СТЕНАМ, ДИАМЕТР ДО 25 ММ'100 М''*
33 | С104-701-16-Э'0,1*
34 | Е26-31-1'0,1''МОНТАЖ'М3''*
35 | С101-100717-Э'2.2*
36 | Ц8-397-103'4:1,02''ПРОФИЛИ ПЕРФОРИРОВАННЫЕ МОНТАЖНЫЕ, ДЛИНА 2 М, КРЕПЛЕНИЕ ПРИСТРЕЛКОЙ'100 М''*
37 | Ж3-80-90'СТРОИТЕЛЬНО-МОНТАЖНЫЕ РАБОТЫ'М*
38 | Е46-74-1'40'Ж100'УСТРОЙСТВО ШТРАБ В КИРПИЧНЫХ СТЕНАХ ПЛОЩАДЬЮ СЕЧЕНИЯ ДО 20 СМ2 (30Х30)'100 М''*
39 | С101-86726-2Э'40.0,75:100*
40 | С101-86752-1'40.0,75:100*
41 | С101-1600-7'40.0,2:100*
42 | Е46-68-1'26''СВЕРЛЕНИЕ СКВОЗНЫХ ОТВЕРСТИЙ ДИАМЕТРОМ ДО 30 ММ ЭЛЕКТРОПЕРФОРАТОРОМ (ЭЛЕКТРОДРЕЛЬЮ) В КИРПИЧНЫХ СТЕНАХ ГЛУБИНОЙ 130 ММ'100 ОТВЕРСТИЙ''*
43 | С101-86726-20Э'26.1,08:100*
44 | Е46-25-3'8''СВЕРЛЕНИЕ КОЛЬЦЕВЫМИ АЛМАЗНЫМИ СВЕРЛАМИ В ЖЕЛЕЗОБЕТОННЫХ КОНСТРУКЦИЯХ С АРМАТУРОЙ ДИАМЕТРОМ ДО 16 ММ С ПРИМЕНЕНИЕМ ОХЛАЖДАЮЩЕЙ ЖИДКОСТИ (ВОДЫ) ВЕРТИКАЛЬНЫХ ОТВЕРСТИЙ ГЛУБИНОЙ 200 ММ, ДИАМЕТРОМ 30 ММ'100 ОТВЕРСТИЙ''*
45 | Ц8-155-1'2''ЗАДЕЛКА ОТВЕРСТИЙ ОТ ПОПАДАНИЯ ГРУНТОВЫХ ВОД'ШТ.''*
46 | L*

## 3211-12-3216-B0
НАИМЕНОВАНИЕ ОБЪЕКТА |  | "РЕКОНСТРУКЦИЯ ГИНЕКОЛОГИЧЕСКОГО, ХИРУРГИЧЕСКОГО И ПСИХОНЕВРОЛОГИЧЕСКОГО КОРПУСОВ УЧРЕЖДЕНИЯ ЗДРАВООХРАНЕНИЯ "6-Я ГОРОДСКАЯ КЛИНИЧЕСКАЯ БОЛЬНИЦА" ПО УЛ. УРАЛЬСКОЙ, 5 В Г. МИНСКЕ ПОД РАЗМЕЩЕНИЕ ЛЕЧЕБНО-ДИАГНОСТИЧЕСКОГО КОРПУСА КЛИНИЧЕСКОГО ЦЕНТРА ТРАВМАТОЛОГИИ И ОРТОПЕДИИ". 2 ОЧЕРЕДЬ СТРОИТЕЛЬСТВА
КОД ОБЪЕКТА |  | 23.008.2
НАИМЕНОВАНИЕ ЗДАНИЯ, СООРУЖЕНИЯ |  | ЗДАНИЕ БЛОКА N5А
ШИФР ЗДАНИЯ, СООРУЖЕНИЯ |  | 23.008.2.5А
КОМПЛЕКТ ЧЕРТЕЖЕЙ |  | ДГЛВ
ВЕДОМОСТЬ ОБЪЕМОВ И СТОИМОСТИ РАБОТ № 3216
(НОРМЫ 2022г.)
ДИСПЕТЧЕРИЗАЦИЯ ЛЕЧЕБНОГО ГАЗОСНАБЖЕНИЯ
СОСТАВЛЕНА В ЦЕНАХ НА 1 АВГУСТА 2024г.
ОБОСНОВА- НИЕ | НАИМЕНОВАНИЕ ВИДОВ РАБОТ | ОБЪЕМ | СТОИМОСТЬ, ТЫС.РУБ.
|  |  | ЗАРАБОТНАЯ ПЛАТА | ЭКСПЛУАТА- ЦИЯ МАШИН И МЕХА- НИЗМОВ | МАТЕРИАЛЫ, ИЗДЕЛИЯ, КОНСТРУК- ЦИИ | ОБОРУДОВА- НИЕ,МЕБЕЛЬ, ИНВЕНТАРЬ | ОХР и ОПР | ПРОЧИЕ СРЕДСТВА | ВСЕГО
|  | ЕД.ИЗМ. | ТРУДОЕМ- КОСТЬ, ЧЕЛ.Ч. | В Т.Ч.З/П МАШИ- НИСТОВ | ТРАНСПОРТ | ТРАНСПОРТ | ПЛАНОВАЯ ПРИБЫЛЬ
1 | 2 | 3 | 4 | 5 | 6 | 7 | 8 | 9 | 10
Ж3-80-32 | ОБОРУДОВАНИЕ И ПРИБОРЫ | 4 | 0,028 | 0,002 | 0,003 | 5,847 | 0,011 | 0 | 6,019
|  | ШТ | 2 | 0,001 | 0 | 0,117 | 0,011
Ж3-80-31 | СЕТИ | 665 | 1,639 | 0,117 | 2,189 | 0 | 0,996 | 0 | 5,737
|  | М | 139 | 0,031 | 0,118 | 0 | 0,678
Ж3-80-90 | СТРОИТЕЛЬНО-МОНТАЖНЫЕ РАБОТЫ | 40 | 0,134 | 0,009 | 0,09 | 0 | 0,088 | 0 | 0,416
|  | М | 11 | 0 | 0,005 | 0 | 0,09
| И Т О Г О | 0 | 1,801 | 0,128 | 2,282 | 5,847 | 1,095 | 0 | 12,172
|  |  | 152 | 0,032 | 0,123 | 0,117 | 0,779
| СОСТАВИЛ | ______________________________ | [5 empty] | А.А.ГАРКАВАЯ
|  | (должность служащего) |  |  |  | (подпись) |  | (инициалы,фамилия)
| ПРОВЕРИЛ | ______________________________ | [5 empty] | Н.Н.НЕСТЕРОВА
|  | (должность служащего) |  |  |  | (подпись) |  | (инициалы,фамилия)

## 3211-12-3216-Q1
НАИМЕНОВАНИЕ ОБЪЕКТА |  | "РЕКОНСТРУКЦИЯ ГИНЕКОЛОГИЧЕСКОГО, ХИРУРГИЧЕСКОГО И ПСИХОНЕВРОЛОГИЧЕСКОГО КОРПУСОВ УЧРЕЖДЕНИЯ ЗДРАВООХРАНЕНИЯ "6-Я ГОРОДСКАЯ КЛИНИЧЕСКАЯ БОЛЬНИЦА" ПО УЛ. УРАЛЬСКОЙ, 5 В Г. МИНСКЕ ПОД РАЗМЕЩЕНИЕ ЛЕЧЕБНО-ДИАГНОСТИЧЕСКОГО КОРПУСА КЛИНИЧЕСКОГО ЦЕНТРА ТРАВМАТОЛОГИИ И ОРТОПЕДИИ". 2 ОЧЕРЕДЬ СТРОИТЕЛЬСТВА
КОД ОБЪЕКТА |  | 23.008.2
НАИМЕНОВАНИЕ ЗДАНИЯ, СООРУЖЕНИЯ |  | ЗДАНИЕ БЛОКА N5А
ШИФР ЗДАНИЯ, СООРУЖЕНИЯ |  | 23.008.2.5А
КОМПЛЕКТ ЧЕРТЕЖЕЙ |  | ДГЛВ
ВЕДОМОСТЬ ОБЪЕМОВ РАБОТ И РАСХОДОВ РЕСУРСОВ С КОДАМИ РБ ДЛЯ ЛОКАЛЬНОЙ СМЕТЫ № 3216
(НОРМЫ 2022г.)
ДИСПЕТЧЕРИЗАЦИЯ ЛЕЧЕБНОГО ГАЗОСНАБЖЕНИЯ
ОБОСНОВАНИЕ | НАИМЕНОВАНИЕ ВИДОВ | ЕДИНИЦА ИЗМЕРЕНИЯ | КОД | НАИМЕНОВАНИЕ РЕСУРСОВ | ЕД.ИЗМ. | КОЛИЧЕСТВО
| РАБОТ | ОБЪЕМ | РЕСУРСА
1 | 2 | 3 | 4 | 5 | 6 | 7
Ж3-80-32 | ОБОРУДОВАНИЕ И ПРИБОРЫ | ШТ 4
|  |  | 1-1 | ЗАТРАТЫ ТРУДА РАБОЧИХ | ЧЕЛ.Ч | 2.15
|  |  | 1-3 | ЗАТРАТЫ ТРУДА МАШИНИСТОВ | ЧЕЛ.-Ч | 0.04
|  |  | М021143 | КРАНЫ НА АВТОМОБИЛЬНОМ ХОДУ ПРИ РАБОТЕ НА ДРУГИХ ВИДАХ СТРОИТЕЛЬСТВА, 16 Т | МАШ.Ч | 0.02
|  |  | М400002 | АВТОМОБИЛЬ БОРТОВОЙ, ГРУЗОПОДЪЕМНОСТЬЮ ДО 8 Т | МАШ.Ч | 0.02
|  |  | 1 | Материалы для строительных работ
|  |  | 1/10 | Материалы для строительных работ общего назначения
|  |  | 1/10-240 | Метизы и крепежные изделия
|  |  | 1/10-240-10-10/131 | БОЛТЫ СТРОИТЕЛЬНЫЕ | Т | 8.4e-05
|  |  | 1/10-240-10-15/46 | БОЛТЫ С ШЕСТИГРАННОЙ ГОЛОВКОЙ ДИАМЕТРОМ РЕЗЬБЫ 20-(22) ММ | Т | 0.00029
|  |  | 1/10-240-20/1 | ГАЙКИ СТРОИТЕЛЬНЫЕ | Т | 2.4e-05
|  |  | 1/10-240-20/15 | ГАЙКИ ШЕСТИГРАННЫЕ ДИАМЕТРОМ РЕЗЬБЫ 20-22 ММ | Т | 9e-05
|  |  | 1/10-240-50-16/2 | ШАЙБЫ СТРОИТЕЛЬНЫЕ | КГ | 0.012
|  |  | 1/10-240-50-16/6 | ШАЙБА ПЛОСКАЯ ОЦИНКОВАННАЯ | КГ | 0.03
Прочие
|  |  | 1604-БГМГ6-Д | БЛОК АВАРИЙНОЙ СИГНАЛИЗАЦИИ (МОДУЛЬ ПОВТОРЕНИЯ АВАРИЙНОЙ СИГНАЛИЗАЦИИ) НА 6 ГАЗОВ БКМГ-IMT-06 | ШТ | 2
|  |  | 1604-БКМГ-Д | БЛОК АВАРИЙНОЙ СИГНАЛИЗАЦИИ (МОДУЛЬ ПОВТОРЕНИЯ АВАРИЙНОЙ СИГНАЛИЗАЦИИ) НА 2 ГАЗА БКМГ-IMT-02 | ШТ | 1
Ж3-80-31 | СЕТИ | М 665
|  |  | 1-1 | ЗАТРАТЫ ТРУДА РАБОЧИХ | ЧЕЛ.Ч | 138.9129
|  |  | 1-3 | ЗАТРАТЫ ТРУДА МАШИНИСТОВ | ЧЕЛ.-Ч | 2.0029
|  |  | М021143 | КРАНЫ НА АВТОМОБИЛЬНОМ ХОДУ ПРИ РАБОТЕ НА ДРУГИХ ВИДАХ СТРОИТЕЛЬСТВА, 16 Т | МАШ.Ч | 1.921
|  |  | М030402 | ЛЕБЕДКИ ЭЛЕКТРИЧЕСКИЕ ТЯГОВЫМ УСИЛИЕМ ДО 12,26 (1,25) КН (Т) | МАШ.Ч | 1.3255
|  |  | М040502 | УСТАНОВКИ ДЛЯ СВАРКИ РУЧНОЙ ДУГОВОЙ (ПОСТОЯННОГО ТОКА) | МАШ.Ч | 0.12863
|  |  | М134041 | ШУРУПОВЕРТ | МАШ.Ч | 1.4827
|  |  | М330250* | ПИСТОЛЕТ МОНТАЖНЫЙ | МАШ.Ч | 0.15569
|  |  | М330301* | МАШИНЫ ШЛИФОВАЛЬНЫЕ ЭЛЕКТРИЧЕСКИЕ | МАШ.Ч | 0.43594
|  |  | М331451 | ПЕРФОРАТОРЫ ЭЛЕКТРИЧЕСКИЕ | МАШ.Ч | 16.0063
|  |  | М331615* | ДРЕЛИ ЭЛЕКТРИЧЕСКИЕ | МАШ.Ч | 0.79353
|  |  | М331617 | СРЕДСТВА МАЛОЙ МЕХАНИЗАЦИИ | МАШ.Ч | 0.067
|  |  | М400002 | АВТОМОБИЛЬ БОРТОВОЙ, ГРУЗОПОДЪЕМНОСТЬЮ ДО 8 Т | МАШ.Ч | 0.014902
|  |  | 1 | Материалы для строительных работ
|  |  | 1/10 | Материалы для строительных работ общего назначения
|  |  | 1/10-80 | Материалы неметаллорудные и асбестосодержащие изделия
|  |  | 1/10-80-30/50 | ТАЛЬК ТЕХНИЧЕСКИЙ МОЛОТЫЙ | Т | 0.003688
|  |  | 1/10-120 | Материалы, изделия и конструкции для теплоизоляционных работ
|  |  | 1/10-120-10-10/С104-701-16-Э | МИНЕРАЛЬНАЯ ВАТА ПЛОТНОСТЬЮ 150 КГ/М3 | М3 | 0.1
|  |  | 1/10-140 | Электроды, прутки винипластовые, проволока сварочные
|  |  | 1/10-140-40/100 | ЭЛЕКТРОДЫ ТИПА Э42А ДИАМЕТРОМ 4 ММ | Т | 3.1e-05
|  |  | 1/10-160 | Пленки, полотна, ткани разные
|  |  | 1/10-160-20/15 | ВЕТОШЬ | КГ | 0.15368
|  |  | 1/10-170 | Оснастка технологическая и инструментальная
|  |  | 1/10-170-10/135 | СВЕРЛА С SDS PLUS ХВОСТОВИКОМ (НАКОНЕЧНИК ИЗ ТВЕРДОСПЛАВНОЙ СТАЛИ) (ПО БЕТОНУ), ДИАМЕТРОМ 8-10 ММ, ДЛИНОЙ 260 (265) ММ | ШТ. | 0.4098
|  |  | 1/10-170-10/165 | СВЕРЛА С SDS PLUS ХВОСТОВИКОМ (НАКОНЕЧНИК ИЗ ТВЕРДОСПЛАВНОЙ СТАЛИ) (ПО БЕТОНУ), ДИАМЕТРОМ 10-12 ММ, ДЛИНОЙ 110-165 ММ | ШТ. | 1.4442
|  |  | 1/10-170-50/5 | ПАТРОН СТРОИТЕЛЬНЫЙ Д-4 | 1000 ШТ. | 0.004784
|  |  | 1/10-180 | Материалы шлифовальные
|  |  | 1/10-180-20/57 | КРУГИ ШЛИФОВАЛЬНЫЕ ДЛЯ СПЕЦИАЛЬНЫХ МОНТАЖНЫХ РАБОТ 5П 180 Х 6 Х 22 | ШТ. | 0.16622
|  |  | 1/10-180-20/113 | ШКУРКА ШЛИФОВАЛЬНАЯ НА БУМАЖНОЙ ОСНОВЕ ВОДОСТОЙКАЯ | М2 | 0.1574
|  |  | 1/10-230 | Материалы для отделочных работ
|  |  | 1/10-230-35/105 | КЛЕЙ ВК-11 | КГ | 0.15446
|  |  | 1/10-235 | Изделия герметизирующие, уплотняющие, изолирующие
|  |  | 1/10-235-20/681 | ИЗОЛЕНТА ПВХ (РАЗМЕРОМ 15 ММХ20 М) | М2 | 9.2206
|  |  | 1/10-240 | Метизы и крепежные изделия
|  |  | 1/10-240-10-10/131 | БОЛТЫ СТРОИТЕЛЬНЫЕ | Т | 3.4e-05
|  |  | 1/10-240-20/1 | ГАЙКИ СТРОИТЕЛЬНЫЕ | Т | 1e-05
|  |  | 1/10-240-50-16/2 | ШАЙБЫ СТРОИТЕЛЬНЫЕ | КГ | 0.004902
|  |  | 1/10-260 | Металлопрокат и металлоизделия (за исключением металлоизделий части 2)
|  |  | 1/10-260-210-1/82 | ПРОВОЛОКА СТАЛЬНАЯ НИЗКОУГЛЕРОДИСТАЯ ОБЩЕГО НАЗНАЧЕНИЯ ТЕРМИЧЕСКИ ОБРАБОТАННАЯ, ОЦИНКОВАННАЯ, ДИАМЕТРОМ 2 ММ | КГ | 1.6218
|  |  | 1/55 | Материалы специального назначения (кислотоупорные, огнеупорные и антикоррозионные)
|  |  | 1/55-50 | Материалы антикоррозионные и химически стойкие
|  |  | 1/55-50-30/20 | ПАСТА КВАРЦЕВАЗЕЛИНОВАЯ | КГ | 0.30735
|  |  | 5 | Материалы для монтажных и специальных строительных работ
|  |  | 5/10 | Кабели, провода, муфты кабельные
|  |  | 5/10-10 | Кабели
|  |  | 5/10-10-80-6/С505-1985-Э | КАБЕЛЬ МАРКИ F/UTP СAT 5E PVCLSНГ(А)-LSLTX СЕЧ. 4 Х 0,52 ММ2 | М | 540
|  |  | 5/10-10-80-6/14 | КАБЕЛЬ МАРКИ F/UTP СAT 5E PE 4Х2Х0,52, СОДЕРЖАЩИЙ 4 ПАРЫ ТОКОПРОВОДЯЩИХ МЕДНЫХ ЖИЛ ДИАМЕТРОМ 0,52 ММ В ИЗОЛЯЦИИ ИЗ ПОЛИЭТИЛЕНА, СКРУЧЕННЫХ В СЕРДЕЧНИК, С ОБЩИМ ЭКРАНОМ В ВИДЕ ПРОДОЛЬНО НАЛОЖЕННОЙ ПЛЕНКИ ИЗ ЛАМИНИРОВАННОЙ ЛАВСАНОМ ФОЛЬГИ В ОБОЛОЧКЕ ИЗ СВЕТОСТАБИЛИЗИРОВАННОГО ПОЛИЭТИЛЕНА | М | 125
|  |  | 5/20 | Изделия для прокладки кабельных сетей
|  |  | 5/20-10 | Металлические кабеленесущие системы
|  |  | 5/20-10-10/С101-100717-Э | УГОЛОК ПЕРФОРИРОВАННЫЙ МАРКИ 35У1 РАЗМЕРОМ 2000Х35Х35 ММ | М | 4
|  |  | 5/20-20 | Пластиковые системы для прокладки кабеля
|  |  | 5/20-20-3-1/2 | ТРУБА ГЛАДКАЯ ЖЕСТКАЯ ПВХ, ДИАМЕТР 20 ММ | М | 78
|  |  | 5/20-30 | Материалы и изделия для монтажа кабелей и проводов
|  |  | 5/20-30-1-4/С552-1409-10Э | СОЕДИНИТЕЛЬНЫЙ ИЗОЛИРУЮЩИЙ ЗАЖИМ СИЗ | 100 ШТ. | 4.17
|  |  | 5/20-30-3/С552-606-2Э | ЗАЖИМЫ (СКОБЫ, ПОЛОСКИ, ПРЯЖКИ) | 100 ШТ. | 1.5
|  |  | 5/20-30-3/2 | КНОПКА К227 УХЛ2 | 1000 ШТ. | 0.005588
|  |  | 5/20-30-3/20 | СКОБА К 142 У2 | 10 ШТ. | 7.7228
|  |  | 5/20-30-3/28 | СКОБА К1157 У3 | 1000 ШТ. | 0.077228
|  |  | 5/20-30-3/42 | ЛЕНТА ЛМ-5 УХЛ2 | 100 М | 0.011176
|  |  | 5/20-30-4/2 | ВТУЛКА В22 УХЛ2 | 100 ШТ. | 0.13901
|  |  | 5/20-30-4/3 | ВТУЛКА В28 УХЛ2 | 100 ШТ. | 0.037255
|  |  | 5/20-30-5/2 | БИРКА МАРКИРОВОЧНАЯ У134 | 100 ШТ. | 0.63333
|  |  | 5/20-40 | Другие электромонтажные материалы
|  |  | 5/20-40-2/1 | ПАТРУБОК ВВОДНОЙ У476 У3 | 10 ШТ. | 1.3901
|  |  | 5/20-40-3/1 | ЗАГЛУШКА У469 | 10 ШТ. | 0.77228
|  |  | 5/90 | Прочие материалы для монтажных и специальных строительных работ
|  |  | 5/90-10 | Дюбели для крепления электромонтажных изделий
|  |  | 5/90-10/2 | ДЮБЕЛЬ МОНТАЖНЫЙ У661 У3 | 10 ШТ. | 15.7545
|  |  | 5/90-10/3 | ДЮБЕЛЬ МОНТАЖНЫЙ У656 У3 | 10 ШТ. | 0.47843
|  |  | 5/90-10/4 | ДЮБЕЛЬ МОНТАЖНЫЙ У658 | 10 ШТ. | 25.4407
Ж3-80-90 | СТРОИТЕЛЬНО-МОНТАЖНЫЕ РАБОТЫ | М 40
|  |  | 1-1 | ЗАТРАТЫ ТРУДА РАБОЧИХ | ЧЕЛ.Ч | 10.848
|  |  | М330201* | МАШИНЫ СВЕРЛИЛЬНЫЕ ЭЛЕКТРИЧЕСКИЕ | МАШ.Ч | 1.6796
|  |  | М330301* | МАШИНЫ ШЛИФОВАЛЬНЫЕ ЭЛЕКТРИЧЕСКИЕ | МАШ.Ч | 2.72
|  |  | М331451 | ПЕРФОРАТОРЫ ЭЛЕКТРИЧЕСКИЕ | МАШ.Ч | 2.312
|  |  | М331604* | СТАНОК ПЕРЕДВИЖНОЙ ДЛЯ СВЕРЛЕНИЯ ОТВЕРСТИЙ В ЖЕЛЕЗОБЕТОНЕ ДИАМЕТРОМ 20-160 ММ | МАШ.Ч | 1.392
|  |  | 1 | Материалы для строительных работ
|  |  | 1/10 | Материалы для строительных работ общего назначения
|  |  | 1/10-80 | Материалы неметаллорудные и асбестосодержащие изделия
|  |  | 1/10-80-10/29 | АСБЕСТОВЫЙ ШНУР ОБЩЕГО НАЗНАЧЕНИЯ ШАОН, ДИАМЕТРОМ 3-5 ММ | Т | 0.00012
|  |  | 1/10-170 | Оснастка технологическая и инструментальная
|  |  | 1/10-170-2/20 | ДИСК АЛМАЗНЫЙ ОТРЕЗНОЙ ДЛЯ РЕЗКИ КАМНЯ, БЕТОНА ДИАМЕТРОМ 230 ММ | ДИСК | 0.3
|  |  | 1/10-170-5/15 | СВЕРЛА АЛМАЗНЫЕ ПО БЕТОНУ (КОЛЬЦЕВЫЕ СВЕРЛА), ДИАМЕТРОМ 32 ММ | ШТ. | 0.2016
|  |  | 1/10-170-10/С101-86726-20Э | СВЕРЛА ШНЕКОВЫЕ | ШТ. | 0.2808
|  |  | 1/10-170-10/С101-86726-2Э | БУР SDS D8 Х 160 ММ | ШТ. | 0.3
|  |  | 1/10-170-60/80 | ЗУБИЛО ПЛОСКОЕ SDS+ РАЗМЕРОМ 22Х250 ММ | ШТ. | 0.08
|  |  | 1/10-235 | Изделия герметизирующие, уплотняющие, изолирующие
|  |  | 1/10-235-3/101 | ПАКЛЯ ПРОПИТАННАЯ | КГ | 0.3
|  |  | 1/10-280 | Прочие материалы для строительных работ
|  |  | 1/10-280-20/40 | ВОДА | М3 | 0.0136
|  |  | 5 | Материалы для монтажных и специальных строительных работ
|  |  | 5/20 | Изделия для прокладки кабельных сетей
|  |  | 5/20-30 | Материалы и изделия для монтажа кабелей и проводов
|  |  | 5/20-30-4/8 | УПЛОТНИТЕЛЬНЫЙ СОСТАВ УС-65 | КГ | 1.44
СОСТАВИЛ | ______________________________ |  |  | А.А.ГАРКАВАЯ
| (должность служащего) |  | (подпись) | (инициалы,фамилия)
ПРОВЕРИЛ | ______________________________ |  |  | Н.Н.НЕСТЕРОВА
| (должность служащего) |  | (подпись) | (инициалы,фамилия)

## 3211-12-3216-Q0
НАИМЕНОВАНИЕ ОБЪЕКТА |  | "РЕКОНСТРУКЦИЯ ГИНЕКОЛОГИЧЕСКОГО, ХИРУРГИЧЕСКОГО И ПСИХОНЕВРОЛОГИЧЕСКОГО КОРПУСОВ УЧРЕЖДЕНИЯ ЗДРАВООХРАНЕНИЯ "6-Я ГОРОДСКАЯ КЛИНИЧЕСКАЯ БОЛЬНИЦА" ПО УЛ. УРАЛЬСКОЙ, 5 В Г. МИНСКЕ ПОД РАЗМЕЩЕНИЕ ЛЕЧЕБНО-ДИАГНОСТИЧЕСКОГО КОРПУСА КЛИНИЧЕСКОГО ЦЕНТРА ТРАВМАТОЛОГИИ И ОРТОПЕДИИ". 2 ОЧЕРЕДЬ СТРОИТЕЛЬСТВА
КОД ОБЪЕКТА |  | 23.008.2
НАИМЕНОВАНИЕ ЗДАНИЯ, СООРУЖЕНИЯ |  | ЗДАНИЕ БЛОКА N5А
ШИФР ЗДАНИЯ, СООРУЖЕНИЯ |  | 23.008.2.5А
КОМПЛЕКТ ЧЕРТЕЖЕЙ |  | ДГЛВ
ВЕДОМОСТЬ РЕСУРСОВ ДЛЯ ЛОКАЛЬНОЙ СМЕТЫ № 3216
(НОРМЫ 2022г.)
ДИСПЕТЧЕРИЗАЦИЯ ЛЕЧЕБНОГО ГАЗОСНАБЖЕНИЯ
П/П | ОБОСНОВАНИЕ | НАИМЕНОВАНИЕ РЕСУРСОВ | ЕД.ИЗМ. | КОЛИЧЕСТВО
1 | 2 | 3 | 4 | 5
1 | 1-1 | ЗАТРАТЫ ТРУДА РАБОЧИХ | ЧЕЛ.Ч | 151.9109
2 | 1-3 | ЗАТРАТЫ ТРУДА МАШИНИСТОВ | ЧЕЛ.-Ч | 2.0429
3 | М021143 | КРАНЫ НА АВТОМОБИЛЬНОМ ХОДУ ПРИ РАБОТЕ НА ДРУГИХ ВИДАХ СТРОИТЕЛЬСТВА, 16 Т | МАШ.Ч | 1.941
4 | М030402 | ЛЕБЕДКИ ЭЛЕКТРИЧЕСКИЕ ТЯГОВЫМ УСИЛИЕМ ДО 12,26 (1,25) КН (Т) | МАШ.Ч | 1.3255
5 | М040502 | УСТАНОВКИ ДЛЯ СВАРКИ РУЧНОЙ ДУГОВОЙ (ПОСТОЯННОГО ТОКА) | МАШ.Ч | 0.12863
6 | М134041 | ШУРУПОВЕРТ | МАШ.Ч | 1.4827
7 | М330201* | МАШИНЫ СВЕРЛИЛЬНЫЕ ЭЛЕКТРИЧЕСКИЕ | МАШ.Ч | 1.6796
8 | М330250* | ПИСТОЛЕТ МОНТАЖНЫЙ | МАШ.Ч | 0.15569
9 | М330301* | МАШИНЫ ШЛИФОВАЛЬНЫЕ ЭЛЕКТРИЧЕСКИЕ | МАШ.Ч | 3.1559
10 | М331451 | ПЕРФОРАТОРЫ ЭЛЕКТРИЧЕСКИЕ | МАШ.Ч | 18.3183
11 | М331604* | СТАНОК ПЕРЕДВИЖНОЙ ДЛЯ СВЕРЛЕНИЯ ОТВЕРСТИЙ В ЖЕЛЕЗОБЕТОНЕ ДИАМЕТРОМ 20-160 ММ | МАШ.Ч | 1.392
12 | М331615* | ДРЕЛИ ЭЛЕКТРИЧЕСКИЕ | МАШ.Ч | 0.79353
13 | М331617 | СРЕДСТВА МАЛОЙ МЕХАНИЗАЦИИ | МАШ.Ч | 0.067
14 | М400002 | АВТОМОБИЛЬ БОРТОВОЙ, ГРУЗОПОДЪЕМНОСТЬЮ ДО 8 Т | МАШ.Ч | 0.034902
| 1 | Материалы для строительных работ
| 1/10 | Материалы для строительных работ общего назначения
| 1/10-80 | Материалы неметаллорудные и асбестосодержащие изделия
15 | 1/10-80-10/29 | АСБЕСТОВЫЙ ШНУР ОБЩЕГО НАЗНАЧЕНИЯ ШАОН, ДИАМЕТРОМ 3-5 ММ | Т | 0.00012
16 | 1/10-80-30/50 | ТАЛЬК ТЕХНИЧЕСКИЙ МОЛОТЫЙ | Т | 0.003688
| 1/10-120 | Материалы, изделия и конструкции для теплоизоляционных работ
17 | 1/10-120-10-10/С104-701-16-Э | МИНЕРАЛЬНАЯ ВАТА ПЛОТНОСТЬЮ 150 КГ/М3 | М3 | 0.1
| 1/10-140 | Электроды, прутки винипластовые, проволока сварочные
18 | 1/10-140-40/100 | ЭЛЕКТРОДЫ ТИПА Э42А ДИАМЕТРОМ 4 ММ | Т | 3.1e-05
| 1/10-160 | Пленки, полотна, ткани разные
19 | 1/10-160-20/15 | ВЕТОШЬ | КГ | 0.15368
| 1/10-170 | Оснастка технологическая и инструментальная
20 | 1/10-170-2/20 | ДИСК АЛМАЗНЫЙ ОТРЕЗНОЙ ДЛЯ РЕЗКИ КАМНЯ, БЕТОНА ДИАМЕТРОМ 230 ММ | ДИСК | 0.3
21 | 1/10-170-5/15 | СВЕРЛА АЛМАЗНЫЕ ПО БЕТОНУ (КОЛЬЦЕВЫЕ СВЕРЛА), ДИАМЕТРОМ 32 ММ | ШТ. | 0.2016
22 | 1/10-170-10/С101-86726-20Э | СВЕРЛА ШНЕКОВЫЕ | ШТ. | 0.2808
23 | 1/10-170-10/С101-86726-2Э | БУР SDS D8 Х 160 ММ | ШТ. | 0.3
24 | 1/10-170-10/135 | СВЕРЛА С SDS PLUS ХВОСТОВИКОМ (НАКОНЕЧНИК ИЗ ТВЕРДОСПЛАВНОЙ СТАЛИ) (ПО БЕТОНУ), ДИАМЕТРОМ 8-10 ММ, ДЛИНОЙ 260 (265) ММ | ШТ. | 0.4098
25 | 1/10-170-10/165 | СВЕРЛА С SDS PLUS ХВОСТОВИКОМ (НАКОНЕЧНИК ИЗ ТВЕРДОСПЛАВНОЙ СТАЛИ) (ПО БЕТОНУ), ДИАМЕТРОМ 10-12 ММ, ДЛИНОЙ 110-165 ММ | ШТ. | 1.4442
26 | 1/10-170-50/5 | ПАТРОН СТРОИТЕЛЬНЫЙ Д-4 | 1000 ШТ. | 0.004784
27 | 1/10-170-60/80 | ЗУБИЛО ПЛОСКОЕ SDS+ РАЗМЕРОМ 22Х250 ММ | ШТ. | 0.08
| 1/10-180 | Материалы шлифовальные
28 | 1/10-180-20/57 | КРУГИ ШЛИФОВАЛЬНЫЕ ДЛЯ СПЕЦИАЛЬНЫХ МОНТАЖНЫХ РАБОТ 5П 180 Х 6 Х 22 | ШТ. | 0.16622
29 | 1/10-180-20/113 | ШКУРКА ШЛИФОВАЛЬНАЯ НА БУМАЖНОЙ ОСНОВЕ ВОДОСТОЙКАЯ | М2 | 0.1574
| 1/10-230 | Материалы для отделочных работ
30 | 1/10-230-35/105 | КЛЕЙ ВК-11 | КГ | 0.15446
| 1/10-235 | Изделия герметизирующие, уплотняющие, изолирующие
31 | 1/10-235-3/101 | ПАКЛЯ ПРОПИТАННАЯ | КГ | 0.3
32 | 1/10-235-20/681 | ИЗОЛЕНТА ПВХ (РАЗМЕРОМ 15 ММХ20 М) | М2 | 9.2206
| 1/10-240 | Метизы и крепежные изделия
33 | 1/10-240-10-10/131 | БОЛТЫ СТРОИТЕЛЬНЫЕ | Т | 0.000118
34 | 1/10-240-10-15/46 | БОЛТЫ С ШЕСТИГРАННОЙ ГОЛОВКОЙ ДИАМЕТРОМ РЕЗЬБЫ 20-(22) ММ | Т | 0.00029
35 | 1/10-240-20/1 | ГАЙКИ СТРОИТЕЛЬНЫЕ | Т | 3.4e-05
36 | 1/10-240-20/15 | ГАЙКИ ШЕСТИГРАННЫЕ ДИАМЕТРОМ РЕЗЬБЫ 20-22 ММ | Т | 9e-05
37 | 1/10-240-50-16/2 | ШАЙБЫ СТРОИТЕЛЬНЫЕ | КГ | 0.016902
38 | 1/10-240-50-16/6 | ШАЙБА ПЛОСКАЯ ОЦИНКОВАННАЯ | КГ | 0.03
| 1/10-260 | Металлопрокат и металлоизделия (за исключением металлоизделий части 2)
39 | 1/10-260-210-1/82 | ПРОВОЛОКА СТАЛЬНАЯ НИЗКОУГЛЕРОДИСТАЯ ОБЩЕГО НАЗНАЧЕНИЯ ТЕРМИЧЕСКИ ОБРАБОТАННАЯ, ОЦИНКОВАННАЯ, ДИАМЕТРОМ 2 ММ | КГ | 1.6218
| 1/10-280 | Прочие материалы для строительных работ
40 | 1/10-280-20/40 | ВОДА | М3 | 0.0136
| 1/55 | Материалы специального назначения (кислотоупорные, огнеупорные и антикоррозионные)
| 1/55-50 | Материалы антикоррозионные и химически стойкие
41 | 1/55-50-30/20 | ПАСТА КВАРЦЕВАЗЕЛИНОВАЯ | КГ | 0.30735
| 5 | Материалы для монтажных и специальных строительных работ
| 5/10 | Кабели, провода, муфты кабельные
| 5/10-10 | Кабели
42 | 5/10-10-80-6/С505-1985-Э | КАБЕЛЬ МАРКИ F/UTP СAT 5E PVCLSНГ(А)-LSLTX СЕЧ. 4 Х 0,52 ММ2 | М | 540
43 | 5/10-10-80-6/14 | КАБЕЛЬ МАРКИ F/UTP СAT 5E PE 4Х2Х0,52, СОДЕРЖАЩИЙ 4 ПАРЫ ТОКОПРОВОДЯЩИХ МЕДНЫХ ЖИЛ ДИАМЕТРОМ 0,52 ММ В ИЗОЛЯЦИИ ИЗ ПОЛИЭТИЛЕНА, СКРУЧЕННЫХ В СЕРДЕЧНИК, С ОБЩИМ ЭКРАНОМ В ВИДЕ ПРОДОЛЬНО НАЛОЖЕННОЙ ПЛЕНКИ ИЗ ЛАМИНИРОВАННОЙ ЛАВСАНОМ ФОЛЬГИ В ОБОЛОЧКЕ ИЗ СВЕТОСТАБИЛИЗИРОВАННОГО ПОЛИЭТИЛЕНА | М | 125
| 5/20 | Изделия для прокладки кабельных сетей
| 5/20-10 | Металлические кабеленесущие системы
44 | 5/20-10-10/С101-100717-Э | УГОЛОК ПЕРФОРИРОВАННЫЙ МАРКИ 35У1 РАЗМЕРОМ 2000Х35Х35 ММ | М | 4
| 5/20-20 | Пластиковые системы для прокладки кабеля
45 | 5/20-20-3-1/2 | ТРУБА ГЛАДКАЯ ЖЕСТКАЯ ПВХ, ДИАМЕТР 20 ММ | М | 78
| 5/20-30 | Материалы и изделия для монтажа кабелей и проводов
46 | 5/20-30-1-4/С552-1409-10Э | СОЕДИНИТЕЛЬНЫЙ ИЗОЛИРУЮЩИЙ ЗАЖИМ СИЗ | 100 ШТ. | 4.17
47 | 5/20-30-3/С552-606-2Э | ЗАЖИМЫ (СКОБЫ, ПОЛОСКИ, ПРЯЖКИ) | 100 ШТ. | 1.5
48 | 5/20-30-3/2 | КНОПКА К227 УХЛ2 | 1000 ШТ. | 0.005588
49 | 5/20-30-3/20 | СКОБА К 142 У2 | 10 ШТ. | 7.7228
50 | 5/20-30-3/28 | СКОБА К1157 У3 | 1000 ШТ. | 0.077228
51 | 5/20-30-3/42 | ЛЕНТА ЛМ-5 УХЛ2 | 100 М | 0.011176
52 | 5/20-30-4/2 | ВТУЛКА В22 УХЛ2 | 100 ШТ. | 0.13901
53 | 5/20-30-4/3 | ВТУЛКА В28 УХЛ2 | 100 ШТ. | 0.037255
54 | 5/20-30-4/8 | УПЛОТНИТЕЛЬНЫЙ СОСТАВ УС-65 | КГ | 1.44
55 | 5/20-30-5/2 | БИРКА МАРКИРОВОЧНАЯ У134 | 100 ШТ. | 0.63333
| 5/20-40 | Другие электромонтажные материалы
56 | 5/20-40-2/1 | ПАТРУБОК ВВОДНОЙ У476 У3 | 10 ШТ. | 1.3901
57 | 5/20-40-3/1 | ЗАГЛУШКА У469 | 10 ШТ. | 0.77228
| 5/90 | Прочие материалы для монтажных и специальных строительных работ
| 5/90-10 | Дюбели для крепления электромонтажных изделий
58 | 5/90-10/2 | ДЮБЕЛЬ МОНТАЖНЫЙ У661 У3 | 10 ШТ. | 15.7545
59 | 5/90-10/3 | ДЮБЕЛЬ МОНТАЖНЫЙ У656 У3 | 10 ШТ. | 0.47843
60 | 5/90-10/4 | ДЮБЕЛЬ МОНТАЖНЫЙ У658 | 10 ШТ. | 25.4407
Прочие
61 | 1604-БГМГ6-Д | БЛОК АВАРИЙНОЙ СИГНАЛИЗАЦИИ (МОДУЛЬ ПОВТОРЕНИЯ АВАРИЙНОЙ СИГНАЛИЗАЦИИ) НА 6 ГАЗОВ БКМГ-IMT-06 | ШТ | 2
62 | 1604-БКМГ-Д | БЛОК АВАРИЙНОЙ СИГНАЛИЗАЦИИ (МОДУЛЬ ПОВТОРЕНИЯ АВАРИЙНОЙ СИГНАЛИЗАЦИИ) НА 2 ГАЗА БКМГ-IMT-02 | ШТ | 1
| СОСТАВИЛ | ____________________ |  | А.А.ГАРКАВАЯ
|  | (должность служащего) | (подпись) | (инициалы,фамилия)
| ПРОВЕРИЛ | ____________________ |  | Н.Н.НЕСТЕРОВА
|  | (должность служащего) | (подпись) | (инициалы,фамилия)

## 3211-12-3216-T3
РАЗРАБОТЧИК |  | RSTC.smeta версия 24.6
|  |  |  | ШИФР | 23.008.2
"РЕКОНСТРУКЦИЯ ГИНЕКОЛОГИЧЕСКОГО, ХИРУРГИЧЕСКОГО И ПСИХОНЕВРОЛОГИЧЕСКОГО КОРПУСОВ УЧРЕЖДЕНИЯ ЗДРАВООХРАНЕНИЯ "6-Я ГОРОДСКАЯ КЛИНИЧЕСКАЯ БОЛЬНИЦА" ПО УЛ. УРАЛЬСКОЙ, 5 В Г. МИНСКЕ ПОД РАЗМЕЩЕНИЕ ЛЕЧЕБНО-ДИАГНОСТИЧЕСКОГО КОРПУСА КЛИНИЧЕСКОГО ЦЕНТРА ТРАВМАТОЛОГИИ И ОРТОПЕДИИ". 2 ОЧЕРЕДЬ СТРОИТЕЛЬСТВА
РАБОЧАЯ ДОКУМЕНТАЦИЯ
СМЕТНАЯ ДОКУМЕНТАЦИЯ
ТИТУЛЬНЫЙ ЛИСТ ДЛЯ ЛОКАЛЬНОЙ СМЕТЫ (ЛОКАЛЬНОГО СМЕТНОГО РАСЧЕТА) № 3216
СМЕТНАЯ СТОИМОСТЬ В ЦЕНАХ НА 1 АВГУСТА 2024г.
12,17 ТЫСЯЧ БЕЛОРУССКИХ РУБЛЕЙ
ЗАКАЗЧИК |  | УП "УКС МИНГОРИСПОЛКОМА"
МИНСК-2025

## 3211-12-3217-S0
НАИМЕНОВАНИЕ ОБЪЕКТА |  | "РЕКОНСТРУКЦИЯ ГИНЕКОЛОГИЧЕСКОГО, ХИРУРГИЧЕСКОГО И ПСИХОНЕВРОЛОГИЧЕСКОГО КОРПУСОВ УЧРЕЖДЕНИЯ ЗДРАВООХРАНЕНИЯ "6-Я ГОРОДСКАЯ КЛИНИЧЕСКАЯ БОЛЬНИЦА" ПО УЛ. УРАЛЬСКОЙ, 5 В Г. МИНСКЕ ПОД РАЗМЕЩЕНИЕ ЛЕЧЕБНО-ДИАГНОСТИЧЕСКОГО КОРПУСА КЛИНИЧЕСКОГО ЦЕНТРА ТРАВМАТОЛОГИИ И ОРТОПЕДИИ". 2 ОЧЕРЕДЬ СТРОИТЕЛЬСТВА
КОД ОБЪЕКТА |  | 23.008.2
НАИМЕНОВАНИЕ ЗДАНИЯ, СООРУЖЕНИЯ |  | ЗДАНИЕ БЛОКА N5А
ШИФР ЗДАНИЯ, СООРУЖЕНИЯ |  | 23.008.2.5А
КОМПЛЕКТ ЧЕРТЕЖЕЙ |  | ЭМ.ВР
ЛОКАЛЬНАЯ СМЕТА (ЛОКАЛЬНЫЙ СМЕТНЫЙ РАСЧЕТ) № 3217
(НОРМЫ 2022г.)
СИЛОВОЕ ЭЛЕКТРООБОРУДОВАНИЕ (РАСПРЕДЕЛИТЕЛЬНАЯ СЕТЬ) (ДОП. К ЛС N 3201 ПО ЗАМЕЧАНИЯМ ЭКСПЕРТИЗЫ)
СОСТАВЛЕНА В ЦЕНАХ НА 1 АВГУСТА 2024г. | [8 empty] | СТОИМОСТЬ -4,989 ТЫСЯЧ БЕЛОРУССКИХ РУБЛЕЙ
№ п/п | ОБОСНОВАНИЕ | НАИМЕНОВАНИЕ РАБОТ, РЕСУРСОВ, РАСХОДОВ | ЕДИНИЦА ИЗМЕРЕ- НИЯ | СТОИМОСТЬ ЕДИНИЦЫ ИЗМЕРЕНИЯ/ВСЕГО, БЕЛОРУССКИХ РУБЛЕЙ
|  |  |  | ЗАРАБОТНАЯ ПЛАТА | ЭКСПЛУАТАЦИЯ МАШИН И МЕХАНИЗМОВ |  | МАТЕРИАЛЫ, ИЗДЕЛИЯ, КОНСТРУКЦИИ (ОБОРУДОВА- НИЕ, МЕБЕЛЬ) | ТРАНС-ПОРТ | ОБЩАЯ СТОИМОСТЬ
|  |  | КОЛИ- ЧЕСТВО |  | ВСЕГО | В ТОМ ЧИСЛЕ ЗАРАБОТ- НАЯ ПЛАТА МАШИ- НИСТОВ
1 | 2 | 3 | 4 | 5 | 6 | 7 | 8 | 9 | 10
1. | ПРИМЕЧАНИЕ: | К ДЛЯ ОХР И ОПР/ПЛАНОВАЯ ПРИБЫЛЬ: 1.0000/1.0000
2. | ПРИМЕЧАНИЕ: | КОЭФФИЦИЕНТ К З/П (ПОСТАНОВЛЕНИЕ N5): 1.0000
3. | ПРИМЕЧАНИЕ: | БАЗА ТЕКУЩИХ ЦЕН (ВАРИАНТ A)
| Ж3-40-90 | СТРОИТЕЛЬНО-МОНТАЖНЫЕ РАБОТЫ
4. | ПРИМЕЧАНИЕ: | КОРРЕКТИРОВКА П.232 ЛОКАЛЬНОЙ СМЕТЕ N 3201
5. | 1/10-170-10/135 | СВЕРЛА С SDS PLUS ХВОСТОВИКОМ (НАКОНЕЧНИК ИЗ ТВЕРДОСПЛАВНОЙ СТАЛИ) (ПО БЕТОНУ), ДИАМЕТРОМ 8-10 ММ, ДЛИНОЙ 260 (265) ММ | ШТ. 2.665 | - - | - - | - - | 7.00 18.66 | 0.56 1.49 | 7.56 20.15
6. | 1/10-170-10/135 | СВЕРЛА С SDS PLUS ХВОСТОВИКОМ (НАКОНЕЧНИК ИЗ ТВЕРДОСПЛАВНОЙ СТАЛИ) (ПО БЕТОНУ), ДИАМЕТРОМ 8-10 ММ, ДЛИНОЙ 260 (265) ММ | ШТ. 54 | - - | - - | - - | 7.00 -378.00 | 0.56 -30.24 | 7.56 -408.24
7. | ПРИМЕЧАНИЕ: | КОРРЕКТИРОВКА П.234 ЛОКАЛЬНОЙ СМЕТЕ N 3201
8. | 1/10-170-10/135 | СВЕРЛА С SDS PLUS ХВОСТОВИКОМ (НАКОНЕЧНИК ИЗ ТВЕРДОСПЛАВНОЙ СТАЛИ) (ПО БЕТОНУ), ДИАМЕТРОМ 8-10 ММ, ДЛИНОЙ 260 (265) ММ | ШТ. 5.4 | - - | - - | - - | 7.00 37.80 | 0.56 3.02 | 7.56 40.82
9. | 1/10-170-10/135 | СВЕРЛА С SDS PLUS ХВОСТОВИКОМ (НАКОНЕЧНИК ИЗ ТВЕРДОСПЛАВНОЙ СТАЛИ) (ПО БЕТОНУ), ДИАМЕТРОМ 8-10 ММ, ДЛИНОЙ 260 (265) ММ | ШТ. 540 | - - | - - | - - | 7.00 -3780.00 | 0.56 -302.40 | 7.56 -4082.40
10. | ПРИМЕЧАНИЕ: | КОРРЕКТИРОВКА П.236 ЛОКАЛЬНОЙ СМЕТЕ N 3201
11. | 1/10-170-10/135 | СВЕРЛА С SDS PLUS ХВОСТОВИКОМ (НАКОНЕЧНИК ИЗ ТВЕРДОСПЛАВНОЙ СТАЛИ) (ПО БЕТОНУ), ДИАМЕТРОМ 8-10 ММ, ДЛИНОЙ 260 (265) ММ | ШТ. 1.04 | - - | - - | - - | 7.00 7.28 | 0.56 0.58 | 7.56 7.86
12. | 1/10-170-10/135 | СВЕРЛА С SDS PLUS ХВОСТОВИКОМ (НАКОНЕЧНИК ИЗ ТВЕРДОСПЛАВНОЙ СТАЛИ) (ПО БЕТОНУ), ДИАМЕТРОМ 8-10 ММ, ДЛИНОЙ 260 (265) ММ | ШТ. 54 | - - | - - | - - | 7.00 -378.00 | 0.56 -30.24 | 7.56 -408.24
13. | ПРИМЕЧАНИЕ: | КОРРЕКТИРОВКА П.238 ЛОКАЛЬНОЙ СМЕТЕ N 3201
14. | 1/10-170-10/135 | СВЕРЛА С SDS PLUS ХВОСТОВИКОМ (НАКОНЕЧНИК ИЗ ТВЕРДОСПЛАВНОЙ СТАЛИ) (ПО БЕТОНУ), ДИАМЕТРОМ 8-10 ММ, ДЛИНОЙ 260 (265) ММ | ШТ. 0.634 | - - | - - | - - | 7.00 4.44 | 0.56 0.36 | 7.56 4.79
15. | 1/10-170-10/135 | СВЕРЛА С SDS PLUS ХВОСТОВИКОМ (НАКОНЕЧНИК ИЗ ТВЕРДОСПЛАВНОЙ СТАЛИ) (ПО БЕТОНУ), ДИАМЕТРОМ 8-10 ММ, ДЛИНОЙ 260 (265) ММ | ШТ. 21.6 | - - | - - | - - | 7.00 -151.20 | 0.56 -12.10 | 7.56 -163.30
|  | ИТОГО ПРЯМЫЕ ЗАТРАТЫ : |  | - | - | - | -4619 | -370 | -4989
|  | ИТОГО ПО ПТМ | [6 empty] | -4989
|  | ВСЕГО, В ТОМ ЧИСЛЕ | [6 empty] | -4989
|  | СТРОИТЕЛЬНЫЕ РАБОТЫ, ВСЕГО В ТОМ ЧИСЛЕ | [6 empty] | -4989
|  | МАТЕРИАЛЫ, ИЗДЕЛИЯ, КОНСТРУКЦИИ | [6 empty] | -4619
|  | ТРАНСПОРТ | [6 empty] | -370
|  | СОСТАВИЛ | ГЛАВНЫЙ СПЕЦИАЛИСТ |  |  |  |  | Н.В.МАКСИМОВИЧ
|  |  | (должность служащего) |  |  | (подпись) |  | (инициалы,фамилия)
|  | ПРОВЕРИЛ | ГЛАВНЫЙ СПЕЦИАЛИСТ |  |  |  |  | Н.В.МАКСИМОВИЧ
|  |  | (должность служащего) |  |  | (подпись) |  | (инициалы,фамилия)

## 3211-12-3217-T0
НАИМЕНОВАНИЕ ОБЪЕКТА: "РЕКОНСТРУКЦИЯ ГИНЕКОЛОГИЧЕСКОГО, ХИРУРГИЧЕСКОГО И ПСИХОНЕВРОЛОГИЧЕСКОГО КОРПУСОВ УЧРЕЖДЕНИЯ ЗДРАВООХРАНЕНИЯ "6-Я ГОРОДСКАЯ КЛИНИЧЕСКАЯ БОЛЬНИЦА" ПО УЛ. УРАЛЬСКОЙ, 5 В Г. МИНСКЕ ПОД РАЗМЕЩЕНИЕ ЛЕЧЕБНО-ДИАГНОСТИЧЕСКОГО КОРПУСА КЛИНИЧЕСКОГО ЦЕНТРА ТРАВМАТОЛОГИИ И ОРТОПЕДИИ". 2 ОЧЕРЕДЬ СТРОИТЕЛЬСТВА
КОД ОБЪЕКТА: 23.008.2
НАИМЕНОВАНИЕ ЗДАНИЯ, СООРУЖЕНИЯ: ЗДАНИЕ БЛОКА N5А
ШИФР ЗДАНИЯ, СООРУЖЕНИЯ: 23.008.2.5А
КОМПЛЕКТ ЧЕРТЕЖЕЙ: ЭМ.ВР
ИСХОДНЫЕ ДАННЫЕ ПО ЛОКАЛЬНОЙ СМЕТЕ (ЛОКАЛЬНОМУ СМЕТНОМУ РАСЧЕТУ) № 3217
(НОРМЫ 2022г.)
СИЛОВОЕ ЭЛЕКТРООБОРУДОВАНИЕ (РАСПРЕДЕЛИТЕЛЬНАЯ СЕТЬ) (ДОП. К ЛС N 3201 ПО ЗАМЕЧАНИЯМ ЭКСПЕРТИЗЫ)
СОСТАВЛЕНА В ЦЕНАХ НА 1 АВГУСТА 2024г.
№ П/П | ТЕКСТ
1 | 2
1 | L3'3211'12'3217'S0B0Q0Q1T0T3'2'12'СИЛОВОЕ ЭЛЕКТРООБОРУДОВАНИЕ (РАСПРЕДЕЛИТЕЛЬНАЯ СЕТЬ) (ДОП. К ЛС N 3201 ПО ЗАМЕЧАНИЯМ ЭКСПЕРТИЗЫ)'ЭМ.ВР'Н.В.МАКСИМОВИЧ#ГЛАВНЫЙ СПЕЦИАЛИСТ'Н.В.МАКСИМОВИЧ#ГЛАВНЫЙ СПЕЦИАЛИСТ*
2 | Ж3-40-90'СТРОИТЕЛЬНО-МОНТАЖНЫЕ РАБОТЫ'РУБ*
3 | РМ010201/М010410/М020130#М021143/М021104#М021143/М030401#М030402/М030408#М030402/М030902*
4 | П'КОРРЕКТИРОВКА П.232 ЛОКАЛЬНОЙ СМЕТЕ N 3201*
5 | С101-86726-20'50.5,33:100*
6 | С101-86726-20'108:100.50'B*
7 | П'КОРРЕКТИРОВКА П.234 ЛОКАЛЬНОЙ СМЕТЕ N 3201*
8 | С101-86726-20'500.1,08:100*
9 | С101-86726-20'108:100.500'B*
10 | П'КОРРЕКТИРОВКА П.236 ЛОКАЛЬНОЙ СМЕТЕ N 3201*
11 | С101-86726-20'50.2,08:100*
12 | С101-86726-20'108:100.50'B*
13 | П'КОРРЕКТИРОВКА П.238 ЛОКАЛЬНОЙ СМЕТЕ N 3201*
14 | С101-86726-20'20.3,17:100*
15 | С101-86726-20'108:100.20'B*
16 | L*

## 3211-12-3217-B0
НАИМЕНОВАНИЕ ОБЪЕКТА |  | "РЕКОНСТРУКЦИЯ ГИНЕКОЛОГИЧЕСКОГО, ХИРУРГИЧЕСКОГО И ПСИХОНЕВРОЛОГИЧЕСКОГО КОРПУСОВ УЧРЕЖДЕНИЯ ЗДРАВООХРАНЕНИЯ "6-Я ГОРОДСКАЯ КЛИНИЧЕСКАЯ БОЛЬНИЦА" ПО УЛ. УРАЛЬСКОЙ, 5 В Г. МИНСКЕ ПОД РАЗМЕЩЕНИЕ ЛЕЧЕБНО-ДИАГНОСТИЧЕСКОГО КОРПУСА КЛИНИЧЕСКОГО ЦЕНТРА ТРАВМАТОЛОГИИ И ОРТОПЕДИИ". 2 ОЧЕРЕДЬ СТРОИТЕЛЬСТВА
КОД ОБЪЕКТА |  | 23.008.2
НАИМЕНОВАНИЕ ЗДАНИЯ, СООРУЖЕНИЯ |  | ЗДАНИЕ БЛОКА N5А
ШИФР ЗДАНИЯ, СООРУЖЕНИЯ |  | 23.008.2.5А
КОМПЛЕКТ ЧЕРТЕЖЕЙ |  | ЭМ.ВР
ВЕДОМОСТЬ ОБЪЕМОВ И СТОИМОСТИ РАБОТ № 3217
(НОРМЫ 2022г.)
СИЛОВОЕ ЭЛЕКТРООБОРУДОВАНИЕ (РАСПРЕДЕЛИТЕЛЬНАЯ СЕТЬ) (ДОП. К ЛС N 3201 ПО ЗАМЕЧАНИЯМ ЭКСПЕРТИЗЫ)
СОСТАВЛЕНА В ЦЕНАХ НА 1 АВГУСТА 2024г.
ОБОСНОВА- НИЕ | НАИМЕНОВАНИЕ ВИДОВ РАБОТ | ОБЪЕМ | СТОИМОСТЬ, ТЫС.РУБ.
|  |  | ЗАРАБОТНАЯ ПЛАТА | ЭКСПЛУАТА- ЦИЯ МАШИН И МЕХА- НИЗМОВ | МАТЕРИАЛЫ, ИЗДЕЛИЯ, КОНСТРУК- ЦИИ | ОБОРУДОВА- НИЕ,МЕБЕЛЬ, ИНВЕНТАРЬ | ОХР и ОПР | ПРОЧИЕ СРЕДСТВА | ВСЕГО
|  | ЕД.ИЗМ. | ТРУДОЕМ- КОСТЬ, ЧЕЛ.Ч. | В Т.Ч.З/П МАШИ- НИСТОВ | ТРАНСПОРТ | ТРАНСПОРТ | ПЛАНОВАЯ ПРИБЫЛЬ
1 | 2 | 3 | 4 | 5 | 6 | 7 | 8 | 9 | 10
Ж3-40-90 | СТРОИТЕЛЬНО-МОНТАЖНЫЕ РАБОТЫ | -4988,55 | 0 | 0 | -4,619 | 0 | 0 | 0 | -4,989
|  | РУБ | 0 | 0 | -0,37 | 0 | 0
| И Т О Г О | 0 | 0 | 0 | -4,619 | 0 | 0 | 0 | -4,989
|  |  | 0 | 0 | -0,37 | 0 | 0
| СОСТАВИЛ | ГЛАВНЫЙ СПЕЦИАЛИСТ | [5 empty] | Н.В.МАКСИМОВИЧ
|  | (должность служащего) |  |  |  | (подпись) |  | (инициалы,фамилия)
| ПРОВЕРИЛ | ГЛАВНЫЙ СПЕЦИАЛИСТ | [5 empty] | Н.В.МАКСИМОВИЧ
|  | (должность служащего) |  |  |  | (подпись) |  | (инициалы,фамилия)

## 3211-12-3217-Q1
НАИМЕНОВАНИЕ ОБЪЕКТА |  | "РЕКОНСТРУКЦИЯ ГИНЕКОЛОГИЧЕСКОГО, ХИРУРГИЧЕСКОГО И ПСИХОНЕВРОЛОГИЧЕСКОГО КОРПУСОВ УЧРЕЖДЕНИЯ ЗДРАВООХРАНЕНИЯ "6-Я ГОРОДСКАЯ КЛИНИЧЕСКАЯ БОЛЬНИЦА" ПО УЛ. УРАЛЬСКОЙ, 5 В Г. МИНСКЕ ПОД РАЗМЕЩЕНИЕ ЛЕЧЕБНО-ДИАГНОСТИЧЕСКОГО КОРПУСА КЛИНИЧЕСКОГО ЦЕНТРА ТРАВМАТОЛОГИИ И ОРТОПЕДИИ". 2 ОЧЕРЕДЬ СТРОИТЕЛЬСТВА
КОД ОБЪЕКТА |  | 23.008.2
НАИМЕНОВАНИЕ ЗДАНИЯ, СООРУЖЕНИЯ |  | ЗДАНИЕ БЛОКА N5А
ШИФР ЗДАНИЯ, СООРУЖЕНИЯ |  | 23.008.2.5А
КОМПЛЕКТ ЧЕРТЕЖЕЙ |  | ЭМ.ВР
ВЕДОМОСТЬ ОБЪЕМОВ РАБОТ И РАСХОДОВ РЕСУРСОВ С КОДАМИ РБ ДЛЯ ЛОКАЛЬНОЙ СМЕТЫ № 3217
(НОРМЫ 2022г.)
СИЛОВОЕ ЭЛЕКТРООБОРУДОВАНИЕ (РАСПРЕДЕЛИТЕЛЬНАЯ СЕТЬ) (ДОП. К ЛС N 3201 ПО ЗАМЕЧАНИЯМ ЭКСПЕРТИЗЫ)
ОБОСНОВАНИЕ | НАИМЕНОВАНИЕ ВИДОВ | ЕДИНИЦА ИЗМЕРЕНИЯ | КОД | НАИМЕНОВАНИЕ РЕСУРСОВ | ЕД.ИЗМ. | КОЛИЧЕСТВО
| РАБОТ | ОБЪЕМ | РЕСУРСА
1 | 2 | 3 | 4 | 5 | 6 | 7
Ж3-40-90 | СТРОИТЕЛЬНО-МОНТАЖНЫЕ РАБОТЫ | РУБ -4988,55
|  |  | 1 | Материалы для строительных работ
|  |  | 1/10 | Материалы для строительных работ общего назначения
|  |  | 1/10-170 | Оснастка технологическая и инструментальная
|  |  | 1/10-170-10/135 | СВЕРЛА С SDS PLUS ХВОСТОВИКОМ (НАКОНЕЧНИК ИЗ ТВЕРДОСПЛАВНОЙ СТАЛИ) (ПО БЕТОНУ), ДИАМЕТРОМ 8-10 ММ, ДЛИНОЙ 260 (265) ММ | ШТ. | -659.861
СОСТАВИЛ | ГЛАВНЫЙ СПЕЦИАЛИСТ |  |  | Н.В.МАКСИМОВИЧ
| (должность служащего) |  | (подпись) | (инициалы,фамилия)
ПРОВЕРИЛ | ГЛАВНЫЙ СПЕЦИАЛИСТ |  |  | Н.В.МАКСИМОВИЧ
| (должность служащего) |  | (подпись) | (инициалы,фамилия)

## 3211-12-3217-Q0
НАИМЕНОВАНИЕ ОБЪЕКТА |  | "РЕКОНСТРУКЦИЯ ГИНЕКОЛОГИЧЕСКОГО, ХИРУРГИЧЕСКОГО И ПСИХОНЕВРОЛОГИЧЕСКОГО КОРПУСОВ УЧРЕЖДЕНИЯ ЗДРАВООХРАНЕНИЯ "6-Я ГОРОДСКАЯ КЛИНИЧЕСКАЯ БОЛЬНИЦА" ПО УЛ. УРАЛЬСКОЙ, 5 В Г. МИНСКЕ ПОД РАЗМЕЩЕНИЕ ЛЕЧЕБНО-ДИАГНОСТИЧЕСКОГО КОРПУСА КЛИНИЧЕСКОГО ЦЕНТРА ТРАВМАТОЛОГИИ И ОРТОПЕДИИ". 2 ОЧЕРЕДЬ СТРОИТЕЛЬСТВА
КОД ОБЪЕКТА |  | 23.008.2
НАИМЕНОВАНИЕ ЗДАНИЯ, СООРУЖЕНИЯ |  | ЗДАНИЕ БЛОКА N5А
ШИФР ЗДАНИЯ, СООРУЖЕНИЯ |  | 23.008.2.5А
КОМПЛЕКТ ЧЕРТЕЖЕЙ |  | ЭМ.ВР
ВЕДОМОСТЬ РЕСУРСОВ ДЛЯ ЛОКАЛЬНОЙ СМЕТЫ № 3217
(НОРМЫ 2022г.)
СИЛОВОЕ ЭЛЕКТРООБОРУДОВАНИЕ (РАСПРЕДЕЛИТЕЛЬНАЯ СЕТЬ) (ДОП. К ЛС N 3201 ПО ЗАМЕЧАНИЯМ ЭКСПЕРТИЗЫ)
П/П | ОБОСНОВАНИЕ | НАИМЕНОВАНИЕ РЕСУРСОВ | ЕД.ИЗМ. | КОЛИЧЕСТВО
1 | 2 | 3 | 4 | 5
| 1 | Материалы для строительных работ
| 1/10 | Материалы для строительных работ общего назначения
| 1/10-170 | Оснастка технологическая и инструментальная
1 | 1/10-170-10/135 | СВЕРЛА С SDS PLUS ХВОСТОВИКОМ (НАКОНЕЧНИК ИЗ ТВЕРДОСПЛАВНОЙ СТАЛИ) (ПО БЕТОНУ), ДИАМЕТРОМ 8-10 ММ, ДЛИНОЙ 260 (265) ММ | ШТ. | -659.861
| СОСТАВИЛ | ГЛАВНЫЙ СПЕЦИАЛИСТ |  | Н.В.МАКСИМОВИЧ
|  | (должность служащего) | (подпись) | (инициалы,фамилия)
| ПРОВЕРИЛ | ГЛАВНЫЙ СПЕЦИАЛИСТ |  | Н.В.МАКСИМОВИЧ
|  | (должность служащего) | (подпись) | (инициалы,фамилия)

## 3211-12-3217-T3
РАЗРАБОТЧИК |  | RSTC.smeta версия 24.6
|  |  |  | ШИФР | 23.008.2
"РЕКОНСТРУКЦИЯ ГИНЕКОЛОГИЧЕСКОГО, ХИРУРГИЧЕСКОГО И ПСИХОНЕВРОЛОГИЧЕСКОГО КОРПУСОВ УЧРЕЖДЕНИЯ ЗДРАВООХРАНЕНИЯ "6-Я ГОРОДСКАЯ КЛИНИЧЕСКАЯ БОЛЬНИЦА" ПО УЛ. УРАЛЬСКОЙ, 5 В Г. МИНСКЕ ПОД РАЗМЕЩЕНИЕ ЛЕЧЕБНО-ДИАГНОСТИЧЕСКОГО КОРПУСА КЛИНИЧЕСКОГО ЦЕНТРА ТРАВМАТОЛОГИИ И ОРТОПЕДИИ". 2 ОЧЕРЕДЬ СТРОИТЕЛЬСТВА
РАБОЧАЯ ДОКУМЕНТАЦИЯ
СМЕТНАЯ ДОКУМЕНТАЦИЯ
ТИТУЛЬНЫЙ ЛИСТ ДЛЯ ЛОКАЛЬНОЙ СМЕТЫ (ЛОКАЛЬНОГО СМЕТНОГО РАСЧЕТА) № 3217
СМЕТНАЯ СТОИМОСТЬ В ЦЕНАХ НА 1 АВГУСТА 2024г.
-4,989 ТЫСЯЧ БЕЛОРУССКИХ РУБЛЕЙ
ЗАКАЗЧИК |  | УП "УКС МИНГОРИСПОЛКОМА"
МИНСК-2025

## 3211-12-3218-S0
НАИМЕНОВАНИЕ ОБЪЕКТА |  | "РЕКОНСТРУКЦИЯ ГИНЕКОЛОГИЧЕСКОГО, ХИРУРГИЧЕСКОГО И ПСИХОНЕВРОЛОГИЧЕСКОГО КОРПУСОВ УЧРЕЖДЕНИЯ ЗДРАВООХРАНЕНИЯ "6-Я ГОРОДСКАЯ КЛИНИЧЕСКАЯ БОЛЬНИЦА" ПО УЛ. УРАЛЬСКОЙ, 5 В Г. МИНСКЕ ПОД РАЗМЕЩЕНИЕ ЛЕЧЕБНО-ДИАГНОСТИЧЕСКОГО КОРПУСА КЛИНИЧЕСКОГО ЦЕНТРА ТРАВМАТОЛОГИИ И ОРТОПЕДИИ". 2 ОЧЕРЕДЬ СТРОИТЕЛЬСТВА
КОД ОБЪЕКТА |  | 23.008.2
НАИМЕНОВАНИЕ ЗДАНИЯ, СООРУЖЕНИЯ |  | ЗДАНИЕ БЛОКА N5А
ШИФР ЗДАНИЯ, СООРУЖЕНИЯ |  | 23.008.2.5А
КОМПЛЕКТ ЧЕРТЕЖЕЙ |  | ЭМ1.ВР
ЛОКАЛЬНАЯ СМЕТА (ЛОКАЛЬНЫЙ СМЕТНЫЙ РАСЧЕТ) № 3218
(НОРМЫ 2022г.)
СИЛОВОЕ ЭЛЕКТРООБОРУДОВАНИЕ (ТЕХНОЛОГИЯ) (ДОП. К ЛС N 3203 ПО ЗАМЕЧАНИЯМ ЭКСПЕРТИЗЫ)
СОСТАВЛЕНА В ЦЕНАХ НА 1 АВГУСТА 2024г. | [8 empty] | СТОИМОСТЬ -9,451 ТЫСЯЧ БЕЛОРУССКИХ РУБЛЕЙ
№ п/п | ОБОСНОВАНИЕ | НАИМЕНОВАНИЕ РАБОТ, РЕСУРСОВ, РАСХОДОВ | ЕДИНИЦА ИЗМЕРЕ- НИЯ | СТОИМОСТЬ ЕДИНИЦЫ ИЗМЕРЕНИЯ/ВСЕГО, БЕЛОРУССКИХ РУБЛЕЙ
|  |  |  | ЗАРАБОТНАЯ ПЛАТА | ЭКСПЛУАТАЦИЯ МАШИН И МЕХАНИЗМОВ |  | МАТЕРИАЛЫ, ИЗДЕЛИЯ, КОНСТРУКЦИИ (ОБОРУДОВА- НИЕ, МЕБЕЛЬ) | ТРАНС-ПОРТ | ОБЩАЯ СТОИМОСТЬ
|  |  | КОЛИ- ЧЕСТВО |  | ВСЕГО | В ТОМ ЧИСЛЕ ЗАРАБОТ- НАЯ ПЛАТА МАШИ- НИСТОВ
1 | 2 | 3 | 4 | 5 | 6 | 7 | 8 | 9 | 10
1. | ПРИМЕЧАНИЕ: | К ДЛЯ ОХР И ОПР/ПЛАНОВАЯ ПРИБЫЛЬ: 1.0000/1.0000
2. | ПРИМЕЧАНИЕ: | КОЭФФИЦИЕНТ К З/П (ПОСТАНОВЛЕНИЕ N5): 1.0000
3. | ПРИМЕЧАНИЕ: | БАЗА ТЕКУЩИХ ЦЕН (ВАРИАНТ A)
| Ж3-40-90 | СТРОИТЕЛЬНО-МОНТАЖНЫЕ РАБОТЫ
4. | ПРИМЕЧАНИЕ: | КОРРЕКТИРОВКА П.146 ЛОКАЛЬНОЙ СМЕТЫ N 3203
5. | 1/10-170-10/135 | СВЕРЛА С SDS PLUS ХВОСТОВИКОМ (НАКОНЕЧНИК ИЗ ТВЕРДОСПЛАВНОЙ СТАЛИ) (ПО БЕТОНУ), ДИАМЕТРОМ 8-10 ММ, ДЛИНОЙ 260 (265) ММ | ШТ. 12.42 | - - | - - | - - | 7.00 86.94 | 0.56 6.96 | 7.56 93.90
6. | 1/10-170-10/135 | СВЕРЛА С SDS PLUS ХВОСТОВИКОМ (НАКОНЕЧНИК ИЗ ТВЕРДОСПЛАВНОЙ СТАЛИ) (ПО БЕТОНУ), ДИАМЕТРОМ 8-10 ММ, ДЛИНОЙ 260 (265) ММ | ШТ. 1242 | - - | - - | - - | 7.00 -8694.00 | 0.56 -695.52 | 7.56 -9389.52
7. | ПРИМЕЧАНИЕ: | КОРРЕКТИРОВКА П.148 ЛОКАЛЬНОЙ СМЕТЫ N 3203
8. | 1/10-170-10/135 | СВЕРЛА С SDS PLUS ХВОСТОВИКОМ (НАКОНЕЧНИК ИЗ ТВЕРДОСПЛАВНОЙ СТАЛИ) (ПО БЕТОНУ), ДИАМЕТРОМ 8-10 ММ, ДЛИНОЙ 260 (265) ММ | ШТ. 0.208 | - - | - - | - - | 7.00 1.46 | 0.56 0.12 | 7.56 1.57
9. | 1/10-170-10/135 | СВЕРЛА С SDS PLUS ХВОСТОВИКОМ (НАКОНЕЧНИК ИЗ ТВЕРДОСПЛАВНОЙ СТАЛИ) (ПО БЕТОНУ), ДИАМЕТРОМ 8-10 ММ, ДЛИНОЙ 260 (265) ММ | ШТ. 20.8 | - - | - - | - - | 7.00 -145.60 | 0.56 -11.65 | 7.56 -157.25
|  | ИТОГО ПРЯМЫЕ ЗАТРАТЫ : |  | - | - | - | -8751 | -700 | -9451
|  | ИТОГО ПО ПТМ | [6 empty] | -9451
|  | ВСЕГО, В ТОМ ЧИСЛЕ | [6 empty] | -9451
|  | СТРОИТЕЛЬНЫЕ РАБОТЫ, ВСЕГО В ТОМ ЧИСЛЕ | [6 empty] | -9451
|  | МАТЕРИАЛЫ, ИЗДЕЛИЯ, КОНСТРУКЦИИ | [6 empty] | -8751
|  | ТРАНСПОРТ | [6 empty] | -700
|  | СОСТАВИЛ | ГЛАВНЫЙ СПЕЦИАЛИСТ |  |  |  |  | Н.В.МАКСИМОВИЧ
|  |  | (должность служащего) |  |  | (подпись) |  | (инициалы,фамилия)
|  | ПРОВЕРИЛ | ГЛАВНЫЙ СПЕЦИАЛИСТ |  |  |  |  | Н.В.МАКСИМОВИЧ
|  |  | (должность служащего) |  |  | (подпись) |  | (инициалы,фамилия)

## 3211-12-3218-T0
НАИМЕНОВАНИЕ ОБЪЕКТА: "РЕКОНСТРУКЦИЯ ГИНЕКОЛОГИЧЕСКОГО, ХИРУРГИЧЕСКОГО И ПСИХОНЕВРОЛОГИЧЕСКОГО КОРПУСОВ УЧРЕЖДЕНИЯ ЗДРАВООХРАНЕНИЯ "6-Я ГОРОДСКАЯ КЛИНИЧЕСКАЯ БОЛЬНИЦА" ПО УЛ. УРАЛЬСКОЙ, 5 В Г. МИНСКЕ ПОД РАЗМЕЩЕНИЕ ЛЕЧЕБНО-ДИАГНОСТИЧЕСКОГО КОРПУСА КЛИНИЧЕСКОГО ЦЕНТРА ТРАВМАТОЛОГИИ И ОРТОПЕДИИ". 2 ОЧЕРЕДЬ СТРОИТЕЛЬСТВА
КОД ОБЪЕКТА: 23.008.2
НАИМЕНОВАНИЕ ЗДАНИЯ, СООРУЖЕНИЯ: ЗДАНИЕ БЛОКА N5А
ШИФР ЗДАНИЯ, СООРУЖЕНИЯ: 23.008.2.5А
КОМПЛЕКТ ЧЕРТЕЖЕЙ: ЭМ1.ВР
ИСХОДНЫЕ ДАННЫЕ ПО ЛОКАЛЬНОЙ СМЕТЕ (ЛОКАЛЬНОМУ СМЕТНОМУ РАСЧЕТУ) № 3218
(НОРМЫ 2022г.)
СИЛОВОЕ ЭЛЕКТРООБОРУДОВАНИЕ (ТЕХНОЛОГИЯ) (ДОП. К ЛС N 3203 ПО ЗАМЕЧАНИЯМ ЭКСПЕРТИЗЫ)
СОСТАВЛЕНА В ЦЕНАХ НА 1 АВГУСТА 2024г.
№ П/П | ТЕКСТ
1 | 2
1 | L3'3211'12'3218'S0B0Q0Q1T0T3'2'12'СИЛОВОЕ ЭЛЕКТРООБОРУДОВАНИЕ (ТЕХНОЛОГИЯ) (ДОП. К ЛС N 3203 ПО ЗАМЕЧАНИЯМ ЭКСПЕРТИЗЫ)'ЭМ1.ВР'Н.В.МАКСИМОВИЧ#ГЛАВНЫЙ СПЕЦИАЛИСТ'Н.В.МАКСИМОВИЧ#ГЛАВНЫЙ СПЕЦИАЛИСТ*
2 | Ж3-40-90'СТРОИТЕЛЬНО-МОНТАЖНЫЕ РАБОТЫ'РУБ*
3 | РМ010201/М010410/М021104#М021143/М030401#М030402/М030902/М050101#М050102*
4 | П'КОРРЕКТИРОВКА П.146 ЛОКАЛЬНОЙ СМЕТЫ N 3203*
5 | С101-86726-20'1150.1,08:100*
6 | С101-86726-20'108:100.1150'B*
7 | П'КОРРЕКТИРОВКА П.148 ЛОКАЛЬНОЙ СМЕТЫ N 3203*
8 | С101-86726-20'10.2,08:100*
9 | С101-86726-20'208:100.10'B*
10 | L*

## 3211-12-3218-B0
НАИМЕНОВАНИЕ ОБЪЕКТА |  | "РЕКОНСТРУКЦИЯ ГИНЕКОЛОГИЧЕСКОГО, ХИРУРГИЧЕСКОГО И ПСИХОНЕВРОЛОГИЧЕСКОГО КОРПУСОВ УЧРЕЖДЕНИЯ ЗДРАВООХРАНЕНИЯ "6-Я ГОРОДСКАЯ КЛИНИЧЕСКАЯ БОЛЬНИЦА" ПО УЛ. УРАЛЬСКОЙ, 5 В Г. МИНСКЕ ПОД РАЗМЕЩЕНИЕ ЛЕЧЕБНО-ДИАГНОСТИЧЕСКОГО КОРПУСА КЛИНИЧЕСКОГО ЦЕНТРА ТРАВМАТОЛОГИИ И ОРТОПЕДИИ". 2 ОЧЕРЕДЬ СТРОИТЕЛЬСТВА
КОД ОБЪЕКТА |  | 23.008.2
НАИМЕНОВАНИЕ ЗДАНИЯ, СООРУЖЕНИЯ |  | ЗДАНИЕ БЛОКА N5А
ШИФР ЗДАНИЯ, СООРУЖЕНИЯ |  | 23.008.2.5А
КОМПЛЕКТ ЧЕРТЕЖЕЙ |  | ЭМ1.ВР
ВЕДОМОСТЬ ОБЪЕМОВ И СТОИМОСТИ РАБОТ № 3218
(НОРМЫ 2022г.)
СИЛОВОЕ ЭЛЕКТРООБОРУДОВАНИЕ (ТЕХНОЛОГИЯ) (ДОП. К ЛС N 3203 ПО ЗАМЕЧАНИЯМ ЭКСПЕРТИЗЫ)
СОСТАВЛЕНА В ЦЕНАХ НА 1 АВГУСТА 2024г.
ОБОСНОВА- НИЕ | НАИМЕНОВАНИЕ ВИДОВ РАБОТ | ОБЪЕМ | СТОИМОСТЬ, ТЫС.РУБ.
|  |  | ЗАРАБОТНАЯ ПЛАТА | ЭКСПЛУАТА- ЦИЯ МАШИН И МЕХА- НИЗМОВ | МАТЕРИАЛЫ, ИЗДЕЛИЯ, КОНСТРУК- ЦИИ | ОБОРУДОВА- НИЕ,МЕБЕЛЬ, ИНВЕНТАРЬ | ОХР и ОПР | ПРОЧИЕ СРЕДСТВА | ВСЕГО
|  | ЕД.ИЗМ. | ТРУДОЕМ- КОСТЬ, ЧЕЛ.Ч. | В Т.Ч.З/П МАШИ- НИСТОВ | ТРАНСПОРТ | ТРАНСПОРТ | ПЛАНОВАЯ ПРИБЫЛЬ
1 | 2 | 3 | 4 | 5 | 6 | 7 | 8 | 9 | 10
Ж3-40-90 | СТРОИТЕЛЬНО-МОНТАЖНЫЕ РАБОТЫ | -9451,29 | 0 | 0 | -8,751 | 0 | 0 | 0 | -9,451
|  | РУБ | 0 | 0 | -0,7 | 0 | 0
| И Т О Г О | 0 | 0 | 0 | -8,751 | 0 | 0 | 0 | -9,451
|  |  | 0 | 0 | -0,7 | 0 | 0
| СОСТАВИЛ | ГЛАВНЫЙ СПЕЦИАЛИСТ | [5 empty] | Н.В.МАКСИМОВИЧ
|  | (должность служащего) |  |  |  | (подпись) |  | (инициалы,фамилия)
| ПРОВЕРИЛ | ГЛАВНЫЙ СПЕЦИАЛИСТ | [5 empty] | Н.В.МАКСИМОВИЧ
|  | (должность служащего) |  |  |  | (подпись) |  | (инициалы,фамилия)

## 3211-12-3218-Q1
НАИМЕНОВАНИЕ ОБЪЕКТА |  | "РЕКОНСТРУКЦИЯ ГИНЕКОЛОГИЧЕСКОГО, ХИРУРГИЧЕСКОГО И ПСИХОНЕВРОЛОГИЧЕСКОГО КОРПУСОВ УЧРЕЖДЕНИЯ ЗДРАВООХРАНЕНИЯ "6-Я ГОРОДСКАЯ КЛИНИЧЕСКАЯ БОЛЬНИЦА" ПО УЛ. УРАЛЬСКОЙ, 5 В Г. МИНСКЕ ПОД РАЗМЕЩЕНИЕ ЛЕЧЕБНО-ДИАГНОСТИЧЕСКОГО КОРПУСА КЛИНИЧЕСКОГО ЦЕНТРА ТРАВМАТОЛОГИИ И ОРТОПЕДИИ". 2 ОЧЕРЕДЬ СТРОИТЕЛЬСТВА
КОД ОБЪЕКТА |  | 23.008.2
НАИМЕНОВАНИЕ ЗДАНИЯ, СООРУЖЕНИЯ |  | ЗДАНИЕ БЛОКА N5А
ШИФР ЗДАНИЯ, СООРУЖЕНИЯ |  | 23.008.2.5А
КОМПЛЕКТ ЧЕРТЕЖЕЙ |  | ЭМ1.ВР
ВЕДОМОСТЬ ОБЪЕМОВ РАБОТ И РАСХОДОВ РЕСУРСОВ С КОДАМИ РБ ДЛЯ ЛОКАЛЬНОЙ СМЕТЫ № 3218
(НОРМЫ 2022г.)
СИЛОВОЕ ЭЛЕКТРООБОРУДОВАНИЕ (ТЕХНОЛОГИЯ) (ДОП. К ЛС N 3203 ПО ЗАМЕЧАНИЯМ ЭКСПЕРТИЗЫ)
ОБОСНОВАНИЕ | НАИМЕНОВАНИЕ ВИДОВ | ЕДИНИЦА ИЗМЕРЕНИЯ | КОД | НАИМЕНОВАНИЕ РЕСУРСОВ | ЕД.ИЗМ. | КОЛИЧЕСТВО
| РАБОТ | ОБЪЕМ | РЕСУРСА
1 | 2 | 3 | 4 | 5 | 6 | 7
Ж3-40-90 | СТРОИТЕЛЬНО-МОНТАЖНЫЕ РАБОТЫ | РУБ -9451,29
|  |  | 1 | Материалы для строительных работ
|  |  | 1/10 | Материалы для строительных работ общего назначения
|  |  | 1/10-170 | Оснастка технологическая и инструментальная
|  |  | 1/10-170-10/135 | СВЕРЛА С SDS PLUS ХВОСТОВИКОМ (НАКОНЕЧНИК ИЗ ТВЕРДОСПЛАВНОЙ СТАЛИ) (ПО БЕТОНУ), ДИАМЕТРОМ 8-10 ММ, ДЛИНОЙ 260 (265) ММ | ШТ. | -1250.172
СОСТАВИЛ | ГЛАВНЫЙ СПЕЦИАЛИСТ |  |  | Н.В.МАКСИМОВИЧ
| (должность служащего) |  | (подпись) | (инициалы,фамилия)
ПРОВЕРИЛ | ГЛАВНЫЙ СПЕЦИАЛИСТ |  |  | Н.В.МАКСИМОВИЧ
| (должность служащего) |  | (подпись) | (инициалы,фамилия)

## 3211-12-3218-Q0
НАИМЕНОВАНИЕ ОБЪЕКТА |  | "РЕКОНСТРУКЦИЯ ГИНЕКОЛОГИЧЕСКОГО, ХИРУРГИЧЕСКОГО И ПСИХОНЕВРОЛОГИЧЕСКОГО КОРПУСОВ УЧРЕЖДЕНИЯ ЗДРАВООХРАНЕНИЯ "6-Я ГОРОДСКАЯ КЛИНИЧЕСКАЯ БОЛЬНИЦА" ПО УЛ. УРАЛЬСКОЙ, 5 В Г. МИНСКЕ ПОД РАЗМЕЩЕНИЕ ЛЕЧЕБНО-ДИАГНОСТИЧЕСКОГО КОРПУСА КЛИНИЧЕСКОГО ЦЕНТРА ТРАВМАТОЛОГИИ И ОРТОПЕДИИ". 2 ОЧЕРЕДЬ СТРОИТЕЛЬСТВА
КОД ОБЪЕКТА |  | 23.008.2
НАИМЕНОВАНИЕ ЗДАНИЯ, СООРУЖЕНИЯ |  | ЗДАНИЕ БЛОКА N5А
ШИФР ЗДАНИЯ, СООРУЖЕНИЯ |  | 23.008.2.5А
КОМПЛЕКТ ЧЕРТЕЖЕЙ |  | ЭМ1.ВР
ВЕДОМОСТЬ РЕСУРСОВ ДЛЯ ЛОКАЛЬНОЙ СМЕТЫ № 3218
(НОРМЫ 2022г.)
СИЛОВОЕ ЭЛЕКТРООБОРУДОВАНИЕ (ТЕХНОЛОГИЯ) (ДОП. К ЛС N 3203 ПО ЗАМЕЧАНИЯМ ЭКСПЕРТИЗЫ)
П/П | ОБОСНОВАНИЕ | НАИМЕНОВАНИЕ РЕСУРСОВ | ЕД.ИЗМ. | КОЛИЧЕСТВО
1 | 2 | 3 | 4 | 5
| 1 | Материалы для строительных работ
| 1/10 | Материалы для строительных работ общего назначения
| 1/10-170 | Оснастка технологическая и инструментальная
1 | 1/10-170-10/135 | СВЕРЛА С SDS PLUS ХВОСТОВИКОМ (НАКОНЕЧНИК ИЗ ТВЕРДОСПЛАВНОЙ СТАЛИ) (ПО БЕТОНУ), ДИАМЕТРОМ 8-10 ММ, ДЛИНОЙ 260 (265) ММ | ШТ. | -1250.172
| СОСТАВИЛ | ГЛАВНЫЙ СПЕЦИАЛИСТ |  | Н.В.МАКСИМОВИЧ
|  | (должность служащего) | (подпись) | (инициалы,фамилия)
| ПРОВЕРИЛ | ГЛАВНЫЙ СПЕЦИАЛИСТ |  | Н.В.МАКСИМОВИЧ
|  | (должность служащего) | (подпись) | (инициалы,фамилия)

## 3211-12-3218-T3
РАЗРАБОТЧИК |  | RSTC.smeta версия 24.6
|  |  |  | ШИФР | 23.008.2
"РЕКОНСТРУКЦИЯ ГИНЕКОЛОГИЧЕСКОГО, ХИРУРГИЧЕСКОГО И ПСИХОНЕВРОЛОГИЧЕСКОГО КОРПУСОВ УЧРЕЖДЕНИЯ ЗДРАВООХРАНЕНИЯ "6-Я ГОРОДСКАЯ КЛИНИЧЕСКАЯ БОЛЬНИЦА" ПО УЛ. УРАЛЬСКОЙ, 5 В Г. МИНСКЕ ПОД РАЗМЕЩЕНИЕ ЛЕЧЕБНО-ДИАГНОСТИЧЕСКОГО КОРПУСА КЛИНИЧЕСКОГО ЦЕНТРА ТРАВМАТОЛОГИИ И ОРТОПЕДИИ". 2 ОЧЕРЕДЬ СТРОИТЕЛЬСТВА
РАБОЧАЯ ДОКУМЕНТАЦИЯ
СМЕТНАЯ ДОКУМЕНТАЦИЯ
ТИТУЛЬНЫЙ ЛИСТ ДЛЯ ЛОКАЛЬНОЙ СМЕТЫ (ЛОКАЛЬНОГО СМЕТНОГО РАСЧЕТА) № 3218
СМЕТНАЯ СТОИМОСТЬ В ЦЕНАХ НА 1 АВГУСТА 2024г.
-9,451 ТЫСЯЧ БЕЛОРУССКИХ РУБЛЕЙ
ЗАКАЗЧИК |  | УП "УКС МИНГОРИСПОЛКОМА"
МИНСК-2025

## 3211-12-3219-S0
НАИМЕНОВАНИЕ ОБЪЕКТА |  | "РЕКОНСТРУКЦИЯ ГИНЕКОЛОГИЧЕСКОГО, ХИРУРГИЧЕСКОГО И ПСИХОНЕВРОЛОГИЧЕСКОГО КОРПУСОВ УЧРЕЖДЕНИЯ ЗДРАВООХРАНЕНИЯ "6-Я ГОРОДСКАЯ КЛИНИЧЕСКАЯ БОЛЬНИЦА" ПО УЛ. УРАЛЬСКОЙ, 5 В Г. МИНСКЕ ПОД РАЗМЕЩЕНИЕ ЛЕЧЕБНО-ДИАГНОСТИЧЕСКОГО КОРПУСА КЛИНИЧЕСКОГО ЦЕНТРА ТРАВМАТОЛОГИИ И ОРТОПЕДИИ". 2 ОЧЕРЕДЬ СТРОИТЕЛЬСТВА
КОД ОБЪЕКТА |  | 23.008.2
НАИМЕНОВАНИЕ ЗДАНИЯ, СООРУЖЕНИЯ |  | ЗДАНИЕ БЛОКА N5А
ШИФР ЗДАНИЯ, СООРУЖЕНИЯ |  | 23.008.2.5А
КОМПЛЕКТ ЧЕРТЕЖЕЙ |  | ЭМ1.ВР1
ЛОКАЛЬНАЯ СМЕТА (ЛОКАЛЬНЫЙ СМЕТНЫЙ РАСЧЕТ) № 3219
(НОРМЫ 2022г.)
СИЛОВОЕ ЭЛЕКТРООБОРУДОВАНИЕ (КИОСК) (ДОП. К ЛС N 3204 ПО ЗАМЕЧАНИЯМ ЭКСПЕРТИЗЫ)
СОСТАВЛЕНА В ЦЕНАХ НА 1 АВГУСТА 2024г. | [8 empty] | СТОИМОСТЬ -0,016 ТЫСЯЧ БЕЛОРУССКИХ РУБЛЕЙ
№ п/п | ОБОСНОВАНИЕ | НАИМЕНОВАНИЕ РАБОТ, РЕСУРСОВ, РАСХОДОВ | ЕДИНИЦА ИЗМЕРЕ- НИЯ | СТОИМОСТЬ ЕДИНИЦЫ ИЗМЕРЕНИЯ/ВСЕГО, БЕЛОРУССКИХ РУБЛЕЙ
|  |  |  | ЗАРАБОТНАЯ ПЛАТА | ЭКСПЛУАТАЦИЯ МАШИН И МЕХАНИЗМОВ |  | МАТЕРИАЛЫ, ИЗДЕЛИЯ, КОНСТРУКЦИИ (ОБОРУДОВА- НИЕ, МЕБЕЛЬ) | ТРАНС-ПОРТ | ОБЩАЯ СТОИМОСТЬ
|  |  | КОЛИ- ЧЕСТВО |  | ВСЕГО | В ТОМ ЧИСЛЕ ЗАРАБОТ- НАЯ ПЛАТА МАШИ- НИСТОВ
1 | 2 | 3 | 4 | 5 | 6 | 7 | 8 | 9 | 10
1. | ПРИМЕЧАНИЕ: | К ДЛЯ ОХР И ОПР/ПЛАНОВАЯ ПРИБЫЛЬ: 1.0000/1.0000
2. | ПРИМЕЧАНИЕ: | КОЭФФИЦИЕНТ К З/П (ПОСТАНОВЛЕНИЕ N5): 1.0000
3. | ПРИМЕЧАНИЕ: | БАЗА ТЕКУЩИХ ЦЕН (ВАРИАНТ A)
| Ж3-40-90 | СТРОИТЕЛЬНО-МОНТАЖНЫЕ РАБОТЫ
4. | ПРИМЕЧАНИЕ: | КОРРЕКТИРОВКА П.24 ЛОКАЛЬНОЙ СМЕТЫ N 3204
5. | 1/10-170-10/135 | СВЕРЛА С SDS PLUS ХВОСТОВИКОМ (НАКОНЕЧНИК ИЗ ТВЕРДОСПЛАВНОЙ СТАЛИ) (ПО БЕТОНУ), ДИАМЕТРОМ 8-10 ММ, ДЛИНОЙ 260 (265) ММ | ШТ. 0.0216 | - - | - - | - - | 7.00 0.15 | 0.56 0.01 | 7.56 0.16
6. | 1/10-170-10/135 | СВЕРЛА С SDS PLUS ХВОСТОВИКОМ (НАКОНЕЧНИК ИЗ ТВЕРДОСПЛАВНОЙ СТАЛИ) (ПО БЕТОНУ), ДИАМЕТРОМ 8-10 ММ, ДЛИНОЙ 260 (265) ММ | ШТ. 2.16 | - - | - - | - - | 7.00 -15.12 | 0.56 -1.21 | 7.56 -16.33
|  | ИТОГО ПРЯМЫЕ ЗАТРАТЫ : |  | - | - | - | -15 | -1 | -16
|  | ИТОГО ПО ПТМ | [6 empty] | -16
|  | ВСЕГО, В ТОМ ЧИСЛЕ | [6 empty] | -16
|  | СТРОИТЕЛЬНЫЕ РАБОТЫ, ВСЕГО В ТОМ ЧИСЛЕ | [6 empty] | -16
|  | МАТЕРИАЛЫ, ИЗДЕЛИЯ, КОНСТРУКЦИИ | [6 empty] | -15
|  | ТРАНСПОРТ | [6 empty] | -1
|  | СОСТАВИЛ | ГЛАВНЫЙ СПЕЦИАЛИСТ |  |  |  |  | Н.В.МАКСИМОВИЧ
|  |  | (должность служащего) |  |  | (подпись) |  | (инициалы,фамилия)
|  | ПРОВЕРИЛ | ГЛАВНЫЙ СПЕЦИАЛИСТ |  |  |  |  | Н.В.МАКСИМОВИЧ
|  |  | (должность служащего) |  |  | (подпись) |  | (инициалы,фамилия)

## 3211-12-3219-T0
НАИМЕНОВАНИЕ ОБЪЕКТА: "РЕКОНСТРУКЦИЯ ГИНЕКОЛОГИЧЕСКОГО, ХИРУРГИЧЕСКОГО И ПСИХОНЕВРОЛОГИЧЕСКОГО КОРПУСОВ УЧРЕЖДЕНИЯ ЗДРАВООХРАНЕНИЯ "6-Я ГОРОДСКАЯ КЛИНИЧЕСКАЯ БОЛЬНИЦА" ПО УЛ. УРАЛЬСКОЙ, 5 В Г. МИНСКЕ ПОД РАЗМЕЩЕНИЕ ЛЕЧЕБНО-ДИАГНОСТИЧЕСКОГО КОРПУСА КЛИНИЧЕСКОГО ЦЕНТРА ТРАВМАТОЛОГИИ И ОРТОПЕДИИ". 2 ОЧЕРЕДЬ СТРОИТЕЛЬСТВА
КОД ОБЪЕКТА: 23.008.2
НАИМЕНОВАНИЕ ЗДАНИЯ, СООРУЖЕНИЯ: ЗДАНИЕ БЛОКА N5А
ШИФР ЗДАНИЯ, СООРУЖЕНИЯ: 23.008.2.5А
КОМПЛЕКТ ЧЕРТЕЖЕЙ: ЭМ1.ВР1
ИСХОДНЫЕ ДАННЫЕ ПО ЛОКАЛЬНОЙ СМЕТЕ (ЛОКАЛЬНОМУ СМЕТНОМУ РАСЧЕТУ) № 3219
(НОРМЫ 2022г.)
СИЛОВОЕ ЭЛЕКТРООБОРУДОВАНИЕ (КИОСК) (ДОП. К ЛС N 3204 ПО ЗАМЕЧАНИЯМ ЭКСПЕРТИЗЫ)
СОСТАВЛЕНА В ЦЕНАХ НА 1 АВГУСТА 2024г.
№ П/П | ТЕКСТ
1 | 2
1 | L3'3211'12'3219'S0B0Q0Q1T0T3'2'12'СИЛОВОЕ ЭЛЕКТРООБОРУДОВАНИЕ (КИОСК) (ДОП. К ЛС N 3204 ПО ЗАМЕЧАНИЯМ ЭКСПЕРТИЗЫ)'ЭМ1.ВР1'Н.В.МАКСИМОВИЧ#ГЛАВНЫЙ СПЕЦИАЛИСТ'Н.В.МАКСИМОВИЧ#ГЛАВНЫЙ СПЕЦИАЛИСТ*
2 | Ж3-40-90'СТРОИТЕЛЬНО-МОНТАЖНЫЕ РАБОТЫ'РУБ*
3 | РМ010201/М010410/М021104#М021143/М030401#М030402*
4 | П'КОРРЕКТИРОВКА П.24 ЛОКАЛЬНОЙ СМЕТЫ N 3204*
5 | С101-86726-20'2.1,08:100*
6 | С101-86726-20'108:100.2'B*
7 | L*

## 3211-12-3219-B0
НАИМЕНОВАНИЕ ОБЪЕКТА |  | "РЕКОНСТРУКЦИЯ ГИНЕКОЛОГИЧЕСКОГО, ХИРУРГИЧЕСКОГО И ПСИХОНЕВРОЛОГИЧЕСКОГО КОРПУСОВ УЧРЕЖДЕНИЯ ЗДРАВООХРАНЕНИЯ "6-Я ГОРОДСКАЯ КЛИНИЧЕСКАЯ БОЛЬНИЦА" ПО УЛ. УРАЛЬСКОЙ, 5 В Г. МИНСКЕ ПОД РАЗМЕЩЕНИЕ ЛЕЧЕБНО-ДИАГНОСТИЧЕСКОГО КОРПУСА КЛИНИЧЕСКОГО ЦЕНТРА ТРАВМАТОЛОГИИ И ОРТОПЕДИИ". 2 ОЧЕРЕДЬ СТРОИТЕЛЬСТВА
КОД ОБЪЕКТА |  | 23.008.2
НАИМЕНОВАНИЕ ЗДАНИЯ, СООРУЖЕНИЯ |  | ЗДАНИЕ БЛОКА N5А
ШИФР ЗДАНИЯ, СООРУЖЕНИЯ |  | 23.008.2.5А
КОМПЛЕКТ ЧЕРТЕЖЕЙ |  | ЭМ1.ВР1
ВЕДОМОСТЬ ОБЪЕМОВ И СТОИМОСТИ РАБОТ № 3219
(НОРМЫ 2022г.)
СИЛОВОЕ ЭЛЕКТРООБОРУДОВАНИЕ (КИОСК) (ДОП. К ЛС N 3204 ПО ЗАМЕЧАНИЯМ ЭКСПЕРТИЗЫ)
СОСТАВЛЕНА В ЦЕНАХ НА 1 АВГУСТА 2024г.
ОБОСНОВА- НИЕ | НАИМЕНОВАНИЕ ВИДОВ РАБОТ | ОБЪЕМ | СТОИМОСТЬ, ТЫС.РУБ.
|  |  | ЗАРАБОТНАЯ ПЛАТА | ЭКСПЛУАТА- ЦИЯ МАШИН И МЕХА- НИЗМОВ | МАТЕРИАЛЫ, ИЗДЕЛИЯ, КОНСТРУК- ЦИИ | ОБОРУДОВА- НИЕ,МЕБЕЛЬ, ИНВЕНТАРЬ | ОХР и ОПР | ПРОЧИЕ СРЕДСТВА | ВСЕГО
|  | ЕД.ИЗМ. | ТРУДОЕМ- КОСТЬ, ЧЕЛ.Ч. | В Т.Ч.З/П МАШИ- НИСТОВ | ТРАНСПОРТ | ТРАНСПОРТ | ПЛАНОВАЯ ПРИБЫЛЬ
1 | 2 | 3 | 4 | 5 | 6 | 7 | 8 | 9 | 10
Ж3-40-90 | СТРОИТЕЛЬНО-МОНТАЖНЫЕ РАБОТЫ | -16,17 | 0 | 0 | -0,015 | 0 | 0 | 0 | -0,016
|  | РУБ | 0 | 0 | -0,001 | 0 | 0
| И Т О Г О | 0 | 0 | 0 | -0,015 | 0 | 0 | 0 | -0,016
|  |  | 0 | 0 | -0,001 | 0 | 0
| СОСТАВИЛ | ГЛАВНЫЙ СПЕЦИАЛИСТ | [5 empty] | Н.В.МАКСИМОВИЧ
|  | (должность служащего) |  |  |  | (подпись) |  | (инициалы,фамилия)
| ПРОВЕРИЛ | ГЛАВНЫЙ СПЕЦИАЛИСТ | [5 empty] | Н.В.МАКСИМОВИЧ
|  | (должность служащего) |  |  |  | (подпись) |  | (инициалы,фамилия)

## 3211-12-3219-Q1
НАИМЕНОВАНИЕ ОБЪЕКТА |  | "РЕКОНСТРУКЦИЯ ГИНЕКОЛОГИЧЕСКОГО, ХИРУРГИЧЕСКОГО И ПСИХОНЕВРОЛОГИЧЕСКОГО КОРПУСОВ УЧРЕЖДЕНИЯ ЗДРАВООХРАНЕНИЯ "6-Я ГОРОДСКАЯ КЛИНИЧЕСКАЯ БОЛЬНИЦА" ПО УЛ. УРАЛЬСКОЙ, 5 В Г. МИНСКЕ ПОД РАЗМЕЩЕНИЕ ЛЕЧЕБНО-ДИАГНОСТИЧЕСКОГО КОРПУСА КЛИНИЧЕСКОГО ЦЕНТРА ТРАВМАТОЛОГИИ И ОРТОПЕДИИ". 2 ОЧЕРЕДЬ СТРОИТЕЛЬСТВА
КОД ОБЪЕКТА |  | 23.008.2
НАИМЕНОВАНИЕ ЗДАНИЯ, СООРУЖЕНИЯ |  | ЗДАНИЕ БЛОКА N5А
ШИФР ЗДАНИЯ, СООРУЖЕНИЯ |  | 23.008.2.5А
КОМПЛЕКТ ЧЕРТЕЖЕЙ |  | ЭМ1.ВР1
ВЕДОМОСТЬ ОБЪЕМОВ РАБОТ И РАСХОДОВ РЕСУРСОВ С КОДАМИ РБ ДЛЯ ЛОКАЛЬНОЙ СМЕТЫ № 3219
(НОРМЫ 2022г.)
СИЛОВОЕ ЭЛЕКТРООБОРУДОВАНИЕ (КИОСК) (ДОП. К ЛС N 3204 ПО ЗАМЕЧАНИЯМ ЭКСПЕРТИЗЫ)
ОБОСНОВАНИЕ | НАИМЕНОВАНИЕ ВИДОВ | ЕДИНИЦА ИЗМЕРЕНИЯ | КОД | НАИМЕНОВАНИЕ РЕСУРСОВ | ЕД.ИЗМ. | КОЛИЧЕСТВО
| РАБОТ | ОБЪЕМ | РЕСУРСА
1 | 2 | 3 | 4 | 5 | 6 | 7
Ж3-40-90 | СТРОИТЕЛЬНО-МОНТАЖНЫЕ РАБОТЫ | РУБ -16,17
|  |  | 1 | Материалы для строительных работ
|  |  | 1/10 | Материалы для строительных работ общего назначения
|  |  | 1/10-170 | Оснастка технологическая и инструментальная
|  |  | 1/10-170-10/135 | СВЕРЛА С SDS PLUS ХВОСТОВИКОМ (НАКОНЕЧНИК ИЗ ТВЕРДОСПЛАВНОЙ СТАЛИ) (ПО БЕТОНУ), ДИАМЕТРОМ 8-10 ММ, ДЛИНОЙ 260 (265) ММ | ШТ. | -2.1384
СОСТАВИЛ | ГЛАВНЫЙ СПЕЦИАЛИСТ |  |  | Н.В.МАКСИМОВИЧ
| (должность служащего) |  | (подпись) | (инициалы,фамилия)
ПРОВЕРИЛ | ГЛАВНЫЙ СПЕЦИАЛИСТ |  |  | Н.В.МАКСИМОВИЧ
| (должность служащего) |  | (подпись) | (инициалы,фамилия)

## 3211-12-3219-Q0
НАИМЕНОВАНИЕ ОБЪЕКТА |  | "РЕКОНСТРУКЦИЯ ГИНЕКОЛОГИЧЕСКОГО, ХИРУРГИЧЕСКОГО И ПСИХОНЕВРОЛОГИЧЕСКОГО КОРПУСОВ УЧРЕЖДЕНИЯ ЗДРАВООХРАНЕНИЯ "6-Я ГОРОДСКАЯ КЛИНИЧЕСКАЯ БОЛЬНИЦА" ПО УЛ. УРАЛЬСКОЙ, 5 В Г. МИНСКЕ ПОД РАЗМЕЩЕНИЕ ЛЕЧЕБНО-ДИАГНОСТИЧЕСКОГО КОРПУСА КЛИНИЧЕСКОГО ЦЕНТРА ТРАВМАТОЛОГИИ И ОРТОПЕДИИ". 2 ОЧЕРЕДЬ СТРОИТЕЛЬСТВА
КОД ОБЪЕКТА |  | 23.008.2
НАИМЕНОВАНИЕ ЗДАНИЯ, СООРУЖЕНИЯ |  | ЗДАНИЕ БЛОКА N5А
ШИФР ЗДАНИЯ, СООРУЖЕНИЯ |  | 23.008.2.5А
КОМПЛЕКТ ЧЕРТЕЖЕЙ |  | ЭМ1.ВР1
ВЕДОМОСТЬ РЕСУРСОВ ДЛЯ ЛОКАЛЬНОЙ СМЕТЫ № 3219
(НОРМЫ 2022г.)
СИЛОВОЕ ЭЛЕКТРООБОРУДОВАНИЕ (КИОСК) (ДОП. К ЛС N 3204 ПО ЗАМЕЧАНИЯМ ЭКСПЕРТИЗЫ)
П/П | ОБОСНОВАНИЕ | НАИМЕНОВАНИЕ РЕСУРСОВ | ЕД.ИЗМ. | КОЛИЧЕСТВО
1 | 2 | 3 | 4 | 5
| 1 | Материалы для строительных работ
| 1/10 | Материалы для строительных работ общего назначения
| 1/10-170 | Оснастка технологическая и инструментальная
1 | 1/10-170-10/135 | СВЕРЛА С SDS PLUS ХВОСТОВИКОМ (НАКОНЕЧНИК ИЗ ТВЕРДОСПЛАВНОЙ СТАЛИ) (ПО БЕТОНУ), ДИАМЕТРОМ 8-10 ММ, ДЛИНОЙ 260 (265) ММ | ШТ. | -2.1384
| СОСТАВИЛ | ГЛАВНЫЙ СПЕЦИАЛИСТ |  | Н.В.МАКСИМОВИЧ
|  | (должность служащего) | (подпись) | (инициалы,фамилия)
| ПРОВЕРИЛ | ГЛАВНЫЙ СПЕЦИАЛИСТ |  | Н.В.МАКСИМОВИЧ
|  | (должность служащего) | (подпись) | (инициалы,фамилия)

## 3211-12-3219-T3
РАЗРАБОТЧИК |  | RSTC.smeta версия 24.6
|  |  |  | ШИФР | 23.008.2
"РЕКОНСТРУКЦИЯ ГИНЕКОЛОГИЧЕСКОГО, ХИРУРГИЧЕСКОГО И ПСИХОНЕВРОЛОГИЧЕСКОГО КОРПУСОВ УЧРЕЖДЕНИЯ ЗДРАВООХРАНЕНИЯ "6-Я ГОРОДСКАЯ КЛИНИЧЕСКАЯ БОЛЬНИЦА" ПО УЛ. УРАЛЬСКОЙ, 5 В Г. МИНСКЕ ПОД РАЗМЕЩЕНИЕ ЛЕЧЕБНО-ДИАГНОСТИЧЕСКОГО КОРПУСА КЛИНИЧЕСКОГО ЦЕНТРА ТРАВМАТОЛОГИИ И ОРТОПЕДИИ". 2 ОЧЕРЕДЬ СТРОИТЕЛЬСТВА
РАБОЧАЯ ДОКУМЕНТАЦИЯ
СМЕТНАЯ ДОКУМЕНТАЦИЯ
ТИТУЛЬНЫЙ ЛИСТ ДЛЯ ЛОКАЛЬНОЙ СМЕТЫ (ЛОКАЛЬНОГО СМЕТНОГО РАСЧЕТА) № 3219
СМЕТНАЯ СТОИМОСТЬ В ЦЕНАХ НА 1 АВГУСТА 2024г.
-0,016 ТЫСЯЧ БЕЛОРУССКИХ РУБЛЕЙ
ЗАКАЗЧИК |  | УП "УКС МИНГОРИСПОЛКОМА"
МИНСК-2025

## 3211-12-3220-S0
НАИМЕНОВАНИЕ ОБЪЕКТА |  | "РЕКОНСТРУКЦИЯ ГИНЕКОЛОГИЧЕСКОГО, ХИРУРГИЧЕСКОГО И ПСИХОНЕВРОЛОГИЧЕСКОГО КОРПУСОВ УЧРЕЖДЕНИЯ ЗДРАВООХРАНЕНИЯ "6-Я ГОРОДСКАЯ КЛИНИЧЕСКАЯ БОЛЬНИЦА" ПО УЛ. УРАЛЬСКОЙ, 5 В Г. МИНСКЕ ПОД РАЗМЕЩЕНИЕ ЛЕЧЕБНО-ДИАГНОСТИЧЕСКОГО КОРПУСА КЛИНИЧЕСКОГО ЦЕНТРА ТРАВМАТОЛОГИИ И ОРТОПЕДИИ". 2 ОЧЕРЕДЬ СТРОИТЕЛЬСТВА
КОД ОБЪЕКТА |  | 23.008.2
НАИМЕНОВАНИЕ ЗДАНИЯ, СООРУЖЕНИЯ |  | ЗДАНИЕ БЛОКА N5А
ШИФР ЗДАНИЯ, СООРУЖЕНИЯ |  | 23.008.2.5А
КОМПЛЕКТ ЧЕРТЕЖЕЙ |  | ЭМ1.ВР2
ЛОКАЛЬНАЯ СМЕТА (ЛОКАЛЬНЫЙ СМЕТНЫЙ РАСЧЕТ) № 3220
(НОРМЫ 2022г.)
СИЛОВОЕ ЭЛЕКТРООБОРУДОВАНИЕ (АПТЕКА) (ДОП. К ЛС N 3205 ПО ЗАМЕЧАНИЯМ ЭКСПЕРТИЗЫ)
СОСТАВЛЕНА В ЦЕНАХ НА 1 АВГУСТА 2024г. | [8 empty] | СТОИМОСТЬ -0,024 ТЫСЯЧ БЕЛОРУССКИХ РУБЛЕЙ
№ п/п | ОБОСНОВАНИЕ | НАИМЕНОВАНИЕ РАБОТ, РЕСУРСОВ, РАСХОДОВ | ЕДИНИЦА ИЗМЕРЕ- НИЯ | СТОИМОСТЬ ЕДИНИЦЫ ИЗМЕРЕНИЯ/ВСЕГО, БЕЛОРУССКИХ РУБЛЕЙ
|  |  |  | ЗАРАБОТНАЯ ПЛАТА | ЭКСПЛУАТАЦИЯ МАШИН И МЕХАНИЗМОВ |  | МАТЕРИАЛЫ, ИЗДЕЛИЯ, КОНСТРУКЦИИ (ОБОРУДОВА- НИЕ, МЕБЕЛЬ) | ТРАНС-ПОРТ | ОБЩАЯ СТОИМОСТЬ
|  |  | КОЛИ- ЧЕСТВО |  | ВСЕГО | В ТОМ ЧИСЛЕ ЗАРАБОТ- НАЯ ПЛАТА МАШИ- НИСТОВ
1 | 2 | 3 | 4 | 5 | 6 | 7 | 8 | 9 | 10
1. | ПРИМЕЧАНИЕ: | К ДЛЯ ОХР И ОПР/ПЛАНОВАЯ ПРИБЫЛЬ: 1.0000/1.0000
2. | ПРИМЕЧАНИЕ: | КОЭФФИЦИЕНТ К З/П (ПОСТАНОВЛЕНИЕ N5): 1.0000
3. | ПРИМЕЧАНИЕ: | БАЗА ТЕКУЩИХ ЦЕН (ВАРИАНТ A)
| Ж3-40-90 | СТРОИТЕЛЬНО-МОНТАЖНЫЕ РАБОТЫ
4. | ПРИМЕЧАНИЕ: | КОРРЕКТИРОВКА П.22 ЛОКАЛЬНОЙ СМЕТЫ N 3205
5. | 1/10-170-10/135 | СВЕРЛА С SDS PLUS ХВОСТОВИКОМ (НАКОНЕЧНИК ИЗ ТВЕРДОСПЛАВНОЙ СТАЛИ) (ПО БЕТОНУ), ДИАМЕТРОМ 8-10 ММ, ДЛИНОЙ 260 (265) ММ | ШТ. 0.0324 | - - | - - | - - | 7.00 0.23 | 0.56 0.02 | 7.56 0.24
6. | 1/10-170-10/135 | СВЕРЛА С SDS PLUS ХВОСТОВИКОМ (НАКОНЕЧНИК ИЗ ТВЕРДОСПЛАВНОЙ СТАЛИ) (ПО БЕТОНУ), ДИАМЕТРОМ 8-10 ММ, ДЛИНОЙ 260 (265) ММ | ШТ. 3.24 | - - | - - | - - | 7.00 -22.68 | 0.56 -1.81 | 7.56 -24.49
|  | ИТОГО ПРЯМЫЕ ЗАТРАТЫ : |  | - | - | - | -22 | -2 | -24
|  | ИТОГО ПО ПТМ | [6 empty] | -24
|  | ВСЕГО, В ТОМ ЧИСЛЕ | [6 empty] | -24
|  | СТРОИТЕЛЬНЫЕ РАБОТЫ, ВСЕГО В ТОМ ЧИСЛЕ | [6 empty] | -24
|  | МАТЕРИАЛЫ, ИЗДЕЛИЯ, КОНСТРУКЦИИ | [6 empty] | -22
|  | ТРАНСПОРТ | [6 empty] | -2
|  | СОСТАВИЛ | ГЛАВНЫЙ СПЕЦИАЛИСТ |  |  |  |  | Н.В.МАКСИМОВИЧ
|  |  | (должность служащего) |  |  | (подпись) |  | (инициалы,фамилия)
|  | ПРОВЕРИЛ | ГЛАВНЫЙ СПЕЦИАЛИСТ |  |  |  |  | Н.В.МАКСИМОВИЧ
|  |  | (должность служащего) |  |  | (подпись) |  | (инициалы,фамилия)

## 3211-12-3220-T0
НАИМЕНОВАНИЕ ОБЪЕКТА: "РЕКОНСТРУКЦИЯ ГИНЕКОЛОГИЧЕСКОГО, ХИРУРГИЧЕСКОГО И ПСИХОНЕВРОЛОГИЧЕСКОГО КОРПУСОВ УЧРЕЖДЕНИЯ ЗДРАВООХРАНЕНИЯ "6-Я ГОРОДСКАЯ КЛИНИЧЕСКАЯ БОЛЬНИЦА" ПО УЛ. УРАЛЬСКОЙ, 5 В Г. МИНСКЕ ПОД РАЗМЕЩЕНИЕ ЛЕЧЕБНО-ДИАГНОСТИЧЕСКОГО КОРПУСА КЛИНИЧЕСКОГО ЦЕНТРА ТРАВМАТОЛОГИИ И ОРТОПЕДИИ". 2 ОЧЕРЕДЬ СТРОИТЕЛЬСТВА
КОД ОБЪЕКТА: 23.008.2
НАИМЕНОВАНИЕ ЗДАНИЯ, СООРУЖЕНИЯ: ЗДАНИЕ БЛОКА N5А
ШИФР ЗДАНИЯ, СООРУЖЕНИЯ: 23.008.2.5А
КОМПЛЕКТ ЧЕРТЕЖЕЙ: ЭМ1.ВР2
ИСХОДНЫЕ ДАННЫЕ ПО ЛОКАЛЬНОЙ СМЕТЕ (ЛОКАЛЬНОМУ СМЕТНОМУ РАСЧЕТУ) № 3220
(НОРМЫ 2022г.)
СИЛОВОЕ ЭЛЕКТРООБОРУДОВАНИЕ (АПТЕКА) (ДОП. К ЛС N 3205 ПО ЗАМЕЧАНИЯМ ЭКСПЕРТИЗЫ)
СОСТАВЛЕНА В ЦЕНАХ НА 1 АВГУСТА 2024г.
№ П/П | ТЕКСТ
1 | 2
1 | L3'3211'12'3220'S0B0Q0Q1T0T3'2'12'СИЛОВОЕ ЭЛЕКТРООБОРУДОВАНИЕ (АПТЕКА) (ДОП. К ЛС N 3205 ПО ЗАМЕЧАНИЯМ ЭКСПЕРТИЗЫ)'ЭМ1.ВР2'Н.В.МАКСИМОВИЧ#ГЛАВНЫЙ СПЕЦИАЛИСТ'Н.В.МАКСИМОВИЧ#ГЛАВНЫЙ СПЕЦИАЛИСТ*
2 | Ж3-40-90'СТРОИТЕЛЬНО-МОНТАЖНЫЕ РАБОТЫ'РУБ*
3 | РМ010201/М010410/М021104#М021143/М030401#М030402/М030902/М050101#М050102*
4 | П'КОРРЕКТИРОВКА П.22 ЛОКАЛЬНОЙ СМЕТЫ N 3205*
5 | С101-86726-20'3.1,08:100*
6 | С101-86726-20'108:100.3'B*
7 | L*

## 3211-12-3220-B0
НАИМЕНОВАНИЕ ОБЪЕКТА |  | "РЕКОНСТРУКЦИЯ ГИНЕКОЛОГИЧЕСКОГО, ХИРУРГИЧЕСКОГО И ПСИХОНЕВРОЛОГИЧЕСКОГО КОРПУСОВ УЧРЕЖДЕНИЯ ЗДРАВООХРАНЕНИЯ "6-Я ГОРОДСКАЯ КЛИНИЧЕСКАЯ БОЛЬНИЦА" ПО УЛ. УРАЛЬСКОЙ, 5 В Г. МИНСКЕ ПОД РАЗМЕЩЕНИЕ ЛЕЧЕБНО-ДИАГНОСТИЧЕСКОГО КОРПУСА КЛИНИЧЕСКОГО ЦЕНТРА ТРАВМАТОЛОГИИ И ОРТОПЕДИИ". 2 ОЧЕРЕДЬ СТРОИТЕЛЬСТВА
КОД ОБЪЕКТА |  | 23.008.2
НАИМЕНОВАНИЕ ЗДАНИЯ, СООРУЖЕНИЯ |  | ЗДАНИЕ БЛОКА N5А
ШИФР ЗДАНИЯ, СООРУЖЕНИЯ |  | 23.008.2.5А
КОМПЛЕКТ ЧЕРТЕЖЕЙ |  | ЭМ1.ВР2
ВЕДОМОСТЬ ОБЪЕМОВ И СТОИМОСТИ РАБОТ № 3220
(НОРМЫ 2022г.)
СИЛОВОЕ ЭЛЕКТРООБОРУДОВАНИЕ (АПТЕКА) (ДОП. К ЛС N 3205 ПО ЗАМЕЧАНИЯМ ЭКСПЕРТИЗЫ)
СОСТАВЛЕНА В ЦЕНАХ НА 1 АВГУСТА 2024г.
ОБОСНОВА- НИЕ | НАИМЕНОВАНИЕ ВИДОВ РАБОТ | ОБЪЕМ | СТОИМОСТЬ, ТЫС.РУБ.
|  |  | ЗАРАБОТНАЯ ПЛАТА | ЭКСПЛУАТА- ЦИЯ МАШИН И МЕХА- НИЗМОВ | МАТЕРИАЛЫ, ИЗДЕЛИЯ, КОНСТРУК- ЦИИ | ОБОРУДОВА- НИЕ,МЕБЕЛЬ, ИНВЕНТАРЬ | ОХР и ОПР | ПРОЧИЕ СРЕДСТВА | ВСЕГО
|  | ЕД.ИЗМ. | ТРУДОЕМ- КОСТЬ, ЧЕЛ.Ч. | В Т.Ч.З/П МАШИ- НИСТОВ | ТРАНСПОРТ | ТРАНСПОРТ | ПЛАНОВАЯ ПРИБЫЛЬ
1 | 2 | 3 | 4 | 5 | 6 | 7 | 8 | 9 | 10
Ж3-40-90 | СТРОИТЕЛЬНО-МОНТАЖНЫЕ РАБОТЫ | -24,24 | 0 | 0 | -0,022 | 0 | 0 | 0 | -0,024
|  | РУБ | 0 | 0 | -0,002 | 0 | 0
| И Т О Г О | 0 | 0 | 0 | -0,022 | 0 | 0 | 0 | -0,024
|  |  | 0 | 0 | -0,002 | 0 | 0
| СОСТАВИЛ | ГЛАВНЫЙ СПЕЦИАЛИСТ | [5 empty] | Н.В.МАКСИМОВИЧ
|  | (должность служащего) |  |  |  | (подпись) |  | (инициалы,фамилия)
| ПРОВЕРИЛ | ГЛАВНЫЙ СПЕЦИАЛИСТ | [5 empty] | Н.В.МАКСИМОВИЧ
|  | (должность служащего) |  |  |  | (подпись) |  | (инициалы,фамилия)

## 3211-12-3220-Q1
НАИМЕНОВАНИЕ ОБЪЕКТА |  | "РЕКОНСТРУКЦИЯ ГИНЕКОЛОГИЧЕСКОГО, ХИРУРГИЧЕСКОГО И ПСИХОНЕВРОЛОГИЧЕСКОГО КОРПУСОВ УЧРЕЖДЕНИЯ ЗДРАВООХРАНЕНИЯ "6-Я ГОРОДСКАЯ КЛИНИЧЕСКАЯ БОЛЬНИЦА" ПО УЛ. УРАЛЬСКОЙ, 5 В Г. МИНСКЕ ПОД РАЗМЕЩЕНИЕ ЛЕЧЕБНО-ДИАГНОСТИЧЕСКОГО КОРПУСА КЛИНИЧЕСКОГО ЦЕНТРА ТРАВМАТОЛОГИИ И ОРТОПЕДИИ". 2 ОЧЕРЕДЬ СТРОИТЕЛЬСТВА
КОД ОБЪЕКТА |  | 23.008.2
НАИМЕНОВАНИЕ ЗДАНИЯ, СООРУЖЕНИЯ |  | ЗДАНИЕ БЛОКА N5А
ШИФР ЗДАНИЯ, СООРУЖЕНИЯ |  | 23.008.2.5А
КОМПЛЕКТ ЧЕРТЕЖЕЙ |  | ЭМ1.ВР2
ВЕДОМОСТЬ ОБЪЕМОВ РАБОТ И РАСХОДОВ РЕСУРСОВ С КОДАМИ РБ ДЛЯ ЛОКАЛЬНОЙ СМЕТЫ № 3220
(НОРМЫ 2022г.)
СИЛОВОЕ ЭЛЕКТРООБОРУДОВАНИЕ (АПТЕКА) (ДОП. К ЛС N 3205 ПО ЗАМЕЧАНИЯМ ЭКСПЕРТИЗЫ)
ОБОСНОВАНИЕ | НАИМЕНОВАНИЕ ВИДОВ | ЕДИНИЦА ИЗМЕРЕНИЯ | КОД | НАИМЕНОВАНИЕ РЕСУРСОВ | ЕД.ИЗМ. | КОЛИЧЕСТВО
| РАБОТ | ОБЪЕМ | РЕСУРСА
1 | 2 | 3 | 4 | 5 | 6 | 7
Ж3-40-90 | СТРОИТЕЛЬНО-МОНТАЖНЫЕ РАБОТЫ | РУБ -24,24
|  |  | 1 | Материалы для строительных работ
|  |  | 1/10 | Материалы для строительных работ общего назначения
|  |  | 1/10-170 | Оснастка технологическая и инструментальная
|  |  | 1/10-170-10/135 | СВЕРЛА С SDS PLUS ХВОСТОВИКОМ (НАКОНЕЧНИК ИЗ ТВЕРДОСПЛАВНОЙ СТАЛИ) (ПО БЕТОНУ), ДИАМЕТРОМ 8-10 ММ, ДЛИНОЙ 260 (265) ММ | ШТ. | -3.2076
СОСТАВИЛ | ГЛАВНЫЙ СПЕЦИАЛИСТ |  |  | Н.В.МАКСИМОВИЧ
| (должность служащего) |  | (подпись) | (инициалы,фамилия)
ПРОВЕРИЛ | ГЛАВНЫЙ СПЕЦИАЛИСТ |  |  | Н.В.МАКСИМОВИЧ
| (должность служащего) |  | (подпись) | (инициалы,фамилия)

## 3211-12-3220-Q0
НАИМЕНОВАНИЕ ОБЪЕКТА |  | "РЕКОНСТРУКЦИЯ ГИНЕКОЛОГИЧЕСКОГО, ХИРУРГИЧЕСКОГО И ПСИХОНЕВРОЛОГИЧЕСКОГО КОРПУСОВ УЧРЕЖДЕНИЯ ЗДРАВООХРАНЕНИЯ "6-Я ГОРОДСКАЯ КЛИНИЧЕСКАЯ БОЛЬНИЦА" ПО УЛ. УРАЛЬСКОЙ, 5 В Г. МИНСКЕ ПОД РАЗМЕЩЕНИЕ ЛЕЧЕБНО-ДИАГНОСТИЧЕСКОГО КОРПУСА КЛИНИЧЕСКОГО ЦЕНТРА ТРАВМАТОЛОГИИ И ОРТОПЕДИИ". 2 ОЧЕРЕДЬ СТРОИТЕЛЬСТВА
КОД ОБЪЕКТА |  | 23.008.2
НАИМЕНОВАНИЕ ЗДАНИЯ, СООРУЖЕНИЯ |  | ЗДАНИЕ БЛОКА N5А
ШИФР ЗДАНИЯ, СООРУЖЕНИЯ |  | 23.008.2.5А
КОМПЛЕКТ ЧЕРТЕЖЕЙ |  | ЭМ1.ВР2
ВЕДОМОСТЬ РЕСУРСОВ ДЛЯ ЛОКАЛЬНОЙ СМЕТЫ № 3220
(НОРМЫ 2022г.)
СИЛОВОЕ ЭЛЕКТРООБОРУДОВАНИЕ (АПТЕКА) (ДОП. К ЛС N 3205 ПО ЗАМЕЧАНИЯМ ЭКСПЕРТИЗЫ)
П/П | ОБОСНОВАНИЕ | НАИМЕНОВАНИЕ РЕСУРСОВ | ЕД.ИЗМ. | КОЛИЧЕСТВО
1 | 2 | 3 | 4 | 5
| 1 | Материалы для строительных работ
| 1/10 | Материалы для строительных работ общего назначения
| 1/10-170 | Оснастка технологическая и инструментальная
1 | 1/10-170-10/135 | СВЕРЛА С SDS PLUS ХВОСТОВИКОМ (НАКОНЕЧНИК ИЗ ТВЕРДОСПЛАВНОЙ СТАЛИ) (ПО БЕТОНУ), ДИАМЕТРОМ 8-10 ММ, ДЛИНОЙ 260 (265) ММ | ШТ. | -3.2076
| СОСТАВИЛ | ГЛАВНЫЙ СПЕЦИАЛИСТ |  | Н.В.МАКСИМОВИЧ
|  | (должность служащего) | (подпись) | (инициалы,фамилия)
| ПРОВЕРИЛ | ГЛАВНЫЙ СПЕЦИАЛИСТ |  | Н.В.МАКСИМОВИЧ
|  | (должность служащего) | (подпись) | (инициалы,фамилия)

## 3211-12-3220-T3
РАЗРАБОТЧИК |  | RSTC.smeta версия 24.6
|  |  |  | ШИФР | 23.008.2
"РЕКОНСТРУКЦИЯ ГИНЕКОЛОГИЧЕСКОГО, ХИРУРГИЧЕСКОГО И ПСИХОНЕВРОЛОГИЧЕСКОГО КОРПУСОВ УЧРЕЖДЕНИЯ ЗДРАВООХРАНЕНИЯ "6-Я ГОРОДСКАЯ КЛИНИЧЕСКАЯ БОЛЬНИЦА" ПО УЛ. УРАЛЬСКОЙ, 5 В Г. МИНСКЕ ПОД РАЗМЕЩЕНИЕ ЛЕЧЕБНО-ДИАГНОСТИЧЕСКОГО КОРПУСА КЛИНИЧЕСКОГО ЦЕНТРА ТРАВМАТОЛОГИИ И ОРТОПЕДИИ". 2 ОЧЕРЕДЬ СТРОИТЕЛЬСТВА
РАБОЧАЯ ДОКУМЕНТАЦИЯ
СМЕТНАЯ ДОКУМЕНТАЦИЯ
ТИТУЛЬНЫЙ ЛИСТ ДЛЯ ЛОКАЛЬНОЙ СМЕТЫ (ЛОКАЛЬНОГО СМЕТНОГО РАСЧЕТА) № 3220
СМЕТНАЯ СТОИМОСТЬ В ЦЕНАХ НА 1 АВГУСТА 2024г.
-0,024 ТЫСЯЧ БЕЛОРУССКИХ РУБЛЕЙ
ЗАКАЗЧИК |  | УП "УКС МИНГОРИСПОЛКОМА"
МИНСК-2025

## 3211-12-3221-S0
НАИМЕНОВАНИЕ ОБЪЕКТА |  | "РЕКОНСТРУКЦИЯ ГИНЕКОЛОГИЧЕСКОГО, ХИРУРГИЧЕСКОГО И ПСИХОНЕВРОЛОГИЧЕСКОГО КОРПУСОВ УЧРЕЖДЕНИЯ ЗДРАВООХРАНЕНИЯ "6-Я ГОРОДСКАЯ КЛИНИЧЕСКАЯ БОЛЬНИЦА" ПО УЛ. УРАЛЬСКОЙ, 5 В Г. МИНСКЕ ПОД РАЗМЕЩЕНИЕ ЛЕЧЕБНО-ДИАГНОСТИЧЕСКОГО КОРПУСА КЛИНИЧЕСКОГО ЦЕНТРА ТРАВМАТОЛОГИИ И ОРТОПЕДИИ". 2 ОЧЕРЕДЬ СТРОИТЕЛЬСТВА
КОД ОБЪЕКТА |  | 23.008.2
НАИМЕНОВАНИЕ ЗДАНИЯ, СООРУЖЕНИЯ |  | ЗДАНИЕ БЛОКА N5А
ШИФР ЗДАНИЯ, СООРУЖЕНИЯ |  | 23.008.2.5А
КОМПЛЕКТ ЧЕРТЕЖЕЙ |  | АК (ИЗМ.1)
ЛОКАЛЬНАЯ СМЕТА (ЛОКАЛЬНЫЙ СМЕТНЫЙ РАСЧЕТ) № 3221
(НОРМЫ 2022г.)
АВТОМАТИЗАЦИЯ КОМПЛЕКСНАЯ (ДОП. К ЛС N 3213)
СОСТАВЛЕНА В ЦЕНАХ НА 1 АВГУСТА 2024г. | [8 empty] | СТОИМОСТЬ -8,263 ТЫСЯЧ БЕЛОРУССКИХ РУБЛЕЙ
№ п/п | ОБОСНОВАНИЕ | НАИМЕНОВАНИЕ РАБОТ, РЕСУРСОВ, РАСХОДОВ | ЕДИНИЦА ИЗМЕРЕ- НИЯ | СТОИМОСТЬ ЕДИНИЦЫ ИЗМЕРЕНИЯ/ВСЕГО, БЕЛОРУССКИХ РУБЛЕЙ
|  |  |  | ЗАРАБОТНАЯ ПЛАТА | ЭКСПЛУАТАЦИЯ МАШИН И МЕХАНИЗМОВ |  | МАТЕРИАЛЫ, ИЗДЕЛИЯ, КОНСТРУКЦИИ (ОБОРУДОВА- НИЕ, МЕБЕЛЬ) | ТРАНС-ПОРТ | ОБЩАЯ СТОИМОСТЬ
|  |  | КОЛИ- ЧЕСТВО |  | ВСЕГО | В ТОМ ЧИСЛЕ ЗАРАБОТ- НАЯ ПЛАТА МАШИ- НИСТОВ
1 | 2 | 3 | 4 | 5 | 6 | 7 | 8 | 9 | 10
| НАЧИСЛЕНИЯ: | ОХР и ОПР/ПЛАНОВАЯ ПРИБЫЛЬ (%):Н15=38.44/37.3
| НАЧИСЛЕНИЯ: | ОХР и ОПР/ПЛАНОВАЯ ПРИБЫЛЬ (%):Н16=59.57/40.54
1. | ПРИМЕЧАНИЕ: | К ДЛЯ ОХР И ОПР/ПЛАНОВАЯ ПРИБЫЛЬ: 1.0000/1.0000
2. | ПРИМЕЧАНИЕ: | КОЭФФИЦИЕНТ К З/П (ПОСТАНОВЛЕНИЕ N5): 1.0000
3. | ПРИМЕЧАНИЕ: | БАЗА ТЕКУЩИХ ЦЕН (ВАРИАНТ A)
| Ж3-60-12 | ОБОРУДОВАНИЕ И ПРИБОРЫ
4. | СДТЧ-2-750РА | ДАТЧИК ПЕРЕПАДА ДАВЛЕНИЯ ЭЛЕКТРОМАГНИТНЫЙ, MAGNEНELIC 2000-750PA | ШТ 8 | - - | - - | - - | 595.00 -4760.00 | 11.90 -95.20 | 606.90 -4855.20
5. | Ц11-31-1 (Н15) | ПРИБОРЫ, УСТАНАВЛИВАЕМЫЕ НА МЕТАЛЛОКОНСТРУКЦИЯХ, ЩИТАХ И ПУЛЬТАХ, МАССА ДО 5 КГ | ШТ. 8 | 7.01 -56.08 | - - | - - | 0.24 -1.92 | 0.01 -0.08 | 7.26 -58.08
|  | ИТОГО ПРЯМЫЕ ЗАТРАТЫ : |  | -56 | - | - | -4762 | -95 | -4913
|  | ОХР и ОПР | [6 empty] | -22
|  | ПЛАНОВАЯ ПРИБЫЛЬ | [6 empty] | -21
|  | ИТОГО ПО ПТМ | [6 empty] | -4956
|  | ЗАТРАТЫ ТРУДА | [6 empty] | -4
| Ж3-60-11 | СЕТИ
6. | 5/10-10-60-2-5-1-1/С503-4520Э | КАБЕЛЬ КОНТРОЛЬНЫЙ МАРКИ КВВГНГ(А)-LSLTX С МЕДНЫМИ ЖИЛАМИ, С ПОЛИВИНИЛХЛОРИДНОЙ ИЗОЛЯЦИЕЙ И ОБОЛОЧКОЙ, НЕ РАСПРОСТРАНЯЮЩИЙ ГОРЕНИЕ, С НИЗКИМ ДЫМО- И ГАЗОВЫДЕЛЕНИЕМ, С ЧИСЛОМ ЖИЛ И СЕЧЕНИЕМ 4Х1 ММ2 | 1000 М 0.068 | - - | - - | - - | 1748.83 118.92 | 93.04 6.33 | 1841.87 125.25
7. | 5/10-10-70-4-1/3 | КАБЕЛЬ МОНТАЖНЫЙ МАРКИ МКШНГ(А) С МЕДНЫМИ ЛУЖЕНЫМИ ЖИЛАМИ, С ИЗОЛЯЦИЕЙ И ОБОЛОЧКОЙ ИЗ ПОЛИВИНИЛХЛОРИДНОГО ПЛАСТИКАТА ПОНИЖЕННОЙ ГОРЮЧЕСТИ, С ЧИСЛОМ ЖИЛ И СЕЧЕНИЕМ 2 Х 0,75 ММ2 | 1000 М 0.007 | - - | - - | - - | 842.79 5.90 | 44.84 0.31 | 887.63 6.21
8. | 5/10-10-70-4-1/53 | КАБЕЛЬ МОНТАЖНЫЙ МАРКИ МКШНГ(А) С МЕДНЫМИ ЛУЖЕНЫМИ ЖИЛАМИ, С ИЗОЛЯЦИЕЙ И ОБОЛОЧКОЙ ИЗ ПОЛИВИНИЛХЛОРИДНОГО ПЛАСТИКАТА ПОНИЖЕННОЙ ГОРЮЧЕСТИ, С ЧИСЛОМ ЖИЛ И СЕЧЕНИЕМ 7 Х 1,0 ММ2 | 1000 М 0.008 | - - | - - | - - | 3351.29 26.81 | 178.29 1.43 | 3529.58 28.24
9. | Ц8-912-1 (Н16) | КАБЕЛЬ ТРЕХ-ПЯТИЖИЛЬНЫЙ СЕЧЕНИЕМ ЖИЛЫ ДО 6 ММ2 В ПРОЛОЖЕННЫХ ТРУБАХ, КОРОБАХ (КАБЕЛЬ-КАНАЛАХ) | 100 М 0.813725 | 178.12 144.94 | 15.34 12.48 | 4.50 3.66 | 8.38 6.82 | 0.66 0.54 | 202.50 164.78
10. | 5/20-30-3/С552-606-2Э | ЗАЖИМЫ (СКОБЫ, ПОЛОСКИ, ПРЯЖКИ) | 100 ШТ. 0.08 | - - | - - | - - | 0.90 0.07 | 0.05 0.00 | 0.95 0.08
11. | 5/20-30-1-4/С552-1409-10Э | СОЕДИНИТЕЛЬНЫЙ ИЗОЛИРУЮЩИЙ ЗАЖИМ СИЗ | 100 ШТ. 0.52 | - - | - - | - - | 2.46 1.28 | 0.13 0.07 | 2.59 1.35
12. | 5/20-20-3-1/2 | ТРУБА ГЛАДКАЯ ЖЕСТКАЯ ПВХ, ДИАМЕТР 20 ММ | М 31 | - - | - - | - - | 0.86 -26.66 | 0.05 -1.55 | 0.91 -28.21
13. | Ц8-904-1 (Н16) | ТРУБЫ ВИНИПЛАСТОВЫЕ ПО СТЕНАМ, ДИАМЕТР ДО 25 ММ | 100 М 0.306931 | 413.06 -126.78 | 12.70 -3.90 | 0.31 -0.10 | 440.49 -135.20 | 24.88 -7.64 | 891.13 -273.52
14. | 1/10-235-25/ССАШ-12А-60М1 | СИЛИКОНОВЫЙ АРМИРОВАННЫЙ ШЛАНГ С КОРДОМ ИЗ СТЕКЛОВОЛОКНА 12А-60М1, DВНУТР.=4ММ, ТОЛЩИНА СТЕНКИ 3ММ | М 96 | - - | - - | - - | 19.17 -1840.32 | 1.02 -97.92 | 20.19 -1938.24
15. | Ц8-412-1 (Н16) | ЗАТЯГИВАНИЕ ПРОВОДОВ В ПРОЛОЖЕННЫЕ ТРУБЫ И МЕТАЛЛИЧЕСКИЕ РУКАВА, КОЛИЧЕСТВО ПРОВОДОВ ДО 2, СЕЧЕНИЕ ДО 2,5 ММ2 | 100 М ТРУБЫ (МЕТАЛЛОРУКАВА) 0.31 | 109.75 -34.02 | 26.76 -8.30 | 9.77 -3.03 | 36.59 -11.34 | 2.12 -0.66 | 175.22 -54.32
16. | 3/10-10/СКМЛ-А-464 | КОМПЛЕКТ ДЛЯ СКРЫТОГО МОНТАЖА ПРИБОРА MAGNEНELIC A-464 | ШТ 8 | - - | - - | - - | 130.76 -1046.08 | 6.96 -55.68 | 137.72 -1101.76
17. | Ц11-1-1 (Н15) | КОНСТРУКЦИИ ДЛЯ УСТАНОВКИ ПРИБОРОВ И СРЕДСТВ АВТОМАТИЗАЦИИ, МАССОЙ ДО 1 КГ | 10 ШТ. 0.8 | 78.74 -62.99 | 10.55 -8.44 | 4.54 -3.63 | 168.24 -134.59 | 9.83 -7.86 | 267.36 -213.89
18. | 5/20-20-1/3 | КОРОБ ЭЛЕКТРОТЕХНИЧЕСКИЙ ИЗ ПВХ ПРЯМОЙ 16Х16 ММ | М 7 | - - | - - | - - | 0.80 5.60 | 0.04 0.28 | 0.84 5.88
19. | Ц8-423-2 (Н16) | КАБЕЛЬ-КАНАЛЫ ПВХ, СЕЧЕНИЕ ДО 25 Х 25 ММ | 100 М 0.067961 | 215.67 14.66 | 1.57 0.11 | - - | 76.70 5.21 | 5.40 0.37 | 299.34 20.35
20. | 5/20-40-4/С551-10503-Э | КОРОБКА ОТВЕТВИТЕЛЬНАЯ КОР-74 | ШТ. 1 | - - | - - | - - | 1.06 1.06 | 0.06 0.06 | 1.12 1.12
|  | ИТОГО ПРЯМЫЕ ЗАТРАТЫ : |  | -64 | -8 | -3 | -3023 | -162 | -3257
|  | ОХР и ОПР | [6 empty] | -26
|  | ПЛАНОВАЯ ПРИБЫЛЬ | [6 empty] | -25
|  | ИТОГО ПО ПТМ | [6 empty] | -3308
|  | ЗАТРАТЫ ТРУДА | [6 empty] | -6
|  | ВСЕГО, В ТОМ ЧИСЛЕ | [6 empty] | -8263
|  | МОНТАЖНЫЕ РАБОТЫ, ВСЕГО В ТОМ ЧИСЛЕ | [6 empty] | -3408
|  | ЗАРАБОТНАЯ ПЛАТА | [6 empty] | -120
|  | ЭКСПЛУАТАЦИЯ МАШИН И МЕХАНИЗМОВ, ВСЕГО | [6 empty] | -8
|  | В ТОМ ЧИСЛЕ ЗАРАБОТНАЯ ПЛАТА МАШИНИСТОВ | [6 empty] | -3
|  | МАТЕРИАЛЫ, ИЗДЕЛИЯ, КОНСТРУКЦИИ | [6 empty] | -3024
|  | ТРАНСПОРТ | [6 empty] | -162
|  | ОХР и ОПР | [6 empty] | -48
|  | ПЛАНОВАЯ ПРИБЫЛЬ | [6 empty] | -46
|  | ОБОРУДОВАНИЕ, МЕБЕЛЬ, ИНВЕНТАРЬ | [6 empty] | -4760
|  | ТРАНСПОРТ | [6 empty] | -95
|  | ЗАТРАТЫ ТРУДА РАБОЧИХ | [6 empty] | -9
|  | СОСТАВИЛ | ____________________ |  |  |  |  | А.А.ГАРКАВАЯ
|  |  | (должность служащего) |  |  | (подпись) |  | (инициалы,фамилия)
|  | ПРОВЕРИЛ | ____________________ |  |  |  |  | Н.В.МАКСИМОВИЧ
|  |  | (должность служащего) |  |  | (подпись) |  | (инициалы,фамилия)

## 3211-12-3221-T0
НАИМЕНОВАНИЕ ОБЪЕКТА: "РЕКОНСТРУКЦИЯ ГИНЕКОЛОГИЧЕСКОГО, ХИРУРГИЧЕСКОГО И ПСИХОНЕВРОЛОГИЧЕСКОГО КОРПУСОВ УЧРЕЖДЕНИЯ ЗДРАВООХРАНЕНИЯ "6-Я ГОРОДСКАЯ КЛИНИЧЕСКАЯ БОЛЬНИЦА" ПО УЛ. УРАЛЬСКОЙ, 5 В Г. МИНСКЕ ПОД РАЗМЕЩЕНИЕ ЛЕЧЕБНО-ДИАГНОСТИЧЕСКОГО КОРПУСА КЛИНИЧЕСКОГО ЦЕНТРА ТРАВМАТОЛОГИИ И ОРТОПЕДИИ". 2 ОЧЕРЕДЬ СТРОИТЕЛЬСТВА
КОД ОБЪЕКТА: 23.008.2
НАИМЕНОВАНИЕ ЗДАНИЯ, СООРУЖЕНИЯ: ЗДАНИЕ БЛОКА N5А
ШИФР ЗДАНИЯ, СООРУЖЕНИЯ: 23.008.2.5А
КОМПЛЕКТ ЧЕРТЕЖЕЙ: АК (ИЗМ.1)
ИСХОДНЫЕ ДАННЫЕ ПО ЛОКАЛЬНОЙ СМЕТЕ (ЛОКАЛЬНОМУ СМЕТНОМУ РАСЧЕТУ) № 3221
(НОРМЫ 2022г.)
АВТОМАТИЗАЦИЯ КОМПЛЕКСНАЯ (ДОП. К ЛС N 3213)
СОСТАВЛЕНА В ЦЕНАХ НА 1 АВГУСТА 2024г.
№ П/П | ТЕКСТ
1 | 2
1 | L3'3211'12'3221'S0B0Q0Q1T0T3'2'12'АВТОМАТИЗАЦИЯ КОМПЛЕКСНАЯ (ДОП. К ЛС N 3213)'АК (ИЗМ.1)'А.А.ГАРКАВАЯ'Н.В.МАКСИМОВИЧ*
2 | Ж3-60-12'ОБОРУДОВАНИЕ И ПРИБОРЫ'ШТ*
3 | БСДТЧ-2-750РА'595##'=14'ДАТЧИК ПЕРЕПАДА ДАВЛЕНИЯ ЭЛЕКТРОМАГНИТНЫЙ, MAGNEНELIC 2000-750PA###'ШТ''2799=595_0*
4 | БС503-4520Э#С503-4520'1748,83##'=12'КАБЕЛЬ КОНТРОЛЬНЫЙ МАРКИ КВВГНГ(А)-LSLTX С МЕДНЫМИ ЖИЛАМИ, С ПОЛИВИНИЛХЛОРИДНОЙ ИЗОЛЯЦИЕЙ И ОБОЛОЧКОЙ, НЕ РАСПРОСТРАНЯЮЩИЙ ГОРЕНИЕ, С НИЗКИМ ДЫМО- И ГАЗОВЫДЕЛЕНИЕМ, С ЧИСЛОМ ЖИЛ И СЕЧЕНИЕМ 4Х1 ММ2 ###'1000 М''2801=<5/10-10-60-2-5-1-1>/2799=1748,83_0*
5 | БССАШ-12А-60М1'19,17##'=12'СИЛИКОНОВЫЙ АРМИРОВАННЫЙ ШЛАНГ С КОРДОМ ИЗ СТЕКЛОВОЛОКНА 12А-60М1, DВНУТР.=4ММ, ТОЛЩИНА СТЕНКИ 3ММ###'М''2801=<1/10-235-25>/2900=3/2799=19,17_0*
6 | БСКМЛ-А-464'130,76##'=12'КОМПЛЕКТ ДЛЯ СКРЫТОГО МОНТАЖА ПРИБОРА MAGNEНELIC A-464###'ШТ''2801=<3/10-10>/2900=3/2799=130,76_0*
7 | БС552-606-2Э'0,9##'=12'ЗАЖИМЫ (СКОБЫ, ПОЛОСКИ, ПРЯЖКИ)###'100 ШТ.''2801=<5/20-30-3>/2799=0,9_0*
8 | БС552-1409-10Э'2,46##'=12'СОЕДИНИТЕЛЬНЫЙ ИЗОЛИРУЮЩИЙ ЗАЖИМ СИЗ###'100 ШТ.''2801=<5/20-30-1-4>/2799=2,46_0*
9 | БС552-702#С552-702'0,13.10.1,0073.1,0073.1,0073.1,0073.1,0073.1,0073.1,0073##'=12'ЗАГЛУШКА У469###'10 ШТ.''2900=3/2799=1,37_0*
10 | БС552-300#С552-300'12##'=12'ВТУЛКА В17 УХЛ2###'100 ШТ.''2900=3/2799=12_0*
11 | БС551-10503-Э#С551-10503'1,06##'=12'КОРОБКА ОТВЕТВИТЕЛЬНАЯ КОР-74###'ШТ.''2801=<5/20-40-4>/2900=5/2799=1,06_0*
12 | РМ010201/М010410/М021104#М021143/М030401#М030402/М030902/М031801/М050101#М050102/М400001#М400002*
13 | Р552-5004#101-999-1452*
14 | СДТЧ-2-750РА'22-14'Ж1/B*
15 | Ц11-31-1'8'B'ПРИБОРЫ, УСТАНАВЛИВАЕМЫЕ НА МЕТАЛЛОКОНСТРУКЦИЯХ, ЩИТАХ И ПУЛЬТАХ, МАССА ДО 5 КГ'ШТ.''*
16 | Ж3-60-11'СЕТИ'М*
17 | С503-4520Э'5366-5298'Ж1000*
18 | С505-2300-171'7'Ж1000*
19 | С505-2300-202'8'Ж1000*
20 | Ц8-912-1'(68+7+8):1,02''КАБЕЛЬ ТРЕХ-ПЯТИЖИЛЬНЫЙ СЕЧЕНИЕМ ЖИЛЫ ДО 6 ММ2 В ПРОЛОЖЕННЫХ ТРУБАХ, КОРОБАХ (КАБЕЛЬ-КАНАЛАХ)'100 М''*
21 | С552-606-2Э'8*
22 | С552-1409-10Э'52*
23 | С552-2002'425-394'B*
24 | Ц8-904-1'31:1,01'B'ТРУБЫ ВИНИПЛАСТОВЫЕ ПО СТЕНАМ, ДИАМЕТР ДО 25 ММ'100 М''*
25 | ССАШ-12А-60М1'420-324'B*
26 | Ц8-412-1'31'B'ЗАТЯГИВАНИЕ ПРОВОДОВ В ПРОЛОЖЕННЫЕ ТРУБЫ И МЕТАЛЛИЧЕСКИЕ РУКАВА, КОЛИЧЕСТВО ПРОВОДОВ ДО 2, СЕЧЕНИЕ ДО 2,5 ММ2'100 М ТРУБЫ (МЕТАЛЛОРУКАВА)''*
27 | СКМЛ-А-464'22-14'B*
28 | Ц11-1-1'8'B'КОНСТРУКЦИИ ДЛЯ УСТАНОВКИ ПРИБОРОВ И СРЕДСТВ АВТОМАТИЗАЦИИ, МАССОЙ ДО 1 КГ'10 ШТ.''*
29 | С514-3920'7*
30 | Ц8-423-2'7:1,03''КАБЕЛЬ-КАНАЛЫ ПВХ, СЕЧЕНИЕ ДО 25 Х 25 ММ'100 М''*
31 | С551-10503-Э'1*
32 | L*

## 3211-12-3221-B0
НАИМЕНОВАНИЕ ОБЪЕКТА |  | "РЕКОНСТРУКЦИЯ ГИНЕКОЛОГИЧЕСКОГО, ХИРУРГИЧЕСКОГО И ПСИХОНЕВРОЛОГИЧЕСКОГО КОРПУСОВ УЧРЕЖДЕНИЯ ЗДРАВООХРАНЕНИЯ "6-Я ГОРОДСКАЯ КЛИНИЧЕСКАЯ БОЛЬНИЦА" ПО УЛ. УРАЛЬСКОЙ, 5 В Г. МИНСКЕ ПОД РАЗМЕЩЕНИЕ ЛЕЧЕБНО-ДИАГНОСТИЧЕСКОГО КОРПУСА КЛИНИЧЕСКОГО ЦЕНТРА ТРАВМАТОЛОГИИ И ОРТОПЕДИИ". 2 ОЧЕРЕДЬ СТРОИТЕЛЬСТВА
КОД ОБЪЕКТА |  | 23.008.2
НАИМЕНОВАНИЕ ЗДАНИЯ, СООРУЖЕНИЯ |  | ЗДАНИЕ БЛОКА N5А
ШИФР ЗДАНИЯ, СООРУЖЕНИЯ |  | 23.008.2.5А
КОМПЛЕКТ ЧЕРТЕЖЕЙ |  | АК (ИЗМ.1)
ВЕДОМОСТЬ ОБЪЕМОВ И СТОИМОСТИ РАБОТ № 3221
(НОРМЫ 2022г.)
АВТОМАТИЗАЦИЯ КОМПЛЕКСНАЯ (ДОП. К ЛС N 3213)
СОСТАВЛЕНА В ЦЕНАХ НА 1 АВГУСТА 2024г.
ОБОСНОВА- НИЕ | НАИМЕНОВАНИЕ ВИДОВ РАБОТ | ОБЪЕМ | СТОИМОСТЬ, ТЫС.РУБ.
|  |  | ЗАРАБОТНАЯ ПЛАТА | ЭКСПЛУАТА- ЦИЯ МАШИН И МЕХА- НИЗМОВ | МАТЕРИАЛЫ, ИЗДЕЛИЯ, КОНСТРУК- ЦИИ | ОБОРУДОВА- НИЕ,МЕБЕЛЬ, ИНВЕНТАРЬ | ОХР и ОПР | ПРОЧИЕ СРЕДСТВА | ВСЕГО
|  | ЕД.ИЗМ. | ТРУДОЕМ- КОСТЬ, ЧЕЛ.Ч. | В Т.Ч.З/П МАШИ- НИСТОВ | ТРАНСПОРТ | ТРАНСПОРТ | ПЛАНОВАЯ ПРИБЫЛЬ
1 | 2 | 3 | 4 | 5 | 6 | 7 | 8 | 9 | 10
Ж3-60-12 | ОБОРУДОВАНИЕ И ПРИБОРЫ | -8 | -0,056 | 0 | -0,002 | -4,76 | -0,022 | 0 | -4,956
|  | ШТ | -4 | 0 | 0 | -0,095 | -0,021
Ж3-60-11 | СЕТИ | 83 | -0,064 | -0,008 | -3,023 | 0 | -0,026 | 0 | -3,308
|  | М | -6 | -0,003 | -0,162 | 0 | -0,025
| И Т О Г О | 0 | -0,12 | -0,008 | -3,025 | -4,76 | -0,048 | 0 | -8,264
|  |  | -10 | -0,003 | -0,162 | -0,095 | -0,046
| СОСТАВИЛ | ______________________________ | [5 empty] | А.А.ГАРКАВАЯ
|  | (должность служащего) |  |  |  | (подпись) |  | (инициалы,фамилия)
| ПРОВЕРИЛ | ______________________________ | [5 empty] | Н.В.МАКСИМОВИЧ
|  | (должность служащего) |  |  |  | (подпись) |  | (инициалы,фамилия)

## 3211-12-3221-Q1
НАИМЕНОВАНИЕ ОБЪЕКТА |  | "РЕКОНСТРУКЦИЯ ГИНЕКОЛОГИЧЕСКОГО, ХИРУРГИЧЕСКОГО И ПСИХОНЕВРОЛОГИЧЕСКОГО КОРПУСОВ УЧРЕЖДЕНИЯ ЗДРАВООХРАНЕНИЯ "6-Я ГОРОДСКАЯ КЛИНИЧЕСКАЯ БОЛЬНИЦА" ПО УЛ. УРАЛЬСКОЙ, 5 В Г. МИНСКЕ ПОД РАЗМЕЩЕНИЕ ЛЕЧЕБНО-ДИАГНОСТИЧЕСКОГО КОРПУСА КЛИНИЧЕСКОГО ЦЕНТРА ТРАВМАТОЛОГИИ И ОРТОПЕДИИ". 2 ОЧЕРЕДЬ СТРОИТЕЛЬСТВА
КОД ОБЪЕКТА |  | 23.008.2
НАИМЕНОВАНИЕ ЗДАНИЯ, СООРУЖЕНИЯ |  | ЗДАНИЕ БЛОКА N5А
ШИФР ЗДАНИЯ, СООРУЖЕНИЯ |  | 23.008.2.5А
КОМПЛЕКТ ЧЕРТЕЖЕЙ |  | АК (ИЗМ.1)
ВЕДОМОСТЬ ОБЪЕМОВ РАБОТ И РАСХОДОВ РЕСУРСОВ С КОДАМИ РБ ДЛЯ ЛОКАЛЬНОЙ СМЕТЫ № 3221
(НОРМЫ 2022г.)
АВТОМАТИЗАЦИЯ КОМПЛЕКСНАЯ (ДОП. К ЛС N 3213)
ОБОСНОВАНИЕ | НАИМЕНОВАНИЕ ВИДОВ | ЕДИНИЦА ИЗМЕРЕНИЯ | КОД | НАИМЕНОВАНИЕ РЕСУРСОВ | ЕД.ИЗМ. | КОЛИЧЕСТВО
| РАБОТ | ОБЪЕМ | РЕСУРСА
1 | 2 | 3 | 4 | 5 | 6 | 7
Ж3-60-12 | ОБОРУДОВАНИЕ И ПРИБОРЫ | ШТ -8
|  |  | 1-1 | ЗАТРАТЫ ТРУДА РАБОЧИХ | ЧЕЛ.Ч | -4.16
|  |  | 1 | Материалы для строительных работ
|  |  | 1/10 | Материалы для строительных работ общего назначения
|  |  | 1/10-240 | Метизы и крепежные изделия
|  |  | 1/10-240-10-10/131 | БОЛТЫ СТРОИТЕЛЬНЫЕ | Т | -0.000224
|  |  | 1/10-240-20/1 | ГАЙКИ СТРОИТЕЛЬНЫЕ | Т | -6.4e-05
|  |  | 1/10-240-50-16/2 | ШАЙБЫ СТРОИТЕЛЬНЫЕ | КГ | -0.032
Прочие
|  |  | СДТЧ-2-750РА | ДАТЧИК ПЕРЕПАДА ДАВЛЕНИЯ ЭЛЕКТРОМАГНИТНЫЙ, MAGNEНELIC 2000-750PA | ШТ | -8
Ж3-60-11 | СЕТИ | М 83
|  |  | 1-1 | ЗАТРАТЫ ТРУДА РАБОЧИХ | ЧЕЛ.Ч | -5.261
|  |  | 1-3 | ЗАТРАТЫ ТРУДА МАШИНИСТОВ | ЧЕЛ.-Ч | -0.30426
|  |  | М021143 | КРАНЫ НА АВТОМОБИЛЬНОМ ХОДУ ПРИ РАБОТЕ НА ДРУГИХ ВИДАХ СТРОИТЕЛЬСТВА, 16 Т | МАШ.Ч | 0.15234
|  |  | М030402 | ЛЕБЕДКИ ЭЛЕКТРИЧЕСКИЕ ТЯГОВЫМ УСИЛИЕМ ДО 12,26 (1,25) КН (Т) | МАШ.Ч | -0.01606
|  |  | М040502 | УСТАНОВКИ ДЛЯ СВАРКИ РУЧНОЙ ДУГОВОЙ (ПОСТОЯННОГО ТОКА) | МАШ.Ч | -0.256
|  |  | М050102 | КОМПРЕССОРЫ ПЕРЕДВИЖНЫЕ С ДВИГАТЕЛЕМ ВНУТРЕННЕГО СГОРАНИЯ ДАВЛЕНИЕМ ДО 686 КПА (7АТМ) 5 М3/МИН | МАШ.Ч | -0.0527
|  |  | М330250* | ПИСТОЛЕТ МОНТАЖНЫЙ | МАШ.Ч | -0.288
|  |  | М330301* | МАШИНЫ ШЛИФОВАЛЬНЫЕ ЭЛЕКТРИЧЕСКИЕ | МАШ.Ч | -0.36147
|  |  | М330900 | НОЖНИЦЫ ЛИСТОВЫЕ КРИВОШИПНЫЕ (ГИЛЬОТИНОВЫЕ) | МАШ.Ч | -0.16
|  |  | М331002 | СТАНКИ СВЕРЛИЛЬНЫЕ | МАШ.Ч | -0.16
|  |  | М331451 | ПЕРФОРАТОРЫ ЭЛЕКТРИЧЕСКИЕ | МАШ.Ч | -4.4558
|  |  | М350461 | ПРЕСС КРИВОШИПНЫЙ ПРОСТОГО ДЕЙСТВИЯ, 25 (2,5) КТ (ТС) | МАШ.Ч | -0.16
|  |  | М350471 | ПРЕСС ЛИСТОГИБОЧНЫЙ КРИВОШИПНЫЙ, 1000 (100) КН (ТС) | МАШ.Ч | -0.16
|  |  | М400002 | АВТОМОБИЛЬ БОРТОВОЙ, ГРУЗОПОДЪЕМНОСТЬЮ ДО 8 Т | МАШ.Ч | -0.0839
|  |  | 1 | Материалы для строительных работ
|  |  | 1/10 | Материалы для строительных работ общего назначения
|  |  | 1/10-80 | Материалы неметаллорудные и асбестосодержащие изделия
|  |  | 1/10-80-30/50 | ТАЛЬК ТЕХНИЧЕСКИЙ МОЛОТЫЙ | Т | 0.000355
|  |  | 1/10-140 | Электроды, прутки винипластовые, проволока сварочные
|  |  | 1/10-140-40/25 | ЭЛЕКТРОДЫ УОНИ 13/45 | КГ | -0.32
|  |  | 1/10-160 | Пленки, полотна, ткани разные
|  |  | 1/10-160-20/15 | ВЕТОШЬ | КГ | 0.020343
|  |  | 1/10-170 | Оснастка технологическая и инструментальная
|  |  | 1/10-170-5/5 | СВЕРЛА АЛМАЗНЫЕ ПО БЕТОНУ (КОЛЬЦЕВЫЕ СВЕРЛА), ДИАМЕТРОМ 20 ММ | ШТ. | -0.24
|  |  | 1/10-170-10/115 | СВЕРЛА С SDS PLUS ХВОСТОВИКОМ (НАКОНЕЧНИК ИЗ ТВЕРДОСПЛАВНОЙ СТАЛИ) (ПО БЕТОНУ), ДИАМЕТРОМ 5-10 ММ, ДЛИНОЙ 210 (215) ММ | ШТ. | 0.67961
|  |  | 1/10-170-10/165 | СВЕРЛА С SDS PLUS ХВОСТОВИКОМ (НАКОНЕЧНИК ИЗ ТВЕРДОСПЛАВНОЙ СТАЛИ) (ПО БЕТОНУ), ДИАМЕТРОМ 10-12 ММ, ДЛИНОЙ 110-165 ММ | ШТ. | -0.57396
|  |  | 1/10-170-50/5 | ПАТРОН СТРОИТЕЛЬНЫЙ Д-4 | 1000 ШТ. | -0.01952
|  |  | 1/10-180 | Материалы шлифовальные
|  |  | 1/10-180-20/57 | КРУГИ ШЛИФОВАЛЬНЫЕ ДЛЯ СПЕЦИАЛЬНЫХ МОНТАЖНЫХ РАБОТ 5П 180 Х 6 Х 22 | ШТ. | -0.30939
|  |  | 1/10-180-20/113 | ШКУРКА ШЛИФОВАЛЬНАЯ НА БУМАЖНОЙ ОСНОВЕ ВОДОСТОЙКАЯ | М2 | -0.060257
|  |  | 1/10-230 | Материалы для отделочных работ
|  |  | 1/10-230-35/105 | КЛЕЙ ВК-11 | КГ | -0.061386
|  |  | 1/10-230-40-20/127 | КРАСКА МАСЛЯНАЯ МА-15, СУРИК ЖЕЛЕЗНЫЙ | Т | -1.6e-05
|  |  | 1/10-230-45-10/485 | ЭМАЛЬ ПЕРХЛОРВИНИЛОВАЯ ХВ-16, КРАСНАЯ | Т | -0.00024
|  |  | 1/10-230-50-15/51 | РАСТВОРИТЕЛЬ ДЛЯ ЛАКОКРАСОЧНЫХ МАТЕРИАЛОВ МАРКИ Р-4 | КГ | -0.16
|  |  | 1/10-230-50-15/93 | УАЙТ-СПИРИТ | КГ | -0.016
|  |  | 1/10-235 | Изделия герметизирующие, уплотняющие, изолирующие
|  |  | 1/10-235-20/681 | ИЗОЛЕНТА ПВХ (РАЗМЕРОМ 15 ММХ20 М) | М2 | 0.84859
|  |  | 1/10-235-25/ССАШ-12А-60М1 | СИЛИКОНОВЫЙ АРМИРОВАННЫЙ ШЛАНГ С КОРДОМ ИЗ СТЕКЛОВОЛОКНА 12А-60М1, DВНУТР.=4ММ, ТОЛЩИНА СТЕНКИ 3ММ | М | -96
|  |  | 1/10-240 | Метизы и крепежные изделия
|  |  | 1/10-240-10-15/6 | БОЛТЫ С ШЕСТИГРАННОЙ ГОЛОВКОЙ ДИАМЕТРОМ РЕЗЬБЫ 6 ММ | Т | -8e-05
|  |  | 1/10-260 | Металлопрокат и металлоизделия (за исключением металлоизделий части 2)
|  |  | 1/10-260-30-31/5 | ПРОКАТ ГОРЯЧЕКАТАНЫЙ ПОЛОСОВОЙ ИЗ СТАЛИ УГЛЕРОДИСТОЙ ОБЫКНОВЕННОГО КАЧЕСТВА МАРКИ СТ3СП, СТ3ПС, ТОЛЩИНОЙ 10 - 80 ММ ПРИ ШИРИНЕ 100 - 200 ММ | Т | -0.008
|  |  | 1/10-260-210-1/82 | ПРОВОЛОКА СТАЛЬНАЯ НИЗКОУГЛЕРОДИСТАЯ ОБЩЕГО НАЗНАЧЕНИЯ ТЕРМИЧЕСКИ ОБРАБОТАННАЯ, ОЦИНКОВАННАЯ, ДИАМЕТРОМ 2 ММ | КГ | -0.64455
|  |  | 1/55 | Материалы специального назначения (кислотоупорные, огнеупорные и антикоррозионные)
|  |  | 1/55-50 | Материалы антикоррозионные и химически стойкие
|  |  | 1/55-50-25/55 | ГРУНТОВКА ГФ-021, КРАСНО-КОРИЧНЕВАЯ | КГ | -0.24
|  |  | 1/55-50-30/20 | ПАСТА КВАРЦЕВАЗЕЛИНОВАЯ | КГ | 0.037586
|  |  | 3 | Материалы и изделия для санитарно-технических работ
|  |  | 3/10 | Крепления и кронштейны для трубопроводов, радиаторов, воздуховодов
|  |  | 3/10-10 | Кронштейны и крепления
|  |  | 3/10-10/СКМЛ-А-464 | КОМПЛЕКТ ДЛЯ СКРЫТОГО МОНТАЖА ПРИБОРА MAGNEНELIC A-464 | ШТ | -8
|  |  | 5 | Материалы для монтажных и специальных строительных работ
|  |  | 5/10 | Кабели, провода, муфты кабельные
|  |  | 5/10-10 | Кабели
|  |  | 5/10-10-60-2-5-1-1/С503-4520Э | КАБЕЛЬ КОНТРОЛЬНЫЙ МАРКИ КВВГНГ(А)-LSLTX С МЕДНЫМИ ЖИЛАМИ, С ПОЛИВИНИЛХЛОРИДНОЙ ИЗОЛЯЦИЕЙ И ОБОЛОЧКОЙ, НЕ РАСПРОСТРАНЯЮЩИЙ ГОРЕНИЕ, С НИЗКИМ ДЫМО- И ГАЗОВЫДЕЛЕНИЕМ, С ЧИСЛОМ ЖИЛ И СЕЧЕНИЕМ 4Х1 ММ2 | 1000 М | 0.068
|  |  | 5/10-10-70-4-1/3 | КАБЕЛЬ МОНТАЖНЫЙ МАРКИ МКШНГ(А) С МЕДНЫМИ ЛУЖЕНЫМИ ЖИЛАМИ, С ИЗОЛЯЦИЕЙ И ОБОЛОЧКОЙ ИЗ ПОЛИВИНИЛХЛОРИДНОГО ПЛАСТИКАТА ПОНИЖЕННОЙ ГОРЮЧЕСТИ, С ЧИСЛОМ ЖИЛ И СЕЧЕНИЕМ 2 Х 0,75 ММ2 | 1000 М | 0.007
|  |  | 5/10-10-70-4-1/53 | КАБЕЛЬ МОНТАЖНЫЙ МАРКИ МКШНГ(А) С МЕДНЫМИ ЛУЖЕНЫМИ ЖИЛАМИ, С ИЗОЛЯЦИЕЙ И ОБОЛОЧКОЙ ИЗ ПОЛИВИНИЛХЛОРИДНОГО ПЛАСТИКАТА ПОНИЖЕННОЙ ГОРЮЧЕСТИ, С ЧИСЛОМ ЖИЛ И СЕЧЕНИЕМ 7 Х 1,0 ММ2 | 1000 М | 0.008
|  |  | 5/20 | Изделия для прокладки кабельных сетей
|  |  | 5/20-10 | Металлические кабеленесущие системы
|  |  | 5/20-10-10/17 | УГОЛОК ПЕРФОРИРОВАННЫЙ МАРКИ 35У1 РАЗМЕРОМ 1000Х35Х35 ММ | М | -7.6
|  |  | 5/20-20 | Пластиковые системы для прокладки кабеля
|  |  | 5/20-20-1/3 | КОРОБ ЭЛЕКТРОТЕХНИЧЕСКИЙ ИЗ ПВХ ПРЯМОЙ 16Х16 ММ | М | 7
|  |  | 5/20-20-3-1/2 | ТРУБА ГЛАДКАЯ ЖЕСТКАЯ ПВХ, ДИАМЕТР 20 ММ | М | -31
|  |  | 5/20-20-3-4/10 | ТРУБКА МАРКИ ТВ-40 ВНУТРЕННИМ ДИАМЕТРОМ 5 ММ | КГ | -0.031
|  |  | 5/20-30 | Материалы и изделия для монтажа кабелей и проводов
|  |  | 5/20-30-1-4/С552-1409-10Э | СОЕДИНИТЕЛЬНЫЙ ИЗОЛИРУЮЩИЙ ЗАЖИМ СИЗ | 100 ШТ. | 0.52
|  |  | 5/20-30-1-4/6 | ОТВЕТВИТЕЛЬНЫЙ СЖИМ У 739 М У3 | 100 ШТ. | -0.0744
|  |  | 5/20-30-1-4/10 | СОЕДИНИТЕЛЬНЫЙ ИЗОЛИРУЮЩИЙ ЗАЖИМ СИЗ-2 | 100 ШТ. | -0.0155
|  |  | 5/20-30-3/С552-606-2Э | ЗАЖИМЫ (СКОБЫ, ПОЛОСКИ, ПРЯЖКИ) | 100 ШТ. | 0.08
|  |  | 5/20-30-3/20 | СКОБА К 142 У2 | 10 ШТ. | -3.0693
|  |  | 5/20-30-3/28 | СКОБА К1157 У3 | 1000 ШТ. | -0.030693
|  |  | 5/20-30-4/1 | ВТУЛКА В17 УХЛ2 | 100 ШТ. | -0.0248
|  |  | 5/20-30-4/2 | ВТУЛКА В22 УХЛ2 | 100 ШТ. | -0.068268
|  |  | 5/20-30-5/2 | БИРКА МАРКИРОВОЧНАЯ У134 | 100 ШТ. | 0.044173
|  |  | 5/20-40 | Другие электромонтажные материалы
|  |  | 5/20-40-2/1 | ПАТРУБОК ВВОДНОЙ У476 У3 | 10 ШТ. | -0.55248
|  |  | 5/20-40-3/1 | ЗАГЛУШКА У469 | 10 ШТ. | -0.30693
|  |  | 5/20-40-4/С551-10503-Э | КОРОБКА ОТВЕТВИТЕЛЬНАЯ КОР-74 | ШТ. | 1
|  |  | 5/90 | Прочие материалы для монтажных и специальных строительных работ
|  |  | 5/90-10 | Дюбели для крепления электромонтажных изделий
|  |  | 5/90-10/2 | ДЮБЕЛЬ МОНТАЖНЫЙ У661 У3 | 10 ШТ. | -6.2614
|  |  | 5/90-10/3 | ДЮБЕЛЬ МОНТАЖНЫЙ У656 У3 | 10 ШТ. | 0.76644
|  |  | 5/90-10/4 | ДЮБЕЛЬ МОНТАЖНЫЙ У658 | 10 ШТ. | -7.8934
СОСТАВИЛ | ______________________________ |  |  | А.А.ГАРКАВАЯ
| (должность служащего) |  | (подпись) | (инициалы,фамилия)
ПРОВЕРИЛ | ______________________________ |  |  | Н.В.МАКСИМОВИЧ
| (должность служащего) |  | (подпись) | (инициалы,фамилия)

## 3211-12-3221-Q0
НАИМЕНОВАНИЕ ОБЪЕКТА |  | "РЕКОНСТРУКЦИЯ ГИНЕКОЛОГИЧЕСКОГО, ХИРУРГИЧЕСКОГО И ПСИХОНЕВРОЛОГИЧЕСКОГО КОРПУСОВ УЧРЕЖДЕНИЯ ЗДРАВООХРАНЕНИЯ "6-Я ГОРОДСКАЯ КЛИНИЧЕСКАЯ БОЛЬНИЦА" ПО УЛ. УРАЛЬСКОЙ, 5 В Г. МИНСКЕ ПОД РАЗМЕЩЕНИЕ ЛЕЧЕБНО-ДИАГНОСТИЧЕСКОГО КОРПУСА КЛИНИЧЕСКОГО ЦЕНТРА ТРАВМАТОЛОГИИ И ОРТОПЕДИИ". 2 ОЧЕРЕДЬ СТРОИТЕЛЬСТВА
КОД ОБЪЕКТА |  | 23.008.2
НАИМЕНОВАНИЕ ЗДАНИЯ, СООРУЖЕНИЯ |  | ЗДАНИЕ БЛОКА N5А
ШИФР ЗДАНИЯ, СООРУЖЕНИЯ |  | 23.008.2.5А
КОМПЛЕКТ ЧЕРТЕЖЕЙ |  | АК (ИЗМ.1)
ВЕДОМОСТЬ РЕСУРСОВ ДЛЯ ЛОКАЛЬНОЙ СМЕТЫ № 3221
(НОРМЫ 2022г.)
АВТОМАТИЗАЦИЯ КОМПЛЕКСНАЯ (ДОП. К ЛС N 3213)
П/П | ОБОСНОВАНИЕ | НАИМЕНОВАНИЕ РЕСУРСОВ | ЕД.ИЗМ. | КОЛИЧЕСТВО
1 | 2 | 3 | 4 | 5
1 | 1-1 | ЗАТРАТЫ ТРУДА РАБОЧИХ | ЧЕЛ.Ч | -9.421
2 | 1-3 | ЗАТРАТЫ ТРУДА МАШИНИСТОВ | ЧЕЛ.-Ч | -0.30426
3 | М021143 | КРАНЫ НА АВТОМОБИЛЬНОМ ХОДУ ПРИ РАБОТЕ НА ДРУГИХ ВИДАХ СТРОИТЕЛЬСТВА, 16 Т | МАШ.Ч | 0.15234
4 | М030402 | ЛЕБЕДКИ ЭЛЕКТРИЧЕСКИЕ ТЯГОВЫМ УСИЛИЕМ ДО 12,26 (1,25) КН (Т) | МАШ.Ч | -0.01606
5 | М040502 | УСТАНОВКИ ДЛЯ СВАРКИ РУЧНОЙ ДУГОВОЙ (ПОСТОЯННОГО ТОКА) | МАШ.Ч | -0.256
6 | М050102 | КОМПРЕССОРЫ ПЕРЕДВИЖНЫЕ С ДВИГАТЕЛЕМ ВНУТРЕННЕГО СГОРАНИЯ ДАВЛЕНИЕМ ДО 686 КПА (7АТМ) 5 М3/МИН | МАШ.Ч | -0.0527
7 | М330250* | ПИСТОЛЕТ МОНТАЖНЫЙ | МАШ.Ч | -0.288
8 | М330301* | МАШИНЫ ШЛИФОВАЛЬНЫЕ ЭЛЕКТРИЧЕСКИЕ | МАШ.Ч | -0.36147
9 | М330900 | НОЖНИЦЫ ЛИСТОВЫЕ КРИВОШИПНЫЕ (ГИЛЬОТИНОВЫЕ) | МАШ.Ч | -0.16
10 | М331002 | СТАНКИ СВЕРЛИЛЬНЫЕ | МАШ.Ч | -0.16
11 | М331451 | ПЕРФОРАТОРЫ ЭЛЕКТРИЧЕСКИЕ | МАШ.Ч | -4.4558
12 | М350461 | ПРЕСС КРИВОШИПНЫЙ ПРОСТОГО ДЕЙСТВИЯ, 25 (2,5) КТ (ТС) | МАШ.Ч | -0.16
13 | М350471 | ПРЕСС ЛИСТОГИБОЧНЫЙ КРИВОШИПНЫЙ, 1000 (100) КН (ТС) | МАШ.Ч | -0.16
14 | М400002 | АВТОМОБИЛЬ БОРТОВОЙ, ГРУЗОПОДЪЕМНОСТЬЮ ДО 8 Т | МАШ.Ч | -0.0839
| 1 | Материалы для строительных работ
| 1/10 | Материалы для строительных работ общего назначения
| 1/10-80 | Материалы неметаллорудные и асбестосодержащие изделия
15 | 1/10-80-30/50 | ТАЛЬК ТЕХНИЧЕСКИЙ МОЛОТЫЙ | Т | 0.000355
| 1/10-140 | Электроды, прутки винипластовые, проволока сварочные
16 | 1/10-140-40/25 | ЭЛЕКТРОДЫ УОНИ 13/45 | КГ | -0.32
| 1/10-160 | Пленки, полотна, ткани разные
17 | 1/10-160-20/15 | ВЕТОШЬ | КГ | 0.020343
| 1/10-170 | Оснастка технологическая и инструментальная
18 | 1/10-170-5/5 | СВЕРЛА АЛМАЗНЫЕ ПО БЕТОНУ (КОЛЬЦЕВЫЕ СВЕРЛА), ДИАМЕТРОМ 20 ММ | ШТ. | -0.24
19 | 1/10-170-10/115 | СВЕРЛА С SDS PLUS ХВОСТОВИКОМ (НАКОНЕЧНИК ИЗ ТВЕРДОСПЛАВНОЙ СТАЛИ) (ПО БЕТОНУ), ДИАМЕТРОМ 5-10 ММ, ДЛИНОЙ 210 (215) ММ | ШТ. | 0.67961
20 | 1/10-170-10/165 | СВЕРЛА С SDS PLUS ХВОСТОВИКОМ (НАКОНЕЧНИК ИЗ ТВЕРДОСПЛАВНОЙ СТАЛИ) (ПО БЕТОНУ), ДИАМЕТРОМ 10-12 ММ, ДЛИНОЙ 110-165 ММ | ШТ. | -0.57396
21 | 1/10-170-50/5 | ПАТРОН СТРОИТЕЛЬНЫЙ Д-4 | 1000 ШТ. | -0.01952
| 1/10-180 | Материалы шлифовальные
22 | 1/10-180-20/57 | КРУГИ ШЛИФОВАЛЬНЫЕ ДЛЯ СПЕЦИАЛЬНЫХ МОНТАЖНЫХ РАБОТ 5П 180 Х 6 Х 22 | ШТ. | -0.30939
23 | 1/10-180-20/113 | ШКУРКА ШЛИФОВАЛЬНАЯ НА БУМАЖНОЙ ОСНОВЕ ВОДОСТОЙКАЯ | М2 | -0.060257
| 1/10-230 | Материалы для отделочных работ
24 | 1/10-230-35/105 | КЛЕЙ ВК-11 | КГ | -0.061386
25 | 1/10-230-40-20/127 | КРАСКА МАСЛЯНАЯ МА-15, СУРИК ЖЕЛЕЗНЫЙ | Т | -1.6e-05
26 | 1/10-230-45-10/485 | ЭМАЛЬ ПЕРХЛОРВИНИЛОВАЯ ХВ-16, КРАСНАЯ | Т | -0.00024
27 | 1/10-230-50-15/51 | РАСТВОРИТЕЛЬ ДЛЯ ЛАКОКРАСОЧНЫХ МАТЕРИАЛОВ МАРКИ Р-4 | КГ | -0.16
28 | 1/10-230-50-15/93 | УАЙТ-СПИРИТ | КГ | -0.016
| 1/10-235 | Изделия герметизирующие, уплотняющие, изолирующие
29 | 1/10-235-20/681 | ИЗОЛЕНТА ПВХ (РАЗМЕРОМ 15 ММХ20 М) | М2 | 0.84859
30 | 1/10-235-25/ССАШ-12А-60М1 | СИЛИКОНОВЫЙ АРМИРОВАННЫЙ ШЛАНГ С КОРДОМ ИЗ СТЕКЛОВОЛОКНА 12А-60М1, DВНУТР.=4ММ, ТОЛЩИНА СТЕНКИ 3ММ | М | -96
| 1/10-240 | Метизы и крепежные изделия
31 | 1/10-240-10-10/131 | БОЛТЫ СТРОИТЕЛЬНЫЕ | Т | -0.000224
32 | 1/10-240-10-15/6 | БОЛТЫ С ШЕСТИГРАННОЙ ГОЛОВКОЙ ДИАМЕТРОМ РЕЗЬБЫ 6 ММ | Т | -8e-05
33 | 1/10-240-20/1 | ГАЙКИ СТРОИТЕЛЬНЫЕ | Т | -6.4e-05
34 | 1/10-240-50-16/2 | ШАЙБЫ СТРОИТЕЛЬНЫЕ | КГ | -0.032
| 1/10-260 | Металлопрокат и металлоизделия (за исключением металлоизделий части 2)
35 | 1/10-260-30-31/5 | ПРОКАТ ГОРЯЧЕКАТАНЫЙ ПОЛОСОВОЙ ИЗ СТАЛИ УГЛЕРОДИСТОЙ ОБЫКНОВЕННОГО КАЧЕСТВА МАРКИ СТ3СП, СТ3ПС, ТОЛЩИНОЙ 10 - 80 ММ ПРИ ШИРИНЕ 100 - 200 ММ | Т | -0.008
36 | 1/10-260-210-1/82 | ПРОВОЛОКА СТАЛЬНАЯ НИЗКОУГЛЕРОДИСТАЯ ОБЩЕГО НАЗНАЧЕНИЯ ТЕРМИЧЕСКИ ОБРАБОТАННАЯ, ОЦИНКОВАННАЯ, ДИАМЕТРОМ 2 ММ | КГ | -0.64455
| 1/55 | Материалы специального назначения (кислотоупорные, огнеупорные и антикоррозионные)
| 1/55-50 | Материалы антикоррозионные и химически стойкие
37 | 1/55-50-25/55 | ГРУНТОВКА ГФ-021, КРАСНО-КОРИЧНЕВАЯ | КГ | -0.24
38 | 1/55-50-30/20 | ПАСТА КВАРЦЕВАЗЕЛИНОВАЯ | КГ | 0.037586
| 3 | Материалы и изделия для санитарно-технических работ
| 3/10 | Крепления и кронштейны для трубопроводов, радиаторов, воздуховодов
| 3/10-10 | Кронштейны и крепления
39 | 3/10-10/СКМЛ-А-464 | КОМПЛЕКТ ДЛЯ СКРЫТОГО МОНТАЖА ПРИБОРА MAGNEНELIC A-464 | ШТ | -8
| 5 | Материалы для монтажных и специальных строительных работ
| 5/10 | Кабели, провода, муфты кабельные
| 5/10-10 | Кабели
40 | 5/10-10-60-2-5-1-1/С503-4520Э | КАБЕЛЬ КОНТРОЛЬНЫЙ МАРКИ КВВГНГ(А)-LSLTX С МЕДНЫМИ ЖИЛАМИ, С ПОЛИВИНИЛХЛОРИДНОЙ ИЗОЛЯЦИЕЙ И ОБОЛОЧКОЙ, НЕ РАСПРОСТРАНЯЮЩИЙ ГОРЕНИЕ, С НИЗКИМ ДЫМО- И ГАЗОВЫДЕЛЕНИЕМ, С ЧИСЛОМ ЖИЛ И СЕЧЕНИЕМ 4Х1 ММ2 | 1000 М | 0.068
41 | 5/10-10-70-4-1/3 | КАБЕЛЬ МОНТАЖНЫЙ МАРКИ МКШНГ(А) С МЕДНЫМИ ЛУЖЕНЫМИ ЖИЛАМИ, С ИЗОЛЯЦИЕЙ И ОБОЛОЧКОЙ ИЗ ПОЛИВИНИЛХЛОРИДНОГО ПЛАСТИКАТА ПОНИЖЕННОЙ ГОРЮЧЕСТИ, С ЧИСЛОМ ЖИЛ И СЕЧЕНИЕМ 2 Х 0,75 ММ2 | 1000 М | 0.007
42 | 5/10-10-70-4-1/53 | КАБЕЛЬ МОНТАЖНЫЙ МАРКИ МКШНГ(А) С МЕДНЫМИ ЛУЖЕНЫМИ ЖИЛАМИ, С ИЗОЛЯЦИЕЙ И ОБОЛОЧКОЙ ИЗ ПОЛИВИНИЛХЛОРИДНОГО ПЛАСТИКАТА ПОНИЖЕННОЙ ГОРЮЧЕСТИ, С ЧИСЛОМ ЖИЛ И СЕЧЕНИЕМ 7 Х 1,0 ММ2 | 1000 М | 0.008
| 5/20 | Изделия для прокладки кабельных сетей
| 5/20-10 | Металлические кабеленесущие системы
43 | 5/20-10-10/17 | УГОЛОК ПЕРФОРИРОВАННЫЙ МАРКИ 35У1 РАЗМЕРОМ 1000Х35Х35 ММ | М | -7.6
| 5/20-20 | Пластиковые системы для прокладки кабеля
44 | 5/20-20-1/3 | КОРОБ ЭЛЕКТРОТЕХНИЧЕСКИЙ ИЗ ПВХ ПРЯМОЙ 16Х16 ММ | М | 7
45 | 5/20-20-3-1/2 | ТРУБА ГЛАДКАЯ ЖЕСТКАЯ ПВХ, ДИАМЕТР 20 ММ | М | -31
46 | 5/20-20-3-4/10 | ТРУБКА МАРКИ ТВ-40 ВНУТРЕННИМ ДИАМЕТРОМ 5 ММ | КГ | -0.031
| 5/20-30 | Материалы и изделия для монтажа кабелей и проводов
47 | 5/20-30-1-4/С552-1409-10Э | СОЕДИНИТЕЛЬНЫЙ ИЗОЛИРУЮЩИЙ ЗАЖИМ СИЗ | 100 ШТ. | 0.52
48 | 5/20-30-1-4/6 | ОТВЕТВИТЕЛЬНЫЙ СЖИМ У 739 М У3 | 100 ШТ. | -0.0744
49 | 5/20-30-1-4/10 | СОЕДИНИТЕЛЬНЫЙ ИЗОЛИРУЮЩИЙ ЗАЖИМ СИЗ-2 | 100 ШТ. | -0.0155
50 | 5/20-30-3/С552-606-2Э | ЗАЖИМЫ (СКОБЫ, ПОЛОСКИ, ПРЯЖКИ) | 100 ШТ. | 0.08
51 | 5/20-30-3/20 | СКОБА К 142 У2 | 10 ШТ. | -3.0693
52 | 5/20-30-3/28 | СКОБА К1157 У3 | 1000 ШТ. | -0.030693
53 | 5/20-30-4/1 | ВТУЛКА В17 УХЛ2 | 100 ШТ. | -0.0248
54 | 5/20-30-4/2 | ВТУЛКА В22 УХЛ2 | 100 ШТ. | -0.068268
55 | 5/20-30-5/2 | БИРКА МАРКИРОВОЧНАЯ У134 | 100 ШТ. | 0.044173
| 5/20-40 | Другие электромонтажные материалы
56 | 5/20-40-2/1 | ПАТРУБОК ВВОДНОЙ У476 У3 | 10 ШТ. | -0.55248
57 | 5/20-40-3/1 | ЗАГЛУШКА У469 | 10 ШТ. | -0.30693
58 | 5/20-40-4/С551-10503-Э | КОРОБКА ОТВЕТВИТЕЛЬНАЯ КОР-74 | ШТ. | 1
| 5/90 | Прочие материалы для монтажных и специальных строительных работ
| 5/90-10 | Дюбели для крепления электромонтажных изделий
59 | 5/90-10/2 | ДЮБЕЛЬ МОНТАЖНЫЙ У661 У3 | 10 ШТ. | -6.2614
60 | 5/90-10/3 | ДЮБЕЛЬ МОНТАЖНЫЙ У656 У3 | 10 ШТ. | 0.76644
61 | 5/90-10/4 | ДЮБЕЛЬ МОНТАЖНЫЙ У658 | 10 ШТ. | -7.8934
Прочие
62 | СДТЧ-2-750РА | ДАТЧИК ПЕРЕПАДА ДАВЛЕНИЯ ЭЛЕКТРОМАГНИТНЫЙ, MAGNEНELIC 2000-750PA | ШТ | -8
| СОСТАВИЛ | ____________________ |  | А.А.ГАРКАВАЯ
|  | (должность служащего) | (подпись) | (инициалы,фамилия)
| ПРОВЕРИЛ | ____________________ |  | Н.В.МАКСИМОВИЧ
|  | (должность служащего) | (подпись) | (инициалы,фамилия)

## 3211-12-3221-T3
РАЗРАБОТЧИК |  | RSTC.smeta ВЕРСИЯ 24.6
|  |  |  | ШИФР | 23.008.2
"РЕКОНСТРУКЦИЯ ГИНЕКОЛОГИЧЕСКОГО, ХИРУРГИЧЕСКОГО И ПСИХОНЕВРОЛОГИЧЕСКОГО КОРПУСОВ УЧРЕЖДЕНИЯ ЗДРАВООХРАНЕНИЯ "6-Я ГОРОДСКАЯ КЛИНИЧЕСКАЯ БОЛЬНИЦА" ПО УЛ. УРАЛЬСКОЙ, 5 В Г. МИНСКЕ ПОД РАЗМЕЩЕНИЕ ЛЕЧЕБНО-ДИАГНОСТИЧЕСКОГО КОРПУСА КЛИНИЧЕСКОГО ЦЕНТРА ТРАВМАТОЛОГИИ И ОРТОПЕДИИ". 2 ОЧЕРЕДЬ СТРОИТЕЛЬСТВА
РАБОЧАЯ ДОКУМЕНТАЦИЯ
СМЕТНАЯ ДОКУМЕНТАЦИЯ
ТИТУЛЬНЫЙ ЛИСТ ДЛЯ ЛОКАЛЬНОЙ СМЕТЫ (ЛОКАЛЬНОГО СМЕТНОГО РАСЧЕТА) № 3221
СМЕТНАЯ СТОИМОСТЬ В ЦЕНАХ НА 1 АВГУСТА 2024г.
-8,263 ТЫСЯЧ БЕЛОРУССКИХ РУБЛЕЙ
ЗАКАЗЧИК |  | УП "УКС МИНГОРИСПОЛКОМА"
МИНСК-2025

## 3211-12-3222-S0
НАИМЕНОВАНИЕ ОБЪЕКТА |  | "РЕКОНСТРУКЦИЯ ГИНЕКОЛОГИЧЕСКОГО, ХИРУРГИЧЕСКОГО И ПСИХОНЕВРОЛОГИЧЕСКОГО КОРПУСОВ УЧРЕЖДЕНИЯ ЗДРАВООХРАНЕНИЯ "6-Я ГОРОДСКАЯ КЛИНИЧЕСКАЯ БОЛЬНИЦА" ПО УЛ. УРАЛЬСКОЙ, 5 В Г. МИНСКЕ ПОД РАЗМЕЩЕНИЕ ЛЕЧЕБНО-ДИАГНОСТИЧЕСКОГО КОРПУСА КЛИНИЧЕСКОГО ЦЕНТРА ТРАВМАТОЛОГИИ И ОРТОПЕДИИ". 2 ОЧЕРЕДЬ СТРОИТЕЛЬСТВА
КОД ОБЪЕКТА |  | 23.008.2
НАИМЕНОВАНИЕ ЗДАНИЯ, СООРУЖЕНИЯ |  | ЗДАНИЕ БЛОКА N5А
ШИФР ЗДАНИЯ, СООРУЖЕНИЯ |  | 23.008.2.5А
КОМПЛЕКТ ЧЕРТЕЖЕЙ |  | АЗП (ИЗМ.1)
ЛОКАЛЬНАЯ СМЕТА (ЛОКАЛЬНЫЙ СМЕТНЫЙ РАСЧЕТ) № 3222
(НОРМЫ 2022г.)
АВТОМАТИЗАЦИЯ ПРОТИВОДЫМНОЙ ЗАЩИТЫ (ДОП. К ЛС N3214)
СОСТАВЛЕНА В ЦЕНАХ НА 1 АВГУСТА 2024г. | [8 empty] | СТОИМОСТЬ 0,684 ТЫСЯЧ БЕЛОРУССКИХ РУБЛЕЙ
№ п/п | ОБОСНОВАНИЕ | НАИМЕНОВАНИЕ РАБОТ, РЕСУРСОВ, РАСХОДОВ | ЕДИНИЦА ИЗМЕРЕ- НИЯ | СТОИМОСТЬ ЕДИНИЦЫ ИЗМЕРЕНИЯ/ВСЕГО, БЕЛОРУССКИХ РУБЛЕЙ
|  |  |  | ЗАРАБОТНАЯ ПЛАТА | ЭКСПЛУАТАЦИЯ МАШИН И МЕХАНИЗМОВ |  | МАТЕРИАЛЫ, ИЗДЕЛИЯ, КОНСТРУКЦИИ (ОБОРУДОВА- НИЕ, МЕБЕЛЬ) | ТРАНС-ПОРТ | ОБЩАЯ СТОИМОСТЬ
|  |  | КОЛИ- ЧЕСТВО |  | ВСЕГО | В ТОМ ЧИСЛЕ ЗАРАБОТ- НАЯ ПЛАТА МАШИ- НИСТОВ
1 | 2 | 3 | 4 | 5 | 6 | 7 | 8 | 9 | 10
| НАЧИСЛЕНИЯ: | ОХР и ОПР/ПЛАНОВАЯ ПРИБЫЛЬ (%):Н15=38.44/37.3
| НАЧИСЛЕНИЯ: | ОХР и ОПР/ПЛАНОВАЯ ПРИБЫЛЬ (%):Н16=59.57/40.54
1. | ПРИМЕЧАНИЕ: | К ДЛЯ ОХР И ОПР/ПЛАНОВАЯ ПРИБЫЛЬ: 1.0000/1.0000
2. | ПРИМЕЧАНИЕ: | КОЭФФИЦИЕНТ К З/П (ПОСТАНОВЛЕНИЕ N5): 1.0000
3. | ПРИМЕЧАНИЕ: | БАЗА ТЕКУЩИХ ЦЕН (ВАРИАНТ A)
| Ж3-60-42 | ОБОРУДОВАНИЕ И ПРИБОРЫ
4. | СМШ4-ХР-777 | МОДУЛЬ КОНТРОЛЯ НЕАДРЕСНЫХ ШЛЕЙФОВ МШ4-ХР777 | ШТ 1 | - - | - - | - - | 130.66 130.66 | 2.61 2.61 | 133.27 133.27
5. | СБУН1-12С | БЛОК УПРАВЛЕНИЯ НАГРУЗКОЙ БУН1-12С | ШТ 1 | - - | - - | - - | 98.05 98.05 | 1.96 1.96 | 100.01 100.01
6. | Ц10-700-9 (Н15) | ВНЕШНИЕ УСТРОЙСТВА: ПО КИРПИЧНОМУ ОСНОВАНИЮ | ВНЕШНЕЕ УСТРОЙСТВО 2 | 23.14 46.28 | 0.03 0.06 | - - | 1.71 3.42 | 0.10 0.20 | 24.98 49.96
7. | СПКЕ-212-1У3 | КНОПКА УПРАВЛЕНИЯ ПКЕ 212-1У3 | ШТ 1 | - - | - - | - - | 7.33 7.33 | 0.15 0.15 | 7.48 7.48
8. | Ц8-532-4 (Н16) | ПОСТ УПРАВЛЕНИЯ КНОПОЧНЫЙ ОБЩЕГО НАЗНАЧЕНИЯ, УСТАНАВЛИВАЕМЫЙ НА КОНСТРУКЦИИ НА СТЕНЕ ИЛИ КОЛОННЕ, КОЛИЧЕСТВО ЭЛЕМЕНТОВ ПОСТА ДО 3 | ШТ. 1 | 29.78 29.78 | 0.66 0.66 | 0.03 0.03 | 12.92 12.92 | 0.74 0.74 | 44.10 44.10
|  | ИТОГО ПРЯМЫЕ ЗАТРАТЫ : |  | 76 | 1 | - | 252 | 6 | 335
|  | ОХР и ОПР | [6 empty] | 36
|  | ПЛАНОВАЯ ПРИБЫЛЬ | [6 empty] | 29
|  | ИТОГО ПО ПТМ | [6 empty] | 400
|  | ЗАТРАТЫ ТРУДА | [6 empty] | 5
| Ж3-60-41 | СЕТИ
9. | 5/10-10-10-10-1/С501-44108-24Э | КАБЕЛЬ СИЛОВОЙ МАРКИ ВВГНГ(А)-LS 3Х1,5-0,66 С МЕДНЫМИ ЖИЛАМИ, ИЗОЛЯЦИЯ И ОБОЛОЧКА ИЗ ПОЛИВИНИЛХЛОРИДНОГО ПЛАСТИКАТА, НЕ РАСПРОСТРАНЯЮЩИЙ ГОРЕНИЕ, С НИЗКИМ ДЫМО- И ГАЗОВЫДЕЛЕНИЕМ, БЕЗ ЗАЩИТНОГО ПОКРОВА, С ТРЕМЯ ЖИЛАМИ СЕЧЕНИЕМ 1,5 ММ2, НА НАПРЯЖЕНИЕ 0,66 КВ | 1000 М 0.01 | - - | - - | - - | 1936.30 19.36 | 103.01 1.03 | 2039.31 20.39
10. | 5/10-10-60-5-1/21 | КАБЕЛЬ С ОДНОПРОВОЛОЧНЫМИ МЕДНЫМИ ЖИЛАМИ МАРКИ КСВВНГ(А)-LS, С ИЗОЛЯЦИЕЙ И ОБОЛОЧКОЙ ИЗ ПОЛИВИНИЛХЛОРИДНОГО ПЛАСТИКАТА, НЕ РАСПРОСТРАНЯЮЩИЙ ГОРЕНИЕ ПО КАТЕГОРИИ (А), С НИЗКИМ ДЫМО- ГАЗОВЫДЕЛЕНИЕМ, С ЧИСЛОМ ЖИЛ И ДИАМЕТРОМ 2 Х 0,5 ММ | 1000 М 0.021 | - - | - - | - - | 311.30 6.54 | 16.56 0.35 | 327.86 6.89
11. | Ц8-912-1 (Н16) | КАБЕЛЬ ТРЕХ-ПЯТИЖИЛЬНЫЙ СЕЧЕНИЕМ ЖИЛЫ ДО 6 ММ2 В ПРОЛОЖЕННЫХ ТРУБАХ, КОРОБАХ (КАБЕЛЬ-КАНАЛАХ) | 100 М 0.303922 | 178.12 54.13 | 15.34 4.66 | 4.50 1.37 | 8.38 2.55 | 0.66 0.20 | 202.50 61.54
12. | 5/20-30-3/С552-606-2Э | ЗАЖИМЫ (СКОБЫ, ПОЛОСКИ, ПРЯЖКИ) | 100 ШТ. 0.03 | - - | - - | - - | 0.90 0.03 | 0.05 0.00 | 0.95 0.03
13. | 5/20-30-1-4/С552-1409-10Э | СОЕДИНИТЕЛЬНЫЙ ИЗОЛИРУЮЩИЙ ЗАЖИМ СИЗ | 100 ШТ. 0.19 | - - | - - | - - | 2.46 0.47 | 0.13 0.02 | 2.59 0.49
14. | 5/20-20-3-1/3 | ТРУБА ГЛАДКАЯ ЖЕСТКАЯ ПВХ, ДИАМЕТР 25 ММ | М 9 | - - | - - | - - | 1.29 11.61 | 0.07 0.63 | 1.36 12.24
15. | Ц8-904-1 (Н16) | ТРУБЫ ВИНИПЛАСТОВЫЕ ПО СТЕНАМ, ДИАМЕТР ДО 25 ММ | 100 М 0.089109 | 413.06 36.81 | 12.70 1.13 | 0.31 0.03 | 440.49 39.25 | 24.88 2.22 | 891.13 79.41
16. | СРЕЗСТ-CR25-36 | РЕЗИСТОР CR25-1/4W-3.6KOM | ШТ 2 | - - | - - | - - | 0.06 0.12 | 0.01 0.02 | 0.07 0.14
17. | Ц10-672-2 (Н15) | РЕЗИСТОРЫ БЕЗ НАРАЩИВАНИЯ ВЫВОДОВ | 100 ШТ. 0.02 | 123.84 2.48 | - - | - - | 1.14 0.02 | 0.09 0.00 | 125.07 2.50
18. | 5/60-20-5/СКЛЕМ-СД-2К | КЛЕММНИК СОЕДИНИТЕЛЬНЫЙ НА 2 КОНТАКТА | ШТ 1 | - - | - - | - - | 2.31 2.31 | 0.12 0.12 | 2.43 2.43
19. | Ц11-233-2 (Н15) | ПРИСОЕДИНЕНИЕ ПОД ВИНТ С ИЗГОТОВЛЕНИЕМ КОЛЕЦ | 1000 КОНЦОВ 0.002 | 1262.01 2.52 | - - | - - | 149.54 0.30 | 8.06 0.02 | 1419.61 2.84
|  | ИТОГО ПРЯМЫЕ ЗАТРАТЫ : |  | 96 | 6 | 1 | 82 | 4 | 188
|  | ОХР и ОПР | [6 empty] | 57
|  | ПЛАНОВАЯ ПРИБЫЛЬ | [6 empty] | 39
|  | ИТОГО ПО ПТМ | [6 empty] | 284
|  | ЗАТРАТЫ ТРУДА | [6 empty] | 8
|  | ВСЕГО, В ТОМ ЧИСЛЕ | [6 empty] | 684
|  | МОНТАЖНЫЕ РАБОТЫ, ВСЕГО В ТОМ ЧИСЛЕ | [6 empty] | 443
|  | ЗАРАБОТНАЯ ПЛАТА | [6 empty] | 172
|  | ЭКСПЛУАТАЦИЯ МАШИН И МЕХАНИЗМОВ, ВСЕГО | [6 empty] | 7
|  | В ТОМ ЧИСЛЕ ЗАРАБОТНАЯ ПЛАТА МАШИНИСТОВ | [6 empty] | 1
|  | МАТЕРИАЛЫ, ИЗДЕЛИЯ, КОНСТРУКЦИИ | [6 empty] | 98
|  | ТРАНСПОРТ | [6 empty] | 5
|  | ОХР и ОПР | [6 empty] | 92
|  | ПЛАНОВАЯ ПРИБЫЛЬ | [6 empty] | 69
|  | ОБОРУДОВАНИЕ, МЕБЕЛЬ, ИНВЕНТАРЬ | [6 empty] | 236
|  | ТРАНСПОРТ | [6 empty] | 5
|  | ЗАТРАТЫ ТРУДА РАБОЧИХ | [6 empty] | 14
|  | СОСТАВИЛ | ____________________ |  |  |  |  | А.А.ГАРКАВАЯ
|  |  | (должность служащего) |  |  | (подпись) |  | (инициалы,фамилия)
|  | ПРОВЕРИЛ | ____________________ |  |  |  |  | Н.В.МАКСИМОВИЧ
|  |  | (должность служащего) |  |  | (подпись) |  | (инициалы,фамилия)

## 3211-12-3222-T0
НАИМЕНОВАНИЕ ОБЪЕКТА: "РЕКОНСТРУКЦИЯ ГИНЕКОЛОГИЧЕСКОГО, ХИРУРГИЧЕСКОГО И ПСИХОНЕВРОЛОГИЧЕСКОГО КОРПУСОВ УЧРЕЖДЕНИЯ ЗДРАВООХРАНЕНИЯ "6-Я ГОРОДСКАЯ КЛИНИЧЕСКАЯ БОЛЬНИЦА" ПО УЛ. УРАЛЬСКОЙ, 5 В Г. МИНСКЕ ПОД РАЗМЕЩЕНИЕ ЛЕЧЕБНО-ДИАГНОСТИЧЕСКОГО КОРПУСА КЛИНИЧЕСКОГО ЦЕНТРА ТРАВМАТОЛОГИИ И ОРТОПЕДИИ". 2 ОЧЕРЕДЬ СТРОИТЕЛЬСТВА
КОД ОБЪЕКТА: 23.008.2
НАИМЕНОВАНИЕ ЗДАНИЯ, СООРУЖЕНИЯ: ЗДАНИЕ БЛОКА N5А
ШИФР ЗДАНИЯ, СООРУЖЕНИЯ: 23.008.2.5А
КОМПЛЕКТ ЧЕРТЕЖЕЙ: АЗП (ИЗМ.1)
ИСХОДНЫЕ ДАННЫЕ ПО ЛОКАЛЬНОЙ СМЕТЕ (ЛОКАЛЬНОМУ СМЕТНОМУ РАСЧЕТУ) № 3222
(НОРМЫ 2022г.)
АВТОМАТИЗАЦИЯ ПРОТИВОДЫМНОЙ ЗАЩИТЫ (ДОП. К ЛС N3214)
СОСТАВЛЕНА В ЦЕНАХ НА 1 АВГУСТА 2024г.
№ П/П | ТЕКСТ
1 | 2
1 | L3'3211'12'3222'S0'2'12'АВТОМАТИЗАЦИЯ ПРОТИВОДЫМНОЙ ЗАЩИТЫ (ДОП. К ЛС N3214)'АЗП (ИЗМ.1)'А.А.ГАРКАВАЯ'Н.В.МАКСИМОВИЧ*
2 | Ж3-60-42'ОБОРУДОВАНИЕ И ПРИБОРЫ'ШТ*
3 | БСМШ4-ХР-777'130,66##'=14'МОДУЛЬ КОНТРОЛЯ НЕАДРЕСНЫХ ШЛЕЙФОВ МШ4-ХР777###'ШТ''2799=130,66_0*
4 | БСБУН1-12С'98,05##'=14'БЛОК УПРАВЛЕНИЯ НАГРУЗКОЙ БУН1-12С###'ШТ''2799=98,05_0*
5 | БСПКЕ-212-1У3'7,33##'=14'КНОПКА УПРАВЛЕНИЯ ПКЕ 212-1У3###'ШТ''2799=7,33_0*
6 | БС501-44108-24Э#С501-44108-24'1936,3##'=12'КАБЕЛЬ СИЛОВОЙ МАРКИ ВВГНГ(А)-LS 3Х1,5-0,66 С МЕДНЫМИ ЖИЛАМИ, ИЗОЛЯЦИЯ И ОБОЛОЧКА ИЗ ПОЛИВИНИЛХЛОРИДНОГО ПЛАСТИКАТА, НЕ РАСПРОСТРАНЯЮЩИЙ ГОРЕНИЕ, С НИЗКИМ ДЫМО- И ГАЗОВЫДЕЛЕНИЕМ, БЕЗ ЗАЩИТНОГО ПОКРОВА, С ТРЕМЯ ЖИЛАМИ СЕЧЕНИЕМ 1,5 ММ2, НА НАПРЯЖЕНИЕ 0,66 КВ ###'1000 М''2801=<5/10-10-10-10-1>/2799=1936,3_0*
7 | БС552-606-2Э'0,9##'=12'ЗАЖИМЫ (СКОБЫ, ПОЛОСКИ, ПРЯЖКИ)###'100 ШТ.''2801=<5/20-30-3>/2799=0,9_0*
8 | БС552-1409-10Э'2,46##'=12'СОЕДИНИТЕЛЬНЫЙ ИЗОЛИРУЮЩИЙ ЗАЖИМ СИЗ###'100 ШТ.''2801=<5/20-30-1-4>/2799=2,46_0*
9 | БСРЕЗСТ-CR25-36'0,07:1,2##'=14'РЕЗИСТОР CR25-1/4W-3.6KOM###'ШТ''2799=0,06_0*
10 | БСКЛЕМ-СД-2К'2,31##'=12'КЛЕММНИК СОЕДИНИТЕЛЬНЫЙ НА 2 КОНТАКТА###'ШТ''2801=<5/60-20-5>/2900=3/2799=2,31_0*
11 | БС544-8900#С544-8900'12,14.1,0073.1,0073##'=12'ЛЕНТА ЛИПКАЯ ИЗОЛЯЦИОННАЯ НА ПОЛИКАСИНОВОМ КОМПАУНДЕ МАРКИ ЛСЭПЛ, ШИРИНОЙ 20-30 ММ, ТОЛЩИНОЙ 0,14 - 0,19 ММ###'КГ''2900=3/2799=12,32_0*
12 | БС552-702#С552-702'0,13.10.1,0073.1,0073.1,0073.1,0073.1,0073.1,0073.1,0073##'=12'ЗАГЛУШКА У469###'10 ШТ.''2900=3/2799=1,37_0*
13 | РМ010201/М010410/М021104#М021143/М030401#М030402/М030902*
14 | Р552-5004#101-999-1452*
15 | СМШ4-ХР-777'12-11'Ж1*
16 | СБУН1-12С'12-11'Ж1*
17 | Ц10-700-9'1+1''ВНЕШНИЕ УСТРОЙСТВА: ПО КИРПИЧНОМУ ОСНОВАНИЮ'ВНЕШНЕЕ УСТРОЙСТВО''*
18 | СПКЕ-212-1У3'12-11'Ж1*
19 | Ц8-532-4'1''ПОСТ УПРАВЛЕНИЯ КНОПОЧНЫЙ ОБЩЕГО НАЗНАЧЕНИЯ, УСТАНАВЛИВАЕМЫЙ НА КОНСТРУКЦИИ НА СТЕНЕ ИЛИ КОЛОННЕ, КОЛИЧЕСТВО ЭЛЕМЕНТОВ ПОСТА ДО 3'ШТ.''*
20 | Ж3-60-41'СЕТИ'М*
21 | С501-44108-24Э'128-118'Ж1000*
22 | С507-100-147'311-290'Ж1000*
23 | Ц8-912-1'(10+21):1,02''КАБЕЛЬ ТРЕХ-ПЯТИЖИЛЬНЫЙ СЕЧЕНИЕМ ЖИЛЫ ДО 6 ММ2 В ПРОЛОЖЕННЫХ ТРУБАХ, КОРОБАХ (КАБЕЛЬ-КАНАЛАХ)'100 М''*
24 | С552-606-2Э'3*
25 | С552-1409-10Э'19*
26 | С552-2003'112-103*
27 | Ц8-904-1'9:1,01''ТРУБЫ ВИНИПЛАСТОВЫЕ ПО СТЕНАМ, ДИАМЕТР ДО 25 ММ'100 М''*
28 | СРЕЗСТ-CR25-36'21-19*
29 | Ц10-672-2'2''РЕЗИСТОРЫ БЕЗ НАРАЩИВАНИЯ ВЫВОДОВ'100 ШТ.''*
30 | СКЛЕМ-СД-2К'12-11*
31 | Ц11-233-2'1.2''ПРИСОЕДИНЕНИЕ ПОД ВИНТ С ИЗГОТОВЛЕНИЕМ КОЛЕЦ'1000 КОНЦОВ''*
32 | L*

## 3211-12-3222-B0
НАИМЕНОВАНИЕ ОБЪЕКТА |  | "РЕКОНСТРУКЦИЯ ГИНЕКОЛОГИЧЕСКОГО, ХИРУРГИЧЕСКОГО И ПСИХОНЕВРОЛОГИЧЕСКОГО КОРПУСОВ УЧРЕЖДЕНИЯ ЗДРАВООХРАНЕНИЯ "6-Я ГОРОДСКАЯ КЛИНИЧЕСКАЯ БОЛЬНИЦА" ПО УЛ. УРАЛЬСКОЙ, 5 В Г. МИНСКЕ ПОД РАЗМЕЩЕНИЕ ЛЕЧЕБНО-ДИАГНОСТИЧЕСКОГО КОРПУСА КЛИНИЧЕСКОГО ЦЕНТРА ТРАВМАТОЛОГИИ И ОРТОПЕДИИ". 2 ОЧЕРЕДЬ СТРОИТЕЛЬСТВА
КОД ОБЪЕКТА |  | 23.008.2
НАИМЕНОВАНИЕ ЗДАНИЯ, СООРУЖЕНИЯ |  | ЗДАНИЕ БЛОКА N5А
ШИФР ЗДАНИЯ, СООРУЖЕНИЯ |  | 23.008.2.5А
КОМПЛЕКТ ЧЕРТЕЖЕЙ |  | АЗП (ИЗМ.1)
ВЕДОМОСТЬ ОБЪЕМОВ И СТОИМОСТИ РАБОТ № 3222
(НОРМЫ 2022г.)
АВТОМАТИЗАЦИЯ ПРОТИВОДЫМНОЙ ЗАЩИТЫ (ДОП. К ЛС N3214)
СОСТАВЛЕНА В ЦЕНАХ НА 1 АВГУСТА 2024г.
ОБОСНОВА- НИЕ | НАИМЕНОВАНИЕ ВИДОВ РАБОТ | ОБЪЕМ | СТОИМОСТЬ, ТЫС.РУБ.
|  |  | ЗАРАБОТНАЯ ПЛАТА | ЭКСПЛУАТА- ЦИЯ МАШИН И МЕХА- НИЗМОВ | МАТЕРИАЛЫ, ИЗДЕЛИЯ, КОНСТРУК- ЦИИ | ОБОРУДОВА- НИЕ,МЕБЕЛЬ, ИНВЕНТАРЬ | ОХР и ОПР | ПРОЧИЕ СРЕДСТВА | ВСЕГО
|  | ЕД.ИЗМ. | ТРУДОЕМ- КОСТЬ, ЧЕЛ.Ч. | В Т.Ч.З/П МАШИ- НИСТОВ | ТРАНСПОРТ | ТРАНСПОРТ | ПЛАНОВАЯ ПРИБЫЛЬ
1 | 2 | 3 | 4 | 5 | 6 | 7 | 8 | 9 | 10
Ж3-60-42 | ОБОРУДОВАНИЕ И ПРИБОРЫ | 3 | 0,076 | 0,001 | 0,016 | 0,236 | 0,036 | 0 | 0,4
|  | ШТ | 5 | 0 | 0,001 | 0,005 | 0,029
Ж3-60-41 | СЕТИ | 31 | 0,096 | 0,006 | 0,082 | 0 | 0,057 | 0 | 0,284
|  | М | 8 | 0,001 | 0,004 | 0 | 0,039
| И Т О Г О | 0 | 0,172 | 0,007 | 0,098 | 0,236 | 0,093 | 0 | 0,684
|  |  | 13 | 0,001 | 0,005 | 0,005 | 0,068
| СОСТАВИЛ | ______________________________ | [5 empty] | А.А.ГАРКАВАЯ
|  | (должность служащего) |  |  |  | (подпись) |  | (инициалы,фамилия)
| ПРОВЕРИЛ | ______________________________ | [5 empty] | Н.В.МАКСИМОВИЧ
|  | (должность служащего) |  |  |  | (подпись) |  | (инициалы,фамилия)

## 3211-12-3222-Q1
НАИМЕНОВАНИЕ ОБЪЕКТА |  | "РЕКОНСТРУКЦИЯ ГИНЕКОЛОГИЧЕСКОГО, ХИРУРГИЧЕСКОГО И ПСИХОНЕВРОЛОГИЧЕСКОГО КОРПУСОВ УЧРЕЖДЕНИЯ ЗДРАВООХРАНЕНИЯ "6-Я ГОРОДСКАЯ КЛИНИЧЕСКАЯ БОЛЬНИЦА" ПО УЛ. УРАЛЬСКОЙ, 5 В Г. МИНСКЕ ПОД РАЗМЕЩЕНИЕ ЛЕЧЕБНО-ДИАГНОСТИЧЕСКОГО КОРПУСА КЛИНИЧЕСКОГО ЦЕНТРА ТРАВМАТОЛОГИИ И ОРТОПЕДИИ". 2 ОЧЕРЕДЬ СТРОИТЕЛЬСТВА
КОД ОБЪЕКТА |  | 23.008.2
НАИМЕНОВАНИЕ ЗДАНИЯ, СООРУЖЕНИЯ |  | ЗДАНИЕ БЛОКА N5А
ШИФР ЗДАНИЯ, СООРУЖЕНИЯ |  | 23.008.2.5А
КОМПЛЕКТ ЧЕРТЕЖЕЙ |  | АЗП (ИЗМ.1)
ВЕДОМОСТЬ ОБЪЕМОВ РАБОТ И РАСХОДОВ РЕСУРСОВ С КОДАМИ РБ ДЛЯ ЛОКАЛЬНОЙ СМЕТЫ № 3222
(НОРМЫ 2022г.)
АВТОМАТИЗАЦИЯ ПРОТИВОДЫМНОЙ ЗАЩИТЫ (ДОП. К ЛС N3214)
ОБОСНОВАНИЕ | НАИМЕНОВАНИЕ ВИДОВ | ЕДИНИЦА ИЗМЕРЕНИЯ | КОД | НАИМЕНОВАНИЕ РЕСУРСОВ | ЕД.ИЗМ. | КОЛИЧЕСТВО
| РАБОТ | ОБЪЕМ | РЕСУРСА
1 | 2 | 3 | 4 | 5 | 6 | 7
Ж3-60-42 | ОБОРУДОВАНИЕ И ПРИБОРЫ | ШТ 3
|  |  | 1-1 | ЗАТРАТЫ ТРУДА РАБОЧИХ | ЧЕЛ.Ч | 5.63
|  |  | 1-3 | ЗАТРАТЫ ТРУДА МАШИНИСТОВ | ЧЕЛ.-Ч | 0.002
|  |  | М021143 | КРАНЫ НА АВТОМОБИЛЬНОМ ХОДУ ПРИ РАБОТЕ НА ДРУГИХ ВИДАХ СТРОИТЕЛЬСТВА, 16 Т | МАШ.Ч | 0.001
|  |  | М040502 | УСТАНОВКИ ДЛЯ СВАРКИ РУЧНОЙ ДУГОВОЙ (ПОСТОЯННОГО ТОКА) | МАШ.Ч | 0.14
|  |  | М330301* | МАШИНЫ ШЛИФОВАЛЬНЫЕ ЭЛЕКТРИЧЕСКИЕ | МАШ.Ч | 0.02
|  |  | М331451 | ПЕРФОРАТОРЫ ЭЛЕКТРИЧЕСКИЕ | МАШ.Ч | 0.05
|  |  | М331615* | ДРЕЛИ ЭЛЕКТРИЧЕСКИЕ | МАШ.Ч | 0.12
|  |  | М331620* | ЭЛЕКТРОПАЯЛЬНИК | МАШ.Ч | 0.06
|  |  | М400002 | АВТОМОБИЛЬ БОРТОВОЙ, ГРУЗОПОДЪЕМНОСТЬЮ ДО 8 Т | МАШ.Ч | 0.001
|  |  | 1 | Материалы для строительных работ
|  |  | 1/10 | Материалы для строительных работ общего назначения
|  |  | 1/10-140 | Электроды, прутки винипластовые, проволока сварочные
|  |  | 1/10-140-40/100 | ЭЛЕКТРОДЫ ТИПА Э42А ДИАМЕТРОМ 4 ММ | Т | 6e-05
|  |  | 1/10-170 | Оснастка технологическая и инструментальная
|  |  | 1/10-170-10/115 | СВЕРЛА С SDS PLUS ХВОСТОВИКОМ (НАКОНЕЧНИК ИЗ ТВЕРДОСПЛАВНОЙ СТАЛИ) (ПО БЕТОНУ), ДИАМЕТРОМ 5-10 ММ, ДЛИНОЙ 210 (215) ММ | ШТ. | 0.02
|  |  | 1/10-170-10/135 | СВЕРЛА С SDS PLUS ХВОСТОВИКОМ (НАКОНЕЧНИК ИЗ ТВЕРДОСПЛАВНОЙ СТАЛИ) (ПО БЕТОНУ), ДИАМЕТРОМ 8-10 ММ, ДЛИНОЙ 260 (265) ММ | ШТ. | 0.01
|  |  | 1/10-180 | Материалы шлифовальные
|  |  | 1/10-180-20/57 | КРУГИ ШЛИФОВАЛЬНЫЕ ДЛЯ СПЕЦИАЛЬНЫХ МОНТАЖНЫХ РАБОТ 5П 180 Х 6 Х 22 | ШТ. | 0.04
|  |  | 1/10-230 | Материалы для отделочных работ
|  |  | 1/10-230-40-20/127 | КРАСКА МАСЛЯНАЯ МА-15, СУРИК ЖЕЛЕЗНЫЙ | Т | 1.5e-05
|  |  | 1/10-230-45-5/186 | ЛАК НИТРОЦЕЛЛЮЛОЗНЫЙ МЕБЕЛЬНЫЙ НЦ-218 | КГ | 0.001
|  |  | 1/10-230-45-10/165 | ЭМАЛЬ ПЕНТАФТАЛЕВАЯ ПФ-115, СЕРАЯ | КГ | 0.03
|  |  | 1/10-230-50-15/39 | РАСТВОРИТЕЛЬ ДЛЯ ЛАКОКРАСОЧНЫХ МАТЕРИАЛОВ МАРКИ 646 | КГ | 0.02
|  |  | 1/10-240 | Метизы и крепежные изделия
|  |  | 1/10-240-10-10/131 | БОЛТЫ СТРОИТЕЛЬНЫЕ | Т | 3.5e-05
|  |  | 1/10-240-20/1 | ГАЙКИ СТРОИТЕЛЬНЫЕ | Т | 1e-05
|  |  | 1/10-240-30-30/354 | ДЮБЕЛЬ-ГВОЗДЬ МОНТАЖНЫЙ 6 Х 40 ММ | 100 ШТ. | 0.04
|  |  | 1/10-240-50-16/2 | ШАЙБЫ СТРОИТЕЛЬНЫЕ | КГ | 0.005
|  |  | 1/55 | Материалы специального назначения (кислотоупорные, огнеупорные и антикоррозионные)
|  |  | 1/55-50 | Материалы антикоррозионные и химически стойкие
|  |  | 1/55-50-30/20 | ПАСТА КВАРЦЕВАЗЕЛИНОВАЯ | КГ | 0.006
|  |  | 5 | Материалы для монтажных и специальных строительных работ
|  |  | 5/20 | Изделия для прокладки кабельных сетей
|  |  | 5/20-30 | Материалы и изделия для монтажа кабелей и проводов
|  |  | 5/20-30-2/1 | ПЕРЕМЫЧКА ГИБКАЯ ПГС-35-560 У2,5 | ШТ. | 1.02
|  |  | 5/20-30-3/40 | ПОЛОСКА К404 И ПРЯЖКА К407 ДЛЯ КРЕПЛЕНИЯ ПРОВОДОВ | 100 ШТ. | 0.0306
|  |  | 5/20-30-5/1 | БИРКА-ОКОНЦЕВАТЕЛЬ У136 У3/5 | 100 ШТ. | 0.061
|  |  | 5/20-30-5/2 | БИРКА МАРКИРОВОЧНАЯ У134 | 100 ШТ. | 0.01
|  |  | 5/30 | Материалы для электротехнических установок
|  |  | 5/30-40 | Материалы для электроизоляционных работ
|  |  | 5/30-40-2/21 | ЛЕНТА ЛИПКАЯ ИЗОЛЯЦИОННАЯ НА ПОЛИКАСИНОВОМ КОМПАУНДЕ МАРКИ ЛСЭПЛ, ШИРИНОЙ 20-30 ММ, ТОЛЩИНОЙ 0,14 - 0,19 ММ | КГ | 0.012
|  |  | 5/50 | Прокатно-тянутые изделия из цветных металлов и цветные металлы
|  |  | 5/50-70 | Сплавы из цветных металлов
|  |  | 5/50-70-2/2 | ПРИПОЙ ОЛОВЯННО-СВИНЦОВЫЙ БЕССУРЬМЯНИСТЫЙ В ЧУШКАХ, МАРКИ ПОС61 | Т | 4e-05
|  |  | 5/90 | Прочие материалы для монтажных и специальных строительных работ
|  |  | 5/90-10 | Дюбели для крепления электромонтажных изделий
|  |  | 5/90-10/4 | ДЮБЕЛЬ МОНТАЖНЫЙ У658 | 10 ШТ. | 1.22
Прочие
|  |  | СБУН1-12С | БЛОК УПРАВЛЕНИЯ НАГРУЗКОЙ БУН1-12С | ШТ | 1
|  |  | СМШ4-ХР-777 | МОДУЛЬ КОНТРОЛЯ НЕАДРЕСНЫХ ШЛЕЙФОВ МШ4-ХР777 | ШТ | 1
|  |  | СПКЕ-212-1У3 | КНОПКА УПРАВЛЕНИЯ ПКЕ 212-1У3 | ШТ | 1
Ж3-60-41 | СЕТИ | М 31
|  |  | 1-1 | ЗАТРАТЫ ТРУДА РАБОЧИХ | ЧЕЛ.Ч | 8.2133
|  |  | 1-3 | ЗАТРАТЫ ТРУДА МАШИНИСТОВ | ЧЕЛ.-Ч | 0.08992
|  |  | М021143 | КРАНЫ НА АВТОМОБИЛЬНОМ ХОДУ ПРИ РАБОТЕ НА ДРУГИХ ВИДАХ СТРОИТЕЛЬСТВА, 16 Т | МАШ.Ч | 0.08992
|  |  | М030402 | ЛЕБЕДКИ ЭЛЕКТРИЧЕСКИЕ ТЯГОВЫМ УСИЛИЕМ ДО 12,26 (1,25) КН (Т) | МАШ.Ч | 0.085687
|  |  | М330301* | МАШИНЫ ШЛИФОВАЛЬНЫЕ ЭЛЕКТРИЧЕСКИЕ | МАШ.Ч | 0.044555
|  |  | М331451 | ПЕРФОРАТОРЫ ЭЛЕКТРИЧЕСКИЕ | МАШ.Ч | 1.3366
|  |  | 1 | Материалы для строительных работ
|  |  | 1/10 | Материалы для строительных работ общего назначения
|  |  | 1/10-80 | Материалы неметаллорудные и асбестосодержащие изделия
|  |  | 1/10-80-30/50 | ТАЛЬК ТЕХНИЧЕСКИЙ МОЛОТЫЙ | Т | 0.000182
|  |  | 1/10-160 | Пленки, полотна, ткани разные
|  |  | 1/10-160-20/15 | ВЕТОШЬ | КГ | 0.008598
|  |  | 1/10-170 | Оснастка технологическая и инструментальная
|  |  | 1/10-170-10/165 | СВЕРЛА С SDS PLUS ХВОСТОВИКОМ (НАКОНЕЧНИК ИЗ ТВЕРДОСПЛАВНОЙ СТАЛИ) (ПО БЕТОНУ), ДИАМЕТРОМ 10-12 ММ, ДЛИНОЙ 110-165 ММ | ШТ. | 0.16663
|  |  | 1/10-180 | Материалы шлифовальные
|  |  | 1/10-180-20/57 | КРУГИ ШЛИФОВАЛЬНЫЕ ДЛЯ СПЕЦИАЛЬНЫХ МОНТАЖНЫХ РАБОТ 5П 180 Х 6 Х 22 | ШТ. | 0.017822
|  |  | 1/10-180-20/113 | ШКУРКА ШЛИФОВАЛЬНАЯ НА БУМАЖНОЙ ОСНОВЕ ВОДОСТОЙКАЯ | М2 | 0.007598
|  |  | 1/10-230 | Материалы для отделочных работ
|  |  | 1/10-230-35/105 | КЛЕЙ ВК-11 | КГ | 0.017822
|  |  | 1/10-230-40-20/127 | КРАСКА МАСЛЯНАЯ МА-15, СУРИК ЖЕЛЕЗНЫЙ | Т | 0
|  |  | 1/10-230-50-15/85 | СПИРТ ЭТИЛОВЫЙ РЕКТИФИКОВАННЫЙ ТЕХНИЧЕСКИЙ | КГ | 0.00058
|  |  | 1/10-230-50-15/93 | УАЙТ-СПИРИТ | КГ | 0.0056
|  |  | 1/10-235 | Изделия герметизирующие, уплотняющие, изолирующие
|  |  | 1/10-235-20/681 | ИЗОЛЕНТА ПВХ (РАЗМЕРОМ 15 ММХ20 М) | М2 | 0.45588
|  |  | 1/10-260 | Металлопрокат и металлоизделия (за исключением металлоизделий части 2)
|  |  | 1/10-260-210-1/82 | ПРОВОЛОКА СТАЛЬНАЯ НИЗКОУГЛЕРОДИСТАЯ ОБЩЕГО НАЗНАЧЕНИЯ ТЕРМИЧЕСКИ ОБРАБОТАННАЯ, ОЦИНКОВАННАЯ, ДИАМЕТРОМ 2 ММ | КГ | 0.18713
|  |  | 1/55 | Материалы специального назначения (кислотоупорные, огнеупорные и антикоррозионные)
|  |  | 1/55-50 | Материалы антикоррозионные и химически стойкие
|  |  | 1/55-50-30/20 | ПАСТА КВАРЦЕВАЗЕЛИНОВАЯ | КГ | 0.015196
|  |  | 5 | Материалы для монтажных и специальных строительных работ
|  |  | 5/10 | Кабели, провода, муфты кабельные
|  |  | 5/10-10 | Кабели
|  |  | 5/10-10-10-10-1/С501-44108-24Э | КАБЕЛЬ СИЛОВОЙ МАРКИ ВВГНГ(А)-LS 3Х1,5-0,66 С МЕДНЫМИ ЖИЛАМИ, ИЗОЛЯЦИЯ И ОБОЛОЧКА ИЗ ПОЛИВИНИЛХЛОРИДНОГО ПЛАСТИКАТА, НЕ РАСПРОСТРАНЯЮЩИЙ ГОРЕНИЕ, С НИЗКИМ ДЫМО- И ГАЗОВЫДЕЛЕНИЕМ, БЕЗ ЗАЩИТНОГО ПОКРОВА, С ТРЕМЯ ЖИЛАМИ СЕЧЕНИЕМ 1,5 ММ2, НА НАПРЯЖЕНИЕ 0,66 КВ | 1000 М | 0.01
|  |  | 5/10-10-60-5-1/21 | КАБЕЛЬ С ОДНОПРОВОЛОЧНЫМИ МЕДНЫМИ ЖИЛАМИ МАРКИ КСВВНГ(А)-LS, С ИЗОЛЯЦИЕЙ И ОБОЛОЧКОЙ ИЗ ПОЛИВИНИЛХЛОРИДНОГО ПЛАСТИКАТА, НЕ РАСПРОСТРАНЯЮЩИЙ ГОРЕНИЕ ПО КАТЕГОРИИ (А), С НИЗКИМ ДЫМО- ГАЗОВЫДЕЛЕНИЕМ, С ЧИСЛОМ ЖИЛ И ДИАМЕТРОМ 2 Х 0,5 ММ | 1000 М | 0.021
|  |  | 5/20 | Изделия для прокладки кабельных сетей
|  |  | 5/20-20 | Пластиковые системы для прокладки кабеля
|  |  | 5/20-20-3-1/3 | ТРУБА ГЛАДКАЯ ЖЕСТКАЯ ПВХ, ДИАМЕТР 25 ММ | М | 9
|  |  | 5/20-20-3-4/4 | ТРУБКА МАРКИ ТВ-40 ВНУТРЕННИМ ДИАМЕТРОМ 2 ММ | КГ | 0.0008
|  |  | 5/20-30 | Материалы и изделия для монтажа кабелей и проводов
|  |  | 5/20-30-1-4/С552-1409-10Э | СОЕДИНИТЕЛЬНЫЙ ИЗОЛИРУЮЩИЙ ЗАЖИМ СИЗ | 100 ШТ. | 0.19
|  |  | 5/20-30-3/С552-606-2Э | ЗАЖИМЫ (СКОБЫ, ПОЛОСКИ, ПРЯЖКИ) | 100 ШТ. | 0.03
|  |  | 5/20-30-3/20 | СКОБА К 142 У2 | 10 ШТ. | 0.89109
|  |  | 5/20-30-3/28 | СКОБА К1157 У3 | 1000 ШТ. | 0.008911
|  |  | 5/20-30-4/2 | ВТУЛКА В22 УХЛ2 | 100 ШТ. | 0.01604
|  |  | 5/20-30-5/2 | БИРКА МАРКИРОВОЧНАЯ У134 | 100 ШТ. | 0.050392
|  |  | 5/20-40 | Другие электромонтажные материалы
|  |  | 5/20-40-2/1 | ПАТРУБОК ВВОДНОЙ У476 У3 | 10 ШТ. | 0.1604
|  |  | 5/20-40-3/1 | ЗАГЛУШКА У469 | 10 ШТ. | 0.089109
|  |  | 5/50 | Прокатно-тянутые изделия из цветных металлов и цветные металлы
|  |  | 5/50-70 | Сплавы из цветных металлов
|  |  | 5/50-70-2/2 | ПРИПОЙ ОЛОВЯННО-СВИНЦОВЫЙ БЕССУРЬМЯНИСТЫЙ В ЧУШКАХ, МАРКИ ПОС61 | Т | 2e-06
|  |  | 5/50-70-3/8 | КАНИФОЛЬ СОСНОВАЯ ВЫСШЕГО СОРТА (22 ГР) | Т | 0
|  |  | 5/60 | Линейно-кабельные изделия связи
|  |  | 5/60-20 | Оконечные кабельные устройства
|  |  | 5/60-20-5/СКЛЕМ-СД-2К | КЛЕММНИК СОЕДИНИТЕЛЬНЫЙ НА 2 КОНТАКТА | ШТ | 1
|  |  | 5/90 | Прочие материалы для монтажных и специальных строительных работ
|  |  | 5/90-10 | Дюбели для крепления электромонтажных изделий
|  |  | 5/90-10/2 | ДЮБЕЛЬ МОНТАЖНЫЙ У661 У3 | 10 ШТ. | 1.8178
|  |  | 5/90-10/4 | ДЮБЕЛЬ МОНТАЖНЫЙ У658 | 10 ШТ. | 1.8178
Прочие
|  |  | СРЕЗСТ-CR25-36 | РЕЗИСТОР CR25-1/4W-3.6KOM | ШТ | 2
СОСТАВИЛ | ______________________________ |  |  | А.А.ГАРКАВАЯ
| (должность служащего) |  | (подпись) | (инициалы,фамилия)
ПРОВЕРИЛ | ______________________________ |  |  | Н.В.МАКСИМОВИЧ
| (должность служащего) |  | (подпись) | (инициалы,фамилия)

## 3211-12-3222-Q0
НАИМЕНОВАНИЕ ОБЪЕКТА |  | "РЕКОНСТРУКЦИЯ ГИНЕКОЛОГИЧЕСКОГО, ХИРУРГИЧЕСКОГО И ПСИХОНЕВРОЛОГИЧЕСКОГО КОРПУСОВ УЧРЕЖДЕНИЯ ЗДРАВООХРАНЕНИЯ "6-Я ГОРОДСКАЯ КЛИНИЧЕСКАЯ БОЛЬНИЦА" ПО УЛ. УРАЛЬСКОЙ, 5 В Г. МИНСКЕ ПОД РАЗМЕЩЕНИЕ ЛЕЧЕБНО-ДИАГНОСТИЧЕСКОГО КОРПУСА КЛИНИЧЕСКОГО ЦЕНТРА ТРАВМАТОЛОГИИ И ОРТОПЕДИИ". 2 ОЧЕРЕДЬ СТРОИТЕЛЬСТВА
КОД ОБЪЕКТА |  | 23.008.2
НАИМЕНОВАНИЕ ЗДАНИЯ, СООРУЖЕНИЯ |  | ЗДАНИЕ БЛОКА N5А
ШИФР ЗДАНИЯ, СООРУЖЕНИЯ |  | 23.008.2.5А
КОМПЛЕКТ ЧЕРТЕЖЕЙ |  | АЗП (ИЗМ.1)
ВЕДОМОСТЬ РЕСУРСОВ ДЛЯ ЛОКАЛЬНОЙ СМЕТЫ № 3222
(НОРМЫ 2022г.)
АВТОМАТИЗАЦИЯ ПРОТИВОДЫМНОЙ ЗАЩИТЫ (ДОП. К ЛС N3214)
П/П | ОБОСНОВАНИЕ | НАИМЕНОВАНИЕ РЕСУРСОВ | ЕД.ИЗМ. | КОЛИЧЕСТВО
1 | 2 | 3 | 4 | 5
1 | 1-1 | ЗАТРАТЫ ТРУДА РАБОЧИХ | ЧЕЛ.Ч | 13.8433
2 | 1-3 | ЗАТРАТЫ ТРУДА МАШИНИСТОВ | ЧЕЛ.-Ч | 0.09192
3 | М021143 | КРАНЫ НА АВТОМОБИЛЬНОМ ХОДУ ПРИ РАБОТЕ НА ДРУГИХ ВИДАХ СТРОИТЕЛЬСТВА, 16 Т | МАШ.Ч | 0.09092
4 | М030402 | ЛЕБЕДКИ ЭЛЕКТРИЧЕСКИЕ ТЯГОВЫМ УСИЛИЕМ ДО 12,26 (1,25) КН (Т) | МАШ.Ч | 0.085687
5 | М040502 | УСТАНОВКИ ДЛЯ СВАРКИ РУЧНОЙ ДУГОВОЙ (ПОСТОЯННОГО ТОКА) | МАШ.Ч | 0.14
6 | М330301* | МАШИНЫ ШЛИФОВАЛЬНЫЕ ЭЛЕКТРИЧЕСКИЕ | МАШ.Ч | 0.064555
7 | М331451 | ПЕРФОРАТОРЫ ЭЛЕКТРИЧЕСКИЕ | МАШ.Ч | 1.3866
8 | М331615* | ДРЕЛИ ЭЛЕКТРИЧЕСКИЕ | МАШ.Ч | 0.12
9 | М331620* | ЭЛЕКТРОПАЯЛЬНИК | МАШ.Ч | 0.06
10 | М400002 | АВТОМОБИЛЬ БОРТОВОЙ, ГРУЗОПОДЪЕМНОСТЬЮ ДО 8 Т | МАШ.Ч | 0.001
| 1 | Материалы для строительных работ
| 1/10 | Материалы для строительных работ общего назначения
| 1/10-80 | Материалы неметаллорудные и асбестосодержащие изделия
11 | 1/10-80-30/50 | ТАЛЬК ТЕХНИЧЕСКИЙ МОЛОТЫЙ | Т | 0.000182
| 1/10-140 | Электроды, прутки винипластовые, проволока сварочные
12 | 1/10-140-40/100 | ЭЛЕКТРОДЫ ТИПА Э42А ДИАМЕТРОМ 4 ММ | Т | 6e-05
| 1/10-160 | Пленки, полотна, ткани разные
13 | 1/10-160-20/15 | ВЕТОШЬ | КГ | 0.008598
| 1/10-170 | Оснастка технологическая и инструментальная
14 | 1/10-170-10/115 | СВЕРЛА С SDS PLUS ХВОСТОВИКОМ (НАКОНЕЧНИК ИЗ ТВЕРДОСПЛАВНОЙ СТАЛИ) (ПО БЕТОНУ), ДИАМЕТРОМ 5-10 ММ, ДЛИНОЙ 210 (215) ММ | ШТ. | 0.02
15 | 1/10-170-10/135 | СВЕРЛА С SDS PLUS ХВОСТОВИКОМ (НАКОНЕЧНИК ИЗ ТВЕРДОСПЛАВНОЙ СТАЛИ) (ПО БЕТОНУ), ДИАМЕТРОМ 8-10 ММ, ДЛИНОЙ 260 (265) ММ | ШТ. | 0.01
16 | 1/10-170-10/165 | СВЕРЛА С SDS PLUS ХВОСТОВИКОМ (НАКОНЕЧНИК ИЗ ТВЕРДОСПЛАВНОЙ СТАЛИ) (ПО БЕТОНУ), ДИАМЕТРОМ 10-12 ММ, ДЛИНОЙ 110-165 ММ | ШТ. | 0.16663
| 1/10-180 | Материалы шлифовальные
17 | 1/10-180-20/57 | КРУГИ ШЛИФОВАЛЬНЫЕ ДЛЯ СПЕЦИАЛЬНЫХ МОНТАЖНЫХ РАБОТ 5П 180 Х 6 Х 22 | ШТ. | 0.057822
18 | 1/10-180-20/113 | ШКУРКА ШЛИФОВАЛЬНАЯ НА БУМАЖНОЙ ОСНОВЕ ВОДОСТОЙКАЯ | М2 | 0.007598
| 1/10-230 | Материалы для отделочных работ
19 | 1/10-230-35/105 | КЛЕЙ ВК-11 | КГ | 0.017822
20 | 1/10-230-40-20/127 | КРАСКА МАСЛЯНАЯ МА-15, СУРИК ЖЕЛЕЗНЫЙ | Т | 1.5e-05
21 | 1/10-230-45-5/186 | ЛАК НИТРОЦЕЛЛЮЛОЗНЫЙ МЕБЕЛЬНЫЙ НЦ-218 | КГ | 0.001
22 | 1/10-230-45-10/165 | ЭМАЛЬ ПЕНТАФТАЛЕВАЯ ПФ-115, СЕРАЯ | КГ | 0.03
23 | 1/10-230-50-15/39 | РАСТВОРИТЕЛЬ ДЛЯ ЛАКОКРАСОЧНЫХ МАТЕРИАЛОВ МАРКИ 646 | КГ | 0.02
24 | 1/10-230-50-15/85 | СПИРТ ЭТИЛОВЫЙ РЕКТИФИКОВАННЫЙ ТЕХНИЧЕСКИЙ | КГ | 0.00058
25 | 1/10-230-50-15/93 | УАЙТ-СПИРИТ | КГ | 0.0056
| 1/10-235 | Изделия герметизирующие, уплотняющие, изолирующие
26 | 1/10-235-20/681 | ИЗОЛЕНТА ПВХ (РАЗМЕРОМ 15 ММХ20 М) | М2 | 0.45588
| 1/10-240 | Метизы и крепежные изделия
27 | 1/10-240-10-10/131 | БОЛТЫ СТРОИТЕЛЬНЫЕ | Т | 3.5e-05
28 | 1/10-240-20/1 | ГАЙКИ СТРОИТЕЛЬНЫЕ | Т | 1e-05
29 | 1/10-240-30-30/354 | ДЮБЕЛЬ-ГВОЗДЬ МОНТАЖНЫЙ 6 Х 40 ММ | 100 ШТ. | 0.04
30 | 1/10-240-50-16/2 | ШАЙБЫ СТРОИТЕЛЬНЫЕ | КГ | 0.005
| 1/10-260 | Металлопрокат и металлоизделия (за исключением металлоизделий части 2)
31 | 1/10-260-210-1/82 | ПРОВОЛОКА СТАЛЬНАЯ НИЗКОУГЛЕРОДИСТАЯ ОБЩЕГО НАЗНАЧЕНИЯ ТЕРМИЧЕСКИ ОБРАБОТАННАЯ, ОЦИНКОВАННАЯ, ДИАМЕТРОМ 2 ММ | КГ | 0.18713
| 1/55 | Материалы специального назначения (кислотоупорные, огнеупорные и антикоррозионные)
| 1/55-50 | Материалы антикоррозионные и химически стойкие
32 | 1/55-50-30/20 | ПАСТА КВАРЦЕВАЗЕЛИНОВАЯ | КГ | 0.021196
| 5 | Материалы для монтажных и специальных строительных работ
| 5/10 | Кабели, провода, муфты кабельные
| 5/10-10 | Кабели
33 | 5/10-10-10-10-1/С501-44108-24Э | КАБЕЛЬ СИЛОВОЙ МАРКИ ВВГНГ(А)-LS 3Х1,5-0,66 С МЕДНЫМИ ЖИЛАМИ, ИЗОЛЯЦИЯ И ОБОЛОЧКА ИЗ ПОЛИВИНИЛХЛОРИДНОГО ПЛАСТИКАТА, НЕ РАСПРОСТРАНЯЮЩИЙ ГОРЕНИЕ, С НИЗКИМ ДЫМО- И ГАЗОВЫДЕЛЕНИЕМ, БЕЗ ЗАЩИТНОГО ПОКРОВА, С ТРЕМЯ ЖИЛАМИ СЕЧЕНИЕМ 1,5 ММ2, НА НАПРЯЖЕНИЕ 0,66 КВ | 1000 М | 0.01
34 | 5/10-10-60-5-1/21 | КАБЕЛЬ С ОДНОПРОВОЛОЧНЫМИ МЕДНЫМИ ЖИЛАМИ МАРКИ КСВВНГ(А)-LS, С ИЗОЛЯЦИЕЙ И ОБОЛОЧКОЙ ИЗ ПОЛИВИНИЛХЛОРИДНОГО ПЛАСТИКАТА, НЕ РАСПРОСТРАНЯЮЩИЙ ГОРЕНИЕ ПО КАТЕГОРИИ (А), С НИЗКИМ ДЫМО- ГАЗОВЫДЕЛЕНИЕМ, С ЧИСЛОМ ЖИЛ И ДИАМЕТРОМ 2 Х 0,5 ММ | 1000 М | 0.021
| 5/20 | Изделия для прокладки кабельных сетей
| 5/20-20 | Пластиковые системы для прокладки кабеля
35 | 5/20-20-3-1/3 | ТРУБА ГЛАДКАЯ ЖЕСТКАЯ ПВХ, ДИАМЕТР 25 ММ | М | 9
36 | 5/20-20-3-4/4 | ТРУБКА МАРКИ ТВ-40 ВНУТРЕННИМ ДИАМЕТРОМ 2 ММ | КГ | 0.0008
| 5/20-30 | Материалы и изделия для монтажа кабелей и проводов
37 | 5/20-30-1-4/С552-1409-10Э | СОЕДИНИТЕЛЬНЫЙ ИЗОЛИРУЮЩИЙ ЗАЖИМ СИЗ | 100 ШТ. | 0.19
38 | 5/20-30-2/1 | ПЕРЕМЫЧКА ГИБКАЯ ПГС-35-560 У2,5 | ШТ. | 1.02
39 | 5/20-30-3/С552-606-2Э | ЗАЖИМЫ (СКОБЫ, ПОЛОСКИ, ПРЯЖКИ) | 100 ШТ. | 0.03
40 | 5/20-30-3/20 | СКОБА К 142 У2 | 10 ШТ. | 0.89109
41 | 5/20-30-3/28 | СКОБА К1157 У3 | 1000 ШТ. | 0.008911
42 | 5/20-30-3/40 | ПОЛОСКА К404 И ПРЯЖКА К407 ДЛЯ КРЕПЛЕНИЯ ПРОВОДОВ | 100 ШТ. | 0.0306
43 | 5/20-30-4/2 | ВТУЛКА В22 УХЛ2 | 100 ШТ. | 0.01604
44 | 5/20-30-5/1 | БИРКА-ОКОНЦЕВАТЕЛЬ У136 У3/5 | 100 ШТ. | 0.061
45 | 5/20-30-5/2 | БИРКА МАРКИРОВОЧНАЯ У134 | 100 ШТ. | 0.060392
| 5/20-40 | Другие электромонтажные материалы
46 | 5/20-40-2/1 | ПАТРУБОК ВВОДНОЙ У476 У3 | 10 ШТ. | 0.1604
47 | 5/20-40-3/1 | ЗАГЛУШКА У469 | 10 ШТ. | 0.089109
| 5/30 | Материалы для электротехнических установок
| 5/30-40 | Материалы для электроизоляционных работ
48 | 5/30-40-2/21 | ЛЕНТА ЛИПКАЯ ИЗОЛЯЦИОННАЯ НА ПОЛИКАСИНОВОМ КОМПАУНДЕ МАРКИ ЛСЭПЛ, ШИРИНОЙ 20-30 ММ, ТОЛЩИНОЙ 0,14 - 0,19 ММ | КГ | 0.012
| 5/50 | Прокатно-тянутые изделия из цветных металлов и цветные металлы
| 5/50-70 | Сплавы из цветных металлов
49 | 5/50-70-2/2 | ПРИПОЙ ОЛОВЯННО-СВИНЦОВЫЙ БЕССУРЬМЯНИСТЫЙ В ЧУШКАХ, МАРКИ ПОС61 | Т | 4.2e-05
50 | 5/50-70-3/8 | КАНИФОЛЬ СОСНОВАЯ ВЫСШЕГО СОРТА (22 ГР) | Т | 0
| 5/60 | Линейно-кабельные изделия связи
| 5/60-20 | Оконечные кабельные устройства
51 | 5/60-20-5/СКЛЕМ-СД-2К | КЛЕММНИК СОЕДИНИТЕЛЬНЫЙ НА 2 КОНТАКТА | ШТ | 1
| 5/90 | Прочие материалы для монтажных и специальных строительных работ
| 5/90-10 | Дюбели для крепления электромонтажных изделий
52 | 5/90-10/2 | ДЮБЕЛЬ МОНТАЖНЫЙ У661 У3 | 10 ШТ. | 1.8178
53 | 5/90-10/4 | ДЮБЕЛЬ МОНТАЖНЫЙ У658 | 10 ШТ. | 3.0378
Прочие
54 | СБУН1-12С | БЛОК УПРАВЛЕНИЯ НАГРУЗКОЙ БУН1-12С | ШТ | 1
55 | СМШ4-ХР-777 | МОДУЛЬ КОНТРОЛЯ НЕАДРЕСНЫХ ШЛЕЙФОВ МШ4-ХР777 | ШТ | 1
56 | СПКЕ-212-1У3 | КНОПКА УПРАВЛЕНИЯ ПКЕ 212-1У3 | ШТ | 1
57 | СРЕЗСТ-CR25-36 | РЕЗИСТОР CR25-1/4W-3.6KOM | ШТ | 2
| СОСТАВИЛ | ____________________ |  | А.А.ГАРКАВАЯ
|  | (должность служащего) | (подпись) | (инициалы,фамилия)
| ПРОВЕРИЛ | ____________________ |  | Н.В.МАКСИМОВИЧ
|  | (должность служащего) | (подпись) | (инициалы,фамилия)

## 3211-12-3222-T3
РАЗРАБОТЧИК |  | RSTC.smeta версия 24.6
|  |  |  | ШИФР | 23.008.2
"РЕКОНСТРУКЦИЯ ГИНЕКОЛОГИЧЕСКОГО, ХИРУРГИЧЕСКОГО И ПСИХОНЕВРОЛОГИЧЕСКОГО КОРПУСОВ УЧРЕЖДЕНИЯ ЗДРАВООХРАНЕНИЯ "6-Я ГОРОДСКАЯ КЛИНИЧЕСКАЯ БОЛЬНИЦА" ПО УЛ. УРАЛЬСКОЙ, 5 В Г. МИНСКЕ ПОД РАЗМЕЩЕНИЕ ЛЕЧЕБНО-ДИАГНОСТИЧЕСКОГО КОРПУСА КЛИНИЧЕСКОГО ЦЕНТРА ТРАВМАТОЛОГИИ И ОРТОПЕДИИ". 2 ОЧЕРЕДЬ СТРОИТЕЛЬСТВА
РАБОЧАЯ ДОКУМЕНТАЦИЯ
СМЕТНАЯ ДОКУМЕНТАЦИЯ
ТИТУЛЬНЫЙ ЛИСТ ДЛЯ ЛОКАЛЬНОЙ СМЕТЫ (ЛОКАЛЬНОГО СМЕТНОГО РАСЧЕТА) № 3222
СМЕТНАЯ СТОИМОСТЬ В ЦЕНАХ НА 1 АВГУСТА 2024г.
0,684 ТЫСЯЧ БЕЛОРУССКИХ РУБЛЕЙ
ЗАКАЗЧИК |  | УП "УКС МИНГОРИСПОЛКОМА"
МИНСК-2025

## 3211-12-3223-S0
НАИМЕНОВАНИЕ ОБЪЕКТА |  | "РЕКОНСТРУКЦИЯ ГИНЕКОЛОГИЧЕСКОГО, ХИРУРГИЧЕСКОГО И ПСИХОНЕВРОЛОГИЧЕСКОГО КОРПУСОВ УЧРЕЖДЕНИЯ ЗДРАВООХРАНЕНИЯ "6-Я ГОРОДСКАЯ КЛИНИЧЕСКАЯ БОЛЬНИЦА" ПО УЛ. УРАЛЬСКОЙ, 5 В Г. МИНСКЕ ПОД РАЗМЕЩЕНИЕ ЛЕЧЕБНО-ДИАГНОСТИЧЕСКОГО КОРПУСА КЛИНИЧЕСКОГО ЦЕНТРА ТРАВМАТОЛОГИИ И ОРТОПЕДИИ". 2 ОЧЕРЕДЬ СТРОИТЕЛЬСТВА
КОД ОБЪЕКТА |  | 23.008.2
НАИМЕНОВАНИЕ ЗДАНИЯ, СООРУЖЕНИЯ |  | ЗДАНИЕ БЛОКА N5А
ШИФР ЗДАНИЯ, СООРУЖЕНИЯ |  | 23.008.2.5А
КОМПЛЕКТ ЧЕРТЕЖЕЙ |  | ЭМ2.СО2 (ИЗМ.1)
ЛОКАЛЬНАЯ СМЕТА (ЛОКАЛЬНЫЙ СМЕТНЫЙ РАСЧЕТ) № 3223
(НОРМЫ 2022г.)
СИЛОВОЕ ЭЛЕКТРООБОРУДОВАНИЕ (ОБОГРЕВ) (ДОП. К ЛС N3207)
СОСТАВЛЕНА В ЦЕНАХ НА 1 АВГУСТА 2024г. | [8 empty] | СТОИМОСТЬ -2,849 ТЫСЯЧ БЕЛОРУССКИХ РУБЛЕЙ
№ п/п | ОБОСНОВАНИЕ | НАИМЕНОВАНИЕ РАБОТ, РЕСУРСОВ, РАСХОДОВ | ЕДИНИЦА ИЗМЕРЕ- НИЯ | СТОИМОСТЬ ЕДИНИЦЫ ИЗМЕРЕНИЯ/ВСЕГО, БЕЛОРУССКИХ РУБЛЕЙ
|  |  |  | ЗАРАБОТНАЯ ПЛАТА | ЭКСПЛУАТАЦИЯ МАШИН И МЕХАНИЗМОВ |  | МАТЕРИАЛЫ, ИЗДЕЛИЯ, КОНСТРУКЦИИ (ОБОРУДОВА- НИЕ, МЕБЕЛЬ) | ТРАНС-ПОРТ | ОБЩАЯ СТОИМОСТЬ
|  |  | КОЛИ- ЧЕСТВО |  | ВСЕГО | В ТОМ ЧИСЛЕ ЗАРАБОТ- НАЯ ПЛАТА МАШИ- НИСТОВ
1 | 2 | 3 | 4 | 5 | 6 | 7 | 8 | 9 | 10
| НАЧИСЛЕНИЯ: | ОХР и ОПР/ПЛАНОВАЯ ПРИБЫЛЬ (%):Н16=59.57/40.54
1. | ПРИМЕЧАНИЕ: | К ДЛЯ ОХР И ОПР/ПЛАНОВАЯ ПРИБЫЛЬ: 1.0000/1.0000
2. | ПРИМЕЧАНИЕ: | КОЭФФИЦИЕНТ К З/П (ПОСТАНОВЛЕНИЕ N5): 1.0000
3. | ПРИМЕЧАНИЕ: | БАЗА ТЕКУЩИХ ЦЕН (ВАРИАНТ A)
| Ж3-40-21 | ЭЛЕКТРОСНАБЖЕНИЕ
4. | 5/10-10-10-10-1/СН-ВВГНГА-LSLTX-325 | КАБЕЛЬ МАРКИ ВВГНГ(А)-LSLTX-0,66 СЕЧ. 3Х2,5ММ2 С МЕДНЫМИ ЖИЛАМИ КРУГЛОГО СЕЧЕНИЯ В ОБОЛОЧКЕ ИЗ ПВХ-ПЛАСТИКАТА ПОНИЖЕННОЙ ГОРЮЧЕСТИ С ПОНИЖЕННЫМ ДЫМО- И ГАЗОВЫДЕЛЕНИЕМ, С НИЗКИМИ ПОКАЗАТЕЛЯМИ ТОКСИЧНОСТИ ПРОДУКТОВ ГОРЕНИЯ | 1000М 0.32 | - - | - - | - - | 3628.31 -1161.06 | 193.03 -61.77 | 3821.34 -1222.83
5. | 5/10-10-10-10-1/С501-44108-41-ЭС | КАБЕЛЬ С МЕДНЫМИ ЖИЛАМИ ВВГНГ(А)-LSLTX 5 Х 2,5 | 1000 М 0.065 | - - | - - | - - | 4817.16 313.12 | 256.27 16.66 | 5073.43 329.77
6. | Ц8-910-1 (Н16) | КАБЕЛЬ ТРЕХ-ПЯТИЖИЛЬНЫЙ СЕЧЕНИЕМ ЖИЛЫ ДО 16 ММ2 ПО СТРОИТЕЛЬНЫМ КОНСТРУКЦИЯМ (СТЕНАМ, ПОТОЛКАМ) С УСТАНОВКОЙ ОТВЕТВИТЕЛЬНЫХ КОРОБОК, КРЕПЛЕНИЕ ПОЛОСКАМИ | 100 М 0.745098 | 549.05 -409.10 | 27.40 -20.42 | 4.50 -3.35 | 36.33 -27.07 | 2.19 -1.63 | 614.97 -458.22
7. | Ц8-911-1 (Н16) | КАБЕЛЬ ТРЕХ-ПЯТИЖИЛЬНЫЙ СЕЧЕНИЕМ ЖИЛЫ ДО 10 ММ2 ПО УСТАНОВЛЕННЫМ КОНСТРУКЦИЯМ И ЛОТКАМ С УСТАНОВКОЙ ОТВЕТВИТЕЛЬНЫХ КОРОБОК, КРЕПЛЕНИЕ ПОЛОСКАМИ (ПРЯЖКАМИ) | 100 М 1.754902 | 289.56 -508.15 | 17.86 -31.34 | 4.50 -7.90 | 10.59 -18.58 | 0.60 -1.05 | 318.61 -559.13
8. | 5/20-30-3/С552-606-2Э | ЗАЖИМЫ (СКОБЫ, ПОЛОСКИ, ПРЯЖКИ) | 100 ШТ. 4.06 | - - | - - | - - | 0.90 -3.65 | 0.05 -0.20 | 0.95 -3.86
9. | 5/20-30-1-4/С552-1409-10Э | СОЕДИНИТЕЛЬНЫЙ ИЗОЛИРУЮЩИЙ ЗАЖИМ СИЗ | 100 ШТ. 1.6 | - - | - - | - - | 2.46 -3.94 | 0.13 -0.21 | 2.59 -4.14
|  | ИТОГО ПРЯМЫЕ ЗАТРАТЫ : |  | -917 | -52 | -11 | -902 | -49 | -1920
|  | ОХР и ОПР | [6 empty] | -553
|  | ПЛАНОВАЯ ПРИБЫЛЬ | [6 empty] | -376
|  | ИТОГО ПО ПТМ | [6 empty] | -2849
|  | ЗАТРАТЫ ТРУДА | [6 empty] | -77
|  | ЗАТРАТЫ ТРУДА МАШИНИСТОВ | [6 empty] | -1
|  | ВСЕГО, В ТОМ ЧИСЛЕ | [6 empty] | -2849
|  | МОНТАЖНЫЕ РАБОТЫ, ВСЕГО В ТОМ ЧИСЛЕ | [6 empty] | -2849
|  | ЗАРАБОТНАЯ ПЛАТА | [6 empty] | -917
|  | ЭКСПЛУАТАЦИЯ МАШИН И МЕХАНИЗМОВ, ВСЕГО | [6 empty] | -52
|  | В ТОМ ЧИСЛЕ ЗАРАБОТНАЯ ПЛАТА МАШИНИСТОВ | [6 empty] | -11
|  | МАТЕРИАЛЫ, ИЗДЕЛИЯ, КОНСТРУКЦИИ | [6 empty] | -902
|  | ТРАНСПОРТ | [6 empty] | -49
|  | ОХР и ОПР | [6 empty] | -553
|  | ПЛАНОВАЯ ПРИБЫЛЬ | [6 empty] | -376
|  | ЗАТРАТЫ ТРУДА РАБОЧИХ | [6 empty] | -77
|  | ЗАТРАТЫ ТРУДА МАШИНИСТОВ | [6 empty] | -1
|  | СОСТАВИЛ | ____________________ |  |  |  |  | С.В.ЛЕМЧУК
|  |  | (должность служащего) |  |  | (подпись) |  | (инициалы,фамилия)
|  | ПРОВЕРИЛ | ____________________ |  |  |  |  | Н.Н.НЕСТЕРОВА
|  |  | (должность служащего) |  |  | (подпись) |  | (инициалы,фамилия)

## 3211-12-3223-T0
НАИМЕНОВАНИЕ ОБЪЕКТА: "РЕКОНСТРУКЦИЯ ГИНЕКОЛОГИЧЕСКОГО, ХИРУРГИЧЕСКОГО И ПСИХОНЕВРОЛОГИЧЕСКОГО КОРПУСОВ УЧРЕЖДЕНИЯ ЗДРАВООХРАНЕНИЯ "6-Я ГОРОДСКАЯ КЛИНИЧЕСКАЯ БОЛЬНИЦА" ПО УЛ. УРАЛЬСКОЙ, 5 В Г. МИНСКЕ ПОД РАЗМЕЩЕНИЕ ЛЕЧЕБНО-ДИАГНОСТИЧЕСКОГО КОРПУСА КЛИНИЧЕСКОГО ЦЕНТРА ТРАВМАТОЛОГИИ И ОРТОПЕДИИ". 2 ОЧЕРЕДЬ СТРОИТЕЛЬСТВА
КОД ОБЪЕКТА: 23.008.2
НАИМЕНОВАНИЕ ЗДАНИЯ, СООРУЖЕНИЯ: ЗДАНИЕ БЛОКА N5А
ШИФР ЗДАНИЯ, СООРУЖЕНИЯ: 23.008.2.5А
КОМПЛЕКТ ЧЕРТЕЖЕЙ: ЭМ2.СО2 (ИЗМ.1)
ИСХОДНЫЕ ДАННЫЕ ПО ЛОКАЛЬНОЙ СМЕТЕ (ЛОКАЛЬНОМУ СМЕТНОМУ РАСЧЕТУ) № 3223
(НОРМЫ 2022г.)
СИЛОВОЕ ЭЛЕКТРООБОРУДОВАНИЕ (ОБОГРЕВ) (ДОП. К ЛС N3207)
СОСТАВЛЕНА В ЦЕНАХ НА 1 АВГУСТА 2024г.
№ П/П | ТЕКСТ
1 | 2
1 | L3'3211'12'3223'S0T0B0T3Q1Q0'2'12'СИЛОВОЕ ЭЛЕКТРООБОРУДОВАНИЕ (ОБОГРЕВ) (ДОП. К ЛС N3207)'ЭМ2.СО2 (ИЗМ.1)'С.В.ЛЕМЧУК'Н.Н.НЕСТЕРОВА*
2 | Ж3-40-21'ЭЛЕКТРОСНАБЖЕНИЕ'М*
3 | БСН-ВВГНГА-LSLTX-325'3550.1,0073.1,0073.1,0073##'=12'КАБЕЛЬ МАРКИ ВВГНГ(А)-LSLTX-0,66 СЕЧ. 3Х2,5ММ2 С МЕДНЫМИ ЖИЛАМИ КРУГЛОГО СЕЧЕНИЯ В ОБОЛОЧКЕ ИЗ ПВХ-ПЛАСТИКАТА ПОНИЖЕННОЙ ГОРЮЧЕСТИ С ПОНИЖЕННЫМ ДЫМО- И ГАЗОВЫДЕЛЕНИЕМ, С НИЗКИМИ ПОКАЗАТЕЛЯМИ ТОКСИЧНОСТИ ПРОДУКТОВ ГОРЕНИЯ ###'1000М''2801=<5/10-10-10-10-1>/2900=3/2799=3628,31_0*
4 | БС552-606-2Э#С552-606-2'0,9##'=12'ЗАЖИМЫ (СКОБЫ, ПОЛОСКИ, ПРЯЖКИ)###'100 ШТ.''2801=<5/20-30-3>/2799=0,9_0*
5 | БС552-1409-10Э#С552-1409-10'2,46##'=12'СОЕДИНИТЕЛЬНЫЙ ИЗОЛИРУЮЩИЙ ЗАЖИМ СИЗ###'100 ШТ.''2801=<5/20-30-1-4>/2799=2,46_0*
6 | БС501-44108-41-ЭС'4817,16##'=12'КАБЕЛЬ С МЕДНЫМИ ЖИЛАМИ ВВГНГ(А)-LSLTX 5 Х 2,5###'1000 М''2801=<5/10-10-10-10-1>/2799=4817,16_0*
7 | РМ010201/М010410/М021104#М021143/М031801/М050101#М050102*
8 | СН-ВВГНГА-LSLTX-325'475-155'B*
9 | С501-44108-41-ЭС'65'Ж1000*
10 | Ц8-910-1'76:1,02'B'КАБЕЛЬ ТРЕХ-ПЯТИЖИЛЬНЫЙ СЕЧЕНИЕМ ЖИЛЫ ДО 16 ММ2 ПО СТРОИТЕЛЬНЫМ КОНСТРУКЦИЯМ (СТЕНАМ, ПОТОЛКАМ) С УСТАНОВКОЙ ОТВЕТВИТЕЛЬНЫХ КОРОБОК, КРЕПЛЕНИЕ ПОЛОСКАМИ'100 М''*
11 | Ц8-911-1'179:1,02'B'КАБЕЛЬ ТРЕХ-ПЯТИЖИЛЬНЫЙ СЕЧЕНИЕМ ЖИЛЫ ДО 10 ММ2 ПО УСТАНОВЛЕННЫМ КОНСТРУКЦИЯМ И ЛОТКАМ С УСТАНОВКОЙ ОТВЕТВИТЕЛЬНЫХ КОРОБОК, КРЕПЛЕНИЕ ПОЛОСКАМИ (ПРЯЖКАМИ)'100 М''*
12 | С552-606-2Э'227+179'B*
13 | С552-1409-10Э'160'B*
14 | L*

## 3211-12-3223-B0
НАИМЕНОВАНИЕ ОБЪЕКТА |  | "РЕКОНСТРУКЦИЯ ГИНЕКОЛОГИЧЕСКОГО, ХИРУРГИЧЕСКОГО И ПСИХОНЕВРОЛОГИЧЕСКОГО КОРПУСОВ УЧРЕЖДЕНИЯ ЗДРАВООХРАНЕНИЯ "6-Я ГОРОДСКАЯ КЛИНИЧЕСКАЯ БОЛЬНИЦА" ПО УЛ. УРАЛЬСКОЙ, 5 В Г. МИНСКЕ ПОД РАЗМЕЩЕНИЕ ЛЕЧЕБНО-ДИАГНОСТИЧЕСКОГО КОРПУСА КЛИНИЧЕСКОГО ЦЕНТРА ТРАВМАТОЛОГИИ И ОРТОПЕДИИ". 2 ОЧЕРЕДЬ СТРОИТЕЛЬСТВА
КОД ОБЪЕКТА |  | 23.008.2
НАИМЕНОВАНИЕ ЗДАНИЯ, СООРУЖЕНИЯ |  | ЗДАНИЕ БЛОКА N5А
ШИФР ЗДАНИЯ, СООРУЖЕНИЯ |  | 23.008.2.5А
КОМПЛЕКТ ЧЕРТЕЖЕЙ |  | ЭМ2.СО2 (ИЗМ.1)
ВЕДОМОСТЬ ОБЪЕМОВ И СТОИМОСТИ РАБОТ № 3223
(НОРМЫ 2022г.)
СИЛОВОЕ ЭЛЕКТРООБОРУДОВАНИЕ (ОБОГРЕВ) (ДОП. К ЛС N3207)
СОСТАВЛЕНА В ЦЕНАХ НА 1 АВГУСТА 2024г.
ОБОСНОВА- НИЕ | НАИМЕНОВАНИЕ ВИДОВ РАБОТ | ОБЪЕМ | СТОИМОСТЬ, ТЫС.РУБ.
|  |  | ЗАРАБОТНАЯ ПЛАТА | ЭКСПЛУАТА- ЦИЯ МАШИН И МЕХА- НИЗМОВ | МАТЕРИАЛЫ, ИЗДЕЛИЯ, КОНСТРУК- ЦИИ | ОБОРУДОВА- НИЕ,МЕБЕЛЬ, ИНВЕНТАРЬ | ОХР и ОПР | ПРОЧИЕ СРЕДСТВА | ВСЕГО
|  | ЕД.ИЗМ. | ТРУДОЕМ- КОСТЬ, ЧЕЛ.Ч. | В Т.Ч.З/П МАШИ- НИСТОВ | ТРАНСПОРТ | ТРАНСПОРТ | ПЛАНОВАЯ ПРИБЫЛЬ
1 | 2 | 3 | 4 | 5 | 6 | 7 | 8 | 9 | 10
Ж3-40-21 | ЭЛЕКТРОСНАБЖЕНИЕ | 65 | -0,917 | -0,052 | -0,902 | 0 | -0,553 | 0 | -2,849
|  | М | -77 | -0,011 | -0,049 | 0 | -0,376
| И Т О Г О | 0 | -0,917 | -0,052 | -0,902 | 0 | -0,553 | 0 | -2,849
|  |  | -77 | -0,011 | -0,049 | 0 | -0,376
| СОСТАВИЛ | ______________________________ | [5 empty] | С.В.ЛЕМЧУК
|  | (должность служащего) |  |  |  | (подпись) |  | (инициалы,фамилия)
| ПРОВЕРИЛ | ______________________________ | [5 empty] | Н.Н.НЕСТЕРОВА
|  | (должность служащего) |  |  |  | (подпись) |  | (инициалы,фамилия)

## 3211-12-3223-Q1
НАИМЕНОВАНИЕ ОБЪЕКТА |  | "РЕКОНСТРУКЦИЯ ГИНЕКОЛОГИЧЕСКОГО, ХИРУРГИЧЕСКОГО И ПСИХОНЕВРОЛОГИЧЕСКОГО КОРПУСОВ УЧРЕЖДЕНИЯ ЗДРАВООХРАНЕНИЯ "6-Я ГОРОДСКАЯ КЛИНИЧЕСКАЯ БОЛЬНИЦА" ПО УЛ. УРАЛЬСКОЙ, 5 В Г. МИНСКЕ ПОД РАЗМЕЩЕНИЕ ЛЕЧЕБНО-ДИАГНОСТИЧЕСКОГО КОРПУСА КЛИНИЧЕСКОГО ЦЕНТРА ТРАВМАТОЛОГИИ И ОРТОПЕДИИ". 2 ОЧЕРЕДЬ СТРОИТЕЛЬСТВА
КОД ОБЪЕКТА |  | 23.008.2
НАИМЕНОВАНИЕ ЗДАНИЯ, СООРУЖЕНИЯ |  | ЗДАНИЕ БЛОКА N5А
ШИФР ЗДАНИЯ, СООРУЖЕНИЯ |  | 23.008.2.5А
КОМПЛЕКТ ЧЕРТЕЖЕЙ |  | ЭМ2.СО2 (ИЗМ.1)
ВЕДОМОСТЬ ОБЪЕМОВ РАБОТ И РАСХОДОВ РЕСУРСОВ С КОДАМИ РБ ДЛЯ ЛОКАЛЬНОЙ СМЕТЫ № 3223
(НОРМЫ 2022г.)
СИЛОВОЕ ЭЛЕКТРООБОРУДОВАНИЕ (ОБОГРЕВ) (ДОП. К ЛС N3207)
ОБОСНОВАНИЕ | НАИМЕНОВАНИЕ ВИДОВ | ЕДИНИЦА ИЗМЕРЕНИЯ | КОД | НАИМЕНОВАНИЕ РЕСУРСОВ | ЕД.ИЗМ. | КОЛИЧЕСТВО
| РАБОТ | ОБЪЕМ | РЕСУРСА
1 | 2 | 3 | 4 | 5 | 6 | 7
Ж3-40-21 | ЭЛЕКТРОСНАБЖЕНИЕ | М 65
|  |  | 1-1 | ЗАТРАТЫ ТРУДА РАБОЧИХ | ЧЕЛ.Ч | -76.8809
|  |  | 1-3 | ЗАТРАТЫ ТРУДА МАШИНИСТОВ | ЧЕЛ.-Ч | -0.725
|  |  | М021143 | КРАНЫ НА АВТОМОБИЛЬНОМ ХОДУ ПРИ РАБОТЕ НА ДРУГИХ ВИДАХ СТРОИТЕЛЬСТВА, 16 Т | МАШ.Ч | -0.725
|  |  | М030402 | ЛЕБЕДКИ ЭЛЕКТРИЧЕСКИЕ ТЯГОВЫМ УСИЛИЕМ ДО 12,26 (1,25) КН (Т) | МАШ.Ч | -0.375
|  |  | М134041 | ШУРУПОВЕРТ | МАШ.Ч | -5.2293
|  |  | М331451 | ПЕРФОРАТОРЫ ЭЛЕКТРИЧЕСКИЕ | МАШ.Ч | -12.7051
|  |  | М331615* | ДРЕЛИ ЭЛЕКТРИЧЕСКИЕ | МАШ.Ч | -1.5871
|  |  | 1 | Материалы для строительных работ
|  |  | 1/10 | Материалы для строительных работ общего назначения
|  |  | 1/10-170 | Оснастка технологическая и инструментальная
|  |  | 1/10-170-10/135 | СВЕРЛА С SDS PLUS ХВОСТОВИКОМ (НАКОНЕЧНИК ИЗ ТВЕРДОСПЛАВНОЙ СТАЛИ) (ПО БЕТОНУ), ДИАМЕТРОМ 8-10 ММ, ДЛИНОЙ 260 (265) ММ | ШТ. | -1.1706
|  |  | 1/10-180 | Материалы шлифовальные
|  |  | 1/10-180-20/113 | ШКУРКА ШЛИФОВАЛЬНАЯ НА БУМАЖНОЙ ОСНОВЕ ВОДОСТОЙКАЯ | М2 | -0.025
|  |  | 5 | Материалы для монтажных и специальных строительных работ
|  |  | 5/10 | Кабели, провода, муфты кабельные
|  |  | 5/10-10 | Кабели
|  |  | 5/10-10-10-10-1/С501-44108-41-ЭС | КАБЕЛЬ С МЕДНЫМИ ЖИЛАМИ ВВГНГ(А)-LSLTX 5 Х 2,5 | 1000 М | 0.065
|  |  | 5/10-10-10-10-1/СН-ВВГНГА-LSLTX-325 | КАБЕЛЬ МАРКИ ВВГНГ(А)-LSLTX-0,66 СЕЧ. 3Х2,5ММ2 С МЕДНЫМИ ЖИЛАМИ КРУГЛОГО СЕЧЕНИЯ В ОБОЛОЧКЕ ИЗ ПВХ-ПЛАСТИКАТА ПОНИЖЕННОЙ ГОРЮЧЕСТИ С ПОНИЖЕННЫМ ДЫМО- И ГАЗОВЫДЕЛЕНИЕМ, С НИЗКИМИ ПОКАЗАТЕЛЯМИ ТОКСИЧНОСТИ ПРОДУКТОВ ГОРЕНИЯ | 1000М | -0.32
|  |  | 5/20 | Изделия для прокладки кабельных сетей
|  |  | 5/20-30 | Материалы и изделия для монтажа кабелей и проводов
|  |  | 5/20-30-1-4/С552-1409-10Э | СОЕДИНИТЕЛЬНЫЙ ИЗОЛИРУЮЩИЙ ЗАЖИМ СИЗ | 100 ШТ. | -1.6
|  |  | 5/20-30-3/С552-606-2Э | ЗАЖИМЫ (СКОБЫ, ПОЛОСКИ, ПРЯЖКИ) | 100 ШТ. | -4.06
|  |  | 5/20-30-3/2 | КНОПКА К227 УХЛ2 | 1000 ШТ. | -0.0375
|  |  | 5/20-30-3/42 | ЛЕНТА ЛМ-5 УХЛ2 | 100 М | -0.075
|  |  | 5/20-30-4/3 | ВТУЛКА В28 УХЛ2 | 100 ШТ. | -0.25
|  |  | 5/20-30-5/2 | БИРКА МАРКИРОВОЧНАЯ У134 | 100 ШТ. | -0.125
|  |  | 5/90 | Прочие материалы для монтажных и специальных строительных работ
|  |  | 5/90-10 | Дюбели для крепления электромонтажных изделий
|  |  | 5/90-10/4 | ДЮБЕЛЬ МОНТАЖНЫЙ У658 | 10 ШТ. | -27.0941
СОСТАВИЛ | ______________________________ |  |  | С.В.ЛЕМЧУК
| (должность служащего) |  | (подпись) | (инициалы,фамилия)
ПРОВЕРИЛ | ______________________________ |  |  | Н.Н.НЕСТЕРОВА
| (должность служащего) |  | (подпись) | (инициалы,фамилия)

## 3211-12-3223-Q0
НАИМЕНОВАНИЕ ОБЪЕКТА |  | "РЕКОНСТРУКЦИЯ ГИНЕКОЛОГИЧЕСКОГО, ХИРУРГИЧЕСКОГО И ПСИХОНЕВРОЛОГИЧЕСКОГО КОРПУСОВ УЧРЕЖДЕНИЯ ЗДРАВООХРАНЕНИЯ "6-Я ГОРОДСКАЯ КЛИНИЧЕСКАЯ БОЛЬНИЦА" ПО УЛ. УРАЛЬСКОЙ, 5 В Г. МИНСКЕ ПОД РАЗМЕЩЕНИЕ ЛЕЧЕБНО-ДИАГНОСТИЧЕСКОГО КОРПУСА КЛИНИЧЕСКОГО ЦЕНТРА ТРАВМАТОЛОГИИ И ОРТОПЕДИИ". 2 ОЧЕРЕДЬ СТРОИТЕЛЬСТВА
КОД ОБЪЕКТА |  | 23.008.2
НАИМЕНОВАНИЕ ЗДАНИЯ, СООРУЖЕНИЯ |  | ЗДАНИЕ БЛОКА N5А
ШИФР ЗДАНИЯ, СООРУЖЕНИЯ |  | 23.008.2.5А
КОМПЛЕКТ ЧЕРТЕЖЕЙ |  | ЭМ2.СО2 (ИЗМ.1)
ВЕДОМОСТЬ РЕСУРСОВ ДЛЯ ЛОКАЛЬНОЙ СМЕТЫ № 3223
(НОРМЫ 2022г.)
СИЛОВОЕ ЭЛЕКТРООБОРУДОВАНИЕ (ОБОГРЕВ) (ДОП. К ЛС N3207)
П/П | ОБОСНОВАНИЕ | НАИМЕНОВАНИЕ РЕСУРСОВ | ЕД.ИЗМ. | КОЛИЧЕСТВО
1 | 2 | 3 | 4 | 5
1 | 1-1 | ЗАТРАТЫ ТРУДА РАБОЧИХ | ЧЕЛ.Ч | -76.8809
2 | 1-3 | ЗАТРАТЫ ТРУДА МАШИНИСТОВ | ЧЕЛ.-Ч | -0.725
3 | М021143 | КРАНЫ НА АВТОМОБИЛЬНОМ ХОДУ ПРИ РАБОТЕ НА ДРУГИХ ВИДАХ СТРОИТЕЛЬСТВА, 16 Т | МАШ.Ч | -0.725
4 | М030402 | ЛЕБЕДКИ ЭЛЕКТРИЧЕСКИЕ ТЯГОВЫМ УСИЛИЕМ ДО 12,26 (1,25) КН (Т) | МАШ.Ч | -0.375
5 | М134041 | ШУРУПОВЕРТ | МАШ.Ч | -5.2293
6 | М331451 | ПЕРФОРАТОРЫ ЭЛЕКТРИЧЕСКИЕ | МАШ.Ч | -12.7051
7 | М331615* | ДРЕЛИ ЭЛЕКТРИЧЕСКИЕ | МАШ.Ч | -1.5871
| 1 | Материалы для строительных работ
| 1/10 | Материалы для строительных работ общего назначения
| 1/10-170 | Оснастка технологическая и инструментальная
8 | 1/10-170-10/135 | СВЕРЛА С SDS PLUS ХВОСТОВИКОМ (НАКОНЕЧНИК ИЗ ТВЕРДОСПЛАВНОЙ СТАЛИ) (ПО БЕТОНУ), ДИАМЕТРОМ 8-10 ММ, ДЛИНОЙ 260 (265) ММ | ШТ. | -1.1706
| 1/10-180 | Материалы шлифовальные
9 | 1/10-180-20/113 | ШКУРКА ШЛИФОВАЛЬНАЯ НА БУМАЖНОЙ ОСНОВЕ ВОДОСТОЙКАЯ | М2 | -0.025
| 5 | Материалы для монтажных и специальных строительных работ
| 5/10 | Кабели, провода, муфты кабельные
| 5/10-10 | Кабели
10 | 5/10-10-10-10-1/С501-44108-41-ЭС | КАБЕЛЬ С МЕДНЫМИ ЖИЛАМИ ВВГНГ(А)-LSLTX 5 Х 2,5 | 1000 М | 0.065
11 | 5/10-10-10-10-1/СН-ВВГНГА-LSLTX-325 | КАБЕЛЬ МАРКИ ВВГНГ(А)-LSLTX-0,66 СЕЧ. 3Х2,5ММ2 С МЕДНЫМИ ЖИЛАМИ КРУГЛОГО СЕЧЕНИЯ В ОБОЛОЧКЕ ИЗ ПВХ-ПЛАСТИКАТА ПОНИЖЕННОЙ ГОРЮЧЕСТИ С ПОНИЖЕННЫМ ДЫМО- И ГАЗОВЫДЕЛЕНИЕМ, С НИЗКИМИ ПОКАЗАТЕЛЯМИ ТОКСИЧНОСТИ ПРОДУКТОВ ГОРЕНИЯ | 1000М | -0.32
| 5/20 | Изделия для прокладки кабельных сетей
| 5/20-30 | Материалы и изделия для монтажа кабелей и проводов
12 | 5/20-30-1-4/С552-1409-10Э | СОЕДИНИТЕЛЬНЫЙ ИЗОЛИРУЮЩИЙ ЗАЖИМ СИЗ | 100 ШТ. | -1.6
13 | 5/20-30-3/С552-606-2Э | ЗАЖИМЫ (СКОБЫ, ПОЛОСКИ, ПРЯЖКИ) | 100 ШТ. | -4.06
14 | 5/20-30-3/2 | КНОПКА К227 УХЛ2 | 1000 ШТ. | -0.0375
15 | 5/20-30-3/42 | ЛЕНТА ЛМ-5 УХЛ2 | 100 М | -0.075
16 | 5/20-30-4/3 | ВТУЛКА В28 УХЛ2 | 100 ШТ. | -0.25
17 | 5/20-30-5/2 | БИРКА МАРКИРОВОЧНАЯ У134 | 100 ШТ. | -0.125
| 5/90 | Прочие материалы для монтажных и специальных строительных работ
| 5/90-10 | Дюбели для крепления электромонтажных изделий
18 | 5/90-10/4 | ДЮБЕЛЬ МОНТАЖНЫЙ У658 | 10 ШТ. | -27.0941
| СОСТАВИЛ | ____________________ |  | С.В.ЛЕМЧУК
|  | (должность служащего) | (подпись) | (инициалы,фамилия)
| ПРОВЕРИЛ | ____________________ |  | Н.Н.НЕСТЕРОВА
|  | (должность служащего) | (подпись) | (инициалы,фамилия)

## 3211-12-3223-T3
РАЗРАБОТЧИК |  | RSTC.smeta версия 24.6
|  |  |  | ШИФР | 23.008.2
"РЕКОНСТРУКЦИЯ ГИНЕКОЛОГИЧЕСКОГО, ХИРУРГИЧЕСКОГО И ПСИХОНЕВРОЛОГИЧЕСКОГО КОРПУСОВ УЧРЕЖДЕНИЯ ЗДРАВООХРАНЕНИЯ "6-Я ГОРОДСКАЯ КЛИНИЧЕСКАЯ БОЛЬНИЦА" ПО УЛ. УРАЛЬСКОЙ, 5 В Г. МИНСКЕ ПОД РАЗМЕЩЕНИЕ ЛЕЧЕБНО-ДИАГНОСТИЧЕСКОГО КОРПУСА КЛИНИЧЕСКОГО ЦЕНТРА ТРАВМАТОЛОГИИ И ОРТОПЕДИИ". 2 ОЧЕРЕДЬ СТРОИТЕЛЬСТВА
РАБОЧАЯ ДОКУМЕНТАЦИЯ
СМЕТНАЯ ДОКУМЕНТАЦИЯ
ТИТУЛЬНЫЙ ЛИСТ ДЛЯ ЛОКАЛЬНОЙ СМЕТЫ (ЛОКАЛЬНОГО СМЕТНОГО РАСЧЕТА) № 3223
СМЕТНАЯ СТОИМОСТЬ В ЦЕНАХ НА 1 АВГУСТА 2024г.
-2,849 ТЫСЯЧ БЕЛОРУССКИХ РУБЛЕЙ
ЗАКАЗЧИК |  | УП "УКС МИНГОРИСПОЛКОМА"
МИНСК-2025

## 3211-12-3224-S0
НАИМЕНОВАНИЕ ОБЪЕКТА |  | "РЕКОНСТРУКЦИЯ ГИНЕКОЛОГИЧЕСКОГО, ХИРУРГИЧЕСКОГО И ПСИХОНЕВРОЛОГИЧЕСКОГО КОРПУСОВ УЧРЕЖДЕНИЯ ЗДРАВООХРАНЕНИЯ "6-Я ГОРОДСКАЯ КЛИНИЧЕСКАЯ БОЛЬНИЦА" ПО УЛ. УРАЛЬСКОЙ, 5 В Г. МИНСКЕ ПОД РАЗМЕЩЕНИЕ ЛЕЧЕБНО-ДИАГНОСТИЧЕСКОГО КОРПУСА КЛИНИЧЕСКОГО ЦЕНТРА ТРАВМАТОЛОГИИ И ОРТОПЕДИИ". 2 ОЧЕРЕДЬ СТРОИТЕЛЬСТВА
КОД ОБЪЕКТА |  | 23.008.2
НАИМЕНОВАНИЕ ЗДАНИЯ, СООРУЖЕНИЯ |  | ЗДАНИЕ БЛОКА N5А
ШИФР ЗДАНИЯ, СООРУЖЕНИЯ |  | 23.008.2.5А
КОМПЛЕКТ ЧЕРТЕЖЕЙ |  | ЭМ2.СО (ИЗМ.1)
ЛОКАЛЬНАЯ СМЕТА (ЛОКАЛЬНЫЙ СМЕТНЫЙ РАСЧЕТ) № 3224
(НОРМЫ 2022г.)
СИЛОВОЕ ЭЛЕКТРООБОРУДОВАНИЕ (ВЕНТОБОРУДОВАНИЕ) (ДОП. К ЛС N3206)
СОСТАВЛЕНА В ЦЕНАХ НА 1 АВГУСТА 2024г. | [8 empty] | СТОИМОСТЬ 12,693 ТЫСЯЧ БЕЛОРУССКИХ РУБЛЕЙ
№ п/п | ОБОСНОВАНИЕ | НАИМЕНОВАНИЕ РАБОТ, РЕСУРСОВ, РАСХОДОВ | ЕДИНИЦА ИЗМЕРЕ- НИЯ | СТОИМОСТЬ ЕДИНИЦЫ ИЗМЕРЕНИЯ/ВСЕГО, БЕЛОРУССКИХ РУБЛЕЙ
|  |  |  | ЗАРАБОТНАЯ ПЛАТА | ЭКСПЛУАТАЦИЯ МАШИН И МЕХАНИЗМОВ |  | МАТЕРИАЛЫ, ИЗДЕЛИЯ, КОНСТРУКЦИИ (ОБОРУДОВА- НИЕ, МЕБЕЛЬ) | ТРАНС-ПОРТ | ОБЩАЯ СТОИМОСТЬ
|  |  | КОЛИ- ЧЕСТВО |  | ВСЕГО | В ТОМ ЧИСЛЕ ЗАРАБОТ- НАЯ ПЛАТА МАШИ- НИСТОВ
1 | 2 | 3 | 4 | 5 | 6 | 7 | 8 | 9 | 10
| НАЧИСЛЕНИЯ: | ОХР и ОПР/ПЛАНОВАЯ ПРИБЫЛЬ (%):Н16=59.57/40.54
1. | ПРИМЕЧАНИЕ: | К ДЛЯ ОХР И ОПР/ПЛАНОВАЯ ПРИБЫЛЬ: 1.0000/1.0000
2. | ПРИМЕЧАНИЕ: | КОЭФФИЦИЕНТ К З/П (ПОСТАНОВЛЕНИЕ N5): 1.0000
3. | ПРИМЕЧАНИЕ: | БАЗА ТЕКУЩИХ ЦЕН (ВАРИАНТ A)
| Ж3-40-22 | ЭЛЕКТРООБОРУДОВАНИЕ
4. | СЭМ2-ЩСВ-1 | ЩИТ МОДУЛЬНЫЙ НАВЕСНОГО ИСПОЛНЕНИЯ, ГАБАРИТ: 390Х300Х120ММ ПО ТИПУ ЩОМ92-24Н (ЩСВ1) | КОМПЛ 1 | - - | - - | - - | 244.00 -244.00 | 4.88 -4.88 | 248.88 -248.88
5. | СЭМ2-ЩСВ-1И | ЩИТ МОДУЛЬНЫЙ НАВЕСНОГО ИСПОЛНЕНИЯ, ГАБАРИТ: 390Х300Х120ММ ПО ТИПУ ЩОМ92-24Н (ЩСВ1) (С УЧЕТОМ ИЗМ.1) | КОМПЛ 1 | - - | - - | - - | 224.00 224.00 | 4.48 4.48 | 228.48 228.48
6. | СЭМ2-1-ЩСВ-4 | ЩИТ МОДУЛЬНЫЙ НАВЕСНОГО ИСПОЛНЕНИЯ, ГАБАРИТ: 265Х300Х120ММ ПО ТИПУ ЩОМ92-12Н (1ЩСВ4) | КОМПЛ 1 | - - | - - | - - | 218.00 -218.00 | 4.36 -4.36 | 222.36 -222.36
7. | СЭМ2-1-ЩСВ-4И | ЩИТ МОДУЛЬНЫЙ НАВЕСНОГО ИСПОЛНЕНИЯ, ГАБАРИТ: 265Х300Х120ММ ПО ТИПУ ЩОМ92-24Н (1ЩСВ4) | КОМПЛ 1 | - - | - - | - - | 284.00 284.00 | 5.68 5.68 | 289.68 289.68
8. | СЭМ2-7-ЩСВ-3 | ЩИТ МОДУЛЬНЫЙ НАВЕСНОГО ИСПОЛНЕНИЯ, ГАБАРИТ: 1000Х650Х215ММ ПО ТИПУ ПР71 (7ЩСВ3) | КОМПЛ 1 | - - | - - | - - | 1049.00 -1049.00 | 20.98 -20.98 | 1069.98 -1069.98
9. | СЭМ2-7-ЩСВ-3И | ЩИТ МОДУЛЬНЫЙ НАВЕСНОГО ИСПОЛНЕНИЯ, ГАБАРИТ: 1000Х650Х215ММ ПО ТИПУ ПР71 (7ЩСВ3) (С УЧЕТОМ ИЗМ.1) | КОМПЛ 1 | - - | - - | - - | 1062.00 1062.00 | 21.24 21.24 | 1083.24 1083.24
10. | Ц8-574-1 (Н16) | РАЗВОДКА ПО УСТРОЙСТВАМ И ПОДКЛЮЧЕНИЕ ЖИЛ КАБЕЛЕЙ ИЛИ ПРОВОДОВ ВНЕШНЕЙ СЕТИ К БЛОКАМ ЗАЖИМОВ И К ЗАЖИМАМ АППАРАТОВ И ПРИБОРОВ, УСТАНОВЛЕННЫХ НА УСТРОЙСТВАХ, КАБЕЛИ ИЛИ ПРОВОДА СЕЧЕНИЕМ ДО 10 ММ2 | 100 ЖИЛ 0.12 | 226.52 27.18 | 0.70 0.08 | 0.24 0.03 | 44.26 5.31 | 2.58 0.31 | 274.06 32.88
11. | СЭМ2-ПМЛ-1230-5 | ПУСКАТЕЛЬ МАГНИТНЫЙ НЕРЕВЕРСИВНЫЙ IP54, 380В, 10А ТИПА ПМЛ-1230 02 С ТЕПЛОВЫМ РЕЛЕ РТЛ-1005 0Х4 | ШТ 1 | - - | - - | - - | 70.83 70.83 | 1.42 1.42 | 72.25 72.25
12. | СЭМ2-ПМЛ-1230-6 | ПУСКАТЕЛЬ МАГНИТНЫЙ НЕРЕВЕРСИВНЫЙ IP54, 380В, 10А ТИПА ПМЛ-1230 02 С ТЕПЛОВЫМ РЕЛЕ РТЛ-1006 0Х4 | ШТ 4 | - - | - - | - - | 70.83 -283.32 | 1.42 -5.68 | 72.25 -289.00
13. | СЭМ2-ПМЛ-1230-7 | ПУСКАТЕЛЬ МАГНИТНЫЙ НЕРЕВЕРСИВНЫЙ IP54, 380В, 10А ТИПА ПМЛ-1230 02 С ТЕПЛОВЫМ РЕЛЕ РТЛ-1007 0Х4 | ШТ 3 | - - | - - | - - | 70.83 212.49 | 1.42 4.26 | 72.25 216.75
|  | ИТОГО ПРЯМЫЕ ЗАТРАТЫ : |  | 27 | - | - | 64 | 1 | 92
|  | ОХР и ОПР | [6 empty] | 16
|  | ПЛАНОВАЯ ПРИБЫЛЬ | [6 empty] | 11
|  | ИТОГО ПО ПТМ | [6 empty] | 119
|  | ЗАТРАТЫ ТРУДА | [6 empty] | 2
| Ж3-40-21 | ЭЛЕКТРОСНАБЖЕНИЕ
14. | 5/10-10-10-10-1/СН-ВВГНГА-LSLTX-315 | КАБЕЛЬ МАРКИ ВВГНГ(А)-LSLTX-0,66 СЕЧ. 3Х1,5ММ2 С МЕДНЫМИ ЖИЛАМИ КРУГЛОГО СЕЧЕНИЯ В ОБОЛОЧКЕ ИЗ ПВХ-ПЛАСТИКАТА ПОНИЖЕННОЙ ГОРЮЧЕСТИ С ПОНИЖЕННЫМ ДЫМО- И ГАЗОВЫДЕЛЕНИЕМ, С НИЗКИМИ ПОКАЗАТЕЛЯМИ ТОКСИЧНОСТИ ПРОДУКТОВ ГОРЕНИЯ | 1000М 0.77 | - - | - - | - - | 2371.18 1825.81 | 126.15 97.14 | 2497.33 1922.94
15. | 5/10-10-10-10-1/СН-ВВГНГА-LSLTX-515 | КАБЕЛЬ МАРКИ ВВГНГ(А)-LSLTX-0,66 СЕЧ. 5Х1,5ММ2 С МЕДНЫМИ ЖИЛАМИ КРУГЛОГО СЕЧЕНИЯ В ОБОЛОЧКЕ ИЗ ПВХ-ПЛАСТИКАТА ПОНИЖЕННОЙ ГОРЮЧЕСТИ С ПОНИЖЕННЫМ ДЫМО- И ГАЗОВЫДЕЛЕНИЕМ, С НИЗКИМИ ПОКАЗАТЕЛЯМИ ТОКСИЧНОСТИ ПРОДУКТОВ ГОРЕНИЯ | 1000М 0.005 | - - | - - | - - | 3863.39 -19.32 | 205.53 -1.03 | 4068.92 -20.34
16. | 5/10-10-50-1/С503-7001-Э2 | КАБЕЛЬ МАРКИ КГВЭВНГ(А)-FRLSLTX-0,66 СЕЧ. 4Х1,5ММ2 С МЕДНЫМИ ЖИЛАМИ, С ИЗОЛЯЦИЕЙ И ОБОЛОЧКОЙ ИЗ ПВХ-ПЛАСТИКАТА ПОНИЖЕННОЙ ОПАСНОСТИ, С НИЗКИМ ДЫМО- И ГАЗОВЫДЕЛЕНИЕМ, ЭКРАНИРОВАННЫЙ, С НИЗКИМИ ПОКАЗАТЕЛЯМИ ТОКСИЧНОСТИ ПРОДУКТОВ ГОРЕНИЯ | 1000 М 0.02 | - - | - - | - - | 2914.27 -58.29 | 155.04 -3.10 | 3069.31 -61.39
17. | 5/10-10-10-10-5/С501-44108-160Э | КАБЕЛЬ СИЛОВОЙ ОГНЕСТОЙКИЙ МАРКИ ВВГЭНГ(А)-FRLSLTX 4 Х 1,5-0,66 С МЕДНЫМИ ЖИЛАМИ | 1000 М 0.02 | - - | - - | - - | 3540.85 70.82 | 188.37 3.77 | 3729.22 74.58
18. | 5/10-10-50-1/С503-7011-Э2 | КАБЕЛЬ МАРКИ КГВЭВНГ(А)-FRLSLTX-0,66 СЕЧ. 4Х2,5ММ2 С МЕДНЫМИ ЖИЛАМИ, С ИЗОЛЯЦИЕЙ И ОБОЛОЧКОЙ ИЗ ПВХ-ПЛАСТИКАТА ПОНИЖЕННОЙ ОПАСНОСТИ, С НИЗКИМ ДЫМО- И ГАЗОВЫДЕЛЕНИЕМ, ЭКРАНИРОВАННЫЙ, С НИЗКИМИ ПОКАЗАТЕЛЯМИ ТОКСИЧНОСТИ ПРОДУКТОВ ГОРЕНИЯ | 1000 М 0.03 | - - | - - | - - | 4475.48 -134.26 | 238.10 -7.14 | 4713.58 -141.41
19. | 5/10-10-10-10-5/С501-44108-161Э | КАБЕЛЬ СИЛОВОЙ ОГНЕСТОЙКИЙ МАРКИ ВВГЭНГ(А)-FRLSLTX 4 Х 2,5-0,66 С МЕДНЫМИ ЖИЛАМИ | 1000 М 0.03 | - - | - - | - - | 5029.76 150.89 | 267.58 8.03 | 5297.34 158.92
20. | 5/10-10-50-1/С503-7019-Э2 | КАБЕЛЬ МАРКИ КГВЭВНГ(А)-FRLSLTX-0,66 СЕЧ. 4Х4ММ2 С МЕДНЫМИ ЖИЛАМИ, С ИЗОЛЯЦИЕЙ И ОБОЛОЧКОЙ ИЗ ПВХ-ПЛАСТИКАТА ПОНИЖЕННОЙ ОПАСНОСТИ, С НИЗКИМ ДЫМО- И ГАЗОВЫДЕЛЕНИЕМ, ЭКРАНИРОВАННЫЙ, С НИЗКИМИ ПОКАЗАТЕЛЯМИ ТОКСИЧНОСТИ ПРОДУКТОВ ГОРЕНИЯ | 1000 М 0.125 | - - | - - | - - | 5754.73 -719.34 | 306.15 -38.27 | 6060.88 -757.61
21. | 5/10-10-10-10-5/С501-44108-162Э | КАБЕЛЬ СИЛОВОЙ ОГНЕСТОЙКИЙ МАРКИ ВВГЭНГ(А)-FRLSLTX 4 Х 4-0,66 С МЕДНЫМИ ЖИЛАМИ | 1000 М 0.125 | - - | - - | - - | 7249.52 906.19 | 385.67 48.21 | 7635.19 954.40
22. | 5/10-10-50-1/С503-7022-Э2 | КАБЕЛЬ МАРКИ КГВЭВНГ(А)-FRLSLTX-0,66 СЕЧ. 4Х6 ММ2 С МЕДНЫМИ ЖИЛАМИ, С ИЗОЛЯЦИЕЙ И ОБОЛОЧКОЙ ИЗ ПВХ-ПЛАСТИКАТА ПОНИЖЕННОЙ ОПАСНОСТИ, С НИЗКИМ ДЫМО- И ГАЗОВЫДЕЛЕНИЕМ, ЭКРАНИРОВАННЫЙ, С НИЗКИМИ ПОКАЗАТЕЛЯМИ ТОКСИЧНОСТИ ПРОДУКТОВ ГОРЕНИЯ | 1000 М 0.105 | - - | - - | - - | 8028.46 -842.99 | 427.11 -44.85 | 8455.57 -887.83
23. | 5/10-10-10-10-5/С501-44108-163Э | КАБЕЛЬ СИЛОВОЙ ОГНЕСТОЙКИЙ МАРКИ ВВГЭНГ(А)-FRLSTX 4 Х 6-0,66 С МЕДНЫМИ ЖИЛАМИ | 1000 М 0.105 | - - | - - | - - | 10532.14 1105.87 | 560.31 58.83 | 11092.45 1164.71
24. | 5/10-10-50-1/С503-7130-Э2 | КАБЕЛЬ МАРКИ КГВЭВНГ(А)-LSLTX-0,66 СЕЧ. 4Х1,5 ММ2 С МЕДНЫМИ ЖИЛАМИ, С ПВХ ИЗОЛЯЦИЕЙ, ЭКРАНИРОВАННЫЕ В ОБОЛОЧКЕ ИЗ ПВХ-ПЛАСТИКАТА ПОНИЖЕННОЙ ГОРЮЧЕСТИ С ПОНИЖЕННЫМ ДЫМО- И ГАЗОВЫДЕЛЕНИЕМ, С НИЗКИМИ ПОКАЗАТЕЛЯМИ ТОКСИЧНОСТИ ПРОДУКТОВ ГОРЕНИЯ | 1000 М 2.13 | - - | - - | - - | 2690.00 -5729.70 | 143.11 -304.82 | 2833.11 -6034.52
25. | 5/10-10-10-10-5/С501-44108-160Э1 | КАБЕЛЬ СИЛОВОЙ ОГНЕСТОЙКИЙ МАРКИ ВВГЭНГ(А)-LSTX 4 Х 1,5-0,66 С МЕДНЫМИ ЖИЛАМИ | 1000 М 2.13 | - - | - - | - - | 3540.85 7542.01 | 188.37 401.23 | 3729.22 7943.24
26. | 5/10-10-50-1/С503-7138-Э2 | КАБЕЛЬ МАРКИ КГВЭВНГ(А)-LSLTX-0,66 СЕЧ. 4Х2,5 ММ2 С МЕДНЫМИ ЖИЛАМИ, С ПВХ ИЗОЛЯЦИЕЙ, ЭКРАНИРОВАННЫЕ В ОБОЛОЧКЕ ИЗ ПВХ-ПЛАСТИКАТА ПОНИЖЕННОЙ ГОРЮЧЕСТИ С ПОНИЖЕННЫМ ДЫМО- И ГАЗОВЫДЕЛЕНИЕМ, С НИЗКИМИ ПОКАЗАТЕЛЯМИ ТОКСИЧНОСТИ ПРОДУКТОВ ГОРЕНИЯ | 1000 М 0.365 | - - | - - | - - | 4396.25 -1604.63 | 233.88 -85.37 | 4630.13 -1690.00
27. | 5/10-10-10-10-5/С501-44108-161Э1 | КАБЕЛЬ СИЛОВОЙ ОГНЕСТОЙКИЙ МАРКИ ВВГЭНГ(А)-LSLTX 4 Х 2,5-0,66 С МЕДНЫМИ ЖИЛАМИ | 1000 М 0.365 | - - | - - | - - | 5029.76 1835.86 | 267.58 97.67 | 5297.34 1933.53
28. | 5/10-10-50-1/С503-7146-Э2 | КАБЕЛЬ МАРКИ КГВЭВНГ(А)-LSLTX-0,66 СЕЧ. 4Х4 ММ2 С МЕДНЫМИ ЖИЛАМИ, С ПВХ ИЗОЛЯЦИЕЙ, ЭКРАНИРОВАННЫЕ В ОБОЛОЧКЕ ИЗ ПВХ-ПЛАСТИКАТА ПОНИЖЕННОЙ ГОРЮЧЕСТИ С ПОНИЖЕННЫМ ДЫМО- И ГАЗОВЫДЕЛЕНИЕМ, С НИЗКИМИ ПОКАЗАТЕЛЯМИ ТОКСИЧНОСТИ ПРОДУКТОВ ГОРЕНИЯ | 1000 М 0.225 | - - | - - | - - | 6303.48 -1418.28 | 335.35 -75.45 | 6638.83 -1493.74
29. | 5/10-10-10-10-5/С501-44108-162Э1 | КАБЕЛЬ СИЛОВОЙ ОГНЕСТОЙКИЙ МАРКИ ВВГЭНГ(А)-LSLTX 4 Х 4-0,66 С МЕДНЫМИ ЖИЛАМИ, | 1000 М 0.225 | - - | - - | - - | 7249.52 1631.14 | 385.67 86.78 | 7635.19 1717.92
30. | 5/10-10-60-2-5-1-1/С503-7130-Э3 | КАБЕЛЬ МАРКИ КВВГЭНГ(А)-LSLTX-0,66 СЕЧ. 4Х1,5ММ2 КОНТРОЛЬНЫЙ, ЭКРАНИРОВАННЫЙ,С МЕДНОЙ ЖИЛОЙ. ИЗОЛЯЦИЕЙ ИЗ ПВХ, ОБОЛОЧКОЙ ИЗ ПВХ-ПЛАСТИКАТА ПОНИЖЕННОЙ ГОРЮЧЕСТИ С ПОНИЖЕННЫМ ДЫМО- И ГАЗОВЫДЕЛЕНИЕМ, С НИЗКИМИ ПОКАЗАТЕЛЯМИ ТОКСИЧНОСТИ ПРОДУКТОВ ГОРЕНИЯ | 1000 М 0.07 | - - | - - | - - | 2690.00 188.30 | 143.11 10.02 | 2833.11 198.32
31. | Ц8-910-1 (Н16) | КАБЕЛЬ ТРЕХ-ПЯТИЖИЛЬНЫЙ СЕЧЕНИЕМ ЖИЛЫ ДО 16 ММ2 ПО СТРОИТЕЛЬНЫМ КОНСТРУКЦИЯМ (СТЕНАМ, ПОТОЛКАМ) С УСТАНОВКОЙ ОТВЕТВИТЕЛЬНЫХ КОРОБОК, КРЕПЛЕНИЕ ПОЛОСКАМИ | 100 М 2.196078 | 549.05 1205.76 | 27.40 60.17 | 4.50 9.88 | 36.33 79.78 | 2.19 4.81 | 614.97 1350.52
32. | Ц8-911-1 (Н16) | КАБЕЛЬ ТРЕХ-ПЯТИЖИЛЬНЫЙ СЕЧЕНИЕМ ЖИЛЫ ДО 10 ММ2 ПО УСТАНОВЛЕННЫМ КОНСТРУКЦИЯМ И ЛОТКАМ С УСТАНОВКОЙ ОТВЕТВИТЕЛЬНЫХ КОРОБОК, КРЕПЛЕНИЕ ПОЛОСКАМИ (ПРЯЖКАМИ) | 100 М 5.156863 | 289.56 1493.22 | 17.86 92.10 | 4.50 23.21 | 10.59 54.61 | 0.60 3.09 | 318.61 1643.03
33. | Ц8-912-1 (Н16) | КАБЕЛЬ ТРЕХ-ПЯТИЖИЛЬНЫЙ СЕЧЕНИЕМ ЖИЛЫ ДО 6 ММ2 В ПРОЛОЖЕННЫХ ТРУБАХ, КОРОБАХ (КАБЕЛЬ-КАНАЛАХ) | 100 М 0.833333 | 178.12 148.43 | 15.34 12.78 | 4.50 3.75 | 8.38 6.98 | 0.66 0.55 | 202.50 168.74
34. | 5/20-30-3/С552-606-2Э | ЗАЖИМЫ (СКОБЫ, ПОЛОСКИ, ПРЯЖКИ) | 100 ШТ. 12.05 | - - | - - | - - | 0.90 10.85 | 0.05 0.60 | 0.95 11.45
35. | 5/20-30-1-4/С552-1409-10Э | СОЕДИНИТЕЛЬНЫЙ ИЗОЛИРУЮЩИЙ ЗАЖИМ СИЗ | 100 ШТ. 5.24 | - - | - - | - - | 2.46 12.89 | 0.13 0.68 | 2.59 13.57
36. | 5/20-40-4/5 | КОРОБКА МОНТАЖНАЯ ОТКРЫТОЙ УСТАНОВКИ ДЛЯ РАЗВОДКИ ПРОВОДОВ КМ-209 | ШТ. 46 | - - | - - | - - | 2.08 95.68 | 0.11 5.06 | 2.19 100.74
37. | 5/30-30-4-1-1/СВКЛ-С110-801-Н | ВЫКЛЮЧАТЕЛЬ ОДНОКЛАВИШНЫЙ ДЛЯ СКРЫТОЙ УСТАНОВКИ, 10А, IP20, ПО ТИПУ С1 10-801 | ШТ 2 | - - | - - | - - | 3.56 7.12 | 0.19 0.38 | 3.75 7.50
38. | Ц8-591-201 (Н16) | ВЫКЛЮЧАТЕЛЬ ОДНОКЛАВИШНЫЙ УТОПЛЕННОГО ТИПА ПРИ СКРЫТОЙ ПРОВОДКЕ С КРЕПЛЕНИЕМ ВЯЖУЩИМИ РАСТВОРАМИ | 100 ШТ. 0.02 | 436.45 8.73 | 3.48 0.07 | 1.21 0.02 | 4.67 0.09 | 0.27 0.01 | 444.87 8.90
39. | 5/20-20-3-2/2 | ТРУБА ГОФРИРОВАННАЯ ПВХ ЛЕГКОГО ТИПА С ЗОНДОМ, ДИАМЕТРОМ 20 ММ | М 25 | - - | - - | - - | 0.48 12.00 | 0.03 0.75 | 0.51 12.75
40. | 5/20-20-3-2/3 | ТРУБА ГОФРИРОВАННАЯ ПВХ ЛЕГКОГО ТИПА С ЗОНДОМ, ДИАМЕТРОМ 25 ММ | М 40 | - - | - - | - - | 0.85 34.00 | 0.05 2.00 | 0.90 36.00
41. | Ц8-904-1 (Н16) | ТРУБЫ ВИНИПЛАСТОВЫЕ ПО СТЕНАМ, ДИАМЕТР ДО 25 ММ | 100 М 0.643564 | 413.06 265.83 | 12.70 8.17 | 0.31 0.20 | 440.49 283.48 | 24.88 16.01 | 891.13 573.50
42. | 5/20-20-3/СРУБ-ПМД-23-Н | ТРУБА ИЗ ПОЛИАМИДА ГОФРИРОВАННАЯ, СТОЙКАЯ К УФ-ИЗЛУЧЕНИЮ, С ЗОНДОМ, СЕРИЯ F2, ВНУТРЕННИЙ ДИАМЕТР 23ММ | М 11 | - - | - - | - - | 10.66 117.26 | 0.57 6.27 | 11.23 123.53
43. | Ц8-904-1 (Н16) | ТРУБЫ ВИНИПЛАСТОВЫЕ ПО СТЕНАМ, ДИАМЕТР ДО 25 ММ | 100 М 0.108911 | 413.06 44.99 | 12.70 1.38 | 0.31 0.03 | 440.49 47.97 | 24.88 2.71 | 891.13 97.05
44. | 5/20-20-3/СН-ПМД-29-ГФР | ТРУБА ИЗ ПОЛИАМИДА ГОФРИРОВАННАЯ, СТОЙКАЯ К УФ-ИЗЛУЧЕНИЮ, С ЗОНДОМ, СЕРИЯ F2, ВНУТРЕННИЙ ДИАМЕТР 29ММ | М 9 | - - | - - | - - | 12.08 108.72 | 0.64 5.76 | 12.72 114.48
45. | Ц8-904-2 (Н16) | ТРУБЫ ВИНИПЛАСТОВЫЕ ПО СТЕНАМ, ДИАМЕТР ДО 50 ММ | 100 М 0.089109 | 416.76 37.14 | 9.14 0.81 | 0.47 0.04 | 485.99 43.31 | 28.27 2.52 | 940.16 83.78
|  | ИТОГО ПРЯМЫЕ ЗАТРАТЫ : |  | 3204 | 175 | 37 | 5645 | 303 | 9327
|  | ОХР и ОПР | [6 empty] | 1931
|  | ПЛАНОВАЯ ПРИБЫЛЬ | [6 empty] | 1314
|  | ИТОГО ПО ПТМ | [6 empty] | 12572
|  | ЗАТРАТЫ ТРУДА | [6 empty] | 270
|  | ЗАТРАТЫ ТРУДА МАШИНИСТОВ | [6 empty] | 2
|  | ВСЕГО, В ТОМ ЧИСЛЕ | [6 empty] | 12693
|  | МОНТАЖНЫЕ РАБОТЫ, ВСЕГО В ТОМ ЧИСЛЕ | [6 empty] | 12633
|  | ЗАРАБОТНАЯ ПЛАТА | [6 empty] | 3231
|  | ЭКСПЛУАТАЦИЯ МАШИН И МЕХАНИЗМОВ, ВСЕГО | [6 empty] | 176
|  | В ТОМ ЧИСЛЕ ЗАРАБОТНАЯ ПЛАТА МАШИНИСТОВ | [6 empty] | 37
|  | МАТЕРИАЛЫ, ИЗДЕЛИЯ, КОНСТРУКЦИИ | [6 empty] | 5651
|  | ТРАНСПОРТ | [6 empty] | 303
|  | ОХР и ОПР | [6 empty] | 1947
|  | ПЛАНОВАЯ ПРИБЫЛЬ | [6 empty] | 1325
|  | ОБОРУДОВАНИЕ, МЕБЕЛЬ, ИНВЕНТАРЬ | [6 empty] | 59
|  | ТРАНСПОРТ | [6 empty] | 1
|  | ЗАТРАТЫ ТРУДА РАБОЧИХ | [6 empty] | 272
|  | ЗАТРАТЫ ТРУДА МАШИНИСТОВ | [6 empty] | 2
|  | СОСТАВИЛ | ____________________ |  |  |  |  | С.В.ЛЕМЧУК
|  |  | (должность служащего) |  |  | (подпись) |  | (инициалы,фамилия)
|  | ПРОВЕРИЛ | ____________________ |  |  |  |  | Н.Н.НЕСТЕРОВА
|  |  | (должность служащего) |  |  | (подпись) |  | (инициалы,фамилия)

## 3211-12-3224-T0
НАИМЕНОВАНИЕ ОБЪЕКТА: "РЕКОНСТРУКЦИЯ ГИНЕКОЛОГИЧЕСКОГО, ХИРУРГИЧЕСКОГО И ПСИХОНЕВРОЛОГИЧЕСКОГО КОРПУСОВ УЧРЕЖДЕНИЯ ЗДРАВООХРАНЕНИЯ "6-Я ГОРОДСКАЯ КЛИНИЧЕСКАЯ БОЛЬНИЦА" ПО УЛ. УРАЛЬСКОЙ, 5 В Г. МИНСКЕ ПОД РАЗМЕЩЕНИЕ ЛЕЧЕБНО-ДИАГНОСТИЧЕСКОГО КОРПУСА КЛИНИЧЕСКОГО ЦЕНТРА ТРАВМАТОЛОГИИ И ОРТОПЕДИИ". 2 ОЧЕРЕДЬ СТРОИТЕЛЬСТВА
КОД ОБЪЕКТА: 23.008.2
НАИМЕНОВАНИЕ ЗДАНИЯ, СООРУЖЕНИЯ: ЗДАНИЕ БЛОКА N5А
ШИФР ЗДАНИЯ, СООРУЖЕНИЯ: 23.008.2.5А
КОМПЛЕКТ ЧЕРТЕЖЕЙ: ЭМ2.СО (ИЗМ.1)
ИСХОДНЫЕ ДАННЫЕ ПО ЛОКАЛЬНОЙ СМЕТЕ (ЛОКАЛЬНОМУ СМЕТНОМУ РАСЧЕТУ) № 3224
(НОРМЫ 2022г.)
СИЛОВОЕ ЭЛЕКТРООБОРУДОВАНИЕ (ВЕНТОБОРУДОВАНИЕ) (ДОП. К ЛС N3206)
СОСТАВЛЕНА В ЦЕНАХ НА 1 АВГУСТА 2024г.
№ П/П | ТЕКСТ
1 | 2
1 | L3'3211'12'3224'S0'2'12'СИЛОВОЕ ЭЛЕКТРООБОРУДОВАНИЕ (ВЕНТОБОРУДОВАНИЕ) (ДОП. К ЛС N3206)'ЭМ2.СО (ИЗМ.1)'С.В.ЛЕМЧУК'Н.Н.НЕСТЕРОВА*
2 | Ж3-40-22'ЭЛЕКТРООБОРУДОВАНИЕ'ШТ*
3 | БСЭМ2-ЩСВ-1'244##'=14'ЩИТ МОДУЛЬНЫЙ НАВЕСНОГО ИСПОЛНЕНИЯ, ГАБАРИТ: 390Х300Х120ММ ПО ТИПУ ЩОМ92-24Н (ЩСВ1)###'КОМПЛ''2799=244_0*
4 | БСЭМ2-1-ЩСВ-4'218##'=14'ЩИТ МОДУЛЬНЫЙ НАВЕСНОГО ИСПОЛНЕНИЯ, ГАБАРИТ: 265Х300Х120ММ ПО ТИПУ ЩОМ92-12Н (1ЩСВ4)###'КОМПЛ''2799=218_0*
5 | БСЭМ2-7-ЩСВ-3'1049##'=14'ЩИТ МОДУЛЬНЫЙ НАВЕСНОГО ИСПОЛНЕНИЯ, ГАБАРИТ: 1000Х650Х215ММ ПО ТИПУ ПР71 (7ЩСВ3)###'КОМПЛ''2799=1049_0*
6 | БСЭМ2-ПМЛ-1230-5'85/1,2##'=14'ПУСКАТЕЛЬ МАГНИТНЫЙ НЕРЕВЕРСИВНЫЙ IP54, 380В, 10А ТИПА ПМЛ-1230 02 С ТЕПЛОВЫМ РЕЛЕ РТЛ-1005 0Х4###'ШТ''2799=70,83_0*
7 | БСЭМ2-ПМЛ-1230-6'85/1,2##'=14'ПУСКАТЕЛЬ МАГНИТНЫЙ НЕРЕВЕРСИВНЫЙ IP54, 380В, 10А ТИПА ПМЛ-1230 02 С ТЕПЛОВЫМ РЕЛЕ РТЛ-1006 0Х4###'ШТ''2799=70,83_0*
8 | БСН-ВВГНГА-LSLTX-315'2320.1,0073.1,0073.1,0073##'=12'КАБЕЛЬ МАРКИ ВВГНГ(А)-LSLTX-0,66 СЕЧ. 3Х1,5ММ2 С МЕДНЫМИ ЖИЛАМИ КРУГЛОГО СЕЧЕНИЯ В ОБОЛОЧКЕ ИЗ ПВХ-ПЛАСТИКАТА ПОНИЖЕННОЙ ГОРЮЧЕСТИ С ПОНИЖЕННЫМ ДЫМО- И ГАЗОВЫДЕЛЕНИЕМ, С НИЗКИМИ ПОКАЗАТЕЛЯМИ ТОКСИЧНОСТИ ПРОДУКТОВ ГОРЕНИЯ ###'1000М''2801=<5/10-10-10-10-1>/2900=3/2799=2371,18_0*
9 | БСН-ВВГНГА-LSLTX-515'3780.1,0073.1,0073.1,0073##'=12'КАБЕЛЬ МАРКИ ВВГНГ(А)-LSLTX-0,66 СЕЧ. 5Х1,5ММ2 С МЕДНЫМИ ЖИЛАМИ КРУГЛОГО СЕЧЕНИЯ В ОБОЛОЧКЕ ИЗ ПВХ-ПЛАСТИКАТА ПОНИЖЕННОЙ ГОРЮЧЕСТИ С ПОНИЖЕННЫМ ДЫМО- И ГАЗОВЫДЕЛЕНИЕМ, С НИЗКИМИ ПОКАЗАТЕЛЯМИ ТОКСИЧНОСТИ ПРОДУКТОВ ГОРЕНИЯ ###'1000М''2801=<5/10-10-10-10-1>/2900=3/2799=3863,39_0*
10 | БС503-7001-Э2'2914,27##'=12'КАБЕЛЬ МАРКИ КГВЭВНГ(А)-FRLSLTX-0,66 СЕЧ. 4Х1,5ММ2 С МЕДНЫМИ ЖИЛАМИ, С ИЗОЛЯЦИЕЙ И ОБОЛОЧКОЙ ИЗ ПВХ-ПЛАСТИКАТА ПОНИЖЕННОЙ ОПАСНОСТИ, С НИЗКИМ ДЫМО- И ГАЗОВЫДЕЛЕНИЕМ, ЭКРАНИРОВАННЫЙ, С НИЗКИМИ ПОКАЗАТЕЛЯМИ ТОКСИЧНОСТИ ПРОДУКТОВ ГОРЕНИЯ###'1000 М''2801=<5/10-10-50-1>/2799=2914,27_0*
11 | БС503-7011-Э2'4475,48##'=12'КАБЕЛЬ МАРКИ КГВЭВНГ(А)-FRLSLTX-0,66 СЕЧ. 4Х2,5ММ2 С МЕДНЫМИ ЖИЛАМИ, С ИЗОЛЯЦИЕЙ И ОБОЛОЧКОЙ ИЗ ПВХ-ПЛАСТИКАТА ПОНИЖЕННОЙ ОПАСНОСТИ, С НИЗКИМ ДЫМО- И ГАЗОВЫДЕЛЕНИЕМ, ЭКРАНИРОВАННЫЙ, С НИЗКИМИ ПОКАЗАТЕЛЯМИ ТОКСИЧНОСТИ ПРОДУКТОВ ГОРЕНИЯ###'1000 М''2801=<5/10-10-50-1>/2799=4475,48_0*
12 | БС503-7019-Э2'5754,73##'=12'КАБЕЛЬ МАРКИ КГВЭВНГ(А)-FRLSLTX-0,66 СЕЧ. 4Х4ММ2 С МЕДНЫМИ ЖИЛАМИ, С ИЗОЛЯЦИЕЙ И ОБОЛОЧКОЙ ИЗ ПВХ-ПЛАСТИКАТА ПОНИЖЕННОЙ ОПАСНОСТИ, С НИЗКИМ ДЫМО- И ГАЗОВЫДЕЛЕНИЕМ, ЭКРАНИРОВАННЫЙ, С НИЗКИМИ ПОКАЗАТЕЛЯМИ ТОКСИЧНОСТИ ПРОДУКТОВ ГОРЕНИЯ###'1000 М''2801=<5/10-10-50-1>/2799=5754,73_0*
13 | БС503-7022-Э2'8028,46##'=12'КАБЕЛЬ МАРКИ КГВЭВНГ(А)-FRLSLTX-0,66 СЕЧ. 4Х6 ММ2 С МЕДНЫМИ ЖИЛАМИ, С ИЗОЛЯЦИЕЙ И ОБОЛОЧКОЙ ИЗ ПВХ-ПЛАСТИКАТА ПОНИЖЕННОЙ ОПАСНОСТИ, С НИЗКИМ ДЫМО- И ГАЗОВЫДЕЛЕНИЕМ, ЭКРАНИРОВАННЫЙ, С НИЗКИМИ ПОКАЗАТЕЛЯМИ ТОКСИЧНОСТИ ПРОДУКТОВ ГОРЕНИЯ###'1000 М''2801=<5/10-10-50-1>/2799=8028,46_0*
14 | БС503-7130-Э2'2690##'=12'КАБЕЛЬ МАРКИ КГВЭВНГ(А)-LSLTX-0,66 СЕЧ. 4Х1,5 ММ2 С МЕДНЫМИ ЖИЛАМИ, С ПВХ ИЗОЛЯЦИЕЙ, ЭКРАНИРОВАННЫЕ В ОБОЛОЧКЕ ИЗ ПВХ-ПЛАСТИКАТА ПОНИЖЕННОЙ ГОРЮЧЕСТИ С ПОНИЖЕННЫМ ДЫМО- И ГАЗОВЫДЕЛЕНИЕМ, С НИЗКИМИ ПОКАЗАТЕЛЯМИ ТОКСИЧНОСТИ ПРОДУКТОВ ГОРЕНИЯ###'1000 М''2801=<5/10-10-50-1>/2799=2690_0*
15 | БС503-7138-Э2'4396,25##'=12'КАБЕЛЬ МАРКИ КГВЭВНГ(А)-LSLTX-0,66 СЕЧ. 4Х2,5 ММ2 С МЕДНЫМИ ЖИЛАМИ, С ПВХ ИЗОЛЯЦИЕЙ, ЭКРАНИРОВАННЫЕ В ОБОЛОЧКЕ ИЗ ПВХ-ПЛАСТИКАТА ПОНИЖЕННОЙ ГОРЮЧЕСТИ С ПОНИЖЕННЫМ ДЫМО- И ГАЗОВЫДЕЛЕНИЕМ, С НИЗКИМИ ПОКАЗАТЕЛЯМИ ТОКСИЧНОСТИ ПРОДУКТОВ ГОРЕНИЯ###'1000 М''2801=<5/10-10-50-1>/2799=4396,25_0*
16 | БС503-7146-Э2'6303,48##'=12'КАБЕЛЬ МАРКИ КГВЭВНГ(А)-LSLTX-0,66 СЕЧ. 4Х4 ММ2 С МЕДНЫМИ ЖИЛАМИ, С ПВХ ИЗОЛЯЦИЕЙ, ЭКРАНИРОВАННЫЕ В ОБОЛОЧКЕ ИЗ ПВХ-ПЛАСТИКАТА ПОНИЖЕННОЙ ГОРЮЧЕСТИ С ПОНИЖЕННЫМ ДЫМО- И ГАЗОВЫДЕЛЕНИЕМ, С НИЗКИМИ ПОКАЗАТЕЛЯМИ ТОКСИЧНОСТИ ПРОДУКТОВ ГОРЕНИЯ###'1000 М''2801=<5/10-10-50-1>/2799=6303,48_0*
17 | БС503-7130-Э3#С503-7130'2690##'=12'КАБЕЛЬ МАРКИ КВВГЭНГ(А)-LSLTX-0,66 СЕЧ. 4Х1,5ММ2 КОНТРОЛЬНЫЙ, ЭКРАНИРОВАННЫЙ,С МЕДНОЙ ЖИЛОЙ. ИЗОЛЯЦИЕЙ ИЗ ПВХ, ОБОЛОЧКОЙ ИЗ ПВХ-ПЛАСТИКАТА ПОНИЖЕННОЙ ГОРЮЧЕСТИ С ПОНИЖЕННЫМ ДЫМО- И ГАЗОВЫДЕЛЕНИЕМ, С НИЗКИМИ ПОКАЗАТЕЛЯМИ ТОКСИЧНОСТИ ПРОДУКТОВ ГОРЕНИЯ###'1000 М''2801=<5/10-10-60-2-5-1-1>/2799=2690_0*
18 | БС552-606-2Э#С552-606-2'0,9##'=12'ЗАЖИМЫ (СКОБЫ, ПОЛОСКИ, ПРЯЖКИ)###'100 ШТ.''2801=<5/20-30-3>/2799=0,9_0*
19 | БС552-1409-10Э#С552-1409-10'2,46##'=12'СОЕДИНИТЕЛЬНЫЙ ИЗОЛИРУЮЩИЙ ЗАЖИМ СИЗ###'100 ШТ.''2801=<5/20-30-1-4>/2799=2,46_0*
20 | БСВКЛ-С110-801-Н'3,56##'=12'ВЫКЛЮЧАТЕЛЬ ОДНОКЛАВИШНЫЙ ДЛЯ СКРЫТОЙ УСТАНОВКИ, 10А, IP20, ПО ТИПУ С1 10-801###'ШТ''2801=<5/30-30-4-1-1>/2900=3/2799=3,56_0*
21 | БСРУБ-ПМД-23-Н'10,66##'=12'ТРУБА ИЗ ПОЛИАМИДА ГОФРИРОВАННАЯ, СТОЙКАЯ К УФ-ИЗЛУЧЕНИЮ, С ЗОНДОМ, СЕРИЯ F2, ВНУТРЕННИЙ ДИАМЕТР 23ММ###'М''2801=<5/20-20-3>/2900=3/2799=10,66_0*
22 | БСЭМ2-ЩСВ-1И'224##'=14'ЩИТ МОДУЛЬНЫЙ НАВЕСНОГО ИСПОЛНЕНИЯ, ГАБАРИТ: 390Х300Х120ММ ПО ТИПУ ЩОМ92-24Н (ЩСВ1) (С УЧЕТОМ ИЗМ.1)###'КОМПЛ''2799=224_0*
23 | БСЭМ2-1-ЩСВ-4И'284##'=14'ЩИТ МОДУЛЬНЫЙ НАВЕСНОГО ИСПОЛНЕНИЯ, ГАБАРИТ: 265Х300Х120ММ ПО ТИПУ ЩОМ92-24Н (1ЩСВ4)###'КОМПЛ''2799=284_0*
24 | БСЭМ2-7-ЩСВ-3И'1062##'=14'ЩИТ МОДУЛЬНЫЙ НАВЕСНОГО ИСПОЛНЕНИЯ, ГАБАРИТ: 1000Х650Х215ММ ПО ТИПУ ПР71 (7ЩСВ3) (С УЧЕТОМ ИЗМ.1)###'КОМПЛ''2799=1062_0*
25 | БС501-44108-160Э#С501-44108-160'3540,85##'=12'КАБЕЛЬ СИЛОВОЙ ОГНЕСТОЙКИЙ МАРКИ ВВГЭНГ(А)-FRLSLTX 4 Х 1,5-0,66 С МЕДНЫМИ ЖИЛАМИ###'1000 М''2801=<5/10-10-10-10-5>/2799=3540,85_0*
26 | БС501-44108-161Э#С501-44108-161'5029,76##'=12'КАБЕЛЬ СИЛОВОЙ ОГНЕСТОЙКИЙ МАРКИ ВВГЭНГ(А)-FRLSLTX 4 Х 2,5-0,66 С МЕДНЫМИ ЖИЛАМИ###'1000 М''2801=<5/10-10-10-10-5>/2799=5029,76_0*
27 | БС501-44108-162Э#С501-44108-162'7249,52##'=12'КАБЕЛЬ СИЛОВОЙ ОГНЕСТОЙКИЙ МАРКИ ВВГЭНГ(А)-FRLSLTX 4 Х 4-0,66 С МЕДНЫМИ ЖИЛАМИ###'1000 М''2801=<5/10-10-10-10-5>/2799=7249,52_0*
28 | БС501-44108-163Э#С501-44108-163'10532,14##'=12'КАБЕЛЬ СИЛОВОЙ ОГНЕСТОЙКИЙ МАРКИ ВВГЭНГ(А)-FRLSTX 4 Х 6-0,66 С МЕДНЫМИ ЖИЛАМИ###'1000 М''2801=<5/10-10-10-10-5>/2799=10532,14_0*
29 | БС501-44108-160Э1#С501-44108-160'3540,85##'=12'КАБЕЛЬ СИЛОВОЙ ОГНЕСТОЙКИЙ МАРКИ ВВГЭНГ(А)-LSTX 4 Х 1,5-0,66 С МЕДНЫМИ ЖИЛАМИ###'1000 М''2801=<5/10-10-10-10-5>/2799=3540,85_0*
30 | БС501-44108-161Э1#С501-44108-161'5029,76##'=12'КАБЕЛЬ СИЛОВОЙ ОГНЕСТОЙКИЙ МАРКИ ВВГЭНГ(А)-LSLTX 4 Х 2,5-0,66 С МЕДНЫМИ ЖИЛАМИ###'1000 М''2801=<5/10-10-10-10-5>/2799=5029,76_0*
31 | БС501-44108-162Э1#С501-44108-162'7249,52##'=12'КАБЕЛЬ СИЛОВОЙ ОГНЕСТОЙКИЙ МАРКИ ВВГЭНГ(А)-LSLTX 4 Х 4-0,66 С МЕДНЫМИ ЖИЛАМИ,###'1000 М''2801=<5/10-10-10-10-5>/2799=7249,52_0*
32 | БСЭМ2-ПМЛ-1230-7'70,83##'=14'ПУСКАТЕЛЬ МАГНИТНЫЙ НЕРЕВЕРСИВНЫЙ IP54, 380В, 10А ТИПА ПМЛ-1230 02 С ТЕПЛОВЫМ РЕЛЕ РТЛ-1007 0Х4###'ШТ''2799=70,83_0*
33 | БСН-ПМД-29-ГФР'12,08##'=12'ТРУБА ИЗ ПОЛИАМИДА ГОФРИРОВАННАЯ, СТОЙКАЯ К УФ-ИЗЛУЧЕНИЮ, С ЗОНДОМ, СЕРИЯ F2, ВНУТРЕННИЙ ДИАМЕТР 29ММ###'М''2801=<5/20-20-3>/2900=3/2799=12,08_0*
34 | РМ010201/М010410/М020130#М021143/М021104#М021143/М030401#М030402/М030902/М031801*
35 | Р522-2600#522-2600-1=?.1000/552-5004#101-999-1452*
36 | СЭМ2-ЩСВ-1'1'B*
37 | СЭМ2-ЩСВ-1И'1'Ж1*
38 | СЭМ2-1-ЩСВ-4'1'B*
39 | СЭМ2-1-ЩСВ-4И'1'Ж1*
40 | СЭМ2-7-ЩСВ-3'1'B*
41 | СЭМ2-7-ЩСВ-3И'1'Ж1*
42 | Ц8-574-1'12''РАЗВОДКА ПО УСТРОЙСТВАМ И ПОДКЛЮЧЕНИЕ ЖИЛ КАБЕЛЕЙ ИЛИ ПРОВОДОВ ВНЕШНЕЙ СЕТИ К БЛОКАМ ЗАЖИМОВ И К ЗАЖИМАМ АППАРАТОВ И ПРИБОРОВ, УСТАНОВЛЕННЫХ НА УСТРОЙСТВАХ, КАБЕЛИ ИЛИ ПРОВОДА СЕЧЕНИЕМ ДО 10 ММ2'100 ЖИЛ''*
43 | СЭМ2-ПМЛ-1230-5'7-6'Ж1*
44 | СЭМ2-ПМЛ-1230-6'48-44'Ж1/B*
45 | СЭМ2-ПМЛ-1230-7'4-1'Ж1*
46 | Ж3-40-21'ЭЛЕКТРОСНАБЖЕНИЕ'М*
47 | СН-ВВГНГА-LSLTX-315'2270-1500'Ж1000*
48 | СН-ВВГНГА-LSLTX-515'765-760'B*
49 | С503-7001-Э2'20'B*
50 | С501-44108-160Э'20'Ж1000*
51 | С503-7011-Э2'30'B*
52 | С501-44108-161Э'30'Ж1000*
53 | С503-7019-Э2'125'B*
54 | С501-44108-162Э'125'Ж1000*
55 | С503-7022-Э2'105'B*
56 | С501-44108-163Э'105'Ж1000*
57 | С503-7130-Э2'2130'B*
58 | С501-44108-160Э1'2130'Ж1000*
59 | С503-7138-Э2'365'B*
60 | С501-44108-161Э1'365'Ж1000*
61 | С503-7146-Э2'225'B*
62 | С501-44108-162Э1'225'Ж1000*
63 | С503-7130-Э3'120-50'Ж1000*
64 | Ц8-910-1'224:1,02''КАБЕЛЬ ТРЕХ-ПЯТИЖИЛЬНЫЙ СЕЧЕНИЕМ ЖИЛЫ ДО 16 ММ2 ПО СТРОИТЕЛЬНЫМ КОНСТРУКЦИЯМ (СТЕНАМ, ПОТОЛКАМ) С УСТАНОВКОЙ ОТВЕТВИТЕЛЬНЫХ КОРОБОК, КРЕПЛЕНИЕ ПОЛОСКАМИ'100 М''*
65 | Ц8-911-1'526:1,02''КАБЕЛЬ ТРЕХ-ПЯТИЖИЛЬНЫЙ СЕЧЕНИЕМ ЖИЛЫ ДО 10 ММ2 ПО УСТАНОВЛЕННЫМ КОНСТРУКЦИЯМ И ЛОТКАМ С УСТАНОВКОЙ ОТВЕТВИТЕЛЬНЫХ КОРОБОК, КРЕПЛЕНИЕ ПОЛОСКАМИ (ПРЯЖКАМИ)'100 М''*
66 | Ц8-912-1'85:1,02''КАБЕЛЬ ТРЕХ-ПЯТИЖИЛЬНЫЙ СЕЧЕНИЕМ ЖИЛЫ ДО 6 ММ2 В ПРОЛОЖЕННЫХ ТРУБАХ, КОРОБАХ (КАБЕЛЬ-КАНАЛАХ)'100 М''*
67 | С552-606-2Э'527+670+8*
68 | С552-1409-10Э'524*
69 | С551-10400'66-20*
70 | СВКЛ-С110-801-Н'3-1*
71 | Ц8-591-201'2''ВЫКЛЮЧАТЕЛЬ ОДНОКЛАВИШНЫЙ УТОПЛЕННОГО ТИПА ПРИ СКРЫТОЙ ПРОВОДКЕ С КРЕПЛЕНИЕМ ВЯЖУЩИМИ РАСТВОРАМИ'100 ШТ.''*
72 | С552-2011'75-50*
73 | С552-2012'50-10*
74 | Ц8-904-1'65:1,01''ТРУБЫ ВИНИПЛАСТОВЫЕ ПО СТЕНАМ, ДИАМЕТР ДО 25 ММ'100 М''*
75 | СРУБ-ПМД-23-Н'26-15*
76 | Ц8-904-1'11:1,01''ТРУБЫ ВИНИПЛАСТОВЫЕ ПО СТЕНАМ, ДИАМЕТР ДО 25 ММ'100 М''*
77 | СН-ПМД-29-ГФР'9*
78 | Ц8-904-2'9:1,01''ТРУБЫ ВИНИПЛАСТОВЫЕ ПО СТЕНАМ, ДИАМЕТР ДО 50 ММ'100 М''*
79 | L*

## 3211-12-3224-B0
НАИМЕНОВАНИЕ ОБЪЕКТА |  | "РЕКОНСТРУКЦИЯ ГИНЕКОЛОГИЧЕСКОГО, ХИРУРГИЧЕСКОГО И ПСИХОНЕВРОЛОГИЧЕСКОГО КОРПУСОВ УЧРЕЖДЕНИЯ ЗДРАВООХРАНЕНИЯ "6-Я ГОРОДСКАЯ КЛИНИЧЕСКАЯ БОЛЬНИЦА" ПО УЛ. УРАЛЬСКОЙ, 5 В Г. МИНСКЕ ПОД РАЗМЕЩЕНИЕ ЛЕЧЕБНО-ДИАГНОСТИЧЕСКОГО КОРПУСА КЛИНИЧЕСКОГО ЦЕНТРА ТРАВМАТОЛОГИИ И ОРТОПЕДИИ". 2 ОЧЕРЕДЬ СТРОИТЕЛЬСТВА
КОД ОБЪЕКТА |  | 23.008.2
НАИМЕНОВАНИЕ ЗДАНИЯ, СООРУЖЕНИЯ |  | ЗДАНИЕ БЛОКА N5А
ШИФР ЗДАНИЯ, СООРУЖЕНИЯ |  | 23.008.2.5А
КОМПЛЕКТ ЧЕРТЕЖЕЙ |  | ЭМ2.СО (ИЗМ.1)
ВЕДОМОСТЬ ОБЪЕМОВ И СТОИМОСТИ РАБОТ № 3224
(НОРМЫ 2022г.)
СИЛОВОЕ ЭЛЕКТРООБОРУДОВАНИЕ (ВЕНТОБОРУДОВАНИЕ) (ДОП. К ЛС N3206)
СОСТАВЛЕНА В ЦЕНАХ НА 1 АВГУСТА 2024г.
ОБОСНОВА- НИЕ | НАИМЕНОВАНИЕ ВИДОВ РАБОТ | ОБЪЕМ | СТОИМОСТЬ, ТЫС.РУБ.
|  |  | ЗАРАБОТНАЯ ПЛАТА | ЭКСПЛУАТА- ЦИЯ МАШИН И МЕХА- НИЗМОВ | МАТЕРИАЛЫ, ИЗДЕЛИЯ, КОНСТРУК- ЦИИ | ОБОРУДОВА- НИЕ,МЕБЕЛЬ, ИНВЕНТАРЬ | ОХР и ОПР | ПРОЧИЕ СРЕДСТВА | ВСЕГО
|  | ЕД.ИЗМ. | ТРУДОЕМ- КОСТЬ, ЧЕЛ.Ч. | В Т.Ч.З/П МАШИ- НИСТОВ | ТРАНСПОРТ | ТРАНСПОРТ | ПЛАНОВАЯ ПРИБЫЛЬ
1 | 2 | 3 | 4 | 5 | 6 | 7 | 8 | 9 | 10
Ж3-40-22 | ЭЛЕКТРООБОРУДОВАНИЕ | 3 | 0,027 | 0 | 0,005 | 0,059 | 0,016 | 0 | 0,119
|  | ШТ | 2 | 0 | 0 | 0,001 | 0,011
Ж3-40-21 | ЭЛЕКТРОСНАБЖЕНИЕ | 3840 | 3,204 | 0,175 | 5,645 | 0 | 1,931 | 0 | 12,572
|  | М | 270 | 0,037 | 0,303 | 0 | 1,314
| И Т О Г О | 0 | 3,231 | 0,175 | 5,65 | 0,059 | 1,947 | 0 | 12,691
|  |  | 272 | 0,037 | 0,303 | 0,001 | 1,325
| СОСТАВИЛ | ______________________________ | [5 empty] | С.В.ЛЕМЧУК
|  | (должность служащего) |  |  |  | (подпись) |  | (инициалы,фамилия)
| ПРОВЕРИЛ | ______________________________ | [5 empty] | Н.Н.НЕСТЕРОВА
|  | (должность служащего) |  |  |  | (подпись) |  | (инициалы,фамилия)

## 3211-12-3224-Q1
НАИМЕНОВАНИЕ ОБЪЕКТА |  | "РЕКОНСТРУКЦИЯ ГИНЕКОЛОГИЧЕСКОГО, ХИРУРГИЧЕСКОГО И ПСИХОНЕВРОЛОГИЧЕСКОГО КОРПУСОВ УЧРЕЖДЕНИЯ ЗДРАВООХРАНЕНИЯ "6-Я ГОРОДСКАЯ КЛИНИЧЕСКАЯ БОЛЬНИЦА" ПО УЛ. УРАЛЬСКОЙ, 5 В Г. МИНСКЕ ПОД РАЗМЕЩЕНИЕ ЛЕЧЕБНО-ДИАГНОСТИЧЕСКОГО КОРПУСА КЛИНИЧЕСКОГО ЦЕНТРА ТРАВМАТОЛОГИИ И ОРТОПЕДИИ". 2 ОЧЕРЕДЬ СТРОИТЕЛЬСТВА
КОД ОБЪЕКТА |  | 23.008.2
НАИМЕНОВАНИЕ ЗДАНИЯ, СООРУЖЕНИЯ |  | ЗДАНИЕ БЛОКА N5А
ШИФР ЗДАНИЯ, СООРУЖЕНИЯ |  | 23.008.2.5А
КОМПЛЕКТ ЧЕРТЕЖЕЙ |  | ЭМ2.СО (ИЗМ.1)
ВЕДОМОСТЬ ОБЪЕМОВ РАБОТ И РАСХОДОВ РЕСУРСОВ С КОДАМИ РБ ДЛЯ ЛОКАЛЬНОЙ СМЕТЫ № 3224
(НОРМЫ 2022г.)
СИЛОВОЕ ЭЛЕКТРООБОРУДОВАНИЕ (ВЕНТОБОРУДОВАНИЕ) (ДОП. К ЛС N3206)
ОБОСНОВАНИЕ | НАИМЕНОВАНИЕ ВИДОВ | ЕДИНИЦА ИЗМЕРЕНИЯ | КОД | НАИМЕНОВАНИЕ РЕСУРСОВ | ЕД.ИЗМ. | КОЛИЧЕСТВО
| РАБОТ | ОБЪЕМ | РЕСУРСА
1 | 2 | 3 | 4 | 5 | 6 | 7
Ж3-40-22 | ЭЛЕКТРООБОРУДОВАНИЕ | ШТ 3
|  |  | 1-1 | ЗАТРАТЫ ТРУДА РАБОЧИХ | ЧЕЛ.Ч | 2.016
|  |  | 1-3 | ЗАТРАТЫ ТРУДА МАШИНИСТОВ | ЧЕЛ.-Ч | 0.00192
|  |  | М021143 | КРАНЫ НА АВТОМОБИЛЬНОМ ХОДУ ПРИ РАБОТЕ НА ДРУГИХ ВИДАХ СТРОИТЕЛЬСТВА, 16 Т | МАШ.Ч | 0.00096
|  |  | М400002 | АВТОМОБИЛЬ БОРТОВОЙ, ГРУЗОПОДЪЕМНОСТЬЮ ДО 8 Т | МАШ.Ч | 0.00096
|  |  | 1 | Материалы для строительных работ
|  |  | 1/10 | Материалы для строительных работ общего назначения
|  |  | 1/10-230 | Материалы для отделочных работ
|  |  | 1/10-230-40-20/127 | КРАСКА МАСЛЯНАЯ МА-15, СУРИК ЖЕЛЕЗНЫЙ | Т | 6e-06
|  |  | 1/10-230-45-5/138 | ЛАК МЕЛАМИННЫЙ МЛ-92 ЭЛЕКТРОИЗОЛЯЦИОННЫЙ | Т | 1.2e-05
|  |  | 1/10-235 | Изделия герметизирующие, уплотняющие, изолирующие
|  |  | 1/10-235-20/681 | ИЗОЛЕНТА ПВХ (РАЗМЕРОМ 15 ММХ20 М) | М2 | 0.18
|  |  | 1/55 | Материалы специального назначения (кислотоупорные, огнеупорные и антикоррозионные)
|  |  | 1/55-50 | Материалы антикоррозионные и химически стойкие
|  |  | 1/55-50-30/20 | ПАСТА КВАРЦЕВАЗЕЛИНОВАЯ | КГ | 0.012
|  |  | 5 | Материалы для монтажных и специальных строительных работ
|  |  | 5/20 | Изделия для прокладки кабельных сетей
|  |  | 5/20-30 | Материалы и изделия для монтажа кабелей и проводов
|  |  | 5/20-30-3/40 | ПОЛОСКА К404 И ПРЯЖКА К407 ДЛЯ КРЕПЛЕНИЯ ПРОВОДОВ | 100 ШТ. | 0.036
|  |  | 5/20-30-3/42 | ЛЕНТА ЛМ-5 УХЛ2 | 100 М | 0.012
|  |  | 5/20-30-5/1 | БИРКА-ОКОНЦЕВАТЕЛЬ У136 У3/5 | 100 ШТ. | 0.1224
|  |  | 5/50 | Прокатно-тянутые изделия из цветных металлов и цветные металлы
|  |  | 5/50-70 | Сплавы из цветных металлов
|  |  | 5/50-70-2/7 | ПРИПОЙ ОЛОВЯННО-СВИНЦОВЫЙ БЕССУРЬМЯНИСТЫЙ В ЧУШКАХ, МАРКИ ПОС40 | КГ | 0.0096
Прочие
|  |  | СЭМ2-1-ЩСВ-4 | ЩИТ МОДУЛЬНЫЙ НАВЕСНОГО ИСПОЛНЕНИЯ, ГАБАРИТ: 265Х300Х120ММ ПО ТИПУ ЩОМ92-12Н (1ЩСВ4) | КОМПЛ | -1
|  |  | СЭМ2-1-ЩСВ-4И | ЩИТ МОДУЛЬНЫЙ НАВЕСНОГО ИСПОЛНЕНИЯ, ГАБАРИТ: 265Х300Х120ММ ПО ТИПУ ЩОМ92-24Н (1ЩСВ4) | КОМПЛ | 1
|  |  | СЭМ2-7-ЩСВ-3 | ЩИТ МОДУЛЬНЫЙ НАВЕСНОГО ИСПОЛНЕНИЯ, ГАБАРИТ: 1000Х650Х215ММ ПО ТИПУ ПР71 (7ЩСВ3) | КОМПЛ | -1
|  |  | СЭМ2-7-ЩСВ-3И | ЩИТ МОДУЛЬНЫЙ НАВЕСНОГО ИСПОЛНЕНИЯ, ГАБАРИТ: 1000Х650Х215ММ ПО ТИПУ ПР71 (7ЩСВ3) (С УЧЕТОМ ИЗМ.1) | КОМПЛ | 1
|  |  | СЭМ2-ПМЛ-1230-5 | ПУСКАТЕЛЬ МАГНИТНЫЙ НЕРЕВЕРСИВНЫЙ IP54, 380В, 10А ТИПА ПМЛ-1230 02 С ТЕПЛОВЫМ РЕЛЕ РТЛ-1005 0Х4 | ШТ | 1
|  |  | СЭМ2-ПМЛ-1230-6 | ПУСКАТЕЛЬ МАГНИТНЫЙ НЕРЕВЕРСИВНЫЙ IP54, 380В, 10А ТИПА ПМЛ-1230 02 С ТЕПЛОВЫМ РЕЛЕ РТЛ-1006 0Х4 | ШТ | -4
|  |  | СЭМ2-ПМЛ-1230-7 | ПУСКАТЕЛЬ МАГНИТНЫЙ НЕРЕВЕРСИВНЫЙ IP54, 380В, 10А ТИПА ПМЛ-1230 02 С ТЕПЛОВЫМ РЕЛЕ РТЛ-1007 0Х4 | ШТ | 3
|  |  | СЭМ2-ЩСВ-1 | ЩИТ МОДУЛЬНЫЙ НАВЕСНОГО ИСПОЛНЕНИЯ, ГАБАРИТ: 390Х300Х120ММ ПО ТИПУ ЩОМ92-24Н (ЩСВ1) | КОМПЛ | -1
|  |  | СЭМ2-ЩСВ-1И | ЩИТ МОДУЛЬНЫЙ НАВЕСНОГО ИСПОЛНЕНИЯ, ГАБАРИТ: 390Х300Х120ММ ПО ТИПУ ЩОМ92-24Н (ЩСВ1) (С УЧЕТОМ ИЗМ.1) | КОМПЛ | 1
Ж3-40-21 | ЭЛЕКТРОСНАБЖЕНИЕ | М 3840
|  |  | 1-1 | ЗАТРАТЫ ТРУДА РАБОЧИХ | ЧЕЛ.Ч | 270.343
|  |  | 1-3 | ЗАТРАТЫ ТРУДА МАШИНИСТОВ | ЧЕЛ.-Ч | 2.3933
|  |  | М021143 | КРАНЫ НА АВТОМОБИЛЬНОМ ХОДУ ПРИ РАБОТЕ НА ДРУГИХ ВИДАХ СТРОИТЕЛЬСТВА, 16 Т | МАШ.Ч | 2.3925
|  |  | М030402 | ЛЕБЕДКИ ЭЛЕКТРИЧЕСКИЕ ТЯГОВЫМ УСИЛИЕМ ДО 12,26 (1,25) КН (Т) | МАШ.Ч | 1.6067
|  |  | М134041 | ШУРУПОВЕРТ | МАШ.Ч | 15.3927
|  |  | М330301* | МАШИНЫ ШЛИФОВАЛЬНЫЕ ЭЛЕКТРИЧЕСКИЕ | МАШ.Ч | 0.48317
|  |  | М331451 | ПЕРФОРАТОРЫ ЭЛЕКТРИЧЕСКИЕ | МАШ.Ч | 49.466
|  |  | М331615* | ДРЕЛИ ЭЛЕКТРИЧЕСКИЕ | МАШ.Ч | 4.6776
|  |  | М400002 | АВТОМОБИЛЬ БОРТОВОЙ, ГРУЗОПОДЪЕМНОСТЬЮ ДО 8 Т | МАШ.Ч | 0.0008
|  |  | 1 | Материалы для строительных работ
|  |  | 1/10 | Материалы для строительных работ общего назначения
|  |  | 1/10-10 | Известь, цемент и другие вяжущие
|  |  | 1/10-10-10/6 | ПОРТЛАНДЦЕМЕНТ БЕЗДОБАВОЧНЫЙ ЦЕМ 0 42,5 Н (В УПАКОВКЕ) | Т | 6.3e-05
|  |  | 1/10-80 | Материалы неметаллорудные и асбестосодержащие изделия
|  |  | 1/10-80-30/50 | ТАЛЬК ТЕХНИЧЕСКИЙ МОЛОТЫЙ | Т | 0.0005
|  |  | 1/10-160 | Пленки, полотна, ткани разные
|  |  | 1/10-160-20/15 | ВЕТОШЬ | КГ | 0.020833
|  |  | 1/10-170 | Оснастка технологическая и инструментальная
|  |  | 1/10-170-10/135 | СВЕРЛА С SDS PLUS ХВОСТОВИКОМ (НАКОНЕЧНИК ИЗ ТВЕРДОСПЛАВНОЙ СТАЛИ) (ПО БЕТОНУ), ДИАМЕТРОМ 8-10 ММ, ДЛИНОЙ 260 (265) ММ | ШТ. | 3.4471
|  |  | 1/10-170-10/165 | СВЕРЛА С SDS PLUS ХВОСТОВИКОМ (НАКОНЕЧНИК ИЗ ТВЕРДОСПЛАВНОЙ СТАЛИ) (ПО БЕТОНУ), ДИАМЕТРОМ 10-12 ММ, ДЛИНОЙ 110-165 ММ | ШТ. | 1.5051
|  |  | 1/10-180 | Материалы шлифовальные
|  |  | 1/10-180-20/57 | КРУГИ ШЛИФОВАЛЬНЫЕ ДЛЯ СПЕЦИАЛЬНЫХ МОНТАЖНЫХ РАБОТ 5П 180 Х 6 Х 22 | ШТ. | 0.17277
|  |  | 1/10-180-20/113 | ШКУРКА ШЛИФОВАЛЬНАЯ НА БУМАЖНОЙ ОСНОВЕ ВОДОСТОЙКАЯ | М2 | 0.094363
|  |  | 1/10-230 | Материалы для отделочных работ
|  |  | 1/10-230-35/105 | КЛЕЙ ВК-11 | КГ | 0.18614
|  |  | 1/10-235 | Изделия герметизирующие, уплотняющие, изолирующие
|  |  | 1/10-235-20/681 | ИЗОЛЕНТА ПВХ (РАЗМЕРОМ 15 ММХ20 М) | М2 | 1.25
|  |  | 1/10-260 | Металлопрокат и металлоизделия (за исключением металлоизделий части 2)
|  |  | 1/10-260-210-1/82 | ПРОВОЛОКА СТАЛЬНАЯ НИЗКОУГЛЕРОДИСТАЯ ОБЩЕГО НАЗНАЧЕНИЯ ТЕРМИЧЕСКИ ОБРАБОТАННАЯ, ОЦИНКОВАННАЯ, ДИАМЕТРОМ 2 ММ | КГ | 1.7673
|  |  | 1/55 | Материалы специального назначения (кислотоупорные, огнеупорные и антикоррозионные)
|  |  | 1/55-50 | Материалы антикоррозионные и химически стойкие
|  |  | 1/55-50-30/20 | ПАСТА КВАРЦЕВАЗЕЛИНОВАЯ | КГ | 0.041667
|  |  | 5 | Материалы для монтажных и специальных строительных работ
|  |  | 5/10 | Кабели, провода, муфты кабельные
|  |  | 5/10-10 | Кабели
|  |  | 5/10-10-10-10-1/СН-ВВГНГА-LSLTX-315 | КАБЕЛЬ МАРКИ ВВГНГ(А)-LSLTX-0,66 СЕЧ. 3Х1,5ММ2 С МЕДНЫМИ ЖИЛАМИ КРУГЛОГО СЕЧЕНИЯ В ОБОЛОЧКЕ ИЗ ПВХ-ПЛАСТИКАТА ПОНИЖЕННОЙ ГОРЮЧЕСТИ С ПОНИЖЕННЫМ ДЫМО- И ГАЗОВЫДЕЛЕНИЕМ, С НИЗКИМИ ПОКАЗАТЕЛЯМИ ТОКСИЧНОСТИ ПРОДУКТОВ ГОРЕНИЯ | 1000М | 0.77
|  |  | 5/10-10-10-10-1/СН-ВВГНГА-LSLTX-515 | КАБЕЛЬ МАРКИ ВВГНГ(А)-LSLTX-0,66 СЕЧ. 5Х1,5ММ2 С МЕДНЫМИ ЖИЛАМИ КРУГЛОГО СЕЧЕНИЯ В ОБОЛОЧКЕ ИЗ ПВХ-ПЛАСТИКАТА ПОНИЖЕННОЙ ГОРЮЧЕСТИ С ПОНИЖЕННЫМ ДЫМО- И ГАЗОВЫДЕЛЕНИЕМ, С НИЗКИМИ ПОКАЗАТЕЛЯМИ ТОКСИЧНОСТИ ПРОДУКТОВ ГОРЕНИЯ | 1000М | -0.005
|  |  | 5/10-10-10-10-5/С501-44108-160Э | КАБЕЛЬ СИЛОВОЙ ОГНЕСТОЙКИЙ МАРКИ ВВГЭНГ(А)-FRLSLTX 4 Х 1,5-0,66 С МЕДНЫМИ ЖИЛАМИ | 1000 М | 0.02
|  |  | 5/10-10-10-10-5/С501-44108-160Э1 | КАБЕЛЬ СИЛОВОЙ ОГНЕСТОЙКИЙ МАРКИ ВВГЭНГ(А)-LSTX 4 Х 1,5-0,66 С МЕДНЫМИ ЖИЛАМИ | 1000 М | 2.13
|  |  | 5/10-10-10-10-5/С501-44108-161Э | КАБЕЛЬ СИЛОВОЙ ОГНЕСТОЙКИЙ МАРКИ ВВГЭНГ(А)-FRLSLTX 4 Х 2,5-0,66 С МЕДНЫМИ ЖИЛАМИ | 1000 М | 0.03
|  |  | 5/10-10-10-10-5/С501-44108-161Э1 | КАБЕЛЬ СИЛОВОЙ ОГНЕСТОЙКИЙ МАРКИ ВВГЭНГ(А)-LSLTX 4 Х 2,5-0,66 С МЕДНЫМИ ЖИЛАМИ | 1000 М | 0.365
|  |  | 5/10-10-10-10-5/С501-44108-162Э | КАБЕЛЬ СИЛОВОЙ ОГНЕСТОЙКИЙ МАРКИ ВВГЭНГ(А)-FRLSLTX 4 Х 4-0,66 С МЕДНЫМИ ЖИЛАМИ | 1000 М | 0.125
|  |  | 5/10-10-10-10-5/С501-44108-162Э1 | КАБЕЛЬ СИЛОВОЙ ОГНЕСТОЙКИЙ МАРКИ ВВГЭНГ(А)-LSLTX 4 Х 4-0,66 С МЕДНЫМИ ЖИЛАМИ, | 1000 М | 0.225
|  |  | 5/10-10-10-10-5/С501-44108-163Э | КАБЕЛЬ СИЛОВОЙ ОГНЕСТОЙКИЙ МАРКИ ВВГЭНГ(А)-FRLSTX 4 Х 6-0,66 С МЕДНЫМИ ЖИЛАМИ | 1000 М | 0.105
|  |  | 5/10-10-50-1/С503-7001-Э2 | КАБЕЛЬ МАРКИ КГВЭВНГ(А)-FRLSLTX-0,66 СЕЧ. 4Х1,5ММ2 С МЕДНЫМИ ЖИЛАМИ, С ИЗОЛЯЦИЕЙ И ОБОЛОЧКОЙ ИЗ ПВХ-ПЛАСТИКАТА ПОНИЖЕННОЙ ОПАСНОСТИ, С НИЗКИМ ДЫМО- И ГАЗОВЫДЕЛЕНИЕМ, ЭКРАНИРОВАННЫЙ, С НИЗКИМИ ПОКАЗАТЕЛЯМИ ТОКСИЧНОСТИ ПРОДУКТОВ ГОРЕНИЯ | 1000 М | -0.02
|  |  | 5/10-10-50-1/С503-7011-Э2 | КАБЕЛЬ МАРКИ КГВЭВНГ(А)-FRLSLTX-0,66 СЕЧ. 4Х2,5ММ2 С МЕДНЫМИ ЖИЛАМИ, С ИЗОЛЯЦИЕЙ И ОБОЛОЧКОЙ ИЗ ПВХ-ПЛАСТИКАТА ПОНИЖЕННОЙ ОПАСНОСТИ, С НИЗКИМ ДЫМО- И ГАЗОВЫДЕЛЕНИЕМ, ЭКРАНИРОВАННЫЙ, С НИЗКИМИ ПОКАЗАТЕЛЯМИ ТОКСИЧНОСТИ ПРОДУКТОВ ГОРЕНИЯ | 1000 М | -0.03
|  |  | 5/10-10-50-1/С503-7019-Э2 | КАБЕЛЬ МАРКИ КГВЭВНГ(А)-FRLSLTX-0,66 СЕЧ. 4Х4ММ2 С МЕДНЫМИ ЖИЛАМИ, С ИЗОЛЯЦИЕЙ И ОБОЛОЧКОЙ ИЗ ПВХ-ПЛАСТИКАТА ПОНИЖЕННОЙ ОПАСНОСТИ, С НИЗКИМ ДЫМО- И ГАЗОВЫДЕЛЕНИЕМ, ЭКРАНИРОВАННЫЙ, С НИЗКИМИ ПОКАЗАТЕЛЯМИ ТОКСИЧНОСТИ ПРОДУКТОВ ГОРЕНИЯ | 1000 М | -0.125
|  |  | 5/10-10-50-1/С503-7022-Э2 | КАБЕЛЬ МАРКИ КГВЭВНГ(А)-FRLSLTX-0,66 СЕЧ. 4Х6 ММ2 С МЕДНЫМИ ЖИЛАМИ, С ИЗОЛЯЦИЕЙ И ОБОЛОЧКОЙ ИЗ ПВХ-ПЛАСТИКАТА ПОНИЖЕННОЙ ОПАСНОСТИ, С НИЗКИМ ДЫМО- И ГАЗОВЫДЕЛЕНИЕМ, ЭКРАНИРОВАННЫЙ, С НИЗКИМИ ПОКАЗАТЕЛЯМИ ТОКСИЧНОСТИ ПРОДУКТОВ ГОРЕНИЯ | 1000 М | -0.105
|  |  | 5/10-10-50-1/С503-7130-Э2 | КАБЕЛЬ МАРКИ КГВЭВНГ(А)-LSLTX-0,66 СЕЧ. 4Х1,5 ММ2 С МЕДНЫМИ ЖИЛАМИ, С ПВХ ИЗОЛЯЦИЕЙ, ЭКРАНИРОВАННЫЕ В ОБОЛОЧКЕ ИЗ ПВХ-ПЛАСТИКАТА ПОНИЖЕННОЙ ГОРЮЧЕСТИ С ПОНИЖЕННЫМ ДЫМО- И ГАЗОВЫДЕЛЕНИЕМ, С НИЗКИМИ ПОКАЗАТЕЛЯМИ ТОКСИЧНОСТИ ПРОДУКТОВ ГОРЕНИЯ | 1000 М | -2.13
|  |  | 5/10-10-50-1/С503-7138-Э2 | КАБЕЛЬ МАРКИ КГВЭВНГ(А)-LSLTX-0,66 СЕЧ. 4Х2,5 ММ2 С МЕДНЫМИ ЖИЛАМИ, С ПВХ ИЗОЛЯЦИЕЙ, ЭКРАНИРОВАННЫЕ В ОБОЛОЧКЕ ИЗ ПВХ-ПЛАСТИКАТА ПОНИЖЕННОЙ ГОРЮЧЕСТИ С ПОНИЖЕННЫМ ДЫМО- И ГАЗОВЫДЕЛЕНИЕМ, С НИЗКИМИ ПОКАЗАТЕЛЯМИ ТОКСИЧНОСТИ ПРОДУКТОВ ГОРЕНИЯ | 1000 М | -0.365
|  |  | 5/10-10-50-1/С503-7146-Э2 | КАБЕЛЬ МАРКИ КГВЭВНГ(А)-LSLTX-0,66 СЕЧ. 4Х4 ММ2 С МЕДНЫМИ ЖИЛАМИ, С ПВХ ИЗОЛЯЦИЕЙ, ЭКРАНИРОВАННЫЕ В ОБОЛОЧКЕ ИЗ ПВХ-ПЛАСТИКАТА ПОНИЖЕННОЙ ГОРЮЧЕСТИ С ПОНИЖЕННЫМ ДЫМО- И ГАЗОВЫДЕЛЕНИЕМ, С НИЗКИМИ ПОКАЗАТЕЛЯМИ ТОКСИЧНОСТИ ПРОДУКТОВ ГОРЕНИЯ | 1000 М | -0.225
|  |  | 5/10-10-60-2-5-1-1/С503-7130-Э3 | КАБЕЛЬ МАРКИ КВВГЭНГ(А)-LSLTX-0,66 СЕЧ. 4Х1,5ММ2 КОНТРОЛЬНЫЙ, ЭКРАНИРОВАННЫЙ,С МЕДНОЙ ЖИЛОЙ. ИЗОЛЯЦИЕЙ ИЗ ПВХ, ОБОЛОЧКОЙ ИЗ ПВХ-ПЛАСТИКАТА ПОНИЖЕННОЙ ГОРЮЧЕСТИ С ПОНИЖЕННЫМ ДЫМО- И ГАЗОВЫДЕЛЕНИЕМ, С НИЗКИМИ ПОКАЗАТЕЛЯМИ ТОКСИЧНОСТИ ПРОДУКТОВ ГОРЕНИЯ | 1000 М | 0.07
|  |  | 5/20 | Изделия для прокладки кабельных сетей
|  |  | 5/20-20 | Пластиковые системы для прокладки кабеля
|  |  | 5/20-20-3/СН-ПМД-29-ГФР | ТРУБА ИЗ ПОЛИАМИДА ГОФРИРОВАННАЯ, СТОЙКАЯ К УФ-ИЗЛУЧЕНИЮ, С ЗОНДОМ, СЕРИЯ F2, ВНУТРЕННИЙ ДИАМЕТР 29ММ | М | 9
|  |  | 5/20-20-3/СРУБ-ПМД-23-Н | ТРУБА ИЗ ПОЛИАМИДА ГОФРИРОВАННАЯ, СТОЙКАЯ К УФ-ИЗЛУЧЕНИЮ, С ЗОНДОМ, СЕРИЯ F2, ВНУТРЕННИЙ ДИАМЕТР 23ММ | М | 11
|  |  | 5/20-20-3-2/2 | ТРУБА ГОФРИРОВАННАЯ ПВХ ЛЕГКОГО ТИПА С ЗОНДОМ, ДИАМЕТРОМ 20 ММ | М | 25
|  |  | 5/20-20-3-2/3 | ТРУБА ГОФРИРОВАННАЯ ПВХ ЛЕГКОГО ТИПА С ЗОНДОМ, ДИАМЕТРОМ 25 ММ | М | 40
|  |  | 5/20-20-3-4/10 | ТРУБКА МАРКИ ТВ-40 ВНУТРЕННИМ ДИАМЕТРОМ 5 ММ | КГ | 0.0084
|  |  | 5/20-30 | Материалы и изделия для монтажа кабелей и проводов
|  |  | 5/20-30-1-4/С552-1409-10Э | СОЕДИНИТЕЛЬНЫЙ ИЗОЛИРУЮЩИЙ ЗАЖИМ СИЗ | 100 ШТ. | 5.24
|  |  | 5/20-30-3/С552-606-2Э | ЗАЖИМЫ (СКОБЫ, ПОЛОСКИ, ПРЯЖКИ) | 100 ШТ. | 12.05
|  |  | 5/20-30-3/2 | КНОПКА К227 УХЛ2 | 1000 ШТ. | 0.11029
|  |  | 5/20-30-3/20 | СКОБА К 142 У2 | 10 ШТ. | 7.5248
|  |  | 5/20-30-3/23 | СКОБА К 145 У2 | 10 ШТ. | 0.75743
|  |  | 5/20-30-3/28 | СКОБА К1157 У3 | 1000 ШТ. | 0.082822
|  |  | 5/20-30-3/42 | ЛЕНТА ЛМ-5 УХЛ2 | 100 М | 0.22059
|  |  | 5/20-30-4/2 | ВТУЛКА В22 УХЛ2 | 100 ШТ. | 0.13545
|  |  | 5/20-30-4/3 | ВТУЛКА В28 УХЛ2 | 100 ШТ. | 0.73529
|  |  | 5/20-30-4/4 | ВТУЛКА В42 УХЛ2 | 100 ШТ. | 0.01604
|  |  | 5/20-30-5/2 | БИРКА МАРКИРОВОЧНАЯ У134 | 100 ШТ. | 0.45098
|  |  | 5/20-40 | Другие электромонтажные материалы
|  |  | 5/20-40-2/1 | ПАТРУБОК ВВОДНОЙ У476 У3 | 10 ШТ. | 1.3545
|  |  | 5/20-40-2/4 | ПАТРУБОК ВВОДНОЙ У479 У3 | 10 ШТ. | 0.1604
|  |  | 5/20-40-3/1 | ЗАГЛУШКА У469 | 10 ШТ. | 0.75248
|  |  | 5/20-40-3/3 | ЗАГЛУШКА У470 | 10 ШТ. | 0.089109
|  |  | 5/20-40-4/5 | КОРОБКА МОНТАЖНАЯ ОТКРЫТОЙ УСТАНОВКИ ДЛЯ РАЗВОДКИ ПРОВОДОВ КМ-209 | ШТ. | 46
|  |  | 5/30 | Материалы для электротехнических установок
|  |  | 5/30-30 | Электросиловые и электроосветительные установки
|  |  | 5/30-30-4-1-1/СВКЛ-С110-801-Н | ВЫКЛЮЧАТЕЛЬ ОДНОКЛАВИШНЫЙ ДЛЯ СКРЫТОЙ УСТАНОВКИ, 10А, IP20, ПО ТИПУ С1 10-801 | ШТ | 2
|  |  | 5/30-40 | Материалы для электроизоляционных работ
|  |  | 5/30-40-2/21 | ЛЕНТА ЛИПКАЯ ИЗОЛЯЦИОННАЯ НА ПОЛИКАСИНОВОМ КОМПАУНДЕ МАРКИ ЛСЭПЛ, ШИРИНОЙ 20-30 ММ, ТОЛЩИНОЙ 0,14 - 0,19 ММ | КГ | 0.0022
|  |  | 5/90 | Прочие материалы для монтажных и специальных строительных работ
|  |  | 5/90-10 | Дюбели для крепления электромонтажных изделий
|  |  | 5/90-10/2 | ДЮБЕЛЬ МОНТАЖНЫЙ У661 У3 | 10 ШТ. | 16.8921
|  |  | 5/90-10/4 | ДЮБЕЛЬ МОНТАЖНЫЙ У658 | 10 ШТ. | 96.7783
СОСТАВИЛ | ______________________________ |  |  | С.В.ЛЕМЧУК
| (должность служащего) |  | (подпись) | (инициалы,фамилия)
ПРОВЕРИЛ | ______________________________ |  |  | Н.Н.НЕСТЕРОВА
| (должность служащего) |  | (подпись) | (инициалы,фамилия)

## 3211-12-3224-Q0
НАИМЕНОВАНИЕ ОБЪЕКТА |  | "РЕКОНСТРУКЦИЯ ГИНЕКОЛОГИЧЕСКОГО, ХИРУРГИЧЕСКОГО И ПСИХОНЕВРОЛОГИЧЕСКОГО КОРПУСОВ УЧРЕЖДЕНИЯ ЗДРАВООХРАНЕНИЯ "6-Я ГОРОДСКАЯ КЛИНИЧЕСКАЯ БОЛЬНИЦА" ПО УЛ. УРАЛЬСКОЙ, 5 В Г. МИНСКЕ ПОД РАЗМЕЩЕНИЕ ЛЕЧЕБНО-ДИАГНОСТИЧЕСКОГО КОРПУСА КЛИНИЧЕСКОГО ЦЕНТРА ТРАВМАТОЛОГИИ И ОРТОПЕДИИ". 2 ОЧЕРЕДЬ СТРОИТЕЛЬСТВА
КОД ОБЪЕКТА |  | 23.008.2
НАИМЕНОВАНИЕ ЗДАНИЯ, СООРУЖЕНИЯ |  | ЗДАНИЕ БЛОКА N5А
ШИФР ЗДАНИЯ, СООРУЖЕНИЯ |  | 23.008.2.5А
КОМПЛЕКТ ЧЕРТЕЖЕЙ |  | ЭМ2.СО (ИЗМ.1)
ВЕДОМОСТЬ РЕСУРСОВ ДЛЯ ЛОКАЛЬНОЙ СМЕТЫ № 3224
(НОРМЫ 2022г.)
СИЛОВОЕ ЭЛЕКТРООБОРУДОВАНИЕ (ВЕНТОБОРУДОВАНИЕ) (ДОП. К ЛС N3206)
П/П | ОБОСНОВАНИЕ | НАИМЕНОВАНИЕ РЕСУРСОВ | ЕД.ИЗМ. | КОЛИЧЕСТВО
1 | 2 | 3 | 4 | 5
1 | 1-1 | ЗАТРАТЫ ТРУДА РАБОЧИХ | ЧЕЛ.Ч | 272.359
2 | 1-3 | ЗАТРАТЫ ТРУДА МАШИНИСТОВ | ЧЕЛ.-Ч | 2.3953
3 | М021143 | КРАНЫ НА АВТОМОБИЛЬНОМ ХОДУ ПРИ РАБОТЕ НА ДРУГИХ ВИДАХ СТРОИТЕЛЬСТВА, 16 Т | МАШ.Ч | 2.3935
4 | М030402 | ЛЕБЕДКИ ЭЛЕКТРИЧЕСКИЕ ТЯГОВЫМ УСИЛИЕМ ДО 12,26 (1,25) КН (Т) | МАШ.Ч | 1.6067
5 | М134041 | ШУРУПОВЕРТ | МАШ.Ч | 15.3927
6 | М330301* | МАШИНЫ ШЛИФОВАЛЬНЫЕ ЭЛЕКТРИЧЕСКИЕ | МАШ.Ч | 0.48317
7 | М331451 | ПЕРФОРАТОРЫ ЭЛЕКТРИЧЕСКИЕ | МАШ.Ч | 49.466
8 | М331615* | ДРЕЛИ ЭЛЕКТРИЧЕСКИЕ | МАШ.Ч | 4.6776
9 | М400002 | АВТОМОБИЛЬ БОРТОВОЙ, ГРУЗОПОДЪЕМНОСТЬЮ ДО 8 Т | МАШ.Ч | 0.00176
| 1 | Материалы для строительных работ
| 1/10 | Материалы для строительных работ общего назначения
| 1/10-10 | Известь, цемент и другие вяжущие
10 | 1/10-10-10/6 | ПОРТЛАНДЦЕМЕНТ БЕЗДОБАВОЧНЫЙ ЦЕМ 0 42,5 Н (В УПАКОВКЕ) | Т | 6.3e-05
| 1/10-80 | Материалы неметаллорудные и асбестосодержащие изделия
11 | 1/10-80-30/50 | ТАЛЬК ТЕХНИЧЕСКИЙ МОЛОТЫЙ | Т | 0.0005
| 1/10-160 | Пленки, полотна, ткани разные
12 | 1/10-160-20/15 | ВЕТОШЬ | КГ | 0.020833
| 1/10-170 | Оснастка технологическая и инструментальная
13 | 1/10-170-10/135 | СВЕРЛА С SDS PLUS ХВОСТОВИКОМ (НАКОНЕЧНИК ИЗ ТВЕРДОСПЛАВНОЙ СТАЛИ) (ПО БЕТОНУ), ДИАМЕТРОМ 8-10 ММ, ДЛИНОЙ 260 (265) ММ | ШТ. | 3.4471
14 | 1/10-170-10/165 | СВЕРЛА С SDS PLUS ХВОСТОВИКОМ (НАКОНЕЧНИК ИЗ ТВЕРДОСПЛАВНОЙ СТАЛИ) (ПО БЕТОНУ), ДИАМЕТРОМ 10-12 ММ, ДЛИНОЙ 110-165 ММ | ШТ. | 1.5051
| 1/10-180 | Материалы шлифовальные
15 | 1/10-180-20/57 | КРУГИ ШЛИФОВАЛЬНЫЕ ДЛЯ СПЕЦИАЛЬНЫХ МОНТАЖНЫХ РАБОТ 5П 180 Х 6 Х 22 | ШТ. | 0.17277
16 | 1/10-180-20/113 | ШКУРКА ШЛИФОВАЛЬНАЯ НА БУМАЖНОЙ ОСНОВЕ ВОДОСТОЙКАЯ | М2 | 0.094363
| 1/10-230 | Материалы для отделочных работ
17 | 1/10-230-35/105 | КЛЕЙ ВК-11 | КГ | 0.18614
18 | 1/10-230-40-20/127 | КРАСКА МАСЛЯНАЯ МА-15, СУРИК ЖЕЛЕЗНЫЙ | Т | 6e-06
19 | 1/10-230-45-5/138 | ЛАК МЕЛАМИННЫЙ МЛ-92 ЭЛЕКТРОИЗОЛЯЦИОННЫЙ | Т | 1.2e-05
| 1/10-235 | Изделия герметизирующие, уплотняющие, изолирующие
20 | 1/10-235-20/681 | ИЗОЛЕНТА ПВХ (РАЗМЕРОМ 15 ММХ20 М) | М2 | 1.43
| 1/10-260 | Металлопрокат и металлоизделия (за исключением металлоизделий части 2)
21 | 1/10-260-210-1/82 | ПРОВОЛОКА СТАЛЬНАЯ НИЗКОУГЛЕРОДИСТАЯ ОБЩЕГО НАЗНАЧЕНИЯ ТЕРМИЧЕСКИ ОБРАБОТАННАЯ, ОЦИНКОВАННАЯ, ДИАМЕТРОМ 2 ММ | КГ | 1.7673
| 1/55 | Материалы специального назначения (кислотоупорные, огнеупорные и антикоррозионные)
| 1/55-50 | Материалы антикоррозионные и химически стойкие
22 | 1/55-50-30/20 | ПАСТА КВАРЦЕВАЗЕЛИНОВАЯ | КГ | 0.053667
| 5 | Материалы для монтажных и специальных строительных работ
| 5/10 | Кабели, провода, муфты кабельные
| 5/10-10 | Кабели
23 | 5/10-10-10-10-1/СН-ВВГНГА-LSLTX-315 | КАБЕЛЬ МАРКИ ВВГНГ(А)-LSLTX-0,66 СЕЧ. 3Х1,5ММ2 С МЕДНЫМИ ЖИЛАМИ КРУГЛОГО СЕЧЕНИЯ В ОБОЛОЧКЕ ИЗ ПВХ-ПЛАСТИКАТА ПОНИЖЕННОЙ ГОРЮЧЕСТИ С ПОНИЖЕННЫМ ДЫМО- И ГАЗОВЫДЕЛЕНИЕМ, С НИЗКИМИ ПОКАЗАТЕЛЯМИ ТОКСИЧНОСТИ ПРОДУКТОВ ГОРЕНИЯ | 1000М | 0.77
24 | 5/10-10-10-10-1/СН-ВВГНГА-LSLTX-515 | КАБЕЛЬ МАРКИ ВВГНГ(А)-LSLTX-0,66 СЕЧ. 5Х1,5ММ2 С МЕДНЫМИ ЖИЛАМИ КРУГЛОГО СЕЧЕНИЯ В ОБОЛОЧКЕ ИЗ ПВХ-ПЛАСТИКАТА ПОНИЖЕННОЙ ГОРЮЧЕСТИ С ПОНИЖЕННЫМ ДЫМО- И ГАЗОВЫДЕЛЕНИЕМ, С НИЗКИМИ ПОКАЗАТЕЛЯМИ ТОКСИЧНОСТИ ПРОДУКТОВ ГОРЕНИЯ | 1000М | -0.005
25 | 5/10-10-10-10-5/С501-44108-160Э | КАБЕЛЬ СИЛОВОЙ ОГНЕСТОЙКИЙ МАРКИ ВВГЭНГ(А)-FRLSLTX 4 Х 1,5-0,66 С МЕДНЫМИ ЖИЛАМИ | 1000 М | 0.02
26 | 5/10-10-10-10-5/С501-44108-160Э1 | КАБЕЛЬ СИЛОВОЙ ОГНЕСТОЙКИЙ МАРКИ ВВГЭНГ(А)-LSTX 4 Х 1,5-0,66 С МЕДНЫМИ ЖИЛАМИ | 1000 М | 2.13
27 | 5/10-10-10-10-5/С501-44108-161Э | КАБЕЛЬ СИЛОВОЙ ОГНЕСТОЙКИЙ МАРКИ ВВГЭНГ(А)-FRLSLTX 4 Х 2,5-0,66 С МЕДНЫМИ ЖИЛАМИ | 1000 М | 0.03
28 | 5/10-10-10-10-5/С501-44108-161Э1 | КАБЕЛЬ СИЛОВОЙ ОГНЕСТОЙКИЙ МАРКИ ВВГЭНГ(А)-LSLTX 4 Х 2,5-0,66 С МЕДНЫМИ ЖИЛАМИ | 1000 М | 0.365
29 | 5/10-10-10-10-5/С501-44108-162Э | КАБЕЛЬ СИЛОВОЙ ОГНЕСТОЙКИЙ МАРКИ ВВГЭНГ(А)-FRLSLTX 4 Х 4-0,66 С МЕДНЫМИ ЖИЛАМИ | 1000 М | 0.125
30 | 5/10-10-10-10-5/С501-44108-162Э1 | КАБЕЛЬ СИЛОВОЙ ОГНЕСТОЙКИЙ МАРКИ ВВГЭНГ(А)-LSLTX 4 Х 4-0,66 С МЕДНЫМИ ЖИЛАМИ, | 1000 М | 0.225
31 | 5/10-10-10-10-5/С501-44108-163Э | КАБЕЛЬ СИЛОВОЙ ОГНЕСТОЙКИЙ МАРКИ ВВГЭНГ(А)-FRLSTX 4 Х 6-0,66 С МЕДНЫМИ ЖИЛАМИ | 1000 М | 0.105
32 | 5/10-10-50-1/С503-7001-Э2 | КАБЕЛЬ МАРКИ КГВЭВНГ(А)-FRLSLTX-0,66 СЕЧ. 4Х1,5ММ2 С МЕДНЫМИ ЖИЛАМИ, С ИЗОЛЯЦИЕЙ И ОБОЛОЧКОЙ ИЗ ПВХ-ПЛАСТИКАТА ПОНИЖЕННОЙ ОПАСНОСТИ, С НИЗКИМ ДЫМО- И ГАЗОВЫДЕЛЕНИЕМ, ЭКРАНИРОВАННЫЙ, С НИЗКИМИ ПОКАЗАТЕЛЯМИ ТОКСИЧНОСТИ ПРОДУКТОВ ГОРЕНИЯ | 1000 М | -0.02
33 | 5/10-10-50-1/С503-7011-Э2 | КАБЕЛЬ МАРКИ КГВЭВНГ(А)-FRLSLTX-0,66 СЕЧ. 4Х2,5ММ2 С МЕДНЫМИ ЖИЛАМИ, С ИЗОЛЯЦИЕЙ И ОБОЛОЧКОЙ ИЗ ПВХ-ПЛАСТИКАТА ПОНИЖЕННОЙ ОПАСНОСТИ, С НИЗКИМ ДЫМО- И ГАЗОВЫДЕЛЕНИЕМ, ЭКРАНИРОВАННЫЙ, С НИЗКИМИ ПОКАЗАТЕЛЯМИ ТОКСИЧНОСТИ ПРОДУКТОВ ГОРЕНИЯ | 1000 М | -0.03
34 | 5/10-10-50-1/С503-7019-Э2 | КАБЕЛЬ МАРКИ КГВЭВНГ(А)-FRLSLTX-0,66 СЕЧ. 4Х4ММ2 С МЕДНЫМИ ЖИЛАМИ, С ИЗОЛЯЦИЕЙ И ОБОЛОЧКОЙ ИЗ ПВХ-ПЛАСТИКАТА ПОНИЖЕННОЙ ОПАСНОСТИ, С НИЗКИМ ДЫМО- И ГАЗОВЫДЕЛЕНИЕМ, ЭКРАНИРОВАННЫЙ, С НИЗКИМИ ПОКАЗАТЕЛЯМИ ТОКСИЧНОСТИ ПРОДУКТОВ ГОРЕНИЯ | 1000 М | -0.125
35 | 5/10-10-50-1/С503-7022-Э2 | КАБЕЛЬ МАРКИ КГВЭВНГ(А)-FRLSLTX-0,66 СЕЧ. 4Х6 ММ2 С МЕДНЫМИ ЖИЛАМИ, С ИЗОЛЯЦИЕЙ И ОБОЛОЧКОЙ ИЗ ПВХ-ПЛАСТИКАТА ПОНИЖЕННОЙ ОПАСНОСТИ, С НИЗКИМ ДЫМО- И ГАЗОВЫДЕЛЕНИЕМ, ЭКРАНИРОВАННЫЙ, С НИЗКИМИ ПОКАЗАТЕЛЯМИ ТОКСИЧНОСТИ ПРОДУКТОВ ГОРЕНИЯ | 1000 М | -0.105
36 | 5/10-10-50-1/С503-7130-Э2 | КАБЕЛЬ МАРКИ КГВЭВНГ(А)-LSLTX-0,66 СЕЧ. 4Х1,5 ММ2 С МЕДНЫМИ ЖИЛАМИ, С ПВХ ИЗОЛЯЦИЕЙ, ЭКРАНИРОВАННЫЕ В ОБОЛОЧКЕ ИЗ ПВХ-ПЛАСТИКАТА ПОНИЖЕННОЙ ГОРЮЧЕСТИ С ПОНИЖЕННЫМ ДЫМО- И ГАЗОВЫДЕЛЕНИЕМ, С НИЗКИМИ ПОКАЗАТЕЛЯМИ ТОКСИЧНОСТИ ПРОДУКТОВ ГОРЕНИЯ | 1000 М | -2.13
37 | 5/10-10-50-1/С503-7138-Э2 | КАБЕЛЬ МАРКИ КГВЭВНГ(А)-LSLTX-0,66 СЕЧ. 4Х2,5 ММ2 С МЕДНЫМИ ЖИЛАМИ, С ПВХ ИЗОЛЯЦИЕЙ, ЭКРАНИРОВАННЫЕ В ОБОЛОЧКЕ ИЗ ПВХ-ПЛАСТИКАТА ПОНИЖЕННОЙ ГОРЮЧЕСТИ С ПОНИЖЕННЫМ ДЫМО- И ГАЗОВЫДЕЛЕНИЕМ, С НИЗКИМИ ПОКАЗАТЕЛЯМИ ТОКСИЧНОСТИ ПРОДУКТОВ ГОРЕНИЯ | 1000 М | -0.365
38 | 5/10-10-50-1/С503-7146-Э2 | КАБЕЛЬ МАРКИ КГВЭВНГ(А)-LSLTX-0,66 СЕЧ. 4Х4 ММ2 С МЕДНЫМИ ЖИЛАМИ, С ПВХ ИЗОЛЯЦИЕЙ, ЭКРАНИРОВАННЫЕ В ОБОЛОЧКЕ ИЗ ПВХ-ПЛАСТИКАТА ПОНИЖЕННОЙ ГОРЮЧЕСТИ С ПОНИЖЕННЫМ ДЫМО- И ГАЗОВЫДЕЛЕНИЕМ, С НИЗКИМИ ПОКАЗАТЕЛЯМИ ТОКСИЧНОСТИ ПРОДУКТОВ ГОРЕНИЯ | 1000 М | -0.225
39 | 5/10-10-60-2-5-1-1/С503-7130-Э3 | КАБЕЛЬ МАРКИ КВВГЭНГ(А)-LSLTX-0,66 СЕЧ. 4Х1,5ММ2 КОНТРОЛЬНЫЙ, ЭКРАНИРОВАННЫЙ,С МЕДНОЙ ЖИЛОЙ. ИЗОЛЯЦИЕЙ ИЗ ПВХ, ОБОЛОЧКОЙ ИЗ ПВХ-ПЛАСТИКАТА ПОНИЖЕННОЙ ГОРЮЧЕСТИ С ПОНИЖЕННЫМ ДЫМО- И ГАЗОВЫДЕЛЕНИЕМ, С НИЗКИМИ ПОКАЗАТЕЛЯМИ ТОКСИЧНОСТИ ПРОДУКТОВ ГОРЕНИЯ | 1000 М | 0.07
| 5/20 | Изделия для прокладки кабельных сетей
| 5/20-20 | Пластиковые системы для прокладки кабеля
40 | 5/20-20-3/СН-ПМД-29-ГФР | ТРУБА ИЗ ПОЛИАМИДА ГОФРИРОВАННАЯ, СТОЙКАЯ К УФ-ИЗЛУЧЕНИЮ, С ЗОНДОМ, СЕРИЯ F2, ВНУТРЕННИЙ ДИАМЕТР 29ММ | М | 9
41 | 5/20-20-3/СРУБ-ПМД-23-Н | ТРУБА ИЗ ПОЛИАМИДА ГОФРИРОВАННАЯ, СТОЙКАЯ К УФ-ИЗЛУЧЕНИЮ, С ЗОНДОМ, СЕРИЯ F2, ВНУТРЕННИЙ ДИАМЕТР 23ММ | М | 11
42 | 5/20-20-3-2/2 | ТРУБА ГОФРИРОВАННАЯ ПВХ ЛЕГКОГО ТИПА С ЗОНДОМ, ДИАМЕТРОМ 20 ММ | М | 25
43 | 5/20-20-3-2/3 | ТРУБА ГОФРИРОВАННАЯ ПВХ ЛЕГКОГО ТИПА С ЗОНДОМ, ДИАМЕТРОМ 25 ММ | М | 40
44 | 5/20-20-3-4/10 | ТРУБКА МАРКИ ТВ-40 ВНУТРЕННИМ ДИАМЕТРОМ 5 ММ | КГ | 0.0084
| 5/20-30 | Материалы и изделия для монтажа кабелей и проводов
45 | 5/20-30-1-4/С552-1409-10Э | СОЕДИНИТЕЛЬНЫЙ ИЗОЛИРУЮЩИЙ ЗАЖИМ СИЗ | 100 ШТ. | 5.24
46 | 5/20-30-3/С552-606-2Э | ЗАЖИМЫ (СКОБЫ, ПОЛОСКИ, ПРЯЖКИ) | 100 ШТ. | 12.05
47 | 5/20-30-3/2 | КНОПКА К227 УХЛ2 | 1000 ШТ. | 0.11029
48 | 5/20-30-3/20 | СКОБА К 142 У2 | 10 ШТ. | 7.5248
49 | 5/20-30-3/23 | СКОБА К 145 У2 | 10 ШТ. | 0.75743
50 | 5/20-30-3/28 | СКОБА К1157 У3 | 1000 ШТ. | 0.082822
51 | 5/20-30-3/40 | ПОЛОСКА К404 И ПРЯЖКА К407 ДЛЯ КРЕПЛЕНИЯ ПРОВОДОВ | 100 ШТ. | 0.036
52 | 5/20-30-3/42 | ЛЕНТА ЛМ-5 УХЛ2 | 100 М | 0.23259
53 | 5/20-30-4/2 | ВТУЛКА В22 УХЛ2 | 100 ШТ. | 0.13545
54 | 5/20-30-4/3 | ВТУЛКА В28 УХЛ2 | 100 ШТ. | 0.73529
55 | 5/20-30-4/4 | ВТУЛКА В42 УХЛ2 | 100 ШТ. | 0.01604
56 | 5/20-30-5/1 | БИРКА-ОКОНЦЕВАТЕЛЬ У136 У3/5 | 100 ШТ. | 0.1224
57 | 5/20-30-5/2 | БИРКА МАРКИРОВОЧНАЯ У134 | 100 ШТ. | 0.45098
| 5/20-40 | Другие электромонтажные материалы
58 | 5/20-40-2/1 | ПАТРУБОК ВВОДНОЙ У476 У3 | 10 ШТ. | 1.3545
59 | 5/20-40-2/4 | ПАТРУБОК ВВОДНОЙ У479 У3 | 10 ШТ. | 0.1604
60 | 5/20-40-3/1 | ЗАГЛУШКА У469 | 10 ШТ. | 0.75248
61 | 5/20-40-3/3 | ЗАГЛУШКА У470 | 10 ШТ. | 0.089109
62 | 5/20-40-4/5 | КОРОБКА МОНТАЖНАЯ ОТКРЫТОЙ УСТАНОВКИ ДЛЯ РАЗВОДКИ ПРОВОДОВ КМ-209 | ШТ. | 46
| 5/30 | Материалы для электротехнических установок
| 5/30-30 | Электросиловые и электроосветительные установки
63 | 5/30-30-4-1-1/СВКЛ-С110-801-Н | ВЫКЛЮЧАТЕЛЬ ОДНОКЛАВИШНЫЙ ДЛЯ СКРЫТОЙ УСТАНОВКИ, 10А, IP20, ПО ТИПУ С1 10-801 | ШТ | 2
| 5/30-40 | Материалы для электроизоляционных работ
64 | 5/30-40-2/21 | ЛЕНТА ЛИПКАЯ ИЗОЛЯЦИОННАЯ НА ПОЛИКАСИНОВОМ КОМПАУНДЕ МАРКИ ЛСЭПЛ, ШИРИНОЙ 20-30 ММ, ТОЛЩИНОЙ 0,14 - 0,19 ММ | КГ | 0.0022
| 5/50 | Прокатно-тянутые изделия из цветных металлов и цветные металлы
| 5/50-70 | Сплавы из цветных металлов
65 | 5/50-70-2/7 | ПРИПОЙ ОЛОВЯННО-СВИНЦОВЫЙ БЕССУРЬМЯНИСТЫЙ В ЧУШКАХ, МАРКИ ПОС40 | КГ | 0.0096
| 5/90 | Прочие материалы для монтажных и специальных строительных работ
| 5/90-10 | Дюбели для крепления электромонтажных изделий
66 | 5/90-10/2 | ДЮБЕЛЬ МОНТАЖНЫЙ У661 У3 | 10 ШТ. | 16.8921
67 | 5/90-10/4 | ДЮБЕЛЬ МОНТАЖНЫЙ У658 | 10 ШТ. | 96.7783
Прочие
68 | СЭМ2-1-ЩСВ-4 | ЩИТ МОДУЛЬНЫЙ НАВЕСНОГО ИСПОЛНЕНИЯ, ГАБАРИТ: 265Х300Х120ММ ПО ТИПУ ЩОМ92-12Н (1ЩСВ4) | КОМПЛ | -1
69 | СЭМ2-1-ЩСВ-4И | ЩИТ МОДУЛЬНЫЙ НАВЕСНОГО ИСПОЛНЕНИЯ, ГАБАРИТ: 265Х300Х120ММ ПО ТИПУ ЩОМ92-24Н (1ЩСВ4) | КОМПЛ | 1
70 | СЭМ2-7-ЩСВ-3 | ЩИТ МОДУЛЬНЫЙ НАВЕСНОГО ИСПОЛНЕНИЯ, ГАБАРИТ: 1000Х650Х215ММ ПО ТИПУ ПР71 (7ЩСВ3) | КОМПЛ | -1
71 | СЭМ2-7-ЩСВ-3И | ЩИТ МОДУЛЬНЫЙ НАВЕСНОГО ИСПОЛНЕНИЯ, ГАБАРИТ: 1000Х650Х215ММ ПО ТИПУ ПР71 (7ЩСВ3) (С УЧЕТОМ ИЗМ.1) | КОМПЛ | 1
72 | СЭМ2-ПМЛ-1230-5 | ПУСКАТЕЛЬ МАГНИТНЫЙ НЕРЕВЕРСИВНЫЙ IP54, 380В, 10А ТИПА ПМЛ-1230 02 С ТЕПЛОВЫМ РЕЛЕ РТЛ-1005 0Х4 | ШТ | 1
73 | СЭМ2-ПМЛ-1230-6 | ПУСКАТЕЛЬ МАГНИТНЫЙ НЕРЕВЕРСИВНЫЙ IP54, 380В, 10А ТИПА ПМЛ-1230 02 С ТЕПЛОВЫМ РЕЛЕ РТЛ-1006 0Х4 | ШТ | -4
74 | СЭМ2-ПМЛ-1230-7 | ПУСКАТЕЛЬ МАГНИТНЫЙ НЕРЕВЕРСИВНЫЙ IP54, 380В, 10А ТИПА ПМЛ-1230 02 С ТЕПЛОВЫМ РЕЛЕ РТЛ-1007 0Х4 | ШТ | 3
75 | СЭМ2-ЩСВ-1 | ЩИТ МОДУЛЬНЫЙ НАВЕСНОГО ИСПОЛНЕНИЯ, ГАБАРИТ: 390Х300Х120ММ ПО ТИПУ ЩОМ92-24Н (ЩСВ1) | КОМПЛ | -1
76 | СЭМ2-ЩСВ-1И | ЩИТ МОДУЛЬНЫЙ НАВЕСНОГО ИСПОЛНЕНИЯ, ГАБАРИТ: 390Х300Х120ММ ПО ТИПУ ЩОМ92-24Н (ЩСВ1) (С УЧЕТОМ ИЗМ.1) | КОМПЛ | 1
| СОСТАВИЛ | ____________________ |  | С.В.ЛЕМЧУК
|  | (должность служащего) | (подпись) | (инициалы,фамилия)
| ПРОВЕРИЛ | ____________________ |  | Н.Н.НЕСТЕРОВА
|  | (должность служащего) | (подпись) | (инициалы,фамилия)

## 3211-12-3224-T3
РАЗРАБОТЧИК |  | RSTC.smeta версия 24.6
|  |  |  | ШИФР | 23.008.2
"РЕКОНСТРУКЦИЯ ГИНЕКОЛОГИЧЕСКОГО, ХИРУРГИЧЕСКОГО И ПСИХОНЕВРОЛОГИЧЕСКОГО КОРПУСОВ УЧРЕЖДЕНИЯ ЗДРАВООХРАНЕНИЯ "6-Я ГОРОДСКАЯ КЛИНИЧЕСКАЯ БОЛЬНИЦА" ПО УЛ. УРАЛЬСКОЙ, 5 В Г. МИНСКЕ ПОД РАЗМЕЩЕНИЕ ЛЕЧЕБНО-ДИАГНОСТИЧЕСКОГО КОРПУСА КЛИНИЧЕСКОГО ЦЕНТРА ТРАВМАТОЛОГИИ И ОРТОПЕДИИ". 2 ОЧЕРЕДЬ СТРОИТЕЛЬСТВА
РАБОЧАЯ ДОКУМЕНТАЦИЯ
СМЕТНАЯ ДОКУМЕНТАЦИЯ
ТИТУЛЬНЫЙ ЛИСТ ДЛЯ ЛОКАЛЬНОЙ СМЕТЫ (ЛОКАЛЬНОГО СМЕТНОГО РАСЧЕТА) № 3224
СМЕТНАЯ СТОИМОСТЬ В ЦЕНАХ НА 1 АВГУСТА 2024г.
12,693 ТЫСЯЧ БЕЛОРУССКИХ РУБЛЕЙ
ЗАКАЗЧИК |  | УП "УКС МИНГОРИСПОЛКОМА"
МИНСК-2025

## 3211-12-3225-S0
НАИМЕНОВАНИЕ ОБЪЕКТА |  | "РЕКОНСТРУКЦИЯ ГИНЕКОЛОГИЧЕСКОГО, ХИРУРГИЧЕСКОГО И ПСИХОНЕВРОЛОГИЧЕСКОГО КОРПУСОВ УЧРЕЖДЕНИЯ ЗДРАВООХРАНЕНИЯ "6-Я ГОРОДСКАЯ КЛИНИЧЕСКАЯ БОЛЬНИЦА" ПО УЛ. УРАЛЬСКОЙ, 5 В Г. МИНСКЕ ПОД РАЗМЕЩЕНИЕ ЛЕЧЕБНО-ДИАГНОСТИЧЕСКОГО КОРПУСА КЛИНИЧЕСКОГО ЦЕНТРА ТРАВМАТОЛОГИИ И ОРТОПЕДИИ". 2 ОЧЕРЕДЬ СТРОИТЕЛЬСТВА
КОД ОБЪЕКТА |  | 23.008.2
НАИМЕНОВАНИЕ ЗДАНИЯ, СООРУЖЕНИЯ |  | ЗДАНИЕ БЛОКА N5А
ШИФР ЗДАНИЯ, СООРУЖЕНИЯ |  | 23.008.2.5А
КОМПЛЕКТ ЧЕРТЕЖЕЙ |  | ЭМ.СО (ИЗМ.1)
ЛОКАЛЬНАЯ СМЕТА (ЛОКАЛЬНЫЙ СМЕТНЫЙ РАСЧЕТ) № 3225
(НОРМЫ 2022г.)
СИЛОВОЕ ЭЛЕКТРООБОРУДОВАНИЕ (РАСПРЕДЕЛИТЕЛЬНАЯ СЕТЬ) (ДОП. К ЛС N 3201,3217)
СОСТАВЛЕНА В ЦЕНАХ НА 1 АВГУСТА 2024г. | [8 empty] | СТОИМОСТЬ -6,461 ТЫСЯЧ БЕЛОРУССКИХ РУБЛЕЙ
№ п/п | ОБОСНОВАНИЕ | НАИМЕНОВАНИЕ РАБОТ, РЕСУРСОВ, РАСХОДОВ | ЕДИНИЦА ИЗМЕРЕ- НИЯ | СТОИМОСТЬ ЕДИНИЦЫ ИЗМЕРЕНИЯ/ВСЕГО, БЕЛОРУССКИХ РУБЛЕЙ
|  |  |  | ЗАРАБОТНАЯ ПЛАТА | ЭКСПЛУАТАЦИЯ МАШИН И МЕХАНИЗМОВ |  | МАТЕРИАЛЫ, ИЗДЕЛИЯ, КОНСТРУКЦИИ (ОБОРУДОВА- НИЕ, МЕБЕЛЬ) | ТРАНС-ПОРТ | ОБЩАЯ СТОИМОСТЬ
|  |  | КОЛИ- ЧЕСТВО |  | ВСЕГО | В ТОМ ЧИСЛЕ ЗАРАБОТ- НАЯ ПЛАТА МАШИ- НИСТОВ
1 | 2 | 3 | 4 | 5 | 6 | 7 | 8 | 9 | 10
| НАЧИСЛЕНИЯ: | ОХР и ОПР/ПЛАНОВАЯ ПРИБЫЛЬ (%):Н16=59.57/40.54
1. | ПРИМЕЧАНИЕ: | К ДЛЯ ОХР И ОПР/ПЛАНОВАЯ ПРИБЫЛЬ: 1.0000/1.0000
2. | ПРИМЕЧАНИЕ: | КОЭФФИЦИЕНТ К З/П (ПОСТАНОВЛЕНИЕ N5): 1.0000
3. | ПРИМЕЧАНИЕ: | БАЗА ТЕКУЩИХ ЦЕН (ВАРИАНТ A)
| Ж3-40-22 | ЭЛЕКТРООБОРУДОВАНИЕ
4. | Ц8-591-1102 (Н16) | РОЗЕТКА ШТЕПСЕЛЬНАЯ ТРЕХПОЛЮСНАЯ УТОПЛЕННОГО ТИПА НА ТОК ДО 10А С КРЕПЛЕНИЕМ ВЯЖУЩИМИ РАСТВОРАМИ | 100 ШТ. 0.04 | 791.86 -31.67 | 11.29 -0.45 | 3.95 -0.16 | 1.31 -0.05 | 0.10 0.00 | 804.56 -32.18
5. | 5/30-30-4-1-2-1/С551-19800-ЭЛ | РОЗЕТКА ШТЕПСЕЛЬНАЯ БРЫЗГОЗАЩИЩЕННАЯ ДЛЯ ОТКРЫТОЙ УСТАНОВКИ | ШТ. 1 | - - | - - | - - | 2.12 -2.12 | 0.11 -0.11 | 2.23 -2.23
6. | 5/30-30-4-1-2-1/С551-20700-ЭЛ | РОЗЕТКА ШТЕПСЕЛЬНАЯ ОДНОМЕСТНАЯ БРЫЗГОЗАЩИЩЕННАЯ ОТКРЫТОЙ УСТАНОВКИ 32А | ШТ. 3 | - - | - - | - - | 6.73 -20.19 | 0.36 -1.08 | 7.09 -21.27
7. | Ц8-526-9 (Н16) | АВТОМАТ ОДНО-, ДВУХ-, ТРЕХПОЛЮСНЫЙ, УСТАНАВЛИВАЕМЫЙ НА КОНСТРУКЦИИ НА ПОЛУ, ТОК ДО 630 А | ШТ. 4 | 68.41 273.64 | 1.90 7.60 | 0.31 1.24 | 27.05 108.20 | 1.87 7.48 | 99.23 396.92
8. | 5/30-30-4-1-2-1/С551-22700Э | РОЗЕТКА ШТЕПСЕЛЬНАЯ ОДНОМЕСТНАЯ БРЫЗГОЗАЩИЩЕННАЯ ОТКРЫТОЙ УСТАНОВКИ 16А, IP44, 380В | ШТ. 1 | - - | - - | - - | 6.56 6.56 | 0.35 0.35 | 6.91 6.91
9. | 5/30-30-4-1-2-1/С551-22800Э | РОЗЕТКА ШТЕПСЕЛЬНАЯ ОДНОМЕСТНАЯ БРЫЗГОЗАЩИЩЕННАЯ ОТКРЫТОЙ УСТАНОВКИ 32А, IP44, 380В | ШТ. 3 | - - | - - | - - | 7.33 21.99 | 0.39 1.17 | 7.72 23.16
10. | Ц8-573-4 (Н16) | ШКАФ (ПУЛЬТ) УПРАВЛЕНИЯ НАВЕСНОЙ, ВЫСОТА, ШИРИНА, ГЛУБИНА ДО 600 Х 600 Х 350 ММ | ШТ. 1 | 31.95 31.95 | 19.27 19.27 | 5.51 5.51 | 3.57 3.57 | 0.29 0.29 | 55.08 55.08
11. | 5/30-30-1-2/С514-500-1ЭЛ | ЯЩИК УПРАВЛЕНИЯ ОДНИМ ДВИГАТЕЛЕМ Я5115-2974 | ШТ. 2 | - - | - - | - - | 90.14 -180.28 | 4.80 -9.60 | 94.94 -189.88
12. | 5/30-30-1-2/С514-500-11Э | ЯЩИК УПРАВЛЕНИЯ ОДНИМ ДВИГАТЕЛЕМ Я5115-2274 | ШТ. 2 | - - | - - | - - | 90.14 180.28 | 4.80 9.60 | 94.94 189.88
13. | 5/30-30-1-2/С514-500-12Э | ЯЩИК УПРАВЛЕНИЯ ОДНИМ ДВИГАТЕЛЕМ Я5115-1874 | ШТ. 1 | - - | - - | - - | 90.14 90.14 | 4.80 4.80 | 94.94 94.94
|  | ИТОГО ПРЯМЫЕ ЗАТРАТЫ : |  | 274 | 26 | 7 | 208 | 13 | 521
|  | ОХР и ОПР | [6 empty] | 167
|  | ПЛАНОВАЯ ПРИБЫЛЬ | [6 empty] | 114
|  | ИТОГО ПО ПТМ | [6 empty] | 802
|  | ЗАТРАТЫ ТРУДА | [6 empty] | 20
| Ж3-40-21 | ЭЛЕКТРОСНАБЖЕНИЕ
14. | 5/10-10-10-10-1/14 | КАБЕЛЬ СИЛОВОЙ МАРКИ ВВГНГ-LS 3 Х 1,5-0,66 С МЕДНЫМИ ЖИЛАМИ, ИЗОЛЯЦИЯ И ОБОЛОЧКА ИЗ ПОЛИВИНИЛХЛОРИДНОГО ПЛАСТИКАТА, НЕ РАСПРОСТРАНЯЮЩИЙ ГОРЕНИЕ, С НИЗКИМ ДЫМО- И ГАЗОВЫДЕЛЕНИЕМ, БЕЗ ЗАЩИТНОГО ПОКРОВА, С ТРЕМЯ ЖИЛАМИ СЕЧЕНИЕМ 1,5 ММ2, НА НАПРЯЖЕНИЕ 0,66 КВ | 1000 М 0.065 | - - | - - | - - | 1936.30 125.86 | 103.01 6.70 | 2039.31 132.56
15. | 5/10-10-10-10-1/51 | КАБЕЛЬ СИЛОВОЙ МАРКИ ВВГНГ(А)-LS 3Х2,5-0,66 С МЕДНЫМИ ЖИЛАМИ, ИЗОЛЯЦИЯ И ОБОЛОЧКА ИЗ ПОЛИВИНИЛХЛОРИДНОГО ПЛАСТИКАТА, НЕ РАСПРОСТРАНЯЮЩИЙ ГОРЕНИЕ ПО КАТЕГОРИИ (А), С НИЗКИМ ДЫМО- И ГАЗОВЫДЕЛЕНИЕМ, БЕЗ ЗАЩИТНОГО ПОКРОВА, С ТРЕМЯ ЖИЛАМИ СЕЧЕНИЕМ 2,5 ММ2, НА НАПРЯЖЕНИЕ 0,66 КВ | 1000 М 0.055 | - - | - - | - - | 3300.00 181.50 | 175.56 9.66 | 3475.56 191.16
16. | 5/10-10-10-10-1/16 | КАБЕЛЬ СИЛОВОЙ МАРКИ ВВГНГ-LS 3 Х 4-0,66 С МЕДНЫМИ ЖИЛАМИ, ИЗОЛЯЦИЯ И ОБОЛОЧКА ИЗ ПОЛИВИНИЛХЛОРИДНОГО ПЛАСТИКАТА, НЕ РАСПРОСТРАНЯЮЩИЙ ГОРЕНИЕ, С НИЗКИМ ДЫМО- И ГАЗОВЫДЕЛЕНИЕМ, БЕЗ ЗАЩИТНОГО ПОКРОВА, С ТРЕМЯ ЖИЛАМИ СЕЧЕНИЕМ 4 ММ2, НА НАПРЯЖЕНИЕ 0,66 КВ | 1000 М 0.055 | - - | - - | - - | 4472.00 -245.96 | 237.91 -13.09 | 4709.91 -259.05
17. | 5/10-10-20-2/С501-44411-14-ЭЛ1 | КАБЕЛЬ СИЛОВОЙ МАРКИ ВВГНГ(А)-FRLS 5 Х 50 | 1000 М 0.165 | - - | - - | - - | 86118.34 14209.53 | 4581.50 755.95 | 90699.84 14965.47
18. | 5/10-10-20-2/С501-44411-15-ЭЛ1 | КАБЕЛЬ СИЛОВОЙ МАРКИ ВВГНГ(А)-FRLS 5 Х 70-0,66 | 1000 М 0.12 | - - | - - | - - | 123638.35 -14836.60 | 6577.56 -789.31 | 130215.91 -15625.91
19. | 5/10-10-20-2/С501-44411-16-ЭЛ1 | КАБЕЛЬ СИЛОВОЙ МАРКИ ВВГНГ(А)-FRLS 5 Х 95-0,66 | 1000 М 0.045 | - - | - - | - - | 171346.70 -7710.60 | 9115.64 -410.20 | 180462.34 -8120.81
20. | 5/10-10-60-2-5-1-1/С503-7100-Э | КАБЕЛЬ КОНТРОЛЬНЫЙ МАРКИ КВВГЭНГ(А)-LSLTX 4Х0,75 С МЕДНЫМИ ЖИЛАМИ | 1000 М 0.08 | - - | - - | - - | 2221.12 177.69 | 118.16 9.45 | 2339.28 187.14
21. | Ц8-910-1 (Н16) | КАБЕЛЬ ТРЕХ-ПЯТИЖИЛЬНЫЙ СЕЧЕНИЕМ ЖИЛЫ ДО 16 ММ2 ПО СТРОИТЕЛЬНЫМ КОНСТРУКЦИЯМ (СТЕНАМ, ПОТОЛКАМ) С УСТАНОВКОЙ ОТВЕТВИТЕЛЬНЫХ КОРОБОК, КРЕПЛЕНИЕ ПОЛОСКАМИ | 100 М 0.911765 | 549.05 500.60 | 27.40 24.98 | 4.50 4.10 | 36.33 33.12 | 2.19 2.00 | 614.97 560.70
22. | Ц8-912-1 (Н16) | КАБЕЛЬ ТРЕХ-ПЯТИЖИЛЬНЫЙ СЕЧЕНИЕМ ЖИЛЫ ДО 6 ММ2 В ПРОЛОЖЕННЫХ ТРУБАХ, КОРОБАХ (КАБЕЛЬ-КАНАЛАХ) | 100 М 0.509804 | 178.12 90.81 | 15.34 7.82 | 4.50 2.29 | 8.38 4.27 | 0.66 0.34 | 202.50 103.24
23. | 5/20-30-3/С552-606-2Э | ЗАЖИМЫ (СКОБЫ, ПОЛОСКИ, ПРЯЖКИ) | 100 ШТ. 2.24 | - - | - - | - - | 0.90 2.02 | 0.05 0.11 | 0.95 2.13
24. | 5/20-30-1-4/С552-1409-10Э | СОЕДИНИТЕЛЬНЫЙ ИЗОЛИРУЮЩИЙ ЗАЖИМ СИЗ | 100 ШТ. 0.91 | - - | - - | - - | 2.46 2.24 | 0.13 0.12 | 2.59 2.36
|  | ИТОГО ПРЯМЫЕ ЗАТРАТЫ : |  | 591 | 33 | 6 | -8057 | -429 | -7862
|  | ОХР и ОПР | [6 empty] | 356
|  | ПЛАНОВАЯ ПРИБЫЛЬ | [6 empty] | 242
|  | ИТОГО ПО ПТМ | [6 empty] | -7264
|  | ЗАТРАТЫ ТРУДА | [6 empty] | 50
|  | ВСЕГО, В ТОМ ЧИСЛЕ | [6 empty] | -6461
|  | МОНТАЖНЫЕ РАБОТЫ, ВСЕГО В ТОМ ЧИСЛЕ | [6 empty] | -6461
|  | ЗАРАБОТНАЯ ПЛАТА | [6 empty] | 865
|  | ЭКСПЛУАТАЦИЯ МАШИН И МЕХАНИЗМОВ, ВСЕГО | [6 empty] | 59
|  | В ТОМ ЧИСЛЕ ЗАРАБОТНАЯ ПЛАТА МАШИНИСТОВ | [6 empty] | 13
|  | МАТЕРИАЛЫ, ИЗДЕЛИЯ, КОНСТРУКЦИИ | [6 empty] | -7849
|  | ТРАНСПОРТ | [6 empty] | -415
|  | ОХР и ОПР | [6 empty] | 523
|  | ПЛАНОВАЯ ПРИБЫЛЬ | [6 empty] | 356
|  | ЗАТРАТЫ ТРУДА РАБОЧИХ | [6 empty] | 69
|  | ЗАТРАТЫ ТРУДА МАШИНИСТОВ | [6 empty] | 1
|  | СОСТАВИЛ | ____________________ |  |  |  |  | С.В.ЛЕМЧУК
|  |  | (должность служащего) |  |  | (подпись) |  | (инициалы,фамилия)
|  | ПРОВЕРИЛ | ____________________ |  |  |  |  | Н.Н.НЕСТЕРОВА
|  |  | (должность служащего) |  |  | (подпись) |  | (инициалы,фамилия)

## 3211-12-3225-T0
НАИМЕНОВАНИЕ ОБЪЕКТА: "РЕКОНСТРУКЦИЯ ГИНЕКОЛОГИЧЕСКОГО, ХИРУРГИЧЕСКОГО И ПСИХОНЕВРОЛОГИЧЕСКОГО КОРПУСОВ УЧРЕЖДЕНИЯ ЗДРАВООХРАНЕНИЯ "6-Я ГОРОДСКАЯ КЛИНИЧЕСКАЯ БОЛЬНИЦА" ПО УЛ. УРАЛЬСКОЙ, 5 В Г. МИНСКЕ ПОД РАЗМЕЩЕНИЕ ЛЕЧЕБНО-ДИАГНОСТИЧЕСКОГО КОРПУСА КЛИНИЧЕСКОГО ЦЕНТРА ТРАВМАТОЛОГИИ И ОРТОПЕДИИ". 2 ОЧЕРЕДЬ СТРОИТЕЛЬСТВА
КОД ОБЪЕКТА: 23.008.2
НАИМЕНОВАНИЕ ЗДАНИЯ, СООРУЖЕНИЯ: ЗДАНИЕ БЛОКА N5А
ШИФР ЗДАНИЯ, СООРУЖЕНИЯ: 23.008.2.5А
КОМПЛЕКТ ЧЕРТЕЖЕЙ: ЭМ.СО (ИЗМ.1)
ИСХОДНЫЕ ДАННЫЕ ПО ЛОКАЛЬНОЙ СМЕТЕ (ЛОКАЛЬНОМУ СМЕТНОМУ РАСЧЕТУ) № 3225
(НОРМЫ 2022г.)
СИЛОВОЕ ЭЛЕКТРООБОРУДОВАНИЕ (РАСПРЕДЕЛИТЕЛЬНАЯ СЕТЬ) (ДОП. К ЛС N 3201,3217)
СОСТАВЛЕНА В ЦЕНАХ НА 1 АВГУСТА 2024г.
№ П/П | ТЕКСТ
1 | 2
1 | L3'3211'12'3225'S0'2'12'СИЛОВОЕ ЭЛЕКТРООБОРУДОВАНИЕ (РАСПРЕДЕЛИТЕЛЬНАЯ СЕТЬ) (ДОП. К ЛС N 3201,3217)'ЭМ.СО (ИЗМ.1)'С.В.ЛЕМЧУК'Н.Н.НЕСТЕРОВА*
2 | Ж3-40-22'ЭЛЕКТРООБОРУДОВАНИЕ'ШТ*
3 | А0,036005=Ф1*
4 | БС551-19800-ЭЛ#С551-19800'2,12##'=12'РОЗЕТКА ШТЕПСЕЛЬНАЯ БРЫЗГОЗАЩИЩЕННАЯ ДЛЯ ОТКРЫТОЙ УСТАНОВКИ###'ШТ.''2801=<5/30-30-4-1-2-1>/2799=2,12_0*
5 | БС551-20700-ЭЛ#С551-20700'6,73##'=12'РОЗЕТКА ШТЕПСЕЛЬНАЯ ОДНОМЕСТНАЯ БРЫЗГОЗАЩИЩЕННАЯ ОТКРЫТОЙ УСТАНОВКИ 32А###'ШТ.''2801=<5/30-30-4-1-2-1>/2799=6,73_0*
6 | БС514-751-2-ЭЛ#С514-751-2'78,76##'=12'ЯЩИК РУБИЛЬНИКОМ И ПЛАВКИМИ ПРЕДОХРАНИТЕЛЯМИ ТИПА ЯРВ###'ШТ.''2801=<5/30-30-4-10>/2799=78,76_0*
7 | БС514-500-1ЭЛ#С514-500'90,14##'=12'ЯЩИК УПРАВЛЕНИЯ ОДНИМ ДВИГАТЕЛЕМ Я5115-2974###'ШТ.''2801=<5/30-30-1-2>/2799=90,14_0*
8 | БС501-44411-15-ЭЛ1#С501-44411-15'123638,35##'=12'КАБЕЛЬ СИЛОВОЙ МАРКИ ВВГНГ(А)-FRLS 5 Х 70-0,66###'1000 М''2801=<5/10-10-20-2>/2799=123638,35_0*
9 | БС501-44411-16-ЭЛ1#С501-44411-16'171346,7##'=12'КАБЕЛЬ СИЛОВОЙ МАРКИ ВВГНГ(А)-FRLS 5 Х 95-0,66###'1000 М''2801=<5/10-10-20-2>/2799=171346,7_0*
10 | БС551-22700Э#С551-22700'6,56##'=12'РОЗЕТКА ШТЕПСЕЛЬНАЯ ОДНОМЕСТНАЯ БРЫЗГОЗАЩИЩЕННАЯ ОТКРЫТОЙ УСТАНОВКИ 16А, IP44, 380В ###'ШТ.''2801=<5/30-30-4-1-2-1>/2799=6,56_0*
11 | БС551-22800Э#С551-22800'7,33##'=12'РОЗЕТКА ШТЕПСЕЛЬНАЯ ОДНОМЕСТНАЯ БРЫЗГОЗАЩИЩЕННАЯ ОТКРЫТОЙ УСТАНОВКИ 32А, IP44, 380В ###'ШТ.''2801=<5/30-30-4-1-2-1>/2799=7,33_0*
12 | БС514-500-11Э#С514-500'90,14##'=12'ЯЩИК УПРАВЛЕНИЯ ОДНИМ ДВИГАТЕЛЕМ Я5115-2274###'ШТ.''2801=<5/30-30-1-2>/2799=90,14_0*
13 | БС514-500-12Э#С514-500'90,14##'=12'ЯЩИК УПРАВЛЕНИЯ ОДНИМ ДВИГАТЕЛЕМ Я5115-1874###'ШТ.''2801=<5/30-30-1-2>/2799=90,14_0*
14 | БС501-44411-14-ЭЛ1#С501-44411-14'86118,34##'=12'КАБЕЛЬ СИЛОВОЙ МАРКИ ВВГНГ(А)-FRLS 5 Х 50###'1000 М''2801=<5/10-10-20-2>/2799=86118,34_0*
15 | БС503-7100-Э#С503-7100'2221,12##'=12'КАБЕЛЬ КОНТРОЛЬНЫЙ МАРКИ КВВГЭНГ(А)-LSLTX 4Х0,75 С МЕДНЫМИ ЖИЛАМИ###'1000 М''2801=<5/10-10-60-2-5-1-1>/2799=2221,12_0*
16 | РМ010201/М010410/М020130#М021143/М021104#М021143/М030401#М030402/М030408#М030402/М030902*
17 | Ц8-591-1102'1+3'B'РОЗЕТКА ШТЕПСЕЛЬНАЯ ТРЕХПОЛЮСНАЯ УТОПЛЕННОГО ТИПА НА ТОК ДО 10А С КРЕПЛЕНИЕМ ВЯЖУЩИМИ РАСТВОРАМИ'100 ШТ.''*
18 | С551-19800-ЭЛ'1'B*
19 | С551-20700-ЭЛ'3'B*
20 | Ц8-526-9'4'Ж1'АВТОМАТ ОДНО-, ДВУХ-, ТРЕХПОЛЮСНЫЙ, УСТАНАВЛИВАЕМЫЙ НА КОНСТРУКЦИИ НА ПОЛУ, ТОК ДО 630 А'ШТ.''*
21 | С551-22700Э'1*
22 | С551-22800Э'3*
23 | Ц8-573-4'1'Ж1'ШКАФ (ПУЛЬТ) УПРАВЛЕНИЯ НАВЕСНОЙ, ВЫСОТА, ШИРИНА, ГЛУБИНА ДО 600 Х 600 Х 350 ММ'ШТ.''*
24 | С514-500-1ЭЛ'2'B*
25 | С514-500-11Э'2*
26 | С514-500-12Э'1*
27 | Ж3-40-21'ЭЛЕКТРОСНАБЖЕНИЕ'М*
28 | С501-44108-24'1090-1025'Ж1000*
29 | С501-400-9'235-180'Ж1000*
30 | С501-44108-26'55'B*
31 | С501-44411-14-ЭЛ1'165'Ж1000*
32 | С501-44411-15-ЭЛ1'165-45'B*
33 | С501-44411-16-ЭЛ1'45'B*
34 | С503-7100-Э'80'Ж1000*
35 | Ц8-910-1'(65+28):1,02''КАБЕЛЬ ТРЕХ-ПЯТИЖИЛЬНЫЙ СЕЧЕНИЕМ ЖИЛЫ ДО 16 ММ2 ПО СТРОИТЕЛЬНЫМ КОНСТРУКЦИЯМ (СТЕНАМ, ПОТОЛКАМ) С УСТАНОВКОЙ ОТВЕТВИТЕЛЬНЫХ КОРОБОК, КРЕПЛЕНИЕ ПОЛОСКАМИ'100 М''*
36 | Ц8-912-1'52:1,02''КАБЕЛЬ ТРЕХ-ПЯТИЖИЛЬНЫЙ СЕЧЕНИЕМ ЖИЛЫ ДО 6 ММ2 В ПРОЛОЖЕННЫХ ТРУБАХ, КОРОБАХ (КАБЕЛЬ-КАНАЛАХ)'100 М''*
37 | С552-606-2Э'219+5*
38 | С552-1409-10Э'91*
39 | L*

## 3211-12-3225-B0
НАИМЕНОВАНИЕ ОБЪЕКТА |  | "РЕКОНСТРУКЦИЯ ГИНЕКОЛОГИЧЕСКОГО, ХИРУРГИЧЕСКОГО И ПСИХОНЕВРОЛОГИЧЕСКОГО КОРПУСОВ УЧРЕЖДЕНИЯ ЗДРАВООХРАНЕНИЯ "6-Я ГОРОДСКАЯ КЛИНИЧЕСКАЯ БОЛЬНИЦА" ПО УЛ. УРАЛЬСКОЙ, 5 В Г. МИНСКЕ ПОД РАЗМЕЩЕНИЕ ЛЕЧЕБНО-ДИАГНОСТИЧЕСКОГО КОРПУСА КЛИНИЧЕСКОГО ЦЕНТРА ТРАВМАТОЛОГИИ И ОРТОПЕДИИ". 2 ОЧЕРЕДЬ СТРОИТЕЛЬСТВА
КОД ОБЪЕКТА |  | 23.008.2
НАИМЕНОВАНИЕ ЗДАНИЯ, СООРУЖЕНИЯ |  | ЗДАНИЕ БЛОКА N5А
ШИФР ЗДАНИЯ, СООРУЖЕНИЯ |  | 23.008.2.5А
КОМПЛЕКТ ЧЕРТЕЖЕЙ |  | ЭМ.СО (ИЗМ.1)
ВЕДОМОСТЬ ОБЪЕМОВ И СТОИМОСТИ РАБОТ № 3225
(НОРМЫ 2022г.)
СИЛОВОЕ ЭЛЕКТРООБОРУДОВАНИЕ (РАСПРЕДЕЛИТЕЛЬНАЯ СЕТЬ) (ДОП. К ЛС N 3201,3217)
СОСТАВЛЕНА В ЦЕНАХ НА 1 АВГУСТА 2024г.
ОБОСНОВА- НИЕ | НАИМЕНОВАНИЕ ВИДОВ РАБОТ | ОБЪЕМ | СТОИМОСТЬ, ТЫС.РУБ.
|  |  | ЗАРАБОТНАЯ ПЛАТА | ЭКСПЛУАТА- ЦИЯ МАШИН И МЕХА- НИЗМОВ | МАТЕРИАЛЫ, ИЗДЕЛИЯ, КОНСТРУК- ЦИИ | ОБОРУДОВА- НИЕ,МЕБЕЛЬ, ИНВЕНТАРЬ | ОХР и ОПР | ПРОЧИЕ СРЕДСТВА | ВСЕГО
|  | ЕД.ИЗМ. | ТРУДОЕМ- КОСТЬ, ЧЕЛ.Ч. | В Т.Ч.З/П МАШИ- НИСТОВ | ТРАНСПОРТ | ТРАНСПОРТ | ПЛАНОВАЯ ПРИБЫЛЬ
1 | 2 | 3 | 4 | 5 | 6 | 7 | 8 | 9 | 10
Ж3-40-22 | ЭЛЕКТРООБОРУДОВАНИЕ | 5 | 0,274 | 0,026 | 0,208 | 0 | 0,167 | 0 | 0,802
|  | ШТ | 20 | 0,007 | 0,013 | 0 | 0,114
Ж3-40-21 | ЭЛЕКТРОСНАБЖЕНИЕ | 365 | 0,591 | 0,033 | -8,057 | 0 | 0,356 | 0 | -7,264
|  | М | 50 | 0,006 | -0,429 | 0 | 0,242
| И Т О Г О | 0 | 0,865 | 0,059 | -7,849 | 0 | 0,523 | 0 | -6,462
|  |  | 70 | 0,013 | -0,416 | 0 | 0,356
| СОСТАВИЛ | ______________________________ | [5 empty] | С.В.ЛЕМЧУК
|  | (должность служащего) |  |  |  | (подпись) |  | (инициалы,фамилия)
| ПРОВЕРИЛ | ______________________________ | [5 empty] | Н.Н.НЕСТЕРОВА
|  | (должность служащего) |  |  |  | (подпись) |  | (инициалы,фамилия)

## 3211-12-3225-Q1
НАИМЕНОВАНИЕ ОБЪЕКТА |  | "РЕКОНСТРУКЦИЯ ГИНЕКОЛОГИЧЕСКОГО, ХИРУРГИЧЕСКОГО И ПСИХОНЕВРОЛОГИЧЕСКОГО КОРПУСОВ УЧРЕЖДЕНИЯ ЗДРАВООХРАНЕНИЯ "6-Я ГОРОДСКАЯ КЛИНИЧЕСКАЯ БОЛЬНИЦА" ПО УЛ. УРАЛЬСКОЙ, 5 В Г. МИНСКЕ ПОД РАЗМЕЩЕНИЕ ЛЕЧЕБНО-ДИАГНОСТИЧЕСКОГО КОРПУСА КЛИНИЧЕСКОГО ЦЕНТРА ТРАВМАТОЛОГИИ И ОРТОПЕДИИ". 2 ОЧЕРЕДЬ СТРОИТЕЛЬСТВА
КОД ОБЪЕКТА |  | 23.008.2
НАИМЕНОВАНИЕ ЗДАНИЯ, СООРУЖЕНИЯ |  | ЗДАНИЕ БЛОКА N5А
ШИФР ЗДАНИЯ, СООРУЖЕНИЯ |  | 23.008.2.5А
КОМПЛЕКТ ЧЕРТЕЖЕЙ |  | ЭМ.СО (ИЗМ.1)
ВЕДОМОСТЬ ОБЪЕМОВ РАБОТ И РАСХОДОВ РЕСУРСОВ С КОДАМИ РБ ДЛЯ ЛОКАЛЬНОЙ СМЕТЫ № 3225
(НОРМЫ 2022г.)
СИЛОВОЕ ЭЛЕКТРООБОРУДОВАНИЕ (РАСПРЕДЕЛИТЕЛЬНАЯ СЕТЬ) (ДОП. К ЛС N 3201,3217)
ОБОСНОВАНИЕ | НАИМЕНОВАНИЕ ВИДОВ | ЕДИНИЦА ИЗМЕРЕНИЯ | КОД | НАИМЕНОВАНИЕ РЕСУРСОВ | ЕД.ИЗМ. | КОЛИЧЕСТВО
| РАБОТ | ОБЪЕМ | РЕСУРСА
1 | 2 | 3 | 4 | 5 | 6 | 7
Ж3-40-22 | ЭЛЕКТРООБОРУДОВАНИЕ | ШТ 5
|  |  | 1-1 | ЗАТРАТЫ ТРУДА РАБОЧИХ | ЧЕЛ.Ч | 19.7408
|  |  | 1-3 | ЗАТРАТЫ ТРУДА МАШИНИСТОВ | ЧЕЛ.-Ч | 0.4696
|  |  | М021143 | КРАНЫ НА АВТОМОБИЛЬНОМ ХОДУ ПРИ РАБОТЕ НА ДРУГИХ ВИДАХ СТРОИТЕЛЬСТВА, 16 Т | МАШ.Ч | 0.1148
|  |  | М040502 | УСТАНОВКИ ДЛЯ СВАРКИ РУЧНОЙ ДУГОВОЙ (ПОСТОЯННОГО ТОКА) | МАШ.Ч | 1.42
|  |  | М050102 | КОМПРЕССОРЫ ПЕРЕДВИЖНЫЕ С ДВИГАТЕЛЕМ ВНУТРЕННЕГО СГОРАНИЯ ДАВЛЕНИЕМ ДО 686 КПА (7АТМ) 5 М3/МИН | МАШ.Ч | 0.24
|  |  | М100602* | МОЛОТКИ БУРИЛЬНЫЕ ЛЕГКИЕ ПРИ РАБОТЕ ОТ КОМПРЕССОРНЫХ СТАНЦИЙ ПЕРЕДВИЖНЫХ | МАШ.Ч | 0.24
|  |  | М330301* | МАШИНЫ ШЛИФОВАЛЬНЫЕ ЭЛЕКТРИЧЕСКИЕ | МАШ.Ч | 0.36
|  |  | М331451 | ПЕРФОРАТОРЫ ЭЛЕКТРИЧЕСКИЕ | МАШ.Ч | 1.04
|  |  | М350451 | ПРЕСС ГИДРАВЛИЧЕСКИЙ С ЭЛЕКТРОПРИВОДОМ | МАШ.Ч | 2.52
|  |  | М400002 | АВТОМОБИЛЬ БОРТОВОЙ, ГРУЗОПОДЪЕМНОСТЬЮ ДО 8 Т | МАШ.Ч | 0.1148
|  |  | 1 | Материалы для строительных работ
|  |  | 1/10 | Материалы для строительных работ общего назначения
|  |  | 1/10-140 | Электроды, прутки винипластовые, проволока сварочные
|  |  | 1/10-140-40/100 | ЭЛЕКТРОДЫ ТИПА Э42А ДИАМЕТРОМ 4 ММ | Т | 0.00038
|  |  | 1/10-170 | Оснастка технологическая и инструментальная
|  |  | 1/10-170-10/135 | СВЕРЛА С SDS PLUS ХВОСТОВИКОМ (НАКОНЕЧНИК ИЗ ТВЕРДОСПЛАВНОЙ СТАЛИ) (ПО БЕТОНУ), ДИАМЕТРОМ 8-10 ММ, ДЛИНОЙ 260 (265) ММ | ШТ. | 0.16
|  |  | 1/10-180 | Материалы шлифовальные
|  |  | 1/10-180-20/57 | КРУГИ ШЛИФОВАЛЬНЫЕ ДЛЯ СПЕЦИАЛЬНЫХ МОНТАЖНЫХ РАБОТ 5П 180 Х 6 Х 22 | ШТ. | 1.3
|  |  | 1/10-230 | Материалы для отделочных работ
|  |  | 1/10-230-40-20/127 | КРАСКА МАСЛЯНАЯ МА-15, СУРИК ЖЕЛЕЗНЫЙ | Т | 3.2e-05
|  |  | 1/10-230-40-20/136 | КРАСКА МАСЛЯНАЯ МА-15, СУРИК ЖЕЛЕЗНЫЙ | КГ | 0.02
|  |  | 1/10-230-45-5/186 | ЛАК НИТРОЦЕЛЛЮЛОЗНЫЙ МЕБЕЛЬНЫЙ НЦ-218 | КГ | 0.16
|  |  | 1/10-230-45-10/165 | ЭМАЛЬ ПЕНТАФТАЛЕВАЯ ПФ-115, СЕРАЯ | КГ | 0.28
|  |  | 1/10-230-50-15/39 | РАСТВОРИТЕЛЬ ДЛЯ ЛАКОКРАСОЧНЫХ МАТЕРИАЛОВ МАРКИ 646 | КГ | 0.24
|  |  | 1/10-230-55-5/22 | ВЯЖУЩЕЕ ГИПСОВОЕ МАРКИ Г-4 НОРМАЛЬНОТВЕРДЕЮЩЕЕ (Б), СРЕДНЕГО ПОМОЛА (II) (ФАСОВАННОЕ) | Т | -0.000126
|  |  | 1/10-235 | Изделия герметизирующие, уплотняющие, изолирующие
|  |  | 1/10-235-20/681 | ИЗОЛЕНТА ПВХ (РАЗМЕРОМ 15 ММХ20 М) | М2 | 2.88
|  |  | 1/10-240 | Метизы и крепежные изделия
|  |  | 1/10-240-10-10/131 | БОЛТЫ СТРОИТЕЛЬНЫЕ | Т | 0.005278
|  |  | 1/10-240-20/1 | ГАЙКИ СТРОИТЕЛЬНЫЕ | Т | 0.001508
|  |  | 1/10-240-50-16/2 | ШАЙБЫ СТРОИТЕЛЬНЫЕ | КГ | 0.754
|  |  | 1/55 | Материалы специального назначения (кислотоупорные, огнеупорные и антикоррозионные)
|  |  | 1/55-50 | Материалы антикоррозионные и химически стойкие
|  |  | 1/55-50-30/20 | ПАСТА КВАРЦЕВАЗЕЛИНОВАЯ | КГ | 0.144
|  |  | 5 | Материалы для монтажных и специальных строительных работ
|  |  | 5/20 | Изделия для прокладки кабельных сетей
|  |  | 5/20-30 | Материалы и изделия для монтажа кабелей и проводов
|  |  | 5/20-30-2/1 | ПЕРЕМЫЧКА ГИБКАЯ ПГС-35-560 У2,5 | ШТ. | 4
|  |  | 5/20-30-3/40 | ПОЛОСКА К404 И ПРЯЖКА К407 ДЛЯ КРЕПЛЕНИЯ ПРОВОДОВ | 100 ШТ. | 0.08
|  |  | 5/20-30-5/3 | БИРКА МАРКИРОВОЧНАЯ У153 У3,5 | 1000 ШТ. | 0.008
|  |  | 5/30 | Материалы для электротехнических установок
|  |  | 5/30-30 | Электросиловые и электроосветительные установки
|  |  | 5/30-30-1-2/С514-500-11Э | ЯЩИК УПРАВЛЕНИЯ ОДНИМ ДВИГАТЕЛЕМ Я5115-2274 | ШТ. | 2
|  |  | 5/30-30-1-2/С514-500-12Э | ЯЩИК УПРАВЛЕНИЯ ОДНИМ ДВИГАТЕЛЕМ Я5115-1874 | ШТ. | 1
|  |  | 5/30-30-1-2/С514-500-1ЭЛ | ЯЩИК УПРАВЛЕНИЯ ОДНИМ ДВИГАТЕЛЕМ Я5115-2974 | ШТ. | -2
|  |  | 5/30-30-4-1-2-1/С551-19800-ЭЛ | РОЗЕТКА ШТЕПСЕЛЬНАЯ БРЫЗГОЗАЩИЩЕННАЯ ДЛЯ ОТКРЫТОЙ УСТАНОВКИ | ШТ. | -1
|  |  | 5/30-30-4-1-2-1/С551-20700-ЭЛ | РОЗЕТКА ШТЕПСЕЛЬНАЯ ОДНОМЕСТНАЯ БРЫЗГОЗАЩИЩЕННАЯ ОТКРЫТОЙ УСТАНОВКИ 32А | ШТ. | -3
|  |  | 5/30-30-4-1-2-1/С551-22700Э | РОЗЕТКА ШТЕПСЕЛЬНАЯ ОДНОМЕСТНАЯ БРЫЗГОЗАЩИЩЕННАЯ ОТКРЫТОЙ УСТАНОВКИ 16А, IP44, 380В | ШТ. | 1
|  |  | 5/30-30-4-1-2-1/С551-22800Э | РОЗЕТКА ШТЕПСЕЛЬНАЯ ОДНОМЕСТНАЯ БРЫЗГОЗАЩИЩЕННАЯ ОТКРЫТОЙ УСТАНОВКИ 32А, IP44, 380В | ШТ. | 3
|  |  | 5/90 | Прочие материалы для монтажных и специальных строительных работ
|  |  | 5/90-10 | Дюбели для крепления электромонтажных изделий
|  |  | 5/90-10/2 | ДЮБЕЛЬ МОНТАЖНЫЙ У661 У3 | 10 ШТ. | 0.8
Ж3-40-21 | ЭЛЕКТРОСНАБЖЕНИЕ | М 365
|  |  | 1-1 | ЗАТРАТЫ ТРУДА РАБОЧИХ | ЧЕЛ.Ч | 49.5708
|  |  | 1-3 | ЗАТРАТЫ ТРУДА МАШИНИСТОВ | ЧЕЛ.-Ч | 0.41225
|  |  | М021143 | КРАНЫ НА АВТОМОБИЛЬНОМ ХОДУ ПРИ РАБОТЕ НА ДРУГИХ ВИДАХ СТРОИТЕЛЬСТВА, 16 Т | МАШ.Ч | 0.41225
|  |  | М030402 | ЛЕБЕДКИ ЭЛЕКТРИЧЕСКИЕ ТЯГОВЫМ УСИЛИЕМ ДО 12,26 (1,25) КН (Т) | МАШ.Ч | 0.21324
|  |  | М134041 | ШУРУПОВЕРТ | МАШ.Ч | 3.6288
|  |  | М331451 | ПЕРФОРАТОРЫ ЭЛЕКТРИЧЕСКИЕ | МАШ.Ч | 10.8227
|  |  | М331615* | ДРЕЛИ ЭЛЕКТРИЧЕСКИЕ | МАШ.Ч | 1.9421
|  |  | 1 | Материалы для строительных работ
|  |  | 1/10 | Материалы для строительных работ общего назначения
|  |  | 1/10-80 | Материалы неметаллорудные и асбестосодержащие изделия
|  |  | 1/10-80-30/50 | ТАЛЬК ТЕХНИЧЕСКИЙ МОЛОТЫЙ | Т | 0.000306
|  |  | 1/10-160 | Пленки, полотна, ткани разные
|  |  | 1/10-160-20/15 | ВЕТОШЬ | КГ | 0.012745
|  |  | 1/10-170 | Оснастка технологическая и инструментальная
|  |  | 1/10-170-10/135 | СВЕРЛА С SDS PLUS ХВОСТОВИКОМ (НАКОНЕЧНИК ИЗ ТВЕРДОСПЛАВНОЙ СТАЛИ) (ПО БЕТОНУ), ДИАМЕТРОМ 8-10 ММ, ДЛИНОЙ 260 (265) ММ | ШТ. | 1.0029
|  |  | 1/10-180 | Материалы шлифовальные
|  |  | 1/10-180-20/113 | ШКУРКА ШЛИФОВАЛЬНАЯ НА БУМАЖНОЙ ОСНОВЕ ВОДОСТОЙКАЯ | М2 | 0.021863
|  |  | 1/10-235 | Изделия герметизирующие, уплотняющие, изолирующие
|  |  | 1/10-235-20/681 | ИЗОЛЕНТА ПВХ (РАЗМЕРОМ 15 ММХ20 М) | М2 | 0.76471
|  |  | 1/55 | Материалы специального назначения (кислотоупорные, огнеупорные и антикоррозионные)
|  |  | 1/55-50 | Материалы антикоррозионные и химически стойкие
|  |  | 1/55-50-30/20 | ПАСТА КВАРЦЕВАЗЕЛИНОВАЯ | КГ | 0.02549
|  |  | 5 | Материалы для монтажных и специальных строительных работ
|  |  | 5/10 | Кабели, провода, муфты кабельные
|  |  | 5/10-10 | Кабели
|  |  | 5/10-10-10-10-1/14 | КАБЕЛЬ СИЛОВОЙ МАРКИ ВВГНГ-LS 3 Х 1,5-0,66 С МЕДНЫМИ ЖИЛАМИ, ИЗОЛЯЦИЯ И ОБОЛОЧКА ИЗ ПОЛИВИНИЛХЛОРИДНОГО ПЛАСТИКАТА, НЕ РАСПРОСТРАНЯЮЩИЙ ГОРЕНИЕ, С НИЗКИМ ДЫМО- И ГАЗОВЫДЕЛЕНИЕМ, БЕЗ ЗАЩИТНОГО ПОКРОВА, С ТРЕМЯ ЖИЛАМИ СЕЧЕНИЕМ 1,5 ММ2, НА НАПРЯЖЕНИЕ 0,66 КВ | 1000 М | 0.065
|  |  | 5/10-10-10-10-1/16 | КАБЕЛЬ СИЛОВОЙ МАРКИ ВВГНГ-LS 3 Х 4-0,66 С МЕДНЫМИ ЖИЛАМИ, ИЗОЛЯЦИЯ И ОБОЛОЧКА ИЗ ПОЛИВИНИЛХЛОРИДНОГО ПЛАСТИКАТА, НЕ РАСПРОСТРАНЯЮЩИЙ ГОРЕНИЕ, С НИЗКИМ ДЫМО- И ГАЗОВЫДЕЛЕНИЕМ, БЕЗ ЗАЩИТНОГО ПОКРОВА, С ТРЕМЯ ЖИЛАМИ СЕЧЕНИЕМ 4 ММ2, НА НАПРЯЖЕНИЕ 0,66 КВ | 1000 М | -0.055
|  |  | 5/10-10-10-10-1/51 | КАБЕЛЬ СИЛОВОЙ МАРКИ ВВГНГ(А)-LS 3Х2,5-0,66 С МЕДНЫМИ ЖИЛАМИ, ИЗОЛЯЦИЯ И ОБОЛОЧКА ИЗ ПОЛИВИНИЛХЛОРИДНОГО ПЛАСТИКАТА, НЕ РАСПРОСТРАНЯЮЩИЙ ГОРЕНИЕ ПО КАТЕГОРИИ (А), С НИЗКИМ ДЫМО- И ГАЗОВЫДЕЛЕНИЕМ, БЕЗ ЗАЩИТНОГО ПОКРОВА, С ТРЕМЯ ЖИЛАМИ СЕЧЕНИЕМ 2,5 ММ2, НА НАПРЯЖЕНИЕ 0,66 КВ | 1000 М | 0.055
|  |  | 5/10-10-20-2/С501-44411-14-ЭЛ1 | КАБЕЛЬ СИЛОВОЙ МАРКИ ВВГНГ(А)-FRLS 5 Х 50 | 1000 М | 0.165
|  |  | 5/10-10-20-2/С501-44411-15-ЭЛ1 | КАБЕЛЬ СИЛОВОЙ МАРКИ ВВГНГ(А)-FRLS 5 Х 70-0,66 | 1000 М | -0.12
|  |  | 5/10-10-20-2/С501-44411-16-ЭЛ1 | КАБЕЛЬ СИЛОВОЙ МАРКИ ВВГНГ(А)-FRLS 5 Х 95-0,66 | 1000 М | -0.045
|  |  | 5/10-10-60-2-5-1-1/С503-7100-Э | КАБЕЛЬ КОНТРОЛЬНЫЙ МАРКИ КВВГЭНГ(А)-LSLTX 4Х0,75 С МЕДНЫМИ ЖИЛАМИ | 1000 М | 0.08
|  |  | 5/20 | Изделия для прокладки кабельных сетей
|  |  | 5/20-30 | Материалы и изделия для монтажа кабелей и проводов
|  |  | 5/20-30-1-4/С552-1409-10Э | СОЕДИНИТЕЛЬНЫЙ ИЗОЛИРУЮЩИЙ ЗАЖИМ СИЗ | 100 ШТ. | 0.91
|  |  | 5/20-30-3/С552-606-2Э | ЗАЖИМЫ (СКОБЫ, ПОЛОСКИ, ПРЯЖКИ) | 100 ШТ. | 2.24
|  |  | 5/20-30-3/2 | КНОПКА К227 УХЛ2 | 1000 ШТ. | 0.013676
|  |  | 5/20-30-3/42 | ЛЕНТА ЛМ-5 УХЛ2 | 100 М | 0.027353
|  |  | 5/20-30-4/3 | ВТУЛКА В28 УХЛ2 | 100 ШТ. | 0.091177
|  |  | 5/20-30-5/2 | БИРКА МАРКИРОВОЧНАЯ У134 | 100 ШТ. | 0.096569
|  |  | 5/90 | Прочие материалы для монтажных и специальных строительных работ
|  |  | 5/90-10 | Дюбели для крепления электромонтажных изделий
|  |  | 5/90-10/4 | ДЮБЕЛЬ МОНТАЖНЫЙ У658 | 10 ШТ. | 23.7059
СОСТАВИЛ | ______________________________ |  |  | С.В.ЛЕМЧУК
| (должность служащего) |  | (подпись) | (инициалы,фамилия)
ПРОВЕРИЛ | ______________________________ |  |  | Н.Н.НЕСТЕРОВА
| (должность служащего) |  | (подпись) | (инициалы,фамилия)

## 3211-12-3225-Q0
НАИМЕНОВАНИЕ ОБЪЕКТА |  | "РЕКОНСТРУКЦИЯ ГИНЕКОЛОГИЧЕСКОГО, ХИРУРГИЧЕСКОГО И ПСИХОНЕВРОЛОГИЧЕСКОГО КОРПУСОВ УЧРЕЖДЕНИЯ ЗДРАВООХРАНЕНИЯ "6-Я ГОРОДСКАЯ КЛИНИЧЕСКАЯ БОЛЬНИЦА" ПО УЛ. УРАЛЬСКОЙ, 5 В Г. МИНСКЕ ПОД РАЗМЕЩЕНИЕ ЛЕЧЕБНО-ДИАГНОСТИЧЕСКОГО КОРПУСА КЛИНИЧЕСКОГО ЦЕНТРА ТРАВМАТОЛОГИИ И ОРТОПЕДИИ". 2 ОЧЕРЕДЬ СТРОИТЕЛЬСТВА
КОД ОБЪЕКТА |  | 23.008.2
НАИМЕНОВАНИЕ ЗДАНИЯ, СООРУЖЕНИЯ |  | ЗДАНИЕ БЛОКА N5А
ШИФР ЗДАНИЯ, СООРУЖЕНИЯ |  | 23.008.2.5А
КОМПЛЕКТ ЧЕРТЕЖЕЙ |  | ЭМ.СО (ИЗМ.1)
ВЕДОМОСТЬ РЕСУРСОВ ДЛЯ ЛОКАЛЬНОЙ СМЕТЫ № 3225
(НОРМЫ 2022г.)
СИЛОВОЕ ЭЛЕКТРООБОРУДОВАНИЕ (РАСПРЕДЕЛИТЕЛЬНАЯ СЕТЬ) (ДОП. К ЛС N 3201,3217)
П/П | ОБОСНОВАНИЕ | НАИМЕНОВАНИЕ РЕСУРСОВ | ЕД.ИЗМ. | КОЛИЧЕСТВО
1 | 2 | 3 | 4 | 5
1 | 1-1 | ЗАТРАТЫ ТРУДА РАБОЧИХ | ЧЕЛ.Ч | 69.3116
2 | 1-3 | ЗАТРАТЫ ТРУДА МАШИНИСТОВ | ЧЕЛ.-Ч | 0.88186
3 | М021143 | КРАНЫ НА АВТОМОБИЛЬНОМ ХОДУ ПРИ РАБОТЕ НА ДРУГИХ ВИДАХ СТРОИТЕЛЬСТВА, 16 Т | МАШ.Ч | 0.52706
4 | М030402 | ЛЕБЕДКИ ЭЛЕКТРИЧЕСКИЕ ТЯГОВЫМ УСИЛИЕМ ДО 12,26 (1,25) КН (Т) | МАШ.Ч | 0.21324
5 | М040502 | УСТАНОВКИ ДЛЯ СВАРКИ РУЧНОЙ ДУГОВОЙ (ПОСТОЯННОГО ТОКА) | МАШ.Ч | 1.42
6 | М050102 | КОМПРЕССОРЫ ПЕРЕДВИЖНЫЕ С ДВИГАТЕЛЕМ ВНУТРЕННЕГО СГОРАНИЯ ДАВЛЕНИЕМ ДО 686 КПА (7АТМ) 5 М3/МИН | МАШ.Ч | 0.24
7 | М100602* | МОЛОТКИ БУРИЛЬНЫЕ ЛЕГКИЕ ПРИ РАБОТЕ ОТ КОМПРЕССОРНЫХ СТАНЦИЙ ПЕРЕДВИЖНЫХ | МАШ.Ч | 0.24
8 | М134041 | ШУРУПОВЕРТ | МАШ.Ч | 3.6288
9 | М330301* | МАШИНЫ ШЛИФОВАЛЬНЫЕ ЭЛЕКТРИЧЕСКИЕ | МАШ.Ч | 0.36
10 | М331451 | ПЕРФОРАТОРЫ ЭЛЕКТРИЧЕСКИЕ | МАШ.Ч | 11.8627
11 | М331615* | ДРЕЛИ ЭЛЕКТРИЧЕСКИЕ | МАШ.Ч | 1.9421
12 | М350451 | ПРЕСС ГИДРАВЛИЧЕСКИЙ С ЭЛЕКТРОПРИВОДОМ | МАШ.Ч | 2.52
13 | М400002 | АВТОМОБИЛЬ БОРТОВОЙ, ГРУЗОПОДЪЕМНОСТЬЮ ДО 8 Т | МАШ.Ч | 0.1148
| 1 | Материалы для строительных работ
| 1/10 | Материалы для строительных работ общего назначения
| 1/10-80 | Материалы неметаллорудные и асбестосодержащие изделия
14 | 1/10-80-30/50 | ТАЛЬК ТЕХНИЧЕСКИЙ МОЛОТЫЙ | Т | 0.000306
| 1/10-140 | Электроды, прутки винипластовые, проволока сварочные
15 | 1/10-140-40/100 | ЭЛЕКТРОДЫ ТИПА Э42А ДИАМЕТРОМ 4 ММ | Т | 0.00038
| 1/10-160 | Пленки, полотна, ткани разные
16 | 1/10-160-20/15 | ВЕТОШЬ | КГ | 0.012745
| 1/10-170 | Оснастка технологическая и инструментальная
17 | 1/10-170-10/135 | СВЕРЛА С SDS PLUS ХВОСТОВИКОМ (НАКОНЕЧНИК ИЗ ТВЕРДОСПЛАВНОЙ СТАЛИ) (ПО БЕТОНУ), ДИАМЕТРОМ 8-10 ММ, ДЛИНОЙ 260 (265) ММ | ШТ. | 1.1629
| 1/10-180 | Материалы шлифовальные
18 | 1/10-180-20/57 | КРУГИ ШЛИФОВАЛЬНЫЕ ДЛЯ СПЕЦИАЛЬНЫХ МОНТАЖНЫХ РАБОТ 5П 180 Х 6 Х 22 | ШТ. | 1.3
19 | 1/10-180-20/113 | ШКУРКА ШЛИФОВАЛЬНАЯ НА БУМАЖНОЙ ОСНОВЕ ВОДОСТОЙКАЯ | М2 | 0.021863
| 1/10-230 | Материалы для отделочных работ
20 | 1/10-230-40-20/127 | КРАСКА МАСЛЯНАЯ МА-15, СУРИК ЖЕЛЕЗНЫЙ | Т | 3.2e-05
21 | 1/10-230-40-20/136 | КРАСКА МАСЛЯНАЯ МА-15, СУРИК ЖЕЛЕЗНЫЙ | КГ | 0.02
22 | 1/10-230-45-5/186 | ЛАК НИТРОЦЕЛЛЮЛОЗНЫЙ МЕБЕЛЬНЫЙ НЦ-218 | КГ | 0.16
23 | 1/10-230-45-10/165 | ЭМАЛЬ ПЕНТАФТАЛЕВАЯ ПФ-115, СЕРАЯ | КГ | 0.28
24 | 1/10-230-50-15/39 | РАСТВОРИТЕЛЬ ДЛЯ ЛАКОКРАСОЧНЫХ МАТЕРИАЛОВ МАРКИ 646 | КГ | 0.24
25 | 1/10-230-55-5/22 | ВЯЖУЩЕЕ ГИПСОВОЕ МАРКИ Г-4 НОРМАЛЬНОТВЕРДЕЮЩЕЕ (Б), СРЕДНЕГО ПОМОЛА (II) (ФАСОВАННОЕ) | Т | -0.000126
| 1/10-235 | Изделия герметизирующие, уплотняющие, изолирующие
26 | 1/10-235-20/681 | ИЗОЛЕНТА ПВХ (РАЗМЕРОМ 15 ММХ20 М) | М2 | 3.6447
| 1/10-240 | Метизы и крепежные изделия
27 | 1/10-240-10-10/131 | БОЛТЫ СТРОИТЕЛЬНЫЕ | Т | 0.005278
28 | 1/10-240-20/1 | ГАЙКИ СТРОИТЕЛЬНЫЕ | Т | 0.001508
29 | 1/10-240-50-16/2 | ШАЙБЫ СТРОИТЕЛЬНЫЕ | КГ | 0.754
| 1/55 | Материалы специального назначения (кислотоупорные, огнеупорные и антикоррозионные)
| 1/55-50 | Материалы антикоррозионные и химически стойкие
30 | 1/55-50-30/20 | ПАСТА КВАРЦЕВАЗЕЛИНОВАЯ | КГ | 0.16949
| 5 | Материалы для монтажных и специальных строительных работ
| 5/10 | Кабели, провода, муфты кабельные
| 5/10-10 | Кабели
31 | 5/10-10-10-10-1/14 | КАБЕЛЬ СИЛОВОЙ МАРКИ ВВГНГ-LS 3 Х 1,5-0,66 С МЕДНЫМИ ЖИЛАМИ, ИЗОЛЯЦИЯ И ОБОЛОЧКА ИЗ ПОЛИВИНИЛХЛОРИДНОГО ПЛАСТИКАТА, НЕ РАСПРОСТРАНЯЮЩИЙ ГОРЕНИЕ, С НИЗКИМ ДЫМО- И ГАЗОВЫДЕЛЕНИЕМ, БЕЗ ЗАЩИТНОГО ПОКРОВА, С ТРЕМЯ ЖИЛАМИ СЕЧЕНИЕМ 1,5 ММ2, НА НАПРЯЖЕНИЕ 0,66 КВ | 1000 М | 0.065
32 | 5/10-10-10-10-1/16 | КАБЕЛЬ СИЛОВОЙ МАРКИ ВВГНГ-LS 3 Х 4-0,66 С МЕДНЫМИ ЖИЛАМИ, ИЗОЛЯЦИЯ И ОБОЛОЧКА ИЗ ПОЛИВИНИЛХЛОРИДНОГО ПЛАСТИКАТА, НЕ РАСПРОСТРАНЯЮЩИЙ ГОРЕНИЕ, С НИЗКИМ ДЫМО- И ГАЗОВЫДЕЛЕНИЕМ, БЕЗ ЗАЩИТНОГО ПОКРОВА, С ТРЕМЯ ЖИЛАМИ СЕЧЕНИЕМ 4 ММ2, НА НАПРЯЖЕНИЕ 0,66 КВ | 1000 М | -0.055
33 | 5/10-10-10-10-1/51 | КАБЕЛЬ СИЛОВОЙ МАРКИ ВВГНГ(А)-LS 3Х2,5-0,66 С МЕДНЫМИ ЖИЛАМИ, ИЗОЛЯЦИЯ И ОБОЛОЧКА ИЗ ПОЛИВИНИЛХЛОРИДНОГО ПЛАСТИКАТА, НЕ РАСПРОСТРАНЯЮЩИЙ ГОРЕНИЕ ПО КАТЕГОРИИ (А), С НИЗКИМ ДЫМО- И ГАЗОВЫДЕЛЕНИЕМ, БЕЗ ЗАЩИТНОГО ПОКРОВА, С ТРЕМЯ ЖИЛАМИ СЕЧЕНИЕМ 2,5 ММ2, НА НАПРЯЖЕНИЕ 0,66 КВ | 1000 М | 0.055
34 | 5/10-10-20-2/С501-44411-14-ЭЛ1 | КАБЕЛЬ СИЛОВОЙ МАРКИ ВВГНГ(А)-FRLS 5 Х 50 | 1000 М | 0.165
35 | 5/10-10-20-2/С501-44411-15-ЭЛ1 | КАБЕЛЬ СИЛОВОЙ МАРКИ ВВГНГ(А)-FRLS 5 Х 70-0,66 | 1000 М | -0.12
36 | 5/10-10-20-2/С501-44411-16-ЭЛ1 | КАБЕЛЬ СИЛОВОЙ МАРКИ ВВГНГ(А)-FRLS 5 Х 95-0,66 | 1000 М | -0.045
37 | 5/10-10-60-2-5-1-1/С503-7100-Э | КАБЕЛЬ КОНТРОЛЬНЫЙ МАРКИ КВВГЭНГ(А)-LSLTX 4Х0,75 С МЕДНЫМИ ЖИЛАМИ | 1000 М | 0.08
| 5/20 | Изделия для прокладки кабельных сетей
| 5/20-30 | Материалы и изделия для монтажа кабелей и проводов
38 | 5/20-30-1-4/С552-1409-10Э | СОЕДИНИТЕЛЬНЫЙ ИЗОЛИРУЮЩИЙ ЗАЖИМ СИЗ | 100 ШТ. | 0.91
39 | 5/20-30-2/1 | ПЕРЕМЫЧКА ГИБКАЯ ПГС-35-560 У2,5 | ШТ. | 4
40 | 5/20-30-3/С552-606-2Э | ЗАЖИМЫ (СКОБЫ, ПОЛОСКИ, ПРЯЖКИ) | 100 ШТ. | 2.24
41 | 5/20-30-3/2 | КНОПКА К227 УХЛ2 | 1000 ШТ. | 0.013676
42 | 5/20-30-3/40 | ПОЛОСКА К404 И ПРЯЖКА К407 ДЛЯ КРЕПЛЕНИЯ ПРОВОДОВ | 100 ШТ. | 0.08
43 | 5/20-30-3/42 | ЛЕНТА ЛМ-5 УХЛ2 | 100 М | 0.027353
44 | 5/20-30-4/3 | ВТУЛКА В28 УХЛ2 | 100 ШТ. | 0.091177
45 | 5/20-30-5/2 | БИРКА МАРКИРОВОЧНАЯ У134 | 100 ШТ. | 0.096569
46 | 5/20-30-5/3 | БИРКА МАРКИРОВОЧНАЯ У153 У3,5 | 1000 ШТ. | 0.008
| 5/30 | Материалы для электротехнических установок
| 5/30-30 | Электросиловые и электроосветительные установки
47 | 5/30-30-1-2/С514-500-11Э | ЯЩИК УПРАВЛЕНИЯ ОДНИМ ДВИГАТЕЛЕМ Я5115-2274 | ШТ. | 2
48 | 5/30-30-1-2/С514-500-12Э | ЯЩИК УПРАВЛЕНИЯ ОДНИМ ДВИГАТЕЛЕМ Я5115-1874 | ШТ. | 1
49 | 5/30-30-1-2/С514-500-1ЭЛ | ЯЩИК УПРАВЛЕНИЯ ОДНИМ ДВИГАТЕЛЕМ Я5115-2974 | ШТ. | -2
50 | 5/30-30-4-1-2-1/С551-19800-ЭЛ | РОЗЕТКА ШТЕПСЕЛЬНАЯ БРЫЗГОЗАЩИЩЕННАЯ ДЛЯ ОТКРЫТОЙ УСТАНОВКИ | ШТ. | -1
51 | 5/30-30-4-1-2-1/С551-20700-ЭЛ | РОЗЕТКА ШТЕПСЕЛЬНАЯ ОДНОМЕСТНАЯ БРЫЗГОЗАЩИЩЕННАЯ ОТКРЫТОЙ УСТАНОВКИ 32А | ШТ. | -3
52 | 5/30-30-4-1-2-1/С551-22700Э | РОЗЕТКА ШТЕПСЕЛЬНАЯ ОДНОМЕСТНАЯ БРЫЗГОЗАЩИЩЕННАЯ ОТКРЫТОЙ УСТАНОВКИ 16А, IP44, 380В | ШТ. | 1
53 | 5/30-30-4-1-2-1/С551-22800Э | РОЗЕТКА ШТЕПСЕЛЬНАЯ ОДНОМЕСТНАЯ БРЫЗГОЗАЩИЩЕННАЯ ОТКРЫТОЙ УСТАНОВКИ 32А, IP44, 380В | ШТ. | 3
| 5/90 | Прочие материалы для монтажных и специальных строительных работ
| 5/90-10 | Дюбели для крепления электромонтажных изделий
54 | 5/90-10/2 | ДЮБЕЛЬ МОНТАЖНЫЙ У661 У3 | 10 ШТ. | 0.8
55 | 5/90-10/4 | ДЮБЕЛЬ МОНТАЖНЫЙ У658 | 10 ШТ. | 23.7059
| СОСТАВИЛ | ____________________ |  | С.В.ЛЕМЧУК
|  | (должность служащего) | (подпись) | (инициалы,фамилия)
| ПРОВЕРИЛ | ____________________ |  | Н.Н.НЕСТЕРОВА
|  | (должность служащего) | (подпись) | (инициалы,фамилия)

## 3211-12-3225-T3
РАЗРАБОТЧИК |  | RSTC.smeta версия 24.6
|  |  |  | ШИФР | 23.008.2
"РЕКОНСТРУКЦИЯ ГИНЕКОЛОГИЧЕСКОГО, ХИРУРГИЧЕСКОГО И ПСИХОНЕВРОЛОГИЧЕСКОГО КОРПУСОВ УЧРЕЖДЕНИЯ ЗДРАВООХРАНЕНИЯ "6-Я ГОРОДСКАЯ КЛИНИЧЕСКАЯ БОЛЬНИЦА" ПО УЛ. УРАЛЬСКОЙ, 5 В Г. МИНСКЕ ПОД РАЗМЕЩЕНИЕ ЛЕЧЕБНО-ДИАГНОСТИЧЕСКОГО КОРПУСА КЛИНИЧЕСКОГО ЦЕНТРА ТРАВМАТОЛОГИИ И ОРТОПЕДИИ". 2 ОЧЕРЕДЬ СТРОИТЕЛЬСТВА
РАБОЧАЯ ДОКУМЕНТАЦИЯ
СМЕТНАЯ ДОКУМЕНТАЦИЯ
ТИТУЛЬНЫЙ ЛИСТ ДЛЯ ЛОКАЛЬНОЙ СМЕТЫ (ЛОКАЛЬНОГО СМЕТНОГО РАСЧЕТА) № 3225
СМЕТНАЯ СТОИМОСТЬ В ЦЕНАХ НА 1 АВГУСТА 2024г.
-6,461 ТЫСЯЧ БЕЛОРУССКИХ РУБЛЕЙ
ЗАКАЗЧИК |  | УП "УКС МИНГОРИСПОЛКОМА"
МИНСК-2025

## 3211-12-4201-S0
НАИМЕНОВАНИЕ ОБЪЕКТА |  | "РЕКОНСТРУКЦИЯ ГИНЕКОЛОГИЧЕСКОГО, ХИРУРГИЧЕСКОГО И ПСИХОНЕВРОЛОГИЧЕСКОГО КОРПУСОВ УЧРЕЖДЕНИЯ ЗДРАВООХРАНЕНИЯ "6-Я ГОРОДСКАЯ КЛИНИЧЕСКАЯ БОЛЬНИЦА" ПО УЛ. УРАЛЬСКОЙ, 5 В Г. МИНСКЕ ПОД РАЗМЕЩЕНИЕ ЛЕЧЕБНО-ДИАГНОСТИЧЕСКОГО КОРПУСА КЛИНИЧЕСКОГО ЦЕНТРА ТРАВМАТОЛОГИИ И ОРТОПЕДИИ". 2 ОЧЕРЕДЬ СТРОИТЕЛЬСТВА
КОД ОБЪЕКТА |  | 23.008.2
НАИМЕНОВАНИЕ ЗДАНИЯ, СООРУЖЕНИЯ |  | ЗДАНИЕ БЛОКА N5А
ШИФР ЗДАНИЯ, СООРУЖЕНИЯ |  | 23.008.2.5А
КОМПЛЕКТ ЧЕРТЕЖЕЙ |  | ОПС1
ЛОКАЛЬНАЯ СМЕТА (ЛОКАЛЬНЫЙ СМЕТНЫЙ РАСЧЕТ) № 4201
(НОРМЫ 2022г.)
АВТОМАТИЧЕСКАЯ ПОЖАРНАЯ СИГНАЛИЗАЦИЯ
СОСТАВЛЕНА В ЦЕНАХ НА 1 АВГУСТА 2024г. | [8 empty] | СТОИМОСТЬ 203,211 ТЫСЯЧ БЕЛОРУССКИХ РУБЛЕЙ
№ п/п | ОБОСНОВАНИЕ | НАИМЕНОВАНИЕ РАБОТ, РЕСУРСОВ, РАСХОДОВ | ЕДИНИЦА ИЗМЕРЕ- НИЯ | СТОИМОСТЬ ЕДИНИЦЫ ИЗМЕРЕНИЯ/ВСЕГО, БЕЛОРУССКИХ РУБЛЕЙ
|  |  |  | ЗАРАБОТНАЯ ПЛАТА | ЭКСПЛУАТАЦИЯ МАШИН И МЕХАНИЗМОВ |  | МАТЕРИАЛЫ, ИЗДЕЛИЯ, КОНСТРУКЦИИ (ОБОРУДОВА- НИЕ, МЕБЕЛЬ) | ТРАНС-ПОРТ | ОБЩАЯ СТОИМОСТЬ
|  |  | КОЛИ- ЧЕСТВО |  | ВСЕГО | В ТОМ ЧИСЛЕ ЗАРАБОТ- НАЯ ПЛАТА МАШИ- НИСТОВ
1 | 2 | 3 | 4 | 5 | 6 | 7 | 8 | 9 | 10
| НАЧИСЛЕНИЯ: | ОХР и ОПР/ПЛАНОВАЯ ПРИБЫЛЬ (%):Н10=65.72/69.89
| НАЧИСЛЕНИЯ: | ОХР и ОПР/ПЛАНОВАЯ ПРИБЫЛЬ (%):Н15=38.44/37.3
| НАЧИСЛЕНИЯ: | ОХР и ОПР/ПЛАНОВАЯ ПРИБЫЛЬ (%):Н16=59.57/40.54
| НАЧИСЛЕНИЯ: | ОХР и ОПР/ПЛАНОВАЯ ПРИБЫЛЬ (%):Н17=76.38/37.3
1. | ПРИМЕЧАНИЕ: | К ДЛЯ ОХР И ОПР/ПЛАНОВАЯ ПРИБЫЛЬ: 1.0000/1.0000
2. | ПРИМЕЧАНИЕ: | КОЭФФИЦИЕНТ К З/П (ПОСТАНОВЛЕНИЕ N5): 1.0000
3. | ПРИМЕЧАНИЕ: | БАЗА ТЕКУЩИХ ЦЕН (ВАРИАНТ A)
| Ж3-80-42 | ОБОРУДОВАНИЕ И ПРИБОРЫ
4. | СППКП-БРЗ-М | ПРИБОР ПРИЕМНО-КОНТРОЛЬНЫЙ ПОЖАРНЫЙ И УПРАВЛЕНИЯ ППКПИУ "БИРЮЗА-М" (ИСП.RS485) | ШТ 1 | - - | - - | - - | 1918.62 1918.62 | 38.37 38.37 | 1956.99 1956.99
5. | Ц10-700-3 (Н15) | ПРИБОРЫ ПРИЕМНО-КОНТРОЛЬНЫЕ ППК: ПО КИРПИЧНОМУ ОСНОВАНИЮ | ПРИБОР ППК 1 | 36.42 36.42 | 0.09 0.09 | - - | 1.77 1.77 | 0.10 0.10 | 38.38 38.38
6. | Ц10-700-5 (Н15) | ПРИБОРЫ ПРИЕМНО-КОНТРОЛЬНЫЕ ППК: ПРИ ПРИСОЕДИНЕНИИ КАЖДОГО ПОСЛЕДУЮЩЕГО ВНЕШНЕГО УСТРОЙСТВА ДОБАВЛЯТЬ К НОРМАМ Ц10-700-1 - Ц10-700-4 | ВНЕШНЕЕ УСТРОЙСТВО 9 | 2.54 22.86 | 0.01 0.09 | - - | 1.60 14.40 | 0.09 0.81 | 4.24 38.16
7. | Ц10-700-6 (Н15) | ПРИБОРЫ ПРИЕМНО-КОНТРОЛЬНЫЕ ППК: ПРИ ПРИСОЕДИНЕНИИ КАЖДОГО ПОСЛЕДУЮЩЕГО ШЛЕЙФА СИГНАЛИЗАЦИИ ДОБАВЛЯТЬ К НОРМАМ Ц10-700-1 - Ц10-700-4 | ШЛЕЙФ СИГНАЛИЗАЦИИ 6 | 2.83 16.98 | 0.01 0.06 | - - | 1.60 9.60 | 0.09 0.54 | 4.53 27.18
8. | СПО-РСШ-1К | ПРОГРАММНОЕ ОБЕСПЕЧЕНИЕ ДЛЯ РАСШИРЕНИЯ БАЗОВОГО ПРОГРАММНОГО ОБЕСПЕЧЕНИЯ НА 1 ДОПОЛНИТЕЛЬНОЕ УСТРОЙСТВО В СЕТИ, РАСШИРЕНИЕ 1К | ШТ 1 | - - | - - | - - | 1385.05 1385.05 | - - | 1385.05 1385.05
9. | СМАШ-ХР-777К | МОДУЛЬ АДРЕСНОГО ШЛЕЙФА МАШ.ХР 777(К) | ШТ 7 | - - | - - | - - | 255.42 1787.94 | 5.11 35.77 | 260.53 1823.71
10. | СМШ4-XP-777 | МОДУЛЬ КОНТРОЛЯ НЕАДРЕСНЫХ ШЛЕЙФОВ МШ4-ХР777 | ШТ 15 | - - | - - | - - | 130.66 1959.90 | 2.61 39.15 | 133.27 1999.05
11. | СРПТ-Р-485 | РЕПИТЕР Р485 | ШТ 3 | - - | - - | - - | 401.40 1204.20 | 8.03 24.09 | 409.43 1228.29
12. | Ц10-700-9 (Н15) | ВНЕШНИЕ УСТРОЙСТВА: ПО КИРПИЧНОМУ ОСНОВАНИЮ | ВНЕШНЕЕ УСТРОЙСТВО 25 | 23.14 578.50 | 0.03 0.75 | - - | 1.71 42.75 | 0.10 2.50 | 24.98 624.50
13. | 5/70-10-1-1/СИП-212-RF05 | ИЗВЕЩАТЕЛЬ ПОЖАРНЫЙ ДЫМОВОЙ ОПТИКО-ЭЛЕКТРОННЫЙ ИП-212-5 "RF05-ДО" | ШТ 590 | - - | - - | - - | 51.96 30656.40 | 2.76 1628.40 | 54.72 32284.80
14. | Ц10-668-2 (Н15) | ИЗВЕЩАТЕЛИ ПС АВТОМАТИЧЕСКИЕ: ДЫМОВОЙ, ФОТОЭЛЕКТРИЧЕСКИЙ, РАДИОИЗОТОПНЫЙ, СВЕТОВОЙ В НОРМАЛЬНОМ ИСПОЛНЕНИИ (ЗАПАС - 54ШТ.) | ШТ. 536 | 22.21 11904.56 | 0.06 32.16 | - - | 0.59 316.24 | 0.03 16.08 | 22.89 12269.04
15. | СИЗЛ-RF-5И | ИЗОЛЯТОР КОРОТКИХ ЗАМЫКАНИЙ В ВИДЕ ПЛАТЫ RF05-И | ШТ 350 | - - | - - | - - | 17.96 6286.00 | 0.36 126.00 | 18.32 6412.00
16. | Ц10-1-9 (Н15) | ПЛАТА С РЕЛЕ С ВКЛЮЧЕНИЕМ РАЗЪЕМОВ СВОБОДНОЗАКРЕПЛЕННЫХ | ПЛАТА 350 | 5.37 1879.50 | 0.72 252.00 | 0.30 105.00 | - - | - - | 6.09 2131.50
17. | 5/70-10-1-1/СИП-513-RF05 | ИЗВЕЩАТЕЛЬ ПОЖАРНЫЙ РУЧНОЙ АДРЕСНЫЙ ИП 513-5-В "RF05-P" | ШТ 43 | - - | - - | - - | 41.49 1784.07 | 2.21 95.03 | 43.70 1879.10
18. | Ц10-701-12 (Н15) | ИЗВЕЩАТЕЛИ ОХРАННЫЕ ЭЛЕКТРОКОНТАКТНЫЕ: ПО КИРПИЧНОМУ ОСНОВАНИЮ (ЗАПАС - 4ШТ.) | ИЗВЕЩАТЕЛЬ 39 | 10.89 424.71 | 0.05 1.95 | - - | 0.54 21.06 | 0.04 1.56 | 11.52 449.28
19. | СББП-312-У | БЛОК БЕСПЕРЕБОЙНОГО ПИТАНИЯ ББП-3/12(У) | ШТ 3 | - - | - - | - - | 522.87 1568.61 | 10.46 31.38 | 533.33 1599.99
20. | СББП-712-У | БЛОК БЕСПЕРЕБОЙНОГО ПИТАНИЯ ББП-7/12(У) | ШТ 3 | - - | - - | - - | 1020.24 3060.72 | 20.40 61.20 | 1040.64 3121.92
21. | Ц10-706-2 (Н15) | БЛОКИ БЕСПЕРЕБОЙНОГО ПИТАНИЯ: ПО КИРПИЧНОМУ ОСНОВАНИЮ | БЛОК 6 | 19.63 117.78 | 0.02 0.12 | - - | 0.11 0.66 | 0.01 0.06 | 19.77 118.62
22. | САКБ-12В-18АЧ1 | АККУМУЛЯТОРНАЯ БАТАРЕЯ 12В, 18АЧ | ШТ 1 | - - | - - | - - | 98.94 98.94 | 1.98 1.98 | 100.92 100.92
23. | САКБ-12В-40АЧ | АККУМУЛЯТОРНАЯ БАТАРЕЯ 12В, 40АЧ | ШТ 3 | - - | - - | - - | 241.68 725.04 | 4.83 14.49 | 246.51 739.53
24. | САКБ-12В-65АЧ | АККУМУЛЯТОРНАЯ БАТАРЕЯ 12В, 65АЧ | ШТ 3 | - - | - - | - - | 371.75 1115.25 | 7.44 22.32 | 379.19 1137.57
25. | 5/30-30-1-2/С101-999-5154Э | ЯЩИК ДЛЯ АКБ 40 АЧ | ШТ. 3 | - - | - - | - - | 92.20 276.60 | 4.91 14.73 | 97.11 291.33
26. | Ц10-901-8 (Н17) | ЯЩИК ПРОТЯЖНОЙ ИЛИ КОРОБКА РАЗМЕРОМ ДО 200 Х 200 ММ | 10 ШТ. 0.3 | 120.25 36.08 | 1.82 0.55 | - - | 0.74 0.22 | 0.06 0.02 | 122.87 36.87
27. | 5/30-30-1-2/С101-999-5154Э1 | ЯЩИК ДЛЯ АКБ 65 АЧ | ШТ. 3 | - - | - - | - - | 92.20 276.60 | 4.91 14.73 | 97.11 291.33
28. | Ц10-901-9 (Н17) | ЯЩИК ПРОТЯЖНОЙ ИЛИ КОРОБКА РАЗМЕРОМ ДО 500 Х 500 ММ | 10 ШТ. 0.3 | 240.51 72.15 | 8.62 2.59 | 1.93 0.58 | 2.90 0.87 | 0.23 0.07 | 252.26 75.68
29. | 5/60-20-2/6 | КОРОБКА УНИВЕРСАЛЬНАЯ, УК-2П | ШТ. 104 | - - | - - | - - | 2.90 301.60 | 0.15 15.60 | 3.05 317.20
30. | 5/20-40-4/СКРБ-КЭМ-8 | КОРОБКА ЭЛЕКТРОМОНТАЖНАЯ КЭМ-8 | ШТ 4 | - - | - - | - - | 8.11 32.44 | 0.43 1.72 | 8.54 34.16
|  | ИТОГО ПРЯМЫЕ ЗАТРАТЫ : |  | 15089 | 290 | 106 | 54845 | 2187 | 72411
|  | ОХР и ОПР | [6 empty] | 5882
|  | ПЛАНОВАЯ ПРИБЫЛЬ | [6 empty] | 5668
|  | ИТОГО ПО ПТМ | [6 empty] | 83961
|  | ЗАТРАТЫ ТРУДА | [6 empty] | 1156
|  | ЗАТРАТЫ ТРУДА МАШИНИСТОВ | [6 empty] | 7
| Ж3-80-41 | СЕТИ
31. | 5/10-10-60-3/39 | КАБЕЛЬ ПАРНОЙ СКРУТКИ С ОДНОПРОВОЛОЧНЫМИ МЕДНЫМИ ЖИЛАМИ МАРКИ КМВЭВ, С ИЗОЛЯЦИЕЙ И ОБОЛОЧКОЙ ИЗ ПОЛИВИНИЛХЛОРИДНОГО ПЛАСТИКАТА, С ЭКРАНОМ, С ЧИСЛОМ ЖИЛ И СЕЧЕНИЕМ 1 Х 2 Х 0,75 ММ2 | 1000 М 4.5 | - - | - - | - - | 1320.24 5941.08 | 70.24 316.08 | 1390.48 6257.16
32. | 5/10-10-70-4-3-1/СКПКЭВ-FRLS-1208 | КАБЕЛЬ ОГНЕСТОЙКИЙ ПАРНОЙ СКРУТКИ МАРКИ КПКЭВНГ(А)-FRLS, ЭКРАНИРОВАНННЫЙ, ОДНОПРОВОЛОЧНЫЕ МЕДНЫЕ ЖИЛЫ, ИЗОЛЯЦИЯ ИЗ ОНЕСТОЙКОЙ КРЕМНИЙОРГАНИЧЕСКОЙ РЕЗИНЫ, ОБОЛОЧКА ИЗ ПОЛИВИНИЛХЛОРИДНОГО ПЛАСТИКАТА, ЕМК. 1Х2Х0,8 (СЕЧ.0,5 ММ2) | 1000 М 0.6 | - - | - - | - - | 1430.37 858.22 | 76.10 45.66 | 1506.47 903.88
33. | 5/10-10-70-4-3-1/СКПКЭВ-FRLS-12097 | КАБЕЛЬ ОГНЕСТОЙКИЙ ПАРНОЙ СКРУТКИ МАРКИ КПКЭВНГ(А)-FRLS ЕМК.1Х2Х0,97 (СЕЧ.0,75 ММ2), ЭКРАНИРОВАНННЫЙ, ОДНОПРОВОЛОЧНЫЕ МЕДНЫЕ ЖИЛЫ, ИЗОЛЯЦИЯ ИЗ ОНЕСТОЙКОЙ КРЕМНИЙОРГАНИЧЕСКОЙ РЕЗИНЫ, ОБОЛОЧКА ИЗ ПОЛИВИНИЛХЛОРИДНОГО ПЛАСТИКАТА | 1000 М 0.1 | - - | - - | - - | 1440.44 144.04 | 76.63 7.66 | 1517.07 151.71
34. | 5/10-10-10-10-5/20 | КАБЕЛЬ СИЛОВОЙ ОГНЕСТОЙКИЙ МАРКИ ВВГНГ(А)-FRLS 2 Х 1,5-0,66 С МЕДНЫМИ ЖИЛАМИ, С ИЗОЛЯЦИЕЙ И ОБОЛОЧКОЙ ИЗ ПВХ ПЛАСТИКАТА, С ТЕРМИЧЕСКИМ БАРЬЕРОМ ИЗ СЛЮДОСОДЕРЖАЩИХ ЛЕНТ, НЕ РАСПРОСТРАНЯЮЩИЙ ГОРЕНИЕ ПО КАТЕГОРИИ (А), С НИЗКИМ ДЫМО- И ГАЗОВЫДЕЛЕНИЕМ, С ДВУМЯ ЖИЛАМИ СЕЧЕНИЕМ 1,5 ММ2, НА НАПРЯЖЕНИЕ 0,66 КВ | 1000 М 0.68 | - - | - - | - - | 2105.64 1431.84 | 112.02 76.17 | 2217.66 1508.01
35. | 5/10-10-10-10-5/21 | КАБЕЛЬ СИЛОВОЙ ОГНЕСТОЙКИЙ МАРКИ ВВГНГ(А)-FRLS 2 Х 2,5-0,66 С МЕДНЫМИ ЖИЛАМИ, С ИЗОЛЯЦИЕЙ И ОБОЛОЧКОЙ ИЗ ПВХ ПЛАСТИКАТА, С ТЕРМИЧЕСКИМ БАРЬЕРОМ ИЗ СЛЮДОСОДЕРЖАЩИХ ЛЕНТ, НЕ РАСПРОСТРАНЯЮЩИЙ ГОРЕНИЕ ПО КАТЕГОРИИ (А), С НИЗКИМ ДЫМО- И ГАЗОВЫДЕЛЕНИЕМ, С ДВУМЯ ЖИЛАМИ СЕЧЕНИЕМ 2,5 ММ2, НА НАПРЯЖЕНИЕ 0,66 КВ | 1000 М 0.045 | - - | - - | - - | 3139.12 141.26 | 167.00 7.52 | 3306.12 148.78
36. | Ц8-912-1 (Н16) | КАБЕЛЬ ТРЕХ-ПЯТИЖИЛЬНЫЙ СЕЧЕНИЕМ ЖИЛЫ ДО 6 ММ2 В ПРОЛОЖЕННЫХ ТРУБАХ, КОРОБАХ (КАБЕЛЬ-КАНАЛАХ) | 100 М 58.088235 | 178.12 10346.68 | 15.34 891.07 | 4.50 261.40 | 8.38 486.78 | 0.66 38.34 | 202.50 11762.87
37. | 5/20-30-3/С552-606-2Э | ЗАЖИМЫ (СКОБЫ, ПОЛОСКИ, ПРЯЖКИ) | 100 ШТ. 5.81 | - - | - - | - - | 0.90 5.23 | 0.05 0.29 | 0.95 5.52
38. | 5/20-30-1-4/С552-1409-10Э | СОЕДИНИТЕЛЬНЫЙ ИЗОЛИРУЮЩИЙ ЗАЖИМ СИЗ | 100 ШТ. 37.18 | - - | - - | - - | 2.46 91.46 | 0.13 4.83 | 2.59 96.30
39. | 5/20-20-3-1/2 | ТРУБА ГЛАДКАЯ ЖЕСТКАЯ ПВХ, ДИАМЕТР 20 ММ | М 3700 | - - | - - | - - | 0.86 3182.00 | 0.05 185.00 | 0.91 3367.00
40. | Ц8-904-1 (Н16) | ТРУБЫ ВИНИПЛАСТОВЫЕ ПО СТЕНАМ, ДИАМЕТР ДО 25 ММ | 100 М 36.633663 | 413.06 15131.90 | 12.70 465.25 | 0.31 11.36 | 440.49 16136.76 | 24.88 911.45 | 891.13 32645.36
41. | 5/20-20-3-1/5 | ТРУБА ГЛАДКАЯ ЖЕСТКАЯ ПВХ, ДИАМЕТР 40 ММ | М 20 | - - | - - | - - | 2.28 45.60 | 0.12 2.40 | 2.40 48.00
42. | Ц8-904-2 (Н16) | ТРУБЫ ВИНИПЛАСТОВЫЕ ПО СТЕНАМ, ДИАМЕТР ДО 50 ММ | 100 М 0.19802 | 416.76 82.53 | 9.14 1.81 | 0.47 0.09 | 485.99 96.24 | 28.27 5.60 | 940.16 186.17
43. | 5/20-20-1/С514-3930-Э | КОРОБ ЭЛЕКТРОТЕХНИЧЕСКИЙ ИЗ ПВХ ПРЯМОЙ 20Х16 ММ | М 800 | - - | - - | - - | 1.27 1016.00 | 0.07 56.00 | 1.34 1072.00
44. | 5/20-20-1/22 | КОРОБ ЭЛЕКТРОТЕХНИЧЕСКИЙ ИЗ ПВХ ПРЯМОЙ 25Х25 ММ | М 120 | - - | - - | - - | 1.85 222.00 | 0.10 12.00 | 1.95 234.00
45. | Ц8-423-2 (Н16) | КАБЕЛЬ-КАНАЛЫ ПВХ, СЕЧЕНИЕ ДО 25 Х 25 ММ | 100 М 8.932039 | 215.67 1926.37 | 1.57 14.02 | - - | 76.70 685.09 | 5.40 48.23 | 299.34 2673.71
46. | 5/20-20-1/8 | КОРОБ ЭЛЕКТРОТЕХНИЧЕСКИЙ ИЗ ПВХ ПРЯМОЙ 40Х25 ММ | М 30 | - - | - - | - - | 2.58 77.40 | 0.14 4.20 | 2.72 81.60
47. | Ц8-423-3 (Н16) | КАБЕЛЬ-КАНАЛЫ ПВХ, СЕЧЕНИЕ ДО 100 Х 60 ММ | 100 М 0.291262 | 298.94 87.07 | 1.92 0.56 | - - | 129.00 37.57 | 9.22 2.69 | 439.08 127.89
48. | 5/20-20-3-5/ССОЕД-ГФР-20-Н | СОЕДИНИТЕЛЬ ПВХ ГОФРИРОВАННЫЙ ДЛЯ ТРУБЫ ДИАМЕТРОМ 20 ММ | ШТ 1000 | - - | - - | - - | 0.66 660.00 | 0.04 40.00 | 0.70 700.00
49. | 5/20-20-3-5/СТРК-СДН-20-Н | ТРОЙНИК СОЕДИНИТЕЛЬНЫЙ ДЛЯ ТРУБЫ ПВХ Д.20 | ШТ 450 | - - | - - | - - | 1.00 450.00 | 0.05 22.50 | 1.05 472.50
|  | ИТОГО ПРЯМЫЕ ЗАТРАТЫ : |  | 27575 | 1373 | 273 | 31708 | 1786 | 62442
|  | ОХР и ОПР | [6 empty] | 16589
|  | ПЛАНОВАЯ ПРИБЫЛЬ | [6 empty] | 11289
|  | ИТОГО ПО ПТМ | [6 empty] | 90320
|  | ЗАТРАТЫ ТРУДА | [6 empty] | 2381
|  | ЗАТРАТЫ ТРУДА МАШИНИСТОВ | [6 empty] | 18
| Ж3-80-90 | СТРОИТЕЛЬНО-МОНТАЖНЫЕ РАБОТЫ
50. | Е46-68-1 (Н10) | СВЕРЛЕНИЕ СКВОЗНЫХ ОТВЕРСТИЙ ДИАМЕТРОМ ДО 40 ММ ЭЛЕКТРОПЕРФОРАТОРОМ (ЭЛЕКТРОДРЕЛЬЮ) В КИРПИЧНЫХ СТЕНАХ ГЛУБИНОЙ 120 ММ С УСТРОЙСТВОМ ГИЛЬЗ | 100 ОТВЕРСТИЙ 4.45 | 81.13 361.03 | 3.36 14.95 | - - | - - | - - | 84.49 375.98
51. | Е46-68-3 (Н10) | СВЕРЛЕНИЕ СКВОЗНЫХ ОТВЕРСТИЙ ДИАМЕТРОМ ДО 40 ММ ЭЛЕКТРОПЕРФОРАТОРОМ (ЭЛЕКТРОДРЕЛЬЮ) В КИРПИЧНЫХ СТЕНАХ ГЛУБИНОЙ 300 ММ С УСТРОЙСТВОМ ГИЛЬЗ | 100 ОТВЕРСТИЙ 0.05 | 172.04 8.60 | 7.12 0.36 | - - | - - | - - | 179.16 8.96
52. | 1/10-170-10/С101-86726-20Э | СВЕРЛА ШНЕКОВЫЕ | ШТ. 4.9645 | - - | - - | - - | 7.00 34.75 | 0.56 2.78 | 7.56 37.53
53. | Е46-26-4 (Н10) | СВЕРЛЕНИЕ КОЛЬЦЕВЫМИ АЛМАЗНЫМИ СВЕРЛАМИ В ЖЕЛЕЗОБЕТОННЫХ КОНСТРУКЦИЯХ С АРМАТУРОЙ ДИАМЕТРОМ ДО 16 ММ С ПРИМЕНЕНИЕМ ОХЛАЖДАЮЩЕЙ ЖИДКОСТИ (ВОДЫ) ГОРИЗОНТАЛЬНЫХ ОТВЕРСТИЙ ГЛУБИНОЙ 200 ММ, ДИАМЕТРОМ 40 ММ | 100 ОТВЕРСТИЙ 0.2 | 810.94 162.19 | 118.04 23.61 | - - | 201.12 40.22 | 15.91 3.18 | 1146.01 229.21
54. | Е46-26-20 (Н10) Н1=5 | СВЕРЛЕНИЕ КОЛЬЦЕВЫМИ АЛМАЗНЫМИ СВЕРЛАМИ В ЖЕЛЕЗОБЕТОННЫХ КОНСТРУКЦИЯХ С АРМАТУРОЙ ДИАМЕТРОМ ДО 16 ММ С ПРИМЕНЕНИЕМ ОХЛАЖДАЮЩЕЙ ЖИДКОСТИ (ВОДЫ) ГОРИЗОНТАЛЬНЫХ ОТВЕРСТИЙ: НА КАЖДЫЕ 10 ММ ИЗМЕНЕНИЯ ГЛУБИНЫ ДОБАВЛЯЕТСЯ, ДИАМЕТРОМ 40 ММ (ДО ТОЛЩИНЫ 250ММ) | 100 ОТВЕРСТИЙ 0.2 | 81.68 16.34 | 12.09 2.42 | - - | 50.16 10.03 | 3.98 0.80 | 147.91 29.59
55. | Е46-74-1 (Н10) | УСТРОЙСТВО ШТРАБ В КИРПИЧНЫХ СТЕНАХ ПЛОЩАДЬЮ СЕЧЕНИЯ ДО 20 СМ2 (25Х25ММ) | 100 М 0.5 | 168.04 84.02 | 9.06 4.53 | - - | - - | - - | 177.10 88.55
56. | 1/10-170-10/С101-86726-2Э | БУР SDS D8 Х 160 ММ | ШТ. 0.375 | - - | - - | - - | 2.70 1.01 | 0.21 0.08 | 2.91 1.09
57. | 1/10-170-2/20 | ДИСК АЛМАЗНЫЙ ОТРЕЗНОЙ ДЛЯ РЕЗКИ КАМНЯ, БЕТОНА ДИАМЕТРОМ 230 ММ | ДИСК 0.375 | - - | - - | - - | 21.06 7.90 | 1.67 0.63 | 22.73 8.52
58. | 1/10-170-60/80 | ЗУБИЛО ПЛОСКОЕ SDS+ РАЗМЕРОМ 22Х250 ММ | ШТ. 0.1 | - - | - - | - - | 3.69 0.37 | 0.29 0.03 | 3.98 0.40
59. | Е46-75-1 (Н10) | УСТРОЙСТВО ШТРАБ В ЖЕЛЕЗОБЕТОННЫХ КОНСТРУКЦИЯХ ПОЛОВ, СТЕН ПЛОЩАДЬЮ СЕЧЕНИЯ ДО 20 СМ2 (25Х25ММ) | 100 М 0.3 | 205.64 61.69 | 10.46 3.14 | - - | - - | - - | 216.10 64.83
60. | 1/10-170-10/С101-86726-2Э | БУР SDS D8 Х 160 ММ | ШТ. 0.3 | - - | - - | - - | 2.70 0.81 | 0.21 0.06 | 2.91 0.87
61. | 1/10-170-2/20 | ДИСК АЛМАЗНЫЙ ОТРЕЗНОЙ ДЛЯ РЕЗКИ КАМНЯ, БЕТОНА ДИАМЕТРОМ 230 ММ | ДИСК 0.3 | - - | - - | - - | 21.06 6.32 | 1.67 0.50 | 22.73 6.82
62. | 1/10-170-60/80 | ЗУБИЛО ПЛОСКОЕ SDS+ РАЗМЕРОМ 22Х250 ММ | ШТ. 0.06 | - - | - - | - - | 3.69 0.22 | 0.29 0.02 | 3.98 0.24
63. | Ц8-155-1 (Н16) | ВЫПОЛНЕНИЕ РАБОТ ПО ЗАДЕЛКЕ ЗАЗОРОВ В СТЕНАХ(ПЕРЕГОРОДКАХ) С НОРМИРУЕМЫМ ПРЕДЕЛОМ ОГНЕСТОЙКОСТИ НЕГОРЮЧИМИ МЕТАРИАЛАМИ НА ВСЮ ТОЛЩИНУ КОНСТРУКЦИЙ | ШТ. 470 | 6.35 2984.50 | - - | - - | 37.59 17667.30 | 2.05 963.50 | 45.99 21615.30
64. | Ц8-155-1 (Н16) | ВЫПОЛНЕНИЕ РАБОТ ПО ЗАДЕЛКЕ ЗАЗОРОВ В ПЕРЕКРЫТИИ С НОРМИРУЕМЫМ ПРЕДЕЛОМ ОГНЕСТОЙКОСТИ НЕГОРЮЧИМИ МЕТАРИАЛАМИ НА ВСЮ ТОЛЩИНУ КОНСТРУКЦИЙ | ШТ. 10 | 6.35 63.50 | - - | - - | 37.59 375.90 | 2.05 20.50 | 45.99 459.90
65. | Е34-57-3 (Н10) Н2=0 Н3=0.8 Н6=0.8 | РАЗБОРКА СЪЕМНОГО ПОДВЕСНОГО ПОТОЛКА В ХИРУРГИЧЕСКОМ КОРПУСЕ | 100 М2 0.6 | 373.00 223.80 | 1.88 1.13 | 1.24 0.74 | - - | - - | 374.88 224.93
66. | Е34-57-3 (Н10) | СБОРКА СЪЕМНОГО ПОДВЕСНОГО ПОТОЛКА В ХИРУРГИЧЕСКОМ КОРПУСЕ | 100 М2 0.6 | 466.24 279.74 | 2.35 1.41 | 1.54 0.92 | 1260.47 756.28 | 100.10 60.06 | 1829.16 1097.49
|  | ИТОГО ПРЯМЫЕ ЗАТРАТЫ : |  | 4245 | 52 | 2 | 18901 | 1052 | 24250
|  | ОХР и ОПР | [6 empty] | 2604
|  | ПЛАНОВАЯ ПРИБЫЛЬ | [6 empty] | 2074
|  | ИТОГО ПО ПТМ | [6 empty] | 28928
|  | ЗАТРАТЫ ТРУДА | [6 empty] | 328
|  | ВСЕГО, В ТОМ ЧИСЛЕ | [6 empty] | 203211
|  | СТРОИТЕЛЬНЫЕ РАБОТЫ, ВСЕГО В ТОМ ЧИСЛЕ | [6 empty] | 3801
|  | ЗАРАБОТНАЯ ПЛАТА | [6 empty] | 1197
|  | ЭКСПЛУАТАЦИЯ МАШИН И МЕХАНИЗМОВ, ВСЕГО | [6 empty] | 52
|  | В ТОМ ЧИСЛЕ ЗАРАБОТНАЯ ПЛАТА МАШИНИСТОВ | [6 empty] | 2
|  | МАТЕРИАЛЫ, ИЗДЕЛИЯ, КОНСТРУКЦИИ | [6 empty] | 858
|  | ТРАНСПОРТ | [6 empty] | 68
|  | ОХР и ОПР | [6 empty] | 788
|  | ПЛАНОВАЯ ПРИБЫЛЬ | [6 empty] | 838
|  | МОНТАЖНЫЕ РАБОТЫ, ВСЕГО В ТОМ ЧИСЛЕ | [6 empty] | 177905
|  | ЗАРАБОТНАЯ ПЛАТА | [6 empty] | 45712
|  | ЭКСПЛУАТАЦИЯ МАШИН И МЕХАНИЗМОВ, ВСЕГО | [6 empty] | 1663
|  | В ТОМ ЧИСЛЕ ЗАРАБОТНАЯ ПЛАТА МАШИНИСТОВ | [6 empty] | 378
|  | МАТЕРИАЛЫ, ИЗДЕЛИЯ, КОНСТРУКЦИИ | [6 empty] | 83487
|  | ТРАНСПОРТ | [6 empty] | 4563
|  | ОХР и ОПР | [6 empty] | 24287
|  | ПЛАНОВАЯ ПРИБЫЛЬ | [6 empty] | 18193
|  | ОБОРУДОВАНИЕ, МЕБЕЛЬ, ИНВЕНТАРЬ | [6 empty] | 21110
|  | ТРАНСПОРТ | [6 empty] | 395
|  | ЗАТРАТЫ ТРУДА РАБОЧИХ | [6 empty] | 3865
|  | ЗАТРАТЫ ТРУДА МАШИНИСТОВ | [6 empty] | 25
|  | СОСТАВИЛ | ____________________ |  |  |  |  | Е.В.ЯСКУЛД
|  |  | (должность служащего) |  |  | (подпись) |  | (инициалы,фамилия)
|  | ПРОВЕРИЛ | ____________________ |  |  |  |  | Н.Н.НЕСТЕРОВА
|  |  | (должность служащего) |  |  | (подпись) |  | (инициалы,фамилия)

## 3211-12-4201-T0
НАИМЕНОВАНИЕ ОБЪЕКТА: "РЕКОНСТРУКЦИЯ ГИНЕКОЛОГИЧЕСКОГО, ХИРУРГИЧЕСКОГО И ПСИХОНЕВРОЛОГИЧЕСКОГО КОРПУСОВ УЧРЕЖДЕНИЯ ЗДРАВООХРАНЕНИЯ "6-Я ГОРОДСКАЯ КЛИНИЧЕСКАЯ БОЛЬНИЦА" ПО УЛ. УРАЛЬСКОЙ, 5 В Г. МИНСКЕ ПОД РАЗМЕЩЕНИЕ ЛЕЧЕБНО-ДИАГНОСТИЧЕСКОГО КОРПУСА КЛИНИЧЕСКОГО ЦЕНТРА ТРАВМАТОЛОГИИ И ОРТОПЕДИИ". 2 ОЧЕРЕДЬ СТРОИТЕЛЬСТВА
КОД ОБЪЕКТА: 23.008.2
НАИМЕНОВАНИЕ ЗДАНИЯ, СООРУЖЕНИЯ: ЗДАНИЕ БЛОКА N5А
ШИФР ЗДАНИЯ, СООРУЖЕНИЯ: 23.008.2.5А
КОМПЛЕКТ ЧЕРТЕЖЕЙ: ОПС1
ИСХОДНЫЕ ДАННЫЕ ПО ЛОКАЛЬНОЙ СМЕТЕ (ЛОКАЛЬНОМУ СМЕТНОМУ РАСЧЕТУ) № 4201
(НОРМЫ 2022г.)
АВТОМАТИЧЕСКАЯ ПОЖАРНАЯ СИГНАЛИЗАЦИЯ
СОСТАВЛЕНА В ЦЕНАХ НА 1 АВГУСТА 2024г.
№ П/П | ТЕКСТ
1 | 2
1 | L3'3211'12'4201'S0B0Q0Q1T0T3'2'12'АВТОМАТИЧЕСКАЯ ПОЖАРНАЯ СИГНАЛИЗАЦИЯ'ОПС1'Е.В.ЯСКУЛД'Н.Н.НЕСТЕРОВА*
2 | Ж3-80-42'ОБОРУДОВАНИЕ И ПРИБОРЫ'ШТ*
3 | БСППКП-БРЗ-М'1918,62##'=14'ПРИБОР ПРИЕМНО-КОНТРОЛЬНЫЙ ПОЖАРНЫЙ И УПРАВЛЕНИЯ ППКПИУ "БИРЮЗА-М" (ИСП.RS485)###'ШТ''2799=1918,62_0*
4 | БСПО-РСШ-1К'1385,05#0#'=14'ПРОГРАММНОЕ ОБЕСПЕЧЕНИЕ ДЛЯ РАСШИРЕНИЯ БАЗОВОГО ПРОГРАММНОГО ОБЕСПЕЧЕНИЯ НА 1 ДОПОЛНИТЕЛЬНОЕ УСТРОЙСТВО В СЕТИ, РАСШИРЕНИЕ 1К###'ШТ''2799=1385,05_0*
5 | БСМАШ-ХР-777К'255,42##'=14'МОДУЛЬ АДРЕСНОГО ШЛЕЙФА МАШ.ХР 777(К)###'ШТ''2799=255,42_0*
6 | БСМШ4-XP-777'130,66##'=14'МОДУЛЬ КОНТРОЛЯ НЕАДРЕСНЫХ ШЛЕЙФОВ МШ4-ХР777###'ШТ''2799=130,66_0*
7 | БСРПТ-Р-485'401,4##'=14'РЕПИТЕР Р485###'ШТ''2799=401,4_0*
8 | БСИП-212-RF05'48,98.1,0082.1,0073.1,0073.1,0073.1,0073.1,0073.1,0073.1,0073##'=12'ИЗВЕЩАТЕЛЬ ПОЖАРНЫЙ ДЫМОВОЙ ОПТИКО-ЭЛЕКТРОННЫЙ ИП-212-5 "RF05-ДО"###'ШТ''2801=<5/70-10-1-1>/2900=3/2799=51,96_0*
9 | БСИЗЛ-RF-5И'17,96##'=14'ИЗОЛЯТОР КОРОТКИХ ЗАМЫКАНИЙ В ВИДЕ ПЛАТЫ RF05-И###'ШТ''2799=17,96_0*
10 | БСИП-513-RF05'41,49##'=12'ИЗВЕЩАТЕЛЬ ПОЖАРНЫЙ РУЧНОЙ АДРЕСНЫЙ ИП 513-5-В "RF05-P"###'ШТ''2801=<5/70-10-1-1>/2900=3/2799=41,49_0*
11 | БСББП-312-У'522,87##'=14'БЛОК БЕСПЕРЕБОЙНОГО ПИТАНИЯ ББП-3/12(У)###'ШТ''2799=522,87_0*
12 | БСББП-712-У'1020,24##'=14'БЛОК БЕСПЕРЕБОЙНОГО ПИТАНИЯ ББП-7/12(У)###'ШТ''2799=1020,24_0*
13 | БСАКБ-12В-18АЧ1'98,94##'=14'АККУМУЛЯТОРНАЯ БАТАРЕЯ 12В, 18АЧ###'ШТ''2799=98,94_0*
14 | БСАКБ-12В-40АЧ'241,68##'=14'АККУМУЛЯТОРНАЯ БАТАРЕЯ 12В, 40АЧ###'ШТ''2799=241,68_0*
15 | БСАКБ-12В-65АЧ'371,75##'=14'АККУМУЛЯТОРНАЯ БАТАРЕЯ 12В, 65АЧ###'ШТ''2799=371,75_0*
16 | БС101-999-5154Э#С101-999-5154'92,2##'=12'ЯЩИК ДЛЯ АКБ 40 АЧ###'ШТ.''2801=<5/30-30-1-2>/2799=92,2_0*
17 | БС101-999-5154Э1#С101-999-5154'92,2##'=12'ЯЩИК ДЛЯ АКБ 65 АЧ###'ШТ.''2801=<5/30-30-1-2>/2799=92,2_0*
18 | БСКРБ-КЭМ-8'8,11##'=12'КОРОБКА ЭЛЕКТРОМОНТАЖНАЯ КЭМ-8###'ШТ''2801=<5/20-40-4>/2900=3/2799=8,11_0*
19 | БСКПКЭВ-FRLS-1208'1,42.1,0073.1000##'=12'КАБЕЛЬ ОГНЕСТОЙКИЙ ПАРНОЙ СКРУТКИ МАРКИ КПКЭВНГ(А)-FRLS, ЭКРАНИРОВАНННЫЙ, ОДНОПРОВОЛОЧНЫЕ МЕДНЫЕ ЖИЛЫ, ИЗОЛЯЦИЯ ИЗ ОНЕСТОЙКОЙ КРЕМНИЙОРГАНИЧЕСКОЙ РЕЗИНЫ, ОБОЛОЧКА ИЗ ПОЛИВИНИЛХЛОРИДНОГО ПЛАСТИКАТА, ЕМК. 1Х2Х0,8 (СЕЧ.0,5 ММ2)###'1000 М''2801=<5/10-10-70-4-3-1>/2900=3/2799=1430,37_0*
20 | БСКПКЭВ-FRLS-12097'1,43.1,0073.1000##'=12'КАБЕЛЬ ОГНЕСТОЙКИЙ ПАРНОЙ СКРУТКИ МАРКИ КПКЭВНГ(А)-FRLS ЕМК.1Х2Х0,97 (СЕЧ.0,75 ММ2), ЭКРАНИРОВАНННЫЙ, ОДНОПРОВОЛОЧНЫЕ МЕДНЫЕ ЖИЛЫ, ИЗОЛЯЦИЯ ИЗ ОНЕСТОЙКОЙ КРЕМНИЙОРГАНИЧЕСКОЙ РЕЗИНЫ, ОБОЛОЧКА ИЗ ПОЛИВИНИЛХЛОРИДНОГО ПЛАСТИКАТА###'1000 М''2801=<5/10-10-70-4-3-1>/2900=3/2799=1440,44_0*
21 | БС552-606-2Э#С552-606-2'0,9##'=12'ЗАЖИМЫ (СКОБЫ, ПОЛОСКИ, ПРЯЖКИ)###'100 ШТ.''2801=<5/20-30-3>/2799=0,9_0*
22 | БС552-1409-10Э#С552-1409-10'2,46##'=12'СОЕДИНИТЕЛЬНЫЙ ИЗОЛИРУЮЩИЙ ЗАЖИМ СИЗ###'100 ШТ.''2801=<5/20-30-1-4>/2799=2,46_0*
23 | БС514-3930-Э#С514-3930'1,27##'=12'КОРОБ ЭЛЕКТРОТЕХНИЧЕСКИЙ ИЗ ПВХ ПРЯМОЙ 20Х16 ММ ###'М''2801=<5/20-20-1>/2799=1,27_0*
24 | БССОЕД-ГФР-20-Н'0,62.1,0082.1,0073.1,0073.1,0073.1,0073.1,0073.1,0073.1,0073##'=12'СОЕДИНИТЕЛЬ ПВХ ГОФРИРОВАННЫЙ ДЛЯ ТРУБЫ ДИАМЕТРОМ 20 ММ###'ШТ''2801=<5/20-20-3-5>/2900=3/2799=0,66_0*
25 | БСТРК-СДН-20-Н'0,98.1,0073.1,0073.1,0073##'=12'ТРОЙНИК СОЕДИНИТЕЛЬНЫЙ ДЛЯ ТРУБЫ ПВХ Д.20###'ШТ''2801=<5/20-20-3-5>/2900=3/2799=1_0*
26 | БС101-86752-1#С101-86752-1'20,91.1,0073##'=13'ДИСК АЛМАЗНЫЙ ОТРЕЗНОЙ ДЛЯ РЕЗКИ КАМНЯ, БЕТОНА ДИАМЕТРОМ 230 ММ###'ДИСК''2799=21,06_0*
27 | БС101-1600-7#С101-1600-7'3,66.1,0073##'=13'ЗУБИЛО ПЛОСКОЕ SDS+ РАЗМЕРОМ 22Х250 ММ###'ШТ.''2799=3,69_0*
28 | БС101-86726-2Э#С101-86726-2'2,7##'=13'БУР SDS D8 Х 160 ММ###'ШТ.''2801=<1/10-170-10>/2799=2,7_0*
29 | БС101-86726-20Э#С101-86726-20'7##'=13'СВЕРЛА ШНЕКОВЫЕ###'ШТ.''2801=<1/10-170-10>/2799=7_0*
30 | БС552-702#С552-702'0,13.10.1,0073.1,0073.1,0073.1,0073.1,0073.1,0073.1,0073##'=12'ЗАГЛУШКА У469###'10 ШТ.''2900=3/2799=1,37_0*
31 | БС552-703#С552-703'0,60.10.1,0073.1,0073##'=12'ЗАГЛУШКА У470###'10 ШТ.''2900=3/2799=6,09_0*
32 | РМ010201/М010410/М021104#М021143/М030401#М030402*
33 | СППКП-БРЗ-М'1'Ж1*
34 | Ц10-700-3'1''ПРИБОРЫ ПРИЕМНО-КОНТРОЛЬНЫЕ ППК: ПО КИРПИЧНОМУ ОСНОВАНИЮ'ПРИБОР ППК''*
35 | Ц10-700-5'7+3-1''ПРИБОРЫ ПРИЕМНО-КОНТРОЛЬНЫЕ ППК: ПРИ ПРИСОЕДИНЕНИИ КАЖДОГО ПОСЛЕДУЮЩЕГО ВНЕШНЕГО УСТРОЙСТВА ДОБАВЛЯТЬ К НОРМАМ Ц10-700-1 - Ц10-700-4'ВНЕШНЕЕ УСТРОЙСТВО''*
36 | Ц10-700-6'7-1''ПРИБОРЫ ПРИЕМНО-КОНТРОЛЬНЫЕ ППК: ПРИ ПРИСОЕДИНЕНИИ КАЖДОГО ПОСЛЕДУЮЩЕГО ШЛЕЙФА СИГНАЛИЗАЦИИ ДОБАВЛЯТЬ К НОРМАМ Ц10-700-1 - Ц10-700-4'ШЛЕЙФ СИГНАЛИЗАЦИИ''*
37 | СПО-РСШ-1К'1'Ж1*
38 | СМАШ-ХР-777К'7'Ж1*
39 | СМШ4-XP-777'15'Ж1*
40 | СРПТ-Р-485'3'Ж1*
41 | Ц10-700-9'7+15+3''ВНЕШНИЕ УСТРОЙСТВА: ПО КИРПИЧНОМУ ОСНОВАНИЮ'ВНЕШНЕЕ УСТРОЙСТВО''*
42 | СИП-212-RF05'590'Ж1*
43 | Ц10-668-2'590-54''ИЗВЕЩАТЕЛИ ПС АВТОМАТИЧЕСКИЕ: ДЫМОВОЙ, ФОТОЭЛЕКТРИЧЕСКИЙ, РАДИОИЗОТОПНЫЙ, СВЕТОВОЙ В НОРМАЛЬНОМ ИСПОЛНЕНИИ (ЗАПАС - 54ШТ.)'ШТ.''*
44 | СИЗЛ-RF-5И'350'Ж1*
45 | Ц10-1-9'350''ПЛАТА С РЕЛЕ С ВКЛЮЧЕНИЕМ РАЗЪЕМОВ СВОБОДНОЗАКРЕПЛЕННЫХ'ПЛАТА''*
46 | СИП-513-RF05'43'Ж1*
47 | Ц10-701-12'43-4''ИЗВЕЩАТЕЛИ ОХРАННЫЕ ЭЛЕКТРОКОНТАКТНЫЕ: ПО КИРПИЧНОМУ ОСНОВАНИЮ (ЗАПАС - 4ШТ.)'ИЗВЕЩАТЕЛЬ''*
48 | СББП-312-У'3'Ж1*
49 | СББП-712-У'3'Ж1*
50 | Ц10-706-2'6''БЛОКИ БЕСПЕРЕБОЙНОГО ПИТАНИЯ: ПО КИРПИЧНОМУ ОСНОВАНИЮ'БЛОК''*
51 | САКБ-12В-18АЧ1'1'Ж1*
52 | САКБ-12В-40АЧ'3'Ж1*
53 | САКБ-12В-65АЧ'3'Ж1*
54 | С101-999-5154Э'3'Ж1*
55 | Ц10-901-8'3''ЯЩИК ПРОТЯЖНОЙ ИЛИ КОРОБКА РАЗМЕРОМ ДО 200 Х 200 ММ'10 ШТ.''*
56 | С101-999-5154Э1'3'Ж1*
57 | Ц10-901-9'3''ЯЩИК ПРОТЯЖНОЙ ИЛИ КОРОБКА РАЗМЕРОМ ДО 500 Х 500 ММ'10 ШТ.''*
58 | С512-1010'104'Ж1*
59 | СКРБ-КЭМ-8'4'Ж1*
60 | Ж3-80-41'СЕТИ'М*
61 | С505-2205'4500'Ж1000*
62 | СКПКЭВ-FRLS-1208'600'Ж1000*
63 | СКПКЭВ-FRLS-12097'100'Ж1000*
64 | С501-44108-120'680'Ж1000*
65 | С501-44108-121'45'Ж1000*
66 | Ц8-912-1'5925:1,02''КАБЕЛЬ ТРЕХ-ПЯТИЖИЛЬНЫЙ СЕЧЕНИЕМ ЖИЛЫ ДО 6 ММ2 В ПРОЛОЖЕННЫХ ТРУБАХ, КОРОБАХ (КАБЕЛЬ-КАНАЛАХ)'100 М''*
67 | С552-606-2Э'581*
68 | С552-1409-10Э'3718*
69 | С552-2002'3700*
70 | Ц8-904-1'3700:1,01''ТРУБЫ ВИНИПЛАСТОВЫЕ ПО СТЕНАМ, ДИАМЕТР ДО 25 ММ'100 М''*
71 | С552-2005'20*
72 | Ц8-904-2'20:1,01''ТРУБЫ ВИНИПЛАСТОВЫЕ ПО СТЕНАМ, ДИАМЕТР ДО 50 ММ'100 М''*
73 | С514-3930-Э'800*
74 | С514-3910-8'120*
75 | Ц8-423-2'(800+120):1,03''КАБЕЛЬ-КАНАЛЫ ПВХ, СЕЧЕНИЕ ДО 25 Х 25 ММ'100 М''*
76 | С514-3945'30*
77 | Ц8-423-3'30:1,03''КАБЕЛЬ-КАНАЛЫ ПВХ, СЕЧЕНИЕ ДО 100 Х 60 ММ'100 М''*
78 | ССОЕД-ГФР-20-Н'1000*
79 | СТРК-СДН-20-Н'450*
80 | Ж3-80-90'СТРОИТЕЛЬНО-МОНТАЖНЫЕ РАБОТЫ'ШТ*
81 | Е46-68-1'445'Ж100'СВЕРЛЕНИЕ СКВОЗНЫХ ОТВЕРСТИЙ ДИАМЕТРОМ ДО 40 ММ ЭЛЕКТРОПЕРФОРАТОРОМ (ЭЛЕКТРОДРЕЛЬЮ) В КИРПИЧНЫХ СТЕНАХ ГЛУБИНОЙ 120 ММ С УСТРОЙСТВОМ ГИЛЬЗ'100 ОТВЕРСТИЙ''*
82 | Е46-68-3'5'Ж100'СВЕРЛЕНИЕ СКВОЗНЫХ ОТВЕРСТИЙ ДИАМЕТРОМ ДО 40 ММ ЭЛЕКТРОПЕРФОРАТОРОМ (ЭЛЕКТРОДРЕЛЬЮ) В КИРПИЧНЫХ СТЕНАХ ГЛУБИНОЙ 300 ММ С УСТРОЙСТВОМ ГИЛЬЗ'100 ОТВЕРСТИЙ''*
83 | С101-86726-20Э'(445.1,08+5.3,17):100*
84 | Е46-26-4'20'Ж100'СВЕРЛЕНИЕ КОЛЬЦЕВЫМИ АЛМАЗНЫМИ СВЕРЛАМИ В ЖЕЛЕЗОБЕТОННЫХ КОНСТРУКЦИЯХ С АРМАТУРОЙ ДИАМЕТРОМ ДО 16 ММ С ПРИМЕНЕНИЕМ ОХЛАЖДАЮЩЕЙ ЖИДКОСТИ (ВОДЫ) ГОРИЗОНТАЛЬНЫХ ОТВЕРСТИЙ ГЛУБИНОЙ 200 ММ, ДИАМЕТРОМ 40 ММ'100 ОТВЕРСТИЙ''*
85 | Е46-26-20'20'Н1=5'СВЕРЛЕНИЕ КОЛЬЦЕВЫМИ АЛМАЗНЫМИ СВЕРЛАМИ В ЖЕЛЕЗОБЕТОННЫХ КОНСТРУКЦИЯХ С АРМАТУРОЙ ДИАМЕТРОМ ДО 16 ММ С ПРИМЕНЕНИЕМ ОХЛАЖДАЮЩЕЙ ЖИДКОСТИ (ВОДЫ) ГОРИЗОНТАЛЬНЫХ ОТВЕРСТИЙ: НА КАЖДЫЕ 10 ММ ИЗМЕНЕНИЯ ГЛУБИНЫ ДОБАВЛЯЕТСЯ, ДИАМЕТРОМ 40 ММ (ДО ТОЛЩИНЫ 250ММ)'100 ОТВЕРСТИЙ''*
86 | Е46-74-1'50''УСТРОЙСТВО ШТРАБ В КИРПИЧНЫХ СТЕНАХ ПЛОЩАДЬЮ СЕЧЕНИЯ ДО 20 СМ2 (25Х25ММ)'100 М''*
87 | С101-86726-2Э'50.0,75:100*
88 | С101-86752-1'50.0,75:100*
89 | С101-1600-7'50.0,2:100*
90 | Е46-75-1'30''УСТРОЙСТВО ШТРАБ В ЖЕЛЕЗОБЕТОННЫХ КОНСТРУКЦИЯХ ПОЛОВ, СТЕН ПЛОЩАДЬЮ СЕЧЕНИЯ ДО 20 СМ2 (25Х25ММ)'100 М''*
91 | С101-86726-2Э'30.1:100*
92 | С101-86752-1'30.1:100*
93 | С101-1600-7'30.0,2:100*
94 | Ц8-155-1'470''ВЫПОЛНЕНИЕ РАБОТ ПО ЗАДЕЛКЕ ЗАЗОРОВ В СТЕНАХ(ПЕРЕГОРОДКАХ) С НОРМИРУЕМЫМ ПРЕДЕЛОМ ОГНЕСТОЙКОСТИ НЕГОРЮЧИМИ МЕТАРИАЛАМИ НА ВСЮ ТОЛЩИНУ КОНСТРУКЦИЙ 'ШТ.''*
95 | Ц8-155-1'10''ВЫПОЛНЕНИЕ РАБОТ ПО ЗАДЕЛКЕ ЗАЗОРОВ В ПЕРЕКРЫТИИ С НОРМИРУЕМЫМ ПРЕДЕЛОМ ОГНЕСТОЙКОСТИ НЕГОРЮЧИМИ МЕТАРИАЛАМИ НА ВСЮ ТОЛЩИНУ КОНСТРУКЦИЙ 'ШТ.''*
96 | Е34-57-3'60'Н2=0/Н3=0,8/Н6=0,8'РАЗБОРКА СЪЕМНОГО ПОДВЕСНОГО ПОТОЛКА В ХИРУРГИЧЕСКОМ КОРПУСЕ'100 М2''*
97 | Е34-57-3'60''СБОРКА СЪЕМНОГО ПОДВЕСНОГО ПОТОЛКА В ХИРУРГИЧЕСКОМ КОРПУСЕ'100 М2''*
98 | L*

## 3211-12-4201-B0
НАИМЕНОВАНИЕ ОБЪЕКТА |  | "РЕКОНСТРУКЦИЯ ГИНЕКОЛОГИЧЕСКОГО, ХИРУРГИЧЕСКОГО И ПСИХОНЕВРОЛОГИЧЕСКОГО КОРПУСОВ УЧРЕЖДЕНИЯ ЗДРАВООХРАНЕНИЯ "6-Я ГОРОДСКАЯ КЛИНИЧЕСКАЯ БОЛЬНИЦА" ПО УЛ. УРАЛЬСКОЙ, 5 В Г. МИНСКЕ ПОД РАЗМЕЩЕНИЕ ЛЕЧЕБНО-ДИАГНОСТИЧЕСКОГО КОРПУСА КЛИНИЧЕСКОГО ЦЕНТРА ТРАВМАТОЛОГИИ И ОРТОПЕДИИ". 2 ОЧЕРЕДЬ СТРОИТЕЛЬСТВА
КОД ОБЪЕКТА |  | 23.008.2
НАИМЕНОВАНИЕ ЗДАНИЯ, СООРУЖЕНИЯ |  | ЗДАНИЕ БЛОКА N5А
ШИФР ЗДАНИЯ, СООРУЖЕНИЯ |  | 23.008.2.5А
КОМПЛЕКТ ЧЕРТЕЖЕЙ |  | ОПС1
ВЕДОМОСТЬ ОБЪЕМОВ И СТОИМОСТИ РАБОТ № 4201
(НОРМЫ 2022г.)
АВТОМАТИЧЕСКАЯ ПОЖАРНАЯ СИГНАЛИЗАЦИЯ
СОСТАВЛЕНА В ЦЕНАХ НА 1 АВГУСТА 2024г.
ОБОСНОВА- НИЕ | НАИМЕНОВАНИЕ ВИДОВ РАБОТ | ОБЪЕМ | СТОИМОСТЬ, ТЫС.РУБ.
|  |  | ЗАРАБОТНАЯ ПЛАТА | ЭКСПЛУАТА- ЦИЯ МАШИН И МЕХА- НИЗМОВ | МАТЕРИАЛЫ, ИЗДЕЛИЯ, КОНСТРУК- ЦИИ | ОБОРУДОВА- НИЕ,МЕБЕЛЬ, ИНВЕНТАРЬ | ОХР и ОПР | ПРОЧИЕ СРЕДСТВА | ВСЕГО
|  | ЕД.ИЗМ. | ТРУДОЕМ- КОСТЬ, ЧЕЛ.Ч. | В Т.Ч.З/П МАШИ- НИСТОВ | ТРАНСПОРТ | ТРАНСПОРТ | ПЛАНОВАЯ ПРИБЫЛЬ
1 | 2 | 3 | 4 | 5 | 6 | 7 | 8 | 9 | 10
Ж3-80-42 | ОБОРУДОВАНИЕ И ПРИБОРЫ | 1137 | 15,089 | 0,29 | 33,735 | 21,11 | 5,882 | 0 | 83,961
|  | ШТ | 1156 | 0,106 | 1,792 | 0,395 | 5,668
Ж3-80-41 | СЕТИ | 5925 | 27,575 | 1,373 | 31,708 | 0 | 16,589 | 0 | 90,32
|  | М | 2381 | 0,273 | 1,786 | 0 | 11,289
Ж3-80-90 | СТРОИТЕЛЬНО-МОНТАЖНЫЕ РАБОТЫ | 470 | 4,245 | 0,052 | 18,901 | 0 | 2,604 | 0 | 28,928
|  | ШТ | 328 | 0,002 | 1,052 | 0 | 2,074
| И Т О Г О | 0 | 46,909 | 1,715 | 84,344 | 21,11 | 25,075 | 0 | 203,209
|  |  | 3865 | 0,381 | 4,63 | 0,395 | 19,031
| СОСТАВИЛ | ______________________________ | [5 empty] | Е.В.ЯСКУЛД
|  | (должность служащего) |  |  |  | (подпись) |  | (инициалы,фамилия)
| ПРОВЕРИЛ | ______________________________ | [5 empty] | Н.Н.НЕСТЕРОВА
|  | (должность служащего) |  |  |  | (подпись) |  | (инициалы,фамилия)

## 3211-12-4201-Q1
НАИМЕНОВАНИЕ ОБЪЕКТА |  | "РЕКОНСТРУКЦИЯ ГИНЕКОЛОГИЧЕСКОГО, ХИРУРГИЧЕСКОГО И ПСИХОНЕВРОЛОГИЧЕСКОГО КОРПУСОВ УЧРЕЖДЕНИЯ ЗДРАВООХРАНЕНИЯ "6-Я ГОРОДСКАЯ КЛИНИЧЕСКАЯ БОЛЬНИЦА" ПО УЛ. УРАЛЬСКОЙ, 5 В Г. МИНСКЕ ПОД РАЗМЕЩЕНИЕ ЛЕЧЕБНО-ДИАГНОСТИЧЕСКОГО КОРПУСА КЛИНИЧЕСКОГО ЦЕНТРА ТРАВМАТОЛОГИИ И ОРТОПЕДИИ". 2 ОЧЕРЕДЬ СТРОИТЕЛЬСТВА
КОД ОБЪЕКТА |  | 23.008.2
НАИМЕНОВАНИЕ ЗДАНИЯ, СООРУЖЕНИЯ |  | ЗДАНИЕ БЛОКА N5А
ШИФР ЗДАНИЯ, СООРУЖЕНИЯ |  | 23.008.2.5А
КОМПЛЕКТ ЧЕРТЕЖЕЙ |  | ОПС1
ВЕДОМОСТЬ ОБЪЕМОВ РАБОТ И РАСХОДОВ РЕСУРСОВ С КОДАМИ РБ ДЛЯ ЛОКАЛЬНОЙ СМЕТЫ № 4201
(НОРМЫ 2022г.)
АВТОМАТИЧЕСКАЯ ПОЖАРНАЯ СИГНАЛИЗАЦИЯ
ОБОСНОВАНИЕ | НАИМЕНОВАНИЕ ВИДОВ | ЕДИНИЦА ИЗМЕРЕНИЯ | КОД | НАИМЕНОВАНИЕ РЕСУРСОВ | ЕД.ИЗМ. | КОЛИЧЕСТВО
| РАБОТ | ОБЪЕМ | РЕСУРСА
1 | 2 | 3 | 4 | 5 | 6 | 7
Ж3-80-42 | ОБОРУДОВАНИЕ И ПРИБОРЫ | ШТ 1137
|  |  | 1-1 | ЗАТРАТЫ ТРУДА РАБОЧИХ | ЧЕЛ.Ч | 1155.78
|  |  | 1-3 | ЗАТРАТЫ ТРУДА МАШИНИСТОВ | ЧЕЛ.-Ч | 7.039
|  |  | М030101 | АВТОПОГРУЗЧИКИ 5 Т | МАШ.Ч | 7
|  |  | М030402 | ЛЕБЕДКИ ЭЛЕКТРИЧЕСКИЕ ТЯГОВЫМ УСИЛИЕМ ДО 12,26 (1,25) КН (Т) | МАШ.Ч | 1.752
|  |  | М331615* | ДРЕЛИ ЭЛЕКТРИЧЕСКИЕ | МАШ.Ч | 120.4
|  |  | М331620* | ЭЛЕКТРОПАЯЛЬНИК | МАШ.Ч | 2.5
|  |  | М400002 | АВТОМОБИЛЬ БОРТОВОЙ, ГРУЗОПОДЪЕМНОСТЬЮ ДО 8 Т | МАШ.Ч | 0.039
|  |  | 1 | Материалы для строительных работ
|  |  | 1/10 | Материалы для строительных работ общего назначения
|  |  | 1/10-170 | Оснастка технологическая и инструментальная
|  |  | 1/10-170-10/115 | СВЕРЛА С SDS PLUS ХВОСТОВИКОМ (НАКОНЕЧНИК ИЗ ТВЕРДОСПЛАВНОЙ СТАЛИ) (ПО БЕТОНУ), ДИАМЕТРОМ 5-10 ММ, ДЛИНОЙ 210 (215) ММ | ШТ. | 11.82
|  |  | 1/10-230 | Материалы для отделочных работ
|  |  | 1/10-230-45-10/165 | ЭМАЛЬ ПЕНТАФТАЛЕВАЯ ПФ-115, СЕРАЯ | КГ | 0.147
|  |  | 1/10-230-55-5/22 | ВЯЖУЩЕЕ ГИПСОВОЕ МАРКИ Г-4 НОРМАЛЬНОТВЕРДЕЮЩЕЕ (Б), СРЕДНЕГО ПОМОЛА (II) (ФАСОВАННОЕ) | Т | 0.00536
|  |  | 1/10-240 | Метизы и крепежные изделия
|  |  | 1/10-240-30-30/354 | ДЮБЕЛЬ-ГВОЗДЬ МОНТАЖНЫЙ 6 Х 40 ММ | 100 ШТ. | 2.22
|  |  | 5 | Материалы для монтажных и специальных строительных работ
|  |  | 5/20 | Изделия для прокладки кабельных сетей
|  |  | 5/20-20 | Пластиковые системы для прокладки кабеля
|  |  | 5/20-20-3-4/10 | ТРУБКА МАРКИ ТВ-40 ВНУТРЕННИМ ДИАМЕТРОМ 5 ММ | КГ | 0.00224
|  |  | 5/20-40 | Другие электромонтажные материалы
|  |  | 5/20-40-4/СКРБ-КЭМ-8 | КОРОБКА ЭЛЕКТРОМОНТАЖНАЯ КЭМ-8 | ШТ | 4
|  |  | 5/30 | Материалы для электротехнических установок
|  |  | 5/30-30 | Электросиловые и электроосветительные установки
|  |  | 5/30-30-1-2/С101-999-5154Э | ЯЩИК ДЛЯ АКБ 40 АЧ | ШТ. | 3
|  |  | 5/30-30-1-2/С101-999-5154Э1 | ЯЩИК ДЛЯ АКБ 65 АЧ | ШТ. | 3
|  |  | 5/50 | Прокатно-тянутые изделия из цветных металлов и цветные металлы
|  |  | 5/50-70 | Сплавы из цветных металлов
|  |  | 5/50-70-2/2 | ПРИПОЙ ОЛОВЯННО-СВИНЦОВЫЙ БЕССУРЬМЯНИСТЫЙ В ЧУШКАХ, МАРКИ ПОС61 | Т | 0.000976
|  |  | 5/50-70-2/7 | ПРИПОЙ ОЛОВЯННО-СВИНЦОВЫЙ БЕССУРЬМЯНИСТЫЙ В ЧУШКАХ, МАРКИ ПОС40 | КГ | 2.68
|  |  | 5/50-70-3/7 | КАНИФОЛЬ СОСНОВАЯ ВЫСШЕГО СОРТА | КГ | 0.268
|  |  | 5/60 | Линейно-кабельные изделия связи
|  |  | 5/60-20 | Оконечные кабельные устройства
|  |  | 5/60-20-2/6 | КОРОБКА УНИВЕРСАЛЬНАЯ, УК-2П | ШТ. | 104
|  |  | 5/70 | Материалы и оборудование противопожарное и охранное
|  |  | 5/70-10 | Оборудование пожарно-охранной сигнализации
|  |  | 5/70-10-1-1/СИП-212-RF05 | ИЗВЕЩАТЕЛЬ ПОЖАРНЫЙ ДЫМОВОЙ ОПТИКО-ЭЛЕКТРОННЫЙ ИП-212-5 "RF05-ДО" | ШТ | 590
|  |  | 5/70-10-1-1/СИП-513-RF05 | ИЗВЕЩАТЕЛЬ ПОЖАРНЫЙ РУЧНОЙ АДРЕСНЫЙ ИП 513-5-В "RF05-P" | ШТ | 43
|  |  | 5/90 | Прочие материалы для монтажных и специальных строительных работ
|  |  | 5/90-10 | Дюбели для крепления электромонтажных изделий
|  |  | 5/90-10/3 | ДЮБЕЛЬ МОНТАЖНЫЙ У656 У3 | 10 ШТ. | 134
Прочие
|  |  | САКБ-12В-18АЧ1 | АККУМУЛЯТОРНАЯ БАТАРЕЯ 12В, 18АЧ | ШТ | 1
|  |  | САКБ-12В-40АЧ | АККУМУЛЯТОРНАЯ БАТАРЕЯ 12В, 40АЧ | ШТ | 3
|  |  | САКБ-12В-65АЧ | АККУМУЛЯТОРНАЯ БАТАРЕЯ 12В, 65АЧ | ШТ | 3
|  |  | СББП-312-У | БЛОК БЕСПЕРЕБОЙНОГО ПИТАНИЯ ББП-3/12(У) | ШТ | 3
|  |  | СББП-712-У | БЛОК БЕСПЕРЕБОЙНОГО ПИТАНИЯ ББП-7/12(У) | ШТ | 3
|  |  | СИЗЛ-RF-5И | ИЗОЛЯТОР КОРОТКИХ ЗАМЫКАНИЙ В ВИДЕ ПЛАТЫ RF05-И | ШТ | 350
|  |  | СМАШ-ХР-777К | МОДУЛЬ АДРЕСНОГО ШЛЕЙФА МАШ.ХР 777(К) | ШТ | 7
|  |  | СМШ4-XP-777 | МОДУЛЬ КОНТРОЛЯ НЕАДРЕСНЫХ ШЛЕЙФОВ МШ4-ХР777 | ШТ | 15
|  |  | СПО-РСШ-1К | ПРОГРАММНОЕ ОБЕСПЕЧЕНИЕ ДЛЯ РАСШИРЕНИЯ БАЗОВОГО ПРОГРАММНОГО ОБЕСПЕЧЕНИЯ НА 1 ДОПОЛНИТЕЛЬНОЕ УСТРОЙСТВО В СЕТИ, РАСШИРЕНИЕ 1К | ШТ | 1
|  |  | СППКП-БРЗ-М | ПРИБОР ПРИЕМНО-КОНТРОЛЬНЫЙ ПОЖАРНЫЙ И УПРАВЛЕНИЯ ППКПИУ "БИРЮЗА-М" (ИСП.RS485) | ШТ | 1
|  |  | СРПТ-Р-485 | РЕПИТЕР Р485 | ШТ | 3
Ж3-80-41 | СЕТИ | М 5925
|  |  | 1-1 | ЗАТРАТЫ ТРУДА РАБОЧИХ | ЧЕЛ.Ч | 2381.1359
|  |  | 1-3 | ЗАТРАТЫ ТРУДА МАШИНИСТОВ | ЧЕЛ.-Ч | 17.5842
|  |  | М021143 | КРАНЫ НА АВТОМОБИЛЬНОМ ХОДУ ПРИ РАБОТЕ НА ДРУГИХ ВИДАХ СТРОИТЕЛЬСТВА, 16 Т | МАШ.Ч | 17.5842
|  |  | М030402 | ЛЕБЕДКИ ЭЛЕКТРИЧЕСКИЕ ТЯГОВЫМ УСИЛИЕМ ДО 12,26 (1,25) КН (Т) | МАШ.Ч | 25.2875
|  |  | М330301* | МАШИНЫ ШЛИФОВАЛЬНЫЕ ЭЛЕКТРИЧЕСКИЕ | МАШ.Ч | 18.5545
|  |  | М331451 | ПЕРФОРАТОРЫ ЭЛЕКТРИЧЕСКИЕ | МАШ.Ч | 571.4545
|  |  | 1 | Материалы для строительных работ
|  |  | 1/10 | Материалы для строительных работ общего назначения
|  |  | 1/10-80 | Материалы неметаллорудные и асбестосодержащие изделия
|  |  | 1/10-80-30/50 | ТАЛЬК ТЕХНИЧЕСКИЙ МОЛОТЫЙ | Т | 0.034853
|  |  | 1/10-160 | Пленки, полотна, ткани разные
|  |  | 1/10-160-20/15 | ВЕТОШЬ | КГ | 1.4522
|  |  | 1/10-170 | Оснастка технологическая и инструментальная
|  |  | 1/10-170-10/115 | СВЕРЛА С SDS PLUS ХВОСТОВИКОМ (НАКОНЕЧНИК ИЗ ТВЕРДОСПЛАВНОЙ СТАЛИ) (ПО БЕТОНУ), ДИАМЕТРОМ 5-10 ММ, ДЛИНОЙ 210 (215) ММ | ШТ. | 89.3204
|  |  | 1/10-170-10/135 | СВЕРЛА С SDS PLUS ХВОСТОВИКОМ (НАКОНЕЧНИК ИЗ ТВЕРДОСПЛАВНОЙ СТАЛИ) (ПО БЕТОНУ), ДИАМЕТРОМ 8-10 ММ, ДЛИНОЙ 260 (265) ММ | ШТ. | 3.4951
|  |  | 1/10-170-10/165 | СВЕРЛА С SDS PLUS ХВОСТОВИКОМ (НАКОНЕЧНИК ИЗ ТВЕРДОСПЛАВНОЙ СТАЛИ) (ПО БЕТОНУ), ДИАМЕТРОМ 10-12 ММ, ДЛИНОЙ 110-165 ММ | ШТ. | 68.7228
|  |  | 1/10-180 | Материалы шлифовальные
|  |  | 1/10-180-20/57 | КРУГИ ШЛИФОВАЛЬНЫЕ ДЛЯ СПЕЦИАЛЬНЫХ МОНТАЖНЫХ РАБОТ 5П 180 Х 6 Х 22 | ШТ. | 7.3762
|  |  | 1/10-180-20/113 | ШКУРКА ШЛИФОВАЛЬНАЯ НА БУМАЖНОЙ ОСНОВЕ ВОДОСТОЙКАЯ | М2 | 1.4522
|  |  | 1/10-230 | Материалы для отделочных работ
|  |  | 1/10-230-35/105 | КЛЕЙ ВК-11 | КГ | 7.4059
|  |  | 1/10-235 | Изделия герметизирующие, уплотняющие, изолирующие
|  |  | 1/10-235-20/681 | ИЗОЛЕНТА ПВХ (РАЗМЕРОМ 15 ММХ20 М) | М2 | 87.1324
|  |  | 1/10-260 | Металлопрокат и металлоизделия (за исключением металлоизделий части 2)
|  |  | 1/10-260-210-1/82 | ПРОВОЛОКА СТАЛЬНАЯ НИЗКОУГЛЕРОДИСТАЯ ОБЩЕГО НАЗНАЧЕНИЯ ТЕРМИЧЕСКИ ОБРАБОТАННАЯ, ОЦИНКОВАННАЯ, ДИАМЕТРОМ 2 ММ | КГ | 77.3465
|  |  | 1/55 | Материалы специального назначения (кислотоупорные, огнеупорные и антикоррозионные)
|  |  | 1/55-50 | Материалы антикоррозионные и химически стойкие
|  |  | 1/55-50-30/20 | ПАСТА КВАРЦЕВАЗЕЛИНОВАЯ | КГ | 2.9044
|  |  | 5 | Материалы для монтажных и специальных строительных работ
|  |  | 5/10 | Кабели, провода, муфты кабельные
|  |  | 5/10-10 | Кабели
|  |  | 5/10-10-10-10-5/20 | КАБЕЛЬ СИЛОВОЙ ОГНЕСТОЙКИЙ МАРКИ ВВГНГ(А)-FRLS 2 Х 1,5-0,66 С МЕДНЫМИ ЖИЛАМИ, С ИЗОЛЯЦИЕЙ И ОБОЛОЧКОЙ ИЗ ПВХ ПЛАСТИКАТА, С ТЕРМИЧЕСКИМ БАРЬЕРОМ ИЗ СЛЮДОСОДЕРЖАЩИХ ЛЕНТ, НЕ РАСПРОСТРАНЯЮЩИЙ ГОРЕНИЕ ПО КАТЕГОРИИ (А), С НИЗКИМ ДЫМО- И ГАЗОВЫДЕЛЕНИЕМ, С ДВУМЯ ЖИЛАМИ СЕЧЕНИЕМ 1,5 ММ2, НА НАПРЯЖЕНИЕ 0,66 КВ | 1000 М | 0.68
|  |  | 5/10-10-10-10-5/21 | КАБЕЛЬ СИЛОВОЙ ОГНЕСТОЙКИЙ МАРКИ ВВГНГ(А)-FRLS 2 Х 2,5-0,66 С МЕДНЫМИ ЖИЛАМИ, С ИЗОЛЯЦИЕЙ И ОБОЛОЧКОЙ ИЗ ПВХ ПЛАСТИКАТА, С ТЕРМИЧЕСКИМ БАРЬЕРОМ ИЗ СЛЮДОСОДЕРЖАЩИХ ЛЕНТ, НЕ РАСПРОСТРАНЯЮЩИЙ ГОРЕНИЕ ПО КАТЕГОРИИ (А), С НИЗКИМ ДЫМО- И ГАЗОВЫДЕЛЕНИЕМ, С ДВУМЯ ЖИЛАМИ СЕЧЕНИЕМ 2,5 ММ2, НА НАПРЯЖЕНИЕ 0,66 КВ | 1000 М | 0.045
|  |  | 5/10-10-60-3/39 | КАБЕЛЬ ПАРНОЙ СКРУТКИ С ОДНОПРОВОЛОЧНЫМИ МЕДНЫМИ ЖИЛАМИ МАРКИ КМВЭВ, С ИЗОЛЯЦИЕЙ И ОБОЛОЧКОЙ ИЗ ПОЛИВИНИЛХЛОРИДНОГО ПЛАСТИКАТА, С ЭКРАНОМ, С ЧИСЛОМ ЖИЛ И СЕЧЕНИЕМ 1 Х 2 Х 0,75 ММ2 | 1000 М | 4.5
|  |  | 5/10-10-70-4-3-1/СКПКЭВ-FRLS-1208 | КАБЕЛЬ ОГНЕСТОЙКИЙ ПАРНОЙ СКРУТКИ МАРКИ КПКЭВНГ(А)-FRLS, ЭКРАНИРОВАНННЫЙ, ОДНОПРОВОЛОЧНЫЕ МЕДНЫЕ ЖИЛЫ, ИЗОЛЯЦИЯ ИЗ ОНЕСТОЙКОЙ КРЕМНИЙОРГАНИЧЕСКОЙ РЕЗИНЫ, ОБОЛОЧКА ИЗ ПОЛИВИНИЛХЛОРИДНОГО ПЛАСТИКАТА, ЕМК. 1Х2Х0,8 (СЕЧ.0,5 ММ2) | 1000 М | 0.6
|  |  | 5/10-10-70-4-3-1/СКПКЭВ-FRLS-12097 | КАБЕЛЬ ОГНЕСТОЙКИЙ ПАРНОЙ СКРУТКИ МАРКИ КПКЭВНГ(А)-FRLS ЕМК.1Х2Х0,97 (СЕЧ.0,75 ММ2), ЭКРАНИРОВАНННЫЙ, ОДНОПРОВОЛОЧНЫЕ МЕДНЫЕ ЖИЛЫ, ИЗОЛЯЦИЯ ИЗ ОНЕСТОЙКОЙ КРЕМНИЙОРГАНИЧЕСКОЙ РЕЗИНЫ, ОБОЛОЧКА ИЗ ПОЛИВИНИЛХЛОРИДНОГО ПЛАСТИКАТА | 1000 М | 0.1
|  |  | 5/20 | Изделия для прокладки кабельных сетей
|  |  | 5/20-20 | Пластиковые системы для прокладки кабеля
|  |  | 5/20-20-1/С514-3930-Э | КОРОБ ЭЛЕКТРОТЕХНИЧЕСКИЙ ИЗ ПВХ ПРЯМОЙ 20Х16 ММ | М | 800
|  |  | 5/20-20-1/8 | КОРОБ ЭЛЕКТРОТЕХНИЧЕСКИЙ ИЗ ПВХ ПРЯМОЙ 40Х25 ММ | М | 30
|  |  | 5/20-20-1/22 | КОРОБ ЭЛЕКТРОТЕХНИЧЕСКИЙ ИЗ ПВХ ПРЯМОЙ 25Х25 ММ | М | 120
|  |  | 5/20-20-3-1/2 | ТРУБА ГЛАДКАЯ ЖЕСТКАЯ ПВХ, ДИАМЕТР 20 ММ | М | 3700
|  |  | 5/20-20-3-1/5 | ТРУБА ГЛАДКАЯ ЖЕСТКАЯ ПВХ, ДИАМЕТР 40 ММ | М | 20
|  |  | 5/20-20-3-5/ССОЕД-ГФР-20-Н | СОЕДИНИТЕЛЬ ПВХ ГОФРИРОВАННЫЙ ДЛЯ ТРУБЫ ДИАМЕТРОМ 20 ММ | ШТ | 1000
|  |  | 5/20-20-3-5/СТРК-СДН-20-Н | ТРОЙНИК СОЕДИНИТЕЛЬНЫЙ ДЛЯ ТРУБЫ ПВХ Д.20 | ШТ | 450
|  |  | 5/20-30 | Материалы и изделия для монтажа кабелей и проводов
|  |  | 5/20-30-1-4/С552-1409-10Э | СОЕДИНИТЕЛЬНЫЙ ИЗОЛИРУЮЩИЙ ЗАЖИМ СИЗ | 100 ШТ. | 37.18
|  |  | 5/20-30-3/С552-606-2Э | ЗАЖИМЫ (СКОБЫ, ПОЛОСКИ, ПРЯЖКИ) | 100 ШТ. | 5.81
|  |  | 5/20-30-3/20 | СКОБА К 142 У2 | 10 ШТ. | 366.3366
|  |  | 5/20-30-3/23 | СКОБА К 145 У2 | 10 ШТ. | 1.6832
|  |  | 5/20-30-3/28 | СКОБА К1157 У3 | 1000 ШТ. | 3.6802
|  |  | 5/20-30-4/2 | ВТУЛКА В22 УХЛ2 | 100 ШТ. | 6.5941
|  |  | 5/20-30-4/4 | ВТУЛКА В42 УХЛ2 | 100 ШТ. | 0.035644
|  |  | 5/20-30-5/2 | БИРКА МАРКИРОВОЧНАЯ У134 | 100 ШТ. | 5.8088
|  |  | 5/20-40 | Другие электромонтажные материалы
|  |  | 5/20-40-2/1 | ПАТРУБОК ВВОДНОЙ У476 У3 | 10 ШТ. | 65.9406
|  |  | 5/20-40-2/4 | ПАТРУБОК ВВОДНОЙ У479 У3 | 10 ШТ. | 0.35644
|  |  | 5/20-40-3/1 | ЗАГЛУШКА У469 | 10 ШТ. | 36.6337
|  |  | 5/20-40-3/3 | ЗАГЛУШКА У470 | 10 ШТ. | 0.19802
|  |  | 5/90 | Прочие материалы для монтажных и специальных строительных работ
|  |  | 5/90-10 | Дюбели для крепления электромонтажных изделий
|  |  | 5/90-10/2 | ДЮБЕЛЬ МОНТАЖНЫЙ У661 У3 | 10 ШТ. | 750.7525
|  |  | 5/90-10/3 | ДЮБЕЛЬ МОНТАЖНЫЙ У656 У3 | 10 ШТ. | 357.2816
|  |  | 5/90-10/4 | ДЮБЕЛЬ МОНТАЖНЫЙ У658 | 10 ШТ. | 765.5334
Ж3-80-90 | СТРОИТЕЛЬНО-МОНТАЖНЫЕ РАБОТЫ | ШТ 470
|  |  | 1-1 | ЗАТРАТЫ ТРУДА РАБОЧИХ | ЧЕЛ.Ч | 328.361
|  |  | 1-3 | ЗАТРАТЫ ТРУДА МАШИНИСТОВ | ЧЕЛ.-Ч | 0.1512
|  |  | М330201* | МАШИНЫ СВЕРЛИЛЬНЫЕ ЭЛЕКТРИЧЕСКИЕ | МАШ.Ч | 29.432
|  |  | М330301* | МАШИНЫ ШЛИФОВАЛЬНЫЕ ЭЛЕКТРИЧЕСКИЕ | МАШ.Ч | 5.65
|  |  | М331451 | ПЕРФОРАТОРЫ ЭЛЕКТРИЧЕСКИЕ | МАШ.Ч | 5.644
|  |  | М331604* | СТАНОК ПЕРЕДВИЖНОЙ ДЛЯ СВЕРЛЕНИЯ ОТВЕРСТИЙ В ЖЕЛЕЗОБЕТОНЕ ДИАМЕТРОМ 20-160 ММ | МАШ.Ч | 7.544
|  |  | М331617 | СРЕДСТВА МАЛОЙ МЕХАНИЗАЦИИ | МАШ.Ч | 0.1512
|  |  | 1 | Материалы для строительных работ
|  |  | 1/10 | Материалы для строительных работ общего назначения
|  |  | 1/10-80 | Материалы неметаллорудные и асбестосодержащие изделия
|  |  | 1/10-80-10/29 | АСБЕСТОВЫЙ ШНУР ОБЩЕГО НАЗНАЧЕНИЯ ШАОН, ДИАМЕТРОМ 3-5 ММ | Т | 0.0288
|  |  | 1/10-120 | Материалы, изделия и конструкции для теплоизоляционных работ
|  |  | 1/10-120-10-10/89 | ПЛИТЫ ТЕПЛОИЗОЛЯЦИОННЫЕ ИЗ МИНЕРАЛЬНОЙ ВАТЫ ПТМ СТБ 1995-2009-Т4-DS(TН)1-СS(10)25-TR7,5-PL(5)350-WS1 (ПЛОТНОСТЬ 125 КГ/М3) БЕЛТЕП МАРКИ ФЛОР 125 | М3 | 3.012
|  |  | 1/10-170 | Оснастка технологическая и инструментальная
|  |  | 1/10-170-2/20 | ДИСК АЛМАЗНЫЙ ОТРЕЗНОЙ ДЛЯ РЕЗКИ КАМНЯ, БЕТОНА ДИАМЕТРОМ 230 ММ | ДИСК | 0.675
|  |  | 1/10-170-5/20 | СВЕРЛА АЛМАЗНЫЕ ПО БЕТОНУ (КОЛЬЦЕВЫЕ СВЕРЛА), ДИАМЕТРОМ 40 ММ | ШТ. | 0.52
|  |  | 1/10-170-10/С101-86726-20Э | СВЕРЛА ШНЕКОВЫЕ | ШТ. | 4.9645
|  |  | 1/10-170-10/С101-86726-2Э | БУР SDS D8 Х 160 ММ | ШТ. | 0.675
|  |  | 1/10-170-60/80 | ЗУБИЛО ПЛОСКОЕ SDS+ РАЗМЕРОМ 22Х250 ММ | ШТ. | 0.16
|  |  | 1/10-235 | Изделия герметизирующие, уплотняющие, изолирующие
|  |  | 1/10-235-3/101 | ПАКЛЯ ПРОПИТАННАЯ | КГ | 72
|  |  | 1/10-280 | Прочие материалы для строительных работ
|  |  | 1/10-280-20/40 | ВОДА | М3 | 0.096
|  |  | 5 | Материалы для монтажных и специальных строительных работ
|  |  | 5/20 | Изделия для прокладки кабельных сетей
|  |  | 5/20-30 | Материалы и изделия для монтажа кабелей и проводов
|  |  | 5/20-30-4/8 | УПЛОТНИТЕЛЬНЫЙ СОСТАВ УС-65 | КГ | 345.6
СОСТАВИЛ | ______________________________ |  |  | Е.В.ЯСКУЛД
| (должность служащего) |  | (подпись) | (инициалы,фамилия)
ПРОВЕРИЛ | ______________________________ |  |  | Н.Н.НЕСТЕРОВА
| (должность служащего) |  | (подпись) | (инициалы,фамилия)

## 3211-12-4201-Q0
НАИМЕНОВАНИЕ ОБЪЕКТА |  | "РЕКОНСТРУКЦИЯ ГИНЕКОЛОГИЧЕСКОГО, ХИРУРГИЧЕСКОГО И ПСИХОНЕВРОЛОГИЧЕСКОГО КОРПУСОВ УЧРЕЖДЕНИЯ ЗДРАВООХРАНЕНИЯ "6-Я ГОРОДСКАЯ КЛИНИЧЕСКАЯ БОЛЬНИЦА" ПО УЛ. УРАЛЬСКОЙ, 5 В Г. МИНСКЕ ПОД РАЗМЕЩЕНИЕ ЛЕЧЕБНО-ДИАГНОСТИЧЕСКОГО КОРПУСА КЛИНИЧЕСКОГО ЦЕНТРА ТРАВМАТОЛОГИИ И ОРТОПЕДИИ". 2 ОЧЕРЕДЬ СТРОИТЕЛЬСТВА
КОД ОБЪЕКТА |  | 23.008.2
НАИМЕНОВАНИЕ ЗДАНИЯ, СООРУЖЕНИЯ |  | ЗДАНИЕ БЛОКА N5А
ШИФР ЗДАНИЯ, СООРУЖЕНИЯ |  | 23.008.2.5А
КОМПЛЕКТ ЧЕРТЕЖЕЙ |  | ОПС1
ВЕДОМОСТЬ РЕСУРСОВ ДЛЯ ЛОКАЛЬНОЙ СМЕТЫ № 4201
(НОРМЫ 2022г.)
АВТОМАТИЧЕСКАЯ ПОЖАРНАЯ СИГНАЛИЗАЦИЯ
П/П | ОБОСНОВАНИЕ | НАИМЕНОВАНИЕ РЕСУРСОВ | ЕД.ИЗМ. | КОЛИЧЕСТВО
1 | 2 | 3 | 4 | 5
1 | 1-1 | ЗАТРАТЫ ТРУДА РАБОЧИХ | ЧЕЛ.Ч | 3865.2769
2 | 1-3 | ЗАТРАТЫ ТРУДА МАШИНИСТОВ | ЧЕЛ.-Ч | 24.7744
3 | М021143 | КРАНЫ НА АВТОМОБИЛЬНОМ ХОДУ ПРИ РАБОТЕ НА ДРУГИХ ВИДАХ СТРОИТЕЛЬСТВА, 16 Т | МАШ.Ч | 17.5842
4 | М030101 | АВТОПОГРУЗЧИКИ 5 Т | МАШ.Ч | 7
5 | М030402 | ЛЕБЕДКИ ЭЛЕКТРИЧЕСКИЕ ТЯГОВЫМ УСИЛИЕМ ДО 12,26 (1,25) КН (Т) | МАШ.Ч | 27.0395
6 | М330201* | МАШИНЫ СВЕРЛИЛЬНЫЕ ЭЛЕКТРИЧЕСКИЕ | МАШ.Ч | 29.432
7 | М330301* | МАШИНЫ ШЛИФОВАЛЬНЫЕ ЭЛЕКТРИЧЕСКИЕ | МАШ.Ч | 24.2045
8 | М331451 | ПЕРФОРАТОРЫ ЭЛЕКТРИЧЕСКИЕ | МАШ.Ч | 577.0985
9 | М331604* | СТАНОК ПЕРЕДВИЖНОЙ ДЛЯ СВЕРЛЕНИЯ ОТВЕРСТИЙ В ЖЕЛЕЗОБЕТОНЕ ДИАМЕТРОМ 20-160 ММ | МАШ.Ч | 7.544
10 | М331615* | ДРЕЛИ ЭЛЕКТРИЧЕСКИЕ | МАШ.Ч | 120.4
11 | М331617 | СРЕДСТВА МАЛОЙ МЕХАНИЗАЦИИ | МАШ.Ч | 0.1512
12 | М331620* | ЭЛЕКТРОПАЯЛЬНИК | МАШ.Ч | 2.5
13 | М400002 | АВТОМОБИЛЬ БОРТОВОЙ, ГРУЗОПОДЪЕМНОСТЬЮ ДО 8 Т | МАШ.Ч | 0.039
| 1 | Материалы для строительных работ
| 1/10 | Материалы для строительных работ общего назначения
| 1/10-80 | Материалы неметаллорудные и асбестосодержащие изделия
14 | 1/10-80-10/29 | АСБЕСТОВЫЙ ШНУР ОБЩЕГО НАЗНАЧЕНИЯ ШАОН, ДИАМЕТРОМ 3-5 ММ | Т | 0.0288
15 | 1/10-80-30/50 | ТАЛЬК ТЕХНИЧЕСКИЙ МОЛОТЫЙ | Т | 0.034853
| 1/10-120 | Материалы, изделия и конструкции для теплоизоляционных работ
16 | 1/10-120-10-10/89 | ПЛИТЫ ТЕПЛОИЗОЛЯЦИОННЫЕ ИЗ МИНЕРАЛЬНОЙ ВАТЫ ПТМ СТБ 1995-2009-Т4-DS(TН)1-СS(10)25-TR7,5-PL(5)350-WS1 (ПЛОТНОСТЬ 125 КГ/М3) БЕЛТЕП МАРКИ ФЛОР 125 | М3 | 3.012
| 1/10-160 | Пленки, полотна, ткани разные
17 | 1/10-160-20/15 | ВЕТОШЬ | КГ | 1.4522
| 1/10-170 | Оснастка технологическая и инструментальная
18 | 1/10-170-2/20 | ДИСК АЛМАЗНЫЙ ОТРЕЗНОЙ ДЛЯ РЕЗКИ КАМНЯ, БЕТОНА ДИАМЕТРОМ 230 ММ | ДИСК | 0.675
19 | 1/10-170-5/20 | СВЕРЛА АЛМАЗНЫЕ ПО БЕТОНУ (КОЛЬЦЕВЫЕ СВЕРЛА), ДИАМЕТРОМ 40 ММ | ШТ. | 0.52
20 | 1/10-170-10/С101-86726-20Э | СВЕРЛА ШНЕКОВЫЕ | ШТ. | 4.9645
21 | 1/10-170-10/С101-86726-2Э | БУР SDS D8 Х 160 ММ | ШТ. | 0.675
22 | 1/10-170-10/115 | СВЕРЛА С SDS PLUS ХВОСТОВИКОМ (НАКОНЕЧНИК ИЗ ТВЕРДОСПЛАВНОЙ СТАЛИ) (ПО БЕТОНУ), ДИАМЕТРОМ 5-10 ММ, ДЛИНОЙ 210 (215) ММ | ШТ. | 101.1404
23 | 1/10-170-10/135 | СВЕРЛА С SDS PLUS ХВОСТОВИКОМ (НАКОНЕЧНИК ИЗ ТВЕРДОСПЛАВНОЙ СТАЛИ) (ПО БЕТОНУ), ДИАМЕТРОМ 8-10 ММ, ДЛИНОЙ 260 (265) ММ | ШТ. | 3.4951
24 | 1/10-170-10/165 | СВЕРЛА С SDS PLUS ХВОСТОВИКОМ (НАКОНЕЧНИК ИЗ ТВЕРДОСПЛАВНОЙ СТАЛИ) (ПО БЕТОНУ), ДИАМЕТРОМ 10-12 ММ, ДЛИНОЙ 110-165 ММ | ШТ. | 68.7228
25 | 1/10-170-60/80 | ЗУБИЛО ПЛОСКОЕ SDS+ РАЗМЕРОМ 22Х250 ММ | ШТ. | 0.16
| 1/10-180 | Материалы шлифовальные
26 | 1/10-180-20/57 | КРУГИ ШЛИФОВАЛЬНЫЕ ДЛЯ СПЕЦИАЛЬНЫХ МОНТАЖНЫХ РАБОТ 5П 180 Х 6 Х 22 | ШТ. | 7.3762
27 | 1/10-180-20/113 | ШКУРКА ШЛИФОВАЛЬНАЯ НА БУМАЖНОЙ ОСНОВЕ ВОДОСТОЙКАЯ | М2 | 1.4522
| 1/10-230 | Материалы для отделочных работ
28 | 1/10-230-35/105 | КЛЕЙ ВК-11 | КГ | 7.4059
29 | 1/10-230-45-10/165 | ЭМАЛЬ ПЕНТАФТАЛЕВАЯ ПФ-115, СЕРАЯ | КГ | 0.147
30 | 1/10-230-55-5/22 | ВЯЖУЩЕЕ ГИПСОВОЕ МАРКИ Г-4 НОРМАЛЬНОТВЕРДЕЮЩЕЕ (Б), СРЕДНЕГО ПОМОЛА (II) (ФАСОВАННОЕ) | Т | 0.00536
| 1/10-235 | Изделия герметизирующие, уплотняющие, изолирующие
31 | 1/10-235-3/101 | ПАКЛЯ ПРОПИТАННАЯ | КГ | 72
32 | 1/10-235-20/681 | ИЗОЛЕНТА ПВХ (РАЗМЕРОМ 15 ММХ20 М) | М2 | 87.1324
| 1/10-240 | Метизы и крепежные изделия
33 | 1/10-240-30-30/354 | ДЮБЕЛЬ-ГВОЗДЬ МОНТАЖНЫЙ 6 Х 40 ММ | 100 ШТ. | 2.22
| 1/10-260 | Металлопрокат и металлоизделия (за исключением металлоизделий части 2)
34 | 1/10-260-210-1/82 | ПРОВОЛОКА СТАЛЬНАЯ НИЗКОУГЛЕРОДИСТАЯ ОБЩЕГО НАЗНАЧЕНИЯ ТЕРМИЧЕСКИ ОБРАБОТАННАЯ, ОЦИНКОВАННАЯ, ДИАМЕТРОМ 2 ММ | КГ | 77.3465
| 1/10-280 | Прочие материалы для строительных работ
35 | 1/10-280-20/40 | ВОДА | М3 | 0.096
| 1/55 | Материалы специального назначения (кислотоупорные, огнеупорные и антикоррозионные)
| 1/55-50 | Материалы антикоррозионные и химически стойкие
36 | 1/55-50-30/20 | ПАСТА КВАРЦЕВАЗЕЛИНОВАЯ | КГ | 2.9044
| 5 | Материалы для монтажных и специальных строительных работ
| 5/10 | Кабели, провода, муфты кабельные
| 5/10-10 | Кабели
37 | 5/10-10-10-10-5/20 | КАБЕЛЬ СИЛОВОЙ ОГНЕСТОЙКИЙ МАРКИ ВВГНГ(А)-FRLS 2 Х 1,5-0,66 С МЕДНЫМИ ЖИЛАМИ, С ИЗОЛЯЦИЕЙ И ОБОЛОЧКОЙ ИЗ ПВХ ПЛАСТИКАТА, С ТЕРМИЧЕСКИМ БАРЬЕРОМ ИЗ СЛЮДОСОДЕРЖАЩИХ ЛЕНТ, НЕ РАСПРОСТРАНЯЮЩИЙ ГОРЕНИЕ ПО КАТЕГОРИИ (А), С НИЗКИМ ДЫМО- И ГАЗОВЫДЕЛЕНИЕМ, С ДВУМЯ ЖИЛАМИ СЕЧЕНИЕМ 1,5 ММ2, НА НАПРЯЖЕНИЕ 0,66 КВ | 1000 М | 0.68
38 | 5/10-10-10-10-5/21 | КАБЕЛЬ СИЛОВОЙ ОГНЕСТОЙКИЙ МАРКИ ВВГНГ(А)-FRLS 2 Х 2,5-0,66 С МЕДНЫМИ ЖИЛАМИ, С ИЗОЛЯЦИЕЙ И ОБОЛОЧКОЙ ИЗ ПВХ ПЛАСТИКАТА, С ТЕРМИЧЕСКИМ БАРЬЕРОМ ИЗ СЛЮДОСОДЕРЖАЩИХ ЛЕНТ, НЕ РАСПРОСТРАНЯЮЩИЙ ГОРЕНИЕ ПО КАТЕГОРИИ (А), С НИЗКИМ ДЫМО- И ГАЗОВЫДЕЛЕНИЕМ, С ДВУМЯ ЖИЛАМИ СЕЧЕНИЕМ 2,5 ММ2, НА НАПРЯЖЕНИЕ 0,66 КВ | 1000 М | 0.045
39 | 5/10-10-60-3/39 | КАБЕЛЬ ПАРНОЙ СКРУТКИ С ОДНОПРОВОЛОЧНЫМИ МЕДНЫМИ ЖИЛАМИ МАРКИ КМВЭВ, С ИЗОЛЯЦИЕЙ И ОБОЛОЧКОЙ ИЗ ПОЛИВИНИЛХЛОРИДНОГО ПЛАСТИКАТА, С ЭКРАНОМ, С ЧИСЛОМ ЖИЛ И СЕЧЕНИЕМ 1 Х 2 Х 0,75 ММ2 | 1000 М | 4.5
40 | 5/10-10-70-4-3-1/СКПКЭВ-FRLS-1208 | КАБЕЛЬ ОГНЕСТОЙКИЙ ПАРНОЙ СКРУТКИ МАРКИ КПКЭВНГ(А)-FRLS, ЭКРАНИРОВАНННЫЙ, ОДНОПРОВОЛОЧНЫЕ МЕДНЫЕ ЖИЛЫ, ИЗОЛЯЦИЯ ИЗ ОНЕСТОЙКОЙ КРЕМНИЙОРГАНИЧЕСКОЙ РЕЗИНЫ, ОБОЛОЧКА ИЗ ПОЛИВИНИЛХЛОРИДНОГО ПЛАСТИКАТА, ЕМК. 1Х2Х0,8 (СЕЧ.0,5 ММ2) | 1000 М | 0.6
41 | 5/10-10-70-4-3-1/СКПКЭВ-FRLS-12097 | КАБЕЛЬ ОГНЕСТОЙКИЙ ПАРНОЙ СКРУТКИ МАРКИ КПКЭВНГ(А)-FRLS ЕМК.1Х2Х0,97 (СЕЧ.0,75 ММ2), ЭКРАНИРОВАНННЫЙ, ОДНОПРОВОЛОЧНЫЕ МЕДНЫЕ ЖИЛЫ, ИЗОЛЯЦИЯ ИЗ ОНЕСТОЙКОЙ КРЕМНИЙОРГАНИЧЕСКОЙ РЕЗИНЫ, ОБОЛОЧКА ИЗ ПОЛИВИНИЛХЛОРИДНОГО ПЛАСТИКАТА | 1000 М | 0.1
| 5/20 | Изделия для прокладки кабельных сетей
| 5/20-20 | Пластиковые системы для прокладки кабеля
42 | 5/20-20-1/С514-3930-Э | КОРОБ ЭЛЕКТРОТЕХНИЧЕСКИЙ ИЗ ПВХ ПРЯМОЙ 20Х16 ММ | М | 800
43 | 5/20-20-1/8 | КОРОБ ЭЛЕКТРОТЕХНИЧЕСКИЙ ИЗ ПВХ ПРЯМОЙ 40Х25 ММ | М | 30
44 | 5/20-20-1/22 | КОРОБ ЭЛЕКТРОТЕХНИЧЕСКИЙ ИЗ ПВХ ПРЯМОЙ 25Х25 ММ | М | 120
45 | 5/20-20-3-1/2 | ТРУБА ГЛАДКАЯ ЖЕСТКАЯ ПВХ, ДИАМЕТР 20 ММ | М | 3700
46 | 5/20-20-3-1/5 | ТРУБА ГЛАДКАЯ ЖЕСТКАЯ ПВХ, ДИАМЕТР 40 ММ | М | 20
47 | 5/20-20-3-4/10 | ТРУБКА МАРКИ ТВ-40 ВНУТРЕННИМ ДИАМЕТРОМ 5 ММ | КГ | 0.00224
48 | 5/20-20-3-5/ССОЕД-ГФР-20-Н | СОЕДИНИТЕЛЬ ПВХ ГОФРИРОВАННЫЙ ДЛЯ ТРУБЫ ДИАМЕТРОМ 20 ММ | ШТ | 1000
49 | 5/20-20-3-5/СТРК-СДН-20-Н | ТРОЙНИК СОЕДИНИТЕЛЬНЫЙ ДЛЯ ТРУБЫ ПВХ Д.20 | ШТ | 450
| 5/20-30 | Материалы и изделия для монтажа кабелей и проводов
50 | 5/20-30-1-4/С552-1409-10Э | СОЕДИНИТЕЛЬНЫЙ ИЗОЛИРУЮЩИЙ ЗАЖИМ СИЗ | 100 ШТ. | 37.18
51 | 5/20-30-3/С552-606-2Э | ЗАЖИМЫ (СКОБЫ, ПОЛОСКИ, ПРЯЖКИ) | 100 ШТ. | 5.81
52 | 5/20-30-3/20 | СКОБА К 142 У2 | 10 ШТ. | 366.3366
53 | 5/20-30-3/23 | СКОБА К 145 У2 | 10 ШТ. | 1.6832
54 | 5/20-30-3/28 | СКОБА К1157 У3 | 1000 ШТ. | 3.6802
55 | 5/20-30-4/2 | ВТУЛКА В22 УХЛ2 | 100 ШТ. | 6.5941
56 | 5/20-30-4/4 | ВТУЛКА В42 УХЛ2 | 100 ШТ. | 0.035644
57 | 5/20-30-4/8 | УПЛОТНИТЕЛЬНЫЙ СОСТАВ УС-65 | КГ | 345.6
58 | 5/20-30-5/2 | БИРКА МАРКИРОВОЧНАЯ У134 | 100 ШТ. | 5.8088
| 5/20-40 | Другие электромонтажные материалы
59 | 5/20-40-2/1 | ПАТРУБОК ВВОДНОЙ У476 У3 | 10 ШТ. | 65.9406
60 | 5/20-40-2/4 | ПАТРУБОК ВВОДНОЙ У479 У3 | 10 ШТ. | 0.35644
61 | 5/20-40-3/1 | ЗАГЛУШКА У469 | 10 ШТ. | 36.6337
62 | 5/20-40-3/3 | ЗАГЛУШКА У470 | 10 ШТ. | 0.19802
63 | 5/20-40-4/СКРБ-КЭМ-8 | КОРОБКА ЭЛЕКТРОМОНТАЖНАЯ КЭМ-8 | ШТ | 4
| 5/30 | Материалы для электротехнических установок
| 5/30-30 | Электросиловые и электроосветительные установки
64 | 5/30-30-1-2/С101-999-5154Э | ЯЩИК ДЛЯ АКБ 40 АЧ | ШТ. | 3
65 | 5/30-30-1-2/С101-999-5154Э1 | ЯЩИК ДЛЯ АКБ 65 АЧ | ШТ. | 3
| 5/50 | Прокатно-тянутые изделия из цветных металлов и цветные металлы
| 5/50-70 | Сплавы из цветных металлов
66 | 5/50-70-2/2 | ПРИПОЙ ОЛОВЯННО-СВИНЦОВЫЙ БЕССУРЬМЯНИСТЫЙ В ЧУШКАХ, МАРКИ ПОС61 | Т | 0.000976
67 | 5/50-70-2/7 | ПРИПОЙ ОЛОВЯННО-СВИНЦОВЫЙ БЕССУРЬМЯНИСТЫЙ В ЧУШКАХ, МАРКИ ПОС40 | КГ | 2.68
68 | 5/50-70-3/7 | КАНИФОЛЬ СОСНОВАЯ ВЫСШЕГО СОРТА | КГ | 0.268
| 5/60 | Линейно-кабельные изделия связи
| 5/60-20 | Оконечные кабельные устройства
69 | 5/60-20-2/6 | КОРОБКА УНИВЕРСАЛЬНАЯ, УК-2П | ШТ. | 104
| 5/70 | Материалы и оборудование противопожарное и охранное
| 5/70-10 | Оборудование пожарно-охранной сигнализации
70 | 5/70-10-1-1/СИП-212-RF05 | ИЗВЕЩАТЕЛЬ ПОЖАРНЫЙ ДЫМОВОЙ ОПТИКО-ЭЛЕКТРОННЫЙ ИП-212-5 "RF05-ДО" | ШТ | 590
71 | 5/70-10-1-1/СИП-513-RF05 | ИЗВЕЩАТЕЛЬ ПОЖАРНЫЙ РУЧНОЙ АДРЕСНЫЙ ИП 513-5-В "RF05-P" | ШТ | 43
| 5/90 | Прочие материалы для монтажных и специальных строительных работ
| 5/90-10 | Дюбели для крепления электромонтажных изделий
72 | 5/90-10/2 | ДЮБЕЛЬ МОНТАЖНЫЙ У661 У3 | 10 ШТ. | 750.7525
73 | 5/90-10/3 | ДЮБЕЛЬ МОНТАЖНЫЙ У656 У3 | 10 ШТ. | 491.2816
74 | 5/90-10/4 | ДЮБЕЛЬ МОНТАЖНЫЙ У658 | 10 ШТ. | 765.5334
Прочие
75 | САКБ-12В-18АЧ1 | АККУМУЛЯТОРНАЯ БАТАРЕЯ 12В, 18АЧ | ШТ | 1
76 | САКБ-12В-40АЧ | АККУМУЛЯТОРНАЯ БАТАРЕЯ 12В, 40АЧ | ШТ | 3
77 | САКБ-12В-65АЧ | АККУМУЛЯТОРНАЯ БАТАРЕЯ 12В, 65АЧ | ШТ | 3
78 | СББП-312-У | БЛОК БЕСПЕРЕБОЙНОГО ПИТАНИЯ ББП-3/12(У) | ШТ | 3
79 | СББП-712-У | БЛОК БЕСПЕРЕБОЙНОГО ПИТАНИЯ ББП-7/12(У) | ШТ | 3
80 | СИЗЛ-RF-5И | ИЗОЛЯТОР КОРОТКИХ ЗАМЫКАНИЙ В ВИДЕ ПЛАТЫ RF05-И | ШТ | 350
81 | СМАШ-ХР-777К | МОДУЛЬ АДРЕСНОГО ШЛЕЙФА МАШ.ХР 777(К) | ШТ | 7
82 | СМШ4-XP-777 | МОДУЛЬ КОНТРОЛЯ НЕАДРЕСНЫХ ШЛЕЙФОВ МШ4-ХР777 | ШТ | 15
83 | СПО-РСШ-1К | ПРОГРАММНОЕ ОБЕСПЕЧЕНИЕ ДЛЯ РАСШИРЕНИЯ БАЗОВОГО ПРОГРАММНОГО ОБЕСПЕЧЕНИЯ НА 1 ДОПОЛНИТЕЛЬНОЕ УСТРОЙСТВО В СЕТИ, РАСШИРЕНИЕ 1К | ШТ | 1
84 | СППКП-БРЗ-М | ПРИБОР ПРИЕМНО-КОНТРОЛЬНЫЙ ПОЖАРНЫЙ И УПРАВЛЕНИЯ ППКПИУ "БИРЮЗА-М" (ИСП.RS485) | ШТ | 1
85 | СРПТ-Р-485 | РЕПИТЕР Р485 | ШТ | 3
| СОСТАВИЛ | ____________________ |  | Е.В.ЯСКУЛД
|  | (должность служащего) | (подпись) | (инициалы,фамилия)
| ПРОВЕРИЛ | ____________________ |  | Н.Н.НЕСТЕРОВА
|  | (должность служащего) | (подпись) | (инициалы,фамилия)

## 3211-12-4201-T3
РАЗРАБОТЧИК |  | RSTC.smeta версия 24.6
|  |  |  | ШИФР | 23.008.2
"РЕКОНСТРУКЦИЯ ГИНЕКОЛОГИЧЕСКОГО, ХИРУРГИЧЕСКОГО И ПСИХОНЕВРОЛОГИЧЕСКОГО КОРПУСОВ УЧРЕЖДЕНИЯ ЗДРАВООХРАНЕНИЯ "6-Я ГОРОДСКАЯ КЛИНИЧЕСКАЯ БОЛЬНИЦА" ПО УЛ. УРАЛЬСКОЙ, 5 В Г. МИНСКЕ ПОД РАЗМЕЩЕНИЕ ЛЕЧЕБНО-ДИАГНОСТИЧЕСКОГО КОРПУСА КЛИНИЧЕСКОГО ЦЕНТРА ТРАВМАТОЛОГИИ И ОРТОПЕДИИ". 2 ОЧЕРЕДЬ СТРОИТЕЛЬСТВА
РАБОЧАЯ ДОКУМЕНТАЦИЯ
СМЕТНАЯ ДОКУМЕНТАЦИЯ
ТИТУЛЬНЫЙ ЛИСТ ДЛЯ ЛОКАЛЬНОЙ СМЕТЫ (ЛОКАЛЬНОГО СМЕТНОГО РАСЧЕТА) № 4201
СМЕТНАЯ СТОИМОСТЬ В ЦЕНАХ НА 1 АВГУСТА 2024г.
203,211 ТЫСЯЧ БЕЛОРУССКИХ РУБЛЕЙ
ЗАКАЗЧИК |  | УП "УКС МИНГОРИСПОЛКОМА"
МИНСК-2025

## 3211-12-4202-S0
НАИМЕНОВАНИЕ ОБЪЕКТА |  | "РЕКОНСТРУКЦИЯ ГИНЕКОЛОГИЧЕСКОГО, ХИРУРГИЧЕСКОГО И ПСИХОНЕВРОЛОГИЧЕСКОГО КОРПУСОВ УЧРЕЖДЕНИЯ ЗДРАВООХРАНЕНИЯ "6-Я ГОРОДСКАЯ КЛИНИЧЕСКАЯ БОЛЬНИЦА" ПО УЛ. УРАЛЬСКОЙ, 5 В Г. МИНСКЕ ПОД РАЗМЕЩЕНИЕ ЛЕЧЕБНО-ДИАГНОСТИЧЕСКОГО КОРПУСА КЛИНИЧЕСКОГО ЦЕНТРА ТРАВМАТОЛОГИИ И ОРТОПЕДИИ". 2 ОЧЕРЕДЬ СТРОИТЕЛЬСТВА
КОД ОБЪЕКТА |  | 23.008.2
НАИМЕНОВАНИЕ ЗДАНИЯ, СООРУЖЕНИЯ |  | ЗДАНИЕ БЛОКА N5А
ШИФР ЗДАНИЯ, СООРУЖЕНИЯ |  | 23.008.2.5А
КОМПЛЕКТ ЧЕРТЕЖЕЙ |  | ОПС2.1
ЛОКАЛЬНАЯ СМЕТА (ЛОКАЛЬНЫЙ СМЕТНЫЙ РАСЧЕТ) № 4202
(НОРМЫ 2022г.)
АВТОМАТИЧЕСКАЯ ПОЖАРНАЯ СИГНАЛИЗАЦИЯ (ПЦН) (ВЗАМЕН ЛС N 4202 НА СУММУ 69,618 ТЫС. РУБ. ПО ЗАМЕЧАНИЯМ ЭКСПЕРТИЗЫ)
СОСТАВЛЕНА В ЦЕНАХ НА 1 АВГУСТА 2024г. | [8 empty] | СТОИМОСТЬ 69,576 ТЫСЯЧ БЕЛОРУССКИХ РУБЛЕЙ
№ п/п | ОБОСНОВАНИЕ | НАИМЕНОВАНИЕ РАБОТ, РЕСУРСОВ, РАСХОДОВ | ЕДИНИЦА ИЗМЕРЕ- НИЯ | СТОИМОСТЬ ЕДИНИЦЫ ИЗМЕРЕНИЯ/ВСЕГО, БЕЛОРУССКИХ РУБЛЕЙ
|  |  |  | ЗАРАБОТНАЯ ПЛАТА | ЭКСПЛУАТАЦИЯ МАШИН И МЕХАНИЗМОВ |  | МАТЕРИАЛЫ, ИЗДЕЛИЯ, КОНСТРУКЦИИ (ОБОРУДОВА- НИЕ, МЕБЕЛЬ) | ТРАНС-ПОРТ | ОБЩАЯ СТОИМОСТЬ
|  |  | КОЛИ- ЧЕСТВО |  | ВСЕГО | В ТОМ ЧИСЛЕ ЗАРАБОТ- НАЯ ПЛАТА МАШИ- НИСТОВ
1 | 2 | 3 | 4 | 5 | 6 | 7 | 8 | 9 | 10
| НАЧИСЛЕНИЯ: | ОХР и ОПР/ПЛАНОВАЯ ПРИБЫЛЬ (%):Н10=65.72/69.89
| НАЧИСЛЕНИЯ: | ОХР и ОПР/ПЛАНОВАЯ ПРИБЫЛЬ (%):Н15=38.44/37.3
| НАЧИСЛЕНИЯ: | ОХР и ОПР/ПЛАНОВАЯ ПРИБЫЛЬ (%):Н16=59.57/40.54
| НАЧИСЛЕНИЯ: | ОХР и ОПР/ПЛАНОВАЯ ПРИБЫЛЬ (%):Н17=76.38/37.3
1. | ПРИМЕЧАНИЕ: | К ДЛЯ ОХР И ОПР/ПЛАНОВАЯ ПРИБЫЛЬ: 1.0000/1.0000
2. | ПРИМЕЧАНИЕ: | КОЭФФИЦИЕНТ К З/П (ПОСТАНОВЛЕНИЕ N5): 1.0000
3. | ПРИМЕЧАНИЕ: | БАЗА ТЕКУЩИХ ЦЕН (ВАРИАНТ A)
| Ж3-80-42 | ОБОРУДОВАНИЕ И ПРИБОРЫ
4. | САРМ-11-GSM | ПРИБОР ПРИЕМНО-КОНТРОЛЬНЫЙ ОХРАННЫЙ НА 8 ШЛЕЙФОВ АЛАРМ 11 ИСП.GSM | КОМПЛ 7 | - - | - - | - - | 548.50 3839.50 | 10.97 76.79 | 559.47 3916.29
5. | Ц10-700-3 (Н15) | ПРИБОРЫ ПРИЕМНО-КОНТРОЛЬНЫЕ ППК: ПО КИРПИЧНОМУ ОСНОВАНИЮ | ПРИБОР ППК 7 | 36.42 254.94 | 0.09 0.63 | - - | 1.77 12.39 | 0.10 0.70 | 38.38 268.66
6. | Ц10-700-5 (Н15) | ПРИБОРЫ ПРИЕМНО-КОНТРОЛЬНЫЕ ППК: ПРИ ПРИСОЕДИНЕНИИ КАЖДОГО ПОСЛЕДУЮЩЕГО ВНЕШНЕГО УСТРОЙСТВА ДОБАВЛЯТЬ К НОРМАМ Ц10-700-1 - Ц10-700-4 | ВНЕШНЕЕ УСТРОЙСТВО 6 | 2.54 15.24 | 0.01 0.06 | - - | 1.60 9.60 | 0.09 0.54 | 4.24 25.44
7. | Ц10-700-6 (Н15) | ПРИБОРЫ ПРИЕМНО-КОНТРОЛЬНЫЕ ППК: ПРИ ПРИСОЕДИНЕНИИ КАЖДОГО ПОСЛЕДУЮЩЕГО ШЛЕЙФА СИГНАЛИЗАЦИИ ДОБАВЛЯТЬ К НОРМАМ Ц10-700-1 - Ц10-700-4 | ШЛЕЙФ СИГНАЛИЗАЦИИ 66 | 2.83 186.78 | 0.01 0.66 | - - | 1.60 105.60 | 0.09 5.94 | 4.53 298.98
8. | САРМ-14-GSM | ПРИБОР ПРИЕМНО-КОНТРОЛЬНЫЙ ОХРАННЫЙ НА 4 ШЛЕЙФА АЛАРМ-14/4 ИСП.GSM | КОМПЛ 4 | - - | - - | - - | 480.34 1921.36 | 9.61 38.44 | 489.95 1959.80
9. | Ц10-700-3 (Н15) | ПРИБОРЫ ПРИЕМНО-КОНТРОЛЬНЫЕ ППК: ПО КИРПИЧНОМУ ОСНОВАНИЮ | ПРИБОР ППК 4 | 36.42 145.68 | 0.09 0.36 | - - | 1.77 7.08 | 0.10 0.40 | 38.38 153.52
10. | Ц10-700-6 (Н15) | ПРИБОРЫ ПРИЕМНО-КОНТРОЛЬНЫЕ ППК: ПРИ ПРИСОЕДИНЕНИИ КАЖДОГО ПОСЛЕДУЮЩЕГО ШЛЕЙФА СИГНАЛИЗАЦИИ ДОБАВЛЯТЬ К НОРМАМ Ц10-700-1 - Ц10-700-4 | ШЛЕЙФ СИГНАЛИЗАЦИИ 8 | 2.83 22.64 | 0.01 0.08 | - - | 1.60 12.80 | 0.09 0.72 | 4.53 36.24
11. | СМР-ШС-8 | МОДУЛЬ РАСШИРЕНИЯ ШЛЕЙФОВ СИГНАЛИЗАЦИИ МРШС-8 | КОМПЛ 8 | - - | - - | - - | 133.13 1065.04 | 2.66 21.28 | 135.79 1086.32
12. | СБЛК-БВИ | БЛОК ВЫНОСНОЙ ИНДИКАЦИИ БВИ; ПРЕДНАЗНАЧЕН ДЛЯ ИНДИКАЦИИ СОСТОЯНИЯ ДО 24-Х ДВУХПРОВОДНЫХ И РАДИОКАНАЛЬНЫХ ШЛЕЙФОВ СИГНАЛИЗАЦИИ | КОМПЛ 11 | - - | - - | - - | 111.83 1230.13 | 2.24 24.64 | 114.07 1254.77
13. | Ц10-700-9 (Н15) | ВНЕШНИЕ УСТРОЙСТВА: ПО КИРПИЧНОМУ ОСНОВАНИЮ | ВНЕШНЕЕ УСТРОЙСТВО 19 | 23.14 439.66 | 0.03 0.57 | - - | 1.71 32.49 | 0.10 1.90 | 24.98 474.62
14. | СУСТР-УД-3Т | УСТРОЙСТВО ДОСТУПА ДЛЯ НАРУЖНОЙ УСТАНОВКИ УД-3Т, НАЛИЧИЕ ТАМПЕР-КОНТАКТА | ШТ 12 | - - | - - | - - | 9.00 108.00 | 0.18 2.16 | 9.18 110.16
15. | Ц10-707-2 (Н15) | УСТРОЙСТВО ДОСТУПА: ПО КИРПИЧНОМУ ОСНОВАНИЮ | УСТРОЙСТВО 12 | 10.79 129.48 | 0.02 0.24 | - - | 1.44 17.28 | 0.09 1.08 | 12.34 148.08
16. | СЗКД-1 | ЗАЩИЩЕННЫЙ КЛЮЧ ДОСТУПА | ШТ 44 | - - | - - | - - | 5.32 234.08 | 0.11 4.84 | 5.43 238.92
17. | СОПВ-ПКИ-СМ12 | СВЕТОЗВУКОВОЙ НАРУЖНЫЙ ОПОВЕЩАТЕЛЬ ПКИ-СМ12 | ШТ 10 | - - | - - | - - | 42.30 423.00 | 0.85 8.50 | 43.15 431.50
18. | Ц10-709-5 (Н15) | ОПОВЕЩАТЕЛЬ СВЕТОЗВУКОВОЙ НАРУЖНОЙ УСТАНОВКИ ПО КИРПИЧНОМУ ОСНОВАНИЮ | ОПОВЕЩАТЕЛЬ 10 | 9.54 95.40 | 0.12 1.20 | - - | 0.43 4.30 | 0.03 0.30 | 10.12 101.20
19. | СМДВ-7-К | МОДУЛЬ ДОСТУПА ВЫНОСНОЙ МДВ-7/К | ШТ 10 | - - | - - | - - | 109.73 1097.30 | 2.19 21.90 | 111.92 1119.20
20. | Ц10-707-6 (Н15) | МОНТАЖ МОДУЛЯ ДОСТУПА | КЛАВИАТУРА 10 | 10.38 103.80 | 0.03 0.30 | - - | 1.47 14.70 | 0.09 0.90 | 11.97 119.70
21. | СРШ-АСТРА-РИМ | РАДИОРАСШИРИТЕЛЬ ШЛЕЙФОВ СИГНАЛИЗАЦИИ РАДИОКАНАЛЬНЫЙ, В КОМПЛЕКТЕ С АНТЕНОЙ GSM, АСТРА-РИ-М РР | ШТ 19 | - - | - - | - - | 109.61 2082.59 | 2.19 41.61 | 111.80 2124.20
22. | Ц10-704-2 (Н15) | ПРИЕМНИКИ РАДИОКАНАЛЬНОЙ СИСТЕМЫ ДЛЯ БЕСПРОВОДНЫХ ИЗВЕЩАТЕЛЕЙ: ПО КИРПИЧНОМУ ОСНОВАНИЮ | ПРИЕМНИК 19 | 21.65 411.35 | 0.06 1.14 | - - | 1.42 26.98 | 0.08 1.52 | 23.21 440.99
23. | СИЗВ-РПДК-З | ИЗВЕЩАТЕЛЬ ОХРАННЫЙ РУЧНОЙ РАДИОКАНАЛЬНЫЙ АСТРА-РИ-М РПДК | ШТ 22 | - - | - - | - - | 56.32 1239.04 | 1.13 24.86 | 57.45 1263.90
24. | 5/70-10-1-2/СИЗВ-ОИР1-Н | ИЗВЕЩАТЕЛЬ ОХРАННЫЙ РУЧНОЙ (ТРЕВОЖНАЯ КНОПКА) С ФИКСАЦИЕЙ И КЛЮЧОМ СБРОСА ОИР-01 | КОМПЛ 22 | - - | - - | - - | 7.22 158.84 | 0.38 8.36 | 7.60 167.20
25. | Ц10-701-11 (Н15) | ИЗВЕЩАТЕЛИ ОХРАННЫЕ ЭЛЕКТРОКОНТАКТНЫЕ: ПО БЕТОННОМУ ОСНОВАНИЮ | ИЗВЕЩАТЕЛЬ 22 | 11.30 248.60 | 0.17 3.74 | - - | 0.75 16.50 | 0.05 1.10 | 12.27 269.94
26. | 5/70-10-1-2-1/СИЗВ-НО03-Н | ИЗВЕЩАТЕЛЬ ОХРАННЫЙ МАГНИТОКОНТАКТНЫЙ НАКЛАДНОЙ НО-03 | ШТ 46 | - - | - - | - - | 6.10 280.60 | 0.32 14.72 | 6.42 295.32
27. | Ц10-701-1 (Н15) | ИЗВЕЩАТЕЛИ ОХРАННЫЕ МАГНИТОКОНТАКТНЫЕ НАКЛАДНЫЕ: ПО МЕТАЛЛИЧЕСКОМУ (ПВХ) ОСНОВАНИЮ | ИЗВЕЩАТЕЛЬ 46 | 9.26 425.96 | 0.07 3.22 | - - | 0.38 17.48 | 0.02 0.92 | 9.73 447.58
28. | 5/70-10-1-2-1/СИЗВ-ИНС-106-Н | ИЗВЕЩАТЕЛЬ ОХРАННЫЙ ИНФРАКРАСНЫЙ ПАССИВНЫЙ ИНС-106 С УЗКОНАПРАВЛЕННОЙ ЛИНЗОЙ ТИПА "ШТОРА" | ШТ 19 | - - | - - | - - | 81.99 1557.81 | 4.36 82.84 | 86.35 1640.65
29. | 5/70-10-1-2-1/СИЗВ-ИНС-206-Н | ИЗВЕЩАТЕЛЬ ОХРАННЫЙ ИНФРАКРАСНЫЙ ПАССИВНЫЙ ЗВУКОВОЙ ИНС-206 | ШТ 5 | - - | - - | - - | 84.49 422.45 | 4.49 22.45 | 88.98 444.90
30. | 5/70-10-1-2-1/СИЗВ-ИНС-110-Н | ИЗВЕЩАТЕЛЬ ОХРАННЫЙ ИНФРАКРАСНЫЙ ПАССИВНЫЙ ИНС-110 | ШТ 12 | - - | - - | - - | 78.50 942.00 | 4.18 50.16 | 82.68 992.16
31. | 5/70-10-1-2-1/СВИБ-2000ВТФ-Н | ИЗВЕЩАТЕЛЬ ОХРАННЫЙ ВИБРАЦИОННЫЙ ВИБ-2000 ВТФ | ШТ 64 | - - | - - | - - | 99.01 6336.64 | 5.27 337.28 | 104.28 6673.92
32. | Ц10-702-1 (Н15) | ИЗВЕЩАТЕЛИ ОХРАННЫЕ (ИНФРАКРАСНЫЕ, АКУСТИЧЕСКИЕ, УЛЬТРАЗВУКОВЫЕ, СЕЙСМИЧЕСКИЕ, ВИБРАЦИОННЫЕ) В ОДНОБЛОЧНОМ ИСПОЛНЕНИИ: ПО БЕТОННОМУ ОСНОВАНИЮ | ИЗВЕЩАТЕЛЬ 100 | 22.19 2219.00 | 0.12 12.00 | - - | 1.81 181.00 | 0.10 10.00 | 24.22 2422.00
33. | СРИП-12-15 | РЕЗЕРВИРОВАННЫЙ ИСТОЧНИК ПИТАНИЯ РИП-12 ИСП.15 | ШТ 9 | - - | - - | - - | 220.61 1985.49 | 4.41 39.69 | 225.02 2025.18
34. | СРИП-12-6 | РЕЗЕРВИРОВАННЫЙ ИСТОЧНИК ПИТАНИЯ РИП-12 ИСП.06 | ШТ 1 | - - | - - | - - | 362.23 362.23 | 7.24 7.24 | 369.47 369.47
35. | Ц10-706-2 (Н15) | БЛОКИ БЕСПЕРЕБОЙНОГО ПИТАНИЯ: ПО КИРПИЧНОМУ ОСНОВАНИЮ | БЛОК 10 | 19.63 196.30 | 0.02 0.20 | - - | 0.11 1.10 | 0.01 0.10 | 19.77 197.70
36. | САКБ-12-9АЧ | АККУМУЛЯТОР, 12В, 9АЧ | ШТ 4 | - - | - - | - - | 42.10 168.40 | 0.84 3.36 | 42.94 171.76
37. | САКБ-12В-18АЧ | АККУМУЛЯТОР, 12В, 18АЧ | ШТ 16 | - - | - - | - - | 98.94 1583.04 | 1.98 31.68 | 100.92 1614.72
38. | САКБ-12В-26АЧ | АККУМУЛЯТОР, 12В, 26АЧ | ШТ 1 | - - | - - | - - | 169.41 169.41 | 3.39 3.39 | 172.80 172.80
39. | 5/70-10-1/СКРШ-КУ-3М | КРОНШТЕЙН КУ-3М | ШТ 36 | - - | - - | - - | 6.23 224.28 | 0.33 11.88 | 6.56 236.16
40. | Ц10-901-13 (Н17) | МОНТАЖ КРОНШТЕЙНА | 100 ШТ. 0.36 | 77.06 27.74 | - - | - - | 0.75 0.27 | 0.06 0.02 | 77.87 28.03
41. | 5/20-40-4/СКОР-КО4-Н | КОРОБКА ОТВЕТВИТЕЛЬНАЯ КО-4 | ШТ 68 | - - | - - | - - | 1.17 79.56 | 0.06 4.08 | 1.23 83.64
42. | 5/20-40-4/СКОР-КО8-Н | КОРОБКА ОТВЕТВИТЕЛЬНАЯ КО-8 | ШТ 100 | - - | - - | - - | 1.92 192.00 | 0.10 10.00 | 2.02 202.00
43. | 5/60-20-2/С512-1010-Э | КОРОБКА ОТВЕТВИТЕЛЬНАЯ УК-2 | ШТ. 2 | - - | - - | - - | 2.90 5.80 | 0.15 0.30 | 3.05 6.10
44. | Ц10-708-2 (Н15) | КОРОБКИ ОТВЕТВИТЕЛЬНЫЕ: ПО КИРПИЧНОМУ ОСНОВАНИЮ | КОРОБКА 170 | 10.48 1781.60 | 0.03 5.10 | - - | 1.39 236.30 | 0.08 13.60 | 11.98 2036.60
45. | 5/60-20-2/С512-700-Э | КОРОБКА РАСПРЕДЕЛИТЕЛЬНАЯ КРТ-12-2 | ШТ. 10 | - - | - - | - - | 12.90 129.00 | 0.69 6.90 | 13.59 135.90
46. | 5/60-20-2/СКРТ-24-2 | КОРОБКА РАСПРЕДЕЛИТЕЛЬНАЯ КРТ 24-2 | ШТ 3 | - - | - - | - - | 14.56 43.68 | 0.77 2.31 | 15.33 45.99
47. | Ц10-898-12 (Н17) | КОРОБКА РАСПРЕДЕЛИТЕЛЬНАЯ НАСТЕННАЯ НА КАБЕЛЕ С ПЛАСТМАССОВОЙ ОБОЛОЧКОЙ | 10 КОРОБОК 1.3 | 270.67 351.87 | 145.95 189.74 | 47.21 61.37 | 77.95 101.34 | 6.05 7.87 | 500.62 650.81
|  | ИТОГО ПРЯМЫЕ ЗАТРАТЫ : |  | 7056 | 220 | 61 | 28680 | 949 | 36905
|  | ОХР и ОПР | [6 empty] | 2903
|  | ПЛАНОВАЯ ПРИБЫЛЬ | [6 empty] | 2654
|  | ИТОГО ПО ПТМ | [6 empty] | 42462
|  | ЗАТРАТЫ ТРУДА | [6 empty] | 520
|  | ЗАТРАТЫ ТРУДА МАШИНИСТОВ | [6 empty] | 5
| Ж3-80-41 | СЕТИ
48. | 5/10-10-60-3/27 | КАБЕЛЬ С ОДНОПРОВОЛОЧНЫМИ МЕДНЫМИ ЖИЛАМИ МАРКИ КСВВ, С ИЗОЛЯЦИЕЙ И ОБОЛОЧКОЙ ИЗ ПОЛИВИНИЛХЛОРИДНОГО ПЛАСТИКАТА, С ЧИСЛОМ ЖИЛ И СЕЧЕНИЕМ 2 Х 0,5 ММ2 | 1000 М 0.58 | - - | - - | - - | 262.22 152.09 | 13.95 8.09 | 276.17 160.18
49. | 5/10-10-60-3/29 | КАБЕЛЬ С ОДНОПРОВОЛОЧНЫМИ МЕДНЫМИ ЖИЛАМИ МАРКИ КСВВ, С ИЗОЛЯЦИЕЙ И ОБОЛОЧКОЙ ИЗ ПОЛИВИНИЛХЛОРИДНОГО ПЛАСТИКАТА, С ЧИСЛОМ ЖИЛ И СЕЧЕНИЕМ 6 Х 0,5 ММ2 | 1000 М 1.735 | - - | - - | - - | 676.83 1174.30 | 36.01 62.48 | 712.84 1236.78
50. | 5/10-10-10-1/10 | КАБЕЛЬ СИЛОВОЙ МАРКИ ВВГ 2 Х 1,5-0,66 С МЕДНЫМИ ЖИЛАМИ, ИЗОЛЯЦИЯ И ОБОЛОЧКА ИЗ ПОЛИВИНИЛХЛОРИДНОГО ПЛАСТИКАТА, БЕЗ ЗАЩИТНОГО ПОКРОВА, С ДВУМЯ ЖИЛАМИ СЕЧЕНИЕМ 1,5 ММ2, НА НАПРЯЖЕНИЕ 0,66 КВ | 1000 М 0.03 | - - | - - | - - | 1349.47 40.48 | 71.79 2.15 | 1421.26 42.64
51. | 5/10-10-80-6/3 | КАБЕЛЬ МАРКИ U/UTP СAT 5E PVС 4Х2Х0,52, СОДЕРЖАЩИЙ 4 ПАРЫ ТОКОПРОВОДЯЩИХ МЕДНЫХ ЖИЛ ДИАМЕТРОМ 0,52 ММ В ИЗОЛЯЦИИ ИЗ ПОЛИЭТИЛЕНА, СКРУЧЕННЫХ В СЕРДЕЧНИК, В ОБОЛОЧКЕ ИЗ ПОЛИВИНИЛХЛОРИДНОГО ПЛАСТИКАТА | М 35 | - - | - - | - - | 1.02 35.70 | 0.05 1.75 | 1.07 37.45
52. | 5/10-10-80-6/С505-1972-Э1 | КАБЕЛЬ МАРКИ СAT.5E 2Х2Х0,52, СОДЕРЖАЩИЙ 2 ПАРЫ ТОКОПРОВОДЯЩИХ МЕДНЫХ ЖИЛ ДИАМЕТРОМ 0,52 ММ В ИЗОЛЯЦИИ ИЗ ПОЛИЭТИЛЕНА, СКРУЧЕННЫХ В СЕРДЕЧНИК, В ОБОЛОЧКЕ ИЗ ПОЛИВИНИЛХЛОРИДНОГО ПЛАСТИКАТА | М 140 | - - | - - | - - | 0.70 98.00 | 0.04 5.60 | 0.74 103.60
53. | Ц8-912-1 (Н16) | КАБЕЛЬ ТРЕХ-ПЯТИЖИЛЬНЫЙ СЕЧЕНИЕМ ЖИЛЫ ДО 6 ММ2 В ПРОЛОЖЕННЫХ ТРУБАХ, КОРОБАХ (КАБЕЛЬ-КАНАЛАХ) | 100 М 24.705882 | 178.12 4400.61 | 15.34 378.99 | 4.50 111.18 | 8.38 207.04 | 0.66 16.31 | 202.50 5002.94
54. | 5/20-30-3/С552-606-2Э | ЗАЖИМЫ (СКОБЫ, ПОЛОСКИ, ПРЯЖКИ) | 100 ШТ. 2.47 | - - | - - | - - | 0.90 2.22 | 0.05 0.12 | 0.95 2.35
55. | 5/20-30-1-4/С552-1409-10Э | СОЕДИНИТЕЛЬНЫЙ ИЗОЛИРУЮЩИЙ ЗАЖИМ СИЗ | 100 ШТ. 15.81 | - - | - - | - - | 2.46 38.89 | 0.13 2.06 | 2.59 40.95
56. | 5/60-80-1-3/СКНТ-RJ-45 | КОННЕКТОР UTP RJ-45, КАТ.5Е ДЛЯ ОДНОПРОВОЛОЧНОГО КАБЕЛЯ | ШТ 22 | - - | - - | - - | 0.14 3.08 | 0.01 0.22 | 0.15 3.30
57. | 5/30-30-4-1-5/СЗЩТ-КЛП-45 | ЗАЩИТНЫЕ КОЛПАЧКИ ДЛЯ КОННЕКТОРОВ RJ-45 | ШТ 22 | - - | - - | - - | 0.16 3.52 | 0.01 0.22 | 0.17 3.74
58. | Ц10-65-3 (Н15) | МОНТАЖ РАЗЪЕМОВ | 10 РАЗЪЕМОВ 2.2 | 2.17 4.77 | - - | - - | - - | - - | 2.17 4.77
59. | 5/20-20-1/20 | КОРОБ ЭЛЕКТРОТЕХНИЧЕСКИЙ ИЗ ПВХ ПРЯМОЙ 15Х10 ММ | М 520 | - - | - - | - - | 0.58 301.60 | 0.03 15.60 | 0.61 317.20
60. | Ц8-423-1 (Н16) | КАБЕЛЬ-КАНАЛЫ ПВХ, СЕЧЕНИЕ ДО 20 Х 10 ММ | 100 М 5.048544 | 155.88 786.97 | 0.98 4.95 | - - | 46.87 236.63 | 3.29 16.61 | 207.02 1045.15
61. | 5/20-20-1/22 | КОРОБ ЭЛЕКТРОТЕХНИЧЕСКИЙ ИЗ ПВХ ПРЯМОЙ 25Х25 ММ | М 30 | - - | - - | - - | 1.85 55.50 | 0.10 3.00 | 1.95 58.50
62. | Ц8-423-2 (Н16) | КАБЕЛЬ-КАНАЛЫ ПВХ, СЕЧЕНИЕ ДО 25 Х 25 ММ | 100 М 0.291262 | 215.67 62.82 | 1.57 0.46 | - - | 76.70 22.34 | 5.40 1.57 | 299.34 87.19
63. | 5/20-20-3-1/2 | ТРУБА ГЛАДКАЯ ЖЕСТКАЯ ПВХ, ДИАМЕТР 20 ММ | М 430 | - - | - - | - - | 0.86 369.80 | 0.05 21.50 | 0.91 391.30
64. | 5/20-20-3-1/3 | ТРУБА ГЛАДКАЯ ЖЕСТКАЯ ПВХ, ДИАМЕТР 25 ММ | М 300 | - - | - - | - - | 1.29 387.00 | 0.07 21.00 | 1.36 408.00
65. | Ц8-904-1 (Н16) | ТРУБЫ ВИНИПЛАСТОВЫЕ ПО СТЕНАМ, ДИАМЕТР ДО 25 ММ | 100 М 7.227723 | 413.06 2985.48 | 12.70 91.79 | 0.31 2.24 | 440.49 3183.74 | 24.88 179.83 | 891.13 6440.84
66. | 5/20-20-3-1/4 | ТРУБА ГЛАДКАЯ ЖЕСТКАЯ ПВХ, ДИАМЕТР 32 ММ | М 30 | - - | - - | - - | 1.86 55.80 | 0.10 3.00 | 1.96 58.80
67. | Ц8-904-2 (Н16) | ТРУБЫ ВИНИПЛАСТОВЫЕ ПО СТЕНАМ, ДИАМЕТР ДО 50 ММ | 100 М 0.29703 | 416.76 123.79 | 9.14 2.71 | 0.47 0.14 | 485.99 144.35 | 28.27 8.40 | 940.16 279.25
68. | 5/20-20-3-5/ССОЕД-ГФР-20-Н | СОЕДИНИТЕЛЬ ПВХ ГОФРИРОВАННЫЙ ДЛЯ ТРУБЫ ДИАМЕТРОМ 20 ММ | ШТ 115 | - - | - - | - - | 0.66 75.90 | 0.04 4.60 | 0.70 80.50
69. | 5/20-20-3-5/СН-1604-3024-Д | СОЕДИНИТЕЛЬ ПВХ ГОФРИРОВАННЫЙ ДЛЯ ТРУБЫ ДИАМЕТРОМ 25 ММ | ШТ 80 | - - | - - | - - | 1.01 80.80 | 0.05 4.00 | 1.06 84.80
70. | 5/20-20-3-5/СН-1604-3025-Д | СОЕДИНИТЕЛЬ ПВХ ГОФРИРОВАННЫЙ ДЛЯ ТРУБЫ ДИАМЕТРОМ 32 ММ | ШТ 10 | - - | - - | - - | 2.39 23.90 | 0.13 1.30 | 2.52 25.20
71. | 5/20-20-3-5/СТРК-СДН-20-Н | ТРОЙНИК СОЕДИНИТЕЛЬНЫЙ ДЛЯ ТРУБЫ ПВХ Д.20 | ШТ 80 | - - | - - | - - | 1.00 80.00 | 0.05 4.00 | 1.05 84.00
72. | 5/20-20-3-5/СН-1604-6025-Д | ТРОЙНИК ПВХ ДЛЯ ТРУБЫ ДИАМЕТРОМ 25 ММ | ШТ 20 | - - | - - | - - | 1.00 20.00 | 0.05 1.00 | 1.05 21.00
73. | 5/20-20-3-5/СН-1604-5004-Д | ТРОЙНИК ПВХ ДЛЯ ТРУБЫ ДИАМЕТРОМ 32 ММ | ШТ 10 | - - | - - | - - | 1.25 12.50 | 0.07 0.70 | 1.32 13.20
74. | 5/20-10-9/3 | РУКАВ МЕТАЛЛИЧЕСКИЙ НЕГЕРМЕТИЧНЫЙ ИЗ ОЦИНКОВАННОЙ ЛЕНТЫ С ХЛОПЧАТОБУМАЖНЫМ УПЛОТНЕНИЕМ Р3-Ц-Х, ДИАМЕТРОМ 15 ММ | М 10 | - - | - - | - - | 1.88 18.80 | 0.10 1.00 | 1.98 19.80
75. | Ц8-411-1 (Н16) | РУКАВА МЕТАЛЛИЧЕСКИЕ, НАРУЖНЫЙ ДИАМЕТР ДО 48 ММ | 100 М 0.098039 | 426.56 41.82 | 71.38 7.00 | 7.59 0.74 | 661.68 64.87 | 36.39 3.57 | 1196.01 117.26
|  | ИТОГО ПРЯМЫЕ ЗАТРАТЫ : |  | 8406 | 486 | 114 | 6889 | 389 | 16170
|  | ОХР и ОПР | [6 empty] | 5075
|  | ПЛАНОВАЯ ПРИБЫЛЬ | [6 empty] | 3454
|  | ИТОГО ПО ПТМ | [6 empty] | 24699
|  | ЗАТРАТЫ ТРУДА | [6 empty] | 716
|  | ЗАТРАТЫ ТРУДА МАШИНИСТОВ | [6 empty] | 7
| Ж3-80-90 | СТРОИТЕЛЬНО-МОНТАЖНЫЕ РАБОТЫ
76. | Е46-68-1 (Н10) | СВЕРЛЕНИЕ СКВОЗНЫХ ОТВЕРСТИЙ ДИАМЕТРОМ ДО 40 ММ ЭЛЕКТРОПЕРФОРАТОРОМ (ЭЛЕКТРОДРЕЛЬЮ) В КИРПИЧНЫХ СТЕНАХ ГЛУБИНОЙ 120 ММ С УТРОЙСТВОМ ГИЛЬЗ | 100 ОТВЕРСТИЙ 0.35 | 81.13 28.40 | 3.36 1.18 | - - | - - | - - | 84.49 29.58
77. | Е46-68-2 (Н10) | СВЕРЛЕНИЕ СКВОЗНЫХ ОТВЕРСТИЙ ДИАМЕТРОМ ДО 40 ММ ЭЛЕКТРОПЕРФОРАТОРОМ (ЭЛЕКТРОДРЕЛЬЮ) В КИРПИЧНЫХ СТЕНАХ ГЛУБИНОЙ 250 ММ | 100 ОТВЕРСТИЙ 0.05 | 120.38 6.02 | 4.99 0.25 | - - | - - | - - | 125.37 6.27
78. | 1/10-170-10/С101-86726-20Э | СВЕРЛА ШНЕКОВЫЕ | ШТ. 0.482 | - - | - - | - - | 7.00 3.37 | 0.56 0.27 | 7.56 3.64
79. | Ц8-155-1 (Н16) | ВЫПОЛНЕНИЕ РАБОТ ПО ЗАДЕЛКЕ ЗАЗОРОВ В СТЕНАХ(ПЕРЕГОРОДКАХ) С НОРМИРУЕМЫМ ПРЕДЕЛОМ ОГНЕСТОЙКОСТИ НЕГОРЮЧИМИ МЕТАРИАЛАМИ НА ВСЮ ТОЛЩИНУ КОНСТРУКЦИЙ | ШТ. 40 | 6.35 254.00 | - - | - - | 37.59 1503.60 | 2.05 82.00 | 45.99 1839.60
80. | Ц8-155-1 (Н16) | ВЫПОЛНЕНИЕ РАБОТ ПО ЗАДЕЛКЕ ЗАЗОРОВ В ПЕРЕКРЫТИИ С НОРМИРУЕМЫМ ПРЕДЕЛОМ ОГНЕСТОЙКОСТИ НЕГОРЮЧИМИ МЕТАРИАЛАМИ НА ВСЮ ТОЛЩИНУ КОНСТРУКЦИЙ | ШТ. 4 | 6.35 25.40 | - - | - - | 37.59 150.36 | 2.05 8.20 | 45.99 183.96
81. | Е46-75-1 (Н10) | УСТРОЙСТВО ШТРАБ В ЖЕЛЕЗОБЕТОННЫХ КОНСТРУКЦИЯХ ПОЛОВ, СТЕН ПЛОЩАДЬЮ СЕЧЕНИЯ ДО 20 СМ2 (25Х25ММ) | 100 М 0.05 | 205.64 10.28 | 10.46 0.52 | - - | - - | - - | 216.10 10.80
82. | 1/10-170-10/С101-86726-2Э | БУР SDS D8Х160 ММ | ШТ. 0.05 | - - | - - | - - | 2.70 0.14 | 0.21 0.01 | 2.91 0.15
83. | 1/10-170-2/20 | ДИСК АЛМАЗНЫЙ ОТРЕЗНОЙ ДЛЯ РЕЗКИ КАМНЯ, БЕТОНА ДИАМЕТРОМ 230 ММ | ДИСК 0.05 | - - | - - | - - | 21.06 1.05 | 1.67 0.08 | 22.73 1.14
84. | 1/10-170-60/80 | ЗУБИЛО ПЛОСКОЕ SDS+ РАЗМЕРОМ 22Х250 ММ | ШТ. 0.01 | - - | - - | - - | 3.69 0.04 | 0.29 0.00 | 3.98 0.04
|  | ИТОГО ПРЯМЫЕ ЗАТРАТЫ : |  | 324 | 2 | - | 1659 | 90 | 2075
|  | ОХР и ОПР | [6 empty] | 195
|  | ПЛАНОВАЯ ПРИБЫЛЬ | [6 empty] | 144
|  | ИТОГО ПО ПТМ | [6 empty] | 2414
|  | ЗАТРАТЫ ТРУДА | [6 empty] | 25
|  | ВСЕГО, В ТОМ ЧИСЛЕ | [6 empty] | 69576
|  | СТРОИТЕЛЬНЫЕ РАБОТЫ, ВСЕГО В ТОМ ЧИСЛЕ | [6 empty] | 112
|  | ЗАРАБОТНАЯ ПЛАТА | [6 empty] | 45
|  | ЭКСПЛУАТАЦИЯ МАШИН И МЕХАНИЗМОВ, ВСЕГО | [6 empty] | 2
|  | МАТЕРИАЛЫ, ИЗДЕЛИЯ, КОНСТРУКЦИИ | [6 empty] | 5
|  | ОХР и ОПР | [6 empty] | 29
|  | ПЛАНОВАЯ ПРИБЫЛЬ | [6 empty] | 31
|  | МОНТАЖНЫЕ РАБОТЫ, ВСЕГО В ТОМ ЧИСЛЕ | [6 empty] | 51605
|  | ЗАРАБОТНАЯ ПЛАТА | [6 empty] | 15742
|  | ЭКСПЛУАТАЦИЯ МАШИН И МЕХАНИЗМОВ, ВСЕГО | [6 empty] | 705
|  | В ТОМ ЧИСЛЕ ЗАРАБОТНАЯ ПЛАТА МАШИНИСТОВ | [6 empty] | 176
|  | МАТЕРИАЛЫ, ИЗДЕЛИЯ, КОНСТРУКЦИИ | [6 empty] | 19713
|  | ТРАНСПОРТ | [6 empty] | 1079
|  | ОХР и ОПР | [6 empty] | 8144
|  | ПЛАНОВАЯ ПРИБЫЛЬ | [6 empty] | 6222
|  | ОБОРУДОВАНИЕ, МЕБЕЛЬ, ИНВЕНТАРЬ | [6 empty] | 17509
|  | ТРАНСПОРТ | [6 empty] | 350
|  | ЗАТРАТЫ ТРУДА РАБОЧИХ | [6 empty] | 1261
|  | ЗАТРАТЫ ТРУДА МАШИНИСТОВ | [6 empty] | 12
|  | СОСТАВИЛ | ____________________ |  |  |  |  | Е.В.ЯСКУЛД
|  |  | (должность служащего) |  |  | (подпись) |  | (инициалы,фамилия)
|  | ПРОВЕРИЛ | ____________________ |  |  |  |  | Н.Н.НЕСТЕРОВА
|  |  | (должность служащего) |  |  | (подпись) |  | (инициалы,фамилия)

## 3211-12-4202-T0
НАИМЕНОВАНИЕ ОБЪЕКТА: "РЕКОНСТРУКЦИЯ ГИНЕКОЛОГИЧЕСКОГО, ХИРУРГИЧЕСКОГО И ПСИХОНЕВРОЛОГИЧЕСКОГО КОРПУСОВ УЧРЕЖДЕНИЯ ЗДРАВООХРАНЕНИЯ "6-Я ГОРОДСКАЯ КЛИНИЧЕСКАЯ БОЛЬНИЦА" ПО УЛ. УРАЛЬСКОЙ, 5 В Г. МИНСКЕ ПОД РАЗМЕЩЕНИЕ ЛЕЧЕБНО-ДИАГНОСТИЧЕСКОГО КОРПУСА КЛИНИЧЕСКОГО ЦЕНТРА ТРАВМАТОЛОГИИ И ОРТОПЕДИИ". 2 ОЧЕРЕДЬ СТРОИТЕЛЬСТВА
КОД ОБЪЕКТА: 23.008.2
НАИМЕНОВАНИЕ ЗДАНИЯ, СООРУЖЕНИЯ: ЗДАНИЕ БЛОКА N5А
ШИФР ЗДАНИЯ, СООРУЖЕНИЯ: 23.008.2.5А
КОМПЛЕКТ ЧЕРТЕЖЕЙ: ОПС2.1
ИСХОДНЫЕ ДАННЫЕ ПО ЛОКАЛЬНОЙ СМЕТЕ (ЛОКАЛЬНОМУ СМЕТНОМУ РАСЧЕТУ) № 4202
(НОРМЫ 2022г.)
АВТОМАТИЧЕСКАЯ ПОЖАРНАЯ СИГНАЛИЗАЦИЯ (ПЦН) (ВЗАМЕН ЛС N 4202 НА СУММУ 69,618 ТЫС. РУБ. ПО ЗАМЕЧАНИЯМ ЭКСПЕРТИЗЫ)
СОСТАВЛЕНА В ЦЕНАХ НА 1 АВГУСТА 2024г.
№ П/П | ТЕКСТ
1 | 2
1 | L3'3211'12'4202'S0B0Q0Q1T0T3'2'12'АВТОМАТИЧЕСКАЯ ПОЖАРНАЯ СИГНАЛИЗАЦИЯ (ПЦН) (ВЗАМЕН ЛС N 4202 НА СУММУ 69,618 ТЫС. РУБ. ПО ЗАМЕЧАНИЯМ ЭКСПЕРТИЗЫ)'ОПС2.1'Е.В.ЯСКУЛД'Н.Н.НЕСТЕРОВА*
2 | Ж3-80-42'ОБОРУДОВАНИЕ И ПРИБОРЫ'ШТ*
3 | БСАРМ-11-GSM'548,5##'=14'ПРИБОР ПРИЕМНО-КОНТРОЛЬНЫЙ ОХРАННЫЙ НА 8 ШЛЕЙФОВ АЛАРМ 11 ИСП.GSM###'КОМПЛ''2799=548,5_0*
4 | БСАРМ-14-GSM'480,34##'=14'ПРИБОР ПРИЕМНО-КОНТРОЛЬНЫЙ ОХРАННЫЙ НА 4 ШЛЕЙФА АЛАРМ-14/4 ИСП.GSM###'КОМПЛ''2799=480,34_0*
5 | БСМР-ШС-8'133,13##'=14'МОДУЛЬ РАСШИРЕНИЯ ШЛЕЙФОВ СИГНАЛИЗАЦИИ МРШС-8###'КОМПЛ''2799=133,13_0*
6 | БСБЛК-БВИ'111,83##'=14'БЛОК ВЫНОСНОЙ ИНДИКАЦИИ БВИ; ПРЕДНАЗНАЧЕН ДЛЯ ИНДИКАЦИИ СОСТОЯНИЯ ДО 24-Х ДВУХПРОВОДНЫХ И РАДИОКАНАЛЬНЫХ ШЛЕЙФОВ СИГНАЛИЗАЦИИ###'КОМПЛ''2799=111,83_0*
7 | БСУСТР-УД-3Т'9##'=14'УСТРОЙСТВО ДОСТУПА ДЛЯ НАРУЖНОЙ УСТАНОВКИ УД-3Т, НАЛИЧИЕ ТАМПЕР-КОНТАКТА ###'ШТ''2799=9_0*
8 | БСЗКД-1'5,32##'=14'ЗАЩИЩЕННЫЙ КЛЮЧ ДОСТУПА###'ШТ''2799=5,32_0*
9 | БСОПВ-ПКИ-СМ12'42,3##'=14'СВЕТОЗВУКОВОЙ НАРУЖНЫЙ ОПОВЕЩАТЕЛЬ ПКИ-СМ12###'ШТ''2799=42,3_0*
10 | БСМДВ-7-К'109,73##'=14'МОДУЛЬ ДОСТУПА ВЫНОСНОЙ МДВ-7/К###'ШТ''2799=109,73_0*
11 | БСРШ-АСТРА-РИМ'109,61##'=14'РАДИОРАСШИРИТЕЛЬ ШЛЕЙФОВ СИГНАЛИЗАЦИИ РАДИОКАНАЛЬНЫЙ, В КОМПЛЕКТЕ С АНТЕНОЙ GSM, АСТРА-РИ-М РР###'ШТ''2799=109,61_0*
12 | БСИЗВ-РПДК-З'57,15:1,0073:1,0073##'=14'ИЗВЕЩАТЕЛЬ ОХРАННЫЙ РУЧНОЙ РАДИОКАНАЛЬНЫЙ АСТРА-РИ-М РПДК###'ШТ''2799=56,32_0*
13 | БСИЗВ-ОИР1-Н'7,22##'=12'ИЗВЕЩАТЕЛЬ ОХРАННЫЙ РУЧНОЙ (ТРЕВОЖНАЯ КНОПКА) С ФИКСАЦИЕЙ И КЛЮЧОМ СБРОСА ОИР-01###'КОМПЛ''2801=<5/70-10-1-2>/2900=3/2799=7,22_0*
14 | БСИЗВ-НО03-Н'6,06.1,0073##'=12'ИЗВЕЩАТЕЛЬ ОХРАННЫЙ МАГНИТОКОНТАКТНЫЙ НАКЛАДНОЙ НО-03###'ШТ''2801=<5/70-10-1-2-1>/2900=3/2799=6,1_0*
15 | БСИЗВ-ИНС-106-Н'78,49.1,0073.1,0073.1,0073.1,0073.1,0073.1,0073##'=12'ИЗВЕЩАТЕЛЬ ОХРАННЫЙ ИНФРАКРАСНЫЙ ПАССИВНЫЙ ИНС-106 С УЗКОНАПРАВЛЕННОЙ ЛИНЗОЙ ТИПА "ШТОРА"###'ШТ''2801=<5/70-10-1-2-1>/2900=3/2799=81,99_0*
16 | БСИЗВ-ИНС-206-Н'84,49##'=12'ИЗВЕЩАТЕЛЬ ОХРАННЫЙ ИНФРАКРАСНЫЙ ПАССИВНЫЙ ЗВУКОВОЙ ИНС-206###'ШТ''2801=<5/70-10-1-2-1>/2900=3/2799=84,49_0*
17 | БСИЗВ-ИНС-110-Н'77,93.1,0073##'=12'ИЗВЕЩАТЕЛЬ ОХРАННЫЙ ИНФРАКРАСНЫЙ ПАССИВНЫЙ ИНС-110###'ШТ''2801=<5/70-10-1-2-1>/2900=3/2799=78,5_0*
18 | БСВИБ-2000ВТФ-Н'96,17.1,0073.1,0073.1,0073.1,0073##'=12'ИЗВЕЩАТЕЛЬ ОХРАННЫЙ ВИБРАЦИОННЫЙ ВИБ-2000 ВТФ###'ШТ''2801=<5/70-10-1-2-1>/2900=3/2799=99,01_0*
19 | БСРИП-12-15'220,61##'=14'РЕЗЕРВИРОВАННЫЙ ИСТОЧНИК ПИТАНИЯ РИП-12 ИСП.15###'ШТ''2799=220,61_0*
20 | БСРИП-12-6'362,23##'=14'РЕЗЕРВИРОВАННЫЙ ИСТОЧНИК ПИТАНИЯ РИП-12 ИСП.06###'ШТ''2799=362,23_0*
21 | БСАКБ-12В-18АЧ'98,94##'=14'АККУМУЛЯТОР, 12В, 18АЧ###'ШТ''2799=98,94_0*
22 | БСАКБ-12В-26АЧ'169,41##'=14'АККУМУЛЯТОР, 12В, 26АЧ###'ШТ''2799=169,41_0*
23 | БСАКБ-12-9АЧ'42,1##'=14'АККУМУЛЯТОР, 12В, 9АЧ###'ШТ''2799=42,1_0*
24 | БСКРШ-КУ-3М'5,96.1,0073.1,0073.1,0073.1,0073.1,0073.1,0073##'=12'КРОНШТЕЙН КУ-3М###'ШТ''2801=<5/70-10-1>/2900=3/2799=6,23_0*
25 | БСКОР-КО4-Н'1,16.1,0073##'=12'КОРОБКА ОТВЕТВИТЕЛЬНАЯ КО-4###'ШТ''2801=<5/20-40-4>/2900=3/2799=1,17_0*
26 | БСКОР-КО8-Н'1,82.1,0073.1,0073.1,0073.1,0073.1,0073.1,0073.1,0073##'=12'КОРОБКА ОТВЕТВИТЕЛЬНАЯ КО-8###'ШТ''2801=<5/20-40-4>/2900=3/2799=1,92_0*
27 | БС512-1010-Э#С512-1010'2,9##'=12'КОРОБКА ОТВЕТВИТЕЛЬНАЯ УК-2###'ШТ.''2801=<5/60-20-2>/2799=2,9_0*
28 | БС512-700-Э#С512-700'12,9##'=12'КОРОБКА РАСПРЕДЕЛИТЕЛЬНАЯ КРТ-12-2###'ШТ.''2801=<5/60-20-2>/2799=12,9_0*
29 | БСКРТ-24-2'14,14.1,0073.1,0073.1,0073.1,0073##'=12'КОРОБКА РАСПРЕДЕЛИТЕЛЬНАЯ КРТ 24-2###'ШТ''2801=<5/60-20-2>/2900=3/2799=14,56_0*
30 | БСЗЩТ-КЛП-45'0,16.1,0073##'=12'ЗАЩИТНЫЕ КОЛПАЧКИ ДЛЯ КОННЕКТОРОВ RJ-45###'ШТ''2801=<5/30-30-4-1-5>/2900=3/2799=0,16_0*
31 | БСКНТ-RJ-45'0,14##'=12'КОННЕКТОР UTP RJ-45, КАТ.5Е ДЛЯ ОДНОПРОВОЛОЧНОГО КАБЕЛЯ###'ШТ''2801=<5/60-80-1-3>/2900=3/2799=0,14_0*
32 | БС552-606-2Э#С552-606-2'0,9##'=12'ЗАЖИМЫ (СКОБЫ, ПОЛОСКИ, ПРЯЖКИ)###'100 ШТ.''2801=<5/20-30-3>/2799=0,9_0*
33 | БС552-1409-10Э#С552-1409-10'2,46##'=12'СОЕДИНИТЕЛЬНЫЙ ИЗОЛИРУЮЩИЙ ЗАЖИМ СИЗ###'100 ШТ.''2801=<5/20-30-1-4>/2799=2,46_0*
34 | БС505-1972-Э1#С505-1972'0,7##'=12'КАБЕЛЬ МАРКИ СAT.5E 2Х2Х0,52, СОДЕРЖАЩИЙ 2 ПАРЫ ТОКОПРОВОДЯЩИХ МЕДНЫХ ЖИЛ ДИАМЕТРОМ 0,52 ММ В ИЗОЛЯЦИИ ИЗ ПОЛИЭТИЛЕНА, СКРУЧЕННЫХ В СЕРДЕЧНИК, В ОБОЛОЧКЕ ИЗ ПОЛИВИНИЛХЛОРИДНОГО ПЛАСТИКАТА ###'М''2801=<5/10-10-80-6>/2799=0,7_0*
35 | БССОЕД-ГФР-20-Н'0,62.1,0082.1,0073.1,0073.1,0073.1,0073.1,0073.1,0073.1,0073##'=12'СОЕДИНИТЕЛЬ ПВХ ГОФРИРОВАННЫЙ ДЛЯ ТРУБЫ ДИАМЕТРОМ 20 ММ###'ШТ''2801=<5/20-20-3-5>/2900=3/2799=0,66_0*
36 | БСТРК-СДН-20-Н'0,98.1,0073.1,0073.1,0073##'=12'ТРОЙНИК СОЕДИНИТЕЛЬНЫЙ ДЛЯ ТРУБЫ ПВХ Д.20###'ШТ''2801=<5/20-20-3-5>/2900=3/2799=1_0*
37 | БСН-1604-3024-Д'0,97.1,0073.1,0073.1,0073.1,0073.1,0073##'=12'СОЕДИНИТЕЛЬ ПВХ ГОФРИРОВАННЫЙ ДЛЯ ТРУБЫ ДИАМЕТРОМ 25 ММ###'ШТ''2801=<5/20-20-3-5>/2900=3/2799=1,01_0*
38 | БСН-1604-3025-Д'2,39##'=12'СОЕДИНИТЕЛЬ ПВХ ГОФРИРОВАННЫЙ ДЛЯ ТРУБЫ ДИАМЕТРОМ 32 ММ###'ШТ''2801=<5/20-20-3-5>/2900=3/2799=2,39_0*
39 | БСН-1604-5004-Д'1,25##'=12'ТРОЙНИК ПВХ ДЛЯ ТРУБЫ ДИАМЕТРОМ 32 ММ###'ШТ''2801=<5/20-20-3-5>/2900=3/2799=1,25_0*
40 | БСН-1604-6025-Д'0,98.1,0073.1,0073.1,0073##'=12'ТРОЙНИК ПВХ ДЛЯ ТРУБЫ ДИАМЕТРОМ 25 ММ###'ШТ''2801=<5/20-20-3-5>/2900=3/2799=1_0*
41 | БС101-86752-1#С101-86752-1'20,91.1,0073##'=13'ДИСК АЛМАЗНЫЙ ОТРЕЗНОЙ ДЛЯ РЕЗКИ КАМНЯ, БЕТОНА ДИАМЕТРОМ 230 ММ###'ДИСК''2799=21,06_0*
42 | БС101-1600-7#С101-1600-7'3,66.1,0073##'=13'ЗУБИЛО ПЛОСКОЕ SDS+ РАЗМЕРОМ 22Х250 ММ###'ШТ.''2799=3,69_0*
43 | БС101-86726-2Э#С101-86726-2'2,7##'=13'БУР SDS D8 Х 160 ММ###'ШТ.''2801=<1/10-170-10>/2799=2,7_0*
44 | БС101-86726-20Э#С101-86726-20'7##'=13'СВЕРЛА ШНЕКОВЫЕ###'ШТ.''2801=<1/10-170-10>/2799=7_0*
45 | БС552-702#С552-702'0,13.10.1,0073.1,0073.1,0073.1,0073.1,0073.1,0073.1,0073##'=12'ЗАГЛУШКА У469###'10 ШТ.''2900=3/2799=1,37_0*
46 | БС552-703#С552-703'0,60.10.1,0073.1,0073##'=12'ЗАГЛУШКА У470###'10 ШТ.''2900=3/2799=6,09_0*
47 | РМ010201/М010410/М021104#М021143*
48 | САРМ-11-GSM'7'Ж1*
49 | Ц10-700-3'7''ПРИБОРЫ ПРИЕМНО-КОНТРОЛЬНЫЕ ППК: ПО КИРПИЧНОМУ ОСНОВАНИЮ'ПРИБОР ППК''*
50 | Ц10-700-5'2-1+2-1+2-1+2-1+2-1+2-1''ПРИБОРЫ ПРИЕМНО-КОНТРОЛЬНЫЕ ППК: ПРИ ПРИСОЕДИНЕНИИ КАЖДОГО ПОСЛЕДУЮЩЕГО ВНЕШНЕГО УСТРОЙСТВА ДОБАВЛЯТЬ К НОРМАМ Ц10-700-1 - Ц10-700-4'ВНЕШНЕЕ УСТРОЙСТВО''*
51 | Ц10-700-6'14-1+11-1+9-1+10-1+12-1+6-1+11-1''ПРИБОРЫ ПРИЕМНО-КОНТРОЛЬНЫЕ ППК: ПРИ ПРИСОЕДИНЕНИИ КАЖДОГО ПОСЛЕДУЮЩЕГО ШЛЕЙФА СИГНАЛИЗАЦИИ ДОБАВЛЯТЬ К НОРМАМ Ц10-700-1 - Ц10-700-4'ШЛЕЙФ СИГНАЛИЗАЦИИ''*
52 | САРМ-14-GSM'4'Ж1*
53 | Ц10-700-3'4''ПРИБОРЫ ПРИЕМНО-КОНТРОЛЬНЫЕ ППК: ПО КИРПИЧНОМУ ОСНОВАНИЮ'ПРИБОР ППК''*
54 | Ц10-700-6'3-1+3-1+3-1+3-1''ПРИБОРЫ ПРИЕМНО-КОНТРОЛЬНЫЕ ППК: ПРИ ПРИСОЕДИНЕНИИ КАЖДОГО ПОСЛЕДУЮЩЕГО ШЛЕЙФА СИГНАЛИЗАЦИИ ДОБАВЛЯТЬ К НОРМАМ Ц10-700-1 - Ц10-700-4'ШЛЕЙФ СИГНАЛИЗАЦИИ''*
55 | СМР-ШС-8'8'Ж1*
56 | СБЛК-БВИ'11'Ж1*
57 | Ц10-700-9'8+11''ВНЕШНИЕ УСТРОЙСТВА: ПО КИРПИЧНОМУ ОСНОВАНИЮ'ВНЕШНЕЕ УСТРОЙСТВО''*
58 | СУСТР-УД-3Т'12'Ж1*
59 | Ц10-707-2'12''УСТРОЙСТВО ДОСТУПА: ПО КИРПИЧНОМУ ОСНОВАНИЮ'УСТРОЙСТВО''*
60 | СЗКД-1'44'Ж1*
61 | СОПВ-ПКИ-СМ12'10'Ж1*
62 | Ц10-709-5'10''ОПОВЕЩАТЕЛЬ СВЕТОЗВУКОВОЙ НАРУЖНОЙ УСТАНОВКИ ПО КИРПИЧНОМУ ОСНОВАНИЮ'ОПОВЕЩАТЕЛЬ''*
63 | СМДВ-7-К'10'Ж1*
64 | Ц10-707-6'10''МОНТАЖ МОДУЛЯ ДОСТУПА 'КЛАВИАТУРА''*
65 | СРШ-АСТРА-РИМ'19'Ж1*
66 | Ц10-704-2'19''ПРИЕМНИКИ РАДИОКАНАЛЬНОЙ СИСТЕМЫ ДЛЯ БЕСПРОВОДНЫХ ИЗВЕЩАТЕЛЕЙ: ПО КИРПИЧНОМУ ОСНОВАНИЮ'ПРИЕМНИК''*
67 | СИЗВ-РПДК-З'22'Ж1*
68 | СИЗВ-ОИР1-Н'22'Ж1*
69 | Ц10-701-11'22''ИЗВЕЩАТЕЛИ ОХРАННЫЕ ЭЛЕКТРОКОНТАКТНЫЕ: ПО БЕТОННОМУ ОСНОВАНИЮ'ИЗВЕЩАТЕЛЬ''*
70 | СИЗВ-НО03-Н'46'Ж1*
71 | Ц10-701-1'46''ИЗВЕЩАТЕЛИ ОХРАННЫЕ МАГНИТОКОНТАКТНЫЕ НАКЛАДНЫЕ: ПО МЕТАЛЛИЧЕСКОМУ (ПВХ) ОСНОВАНИЮ'ИЗВЕЩАТЕЛЬ''*
72 | СИЗВ-ИНС-106-Н'19'Ж1*
73 | СИЗВ-ИНС-206-Н'5'Ж1*
74 | СИЗВ-ИНС-110-Н'12'Ж1*
75 | СВИБ-2000ВТФ-Н'64'Ж1*
76 | Ц10-702-1'19+5+12+64''ИЗВЕЩАТЕЛИ ОХРАННЫЕ (ИНФРАКРАСНЫЕ, АКУСТИЧЕСКИЕ, УЛЬТРАЗВУКОВЫЕ, СЕЙСМИЧЕСКИЕ, ВИБРАЦИОННЫЕ) В ОДНОБЛОЧНОМ ИСПОЛНЕНИИ: ПО БЕТОННОМУ ОСНОВАНИЮ'ИЗВЕЩАТЕЛЬ''*
77 | СРИП-12-15'9'Ж1*
78 | СРИП-12-6'1'Ж1*
79 | Ц10-706-2'9+1''БЛОКИ БЕСПЕРЕБОЙНОГО ПИТАНИЯ: ПО КИРПИЧНОМУ ОСНОВАНИЮ'БЛОК''*
80 | САКБ-12-9АЧ'4'Ж1*
81 | САКБ-12В-18АЧ'16'Ж1*
82 | САКБ-12В-26АЧ'1'Ж1*
83 | СКРШ-КУ-3М'36'Ж1*
84 | Ц10-901-13'36''МОНТАЖ КРОНШТЕЙНА'100 ШТ.''*
85 | СКОР-КО4-Н'68'Ж1*
86 | СКОР-КО8-Н'100'Ж1*
87 | С512-1010-Э'2'Ж1*
88 | Ц10-708-2'68+100+2''КОРОБКИ ОТВЕТВИТЕЛЬНЫЕ: ПО КИРПИЧНОМУ ОСНОВАНИЮ'КОРОБКА''*
89 | С512-700-Э'10'Ж1*
90 | СКРТ-24-2'3'Ж1*
91 | Ц10-898-12'10+3''КОРОБКА РАСПРЕДЕЛИТЕЛЬНАЯ НАСТЕННАЯ НА КАБЕЛЕ С ПЛАСТМАССОВОЙ ОБОЛОЧКОЙ'10 КОРОБОК''*
92 | Ж3-80-41'СЕТИ'М*
93 | С505-2103'580'Ж1000*
94 | С505-2105'1735'Ж1000*
95 | С501-44064'30'Ж1000*
96 | С505-1973'35'Ж1000*
97 | С505-1972-Э1'140*
98 | Ц8-912-1'2520:1,02''КАБЕЛЬ ТРЕХ-ПЯТИЖИЛЬНЫЙ СЕЧЕНИЕМ ЖИЛЫ ДО 6 ММ2 В ПРОЛОЖЕННЫХ ТРУБАХ, КОРОБАХ (КАБЕЛЬ-КАНАЛАХ)'100 М''*
99 | С552-606-2Э'247*
100 | С552-1409-10Э'1581*
101 | СКНТ-RJ-45'22*
102 | СЗЩТ-КЛП-45'22*
103 | Ц10-65-3'22''МОНТАЖ РАЗЪЕМОВ'10 РАЗЪЕМОВ''*
104 | С514-3910-6'520*
105 | Ц8-423-1'520:1,03''КАБЕЛЬ-КАНАЛЫ ПВХ, СЕЧЕНИЕ ДО 20 Х 10 ММ'100 М''*
106 | С514-3910-8'30*
107 | Ц8-423-2'30:1,03''КАБЕЛЬ-КАНАЛЫ ПВХ, СЕЧЕНИЕ ДО 25 Х 25 ММ'100 М''*
108 | С552-2002'430*
109 | С552-2003'300*
110 | Ц8-904-1'(430+300):1,01''ТРУБЫ ВИНИПЛАСТОВЫЕ ПО СТЕНАМ, ДИАМЕТР ДО 25 ММ'100 М''*
111 | С552-2004'30*
112 | Ц8-904-2'30:1,01''ТРУБЫ ВИНИПЛАСТОВЫЕ ПО СТЕНАМ, ДИАМЕТР ДО 50 ММ'100 М''*
113 | ССОЕД-ГФР-20-Н'115*
114 | СН-1604-3024-Д'80*
115 | СН-1604-3025-Д'10*
116 | СТРК-СДН-20-Н'80*
117 | СН-1604-6025-Д'20*
118 | СН-1604-5004-Д'10*
119 | С544-9601-3'10*
120 | Ц8-411-1'10:1,02''РУКАВА МЕТАЛЛИЧЕСКИЕ, НАРУЖНЫЙ ДИАМЕТР ДО 48 ММ'100 М''*
121 | Ж3-80-90'СТРОИТЕЛЬНО-МОНТАЖНЫЕ РАБОТЫ'ШТ*
122 | Е46-68-1'35'Ж100'СВЕРЛЕНИЕ СКВОЗНЫХ ОТВЕРСТИЙ ДИАМЕТРОМ ДО 40 ММ ЭЛЕКТРОПЕРФОРАТОРОМ (ЭЛЕКТРОДРЕЛЬЮ) В КИРПИЧНЫХ СТЕНАХ ГЛУБИНОЙ 120 ММ С УТРОЙСТВОМ ГИЛЬЗ'100 ОТВЕРСТИЙ''*
123 | Е46-68-2'5'Ж100'СВЕРЛЕНИЕ СКВОЗНЫХ ОТВЕРСТИЙ ДИАМЕТРОМ ДО 40 ММ ЭЛЕКТРОПЕРФОРАТОРОМ (ЭЛЕКТРОДРЕЛЬЮ) В КИРПИЧНЫХ СТЕНАХ ГЛУБИНОЙ 250 ММ'100 ОТВЕРСТИЙ''*
124 | С101-86726-20Э'(35.1,08+5.2,08):100*
125 | Ц8-155-1'40''ВЫПОЛНЕНИЕ РАБОТ ПО ЗАДЕЛКЕ ЗАЗОРОВ В СТЕНАХ(ПЕРЕГОРОДКАХ) С НОРМИРУЕМЫМ ПРЕДЕЛОМ ОГНЕСТОЙКОСТИ НЕГОРЮЧИМИ МЕТАРИАЛАМИ НА ВСЮ ТОЛЩИНУ КОНСТРУКЦИЙ 'ШТ.''*
126 | Ц8-155-1'4''ВЫПОЛНЕНИЕ РАБОТ ПО ЗАДЕЛКЕ ЗАЗОРОВ В ПЕРЕКРЫТИИ С НОРМИРУЕМЫМ ПРЕДЕЛОМ ОГНЕСТОЙКОСТИ НЕГОРЮЧИМИ МЕТАРИАЛАМИ НА ВСЮ ТОЛЩИНУ КОНСТРУКЦИЙ 'ШТ.''*
127 | Е46-75-1'5''УСТРОЙСТВО ШТРАБ В ЖЕЛЕЗОБЕТОННЫХ КОНСТРУКЦИЯХ ПОЛОВ, СТЕН ПЛОЩАДЬЮ СЕЧЕНИЯ ДО 20 СМ2 (25Х25ММ)'100 М''*
128 | С101-86726-2Э'5.1:100*
129 | С101-86752-1'5.1:100*
130 | С101-1600-7'5.0,2:100*
131 | L*

## 3211-12-4202-B0
НАИМЕНОВАНИЕ ОБЪЕКТА |  | "РЕКОНСТРУКЦИЯ ГИНЕКОЛОГИЧЕСКОГО, ХИРУРГИЧЕСКОГО И ПСИХОНЕВРОЛОГИЧЕСКОГО КОРПУСОВ УЧРЕЖДЕНИЯ ЗДРАВООХРАНЕНИЯ "6-Я ГОРОДСКАЯ КЛИНИЧЕСКАЯ БОЛЬНИЦА" ПО УЛ. УРАЛЬСКОЙ, 5 В Г. МИНСКЕ ПОД РАЗМЕЩЕНИЕ ЛЕЧЕБНО-ДИАГНОСТИЧЕСКОГО КОРПУСА КЛИНИЧЕСКОГО ЦЕНТРА ТРАВМАТОЛОГИИ И ОРТОПЕДИИ". 2 ОЧЕРЕДЬ СТРОИТЕЛЬСТВА
КОД ОБЪЕКТА |  | 23.008.2
НАИМЕНОВАНИЕ ЗДАНИЯ, СООРУЖЕНИЯ |  | ЗДАНИЕ БЛОКА N5А
ШИФР ЗДАНИЯ, СООРУЖЕНИЯ |  | 23.008.2.5А
КОМПЛЕКТ ЧЕРТЕЖЕЙ |  | ОПС2.1
ВЕДОМОСТЬ ОБЪЕМОВ И СТОИМОСТИ РАБОТ № 4202
(НОРМЫ 2022г.)
АВТОМАТИЧЕСКАЯ ПОЖАРНАЯ СИГНАЛИЗАЦИЯ (ПЦН) (ВЗАМЕН ЛС N 4202 НА СУММУ 69,618 ТЫС. РУБ. ПО ЗАМЕЧАНИЯМ ЭКСПЕРТИЗЫ)
СОСТАВЛЕНА В ЦЕНАХ НА 1 АВГУСТА 2024г.
ОБОСНОВА- НИЕ | НАИМЕНОВАНИЕ ВИДОВ РАБОТ | ОБЪЕМ | СТОИМОСТЬ, ТЫС.РУБ.
|  |  | ЗАРАБОТНАЯ ПЛАТА | ЭКСПЛУАТА- ЦИЯ МАШИН И МЕХА- НИЗМОВ | МАТЕРИАЛЫ, ИЗДЕЛИЯ, КОНСТРУК- ЦИИ | ОБОРУДОВА- НИЕ,МЕБЕЛЬ, ИНВЕНТАРЬ | ОХР и ОПР | ПРОЧИЕ СРЕДСТВА | ВСЕГО
|  | ЕД.ИЗМ. | ТРУДОЕМ- КОСТЬ, ЧЕЛ.Ч. | В Т.Ч.З/П МАШИ- НИСТОВ | ТРАНСПОРТ | ТРАНСПОРТ | ПЛАНОВАЯ ПРИБЫЛЬ
1 | 2 | 3 | 4 | 5 | 6 | 7 | 8 | 9 | 10
Ж3-80-42 | ОБОРУДОВАНИЕ И ПРИБОРЫ | 565 | 7,056 | 0,22 | 11,171 | 17,509 | 2,903 | 0 | 42,462
|  | ШТ | 520 | 0,061 | 0,599 | 0,35 | 2,654
Ж3-80-41 | СЕТИ | 37345 | 8,406 | 0,486 | 6,889 | 0 | 5,075 | 0 | 24,699
|  | М | 716 | 0,114 | 0,389 | 0 | 3,454
Ж3-80-90 | СТРОИТЕЛЬНО-МОНТАЖНЫЕ РАБОТЫ | 40 | 0,324 | 0,002 | 1,659 | 0 | 0,195 | 0 | 2,414
|  | ШТ | 25 | 0 | 0,09 | 0 | 0,144
| И Т О Г О | 0 | 15,786 | 0,708 | 19,719 | 17,509 | 8,173 | 0 | 69,575
|  |  | 1261 | 0,175 | 1,078 | 0,35 | 6,252
| СОСТАВИЛ | ______________________________ | [5 empty] | Е.В.ЯСКУЛД
|  | (должность служащего) |  |  |  | (подпись) |  | (инициалы,фамилия)
| ПРОВЕРИЛ | ______________________________ | [5 empty] | Н.Н.НЕСТЕРОВА
|  | (должность служащего) |  |  |  | (подпись) |  | (инициалы,фамилия)

## 3211-12-4202-Q1
НАИМЕНОВАНИЕ ОБЪЕКТА |  | "РЕКОНСТРУКЦИЯ ГИНЕКОЛОГИЧЕСКОГО, ХИРУРГИЧЕСКОГО И ПСИХОНЕВРОЛОГИЧЕСКОГО КОРПУСОВ УЧРЕЖДЕНИЯ ЗДРАВООХРАНЕНИЯ "6-Я ГОРОДСКАЯ КЛИНИЧЕСКАЯ БОЛЬНИЦА" ПО УЛ. УРАЛЬСКОЙ, 5 В Г. МИНСКЕ ПОД РАЗМЕЩЕНИЕ ЛЕЧЕБНО-ДИАГНОСТИЧЕСКОГО КОРПУСА КЛИНИЧЕСКОГО ЦЕНТРА ТРАВМАТОЛОГИИ И ОРТОПЕДИИ". 2 ОЧЕРЕДЬ СТРОИТЕЛЬСТВА
КОД ОБЪЕКТА |  | 23.008.2
НАИМЕНОВАНИЕ ЗДАНИЯ, СООРУЖЕНИЯ |  | ЗДАНИЕ БЛОКА N5А
ШИФР ЗДАНИЯ, СООРУЖЕНИЯ |  | 23.008.2.5А
КОМПЛЕКТ ЧЕРТЕЖЕЙ |  | ОПС2.1
ВЕДОМОСТЬ ОБЪЕМОВ РАБОТ И РАСХОДОВ РЕСУРСОВ С КОДАМИ РБ ДЛЯ ЛОКАЛЬНОЙ СМЕТЫ № 4202
(НОРМЫ 2022г.)
АВТОМАТИЧЕСКАЯ ПОЖАРНАЯ СИГНАЛИЗАЦИЯ (ПЦН) (ВЗАМЕН ЛС N 4202 НА СУММУ 69,618 ТЫС. РУБ. ПО ЗАМЕЧАНИЯМ ЭКСПЕРТИЗЫ)
ОБОСНОВАНИЕ | НАИМЕНОВАНИЕ ВИДОВ | ЕДИНИЦА ИЗМЕРЕНИЯ | КОД | НАИМЕНОВАНИЕ РЕСУРСОВ | ЕД.ИЗМ. | КОЛИЧЕСТВО
| РАБОТ | ОБЪЕМ | РЕСУРСА
1 | 2 | 3 | 4 | 5 | 6 | 7
Ж3-80-42 | ОБОРУДОВАНИЕ И ПРИБОРЫ | ШТ 565
|  |  | 1-1 | ЗАТРАТЫ ТРУДА РАБОЧИХ | ЧЕЛ.Ч | 519.8158
|  |  | 1-3 | ЗАТРАТЫ ТРУДА МАШИНИСТОВ | ЧЕЛ.-Ч | 4.784
|  |  | М134041 | ШУРУПОВЕРТ | МАШ.Ч | 8.78
|  |  | М170300 | МОНТАЖНАЯ МАШИНА ДЛЯ ВЫПОЛНЕНИЯ РАБОТ ПРИ ПРОКЛАДКЕ И МОНТАЖЕ КАБЕЛЯ НА БАЗЕ АВТОМОБИЛЯ ГАЗ-66 | МАШ.Ч | 4.784
|  |  | М331451 | ПЕРФОРАТОРЫ ЭЛЕКТРИЧЕСКИЕ | МАШ.Ч | 13.52
|  |  | М331615* | ДРЕЛИ ЭЛЕКТРИЧЕСКИЕ | МАШ.Ч | 20.25
|  |  | М331620* | ЭЛЕКТРОПАЯЛЬНИК | МАШ.Ч | 19.34
|  |  | 1 | Материалы для строительных работ
|  |  | 1/10 | Материалы для строительных работ общего назначения
|  |  | 1/10-135 | Нефтепродукты, газы, химические материалы
|  |  | 1/10-135-20/75 | СМЕСЬ ПРОПАНА И БУТАНА ТЕХНИЧЕСКИХ | КГ | 1.339
|  |  | 1/10-160 | Пленки, полотна, ткани разные
|  |  | 1/10-160-20/15 | ВЕТОШЬ | КГ | 0.13
|  |  | 1/10-170 | Оснастка технологическая и инструментальная
|  |  | 1/10-170-10/5 | СВЕРЛА СПИРАЛЬНЫЕ С ЦИЛИНДРИЧЕСКИМ ХВОСТОВИКОМ, ДЛИННАЯ СЕРИЯ (ПО МЕТАЛЛУ), ДИАМЕТРОМ 3,1-3,7 ММ | ШТ. | 0.92
|  |  | 1/10-170-10/115 | СВЕРЛА С SDS PLUS ХВОСТОВИКОМ (НАКОНЕЧНИК ИЗ ТВЕРДОСПЛАВНОЙ СТАЛИ) (ПО БЕТОНУ), ДИАМЕТРОМ 5-10 ММ, ДЛИНОЙ 210 (215) ММ | ШТ. | 4.37
|  |  | 1/10-230 | Материалы для отделочных работ
|  |  | 1/10-230-50-15/93 | УАЙТ-СПИРИТ | КГ | 19.5
|  |  | 1/10-235 | Изделия герметизирующие, уплотняющие, изолирующие
|  |  | 1/10-235-3/83 | НИТКИ СУРОВЫЕ | КГ | 0.052
|  |  | 1/10-235-20/757 | ЛЕНТА КЛЕЙКАЯ (СКОТЧ) ПРОЗРАЧНАЯ, КОРИЧНЕВАЯ ИЗ ПОЛИПРОПИЛЕНА, ШИРИНОЙ 48-50 ММ | М | 47.32
|  |  | 1/10-240 | Метизы и крепежные изделия
|  |  | 1/10-240-15/150 | ВИНТ С ПОТАЙНОЙ ГОЛОВКОЙ 3 Х 25, 4 Х 25 ОЦИНКОВАННЫЕ | 1000 ШТ. | 0.184
|  |  | 1/10-240-15/250 | ВИНТЫ САМОНАРЕЗАЮЩИЕ С ПОЛУКРУГЛОЙ ГОЛОВКОЙ ДИАМЕТРОМ 6-10 ММ ДЛИНОЙ 50 ММ | КГ | 0.072
|  |  | 1/10-240-30-30/354 | ДЮБЕЛЬ-ГВОЗДЬ МОНТАЖНЫЙ 6 Х 40 ММ | 100 ШТ. | 5.53
|  |  | 1/55 | Материалы специального назначения (кислотоупорные, огнеупорные и антикоррозионные)
|  |  | 1/55-50 | Материалы антикоррозионные и химически стойкие
|  |  | 1/55-50-20/35 | ЛАК БИТУМНЫЙ БТ-577 | КГ | 0.195
|  |  | 5 | Материалы для монтажных и специальных строительных работ
|  |  | 5/20 | Изделия для прокладки кабельных сетей
|  |  | 5/20-20 | Пластиковые системы для прокладки кабеля
|  |  | 5/20-20-3-4/10 | ТРУБКА МАРКИ ТВ-40 ВНУТРЕННИМ ДИАМЕТРОМ 5 ММ | КГ | 0.05628
|  |  | 5/20-40 | Другие электромонтажные материалы
|  |  | 5/20-40-4/СКОР-КО4-Н | КОРОБКА ОТВЕТВИТЕЛЬНАЯ КО-4 | ШТ | 68
|  |  | 5/20-40-4/СКОР-КО8-Н | КОРОБКА ОТВЕТВИТЕЛЬНАЯ КО-8 | ШТ | 100
|  |  | 5/50 | Прокатно-тянутые изделия из цветных металлов и цветные металлы
|  |  | 5/50-70 | Сплавы из цветных металлов
|  |  | 5/50-70-2/2 | ПРИПОЙ ОЛОВЯННО-СВИНЦОВЫЙ БЕССУРЬМЯНИСТЫЙ В ЧУШКАХ, МАРКИ ПОС61 | Т | 0.007848
|  |  | 5/50-70-2/8 | ПРИПОЙ ОЛОВЯННО-СВИНЦОВЫЙ БЕССУРЬМЯНИСТЫЙ В ЧУШКАХ, МАРКИ ПОС30 | Т | 0.00026
|  |  | 5/50-70-3/7 | КАНИФОЛЬ СОСНОВАЯ ВЫСШЕГО СОРТА | КГ | 0.26
|  |  | 5/60 | Линейно-кабельные изделия связи
|  |  | 5/60-20 | Оконечные кабельные устройства
|  |  | 5/60-20-2/С512-1010-Э | КОРОБКА ОТВЕТВИТЕЛЬНАЯ УК-2 | ШТ. | 2
|  |  | 5/60-20-2/С512-700-Э | КОРОБКА РАСПРЕДЕЛИТЕЛЬНАЯ КРТ-12-2 | ШТ. | 10
|  |  | 5/60-20-2/СКРТ-24-2 | КОРОБКА РАСПРЕДЕЛИТЕЛЬНАЯ КРТ 24-2 | ШТ | 3
|  |  | 5/70 | Материалы и оборудование противопожарное и охранное
|  |  | 5/70-10 | Оборудование пожарно-охранной сигнализации
|  |  | 5/70-10-1/СКРШ-КУ-3М | КРОНШТЕЙН КУ-3М | ШТ | 36
|  |  | 5/70-10-1-2/СИЗВ-ОИР1-Н | ИЗВЕЩАТЕЛЬ ОХРАННЫЙ РУЧНОЙ (ТРЕВОЖНАЯ КНОПКА) С ФИКСАЦИЕЙ И КЛЮЧОМ СБРОСА ОИР-01 | КОМПЛ | 22
|  |  | 5/70-10-1-2-1/СВИБ-2000ВТФ-Н | ИЗВЕЩАТЕЛЬ ОХРАННЫЙ ВИБРАЦИОННЫЙ ВИБ-2000 ВТФ | ШТ | 64
|  |  | 5/70-10-1-2-1/СИЗВ-ИНС-106-Н | ИЗВЕЩАТЕЛЬ ОХРАННЫЙ ИНФРАКРАСНЫЙ ПАССИВНЫЙ ИНС-106 С УЗКОНАПРАВЛЕННОЙ ЛИНЗОЙ ТИПА "ШТОРА" | ШТ | 19
|  |  | 5/70-10-1-2-1/СИЗВ-ИНС-110-Н | ИЗВЕЩАТЕЛЬ ОХРАННЫЙ ИНФРАКРАСНЫЙ ПАССИВНЫЙ ИНС-110 | ШТ | 12
|  |  | 5/70-10-1-2-1/СИЗВ-ИНС-206-Н | ИЗВЕЩАТЕЛЬ ОХРАННЫЙ ИНФРАКРАСНЫЙ ПАССИВНЫЙ ЗВУКОВОЙ ИНС-206 | ШТ | 5
|  |  | 5/70-10-1-2-1/СИЗВ-НО03-Н | ИЗВЕЩАТЕЛЬ ОХРАННЫЙ МАГНИТОКОНТАКТНЫЙ НАКЛАДНОЙ НО-03 | ШТ | 46
|  |  | 5/90 | Прочие материалы для монтажных и специальных строительных работ
|  |  | 5/90-10 | Дюбели для крепления электромонтажных изделий
|  |  | 5/90-10/3 | ДЮБЕЛЬ МОНТАЖНЫЙ У656 У3 | 10 ШТ. | 32.8
Прочие
|  |  | САКБ-12-9АЧ | АККУМУЛЯТОР, 12В, 9АЧ | ШТ | 4
|  |  | САКБ-12В-18АЧ | АККУМУЛЯТОР, 12В, 18АЧ | ШТ | 16
|  |  | САКБ-12В-26АЧ | АККУМУЛЯТОР, 12В, 26АЧ | ШТ | 1
|  |  | САРМ-11-GSM | ПРИБОР ПРИЕМНО-КОНТРОЛЬНЫЙ ОХРАННЫЙ НА 8 ШЛЕЙФОВ АЛАРМ 11 ИСП.GSM | КОМПЛ | 7
|  |  | САРМ-14-GSM | ПРИБОР ПРИЕМНО-КОНТРОЛЬНЫЙ ОХРАННЫЙ НА 4 ШЛЕЙФА АЛАРМ-14/4 ИСП.GSM | КОМПЛ | 4
|  |  | СБЛК-БВИ | БЛОК ВЫНОСНОЙ ИНДИКАЦИИ БВИ; ПРЕДНАЗНАЧЕН ДЛЯ ИНДИКАЦИИ СОСТОЯНИЯ ДО 24-Х ДВУХПРОВОДНЫХ И РАДИОКАНАЛЬНЫХ ШЛЕЙФОВ СИГНАЛИЗАЦИИ | КОМПЛ | 11
|  |  | СЗКД-1 | ЗАЩИЩЕННЫЙ КЛЮЧ ДОСТУПА | ШТ | 44
|  |  | СИЗВ-РПДК-З | ИЗВЕЩАТЕЛЬ ОХРАННЫЙ РУЧНОЙ РАДИОКАНАЛЬНЫЙ АСТРА-РИ-М РПДК | ШТ | 22
|  |  | СМДВ-7-К | МОДУЛЬ ДОСТУПА ВЫНОСНОЙ МДВ-7/К | ШТ | 10
|  |  | СМР-ШС-8 | МОДУЛЬ РАСШИРЕНИЯ ШЛЕЙФОВ СИГНАЛИЗАЦИИ МРШС-8 | КОМПЛ | 8
|  |  | СОПВ-ПКИ-СМ12 | СВЕТОЗВУКОВОЙ НАРУЖНЫЙ ОПОВЕЩАТЕЛЬ ПКИ-СМ12 | ШТ | 10
|  |  | СРИП-12-15 | РЕЗЕРВИРОВАННЫЙ ИСТОЧНИК ПИТАНИЯ РИП-12 ИСП.15 | ШТ | 9
|  |  | СРИП-12-6 | РЕЗЕРВИРОВАННЫЙ ИСТОЧНИК ПИТАНИЯ РИП-12 ИСП.06 | ШТ | 1
|  |  | СРШ-АСТРА-РИМ | РАДИОРАСШИРИТЕЛЬ ШЛЕЙФОВ СИГНАЛИЗАЦИИ РАДИОКАНАЛЬНЫЙ, В КОМПЛЕКТЕ С АНТЕНОЙ GSM, АСТРА-РИ-М РР | ШТ | 19
|  |  | СУСТР-УД-3Т | УСТРОЙСТВО ДОСТУПА ДЛЯ НАРУЖНОЙ УСТАНОВКИ УД-3Т, НАЛИЧИЕ ТАМПЕР-КОНТАКТА | ШТ | 12
Ж3-80-41 | СЕТИ | М 37345
|  |  | 1-1 | ЗАТРАТЫ ТРУДА РАБОЧИХ | ЧЕЛ.Ч | 715.8754
|  |  | 1-3 | ЗАТРАТЫ ТРУДА МАШИНИСТОВ | ЧЕЛ.-Ч | 7.3672
|  |  | М021143 | КРАНЫ НА АВТОМОБИЛЬНОМ ХОДУ ПРИ РАБОТЕ НА ДРУГИХ ВИДАХ СТРОИТЕЛЬСТВА, 16 Т | МАШ.Ч | 7.3427
|  |  | М030402 | ЛЕБЕДКИ ЭЛЕКТРИЧЕСКИЕ ТЯГОВЫМ УСИЛИЕМ ДО 12,26 (1,25) КН (Т) | МАШ.Ч | 7.092
|  |  | М040502 | УСТАНОВКИ ДЛЯ СВАРКИ РУЧНОЙ ДУГОВОЙ (ПОСТОЯННОГО ТОКА) | МАШ.Ч | 1.198
|  |  | М330301* | МАШИНЫ ШЛИФОВАЛЬНЫЕ ЭЛЕКТРИЧЕСКИЕ | МАШ.Ч | 4.0448
|  |  | М331451 | ПЕРФОРАТОРЫ ЭЛЕКТРИЧЕСКИЕ | МАШ.Ч | 118.9477
|  |  | М400002 | АВТОМОБИЛЬ БОРТОВОЙ, ГРУЗОПОДЪЕМНОСТЬЮ ДО 8 Т | МАШ.Ч | 0.02451
|  |  | 1 | Материалы для строительных работ
|  |  | 1/10 | Материалы для строительных работ общего назначения
|  |  | 1/10-80 | Материалы неметаллорудные и асбестосодержащие изделия
|  |  | 1/10-80-30/50 | ТАЛЬК ТЕХНИЧЕСКИЙ МОЛОТЫЙ | Т | 0.014824
|  |  | 1/10-140 | Электроды, прутки винипластовые, проволока сварочные
|  |  | 1/10-140-40/100 | ЭЛЕКТРОДЫ ТИПА Э42А ДИАМЕТРОМ 4 ММ | Т | 0.000103
|  |  | 1/10-160 | Пленки, полотна, ткани разные
|  |  | 1/10-160-20/15 | ВЕТОШЬ | КГ | 0.61765
|  |  | 1/10-170 | Оснастка технологическая и инструментальная
|  |  | 1/10-170-10/115 | СВЕРЛА С SDS PLUS ХВОСТОВИКОМ (НАКОНЕЧНИК ИЗ ТВЕРДОСПЛАВНОЙ СТАЛИ) (ПО БЕТОНУ), ДИАМЕТРОМ 5-10 ММ, ДЛИНОЙ 210 (215) ММ | ШТ. | 33.2039
|  |  | 1/10-170-10/135 | СВЕРЛА С SDS PLUS ХВОСТОВИКОМ (НАКОНЕЧНИК ИЗ ТВЕРДОСПЛАВНОЙ СТАЛИ) (ПО БЕТОНУ), ДИАМЕТРОМ 8-10 ММ, ДЛИНОЙ 260 (265) ММ | ШТ. | 0.10784
|  |  | 1/10-170-10/165 | СВЕРЛА С SDS PLUS ХВОСТОВИКОМ (НАКОНЕЧНИК ИЗ ТВЕРДОСПЛАВНОЙ СТАЛИ) (ПО БЕТОНУ), ДИАМЕТРОМ 10-12 ММ, ДЛИНОЙ 110-165 ММ | ШТ. | 13.8426
|  |  | 1/10-180 | Материалы шлифовальные
|  |  | 1/10-180-20/57 | КРУГИ ШЛИФОВАЛЬНЫЕ ДЛЯ СПЕЦИАЛЬНЫХ МОНТАЖНЫХ РАБОТ 5П 180 Х 6 Х 22 | ШТ. | 1.5688
|  |  | 1/10-180-20/113 | ШКУРКА ШЛИФОВАЛЬНАЯ НА БУМАЖНОЙ ОСНОВЕ ВОДОСТОЙКАЯ | М2 | 0.61765
|  |  | 1/10-230 | Материалы для отделочных работ
|  |  | 1/10-230-35/105 | КЛЕЙ ВК-11 | КГ | 1.5644
|  |  | 1/10-235 | Изделия герметизирующие, уплотняющие, изолирующие
|  |  | 1/10-235-20/681 | ИЗОЛЕНТА ПВХ (РАЗМЕРОМ 15 ММХ20 М) | М2 | 37.0588
|  |  | 1/10-260 | Металлопрокат и металлоизделия (за исключением металлоизделий части 2)
|  |  | 1/10-260-30-31/5 | ПРОКАТ ГОРЯЧЕКАТАНЫЙ ПОЛОСОВОЙ ИЗ СТАЛИ УГЛЕРОДИСТОЙ ОБЫКНОВЕННОГО КАЧЕСТВА МАРКИ СТ3СП, СТ3ПС, ТОЛЩИНОЙ 10 - 80 ММ ПРИ ШИРИНЕ 100 - 200 ММ | Т | 0.005049
|  |  | 1/10-260-210-1/82 | ПРОВОЛОКА СТАЛЬНАЯ НИЗКОУГЛЕРОДИСТАЯ ОБЩЕГО НАЗНАЧЕНИЯ ТЕРМИЧЕСКИ ОБРАБОТАННАЯ, ОЦИНКОВАННАЯ, ДИАМЕТРОМ 2 ММ | КГ | 16.0961
|  |  | 1/55 | Материалы специального назначения (кислотоупорные, огнеупорные и антикоррозионные)
|  |  | 1/55-50 | Материалы антикоррозионные и химически стойкие
|  |  | 1/55-50-30/20 | ПАСТА КВАРЦЕВАЗЕЛИНОВАЯ | КГ | 1.2353
|  |  | 5 | Материалы для монтажных и специальных строительных работ
|  |  | 5/10 | Кабели, провода, муфты кабельные
|  |  | 5/10-10 | Кабели
|  |  | 5/10-10-10-1/10 | КАБЕЛЬ СИЛОВОЙ МАРКИ ВВГ 2 Х 1,5-0,66 С МЕДНЫМИ ЖИЛАМИ, ИЗОЛЯЦИЯ И ОБОЛОЧКА ИЗ ПОЛИВИНИЛХЛОРИДНОГО ПЛАСТИКАТА, БЕЗ ЗАЩИТНОГО ПОКРОВА, С ДВУМЯ ЖИЛАМИ СЕЧЕНИЕМ 1,5 ММ2, НА НАПРЯЖЕНИЕ 0,66 КВ | 1000 М | 0.03
|  |  | 5/10-10-60-3/27 | КАБЕЛЬ С ОДНОПРОВОЛОЧНЫМИ МЕДНЫМИ ЖИЛАМИ МАРКИ КСВВ, С ИЗОЛЯЦИЕЙ И ОБОЛОЧКОЙ ИЗ ПОЛИВИНИЛХЛОРИДНОГО ПЛАСТИКАТА, С ЧИСЛОМ ЖИЛ И СЕЧЕНИЕМ 2 Х 0,5 ММ2 | 1000 М | 0.58
|  |  | 5/10-10-60-3/29 | КАБЕЛЬ С ОДНОПРОВОЛОЧНЫМИ МЕДНЫМИ ЖИЛАМИ МАРКИ КСВВ, С ИЗОЛЯЦИЕЙ И ОБОЛОЧКОЙ ИЗ ПОЛИВИНИЛХЛОРИДНОГО ПЛАСТИКАТА, С ЧИСЛОМ ЖИЛ И СЕЧЕНИЕМ 6 Х 0,5 ММ2 | 1000 М | 1.735
|  |  | 5/10-10-80-6/С505-1972-Э1 | КАБЕЛЬ МАРКИ СAT.5E 2Х2Х0,52, СОДЕРЖАЩИЙ 2 ПАРЫ ТОКОПРОВОДЯЩИХ МЕДНЫХ ЖИЛ ДИАМЕТРОМ 0,52 ММ В ИЗОЛЯЦИИ ИЗ ПОЛИЭТИЛЕНА, СКРУЧЕННЫХ В СЕРДЕЧНИК, В ОБОЛОЧКЕ ИЗ ПОЛИВИНИЛХЛОРИДНОГО ПЛАСТИКАТА | М | 140
|  |  | 5/10-10-80-6/3 | КАБЕЛЬ МАРКИ U/UTP СAT 5E PVС 4Х2Х0,52, СОДЕРЖАЩИЙ 4 ПАРЫ ТОКОПРОВОДЯЩИХ МЕДНЫХ ЖИЛ ДИАМЕТРОМ 0,52 ММ В ИЗОЛЯЦИИ ИЗ ПОЛИЭТИЛЕНА, СКРУЧЕННЫХ В СЕРДЕЧНИК, В ОБОЛОЧКЕ ИЗ ПОЛИВИНИЛХЛОРИДНОГО ПЛАСТИКАТА | М | 35
|  |  | 5/10-30 | Муфты кабельные
|  |  | 5/10-30-60/2 | МУФТА ТРУБНАЯ ТР-5 У3 | ШТ. | 0.98039
|  |  | 5/20 | Изделия для прокладки кабельных сетей
|  |  | 5/20-10 | Металлические кабеленесущие системы
|  |  | 5/20-10-9/3 | РУКАВ МЕТАЛЛИЧЕСКИЙ НЕГЕРМЕТИЧНЫЙ ИЗ ОЦИНКОВАННОЙ ЛЕНТЫ С ХЛОПЧАТОБУМАЖНЫМ УПЛОТНЕНИЕМ Р3-Ц-Х, ДИАМЕТРОМ 15 ММ | М | 10
|  |  | 5/20-20 | Пластиковые системы для прокладки кабеля
|  |  | 5/20-20-1/20 | КОРОБ ЭЛЕКТРОТЕХНИЧЕСКИЙ ИЗ ПВХ ПРЯМОЙ 15Х10 ММ | М | 520
|  |  | 5/20-20-1/22 | КОРОБ ЭЛЕКТРОТЕХНИЧЕСКИЙ ИЗ ПВХ ПРЯМОЙ 25Х25 ММ | М | 30
|  |  | 5/20-20-3-1/2 | ТРУБА ГЛАДКАЯ ЖЕСТКАЯ ПВХ, ДИАМЕТР 20 ММ | М | 430
|  |  | 5/20-20-3-1/3 | ТРУБА ГЛАДКАЯ ЖЕСТКАЯ ПВХ, ДИАМЕТР 25 ММ | М | 300
|  |  | 5/20-20-3-1/4 | ТРУБА ГЛАДКАЯ ЖЕСТКАЯ ПВХ, ДИАМЕТР 32 ММ | М | 30
|  |  | 5/20-20-3-5/СН-1604-3024-Д | СОЕДИНИТЕЛЬ ПВХ ГОФРИРОВАННЫЙ ДЛЯ ТРУБЫ ДИАМЕТРОМ 25 ММ | ШТ | 80
|  |  | 5/20-20-3-5/СН-1604-3025-Д | СОЕДИНИТЕЛЬ ПВХ ГОФРИРОВАННЫЙ ДЛЯ ТРУБЫ ДИАМЕТРОМ 32 ММ | ШТ | 10
|  |  | 5/20-20-3-5/СН-1604-5004-Д | ТРОЙНИК ПВХ ДЛЯ ТРУБЫ ДИАМЕТРОМ 32 ММ | ШТ | 10
|  |  | 5/20-20-3-5/СН-1604-6025-Д | ТРОЙНИК ПВХ ДЛЯ ТРУБЫ ДИАМЕТРОМ 25 ММ | ШТ | 20
|  |  | 5/20-20-3-5/ССОЕД-ГФР-20-Н | СОЕДИНИТЕЛЬ ПВХ ГОФРИРОВАННЫЙ ДЛЯ ТРУБЫ ДИАМЕТРОМ 20 ММ | ШТ | 115
|  |  | 5/20-20-3-5/СТРК-СДН-20-Н | ТРОЙНИК СОЕДИНИТЕЛЬНЫЙ ДЛЯ ТРУБЫ ПВХ Д.20 | ШТ | 80
|  |  | 5/20-30 | Материалы и изделия для монтажа кабелей и проводов
|  |  | 5/20-30-1-4/С552-1409-10Э | СОЕДИНИТЕЛЬНЫЙ ИЗОЛИРУЮЩИЙ ЗАЖИМ СИЗ | 100 ШТ. | 15.81
|  |  | 5/20-30-2/1 | ПЕРЕМЫЧКА ГИБКАЯ ПГС-35-560 У2,5 | ШТ. | 0.49019
|  |  | 5/20-30-3/С552-606-2Э | ЗАЖИМЫ (СКОБЫ, ПОЛОСКИ, ПРЯЖКИ) | 100 ШТ. | 2.47
|  |  | 5/20-30-3/8 | ГАЙКА УСТАНОВОЧНАЯ ЗАЗЕМЛЯЮЩАЯ К 485 | 100 ШТ. | 0.009804
|  |  | 5/20-30-3/20 | СКОБА К 142 У2 | 10 ШТ. | 72.2772
|  |  | 5/20-30-3/23 | СКОБА К 145 У2 | 10 ШТ. | 4.9757
|  |  | 5/20-30-3/28 | СКОБА К1157 У3 | 1000 ШТ. | 0.74802
|  |  | 5/20-30-4/2 | ВТУЛКА В22 УХЛ2 | 100 ШТ. | 1.301
|  |  | 5/20-30-4/4 | ВТУЛКА В42 УХЛ2 | 100 ШТ. | 0.063269
|  |  | 5/20-30-5/2 | БИРКА МАРКИРОВОЧНАЯ У134 | 100 ШТ. | 2.4804
|  |  | 5/20-40 | Другие электромонтажные материалы
|  |  | 5/20-40-2/1 | ПАТРУБОК ВВОДНОЙ У476 У3 | 10 ШТ. | 13.0099
|  |  | 5/20-40-2/2 | ПАТРУБОК ВВОДНОЙ У477 У3 | 10 ШТ. | 0.098039
|  |  | 5/20-40-2/4 | ПАТРУБОК ВВОДНОЙ У479 У3 | 10 ШТ. | 0.53465
|  |  | 5/20-40-3/1 | ЗАГЛУШКА У469 | 10 ШТ. | 7.2277
|  |  | 5/20-40-3/3 | ЗАГЛУШКА У470 | 10 ШТ. | 0.29703
|  |  | 5/30 | Материалы для электротехнических установок
|  |  | 5/30-30 | Электросиловые и электроосветительные установки
|  |  | 5/30-30-4-1-5/СЗЩТ-КЛП-45 | ЗАЩИТНЫЕ КОЛПАЧКИ ДЛЯ КОННЕКТОРОВ RJ-45 | ШТ | 22
|  |  | 5/60 | Линейно-кабельные изделия связи
|  |  | 5/60-80 | Оборудование для передачи данных, ЛВС и ВОЛС
|  |  | 5/60-80-1-3/СКНТ-RJ-45 | КОННЕКТОР UTP RJ-45, КАТ.5Е ДЛЯ ОДНОПРОВОЛОЧНОГО КАБЕЛЯ | ШТ | 22
|  |  | 5/90 | Прочие материалы для монтажных и специальных строительных работ
|  |  | 5/90-10 | Дюбели для крепления электромонтажных изделий
|  |  | 5/90-10/2 | ДЮБЕЛЬ МОНТАЖНЫЙ У661 У3 | 10 ШТ. | 152.5842
|  |  | 5/90-10/3 | ДЮБЕЛЬ МОНТАЖНЫЙ У656 У3 | 10 ШТ. | 137.8641
|  |  | 5/90-10/4 | ДЮБЕЛЬ МОНТАЖНЫЙ У658 | 10 ШТ. | 157.8129
Ж3-80-90 | СТРОИТЕЛЬНО-МОНТАЖНЫЕ РАБОТЫ | ШТ 40
|  |  | 1-1 | ЗАТРАТЫ ТРУДА РАБОЧИХ | ЧЕЛ.Ч | 24.8795
|  |  | М330201* | МАШИНЫ СВЕРЛИЛЬНЫЕ ЭЛЕКТРИЧЕСКИЕ | МАШ.Ч | 2.7405
|  |  | М330301* | МАШИНЫ ШЛИФОВАЛЬНЫЕ ЭЛЕКТРИЧЕСКИЕ | МАШ.Ч | 0.375
|  |  | М331451 | ПЕРФОРАТОРЫ ЭЛЕКТРИЧЕСКИЕ | МАШ.Ч | 0.325
|  |  | 1 | Материалы для строительных работ
|  |  | 1/10 | Материалы для строительных работ общего назначения
|  |  | 1/10-80 | Материалы неметаллорудные и асбестосодержащие изделия
|  |  | 1/10-80-10/29 | АСБЕСТОВЫЙ ШНУР ОБЩЕГО НАЗНАЧЕНИЯ ШАОН, ДИАМЕТРОМ 3-5 ММ | Т | 0.00264
|  |  | 1/10-170 | Оснастка технологическая и инструментальная
|  |  | 1/10-170-2/20 | ДИСК АЛМАЗНЫЙ ОТРЕЗНОЙ ДЛЯ РЕЗКИ КАМНЯ, БЕТОНА ДИАМЕТРОМ 230 ММ | ДИСК | 0.05
|  |  | 1/10-170-10/С101-86726-20Э | СВЕРЛА ШНЕКОВЫЕ | ШТ. | 0.482
|  |  | 1/10-170-10/С101-86726-2Э | БУР SDS D8Х160 ММ | ШТ. | 0.05
|  |  | 1/10-170-60/80 | ЗУБИЛО ПЛОСКОЕ SDS+ РАЗМЕРОМ 22Х250 ММ | ШТ. | 0.01
|  |  | 1/10-235 | Изделия герметизирующие, уплотняющие, изолирующие
|  |  | 1/10-235-3/101 | ПАКЛЯ ПРОПИТАННАЯ | КГ | 6.6
|  |  | 5 | Материалы для монтажных и специальных строительных работ
|  |  | 5/20 | Изделия для прокладки кабельных сетей
|  |  | 5/20-30 | Материалы и изделия для монтажа кабелей и проводов
|  |  | 5/20-30-4/8 | УПЛОТНИТЕЛЬНЫЙ СОСТАВ УС-65 | КГ | 31.68
СОСТАВИЛ | ______________________________ |  |  | Е.В.ЯСКУЛД
| (должность служащего) |  | (подпись) | (инициалы,фамилия)
ПРОВЕРИЛ | ______________________________ |  |  | Н.Н.НЕСТЕРОВА
| (должность служащего) |  | (подпись) | (инициалы,фамилия)

## 3211-12-4202-Q0
НАИМЕНОВАНИЕ ОБЪЕКТА |  | "РЕКОНСТРУКЦИЯ ГИНЕКОЛОГИЧЕСКОГО, ХИРУРГИЧЕСКОГО И ПСИХОНЕВРОЛОГИЧЕСКОГО КОРПУСОВ УЧРЕЖДЕНИЯ ЗДРАВООХРАНЕНИЯ "6-Я ГОРОДСКАЯ КЛИНИЧЕСКАЯ БОЛЬНИЦА" ПО УЛ. УРАЛЬСКОЙ, 5 В Г. МИНСКЕ ПОД РАЗМЕЩЕНИЕ ЛЕЧЕБНО-ДИАГНОСТИЧЕСКОГО КОРПУСА КЛИНИЧЕСКОГО ЦЕНТРА ТРАВМАТОЛОГИИ И ОРТОПЕДИИ". 2 ОЧЕРЕДЬ СТРОИТЕЛЬСТВА
КОД ОБЪЕКТА |  | 23.008.2
НАИМЕНОВАНИЕ ЗДАНИЯ, СООРУЖЕНИЯ |  | ЗДАНИЕ БЛОКА N5А
ШИФР ЗДАНИЯ, СООРУЖЕНИЯ |  | 23.008.2.5А
КОМПЛЕКТ ЧЕРТЕЖЕЙ |  | ОПС2.1
ВЕДОМОСТЬ РЕСУРСОВ ДЛЯ ЛОКАЛЬНОЙ СМЕТЫ № 4202
(НОРМЫ 2022г.)
АВТОМАТИЧЕСКАЯ ПОЖАРНАЯ СИГНАЛИЗАЦИЯ (ПЦН) (ВЗАМЕН ЛС N 4202 НА СУММУ 69,618 ТЫС. РУБ. ПО ЗАМЕЧАНИЯМ ЭКСПЕРТИЗЫ)
П/П | ОБОСНОВАНИЕ | НАИМЕНОВАНИЕ РЕСУРСОВ | ЕД.ИЗМ. | КОЛИЧЕСТВО
1 | 2 | 3 | 4 | 5
1 | 1-1 | ЗАТРАТЫ ТРУДА РАБОЧИХ | ЧЕЛ.Ч | 1260.5707
2 | 1-3 | ЗАТРАТЫ ТРУДА МАШИНИСТОВ | ЧЕЛ.-Ч | 12.1512
3 | М021143 | КРАНЫ НА АВТОМОБИЛЬНОМ ХОДУ ПРИ РАБОТЕ НА ДРУГИХ ВИДАХ СТРОИТЕЛЬСТВА, 16 Т | МАШ.Ч | 7.3427
4 | М030402 | ЛЕБЕДКИ ЭЛЕКТРИЧЕСКИЕ ТЯГОВЫМ УСИЛИЕМ ДО 12,26 (1,25) КН (Т) | МАШ.Ч | 7.092
5 | М040502 | УСТАНОВКИ ДЛЯ СВАРКИ РУЧНОЙ ДУГОВОЙ (ПОСТОЯННОГО ТОКА) | МАШ.Ч | 1.198
6 | М134041 | ШУРУПОВЕРТ | МАШ.Ч | 8.78
7 | М170300 | МОНТАЖНАЯ МАШИНА ДЛЯ ВЫПОЛНЕНИЯ РАБОТ ПРИ ПРОКЛАДКЕ И МОНТАЖЕ КАБЕЛЯ НА БАЗЕ АВТОМОБИЛЯ ГАЗ-66 | МАШ.Ч | 4.784
8 | М330201* | МАШИНЫ СВЕРЛИЛЬНЫЕ ЭЛЕКТРИЧЕСКИЕ | МАШ.Ч | 2.7405
9 | М330301* | МАШИНЫ ШЛИФОВАЛЬНЫЕ ЭЛЕКТРИЧЕСКИЕ | МАШ.Ч | 4.4198
10 | М331451 | ПЕРФОРАТОРЫ ЭЛЕКТРИЧЕСКИЕ | МАШ.Ч | 132.7927
11 | М331615* | ДРЕЛИ ЭЛЕКТРИЧЕСКИЕ | МАШ.Ч | 20.25
12 | М331620* | ЭЛЕКТРОПАЯЛЬНИК | МАШ.Ч | 19.34
13 | М400002 | АВТОМОБИЛЬ БОРТОВОЙ, ГРУЗОПОДЪЕМНОСТЬЮ ДО 8 Т | МАШ.Ч | 0.02451
| 1 | Материалы для строительных работ
| 1/10 | Материалы для строительных работ общего назначения
| 1/10-80 | Материалы неметаллорудные и асбестосодержащие изделия
14 | 1/10-80-10/29 | АСБЕСТОВЫЙ ШНУР ОБЩЕГО НАЗНАЧЕНИЯ ШАОН, ДИАМЕТРОМ 3-5 ММ | Т | 0.00264
15 | 1/10-80-30/50 | ТАЛЬК ТЕХНИЧЕСКИЙ МОЛОТЫЙ | Т | 0.014824
| 1/10-135 | Нефтепродукты, газы, химические материалы
16 | 1/10-135-20/75 | СМЕСЬ ПРОПАНА И БУТАНА ТЕХНИЧЕСКИХ | КГ | 1.339
| 1/10-140 | Электроды, прутки винипластовые, проволока сварочные
17 | 1/10-140-40/100 | ЭЛЕКТРОДЫ ТИПА Э42А ДИАМЕТРОМ 4 ММ | Т | 0.000103
| 1/10-160 | Пленки, полотна, ткани разные
18 | 1/10-160-20/15 | ВЕТОШЬ | КГ | 0.74765
| 1/10-170 | Оснастка технологическая и инструментальная
19 | 1/10-170-2/20 | ДИСК АЛМАЗНЫЙ ОТРЕЗНОЙ ДЛЯ РЕЗКИ КАМНЯ, БЕТОНА ДИАМЕТРОМ 230 ММ | ДИСК | 0.05
20 | 1/10-170-10/С101-86726-20Э | СВЕРЛА ШНЕКОВЫЕ | ШТ. | 0.482
21 | 1/10-170-10/С101-86726-2Э | БУР SDS D8Х160 ММ | ШТ. | 0.05
22 | 1/10-170-10/5 | СВЕРЛА СПИРАЛЬНЫЕ С ЦИЛИНДРИЧЕСКИМ ХВОСТОВИКОМ, ДЛИННАЯ СЕРИЯ (ПО МЕТАЛЛУ), ДИАМЕТРОМ 3,1-3,7 ММ | ШТ. | 0.92
23 | 1/10-170-10/115 | СВЕРЛА С SDS PLUS ХВОСТОВИКОМ (НАКОНЕЧНИК ИЗ ТВЕРДОСПЛАВНОЙ СТАЛИ) (ПО БЕТОНУ), ДИАМЕТРОМ 5-10 ММ, ДЛИНОЙ 210 (215) ММ | ШТ. | 37.5739
24 | 1/10-170-10/135 | СВЕРЛА С SDS PLUS ХВОСТОВИКОМ (НАКОНЕЧНИК ИЗ ТВЕРДОСПЛАВНОЙ СТАЛИ) (ПО БЕТОНУ), ДИАМЕТРОМ 8-10 ММ, ДЛИНОЙ 260 (265) ММ | ШТ. | 0.10784
25 | 1/10-170-10/165 | СВЕРЛА С SDS PLUS ХВОСТОВИКОМ (НАКОНЕЧНИК ИЗ ТВЕРДОСПЛАВНОЙ СТАЛИ) (ПО БЕТОНУ), ДИАМЕТРОМ 10-12 ММ, ДЛИНОЙ 110-165 ММ | ШТ. | 13.8426
26 | 1/10-170-60/80 | ЗУБИЛО ПЛОСКОЕ SDS+ РАЗМЕРОМ 22Х250 ММ | ШТ. | 0.01
| 1/10-180 | Материалы шлифовальные
27 | 1/10-180-20/57 | КРУГИ ШЛИФОВАЛЬНЫЕ ДЛЯ СПЕЦИАЛЬНЫХ МОНТАЖНЫХ РАБОТ 5П 180 Х 6 Х 22 | ШТ. | 1.5688
28 | 1/10-180-20/113 | ШКУРКА ШЛИФОВАЛЬНАЯ НА БУМАЖНОЙ ОСНОВЕ ВОДОСТОЙКАЯ | М2 | 0.61765
| 1/10-230 | Материалы для отделочных работ
29 | 1/10-230-35/105 | КЛЕЙ ВК-11 | КГ | 1.5644
30 | 1/10-230-50-15/93 | УАЙТ-СПИРИТ | КГ | 19.5
| 1/10-235 | Изделия герметизирующие, уплотняющие, изолирующие
31 | 1/10-235-3/83 | НИТКИ СУРОВЫЕ | КГ | 0.052
32 | 1/10-235-3/101 | ПАКЛЯ ПРОПИТАННАЯ | КГ | 6.6
33 | 1/10-235-20/681 | ИЗОЛЕНТА ПВХ (РАЗМЕРОМ 15 ММХ20 М) | М2 | 37.0588
34 | 1/10-235-20/757 | ЛЕНТА КЛЕЙКАЯ (СКОТЧ) ПРОЗРАЧНАЯ, КОРИЧНЕВАЯ ИЗ ПОЛИПРОПИЛЕНА, ШИРИНОЙ 48-50 ММ | М | 47.32
| 1/10-240 | Метизы и крепежные изделия
35 | 1/10-240-15/150 | ВИНТ С ПОТАЙНОЙ ГОЛОВКОЙ 3 Х 25, 4 Х 25 ОЦИНКОВАННЫЕ | 1000 ШТ. | 0.184
36 | 1/10-240-15/250 | ВИНТЫ САМОНАРЕЗАЮЩИЕ С ПОЛУКРУГЛОЙ ГОЛОВКОЙ ДИАМЕТРОМ 6-10 ММ ДЛИНОЙ 50 ММ | КГ | 0.072
37 | 1/10-240-30-30/354 | ДЮБЕЛЬ-ГВОЗДЬ МОНТАЖНЫЙ 6 Х 40 ММ | 100 ШТ. | 5.53
| 1/10-260 | Металлопрокат и металлоизделия (за исключением металлоизделий части 2)
38 | 1/10-260-30-31/5 | ПРОКАТ ГОРЯЧЕКАТАНЫЙ ПОЛОСОВОЙ ИЗ СТАЛИ УГЛЕРОДИСТОЙ ОБЫКНОВЕННОГО КАЧЕСТВА МАРКИ СТ3СП, СТ3ПС, ТОЛЩИНОЙ 10 - 80 ММ ПРИ ШИРИНЕ 100 - 200 ММ | Т | 0.005049
39 | 1/10-260-210-1/82 | ПРОВОЛОКА СТАЛЬНАЯ НИЗКОУГЛЕРОДИСТАЯ ОБЩЕГО НАЗНАЧЕНИЯ ТЕРМИЧЕСКИ ОБРАБОТАННАЯ, ОЦИНКОВАННАЯ, ДИАМЕТРОМ 2 ММ | КГ | 16.0961
| 1/55 | Материалы специального назначения (кислотоупорные, огнеупорные и антикоррозионные)
| 1/55-50 | Материалы антикоррозионные и химически стойкие
40 | 1/55-50-20/35 | ЛАК БИТУМНЫЙ БТ-577 | КГ | 0.195
41 | 1/55-50-30/20 | ПАСТА КВАРЦЕВАЗЕЛИНОВАЯ | КГ | 1.2353
| 5 | Материалы для монтажных и специальных строительных работ
| 5/10 | Кабели, провода, муфты кабельные
| 5/10-10 | Кабели
42 | 5/10-10-10-1/10 | КАБЕЛЬ СИЛОВОЙ МАРКИ ВВГ 2 Х 1,5-0,66 С МЕДНЫМИ ЖИЛАМИ, ИЗОЛЯЦИЯ И ОБОЛОЧКА ИЗ ПОЛИВИНИЛХЛОРИДНОГО ПЛАСТИКАТА, БЕЗ ЗАЩИТНОГО ПОКРОВА, С ДВУМЯ ЖИЛАМИ СЕЧЕНИЕМ 1,5 ММ2, НА НАПРЯЖЕНИЕ 0,66 КВ | 1000 М | 0.03
43 | 5/10-10-60-3/27 | КАБЕЛЬ С ОДНОПРОВОЛОЧНЫМИ МЕДНЫМИ ЖИЛАМИ МАРКИ КСВВ, С ИЗОЛЯЦИЕЙ И ОБОЛОЧКОЙ ИЗ ПОЛИВИНИЛХЛОРИДНОГО ПЛАСТИКАТА, С ЧИСЛОМ ЖИЛ И СЕЧЕНИЕМ 2 Х 0,5 ММ2 | 1000 М | 0.58
44 | 5/10-10-60-3/29 | КАБЕЛЬ С ОДНОПРОВОЛОЧНЫМИ МЕДНЫМИ ЖИЛАМИ МАРКИ КСВВ, С ИЗОЛЯЦИЕЙ И ОБОЛОЧКОЙ ИЗ ПОЛИВИНИЛХЛОРИДНОГО ПЛАСТИКАТА, С ЧИСЛОМ ЖИЛ И СЕЧЕНИЕМ 6 Х 0,5 ММ2 | 1000 М | 1.735
45 | 5/10-10-80-6/С505-1972-Э1 | КАБЕЛЬ МАРКИ СAT.5E 2Х2Х0,52, СОДЕРЖАЩИЙ 2 ПАРЫ ТОКОПРОВОДЯЩИХ МЕДНЫХ ЖИЛ ДИАМЕТРОМ 0,52 ММ В ИЗОЛЯЦИИ ИЗ ПОЛИЭТИЛЕНА, СКРУЧЕННЫХ В СЕРДЕЧНИК, В ОБОЛОЧКЕ ИЗ ПОЛИВИНИЛХЛОРИДНОГО ПЛАСТИКАТА | М | 140
46 | 5/10-10-80-6/3 | КАБЕЛЬ МАРКИ U/UTP СAT 5E PVС 4Х2Х0,52, СОДЕРЖАЩИЙ 4 ПАРЫ ТОКОПРОВОДЯЩИХ МЕДНЫХ ЖИЛ ДИАМЕТРОМ 0,52 ММ В ИЗОЛЯЦИИ ИЗ ПОЛИЭТИЛЕНА, СКРУЧЕННЫХ В СЕРДЕЧНИК, В ОБОЛОЧКЕ ИЗ ПОЛИВИНИЛХЛОРИДНОГО ПЛАСТИКАТА | М | 35
| 5/10-30 | Муфты кабельные
47 | 5/10-30-60/2 | МУФТА ТРУБНАЯ ТР-5 У3 | ШТ. | 0.98039
| 5/20 | Изделия для прокладки кабельных сетей
| 5/20-10 | Металлические кабеленесущие системы
48 | 5/20-10-9/3 | РУКАВ МЕТАЛЛИЧЕСКИЙ НЕГЕРМЕТИЧНЫЙ ИЗ ОЦИНКОВАННОЙ ЛЕНТЫ С ХЛОПЧАТОБУМАЖНЫМ УПЛОТНЕНИЕМ Р3-Ц-Х, ДИАМЕТРОМ 15 ММ | М | 10
| 5/20-20 | Пластиковые системы для прокладки кабеля
49 | 5/20-20-1/20 | КОРОБ ЭЛЕКТРОТЕХНИЧЕСКИЙ ИЗ ПВХ ПРЯМОЙ 15Х10 ММ | М | 520
50 | 5/20-20-1/22 | КОРОБ ЭЛЕКТРОТЕХНИЧЕСКИЙ ИЗ ПВХ ПРЯМОЙ 25Х25 ММ | М | 30
51 | 5/20-20-3-1/2 | ТРУБА ГЛАДКАЯ ЖЕСТКАЯ ПВХ, ДИАМЕТР 20 ММ | М | 430
52 | 5/20-20-3-1/3 | ТРУБА ГЛАДКАЯ ЖЕСТКАЯ ПВХ, ДИАМЕТР 25 ММ | М | 300
53 | 5/20-20-3-1/4 | ТРУБА ГЛАДКАЯ ЖЕСТКАЯ ПВХ, ДИАМЕТР 32 ММ | М | 30
54 | 5/20-20-3-4/10 | ТРУБКА МАРКИ ТВ-40 ВНУТРЕННИМ ДИАМЕТРОМ 5 ММ | КГ | 0.05628
55 | 5/20-20-3-5/СН-1604-3024-Д | СОЕДИНИТЕЛЬ ПВХ ГОФРИРОВАННЫЙ ДЛЯ ТРУБЫ ДИАМЕТРОМ 25 ММ | ШТ | 80
56 | 5/20-20-3-5/СН-1604-3025-Д | СОЕДИНИТЕЛЬ ПВХ ГОФРИРОВАННЫЙ ДЛЯ ТРУБЫ ДИАМЕТРОМ 32 ММ | ШТ | 10
57 | 5/20-20-3-5/СН-1604-5004-Д | ТРОЙНИК ПВХ ДЛЯ ТРУБЫ ДИАМЕТРОМ 32 ММ | ШТ | 10
58 | 5/20-20-3-5/СН-1604-6025-Д | ТРОЙНИК ПВХ ДЛЯ ТРУБЫ ДИАМЕТРОМ 25 ММ | ШТ | 20
59 | 5/20-20-3-5/ССОЕД-ГФР-20-Н | СОЕДИНИТЕЛЬ ПВХ ГОФРИРОВАННЫЙ ДЛЯ ТРУБЫ ДИАМЕТРОМ 20 ММ | ШТ | 115
60 | 5/20-20-3-5/СТРК-СДН-20-Н | ТРОЙНИК СОЕДИНИТЕЛЬНЫЙ ДЛЯ ТРУБЫ ПВХ Д.20 | ШТ | 80
| 5/20-30 | Материалы и изделия для монтажа кабелей и проводов
61 | 5/20-30-1-4/С552-1409-10Э | СОЕДИНИТЕЛЬНЫЙ ИЗОЛИРУЮЩИЙ ЗАЖИМ СИЗ | 100 ШТ. | 15.81
62 | 5/20-30-2/1 | ПЕРЕМЫЧКА ГИБКАЯ ПГС-35-560 У2,5 | ШТ. | 0.49019
63 | 5/20-30-3/С552-606-2Э | ЗАЖИМЫ (СКОБЫ, ПОЛОСКИ, ПРЯЖКИ) | 100 ШТ. | 2.47
64 | 5/20-30-3/8 | ГАЙКА УСТАНОВОЧНАЯ ЗАЗЕМЛЯЮЩАЯ К 485 | 100 ШТ. | 0.009804
65 | 5/20-30-3/20 | СКОБА К 142 У2 | 10 ШТ. | 72.2772
66 | 5/20-30-3/23 | СКОБА К 145 У2 | 10 ШТ. | 4.9757
67 | 5/20-30-3/28 | СКОБА К1157 У3 | 1000 ШТ. | 0.74802
68 | 5/20-30-4/2 | ВТУЛКА В22 УХЛ2 | 100 ШТ. | 1.301
69 | 5/20-30-4/4 | ВТУЛКА В42 УХЛ2 | 100 ШТ. | 0.063269
70 | 5/20-30-4/8 | УПЛОТНИТЕЛЬНЫЙ СОСТАВ УС-65 | КГ | 31.68
71 | 5/20-30-5/2 | БИРКА МАРКИРОВОЧНАЯ У134 | 100 ШТ. | 2.4804
| 5/20-40 | Другие электромонтажные материалы
72 | 5/20-40-2/1 | ПАТРУБОК ВВОДНОЙ У476 У3 | 10 ШТ. | 13.0099
73 | 5/20-40-2/2 | ПАТРУБОК ВВОДНОЙ У477 У3 | 10 ШТ. | 0.098039
74 | 5/20-40-2/4 | ПАТРУБОК ВВОДНОЙ У479 У3 | 10 ШТ. | 0.53465
75 | 5/20-40-3/1 | ЗАГЛУШКА У469 | 10 ШТ. | 7.2277
76 | 5/20-40-3/3 | ЗАГЛУШКА У470 | 10 ШТ. | 0.29703
77 | 5/20-40-4/СКОР-КО4-Н | КОРОБКА ОТВЕТВИТЕЛЬНАЯ КО-4 | ШТ | 68
78 | 5/20-40-4/СКОР-КО8-Н | КОРОБКА ОТВЕТВИТЕЛЬНАЯ КО-8 | ШТ | 100
| 5/30 | Материалы для электротехнических установок
| 5/30-30 | Электросиловые и электроосветительные установки
79 | 5/30-30-4-1-5/СЗЩТ-КЛП-45 | ЗАЩИТНЫЕ КОЛПАЧКИ ДЛЯ КОННЕКТОРОВ RJ-45 | ШТ | 22
| 5/50 | Прокатно-тянутые изделия из цветных металлов и цветные металлы
| 5/50-70 | Сплавы из цветных металлов
80 | 5/50-70-2/2 | ПРИПОЙ ОЛОВЯННО-СВИНЦОВЫЙ БЕССУРЬМЯНИСТЫЙ В ЧУШКАХ, МАРКИ ПОС61 | Т | 0.007848
81 | 5/50-70-2/8 | ПРИПОЙ ОЛОВЯННО-СВИНЦОВЫЙ БЕССУРЬМЯНИСТЫЙ В ЧУШКАХ, МАРКИ ПОС30 | Т | 0.00026
82 | 5/50-70-3/7 | КАНИФОЛЬ СОСНОВАЯ ВЫСШЕГО СОРТА | КГ | 0.26
| 5/60 | Линейно-кабельные изделия связи
| 5/60-20 | Оконечные кабельные устройства
83 | 5/60-20-2/С512-1010-Э | КОРОБКА ОТВЕТВИТЕЛЬНАЯ УК-2 | ШТ. | 2
84 | 5/60-20-2/С512-700-Э | КОРОБКА РАСПРЕДЕЛИТЕЛЬНАЯ КРТ-12-2 | ШТ. | 10
85 | 5/60-20-2/СКРТ-24-2 | КОРОБКА РАСПРЕДЕЛИТЕЛЬНАЯ КРТ 24-2 | ШТ | 3
| 5/60-80 | Оборудование для передачи данных, ЛВС и ВОЛС
86 | 5/60-80-1-3/СКНТ-RJ-45 | КОННЕКТОР UTP RJ-45, КАТ.5Е ДЛЯ ОДНОПРОВОЛОЧНОГО КАБЕЛЯ | ШТ | 22
| 5/70 | Материалы и оборудование противопожарное и охранное
| 5/70-10 | Оборудование пожарно-охранной сигнализации
87 | 5/70-10-1/СКРШ-КУ-3М | КРОНШТЕЙН КУ-3М | ШТ | 36
88 | 5/70-10-1-2/СИЗВ-ОИР1-Н | ИЗВЕЩАТЕЛЬ ОХРАННЫЙ РУЧНОЙ (ТРЕВОЖНАЯ КНОПКА) С ФИКСАЦИЕЙ И КЛЮЧОМ СБРОСА ОИР-01 | КОМПЛ | 22
89 | 5/70-10-1-2-1/СВИБ-2000ВТФ-Н | ИЗВЕЩАТЕЛЬ ОХРАННЫЙ ВИБРАЦИОННЫЙ ВИБ-2000 ВТФ | ШТ | 64
90 | 5/70-10-1-2-1/СИЗВ-ИНС-106-Н | ИЗВЕЩАТЕЛЬ ОХРАННЫЙ ИНФРАКРАСНЫЙ ПАССИВНЫЙ ИНС-106 С УЗКОНАПРАВЛЕННОЙ ЛИНЗОЙ ТИПА "ШТОРА" | ШТ | 19
91 | 5/70-10-1-2-1/СИЗВ-ИНС-110-Н | ИЗВЕЩАТЕЛЬ ОХРАННЫЙ ИНФРАКРАСНЫЙ ПАССИВНЫЙ ИНС-110 | ШТ | 12
92 | 5/70-10-1-2-1/СИЗВ-ИНС-206-Н | ИЗВЕЩАТЕЛЬ ОХРАННЫЙ ИНФРАКРАСНЫЙ ПАССИВНЫЙ ЗВУКОВОЙ ИНС-206 | ШТ | 5
93 | 5/70-10-1-2-1/СИЗВ-НО03-Н | ИЗВЕЩАТЕЛЬ ОХРАННЫЙ МАГНИТОКОНТАКТНЫЙ НАКЛАДНОЙ НО-03 | ШТ | 46
| 5/90 | Прочие материалы для монтажных и специальных строительных работ
| 5/90-10 | Дюбели для крепления электромонтажных изделий
94 | 5/90-10/2 | ДЮБЕЛЬ МОНТАЖНЫЙ У661 У3 | 10 ШТ. | 152.5842
95 | 5/90-10/3 | ДЮБЕЛЬ МОНТАЖНЫЙ У656 У3 | 10 ШТ. | 170.6641
96 | 5/90-10/4 | ДЮБЕЛЬ МОНТАЖНЫЙ У658 | 10 ШТ. | 157.8129
Прочие
97 | САКБ-12-9АЧ | АККУМУЛЯТОР, 12В, 9АЧ | ШТ | 4
98 | САКБ-12В-18АЧ | АККУМУЛЯТОР, 12В, 18АЧ | ШТ | 16
99 | САКБ-12В-26АЧ | АККУМУЛЯТОР, 12В, 26АЧ | ШТ | 1
100 | САРМ-11-GSM | ПРИБОР ПРИЕМНО-КОНТРОЛЬНЫЙ ОХРАННЫЙ НА 8 ШЛЕЙФОВ АЛАРМ 11 ИСП.GSM | КОМПЛ | 7
101 | САРМ-14-GSM | ПРИБОР ПРИЕМНО-КОНТРОЛЬНЫЙ ОХРАННЫЙ НА 4 ШЛЕЙФА АЛАРМ-14/4 ИСП.GSM | КОМПЛ | 4
102 | СБЛК-БВИ | БЛОК ВЫНОСНОЙ ИНДИКАЦИИ БВИ; ПРЕДНАЗНАЧЕН ДЛЯ ИНДИКАЦИИ СОСТОЯНИЯ ДО 24-Х ДВУХПРОВОДНЫХ И РАДИОКАНАЛЬНЫХ ШЛЕЙФОВ СИГНАЛИЗАЦИИ | КОМПЛ | 11
103 | СЗКД-1 | ЗАЩИЩЕННЫЙ КЛЮЧ ДОСТУПА | ШТ | 44
104 | СИЗВ-РПДК-З | ИЗВЕЩАТЕЛЬ ОХРАННЫЙ РУЧНОЙ РАДИОКАНАЛЬНЫЙ АСТРА-РИ-М РПДК | ШТ | 22
105 | СМДВ-7-К | МОДУЛЬ ДОСТУПА ВЫНОСНОЙ МДВ-7/К | ШТ | 10
106 | СМР-ШС-8 | МОДУЛЬ РАСШИРЕНИЯ ШЛЕЙФОВ СИГНАЛИЗАЦИИ МРШС-8 | КОМПЛ | 8
107 | СОПВ-ПКИ-СМ12 | СВЕТОЗВУКОВОЙ НАРУЖНЫЙ ОПОВЕЩАТЕЛЬ ПКИ-СМ12 | ШТ | 10
108 | СРИП-12-15 | РЕЗЕРВИРОВАННЫЙ ИСТОЧНИК ПИТАНИЯ РИП-12 ИСП.15 | ШТ | 9
109 | СРИП-12-6 | РЕЗЕРВИРОВАННЫЙ ИСТОЧНИК ПИТАНИЯ РИП-12 ИСП.06 | ШТ | 1
110 | СРШ-АСТРА-РИМ | РАДИОРАСШИРИТЕЛЬ ШЛЕЙФОВ СИГНАЛИЗАЦИИ РАДИОКАНАЛЬНЫЙ, В КОМПЛЕКТЕ С АНТЕНОЙ GSM, АСТРА-РИ-М РР | ШТ | 19
111 | СУСТР-УД-3Т | УСТРОЙСТВО ДОСТУПА ДЛЯ НАРУЖНОЙ УСТАНОВКИ УД-3Т, НАЛИЧИЕ ТАМПЕР-КОНТАКТА | ШТ | 12
| СОСТАВИЛ | ____________________ |  | Е.В.ЯСКУЛД
|  | (должность служащего) | (подпись) | (инициалы,фамилия)
| ПРОВЕРИЛ | ____________________ |  | Н.Н.НЕСТЕРОВА
|  | (должность служащего) | (подпись) | (инициалы,фамилия)

## 3211-12-4202-T3
РАЗРАБОТЧИК |  | RSTC.smeta ВЕРСИЯ 24.6
|  |  |  | ШИФР | 23.008.2
"РЕКОНСТРУКЦИЯ ГИНЕКОЛОГИЧЕСКОГО, ХИРУРГИЧЕСКОГО И ПСИХОНЕВРОЛОГИЧЕСКОГО КОРПУСОВ УЧРЕЖДЕНИЯ ЗДРАВООХРАНЕНИЯ "6-Я ГОРОДСКАЯ КЛИНИЧЕСКАЯ БОЛЬНИЦА" ПО УЛ. УРАЛЬСКОЙ, 5 В Г. МИНСКЕ ПОД РАЗМЕЩЕНИЕ ЛЕЧЕБНО-ДИАГНОСТИЧЕСКОГО КОРПУСА КЛИНИЧЕСКОГО ЦЕНТРА ТРАВМАТОЛОГИИ И ОРТОПЕДИИ". 2 ОЧЕРЕДЬ СТРОИТЕЛЬСТВА
РАБОЧАЯ ДОКУМЕНТАЦИЯ
СМЕТНАЯ ДОКУМЕНТАЦИЯ
ТИТУЛЬНЫЙ ЛИСТ ДЛЯ ЛОКАЛЬНОЙ СМЕТЫ (ЛОКАЛЬНОГО СМЕТНОГО РАСЧЕТА) № 4202
СМЕТНАЯ СТОИМОСТЬ В ЦЕНАХ НА 1 АВГУСТА 2024г.
69,576 ТЫСЯЧ БЕЛОРУССКИХ РУБЛЕЙ
ЗАКАЗЧИК |  | УП "УКС МИНГОРИСПОЛКОМА"
МИНСК-2025

## 3211-12-4203-S0
НАИМЕНОВАНИЕ ОБЪЕКТА |  | "РЕКОНСТРУКЦИЯ ГИНЕКОЛОГИЧЕСКОГО, ХИРУРГИЧЕСКОГО И ПСИХОНЕВРОЛОГИЧЕСКОГО КОРПУСОВ УЧРЕЖДЕНИЯ ЗДРАВООХРАНЕНИЯ "6-Я ГОРОДСКАЯ КЛИНИЧЕСКАЯ БОЛЬНИЦА" ПО УЛ. УРАЛЬСКОЙ, 5 В Г. МИНСКЕ ПОД РАЗМЕЩЕНИЕ ЛЕЧЕБНО-ДИАГНОСТИЧЕСКОГО КОРПУСА КЛИНИЧЕСКОГО ЦЕНТРА ТРАВМАТОЛОГИИ И ОРТОПЕДИИ". 2 ОЧЕРЕДЬ СТРОИТЕЛЬСТВА
КОД ОБЪЕКТА |  | 23.008.2
НАИМЕНОВАНИЕ ЗДАНИЯ, СООРУЖЕНИЯ |  | ЗДАНИЕ БЛОКА N5А
ШИФР ЗДАНИЯ, СООРУЖЕНИЯ |  | 23.008.2.5А
КОМПЛЕКТ ЧЕРТЕЖЕЙ |  | ОПС2.2
ЛОКАЛЬНАЯ СМЕТА (ЛОКАЛЬНЫЙ СМЕТНЫЙ РАСЧЕТ) № 4203
(НОРМЫ 2022г.)
АВТОМАТИЧЕСКАЯ ОХРАННАЯ СИГНАЛИЗАЦИЯ (АВТОНОМНАЯ СИСТЕМА)
СОСТАВЛЕНА В ЦЕНАХ НА 1 АВГУСТА 2024г. | [8 empty] | СТОИМОСТЬ 24,383 ТЫСЯЧ БЕЛОРУССКИХ РУБЛЕЙ
№ п/п | ОБОСНОВАНИЕ | НАИМЕНОВАНИЕ РАБОТ, РЕСУРСОВ, РАСХОДОВ | ЕДИНИЦА ИЗМЕРЕ- НИЯ | СТОИМОСТЬ ЕДИНИЦЫ ИЗМЕРЕНИЯ/ВСЕГО, БЕЛОРУССКИХ РУБЛЕЙ
|  |  |  | ЗАРАБОТНАЯ ПЛАТА | ЭКСПЛУАТАЦИЯ МАШИН И МЕХАНИЗМОВ |  | МАТЕРИАЛЫ, ИЗДЕЛИЯ, КОНСТРУКЦИИ (ОБОРУДОВА- НИЕ, МЕБЕЛЬ) | ТРАНС-ПОРТ | ОБЩАЯ СТОИМОСТЬ
|  |  | КОЛИ- ЧЕСТВО |  | ВСЕГО | В ТОМ ЧИСЛЕ ЗАРАБОТ- НАЯ ПЛАТА МАШИ- НИСТОВ
1 | 2 | 3 | 4 | 5 | 6 | 7 | 8 | 9 | 10
| НАЧИСЛЕНИЯ: | ОХР и ОПР/ПЛАНОВАЯ ПРИБЫЛЬ (%):Н10=65.72/69.89
| НАЧИСЛЕНИЯ: | ОХР и ОПР/ПЛАНОВАЯ ПРИБЫЛЬ (%):Н15=38.44/37.3
| НАЧИСЛЕНИЯ: | ОХР и ОПР/ПЛАНОВАЯ ПРИБЫЛЬ (%):Н16=59.57/40.54
| НАЧИСЛЕНИЯ: | ОХР и ОПР/ПЛАНОВАЯ ПРИБЫЛЬ (%):Н17=76.38/37.3
1. | ПРИМЕЧАНИЕ: | К ДЛЯ ОХР И ОПР/ПЛАНОВАЯ ПРИБЫЛЬ: 1.0000/1.0000
2. | ПРИМЕЧАНИЕ: | КОЭФФИЦИЕНТ К З/П (ПОСТАНОВЛЕНИЕ N5): 1.0000
3. | ПРИМЕЧАНИЕ: | БАЗА ТЕКУЩИХ ЦЕН (ВАРИАНТ A)
| Ж3-80-42 | ОБОРУДОВАНИЕ И ПРИБОРЫ
4. | СППК-А24-4 | ПРИБОР ПРИЕМНО-КОНТРОЛЬНЫЙ ОХРАННЫЙ НА 4 ШЛЕЙФА А24/4 | КОМПЛ 1 | - - | - - | - - | 417.53 417.53 | 8.35 8.35 | 425.88 425.88
5. | СППК-А24-8 | ПРИБОР ПРИЕМНО-КОНТРОЛЬНЫЙ ПОЖАРНЫЙ И УПРАВЛЕНИЯ ППКПИУ А24/8 | КОМПЛ 2 | - - | - - | - - | 523.79 1047.58 | 10.48 20.96 | 534.27 1068.54
6. | Ц10-700-3 (Н15) | ПРИБОРЫ ПРИЕМНО-КОНТРОЛЬНЫЕ ППК: ПО КИРПИЧНОМУ ОСНОВАНИЮ | ПРИБОР ППК 3 | 36.42 109.26 | 0.09 0.27 | - - | 1.77 5.31 | 0.10 0.30 | 38.38 115.14
7. | Ц10-700-6 (Н15) | ПРИБОРЫ ПРИЕМНО-КОНТРОЛЬНЫЕ ППК: ПРИ ПРИСОЕДИНЕНИИ КАЖДОГО ПОСЛЕДУЮЩЕГО ШЛЕЙФА СИГНАЛИЗАЦИИ ДОБАВЛЯТЬ К НОРМАМ Ц10-700-1 - Ц10-700-4 | ШЛЕЙФ СИГНАЛИЗАЦИИ 26 | 2.83 73.58 | 0.01 0.26 | - - | 1.60 41.60 | 0.09 2.34 | 4.53 117.78
8. | СМР-А24-16 | МОДУЛЬ РАСШИРЕНИЯ КОНСТРУКТИВНОГО ИСПОЛНЕНИЯ В ВИДЕ ПЛАТЫ ДЛЯ УСТАНОВКИ В КОРПУС ППКПИУ, МР-А24/16 | КОМПЛ 1 | - - | - - | - - | 259.17 259.17 | 5.18 5.18 | 264.35 264.35
9. | Ц10-700-9 (Н15) | ВНЕШНИЕ УСТРОЙСТВА: ПО КИРПИЧНОМУ ОСНОВАНИЮ | ВНЕШНЕЕ УСТРОЙСТВО 1 | 23.14 23.14 | 0.03 0.03 | - - | 1.71 1.71 | 0.10 0.10 | 24.98 24.98
10. | СВПУ-А24-700 | ВЫНОСНАЯ ПАНЕЛЬ УПРАВЛЕНИЯ ДЛЯ ОБЪЕДИНЕНИЯ ППКПИУ И ПИУ В СЕТЬ ВПУ-А24/700(О) | КОМПЛ 1 | - - | - - | - - | 375.62 375.62 | 7.51 7.51 | 383.13 383.13
11. | Ц10-707-6 (Н15) | КЛАВИАТУРА: ПО КИРПИЧНОМУ ОСНОВАНИЮ | КЛАВИАТУРА 1 | 10.38 10.38 | 0.03 0.03 | - - | 1.47 1.47 | 0.09 0.09 | 11.97 11.97
12. | СЗЩК-DS-1990 | ЗАЩИЩЕННЫЙ КЛЮЧ ДОСТУПА DS1990A | ШТ 4 | - - | - - | - - | 5.32 21.28 | 0.11 0.44 | 5.43 21.72
13. | СОПВ-ПКИ-СМ12 | СВЕТОЗВУКОВОЙ НАРУЖНЫЙ ОПОВЕЩАТЕЛЬ ПКИ-СМ12 | ШТ 1 | - - | - - | - - | 42.30 42.30 | 0.85 0.85 | 43.15 43.15
14. | Ц10-709-5 (Н15) | ОПОВЕЩАТЕЛЬ СВЕТОЗВУКОВОЙ НАРУЖНОЙ УСТАНОВКИ ПО КИРПИЧНОМУ ОСНОВАНИЮ | ОПОВЕЩАТЕЛЬ 1 | 9.54 9.54 | 0.12 0.12 | - - | 0.43 0.43 | 0.03 0.03 | 10.12 10.12
15. | 5/30-30-1-2/СБОКС-БА-18 | БОКС АККУМУЛЯТОРНЫЙ БА-18 | КОМПЛ 3 | - - | - - | - - | 84.55 253.65 | 4.50 13.50 | 89.05 267.15
16. | Ц10-901-8 (Н17) | МОНТАЖ БОКСА | 10 ШТ. 0.3 | 120.25 36.08 | 1.82 0.55 | - - | 0.74 0.22 | 0.06 0.02 | 122.87 36.87
17. | СРИП-12-12 | РЕЗЕРВИРОВАННЫЙ ИСТОЧНИК ПИТАНИЯ РИП-12 ИСП.12 | КОМПЛ 2 | - - | - - | - - | 183.84 367.68 | 3.68 7.36 | 187.52 375.04
18. | СРИП-12-15П | РЕЗЕРВИРОВАННЫЙ ИСТОЧНИК ПИТАНИЯ РИП-12 ИСП.15 | КОМПЛ 2 | - - | - - | - - | 220.61 441.22 | 4.41 8.82 | 225.02 450.04
19. | Ц10-706-2 (Н15) | БЛОКИ БЕСПЕРЕБОЙНОГО ПИТАНИЯ: ПО КИРПИЧНОМУ ОСНОВАНИЮ | БЛОК 4 | 19.63 78.52 | 0.02 0.08 | - - | 0.11 0.44 | 0.01 0.04 | 19.77 79.08
20. | САКБ-12В-7АЧ | АККУМУЛЯТОР, 12В, 7АЧ | ШТ 2 | - - | - - | - - | 29.01 58.02 | 0.58 1.16 | 29.59 59.18
21. | САКБ-12-9АЧ | АККУМУЛЯТОР, 12В, 9АЧ | ШТ 3 | - - | - - | - - | 42.10 126.30 | 0.84 2.52 | 42.94 128.82
22. | САКБ-12В-18АЧ | АККУМУЛЯТОР, 12В, 18АЧ | ШТ 2 | - - | - - | - - | 98.94 197.88 | 1.98 3.96 | 100.92 201.84
23. | Ц11-31-1 (Н15) | МОНТАЖ АККУМУЛЯТОРА | ШТ. 3 | 7.01 21.03 | - - | - - | 0.24 0.72 | 0.01 0.03 | 7.26 21.78
24. | 5/70-10-1-2-1/СИЗВ-НО03-Н | ИЗВЕЩАТЕЛЬ ОХРАННЫЙ МАГНИТОКОНТАКТНЫЙ НАКЛАДНОЙ НО-03 | ШТ 17 | - - | - - | - - | 6.10 103.70 | 0.32 5.44 | 6.42 109.14
25. | Ц10-701-1 (Н15) | ИЗВЕЩАТЕЛИ ОХРАННЫЕ МАГНИТОКОНТАКТНЫЕ НАКЛАДНЫЕ: ПО МЕТАЛЛИЧЕСКОМУ (ПВХ) ОСНОВАНИЮ | ИЗВЕЩАТЕЛЬ 17 | 9.26 157.42 | 0.07 1.19 | - - | 0.38 6.46 | 0.02 0.34 | 9.73 165.41
26. | 5/70-10-1-2-1/СИЗВ-ИНС-106-Н | ИЗВЕЩАТЕЛЬ ОХРАННЫЙ ИНФРАКРАСНЫЙ ПАССИВНЫЙ ИНС-106 С УЗКОНАПРАВЛЕННОЙ ЛИНЗОЙ ТИПА "ШТОРА" | ШТ 12 | - - | - - | - - | 81.99 983.88 | 4.36 52.32 | 86.35 1036.20
27. | 5/70-10-1-2-1/СИЗВ-ИНС-206-Н | ИЗВЕЩАТЕЛЬ ОХРАННЫЙ ИНФРАКРАСНЫЙ ПАССИВНЫЙ ЗВУКОВОЙ ИНС-206 | ШТ 5 | - - | - - | - - | 84.49 422.45 | 4.49 22.45 | 88.98 444.90
28. | 5/70-10-1-2-1/СИЗВ-ИНС-110-Н | ИЗВЕЩАТЕЛЬ ОХРАННЫЙ ИНФРАКРАСНЫЙ ПАССИВНЫЙ ИНС-110 | ШТ 4 | - - | - - | - - | 78.50 314.00 | 4.18 16.72 | 82.68 330.72
29. | 5/70-10-1-2-1/СВИБ-2000ВТФ-Н | ИЗВЕЩАТЕЛЬ ОХРАННЫЙ ВИБРАЦИОННЫЙ ВИБ-2000 ВТФ | ШТ 25 | - - | - - | - - | 99.01 2475.25 | 5.27 131.75 | 104.28 2607.00
30. | Ц10-702-1 (Н15) | ИЗВЕЩАТЕЛИ ОХРАННЫЕ (ИНФРАКРАСНЫЕ, АКУСТИЧЕСКИЕ, УЛЬТРАЗВУКОВЫЕ, СЕЙСМИЧЕСКИЕ, ВИБРАЦИОННЫЕ) В ОДНОБЛОЧНОМ ИСПОЛНЕНИИ: ПО БЕТОННОМУ ОСНОВАНИЮ | ИЗВЕЩАТЕЛЬ 46 | 22.19 1020.74 | 0.12 5.52 | - - | 1.81 83.26 | 0.10 4.60 | 24.22 1114.12
31. | 5/70-10-1/СКРШ-КУ-3М | КРОНШТЕЙН КУ-3М | ШТ 21 | - - | - - | - - | 6.23 130.83 | 0.33 6.93 | 6.56 137.76
32. | Ц10-901-13 (Н17) | МОНТАЖ КРОНШТЕЙНА | 100 ШТ. 0.21 | 77.06 16.18 | - - | - - | 0.75 0.16 | 0.06 0.01 | 77.87 16.35
33. | 5/20-40-4/СКОР-КО4-Н | КОРОБКА ОТВЕТВИТЕЛЬНАЯ КО-4 | ШТ 17 | - - | - - | - - | 1.17 19.89 | 0.06 1.02 | 1.23 20.91
34. | 5/20-40-4/СКОР-КО8-Н | КОРОБКА ОТВЕТВИТЕЛЬНАЯ КО-8 | ШТ 46 | - - | - - | - - | 1.92 88.32 | 0.10 4.60 | 2.02 92.92
35. | Ц10-708-2 (Н15) | КОРОБКИ ОТВЕТВИТЕЛЬНЫЕ: ПО КИРПИЧНОМУ ОСНОВАНИЮ | КОРОБКА 63 | 10.48 660.24 | 0.03 1.89 | - - | 1.39 87.57 | 0.08 5.04 | 11.98 754.74
36. | 5/60-20-2/СКРТ-24-2 | КОРОБКА РАСПРЕДЕЛИТЕЛЬНАЯ КРТ 24-2 | ШТ 4 | - - | - - | - - | 14.56 58.24 | 0.77 3.08 | 15.33 61.32
37. | Ц10-898-12 (Н17) | КОРОБКА РАСПРЕДЕЛИТЕЛЬНАЯ НАСТЕННАЯ НА КАБЕЛЕ С ПЛАСТМАССОВОЙ ОБОЛОЧКОЙ | 10 КОРОБОК 0.4 | 270.67 108.27 | 145.95 58.38 | 47.21 18.88 | 77.95 31.18 | 6.05 2.42 | 500.62 200.25
38. | 5/60-20-2/С512-1010-Э | КОРОБКА ОТВЕТВИТЕЛЬНАЯ УК-2 | ШТ. 1 | - - | - - | - - | 2.90 2.90 | 0.15 0.15 | 3.05 3.05
39. | Ц10-708-2 (Н15) | КОРОБКИ ОТВЕТВИТЕЛЬНЫЕ: ПО КИРПИЧНОМУ ОСНОВАНИЮ | КОРОБКА 1 | 10.48 10.48 | 0.03 0.03 | - - | 1.39 1.39 | 0.08 0.08 | 11.98 11.98
|  | ИТОГО ПРЯМЫЕ ЗАТРАТЫ : |  | 2335 | 68 | 19 | 8470 | 340 | 11213
|  | ОХР и ОПР | [6 empty] | 973
|  | ПЛАНОВАЯ ПРИБЫЛЬ | [6 empty] | 878
|  | ИТОГО ПО ПТМ | [6 empty] | 13064
|  | ЗАТРАТЫ ТРУДА | [6 empty] | 173
|  | ЗАТРАТЫ ТРУДА МАШИНИСТОВ | [6 empty] | 1
| Ж3-80-41 | СЕТИ
40. | 5/10-10-60-3/27 | КАБЕЛЬ С ОДНОПРОВОЛОЧНЫМИ МЕДНЫМИ ЖИЛАМИ МАРКИ КСВВ, С ИЗОЛЯЦИЕЙ И ОБОЛОЧКОЙ ИЗ ПОЛИВИНИЛХЛОРИДНОГО ПЛАСТИКАТА, С ЧИСЛОМ ЖИЛ И СЕЧЕНИЕМ 2 Х 0,5 ММ2 | 1000 М 0.09 | - - | - - | - - | 262.22 23.60 | 13.95 1.26 | 276.17 24.86
41. | 5/10-10-60-3/29 | КАБЕЛЬ С ОДНОПРОВОЛОЧНЫМИ МЕДНЫМИ ЖИЛАМИ МАРКИ КСВВ, С ИЗОЛЯЦИЕЙ И ОБОЛОЧКОЙ ИЗ ПОЛИВИНИЛХЛОРИДНОГО ПЛАСТИКАТА, С ЧИСЛОМ ЖИЛ И СЕЧЕНИЕМ 6 Х 0,5 ММ2 | 1000 М 0.98 | - - | - - | - - | 676.83 663.29 | 36.01 35.29 | 712.84 698.58
42. | 5/10-10-60-3/40 | КАБЕЛЬ ПАРНОЙ СКРУТКИ С ОДНОПРОВОЛОЧНЫМИ МЕДНЫМИ ЖИЛАМИ МАРКИ КМВЭВ, С ИЗОЛЯЦИЕЙ И ОБОЛОЧКОЙ ИЗ ПОЛИВИНИЛХЛОРИДНОГО ПЛАСТИКАТА, С ЭКРАНОМ, С ЧИСЛОМ ЖИЛ И СЕЧЕНИЕМ 2 Х 2 Х 0,75 ММ2 | 1000 М 0.09 | - - | - - | - - | 1656.83 149.11 | 88.14 7.93 | 1744.97 157.05
43. | 5/10-10-10-1/10 | КАБЕЛЬ СИЛОВОЙ МАРКИ ВВГ 2 Х 1,5-0,66 С МЕДНЫМИ ЖИЛАМИ, ИЗОЛЯЦИЯ И ОБОЛОЧКА ИЗ ПОЛИВИНИЛХЛОРИДНОГО ПЛАСТИКАТА, БЕЗ ЗАЩИТНОГО ПОКРОВА, С ДВУМЯ ЖИЛАМИ СЕЧЕНИЕМ 1,5 ММ2, НА НАПРЯЖЕНИЕ 0,66 КВ | 1000 М 0.02 | - - | - - | - - | 1349.47 26.99 | 71.79 1.44 | 1421.26 28.43
44. | Ц8-912-1 (Н16) | КАБЕЛЬ ТРЕХ-ПЯТИЖИЛЬНЫЙ СЕЧЕНИЕМ ЖИЛЫ ДО 6 ММ2 В ПРОЛОЖЕННЫХ ТРУБАХ, КОРОБАХ (КАБЕЛЬ-КАНАЛАХ) | 100 М 11.568627 | 178.12 2060.60 | 15.34 177.46 | 4.50 52.06 | 8.38 96.95 | 0.66 7.64 | 202.50 2342.64
45. | 5/20-30-3/С552-606-2Э | ЗАЖИМЫ (СКОБЫ, ПОЛОСКИ, ПРЯЖКИ) | 100 ШТ. 1.16 | - - | - - | - - | 0.90 1.04 | 0.05 0.06 | 0.95 1.10
46. | 5/20-30-1-4/С552-1409-10Э | СОЕДИНИТЕЛЬНЫЙ ИЗОЛИРУЮЩИЙ ЗАЖИМ СИЗ | 100 ШТ. 7.4 | - - | - - | - - | 2.46 18.20 | 0.13 0.96 | 2.59 19.17
47. | 5/20-20-1/20 | КОРОБ ЭЛЕКТРОТЕХНИЧЕСКИЙ ИЗ ПВХ ПРЯМОЙ 15Х10 ММ | М 125 | - - | - - | - - | 0.58 72.50 | 0.03 3.75 | 0.61 76.25
48. | Ц8-423-1 (Н16) | КАБЕЛЬ-КАНАЛЫ ПВХ, СЕЧЕНИЕ ДО 20 Х 10 ММ | 100 М 1.213592 | 155.88 189.17 | 0.98 1.19 | - - | 46.87 56.88 | 3.29 3.99 | 207.02 251.23
49. | 5/20-20-1/22 | КОРОБ ЭЛЕКТРОТЕХНИЧЕСКИЙ ИЗ ПВХ ПРЯМОЙ 25Х25 ММ | М 40 | - - | - - | - - | 1.85 74.00 | 0.10 4.00 | 1.95 78.00
50. | Ц8-423-2 (Н16) | КАБЕЛЬ-КАНАЛЫ ПВХ, СЕЧЕНИЕ ДО 25 Х 25 ММ | 100 М 0.38835 | 215.67 83.76 | 1.57 0.61 | - - | 76.70 29.79 | 5.40 2.10 | 299.34 116.25
51. | 5/20-20-3-1/3 | ТРУБА ГЛАДКАЯ ЖЕСТКАЯ ПВХ, ДИАМЕТР 25 ММ | М 260 | - - | - - | - - | 1.29 335.40 | 0.07 18.20 | 1.36 353.60
52. | Ц8-904-1 (Н16) | ТРУБЫ ВИНИПЛАСТОВЫЕ ПО СТЕНАМ, ДИАМЕТР ДО 25 ММ | 100 М 2.574257 | 413.06 1063.32 | 12.70 32.69 | 0.31 0.80 | 440.49 1133.93 | 24.88 64.05 | 891.13 2293.99
53. | 5/20-20-3-1/4 | ТРУБА ГЛАДКАЯ ЖЕСТКАЯ ПВХ, ДИАМЕТР 32 ММ | М 15 | - - | - - | - - | 1.86 27.90 | 0.10 1.50 | 1.96 29.40
54. | Ц8-904-2 (Н16) | ТРУБЫ ВИНИПЛАСТОВЫЕ ПО СТЕНАМ, ДИАМЕТР ДО 50 ММ | 100 М 0.148515 | 416.76 61.90 | 9.14 1.36 | 0.47 0.07 | 485.99 72.18 | 28.27 4.20 | 940.16 139.64
55. | 5/20-20-3-5/СН-1604-3024-Д | СОЕДИНИТЕЛЬ ПВХ ГОФРИРОВАННЫЙ ДЛЯ ТРУБЫ ДИАМЕТРОМ 25 ММ | ШТ 70 | - - | - - | - - | 1.01 70.70 | 0.05 3.50 | 1.06 74.20
56. | 5/20-20-3-5/СН-1604-3025-Д | СОЕДИНИТЕЛЬ ПВХ ГОФРИРОВАННЫЙ ДЛЯ ТРУБЫ ДИАМЕТРОМ 32 ММ | ШТ 5 | - - | - - | - - | 2.39 11.95 | 0.13 0.65 | 2.52 12.60
57. | 5/20-20-3-5/СН-1604-6025-Д | ТРОЙНИК ПВХ ДЛЯ ТРУБЫ ДИАМЕТРОМ 25 ММ | ШТ 70 | - - | - - | - - | 1.00 70.00 | 0.05 3.50 | 1.05 73.50
58. | 5/20-20-3-5/СН-1604-5004-Д | ТРОЙНИК ПВХ ДЛЯ ТРУБЫ ДИАМЕТРОМ 32 ММ | ШТ 5 | - - | - - | - - | 1.25 6.25 | 0.07 0.35 | 1.32 6.60
|  | ИТОГО ПРЯМЫЕ ЗАТРАТЫ : |  | 3459 | 213 | 53 | 2941 | 164 | 6777
|  | ОХР и ОПР | [6 empty] | 2092
|  | ПЛАНОВАЯ ПРИБЫЛЬ | [6 empty] | 1424
|  | ИТОГО ПО ПТМ | [6 empty] | 10293
|  | ЗАТРАТЫ ТРУДА | [6 empty] | 294
|  | ЗАТРАТЫ ТРУДА МАШИНИСТОВ | [6 empty] | 3
| Ж3-80-90 | СТРОИТЕЛЬНО-МОНТАЖНЫЕ РАБОТЫ
59. | Е46-68-1 (Н10) | СВЕРЛЕНИЕ СКВОЗНЫХ ОТВЕРСТИЙ ДИАМЕТРОМ ДО 40 ММ ЭЛЕКТРОПЕРФОРАТОРОМ (ЭЛЕКТРОДРЕЛЬЮ) В КИРПИЧНЫХ СТЕНАХ ГЛУБИНОЙ 150 ММ С УТРОЙСТВОМ ГИЛЬЗ | 100 ОТВЕРСТИЙ 0.15 | 81.13 12.17 | 3.36 0.50 | - - | - - | - - | 84.49 12.67
60. | 1/10-170-10/С101-86726-20Э | СВЕРЛА ШНЕКОВЫЕ | ШТ. 0.162 | - - | - - | - - | 7.00 1.13 | 0.56 0.09 | 7.56 1.22
61. | Ц8-155-1 (Н16) | ВЫПОЛНЕНИЕ РАБОТ ПО ЗАДЕЛКЕ ЗАЗОРОВ В СТЕНАХ(ПЕРЕГОРОДКАХ) С НОРМИРУЕМЫМ ПРЕДЕЛОМ ОГНЕСТОЙКОСТИ НЕГОРЮЧИМИ МЕТАРИАЛАМИ НА ВСЮ ТОЛЩИНУ КОНСТРУКЦИЙ | ШТ. 15 | 6.35 95.25 | - - | - - | 37.59 563.85 | 2.05 30.75 | 45.99 689.85
62. | Ц8-155-1 (Н16) | ВЫПОЛНЕНИЕ РАБОТ ПО ЗАДЕЛКЕ ЗАЗОРОВ В ПЕРЕКРЫТИИ С НОРМИРУЕМЫМ ПРЕДЕЛОМ ОГНЕСТОЙКОСТИ НЕГОРЮЧИМИ МЕТАРИАЛАМИ НА ВСЮ ТОЛЩИНУ КОНСТРУКЦИЙ | ШТ. 4 | 6.35 25.40 | - - | - - | 37.59 150.36 | 2.05 8.20 | 45.99 183.96
|  | ИТОГО ПРЯМЫЕ ЗАТРАТЫ : |  | 133 | 1 | - | 715 | 39 | 888
|  | ОХР и ОПР | [6 empty] | 80
|  | ПЛАНОВАЯ ПРИБЫЛЬ | [6 empty] | 58
|  | ИТОГО ПО ПТМ | [6 empty] | 1026
|  | ЗАТРАТЫ ТРУДА | [6 empty] | 10
|  | ВСЕГО, В ТОМ ЧИСЛЕ | [6 empty] | 24383
|  | СТРОИТЕЛЬНЫЕ РАБОТЫ, ВСЕГО В ТОМ ЧИСЛЕ | [6 empty] | 31
|  | ЗАРАБОТНАЯ ПЛАТА | [6 empty] | 12
|  | ЭКСПЛУАТАЦИЯ МАШИН И МЕХАНИЗМОВ, ВСЕГО | [6 empty] | 1
|  | МАТЕРИАЛЫ, ИЗДЕЛИЯ, КОНСТРУКЦИИ | [6 empty] | 1
|  | ОХР и ОПР | [6 empty] | 8
|  | ПЛАНОВАЯ ПРИБЫЛЬ | [6 empty] | 9
|  | МОНТАЖНЫЕ РАБОТЫ, ВСЕГО В ТОМ ЧИСЛЕ | [6 empty] | 20930
|  | ЗАРАБОТНАЯ ПЛАТА | [6 empty] | 5914
|  | ЭКСПЛУАТАЦИЯ МАШИН И МЕХАНИЗМОВ, ВСЕГО | [6 empty] | 282
|  | В ТОМ ЧИСЛЕ ЗАРАБОТНАЯ ПЛАТА МАШИНИСТОВ | [6 empty] | 72
|  | МАТЕРИАЛЫ, ИЗДЕЛИЯ, КОНСТРУКЦИИ | [6 empty] | 8770
|  | ТРАНСПОРТ | [6 empty] | 476
|  | ОХР и ОПР | [6 empty] | 3137
|  | ПЛАНОВАЯ ПРИБЫЛЬ | [6 empty] | 2351
|  | ОБОРУДОВАНИЕ, МЕБЕЛЬ, ИНВЕНТАРЬ | [6 empty] | 3355
|  | ТРАНСПОРТ | [6 empty] | 67
|  | ЗАТРАТЫ ТРУДА РАБОЧИХ | [6 empty] | 477
|  | ЗАТРАТЫ ТРУДА МАШИНИСТОВ | [6 empty] | 5
|  | СОСТАВИЛ | ____________________ |  |  |  |  | Е.В.ЯСКУЛД
|  |  | (должность служащего) |  |  | (подпись) |  | (инициалы,фамилия)
|  | ПРОВЕРИЛ | ____________________ |  |  |  |  | Н.Н.НЕСТЕРОВА
|  |  | (должность служащего) |  |  | (подпись) |  | (инициалы,фамилия)

## 3211-12-4203-T0
НАИМЕНОВАНИЕ ОБЪЕКТА: "РЕКОНСТРУКЦИЯ ГИНЕКОЛОГИЧЕСКОГО, ХИРУРГИЧЕСКОГО И ПСИХОНЕВРОЛОГИЧЕСКОГО КОРПУСОВ УЧРЕЖДЕНИЯ ЗДРАВООХРАНЕНИЯ "6-Я ГОРОДСКАЯ КЛИНИЧЕСКАЯ БОЛЬНИЦА" ПО УЛ. УРАЛЬСКОЙ, 5 В Г. МИНСКЕ ПОД РАЗМЕЩЕНИЕ ЛЕЧЕБНО-ДИАГНОСТИЧЕСКОГО КОРПУСА КЛИНИЧЕСКОГО ЦЕНТРА ТРАВМАТОЛОГИИ И ОРТОПЕДИИ". 2 ОЧЕРЕДЬ СТРОИТЕЛЬСТВА
КОД ОБЪЕКТА: 23.008.2
НАИМЕНОВАНИЕ ЗДАНИЯ, СООРУЖЕНИЯ: ЗДАНИЕ БЛОКА N5А
ШИФР ЗДАНИЯ, СООРУЖЕНИЯ: 23.008.2.5А
КОМПЛЕКТ ЧЕРТЕЖЕЙ: ОПС2.2
ИСХОДНЫЕ ДАННЫЕ ПО ЛОКАЛЬНОЙ СМЕТЕ (ЛОКАЛЬНОМУ СМЕТНОМУ РАСЧЕТУ) № 4203
(НОРМЫ 2022г.)
АВТОМАТИЧЕСКАЯ ОХРАННАЯ СИГНАЛИЗАЦИЯ (АВТОНОМНАЯ СИСТЕМА)
СОСТАВЛЕНА В ЦЕНАХ НА 1 АВГУСТА 2024г.
№ П/П | ТЕКСТ
1 | 2
1 | L3'3211'12'4203'S0B0Q0Q1T0T3'2'12'АВТОМАТИЧЕСКАЯ ОХРАННАЯ СИГНАЛИЗАЦИЯ (АВТОНОМНАЯ СИСТЕМА)'ОПС2.2'Е.В.ЯСКУЛД'Н.Н.НЕСТЕРОВА*
2 | Ж3-80-42'ОБОРУДОВАНИЕ И ПРИБОРЫ'ШТ*
3 | БСППК-А24-4'417,53##'=14'ПРИБОР ПРИЕМНО-КОНТРОЛЬНЫЙ ОХРАННЫЙ НА 4 ШЛЕЙФА А24/4###'КОМПЛ''2799=417,53_0*
4 | БСППК-А24-8'523,79##'=14'ПРИБОР ПРИЕМНО-КОНТРОЛЬНЫЙ ПОЖАРНЫЙ И УПРАВЛЕНИЯ ППКПИУ А24/8###'КОМПЛ''2799=523,79_0*
5 | БСМР-А24-16'259,17##'=14'МОДУЛЬ РАСШИРЕНИЯ КОНСТРУКТИВНОГО ИСПОЛНЕНИЯ В ВИДЕ ПЛАТЫ ДЛЯ УСТАНОВКИ В КОРПУС ППКПИУ, МР-А24/16###'КОМПЛ''2799=259,17_0*
6 | БСВПУ-А24-700'375,62##'=14'ВЫНОСНАЯ ПАНЕЛЬ УПРАВЛЕНИЯ ДЛЯ ОБЪЕДИНЕНИЯ ППКПИУ И ПИУ В СЕТЬ ВПУ-А24/700(О)###'КОМПЛ''2799=375,62_0*
7 | БСЗЩК-DS-1990'5,32##'=14'ЗАЩИЩЕННЫЙ КЛЮЧ ДОСТУПА DS1990A###'ШТ''2799=5,32_0*
8 | БСОПВ-ПКИ-СМ12'42,3##'=14'СВЕТОЗВУКОВОЙ НАРУЖНЫЙ ОПОВЕЩАТЕЛЬ ПКИ-СМ12###'ШТ''2799=42,3_0*
9 | БСБОКС-БА-18'83,94.1,0073##'=12'БОКС АККУМУЛЯТОРНЫЙ БА-18###'КОМПЛ''2801=<5/30-30-1-2>/2900=3/2799=84,55_0*
10 | БСРИП-12-15П'220,61##'=14'РЕЗЕРВИРОВАННЫЙ ИСТОЧНИК ПИТАНИЯ РИП-12 ИСП.15###'КОМПЛ''2799=220,61_0*
11 | БСРИП-12-12'183,84##'=14'РЕЗЕРВИРОВАННЫЙ ИСТОЧНИК ПИТАНИЯ РИП-12 ИСП.12###'КОМПЛ''2799=183,84_0*
12 | БСАКБ-12В-7АЧ'29,01##'=14'АККУМУЛЯТОР, 12В, 7АЧ###'ШТ''2799=29,01_0*
13 | БСАКБ-12В-18АЧ'98,94##'=14'АККУМУЛЯТОР, 12В, 18АЧ###'ШТ''2799=98,94_0*
14 | БСАКБ-12-9АЧ'42,1##'=14'АККУМУЛЯТОР, 12В, 9АЧ###'ШТ''2799=42,1_0*
15 | БСИЗВ-НО03-Н'6,06.1,0073##'=12'ИЗВЕЩАТЕЛЬ ОХРАННЫЙ МАГНИТОКОНТАКТНЫЙ НАКЛАДНОЙ НО-03###'ШТ''2801=<5/70-10-1-2-1>/2900=3/2799=6,1_0*
16 | БСИЗВ-ИНС-106-Н'78,49.1,0073.1,0073.1,0073.1,0073.1,0073.1,0073##'=12'ИЗВЕЩАТЕЛЬ ОХРАННЫЙ ИНФРАКРАСНЫЙ ПАССИВНЫЙ ИНС-106 С УЗКОНАПРАВЛЕННОЙ ЛИНЗОЙ ТИПА "ШТОРА"###'ШТ''2801=<5/70-10-1-2-1>/2900=3/2799=81,99_0*
17 | БСИЗВ-ИНС-206-Н'84,49##'=12'ИЗВЕЩАТЕЛЬ ОХРАННЫЙ ИНФРАКРАСНЫЙ ПАССИВНЫЙ ЗВУКОВОЙ ИНС-206###'ШТ''2801=<5/70-10-1-2-1>/2900=3/2799=84,49_0*
18 | БСИЗВ-ИНС-110-Н'77,93.1,0073##'=12'ИЗВЕЩАТЕЛЬ ОХРАННЫЙ ИНФРАКРАСНЫЙ ПАССИВНЫЙ ИНС-110###'ШТ''2801=<5/70-10-1-2-1>/2900=3/2799=78,5_0*
19 | БСВИБ-2000ВТФ-Н'96,17.1,0073.1,0073.1,0073.1,0073##'=12'ИЗВЕЩАТЕЛЬ ОХРАННЫЙ ВИБРАЦИОННЫЙ ВИБ-2000 ВТФ###'ШТ''2801=<5/70-10-1-2-1>/2900=3/2799=99,01_0*
20 | БСКРШ-КУ-3М'5,96.1,0073.1,0073.1,0073.1,0073.1,0073.1,0073##'=12'КРОНШТЕЙН КУ-3М###'ШТ''2801=<5/70-10-1>/2900=3/2799=6,23_0*
21 | БСКОР-КО4-Н'1,16.1,0073##'=12'КОРОБКА ОТВЕТВИТЕЛЬНАЯ КО-4###'ШТ''2801=<5/20-40-4>/2900=3/2799=1,17_0*
22 | БСКОР-КО8-Н'1,82.1,0073.1,0073.1,0073.1,0073.1,0073.1,0073.1,0073##'=12'КОРОБКА ОТВЕТВИТЕЛЬНАЯ КО-8###'ШТ''2801=<5/20-40-4>/2900=3/2799=1,92_0*
23 | БС512-1010-Э#С512-1010'2,9##'=12'КОРОБКА ОТВЕТВИТЕЛЬНАЯ УК-2###'ШТ.''2801=<5/60-20-2>/2799=2,9_0*
24 | БСКРТ-24-2'14,14.1,0073.1,0073.1,0073.1,0073##'=12'КОРОБКА РАСПРЕДЕЛИТЕЛЬНАЯ КРТ 24-2###'ШТ''2801=<5/60-20-2>/2900=3/2799=14,56_0*
25 | БС552-606-2Э#С552-606-2'0,9##'=12'ЗАЖИМЫ (СКОБЫ, ПОЛОСКИ, ПРЯЖКИ)###'100 ШТ.''2801=<5/20-30-3>/2799=0,9_0*
26 | БС552-1409-10Э#С552-1409-10'2,46##'=12'СОЕДИНИТЕЛЬНЫЙ ИЗОЛИРУЮЩИЙ ЗАЖИМ СИЗ###'100 ШТ.''2801=<5/20-30-1-4>/2799=2,46_0*
27 | БСН-1604-3024-Д'0,97.1,0073.1,0073.1,0073.1,0073.1,0073##'=12'СОЕДИНИТЕЛЬ ПВХ ГОФРИРОВАННЫЙ ДЛЯ ТРУБЫ ДИАМЕТРОМ 25 ММ###'ШТ''2801=<5/20-20-3-5>/2900=3/2799=1,01_0*
28 | БСН-1604-3025-Д'2,39##'=12'СОЕДИНИТЕЛЬ ПВХ ГОФРИРОВАННЫЙ ДЛЯ ТРУБЫ ДИАМЕТРОМ 32 ММ###'ШТ''2801=<5/20-20-3-5>/2900=3/2799=2,39_0*
29 | БСН-1604-5004-Д'1,25##'=12'ТРОЙНИК ПВХ ДЛЯ ТРУБЫ ДИАМЕТРОМ 32 ММ###'ШТ''2801=<5/20-20-3-5>/2900=3/2799=1,25_0*
30 | БСН-1604-6025-Д'0,98.1,0073.1,0073.1,0073##'=12'ТРОЙНИК ПВХ ДЛЯ ТРУБЫ ДИАМЕТРОМ 25 ММ###'ШТ''2801=<5/20-20-3-5>/2900=3/2799=1_0*
31 | БС101-86726-20Э#С101-86726-20'7##'=13'СВЕРЛА ШНЕКОВЫЕ###'ШТ.''2801=<1/10-170-10>/2799=7_0*
32 | БС552-702#С552-702'1,37##'=12'ЗАГЛУШКА У469###'10 ШТ.''2799=1,37_0*
33 | БС552-703#С552-703'10.0,6.1,0073.1,0073##'=12'ЗАГЛУШКА У470###'10 ШТ.''2900=3/2799=6,09_0*
34 | РМ010201/М010410/М021104#М021143/М030401#М030402*
35 | СППК-А24-4'1'Ж1*
36 | СППК-А24-8'2'Ж1*
37 | Ц10-700-3'3''ПРИБОРЫ ПРИЕМНО-КОНТРОЛЬНЫЕ ППК: ПО КИРПИЧНОМУ ОСНОВАНИЮ'ПРИБОР ППК''*
38 | Ц10-700-6'26''ПРИБОРЫ ПРИЕМНО-КОНТРОЛЬНЫЕ ППК: ПРИ ПРИСОЕДИНЕНИИ КАЖДОГО ПОСЛЕДУЮЩЕГО ШЛЕЙФА СИГНАЛИЗАЦИИ ДОБАВЛЯТЬ К НОРМАМ Ц10-700-1 - Ц10-700-4'ШЛЕЙФ СИГНАЛИЗАЦИИ''*
39 | СМР-А24-16'1'Ж1*
40 | Ц10-700-9'1''ВНЕШНИЕ УСТРОЙСТВА: ПО КИРПИЧНОМУ ОСНОВАНИЮ'ВНЕШНЕЕ УСТРОЙСТВО''*
41 | СВПУ-А24-700'1'Ж1*
42 | Ц10-707-6'1''КЛАВИАТУРА: ПО КИРПИЧНОМУ ОСНОВАНИЮ'КЛАВИАТУРА''*
43 | СЗЩК-DS-1990'4'Ж1*
44 | СОПВ-ПКИ-СМ12'1'Ж1*
45 | Ц10-709-5'1''ОПОВЕЩАТЕЛЬ СВЕТОЗВУКОВОЙ НАРУЖНОЙ УСТАНОВКИ ПО КИРПИЧНОМУ ОСНОВАНИЮ'ОПОВЕЩАТЕЛЬ''*
46 | СБОКС-БА-18'3'Ж1*
47 | Ц10-901-8'3''МОНТАЖ БОКСА'10 ШТ.''*
48 | СРИП-12-12'2'Ж1*
49 | СРИП-12-15П'2'Ж1*
50 | Ц10-706-2'4''БЛОКИ БЕСПЕРЕБОЙНОГО ПИТАНИЯ: ПО КИРПИЧНОМУ ОСНОВАНИЮ'БЛОК''*
51 | САКБ-12В-7АЧ'2'Ж1*
52 | САКБ-12-9АЧ'3'Ж1*
53 | САКБ-12В-18АЧ'2'Ж1*
54 | Ц11-31-1'3''МОНТАЖ АККУМУЛЯТОРА'ШТ.''*
55 | СИЗВ-НО03-Н'17'Ж1*
56 | Ц10-701-1'17''ИЗВЕЩАТЕЛИ ОХРАННЫЕ МАГНИТОКОНТАКТНЫЕ НАКЛАДНЫЕ: ПО МЕТАЛЛИЧЕСКОМУ (ПВХ) ОСНОВАНИЮ'ИЗВЕЩАТЕЛЬ''*
57 | СИЗВ-ИНС-106-Н'12'Ж1*
58 | СИЗВ-ИНС-206-Н'5'Ж1*
59 | СИЗВ-ИНС-110-Н'4'Ж1*
60 | СВИБ-2000ВТФ-Н'25'Ж1*
61 | Ц10-702-1'12+5+4+25''ИЗВЕЩАТЕЛИ ОХРАННЫЕ (ИНФРАКРАСНЫЕ, АКУСТИЧЕСКИЕ, УЛЬТРАЗВУКОВЫЕ, СЕЙСМИЧЕСКИЕ, ВИБРАЦИОННЫЕ) В ОДНОБЛОЧНОМ ИСПОЛНЕНИИ: ПО БЕТОННОМУ ОСНОВАНИЮ'ИЗВЕЩАТЕЛЬ''*
62 | СКРШ-КУ-3М'21'Ж1*
63 | Ц10-901-13'21''МОНТАЖ КРОНШТЕЙНА'100 ШТ.''*
64 | СКОР-КО4-Н'17'Ж1*
65 | СКОР-КО8-Н'46'Ж1*
66 | Ц10-708-2'17+46''КОРОБКИ ОТВЕТВИТЕЛЬНЫЕ: ПО КИРПИЧНОМУ ОСНОВАНИЮ'КОРОБКА''*
67 | СКРТ-24-2'4'Ж1*
68 | Ц10-898-12'4''КОРОБКА РАСПРЕДЕЛИТЕЛЬНАЯ НАСТЕННАЯ НА КАБЕЛЕ С ПЛАСТМАССОВОЙ ОБОЛОЧКОЙ'10 КОРОБОК''*
69 | С512-1010-Э'1'Ж1*
70 | Ц10-708-2'1''КОРОБКИ ОТВЕТВИТЕЛЬНЫЕ: ПО КИРПИЧНОМУ ОСНОВАНИЮ'КОРОБКА''*
71 | Ж3-80-41'СЕТИ'М*
72 | С505-2103'90'Ж1000*
73 | С505-2105'980'Ж1000*
74 | С505-2206'90'Ж1000*
75 | С501-44064'20'Ж1000*
76 | Ц8-912-1'1180:1,02''КАБЕЛЬ ТРЕХ-ПЯТИЖИЛЬНЫЙ СЕЧЕНИЕМ ЖИЛЫ ДО 6 ММ2 В ПРОЛОЖЕННЫХ ТРУБАХ, КОРОБАХ (КАБЕЛЬ-КАНАЛАХ)'100 М''*
77 | С552-606-2Э'116*
78 | С552-1409-10Э'740*
79 | С514-3910-6'125*
80 | Ц8-423-1'125:1,03''КАБЕЛЬ-КАНАЛЫ ПВХ, СЕЧЕНИЕ ДО 20 Х 10 ММ'100 М''*
81 | С514-3910-8'40*
82 | Ц8-423-2'40:1,03''КАБЕЛЬ-КАНАЛЫ ПВХ, СЕЧЕНИЕ ДО 25 Х 25 ММ'100 М''*
83 | С552-2003'260*
84 | Ц8-904-1'260:1,01''ТРУБЫ ВИНИПЛАСТОВЫЕ ПО СТЕНАМ, ДИАМЕТР ДО 25 ММ'100 М''*
85 | С552-2004'15*
86 | Ц8-904-2'15:1,01''ТРУБЫ ВИНИПЛАСТОВЫЕ ПО СТЕНАМ, ДИАМЕТР ДО 50 ММ'100 М''*
87 | СН-1604-3024-Д'70*
88 | СН-1604-3025-Д'5*
89 | СН-1604-6025-Д'70*
90 | СН-1604-5004-Д'5*
91 | Ж3-80-90'СТРОИТЕЛЬНО-МОНТАЖНЫЕ РАБОТЫ'ШТ*
92 | Е46-68-1'15'Ж100'СВЕРЛЕНИЕ СКВОЗНЫХ ОТВЕРСТИЙ ДИАМЕТРОМ ДО 40 ММ ЭЛЕКТРОПЕРФОРАТОРОМ (ЭЛЕКТРОДРЕЛЬЮ) В КИРПИЧНЫХ СТЕНАХ ГЛУБИНОЙ 150 ММ С УТРОЙСТВОМ ГИЛЬЗ'100 ОТВЕРСТИЙ''*
93 | С101-86726-20Э'15.1,08:100*
94 | Ц8-155-1'15''ВЫПОЛНЕНИЕ РАБОТ ПО ЗАДЕЛКЕ ЗАЗОРОВ В СТЕНАХ(ПЕРЕГОРОДКАХ) С НОРМИРУЕМЫМ ПРЕДЕЛОМ ОГНЕСТОЙКОСТИ НЕГОРЮЧИМИ МЕТАРИАЛАМИ НА ВСЮ ТОЛЩИНУ КОНСТРУКЦИЙ 'ШТ.''*
95 | Ц8-155-1'4''ВЫПОЛНЕНИЕ РАБОТ ПО ЗАДЕЛКЕ ЗАЗОРОВ В ПЕРЕКРЫТИИ С НОРМИРУЕМЫМ ПРЕДЕЛОМ ОГНЕСТОЙКОСТИ НЕГОРЮЧИМИ МЕТАРИАЛАМИ НА ВСЮ ТОЛЩИНУ КОНСТРУКЦИЙ 'ШТ.''*
96 | L*

## 3211-12-4203-B0
НАИМЕНОВАНИЕ ОБЪЕКТА |  | "РЕКОНСТРУКЦИЯ ГИНЕКОЛОГИЧЕСКОГО, ХИРУРГИЧЕСКОГО И ПСИХОНЕВРОЛОГИЧЕСКОГО КОРПУСОВ УЧРЕЖДЕНИЯ ЗДРАВООХРАНЕНИЯ "6-Я ГОРОДСКАЯ КЛИНИЧЕСКАЯ БОЛЬНИЦА" ПО УЛ. УРАЛЬСКОЙ, 5 В Г. МИНСКЕ ПОД РАЗМЕЩЕНИЕ ЛЕЧЕБНО-ДИАГНОСТИЧЕСКОГО КОРПУСА КЛИНИЧЕСКОГО ЦЕНТРА ТРАВМАТОЛОГИИ И ОРТОПЕДИИ". 2 ОЧЕРЕДЬ СТРОИТЕЛЬСТВА
КОД ОБЪЕКТА |  | 23.008.2
НАИМЕНОВАНИЕ ЗДАНИЯ, СООРУЖЕНИЯ |  | ЗДАНИЕ БЛОКА N5А
ШИФР ЗДАНИЯ, СООРУЖЕНИЯ |  | 23.008.2.5А
КОМПЛЕКТ ЧЕРТЕЖЕЙ |  | ОПС2.2
ВЕДОМОСТЬ ОБЪЕМОВ И СТОИМОСТИ РАБОТ № 4203
(НОРМЫ 2022г.)
АВТОМАТИЧЕСКАЯ ОХРАННАЯ СИГНАЛИЗАЦИЯ (АВТОНОМНАЯ СИСТЕМА)
СОСТАВЛЕНА В ЦЕНАХ НА 1 АВГУСТА 2024г.
ОБОСНОВА- НИЕ | НАИМЕНОВАНИЕ ВИДОВ РАБОТ | ОБЪЕМ | СТОИМОСТЬ, ТЫС.РУБ.
|  |  | ЗАРАБОТНАЯ ПЛАТА | ЭКСПЛУАТА- ЦИЯ МАШИН И МЕХА- НИЗМОВ | МАТЕРИАЛЫ, ИЗДЕЛИЯ, КОНСТРУК- ЦИИ | ОБОРУДОВА- НИЕ,МЕБЕЛЬ, ИНВЕНТАРЬ | ОХР и ОПР | ПРОЧИЕ СРЕДСТВА | ВСЕГО
|  | ЕД.ИЗМ. | ТРУДОЕМ- КОСТЬ, ЧЕЛ.Ч. | В Т.Ч.З/П МАШИ- НИСТОВ | ТРАНСПОРТ | ТРАНСПОРТ | ПЛАНОВАЯ ПРИБЫЛЬ
1 | 2 | 3 | 4 | 5 | 6 | 7 | 8 | 9 | 10
Ж3-80-42 | ОБОРУДОВАНИЕ И ПРИБОРЫ | 176 | 2,335 | 0,068 | 5,115 | 3,355 | 0,973 | 0 | 13,064
|  | ШТ | 173 | 0,019 | 0,273 | 0,067 | 0,878
Ж3-80-41 | СЕТИ | 1180 | 3,459 | 0,213 | 2,941 | 0 | 2,092 | 0 | 10,293
|  | М | 294 | 0,053 | 0,164 | 0 | 1,424
Ж3-80-90 | СТРОИТЕЛЬНО-МОНТАЖНЫЕ РАБОТЫ | 15 | 0,133 | 0,001 | 0,715 | 0 | 0,08 | 0 | 1,026
|  | ШТ | 10 | 0 | 0,039 | 0 | 0,058
| И Т О Г О | 0 | 5,927 | 0,282 | 8,771 | 3,355 | 3,145 | 0 | 24,383
|  |  | 477 | 0,072 | 0,476 | 0,067 | 2,36
| СОСТАВИЛ | ______________________________ | [5 empty] | Е.В.ЯСКУЛД
|  | (должность служащего) |  |  |  | (подпись) |  | (инициалы,фамилия)
| ПРОВЕРИЛ | ______________________________ | [5 empty] | Н.Н.НЕСТЕРОВА
|  | (должность служащего) |  |  |  | (подпись) |  | (инициалы,фамилия)

## 3211-12-4203-Q1
НАИМЕНОВАНИЕ ОБЪЕКТА |  | "РЕКОНСТРУКЦИЯ ГИНЕКОЛОГИЧЕСКОГО, ХИРУРГИЧЕСКОГО И ПСИХОНЕВРОЛОГИЧЕСКОГО КОРПУСОВ УЧРЕЖДЕНИЯ ЗДРАВООХРАНЕНИЯ "6-Я ГОРОДСКАЯ КЛИНИЧЕСКАЯ БОЛЬНИЦА" ПО УЛ. УРАЛЬСКОЙ, 5 В Г. МИНСКЕ ПОД РАЗМЕЩЕНИЕ ЛЕЧЕБНО-ДИАГНОСТИЧЕСКОГО КОРПУСА КЛИНИЧЕСКОГО ЦЕНТРА ТРАВМАТОЛОГИИ И ОРТОПЕДИИ". 2 ОЧЕРЕДЬ СТРОИТЕЛЬСТВА
КОД ОБЪЕКТА |  | 23.008.2
НАИМЕНОВАНИЕ ЗДАНИЯ, СООРУЖЕНИЯ |  | ЗДАНИЕ БЛОКА N5А
ШИФР ЗДАНИЯ, СООРУЖЕНИЯ |  | 23.008.2.5А
КОМПЛЕКТ ЧЕРТЕЖЕЙ |  | ОПС2.2
ВЕДОМОСТЬ ОБЪЕМОВ РАБОТ И РАСХОДОВ РЕСУРСОВ С КОДАМИ РБ ДЛЯ ЛОКАЛЬНОЙ СМЕТЫ № 4203
(НОРМЫ 2022г.)
АВТОМАТИЧЕСКАЯ ОХРАННАЯ СИГНАЛИЗАЦИЯ (АВТОНОМНАЯ СИСТЕМА)
ОБОСНОВАНИЕ | НАИМЕНОВАНИЕ ВИДОВ | ЕДИНИЦА ИЗМЕРЕНИЯ | КОД | НАИМЕНОВАНИЕ РЕСУРСОВ | ЕД.ИЗМ. | КОЛИЧЕСТВО
| РАБОТ | ОБЪЕМ | РЕСУРСА
1 | 2 | 3 | 4 | 5 | 6 | 7
Ж3-80-42 | ОБОРУДОВАНИЕ И ПРИБОРЫ | ШТ 176
|  |  | 1-1 | ЗАТРАТЫ ТРУДА РАБОЧИХ | ЧЕЛ.Ч | 172.4358
|  |  | 1-3 | ЗАТРАТЫ ТРУДА МАШИНИСТОВ | ЧЕЛ.-Ч | 1.472
|  |  | М030402 | ЛЕБЕДКИ ЭЛЕКТРИЧЕСКИЕ ТЯГОВЫМ УСИЛИЕМ ДО 12,26 (1,25) КН (Т) | МАШ.Ч | 0.534
|  |  | М134041 | ШУРУПОВЕРТ | МАШ.Ч | 2.93
|  |  | М170300 | МОНТАЖНАЯ МАШИНА ДЛЯ ВЫПОЛНЕНИЯ РАБОТ ПРИ ПРОКЛАДКЕ И МОНТАЖЕ КАБЕЛЯ НА БАЗЕ АВТОМОБИЛЯ ГАЗ-66 | МАШ.Ч | 1.472
|  |  | М331451 | ПЕРФОРАТОРЫ ЭЛЕКТРИЧЕСКИЕ | МАШ.Ч | 4.24
|  |  | М331615* | ДРЕЛИ ЭЛЕКТРИЧЕСКИЕ | МАШ.Ч | 5.96
|  |  | М331620* | ЭЛЕКТРОПАЯЛЬНИК | МАШ.Ч | 6.42
|  |  | 1 | Материалы для строительных работ
|  |  | 1/10 | Материалы для строительных работ общего назначения
|  |  | 1/10-135 | Нефтепродукты, газы, химические материалы
|  |  | 1/10-135-20/75 | СМЕСЬ ПРОПАНА И БУТАНА ТЕХНИЧЕСКИХ | КГ | 0.412
|  |  | 1/10-160 | Пленки, полотна, ткани разные
|  |  | 1/10-160-20/15 | ВЕТОШЬ | КГ | 0.04
|  |  | 1/10-170 | Оснастка технологическая и инструментальная
|  |  | 1/10-170-10/5 | СВЕРЛА СПИРАЛЬНЫЕ С ЦИЛИНДРИЧЕСКИМ ХВОСТОВИКОМ, ДЛИННАЯ СЕРИЯ (ПО МЕТАЛЛУ), ДИАМЕТРОМ 3,1-3,7 ММ | ШТ. | 0.34
|  |  | 1/10-170-10/115 | СВЕРЛА С SDS PLUS ХВОСТОВИКОМ (НАКОНЕЧНИК ИЗ ТВЕРДОСПЛАВНОЙ СТАЛИ) (ПО БЕТОНУ), ДИАМЕТРОМ 5-10 ММ, ДЛИНОЙ 210 (215) ММ | ШТ. | 1.22
|  |  | 1/10-230 | Материалы для отделочных работ
|  |  | 1/10-230-45-10/165 | ЭМАЛЬ ПЕНТАФТАЛЕВАЯ ПФ-115, СЕРАЯ | КГ | 0.03
|  |  | 1/10-230-50-15/93 | УАЙТ-СПИРИТ | КГ | 6
|  |  | 1/10-235 | Изделия герметизирующие, уплотняющие, изолирующие
|  |  | 1/10-235-3/83 | НИТКИ СУРОВЫЕ | КГ | 0.016
|  |  | 1/10-235-20/757 | ЛЕНТА КЛЕЙКАЯ (СКОТЧ) ПРОЗРАЧНАЯ, КОРИЧНЕВАЯ ИЗ ПОЛИПРОПИЛЕНА, ШИРИНОЙ 48-50 ММ | М | 14.56
|  |  | 1/10-240 | Метизы и крепежные изделия
|  |  | 1/10-240-10-10/131 | БОЛТЫ СТРОИТЕЛЬНЫЕ | Т | 8.4e-05
|  |  | 1/10-240-15/150 | ВИНТ С ПОТАЙНОЙ ГОЛОВКОЙ 3 Х 25, 4 Х 25 ОЦИНКОВАННЫЕ | 1000 ШТ. | 0.068
|  |  | 1/10-240-15/250 | ВИНТЫ САМОНАРЕЗАЮЩИЕ С ПОЛУКРУГЛОЙ ГОЛОВКОЙ ДИАМЕТРОМ 6-10 ММ ДЛИНОЙ 50 ММ | КГ | 0.042
|  |  | 1/10-240-20/1 | ГАЙКИ СТРОИТЕЛЬНЫЕ | Т | 2.4e-05
|  |  | 1/10-240-30-30/354 | ДЮБЕЛЬ-ГВОЗДЬ МОНТАЖНЫЙ 6 Х 40 ММ | 100 ШТ. | 1.53
|  |  | 1/10-240-50-16/2 | ШАЙБЫ СТРОИТЕЛЬНЫЕ | КГ | 0.012
|  |  | 1/55 | Материалы специального назначения (кислотоупорные, огнеупорные и антикоррозионные)
|  |  | 1/55-50 | Материалы антикоррозионные и химически стойкие
|  |  | 1/55-50-20/35 | ЛАК БИТУМНЫЙ БТ-577 | КГ | 0.06
|  |  | 5 | Материалы для монтажных и специальных строительных работ
|  |  | 5/20 | Изделия для прокладки кабельных сетей
|  |  | 5/20-20 | Пластиковые системы для прокладки кабеля
|  |  | 5/20-20-3-4/10 | ТРУБКА МАРКИ ТВ-40 ВНУТРЕННИМ ДИАМЕТРОМ 5 ММ | КГ | 0.0196
|  |  | 5/20-40 | Другие электромонтажные материалы
|  |  | 5/20-40-4/СКОР-КО4-Н | КОРОБКА ОТВЕТВИТЕЛЬНАЯ КО-4 | ШТ | 17
|  |  | 5/20-40-4/СКОР-КО8-Н | КОРОБКА ОТВЕТВИТЕЛЬНАЯ КО-8 | ШТ | 46
|  |  | 5/30 | Материалы для электротехнических установок
|  |  | 5/30-30 | Электросиловые и электроосветительные установки
|  |  | 5/30-30-1-2/СБОКС-БА-18 | БОКС АККУМУЛЯТОРНЫЙ БА-18 | КОМПЛ | 3
|  |  | 5/50 | Прокатно-тянутые изделия из цветных металлов и цветные металлы
|  |  | 5/50-70 | Сплавы из цветных металлов
|  |  | 5/50-70-2/2 | ПРИПОЙ ОЛОВЯННО-СВИНЦОВЫЙ БЕССУРЬМЯНИСТЫЙ В ЧУШКАХ, МАРКИ ПОС61 | Т | 0.002628
|  |  | 5/50-70-2/8 | ПРИПОЙ ОЛОВЯННО-СВИНЦОВЫЙ БЕССУРЬМЯНИСТЫЙ В ЧУШКАХ, МАРКИ ПОС30 | Т | 8e-05
|  |  | 5/50-70-3/7 | КАНИФОЛЬ СОСНОВАЯ ВЫСШЕГО СОРТА | КГ | 0.08
|  |  | 5/60 | Линейно-кабельные изделия связи
|  |  | 5/60-20 | Оконечные кабельные устройства
|  |  | 5/60-20-2/С512-1010-Э | КОРОБКА ОТВЕТВИТЕЛЬНАЯ УК-2 | ШТ. | 1
|  |  | 5/60-20-2/СКРТ-24-2 | КОРОБКА РАСПРЕДЕЛИТЕЛЬНАЯ КРТ 24-2 | ШТ | 4
|  |  | 5/70 | Материалы и оборудование противопожарное и охранное
|  |  | 5/70-10 | Оборудование пожарно-охранной сигнализации
|  |  | 5/70-10-1/СКРШ-КУ-3М | КРОНШТЕЙН КУ-3М | ШТ | 21
|  |  | 5/70-10-1-2-1/СВИБ-2000ВТФ-Н | ИЗВЕЩАТЕЛЬ ОХРАННЫЙ ВИБРАЦИОННЫЙ ВИБ-2000 ВТФ | ШТ | 25
|  |  | 5/70-10-1-2-1/СИЗВ-ИНС-106-Н | ИЗВЕЩАТЕЛЬ ОХРАННЫЙ ИНФРАКРАСНЫЙ ПАССИВНЫЙ ИНС-106 С УЗКОНАПРАВЛЕННОЙ ЛИНЗОЙ ТИПА "ШТОРА" | ШТ | 12
|  |  | 5/70-10-1-2-1/СИЗВ-ИНС-110-Н | ИЗВЕЩАТЕЛЬ ОХРАННЫЙ ИНФРАКРАСНЫЙ ПАССИВНЫЙ ИНС-110 | ШТ | 4
|  |  | 5/70-10-1-2-1/СИЗВ-ИНС-206-Н | ИЗВЕЩАТЕЛЬ ОХРАННЫЙ ИНФРАКРАСНЫЙ ПАССИВНЫЙ ЗВУКОВОЙ ИНС-206 | ШТ | 5
|  |  | 5/70-10-1-2-1/СИЗВ-НО03-Н | ИЗВЕЩАТЕЛЬ ОХРАННЫЙ МАГНИТОКОНТАКТНЫЙ НАКЛАДНОЙ НО-03 | ШТ | 17
|  |  | 5/90 | Прочие материалы для монтажных и специальных строительных работ
|  |  | 5/90-10 | Дюбели для крепления электромонтажных изделий
|  |  | 5/90-10/3 | ДЮБЕЛЬ МОНТАЖНЫЙ У656 У3 | 10 ШТ. | 9.6
Прочие
|  |  | САКБ-12-9АЧ | АККУМУЛЯТОР, 12В, 9АЧ | ШТ | 3
|  |  | САКБ-12В-18АЧ | АККУМУЛЯТОР, 12В, 18АЧ | ШТ | 2
|  |  | САКБ-12В-7АЧ | АККУМУЛЯТОР, 12В, 7АЧ | ШТ | 2
|  |  | СВПУ-А24-700 | ВЫНОСНАЯ ПАНЕЛЬ УПРАВЛЕНИЯ ДЛЯ ОБЪЕДИНЕНИЯ ППКПИУ И ПИУ В СЕТЬ ВПУ-А24/700(О) | КОМПЛ | 1
|  |  | СЗЩК-DS-1990 | ЗАЩИЩЕННЫЙ КЛЮЧ ДОСТУПА DS1990A | ШТ | 4
|  |  | СМР-А24-16 | МОДУЛЬ РАСШИРЕНИЯ КОНСТРУКТИВНОГО ИСПОЛНЕНИЯ В ВИДЕ ПЛАТЫ ДЛЯ УСТАНОВКИ В КОРПУС ППКПИУ, МР-А24/16 | КОМПЛ | 1
|  |  | СОПВ-ПКИ-СМ12 | СВЕТОЗВУКОВОЙ НАРУЖНЫЙ ОПОВЕЩАТЕЛЬ ПКИ-СМ12 | ШТ | 1
|  |  | СППК-А24-4 | ПРИБОР ПРИЕМНО-КОНТРОЛЬНЫЙ ОХРАННЫЙ НА 4 ШЛЕЙФА А24/4 | КОМПЛ | 1
|  |  | СППК-А24-8 | ПРИБОР ПРИЕМНО-КОНТРОЛЬНЫЙ ПОЖАРНЫЙ И УПРАВЛЕНИЯ ППКПИУ А24/8 | КОМПЛ | 2
|  |  | СРИП-12-12 | РЕЗЕРВИРОВАННЫЙ ИСТОЧНИК ПИТАНИЯ РИП-12 ИСП.12 | КОМПЛ | 2
|  |  | СРИП-12-15П | РЕЗЕРВИРОВАННЫЙ ИСТОЧНИК ПИТАНИЯ РИП-12 ИСП.15 | КОМПЛ | 2
Ж3-80-41 | СЕТИ | М 1180
|  |  | 1-1 | ЗАТРАТЫ ТРУДА РАБОЧИХ | ЧЕЛ.Ч | 294.3488
|  |  | 1-3 | ЗАТРАТЫ ТРУДА МАШИНИСТОВ | ЧЕЛ.-Ч | 3.4108
|  |  | М021143 | КРАНЫ НА АВТОМОБИЛЬНОМ ХОДУ ПРИ РАБОТЕ НА ДРУГИХ ВИДАХ СТРОИТЕЛЬСТВА, 16 Т | МАШ.Ч | 3.4108
|  |  | М030402 | ЛЕБЕДКИ ЭЛЕКТРИЧЕСКИЕ ТЯГОВЫМ УСИЛИЕМ ДО 12,26 (1,25) КН (Т) | МАШ.Ч | 2.9605
|  |  | М330301* | МАШИНЫ ШЛИФОВАЛЬНЫЕ ЭЛЕКТРИЧЕСКИЕ | МАШ.Ч | 1.4653
|  |  | М331451 | ПЕРФОРАТОРЫ ЭЛЕКТРИЧЕСКИЕ | МАШ.Ч | 42.3882
|  |  | 1 | Материалы для строительных работ
|  |  | 1/10 | Материалы для строительных работ общего назначения
|  |  | 1/10-80 | Материалы неметаллорудные и асбестосодержащие изделия
|  |  | 1/10-80-30/50 | ТАЛЬК ТЕХНИЧЕСКИЙ МОЛОТЫЙ | Т | 0.006941
|  |  | 1/10-160 | Пленки, полотна, ткани разные
|  |  | 1/10-160-20/15 | ВЕТОШЬ | КГ | 0.28922
|  |  | 1/10-170 | Оснастка технологическая и инструментальная
|  |  | 1/10-170-10/115 | СВЕРЛА С SDS PLUS ХВОСТОВИКОМ (НАКОНЕЧНИК ИЗ ТВЕРДОСПЛАВНОЙ СТАЛИ) (ПО БЕТОНУ), ДИАМЕТРОМ 5-10 ММ, ДЛИНОЙ 210 (215) ММ | ШТ. | 11.1651
|  |  | 1/10-170-10/165 | СВЕРЛА С SDS PLUS ХВОСТОВИКОМ (НАКОНЕЧНИК ИЗ ТВЕРДОСПЛАВНОЙ СТАЛИ) (ПО БЕТОНУ), ДИАМЕТРОМ 10-12 ММ, ДЛИНОЙ 110-165 ММ | ШТ. | 4.9772
|  |  | 1/10-180 | Материалы шлифовальные
|  |  | 1/10-180-20/57 | КРУГИ ШЛИФОВАЛЬНЫЕ ДЛЯ СПЕЦИАЛЬНЫХ МОНТАЖНЫХ РАБОТ 5П 180 Х 6 Х 22 | ШТ. | 0.55198
|  |  | 1/10-180-20/113 | ШКУРКА ШЛИФОВАЛЬНАЯ НА БУМАЖНОЙ ОСНОВЕ ВОДОСТОЙКАЯ | М2 | 0.28922
|  |  | 1/10-230 | Материалы для отделочных работ
|  |  | 1/10-230-35/105 | КЛЕЙ ВК-11 | КГ | 0.57426
|  |  | 1/10-235 | Изделия герметизирующие, уплотняющие, изолирующие
|  |  | 1/10-235-20/681 | ИЗОЛЕНТА ПВХ (РАЗМЕРОМ 15 ММХ20 М) | М2 | 17.3529
|  |  | 1/10-260 | Металлопрокат и металлоизделия (за исключением металлоизделий части 2)
|  |  | 1/10-260-210-1/82 | ПРОВОЛОКА СТАЛЬНАЯ НИЗКОУГЛЕРОДИСТАЯ ОБЩЕГО НАЗНАЧЕНИЯ ТЕРМИЧЕСКИ ОБРАБОТАННАЯ, ОЦИНКОВАННАЯ, ДИАМЕТРОМ 2 ММ | КГ | 5.7178
|  |  | 1/55 | Материалы специального назначения (кислотоупорные, огнеупорные и антикоррозионные)
|  |  | 1/55-50 | Материалы антикоррозионные и химически стойкие
|  |  | 1/55-50-30/20 | ПАСТА КВАРЦЕВАЗЕЛИНОВАЯ | КГ | 0.57843
|  |  | 5 | Материалы для монтажных и специальных строительных работ
|  |  | 5/10 | Кабели, провода, муфты кабельные
|  |  | 5/10-10 | Кабели
|  |  | 5/10-10-10-1/10 | КАБЕЛЬ СИЛОВОЙ МАРКИ ВВГ 2 Х 1,5-0,66 С МЕДНЫМИ ЖИЛАМИ, ИЗОЛЯЦИЯ И ОБОЛОЧКА ИЗ ПОЛИВИНИЛХЛОРИДНОГО ПЛАСТИКАТА, БЕЗ ЗАЩИТНОГО ПОКРОВА, С ДВУМЯ ЖИЛАМИ СЕЧЕНИЕМ 1,5 ММ2, НА НАПРЯЖЕНИЕ 0,66 КВ | 1000 М | 0.02
|  |  | 5/10-10-60-3/27 | КАБЕЛЬ С ОДНОПРОВОЛОЧНЫМИ МЕДНЫМИ ЖИЛАМИ МАРКИ КСВВ, С ИЗОЛЯЦИЕЙ И ОБОЛОЧКОЙ ИЗ ПОЛИВИНИЛХЛОРИДНОГО ПЛАСТИКАТА, С ЧИСЛОМ ЖИЛ И СЕЧЕНИЕМ 2 Х 0,5 ММ2 | 1000 М | 0.09
|  |  | 5/10-10-60-3/29 | КАБЕЛЬ С ОДНОПРОВОЛОЧНЫМИ МЕДНЫМИ ЖИЛАМИ МАРКИ КСВВ, С ИЗОЛЯЦИЕЙ И ОБОЛОЧКОЙ ИЗ ПОЛИВИНИЛХЛОРИДНОГО ПЛАСТИКАТА, С ЧИСЛОМ ЖИЛ И СЕЧЕНИЕМ 6 Х 0,5 ММ2 | 1000 М | 0.98
|  |  | 5/10-10-60-3/40 | КАБЕЛЬ ПАРНОЙ СКРУТКИ С ОДНОПРОВОЛОЧНЫМИ МЕДНЫМИ ЖИЛАМИ МАРКИ КМВЭВ, С ИЗОЛЯЦИЕЙ И ОБОЛОЧКОЙ ИЗ ПОЛИВИНИЛХЛОРИДНОГО ПЛАСТИКАТА, С ЭКРАНОМ, С ЧИСЛОМ ЖИЛ И СЕЧЕНИЕМ 2 Х 2 Х 0,75 ММ2 | 1000 М | 0.09
|  |  | 5/20 | Изделия для прокладки кабельных сетей
|  |  | 5/20-20 | Пластиковые системы для прокладки кабеля
|  |  | 5/20-20-1/20 | КОРОБ ЭЛЕКТРОТЕХНИЧЕСКИЙ ИЗ ПВХ ПРЯМОЙ 15Х10 ММ | М | 125
|  |  | 5/20-20-1/22 | КОРОБ ЭЛЕКТРОТЕХНИЧЕСКИЙ ИЗ ПВХ ПРЯМОЙ 25Х25 ММ | М | 40
|  |  | 5/20-20-3-1/3 | ТРУБА ГЛАДКАЯ ЖЕСТКАЯ ПВХ, ДИАМЕТР 25 ММ | М | 260
|  |  | 5/20-20-3-1/4 | ТРУБА ГЛАДКАЯ ЖЕСТКАЯ ПВХ, ДИАМЕТР 32 ММ | М | 15
|  |  | 5/20-20-3-5/СН-1604-3024-Д | СОЕДИНИТЕЛЬ ПВХ ГОФРИРОВАННЫЙ ДЛЯ ТРУБЫ ДИАМЕТРОМ 25 ММ | ШТ | 70
|  |  | 5/20-20-3-5/СН-1604-3025-Д | СОЕДИНИТЕЛЬ ПВХ ГОФРИРОВАННЫЙ ДЛЯ ТРУБЫ ДИАМЕТРОМ 32 ММ | ШТ | 5
|  |  | 5/20-20-3-5/СН-1604-5004-Д | ТРОЙНИК ПВХ ДЛЯ ТРУБЫ ДИАМЕТРОМ 32 ММ | ШТ | 5
|  |  | 5/20-20-3-5/СН-1604-6025-Д | ТРОЙНИК ПВХ ДЛЯ ТРУБЫ ДИАМЕТРОМ 25 ММ | ШТ | 70
|  |  | 5/20-30 | Материалы и изделия для монтажа кабелей и проводов
|  |  | 5/20-30-1-4/С552-1409-10Э | СОЕДИНИТЕЛЬНЫЙ ИЗОЛИРУЮЩИЙ ЗАЖИМ СИЗ | 100 ШТ. | 7.4
|  |  | 5/20-30-3/С552-606-2Э | ЗАЖИМЫ (СКОБЫ, ПОЛОСКИ, ПРЯЖКИ) | 100 ШТ. | 1.16
|  |  | 5/20-30-3/20 | СКОБА К 142 У2 | 10 ШТ. | 25.7426
|  |  | 5/20-30-3/23 | СКОБА К 145 У2 | 10 ШТ. | 1.2624
|  |  | 5/20-30-3/28 | СКОБА К1157 У3 | 1000 ШТ. | 0.27005
|  |  | 5/20-30-4/2 | ВТУЛКА В22 УХЛ2 | 100 ШТ. | 0.46337
|  |  | 5/20-30-4/4 | ВТУЛКА В42 УХЛ2 | 100 ШТ. | 0.026733
|  |  | 5/20-30-5/2 | БИРКА МАРКИРОВОЧНАЯ У134 | 100 ШТ. | 1.1569
|  |  | 5/20-40 | Другие электромонтажные материалы
|  |  | 5/20-40-2/1 | ПАТРУБОК ВВОДНОЙ У476 У3 | 10 ШТ. | 4.6337
|  |  | 5/20-40-2/4 | ПАТРУБОК ВВОДНОЙ У479 У3 | 10 ШТ. | 0.26733
|  |  | 5/20-40-3/1 | ЗАГЛУШКА У469 | 10 ШТ. | 2.5743
|  |  | 5/20-40-3/3 | ЗАГЛУШКА У470 | 10 ШТ. | 0.14852
|  |  | 5/90 | Прочие материалы для монтажных и специальных строительных работ
|  |  | 5/90-10 | Дюбели для крепления электромонтажных изделий
|  |  | 5/90-10/2 | ДЮБЕЛЬ МОНТАЖНЫЙ У661 У3 | 10 ШТ. | 55.0842
|  |  | 5/90-10/3 | ДЮБЕЛЬ МОНТАЖНЫЙ У656 У3 | 10 ШТ. | 45.8738
|  |  | 5/90-10/4 | ДЮБЕЛЬ МОНТАЖНЫЙ У658 | 10 ШТ. | 55.2475
Ж3-80-90 | СТРОИТЕЛЬНО-МОНТАЖНЫЕ РАБОТЫ | ШТ 15
|  |  | 1-1 | ЗАТРАТЫ ТРУДА РАБОЧИХ | ЧЕЛ.Ч | 10.14
|  |  | М330201* | МАШИНЫ СВЕРЛИЛЬНЫЕ ЭЛЕКТРИЧЕСКИЕ | МАШ.Ч | 0.969
|  |  | 1 | Материалы для строительных работ
|  |  | 1/10 | Материалы для строительных работ общего назначения
|  |  | 1/10-80 | Материалы неметаллорудные и асбестосодержащие изделия
|  |  | 1/10-80-10/29 | АСБЕСТОВЫЙ ШНУР ОБЩЕГО НАЗНАЧЕНИЯ ШАОН, ДИАМЕТРОМ 3-5 ММ | Т | 0.00114
|  |  | 1/10-170 | Оснастка технологическая и инструментальная
|  |  | 1/10-170-10/С101-86726-20Э | СВЕРЛА ШНЕКОВЫЕ | ШТ. | 0.162
|  |  | 1/10-235 | Изделия герметизирующие, уплотняющие, изолирующие
|  |  | 1/10-235-3/101 | ПАКЛЯ ПРОПИТАННАЯ | КГ | 2.85
|  |  | 5 | Материалы для монтажных и специальных строительных работ
|  |  | 5/20 | Изделия для прокладки кабельных сетей
|  |  | 5/20-30 | Материалы и изделия для монтажа кабелей и проводов
|  |  | 5/20-30-4/8 | УПЛОТНИТЕЛЬНЫЙ СОСТАВ УС-65 | КГ | 13.68
СОСТАВИЛ | ______________________________ |  |  | Е.В.ЯСКУЛД
| (должность служащего) |  | (подпись) | (инициалы,фамилия)
ПРОВЕРИЛ | ______________________________ |  |  | Н.Н.НЕСТЕРОВА
| (должность служащего) |  | (подпись) | (инициалы,фамилия)

## 3211-12-4203-Q0
НАИМЕНОВАНИЕ ОБЪЕКТА |  | "РЕКОНСТРУКЦИЯ ГИНЕКОЛОГИЧЕСКОГО, ХИРУРГИЧЕСКОГО И ПСИХОНЕВРОЛОГИЧЕСКОГО КОРПУСОВ УЧРЕЖДЕНИЯ ЗДРАВООХРАНЕНИЯ "6-Я ГОРОДСКАЯ КЛИНИЧЕСКАЯ БОЛЬНИЦА" ПО УЛ. УРАЛЬСКОЙ, 5 В Г. МИНСКЕ ПОД РАЗМЕЩЕНИЕ ЛЕЧЕБНО-ДИАГНОСТИЧЕСКОГО КОРПУСА КЛИНИЧЕСКОГО ЦЕНТРА ТРАВМАТОЛОГИИ И ОРТОПЕДИИ". 2 ОЧЕРЕДЬ СТРОИТЕЛЬСТВА
КОД ОБЪЕКТА |  | 23.008.2
НАИМЕНОВАНИЕ ЗДАНИЯ, СООРУЖЕНИЯ |  | ЗДАНИЕ БЛОКА N5А
ШИФР ЗДАНИЯ, СООРУЖЕНИЯ |  | 23.008.2.5А
КОМПЛЕКТ ЧЕРТЕЖЕЙ |  | ОПС2.2
ВЕДОМОСТЬ РЕСУРСОВ ДЛЯ ЛОКАЛЬНОЙ СМЕТЫ № 4203
(НОРМЫ 2022г.)
АВТОМАТИЧЕСКАЯ ОХРАННАЯ СИГНАЛИЗАЦИЯ (АВТОНОМНАЯ СИСТЕМА)
П/П | ОБОСНОВАНИЕ | НАИМЕНОВАНИЕ РЕСУРСОВ | ЕД.ИЗМ. | КОЛИЧЕСТВО
1 | 2 | 3 | 4 | 5
1 | 1-1 | ЗАТРАТЫ ТРУДА РАБОЧИХ | ЧЕЛ.Ч | 476.9246
2 | 1-3 | ЗАТРАТЫ ТРУДА МАШИНИСТОВ | ЧЕЛ.-Ч | 4.8828
3 | М021143 | КРАНЫ НА АВТОМОБИЛЬНОМ ХОДУ ПРИ РАБОТЕ НА ДРУГИХ ВИДАХ СТРОИТЕЛЬСТВА, 16 Т | МАШ.Ч | 3.4108
4 | М030402 | ЛЕБЕДКИ ЭЛЕКТРИЧЕСКИЕ ТЯГОВЫМ УСИЛИЕМ ДО 12,26 (1,25) КН (Т) | МАШ.Ч | 3.4945
5 | М134041 | ШУРУПОВЕРТ | МАШ.Ч | 2.93
6 | М170300 | МОНТАЖНАЯ МАШИНА ДЛЯ ВЫПОЛНЕНИЯ РАБОТ ПРИ ПРОКЛАДКЕ И МОНТАЖЕ КАБЕЛЯ НА БАЗЕ АВТОМОБИЛЯ ГАЗ-66 | МАШ.Ч | 1.472
7 | М330201* | МАШИНЫ СВЕРЛИЛЬНЫЕ ЭЛЕКТРИЧЕСКИЕ | МАШ.Ч | 0.969
8 | М330301* | МАШИНЫ ШЛИФОВАЛЬНЫЕ ЭЛЕКТРИЧЕСКИЕ | МАШ.Ч | 1.4653
9 | М331451 | ПЕРФОРАТОРЫ ЭЛЕКТРИЧЕСКИЕ | МАШ.Ч | 46.6282
10 | М331615* | ДРЕЛИ ЭЛЕКТРИЧЕСКИЕ | МАШ.Ч | 5.96
11 | М331620* | ЭЛЕКТРОПАЯЛЬНИК | МАШ.Ч | 6.42
| 1 | Материалы для строительных работ
| 1/10 | Материалы для строительных работ общего назначения
| 1/10-80 | Материалы неметаллорудные и асбестосодержащие изделия
12 | 1/10-80-10/29 | АСБЕСТОВЫЙ ШНУР ОБЩЕГО НАЗНАЧЕНИЯ ШАОН, ДИАМЕТРОМ 3-5 ММ | Т | 0.00114
13 | 1/10-80-30/50 | ТАЛЬК ТЕХНИЧЕСКИЙ МОЛОТЫЙ | Т | 0.006941
| 1/10-135 | Нефтепродукты, газы, химические материалы
14 | 1/10-135-20/75 | СМЕСЬ ПРОПАНА И БУТАНА ТЕХНИЧЕСКИХ | КГ | 0.412
| 1/10-160 | Пленки, полотна, ткани разные
15 | 1/10-160-20/15 | ВЕТОШЬ | КГ | 0.32922
| 1/10-170 | Оснастка технологическая и инструментальная
16 | 1/10-170-10/С101-86726-20Э | СВЕРЛА ШНЕКОВЫЕ | ШТ. | 0.162
17 | 1/10-170-10/5 | СВЕРЛА СПИРАЛЬНЫЕ С ЦИЛИНДРИЧЕСКИМ ХВОСТОВИКОМ, ДЛИННАЯ СЕРИЯ (ПО МЕТАЛЛУ), ДИАМЕТРОМ 3,1-3,7 ММ | ШТ. | 0.34
18 | 1/10-170-10/115 | СВЕРЛА С SDS PLUS ХВОСТОВИКОМ (НАКОНЕЧНИК ИЗ ТВЕРДОСПЛАВНОЙ СТАЛИ) (ПО БЕТОНУ), ДИАМЕТРОМ 5-10 ММ, ДЛИНОЙ 210 (215) ММ | ШТ. | 12.3851
19 | 1/10-170-10/165 | СВЕРЛА С SDS PLUS ХВОСТОВИКОМ (НАКОНЕЧНИК ИЗ ТВЕРДОСПЛАВНОЙ СТАЛИ) (ПО БЕТОНУ), ДИАМЕТРОМ 10-12 ММ, ДЛИНОЙ 110-165 ММ | ШТ. | 4.9772
| 1/10-180 | Материалы шлифовальные
20 | 1/10-180-20/57 | КРУГИ ШЛИФОВАЛЬНЫЕ ДЛЯ СПЕЦИАЛЬНЫХ МОНТАЖНЫХ РАБОТ 5П 180 Х 6 Х 22 | ШТ. | 0.55198
21 | 1/10-180-20/113 | ШКУРКА ШЛИФОВАЛЬНАЯ НА БУМАЖНОЙ ОСНОВЕ ВОДОСТОЙКАЯ | М2 | 0.28922
| 1/10-230 | Материалы для отделочных работ
22 | 1/10-230-35/105 | КЛЕЙ ВК-11 | КГ | 0.57426
23 | 1/10-230-45-10/165 | ЭМАЛЬ ПЕНТАФТАЛЕВАЯ ПФ-115, СЕРАЯ | КГ | 0.03
24 | 1/10-230-50-15/93 | УАЙТ-СПИРИТ | КГ | 6
| 1/10-235 | Изделия герметизирующие, уплотняющие, изолирующие
25 | 1/10-235-3/83 | НИТКИ СУРОВЫЕ | КГ | 0.016
26 | 1/10-235-3/101 | ПАКЛЯ ПРОПИТАННАЯ | КГ | 2.85
27 | 1/10-235-20/681 | ИЗОЛЕНТА ПВХ (РАЗМЕРОМ 15 ММХ20 М) | М2 | 17.3529
28 | 1/10-235-20/757 | ЛЕНТА КЛЕЙКАЯ (СКОТЧ) ПРОЗРАЧНАЯ, КОРИЧНЕВАЯ ИЗ ПОЛИПРОПИЛЕНА, ШИРИНОЙ 48-50 ММ | М | 14.56
| 1/10-240 | Метизы и крепежные изделия
29 | 1/10-240-10-10/131 | БОЛТЫ СТРОИТЕЛЬНЫЕ | Т | 8.4e-05
30 | 1/10-240-15/150 | ВИНТ С ПОТАЙНОЙ ГОЛОВКОЙ 3 Х 25, 4 Х 25 ОЦИНКОВАННЫЕ | 1000 ШТ. | 0.068
31 | 1/10-240-15/250 | ВИНТЫ САМОНАРЕЗАЮЩИЕ С ПОЛУКРУГЛОЙ ГОЛОВКОЙ ДИАМЕТРОМ 6-10 ММ ДЛИНОЙ 50 ММ | КГ | 0.042
32 | 1/10-240-20/1 | ГАЙКИ СТРОИТЕЛЬНЫЕ | Т | 2.4e-05
33 | 1/10-240-30-30/354 | ДЮБЕЛЬ-ГВОЗДЬ МОНТАЖНЫЙ 6 Х 40 ММ | 100 ШТ. | 1.53
34 | 1/10-240-50-16/2 | ШАЙБЫ СТРОИТЕЛЬНЫЕ | КГ | 0.012
| 1/10-260 | Металлопрокат и металлоизделия (за исключением металлоизделий части 2)
35 | 1/10-260-210-1/82 | ПРОВОЛОКА СТАЛЬНАЯ НИЗКОУГЛЕРОДИСТАЯ ОБЩЕГО НАЗНАЧЕНИЯ ТЕРМИЧЕСКИ ОБРАБОТАННАЯ, ОЦИНКОВАННАЯ, ДИАМЕТРОМ 2 ММ | КГ | 5.7178
| 1/55 | Материалы специального назначения (кислотоупорные, огнеупорные и антикоррозионные)
| 1/55-50 | Материалы антикоррозионные и химически стойкие
36 | 1/55-50-20/35 | ЛАК БИТУМНЫЙ БТ-577 | КГ | 0.06
37 | 1/55-50-30/20 | ПАСТА КВАРЦЕВАЗЕЛИНОВАЯ | КГ | 0.57843
| 5 | Материалы для монтажных и специальных строительных работ
| 5/10 | Кабели, провода, муфты кабельные
| 5/10-10 | Кабели
38 | 5/10-10-10-1/10 | КАБЕЛЬ СИЛОВОЙ МАРКИ ВВГ 2 Х 1,5-0,66 С МЕДНЫМИ ЖИЛАМИ, ИЗОЛЯЦИЯ И ОБОЛОЧКА ИЗ ПОЛИВИНИЛХЛОРИДНОГО ПЛАСТИКАТА, БЕЗ ЗАЩИТНОГО ПОКРОВА, С ДВУМЯ ЖИЛАМИ СЕЧЕНИЕМ 1,5 ММ2, НА НАПРЯЖЕНИЕ 0,66 КВ | 1000 М | 0.02
39 | 5/10-10-60-3/27 | КАБЕЛЬ С ОДНОПРОВОЛОЧНЫМИ МЕДНЫМИ ЖИЛАМИ МАРКИ КСВВ, С ИЗОЛЯЦИЕЙ И ОБОЛОЧКОЙ ИЗ ПОЛИВИНИЛХЛОРИДНОГО ПЛАСТИКАТА, С ЧИСЛОМ ЖИЛ И СЕЧЕНИЕМ 2 Х 0,5 ММ2 | 1000 М | 0.09
40 | 5/10-10-60-3/29 | КАБЕЛЬ С ОДНОПРОВОЛОЧНЫМИ МЕДНЫМИ ЖИЛАМИ МАРКИ КСВВ, С ИЗОЛЯЦИЕЙ И ОБОЛОЧКОЙ ИЗ ПОЛИВИНИЛХЛОРИДНОГО ПЛАСТИКАТА, С ЧИСЛОМ ЖИЛ И СЕЧЕНИЕМ 6 Х 0,5 ММ2 | 1000 М | 0.98
41 | 5/10-10-60-3/40 | КАБЕЛЬ ПАРНОЙ СКРУТКИ С ОДНОПРОВОЛОЧНЫМИ МЕДНЫМИ ЖИЛАМИ МАРКИ КМВЭВ, С ИЗОЛЯЦИЕЙ И ОБОЛОЧКОЙ ИЗ ПОЛИВИНИЛХЛОРИДНОГО ПЛАСТИКАТА, С ЭКРАНОМ, С ЧИСЛОМ ЖИЛ И СЕЧЕНИЕМ 2 Х 2 Х 0,75 ММ2 | 1000 М | 0.09
| 5/20 | Изделия для прокладки кабельных сетей
| 5/20-20 | Пластиковые системы для прокладки кабеля
42 | 5/20-20-1/20 | КОРОБ ЭЛЕКТРОТЕХНИЧЕСКИЙ ИЗ ПВХ ПРЯМОЙ 15Х10 ММ | М | 125
43 | 5/20-20-1/22 | КОРОБ ЭЛЕКТРОТЕХНИЧЕСКИЙ ИЗ ПВХ ПРЯМОЙ 25Х25 ММ | М | 40
44 | 5/20-20-3-1/3 | ТРУБА ГЛАДКАЯ ЖЕСТКАЯ ПВХ, ДИАМЕТР 25 ММ | М | 260
45 | 5/20-20-3-1/4 | ТРУБА ГЛАДКАЯ ЖЕСТКАЯ ПВХ, ДИАМЕТР 32 ММ | М | 15
46 | 5/20-20-3-4/10 | ТРУБКА МАРКИ ТВ-40 ВНУТРЕННИМ ДИАМЕТРОМ 5 ММ | КГ | 0.0196
47 | 5/20-20-3-5/СН-1604-3024-Д | СОЕДИНИТЕЛЬ ПВХ ГОФРИРОВАННЫЙ ДЛЯ ТРУБЫ ДИАМЕТРОМ 25 ММ | ШТ | 70
48 | 5/20-20-3-5/СН-1604-3025-Д | СОЕДИНИТЕЛЬ ПВХ ГОФРИРОВАННЫЙ ДЛЯ ТРУБЫ ДИАМЕТРОМ 32 ММ | ШТ | 5
49 | 5/20-20-3-5/СН-1604-5004-Д | ТРОЙНИК ПВХ ДЛЯ ТРУБЫ ДИАМЕТРОМ 32 ММ | ШТ | 5
50 | 5/20-20-3-5/СН-1604-6025-Д | ТРОЙНИК ПВХ ДЛЯ ТРУБЫ ДИАМЕТРОМ 25 ММ | ШТ | 70
| 5/20-30 | Материалы и изделия для монтажа кабелей и проводов
51 | 5/20-30-1-4/С552-1409-10Э | СОЕДИНИТЕЛЬНЫЙ ИЗОЛИРУЮЩИЙ ЗАЖИМ СИЗ | 100 ШТ. | 7.4
52 | 5/20-30-3/С552-606-2Э | ЗАЖИМЫ (СКОБЫ, ПОЛОСКИ, ПРЯЖКИ) | 100 ШТ. | 1.16
53 | 5/20-30-3/20 | СКОБА К 142 У2 | 10 ШТ. | 25.7426
54 | 5/20-30-3/23 | СКОБА К 145 У2 | 10 ШТ. | 1.2624
55 | 5/20-30-3/28 | СКОБА К1157 У3 | 1000 ШТ. | 0.27005
56 | 5/20-30-4/2 | ВТУЛКА В22 УХЛ2 | 100 ШТ. | 0.46337
57 | 5/20-30-4/4 | ВТУЛКА В42 УХЛ2 | 100 ШТ. | 0.026733
58 | 5/20-30-4/8 | УПЛОТНИТЕЛЬНЫЙ СОСТАВ УС-65 | КГ | 13.68
59 | 5/20-30-5/2 | БИРКА МАРКИРОВОЧНАЯ У134 | 100 ШТ. | 1.1569
| 5/20-40 | Другие электромонтажные материалы
60 | 5/20-40-2/1 | ПАТРУБОК ВВОДНОЙ У476 У3 | 10 ШТ. | 4.6337
61 | 5/20-40-2/4 | ПАТРУБОК ВВОДНОЙ У479 У3 | 10 ШТ. | 0.26733
62 | 5/20-40-3/1 | ЗАГЛУШКА У469 | 10 ШТ. | 2.5743
63 | 5/20-40-3/3 | ЗАГЛУШКА У470 | 10 ШТ. | 0.14852
64 | 5/20-40-4/СКОР-КО4-Н | КОРОБКА ОТВЕТВИТЕЛЬНАЯ КО-4 | ШТ | 17
65 | 5/20-40-4/СКОР-КО8-Н | КОРОБКА ОТВЕТВИТЕЛЬНАЯ КО-8 | ШТ | 46
| 5/30 | Материалы для электротехнических установок
| 5/30-30 | Электросиловые и электроосветительные установки
66 | 5/30-30-1-2/СБОКС-БА-18 | БОКС АККУМУЛЯТОРНЫЙ БА-18 | КОМПЛ | 3
| 5/50 | Прокатно-тянутые изделия из цветных металлов и цветные металлы
| 5/50-70 | Сплавы из цветных металлов
67 | 5/50-70-2/2 | ПРИПОЙ ОЛОВЯННО-СВИНЦОВЫЙ БЕССУРЬМЯНИСТЫЙ В ЧУШКАХ, МАРКИ ПОС61 | Т | 0.002628
68 | 5/50-70-2/8 | ПРИПОЙ ОЛОВЯННО-СВИНЦОВЫЙ БЕССУРЬМЯНИСТЫЙ В ЧУШКАХ, МАРКИ ПОС30 | Т | 8e-05
69 | 5/50-70-3/7 | КАНИФОЛЬ СОСНОВАЯ ВЫСШЕГО СОРТА | КГ | 0.08
| 5/60 | Линейно-кабельные изделия связи
| 5/60-20 | Оконечные кабельные устройства
70 | 5/60-20-2/С512-1010-Э | КОРОБКА ОТВЕТВИТЕЛЬНАЯ УК-2 | ШТ. | 1
71 | 5/60-20-2/СКРТ-24-2 | КОРОБКА РАСПРЕДЕЛИТЕЛЬНАЯ КРТ 24-2 | ШТ | 4
| 5/70 | Материалы и оборудование противопожарное и охранное
| 5/70-10 | Оборудование пожарно-охранной сигнализации
72 | 5/70-10-1/СКРШ-КУ-3М | КРОНШТЕЙН КУ-3М | ШТ | 21
73 | 5/70-10-1-2-1/СВИБ-2000ВТФ-Н | ИЗВЕЩАТЕЛЬ ОХРАННЫЙ ВИБРАЦИОННЫЙ ВИБ-2000 ВТФ | ШТ | 25
74 | 5/70-10-1-2-1/СИЗВ-ИНС-106-Н | ИЗВЕЩАТЕЛЬ ОХРАННЫЙ ИНФРАКРАСНЫЙ ПАССИВНЫЙ ИНС-106 С УЗКОНАПРАВЛЕННОЙ ЛИНЗОЙ ТИПА "ШТОРА" | ШТ | 12
75 | 5/70-10-1-2-1/СИЗВ-ИНС-110-Н | ИЗВЕЩАТЕЛЬ ОХРАННЫЙ ИНФРАКРАСНЫЙ ПАССИВНЫЙ ИНС-110 | ШТ | 4
76 | 5/70-10-1-2-1/СИЗВ-ИНС-206-Н | ИЗВЕЩАТЕЛЬ ОХРАННЫЙ ИНФРАКРАСНЫЙ ПАССИВНЫЙ ЗВУКОВОЙ ИНС-206 | ШТ | 5
77 | 5/70-10-1-2-1/СИЗВ-НО03-Н | ИЗВЕЩАТЕЛЬ ОХРАННЫЙ МАГНИТОКОНТАКТНЫЙ НАКЛАДНОЙ НО-03 | ШТ | 17
| 5/90 | Прочие материалы для монтажных и специальных строительных работ
| 5/90-10 | Дюбели для крепления электромонтажных изделий
78 | 5/90-10/2 | ДЮБЕЛЬ МОНТАЖНЫЙ У661 У3 | 10 ШТ. | 55.0842
79 | 5/90-10/3 | ДЮБЕЛЬ МОНТАЖНЫЙ У656 У3 | 10 ШТ. | 55.4738
80 | 5/90-10/4 | ДЮБЕЛЬ МОНТАЖНЫЙ У658 | 10 ШТ. | 55.2475
Прочие
81 | САКБ-12-9АЧ | АККУМУЛЯТОР, 12В, 9АЧ | ШТ | 3
82 | САКБ-12В-18АЧ | АККУМУЛЯТОР, 12В, 18АЧ | ШТ | 2
83 | САКБ-12В-7АЧ | АККУМУЛЯТОР, 12В, 7АЧ | ШТ | 2
84 | СВПУ-А24-700 | ВЫНОСНАЯ ПАНЕЛЬ УПРАВЛЕНИЯ ДЛЯ ОБЪЕДИНЕНИЯ ППКПИУ И ПИУ В СЕТЬ ВПУ-А24/700(О) | КОМПЛ | 1
85 | СЗЩК-DS-1990 | ЗАЩИЩЕННЫЙ КЛЮЧ ДОСТУПА DS1990A | ШТ | 4
86 | СМР-А24-16 | МОДУЛЬ РАСШИРЕНИЯ КОНСТРУКТИВНОГО ИСПОЛНЕНИЯ В ВИДЕ ПЛАТЫ ДЛЯ УСТАНОВКИ В КОРПУС ППКПИУ, МР-А24/16 | КОМПЛ | 1
87 | СОПВ-ПКИ-СМ12 | СВЕТОЗВУКОВОЙ НАРУЖНЫЙ ОПОВЕЩАТЕЛЬ ПКИ-СМ12 | ШТ | 1
88 | СППК-А24-4 | ПРИБОР ПРИЕМНО-КОНТРОЛЬНЫЙ ОХРАННЫЙ НА 4 ШЛЕЙФА А24/4 | КОМПЛ | 1
89 | СППК-А24-8 | ПРИБОР ПРИЕМНО-КОНТРОЛЬНЫЙ ПОЖАРНЫЙ И УПРАВЛЕНИЯ ППКПИУ А24/8 | КОМПЛ | 2
90 | СРИП-12-12 | РЕЗЕРВИРОВАННЫЙ ИСТОЧНИК ПИТАНИЯ РИП-12 ИСП.12 | КОМПЛ | 2
91 | СРИП-12-15П | РЕЗЕРВИРОВАННЫЙ ИСТОЧНИК ПИТАНИЯ РИП-12 ИСП.15 | КОМПЛ | 2
| СОСТАВИЛ | ____________________ |  | Е.В.ЯСКУЛД
|  | (должность служащего) | (подпись) | (инициалы,фамилия)
| ПРОВЕРИЛ | ____________________ |  | Н.Н.НЕСТЕРОВА
|  | (должность служащего) | (подпись) | (инициалы,фамилия)

## 3211-12-4203-T3
РАЗРАБОТЧИК |  | RSTC.smeta версия 24.6
|  |  |  | ШИФР | 23.008.2
"РЕКОНСТРУКЦИЯ ГИНЕКОЛОГИЧЕСКОГО, ХИРУРГИЧЕСКОГО И ПСИХОНЕВРОЛОГИЧЕСКОГО КОРПУСОВ УЧРЕЖДЕНИЯ ЗДРАВООХРАНЕНИЯ "6-Я ГОРОДСКАЯ КЛИНИЧЕСКАЯ БОЛЬНИЦА" ПО УЛ. УРАЛЬСКОЙ, 5 В Г. МИНСКЕ ПОД РАЗМЕЩЕНИЕ ЛЕЧЕБНО-ДИАГНОСТИЧЕСКОГО КОРПУСА КЛИНИЧЕСКОГО ЦЕНТРА ТРАВМАТОЛОГИИ И ОРТОПЕДИИ". 2 ОЧЕРЕДЬ СТРОИТЕЛЬСТВА
РАБОЧАЯ ДОКУМЕНТАЦИЯ
СМЕТНАЯ ДОКУМЕНТАЦИЯ
ТИТУЛЬНЫЙ ЛИСТ ДЛЯ ЛОКАЛЬНОЙ СМЕТЫ (ЛОКАЛЬНОГО СМЕТНОГО РАСЧЕТА) № 4203
СМЕТНАЯ СТОИМОСТЬ В ЦЕНАХ НА 1 АВГУСТА 2024г.
24,383 ТЫСЯЧ БЕЛОРУССКИХ РУБЛЕЙ
ЗАКАЗЧИК |  | УП "УКС МИНГОРИСПОЛКОМА"
МИНСК-2025

## 3211-12-4204-S0
НАИМЕНОВАНИЕ ОБЪЕКТА |  | "РЕКОНСТРУКЦИЯ ГИНЕКОЛОГИЧЕСКОГО, ХИРУРГИЧЕСКОГО И ПСИХОНЕВРОЛОГИЧЕСКОГО КОРПУСОВ УЧРЕЖДЕНИЯ ЗДРАВООХРАНЕНИЯ "6-Я ГОРОДСКАЯ КЛИНИЧЕСКАЯ БОЛЬНИЦА" ПО УЛ. УРАЛЬСКОЙ, 5 В Г. МИНСКЕ ПОД РАЗМЕЩЕНИЕ ЛЕЧЕБНО-ДИАГНОСТИЧЕСКОГО КОРПУСА КЛИНИЧЕСКОГО ЦЕНТРА ТРАВМАТОЛОГИИ И ОРТОПЕДИИ". 2 ОЧЕРЕДЬ СТРОИТЕЛЬСТВА
КОД ОБЪЕКТА |  | 23.008.2
НАИМЕНОВАНИЕ ЗДАНИЯ, СООРУЖЕНИЯ |  | ЗДАНИЕ БЛОКА N5А
ШИФР ЗДАНИЯ, СООРУЖЕНИЯ |  | 23.008.2.5А
КОМПЛЕКТ ЧЕРТЕЖЕЙ |  | ОПС3
ЛОКАЛЬНАЯ СМЕТА (ЛОКАЛЬНЫЙ СМЕТНЫЙ РАСЧЕТ) № 4204
(НОРМЫ 2022г.)
СИСТЕМА КОНТРОЛЯ И УПРАВЛЕНИЯ ДУСТУПОМ
СОСТАВЛЕНА В ЦЕНАХ НА 1 АВГУСТА 2024г. | [8 empty] | СТОИМОСТЬ 127,998 ТЫСЯЧ БЕЛОРУССКИХ РУБЛЕЙ
№ п/п | ОБОСНОВАНИЕ | НАИМЕНОВАНИЕ РАБОТ, РЕСУРСОВ, РАСХОДОВ | ЕДИНИЦА ИЗМЕРЕ- НИЯ | СТОИМОСТЬ ЕДИНИЦЫ ИЗМЕРЕНИЯ/ВСЕГО, БЕЛОРУССКИХ РУБЛЕЙ
|  |  |  | ЗАРАБОТНАЯ ПЛАТА | ЭКСПЛУАТАЦИЯ МАШИН И МЕХАНИЗМОВ |  | МАТЕРИАЛЫ, ИЗДЕЛИЯ, КОНСТРУКЦИИ (ОБОРУДОВА- НИЕ, МЕБЕЛЬ) | ТРАНС-ПОРТ | ОБЩАЯ СТОИМОСТЬ
|  |  | КОЛИ- ЧЕСТВО |  | ВСЕГО | В ТОМ ЧИСЛЕ ЗАРАБОТ- НАЯ ПЛАТА МАШИ- НИСТОВ
1 | 2 | 3 | 4 | 5 | 6 | 7 | 8 | 9 | 10
| НАЧИСЛЕНИЯ: | ОХР и ОПР/ПЛАНОВАЯ ПРИБЫЛЬ (%):Н10=65.72/69.89
| НАЧИСЛЕНИЯ: | ОХР и ОПР/ПЛАНОВАЯ ПРИБЫЛЬ (%):Н15=38.44/37.3
| НАЧИСЛЕНИЯ: | ОХР и ОПР/ПЛАНОВАЯ ПРИБЫЛЬ (%):Н16=59.57/40.54
| НАЧИСЛЕНИЯ: | ОХР и ОПР/ПЛАНОВАЯ ПРИБЫЛЬ (%):Н17=76.38/37.3
1. | ПРИМЕЧАНИЕ: | К ДЛЯ ОХР И ОПР/ПЛАНОВАЯ ПРИБЫЛЬ: 1.0000/1.0000
2. | ПРИМЕЧАНИЕ: | КОЭФФИЦИЕНТ К З/П (ПОСТАНОВЛЕНИЕ N5): 1.0000
3. | ПРИМЕЧАНИЕ: | БАЗА ТЕКУЩИХ ЦЕН (ВАРИАНТ A)
| Ж3-60-52 | ОБОРУДОВАНИЕ И ПРИБОРЫ
4. | 1604-3000-Д | СЕТЕВОЙ КОНТРОЛЛЕРSIGUR E510 | КОМПЛ 12 | - - | - - | - - | 1546.39 18556.68 | 30.93 371.16 | 1577.32 18927.84
5. | Ц10-700-9 (Н15) | ВНЕШНИЕ УСТРОЙСТВА: ПО КИРПИЧНОМУ ОСНОВАНИЮ | ВНЕШНЕЕ УСТРОЙСТВО 12 | 23.14 277.68 | 0.03 0.36 | - - | 1.71 20.52 | 0.10 1.20 | 24.98 299.76
6. | 1604-3001-Д | МУЛЬТИФОРМАТНЫЙ СЧИТЫВАТЕЛЬ SIGUR MR100 MULTI | ШТ 28 | - - | - - | - - | 928.50 25998.00 | 18.57 519.96 | 947.07 26517.96
7. | Ц10-713-5 (Н15) | СЧИТЫВАТЕЛИ ИДЕНТИФИКАТОРОВ И КОНТРОЛЛЕРА | КОМПЛ. 28 | 9.49 265.72 | 0.04 1.12 | - - | 0.03 0.84 | - - | 9.56 267.68
8. | 1604-3002-Д | ИНДИФИКАТОР ДОСТУПА; РАБОЧАЯ ЧАСТОТА-13,56 МГ; ЧИП - MIFARE-СОВМЕСТИМЫЙ | ШТ 200 | - - | - - | - - | 1.50 300.00 | 0.03 6.00 | 1.53 306.00
9. | 1604-3003-Д | ПЭВМ INTEL CORE I5-10400, 16GB (КЛАВИАТУРЫ+МЫШЬ) | КОМПЛ 1 | - - | - - | - - | 1185.57 1185.57 | 23.71 23.71 | 1209.28 1209.28
10. | 1604-3004-Д | МОНИТОР 27", 16:9, 1920 Х 1080 | ШТ 1 | - - | - - | - - | 412.52 412.52 | 8.25 8.25 | 420.77 420.77
11. | Ц11-107-1 (Н15) | ПОДКЛЮЧЕНИЕ КЛАВИАТУРЫ И МЫШИ, МОНИТОРА | ШТ. 3 | 2.83 8.49 | - - | - - | - - | - - | 2.83 8.49
12. | 1604-3005-Д | СЕРВЕР СКУД СОГЛАСНО СПЕЦИФИКАЦИИ | КОМПЛ 1 | - - | - - | - - | 22399.54 22399.54 | 447.99 447.99 | 22847.53 22847.53
13. | Ц10-712-8 (Н15) | МОНТАЖ СЕРВЕРА СКУД В СТОЙКУ (ШКАФ) | ШТ. 1 | 7.01 7.01 | - - | - - | - - | - - | 7.01 7.01
14. | 1/10-250-20-30/СН-1604-3006-Д | ЭЛЕКТРОМАГНИТНЫЙ ЗАМОК 12B, ГАБАРИТЫ 230 Х 30 Х 19,5 ММ | ШТ 28 | - - | - - | - - | 141.76 3969.28 | 7.54 211.12 | 149.30 4180.40
15. | 1/25-400-200/СНП-1604-3007-Д | МОНТАЖНЫЙ УГОЛОК ДЛЯ ЗАМКА | ШТ 28 | - - | - - | - - | 14.00 392.00 | 0.74 20.72 | 14.74 412.72
16. | 1/10-240-60/СНП-1604-3008-Д | КОМПЛЕКТ КРЕПЛЕНИЙ ДЛЯ ЭЛЕКТРОМАГНИТНОГО ЗАМКА | ШТ 28 | - - | - - | - - | 2.38 66.64 | 0.13 3.64 | 2.51 70.28
17. | Ц10-710-4 (Н15) | ЗАМОК ЭЛЕКТРОМАГНИТНЫЙ | ЗАМОК 28 | 17.71 495.88 | 0.02 0.56 | - - | 0.01 0.28 | - - | 17.74 496.72
18. | 5/70-10-1-2-1/СН-1604-3009-Д | ИЗВЕЩАТЕЛЬ МАГНИТОКОНТАКТНЫЙ НАКЛАДНОЙ ДЛЯ МЕТАЛЛИЧЕСКИХ ДВЕРЕЙ НО-03 | ШТ 28 | - - | - - | - - | 6.10 170.80 | 0.32 8.96 | 6.42 179.76
19. | Ц10-701-1 (Н15) | ИЗВЕЩАТЕЛИ ОХРАННЫЕ МАГНИТОКОНТАКТНЫЕ НАКЛАДНЫЕ: ПО МЕТАЛЛИЧЕСКОМУ (ПВХ) ОСНОВАНИЮ | ИЗВЕЩАТЕЛЬ 28 | 9.26 259.28 | 0.07 1.96 | - - | 0.38 10.64 | 0.02 0.56 | 9.73 272.44
20. | 5/60-60/1604-3010-Д | КНОПКА ВЫХОДА, ST-EX010SM НАКЛАДНАЯ | ШТ 28 | - - | - - | - - | 20.40 571.20 | 1.09 30.52 | 21.49 601.72
21. | 5/60-60/1604-3011-Д | КНОПКА АВАРИЙНОГО ВЫХОДА ST-ER115 | ШТ 28 | - - | - - | - - | 27.36 766.08 | 1.46 40.88 | 28.82 806.96
22. | Ц10-710-3 (Н15) | КНОПКА ОТКРЫВАНИЯ ДВЕРИ | КНОПКА 56 | 8.85 495.60 | 0.01 0.56 | - - | - - | - - | 8.86 496.16
23. | 1604-3012-Д | РЕЗЕРВИРОВАННЫЙ ИСТОЧНИК ПИТАНИЯ РИП-12 ИСП.15 | ШТ 12 | - - | - - | - - | 219.36 2632.32 | 4.39 52.68 | 223.75 2685.00
24. | Ц10-706-2 (Н15) | БЛОКИ БЕСПЕРЕБОЙНОГО ПИТАНИЯ: ПО КИРПИЧНОМУ ОСНОВАНИЮ | БЛОК 12 | 19.63 235.56 | 0.02 0.24 | - - | 0.11 1.32 | 0.01 0.12 | 19.77 237.24
25. | 1604-3013-Д | БЛОК ЗАЩИТНЫЙ КОММУТАЦИОННЫЙ БЗК ИСП.02 | ШТ 12 | - - | - - | - - | 47.85 574.20 | 0.96 11.52 | 48.81 585.72
26. | Ц10-700-9 (Н15) | ВНЕШНИЕ УСТРОЙСТВА: ПО КИРПИЧНОМУ ОСНОВАНИЮ | ВНЕШНЕЕ УСТРОЙСТВО 12 | 23.14 277.68 | 0.03 0.36 | - - | 1.71 20.52 | 0.10 1.20 | 24.98 299.76
27. | 5/30-30-1-2/С101-999-5154-Э | БОКС ДЛЯ АКБ | ШТ. 1 | - - | - - | - - | 92.20 92.20 | 4.91 4.91 | 97.11 97.11
28. | Ц10-901-9 (Н17) | ЯЩИК ПРОТЯЖНОЙ ИЛИ КОРОБКА РАЗМЕРОМ ДО 500 Х 500 ММ | 10 ШТ. 0.1 | 240.51 24.05 | 8.62 0.86 | 1.93 0.19 | 2.90 0.29 | 0.23 0.02 | 252.26 25.22
29. | 1604-3014-Д | АККУМУЛЯТОР 12 В, 17АЧ | ШТ 13 | - - | - - | - - | 95.79 1245.27 | 1.92 24.96 | 97.71 1270.23
30. | Ц11-31-1 (Н15) | МОНТАЖ АККУМУЛЯТОРА В БОКС | ШТ. 1 | 7.01 7.01 | - - | - - | 0.24 0.24 | 0.01 0.01 | 7.26 7.26
31. | 1604-3015-Д | УСТРОЙСТВО КОММУТАЦИОННОЕ УК-ВК ИСП.12 | ШТ 12 | - - | - - | - - | 34.41 412.92 | 0.69 8.28 | 35.10 421.20
32. | Ц10-700-9 (Н15) | ВНЕШНИЕ УСТРОЙСТВА: ПО КИРПИЧНОМУ ОСНОВАНИЮ | ВНЕШНЕЕ УСТРОЙСТВО 12 | 23.14 277.68 | 0.03 0.36 | - - | 1.71 20.52 | 0.10 1.20 | 24.98 299.76
33. | 1604-3016-Д | НАСТРАИВАЕМЫЙ L2 КОММУТАТОР 19" 1U; 24 Х 10/100/1000BASE-T С ПОДДЕРЖКОЙ POE | КОМПЛ 5 | - - | - - | - - | 1112.91 5564.55 | 22.26 111.30 | 1135.17 5675.85
34. | Ц10-712-8 (Н15) | МОНТАЖ КОММУТАТОРА В СТОЙКУ (ШКАФ) | ШТ. 5 | 7.01 35.05 | - - | - - | - - | - - | 7.01 35.05
35. | 5/20-30-2/СН-1604-3017-Д | КОМПЛЕКТ ДЛЯ МОНТАЖА КОММУТАТОРОВ В СТОЙКУ | КОМПЛ 1 | - - | - - | - - | 79.06 79.06 | 4.21 4.21 | 83.27 83.27
36. | Ц10-1-13 (Н15) | МОНТАЖ КОМПЛЕКТА | РАМКА 1 | 1.55 1.55 | - - | - - | - - | - - | 1.55 1.55
37. | 5/20-10-1/СН-1604-2016-Э | ОРГАНАЙЗЕР ГОРИЗОНТАЛЬНЫЙ КАБЕЛЬНЫЙ 19" 1U, 6 КОЛЕЦ ГКО-1-6 | ШТ 1 | - - | - - | - - | 20.07 20.07 | 1.07 1.07 | 21.14 21.14
38. | 5/60-80-1-4/СН-1604-3018-Д | ПАТЧ-ПАНЕЛЬ 1U, 24 ПОРТА RJ-45 | ШТ 1 | - - | - - | - - | 69.08 69.08 | 3.68 3.68 | 72.76 72.76
39. | Ц10-712-8 (Н15) | МОНТАЖ ОРГАНАЙЗЕРА, ПАТЧ-ПАНЕЛИ В СТОЙКУ (ШКАФ) | ШТ. 2 | 7.01 14.02 | - - | - - | - - | - - | 7.01 14.02
40. | 1604-3019-Д | БАЗОВЫЙ МОДУЛЬ ПО SIGUR, ОГРАНИЧЕНИЕ ДО 1000 ИДЕНТИФИКАТОРОВ | ШТ 1 | - - | - - | - - | 963.89 963.89 | - - | 963.89 963.89
41. | 1604-3020-Д | РЕАКЦИЯ НА СОБЫТИЯ, ДОПОЛНИТЕЛЬНЫЙ МОДУЛЬ ПО SIGUR | ШТ 1 | - - | - - | - - | 758.46 758.46 | - - | 758.46 758.46
42. | 1604-3021-Д | СИНХРОНИЗАЦИЯ ДАННЫХ, ДОПОЛНИТЕЛЬНЫЙ МОДУЛЬ ПО SIGUR | ШТ 1 | - - | - - | - - | 1669.69 1669.69 | - - | 1669.69 1669.69
|  | ИТОГО ПРЯМЫЕ ЗАТРАТЫ : |  | 2682 | 7 | - | 88945 | 1920 | 93554
|  | ОХР и ОПР | [6 empty] | 1041
|  | ПЛАНОВАЯ ПРИБЫЛЬ | [6 empty] | 1000
|  | ИТОГО ПО ПТМ | [6 empty] | 95595
|  | ЗАТРАТЫ ТРУДА | [6 empty] | 204
| Ж3-60-51 | СЕТИ
43. | 5/10-10-60-3/СН-1604-3022-Д | КАБЕЛЬ ЭКРАНИРОВАННЫЙ С ОДНОПРОВОЛОЧНЫМИ МЕДНЫМИ ЖИЛАМИ КСВЭВ ЕМК. 2Х0,5 | 1000 М 0.57 | - - | - - | - - | 832.02 474.25 | 44.26 25.23 | 876.28 499.48
44. | 5/10-10-10-10-1/7 | КАБЕЛЬ СИЛОВОЙ МАРКИ ВВГНГ-LS 2 Х 1,5-0,66 С МЕДНЫМИ ЖИЛАМИ, ИЗОЛЯЦИЯ И ОБОЛОЧКА ИЗ ПОЛИВИНИЛХЛОРИДНОГО ПЛАСТИКАТА, НЕ РАСПРОСТРАНЯЮЩИЙ ГОРЕНИЕ, С НИЗКИМ ДЫМО- И ГАЗОВЫДЕЛЕНИЕМ, БЕЗ ЗАЩИТНОГО ПОКРОВА, С ДВУМЯ ЖИЛАМИ СЕЧЕНИЕМ 1,5 ММ2, НА НАПРЯЖЕНИЕ 0,66 КВ | 1000 М 0.52 | - - | - - | - - | 1623.75 844.35 | 86.38 44.92 | 1710.13 889.27
45. | 5/10-10-10-10-1/8 | КАБЕЛЬ СИЛОВОЙ МАРКИ ВВГНГ-LS 2 Х 2,5-0,66 С МЕДНЫМИ ЖИЛАМИ, ИЗОЛЯЦИЯ И ОБОЛОЧКА ИЗ ПОЛИВИНИЛХЛОРИДНОГО ПЛАСТИКАТА, НЕ РАСПРОСТРАНЯЮЩИЙ ГОРЕНИЕ, С НИЗКИМ ДЫМО- И ГАЗОВЫДЕЛЕНИЕМ, БЕЗ ЗАЩИТНОГО ПОКРОВА, С ДВУМЯ ЖИЛАМИ СЕЧЕНИЕМ 2,5 ММ2, НА НАПРЯЖЕНИЕ 0,66 КВ | 1000 М 0.04 | - - | - - | - - | 2217.50 88.70 | 117.97 4.72 | 2335.47 93.42
46. | 5/10-10-80-6/13 | КАБЕЛЬ МАРКИ F/UTP СAT 5E PVС 4Х2Х0,52, СОДЕРЖАЩИЙ 4 ПАРЫ ТОКОПРОВОДЯЩИХ МЕДНЫХ ЖИЛ ДИАМЕТРОМ 0,52 ММ В ИЗОЛЯЦИИ ИЗ ПОЛИЭТИЛЕНА, СКРУЧЕННЫХ В СЕРДЕЧНИК, С ОБЩИМ ЭКРАНОМ В ВИДЕ ПРОДОЛЬНО НАЛОЖЕННОЙ ПЛЕНКИ ИЗ ЛАМИНИРОВАННОЙ ЛАВСАНОМ ФОЛЬГИ В ОБОЛОЧКЕ ИЗ ПОЛИВИНИЛХЛОРИДНОГО ПЛАСТИКАТА | М 1800 | - - | - - | - - | 1.52 2736.00 | 0.08 144.00 | 1.60 2880.00
47. | Ц8-912-1 (Н16) | КАБЕЛЬ ТРЕХ-ПЯТИЖИЛЬНЫЙ СЕЧЕНИЕМ ЖИЛЫ ДО 6 ММ2 В ПРОЛОЖЕННЫХ ТРУБАХ, КОРОБАХ (КАБЕЛЬ-КАНАЛАХ) | 100 М 28.72549 | 178.12 5116.58 | 15.34 440.65 | 4.50 129.26 | 8.38 240.72 | 0.66 18.96 | 202.50 5816.91
48. | 5/20-30-3/С552-606-2Э | ЗАЖИМЫ (СКОБЫ, ПОЛОСКИ, ПРЯЖКИ) | 100 ШТ. 2.87 | - - | - - | - - | 0.90 2.58 | 0.05 0.14 | 0.95 2.73
49. | 5/20-30-1-4/С552-1409-10Э | СОЕДИНИТЕЛЬНЫЙ ИЗОЛИРУЮЩИЙ ЗАЖИМ СИЗ | 100 ШТ. 18.38 | - - | - - | - - | 2.46 45.21 | 0.13 2.39 | 2.59 47.60
50. | 5/60-80-1-3/СН-1604-2056-Д | КОННЕКТОР RJ-45 КАТ.5Е | ШТ 20 | - - | - - | - - | 0.14 2.80 | 0.01 0.20 | 0.15 3.00
51. | 5/60-80-1-1/СН-1604-2057-Д | КОЛПАЧОК ЗАЩИТНЫЙ ДЛЯ КОННЕКТОРА RJ-45 КАТ.5Е | ШТ 20 | - - | - - | - - | 0.16 3.20 | 0.01 0.20 | 0.17 3.40
52. | Ц10-65-3 (Н15) | МОНТАЖ РАЗЪЕМОВ | 10 РАЗЪЕМОВ 2 | 2.17 4.34 | - - | - - | - - | - - | 2.17 4.34
53. | 5/10-10-80-11/СН-1604-2015-Э | ШНУР ПИТАНИЯ С ЗАЗЕМЛЕНИЕМ IEC C13/SCНUKO, 10A/250B, 3 М | ШТ 1 | - - | - - | - - | 18.20 18.20 | 0.97 0.97 | 19.17 19.17
54. | 5/10-10-80-11/СН-1604-2043-L | ШНУР ПИТАНИЯ С ЗАЗЕМЛЕНИЕМ IEC C13/C14, 10A/250B, 3,0 М | ШТ 2 | - - | - - | - - | 18.20 36.40 | 0.97 1.94 | 19.17 38.34
55. | 5/10-10-80-11/СН-1604-3023-Д | ШНУР КОММУТАЦИОННЫЙ F/UTP4-КАТ.5Е, RJ-45, LSZН, 3М | ШТ 3 | - - | - - | - - | 12.25 36.75 | 0.65 1.95 | 12.90 38.70
56. | Ц10-137-1 (Н15) | ПЕРЕМЫЧКИ КАБЕЛЬНЫЕ ДЛИНОЙ ДО 6 М | 100 ПЕРЕМЫЧЕК 0.06 | 324.75 19.49 | - - | - - | - - | - - | 324.75 19.49
57. | 5/20-20-1/5 | КОРОБ ЭЛЕКТРОТЕХНИЧЕСКИЙ ИЗ ПВХ ПРЯМОЙ 25Х16 ММ | М 56 | - - | - - | - - | 1.27 71.12 | 0.07 3.92 | 1.34 75.04
58. | Ц8-423-2 (Н16) | КАБЕЛЬ-КАНАЛЫ ПВХ, СЕЧЕНИЕ ДО 25 Х 25 ММ | 100 М 0.543689 | 215.67 117.26 | 1.57 0.85 | - - | 76.70 41.70 | 5.40 2.94 | 299.34 162.75
59. | 5/20-20-1/8 | КОРОБ ЭЛЕКТРОТЕХНИЧЕСКИЙ ИЗ ПВХ ПРЯМОЙ 40Х25 ММ | М 48 | - - | - - | - - | 2.58 123.84 | 0.14 6.72 | 2.72 130.56
60. | 5/20-20-1/9 | КОРОБ ЭЛЕКТРОТЕХНИЧЕСКИЙ ИЗ ПВХ ПРЯМОЙ 40Х40 ММ | М 24 | - - | - - | - - | 3.22 77.28 | 0.17 4.08 | 3.39 81.36
61. | Ц8-423-3 (Н16) | КАБЕЛЬ-КАНАЛЫ ПВХ, СЕЧЕНИЕ ДО 100 Х 60 ММ | 100 М 0.699029 | 298.94 208.97 | 1.92 1.34 | - - | 129.00 90.17 | 9.22 6.45 | 439.08 306.93
62. | 5/20-20-3-1/3 | ТРУБА ГЛАДКАЯ ЖЕСТКАЯ ПВХ, ДИАМЕТР 25 ММ | М 540 | - - | - - | - - | 1.29 696.60 | 0.07 37.80 | 1.36 734.40
63. | Ц8-904-1 (Н16) | ТРУБЫ ВИНИПЛАСТОВЫЕ ПО СТЕНАМ, ДИАМЕТР ДО 25 ММ | 100 М 5.346535 | 413.06 2208.44 | 12.70 67.90 | 0.31 1.66 | 440.49 2355.10 | 24.88 133.02 | 891.13 4764.46
64. | 5/20-20-3-1/4 | ТРУБА ГЛАДКАЯ ЖЕСТКАЯ ПВХ, ДИАМЕТР 32 ММ | М 75 | - - | - - | - - | 1.86 139.50 | 0.10 7.50 | 1.96 147.00
65. | 5/20-20-3-1/6 | ТРУБА ГЛАДКАЯ ЖЕСТКАЯ ПВХ, ДИАМЕТР 50 ММ | М 150 | - - | - - | - - | 3.28 492.00 | 0.17 25.50 | 3.45 517.50
66. | Ц8-904-2 (Н16) | ТРУБЫ ВИНИПЛАСТОВЫЕ ПО СТЕНАМ, ДИАМЕТР ДО 50 ММ | 100 М 2.227723 | 416.76 928.43 | 9.14 20.36 | 0.47 1.05 | 485.99 1082.65 | 28.27 62.98 | 940.16 2094.42
67. | 5/20-20-3-5/СН-1604-3024-Д | СОЕДИНИТЕЛЬ ПВХ ГОФРИРОВАННЫЙ ДЛЯ ТРУБЫ ДИАМЕТРОМ 25 ММ | ШТ 180 | - - | - - | - - | 1.01 181.80 | 0.05 9.00 | 1.06 190.80
68. | 5/20-20-3-5/СН-1604-3025-Д | СОЕДИНИТЕЛЬ ПВХ ГОФРИРОВАННЫЙ ДЛЯ ТРУБЫ ДИАМЕТРОМ 32 ММ | ШТ 25 | - - | - - | - - | 2.39 59.75 | 0.13 3.25 | 2.52 63.00
69. | 5/20-20-3-5/СН-1604-3026-Д | СОЕДИНИТЕЛЬ ПВХ ГОФРИРОВАННЫЙ ДЛЯ ТРУБЫ ДИАМЕТРОМ 50 ММ | ШТ 50 | - - | - - | - - | 1.98 99.00 | 0.11 5.50 | 2.09 104.50
|  | ИТОГО ПРЯМЫЕ ЗАТРАТЫ : |  | 8604 | 531 | 132 | 10039 | 554 | 19728
|  | ОХР и ОПР | [6 empty] | 5199
|  | ПЛАНОВАЯ ПРИБЫЛЬ | [6 empty] | 3541
|  | ИТОГО ПО ПТМ | [6 empty] | 28468
|  | ЗАТРАТЫ ТРУДА | [6 empty] | 736
|  | ЗАТРАТЫ ТРУДА МАШИНИСТОВ | [6 empty] | 9
| Ж3-60-90 | СТРОИТЕЛЬНО-МОНТАЖНЫЕ РАБОТЫ
70. | Е46-68-1 (Н10) | СВЕРЛЕНИЕ СКВОЗНЫХ ОТВЕРСТИЙ ДИАМЕТРОМ ДО 60 ММ ЭЛЕКТРОПЕРФОРАТОРОМ (ЭЛЕКТРОДРЕЛЬЮ) В КИРПИЧНЫХ СТЕНАХ ГЛУБИНОЙ 125 ММ С УСТРОЙСТВОМ ГИЛЬЗ | 100 ОТВЕРСТИЙ 1.2 | 81.13 97.36 | 3.36 4.03 | - - | - - | - - | 84.49 101.39
71. | Е46-68-2 (Н10) | СВЕРЛЕНИЕ СКВОЗНЫХ ОТВЕРСТИЙ ДИАМЕТРОМ ДО 60 ММ ЭЛЕКТРОПЕРФОРАТОРОМ (ЭЛЕКТРОДРЕЛЬЮ) В КИРПИЧНЫХ СТЕНАХ ГЛУБИНОЙ 200 ММ С УСТРОЙСТВОМ ГИЛЬЗ | 100 ОТВЕРСТИЙ 0.88 | 120.38 105.93 | 4.99 4.39 | - - | - - | - - | 125.37 110.32
72. | 1/10-170-10/С101-86726-20Э | СВЕРЛА ШНЕКОВЫЕ | ШТ. 2.544 | - - | - - | - - | 7.00 17.81 | 0.56 1.42 | 7.56 19.23
73. | Е46-25-8 (Н10) | СВЕРЛЕНИЕ КОЛЬЦЕВЫМИ АЛМАЗНЫМИ СВЕРЛАМИ В ЖЕЛЕЗОБЕТОННЫХ КОНСТРУКЦИЯХ С АРМАТУРОЙ ДИАМЕТРОМ ДО 16 ММ С ПРИМЕНЕНИЕМ ОХЛАЖДАЮЩЕЙ ЖИДКОСТИ (ВОДЫ) ВЕРТИКАЛЬНЫХ ОТВЕРСТИЙ ГЛУБИНОЙ 200 ММ, ДИАМЕТРОМ 60 ММ | 100 ОТВЕРСТИЙ 0.1 | 435.65 43.57 | 64.02 6.40 | - - | 245.48 24.55 | 19.45 1.95 | 764.60 76.46
74. | Е46-25-24 К=10 (Н10) Н1=10 | СВЕРЛЕНИЕ КОЛЬЦЕВЫМИ АЛМАЗНЫМИ СВЕРЛАМИ В ЖЕЛЕЗОБЕТОННЫХ КОНСТРУКЦИЯХ С АРМАТУРОЙ ДИАМЕТРОМ ДО 16 ММ С ПРИМЕНЕНИЕМ ОХЛАЖДАЮЩЕЙ ЖИДКОСТИ (ВОДЫ) ВЕРТИКАЛЬНЫХ ОТВЕРСТИЙ: НА КАЖДЫЕ 10 ММ ИЗМЕНЕНИЯ ГЛУБИНЫ ДОБАВЛЯЕТСЯ, ДИАМЕТРОМ 60 ММ (ДО ГЛУБИНЫ 300 ММ) | 100 ОТВЕРСТИЙ 0.1 | 122.53 12.25 | 17.92 1.79 | - - | 122.67 12.27 | 9.72 0.97 | 272.84 27.28
75. | Ц8-155-1 (Н16) | ВЫПОЛНЕНИЕ РАБОТ ПО ЗАДЕЛКЕ ЗАЗОРОВ В СТЕНАХ (ПЕРЕГОРОДКАХ) С НОРМИРУЕМЫМ ПРЕДЕЛОМ ОГНЕСТОЙКОСТИ НЕГОРЮЧИМИ МАТЕРИАЛАМИ НА ВСЮ ТОЛЩИНУ КОНСТРУКЦИИ | ШТ. 190 | 6.35 1206.50 | - - | - - | 1.91 362.90 | 0.15 28.50 | 8.41 1597.90
76. | Ц8-155-1 (Н16) | ВЫПОЛНЕНИЕ РАБОТ ПО ЗАДЕЛКЕ ЗАЗОРОВ В ПЕРЕКРЫТИЯХ С НОРМИРУЕМЫМ ПРЕДЕЛОМ ОГНЕСТОЙКОСТИ НЕГОРЮЧИМИ МАТЕРИАЛАМИ НА ВСЮ ТОЛЩИНУ КОНСТРУКЦИИ | ШТ. 30 | 6.35 190.50 | - - | - - | 1.91 57.30 | 0.15 4.50 | 8.41 252.30
|  | ИТОГО ПРЯМЫЕ ЗАТРАТЫ : |  | 1656 | 17 | - | 475 | 37 | 2185
|  | ОХР и ОПР | [6 empty] | 1002
|  | ПЛАНОВАЯ ПРИБЫЛЬ | [6 empty] | 747
|  | ИТОГО ПО ПТМ | [6 empty] | 3934
|  | ЗАТРАТЫ ТРУДА | [6 empty] | 127
|  | ВСЕГО, В ТОМ ЧИСЛЕ | [6 empty] | 127998
|  | СТРОИТЕЛЬНЫЕ РАБОТЫ, ВСЕГО В ТОМ ЧИСЛЕ | [6 empty] | 686
|  | ЗАРАБОТНАЯ ПЛАТА | [6 empty] | 259
|  | ЭКСПЛУАТАЦИЯ МАШИН И МЕХАНИЗМОВ, ВСЕГО | [6 empty] | 17
|  | МАТЕРИАЛЫ, ИЗДЕЛИЯ, КОНСТРУКЦИИ | [6 empty] | 55
|  | ТРАНСПОРТ | [6 empty] | 4
|  | ОХР и ОПР | [6 empty] | 170
|  | ПЛАНОВАЯ ПРИБЫЛЬ | [6 empty] | 181
|  | МОНТАЖНЫЕ РАБОТЫ, ВСЕГО В ТОМ ЧИСЛЕ | [6 empty] | 43052
|  | ЗАРАБОТНАЯ ПЛАТА | [6 empty] | 12683
|  | ЭКСПЛУАТАЦИЯ МАШИН И МЕХАНИЗМОВ, ВСЕГО | [6 empty] | 537
|  | В ТОМ ЧИСЛЕ ЗАРАБОТНАЯ ПЛАТА МАШИНИСТОВ | [6 empty] | 132
|  | МАТЕРИАЛЫ, ИЗДЕЛИЯ, КОНСТРУКЦИИ | [6 empty] | 16732
|  | ТРАНСПОРТ | [6 empty] | 922
|  | ОХР и ОПР | [6 empty] | 7071
|  | ПЛАНОВАЯ ПРИБЫЛЬ | [6 empty] | 5107
|  | ОБОРУДОВАНИЕ, МЕБЕЛЬ, ИНВЕНТАРЬ | [6 empty] | 82674
|  | ТРАНСПОРТ | [6 empty] | 1586
|  | ЗАТРАТЫ ТРУДА РАБОЧИХ | [6 empty] | 1066
|  | ЗАТРАТЫ ТРУДА МАШИНИСТОВ | [6 empty] | 9
|  | СОСТАВИЛ | ____________________ |  |  |  |  | А.А.ГАРКАВАЯ
|  |  | (должность служащего) |  |  | (подпись) |  | (инициалы,фамилия)
|  | ПРОВЕРИЛ | ____________________ |  |  |  |  | Н.В.МАКСИМОВИЧ
|  |  | (должность служащего) |  |  | (подпись) |  | (инициалы,фамилия)

## 3211-12-4204-T0
НАИМЕНОВАНИЕ ОБЪЕКТА: "РЕКОНСТРУКЦИЯ ГИНЕКОЛОГИЧЕСКОГО, ХИРУРГИЧЕСКОГО И ПСИХОНЕВРОЛОГИЧЕСКОГО КОРПУСОВ УЧРЕЖДЕНИЯ ЗДРАВООХРАНЕНИЯ "6-Я ГОРОДСКАЯ КЛИНИЧЕСКАЯ БОЛЬНИЦА" ПО УЛ. УРАЛЬСКОЙ, 5 В Г. МИНСКЕ ПОД РАЗМЕЩЕНИЕ ЛЕЧЕБНО-ДИАГНОСТИЧЕСКОГО КОРПУСА КЛИНИЧЕСКОГО ЦЕНТРА ТРАВМАТОЛОГИИ И ОРТОПЕДИИ". 2 ОЧЕРЕДЬ СТРОИТЕЛЬСТВА
КОД ОБЪЕКТА: 23.008.2
НАИМЕНОВАНИЕ ЗДАНИЯ, СООРУЖЕНИЯ: ЗДАНИЕ БЛОКА N5А
ШИФР ЗДАНИЯ, СООРУЖЕНИЯ: 23.008.2.5А
КОМПЛЕКТ ЧЕРТЕЖЕЙ: ОПС3
ИСХОДНЫЕ ДАННЫЕ ПО ЛОКАЛЬНОЙ СМЕТЕ (ЛОКАЛЬНОМУ СМЕТНОМУ РАСЧЕТУ) № 4204
(НОРМЫ 2022г.)
СИСТЕМА КОНТРОЛЯ И УПРАВЛЕНИЯ ДУСТУПОМ
СОСТАВЛЕНА В ЦЕНАХ НА 1 АВГУСТА 2024г.
№ П/П | ТЕКСТ
1 | 2
1 | L3'3211'12'4204'S0B0Q0Q1T0T3'2'12'СИСТЕМА КОНТРОЛЯ И УПРАВЛЕНИЯ ДУСТУПОМ'ОПС3'А.А.ГАРКАВАЯ'Н.В.МАКСИМОВИЧ*
2 | Ж3-60-52'ОБОРУДОВАНИЕ И ПРИБОРЫ'ШТ*
3 | Б1604-3000-Д'1546,39##'=14'СЕТЕВОЙ КОНТРОЛЛЕРSIGUR E510###'КОМПЛ''2799=1546,39_0*
4 | Б1604-3001-Д'928,5##'=14'МУЛЬТИФОРМАТНЫЙ СЧИТЫВАТЕЛЬ SIGUR MR100 MULTI###'ШТ''2799=928,5_0*
5 | Б1604-3002-Д'1,80:1,2##'=14'ИНДИФИКАТОР ДОСТУПА; РАБОЧАЯ ЧАСТОТА-13,56 МГ; ЧИП - MIFARE-СОВМЕСТИМЫЙ###'ШТ''2799=1,5_0*
6 | Б1604-3003-Д'(1023,68+65+334):1,2##'=14'ПЭВМ INTEL CORE I5-10400, 16GB (КЛАВИАТУРЫ+МЫШЬ)###'КОМПЛ''2799=1185,57_0*
7 | Б1604-3004-Д'495,02:1,2##'=14'МОНИТОР 27", 16:9, 1920 Х 1080###'ШТ''2799=412,52_0*
8 | Б1604-3005-Д'26879,45:1,2##'=14'СЕРВЕР СКУД СОГЛАСНО СПЕЦИФИКАЦИИ###'КОМПЛ''2799=22399,54_0*
9 | БСН-1604-3006-Д'141,76##'=12'ЭЛЕКТРОМАГНИТНЫЙ ЗАМОК 12B, ГАБАРИТЫ 230 Х 30 Х 19,5 ММ###'ШТ''2801=<1/10-250-20-30>/2900=3/2799=141,76_0*
10 | БСНП-1604-3007-Д'14,1:1,0073##'=12'МОНТАЖНЫЙ УГОЛОК ДЛЯ ЗАМКА ###'ШТ''2801=<1/25-400-200>/2900=3/2799=14_0*
11 | БСНП-1604-3008-Д'2,33.1,0073.1,0073.1,0073##'=12'КОМПЛЕКТ КРЕПЛЕНИЙ ДЛЯ ЭЛЕКТРОМАГНИТНОГО ЗАМКА###'ШТ''2801=<1/10-240-60>/2900=3/2799=2,38_0*
12 | БСН-1604-3009-Д'6,06.1,0073##'=12'ИЗВЕЩАТЕЛЬ МАГНИТОКОНТАКТНЫЙ НАКЛАДНОЙ ДЛЯ МЕТАЛЛИЧЕСКИХ ДВЕРЕЙ НО-03###'ШТ''2801=<5/70-10-1-2-1>/2900=3/2799=6,1_0*
13 | Б1604-3010-Д'20,4##'=12'КНОПКА ВЫХОДА, ST-EX010SM НАКЛАДНАЯ###'ШТ''2801=<5/60-60>/2900=3/2799=20,4_0*
14 | Б1604-3011-Д'27,36##'=12'КНОПКА АВАРИЙНОГО ВЫХОДА ST-ER115###'ШТ''2801=<5/60-60>/2900=3/2799=27,36_0*
15 | Б1604-3012-Д'219,36##'=14'РЕЗЕРВИРОВАННЫЙ ИСТОЧНИК ПИТАНИЯ РИП-12 ИСП.15###'ШТ''2799=219,36_0*
16 | Б1604-3013-Д'47,85##'=14'БЛОК ЗАЩИТНЫЙ КОММУТАЦИОННЫЙ БЗК ИСП.02###'ШТ''2799=47,85_0*
17 | БС101-999-5154-Э#С101-999-5154'92,2##'=12'БОКС ДЛЯ АКБ###'ШТ.''2801=<5/30-30-1-2>/2799=92,2_0*
18 | Б1604-3014-Д'95,79##'=14'АККУМУЛЯТОР 12 В, 17АЧ###'ШТ''2799=95,79_0*
19 | Б1604-3015-Д'34,41##'=14'УСТРОЙСТВО КОММУТАЦИОННОЕ УК-ВК ИСП.12###'ШТ''2799=34,41_0*
20 | Б1604-3016-Д'1335,49:1,2##'=14'НАСТРАИВАЕМЫЙ L2 КОММУТАТОР 19" 1U; 24 Х 10/100/1000BASE-T С ПОДДЕРЖКОЙ POE###'КОМПЛ''2799=1112,91_0*
21 | БСН-1604-3017-Д'77,92.1,0073.1,0073##'=12'КОМПЛЕКТ ДЛЯ МОНТАЖА КОММУТАТОРОВ В СТОЙКУ###'КОМПЛ''2801=<5/20-30-2>/2900=3/2799=79,06_0*
22 | БСН-1604-2016-Э'19,64.1,0073.1,0073.1,0073##'=12'ОРГАНАЙЗЕР ГОРИЗОНТАЛЬНЫЙ КАБЕЛЬНЫЙ 19" 1U, 6 КОЛЕЦ ГКО-1-6###'ШТ''2801=<5/20-10-1>/2900=3/2799=20,07_0*
23 | БСН-1604-3018-Д'67,59.1,0073.1,0073.1,0073##'=12'ПАТЧ-ПАНЕЛЬ 1U, 24 ПОРТА RJ-45###'ШТ''2801=<5/60-80-1-4>/2900=3/2799=69,08_0*
24 | Б1604-3019-Д'963,89#0#'=14'БАЗОВЫЙ МОДУЛЬ ПО SIGUR, ОГРАНИЧЕНИЕ ДО 1000 ИДЕНТИФИКАТОРОВ###'ШТ''2799=963,89_0*
25 | Б1604-3020-Д'758,46#0#'=14'РЕАКЦИЯ НА СОБЫТИЯ, ДОПОЛНИТЕЛЬНЫЙ МОДУЛЬ ПО SIGUR###'ШТ''2799=758,46_0*
26 | Б1604-3021-Д'1669,69#0#'=14'СИНХРОНИЗАЦИЯ ДАННЫХ, ДОПОЛНИТЕЛЬНЫЙ МОДУЛЬ ПО SIGUR###'ШТ''2799=1669,69_0*
27 | БСН-1604-3022-Д'0,82.1,0073.1,0073.1000##'=12'КАБЕЛЬ ЭКРАНИРОВАННЫЙ С ОДНОПРОВОЛОЧНЫМИ МЕДНЫМИ ЖИЛАМИ КСВЭВ ЕМК. 2Х0,5###'1000 М''2801=<5/10-10-60-3>/2900=3/2799=832,02_0*
28 | БС552-606-2Э#С552-606-2'0,9##'=12'ЗАЖИМЫ (СКОБЫ, ПОЛОСКИ, ПРЯЖКИ)###'100 ШТ.''2801=<5/20-30-3>/2799=0,9_0*
29 | БС552-1409-10Э#С552-1409-10'2,46##'=12'СОЕДИНИТЕЛЬНЫЙ ИЗОЛИРУЮЩИЙ ЗАЖИМ СИЗ###'100 ШТ.''2801=<5/20-30-1-4>/2799=2,46_0*
30 | БСН-1604-2056-Д'0,14##'=12'КОННЕКТОР RJ-45 КАТ.5Е###'ШТ''2801=<5/60-80-1-3>/2900=3/2799=0,14_0*
31 | БСН-1604-2015-Э'17,55.1,0073.1,0073.1,0073.1,0073.1,0073##'=12'ШНУР ПИТАНИЯ С ЗАЗЕМЛЕНИЕМ IEC C13/SCНUKO, 10A/250B, 3 М###'ШТ''2801=<5/10-10-80-11>/2900=3/2799=18,2_0*
32 | БСН-1604-2043-L'17,55.1,0073.1,0073.1,0073.1,0073.1,0073##'=12'ШНУР ПИТАНИЯ С ЗАЗЕМЛЕНИЕМ IEC C13/C14, 10A/250B, 3,0 М###'ШТ''2801=<5/10-10-80-11>/2900=3/2799=18,2_0*
33 | БСН-1604-3023-Д'12,25##'=12'ШНУР КОММУТАЦИОННЫЙ F/UTP4-КАТ.5Е, RJ-45, LSZН, 3М###'ШТ''2801=<5/10-10-80-11>/2900=3/2799=12,25_0*
34 | БСН-1604-3024-Д'0,97.1,0073.1,0073.1,0073.1,0073.1,0073##'=12'СОЕДИНИТЕЛЬ ПВХ ГОФРИРОВАННЫЙ ДЛЯ ТРУБЫ ДИАМЕТРОМ 25 ММ###'ШТ''2801=<5/20-20-3-5>/2900=3/2799=1,01_0*
35 | БСН-1604-3025-Д'2,39##'=12'СОЕДИНИТЕЛЬ ПВХ ГОФРИРОВАННЫЙ ДЛЯ ТРУБЫ ДИАМЕТРОМ 32 ММ###'ШТ''2801=<5/20-20-3-5>/2900=3/2799=2,39_0*
36 | БСН-1604-3026-Д'1,97.1,0073##'=12'СОЕДИНИТЕЛЬ ПВХ ГОФРИРОВАННЫЙ ДЛЯ ТРУБЫ ДИАМЕТРОМ 50 ММ###'ШТ''2801=<5/20-20-3-5>/2900=3/2799=1,98_0*
37 | БС101-86726-20Э#С101-86726-20'7##'=13'СВЕРЛА ШНЕКОВЫЕ###'ШТ.''2801=<1/10-170-10>/2799=7_0*
38 | БС552-702#С552-702'0,13.10.1,0073.1,0073.1,0073.1,0073.1,0073.1,0073.1,0073##'=12'ЗАГЛУШКА У469###'10 ШТ.''2900=3/2799=1,37_0*
39 | БС552-703#С552-703'0,60.10.1,0073.1,0073##'=12'ЗАГЛУШКА У470###'10 ШТ.''2900=3/2799=6,09_0*
40 | БСН-1604-2057-Д'0,16:1,0073##'=12'КОЛПАЧОК ЗАЩИТНЫЙ ДЛЯ КОННЕКТОРА RJ-45 КАТ.5Е###'ШТ''2801=<5/60-80-1-1>/2900=3/2799=0,16_0*
41 | РМ010201/М010410/М021104#М021143/М030401#М030402*
42 | 1604-3000-Д'12'Ж1*
43 | Ц10-700-9'12''ВНЕШНИЕ УСТРОЙСТВА: ПО КИРПИЧНОМУ ОСНОВАНИЮ'ВНЕШНЕЕ УСТРОЙСТВО''*
44 | 1604-3001-Д'28'Ж1*
45 | Ц10-713-5'28''СЧИТЫВАТЕЛИ ИДЕНТИФИКАТОРОВ И КОНТРОЛЛЕРА'КОМПЛ.''*
46 | 1604-3002-Д'200'Ж1*
47 | 1604-3003-Д'1'Ж1*
48 | 1604-3004-Д'1'Ж1*
49 | Ц11-107-1'1+1+1''ПОДКЛЮЧЕНИЕ КЛАВИАТУРЫ И МЫШИ, МОНИТОРА'ШТ.''*
50 | 1604-3005-Д'1'Ж1*
51 | Ц10-712-8'1''МОНТАЖ СЕРВЕРА СКУД В СТОЙКУ (ШКАФ)'ШТ.''*
52 | СН-1604-3006-Д'28'Ж1*
53 | СНП-1604-3007-Д'28'Ж1*
54 | СНП-1604-3008-Д'28'Ж1*
55 | Ц10-710-4'28''ЗАМОК ЭЛЕКТРОМАГНИТНЫЙ'ЗАМОК''*
56 | СН-1604-3009-Д'28'Ж1*
57 | Ц10-701-1'28''ИЗВЕЩАТЕЛИ ОХРАННЫЕ МАГНИТОКОНТАКТНЫЕ НАКЛАДНЫЕ: ПО МЕТАЛЛИЧЕСКОМУ (ПВХ) ОСНОВАНИЮ'ИЗВЕЩАТЕЛЬ''*
58 | 1604-3010-Д'28'Ж1*
59 | 1604-3011-Д'28'Ж1*
60 | Ц10-710-3'28+28''КНОПКА ОТКРЫВАНИЯ ДВЕРИ'КНОПКА''*
61 | 1604-3012-Д'12'Ж1*
62 | Ц10-706-2'12''БЛОКИ БЕСПЕРЕБОЙНОГО ПИТАНИЯ: ПО КИРПИЧНОМУ ОСНОВАНИЮ'БЛОК''*
63 | 1604-3013-Д'12'Ж1*
64 | Ц10-700-9'12''ВНЕШНИЕ УСТРОЙСТВА: ПО КИРПИЧНОМУ ОСНОВАНИЮ'ВНЕШНЕЕ УСТРОЙСТВО''*
65 | С101-999-5154-Э'1'Ж1*
66 | Ц10-901-9'1''ЯЩИК ПРОТЯЖНОЙ ИЛИ КОРОБКА РАЗМЕРОМ ДО 500 Х 500 ММ'10 ШТ.''*
67 | 1604-3014-Д'13'Ж1*
68 | Ц11-31-1'1''МОНТАЖ АККУМУЛЯТОРА В БОКС 'ШТ.''*
69 | 1604-3015-Д'12'Ж1*
70 | Ц10-700-9'12''ВНЕШНИЕ УСТРОЙСТВА: ПО КИРПИЧНОМУ ОСНОВАНИЮ'ВНЕШНЕЕ УСТРОЙСТВО''*
71 | 1604-3016-Д'5'Ж1*
72 | Ц10-712-8'5''МОНТАЖ КОММУТАТОРА В СТОЙКУ (ШКАФ)'ШТ.''*
73 | СН-1604-3017-Д'1'Ж1*
74 | Ц10-1-13'1''МОНТАЖ КОМПЛЕКТА'РАМКА''*
75 | СН-1604-2016-Э'1'Ж1*
76 | СН-1604-3018-Д'1'Ж1*
77 | Ц10-712-8'1+1''МОНТАЖ ОРГАНАЙЗЕРА, ПАТЧ-ПАНЕЛИ В СТОЙКУ (ШКАФ)'ШТ.''*
78 | 1604-3019-Д'1'Ж1*
79 | 1604-3020-Д'1'Ж1*
80 | 1604-3021-Д'1'Ж1*
81 | Ж3-60-51'СЕТИ'М*
82 | СН-1604-3022-Д'570'Ж1000*
83 | С501-44108-17'520'Ж1000*
84 | С501-44108-18'40'Ж1000*
85 | С505-1983'1800'Ж1*
86 | Ц8-912-1'(570+520+40+1800):1,02''КАБЕЛЬ ТРЕХ-ПЯТИЖИЛЬНЫЙ СЕЧЕНИЕМ ЖИЛЫ ДО 6 ММ2 В ПРОЛОЖЕННЫХ ТРУБАХ, КОРОБАХ (КАБЕЛЬ-КАНАЛАХ)'100 М''*
87 | С552-606-2Э'287*
88 | С552-1409-10Э'1838*
89 | СН-1604-2056-Д'20*
90 | СН-1604-2057-Д'20*
91 | Ц10-65-3'20''МОНТАЖ РАЗЪЕМОВ'10 РАЗЪЕМОВ''*
92 | СН-1604-2015-Э'1*
93 | СН-1604-2043-L'2*
94 | СН-1604-3023-Д'3*
95 | Ц10-137-1'1+2+3''ПЕРЕМЫЧКИ КАБЕЛЬНЫЕ ДЛИНОЙ ДО 6 М'100 ПЕРЕМЫЧЕК''*
96 | С514-3930'56*
97 | Ц8-423-2'56:1,03''КАБЕЛЬ-КАНАЛЫ ПВХ, СЕЧЕНИЕ ДО 25 Х 25 ММ'100 М''*
98 | С514-3945'48*
99 | С514-3950'24*
100 | Ц8-423-3'(48+24):1,03''КАБЕЛЬ-КАНАЛЫ ПВХ, СЕЧЕНИЕ ДО 100 Х 60 ММ'100 М''*
101 | С552-2003'540*
102 | Ц8-904-1'540:1,01''ТРУБЫ ВИНИПЛАСТОВЫЕ ПО СТЕНАМ, ДИАМЕТР ДО 25 ММ'100 М''*
103 | С552-2004'75*
104 | С552-2006'150*
105 | Ц8-904-2'(75+150):1,01''ТРУБЫ ВИНИПЛАСТОВЫЕ ПО СТЕНАМ, ДИАМЕТР ДО 50 ММ'100 М''*
106 | СН-1604-3024-Д'180*
107 | СН-1604-3025-Д'25*
108 | СН-1604-3026-Д'50*
109 | Ж3-60-90'СТРОИТЕЛЬНО-МОНТАЖНЫЕ РАБОТЫ'ШТ*
110 | Е46-68-1'120'Ж100'СВЕРЛЕНИЕ СКВОЗНЫХ ОТВЕРСТИЙ ДИАМЕТРОМ ДО 60 ММ ЭЛЕКТРОПЕРФОРАТОРОМ (ЭЛЕКТРОДРЕЛЬЮ) В КИРПИЧНЫХ СТЕНАХ ГЛУБИНОЙ 125 ММ С УСТРОЙСТВОМ ГИЛЬЗ'100 ОТВЕРСТИЙ''*
111 | Е46-68-2'88'Ж100'СВЕРЛЕНИЕ СКВОЗНЫХ ОТВЕРСТИЙ ДИАМЕТРОМ ДО 60 ММ ЭЛЕКТРОПЕРФОРАТОРОМ (ЭЛЕКТРОДРЕЛЬЮ) В КИРПИЧНЫХ СТЕНАХ ГЛУБИНОЙ 200 ММ С УСТРОЙСТВОМ ГИЛЬЗ'100 ОТВЕРСТИЙ''*
112 | С101-86726-20Э'120.1,08:100+60.2,08:100*
113 | Е46-25-8'10'Ж100'СВЕРЛЕНИЕ КОЛЬЦЕВЫМИ АЛМАЗНЫМИ СВЕРЛАМИ В ЖЕЛЕЗОБЕТОННЫХ КОНСТРУКЦИЯХ С АРМАТУРОЙ ДИАМЕТРОМ ДО 16 ММ С ПРИМЕНЕНИЕМ ОХЛАЖДАЮЩЕЙ ЖИДКОСТИ (ВОДЫ) ВЕРТИКАЛЬНЫХ ОТВЕРСТИЙ ГЛУБИНОЙ 200 ММ, ДИАМЕТРОМ 60 ММ'100 ОТВЕРСТИЙ''*
114 | Е46-25-24#К=10'10'Н1=10'СВЕРЛЕНИЕ КОЛЬЦЕВЫМИ АЛМАЗНЫМИ СВЕРЛАМИ В ЖЕЛЕЗОБЕТОННЫХ КОНСТРУКЦИЯХ С АРМАТУРОЙ ДИАМЕТРОМ ДО 16 ММ С ПРИМЕНЕНИЕМ ОХЛАЖДАЮЩЕЙ ЖИДКОСТИ (ВОДЫ) ВЕРТИКАЛЬНЫХ ОТВЕРСТИЙ: НА КАЖДЫЕ 10 ММ ИЗМЕНЕНИЯ ГЛУБИНЫ ДОБАВЛЯЕТСЯ, ДИАМЕТРОМ 60 ММ (ДО ГЛУБИНЫ 300 ММ)'100 ОТВЕРСТИЙ''*
115 | Ц8-155-1'190'552-1606'ВЫПОЛНЕНИЕ РАБОТ ПО ЗАДЕЛКЕ ЗАЗОРОВ В СТЕНАХ (ПЕРЕГОРОДКАХ) С НОРМИРУЕМЫМ ПРЕДЕЛОМ ОГНЕСТОЙКОСТИ НЕГОРЮЧИМИ МАТЕРИАЛАМИ НА ВСЮ ТОЛЩИНУ КОНСТРУКЦИИ'ШТ.''*
116 | Ц8-155-1'30'552-1606'ВЫПОЛНЕНИЕ РАБОТ ПО ЗАДЕЛКЕ ЗАЗОРОВ В ПЕРЕКРЫТИЯХ С НОРМИРУЕМЫМ ПРЕДЕЛОМ ОГНЕСТОЙКОСТИ НЕГОРЮЧИМИ МАТЕРИАЛАМИ НА ВСЮ ТОЛЩИНУ КОНСТРУКЦИИ'ШТ.''*
117 | L*

## 3211-12-4204-B0
НАИМЕНОВАНИЕ ОБЪЕКТА |  | "РЕКОНСТРУКЦИЯ ГИНЕКОЛОГИЧЕСКОГО, ХИРУРГИЧЕСКОГО И ПСИХОНЕВРОЛОГИЧЕСКОГО КОРПУСОВ УЧРЕЖДЕНИЯ ЗДРАВООХРАНЕНИЯ "6-Я ГОРОДСКАЯ КЛИНИЧЕСКАЯ БОЛЬНИЦА" ПО УЛ. УРАЛЬСКОЙ, 5 В Г. МИНСКЕ ПОД РАЗМЕЩЕНИЕ ЛЕЧЕБНО-ДИАГНОСТИЧЕСКОГО КОРПУСА КЛИНИЧЕСКОГО ЦЕНТРА ТРАВМАТОЛОГИИ И ОРТОПЕДИИ". 2 ОЧЕРЕДЬ СТРОИТЕЛЬСТВА
КОД ОБЪЕКТА |  | 23.008.2
НАИМЕНОВАНИЕ ЗДАНИЯ, СООРУЖЕНИЯ |  | ЗДАНИЕ БЛОКА N5А
ШИФР ЗДАНИЯ, СООРУЖЕНИЯ |  | 23.008.2.5А
КОМПЛЕКТ ЧЕРТЕЖЕЙ |  | ОПС3
ВЕДОМОСТЬ ОБЪЕМОВ И СТОИМОСТИ РАБОТ № 4204
(НОРМЫ 2022г.)
СИСТЕМА КОНТРОЛЯ И УПРАВЛЕНИЯ ДУСТУПОМ
СОСТАВЛЕНА В ЦЕНАХ НА 1 АВГУСТА 2024г.
ОБОСНОВА- НИЕ | НАИМЕНОВАНИЕ ВИДОВ РАБОТ | ОБЪЕМ | СТОИМОСТЬ, ТЫС.РУБ.
|  |  | ЗАРАБОТНАЯ ПЛАТА | ЭКСПЛУАТА- ЦИЯ МАШИН И МЕХА- НИЗМОВ | МАТЕРИАЛЫ, ИЗДЕЛИЯ, КОНСТРУК- ЦИИ | ОБОРУДОВА- НИЕ,МЕБЕЛЬ, ИНВЕНТАРЬ | ОХР и ОПР | ПРОЧИЕ СРЕДСТВА | ВСЕГО
|  | ЕД.ИЗМ. | ТРУДОЕМ- КОСТЬ, ЧЕЛ.Ч. | В Т.Ч.З/П МАШИ- НИСТОВ | ТРАНСПОРТ | ТРАНСПОРТ | ПЛАНОВАЯ ПРИБЫЛЬ
1 | 2 | 3 | 4 | 5 | 6 | 7 | 8 | 9 | 10
Ж3-60-52 | ОБОРУДОВАНИЕ И ПРИБОРЫ | 472 | 2,682 | 0,007 | 6,271 | 82,674 | 1,041 | 0 | 95,595
|  | ШТ | 204 | 0 | 0,334 | 1,586 | 1
Ж3-60-51 | СЕТИ | 2930 | 8,604 | 0,531 | 10,039 | 0 | 5,199 | 0 | 28,468
|  | М | 736 | 0,132 | 0,554 | 0 | 3,541
Ж3-60-90 | СТРОИТЕЛЬНО-МОНТАЖНЫЕ РАБОТЫ | 218 | 1,656 | 0,017 | 0,475 | 0 | 1,002 | 0 | 3,934
|  | ШТ | 127 | 0 | 0,037 | 0 | 0,747
| И Т О Г О | 0 | 12,942 | 0,555 | 16,785 | 82,674 | 7,242 | 0 | 127,997
|  |  | 1067 | 0,132 | 0,925 | 1,586 | 5,288
| СОСТАВИЛ | ______________________________ | [5 empty] | А.А.ГАРКАВАЯ
|  | (должность служащего) |  |  |  | (подпись) |  | (инициалы,фамилия)
| ПРОВЕРИЛ | ______________________________ | [5 empty] | Н.В.МАКСИМОВИЧ
|  | (должность служащего) |  |  |  | (подпись) |  | (инициалы,фамилия)

## 3211-12-4204-Q1
НАИМЕНОВАНИЕ ОБЪЕКТА |  | "РЕКОНСТРУКЦИЯ ГИНЕКОЛОГИЧЕСКОГО, ХИРУРГИЧЕСКОГО И ПСИХОНЕВРОЛОГИЧЕСКОГО КОРПУСОВ УЧРЕЖДЕНИЯ ЗДРАВООХРАНЕНИЯ "6-Я ГОРОДСКАЯ КЛИНИЧЕСКАЯ БОЛЬНИЦА" ПО УЛ. УРАЛЬСКОЙ, 5 В Г. МИНСКЕ ПОД РАЗМЕЩЕНИЕ ЛЕЧЕБНО-ДИАГНОСТИЧЕСКОГО КОРПУСА КЛИНИЧЕСКОГО ЦЕНТРА ТРАВМАТОЛОГИИ И ОРТОПЕДИИ". 2 ОЧЕРЕДЬ СТРОИТЕЛЬСТВА
КОД ОБЪЕКТА |  | 23.008.2
НАИМЕНОВАНИЕ ЗДАНИЯ, СООРУЖЕНИЯ |  | ЗДАНИЕ БЛОКА N5А
ШИФР ЗДАНИЯ, СООРУЖЕНИЯ |  | 23.008.2.5А
КОМПЛЕКТ ЧЕРТЕЖЕЙ |  | ОПС3
ВЕДОМОСТЬ ОБЪЕМОВ РАБОТ И РАСХОДОВ РЕСУРСОВ С КОДАМИ РБ ДЛЯ ЛОКАЛЬНОЙ СМЕТЫ № 4204
(НОРМЫ 2022г.)
СИСТЕМА КОНТРОЛЯ И УПРАВЛЕНИЯ ДУСТУПОМ
ОБОСНОВАНИЕ | НАИМЕНОВАНИЕ ВИДОВ | ЕДИНИЦА ИЗМЕРЕНИЯ | КОД | НАИМЕНОВАНИЕ РЕСУРСОВ | ЕД.ИЗМ. | КОЛИЧЕСТВО
| РАБОТ | ОБЪЕМ | РЕСУРСА
1 | 2 | 3 | 4 | 5 | 6 | 7
Ж3-60-52 | ОБОРУДОВАНИЕ И ПРИБОРЫ | ШТ 472
|  |  | 1-1 | ЗАТРАТЫ ТРУДА РАБОЧИХ | ЧЕЛ.Ч | 203.96
|  |  | 1-3 | ЗАТРАТЫ ТРУДА МАШИНИСТОВ | ЧЕЛ.-Ч | 0.013
|  |  | М030402 | ЛЕБЕДКИ ЭЛЕКТРИЧЕСКИЕ ТЯГОВЫМ УСИЛИЕМ ДО 12,26 (1,25) КН (Т) | МАШ.Ч | 0.406
|  |  | М134041 | ШУРУПОВЕРТ | МАШ.Ч | 1.68
|  |  | М331615* | ДРЕЛИ ЭЛЕКТРИЧЕСКИЕ | МАШ.Ч | 12.12
|  |  | М331620* | ЭЛЕКТРОПАЯЛЬНИК | МАШ.Ч | 1.92
|  |  | М400002 | АВТОМОБИЛЬ БОРТОВОЙ, ГРУЗОПОДЪЕМНОСТЬЮ ДО 8 Т | МАШ.Ч | 0.013
|  |  | 1 | Материалы для строительных работ
|  |  | 1/10 | Материалы для строительных работ общего назначения
|  |  | 1/10-170 | Оснастка технологическая и инструментальная
|  |  | 1/10-170-10/5 | СВЕРЛА СПИРАЛЬНЫЕ С ЦИЛИНДРИЧЕСКИМ ХВОСТОВИКОМ, ДЛИННАЯ СЕРИЯ (ПО МЕТАЛЛУ), ДИАМЕТРОМ 3,1-3,7 ММ | ШТ. | 0.84
|  |  | 1/10-170-10/15 | СВЕРЛА СПИРАЛЬНЫЕ С ЦИЛИНДРИЧЕСКИМ ХВОСТОВИКОМ, ДЛИННАЯ СЕРИЯ (ПО МЕТАЛЛУ), ДИАМЕТРОМ 4,3-5,3 ММ | ШТ. | 0.56
|  |  | 1/10-170-10/45 | СВЕРЛА СПИРАЛЬНЫЕ С ЦИЛИНДРИЧЕСКИМ ХВОСТОВИКОМ, ДЛИННАЯ СЕРИЯ (ПО МЕТАЛЛУ), ДИАМЕТРОМ 5,4-6 ММ | ШТ. | 0.28
|  |  | 1/10-170-10/115 | СВЕРЛА С SDS PLUS ХВОСТОВИКОМ (НАКОНЕЧНИК ИЗ ТВЕРДОСПЛАВНОЙ СТАЛИ) (ПО БЕТОНУ), ДИАМЕТРОМ 5-10 ММ, ДЛИНОЙ 210 (215) ММ | ШТ. | 0.48
|  |  | 1/10-230 | Материалы для отделочных работ
|  |  | 1/10-230-45-10/165 | ЭМАЛЬ ПЕНТАФТАЛЕВАЯ ПФ-115, СЕРАЯ | КГ | 0.039
|  |  | 1/10-240 | Метизы и крепежные изделия
|  |  | 1/10-240-10-10/131 | БОЛТЫ СТРОИТЕЛЬНЫЕ | Т | 2.8e-05
|  |  | 1/10-240-15/150 | ВИНТ С ПОТАЙНОЙ ГОЛОВКОЙ 3 Х 25, 4 Х 25 ОЦИНКОВАННЫЕ | 1000 ШТ. | 0.112
|  |  | 1/10-240-15/160 | ВИНТЫ САМОНАРЕЗАЮЩИЕ 3,5 Х 25 ПО МЕТАЛЛУ | 1000 ШТ. | 0.112
|  |  | 1/10-240-20/1 | ГАЙКИ СТРОИТЕЛЬНЫЕ | Т | 8e-06
|  |  | 1/10-240-30-30/354 | ДЮБЕЛЬ-ГВОЗДЬ МОНТАЖНЫЙ 6 Х 40 ММ | 100 ШТ. | 0.96
|  |  | 1/10-240-50-16/2 | ШАЙБЫ СТРОИТЕЛЬНЫЕ | КГ | 0.004
|  |  | 1/10-240-60/СНП-1604-3008-Д | КОМПЛЕКТ КРЕПЛЕНИЙ ДЛЯ ЭЛЕКТРОМАГНИТНОГО ЗАМКА | ШТ | 28
|  |  | 1/10-250 | Изделия замочные и скобяные
|  |  | 1/10-250-20-30/СН-1604-3006-Д | ЭЛЕКТРОМАГНИТНЫЙ ЗАМОК 12B, ГАБАРИТЫ 230 Х 30 Х 19,5 ММ | ШТ | 28
|  |  | 1/25 | Материалы для систем и сооружений связи
|  |  | 1/25-400 | Металлоизделия для систем и сооружений связи
|  |  | 1/25-400-200/СНП-1604-3007-Д | МОНТАЖНЫЙ УГОЛОК ДЛЯ ЗАМКА | ШТ | 28
|  |  | 5 | Материалы для монтажных и специальных строительных работ
|  |  | 5/20 | Изделия для прокладки кабельных сетей
|  |  | 5/20-10 | Металлические кабеленесущие системы
|  |  | 5/20-10-1/СН-1604-2016-Э | ОРГАНАЙЗЕР ГОРИЗОНТАЛЬНЫЙ КАБЕЛЬНЫЙ 19" 1U, 6 КОЛЕЦ ГКО-1-6 | ШТ | 1
|  |  | 5/20-30 | Материалы и изделия для монтажа кабелей и проводов
|  |  | 5/20-30-2/СН-1604-3017-Д | КОМПЛЕКТ ДЛЯ МОНТАЖА КОММУТАТОРОВ В СТОЙКУ | КОМПЛ | 1
|  |  | 5/30 | Материалы для электротехнических установок
|  |  | 5/30-30 | Электросиловые и электроосветительные установки
|  |  | 5/30-30-1-2/С101-999-5154-Э | БОКС ДЛЯ АКБ | ШТ. | 1
|  |  | 5/50 | Прокатно-тянутые изделия из цветных металлов и цветные металлы
|  |  | 5/50-70 | Сплавы из цветных металлов
|  |  | 5/50-70-2/2 | ПРИПОЙ ОЛОВЯННО-СВИНЦОВЫЙ БЕССУРЬМЯНИСТЫЙ В ЧУШКАХ, МАРКИ ПОС61 | Т | 0.000832
|  |  | 5/60 | Линейно-кабельные изделия связи
|  |  | 5/60-60/1604-3010-Д | КНОПКА ВЫХОДА, ST-EX010SM НАКЛАДНАЯ | ШТ | 28
|  |  | 5/60-60/1604-3011-Д | КНОПКА АВАРИЙНОГО ВЫХОДА ST-ER115 | ШТ | 28
|  |  | 5/60-60 | Прочие материалы для линейно-кабельных систем связи
|  |  | 5/60-80 | Оборудование для передачи данных, ЛВС и ВОЛС
|  |  | 5/60-80-1-4/СН-1604-3018-Д | ПАТЧ-ПАНЕЛЬ 1U, 24 ПОРТА RJ-45 | ШТ | 1
|  |  | 5/70 | Материалы и оборудование противопожарное и охранное
|  |  | 5/70-10 | Оборудование пожарно-охранной сигнализации
|  |  | 5/70-10-1-2-1/СН-1604-3009-Д | ИЗВЕЩАТЕЛЬ МАГНИТОКОНТАКТНЫЙ НАКЛАДНОЙ ДЛЯ МЕТАЛЛИЧЕСКИХ ДВЕРЕЙ НО-03 | ШТ | 28
Прочие
|  |  | 1604-3000-Д | СЕТЕВОЙ КОНТРОЛЛЕРSIGUR E510 | КОМПЛ | 12
|  |  | 1604-3001-Д | МУЛЬТИФОРМАТНЫЙ СЧИТЫВАТЕЛЬ SIGUR MR100 MULTI | ШТ | 28
|  |  | 1604-3002-Д | ИНДИФИКАТОР ДОСТУПА; РАБОЧАЯ ЧАСТОТА-13,56 МГ; ЧИП - MIFARE-СОВМЕСТИМЫЙ | ШТ | 200
|  |  | 1604-3003-Д | ПЭВМ INTEL CORE I5-10400, 16GB (КЛАВИАТУРЫ+МЫШЬ) | КОМПЛ | 1
|  |  | 1604-3004-Д | МОНИТОР 27", 16:9, 1920 Х 1080 | ШТ | 1
|  |  | 1604-3005-Д | СЕРВЕР СКУД СОГЛАСНО СПЕЦИФИКАЦИИ | КОМПЛ | 1
|  |  | 1604-3012-Д | РЕЗЕРВИРОВАННЫЙ ИСТОЧНИК ПИТАНИЯ РИП-12 ИСП.15 | ШТ | 12
|  |  | 1604-3013-Д | БЛОК ЗАЩИТНЫЙ КОММУТАЦИОННЫЙ БЗК ИСП.02 | ШТ | 12
|  |  | 1604-3014-Д | АККУМУЛЯТОР 12 В, 17АЧ | ШТ | 13
|  |  | 1604-3015-Д | УСТРОЙСТВО КОММУТАЦИОННОЕ УК-ВК ИСП.12 | ШТ | 12
|  |  | 1604-3016-Д | НАСТРАИВАЕМЫЙ L2 КОММУТАТОР 19" 1U; 24 Х 10/100/1000BASE-T С ПОДДЕРЖКОЙ POE | КОМПЛ | 5
|  |  | 1604-3019-Д | БАЗОВЫЙ МОДУЛЬ ПО SIGUR, ОГРАНИЧЕНИЕ ДО 1000 ИДЕНТИФИКАТОРОВ | ШТ | 1
|  |  | 1604-3020-Д | РЕАКЦИЯ НА СОБЫТИЯ, ДОПОЛНИТЕЛЬНЫЙ МОДУЛЬ ПО SIGUR | ШТ | 1
|  |  | 1604-3021-Д | СИНХРОНИЗАЦИЯ ДАННЫХ, ДОПОЛНИТЕЛЬНЫЙ МОДУЛЬ ПО SIGUR | ШТ | 1
Ж3-60-51 | СЕТИ | М 2930
|  |  | 1-1 | ЗАТРАТЫ ТРУДА РАБОЧИХ | ЧЕЛ.Ч | 735.8228
|  |  | 1-3 | ЗАТРАТЫ ТРУДА МАШИНИСТОВ | ЧЕЛ.-Ч | 8.5042
|  |  | М021143 | КРАНЫ НА АВТОМОБИЛЬНОМ ХОДУ ПРИ РАБОТЕ НА ДРУГИХ ВИДАХ СТРОИТЕЛЬСТВА, 16 Т | МАШ.Ч | 8.5042
|  |  | М030402 | ЛЕБЕДКИ ЭЛЕКТРИЧЕСКИЕ ТЯГОВЫМ УСИЛИЕМ ДО 12,26 (1,25) КН (Т) | МАШ.Ч | 7.7172
|  |  | М330301* | МАШИНЫ ШЛИФОВАЛЬНЫЕ ЭЛЕКТРИЧЕСКИЕ | МАШ.Ч | 5.3465
|  |  | М331451 | ПЕРФОРАТОРЫ ЭЛЕКТРИЧЕСКИЕ | МАШ.Ч | 102.4011
|  |  | 1 | Материалы для строительных работ
|  |  | 1/10 | Материалы для строительных работ общего назначения
|  |  | 1/10-80 | Материалы неметаллорудные и асбестосодержащие изделия
|  |  | 1/10-80-30/50 | ТАЛЬК ТЕХНИЧЕСКИЙ МОЛОТЫЙ | Т | 0.017235
|  |  | 1/10-160 | Пленки, полотна, ткани разные
|  |  | 1/10-160-20/15 | ВЕТОШЬ | КГ | 0.71814
|  |  | 1/10-170 | Оснастка технологическая и инструментальная
|  |  | 1/10-170-10/115 | СВЕРЛА С SDS PLUS ХВОСТОВИКОМ (НАКОНЕЧНИК ИЗ ТВЕРДОСПЛАВНОЙ СТАЛИ) (ПО БЕТОНУ), ДИАМЕТРОМ 5-10 ММ, ДЛИНОЙ 210 (215) ММ | ШТ. | 5.4369
|  |  | 1/10-170-10/135 | СВЕРЛА С SDS PLUS ХВОСТОВИКОМ (НАКОНЕЧНИК ИЗ ТВЕРДОСПЛАВНОЙ СТАЛИ) (ПО БЕТОНУ), ДИАМЕТРОМ 8-10 ММ, ДЛИНОЙ 260 (265) ММ | ШТ. | 8.3883
|  |  | 1/10-170-10/165 | СВЕРЛА С SDS PLUS ХВОСТОВИКОМ (НАКОНЕЧНИК ИЗ ТВЕРДОСПЛАВНОЙ СТАЛИ) (ПО БЕТОНУ), ДИАМЕТРОМ 10-12 ММ, ДЛИНОЙ 110-165 ММ | ШТ. | 12.4485
|  |  | 1/10-180 | Материалы шлифовальные
|  |  | 1/10-180-20/57 | КРУГИ ШЛИФОВАЛЬНЫЕ ДЛЯ СПЕЦИАЛЬНЫХ МОНТАЖНЫХ РАБОТ 5П 180 Х 6 Х 22 | ШТ. | 1.6262
|  |  | 1/10-180-20/113 | ШКУРКА ШЛИФОВАЛЬНАЯ НА БУМАЖНОЙ ОСНОВЕ ВОДОСТОЙКАЯ | М2 | 0.71814
|  |  | 1/10-230 | Материалы для отделочных работ
|  |  | 1/10-230-35/105 | КЛЕЙ ВК-11 | КГ | 1.9604
|  |  | 1/10-235 | Изделия герметизирующие, уплотняющие, изолирующие
|  |  | 1/10-235-20/681 | ИЗОЛЕНТА ПВХ (РАЗМЕРОМ 15 ММХ20 М) | М2 | 43.0882
|  |  | 1/10-260 | Металлопрокат и металлоизделия (за исключением металлоизделий части 2)
|  |  | 1/10-260-210-1/82 | ПРОВОЛОКА СТАЛЬНАЯ НИЗКОУГЛЕРОДИСТАЯ ОБЩЕГО НАЗНАЧЕНИЯ ТЕРМИЧЕСКИ ОБРАБОТАННАЯ, ОЦИНКОВАННАЯ, ДИАМЕТРОМ 2 ММ | КГ | 15.9059
|  |  | 1/55 | Материалы специального назначения (кислотоупорные, огнеупорные и антикоррозионные)
|  |  | 1/55-50 | Материалы антикоррозионные и химически стойкие
|  |  | 1/55-50-30/20 | ПАСТА КВАРЦЕВАЗЕЛИНОВАЯ | КГ | 1.4363
|  |  | 5 | Материалы для монтажных и специальных строительных работ
|  |  | 5/10 | Кабели, провода, муфты кабельные
|  |  | 5/10-10 | Кабели
|  |  | 5/10-10-10-10-1/7 | КАБЕЛЬ СИЛОВОЙ МАРКИ ВВГНГ-LS 2 Х 1,5-0,66 С МЕДНЫМИ ЖИЛАМИ, ИЗОЛЯЦИЯ И ОБОЛОЧКА ИЗ ПОЛИВИНИЛХЛОРИДНОГО ПЛАСТИКАТА, НЕ РАСПРОСТРАНЯЮЩИЙ ГОРЕНИЕ, С НИЗКИМ ДЫМО- И ГАЗОВЫДЕЛЕНИЕМ, БЕЗ ЗАЩИТНОГО ПОКРОВА, С ДВУМЯ ЖИЛАМИ СЕЧЕНИЕМ 1,5 ММ2, НА НАПРЯЖЕНИЕ 0,66 КВ | 1000 М | 0.52
|  |  | 5/10-10-10-10-1/8 | КАБЕЛЬ СИЛОВОЙ МАРКИ ВВГНГ-LS 2 Х 2,5-0,66 С МЕДНЫМИ ЖИЛАМИ, ИЗОЛЯЦИЯ И ОБОЛОЧКА ИЗ ПОЛИВИНИЛХЛОРИДНОГО ПЛАСТИКАТА, НЕ РАСПРОСТРАНЯЮЩИЙ ГОРЕНИЕ, С НИЗКИМ ДЫМО- И ГАЗОВЫДЕЛЕНИЕМ, БЕЗ ЗАЩИТНОГО ПОКРОВА, С ДВУМЯ ЖИЛАМИ СЕЧЕНИЕМ 2,5 ММ2, НА НАПРЯЖЕНИЕ 0,66 КВ | 1000 М | 0.04
|  |  | 5/10-10-60-3/СН-1604-3022-Д | КАБЕЛЬ ЭКРАНИРОВАННЫЙ С ОДНОПРОВОЛОЧНЫМИ МЕДНЫМИ ЖИЛАМИ КСВЭВ ЕМК. 2Х0,5 | 1000 М | 0.57
|  |  | 5/10-10-80-6/13 | КАБЕЛЬ МАРКИ F/UTP СAT 5E PVС 4Х2Х0,52, СОДЕРЖАЩИЙ 4 ПАРЫ ТОКОПРОВОДЯЩИХ МЕДНЫХ ЖИЛ ДИАМЕТРОМ 0,52 ММ В ИЗОЛЯЦИИ ИЗ ПОЛИЭТИЛЕНА, СКРУЧЕННЫХ В СЕРДЕЧНИК, С ОБЩИМ ЭКРАНОМ В ВИДЕ ПРОДОЛЬНО НАЛОЖЕННОЙ ПЛЕНКИ ИЗ ЛАМИНИРОВАННОЙ ЛАВСАНОМ ФОЛЬГИ В ОБОЛОЧКЕ ИЗ ПОЛИВИНИЛХЛОРИДНОГО ПЛАСТИКАТА | М | 1800
|  |  | 5/10-10-80-11/СН-1604-2015-Э | ШНУР ПИТАНИЯ С ЗАЗЕМЛЕНИЕМ IEC C13/SCНUKO, 10A/250B, 3 М | ШТ | 1
|  |  | 5/10-10-80-11/СН-1604-2043-L | ШНУР ПИТАНИЯ С ЗАЗЕМЛЕНИЕМ IEC C13/C14, 10A/250B, 3,0 М | ШТ | 2
|  |  | 5/10-10-80-11/СН-1604-3023-Д | ШНУР КОММУТАЦИОННЫЙ F/UTP4-КАТ.5Е, RJ-45, LSZН, 3М | ШТ | 3
|  |  | 5/20 | Изделия для прокладки кабельных сетей
|  |  | 5/20-20 | Пластиковые системы для прокладки кабеля
|  |  | 5/20-20-1/5 | КОРОБ ЭЛЕКТРОТЕХНИЧЕСКИЙ ИЗ ПВХ ПРЯМОЙ 25Х16 ММ | М | 56
|  |  | 5/20-20-1/8 | КОРОБ ЭЛЕКТРОТЕХНИЧЕСКИЙ ИЗ ПВХ ПРЯМОЙ 40Х25 ММ | М | 48
|  |  | 5/20-20-1/9 | КОРОБ ЭЛЕКТРОТЕХНИЧЕСКИЙ ИЗ ПВХ ПРЯМОЙ 40Х40 ММ | М | 24
|  |  | 5/20-20-3-1/3 | ТРУБА ГЛАДКАЯ ЖЕСТКАЯ ПВХ, ДИАМЕТР 25 ММ | М | 540
|  |  | 5/20-20-3-1/4 | ТРУБА ГЛАДКАЯ ЖЕСТКАЯ ПВХ, ДИАМЕТР 32 ММ | М | 75
|  |  | 5/20-20-3-1/6 | ТРУБА ГЛАДКАЯ ЖЕСТКАЯ ПВХ, ДИАМЕТР 50 ММ | М | 150
|  |  | 5/20-20-3-5/СН-1604-3024-Д | СОЕДИНИТЕЛЬ ПВХ ГОФРИРОВАННЫЙ ДЛЯ ТРУБЫ ДИАМЕТРОМ 25 ММ | ШТ | 180
|  |  | 5/20-20-3-5/СН-1604-3025-Д | СОЕДИНИТЕЛЬ ПВХ ГОФРИРОВАННЫЙ ДЛЯ ТРУБЫ ДИАМЕТРОМ 32 ММ | ШТ | 25
|  |  | 5/20-20-3-5/СН-1604-3026-Д | СОЕДИНИТЕЛЬ ПВХ ГОФРИРОВАННЫЙ ДЛЯ ТРУБЫ ДИАМЕТРОМ 50 ММ | ШТ | 50
|  |  | 5/20-30 | Материалы и изделия для монтажа кабелей и проводов
|  |  | 5/20-30-1-4/С552-1409-10Э | СОЕДИНИТЕЛЬНЫЙ ИЗОЛИРУЮЩИЙ ЗАЖИМ СИЗ | 100 ШТ. | 18.38
|  |  | 5/20-30-3/С552-606-2Э | ЗАЖИМЫ (СКОБЫ, ПОЛОСКИ, ПРЯЖКИ) | 100 ШТ. | 2.87
|  |  | 5/20-30-3/20 | СКОБА К 142 У2 | 10 ШТ. | 53.4654
|  |  | 5/20-30-3/23 | СКОБА К 145 У2 | 10 ШТ. | 18.9356
|  |  | 5/20-30-3/28 | СКОБА К1157 У3 | 1000 ШТ. | 0.72401
|  |  | 5/20-30-4/2 | ВТУЛКА В22 УХЛ2 | 100 ШТ. | 0.96238
|  |  | 5/20-30-4/4 | ВТУЛКА В42 УХЛ2 | 100 ШТ. | 0.40099
|  |  | 5/20-30-5/2 | БИРКА МАРКИРОВОЧНАЯ У134 | 100 ШТ. | 2.8725
|  |  | 5/20-40 | Другие электромонтажные материалы
|  |  | 5/20-40-2/1 | ПАТРУБОК ВВОДНОЙ У476 У3 | 10 ШТ. | 9.6238
|  |  | 5/20-40-2/4 | ПАТРУБОК ВВОДНОЙ У479 У3 | 10 ШТ. | 4.0099
|  |  | 5/20-40-3/1 | ЗАГЛУШКА У469 | 10 ШТ. | 5.3465
|  |  | 5/20-40-3/3 | ЗАГЛУШКА У470 | 10 ШТ. | 2.2277
|  |  | 5/60 | Линейно-кабельные изделия связи
|  |  | 5/60-80 | Оборудование для передачи данных, ЛВС и ВОЛС
|  |  | 5/60-80-1-1/СН-1604-2057-Д | КОЛПАЧОК ЗАЩИТНЫЙ ДЛЯ КОННЕКТОРА RJ-45 КАТ.5Е | ШТ | 20
|  |  | 5/60-80-1-3/СН-1604-2056-Д | КОННЕКТОР RJ-45 КАТ.5Е | ШТ | 20
|  |  | 5/90 | Прочие материалы для монтажных и специальных строительных работ
|  |  | 5/90-10 | Дюбели для крепления электромонтажных изделий
|  |  | 5/90-10/2 | ДЮБЕЛЬ МОНТАЖНЫЙ У661 У3 | 10 ШТ. | 147.6089
|  |  | 5/90-10/3 | ДЮБЕЛЬ МОНТАЖНЫЙ У656 У3 | 10 ШТ. | 21.7476
|  |  | 5/90-10/4 | ДЮБЕЛЬ МОНТАЖНЫЙ У658 | 10 ШТ. | 185.0109
Ж3-60-90 | СТРОИТЕЛЬНО-МОНТАЖНЫЕ РАБОТЫ | ШТ 218
|  |  | 1-1 | ЗАТРАТЫ ТРУДА РАБОЧИХ | ЧЕЛ.Ч | 126.7392
|  |  | М330201* | МАШИНЫ СВЕРЛИЛЬНЫЕ ЭЛЕКТРИЧЕСКИЕ | МАШ.Ч | 16.1912
|  |  | М331451 | ПЕРФОРАТОРЫ ЭЛЕКТРИЧЕСКИЕ | МАШ.Ч | 0.326
|  |  | М331604* | СТАНОК ПЕРЕДВИЖНОЙ ДЛЯ СВЕРЛЕНИЯ ОТВЕРСТИЙ В ЖЕЛЕЗОБЕТОНЕ ДИАМЕТРОМ 20-160 ММ | МАШ.Ч | 2.376
|  |  | 1 | Материалы для строительных работ
|  |  | 1/10 | Материалы для строительных работ общего назначения
|  |  | 1/10-80 | Материалы неметаллорудные и асбестосодержащие изделия
|  |  | 1/10-80-10/29 | АСБЕСТОВЫЙ ШНУР ОБЩЕГО НАЗНАЧЕНИЯ ШАОН, ДИАМЕТРОМ 3-5 ММ | Т | 0.0132
|  |  | 1/10-170 | Оснастка технологическая и инструментальная
|  |  | 1/10-170-5/40 | СВЕРЛА АЛМАЗНЫЕ ПО БЕТОНУ (КОЛЬЦЕВЫЕ СВЕРЛА), ДИАМЕТРОМ 60 ММ | ШТ. | 0.312
|  |  | 1/10-170-10/С101-86726-20Э | СВЕРЛА ШНЕКОВЫЕ | ШТ. | 2.544
|  |  | 1/10-235 | Изделия герметизирующие, уплотняющие, изолирующие
|  |  | 1/10-235-3/101 | ПАКЛЯ ПРОПИТАННАЯ | КГ | 33
|  |  | 1/10-280 | Прочие материалы для строительных работ
|  |  | 1/10-280-20/40 | ВОДА | М3 | 0.045
СОСТАВИЛ | ______________________________ |  |  | А.А.ГАРКАВАЯ
| (должность служащего) |  | (подпись) | (инициалы,фамилия)
ПРОВЕРИЛ | ______________________________ |  |  | Н.В.МАКСИМОВИЧ
| (должность служащего) |  | (подпись) | (инициалы,фамилия)

## 3211-12-4204-Q0
НАИМЕНОВАНИЕ ОБЪЕКТА |  | "РЕКОНСТРУКЦИЯ ГИНЕКОЛОГИЧЕСКОГО, ХИРУРГИЧЕСКОГО И ПСИХОНЕВРОЛОГИЧЕСКОГО КОРПУСОВ УЧРЕЖДЕНИЯ ЗДРАВООХРАНЕНИЯ "6-Я ГОРОДСКАЯ КЛИНИЧЕСКАЯ БОЛЬНИЦА" ПО УЛ. УРАЛЬСКОЙ, 5 В Г. МИНСКЕ ПОД РАЗМЕЩЕНИЕ ЛЕЧЕБНО-ДИАГНОСТИЧЕСКОГО КОРПУСА КЛИНИЧЕСКОГО ЦЕНТРА ТРАВМАТОЛОГИИ И ОРТОПЕДИИ". 2 ОЧЕРЕДЬ СТРОИТЕЛЬСТВА
КОД ОБЪЕКТА |  | 23.008.2
НАИМЕНОВАНИЕ ЗДАНИЯ, СООРУЖЕНИЯ |  | ЗДАНИЕ БЛОКА N5А
ШИФР ЗДАНИЯ, СООРУЖЕНИЯ |  | 23.008.2.5А
КОМПЛЕКТ ЧЕРТЕЖЕЙ |  | ОПС3
ВЕДОМОСТЬ РЕСУРСОВ ДЛЯ ЛОКАЛЬНОЙ СМЕТЫ № 4204
(НОРМЫ 2022г.)
СИСТЕМА КОНТРОЛЯ И УПРАВЛЕНИЯ ДУСТУПОМ
П/П | ОБОСНОВАНИЕ | НАИМЕНОВАНИЕ РЕСУРСОВ | ЕД.ИЗМ. | КОЛИЧЕСТВО
1 | 2 | 3 | 4 | 5
1 | 1-1 | ЗАТРАТЫ ТРУДА РАБОЧИХ | ЧЕЛ.Ч | 1066.522
2 | 1-3 | ЗАТРАТЫ ТРУДА МАШИНИСТОВ | ЧЕЛ.-Ч | 8.5172
3 | М021143 | КРАНЫ НА АВТОМОБИЛЬНОМ ХОДУ ПРИ РАБОТЕ НА ДРУГИХ ВИДАХ СТРОИТЕЛЬСТВА, 16 Т | МАШ.Ч | 8.5042
4 | М030402 | ЛЕБЕДКИ ЭЛЕКТРИЧЕСКИЕ ТЯГОВЫМ УСИЛИЕМ ДО 12,26 (1,25) КН (Т) | МАШ.Ч | 8.1232
5 | М134041 | ШУРУПОВЕРТ | МАШ.Ч | 1.68
6 | М330201* | МАШИНЫ СВЕРЛИЛЬНЫЕ ЭЛЕКТРИЧЕСКИЕ | МАШ.Ч | 16.1912
7 | М330301* | МАШИНЫ ШЛИФОВАЛЬНЫЕ ЭЛЕКТРИЧЕСКИЕ | МАШ.Ч | 5.3465
8 | М331451 | ПЕРФОРАТОРЫ ЭЛЕКТРИЧЕСКИЕ | МАШ.Ч | 102.7271
9 | М331604* | СТАНОК ПЕРЕДВИЖНОЙ ДЛЯ СВЕРЛЕНИЯ ОТВЕРСТИЙ В ЖЕЛЕЗОБЕТОНЕ ДИАМЕТРОМ 20-160 ММ | МАШ.Ч | 2.376
10 | М331615* | ДРЕЛИ ЭЛЕКТРИЧЕСКИЕ | МАШ.Ч | 12.12
11 | М331620* | ЭЛЕКТРОПАЯЛЬНИК | МАШ.Ч | 1.92
12 | М400002 | АВТОМОБИЛЬ БОРТОВОЙ, ГРУЗОПОДЪЕМНОСТЬЮ ДО 8 Т | МАШ.Ч | 0.013
| 1 | Материалы для строительных работ
| 1/10 | Материалы для строительных работ общего назначения
| 1/10-80 | Материалы неметаллорудные и асбестосодержащие изделия
13 | 1/10-80-10/29 | АСБЕСТОВЫЙ ШНУР ОБЩЕГО НАЗНАЧЕНИЯ ШАОН, ДИАМЕТРОМ 3-5 ММ | Т | 0.0132
14 | 1/10-80-30/50 | ТАЛЬК ТЕХНИЧЕСКИЙ МОЛОТЫЙ | Т | 0.017235
| 1/10-160 | Пленки, полотна, ткани разные
15 | 1/10-160-20/15 | ВЕТОШЬ | КГ | 0.71814
| 1/10-170 | Оснастка технологическая и инструментальная
16 | 1/10-170-5/40 | СВЕРЛА АЛМАЗНЫЕ ПО БЕТОНУ (КОЛЬЦЕВЫЕ СВЕРЛА), ДИАМЕТРОМ 60 ММ | ШТ. | 0.312
17 | 1/10-170-10/С101-86726-20Э | СВЕРЛА ШНЕКОВЫЕ | ШТ. | 2.544
18 | 1/10-170-10/5 | СВЕРЛА СПИРАЛЬНЫЕ С ЦИЛИНДРИЧЕСКИМ ХВОСТОВИКОМ, ДЛИННАЯ СЕРИЯ (ПО МЕТАЛЛУ), ДИАМЕТРОМ 3,1-3,7 ММ | ШТ. | 0.84
19 | 1/10-170-10/15 | СВЕРЛА СПИРАЛЬНЫЕ С ЦИЛИНДРИЧЕСКИМ ХВОСТОВИКОМ, ДЛИННАЯ СЕРИЯ (ПО МЕТАЛЛУ), ДИАМЕТРОМ 4,3-5,3 ММ | ШТ. | 0.56
20 | 1/10-170-10/45 | СВЕРЛА СПИРАЛЬНЫЕ С ЦИЛИНДРИЧЕСКИМ ХВОСТОВИКОМ, ДЛИННАЯ СЕРИЯ (ПО МЕТАЛЛУ), ДИАМЕТРОМ 5,4-6 ММ | ШТ. | 0.28
21 | 1/10-170-10/115 | СВЕРЛА С SDS PLUS ХВОСТОВИКОМ (НАКОНЕЧНИК ИЗ ТВЕРДОСПЛАВНОЙ СТАЛИ) (ПО БЕТОНУ), ДИАМЕТРОМ 5-10 ММ, ДЛИНОЙ 210 (215) ММ | ШТ. | 5.9169
22 | 1/10-170-10/135 | СВЕРЛА С SDS PLUS ХВОСТОВИКОМ (НАКОНЕЧНИК ИЗ ТВЕРДОСПЛАВНОЙ СТАЛИ) (ПО БЕТОНУ), ДИАМЕТРОМ 8-10 ММ, ДЛИНОЙ 260 (265) ММ | ШТ. | 8.3883
23 | 1/10-170-10/165 | СВЕРЛА С SDS PLUS ХВОСТОВИКОМ (НАКОНЕЧНИК ИЗ ТВЕРДОСПЛАВНОЙ СТАЛИ) (ПО БЕТОНУ), ДИАМЕТРОМ 10-12 ММ, ДЛИНОЙ 110-165 ММ | ШТ. | 12.4485
| 1/10-180 | Материалы шлифовальные
24 | 1/10-180-20/57 | КРУГИ ШЛИФОВАЛЬНЫЕ ДЛЯ СПЕЦИАЛЬНЫХ МОНТАЖНЫХ РАБОТ 5П 180 Х 6 Х 22 | ШТ. | 1.6262
25 | 1/10-180-20/113 | ШКУРКА ШЛИФОВАЛЬНАЯ НА БУМАЖНОЙ ОСНОВЕ ВОДОСТОЙКАЯ | М2 | 0.71814
| 1/10-230 | Материалы для отделочных работ
26 | 1/10-230-35/105 | КЛЕЙ ВК-11 | КГ | 1.9604
27 | 1/10-230-45-10/165 | ЭМАЛЬ ПЕНТАФТАЛЕВАЯ ПФ-115, СЕРАЯ | КГ | 0.039
| 1/10-235 | Изделия герметизирующие, уплотняющие, изолирующие
28 | 1/10-235-3/101 | ПАКЛЯ ПРОПИТАННАЯ | КГ | 33
29 | 1/10-235-20/681 | ИЗОЛЕНТА ПВХ (РАЗМЕРОМ 15 ММХ20 М) | М2 | 43.0882
| 1/10-240 | Метизы и крепежные изделия
30 | 1/10-240-10-10/131 | БОЛТЫ СТРОИТЕЛЬНЫЕ | Т | 2.8e-05
31 | 1/10-240-15/150 | ВИНТ С ПОТАЙНОЙ ГОЛОВКОЙ 3 Х 25, 4 Х 25 ОЦИНКОВАННЫЕ | 1000 ШТ. | 0.112
32 | 1/10-240-15/160 | ВИНТЫ САМОНАРЕЗАЮЩИЕ 3,5 Х 25 ПО МЕТАЛЛУ | 1000 ШТ. | 0.112
33 | 1/10-240-20/1 | ГАЙКИ СТРОИТЕЛЬНЫЕ | Т | 8e-06
34 | 1/10-240-30-30/354 | ДЮБЕЛЬ-ГВОЗДЬ МОНТАЖНЫЙ 6 Х 40 ММ | 100 ШТ. | 0.96
35 | 1/10-240-50-16/2 | ШАЙБЫ СТРОИТЕЛЬНЫЕ | КГ | 0.004
36 | 1/10-240-60/СНП-1604-3008-Д | КОМПЛЕКТ КРЕПЛЕНИЙ ДЛЯ ЭЛЕКТРОМАГНИТНОГО ЗАМКА | ШТ | 28
| 1/10-250 | Изделия замочные и скобяные
37 | 1/10-250-20-30/СН-1604-3006-Д | ЭЛЕКТРОМАГНИТНЫЙ ЗАМОК 12B, ГАБАРИТЫ 230 Х 30 Х 19,5 ММ | ШТ | 28
| 1/10-260 | Металлопрокат и металлоизделия (за исключением металлоизделий части 2)
38 | 1/10-260-210-1/82 | ПРОВОЛОКА СТАЛЬНАЯ НИЗКОУГЛЕРОДИСТАЯ ОБЩЕГО НАЗНАЧЕНИЯ ТЕРМИЧЕСКИ ОБРАБОТАННАЯ, ОЦИНКОВАННАЯ, ДИАМЕТРОМ 2 ММ | КГ | 15.9059
| 1/10-280 | Прочие материалы для строительных работ
39 | 1/10-280-20/40 | ВОДА | М3 | 0.045
| 1/25 | Материалы для систем и сооружений связи
| 1/25-400 | Металлоизделия для систем и сооружений связи
40 | 1/25-400-200/СНП-1604-3007-Д | МОНТАЖНЫЙ УГОЛОК ДЛЯ ЗАМКА | ШТ | 28
| 1/55 | Материалы специального назначения (кислотоупорные, огнеупорные и антикоррозионные)
| 1/55-50 | Материалы антикоррозионные и химически стойкие
41 | 1/55-50-30/20 | ПАСТА КВАРЦЕВАЗЕЛИНОВАЯ | КГ | 1.4363
| 5 | Материалы для монтажных и специальных строительных работ
| 5/10 | Кабели, провода, муфты кабельные
| 5/10-10 | Кабели
42 | 5/10-10-10-10-1/7 | КАБЕЛЬ СИЛОВОЙ МАРКИ ВВГНГ-LS 2 Х 1,5-0,66 С МЕДНЫМИ ЖИЛАМИ, ИЗОЛЯЦИЯ И ОБОЛОЧКА ИЗ ПОЛИВИНИЛХЛОРИДНОГО ПЛАСТИКАТА, НЕ РАСПРОСТРАНЯЮЩИЙ ГОРЕНИЕ, С НИЗКИМ ДЫМО- И ГАЗОВЫДЕЛЕНИЕМ, БЕЗ ЗАЩИТНОГО ПОКРОВА, С ДВУМЯ ЖИЛАМИ СЕЧЕНИЕМ 1,5 ММ2, НА НАПРЯЖЕНИЕ 0,66 КВ | 1000 М | 0.52
43 | 5/10-10-10-10-1/8 | КАБЕЛЬ СИЛОВОЙ МАРКИ ВВГНГ-LS 2 Х 2,5-0,66 С МЕДНЫМИ ЖИЛАМИ, ИЗОЛЯЦИЯ И ОБОЛОЧКА ИЗ ПОЛИВИНИЛХЛОРИДНОГО ПЛАСТИКАТА, НЕ РАСПРОСТРАНЯЮЩИЙ ГОРЕНИЕ, С НИЗКИМ ДЫМО- И ГАЗОВЫДЕЛЕНИЕМ, БЕЗ ЗАЩИТНОГО ПОКРОВА, С ДВУМЯ ЖИЛАМИ СЕЧЕНИЕМ 2,5 ММ2, НА НАПРЯЖЕНИЕ 0,66 КВ | 1000 М | 0.04
44 | 5/10-10-60-3/СН-1604-3022-Д | КАБЕЛЬ ЭКРАНИРОВАННЫЙ С ОДНОПРОВОЛОЧНЫМИ МЕДНЫМИ ЖИЛАМИ КСВЭВ ЕМК. 2Х0,5 | 1000 М | 0.57
45 | 5/10-10-80-6/13 | КАБЕЛЬ МАРКИ F/UTP СAT 5E PVС 4Х2Х0,52, СОДЕРЖАЩИЙ 4 ПАРЫ ТОКОПРОВОДЯЩИХ МЕДНЫХ ЖИЛ ДИАМЕТРОМ 0,52 ММ В ИЗОЛЯЦИИ ИЗ ПОЛИЭТИЛЕНА, СКРУЧЕННЫХ В СЕРДЕЧНИК, С ОБЩИМ ЭКРАНОМ В ВИДЕ ПРОДОЛЬНО НАЛОЖЕННОЙ ПЛЕНКИ ИЗ ЛАМИНИРОВАННОЙ ЛАВСАНОМ ФОЛЬГИ В ОБОЛОЧКЕ ИЗ ПОЛИВИНИЛХЛОРИДНОГО ПЛАСТИКАТА | М | 1800
46 | 5/10-10-80-11/СН-1604-2015-Э | ШНУР ПИТАНИЯ С ЗАЗЕМЛЕНИЕМ IEC C13/SCНUKO, 10A/250B, 3 М | ШТ | 1
47 | 5/10-10-80-11/СН-1604-2043-L | ШНУР ПИТАНИЯ С ЗАЗЕМЛЕНИЕМ IEC C13/C14, 10A/250B, 3,0 М | ШТ | 2
48 | 5/10-10-80-11/СН-1604-3023-Д | ШНУР КОММУТАЦИОННЫЙ F/UTP4-КАТ.5Е, RJ-45, LSZН, 3М | ШТ | 3
| 5/20 | Изделия для прокладки кабельных сетей
| 5/20-10 | Металлические кабеленесущие системы
49 | 5/20-10-1/СН-1604-2016-Э | ОРГАНАЙЗЕР ГОРИЗОНТАЛЬНЫЙ КАБЕЛЬНЫЙ 19" 1U, 6 КОЛЕЦ ГКО-1-6 | ШТ | 1
| 5/20-20 | Пластиковые системы для прокладки кабеля
50 | 5/20-20-1/5 | КОРОБ ЭЛЕКТРОТЕХНИЧЕСКИЙ ИЗ ПВХ ПРЯМОЙ 25Х16 ММ | М | 56
51 | 5/20-20-1/8 | КОРОБ ЭЛЕКТРОТЕХНИЧЕСКИЙ ИЗ ПВХ ПРЯМОЙ 40Х25 ММ | М | 48
52 | 5/20-20-1/9 | КОРОБ ЭЛЕКТРОТЕХНИЧЕСКИЙ ИЗ ПВХ ПРЯМОЙ 40Х40 ММ | М | 24
53 | 5/20-20-3-1/3 | ТРУБА ГЛАДКАЯ ЖЕСТКАЯ ПВХ, ДИАМЕТР 25 ММ | М | 540
54 | 5/20-20-3-1/4 | ТРУБА ГЛАДКАЯ ЖЕСТКАЯ ПВХ, ДИАМЕТР 32 ММ | М | 75
55 | 5/20-20-3-1/6 | ТРУБА ГЛАДКАЯ ЖЕСТКАЯ ПВХ, ДИАМЕТР 50 ММ | М | 150
56 | 5/20-20-3-5/СН-1604-3024-Д | СОЕДИНИТЕЛЬ ПВХ ГОФРИРОВАННЫЙ ДЛЯ ТРУБЫ ДИАМЕТРОМ 25 ММ | ШТ | 180
57 | 5/20-20-3-5/СН-1604-3025-Д | СОЕДИНИТЕЛЬ ПВХ ГОФРИРОВАННЫЙ ДЛЯ ТРУБЫ ДИАМЕТРОМ 32 ММ | ШТ | 25
58 | 5/20-20-3-5/СН-1604-3026-Д | СОЕДИНИТЕЛЬ ПВХ ГОФРИРОВАННЫЙ ДЛЯ ТРУБЫ ДИАМЕТРОМ 50 ММ | ШТ | 50
| 5/20-30 | Материалы и изделия для монтажа кабелей и проводов
59 | 5/20-30-1-4/С552-1409-10Э | СОЕДИНИТЕЛЬНЫЙ ИЗОЛИРУЮЩИЙ ЗАЖИМ СИЗ | 100 ШТ. | 18.38
60 | 5/20-30-2/СН-1604-3017-Д | КОМПЛЕКТ ДЛЯ МОНТАЖА КОММУТАТОРОВ В СТОЙКУ | КОМПЛ | 1
61 | 5/20-30-3/С552-606-2Э | ЗАЖИМЫ (СКОБЫ, ПОЛОСКИ, ПРЯЖКИ) | 100 ШТ. | 2.87
62 | 5/20-30-3/20 | СКОБА К 142 У2 | 10 ШТ. | 53.4654
63 | 5/20-30-3/23 | СКОБА К 145 У2 | 10 ШТ. | 18.9356
64 | 5/20-30-3/28 | СКОБА К1157 У3 | 1000 ШТ. | 0.72401
65 | 5/20-30-4/2 | ВТУЛКА В22 УХЛ2 | 100 ШТ. | 0.96238
66 | 5/20-30-4/4 | ВТУЛКА В42 УХЛ2 | 100 ШТ. | 0.40099
67 | 5/20-30-5/2 | БИРКА МАРКИРОВОЧНАЯ У134 | 100 ШТ. | 2.8725
| 5/20-40 | Другие электромонтажные материалы
68 | 5/20-40-2/1 | ПАТРУБОК ВВОДНОЙ У476 У3 | 10 ШТ. | 9.6238
69 | 5/20-40-2/4 | ПАТРУБОК ВВОДНОЙ У479 У3 | 10 ШТ. | 4.0099
70 | 5/20-40-3/1 | ЗАГЛУШКА У469 | 10 ШТ. | 5.3465
71 | 5/20-40-3/3 | ЗАГЛУШКА У470 | 10 ШТ. | 2.2277
| 5/30 | Материалы для электротехнических установок
| 5/30-30 | Электросиловые и электроосветительные установки
72 | 5/30-30-1-2/С101-999-5154-Э | БОКС ДЛЯ АКБ | ШТ. | 1
| 5/50 | Прокатно-тянутые изделия из цветных металлов и цветные металлы
| 5/50-70 | Сплавы из цветных металлов
73 | 5/50-70-2/2 | ПРИПОЙ ОЛОВЯННО-СВИНЦОВЫЙ БЕССУРЬМЯНИСТЫЙ В ЧУШКАХ, МАРКИ ПОС61 | Т | 0.000832
| 5/60 | Линейно-кабельные изделия связи
74 | 5/60-60/1604-3010-Д | КНОПКА ВЫХОДА, ST-EX010SM НАКЛАДНАЯ | ШТ | 28
75 | 5/60-60/1604-3011-Д | КНОПКА АВАРИЙНОГО ВЫХОДА ST-ER115 | ШТ | 28
| 5/60-60 | Прочие материалы для линейно-кабельных систем связи
| 5/60-80 | Оборудование для передачи данных, ЛВС и ВОЛС
76 | 5/60-80-1-1/СН-1604-2057-Д | КОЛПАЧОК ЗАЩИТНЫЙ ДЛЯ КОННЕКТОРА RJ-45 КАТ.5Е | ШТ | 20
77 | 5/60-80-1-3/СН-1604-2056-Д | КОННЕКТОР RJ-45 КАТ.5Е | ШТ | 20
78 | 5/60-80-1-4/СН-1604-3018-Д | ПАТЧ-ПАНЕЛЬ 1U, 24 ПОРТА RJ-45 | ШТ | 1
| 5/70 | Материалы и оборудование противопожарное и охранное
| 5/70-10 | Оборудование пожарно-охранной сигнализации
79 | 5/70-10-1-2-1/СН-1604-3009-Д | ИЗВЕЩАТЕЛЬ МАГНИТОКОНТАКТНЫЙ НАКЛАДНОЙ ДЛЯ МЕТАЛЛИЧЕСКИХ ДВЕРЕЙ НО-03 | ШТ | 28
| 5/90 | Прочие материалы для монтажных и специальных строительных работ
| 5/90-10 | Дюбели для крепления электромонтажных изделий
80 | 5/90-10/2 | ДЮБЕЛЬ МОНТАЖНЫЙ У661 У3 | 10 ШТ. | 147.6089
81 | 5/90-10/3 | ДЮБЕЛЬ МОНТАЖНЫЙ У656 У3 | 10 ШТ. | 21.7476
82 | 5/90-10/4 | ДЮБЕЛЬ МОНТАЖНЫЙ У658 | 10 ШТ. | 185.0109
Прочие
83 | 1604-3000-Д | СЕТЕВОЙ КОНТРОЛЛЕРSIGUR E510 | КОМПЛ | 12
84 | 1604-3001-Д | МУЛЬТИФОРМАТНЫЙ СЧИТЫВАТЕЛЬ SIGUR MR100 MULTI | ШТ | 28
85 | 1604-3002-Д | ИНДИФИКАТОР ДОСТУПА; РАБОЧАЯ ЧАСТОТА-13,56 МГ; ЧИП - MIFARE-СОВМЕСТИМЫЙ | ШТ | 200
86 | 1604-3003-Д | ПЭВМ INTEL CORE I5-10400, 16GB (КЛАВИАТУРЫ+МЫШЬ) | КОМПЛ | 1
87 | 1604-3004-Д | МОНИТОР 27", 16:9, 1920 Х 1080 | ШТ | 1
88 | 1604-3005-Д | СЕРВЕР СКУД СОГЛАСНО СПЕЦИФИКАЦИИ | КОМПЛ | 1
89 | 1604-3012-Д | РЕЗЕРВИРОВАННЫЙ ИСТОЧНИК ПИТАНИЯ РИП-12 ИСП.15 | ШТ | 12
90 | 1604-3013-Д | БЛОК ЗАЩИТНЫЙ КОММУТАЦИОННЫЙ БЗК ИСП.02 | ШТ | 12
91 | 1604-3014-Д | АККУМУЛЯТОР 12 В, 17АЧ | ШТ | 13
92 | 1604-3015-Д | УСТРОЙСТВО КОММУТАЦИОННОЕ УК-ВК ИСП.12 | ШТ | 12
93 | 1604-3016-Д | НАСТРАИВАЕМЫЙ L2 КОММУТАТОР 19" 1U; 24 Х 10/100/1000BASE-T С ПОДДЕРЖКОЙ POE | КОМПЛ | 5
94 | 1604-3019-Д | БАЗОВЫЙ МОДУЛЬ ПО SIGUR, ОГРАНИЧЕНИЕ ДО 1000 ИДЕНТИФИКАТОРОВ | ШТ | 1
95 | 1604-3020-Д | РЕАКЦИЯ НА СОБЫТИЯ, ДОПОЛНИТЕЛЬНЫЙ МОДУЛЬ ПО SIGUR | ШТ | 1
96 | 1604-3021-Д | СИНХРОНИЗАЦИЯ ДАННЫХ, ДОПОЛНИТЕЛЬНЫЙ МОДУЛЬ ПО SIGUR | ШТ | 1
| СОСТАВИЛ | ____________________ |  | А.А.ГАРКАВАЯ
|  | (должность служащего) | (подпись) | (инициалы,фамилия)
| ПРОВЕРИЛ | ____________________ |  | Н.В.МАКСИМОВИЧ
|  | (должность служащего) | (подпись) | (инициалы,фамилия)

## 3211-12-4204-T3
РАЗРАБОТЧИК |  | RSTC.smeta версия 24.6
|  |  |  | ШИФР | 23.008.2
"РЕКОНСТРУКЦИЯ ГИНЕКОЛОГИЧЕСКОГО, ХИРУРГИЧЕСКОГО И ПСИХОНЕВРОЛОГИЧЕСКОГО КОРПУСОВ УЧРЕЖДЕНИЯ ЗДРАВООХРАНЕНИЯ "6-Я ГОРОДСКАЯ КЛИНИЧЕСКАЯ БОЛЬНИЦА" ПО УЛ. УРАЛЬСКОЙ, 5 В Г. МИНСКЕ ПОД РАЗМЕЩЕНИЕ ЛЕЧЕБНО-ДИАГНОСТИЧЕСКОГО КОРПУСА КЛИНИЧЕСКОГО ЦЕНТРА ТРАВМАТОЛОГИИ И ОРТОПЕДИИ". 2 ОЧЕРЕДЬ СТРОИТЕЛЬСТВА
РАБОЧАЯ ДОКУМЕНТАЦИЯ
СМЕТНАЯ ДОКУМЕНТАЦИЯ
ТИТУЛЬНЫЙ ЛИСТ ДЛЯ ЛОКАЛЬНОЙ СМЕТЫ (ЛОКАЛЬНОГО СМЕТНОГО РАСЧЕТА) № 4204
СМЕТНАЯ СТОИМОСТЬ В ЦЕНАХ НА 1 АВГУСТА 2024г.
127,998 ТЫСЯЧ БЕЛОРУССКИХ РУБЛЕЙ
ЗАКАЗЧИК |  | УП "УКС МИНГОРИСПОЛКОМА"
МИНСК-2025

## 3211-12-4205-S0
НАИМЕНОВАНИЕ ОБЪЕКТА |  | "РЕКОНСТРУКЦИЯ ГИНЕКОЛОГИЧЕСКОГО, ХИРУРГИЧЕСКОГО И ПСИХОНЕВРОЛОГИЧЕСКОГО КОРПУСОВ УЧРЕЖДЕНИЯ ЗДРАВООХРАНЕНИЯ "6-Я ГОРОДСКАЯ КЛИНИЧЕСКАЯ БОЛЬНИЦА" ПО УЛ. УРАЛЬСКОЙ, 5 В Г. МИНСКЕ ПОД РАЗМЕЩЕНИЕ ЛЕЧЕБНО-ДИАГНОСТИЧЕСКОГО КОРПУСА КЛИНИЧЕСКОГО ЦЕНТРА ТРАВМАТОЛОГИИ И ОРТОПЕДИИ". 2 ОЧЕРЕДЬ СТРОИТЕЛЬСТВА
КОД ОБЪЕКТА |  | 23.008.2
НАИМЕНОВАНИЕ ЗДАНИЯ, СООРУЖЕНИЯ |  | ЗДАНИЕ БЛОКА N5А
ШИФР ЗДАНИЯ, СООРУЖЕНИЯ |  | 23.008.2.5А
КОМПЛЕКТ ЧЕРТЕЖЕЙ |  | УС1
ЛОКАЛЬНАЯ СМЕТА (ЛОКАЛЬНЫЙ СМЕТНЫЙ РАСЧЕТ) № 4205
(НОРМЫ 2022г.)
ПАССИВНАЯ ОПТИЧЕСКАЯ СЕТЬ. ВНУТРЕННИЕ СЕТИ СВЯЗИ
СОСТАВЛЕНА В ЦЕНАХ НА 1 АВГУСТА 2024г. | [8 empty] | СТОИМОСТЬ 43,173 ТЫСЯЧ БЕЛОРУССКИХ РУБЛЕЙ
№ п/п | ОБОСНОВАНИЕ | НАИМЕНОВАНИЕ РАБОТ, РЕСУРСОВ, РАСХОДОВ | ЕДИНИЦА ИЗМЕРЕ- НИЯ | СТОИМОСТЬ ЕДИНИЦЫ ИЗМЕРЕНИЯ/ВСЕГО, БЕЛОРУССКИХ РУБЛЕЙ
|  |  |  | ЗАРАБОТНАЯ ПЛАТА | ЭКСПЛУАТАЦИЯ МАШИН И МЕХАНИЗМОВ |  | МАТЕРИАЛЫ, ИЗДЕЛИЯ, КОНСТРУКЦИИ (ОБОРУДОВА- НИЕ, МЕБЕЛЬ) | ТРАНС-ПОРТ | ОБЩАЯ СТОИМОСТЬ
|  |  | КОЛИ- ЧЕСТВО |  | ВСЕГО | В ТОМ ЧИСЛЕ ЗАРАБОТ- НАЯ ПЛАТА МАШИ- НИСТОВ
1 | 2 | 3 | 4 | 5 | 6 | 7 | 8 | 9 | 10
| НАЧИСЛЕНИЯ: | ОХР и ОПР/ПЛАНОВАЯ ПРИБЫЛЬ (%):Н10=65.72/69.89
| НАЧИСЛЕНИЯ: | ОХР и ОПР/ПЛАНОВАЯ ПРИБЫЛЬ (%):Н15=38.44/37.3
| НАЧИСЛЕНИЯ: | ОХР и ОПР/ПЛАНОВАЯ ПРИБЫЛЬ (%):Н16=59.57/40.54
| НАЧИСЛЕНИЯ: | ОХР и ОПР/ПЛАНОВАЯ ПРИБЫЛЬ (%):Н17=76.38/37.3
1. | ПРИМЕЧАНИЕ: | К ДЛЯ ОХР И ОПР/ПЛАНОВАЯ ПРИБЫЛЬ: 1.0000/1.0000
2. | ПРИМЕЧАНИЕ: | КОЭФФИЦИЕНТ К З/П (ПОСТАНОВЛЕНИЕ N5): 1.0000
3. | ПРИМЕЧАНИЕ: | БАЗА ТЕКУЩИХ ЦЕН (ВАРИАНТ A)
| Ж3-80-72 | ПАССИВНАЯ ОПТИЧЕСКАЯ СЕТЬ. ОБОРУДОВАНИЕ И ПРИБОРЫ
4. | 1604-7000-Д | ОПТИЧЕСКИЙ РАСПРЕДЕЛИТЕЛЬНЫЙ ШКАФ НА 96 АБОНЕНТОВ ПЮРК.301241.017.028 В КОМПЛЕКТЕ КАССЕТА ПЮРК.301354.003 - 12 ШТ, ОРГАНАЙЗЕР ПЮРК.735224.031 - 1 ШТ, ОПТИЧЕСКАЯ МУФТА-АДАПТЕР SC/APC - 99 ШТ, ПИГТЕЙЛ SC/APC - 99 ШТ, ГИЛЬЗА КДЗС 60 ММ - 99 ШТ, СПЛИТТЕР 1Х32 - 1 ШТ, ЗАМОК CAM LOCK 057-1-01-22 - 1 ШТ, ЗАМОК CAM LOCK 057-1-01-22 - 1 ШТ, КРУГЛЫЙ РЕЗИРОВЫЙ УПЛОТНИТЕЛЬ - 12 ШТ, ОВАЛЬНЫЙ РЕЗИРОВЫЙ УПЛОТНИТЕЛЬ - 1 ШТ, | КОМПЛ 1 | - - | - - | - - | 832.39 832.39 | 16.65 16.65 | 849.04 849.04
5. | Ц10-521-1 ПР (Н15) | МОНТАЖ ОПТИЧЕСКОГО РАСПРЕДЕЛИТЕЛЬНОГО ШКАФА | ШТ. 1 | 16.33 16.33 | 0.05 0.05 | - - | 0.44 0.44 | 0.03 0.03 | 16.85 16.85
6. | 5/60-20-2/С512-1250-3-Д | ОПТИЧЕСКАЯ РАСПРЕДЕЛИТЕЛЬНАЯ КОРОБКА НА 4 ПОРТА (ОРК-4) | ШТ 3 | - - | - - | - - | 93.10 279.30 | 4.95 14.85 | 98.05 294.15
7. | 5/60-20-2/С512-1250-4-Э | ОПТИЧЕСКАЯ РАСПРЕДЕЛИТЕЛЬНАЯ КОРОБКА НА 8 ПОРТОВ (ОРК-8) | ШТ 1 | - - | - - | - - | 104.00 104.00 | 5.53 5.53 | 109.53 109.53
8. | Ц10-69-1 (Н15) | КОРОБКИ ОПТИЧЕСКИЕ РАСПРЕДЕЛИТЕЛЬНЫЕ | ШТ. 4 | 3.70 14.80 | 0.05 0.20 | - - | 0.43 1.72 | 0.03 0.12 | 4.21 16.84
9. | 5/60-80-1-2/С551-23480-1Э1 | РОЗЕТКА АБОНЕНТСКАЯ ОПТИЧЕСКАЯ (ВКЛ. ПИГТЕЙЛ С АДАПТЕРОМ SC/APC, НЕПОЛИРУЕМЫЙ КОННЕКТОР SC/APC, КДЗС) | ШТ 20 | - - | - - | - - | 3.51 70.20 | 0.19 3.80 | 3.70 74.00
10. | Ц10-63-1 (Н15) | МОНТАЖ КОМПЛЕКТА АБОНЕНТСКОГО ОБОРУДОВАНИЯ И АБОНЕНТСКОЙ РАЗВОДКИ | КОМПЛ. АБОНЕНТСКОГО ОБОРУДОВАНИЯ 20 | 26.86 537.20 | 0.13 2.60 | - - | 2.28 45.60 | 0.15 3.00 | 29.42 588.40
11. | Ц10-64-1 (Н15) | ИЗМЕРЕНИЕ ЗАТУХАНИЯ ОПТИЧЕСКОЙ АБОНЕНТСКОЙ ЛИНИИ НА УЧАСТКЕ ОРА-ОРШ (ДВУНАПРАВЛЕННОЕ СНЯТИЕ РЕФЛЕКТОГРАММЫ) НА ОДНОЙ ДЛИНЕ ВОЛНЫ В ДВУХ НАПРАВЛЕНИЯХ - НА ПЕРВОЙ ДЛИНЕ ВОЛНЫ | ЛИНИЯ 20 | 9.80 196.00 | 0.68 13.60 | - - | - - | - - | 10.48 209.60
12. | 5/20-10-7/С514-16519-Э | КОРОБКА ПОДПОЛЬНАЯ ДЛЯ СКРЫТОЙ УСТАНОВКИ С КРЫШКОЙ ПОД ПОКРЫТИЕ ПО ТИПУ ПОЛА В СОСТАВЕ: МОНТАЖНАЯ КОРОБКА ИЗ ПОЛИПРОПИЛЕНА ДЛЯ ЗАЛИВКИ В БЕТОН 228 Х 228 ММ, ЛЮК ИЗ ПОЛИАМИДА С КРОМКОЙ ДЛЯ ТВЕРДЫХ НАПОЛЬНЫХ ПОКРЫТИЙ 228 Х 228 ММ) | КОМПЛ 22 | - - | - - | - - | 154.50 3399.00 | 8.22 180.84 | 162.72 3579.84
13. | Ц10-901-9 (Н17) | ЯЩИК ПРОТЯЖНОЙ ИЛИ КОРОБКА РАЗМЕРОМ ДО 500 Х 500 ММ | 10 ШТ. 2.2 | 240.51 529.12 | 8.62 18.96 | 1.93 4.25 | 2.90 6.38 | 0.23 0.51 | 252.26 554.97
14. | Ц10-901-13 (Н17) | КРЫШКА ДЕКОРАТИВНАЯ И ДРУГИЕ МЕЛКИЕ ИЗДЕЛИЯ (БЕЗ ПРИСОЕДИНЕНИЯ ПРОВОДОВ) | 100 ШТ. 0.22 | 77.06 16.95 | - - | - - | 0.75 0.17 | 0.06 0.01 | 77.87 17.13
15. | 5/20-10-7/С514-16517-Э1 | КОРОБКА ПОДПОЛЬНАЯ 200 Х 200 Х 60 ММ ДЛЯ СКРЫТОЙ УСТАНОВКИ С КРЫШКОЙ ПОД ПОКРЫТИЕ ПО ТИПУ ПОЛА | КОМПЛ 11 | - - | - - | - - | 46.40 510.40 | 2.47 27.17 | 48.87 537.57
16. | Ц10-901-8 (Н17) | ЯЩИК ПРОТЯЖНОЙ ИЛИ КОРОБКА РАЗМЕРОМ ДО 200 Х 200 ММ | 10 ШТ. 1.1 | 120.25 132.28 | 1.82 2.00 | - - | 0.74 0.81 | 0.06 0.07 | 122.87 135.16
17. | Ц10-901-13 (Н17) | КРЫШКА ДЕКОРАТИВНАЯ И ДРУГИЕ МЕЛКИЕ ИЗДЕЛИЯ (БЕЗ ПРИСОЕДИНЕНИЯ ПРОВОДОВ) | 100 ШТ. 0.11 | 77.06 8.48 | - - | - - | 0.75 0.08 | 0.06 0.01 | 77.87 8.57
|  | ИТОГО ПРЯМЫЕ ЗАТРАТЫ : |  | 1451 | 37 | 4 | 5250 | 253 | 6991
|  | ОХР и ОПР | [6 empty] | 822
|  | ПЛАНОВАЯ ПРИБЫЛЬ | [6 empty] | 543
|  | ИТОГО ПО ПТМ | [6 empty] | 8356
|  | ЗАТРАТЫ ТРУДА | [6 empty] | 115
| Ж3-80-71 | ПАССИВНАЯ ОПТИЧЕСКАЯ СЕТЬ. СЕТИ
18. | 5/10-10-80-8/СН-1604-7001-Д | КАБЕЛЬ СВЯЗИ ОПТИЧЕСКИЙ ВЕРТИКАЛЬНЫЙ ДЛЯ ВНУТРЕННЕЙ ПРОКЛАДКИ КСО-ВННГ-LS-B-8(2 Х 4)Е6-0,3/0,5-0,5 (ВОК - 8 (2 Х 4)) | 1000 М 0.07 | - - | - - | - - | 892.89 62.50 | 47.50 3.33 | 940.39 65.83
19. | 5/10-10-80-8/СН-1604-7002-Д | КАБЕЛЬ СВЯЗИ ОПТИЧЕСКИЙ ВЕРТИКАЛЬНЫЙ ДЛЯ ВНУТРЕННЕЙ ПРОКЛАДКИ КСО-ВННГ-LS-B-24(6 Х 4)Е6-0,3-0,5-0,5 (ВОК - 24 (6 Х 4)) | 1000 М 0.06 | - - | - - | - - | 1603.15 96.19 | 85.29 5.12 | 1688.44 101.31
20. | Ц10-60-2 (Н15) | ПОДГОТОВКА (РАЗДЕЛКА) КОНЦА РАСПРЕДЕЛИТЕЛЬНОГО КАБЕЛЯ (РАЙЗЕР-КАБЕЛЯ) К ПРОЦЕССУ СВАРКИ | КОНЕЦ КАБЕЛЯ 4 | 2.48 9.92 | - - | - - | - - | - - | 2.48 9.92
21. | Ц10-61-1 (Н15) | ОКОНЕЧИВАНИЕ (СВАРКА) ВОЛОКОН ПОДГОТОВЛЕННОГО КОНЦА РАСПРЕДЕЛИТЕЛЬНОГО КАБЕЛЯ ВОК-4 РАЗЪЕМАМИ И МОНТАЖ В ОРШ | 4 ВОЛОКНА 2 | 52.83 105.66 | 44.84 89.68 | - - | 0.22 0.44 | 0.01 0.02 | 97.90 195.80
22. | Ц10-61-2 (Н15) | ОКОНЕЧИВАНИЕ (СВАРКА) ВОЛОКОН ПОДГОТОВЛЕННОГО КОНЦА РАСПРЕДЕЛИТЕЛЬНОГО КАБЕЛЯ ВОК-4 РАЗЪЕМАМИ И МОНТАЖ В ОРШ: ДОБАВЛЯТЬ НА КАЖДОЕ ВОЛОКНО СВЕРХ 4-Х | ВОЛОКНО 24 | 8.99 215.76 | 11.39 273.36 | - - | 0.06 1.44 | - - | 20.44 490.56
23. | Ц10-62-1 (Н15) | УСТРОЙСТВО СТЫКОВ (СВАРКА) ВОЛОКОН МОДУЛЯ РАСПРЕДЕЛИТЕЛЬНОГО КАБЕЛЯ С ЧЕТЫРЬМЯ ПРЕДОКОНЕЧЕННЫМИ ВОК-1 В ОРК | 4 СТЫКА 4 | 73.06 292.24 | 47.68 190.72 | - - | 0.20 0.80 | 0.01 0.04 | 120.95 483.80
24. | Ц10-62-2 (Н15) | УСТРОЙСТВО СТЫКОВ (СВАРКА) ВОЛОКОН МОДУЛЯ РАСПРЕДЕЛИТЕЛЬНОГО КАБЕЛЯ С ЧЕТЫРЬМЯ ПРЕДОКОНЕЧЕННЫМИ ВОК-1 В ОРК: ДОБАВЛЯТЬ НА КАЖДЫЙ ПРЕДОКОНЕЧЕННЫЙ ВОК-1 СВЕРХ 4-Х | СТЫК 2 | 16.06 32.12 | 12.10 24.20 | - - | 0.06 0.12 | - - | 28.22 56.44
25. | Ц10-921-1 (Н17) | ИЗМЕРЕНИЯ ЗАТУХАНИЙ (РЕФЛЕКТОМЕТРОМ) НА СМОНТИРОВАННОМ УЧАСТКЕ (4 ВОЛОКНА) | УЧАСТОК (4 ВОЛОКНА) 8 | 22.06 176.48 | 0.52 4.16 | - - | 0.07 0.56 | 0.01 0.08 | 22.66 181.28
26. | Ц10-921-2 (Н17) | ПРИ ИЗМЕРЕНИИ ЗАТУХАНИЙ (РЕФЛЕКТОМЕТРОМ) НА КАЖДОЕ ВОЛОКНО БОЛЕЕ 4-Х ДОБАВЛЯТЬ К НОРМЕ Ц10-921-1 | ВОЛОКНО 24 | 0.66 15.84 | 0.05 1.20 | - - | 0.02 0.48 | - - | 0.73 17.52
27. | 5/10-10-80-8/СН-1604-7003-Д | КАБЕЛЬ СВЯЗИ ОПТИЧЕСКИЙ ДЛЯ ВНУТРЕННЕЙ ПРОКЛАДКИ КСО-ВНАНГ-LS-СШ1Е6-0,3/0,5-0,5 (ВОК-1) | 1000 М 0.705 | - - | - - | - - | 300.00 211.50 | 15.96 11.25 | 315.96 222.75
28. | Ц10-65-1 (Н15) | ОКОНЕЧИВАНИЕ АБОНЕНТСКОГО КАБЕЛЯ (ВОК-1) РАЗЪЕМАМИ | 10 РАЗЪЕМОВ 2.2 | 48.50 106.70 | 71.17 156.57 | - - | 0.23 0.51 | 0.02 0.04 | 119.92 263.82
29. | Ц10-60-3 (Н15) | ПОДГОТОВКА (РАЗДЕЛКА) КОНЦА ПРЕДОКОНЕЧЕННОГО АБОНЕНТСКОГО КАБЕЛЯ (ВОК-1) К ПРОЦЕССУ СВАРКИ | 10 КОНЦОВ ВОК-1 0.3 | 3.11 0.93 | - - | - - | - - | - - | 3.11 0.93
30. | Ц10-61-1 (Н15) | ОКОНЕЧИВАНИЕ (СВАРКА) ВОЛОКОН ПОДГОТОВЛЕННОГО КОНЦА АБОНЕНТСКОГО КАБЕЛЯ РАЗЪЕМАМИ И МОНТАЖ В ОРШ | 4 ВОЛОКНА 0.75 | 52.83 39.62 | 44.84 33.63 | - - | 37.99 28.49 | 3.01 2.26 | 138.67 104.00
31. | Ц10-66-1 (Н15) | КАБЕЛЬ ВОЛОКОННО-ОПТИЧЕСКИЙ В ТРУБЕ ПВХ | 100 М 7.186275 | 85.63 615.36 | - - | - - | 0.05 0.36 | 0.02 0.14 | 85.70 615.86
32. | ПРИМЕЧАНИЕ: | МОНТАЖ 35 М КАБЕЛЯ УЧТЕН РАСЦЕНКОЙ Ц10-63-1
33. | 5/20-20-3-1/2 | ТРУБА ГЛАДКАЯ ЖЕСТКАЯ ПВХ, ДИАМЕТР 20 ММ | М 70 | - - | - - | - - | 0.86 60.20 | 0.05 3.50 | 0.91 63.70
34. | 5/20-20-3-1/3 | ТРУБА ГЛАДКАЯ ЖЕСТКАЯ ПВХ, ДИАМЕТР 25 ММ | М 115 | - - | - - | - - | 1.29 148.35 | 0.07 8.05 | 1.36 156.40
35. | Ц8-904-1 (Н16) | ТРУБЫ ВИНИПЛАСТОВЫЕ ПО СТЕНАМ, ДИАМЕТР ДО 25 ММ | 100 М 1.831683 | 413.06 756.59 | 12.70 23.26 | 0.31 0.57 | 440.49 806.84 | 24.88 45.57 | 891.13 1632.26
36. | 6/40-10-10/1 | ТРУБА ТЕХНИЧЕСКАЯ ИЗ ПОЛИЭТИЛЕНА ПЭ 63 SDR 11 НОМИНАЛЬНЫМ НАРУЖНЫМ ДИАМЕТРОМ 20 ММ И НОМИНАЛЬНОЙ ТОЛЩИНОЙ СТЕНКИ 2,0 ММ | 10 М 23.5 | - - | - - | - - | 6.95 163.33 | 0.33 7.76 | 7.28 171.08
37. | Ц8-410-101 (Н16) | ТРУБЫ ПОЛИЭТИЛЕНОВЫЕ ПО ОСНОВАНИЮ ПОЛА С КРЕПЛЕНИЕМ ДЮБЕЛЯМИ, ДИАМЕТР ДО 25 ММ | 100 М 2.326733 | 205.48 478.10 | 15.72 36.58 | 3.95 9.19 | 167.39 389.47 | 10.33 24.04 | 398.92 928.19
38. | 5/20-20-3-5/СН-1604-7004-Д | СОЕДИНИТЕЛЬ ПВХ ГОФРИРОВАННЫЙ ДЛЯ ТРУБЫ ДИАМЕТРОМ 20 ММ | ШТ 30 | - - | - - | - - | 0.66 19.80 | 0.04 1.20 | 0.70 21.00
39. | 5/20-20-3-5/СН-1604-3024-Д | СОЕДИНИТЕЛЬ ПВХ ГОФРИРОВАННЫЙ ДЛЯ ТРУБЫ ДИАМЕТРОМ 25 ММ | ШТ 50 | - - | - - | - - | 1.01 50.50 | 0.05 2.50 | 1.06 53.00
40. | 5/20-20-3-5/СН-1604-6025-Д | ТРОЙНИК ПВХ ДЛЯ ТРУБЫ ДИАМЕТРОМ 25 ММ | ШТ 5 | - - | - - | - - | 1.00 5.00 | 0.05 0.25 | 1.05 5.25
41. | 5/20-20-1/5 | КОРОБ ЭЛЕКТРОТЕХНИЧЕСКИЙ ИЗ ПВХ ПРЯМОЙ 25Х16 ММ | М 35 | - - | - - | - - | 1.27 44.45 | 0.07 2.45 | 1.34 46.90
42. | ПРИМЕЧАНИЕ: | МОНТАЖ 35 М КОРОБА УЧТЕН РАСЦЕНКОЙ Ц10-63-1
43. | 5/20-20-3-2/1 | ТРУБА ГОФРИРОВАННАЯ ПВХ ЛЕГКОГО ТИПА С ЗОНДОМ, ДИАМЕТРОМ 16 ММ | М 30 | - - | - - | - - | 0.50 15.00 | 0.03 0.90 | 0.53 15.90
44. | Ц8-904-1 (Н16) | ТРУБЫ ВИНИПЛАСТОВЫЕ ПО СТЕНАМ, ДИАМЕТР ДО 25 ММ | 100 М 0.29703 | 413.06 122.69 | 12.70 3.77 | 0.31 0.09 | 440.49 130.84 | 24.88 7.39 | 891.13 264.69
|  | ИТОГО ПРЯМЫЕ ЗАТРАТЫ : |  | 2967 | 837 | 10 | 2236 | 127 | 6167
|  | ОХР и ОПР | [6 empty] | 1506
|  | ПЛАНОВАЯ ПРИБЫЛЬ | [6 empty] | 1155
|  | ИТОГО ПО ПТМ | [6 empty] | 8828
|  | ЗАТРАТЫ ТРУДА | [6 empty] | 230
|  | ЗАТРАТЫ ТРУДА МАШИНИСТОВ | [6 empty] | 1
| Ж3-80-90 | ПАССИВНАЯ ОПТИЧЕСКАЯ СЕТЬ. СТРОИТЕЛЬНО-МОНТАЖНЫЕ РАБОТЫ
45. | Е46-68-1 (Н10) | СВЕРЛЕНИЕ СКВОЗНЫХ ОТВЕРСТИЙ ДИАМЕТРОМ ДО 40 ММ ЭЛЕКТРОПЕРФОРАТОРОМ (ЭЛЕКТРОДРЕЛЬЮ) В КИРПИЧНЫХ СТЕНАХ ГЛУБИНОЙ 120 ММ С УСТРОЙСТВОМ ГИЛЬЗ | 100 ОТВЕРСТИЙ 0.1 | 81.13 8.11 | 3.36 0.34 | - - | - - | - - | 84.49 8.45
46. | 1/10-170-10/С101-86726-20Э | СВЕРЛА ШНЕКОВЫЕ | ШТ. 0.108 | - - | - - | - - | 7.00 0.76 | 0.56 0.06 | 7.56 0.82
47. | Ц8-155-1 (Н16) | ВЫПОЛНЕНИЕ РАБОТ ПО ЗАДЕЛКЕ ЗАЗОРОВ В СТЕНАХ (ПЕРЕГОРОДКАХ) С НОРМИРУЕМЫМ ПРЕДЕЛОМ ОГНЕСТОЙКОСТИ НЕГОРЮЧИМИ МАТЕРИАЛАМИ НА ВСЮ ТОЛЩИНУ КОНСТРУКЦИИ | ШТ. 10 | 6.35 63.50 | - - | - - | 1.91 19.10 | 0.15 1.50 | 8.41 84.10
48. | Е46-74-1 (Н10) | УСТРОЙСТВО ШТРАБ В КИРПИЧНЫХ СТЕНАХ ПЛОЩАДЬЮ СЕЧЕНИЯ ДО 20 СМ2 (20 Х 20 ММ) | 100 М 0.3 | 168.04 50.41 | 9.06 2.72 | - - | - - | - - | 177.10 53.13
49. | 1/10-170-10/С101-86726-2Э | БУР SDS D8 Х 160 ММ | ШТ. 0.225 | - - | - - | - - | 2.70 0.61 | 0.21 0.05 | 2.91 0.65
50. | 1/10-170-2/20 | ДИСК АЛМАЗНЫЙ ОТРЕЗНОЙ ДЛЯ РЕЗКИ КАМНЯ, БЕТОНА ДИАМЕТРОМ 230 ММ | ДИСК 0.225 | - - | - - | - - | 21.06 4.74 | 1.67 0.38 | 22.73 5.11
51. | 1/10-170-60/80 | ЗУБИЛО ПЛОСКОЕ SDS+ РАЗМЕРОМ 22Х250 ММ | ШТ. 0.06 | - - | - - | - - | 3.69 0.22 | 0.29 0.02 | 3.98 0.24
|  | ИТОГО ПРЯМЫЕ ЗАТРАТЫ : |  | 123 | 3 | - | 25 | 3 | 154
|  | ОХР и ОПР | [6 empty] | 76
|  | ПЛАНОВАЯ ПРИБЫЛЬ | [6 empty] | 67
|  | ИТОГО ПО ПТМ | [6 empty] | 297
|  | ЗАТРАТЫ ТРУДА | [6 empty] | 10
| Ж3-80-12 | ВНУТРЕННИЕ СЕТИ СВЯЗИ. ОБОРУДОВАНИЕ И ПРИБОРЫ
52. | 1604-7005-Д1 | АППАРАТ ТЕЛЕФОННЫЙ СТАНДАРТНЫЙ (С КНОПОЧНЫМ НОМЕРОНАБИРАТЕЛЕМ, ДЛЯ РАБОТЫ С АВТОМАТИЧЕСКИМИ СТАНЦИЯМИ С НОМИНАЛЬНЫМ РАБОЧИМ НАПРЯЖЕНИЕМ 60 И 48 В, СПОСОБ ПЕРЕДАЧИ НАБОРА НОМЕРА ИМПУЛЬСНЫЙ И ЧАСТОТНЫЙ, В НАСТОЛЬНО-НАСТЕННОМ ИСПОЛНЕНИИ, В КОМПЛЕКТЕ СО ШНУРОМ) | ШТ 5 | - - | - - | - - | 45.75 228.75 | 0.92 4.60 | 46.67 233.35
53. | Ц10-111-1 (Н15) Н2=0 | АППАРАТЫ ТЕЛЕФОННЫЕ СИСТЕМЫ ЦБ ИЛИ АТС НАСТОЛЬНЫЕ | ШТ. 5 | 9.52 47.60 | - - | - - | - - | - - | 9.52 47.60
54. | 1604-7006-Д | ЭФИРНЫЙ РАДИОПРИЕМНИК (ПРИЕМ РАДИОСТАНЦИЙ В ДИАПАЗОНЕ ЧАСТОТ (65,8-74,0 МГЦ И 87,5-108 МГЦ); ЧУВСТВИТЕЛЬНОСТЬ НЕ ХУЖЕ 5 МКВ; ДИАПАЗОН ВОСПРОИЗВОДИМЫХ ЧАСТОТ 200-12000 ГЦ; МАКСИМАЛЬНАЯ ВЫХОДНАЯ МОЩНОСТЬ НЕ БОЛЕЕ 0,5 ВТ; ПИТАЕТСЯ ОТ СЕТИ 230 В, 50 ГЦ) | КОМПЛ 5 | - - | - - | - - | 56.43 282.15 | 1.13 5.65 | 57.56 287.80
55. | Ц10-901-13 (Н17) Н2=0 | МОНТАЖ РАДИОПРИЕМНИКА | 100 ШТ. 0.05 | 77.06 3.85 | - - | - - | - - | - - | 77.06 3.85
56. | 1604-7007-Д | ЭЛЕКТРОННЫЕ НАСТЕННЫЕ ЧАСЫ ИМПУЛЬС-410-G | ШТ 32 | - - | - - | - - | 652.01 20864.32 | 13.04 417.28 | 665.05 21281.60
57. | Ц10-695-1 (Н15) | МОНТАЖ ЧАСОВ | ШТ. 32 | 26.94 862.08 | - - | - - | 0.21 6.72 | 0.01 0.32 | 27.16 869.12
58. | 1604-7008-Д | ПЕРЕГОВОРНОЕ УСТРОЙСТВО VTA 2D ДЛЯ ОБЕСПЕЧЕНИЯ ДУПЛЕКСНОЙ ГРОМКОГОВОРЯЩЕЙ СВЯЗИ МЕЖДУ ДВУМЯ АБОНЕНТАМИ (В СОСТАВЕ ОДНОГО КОМПЛЕКТА; ПУЛЬТ ОПЕРАТОРА, ПУЛЬТ ПОСЕТИТЕЛЯ) | КОМПЛ 4 | - - | - - | - - | 101.26 405.04 | 2.03 8.12 | 103.29 413.16
59. | Ц10-710-1 (Н15) | УСТРОЙСТВО ВЫЗЫВНОЕ | УСТРОЙСТВО ВЫЗЫВНОЕ 8 | 17.96 143.68 | 0.02 0.16 | - - | 0.01 0.08 | - - | 17.99 143.92
60. | 1604-7009-Д | ТРАНСФОРМАТОРНЫЙ БЛОК ЭЛЕКТРОПИТАНИЯ БП-1А (В КОМПЛЕКТЕ СО ШНУРОМ ПИТАНИЯ) | КОМПЛ 4 | - - | - - | - - | 60.89 243.56 | 1.22 4.88 | 62.11 248.44
61. | Ц10-901-8 (Н17) | МОНТАЖ БЛОКА | 10 ШТ. 0.4 | 120.25 48.10 | 1.82 0.73 | - - | 0.74 0.30 | 0.06 0.02 | 122.87 49.15
|  | ИТОГО ПРЯМЫЕ ЗАТРАТЫ : |  | 1105 | 1 | - | 22031 | 441 | 23578
|  | ОХР и ОПР | [6 empty] | 445
|  | ПЛАНОВАЯ ПРИБЫЛЬ | [6 empty] | 412
|  | ИТОГО ПО ПТМ | [6 empty] | 24435
|  | ЗАТРАТЫ ТРУДА | [6 empty] | 87
| Ж3-80-11 | ВНУТРЕННИЕ СЕТИ СВЯЗИ. СЕТИ
62. | 5/10-20-60-6/С508-1105-Э | ПРОВОД ПУНП СЕЧ. 2 Х 1,0 ДЛЯ СТАЦИОНАРНОЙ ПРОКЛАДКИ | 1000 М 0.01 | - - | - - | - - | 633.02 6.33 | 33.68 0.34 | 666.70 6.67
63. | Ц8-906-1 (Н16) | ПРОВОДА В КОРОБАХ (КАБЕЛЬ-КАНАЛАХ), СЕЧЕНИЕ ДО 6 ММ2 | 100 М 0.097087 | 87.68 8.51 | 2.77 0.27 | 0.78 0.08 | 24.31 2.36 | 1.31 0.13 | 116.07 11.27
64. | 5/20-30-1-4/С552-1405-Э | ОТВЕТВИТЕЛЬНЫЙ СЖИМ | 100 ШТ. 0.01 | - - | - - | - - | 113.01 1.13 | 6.01 0.06 | 119.02 1.19
65. | 5/10-10-80-6/13 | КАБЕЛЬ МАРКИ F/UTP СAT 5E PVС 4Х2Х0,52, СОДЕРЖАЩИЙ 4 ПАРЫ ТОКОПРОВОДЯЩИХ МЕДНЫХ ЖИЛ ДИАМЕТРОМ 0,52 ММ В ИЗОЛЯЦИИ ИЗ ПОЛИЭТИЛЕНА, СКРУЧЕННЫХ В СЕРДЕЧНИК, С ОБЩИМ ЭКРАНОМ В ВИДЕ ПРОДОЛЬНО НАЛОЖЕННОЙ ПЛЕНКИ ИЗ ЛАМИНИРОВАННОЙ ЛАВСАНОМ ФОЛЬГИ В ОБОЛОЧКЕ ИЗ ПОЛИВИНИЛХЛОРИДНОГО ПЛАСТИКАТА | М 4 | - - | - - | - - | 1.52 6.08 | 0.08 0.32 | 1.60 6.40
66. | Ц8-912-1 (Н16) | КАБЕЛЬ ТРЕХ-ПЯТИЖИЛЬНЫЙ СЕЧЕНИЕМ ЖИЛЫ ДО 6 ММ2 В ПРОЛОЖЕННЫХ ТРУБАХ, КОРОБАХ (КАБЕЛЬ-КАНАЛАХ) | 100 М 0.039216 | 178.12 6.99 | 15.34 0.60 | 4.50 0.18 | 8.38 0.33 | 0.66 0.03 | 202.50 7.94
67. | 5/20-30-1-4/С552-1409-10Э | СОЕДИНИТЕЛЬНЫЙ ИЗОЛИРУЮЩИЙ ЗАЖИМ СИЗ | 100 ШТ. 0.03 | - - | - - | - - | 2.46 0.07 | 0.13 0.00 | 2.59 0.08
68. | 5/20-20-3-1/3 | ТРУБА ГЛАДКАЯ ЖЕСТКАЯ ПВХ, ДИАМЕТР 25 ММ | М 4 | - - | - - | - - | 1.29 5.16 | 0.07 0.28 | 1.36 5.44
69. | Ц8-904-1 (Н16) | ТРУБЫ ВИНИПЛАСТОВЫЕ ПО СТЕНАМ, ДИАМЕТР ДО 25 ММ | 100 М 0.039604 | 413.06 16.36 | 12.70 0.50 | 0.31 0.01 | 440.49 17.45 | 24.88 0.99 | 891.13 35.29
70. | 5/20-20-1/5 | КОРОБ ЭЛЕКТРОТЕХНИЧЕСКИЙ ИЗ ПВХ ПРЯМОЙ 25Х16 ММ | М 4 | - - | - - | - - | 1.27 5.08 | 0.07 0.28 | 1.34 5.36
71. | Ц8-423-2 (Н16) | КАБЕЛЬ-КАНАЛЫ ПВХ, СЕЧЕНИЕ ДО 25 Х 25 ММ | 100 М 0.038835 | 215.67 8.38 | 1.57 0.06 | - - | 76.70 2.98 | 5.40 0.21 | 299.34 11.63
|  | ИТОГО ПРЯМЫЕ ЗАТРАТЫ : |  | 40 | 1 | - | 47 | 2 | 90
|  | ОХР и ОПР | [6 empty] | 24
|  | ПЛАНОВАЯ ПРИБЫЛЬ | [6 empty] | 16
|  | ИТОГО ПО ПТМ | [6 empty] | 130
|  | ЗАТРАТЫ ТРУДА | [6 empty] | 3
| Ж3-80-90 | ВНУТРЕННИЕ СЕТИ СВЯЗИ. СТРОИТЕЛЬНО-МОНТАЖНЫЕ РАБОТЫ
72. | Е46-68-1 (Н10) | СВЕРЛЕНИЕ СКВОЗНЫХ ОТВЕРСТИЙ ДИАМЕТРОМ ДО 40 ММ ЭЛЕКТРОПЕРФОРАТОРОМ (ЭЛЕКТРОДРЕЛЬЮ) В КИРПИЧНЫХ СТЕНАХ ГЛУБИНОЙ 120 ММ С УСТРОЙСТВОМ ГИЛЬЗ | 100 ОТВЕРСТИЙ 0.04 | 81.13 3.25 | 3.36 0.13 | - - | - - | - - | 84.49 3.38
73. | 1/10-170-10/С101-86726-20Э | СВЕРЛА ШНЕКОВЫЕ | ШТ. 0.0432 | - - | - - | - - | 7.00 0.30 | 0.56 0.02 | 7.56 0.33
74. | Ц8-155-1 (Н16) | ВЫПОЛНЕНИЕ РАБОТ ПО ЗАДЕЛКЕ ЗАЗОРОВ В СТЕНАХ (ПЕРЕГОРОДКАХ) С НОРМИРУЕМЫМ ПРЕДЕЛОМ ОГНЕСТОЙКОСТИ НЕГОРЮЧИМИ МАТЕРИАЛАМИ НА ВСЮ ТОЛЩИНУ КОНСТРУКЦИИ | ШТ. 4 | 6.35 25.40 | - - | - - | 1.91 7.64 | 0.15 0.60 | 8.41 33.64
|  | ИТОГО ПРЯМЫЕ ЗАТРАТЫ : |  | 28 | - | - | 8 | 1 | 37
|  | ОХР и ОПР | [6 empty] | 17
|  | ПЛАНОВАЯ ПРИБЫЛЬ | [6 empty] | 12
|  | ИТОГО ПО ПТМ | [6 empty] | 66
|  | ЗАТРАТЫ ТРУДА | [6 empty] | 2
| Ж3-80-22 | ТЕЛЕФИКАЦИЯ. ОБОРУДОВАНИЕ И ПРИБОРЫ
75. | 5/30-30-4-1-2/СНП-1604-7010-Д | РОЗЕТКА КОМПЬЮТЕРНАЯ ОДНОМЕСТНАЯ СКРЫТОЙ УСТАНОВКИ КАТ. 5Е РК18-006 | ШТ 3 | - - | - - | - - | 8.35 25.05 | 0.44 1.32 | 8.79 26.37
76. | Ц8-591-902 (Н16) | РОЗЕТКА ШТЕПСЕЛЬНАЯ УТОПЛЕННОГО ТИПА ПРИ СКРЫТОЙ ПРОВОДКЕ С КРЕПЛЕНИЕМ НА РАСПОРНЫЕ ДЮБЕЛЯ | 100 ШТ. 0.03 | 509.25 15.28 | 6.40 0.19 | 1.21 0.04 | 20.00 0.60 | 1.27 0.04 | 536.92 16.11
77. | 5/60-80-1-3/СН-1604-7011-Д | ВИЛКА (ДЖЕК) RJ-45 | ШТ 3 | - - | - - | - - | 0.14 0.42 | 0.01 0.03 | 0.15 0.45
78. | Ц10-65-3 (Н15) | МОНТАЖ ВИЛКИ | 10 РАЗЪЕМОВ 0.3 | 2.17 0.65 | - - | - - | - - | - - | 2.17 0.65
79. | 5/20-40-4/17 | КОРОБКА МОНТАЖНАЯ К-201 | ШТ. 3 | - - | - - | - - | 0.57 1.71 | 0.03 0.09 | 0.60 1.80
|  | ИТОГО ПРЯМЫЕ ЗАТРАТЫ : |  | 16 | - | - | 28 | 1 | 45
|  | ОХР и ОПР | [6 empty] | 9
|  | ПЛАНОВАЯ ПРИБЫЛЬ | [6 empty] | 6
|  | ИТОГО ПО ПТМ | [6 empty] | 60
|  | ЗАТРАТЫ ТРУДА | [6 empty] | 1
| Ж3-80-21 | ТЕЛЕФИКАЦИЯ. СЕТИ
80. | 5/10-10-80-6/С505-1982-Э2 | ВИТАЯ ПАРА U/UTP КАТ.5Е 4 Х 2 Х 0,51 (24AWG) | М 85 | - - | - - | - - | 1.54 130.90 | 0.08 6.80 | 1.62 137.70
81. | Ц8-912-1 (Н16) | КАБЕЛЬ ТРЕХ-ПЯТИЖИЛЬНЫЙ СЕЧЕНИЕМ ЖИЛЫ ДО 6 ММ2 В ПРОЛОЖЕННЫХ ТРУБАХ, КОРОБАХ (КАБЕЛЬ-КАНАЛАХ) | 100 М 0.833333 | 178.12 148.43 | 15.34 12.78 | 4.50 3.75 | 8.38 6.98 | 0.66 0.55 | 202.50 168.74
82. | 5/20-30-3/С552-606-2Э | ЗАЖИМЫ (СКОБЫ, ПОЛОСКИ, ПРЯЖКИ) | 100 ШТ. 0.08 | - - | - - | - - | 0.90 0.07 | 0.05 0.00 | 0.95 0.08
83. | 5/20-30-1-4/С552-1409-10Э | СОЕДИНИТЕЛЬНЫЙ ИЗОЛИРУЮЩИЙ ЗАЖИМ СИЗ | 100 ШТ. 0.53 | - - | - - | - - | 2.46 1.30 | 0.13 0.07 | 2.59 1.37
84. | 6/40-10-10/1 | ТРУБА ТЕХНИЧЕСКАЯ ИЗ ПОЛИЭТИЛЕНА ПЭ 63 SDR 11 НОМИНАЛЬНЫМ НАРУЖНЫМ ДИАМЕТРОМ 20 ММ И НОМИНАЛЬНОЙ ТОЛЩИНОЙ СТЕНКИ 2,0 ММ | 10 М 5.5 | - - | - - | - - | 6.95 38.23 | 0.33 1.82 | 7.28 40.04
85. | Ц8-410-101 (Н16) | ТРУБЫ ПОЛИЭТИЛЕНОВЫЕ ПО ОСНОВАНИЮ ПОЛА С КРЕПЛЕНИЕМ ДЮБЕЛЯМИ, ДИАМЕТР ДО 25 ММ | 100 М 0.544554 | 205.48 111.89 | 15.72 8.56 | 3.95 2.15 | 167.39 91.15 | 10.33 5.63 | 398.92 217.23
86. | 5/20-20-3-2/1 | ТРУБА ГОФРИРОВАННАЯ ПВХ ЛЕГКОГО ТИПА С ЗОНДОМ, ДИАМЕТРОМ 16 ММ | М 10 | - - | - - | - - | 0.50 5.00 | 0.03 0.30 | 0.53 5.30
87. | Ц8-904-1 (Н16) | ТРУБЫ ВИНИПЛАСТОВЫЕ ПО СТЕНАМ, ДИАМЕТР ДО 25 ММ | 100 М 0.09901 | 413.06 40.90 | 12.70 1.26 | 0.31 0.03 | 440.49 43.61 | 24.88 2.46 | 891.13 88.24
|  | ИТОГО ПРЯМЫЕ ЗАТРАТЫ : |  | 301 | 23 | 6 | 317 | 18 | 659
|  | ОХР и ОПР | [6 empty] | 183
|  | ПЛАНОВАЯ ПРИБЫЛЬ | [6 empty] | 125
|  | ИТОГО ПО ПТМ | [6 empty] | 967
|  | ЗАТРАТЫ ТРУДА | [6 empty] | 25
| Ж3-80-90 | ТЕЛЕФИКАЦИЯ. СТРОИТЕЛЬНО-МОНТАЖНЫЕ РАБОТЫ
88. | Е46-74-1 (Н10) | УСТРОЙСТВО ШТРАБ В КИРПИЧНЫХ СТЕНАХ ПЛОЩАДЬЮ СЕЧЕНИЯ ДО 20 СМ2 (20 Х 20 ММ) | 100 М 0.07 | 168.04 11.76 | 9.06 0.63 | - - | - - | - - | 177.10 12.39
89. | 1/10-170-10/С101-86726-2Э | БУР SDS D8 Х 160 ММ | ШТ. 0.0525 | - - | - - | - - | 2.70 0.14 | 0.21 0.01 | 2.91 0.15
90. | 1/10-170-2/20 | ДИСК АЛМАЗНЫЙ ОТРЕЗНОЙ ДЛЯ РЕЗКИ КАМНЯ, БЕТОНА ДИАМЕТРОМ 230 ММ | ДИСК 0.0525 | - - | - - | - - | 21.06 1.11 | 1.67 0.09 | 22.73 1.19
91. | 1/10-170-60/80 | ЗУБИЛО ПЛОСКОЕ SDS+ РАЗМЕРОМ 22Х250 ММ | ШТ. 0.014 | - - | - - | - - | 3.69 0.05 | 0.29 0.00 | 3.98 0.06
|  | ИТОГО ПРЯМЫЕ ЗАТРАТЫ : |  | 12 | 1 | - | 1 | - | 14
|  | ОХР и ОПР | [6 empty] | 8
|  | ПЛАНОВАЯ ПРИБЫЛЬ | [6 empty] | 8
|  | ИТОГО ПО ПТМ | [6 empty] | 30
|  | ЗАТРАТЫ ТРУДА | [6 empty] | 1
|  | ВСЕГО, В ТОМ ЧИСЛЕ | [6 empty] | 43173
|  | СТРОИТЕЛЬНЫЕ РАБОТЫ, ВСЕГО В ТОМ ЧИСЛЕ | [6 empty] | 396
|  | ЗАРАБОТНАЯ ПЛАТА | [6 empty] | 74
|  | ЭКСПЛУАТАЦИЯ МАШИН И МЕХАНИЗМОВ, ВСЕГО | [6 empty] | 4
|  | МАТЕРИАЛЫ, ИЗДЕЛИЯ, КОНСТРУКЦИИ | [6 empty] | 209
|  | ТРАНСПОРТ | [6 empty] | 10
|  | ОХР и ОПР | [6 empty] | 48
|  | ПЛАНОВАЯ ПРИБЫЛЬ | [6 empty] | 51
|  | МОНТАЖНЫЕ РАБОТЫ, ВСЕГО В ТОМ ЧИСЛЕ | [6 empty] | 19464
|  | ЗАРАБОТНАЯ ПЛАТА | [6 empty] | 5971
|  | ЭКСПЛУАТАЦИЯ МАШИН И МЕХАНИЗМОВ, ВСЕГО | [6 empty] | 900
|  | В ТОМ ЧИСЛЕ ЗАРАБОТНАЯ ПЛАТА МАШИНИСТОВ | [6 empty] | 20
|  | МАТЕРИАЛЫ, ИЗДЕЛИЯ, КОНСТРУКЦИИ | [6 empty] | 6880
|  | ТРАНСПОРТ | [6 empty] | 377
|  | ОХР и ОПР | [6 empty] | 3042
|  | ПЛАНОВАЯ ПРИБЫЛЬ | [6 empty] | 2294
|  | ОБОРУДОВАНИЕ, МЕБЕЛЬ, ИНВЕНТАРЬ | [6 empty] | 22856
|  | ТРАНСПОРТ | [6 empty] | 457
|  | ЗАТРАТЫ ТРУДА РАБОЧИХ | [6 empty] | 473
|  | ЗАТРАТЫ ТРУДА МАШИНИСТОВ | [6 empty] | 1
|  | СОСТАВИЛ | ____________________ |  |  |  |  | А.А.ГАРКАВАЯ
|  |  | (должность служащего) |  |  | (подпись) |  | (инициалы,фамилия)
|  | ПРОВЕРИЛ | ____________________ |  |  |  |  | Н.Н.НЕСТЕРОВА
|  |  | (должность служащего) |  |  | (подпись) |  | (инициалы,фамилия)

## 3211-12-4205-T0
НАИМЕНОВАНИЕ ОБЪЕКТА: "РЕКОНСТРУКЦИЯ ГИНЕКОЛОГИЧЕСКОГО, ХИРУРГИЧЕСКОГО И ПСИХОНЕВРОЛОГИЧЕСКОГО КОРПУСОВ УЧРЕЖДЕНИЯ ЗДРАВООХРАНЕНИЯ "6-Я ГОРОДСКАЯ КЛИНИЧЕСКАЯ БОЛЬНИЦА" ПО УЛ. УРАЛЬСКОЙ, 5 В Г. МИНСКЕ ПОД РАЗМЕЩЕНИЕ ЛЕЧЕБНО-ДИАГНОСТИЧЕСКОГО КОРПУСА КЛИНИЧЕСКОГО ЦЕНТРА ТРАВМАТОЛОГИИ И ОРТОПЕДИИ". 2 ОЧЕРЕДЬ СТРОИТЕЛЬСТВА
КОД ОБЪЕКТА: 23.008.2
НАИМЕНОВАНИЕ ЗДАНИЯ, СООРУЖЕНИЯ: ЗДАНИЕ БЛОКА N5А
ШИФР ЗДАНИЯ, СООРУЖЕНИЯ: 23.008.2.5А
КОМПЛЕКТ ЧЕРТЕЖЕЙ: УС1
ИСХОДНЫЕ ДАННЫЕ ПО ЛОКАЛЬНОЙ СМЕТЕ (ЛОКАЛЬНОМУ СМЕТНОМУ РАСЧЕТУ) № 4205
(НОРМЫ 2022г.)
ПАССИВНАЯ ОПТИЧЕСКАЯ СЕТЬ. ВНУТРЕННИЕ СЕТИ СВЯЗИ
СОСТАВЛЕНА В ЦЕНАХ НА 1 АВГУСТА 2024г.
№ П/П | ТЕКСТ
1 | 2
1 | L3'3211'12'4205'S0B0Q0Q1T0T3'2'12'ПАССИВНАЯ ОПТИЧЕСКАЯ СЕТЬ. ВНУТРЕННИЕ СЕТИ СВЯЗИ'УС1'А.А.ГАРКАВАЯ'Н.Н.НЕСТЕРОВА*
2 | Ж3-80-72'ПАССИВНАЯ ОПТИЧЕСКАЯ СЕТЬ. ОБОРУДОВАНИЕ И ПРИБОРЫ'ШТ*
3 | БС551-23480-1Э1#С551-23480-1'?+(1,45+(0,30.1,0073.1,0073.1,0073.1,0073)+(4,87.1,0073:100))##'=12'РОЗЕТКА АБОНЕНТСКАЯ ОПТИЧЕСКАЯ (ВКЛ. ПИГТЕЙЛ С АДАПТЕРОМ SC/APC, НЕПОЛИРУЕМЫЙ КОННЕКТОР SC/APC, КДЗС)###'ШТ''2801=<5/60-80-1-2>/2799=3,51_0*
4 | БС512-1250-4-Э#С512-1250-4'104##'=12'ОПТИЧЕСКАЯ РАСПРЕДЕЛИТЕЛЬНАЯ КОРОБКА НА 8 ПОРТОВ (ОРК-8)###'ШТ''2801=<5/60-20-2>/2799=104_0*
5 | БС512-1250-3-Д#С512-1250-3'93,1##'=12'ОПТИЧЕСКАЯ РАСПРЕДЕЛИТЕЛЬНАЯ КОРОБКА НА 4 ПОРТА (ОРК-4) ###'ШТ''2801=<5/60-20-2>/2799=93,1_0*
6 | Б1604-7000-Д'839,88:1,0090##'=14'ОПТИЧЕСКИЙ РАСПРЕДЕЛИТЕЛЬНЫЙ ШКАФ НА 96 АБОНЕНТОВ ПЮРК.301241.017.028 В КОМПЛЕКТЕ КАССЕТА ПЮРК.301354.003 - 12 ШТ, ОРГАНАЙЗЕР ПЮРК.735224.031 - 1 ШТ, ОПТИЧЕСКАЯ МУФТА-АДАПТЕР SC/APC - 99 ШТ, ПИГТЕЙЛ SC/APC - 99 ШТ, ГИЛЬЗА КДЗС 60 ММ - 99 ШТ, СПЛИТТЕР 1Х32 - 1 ШТ, ЗАМОК CAM LOCK 057-1-01-22 - 1 ШТ, ЗАМОК CAM LOCK 057-1-01-22 - 1 ШТ, КРУГЛЫЙ РЕЗИРОВЫЙ УПЛОТНИТЕЛЬ - 12 ШТ, ОВАЛЬНЫЙ РЕЗИРОВЫЙ УПЛОТНИТЕЛЬ - 1 ШТ,###'КОМПЛ''2799=832,39_0*
7 | БС514-16519-Э#С514-16519'154,5##'=12'КОРОБКА ПОДПОЛЬНАЯ ДЛЯ СКРЫТОЙ УСТАНОВКИ С КРЫШКОЙ ПОД ПОКРЫТИЕ ПО ТИПУ ПОЛА В СОСТАВЕ: МОНТАЖНАЯ КОРОБКА ИЗ ПОЛИПРОПИЛЕНА ДЛЯ ЗАЛИВКИ В БЕТОН 228 Х 228 ММ, ЛЮК ИЗ ПОЛИАМИДА С КРОМКОЙ ДЛЯ ТВЕРДЫХ НАПОЛЬНЫХ ПОКРЫТИЙ 228 Х 228 ММ)###'КОМПЛ''2801=<5/20-10-7>/2799=154,5_0*
8 | БС514-16517-Э1#С514-16517'46,4##'=12'КОРОБКА ПОДПОЛЬНАЯ 200 Х 200 Х 60 ММ ДЛЯ СКРЫТОЙ УСТАНОВКИ С КРЫШКОЙ ПОД ПОКРЫТИЕ ПО ТИПУ ПОЛА###'КОМПЛ''2801=<5/20-10-7>/2799=46,4_0*
9 | БСН-1604-7001-Д'880.1,0073.1,0073##'=12'КАБЕЛЬ СВЯЗИ ОПТИЧЕСКИЙ ВЕРТИКАЛЬНЫЙ ДЛЯ ВНУТРЕННЕЙ ПРОКЛАДКИ КСО-ВННГ-LS-B-8(2 Х 4)Е6-0,3/0,5-0,5 (ВОК - 8 (2 Х 4))###'1000 М''2801=<5/10-10-80-8>/2900=3/2799=892,89_0*
10 | БСН-1604-7002-Д'1580.1,0073.1,0073##'=12'КАБЕЛЬ СВЯЗИ ОПТИЧЕСКИЙ ВЕРТИКАЛЬНЫЙ ДЛЯ ВНУТРЕННЕЙ ПРОКЛАДКИ КСО-ВННГ-LS-B-24(6 Х 4)Е6-0,3-0,5-0,5 (ВОК - 24 (6 Х 4))###'1000 М''2801=<5/10-10-80-8>/2900=3/2799=1603,15_0*
11 | БСН-1604-7003-Д'300##'=12'КАБЕЛЬ СВЯЗИ ОПТИЧЕСКИЙ ДЛЯ ВНУТРЕННЕЙ ПРОКЛАДКИ КСО-ВНАНГ-LS-СШ1Е6-0,3/0,5-0,5 (ВОК-1)###'1000 М''2801=<5/10-10-80-8>/2900=3/2799=300_0*
12 | БСН-1604-3024-Д'0,97.1,0073.1,0073.1,0073.1,0073.1,0073##'=12'СОЕДИНИТЕЛЬ ПВХ ГОФРИРОВАННЫЙ ДЛЯ ТРУБЫ ДИАМЕТРОМ 25 ММ###'ШТ''2801=<5/20-20-3-5>/2900=3/2799=1,01_0*
13 | БСН-1604-7004-Д'0,62.1,0082.1,0073.1,0073.1,0073.1,0073.1,0073.1,0073.1,0073##'=12'СОЕДИНИТЕЛЬ ПВХ ГОФРИРОВАННЫЙ ДЛЯ ТРУБЫ ДИАМЕТРОМ 20 ММ###'ШТ''2801=<5/20-20-3-5>/2900=3/2799=0,66_0*
14 | БСН-1604-6025-Д'0,98.1,0073.1,0073.1,0073##'=12'ТРОЙНИК ПВХ ДЛЯ ТРУБЫ ДИАМЕТРОМ 25 ММ###'ШТ''2801=<5/20-20-3-5>/2900=3/2799=1_0*
15 | БС552-702#С552-702'0,13.10.1,0073.1,0073.1,0073.1,0073.1,0073.1,0073.1,0073##'=12'ЗАГЛУШКА У469###'10 ШТ.''2900=3/2799=1,37_0*
16 | БС544-8900#С544-8900'12,14.1,0073.1,0073##'=12'ЛЕНТА ЛИПКАЯ ИЗОЛЯЦИОННАЯ НА ПОЛИКАСИНОВОМ КОМПАУНДЕ МАРКИ ЛСЭПЛ, ШИРИНОЙ 20-30 ММ, ТОЛЩИНОЙ 0,14 - 0,19 ММ###'КГ''2900=3/2799=12,32_0*
17 | БС514-14100#С514-14100'31,25.1,0073##'=12'ПРОФИЛЬ (Z-ПРОФИЛЬ) МОНТАЖНЫЙ, ТИПА К239 У2###'ШТ.''2900=3/2799=31,48_0*
18 | БС101-86726-20Э#С101-86726-20'7##'=13'СВЕРЛА ШНЕКОВЫЕ###'ШТ.''2801=<1/10-170-10>/2799=7_0*
19 | БС101-86726-2Э#С101-86726-2'2,7##'=13'БУР SDS D8Х160 ММ###'ШТ.''2801=<1/10-170-10>/2799=2,7_0*
20 | БС101-1600-7#С101-1600-7'3,66.1,0073##'=13'ЗУБИЛО ПЛОСКОЕ SDS+ РАЗМЕРОМ 22Х250 ММ###'ШТ.''2799=3,69_0*
21 | БС101-86752-1#С101-86752-1'20,91.1,0073##'=13'ДИСК АЛМАЗНЫЙ ОТРЕЗНОЙ ДЛЯ РЕЗКИ КАМНЯ, БЕТОНА ДИАМЕТРОМ 230 ММ###'ДИСК''2799=21,06_0*
22 | Б1604-7005-Д1'45,75##'=14'АППАРАТ ТЕЛЕФОННЫЙ СТАНДАРТНЫЙ (С КНОПОЧНЫМ НОМЕРОНАБИРАТЕЛЕМ, ДЛЯ РАБОТЫ С АВТОМАТИЧЕСКИМИ СТАНЦИЯМИ С НОМИНАЛЬНЫМ РАБОЧИМ НАПРЯЖЕНИЕМ 60 И 48 В, СПОСОБ ПЕРЕДАЧИ НАБОРА НОМЕРА ИМПУЛЬСНЫЙ И ЧАСТОТНЫЙ, В НАСТОЛЬНО-НАСТЕННОМ ИСПОЛНЕНИИ, В КОМПЛЕКТЕ СО ШНУРОМ)###'ШТ''2799=45,75_0*
23 | Б1604-7006-Д'56,43##'=14'ЭФИРНЫЙ РАДИОПРИЕМНИК (ПРИЕМ РАДИОСТАНЦИЙ В ДИАПАЗОНЕ ЧАСТОТ (65,8-74,0 МГЦ И 87,5-108 МГЦ); ЧУВСТВИТЕЛЬНОСТЬ НЕ ХУЖЕ 5 МКВ; ДИАПАЗОН ВОСПРОИЗВОДИМЫХ ЧАСТОТ 200-12000 ГЦ; МАКСИМАЛЬНАЯ ВЫХОДНАЯ МОЩНОСТЬ НЕ БОЛЕЕ 0,5 ВТ; ПИТАЕТСЯ ОТ СЕТИ 230 В, 50 ГЦ)###'КОМПЛ''2799=56,43_0*
24 | Б1604-7007-Д'652,01##'=14'ЭЛЕКТРОННЫЕ НАСТЕННЫЕ ЧАСЫ ИМПУЛЬС-410-G###'ШТ''2799=652,01_0*
25 | Б1604-7008-Д'3375.0,036005:1,2##'=14'ПЕРЕГОВОРНОЕ УСТРОЙСТВО VTA 2D ДЛЯ ОБЕСПЕЧЕНИЯ ДУПЛЕКСНОЙ ГРОМКОГОВОРЯЩЕЙ СВЯЗИ МЕЖДУ ДВУМЯ АБОНЕНТАМИ (В СОСТАВЕ ОДНОГО КОМПЛЕКТА; ПУЛЬТ ОПЕРАТОРА, ПУЛЬТ ПОСЕТИТЕЛЯ)###'КОМПЛ''2799=101,26_0*
26 | Б1604-7009-Д'60,89##'=14'ТРАНСФОРМАТОРНЫЙ БЛОК ЭЛЕКТРОПИТАНИЯ БП-1А (В КОМПЛЕКТЕ СО ШНУРОМ ПИТАНИЯ)###'КОМПЛ''2799=60,89_0*
27 | БС508-1105-Э#С508-1105'633,02##'=12'ПРОВОД ПУНП СЕЧ. 2 Х 1,0 ДЛЯ СТАЦИОНАРНОЙ ПРОКЛАДКИ###'1000 М''2801=<5/10-20-60-6>/2799=633,02_0*
28 | БС552-1405-Э#С552-1405'113,01##'=12'ОТВЕТВИТЕЛЬНЫЙ СЖИМ ###'100 ШТ.''2801=<5/20-30-1-4>/2799=113,01_0*
29 | БС552-1409-10Э#С552-1409-10'2,46##'=12'СОЕДИНИТЕЛЬНЫЙ ИЗОЛИРУЮЩИЙ ЗАЖИМ СИЗ###'100 ШТ.''2801=<5/20-30-1-4>/2799=2,46_0*
30 | БСНП-1604-7010-Д'7,99.1,0073.1,0073.1,0073.1,0073.1,0073.1,0073##'=12'РОЗЕТКА КОМПЬЮТЕРНАЯ ОДНОМЕСТНАЯ СКРЫТОЙ УСТАНОВКИ КАТ. 5Е РК18-006###'ШТ''2801=<5/30-30-4-1-2>/2900=3/2799=8,35_0*
31 | БСН-1604-7011-Д'0,14##'=12'ВИЛКА (ДЖЕК) RJ-45###'ШТ''2801=<5/60-80-1-3>/2900=3/2799=0,14_0*
32 | БС505-1982-Э2#С505-1982'1,54##'=12'ВИТАЯ ПАРА U/UTP КАТ.5Е 4 Х 2 Х 0,51 (24AWG) ###'М''2801=<5/10-10-80-6>/2799=1,54_0*
33 | БС552-606-2Э#С552-606-2'0,9##'=12'ЗАЖИМЫ (СКОБЫ, ПОЛОСКИ, ПРЯЖКИ)###'100 ШТ.''2801=<5/20-30-3>/2799=0,9_0*
34 | БС552-803#С552-803'100.1,0073##'=12'КНОПКА К227 УХЛ2###'1000 ШТ.''2900=3/2799=100,73_0*
35 | БС552-899#С552-899'33.1,0073##'=12'ЛЕНТА ЛМ-5 УХЛ2###'100 М''2900=3/2799=33,24_0*
36 | РМ010201/М010410/М021104#М021143/М030401#М030402*
37 | 1604-7000-Д'1'Ж1*
38 | Ц10-521-1#ПР'1''МОНТАЖ ОПТИЧЕСКОГО РАСПРЕДЕЛИТЕЛЬНОГО ШКАФА'ШТ.''*
39 | С512-1250-3-Д'3'Ж1*
40 | С512-1250-4-Э'1'Ж1*
41 | Ц10-69-1'3+1''КОРОБКИ ОПТИЧЕСКИЕ РАСПРЕДЕЛИТЕЛЬНЫЕ'ШТ.''*
42 | С551-23480-1Э1'20'Ж1*
43 | Ц10-63-1'20'514-3910'МОНТАЖ КОМПЛЕКТА АБОНЕНТСКОГО ОБОРУДОВАНИЯ И АБОНЕНТСКОЙ РАЗВОДКИ'КОМПЛ. АБОНЕНТСКОГО ОБОРУДОВАНИЯ''*
44 | Ц10-64-1'20''ИЗМЕРЕНИЕ ЗАТУХАНИЯ ОПТИЧЕСКОЙ АБОНЕНТСКОЙ ЛИНИИ НА УЧАСТКЕ ОРА-ОРШ (ДВУНАПРАВЛЕННОЕ СНЯТИЕ РЕФЛЕКТОГРАММЫ) НА ОДНОЙ ДЛИНЕ ВОЛНЫ В ДВУХ НАПРАВЛЕНИЯХ - НА ПЕРВОЙ ДЛИНЕ ВОЛНЫ'ЛИНИЯ''*
45 | С514-16519-Э'22'Ж1*
46 | Ц10-901-9'22''ЯЩИК ПРОТЯЖНОЙ ИЛИ КОРОБКА РАЗМЕРОМ ДО 500 Х 500 ММ'10 ШТ.''*
47 | Ц10-901-13'22''КРЫШКА ДЕКОРАТИВНАЯ И ДРУГИЕ МЕЛКИЕ ИЗДЕЛИЯ (БЕЗ ПРИСОЕДИНЕНИЯ ПРОВОДОВ)'100 ШТ.''*
48 | С514-16517-Э1'11'Ж1*
49 | Ц10-901-8'11''ЯЩИК ПРОТЯЖНОЙ ИЛИ КОРОБКА РАЗМЕРОМ ДО 200 Х 200 ММ'10 ШТ.''*
50 | Ц10-901-13'11''КРЫШКА ДЕКОРАТИВНАЯ И ДРУГИЕ МЕЛКИЕ ИЗДЕЛИЯ (БЕЗ ПРИСОЕДИНЕНИЯ ПРОВОДОВ)'100 ШТ.''*
51 | Ж3-80-71'ПАССИВНАЯ ОПТИЧЕСКАЯ СЕТЬ. СЕТИ'М*
52 | СН-1604-7001-Д'70'Ж1000*
53 | СН-1604-7002-Д'60'Ж1000*
54 | Ц10-60-2'4''ПОДГОТОВКА (РАЗДЕЛКА) КОНЦА РАСПРЕДЕЛИТЕЛЬНОГО КАБЕЛЯ (РАЙЗЕР-КАБЕЛЯ) К ПРОЦЕССУ СВАРКИ'КОНЕЦ КАБЕЛЯ''*
55 | Ц10-61-1'2.4''ОКОНЕЧИВАНИЕ (СВАРКА) ВОЛОКОН ПОДГОТОВЛЕННОГО КОНЦА РАСПРЕДЕЛИТЕЛЬНОГО КАБЕЛЯ ВОК-4 РАЗЪЕМАМИ И МОНТАЖ В ОРШ'4 ВОЛОКНА''*
56 | Ц10-61-2'(24-4)+(8-4)''ОКОНЕЧИВАНИЕ (СВАРКА) ВОЛОКОН ПОДГОТОВЛЕННОГО КОНЦА РАСПРЕДЕЛИТЕЛЬНОГО КАБЕЛЯ ВОК-4 РАЗЪЕМАМИ И МОНТАЖ В ОРШ: ДОБАВЛЯТЬ НА КАЖДОЕ ВОЛОКНО СВЕРХ 4-Х'ВОЛОКНО''*
57 | Ц10-62-1'(3+1).4''УСТРОЙСТВО СТЫКОВ (СВАРКА) ВОЛОКОН МОДУЛЯ РАСПРЕДЕЛИТЕЛЬНОГО КАБЕЛЯ С ЧЕТЫРЬМЯ ПРЕДОКОНЕЧЕННЫМИ ВОК-1 В ОРК'4 СТЫКА''*
58 | Ц10-62-2'(20-2)-(4.4)''УСТРОЙСТВО СТЫКОВ (СВАРКА) ВОЛОКОН МОДУЛЯ РАСПРЕДЕЛИТЕЛЬНОГО КАБЕЛЯ С ЧЕТЫРЬМЯ ПРЕДОКОНЕЧЕННЫМИ ВОК-1 В ОРК: ДОБАВЛЯТЬ НА КАЖДЫЙ ПРЕДОКОНЕЧЕННЫЙ ВОК-1 СВЕРХ 4-Х'СТЫК''*
59 | Ц10-921-1'2.4''ИЗМЕРЕНИЯ ЗАТУХАНИЙ (РЕФЛЕКТОМЕТРОМ) НА СМОНТИРОВАННОМ УЧАСТКЕ (4 ВОЛОКНА)'УЧАСТОК (4 ВОЛОКНА)''*
60 | Ц10-921-2'(24-4)+(8-4)''ПРИ ИЗМЕРЕНИИ ЗАТУХАНИЙ (РЕФЛЕКТОМЕТРОМ) НА КАЖДОЕ ВОЛОКНО БОЛЕЕ 4-Х ДОБАВЛЯТЬ К НОРМЕ Ц10-921-1'ВОЛОКНО''*
61 | СН-1604-7003-Д'705'Ж1000*
62 | Ц10-65-1'22''ОКОНЕЧИВАНИЕ АБОНЕНТСКОГО КАБЕЛЯ (ВОК-1) РАЗЪЕМАМИ'10 РАЗЪЕМОВ''*
63 | Ц10-60-3'3''ПОДГОТОВКА (РАЗДЕЛКА) КОНЦА ПРЕДОКОНЕЧЕННОГО АБОНЕНТСКОГО КАБЕЛЯ (ВОК-1) К ПРОЦЕССУ СВАРКИ'10 КОНЦОВ ВОК-1''*
64 | Ц10-61-1'3'113-18000#113-18000-9=0,008'ОКОНЕЧИВАНИЕ (СВАРКА) ВОЛОКОН ПОДГОТОВЛЕННОГО КОНЦА АБОНЕНТСКОГО КАБЕЛЯ РАЗЪЕМАМИ И МОНТАЖ В ОРШ'4 ВОЛОКНА''*
65 | Ц10-66-1'(70+60+705):1,02-20.5''КАБЕЛЬ ВОЛОКОННО-ОПТИЧЕСКИЙ В ТРУБЕ ПВХ'100 М''*
66 | П'МОНТАЖ 35 М КАБЕЛЯ УЧТЕН РАСЦЕНКОЙ Ц10-63-1*
67 | С552-2002'70*
68 | С552-2003'115*
69 | Ц8-904-1'(70+115):1,01''ТРУБЫ ВИНИПЛАСТОВЫЕ ПО СТЕНАМ, ДИАМЕТР ДО 25 ММ'100 М''*
70 | С530-21900'235*
71 | Ц8-410-101'235:1,01''ТРУБЫ ПОЛИЭТИЛЕНОВЫЕ ПО ОСНОВАНИЮ ПОЛА С КРЕПЛЕНИЕМ ДЮБЕЛЯМИ, ДИАМЕТР ДО 25 ММ'100 М''*
72 | СН-1604-7004-Д'30*
73 | СН-1604-3024-Д'50*
74 | СН-1604-6025-Д'5*
75 | С514-3930'35*
76 | П'МОНТАЖ 35 М КОРОБА УЧТЕН РАСЦЕНКОЙ Ц10-63-1*
77 | С552-2010'30*
78 | Ц8-904-1'30:1,01''ТРУБЫ ВИНИПЛАСТОВЫЕ ПО СТЕНАМ, ДИАМЕТР ДО 25 ММ'100 М''*
79 | Ж3-80-90'ПАССИВНАЯ ОПТИЧЕСКАЯ СЕТЬ. СТРОИТЕЛЬНО-МОНТАЖНЫЕ РАБОТЫ'М*
80 | Е46-68-1'10''СВЕРЛЕНИЕ СКВОЗНЫХ ОТВЕРСТИЙ ДИАМЕТРОМ ДО 40 ММ ЭЛЕКТРОПЕРФОРАТОРОМ (ЭЛЕКТРОДРЕЛЬЮ) В КИРПИЧНЫХ СТЕНАХ ГЛУБИНОЙ 120 ММ С УСТРОЙСТВОМ ГИЛЬЗ'100 ОТВЕРСТИЙ''*
81 | С101-86726-20Э'10.1,08:100*
82 | Ц8-155-1'10'552-1606'ВЫПОЛНЕНИЕ РАБОТ ПО ЗАДЕЛКЕ ЗАЗОРОВ В СТЕНАХ (ПЕРЕГОРОДКАХ) С НОРМИРУЕМЫМ ПРЕДЕЛОМ ОГНЕСТОЙКОСТИ НЕГОРЮЧИМИ МАТЕРИАЛАМИ НА ВСЮ ТОЛЩИНУ КОНСТРУКЦИИ'ШТ.''*
83 | Е46-74-1'30'Ж100'УСТРОЙСТВО ШТРАБ В КИРПИЧНЫХ СТЕНАХ ПЛОЩАДЬЮ СЕЧЕНИЯ ДО 20 СМ2 (20 Х 20 ММ)'100 М''*
84 | С101-86726-2Э'30.0,75:100*
85 | С101-86752-1'30.0,75:100*
86 | С101-1600-7'30.0,2:100*
87 | Ж3-80-12'ВНУТРЕННИЕ СЕТИ СВЯЗИ. ОБОРУДОВАНИЕ И ПРИБОРЫ'ШТ*
88 | 1604-7005-Д1'5'Ж1*
89 | Ц10-111-1'5'Н2=0'АППАРАТЫ ТЕЛЕФОННЫЕ СИСТЕМЫ ЦБ ИЛИ АТС НАСТОЛЬНЫЕ'ШТ.''*
90 | 1604-7006-Д'5'Ж1*
91 | Ц10-901-13'5'Н2=0'МОНТАЖ РАДИОПРИЕМНИКА'100 ШТ.''*
92 | 1604-7007-Д'32'Ж1*
93 | Ц10-695-1'32''МОНТАЖ ЧАСОВ'ШТ.''*
94 | 1604-7008-Д'4'Ж1*
95 | Ц10-710-1'8''УСТРОЙСТВО ВЫЗЫВНОЕ'УСТРОЙСТВО ВЫЗЫВНОЕ''*
96 | 1604-7009-Д'4'Ж1*
97 | Ц10-901-8'4''МОНТАЖ БЛОКА'10 ШТ.''*
98 | Ж3-80-11'ВНУТРЕННИЕ СЕТИ СВЯЗИ. СЕТИ'М*
99 | С508-1105-Э'10'Ж1000*
100 | Ц8-906-1'10:1,03''ПРОВОДА В КОРОБАХ (КАБЕЛЬ-КАНАЛАХ), СЕЧЕНИЕ ДО 6 ММ2'100 М''*
101 | С552-1405-Э'1*
102 | С505-1983'4'Ж1*
103 | Ц8-912-1'4:1,02''КАБЕЛЬ ТРЕХ-ПЯТИЖИЛЬНЫЙ СЕЧЕНИЕМ ЖИЛЫ ДО 6 ММ2 В ПРОЛОЖЕННЫХ ТРУБАХ, КОРОБАХ (КАБЕЛЬ-КАНАЛАХ)'100 М''*
104 | С552-1409-10Э'3*
105 | С552-2003'4*
106 | Ц8-904-1'4:1,01''ТРУБЫ ВИНИПЛАСТОВЫЕ ПО СТЕНАМ, ДИАМЕТР ДО 25 ММ'100 М''*
107 | С514-3930'4*
108 | Ц8-423-2'4:1,03''КАБЕЛЬ-КАНАЛЫ ПВХ, СЕЧЕНИЕ ДО 25 Х 25 ММ'100 М''*
109 | Ж3-80-90'ВНУТРЕННИЕ СЕТИ СВЯЗИ. СТРОИТЕЛЬНО-МОНТАЖНЫЕ РАБОТЫ'ШТ*
110 | Е46-68-1'4'Ж100'СВЕРЛЕНИЕ СКВОЗНЫХ ОТВЕРСТИЙ ДИАМЕТРОМ ДО 40 ММ ЭЛЕКТРОПЕРФОРАТОРОМ (ЭЛЕКТРОДРЕЛЬЮ) В КИРПИЧНЫХ СТЕНАХ ГЛУБИНОЙ 120 ММ С УСТРОЙСТВОМ ГИЛЬЗ'100 ОТВЕРСТИЙ''*
111 | С101-86726-20Э'4.1,08:100*
112 | Ц8-155-1'4'552-1606'ВЫПОЛНЕНИЕ РАБОТ ПО ЗАДЕЛКЕ ЗАЗОРОВ В СТЕНАХ (ПЕРЕГОРОДКАХ) С НОРМИРУЕМЫМ ПРЕДЕЛОМ ОГНЕСТОЙКОСТИ НЕГОРЮЧИМИ МАТЕРИАЛАМИ НА ВСЮ ТОЛЩИНУ КОНСТРУКЦИИ'ШТ.''*
113 | Ж3-80-22'ТЕЛЕФИКАЦИЯ. ОБОРУДОВАНИЕ И ПРИБОРЫ'ШТ*
114 | СНП-1604-7010-Д'3'Ж1*
115 | Ц8-591-902'3''РОЗЕТКА ШТЕПСЕЛЬНАЯ УТОПЛЕННОГО ТИПА ПРИ СКРЫТОЙ ПРОВОДКЕ С КРЕПЛЕНИЕМ НА РАСПОРНЫЕ ДЮБЕЛЯ'100 ШТ.''*
116 | СН-1604-7011-Д'3'Ж1*
117 | Ц10-65-3'3''МОНТАЖ ВИЛКИ'10 РАЗЪЕМОВ''*
118 | С551-9700'3'Ж1*
119 | Ж3-80-21'ТЕЛЕФИКАЦИЯ. СЕТИ'М*
120 | С505-1982-Э2'85'Ж1*
121 | Ц8-912-1'85:1,02''КАБЕЛЬ ТРЕХ-ПЯТИЖИЛЬНЫЙ СЕЧЕНИЕМ ЖИЛЫ ДО 6 ММ2 В ПРОЛОЖЕННЫХ ТРУБАХ, КОРОБАХ (КАБЕЛЬ-КАНАЛАХ)'100 М''*
122 | С552-606-2Э'8*
123 | С552-1409-10Э'53*
124 | С530-21900'55*
125 | Ц8-410-101'55:1,01''ТРУБЫ ПОЛИЭТИЛЕНОВЫЕ ПО ОСНОВАНИЮ ПОЛА С КРЕПЛЕНИЕМ ДЮБЕЛЯМИ, ДИАМЕТР ДО 25 ММ'100 М''*
126 | С552-2010'10*
127 | Ц8-904-1'10:1,01''ТРУБЫ ВИНИПЛАСТОВЫЕ ПО СТЕНАМ, ДИАМЕТР ДО 25 ММ'100 М''*
128 | Ж3-80-90'ТЕЛЕФИКАЦИЯ. СТРОИТЕЛЬНО-МОНТАЖНЫЕ РАБОТЫ'М*
129 | Е46-74-1'7'Ж100'УСТРОЙСТВО ШТРАБ В КИРПИЧНЫХ СТЕНАХ ПЛОЩАДЬЮ СЕЧЕНИЯ ДО 20 СМ2 (20 Х 20 ММ)'100 М''*
130 | С101-86726-2Э'7.0,75:100*
131 | С101-86752-1'7.0,75:100*
132 | С101-1600-7'7.0,2:100*
133 | L*

## 3211-12-4205-B0
НАИМЕНОВАНИЕ ОБЪЕКТА |  | "РЕКОНСТРУКЦИЯ ГИНЕКОЛОГИЧЕСКОГО, ХИРУРГИЧЕСКОГО И ПСИХОНЕВРОЛОГИЧЕСКОГО КОРПУСОВ УЧРЕЖДЕНИЯ ЗДРАВООХРАНЕНИЯ "6-Я ГОРОДСКАЯ КЛИНИЧЕСКАЯ БОЛЬНИЦА" ПО УЛ. УРАЛЬСКОЙ, 5 В Г. МИНСКЕ ПОД РАЗМЕЩЕНИЕ ЛЕЧЕБНО-ДИАГНОСТИЧЕСКОГО КОРПУСА КЛИНИЧЕСКОГО ЦЕНТРА ТРАВМАТОЛОГИИ И ОРТОПЕДИИ". 2 ОЧЕРЕДЬ СТРОИТЕЛЬСТВА
КОД ОБЪЕКТА |  | 23.008.2
НАИМЕНОВАНИЕ ЗДАНИЯ, СООРУЖЕНИЯ |  | ЗДАНИЕ БЛОКА N5А
ШИФР ЗДАНИЯ, СООРУЖЕНИЯ |  | 23.008.2.5А
КОМПЛЕКТ ЧЕРТЕЖЕЙ |  | УС1
ВЕДОМОСТЬ ОБЪЕМОВ И СТОИМОСТИ РАБОТ № 4205
(НОРМЫ 2022г.)
ПАССИВНАЯ ОПТИЧЕСКАЯ СЕТЬ. ВНУТРЕННИЕ СЕТИ СВЯЗИ
СОСТАВЛЕНА В ЦЕНАХ НА 1 АВГУСТА 2024г.
ОБОСНОВА- НИЕ | НАИМЕНОВАНИЕ ВИДОВ РАБОТ | ОБЪЕМ | СТОИМОСТЬ, ТЫС.РУБ.
|  |  | ЗАРАБОТНАЯ ПЛАТА | ЭКСПЛУАТА- ЦИЯ МАШИН И МЕХА- НИЗМОВ | МАТЕРИАЛЫ, ИЗДЕЛИЯ, КОНСТРУК- ЦИИ | ОБОРУДОВА- НИЕ,МЕБЕЛЬ, ИНВЕНТАРЬ | ОХР и ОПР | ПРОЧИЕ СРЕДСТВА | ВСЕГО
|  | ЕД.ИЗМ. | ТРУДОЕМ- КОСТЬ, ЧЕЛ.Ч. | В Т.Ч.З/П МАШИ- НИСТОВ | ТРАНСПОРТ | ТРАНСПОРТ | ПЛАНОВАЯ ПРИБЫЛЬ
1 | 2 | 3 | 4 | 5 | 6 | 7 | 8 | 9 | 10
Ж3-80-72 | ПАССИВНАЯ ОПТИЧЕСКАЯ СЕТЬ. ОБОРУДОВАНИЕ И ПРИБОРЫ | 58 | 1,451 | 0,037 | 4,418 | 0,832 | 0,822 | 0 | 8,356
|  | ШТ | 115 | 0,004 | 0,236 | 0,017 | 0,543
Ж3-80-71 | ПАССИВНАЯ ОПТИЧЕСКАЯ СЕТЬ. СЕТИ | 835 | 2,967 | 0,837 | 2,236 | 0 | 1,506 | 0 | 8,828
|  | М | 230 | 0,01 | 0,127 | 0 | 1,155
Ж3-80-90 | ПАССИВНАЯ ОПТИЧЕСКАЯ СЕТЬ. СТРОИТЕЛЬНО-МОНТАЖНЫЕ РАБОТЫ | 30 | 0,123 | 0,003 | 0,025 | 0 | 0,076 | 0 | 0,297
|  | М | 10 | 0 | 0,003 | 0 | 0,067
Ж3-80-12 | ВНУТРЕННИЕ СЕТИ СВЯЗИ. ОБОРУДОВАНИЕ И ПРИБОРЫ | 50 | 1,105 | 0,001 | 0,007 | 22,024 | 0,445 | 0 | 24,435
|  | ШТ | 87 | 0 | 0 | 0,441 | 0,412
Ж3-80-11 | ВНУТРЕННИЕ СЕТИ СВЯЗИ. СЕТИ | 14 | 0,04 | 0,001 | 0,047 | 0 | 0,024 | 0 | 0,13
|  | М | 3 | 0 | 0,002 | 0 | 0,016
Ж3-80-90 | ВНУТРЕННИЕ СЕТИ СВЯЗИ. СТРОИТЕЛЬНО-МОНТАЖНЫЕ РАБОТЫ | 4 | 0,028 | 0 | 0,008 | 0 | 0,017 | 0 | 0,066
|  | ШТ | 2 | 0 | 0,001 | 0 | 0,012
Ж3-80-22 | ТЕЛЕФИКАЦИЯ. ОБОРУДОВАНИЕ И ПРИБОРЫ | 9 | 0,016 | 0 | 0,028 | 0 | 0,009 | 0 | 0,06
|  | ШТ | 1 | 0 | 0,001 | 0 | 0,006
Ж3-80-21 | ТЕЛЕФИКАЦИЯ. СЕТИ | 85 | 0,301 | 0,023 | 0,317 | 0 | 0,183 | 0 | 0,967
|  | М | 25 | 0,006 | 0,018 | 0 | 0,125
Ж3-80-90 | ТЕЛЕФИКАЦИЯ. СТРОИТЕЛЬНО-МОНТАЖНЫЕ РАБОТЫ | 7 | 0,012 | 0,001 | 0,001 | 0 | 0,008 | 0 | 0,03
|  | М | 1 | 0 | 0 | 0 | 0,008
| И Т О Г О | 0 | 6,043 | 0,903 | 7,087 | 22,856 | 3,09 | 0 | 43,169
|  |  | 474 | 0,02 | 0,388 | 0,458 | 2,344
| СОСТАВИЛ | ______________________________ | [5 empty] | А.А.ГАРКАВАЯ
|  | (должность служащего) |  |  |  | (подпись) |  | (инициалы,фамилия)
| ПРОВЕРИЛ | ______________________________ | [5 empty] | Н.Н.НЕСТЕРОВА
|  | (должность служащего) |  |  |  | (подпись) |  | (инициалы,фамилия)

## 3211-12-4205-Q1
НАИМЕНОВАНИЕ ОБЪЕКТА |  | "РЕКОНСТРУКЦИЯ ГИНЕКОЛОГИЧЕСКОГО, ХИРУРГИЧЕСКОГО И ПСИХОНЕВРОЛОГИЧЕСКОГО КОРПУСОВ УЧРЕЖДЕНИЯ ЗДРАВООХРАНЕНИЯ "6-Я ГОРОДСКАЯ КЛИНИЧЕСКАЯ БОЛЬНИЦА" ПО УЛ. УРАЛЬСКОЙ, 5 В Г. МИНСКЕ ПОД РАЗМЕЩЕНИЕ ЛЕЧЕБНО-ДИАГНОСТИЧЕСКОГО КОРПУСА КЛИНИЧЕСКОГО ЦЕНТРА ТРАВМАТОЛОГИИ И ОРТОПЕДИИ". 2 ОЧЕРЕДЬ СТРОИТЕЛЬСТВА
КОД ОБЪЕКТА |  | 23.008.2
НАИМЕНОВАНИЕ ЗДАНИЯ, СООРУЖЕНИЯ |  | ЗДАНИЕ БЛОКА N5А
ШИФР ЗДАНИЯ, СООРУЖЕНИЯ |  | 23.008.2.5А
КОМПЛЕКТ ЧЕРТЕЖЕЙ |  | УС1
ВЕДОМОСТЬ ОБЪЕМОВ РАБОТ И РАСХОДОВ РЕСУРСОВ С КОДАМИ РБ ДЛЯ ЛОКАЛЬНОЙ СМЕТЫ № 4205
(НОРМЫ 2022г.)
ПАССИВНАЯ ОПТИЧЕСКАЯ СЕТЬ. ВНУТРЕННИЕ СЕТИ СВЯЗИ
ОБОСНОВАНИЕ | НАИМЕНОВАНИЕ ВИДОВ | ЕДИНИЦА ИЗМЕРЕНИЯ | КОД | НАИМЕНОВАНИЕ РЕСУРСОВ | ЕД.ИЗМ. | КОЛИЧЕСТВО
| РАБОТ | ОБЪЕМ | РЕСУРСА
1 | 2 | 3 | 4 | 5 | 6 | 7
Ж3-80-72 | ПАССИВНАЯ ОПТИЧЕСКАЯ СЕТЬ. ОБОРУДОВАНИЕ И ПРИБОРЫ | ШТ 58
|  |  | 1-1 | ЗАТРАТЫ ТРУДА РАБОЧИХ | ЧЕЛ.Ч | 114.9094
|  |  | 1-3 | ЗАТРАТЫ ТРУДА МАШИНИСТОВ | ЧЕЛ.-Ч | 0.286
|  |  | М030402 | ЛЕБЕДКИ ЭЛЕКТРИЧЕСКИЕ ТЯГОВЫМ УСИЛИЕМ ДО 12,26 (1,25) КН (Т) | МАШ.Ч | 10.89
|  |  | М134041 | ШУРУПОВЕРТ | МАШ.Ч | 0.08
|  |  | М171303 | МАЛЫЕ СРЕДСТВА ДЛЯ КОНТРОЛЯ | МАШ.Ч | 8
|  |  | М331451 | ПЕРФОРАТОРЫ ЭЛЕКТРИЧЕСКИЕ | МАШ.Ч | 3.87
|  |  | М400002 | АВТОМОБИЛЬ БОРТОВОЙ, ГРУЗОПОДЪЕМНОСТЬЮ ДО 8 Т | МАШ.Ч | 0.286
|  |  | 1 | Материалы для строительных работ
|  |  | 1/10 | Материалы для строительных работ общего назначения
|  |  | 1/10-170 | Оснастка технологическая и инструментальная
|  |  | 1/10-170-10/105 | СВЕРЛА С SDS PLUS ХВОСТОВИКОМ (НАКОНЕЧНИК ИЗ ТВЕРДОСПЛАВНОЙ СТАЛИ) (ПО БЕТОНУ), ДИАМЕТРОМ 4-8 ММ, ДЛИНОЙ 110-165 ММ | ШТ. | 0.05
|  |  | 1/10-170-10/115 | СВЕРЛА С SDS PLUS ХВОСТОВИКОМ (НАКОНЕЧНИК ИЗ ТВЕРДОСПЛАВНОЙ СТАЛИ) (ПО БЕТОНУ), ДИАМЕТРОМ 5-10 ММ, ДЛИНОЙ 210 (215) ММ | ШТ. | 5.6
|  |  | 1/10-230 | Материалы для отделочных работ
|  |  | 1/10-230-45-10/165 | ЭМАЛЬ ПЕНТАФТАЛЕВАЯ ПФ-115, СЕРАЯ | КГ | 0.968
|  |  | 1/10-240 | Метизы и крепежные изделия
|  |  | 1/10-240-15/250 | ВИНТЫ САМОНАРЕЗАЮЩИЕ С ПОЛУКРУГЛОЙ ГОЛОВКОЙ ДИАМЕТРОМ 6-10 ММ ДЛИНОЙ 50 ММ | КГ | 0.066
|  |  | 1/10-240-30-30/362 | ДЮБЕЛЬ-ГВОЗДЬ МОНТАЖНЫЙ 6 Х 60 ММ | 100 ШТ. | 0.04
|  |  | 5 | Материалы для монтажных и специальных строительных работ
|  |  | 5/20 | Изделия для прокладки кабельных сетей
|  |  | 5/20-10 | Металлические кабеленесущие системы
|  |  | 5/20-10-7/С514-16517-Э1 | КОРОБКА ПОДПОЛЬНАЯ 200 Х 200 Х 60 ММ ДЛЯ СКРЫТОЙ УСТАНОВКИ С КРЫШКОЙ ПОД ПОКРЫТИЕ ПО ТИПУ ПОЛА | КОМПЛ | 11
|  |  | 5/20-10-7/С514-16519-Э | КОРОБКА ПОДПОЛЬНАЯ ДЛЯ СКРЫТОЙ УСТАНОВКИ С КРЫШКОЙ ПОД ПОКРЫТИЕ ПО ТИПУ ПОЛА В СОСТАВЕ: МОНТАЖНАЯ КОРОБКА ИЗ ПОЛИПРОПИЛЕНА ДЛЯ ЗАЛИВКИ В БЕТОН 228 Х 228 ММ, ЛЮК ИЗ ПОЛИАМИДА С КРОМКОЙ ДЛЯ ТВЕРДЫХ НАПОЛЬНЫХ ПОКРЫТИЙ 228 Х 228 ММ) | КОМПЛ | 22
|  |  | 5/30 | Материалы для электротехнических установок
|  |  | 5/30-40 | Материалы для электроизоляционных работ
|  |  | 5/30-40-2/21 | ЛЕНТА ЛИПКАЯ ИЗОЛЯЦИОННАЯ НА ПОЛИКАСИНОВОМ КОМПАУНДЕ МАРКИ ЛСЭПЛ, ШИРИНОЙ 20-30 ММ, ТОЛЩИНОЙ 0,14 - 0,19 ММ | КГ | 0.06
|  |  | 5/60 | Линейно-кабельные изделия связи
|  |  | 5/60-20 | Оконечные кабельные устройства
|  |  | 5/60-20-2/С512-1250-3-Д | ОПТИЧЕСКАЯ РАСПРЕДЕЛИТЕЛЬНАЯ КОРОБКА НА 4 ПОРТА (ОРК-4) | ШТ | 3
|  |  | 5/60-20-2/С512-1250-4-Э | ОПТИЧЕСКАЯ РАСПРЕДЕЛИТЕЛЬНАЯ КОРОБКА НА 8 ПОРТОВ (ОРК-8) | ШТ | 1
|  |  | 5/60-80 | Оборудование для передачи данных, ЛВС и ВОЛС
|  |  | 5/60-80-1-2/С551-23480-1Э1 | РОЗЕТКА АБОНЕНТСКАЯ ОПТИЧЕСКАЯ (ВКЛ. ПИГТЕЙЛ С АДАПТЕРОМ SC/APC, НЕПОЛИРУЕМЫЙ КОННЕКТОР SC/APC, КДЗС) | ШТ | 20
|  |  | 5/90 | Прочие материалы для монтажных и специальных строительных работ
|  |  | 5/90-10 | Дюбели для крепления электромонтажных изделий
|  |  | 5/90-10/4 | ДЮБЕЛЬ МОНТАЖНЫЙ У658 | 10 ШТ. | 25
Прочие
|  |  | 1604-7000-Д | ОПТИЧЕСКИЙ РАСПРЕДЕЛИТЕЛЬНЫЙ ШКАФ НА 96 АБОНЕНТОВ ПЮРК.301241.017.028 В КОМПЛЕКТЕ КАССЕТА ПЮРК.301354.003 - 12 ШТ, ОРГАНАЙЗЕР ПЮРК.735224.031 - 1 ШТ, ОПТИЧЕСКАЯ МУФТА-АДАПТЕР SC/APC - 99 ШТ, ПИГТЕЙЛ SC/APC - 99 ШТ, ГИЛЬЗА КДЗС 60 ММ - 99 ШТ, СПЛИТТЕР 1Х32 - 1 ШТ, ЗАМОК CAM LOCK 057-1-01-22 - 1 ШТ, ЗАМОК CAM LOCK 057-1-01-22 - 1 ШТ, КРУГЛЫЙ РЕЗИРОВЫЙ УПЛОТНИТЕЛЬ - 12 ШТ, ОВАЛЬНЫЙ РЕЗИРОВЫЙ УПЛОТНИТЕЛЬ - 1 ШТ, | КОМПЛ | 1
Ж3-80-71 | ПАССИВНАЯ ОПТИЧЕСКАЯ СЕТЬ. СЕТИ | М 835
|  |  | 1-1 | ЗАТРАТЫ ТРУДА РАБОЧИХ | ЧЕЛ.Ч | 229.3892
|  |  | 1-3 | ЗАТРАТЫ ТРУДА МАШИНИСТОВ | ЧЕЛ.-Ч | 0.64753
|  |  | М021143 | КРАНЫ НА АВТОМОБИЛЬНОМ ХОДУ ПРИ РАБОТЕ НА ДРУГИХ ВИДАХ СТРОИТЕЛЬСТВА, 16 Т | МАШ.Ч | 0.34505
|  |  | М030402 | ЛЕБЕДКИ ЭЛЕКТРИЧЕСКИЕ ТЯГОВЫМ УСИЛИЕМ ДО 12,26 (1,25) КН (Т) | МАШ.Ч | 0.95792
|  |  | М150402 | ГАЗОВАЯ ГОРЕЛКА | МАШ.Ч | 1.303
|  |  | М171304 | ЛАБОРАТОРИЯ МОНТАЖНО-ИЗМЕРИТЕЛЬНАЯ ПЕРЕНОСНАЯ ЛИОК | МАШ.Ч | 10.7925
|  |  | М171305 | РЕФЛЕКТОМЕТР | МАШ.Ч | 3.28
|  |  | М330301* | МАШИНЫ ШЛИФОВАЛЬНЫЕ ЭЛЕКТРИЧЕСКИЕ | МАШ.Ч | 1.0644
|  |  | М331451 | ПЕРФОРАТОРЫ ЭЛЕКТРИЧЕСКИЕ | МАШ.Ч | 45.6584
|  |  | М400002 | АВТОМОБИЛЬ БОРТОВОЙ, ГРУЗОПОДЪЕМНОСТЬЮ ДО 8 Т | МАШ.Ч | 0.30247
|  |  | 1 | Материалы для строительных работ
|  |  | 1/10 | Материалы для строительных работ общего назначения
|  |  | 1/10-135 | Нефтепродукты, газы, химические материалы
|  |  | 1/10-135-20/75 | СМЕСЬ ПРОПАНА И БУТАНА ТЕХНИЧЕСКИХ | КГ | 1.6287
|  |  | 1/10-160 | Пленки, полотна, ткани разные
|  |  | 1/10-160-20/15 | ВЕТОШЬ | КГ | 0.2525
|  |  | 1/10-170 | Оснастка технологическая и инструментальная
|  |  | 1/10-170-10/135 | СВЕРЛА С SDS PLUS ХВОСТОВИКОМ (НАКОНЕЧНИК ИЗ ТВЕРДОСПЛАВНОЙ СТАЛИ) (ПО БЕТОНУ), ДИАМЕТРОМ 8-10 ММ, ДЛИНОЙ 260 (265) ММ | ШТ. | 1.8614
|  |  | 1/10-170-10/165 | СВЕРЛА С SDS PLUS ХВОСТОВИКОМ (НАКОНЕЧНИК ИЗ ТВЕРДОСПЛАВНОЙ СТАЛИ) (ПО БЕТОНУ), ДИАМЕТРОМ 10-12 ММ, ДЛИНОЙ 110-165 ММ | ШТ. | 3.9807
|  |  | 1/10-180 | Материалы шлифовальные
|  |  | 1/10-180-20/57 | КРУГИ ШЛИФОВАЛЬНЫЕ ДЛЯ СПЕЦИАЛЬНЫХ МОНТАЖНЫХ РАБОТ 5П 180 Х 6 Х 22 | ШТ. | 0.42574
|  |  | 1/10-230 | Материалы для отделочных работ
|  |  | 1/10-230-35/105 | КЛЕЙ ВК-11 | КГ | 0.89109
|  |  | 1/10-230-50-15/83 | СПИРТ ЭТИЛОВЫЙ РЕКТИФИКОВАННЫЙ ТЕХНИЧЕСКИЙ | Т | 0.006
|  |  | 1/10-230-50-15/85 | СПИРТ ЭТИЛОВЫЙ РЕКТИФИКОВАННЫЙ ТЕХНИЧЕСКИЙ | КГ | 0.358
|  |  | 1/10-235 | Изделия герметизирующие, уплотняющие, изолирующие
|  |  | 1/10-235-20/757 | ЛЕНТА КЛЕЙКАЯ (СКОТЧ) ПРОЗРАЧНАЯ, КОРИЧНЕВАЯ ИЗ ПОЛИПРОПИЛЕНА, ШИРИНОЙ 48-50 ММ | М | 12.9353
|  |  | 1/10-260 | Металлопрокат и металлоизделия (за исключением металлоизделий части 2)
|  |  | 1/10-260-210-1/82 | ПРОВОЛОКА СТАЛЬНАЯ НИЗКОУГЛЕРОДИСТАЯ ОБЩЕГО НАЗНАЧЕНИЯ ТЕРМИЧЕСКИ ОБРАБОТАННАЯ, ОЦИНКОВАННАЯ, ДИАМЕТРОМ 2 ММ | КГ | 9.3564
|  |  | 4 | Железобетонные и бетонные изделия и конструкции (в т.ч. типовые), керамические изделия, нерудные материалы, бетоны и растворы
|  |  | 4/1 | Конструкции и изделия бетонные и железобетонные, керамические изделия, нерудные материалы, товарные бетоны и растворы
|  |  | 4/1-4 | Бетоны, растворы, смеси асфальтобетонные
|  |  | 4/1-4-20-20-10-10/20 | РАСТВОРЫ КЛАДОЧНЫЕ ТЯЖЕЛЫЕ ЦЕМЕНТНЫЕ, МАРКИ 50 | М3 | 0.048861
|  |  | 5 | Материалы для монтажных и специальных строительных работ
|  |  | 5/10 | Кабели, провода, муфты кабельные
|  |  | 5/10-10 | Кабели
|  |  | 5/10-10-80-8/СН-1604-7001-Д | КАБЕЛЬ СВЯЗИ ОПТИЧЕСКИЙ ВЕРТИКАЛЬНЫЙ ДЛЯ ВНУТРЕННЕЙ ПРОКЛАДКИ КСО-ВННГ-LS-B-8(2 Х 4)Е6-0,3/0,5-0,5 (ВОК - 8 (2 Х 4)) | 1000 М | 0.07
|  |  | 5/10-10-80-8/СН-1604-7002-Д | КАБЕЛЬ СВЯЗИ ОПТИЧЕСКИЙ ВЕРТИКАЛЬНЫЙ ДЛЯ ВНУТРЕННЕЙ ПРОКЛАДКИ КСО-ВННГ-LS-B-24(6 Х 4)Е6-0,3-0,5-0,5 (ВОК - 24 (6 Х 4)) | 1000 М | 0.06
|  |  | 5/10-10-80-8/СН-1604-7003-Д | КАБЕЛЬ СВЯЗИ ОПТИЧЕСКИЙ ДЛЯ ВНУТРЕННЕЙ ПРОКЛАДКИ КСО-ВНАНГ-LS-СШ1Е6-0,3/0,5-0,5 (ВОК-1) | 1000 М | 0.705
|  |  | 5/20 | Изделия для прокладки кабельных сетей
|  |  | 5/20-10 | Металлические кабеленесущие системы
|  |  | 5/20-10-10/6 | ПРОФИЛЬ (Z-ПРОФИЛЬ) МОНТАЖНЫЙ, ТИПА К239 У2 | ШТ. | 1.1634
|  |  | 5/20-20 | Пластиковые системы для прокладки кабеля
|  |  | 5/20-20-1/5 | КОРОБ ЭЛЕКТРОТЕХНИЧЕСКИЙ ИЗ ПВХ ПРЯМОЙ 25Х16 ММ | М | 35
|  |  | 5/20-20-3-1/2 | ТРУБА ГЛАДКАЯ ЖЕСТКАЯ ПВХ, ДИАМЕТР 20 ММ | М | 70
|  |  | 5/20-20-3-1/3 | ТРУБА ГЛАДКАЯ ЖЕСТКАЯ ПВХ, ДИАМЕТР 25 ММ | М | 115
|  |  | 5/20-20-3-2/1 | ТРУБА ГОФРИРОВАННАЯ ПВХ ЛЕГКОГО ТИПА С ЗОНДОМ, ДИАМЕТРОМ 16 ММ | М | 30
|  |  | 5/20-20-3-5/СН-1604-3024-Д | СОЕДИНИТЕЛЬ ПВХ ГОФРИРОВАННЫЙ ДЛЯ ТРУБЫ ДИАМЕТРОМ 25 ММ | ШТ | 50
|  |  | 5/20-20-3-5/СН-1604-6025-Д | ТРОЙНИК ПВХ ДЛЯ ТРУБЫ ДИАМЕТРОМ 25 ММ | ШТ | 5
|  |  | 5/20-20-3-5/СН-1604-7004-Д | СОЕДИНИТЕЛЬ ПВХ ГОФРИРОВАННЫЙ ДЛЯ ТРУБЫ ДИАМЕТРОМ 20 ММ | ШТ | 30
|  |  | 5/20-30 | Материалы и изделия для монтажа кабелей и проводов
|  |  | 5/20-30-3/18 | ХОМУТ 3,6Х150 ММ, НЕЙЛОН | 100 ШТ. | 0.6625
|  |  | 5/20-30-3/20 | СКОБА К 142 У2 | 10 ШТ. | 21.2871
|  |  | 5/20-30-3/28 | СКОБА К1157 У3 | 1000 ШТ. | 0.21287
|  |  | 5/20-30-4/2 | ВТУЛКА В22 УХЛ2 | 100 ШТ. | 0.38317
|  |  | 5/20-30-4/3 | ВТУЛКА В28 УХЛ2 | 100 ШТ. | 0.74455
|  |  | 5/20-30-5/3 | БИРКА МАРКИРОВОЧНАЯ У153 У3,5 | 1000 ШТ. | 0.00275
|  |  | 5/20-40 | Другие электромонтажные материалы
|  |  | 5/20-40-2/1 | ПАТРУБОК ВВОДНОЙ У476 У3 | 10 ШТ. | 3.8317
|  |  | 5/20-40-2/2 | ПАТРУБОК ВВОДНОЙ У477 У3 | 10 ШТ. | 4.7
|  |  | 5/20-40-3/1 | ЗАГЛУШКА У469 | 10 ШТ. | 4.4554
|  |  | 5/30 | Материалы для электротехнических установок
|  |  | 5/30-40 | Материалы для электроизоляционных работ
|  |  | 5/30-40-2/21 | ЛЕНТА ЛИПКАЯ ИЗОЛЯЦИОННАЯ НА ПОЛИКАСИНОВОМ КОМПАУНДЕ МАРКИ ЛСЭПЛ, ШИРИНОЙ 20-30 ММ, ТОЛЩИНОЙ 0,14 - 0,19 ММ | КГ | 0.05735
|  |  | 5/90 | Прочие материалы для монтажных и специальных строительных работ
|  |  | 5/90-10 | Дюбели для крепления электромонтажных изделий
|  |  | 5/90-10/2 | ДЮБЕЛЬ МОНТАЖНЫЙ У661 У3 | 10 ШТ. | 43.4257
|  |  | 5/90-10/4 | ДЮБЕЛЬ МОНТАЖНЫЙ У658 | 10 ШТ. | 80.6535
|  |  | 6 | Трубы и детали трубопроводов (за исключением труб стальных обсадных и бурильных части 1). Арматура для технологических трубопроводов
|  |  | 6/40 | Трубы и детали трубопроводов полимерные
|  |  | 6/40-10 | Трубы из полиэтилена
|  |  | 6/40-10-10/1 | ТРУБА ТЕХНИЧЕСКАЯ ИЗ ПОЛИЭТИЛЕНА ПЭ 63 SDR 11 НОМИНАЛЬНЫМ НАРУЖНЫМ ДИАМЕТРОМ 20 ММ И НОМИНАЛЬНОЙ ТОЛЩИНОЙ СТЕНКИ 2,0 ММ | 10 М | 23.5
Ж3-80-90 | ПАССИВНАЯ ОПТИЧЕСКАЯ СЕТЬ. СТРОИТЕЛЬНО-МОНТАЖНЫЕ РАБОТЫ | М 30
|  |  | 1-1 | ЗАТРАТЫ ТРУДА РАБОЧИХ | ЧЕЛ.Ч | 9.77
|  |  | М330201* | МАШИНЫ СВЕРЛИЛЬНЫЕ ЭЛЕКТРИЧЕСКИЕ | МАШ.Ч | 0.646
|  |  | М330301* | МАШИНЫ ШЛИФОВАЛЬНЫЕ ЭЛЕКТРИЧЕСКИЕ | МАШ.Ч | 2.04
|  |  | М331451 | ПЕРФОРАТОРЫ ЭЛЕКТРИЧЕСКИЕ | МАШ.Ч | 1.59
|  |  | 1 | Материалы для строительных работ
|  |  | 1/10 | Материалы для строительных работ общего назначения
|  |  | 1/10-80 | Материалы неметаллорудные и асбестосодержащие изделия
|  |  | 1/10-80-10/29 | АСБЕСТОВЫЙ ШНУР ОБЩЕГО НАЗНАЧЕНИЯ ШАОН, ДИАМЕТРОМ 3-5 ММ | Т | 0.0006
|  |  | 1/10-170 | Оснастка технологическая и инструментальная
|  |  | 1/10-170-2/20 | ДИСК АЛМАЗНЫЙ ОТРЕЗНОЙ ДЛЯ РЕЗКИ КАМНЯ, БЕТОНА ДИАМЕТРОМ 230 ММ | ДИСК | 0.225
|  |  | 1/10-170-10/С101-86726-20Э | СВЕРЛА ШНЕКОВЫЕ | ШТ. | 0.108
|  |  | 1/10-170-10/С101-86726-2Э | БУР SDS D8 Х 160 ММ | ШТ. | 0.225
|  |  | 1/10-170-60/80 | ЗУБИЛО ПЛОСКОЕ SDS+ РАЗМЕРОМ 22Х250 ММ | ШТ. | 0.06
|  |  | 1/10-235 | Изделия герметизирующие, уплотняющие, изолирующие
|  |  | 1/10-235-3/101 | ПАКЛЯ ПРОПИТАННАЯ | КГ | 1.5
Ж3-80-12 | ВНУТРЕННИЕ СЕТИ СВЯЗИ. ОБОРУДОВАНИЕ И ПРИБОРЫ | ШТ 50
|  |  | 1-1 | ЗАТРАТЫ ТРУДА РАБОЧИХ | ЧЕЛ.Ч | 86.669
|  |  | М030402 | ЛЕБЕДКИ ЭЛЕКТРИЧЕСКИЕ ТЯГОВЫМ УСИЛИЕМ ДО 12,26 (1,25) КН (Т) | МАШ.Ч | 0.712
|  |  | М331615* | ДРЕЛИ ЭЛЕКТРИЧЕСКИЕ | МАШ.Ч | 0.64
|  |  | 1 | Материалы для строительных работ
|  |  | 1/10 | Материалы для строительных работ общего назначения
|  |  | 1/10-170 | Оснастка технологическая и инструментальная
|  |  | 1/10-170-10/15 | СВЕРЛА СПИРАЛЬНЫЕ С ЦИЛИНДРИЧЕСКИМ ХВОСТОВИКОМ, ДЛИННАЯ СЕРИЯ (ПО МЕТАЛЛУ), ДИАМЕТРОМ 4,3-5,3 ММ | ШТ. | 0.24
|  |  | 1/10-230 | Материалы для отделочных работ
|  |  | 1/10-230-45-10/165 | ЭМАЛЬ ПЕНТАФТАЛЕВАЯ ПФ-115, СЕРАЯ | КГ | 0.04
|  |  | 1/10-230-55-5/22 | ВЯЖУЩЕЕ ГИПСОВОЕ МАРКИ Г-4 НОРМАЛЬНОТВЕРДЕЮЩЕЕ (Б), СРЕДНЕГО ПОМОЛА (II) (ФАСОВАННОЕ) | Т | 0.0032
|  |  | 1/10-240 | Метизы и крепежные изделия
|  |  | 1/10-240-55-10/45 | ШУРУПЫ С ПОЛУКРУГЛОЙ ГОЛОВКОЙ 5 Х 70 ММ | Т | 0.00064
|  |  | 1/10-260 | Металлопрокат и металлоизделия (за исключением металлоизделий части 2)
|  |  | 1/10-260-210-1/29 | ПРОВОЛОКА СТАЛЬНАЯ НИЗКОУГЛЕРОДИСТАЯ ОБЩЕГО НАЗНАЧЕНИЯ ТЕРМИЧЕСКИ ОБРАБОТАННАЯ, ОЦИНКОВАННАЯ, ДИАМЕТРОМ 1,6 ММ | Т | 0.00032
Прочие
|  |  | 1604-7005-Д1 | АППАРАТ ТЕЛЕФОННЫЙ СТАНДАРТНЫЙ (С КНОПОЧНЫМ НОМЕРОНАБИРАТЕЛЕМ, ДЛЯ РАБОТЫ С АВТОМАТИЧЕСКИМИ СТАНЦИЯМИ С НОМИНАЛЬНЫМ РАБОЧИМ НАПРЯЖЕНИЕМ 60 И 48 В, СПОСОБ ПЕРЕДАЧИ НАБОРА НОМЕРА ИМПУЛЬСНЫЙ И ЧАСТОТНЫЙ, В НАСТОЛЬНО-НАСТЕННОМ ИСПОЛНЕНИИ, В КОМПЛЕКТЕ СО ШНУРОМ) | ШТ | 5
|  |  | 1604-7006-Д | ЭФИРНЫЙ РАДИОПРИЕМНИК (ПРИЕМ РАДИОСТАНЦИЙ В ДИАПАЗОНЕ ЧАСТОТ (65,8-74,0 МГЦ И 87,5-108 МГЦ); ЧУВСТВИТЕЛЬНОСТЬ НЕ ХУЖЕ 5 МКВ; ДИАПАЗОН ВОСПРОИЗВОДИМЫХ ЧАСТОТ 200-12000 ГЦ; МАКСИМАЛЬНАЯ ВЫХОДНАЯ МОЩНОСТЬ НЕ БОЛЕЕ 0,5 ВТ; ПИТАЕТСЯ ОТ СЕТИ 230 В, 50 ГЦ) | КОМПЛ | 5
|  |  | 1604-7007-Д | ЭЛЕКТРОННЫЕ НАСТЕННЫЕ ЧАСЫ ИМПУЛЬС-410-G | ШТ | 32
|  |  | 1604-7008-Д | ПЕРЕГОВОРНОЕ УСТРОЙСТВО VTA 2D ДЛЯ ОБЕСПЕЧЕНИЯ ДУПЛЕКСНОЙ ГРОМКОГОВОРЯЩЕЙ СВЯЗИ МЕЖДУ ДВУМЯ АБОНЕНТАМИ (В СОСТАВЕ ОДНОГО КОМПЛЕКТА; ПУЛЬТ ОПЕРАТОРА, ПУЛЬТ ПОСЕТИТЕЛЯ) | КОМПЛ | 4
|  |  | 1604-7009-Д | ТРАНСФОРМАТОРНЫЙ БЛОК ЭЛЕКТРОПИТАНИЯ БП-1А (В КОМПЛЕКТЕ СО ШНУРОМ ПИТАНИЯ) | КОМПЛ | 4
Ж3-80-11 | ВНУТРЕННИЕ СЕТИ СВЯЗИ. СЕТИ | М 14
|  |  | 1-1 | ЗАТРАТЫ ТРУДА РАБОЧИХ | ЧЕЛ.Ч | 3.4002
|  |  | 1-3 | ЗАТРАТЫ ТРУДА МАШИНИСТОВ | ЧЕЛ.-Ч | 0.017019
|  |  | М021143 | КРАНЫ НА АВТОМОБИЛЬНОМ ХОДУ ПРИ РАБОТЕ НА ДРУГИХ ВИДАХ СТРОИТЕЛЬСТВА, 16 Т | МАШ.Ч | 0.017019
|  |  | М030402 | ЛЕБЕДКИ ЭЛЕКТРИЧЕСКИЕ ТЯГОВЫМ УСИЛИЕМ ДО 12,26 (1,25) КН (Т) | МАШ.Ч | 0.038267
|  |  | М330301* | МАШИНЫ ШЛИФОВАЛЬНЫЕ ЭЛЕКТРИЧЕСКИЕ | МАШ.Ч | 0.019802
|  |  | М331451 | ПЕРФОРАТОРЫ ЭЛЕКТРИЧЕСКИЕ | МАШ.Ч | 0.67872
|  |  | 1 | Материалы для строительных работ
|  |  | 1/10 | Материалы для строительных работ общего назначения
|  |  | 1/10-80 | Материалы неметаллорудные и асбестосодержащие изделия
|  |  | 1/10-80-30/50 | ТАЛЬК ТЕХНИЧЕСКИЙ МОЛОТЫЙ | Т | 2.4e-05
|  |  | 1/10-160 | Пленки, полотна, ткани разные
|  |  | 1/10-160-20/15 | ВЕТОШЬ | КГ | 0.003408
|  |  | 1/10-170 | Оснастка технологическая и инструментальная
|  |  | 1/10-170-10/115 | СВЕРЛА С SDS PLUS ХВОСТОВИКОМ (НАКОНЕЧНИК ИЗ ТВЕРДОСПЛАВНОЙ СТАЛИ) (ПО БЕТОНУ), ДИАМЕТРОМ 5-10 ММ, ДЛИНОЙ 210 (215) ММ | ШТ. | 0.38835
|  |  | 1/10-170-10/165 | СВЕРЛА С SDS PLUS ХВОСТОВИКОМ (НАКОНЕЧНИК ИЗ ТВЕРДОСПЛАВНОЙ СТАЛИ) (ПО БЕТОНУ), ДИАМЕТРОМ 10-12 ММ, ДЛИНОЙ 110-165 ММ | ШТ. | 0.074059
|  |  | 1/10-180 | Материалы шлифовальные
|  |  | 1/10-180-20/57 | КРУГИ ШЛИФОВАЛЬНЫЕ ДЛЯ СПЕЦИАЛЬНЫХ МОНТАЖНЫХ РАБОТ 5П 180 Х 6 Х 22 | ШТ. | 0.007921
|  |  | 1/10-180-20/113 | ШКУРКА ШЛИФОВАЛЬНАЯ НА БУМАЖНОЙ ОСНОВЕ ВОДОСТОЙКАЯ | М2 | 0.003408
|  |  | 1/10-230 | Материалы для отделочных работ
|  |  | 1/10-230-35/105 | КЛЕЙ ВК-11 | КГ | 0.007921
|  |  | 1/10-235 | Изделия герметизирующие, уплотняющие, изолирующие
|  |  | 1/10-235-20/681 | ИЗОЛЕНТА ПВХ (РАЗМЕРОМ 15 ММХ20 М) | М2 | 0.073387
|  |  | 1/10-260 | Металлопрокат и металлоизделия (за исключением металлоизделий части 2)
|  |  | 1/10-260-210-1/82 | ПРОВОЛОКА СТАЛЬНАЯ НИЗКОУГЛЕРОДИСТАЯ ОБЩЕГО НАЗНАЧЕНИЯ ТЕРМИЧЕСКИ ОБРАБОТАННАЯ, ОЦИНКОВАННАЯ, ДИАМЕТРОМ 2 ММ | КГ | 0.083168
|  |  | 1/55 | Материалы специального назначения (кислотоупорные, огнеупорные и антикоррозионные)
|  |  | 1/55-50 | Материалы антикоррозионные и химически стойкие
|  |  | 1/55-50-30/20 | ПАСТА КВАРЦЕВАЗЕЛИНОВАЯ | КГ | 0.001961
|  |  | 5 | Материалы для монтажных и специальных строительных работ
|  |  | 5/10 | Кабели, провода, муфты кабельные
|  |  | 5/10-10 | Кабели
|  |  | 5/10-10-80-6/13 | КАБЕЛЬ МАРКИ F/UTP СAT 5E PVС 4Х2Х0,52, СОДЕРЖАЩИЙ 4 ПАРЫ ТОКОПРОВОДЯЩИХ МЕДНЫХ ЖИЛ ДИАМЕТРОМ 0,52 ММ В ИЗОЛЯЦИИ ИЗ ПОЛИЭТИЛЕНА, СКРУЧЕННЫХ В СЕРДЕЧНИК, С ОБЩИМ ЭКРАНОМ В ВИДЕ ПРОДОЛЬНО НАЛОЖЕННОЙ ПЛЕНКИ ИЗ ЛАМИНИРОВАННОЙ ЛАВСАНОМ ФОЛЬГИ В ОБОЛОЧКЕ ИЗ ПОЛИВИНИЛХЛОРИДНОГО ПЛАСТИКАТА | М | 4
|  |  | 5/10-20 | Провода
|  |  | 5/10-20-60-6/С508-1105-Э | ПРОВОД ПУНП СЕЧ. 2 Х 1,0 ДЛЯ СТАЦИОНАРНОЙ ПРОКЛАДКИ | 1000 М | 0.01
|  |  | 5/20 | Изделия для прокладки кабельных сетей
|  |  | 5/20-20 | Пластиковые системы для прокладки кабеля
|  |  | 5/20-20-1/5 | КОРОБ ЭЛЕКТРОТЕХНИЧЕСКИЙ ИЗ ПВХ ПРЯМОЙ 25Х16 ММ | М | 4
|  |  | 5/20-20-3-1/3 | ТРУБА ГЛАДКАЯ ЖЕСТКАЯ ПВХ, ДИАМЕТР 25 ММ | М | 4
|  |  | 5/20-30 | Материалы и изделия для монтажа кабелей и проводов
|  |  | 5/20-30-1-4/С552-1405-Э | ОТВЕТВИТЕЛЬНЫЙ СЖИМ | 100 ШТ. | 0.01
|  |  | 5/20-30-1-4/С552-1409-10Э | СОЕДИНИТЕЛЬНЫЙ ИЗОЛИРУЮЩИЙ ЗАЖИМ СИЗ | 100 ШТ. | 0.03
|  |  | 5/20-30-3/2 | КНОПКА К227 УХЛ2 | 1000 ШТ. | 0.001942
|  |  | 5/20-30-3/20 | СКОБА К 142 У2 | 10 ШТ. | 0.39604
|  |  | 5/20-30-3/28 | СКОБА К1157 У3 | 1000 ШТ. | 0.00396
|  |  | 5/20-30-3/40 | ПОЛОСКА К404 И ПРЯЖКА К407 ДЛЯ КРЕПЛЕНИЯ ПРОВОДОВ | 100 ШТ. | 0.025243
|  |  | 5/20-30-3/42 | ЛЕНТА ЛМ-5 УХЛ2 | 100 М | 0.004854
|  |  | 5/20-30-4/2 | ВТУЛКА В22 УХЛ2 | 100 ШТ. | 0.007129
|  |  | 5/20-30-5/2 | БИРКА МАРКИРОВОЧНАЯ У134 | 100 ШТ. | 0.008776
|  |  | 5/20-40 | Другие электромонтажные материалы
|  |  | 5/20-40-2/1 | ПАТРУБОК ВВОДНОЙ У476 У3 | 10 ШТ. | 0.071287
|  |  | 5/20-40-3/1 | ЗАГЛУШКА У469 | 10 ШТ. | 0.039604
|  |  | 5/90 | Прочие материалы для монтажных и специальных строительных работ
|  |  | 5/90-10 | Дюбели для крепления электромонтажных изделий
|  |  | 5/90-10/2 | ДЮБЕЛЬ МОНТАЖНЫЙ У661 У3 | 10 ШТ. | 0.80792
|  |  | 5/90-10/3 | ДЮБЕЛЬ МОНТАЖНЫЙ У656 У3 | 10 ШТ. | 1.5534
|  |  | 5/90-10/4 | ДЮБЕЛЬ МОНТАЖНЫЙ У658 | 10 ШТ. | 0.80792
Ж3-80-90 | ВНУТРЕННИЕ СЕТИ СВЯЗИ. СТРОИТЕЛЬНО-МОНТАЖНЫЕ РАБОТЫ | ШТ 4
|  |  | 1-1 | ЗАТРАТЫ ТРУДА РАБОЧИХ | ЧЕЛ.Ч | 2.192
|  |  | М330201* | МАШИНЫ СВЕРЛИЛЬНЫЕ ЭЛЕКТРИЧЕСКИЕ | МАШ.Ч | 0.2584
|  |  | 1 | Материалы для строительных работ
|  |  | 1/10 | Материалы для строительных работ общего назначения
|  |  | 1/10-80 | Материалы неметаллорудные и асбестосодержащие изделия
|  |  | 1/10-80-10/29 | АСБЕСТОВЫЙ ШНУР ОБЩЕГО НАЗНАЧЕНИЯ ШАОН, ДИАМЕТРОМ 3-5 ММ | Т | 0.00024
|  |  | 1/10-170 | Оснастка технологическая и инструментальная
|  |  | 1/10-170-10/С101-86726-20Э | СВЕРЛА ШНЕКОВЫЕ | ШТ. | 0.0432
|  |  | 1/10-235 | Изделия герметизирующие, уплотняющие, изолирующие
|  |  | 1/10-235-3/101 | ПАКЛЯ ПРОПИТАННАЯ | КГ | 0.6
Ж3-80-22 | ТЕЛЕФИКАЦИЯ. ОБОРУДОВАНИЕ И ПРИБОРЫ | ШТ 9
|  |  | 1-1 | ЗАТРАТЫ ТРУДА РАБОЧИХ | ЧЕЛ.Ч | 1.1751
|  |  | 1-3 | ЗАТРАТЫ ТРУДА МАШИНИСТОВ | ЧЕЛ.-Ч | 0.0024
|  |  | М021143 | КРАНЫ НА АВТОМОБИЛЬНОМ ХОДУ ПРИ РАБОТЕ НА ДРУГИХ ВИДАХ СТРОИТЕЛЬСТВА, 16 Т | МАШ.Ч | 0.0012
|  |  | М331451 | ПЕРФОРАТОРЫ ЭЛЕКТРИЧЕСКИЕ | МАШ.Ч | 0.1215
|  |  | М400002 | АВТОМОБИЛЬ БОРТОВОЙ, ГРУЗОПОДЪЕМНОСТЬЮ ДО 8 Т | МАШ.Ч | 0.0012
|  |  | 1 | Материалы для строительных работ
|  |  | 1/10 | Материалы для строительных работ общего назначения
|  |  | 1/10-170 | Оснастка технологическая и инструментальная
|  |  | 1/10-170-10/135 | СВЕРЛА С SDS PLUS ХВОСТОВИКОМ (НАКОНЕЧНИК ИЗ ТВЕРДОСПЛАВНОЙ СТАЛИ) (ПО БЕТОНУ), ДИАМЕТРОМ 8-10 ММ, ДЛИНОЙ 260 (265) ММ | ШТ. | 0.0306
|  |  | 5 | Материалы для монтажных и специальных строительных работ
|  |  | 5/20 | Изделия для прокладки кабельных сетей
|  |  | 5/20-20 | Пластиковые системы для прокладки кабеля
|  |  | 5/20-20-3-4/10 | ТРУБКА МАРКИ ТВ-40 ВНУТРЕННИМ ДИАМЕТРОМ 5 ММ | КГ | 0.0126
|  |  | 5/20-40 | Другие электромонтажные материалы
|  |  | 5/20-40-4/17 | КОРОБКА МОНТАЖНАЯ К-201 | ШТ. | 3
|  |  | 5/30 | Материалы для электротехнических установок
|  |  | 5/30-30 | Электросиловые и электроосветительные установки
|  |  | 5/30-30-4-1-2/СНП-1604-7010-Д | РОЗЕТКА КОМПЬЮТЕРНАЯ ОДНОМЕСТНАЯ СКРЫТОЙ УСТАНОВКИ КАТ. 5Е РК18-006 | ШТ | 3
|  |  | 5/30-40 | Материалы для электроизоляционных работ
|  |  | 5/30-40-2/21 | ЛЕНТА ЛИПКАЯ ИЗОЛЯЦИОННАЯ НА ПОЛИКАСИНОВОМ КОМПАУНДЕ МАРКИ ЛСЭПЛ, ШИРИНОЙ 20-30 ММ, ТОЛЩИНОЙ 0,14 - 0,19 ММ | КГ | 0.0033
|  |  | 5/60 | Линейно-кабельные изделия связи
|  |  | 5/60-80 | Оборудование для передачи данных, ЛВС и ВОЛС
|  |  | 5/60-80-1-3/СН-1604-7011-Д | ВИЛКА (ДЖЕК) RJ-45 | ШТ | 3
|  |  | 5/90 | Прочие материалы для монтажных и специальных строительных работ
|  |  | 5/90-10 | Дюбели для крепления электромонтажных изделий
|  |  | 5/90-10/4 | ДЮБЕЛЬ МОНТАЖНЫЙ У658 | 10 ШТ. | 0.306
Ж3-80-21 | ТЕЛЕФИКАЦИЯ. СЕТИ | М 85
|  |  | 1-1 | ЗАТРАТЫ ТРУДА РАБОЧИХ | ЧЕЛ.Ч | 24.5516
|  |  | 1-3 | ЗАТРАТЫ ТРУДА МАШИНИСТОВ | ЧЕЛ.-Ч | 0.38523
|  |  | М021143 | КРАНЫ НА АВТОМОБИЛЬНОМ ХОДУ ПРИ РАБОТЕ НА ДРУГИХ ВИДАХ СТРОИТЕЛЬСТВА, 16 Т | МАШ.Ч | 0.31444
|  |  | М030402 | ЛЕБЕДКИ ЭЛЕКТРИЧЕСКИЕ ТЯГОВЫМ УСИЛИЕМ ДО 12,26 (1,25) КН (Т) | МАШ.Ч | 0.16955
|  |  | М150402 | ГАЗОВАЯ ГОРЕЛКА | МАШ.Ч | 0.30495
|  |  | М330301* | МАШИНЫ ШЛИФОВАЛЬНЫЕ ЭЛЕКТРИЧЕСКИЕ | МАШ.Ч | 0.049505
|  |  | М331451 | ПЕРФОРАТОРЫ ЭЛЕКТРИЧЕСКИЕ | МАШ.Ч | 4.698
|  |  | М400002 | АВТОМОБИЛЬ БОРТОВОЙ, ГРУЗОПОДЪЕМНОСТЬЮ ДО 8 Т | МАШ.Ч | 0.070792
|  |  | 1 | Материалы для строительных работ
|  |  | 1/10 | Материалы для строительных работ общего назначения
|  |  | 1/10-80 | Материалы неметаллорудные и асбестосодержащие изделия
|  |  | 1/10-80-30/50 | ТАЛЬК ТЕХНИЧЕСКИЙ МОЛОТЫЙ | Т | 0.0005
|  |  | 1/10-135 | Нефтепродукты, газы, химические материалы
|  |  | 1/10-135-20/75 | СМЕСЬ ПРОПАНА И БУТАНА ТЕХНИЧЕСКИХ | КГ | 0.38119
|  |  | 1/10-160 | Пленки, полотна, ткани разные
|  |  | 1/10-160-20/15 | ВЕТОШЬ | КГ | 0.020833
|  |  | 1/10-170 | Оснастка технологическая и инструментальная
|  |  | 1/10-170-10/135 | СВЕРЛА С SDS PLUS ХВОСТОВИКОМ (НАКОНЕЧНИК ИЗ ТВЕРДОСПЛАВНОЙ СТАЛИ) (ПО БЕТОНУ), ДИАМЕТРОМ 8-10 ММ, ДЛИНОЙ 260 (265) ММ | ШТ. | 0.43564
|  |  | 1/10-170-10/165 | СВЕРЛА С SDS PLUS ХВОСТОВИКОМ (НАКОНЕЧНИК ИЗ ТВЕРДОСПЛАВНОЙ СТАЛИ) (ПО БЕТОНУ), ДИАМЕТРОМ 10-12 ММ, ДЛИНОЙ 110-165 ММ | ШТ. | 0.18515
|  |  | 1/10-180 | Материалы шлифовальные
|  |  | 1/10-180-20/57 | КРУГИ ШЛИФОВАЛЬНЫЕ ДЛЯ СПЕЦИАЛЬНЫХ МОНТАЖНЫХ РАБОТ 5П 180 Х 6 Х 22 | ШТ. | 0.019802
|  |  | 1/10-180-20/113 | ШКУРКА ШЛИФОВАЛЬНАЯ НА БУМАЖНОЙ ОСНОВЕ ВОДОСТОЙКАЯ | М2 | 0.020833
|  |  | 1/10-230 | Материалы для отделочных работ
|  |  | 1/10-230-35/105 | КЛЕЙ ВК-11 | КГ | 0.12871
|  |  | 1/10-235 | Изделия герметизирующие, уплотняющие, изолирующие
|  |  | 1/10-235-20/681 | ИЗОЛЕНТА ПВХ (РАЗМЕРОМ 15 ММХ20 М) | М2 | 1.25
|  |  | 1/10-260 | Металлопрокат и металлоизделия (за исключением металлоизделий части 2)
|  |  | 1/10-260-210-1/82 | ПРОВОЛОКА СТАЛЬНАЯ НИЗКОУГЛЕРОДИСТАЯ ОБЩЕГО НАЗНАЧЕНИЯ ТЕРМИЧЕСКИ ОБРАБОТАННАЯ, ОЦИНКОВАННАЯ, ДИАМЕТРОМ 2 ММ | КГ | 1.3515
|  |  | 1/55 | Материалы специального назначения (кислотоупорные, огнеупорные и антикоррозионные)
|  |  | 1/55-50 | Материалы антикоррозионные и химически стойкие
|  |  | 1/55-50-30/20 | ПАСТА КВАРЦЕВАЗЕЛИНОВАЯ | КГ | 0.041667
|  |  | 4 | Железобетонные и бетонные изделия и конструкции (в т.ч. типовые), керамические изделия, нерудные материалы, бетоны и растворы
|  |  | 4/1 | Конструкции и изделия бетонные и железобетонные, керамические изделия, нерудные материалы, товарные бетоны и растворы
|  |  | 4/1-4 | Бетоны, растворы, смеси асфальтобетонные
|  |  | 4/1-4-20-20-10-10/20 | РАСТВОРЫ КЛАДОЧНЫЕ ТЯЖЕЛЫЕ ЦЕМЕНТНЫЕ, МАРКИ 50 | М3 | 0.011436
|  |  | 5 | Материалы для монтажных и специальных строительных работ
|  |  | 5/10 | Кабели, провода, муфты кабельные
|  |  | 5/10-10 | Кабели
|  |  | 5/10-10-80-6/С505-1982-Э2 | ВИТАЯ ПАРА U/UTP КАТ.5Е 4 Х 2 Х 0,51 (24AWG) | М | 85
|  |  | 5/20 | Изделия для прокладки кабельных сетей
|  |  | 5/20-10 | Металлические кабеленесущие системы
|  |  | 5/20-10-10/6 | ПРОФИЛЬ (Z-ПРОФИЛЬ) МОНТАЖНЫЙ, ТИПА К239 У2 | ШТ. | 0.27228
|  |  | 5/20-20 | Пластиковые системы для прокладки кабеля
|  |  | 5/20-20-3-2/1 | ТРУБА ГОФРИРОВАННАЯ ПВХ ЛЕГКОГО ТИПА С ЗОНДОМ, ДИАМЕТРОМ 16 ММ | М | 10
|  |  | 5/20-30 | Материалы и изделия для монтажа кабелей и проводов
|  |  | 5/20-30-1-4/С552-1409-10Э | СОЕДИНИТЕЛЬНЫЙ ИЗОЛИРУЮЩИЙ ЗАЖИМ СИЗ | 100 ШТ. | 0.53
|  |  | 5/20-30-3/С552-606-2Э | ЗАЖИМЫ (СКОБЫ, ПОЛОСКИ, ПРЯЖКИ) | 100 ШТ. | 0.08
|  |  | 5/20-30-3/20 | СКОБА К 142 У2 | 10 ШТ. | 0.9901
|  |  | 5/20-30-3/28 | СКОБА К1157 У3 | 1000 ШТ. | 0.009901
|  |  | 5/20-30-4/2 | ВТУЛКА В22 УХЛ2 | 100 ШТ. | 0.017822
|  |  | 5/20-30-4/3 | ВТУЛКА В28 УХЛ2 | 100 ШТ. | 0.17426
|  |  | 5/20-30-5/2 | БИРКА МАРКИРОВОЧНАЯ У134 | 100 ШТ. | 0.083333
|  |  | 5/20-40 | Другие электромонтажные материалы
|  |  | 5/20-40-2/1 | ПАТРУБОК ВВОДНОЙ У476 У3 | 10 ШТ. | 0.17822
|  |  | 5/20-40-2/2 | ПАТРУБОК ВВОДНОЙ У477 У3 | 10 ШТ. | 1.1
|  |  | 5/20-40-3/1 | ЗАГЛУШКА У469 | 10 ШТ. | 0.64356
|  |  | 5/90 | Прочие материалы для монтажных и специальных строительных работ
|  |  | 5/90-10 | Дюбели для крепления электромонтажных изделий
|  |  | 5/90-10/2 | ДЮБЕЛЬ МОНТАЖНЫЙ У661 У3 | 10 ШТ. | 2.0198
|  |  | 5/90-10/4 | ДЮБЕЛЬ МОНТАЖНЫЙ У658 | 10 ШТ. | 10.7327
|  |  | 6 | Трубы и детали трубопроводов (за исключением труб стальных обсадных и бурильных части 1). Арматура для технологических трубопроводов
|  |  | 6/40 | Трубы и детали трубопроводов полимерные
|  |  | 6/40-10 | Трубы из полиэтилена
|  |  | 6/40-10-10/1 | ТРУБА ТЕХНИЧЕСКАЯ ИЗ ПОЛИЭТИЛЕНА ПЭ 63 SDR 11 НОМИНАЛЬНЫМ НАРУЖНЫМ ДИАМЕТРОМ 20 ММ И НОМИНАЛЬНОЙ ТОЛЩИНОЙ СТЕНКИ 2,0 ММ | 10 М | 5.5
Ж3-80-90 | ТЕЛЕФИКАЦИЯ. СТРОИТЕЛЬНО-МОНТАЖНЫЕ РАБОТЫ | М 7
|  |  | 1-1 | ЗАТРАТЫ ТРУДА РАБОЧИХ | ЧЕЛ.Ч | 1.001
|  |  | М330301* | МАШИНЫ ШЛИФОВАЛЬНЫЕ ЭЛЕКТРИЧЕСКИЕ | МАШ.Ч | 0.476
|  |  | М331451 | ПЕРФОРАТОРЫ ЭЛЕКТРИЧЕСКИЕ | МАШ.Ч | 0.371
|  |  | 1 | Материалы для строительных работ
|  |  | 1/10 | Материалы для строительных работ общего назначения
|  |  | 1/10-170 | Оснастка технологическая и инструментальная
|  |  | 1/10-170-2/20 | ДИСК АЛМАЗНЫЙ ОТРЕЗНОЙ ДЛЯ РЕЗКИ КАМНЯ, БЕТОНА ДИАМЕТРОМ 230 ММ | ДИСК | 0.0525
|  |  | 1/10-170-10/С101-86726-2Э | БУР SDS D8 Х 160 ММ | ШТ. | 0.0525
|  |  | 1/10-170-60/80 | ЗУБИЛО ПЛОСКОЕ SDS+ РАЗМЕРОМ 22Х250 ММ | ШТ. | 0.014
СОСТАВИЛ | ______________________________ |  |  | А.А.ГАРКАВАЯ
| (должность служащего) |  | (подпись) | (инициалы,фамилия)
ПРОВЕРИЛ | ______________________________ |  |  | Н.Н.НЕСТЕРОВА
| (должность служащего) |  | (подпись) | (инициалы,фамилия)

## 3211-12-4205-Q0
НАИМЕНОВАНИЕ ОБЪЕКТА |  | "РЕКОНСТРУКЦИЯ ГИНЕКОЛОГИЧЕСКОГО, ХИРУРГИЧЕСКОГО И ПСИХОНЕВРОЛОГИЧЕСКОГО КОРПУСОВ УЧРЕЖДЕНИЯ ЗДРАВООХРАНЕНИЯ "6-Я ГОРОДСКАЯ КЛИНИЧЕСКАЯ БОЛЬНИЦА" ПО УЛ. УРАЛЬСКОЙ, 5 В Г. МИНСКЕ ПОД РАЗМЕЩЕНИЕ ЛЕЧЕБНО-ДИАГНОСТИЧЕСКОГО КОРПУСА КЛИНИЧЕСКОГО ЦЕНТРА ТРАВМАТОЛОГИИ И ОРТОПЕДИИ". 2 ОЧЕРЕДЬ СТРОИТЕЛЬСТВА
КОД ОБЪЕКТА |  | 23.008.2
НАИМЕНОВАНИЕ ЗДАНИЯ, СООРУЖЕНИЯ |  | ЗДАНИЕ БЛОКА N5А
ШИФР ЗДАНИЯ, СООРУЖЕНИЯ |  | 23.008.2.5А
КОМПЛЕКТ ЧЕРТЕЖЕЙ |  | УС1
ВЕДОМОСТЬ РЕСУРСОВ ДЛЯ ЛОКАЛЬНОЙ СМЕТЫ № 4205
(НОРМЫ 2022г.)
ПАССИВНАЯ ОПТИЧЕСКАЯ СЕТЬ. ВНУТРЕННИЕ СЕТИ СВЯЗИ
П/П | ОБОСНОВАНИЕ | НАИМЕНОВАНИЕ РЕСУРСОВ | ЕД.ИЗМ. | КОЛИЧЕСТВО
1 | 2 | 3 | 4 | 5
1 | 1-1 | ЗАТРАТЫ ТРУДА РАБОЧИХ | ЧЕЛ.Ч | 473.0574
2 | 1-3 | ЗАТРАТЫ ТРУДА МАШИНИСТОВ | ЧЕЛ.-Ч | 1.3382
3 | М021143 | КРАНЫ НА АВТОМОБИЛЬНОМ ХОДУ ПРИ РАБОТЕ НА ДРУГИХ ВИДАХ СТРОИТЕЛЬСТВА, 16 Т | МАШ.Ч | 0.67771
4 | М030402 | ЛЕБЕДКИ ЭЛЕКТРИЧЕСКИЕ ТЯГОВЫМ УСИЛИЕМ ДО 12,26 (1,25) КН (Т) | МАШ.Ч | 12.7677
5 | М134041 | ШУРУПОВЕРТ | МАШ.Ч | 0.08
6 | М150402 | ГАЗОВАЯ ГОРЕЛКА | МАШ.Ч | 1.6079
7 | М171303 | МАЛЫЕ СРЕДСТВА ДЛЯ КОНТРОЛЯ | МАШ.Ч | 8
8 | М171304 | ЛАБОРАТОРИЯ МОНТАЖНО-ИЗМЕРИТЕЛЬНАЯ ПЕРЕНОСНАЯ ЛИОК | МАШ.Ч | 10.7925
9 | М171305 | РЕФЛЕКТОМЕТР | МАШ.Ч | 3.28
10 | М330201* | МАШИНЫ СВЕРЛИЛЬНЫЕ ЭЛЕКТРИЧЕСКИЕ | МАШ.Ч | 0.9044
11 | М330301* | МАШИНЫ ШЛИФОВАЛЬНЫЕ ЭЛЕКТРИЧЕСКИЕ | МАШ.Ч | 3.6497
12 | М331451 | ПЕРФОРАТОРЫ ЭЛЕКТРИЧЕСКИЕ | МАШ.Ч | 56.9877
13 | М331615* | ДРЕЛИ ЭЛЕКТРИЧЕСКИЕ | МАШ.Ч | 0.64
14 | М400002 | АВТОМОБИЛЬ БОРТОВОЙ, ГРУЗОПОДЪЕМНОСТЬЮ ДО 8 Т | МАШ.Ч | 0.66047
| 1 | Материалы для строительных работ
| 1/10 | Материалы для строительных работ общего назначения
| 1/10-80 | Материалы неметаллорудные и асбестосодержащие изделия
15 | 1/10-80-10/29 | АСБЕСТОВЫЙ ШНУР ОБЩЕГО НАЗНАЧЕНИЯ ШАОН, ДИАМЕТРОМ 3-5 ММ | Т | 0.00084
16 | 1/10-80-30/50 | ТАЛЬК ТЕХНИЧЕСКИЙ МОЛОТЫЙ | Т | 0.000524
| 1/10-135 | Нефтепродукты, газы, химические материалы
17 | 1/10-135-20/75 | СМЕСЬ ПРОПАНА И БУТАНА ТЕХНИЧЕСКИХ | КГ | 2.0099
| 1/10-160 | Пленки, полотна, ткани разные
18 | 1/10-160-20/15 | ВЕТОШЬ | КГ | 0.27674
| 1/10-170 | Оснастка технологическая и инструментальная
19 | 1/10-170-2/20 | ДИСК АЛМАЗНЫЙ ОТРЕЗНОЙ ДЛЯ РЕЗКИ КАМНЯ, БЕТОНА ДИАМЕТРОМ 230 ММ | ДИСК | 0.2775
20 | 1/10-170-10/С101-86726-20Э | СВЕРЛА ШНЕКОВЫЕ | ШТ. | 0.1512
21 | 1/10-170-10/С101-86726-2Э | БУР SDS D8 Х 160 ММ | ШТ. | 0.2775
22 | 1/10-170-10/15 | СВЕРЛА СПИРАЛЬНЫЕ С ЦИЛИНДРИЧЕСКИМ ХВОСТОВИКОМ, ДЛИННАЯ СЕРИЯ (ПО МЕТАЛЛУ), ДИАМЕТРОМ 4,3-5,3 ММ | ШТ. | 0.24
23 | 1/10-170-10/105 | СВЕРЛА С SDS PLUS ХВОСТОВИКОМ (НАКОНЕЧНИК ИЗ ТВЕРДОСПЛАВНОЙ СТАЛИ) (ПО БЕТОНУ), ДИАМЕТРОМ 4-8 ММ, ДЛИНОЙ 110-165 ММ | ШТ. | 0.05
24 | 1/10-170-10/115 | СВЕРЛА С SDS PLUS ХВОСТОВИКОМ (НАКОНЕЧНИК ИЗ ТВЕРДОСПЛАВНОЙ СТАЛИ) (ПО БЕТОНУ), ДИАМЕТРОМ 5-10 ММ, ДЛИНОЙ 210 (215) ММ | ШТ. | 5.9883
25 | 1/10-170-10/135 | СВЕРЛА С SDS PLUS ХВОСТОВИКОМ (НАКОНЕЧНИК ИЗ ТВЕРДОСПЛАВНОЙ СТАЛИ) (ПО БЕТОНУ), ДИАМЕТРОМ 8-10 ММ, ДЛИНОЙ 260 (265) ММ | ШТ. | 2.3276
26 | 1/10-170-10/165 | СВЕРЛА С SDS PLUS ХВОСТОВИКОМ (НАКОНЕЧНИК ИЗ ТВЕРДОСПЛАВНОЙ СТАЛИ) (ПО БЕТОНУ), ДИАМЕТРОМ 10-12 ММ, ДЛИНОЙ 110-165 ММ | ШТ. | 4.2399
27 | 1/10-170-60/80 | ЗУБИЛО ПЛОСКОЕ SDS+ РАЗМЕРОМ 22Х250 ММ | ШТ. | 0.074
| 1/10-180 | Материалы шлифовальные
28 | 1/10-180-20/57 | КРУГИ ШЛИФОВАЛЬНЫЕ ДЛЯ СПЕЦИАЛЬНЫХ МОНТАЖНЫХ РАБОТ 5П 180 Х 6 Х 22 | ШТ. | 0.45347
29 | 1/10-180-20/113 | ШКУРКА ШЛИФОВАЛЬНАЯ НА БУМАЖНОЙ ОСНОВЕ ВОДОСТОЙКАЯ | М2 | 0.024241
| 1/10-230 | Материалы для отделочных работ
30 | 1/10-230-35/105 | КЛЕЙ ВК-11 | КГ | 1.0277
31 | 1/10-230-45-10/165 | ЭМАЛЬ ПЕНТАФТАЛЕВАЯ ПФ-115, СЕРАЯ | КГ | 1.008
32 | 1/10-230-50-15/83 | СПИРТ ЭТИЛОВЫЙ РЕКТИФИКОВАННЫЙ ТЕХНИЧЕСКИЙ | Т | 0.006
33 | 1/10-230-50-15/85 | СПИРТ ЭТИЛОВЫЙ РЕКТИФИКОВАННЫЙ ТЕХНИЧЕСКИЙ | КГ | 0.358
34 | 1/10-230-55-5/22 | ВЯЖУЩЕЕ ГИПСОВОЕ МАРКИ Г-4 НОРМАЛЬНОТВЕРДЕЮЩЕЕ (Б), СРЕДНЕГО ПОМОЛА (II) (ФАСОВАННОЕ) | Т | 0.0032
| 1/10-235 | Изделия герметизирующие, уплотняющие, изолирующие
35 | 1/10-235-3/101 | ПАКЛЯ ПРОПИТАННАЯ | КГ | 2.1
36 | 1/10-235-20/681 | ИЗОЛЕНТА ПВХ (РАЗМЕРОМ 15 ММХ20 М) | М2 | 1.3234
37 | 1/10-235-20/757 | ЛЕНТА КЛЕЙКАЯ (СКОТЧ) ПРОЗРАЧНАЯ, КОРИЧНЕВАЯ ИЗ ПОЛИПРОПИЛЕНА, ШИРИНОЙ 48-50 ММ | М | 12.9353
| 1/10-240 | Метизы и крепежные изделия
38 | 1/10-240-15/250 | ВИНТЫ САМОНАРЕЗАЮЩИЕ С ПОЛУКРУГЛОЙ ГОЛОВКОЙ ДИАМЕТРОМ 6-10 ММ ДЛИНОЙ 50 ММ | КГ | 0.066
39 | 1/10-240-30-30/362 | ДЮБЕЛЬ-ГВОЗДЬ МОНТАЖНЫЙ 6 Х 60 ММ | 100 ШТ. | 0.04
40 | 1/10-240-55-10/45 | ШУРУПЫ С ПОЛУКРУГЛОЙ ГОЛОВКОЙ 5 Х 70 ММ | Т | 0.00064
| 1/10-260 | Металлопрокат и металлоизделия (за исключением металлоизделий части 2)
41 | 1/10-260-210-1/29 | ПРОВОЛОКА СТАЛЬНАЯ НИЗКОУГЛЕРОДИСТАЯ ОБЩЕГО НАЗНАЧЕНИЯ ТЕРМИЧЕСКИ ОБРАБОТАННАЯ, ОЦИНКОВАННАЯ, ДИАМЕТРОМ 1,6 ММ | Т | 0.00032
42 | 1/10-260-210-1/82 | ПРОВОЛОКА СТАЛЬНАЯ НИЗКОУГЛЕРОДИСТАЯ ОБЩЕГО НАЗНАЧЕНИЯ ТЕРМИЧЕСКИ ОБРАБОТАННАЯ, ОЦИНКОВАННАЯ, ДИАМЕТРОМ 2 ММ | КГ | 10.7911
| 1/55 | Материалы специального назначения (кислотоупорные, огнеупорные и антикоррозионные)
| 1/55-50 | Материалы антикоррозионные и химически стойкие
43 | 1/55-50-30/20 | ПАСТА КВАРЦЕВАЗЕЛИНОВАЯ | КГ | 0.043627
| 4 | Железобетонные и бетонные изделия и конструкции (в т.ч. типовые), керамические изделия, нерудные материалы, бетоны и растворы
| 4/1 | Конструкции и изделия бетонные и железобетонные, керамические изделия, нерудные материалы, товарные бетоны и растворы
| 4/1-4 | Бетоны, растворы, смеси асфальтобетонные
44 | 4/1-4-20-20-10-10/20 | РАСТВОРЫ КЛАДОЧНЫЕ ТЯЖЕЛЫЕ ЦЕМЕНТНЫЕ, МАРКИ 50 | М3 | 0.060297
| 5 | Материалы для монтажных и специальных строительных работ
| 5/10 | Кабели, провода, муфты кабельные
| 5/10-10 | Кабели
45 | 5/10-10-80-6/С505-1982-Э2 | ВИТАЯ ПАРА U/UTP КАТ.5Е 4 Х 2 Х 0,51 (24AWG) | М | 85
46 | 5/10-10-80-6/13 | КАБЕЛЬ МАРКИ F/UTP СAT 5E PVС 4Х2Х0,52, СОДЕРЖАЩИЙ 4 ПАРЫ ТОКОПРОВОДЯЩИХ МЕДНЫХ ЖИЛ ДИАМЕТРОМ 0,52 ММ В ИЗОЛЯЦИИ ИЗ ПОЛИЭТИЛЕНА, СКРУЧЕННЫХ В СЕРДЕЧНИК, С ОБЩИМ ЭКРАНОМ В ВИДЕ ПРОДОЛЬНО НАЛОЖЕННОЙ ПЛЕНКИ ИЗ ЛАМИНИРОВАННОЙ ЛАВСАНОМ ФОЛЬГИ В ОБОЛОЧКЕ ИЗ ПОЛИВИНИЛХЛОРИДНОГО ПЛАСТИКАТА | М | 4
47 | 5/10-10-80-8/СН-1604-7001-Д | КАБЕЛЬ СВЯЗИ ОПТИЧЕСКИЙ ВЕРТИКАЛЬНЫЙ ДЛЯ ВНУТРЕННЕЙ ПРОКЛАДКИ КСО-ВННГ-LS-B-8(2 Х 4)Е6-0,3/0,5-0,5 (ВОК - 8 (2 Х 4)) | 1000 М | 0.07
48 | 5/10-10-80-8/СН-1604-7002-Д | КАБЕЛЬ СВЯЗИ ОПТИЧЕСКИЙ ВЕРТИКАЛЬНЫЙ ДЛЯ ВНУТРЕННЕЙ ПРОКЛАДКИ КСО-ВННГ-LS-B-24(6 Х 4)Е6-0,3-0,5-0,5 (ВОК - 24 (6 Х 4)) | 1000 М | 0.06
49 | 5/10-10-80-8/СН-1604-7003-Д | КАБЕЛЬ СВЯЗИ ОПТИЧЕСКИЙ ДЛЯ ВНУТРЕННЕЙ ПРОКЛАДКИ КСО-ВНАНГ-LS-СШ1Е6-0,3/0,5-0,5 (ВОК-1) | 1000 М | 0.705
| 5/10-20 | Провода
50 | 5/10-20-60-6/С508-1105-Э | ПРОВОД ПУНП СЕЧ. 2 Х 1,0 ДЛЯ СТАЦИОНАРНОЙ ПРОКЛАДКИ | 1000 М | 0.01
| 5/20 | Изделия для прокладки кабельных сетей
| 5/20-10 | Металлические кабеленесущие системы
51 | 5/20-10-7/С514-16517-Э1 | КОРОБКА ПОДПОЛЬНАЯ 200 Х 200 Х 60 ММ ДЛЯ СКРЫТОЙ УСТАНОВКИ С КРЫШКОЙ ПОД ПОКРЫТИЕ ПО ТИПУ ПОЛА | КОМПЛ | 11
52 | 5/20-10-7/С514-16519-Э | КОРОБКА ПОДПОЛЬНАЯ ДЛЯ СКРЫТОЙ УСТАНОВКИ С КРЫШКОЙ ПОД ПОКРЫТИЕ ПО ТИПУ ПОЛА В СОСТАВЕ: МОНТАЖНАЯ КОРОБКА ИЗ ПОЛИПРОПИЛЕНА ДЛЯ ЗАЛИВКИ В БЕТОН 228 Х 228 ММ, ЛЮК ИЗ ПОЛИАМИДА С КРОМКОЙ ДЛЯ ТВЕРДЫХ НАПОЛЬНЫХ ПОКРЫТИЙ 228 Х 228 ММ) | КОМПЛ | 22
53 | 5/20-10-10/6 | ПРОФИЛЬ (Z-ПРОФИЛЬ) МОНТАЖНЫЙ, ТИПА К239 У2 | ШТ. | 1.4356
| 5/20-20 | Пластиковые системы для прокладки кабеля
54 | 5/20-20-1/5 | КОРОБ ЭЛЕКТРОТЕХНИЧЕСКИЙ ИЗ ПВХ ПРЯМОЙ 25Х16 ММ | М | 39
55 | 5/20-20-3-1/2 | ТРУБА ГЛАДКАЯ ЖЕСТКАЯ ПВХ, ДИАМЕТР 20 ММ | М | 70
56 | 5/20-20-3-1/3 | ТРУБА ГЛАДКАЯ ЖЕСТКАЯ ПВХ, ДИАМЕТР 25 ММ | М | 119
57 | 5/20-20-3-2/1 | ТРУБА ГОФРИРОВАННАЯ ПВХ ЛЕГКОГО ТИПА С ЗОНДОМ, ДИАМЕТРОМ 16 ММ | М | 40
58 | 5/20-20-3-4/10 | ТРУБКА МАРКИ ТВ-40 ВНУТРЕННИМ ДИАМЕТРОМ 5 ММ | КГ | 0.0126
59 | 5/20-20-3-5/СН-1604-3024-Д | СОЕДИНИТЕЛЬ ПВХ ГОФРИРОВАННЫЙ ДЛЯ ТРУБЫ ДИАМЕТРОМ 25 ММ | ШТ | 50
60 | 5/20-20-3-5/СН-1604-6025-Д | ТРОЙНИК ПВХ ДЛЯ ТРУБЫ ДИАМЕТРОМ 25 ММ | ШТ | 5
61 | 5/20-20-3-5/СН-1604-7004-Д | СОЕДИНИТЕЛЬ ПВХ ГОФРИРОВАННЫЙ ДЛЯ ТРУБЫ ДИАМЕТРОМ 20 ММ | ШТ | 30
| 5/20-30 | Материалы и изделия для монтажа кабелей и проводов
62 | 5/20-30-1-4/С552-1405-Э | ОТВЕТВИТЕЛЬНЫЙ СЖИМ | 100 ШТ. | 0.01
63 | 5/20-30-1-4/С552-1409-10Э | СОЕДИНИТЕЛЬНЫЙ ИЗОЛИРУЮЩИЙ ЗАЖИМ СИЗ | 100 ШТ. | 0.56
64 | 5/20-30-3/С552-606-2Э | ЗАЖИМЫ (СКОБЫ, ПОЛОСКИ, ПРЯЖКИ) | 100 ШТ. | 0.08
65 | 5/20-30-3/2 | КНОПКА К227 УХЛ2 | 1000 ШТ. | 0.001942
66 | 5/20-30-3/18 | ХОМУТ 3,6Х150 ММ, НЕЙЛОН | 100 ШТ. | 0.6625
67 | 5/20-30-3/20 | СКОБА К 142 У2 | 10 ШТ. | 22.6733
68 | 5/20-30-3/28 | СКОБА К1157 У3 | 1000 ШТ. | 0.22673
69 | 5/20-30-3/40 | ПОЛОСКА К404 И ПРЯЖКА К407 ДЛЯ КРЕПЛЕНИЯ ПРОВОДОВ | 100 ШТ. | 0.025243
70 | 5/20-30-3/42 | ЛЕНТА ЛМ-5 УХЛ2 | 100 М | 0.004854
71 | 5/20-30-4/2 | ВТУЛКА В22 УХЛ2 | 100 ШТ. | 0.40812
72 | 5/20-30-4/3 | ВТУЛКА В28 УХЛ2 | 100 ШТ. | 0.91881
73 | 5/20-30-5/2 | БИРКА МАРКИРОВОЧНАЯ У134 | 100 ШТ. | 0.092109
74 | 5/20-30-5/3 | БИРКА МАРКИРОВОЧНАЯ У153 У3,5 | 1000 ШТ. | 0.00275
| 5/20-40 | Другие электромонтажные материалы
75 | 5/20-40-2/1 | ПАТРУБОК ВВОДНОЙ У476 У3 | 10 ШТ. | 4.0812
76 | 5/20-40-2/2 | ПАТРУБОК ВВОДНОЙ У477 У3 | 10 ШТ. | 5.8
77 | 5/20-40-3/1 | ЗАГЛУШКА У469 | 10 ШТ. | 5.1386
78 | 5/20-40-4/17 | КОРОБКА МОНТАЖНАЯ К-201 | ШТ. | 3
| 5/30 | Материалы для электротехнических установок
| 5/30-30 | Электросиловые и электроосветительные установки
79 | 5/30-30-4-1-2/СНП-1604-7010-Д | РОЗЕТКА КОМПЬЮТЕРНАЯ ОДНОМЕСТНАЯ СКРЫТОЙ УСТАНОВКИ КАТ. 5Е РК18-006 | ШТ | 3
| 5/30-40 | Материалы для электроизоляционных работ
80 | 5/30-40-2/21 | ЛЕНТА ЛИПКАЯ ИЗОЛЯЦИОННАЯ НА ПОЛИКАСИНОВОМ КОМПАУНДЕ МАРКИ ЛСЭПЛ, ШИРИНОЙ 20-30 ММ, ТОЛЩИНОЙ 0,14 - 0,19 ММ | КГ | 0.12065
| 5/60 | Линейно-кабельные изделия связи
| 5/60-20 | Оконечные кабельные устройства
81 | 5/60-20-2/С512-1250-3-Д | ОПТИЧЕСКАЯ РАСПРЕДЕЛИТЕЛЬНАЯ КОРОБКА НА 4 ПОРТА (ОРК-4) | ШТ | 3
82 | 5/60-20-2/С512-1250-4-Э | ОПТИЧЕСКАЯ РАСПРЕДЕЛИТЕЛЬНАЯ КОРОБКА НА 8 ПОРТОВ (ОРК-8) | ШТ | 1
| 5/60-80 | Оборудование для передачи данных, ЛВС и ВОЛС
83 | 5/60-80-1-2/С551-23480-1Э1 | РОЗЕТКА АБОНЕНТСКАЯ ОПТИЧЕСКАЯ (ВКЛ. ПИГТЕЙЛ С АДАПТЕРОМ SC/APC, НЕПОЛИРУЕМЫЙ КОННЕКТОР SC/APC, КДЗС) | ШТ | 20
84 | 5/60-80-1-3/СН-1604-7011-Д | ВИЛКА (ДЖЕК) RJ-45 | ШТ | 3
| 5/90 | Прочие материалы для монтажных и специальных строительных работ
| 5/90-10 | Дюбели для крепления электромонтажных изделий
85 | 5/90-10/2 | ДЮБЕЛЬ МОНТАЖНЫЙ У661 У3 | 10 ШТ. | 46.2535
86 | 5/90-10/3 | ДЮБЕЛЬ МОНТАЖНЫЙ У656 У3 | 10 ШТ. | 1.5534
87 | 5/90-10/4 | ДЮБЕЛЬ МОНТАЖНЫЙ У658 | 10 ШТ. | 117.5001
| 6 | Трубы и детали трубопроводов (за исключением труб стальных обсадных и бурильных части 1). Арматура для технологических трубопроводов
| 6/40 | Трубы и детали трубопроводов полимерные
| 6/40-10 | Трубы из полиэтилена
88 | 6/40-10-10/1 | ТРУБА ТЕХНИЧЕСКАЯ ИЗ ПОЛИЭТИЛЕНА ПЭ 63 SDR 11 НОМИНАЛЬНЫМ НАРУЖНЫМ ДИАМЕТРОМ 20 ММ И НОМИНАЛЬНОЙ ТОЛЩИНОЙ СТЕНКИ 2,0 ММ | 10 М | 29
Прочие
89 | 1604-7000-Д | ОПТИЧЕСКИЙ РАСПРЕДЕЛИТЕЛЬНЫЙ ШКАФ НА 96 АБОНЕНТОВ ПЮРК.301241.017.028 В КОМПЛЕКТЕ КАССЕТА ПЮРК.301354.003 - 12 ШТ, ОРГАНАЙЗЕР ПЮРК.735224.031 - 1 ШТ, ОПТИЧЕСКАЯ МУФТА-АДАПТЕР SC/APC - 99 ШТ, ПИГТЕЙЛ SC/APC - 99 ШТ, ГИЛЬЗА КДЗС 60 ММ - 99 ШТ, СПЛИТТЕР 1Х32 - 1 ШТ, ЗАМОК CAM LOCK 057-1-01-22 - 1 ШТ, ЗАМОК CAM LOCK 057-1-01-22 - 1 ШТ, КРУГЛЫЙ РЕЗИРОВЫЙ УПЛОТНИТЕЛЬ - 12 ШТ, ОВАЛЬНЫЙ РЕЗИРОВЫЙ УПЛОТНИТЕЛЬ - 1 ШТ, | КОМПЛ | 1
90 | 1604-7005-Д1 | АППАРАТ ТЕЛЕФОННЫЙ СТАНДАРТНЫЙ (С КНОПОЧНЫМ НОМЕРОНАБИРАТЕЛЕМ, ДЛЯ РАБОТЫ С АВТОМАТИЧЕСКИМИ СТАНЦИЯМИ С НОМИНАЛЬНЫМ РАБОЧИМ НАПРЯЖЕНИЕМ 60 И 48 В, СПОСОБ ПЕРЕДАЧИ НАБОРА НОМЕРА ИМПУЛЬСНЫЙ И ЧАСТОТНЫЙ, В НАСТОЛЬНО-НАСТЕННОМ ИСПОЛНЕНИИ, В КОМПЛЕКТЕ СО ШНУРОМ) | ШТ | 5
91 | 1604-7006-Д | ЭФИРНЫЙ РАДИОПРИЕМНИК (ПРИЕМ РАДИОСТАНЦИЙ В ДИАПАЗОНЕ ЧАСТОТ (65,8-74,0 МГЦ И 87,5-108 МГЦ); ЧУВСТВИТЕЛЬНОСТЬ НЕ ХУЖЕ 5 МКВ; ДИАПАЗОН ВОСПРОИЗВОДИМЫХ ЧАСТОТ 200-12000 ГЦ; МАКСИМАЛЬНАЯ ВЫХОДНАЯ МОЩНОСТЬ НЕ БОЛЕЕ 0,5 ВТ; ПИТАЕТСЯ ОТ СЕТИ 230 В, 50 ГЦ) | КОМПЛ | 5
92 | 1604-7007-Д | ЭЛЕКТРОННЫЕ НАСТЕННЫЕ ЧАСЫ ИМПУЛЬС-410-G | ШТ | 32
93 | 1604-7008-Д | ПЕРЕГОВОРНОЕ УСТРОЙСТВО VTA 2D ДЛЯ ОБЕСПЕЧЕНИЯ ДУПЛЕКСНОЙ ГРОМКОГОВОРЯЩЕЙ СВЯЗИ МЕЖДУ ДВУМЯ АБОНЕНТАМИ (В СОСТАВЕ ОДНОГО КОМПЛЕКТА; ПУЛЬТ ОПЕРАТОРА, ПУЛЬТ ПОСЕТИТЕЛЯ) | КОМПЛ | 4
94 | 1604-7009-Д | ТРАНСФОРМАТОРНЫЙ БЛОК ЭЛЕКТРОПИТАНИЯ БП-1А (В КОМПЛЕКТЕ СО ШНУРОМ ПИТАНИЯ) | КОМПЛ | 4
| СОСТАВИЛ | ____________________ |  | А.А.ГАРКАВАЯ
|  | (должность служащего) | (подпись) | (инициалы,фамилия)
| ПРОВЕРИЛ | ____________________ |  | Н.Н.НЕСТЕРОВА
|  | (должность служащего) | (подпись) | (инициалы,фамилия)

## 3211-12-4205-T3
РАЗРАБОТЧИК |  | RSTC.smeta версия 24.6
|  |  |  | ШИФР | 23.008.2
"РЕКОНСТРУКЦИЯ ГИНЕКОЛОГИЧЕСКОГО, ХИРУРГИЧЕСКОГО И ПСИХОНЕВРОЛОГИЧЕСКОГО КОРПУСОВ УЧРЕЖДЕНИЯ ЗДРАВООХРАНЕНИЯ "6-Я ГОРОДСКАЯ КЛИНИЧЕСКАЯ БОЛЬНИЦА" ПО УЛ. УРАЛЬСКОЙ, 5 В Г. МИНСКЕ ПОД РАЗМЕЩЕНИЕ ЛЕЧЕБНО-ДИАГНОСТИЧЕСКОГО КОРПУСА КЛИНИЧЕСКОГО ЦЕНТРА ТРАВМАТОЛОГИИ И ОРТОПЕДИИ". 2 ОЧЕРЕДЬ СТРОИТЕЛЬСТВА
РАБОЧАЯ ДОКУМЕНТАЦИЯ
СМЕТНАЯ ДОКУМЕНТАЦИЯ
ТИТУЛЬНЫЙ ЛИСТ ДЛЯ ЛОКАЛЬНОЙ СМЕТЫ (ЛОКАЛЬНОГО СМЕТНОГО РАСЧЕТА) № 4205
СМЕТНАЯ СТОИМОСТЬ В ЦЕНАХ НА 1 АВГУСТА 2024г.
43,173 ТЫСЯЧ БЕЛОРУССКИХ РУБЛЕЙ
ЗАКАЗЧИК |  | УП "УКС МИНГОРИСПОЛКОМА"
МИНСК-2025

## 3211-12-4206-S0
НАИМЕНОВАНИЕ ОБЪЕКТА |  | "РЕКОНСТРУКЦИЯ ГИНЕКОЛОГИЧЕСКОГО, ХИРУРГИЧЕСКОГО И ПСИХОНЕВРОЛОГИЧЕСКОГО КОРПУСОВ УЧРЕЖДЕНИЯ ЗДРАВООХРАНЕНИЯ "6-Я ГОРОДСКАЯ КЛИНИЧЕСКАЯ БОЛЬНИЦА" ПО УЛ. УРАЛЬСКОЙ, 5 В Г. МИНСКЕ ПОД РАЗМЕЩЕНИЕ ЛЕЧЕБНО-ДИАГНОСТИЧЕСКОГО КОРПУСА КЛИНИЧЕСКОГО ЦЕНТРА ТРАВМАТОЛОГИИ И ОРТОПЕДИИ". 2 ОЧЕРЕДЬ СТРОИТЕЛЬСТВА
КОД ОБЪЕКТА |  | 23.008.2
НАИМЕНОВАНИЕ ЗДАНИЯ, СООРУЖЕНИЯ |  | ЗДАНИЕ БЛОКА N5А
ШИФР ЗДАНИЯ, СООРУЖЕНИЯ |  | 23.008.2.5А
КОМПЛЕКТ ЧЕРТЕЖЕЙ |  | УС1.ГО
ЛОКАЛЬНАЯ СМЕТА (ЛОКАЛЬНЫЙ СМЕТНЫЙ РАСЧЕТ) № 4206
(НОРМЫ 2022г.)
УСТРОЙСТВА СВЯЗИ ГО
СОСТАВЛЕНА В ЦЕНАХ НА 1 АВГУСТА 2024г. | [8 empty] | СТОИМОСТЬ 42,768 ТЫСЯЧ БЕЛОРУССКИХ РУБЛЕЙ
№ п/п | ОБОСНОВАНИЕ | НАИМЕНОВАНИЕ РАБОТ, РЕСУРСОВ, РАСХОДОВ | ЕДИНИЦА ИЗМЕРЕ- НИЯ | СТОИМОСТЬ ЕДИНИЦЫ ИЗМЕРЕНИЯ/ВСЕГО, БЕЛОРУССКИХ РУБЛЕЙ
|  |  |  | ЗАРАБОТНАЯ ПЛАТА | ЭКСПЛУАТАЦИЯ МАШИН И МЕХАНИЗМОВ |  | МАТЕРИАЛЫ, ИЗДЕЛИЯ, КОНСТРУКЦИИ (ОБОРУДОВА- НИЕ, МЕБЕЛЬ) | ТРАНС-ПОРТ | ОБЩАЯ СТОИМОСТЬ
|  |  | КОЛИ- ЧЕСТВО |  | ВСЕГО | В ТОМ ЧИСЛЕ ЗАРАБОТ- НАЯ ПЛАТА МАШИ- НИСТОВ
1 | 2 | 3 | 4 | 5 | 6 | 7 | 8 | 9 | 10
| НАЧИСЛЕНИЯ: | ОХР и ОПР/ПЛАНОВАЯ ПРИБЫЛЬ (%):Н10=65.72/69.89
| НАЧИСЛЕНИЯ: | ОХР и ОПР/ПЛАНОВАЯ ПРИБЫЛЬ (%):Н15=38.44/37.3
| НАЧИСЛЕНИЯ: | ОХР и ОПР/ПЛАНОВАЯ ПРИБЫЛЬ (%):Н16=59.57/40.54
| НАЧИСЛЕНИЯ: | ОХР и ОПР/ПЛАНОВАЯ ПРИБЫЛЬ (%):Н17=76.38/37.3
1. | ПРИМЕЧАНИЕ: | К ДЛЯ ОХР И ОПР/ПЛАНОВАЯ ПРИБЫЛЬ: 1.0000/1.0000
2. | ПРИМЕЧАНИЕ: | КОЭФФИЦИЕНТ К З/П (ПОСТАНОВЛЕНИЕ N5): 1.0000
3. | ПРИМЕЧАНИЕ: | БАЗА ТЕКУЩИХ ЦЕН (ВАРИАНТ A)
| Ж3-80-42 | ОБОРУДОВАНИЕ И ПРИБОРЫ
4. | СУЗС2-1А0-7Н | УСТРОЙСТВО ЗАПУСКА СИРЕН УЗС2-1А07Н, НАСТЕННЫЙ, МЕТАЛЛИЧЕСКИЙ КОРПУС (С КРОНШТЕЙНАМИ И ЗАМКОМ) -700Х600Х300ММ | ШТ 1 | - - | - - | - - | 21412.00 21412.00 | 428.24 428.24 | 21840.24 21840.24
5. | Ц10-901-10 (Н17) | МОНТАЖ УСТРОЙСТВА ЗАПУСКА СИРЕН | 10 ШТ. 0.1 | 260.09 26.01 | 4.66 0.47 | - - | 7.81 0.78 | 0.62 0.06 | 273.18 27.32
6. | СГРМ-СНС-100 | ГРОМКОГОВОРИТЕЛЬ РУПОРНЫЙ, 100 ВТ С КРОНШТЕЙНОМ (УЛИЧНОГО ИСПОЛНЕНИЯ, НОМ.НАПРЯЖЕНИЕ 120В) СЕНСОР-ГР | ШТ 4 | - - | - - | - - | 2295.00 9180.00 | 45.90 183.60 | 2340.90 9363.60
7. | Ц10-709-4 (Н15) | МОНТАЖ ГРОМКОГОВОРИТЕЛЕЙ | ОПОВЕЩАТЕЛЬ 4 | 10.38 41.52 | 0.14 0.56 | - - | 0.43 1.72 | 0.03 0.12 | 10.98 43.92
8. | САКБ-12В-17АЧ | АККУМУЛЯТОРНАЯ БАТАРЕЯ, 12В, 17АЧ | ШТ 4 | - - | - - | - - | 94.90 379.60 | 1.90 7.60 | 96.80 387.20
9. | Ц11-31-1 (Н15) | МОНТАЖ | ШТ. 4 | 7.01 28.04 | - - | - - | 0.24 0.96 | 0.01 0.04 | 7.26 29.04
10. | 5/20-40-5/С551-10501-16Э1 | КОРОБКА РАСПРЕДЕЛИТЕЛЬНАЯ ДЛЯ ВЛАЖНОЙ СРЕДЫ С КЛЕММНОЙ КОЛОДКОЙ, IP67 B 9/T-5M | ШТ. 4 | - - | - - | - - | 19.13 76.52 | 1.02 4.08 | 20.15 80.60
11. | Ц10-901-8 (Н17) | ЯЩИК ПРОТЯЖНОЙ ИЛИ КОРОБКА РАЗМЕРОМ ДО 200 Х 200 ММ | 10 ШТ. 0.4 | 120.25 48.10 | 1.82 0.73 | - - | 0.74 0.30 | 0.06 0.02 | 122.87 49.15
12. | 5/20-40-1/С552-1201Э | КАБЕЛЬНЫЕ ВВОДЫ V-ТЕС | 10 ШТ. 0.8 | - - | - - | - - | 33.00 26.40 | 1.76 1.41 | 34.76 27.81
13. | Ц8-411-4 (Н16) | МОНТАЖ | ВВОД 8 | 13.88 111.04 | 21.72 173.76 | 7.59 60.72 | 13.56 108.48 | 0.75 6.00 | 49.91 399.28
14. | 1/10-240-60/С101-999-1474Э | КОМПЛЕКТ ДЛЯ КРЕПЛЕНИЯ РУПОРА (ХОМУТ 60 ГОСТ 24137-80 2 ШТ, ГАЙКА М10-4 ШТ, БОЛТ М8Х20 - 2 ШТ, ШАЙБА УСИЛЕННАЯ М8 - 2 ШТ, ГАЙКА М8 - 2 ШТ) | КОМПЛ 4 | - - | - - | - - | 6.48 25.92 | 0.51 2.04 | 6.99 27.96
15. | Ц10-901-13 ПР (Н17) | МОНТАЖ | 100 ШТ. 0.04 | 77.06 3.08 | - - | - - | 0.75 0.03 | 0.06 0.00 | 77.87 3.11
16. | 5/60-20-2/6 | КОРОБКА УНИВЕРСАЛЬНАЯ, УК-2П | ШТ. 4 | - - | - - | - - | 2.90 11.60 | 0.15 0.60 | 3.05 12.20
17. | Ц10-708-2 (Н15) | КОРОБКИ ОТВЕТВИТЕЛЬНЫЕ: ПО КИРПИЧНОМУ ОСНОВАНИЮ | КОРОБКА 4 | 10.48 41.92 | 0.03 0.12 | - - | 1.39 5.56 | 0.08 0.32 | 11.98 47.92
18. | ССТК-СГ-N6 | СТОЙКА ГРОМКОГОВОРИТЕЛЕЙ СГ N6, СНРМ.301568.006 | ШТ 4 | - - | - - | - - | 266.00 1064.00 | 5.32 21.28 | 271.32 1085.28
19. | Ц8-901-1 (Н16) | МОНТАЖ | 100 ШТ. 0.04 | 502.81 20.11 | 18.86 0.75 | 3.42 0.14 | 469.89 18.80 | 25.32 1.01 | 1016.88 40.67
|  | ИТОГО ПРЯМЫЕ ЗАТРАТЫ : |  | 319 | 177 | 61 | 32313 | 656 | 33465
|  | ОХР и ОПР | [6 empty] | 216
|  | ПЛАНОВАЯ ПРИБЫЛЬ | [6 empty] | 149
|  | ИТОГО ПО ПТМ | [6 empty] | 33830
|  | ЗАТРАТЫ ТРУДА | [6 empty] | 26
|  | ЗАТРАТЫ ТРУДА МАШИНИСТОВ | [6 empty] | 4
| Ж3-80-41 | СЕТИ
20. | 5/10-10-80-10/С504-27512-Э | ПРОВОД С ОДНОПРОВОЛОЧНЫМИ МЕДНЫМИ ЖИЛАМИ. С ИЗОЛЯЦИЕЙ И ОБОЛОЧКОЙ ИЗ ПОЛИЭТИЛЕНА ЕМК. 2Х1,2 ПРППМ | 1000 М 0.06 | - - | - - | - - | 853.35 51.20 | 45.40 2.72 | 898.75 53.93
21. | 5/10-20-60-5/С507-27803-1Э | ПРОВОД ДЛЯ СТАЦИОНАРНОЙ ПРОКЛАДКИ, ОДНОПРОВОЛОЧНЫЕ МЕДНЫЕ ЖИЛЫ, С ИЗОЛЯЦИЕЙ И ОБОЛОЧКОЙ ИЗ ПОЛИНИЛХЛОРИДНОГО ПЛАСТИКАТА ПУНП СЕЧ. 2Х2,5ММ2 | 1000 М 0.35 | - - | - - | - - | 2292.02 802.21 | 121.94 42.68 | 2413.96 844.89
22. | Ц8-412-1 (Н16) | ЗАТЯГИВАНИЕ ПРОВОДОВ В ПРОЛОЖЕННЫЕ ТРУБЫ И МЕТАЛЛИЧЕСКИЕ РУКАВА, КОЛИЧЕСТВО ПРОВОДОВ ДО 2, СЕЧЕНИЕ ДО 2,5 ММ2 | 100 М ТРУБЫ (МЕТАЛЛОРУКАВА) 3.349515 | 109.75 367.61 | 26.76 89.63 | 9.77 32.72 | 36.59 122.56 | 2.12 7.10 | 175.22 586.90
23. | Ц8-906-1 (Н16) | ПРОВОДА В КОРОБАХ (КАБЕЛЬ-КАНАЛАХ), СЕЧЕНИЕ ДО 6 ММ2 | 100 М 0.631068 | 87.68 55.33 | 2.77 1.75 | 0.78 0.49 | 24.31 15.34 | 1.31 0.83 | 116.07 73.25
24. | 5/20-30-1-4/С552-1405Э | СЖИМ ОТВЕТВИТЕЛЬНЫЙ | 100 ШТ. 0.06 | - - | - - | - - | 113.01 6.78 | 6.01 0.36 | 119.02 7.14
25. | 5/20-20-3-1/2 | ТРУБА ГЛАДКАЯ ЖЕСТКАЯ ПВХ, ДИАМЕТР 20 ММ | М 285 | - - | - - | - - | 0.86 245.10 | 0.05 14.25 | 0.91 259.35
26. | Ц8-904-1 (Н16) | ТРУБЫ ВИНИПЛАСТОВЫЕ ПО СТЕНАМ, ДИАМЕТР ДО 25 ММ | 100 М 2.821782 | 413.06 1165.57 | 12.70 35.84 | 0.31 0.87 | 440.49 1242.97 | 24.88 70.21 | 891.13 2514.58
27. | 5/20-20-3-5/ССОЕД-ГФР-20-Н | СОЕДИНИТЕЛЬ ПВХ ГОФРИРОВАННЫЙ ДЛЯ ТРУБЫ ДИАМЕТРОМ 20 ММ | ШТ 120 | - - | - - | - - | 0.66 79.20 | 0.04 4.80 | 0.70 84.00
28. | 5/20-20-1/5 | КОРОБ ЭЛЕКТРОТЕХНИЧЕСКИЙ ИЗ ПВХ ПРЯМОЙ 25Х16 ММ | М 65 | - - | - - | - - | 1.27 82.55 | 0.07 4.55 | 1.34 87.10
29. | Ц8-423-2 (Н16) | КАБЕЛЬ-КАНАЛЫ ПВХ, СЕЧЕНИЕ ДО 25 Х 25 ММ | 100 М 0.631068 | 215.67 136.10 | 1.57 0.99 | - - | 76.70 48.40 | 5.40 3.41 | 299.34 188.90
30. | 5/20-10-9/С544-9601-5Э | МЕТАЛЛОРУКАВ ИЗ СТАЛЬНОЙ ОЦИНКОВАННОЙ ЛЕНТЫ В ПВХ ИЗОЛЯЦИИ ДИАМЕТРОМ ПРОХОДА 20ММ РЗ-Ц-П | М 60 | - - | - - | - - | 2.55 153.00 | 0.14 8.40 | 2.69 161.40
31. | Ц8-411-1 (Н16) | РУКАВА МЕТАЛЛИЧЕСКИЕ, НАРУЖНЫЙ ДИАМЕТР ДО 48 ММ | 100 М 0.588235 | 426.56 250.92 | 71.38 41.99 | 7.59 4.46 | 661.68 389.22 | 36.39 21.41 | 1196.01 703.54
|  | ИТОГО ПРЯМЫЕ ЗАТРАТЫ : |  | 1976 | 170 | 39 | 3238 | 181 | 5565
|  | ОХР и ОПР | [6 empty] | 1200
|  | ПЛАНОВАЯ ПРИБЫЛЬ | [6 empty] | 816
|  | ИТОГО ПО ПТМ | [6 empty] | 7581
|  | ЗАТРАТЫ ТРУДА | [6 empty] | 166
|  | ЗАТРАТЫ ТРУДА МАШИНИСТОВ | [6 empty] | 3
| Ж3-80-90 | СТРОИТЕЛЬНО-МОНТАЖНЫЕ РАБОТЫ
32. | Е46-68-1 (Н10) | СВЕРЛЕНИЕ СКВОЗНЫХ ОТВЕРСТИЙ ДИАМЕТРОМ 40 ММ ЭЛЕКТРОПЕРФОРАТОРОМ (ЭЛЕКТРОДРЕЛЬЮ) В КИРПИЧНЫХ СТЕНАХ (ПЕРЕГОРОДКАХ) ГЛУБИНОЙ 120 ММ С УСТРОЙСТВОМ ГИЛЬЗ | 100 ОТВЕРСТИЙ 0.14 | 81.13 11.36 | 3.36 0.47 | - - | - - | - - | 84.49 11.83
33. | 1/10-170-10/С101-86726-20Э | СВЕРЛА ШНЕКОВЫЕ | ШТ. 0.1512 | - - | - - | - - | 7.00 1.06 | 0.56 0.08 | 7.56 1.14
34. | Е46-26-4 (Н10) | СВЕРЛЕНИЕ КОЛЬЦЕВЫМИ АЛМАЗНЫМИ СВЕРЛАМИ В ЖЕЛЕЗОБЕТОННЫХ КОНСТРУКЦИЯХ С АРМАТУРОЙ ДИАМЕТРОМ ДО 16 ММ С ПРИМЕНЕНИЕМ ОХЛАЖДАЮЩЕЙ ЖИДКОСТИ (ВОДЫ) ГОРИЗОНТАЛЬНЫХ ОТВЕРСТИЙ ГЛУБИНОЙ 200 ММ, ДИАМЕТРОМ 40 ММ С УСТРОЙСТВОМ ГИЛЬЗ | 100 ОТВЕРСТИЙ 0.05 | 810.94 40.55 | 118.04 5.90 | - - | 201.12 10.06 | 15.91 0.80 | 1146.01 57.30
35. | Е46-26-20 (Н10) Н1=15 | СВЕРЛЕНИЕ КОЛЬЦЕВЫМИ АЛМАЗНЫМИ СВЕРЛАМИ В ЖЕЛЕЗОБЕТОННЫХ КОНСТРУКЦИЯХ С АРМАТУРОЙ ДИАМЕТРОМ ДО 16 ММ С ПРИМЕНЕНИЕМ ОХЛАЖДАЮЩЕЙ ЖИДКОСТИ (ВОДЫ) ГОРИЗОНТАЛЬНЫХ ОТВЕРСТИЙ: НА КАЖДЫЕ 10 ММ ИЗМЕНЕНИЯ ГЛУБИНЫ ДОБАВЛЯЕТСЯ ИЛИ ИСКЛЮЧАЕТСЯ, ДИАМЕТРОМ 40 ММ (ДОБАВЛ. ДО ГЛУБИНЫ 350ММ) | 100 ОТВЕРСТИЙ 0.03 | 245.05 7.35 | 36.26 1.09 | - - | 150.48 4.51 | 11.93 0.36 | 443.72 13.31
36. | Е46-25-4 (Н10) | СВЕРЛЕНИЕ КОЛЬЦЕВЫМИ АЛМАЗНЫМИ СВЕРЛАМИ В ЖЕЛЕЗОБЕТОННЫХ КОНСТРУКЦИЯХ С АРМАТУРОЙ ДИАМЕТРОМ ДО 16 ММ С ПРИМЕНЕНИЕМ ОХЛАЖДАЮЩЕЙ ЖИДКОСТИ (ВОДЫ) ВЕРТИКАЛЬНЫХ ОТВЕРСТИЙ ГЛУБИНОЙ 200 ММ, ДИАМЕТРОМ 40 ММ С УСТРОЙСТВОМ ГИЛЬЗ | 100 ОТВЕРСТИЙ 0.03 | 435.65 13.07 | 64.02 1.92 | - - | 200.95 6.03 | 15.91 0.48 | 716.53 21.50
37. | Ц8-155-1 (Н16) | ВЫПОЛНЕНИЕ РАБОТ ПО ЗАДЕЛКЕ ЗАЗОРОВ В СТЕНАХ (ПЕРЕГОРОДКАХ). ПЕРЕКРЫТИЯХ С НОРМИРУЕМЫМ ПРЕДЕЛОМ ОГНЕСТОЙКОСТИ НЕГОРЮЧИМИ МЕТАРИАЛАМИ НА ВСЮ ТОЛЩИНУ КОНСТРУКЦИЙ | ШТ. 22 | 6.35 139.70 | - - | - - | 37.59 826.98 | 2.05 45.10 | 45.99 1011.78
|  | ИТОГО ПРЯМЫЕ ЗАТРАТЫ : |  | 212 | 9 | - | 849 | 47 | 1117
|  | ОХР и ОПР | [6 empty] | 131
|  | ПЛАНОВАЯ ПРИБЫЛЬ | [6 empty] | 108
|  | ИТОГО ПО ПТМ | [6 empty] | 1356
|  | ЗАТРАТЫ ТРУДА | [6 empty] | 16
|  | ВСЕГО, В ТОМ ЧИСЛЕ | [6 empty] | 42768
|  | СТРОИТЕЛЬНЫЕ РАБОТЫ, ВСЕГО В ТОМ ЧИСЛЕ | [6 empty] | 232
|  | ЗАРАБОТНАЯ ПЛАТА | [6 empty] | 72
|  | ЭКСПЛУАТАЦИЯ МАШИН И МЕХАНИЗМОВ, ВСЕГО | [6 empty] | 9
|  | МАТЕРИАЛЫ, ИЗДЕЛИЯ, КОНСТРУКЦИИ | [6 empty] | 48
|  | ТРАНСПОРТ | [6 empty] | 4
|  | ОХР и ОПР | [6 empty] | 48
|  | ПЛАНОВАЯ ПРИБЫЛЬ | [6 empty] | 51
|  | МОНТАЖНЫЕ РАБОТЫ, ВСЕГО В ТОМ ЧИСЛЕ | [6 empty] | 9859
|  | ЗАРАБОТНАЯ ПЛАТА | [6 empty] | 2435
|  | ЭКСПЛУАТАЦИЯ МАШИН И МЕХАНИЗМОВ, ВСЕГО | [6 empty] | 347
|  | В ТОМ ЧИСЛЕ ЗАРАБОТНАЯ ПЛАТА МАШИНИСТОВ | [6 empty] | 99
|  | МАТЕРИАЛЫ, ИЗДЕЛИЯ, КОНСТРУКЦИИ | [6 empty] | 4317
|  | ТРАНСПОРТ | [6 empty] | 240
|  | ОХР и ОПР | [6 empty] | 1499
|  | ПЛАНОВАЯ ПРИБЫЛЬ | [6 empty] | 1021
|  | ОБОРУДОВАНИЕ, МЕБЕЛЬ, ИНВЕНТАРЬ | [6 empty] | 32036
|  | ТРАНСПОРТ | [6 empty] | 641
|  | ЗАТРАТЫ ТРУДА РАБОЧИХ | [6 empty] | 207
|  | ЗАТРАТЫ ТРУДА МАШИНИСТОВ | [6 empty] | 7
|  | СОСТАВИЛ | ____________________ |  |  |  |  | С.В.ЛЕМЧУК
|  |  | (должность служащего) |  |  | (подпись) |  | (инициалы,фамилия)
|  | ПРОВЕРИЛ | ____________________ |  |  |  |  | Н.Н.НЕСТЕРОВА
|  |  | (должность служащего) |  |  | (подпись) |  | (инициалы,фамилия)

## 3211-12-4206-T0
НАИМЕНОВАНИЕ ОБЪЕКТА: "РЕКОНСТРУКЦИЯ ГИНЕКОЛОГИЧЕСКОГО, ХИРУРГИЧЕСКОГО И ПСИХОНЕВРОЛОГИЧЕСКОГО КОРПУСОВ УЧРЕЖДЕНИЯ ЗДРАВООХРАНЕНИЯ "6-Я ГОРОДСКАЯ КЛИНИЧЕСКАЯ БОЛЬНИЦА" ПО УЛ. УРАЛЬСКОЙ, 5 В Г. МИНСКЕ ПОД РАЗМЕЩЕНИЕ ЛЕЧЕБНО-ДИАГНОСТИЧЕСКОГО КОРПУСА КЛИНИЧЕСКОГО ЦЕНТРА ТРАВМАТОЛОГИИ И ОРТОПЕДИИ". 2 ОЧЕРЕДЬ СТРОИТЕЛЬСТВА
КОД ОБЪЕКТА: 23.008.2
НАИМЕНОВАНИЕ ЗДАНИЯ, СООРУЖЕНИЯ: ЗДАНИЕ БЛОКА N5А
ШИФР ЗДАНИЯ, СООРУЖЕНИЯ: 23.008.2.5А
КОМПЛЕКТ ЧЕРТЕЖЕЙ: УС1.ГО
ИСХОДНЫЕ ДАННЫЕ ПО ЛОКАЛЬНОЙ СМЕТЕ (ЛОКАЛЬНОМУ СМЕТНОМУ РАСЧЕТУ) № 4206
(НОРМЫ 2022г.)
УСТРОЙСТВА СВЯЗИ ГО
СОСТАВЛЕНА В ЦЕНАХ НА 1 АВГУСТА 2024г.
№ П/П | ТЕКСТ
1 | 2
1 | L3'3211'12'4206'S0B0Q0Q1T0T3'2'12'УСТРОЙСТВА СВЯЗИ ГО'УС1.ГО'С.В.ЛЕМЧУК'Н.Н.НЕСТЕРОВА*
2 | Ж3-80-42'ОБОРУДОВАНИЕ И ПРИБОРЫ'ШТ*
3 | БСУЗС2-1А0-7Н'21412##'=14'УСТРОЙСТВО ЗАПУСКА СИРЕН УЗС2-1А07Н, НАСТЕННЫЙ, МЕТАЛЛИЧЕСКИЙ КОРПУС (С КРОНШТЕЙНАМИ И ЗАМКОМ) -700Х600Х300ММ ###'ШТ''2799=21412_0*
4 | БСГРМ-СНС-100'2295##'=14'ГРОМКОГОВОРИТЕЛЬ РУПОРНЫЙ, 100 ВТ С КРОНШТЕЙНОМ (УЛИЧНОГО ИСПОЛНЕНИЯ, НОМ.НАПРЯЖЕНИЕ 120В) СЕНСОР-ГР###'ШТ''2799=2295_0*
5 | БСАКБ-12В-17АЧ'95,79:1,0049:1,0045##'=14'АККУМУЛЯТОРНАЯ БАТАРЕЯ, 12В, 17АЧ###'ШТ''2799=94,9_0*
6 | БС551-10501-16Э1#С551-10501-16'19,13##'=12'КОРОБКА РАСПРЕДЕЛИТЕЛЬНАЯ ДЛЯ ВЛАЖНОЙ СРЕДЫ С КЛЕММНОЙ КОЛОДКОЙ, IP67 B 9/T-5M###'ШТ.''2801=<5/20-40-5>/2799=19,13_0*
7 | БС552-1201Э'33##'=12'КАБЕЛЬНЫЕ ВВОДЫ V-ТЕС###'10 ШТ.''2801=<5/20-40-1>/2799=33_0*
8 | БС101-999-1474Э#С101-999-1474'?.12##'=13'КОМПЛЕКТ ДЛЯ КРЕПЛЕНИЯ РУПОРА (ХОМУТ 60 ГОСТ 24137-80 2 ШТ, ГАЙКА М10-4 ШТ, БОЛТ М8Х20 - 2 ШТ, ШАЙБА УСИЛЕННАЯ М8 - 2 ШТ, ГАЙКА М8 - 2 ШТ)###'КОМПЛ''2801=<1/10-240-60>/2799=6,48_0*
9 | БССТК-СГ-N6'319,2/1,2##'=14'СТОЙКА ГРОМКОГОВОРИТЕЛЕЙ СГ N6, СНРМ.301568.006 ###'ШТ''2799=266_0*
10 | БС504-27512-Э#С504-27512'853,35##'=12'ПРОВОД С ОДНОПРОВОЛОЧНЫМИ МЕДНЫМИ ЖИЛАМИ. С ИЗОЛЯЦИЕЙ И ОБОЛОЧКОЙ ИЗ ПОЛИЭТИЛЕНА ЕМК. 2Х1,2 ПРППМ###'1000 М''2801=<5/10-10-80-10>/2799=853,35_0*
11 | БС507-27803-1Э#С507-27803-1'2292,02##'=12'ПРОВОД ДЛЯ СТАЦИОНАРНОЙ ПРОКЛАДКИ, ОДНОПРОВОЛОЧНЫЕ МЕДНЫЕ ЖИЛЫ, С ИЗОЛЯЦИЕЙ И ОБОЛОЧКОЙ ИЗ ПОЛИНИЛХЛОРИДНОГО ПЛАСТИКАТА ПУНП СЕЧ. 2Х2,5ММ2###'1000 М''2801=<5/10-20-60-5>/2799=2292,02_0*
12 | БС552-1405Э#С552-1405'113,01##'=12'СЖИМ ОТВЕТВИТЕЛЬНЫЙ###'100 ШТ.''2801=<5/20-30-1-4>/2799=113,01_0*
13 | БССОЕД-ГФР-20-Н'0,66##'=12'СОЕДИНИТЕЛЬ ПВХ ГОФРИРОВАННЫЙ ДЛЯ ТРУБЫ ДИАМЕТРОМ 20 ММ###'ШТ''2801=<5/20-20-3-5>/2900=3/2799=0,66_0*
14 | БС544-9601-5Э#С544-9601-5'2,55##'=12'МЕТАЛЛОРУКАВ ИЗ СТАЛЬНОЙ ОЦИНКОВАННОЙ ЛЕНТЫ В ПВХ ИЗОЛЯЦИИ ДИАМЕТРОМ ПРОХОДА 20ММ РЗ-Ц-П###'М''2801=<5/20-10-9>/2799=2,55_0*
15 | БС101-86726-20Э'7##'=13'СВЕРЛА ШНЕКОВЫЕ###'ШТ.''2801=<1/10-170-10>/2799=7_0*
16 | БС552-300#С552-300'12##'=12'ВТУЛКА В17 УХЛ2###'100 ШТ.''2799=12_0*
17 | БС552-803#С552-803'100,73##'=12'КНОПКА К227 УХЛ2###'1000 ШТ.''2799=100,73_0*
18 | БС552-899#С552-899'33,24##'=12'ЛЕНТА ЛМ-5 УХЛ2###'100 М''2799=33,24_0*
19 | БС552-702#С552-702'1,37##'=12'ЗАГЛУШКА У469###'10 ШТ.''2799=1,37_0*
20 | РМ021104#М021143/М030401#М030402/М050101#М050102*
21 | СУЗС2-1А0-7Н'1'Ж1*
22 | Ц10-901-10'1''МОНТАЖ УСТРОЙСТВА ЗАПУСКА СИРЕН '10 ШТ.''*
23 | СГРМ-СНС-100'4'Ж1*
24 | Ц10-709-4'4''МОНТАЖ ГРОМКОГОВОРИТЕЛЕЙ'ОПОВЕЩАТЕЛЬ''*
25 | САКБ-12В-17АЧ'4'Ж1*
26 | Ц11-31-1'4''МОНТАЖ'ШТ.''*
27 | С551-10501-16Э1'4'Ж1*
28 | Ц10-901-8'4''ЯЩИК ПРОТЯЖНОЙ ИЛИ КОРОБКА РАЗМЕРОМ ДО 200 Х 200 ММ'10 ШТ.''*
29 | С552-1201Э'8'Ж10*
30 | Ц8-411-4'8''МОНТАЖ'ВВОД''*
31 | С101-999-1474Э'4*
32 | Ц10-901-13#ПР'4''МОНТАЖ'100 ШТ.''*
33 | С512-1010'4*
34 | Ц10-708-2'4''КОРОБКИ ОТВЕТВИТЕЛЬНЫЕ: ПО КИРПИЧНОМУ ОСНОВАНИЮ'КОРОБКА''*
35 | ССТК-СГ-N6'4'Ж1*
36 | Ц8-901-1'4''МОНТАЖ'100 ШТ.''*
37 | Ж3-80-41'СЕТИ'М*
38 | С504-27512-Э'60'Ж1000*
39 | С507-27803-1Э'350'Ж1000*
40 | Ц8-412-1'345:1,03''ЗАТЯГИВАНИЕ ПРОВОДОВ В ПРОЛОЖЕННЫЕ ТРУБЫ И МЕТАЛЛИЧЕСКИЕ РУКАВА, КОЛИЧЕСТВО ПРОВОДОВ ДО 2, СЕЧЕНИЕ ДО 2,5 ММ2'100 М ТРУБЫ (МЕТАЛЛОРУКАВА)''*
41 | Ц8-906-1'65:1,03''ПРОВОДА В КОРОБАХ (КАБЕЛЬ-КАНАЛАХ), СЕЧЕНИЕ ДО 6 ММ2'100 М''*
42 | С552-1405Э'6*
43 | С552-2002'285*
44 | Ц8-904-1'285:1,01''ТРУБЫ ВИНИПЛАСТОВЫЕ ПО СТЕНАМ, ДИАМЕТР ДО 25 ММ'100 М''*
45 | ССОЕД-ГФР-20-Н'120*
46 | С514-3930'65*
47 | Ц8-423-2'65:1,03''КАБЕЛЬ-КАНАЛЫ ПВХ, СЕЧЕНИЕ ДО 25 Х 25 ММ'100 М''*
48 | С544-9601-5Э'60*
49 | Ц8-411-1'60:1,02''РУКАВА МЕТАЛЛИЧЕСКИЕ, НАРУЖНЫЙ ДИАМЕТР ДО 48 ММ'100 М''*
50 | Ж3-80-90'СТРОИТЕЛЬНО-МОНТАЖНЫЕ РАБОТЫ'ШТ*
51 | Е46-68-1'14'Ж100'СВЕРЛЕНИЕ СКВОЗНЫХ ОТВЕРСТИЙ ДИАМЕТРОМ 40 ММ ЭЛЕКТРОПЕРФОРАТОРОМ (ЭЛЕКТРОДРЕЛЬЮ) В КИРПИЧНЫХ СТЕНАХ (ПЕРЕГОРОДКАХ) ГЛУБИНОЙ 120 ММ С УСТРОЙСТВОМ ГИЛЬЗ'100 ОТВЕРСТИЙ''*
52 | С101-86726-20Э'1,08.14:100*
53 | Е46-26-4'2+3'Ж100'СВЕРЛЕНИЕ КОЛЬЦЕВЫМИ АЛМАЗНЫМИ СВЕРЛАМИ В ЖЕЛЕЗОБЕТОННЫХ КОНСТРУКЦИЯХ С АРМАТУРОЙ ДИАМЕТРОМ ДО 16 ММ С ПРИМЕНЕНИЕМ ОХЛАЖДАЮЩЕЙ ЖИДКОСТИ (ВОДЫ) ГОРИЗОНТАЛЬНЫХ ОТВЕРСТИЙ ГЛУБИНОЙ 200 ММ, ДИАМЕТРОМ 40 ММ С УСТРОЙСТВОМ ГИЛЬЗ'100 ОТВЕРСТИЙ''*
54 | Е46-26-20'3'Н1=15'СВЕРЛЕНИЕ КОЛЬЦЕВЫМИ АЛМАЗНЫМИ СВЕРЛАМИ В ЖЕЛЕЗОБЕТОННЫХ КОНСТРУКЦИЯХ С АРМАТУРОЙ ДИАМЕТРОМ ДО 16 ММ С ПРИМЕНЕНИЕМ ОХЛАЖДАЮЩЕЙ ЖИДКОСТИ (ВОДЫ) ГОРИЗОНТАЛЬНЫХ ОТВЕРСТИЙ: НА КАЖДЫЕ 10 ММ ИЗМЕНЕНИЯ ГЛУБИНЫ ДОБАВЛЯЕТСЯ ИЛИ ИСКЛЮЧАЕТСЯ, ДИАМЕТРОМ 40 ММ (ДОБАВЛ. ДО ГЛУБИНЫ 350ММ)'100 ОТВЕРСТИЙ''*
55 | Е46-25-4'3'Ж100'СВЕРЛЕНИЕ КОЛЬЦЕВЫМИ АЛМАЗНЫМИ СВЕРЛАМИ В ЖЕЛЕЗОБЕТОННЫХ КОНСТРУКЦИЯХ С АРМАТУРОЙ ДИАМЕТРОМ ДО 16 ММ С ПРИМЕНЕНИЕМ ОХЛАЖДАЮЩЕЙ ЖИДКОСТИ (ВОДЫ) ВЕРТИКАЛЬНЫХ ОТВЕРСТИЙ ГЛУБИНОЙ 200 ММ, ДИАМЕТРОМ 40 ММ С УСТРОЙСТВОМ ГИЛЬЗ'100 ОТВЕРСТИЙ''*
56 | Ц8-155-1'22'Ж1'ВЫПОЛНЕНИЕ РАБОТ ПО ЗАДЕЛКЕ ЗАЗОРОВ В СТЕНАХ (ПЕРЕГОРОДКАХ). ПЕРЕКРЫТИЯХ С НОРМИРУЕМЫМ ПРЕДЕЛОМ ОГНЕСТОЙКОСТИ НЕГОРЮЧИМИ МЕТАРИАЛАМИ НА ВСЮ ТОЛЩИНУ КОНСТРУКЦИЙ 'ШТ.''*
57 | L*

## 3211-12-4206-B0
НАИМЕНОВАНИЕ ОБЪЕКТА |  | "РЕКОНСТРУКЦИЯ ГИНЕКОЛОГИЧЕСКОГО, ХИРУРГИЧЕСКОГО И ПСИХОНЕВРОЛОГИЧЕСКОГО КОРПУСОВ УЧРЕЖДЕНИЯ ЗДРАВООХРАНЕНИЯ "6-Я ГОРОДСКАЯ КЛИНИЧЕСКАЯ БОЛЬНИЦА" ПО УЛ. УРАЛЬСКОЙ, 5 В Г. МИНСКЕ ПОД РАЗМЕЩЕНИЕ ЛЕЧЕБНО-ДИАГНОСТИЧЕСКОГО КОРПУСА КЛИНИЧЕСКОГО ЦЕНТРА ТРАВМАТОЛОГИИ И ОРТОПЕДИИ". 2 ОЧЕРЕДЬ СТРОИТЕЛЬСТВА
КОД ОБЪЕКТА |  | 23.008.2
НАИМЕНОВАНИЕ ЗДАНИЯ, СООРУЖЕНИЯ |  | ЗДАНИЕ БЛОКА N5А
ШИФР ЗДАНИЯ, СООРУЖЕНИЯ |  | 23.008.2.5А
КОМПЛЕКТ ЧЕРТЕЖЕЙ |  | УС1.ГО
ВЕДОМОСТЬ ОБЪЕМОВ И СТОИМОСТИ РАБОТ № 4206
(НОРМЫ 2022г.)
УСТРОЙСТВА СВЯЗИ ГО
СОСТАВЛЕНА В ЦЕНАХ НА 1 АВГУСТА 2024г.
ОБОСНОВА- НИЕ | НАИМЕНОВАНИЕ ВИДОВ РАБОТ | ОБЪЕМ | СТОИМОСТЬ, ТЫС.РУБ.
|  |  | ЗАРАБОТНАЯ ПЛАТА | ЭКСПЛУАТА- ЦИЯ МАШИН И МЕХА- НИЗМОВ | МАТЕРИАЛЫ, ИЗДЕЛИЯ, КОНСТРУК- ЦИИ | ОБОРУДОВА- НИЕ,МЕБЕЛЬ, ИНВЕНТАРЬ | ОХР и ОПР | ПРОЧИЕ СРЕДСТВА | ВСЕГО
|  | ЕД.ИЗМ. | ТРУДОЕМ- КОСТЬ, ЧЕЛ.Ч. | В Т.Ч.З/П МАШИ- НИСТОВ | ТРАНСПОРТ | ТРАНСПОРТ | ПЛАНОВАЯ ПРИБЫЛЬ
1 | 2 | 3 | 4 | 5 | 6 | 7 | 8 | 9 | 10
Ж3-80-42 | ОБОРУДОВАНИЕ И ПРИБОРЫ | 25 | 0,319 | 0,177 | 0,277 | 32,036 | 0,216 | 0 | 33,83
|  | ШТ | 26 | 0,061 | 0,015 | 0,641 | 0,149
Ж3-80-41 | СЕТИ | 410 | 1,976 | 0,17 | 3,238 | 0 | 1,2 | 0 | 7,581
|  | М | 166 | 0,039 | 0,181 | 0 | 0,816
Ж3-80-90 | СТРОИТЕЛЬНО-МОНТАЖНЫЕ РАБОТЫ | 44 | 0,212 | 0,009 | 0,849 | 0 | 0,131 | 0 | 1,356
|  | ШТ | 16 | 0 | 0,047 | 0 | 0,108
| И Т О Г О | 0 | 2,507 | 0,356 | 4,364 | 32,036 | 1,547 | 0 | 42,767
|  |  | 208 | 0,1 | 0,243 | 0,641 | 1,073
| СОСТАВИЛ | ______________________________ | [5 empty] | С.В.ЛЕМЧУК
|  | (должность служащего) |  |  |  | (подпись) |  | (инициалы,фамилия)
| ПРОВЕРИЛ | ______________________________ | [5 empty] | Н.Н.НЕСТЕРОВА
|  | (должность служащего) |  |  |  | (подпись) |  | (инициалы,фамилия)

## 3211-12-4206-Q1
НАИМЕНОВАНИЕ ОБЪЕКТА |  | "РЕКОНСТРУКЦИЯ ГИНЕКОЛОГИЧЕСКОГО, ХИРУРГИЧЕСКОГО И ПСИХОНЕВРОЛОГИЧЕСКОГО КОРПУСОВ УЧРЕЖДЕНИЯ ЗДРАВООХРАНЕНИЯ "6-Я ГОРОДСКАЯ КЛИНИЧЕСКАЯ БОЛЬНИЦА" ПО УЛ. УРАЛЬСКОЙ, 5 В Г. МИНСКЕ ПОД РАЗМЕЩЕНИЕ ЛЕЧЕБНО-ДИАГНОСТИЧЕСКОГО КОРПУСА КЛИНИЧЕСКОГО ЦЕНТРА ТРАВМАТОЛОГИИ И ОРТОПЕДИИ". 2 ОЧЕРЕДЬ СТРОИТЕЛЬСТВА
КОД ОБЪЕКТА |  | 23.008.2
НАИМЕНОВАНИЕ ЗДАНИЯ, СООРУЖЕНИЯ |  | ЗДАНИЕ БЛОКА N5А
ШИФР ЗДАНИЯ, СООРУЖЕНИЯ |  | 23.008.2.5А
КОМПЛЕКТ ЧЕРТЕЖЕЙ |  | УС1.ГО
ВЕДОМОСТЬ ОБЪЕМОВ РАБОТ И РАСХОДОВ РЕСУРСОВ С КОДАМИ РБ ДЛЯ ЛОКАЛЬНОЙ СМЕТЫ № 4206
(НОРМЫ 2022г.)
УСТРОЙСТВА СВЯЗИ ГО
ОБОСНОВАНИЕ | НАИМЕНОВАНИЕ ВИДОВ | ЕДИНИЦА ИЗМЕРЕНИЯ | КОД | НАИМЕНОВАНИЕ РЕСУРСОВ | ЕД.ИЗМ. | КОЛИЧЕСТВО
| РАБОТ | ОБЪЕМ | РЕСУРСА
1 | 2 | 3 | 4 | 5 | 6 | 7
Ж3-80-42 | ОБОРУДОВАНИЕ И ПРИБОРЫ | ШТ 25
|  |  | 1-1 | ЗАТРАТЫ ТРУДА РАБОЧИХ | ЧЕЛ.Ч | 25.3948
|  |  | 1-3 | ЗАТРАТЫ ТРУДА МАШИНИСТОВ | ЧЕЛ.-Ч | 4.0088
|  |  | М021143 | КРАНЫ НА АВТОМОБИЛЬНОМ ХОДУ ПРИ РАБОТЕ НА ДРУГИХ ВИДАХ СТРОИТЕЛЬСТВА, 16 Т | МАШ.Ч | 2.0088
|  |  | М030402 | ЛЕБЕДКИ ЭЛЕКТРИЧЕСКИЕ ТЯГОВЫМ УСИЛИЕМ ДО 12,26 (1,25) КН (Т) | МАШ.Ч | 1.193
|  |  | М134041 | ШУРУПОВЕРТ | МАШ.Ч | 0.28
|  |  | М331451 | ПЕРФОРАТОРЫ ЭЛЕКТРИЧЕСКИЕ | МАШ.Ч | 1.014
|  |  | М331615* | ДРЕЛИ ЭЛЕКТРИЧЕСКИЕ | МАШ.Ч | 0.24
|  |  | М331620* | ЭЛЕКТРОПАЯЛЬНИК | МАШ.Ч | 0.12
|  |  | М400002 | АВТОМОБИЛЬ БОРТОВОЙ, ГРУЗОПОДЪЕМНОСТЬЮ ДО 8 Т | МАШ.Ч | 2
|  |  | 1 | Материалы для строительных работ
|  |  | 1/10 | Материалы для строительных работ общего назначения
|  |  | 1/10-170 | Оснастка технологическая и инструментальная
|  |  | 1/10-170-10/115 | СВЕРЛА С SDS PLUS ХВОСТОВИКОМ (НАКОНЕЧНИК ИЗ ТВЕРДОСПЛАВНОЙ СТАЛИ) (ПО БЕТОНУ), ДИАМЕТРОМ 5-10 ММ, ДЛИНОЙ 210 (215) ММ | ШТ. | 0.12
|  |  | 1/10-170-10/135 | СВЕРЛА С SDS PLUS ХВОСТОВИКОМ (НАКОНЕЧНИК ИЗ ТВЕРДОСПЛАВНОЙ СТАЛИ) (ПО БЕТОНУ), ДИАМЕТРОМ 8-10 ММ, ДЛИНОЙ 260 (265) ММ | ШТ. | 0.08
|  |  | 1/10-170-10/165 | СВЕРЛА С SDS PLUS ХВОСТОВИКОМ (НАКОНЕЧНИК ИЗ ТВЕРДОСПЛАВНОЙ СТАЛИ) (ПО БЕТОНУ), ДИАМЕТРОМ 10-12 ММ, ДЛИНОЙ 110-165 ММ | ШТ. | 0.06
|  |  | 1/10-230 | Материалы для отделочных работ
|  |  | 1/10-230-45-10/165 | ЭМАЛЬ ПЕНТАФТАЛЕВАЯ ПФ-115, СЕРАЯ | КГ | 0.1686
|  |  | 1/10-240 | Метизы и крепежные изделия
|  |  | 1/10-240-10-10/131 | БОЛТЫ СТРОИТЕЛЬНЫЕ | Т | 0.000112
|  |  | 1/10-240-15/250 | ВИНТЫ САМОНАРЕЗАЮЩИЕ С ПОЛУКРУГЛОЙ ГОЛОВКОЙ ДИАМЕТРОМ 6-10 ММ ДЛИНОЙ 50 ММ | КГ | 0.008
|  |  | 1/10-240-20/1 | ГАЙКИ СТРОИТЕЛЬНЫЕ | Т | 3.2e-05
|  |  | 1/10-240-30-30/354 | ДЮБЕЛЬ-ГВОЗДЬ МОНТАЖНЫЙ 6 Х 40 ММ | 100 ШТ. | 0.08
|  |  | 1/10-240-50-16/2 | ШАЙБЫ СТРОИТЕЛЬНЫЕ | КГ | 0.016
|  |  | 1/10-240-60/С101-999-1474Э | КОМПЛЕКТ ДЛЯ КРЕПЛЕНИЯ РУПОРА (ХОМУТ 60 ГОСТ 24137-80 2 ШТ, ГАЙКА М10-4 ШТ, БОЛТ М8Х20 - 2 ШТ, ШАЙБА УСИЛЕННАЯ М8 - 2 ШТ, ГАЙКА М8 - 2 ШТ) | КОМПЛ | 4
|  |  | 1/10-260 | Металлопрокат и металлоизделия (за исключением металлоизделий части 2)
|  |  | 1/10-260-30-31/5 | ПРОКАТ ГОРЯЧЕКАТАНЫЙ ПОЛОСОВОЙ ИЗ СТАЛИ УГЛЕРОДИСТОЙ ОБЫКНОВЕННОГО КАЧЕСТВА МАРКИ СТ3СП, СТ3ПС, ТОЛЩИНОЙ 10 - 80 ММ ПРИ ШИРИНЕ 100 - 200 ММ | Т | 0.008
|  |  | 1/10-260-210-1/82 | ПРОВОЛОКА СТАЛЬНАЯ НИЗКОУГЛЕРОДИСТАЯ ОБЩЕГО НАЗНАЧЕНИЯ ТЕРМИЧЕСКИ ОБРАБОТАННАЯ, ОЦИНКОВАННАЯ, ДИАМЕТРОМ 2 ММ | КГ | 2.4
|  |  | 5 | Материалы для монтажных и специальных строительных работ
|  |  | 5/20 | Изделия для прокладки кабельных сетей
|  |  | 5/20-20 | Пластиковые системы для прокладки кабеля
|  |  | 5/20-20-3-4/10 | ТРУБКА МАРКИ ТВ-40 ВНУТРЕННИМ ДИАМЕТРОМ 5 ММ | КГ | 0.00056
|  |  | 5/20-30 | Материалы и изделия для монтажа кабелей и проводов
|  |  | 5/20-30-2/1 | ПЕРЕМЫЧКА ГИБКАЯ ПГС-35-560 У2,5 | ШТ. | 8
|  |  | 5/20-30-3/20 | СКОБА К 142 У2 | 10 ШТ. | 1.6
|  |  | 5/20-30-3/28 | СКОБА К1157 У3 | 1000 ШТ. | 0.00816
|  |  | 5/20-30-5/2 | БИРКА МАРКИРОВОЧНАЯ У134 | 100 ШТ. | 0.16
|  |  | 5/20-40 | Другие электромонтажные материалы
|  |  | 5/20-40-1/С552-1201Э | КАБЕЛЬНЫЕ ВВОДЫ V-ТЕС | 10 ШТ. | 0.8
|  |  | 5/20-40-5/С551-10501-16Э1 | КОРОБКА РАСПРЕДЕЛИТЕЛЬНАЯ ДЛЯ ВЛАЖНОЙ СРЕДЫ С КЛЕММНОЙ КОЛОДКОЙ, IP67 B 9/T-5M | ШТ. | 4
|  |  | 5/50 | Прокатно-тянутые изделия из цветных металлов и цветные металлы
|  |  | 5/50-70 | Сплавы из цветных металлов
|  |  | 5/50-70-2/2 | ПРИПОЙ ОЛОВЯННО-СВИНЦОВЫЙ БЕССУРЬМЯНИСТЫЙ В ЧУШКАХ, МАРКИ ПОС61 | Т | 6.4e-05
|  |  | 5/60 | Линейно-кабельные изделия связи
|  |  | 5/60-20 | Оконечные кабельные устройства
|  |  | 5/60-20-2/6 | КОРОБКА УНИВЕРСАЛЬНАЯ, УК-2П | ШТ. | 4
|  |  | 5/90 | Прочие материалы для монтажных и специальных строительных работ
|  |  | 5/90-10 | Дюбели для крепления электромонтажных изделий
|  |  | 5/90-10/2 | ДЮБЕЛЬ МОНТАЖНЫЙ У661 У3 | 10 ШТ. | 1.632
|  |  | 5/90-10/3 | ДЮБЕЛЬ МОНТАЖНЫЙ У656 У3 | 10 ШТ. | 1.6
Прочие
|  |  | САКБ-12В-17АЧ | АККУМУЛЯТОРНАЯ БАТАРЕЯ, 12В, 17АЧ | ШТ | 4
|  |  | СГРМ-СНС-100 | ГРОМКОГОВОРИТЕЛЬ РУПОРНЫЙ, 100 ВТ С КРОНШТЕЙНОМ (УЛИЧНОГО ИСПОЛНЕНИЯ, НОМ.НАПРЯЖЕНИЕ 120В) СЕНСОР-ГР | ШТ | 4
|  |  | ССТК-СГ-N6 | СТОЙКА ГРОМКОГОВОРИТЕЛЕЙ СГ N6, СНРМ.301568.006 | ШТ | 4
|  |  | СУЗС2-1А0-7Н | УСТРОЙСТВО ЗАПУСКА СИРЕН УЗС2-1А07Н, НАСТЕННЫЙ, МЕТАЛЛИЧЕСКИЙ КОРПУС (С КРОНШТЕЙНАМИ И ЗАМКОМ) -700Х600Х300ММ | ШТ | 1
Ж3-80-41 | СЕТИ | М 410
|  |  | 1-1 | ЗАТРАТЫ ТРУДА РАБОЧИХ | ЧЕЛ.Ч | 165.9091
|  |  | 1-3 | ЗАТРАТЫ ТРУДА МАШИНИСТОВ | ЧЕЛ.-Ч | 2.6263
|  |  | М021143 | КРАНЫ НА АВТОМОБИЛЬНОМ ХОДУ ПРИ РАБОТЕ НА ДРУГИХ ВИДАХ СТРОИТЕЛЬСТВА, 16 Т | МАШ.Ч | 1.0724
|  |  | М030402 | ЛЕБЕДКИ ЭЛЕКТРИЧЕСКИЕ ТЯГОВЫМ УСИЛИЕМ ДО 12,26 (1,25) КН (Т) | МАШ.Ч | 1.3645
|  |  | М040502 | УСТАНОВКИ ДЛЯ СВАРКИ РУЧНОЙ ДУГОВОЙ (ПОСТОЯННОГО ТОКА) | МАШ.Ч | 7.1882
|  |  | М050102 | КОМПРЕССОРЫ ПЕРЕДВИЖНЫЕ С ДВИГАТЕЛЕМ ВНУТРЕННЕГО СГОРАНИЯ ДАВЛЕНИЕМ ДО 686 КПА (7АТМ) 5 М3/МИН | МАШ.Ч | 0.56942
|  |  | М330301* | МАШИНЫ ШЛИФОВАЛЬНЫЕ ЭЛЕКТРИЧЕСКИЕ | МАШ.Ч | 1.8579
|  |  | М331451 | ПЕРФОРАТОРЫ ЭЛЕКТРИЧЕСКИЕ | МАШ.Ч | 46.5613
|  |  | М400002 | АВТОМОБИЛЬ БОРТОВОЙ, ГРУЗОПОДЪЕМНОСТЬЮ ДО 8 Т | МАШ.Ч | 0.98444
|  |  | 1 | Материалы для строительных работ
|  |  | 1/10 | Материалы для строительных работ общего назначения
|  |  | 1/10-80 | Материалы неметаллорудные и асбестосодержащие изделия
|  |  | 1/10-80-30/50 | ТАЛЬК ТЕХНИЧЕСКИЙ МОЛОТЫЙ | Т | 0.00144
|  |  | 1/10-140 | Электроды, прутки винипластовые, проволока сварочные
|  |  | 1/10-140-40/100 | ЭЛЕКТРОДЫ ТИПА Э42А ДИАМЕТРОМ 4 ММ | Т | 0.000618
|  |  | 1/10-160 | Пленки, полотна, ткани разные
|  |  | 1/10-160-20/15 | ВЕТОШЬ | КГ | 0.015777
|  |  | 1/10-170 | Оснастка технологическая и инструментальная
|  |  | 1/10-170-10/115 | СВЕРЛА С SDS PLUS ХВОСТОВИКОМ (НАКОНЕЧНИК ИЗ ТВЕРДОСПЛАВНОЙ СТАЛИ) (ПО БЕТОНУ), ДИАМЕТРОМ 5-10 ММ, ДЛИНОЙ 210 (215) ММ | ШТ. | 6.3107
|  |  | 1/10-170-10/135 | СВЕРЛА С SDS PLUS ХВОСТОВИКОМ (НАКОНЕЧНИК ИЗ ТВЕРДОСПЛАВНОЙ СТАЛИ) (ПО БЕТОНУ), ДИАМЕТРОМ 8-10 ММ, ДЛИНОЙ 260 (265) ММ | ШТ. | 0.64706
|  |  | 1/10-170-10/165 | СВЕРЛА С SDS PLUS ХВОСТОВИКОМ (НАКОНЕЧНИК ИЗ ТВЕРДОСПЛАВНОЙ СТАЛИ) (ПО БЕТОНУ), ДИАМЕТРОМ 10-12 ММ, ДЛИНОЙ 110-165 ММ | ШТ. | 5.2767
|  |  | 1/10-180 | Материалы шлифовальные
|  |  | 1/10-180-20/57 | КРУГИ ШЛИФОВАЛЬНЫЕ ДЛЯ СПЕЦИАЛЬНЫХ МОНТАЖНЫХ РАБОТ 5П 180 Х 6 Х 22 | ШТ. | 0.85847
|  |  | 1/10-180-20/113 | ШКУРКА ШЛИФОВАЛЬНАЯ НА БУМАЖНОЙ ОСНОВЕ ВОДОСТОЙКАЯ | М2 | 0.88665
|  |  | 1/10-230 | Материалы для отделочных работ
|  |  | 1/10-230-35/105 | КЛЕЙ ВК-11 | КГ | 0.56436
|  |  | 1/10-230-40-20/127 | КРАСКА МАСЛЯНАЯ МА-15, СУРИК ЖЕЛЕЗНЫЙ | Т | 0.000167
|  |  | 1/10-235 | Изделия герметизирующие, уплотняющие, изолирующие
|  |  | 1/10-235-20/681 | ИЗОЛЕНТА ПВХ (РАЗМЕРОМ 15 ММХ20 М) | М2 | 4.1141
|  |  | 1/10-260 | Металлопрокат и металлоизделия (за исключением металлоизделий части 2)
|  |  | 1/10-260-30-31/5 | ПРОКАТ ГОРЯЧЕКАТАНЫЙ ПОЛОСОВОЙ ИЗ СТАЛИ УГЛЕРОДИСТОЙ ОБЫКНОВЕННОГО КАЧЕСТВА МАРКИ СТ3СП, СТ3ПС, ТОЛЩИНОЙ 10 - 80 ММ ПРИ ШИРИНЕ 100 - 200 ММ | Т | 0.030294
|  |  | 1/10-260-210-1/82 | ПРОВОЛОКА СТАЛЬНАЯ НИЗКОУГЛЕРОДИСТАЯ ОБЩЕГО НАЗНАЧЕНИЯ ТЕРМИЧЕСКИ ОБРАБОТАННАЯ, ОЦИНКОВАННАЯ, ДИАМЕТРОМ 2 ММ | КГ | 7.6904
|  |  | 1/55 | Материалы специального назначения (кислотоупорные, огнеупорные и антикоррозионные)
|  |  | 1/55-50 | Материалы антикоррозионные и химически стойкие
|  |  | 1/55-50-30/20 | ПАСТА КВАРЦЕВАЗЕЛИНОВАЯ | КГ | 0.033495
|  |  | 5 | Материалы для монтажных и специальных строительных работ
|  |  | 5/10 | Кабели, провода, муфты кабельные
|  |  | 5/10-10 | Кабели
|  |  | 5/10-10-80-10/С504-27512-Э | ПРОВОД С ОДНОПРОВОЛОЧНЫМИ МЕДНЫМИ ЖИЛАМИ. С ИЗОЛЯЦИЕЙ И ОБОЛОЧКОЙ ИЗ ПОЛИЭТИЛЕНА ЕМК. 2Х1,2 ПРППМ | 1000 М | 0.06
|  |  | 5/10-20 | Провода
|  |  | 5/10-20-60-5/С507-27803-1Э | ПРОВОД ДЛЯ СТАЦИОНАРНОЙ ПРОКЛАДКИ, ОДНОПРОВОЛОЧНЫЕ МЕДНЫЕ ЖИЛЫ, С ИЗОЛЯЦИЕЙ И ОБОЛОЧКОЙ ИЗ ПОЛИНИЛХЛОРИДНОГО ПЛАСТИКАТА ПУНП СЕЧ. 2Х2,5ММ2 | 1000 М | 0.35
|  |  | 5/10-30 | Муфты кабельные
|  |  | 5/10-30-60/2 | МУФТА ТРУБНАЯ ТР-5 У3 | ШТ. | 5.8823
|  |  | 5/20 | Изделия для прокладки кабельных сетей
|  |  | 5/20-10 | Металлические кабеленесущие системы
|  |  | 5/20-10-9/С544-9601-5Э | МЕТАЛЛОРУКАВ ИЗ СТАЛЬНОЙ ОЦИНКОВАННОЙ ЛЕНТЫ В ПВХ ИЗОЛЯЦИИ ДИАМЕТРОМ ПРОХОДА 20ММ РЗ-Ц-П | М | 60
|  |  | 5/20-20 | Пластиковые системы для прокладки кабеля
|  |  | 5/20-20-1/5 | КОРОБ ЭЛЕКТРОТЕХНИЧЕСКИЙ ИЗ ПВХ ПРЯМОЙ 25Х16 ММ | М | 65
|  |  | 5/20-20-3-1/2 | ТРУБА ГЛАДКАЯ ЖЕСТКАЯ ПВХ, ДИАМЕТР 20 ММ | М | 285
|  |  | 5/20-20-3-4/10 | ТРУБКА МАРКИ ТВ-40 ВНУТРЕННИМ ДИАМЕТРОМ 5 ММ | КГ | 0.33495
|  |  | 5/20-20-3-5/ССОЕД-ГФР-20-Н | СОЕДИНИТЕЛЬ ПВХ ГОФРИРОВАННЫЙ ДЛЯ ТРУБЫ ДИАМЕТРОМ 20 ММ | ШТ | 120
|  |  | 5/20-30 | Материалы и изделия для монтажа кабелей и проводов
|  |  | 5/20-30-1-4/С552-1405Э | СЖИМ ОТВЕТВИТЕЛЬНЫЙ | 100 ШТ. | 0.06
|  |  | 5/20-30-1-4/6 | ОТВЕТВИТЕЛЬНЫЙ СЖИМ У 739 М У3 | 100 ШТ. | 0.80388
|  |  | 5/20-30-1-4/10 | СОЕДИНИТЕЛЬНЫЙ ИЗОЛИРУЮЩИЙ ЗАЖИМ СИЗ-2 | 100 ШТ. | 0.16748
|  |  | 5/20-30-2/1 | ПЕРЕМЫЧКА ГИБКАЯ ПГС-35-560 У2,5 | ШТ. | 2.9412
|  |  | 5/20-30-3/2 | КНОПКА К227 УХЛ2 | 1000 ШТ. | 0.012621
|  |  | 5/20-30-3/8 | ГАЙКА УСТАНОВОЧНАЯ ЗАЗЕМЛЯЮЩАЯ К 485 | 100 ШТ. | 0.058824
|  |  | 5/20-30-3/20 | СКОБА К 142 У2 | 10 ШТ. | 28.2178
|  |  | 5/20-30-3/23 | СКОБА К 145 У2 | 10 ШТ. | 14.7059
|  |  | 5/20-30-3/28 | СКОБА К1157 У3 | 1000 ШТ. | 0.28218
|  |  | 5/20-30-3/40 | ПОЛОСКА К404 И ПРЯЖКА К407 ДЛЯ КРЕПЛЕНИЯ ПРОВОДОВ | 100 ШТ. | 0.16408
|  |  | 5/20-30-3/42 | ЛЕНТА ЛМ-5 УХЛ2 | 100 М | 0.031553
|  |  | 5/20-30-4/1 | ВТУЛКА В17 УХЛ2 | 100 ШТ. | 0.26796
|  |  | 5/20-30-4/2 | ВТУЛКА В22 УХЛ2 | 100 ШТ. | 0.6486
|  |  | 5/20-30-4/4 | ВТУЛКА В42 УХЛ2 | 100 ШТ. | 0.058824
|  |  | 5/20-30-5/2 | БИРКА МАРКИРОВОЧНАЯ У134 | 100 ШТ. | 0.49232
|  |  | 5/20-40 | Другие электромонтажные материалы
|  |  | 5/20-40-2/1 | ПАТРУБОК ВВОДНОЙ У476 У3 | 10 ШТ. | 5.0792
|  |  | 5/20-40-2/2 | ПАТРУБОК ВВОДНОЙ У477 У3 | 10 ШТ. | 0.58823
|  |  | 5/20-40-3/1 | ЗАГЛУШКА У469 | 10 ШТ. | 2.8218
|  |  | 5/90 | Прочие материалы для монтажных и специальных строительных работ
|  |  | 5/90-10 | Дюбели для крепления электромонтажных изделий
|  |  | 5/90-10/2 | ДЮБЕЛЬ МОНТАЖНЫЙ У661 У3 | 10 ШТ. | 57.5644
|  |  | 5/90-10/3 | ДЮБЕЛЬ МОНТАЖНЫЙ У656 У3 | 10 ШТ. | 25.2427
|  |  | 5/90-10/4 | ДЮБЕЛЬ МОНТАЖНЫЙ У658 | 10 ШТ. | 86.9761
Ж3-80-90 | СТРОИТЕЛЬНО-МОНТАЖНЫЕ РАБОТЫ | ШТ 44
|  |  | 1-1 | ЗАТРАТЫ ТРУДА РАБОЧИХ | ЧЕЛ.Ч | 15.962
|  |  | М330201* | МАШИНЫ СВЕРЛИЛЬНЫЕ ЭЛЕКТРИЧЕСКИЕ | МАШ.Ч | 0.9044
|  |  | М331451 | ПЕРФОРАТОРЫ ЭЛЕКТРИЧЕСКИЕ | МАШ.Ч | 0.3578
|  |  | М331604* | СТАНОК ПЕРЕДВИЖНОЙ ДЛЯ СВЕРЛЕНИЯ ОТВЕРСТИЙ В ЖЕЛЕЗОБЕТОНЕ ДИАМЕТРОМ 20-160 ММ | МАШ.Ч | 2.5828
|  |  | 1 | Материалы для строительных работ
|  |  | 1/10 | Материалы для строительных работ общего назначения
|  |  | 1/10-80 | Материалы неметаллорудные и асбестосодержащие изделия
|  |  | 1/10-80-10/29 | АСБЕСТОВЫЙ ШНУР ОБЩЕГО НАЗНАЧЕНИЯ ШАОН, ДИАМЕТРОМ 3-5 ММ | Т | 0.00132
|  |  | 1/10-170 | Оснастка технологическая и инструментальная
|  |  | 1/10-170-5/20 | СВЕРЛА АЛМАЗНЫЕ ПО БЕТОНУ (КОЛЬЦЕВЫЕ СВЕРЛА), ДИАМЕТРОМ 40 ММ | ШТ. | 0.2132
|  |  | 1/10-170-10/С101-86726-20Э | СВЕРЛА ШНЕКОВЫЕ | ШТ. | 0.1512
|  |  | 1/10-235 | Изделия герметизирующие, уплотняющие, изолирующие
|  |  | 1/10-235-3/101 | ПАКЛЯ ПРОПИТАННАЯ | КГ | 3.3
|  |  | 1/10-280 | Прочие материалы для строительных работ
|  |  | 1/10-280-20/40 | ВОДА | М3 | 0.0351
|  |  | 5 | Материалы для монтажных и специальных строительных работ
|  |  | 5/20 | Изделия для прокладки кабельных сетей
|  |  | 5/20-30 | Материалы и изделия для монтажа кабелей и проводов
|  |  | 5/20-30-4/8 | УПЛОТНИТЕЛЬНЫЙ СОСТАВ УС-65 | КГ | 15.84
СОСТАВИЛ | ______________________________ |  |  | С.В.ЛЕМЧУК
| (должность служащего) |  | (подпись) | (инициалы,фамилия)
ПРОВЕРИЛ | ______________________________ |  |  | Н.Н.НЕСТЕРОВА
| (должность служащего) |  | (подпись) | (инициалы,фамилия)

## 3211-12-4206-Q0
НАИМЕНОВАНИЕ ОБЪЕКТА |  | "РЕКОНСТРУКЦИЯ ГИНЕКОЛОГИЧЕСКОГО, ХИРУРГИЧЕСКОГО И ПСИХОНЕВРОЛОГИЧЕСКОГО КОРПУСОВ УЧРЕЖДЕНИЯ ЗДРАВООХРАНЕНИЯ "6-Я ГОРОДСКАЯ КЛИНИЧЕСКАЯ БОЛЬНИЦА" ПО УЛ. УРАЛЬСКОЙ, 5 В Г. МИНСКЕ ПОД РАЗМЕЩЕНИЕ ЛЕЧЕБНО-ДИАГНОСТИЧЕСКОГО КОРПУСА КЛИНИЧЕСКОГО ЦЕНТРА ТРАВМАТОЛОГИИ И ОРТОПЕДИИ". 2 ОЧЕРЕДЬ СТРОИТЕЛЬСТВА
КОД ОБЪЕКТА |  | 23.008.2
НАИМЕНОВАНИЕ ЗДАНИЯ, СООРУЖЕНИЯ |  | ЗДАНИЕ БЛОКА N5А
ШИФР ЗДАНИЯ, СООРУЖЕНИЯ |  | 23.008.2.5А
КОМПЛЕКТ ЧЕРТЕЖЕЙ |  | УС1.ГО
ВЕДОМОСТЬ РЕСУРСОВ ДЛЯ ЛОКАЛЬНОЙ СМЕТЫ № 4206
(НОРМЫ 2022г.)
УСТРОЙСТВА СВЯЗИ ГО
П/П | ОБОСНОВАНИЕ | НАИМЕНОВАНИЕ РЕСУРСОВ | ЕД.ИЗМ. | КОЛИЧЕСТВО
1 | 2 | 3 | 4 | 5
1 | 1-1 | ЗАТРАТЫ ТРУДА РАБОЧИХ | ЧЕЛ.Ч | 207.2659
2 | 1-3 | ЗАТРАТЫ ТРУДА МАШИНИСТОВ | ЧЕЛ.-Ч | 6.6351
3 | М021143 | КРАНЫ НА АВТОМОБИЛЬНОМ ХОДУ ПРИ РАБОТЕ НА ДРУГИХ ВИДАХ СТРОИТЕЛЬСТВА, 16 Т | МАШ.Ч | 3.0812
4 | М030402 | ЛЕБЕДКИ ЭЛЕКТРИЧЕСКИЕ ТЯГОВЫМ УСИЛИЕМ ДО 12,26 (1,25) КН (Т) | МАШ.Ч | 2.5575
5 | М040502 | УСТАНОВКИ ДЛЯ СВАРКИ РУЧНОЙ ДУГОВОЙ (ПОСТОЯННОГО ТОКА) | МАШ.Ч | 7.1882
6 | М050102 | КОМПРЕССОРЫ ПЕРЕДВИЖНЫЕ С ДВИГАТЕЛЕМ ВНУТРЕННЕГО СГОРАНИЯ ДАВЛЕНИЕМ ДО 686 КПА (7АТМ) 5 М3/МИН | МАШ.Ч | 0.56942
7 | М134041 | ШУРУПОВЕРТ | МАШ.Ч | 0.28
8 | М330201* | МАШИНЫ СВЕРЛИЛЬНЫЕ ЭЛЕКТРИЧЕСКИЕ | МАШ.Ч | 0.9044
9 | М330301* | МАШИНЫ ШЛИФОВАЛЬНЫЕ ЭЛЕКТРИЧЕСКИЕ | МАШ.Ч | 1.8579
10 | М331451 | ПЕРФОРАТОРЫ ЭЛЕКТРИЧЕСКИЕ | МАШ.Ч | 47.9331
11 | М331604* | СТАНОК ПЕРЕДВИЖНОЙ ДЛЯ СВЕРЛЕНИЯ ОТВЕРСТИЙ В ЖЕЛЕЗОБЕТОНЕ ДИАМЕТРОМ 20-160 ММ | МАШ.Ч | 2.5828
12 | М331615* | ДРЕЛИ ЭЛЕКТРИЧЕСКИЕ | МАШ.Ч | 0.24
13 | М331620* | ЭЛЕКТРОПАЯЛЬНИК | МАШ.Ч | 0.12
14 | М400002 | АВТОМОБИЛЬ БОРТОВОЙ, ГРУЗОПОДЪЕМНОСТЬЮ ДО 8 Т | МАШ.Ч | 2.9844
| 1 | Материалы для строительных работ
| 1/10 | Материалы для строительных работ общего назначения
| 1/10-80 | Материалы неметаллорудные и асбестосодержащие изделия
15 | 1/10-80-10/29 | АСБЕСТОВЫЙ ШНУР ОБЩЕГО НАЗНАЧЕНИЯ ШАОН, ДИАМЕТРОМ 3-5 ММ | Т | 0.00132
16 | 1/10-80-30/50 | ТАЛЬК ТЕХНИЧЕСКИЙ МОЛОТЫЙ | Т | 0.00144
| 1/10-140 | Электроды, прутки винипластовые, проволока сварочные
17 | 1/10-140-40/100 | ЭЛЕКТРОДЫ ТИПА Э42А ДИАМЕТРОМ 4 ММ | Т | 0.000618
| 1/10-160 | Пленки, полотна, ткани разные
18 | 1/10-160-20/15 | ВЕТОШЬ | КГ | 0.015777
| 1/10-170 | Оснастка технологическая и инструментальная
19 | 1/10-170-5/20 | СВЕРЛА АЛМАЗНЫЕ ПО БЕТОНУ (КОЛЬЦЕВЫЕ СВЕРЛА), ДИАМЕТРОМ 40 ММ | ШТ. | 0.2132
20 | 1/10-170-10/С101-86726-20Э | СВЕРЛА ШНЕКОВЫЕ | ШТ. | 0.1512
21 | 1/10-170-10/115 | СВЕРЛА С SDS PLUS ХВОСТОВИКОМ (НАКОНЕЧНИК ИЗ ТВЕРДОСПЛАВНОЙ СТАЛИ) (ПО БЕТОНУ), ДИАМЕТРОМ 5-10 ММ, ДЛИНОЙ 210 (215) ММ | ШТ. | 6.4307
22 | 1/10-170-10/135 | СВЕРЛА С SDS PLUS ХВОСТОВИКОМ (НАКОНЕЧНИК ИЗ ТВЕРДОСПЛАВНОЙ СТАЛИ) (ПО БЕТОНУ), ДИАМЕТРОМ 8-10 ММ, ДЛИНОЙ 260 (265) ММ | ШТ. | 0.72706
23 | 1/10-170-10/165 | СВЕРЛА С SDS PLUS ХВОСТОВИКОМ (НАКОНЕЧНИК ИЗ ТВЕРДОСПЛАВНОЙ СТАЛИ) (ПО БЕТОНУ), ДИАМЕТРОМ 10-12 ММ, ДЛИНОЙ 110-165 ММ | ШТ. | 5.3367
| 1/10-180 | Материалы шлифовальные
24 | 1/10-180-20/57 | КРУГИ ШЛИФОВАЛЬНЫЕ ДЛЯ СПЕЦИАЛЬНЫХ МОНТАЖНЫХ РАБОТ 5П 180 Х 6 Х 22 | ШТ. | 0.85847
25 | 1/10-180-20/113 | ШКУРКА ШЛИФОВАЛЬНАЯ НА БУМАЖНОЙ ОСНОВЕ ВОДОСТОЙКАЯ | М2 | 0.88665
| 1/10-230 | Материалы для отделочных работ
26 | 1/10-230-35/105 | КЛЕЙ ВК-11 | КГ | 0.56436
27 | 1/10-230-40-20/127 | КРАСКА МАСЛЯНАЯ МА-15, СУРИК ЖЕЛЕЗНЫЙ | Т | 0.000167
28 | 1/10-230-45-10/165 | ЭМАЛЬ ПЕНТАФТАЛЕВАЯ ПФ-115, СЕРАЯ | КГ | 0.1686
| 1/10-235 | Изделия герметизирующие, уплотняющие, изолирующие
29 | 1/10-235-3/101 | ПАКЛЯ ПРОПИТАННАЯ | КГ | 3.3
30 | 1/10-235-20/681 | ИЗОЛЕНТА ПВХ (РАЗМЕРОМ 15 ММХ20 М) | М2 | 4.1141
| 1/10-240 | Метизы и крепежные изделия
31 | 1/10-240-10-10/131 | БОЛТЫ СТРОИТЕЛЬНЫЕ | Т | 0.000112
32 | 1/10-240-15/250 | ВИНТЫ САМОНАРЕЗАЮЩИЕ С ПОЛУКРУГЛОЙ ГОЛОВКОЙ ДИАМЕТРОМ 6-10 ММ ДЛИНОЙ 50 ММ | КГ | 0.008
33 | 1/10-240-20/1 | ГАЙКИ СТРОИТЕЛЬНЫЕ | Т | 3.2e-05
34 | 1/10-240-30-30/354 | ДЮБЕЛЬ-ГВОЗДЬ МОНТАЖНЫЙ 6 Х 40 ММ | 100 ШТ. | 0.08
35 | 1/10-240-50-16/2 | ШАЙБЫ СТРОИТЕЛЬНЫЕ | КГ | 0.016
36 | 1/10-240-60/С101-999-1474Э | КОМПЛЕКТ ДЛЯ КРЕПЛЕНИЯ РУПОРА (ХОМУТ 60 ГОСТ 24137-80 2 ШТ, ГАЙКА М10-4 ШТ, БОЛТ М8Х20 - 2 ШТ, ШАЙБА УСИЛЕННАЯ М8 - 2 ШТ, ГАЙКА М8 - 2 ШТ) | КОМПЛ | 4
| 1/10-260 | Металлопрокат и металлоизделия (за исключением металлоизделий части 2)
37 | 1/10-260-30-31/5 | ПРОКАТ ГОРЯЧЕКАТАНЫЙ ПОЛОСОВОЙ ИЗ СТАЛИ УГЛЕРОДИСТОЙ ОБЫКНОВЕННОГО КАЧЕСТВА МАРКИ СТ3СП, СТ3ПС, ТОЛЩИНОЙ 10 - 80 ММ ПРИ ШИРИНЕ 100 - 200 ММ | Т | 0.038294
38 | 1/10-260-210-1/82 | ПРОВОЛОКА СТАЛЬНАЯ НИЗКОУГЛЕРОДИСТАЯ ОБЩЕГО НАЗНАЧЕНИЯ ТЕРМИЧЕСКИ ОБРАБОТАННАЯ, ОЦИНКОВАННАЯ, ДИАМЕТРОМ 2 ММ | КГ | 10.0904
| 1/10-280 | Прочие материалы для строительных работ
39 | 1/10-280-20/40 | ВОДА | М3 | 0.0351
| 1/55 | Материалы специального назначения (кислотоупорные, огнеупорные и антикоррозионные)
| 1/55-50 | Материалы антикоррозионные и химически стойкие
40 | 1/55-50-30/20 | ПАСТА КВАРЦЕВАЗЕЛИНОВАЯ | КГ | 0.033495
| 5 | Материалы для монтажных и специальных строительных работ
| 5/10 | Кабели, провода, муфты кабельные
| 5/10-10 | Кабели
41 | 5/10-10-80-10/С504-27512-Э | ПРОВОД С ОДНОПРОВОЛОЧНЫМИ МЕДНЫМИ ЖИЛАМИ. С ИЗОЛЯЦИЕЙ И ОБОЛОЧКОЙ ИЗ ПОЛИЭТИЛЕНА ЕМК. 2Х1,2 ПРППМ | 1000 М | 0.06
| 5/10-20 | Провода
42 | 5/10-20-60-5/С507-27803-1Э | ПРОВОД ДЛЯ СТАЦИОНАРНОЙ ПРОКЛАДКИ, ОДНОПРОВОЛОЧНЫЕ МЕДНЫЕ ЖИЛЫ, С ИЗОЛЯЦИЕЙ И ОБОЛОЧКОЙ ИЗ ПОЛИНИЛХЛОРИДНОГО ПЛАСТИКАТА ПУНП СЕЧ. 2Х2,5ММ2 | 1000 М | 0.35
| 5/10-30 | Муфты кабельные
43 | 5/10-30-60/2 | МУФТА ТРУБНАЯ ТР-5 У3 | ШТ. | 5.8823
| 5/20 | Изделия для прокладки кабельных сетей
| 5/20-10 | Металлические кабеленесущие системы
44 | 5/20-10-9/С544-9601-5Э | МЕТАЛЛОРУКАВ ИЗ СТАЛЬНОЙ ОЦИНКОВАННОЙ ЛЕНТЫ В ПВХ ИЗОЛЯЦИИ ДИАМЕТРОМ ПРОХОДА 20ММ РЗ-Ц-П | М | 60
| 5/20-20 | Пластиковые системы для прокладки кабеля
45 | 5/20-20-1/5 | КОРОБ ЭЛЕКТРОТЕХНИЧЕСКИЙ ИЗ ПВХ ПРЯМОЙ 25Х16 ММ | М | 65
46 | 5/20-20-3-1/2 | ТРУБА ГЛАДКАЯ ЖЕСТКАЯ ПВХ, ДИАМЕТР 20 ММ | М | 285
47 | 5/20-20-3-4/10 | ТРУБКА МАРКИ ТВ-40 ВНУТРЕННИМ ДИАМЕТРОМ 5 ММ | КГ | 0.33551
48 | 5/20-20-3-5/ССОЕД-ГФР-20-Н | СОЕДИНИТЕЛЬ ПВХ ГОФРИРОВАННЫЙ ДЛЯ ТРУБЫ ДИАМЕТРОМ 20 ММ | ШТ | 120
| 5/20-30 | Материалы и изделия для монтажа кабелей и проводов
49 | 5/20-30-1-4/С552-1405Э | СЖИМ ОТВЕТВИТЕЛЬНЫЙ | 100 ШТ. | 0.06
50 | 5/20-30-1-4/6 | ОТВЕТВИТЕЛЬНЫЙ СЖИМ У 739 М У3 | 100 ШТ. | 0.80388
51 | 5/20-30-1-4/10 | СОЕДИНИТЕЛЬНЫЙ ИЗОЛИРУЮЩИЙ ЗАЖИМ СИЗ-2 | 100 ШТ. | 0.16748
52 | 5/20-30-2/1 | ПЕРЕМЫЧКА ГИБКАЯ ПГС-35-560 У2,5 | ШТ. | 10.9412
53 | 5/20-30-3/2 | КНОПКА К227 УХЛ2 | 1000 ШТ. | 0.012621
54 | 5/20-30-3/8 | ГАЙКА УСТАНОВОЧНАЯ ЗАЗЕМЛЯЮЩАЯ К 485 | 100 ШТ. | 0.058824
55 | 5/20-30-3/20 | СКОБА К 142 У2 | 10 ШТ. | 29.8178
56 | 5/20-30-3/23 | СКОБА К 145 У2 | 10 ШТ. | 14.7059
57 | 5/20-30-3/28 | СКОБА К1157 У3 | 1000 ШТ. | 0.29034
58 | 5/20-30-3/40 | ПОЛОСКА К404 И ПРЯЖКА К407 ДЛЯ КРЕПЛЕНИЯ ПРОВОДОВ | 100 ШТ. | 0.16408
59 | 5/20-30-3/42 | ЛЕНТА ЛМ-5 УХЛ2 | 100 М | 0.031553
60 | 5/20-30-4/1 | ВТУЛКА В17 УХЛ2 | 100 ШТ. | 0.26796
61 | 5/20-30-4/2 | ВТУЛКА В22 УХЛ2 | 100 ШТ. | 0.6486
62 | 5/20-30-4/4 | ВТУЛКА В42 УХЛ2 | 100 ШТ. | 0.058824
63 | 5/20-30-4/8 | УПЛОТНИТЕЛЬНЫЙ СОСТАВ УС-65 | КГ | 15.84
64 | 5/20-30-5/2 | БИРКА МАРКИРОВОЧНАЯ У134 | 100 ШТ. | 0.65232
| 5/20-40 | Другие электромонтажные материалы
65 | 5/20-40-1/С552-1201Э | КАБЕЛЬНЫЕ ВВОДЫ V-ТЕС | 10 ШТ. | 0.8
66 | 5/20-40-2/1 | ПАТРУБОК ВВОДНОЙ У476 У3 | 10 ШТ. | 5.0792
67 | 5/20-40-2/2 | ПАТРУБОК ВВОДНОЙ У477 У3 | 10 ШТ. | 0.58823
68 | 5/20-40-3/1 | ЗАГЛУШКА У469 | 10 ШТ. | 2.8218
69 | 5/20-40-5/С551-10501-16Э1 | КОРОБКА РАСПРЕДЕЛИТЕЛЬНАЯ ДЛЯ ВЛАЖНОЙ СРЕДЫ С КЛЕММНОЙ КОЛОДКОЙ, IP67 B 9/T-5M | ШТ. | 4
| 5/50 | Прокатно-тянутые изделия из цветных металлов и цветные металлы
| 5/50-70 | Сплавы из цветных металлов
70 | 5/50-70-2/2 | ПРИПОЙ ОЛОВЯННО-СВИНЦОВЫЙ БЕССУРЬМЯНИСТЫЙ В ЧУШКАХ, МАРКИ ПОС61 | Т | 6.4e-05
| 5/60 | Линейно-кабельные изделия связи
| 5/60-20 | Оконечные кабельные устройства
71 | 5/60-20-2/6 | КОРОБКА УНИВЕРСАЛЬНАЯ, УК-2П | ШТ. | 4
| 5/90 | Прочие материалы для монтажных и специальных строительных работ
| 5/90-10 | Дюбели для крепления электромонтажных изделий
72 | 5/90-10/2 | ДЮБЕЛЬ МОНТАЖНЫЙ У661 У3 | 10 ШТ. | 59.1964
73 | 5/90-10/3 | ДЮБЕЛЬ МОНТАЖНЫЙ У656 У3 | 10 ШТ. | 26.8427
74 | 5/90-10/4 | ДЮБЕЛЬ МОНТАЖНЫЙ У658 | 10 ШТ. | 86.9761
Прочие
75 | САКБ-12В-17АЧ | АККУМУЛЯТОРНАЯ БАТАРЕЯ, 12В, 17АЧ | ШТ | 4
76 | СГРМ-СНС-100 | ГРОМКОГОВОРИТЕЛЬ РУПОРНЫЙ, 100 ВТ С КРОНШТЕЙНОМ (УЛИЧНОГО ИСПОЛНЕНИЯ, НОМ.НАПРЯЖЕНИЕ 120В) СЕНСОР-ГР | ШТ | 4
77 | ССТК-СГ-N6 | СТОЙКА ГРОМКОГОВОРИТЕЛЕЙ СГ N6, СНРМ.301568.006 | ШТ | 4
78 | СУЗС2-1А0-7Н | УСТРОЙСТВО ЗАПУСКА СИРЕН УЗС2-1А07Н, НАСТЕННЫЙ, МЕТАЛЛИЧЕСКИЙ КОРПУС (С КРОНШТЕЙНАМИ И ЗАМКОМ) -700Х600Х300ММ | ШТ | 1
| СОСТАВИЛ | ____________________ |  | С.В.ЛЕМЧУК
|  | (должность служащего) | (подпись) | (инициалы,фамилия)
| ПРОВЕРИЛ | ____________________ |  | Н.Н.НЕСТЕРОВА
|  | (должность служащего) | (подпись) | (инициалы,фамилия)

## 3211-12-4206-T3
РАЗРАБОТЧИК |  | RSTC.smeta версия 24.6
|  |  |  | ШИФР | 23.008.2
"РЕКОНСТРУКЦИЯ ГИНЕКОЛОГИЧЕСКОГО, ХИРУРГИЧЕСКОГО И ПСИХОНЕВРОЛОГИЧЕСКОГО КОРПУСОВ УЧРЕЖДЕНИЯ ЗДРАВООХРАНЕНИЯ "6-Я ГОРОДСКАЯ КЛИНИЧЕСКАЯ БОЛЬНИЦА" ПО УЛ. УРАЛЬСКОЙ, 5 В Г. МИНСКЕ ПОД РАЗМЕЩЕНИЕ ЛЕЧЕБНО-ДИАГНОСТИЧЕСКОГО КОРПУСА КЛИНИЧЕСКОГО ЦЕНТРА ТРАВМАТОЛОГИИ И ОРТОПЕДИИ". 2 ОЧЕРЕДЬ СТРОИТЕЛЬСТВА
РАБОЧАЯ ДОКУМЕНТАЦИЯ
СМЕТНАЯ ДОКУМЕНТАЦИЯ
ТИТУЛЬНЫЙ ЛИСТ ДЛЯ ЛОКАЛЬНОЙ СМЕТЫ (ЛОКАЛЬНОГО СМЕТНОГО РАСЧЕТА) № 4206
СМЕТНАЯ СТОИМОСТЬ В ЦЕНАХ НА 1 АВГУСТА 2024г.
42,768 ТЫСЯЧ БЕЛОРУССКИХ РУБЛЕЙ
ЗАКАЗЧИК |  | УП "УКС МИНГОРИСПОЛКОМА"
МИНСК-2025

## 3211-12-4207-S0
НАИМЕНОВАНИЕ ОБЪЕКТА |  | "РЕКОНСТРУКЦИЯ ГИНЕКОЛОГИЧЕСКОГО, ХИРУРГИЧЕСКОГО И ПСИХОНЕВРОЛОГИЧЕСКОГО КОРПУСОВ УЧРЕЖДЕНИЯ ЗДРАВООХРАНЕНИЯ "6-Я ГОРОДСКАЯ КЛИНИЧЕСКАЯ БОЛЬНИЦА" ПО УЛ. УРАЛЬСКОЙ, 5 В Г. МИНСКЕ ПОД РАЗМЕЩЕНИЕ ЛЕЧЕБНО-ДИАГНОСТИЧЕСКОГО КОРПУСА КЛИНИЧЕСКОГО ЦЕНТРА ТРАВМАТОЛОГИИ И ОРТОПЕДИИ". 2 ОЧЕРЕДЬ СТРОИТЕЛЬСТВА
КОД ОБЪЕКТА |  | 23.008.2
НАИМЕНОВАНИЕ ЗДАНИЯ, СООРУЖЕНИЯ |  | ЗДАНИЕ БЛОКА N5А
ШИФР ЗДАНИЯ, СООРУЖЕНИЯ |  | 23.008.2.5А
КОМПЛЕКТ ЧЕРТЕЖЕЙ |  | УС2
ЛОКАЛЬНАЯ СМЕТА (ЛОКАЛЬНЫЙ СМЕТНЫЙ РАСЧЕТ) № 4207
(НОРМЫ 2022г.)
ОПОВЕЩЕНИЕ О ПОЖАРЕ
СОСТАВЛЕНА В ЦЕНАХ НА 1 АВГУСТА 2024г. | [8 empty] | СТОИМОСТЬ 118,547 ТЫСЯЧ БЕЛОРУССКИХ РУБЛЕЙ
№ п/п | ОБОСНОВАНИЕ | НАИМЕНОВАНИЕ РАБОТ, РЕСУРСОВ, РАСХОДОВ | ЕДИНИЦА ИЗМЕРЕ- НИЯ | СТОИМОСТЬ ЕДИНИЦЫ ИЗМЕРЕНИЯ/ВСЕГО, БЕЛОРУССКИХ РУБЛЕЙ
|  |  |  | ЗАРАБОТНАЯ ПЛАТА | ЭКСПЛУАТАЦИЯ МАШИН И МЕХАНИЗМОВ |  | МАТЕРИАЛЫ, ИЗДЕЛИЯ, КОНСТРУКЦИИ (ОБОРУДОВА- НИЕ, МЕБЕЛЬ) | ТРАНС-ПОРТ | ОБЩАЯ СТОИМОСТЬ
|  |  | КОЛИ- ЧЕСТВО |  | ВСЕГО | В ТОМ ЧИСЛЕ ЗАРАБОТ- НАЯ ПЛАТА МАШИ- НИСТОВ
1 | 2 | 3 | 4 | 5 | 6 | 7 | 8 | 9 | 10
| НАЧИСЛЕНИЯ: | ОХР и ОПР/ПЛАНОВАЯ ПРИБЫЛЬ (%):Н10=65.72/69.89
| НАЧИСЛЕНИЯ: | ОХР и ОПР/ПЛАНОВАЯ ПРИБЫЛЬ (%):Н15=38.44/37.3
| НАЧИСЛЕНИЯ: | ОХР и ОПР/ПЛАНОВАЯ ПРИБЫЛЬ (%):Н16=59.57/40.54
1. | ПРИМЕЧАНИЕ: | К ДЛЯ ОХР И ОПР/ПЛАНОВАЯ ПРИБЫЛЬ: 1.0000/1.0000
2. | ПРИМЕЧАНИЕ: | КОЭФФИЦИЕНТ К З/П (ПОСТАНОВЛЕНИЕ N5): 1.0000
3. | ПРИМЕЧАНИЕ: | БАЗА ТЕКУЩИХ ЦЕН (ВАРИАНТ A)
| Ж3-80-42 | ОБОРУДОВАНИЕ И ПРИБОРЫ
4. | 1604-6000-Д | ПРИБОР ПОЖАРНЫЙ УПРАВЛЕНИЯ ТАНГО-ПУ/БП-32 | КОМПЛ 1 | - - | - - | - - | 1008.46 1008.46 | 20.17 20.17 | 1028.63 1028.63
5. | Ц10-700-3 (Н15) | ПРИБОРЫ ПРИЕМНО-КОНТРОЛЬНЫЕ ППК: ПО КИРПИЧНОМУ ОСНОВАНИЮ | ПРИБОР ППК 1 | 36.42 36.42 | 0.09 0.09 | - - | 1.77 1.77 | 0.10 0.10 | 38.38 38.38
6. | Ц10-700-5 (Н15) | ПРИБОРЫ ПРИЕМНО-КОНТРОЛЬНЫЕ ППК: ПРИ ПРИСОЕДИНЕНИИ КАЖДОГО ПОСЛЕДУЮЩЕГО ВНЕШНЕГО УСТРОЙСТВА ДОБАВЛЯТЬ К НОРМАМ Ц10-700-1 - Ц10-700-4 | ВНЕШНЕЕ УСТРОЙСТВО 7 | 2.54 17.78 | 0.01 0.07 | - - | 1.60 11.20 | 0.09 0.63 | 4.24 29.68
7. | Ц10-700-6 (Н15) | ПРИБОРЫ ПРИЕМНО-КОНТРОЛЬНЫЕ ППК: ПРИ ПРИСОЕДИНЕНИИ КАЖДОГО ПОСЛЕДУЮЩЕГО ШЛЕЙФА СИГНАЛИЗАЦИИ ДОБАВЛЯТЬ К НОРМАМ Ц10-700-1 - Ц10-700-4 | ШЛЕЙФ СИГНАЛИЗАЦИИ 25 | 2.83 70.75 | 0.01 0.25 | - - | 1.60 40.00 | 0.09 2.25 | 4.53 113.25
8. | 1604-6001-Д | МИКРОФОННАЯ КОНСОЛЬ ТАНГО-МК32 | КОМПЛ 1 | - - | - - | - - | 646.89 646.89 | 12.94 12.94 | 659.83 659.83
9. | Ц11-107-1 (Н15) | ПОДКЛЮЧЕНИЕ МИКРОФОННОЙ КОНСОЛИ | ШТ. 1 | 2.83 2.83 | - - | - - | - - | - - | 2.83 2.83
10. | 1604-6002-Д | МОДУЛЬ ИНДИКАЦИИ ТАНГО-МИ | КОМПЛ 1 | - - | - - | - - | 421.72 421.72 | 8.43 8.43 | 430.15 430.15
11. | 1604-6003-Д | ЗОНАЛЬНЫЙ КОММУТАТОР ТАНГО-ПУ/3К | КОМПЛ 5 | - - | - - | - - | 331.72 1658.60 | 6.63 33.15 | 338.35 1691.75
12. | 1604-6004-Д | УСИЛИТЕЛЬ МОЩНОСТИ ТАНГО-ОП/ГР100 | КОМПЛ 8 | - - | - - | - - | 458.41 3667.28 | 9.17 73.36 | 467.58 3740.64
13. | Ц10-700-9 (Н15) | ВНЕШНИЕ УСТРОЙСТВА: ПО КИРПИЧНОМУ ОСНОВАНИЮ | ВНЕШНЕЕ УСТРОЙСТВО 14 | 23.14 323.96 | 0.03 0.42 | - - | 1.71 23.94 | 0.10 1.40 | 24.98 349.72
14. | 1604-6005-Д | ИСТОЧНИК РЕЗЕРВНОГО ПИТАНИЯ АККУМУЛЯТОРНЫЙ ИРПА 124/2-3 | ШТ 1 | - - | - - | - - | 374.88 374.88 | 7.50 7.50 | 382.38 382.38
15. | 1604-6006-Д | ИСТОЧНИК РЕЗЕРВНОГО ПИТАНИЯ АККУМУЛЯТОРНЫЙ ИРПА 124/2-6 | ШТ 1 | - - | - - | - - | 703.09 703.09 | 14.06 14.06 | 717.15 717.15
16. | 1604-6007-Д | ИСТОЧНИК РЕЗЕРВНОГО ПИТАНИЯ АККУМУЛЯТОРНЫЙ ИРПА 124/2-12 | ШТ 2 | - - | - - | - - | 762.40 1524.80 | 15.25 30.50 | 777.65 1555.30
17. | 1604-6008-Д | ИСТОЧНИК РЕЗЕРВНОГО ПИТАНИЯ АККУМУЛЯТОРНЫЙ ИРПА 124/3-12 | ШТ 1 | - - | - - | - - | 783.00 783.00 | 15.66 15.66 | 798.66 798.66
18. | Ц10-706-2 (Н15) | БЛОКИ БЕСПЕРЕБОЙНОГО ПИТАНИЯ: ПО КИРПИЧНОМУ ОСНОВАНИЮ | БЛОК 5 | 19.63 98.15 | 0.02 0.10 | - - | 0.11 0.55 | 0.01 0.05 | 19.77 98.85
19. | 1604-6009-Д | ОПОВЕЩАТЕЛЬ ПОЖАРНЫЙ РЕЧЕВОЙ ТАНГО-ОП1-Т (ПАССИВНАЯ КОЛОНКА) В КОРПУСЕ НАСТЕННОГО ИСПОЛНЕНИЯ | ШТ 117 | - - | - - | - - | 39.37 4606.29 | 0.79 92.43 | 40.16 4698.72
20. | 1604-6010-Д | ОПОВЕЩАТЕЛЬ ПОЖАРНЫЙ РЕЧЕВОЙ ТАНГО-ОП1Т-В3 (ПАССИВНАЯ КОЛОНКА) ВЛАГОЗАЩИЩЕННЫЙ В КОРПУСЕ НАСТЕННОГО ИСПОЛНЕНИЯ | ШТ 3 | - - | - - | - - | 110.24 330.72 | 2.20 6.60 | 112.44 337.32
21. | 1604-6011-Д | ОПОВЕЩАТЕЛЬ ПОЖАРНЫЙ РЕЧЕВОЙ ТАНГО-ОП1-ПТ (ПАССИВНАЯ КОЛОНКА) В КОРПУСЕ ПОТОЛОЧНОГО ИСПОЛНЕНИЯ | ШТ 238 | - - | - - | - - | 47.16 11224.08 | 0.94 223.72 | 48.10 11447.80
22. | 1604-6012-Д | ОПОВЕЩАТЕЛЬ ПОЖАРНЫЙ РЕЧЕВОЙ ТАНГО-ОП5-ПТ (ПАССИВНАЯ КОЛОНКА) В КОРПУСЕ ПОТОЛОЧНОГО ИСПОЛНЕНИЯ | ШТ 2 | - - | - - | - - | 55.54 111.08 | 1.11 2.22 | 56.65 113.30
23. | 1604-6013-Д | ОПОВЕЩАТЕЛЬ ПОЖАРНЫЙ РЕЧЕВОЙ ТАНГО-ОП1-П (АКТИВНАЯ КОЛОНКА) В КОРПУСЕ ПОТОЛОЧНОГО ИСПОЛНЕНИЯ | ШТ 6 | - - | - - | - - | 46.25 277.50 | 0.93 5.58 | 47.18 283.08
24. | Ц10-709-2 (Н15) | ОПОВЕЩАТЕЛЬ РЕЧЕВОЙ ВНУТРЕННЕЙ УСТАНОВКИ ПО КИРПИЧНОМУ ОСНОВАНИЮ | ОПОВЕЩАТЕЛЬ 366 | 6.80 2488.80 | 0.06 21.96 | - - | 0.21 76.86 | 0.01 3.66 | 7.08 2591.28
25. | 1604-6014-Д | СВЕТОВОЙ ОПОВЕЩАТЕЛЬ "ВЫХОД", НАСТЕННЫЙ АСТО12/1 | ШТ 73 | - - | - - | - - | 30.57 2231.61 | 0.61 44.53 | 31.18 2276.14
26. | 1604-6015-Д | СВЕТОВОЙ ОПОВЕЩАТЕЛЬ "ВЫХОД-ВЛЕВО", НАСТЕННЫЙ АСТО12/1 | ШТ 10 | - - | - - | - - | 30.57 305.70 | 0.61 6.10 | 31.18 311.80
27. | 1604-6016-Д | СВЕТОВОЙ ОПОВЕЩАТЕЛЬ "ВЫХОД-ВПРАВО", НАСТЕННЫЙ АСТО12/1 | ШТ 11 | - - | - - | - - | 30.57 336.27 | 0.61 6.71 | 31.18 342.98
28. | 1604-6017-Д | СВЕТОВОЙ ОПОВЕЩАТЕЛЬ "ВЫХОД-ВЛЕВО-ВПРАВО", НАСТЕННЫЙ АСТО12/1 | ШТ 20 | - - | - - | - - | 30.57 611.40 | 0.61 12.20 | 31.18 623.60
29. | Ц10-709-2 (Н15) | ОПОВЕЩАТЕЛЬ СВЕТОВОЙ ВНУТРЕННЕЙ УСТАНОВКИ ПО КИРПИЧНОМУ ОСНОВАНИЮ | ОПОВЕЩАТЕЛЬ 114 | 6.80 775.20 | 0.06 6.84 | - - | 0.21 23.94 | 0.01 1.14 | 7.08 807.12
30. | 1604-6018-Д | РЕЗИСТОР 0,25 ВТ 7,5 КОМ | ШТ 12 | - - | - - | - - | 0.06 0.72 | 0.01 0.12 | 0.07 0.84
31. | 1604-6019-Д | РЕЗИСТОР 0,25 ВТ 15 КОМ | ШТ 6 | - - | - - | - - | 0.06 0.36 | 0.01 0.06 | 0.07 0.42
32. | Ц10-672-2 (Н15) | РЕЗИСТОРЫ БЕЗ НАРАЩИВАНИЯ ВЫВОДОВ | 100 ШТ. 0.18 | 123.84 22.29 | - - | - - | 1.14 0.21 | 0.09 0.02 | 125.07 22.51
33. | 5/60-20-2/6 | КОРОБКА УНИВЕРСАЛЬНАЯ, УК-2П | ШТ. 8 | - - | - - | - - | 2.90 23.20 | 0.15 1.20 | 3.05 24.40
34. | Ц10-708-2 (Н15) | КОРОБКИ ОТВЕТВИТЕЛЬНЫЕ: ПО КИРПИЧНОМУ ОСНОВАНИЮ | КОРОБКА 8 | 10.48 83.84 | 0.03 0.24 | - - | 1.39 11.12 | 0.08 0.64 | 11.98 95.84
35. | 1604-6020-Д | АККУМУЛЯТОРНАЯ БАТАРЕЯ 12В, 12 АЧ | ШТ 2 | - - | - - | - - | 68.50 137.00 | 1.37 2.74 | 69.87 139.74
36. | 1604-6021-Д | АККУМУЛЯТОРНАЯ БАТАРЕЯ 12В, 26 АЧ | ШТ 6 | - - | - - | - - | 169.41 1016.46 | 3.39 20.34 | 172.80 1036.80
37. | 1604-6022-Д | АККУМУЛЯТОРНАЯ БАТАРЕЯ 12В, 40 АЧ | ШТ 2 | - - | - - | - - | 241.68 483.36 | 4.83 9.66 | 246.51 493.02
|  | ИТОГО ПРЯМЫЕ ЗАТРАТЫ : |  | 3920 | 30 | - | 32674 | 660 | 37284
|  | ОХР и ОПР | [6 empty] | 1507
|  | ПЛАНОВАЯ ПРИБЫЛЬ | [6 empty] | 1462
|  | ИТОГО ПО ПТМ | [6 empty] | 40253
|  | ЗАТРАТЫ ТРУДА | [6 empty] | 322
| Ж3-80-41 | СЕТИ
38. | 5/10-10-60-3/27 | КАБЕЛЬ С ОДНОПРОВОЛОЧНЫМИ МЕДНЫМИ ЖИЛАМИ МАРКИ КСВВ, С ИЗОЛЯЦИЕЙ И ОБОЛОЧКОЙ ИЗ ПОЛИВИНИЛХЛОРИДНОГО ПЛАСТИКАТА, С ЧИСЛОМ ЖИЛ И СЕЧЕНИЕМ 2 Х 0,5 ММ2 | 1000 М 0.48 | - - | - - | - - | 262.22 125.87 | 13.95 6.70 | 276.17 132.56
39. | 5/10-10-60-3/28 | КАБЕЛЬ С ОДНОПРОВОЛОЧНЫМИ МЕДНЫМИ ЖИЛАМИ МАРКИ КСВВ, С ИЗОЛЯЦИЕЙ И ОБОЛОЧКОЙ ИЗ ПОЛИВИНИЛХЛОРИДНОГО ПЛАСТИКАТА, С ЧИСЛОМ ЖИЛ И СЕЧЕНИЕМ 4 Х 0,5 ММ2 | 1000 М 0.005 | - - | - - | - - | 428.12 2.14 | 22.78 0.11 | 450.90 2.25
40. | 5/10-10-10-1/10 | КАБЕЛЬ СИЛОВОЙ МАРКИ ВВГ 2 Х 1,5-0,66 С МЕДНЫМИ ЖИЛАМИ, ИЗОЛЯЦИЯ И ОБОЛОЧКА ИЗ ПОЛИВИНИЛХЛОРИДНОГО ПЛАСТИКАТА, БЕЗ ЗАЩИТНОГО ПОКРОВА, С ДВУМЯ ЖИЛАМИ СЕЧЕНИЕМ 1,5 ММ2, НА НАПРЯЖЕНИЕ 0,66 КВ | 1000 М 0.015 | - - | - - | - - | 1349.47 20.24 | 71.79 1.08 | 1421.26 21.32
41. | 5/10-10-60-3/С505-2200-Э | КАБЕЛЬ ПАРНОЙ СКРУТКИ С ОДНОПРОВОЛОЧНЫМИ МЕДНЫМИ ЖИЛАМИ МАРКИ КМВВ, С ИЗОЛЯЦИЕЙ И ОБОЛОЧКОЙ ИЗ ПОЛИВИНИЛХЛОРИДНОГО ПЛАСТИКАТА, С ЧИСЛОМ ЖИЛ И СЕЧЕНИЕМ 1Х2Х0,5 ММ2 | 1000 М 1.655 | - - | - - | - - | 757.38 1253.46 | 40.29 66.68 | 797.67 1320.14
42. | 5/10-10-60-3/СН-1604-6023-Д | КАБЕЛЬ ПАРНОЙ СКРУТКИ С ОДНОПРОВОЛОЧНЫМИ МЕДНЫМИ ЖИЛАМИ МАРКИ КМВВ, С ИЗОЛЯЦИЕЙ И ОБОЛОЧКОЙ ИЗ ПОЛИВИНИЛХЛОРИДНОГО ПЛАСТИКАТА, С ЧИСЛОМ ЖИЛ И СЕЧЕНИЕМ 1Х2Х0,75 ММ2 | 1000 М 0.59 | - - | - - | - - | 940.30 554.78 | 50.02 29.51 | 990.32 584.29
43. | 5/10-10-60-3/СН-1604-6024-Д | КАБЕЛЬ ПАРНОЙ СКРУТКИ С ОДНОПРОВОЛОЧНЫМИ МЕДНЫМИ ЖИЛАМИ МАРКИ КМВВ, С ИЗОЛЯЦИЕЙ И ОБОЛОЧКОЙ ИЗ ПОЛИВИНИЛХЛОРИДНОГО ПЛАСТИКАТА, С ЧИСЛОМ ЖИЛ И СЕЧЕНИЕМ 1Х2Х1 ММ2 | 1000 М 2.495 | - - | - - | - - | 1011.07 2522.62 | 53.79 134.21 | 1064.86 2656.83
44. | 5/10-10-60-3/С505-2201-Э | КАБЕЛЬ ПАРНОЙ СКРУТКИ С ОДНОПРОВОЛОЧНЫМИ МЕДНЫМИ ЖИЛАМИ МАРКИ КМВВ, С ИЗОЛЯЦИЕЙ И ОБОЛОЧКОЙ ИЗ ПОЛИВИНИЛХЛОРИДНОГО ПЛАСТИКАТА, С ЧИСЛОМ ЖИЛ И СЕЧЕНИЕМ 2Х2Х0,5 ММ2 | 1000 М 0.115 | - - | - - | - - | 1185.75 136.36 | 63.08 7.25 | 1248.83 143.62
45. | 5/10-10-60-3/С505-2206-Э | КАБЕЛЬ ПАРНОЙ СКРУТКИ С ОДНОПРОВОЛОЧНЫМИ МЕДНЫМИ ЖИЛАМИ МАРКИ КМВВ, С ИЗОЛЯЦИЕЙ И ОБОЛОЧКОЙ ИЗ ПОЛИВИНИЛХЛОРИДНОГО ПЛАСТИКАТА, С ЧИСЛОМ ЖИЛ И СЕЧЕНИЕМ 2Х2Х0,75 ММ2 | 1000 М 0.02 | - - | - - | - - | 1656.83 33.14 | 88.14 1.76 | 1744.97 34.90
46. | 5/10-10-60-3/34 | КАБЕЛЬ ПАРНОЙ СКРУТКИ С ОДНОПРОВОЛОЧНЫМИ МЕДНЫМИ ЖИЛАМИ МАРКИ КМВЭВ, С ИЗОЛЯЦИЕЙ И ОБОЛОЧКОЙ ИЗ ПОЛИВИНИЛХЛОРИДНОГО ПЛАСТИКАТА, С ЭКРАНОМ, С ЧИСЛОМ ЖИЛ И СЕЧЕНИЕМ 1 Х 2 Х 0,5 ММ2 | 1000 М 0.07 | - - | - - | - - | 757.38 53.02 | 40.29 2.82 | 797.67 55.84
47. | 5/10-10-70-4-3-1/С505-2301-111-Э | ОГНЕСТОЙКИЙ КАБЕЛЬ КПКЭВНГ(А)-FRLS ПАРНОЙ СКРУТКИ, ЭКРАНИРОВАННЫЙ, ОДНОПРОВОЛОЧНЫЕ МЕДНЫЕ ЖИЛЫ СЕЧ. 2 Х 2 Х 0,5 | 1000 М 0.135 | - - | - - | - - | 2203.81 297.51 | 117.24 15.83 | 2321.05 313.34
48. | Ц8-912-1 (Н16) | КАБЕЛЬ ТРЕХ-ПЯТИЖИЛЬНЫЙ СЕЧЕНИЕМ ЖИЛЫ ДО 6 ММ2 В ПРОЛОЖЕННЫХ ТРУБАХ, КОРОБАХ (КАБЕЛЬ-КАНАЛАХ) | 100 М 54.705882 | 178.12 9744.21 | 15.34 839.19 | 4.50 246.18 | 8.38 458.44 | 0.66 36.11 | 202.50 11077.94
49. | 5/20-30-3/С552-606-2Э | ЗАЖИМЫ (СКОБЫ, ПОЛОСКИ, ПРЯЖКИ) | 100 ШТ. 5.47 | - - | - - | - - | 0.90 4.92 | 0.05 0.27 | 0.95 5.20
50. | 5/20-30-1-4/С552-1409-10Э | СОЕДИНИТЕЛЬНЫЙ ИЗОЛИРУЮЩИЙ ЗАЖИМ СИЗ | 100 ШТ. 35.01 | - - | - - | - - | 2.46 86.12 | 0.13 4.55 | 2.59 90.68
51. | 5/20-20-3-1/3 | ТРУБА ГЛАДКАЯ ЖЕСТКАЯ ПВХ, ДИАМЕТР 25 ММ | М 2065 | - - | - - | - - | 1.29 2663.85 | 0.07 144.55 | 1.36 2808.40
52. | Ц8-904-1 (Н16) | ТРУБЫ ВИНИПЛАСТОВЫЕ ПО СТЕНАМ, ДИАМЕТР ДО 25 ММ | 100 М 20.445545 | 413.06 8445.24 | 12.70 259.66 | 0.31 6.34 | 440.49 9006.06 | 24.88 508.69 | 891.13 18219.64
53. | 5/20-20-3-1/4 | ТРУБА ГЛАДКАЯ ЖЕСТКАЯ ПВХ, ДИАМЕТР 32 ММ | М 65 | - - | - - | - - | 1.86 120.90 | 0.10 6.50 | 1.96 127.40
54. | Ц8-904-2 (Н16) | ТРУБЫ ВИНИПЛАСТОВЫЕ ПО СТЕНАМ, ДИАМЕТР ДО 50 ММ | 100 М 0.643564 | 416.76 268.21 | 9.14 5.88 | 0.47 0.30 | 485.99 312.77 | 28.27 18.19 | 940.16 605.05
55. | 5/20-20-3-2/1 | ТРУБА ГОФРИРОВАННАЯ ПВХ ЛЕГКОГО ТИПА С ЗОНДОМ, ДИАМЕТРОМ 16 ММ | М 220 | - - | - - | - - | 0.50 110.00 | 0.03 6.60 | 0.53 116.60
56. | 5/20-20-3-2/3 | ТРУБА ГОФРИРОВАННАЯ ПВХ ЛЕГКОГО ТИПА С ЗОНДОМ, ДИАМЕТРОМ 25 ММ | М 610 | - - | - - | - - | 0.85 518.50 | 0.05 30.50 | 0.90 549.00
57. | Ц8-904-1 (Н16) | ТРУБЫ ВИНИПЛАСТОВЫЕ ПО СТЕНАМ, ДИАМЕТР ДО 25 ММ | 100 М 8.217822 | 413.06 3394.45 | 12.70 104.37 | 0.31 2.55 | 440.49 3619.87 | 24.88 204.46 | 891.13 7323.15
58. | 5/20-20-1/21 | КОРОБ ЭЛЕКТРОТЕХНИЧЕСКИЙ ИЗ ПВХ ПРЯМОЙ 20Х10 ММ | М 120 | - - | - - | - - | 0.66 79.20 | 0.04 4.80 | 0.70 84.00
59. | Ц8-423-1 (Н16) | КАБЕЛЬ-КАНАЛЫ ПВХ, СЕЧЕНИЕ ДО 20 Х 10 ММ | 100 М 1.165049 | 155.88 181.61 | 0.98 1.14 | - - | 46.87 54.61 | 3.29 3.83 | 207.02 241.19
60. | 5/20-20-1/8 | КОРОБ ЭЛЕКТРОТЕХНИЧЕСКИЙ ИЗ ПВХ ПРЯМОЙ 40Х25 ММ | М 5 | - - | - - | - - | 2.58 12.90 | 0.14 0.70 | 2.72 13.60
61. | Ц8-423-3 (Н16) | КАБЕЛЬ-КАНАЛЫ ПВХ, СЕЧЕНИЕ ДО 100 Х 60 ММ | 100 М 0.048544 | 298.94 14.51 | 1.92 0.09 | - - | 129.00 6.26 | 9.22 0.45 | 439.08 21.31
62. | 5/20-20-3-5/СН-1604-6025-Д | ТРОЙНИК ПВХ ДЛЯ ТРУБЫ ДИАМЕТРОМ 25 ММ | ШТ 630 | - - | - - | - - | 1.00 630.00 | 0.05 31.50 | 1.05 661.50
63. | 5/20-20-3-5/СН-1604-5004-Д | ТРОЙНИК ПВХ ДЛЯ ТРУБЫ ДИАМЕТРОМ 32 ММ | ШТ 20 | - - | - - | - - | 1.25 25.00 | 0.07 1.40 | 1.32 26.40
64. | 5/20-20-3-5/СН-1604-СД-16 | СОЕДИНИТЕЛЬ ГИБКИЙ ДЛЯ ПВХ ТРУБ ДИАМЕТРОМ 16 ММ | ШТ 100 | - - | - - | - - | 0.40 40.00 | 0.02 2.00 | 0.42 42.00
65. | 5/20-20-3-5/СН-1604-3024-Д | СОЕДИНИТЕЛЬ ПВХ ГОФРИРОВАННЫЙ ДЛЯ ТРУБЫ ДИАМЕТРОМ 25 ММ | ШТ 1020 | - - | - - | - - | 1.01 1030.20 | 0.05 51.00 | 1.06 1081.20
66. | 5/20-20-3-5/СН-1604-3025-Д | СОЕДИНИТЕЛЬ ПВХ ГОФРИРОВАННЫЙ ДЛЯ ТРУБЫ ДИАМЕТРОМ 32 ММ | ШТ 30 | - - | - - | - - | 2.39 71.70 | 0.13 3.90 | 2.52 75.60
|  | ИТОГО ПРЯМЫЕ ЗАТРАТЫ : |  | 22048 | 1210 | 255 | 23850 | 1326 | 48434
|  | ОХР и ОПР | [6 empty] | 13286
|  | ПЛАНОВАЯ ПРИБЫЛЬ | [6 empty] | 9042
|  | ИТОГО ПО ПТМ | [6 empty] | 70762
|  | ЗАТРАТЫ ТРУДА | [6 empty] | 1912
|  | ЗАТРАТЫ ТРУДА МАШИНИСТОВ | [6 empty] | 16
| Ж3-80-90 | СТРОИТЕЛЬНО-МОНТАЖНЫЕ РАБОТЫ
67. | Е46-26-4 (Н10) | СВЕРЛЕНИЕ КОЛЬЦЕВЫМИ АЛМАЗНЫМИ СВЕРЛАМИ В ЖЕЛЕЗОБЕТОННЫХ КОНСТРУКЦИЯХ С АРМАТУРОЙ ДИАМЕТРОМ ДО 16 ММ С ПРИМЕНЕНИЕМ ОХЛАЖДАЮЩЕЙ ЖИДКОСТИ (ВОДЫ) ГОРИЗОНТАЛЬНЫХ ОТВЕРСТИЙ ГЛУБИНОЙ 200 ММ, ДИАМЕТРОМ 40 ММ | 100 ОТВЕРСТИЙ 0.09 | 810.94 72.98 | 118.04 10.62 | - - | 201.12 18.10 | 15.91 1.43 | 1146.01 103.13
68. | Е46-26-20 К=5 (Н10) Н1=5 | СВЕРЛЕНИЕ КОЛЬЦЕВЫМИ АЛМАЗНЫМИ СВЕРЛАМИ В ЖЕЛЕЗОБЕТОННЫХ КОНСТРУКЦИЯХ С АРМАТУРОЙ ДИАМЕТРОМ ДО 16 ММ С ПРИМЕНЕНИЕМ ОХЛАЖДАЮЩЕЙ ЖИДКОСТИ (ВОДЫ) ГОРИЗОНТАЛЬНЫХ ОТВЕРСТИЙ: НА КАЖДЫЕ 10 ММ ИЗМЕНЕНИЯ ГЛУБИНЫ ДОБАВЛЯЕТСЯ, ДИАМЕТРОМ 40 ММ (ДО ТОЛЩИНЫ 250 ММ) | 100 ОТВЕРСТИЙ 0.09 | 81.68 7.35 | 12.09 1.09 | - - | 50.16 4.51 | 3.98 0.36 | 147.91 13.31
69. | Е46-68-1 (Н10) | СВЕРЛЕНИЕ СКВОЗНЫХ ОТВЕРСТИЙ ДИАМЕТРОМ ДО 40 ММ ЭЛЕКТРОПЕРФОРАТОРОМ (ЭЛЕКТРОДРЕЛЬЮ) В КИРПИЧНЫХ СТЕНАХ ГЛУБИНОЙ 120 ММ С УСТРОЙСТВОМ ГИЛЬЗ | 100 ОТВЕРСТИЙ 3.64 | 81.13 295.31 | 3.36 12.23 | - - | - - | - - | 84.49 307.54
70. | 1/10-170-10/С101-86726-20Э | СВЕРЛА ШНЕКОВЫЕ | ШТ. 3.9312 | - - | - - | - - | 7.00 27.52 | 0.56 2.20 | 7.56 29.72
71. | Ц8-155-1 (Н16) | ВЫПОЛНЕНИЕ РАБОТ ПО ЗАДЕЛКЕ ЗАЗОРОВ В СТЕНАХ (ПЕРЕГОРОДКАХ) С НОРМИРУЕМЫМ ПРЕДЕЛОМ ОГНЕСТОЙКОСТИ НЕГОРЮЧИМИ МАТЕРИАЛАМИ НА ВСЮ ТОЛЩИНУ КОНСТРУКЦИИ | ШТ. 373 | 6.35 2368.55 | - - | - - | 1.91 712.43 | 0.15 55.95 | 8.41 3136.93
72. | Ц8-155-1 (Н16) | ВЫПОЛНЕНИЕ РАБОТ ПО ЗАДЕЛКЕ ЗАЗОРОВ В ПЕРЕКРЫТИЯХ С НОРМИРУЕМЫМ ПРЕДЕЛОМ ОГНЕСТОЙКОСТИ НЕГОРЮЧИМИ МАТЕРИАЛАМИ НА ВСЮ ТОЛЩИНУ КОНСТРУКЦИИ | ШТ. 7 | 6.35 44.45 | - - | - - | 1.91 13.37 | 0.15 1.05 | 8.41 58.87
73. | Е46-75-1 (Н10) | УСТРОЙСТВО ШТРАБ В БЕТОННЫХ КОНСТРУКЦИЯХ ПОЛОВ, СТЕН ПЛОЩАДЬЮ СЕЧЕНИЯ ДО 20 СМ2 (25 Х 25 ММ) | 100 М 0.2 | 205.64 41.13 | 10.46 2.09 | - - | - - | - - | 216.10 43.22
74. | Е46-74-1 (Н10) | УСТРОЙСТВО ШТРАБ В КИРПИЧНЫХ СТЕНАХ ПЛОЩАДЬЮ СЕЧЕНИЯ ДО 20 СМ2 (25 Х 25 ММ) | 100 М 2 | 168.04 336.08 | 9.06 18.12 | - - | - - | - - | 177.10 354.20
75. | 1/10-170-10/С101-86726-2Э | БУР SDS D8 Х 160 ММ | ШТ. 1.7 | - - | - - | - - | 2.70 4.59 | 0.21 0.36 | 2.91 4.95
76. | 1/10-170-2/20 | ДИСК АЛМАЗНЫЙ ОТРЕЗНОЙ ДЛЯ РЕЗКИ КАМНЯ, БЕТОНА ДИАМЕТРОМ 230 ММ | ДИСК 1.7 | - - | - - | - - | 21.06 35.80 | 1.67 2.84 | 22.73 38.64
77. | 1/10-170-60/80 | ЗУБИЛО ПЛОСКОЕ SDS+ РАЗМЕРОМ 22Х250 ММ | ШТ. 1.066667 | - - | - - | - - | 3.69 3.94 | 0.29 0.31 | 3.98 4.25
|  | ИТОГО ПРЯМЫЕ ЗАТРАТЫ : |  | 3166 | 44 | - | 820 | 65 | 4095
|  | ОХР и ОПР | [6 empty] | 1932
|  | ПЛАНОВАЯ ПРИБЫЛЬ | [6 empty] | 1504
|  | ИТОГО ПО ПТМ | [6 empty] | 7531
|  | ЗАТРАТЫ ТРУДА | [6 empty] | 245
|  | ВСЕГО, В ТОМ ЧИСЛЕ | [6 empty] | 118547
|  | СТРОИТЕЛЬНЫЕ РАБОТЫ, ВСЕГО В ТОМ ЧИСЛЕ | [6 empty] | 1920
|  | ЗАРАБОТНАЯ ПЛАТА | [6 empty] | 753
|  | ЭКСПЛУАТАЦИЯ МАШИН И МЕХАНИЗМОВ, ВСЕГО | [6 empty] | 44
|  | МАТЕРИАЛЫ, ИЗДЕЛИЯ, КОНСТРУКЦИИ | [6 empty] | 94
|  | ТРАНСПОРТ | [6 empty] | 8
|  | ОХР и ОПР | [6 empty] | 495
|  | ПЛАНОВАЯ ПРИБЫЛЬ | [6 empty] | 526
|  | МОНТАЖНЫЕ РАБОТЫ, ВСЕГО В ТОМ ЧИСЛЕ | [6 empty] | 83517
|  | ЗАРАБОТНАЯ ПЛАТА | [6 empty] | 28381
|  | ЭКСПЛУАТАЦИЯ МАШИН И МЕХАНИЗМОВ, ВСЕГО | [6 empty] | 1240
|  | В ТОМ ЧИСЛЕ ЗАРАБОТНАЯ ПЛАТА МАШИНИСТОВ | [6 empty] | 255
|  | МАТЕРИАЛЫ, ИЗДЕЛИЯ, КОНСТРУКЦИИ | [6 empty] | 24789
|  | ТРАНСПОРТ | [6 empty] | 1394
|  | ОХР и ОПР | [6 empty] | 16231
|  | ПЛАНОВАЯ ПРИБЫЛЬ | [6 empty] | 11482
|  | ОБОРУДОВАНИЕ, МЕБЕЛЬ, ИНВЕНТАРЬ | [6 empty] | 32461
|  | ТРАНСПОРТ | [6 empty] | 649
|  | ЗАТРАТЫ ТРУДА РАБОЧИХ | [6 empty] | 2479
|  | ЗАТРАТЫ ТРУДА МАШИНИСТОВ | [6 empty] | 16
|  | СОСТАВИЛ | ____________________ |  |  |  |  | А.А.ГАРКАВАЯ
|  |  | (должность служащего) |  |  | (подпись) |  | (инициалы,фамилия)
|  | ПРОВЕРИЛ | ____________________ |  |  |  |  | Н.В.МАКСИМОВИЧ
|  |  | (должность служащего) |  |  | (подпись) |  | (инициалы,фамилия)

## 3211-12-4207-T0
НАИМЕНОВАНИЕ ОБЪЕКТА: "РЕКОНСТРУКЦИЯ ГИНЕКОЛОГИЧЕСКОГО, ХИРУРГИЧЕСКОГО И ПСИХОНЕВРОЛОГИЧЕСКОГО КОРПУСОВ УЧРЕЖДЕНИЯ ЗДРАВООХРАНЕНИЯ "6-Я ГОРОДСКАЯ КЛИНИЧЕСКАЯ БОЛЬНИЦА" ПО УЛ. УРАЛЬСКОЙ, 5 В Г. МИНСКЕ ПОД РАЗМЕЩЕНИЕ ЛЕЧЕБНО-ДИАГНОСТИЧЕСКОГО КОРПУСА КЛИНИЧЕСКОГО ЦЕНТРА ТРАВМАТОЛОГИИ И ОРТОПЕДИИ". 2 ОЧЕРЕДЬ СТРОИТЕЛЬСТВА
КОД ОБЪЕКТА: 23.008.2
НАИМЕНОВАНИЕ ЗДАНИЯ, СООРУЖЕНИЯ: ЗДАНИЕ БЛОКА N5А
ШИФР ЗДАНИЯ, СООРУЖЕНИЯ: 23.008.2.5А
КОМПЛЕКТ ЧЕРТЕЖЕЙ: УС2
ИСХОДНЫЕ ДАННЫЕ ПО ЛОКАЛЬНОЙ СМЕТЕ (ЛОКАЛЬНОМУ СМЕТНОМУ РАСЧЕТУ) № 4207
(НОРМЫ 2022г.)
ОПОВЕЩЕНИЕ О ПОЖАРЕ
СОСТАВЛЕНА В ЦЕНАХ НА 1 АВГУСТА 2024г.
№ П/П | ТЕКСТ
1 | 2
1 | L3'3211'12'4207'S0B0Q0Q1T0T3'2'12'ОПОВЕЩЕНИЕ О ПОЖАРЕ'УС2'А.А.ГАРКАВАЯ'Н.В.МАКСИМОВИЧ*
2 | Ж3-80-42'ОБОРУДОВАНИЕ И ПРИБОРЫ'ШТ*
3 | Б1604-6000-Д'1008,46##'=14'ПРИБОР ПОЖАРНЫЙ УПРАВЛЕНИЯ ТАНГО-ПУ/БП-32###'КОМПЛ''2799=1008,46_0*
4 | Б1604-6001-Д'646,89##'=14'МИКРОФОННАЯ КОНСОЛЬ ТАНГО-МК32###'КОМПЛ''2799=646,89_0*
5 | Б1604-6002-Д'421,72##'=14'МОДУЛЬ ИНДИКАЦИИ ТАНГО-МИ###'КОМПЛ''2799=421,72_0*
6 | Б1604-6003-Д'331,72##'=14'ЗОНАЛЬНЫЙ КОММУТАТОР ТАНГО-ПУ/3К###'КОМПЛ''2799=331,72_0*
7 | Б1604-6004-Д'458,41##'=14'УСИЛИТЕЛЬ МОЩНОСТИ ТАНГО-ОП/ГР100###'КОМПЛ''2799=458,41_0*
8 | Б1604-6005-Д'374,88##'=14'ИСТОЧНИК РЕЗЕРВНОГО ПИТАНИЯ АККУМУЛЯТОРНЫЙ ИРПА 124/2-3###'ШТ''2799=374,88_0*
9 | Б1604-6006-Д'703,09##'=14'ИСТОЧНИК РЕЗЕРВНОГО ПИТАНИЯ АККУМУЛЯТОРНЫЙ ИРПА 124/2-6###'ШТ''2799=703,09_0*
10 | Б1604-6007-Д'762,4##'=14'ИСТОЧНИК РЕЗЕРВНОГО ПИТАНИЯ АККУМУЛЯТОРНЫЙ ИРПА 124/2-12###'ШТ''2799=762,4_0*
11 | Б1604-6008-Д'783##'=14'ИСТОЧНИК РЕЗЕРВНОГО ПИТАНИЯ АККУМУЛЯТОРНЫЙ ИРПА 124/3-12###'ШТ''2799=783_0*
12 | Б1604-6009-Д'39,37##'=14'ОПОВЕЩАТЕЛЬ ПОЖАРНЫЙ РЕЧЕВОЙ ТАНГО-ОП1-Т (ПАССИВНАЯ КОЛОНКА) В КОРПУСЕ НАСТЕННОГО ИСПОЛНЕНИЯ###'ШТ''2799=39,37_0*
13 | Б1604-6010-Д'110,24##'=14'ОПОВЕЩАТЕЛЬ ПОЖАРНЫЙ РЕЧЕВОЙ ТАНГО-ОП1Т-В3 (ПАССИВНАЯ КОЛОНКА) ВЛАГОЗАЩИЩЕННЫЙ В КОРПУСЕ НАСТЕННОГО ИСПОЛНЕНИЯ ###'ШТ''2799=110,24_0*
14 | Б1604-6011-Д'47,16##'=14'ОПОВЕЩАТЕЛЬ ПОЖАРНЫЙ РЕЧЕВОЙ ТАНГО-ОП1-ПТ (ПАССИВНАЯ КОЛОНКА) В КОРПУСЕ ПОТОЛОЧНОГО ИСПОЛНЕНИЯ###'ШТ''2799=47,16_0*
15 | Б1604-6012-Д'55,54##'=14'ОПОВЕЩАТЕЛЬ ПОЖАРНЫЙ РЕЧЕВОЙ ТАНГО-ОП5-ПТ (ПАССИВНАЯ КОЛОНКА) В КОРПУСЕ ПОТОЛОЧНОГО ИСПОЛНЕНИЯ###'ШТ''2799=55,54_0*
16 | Б1604-6013-Д'46,25##'=14'ОПОВЕЩАТЕЛЬ ПОЖАРНЫЙ РЕЧЕВОЙ ТАНГО-ОП1-П (АКТИВНАЯ КОЛОНКА) В КОРПУСЕ ПОТОЛОЧНОГО ИСПОЛНЕНИЯ###'ШТ''2799=46,25_0*
17 | Б1604-6014-Д'36,68:1,2##'=14'СВЕТОВОЙ ОПОВЕЩАТЕЛЬ "ВЫХОД", НАСТЕННЫЙ АСТО12/1###'ШТ''2799=30,57_0*
18 | Б1604-6015-Д'36,68:1,2##'=14'СВЕТОВОЙ ОПОВЕЩАТЕЛЬ "ВЫХОД-ВЛЕВО", НАСТЕННЫЙ АСТО12/1###'ШТ''2799=30,57_0*
19 | Б1604-6016-Д'36,68:1,2##'=14'СВЕТОВОЙ ОПОВЕЩАТЕЛЬ "ВЫХОД-ВПРАВО", НАСТЕННЫЙ АСТО12/1###'ШТ''2799=30,57_0*
20 | Б1604-6017-Д'36,68:1,2##'=14'СВЕТОВОЙ ОПОВЕЩАТЕЛЬ "ВЫХОД-ВЛЕВО-ВПРАВО", НАСТЕННЫЙ АСТО12/1###'ШТ''2799=30,57_0*
21 | Б1604-6018-Д'0,07:1,2##'=14'РЕЗИСТОР 0,25 ВТ 7,5 КОМ###'ШТ''2799=0,06_0*
22 | Б1604-6019-Д'0,07:1,2##'=14'РЕЗИСТОР 0,25 ВТ 15 КОМ###'ШТ''2799=0,06_0*
23 | Б1604-6020-Д'68,5##'=14'АККУМУЛЯТОРНАЯ БАТАРЕЯ 12В, 12 АЧ###'ШТ''2799=68,5_0*
24 | Б1604-6021-Д'169,41##'=14'АККУМУЛЯТОРНАЯ БАТАРЕЯ 12В, 26 АЧ###'ШТ''2799=169,41_0*
25 | Б1604-6022-Д'241,68##'=14'АККУМУЛЯТОРНАЯ БАТАРЕЯ 12В, 40 АЧ###'ШТ''2799=241,68_0*
26 | БС505-2200-Э#С505-2200'757,38##'=12'КАБЕЛЬ ПАРНОЙ СКРУТКИ С ОДНОПРОВОЛОЧНЫМИ МЕДНЫМИ ЖИЛАМИ МАРКИ КМВВ, С ИЗОЛЯЦИЕЙ И ОБОЛОЧКОЙ ИЗ ПОЛИВИНИЛХЛОРИДНОГО ПЛАСТИКАТА, С ЧИСЛОМ ЖИЛ И СЕЧЕНИЕМ 1Х2Х0,5 ММ2 ###'1000 М''2801=<5/10-10-60-3>/2799=757,38_0*
27 | БСН-1604-6023-Д'920.1,0073.1,0073.1,0073##'=12'КАБЕЛЬ ПАРНОЙ СКРУТКИ С ОДНОПРОВОЛОЧНЫМИ МЕДНЫМИ ЖИЛАМИ МАРКИ КМВВ, С ИЗОЛЯЦИЕЙ И ОБОЛОЧКОЙ ИЗ ПОЛИВИНИЛХЛОРИДНОГО ПЛАСТИКАТА, С ЧИСЛОМ ЖИЛ И СЕЧЕНИЕМ 1Х2Х0,75 ММ2###'1000 М''2801=<5/10-10-60-3>/2900=3/2799=940,3_0*
28 | БСН-1604-6024-Д'930.1,0082.1,0082.1,0082.1,0082.1,0073.1,0073.1,0073.1,0073.1,0073.1,0073.1,0073##'=12'КАБЕЛЬ ПАРНОЙ СКРУТКИ С ОДНОПРОВОЛОЧНЫМИ МЕДНЫМИ ЖИЛАМИ МАРКИ КМВВ, С ИЗОЛЯЦИЕЙ И ОБОЛОЧКОЙ ИЗ ПОЛИВИНИЛХЛОРИДНОГО ПЛАСТИКАТА, С ЧИСЛОМ ЖИЛ И СЕЧЕНИЕМ 1Х2Х1 ММ2###'1000 М''2801=<5/10-10-60-3>/2900=3/2799=1011,07_0*
29 | БС505-2201-Э#С505-2201'1185,75##'=12'КАБЕЛЬ ПАРНОЙ СКРУТКИ С ОДНОПРОВОЛОЧНЫМИ МЕДНЫМИ ЖИЛАМИ МАРКИ КМВВ, С ИЗОЛЯЦИЕЙ И ОБОЛОЧКОЙ ИЗ ПОЛИВИНИЛХЛОРИДНОГО ПЛАСТИКАТА, С ЧИСЛОМ ЖИЛ И СЕЧЕНИЕМ 2Х2Х0,5 ММ2 ###'1000 М''2801=<5/10-10-60-3>/2799=1185,75_0*
30 | БС505-2206-Э#С505-2206'1656,83##'=12'КАБЕЛЬ ПАРНОЙ СКРУТКИ С ОДНОПРОВОЛОЧНЫМИ МЕДНЫМИ ЖИЛАМИ МАРКИ КМВВ, С ИЗОЛЯЦИЕЙ И ОБОЛОЧКОЙ ИЗ ПОЛИВИНИЛХЛОРИДНОГО ПЛАСТИКАТА, С ЧИСЛОМ ЖИЛ И СЕЧЕНИЕМ 2Х2Х0,75 ММ2 ###'1000 М''2801=<5/10-10-60-3>/2799=1656,83_0*
31 | БС505-2301-111-Э#С505-2301-111'2203,81##'=12'ОГНЕСТОЙКИЙ КАБЕЛЬ КПКЭВНГ(А)-FRLS ПАРНОЙ СКРУТКИ, ЭКРАНИРОВАННЫЙ, ОДНОПРОВОЛОЧНЫЕ МЕДНЫЕ ЖИЛЫ СЕЧ. 2 Х 2 Х 0,5###'1000 М''2801=<5/10-10-70-4-3-1>/2799=2203,81_0*
32 | БС552-606-2Э#С552-606-2'0,9##'=12'ЗАЖИМЫ (СКОБЫ, ПОЛОСКИ, ПРЯЖКИ)###'100 ШТ.''2801=<5/20-30-3>/2799=0,9_0*
33 | БС552-1409-10Э#С552-1409-10'2,46##'=12'СОЕДИНИТЕЛЬНЫЙ ИЗОЛИРУЮЩИЙ ЗАЖИМ СИЗ###'100 ШТ.''2801=<5/20-30-1-4>/2799=2,46_0*
34 | БСН-1604-3024-Д'0,97.1,0073.1,0073.1,0073.1,0073.1,0073##'=12'СОЕДИНИТЕЛЬ ПВХ ГОФРИРОВАННЫЙ ДЛЯ ТРУБЫ ДИАМЕТРОМ 25 ММ###'ШТ''2801=<5/20-20-3-5>/2900=3/2799=1,01_0*
35 | БСН-1604-3025-Д'2,39##'=12'СОЕДИНИТЕЛЬ ПВХ ГОФРИРОВАННЫЙ ДЛЯ ТРУБЫ ДИАМЕТРОМ 32 ММ###'ШТ''2801=<5/20-20-3-5>/2900=3/2799=2,39_0*
36 | БСН-1604-5004-Д'1,25##'=12'ТРОЙНИК ПВХ ДЛЯ ТРУБЫ ДИАМЕТРОМ 32 ММ###'ШТ''2801=<5/20-20-3-5>/2900=3/2799=1,25_0*
37 | БСН-1604-6025-Д'0,98.1,0073.1,0073.1,0073##'=12'ТРОЙНИК ПВХ ДЛЯ ТРУБЫ ДИАМЕТРОМ 25 ММ###'ШТ''2801=<5/20-20-3-5>/2900=3/2799=1_0*
38 | БСН-1604-СД-16'0,39.1,0073.1,0073.1,0073.1,0073##'=12'СОЕДИНИТЕЛЬ ГИБКИЙ ДЛЯ ПВХ ТРУБ ДИАМЕТРОМ 16 ММ###'ШТ''2801=<5/20-20-3-5>/2900=3/2799=0,4_0*
39 | БС101-86726-20Э#С101-86726-20'7##'=13'СВЕРЛА ШНЕКОВЫЕ###'ШТ.''2801=<1/10-170-10>/2799=7_0*
40 | БС101-86726-2Э#С101-86726-2'2,7##'=13'БУР SDS D8Х160 ММ###'ШТ.''2801=<1/10-170-10>/2799=2,7_0*
41 | БС101-1600-7#С101-1600-7'3,66.1,0073##'=13'ЗУБИЛО ПЛОСКОЕ SDS+ РАЗМЕРОМ 22Х250 ММ###'ШТ.''2799=3,69_0*
42 | БС101-86752-1#С101-86752-1'20,91.1,0073##'=13'ДИСК АЛМАЗНЫЙ ОТРЕЗНОЙ ДЛЯ РЕЗКИ КАМНЯ, БЕТОНА ДИАМЕТРОМ 230 ММ###'ДИСК''2799=21,06_0*
43 | БС552-702#С552-702'0,13.10.1,0073.1,0073.1,0073.1,0073.1,0073.1,0073.1,0073##'=12'ЗАГЛУШКА У469###'10 ШТ.''2900=3/2799=1,37_0*
44 | БС552-703#С552-703'0,60.10.1,0073.1,0073##'=12'ЗАГЛУШКА У470###'10 ШТ.''2900=3/2799=6,09_0*
45 | РМ010201/М010410/М021104#М021143*
46 | 1604-6000-Д'1'Ж1*
47 | Ц10-700-3'1''ПРИБОРЫ ПРИЕМНО-КОНТРОЛЬНЫЕ ППК: ПО КИРПИЧНОМУ ОСНОВАНИЮ'ПРИБОР ППК''*
48 | Ц10-700-5'(1+1+1+5)-1''ПРИБОРЫ ПРИЕМНО-КОНТРОЛЬНЫЕ ППК: ПРИ ПРИСОЕДИНЕНИИ КАЖДОГО ПОСЛЕДУЮЩЕГО ВНЕШНЕГО УСТРОЙСТВА ДОБАВЛЯТЬ К НОРМАМ Ц10-700-1 - Ц10-700-4'ВНЕШНЕЕ УСТРОЙСТВО''*
49 | Ц10-700-6'26-1''ПРИБОРЫ ПРИЕМНО-КОНТРОЛЬНЫЕ ППК: ПРИ ПРИСОЕДИНЕНИИ КАЖДОГО ПОСЛЕДУЮЩЕГО ШЛЕЙФА СИГНАЛИЗАЦИИ ДОБАВЛЯТЬ К НОРМАМ Ц10-700-1 - Ц10-700-4'ШЛЕЙФ СИГНАЛИЗАЦИИ''*
50 | 1604-6001-Д'1'Ж1*
51 | Ц11-107-1'1''ПОДКЛЮЧЕНИЕ МИКРОФОННОЙ КОНСОЛИ'ШТ.''*
52 | 1604-6002-Д'1'Ж1*
53 | 1604-6003-Д'5'Ж1*
54 | 1604-6004-Д'8'Ж1*
55 | Ц10-700-9'1+5+8''ВНЕШНИЕ УСТРОЙСТВА: ПО КИРПИЧНОМУ ОСНОВАНИЮ'ВНЕШНЕЕ УСТРОЙСТВО''*
56 | 1604-6005-Д'1'Ж1*
57 | 1604-6006-Д'1'Ж1*
58 | 1604-6007-Д'2'Ж1*
59 | 1604-6008-Д'1'Ж1*
60 | Ц10-706-2'1+1+2+1''БЛОКИ БЕСПЕРЕБОЙНОГО ПИТАНИЯ: ПО КИРПИЧНОМУ ОСНОВАНИЮ'БЛОК''*
61 | 1604-6009-Д'117'Ж1*
62 | 1604-6010-Д'3'Ж1*
63 | 1604-6011-Д'238'Ж1*
64 | 1604-6012-Д'2'Ж1*
65 | 1604-6013-Д'6'Ж1*
66 | Ц10-709-2'117+3+238+2+6''ОПОВЕЩАТЕЛЬ РЕЧЕВОЙ ВНУТРЕННЕЙ УСТАНОВКИ ПО КИРПИЧНОМУ ОСНОВАНИЮ'ОПОВЕЩАТЕЛЬ''*
67 | 1604-6014-Д'73'Ж1*
68 | 1604-6015-Д'10'Ж1*
69 | 1604-6016-Д'11'Ж1*
70 | 1604-6017-Д'20'Ж1*
71 | Ц10-709-2'73+10+11+20''ОПОВЕЩАТЕЛЬ СВЕТОВОЙ ВНУТРЕННЕЙ УСТАНОВКИ ПО КИРПИЧНОМУ ОСНОВАНИЮ'ОПОВЕЩАТЕЛЬ''*
72 | 1604-6018-Д'12'Ж1*
73 | 1604-6019-Д'6'Ж1*
74 | Ц10-672-2'12+6''РЕЗИСТОРЫ БЕЗ НАРАЩИВАНИЯ ВЫВОДОВ'100 ШТ.''*
75 | С512-1010'8'Ж1*
76 | Ц10-708-2'8''КОРОБКИ ОТВЕТВИТЕЛЬНЫЕ: ПО КИРПИЧНОМУ ОСНОВАНИЮ'КОРОБКА''*
77 | 1604-6020-Д'2'Ж1*
78 | 1604-6021-Д'6'Ж1*
79 | 1604-6022-Д'2'Ж1*
80 | Ж3-80-41'СЕТИ'М*
81 | С505-2103'480'Ж1000*
82 | С505-2104'5'Ж1000*
83 | С501-44064'15'Ж1000*
84 | С505-2200-Э'1655'Ж1000*
85 | СН-1604-6023-Д'590'Ж1000*
86 | СН-1604-6024-Д'2495'Ж1000*
87 | С505-2201-Э'115'Ж1000*
88 | С505-2206-Э'20'Ж1000*
89 | С505-2200'70'Ж1000*
90 | С505-2301-111-Э'135'Ж1000*
91 | Ц8-912-1'(480+5+15+1655+590+2495+115+20+70+135):1,02''КАБЕЛЬ ТРЕХ-ПЯТИЖИЛЬНЫЙ СЕЧЕНИЕМ ЖИЛЫ ДО 6 ММ2 В ПРОЛОЖЕННЫХ ТРУБАХ, КОРОБАХ (КАБЕЛЬ-КАНАЛАХ)'100 М''*
92 | С552-606-2Э'547*
93 | С552-1409-10Э'3501*
94 | С552-2003'2065*
95 | Ц8-904-1'2065:1,01''ТРУБЫ ВИНИПЛАСТОВЫЕ ПО СТЕНАМ, ДИАМЕТР ДО 25 ММ'100 М''*
96 | С552-2004'65*
97 | Ц8-904-2'65:1,01''ТРУБЫ ВИНИПЛАСТОВЫЕ ПО СТЕНАМ, ДИАМЕТР ДО 50 ММ'100 М''*
98 | С552-2010'220*
99 | С552-2012'610*
100 | Ц8-904-1'(220+610):1,01''ТРУБЫ ВИНИПЛАСТОВЫЕ ПО СТЕНАМ, ДИАМЕТР ДО 25 ММ'100 М''*
101 | С514-3910-7'120*
102 | Ц8-423-1'120:1,03''КАБЕЛЬ-КАНАЛЫ ПВХ, СЕЧЕНИЕ ДО 20 Х 10 ММ'100 М''*
103 | С514-3945'5*
104 | Ц8-423-3'5:1,03''КАБЕЛЬ-КАНАЛЫ ПВХ, СЕЧЕНИЕ ДО 100 Х 60 ММ'100 М''*
105 | СН-1604-6025-Д'630*
106 | СН-1604-5004-Д'20*
107 | СН-1604-СД-16'100*
108 | СН-1604-3024-Д'1020*
109 | СН-1604-3025-Д'30*
110 | Ж3-80-90'СТРОИТЕЛЬНО-МОНТАЖНЫЕ РАБОТЫ'ШТ*
111 | Е46-26-4'9'Ж100'СВЕРЛЕНИЕ КОЛЬЦЕВЫМИ АЛМАЗНЫМИ СВЕРЛАМИ В ЖЕЛЕЗОБЕТОННЫХ КОНСТРУКЦИЯХ С АРМАТУРОЙ ДИАМЕТРОМ ДО 16 ММ С ПРИМЕНЕНИЕМ ОХЛАЖДАЮЩЕЙ ЖИДКОСТИ (ВОДЫ) ГОРИЗОНТАЛЬНЫХ ОТВЕРСТИЙ ГЛУБИНОЙ 200 ММ, ДИАМЕТРОМ 40 ММ'100 ОТВЕРСТИЙ''*
112 | Е46-26-20#К=5'9'Н1=5'СВЕРЛЕНИЕ КОЛЬЦЕВЫМИ АЛМАЗНЫМИ СВЕРЛАМИ В ЖЕЛЕЗОБЕТОННЫХ КОНСТРУКЦИЯХ С АРМАТУРОЙ ДИАМЕТРОМ ДО 16 ММ С ПРИМЕНЕНИЕМ ОХЛАЖДАЮЩЕЙ ЖИДКОСТИ (ВОДЫ) ГОРИЗОНТАЛЬНЫХ ОТВЕРСТИЙ: НА КАЖДЫЕ 10 ММ ИЗМЕНЕНИЯ ГЛУБИНЫ ДОБАВЛЯЕТСЯ, ДИАМЕТРОМ 40 ММ (ДО ТОЛЩИНЫ 250 ММ)'100 ОТВЕРСТИЙ''*
113 | Е46-68-1'364'Ж100'СВЕРЛЕНИЕ СКВОЗНЫХ ОТВЕРСТИЙ ДИАМЕТРОМ ДО 40 ММ ЭЛЕКТРОПЕРФОРАТОРОМ (ЭЛЕКТРОДРЕЛЬЮ) В КИРПИЧНЫХ СТЕНАХ ГЛУБИНОЙ 120 ММ С УСТРОЙСТВОМ ГИЛЬЗ'100 ОТВЕРСТИЙ''*
114 | С101-86726-20Э'364.1,08:100*
115 | Ц8-155-1'373'552-1606'ВЫПОЛНЕНИЕ РАБОТ ПО ЗАДЕЛКЕ ЗАЗОРОВ В СТЕНАХ (ПЕРЕГОРОДКАХ) С НОРМИРУЕМЫМ ПРЕДЕЛОМ ОГНЕСТОЙКОСТИ НЕГОРЮЧИМИ МАТЕРИАЛАМИ НА ВСЮ ТОЛЩИНУ КОНСТРУКЦИИ'ШТ.''*
116 | Ц8-155-1'7'552-1606'ВЫПОЛНЕНИЕ РАБОТ ПО ЗАДЕЛКЕ ЗАЗОРОВ В ПЕРЕКРЫТИЯХ С НОРМИРУЕМЫМ ПРЕДЕЛОМ ОГНЕСТОЙКОСТИ НЕГОРЮЧИМИ МАТЕРИАЛАМИ НА ВСЮ ТОЛЩИНУ КОНСТРУКЦИИ'ШТ.''*
117 | Е46-75-1'20''УСТРОЙСТВО ШТРАБ В БЕТОННЫХ КОНСТРУКЦИЯХ ПОЛОВ, СТЕН ПЛОЩАДЬЮ СЕЧЕНИЯ ДО 20 СМ2 (25 Х 25 ММ)'100 М''*
118 | Е46-74-1'200''УСТРОЙСТВО ШТРАБ В КИРПИЧНЫХ СТЕНАХ ПЛОЩАДЬЮ СЕЧЕНИЯ ДО 20 СМ2 (25 Х 25 ММ)'100 М''*
119 | С101-86726-2Э'20.1:100+200.0,75:100*
120 | С101-86752-1'20.1:100+200.0,75:100*
121 | С101-1600-7'20.1:0,3:100+200.0,2:100*
122 | L*

## 3211-12-4207-B0
НАИМЕНОВАНИЕ ОБЪЕКТА |  | "РЕКОНСТРУКЦИЯ ГИНЕКОЛОГИЧЕСКОГО, ХИРУРГИЧЕСКОГО И ПСИХОНЕВРОЛОГИЧЕСКОГО КОРПУСОВ УЧРЕЖДЕНИЯ ЗДРАВООХРАНЕНИЯ "6-Я ГОРОДСКАЯ КЛИНИЧЕСКАЯ БОЛЬНИЦА" ПО УЛ. УРАЛЬСКОЙ, 5 В Г. МИНСКЕ ПОД РАЗМЕЩЕНИЕ ЛЕЧЕБНО-ДИАГНОСТИЧЕСКОГО КОРПУСА КЛИНИЧЕСКОГО ЦЕНТРА ТРАВМАТОЛОГИИ И ОРТОПЕДИИ". 2 ОЧЕРЕДЬ СТРОИТЕЛЬСТВА
КОД ОБЪЕКТА |  | 23.008.2
НАИМЕНОВАНИЕ ЗДАНИЯ, СООРУЖЕНИЯ |  | ЗДАНИЕ БЛОКА N5А
ШИФР ЗДАНИЯ, СООРУЖЕНИЯ |  | 23.008.2.5А
КОМПЛЕКТ ЧЕРТЕЖЕЙ |  | УС2
ВЕДОМОСТЬ ОБЪЕМОВ И СТОИМОСТИ РАБОТ № 4207
(НОРМЫ 2022г.)
ОПОВЕЩЕНИЕ О ПОЖАРЕ
СОСТАВЛЕНА В ЦЕНАХ НА 1 АВГУСТА 2024г.
ОБОСНОВА- НИЕ | НАИМЕНОВАНИЕ ВИДОВ РАБОТ | ОБЪЕМ | СТОИМОСТЬ, ТЫС.РУБ.
|  |  | ЗАРАБОТНАЯ ПЛАТА | ЭКСПЛУАТА- ЦИЯ МАШИН И МЕХА- НИЗМОВ | МАТЕРИАЛЫ, ИЗДЕЛИЯ, КОНСТРУК- ЦИИ | ОБОРУДОВА- НИЕ,МЕБЕЛЬ, ИНВЕНТАРЬ | ОХР и ОПР | ПРОЧИЕ СРЕДСТВА | ВСЕГО
|  | ЕД.ИЗМ. | ТРУДОЕМ- КОСТЬ, ЧЕЛ.Ч. | В Т.Ч.З/П МАШИ- НИСТОВ | ТРАНСПОРТ | ТРАНСПОРТ | ПЛАНОВАЯ ПРИБЫЛЬ
1 | 2 | 3 | 4 | 5 | 6 | 7 | 8 | 9 | 10
Ж3-80-42 | ОБОРУДОВАНИЕ И ПРИБОРЫ | 537 | 3,92 | 0,03 | 0,213 | 32,461 | 1,507 | 0 | 40,253
|  | ШТ | 322 | 0 | 0,011 | 0,649 | 1,462
Ж3-80-41 | СЕТИ | 5580 | 22,048 | 1,21 | 23,85 | 0 | 13,286 | 0 | 70,762
|  | М | 1912 | 0,255 | 1,326 | 0 | 9,042
Ж3-80-90 | СТРОИТЕЛЬНО-МОНТАЖНЫЕ РАБОТЫ | 373 | 3,166 | 0,044 | 0,82 | 0 | 1,932 | 0 | 7,531
|  | ШТ | 245 | 0 | 0,065 | 0 | 1,504
| И Т О Г О | 0 | 29,134 | 1,284 | 24,883 | 32,461 | 16,725 | 0 | 118,546
|  |  | 2479 | 0,255 | 1,402 | 0,649 | 12,008
| СОСТАВИЛ | ______________________________ | [5 empty] | А.А.ГАРКАВАЯ
|  | (должность служащего) |  |  |  | (подпись) |  | (инициалы,фамилия)
| ПРОВЕРИЛ | ______________________________ | [5 empty] | Н.В.МАКСИМОВИЧ
|  | (должность служащего) |  |  |  | (подпись) |  | (инициалы,фамилия)

## 3211-12-4207-Q1
НАИМЕНОВАНИЕ ОБЪЕКТА |  | "РЕКОНСТРУКЦИЯ ГИНЕКОЛОГИЧЕСКОГО, ХИРУРГИЧЕСКОГО И ПСИХОНЕВРОЛОГИЧЕСКОГО КОРПУСОВ УЧРЕЖДЕНИЯ ЗДРАВООХРАНЕНИЯ "6-Я ГОРОДСКАЯ КЛИНИЧЕСКАЯ БОЛЬНИЦА" ПО УЛ. УРАЛЬСКОЙ, 5 В Г. МИНСКЕ ПОД РАЗМЕЩЕНИЕ ЛЕЧЕБНО-ДИАГНОСТИЧЕСКОГО КОРПУСА КЛИНИЧЕСКОГО ЦЕНТРА ТРАВМАТОЛОГИИ И ОРТОПЕДИИ". 2 ОЧЕРЕДЬ СТРОИТЕЛЬСТВА
КОД ОБЪЕКТА |  | 23.008.2
НАИМЕНОВАНИЕ ЗДАНИЯ, СООРУЖЕНИЯ |  | ЗДАНИЕ БЛОКА N5А
ШИФР ЗДАНИЯ, СООРУЖЕНИЯ |  | 23.008.2.5А
КОМПЛЕКТ ЧЕРТЕЖЕЙ |  | УС2
ВЕДОМОСТЬ ОБЪЕМОВ РАБОТ И РАСХОДОВ РЕСУРСОВ С КОДАМИ РБ ДЛЯ ЛОКАЛЬНОЙ СМЕТЫ № 4207
(НОРМЫ 2022г.)
ОПОВЕЩЕНИЕ О ПОЖАРЕ
ОБОСНОВАНИЕ | НАИМЕНОВАНИЕ ВИДОВ | ЕДИНИЦА ИЗМЕРЕНИЯ | КОД | НАИМЕНОВАНИЕ РЕСУРСОВ | ЕД.ИЗМ. | КОЛИЧЕСТВО
| РАБОТ | ОБЪЕМ | РЕСУРСА
1 | 2 | 3 | 4 | 5 | 6 | 7
Ж3-80-42 | ОБОРУДОВАНИЕ И ПРИБОРЫ | ШТ 537
|  |  | 1-1 | ЗАТРАТЫ ТРУДА РАБОЧИХ | ЧЕЛ.Ч | 321.9184
|  |  | М134041 | ШУРУПОВЕРТ | МАШ.Ч | 19.2
|  |  | М331451 | ПЕРФОРАТОРЫ ЭЛЕКТРИЧЕСКИЕ | МАШ.Ч | 19.2
|  |  | М331615* | ДРЕЛИ ЭЛЕКТРИЧЕСКИЕ | МАШ.Ч | 1.75
|  |  | М331620* | ЭЛЕКТРОПАЯЛЬНИК | МАШ.Ч | 1.75
|  |  | 1 | Материалы для строительных работ
|  |  | 1/10 | Материалы для строительных работ общего назначения
|  |  | 1/10-160 | Пленки, полотна, ткани разные
|  |  | 1/10-160-20/15 | ВЕТОШЬ | КГ | 0.009
|  |  | 1/10-170 | Оснастка технологическая и инструментальная
|  |  | 1/10-170-10/115 | СВЕРЛА С SDS PLUS ХВОСТОВИКОМ (НАКОНЕЧНИК ИЗ ТВЕРДОСПЛАВНОЙ СТАЛИ) (ПО БЕТОНУ), ДИАМЕТРОМ 5-10 ММ, ДЛИНОЙ 210 (215) ММ | ШТ. | 5.08
|  |  | 1/10-230 | Материалы для отделочных работ
|  |  | 1/10-230-50-15/93 | УАЙТ-СПИРИТ | КГ | 0.0504
|  |  | 1/10-240 | Метизы и крепежные изделия
|  |  | 1/10-240-30-30/354 | ДЮБЕЛЬ-ГВОЗДЬ МОНТАЖНЫЙ 6 Х 40 ММ | 100 ШТ. | 0.58
|  |  | 5 | Материалы для монтажных и специальных строительных работ
|  |  | 5/20 | Изделия для прокладки кабельных сетей
|  |  | 5/20-20 | Пластиковые системы для прокладки кабеля
|  |  | 5/20-20-3-4/10 | ТРУБКА МАРКИ ТВ-40 ВНУТРЕННИМ ДИАМЕТРОМ 5 ММ | КГ | 0.00574
|  |  | 5/50 | Прокатно-тянутые изделия из цветных металлов и цветные металлы
|  |  | 5/50-70 | Сплавы из цветных металлов
|  |  | 5/50-70-2/2 | ПРИПОЙ ОЛОВЯННО-СВИНЦОВЫЙ БЕССУРЬМЯНИСТЫЙ В ЧУШКАХ, МАРКИ ПОС61 | Т | 0.001068
|  |  | 5/60 | Линейно-кабельные изделия связи
|  |  | 5/60-20 | Оконечные кабельные устройства
|  |  | 5/60-20-2/6 | КОРОБКА УНИВЕРСАЛЬНАЯ, УК-2П | ШТ. | 8
|  |  | 5/90 | Прочие материалы для монтажных и специальных строительных работ
|  |  | 5/90-10 | Дюбели для крепления электромонтажных изделий
|  |  | 5/90-10/3 | ДЮБЕЛЬ МОНТАЖНЫЙ У656 У3 | 10 ШТ. | 96
Прочие
|  |  | 1604-6000-Д | ПРИБОР ПОЖАРНЫЙ УПРАВЛЕНИЯ ТАНГО-ПУ/БП-32 | КОМПЛ | 1
|  |  | 1604-6001-Д | МИКРОФОННАЯ КОНСОЛЬ ТАНГО-МК32 | КОМПЛ | 1
|  |  | 1604-6002-Д | МОДУЛЬ ИНДИКАЦИИ ТАНГО-МИ | КОМПЛ | 1
|  |  | 1604-6003-Д | ЗОНАЛЬНЫЙ КОММУТАТОР ТАНГО-ПУ/3К | КОМПЛ | 5
|  |  | 1604-6004-Д | УСИЛИТЕЛЬ МОЩНОСТИ ТАНГО-ОП/ГР100 | КОМПЛ | 8
|  |  | 1604-6005-Д | ИСТОЧНИК РЕЗЕРВНОГО ПИТАНИЯ АККУМУЛЯТОРНЫЙ ИРПА 124/2-3 | ШТ | 1
|  |  | 1604-6006-Д | ИСТОЧНИК РЕЗЕРВНОГО ПИТАНИЯ АККУМУЛЯТОРНЫЙ ИРПА 124/2-6 | ШТ | 1
|  |  | 1604-6007-Д | ИСТОЧНИК РЕЗЕРВНОГО ПИТАНИЯ АККУМУЛЯТОРНЫЙ ИРПА 124/2-12 | ШТ | 2
|  |  | 1604-6008-Д | ИСТОЧНИК РЕЗЕРВНОГО ПИТАНИЯ АККУМУЛЯТОРНЫЙ ИРПА 124/3-12 | ШТ | 1
|  |  | 1604-6009-Д | ОПОВЕЩАТЕЛЬ ПОЖАРНЫЙ РЕЧЕВОЙ ТАНГО-ОП1-Т (ПАССИВНАЯ КОЛОНКА) В КОРПУСЕ НАСТЕННОГО ИСПОЛНЕНИЯ | ШТ | 117
|  |  | 1604-6010-Д | ОПОВЕЩАТЕЛЬ ПОЖАРНЫЙ РЕЧЕВОЙ ТАНГО-ОП1Т-В3 (ПАССИВНАЯ КОЛОНКА) ВЛАГОЗАЩИЩЕННЫЙ В КОРПУСЕ НАСТЕННОГО ИСПОЛНЕНИЯ | ШТ | 3
|  |  | 1604-6011-Д | ОПОВЕЩАТЕЛЬ ПОЖАРНЫЙ РЕЧЕВОЙ ТАНГО-ОП1-ПТ (ПАССИВНАЯ КОЛОНКА) В КОРПУСЕ ПОТОЛОЧНОГО ИСПОЛНЕНИЯ | ШТ | 238
|  |  | 1604-6012-Д | ОПОВЕЩАТЕЛЬ ПОЖАРНЫЙ РЕЧЕВОЙ ТАНГО-ОП5-ПТ (ПАССИВНАЯ КОЛОНКА) В КОРПУСЕ ПОТОЛОЧНОГО ИСПОЛНЕНИЯ | ШТ | 2
|  |  | 1604-6013-Д | ОПОВЕЩАТЕЛЬ ПОЖАРНЫЙ РЕЧЕВОЙ ТАНГО-ОП1-П (АКТИВНАЯ КОЛОНКА) В КОРПУСЕ ПОТОЛОЧНОГО ИСПОЛНЕНИЯ | ШТ | 6
|  |  | 1604-6014-Д | СВЕТОВОЙ ОПОВЕЩАТЕЛЬ "ВЫХОД", НАСТЕННЫЙ АСТО12/1 | ШТ | 73
|  |  | 1604-6015-Д | СВЕТОВОЙ ОПОВЕЩАТЕЛЬ "ВЫХОД-ВЛЕВО", НАСТЕННЫЙ АСТО12/1 | ШТ | 10
|  |  | 1604-6016-Д | СВЕТОВОЙ ОПОВЕЩАТЕЛЬ "ВЫХОД-ВПРАВО", НАСТЕННЫЙ АСТО12/1 | ШТ | 11
|  |  | 1604-6017-Д | СВЕТОВОЙ ОПОВЕЩАТЕЛЬ "ВЫХОД-ВЛЕВО-ВПРАВО", НАСТЕННЫЙ АСТО12/1 | ШТ | 20
|  |  | 1604-6018-Д | РЕЗИСТОР 0,25 ВТ 7,5 КОМ | ШТ | 12
|  |  | 1604-6019-Д | РЕЗИСТОР 0,25 ВТ 15 КОМ | ШТ | 6
|  |  | 1604-6020-Д | АККУМУЛЯТОРНАЯ БАТАРЕЯ 12В, 12 АЧ | ШТ | 2
|  |  | 1604-6021-Д | АККУМУЛЯТОРНАЯ БАТАРЕЯ 12В, 26 АЧ | ШТ | 6
|  |  | 1604-6022-Д | АККУМУЛЯТОРНАЯ БАТАРЕЯ 12В, 40 АЧ | ШТ | 2
Ж3-80-41 | СЕТИ | М 5580
|  |  | 1-1 | ЗАТРАТЫ ТРУДА РАБОЧИХ | ЧЕЛ.Ч | 1911.925
|  |  | 1-3 | ЗАТРАТЫ ТРУДА МАШИНИСТОВ | ЧЕЛ.-Ч | 16.4573
|  |  | М021143 | КРАНЫ НА АВТОМОБИЛЬНОМ ХОДУ ПРИ РАБОТЕ НА ДРУГИХ ВИДАХ СТРОИТЕЛЬСТВА, 16 Т | МАШ.Ч | 16.4573
|  |  | М030402 | ЛЕБЕДКИ ЭЛЕКТРИЧЕСКИЕ ТЯГОВЫМ УСИЛИЕМ ДО 12,26 (1,25) КН (Т) | МАШ.Ч | 21.394
|  |  | М330301* | МАШИНЫ ШЛИФОВАЛЬНЫЕ ЭЛЕКТРИЧЕСКИЕ | МАШ.Ч | 15.104
|  |  | М331451 | ПЕРФОРАТОРЫ ЭЛЕКТРИЧЕСКИЕ | МАШ.Ч | 437.1987
|  |  | 1 | Материалы для строительных работ
|  |  | 1/10 | Материалы для строительных работ общего назначения
|  |  | 1/10-80 | Материалы неметаллорудные и асбестосодержащие изделия
|  |  | 1/10-80-30/50 | ТАЛЬК ТЕХНИЧЕСКИЙ МОЛОТЫЙ | Т | 0.032824
|  |  | 1/10-160 | Пленки, полотна, ткани разные
|  |  | 1/10-160-20/15 | ВЕТОШЬ | КГ | 1.3676
|  |  | 1/10-170 | Оснастка технологическая и инструментальная
|  |  | 1/10-170-10/115 | СВЕРЛА С SDS PLUS ХВОСТОВИКОМ (НАКОНЕЧНИК ИЗ ТВЕРДОСПЛАВНОЙ СТАЛИ) (ПО БЕТОНУ), ДИАМЕТРОМ 5-10 ММ, ДЛИНОЙ 210 (215) ММ | ШТ. | 6.9903
|  |  | 1/10-170-10/135 | СВЕРЛА С SDS PLUS ХВОСТОВИКОМ (НАКОНЕЧНИК ИЗ ТВЕРДОСПЛАВНОЙ СТАЛИ) (ПО БЕТОНУ), ДИАМЕТРОМ 8-10 ММ, ДЛИНОЙ 260 (265) ММ | ШТ. | 0.58253
|  |  | 1/10-170-10/165 | СВЕРЛА С SDS PLUS ХВОСТОВИКОМ (НАКОНЕЧНИК ИЗ ТВЕРДОСПЛАВНОЙ СТАЛИ) (ПО БЕТОНУ), ДИАМЕТРОМ 10-12 ММ, ДЛИНОЙ 110-165 ММ | ШТ. | 54.3084
|  |  | 1/10-180 | Материалы шлифовальные
|  |  | 1/10-180-20/57 | КРУГИ ШЛИФОВАЛЬНЫЕ ДЛЯ СПЕЦИАЛЬНЫХ МОНТАЖНЫХ РАБОТ 5П 180 Х 6 Х 22 | ШТ. | 5.8936
|  |  | 1/10-180-20/113 | ШКУРКА ШЛИФОВАЛЬНАЯ НА БУМАЖНОЙ ОСНОВЕ ВОДОСТОЙКАЯ | М2 | 1.3676
|  |  | 1/10-230 | Материалы для отделочных работ
|  |  | 1/10-230-35/105 | КЛЕЙ ВК-11 | КГ | 5.9901
|  |  | 1/10-235 | Изделия герметизирующие, уплотняющие, изолирующие
|  |  | 1/10-235-20/681 | ИЗОЛЕНТА ПВХ (РАЗМЕРОМ 15 ММХ20 М) | М2 | 82.0588
|  |  | 1/10-260 | Металлопрокат и металлоизделия (за исключением металлоизделий части 2)
|  |  | 1/10-260-210-1/82 | ПРОВОЛОКА СТАЛЬНАЯ НИЗКОУГЛЕРОДИСТАЯ ОБЩЕГО НАЗНАЧЕНИЯ ТЕРМИЧЕСКИ ОБРАБОТАННАЯ, ОЦИНКОВАННАЯ, ДИАМЕТРОМ 2 ММ | КГ | 61.5446
|  |  | 1/55 | Материалы специального назначения (кислотоупорные, огнеупорные и антикоррозионные)
|  |  | 1/55-50 | Материалы антикоррозионные и химически стойкие
|  |  | 1/55-50-30/20 | ПАСТА КВАРЦЕВАЗЕЛИНОВАЯ | КГ | 2.7353
|  |  | 5 | Материалы для монтажных и специальных строительных работ
|  |  | 5/10 | Кабели, провода, муфты кабельные
|  |  | 5/10-10 | Кабели
|  |  | 5/10-10-10-1/10 | КАБЕЛЬ СИЛОВОЙ МАРКИ ВВГ 2 Х 1,5-0,66 С МЕДНЫМИ ЖИЛАМИ, ИЗОЛЯЦИЯ И ОБОЛОЧКА ИЗ ПОЛИВИНИЛХЛОРИДНОГО ПЛАСТИКАТА, БЕЗ ЗАЩИТНОГО ПОКРОВА, С ДВУМЯ ЖИЛАМИ СЕЧЕНИЕМ 1,5 ММ2, НА НАПРЯЖЕНИЕ 0,66 КВ | 1000 М | 0.015
|  |  | 5/10-10-60-3/С505-2200-Э | КАБЕЛЬ ПАРНОЙ СКРУТКИ С ОДНОПРОВОЛОЧНЫМИ МЕДНЫМИ ЖИЛАМИ МАРКИ КМВВ, С ИЗОЛЯЦИЕЙ И ОБОЛОЧКОЙ ИЗ ПОЛИВИНИЛХЛОРИДНОГО ПЛАСТИКАТА, С ЧИСЛОМ ЖИЛ И СЕЧЕНИЕМ 1Х2Х0,5 ММ2 | 1000 М | 1.655
|  |  | 5/10-10-60-3/С505-2201-Э | КАБЕЛЬ ПАРНОЙ СКРУТКИ С ОДНОПРОВОЛОЧНЫМИ МЕДНЫМИ ЖИЛАМИ МАРКИ КМВВ, С ИЗОЛЯЦИЕЙ И ОБОЛОЧКОЙ ИЗ ПОЛИВИНИЛХЛОРИДНОГО ПЛАСТИКАТА, С ЧИСЛОМ ЖИЛ И СЕЧЕНИЕМ 2Х2Х0,5 ММ2 | 1000 М | 0.115
|  |  | 5/10-10-60-3/С505-2206-Э | КАБЕЛЬ ПАРНОЙ СКРУТКИ С ОДНОПРОВОЛОЧНЫМИ МЕДНЫМИ ЖИЛАМИ МАРКИ КМВВ, С ИЗОЛЯЦИЕЙ И ОБОЛОЧКОЙ ИЗ ПОЛИВИНИЛХЛОРИДНОГО ПЛАСТИКАТА, С ЧИСЛОМ ЖИЛ И СЕЧЕНИЕМ 2Х2Х0,75 ММ2 | 1000 М | 0.02
|  |  | 5/10-10-60-3/СН-1604-6023-Д | КАБЕЛЬ ПАРНОЙ СКРУТКИ С ОДНОПРОВОЛОЧНЫМИ МЕДНЫМИ ЖИЛАМИ МАРКИ КМВВ, С ИЗОЛЯЦИЕЙ И ОБОЛОЧКОЙ ИЗ ПОЛИВИНИЛХЛОРИДНОГО ПЛАСТИКАТА, С ЧИСЛОМ ЖИЛ И СЕЧЕНИЕМ 1Х2Х0,75 ММ2 | 1000 М | 0.59
|  |  | 5/10-10-60-3/СН-1604-6024-Д | КАБЕЛЬ ПАРНОЙ СКРУТКИ С ОДНОПРОВОЛОЧНЫМИ МЕДНЫМИ ЖИЛАМИ МАРКИ КМВВ, С ИЗОЛЯЦИЕЙ И ОБОЛОЧКОЙ ИЗ ПОЛИВИНИЛХЛОРИДНОГО ПЛАСТИКАТА, С ЧИСЛОМ ЖИЛ И СЕЧЕНИЕМ 1Х2Х1 ММ2 | 1000 М | 2.495
|  |  | 5/10-10-60-3/27 | КАБЕЛЬ С ОДНОПРОВОЛОЧНЫМИ МЕДНЫМИ ЖИЛАМИ МАРКИ КСВВ, С ИЗОЛЯЦИЕЙ И ОБОЛОЧКОЙ ИЗ ПОЛИВИНИЛХЛОРИДНОГО ПЛАСТИКАТА, С ЧИСЛОМ ЖИЛ И СЕЧЕНИЕМ 2 Х 0,5 ММ2 | 1000 М | 0.48
|  |  | 5/10-10-60-3/28 | КАБЕЛЬ С ОДНОПРОВОЛОЧНЫМИ МЕДНЫМИ ЖИЛАМИ МАРКИ КСВВ, С ИЗОЛЯЦИЕЙ И ОБОЛОЧКОЙ ИЗ ПОЛИВИНИЛХЛОРИДНОГО ПЛАСТИКАТА, С ЧИСЛОМ ЖИЛ И СЕЧЕНИЕМ 4 Х 0,5 ММ2 | 1000 М | 0.005
|  |  | 5/10-10-60-3/34 | КАБЕЛЬ ПАРНОЙ СКРУТКИ С ОДНОПРОВОЛОЧНЫМИ МЕДНЫМИ ЖИЛАМИ МАРКИ КМВЭВ, С ИЗОЛЯЦИЕЙ И ОБОЛОЧКОЙ ИЗ ПОЛИВИНИЛХЛОРИДНОГО ПЛАСТИКАТА, С ЭКРАНОМ, С ЧИСЛОМ ЖИЛ И СЕЧЕНИЕМ 1 Х 2 Х 0,5 ММ2 | 1000 М | 0.07
|  |  | 5/10-10-70-4-3-1/С505-2301-111-Э | ОГНЕСТОЙКИЙ КАБЕЛЬ КПКЭВНГ(А)-FRLS ПАРНОЙ СКРУТКИ, ЭКРАНИРОВАННЫЙ, ОДНОПРОВОЛОЧНЫЕ МЕДНЫЕ ЖИЛЫ СЕЧ. 2 Х 2 Х 0,5 | 1000 М | 0.135
|  |  | 5/20 | Изделия для прокладки кабельных сетей
|  |  | 5/20-20 | Пластиковые системы для прокладки кабеля
|  |  | 5/20-20-1/8 | КОРОБ ЭЛЕКТРОТЕХНИЧЕСКИЙ ИЗ ПВХ ПРЯМОЙ 40Х25 ММ | М | 5
|  |  | 5/20-20-1/21 | КОРОБ ЭЛЕКТРОТЕХНИЧЕСКИЙ ИЗ ПВХ ПРЯМОЙ 20Х10 ММ | М | 120
|  |  | 5/20-20-3-1/3 | ТРУБА ГЛАДКАЯ ЖЕСТКАЯ ПВХ, ДИАМЕТР 25 ММ | М | 2065
|  |  | 5/20-20-3-1/4 | ТРУБА ГЛАДКАЯ ЖЕСТКАЯ ПВХ, ДИАМЕТР 32 ММ | М | 65
|  |  | 5/20-20-3-2/1 | ТРУБА ГОФРИРОВАННАЯ ПВХ ЛЕГКОГО ТИПА С ЗОНДОМ, ДИАМЕТРОМ 16 ММ | М | 220
|  |  | 5/20-20-3-2/3 | ТРУБА ГОФРИРОВАННАЯ ПВХ ЛЕГКОГО ТИПА С ЗОНДОМ, ДИАМЕТРОМ 25 ММ | М | 610
|  |  | 5/20-20-3-5/СН-1604-3024-Д | СОЕДИНИТЕЛЬ ПВХ ГОФРИРОВАННЫЙ ДЛЯ ТРУБЫ ДИАМЕТРОМ 25 ММ | ШТ | 1020
|  |  | 5/20-20-3-5/СН-1604-3025-Д | СОЕДИНИТЕЛЬ ПВХ ГОФРИРОВАННЫЙ ДЛЯ ТРУБЫ ДИАМЕТРОМ 32 ММ | ШТ | 30
|  |  | 5/20-20-3-5/СН-1604-5004-Д | ТРОЙНИК ПВХ ДЛЯ ТРУБЫ ДИАМЕТРОМ 32 ММ | ШТ | 20
|  |  | 5/20-20-3-5/СН-1604-6025-Д | ТРОЙНИК ПВХ ДЛЯ ТРУБЫ ДИАМЕТРОМ 25 ММ | ШТ | 630
|  |  | 5/20-20-3-5/СН-1604-СД-16 | СОЕДИНИТЕЛЬ ГИБКИЙ ДЛЯ ПВХ ТРУБ ДИАМЕТРОМ 16 ММ | ШТ | 100
|  |  | 5/20-30 | Материалы и изделия для монтажа кабелей и проводов
|  |  | 5/20-30-1-4/С552-1409-10Э | СОЕДИНИТЕЛЬНЫЙ ИЗОЛИРУЮЩИЙ ЗАЖИМ СИЗ | 100 ШТ. | 35.01
|  |  | 5/20-30-3/С552-606-2Э | ЗАЖИМЫ (СКОБЫ, ПОЛОСКИ, ПРЯЖКИ) | 100 ШТ. | 5.47
|  |  | 5/20-30-3/20 | СКОБА К 142 У2 | 10 ШТ. | 286.6337
|  |  | 5/20-30-3/23 | СКОБА К 145 У2 | 10 ШТ. | 5.4703
|  |  | 5/20-30-3/28 | СКОБА К1157 У3 | 1000 ШТ. | 2.921
|  |  | 5/20-30-4/2 | ВТУЛКА В22 УХЛ2 | 100 ШТ. | 5.1594
|  |  | 5/20-30-4/4 | ВТУЛКА В42 УХЛ2 | 100 ШТ. | 0.11584
|  |  | 5/20-30-5/2 | БИРКА МАРКИРОВОЧНАЯ У134 | 100 ШТ. | 5.4706
|  |  | 5/20-40 | Другие электромонтажные материалы
|  |  | 5/20-40-2/1 | ПАТРУБОК ВВОДНОЙ У476 У3 | 10 ШТ. | 51.5941
|  |  | 5/20-40-2/4 | ПАТРУБОК ВВОДНОЙ У479 У3 | 10 ШТ. | 1.1584
|  |  | 5/20-40-3/1 | ЗАГЛУШКА У469 | 10 ШТ. | 28.6634
|  |  | 5/20-40-3/3 | ЗАГЛУШКА У470 | 10 ШТ. | 0.64356
|  |  | 5/90 | Прочие материалы для монтажных и специальных строительных работ
|  |  | 5/90-10 | Дюбели для крепления электромонтажных изделий
|  |  | 5/90-10/2 | ДЮБЕЛЬ МОНТАЖНЫЙ У661 У3 | 10 ШТ. | 595.8663
|  |  | 5/90-10/3 | ДЮБЕЛЬ МОНТАЖНЫЙ У656 У3 | 10 ШТ. | 29.1262
|  |  | 5/90-10/4 | ДЮБЕЛЬ МОНТАЖНЫЙ У658 | 10 ШТ. | 599.0015
Ж3-80-90 | СТРОИТЕЛЬНО-МОНТАЖНЫЕ РАБОТЫ | ШТ 373
|  |  | 1-1 | ЗАТРАТЫ ТРУДА РАБОЧИХ | ЧЕЛ.Ч | 245.102
|  |  | М330201* | МАШИНЫ СВЕРЛИЛЬНЫЕ ЭЛЕКТРИЧЕСКИЕ | МАШ.Ч | 23.5144
|  |  | М330301* | МАШИНЫ ШЛИФОВАЛЬНЫЕ ЭЛЕКТРИЧЕСКИЕ | МАШ.Ч | 15.1
|  |  | М331451 | ПЕРФОРАТОРЫ ЭЛЕКТРИЧЕСКИЕ | МАШ.Ч | 12.3698
|  |  | М331604* | СТАНОК ПЕРЕДВИЖНОЙ ДЛЯ СВЕРЛЕНИЯ ОТВЕРСТИЙ В ЖЕЛЕЗОБЕТОНЕ ДИАМЕТРОМ 20-160 ММ | МАШ.Ч | 3.3948
|  |  | 1 | Материалы для строительных работ
|  |  | 1/10 | Материалы для строительных работ общего назначения
|  |  | 1/10-80 | Материалы неметаллорудные и асбестосодержащие изделия
|  |  | 1/10-80-10/29 | АСБЕСТОВЫЙ ШНУР ОБЩЕГО НАЗНАЧЕНИЯ ШАОН, ДИАМЕТРОМ 3-5 ММ | Т | 0.0228
|  |  | 1/10-170 | Оснастка технологическая и инструментальная
|  |  | 1/10-170-2/20 | ДИСК АЛМАЗНЫЙ ОТРЕЗНОЙ ДЛЯ РЕЗКИ КАМНЯ, БЕТОНА ДИАМЕТРОМ 230 ММ | ДИСК | 1.7
|  |  | 1/10-170-5/20 | СВЕРЛА АЛМАЗНЫЕ ПО БЕТОНУ (КОЛЬЦЕВЫЕ СВЕРЛА), ДИАМЕТРОМ 40 ММ | ШТ. | 0.234
|  |  | 1/10-170-10/С101-86726-20Э | СВЕРЛА ШНЕКОВЫЕ | ШТ. | 3.9312
|  |  | 1/10-170-10/С101-86726-2Э | БУР SDS D8 Х 160 ММ | ШТ. | 1.7
|  |  | 1/10-170-60/80 | ЗУБИЛО ПЛОСКОЕ SDS+ РАЗМЕРОМ 22Х250 ММ | ШТ. | 1.0667
|  |  | 1/10-235 | Изделия герметизирующие, уплотняющие, изолирующие
|  |  | 1/10-235-3/101 | ПАКЛЯ ПРОПИТАННАЯ | КГ | 57
|  |  | 1/10-280 | Прочие материалы для строительных работ
|  |  | 1/10-280-20/40 | ВОДА | М3 | 0.0432
СОСТАВИЛ | ______________________________ |  |  | А.А.ГАРКАВАЯ
| (должность служащего) |  | (подпись) | (инициалы,фамилия)
ПРОВЕРИЛ | ______________________________ |  |  | Н.В.МАКСИМОВИЧ
| (должность служащего) |  | (подпись) | (инициалы,фамилия)

## 3211-12-4207-Q0
НАИМЕНОВАНИЕ ОБЪЕКТА |  | "РЕКОНСТРУКЦИЯ ГИНЕКОЛОГИЧЕСКОГО, ХИРУРГИЧЕСКОГО И ПСИХОНЕВРОЛОГИЧЕСКОГО КОРПУСОВ УЧРЕЖДЕНИЯ ЗДРАВООХРАНЕНИЯ "6-Я ГОРОДСКАЯ КЛИНИЧЕСКАЯ БОЛЬНИЦА" ПО УЛ. УРАЛЬСКОЙ, 5 В Г. МИНСКЕ ПОД РАЗМЕЩЕНИЕ ЛЕЧЕБНО-ДИАГНОСТИЧЕСКОГО КОРПУСА КЛИНИЧЕСКОГО ЦЕНТРА ТРАВМАТОЛОГИИ И ОРТОПЕДИИ". 2 ОЧЕРЕДЬ СТРОИТЕЛЬСТВА
КОД ОБЪЕКТА |  | 23.008.2
НАИМЕНОВАНИЕ ЗДАНИЯ, СООРУЖЕНИЯ |  | ЗДАНИЕ БЛОКА N5А
ШИФР ЗДАНИЯ, СООРУЖЕНИЯ |  | 23.008.2.5А
КОМПЛЕКТ ЧЕРТЕЖЕЙ |  | УС2
ВЕДОМОСТЬ РЕСУРСОВ ДЛЯ ЛОКАЛЬНОЙ СМЕТЫ № 4207
(НОРМЫ 2022г.)
ОПОВЕЩЕНИЕ О ПОЖАРЕ
П/П | ОБОСНОВАНИЕ | НАИМЕНОВАНИЕ РЕСУРСОВ | ЕД.ИЗМ. | КОЛИЧЕСТВО
1 | 2 | 3 | 4 | 5
1 | 1-1 | ЗАТРАТЫ ТРУДА РАБОЧИХ | ЧЕЛ.Ч | 2478.9454
2 | 1-3 | ЗАТРАТЫ ТРУДА МАШИНИСТОВ | ЧЕЛ.-Ч | 16.4573
3 | М021143 | КРАНЫ НА АВТОМОБИЛЬНОМ ХОДУ ПРИ РАБОТЕ НА ДРУГИХ ВИДАХ СТРОИТЕЛЬСТВА, 16 Т | МАШ.Ч | 16.4573
4 | М030402 | ЛЕБЕДКИ ЭЛЕКТРИЧЕСКИЕ ТЯГОВЫМ УСИЛИЕМ ДО 12,26 (1,25) КН (Т) | МАШ.Ч | 21.394
5 | М134041 | ШУРУПОВЕРТ | МАШ.Ч | 19.2
6 | М330201* | МАШИНЫ СВЕРЛИЛЬНЫЕ ЭЛЕКТРИЧЕСКИЕ | МАШ.Ч | 23.5144
7 | М330301* | МАШИНЫ ШЛИФОВАЛЬНЫЕ ЭЛЕКТРИЧЕСКИЕ | МАШ.Ч | 30.204
8 | М331451 | ПЕРФОРАТОРЫ ЭЛЕКТРИЧЕСКИЕ | МАШ.Ч | 468.7685
9 | М331604* | СТАНОК ПЕРЕДВИЖНОЙ ДЛЯ СВЕРЛЕНИЯ ОТВЕРСТИЙ В ЖЕЛЕЗОБЕТОНЕ ДИАМЕТРОМ 20-160 ММ | МАШ.Ч | 3.3948
10 | М331615* | ДРЕЛИ ЭЛЕКТРИЧЕСКИЕ | МАШ.Ч | 1.75
11 | М331620* | ЭЛЕКТРОПАЯЛЬНИК | МАШ.Ч | 1.75
| 1 | Материалы для строительных работ
| 1/10 | Материалы для строительных работ общего назначения
| 1/10-80 | Материалы неметаллорудные и асбестосодержащие изделия
12 | 1/10-80-10/29 | АСБЕСТОВЫЙ ШНУР ОБЩЕГО НАЗНАЧЕНИЯ ШАОН, ДИАМЕТРОМ 3-5 ММ | Т | 0.0228
13 | 1/10-80-30/50 | ТАЛЬК ТЕХНИЧЕСКИЙ МОЛОТЫЙ | Т | 0.032824
| 1/10-160 | Пленки, полотна, ткани разные
14 | 1/10-160-20/15 | ВЕТОШЬ | КГ | 1.3766
| 1/10-170 | Оснастка технологическая и инструментальная
15 | 1/10-170-2/20 | ДИСК АЛМАЗНЫЙ ОТРЕЗНОЙ ДЛЯ РЕЗКИ КАМНЯ, БЕТОНА ДИАМЕТРОМ 230 ММ | ДИСК | 1.7
16 | 1/10-170-5/20 | СВЕРЛА АЛМАЗНЫЕ ПО БЕТОНУ (КОЛЬЦЕВЫЕ СВЕРЛА), ДИАМЕТРОМ 40 ММ | ШТ. | 0.234
17 | 1/10-170-10/С101-86726-20Э | СВЕРЛА ШНЕКОВЫЕ | ШТ. | 3.9312
18 | 1/10-170-10/С101-86726-2Э | БУР SDS D8 Х 160 ММ | ШТ. | 1.7
19 | 1/10-170-10/115 | СВЕРЛА С SDS PLUS ХВОСТОВИКОМ (НАКОНЕЧНИК ИЗ ТВЕРДОСПЛАВНОЙ СТАЛИ) (ПО БЕТОНУ), ДИАМЕТРОМ 5-10 ММ, ДЛИНОЙ 210 (215) ММ | ШТ. | 12.0703
20 | 1/10-170-10/135 | СВЕРЛА С SDS PLUS ХВОСТОВИКОМ (НАКОНЕЧНИК ИЗ ТВЕРДОСПЛАВНОЙ СТАЛИ) (ПО БЕТОНУ), ДИАМЕТРОМ 8-10 ММ, ДЛИНОЙ 260 (265) ММ | ШТ. | 0.58253
21 | 1/10-170-10/165 | СВЕРЛА С SDS PLUS ХВОСТОВИКОМ (НАКОНЕЧНИК ИЗ ТВЕРДОСПЛАВНОЙ СТАЛИ) (ПО БЕТОНУ), ДИАМЕТРОМ 10-12 ММ, ДЛИНОЙ 110-165 ММ | ШТ. | 54.3084
22 | 1/10-170-60/80 | ЗУБИЛО ПЛОСКОЕ SDS+ РАЗМЕРОМ 22Х250 ММ | ШТ. | 1.0667
| 1/10-180 | Материалы шлифовальные
23 | 1/10-180-20/57 | КРУГИ ШЛИФОВАЛЬНЫЕ ДЛЯ СПЕЦИАЛЬНЫХ МОНТАЖНЫХ РАБОТ 5П 180 Х 6 Х 22 | ШТ. | 5.8936
24 | 1/10-180-20/113 | ШКУРКА ШЛИФОВАЛЬНАЯ НА БУМАЖНОЙ ОСНОВЕ ВОДОСТОЙКАЯ | М2 | 1.3676
| 1/10-230 | Материалы для отделочных работ
25 | 1/10-230-35/105 | КЛЕЙ ВК-11 | КГ | 5.9901
26 | 1/10-230-50-15/93 | УАЙТ-СПИРИТ | КГ | 0.0504
| 1/10-235 | Изделия герметизирующие, уплотняющие, изолирующие
27 | 1/10-235-3/101 | ПАКЛЯ ПРОПИТАННАЯ | КГ | 57
28 | 1/10-235-20/681 | ИЗОЛЕНТА ПВХ (РАЗМЕРОМ 15 ММХ20 М) | М2 | 82.0588
| 1/10-240 | Метизы и крепежные изделия
29 | 1/10-240-30-30/354 | ДЮБЕЛЬ-ГВОЗДЬ МОНТАЖНЫЙ 6 Х 40 ММ | 100 ШТ. | 0.58
| 1/10-260 | Металлопрокат и металлоизделия (за исключением металлоизделий части 2)
30 | 1/10-260-210-1/82 | ПРОВОЛОКА СТАЛЬНАЯ НИЗКОУГЛЕРОДИСТАЯ ОБЩЕГО НАЗНАЧЕНИЯ ТЕРМИЧЕСКИ ОБРАБОТАННАЯ, ОЦИНКОВАННАЯ, ДИАМЕТРОМ 2 ММ | КГ | 61.5446
| 1/10-280 | Прочие материалы для строительных работ
31 | 1/10-280-20/40 | ВОДА | М3 | 0.0432
| 1/55 | Материалы специального назначения (кислотоупорные, огнеупорные и антикоррозионные)
| 1/55-50 | Материалы антикоррозионные и химически стойкие
32 | 1/55-50-30/20 | ПАСТА КВАРЦЕВАЗЕЛИНОВАЯ | КГ | 2.7353
| 5 | Материалы для монтажных и специальных строительных работ
| 5/10 | Кабели, провода, муфты кабельные
| 5/10-10 | Кабели
33 | 5/10-10-10-1/10 | КАБЕЛЬ СИЛОВОЙ МАРКИ ВВГ 2 Х 1,5-0,66 С МЕДНЫМИ ЖИЛАМИ, ИЗОЛЯЦИЯ И ОБОЛОЧКА ИЗ ПОЛИВИНИЛХЛОРИДНОГО ПЛАСТИКАТА, БЕЗ ЗАЩИТНОГО ПОКРОВА, С ДВУМЯ ЖИЛАМИ СЕЧЕНИЕМ 1,5 ММ2, НА НАПРЯЖЕНИЕ 0,66 КВ | 1000 М | 0.015
34 | 5/10-10-60-3/С505-2200-Э | КАБЕЛЬ ПАРНОЙ СКРУТКИ С ОДНОПРОВОЛОЧНЫМИ МЕДНЫМИ ЖИЛАМИ МАРКИ КМВВ, С ИЗОЛЯЦИЕЙ И ОБОЛОЧКОЙ ИЗ ПОЛИВИНИЛХЛОРИДНОГО ПЛАСТИКАТА, С ЧИСЛОМ ЖИЛ И СЕЧЕНИЕМ 1Х2Х0,5 ММ2 | 1000 М | 1.655
35 | 5/10-10-60-3/С505-2201-Э | КАБЕЛЬ ПАРНОЙ СКРУТКИ С ОДНОПРОВОЛОЧНЫМИ МЕДНЫМИ ЖИЛАМИ МАРКИ КМВВ, С ИЗОЛЯЦИЕЙ И ОБОЛОЧКОЙ ИЗ ПОЛИВИНИЛХЛОРИДНОГО ПЛАСТИКАТА, С ЧИСЛОМ ЖИЛ И СЕЧЕНИЕМ 2Х2Х0,5 ММ2 | 1000 М | 0.115
36 | 5/10-10-60-3/С505-2206-Э | КАБЕЛЬ ПАРНОЙ СКРУТКИ С ОДНОПРОВОЛОЧНЫМИ МЕДНЫМИ ЖИЛАМИ МАРКИ КМВВ, С ИЗОЛЯЦИЕЙ И ОБОЛОЧКОЙ ИЗ ПОЛИВИНИЛХЛОРИДНОГО ПЛАСТИКАТА, С ЧИСЛОМ ЖИЛ И СЕЧЕНИЕМ 2Х2Х0,75 ММ2 | 1000 М | 0.02
37 | 5/10-10-60-3/СН-1604-6023-Д | КАБЕЛЬ ПАРНОЙ СКРУТКИ С ОДНОПРОВОЛОЧНЫМИ МЕДНЫМИ ЖИЛАМИ МАРКИ КМВВ, С ИЗОЛЯЦИЕЙ И ОБОЛОЧКОЙ ИЗ ПОЛИВИНИЛХЛОРИДНОГО ПЛАСТИКАТА, С ЧИСЛОМ ЖИЛ И СЕЧЕНИЕМ 1Х2Х0,75 ММ2 | 1000 М | 0.59
38 | 5/10-10-60-3/СН-1604-6024-Д | КАБЕЛЬ ПАРНОЙ СКРУТКИ С ОДНОПРОВОЛОЧНЫМИ МЕДНЫМИ ЖИЛАМИ МАРКИ КМВВ, С ИЗОЛЯЦИЕЙ И ОБОЛОЧКОЙ ИЗ ПОЛИВИНИЛХЛОРИДНОГО ПЛАСТИКАТА, С ЧИСЛОМ ЖИЛ И СЕЧЕНИЕМ 1Х2Х1 ММ2 | 1000 М | 2.495
39 | 5/10-10-60-3/27 | КАБЕЛЬ С ОДНОПРОВОЛОЧНЫМИ МЕДНЫМИ ЖИЛАМИ МАРКИ КСВВ, С ИЗОЛЯЦИЕЙ И ОБОЛОЧКОЙ ИЗ ПОЛИВИНИЛХЛОРИДНОГО ПЛАСТИКАТА, С ЧИСЛОМ ЖИЛ И СЕЧЕНИЕМ 2 Х 0,5 ММ2 | 1000 М | 0.48
40 | 5/10-10-60-3/28 | КАБЕЛЬ С ОДНОПРОВОЛОЧНЫМИ МЕДНЫМИ ЖИЛАМИ МАРКИ КСВВ, С ИЗОЛЯЦИЕЙ И ОБОЛОЧКОЙ ИЗ ПОЛИВИНИЛХЛОРИДНОГО ПЛАСТИКАТА, С ЧИСЛОМ ЖИЛ И СЕЧЕНИЕМ 4 Х 0,5 ММ2 | 1000 М | 0.005
41 | 5/10-10-60-3/34 | КАБЕЛЬ ПАРНОЙ СКРУТКИ С ОДНОПРОВОЛОЧНЫМИ МЕДНЫМИ ЖИЛАМИ МАРКИ КМВЭВ, С ИЗОЛЯЦИЕЙ И ОБОЛОЧКОЙ ИЗ ПОЛИВИНИЛХЛОРИДНОГО ПЛАСТИКАТА, С ЭКРАНОМ, С ЧИСЛОМ ЖИЛ И СЕЧЕНИЕМ 1 Х 2 Х 0,5 ММ2 | 1000 М | 0.07
42 | 5/10-10-70-4-3-1/С505-2301-111-Э | ОГНЕСТОЙКИЙ КАБЕЛЬ КПКЭВНГ(А)-FRLS ПАРНОЙ СКРУТКИ, ЭКРАНИРОВАННЫЙ, ОДНОПРОВОЛОЧНЫЕ МЕДНЫЕ ЖИЛЫ СЕЧ. 2 Х 2 Х 0,5 | 1000 М | 0.135
| 5/20 | Изделия для прокладки кабельных сетей
| 5/20-20 | Пластиковые системы для прокладки кабеля
43 | 5/20-20-1/8 | КОРОБ ЭЛЕКТРОТЕХНИЧЕСКИЙ ИЗ ПВХ ПРЯМОЙ 40Х25 ММ | М | 5
44 | 5/20-20-1/21 | КОРОБ ЭЛЕКТРОТЕХНИЧЕСКИЙ ИЗ ПВХ ПРЯМОЙ 20Х10 ММ | М | 120
45 | 5/20-20-3-1/3 | ТРУБА ГЛАДКАЯ ЖЕСТКАЯ ПВХ, ДИАМЕТР 25 ММ | М | 2065
46 | 5/20-20-3-1/4 | ТРУБА ГЛАДКАЯ ЖЕСТКАЯ ПВХ, ДИАМЕТР 32 ММ | М | 65
47 | 5/20-20-3-2/1 | ТРУБА ГОФРИРОВАННАЯ ПВХ ЛЕГКОГО ТИПА С ЗОНДОМ, ДИАМЕТРОМ 16 ММ | М | 220
48 | 5/20-20-3-2/3 | ТРУБА ГОФРИРОВАННАЯ ПВХ ЛЕГКОГО ТИПА С ЗОНДОМ, ДИАМЕТРОМ 25 ММ | М | 610
49 | 5/20-20-3-4/10 | ТРУБКА МАРКИ ТВ-40 ВНУТРЕННИМ ДИАМЕТРОМ 5 ММ | КГ | 0.00574
50 | 5/20-20-3-5/СН-1604-3024-Д | СОЕДИНИТЕЛЬ ПВХ ГОФРИРОВАННЫЙ ДЛЯ ТРУБЫ ДИАМЕТРОМ 25 ММ | ШТ | 1020
51 | 5/20-20-3-5/СН-1604-3025-Д | СОЕДИНИТЕЛЬ ПВХ ГОФРИРОВАННЫЙ ДЛЯ ТРУБЫ ДИАМЕТРОМ 32 ММ | ШТ | 30
52 | 5/20-20-3-5/СН-1604-5004-Д | ТРОЙНИК ПВХ ДЛЯ ТРУБЫ ДИАМЕТРОМ 32 ММ | ШТ | 20
53 | 5/20-20-3-5/СН-1604-6025-Д | ТРОЙНИК ПВХ ДЛЯ ТРУБЫ ДИАМЕТРОМ 25 ММ | ШТ | 630
54 | 5/20-20-3-5/СН-1604-СД-16 | СОЕДИНИТЕЛЬ ГИБКИЙ ДЛЯ ПВХ ТРУБ ДИАМЕТРОМ 16 ММ | ШТ | 100
| 5/20-30 | Материалы и изделия для монтажа кабелей и проводов
55 | 5/20-30-1-4/С552-1409-10Э | СОЕДИНИТЕЛЬНЫЙ ИЗОЛИРУЮЩИЙ ЗАЖИМ СИЗ | 100 ШТ. | 35.01
56 | 5/20-30-3/С552-606-2Э | ЗАЖИМЫ (СКОБЫ, ПОЛОСКИ, ПРЯЖКИ) | 100 ШТ. | 5.47
57 | 5/20-30-3/20 | СКОБА К 142 У2 | 10 ШТ. | 286.6337
58 | 5/20-30-3/23 | СКОБА К 145 У2 | 10 ШТ. | 5.4703
59 | 5/20-30-3/28 | СКОБА К1157 У3 | 1000 ШТ. | 2.921
60 | 5/20-30-4/2 | ВТУЛКА В22 УХЛ2 | 100 ШТ. | 5.1594
61 | 5/20-30-4/4 | ВТУЛКА В42 УХЛ2 | 100 ШТ. | 0.11584
62 | 5/20-30-5/2 | БИРКА МАРКИРОВОЧНАЯ У134 | 100 ШТ. | 5.4706
| 5/20-40 | Другие электромонтажные материалы
63 | 5/20-40-2/1 | ПАТРУБОК ВВОДНОЙ У476 У3 | 10 ШТ. | 51.5941
64 | 5/20-40-2/4 | ПАТРУБОК ВВОДНОЙ У479 У3 | 10 ШТ. | 1.1584
65 | 5/20-40-3/1 | ЗАГЛУШКА У469 | 10 ШТ. | 28.6634
66 | 5/20-40-3/3 | ЗАГЛУШКА У470 | 10 ШТ. | 0.64356
| 5/50 | Прокатно-тянутые изделия из цветных металлов и цветные металлы
| 5/50-70 | Сплавы из цветных металлов
67 | 5/50-70-2/2 | ПРИПОЙ ОЛОВЯННО-СВИНЦОВЫЙ БЕССУРЬМЯНИСТЫЙ В ЧУШКАХ, МАРКИ ПОС61 | Т | 0.001068
| 5/60 | Линейно-кабельные изделия связи
| 5/60-20 | Оконечные кабельные устройства
68 | 5/60-20-2/6 | КОРОБКА УНИВЕРСАЛЬНАЯ, УК-2П | ШТ. | 8
| 5/90 | Прочие материалы для монтажных и специальных строительных работ
| 5/90-10 | Дюбели для крепления электромонтажных изделий
69 | 5/90-10/2 | ДЮБЕЛЬ МОНТАЖНЫЙ У661 У3 | 10 ШТ. | 595.8663
70 | 5/90-10/3 | ДЮБЕЛЬ МОНТАЖНЫЙ У656 У3 | 10 ШТ. | 125.1262
71 | 5/90-10/4 | ДЮБЕЛЬ МОНТАЖНЫЙ У658 | 10 ШТ. | 599.0015
Прочие
72 | 1604-6000-Д | ПРИБОР ПОЖАРНЫЙ УПРАВЛЕНИЯ ТАНГО-ПУ/БП-32 | КОМПЛ | 1
73 | 1604-6001-Д | МИКРОФОННАЯ КОНСОЛЬ ТАНГО-МК32 | КОМПЛ | 1
74 | 1604-6002-Д | МОДУЛЬ ИНДИКАЦИИ ТАНГО-МИ | КОМПЛ | 1
75 | 1604-6003-Д | ЗОНАЛЬНЫЙ КОММУТАТОР ТАНГО-ПУ/3К | КОМПЛ | 5
76 | 1604-6004-Д | УСИЛИТЕЛЬ МОЩНОСТИ ТАНГО-ОП/ГР100 | КОМПЛ | 8
77 | 1604-6005-Д | ИСТОЧНИК РЕЗЕРВНОГО ПИТАНИЯ АККУМУЛЯТОРНЫЙ ИРПА 124/2-3 | ШТ | 1
78 | 1604-6006-Д | ИСТОЧНИК РЕЗЕРВНОГО ПИТАНИЯ АККУМУЛЯТОРНЫЙ ИРПА 124/2-6 | ШТ | 1
79 | 1604-6007-Д | ИСТОЧНИК РЕЗЕРВНОГО ПИТАНИЯ АККУМУЛЯТОРНЫЙ ИРПА 124/2-12 | ШТ | 2
80 | 1604-6008-Д | ИСТОЧНИК РЕЗЕРВНОГО ПИТАНИЯ АККУМУЛЯТОРНЫЙ ИРПА 124/3-12 | ШТ | 1
81 | 1604-6009-Д | ОПОВЕЩАТЕЛЬ ПОЖАРНЫЙ РЕЧЕВОЙ ТАНГО-ОП1-Т (ПАССИВНАЯ КОЛОНКА) В КОРПУСЕ НАСТЕННОГО ИСПОЛНЕНИЯ | ШТ | 117
82 | 1604-6010-Д | ОПОВЕЩАТЕЛЬ ПОЖАРНЫЙ РЕЧЕВОЙ ТАНГО-ОП1Т-В3 (ПАССИВНАЯ КОЛОНКА) ВЛАГОЗАЩИЩЕННЫЙ В КОРПУСЕ НАСТЕННОГО ИСПОЛНЕНИЯ | ШТ | 3
83 | 1604-6011-Д | ОПОВЕЩАТЕЛЬ ПОЖАРНЫЙ РЕЧЕВОЙ ТАНГО-ОП1-ПТ (ПАССИВНАЯ КОЛОНКА) В КОРПУСЕ ПОТОЛОЧНОГО ИСПОЛНЕНИЯ | ШТ | 238
84 | 1604-6012-Д | ОПОВЕЩАТЕЛЬ ПОЖАРНЫЙ РЕЧЕВОЙ ТАНГО-ОП5-ПТ (ПАССИВНАЯ КОЛОНКА) В КОРПУСЕ ПОТОЛОЧНОГО ИСПОЛНЕНИЯ | ШТ | 2
85 | 1604-6013-Д | ОПОВЕЩАТЕЛЬ ПОЖАРНЫЙ РЕЧЕВОЙ ТАНГО-ОП1-П (АКТИВНАЯ КОЛОНКА) В КОРПУСЕ ПОТОЛОЧНОГО ИСПОЛНЕНИЯ | ШТ | 6
86 | 1604-6014-Д | СВЕТОВОЙ ОПОВЕЩАТЕЛЬ "ВЫХОД", НАСТЕННЫЙ АСТО12/1 | ШТ | 73
87 | 1604-6015-Д | СВЕТОВОЙ ОПОВЕЩАТЕЛЬ "ВЫХОД-ВЛЕВО", НАСТЕННЫЙ АСТО12/1 | ШТ | 10
88 | 1604-6016-Д | СВЕТОВОЙ ОПОВЕЩАТЕЛЬ "ВЫХОД-ВПРАВО", НАСТЕННЫЙ АСТО12/1 | ШТ | 11
89 | 1604-6017-Д | СВЕТОВОЙ ОПОВЕЩАТЕЛЬ "ВЫХОД-ВЛЕВО-ВПРАВО", НАСТЕННЫЙ АСТО12/1 | ШТ | 20
90 | 1604-6018-Д | РЕЗИСТОР 0,25 ВТ 7,5 КОМ | ШТ | 12
91 | 1604-6019-Д | РЕЗИСТОР 0,25 ВТ 15 КОМ | ШТ | 6
92 | 1604-6020-Д | АККУМУЛЯТОРНАЯ БАТАРЕЯ 12В, 12 АЧ | ШТ | 2
93 | 1604-6021-Д | АККУМУЛЯТОРНАЯ БАТАРЕЯ 12В, 26 АЧ | ШТ | 6
94 | 1604-6022-Д | АККУМУЛЯТОРНАЯ БАТАРЕЯ 12В, 40 АЧ | ШТ | 2
| СОСТАВИЛ | ____________________ |  | А.А.ГАРКАВАЯ
|  | (должность служащего) | (подпись) | (инициалы,фамилия)
| ПРОВЕРИЛ | ____________________ |  | Н.В.МАКСИМОВИЧ
|  | (должность служащего) | (подпись) | (инициалы,фамилия)

## 3211-12-4207-T3
РАЗРАБОТЧИК |  | RSTC.smeta версия 24.6
|  |  |  | ШИФР | 23.008.2
"РЕКОНСТРУКЦИЯ ГИНЕКОЛОГИЧЕСКОГО, ХИРУРГИЧЕСКОГО И ПСИХОНЕВРОЛОГИЧЕСКОГО КОРПУСОВ УЧРЕЖДЕНИЯ ЗДРАВООХРАНЕНИЯ "6-Я ГОРОДСКАЯ КЛИНИЧЕСКАЯ БОЛЬНИЦА" ПО УЛ. УРАЛЬСКОЙ, 5 В Г. МИНСКЕ ПОД РАЗМЕЩЕНИЕ ЛЕЧЕБНО-ДИАГНОСТИЧЕСКОГО КОРПУСА КЛИНИЧЕСКОГО ЦЕНТРА ТРАВМАТОЛОГИИ И ОРТОПЕДИИ". 2 ОЧЕРЕДЬ СТРОИТЕЛЬСТВА
РАБОЧАЯ ДОКУМЕНТАЦИЯ
СМЕТНАЯ ДОКУМЕНТАЦИЯ
ТИТУЛЬНЫЙ ЛИСТ ДЛЯ ЛОКАЛЬНОЙ СМЕТЫ (ЛОКАЛЬНОГО СМЕТНОГО РАСЧЕТА) № 4207
СМЕТНАЯ СТОИМОСТЬ В ЦЕНАХ НА 1 АВГУСТА 2024г.
118,547 ТЫСЯЧ БЕЛОРУССКИХ РУБЛЕЙ
ЗАКАЗЧИК |  | УП "УКС МИНГОРИСПОЛКОМА"
МИНСК-2025

## 3211-12-4208-S0
НАИМЕНОВАНИЕ ОБЪЕКТА |  | "РЕКОНСТРУКЦИЯ ГИНЕКОЛОГИЧЕСКОГО, ХИРУРГИЧЕСКОГО И ПСИХОНЕВРОЛОГИЧЕСКОГО КОРПУСОВ УЧРЕЖДЕНИЯ ЗДРАВООХРАНЕНИЯ "6-Я ГОРОДСКАЯ КЛИНИЧЕСКАЯ БОЛЬНИЦА" ПО УЛ. УРАЛЬСКОЙ, 5 В Г. МИНСКЕ ПОД РАЗМЕЩЕНИЕ ЛЕЧЕБНО-ДИАГНОСТИЧЕСКОГО КОРПУСА КЛИНИЧЕСКОГО ЦЕНТРА ТРАВМАТОЛОГИИ И ОРТОПЕДИИ". 2 ОЧЕРЕДЬ СТРОИТЕЛЬСТВА
КОД ОБЪЕКТА |  | 23.008.2
НАИМЕНОВАНИЕ ЗДАНИЯ, СООРУЖЕНИЯ |  | ЗДАНИЕ БЛОКА N5А
ШИФР ЗДАНИЯ, СООРУЖЕНИЯ |  | 23.008.2.5А
КОМПЛЕКТ ЧЕРТЕЖЕЙ |  | УС3
ЛОКАЛЬНАЯ СМЕТА (ЛОКАЛЬНЫЙ СМЕТНЫЙ РАСЧЕТ) № 4208
(НОРМЫ 2022г.)
ЛОКАЛЬНАЯ СЕТЬ ПЕРЕДАЧИ ДАННЫХ (ВЗАМЕН ЛС N 4208 НА СУММУ 2126,852 ТЫС. РУБ. ПО ЗАМЕЧАНИЯМ ЭКСПЕРТИЗЫ)
СОСТАВЛЕНА В ЦЕНАХ НА 1 АВГУСТА 2024г. | [8 empty] | СТОИМОСТЬ 2124,619 ТЫСЯЧ БЕЛОРУССКИХ РУБЛЕЙ
№ п/п | ОБОСНОВАНИЕ | НАИМЕНОВАНИЕ РАБОТ, РЕСУРСОВ, РАСХОДОВ | ЕДИНИЦА ИЗМЕРЕ- НИЯ | СТОИМОСТЬ ЕДИНИЦЫ ИЗМЕРЕНИЯ/ВСЕГО, БЕЛОРУССКИХ РУБЛЕЙ
|  |  |  | ЗАРАБОТНАЯ ПЛАТА | ЭКСПЛУАТАЦИЯ МАШИН И МЕХАНИЗМОВ |  | МАТЕРИАЛЫ, ИЗДЕЛИЯ, КОНСТРУКЦИИ (ОБОРУДОВА- НИЕ, МЕБЕЛЬ) | ТРАНС-ПОРТ | ОБЩАЯ СТОИМОСТЬ
|  |  | КОЛИ- ЧЕСТВО |  | ВСЕГО | В ТОМ ЧИСЛЕ ЗАРАБОТ- НАЯ ПЛАТА МАШИ- НИСТОВ
1 | 2 | 3 | 4 | 5 | 6 | 7 | 8 | 9 | 10
| НАЧИСЛЕНИЯ: | ОХР и ОПР/ПЛАНОВАЯ ПРИБЫЛЬ (%):Н10=65.72/69.89
| НАЧИСЛЕНИЯ: | ОХР и ОПР/ПЛАНОВАЯ ПРИБЫЛЬ (%):Н15=38.44/37.3
| НАЧИСЛЕНИЯ: | ОХР и ОПР/ПЛАНОВАЯ ПРИБЫЛЬ (%):Н16=59.57/40.54
| НАЧИСЛЕНИЯ: | ОХР и ОПР/ПЛАНОВАЯ ПРИБЫЛЬ (%):Н17=76.38/37.3
1. | ПРИМЕЧАНИЕ: | К ДЛЯ ОХР И ОПР/ПЛАНОВАЯ ПРИБЫЛЬ: 1.0000/1.0000
2. | ПРИМЕЧАНИЕ: | КОЭФФИЦИЕНТ К З/П (ПОСТАНОВЛЕНИЕ N5): 1.0000
3. | ПРИМЕЧАНИЕ: | БАЗА ТЕКУЩИХ ЦЕН (ВАРИАНТ A)
| Ж3-80-72 | ОБОРУДОВАНИЕ И ПРИБОРЫ
4. | ПРИМЕЧАНИЕ: | СЕРВЕРНОЕ ОБОРУДОВАНИЕ
5. | 1604-4001-Д | СЕРВЕРНАЯ ПЛАТФОРМА ВЫСОКОЙ ПЛОТНОСТИ РАЗМЕЩЕНИЯ (S1), ВСТРОЕННАЯ СИСТЕМА ХРАНЕНИЯ ДАННЫХ НА ОСНОВЕ ДИСКОВОГО МАССИВА (СОГЛАСНО СПЕЦИФИКАЦИИ) | КОМПЛ 1 | - - | - - | - - | 971520.00 971520.00 | 19430.40 19430.40 | 990950.40 990950.40
6. | 1604-4002-Д | СИСТЕМА РЕЗЕРВНОГО КОПИРОВАНИЯ (СРК) НА ОСНОВЕ СЕРВЕРНОЙ ПЛАТФОРМЫ (КОМПЛЕКТ СОГЛАСНО СПЕЦИФИКАЦИИ) | КОМПЛ 1 | - - | - - | - - | 113454.00 113454.00 | 2269.08 2269.08 | 115723.08 115723.08
7. | 1604-4003-Д | KVM КОНСОЛЬ С ПЕРЕКРЮЧАТЕЛЕМ | ШТ 1 | - - | - - | - - | 5067.68 5067.68 | 101.35 101.35 | 5169.03 5169.03
8. | Ц10-712-8 (Н15) | МОНТАЖ | ШТ. 3 | 7.01 21.03 | - - | - - | - - | - - | 7.01 21.03
9. | 1604-4004-Д | KVM КАБЕЛЬ ATEN 2L-5203U | ШТ 2 | - - | - - | - - | 58.01 116.02 | 1.16 2.32 | 59.17 118.34
10. | Ц10-137-1 (Н15) | ПЕРЕМЫЧКИ КАБЕЛЬНЫЕ ДЛИНОЙ ДО 6 М | 100 ПЕРЕМЫЧЕК 0.02 | 324.75 6.50 | - - | - - | - - | - - | 324.75 6.50
11. | 1604-4005-Д | ОПЕРАЦИОННАЯ СИСТЕМА WINDOWS SERVER 2022 STANDARD (16 CORE) - MULTILANG (NOT PREINSTALLED) - 8 ЛИЦ. | КОМПЛ 1 | - - | - - | - - | 52272.00 52272.00 | - - | 52272.00 52272.00
12. | 1604-4006-Д | ПРОГРАММНОЕ ОБЕСПЕЧЕНИЕ СРЕДСТВ ВИРТУАЛИЗАЦИИ PROXMOX VIRTUAL ENVIRONMENT ВЕРСИИ 7.1 - 4 ЛИЦ | КОМПЛ 1 | - - | - - | - - | 5600.00 5600.00 | - - | 5600.00 5600.00
13. | ПРИМЕЧАНИЕ: | СЕТЕВОЕ ОБОРУДОВАНИЕ СПД
14. | 1604-4007-Д | КОММУТАТОР УРОВНЯ ЯДРА (SWS-1.1 L3) ФИКСИРОВАННЫЕ ПОРТЫ 24 ПОРТА SFP+ 1/1 ГБИТ/С, 6 ПОРТОВ QSFP28 40/100 ГБИТ/С. В КОМПЛЕКТЕ БЛОК ПИТАНИЯ - 2 ШТ, КАБЕЛЬ СТЭКИРОВАНИЯ 0,5 М 100G, ТРАНСИВЕР ПО ВИТОЙ ПАРЕ ETНERNET 1G, UTP CAT6, 100M - 10 ШТ | КОМПЛ 1 | - - | - - | - - | 39862.70 39862.70 | 797.25 797.25 | 40659.95 40659.95
15. | 1604-4008-Д | КОММУТАТОР УРОВНЯ ДОСТУПА 48 ПОРТОВ (SW-4.1- 4.3) 10/100/1000BASE-T RJ-45 С ПОДДЕРЖКОЙ POE+, 4 ПОРТА 10GE SFP+ (В КОМПЛЕКТЕ БЛОК ПИТАНИЯ 600W 230V AC - 2 ШТ) | КОМПЛ 3 | - - | - - | - - | 14871.80 44615.40 | 297.44 892.32 | 15169.24 45507.72
16. | 1604-4009-Д | КОММУТАТОР УРОВНЯ ДОСТУПА 48 ПОРТОВ (SW-1.1, SW1.2, SW2.1 - 2.3) 10/100/1000BASE-T RJ-45 С ПОДДЕРЖКОЙ POE+, 4 ПОРТА 10GE SFP+ (В КОМПЛЕКТЕ БЛОК ПИТАНИЯ 600W 230V AC - 2 ШТ) | КОМПЛ 5 | - - | - - | - - | 12535.50 62677.50 | 250.71 1253.55 | 12786.21 63931.05
17. | 1604-4010-Д | КОММУТАТОР УРОВНЯ ДОСТУПА 48 ПОРТОВ (SW-6.1) 10/100/1000BASE-T RJ-45 С ПОДДЕРЖКОЙ POE+, 4 ПОРТА 10GE SFP+ (В КОМПЛЕКТЕ БЛОК ПИТАНИЯ 150W 230V AC - 2 ШТ) | КОМПЛ 1 | - - | - - | - - | 5767.40 5767.40 | 115.35 115.35 | 5882.75 5882.75
18. | Ц10-712-8 (Н15) | МОНТАЖ КОММУТАТОРОВ В СТОЙКУ (ШКАФ) | ШТ. 10 | 7.01 70.10 | - - | - - | - - | - - | 7.01 70.10
19. | 1604-4011-Д | ТОЧКА ДОСТУПА БЕСПРОВОДНОЙ СЕТИ WI-FI | КОМПЛ 6 | - - | - - | - - | 2430.10 14580.60 | 48.60 291.60 | 2478.70 14872.20
20. | Ц10-63-2 (Н15) | МОНТАЖ (УСТАНОВКА) МОДЕМА В ПОМЕЩЕНИИ АБОНЕНТА | КОМПЛ. 6 | 8.20 49.20 | 0.02 0.12 | - - | 0.35 2.10 | 0.02 0.12 | 8.59 51.54
21. | 1604-4012-Д | ТРАНСИВЕР ОПТИЧЕСКИЙ SFP+, SM, 10G, 1310NM, 10KM, 2 Х LC | ШТ 24 | - - | - - | - - | 154.00 3696.00 | 3.08 73.92 | 157.08 3769.92
22. | Ц10-65-3 (Н15) | МОНТАЖ ТРАНСИВЕРА | 10 РАЗЪЕМОВ 2.4 | 2.17 5.21 | - - | - - | - - | - - | 2.17 5.21
23. | 1604-4013-Д | КОММУТАЦИОННЫЙ КАБЕЛЬ 10GBASE PASSIVE COPPER CABLE DAC SFP+ 1 МЕТР | ШТ 8 | - - | - - | - - | 84.00 672.00 | 1.68 13.44 | 85.68 685.44
24. | 1604-4014-Д | КОММУТАЦИОННЫЙ КАБЕЛЬ 10GBASE PASSIVE COPPER CABLE DAC SFP+ 2 МЕТРА | ШТ 1 | - - | - - | - - | 98.00 98.00 | 1.96 1.96 | 99.96 99.96
25. | 1604-4015-Д | КОММУТАЦИОННЫЙ КАБЕЛЬ 10GBASE PASSIVE COPPER CABLE DAC SFP+ 3 МЕТРА | ШТ 13 | - - | - - | - - | 112.00 1456.00 | 2.24 29.12 | 114.24 1485.12
26. | Ц10-137-1 (Н15) | ПЕРЕМЫЧКИ КАБЕЛЬНЫЕ ДЛИНОЙ ДО 6 М | 100 ПЕРЕМЫЧЕК 0.22 | 324.75 71.45 | - - | - - | - - | - - | 324.75 71.45
27. | 1604-4016-Д | УСТРОЙСТВО МЕЖСЕТЕВОГО ЭКРАНИРОВАННОГО КАТЕГОРИИ NGFW (NEXT GENERATION FIREWALL) | КОМПЛ 1 | - - | - - | - - | 12938.60 12938.60 | 258.77 258.77 | 13197.37 13197.37
28. | Ц10-712-8 (Н15) | МОНТАЖ УСТРОЙСТВА МЕЖСЕТЕВОГО ЭКРАНИРОВАНИЯ В СТОЙКУ (ШКАФ) | ШТ. 1 | 7.01 7.01 | - - | - - | - - | - - | 7.01 7.01
29. | 1604-4017-Д | ПРОГРАММНОЕ ОБЕСПЕЧЕНИЯ КОНТРОЛЯ И УПРАВЛЕНИЯ РЕСУРСАМИ ЛВС (КОМПЛЕКТ СОГЛАСНО СПЕЦИФИКАЦИИ) | КОМПЛ 1 | - - | - - | - - | 162675.00 162675.00 | - - | 162675.00 162675.00
30. | ПРИМЕЧАНИЕ: | СЕТЕВОЕ ОБОРУДОВАНИЕ СПД ДЛЯ РЕНТГЕНА И ЛУЧЕВОЙ ДИАГНОСТИКИ
31. | 1604-4018-Д | КОММУТАТОР УРОВНЯ ЯДРА (SWS-1.3 L3) ФИКСИРОВАННЫЕ ПОРТЫ 24 ПОРТА SFP+ 1/1 ГБИТ/С, 6 ПОРТОВ QSFP28 40/100 ГБИТ/С. В КОМПЛЕКТЕ БЛОК ПИТАНИЯ - 2 ШТ,, ТРАНСИВЕР ПО ВИТОЙ ПАРЕ ETНERNET 1G, UTP CAT6, 100M - 10 ШТ | КОМПЛ 1 | - - | - - | - - | 39862.70 39862.70 | 797.25 797.25 | 40659.95 40659.95
32. | 1604-4019-Д | КОММУТАТОР УРОВНЯ ДОСТУПА 48 ПОРТОВ (SW-1.4) 10/100/1000BASE-T RJ-45 С ПОДДЕРЖКОЙ POE+, 4 ПОРТА 10GE SFP+ (В КОМПЛЕКТЕ БЛОК ПИТАНИЯ 150W 230V AC - 2 ШТ) | КОМПЛ 1 | - - | - - | - - | 12535.50 12535.50 | 250.71 250.71 | 12786.21 12786.21
33. | 1604-4020-Д | КОММУТАТОР УРОВНЯ ДОСТУПА 48 ПОРТОВ (SW-4.5) 10/100/1000BASE-T RJ-45 С ПОДДЕРЖКОЙ POE+, 4 ПОРТА 10GE SFP+ (В КОМПЛЕКТЕ БЛОК ПИТАНИЯ 150W 230V AC - 2 ШТ) | КОМПЛ 1 | - - | - - | - - | 5767.40 5767.40 | 115.35 115.35 | 5882.75 5882.75
34. | Ц10-712-8 (Н15) | МОНТАЖ КОММУТАТОРОВ В СТОЙКУ (ШКАФ) | ШТ. 3 | 7.01 21.03 | - - | - - | - - | - - | 7.01 21.03
35. | ПРИМЕЧАНИЕ: | ОБОРУДОВАНИЕ ГОЛОСОВОЙ СВЯЗИ
36. | 1604-4021-Д | IP АТС. СЕТЕВЫЕ ПОДКЛЮЧЕНИЯ : 200 SIP-TRUNK / 400 IP-АБОНЕНТОВ | КОМПЛ 1 | - - | - - | - - | 70743.80 70743.80 | 1414.88 1414.88 | 72158.68 72158.68
37. | Ц10-150-1 (Н15) | МОНТАЖ ЭАТС ЕМКОСТЬЮ ДО 500 НОМЕРОВ | КОМПЛ. 1 | 398.94 398.94 | 255.60 255.60 | 167.44 167.44 | 327.54 327.54 | 17.65 17.65 | 999.73 999.73
38. | Ц10-150-2 К=0,206 (Н15) Н0=0.206 | ЭЛЕКТРИЧЕСКАЯ ПРОВЕРКА, НАСТРОЙКА И ТРЕНИРОВКА ЭАТС ЕМКОСТЬЮ ДО 500 НОМЕРОВ (103 НОМЕРА) | КОМПЛ. 1 | 1743.80 1743.80 | 102.83 102.83 | - - | - - | - - | 1846.63 1846.63
39. | 1604-4022-Д | КОММУТАТОР УРОВНЯ ЯДРА (SWS-1.2 L3) ФИКСИРОВАННЫЕ ПОРТЫ 24 ПОРТА SFP+ 1/1 ГБИТ/С, 6 ПОРТОВ QSFP28 40/100 ГБИТ/С. В КОМПЛЕКТЕ БЛОК ПИТАНИЯ - 2 ШТ,КАБЕЛЬ СТЭКИРОВАНИЯ 0,5 М 100G, ТРАНСИВЕР ПО ВИТОЙ ПАРЕ ETНERNET 1G, UTP CAT6, 100M - 10 ШТ | КОМПЛ 1 | - - | - - | - - | 39862.70 39862.70 | 797.25 797.25 | 40659.95 40659.95
40. | 1604-4023-Д | КОММУТАТОР УРОВНЯ ДОСТУПА 48 ПОРТОВ (SW-1.3, SW2.4, SW4.4) 10/100/1000BASE-T RJ-45 С ПОДДЕРЖКОЙ POE+, 4 ПОРТА 10GE SFP+ (В КОМПЛЕКТЕ БЛОК ПИТАНИЯ 600W 230V AC - 2 ШТ) | КОМПЛ 3 | - - | - - | - - | 14871.80 44615.40 | 297.44 892.32 | 15169.24 45507.72
41. | Ц10-712-8 (Н15) | МОНТАЖ КОММУТАТОРОВ В СТОЙКУ (ШКАФ) | ШТ. 4 | 7.01 28.04 | - - | - - | - - | - - | 7.01 28.04
42. | 1604-4024-Д | ТЕЛЕФОН IP АППАРАТ ДЛЯ РУКОВОДИТЕЛЕЙ (ТИП 1) 20 ЛИНИЙ SIP, НD АУДИО | КОМПЛ 5 | - - | - - | - - | 679.00 3395.00 | 13.58 67.90 | 692.58 3462.90
43. | 1604-4025-Д | ТЕЛЕФОН IP АППАРАТ ДЛЯ РУКОВОДИТЕЛЕЙ (ТИП 2) 20 ЛИНИЙ SIP, WIFI ТЕЛЕФОН, АНТИБАКТЕРИАЛЬНОЕ ПОКРЫТИЕ | КОМПЛ 5 | - - | - - | - - | 821.30 4106.50 | 16.43 82.15 | 837.73 4188.65
44. | 1604-4026-Д | ТЕЛЕФОН IP АППАРАТ ДЛЯ СОТРУДНИКОВ 4 SIP ЛИНИИ | КОМПЛ 88 | - - | - - | - - | 130.70 11501.60 | 2.61 229.68 | 133.31 11731.28
45. | Ц10-111-1 (Н15) Н2=0 | АППАРАТЫ ТЕЛЕФОННЫЕ СИСТЕМЫ ЦБ ИЛИ АТС НАСТОЛЬНЫЕ | ШТ. 98 | 9.52 932.96 | - - | - - | - - | - - | 9.52 932.96
46. | 1604-4027-Д | 1000BASE-T SFP COPPER RJ45 100-M TRANSCEIVER MODULE | ШТ 2 | - - | - - | - - | 255.42 510.84 | 5.11 10.22 | 260.53 521.06
47. | Ц10-65-3 (Н15) | МОНТАЖ ТРАНСИВЕРА | 10 РАЗЪЕМОВ 0.2 | 2.17 0.43 | - - | - - | - - | - - | 2.17 0.43
48. | ПРИМЕЧАНИЕ: | ИСТОЧНИКИ БЕСПЕРЕБОЙНОГО ПИТАНИЯ
49. | 1604-4028-Д | ИСТОЧНИК БЕСПЕРЕБОЙНОГО ПИТАНИЯ (UPS-1) 220В, 50 ГЦ, 10КВА (В КОМПЛЕКТЕ СОГЛАСНО СПЕЦИФИКАЦИИ) | КОМПЛ 1 | - - | - - | - - | 33565.00 33565.00 | 671.30 671.30 | 34236.30 34236.30
50. | 1604-4029-Д | ИСТОЧНИК БЕСПЕРЕБОЙНОГО ПИТАНИЯ (UPS-2) 220В, 50 ГЦ, 2 КВА (В КОМПЛЕКТЕ СОГЛАСНО СПЕЦИФИКАЦИИ) | КОМПЛ 1 | - - | - - | - - | 6944.40 6944.40 | 138.89 138.89 | 7083.29 7083.29
51. | 1604-4030-Д | ИСТОЧНИК БЕСПЕРЕБОЙНОГО ПИТАНИЯ (UPS-4) 220В, 50 ГЦ, 3 КВА (В КОМПЛЕКТЕ СОГЛАСНО СПЕЦИФИКАЦИИ) | КОМПЛ 1 | - - | - - | - - | 9673.00 9673.00 | 193.46 193.46 | 9866.46 9866.46
52. | 1604-4031-Д | ИСТОЧНИК БЕСПЕРЕБОЙНОГО ПИТАНИЯ (UPS-6) 220В, 50 ГЦ, 1 КВА (В КОМПЛЕКТЕ СОГЛАСНО СПЕЦИФИКАЦИИ) | КОМПЛ 1 | - - | - - | - - | 4292.60 4292.60 | 85.85 85.85 | 4378.45 4378.45
53. | Ц10-712-8 (Н15) | МОНТАЖ ИСТОЧНИКА БЕСПЕРЕБОЙНОГО ПИТАНИЯ В СТОЙКУ (ШКАФ) | ШТ. 4 | 7.01 28.04 | - - | - - | - - | - - | 7.01 28.04
54. | ПРИМЕЧАНИЕ: | КОМПЛЕКТ ОБОРУДОВАНИЯ И ИЗДЕЛИЙ, МОНТИРУЕМЫХ В ШКАФ ТС1.3
55. | 5/60-70/СН-1604-4032-Д | ШКАФ ТЕЛЕКОММУНИКАЦИОННЫЙ ШРН-Э-12.500 НАСТЕННЫЙ, РАЗБОРНЫЙ 12U (600 Х 520) | ШТ 1 | - - | - - | - - | 502.43 502.43 | 26.73 26.73 | 529.16 529.16
56. | Ц10-901-5 (Н17) | ШКАФ НАСТЕННЫЙ РАЗМЕРАМИ ДО 640 Х 840 ММ | 10 ШТ. 0.1 | 264.30 26.43 | 8.61 0.86 | 3.71 0.37 | 18.04 1.80 | 1.17 0.12 | 292.12 29.21
57. | 5/10-20-3/СН-1604-2012-Д | КОМПЛЕКТ ПРОВОДОВ ЗАЗЕМЛЕНИЯ ДЛЯ ШКАФА УНИВЕРСАЛЬНЫЙ ПЗ-ШТК-М | ШТ 1 | - - | - - | - - | 22.50 22.50 | 1.20 1.20 | 23.70 23.70
58. | 5/90-10/СН-1604-14033-Д | КОМПЛЕКТ МОНТАЖНЫЙ (ВИНТ, ШАЙБА, ГАЙКА) УПАКОВКА 50 ШТ. КМ-1-50 | ШТ 1 | - - | - - | - - | 19.24 19.24 | 1.02 1.02 | 20.26 20.26
59. | 5/20-10-1/СН-1604-2016-Э | ОРГАНАЙЗЕР ГОРИЗОНТАЛЬНЫЙ КАБЕЛЬНЫЙ 19" 1U, 6 КОЛЕЦ ГКО-1-6 | ШТ 1 | - - | - - | - - | 20.07 20.07 | 1.07 1.07 | 21.14 21.14
60. | 5/60-60/СН-1604-2010-Д | МОДУЛЬ ВЕНТИЛЯТОРНЫЙ R-FAN-3T | ШТ 1 | - - | - - | - - | 231.41 231.41 | 12.31 12.31 | 243.72 243.72
61. | 5/60-70/СН-1604-4034-Д | ПОЛКА ПЕРФОРИРОВАННАЯ КОНСОЛЬНАЯ 2U , ГЛУБИНА 400 ММ, МС-40 | ШТ 1 | - - | - - | - - | 41.88 41.88 | 2.23 2.23 | 44.11 44.11
62. | 5/30-30-4-1/СН-1604-4035-Д | БЛОК РОЗЕТОК R-10-5S-5C13-V-440-Z | ШТ 1 | - - | - - | - - | 100.00 100.00 | 5.32 5.32 | 105.32 105.32
63. | Ц10-712-8 (Н15) | МОНТАЖ ОРГАНАЙЗЕРА, МОДУЛЯ ВЕНТИЛЯТОРНОГО, ПОЛКИ ПЕРФОРИРОВАННОЙ, БЛОКА РОЗЕТОК В СТОЙКУ (ШКАФ) | ШТ. 4 | 7.01 28.04 | - - | - - | - - | - - | 7.01 28.04
64. | 5/10-10-80-11/СН-1604-4036-Д | ШНУР ПИТАНИЯ С ЗАЗЕМЛЕНИЕМ IEC 60320 C13/ IEC 60320 C14, 10A / 250B (3 Х 1), ДЛИНА 1,8 М | ШТ 3 | - - | - - | - - | 17.50 52.50 | 0.93 2.79 | 18.43 55.29
65. | Ц10-137-1 (Н15) | ПЕРЕМЫЧКИ КАБЕЛЬНЫЕ ДЛИНОЙ ДО 6 М | 100 ПЕРЕМЫЧЕК 0.03 | 324.75 9.74 | - - | - - | - - | - - | 324.75 9.74
66. | 5/10-20-60-2/21 | ПРОВОД СИЛОВОЙ МАРКИ ПВ3 С МЕДНОЙ ЖИЛОЙ, С ПОЛИВИНИЛХЛОРИДНОЙ ИЗОЛЯЦИЕЙ, ПОВЫШЕННОЙ ГИБКОСТИ, СЕЧЕНИЕМ 6 ММ2, НА НАПРЯЖЕНИЕ 0,45 КВ | 1000 М 0.003 | - - | - - | - - | 2565.63 7.70 | 136.49 0.41 | 2702.12 8.11
67. | Ц8-472-10 (Н16) | ПРОВОДНИК ЗАЗЕМЛЯЮЩИЙ ИЗ МЕДНОГО ИЗОЛИРОВАННОГО ПРОВОДА СЕЧЕНИЕМ ДО 25 ММ2, ОТКРЫТО ПО СТРОИТЕЛЬНЫМ ОСНОВАНИЯМ | 100 М 0.029126 | 539.75 15.72 | 14.53 0.42 | 1.21 0.04 | 176.87 5.15 | 9.45 0.28 | 740.60 21.57
68. | 5/60-80-1-4/СН-1604-3018-Д | ПАТЧ-ПАНЕЛЬ 1U, 24 ПОРТА RJ-45 | ШТ 1 | - - | - - | - - | 69.08 69.08 | 3.68 3.68 | 72.76 72.76
69. | Ц10-712-8 (Н15) | МОНТАЖ ПАТЧ-ПАНЕЛИ В СТОЙКУ (ШКАФ) | ШТ. 1 | 7.01 7.01 | - - | - - | - - | - - | 7.01 7.01
70. | 5/60-80-1/СН-1604-4037-Д | МОДУЛЬ KEYSTONE LAN-OK45F5E/180-WН | ШТ 4 | - - | - - | - - | 29.91 119.64 | 1.59 6.36 | 31.50 126.00
71. | 5/10-10-80-11/СН-1604-4038-Д | ПАТЧ-КОРД LSZН FTP КАТ.5Е 1,0 М | ШТ 4 | - - | - - | - - | 6.64 26.56 | 0.35 1.40 | 6.99 27.96
72. | Ц10-137-1 (Н15) | ПЕРЕМЫЧКИ КАБЕЛЬНЫЕ ДЛИНОЙ ДО 6 М | 100 ПЕРЕМЫЧЕК 0.04 | 324.75 12.99 | - - | - - | - - | - - | 324.75 12.99
73. | 1604-4039-Д | УПРАВЛЯЕМЫЙ КОММУТАТОР L2+, SW-1.5 | ШТ 1 | - - | - - | - - | 2003.98 2003.98 | 40.08 40.08 | 2044.06 2044.06
74. | 1604-4040-Д | ИСТОЧНИК БЕСПЕРЕБОЙНОГО ПИТАНИЯ UPS-1.3 | ШТ 1 | - - | - - | - - | 771.52 771.52 | 15.43 15.43 | 786.95 786.95
75. | Ц10-712-8 (Н15) | МОНТАЖ КОММУТАТОРА И ИСТОЧНИКА БЕСПЕРЕБОЙНОГО ПИТАНИЯ В СТОЙКУ (ШКАФ) | ШТ. 2 | 7.01 14.02 | - - | - - | - - | - - | 7.01 14.02
76. | ПРИМЕЧАНИЕ: | ОБОРУДОВАНИЕ ГОЛОСОВОЙ СВЯЗИ
77. | 5/60-70/СЗ-1604-4041-Д | ШКАФ НАПОЛЬНЫЙ УНИВЕРСАЛЬНЫЙ СЕРВЕРНЫЙ 47U (800 Х 1000 ММ) | КОМПЛ 5 | - - | - - | - - | 1981.50 9907.50 | 105.42 527.10 | 2086.92 10434.60
78. | Ц10-901-2 (Н17) | ШКАФ НАПОЛЬНЫЙ РАЗМЕРАМИ ДО 800 Х 1000 ММ | 10 ШТ. 0.5 | 227.27 113.64 | 13.09 6.55 | 5.64 2.82 | 12.04 6.02 | 0.95 0.48 | 253.35 126.69
79. | 5/60-70/СНП-1604-4042-Д | ВЕНТИЛЯТОРНЫЙ МОДУЛЬ PC И РСМ 4 ЭЛЕМЕНТА ПОТОЛОЧНЫЙ С ТЕРМОРЕГУЛЯТОРОМ | ШТ 5 | - - | - - | - - | 463.29 2316.45 | 24.65 123.25 | 487.94 2439.70
80. | 5/30-30-4-1/СН-1604-4043-Д | БЛОК РАСПРЕДЕЛЕНИЯ ПИТАНИЯ NTSS, ВЕРТИКАЛЬНЫЙ, BASIC. 3.7 КВТ, 1 АВТ. С КРЫШКОЙ С13, 3 М КАБ., ВИЛКА IEC 60320 C20 | КОМПЛ 2 | - - | - - | - - | 299.84 599.68 | 15.95 31.90 | 315.79 631.58
81. | 5/30-30-4-1/СН-1604-4044-Д | БЛОК РОЗЕТОК REM-10 БЕЗ ШНУРА С ВЫКЛ. 5 SCНUKO, 5 IEC 60320 C13, ВЫХОД IEC 60320 C14, 10A | ШТ 4 | - - | - - | - - | 95.91 383.64 | 5.10 20.40 | 101.01 404.04
82. | Ц10-712-8 (Н15) | МОНТАЖ ВЕНТИЛЯТОРНОГО МОДУЛЯ, БЛОКА ПИТАНИЯ, БЛОКА РОЗЕТОК В СТОЙКУ (ШКАФ) | ШТ. 11 | 7.01 77.11 | - - | - - | - - | - - | 7.01 77.11
83. | 5/10-10-80-11/СН-1604-2043-L | ШНУР ПИТАНИЯ С ЗАЗЕМЛЕНИЕМ IEC C13/C14, 10A/250B, 3,0 М | ШТ 4 | - - | - - | - - | 18.20 72.80 | 0.97 3.88 | 19.17 76.68
84. | Ц10-137-1 (Н15) | ПЕРЕМЫЧКИ КАБЕЛЬНЫЕ ДЛИНОЙ ДО 6 М | 100 ПЕРЕМЫЧЕК 0.04 | 324.75 12.99 | - - | - - | - - | - - | 324.75 12.99
85. | 5/60-70/СН-1604-4045-Д | ВВОД ЩЕТОЧНЫЙ NTSS ДЛЯ НАПОЛЬНЫХ/НАСТЕННЫХ ШКАФОВ | ШТ 10 | - - | - - | - - | 39.70 397.00 | 2.11 21.10 | 41.81 418.10
86. | Ц10-1-13 (Н15) | МОНТАЖ ВВОДА ЩЕТОЧНОГО | РАМКА 10 | 1.55 15.50 | - - | - - | - - | - - | 1.55 15.50
87. | 5/20-30-2/СН-1604-4046-Д | ШИНА ЗАЗЕМЛЕНИЯ NTSS КРПЛЕНИЕ 19, ДЛЯ ЗАЗЕМЛЕНИЯ ДЛИНА 485 ММ | ШТ 5 | - - | - - | - - | 31.25 156.25 | 1.66 8.30 | 32.91 164.55
88. | Ц10-1-13 (Н15) | МОНТАЖ ШИНЫ | РАМКА 5 | 1.55 7.75 | - - | - - | - - | - - | 1.55 7.75
89. | 5/10-20-3/СН-1604-4047-Д | НАБОР NTSS КАБЕЛЕЙ ЗАЗЕМЛЕНИЯ (НАБОР: ГАЙКА, ШАЙБА - 8 ШТ, ПРОВОДНИК ЗАЗЕМЛЕНИЯ 30 СМ - 4 ШТ) | КОМПЛ 5 | - - | - - | - - | 22.23 111.15 | 1.18 5.90 | 23.41 117.05
90. | 1/10-240-60/С101-999-1474-Э | КОПЛЕКТ КРЕПЕЖА NTSS ВИНТ+ШАЙБА+ГАЙКА М6Х16, В КОМПЛЕКТЕ 50 ШТ | УП 8 | - - | - - | - - | 0.54 4.32 | 0.04 0.32 | 0.58 4.64
91. | 5/20-10-1/СН-1604-4048-Д | ОРГАНАЙЗЕР КАБЕЛЬНЫЙ ГОРИЗОНТАЛЬНЫЙ NTSS, КРЕПЛЕНИЕ 19 1U С ОКОШКАМИ, 5 КОЛЕЦ, ГЛУБИНОЙ 65 ММ | ШТ 45 | - - | - - | - - | 20.23 910.35 | 1.08 48.60 | 21.31 958.95
92. | Ц10-712-8 (Н15) | МОНТАЖ ОРГАНАЙЗЕРА СТОЙКУ (ШКАФ) | ШТ. 45 | 7.01 315.45 | - - | - - | - - | - - | 7.01 315.45
93. | 5/60-20-2/СН-1604-4049-Д | КРОСС ОПТИЧЕСКИЙ СТОЕЧНЫЙ 19" 2U, УКОМПЛЕКТОВАННЫЙ 24 ШТ | КОМПЛ 1 | - - | - - | - - | 82.68 82.68 | 4.40 4.40 | 87.08 87.08
94. | 5/60-20-2/С512-1250-6-Э | КРОСС ОПТИЧЕСКИЙ СТОЕЧНЫЙ 19", 1U, УКОМПЛЕКТОВАННЫЙ 6 ШТ | КОМПЛ 1 | - - | - - | - - | 89.65 89.65 | 4.77 4.77 | 94.42 94.42
95. | 5/60-20-2/С512-1250-1-Э | КРОСС ОПТИЧЕСКИЙ СТОЕЧНЫЙ, 19", 1U, УКОМПЛЕКТОВАННЫЙ 12 ШТ | КОМПЛ 1 | - - | - - | - - | 73.00 73.00 | 3.88 3.88 | 76.88 76.88
96. | 5/60-20-2/С512-1250-3-Э | КРОСС ОПТИЧЕСКИЙ СТОЕЧНЫЙ, 19", 1U, УКОМПЛЕКТОВАННЫЙ 4 ШТ | КОМПЛ 1 | - - | - - | - - | 93.10 93.10 | 4.95 4.95 | 98.05 98.05
97. | Ц10-722-1 (Н15) | КРОСС ОПТИЧЕСКИЙ С ПРИСОЕДИНЕНИЕМ КАБЕЛЯ СВЯЗИ НА 1 УЧАСТОК | КРОСС 4 | 49.06 196.24 | 49.93 199.72 | 5.52 22.08 | 3.26 13.04 | 0.41 1.64 | 102.66 410.64
98. | 5/60-80-1-4/СН-1604-4050-Д | ПАТЧ-ПАНЕЛЬ 19", 2U, 48 ПОРТОВ RJ-45, КАТЕГОРИИ 5Е | ШТ 14 | - - | - - | - - | 123.13 1723.82 | 6.55 91.70 | 129.68 1815.52
99. | 5/60-70/СН-1604-4051-Д | ПОЛКА ПЕРФОРИРОВАННАЯ СВ-45-9005 | ШТ 1 | - - | - - | - - | 40.82 40.82 | 2.17 2.17 | 42.99 42.99
100. | Ц10-712-8 (Н15) | МОНТАЖ ПАТЧ-ПАНЕЛИ, ПОЛКИ ПЕРФОРИРОВАННОЙ В СТОЙКУ (ШКАФ) | ШТ. 15 | 7.01 105.15 | - - | - - | - - | - - | 7.01 105.15
101. | ПРИМЕЧАНИЕ: | ТЕЛЕКОММУНИКАЦИОННАЯ РОЗЕТКА СКРЫТОЙ УСТАНОВКИ 1ХRJ45 UTP КАТ.5Е (18 КОМПЛЕКТОВ) В СОСТАВЕ:
102. | 5/30-30-4-1-5/СН-1604-4052-Д | ПОДРОЗЕТОЧНАЯ КОРОБКА TWT-BX45 Х 45-YL В СТЕНУ ДЛЯ СУППОРТА 45 Х 45 | ШТ 18 | - - | - - | - - | 5.57 100.26 | 0.30 5.40 | 5.87 105.66
103. | 5/30-30-4-1-5/СН-1604-4053-Д | МЕТАЛЛИЧЕСКИЙ СУППОРТ LAN-MF45 Х 45 ДЛЯ УСТАНОВКИ РАМКИ 45 Х 45 | ШТ 18 | - - | - - | - - | 4.23 76.14 | 0.23 4.14 | 4.46 80.28
104. | 5/30-30-4-1-5/СН-1604-4054-Д | ЛИЦЕВАЯ РАМКА LAN-FR45 Х 45-WН, ФРАНЦУЗСКИЙ СТАНДАРТ 45 Х 45 | ШТ 18 | - - | - - | - - | 2.94 52.92 | 0.16 2.88 | 3.10 55.80
105. | 5/30-30-4-1-5/СН-1604-4055-Д | ВСТАВКА ДЛЯ МОДУЛЯ KEYSTONE LAN-SIP-22N-WН, 22,5 Х 45 | ШТ 36 | - - | - - | - - | 0.75 27.00 | 0.04 1.44 | 0.79 28.44
106. | 5/30-30-4-1-5/СН-1604-4056-Д | МОДУЛЬ KEYSTONE TWT-OK45UTP/5E-WН | ШТ 18 | - - | - - | - - | 8.12 146.16 | 0.43 7.74 | 8.55 153.90
107. | 5/30-30-4-1-5/СН-1604-4057-Д | ВСТАВКА-ЗАГЛУШКА LAN-WA-LP-XX-WН MOSAIC 22,5 Х 45 | ШТ 18 | - - | - - | - - | 8.78 158.04 | 0.47 8.46 | 9.25 166.50
108. | Ц8-591-901 (Н16) | РОЗЕТКА ШТЕПСЕЛЬНАЯ УТОПЛЕННОГО ТИПА ПРИ СКРЫТОЙ ПРОВОДКЕ С КРЕПЛЕНИЕМ ВЯЖУЩИМИ РАСТВОРАМИ | 100 ШТ. 0.18 | 509.25 91.67 | 3.48 0.63 | 1.21 0.22 | 4.99 0.90 | 0.29 0.05 | 518.01 93.25
109. | ПРИМЕЧАНИЕ: | ТЕЛЕКОММУНИКАЦИОННАЯ РОЗЕТКА СКРЫТОЙ УСТАНОВКИ 2ХRJ45 UTP КАТ.5Е (29 КОМПЛЕКТОВ) В СОСТАВЕ:
110. | 5/30-30-4-1-5/СН-1604-4052-Д | ПОДРОЗЕТОЧНАЯ КОРОБКА TWT-BX45 Х 45-YL В СТЕНУ ДЛЯ СУППОРТА 45 Х 45 | ШТ 29 | - - | - - | - - | 5.57 161.53 | 0.30 8.70 | 5.87 170.23
111. | 5/30-30-4-1-5/СН-1604-4053-Д | МЕТАЛЛИЧЕСКИЙ СУППОРТ LAN-MF45 Х 45 ДЛЯ УСТАНОВКИ РАМКИ 45 Х 45 | ШТ 29 | - - | - - | - - | 4.23 122.67 | 0.23 6.67 | 4.46 129.34
112. | 5/30-30-4-1-5/СН-1604-4054-Д | ЛИЦЕВАЯ РАМКА LAN-FR45 Х 45-WН, ФРАНЦУЗСКИЙ СТАНДАРТ 45 Х 45 | ШТ 29 | - - | - - | - - | 2.94 85.26 | 0.16 4.64 | 3.10 89.90
113. | 5/30-30-4-1-5/СН-1604-4055-Д | ВСТАВКА ДЛЯ МОДУЛЯ KEYSTONE LAN-SIP-22N-WН, 22,5 Х 45 | ШТ 58 | - - | - - | - - | 0.75 43.50 | 0.04 2.32 | 0.79 45.82
114. | 5/30-30-4-1-5/СН-1604-4056-Д | МОДУЛЬ KEYSTONE TWT-OK45UTP/5E-WН | ШТ 58 | - - | - - | - - | 8.12 470.96 | 0.43 24.94 | 8.55 495.90
115. | Ц8-591-901 (Н16) | РОЗЕТКА ШТЕПСЕЛЬНАЯ УТОПЛЕННОГО ТИПА ПРИ СКРЫТОЙ ПРОВОДКЕ С КРЕПЛЕНИЕМ ВЯЖУЩИМИ РАСТВОРАМИ | 100 ШТ. 0.29 | 509.25 147.68 | 3.48 1.01 | 1.21 0.35 | 4.99 1.45 | 0.29 0.08 | 518.01 150.22
116. | ПРИМЕЧАНИЕ: | ТЕЛЕКОММУНИКАЦИОННАЯ РОЗЕТКА СКРЫТОЙ УСТАНОВКИ 3ХRJ45 UTP КАТ.5Е (69 КОМПЛЕКТОВ) В СОСТАВЕ:
117. | 5/30-30-4-1-5/СН-1604-4058-Д | ПОДРОЗЕТОЧНАЯ КОРОБКА TWT-BX45 Х 90-YL В СТЕНУ ДЛЯ СУППОРТА 45 Х 90 | ШТ 69 | - - | - - | - - | 5.69 392.61 | 0.30 20.70 | 5.99 413.31
118. | 5/30-30-4-1-5/СН-1604-4059-Д | МЕТАЛЛИЧЕСКИЙ СУППОРТ LAN-MF45 Х 90 ДЛЯ УСТАНОВКИ РАМКИ 45 Х 90 | ШТ 69 | - - | - - | - - | 4.55 313.95 | 0.24 16.56 | 4.79 330.51
119. | 5/30-30-4-1-5/СН-1604-4060-Д | ЛИЦЕВАЯ РАМКА LAN-FR45 Х 90-WН, ФРАНЦУЗСКИЙ СТАНДАРТ 45 Х 90 | ШТ 69 | - - | - - | - - | 3.36 231.84 | 0.18 12.42 | 3.54 244.26
120. | 5/30-30-4-1-5/СН-1604-4055-Д | ВСТАВКА ДЛЯ МОДУЛЯ KEYSTONE LAN-SIP-22N-WН, 22,5 Х 45 | ШТ 207 | - - | - - | - - | 0.75 155.25 | 0.04 8.28 | 0.79 163.53
121. | 5/30-30-4-1-5/СН-1604-4056-Д | МОДУЛЬ KEYSTONE TWT-OK45UTP/5E-WН | ШТ 207 | - - | - - | - - | 8.12 1680.84 | 0.43 89.01 | 8.55 1769.85
122. | 5/30-30-4-1-5/СН-1604-4057-Д | ВСТАВКА-ЗАГЛУШКА LAN-WA-LP-XX-WН MOSAIC 22,5 Х 45 | ШТ 69 | - - | - - | - - | 8.78 605.82 | 0.47 32.43 | 9.25 638.25
123. | Ц8-591-901 (Н16) | РОЗЕТКА ШТЕПСЕЛЬНАЯ УТОПЛЕННОГО ТИПА ПРИ СКРЫТОЙ ПРОВОДКЕ С КРЕПЛЕНИЕМ ВЯЖУЩИМИ РАСТВОРАМИ | 100 ШТ. 0.69 | 509.25 351.38 | 3.48 2.40 | 1.21 0.83 | 4.99 3.44 | 0.29 0.20 | 518.01 357.42
124. | ПРИМЕЧАНИЕ: | ТЕЛЕКОММУНИКАЦИОННАЯ РОЗЕТКА ОТКРЫТОЙ УСТАНОВКИ 1ХRJ45 UTP КАТ.5Е (14 КОМПЛЕКТОВ) В СОСТАВЕ:
125. | 5/30-30-4-1-5/СН-1604-4061-Д | НАСТЕННАЯ КОРОБКА LAN-WB45 Х 45-WН НА СТЕНУ ДЛЯ СУППОРТА 45 Х 45 | ШТ 14 | - - | - - | - - | 4.41 61.74 | 0.23 3.22 | 4.64 64.96
126. | 5/30-30-4-1-5/СН-1604-4062-Д | ПЛАСТИКОВЫЙ СУППОРТ LAN-PF45 Х 45 ДЛЯ УСТАНОВКИ РАМКИ 45 Х 45 | ШТ 14 | - - | - - | - - | 1.96 27.44 | 0.10 1.40 | 2.06 28.84
127. | 5/30-30-4-1-5/СН-1604-4054-Д | ЛИЦЕВАЯ РАМКА LAN-FR45 Х 45-WН, ФРАНЦУЗСКИЙ СТАНДАРТ 45 Х 45 | ШТ 14 | - - | - - | - - | 2.94 41.16 | 0.16 2.24 | 3.10 43.40
128. | 5/30-30-4-1-5/СН-1604-4055-Д | ВСТАВКА ДЛЯ МОДУЛЯ KEYSTONE LAN-SIP-22N-WН, 22,5 Х 45 | ШТ 14 | - - | - - | - - | 0.75 10.50 | 0.04 0.56 | 0.79 11.06
129. | 5/30-30-4-1-5/СН-1604-4056-Д | МОДУЛЬ KEYSTONE TWT-OK45UTP/5E-WН | ШТ 14 | - - | - - | - - | 8.12 113.68 | 0.43 6.02 | 8.55 119.70
130. | 5/30-30-4-1-5/СН-1604-4057-Д | ВСТАВКА-ЗАГЛУШКА LAN-WA-LP-XX-WН MOSAIC 22,5 Х 45 | ШТ 14 | - - | - - | - - | 8.78 122.92 | 0.47 6.58 | 9.25 129.50
131. | Ц8-591-8 (Н16) | РОЗЕТКА ШТЕПСЕЛЬНАЯ НЕУТОПЛЕННОГО ТИПА ПРИ ОТКРЫТОЙ ПРОВОДКЕ | 100 ШТ. 0.14 | 541.61 75.83 | 8.52 1.19 | 1.21 0.17 | 61.62 8.63 | 3.77 0.53 | 615.52 86.17
132. | ПРИМЕЧАНИЕ: | ТЕЛЕКОММУНИКАЦИОННАЯ РОЗЕТКА ОТКРЫТОЙ УСТАНОВКИ 2ХRJ45 UTP КАТ.5Е (11 КОМПЛЕКТОВ) В СОСТАВЕ:
133. | 5/30-30-4-1-5/СН-1604-4061-Д | НАСТЕННАЯ КОРОБКА LAN-WB45 Х 45-WН НА СТЕНУ ДЛЯ СУППОРТА 45 Х 45 | ШТ 11 | - - | - - | - - | 4.41 48.51 | 0.23 2.53 | 4.64 51.04
134. | 5/30-30-4-1-5/СН-1604-4062-Д | ПЛАСТИКОВЫЙ СУППОРТ LAN-PF45 Х 45 ДЛЯ УСТАНОВКИ РАМКИ 45 Х 45 | ШТ 11 | - - | - - | - - | 1.96 21.56 | 0.10 1.10 | 2.06 22.66
135. | 5/30-30-4-1-5/СН-1604-4054-Д | ЛИЦЕВАЯ РАМКА LAN-FR45 Х 45-WН, ФРАНЦУЗСКИЙ СТАНДАРТ 45 Х 45 | ШТ 11 | - - | - - | - - | 2.94 32.34 | 0.16 1.76 | 3.10 34.10
136. | 5/30-30-4-1-5/СН-1604-4055-Д | ВСТАВКА ДЛЯ МОДУЛЯ KEYSTONE LAN-SIP-22N-WН, 22,5 Х 45 | ШТ 22 | - - | - - | - - | 0.75 16.50 | 0.04 0.88 | 0.79 17.38
137. | 5/30-30-4-1-5/СН-1604-4056-Д | МОДУЛЬ KEYSTONE TWT-OK45UTP/5E-WН | ШТ 22 | - - | - - | - - | 8.12 178.64 | 0.43 9.46 | 8.55 188.10
138. | Ц8-591-8 (Н16) | РОЗЕТКА ШТЕПСЕЛЬНАЯ НЕУТОПЛЕННОГО ТИПА ПРИ ОТКРЫТОЙ ПРОВОДКЕ | 100 ШТ. 0.11 | 541.61 59.58 | 8.52 0.94 | 1.21 0.13 | 61.62 6.78 | 3.77 0.41 | 615.52 67.71
139. | ПРИМЕЧАНИЕ: | ТЕЛЕКОММУНИКАЦИОННАЯ РОЗЕТКА ОТКРЫТОЙ УСТАНОВКИ 3ХRJ45 UTP КАТ.5Е (21 КОМПЛЕКТОВ) В СОСТАВЕ:
140. | 5/30-30-4-1-5/СН-1604-4063-Д | НАСТЕННАЯ КОРОБКА LAN-WB45 Х 90-WН НА СТЕНУ ДЛЯ СУППОРТА 45 Х 90 | ШТ 21 | - - | - - | - - | 4.41 92.61 | 0.23 4.83 | 4.64 97.44
141. | 5/30-30-4-1-5/СН-1604-4064-Д | ПЛАСТИКОВЫЙ СУППОРТ LAN-PF45 Х 90 ДЛЯ УСТАНОВКИ РАМКИ | ШТ 21 | - - | - - | - - | 4.24 89.04 | 0.23 4.83 | 4.47 93.87
142. | 5/30-30-4-1-5/СН-1604-4060-Д | ЛИЦЕВАЯ РАМКА LAN-FR45 Х 90-WН, ФРАНЦУЗСКИЙ СТАНДАРТ 45 Х 90 | ШТ 21 | - - | - - | - - | 3.36 70.56 | 0.18 3.78 | 3.54 74.34
143. | 5/30-30-4-1-5/СН-1604-4055-Д | ВСТАВКА ДЛЯ МОДУЛЯ KEYSTONE LAN-SIP-22N-WН, 22,5 Х 45 | ШТ 63 | - - | - - | - - | 0.75 47.25 | 0.04 2.52 | 0.79 49.77
144. | 5/30-30-4-1-5/СН-1604-4056-Д | МОДУЛЬ KEYSTONE TWT-OK45UTP/5E-WН | ШТ 63 | - - | - - | - - | 8.12 511.56 | 0.43 27.09 | 8.55 538.65
145. | 5/30-30-4-1-5/СН-1604-4057-Д | ВСТАВКА-ЗАГЛУШКА LAN-WA-LP-XX-WН MOSAIC 22,5 Х 45 | ШТ 21 | - - | - - | - - | 8.78 184.38 | 0.47 9.87 | 9.25 194.25
146. | Ц8-591-8 (Н16) | РОЗЕТКА ШТЕПСЕЛЬНАЯ НЕУТОПЛЕННОГО ТИПА ПРИ ОТКРЫТОЙ ПРОВОДКЕ | 100 ШТ. 0.21 | 541.61 113.74 | 8.52 1.79 | 1.21 0.25 | 61.62 12.94 | 3.77 0.79 | 615.52 129.26
147. | ПРИМЕЧАНИЕ: | ТЕЛЕКОММУНИКАЦИОННАЯ РОЗЕТКА СКРЫТОЙ УСТАНОВКИ 1ХRJ45 FTP КАТ.5Е (2 КОМПЛЕКТА) В СОСТАВЕ:
148. | 5/30-30-4-1-5/СН-1604-4052-Д | ПОДРОЗЕТОЧНАЯ КОРОБКА TWT-BX45 Х 45-YL В СТЕНУ ДЛЯ СУППОРТА 45 Х 45 | ШТ 2 | - - | - - | - - | 5.57 11.14 | 0.30 0.60 | 5.87 11.74
149. | 5/30-30-4-1-5/СН-1604-4053-Д | МЕТАЛЛИЧЕСКИЙ СУППОРТ LAN-MF45 Х 45 ДЛЯ УСТАНОВКИ РАМКИ 45 Х 45 | ШТ 2 | - - | - - | - - | 4.23 8.46 | 0.23 0.46 | 4.46 8.92
150. | 5/30-30-4-1-5/СН-1604-4054-Д | ЛИЦЕВАЯ РАМКА LAN-FR45 Х 45-WН, ФРАНЦУЗСКИЙ СТАНДАРТ 45 Х 45 | ШТ 2 | - - | - - | - - | 2.94 5.88 | 0.16 0.32 | 3.10 6.20
151. | 5/30-30-4-1-5/СН-1604-4055-Д | ВСТАВКА ДЛЯ МОДУЛЯ KEYSTONE LAN-SIP-22N-WН, 22,5 Х 45 | ШТ 4 | - - | - - | - - | 0.75 3.00 | 0.04 0.16 | 0.79 3.16
152. | 5/30-30-4-1-5/СН-1604-4065-Д | МОДУЛЬ KEYSTONE TWT-OK45FTP/5E-WН | ШТ 2 | - - | - - | - - | 8.12 16.24 | 0.43 0.86 | 8.55 17.10
153. | 5/30-30-4-1-5/СН-1604-4057-Д | ВСТАВКА-ЗАГЛУШКА LAN-WA-LP-XX-WН MOSAIC 22,5 Х 45 | ШТ 2 | - - | - - | - - | 8.78 17.56 | 0.47 0.94 | 9.25 18.50