## 3211-13-O9
НАИМЕНОВАНИЕ ОБЪЕКТА |  | "РЕКОНСТРУКЦИЯ ГИНЕКОЛОГИЧЕСКОГО, ХИРУРГИЧЕСКОГО И ПСИХОНЕВРОЛОГИЧЕСКОГО КОРПУСОВ УЧРЕЖДЕНИЯ ЗДРАВООХРАНЕНИЯ "6-Я ГОРОДСКАЯ КЛИНИЧЕСКАЯ БОЛЬНИЦА" ПО УЛ. УРАЛЬСКОЙ, 5 В Г. МИНСКЕ ПОД РАЗМЕЩЕНИЕ ЛЕЧЕБНО-ДИАГНОСТИЧЕСКОГО КОРПУСА КЛИНИЧЕСКОГО ЦЕНТРА ТРАВМАТОЛОГИИ И ОРТОПЕДИИ". 2 ОЧЕРЕДЬ СТРОИТЕЛЬСТВА
КОД ОБЪЕКТА |  | 23.008.2
ОБЪЕКТНАЯ СМЕТА № 13
(ОБЪЕКТНЫЙ СМЕТНЫЙ РАСЧЕТ № 13)
на пусконаладочные работы
(НОРМЫ 2022г.)
ПУСКОНАЛАДОЧНЫЕ РАБОТЫ (ЗАКЛ. ОТ 16.01.2025 N877-15/24)
СОСТАВЛЕНА В ЦЕНАХ НА 1 АВГУСТА 2024г. | [8 empty] | СТОИМОСТЬ 1667,764 ТЫСЯЧ БЕЛОРУССКИХ РУБЛЕЙ
НОМЕР ЛОКАЛЬ-НЫХ СМЕТ И РАСЧЕТОВ | НАИМЕНОВАНИЕ РАЗДЕЛОВ, ОБЪЕКТОВ, РАБОТ И РАСХОДОВ | СТОИМОСТЬ, ТЫСЯЧ БЕЛОРУССКИХ РУБЛЕЙ | [6 empty] | ЗАТРАТЫ ТРУДА (ТРУДОЕМ-КОСТЬ), ЧЕЛОВЕКО-ЧАС
|  | ЗАРАБОТНАЯ ПЛАТА | ОХР и ОПР | ПЛАНОВАЯ ПРИБЫЛЬ | ИТОГО (гр. 3 + гр. 4. + гр. 5) | ПРОЧИЕ РАСХОДЫ | НАЛОГИ | ВСЕГО (гр. 6 + гр. 7+ гр. 8)
1 | 2 | 3 | 4 | 5 | 6 | 7 | 8 | 9 | 10
200 | ПУСКОНАЛАДОЧНЫЕ РАБОТЫ# ВНУТРЕННИЕ САНТЕХНИЧЕСКИЕ УСТРОЙСТВА # ОТОПЛЕНИЕ | 5,675 | 2,34 | 0,901 | 8,916 | 1,929 |  | 10,845 | 260
201 | ПУСКОНАЛАДОЧНЫЕ РАБОТЫ# ВНУТРЕННИЕ САНТЕХНИЧЕСКИЕ УСТРОЙСТВА # ВЕНТИЛЯЦИЯ | 125,227 | 51,643 | 19,886 | 196,756 | 42,577 |  | 239,333 | 6053
202 | ПУСКОНАЛАДОЧНЫЕ РАБОТЫ#ВНУТРЕННИЕ САНТЕХНИЧЕСКИЕ УСТРОЙСТВА#КОНДИЦИОНИРОВАНИЕ | 0,799 | 0,329 | 0,127 | 1,255 | 0,272 |  | 1,527 | 39
301 | ПНР. ЭЛЕКТРООБОРУДОВАНИЕ ПНС N8 ПО Г.П. | 11,179 | 4,61 | 1,775 | 17,564 | 3,801 |  | 21,365 | 509
302 | ПНР. АВТОМАТИЗАЦИЯ КОМПЛЕКСНАЯ ПНС N8 ПО Г.П. | 3,313 | 1,366 | 0,526 | 5,205 | 1,126 |  | 6,331 | 139
321 | ПНР. СИЛОВОЕ ЭЛЕКТРООБОРУДОВАНИЕ (РАСПРЕДЕЛИТЕЛЬНАЯ СЕТЬ) | 20,556 | 8,477 | 3,264 | 32,297 | 6,989 |  | 39,286 | 1120
322 | ПНР. ЛИФТОВОЕ ОБОРУДОВАНИЕ (РАСПРЕДЕЛИТЕЛЬНАЯ СЕТЬ) | 40,401 | 16,661 | 6,416 | 63,478 | 13,736 |  | 77,214 | 2223
323 | ПНР. СИЛОВОЕ ЭЛЕКТРООБОРУДОВАНИЕ (ТЕХНОЛОГИЯ) | 18,959 | 7,819 | 3,011 | 29,789 | 6,446 |  | 36,235 | 1059
324 | ПНР. СИЛОВОЕ ЭЛЕКТРООБОРУДОВАНИЕ (КИОСК) | 0,125 | 0,052 | 0,02 | 0,197 | 0,043 |  | 0,240 | 7
325 | ПНР. СИЛОВОЕ ЭЛЕКТРООБОРУДОВАНИЕ (АПТЕКА) | 0,144 | 0,059 | 0,023 | 0,226 | 0,049 |  | 0,275 | 8
326 | ПНР. СИЛОВОЕ ЭЛЕКТРООБОРУДОВАНИЕ (ВЕНТОБОРУДОВАНИЕ) | 296,388 | 122,23 | 47,066 | 465,684 | 100,772 |  | 566,456 | 13260
327 | ПНР. ЛИФТОВОЕ ОБОРУДОВАНИЕ (ВЕНТОБОРУДОВАНИЕ) | 10,014 | 4,13 | 1,59 | 15,734 | 3,405 |  | 19,139 | 526
328 | ПНР. СИЛОВОЕ ЭЛЕКТРООБОРУДОВАНИЕ (ОБОГРЕВ) | 0,146 | 0,06 | 0,023 | 0,229 | 0,05 |  | 0,279 | 8
329 | ПНР. ЭЛЕКТРООСВЕЩЕНИЕ | 6,362 | 2,624 | 1,01 | 9,996 | 2,163 |  | 12,159 | 346
330 | ПНР. СИСТЕМА УРАВНИВАНИЯ ПОТЕНЦИАЛОВ | 1,082 | 0,446 | 0,172 | 1,700 | 0,368 |  | 2,068 | 59
331 | ПНР. АВТОМАТИЗИРОВАННАЯ СИСТЕМА КОНТРОЛЯ И УЧЕТА ЭЛЕКТРОЭНЕРГИИ | 5,284 | 2,179 | 0,839 | 8,302 | 1,796 |  | 10,098 | 221
332 | ПНР. АВТОМАТИЗАЦИЯ КОМПЛЕКСНАЯ | 178,409 | 73,576 | 28,331 | 280,316 | 60,659 |  | 340,975 | 7717
333 | ПНР. ВНУТРЕННИЕ СЕТИ ДИСПЕТЧЕРИЗАЦИИ ЛИФТОВ | 0,692 | 0,285 | 0,11 | 1,087 | 0,235 |  | 1,322 | 29
334 | ПНР. ДИСПЕТЧЕРИЗАЦИЯ ЛЕЧЕБНОГО ГАЗОСНАБЖЕНИЯ | 1,944 | 0,802 | 0,309 | 3,055 | 0,661 |  | 3,716 | 81
401 | ПНР. СИСТЕМА СБОРА, ОБРАБОТКИ И ПЕРЕДАЧИ ИНФОРМАЦИИ С ТП НА ОДС МИНКС (РДС РЭС) | 20,523 | 8,464 | 3,259 | 32,246 | 6,978 |  | 39,224 | 859
421 | ПНР. АВТОМАТИЧЕСКАЯ ПОЖАРНАЯ СИГНАЛИЗАЦИЯ. АВТОМАТИЗАЦИЯ ПРОТИВОДЫМНОЙ ЗАЩИТЫ | 60,858 | 25,098 | 9,664 | 95,620 | 20,692 |  | 116,312 | 2547
422 | ПНР. АВТОМАТИЧЕСКАЯ ОХРАННАЯ СИГНАЛИЗАЦИЯ (ПЦН) | 19,641 | 8,1 | 3,119 | 30,860 | 6,678 |  | 37,538 | 822
423 | ПНР. АВТОМАТИЧЕСКАЯ ОХРАННАЯ СИГНАЛИЗАЦИЯ (АВТОНОМНАЯ СИСТЕМА) | 6,877 | 2,836 | 1,092 | 10,805 | 2,338 |  | 13,143 | 288
424 | ПНР. СИСТЕМА КОНТРОЛЯ И УПРАВЛЕНИЯ ДОСТУПОМ (ИНРР N1) | 1,434 | 0,591 | 0,228 | 2,253 | 0,487 |  | 2,740 | 60
425 | ПНР. ОПОВЕЩЕНИЕ О ПОЖАРЕ (ИНРР N2) | 0,692 | 0,285 | 0,11 | 1,087 | 0,235 |  | 1,322 | 29
426 | ПНР. ЛОКАЛЬНАЯ СЕТЬ ПЕРЕДАЧИ ДАННЫХ (ИНРР N3) | 10,104 | 4,167 | 1,604 | 15,875 | 3,435 |  | 19,310 | 422
427 | ПНР. СИСТЕМА "ЭЛЕКТРОННАЯ ОЧЕРЕДЬ" (ИНРР N4) | 0,063 | 0,026 | 0,01 | 0,099 | 0,021 |  | 0,120 | 3
428 | ПНР. СИСТЕМА ПАЛАТНОЙ СИГНАЛИЗАЦИИ (ИНРР N5) | 0,351 | 0,145 | 0,056 | 0,552 | 0,119 |  | 0,671 | 15
429 | ПНР. СИСТЕМА ЗВУКОУСИЛЕНИЯ И ВИДЕОПОКАЗА (ИНРР N6) | 0,237 | 0,098 | 0,038 | 0,373 | 0,08 |  | 0,453 | 10
430 | ПНР. СИСТЕМА ВИДЕОНАБЛЮДЕНИЯ (ИНРР N7) | 8,691 | 3,584 | 1,38 | 13,655 | 2,955 |  | 16,610 | 364
931 | ПНР. НАРУЖНОЕ ОСВЕЩЕНИЕ | 2,334 | 0,962 | 0,371 | 3,667 | 0,793 |  | 4,460 | 99
932 | ПНР. КАБЕЛЬНЫЕ ЛИНИИ 10 КВ | 0,866 | 0,357 | 0,137 | 1,360 | 0,294 |  | 1,654 | 48
933 | ПНР. КАБЕЛЬНЫЕ ЛИНИИ 0,4 КВ | 0,398 | 0,164 | 0,063 | 0,625 | 0,135 |  | 0,760 | 22
934 | ПНР. ЭЛЕКТРОТЕХНИЧЕСКАЯ ЧАСТЬ ТРАНСФОРМАТОРНОЙ ПОДСТАНЦИИ | 10,602 | 4,372 | 1,683 | 16,657 | 3,605 |  | 20,262 | 526
935 | ПНР. АВТОМАТИЗИРОВАННАЯ СИСТЕМА КОНТРОЛЯ И УЧЁТА ЭЛЕКТРОЭНЕРГИИ (БКТПБ N2 ПО Г.П.) | 2,261 | 0,933 | 0,359 | 3,553 | 0,769 |  | 4,322 | 95
| ИТОГО | 872,631 | 359,87 | 138,572 | 1371,073 | 296,691 |  | 1667,764 | 39873
| ГЛАВНЫЙ ИНЖЕНЕР ПРОЕКТА | [5 empty] | ВИНОГРАДОВА Е.Э.
[5 empty] | (подпись) |  | (инициалы, фамилия)
| РУКОВОДИТЕЛЬ ПОДРАЗДЕЛЕНИЯ | [5 empty] | ЖДАНОВИЧ А.П.
[5 empty] | (подпись) |  | (инициалы, фамилия)
| СОСТАВИЛ | ИНЖЕНЕР 1 КАТ. |  |  |  |  | ГОЛОВКО М.Д.
|  | (должность служащего) |  |  | (подпись) |  | (инициалы, фамилия)
| ПРОВЕРИЛ | ЗАВ. ГРУППОЙ |  |  |  |  | ГРИНЁВА С.П.
|  | (должность служащего) |  |  | (подпись) |  | (инициалы, фамилия)

## 3211-13-200-S4
НАИМЕНОВАНИЕ ОБЪЕКТА |  | "РЕКОНСТРУКЦИЯ ГИНЕКОЛОГИЧЕСКОГО, ХИРУРГИЧЕСКОГО И ПСИХОНЕВРОЛОГИЧЕСКОГО КОРПУСОВ УЧРЕЖДЕНИЯ ЗДРАВООХРАНЕНИЯ "6-Я ГОРОДСКАЯ КЛИНИЧЕСКАЯ БОЛЬНИЦА" ПО УЛ. УРАЛЬСКОЙ, 5 В Г. МИНСКЕ ПОД РАЗМЕЩЕНИЕ ЛЕЧЕБНО-ДИАГНОСТИЧЕСКОГО КОРПУСА КЛИНИЧЕСКОГО ЦЕНТРА ТРАВМАТОЛОГИИ И ОРТОПЕДИИ". 2 ОЧЕРЕДЬ СТРОИТЕЛЬСТВА
КОД ОБЪЕКТА |  | 23.008.2
НАИМЕНОВАНИЕ ЗДАНИЯ, СООРУЖЕНИЯ |  | ПУСКОНАЛАДОЧНЫЕ РАБОТЫ
ШИФР ЗДАНИЯ, СООРУЖЕНИЯ |  | 23.008.2.00
КОМПЛЕКТ ЧЕРТЕЖЕЙ |  | ОВ.ПНР
ЛОКАЛЬНАЯ СМЕТА (ЛОКАЛЬНЫЙ СМЕТНЫЙ РАСЧЕТ) № 200
(НОРМЫ 2022г.)
ПУСКОНАЛАДОЧНЫЕ РАБОТЫ# ВНУТРЕННИЕ САНТЕХНИЧЕСКИЕ УСТРОЙСТВА # ОТОПЛЕНИЕ
СОСТАВЛЕНА В ЦЕНАХ НА 1 АВГУСТА 2024г. | [7 empty] | СТОИМОСТЬ 10,845 ТЫСЯЧ БЕЛОРУССКИХ РУБЛЕЙ
Цена одного человеко-часа 12,83 белорусских рублей
№ п/п | Обоснование (номер или шифр нормативов расхода ресурсов, номер индивидуаль- ных норм расхода ресурсов и т.д.) | Наименование и техническая характеристика оборудования или видов работ | Единица измерения | Количество единиц измерения | Нормы затрат труда, человеко-час |  | Стоимость, белорусских рублей
[5 empty] | На единицу измерения | Всего | На единицу измерения | Всего
1 | 2 | 3 | 4 | 5 | 6 | 7 | 8 | 9
| НАЧИСЛЕНИЯ: | ОХР и ОПР/ПЛАНОВАЯ ПРИБЫЛЬ (%):Н10=41.24/15.88
1 | ПРИМЕЧАНИЕ: | К ДЛЯ ОХР И ОПР/ПЛАНОВАЯ ПРИБЫЛЬ: 1.0000/1.0000
2 | ПРИМЕЧАНИЕ: | КОЭФФИЦИЕНТ К З/П (ПОСТАНОВЛЕНИЕ N5): 1.0000
3 | ПРИМЕЧАНИЕ: | БАЗА ТЕКУЩИХ ЦЕН (ВАРИАНТ A)
ПУСКОНАЛАДОЧНЫЕ РАБОТЫ. ВНУТРЕННИЕ СИСТЕМЫ ОТОПЛЕНИЯ И ТЕПЛОСНАБЖЕНИЯ. РАЗРАБОТКА МЕРОПРИЯТИЙ ПО РЕГУЛИРОВКЕ ТЕПЛОПОТРЕБЛЯЮЩИХ СИСТЕМ ЗДАНИЙ
4 | 7-10-151 (Н10) | ГОРИЗОНТАЛЬНАЯ СИСТЕМА ОТОПЛЕНИЯ ЗДАНИЯ С ТЕПЛОВОЙ НАГРУЗКОЙ ДО 0,2 ГКАЛ/Ч | СИСТЕМА | 1 | 57.07 | 57.07 | 1271.33 | 1271.33
5 | 7-10-181 (Н10) | ОПРЕДЕЛЕНИЕ ГОТОВНОСТИ СИСТЕМЫ К БАЛАНСИРОВКЕ - КОМПЬЮТЕРНАЯ ДИАГНОСТИКА | 10 КЛАПАНОВ | 10.1 | 6.4 | 64.64 | 138.6 | 1399.86
6 | 7-10-171 (Н10) | НАСТРОЙКА ПРОЕКТНЫХ РАСХОДОВ ТЕПЛОНОСИТЕЛЯ НА ТЕРМОСТАТИЧЕСКИХ КЛАПАНАХ ОТОПИТЕЛЬНЫХ ПРИБОРОВ | 10 ШТ. | 3.1 | 0.54 | 1.674 | 10.94 | 33.91
7 | 7-10-172 (Н10) | НАСТРОЙКА ПРОЕКТНЫХ РАСХОДОВ ТЕПЛОНОСИТЕЛЯ НА РАДИАТОРНЫХ ЗАПОРНО-РЕГУЛИРУЮЩИХ КЛАПАНАХ | 10 ШТ. | 36.5 | 0.66 | 24.09 | 13.38 | 488.37
8 | 7-10-173 (Н10) | НАСТРОЙКА ПРОЕКТНЫХ ЗНАЧЕНИЙ БАЛАНСИРОВОЧНЫХ КЛАПАНОВ | 10 ШТ. | 10.1 | 0.46 | 4.646 | 9.32 | 94.13
9 | 7-10-174 (Н10) | НАСТРОЙКА ПРОЕКТНЫХ ЗНАЧЕНИЙ РЕГУЛЯТОРОВ ПЕРЕПАДА ДАВЛЕНИЯ | 10 ШТ. | 2.4 | 2.4 | 5.76 | 48.64 | 116.74
10 | 7-10-182 (Н10) | СТАТИЧЕСКАЯ БАЛАНСИРОВКА МЕТОДОМ ТА БАЛАНС ИЛИ КОМПЬЮТЕРНЫМ МЕТОДОМ | 10 КЛАПАНОВ | 10.1 | 8.02 | 81.002 | 179.9 | 1816.99
11 | 7-10-184 (Н10) | ДИНАМИЧЕСКАЯ БАЛАНСИРОВКА СИСТЕМЫ ОТОПЛЕНИЯ | 10 КЛАПАНОВ | 2.4 | 8.42 | 20.208 | 188.88 | 453.31
|  | ИТОГО ЗАРАБОТНАЯ ПЛАТА | [5 empty] | 5675
|  | ОХР и ОПР | [5 empty] | 2340
|  | ПЛАНОВАЯ ПРИБЫЛЬ | [5 empty] | 901
|  | ИТОГО | [5 empty] | 8916
|  | ЗАТРАТЫ ТРУДА | [5 empty] | 259
ПРОЧИЕ РАСХОДЫ
12 | 17-1 ИНСТРУКЦИЯ П.13.1 | СРЕДСТВА ПО УПЛАТЕ ОБЯЗАТЕЛЬНЫХ СТРАХОВЫХ ВЗНОСОВ -(34%) | [5 empty] | 1929
|  | ИТОГО ПРОЧИЕ РАСХОДЫ | [5 empty] | 1929
|  | ИТОГО СТОИМОСТЬ РАБОТ С УЧЕТОМ ПРОЧИХ РАСХОДОВ НА 1 АВГУСТА 2024г. | [5 empty] | 10845
| СОСТАВИЛ | ____________________ |  |  |  |  | ГОРЕГЛЯД
|  | (должность служащего) |  |  | (подпись) |  | (инициалы,фамилия)
| ПРОВЕРИЛ | ____________________ |  |  |  |  | ПАВЛЕНКО
|  | (должность служащего) |  |  | (подпись) |  | (инициалы,фамилия)
ЗАКАЗЧИК

## 3211-13-201-S4
НАИМЕНОВАНИЕ ОБЪЕКТА |  | "РЕКОНСТРУКЦИЯ ГИНЕКОЛОГИЧЕСКОГО, ХИРУРГИЧЕСКОГО И ПСИХОНЕВРОЛОГИЧЕСКОГО КОРПУСОВ УЧРЕЖДЕНИЯ ЗДРАВООХРАНЕНИЯ "6-Я ГОРОДСКАЯ КЛИНИЧЕСКАЯ БОЛЬНИЦА" ПО УЛ. УРАЛЬСКОЙ, 5 В Г. МИНСКЕ ПОД РАЗМЕЩЕНИЕ ЛЕЧЕБНО-ДИАГНОСТИЧЕСКОГО КОРПУСА КЛИНИЧЕСКОГО ЦЕНТРА ТРАВМАТОЛОГИИ И ОРТОПЕДИИ". 2 ОЧЕРЕДЬ СТРОИТЕЛЬСТВА
КОД ОБЪЕКТА |  | 23.008.2
НАИМЕНОВАНИЕ ЗДАНИЯ, СООРУЖЕНИЯ |  | ПУСКОНАЛАДОЧНЫЕ РАБОТЫ
ШИФР ЗДАНИЯ, СООРУЖЕНИЯ |  | 23.008.2.00
КОМПЛЕКТ ЧЕРТЕЖЕЙ |  | ОВ.ПНР
ЛОКАЛЬНАЯ СМЕТА (ЛОКАЛЬНЫЙ СМЕТНЫЙ РАСЧЕТ) № 201
(НОРМЫ 2022г.)
ПУСКОНАЛАДОЧНЫЕ РАБОТЫ# ВНУТРЕННИЕ САНТЕХНИЧЕСКИЕ УСТРОЙСТВА # ВЕНТИЛЯЦИЯ
СОСТАВЛЕНА В ЦЕНАХ НА 1 АВГУСТА 2024г. | [7 empty] | СТОИМОСТЬ 239,333 ТЫСЯЧ БЕЛОРУССКИХ РУБЛЕЙ
Цена одного человеко-часа 12,83 белорусских рублей
№ п/п | Обоснование (номер или шифр нормативов расхода ресурсов, номер индивидуаль- ных норм расхода ресурсов и т.д.) | Наименование и техническая характеристика оборудования или видов работ | Единица измерения | Количество единиц измерения | Нормы затрат труда, человеко-час |  | Стоимость, белорусских рублей
[5 empty] | На единицу измерения | Всего | На единицу измерения | Всего
1 | 2 | 3 | 4 | 5 | 6 | 7 | 8 | 9
| НАЧИСЛЕНИЯ: | ОХР и ОПР/ПЛАНОВАЯ ПРИБЫЛЬ (%):Н10=41.24/15.88
1 | ПРИМЕЧАНИЕ: | К ДЛЯ ОХР И ОПР/ПЛАНОВАЯ ПРИБЫЛЬ: 1.0000/1.0000
2 | ПРИМЕЧАНИЕ: | КОЭФФИЦИЕНТ К З/П (ПОСТАНОВЛЕНИЕ N5): 1.0000
3 | ПРИМЕЧАНИЕ: | БАЗА ТЕКУЩИХ ЦЕН (ВАРИАНТ A)
ПУСКОНАЛАДОЧНЫЕ РАБОТЫ СИСТЕМЫ ВЕНТИЛЯЦИИ
4 | 3-1-2 (Н10) | ВЕНТИЛЯТОР ОСЕВОЙ С ВХОДНЫМИ ЭЛЕМЕНТАМИ СЕТИ, УСТАНОВЛЕННЫЙ В ВОЗДУХОВОДЕ, ШАХТЕ, ПРОЕМЕ, ИЛИ КРЫШНОГО ТИПА, N 4 - 8 | ШТ. | 59 | 2.07 | 122.13 | 44.83 | 2644.97
5 | 3-1-14 (Н10) | ВЕНТИЛЯТОР РАДИАЛЬНЫЙ (ЦЕНТРОБЕЖНЫЙ), ДИАМЕТРАЛЬНЫЙ ИЛИ КРЫШНЫЙ, N ДО 5 | ШТ. | 94 | 2 | 188 | 45.48 | 4275.12
6 | 3-1-15 (Н10) | ВЕНТИЛЯТОР РАДИАЛЬНЫЙ (ЦЕНТРОБЕЖНЫЙ), ДИАМЕТРАЛЬНЫЙ ИЛИ КРЫШНЫЙ, N ДО 10 | ШТ. | 26 | 2.81 | 73.06 | 63.91 | 1661.66
7 | 3-1-16 (Н10) | ВЕНТИЛЯТОР РАДИАЛЬНЫЙ (ЦЕНТРОБЕЖНЫЙ), ДИАМЕТРАЛЬНЫЙ ИЛИ КРЫШНЫЙ, N ДО 20 | ШТ. | 2 | 4.01 | 8.02 | 91.2 | 182.4
8 | 3-1-111 (Н10) | КЛАПАН ВОЗДУШНЫЙ ПРОХОДНОЙ С ЭЛЕКТРИЧЕСКИМ, ПНЕВМАТИЧЕСКИМ ИЛИ ГИДРАВЛИЧЕСКИМ ПРИВОДОМ | ШТ. | 30 | 0.67 | 20.1 | 13.76 | 412.8
9 | 3-1-651 (Н10) | УЗЕЛ ТЕХНОЛОГИЧЕСКИЙ РЕГУЛИРОВАНИЯ ИЛИ ЗАЩИТЫ ПО ПАРАМЕТРАМ ТЕМПЕРАТУРЫ, ОТНОСИТЕЛЬНОЙ ВЛАЖНОСТИ, ДАВЛЕНИЯ, РАСХОДА ИЛИ УРОВНЯ ВОДЫ | УЗЕЛ | 29 | 5.79 | 167.91 | 118.95 | 3449.55
10 | 3-1-282 (Н10) | ФИЛЬТР РАМНЫЙ И ЯЧЕЙКОВЫЙ (МАТЕРЧАТЫЙ, БУМАЖНЫЙ, СЕТЧАТЫЙ) МАСЛЯНЫЙ, ФИЛЬТР-ПОГЛОТИТЕЛЬ И ДР. ПРИ КОЛИЧЕСТВЕ ЯЧЕЕК ДО 8 | ШТ. | 88 | 0.6 | 52.8 | 13.65 | 1201.2
11 | 3-1-225 (Н10) | СЕТЬ СИСТЕМЫ ВЕНТИЛЯЦИИ И КОНДИЦИОНИРОВАНИЯ ВОЗДУХА ПРИ КОЛИЧЕСТВЕ СЕЧЕНИЙ ДО 30 | СЕТЬ | 1 | 15.59 | 15.59 | 320.29 | 320.29
12 | 3-1-224 (Н10) | СЕТЬ СИСТЕМЫ ВЕНТИЛЯЦИИ И КОНДИЦИОНИРОВАНИЯ ВОЗДУХА ПРИ КОЛИЧЕСТВЕ СЕЧЕНИЙ ДО 20 | СЕТЬ | 3 | 11.58 | 34.74 | 237.91 | 713.73
13 | 3-1-223 (Н10) | СЕТЬ СИСТЕМЫ ВЕНТИЛЯЦИИ И КОНДИЦИОНИРОВАНИЯ ВОЗДУХА ПРИ КОЛИЧЕСТВЕ СЕЧЕНИЙ ДО 15 | СЕТЬ | 16 | 8.9 | 142.4 | 182.85 | 2925.6
14 | 3-1-222 (Н10) | СЕТЬ СИСТЕМЫ ВЕНТИЛЯЦИИ И КОНДИЦИОНИРОВАНИЯ ВОЗДУХА ПРИ КОЛИЧЕСТВЕ СЕЧЕНИЙ ДО 10 | СЕТЬ | 69 | 6.23 | 429.87 | 127.99 | 8831.31
15 | 3-1-221 (Н10) | СЕТЬ СИСТЕМЫ ВЕНТИЛЯЦИИ И КОНДИЦИОНИРОВАНИЯ ВОЗДУХА ПРИ КОЛИЧЕСТВЕ СЕЧЕНИЙ ДО 5 | СЕТЬ | 77 | 4.46 | 343.42 | 91.63 | 7055.51
16 | 3-1-101 (Н10) | УВЛАЖНИТЕЛЬ ВОЗДУХА ПАРОВОЙ | ШТ. | 19 | 8.69 | 165.11 | 188.19 | 3575.61
17 | 3-1-52 (Н10) | ТЕПЛООБМЕННИК-УТИЛИЗАТОР РЕКУПЕРАТИВНЫЙ | ШТ. | 6 | 4.01 | 24.06 | 91.2 | 547.2
18 | 3-1-116 (Н10) | КЛАПАН ОГНЕЗАДЕРЖИВАЮЩИЙ | ШТ. | 19 | 1.91 | 36.29 | 39.24 | 745.56
19 | 3-1-71 (Н10) | ЗАВЕСА ВОЗДУШНО-ТЕПЛОВАЯ (РЕГУЛИРУЕМАЯ) | ШТ. | 2 | 4.01 | 8.02 | 91.2 | 182.4
20 | 3-1-502 (Н10) | СИСТЕМА ПОДПОРА В ЛЕСТНИЧНЫХ КЛЕТКАХ И ЛИФТОВЫХ ШАХТАХ, ПРИ КОЛИЧЕСТВЕ ОБСЛУЖИВАЮЩИХ ЭТАЖЕЙ ДО 12 | СИСТЕМА | 5 | 32.02 | 160.1 | 728.21 | 3641.05
21 | 3-1-113 (Н10) | РЕГУЛЯТОР РАСХОДА ВОЗДУХА | ШТ. | 1053 | 3.83 | 4032.99 | 78.69 | 82860.57
|  | ИТОГО ЗАРАБОТНАЯ ПЛАТА | [5 empty] | 125227
|  | ОХР и ОПР | [5 empty] | 51643
|  | ПЛАНОВАЯ ПРИБЫЛЬ | [5 empty] | 19886
|  | ИТОГО | [5 empty] | 196756
|  | ЗАТРАТЫ ТРУДА | [5 empty] | 6025
ПРОЧИЕ РАСХОДЫ
22 | 17-1 ИНСТРУКЦИЯ П.13.1 | СРЕДСТВА ПО УПЛАТЕ ОБЯЗАТЕЛЬНЫХ СТРАХОВЫХ ВЗНОСОВ -(34%) | [5 empty] | 42577
|  | ИТОГО ПРОЧИЕ РАСХОДЫ | [5 empty] | 42577
|  | ИТОГО СТОИМОСТЬ РАБОТ С УЧЕТОМ ПРОЧИХ РАСХОДОВ НА 1 АВГУСТА 2024г. | [5 empty] | 239333
| СОСТАВИЛ | ____________________ |  |  |  |  | ГОРЕГЛЯД
|  | (должность служащего) |  |  | (подпись) |  | (инициалы,фамилия)
| ПРОВЕРИЛ | ____________________ |  |  |  |  | ПАВЛЕНКО
|  | (должность служащего) |  |  | (подпись) |  | (инициалы,фамилия)
ЗАКАЗЧИК

## 3211-13-202-S4
НАИМЕНОВАНИЕ ОБЪЕКТА |  | "РЕКОНСТРУКЦИЯ ГИНЕКОЛОГИЧЕСКОГО, ХИРУРГИЧЕСКОГО И ПСИХОНЕВРОЛОГИЧЕСКОГО КОРПУСОВ УЧРЕЖДЕНИЯ ЗДРАВООХРАНЕНИЯ "6-Я ГОРОДСКАЯ КЛИНИЧЕСКАЯ БОЛЬНИЦА" ПО УЛ. УРАЛЬСКОЙ, 5 В Г. МИНСКЕ ПОД РАЗМЕЩЕНИЕ ЛЕЧЕБНО-ДИАГНОСТИЧЕСКОГО КОРПУСА КЛИНИЧЕСКОГО ЦЕНТРА ТРАВМАТОЛОГИИ И ОРТОПЕДИИ". 2 ОЧЕРЕДЬ СТРОИТЕЛЬСТВА
КОД ОБЪЕКТА |  | 23.008.2
НАИМЕНОВАНИЕ ЗДАНИЯ, СООРУЖЕНИЯ |  | ПУСКОНАЛАДОЧНЫЕ РАБОТЫ
ШИФР ЗДАНИЯ, СООРУЖЕНИЯ |  | 23.008.2.00
КОМПЛЕКТ ЧЕРТЕЖЕЙ |  | ОВ.ПНР
ЛОКАЛЬНАЯ СМЕТА (ЛОКАЛЬНЫЙ СМЕТНЫЙ РАСЧЕТ) № 202
(НОРМЫ 2022г.)
ПУСКОНАЛАДОЧНЫЕ РАБОТЫ#ВНУТРЕННИЕ САНТЕХНИЧЕСКИЕ УСТРОЙСТВА#КОНДИЦИОНИРОВАНИЕ
СОСТАВЛЕНА В ЦЕНАХ НА 1 АВГУСТА 2024г. | [7 empty] | СТОИМОСТЬ 1,527 ТЫСЯЧ БЕЛОРУССКИХ РУБЛЕЙ
Цена одного человеко-часа 12,83 белорусских рублей
№ п/п | Обоснование (номер или шифр нормативов расхода ресурсов, номер индивидуаль- ных норм расхода ресурсов и т.д.) | Наименование и техническая характеристика оборудования или видов работ | Единица измерения | Количество единиц измерения | Нормы затрат труда, человеко-час |  | Стоимость, белорусских рублей
[5 empty] | На единицу измерения | Всего | На единицу измерения | Всего
1 | 2 | 3 | 4 | 5 | 6 | 7 | 8 | 9
| НАЧИСЛЕНИЯ: | ОХР и ОПР/ПЛАНОВАЯ ПРИБЫЛЬ (%):Н10=41.24/15.88
1 | ПРИМЕЧАНИЕ: | К ДЛЯ ОХР И ОПР/ПЛАНОВАЯ ПРИБЫЛЬ: 1.0000/1.0000
2 | ПРИМЕЧАНИЕ: | КОЭФФИЦИЕНТ К З/П (ПОСТАНОВЛЕНИЕ N5): 1.0000
3 | ПРИМЕЧАНИЕ: | БАЗА ТЕКУЩИХ ЦЕН (ВАРИАНТ A)
ПУСКОНАЛАДОЧНЫЕ РАБОТЫ СИСТЕМ КОНДИЦИОНИРОВАНИЯ
4 | 3-1-751 (Н10) | КОНДИЦИОНЕР МЕСТНЫЙ С ЦЕНТРАЛИЗОВАННЫМ ТЕПЛОХОЛОДОСНАБЖЕНИЕМ (ВЕНТИЛЯТОРНЫЕ ТЕПЛООБМЕННИКИ, ЭЖЕКЦИОННЫЕ ДОВОДЧИКИ И Т.П.), ПОДАЧЕЙ ПО ВОЗДУХУ ДО 3 ТЫС. М3/Ч ПРИ КОЛИЧЕСТВЕ ОДНОТИПНЫХ КОНДИЦИОНЕРОВ В ОДНОМ ПОМЕЩЕНИИ ДО 5 | ШТ. | 13 | 2.99 | 38.87 | 61.43 | 798.59
|  | ИТОГО ЗАРАБОТНАЯ ПЛАТА | [5 empty] | 799
|  | ОХР и ОПР | [5 empty] | 329
|  | ПЛАНОВАЯ ПРИБЫЛЬ | [5 empty] | 127
|  | ИТОГО | [5 empty] | 1255
|  | ЗАТРАТЫ ТРУДА | [5 empty] | 39
ПРОЧИЕ РАСХОДЫ
5 | 17-1 ИНСТРУКЦИЯ П.13.1 | СРЕДСТВА ПО УПЛАТЕ ОБЯЗАТЕЛЬНЫХ СТРАХОВЫХ ВЗНОСОВ -(34%) | [5 empty] | 272
|  | ИТОГО ПРОЧИЕ РАСХОДЫ | [5 empty] | 272
|  | ИТОГО СТОИМОСТЬ РАБОТ С УЧЕТОМ ПРОЧИХ РАСХОДОВ НА 1 АВГУСТА 2024г. | [5 empty] | 1527
| СОСТАВИЛ | ____________________ |  |  |  |  | ГОРЕГЛЯД
|  | (должность служащего) |  |  | (подпись) |  | (инициалы,фамилия)
| ПРОВЕРИЛ | ____________________ |  |  |  |  | ПАВЛЕНКО
|  | (должность служащего) |  |  | (подпись) |  | (инициалы,фамилия)
ЗАКАЗЧИК

## 3211-13-301-S4
НАИМЕНОВАНИЕ ОБЪЕКТА |  | "РЕКОНСТРУКЦИЯ ГИНЕКОЛОГИЧЕСКОГО, ХИРУРГИЧЕСКОГО И ПСИХОНЕВРОЛОГИЧЕСКОГО КОРПУСОВ УЧРЕЖДЕНИЯ ЗДРАВООХРАНЕНИЯ "6-Я ГОРОДСКАЯ КЛИНИЧЕСКАЯ БОЛЬНИЦА" ПО УЛ. УРАЛЬСКОЙ, 5 В Г. МИНСКЕ ПОД РАЗМЕЩЕНИЕ ЛЕЧЕБНО-ДИАГНОСТИЧЕСКОГО КОРПУСА КЛИНИЧЕСКОГО ЦЕНТРА ТРАВМАТОЛОГИИ И ОРТОПЕДИИ". 2 ОЧЕРЕДЬ СТРОИТЕЛЬСТВА
КОД ОБЪЕКТА |  | 23.008.2
НАИМЕНОВАНИЕ ЗДАНИЯ, СООРУЖЕНИЯ |  | ПУСКОНАЛАДОЧНЫЕ РАБОТЫ
ШИФР ЗДАНИЯ, СООРУЖЕНИЯ |  | 23.008.2.00
КОМПЛЕКТ ЧЕРТЕЖЕЙ |  | ЭОМ.ВПР
ЛОКАЛЬНАЯ СМЕТА (ЛОКАЛЬНЫЙ СМЕТНЫЙ РАСЧЕТ) № 301
(НОРМЫ 2022г.)
ПНР. ЭЛЕКТРООБОРУДОВАНИЕ ПНС N8 ПО Г.П.
СОСТАВЛЕНА В ЦЕНАХ НА 1 АВГУСТА 2024г. | [7 empty] | СТОИМОСТЬ 21,365 ТЫСЯЧ БЕЛОРУССКИХ РУБЛЕЙ
Цена одного человеко-часа 12,83 белорусских рублей
№ п/п | Обоснование (номер или шифр нормативов расхода ресурсов, номер индивидуаль- ных норм расхода ресурсов и т.д.) | Наименование и техническая характеристика оборудования или видов работ | Единица измерения | Количество единиц измерения | Нормы затрат труда, человеко-час |  | Стоимость, белорусских рублей
[5 empty] | На единицу измерения | Всего | На единицу измерения | Всего
1 | 2 | 3 | 4 | 5 | 6 | 7 | 8 | 9
| НАЧИСЛЕНИЯ: | ОХР и ОПР/ПЛАНОВАЯ ПРИБЫЛЬ (%):Н10=41.24/15.88
1 | ПРИМЕЧАНИЕ: | К ДЛЯ ОХР И ОПР/ПЛАНОВАЯ ПРИБЫЛЬ: 1.0000/1.0000
2 | ПРИМЕЧАНИЕ: | КОЭФФИЦИЕНТ К З/П (ПОСТАНОВЛЕНИЕ N5): 1.0000
3 | ПРИМЕЧАНИЕ: | БАЗА ТЕКУЩИХ ЦЕН (ВАРИАНТ A)
ПУСК И РЕГУЛИРОВКА
4 | 1-5-151 (Н10) | УСТРОЙСТВО АВР ЛИНИИ НАПРЯЖЕНИЕМ НИЖЕ 1 КВ СО СХЕМОЙ ВОССТАНОВЛЕНИЯ НАПРЯЖЕНИЯ (ДЛЯ АВР 380В) | УСТРОЙСТВО | 1 | 12.21 | 12.21 | 264.42 | 264.42
5 | 1-3-2 (Н10) | ВЫКЛЮЧАТЕЛЬ ОДНОПОЛЮСНЫЙ С УСТРОЙСТВОМ ЗАЩИТНОГО ОТКЛЮЧЕНИЯ | ШТ. | 6 | 1.06 | 6.36 | 17.02 | 102.12
6 | 1-11-131 (Н10) | ЗАМЕР ПОЛНОГО СОПРОТИВЛЕНИЯ ЦЕПИ "ФАЗА-НУЛЬ" | ТОКОПРИЕМНИК | 49 | 0.63 | 30.87 | 11.56 | 566.44
7 | 1-3-1 (Н10) | ВЫКЛЮЧАТЕЛЬ ОДНОПОЛЮСНЫЙ С ЭЛЕКТРОМАГНИТНЫМ, ТЕПЛОВЫМ ИЛИ КОМБИНИРОВАННЫМ РАСЦЕПИТЕЛЕМ | ШТ. | 5 | 0.63 | 3.15 | 10.12 | 50.6
8 | 1-3-14 (Н10) | ВЫКЛЮЧАТЕЛЬ ТРЕХПОЛЮСНЫЙ НАПРЯЖЕНИЕМ ДО 1 КВ С ЭЛЕКТРОМАГНИТНЫМ, ТЕПЛОВЫМ ИЛИ КОМБИНИРОВАННЫМ РАСЦЕПИТЕЛЕМ, НОМИНАЛЬНЫЙ ТОК ДО 50 А | ШТ. | 5 | 0.84 | 4.2 | 13.49 | 67.45
9 | 1-11-281 (Н10) | ИЗМЕРЕНИЕ СОПРОТИВЛЕНИЯ ИЗОЛЯЦИИ МЕГАОММЕТРОМ КАБЕЛЬНЫХ И ДРУГИХ ЛИНИЙ НАПРЯЖЕНИЕМ ДО 1 КВ, ПРЕДНАЗНАЧЕННЫХ ДЛЯ ПЕРЕДАЧИ ЭЛЕКТРОЭНЕРГИИ К РАСПРЕДЕЛИТЕЛЬНЫМ УСТРОЙСТВАМ, ЩИТАМ, ШКАФАМ И КОММУТАЦИОННЫМ АППАРАТАМ (ОДНОФАЗНАЯ) | ЛИНИЯ | 10 | 0.2 | 2 | 3.67 | 36.7
10 | 1-11-281 (Н10) | ИЗМЕРЕНИЕ СОПРОТИВЛЕНИЯ ИЗОЛЯЦИИ МЕГАОММЕТРОМ КАБЕЛЬНЫХ И ДРУГИХ ЛИНИЙ НАПРЯЖЕНИЕМ ДО 1 КВ, ПРЕДНАЗНАЧЕННЫХ ДЛЯ ПЕРЕДАЧИ ЭЛЕКТРОЭНЕРГИИ К РАСПРЕДЕЛИТЕЛЬНЫМ УСТРОЙСТВАМ, ЩИТАМ, ШКАФАМ И КОММУТАЦИОННЫМ АППАРАТАМ (ТРЕХФАЗНАЯ) | ЛИНИЯ | 6 | 0.2 | 1.2 | 3.67 | 22.02
11 | 1-11-241 (Н10) | ФАЗИPОВКА ЭЛЕКТРИЧЕСКОЙ ЛИНИИ ИЛИ ТРАНСФОРМАТОРА С СЕТЬЮ НАПРЯЖЕНИЕМ ДО 1 КВ (ПРИБОРЫ УЧЁТА, РЕЛЕ КОНТРОЛЯ ФАЗ, ДВИГАТЕЛИ) | ФАЗИРОВКА | 8 | 0.42 | 3.36 | 7.71 | 61.68
12 | 1-4-616 (Н10) | ЗАЩИТА ОТ ОБРЫВА ФАЗ С РЕЛЕ ТИПА ЕЛ-511 (Е-511) | КОМПЛ. | 2 | 3.37 | 6.74 | 73.5 | 147
13 | ПРИМЕЧАНИЕ: | НАЛАДКА СИСТЕМЫ АСКУЭ
14 | 2-1-33 (Н10) | АВТОМАТИЗИРОВАННАЯ СИСТЕМА УПРАВЛЕНИЯ II КАТЕГОРИИ ТЕХНИЧЕСКОЙ СЛОЖНОСТИ С КОЛИЧЕСТВОМ КАНАЛОВ (KОБЩ) РАВНЫМ 10 | СИСТЕМА | 1 | 47.79 | 47.79 | 1148.18 | 1148.18
15 | ПРИМЕЧАНИЕ: | ВНУТРЕННИЕ СПЕЦРАБОТЫ
16 | 1-7-11 (Н10) | АСИНХРОННЫЙ ЭЛЕКТРОДВИГАТЕЛЬ С КОРОТКОЗАМКНУТЫМ РОТОРОМ НАПРЯЖЕНИЕМ ДО 1 КВ С КОРОТКОЗАМКНУТЫМ РОТОРОМ | ШТ. | 3 | 1.51 | 4.53 | 27.52 | 82.56
17 | 1-7-41 (Н10) | ЭЛЕКТРОДВИГАТЕЛЬ ПЕРЕМЕННОГО ТОКА НАПРЯЖЕНИЕМ ДО 1 КВ ОДНОФАЗНЫЙ | ШТ. | 1 | 1.01 | 1.01 | 18.41 | 18.41
18 | 1-8-221 (Н10) | ПРЕОБРАЗОВАТЕЛЬ ЧАСТОТЫ НАПРЯЖЕНИЕМ ДО 1 КВ, ДВУХЗВЕННЫЙ, ТОК ДО 200 А | УСТРОЙСТВО | 3 | 112.42 | 337.26 | 2556.71 | 7670.13
19 | 1-5-285 (Н10) | ПРОГРАММИРУЕМЫЙ МИКРОПРОЦЕССОРНЫЙ КОМПЛЕКС САУ-НАСТ (3Х0,75) | УСТРОЙСТВО | 1 | 25.6 | 25.6 | 558.36 | 558.36
20 | 1-10-111 (Н10) | ПРОВЕРКА СХЕМЫ ИЗМЕРЕНИЯ С ЭЛЕКТРИЧЕСКИМИ СЧЕТЧИКАМИ ИЛИ ВАТТМЕТРАМИ | ФИДЕР | 3 | 1.69 | 5.07 | 34.72 | 104.16
21 | 1-9-101 (Н10) | ФУНКЦИОНАЛЬНАЯ ГРУППА УПРАВЛЕНИЯ РЕЛЕЙНО-КОНТАКТОРНАЯ С ЧИСЛОМ АППАРАТОВ И ВНЕШНИХ БЛОКИРОВОЧНЫХ СВЯЗЕЙ ДО 3 (ДЛЯ СХЕМ УПРАВЛЕНИЯ И ЗАЩИТЫ ЭЛЕКТРОДВИГАТЕЛЕЙ САНТЕХНИЧЕСКОГО ОБОРУДОВАНИЯ ЧЕРЕЗ ЯЩИКИ И ПУСКАТЕЛИ) | ШТ. | 1 | 2.1 | 2.1 | 44.31 | 44.31
22 | 1-9-102 (Н10) | ФУНКЦИОНАЛЬНАЯ ГРУППА УПРАВЛЕНИЯ РЕЛЕЙНО-КОНТАКТОРНАЯ С ЧИСЛОМ АППАРАТОВ И ВНЕШНИХ БЛОКИРОВОЧНЫХ СВЯЗЕЙ ДО 5 (ДЛЯ СХЕМ УПРАВЛЕНИЯ И ЗАЩИТЫ ЭЛЕКТРОДВИГАТЕЛЕЙ САНТЕХНИЧЕСКОГО ОБОРУДОВАНИЯ ЧЕРЕЗ ШКАФЫ УПРАВЛЕНИЯ) | ШТ. | 1 | 3.37 | 3.37 | 71.11 | 71.11
23 | ПРИМЕЧАНИЕ: | ЗАЗЕМЛЕНИЕ И ЭЛЕКТРИЧЕСКОЕ УРАВНИВАНИЕ ПОТЕНЦИАЛОВ
24 | 1-11-102 (Н10) | ИЗМЕРЕНИЕ СОПРОТИВЛЕНИЯ ЗАЗЕМЛЕНИЯ КОНТУРА С ДИАГОНАЛЬЮ ДО 20 М | ИЗМЕРЕНИЕ | 1 | 1.02 | 1.02 | 18.71 | 18.71
25 | 1-11-111 (Н10) | ПРОВЕРКА НАЛИЧИЯ ЦЕПИ МЕЖДУ ЗАЗЕМЛИТЕЛЯМИ И ЗАЗЕМЛЯЕМЫМИ ЭЛЕМЕНТАМИ | 100 ТОЧЕК | 0.9 | 8.76 | 7.884 | 160.72 | 144.65
|  | ИТОГО ЗАРАБОТНАЯ ПЛАТА | [5 empty] | 11179
|  | ОХР и ОПР | [5 empty] | 4610
|  | ПЛАНОВАЯ ПРИБЫЛЬ | [5 empty] | 1775
|  | ИТОГО | [5 empty] | 17564
|  | ЗАТРАТЫ ТРУДА | [5 empty] | 506
ПРОЧИЕ РАСХОДЫ
26 | 17-1 ИНСТРУКЦИЯ П.13.1 | СРЕДСТВА ПО УПЛАТЕ ОБЯЗАТЕЛЬНЫХ СТРАХОВЫХ ВЗНОСОВ -(34%) | [5 empty] | 3801
|  | ИТОГО ПРОЧИЕ РАСХОДЫ | [5 empty] | 3801
|  | ИТОГО СТОИМОСТЬ РАБОТ С УЧЕТОМ ПРОЧИХ РАСХОДОВ НА 1 АВГУСТА 2024г. | [5 empty] | 21365
| СОСТАВИЛ | ____________________ |  |  |  |  | Н.В.МАКСИМОВИЧ
|  | (должность служащего) |  |  | (подпись) |  | (инициалы,фамилия)
| ПРОВЕРИЛ | ____________________ |  |  |  |  | Н.В.МАКСИМОВИЧ
|  | (должность служащего) |  |  | (подпись) |  | (инициалы,фамилия)
ЗАКАЗЧИК

## 3211-13-302-S4
НАИМЕНОВАНИЕ ОБЪЕКТА |  | "РЕКОНСТРУКЦИЯ ГИНЕКОЛОГИЧЕСКОГО, ХИРУРГИЧЕСКОГО И ПСИХОНЕВРОЛОГИЧЕСКОГО КОРПУСОВ УЧРЕЖДЕНИЯ ЗДРАВООХРАНЕНИЯ "6-Я ГОРОДСКАЯ КЛИНИЧЕСКАЯ БОЛЬНИЦА" ПО УЛ. УРАЛЬСКОЙ, 5 В Г. МИНСКЕ ПОД РАЗМЕЩЕНИЕ ЛЕЧЕБНО-ДИАГНОСТИЧЕСКОГО КОРПУСА КЛИНИЧЕСКОГО ЦЕНТРА ТРАВМАТОЛОГИИ И ОРТОПЕДИИ". 2 ОЧЕРЕДЬ СТРОИТЕЛЬСТВА
КОД ОБЪЕКТА |  | 23.008.2
НАИМЕНОВАНИЕ ЗДАНИЯ, СООРУЖЕНИЯ |  | ПУСКОНАЛАДОЧНЫЕ РАБОТЫ
ШИФР ЗДАНИЯ, СООРУЖЕНИЯ |  | 23.008.2.00
КОМПЛЕКТ ЧЕРТЕЖЕЙ |  | АК.ПНР
ЛОКАЛЬНАЯ СМЕТА (ЛОКАЛЬНЫЙ СМЕТНЫЙ РАСЧЕТ) № 302
(НОРМЫ 2022г.)
ПНР. АВТОМАТИЗАЦИЯ КОМПЛЕКСНАЯ ПНС N8 ПО Г.П.
СОСТАВЛЕНА В ЦЕНАХ НА 1 АВГУСТА 2024г. | [7 empty] | СТОИМОСТЬ 6,331 ТЫСЯЧ БЕЛОРУССКИХ РУБЛЕЙ
Цена одного человеко-часа 12,83 белорусских рублей
№ п/п | Обоснование (номер или шифр нормативов расхода ресурсов, номер индивидуаль- ных норм расхода ресурсов и т.д.) | Наименование и техническая характеристика оборудования или видов работ | Единица измерения | Количество единиц измерения | Нормы затрат труда, человеко-час |  | Стоимость, белорусских рублей
[5 empty] | На единицу измерения | Всего | На единицу измерения | Всего
1 | 2 | 3 | 4 | 5 | 6 | 7 | 8 | 9
| НАЧИСЛЕНИЯ: | ОХР и ОПР/ПЛАНОВАЯ ПРИБЫЛЬ (%):Н10=41.24/15.88
1 | ПРИМЕЧАНИЕ: | К ДЛЯ ОХР И ОПР/ПЛАНОВАЯ ПРИБЫЛЬ: 1.0000/1.0000
2 | ПРИМЕЧАНИЕ: | КОЭФФИЦИЕНТ К З/П (ПОСТАНОВЛЕНИЕ N5): 1.0000
3 | ПРИМЕЧАНИЕ: | БАЗА ТЕКУЩИХ ЦЕН (ВАРИАНТ A)
ПУСК И РЕГУЛИРОВКА
4 | 2-1-35 (Н10) | АВТОМАТИЗИРОВАННАЯ СИСТЕМА УПРАВЛЕНИЯ II КАТЕГОРИИ ТЕХНИЧЕСКОЙ СЛОЖНОСТИ С КОЛИЧЕСТВОМ КАНАЛОВ (KОБЩ) РАВНЫМ 20 (САУ-НАСТ - ЛИСТ 5) | СИСТЕМА | 1 | 94.12 | 94.12 | 2261.28 | 2261.28
5 | 2-1-31 (Н10) | АВТОМАТИЗИРОВАННАЯ СИСТЕМА УПРАВЛЕНИЯ II КАТЕГОРИИ ТЕХНИЧЕСКОЙ СЛОЖНОСТИ С КОЛИЧЕСТВОМ КАНАЛОВ (KОБЩ) РАВНЫМ 2 (РАСХОДОМЕР-СЧЁТЧИК - ЛИСТ 6) | СИСТЕМА | 2 | 9.85 | 19.7 | 236.65 | 473.3
6 | 2-1-32 (Н10) | ЗА КАЖДЫЙ КАНАЛ СВЫШЕ 2 ДО 9 ДОБАВЛЯТЬ К НОРМАТИВУ РАСХОДА РЕСУРСОВ Ц2-1-31 (РАСХОДОМЕР-СЧЁТЧИК - ЛИСТ 6) | КАНАЛ | 2 | 4.74 | 9.48 | 113.88 | 227.76
7 | 2-1-31 (Н10) | АВТОМАТИЗИРОВАННАЯ СИСТЕМА УПРАВЛЕНИЯ II КАТЕГОРИИ ТЕХНИЧЕСКОЙ СЛОЖНОСТИ С КОЛИЧЕСТВОМ КАНАЛОВ (KОБЩ) РАВНЫМ 2 (ВЫТЯЖНОЙ ВЕНТИЛЯТОР - ЛИСТ 7) | СИСТЕМА | 1 | 9.85 | 9.85 | 236.65 | 236.65
8 | 2-1-32 (Н10) | ЗА КАЖДЫЙ КАНАЛ СВЫШЕ 2 ДО 9 ДОБАВЛЯТЬ К НОРМАТИВУ РАСХОДА РЕСУРСОВ Ц2-1-31 (ВЫТЯЖНОЙ ВЕНТИЛЯТОР - ЛИСТ 7) | КАНАЛ | 1 | 4.74 | 4.74 | 113.88 | 113.88
|  | ИТОГО ЗАРАБОТНАЯ ПЛАТА | [5 empty] | 3313
|  | ОХР и ОПР | [5 empty] | 1366
|  | ПЛАНОВАЯ ПРИБЫЛЬ | [5 empty] | 526
|  | ИТОГО | [5 empty] | 5205
|  | ЗАТРАТЫ ТРУДА | [5 empty] | 138
ПРОЧИЕ РАСХОДЫ
9 | 17-1 ИНСТРУКЦИЯ П.13.1 | СРЕДСТВА ПО УПЛАТЕ ОБЯЗАТЕЛЬНЫХ СТРАХОВЫХ ВЗНОСОВ -(34%) | [5 empty] | 1126
|  | ИТОГО ПРОЧИЕ РАСХОДЫ | [5 empty] | 1126
|  | ИТОГО СТОИМОСТЬ РАБОТ С УЧЕТОМ ПРОЧИХ РАСХОДОВ НА 1 АВГУСТА 2024г. | [5 empty] | 6331
| СОСТАВИЛ | ____________________ |  |  |  |  | Н.В.МАКСИМОВИЧ
|  | (должность служащего) |  |  | (подпись) |  | (инициалы,фамилия)
| ПРОВЕРИЛ | ____________________ |  |  |  |  | Н.В.МАКСИМОВИЧ
|  | (должность служащего) |  |  | (подпись) |  | (инициалы,фамилия)
ЗАКАЗЧИК

## 3211-13-321-S4
НАИМЕНОВАНИЕ ОБЪЕКТА |  | "РЕКОНСТРУКЦИЯ ГИНЕКОЛОГИЧЕСКОГО, ХИРУРГИЧЕСКОГО И ПСИХОНЕВРОЛОГИЧЕСКОГО КОРПУСОВ УЧРЕЖДЕНИЯ ЗДРАВООХРАНЕНИЯ "6-Я ГОРОДСКАЯ КЛИНИЧЕСКАЯ БОЛЬНИЦА" ПО УЛ. УРАЛЬСКОЙ, 5 В Г. МИНСКЕ ПОД РАЗМЕЩЕНИЕ ЛЕЧЕБНО-ДИАГНОСТИЧЕСКОГО КОРПУСА КЛИНИЧЕСКОГО ЦЕНТРА ТРАВМАТОЛОГИИ И ОРТОПЕДИИ". 2 ОЧЕРЕДЬ СТРОИТЕЛЬСТВА
КОД ОБЪЕКТА |  | 23.008.2
НАИМЕНОВАНИЕ ЗДАНИЯ, СООРУЖЕНИЯ |  | ПУСКОНАЛАДОЧНЫЕ РАБОТЫ
ШИФР ЗДАНИЯ, СООРУЖЕНИЯ |  | 23.008.2.00
КОМПЛЕКТ ЧЕРТЕЖЕЙ |  | ЭМ.ВПР Л.1-3
ЛОКАЛЬНАЯ СМЕТА (ЛОКАЛЬНЫЙ СМЕТНЫЙ РАСЧЕТ) № 321
(НОРМЫ 2022г.)
ПНР. СИЛОВОЕ ЭЛЕКТРООБОРУДОВАНИЕ (РАСПРЕДЕЛИТЕЛЬНАЯ СЕТЬ)
СОСТАВЛЕНА В ЦЕНАХ НА 1 АВГУСТА 2024г. | [7 empty] | СТОИМОСТЬ 39,286 ТЫСЯЧ БЕЛОРУССКИХ РУБЛЕЙ
Цена одного человеко-часа 12,83 белорусских рублей
№ п/п | Обоснование (номер или шифр нормативов расхода ресурсов, номер индивидуаль- ных норм расхода ресурсов и т.д.) | Наименование и техническая характеристика оборудования или видов работ | Единица измерения | Количество единиц измерения | Нормы затрат труда, человеко-час |  | Стоимость, белорусских рублей
[5 empty] | На единицу измерения | Всего | На единицу измерения | Всего
1 | 2 | 3 | 4 | 5 | 6 | 7 | 8 | 9
| НАЧИСЛЕНИЯ: | ОХР и ОПР/ПЛАНОВАЯ ПРИБЫЛЬ (%):Н10=41.24/15.88
1 | ПРИМЕЧАНИЕ: | К ДЛЯ ОХР И ОПР/ПЛАНОВАЯ ПРИБЫЛЬ: 1.0000/1.0000
2 | ПРИМЕЧАНИЕ: | КОЭФФИЦИЕНТ К З/П (ПОСТАНОВЛЕНИЕ N5): 1.0000
3 | ПРИМЕЧАНИЕ: | БАЗА ТЕКУЩИХ ЦЕН (ВАРИАНТ A)
ПУСК И РЕГУЛИРОВКА (ЭМ Л.1-3)
4 | 1-3-1 (Н10) | ВЫКЛЮЧАТЕЛЬ ОДНОПОЛЮСНЫЙ С ЭЛЕКТРОМАГНИТНЫМ, ТЕПЛОВЫМ ИЛИ КОМБИНИРОВАННЫМ РАСЦЕПИТЕЛЕМ | ШТ. | 50 | 0.63 | 31.5 | 10.12 | 506
5 | 1-3-14 (Н10) | ВЫКЛЮЧАТЕЛЬ ТРЕХПОЛЮСНЫЙ НАПРЯЖЕНИЕМ ДО 1 КВ С ЭЛЕКТРОМАГНИТНЫМ, ТЕПЛОВЫМ ИЛИ КОМБИНИРОВАННЫМ РАСЦЕПИТЕЛЕМ, НОМИНАЛЬНЫЙ ТОК ДО 50 А | ШТ. | 100 | 0.84 | 84 | 13.49 | 1349
6 | 1-3-15 (Н10) | ВЫКЛЮЧАТЕЛЬ ТРЕХПОЛЮСНЫЙ НАПРЯЖЕНИЕМ ДО 1 КВ С ЭЛЕКТРОМАГНИТНЫМ, ТЕПЛОВЫМ ИЛИ КОМБИНИРОВАННЫМ РАСЦЕПИТЕЛЕМ, НОМИНАЛЬНЫЙ ТОК ДО 200 А | ШТ. | 20 | 1.26 | 25.2 | 20.23 | 404.6
7 | 1-3-16 (Н10) | ВЫКЛЮЧАТЕЛЬ ТРЕХПОЛЮСНЫЙ НАПРЯЖЕНИЕМ ДО 1 КВ С ЭЛЕКТРОМАГНИТНЫМ, ТЕПЛОВЫМ ИЛИ КОМБИНИРОВАННЫМ РАСЦЕПИТЕЛЕМ, НОМИНАЛЬНЫЙ ТОК ДО 600 А | ШТ. | 20 | 1.69 | 33.8 | 27.14 | 542.8
8 | 1-3-2 (Н10) | ВЫКЛЮЧАТЕЛЬ ОДНОПОЛЮСНЫЙ С УСТРОЙСТВОМ ЗАЩИТНОГО ОТКЛЮЧЕНИЯ | ШТ. | 1 | 1.06 | 1.06 | 17.02 | 17.02
9 | 1-3-28 (Н10) | ВЫКЛЮЧАТЕЛЬ ТРЕХПОЛЮСНЫЙ НАПРЯЖЕНИЕМ ДО 1 КВ С УСТРОЙСТВОМ ЗАЩИТНОГО ОТКЛЮЧЕНИЯ | ШТ. | 1 | 1.69 | 1.69 | 27.14 | 27.14
10 | 1-5-151 (Н10) | УСТРОЙСТВО АВР СО СХЕМОЙ ВОССТАНОВЛЕНИЯ НАПРЯЖЕНИЯ | УСТРОЙСТВО | 6 | 12.21 | 73.26 | 264.42 | 1586.52
11 | 1-7-11 (Н10) | АСИНХРОННЫЙ ЭЛЕКТРОДВИГАТЕЛЬ С КОРОТКОЗАМКНУТЫМ РОТОРОМ НАПРЯЖЕНИЕМ ДО 1 КВ | ШТ. | 8 | 1.51 | 12.08 | 27.52 | 220.16
12 | 1-11-241 (Н10) | ФАЗИPОВКА ЭЛЕКТРИЧЕСКОЙ ЛИНИИ ИЛИ ТРАНСФОРМАТОРА С СЕТЬЮ НАПРЯЖЕНИЕМ ДО 1 КВ | ФАЗИРОВКА | 20 | 0.42 | 8.4 | 7.71 | 154.2
13 | 1-5-285 (Н10) | ПРОГРАММИРУЕМЫЙ МИКРОПРОЦЕССОРНЫЙ КОМПЛЕКС (ШКАФ УПРАВЛЕНИЯ БЛОЧНЫМ ТЕПЛОВЫМ ПУНКТОМ ШУ-РА) | УСТРОЙСТВО | 1 | 25.6 | 25.6 | 558.36 | 558.36
14 | 1-11-131 (Н10) | ЗАМЕР ПОЛНОГО СОПРОТИВЛЕНИЯ ЦЕПИ "ФАЗА-НУЛЬ" (ДЛЯ ОТХОДЯЩИХ ЛИНИЙ РАСПРЕДЕЛИТЕЛЬНЫХ И ГРУППОВЫХ СЕТЕЙ) | ТОКОПРИЕМНИК | 1050 | 0.63 | 661.5 | 11.56 | 12138
15 | 1-11-281 (Н10) | ИЗМЕРЕНИЕ СОПРОТИВЛЕНИЯ ИЗОЛЯЦИИ МЕГАОММЕТРОМ КАБЕЛЬНЫХ И ДРУГИХ ЛИНИЙ НАПРЯЖЕНИЕМ ДО 1 КВ, ПРЕДНАЗНАЧЕННЫХ ДЛЯ ПЕРЕДАЧИ ЭЛЕКТРОЭНЕРГИИ К РАСПРЕДЕЛИТЕЛЬНЫМ УСТРОЙСТВАМ, ЩИТАМ, ШКАФАМ И КОММУТАЦИОННЫМ АППАРАТАМ (ОДНОФАЗНАЯ ЛИНИЯ) | ЛИНИЯ | 70 | 0.2 | 14 | 3.67 | 256.9
16 | 1-11-281 (Н10) | ИЗМЕРЕНИЕ СОПРОТИВЛЕНИЯ ИЗОЛЯЦИИ МЕГАОММЕТРОМ КАБЕЛЬНЫХ И ДРУГИХ ЛИНИЙ НАПРЯЖЕНИЕМ ДО 1 КВ, ПРЕДНАЗНАЧЕННЫХ ДЛЯ ПЕРЕДАЧИ ЭЛЕКТРОЭНЕРГИИ К РАСПРЕДЕЛИТЕЛЬНЫМ УСТРОЙСТВАМ, ЩИТАМ, ШКАФАМ И КОММУТАЦИОННЫМ АППАРАТАМ (ТРЕХФАЗНАЯ ЛИНИЯ) | ЛИНИЯ | 150 | 0.2 | 30 | 3.67 | 550.5
17 | 1-11-111 (Н10) | ПРОВЕРКА НАЛИЧИЯ ЦЕПИ МЕЖДУ ЗАЗЕМЛИТЕЛЯМИ И ЗАЗЕМЛЯЕМЫМИ ЭЛЕМЕНТАМИ | 100 ТОЧЕК | 7.4 | 8.76 | 64.824 | 160.72 | 1189.33
18 | 1-9-121 (Н10) | ФУНКЦИОНАЛЬНАЯ ГРУППА УПРАВЛЕНИЯ ДИСКРЕТНАЯ БЕСКОНТАКТНАЯ С ОБЩИМ ЧИСЛОМ ЭЛЕМЕНТОВ И ЧИСЛОМ "ВХОД-ВЫХОД" ДО 5 | ШТ. | 3 | 10.53 | 31.59 | 236.21 | 708.63
19 | 1-10-111 (Н10) | ПРОВЕРКА СХЕМЫ ИЗМЕРЕНИЯ С ЭЛЕКТРИЧЕСКИМИ СЧЕТЧИКАМИ ИЛИ ВАТТМЕТРАМИ | ФИДЕР | 10 | 1.69 | 16.9 | 34.72 | 347.2
|  | ИТОГО ЗАРАБОТНАЯ ПЛАТА | [5 empty] | 20556
|  | ОХР и ОПР | [5 empty] | 8477
|  | ПЛАНОВАЯ ПРИБЫЛЬ | [5 empty] | 3264
|  | ИТОГО | [5 empty] | 32297
|  | ЗАТРАТЫ ТРУДА | [5 empty] | 1115
ПРОЧИЕ РАСХОДЫ
20 | 17-1 ИНСТРУКЦИЯ П.13.1 | СРЕДСТВА ПО УПЛАТЕ ОБЯЗАТЕЛЬНЫХ СТРАХОВЫХ ВЗНОСОВ -(34%) | [5 empty] | 6989
|  | ИТОГО ПРОЧИЕ РАСХОДЫ | [5 empty] | 6989
|  | ИТОГО СТОИМОСТЬ РАБОТ С УЧЕТОМ ПРОЧИХ РАСХОДОВ НА 1 АВГУСТА 2024г. | [5 empty] | 39286
| СОСТАВИЛ | ____________________ |  |  |  |  | М.Н.ПАВЛОВИЧ
|  | (должность служащего) |  |  | (подпись) |  | (инициалы,фамилия)
| ПРОВЕРИЛ | ____________________ |  |  |  |  | Н.В.МАКСИМОВИЧ
|  | (должность служащего) |  |  | (подпись) |  | (инициалы,фамилия)
ЗАКАЗЧИК

## 3211-13-322-S4
НАИМЕНОВАНИЕ ОБЪЕКТА |  | "РЕКОНСТРУКЦИЯ ГИНЕКОЛОГИЧЕСКОГО, ХИРУРГИЧЕСКОГО И ПСИХОНЕВРОЛОГИЧЕСКОГО КОРПУСОВ УЧРЕЖДЕНИЯ ЗДРАВООХРАНЕНИЯ "6-Я ГОРОДСКАЯ КЛИНИЧЕСКАЯ БОЛЬНИЦА" ПО УЛ. УРАЛЬСКОЙ, 5 В Г. МИНСКЕ ПОД РАЗМЕЩЕНИЕ ЛЕЧЕБНО-ДИАГНОСТИЧЕСКОГО КОРПУСА КЛИНИЧЕСКОГО ЦЕНТРА ТРАВМАТОЛОГИИ И ОРТОПЕДИИ". 2 ОЧЕРЕДЬ СТРОИТЕЛЬСТВА
КОД ОБЪЕКТА |  | 23.008.2
НАИМЕНОВАНИЕ ЗДАНИЯ, СООРУЖЕНИЯ |  | ПУСКОНАЛАДОЧНЫЕ РАБОТЫ
ШИФР ЗДАНИЯ, СООРУЖЕНИЯ |  | 23.008.2.00
КОМПЛЕКТ ЧЕРТЕЖЕЙ |  | ЭМ.ВПР Л.4
ЛОКАЛЬНАЯ СМЕТА (ЛОКАЛЬНЫЙ СМЕТНЫЙ РАСЧЕТ) № 322
(НОРМЫ 2022г.)
ПНР. ЛИФТОВОЕ ОБОРУДОВАНИЕ (РАСПРЕДЕЛИТЕЛЬНАЯ СЕТЬ)
СОСТАВЛЕНА В ЦЕНАХ НА 1 АВГУСТА 2024г. | [7 empty] | СТОИМОСТЬ 77,214 ТЫСЯЧ БЕЛОРУССКИХ РУБЛЕЙ
Цена одного человеко-часа 12,83 белорусских рублей
№ п/п | Обоснование (номер или шифр нормативов расхода ресурсов, номер индивидуаль- ных норм расхода ресурсов и т.д.) | Наименование и техническая характеристика оборудования или видов работ | Единица измерения | Количество единиц измерения | Нормы затрат труда, человеко-час |  | Стоимость, белорусских рублей
[5 empty] | На единицу измерения | Всего | На единицу измерения | Всего
1 | 2 | 3 | 4 | 5 | 6 | 7 | 8 | 9
| НАЧИСЛЕНИЯ: | ОХР и ОПР/ПЛАНОВАЯ ПРИБЫЛЬ (%):Н10=41.24/15.88
1 | ПРИМЕЧАНИЕ: | К ДЛЯ ОХР И ОПР/ПЛАНОВАЯ ПРИБЫЛЬ: 1.0000/1.0000
2 | ПРИМЕЧАНИЕ: | КОЭФФИЦИЕНТ К З/П (ПОСТАНОВЛЕНИЕ N5): 1.0000
3 | ПРИМЕЧАНИЕ: | БАЗА ТЕКУЩИХ ЦЕН (ВАРИАНТ A)
ПУСК И РЕГУЛИРОВКА (ЭМ Л.4)
4 | 1-14-265 (Н10) | ЛИФТ С СИСТЕМОЙ УПРАВЛЕНИЯ НА МИКРОПРОЦЕССОРНОЙ ТЕХНИКЕ ПАССАЖИРСКИЙ ДЛЯ АДМИНИСТРАТИВНЫХ ЗДАНИЙ НА 10 ОСТАНОВОК, ГРУЗОПОДЪЕМНОСТЬ ДО 1000 КГ, СКОРОСТЬ ДВИЖЕНИЯ КАБИНЫ 1,6 М/С | ЛИФТ | 2 | 846.04 | 1692.08 | 14809.06 | 29618.12
5 | 1-14-266 (Н10) | ПРИ ИЗМЕНЕНИИ КОЛИЧЕСТВА ОСТАНОВОК УМЕНЬШАТЬ ИЛИ ДОБАВЛЯТЬ К НОРМАТИВУ РАСХОДА РЕСУРСОВ Ц1-14-265 | ОСТАНОВКА | 8 | 13.74 | 109.92 | 240.5 | -1924
6 | 1-14-271 (Н10) | ЛИФТ С СИСТЕМОЙ УПРАВЛЕНИЯ НА МИКРОПРОЦЕССОРНОЙ ТЕХНИКЕ ГРУЗОВОЙ, ГРУЗОПОДЪЕМНОСТЬ ДО 5000 КГ ИЛИ БОЛЬНИЧНЫЙ, ГРУЗОПОДЪЕМНОСТЬ ДО 500 КГ, НА 10 ОСТАНОВОК | ЛИФТ | 1 | 356.99 | 356.99 | 6248.74 | 6248.74
7 | 1-14-272 (Н10) | ПРИ ИЗМЕНЕНИИ КОЛИЧЕСТВА ОСТАНОВОК УМЕНЬШАТЬ ИЛИ ДОБАВЛЯТЬ К НОРМАТИВУ РАСХОДА РЕСУРСОВ Ц1-14-271 | ОСТАНОВКА | 7 | 5.58 | 39.06 | 97.67 | -683.69
8 | 1-14-411 (Н10) | ПРЕОБРАЗОВАТЕЛЬ ЧАСТОТНЫЙ СКОРОСТИ ЛИФТА ГРУЗОПОДЪЕМНОСТЬЮ ДО 1000 КГ, СО СКОРОСТЬЮ ДВИЖЕНИЯ КАБИНЫ ДО 1,6 М/С, НАПРЯЖЕНИЕ ДО 1 КВ | ПРЕОБРАЗОВАТЕЛЬ | 2 | 157.02 | 314.04 | 3571.02 | 7142.04
|  | ИТОГО ЗАРАБОТНАЯ ПЛАТА | [5 empty] | 40401
|  | ОХР и ОПР | [5 empty] | 16661
|  | ПЛАНОВАЯ ПРИБЫЛЬ | [5 empty] | 6416
|  | ИТОГО | [5 empty] | 63478
|  | ЗАТРАТЫ ТРУДА | [5 empty] | 2214
ПРОЧИЕ РАСХОДЫ
9 | 17-1 ИНСТРУКЦИЯ П.13.1 | СРЕДСТВА ПО УПЛАТЕ ОБЯЗАТЕЛЬНЫХ СТРАХОВЫХ ВЗНОСОВ -(34%) | [5 empty] | 13736
|  | ИТОГО ПРОЧИЕ РАСХОДЫ | [5 empty] | 13736
|  | ИТОГО СТОИМОСТЬ РАБОТ С УЧЕТОМ ПРОЧИХ РАСХОДОВ НА 1 АВГУСТА 2024г. | [5 empty] | 77214
| СОСТАВИЛ | ____________________ |  |  |  |  | М.Н.ПАВЛОВИЧ
|  | (должность служащего) |  |  | (подпись) |  | (инициалы,фамилия)
| ПРОВЕРИЛ | ____________________ |  |  |  |  | Н.В.МАКСИМОВИЧ
|  | (должность служащего) |  |  | (подпись) |  | (инициалы,фамилия)
ЗАКАЗЧИК

## 3211-13-323-S4
НАИМЕНОВАНИЕ ОБЪЕКТА |  | "РЕКОНСТРУКЦИЯ ГИНЕКОЛОГИЧЕСКОГО, ХИРУРГИЧЕСКОГО И ПСИХОНЕВРОЛОГИЧЕСКОГО КОРПУСОВ УЧРЕЖДЕНИЯ ЗДРАВООХРАНЕНИЯ "6-Я ГОРОДСКАЯ КЛИНИЧЕСКАЯ БОЛЬНИЦА" ПО УЛ. УРАЛЬСКОЙ, 5 В Г. МИНСКЕ ПОД РАЗМЕЩЕНИЕ ЛЕЧЕБНО-ДИАГНОСТИЧЕСКОГО КОРПУСА КЛИНИЧЕСКОГО ЦЕНТРА ТРАВМАТОЛОГИИ И ОРТОПЕДИИ". 2 ОЧЕРЕДЬ СТРОИТЕЛЬСТВА
КОД ОБЪЕКТА |  | 23.008.2
НАИМЕНОВАНИЕ ЗДАНИЯ, СООРУЖЕНИЯ |  | ПУСКОНАЛАДОЧНЫЕ РАБОТЫ
ШИФР ЗДАНИЯ, СООРУЖЕНИЯ |  | 23.008.2.00
КОМПЛЕКТ ЧЕРТЕЖЕЙ |  | ЭМ1.ВПР
ЛОКАЛЬНАЯ СМЕТА (ЛОКАЛЬНЫЙ СМЕТНЫЙ РАСЧЕТ) № 323
(НОРМЫ 2022г.)
ПНР. СИЛОВОЕ ЭЛЕКТРООБОРУДОВАНИЕ (ТЕХНОЛОГИЯ)
СОСТАВЛЕНА В ЦЕНАХ НА 1 АВГУСТА 2024г. | [7 empty] | СТОИМОСТЬ 36,235 ТЫСЯЧ БЕЛОРУССКИХ РУБЛЕЙ
Цена одного человеко-часа 12,83 белорусских рублей
№ п/п | Обоснование (номер или шифр нормативов расхода ресурсов, номер индивидуаль- ных норм расхода ресурсов и т.д.) | Наименование и техническая характеристика оборудования или видов работ | Единица измерения | Количество единиц измерения | Нормы затрат труда, человеко-час |  | Стоимость, белорусских рублей
[5 empty] | На единицу измерения | Всего | На единицу измерения | Всего
1 | 2 | 3 | 4 | 5 | 6 | 7 | 8 | 9
| НАЧИСЛЕНИЯ: | ОХР и ОПР/ПЛАНОВАЯ ПРИБЫЛЬ (%):Н10=41.24/15.88
1 | ПРИМЕЧАНИЕ: | К ДЛЯ ОХР И ОПР/ПЛАНОВАЯ ПРИБЫЛЬ: 1.0000/1.0000
2 | ПРИМЕЧАНИЕ: | КОЭФФИЦИЕНТ К З/П (ПОСТАНОВЛЕНИЕ N5): 1.0000
3 | ПРИМЕЧАНИЕ: | БАЗА ТЕКУЩИХ ЦЕН (ВАРИАНТ A)
ПУСК И РЕГУЛИРОВКА (ЭМ1)
4 | ПРИМЕЧАНИЕ: | ЭЛЕКТРООБОРУДОВАНИЕ
5 | 1-3-2 (Н10) | ВЫКЛЮЧАТЕЛЬ ОДНОПОЛЮСНЫЙ С УСТРОЙСТВОМ ЗАЩИТНОГО ОТКЛЮЧЕНИЯ | ШТ. | 305 | 1.06 | 323.3 | 17.02 | 5191.1
6 | 1-11-131 (Н10) | ЗАМЕР ПОЛНОГО СОПРОТИВЛЕНИЯ ЦЕПИ "ФАЗА-НУЛЬ" (ДЛЯ ОТХОДЯЩИХ ЛИНИЙ РАСПРЕДЕЛИТЕЛЬНЫХ И ГРУППОВЫХ СЕТЕЙ) | ТОКОПРИЕМНИК | 14 | 0.63 | 8.82 | 11.56 | 161.84
7 | 1-11-281 (Н10) | ИЗМЕРЕНИЕ СОПРОТИВЛЕНИЯ ИЗОЛЯЦИИ МЕГАОММЕТРОМ КАБЕЛЬНЫХ И ДРУГИХ ЛИНИЙ НАПРЯЖЕНИЕМ ДО 1 КВ, ПРЕДНАЗНАЧЕННЫХ ДЛЯ ПЕРЕДАЧИ ЭЛЕКТРОЭНЕРГИИ К РАСПРЕДЕЛИТЕЛЬНЫМ УСТРОЙСТВАМ, ЩИТАМ, ШКАФАМ И КОММУТАЦИОННЫМ АППАРАТАМ (ОДНОФАЗНАЯ ЛИНИЯ) | ЛИНИЯ | 14 | 0.2 | 2.8 | 3.67 | 51.38
8 | 1-11-111 (Н10) | ПРОВЕРКА НАЛИЧИЯ ЦЕПИ МЕЖДУ ЗАЗЕМЛИТЕЛЯМИ И ЗАЗЕМЛЯЕМЫМИ ЭЛЕМЕНТАМИ | 100 ТОЧЕК | 0.21 | 8.76 | 1.8396 | 160.72 | 33.75
9 | 1-3-1 (Н10) | ВЫКЛЮЧАТЕЛЬ ОДНОПОЛЮСНЫЙ НАПРЯЖЕНИЕМ ДО 1 КВ С ЭЛЕКТРОМАГНИТНЫМ, ТЕПЛОВЫМ ИЛИ КОМБИНИРОВАННЫМ РАСЦЕПИТЕЛЕМ | ШТ. | 15 | 0.63 | 9.45 | 10.12 | 151.8
10 | 1-3-28 (Н10) | ВЫКЛЮЧАТЕЛЬ ТРЕХПОЛЮСНЫЙ НАПРЯЖЕНИЕМ ДО 1 КВ С УСТРОЙСТВОМ ЗАЩИТНОГО ОТКЛЮЧЕНИЯ | ШТ. | 20 | 1.69 | 33.8 | 27.14 | 542.8
11 | 1-14-151 (Н10) | ЛИФТ С СИСТЕМОЙ УПРАВЛЕНИЯ НА МИКРОЭЛЕКТРОНИКЕ ГРУЗОВОЙ, ГРУЗОПОДЪЕМНОСТЬ ДО 5000 КГ ИЛИ БОЛЬНИЧНЫЙ, ГРУЗОПОДЪЕМНОСТЬ ДО 500 КГ, НА 10 ОСТАНОВОК | ЛИФТ | 1 | 178.49 | 178.49 | 2809.4 | 2809.4
12 | 1-14-152 (Н10) | ПРИ ИЗМЕНЕНИИ КОЛИЧЕСТВА ОСТАНОВОК УМЕНЬШАТЬ ИЛИ ДОБАВЛЯТЬ К НОРМАТИВУ РАСХОДА РЕСУРСОВ Ц1-14-151 | ОСТАНОВКА | 6 | 2.95 | 17.7 | 46.43 | -278.58
13 | ПРИМЕЧАНИЕ: | ОПЕРАЦИОННЫЕ, ПАЛАТА ИНТЕНСИВНОЙ ТЕРАПИИ - 3, 5 ЭТАЖИ
14 | ПРИМЕЧАНИЕ: | ЭЛЕКТРИЧЕСКОЕ УРАВНИВАНИЕ ПОТЕНЦИАЛОВ
15 | 1-11-111 (Н10) | ПРОВЕРКА НАЛИЧИЯ ЦЕПИ МЕЖДУ ЗАЗЕМЛИТЕЛЯМИ И ЗАЗЕМЛЯЕМЫМИ ЭЛЕМЕНТАМИ | 100 ТОЧЕК | 3.8 | 8.76 | 33.288 | 160.72 | 610.74
16 | ПРИМЕЧАНИЕ: | КОМПЛЕКСНОЕ ОПРОБОВАНИЕ ИНЖЕНЕРНЫХ СИСТЕМ И ОБОРУДОВАНИЯ
17 | 1-11-131 (Н10) | ЗАМЕР ПОЛНОГО СОПРОТИВЛЕНИЯ ЦЕПИ "ФАЗА-НУЛЬ" | ТОКОПРИЕМНИК | 177 | 0.63 | 111.51 | 11.56 | 2046.12
18 | 1-11-281 К=0,7 (Н10) Н6=0.7 | ИЗМЕРЕНИЕ СОПРОТИВЛЕНИЯ ИЗОЛЯЦИИ МЕГАОММЕТРОМ КАБЕЛЬНЫХ И ДРУГИХ ЛИНИЙ НАПРЯЖЕНИЕМ ДО 1 КВ, ПРЕДНАЗНАЧЕННЫХ ДЛЯ ПЕРЕДАЧИ ЭЛЕКТРОЭНЕРГИИ К РАСПРЕДЕЛИТЕЛЬНЫМ УСТРОЙСТВАМ, ЩИТАМ, ШКАФАМ(ДВУХПОЛЮСНАЯ ЛИНИЯ) | ЛИНИЯ | 161 | 0.14 | 22.54 | 2.57 | 413.77
19 | 1-11-281 К=1,3 (Н10) Н6=1.3 | ИЗМЕРЕНИЕ СОПРОТИВЛЕНИЯ ИЗОЛЯЦИИ МЕГАОММЕТРОМ КАБЕЛЬНЫХ И ДРУГИХ ЛИНИЙ НАПРЯЖЕНИЕМ ДО 1 КВ, ПРЕДНАЗНАЧЕННЫХ ДЛЯ ПЕРЕДАЧИ ЭЛЕКТРОЭНЕРГИИ К РАСПРЕДЕЛИТЕЛЬНЫМ УСТРОЙСТВАМ, ЩИТАМ, ШКАФАМ(ЧЕТЫРЕХПОЛЮСНАЯ ЛИНИЯ) | ЛИНИЯ | 4 | 0.26 | 1.04 | 4.77 | 19.08
20 | 1-3-1 (Н10) | ВЫКЛЮЧАТЕЛЬ ОДНОПОЛЮСНЫЙ НАПРЯЖЕНИЕМ ДО 1 КВ | ШТ. | 80 | 0.63 | 50.4 | 10.12 | 809.6
21 | 1-3-14 (Н10) | ВЫКЛЮЧАТЕЛЬ ТРЕХПОЛЮСНЫЙ НАПРЯЖЕНИЕМ ДО 1 КВ С ЭЛЕКТРОМАГНИТНЫМ, ТЕПЛОВЫМ ИЛИ КОМБИНИРОВАННЫМ РАСЦЕПИТЕЛЕМ, НОМИНАЛЬНЫЙ ТОК ДО 50 А | ШТ. | 2 | 0.84 | 1.68 | 13.49 | 26.98
22 | ПРИМЕЧАНИЕ: | ВНУТРЕННИЕ СПЕЦРАБОТЫ
23 | 1-10-11 (Н10) | СХЕМА СБОРА И РЕАЛИЗАЦИИ СИГНАЛОВ ИНФОРМАЦИИ УСТРОЙСТВ ЗАЩИТЫ, АВТОМАТИКИ ЭЛЕКТРИЧЕСКИХ И ТЕХНОЛОГИЧЕСКИХ РЕЖИМОВ | СИГНАЛ | 1 | 0.63 | 0.63 | 13.29 | 13.29
24 | 1-9-121 (Н10) | ФУНКЦИОНАЛЬНАЯ ГРУППА УПРАВЛЕНИЯ ДИСКРЕТНАЯ БЕСКОНТАКТНАЯ С ОБЩИМ ЧИСЛОМ ЭЛЕМЕНТОВ И ЧИСЛОМ "ВХОД-ВЫХОД" ДО 5 (ШКАФ УПРАВЛЕНИЯ) | ШТ. | 1 | 10.53 | 10.53 | 236.21 | 236.21
25 | ПРИМЕЧАНИЕ: | ТРАНФОРМАТОРЫ СИЛОВЫЕ, ИСПЫТАНИЕ ТРАНСФОМАТОРОВ. ОПЕРАЦИОННЫЕ - 3 ЭТАЖ
26 | ПРИМЕЧАНИЕ: | ОПЕРАЦИОННЫЕ, ПАЛАТА ИНТЕНСИВНОЙ ТЕРАПИИ - 5 ЭТАЖ
27 | 1-2-51 (Н10) | ТРАНСФОРМАТОР ОДНОФАЗНЫЙ СУХОЙ НАПРЯЖЕНИЕМ ДО 1 КВ | ШТ. | 10 | 1.26 | 12.6 | 26.94 | 269.4
28 | 1-12-101 (Н10) | ИСПЫТАНИЕ ПОВЫШЕННЫМ НАПРЯЖЕНИЕМ (2,7 КВ) ОБМОТКИ ТРАНСФОРМАТОРА 0,4 КВ (ПРИ ВВОДЕ В ЭКСПЛУАТАЦИЮ) | ИСПЫТАНИЕ | 10 | 1.39 | 13.9 | 26.72 | 267.2
29 | ПРИМЕЧАНИЕ: | АВТОМАТИЧЕСКИЕ РЕГУЛЯТОРЫ. ОПЕРАЦИОННЫЕ - 3 ЭТАЖ
30 | ПРИМЕЧАНИЕ: | ОПЕРАЦИОННЫЕ, ПАЛАТА ИНТЕНСИВНОЙ ТЕРАПИИ - 5 ЭТАЖ
31 | 1-5-285 (Н10) | ПРОГРАММИРУЕМЫЙ МИКРОПРОЦЕССОРНЫЙ КОМПЛЕКС (УСТРОЙСТВО КОНТРОЛЯ СОПРОТИВЛЕНИЯ ИЗОЛЯЦИИ ISOMED427P) | УСТРОЙСТВО | 10 | 25.6 | 256 | 558.36 | 5583.6
|  | ИТОГО ЗАРАБОТНАЯ ПЛАТА | [5 empty] | 18959
|  | ОХР и ОПР | [5 empty] | 7819
|  | ПЛАНОВАЯ ПРИБЫЛЬ | [5 empty] | 3011
|  | ИТОГО | [5 empty] | 29789
|  | ЗАТРАТЫ ТРУДА | [5 empty] | 1055
ПРОЧИЕ РАСХОДЫ
32 | 17-1 ИНСТРУКЦИЯ П.13.1 | СРЕДСТВА ПО УПЛАТЕ ОБЯЗАТЕЛЬНЫХ СТРАХОВЫХ ВЗНОСОВ -(34%) | [5 empty] | 6446
|  | ИТОГО ПРОЧИЕ РАСХОДЫ | [5 empty] | 6446
|  | ИТОГО СТОИМОСТЬ РАБОТ С УЧЕТОМ ПРОЧИХ РАСХОДОВ НА 1 АВГУСТА 2024г. | [5 empty] | 36235
| СОСТАВИЛ | ____________________ |  |  |  |  | М.Н.ПАВЛОВИЧ
|  | (должность служащего) |  |  | (подпись) |  | (инициалы,фамилия)
| ПРОВЕРИЛ | ____________________ |  |  |  |  | Н.В.МАКСИМОВИЧ
|  | (должность служащего) |  |  | (подпись) |  | (инициалы,фамилия)
ЗАКАЗЧИК

## 3211-13-324-S4
НАИМЕНОВАНИЕ ОБЪЕКТА |  | "РЕКОНСТРУКЦИЯ ГИНЕКОЛОГИЧЕСКОГО, ХИРУРГИЧЕСКОГО И ПСИХОНЕВРОЛОГИЧЕСКОГО КОРПУСОВ УЧРЕЖДЕНИЯ ЗДРАВООХРАНЕНИЯ "6-Я ГОРОДСКАЯ КЛИНИЧЕСКАЯ БОЛЬНИЦА" ПО УЛ. УРАЛЬСКОЙ, 5 В Г. МИНСКЕ ПОД РАЗМЕЩЕНИЕ ЛЕЧЕБНО-ДИАГНОСТИЧЕСКОГО КОРПУСА КЛИНИЧЕСКОГО ЦЕНТРА ТРАВМАТОЛОГИИ И ОРТОПЕДИИ". 2 ОЧЕРЕДЬ СТРОИТЕЛЬСТВА
КОД ОБЪЕКТА |  | 23.008.2
НАИМЕНОВАНИЕ ЗДАНИЯ, СООРУЖЕНИЯ |  | ПУСКОНАЛАДОЧНЫЕ РАБОТЫ
ШИФР ЗДАНИЯ, СООРУЖЕНИЯ |  | 23.008.2.00
КОМПЛЕКТ ЧЕРТЕЖЕЙ |  | ЭМ1.ВПР1
ЛОКАЛЬНАЯ СМЕТА (ЛОКАЛЬНЫЙ СМЕТНЫЙ РАСЧЕТ) № 324
(НОРМЫ 2022г.)
ПНР. СИЛОВОЕ ЭЛЕКТРООБОРУДОВАНИЕ (КИОСК)
СОСТАВЛЕНА В ЦЕНАХ НА 1 АВГУСТА 2024г. | [7 empty] | СТОИМОСТЬ 0,240 ТЫСЯЧ БЕЛОРУССКИХ РУБЛЕЙ
Цена одного человеко-часа 12,83 белорусских рублей
№ п/п | Обоснование (номер или шифр нормативов расхода ресурсов, номер индивидуаль- ных норм расхода ресурсов и т.д.) | Наименование и техническая характеристика оборудования или видов работ | Единица измерения | Количество единиц измерения | Нормы затрат труда, человеко-час |  | Стоимость, белорусских рублей
[5 empty] | На единицу измерения | Всего | На единицу измерения | Всего
1 | 2 | 3 | 4 | 5 | 6 | 7 | 8 | 9
| НАЧИСЛЕНИЯ: | ОХР и ОПР/ПЛАНОВАЯ ПРИБЫЛЬ (%):Н10=41.24/15.88
1 | ПРИМЕЧАНИЕ: | К ДЛЯ ОХР И ОПР/ПЛАНОВАЯ ПРИБЫЛЬ: 1.0000/1.0000
2 | ПРИМЕЧАНИЕ: | КОЭФФИЦИЕНТ К З/П (ПОСТАНОВЛЕНИЕ N5): 1.0000
3 | ПРИМЕЧАНИЕ: | БАЗА ТЕКУЩИХ ЦЕН (ВАРИАНТ A)
ПУСК И РЕГУЛИРОВКА (ЭМ1)
4 | 1-3-1 (Н10) | ВЫКЛЮЧАТЕЛЬ ОДНОПОЛЮСНЫЙ НАПРЯЖЕНИЕМ ДО 1 КВ С ЭЛЕКТРОМАГНИТНЫМ, ТЕПЛОВЫМ ИЛИ КОМБИНИРОВАННЫМ РАСЦЕПИТЕЛЕМ | ШТ. | 1 | 0.63 | 0.63 | 10.12 | 10.12
5 | 1-3-2 (Н10) | ВЫКЛЮЧАТЕЛЬ ОДНОПОЛЮСНЫЙ С УСТРОЙСТВОМ ЗАЩИТНОГО ОТКЛЮЧЕНИЯ | ШТ. | 2 | 1.06 | 2.12 | 17.02 | 34.04
6 | 1-11-131 (Н10) | ЗАМЕР ПОЛНОГО СОПРОТИВЛЕНИЯ ЦЕПИ "ФАЗА-НУЛЬ" (ДЛЯ ОТХОДЯЩИХ ЛИНИЙ РАСПРЕДЕЛИТЕЛЬНЫХ И ГРУППОВЫХ СЕТЕЙ) | ТОКОПРИЕМНИК | 2 | 0.63 | 1.26 | 11.56 | 23.12
7 | 1-11-281 (Н10) | ИЗМЕРЕНИЕ СОПРОТИВЛЕНИЯ ИЗОЛЯЦИИ МЕГАОММЕТРОМ КАБЕЛЬНЫХ И ДРУГИХ ЛИНИЙ НАПРЯЖЕНИЕМ ДО 1 КВ, ПРЕДНАЗНАЧЕННЫХ ДЛЯ ПЕРЕДАЧИ ЭЛЕКТРОЭНЕРГИИ К РАСПРЕДЕЛИТЕЛЬНЫМ УСТРОЙСТВАМ, ЩИТАМ, ШКАФАМ И КОММУТАЦИОННЫМ АППАРАТАМ (ОДНОФАЗНАЯ ЛИНИЯ) | ЛИНИЯ | 2 | 0.2 | 0.4 | 3.67 | 7.34
8 | 1-11-111 (Н10) | ПРОВЕРКА НАЛИЧИЯ ЦЕПИ МЕЖДУ ЗАЗЕМЛИТЕЛЯМИ И ЗАЗЕМЛЯЕМЫМИ ЭЛЕМЕНТАМИ | 100 ТОЧЕК | 0.1 | 8.76 | 0.876 | 160.72 | 16.07
9 | 1-10-111 (Н10) | ПРОВЕРКА СХЕМЫ ИЗМЕРЕНИЯ С ЭЛЕКТРИЧЕСКИМИ СЧЕТЧИКАМИ ИЛИ ВАТТМЕТРАМИ | ФИДЕР | 1 | 1.69 | 1.69 | 34.72 | 34.72
|  | ИТОГО ЗАРАБОТНАЯ ПЛАТА | [5 empty] | 125
|  | ОХР и ОПР | [5 empty] | 52
|  | ПЛАНОВАЯ ПРИБЫЛЬ | [5 empty] | 20
|  | ИТОГО | [5 empty] | 197
|  | ЗАТРАТЫ ТРУДА | [5 empty] | 7
ПРОЧИЕ РАСХОДЫ
10 | 17-1 ИНСТРУКЦИЯ П.13.1 | СРЕДСТВА ПО УПЛАТЕ ОБЯЗАТЕЛЬНЫХ СТРАХОВЫХ ВЗНОСОВ -(34%) | [5 empty] | 43
|  | ИТОГО ПРОЧИЕ РАСХОДЫ | [5 empty] | 43
|  | ИТОГО СТОИМОСТЬ РАБОТ С УЧЕТОМ ПРОЧИХ РАСХОДОВ НА 1 АВГУСТА 2024г. | [5 empty] | 240
| СОСТАВИЛ | ____________________ |  |  |  |  | М.Н.ПАВЛОВИЧ
|  | (должность служащего) |  |  | (подпись) |  | (инициалы,фамилия)
| ПРОВЕРИЛ | ____________________ |  |  |  |  | Н.В.МАКСИМОВИЧ
|  | (должность служащего) |  |  | (подпись) |  | (инициалы,фамилия)
ЗАКАЗЧИК

## 3211-13-325-S4
НАИМЕНОВАНИЕ ОБЪЕКТА |  | "РЕКОНСТРУКЦИЯ ГИНЕКОЛОГИЧЕСКОГО, ХИРУРГИЧЕСКОГО И ПСИХОНЕВРОЛОГИЧЕСКОГО КОРПУСОВ УЧРЕЖДЕНИЯ ЗДРАВООХРАНЕНИЯ "6-Я ГОРОДСКАЯ КЛИНИЧЕСКАЯ БОЛЬНИЦА" ПО УЛ. УРАЛЬСКОЙ, 5 В Г. МИНСКЕ ПОД РАЗМЕЩЕНИЕ ЛЕЧЕБНО-ДИАГНОСТИЧЕСКОГО КОРПУСА КЛИНИЧЕСКОГО ЦЕНТРА ТРАВМАТОЛОГИИ И ОРТОПЕДИИ". 2 ОЧЕРЕДЬ СТРОИТЕЛЬСТВА
КОД ОБЪЕКТА |  | 23.008.2
НАИМЕНОВАНИЕ ЗДАНИЯ, СООРУЖЕНИЯ |  | ПУСКОНАЛАДОЧНЫЕ РАБОТЫ
ШИФР ЗДАНИЯ, СООРУЖЕНИЯ |  | 23.008.2.00
КОМПЛЕКТ ЧЕРТЕЖЕЙ |  | ЭМ1.ВПР2
ЛОКАЛЬНАЯ СМЕТА (ЛОКАЛЬНЫЙ СМЕТНЫЙ РАСЧЕТ) № 325
(НОРМЫ 2022г.)
ПНР. СИЛОВОЕ ЭЛЕКТРООБОРУДОВАНИЕ (АПТЕКА)
СОСТАВЛЕНА В ЦЕНАХ НА 1 АВГУСТА 2024г. | [7 empty] | СТОИМОСТЬ 0,275 ТЫСЯЧ БЕЛОРУССКИХ РУБЛЕЙ
Цена одного человеко-часа 12,83 белорусских рублей
№ п/п | Обоснование (номер или шифр нормативов расхода ресурсов, номер индивидуаль- ных норм расхода ресурсов и т.д.) | Наименование и техническая характеристика оборудования или видов работ | Единица измерения | Количество единиц измерения | Нормы затрат труда, человеко-час |  | Стоимость, белорусских рублей
[5 empty] | На единицу измерения | Всего | На единицу измерения | Всего
1 | 2 | 3 | 4 | 5 | 6 | 7 | 8 | 9
| НАЧИСЛЕНИЯ: | ОХР и ОПР/ПЛАНОВАЯ ПРИБЫЛЬ (%):Н10=41.24/15.88
1 | ПРИМЕЧАНИЕ: | К ДЛЯ ОХР И ОПР/ПЛАНОВАЯ ПРИБЫЛЬ: 1.0000/1.0000
2 | ПРИМЕЧАНИЕ: | КОЭФФИЦИЕНТ К З/П (ПОСТАНОВЛЕНИЕ N5): 1.0000
3 | ПРИМЕЧАНИЕ: | БАЗА ТЕКУЩИХ ЦЕН (ВАРИАНТ A)
ПУСК И РЕГУЛИРОВКА (ЭМ1)
4 | 1-3-1 (Н10) | ВЫКЛЮЧАТЕЛЬ ОДНОПОЛЮСНЫЙ НАПРЯЖЕНИЕМ ДО 1 КВ С ЭЛЕКТРОМАГНИТНЫМ, ТЕПЛОВЫМ ИЛИ КОМБИНИРОВАННЫМ РАСЦЕПИТЕЛЕМ | ШТ. | 1 | 0.63 | 0.63 | 10.12 | 10.12
5 | 1-3-2 (Н10) | ВЫКЛЮЧАТЕЛЬ ОДНОПОЛЮСНЫЙ С УСТРОЙСТВОМ ЗАЩИТНОГО ОТКЛЮЧЕНИЯ | ШТ. | 2 | 1.06 | 2.12 | 17.02 | 34.04
6 | 1-11-131 (Н10) | ЗАМЕР ПОЛНОГО СОПРОТИВЛЕНИЯ ЦЕПИ "ФАЗА-НУЛЬ" (ДЛЯ ОТХОДЯЩИХ ЛИНИЙ РАСПРЕДЕЛИТЕЛЬНЫХ И ГРУППОВЫХ СЕТЕЙ) | ТОКОПРИЕМНИК | 3 | 0.63 | 1.89 | 11.56 | 34.68
7 | 1-11-281 (Н10) | ИЗМЕРЕНИЕ СОПРОТИВЛЕНИЯ ИЗОЛЯЦИИ МЕГАОММЕТРОМ КАБЕЛЬНЫХ И ДРУГИХ ЛИНИЙ НАПРЯЖЕНИЕМ ДО 1 КВ, ПРЕДНАЗНАЧЕННЫХ ДЛЯ ПЕРЕДАЧИ ЭЛЕКТРОЭНЕРГИИ К РАСПРЕДЕЛИТЕЛЬНЫМ УСТРОЙСТВАМ, ЩИТАМ, ШКАФАМ И КОММУТАЦИОННЫМ АППАРАТАМ (ОДНОФАЗНАЯ ЛИНИЯ) | ЛИНИЯ | 3 | 0.2 | 0.6 | 3.67 | 11.01
8 | 1-11-111 (Н10) | ПРОВЕРКА НАЛИЧИЯ ЦЕПИ МЕЖДУ ЗАЗЕМЛИТЕЛЯМИ И ЗАЗЕМЛЯЕМЫМИ ЭЛЕМЕНТАМИ | 100 ТОЧЕК | 0.12 | 8.76 | 1.0512 | 160.72 | 19.29
9 | 1-10-111 (Н10) | ПРОВЕРКА СХЕМЫ ИЗМЕРЕНИЯ С ЭЛЕКТРИЧЕСКИМИ СЧЕТЧИКАМИ ИЛИ ВАТТМЕТРАМИ | ФИДЕР | 1 | 1.69 | 1.69 | 34.72 | 34.72
|  | ИТОГО ЗАРАБОТНАЯ ПЛАТА | [5 empty] | 144
|  | ОХР и ОПР | [5 empty] | 59
|  | ПЛАНОВАЯ ПРИБЫЛЬ | [5 empty] | 23
|  | ИТОГО | [5 empty] | 226
|  | ЗАТРАТЫ ТРУДА | [5 empty] | 8
ПРОЧИЕ РАСХОДЫ
10 | 17-1 ИНСТРУКЦИЯ П.13.1 | СРЕДСТВА ПО УПЛАТЕ ОБЯЗАТЕЛЬНЫХ СТРАХОВЫХ ВЗНОСОВ -(34%) | [5 empty] | 49
|  | ИТОГО ПРОЧИЕ РАСХОДЫ | [5 empty] | 49
|  | ИТОГО СТОИМОСТЬ РАБОТ С УЧЕТОМ ПРОЧИХ РАСХОДОВ НА 1 АВГУСТА 2024г. | [5 empty] | 275
| СОСТАВИЛ | ____________________ |  |  |  |  | М.Н.ПАВЛОВИЧ
|  | (должность служащего) |  |  | (подпись) |  | (инициалы,фамилия)
| ПРОВЕРИЛ | ____________________ |  |  |  |  | Н.В.МАКСИМОВИЧ
|  | (должность служащего) |  |  | (подпись) |  | (инициалы,фамилия)
ЗАКАЗЧИК

## 3211-13-326-S4
НАИМЕНОВАНИЕ ОБЪЕКТА |  | "РЕКОНСТРУКЦИЯ ГИНЕКОЛОГИЧЕСКОГО, ХИРУРГИЧЕСКОГО И ПСИХОНЕВРОЛОГИЧЕСКОГО КОРПУСОВ УЧРЕЖДЕНИЯ ЗДРАВООХРАНЕНИЯ "6-Я ГОРОДСКАЯ КЛИНИЧЕСКАЯ БОЛЬНИЦА" ПО УЛ. УРАЛЬСКОЙ, 5 В Г. МИНСКЕ ПОД РАЗМЕЩЕНИЕ ЛЕЧЕБНО-ДИАГНОСТИЧЕСКОГО КОРПУСА КЛИНИЧЕСКОГО ЦЕНТРА ТРАВМАТОЛОГИИ И ОРТОПЕДИИ". 2 ОЧЕРЕДЬ СТРОИТЕЛЬСТВА
КОД ОБЪЕКТА |  | 23.008.2
НАИМЕНОВАНИЕ ЗДАНИЯ, СООРУЖЕНИЯ |  | ПУСКОНАЛАДОЧНЫЕ РАБОТЫ
ШИФР ЗДАНИЯ, СООРУЖЕНИЯ |  | 23.008.2.00
КОМПЛЕКТ ЧЕРТЕЖЕЙ |  | ЭМ2.ВПР Л.1-3
ЛОКАЛЬНАЯ СМЕТА (ЛОКАЛЬНЫЙ СМЕТНЫЙ РАСЧЕТ) № 326
(НОРМЫ 2022г.)
ПНР. СИЛОВОЕ ЭЛЕКТРООБОРУДОВАНИЕ (ВЕНТОБОРУДОВАНИЕ)
СОСТАВЛЕНА В ЦЕНАХ НА 1 АВГУСТА 2024г. | [7 empty] | СТОИМОСТЬ 566,456 ТЫСЯЧ БЕЛОРУССКИХ РУБЛЕЙ
Цена одного человеко-часа 12,83 белорусских рублей
№ п/п | Обоснование (номер или шифр нормативов расхода ресурсов, номер индивидуаль- ных норм расхода ресурсов и т.д.) | Наименование и техническая характеристика оборудования или видов работ | Единица измерения | Количество единиц измерения | Нормы затрат труда, человеко-час |  | Стоимость, белорусских рублей
[5 empty] | На единицу измерения | Всего | На единицу измерения | Всего
1 | 2 | 3 | 4 | 5 | 6 | 7 | 8 | 9
| НАЧИСЛЕНИЯ: | ОХР и ОПР/ПЛАНОВАЯ ПРИБЫЛЬ (%):Н10=41.24/15.88
1 | ПРИМЕЧАНИЕ: | К ДЛЯ ОХР И ОПР/ПЛАНОВАЯ ПРИБЫЛЬ: 1.0000/1.0000
2 | ПРИМЕЧАНИЕ: | КОЭФФИЦИЕНТ К З/П (ПОСТАНОВЛЕНИЕ N5): 1.0000
3 | ПРИМЕЧАНИЕ: | БАЗА ТЕКУЩИХ ЦЕН (ВАРИАНТ A)
ПУСК И РЕГУЛИРОВКА (ЭМ2 Л.1-3)
4 | 1-3-1 (Н10) | ВЫКЛЮЧАТЕЛЬ ОДНОПОЛЮСНЫЙ НАПРЯЖЕНИЕМ ДО 1 КВ С ЭЛЕКТРОМАГНИТНЫМ, ТЕПЛОВЫМ ИЛИ КОМБИНИРОВАННЫМ РАСЦЕПИТЕЛЕМ | ШТ. | 15 | 0.63 | 9.45 | 10.12 | 151.8
5 | 1-3-14 (Н10) | ВЫКЛЮЧАТЕЛЬ ТРЕХПОЛЮСНЫЙ НАПРЯЖЕНИЕМ ДО 1 КВ С ЭЛЕКТРОМАГНИТНЫМ, ТЕПЛОВЫМ ИЛИ КОМБИНИРОВАННЫМ РАСЦЕПИТЕЛЕМ, НОМИНАЛЬНЫЙ ТОК ДО 50 А | ШТ. | 120 | 0.84 | 100.8 | 13.49 | 1618.8
6 | 1-3-15 (Н10) | ВЫКЛЮЧАТЕЛЬ ТРЕХПОЛЮСНЫЙ НАПРЯЖЕНИЕМ ДО 1 КВ С ЭЛЕКТРОМАГНИТНЫМ, ТЕПЛОВЫМ ИЛИ КОМБИНИРОВАННЫМ РАСЦЕПИТЕЛЕМ, НОМИНАЛЬНЫЙ ТОК ДО 200 А | ШТ. | 10 | 1.26 | 12.6 | 20.23 | 202.3
7 | 1-5-151 (Н10) | УСТРОЙСТВО АВР СО СХЕМОЙ ВОССТАНОВЛЕНИЯ НАПРЯЖЕНИЯ | УСТРОЙСТВО | 2 | 12.21 | 24.42 | 264.42 | 528.84
8 | 1-8-221 (Н10) | ПРЕОБРАЗОВАТЕЛЬ ЧАСТОТЫ НАПРЯЖЕНИЕМ ДО 1 КВ, ДВУХЗВЕННЫЙ, ТОК ДО 200 А (ДЛЯ ЭЛЕКТРОДВИГАТЕЛЕЙ САНТЕХНИЧЕСКОГО ОБОРУДОВАНИЯ) | УСТРОЙСТВО | 105 | 112.42 | 11804.1 | 2556.71 | 268454.55
9 | 1-7-11 (Н10) | АСИНХРОННЫЙ ЭЛЕКТРОДВИГАТЕЛЬ С КОРОТКОЗАМКНУТЫМ РОТОРОМ НАПРЯЖЕНИЕМ ДО 1 КВ | ШТ. | 111 | 1.51 | 167.61 | 27.52 | 3054.72
10 | 1-7-41 (Н10) | ЭЛЕКТРОДВИГАТЕЛЬ ПЕРЕМЕННОГО ТОКА НАПРЯЖЕНИЕМ ДО 1 КВ ОДНОФАЗНЫЙ | ШТ. | 53 | 1.01 | 53.53 | 18.41 | 975.73
11 | 1-11-241 (Н10) | ФАЗИPОВКА ЭЛЕКТРИЧЕСКОЙ ЛИНИИ ИЛИ ТРАНСФОРМАТОРА С СЕТЬЮ НАПРЯЖЕНИЕМ ДО 1 КВ | ФАЗИРОВКА | 108 | 0.42 | 45.36 | 7.71 | 832.68
12 | 1-11-131 (Н10) | ЗАМЕР ПОЛНОГО СОПРОТИВЛЕНИЯ ЦЕПИ "ФАЗА-НУЛЬ" (ДЛЯ ОТХОДЯЩИХ ЛИНИЙ РАСПРЕДЕЛИТЕЛЬНЫХ И ГРУППОВЫХ СЕТЕЙ) | ТОКОПРИЕМНИК | 200 | 0.63 | 126 | 11.56 | 2312
13 | 1-11-281 (Н10) | ИЗМЕРЕНИЕ СОПРОТИВЛЕНИЯ ИЗОЛЯЦИИ МЕГАОММЕТРОМ КАБЕЛЬНЫХ И ДРУГИХ ЛИНИЙ НАПРЯЖЕНИЕМ ДО 1 КВ, ПРЕДНАЗНАЧЕННЫХ ДЛЯ ПЕРЕДАЧИ ЭЛЕКТРОЭНЕРГИИ К РАСПРЕДЕЛИТЕЛЬНЫМ УСТРОЙСТВАМ, ЩИТАМ, ШКАФАМ И КОММУТАЦИОННЫМ АППАРАТАМ (ОДНОФАЗНАЯ ЛИНИЯ) | ЛИНИЯ | 50 | 0.2 | 10 | 3.67 | 183.5
14 | 1-11-281 (Н10) | ИЗМЕРЕНИЕ СОПРОТИВЛЕНИЯ ИЗОЛЯЦИИ МЕГАОММЕТРОМ КАБЕЛЬНЫХ И ДРУГИХ ЛИНИЙ НАПРЯЖЕНИЕМ ДО 1 КВ, ПРЕДНАЗНАЧЕННЫХ ДЛЯ ПЕРЕДАЧИ ЭЛЕКТРОЭНЕРГИИ К РАСПРЕДЕЛИТЕЛЬНЫМ УСТРОЙСТВАМ, ЩИТАМ, ШКАФАМ И КОММУТАЦИОННЫМ АППАРАТАМ (ТРЕХФАЗНАЯ ЛИНИЯ) | ЛИНИЯ | 200 | 0.2 | 40 | 3.67 | 734
15 | 1-9-121 (Н10) | ФУНКЦИОНАЛЬНАЯ ГРУППА УПРАВЛЕНИЯ ДИСКРЕТНАЯ БЕСКОНТАКТНАЯ С ОБЩИМ ЧИСЛОМ ЭЛЕМЕНТОВ И ЧИСЛОМ "ВХОД-ВЫХОД" ДО 5 | ШТ. | 54 | 10.53 | 568.62 | 236.21 | 12755.34
16 | 1-9-101 (Н10) | ФУНКЦИОНАЛЬНАЯ ГРУППА УПРАВЛЕНИЯ РЕЛЕЙНО-КОНТАКТОРНАЯ С ЧИСЛОМ АППАРАТОВ И ВНЕШНИХ БЛОКИРОВОЧНЫХ СВЯЗЕЙ ДО 3 | ШТ. | 61 | 2.1 | 128.1 | 44.31 | 2702.91
17 | 1-11-111 (Н10) | ПРОВЕРКА НАЛИЧИЯ ЦЕПИ МЕЖДУ ЗАЗЕМЛИТЕЛЯМИ И ЗАЗЕМЛЯЕМЫМИ ЭЛЕМЕНТАМИ | 100 ТОЧЕК | 11.7 | 8.76 | 102.492 | 160.72 | 1880.42
|  | ИТОГО ЗАРАБОТНАЯ ПЛАТА | [5 empty] | 296388
|  | ОХР и ОПР | [5 empty] | 122230
|  | ПЛАНОВАЯ ПРИБЫЛЬ | [5 empty] | 47066
|  | ИТОГО | [5 empty] | 465684
|  | ЗАТРАТЫ ТРУДА | [5 empty] | 13193
ПРОЧИЕ РАСХОДЫ
18 | 17-1 ИНСТРУКЦИЯ П.13.1 | СРЕДСТВА ПО УПЛАТЕ ОБЯЗАТЕЛЬНЫХ СТРАХОВЫХ ВЗНОСОВ -(34%) | [5 empty] | 100772
|  | ИТОГО ПРОЧИЕ РАСХОДЫ | [5 empty] | 100772
|  | ИТОГО СТОИМОСТЬ РАБОТ С УЧЕТОМ ПРОЧИХ РАСХОДОВ НА 1 АВГУСТА 2024г. | [5 empty] | 566456
| СОСТАВИЛ | ____________________ |  |  |  |  | М.Н.ПАВЛОВИЧ
|  | (должность служащего) |  |  | (подпись) |  | (инициалы,фамилия)
| ПРОВЕРИЛ | ____________________ |  |  |  |  | Н.В.МАКСИМОВИЧ
|  | (должность служащего) |  |  | (подпись) |  | (инициалы,фамилия)
ЗАКАЗЧИК

## 3211-13-327-S4
НАИМЕНОВАНИЕ ОБЪЕКТА |  | "РЕКОНСТРУКЦИЯ ГИНЕКОЛОГИЧЕСКОГО, ХИРУРГИЧЕСКОГО И ПСИХОНЕВРОЛОГИЧЕСКОГО КОРПУСОВ УЧРЕЖДЕНИЯ ЗДРАВООХРАНЕНИЯ "6-Я ГОРОДСКАЯ КЛИНИЧЕСКАЯ БОЛЬНИЦА" ПО УЛ. УРАЛЬСКОЙ, 5 В Г. МИНСКЕ ПОД РАЗМЕЩЕНИЕ ЛЕЧЕБНО-ДИАГНОСТИЧЕСКОГО КОРПУСА КЛИНИЧЕСКОГО ЦЕНТРА ТРАВМАТОЛОГИИ И ОРТОПЕДИИ". 2 ОЧЕРЕДЬ СТРОИТЕЛЬСТВА
КОД ОБЪЕКТА |  | 23.008.2
НАИМЕНОВАНИЕ ЗДАНИЯ, СООРУЖЕНИЯ |  | ПУСКОНАЛАДОЧНЫЕ РАБОТЫ
ШИФР ЗДАНИЯ, СООРУЖЕНИЯ |  | 23.008.2.00
КОМПЛЕКТ ЧЕРТЕЖЕЙ |  | ЭМ2.ВПР Л.4
ЛОКАЛЬНАЯ СМЕТА (ЛОКАЛЬНЫЙ СМЕТНЫЙ РАСЧЕТ) № 327
(НОРМЫ 2022г.)
ПНР. ЛИФТОВОЕ ОБОРУДОВАНИЕ (ВЕНТОБОРУДОВАНИЕ)
СОСТАВЛЕНА В ЦЕНАХ НА 1 АВГУСТА 2024г. | [7 empty] | СТОИМОСТЬ 19,139 ТЫСЯЧ БЕЛОРУССКИХ РУБЛЕЙ
Цена одного человеко-часа 12,83 белорусских рублей
№ п/п | Обоснование (номер или шифр нормативов расхода ресурсов, номер индивидуаль- ных норм расхода ресурсов и т.д.) | Наименование и техническая характеристика оборудования или видов работ | Единица измерения | Количество единиц измерения | Нормы затрат труда, человеко-час |  | Стоимость, белорусских рублей
[5 empty] | На единицу измерения | Всего | На единицу измерения | Всего
1 | 2 | 3 | 4 | 5 | 6 | 7 | 8 | 9
| НАЧИСЛЕНИЯ: | ОХР и ОПР/ПЛАНОВАЯ ПРИБЫЛЬ (%):Н10=41.24/15.88
1 | ПРИМЕЧАНИЕ: | К ДЛЯ ОХР И ОПР/ПЛАНОВАЯ ПРИБЫЛЬ: 1.0000/1.0000
2 | ПРИМЕЧАНИЕ: | КОЭФФИЦИЕНТ К З/П (ПОСТАНОВЛЕНИЕ N5): 1.0000
3 | ПРИМЕЧАНИЕ: | БАЗА ТЕКУЩИХ ЦЕН (ВАРИАНТ A)
ПУСК И РЕГУЛИРОВКА (ЭМ2 Л.4)
4 | 1-14-271 (Н10) | ЛИФТ С СИСТЕМОЙ УПРАВЛЕНИЯ НА МИКРОПРОЦЕССОРНОЙ ТЕХНИКЕ ГРУЗОВОЙ, ГРУЗОПОДЪЕМНОСТЬ ДО 5000 КГ ИЛИ БОЛЬНИЧНЫЙ, ГРУЗОПОДЪЕМНОСТЬ ДО 500 КГ, НА 10 ОСТАНОВОК | ЛИФТ | 1 | 356.99 | 356.99 | 6248.74 | 6248.74
5 | 1-14-272 (Н10) | ПРИ ИЗМЕНЕНИИ КОЛИЧЕСТВА ОСТАНОВОК УМЕНЬШАТЬ ИЛИ ДОБАВЛЯТЬ К НОРМАТИВУ РАСХОДА РЕСУРСОВ Ц1-14-271 | ОСТАНОВКА | 3 | 5.58 | 16.74 | 97.67 | -293.01
6 | 1-14-411 (Н10) | ПРЕОБРАЗОВАТЕЛЬ ЧАСТОТНЫЙ СКОРОСТИ ЛИФТА ГРУЗОПОДЪЕМНОСТЬЮ ДО 1000 КГ, СО СКОРОСТЬЮ ДВИЖЕНИЯ КАБИНЫ ДО 1,6 М/С, НАПРЯЖЕНИЕ ДО 1 КВ | ПРЕОБРАЗОВАТЕЛЬ | 1 | 157.02 | 157.02 | 3571.02 | 3571.02
7 | 1-14-401 (Н10) | НАЛАДКА РЕЖИМА РАБОТЫ ПО ПЕРЕВОЗКЕ ПОЖАРНЫХ ПОДРАЗДЕЛЕНИЙ ЛИФТОВ, ГРУЗОПОДЪЕМНОСТЬ ДО 1000 КГ СО СКОРОСТЬЮ ПЕРЕДВИЖЕНИЯ КАБИНЫ ДО 1,6 М/С, КОЛИЧЕСТВО ОСТАНОВОК ДО 10 | ЛИФТ | 1 | 26.57 | 26.57 | 487.48 | 487.48
|  | ИТОГО ЗАРАБОТНАЯ ПЛАТА | [5 empty] | 10014
|  | ОХР и ОПР | [5 empty] | 4130
|  | ПЛАНОВАЯ ПРИБЫЛЬ | [5 empty] | 1590
|  | ИТОГО | [5 empty] | 15734
|  | ЗАТРАТЫ ТРУДА | [5 empty] | 524
ПРОЧИЕ РАСХОДЫ
8 | 17-1 ИНСТРУКЦИЯ П.13.1 | СРЕДСТВА ПО УПЛАТЕ ОБЯЗАТЕЛЬНЫХ СТРАХОВЫХ ВЗНОСОВ -(34%) | [5 empty] | 3405
|  | ИТОГО ПРОЧИЕ РАСХОДЫ | [5 empty] | 3405
|  | ИТОГО СТОИМОСТЬ РАБОТ С УЧЕТОМ ПРОЧИХ РАСХОДОВ НА 1 АВГУСТА 2024г. | [5 empty] | 19139
| СОСТАВИЛ | ____________________ |  |  |  |  | М.Н.ПАВЛОВИЧ
|  | (должность служащего) |  |  | (подпись) |  | (инициалы,фамилия)
| ПРОВЕРИЛ | ____________________ |  |  |  |  | Н.В.МАКСИМОВИЧ
|  | (должность служащего) |  |  | (подпись) |  | (инициалы,фамилия)
ЗАКАЗЧИК

## 3211-13-328-S4
НАИМЕНОВАНИЕ ОБЪЕКТА |  | "РЕКОНСТРУКЦИЯ ГИНЕКОЛОГИЧЕСКОГО, ХИРУРГИЧЕСКОГО И ПСИХОНЕВРОЛОГИЧЕСКОГО КОРПУСОВ УЧРЕЖДЕНИЯ ЗДРАВООХРАНЕНИЯ "6-Я ГОРОДСКАЯ КЛИНИЧЕСКАЯ БОЛЬНИЦА" ПО УЛ. УРАЛЬСКОЙ, 5 В Г. МИНСКЕ ПОД РАЗМЕЩЕНИЕ ЛЕЧЕБНО-ДИАГНОСТИЧЕСКОГО КОРПУСА КЛИНИЧЕСКОГО ЦЕНТРА ТРАВМАТОЛОГИИ И ОРТОПЕДИИ". 2 ОЧЕРЕДЬ СТРОИТЕЛЬСТВА
КОД ОБЪЕКТА |  | 23.008.2
НАИМЕНОВАНИЕ ЗДАНИЯ, СООРУЖЕНИЯ |  | ПУСКОНАЛАДОЧНЫЕ РАБОТЫ
ШИФР ЗДАНИЯ, СООРУЖЕНИЯ |  | 23.008.2.00
КОМПЛЕКТ ЧЕРТЕЖЕЙ |  | ЭМ2.ВПР1
ЛОКАЛЬНАЯ СМЕТА (ЛОКАЛЬНЫЙ СМЕТНЫЙ РАСЧЕТ) № 328
(НОРМЫ 2022г.)
ПНР. СИЛОВОЕ ЭЛЕКТРООБОРУДОВАНИЕ (ОБОГРЕВ)
СОСТАВЛЕНА В ЦЕНАХ НА 1 АВГУСТА 2024г. | [7 empty] | СТОИМОСТЬ 0,279 ТЫСЯЧ БЕЛОРУССКИХ РУБЛЕЙ
Цена одного человеко-часа 12,83 белорусских рублей
№ п/п | Обоснование (номер или шифр нормативов расхода ресурсов, номер индивидуаль- ных норм расхода ресурсов и т.д.) | Наименование и техническая характеристика оборудования или видов работ | Единица измерения | Количество единиц измерения | Нормы затрат труда, человеко-час |  | Стоимость, белорусских рублей
[5 empty] | На единицу измерения | Всего | На единицу измерения | Всего
1 | 2 | 3 | 4 | 5 | 6 | 7 | 8 | 9
| НАЧИСЛЕНИЯ: | ОХР и ОПР/ПЛАНОВАЯ ПРИБЫЛЬ (%):Н10=41.24/15.88
1 | ПРИМЕЧАНИЕ: | К ДЛЯ ОХР И ОПР/ПЛАНОВАЯ ПРИБЫЛЬ: 1.0000/1.0000
2 | ПРИМЕЧАНИЕ: | КОЭФФИЦИЕНТ К З/П (ПОСТАНОВЛЕНИЕ N5): 1.0000
3 | ПРИМЕЧАНИЕ: | БАЗА ТЕКУЩИХ ЦЕН (ВАРИАНТ A)
ПУСК И РЕГУЛИРОВКА (ЭМ2)
4 | 1-3-2 (Н10) | ВЫКЛЮЧАТЕЛЬ ОДНОПОЛЮСНЫЙ С УСТРОЙСТВОМ ЗАЩИТНОГО ОТКЛЮЧЕНИЯ | ШТ. | 6 | 1.06 | 6.36 | 17.02 | 102.12
5 | 1-9-101 (Н10) | ФУНКЦИОНАЛЬНАЯ ГРУППА УПРАВЛЕНИЯ РЕЛЕЙНО-КОНТАКТОРНАЯ С ЧИСЛОМ АППАРАТОВ И ВНЕШНИХ БЛОКИРОВОЧНЫХ СВЯЗЕЙ ДО 3 (ДЛЯ СХЕМ УПРАВЛЕНИЯ И ЗАЩИТЫ ЭЛЕКТРОДВИГАТЕЛЕЙ САНТЕХНИЧЕСКОГО ОБОРУДОВАНИЯ ЧЕРЕЗ ЯЩИКИ И ПУСКАТЕЛИ, СХЕМ УПРАВЛЕНИЯ ЭЛЕКТРООБОГРЕВОМ ВНУТРЕННИХ ВОДОСТОКОВ) | ШТ. | 1 | 2.1 | 2.1 | 44.31 | 44.31
|  | ИТОГО ЗАРАБОТНАЯ ПЛАТА | [5 empty] | 146
|  | ОХР и ОПР | [5 empty] | 60
|  | ПЛАНОВАЯ ПРИБЫЛЬ | [5 empty] | 23
|  | ИТОГО | [5 empty] | 229
|  | ЗАТРАТЫ ТРУДА | [5 empty] | 8
ПРОЧИЕ РАСХОДЫ
6 | 17-1 ИНСТРУКЦИЯ П.13.1 | СРЕДСТВА ПО УПЛАТЕ ОБЯЗАТЕЛЬНЫХ СТРАХОВЫХ ВЗНОСОВ -(34%) | [5 empty] | 50
|  | ИТОГО ПРОЧИЕ РАСХОДЫ | [5 empty] | 50
|  | ИТОГО СТОИМОСТЬ РАБОТ С УЧЕТОМ ПРОЧИХ РАСХОДОВ НА 1 АВГУСТА 2024г. | [5 empty] | 279
| СОСТАВИЛ | ____________________ |  |  |  |  | М.Н.ПАВЛОВИЧ
|  | (должность служащего) |  |  | (подпись) |  | (инициалы,фамилия)
| ПРОВЕРИЛ | ____________________ |  |  |  |  | Н.В.МАКСИМОВИЧ
|  | (должность служащего) |  |  | (подпись) |  | (инициалы,фамилия)
ЗАКАЗЧИК

## 3211-13-329-S4
НАИМЕНОВАНИЕ ОБЪЕКТА |  | "РЕКОНСТРУКЦИЯ ГИНЕКОЛОГИЧЕСКОГО, ХИРУРГИЧЕСКОГО И ПСИХОНЕВРОЛОГИЧЕСКОГО КОРПУСОВ УЧРЕЖДЕНИЯ ЗДРАВООХРАНЕНИЯ "6-Я ГОРОДСКАЯ КЛИНИЧЕСКАЯ БОЛЬНИЦА" ПО УЛ. УРАЛЬСКОЙ, 5 В Г. МИНСКЕ ПОД РАЗМЕЩЕНИЕ ЛЕЧЕБНО-ДИАГНОСТИЧЕСКОГО КОРПУСА КЛИНИЧЕСКОГО ЦЕНТРА ТРАВМАТОЛОГИИ И ОРТОПЕДИИ". 2 ОЧЕРЕДЬ СТРОИТЕЛЬСТВА
КОД ОБЪЕКТА |  | 23.008.2
НАИМЕНОВАНИЕ ЗДАНИЯ, СООРУЖЕНИЯ |  | ПУСКОНАЛАДОЧНЫЕ РАБОТЫ
ШИФР ЗДАНИЯ, СООРУЖЕНИЯ |  | 23.008.2.00
КОМПЛЕКТ ЧЕРТЕЖЕЙ |  | ЭО.ВПР
ЛОКАЛЬНАЯ СМЕТА (ЛОКАЛЬНЫЙ СМЕТНЫЙ РАСЧЕТ) № 329
(НОРМЫ 2022г.)
ПНР. ЭЛЕКТРООСВЕЩЕНИЕ
СОСТАВЛЕНА В ЦЕНАХ НА 1 АВГУСТА 2024г. | [7 empty] | СТОИМОСТЬ 12,159 ТЫСЯЧ БЕЛОРУССКИХ РУБЛЕЙ
Цена одного человеко-часа 12,83 белорусских рублей
№ п/п | Обоснование (номер или шифр нормативов расхода ресурсов, номер индивидуаль- ных норм расхода ресурсов и т.д.) | Наименование и техническая характеристика оборудования или видов работ | Единица измерения | Количество единиц измерения | Нормы затрат труда, человеко-час |  | Стоимость, белорусских рублей
[5 empty] | На единицу измерения | Всего | На единицу измерения | Всего
1 | 2 | 3 | 4 | 5 | 6 | 7 | 8 | 9
| НАЧИСЛЕНИЯ: | ОХР и ОПР/ПЛАНОВАЯ ПРИБЫЛЬ (%):Н10=41.24/15.88
1 | ПРИМЕЧАНИЕ: | К ДЛЯ ОХР И ОПР/ПЛАНОВАЯ ПРИБЫЛЬ: 1.0000/1.0000
2 | ПРИМЕЧАНИЕ: | КОЭФФИЦИЕНТ К З/П (ПОСТАНОВЛЕНИЕ N5): 1.0000
3 | ПРИМЕЧАНИЕ: | БАЗА ТЕКУЩИХ ЦЕН (ВАРИАНТ A)
ПУСК И РЕГУЛИРОВКА (ЭО)
4 | 1-3-1 (Н10) | ВЫКЛЮЧАТЕЛЬ ОДНОПОЛЮСНЫЙ С ЭЛЕКТРОМАГНИТНЫМ, ТЕПЛОВЫМ ИЛИ КОМБИНИРОВАННЫМ РАСЦЕПИТЕЛЕМ | ШТ. | 42 | 0.63 | 26.46 | 10.12 | 425.04
5 | 1-3-2 (Н10) | ВЫКЛЮЧАТЕЛЬ ОДНОПОЛЮСНЫЙ С УСТРОЙСТВОМ ЗАЩИТНОГО ОТКЛЮЧЕНИЯ | ШТ. | 5 | 1.06 | 5.3 | 17.02 | 85.1
6 | 1-11-131 (Н10) | ЗАМЕР ПОЛНОГО СОПРОТИВЛЕНИЯ ЦЕПИ "ФАЗА-НУЛЬ" (ДЛЯ ОТХОДЯЩИХ ЛИНИЙ РАСПРЕДЕЛИТЕЛЬНЫХ И ГРУППОВЫХ СЕТЕЙ) | ТОКОПРИЕМНИК | 156 | 0.63 | 98.28 | 11.56 | 1803.36
7 | 1-11-111 (Н10) | ПРОВЕРКА НАЛИЧИЯ ЦЕПИ МЕЖДУ ЗАЗЕМЛИТЕЛЯМИ И ЗАЗЕМЛЯЕМЫМИ ЭЛЕМЕНТАМИ (ДЛЯ РОЗЕТОК, СВЕТИЛЬНИКОВ I КЛАССА ЗАЩИТЫ) | 100 ТОЧЕК | 20.5 | 8.76 | 179.58 | 160.72 | 3294.76
8 | 1-9-101 (Н10) | ФУНКЦИОНАЛЬНАЯ ГРУППА УПРАВЛЕНИЯ РЕЛЕЙНО-КОНТАКТОРНАЯ С ЧИСЛОМ АППАРАТОВ И ВНЕШНИХ БЛОКИРОВОЧНЫХ СВЯЗЕЙ ДО 3 | ШТ. | 17 | 2.1 | 35.7 | 44.31 | 753.27
|  | ИТОГО ЗАРАБОТНАЯ ПЛАТА | [5 empty] | 6362
|  | ОХР и ОПР | [5 empty] | 2624
|  | ПЛАНОВАЯ ПРИБЫЛЬ | [5 empty] | 1010
|  | ИТОГО | [5 empty] | 9996
|  | ЗАТРАТЫ ТРУДА | [5 empty] | 345
ПРОЧИЕ РАСХОДЫ
9 | 17-1 ИНСТРУКЦИЯ П.13.1 | СРЕДСТВА ПО УПЛАТЕ ОБЯЗАТЕЛЬНЫХ СТРАХОВЫХ ВЗНОСОВ -(34%) | [5 empty] | 2163
|  | ИТОГО ПРОЧИЕ РАСХОДЫ | [5 empty] | 2163
|  | ИТОГО СТОИМОСТЬ РАБОТ С УЧЕТОМ ПРОЧИХ РАСХОДОВ НА 1 АВГУСТА 2024г. | [5 empty] | 12159
| СОСТАВИЛ | ____________________ |  |  |  |  | М.Н.ПАВЛОВИЧ
|  | (должность служащего) |  |  | (подпись) |  | (инициалы,фамилия)
| ПРОВЕРИЛ | ____________________ |  |  |  |  | Н.В.МАКСИМОВИЧ
|  | (должность служащего) |  |  | (подпись) |  | (инициалы,фамилия)
ЗАКАЗЧИК

## 3211-13-330-S4
НАИМЕНОВАНИЕ ОБЪЕКТА |  | "РЕКОНСТРУКЦИЯ ГИНЕКОЛОГИЧЕСКОГО, ХИРУРГИЧЕСКОГО И ПСИХОНЕВРОЛОГИЧЕСКОГО КОРПУСОВ УЧРЕЖДЕНИЯ ЗДРАВООХРАНЕНИЯ "6-Я ГОРОДСКАЯ КЛИНИЧЕСКАЯ БОЛЬНИЦА" ПО УЛ. УРАЛЬСКОЙ, 5 В Г. МИНСКЕ ПОД РАЗМЕЩЕНИЕ ЛЕЧЕБНО-ДИАГНОСТИЧЕСКОГО КОРПУСА КЛИНИЧЕСКОГО ЦЕНТРА ТРАВМАТОЛОГИИ И ОРТОПЕДИИ". 2 ОЧЕРЕДЬ СТРОИТЕЛЬСТВА
КОД ОБЪЕКТА |  | 23.008.2
НАИМЕНОВАНИЕ ЗДАНИЯ, СООРУЖЕНИЯ |  | ПУСКОНАЛАДОЧНЫЕ РАБОТЫ
ШИФР ЗДАНИЯ, СООРУЖЕНИЯ |  | 23.008.2.00
КОМПЛЕКТ ЧЕРТЕЖЕЙ |  | ЭГ.ВПР
ЛОКАЛЬНАЯ СМЕТА (ЛОКАЛЬНЫЙ СМЕТНЫЙ РАСЧЕТ) № 330
(НОРМЫ 2022г.)
ПНР. СИСТЕМА УРАВНИВАНИЯ ПОТЕНЦИАЛОВ
СОСТАВЛЕНА В ЦЕНАХ НА 1 АВГУСТА 2024г. | [7 empty] | СТОИМОСТЬ 2,068 ТЫСЯЧ БЕЛОРУССКИХ РУБЛЕЙ
Цена одного человеко-часа 12,83 белорусских рублей
№ п/п | Обоснование (номер или шифр нормативов расхода ресурсов, номер индивидуаль- ных норм расхода ресурсов и т.д.) | Наименование и техническая характеристика оборудования или видов работ | Единица измерения | Количество единиц измерения | Нормы затрат труда, человеко-час |  | Стоимость, белорусских рублей
[5 empty] | На единицу измерения | Всего | На единицу измерения | Всего
1 | 2 | 3 | 4 | 5 | 6 | 7 | 8 | 9
| НАЧИСЛЕНИЯ: | ОХР и ОПР/ПЛАНОВАЯ ПРИБЫЛЬ (%):Н10=41.24/15.88
1 | ПРИМЕЧАНИЕ: | К ДЛЯ ОХР И ОПР/ПЛАНОВАЯ ПРИБЫЛЬ: 1.0000/1.0000
2 | ПРИМЕЧАНИЕ: | КОЭФФИЦИЕНТ К З/П (ПОСТАНОВЛЕНИЕ N5): 1.0000
3 | ПРИМЕЧАНИЕ: | БАЗА ТЕКУЩИХ ЦЕН (ВАРИАНТ A)
ПУСК И РЕГУЛИРОВКА (ЭГ)
4 | 1-11-111 (Н10) | ПРОВЕРКА НАЛИЧИЯ ЦЕПИ МЕЖДУ ЗАЗЕМЛИТЕЛЯМИ И ЗАЗЕМЛЯЕМЫМИ ЭЛЕМЕНТАМИ (ДЛЯ ПРОВОДНИКА УРАВНИВАНИЯ ПОТЕНЦИАЛОВ В ВАННЫХ И ДУШЕВЫХ ПОМЕЩЕНИЯХ) | 100 ТОЧЕК | 6.5 | 8.76 | 56.94 | 160.72 | 1044.68
5 | 1-11-102 (Н10) | ИЗМЕРЕНИЕ СОПРОТИВЛЕНИЯ ЗАЗЕМЛЕНИЯ КОНТУРА С ДИАГОНАЛЬЮ ДО 20 М (КОНТУРЫ ПОВТОРНОГО ЗАЗЕМЛЕНИЯ С RРАСТ. НЕ БОЛЕЕ 1 ОМ, РАБОЧЕГО ЗАЗЕМЛЕНИЯ ДЛЯ ВЫСОКОЧУВСТВИТЕЛЬНОЙ МЕДИЦИНСКОЙ АППАРАТУРЫ С RРАСТ. НЕ БОЛЕЕ 2 ОМ, В Т.Ч. МАГНИТНОГО КОМПЬЮТЕРНОГО ТОМОГРАФА) | ИЗМЕРЕНИЕ | 2 | 1.02 | 2.04 | 18.71 | 37.42
|  | ИТОГО ЗАРАБОТНАЯ ПЛАТА | [5 empty] | 1082
|  | ОХР и ОПР | [5 empty] | 446
|  | ПЛАНОВАЯ ПРИБЫЛЬ | [5 empty] | 172
|  | ИТОГО | [5 empty] | 1700
|  | ЗАТРАТЫ ТРУДА | [5 empty] | 59
ПРОЧИЕ РАСХОДЫ
6 | 17-1 ИНСТРУКЦИЯ П.13.1 | СРЕДСТВА ПО УПЛАТЕ ОБЯЗАТЕЛЬНЫХ СТРАХОВЫХ ВЗНОСОВ -(34%) | [5 empty] | 368
|  | ИТОГО ПРОЧИЕ РАСХОДЫ | [5 empty] | 368
|  | ИТОГО СТОИМОСТЬ РАБОТ С УЧЕТОМ ПРОЧИХ РАСХОДОВ НА 1 АВГУСТА 2024г. | [5 empty] | 2068
| СОСТАВИЛ | ____________________ |  |  |  |  | М.Н.ПАВЛОВИЧ
|  | (должность служащего) |  |  | (подпись) |  | (инициалы,фамилия)
| ПРОВЕРИЛ | ____________________ |  |  |  |  | Н.В.МАКСИМОВИЧ
|  | (должность служащего) |  |  | (подпись) |  | (инициалы,фамилия)
ЗАКАЗЧИК

## 3211-13-331-S4
НАИМЕНОВАНИЕ ОБЪЕКТА |  | "РЕКОНСТРУКЦИЯ ГИНЕКОЛОГИЧЕСКОГО, ХИРУРГИЧЕСКОГО И ПСИХОНЕВРОЛОГИЧЕСКОГО КОРПУСОВ УЧРЕЖДЕНИЯ ЗДРАВООХРАНЕНИЯ "6-Я ГОРОДСКАЯ КЛИНИЧЕСКАЯ БОЛЬНИЦА" ПО УЛ. УРАЛЬСКОЙ, 5 В Г. МИНСКЕ ПОД РАЗМЕЩЕНИЕ ЛЕЧЕБНО-ДИАГНОСТИЧЕСКОГО КОРПУСА КЛИНИЧЕСКОГО ЦЕНТРА ТРАВМАТОЛОГИИ И ОРТОПЕДИИ". 2 ОЧЕРЕДЬ СТРОИТЕЛЬСТВА
КОД ОБЪЕКТА |  | 23.008.2
НАИМЕНОВАНИЕ ЗДАНИЯ, СООРУЖЕНИЯ |  | ПУСКОНАЛАДОЧНЫЕ РАБОТЫ
ШИФР ЗДАНИЯ, СООРУЖЕНИЯ |  | 23.008.2.00
КОМПЛЕКТ ЧЕРТЕЖЕЙ |  | КРЭ.ПР
ЛОКАЛЬНАЯ СМЕТА (ЛОКАЛЬНЫЙ СМЕТНЫЙ РАСЧЕТ) № 331
(НОРМЫ 2022г.)
ПНР. АВТОМАТИЗИРОВАННАЯ СИСТЕМА КОНТРОЛЯ И УЧЕТА ЭЛЕКТРОЭНЕРГИИ
СОСТАВЛЕНА В ЦЕНАХ НА 1 АВГУСТА 2024г. | [7 empty] | СТОИМОСТЬ 10,098 ТЫСЯЧ БЕЛОРУССКИХ РУБЛЕЙ
Цена одного человеко-часа 12,83 белорусских рублей
№ п/п | Обоснование (номер или шифр нормативов расхода ресурсов, номер индивидуаль- ных норм расхода ресурсов и т.д.) | Наименование и техническая характеристика оборудования или видов работ | Единица измерения | Количество единиц измерения | Нормы затрат труда, человеко-час |  | Стоимость, белорусских рублей
[5 empty] | На единицу измерения | Всего | На единицу измерения | Всего
1 | 2 | 3 | 4 | 5 | 6 | 7 | 8 | 9
| НАЧИСЛЕНИЯ: | ОХР и ОПР/ПЛАНОВАЯ ПРИБЫЛЬ (%):Н10=41.24/15.88
1 | ПРИМЕЧАНИЕ: | К ДЛЯ ОХР И ОПР/ПЛАНОВАЯ ПРИБЫЛЬ: 1.0000/1.0000
2 | ПРИМЕЧАНИЕ: | КОЭФФИЦИЕНТ К З/П (ПОСТАНОВЛЕНИЕ N5): 1.0000
3 | ПРИМЕЧАНИЕ: | БАЗА ТЕКУЩИХ ЦЕН (ВАРИАНТ A)
ПУСК И РЕГУЛИРОВКА (КРЭ)
4 | 2-1-37 (Н10) | АВТОМАТИЗИРОВАННАЯ СИСТЕМА УПРАВЛЕНИЯ II КАТЕГОРИИ ТЕХНИЧЕСКОЙ СЛОЖНОСТИ С КОЛИЧЕСТВОМ КАНАЛОВ (KОБЩ) РАВНЫМ 40 | СИСТЕМА | 1 | 184.56 | 184.56 | 4434.14 | 4434.14
5 | 2-1-38 (Н10) | ЗА КАЖДЫЙ КАНАЛ СВЫШЕ 40 ДО 79 ДОБАВЛЯТЬ К НОРМАТИВУ РАСХОДА РЕСУРСОВ Ц2-1-37 | КАНАЛ | 8 | 4.42 | 35.36 | 106.19 | 849.52
|  | ИТОГО ЗАРАБОТНАЯ ПЛАТА | [5 empty] | 5284
|  | ОХР и ОПР | [5 empty] | 2179
|  | ПЛАНОВАЯ ПРИБЫЛЬ | [5 empty] | 839
|  | ИТОГО | [5 empty] | 8302
|  | ЗАТРАТЫ ТРУДА | [5 empty] | 220
ПРОЧИЕ РАСХОДЫ
6 | 17-1 ИНСТРУКЦИЯ П.13.1 | СРЕДСТВА ПО УПЛАТЕ ОБЯЗАТЕЛЬНЫХ СТРАХОВЫХ ВЗНОСОВ -(34%) | [5 empty] | 1796
|  | ИТОГО ПРОЧИЕ РАСХОДЫ | [5 empty] | 1796
|  | ИТОГО СТОИМОСТЬ РАБОТ С УЧЕТОМ ПРОЧИХ РАСХОДОВ НА 1 АВГУСТА 2024г. | [5 empty] | 10098
| СОСТАВИЛ | ____________________ |  |  |  |  | М.Н.ПАВЛОВИЧ
|  | (должность служащего) |  |  | (подпись) |  | (инициалы,фамилия)
| ПРОВЕРИЛ | ____________________ |  |  |  |  | Н.В.МАКСИМОВИЧ
|  | (должность служащего) |  |  | (подпись) |  | (инициалы,фамилия)
ЗАКАЗЧИК

## 3211-13-332-S4
НАИМЕНОВАНИЕ ОБЪЕКТА |  | "РЕКОНСТРУКЦИЯ ГИНЕКОЛОГИЧЕСКОГО, ХИРУРГИЧЕСКОГО И ПСИХОНЕВРОЛОГИЧЕСКОГО КОРПУСОВ УЧРЕЖДЕНИЯ ЗДРАВООХРАНЕНИЯ "6-Я ГОРОДСКАЯ КЛИНИЧЕСКАЯ БОЛЬНИЦА" ПО УЛ. УРАЛЬСКОЙ, 5 В Г. МИНСКЕ ПОД РАЗМЕЩЕНИЕ ЛЕЧЕБНО-ДИАГНОСТИЧЕСКОГО КОРПУСА КЛИНИЧЕСКОГО ЦЕНТРА ТРАВМАТОЛОГИИ И ОРТОПЕДИИ". 2 ОЧЕРЕДЬ СТРОИТЕЛЬСТВА
КОД ОБЪЕКТА |  | 23.008.2
НАИМЕНОВАНИЕ ЗДАНИЯ, СООРУЖЕНИЯ |  | ПУСКОНАЛАДОЧНЫЕ РАБОТЫ
ШИФР ЗДАНИЯ, СООРУЖЕНИЯ |  | 23.008.2.00
КОМПЛЕКТ ЧЕРТЕЖЕЙ |  | АК.ПНР
ЛОКАЛЬНАЯ СМЕТА (ЛОКАЛЬНЫЙ СМЕТНЫЙ РАСЧЕТ) № 332
(НОРМЫ 2022г.)
ПНР. АВТОМАТИЗАЦИЯ КОМПЛЕКСНАЯ
СОСТАВЛЕНА В ЦЕНАХ НА 1 АВГУСТА 2024г. | [7 empty] | СТОИМОСТЬ 340,975 ТЫСЯЧ БЕЛОРУССКИХ РУБЛЕЙ
Цена одного человеко-часа 12,83 белорусских рублей
№ п/п | Обоснование (номер или шифр нормативов расхода ресурсов, номер индивидуаль- ных норм расхода ресурсов и т.д.) | Наименование и техническая характеристика оборудования или видов работ | Единица измерения | Количество единиц измерения | Нормы затрат труда, человеко-час |  | Стоимость, белорусских рублей
[5 empty] | На единицу измерения | Всего | На единицу измерения | Всего
1 | 2 | 3 | 4 | 5 | 6 | 7 | 8 | 9
| НАЧИСЛЕНИЯ: | ОХР и ОПР/ПЛАНОВАЯ ПРИБЫЛЬ (%):Н10=41.24/15.88
1 | ПРИМЕЧАНИЕ: | К ДЛЯ ОХР И ОПР/ПЛАНОВАЯ ПРИБЫЛЬ: 1.0000/1.0000
2 | ПРИМЕЧАНИЕ: | КОЭФФИЦИЕНТ К З/П (ПОСТАНОВЛЕНИЕ N5): 1.0000
3 | ПРИМЕЧАНИЕ: | БАЗА ТЕКУЩИХ ЦЕН (ВАРИАНТ A)
ПУСК И РЕГУЛИРОВКА (АК)
4 | ПРИМЕЧАНИЕ: | ПРИТОЧНАЯ СИСТЕМА П1, П5, П10
5 | 2-1-33 (Н10) | АВТОМАТИЗИРОВАННАЯ СИСТЕМА УПРАВЛЕНИЯ II КАТЕГОРИИ ТЕХНИЧЕСКОЙ СЛОЖНОСТИ С КОЛИЧЕСТВОМ КАНАЛОВ (KОБЩ) РАВНЫМ 10 | СИСТЕМА | 3 | 47.79 | 143.37 | 1148.18 | 3444.54
6 | 2-1-34 (Н10) | ЗА КАЖДЫЙ КАНАЛ СВЫШЕ 10 ДО 19 ДОБАВЛЯТЬ К НОРМАТИВУ РАСХОДА РЕСУРСОВ Ц2-1-33 | КАНАЛ | 27 | 4.63 | 125.01 | 111.24 | 3003.48
7 | 1-8-222 (Н10) | ПРЕОБРАЗОВАТЕЛЬ ЧАСТОТЫ НАПРЯЖЕНИЕМ ДО 1 КВ, ДВУХЗВЕННЫЙ, ТОК ДО 600 А | УСТРОЙСТВО | 3 | 133.05 | 399.15 | 3025.88 | 9077.64
8 | ПРИМЕЧАНИЕ: | ПРИТОЧНАЯ СИСТЕМА П3, П8
9 | 2-1-33 (Н10) | АВТОМАТИЗИРОВАННАЯ СИСТЕМА УПРАВЛЕНИЯ II КАТЕГОРИИ ТЕХНИЧЕСКОЙ СЛОЖНОСТИ С КОЛИЧЕСТВОМ КАНАЛОВ (KОБЩ) РАВНЫМ 10 | СИСТЕМА | 2 | 47.79 | 95.58 | 1148.18 | 2296.36
10 | 2-1-34 (Н10) | ЗА КАЖДЫЙ КАНАЛ СВЫШЕ 10 ДО 19 ДОБАВЛЯТЬ К НОРМАТИВУ РАСХОДА РЕСУРСОВ Ц2-1-33 | КАНАЛ | 12 | 4.63 | 55.56 | 111.24 | 1334.88
11 | 1-8-222 (Н10) | ПРЕОБРАЗОВАТЕЛЬ ЧАСТОТЫ НАПРЯЖЕНИЕМ ДО 1 КВ, ДВУХЗВЕННЫЙ, ТОК ДО 600 А | УСТРОЙСТВО | 2 | 133.05 | 266.1 | 3025.88 | 6051.76
12 | ПРИМЕЧАНИЕ: | ПРИТОЧНАЯ СИСТЕМА П2, П4, П6, П7, П9, П13
13 | 2-1-33 (Н10) | АВТОМАТИЗИРОВАННАЯ СИСТЕМА УПРАВЛЕНИЯ II КАТЕГОРИИ ТЕХНИЧЕСКОЙ СЛОЖНОСТИ С КОЛИЧЕСТВОМ КАНАЛОВ (KОБЩ) РАВНЫМ 10 | СИСТЕМА | 6 | 47.79 | 286.74 | 1148.18 | 6889.08
14 | 2-1-34 (Н10) | ЗА КАЖДЫЙ КАНАЛ СВЫШЕ 10 ДО 19 ДОБАВЛЯТЬ К НОРМАТИВУ РАСХОДА РЕСУРСОВ Ц2-1-33 | КАНАЛ | 42 | 4.63 | 194.46 | 111.24 | 4672.08
15 | 1-8-222 (Н10) | ПРЕОБРАЗОВАТЕЛЬ ЧАСТОТЫ НАПРЯЖЕНИЕМ ДО 1 КВ, ДВУХЗВЕННЫЙ, ТОК ДО 600 А | УСТРОЙСТВО | 6 | 133.05 | 798.3 | 3025.88 | 18155.28
16 | ПРИМЕЧАНИЕ: | ПРИТОЧНАЯ СИСТЕМА П11, П12, П14, П16
17 | 2-1-33 (Н10) | АВТОМАТИЗИРОВАННАЯ СИСТЕМА УПРАВЛЕНИЯ II КАТЕГОРИИ ТЕХНИЧЕСКОЙ СЛОЖНОСТИ С КОЛИЧЕСТВОМ КАНАЛОВ (KОБЩ) РАВНЫМ 10 | СИСТЕМА | 4 | 47.79 | 191.16 | 1148.18 | 4592.72
18 | 2-1-34 (Н10) | ЗА КАЖДЫЙ КАНАЛ СВЫШЕ 10 ДО 19 ДОБАВЛЯТЬ К НОРМАТИВУ РАСХОДА РЕСУРСОВ Ц2-1-33 | КАНАЛ | 16 | 4.63 | 74.08 | 111.24 | 1779.84
19 | 1-8-222 (Н10) | ПРЕОБРАЗОВАТЕЛЬ ЧАСТОТЫ НАПРЯЖЕНИЕМ ДО 1 КВ, ДВУХЗВЕННЫЙ, ТОК ДО 600 А | УСТРОЙСТВО | 4 | 133.05 | 532.2 | 3025.88 | 12103.52
20 | ПРИМЕЧАНИЕ: | ПРИТОЧНАЯ СИСТЕМА К1, К2, К7
21 | 2-1-35 (Н10) | АВТОМАТИЗИРОВАННАЯ СИСТЕМА УПРАВЛЕНИЯ II КАТЕГОРИИ ТЕХНИЧЕСКОЙ СЛОЖНОСТИ С КОЛИЧЕСТВОМ КАНАЛОВ (KОБЩ) РАВНЫМ 20 | СИСТЕМА | 3 | 94.12 | 282.36 | 2261.28 | 6783.84
22 | 2-1-36 (Н10) | ЗА КАЖДЫЙ КАНАЛ СВЫШЕ 20 ДО 39 ДОБАВЛЯТЬ К НОРМАТИВУ РАСХОДА РЕСУРСОВ Ц2-1-35 | КАНАЛ | 18 | 4.52 | 81.36 | 108.6 | 1954.8
23 | 1-8-222 (Н10) | ПРЕОБРАЗОВАТЕЛЬ ЧАСТОТЫ НАПРЯЖЕНИЕМ ДО 1 КВ, ДВУХЗВЕННЫЙ, ТОК ДО 600 А | УСТРОЙСТВО | 6 | 133.05 | 798.3 | 3025.88 | 18155.28
24 | ПРИМЕЧАНИЕ: | ПРИТОЧНАЯ СИСТЕМА К3, К4
25 | 2-1-35 (Н10) | АВТОМАТИЗИРОВАННАЯ СИСТЕМА УПРАВЛЕНИЯ II КАТЕГОРИИ ТЕХНИЧЕСКОЙ СЛОЖНОСТИ С КОЛИЧЕСТВОМ КАНАЛОВ (KОБЩ) РАВНЫМ 20 | СИСТЕМА | 4 | 94.12 | 376.48 | 2261.28 | 9045.12
26 | 2-1-36 (Н10) | ЗА КАЖДЫЙ КАНАЛ СВЫШЕ 20 ДО 39 ДОБАВЛЯТЬ К НОРМАТИВУ РАСХОДА РЕСУРСОВ Ц2-1-35 | КАНАЛ | 16 | 4.52 | 72.32 | 108.6 | 1737.6
27 | 1-8-222 (Н10) | ПРЕОБРАЗОВАТЕЛЬ ЧАСТОТЫ НАПРЯЖЕНИЕМ ДО 1 КВ, ДВУХЗВЕННЫЙ, ТОК ДО 600 А | УСТРОЙСТВО | 4 | 133.05 | 532.2 | 3025.88 | 12103.52
28 | ПРИМЕЧАНИЕ: | ПРИТОЧНАЯ СИСТЕМА КВ5, КВ6
29 | 2-1-35 (Н10) | АВТОМАТИЗИРОВАННАЯ СИСТЕМА УПРАВЛЕНИЯ II КАТЕГОРИИ ТЕХНИЧЕСКОЙ СЛОЖНОСТИ С КОЛИЧЕСТВОМ КАНАЛОВ (KОБЩ) РАВНЫМ 20 | СИСТЕМА | 4 | 94.12 | 376.48 | 2261.28 | 9045.12
30 | 2-1-36 (Н10) | ЗА КАЖДЫЙ КАНАЛ СВЫШЕ 20 ДО 39 ДОБАВЛЯТЬ К НОРМАТИВУ РАСХОДА РЕСУРСОВ Ц2-1-35 | КАНАЛ | 60 | 4.52 | 271.2 | 108.6 | 6516
31 | 1-8-222 (Н10) | ПРЕОБРАЗОВАТЕЛЬ ЧАСТОТЫ НАПРЯЖЕНИЕМ ДО 1 КВ, ДВУХЗВЕННЫЙ, ТОК ДО 600 А | УСТРОЙСТВО | 8 | 133.05 | 1064.4 | 3025.88 | 24207.04
32 | ПРИМЕЧАНИЕ: | ТЕПЛОВОЙ ПУНКТ БТП ИТП
33 | 2-1-33 (Н10) | АВТОМАТИЗИРОВАННАЯ СИСТЕМА УПРАВЛЕНИЯ II КАТЕГОРИИ ТЕХНИЧЕСКОЙ СЛОЖНОСТИ С КОЛИЧЕСТВОМ КАНАЛОВ (KОБЩ) РАВНЫМ 10 | СИСТЕМА | 1 | 47.79 | 47.79 | 1148.18 | 1148.18
34 | 2-1-34 (Н10) | ЗА КАЖДЫЙ КАНАЛ СВЫШЕ 10 ДО 19 ДОБАВЛЯТЬ К НОРМАТИВУ РАСХОДА РЕСУРСОВ Ц2-1-33 | КАНАЛ | 7 | 4.63 | 32.41 | 111.24 | 778.68
35 | ПРИМЕЧАНИЕ: | УЧЁТ ТЕПЛА
36 | 2-1-31 (Н10) | АВТОМАТИЗИРОВАННАЯ СИСТЕМА УПРАВЛЕНИЯ II КАТЕГОРИИ ТЕХНИЧЕСКОЙ СЛОЖНОСТИ С КОЛИЧЕСТВОМ КАНАЛОВ (KОБЩ) РАВНЫМ 2 | СИСТЕМА | 1 | 9.85 | 9.85 | 236.65 | 236.65
37 | 2-1-32 (Н10) | ЗА КАЖДЫЙ КАНАЛ СВЫШЕ 2 ДО 9 ДОБАВЛЯТЬ К НОРМАТИВУ РАСХОДА РЕСУРСОВ Ц2-1-31 | КАНАЛ | 3 | 4.74 | 14.22 | 113.88 | 341.64
38 | ПРИМЕЧАНИЕ: | ВЕНТИЛЯТОРЫ П17,В52
39 | 1-9-101 (Н10) | ФУНКЦИОНАЛЬНАЯ ГРУППА УПРАВЛЕНИЯ РЕЛЕЙНО-КОНТАКТОРНАЯ С ЧИСЛОМ АППАРАТОВ И ВНЕШНИХ БЛОКИРОВОЧНЫХ СВЯЗЕЙ ДО 3 | ШТ. | 1 | 2.1 | 2.1 | 44.31 | 44.31
40 | ПРИМЕЧАНИЕ: | ВЕНТИЛЯТОРЫ В44, В45, В47, В48, В50 (1РАБ/1РЕЗ)
41 | 2-1-31 (Н10) | АВТОМАТИЗИРОВАННАЯ СИСТЕМА УПРАВЛЕНИЯ II КАТЕГОРИИ ТЕХНИЧЕСКОЙ СЛОЖНОСТИ С КОЛИЧЕСТВОМ КАНАЛОВ (KОБЩ) РАВНЫМ 2 | СИСТЕМА | 5 | 9.85 | 49.25 | 236.65 | 1183.25
42 | 2-1-32 (Н10) | ЗА КАЖДЫЙ КАНАЛ СВЫШЕ 2 ДО 9 ДОБАВЛЯТЬ К НОРМАТИВУ РАСХОДА РЕСУРСОВ Ц2-1-31 | КАНАЛ | 20 | 4.74 | 94.8 | 113.88 | 2277.6
43 | ПРИМЕЧАНИЕ: | ВЕНТИЛЯТОРЫ В56, В457 (1РАБ/1РЕЗ)
44 | 2-1-31 (Н10) | АВТОМАТИЗИРОВАННАЯ СИСТЕМА УПРАВЛЕНИЯ II КАТЕГОРИИ ТЕХНИЧЕСКОЙ СЛОЖНОСТИ С КОЛИЧЕСТВОМ КАНАЛОВ (KОБЩ) РАВНЫМ 2 | СИСТЕМА | 2 | 9.85 | 19.7 | 236.65 | 473.3
45 | 2-1-32 (Н10) | ЗА КАЖДЫЙ КАНАЛ СВЫШЕ 2 ДО 9 ДОБАВЛЯТЬ К НОРМАТИВУ РАСХОДА РЕСУРСОВ Ц2-1-31 | КАНАЛ | 12 | 4.74 | 56.88 | 113.88 | 1366.56
46 | 1-8-222 (Н10) | ПРЕОБРАЗОВАТЕЛЬ ЧАСТОТЫ НАПРЯЖЕНИЕМ ДО 1 КВ, ДВУХЗВЕННЫЙ, ТОК ДО 600 А | УСТРОЙСТВО | 2 | 133.05 | 266.1 | 3025.88 | 6051.76
47 | ПРИМЕЧАНИЕ: | ЛАМИНАРНЫЙ ПОТОК 2-Л1, 3-Л1, 3-Л2, 5-Л1, 5-Л2
48 | 2-1-1 (Н10) | АВТОМАТИЗИРОВАННАЯ СИСТЕМА УПРАВЛЕНИЯ I КАТЕГОРИИ ТЕХНИЧЕСКОЙ СЛОЖНОСТИ С КОЛИЧЕСТВОМ КАНАЛОВ (KОБЩ) РАВНЫМ 2 | СИСТЕМА | 5 | 7.5 | 37.5 | 175.28 | 876.4
49 | ПРИМЕЧАНИЕ: | СИГНАЛИЗАЦИЯ ДОВЗРЫВООПАСНОЙ КОНЦЕНТРАЦИИ
50 | ПРИМЕЧАНИЕ: | ВЕНТИЛЯТОРЫ В63.1, В63.2
51 | 2-1-1 (Н10) | АВТОМАТИЗИРОВАННАЯ СИСТЕМА УПРАВЛЕНИЯ I КАТЕГОРИИ ТЕХНИЧЕСКОЙ СЛОЖНОСТИ С КОЛИЧЕСТВОМ КАНАЛОВ (KОБЩ) РАВНЫМ 2 | СИСТЕМА | 1 | 7.5 | 7.5 | 175.28 | 175.28
52 | 2-1-2 (Н10) | ЗА КАЖДЫЙ КАНАЛ СВЫШЕ 2 ДО 9 ДОБАВЛЯТЬ К НОРМАТИВУ РАСХОДА РЕСУРСОВ Ц2-1-1 | КАНАЛ | 6 | 3.61 | 21.66 | 84.37 | 506.22
|  | ИТОГО ЗАРАБОТНАЯ ПЛАТА | [5 empty] | 178409
|  | ОХР и ОПР | [5 empty] | 73576
|  | ПЛАНОВАЯ ПРИБЫЛЬ | [5 empty] | 28331
|  | ИТОГО | [5 empty] | 280316
|  | ЗАТРАТЫ ТРУДА | [5 empty] | 7677
ПРОЧИЕ РАСХОДЫ
53 | 17-1 ИНСТРУКЦИЯ П.13.1 | СРЕДСТВА ПО УПЛАТЕ ОБЯЗАТЕЛЬНЫХ СТРАХОВЫХ ВЗНОСОВ -(34%) | [5 empty] | 60659
|  | ИТОГО ПРОЧИЕ РАСХОДЫ | [5 empty] | 60659
|  | ИТОГО СТОИМОСТЬ РАБОТ С УЧЕТОМ ПРОЧИХ РАСХОДОВ НА 1 АВГУСТА 2024г. | [5 empty] | 340975
| СОСТАВИЛ | ____________________ |  |  |  |  | М.Н.ПАВЛОВИЧ
|  | (должность служащего) |  |  | (подпись) |  | (инициалы,фамилия)
| ПРОВЕРИЛ | ____________________ |  |  |  |  | Н.В.МАКСИМОВИЧ
|  | (должность служащего) |  |  | (подпись) |  | (инициалы,фамилия)
ЗАКАЗЧИК

## 3211-13-333-S4
НАИМЕНОВАНИЕ ОБЪЕКТА |  | "РЕКОНСТРУКЦИЯ ГИНЕКОЛОГИЧЕСКОГО, ХИРУРГИЧЕСКОГО И ПСИХОНЕВРОЛОГИЧЕСКОГО КОРПУСОВ УЧРЕЖДЕНИЯ ЗДРАВООХРАНЕНИЯ "6-Я ГОРОДСКАЯ КЛИНИЧЕСКАЯ БОЛЬНИЦА" ПО УЛ. УРАЛЬСКОЙ, 5 В Г. МИНСКЕ ПОД РАЗМЕЩЕНИЕ ЛЕЧЕБНО-ДИАГНОСТИЧЕСКОГО КОРПУСА КЛИНИЧЕСКОГО ЦЕНТРА ТРАВМАТОЛОГИИ И ОРТОПЕДИИ". 2 ОЧЕРЕДЬ СТРОИТЕЛЬСТВА
КОД ОБЪЕКТА |  | 23.008.2
НАИМЕНОВАНИЕ ЗДАНИЯ, СООРУЖЕНИЯ |  | ПУСКОНАЛАДОЧНЫЕ РАБОТЫ
ШИФР ЗДАНИЯ, СООРУЖЕНИЯ |  | 23.008.2.00
КОМПЛЕКТ ЧЕРТЕЖЕЙ |  | ДВ.ПНР
ЛОКАЛЬНАЯ СМЕТА (ЛОКАЛЬНЫЙ СМЕТНЫЙ РАСЧЕТ) № 333
(НОРМЫ 2022г.)
ПНР. ВНУТРЕННИЕ СЕТИ ДИСПЕТЧЕРИЗАЦИИ ЛИФТОВ
СОСТАВЛЕНА В ЦЕНАХ НА 1 АВГУСТА 2024г. | [7 empty] | СТОИМОСТЬ 1,322 ТЫСЯЧ БЕЛОРУССКИХ РУБЛЕЙ
Цена одного человеко-часа 12,83 белорусских рублей
№ п/п | Обоснование (номер или шифр нормативов расхода ресурсов, номер индивидуаль- ных норм расхода ресурсов и т.д.) | Наименование и техническая характеристика оборудования или видов работ | Единица измерения | Количество единиц измерения | Нормы затрат труда, человеко-час |  | Стоимость, белорусских рублей
[5 empty] | На единицу измерения | Всего | На единицу измерения | Всего
1 | 2 | 3 | 4 | 5 | 6 | 7 | 8 | 9
| НАЧИСЛЕНИЯ: | ОХР и ОПР/ПЛАНОВАЯ ПРИБЫЛЬ (%):Н10=41.24/15.88
1 | ПРИМЕЧАНИЕ: | К ДЛЯ ОХР И ОПР/ПЛАНОВАЯ ПРИБЫЛЬ: 1.0000/1.0000
2 | ПРИМЕЧАНИЕ: | КОЭФФИЦИЕНТ К З/П (ПОСТАНОВЛЕНИЕ N5): 1.0000
3 | ПРИМЕЧАНИЕ: | БАЗА ТЕКУЩИХ ЦЕН (ВАРИАНТ A)
ПУСК И РЕГУЛИРОВКА (ДВ)
4 | 2-1-31 (Н10) | АВТОМАТИЗИРОВАННАЯ СИСТЕМА УПРАВЛЕНИЯ II КАТЕГОРИИ ТЕХНИЧЕСКОЙ СЛОЖНОСТИ С КОЛИЧЕСТВОМ КАНАЛОВ (KОБЩ) РАВНЫМ 2 | СИСТЕМА | 1 | 9.85 | 9.85 | 236.65 | 236.65
5 | 2-1-32 (Н10) | ЗА КАЖДЫЙ КАНАЛ СВЫШЕ 2 ДО 9 ДОБАВЛЯТЬ К НОРМАТИВУ РАСХОДА РЕСУРСОВ Ц2-1-31 | КАНАЛ | 4 | 4.74 | 18.96 | 113.88 | 455.52
|  | ИТОГО ЗАРАБОТНАЯ ПЛАТА | [5 empty] | 692
|  | ОХР и ОПР | [5 empty] | 285
|  | ПЛАНОВАЯ ПРИБЫЛЬ | [5 empty] | 110
|  | ИТОГО | [5 empty] | 1087
|  | ЗАТРАТЫ ТРУДА | [5 empty] | 29
ПРОЧИЕ РАСХОДЫ
6 | 17-1 ИНСТРУКЦИЯ П.13.1 | СРЕДСТВА ПО УПЛАТЕ ОБЯЗАТЕЛЬНЫХ СТРАХОВЫХ ВЗНОСОВ -(34%) | [5 empty] | 235
|  | ИТОГО ПРОЧИЕ РАСХОДЫ | [5 empty] | 235
|  | ИТОГО СТОИМОСТЬ РАБОТ С УЧЕТОМ ПРОЧИХ РАСХОДОВ НА 1 АВГУСТА 2024г. | [5 empty] | 1322
| СОСТАВИЛ | ____________________ |  |  |  |  | М.Н.ПАВЛОВИЧ
|  | (должность служащего) |  |  | (подпись) |  | (инициалы,фамилия)
| ПРОВЕРИЛ | ____________________ |  |  |  |  | Н.В.МАКСИМОВИЧ
|  | (должность служащего) |  |  | (подпись) |  | (инициалы,фамилия)
ЗАКАЗЧИК

## 3211-13-334-S4
НАИМЕНОВАНИЕ ОБЪЕКТА |  | "РЕКОНСТРУКЦИЯ ГИНЕКОЛОГИЧЕСКОГО, ХИРУРГИЧЕСКОГО И ПСИХОНЕВРОЛОГИЧЕСКОГО КОРПУСОВ УЧРЕЖДЕНИЯ ЗДРАВООХРАНЕНИЯ "6-Я ГОРОДСКАЯ КЛИНИЧЕСКАЯ БОЛЬНИЦА" ПО УЛ. УРАЛЬСКОЙ, 5 В Г. МИНСКЕ ПОД РАЗМЕЩЕНИЕ ЛЕЧЕБНО-ДИАГНОСТИЧЕСКОГО КОРПУСА КЛИНИЧЕСКОГО ЦЕНТРА ТРАВМАТОЛОГИИ И ОРТОПЕДИИ". 2 ОЧЕРЕДЬ СТРОИТЕЛЬСТВА
КОД ОБЪЕКТА |  | 23.008.2
НАИМЕНОВАНИЕ ЗДАНИЯ, СООРУЖЕНИЯ |  | ПУСКОНАЛАДОЧНЫЕ РАБОТЫ
ШИФР ЗДАНИЯ, СООРУЖЕНИЯ |  | 23.008.2.00
КОМПЛЕКТ ЧЕРТЕЖЕЙ |  | ДГЛВ.ПНР
ЛОКАЛЬНАЯ СМЕТА (ЛОКАЛЬНЫЙ СМЕТНЫЙ РАСЧЕТ) № 334
(НОРМЫ 2022г.)
ПНР. ДИСПЕТЧЕРИЗАЦИЯ ЛЕЧЕБНОГО ГАЗОСНАБЖЕНИЯ
СОСТАВЛЕНА В ЦЕНАХ НА 1 АВГУСТА 2024г. | [7 empty] | СТОИМОСТЬ 3,716 ТЫСЯЧ БЕЛОРУССКИХ РУБЛЕЙ
Цена одного человеко-часа 12,83 белорусских рублей
№ п/п | Обоснование (номер или шифр нормативов расхода ресурсов, номер индивидуаль- ных норм расхода ресурсов и т.д.) | Наименование и техническая характеристика оборудования или видов работ | Единица измерения | Количество единиц измерения | Нормы затрат труда, человеко-час |  | Стоимость, белорусских рублей
[5 empty] | На единицу измерения | Всего | На единицу измерения | Всего
1 | 2 | 3 | 4 | 5 | 6 | 7 | 8 | 9
| НАЧИСЛЕНИЯ: | ОХР и ОПР/ПЛАНОВАЯ ПРИБЫЛЬ (%):Н10=41.24/15.88
1 | ПРИМЕЧАНИЕ: | К ДЛЯ ОХР И ОПР/ПЛАНОВАЯ ПРИБЫЛЬ: 1.0000/1.0000
2 | ПРИМЕЧАНИЕ: | КОЭФФИЦИЕНТ К З/П (ПОСТАНОВЛЕНИЕ N5): 1.0000
3 | ПРИМЕЧАНИЕ: | БАЗА ТЕКУЩИХ ЦЕН (ВАРИАНТ A)
ПУСК И РЕГУЛИРОВКА (ДГЛВ)
4 | ПРИМЕЧАНИЕ: | БЛОКИ АВАРИЙНОЙ СИГНАЛИЗАЦИИ
5 | 2-1-31 (Н10) | АВТОМАТИЗИРОВАННАЯ СИСТЕМА УПРАВЛЕНИЯ II КАТЕГОРИИ ТЕХНИЧЕСКОЙ СЛОЖНОСТИ С КОЛИЧЕСТВОМ КАНАЛОВ (KОБЩ) РАВНЫМ 2 | СИСТЕМА | 1 | 9.85 | 9.85 | 236.65 | 236.65
6 | 2-1-32 (Н10) | ЗА КАЖДЫЙ КАНАЛ СВЫШЕ 2 ДО 9 ДОБАВЛЯТЬ К НОРМАТИВУ РАСХОДА РЕСУРСОВ Ц2-1-31 | КАНАЛ | 1 | 4.74 | 4.74 | 113.88 | 113.88
7 | ПРИМЕЧАНИЕ: | БЛОК ДИСПЕТЧЕРИЗАЦИИ ЛЕЧЕБНОГО ГАЗОСНАБЖЕНИЯ
8 | 2-1-33 (Н10) | АВТОМАТИЗИРОВАННАЯ СИСТЕМА УПРАВЛЕНИЯ II КАТЕГОРИИ ТЕХНИЧЕСКОЙ СЛОЖНОСТИ С КОЛИЧЕСТВОМ КАНАЛОВ (KОБЩ) РАВНЫМ 10 | СИСТЕМА | 1 | 47.79 | 47.79 | 1148.18 | 1148.18
9 | 2-1-34 (Н10) | ЗА КАЖДЫЙ КАНАЛ СВЫШЕ 10 ДО 19 ДОБАВЛЯТЬ К НОРМАТИВУ РАСХОДА РЕСУРСОВ Ц2-1-33 | КАНАЛ | 4 | 4.63 | 18.52 | 111.24 | 444.96
|  | ИТОГО ЗАРАБОТНАЯ ПЛАТА | [5 empty] | 1944
|  | ОХР и ОПР | [5 empty] | 802
|  | ПЛАНОВАЯ ПРИБЫЛЬ | [5 empty] | 309
|  | ИТОГО | [5 empty] | 3055
|  | ЗАТРАТЫ ТРУДА | [5 empty] | 81
ПРОЧИЕ РАСХОДЫ
10 | 17-1 ИНСТРУКЦИЯ П.13.1 | СРЕДСТВА ПО УПЛАТЕ ОБЯЗАТЕЛЬНЫХ СТРАХОВЫХ ВЗНОСОВ -(34%) | [5 empty] | 661
|  | ИТОГО ПРОЧИЕ РАСХОДЫ | [5 empty] | 661
|  | ИТОГО СТОИМОСТЬ РАБОТ С УЧЕТОМ ПРОЧИХ РАСХОДОВ НА 1 АВГУСТА 2024г. | [5 empty] | 3716
| СОСТАВИЛ | ____________________ |  |  |  |  | М.Н.ПАВЛОВИЧ
|  | (должность служащего) |  |  | (подпись) |  | (инициалы,фамилия)
| ПРОВЕРИЛ | ____________________ |  |  |  |  | Н.В.МАКСИМОВИЧ
|  | (должность служащего) |  |  | (подпись) |  | (инициалы,фамилия)
ЗАКАЗЧИК

## 3211-13-401-S4
НАИМЕНОВАНИЕ ОБЪЕКТА |  | "РЕКОНСТРУКЦИЯ ГИНЕКОЛОГИЧЕСКОГО, ХИРУРГИЧЕСКОГО И ПСИХОНЕВРОЛОГИЧЕСКОГО КОРПУСОВ УЧРЕЖДЕНИЯ ЗДРАВООХРАНЕНИЯ "6-Я ГОРОДСКАЯ КЛИНИЧЕСКАЯ БОЛЬНИЦА" ПО УЛ. УРАЛЬСКОЙ, 5 В Г. МИНСКЕ ПОД РАЗМЕЩЕНИЕ ЛЕЧЕБНО-ДИАГНОСТИЧЕСКОГО КОРПУСА КЛИНИЧЕСКОГО ЦЕНТРА ТРАВМАТОЛОГИИ И ОРТОПЕДИИ". 2 ОЧЕРЕДЬ СТРОИТЕЛЬСТВА
КОД ОБЪЕКТА |  | 23.008.2
НАИМЕНОВАНИЕ ЗДАНИЯ, СООРУЖЕНИЯ |  | ПУСКОНАЛАДОЧНЫЕ РАБОТЫ
ШИФР ЗДАНИЯ, СООРУЖЕНИЯ |  | 23.008.2.00
КОМПЛЕКТ ЧЕРТЕЖЕЙ |  | ТЛМ.ПНР
ЛОКАЛЬНАЯ СМЕТА (ЛОКАЛЬНЫЙ СМЕТНЫЙ РАСЧЕТ) № 401
(НОРМЫ 2022г.)
ПНР. СИСТЕМА СБОРА, ОБРАБОТКИ И ПЕРЕДАЧИ ИНФОРМАЦИИ С ТП НА ОДС МИНКС (РДС РЭС)
СОСТАВЛЕНА В ЦЕНАХ НА 1 АВГУСТА 2024г. | [7 empty] | СТОИМОСТЬ 39,224 ТЫСЯЧ БЕЛОРУССКИХ РУБЛЕЙ
Цена одного человеко-часа 12,83 белорусских рублей
№ п/п | Обоснование (номер или шифр нормативов расхода ресурсов, номер индивидуаль- ных норм расхода ресурсов и т.д.) | Наименование и техническая характеристика оборудования или видов работ | Единица измерения | Количество единиц измерения | Нормы затрат труда, человеко-час |  | Стоимость, белорусских рублей
[5 empty] | На единицу измерения | Всего | На единицу измерения | Всего
1 | 2 | 3 | 4 | 5 | 6 | 7 | 8 | 9
| НАЧИСЛЕНИЯ: | ОХР и ОПР/ПЛАНОВАЯ ПРИБЫЛЬ (%):Н10=41.24/15.88
1 | ПРИМЕЧАНИЕ: | К ДЛЯ ОХР И ОПР/ПЛАНОВАЯ ПРИБЫЛЬ: 1.0000/1.0000
2 | ПРИМЕЧАНИЕ: | КОЭФФИЦИЕНТ К З/П (ПОСТАНОВЛЕНИЕ N5): 1.0000
3 | ПРИМЕЧАНИЕ: | БАЗА ТЕКУЩИХ ЦЕН (ВАРИАНТ A)
ПУСК И РЕГУЛИРОВКА
4 | ПРИМЕЧАНИЕ: | В СОСТАВЕ СИСТЕМЫ 196 КАНАЛОВ: - ТЕЛЕСИГНАЛИЗАЦИЯ - 131 КАНАЛ; -ТЕЛЕУПРАВЛЕНИЕ - 22 КАНАЛА; -ТЕЛЕИЗМЕРЕНИЯ - 43 КАНАЛА
5 | 2-1-41 (Н10) | АВТОМАТИЗИРОВАННАЯ СИСТЕМА УПРАВЛЕНИЯ II КАТЕГОРИИ ТЕХНИЧЕСКОЙ СЛОЖНОСТИ С КОЛИЧЕСТВОМ КАНАЛОВ (KОБЩ) РАВНЫМ 160 | СИСТЕМА | 1 | 707.34 | 707.34 | 16994.17 | 16994.17
6 | 2-1-42 (Н10) | ЗА КАЖДЫЙ КАНАЛ СВЫШЕ 160 ДО 319 ДОБАВЛЯТЬ К НОРМАТИВУ РАСХОДА РЕСУРСОВ Ц2-1-41 | КАНАЛ | 36 | 4.08 | 146.88 | 98.02 | 3528.72
|  | ИТОГО ЗАРАБОТНАЯ ПЛАТА | [5 empty] | 20523
|  | ОХР и ОПР | [5 empty] | 8464
|  | ПЛАНОВАЯ ПРИБЫЛЬ | [5 empty] | 3259
|  | ИТОГО | [5 empty] | 32246
|  | ЗАТРАТЫ ТРУДА | [5 empty] | 854
ПРОЧИЕ РАСХОДЫ
7 | 17-1 ИНСТРУКЦИЯ П.13.1 | СРЕДСТВА ПО УПЛАТЕ ОБЯЗАТЕЛЬНЫХ СТРАХОВЫХ ВЗНОСОВ -(34%) | [5 empty] | 6978
|  | ИТОГО ПРОЧИЕ РАСХОДЫ | [5 empty] | 6978
|  | ИТОГО СТОИМОСТЬ РАБОТ С УЧЕТОМ ПРОЧИХ РАСХОДОВ НА 1 АВГУСТА 2024г. | [5 empty] | 39224
| СОСТАВИЛ | ____________________ |  |  |  |  | Н.В.МАКСИМОВИЧ
|  | (должность служащего) |  |  | (подпись) |  | (инициалы,фамилия)
| ПРОВЕРИЛ | ____________________ |  |  |  |  | Н.В.МАКСИМОВИЧ
|  | (должность служащего) |  |  | (подпись) |  | (инициалы,фамилия)
ЗАКАЗЧИК

## 3211-13-421-S4
НАИМЕНОВАНИЕ ОБЪЕКТА |  | "РЕКОНСТРУКЦИЯ ГИНЕКОЛОГИЧЕСКОГО, ХИРУРГИЧЕСКОГО И ПСИХОНЕВРОЛОГИЧЕСКОГО КОРПУСОВ УЧРЕЖДЕНИЯ ЗДРАВООХРАНЕНИЯ "6-Я ГОРОДСКАЯ КЛИНИЧЕСКАЯ БОЛЬНИЦА" ПО УЛ. УРАЛЬСКОЙ, 5 В Г. МИНСКЕ ПОД РАЗМЕЩЕНИЕ ЛЕЧЕБНО-ДИАГНОСТИЧЕСКОГО КОРПУСА КЛИНИЧЕСКОГО ЦЕНТРА ТРАВМАТОЛОГИИ И ОРТОПЕДИИ". 2 ОЧЕРЕДЬ СТРОИТЕЛЬСТВА
КОД ОБЪЕКТА |  | 23.008.2
НАИМЕНОВАНИЕ ЗДАНИЯ, СООРУЖЕНИЯ |  | ПУСКОНАЛАДОЧНЫЕ РАБОТЫ
ШИФР ЗДАНИЯ, СООРУЖЕНИЯ |  | 23.008.2.00
КОМПЛЕКТ ЧЕРТЕЖЕЙ |  | ОПС1.ПНР, АЗП.ПНР
ЛОКАЛЬНАЯ СМЕТА (ЛОКАЛЬНЫЙ СМЕТНЫЙ РАСЧЕТ) № 421
(НОРМЫ 2022г.)
ПНР. АВТОМАТИЧЕСКАЯ ПОЖАРНАЯ СИГНАЛИЗАЦИЯ. АВТОМАТИЗАЦИЯ ПРОТИВОДЫМНОЙ ЗАЩИТЫ
СОСТАВЛЕНА В ЦЕНАХ НА 1 АВГУСТА 2024г. | [7 empty] | СТОИМОСТЬ 116,312 ТЫСЯЧ БЕЛОРУССКИХ РУБЛЕЙ
Цена одного человеко-часа 12,83 белорусских рублей
№ п/п | Обоснование (номер или шифр нормативов расхода ресурсов, номер индивидуаль- ных норм расхода ресурсов и т.д.) | Наименование и техническая характеристика оборудования или видов работ | Единица измерения | Количество единиц измерения | Нормы затрат труда, человеко-час |  | Стоимость, белорусских рублей
[5 empty] | На единицу измерения | Всего | На единицу измерения | Всего
1 | 2 | 3 | 4 | 5 | 6 | 7 | 8 | 9
| НАЧИСЛЕНИЯ: | ОХР и ОПР/ПЛАНОВАЯ ПРИБЫЛЬ (%):Н10=41.24/15.88
1 | ПРИМЕЧАНИЕ: | К ДЛЯ ОХР И ОПР/ПЛАНОВАЯ ПРИБЫЛЬ: 1.0000/1.0000
2 | ПРИМЕЧАНИЕ: | КОЭФФИЦИЕНТ К З/П (ПОСТАНОВЛЕНИЕ N5): 1.0000
3 | ПРИМЕЧАНИЕ: | БАЗА ТЕКУЩИХ ЦЕН (ВАРИАНТ A)
ПУСК И РЕГУЛИРОВКА (ОПС1, АЗП)
4 | 2-1-43 (Н10) | АВТОМАТИЗИРОВАННАЯ СИСТЕМА УПРАВЛЕНИЯ II КАТЕГОРИИ ТЕХНИЧЕСКОЙ СЛОЖНОСТИ С КОЛИЧЕСТВОМ КАНАЛОВ (KОБЩ) РАВНЫМ 320 | СИСТЕМА | 1 | 1360.27 | 1360.27 | 32681.11 | 32681.11
5 | 2-1-44 (Н10) | ЗА КАЖДЫЙ КАНАЛ СВЫШЕ 320 ДО 639 ДОБАВЛЯТЬ К НОРМАТИВУ РАСХОДА РЕСУРСОВ Ц2-1-43 | КАНАЛ | 307 | 3.82 | 1172.74 | 91.78 | 28176.46
|  | ИТОГО ЗАРАБОТНАЯ ПЛАТА | [5 empty] | 60858
|  | ОХР и ОПР | [5 empty] | 25098
|  | ПЛАНОВАЯ ПРИБЫЛЬ | [5 empty] | 9664
|  | ИТОГО | [5 empty] | 95620
|  | ЗАТРАТЫ ТРУДА | [5 empty] | 2533
ПРОЧИЕ РАСХОДЫ
6 | 17-1 ИНСТРУКЦИЯ П.13.1 | СРЕДСТВА ПО УПЛАТЕ ОБЯЗАТЕЛЬНЫХ СТРАХОВЫХ ВЗНОСОВ -(34%) | [5 empty] | 20692
|  | ИТОГО ПРОЧИЕ РАСХОДЫ | [5 empty] | 20692
|  | ИТОГО СТОИМОСТЬ РАБОТ С УЧЕТОМ ПРОЧИХ РАСХОДОВ НА 1 АВГУСТА 2024г. | [5 empty] | 116312
| СОСТАВИЛ | ____________________ |  |  |  |  | М.Н.ПАВЛОВИЧ
|  | (должность служащего) |  |  | (подпись) |  | (инициалы,фамилия)
| ПРОВЕРИЛ | ____________________ |  |  |  |  | Н.В.МАКСИМОВИЧ
|  | (должность служащего) |  |  | (подпись) |  | (инициалы,фамилия)
ЗАКАЗЧИК

## 3211-13-422-S4
НАИМЕНОВАНИЕ ОБЪЕКТА |  | "РЕКОНСТРУКЦИЯ ГИНЕКОЛОГИЧЕСКОГО, ХИРУРГИЧЕСКОГО И ПСИХОНЕВРОЛОГИЧЕСКОГО КОРПУСОВ УЧРЕЖДЕНИЯ ЗДРАВООХРАНЕНИЯ "6-Я ГОРОДСКАЯ КЛИНИЧЕСКАЯ БОЛЬНИЦА" ПО УЛ. УРАЛЬСКОЙ, 5 В Г. МИНСКЕ ПОД РАЗМЕЩЕНИЕ ЛЕЧЕБНО-ДИАГНОСТИЧЕСКОГО КОРПУСА КЛИНИЧЕСКОГО ЦЕНТРА ТРАВМАТОЛОГИИ И ОРТОПЕДИИ". 2 ОЧЕРЕДЬ СТРОИТЕЛЬСТВА
КОД ОБЪЕКТА |  | 23.008.2
НАИМЕНОВАНИЕ ЗДАНИЯ, СООРУЖЕНИЯ |  | ПУСКОНАЛАДОЧНЫЕ РАБОТЫ
ШИФР ЗДАНИЯ, СООРУЖЕНИЯ |  | 23.008.2.00
КОМПЛЕКТ ЧЕРТЕЖЕЙ |  | ОПС2.1.ПНР
ЛОКАЛЬНАЯ СМЕТА (ЛОКАЛЬНЫЙ СМЕТНЫЙ РАСЧЕТ) № 422
(НОРМЫ 2022г.)
ПНР. АВТОМАТИЧЕСКАЯ ОХРАННАЯ СИГНАЛИЗАЦИЯ (ПЦН)
СОСТАВЛЕНА В ЦЕНАХ НА 1 АВГУСТА 2024г. | [7 empty] | СТОИМОСТЬ 37,538 ТЫСЯЧ БЕЛОРУССКИХ РУБЛЕЙ
Цена одного человеко-часа 12,83 белорусских рублей
№ п/п | Обоснование (номер или шифр нормативов расхода ресурсов, номер индивидуаль- ных норм расхода ресурсов и т.д.) | Наименование и техническая характеристика оборудования или видов работ | Единица измерения | Количество единиц измерения | Нормы затрат труда, человеко-час |  | Стоимость, белорусских рублей
[5 empty] | На единицу измерения | Всего | На единицу измерения | Всего
1 | 2 | 3 | 4 | 5 | 6 | 7 | 8 | 9
| НАЧИСЛЕНИЯ: | ОХР и ОПР/ПЛАНОВАЯ ПРИБЫЛЬ (%):Н10=41.24/15.88
1 | ПРИМЕЧАНИЕ: | К ДЛЯ ОХР И ОПР/ПЛАНОВАЯ ПРИБЫЛЬ: 1.0000/1.0000
2 | ПРИМЕЧАНИЕ: | КОЭФФИЦИЕНТ К З/П (ПОСТАНОВЛЕНИЕ N5): 1.0000
3 | ПРИМЕЧАНИЕ: | БАЗА ТЕКУЩИХ ЦЕН (ВАРИАНТ A)
ПУСК И РЕГУЛИРОВКА (ОПС2.1)
4 | 2-1-41 (Н10) | АВТОМАТИЗИРОВАННАЯ СИСТЕМА УПРАВЛЕНИЯ II КАТЕГОРИИ ТЕХНИЧЕСКОЙ СЛОЖНОСТИ С КОЛИЧЕСТВОМ КАНАЛОВ (KОБЩ) РАВНЫМ 160 | СИСТЕМА | 1 | 707.34 | 707.34 | 16994.17 | 16994.17
5 | 2-1-42 (Н10) | ЗА КАЖДЫЙ КАНАЛ СВЫШЕ 160 ДО 319 ДОБАВЛЯТЬ К НОРМАТИВУ РАСХОДА РЕСУРСОВ Ц2-1-41 | КАНАЛ | 27 | 4.08 | 110.16 | 98.02 | 2646.54
|  | ИТОГО ЗАРАБОТНАЯ ПЛАТА | [5 empty] | 19641
|  | ОХР и ОПР | [5 empty] | 8100
|  | ПЛАНОВАЯ ПРИБЫЛЬ | [5 empty] | 3119
|  | ИТОГО | [5 empty] | 30860
|  | ЗАТРАТЫ ТРУДА | [5 empty] | 818
ПРОЧИЕ РАСХОДЫ
6 | 17-1 ИНСТРУКЦИЯ П.13.1 | СРЕДСТВА ПО УПЛАТЕ ОБЯЗАТЕЛЬНЫХ СТРАХОВЫХ ВЗНОСОВ -(34%) | [5 empty] | 6678
|  | ИТОГО ПРОЧИЕ РАСХОДЫ | [5 empty] | 6678
|  | ИТОГО СТОИМОСТЬ РАБОТ С УЧЕТОМ ПРОЧИХ РАСХОДОВ НА 1 АВГУСТА 2024г. | [5 empty] | 37538
| СОСТАВИЛ | ____________________ |  |  |  |  | М.Н.ПАВЛОВИЧ
|  | (должность служащего) |  |  | (подпись) |  | (инициалы,фамилия)
| ПРОВЕРИЛ | ____________________ |  |  |  |  | Н.В.МАКСИМОВИЧ
|  | (должность служащего) |  |  | (подпись) |  | (инициалы,фамилия)
ЗАКАЗЧИК

## 3211-13-423-S4
НАИМЕНОВАНИЕ ОБЪЕКТА |  | "РЕКОНСТРУКЦИЯ ГИНЕКОЛОГИЧЕСКОГО, ХИРУРГИЧЕСКОГО И ПСИХОНЕВРОЛОГИЧЕСКОГО КОРПУСОВ УЧРЕЖДЕНИЯ ЗДРАВООХРАНЕНИЯ "6-Я ГОРОДСКАЯ КЛИНИЧЕСКАЯ БОЛЬНИЦА" ПО УЛ. УРАЛЬСКОЙ, 5 В Г. МИНСКЕ ПОД РАЗМЕЩЕНИЕ ЛЕЧЕБНО-ДИАГНОСТИЧЕСКОГО КОРПУСА КЛИНИЧЕСКОГО ЦЕНТРА ТРАВМАТОЛОГИИ И ОРТОПЕДИИ". 2 ОЧЕРЕДЬ СТРОИТЕЛЬСТВА
КОД ОБЪЕКТА |  | 23.008.2
НАИМЕНОВАНИЕ ЗДАНИЯ, СООРУЖЕНИЯ |  | ПУСКОНАЛАДОЧНЫЕ РАБОТЫ
ШИФР ЗДАНИЯ, СООРУЖЕНИЯ |  | 23.008.2.00
КОМПЛЕКТ ЧЕРТЕЖЕЙ |  | ОПС2.2.ПНР
ЛОКАЛЬНАЯ СМЕТА (ЛОКАЛЬНЫЙ СМЕТНЫЙ РАСЧЕТ) № 423
(НОРМЫ 2022г.)
ПНР. АВТОМАТИЧЕСКАЯ ОХРАННАЯ СИГНАЛИЗАЦИЯ (АВТОНОМНАЯ СИСТЕМА)
СОСТАВЛЕНА В ЦЕНАХ НА 1 АВГУСТА 2024г. | [7 empty] | СТОИМОСТЬ 13,143 ТЫСЯЧ БЕЛОРУССКИХ РУБЛЕЙ
Цена одного человеко-часа 12,83 белорусских рублей
№ п/п | Обоснование (номер или шифр нормативов расхода ресурсов, номер индивидуаль- ных норм расхода ресурсов и т.д.) | Наименование и техническая характеристика оборудования или видов работ | Единица измерения | Количество единиц измерения | Нормы затрат труда, человеко-час |  | Стоимость, белорусских рублей
[5 empty] | На единицу измерения | Всего | На единицу измерения | Всего
1 | 2 | 3 | 4 | 5 | 6 | 7 | 8 | 9
| НАЧИСЛЕНИЯ: | ОХР и ОПР/ПЛАНОВАЯ ПРИБЫЛЬ (%):Н10=41.24/15.88
1 | ПРИМЕЧАНИЕ: | К ДЛЯ ОХР И ОПР/ПЛАНОВАЯ ПРИБЫЛЬ: 1.0000/1.0000
2 | ПРИМЕЧАНИЕ: | КОЭФФИЦИЕНТ К З/П (ПОСТАНОВЛЕНИЕ N5): 1.0000
3 | ПРИМЕЧАНИЕ: | БАЗА ТЕКУЩИХ ЦЕН (ВАРИАНТ A)
ПУСК И РЕГУЛИРОВКА (ОПС2.2)
4 | 2-1-37 (Н10) | АВТОМАТИЗИРОВАННАЯ СИСТЕМА УПРАВЛЕНИЯ II КАТЕГОРИИ ТЕХНИЧЕСКОЙ СЛОЖНОСТИ С КОЛИЧЕСТВОМ КАНАЛОВ (KОБЩ) РАВНЫМ 40 | СИСТЕМА | 1 | 184.56 | 184.56 | 4434.14 | 4434.14
5 | 2-1-38 (Н10) | ЗА КАЖДЫЙ КАНАЛ СВЫШЕ 40 ДО 79 ДОБАВЛЯТЬ К НОРМАТИВУ РАСХОДА РЕСУРСОВ Ц2-1-37 | КАНАЛ | 23 | 4.42 | 101.66 | 106.19 | 2442.37
|  | ИТОГО ЗАРАБОТНАЯ ПЛАТА | [5 empty] | 6877
|  | ОХР и ОПР | [5 empty] | 2836
|  | ПЛАНОВАЯ ПРИБЫЛЬ | [5 empty] | 1092
|  | ИТОГО | [5 empty] | 10805
|  | ЗАТРАТЫ ТРУДА | [5 empty] | 286
ПРОЧИЕ РАСХОДЫ
6 | 17-1 ИНСТРУКЦИЯ П.13.1 | СРЕДСТВА ПО УПЛАТЕ ОБЯЗАТЕЛЬНЫХ СТРАХОВЫХ ВЗНОСОВ -(34%) | [5 empty] | 2338
|  | ИТОГО ПРОЧИЕ РАСХОДЫ | [5 empty] | 2338
|  | ИТОГО СТОИМОСТЬ РАБОТ С УЧЕТОМ ПРОЧИХ РАСХОДОВ НА 1 АВГУСТА 2024г. | [5 empty] | 13143
| СОСТАВИЛ | ____________________ |  |  |  |  | М.Н.ПАВЛОВИЧ
|  | (должность служащего) |  |  | (подпись) |  | (инициалы,фамилия)
| ПРОВЕРИЛ | ____________________ |  |  |  |  | Н.В.МАКСИМОВИЧ
|  | (должность служащего) |  |  | (подпись) |  | (инициалы,фамилия)
ЗАКАЗЧИК

## 3211-13-424-S4
НАИМЕНОВАНИЕ ОБЪЕКТА |  | "РЕКОНСТРУКЦИЯ ГИНЕКОЛОГИЧЕСКОГО, ХИРУРГИЧЕСКОГО И ПСИХОНЕВРОЛОГИЧЕСКОГО КОРПУСОВ УЧРЕЖДЕНИЯ ЗДРАВООХРАНЕНИЯ "6-Я ГОРОДСКАЯ КЛИНИЧЕСКАЯ БОЛЬНИЦА" ПО УЛ. УРАЛЬСКОЙ, 5 В Г. МИНСКЕ ПОД РАЗМЕЩЕНИЕ ЛЕЧЕБНО-ДИАГНОСТИЧЕСКОГО КОРПУСА КЛИНИЧЕСКОГО ЦЕНТРА ТРАВМАТОЛОГИИ И ОРТОПЕДИИ". 2 ОЧЕРЕДЬ СТРОИТЕЛЬСТВА
КОД ОБЪЕКТА |  | 23.008.2
НАИМЕНОВАНИЕ ЗДАНИЯ, СООРУЖЕНИЯ |  | ПУСКОНАЛАДОЧНЫЕ РАБОТЫ
ШИФР ЗДАНИЯ, СООРУЖЕНИЯ |  | 23.008.2.00
КОМПЛЕКТ ЧЕРТЕЖЕЙ |  | ОПС3; ИНРР N1
ЛОКАЛЬНАЯ СМЕТА (ЛОКАЛЬНЫЙ СМЕТНЫЙ РАСЧЕТ) № 424
(НОРМЫ 2022г.)
ПНР. СИСТЕМА КОНТРОЛЯ И УПРАВЛЕНИЯ ДОСТУПОМ (ИНРР N1)
СОСТАВЛЕНА В ЦЕНАХ НА 1 АВГУСТА 2024г. | [7 empty] | СТОИМОСТЬ 2,740 ТЫСЯЧ БЕЛОРУССКИХ РУБЛЕЙ
Цена одного человеко-часа 12,83 белорусских рублей
№ п/п | Обоснование (номер или шифр нормативов расхода ресурсов, номер индивидуаль- ных норм расхода ресурсов и т.д.) | Наименование и техническая характеристика оборудования или видов работ | Единица измерения | Количество единиц измерения | Нормы затрат труда, человеко-час |  | Стоимость, белорусских рублей
[5 empty] | На единицу измерения | Всего | На единицу измерения | Всего
1 | 2 | 3 | 4 | 5 | 6 | 7 | 8 | 9
| НАЧИСЛЕНИЯ: | ОХР и ОПР/ПЛАНОВАЯ ПРИБЫЛЬ (%):Н10=41.24/15.88
1 | ПРИМЕЧАНИЕ: | К ДЛЯ ОХР И ОПР/ПЛАНОВАЯ ПРИБЫЛЬ: 1.0000/1.0000
2 | ПРИМЕЧАНИЕ: | КОЭФФИЦИЕНТ К З/П (ПОСТАНОВЛЕНИЕ N5): 1.0000
3 | ПРИМЕЧАНИЕ: | БАЗА ТЕКУЩИХ ЦЕН (ВАРИАНТ A)
ПУСК И РЕГУЛИРОВКА (ОПС3)
4 | ТИНРР-1-ОПС3-1 (Н10) | АВТОМАТИЗИРОВАННАЯ СИСТЕМА УПРАВЛЕНИЯ II КАТЕГОРИИ ТЕХНИЧЕСКОЙ СЛОЖНОСТИ С КОЛИЧЕСТВОМ КАНАЛОВ (KОБЩ) РАВНЫМ 12 (КОНТРОЛЛЕРЫ, ВИДЕОДОМОФОН) | СИСТЕМА | 1 | 57.05 | 57.05 | 1370.66 | 1370.66
5 | ТИНРР-1-ОПС3-2 (Н10) | КОМПЛЕКСНАЯ НАЛАДКА АС 1 КАТЕГОРИИ | СИСТЕМА | 1 | 2.52 | 2.52 | 63.04 | 63.04
|  | ИТОГО ЗАРАБОТНАЯ ПЛАТА | [5 empty] | 1434
|  | ОХР и ОПР | [5 empty] | 591
|  | ПЛАНОВАЯ ПРИБЫЛЬ | [5 empty] | 228
|  | ИТОГО | [5 empty] | 2253
|  | ЗАТРАТЫ ТРУДА | [5 empty] | 60
ПРОЧИЕ РАСХОДЫ
6 | 17-1 ИНСТРУКЦИЯ П.13.1 | СРЕДСТВА ПО УПЛАТЕ ОБЯЗАТЕЛЬНЫХ СТРАХОВЫХ ВЗНОСОВ -(34%) | [5 empty] | 487
|  | ИТОГО ПРОЧИЕ РАСХОДЫ | [5 empty] | 487
|  | ИТОГО СТОИМОСТЬ РАБОТ С УЧЕТОМ ПРОЧИХ РАСХОДОВ НА 1 АВГУСТА 2024г. | [5 empty] | 2740
| СОСТАВИЛ | ____________________ |  |  |  |  | М.Н.ПАВЛОВИЧ
|  | (должность служащего) |  |  | (подпись) |  | (инициалы,фамилия)
| ПРОВЕРИЛ | ____________________ |  |  |  |  | Н.В.МАКСИМОВИЧ
|  | (должность служащего) |  |  | (подпись) |  | (инициалы,фамилия)
ЗАКАЗЧИК

## 3211-13-425-S4
НАИМЕНОВАНИЕ ОБЪЕКТА |  | "РЕКОНСТРУКЦИЯ ГИНЕКОЛОГИЧЕСКОГО, ХИРУРГИЧЕСКОГО И ПСИХОНЕВРОЛОГИЧЕСКОГО КОРПУСОВ УЧРЕЖДЕНИЯ ЗДРАВООХРАНЕНИЯ "6-Я ГОРОДСКАЯ КЛИНИЧЕСКАЯ БОЛЬНИЦА" ПО УЛ. УРАЛЬСКОЙ, 5 В Г. МИНСКЕ ПОД РАЗМЕЩЕНИЕ ЛЕЧЕБНО-ДИАГНОСТИЧЕСКОГО КОРПУСА КЛИНИЧЕСКОГО ЦЕНТРА ТРАВМАТОЛОГИИ И ОРТОПЕДИИ". 2 ОЧЕРЕДЬ СТРОИТЕЛЬСТВА
КОД ОБЪЕКТА |  | 23.008.2
НАИМЕНОВАНИЕ ЗДАНИЯ, СООРУЖЕНИЯ |  | ПУСКОНАЛАДОЧНЫЕ РАБОТЫ
ШИФР ЗДАНИЯ, СООРУЖЕНИЯ |  | 23.008.2.00
КОМПЛЕКТ ЧЕРТЕЖЕЙ |  | УС2; ИНРР N2
ЛОКАЛЬНАЯ СМЕТА (ЛОКАЛЬНЫЙ СМЕТНЫЙ РАСЧЕТ) № 425
(НОРМЫ 2022г.)
ПНР. ОПОВЕЩЕНИЕ О ПОЖАРЕ (ИНРР N2)
СОСТАВЛЕНА В ЦЕНАХ НА 1 АВГУСТА 2024г. | [7 empty] | СТОИМОСТЬ 1,322 ТЫСЯЧ БЕЛОРУССКИХ РУБЛЕЙ
Цена одного человеко-часа 12,83 белорусских рублей
№ п/п | Обоснование (номер или шифр нормативов расхода ресурсов, номер индивидуаль- ных норм расхода ресурсов и т.д.) | Наименование и техническая характеристика оборудования или видов работ | Единица измерения | Количество единиц измерения | Нормы затрат труда, человеко-час |  | Стоимость, белорусских рублей
[5 empty] | На единицу измерения | Всего | На единицу измерения | Всего
1 | 2 | 3 | 4 | 5 | 6 | 7 | 8 | 9
| НАЧИСЛЕНИЯ: | ОХР и ОПР/ПЛАНОВАЯ ПРИБЫЛЬ (%):Н10=41.24/15.88
1 | ПРИМЕЧАНИЕ: | К ДЛЯ ОХР И ОПР/ПЛАНОВАЯ ПРИБЫЛЬ: 1.0000/1.0000
2 | ПРИМЕЧАНИЕ: | КОЭФФИЦИЕНТ К З/П (ПОСТАНОВЛЕНИЕ N5): 1.0000
3 | ПРИМЕЧАНИЕ: | БАЗА ТЕКУЩИХ ЦЕН (ВАРИАНТ A)
ПУСК И РЕГУЛИРОВКА (УС2)
4 | ТИНРР-2-УС2 (Н10) | АВТОМАТИЗИРОВАННАЯ СИСТЕМА УПРАВЛЕНИЯ II КАТЕГОРИИ ТЕХНИЧЕСКОЙ СЛОЖНОСТИ С КОЛИЧЕСТВОМ КАНАЛОВ (KОБЩ) РАВНЫМ 6 (ПРИБОР УПРАВЛЕНИЯ, ЗОНАЛЬНЫЕ КОММУТАТОРЫ) | СИСТЕМА | 1 | 29 | 29 | 692 | 692
|  | ИТОГО ЗАРАБОТНАЯ ПЛАТА | [5 empty] | 692
|  | ОХР и ОПР | [5 empty] | 285
|  | ПЛАНОВАЯ ПРИБЫЛЬ | [5 empty] | 110
|  | ИТОГО | [5 empty] | 1087
|  | ЗАТРАТЫ ТРУДА | [5 empty] | 29
ПРОЧИЕ РАСХОДЫ
5 | 17-1 ИНСТРУКЦИЯ П.13.1 | СРЕДСТВА ПО УПЛАТЕ ОБЯЗАТЕЛЬНЫХ СТРАХОВЫХ ВЗНОСОВ -(34%) | [5 empty] | 235
|  | ИТОГО ПРОЧИЕ РАСХОДЫ | [5 empty] | 235
|  | ИТОГО СТОИМОСТЬ РАБОТ С УЧЕТОМ ПРОЧИХ РАСХОДОВ НА 1 АВГУСТА 2024г. | [5 empty] | 1322
| СОСТАВИЛ | ____________________ |  |  |  |  | М.Н.ПАВЛОВИЧ
|  | (должность служащего) |  |  | (подпись) |  | (инициалы,фамилия)
| ПРОВЕРИЛ | ____________________ |  |  |  |  | Н.В.МАКСИМОВИЧ
|  | (должность служащего) |  |  | (подпись) |  | (инициалы,фамилия)
ЗАКАЗЧИК

## 3211-13-426-S4
НАИМЕНОВАНИЕ ОБЪЕКТА |  | "РЕКОНСТРУКЦИЯ ГИНЕКОЛОГИЧЕСКОГО, ХИРУРГИЧЕСКОГО И ПСИХОНЕВРОЛОГИЧЕСКОГО КОРПУСОВ УЧРЕЖДЕНИЯ ЗДРАВООХРАНЕНИЯ "6-Я ГОРОДСКАЯ КЛИНИЧЕСКАЯ БОЛЬНИЦА" ПО УЛ. УРАЛЬСКОЙ, 5 В Г. МИНСКЕ ПОД РАЗМЕЩЕНИЕ ЛЕЧЕБНО-ДИАГНОСТИЧЕСКОГО КОРПУСА КЛИНИЧЕСКОГО ЦЕНТРА ТРАВМАТОЛОГИИ И ОРТОПЕДИИ". 2 ОЧЕРЕДЬ СТРОИТЕЛЬСТВА
КОД ОБЪЕКТА |  | 23.008.2
НАИМЕНОВАНИЕ ЗДАНИЯ, СООРУЖЕНИЯ |  | ПУСКОНАЛАДОЧНЫЕ РАБОТЫ
ШИФР ЗДАНИЯ, СООРУЖЕНИЯ |  | 23.008.2.00
КОМПЛЕКТ ЧЕРТЕЖЕЙ |  | УС3; ИНРР N3
ЛОКАЛЬНАЯ СМЕТА (ЛОКАЛЬНЫЙ СМЕТНЫЙ РАСЧЕТ) № 426
(НОРМЫ 2022г.)
ПНР. ЛОКАЛЬНАЯ СЕТЬ ПЕРЕДАЧИ ДАННЫХ (ИНРР N3)
СОСТАВЛЕНА В ЦЕНАХ НА 1 АВГУСТА 2024г. | [7 empty] | СТОИМОСТЬ 19,310 ТЫСЯЧ БЕЛОРУССКИХ РУБЛЕЙ
Цена одного человеко-часа 12,83 белорусских рублей
№ п/п | Обоснование (номер или шифр нормативов расхода ресурсов, номер индивидуаль- ных норм расхода ресурсов и т.д.) | Наименование и техническая характеристика оборудования или видов работ | Единица измерения | Количество единиц измерения | Нормы затрат труда, человеко-час |  | Стоимость, белорусских рублей
[5 empty] | На единицу измерения | Всего | На единицу измерения | Всего
1 | 2 | 3 | 4 | 5 | 6 | 7 | 8 | 9
| НАЧИСЛЕНИЯ: | ОХР и ОПР/ПЛАНОВАЯ ПРИБЫЛЬ (%):Н10=41.24/15.88
1 | ПРИМЕЧАНИЕ: | К ДЛЯ ОХР И ОПР/ПЛАНОВАЯ ПРИБЫЛЬ: 1.0000/1.0000
2 | ПРИМЕЧАНИЕ: | КОЭФФИЦИЕНТ К З/П (ПОСТАНОВЛЕНИЕ N5): 1.0000
3 | ПРИМЕЧАНИЕ: | БАЗА ТЕКУЩИХ ЦЕН (ВАРИАНТ A)
ПУСК И РЕГУЛИРОВКА (УС3)
4 | ТИНРР-3-УС3-1 (Н10) | АВТОМАТИЗИРОВАННАЯ СИСТЕМА УПРАВЛЕНИЯ II КАТЕГОРИИ ТЕХНИЧЕСКОЙ СЛОЖНОСТИ С КОЛИЧЕСТВОМ КАНАЛОВ (KОБЩ) РАВНЫМ 93 (IPТЕЛЕФОНЫ УПАТС) | СИСТЕМА | 1 | 417.92 | 417.92 | 10040.72 | 10040.72
5 | ТИНРР-3-УС3-2 (Н10) | КОМПЛЕКСНАЯ НАЛАДКА АС 1 КАТЕГОРИИ (СЕРВЕР, ПО) | СИСТЕМА | 1 | 2.52 | 2.52 | 63.04 | 63.04
|  | ИТОГО ЗАРАБОТНАЯ ПЛАТА | [5 empty] | 10104
|  | ОХР и ОПР | [5 empty] | 4167
|  | ПЛАНОВАЯ ПРИБЫЛЬ | [5 empty] | 1604
|  | ИТОГО | [5 empty] | 15875
|  | ЗАТРАТЫ ТРУДА | [5 empty] | 420
ПРОЧИЕ РАСХОДЫ
6 | 17-1 ИНСТРУКЦИЯ П.13.1 | СРЕДСТВА ПО УПЛАТЕ ОБЯЗАТЕЛЬНЫХ СТРАХОВЫХ ВЗНОСОВ -(34%) | [5 empty] | 3435
|  | ИТОГО ПРОЧИЕ РАСХОДЫ | [5 empty] | 3435
|  | ИТОГО СТОИМОСТЬ РАБОТ С УЧЕТОМ ПРОЧИХ РАСХОДОВ НА 1 АВГУСТА 2024г. | [5 empty] | 19310
| СОСТАВИЛ | ____________________ |  |  |  |  | НЕСТЕРОВА
|  | (должность служащего) |  |  | (подпись) |  | (инициалы,фамилия)
| ПРОВЕРИЛ | ____________________ |  |  |  |  | НЕСТЕРОВА
|  | (должность служащего) |  |  | (подпись) |  | (инициалы,фамилия)
ЗАКАЗЧИК

## 3211-13-427-S4
НАИМЕНОВАНИЕ ОБЪЕКТА |  | "РЕКОНСТРУКЦИЯ ГИНЕКОЛОГИЧЕСКОГО, ХИРУРГИЧЕСКОГО И ПСИХОНЕВРОЛОГИЧЕСКОГО КОРПУСОВ УЧРЕЖДЕНИЯ ЗДРАВООХРАНЕНИЯ "6-Я ГОРОДСКАЯ КЛИНИЧЕСКАЯ БОЛЬНИЦА" ПО УЛ. УРАЛЬСКОЙ, 5 В Г. МИНСКЕ ПОД РАЗМЕЩЕНИЕ ЛЕЧЕБНО-ДИАГНОСТИЧЕСКОГО КОРПУСА КЛИНИЧЕСКОГО ЦЕНТРА ТРАВМАТОЛОГИИ И ОРТОПЕДИИ". 2 ОЧЕРЕДЬ СТРОИТЕЛЬСТВА
КОД ОБЪЕКТА |  | 23.008.2
НАИМЕНОВАНИЕ ЗДАНИЯ, СООРУЖЕНИЯ |  | ПУСКОНАЛАДОЧНЫЕ РАБОТЫ
ШИФР ЗДАНИЯ, СООРУЖЕНИЯ |  | 23.008.2.00
КОМПЛЕКТ ЧЕРТЕЖЕЙ |  | УС3.1; ИНРР N4
ЛОКАЛЬНАЯ СМЕТА (ЛОКАЛЬНЫЙ СМЕТНЫЙ РАСЧЕТ) № 427
(НОРМЫ 2022г.)
ПНР. СИСТЕМА "ЭЛЕКТРОННАЯ ОЧЕРЕДЬ" (ИНРР N4)
СОСТАВЛЕНА В ЦЕНАХ НА 1 АВГУСТА 2024г. | [7 empty] | СТОИМОСТЬ 0,120 ТЫСЯЧ БЕЛОРУССКИХ РУБЛЕЙ
Цена одного человеко-часа 12,83 белорусских рублей
№ п/п | Обоснование (номер или шифр нормативов расхода ресурсов, номер индивидуаль- ных норм расхода ресурсов и т.д.) | Наименование и техническая характеристика оборудования или видов работ | Единица измерения | Количество единиц измерения | Нормы затрат труда, человеко-час |  | Стоимость, белорусских рублей
[5 empty] | На единицу измерения | Всего | На единицу измерения | Всего
1 | 2 | 3 | 4 | 5 | 6 | 7 | 8 | 9
| НАЧИСЛЕНИЯ: | ОХР и ОПР/ПЛАНОВАЯ ПРИБЫЛЬ (%):Н10=41.24/15.88
1 | ПРИМЕЧАНИЕ: | К ДЛЯ ОХР И ОПР/ПЛАНОВАЯ ПРИБЫЛЬ: 1.0000/1.0000
2 | ПРИМЕЧАНИЕ: | КОЭФФИЦИЕНТ К З/П (ПОСТАНОВЛЕНИЕ N5): 1.0000
3 | ПРИМЕЧАНИЕ: | БАЗА ТЕКУЩИХ ЦЕН (ВАРИАНТ A)
ПУСК И РЕГУЛИРОВКА (УС3.1)
4 | ТИНРР-4-УС3-1 (Н10) | КОМПЛЕКСНАЯ НАЛАДКА АС 1 КАТЕГОРИИ | СИСТЕМА | 1 | 2.52 | 2.52 | 63.04 | 63.04
|  | ИТОГО ЗАРАБОТНАЯ ПЛАТА | [5 empty] | 63
|  | ОХР и ОПР | [5 empty] | 26
|  | ПЛАНОВАЯ ПРИБЫЛЬ | [5 empty] | 10
|  | ИТОГО | [5 empty] | 99
|  | ЗАТРАТЫ ТРУДА | [5 empty] | 3
ПРОЧИЕ РАСХОДЫ
5 | 17-1 ИНСТРУКЦИЯ П.13.1 | СРЕДСТВА ПО УПЛАТЕ ОБЯЗАТЕЛЬНЫХ СТРАХОВЫХ ВЗНОСОВ -(34%) | [5 empty] | 21
|  | ИТОГО ПРОЧИЕ РАСХОДЫ | [5 empty] | 21
|  | ИТОГО СТОИМОСТЬ РАБОТ С УЧЕТОМ ПРОЧИХ РАСХОДОВ НА 1 АВГУСТА 2024г. | [5 empty] | 120
| СОСТАВИЛ | ____________________ |  |  |  |  | М.Н.ПАВЛОВИЧ
|  | (должность служащего) |  |  | (подпись) |  | (инициалы,фамилия)
| ПРОВЕРИЛ | ____________________ |  |  |  |  | Н.В.МАКСИМОВИЧ
|  | (должность служащего) |  |  | (подпись) |  | (инициалы,фамилия)
ЗАКАЗЧИК

## 3211-13-428-S4
НАИМЕНОВАНИЕ ОБЪЕКТА |  | "РЕКОНСТРУКЦИЯ ГИНЕКОЛОГИЧЕСКОГО, ХИРУРГИЧЕСКОГО И ПСИХОНЕВРОЛОГИЧЕСКОГО КОРПУСОВ УЧРЕЖДЕНИЯ ЗДРАВООХРАНЕНИЯ "6-Я ГОРОДСКАЯ КЛИНИЧЕСКАЯ БОЛЬНИЦА" ПО УЛ. УРАЛЬСКОЙ, 5 В Г. МИНСКЕ ПОД РАЗМЕЩЕНИЕ ЛЕЧЕБНО-ДИАГНОСТИЧЕСКОГО КОРПУСА КЛИНИЧЕСКОГО ЦЕНТРА ТРАВМАТОЛОГИИ И ОРТОПЕДИИ". 2 ОЧЕРЕДЬ СТРОИТЕЛЬСТВА
КОД ОБЪЕКТА |  | 23.008.2
НАИМЕНОВАНИЕ ЗДАНИЯ, СООРУЖЕНИЯ |  | ПУСКОНАЛАДОЧНЫЕ РАБОТЫ
ШИФР ЗДАНИЯ, СООРУЖЕНИЯ |  | 23.008.2.00
КОМПЛЕКТ ЧЕРТЕЖЕЙ |  | УС3.2; ИНРР N5
ЛОКАЛЬНАЯ СМЕТА (ЛОКАЛЬНЫЙ СМЕТНЫЙ РАСЧЕТ) № 428
(НОРМЫ 2022г.)
ПНР. СИСТЕМА ПАЛАТНОЙ СИГНАЛИЗАЦИИ (ИНРР N5)
СОСТАВЛЕНА В ЦЕНАХ НА 1 АВГУСТА 2024г. | [7 empty] | СТОИМОСТЬ 0,671 ТЫСЯЧ БЕЛОРУССКИХ РУБЛЕЙ
Цена одного человеко-часа 12,83 белорусских рублей
№ п/п | Обоснование (номер или шифр нормативов расхода ресурсов, номер индивидуаль- ных норм расхода ресурсов и т.д.) | Наименование и техническая характеристика оборудования или видов работ | Единица измерения | Количество единиц измерения | Нормы затрат труда, человеко-час |  | Стоимость, белорусских рублей
[5 empty] | На единицу измерения | Всего | На единицу измерения | Всего
1 | 2 | 3 | 4 | 5 | 6 | 7 | 8 | 9
| НАЧИСЛЕНИЯ: | ОХР и ОПР/ПЛАНОВАЯ ПРИБЫЛЬ (%):Н10=41.24/15.88
1 | ПРИМЕЧАНИЕ: | К ДЛЯ ОХР И ОПР/ПЛАНОВАЯ ПРИБЫЛЬ: 1.0000/1.0000
2 | ПРИМЕЧАНИЕ: | КОЭФФИЦИЕНТ К З/П (ПОСТАНОВЛЕНИЕ N5): 1.0000
3 | ПРИМЕЧАНИЕ: | БАЗА ТЕКУЩИХ ЦЕН (ВАРИАНТ A)
ПУСК И РЕГУЛИРОВКА (УС3.2)
4 | ТИНРР-5-УС3.2 (Н10) | АВТОМАТИЗИРОВАННАЯ СИСТЕМА УПРАВЛЕНИЯ II КАТЕГОРИИ ТЕХНИЧЕСКОЙ СЛОЖНОСТИ С КОЛИЧЕСТВОМ КАНАЛОВ (KОБЩ) РАВНЫМ 3 (ПУЛЬТЫ УПРАВЛЕНИЯ) | СИСТЕМА | 1 | 15 | 15 | 351 | 351
|  | ИТОГО ЗАРАБОТНАЯ ПЛАТА | [5 empty] | 351
|  | ОХР и ОПР | [5 empty] | 145
|  | ПЛАНОВАЯ ПРИБЫЛЬ | [5 empty] | 56
|  | ИТОГО | [5 empty] | 552
|  | ЗАТРАТЫ ТРУДА | [5 empty] | 15
ПРОЧИЕ РАСХОДЫ
5 | 17-1 ИНСТРУКЦИЯ П.13.1 | СРЕДСТВА ПО УПЛАТЕ ОБЯЗАТЕЛЬНЫХ СТРАХОВЫХ ВЗНОСОВ -(34%) | [5 empty] | 119
|  | ИТОГО ПРОЧИЕ РАСХОДЫ | [5 empty] | 119
|  | ИТОГО СТОИМОСТЬ РАБОТ С УЧЕТОМ ПРОЧИХ РАСХОДОВ НА 1 АВГУСТА 2024г. | [5 empty] | 671
| СОСТАВИЛ | ____________________ |  |  |  |  | М.Н.ПАВЛОВИЧ
|  | (должность служащего) |  |  | (подпись) |  | (инициалы,фамилия)
| ПРОВЕРИЛ | ____________________ |  |  |  |  | Н.В.МАКСИМОВЧ
|  | (должность служащего) |  |  | (подпись) |  | (инициалы,фамилия)
ЗАКАЗЧИК

## 3211-13-429-S4
НАИМЕНОВАНИЕ ОБЪЕКТА |  | "РЕКОНСТРУКЦИЯ ГИНЕКОЛОГИЧЕСКОГО, ХИРУРГИЧЕСКОГО И ПСИХОНЕВРОЛОГИЧЕСКОГО КОРПУСОВ УЧРЕЖДЕНИЯ ЗДРАВООХРАНЕНИЯ "6-Я ГОРОДСКАЯ КЛИНИЧЕСКАЯ БОЛЬНИЦА" ПО УЛ. УРАЛЬСКОЙ, 5 В Г. МИНСКЕ ПОД РАЗМЕЩЕНИЕ ЛЕЧЕБНО-ДИАГНОСТИЧЕСКОГО КОРПУСА КЛИНИЧЕСКОГО ЦЕНТРА ТРАВМАТОЛОГИИ И ОРТОПЕДИИ". 2 ОЧЕРЕДЬ СТРОИТЕЛЬСТВА
КОД ОБЪЕКТА |  | 23.008.2
НАИМЕНОВАНИЕ ЗДАНИЯ, СООРУЖЕНИЯ |  | ПУСКОНАЛАДОЧНЫЕ РАБОТЫ
ШИФР ЗДАНИЯ, СООРУЖЕНИЯ |  | 23.008.2.00
КОМПЛЕКТ ЧЕРТЕЖЕЙ |  | УС4; ИНРР N6
ЛОКАЛЬНАЯ СМЕТА (ЛОКАЛЬНЫЙ СМЕТНЫЙ РАСЧЕТ) № 429
(НОРМЫ 2022г.)
ПНР. СИСТЕМА ЗВУКОУСИЛЕНИЯ И ВИДЕОПОКАЗА (ИНРР N6)
СОСТАВЛЕНА В ЦЕНАХ НА 1 АВГУСТА 2024г. | [7 empty] | СТОИМОСТЬ 0,453 ТЫСЯЧ БЕЛОРУССКИХ РУБЛЕЙ
Цена одного человеко-часа 12,83 белорусских рублей
№ п/п | Обоснование (номер или шифр нормативов расхода ресурсов, номер индивидуаль- ных норм расхода ресурсов и т.д.) | Наименование и техническая характеристика оборудования или видов работ | Единица измерения | Количество единиц измерения | Нормы затрат труда, человеко-час |  | Стоимость, белорусских рублей
[5 empty] | На единицу измерения | Всего | На единицу измерения | Всего
1 | 2 | 3 | 4 | 5 | 6 | 7 | 8 | 9
| НАЧИСЛЕНИЯ: | ОХР и ОПР/ПЛАНОВАЯ ПРИБЫЛЬ (%):Н10=41.24/15.88
1 | ПРИМЕЧАНИЕ: | К ДЛЯ ОХР И ОПР/ПЛАНОВАЯ ПРИБЫЛЬ: 1.0000/1.0000
2 | ПРИМЕЧАНИЕ: | КОЭФФИЦИЕНТ К З/П (ПОСТАНОВЛЕНИЕ N5): 1.0000
3 | ПРИМЕЧАНИЕ: | БАЗА ТЕКУЩИХ ЦЕН (ВАРИАНТ A)
ПУСК И РЕГУЛИРОВКА (УС4)
4 | ТИНРР-6-УС4 (Н10) | АВТОМАТИЗИРОВАННАЯ СИСТЕМА УПРАВЛЕНИЯ II КАТЕГОРИИ ТЕХНИЧЕСКОЙ СЛОЖНОСТИ С КОЛИЧЕСТВОМ КАНАЛОВ (KОБЩ) РАВНЫМ 2 (МИКШЕР, УСИЛИТЕЛЬ) | СИСТЕМА | 1 | 9.85 | 9.85 | 236.65 | 236.65
|  | ИТОГО ЗАРАБОТНАЯ ПЛАТА | [5 empty] | 237
|  | ОХР и ОПР | [5 empty] | 98
|  | ПЛАНОВАЯ ПРИБЫЛЬ | [5 empty] | 38
|  | ИТОГО | [5 empty] | 373
|  | ЗАТРАТЫ ТРУДА | [5 empty] | 10
ПРОЧИЕ РАСХОДЫ
5 | 17-1 ИНСТРУКЦИЯ П.13.1 | СРЕДСТВА ПО УПЛАТЕ ОБЯЗАТЕЛЬНЫХ СТРАХОВЫХ ВЗНОСОВ -(34%) | [5 empty] | 80
|  | ИТОГО ПРОЧИЕ РАСХОДЫ | [5 empty] | 80
|  | ИТОГО СТОИМОСТЬ РАБОТ С УЧЕТОМ ПРОЧИХ РАСХОДОВ НА 1 АВГУСТА 2024г. | [5 empty] | 453
| СОСТАВИЛ | ____________________ |  |  |  |  | М.Н.ПАВЛОВИЧ
|  | (должность служащего) |  |  | (подпись) |  | (инициалы,фамилия)
| ПРОВЕРИЛ | ____________________ |  |  |  |  | Н.В.МАКСИМОВЧ
|  | (должность служащего) |  |  | (подпись) |  | (инициалы,фамилия)
ЗАКАЗЧИК

## 3211-13-430-S4
НАИМЕНОВАНИЕ ОБЪЕКТА |  | "РЕКОНСТРУКЦИЯ ГИНЕКОЛОГИЧЕСКОГО, ХИРУРГИЧЕСКОГО И ПСИХОНЕВРОЛОГИЧЕСКОГО КОРПУСОВ УЧРЕЖДЕНИЯ ЗДРАВООХРАНЕНИЯ "6-Я ГОРОДСКАЯ КЛИНИЧЕСКАЯ БОЛЬНИЦА" ПО УЛ. УРАЛЬСКОЙ, 5 В Г. МИНСКЕ ПОД РАЗМЕЩЕНИЕ ЛЕЧЕБНО-ДИАГНОСТИЧЕСКОГО КОРПУСА КЛИНИЧЕСКОГО ЦЕНТРА ТРАВМАТОЛОГИИ И ОРТОПЕДИИ". 2 ОЧЕРЕДЬ СТРОИТЕЛЬСТВА
КОД ОБЪЕКТА |  | 23.008.2
НАИМЕНОВАНИЕ ЗДАНИЯ, СООРУЖЕНИЯ |  | ПУСКОНАЛАДОЧНЫЕ РАБОТЫ
ШИФР ЗДАНИЯ, СООРУЖЕНИЯ |  | 23.008.2.00
КОМПЛЕКТ ЧЕРТЕЖЕЙ |  | УТП; ИНРР N7
ЛОКАЛЬНАЯ СМЕТА (ЛОКАЛЬНЫЙ СМЕТНЫЙ РАСЧЕТ) № 430
(НОРМЫ 2022г.)
ПНР. СИСТЕМА ВИДЕОНАБЛЮДЕНИЯ (ИНРР N7)
СОСТАВЛЕНА В ЦЕНАХ НА 1 АВГУСТА 2024г. | [7 empty] | СТОИМОСТЬ 16,610 ТЫСЯЧ БЕЛОРУССКИХ РУБЛЕЙ
Цена одного человеко-часа 12,83 белорусских рублей
№ п/п | Обоснование (номер или шифр нормативов расхода ресурсов, номер индивидуаль- ных норм расхода ресурсов и т.д.) | Наименование и техническая характеристика оборудования или видов работ | Единица измерения | Количество единиц измерения | Нормы затрат труда, человеко-час |  | Стоимость, белорусских рублей
[5 empty] | На единицу измерения | Всего | На единицу измерения | Всего
1 | 2 | 3 | 4 | 5 | 6 | 7 | 8 | 9
| НАЧИСЛЕНИЯ: | ОХР и ОПР/ПЛАНОВАЯ ПРИБЫЛЬ (%):Н10=41.24/15.88
1 | ПРИМЕЧАНИЕ: | К ДЛЯ ОХР И ОПР/ПЛАНОВАЯ ПРИБЫЛЬ: 1.0000/1.0000
2 | ПРИМЕЧАНИЕ: | КОЭФФИЦИЕНТ К З/П (ПОСТАНОВЛЕНИЕ N5): 1.0000
3 | ПРИМЕЧАНИЕ: | БАЗА ТЕКУЩИХ ЦЕН (ВАРИАНТ A)
ПУСК И РЕГУЛИРОВКА (УТП)
4 | ТИНРР-7-УТП (Н10) | АВТОМАТИЗИРОВАННАЯ СИСТЕМА УПРАВЛЕНИЯ II КАТЕГОРИИ ТЕХНИЧЕСКОЙ СЛОЖНОСТИ С КОЛИЧЕСТВОМ КАНАЛОВ (KОБЩ) РАВНЫМ 80 (ВИДЕОКАМЕРЫ) | СИСТЕМА | 1 | 361.76 | 361.76 | 8691.45 | 8691.45
|  | ИТОГО ЗАРАБОТНАЯ ПЛАТА | [5 empty] | 8691
|  | ОХР и ОПР | [5 empty] | 3584
|  | ПЛАНОВАЯ ПРИБЫЛЬ | [5 empty] | 1380
|  | ИТОГО | [5 empty] | 13655
|  | ЗАТРАТЫ ТРУДА | [5 empty] | 362
ПРОЧИЕ РАСХОДЫ
5 | 17-1 ИНСТРУКЦИЯ П.13.1 | СРЕДСТВА ПО УПЛАТЕ ОБЯЗАТЕЛЬНЫХ СТРАХОВЫХ ВЗНОСОВ -(34%) | [5 empty] | 2955
|  | ИТОГО ПРОЧИЕ РАСХОДЫ | [5 empty] | 2955
|  | ИТОГО СТОИМОСТЬ РАБОТ С УЧЕТОМ ПРОЧИХ РАСХОДОВ НА 1 АВГУСТА 2024г. | [5 empty] | 16610
| СОСТАВИЛ | ____________________ |  |  |  |  | М.Н.ПАВЛОВИЧ
|  | (должность служащего) |  |  | (подпись) |  | (инициалы,фамилия)
| ПРОВЕРИЛ | ____________________ |  |  |  |  | Н.В.МАКСИМОВЧ
|  | (должность служащего) |  |  | (подпись) |  | (инициалы,фамилия)
ЗАКАЗЧИК

## 3211-13-931-S4
НАИМЕНОВАНИЕ ОБЪЕКТА |  | "РЕКОНСТРУКЦИЯ ГИНЕКОЛОГИЧЕСКОГО, ХИРУРГИЧЕСКОГО И ПСИХОНЕВРОЛОГИЧЕСКОГО КОРПУСОВ УЧРЕЖДЕНИЯ ЗДРАВООХРАНЕНИЯ "6-Я ГОРОДСКАЯ КЛИНИЧЕСКАЯ БОЛЬНИЦА" ПО УЛ. УРАЛЬСКОЙ, 5 В Г. МИНСКЕ ПОД РАЗМЕЩЕНИЕ ЛЕЧЕБНО-ДИАГНОСТИЧЕСКОГО КОРПУСА КЛИНИЧЕСКОГО ЦЕНТРА ТРАВМАТОЛОГИИ И ОРТОПЕДИИ". 2 ОЧЕРЕДЬ СТРОИТЕЛЬСТВА
КОД ОБЪЕКТА |  | 23.008.2
НАИМЕНОВАНИЕ ЗДАНИЯ, СООРУЖЕНИЯ |  | ПУСКОНАЛАДОЧНЫЕ РАБОТЫ
ШИФР ЗДАНИЯ, СООРУЖЕНИЯ |  | 23.008.2.00
КОМПЛЕКТ ЧЕРТЕЖЕЙ |  | ЭН.ПР
ЛОКАЛЬНАЯ СМЕТА (ЛОКАЛЬНЫЙ СМЕТНЫЙ РАСЧЕТ) № 931
(НОРМЫ 2022г.)
ПНР. НАРУЖНОЕ ОСВЕЩЕНИЕ
СОСТАВЛЕНА В ЦЕНАХ НА 1 АВГУСТА 2024г. | [7 empty] | СТОИМОСТЬ 4,460 ТЫСЯЧ БЕЛОРУССКИХ РУБЛЕЙ
Цена одного человеко-часа 12,83 белорусских рублей
№ п/п | Обоснование (номер или шифр нормативов расхода ресурсов, номер индивидуаль- ных норм расхода ресурсов и т.д.) | Наименование и техническая характеристика оборудования или видов работ | Единица измерения | Количество единиц измерения | Нормы затрат труда, человеко-час |  | Стоимость, белорусских рублей
[5 empty] | На единицу измерения | Всего | На единицу измерения | Всего
1 | 2 | 3 | 4 | 5 | 6 | 7 | 8 | 9
| НАЧИСЛЕНИЯ: | ОХР и ОПР/ПЛАНОВАЯ ПРИБЫЛЬ (%):Н10=41.24/15.88
1 | ПРИМЕЧАНИЕ: | К ДЛЯ ОХР И ОПР/ПЛАНОВАЯ ПРИБЫЛЬ: 1.0000/1.0000
2 | ПРИМЕЧАНИЕ: | КОЭФФИЦИЕНТ К З/П (ПОСТАНОВЛЕНИЕ N5): 1.0000
3 | ПРИМЕЧАНИЕ: | БАЗА ТЕКУЩИХ ЦЕН (ВАРИАНТ A)
ПУСК И РЕГУЛИРОВКА
4 | ПРИМЕЧАНИЕ: | КАБЕЛЬНЫЕ ЛИНИИ НАРУЖНОГО ОСВЕЩЕНИЯ
5 | 1-11-281 (Н10) | ИЗМЕРЕНИЕ СОПРОТИВЛЕНИЯ ИЗОЛЯЦИИ МЕГАОММЕТРОМ КАБЕЛЬНЫХ И ДРУГИХ ЛИНИЙ НАПРЯЖЕНИЕМ ДО 1 КВ, ПРЕДНАЗНАЧЕННЫХ ДЛЯ ПЕРЕДАЧИ ЭЛЕКТРОЭНЕРГИИ К РАСПРЕДЕЛИТЕЛЬНЫМ УСТРОЙСТВАМ, ЩИТАМ, ШКАФАМ И КОММУТАЦИОННЫМ АППАРАТАМ | ЛИНИЯ | 4 | 0.2 | 0.8 | 3.67 | 14.68
6 | 1-11-131 (Н10) | ЗАМЕР ПОЛНОГО СОПРОТИВЛЕНИЯ ЦЕПИ "ФАЗА-НУЛЬ" | ТОКОПРИЕМНИК | 5 | 0.63 | 3.15 | 11.56 | 57.8
7 | ПРИМЕЧАНИЕ: | ШКАФ НАРУЖНОГО ОСВЕЩЕНИЯ
8 | 2-1-35 (Н10) | АВТОМАТИЗИРОВАННАЯ СИСТЕМА УПРАВЛЕНИЯ II КАТЕГОРИИ ТЕХНИЧЕСКОЙ СЛОЖНОСТИ С КОЛИЧЕСТВОМ КАНАЛОВ (KОБЩ) РАВНЫМ 20 | СИСТЕМА | 1 | 94.12 | 94.12 | 2261.28 | 2261.28
|  | ИТОГО ЗАРАБОТНАЯ ПЛАТА | [5 empty] | 2334
|  | ОХР и ОПР | [5 empty] | 962
|  | ПЛАНОВАЯ ПРИБЫЛЬ | [5 empty] | 371
|  | ИТОГО | [5 empty] | 3667
|  | ЗАТРАТЫ ТРУДА | [5 empty] | 98
ПРОЧИЕ РАСХОДЫ
9 | 17-1 ИНСТРУКЦИЯ П.13.1 | СРЕДСТВА ПО УПЛАТЕ ОБЯЗАТЕЛЬНЫХ СТРАХОВЫХ ВЗНОСОВ -(34%) | [5 empty] | 793
|  | ИТОГО ПРОЧИЕ РАСХОДЫ | [5 empty] | 793
|  | ИТОГО СТОИМОСТЬ РАБОТ С УЧЕТОМ ПРОЧИХ РАСХОДОВ НА 1 АВГУСТА 2024г. | [5 empty] | 4460
| СОСТАВИЛ | ____________________ |  |  |  |  | М.Н.ПАВЛОВИЧ
|  | (должность служащего) |  |  | (подпись) |  | (инициалы,фамилия)
| ПРОВЕРИЛ | ____________________ |  |  |  |  | Н.В.МАКСИМОВИЧ
|  | (должность служащего) |  |  | (подпись) |  | (инициалы,фамилия)
ЗАКАЗЧИК

## 3211-13-932-S4
НАИМЕНОВАНИЕ ОБЪЕКТА |  | "РЕКОНСТРУКЦИЯ ГИНЕКОЛОГИЧЕСКОГО, ХИРУРГИЧЕСКОГО И ПСИХОНЕВРОЛОГИЧЕСКОГО КОРПУСОВ УЧРЕЖДЕНИЯ ЗДРАВООХРАНЕНИЯ "6-Я ГОРОДСКАЯ КЛИНИЧЕСКАЯ БОЛЬНИЦА" ПО УЛ. УРАЛЬСКОЙ, 5 В Г. МИНСКЕ ПОД РАЗМЕЩЕНИЕ ЛЕЧЕБНО-ДИАГНОСТИЧЕСКОГО КОРПУСА КЛИНИЧЕСКОГО ЦЕНТРА ТРАВМАТОЛОГИИ И ОРТОПЕДИИ". 2 ОЧЕРЕДЬ СТРОИТЕЛЬСТВА
КОД ОБЪЕКТА |  | 23.008.2
НАИМЕНОВАНИЕ ЗДАНИЯ, СООРУЖЕНИЯ |  | ПУСКОНАЛАДОЧНЫЕ РАБОТЫ
ШИФР ЗДАНИЯ, СООРУЖЕНИЯ |  | 23.008.2.00
КОМПЛЕКТ ЧЕРТЕЖЕЙ |  | ЭК.ПР1
ЛОКАЛЬНАЯ СМЕТА (ЛОКАЛЬНЫЙ СМЕТНЫЙ РАСЧЕТ) № 932
(НОРМЫ 2022г.)
ПНР. КАБЕЛЬНЫЕ ЛИНИИ 10 КВ
СОСТАВЛЕНА В ЦЕНАХ НА 1 АВГУСТА 2024г. | [7 empty] | СТОИМОСТЬ 1,654 ТЫСЯЧ БЕЛОРУССКИХ РУБЛЕЙ
Цена одного человеко-часа 12,83 белорусских рублей
№ п/п | Обоснование (номер или шифр нормативов расхода ресурсов, номер индивидуаль- ных норм расхода ресурсов и т.д.) | Наименование и техническая характеристика оборудования или видов работ | Единица измерения | Количество единиц измерения | Нормы затрат труда, человеко-час |  | Стоимость, белорусских рублей
[5 empty] | На единицу измерения | Всего | На единицу измерения | Всего
1 | 2 | 3 | 4 | 5 | 6 | 7 | 8 | 9
| НАЧИСЛЕНИЯ: | ОХР и ОПР/ПЛАНОВАЯ ПРИБЫЛЬ (%):Н10=41.24/15.88
1 | ПРИМЕЧАНИЕ: | К ДЛЯ ОХР И ОПР/ПЛАНОВАЯ ПРИБЫЛЬ: 1.0000/1.0000
2 | ПРИМЕЧАНИЕ: | КОЭФФИЦИЕНТ К З/П (ПОСТАНОВЛЕНИЕ N5): 1.0000
3 | ПРИМЕЧАНИЕ: | БАЗА ТЕКУЩИХ ЦЕН (ВАРИАНТ A)
ПУСК И РЕГУЛИРОВКА
4 | 1-12-271 (Н10) | ИСПЫТАНИЕ ПОВЫШЕННЫМ НАПРЯЖЕНИЕМ КАБЕЛЯ СИЛОВОГО НАПРЯЖЕНИЕМ ДО 10 КВ ДЛИНОЙ ДО 500 М | ИСПЫТАНИЕ | 15 | 2.78 | 41.7 | 49.98 | 749.7
5 | 1-12-272 (Н10) | ЗА КАЖДЫЕ ПОСЛЕДУЮЩИЕ 500 М КАБЕЛЯ НАПРЯЖЕНИЕМ ДО 10 КВ ДОБАВЛЯТЬ К НОРМАТИВУ РАСХОДА РЕСУРСОВ Ц1-12-271 | 500 М КАБЕЛЯ | 3 | 0.76 | 2.28 | 13.66 | 40.98
6 | 1-11-242 (Н10) | ФАЗИPОВКА ЭЛЕКТРИЧЕСКОЙ ЛИНИИ ИЛИ ТРАНСФОРМАТОРА С СЕТЬЮ НАПРЯЖЕНИЕМ СВЫШЕ 1 КВ | ФАЗИРОВКА | 4 | 1.02 | 4.08 | 18.71 | 74.84
|  | ИТОГО ЗАРАБОТНАЯ ПЛАТА | [5 empty] | 866
|  | ОХР и ОПР | [5 empty] | 357
|  | ПЛАНОВАЯ ПРИБЫЛЬ | [5 empty] | 137
|  | ИТОГО | [5 empty] | 1360
|  | ЗАТРАТЫ ТРУДА | [5 empty] | 48
ПРОЧИЕ РАСХОДЫ
7 | 17-1 ИНСТРУКЦИЯ П.13.1 | СРЕДСТВА ПО УПЛАТЕ ОБЯЗАТЕЛЬНЫХ СТРАХОВЫХ ВЗНОСОВ -(34%) | [5 empty] | 294
|  | ИТОГО ПРОЧИЕ РАСХОДЫ | [5 empty] | 294
|  | ИТОГО СТОИМОСТЬ РАБОТ С УЧЕТОМ ПРОЧИХ РАСХОДОВ НА 1 АВГУСТА 2024г. | [5 empty] | 1654
| СОСТАВИЛ | ____________________ |  |  |  |  | М.Н.ПАВЛОВИЧ
|  | (должность служащего) |  |  | (подпись) |  | (инициалы,фамилия)
| ПРОВЕРИЛ | ____________________ |  |  |  |  | Н.В.МАКСИМОВИЧ
|  | (должность служащего) |  |  | (подпись) |  | (инициалы,фамилия)
ЗАКАЗЧИК

## 3211-13-933-S4
НАИМЕНОВАНИЕ ОБЪЕКТА |  | "РЕКОНСТРУКЦИЯ ГИНЕКОЛОГИЧЕСКОГО, ХИРУРГИЧЕСКОГО И ПСИХОНЕВРОЛОГИЧЕСКОГО КОРПУСОВ УЧРЕЖДЕНИЯ ЗДРАВООХРАНЕНИЯ "6-Я ГОРОДСКАЯ КЛИНИЧЕСКАЯ БОЛЬНИЦА" ПО УЛ. УРАЛЬСКОЙ, 5 В Г. МИНСКЕ ПОД РАЗМЕЩЕНИЕ ЛЕЧЕБНО-ДИАГНОСТИЧЕСКОГО КОРПУСА КЛИНИЧЕСКОГО ЦЕНТРА ТРАВМАТОЛОГИИ И ОРТОПЕДИИ". 2 ОЧЕРЕДЬ СТРОИТЕЛЬСТВА
КОД ОБЪЕКТА |  | 23.008.2
НАИМЕНОВАНИЕ ЗДАНИЯ, СООРУЖЕНИЯ |  | ПУСКОНАЛАДОЧНЫЕ РАБОТЫ
ШИФР ЗДАНИЯ, СООРУЖЕНИЯ |  | 23.008.2.00
КОМПЛЕКТ ЧЕРТЕЖЕЙ |  | ЭС.ПР (С ИЗМ.1)
ЛОКАЛЬНАЯ СМЕТА (ЛОКАЛЬНЫЙ СМЕТНЫЙ РАСЧЕТ) № 933
(НОРМЫ 2022г.)
ПНР. КАБЕЛЬНЫЕ ЛИНИИ 0,4 КВ
СОСТАВЛЕНА В ЦЕНАХ НА 1 АВГУСТА 2024г. | [7 empty] | СТОИМОСТЬ 0,760 ТЫСЯЧ БЕЛОРУССКИХ РУБЛЕЙ
Цена одного человеко-часа 12,83 белорусских рублей
№ п/п | Обоснование (номер или шифр нормативов расхода ресурсов, номер индивидуаль- ных норм расхода ресурсов и т.д.) | Наименование и техническая характеристика оборудования или видов работ | Единица измерения | Количество единиц измерения | Нормы затрат труда, человеко-час |  | Стоимость, белорусских рублей
[5 empty] | На единицу измерения | Всего | На единицу измерения | Всего
1 | 2 | 3 | 4 | 5 | 6 | 7 | 8 | 9
| НАЧИСЛЕНИЯ: | ОХР и ОПР/ПЛАНОВАЯ ПРИБЫЛЬ (%):Н10=41.24/15.88
1 | ПРИМЕЧАНИЕ: | К ДЛЯ ОХР И ОПР/ПЛАНОВАЯ ПРИБЫЛЬ: 1.0000/1.0000
2 | ПРИМЕЧАНИЕ: | КОЭФФИЦИЕНТ К З/П (ПОСТАНОВЛЕНИЕ N5): 1.0000
3 | ПРИМЕЧАНИЕ: | БАЗА ТЕКУЩИХ ЦЕН (ВАРИАНТ A)
ПУСК И РЕГУЛИРОВКА
4 | ПРИМЕЧАНИЕ: | КАБЕЛЬНЫЕ ЛИНИИ 0,4 КВ
5 | 1-11-281 (Н10) | ИЗМЕРЕНИЕ СОПРОТИВЛЕНИЯ ИЗОЛЯЦИИ МЕГАОММЕТРОМ КАБЕЛЬНЫХ И ДРУГИХ ЛИНИЙ НАПРЯЖЕНИЕМ ДО 1 КВ, ПРЕДНАЗНАЧЕННЫХ ДЛЯ ПЕРЕДАЧИ ЭЛЕКТРОЭНЕРГИИ К РАСПРЕДЕЛИТЕЛЬНЫМ УСТРОЙСТВАМ, ЩИТАМ, ШКАФАМ И КОММУТАЦИОННЫМ АППАРАТАМ | ЛИНИЯ | 13 | 0.2 | 2.6 | 3.67 | 47.71
6 | 1-11-131 (Н10) | ЗАМЕР ПОЛНОГО СОПРОТИВЛЕНИЯ ЦЕПИ "ФАЗА-НУЛЬ" | ТОКОПРИЕМНИК | 23 | 0.63 | 14.49 | 11.56 | 265.88
7 | ПРИМЕЧАНИЕ: | КАБЕЛЬНЫЕ ЛИНИИ 0,4 КВ. ВЫНОС
8 | 1-11-281 (Н10) | ИЗМЕРЕНИЕ СОПРОТИВЛЕНИЯ ИЗОЛЯЦИИ МЕГАОММЕТРОМ КАБЕЛЬНЫХ И ДРУГИХ ЛИНИЙ НАПРЯЖЕНИЕМ ДО 1 КВ, ПРЕДНАЗНАЧЕННЫХ ДЛЯ ПЕРЕДАЧИ ЭЛЕКТРОЭНЕРГИИ К РАСПРЕДЕЛИТЕЛЬНЫМ УСТРОЙСТВАМ, ЩИТАМ, ШКАФАМ И КОММУТАЦИОННЫМ АППАРАТАМ | ЛИНИЯ | 4 | 0.2 | 0.8 | 3.67 | 14.68
9 | 1-11-131 (Н10) | ЗАМЕР ПОЛНОГО СОПРОТИВЛЕНИЯ ЦЕПИ "ФАЗА-НУЛЬ" | ТОКОПРИЕМНИК | 6 | 0.63 | 3.78 | 11.56 | 69.36
|  | ИТОГО ЗАРАБОТНАЯ ПЛАТА | [5 empty] | 398
|  | ОХР и ОПР | [5 empty] | 164
|  | ПЛАНОВАЯ ПРИБЫЛЬ | [5 empty] | 63
|  | ИТОГО | [5 empty] | 625
|  | ЗАТРАТЫ ТРУДА | [5 empty] | 22
ПРОЧИЕ РАСХОДЫ
10 | 17-1 ИНСТРУКЦИЯ П.13.1 | СРЕДСТВА ПО УПЛАТЕ ОБЯЗАТЕЛЬНЫХ СТРАХОВЫХ ВЗНОСОВ -(34%) | [5 empty] | 135
|  | ИТОГО ПРОЧИЕ РАСХОДЫ | [5 empty] | 135
|  | ИТОГО СТОИМОСТЬ РАБОТ С УЧЕТОМ ПРОЧИХ РАСХОДОВ НА 1 АВГУСТА 2024г. | [5 empty] | 760
| СОСТАВИЛ | ____________________ |  |  |  |  | М.Н.ПАВЛОВИЧ
|  | (должность служащего) |  |  | (подпись) |  | (инициалы,фамилия)
| ПРОВЕРИЛ | ____________________ |  |  |  |  | Н.В.МАКСИМОВИЧ
|  | (должность служащего) |  |  | (подпись) |  | (инициалы,фамилия)
ЗАКАЗЧИК

## 3211-13-934-S4
НАИМЕНОВАНИЕ ОБЪЕКТА |  | "РЕКОНСТРУКЦИЯ ГИНЕКОЛОГИЧЕСКОГО, ХИРУРГИЧЕСКОГО И ПСИХОНЕВРОЛОГИЧЕСКОГО КОРПУСОВ УЧРЕЖДЕНИЯ ЗДРАВООХРАНЕНИЯ "6-Я ГОРОДСКАЯ КЛИНИЧЕСКАЯ БОЛЬНИЦА" ПО УЛ. УРАЛЬСКОЙ, 5 В Г. МИНСКЕ ПОД РАЗМЕЩЕНИЕ ЛЕЧЕБНО-ДИАГНОСТИЧЕСКОГО КОРПУСА КЛИНИЧЕСКОГО ЦЕНТРА ТРАВМАТОЛОГИИ И ОРТОПЕДИИ". 2 ОЧЕРЕДЬ СТРОИТЕЛЬСТВА
КОД ОБЪЕКТА |  | 23.008.2
НАИМЕНОВАНИЕ ЗДАНИЯ, СООРУЖЕНИЯ |  | ПУСКОНАЛАДОЧНЫЕ РАБОТЫ
ШИФР ЗДАНИЯ, СООРУЖЕНИЯ |  | 23.008.2.00
КОМПЛЕКТ ЧЕРТЕЖЕЙ |  | ЭП.ПР (С ИЗМ.1)
ЛОКАЛЬНАЯ СМЕТА (ЛОКАЛЬНЫЙ СМЕТНЫЙ РАСЧЕТ) № 934
(НОРМЫ 2022г.)
ПНР. ЭЛЕКТРОТЕХНИЧЕСКАЯ ЧАСТЬ ТРАНСФОРМАТОРНОЙ ПОДСТАНЦИИ
СОСТАВЛЕНА В ЦЕНАХ НА 1 АВГУСТА 2024г. | [7 empty] | СТОИМОСТЬ 20,262 ТЫСЯЧ БЕЛОРУССКИХ РУБЛЕЙ
Цена одного человеко-часа 12,83 белорусских рублей
№ п/п | Обоснование (номер или шифр нормативов расхода ресурсов, номер индивидуаль- ных норм расхода ресурсов и т.д.) | Наименование и техническая характеристика оборудования или видов работ | Единица измерения | Количество единиц измерения | Нормы затрат труда, человеко-час |  | Стоимость, белорусских рублей
[5 empty] | На единицу измерения | Всего | На единицу измерения | Всего
1 | 2 | 3 | 4 | 5 | 6 | 7 | 8 | 9
| НАЧИСЛЕНИЯ: | ОХР и ОПР/ПЛАНОВАЯ ПРИБЫЛЬ (%):Н10=41.24/15.88
1 | ПРИМЕЧАНИЕ: | К ДЛЯ ОХР И ОПР/ПЛАНОВАЯ ПРИБЫЛЬ: 1.0000/1.0000
2 | ПРИМЕЧАНИЕ: | КОЭФФИЦИЕНТ К З/П (ПОСТАНОВЛЕНИЕ N5): 1.0000
3 | ПРИМЕЧАНИЕ: | БАЗА ТЕКУЩИХ ЦЕН (ВАРИАНТ A)
ПУСК И РЕГУЛИРОВКА
4 | ПРИМЕЧАНИЕ: | СИЛОВЫЕ ТРАНСФОРМАТОРЫ
5 | 1-2-3 (Н10) | ТРАНСФОРМАТОР ТРЕХФАЗНЫЙ МАСЛЯНЫЙ ДВУХОБМОТОЧНЫЙ НАПРЯЖЕНИЕМ ДО 11 КВ МОЩНОСТЬЮ ДО 1,6 МВА | ШТ. | 2 | 5.06 | 10.12 | 112.72 | 225.44
6 | 1-12-101 (Н10) | ИСПЫТАНИЕ ПОВЫШЕННЫМ НАПРЯЖЕНИЕМ ОБМОТКИ СИЛОВОГО ТРАНСФОРМАТОРА НАПРЯЖЕНИЕМ ДО 35 КВ | ИСПЫТАНИЕ | 6 | 1.39 | 8.34 | 26.72 | 160.32
7 | ПРИМЕЧАНИЕ: | РАСПРЕДЕЛИТЕЛЬНОЕ УСТРОЙСТВО 10 КВ
8 | 1-3-81 (Н10) | ВЫКЛЮЧАТЕЛЬ НАГРУЗКИ НАПРЯЖЕНИЕМ ДО 11 КВ | ШТ. | 6 | 3.98 | 23.88 | 79.62 | 477.72
9 | 1-3-85 (Н10) | ВЫКЛЮЧАТЕЛЬ АВТОМАТИЧЕСКИЙ С ЭЛЕКТРОМАГНИТНЫМ ДУТЬЕМ ИЛИ ВАКУУМНЫЙ, НАПРЯЖЕНИЕМ ДО 11 КВ | ШТ. | 2 | 10.1 | 20.2 | 202.05 | 404.1
10 | 1-2-172 (Н10) | ТРАНСФОРМАТОР ТОКА ВЫНОСНОЙ С ТВЕРДОЙ ИЗОЛЯЦИЕЙ НАПРЯЖЕНИЕМ ДО 11 КВ | ШТ. | 6 | 2.1 | 12.6 | 44.89 | 269.34
11 | 1-3-203 (Н10) | СХЕМА ВТОРИЧНОЙ КОММУТАЦИИ МАСЛЯНОГО (ВАКУУМНОГО, ЭЛЕГАЗОВОГО) ВЫКЛЮЧАТЕЛЯ С ДИСТАНЦИОННЫМ УПРАВЛЕНИЕМ С ОБЩИМ ЭЛЕКТРОМАГНИТНЫМ, ПРУЖИННО-МОТОРНЫМ ИЛИ ГРУЗОВЫМ ПРИВОДОМ, НАПРЯЖЕНИЕ ВЫКЛЮЧАТЕЛЯ ДО 11 КВ | СХЕМА | 2 | 10.1 | 20.2 | 210.3 | 420.6
12 | 1-3-252 (Н10) | СХЕМА ЭЛЕКТРОМАГНИТНОЙ БЛОКИРОВКИ КОММУТАЦИОННЫХ АППАРАТОВ, КОЛИЧЕСТВО БЛОКИРУЕМЫХ АППАРАТОВ ДО 5 | СХЕМА | 2 | 8.42 | 16.84 | 175.32 | 350.64
13 | 1-12-201 (Н10) | ИСПЫТАНИЕ ПОВЫШЕННЫМ НАПРЯЖЕНИЕМ СБОРНЫХ ИЛИ СОЕДИНИТЕЛЬНЫХ ШИН НАПРЯЖЕНИЕМ ДО 11 КВ | ИСПЫТАНИЕ | 6 | 4.1 | 24.6 | 73.71 | 442.26
14 | 1-12-212 (Н10) | ИСПЫТАНИЕ ПОВЫШЕННЫМ НАПРЯЖЕНИЕМ АППАРАТОВ КОММУТАЦИОННЫХ НАПРЯЖЕНИЕМ ДО 35 КВ | ИСПЫТАНИЕ | 36 | 1.47 | 52.92 | 31.42 | 1131.12
15 | 1-12-291 (Н10) | ИСПЫТАНИЕ ПОВЫШЕННЫМ НАПРЯЖЕНИЕМ ЦЕПЕЙ ВТОРИЧНОЙ КОММУТАЦИИ | ИСПЫТАНИЕ | 2 | 0.84 | 1.68 | 15.51 | 31.02
16 | 1-3-241 (Н10) | СХЕМА ВТОРИЧНОЙ КОММУТАЦИИ РАЗЪЕДИНИТЕЛЯ С ДИСТАНЦИОННЫМ УПРАВЛЕНИЕМ С ОБЩИМ ПРИВОДОМ, НАПРЯЖЕНИЕ РАЗЪЕДИНИТЕЛЯ ДО 20 КВ | СХЕМА | 8 | 4.21 | 33.68 | 87.66 | 701.28
17 | 1-3-251 (Н10) | СХЕМА ЭЛЕКТРОМАГНИТНОЙ БЛОКИРОВКИ КОММУТАЦИОННЫХ АППАРАТОВ, КОЛИЧЕСТВО БЛОКИРУЕМЫХ АППАРАТОВ ДО 2 | СХЕМА | 8 | 4.21 | 33.68 | 87.66 | 701.28
18 | 1-12-271 (Н10) | ИСПЫТАНИЕ ПОВЫШЕННЫМ НАПРЯЖЕНИЕМ КАБЕЛЯ СИЛОВОГО НАПРЯЖЕНИЕМ ДО 10 КВ ДЛИНОЙ ДО 500 М | ИСПЫТАНИЕ | 9 | 2.78 | 25.02 | 49.98 | 449.82
19 | 1-4-342 (Н10) | ДИСТАНЦИОННАЯ ЗАЩИТА ФИДЕРОВ 6-20 КВ (ТЕРМИНАЛ SРАС -800) | КОМПЛ. | 2 | 34.94 | 69.88 | 800.05 | 1600.1
20 | 1-2-172 (Н10) | ТРАНСФОРМАТОР ТОКА ВЫНОСНОЙ С ТВЕРДОЙ ИЗОЛЯЦИЕЙ НАПРЯЖЕНИЕМ ДО 11 КВ | ШТ. | 12 | 2.1 | 25.2 | 44.89 | 538.68
21 | ПРИМЕЧАНИЕ: | РАСПРЕДЕЛИТЕЛЬНОЕ УСТРОЙСТВО 0,4 КВ
22 | 1-2-171 (Н10) | ТРАНСФОРМАТОР ТОКА ВЫНОСНОЙ НАПРЯЖЕНИЕМ ДО 1 КВ | ШТ. | 12 | 0.63 | 7.56 | 13.47 | 161.64
23 | 1-3-21 (Н10) | ВЫКЛЮЧАТЕЛЬ ТРЕХПОЛЮСНЫЙ НАПРЯЖЕНИЕМ ДО 1 КВ С ПОЛУПРОВОДНИКОВЫМ РАСЦЕПИТЕЛЕМ МАКСИМАЛЬНОГО ТОКА, НОМИНАЛЬНЫЙ ТОК ДО 2500 А | ШТ. | 2 | 6.74 | 13.48 | 108.23 | 216.46
24 | 1-3-20 (Н10) | ВЫКЛЮЧАТЕЛЬ ТРЕХПОЛЮСНЫЙ НАПРЯЖЕНИЕМ ДО 1 КВ С ПОЛУПРОВОДНИКОВЫМ РАСЦЕПИТЕЛЕМ МАКСИМАЛЬНОГО ТОКА, НОМИНАЛЬНЫЙ ТОК ДО 1600 А | ШТ. | 1 | 6.51 | 6.51 | 104.54 | 104.54
25 | 1-3-19 (Н10) | ВЫКЛЮЧАТЕЛЬ ТРЕХПОЛЮСНЫЙ НАПРЯЖЕНИЕМ ДО 1 КВ С ПОЛУПРОВОДНИКОВЫМ РАСЦЕПИТЕЛЕМ МАКСИМАЛЬНОГО ТОКА, НОМИНАЛЬНЫЙ ТОК ДО 630 А | ШТ. | 6 | 4.58 | 27.48 | 73.55 | 441.3
26 | 1-3-17 (Н10) | ВЫКЛЮЧАТЕЛЬ ТРЕХПОЛЮСНЫЙ НАПРЯЖЕНИЕМ ДО 1 КВ С ЭЛЕКТРОМАГНИТНЫМ, ТЕПЛОВЫМ ИЛИ КОМБИНИРОВАННЫМ РАСЦЕПИТЕЛЕМ, НОМИНАЛЬНЫЙ ТОК ДО 1000 А | ШТ. | 2 | 2.1 | 4.2 | 33.72 | 67.44
27 | 1-3-212 (Н10) | СХЕМА ВТОРИЧНОЙ КОММУТАЦИИ АВТОМАТИЧЕСКОГО ВОЗДУШНОГО ВЫКЛЮЧАТЕЛЯ С МОТОРНЫМ ИЛИ СОЛЕНОИДНЫМ ПРИВОДОМ НАПРЯЖЕНИЕМ ДО 1 КВ С ДИСТАНЦИОННЫМ УПРАВЛЕНИЕМ | СХЕМА | 5 | 8.42 | 42.1 | 175.32 | 876.6
28 | ПРИМЕЧАНИЕ: | ЩИТ СОБСТВЕННЫХ НУЖД
29 | 1-11-281 К=1,3 (Н10) Н6=1.3 | ИЗМЕРЕНИЕ СОПРОТИВЛЕНИЯ ИЗОЛЯЦИИ МЕГАОММЕТРОМ КАБЕЛЬНЫХ И ДРУГИХ ЛИНИЙ НАПРЯЖЕНИЕМ ДО 1 КВ, ПРЕДНАЗНАЧЕННЫХ ДЛЯ ПЕРЕДАЧИ ЭЛЕКТРОЭНЕРГИИ К РАСПРЕДЕЛИТЕЛЬНЫМ УСТРОЙСТВАМ, ЩИТАМ, ШКАФАМ И КОММУТАЦИОННЫМ АППАРАТАМ (К=1,3) | ЛИНИЯ | 3 | 0.26 | 0.78 | 4.77 | 14.31
30 | 1-11-281 К=0,7 (Н10) Н6=0.7 | ИЗМЕРЕНИЕ СОПРОТИВЛЕНИЯ ИЗОЛЯЦИИ МЕГАОММЕТРОМ КАБЕЛЬНЫХ И ДРУГИХ ЛИНИЙ НАПРЯЖЕНИЕМ ДО 1 КВ, ПРЕДНАЗНАЧЕННЫХ ДЛЯ ПЕРЕДАЧИ ЭЛЕКТРОЭНЕРГИИ К РАСПРЕДЕЛИТЕЛЬНЫМ УСТРОЙСТВАМ, ЩИТАМ, ШКАФАМ И КОММУТАЦИОННЫМ АППАРАТАМ (К=0,7) | ЛИНИЯ | 13 | 0.14 | 1.82 | 2.57 | 33.41
31 | 1-3-1 (Н10) | ВЫКЛЮЧАТЕЛЬ ОДНОПОЛЮСНЫЙ С ЭЛЕКТРОМАГНИТНЫМ, ТЕПЛОВЫМ ИЛИ КОМБИНИРОВАННЫМ РАСЦЕПИТЕЛЕМ | ШТ. | 13 | 0.63 | 8.19 | 10.12 | 131.56
32 | 1-3-28 (Н10) | ВЫКЛЮЧАТЕЛЬ ТРЕХПОЛЮСНЫЙ НАПРЯЖЕНИЕМ ДО 1 КВ С УСТРОЙСТВОМ ЗАЩИТНОГО ОТКЛЮЧЕНИЯ | ШТ. | 1 | 1.69 | 1.69 | 27.14 | 27.14
33 | 1-11-131 (Н10) | ЗАМЕР ПОЛНОГО СОПРОТИВЛЕНИЯ ЦЕПИ "ФАЗА-НУЛЬ" | ТОКОПРИЕМНИК | 16 | 0.63 | 10.08 | 11.56 | 184.96
34 | 1-5-151 (Н10) | УСТРОЙСТВО АВР СО СХЕМОЙ ВОССТАНОВЛЕНИЯ НАПРЯЖЕНИЯ | УСТРОЙСТВО | 1 | 12.21 | 12.21 | 264.42 | 264.42
35 | ПРИМЕЧАНИЕ: | ЗАЗЕМЛЕНИЕ
36 | 1-11-103 (Н10) | ИЗМЕРЕНИЕ СОПРОТИВЛЕНИЯ ЗАЗЕМЛЕНИЯ КОНТУРА С ДИАГОНАЛЬЮ ДО 200 М | ИЗМЕРЕНИЕ | 1 | 2.04 | 2.04 | 37.43 | 37.43
37 | 1-11-111 (Н10) | ПРОВЕРКА НАЛИЧИЯ ЦЕПИ МЕЖДУ ЗАЗЕМЛИТЕЛЯМИ И ЗАЗЕМЛЯЕМЫМИ ЭЛЕМЕНТАМИ | 100 ТОЧЕК | 0.85 | 8.76 | 7.446 | 160.72 | 136.61
|  | ИТОГО ЗАРАБОТНАЯ ПЛАТА | [5 empty] | 10602
|  | ОХР и ОПР | [5 empty] | 4372
|  | ПЛАНОВАЯ ПРИБЫЛЬ | [5 empty] | 1683
|  | ИТОГО | [5 empty] | 16657
|  | ЗАТРАТЫ ТРУДА | [5 empty] | 524
ПРОЧИЕ РАСХОДЫ
38 | 17-1 ИНСТРУКЦИЯ П.13.1 | СРЕДСТВА ПО УПЛАТЕ ОБЯЗАТЕЛЬНЫХ СТРАХОВЫХ ВЗНОСОВ -(34%) | [5 empty] | 3605
|  | ИТОГО ПРОЧИЕ РАСХОДЫ | [5 empty] | 3605
|  | ИТОГО СТОИМОСТЬ РАБОТ С УЧЕТОМ ПРОЧИХ РАСХОДОВ НА 1 АВГУСТА 2024г. | [5 empty] | 20262
| СОСТАВИЛ | ____________________ |  |  |  |  | М.Н.ПАВЛОВИЧ
|  | (должность служащего) |  |  | (подпись) |  | (инициалы,фамилия)
| ПРОВЕРИЛ | ____________________ |  |  |  |  | Н.В.МАКСИМОВИЧ
|  | (должность служащего) |  |  | (подпись) |  | (инициалы,фамилия)
ЗАКАЗЧИК

## 3211-13-935-S4
НАИМЕНОВАНИЕ ОБЪЕКТА |  | "РЕКОНСТРУКЦИЯ ГИНЕКОЛОГИЧЕСКОГО, ХИРУРГИЧЕСКОГО И ПСИХОНЕВРОЛОГИЧЕСКОГО КОРПУСОВ УЧРЕЖДЕНИЯ ЗДРАВООХРАНЕНИЯ "6-Я ГОРОДСКАЯ КЛИНИЧЕСКАЯ БОЛЬНИЦА" ПО УЛ. УРАЛЬСКОЙ, 5 В Г. МИНСКЕ ПОД РАЗМЕЩЕНИЕ ЛЕЧЕБНО-ДИАГНОСТИЧЕСКОГО КОРПУСА КЛИНИЧЕСКОГО ЦЕНТРА ТРАВМАТОЛОГИИ И ОРТОПЕДИИ". 2 ОЧЕРЕДЬ СТРОИТЕЛЬСТВА
КОД ОБЪЕКТА |  | 23.008.2
НАИМЕНОВАНИЕ ЗДАНИЯ, СООРУЖЕНИЯ |  | ПУСКОНАЛАДОЧНЫЕ РАБОТЫ
ШИФР ЗДАНИЯ, СООРУЖЕНИЯ |  | 23.008.2.00
КОМПЛЕКТ ЧЕРТЕЖЕЙ |  | АСКУЭ.ПР
ЛОКАЛЬНАЯ СМЕТА (ЛОКАЛЬНЫЙ СМЕТНЫЙ РАСЧЕТ) № 935
(НОРМЫ 2022г.)
ПНР. АВТОМАТИЗИРОВАННАЯ СИСТЕМА КОНТРОЛЯ И УЧЁТА ЭЛЕКТРОЭНЕРГИИ (БКТПБ N2 ПО Г.П.)
СОСТАВЛЕНА В ЦЕНАХ НА 1 АВГУСТА 2024г. | [7 empty] | СТОИМОСТЬ 4,322 ТЫСЯЧ БЕЛОРУССКИХ РУБЛЕЙ
Цена одного человеко-часа 12,83 белорусских рублей
№ п/п | Обоснование (номер или шифр нормативов расхода ресурсов, номер индивидуаль- ных норм расхода ресурсов и т.д.) | Наименование и техническая характеристика оборудования или видов работ | Единица измерения | Количество единиц измерения | Нормы затрат труда, человеко-час |  | Стоимость, белорусских рублей
[5 empty] | На единицу измерения | Всего | На единицу измерения | Всего
1 | 2 | 3 | 4 | 5 | 6 | 7 | 8 | 9
| НАЧИСЛЕНИЯ: | ОХР и ОПР/ПЛАНОВАЯ ПРИБЫЛЬ (%):Н10=41.24/15.88
1 | ПРИМЕЧАНИЕ: | К ДЛЯ ОХР И ОПР/ПЛАНОВАЯ ПРИБЫЛЬ: 1.0000/1.0000
2 | ПРИМЕЧАНИЕ: | КОЭФФИЦИЕНТ К З/П (ПОСТАНОВЛЕНИЕ N5): 1.0000
3 | ПРИМЕЧАНИЕ: | БАЗА ТЕКУЩИХ ЦЕН (ВАРИАНТ A)
ПУСК И РЕГУЛИРОВКА
4 | ПРИМЕЧАНИЕ: | ШКАФ АСКУЭ
5 | 2-1-35 (Н10) | АВТОМАТИЗИРОВАННАЯ СИСТЕМА УПРАВЛЕНИЯ II КАТЕГОРИИ ТЕХНИЧЕСКОЙ СЛОЖНОСТИ С КОЛИЧЕСТВОМ КАНАЛОВ (KОБЩ) РАВНЫМ 20 | СИСТЕМА | 1 | 94.12 | 94.12 | 2261.28 | 2261.28
|  | ИТОГО ЗАРАБОТНАЯ ПЛАТА | [5 empty] | 2261
|  | ОХР и ОПР | [5 empty] | 933
|  | ПЛАНОВАЯ ПРИБЫЛЬ | [5 empty] | 359
|  | ИТОГО | [5 empty] | 3553
|  | ЗАТРАТЫ ТРУДА | [5 empty] | 94
ПРОЧИЕ РАСХОДЫ
6 | 17-1 ИНСТРУКЦИЯ П.13.1 | СРЕДСТВА ПО УПЛАТЕ ОБЯЗАТЕЛЬНЫХ СТРАХОВЫХ ВЗНОСОВ -(34%) | [5 empty] | 769
|  | ИТОГО ПРОЧИЕ РАСХОДЫ | [5 empty] | 769
|  | ИТОГО СТОИМОСТЬ РАБОТ С УЧЕТОМ ПРОЧИХ РАСХОДОВ НА 1 АВГУСТА 2024г. | [5 empty] | 4322
| СОСТАВИЛ | ____________________ |  |  |  |  | М.Н.ПАВЛОВИЧ
|  | (должность служащего) |  |  | (подпись) |  | (инициалы,фамилия)
| ПРОВЕРИЛ | ____________________ |  |  |  |  | Н.В.МАКСИМОВИЧ
|  | (должность служащего) |  |  | (подпись) |  | (инициалы,фамилия)
ЗАКАЗЧИК