## 3211-27-O1
НАИМЕНОВАНИЕ ОБЪЕКТА |  | "РЕКОНСТРУКЦИЯ ГИНЕКОЛОГИЧЕСКОГО, ХИРУРГИЧЕСКОГО И ПСИХОНЕВРОЛОГИЧЕСКОГО КОРПУСОВ УЧРЕЖДЕНИЯ ЗДРАВООХРАНЕНИЯ "6-Я ГОРОДСКАЯ КЛИНИЧЕСКАЯ БОЛЬНИЦА" ПО УЛ. УРАЛЬСКОЙ, 5 В Г. МИНСКЕ ПОД РАЗМЕЩЕНИЕ ЛЕЧЕБНО-ДИАГНОСТИЧЕСКОГО КОРПУСА КЛИНИЧЕСКОГО ЦЕНТРА ТРАВМАТОЛОГИИ И ОРТОПЕДИИ". 2 ОЧЕРЕДЬ СТРОИТЕЛЬСТВА
КОД ОБЪЕКТА |  | 23.008.2
ОБЪЕКТНАЯ СМЕТА (ОБЪЕКТНЫЙ СМЕТНЫЙ РАСЧЕТ) № 27
(НОРМЫ 2022г.)
ТРАНСФОРМАТОРНАЯ ПОДСТАНЦИЯ N2 ПО ГЕНПЛАНУ. ВНЕСЕНИЕ ИЗМЕНЕНИЙ
СОСТАВЛЕНА В ЦЕНАХ НА 1 АВГУСТА 2024г. | [7 empty] | СТОИМОСТЬ 527,646 ТЫСЯЧ БЕЛОРУССКИХ РУБЛЕЙ
№ ЛОКАЛЬ- НЫХ СМЕТ (ЛОКАЛЬ- НЫХ СМЕТНЫХ РАСЧЕТОВ) | НАИМЕНОВАНИЕ РАБОТ, РАСХОДОВ | СТОИМОСТЬ, ТЫСЯЧ БЕЛОРУССКИХ РУБЛЕЙ | [5 empty] | ОБЩАЯ СТОИМОСТЬ, ТЫСЯЧ БЕЛОРУССКИХ РУБЛЕЙ
|  | ЗАРАБОТНАЯ ПЛАТА | ЭКСПЛУАТАЦИЯ МАШИН И МЕХАНИЗМОВ | МАТЕРИАЛЫ, ИЗДЕЛИЯ, КОНСТРУКЦИИ | ОХР И ОПР | ОБОРУДОВА- НИЕ, МЕБЕЛЬ | ПРОЧИЕ СРЕДСТВА
|  |  | В ТОМ ЧИСЛЕ ЗАРАБОТНАЯ ПЛАТА МАШИНИСТОВ | ТРАНСПОРТ | ПЛАНОВАЯ ПРИБЫЛЬ | ТРАНСПОРТ |  | ТРУДОЕМ- КОСТЬ, ЧЕЛОВЕКО-ЧАС
1 | 2 | 3 | 4 | 5 | 6 | 7 | 8 | 9
1041 | ТП. ОБЩЕСТРОИТЕЛЬНЫЕ РАБОТЫ. ЗЕМЛЯНЫЕ РАБОТЫ. ФУНДАМЕНТЫ,ПРИЯМКИ, МЕТАЛЛОКОНСТРУКЦИИ ПОД ОБОРУДОВАНИЕ, ПЕРЕКРЫТИЯ. ПЕРЕМЫЧКИ,КРЫЛЬЦА. КОЗЫРЬКИ, ОТМОСТКА | 10,542 | 6,174 2,052 | 58,145 9,481 | 8,255 8,796 | - - | - | 101,393 1018
В ТОМ ЧИСЛЕ:
| ЗАТРАТЫ ТРУДА МАШИНИСТОВ | [6 empty] | 145
| ЗАТРАТЫ ТРУДА В ОХР И ОПР (0,55) | [6 empty] | 5
1042 | ТП. ОБЩЕСТРОИТЕЛЬНЫЕ РАБОТЫ. КРОВЛЯ, СТЕНЫ. ОКОННЫЕ ПРОЕМЫ. ДВЕРНЫЕ ПРОЕМЫ. ПОЛЫ. ВНУТРЕННЯЯ ОТДЕЛКА, НАРУЖНАЯ ОТДЕЛКА | 24,81 | 3,528 1,5 | 61,687 4,558 | 17,108 18,335 | - - | - | 130,026 2206
В ТОМ ЧИСЛЕ:
| ЗАТРАТЫ ТРУДА МАШИНИСТОВ | [6 empty] | 119
| ЗАТРАТЫ ТРУДА В ОХР И ОПР (0,55) | [6 empty] | 9
2015 | ВНУТРЕННИЕ САНТЕХНИЧЕСКИЙ УСТРОЙСТВА#ВЕНТИЛЯЦИЯ#ТП N2 | 0,628 | 0,032 0,011 | 4,521 0,328 | 0,517 0,469 | - - | - | 6,495 50
В ТОМ ЧИСЛЕ:
| ЗАТРАТЫ ТРУДА МАШИНИСТОВ | [6 empty] | 1
| ЗАТРАТЫ ТРУДА В ОХР И ОПР (0,55) | [6 empty] | -
4002 | СИСТЕМА СБОРА, ОБРАБОТКИ И ПЕРЕДАЧИ ИНФОРМАЦИИ С ТП НА ОДС МИНКС (РДС РЭС) (ДОП. К ЛС N 4001) | -0,988 | 0,359 0,125 | 2,339 0,124 | -0,577 -0,359 | -2,102 -0,042 | - | -1,246 -87
В ТОМ ЧИСЛЕ:
| ЗАТРАТЫ ТРУДА МАШИНИСТОВ | [6 empty] | 8
| ЗАТРАТЫ ТРУДА В ОХР И ОПР (0,55) | [6 empty] | -
9335 | ЭЛЕКТРОТЕХНИЧЕСКАЯ ЧАСТЬ ТРАНСФОРМАТОРНОЙ ПОДСТАНЦИИ (ДОП. К ЛС N 9317) | 1,376 | -2,047 -0,412 | 49,421 2,693 | 0,519 0,235 | 228,26 4,565 | - | 285,022 70
В ТОМ ЧИСЛЕ:
| ЗАТРАТЫ ТРУДА МАШИНИСТОВ | [6 empty] | -24
| ЗАТРАТЫ ТРУДА В ОХР И ОПР (0,55) | [6 empty] | -
9336 | АВТОМАТИЗИРОВАННАЯ СИСТЕМА КОНТРОЛЯ И УЧЁТА ЭЛЕКТРОЭНЕРГИИ (ДОП. К ЛС N 9318) | 0,056 | 0,011 0,003 | 0,158 0,009 | 0,035 0,024 | - - | - | 0,293 4
В ТОМ ЧИСЛЕ:
| ЗАТРАТЫ ТРУДА В ОХР И ОПР (0,55) | [6 empty] | -
9337 | ЭЛЕКТРОТЕХНИЧЕСКАЯ ЧАСТЬ ТРАНСФОРМАТОРНОЙ ПОДСТАНЦИИ (ДОП. К ЛС N 9317, 9335) | 0,065 | 0,035 0,011 | 0,35 0,018 | 0,045 0,031 | 5,019 0,1 | - | 5,663 6
В ТОМ ЧИСЛЕ:
| ЗАТРАТЫ ТРУДА МАШИНИСТОВ | [6 empty] | 1
| ЗАТРАТЫ ТРУДА В ОХР И ОПР (0,55) | [6 empty] | -
| ИТОГО | 36,489 | 8,092 3,29 | 176,621 17,211 | 25,902 27,531 | 231,177 4,623 | - | 527,646
| ТРУДОЕМКОСТЬ, ЧЕЛОВЕКО-ЧАС | [6 empty] | 3267
В ТОМ ЧИСЛЕ:
| ЗАТРАТЫ ТРУДА МАШИНИСТОВ | [6 empty] | 250
| ЗАТРАТЫ ТРУДА В ОХР И ОПР (0,55) | [6 empty] | 14
| ГЛАВНЫЙ ИНЖЕНЕР ПРОЕКТА | [5 empty] | ВИНОГРАДОВА Е.Э.
[5 empty] | (подпись) |  | (инициалы, фамилия)
| РУКОВОДИТЕЛЬ ПОДРАЗДЕЛЕНИЯ | [5 empty] | ЖДАНОВИЧ А.П.
[5 empty] | (подпись) |  | (инициалы, фамилия)
| СОСТАВИЛ | ВЕД. ИНЖЕНЕР |  |  |  |  | ГОЛОВКО М.Д.
|  | (должность служащего) |  |  | (подпись) |  | (инициалы, фамилия)
| ПРОВЕРИЛ | ЗАВ. ГРУППОЙ |  |  |  |  | ГРИНЁВА С.П.
|  | (должность служащего) |  |  | (подпись) |  | (инициалы, фамилия)

## 3211-27-1041-S0
НАИМЕНОВАНИЕ ОБЪЕКТА |  | "РЕКОНСТРУКЦИЯ ГИНЕКОЛОГИЧЕСКОГО, ХИРУРГИЧЕСКОГО И ПСИХОНЕВРОЛОГИЧЕСКОГО КОРПУСОВ УЧРЕЖДЕНИЯ ЗДРАВООХРАНЕНИЯ "6-Я ГОРОДСКАЯ КЛИНИЧЕСКАЯ БОЛЬНИЦА" ПО УЛ. УРАЛЬСКОЙ, 5 В Г. МИНСКЕ ПОД РАЗМЕЩЕНИЕ ЛЕЧЕБНО-ДИАГНОСТИЧЕСКОГО КОРПУСА КЛИНИЧЕСКОГО ЦЕНТРА ТРАВМАТОЛОГИИ И ОРТОПЕДИИ". 2 ОЧЕРЕДЬ СТРОИТЕЛЬСТВА
КОД ОБЪЕКТА |  | 23.008.2
НАИМЕНОВАНИЕ ЗДАНИЯ, СООРУЖЕНИЯ |  | ТРАНСФОРМАТОРНАЯ ПОДСТАНЦИЯ N2 ПО ГЕНПЛАНУ. ВНЕСЕНИЕ ИЗМЕНЕНИЙ
ШИФР ЗДАНИЯ, СООРУЖЕНИЯ |  | 23.008.2.2
КОМПЛЕКТ ЧЕРТЕЖЕЙ |  | КР
ЛОКАЛЬНАЯ СМЕТА (ЛОКАЛЬНЫЙ СМЕТНЫЙ РАСЧЕТ) № 1041
(НОРМЫ 2022г.)
ТП. ОБЩЕСТРОИТЕЛЬНЫЕ РАБОТЫ. ЗЕМЛЯНЫЕ РАБОТЫ. ФУНДАМЕНТЫ,ПРИЯМКИ, МЕТАЛЛОКОНСТРУКЦИИ ПОД ОБОРУДОВАНИЕ, ПЕРЕКРЫТИЯ. ПЕРЕМЫЧКИ,КРЫЛЬЦА. КОЗЫРЬКИ, ОТМОСТКА
СОСТАВЛЕНА В ЦЕНАХ НА 1 АВГУСТА 2024г. | [8 empty] | СТОИМОСТЬ 101,393 ТЫСЯЧ БЕЛОРУССКИХ РУБЛЕЙ
№ п/п | ОБОСНОВАНИЕ | НАИМЕНОВАНИЕ РАБОТ, РЕСУРСОВ, РАСХОДОВ | ЕДИНИЦА ИЗМЕРЕ- НИЯ | СТОИМОСТЬ ЕДИНИЦЫ ИЗМЕРЕНИЯ/ВСЕГО, БЕЛОРУССКИХ РУБЛЕЙ
|  |  |  | ЗАРАБОТНАЯ ПЛАТА | ЭКСПЛУАТАЦИЯ МАШИН И МЕХАНИЗМОВ |  | МАТЕРИАЛЫ, ИЗДЕЛИЯ, КОНСТРУКЦИИ (ОБОРУДОВА- НИЕ, МЕБЕЛЬ) | ТРАНС-ПОРТ | ОБЩАЯ СТОИМОСТЬ
|  |  | КОЛИ- ЧЕСТВО |  | ВСЕГО | В ТОМ ЧИСЛЕ ЗАРАБОТ- НАЯ ПЛАТА МАШИ- НИСТОВ
1 | 2 | 3 | 4 | 5 | 6 | 7 | 8 | 9 | 10
| НАЧИСЛЕНИЯ: | ОХР и ОПР/ПЛАНОВАЯ ПРИБЫЛЬ (%):Н10=65.72/69.89
| НАЧИСЛЕНИЯ: | ОХР и ОПР/ПЛАНОВАЯ ПРИБЫЛЬ (%):Н11=57.16/67.42
1. | ПРИМЕЧАНИЕ: | К ДЛЯ ОХР И ОПР/ПЛАНОВАЯ ПРИБЫЛЬ: 1.0000/1.0000
2. | ПРИМЕЧАНИЕ: | КОЭФФИЦИЕНТ К З/П (ПОСТАНОВЛЕНИЕ N5): 1.0000
3. | ПРИМЕЧАНИЕ: | БАЗА ТЕКУЩИХ ЦЕН (ВАРИАНТ A)
| Ж2-10-10 | ЗДАНИЕ - СТРОИТЕЛЬНАЯ ЧАСТЬ. ЗЕМЛЯНЫЕ РАБОТЫ. КОТЛОВАН
4. | ПРИМЕЧАНИЕ: | ОС Л.36
5. | Е1-12-24 (Н10) | РАЗРАБОТКА ГРУНТА В ОТВАЛ В КОТЛОВАНАХ ЭКСКАВАТОРАМИ С КОВШОМ ВМЕСТИМОСТЬЮ 0,5 (0,5-0,63) М3, ГРУНТ 2 ГРУППЫ | 1000 М3 0.185 | - - | 1686.43 311.99 | 503.95 93.23 | - - | - - | 1686.43 311.99
6. | Е1-17-28 (Н10) | РАЗРАБОТКА ГРУНТА В КОТЛОВАНАХ С ПОГРУЗКОЙ НА АВТОМОБИЛИ-САМОСВАЛЫ ЭКСКАВАТОРАМИ С КОВШОМ ВМЕСТИМОСТЬ 0,5 (0,5-0,63) М3, ГРУНТ 2 ГРУППЫ | 1000 М3 0.136 | - - | 2115.70 287.74 | 632.23 85.98 | - - | - - | 2115.70 287.74
7. | Е1-164-2 Т.Ч.П.3.160 (Н10) Н6=1.2 | ДОРАБОТКА ГРУНТА ВРУЧНУЮ В ТРАНШЕЯХ ГЛУБИНОЙ ДО 2 М БЕЗ КРЕПЛЕНИЙ С ОТКОСАМИ, ГРУНТ 2 ГРУППЫ | 100 М3 ГРУНТА 0.12 | 2370.98 284.52 | - - | - - | - - | - - | 2370.98 284.52
8. | Е1-24-2 Т.Ч.П.3.70 К=0,85 (Н10) Н3=0.85 | ПЕРЕМЕЩЕНИЕ ГРУНТА БУЛЬДОЗЕРАМИ МОЩНОСТЬЮ 59 (80) КВТ (Л. С) ПРИ ПЕРЕМЕЩЕНИИ ГРУНТА ДО 10 М, ГРУНТ 2 ГРУППЫ | 1000 М3 0.197 | - - | 487.65 96.07 | 160.69 31.66 | - - | - - | 487.65 96.07
9. | Е1-24-10 К=0,85 К=2 (Н10) Н1=2 Н3=0.85 | ДОБАВЛЯТЬ НА КАЖДЫЕ ПОСЛЕДУЮЩИЕ 10 М, ГРУНТ 2 ГРУППЫ,ДО 30М | 1000 М3 0.197 | - - | 834.51 164.40 | 274.99 54.17 | - - | - - | 834.51 164.40
10. | С310-45 | ПЕРЕВОЗКА ДО 45 КМ | Т 244.8 | - - | - - | - - | - - | 17.12 4190.98 | 17.12 4190.98
11. | Е1-20-2 (Н10) | РАБОТА НА ОТВАЛЕ, ГРУНТ 2-3 ГРУППЫ | 1000 М3 ГРУНТА 0.136 | 42.59 5.79 | 196.39 26.71 | 65.23 8.87 | - - | - - | 238.98 32.50
|  | ИТОГО ПРЯМЫЕ ЗАТРАТЫ : |  | 290 | 887 | 274 | - | 4191 | 5368
|  | ОХР и ОПР | [6 empty] | 371
|  | ПЛАНОВАЯ ПРИБЫЛЬ | [6 empty] | 394
|  | ИТОГО ПО ПТМ | [6 empty] | 6133
|  | ЗАТРАТЫ ТРУДА | [6 empty] | 26
|  | ЗАТРАТЫ ТРУДА МАШИНИСТОВ | [6 empty] | 18
| Ж2-10-30 | ЗДАНИЕ - СТРОИТЕЛЬНАЯ ЧАСТЬ. ЗЕМЛЯНЫЕ РАБОТЫ. ОБРАТНАЯ ЗАСЫПКА
12. | Е1-27-2 (Н10) | ЗАСЫПКА ТРАНШЕЙ И КОТЛОВАНОВ БУЛЬДОЗЕРАМИ МОЩНОСТЬЮ 59 (80) КВТ (Л. С) ПРИ ПЕРЕМЕЩЕНИИ ГРУНТА ДО 5 М, ГРУНТ 2 ГРУППЫ | 1000 М3 0.088 | - - | 402.07 35.38 | 132.49 11.66 | - - | - - | 402.07 35.38
13. | Е1-27-8 К=5 (Н10) Н1=5 | ЗАСЫПКА ТРАНШЕЙ И КОТЛОВАНОВ БУЛЬДОЗЕРАМИ МОЩНОСТЬЮ 59 (80) КВТ (Л. С) ДОБАВЛЯТЬ НА КАЖДЫЕ ПОСЛЕДУЮЩИЕ 5 М, ГРУНТ 2 ГРУППЫ,ДО 30М | 1000 М3 0.088 | - - | 993.37 87.42 | 327.34 28.81 | - - | - - | 993.37 87.42
14. | Е1-166-2 (Н10) | ЗАСЫПКА ВРУЧНУЮ ТРАНШЕЙ, ПАЗУХ КОТЛОВАНОВ И ЯМ, ГРУНТ 2 ГРУППЫ | 100 М3 ГРУНТА 0.12 | 1247.01 149.64 | - - | - - | - - | - - | 1247.01 149.64
15. | Е1-12-1 Т.Ч.П.3.33 К=1,25 (Н10) Н3=1.25 Н6=1.25 | ПОДСЫПКА ПОД ПОЛЫ ГРЕЙФЕРНЫМ КОВШОМ НА КРАНЕ РДК-25 | 1000 М3 0.097 | 77.78 7.54 | 1256.14 121.85 | 454.91 44.13 | - - | - - | 1333.92 129.39
16. | Е1-134-1 (Н10) | УПЛОТНЕНИЕ ГРУНТА ПНЕВМАТИЧЕСКИМИ ТРАМБОВКАМИ, ГРУНТ 1-2 ГРУППЫ | 100 М3 УПЛОТНЕННОГО ГРУНТА 1.85 | 149.49 276.56 | 363.94 673.29 | 156.27 289.10 | - - | - - | 513.43 949.85
|  | ИТОГО ПРЯМЫЕ ЗАТРАТЫ : |  | 434 | 918 | 374 | - | - | 1352
|  | ОХР и ОПР | [6 empty] | 531
|  | ПЛАНОВАЯ ПРИБЫЛЬ | [6 empty] | 564
|  | ИТОГО ПО ПТМ | [6 empty] | 2447
|  | ЗАТРАТЫ ТРУДА | [6 empty] | 37
|  | ЗАТРАТЫ ТРУДА МАШИНИСТОВ | [6 empty] | 28
| Ж2-20-10-30 | ФУНДАМЕНТЫ. ЛЕНТОЧНЫЕ СБОРНЫЕ БЕТОННЫЕ И ЖЕЛЕЗОБЕТОННЫЕ
17. | ПРИМЕЧАНИЕ: | КР Л.Л.3-12
18. | Е7-42-1 (Н10) | УСТАНОВКА БЛОКОВ СТЕН ПОДВАЛОВ МАССОЙ ДО 0,5 Т | 100 ШТ. СБОРНЫХ КОНСТРУКЦИЙ 2.12 | 630.41 1336.47 | 973.24 2063.27 | 310.57 658.41 | 194.77 412.91 | 15.16 32.14 | 1813.58 3844.79
19. | Е7-42-2 (Н10) | УСТАНОВКА БЛОКОВ СТЕН ПОДВАЛОВ МАССОЙ ДО 1 Т | 100 ШТ. СБОРНЫХ КОНСТРУКЦИЙ 0.23 | 884.66 203.47 | 1349.65 310.42 | 436.75 100.45 | 289.70 66.63 | 22.54 5.18 | 2546.55 585.71
20. | Е7-42-3 (Н10) | УСТАНОВКА БЛОКОВ СТЕН ПОДВАЛОВ МАССОЙ ДО 1,5 Т | 100 ШТ. СБОРНЫХ КОНСТРУКЦИЙ 0.29 | 1240.90 359.86 | 2061.76 597.91 | 694.34 201.36 | 398.28 115.50 | 31.00 8.99 | 3731.94 1082.26
21. | 4/2-1-3-4-1-11/648 | БЛОК СТЕНЫ ПОДВАЛА ФБС 24.3.6 (М150), F100, W4 СЕРИЯ Б1.016.1-1 | ШТ. 2 | - - | - - | - - | 92.57 185.14 | 8.35 16.70 | 100.92 201.84
22. | 4/2-1-3-4-1-11/702 | БЛОК СТЕНЫ ПОДВАЛА ФБС 12.2.3 (М150), F100, W4 СЕРИЯ Б1.016.1-1 | ШТ. 18 | - - | - - | - - | 21.39 385.02 | 1.93 34.74 | 23.32 419.76
23. | 4/2-1-3-4-1-11/738 | БЛОК СТЕНЫ ПОДВАЛА ФБС 9.3.6 (М150), F100, W4 СЕРИЯ Б1.016.1-1 | ШТ. 24 | - - | - - | - - | 37.53 900.72 | 3.39 81.36 | 40.92 982.08
24. | 4/2-1-3-4-1-11/708 | БЛОК СТЕНЫ ПОДВАЛА ФБС 12.3.3 (М150), F100, W4 СЕРИЯ Б1.016.1-1 | ШТ. 18 | - - | - - | - - | 26.80 482.40 | 2.42 43.56 | 29.22 525.96
25. | 4/2-1-3-4-1-11/678 | БЛОК СТЕНЫ ПОДВАЛА ФБС 12.3.6 (М150), F100, W4 СЕРИЯ Б1.016.1-1 | ШТ. 44 | - - | - - | - - | 51.45 2263.80 | 4.64 204.16 | 56.09 2467.96
26. | 4/2-1-3-4-1-11/1013 | БЛОК СТЕНЫ ПОДВАЛА ФБС 9.4.6 С16/20, F100, W4 СЕРИЯ Б1.016.1-1 | ШТ. 56 | - - | - - | - - | 49.50 2772.00 | 4.46 249.76 | 53.96 3021.76
27. | 4/2-1-3-4-1-11/714 | БЛОК СТЕНЫ ПОДВАЛА ФБС 12.4.3 (М150), F100, W4 СЕРИЯ Б1.016.1-1 | ШТ. 52 | - - | - - | - - | 32.65 1697.80 | 2.95 153.40 | 35.60 1851.20
28. | 4/2-1-3-4-1-11/684 | БЛОК СТЕНЫ ПОДВАЛА ФБС 12.4.6 (М150), F100, W4 СЕРИЯ Б1.016.1-1 | ШТ. 21 | - - | - - | - - | 65.92 1384.32 | 5.95 124.95 | 71.87 1509.27
29. | 4/2-1-3-4-1-11/654 | БЛОК СТЕНЫ ПОДВАЛА ФБС 24.4.6 (М150), F100, W4 СЕРИЯ Б1.016.1-1 | ШТ. 29 | - - | - - | - - | 125.68 3644.72 | 11.34 328.86 | 137.02 3973.58
30. | Е7-44-10 (Н10) | УКЛАДКА ПЕРЕМЫЧЕК МАССОЙ ДО 0,3 Т | 100 ШТ. СБОРНЫХ КОНСТРУКЦИЙ 0.02 | 213.26 4.27 | 362.67 7.25 | 124.85 2.50 | 81.96 1.64 | 6.46 0.13 | 664.35 13.29
31. | Е7-11-1 (Н10) | УКЛАДКА ПЕРЕМЫЧЕК МАССОЙ ОТ 0,3 ДО 0,7 Т, ПРИ НАИБОЛЬШЕЙ МАССЕ МОНТАЖНЫХ ЭЛЕМЕНТОВ В ЗДАНИИ ДО 5 Т | 100 ШТ. СБОРНЫХ КОНСТРУКЦИЙ 0.02 | 1154.29 23.09 | 1561.25 31.23 | 491.86 9.84 | 29.16 0.58 | 2.27 0.05 | 2746.97 54.95
32. | 4/2-1-2-8-1-70/820712 | ПЕРЕМЫЧКИ ЖЕЛЕЗОБЕТОННЫЕ ДЛЯ ЗДАНИЙ СО СТЕНАМИ ИЗ КАМЕННОЙ КЛАДКИ. ПЕРЕМЫЧКИ БРУСКОВЫЕ ДЛЯ СТЕН ИЗ КИРПИЧА ВЫСОТОЙ 88 ММ 8ПБ27-44-П, КЛАСС БЕТОНА ПО ПРОЧНОСТИ НА СЖАТИЕ С30/37 СЕРИЯ Б1.038.1 - 8.21 ВЫП.4 | ШТ. 2 | - - | - - | - - | 167.64 335.28 | 15.12 30.24 | 182.76 365.52
33. | 4/2-1-2-8-1-70/720512 | ПЕРЕМЫЧКИ ЖЕЛЕЗОБЕТОННЫЕ ДЛЯ ЗДАНИЙ СО СТЕНАМИ ИЗ КАМЕННОЙ КЛАДКИ. ПЕРЕМЫЧКИ БРУСКОВЫЕ ДЛЯ СТЕН ИЗ КИРПИЧА ВЫСОТОЙ 88 ММ 7ПБ27-9-П, КЛАСС БЕТОНА ПО ПРОЧНОСТИ НА СЖАТИЕ С30/37 СЕРИЯ Б1.038.1 - 8.21 ВЫП.4 | ШТ. 2 | - - | - - | - - | 47.18 94.36 | 4.26 8.52 | 51.44 102.88
34. | Е6-13-1 (Н10) | УСТРОЙСТВО МОНОЛИТНЫХ ЗАДЕЛОК ИЗ БЕТОНА КЛАССА С12/15 | 100 М3 В ДЕЛЕ 0.039 | 4400.01 171.60 | 579.15 22.59 | 186.85 7.29 | 2008.82 78.34 | 159.57 6.22 | 7147.55 278.76
35. | 4/1-4-10-20-30/С414-1005-34Р | БЕТОН ТЯЖЕЛЫЙ С КРУПНОСТЬЮ ЗАПОЛНИТЕЛЯ БОЛЕЕ 10 ДО 20 ММ, КЛАССА С12/15 (B15) | М3 3.978 | - - | - - | - - | 167.01 664.37 | 12.99 51.67 | 180.00 716.04
36. | Е6-1-20 (Н10) | УСТРОЙСТВО ЛЕНТОЧНЫХ ФУНДАМЕНТОВ БЕТОННЫХ С ПРИМЕНЕНИЕМ БАДЬИ | 100 М3 В ДЕЛЕ 0.0095 | 4086.96 38.83 | 2266.79 21.53 | 703.73 6.69 | 1625.90 15.45 | 127.42 1.21 | 8107.07 77.02
37. | 4/1-4-10-20-30/С414-1005-34Р | БЕТОН ТЯЖЕЛЫЙ С КРУПНОСТЬЮ ЗАПОЛНИТЕЛЯ БОЛЕЕ 10 ДО 20 ММ, КЛАССА С12/15 (B15) | М3 0.96425 | - - | - - | - - | 167.01 161.04 | 12.99 12.53 | 180.00 173.57
|  | ИТОГО ПРЯМЫЕ ЗАТРАТЫ : |  | 2138 | 3054 | 987 | 15662 | 1394 | 22248
|  | ОХР и ОПР | [6 empty] | 2053
|  | ПЛАНОВАЯ ПРИБЫЛЬ | [6 empty] | 2183
|  | ИТОГО ПО ПТМ | [6 empty] | 26484
|  | ЗАТРАТЫ ТРУДА | [6 empty] | 179
|  | ЗАТРАТЫ ТРУДА МАШИНИСТОВ | [6 empty] | 67
| Ж2-20-10-30 | ФУНДАМЕНТЫ.ЭЛЕМЕНТЫ КАБЕЛЬНЫХ КАМЕР
38. | ПРИМЕЧАНИЕ: | КР Л.7
39. | Е1-108-1 (Н10) | УКЛАДКА ТРУБ ХРИЗОТИЛЦЕМЕНТНЫХ БЕЗНАПОРНЫХ , ДИАМЕТРОМ 100 ММ | 1000 М 0.1621 | 1208.60 195.91 | 192.01 31.12 | 108.53 17.59 | - - | - - | 1400.61 227.03
40. | 6/60-10-20/10 | ТРУБА ХРИЗОТИЛЦЕМЕНТНАЯ БЕЗНАПОРНАЯ НОМИНАЛЬНЫМ ДИАМЕТРОМ 100 ММ (БНТ 100) | М 170.6913 | - - | - - | - - | 4.53 773.23 | 0.21 35.85 | 4.74 809.08
41. | Е1-108-3 (Н10) | УКЛАДКА ТРУБ ХРИЗОТИЛЦЕМЕНТНЫХ БЕЗНАПОРНЫХ , ДИАМЕТРОМ 200 ММ | 1000 М 0.0517 | 1746.30 90.28 | 625.76 32.35 | 358.41 18.53 | - - | - - | 2372.06 122.63
42. | 6/60-10-20/12 | ТРУБА ХРИЗОТИЛЦЕМЕНТНАЯ БЕЗНАПОРНАЯ НОМИНАЛЬНЫМ ДИАМЕТРОМ 200 ММ (БНТ 200) | М 54.4401 | - - | - - | - - | 15.63 850.90 | 0.74 40.29 | 16.37 891.18
43. | 6/60-25-10/11 | МУФТА ХРИЗОТИЛЦЕМЕНТНАЯ КЛАССА САМ-6 ДЛЯ НАПОРНОЙ ТРУБЫ КЛАССА ВТ-6, НОМИНАЛЬНЫМ ДИАМЕТРОМ ТРУБ 150 ММ | ШТ. 14 | - - | - - | - - | 6.08 85.12 | 0.29 4.06 | 6.37 89.18
44. | Е16-32-12 (Н10) | УСТАНОВКА ГИЛЬЗ | ШТ. 77 | 4.36 335.72 | - - | - - | 29.76 2291.52 | 2.35 180.95 | 36.47 2808.19
45. | 6/40-10-10/С530-21911-Т | ГИЛЬЗА ИЗ ТРУБЫ ИЗ ПОЛИЭТИЛЕНА ПЭ80 SDR 160Х[9.1ММ | 10 М 2.28 | - - | - - | - - | 260.98 595.03 | 12.34 28.14 | 273.32 623.17
46. | 6/40-10-10/С530-21912-Т | ГИЛЬЗА ИЗ ТРУБЫ ИЗ ПОЛИЭТИЛЕНА ПЭ80 SDR 280Х15,9ММ | 10 М 0.8 | - - | - - | - - | 594.91 475.93 | 28.14 22.51 | 623.05 498.44
47. | Е52-8-1 (Н10) | ГЕРМЕТИЗАЦИЯ ВВОДОВ В ПОДВАЛЬНОЕ ПОМЕЩЕНИЕ | 100 ШТ. 0.77 | 826.89 636.71 | 0.50 0.39 | 0.33 0.25 | 1968.19 1515.51 | 156.29 120.34 | 2951.87 2272.95
48. | Е6-11-7 (Н10) | УСТАНОВКА ЗАКЛАДНЫХ ДЕТАЛЕЙ ВЕСОМ ДО 4 КГ (ПОЗ.22 ,Л.9 КЖ) | Т 0.06804 | 2768.97 188.40 | 20.03 1.36 | 9.14 0.62 | 8595.52 584.84 | 492.31 33.50 | 11876.83 808.10
|  | ИТОГО ПРЯМЫЕ ЗАТРАТЫ : |  | 1447 | 65 | 37 | 7172 | 466 | 9150
|  | ОХР и ОПР | [6 empty] | 975
|  | ПЛАНОВАЯ ПРИБЫЛЬ | [6 empty] | 1037
|  | ИТОГО ПО ПТМ | [6 empty] | 11162
|  | ЗАТРАТЫ ТРУДА | [6 empty] | 114
|  | ЗАТРАТЫ ТРУДА МАШИНИСТОВ | [6 empty] | 3
| Ж2-20-10-30 | ФУНДАМЕНТЫ.ГИДРОИЗОЛЯЦИЯ
49. | ПРИМЕЧАНИЕ: | ГИДРОИЗОЛЯЦИЯ ФУНДАМЕНТОВ И КАБЕЛЬНЫХ КАМЕР (КР Л.3 ПРИМ.9)
50. | Е13-85-1 (Н10) | ГИДРОИЗОЛЯЦИЯ МАСТИКОЙ МБПХ НАРУЖНЫХ ВЕРТИКАЛЬНЫХ БЕТОННЫХ ПОВЕРХНОСТЕЙ ПОДЗЕМНЫХ ЧАСТЕЙ ЗДАНИЙ И СООРУЖЕНИЙ (ГИ1) | 100 М2 ПОВЕРХНОСТИ 0.764 | 356.37 272.27 | - - | - - | 775.12 592.19 | 61.83 47.24 | 1193.32 911.70
51. | Е8-4-1 (Н10) | ГИДРОИЗОЛЯЦИЯ СТЕН, ФУНДАМЕНТОВ ГОРИЗОНТАЛЬНАЯ (ГИ 2),РАСТВОР М200 | 100 М2 ИЗОЛИРУЕМОЙ ПОВЕРХНОСТИ 0.605882 | 504.27 305.53 | 21.73 13.17 | 14.12 8.56 | 550.72 333.67 | 43.13 26.13 | 1119.85 678.50
|  | ИТОГО ПРЯМЫЕ ЗАТРАТЫ : |  | 578 | 13 | 9 | 926 | 73 | 1590
|  | ОХР и ОПР | [6 empty] | 385
|  | ПЛАНОВАЯ ПРИБЫЛЬ | [6 empty] | 410
|  | ИТОГО ПО ПТМ | [6 empty] | 2385
|  | ЗАТРАТЫ ТРУДА | [6 empty] | 48
|  | ЗАТРАТЫ ТРУДА МАШИНИСТОВ | [6 empty] | 1
| Ж2-90-60 | ЗДАНИЕ - СТРОИТЕЛЬНАЯ ЧАСТЬ. ДРУГИЕ ЭЛЕМЕНТЫ И КОНСТРУКЦИИ. ТОННЕЛИ, КАНАЛЫ И ПРИЯМКИ
52. | ПРИМЕЧАНИЕ: | ПРИЯМОК ПРМ1 (КР Л.14) - 2 ШТ
53. | Е6-1-1 (Н10) | УСТРОЙСТВО БЕТОННОЙ ПОДГОТОВКИ С ПРИМЕНЕНИЕМ БАДЬИ,ИЗ БЕТОНА КЛАССА С8/10 | 100 М3 В ДЕЛЕ 0.0024 | 2018.18 4.84 | 481.97 1.16 | 149.45 0.36 | 202.54 0.49 | 15.00 0.04 | 2717.69 6.52
54. | 4/1-4-10-20-20/100 | БЕТОНЫ ТЯЖЕЛЫЕ С КРУПНОСТЬЮ ЗАПОЛНИТЕЛЯ БОЛЕЕ 5 ДО 20 ММ, КЛАССА С8/10 (В10) | М3 0.2448 | - - | - - | - - | 136.20 33.34 | 10.60 2.59 | 146.80 35.94
55. | Е6-1-15 (Н10) | УСТРОЙСТВО ДНИЩА ПРИЯМКА ИЗ БЕТОНА КЛАССА С16/20 | 100 М3 В ДЕЛЕ 0.0026 | 1393.73 3.62 | 736.10 1.91 | 227.86 0.59 | 185.64 0.48 | 14.52 0.04 | 2329.99 6.05
56. | 4/1-4-10-20-80/1040 | БЕТОН ТЯЖЕЛЫЙ С КРУПНОСТЬЮ ЗАПОЛНИТЕЛЯ БОЛЕЕ 10 ДО 20 ММ, КЛАССА С16/20, F50-F100, W4 | М3 0.2652 | - - | - - | - - | 152.45 40.43 | 11.86 3.15 | 164.31 43.58
57. | Е6-13-1 (Н10) | УСТРОЙСТВО СТЕН ПРИЯМКА ИЗ БЕТОНА КЛАССА С16/20 | 100 М3 В ДЕЛЕ 0.0056 | 4400.01 24.64 | 579.15 3.24 | 186.85 1.05 | 2008.82 11.25 | 159.57 0.89 | 7147.55 40.02
58. | 4/1-4-10-20-80/1040 | БЕТОН ТЯЖЕЛЫЙ С КРУПНОСТЬЮ ЗАПОЛНИТЕЛЯ БОЛЕЕ 10 ДО 20 ММ, КЛАССА С16/20, F50-F100, W4 | М3 0.5712 | - - | - - | - - | 152.45 87.08 | 11.86 6.77 | 164.31 93.85
59. | Е8-12-3 (Н10) | ПЕРЕКРЫТИЕ ПРИЯМКА ЩИТАМИ Щ1 | Т МЕТАЛЛИЧЕСКИХ ИЗДЕЛИЙ 0.03686 | 599.31 22.09 | 172.22 6.35 | 54.57 2.01 | 303.02 11.17 | 20.95 0.77 | 1095.50 40.38
60. | 2/20-40-35/999130 | ПРОЧИЕ ИЗДЕЛИЯ И КОНСТРУКЦИИ ИНДИВИДУАЛЬНЫЕ СТАЛЬНЫЕ (СРЕДНЯЯ ЦЕНА ПО ГРУППЕ), ОПРЕД. - 13 | Т 0.03686 | - - | - - | - - | 10252.02 377.89 | 814.01 30.00 | 11066.03 407.89
61. | Е13-16-6 (Н10) | ОГРУНТОВКА МЕТАЛЛИЧЕСКИХ ПОВЕРХНОСТЕЙ ЗА ОДИН РАЗ ГРУНТОВКОЙ ГФ-021 ,ВОССТАНОВЛЕНИЕ АНТИКОРРОЗИЙНОГО ПОКРЫТИЯ | 100 М2 0.00058 | 88.92 0.05 | 3.10 0.00 | 0.22 0.00 | 51.45 0.03 | 4.04 0.00 | 147.51 0.08
62. | Е13-26-6 К=2 (Н10) Н1=2 | ОКРАСКА МЕТАЛЛИЧЕСКИХ ОГРУНТОВАННЫХ ПОВЕРХНОСТЕЙ ЭМАЛЬЮ ПФ-115 (ВОССТАНОВЛЕНИЕ ПОКРЫТИЯ) | 100 М2 0.00058 | 112.13 0.07 | 3.85 0.00 | 0.44 0.00 | 144.53 0.08 | 11.46 0.01 | 271.97 0.16
63. | Е13-85-1 (Н10) | ГИДРОИЗОЛЯЦИЯ МАСТИКОЙ МБПХ НАРУЖНЫХ ВЕРТИКАЛЬНЫХ БЕТОННЫХ ПОВЕРХНОСТЕЙ ПОДЗЕМНЫХ ЧАСТЕЙ ЗДАНИЙ И СООРУЖЕНИЙ (ГИ1) | 100 М2 ПОВЕРХНОСТИ 0.054 | 356.37 19.24 | - - | - - | 775.12 41.86 | 61.83 3.34 | 1193.32 64.44
64. | ПРИМЕЧАНИЕ: | ПРИЯМОК ПРМ 2 (КР Л.15) - 4 ШТ
65. | Е6-1-1 (Н10) | УСТРОЙСТВО БЕТОННОЙ ПОДГОТОВКИ С ПРИМЕНЕНИЕМ БАДЬИ,ИЗ БЕТОНА КЛАССА С8/10 | 100 М3 В ДЕЛЕ 0.002 | 2018.18 4.04 | 481.97 0.96 | 149.45 0.30 | 202.54 0.41 | 15.00 0.03 | 2717.69 5.44
66. | 4/1-4-10-20-20/100 | БЕТОНЫ ТЯЖЕЛЫЕ С КРУПНОСТЬЮ ЗАПОЛНИТЕЛЯ БОЛЕЕ 5 ДО 20 ММ, КЛАССА С8/10 (В10) | М3 0.204 | - - | - - | - - | 136.20 27.78 | 10.60 2.16 | 146.80 29.95
67. | Е6-24-10 (Н10) | УСТРОЙСТВО СТЕН И ДНИЩ ЖЕЛЕЗОБЕТОННЫХ ПРИ ОТНОШЕНИИ ВЫСОТЫ К ШИРИНЕ БОЛЕЕ 1, ПРИ ТОЛЩИНЕ СТЕН ДО 300 ММ | 100 М3 ЖЕЛЕЗОБЕТОНА В ДЕЛЕ 0.006 | 12226.50 73.36 | 6644.44 39.87 | 1924.80 11.55 | 2036.60 12.22 | 161.87 0.97 | 21069.41 126.42
68. | 4/1-4-10-20-80/1040 | БЕТОН ТЯЖЕЛЫЙ С КРУПНОСТЬЮ ЗАПОЛНИТЕЛЯ БОЛЕЕ 10 ДО 20 ММ, КЛАССА С16/20, F50-F100, W4 | М3 0.609 | - - | - - | - - | 152.45 92.84 | 11.86 7.22 | 164.31 100.06
69. | 2/10-50/12 | СЕТКА АРМАТУРНАЯ СВАРНАЯ ДЛЯ ЖЕЛЕЗОБЕТОННЫХ КОНСТРУКЦИЙ ИЗ СТАЛИ КЛАССА S500 | Т 0.019 | - - | - - | - - | 7704.71 146.39 | 440.71 8.37 | 8145.42 154.76
70. | Е6-11-7 (Н10) | УСТАНОВКА ЗАКЛАДНЫХ ДЕТАЛЕЙ ВЕСОМ ДО 4 КГ | Т 0.028794 | 2768.97 79.73 | 20.03 0.58 | 9.14 0.26 | 8595.52 247.50 | 492.31 14.18 | 11876.83 341.98
71. | Е8-12-3 (Н10) | ПЕРЕКРЫТИЕ ПРИЯМКА ЩИТАМИ Щ5 | Т МЕТАЛЛИЧЕСКИХ ИЗДЕЛИЙ 0.04548 | 599.31 27.26 | 172.22 7.83 | 54.57 2.48 | 303.02 13.78 | 20.95 0.95 | 1095.50 49.82
72. | 2/20-40-35/999130 | ПРОЧИЕ ИЗДЕЛИЯ И КОНСТРУКЦИИ ИНДИВИДУАЛЬНЫЕ СТАЛЬНЫЕ (СРЕДНЯЯ ЦЕНА ПО ГРУППЕ), ОПРЕД. - 13 | Т 0.04548 | - - | - - | - - | 10252.02 466.26 | 814.01 37.02 | 11066.03 503.28
73. | Е13-16-6 (Н10) | ОГРУНТОВКА МЕТАЛЛИЧЕСКИХ ПОВЕРХНОСТЕЙ ЗА ОДИН РАЗ ГРУНТОВКОЙ ГФ-021 ,ВОССТАНОВЛЕНИЕ АНТИКОРРОЗИЙНОГО ПОКРЫТИЯ | 100 М2 0.000725 | 88.92 0.06 | 3.10 0.00 | 0.22 0.00 | 51.45 0.04 | 4.04 0.00 | 147.51 0.10
74. | Е13-26-6 К=2 (Н10) Н1=2 | ОКРАСКА МЕТАЛЛИЧЕСКИХ ОГРУНТОВАННЫХ ПОВЕРХНОСТЕЙ ЭМАЛЬЮ ПФ-115 (ВОССТАНОВЛЕНИЕ ПОКРЫТИЯ) | 100 М2 0.000725 | 112.13 0.08 | 3.85 0.00 | 0.44 0.00 | 144.53 0.10 | 11.46 0.01 | 271.97 0.19
75. | Е13-85-1 (Н10) | ГИДРОИЗОЛЯЦИЯ МАСТИКОЙ МБПХ НАРУЖНЫХ ВЕРТИКАЛЬНЫХ БЕТОННЫХ ПОВЕРХНОСТЕЙ ПОДЗЕМНЫХ ЧАСТЕЙ ЗДАНИЙ И СООРУЖЕНИЙ (ГИ1) | 100 М2 ПОВЕРХНОСТИ 0.05256 | 356.37 18.73 | - - | - - | 775.12 40.74 | 61.83 3.25 | 1193.32 62.72
76. | Е8-4-2 (Н10) | ГИДРОИЗОЛЯЦИЯ СТЕН, ФУНДАМЕНТОВ ГОРИЗОНТАЛЬНАЯ 1 СЛОЙ ГИДРОИЗОЛА | 100 М2 ИЗОЛИРУЕМОЙ ПОВЕРХНОСТИ 0.0144 | 157.95 2.27 | 26.72 0.38 | 17.43 0.25 | 806.35 11.61 | 63.55 0.92 | 1054.57 15.18
77. | 1/10-115-5/595 | МАТЕРИАЛ РУЛОННЫЙ БИТУМНО-ПОЛИМЕРНЫЙ ГИДРОИЗОЛЯЦИОННЫЙ НАПЛАВЛЯЕМЫЙ "КРОВЛЯЭЛАСТ", МАРКА Г-ПХ-БЭ-ПП/ПП-4.0 КГ | М2 1.584 | - - | - - | - - | 3.72 5.89 | 0.30 0.48 | 4.02 6.37
78. | Е52-18-1 (Н10) | УСТРОЙСТВО ОСАДОЧНОГО ШВА ИЗ ПРОСМОЛЕННЫХ ДОСОК | 100 М2 0.0024 | 1798.31 4.32 | 135.41 0.32 | 88.90 0.21 | 2472.82 5.93 | 196.06 0.47 | 4602.60 11.05
|  | ИТОГО ПРЯМЫЕ ЗАТРАТЫ : |  | 284 | 63 | 19 | 1676 | 124 | 2147
|  | ОХР и ОПР | [6 empty] | 199
|  | ПЛАНОВАЯ ПРИБЫЛЬ | [6 empty] | 212
|  | ИТОГО ПО ПТМ | [6 empty] | 2558
|  | ЗАТРАТЫ ТРУДА | [6 empty] | 22
|  | ЗАТРАТЫ ТРУДА МАШИНИСТОВ | [6 empty] | 1
| Ж2-90 | ЗДАНИЕ - СТРОИТЕЛЬНАЯ ЧАСТЬ. ДРУГИЕ ЭЛЕМЕНТЫ И КОНСТРУКЦИИ
79. | ПРИМЕЧАНИЕ: | МЕТАЛЛОКОНСТРУКЦИИ ПОД ОБОРУДОВАНИЕ (КР Л.20)
80. | Е7-20-7 (Н10) | УСТАНОВКА ГОРИЗОНТАЛЬНЫХ СТАЛЬНЫХ ЭЛЕМЕНТОВ,ШВЕЛЛЕРОВ И ПРОФИЛЕЙ (ПОЗ. 1,2,3,4) | Т СТАЛЬНЫХ ЭЛЕМЕНТОВ 0.7381 | 465.17 343.34 | 113.76 83.97 | 23.60 17.42 | 107.80 79.57 | 8.56 6.32 | 695.29 513.20
81. | 2/20-40-35/999130 | ПРОЧИЕ ИЗДЕЛИЯ И КОНСТРУКЦИИ ИНДИВИДУАЛЬНЫЕ СТАЛЬНЫЕ (СРЕДНЯЯ ЦЕНА ПО ГРУППЕ), ОПРЕД. - 13 | Т 0.7381 | - - | - - | - - | 10252.02 7567.02 | 814.01 600.82 | 11066.03 8167.84
82. | Е7-20-1 (Н10) | УСТАНОВКА АРМАТУРНЫХ СТАЛЬНЫХ НАКЛАДОК(ПОЗ.5) | Т СТАЛЬНЫХ ЭЛЕМЕНТОВ 0.04256 | 2417.84 102.90 | 248.09 10.56 | 35.30 1.50 | 3451.03 146.88 | 210.15 8.94 | 6327.11 269.28
83. | 2/10-10/20 | ЗАГОТОВКИ ИЗ ГОРЯЧЕКАТАНОЙ АРМАТУРНОЙ ГЛАДКОЙ СТАЛИ КЛАССА S240(A240) ДИАМЕТРОМ 12 ММ | Т 0.04256 | - - | - - | - - | 2977.45 126.72 | 170.31 7.25 | 3147.76 133.97
84. | Е7-20-3 (Н10) | УСТАНОВКА ЛИСТА ПО КОНТУРУ ТОРЦОВ ПРОФИЛЕЙ С ПРИВАРКОЙ | Т СТАЛЬНЫХ ЭЛЕМЕНТОВ 0.00704 | 607.24 4.27 | 121.80 0.86 | 26.58 0.19 | 181.60 1.28 | 14.42 0.10 | 925.06 6.51
85. | 2/10-35/10 | ДЕТАЛИ ЗАКЛАДНЫЕ, ИЗГОТОВЛЕННЫЕ БЕЗ ПРИМЕНЕНИЯ СВАРКИ, ГНУТЬЯ, СВЕРЛЕНИЯ (ПРОБИВКИ) ОТВЕРСТИЙ, ПОСТАВЛЯЕМЫЕ ОТДЕЛЬНО | Т 0.00704 | - - | - - | - - | 5260.69 37.04 | 300.91 2.12 | 5561.60 39.15
86. | Е6-1-1 (Н10) | ЗАПОЛНЕНИЕ ШВЕЛЛЕРА ЦЕМЕНТНО-ПЕСЧАНЫМ РАСТВОРОМ М50 | 100 М3 В ДЕЛЕ 0.0015 | 2018.18 3.03 | 481.97 0.72 | 149.45 0.22 | 202.54 0.30 | 15.00 0.02 | 2717.69 4.08
87. | 4/1-4-20-20-10-10/20 | РАСТВОРЫ КЛАДОЧНЫЕ ТЯЖЕЛЫЕ ЦЕМЕНТНЫЕ, МАРКИ 50 | М3 0.153 | - - | - - | - - | 94.41 14.44 | 7.35 1.12 | 101.76 15.57
88. | Е13-16-6 (Н10) | ОГРУНТОВКА МЕТАЛЛИЧЕСКИХ ПОВЕРХНОСТЕЙ ЗА ОДИН РАЗ ГРУНТОВКОЙ ГФ-021,ВОССТАНОВЛЕНИЕ АНТИКОРРОЗИЙНОГО ПОКРЫТИЯ | 100 М2 0.010875 | 88.92 0.97 | 3.10 0.03 | 0.22 0.00 | 51.45 0.56 | 4.04 0.04 | 147.51 1.60
89. | Е13-26-6 К=2 (Н10) Н1=2 | ОКРАСКА МЕТАЛЛИЧЕСКИХ ОГРУНТОВАННЫХ ПОВЕРХНОСТЕЙ ЭМАЛЬЮ ПФ-115 (ВОССТАНОВЛЕНИЕ ПОКРЫТИЯ) | 100 М2 0.010875 | 112.13 1.22 | 3.85 0.04 | 0.44 0.00 | 144.53 1.57 | 11.46 0.12 | 271.97 2.96
90. | ПРИМЕЧАНИЕ: | ЛЕСТНИЦА ЛМ1 4 ШТ (КР Л.201)
91. | Е9-29-1 (Н11) | МОНТАЖ ЛЕСТНИЦ | Т КОНСТРУКЦИЙ 0.28408 | 428.02 121.59 | 449.81 127.78 | 113.59 32.27 | 70.99 20.17 | 5.35 1.52 | 954.17 271.06
92. | 2/20-40-35/999130 | ПРОЧИЕ ИЗДЕЛИЯ И КОНСТРУКЦИИ ИНДИВИДУАЛЬНЫЕ СТАЛЬНЫЕ (СРЕДНЯЯ ЦЕНА ПО ГРУППЕ), ОПРЕД. - 13 | Т 0.28408 | - - | - - | - - | 10252.02 2912.39 | 814.01 231.24 | 11066.03 3143.64
93. | Е13-16-6 (Н10) | ОГРУНТОВКА МЕТАЛЛИЧЕСКИХ ПОВЕРХНОСТЕЙ ЗА ОДИН РАЗ ГРУНТОВКОЙ ГФ-021 ,ВОССТАНОВЛЕНИЕ АНТИКОРРОЗИЙНОГО ПОКРЫТИЯ | 100 М2 0.00435 | 88.92 0.39 | 3.10 0.01 | 0.22 0.00 | 51.45 0.22 | 4.04 0.02 | 147.51 0.64
94. | Е13-26-6 К=2 (Н10) Н1=2 | ОКРАСКА МЕТАЛЛИЧЕСКИХ ОГРУНТОВАННЫХ ПОВЕРХНОСТЕЙ ЭМАЛЬЮ ПФ-115 (ВОССТАНОВЛЕНИЕ ПОКРЫТИЯ) | 100 М2 0.00435 | 112.13 0.49 | 3.85 0.02 | 0.44 0.00 | 144.53 0.63 | 11.46 0.05 | 271.97 1.19
|  | ИТОГО ПРЯМЫЕ ЗАТРАТЫ : |  | 579 | 224 | 51 | 10909 | 860 | 12572
|  | ОХР и ОПР | [6 empty] | 401
|  | ПЛАНОВАЯ ПРИБЫЛЬ | [6 empty] | 437
|  | ИТОГО ПО ПТМ | [6 empty] | 13410
|  | ЗАТРАТЫ ТРУДА | [6 empty] | 43
|  | ЗАТРАТЫ ТРУДА МАШИНИСТОВ | [6 empty] | 4
| Ж2-90 | ДРУГИЕ ЭЛЕМЕНТЫ И КОНСТРУКЦИИ. ЩИТЫ Щ2,3,4
95. | ПРИМЕЧАНИЕ: | ЩИТЫ Щ2-4ШТ,Щ3-1ШТ,Щ4-1ШТ(КР Л.20)
96. | Е8-12-3 (Н10) | ПЕРЕКРЫТИЕ ПРИЯМКОВ ЩИТАМИ | Т МЕТАЛЛИЧЕСКИХ ИЗДЕЛИЙ 0.1473 | 599.31 88.28 | 172.22 25.37 | 54.57 8.04 | 303.02 44.63 | 20.95 3.09 | 1095.50 161.37
97. | 2/20-40-35/999130 | ПРОЧИЕ ИЗДЕЛИЯ И КОНСТРУКЦИИ ИНДИВИДУАЛЬНЫЕ СТАЛЬНЫЕ (СРЕДНЯЯ ЦЕНА ПО ГРУППЕ), ОПРЕД. - 13 | Т 0.1473 | - - | - - | - - | 10252.02 1510.12 | 814.01 119.90 | 11066.03 1630.03
98. | Е10-18-1 (Н10) | УСТАНОВКА ПЕТЕЛЬ (Щ2) | 100 КОМПЛ. 0.08 | 911.90 72.95 | 1.34 0.11 | 0.88 0.07 | - - | - - | 913.24 73.06
99. | 1/10-250-20-40/59 | ПЕТЛИ НАКЛАДНЫЕ ПН 1-110 (УНИВЕРСАЛЬНЫЕ ПНУ-110), ПОКРЫТИЕ ОКСИДИРОВАННОЕ, ЦИНКОВОЕ | ШТ. 8 | - - | - - | - - | 1.49 11.92 | 0.12 0.96 | 1.61 12.88
100. | Е13-16-6 (Н10) | ОГРУНТОВКА МЕТАЛЛИЧЕСКИХ ПОВЕРХНОСТЕЙ ЗА ОДИН РАЗ ГРУНТОВКОЙ ГФ-021 ,ВОССТАНОВЛЕНИЕ АНТИКОРРОЗИЙНОГО ПОКРЫТИЯ | 100 М2 0.002175 | 88.92 0.19 | 3.10 0.01 | 0.22 0.00 | 51.45 0.11 | 4.04 0.01 | 147.51 0.32
101. | Е13-26-6 К=2 (Н10) Н1=2 | ОКРАСКА МЕТАЛЛИЧЕСКИХ ОГРУНТОВАННЫХ ПОВЕРХНОСТЕЙ ЭМАЛЬЮ ПФ-115 (ВОССТАНОВЛЕНИЕ ПОКРЫТИЯ) | 100 М2 0.002175 | 112.13 0.24 | 3.85 0.01 | 0.44 0.00 | 144.53 0.31 | 11.46 0.02 | 271.97 0.59
|  | ИТОГО ПРЯМЫЕ ЗАТРАТЫ : |  | 162 | 26 | 8 | 1567 | 124 | 1879
|  | ОХР и ОПР | [6 empty] | 112
|  | ПЛАНОВАЯ ПРИБЫЛЬ | [6 empty] | 119
|  | ИТОГО ПО ПТМ | [6 empty] | 2110
|  | ЗАТРАТЫ ТРУДА | [6 empty] | 13
|  | ЗАТРАТЫ ТРУДА МАШИНИСТОВ | [6 empty] | 1
| Ж2-30-90 | ЗДАНИЕ - СТРОИТЕЛЬНАЯ ЧАСТЬ. НАРУЖНЫЕ СТЕНЫ. ПЕРЕМЫЧКИ
102. | Е7-44-10 (Н10) | УКЛАДКА ПЕРЕМЫЧЕК МАССОЙ ДО 0,3 Т | 100 ШТ. СБОРНЫХ КОНСТРУКЦИЙ 0.21 | 213.26 44.78 | 362.67 76.16 | 124.85 26.22 | 81.96 17.21 | 6.46 1.36 | 664.35 139.51
103. | Е7-11-1 (Н10) | УКЛАДКА ПЕРЕМЫЧЕК МАССОЙ ОТ 0,3 ДО 0,7 Т, ПРИ НАИБОЛЬШЕЙ МАССЕ МОНТАЖНЫХ ЭЛЕМЕНТОВ В ЗДАНИИ ДО 5 Т | 100 ШТ. СБОРНЫХ КОНСТРУКЦИЙ 0.04 | 1154.29 46.17 | 1561.25 62.45 | 491.86 19.67 | 29.16 1.17 | 2.27 0.09 | 2746.97 109.88
104. | 4/2-1-2-8-1-70/820612 | ПЕРЕМЫЧКИ ЖЕЛЕЗОБЕТОННЫЕ ДЛЯ ЗДАНИЙ СО СТЕНАМИ ИЗ КАМЕННОЙ КЛАДКИ. ПЕРЕМЫЧКИ БРУСКОВЫЕ ДЛЯ СТЕН ИЗ КИРПИЧА ВЫСОТОЙ 88 ММ 8ПБ27-32-П, КЛАСС БЕТОНА ПО ПРОЧНОСТИ НА СЖАТИЕ С30/37 СЕРИЯ Б1.038.1 - 8.21 ВЫП.4 | ШТ. 4 | - - | - - | - - | 130.49 521.96 | 11.77 47.08 | 142.26 569.04
105. | 4/2-1-2-8-1-70/720512 | ПЕРЕМЫЧКИ ЖЕЛЕЗОБЕТОННЫЕ ДЛЯ ЗДАНИЙ СО СТЕНАМИ ИЗ КАМЕННОЙ КЛАДКИ. ПЕРЕМЫЧКИ БРУСКОВЫЕ ДЛЯ СТЕН ИЗ КИРПИЧА ВЫСОТОЙ 88 ММ 7ПБ27-9-П, КЛАСС БЕТОНА ПО ПРОЧНОСТИ НА СЖАТИЕ С30/37 СЕРИЯ Б1.038.1 - 8.21 ВЫП.4 | ШТ. 4 | - - | - - | - - | 47.18 188.72 | 4.26 17.04 | 51.44 205.76
106. | 4/2-1-2-8-1-70/711712 | ПЕРЕМЫЧКИ ЖЕЛЕЗОБЕТОННЫЕ ДЛЯ ЗДАНИЙ СО СТЕНАМИ ИЗ КАМЕННОЙ КЛАДКИ. ПЕРЕМЫЧКИ БРУСКОВЫЕ ДЛЯ СТЕН ИЗ КИРПИЧА ВЫСОТОЙ 88 ММ 7ПБ13-44-П, КЛАСС БЕТОНА ПО ПРОЧНОСТИ НА СЖАТИЕ С30/37 СЕРИЯ Б1.038.1 - 8.21 ВЫП.4 | ШТ. 8 | - - | - - | - - | 23.56 188.48 | 2.13 17.04 | 25.69 205.52
107. | 4/2-1-2-8-1-70/721412 | ПЕРЕМЫЧКИ ЖЕЛЕЗОБЕТОННЫЕ ДЛЯ ЗДАНИЙ СО СТЕНАМИ ИЗ КАМЕННОЙ КЛАДКИ. ПЕРЕМЫЧКИ БРУСКОВЫЕ ДЛЯ СТЕН ИЗ КИРПИЧА ВЫСОТОЙ 88 ММ 7ПБ29-5-П, КЛАСС БЕТОНА ПО ПРОЧНОСТИ НА СЖАТИЕ С30/37 СЕРИЯ Б1.038.1 - 8.21 ВЫП.4 | ШТ. 3 | - - | - - | - - | 44.95 134.85 | 4.05 12.15 | 49.00 147.00
108. | 4/2-1-2-8-1-70/612111 | ПЕРЕМЫЧКИ ЖЕЛЕЗОБЕТОННЫЕ ДЛЯ ЗДАНИЙ СО СТЕНАМИ ИЗ КАМЕННОЙ КЛАДКИ. ПЕРЕМЫЧКИ БРУСКОВЫЕ ДЛЯ СТЕН ИЗ КИРПИЧА ВЫСОТОЙ 88 ММ 6ПБ16-2, КЛАСС БЕТОНА ПО ПРОЧНОСТИ НА СЖАТИЕ С30/37 СЕРИЯ Б1.038.1 - 8.21 ВЫП.4 | ШТ. 6 | - - | - - | - - | 16.04 96.24 | 1.45 8.70 | 17.49 104.94
109. | Е7-53-11 (Н10) | УСТАНОВКА МЕЛКИХ КОНСТРУКЦИЙ МАССОЙ ДО 0,5 Т, ОПОРНЫХ ПЛИТ | 100 ШТ. СБОРНЫХ КОНСТРУКЦИЙ 0.1 | 1550.40 155.04 | 140.05 14.01 | 43.52 4.35 | 450.15 45.02 | 35.06 3.51 | 2175.66 217.57
110. | 4/2-1-5-7-3-10/3 | ОПОРНАЯ ПОДУШКА ОП3, С12/15, F50 СЕРИЯ 3.006.1-2.87 ВЫП.2 (СВАИ) | ШТ. 10 | - - | - - | - - | 15.07 150.70 | 1.36 13.60 | 16.43 164.30
111. | Е6-11-7 (Н10) | УСТАНОВКА ЗАКЛАДНЫХ ДЕТАЛЕЙ ВЕСОМ ДО 4 КГ,МН2,МН3 | Т 0.05352 | 2768.97 148.20 | 20.03 1.07 | 9.14 0.49 | 8595.52 460.03 | 492.31 26.35 | 11876.83 635.65
112. | Е6-55-11 (Н10) | УСТАНОВКА ЗАКЛАДНЫХ ДЕТАЛЕЙ ПРИ МАССЕ ЭЛЕМЕНТОВ ДО 5 КГ,ТРУБ СТАЛЬНЫХ | Т ЗАКЛАДНЫХ ДЕТАЛЕЙ 0.00982 | 999.66 9.82 | 38.44 0.38 | 11.99 0.12 | 69.17 0.68 | 3.96 0.04 | 1111.23 10.92
113. | 6/20-400-5/С103-91908-7 | ГИЛЬЗА СТАЛЬНАЯ ИЗ ЧЕРНОЙ ТРУБЫ, ДЛИНОЙ 250 ММ, ДИАМЕТРОМ 51ММ | ШТ. 8 | - - | - - | - - | 4.15 33.20 | 0.20 1.60 | 4.35 34.80
114. | 6/20-400-5/С103-91903-8 | ГИЛЬЗА СТАЛЬНАЯ ИЗ ЧЕРНОЙ ТРУБЫ, ДЛИНОЙ 380 ММ, ДИАМЕТРОМ 51 ММ | ШТ. 2 | - - | - - | - - | 5.82 11.64 | 0.28 0.56 | 6.10 12.20
115. | ПРИМЕЧАНИЕ: | ПРЗВ(2ШТ) (КР Л.Л.22,24)
116. | Е12-135-1 (Н10) | УСТРОЙСТВО СЛОЯ ЦЕМЕНТНО-ПЕСЧАНОГО РАСТВОРА | 100 М 0.018 | 217.23 3.91 | - - | - - | 67.81 1.22 | 5.28 0.10 | 290.32 5.23
117. | 4/1-4-20-20-10-20/10 | РАСТВОРЫ КЛАДОЧНЫЕ ТЯЖЕЛЫЕ ЦЕМЕНТНЫЕ, МАРКИ 100 | М3 0.02 | - - | - - | - - | 111.16 2.22 | 8.65 0.17 | 119.81 2.40
118. | Е8-12-1 (Н10) | АРМИРОВАНИЕ КЛАДКИ СТЕН И ДРУГИХ КОНСТРУКЦИЙ | Т МЕТАЛЛИЧЕСКИХ ИЗДЕЛИЙ 0.00336 | 817.66 2.75 | 37.33 0.13 | 11.85 0.04 | - - | - - | 854.99 2.88
119. | 2/10-25/5 | ЗАГОТОВКИ ИЗ ГОРЯЧЕКАТАНОЙ АРМАТУРНОЙ СТАЛИ ПЕРИОДИЧЕСКОГО ПРОФИЛЯ КЛАССА S500(AТ500С) ДИАМЕТРОМ 10 ММ | Т 0.00336 | - - | - - | - - | 2893.18 9.72 | 165.49 0.56 | 3058.67 10.28
|  | ИТОГО ПРЯМЫЕ ЗАТРАТЫ : |  | 411 | 154 | 51 | 1863 | 150 | 2578
|  | ОХР и ОПР | [6 empty] | 303
|  | ПЛАНОВАЯ ПРИБЫЛЬ | [6 empty] | 323
|  | ИТОГО ПО ПТМ | [6 empty] | 3204
|  | ЗАТРАТЫ ТРУДА | [6 empty] | 33
|  | ЗАТРАТЫ ТРУДА МАШИНИСТОВ | [6 empty] | 4
| Ж2-60-10-10 | ЗДАНИЕ - СТРОИТЕЛЬНАЯ ЧАСТЬ. ПЕРЕКРЫТИЯ, ПОКРЫТИЯ. ПЕРЕКРЫТИЯ, ПОКРЫТИЯ. МОНОЛИТНЫЕ ЖЕЛЕЗОБЕТОННЫЕ НА ОТМ.-0,050
120. | ПРИМЕЧАНИЕ: | МП1,МП2 (КР Л.Л.17-19)
121. | Е6-22-5 (Н10) | УСТРОЙСТВО ПЕРЕКРЫТИЙ РЕБРИСТЫХ НА ВЫСОТЕ ОТ ОПОРНОЙ ПЛОЩАДИ ДО 6 М,МП1,БЕТОН С16/20 | 100 М3 В ДЕЛЕ 0.0321 | 18577.10 596.32 | 3363.73 107.98 | 864.65 27.76 | 17179.52 551.46 | 1239.01 39.77 | 40359.36 1295.53
122. | 4/1-4-10-20-30/60 | БЕТОН ТЯЖЕЛЫЙ С КРУПНОСТЬЮ ЗАПОЛНИТЕЛЯ БОЛЕЕ 10 ДО 20 ММ, КЛАССА С16/20 (В20) | М3 3.25815 | - - | - - | - - | 152.00 495.24 | 11.83 38.54 | 163.83 533.78
123. | 2/10-25/5 | ЗАГОТОВКИ ИЗ ГОРЯЧЕКАТАНОЙ АРМАТУРНОЙ СТАЛИ ПЕРИОДИЧЕСКОГО ПРОФИЛЯ КЛАССА S500(AТ500С) ДИАМЕТРОМ 10 ММ | Т 0.14967 | - - | - - | - - | 2893.18 433.02 | 165.49 24.77 | 3058.67 457.79
124. | 2/10-25/15 | ЗАГОТОВКИ ИЗ ГОРЯЧЕКАТАНОЙ АРМАТУРНОЙ СТАЛИ ПЕРИОДИЧЕСКОГО ПРОФИЛЯ КЛАССА S500(AТ500С) ДИАМЕТРОМ 14 ММ | Т 0.057984 | - - | - - | - - | 2871.90 166.52 | 164.27 9.53 | 3036.17 176.05
125. | 2/10-25/30 | ЗАГОТОВКИ ИЗ ГОРЯЧЕКАТАНОЙ АРМАТУРНОЙ СТАЛИ ПЕРИОДИЧЕСКОГО ПРОФИЛЯ КЛАССА S500(AТ500С) ДИАМЕТРОМ 25-28 ММ | Т 0.184944 | - - | - - | - - | 2678.62 495.39 | 153.22 28.34 | 2831.84 523.73
126. | 2/10-25/3 | ЗАГОТОВКИ ИЗ ГОРЯЧЕКАТАНОЙ АРМАТУРНОЙ СТАЛИ ПЕРИОДИЧЕСКОГО ПРОФИЛЯ КЛАССА S500(AТ500С) ДИАМЕТРОМ 8 ММ | Т 0.05512 | - - | - - | - - | 2450.55 135.07 | 140.17 7.73 | 2590.72 142.80
127. | Е6-11-7 (Н10) | УСТАНОВКА ЗАКЛАДНЫХ ДЕТАЛЕЙ ВЕСОМ ДО 4 КГ | Т 0.02172 | 2768.97 60.14 | 20.03 0.44 | 9.14 0.20 | 8595.52 186.69 | 492.31 10.69 | 11876.83 257.97
128. | Е6-11-8 (Н10) | УСТАНОВКА ЗАКЛАДНЫХ ДЕТАЛЕЙ ВЕСОМ ДО 20 КГ | Т 0.0563 | 811.11 45.67 | 20.03 1.13 | 9.14 0.51 | 8591.53 483.70 | 492.00 27.70 | 9914.67 558.20
129. | Е6-22-1 (Н10) | УСТРОЙСТВО ПЕРЕКРЫТИЙ БЕЗБАЛОЧНЫХ ТОЛЩИНОЙ ДО 200 ММ НА ВЫСОТЕ ОТ ОПОРНОЙ ПЛОЩАДИ ДО 6 М,МП2,БЕТОН СМ16/20 | 100 М3 В ДЕЛЕ 0.051 | 11517.80 587.41 | 2113.63 107.80 | 550.44 28.07 | 13647.05 696.00 | 985.08 50.24 | 28263.56 1441.45
130. | 4/1-4-10-20-30/60 | БЕТОН ТЯЖЕЛЫЙ С КРУПНОСТЬЮ ЗАПОЛНИТЕЛЯ БОЛЕЕ 10 ДО 20 ММ, КЛАССА С16/20 (В20) | М3 5.1765 | - - | - - | - - | 152.00 786.83 | 11.83 61.24 | 163.83 848.07
131. | 2/10-25/5 | ЗАГОТОВКИ ИЗ ГОРЯЧЕКАТАНОЙ АРМАТУРНОЙ СТАЛИ ПЕРИОДИЧЕСКОГО ПРОФИЛЯ КЛАССА S500(AТ500С) ДИАМЕТРОМ 10 ММ | Т 0.266682 | - - | - - | - - | 2893.18 771.56 | 165.49 44.13 | 3058.67 815.69
132. | Е6-55-11 (Н10) | УСТАНОВКА ЗАКЛАДНЫХ ДЕТАЛЕЙ ПРИ МАССЕ ЭЛЕМЕНТОВ ДО 5 КГ,ТРУБ БНТ | Т ЗАКЛАДНЫХ ДЕТАЛЕЙ 0.0366 | 999.66 36.59 | 38.44 1.41 | 11.99 0.44 | 69.17 2.53 | 3.96 0.14 | 1111.23 40.68
133. | 6/60-10-20/10 | ТРУБА ХРИЗОТИЛЦЕМЕНТНАЯ БЕЗНАПОРНАЯ НОМИНАЛЬНЫМ ДИАМЕТРОМ 100 ММ (БНТ 100) | М 6.318 | - - | - - | - - | 4.53 28.62 | 0.21 1.33 | 4.74 29.95
134. | Е6-11-7 (Н10) | УСТАНОВКА ЗАКЛАДНЫХ ДЕТАЛЕЙ ВЕСОМ ДО 4 КГ | Т 0.02534 | 2768.97 70.17 | 20.03 0.51 | 9.14 0.23 | 8595.52 217.81 | 492.31 12.48 | 11876.83 300.97
135. | Е6-11-8 (Н10) | УСТАНОВКА ЗАКЛАДНЫХ ДЕТАЛЕЙ ВЕСОМ ДО 20 КГ | Т 0.0563 | 811.11 45.67 | 20.03 1.13 | 9.14 0.51 | 8591.53 483.70 | 492.00 27.70 | 9914.67 558.20
136. | ПРИМЕЧАНИЕ: | СБОРОЧНЫЕ ЕДИНИЦЫ
137. | Е7-20-3 (Н10) | УСТАНОВКА МОНТАЖНЫХ ИЗДЕЛИЙ МАССОЙ ДО 20 КГ,ПОЗ.6 | Т СТАЛЬНЫХ ЭЛЕМЕНТОВ 0.01356 | 607.24 8.23 | 121.80 1.65 | 26.58 0.36 | 181.60 2.46 | 14.42 0.20 | 925.06 12.54
138. | 2/10-35/10 | ДЕТАЛИ ЗАКЛАДНЫЕ, ИЗГОТОВЛЕННЫЕ БЕЗ ПРИМЕНЕНИЯ СВАРКИ, ГНУТЬЯ, СВЕРЛЕНИЯ (ПРОБИВКИ) ОТВЕРСТИЙ, ПОСТАВЛЯЕМЫЕ ОТДЕЛЬНО | Т 0.01356 | - - | - - | - - | 5260.69 71.33 | 300.91 4.08 | 5561.60 75.42
139. | Е6-11-7 (Н10) | УСТАНОВКА ЗАКЛАДНЫХ ДЕТАЛЕЙ ВЕСОМ ДО 4 КГ,МН1 | Т 0.02896 | 2768.97 80.19 | 20.03 0.58 | 9.14 0.26 | 8595.52 248.93 | 492.31 14.26 | 11876.83 343.95
140. | Е13-16-6 (Н10) | ОГРУНТОВКА МЕТАЛЛИЧЕСКИХ ПОВЕРХНОСТЕЙ ЗА ОДИН РАЗ ГРУНТОВКОЙ ГФ-021 ,ВОССТАНОВЛЕНИЕ АНТИКОРРОЗИЙНОГО ПОКРЫТИЯ | 100 М2 0.003103 | 88.92 0.28 | 3.10 0.01 | 0.22 0.00 | 51.45 0.16 | 4.04 0.01 | 147.51 0.46
141. | Е13-26-6 К=2 (Н10) Н1=2 | ОКРАСКА МЕТАЛЛИЧЕСКИХ ОГРУНТОВАННЫХ ПОВЕРХНОСТЕЙ ЭМАЛЬЮ ПФ-115 (ВОССТАНОВЛЕНИЕ ПОКРЫТИЯ) | 100 М2 0.003103 | 112.13 0.35 | 3.85 0.01 | 0.44 0.00 | 144.53 0.45 | 11.46 0.04 | 271.97 0.84
|  | ИТОГО ПРЯМЫЕ ЗАТРАТЫ : |  | 1531 | 223 | 58 | 6257 | 403 | 8414
|  | ОХР и ОПР | [6 empty] | 1045
|  | ПЛАНОВАЯ ПРИБЫЛЬ | [6 empty] | 1111
|  | ИТОГО ПО ПТМ | [6 empty] | 10570
|  | ЗАТРАТЫ ТРУДА | [6 empty] | 125
|  | ЗАТРАТЫ ТРУДА МАШИНИСТОВ | [6 empty] | 4
| Ж2-60-10-30 | ЗДАНИЕ - СТРОИТЕЛЬНАЯ ЧАСТЬ. ПЕРЕКРЫТИЯ, ПОКРЫТИЯ. ПЕРЕКРЫТИЯ, ПОКРЫТИЯ. СБОРНЫЕ ЖЕЛЕЗОБЕТОННЫЕ НА ОТМ.+3,200
142. | Е7-45-5 (Н10) | УСТАНОВКА ПАНЕЛЕЙ ПЕРЕКРЫТИЙ С ОПИРАНИЕМ НА ДВЕ СТОРОНЫ ПЛОЩАДЬЮ ДО 5 М2 | 100 ШТ. СБОРНЫХ КОНСТРУКЦИЙ 0.21 | 2656.58 557.88 | 1225.78 257.41 | 387.36 81.35 | 611.96 128.51 | 47.83 10.04 | 4542.15 953.85
143. | 4/2-1-4-2-3-70/584221-172-4 | ПЛИТА ПЕРЕКРЫТИЯ МНОГОПУСТОТНАЯ А2 ПТМ33.15.22-8.0 S500 СЕРИЯ Б1.041.1-3.08 ВЫП.1 А2 ПТМ33.15.22-8.0 S500-7 СЕРИЯ Б1.041.1-3.08 ВЫП.1 | ШТ. 10 | - - | - - | - - | 277.15 2771.50 | 25.00 250.00 | 302.15 3021.50
144. | 4/2-1-4-2-3-70/584221-146-4Р | ПЛИТА ПЕРЕКРЫТИЯ МНОГОПУСТОТНАЯ А2 ПТМ28.15.22-8.0 S500 СЕРИЯ Б1.041.1-3.08 ВЫП.1 А2 ПТМ28.15.22-8.0 S500-6 СЕРИЯ Б1.041.1-3.08 ВЫП.1 | ШТ. 11 | - - | - - | - - | 232.55 2558.05 | 20.98 230.78 | 253.53 2788.83
145. | Е7-20-3 (Н10) | УСТАНОВКА МОНТАЖНЫХ ИЗДЕЛИЙ МАССОЙ ДО 20 КГ | Т СТАЛЬНЫХ ЭЛЕМЕНТОВ 0.02083 | 607.24 12.65 | 121.80 2.54 | 26.58 0.55 | 181.60 3.78 | 14.42 0.30 | 925.06 19.27
146. | 2/10-35/30 | ДЕТАЛИ ЗАКЛАДНЫЕ, ИЗГОТОВЛЕННЫЕ С ПРИМЕНЕНИЕМ СВАРКИ, ГНУТЬЯ, СВЕРЛЕНИЯ (ПРОБИВКИ) ОТВЕРСТИЙ (ПРИ НАЛИЧИИ ОДНОЙ ИЗ ЭТИХ ОПЕРАЦИЙ ИЛИ ВСЕГО ПЕРЕЧНЯ В ЛЮБЫХ СОЧЕТАНИЯХ), ПОСТАВЛЯЕМЫЕ ОТДЕЛЬНО | Т 0.02083 | - - | - - | - - | 8566.51 178.44 | 490.00 10.21 | 9056.51 188.65
147. | Е7-20-1 (Н10) | УСТАНОВКА АРМАТУРНЫХ СТАЛЬНЫХ НАКЛАДОК | Т СТАЛЬНЫХ ЭЛЕМЕНТОВ 0.0102 | 2417.84 24.66 | 248.09 2.53 | 35.30 0.36 | 3451.03 35.20 | 210.15 2.14 | 6327.11 64.53
148. | 2/10-10/20 | ЗАГОТОВКИ ИЗ ГОРЯЧЕКАТАНОЙ АРМАТУРНОЙ ГЛАДКОЙ СТАЛИ КЛАССА S240(A240) ДИАМЕТРОМ 12 ММ | Т 0.0102 | - - | - - | - - | 2977.45 30.37 | 170.31 1.74 | 3147.76 32.11
149. | Е13-16-6 (Н10) | ОГРУНТОВКА МЕТАЛЛИЧЕСКИХ ПОВЕРХНОСТЕЙ ЗА ОДИН РАЗ ГРУНТОВКОЙ ГФ-021 ,ВОССТАНОВЛЕНИЕ АНТИКОРРОЗИЙНОГО ПОКРЫТИЯ | 100 М2 0.000452 | 88.92 0.04 | 3.10 0.00 | 0.22 0.00 | 51.45 0.02 | 4.04 0.00 | 147.51 0.07
150. | Е13-26-6 К=2 (Н10) Н1=2 | ОКРАСКА МЕТАЛЛИЧЕСКИХ ОГРУНТОВАННЫХ ПОВЕРХНОСТЕЙ ЭМАЛЬЮ ПФ-115 (ВОССТАНОВЛЕНИЕ ПОКРЫТИЯ) | 100 М2 0.000452 | 112.13 0.05 | 3.85 0.00 | 0.44 0.00 | 144.53 0.07 | 11.46 0.01 | 271.97 0.12
|  | ИТОГО ПРЯМЫЕ ЗАТРАТЫ : |  | 595 | 262 | 82 | 5706 | 505 | 7068
|  | ОХР и ОПР | [6 empty] | 445
|  | ПЛАНОВАЯ ПРИБЫЛЬ | [6 empty] | 474
|  | ИТОГО ПО ПТМ | [6 empty] | 7987
|  | ЗАТРАТЫ ТРУДА | [6 empty] | 46
|  | ЗАТРАТЫ ТРУДА МАШИНИСТОВ | [6 empty] | 6
| Ж2-90-20 | ЗДАНИЕ - СТРОИТЕЛЬНАЯ ЧАСТЬ. ДРУГИЕ ЭЛЕМЕНТЫ И КОНСТРУКЦИИ. ВХОДЫ, КРЫЛЬЦА.
151. | ПРИМЕЧАНИЕ: | КРЫЛЬЦО КР1(КР Л.28)
152. | Е8-3-2 (Н10) | УСТРОЙСТВО ОСНОВАНИЯ ИЗ ПЕСЧАНО-ГРАВИЙНОЙ СМЕСИ | М3 ОСНОВАНИЯ 15 | 11.69 175.35 | 1.69 25.35 | 0.88 13.20 | 0.36 5.40 | - - | 13.74 206.10
153. | 4/1-5-30-30-10/С412-1501-40 | СМЕСИ ПЕСЧАНО-ГРАВИЙНЫЕ ДЛЯ СТРОИТЕЛЬНЫХ РАБОТ ПРИРОДНЫЕ (ТРАНСПОРТ 40 КМ) | М3 17.25 | - - | - - | - - | 4.07 70.21 | 24.45 421.76 | 28.52 491.97
154. | Е6-1-1 (Н10) | УСТРОЙСТВО БЕТОННОЙ ПОДГОТОВКИ С ПРИМЕНЕНИЕМ БАДЬИ,ИЗ БЕТОНА КЛАССА С8/10 | 100 М3 В ДЕЛЕ 0.01 | 2018.18 20.18 | 481.97 4.82 | 149.45 1.49 | 202.54 2.03 | 15.00 0.15 | 2717.69 27.18
155. | 4/1-4-10-20-20/100 | БЕТОНЫ ТЯЖЕЛЫЕ С КРУПНОСТЬЮ ЗАПОЛНИТЕЛЯ БОЛЕЕ 5 ДО 20 ММ, КЛАССА С8/10 (В10) | М3 1.02 | - - | - - | - - | 136.20 138.92 | 10.60 10.81 | 146.80 149.74
156. | Е6-1-19 (Н10) | УСТРОЙСТВО ПЛОЩАДКИ КРЫЛЬЦА ЖЕЛЕЗОБЕТОННОЙ,БЕТОН С16/20 | 100 М3 В ДЕЛЕ 0.037 | 5916.68 218.92 | 2737.86 101.30 | 783.35 28.98 | 1951.82 72.22 | 152.01 5.62 | 10758.37 398.06
157. | 4/1-4-10-20-30/60 | БЕТОН ТЯЖЕЛЫЙ С КРУПНОСТЬЮ ЗАПОЛНИТЕЛЯ БОЛЕЕ 10 ДО 20 ММ, КЛАССА С16/20 (В20) | М3 3.7555 | - - | - - | - - | 152.00 570.84 | 11.83 44.43 | 163.83 615.26
158. | 2/10-50/12 | СЕТКА АРМАТУРНАЯ СВАРНАЯ ДЛЯ ЖЕЛЕЗОБЕТОННЫХ КОНСТРУКЦИЙ ИЗ СТАЛИ КЛАССА S500 | Т 0.04787 | - - | - - | - - | 7704.71 368.82 | 440.71 21.10 | 8145.42 389.92
159. | Е6-59-1 (Н10) | УСТАНОВКА ПЛИТ ТЕПЛОИЗОЛЯЦИОННОГО СЛОЯ(КР Л.28 ПРИМ.3) | М2 КОНСТРУКЦИЙ СТЕН (БЕЗ ВЫЧЕТА ПРОЕМОВ) 7.77 | 8.38 65.11 | 0.75 5.83 | 0.26 2.02 | - - | - - | 9.13 70.94
160. | 1/10-120-30-10/9 | ПЛИТЫ ТЕПЛОИЗОЛЯЦИОННЫЕ ПЕНОПОЛИСТИРОЛЬНЫЕ ППТ-15А (ППТ-15Н-А) | М3 0.1554 | - - | - - | - - | 133.21 20.70 | 10.58 1.64 | 143.79 22.34
161. | Е7-79-3 (Н10) | УСТРОЙСТВО ГЕРМЕТИЗАЦИИ СТЫКОВ МАСТИКОЙ (КР Л.28 ПРИМ.3) | 100 М 0.111 | 230.30 25.56 | 0.34 0.04 | - - | 1.26 0.14 | 0.09 0.01 | 231.99 25.75
162. | 7/9-10/50 | МАСТИКА БИТУМНО-ЭЛАСТОМЕРНАЯ МГБЭ Г-90 ДЛЯ ГИДРОИЗОЛЯЦИИ | Т 0.006338 | - - | - - | - - | 2649.00 16.79 | 210.33 1.33 | 2859.33 18.12
|  | ИТОГО ПРЯМЫЕ ЗАТРАТЫ : |  | 505 | 137 | 46 | 1266 | 507 | 2415
|  | ОХР и ОПР | [6 empty] | 362
|  | ПЛАНОВАЯ ПРИБЫЛЬ | [6 empty] | 385
|  | ИТОГО ПО ПТМ | [6 empty] | 3162
|  | ЗАТРАТЫ ТРУДА | [6 empty] | 42
|  | ЗАТРАТЫ ТРУДА МАШИНИСТОВ | [6 empty] | 3
| Ж2-90-30 | ЗДАНИЕ - СТРОИТЕЛЬНАЯ ЧАСТЬ. ДРУГИЕ ЭЛЕМЕНТЫ И КОНСТРУКЦИИ. КОЗЫРЬКИ
163. | ПРИМЕЧАНИЕ: | КОЗЫРЕК К-1(КР Л.29)
164. | Е46-67-3 (Н10) | СВЕРЛЕНИЕ СКВОЗНЫХ ОТВЕРСТИЙ ДИАМЕТРОМ ДО 20 ММ ЭЛЕКТРОПЕРФОРАТОРОМ (ЭЛЕКТРОДРЕЛЬЮ) В КИРПИЧНЫХ СТЕНАХ ГЛУБИНОЙ 380 ММ | 100 ОТВЕРСТИЙ 0.05 | 135.17 6.76 | 5.60 0.28 | - - | - - | - - | 140.77 7.04
165. | 1/10-170-10/235 | СВЕРЛА С SDS PLUS ХВОСТОВИКОМ (НАКОНЕЧНИК ИЗ ТВЕРДОСПЛАВНОЙ СТАЛИ) (ПО БЕТОНУ), ДИАМЕТРОМ 18-20 ММ, ДЛИНОЙ 450 ММ | ШТ. 0.1265 | - - | - - | - - | 55.00 6.96 | 4.37 0.55 | 59.37 7.51
166. | Е46-67-2 (Н10) | СВЕРЛЕНИЕ СКВОЗНЫХ ОТВЕРСТИЙ ДИАМЕТРОМ ДО 20 ММ ЭЛЕКТРОПЕРФОРАТОРОМ (ЭЛЕКТРОДРЕЛЬЮ) В КИРПИЧНЫХ СТЕНАХ ГЛУБИНОЙ 250 ММ | 100 ОТВЕРСТИЙ 0.05 | 94.61 4.73 | 3.92 0.20 | - - | - - | - - | 98.53 4.93
167. | 1/10-170-10/215 | СВЕРЛА С SDS PLUS ХВОСТОВИКОМ (НАКОНЕЧНИК ИЗ ТВЕРДОСПЛАВНОЙ СТАЛИ) (ПО БЕТОНУ), ДИАМЕТРОМ 16 ММ, ДЛИНОЙ 210-265 ММ | ШТ. 0.0835 | - - | - - | - - | 9.26 0.77 | 0.74 0.06 | 10.00 0.84
168. | Е46-71-1 (Н10) | СВЕРЛЕНИЕ ОТВЕРСТИЙ В БЕТОННЫХ КОНСТРУКЦИЯХ НА ГЛУБИНУ 200 ММ ЭЛЕКТРОПЕРФОРАТОРОМ С ПРИМЕНЕНИЕМ СПИРАЛЬНЫХ ШНЕКОВ ДИАМЕТРОМ ОТВЕРСТИЙ ДО 20 ММ | 100 ОТВЕРСТИЙ 0.05 | 240.76 12.04 | 13.31 0.67 | - - | - - | - - | 254.07 12.71
169. | Е46-71-5 К=2 (Н10) Н1=2 | НА КАЖДЫЕ 10 ММ ИЗМЕНЕНИЯ ГЛУБИНЫ СВЕРЛЕНИЯ ОТВЕРСТИЙ ДОБАВЛЯЕТСЯ К НОРМЕ 46-71-1,ДО 220ММ | 100 ОТВЕРСТИЙ 0.05 | 23.62 1.18 | 1.43 0.07 | - - | - - | - - | 25.05 1.25
170. | 1/10-170-10/215 | СВЕРЛА С SDS PLUS ХВОСТОВИКОМ (НАКОНЕЧНИК ИЗ ТВЕРДОСПЛАВНОЙ СТАЛИ) (ПО БЕТОНУ), ДИАМЕТРОМ 16 ММ, ДЛИНОЙ 210-265 ММ | ШТ. 0.0806 | - - | - - | - - | 9.26 0.75 | 0.74 0.06 | 10.00 0.81
171. | Е7-20-3 (Н10) | УСТАНОВКА МОНТАЖНЫХ ИЗДЕЛИЙ МАССОЙ ДО 20 КГ,ПОЗ.9 | Т СТАЛЬНЫХ ЭЛЕМЕНТОВ 0.02395 | 607.24 14.54 | 121.80 2.92 | 26.58 0.64 | 181.60 4.35 | 14.42 0.35 | 925.06 22.15
172. | Е7-20-3 (Н10) | УСТАНОВКА МОНТАЖНЫХ ИЗДЕЛИЙ МАССОЙ ДО 20 КГ,ПОЗ.4,5 В ПРОЕКТНОЕ ПОЛОЖЕНИЕ БЕЗ СВАРКИ | Т СТАЛЬНЫХ ЭЛЕМЕНТОВ 0.0068 | 307.61 2.09 | 40.49 0.28 | 26.58 0.18 | - - | - - | 348.10 2.37
173. | Е7-20-4 (Н10) | УСТАНОВКА МОНТАЖНЫХ ИЗДЕЛИЙ МАССОЙ СВЫШЕ 20 КГ,ПОЗ.10 В ПРОЕКТНОЕ ПОЛОЖЕНИЕ БЕЗ СВАРКИ | Т СТАЛЬНЫХ ЭЛЕМЕНТОВ 0.03851 | 162.74 6.27 | 26.71 1.03 | 17.54 0.68 | - - | - - | 189.45 7.30
174. | 2/10-35/10 | ДЕТАЛИ ЗАКЛАДНЫЕ, ИЗГОТОВЛЕННЫЕ БЕЗ ПРИМЕНЕНИЯ СВАРКИ, ГНУТЬЯ, СВЕРЛЕНИЯ (ПРОБИВКИ) ОТВЕРСТИЙ, ПОСТАВЛЯЕМЫЕ ОТДЕЛЬНО | Т 0.06926 | - - | - - | - - | 5260.69 364.36 | 300.91 20.84 | 5561.60 385.20
175. | Е9-49-1 (Н11) | ПОСТАНОВКА ШПИЛЕК С ГАЙКАМИ И ШАЙБАМИ | 100 ШТ. БОЛТОВ 0.15 | 168.59 25.29 | 0.84 0.13 | 0.55 0.08 | - - | - - | 169.43 25.42
176. | 1/10-240-50-999/132 | ШПИЛЬКИ (СРЕДНЯЯ ЦЕНА ПО ГРУППЕ), ОПРЕД. - 13 | КГ 8.35 | - - | - - | - - | 5.76 48.10 | 0.46 3.84 | 6.22 51.94
177. | 1/10-240-20/1 | ГАЙКИ СТРОИТЕЛЬНЫЕ | Т 0.00036 | - - | - - | - - | 4876.70 1.76 | 387.21 0.14 | 5263.91 1.90
178. | 1/10-240-50-16/2 | ШАЙБЫ СТРОИТЕЛЬНЫЕ | КГ 0.00012 | - - | - - | - - | 5.90 0.00 | 0.47 0.00 | 6.37 0.00
179. | Е9-32-1 (Н11) | МОНТАЖ КАРКАСА КОЗЫРЬКА | Т КОНСТРУКЦИЙ 0.07577 | 252.61 19.14 | 290.61 22.02 | 112.04 8.49 | 34.32 2.60 | 2.45 0.19 | 579.99 43.95
180. | 2/20-40-35/999130 | ПРОЧИЕ ИЗДЕЛИЯ И КОНСТРУКЦИИ ИНДИВИДУАЛЬНЫЕ СТАЛЬНЫЕ (СРЕДНЯЯ ЦЕНА ПО ГРУППЕ), ОПРЕД. - 13 | Т 0.07577 | - - | - - | - - | 10252.02 776.80 | 814.01 61.68 | 11066.03 838.47
181. | Е13-16-6 (Н10) | ОГРУНТОВКА МЕТАЛЛИЧЕСКИХ ПОВЕРХНОСТЕЙ ЗА ОДИН РАЗ ГРУНТОВКОЙ ГФ-021 ,ВОССТАНОВЛЕНИЕ АНТИКОРРОЗИЙНОГО ПОКРЫТИЯ | 100 М2 0.002132 | 88.92 0.19 | 3.10 0.01 | 0.22 0.00 | 51.45 0.11 | 4.04 0.01 | 147.51 0.32
182. | Е13-26-6 К=2 (Н10) Н1=2 | ОКРАСКА МЕТАЛЛИЧЕСКИХ ОГРУНТОВАННЫХ ПОВЕРХНОСТЕЙ ЭМАЛЬЮ ПФ-115 (ВОССТАНОВЛЕНИЕ ПОКРЫТИЯ) | 100 М2 0.002132 | 112.13 0.24 | 3.85 0.01 | 0.44 0.00 | 144.53 0.31 | 11.46 0.02 | 271.97 0.58
183. | ПРИМЕЧАНИЕ: | КОЗЫРЕК К-2 (2ШТ)(КР Л.30)
184. | Е46-67-3 (Н10) | СВЕРЛЕНИЕ СКВОЗНЫХ ОТВЕРСТИЙ ДИАМЕТРОМ ДО 20 ММ ЭЛЕКТРОПЕРФОРАТОРОМ (ЭЛЕКТРОДРЕЛЬЮ) В КИРПИЧНЫХ СТЕНАХ ГЛУБИНОЙ 380 ММ | 100 ОТВЕРСТИЙ 0.12 | 135.17 16.22 | 5.60 0.67 | - - | - - | - - | 140.77 16.89
185. | 1/10-170-10/235 | СВЕРЛА С SDS PLUS ХВОСТОВИКОМ (НАКОНЕЧНИК ИЗ ТВЕРДОСПЛАВНОЙ СТАЛИ) (ПО БЕТОНУ), ДИАМЕТРОМ 18-20 ММ, ДЛИНОЙ 450 ММ | ШТ. 0.3036 | - - | - - | - - | 55.00 16.70 | 4.37 1.33 | 59.37 18.02
186. | Е7-20-3 (Н10) | УСТАНОВКА МОНТАЖНЫХ ИЗДЕЛИЙ МАССОЙ ДО 20 КГ,ПОЗ.4,5 В ПРОЕКТНОЕ ПОЛОЖЕНИЕ БЕЗ СВАРКИ | Т СТАЛЬНЫХ ЭЛЕМЕНТОВ 0.00816 | 307.61 2.51 | 40.49 0.33 | 26.58 0.22 | - - | - - | 348.10 2.84
187. | 2/10-35/10 | ДЕТАЛИ ЗАКЛАДНЫЕ, ИЗГОТОВЛЕННЫЕ БЕЗ ПРИМЕНЕНИЯ СВАРКИ, ГНУТЬЯ, СВЕРЛЕНИЯ (ПРОБИВКИ) ОТВЕРСТИЙ, ПОСТАВЛЯЕМЫЕ ОТДЕЛЬНО | Т 0.00816 | - - | - - | - - | 5260.69 42.93 | 300.91 2.46 | 5561.60 45.38
188. | Е9-49-1 (Н11) | ПОСТАНОВКА ШПИЛЕК С ГАЙКАМИ И ШАЙБАМИ | 100 ШТ. БОЛТОВ 0.12 | 168.59 20.23 | 0.84 0.10 | 0.55 0.07 | - - | - - | 169.43 20.33
189. | 1/10-240-50-999/132 | ШПИЛЬКИ (СРЕДНЯЯ ЦЕНА ПО ГРУППЕ), ОПРЕД. - 13 | КГ 8.52 | - - | - - | - - | 5.76 49.08 | 0.46 3.92 | 6.22 52.99
190. | 1/10-240-20/1 | ГАЙКИ СТРОИТЕЛЬНЫЕ | Т 0.000288 | - - | - - | - - | 4876.70 1.40 | 387.21 0.11 | 5263.91 1.52
191. | 1/10-240-50-16/2 | ШАЙБЫ СТРОИТЕЛЬНЫЕ | КГ 0.000096 | - - | - - | - - | 5.90 0.00 | 0.47 0.00 | 6.37 0.00
192. | Е9-32-1 (Н11) | МОНТАЖ КАРКАСА КОЗЫРЬКА | Т КОНСТРУКЦИЙ 0.08448 | 252.61 21.34 | 290.61 24.55 | 112.04 9.47 | 34.32 2.90 | 2.45 0.21 | 579.99 49.00
193. | 2/20-40-35/999130 | ПРОЧИЕ ИЗДЕЛИЯ И КОНСТРУКЦИИ ИНДИВИДУАЛЬНЫЕ СТАЛЬНЫЕ (СРЕДНЯЯ ЦЕНА ПО ГРУППЕ), ОПРЕД. - 13 | Т 0.08448 | - - | - - | - - | 10252.02 866.09 | 814.01 68.77 | 11066.03 934.86
194. | Е13-16-6 (Н10) | ОГРУНТОВКА МЕТАЛЛИЧЕСКИХ ПОВЕРХНОСТЕЙ ЗА ОДИН РАЗ ГРУНТОВКОЙ ГФ-021 ,ВОССТАНОВЛЕНИЕ АНТИКОРРОЗИЙНОГО ПОКРЫТИЯ | 100 М2 0.001344 | 88.92 0.12 | 3.10 0.00 | 0.22 0.00 | 51.45 0.07 | 4.04 0.01 | 147.51 0.19
195. | Е13-26-6 К=2 (Н10) Н1=2 | ОКРАСКА МЕТАЛЛИЧЕСКИХ ОГРУНТОВАННЫХ ПОВЕРХНОСТЕЙ ЭМАЛЬЮ ПФ-115 (ВОССТАНОВЛЕНИЕ ПОКРЫТИЯ) | 100 М2 0.001344 | 112.13 0.15 | 3.85 0.01 | 0.44 0.00 | 144.53 0.19 | 11.46 0.02 | 271.97 0.37
|  | ИТОГО ПРЯМЫЕ ЗАТРАТЫ : |  | 153 | 53 | 20 | 2187 | 164 | 2557
|  | ОХР и ОПР | [6 empty] | 105
|  | ПЛАНОВАЯ ПРИБЫЛЬ | [6 empty] | 118
|  | ИТОГО ПО ПТМ | [6 empty] | 2780
|  | ЗАТРАТЫ ТРУДА | [6 empty] | 12
|  | ЗАТРАТЫ ТРУДА МАШИНИСТОВ | [6 empty] | 1
| Ж2-90-90 | ЗДАНИЕ - СТРОИТЕЛЬНАЯ ЧАСТЬ. ДРУГИЕ ЭЛЕМЕНТЫ И КОНСТРУКЦИИ. ДРУГОЕ
196. | Е10-35-1 (Н10) | УСТАНОВКА ЯЩИКА С ПЕСКОМ | 100 ИЗДЕЛИЙ 0.02 | 829.09 16.58 | 82.32 1.65 | 54.05 1.08 | - - | - - | 911.41 18.23
197. | 2/20-110/СПРА-ЦЕН-2658 | ПОЖАРНЫЙ ЯЩИК С ПЕСКОМ | ШТ 2 | - - | - - | - - | 587.61 1175.22 | 46.66 93.32 | 634.27 1268.54
|  | ИТОГО ПРЯМЫЕ ЗАТРАТЫ : |  | 17 | 2 | 1 | 1175 | 93 | 1287
|  | ОХР и ОПР | [6 empty] | 12
|  | ПЛАНОВАЯ ПРИБЫЛЬ | [6 empty] | 12
|  | ИТОГО ПО ПТМ | [6 empty] | 1311
|  | ЗАТРАТЫ ТРУДА | [6 empty] | 2
| Ж2-90-50-40 | ОТМОСТКА. ИЗ ПЛИТ ТРОТУАРНЫХ
198. | ПРИМЕЧАНИЕ: | КР - Л.4
199. | Е1-164-2 (Н10) | УСТРОЙСТВО КОРЫТА ПОД ОТМОСТКУ | 100 М3 ГРУНТА 0.0867 | 1975.81 171.30 | - - | - - | - - | - - | 1975.81 171.30
200. | Е11-2-1 (Н10) | УСТРОЙСТВО ПОДСТИЛАЮЩИХ СЛОЕВ ПЕСЧАНЫХ | М3 10.404 | 37.62 391.40 | 6.58 68.46 | 2.82 29.34 | 0.16 1.66 | - - | 44.36 461.52
201. | 4/1-5-40-10-10/С412-1500-240 | ПЕСОК ДЛЯ СТРОИТЕЛЬНЫХ РАБОТ ПРИРОДНЫЙ 2 КЛАССА (ТРАНСПОРТ 40 КМ) | М3 11.648 | - - | - - | - - | 10.60 123.47 | 24.58 286.31 | 35.18 409.78
202. | Е8-4-607 (Н10) | ГИДРОИЗОЛЯЦИЯ ПРОКЛАДОЧНАЯ В 1 СЛОЙ,Г-ПХ-БЭ-ПП/ПП-4.0 | 100 М2 ИЗОЛИРУЕМОЙ ПОВЕРХНОСТИ 0.459 | 38.39 17.62 | 0.17 0.08 | 0.11 0.05 | - - | - - | 38.56 17.70
203. | 1/10-115-5/С101-1100-22А1 | МАТЕРИАЛ РУЛОННЫЙ БИТУМНО-ПОЛИМЕРНЫЙ ГИДРОИЗОЛЯЦИОННЫЙ НАПЛАВЛЯЕМЫЙ Г-СТ(СХ)-БЭ-ПП/ПП-4,0 КГ | М2 50.49 | - - | - - | - - | 5.82 293.85 | 0.46 23.23 | 6.28 317.08
204. | Е27-253-1 (Н10) | УСТРОЙСТВО СБОРНЫХ ПОКРЫТИЙ ИЗ ПЛИТ ТРОТУАРНЫХ С НАИБОЛЬШИМ ГАБАРИТНЫМ РАЗМЕРОМ В ПЛАНЕ ДО 300 ММ ВКЛЮЧИТЕЛЬНО С ПОДАЧЕЙ ПЛИТ ВРУЧНУЮ | 100 М2 0.34 | 1587.21 539.65 | 30.84 10.49 | 7.61 2.59 | 289.04 98.27 | 22.89 7.78 | 1929.98 656.20
205. | 4/2-2-2-1-10/257 | ПЛИТА ТРОТУАРНАЯ П20.10.8-М-А В25 СЕРИЯ Б3.020.1-8.08 ВЫП.1 | ШТ. 1786.02 | - - | - - | - - | 0.45 803.71 | 0.04 71.44 | 0.49 875.15
206. | Е27-34-2 (Н10) | УСТАНОВКА БОРТОВЫХ КАМНЕЙ БЕТОННЫХ ПРИ ДРУГИХ ВИДАХ ПОКРЫТИЙ | 100 М БОРТОВОГО КАМНЯ 0.34 | 880.35 299.32 | 39.29 13.36 | 11.65 3.96 | 34.82 11.84 | 2.76 0.94 | 957.22 325.46
207. | 4/1-4-10-20-30/С414-1005-34Р | БЕТОН ТЯЖЕЛЫЙ С КРУПНОСТЬЮ ЗАПОЛНИТЕЛЯ БОЛЕЕ 10 ДО 20 ММ, КЛАССА С12/15 (B15) | М3 1.63 | - - | - - | - - | 167.01 272.23 | 12.99 21.17 | 180.00 293.40
208. | 4/2-2-1-10/16 | КАМЕНЬ БОРТОВОЙ БРТ100.20.8, С25/30, F250, W4 СЕРИЯ Б3.020.1-1.99 ВЫП.1 | ШТ. 34 | - - | - - | - - | 5.14 174.76 | 0.46 15.64 | 5.60 190.40
|  | ИТОГО ПРЯМЫЕ ЗАТРАТЫ : |  | 1419 | 92 | 36 | 1780 | 427 | 3718
|  | ОХР и ОПР | [6 empty] | 956
|  | ПЛАНОВАЯ ПРИБЫЛЬ | [6 empty] | 1017
|  | ИТОГО ПО ПТМ | [6 empty] | 5691
|  | ЗАТРАТЫ ТРУДА | [6 empty] | 124
|  | ЗАТРАТЫ ТРУДА МАШИНИСТОВ | [6 empty] | 3
|  | ВСЕГО, В ТОМ ЧИСЛЕ | [6 empty] | 101393
|  | СТРОИТЕЛЬНЫЕ РАБОТЫ, ВСЕГО В ТОМ ЧИСЛЕ | [6 empty] | 101393
|  | ЗАРАБОТНАЯ ПЛАТА | [6 empty] | 10542
|  | ЭКСПЛУАТАЦИЯ МАШИН И МЕХАНИЗМОВ, ВСЕГО | [6 empty] | 6174
|  | В ТОМ ЧИСЛЕ ЗАРАБОТНАЯ ПЛАТА МАШИНИСТОВ | [6 empty] | 2052
|  | МАТЕРИАЛЫ, ИЗДЕЛИЯ, КОНСТРУКЦИИ | [6 empty] | 58145
|  | ТРАНСПОРТ | [6 empty] | 9481
|  | ОХР и ОПР | [6 empty] | 8255
|  | ПЛАНОВАЯ ПРИБЫЛЬ | [6 empty] | 8796
|  | ЗАТРАТЫ ТРУДА РАБОЧИХ | [6 empty] | 868
|  | ЗАТРАТЫ ТРУДА МАШИНИСТОВ | [6 empty] | 145
|  | СОСТАВИЛ | ____________________ |  |  |  |  | МАРЦЫНКЕВИЧ Л.Н.
|  |  | (должность служащего) |  |  | (подпись) |  | (инициалы,фамилия)
|  | ПРОВЕРИЛ | ____________________ |  |  |  |  | __________________
|  |  | (должность служащего) |  |  | (подпись) |  | (инициалы,фамилия)

## 3211-27-1041-T0
НАИМЕНОВАНИЕ ОБЪЕКТА: "РЕКОНСТРУКЦИЯ ГИНЕКОЛОГИЧЕСКОГО, ХИРУРГИЧЕСКОГО И ПСИХОНЕВРОЛОГИЧЕСКОГО КОРПУСОВ УЧРЕЖДЕНИЯ ЗДРАВООХРАНЕНИЯ "6-Я ГОРОДСКАЯ КЛИНИЧЕСКАЯ БОЛЬНИЦА" ПО УЛ. УРАЛЬСКОЙ, 5 В Г. МИНСКЕ ПОД РАЗМЕЩЕНИЕ ЛЕЧЕБНО-ДИАГНОСТИЧЕСКОГО КОРПУСА КЛИНИЧЕСКОГО ЦЕНТРА ТРАВМАТОЛОГИИ И ОРТОПЕДИИ". 2 ОЧЕРЕДЬ СТРОИТЕЛЬСТВА
КОД ОБЪЕКТА: 23.008.2
НАИМЕНОВАНИЕ ЗДАНИЯ, СООРУЖЕНИЯ: ТРАНСФОРМАТОРНАЯ ПОДСТАНЦИЯ N2 ПО ГЕНПЛАНУ. ВНЕСЕНИЕ ИЗМЕНЕНИЙ
ШИФР ЗДАНИЯ, СООРУЖЕНИЯ: 23.008.2.2
КОМПЛЕКТ ЧЕРТЕЖЕЙ: КР
ИСХОДНЫЕ ДАННЫЕ ПО ЛОКАЛЬНОЙ СМЕТЕ (ЛОКАЛЬНОМУ СМЕТНОМУ РАСЧЕТУ) № 1041
(НОРМЫ 2022г.)
ТП. ОБЩЕСТРОИТЕЛЬНЫЕ РАБОТЫ. ЗЕМЛЯНЫЕ РАБОТЫ. ФУНДАМЕНТЫ,ПРИЯМКИ, МЕТАЛЛОКОНСТРУКЦИИ ПОД ОБОРУДОВАНИЕ, ПЕРЕКРЫТИЯ. ПЕРЕМЫЧКИ,КРЫЛЬЦА. КОЗЫРЬКИ, ОТМОСТКА
СОСТАВЛЕНА В ЦЕНАХ НА 1 АВГУСТА 2024г.
№ П/П | ТЕКСТ
1 | 2
1 | L3'3211'27'1041'S0'4'27'ТП. ОБЩЕСТРОИТЕЛЬНЫЕ РАБОТЫ. ЗЕМЛЯНЫЕ РАБОТЫ. ФУНДАМЕНТЫ,ПРИЯМКИ, МЕТАЛЛОКОНСТРУКЦИИ ПОД ОБОРУДОВАНИЕ, ПЕРЕКРЫТИЯ. ПЕРЕМЫЧКИ,КРЫЛЬЦА. КОЗЫРЬКИ, ОТМОСТКА'КР'МАРЦЫНКЕВИЧ Л.Н.'*
2 | Ж2-10-10'ЗДАНИЕ - СТРОИТЕЛЬНАЯ ЧАСТЬ. ЗЕМЛЯНЫЕ РАБОТЫ. КОТЛОВАН'М3*
3 | А(2,1+0,1+0,1).(5,68.2+9,32.2)=Ф200*
4 | А((28,1+22,4+57,4+5,68).2).0,001=Ф900*
5 | А((10,8+14,4+56,52+96,48).4).0,001=Ф901*
6 | А((2,4+1,91).4).0,001=Ф902*
7 | А(24,7.3+15,7.2+19,01.2+20,38.2).0,001=Ф903*
8 | БС530-21911-Т#С530-21911'260,98##'=58'ГИЛЬЗА ИЗ ТРУБЫ ИЗ ПОЛИЭТИЛЕНА ПЭ80 SDR 160Х[9.1ММ ###'10 М''2801=<6/40-10-10>/2900=5/2799=260,98_0*
9 | БС530-21912-Т#С530-21912'594,91##'=58'ГИЛЬЗА ИЗ ТРУБЫ ИЗ ПОЛИЭТИЛЕНА ПЭ80 SDR 280Х15,9ММ ###'10 М''2801=<6/40-10-10>/2900=5/2799=594,91_0*
10 | БС104-10001-МК#С104-10001'8,4##'=13'МЕМБРАНА ПРОФИЛИРОВАННАЯ ТИПА ПЛАНТЕР СТАНДАРТ###'М2''2801=<1/10-120-220-70>/2799=8,4_0*
11 | БС117-1421-МК#С117-1421'2,16.1,2.1,0138##'=13'ПРАЙМЕР БИТУМНО-ПОЛИМЕРНЫЙ "АУТОКРИН" ###'КГ''2801=<1/10-130-5>/2799=2,63_0*
12 | БС414-1006-584Р#С414-1006-58'166,74##'=46'БЕТОН ТЯЖЕЛЫЙ С КРУПНОСТЬЮ ЗАПОЛНИТЕЛЯ 20-40 ММ, КЛАССА С16/20, F50-F100, W4 ###'М3''2801=<4/1-4-10-20-90>/2900=4/2799=166,74_0*
13 | БС414-1020-4Р#С414-1020'157,21##'=46'БЕТОНЫ ТЯЖЕЛЫЕ С КРУПНОСТЬЮ ЗАПОЛНИТЕЛЯ 20-40 ММ, КЛАССА С8/10 (В10) ###'М3''2801=<4/1-4-10-20-40>/2900=4/2799=157,21_0*
14 | БСПРА-ЦЕН-2658'512,79.1,1459##'=13'ПОЖАРНЫЙ ЯЩИК С ПЕСКОМ###'ШТ''2801=<2/20-110>/2900=2/2799=587,61_0*
15 | БС414-1006-4Р#С414-1006'159,61##'=46'БЕТОН ТЯЖЕЛЫЙ С КРУПНОСТЬЮ ЗАПОЛНИТЕЛЯ 20-40 ММ, КЛАССА С16/20 (В20) ###'М3''2801=<4/1-4-10-20-40>/2900=4/2799=159,61_0*
16 | Б584221-172-4#584221-172'277,15##'=16'ПЛИТА ПЕРЕКРЫТИЯ МНОГОПУСТОТНАЯ А2 ПТМ33.15.22-8.0 S500 СЕРИЯ Б1.041.1-3.08 ВЫП.1#А2 ПТМ33.15.22-8.0 S500-7#СЕРИЯ Б1.041.1-3.08 ВЫП.1#'ШТ.''2801=<4/2-1-4-2-3-70>/2900=4/2799=277,15_0*
17 | Б584221-146-4Р#584221-146'232,55##'=16'ПЛИТА ПЕРЕКРЫТИЯ МНОГОПУСТОТНАЯ А2 ПТМ28.15.22-8.0 S500 СЕРИЯ Б1.041.1-3.08 ВЫП.1#А2 ПТМ28.15.22-8.0 S500-6#СЕРИЯ Б1.041.1-3.08 ВЫП.1#'ШТ.''2801=<4/2-1-4-2-3-70>/2900=4/2799=232,55_0*
18 | БС103-91908-7#С103-91908'4,15#0,2#'=58'ГИЛЬЗА СТАЛЬНАЯ ИЗ ЧЕРНОЙ ТРУБЫ, ДЛИНОЙ 250 ММ, ДИАМЕТРОМ 51ММ ###'ШТ.''2801=<6/20-400-5>/2900=5/2799=4,15_0,2*
19 | БС103-91903-8#С103-91903'5,36:35.38##'=58'ГИЛЬЗА СТАЛЬНАЯ ИЗ ЧЕРНОЙ ТРУБЫ, ДЛИНОЙ 380 ММ, ДИАМЕТРОМ 51 ММ ###'ШТ.''2801=<6/20-400-5>/2900=5/2799=5,82_0*
20 | БС412-1500-240'10,6#24,58#'=95'ПЕСОК ДЛЯ СТРОИТЕЛЬНЫХ РАБОТ ПРИРОДНЫЙ 2 КЛАССА (ТРАНСПОРТ 40 КМ)###'М3''2801=<4/1-5-40-10-10>/2799=10,6_24,58*
21 | БС101-1100-22А1#С101-1100-22'?##'=13'МАТЕРИАЛ РУЛОННЫЙ БИТУМНО-ПОЛИМЕРНЫЙ ГИДРОИЗОЛЯЦИОННЫЙ НАПЛАВЛЯЕМЫЙ Г-СТ(СХ)-БЭ-ПП/ПП-4,0 КГ ###'М2''2801=<1/10-115-5>/2799=5,82_0*
22 | БС414-1005-34Р#С414-1005-3'167,01##'=46'БЕТОН ТЯЖЕЛЫЙ С КРУПНОСТЬЮ ЗАПОЛНИТЕЛЯ БОЛЕЕ 10 ДО 20 ММ, КЛАССА С12/15 (B15) ###'М3''2801=<4/1-4-10-20-30>/2900=4/2799=167,01_0*
23 | БС310-45#С310-45'#17,12#'=20'ПЕРЕВОЗКА ДО 45 КМ###'Т''2799=0_17,12*
24 | РМ110102#М110101*
25 | РМ020129#М021143=?.1,1/М020130#М021143=?.1,1/М021102#М021143/М021104#М021143/М021141#М021143/М021243#М021143=?.1,1/М021244#М021143=?.1,1/М021245#М021143=?.1,1/М021247#М021143=?.1,1*
26 | П'ОС Л.36*
27 | Е1-12-24'100+97-12'Ж100'РАЗРАБОТКА ГРУНТА В ОТВАЛ В КОТЛОВАНАХ ЭКСКАВАТОРАМИ С КОВШОМ ВМЕСТИМОСТЬЮ 0,5 (0,5-0,63) М3, ГРУНТ 2 ГРУППЫ'1000 М3''*
28 | Е1-17-28'321-185'Ж100'РАЗРАБОТКА ГРУНТА В КОТЛОВАНАХ С ПОГРУЗКОЙ НА АВТОМОБИЛИ-САМОСВАЛЫ ЭКСКАВАТОРАМИ С КОВШОМ ВМЕСТИМОСТЬ 0,5 (0,5-0,63) М3, ГРУНТ 2 ГРУППЫ'1000 М3''*
29 | Е1-164-2#Т.Ч.П.3.160'12'Ж100/Н6=1,2'ДОРАБОТКА ГРУНТА ВРУЧНУЮ В ТРАНШЕЯХ ГЛУБИНОЙ ДО 2 М БЕЗ КРЕПЛЕНИЙ С ОТКОСАМИ, ГРУНТ 2 ГРУППЫ'100 М3 ГРУНТА''*
30 | Е1-24-2#Т.Ч.П.3.70 К=0,85'185+12'Н3=0,85'ПЕРЕМЕЩЕНИЕ ГРУНТА БУЛЬДОЗЕРАМИ МОЩНОСТЬЮ 59 (80) КВТ (Л. С) ПРИ ПЕРЕМЕЩЕНИИ ГРУНТА ДО 10 М, ГРУНТ 2 ГРУППЫ'1000 М3''*
31 | Е1-24-10#К=0,85 К=2'185+12'Н1=2/Н3=0,85'ДОБАВЛЯТЬ НА КАЖДЫЕ ПОСЛЕДУЮЩИЕ 10 М, ГРУНТ 2 ГРУППЫ,ДО 30М'1000 М3''*
32 | С310-45'136.1,8*
33 | Е1-20-2'136'412-120-11'РАБОТА НА ОТВАЛЕ, ГРУНТ 2-3 ГРУППЫ'1000 М3 ГРУНТА''*
34 | Ж2-10-30'ЗДАНИЕ - СТРОИТЕЛЬНАЯ ЧАСТЬ. ЗЕМЛЯНЫЕ РАБОТЫ. ОБРАТНАЯ ЗАСЫПКА'М3*
35 | Е1-27-2'100-12'Ж100'ЗАСЫПКА ТРАНШЕЙ И КОТЛОВАНОВ БУЛЬДОЗЕРАМИ МОЩНОСТЬЮ 59 (80) КВТ (Л. С) ПРИ ПЕРЕМЕЩЕНИИ ГРУНТА ДО 5 М, ГРУНТ 2 ГРУППЫ'1000 М3''*
36 | Е1-27-8#К=5'100-12'Н1=5'ЗАСЫПКА ТРАНШЕЙ И КОТЛОВАНОВ БУЛЬДОЗЕРАМИ МОЩНОСТЬЮ 59 (80) КВТ (Л. С) ДОБАВЛЯТЬ НА КАЖДЫЕ ПОСЛЕДУЮЩИЕ 5 М, ГРУНТ 2 ГРУППЫ,ДО 30М'1000 М3''*
37 | Е1-166-2'12'Ж100'ЗАСЫПКА ВРУЧНУЮ ТРАНШЕЙ, ПАЗУХ КОТЛОВАНОВ И ЯМ, ГРУНТ 2 ГРУППЫ'100 М3 ГРУНТА''*
38 | Е1-12-1#Т.Ч.П.3.33 К=1,25'97'Ж100/Н3=1,25/Н6=1,25'ПОДСЫПКА ПОД ПОЛЫ ГРЕЙФЕРНЫМ КОВШОМ НА КРАНЕ РДК-25'1000 М3''*
39 | Е1-134-1'97+88''УПЛОТНЕНИЕ ГРУНТА ПНЕВМАТИЧЕСКИМИ ТРАМБОВКАМИ, ГРУНТ 1-2 ГРУППЫ'100 М3 УПЛОТНЕННОГО ГРУНТА''*
40 | Ж2-20-10-30'ФУНДАМЕНТЫ. ЛЕНТОЧНЫЕ СБОРНЫЕ БЕТОННЫЕ И ЖЕЛЕЗОБЕТОННЫЕ'ШТ*
41 | П'КР Л.Л.3-12*
42 | Е7-42-1'18+24+18+44+56+52'Ж100/414-2005#414-2004'УСТАНОВКА БЛОКОВ СТЕН ПОДВАЛОВ МАССОЙ ДО 0,5 Т'100 ШТ. СБОРНЫХ КОНСТРУКЦИЙ''*
43 | Е7-42-2'2+21'Ж100/414-2005#414-2004'УСТАНОВКА БЛОКОВ СТЕН ПОДВАЛОВ МАССОЙ ДО 1 Т'100 ШТ. СБОРНЫХ КОНСТРУКЦИЙ''*
44 | Е7-42-3'29'Ж100/414-2005#414-2004'УСТАНОВКА БЛОКОВ СТЕН ПОДВАЛОВ МАССОЙ ДО 1,5 Т'100 ШТ. СБОРНЫХ КОНСТРУКЦИЙ''*
45 | 583521-181-1'2*
46 | 583521-190-1'18*
47 | 583521-196-1'24*
48 | 583521-191-1'18*
49 | 583521-186-1'44*
50 | 583521-237-5'56*
51 | 583521-192-1'52*
52 | 583521-187-1'21*
53 | 583521-182-1'29*
54 | Е7-44-10'2''УКЛАДКА ПЕРЕМЫЧЕК МАССОЙ ДО 0,3 Т'100 ШТ. СБОРНЫХ КОНСТРУКЦИЙ''*
55 | Е7-11-1'2''УКЛАДКА ПЕРЕМЫЧЕК МАССОЙ ОТ 0,3 ДО 0,7 Т, ПРИ НАИБОЛЬШЕЙ МАССЕ МОНТАЖНЫХ ЭЛЕМЕНТОВ В ЗДАНИИ ДО 5 Т'100 ШТ. СБОРНЫХ КОНСТРУКЦИЙ''*
56 | 582821-709-931'2*
57 | 582821-699-931'2*
58 | Е6-13-1'3,9''УСТРОЙСТВО МОНОЛИТНЫХ ЗАДЕЛОК ИЗ БЕТОНА КЛАССА С12/15'100 М3 В ДЕЛЕ''*
59 | С414-1005-34Р'3,9.1,02*
60 | Е6-1-20'0,95''УСТРОЙСТВО ЛЕНТОЧНЫХ ФУНДАМЕНТОВ БЕТОННЫХ С ПРИМЕНЕНИЕМ БАДЬИ'100 М3 В ДЕЛЕ''*
61 | С414-1005-34Р'0,95.1,015*
62 | Ж2-20-10-30'ФУНДАМЕНТЫ.ЭЛЕМЕНТЫ КАБЕЛЬНЫХ КАМЕР'М*
63 | П'КР Л.7*
64 | Е1-108-1'2,4.15+2,9.14+5,8.7+6,3.7+0,4.2'Ж1000'УКЛАДКА ТРУБ ХРИЗОТИЛЦЕМЕНТНЫХ БЕЗНАПОРНЫХ , ДИАМЕТРОМ 100 ММ'1000 М''*
65 | С103-69700'162,1.1,053*
66 | Е1-108-3'2,4.8+2,9.8+4,25.2+0,4.2'Ж1000'УКЛАДКА ТРУБ ХРИЗОТИЛЦЕМЕНТНЫХ БЕЗНАПОРНЫХ , ДИАМЕТРОМ 200 ММ'1000 М''*
67 | С103-69900'51,7.1,053*
68 | С103-70300'14*
69 | Е16-32-12'77'=1'УСТАНОВКА ГИЛЬЗ 'ШТ.''*
70 | С530-21911-Т'57.0,4'Ж10*
71 | С530-21912-Т'20.0,4'Ж10*
72 | Е52-8-1'57+20''ГЕРМЕТИЗАЦИЯ ВВОДОВ В ПОДВАЛЬНОЕ ПОМЕЩЕНИЕ'100 ШТ.''*
73 | Е6-11-7'108.0,63.0,001'204-6200#204-6400'УСТАНОВКА ЗАКЛАДНЫХ ДЕТАЛЕЙ ВЕСОМ ДО 4 КГ (ПОЗ.22 ,Л.9 КЖ)'Т''*
74 | Ж2-20-10-30'ФУНДАМЕНТЫ.ГИДРОИЗОЛЯЦИЯ'М2*
75 | П'ГИДРОИЗОЛЯЦИЯ ФУНДАМЕНТОВ И КАБЕЛЬНЫХ КАМЕР (КР Л.3 ПРИМ.9)*
76 | Е13-85-1'76,4'Ж100/117-1420#101-59302-1=160.0,001'ГИДРОИЗОЛЯЦИЯ МАСТИКОЙ МБПХ НАРУЖНЫХ ВЕРТИКАЛЬНЫХ БЕТОННЫХ ПОВЕРХНОСТЕЙ ПОДЗЕМНЫХ ЧАСТЕЙ ЗДАНИЙ И СООРУЖЕНИЙ (ГИ1)'100 М2 ПОВЕРХНОСТИ''*
77 | Е8-4-1'(0,38+0,6).(10,26.2+9,81.2)+(0,25+0,6).(7,45.2)+0,25.(2,98.2)+(0,25+0,6).(3,38.2)+0,6.2,25'Ж100/414-2001#414-2006'ГИДРОИЗОЛЯЦИЯ СТЕН, ФУНДАМЕНТОВ ГОРИЗОНТАЛЬНАЯ (ГИ 2),РАСТВОР М200'100 М2 ИЗОЛИРУЕМОЙ ПОВЕРХНОСТИ''*
78 | Ж2-90-60'ЗДАНИЕ - СТРОИТЕЛЬНАЯ ЧАСТЬ. ДРУГИЕ ЭЛЕМЕНТЫ И КОНСТРУКЦИИ. ТОННЕЛИ, КАНАЛЫ И ПРИЯМКИ'М3*
79 | П'ПРИЯМОК ПРМ1 (КР Л.14) - 2 ШТ*
80 | Е6-1-1'0,12.2''УСТРОЙСТВО БЕТОННОЙ ПОДГОТОВКИ С ПРИМЕНЕНИЕМ БАДЬИ,ИЗ БЕТОНА КЛАССА С8/10'100 М3 В ДЕЛЕ''*
81 | С414-1020-2'0,24.1,02*
82 | Е6-1-15'0,13.2'Ж100'УСТРОЙСТВО ДНИЩА ПРИЯМКА ИЗ БЕТОНА КЛАССА С16/20'100 М3 В ДЕЛЕ''*
83 | С414-1006-358'0,26.1,02*
84 | Е6-13-1'0,28.2'Ж100/414-1003#414-1006-58'УСТРОЙСТВО СТЕН ПРИЯМКА ИЗ БЕТОНА КЛАССА С16/20'100 М3 В ДЕЛЕ''*
85 | С414-1006-358'0,56.1,02*
86 | Е8-12-3'18,43.2.0,001'101-51504/101-78200#204-6200'ПЕРЕКРЫТИЕ ПРИЯМКА ЩИТАМИ Щ1 'Т МЕТАЛЛИЧЕСКИХ ИЗДЕЛИЙ''*
87 | С101-999-2033'18,43.2.0,001*
88 | Е13-16-6'0,04.29.0,05''ОГРУНТОВКА МЕТАЛЛИЧЕСКИХ ПОВЕРХНОСТЕЙ ЗА ОДИН РАЗ ГРУНТОВКОЙ ГФ-021 ,ВОССТАНОВЛЕНИЕ АНТИКОРРОЗИЙНОГО ПОКРЫТИЯ '100 М2''*
89 | Е13-26-6#К=2'0,04.29.0,05'Н1=2'ОКРАСКА МЕТАЛЛИЧЕСКИХ ОГРУНТОВАННЫХ ПОВЕРХНОСТЕЙ ЭМАЛЬЮ ПФ-115 (ВОССТАНОВЛЕНИЕ ПОКРЫТИЯ) '100 М2''*
90 | Е13-85-1'0,75.(0,9.4).2'Ж100/117-1420#101-59302-1=160.0,001'ГИДРОИЗОЛЯЦИЯ МАСТИКОЙ МБПХ НАРУЖНЫХ ВЕРТИКАЛЬНЫХ БЕТОННЫХ ПОВЕРХНОСТЕЙ ПОДЗЕМНЫХ ЧАСТЕЙ ЗДАНИЙ И СООРУЖЕНИЙ (ГИ1)'100 М2 ПОВЕРХНОСТИ''*
91 | П'ПРИЯМОК ПРМ 2 (КР Л.15) - 4 ШТ*
92 | Е6-1-1'0,05.4''УСТРОЙСТВО БЕТОННОЙ ПОДГОТОВКИ С ПРИМЕНЕНИЕМ БАДЬИ,ИЗ БЕТОНА КЛАССА С8/10'100 М3 В ДЕЛЕ''*
93 | С414-1020-2'0,05.4.1,02*
94 | Е6-24-10'0,15.4''УСТРОЙСТВО СТЕН И ДНИЩ ЖЕЛЕЗОБЕТОННЫХ ПРИ ОТНОШЕНИИ ВЫСОТЫ К ШИРИНЕ БОЛЕЕ 1, ПРИ ТОЛЩИНЕ СТЕН ДО 300 ММ'100 М3 ЖЕЛЕЗОБЕТОНА В ДЕЛЕ''*
95 | С414-1006-358'0,6.1,015*
96 | С204-3101-20'(3,63+1,12).4.0,001*
97 | Е6-11-7'4,09.1,76.4.0,001'204-6200#204-6400'УСТАНОВКА ЗАКЛАДНЫХ ДЕТАЛЕЙ ВЕСОМ ДО 4 КГ'Т''*
98 | Е8-12-3'11,37.4.0,001'101-51504/101-78200#204-6200'ПЕРЕКРЫТИЕ ПРИЯМКА ЩИТАМИ Щ5'Т МЕТАЛЛИЧЕСКИХ ИЗДЕЛИЙ''*
99 | С101-999-2033'11,37.4.0,001*
100 | Е13-16-6'0,05.29.0,05''ОГРУНТОВКА МЕТАЛЛИЧЕСКИХ ПОВЕРХНОСТЕЙ ЗА ОДИН РАЗ ГРУНТОВКОЙ ГФ-021 ,ВОССТАНОВЛЕНИЕ АНТИКОРРОЗИЙНОГО ПОКРЫТИЯ '100 М2''*
101 | Е13-26-6#К=2'0,05.29.0,05'Н1=2'ОКРАСКА МЕТАЛЛИЧЕСКИХ ОГРУНТОВАННЫХ ПОВЕРХНОСТЕЙ ЭМАЛЬЮ ПФ-115 (ВОССТАНОВЛЕНИЕ ПОКРЫТИЯ) '100 М2''*
102 | Е13-85-1'0,73.(0,6.3).4'Ж100/117-1420#101-59302-1=0,16'ГИДРОИЗОЛЯЦИЯ МАСТИКОЙ МБПХ НАРУЖНЫХ ВЕРТИКАЛЬНЫХ БЕТОННЫХ ПОВЕРХНОСТЕЙ ПОДЗЕМНЫХ ЧАСТЕЙ ЗДАНИЙ И СООРУЖЕНИЙ (ГИ1)'100 М2 ПОВЕРХНОСТИ''*
103 | Е8-4-2'0,6.0,6.4'101-85801'ГИДРОИЗОЛЯЦИЯ СТЕН, ФУНДАМЕНТОВ ГОРИЗОНТАЛЬНАЯ 1 СЛОЙ ГИДРОИЗОЛА'100 М2 ИЗОЛИРУЕМОЙ ПОВЕРХНОСТИ''*
104 | С101-86152'1,44.1,1*
105 | Е52-18-1'0,1.0,6.4''УСТРОЙСТВО ОСАДОЧНОГО ШВА ИЗ ПРОСМОЛЕННЫХ ДОСОК'100 М2''*
106 | Ж2-90'ЗДАНИЕ - СТРОИТЕЛЬНАЯ ЧАСТЬ. ДРУГИЕ ЭЛЕМЕНТЫ И КОНСТРУКЦИИ'Т*
107 | П'МЕТАЛЛОКОНСТРУКЦИИ ПОД ОБОРУДОВАНИЕ (КР Л.20)*
108 | Е7-20-7'(34,32.8+77,83.2+8,6.5,6+8,6.30,2).0,001'Ж1'УСТАНОВКА ГОРИЗОНТАЛЬНЫХ СТАЛЬНЫХ ЭЛЕМЕНТОВ,ШВЕЛЛЕРОВ И ПРОФИЛЕЙ (ПОЗ. 1,2,3,4)'Т СТАЛЬНЫХ ЭЛЕМЕНТОВ''*
109 | С101-999-2033'(34,32.8+77,83.2+8,6.5,6+8,6.30,2).0,001*
110 | Е7-20-1'2,66.16.0,001'Ж1'УСТАНОВКА АРМАТУРНЫХ СТАЛЬНЫХ НАКЛАДОК(ПОЗ.5)'Т СТАЛЬНЫХ ЭЛЕМЕНТОВ''*
111 | С204-400'2,66.16.0,001*
112 | Е7-20-3'(3,02+4,02).0,001'Ж1'УСТАНОВКА ЛИСТА ПО КОНТУРУ ТОРЦОВ ПРОФИЛЕЙ С ПРИВАРКОЙ'Т СТАЛЬНЫХ ЭЛЕМЕНТОВ''*
113 | С204-6200'(3,02+4,02).0,001*
114 | Е6-1-1'0,15''ЗАПОЛНЕНИЕ ШВЕЛЛЕРА ЦЕМЕНТНО-ПЕСЧАНЫМ РАСТВОРОМ М50'100 М3 В ДЕЛЕ''*
115 | С414-2002'0,15.1,02*
116 | Е13-16-6'(0,74+0,01).29.0,05''ОГРУНТОВКА МЕТАЛЛИЧЕСКИХ ПОВЕРХНОСТЕЙ ЗА ОДИН РАЗ ГРУНТОВКОЙ ГФ-021,ВОССТАНОВЛЕНИЕ АНТИКОРРОЗИЙНОГО ПОКРЫТИЯ '100 М2''*
117 | Е13-26-6#К=2'(0,74+0,01).29.0,05'Н1=2'ОКРАСКА МЕТАЛЛИЧЕСКИХ ОГРУНТОВАННЫХ ПОВЕРХНОСТЕЙ ЭМАЛЬЮ ПФ-115 (ВОССТАНОВЛЕНИЕ ПОКРЫТИЯ) '100 М2''*
118 | П'ЛЕСТНИЦА ЛМ1 4 ШТ (КР Л.201)*
119 | Е9-29-1'71,02.4.0,001'Ж1/110-900#101-1900-2'МОНТАЖ ЛЕСТНИЦ 'Т КОНСТРУКЦИЙ''*
120 | С101-999-2033'71,02.4.0,001*
121 | Е13-16-6'0,3.29.0,05''ОГРУНТОВКА МЕТАЛЛИЧЕСКИХ ПОВЕРХНОСТЕЙ ЗА ОДИН РАЗ ГРУНТОВКОЙ ГФ-021 ,ВОССТАНОВЛЕНИЕ АНТИКОРРОЗИЙНОГО ПОКРЫТИЯ '100 М2''*
122 | Е13-26-6#К=2'0,3.29.0,05'Н1=2'ОКРАСКА МЕТАЛЛИЧЕСКИХ ОГРУНТОВАННЫХ ПОВЕРХНОСТЕЙ ЭМАЛЬЮ ПФ-115 (ВОССТАНОВЛЕНИЕ ПОКРЫТИЯ) '100 М2''*
123 | Ж2-90' ДРУГИЕ ЭЛЕМЕНТЫ И КОНСТРУКЦИИ. ЩИТЫ Щ2,3,4'Т*
124 | П'ЩИТЫ Щ2-4ШТ,Щ3-1ШТ,Щ4-1ШТ(КР Л.20)*
125 | Е8-12-3'(28,39.4+21,37+12,37).0,001'Ж1/101-51504/101-78200#204-6200'ПЕРЕКРЫТИЕ ПРИЯМКОВ ЩИТАМИ 'Т МЕТАЛЛИЧЕСКИХ ИЗДЕЛИЙ''*
126 | С101-999-2033'(28,39.4+21,37+12,37).0,001*
127 | Е10-18-1'2.4''УСТАНОВКА ПЕТЕЛЬ (Щ2)'100 КОМПЛ.''*
128 | С101-95613'8*
129 | Е13-16-6'0,15.29.0,05''ОГРУНТОВКА МЕТАЛЛИЧЕСКИХ ПОВЕРХНОСТЕЙ ЗА ОДИН РАЗ ГРУНТОВКОЙ ГФ-021 ,ВОССТАНОВЛЕНИЕ АНТИКОРРОЗИЙНОГО ПОКРЫТИЯ '100 М2''*
130 | Е13-26-6#К=2'0,15.29.0,05'Н1=2'ОКРАСКА МЕТАЛЛИЧЕСКИХ ОГРУНТОВАННЫХ ПОВЕРХНОСТЕЙ ЭМАЛЬЮ ПФ-115 (ВОССТАНОВЛЕНИЕ ПОКРЫТИЯ) '100 М2''*
131 | Ж2-30-90'ЗДАНИЕ - СТРОИТЕЛЬНАЯ ЧАСТЬ. НАРУЖНЫЕ СТЕНЫ. ПЕРЕМЫЧКИ'ШТ*
132 | Е7-44-10'4+6+8+3'Ж100'УКЛАДКА ПЕРЕМЫЧЕК МАССОЙ ДО 0,3 Т'100 ШТ. СБОРНЫХ КОНСТРУКЦИЙ''*
133 | Е7-11-1'4'Ж100'УКЛАДКА ПЕРЕМЫЧЕК МАССОЙ ОТ 0,3 ДО 0,7 Т, ПРИ НАИБОЛЬШЕЙ МАССЕ МОНТАЖНЫХ ЭЛЕМЕНТОВ В ЗДАНИИ ДО 5 Т'100 ШТ. СБОРНЫХ КОНСТРУКЦИЙ''*
134 | 582821-711-931'4*
135 | 582821-699-931'4*
136 | 582821-687-931'8*
137 | 582821-683-931'3*
138 | 582821-673-931'6*
139 | Е7-53-11'10''УСТАНОВКА МЕЛКИХ КОНСТРУКЦИЙ МАССОЙ ДО 0,5 Т, ОПОРНЫХ ПЛИТ'100 ШТ. СБОРНЫХ КОНСТРУКЦИЙ''*
140 | 585821-В746'10*
141 | Е6-11-7'(0,72.16+1,0.42).0,001'204-6200#204-6400'УСТАНОВКА ЗАКЛАДНЫХ ДЕТАЛЕЙ ВЕСОМ ДО 4 КГ,МН2,МН3'Т''*
142 | Е6-55-11'(0,89.8+1,35.2).0,001''УСТАНОВКА ЗАКЛАДНЫХ ДЕТАЛЕЙ ПРИ МАССЕ ЭЛЕМЕНТОВ ДО 5 КГ,ТРУБ СТАЛЬНЫХ'Т ЗАКЛАДНЫХ ДЕТАЛЕЙ''*
143 | С103-91908-7'8*
144 | С103-91903-8'2*
145 | П'ПРЗВ(2ШТ) (КР Л.Л.22,24)*
146 | Е12-135-1'0,9.2''УСТРОЙСТВО СЛОЯ ЦЕМЕНТНО-ПЕСЧАНОГО РАСТВОРА'100 М''*
147 | С414-2004'0,01.2*
148 | Е8-12-1'0,56.6.0,001''АРМИРОВАНИЕ КЛАДКИ СТЕН И ДРУГИХ КОНСТРУКЦИЙ'Т МЕТАЛЛИЧЕСКИХ ИЗДЕЛИЙ''*
149 | С204-2710'0,56.6.0,001*
150 | Ж2-60-10-10'ЗДАНИЕ - СТРОИТЕЛЬНАЯ ЧАСТЬ. ПЕРЕКРЫТИЯ, ПОКРЫТИЯ. ПЕРЕКРЫТИЯ, ПОКРЫТИЯ. МОНОЛИТНЫЕ ЖЕЛЕЗОБЕТОННЫЕ НА ОТМ.-0,050'М3*
151 | П'МП1,МП2 (КР Л.Л.17-19)*
152 | Е6-22-5'3,21'Ж100/204-6400=0,64'УСТРОЙСТВО ПЕРЕКРЫТИЙ РЕБРИСТЫХ НА ВЫСОТЕ ОТ ОПОРНОЙ ПЛОЩАДИ ДО 6 М,МП1,БЕТОН С16/20'100 М3 В ДЕЛЕ''*
153 | С414-1006-3'3,21.1,015*
154 | С204-2710'(0,617.210+0,37.24+0,51.22).0,001*
155 | С204-2712'1,208.48.0,001*
156 | С204-2715'3,853.48.0,001*
157 | С101-1900-1'0,52.106.0,001*
158 | Е6-11-7'1,81.12.0,001'204-6200#204-6400'УСТАНОВКА ЗАКЛАДНЫХ ДЕТАЛЕЙ ВЕСОМ ДО 4 КГ'Т''*
159 | Е6-11-8'(17,55.2+4,24.5).0,001'204-6200#204-6400'УСТАНОВКА ЗАКЛАДНЫХ ДЕТАЛЕЙ ВЕСОМ ДО 20 КГ'Т''*
160 | Е6-22-1'5,1'Ж100/204-6400=0,5'УСТРОЙСТВО ПЕРЕКРЫТИЙ БЕЗБАЛОЧНЫХ ТОЛЩИНОЙ ДО 200 ММ НА ВЫСОТЕ ОТ ОПОРНОЙ ПЛОЩАДИ ДО 6 М,МП2,БЕТОН СМ16/20'100 М3 В ДЕЛЕ''*
161 | С414-1006-3'5,1.1,015*
162 | С204-2710'(0,617.356+0,37.32+0,51.69).0,001*
163 | Е6-55-11'1,22.30.0,001''УСТАНОВКА ЗАКЛАДНЫХ ДЕТАЛЕЙ ПРИ МАССЕ ЭЛЕМЕНТОВ ДО 5 КГ,ТРУБ БНТ'Т ЗАКЛАДНЫХ ДЕТАЛЕЙ''*
164 | С103-69700'0,2.30.1,053*
165 | Е6-11-7'1,81.14.0,001'204-6200#204-6400'УСТАНОВКА ЗАКЛАДНЫХ ДЕТАЛЕЙ ВЕСОМ ДО 4 КГ'Т''*
166 | Е6-11-8'(17,55.2+4,24.5).0,001'204-6200#204-6400'УСТАНОВКА ЗАКЛАДНЫХ ДЕТАЛЕЙ ВЕСОМ ДО 20 КГ'Т''*
167 | П'СБОРОЧНЫЕ ЕДИНИЦЫ*
168 | Е7-20-3'1,13.12.0,001''УСТАНОВКА МОНТАЖНЫХ ИЗДЕЛИЙ МАССОЙ ДО 20 КГ,ПОЗ.6'Т СТАЛЬНЫХ ЭЛЕМЕНТОВ''*
169 | С204-6200'1,13.12.0,001*
170 | Е6-11-7'1,81.16.0,001'204-6200#204-6400'УСТАНОВКА ЗАКЛАДНЫХ ДЕТАЛЕЙ ВЕСОМ ДО 4 КГ,МН1'Т''*
171 | Е13-16-6'(0,02+0,06+0,03+0,06+0,014+0,03).29.0,05''ОГРУНТОВКА МЕТАЛЛИЧЕСКИХ ПОВЕРХНОСТЕЙ ЗА ОДИН РАЗ ГРУНТОВКОЙ ГФ-021 ,ВОССТАНОВЛЕНИЕ АНТИКОРРОЗИЙНОГО ПОКРЫТИЯ '100 М2''*
172 | Е13-26-6#К=2'(0,02+0,06+0,03+0,06+0,014+0,03).29.0,05'Н1=2'ОКРАСКА МЕТАЛЛИЧЕСКИХ ОГРУНТОВАННЫХ ПОВЕРХНОСТЕЙ ЭМАЛЬЮ ПФ-115 (ВОССТАНОВЛЕНИЕ ПОКРЫТИЯ)'100 М2''*
173 | Ж2-60-10-30'ЗДАНИЕ - СТРОИТЕЛЬНАЯ ЧАСТЬ. ПЕРЕКРЫТИЯ, ПОКРЫТИЯ. ПЕРЕКРЫТИЯ, ПОКРЫТИЯ. СБОРНЫЕ ЖЕЛЕЗОБЕТОННЫЕ НА ОТМ.+3,200'ШТ*
174 | Е7-45-5'11+10'Ж100/414-2005#414-2004'УСТАНОВКА ПАНЕЛЕЙ ПЕРЕКРЫТИЙ С ОПИРАНИЕМ НА ДВЕ СТОРОНЫ ПЛОЩАДЬЮ ДО 5 М2'100 ШТ. СБОРНЫХ КОНСТРУКЦИЙ''*
175 | 584221-172-4'10*
176 | 584221-146-4Р'11*
177 | Е7-20-3'(0,48.24+1,33.7).0,001''УСТАНОВКА МОНТАЖНЫХ ИЗДЕЛИЙ МАССОЙ ДО 20 КГ'Т СТАЛЬНЫХ ЭЛЕМЕНТОВ''*
178 | С204-6400'(0,48.24+1,33.7).0,001*
179 | Е7-20-1'0,85.12.0,001''УСТАНОВКА АРМАТУРНЫХ СТАЛЬНЫХ НАКЛАДОК'Т СТАЛЬНЫХ ЭЛЕМЕНТОВ''*
180 | С204-400'0,85.12.0,001*
181 | Е13-16-6'(0,021+0,0102).29.0,05''ОГРУНТОВКА МЕТАЛЛИЧЕСКИХ ПОВЕРХНОСТЕЙ ЗА ОДИН РАЗ ГРУНТОВКОЙ ГФ-021 ,ВОССТАНОВЛЕНИЕ АНТИКОРРОЗИЙНОГО ПОКРЫТИЯ '100 М2''*
182 | Е13-26-6#К=2'(0,021+0,0102).29.0,05'Н1=2'ОКРАСКА МЕТАЛЛИЧЕСКИХ ОГРУНТОВАННЫХ ПОВЕРХНОСТЕЙ ЭМАЛЬЮ ПФ-115 (ВОССТАНОВЛЕНИЕ ПОКРЫТИЯ) '100 М2''*
183 | Ж2-90-20'ЗДАНИЕ - СТРОИТЕЛЬНАЯ ЧАСТЬ. ДРУГИЕ ЭЛЕМЕНТЫ И КОНСТРУКЦИИ. ВХОДЫ, КРЫЛЬЦА.'М3*
184 | П'КРЫЛЬЦО КР1(КР Л.28)*
185 | Е8-3-2'15'412-1273-3'УСТРОЙСТВО ОСНОВАНИЯ ИЗ ПЕСЧАНО-ГРАВИЙНОЙ СМЕСИ'М3 ОСНОВАНИЯ''*
186 | С412-1501-40'15.1,15*
187 | Е6-1-1'1''УСТРОЙСТВО БЕТОННОЙ ПОДГОТОВКИ С ПРИМЕНЕНИЕМ БАДЬИ,ИЗ БЕТОНА КЛАССА С8/10'100 М3 В ДЕЛЕ''*
188 | С414-1020-2'1,0.1,02*
189 | Е6-1-19'3,7'Ж100'УСТРОЙСТВО ПЛОЩАДКИ КРЫЛЬЦА ЖЕЛЕЗОБЕТОННОЙ,БЕТОН С16/20'100 М3 В ДЕЛЕ''*
190 | С414-1006-3'3,7.1,015*
191 | С204-3101-20'(10,61.2+5,33.5).0,001*
192 | Е6-59-1'0,7.11,1''УСТАНОВКА ПЛИТ ТЕПЛОИЗОЛЯЦИОННОГО СЛОЯ(КР Л.28 ПРИМ.3)'М2 КОНСТРУКЦИЙ СТЕН (БЕЗ ВЫЧЕТА ПРОЕМОВ)''*
193 | С104-713'0,7.11,1.0,02*
194 | Е7-79-3'11,1'101-60701-1'УСТРОЙСТВО ГЕРМЕТИЗАЦИИ СТЫКОВ МАСТИКОЙ (КР Л.28 ПРИМ.3)'100 М''*
195 | С117-1402-2'57,1.11,1.0,01.0,001*
196 | Ж2-90-30'ЗДАНИЕ - СТРОИТЕЛЬНАЯ ЧАСТЬ. ДРУГИЕ ЭЛЕМЕНТЫ И КОНСТРУКЦИИ. КОЗЫРЬКИ'Т*
197 | П'КОЗЫРЕК К-1(КР Л.29)*
198 | Е46-67-3'5''СВЕРЛЕНИЕ СКВОЗНЫХ ОТВЕРСТИЙ ДИАМЕТРОМ ДО 20 ММ ЭЛЕКТРОПЕРФОРАТОРОМ (ЭЛЕКТРОДРЕЛЬЮ) В КИРПИЧНЫХ СТЕНАХ ГЛУБИНОЙ 380 ММ'100 ОТВЕРСТИЙ''*
199 | С101-86726-74'2,53.5.0,01*
200 | Е46-67-2'5''СВЕРЛЕНИЕ СКВОЗНЫХ ОТВЕРСТИЙ ДИАМЕТРОМ ДО 20 ММ ЭЛЕКТРОПЕРФОРАТОРОМ (ЭЛЕКТРОДРЕЛЬЮ) В КИРПИЧНЫХ СТЕНАХ ГЛУБИНОЙ 250 ММ'100 ОТВЕРСТИЙ''*
201 | С101-86726-62'1,67.5.0,01*
202 | Е46-71-1'5''СВЕРЛЕНИЕ ОТВЕРСТИЙ В БЕТОННЫХ КОНСТРУКЦИЯХ НА ГЛУБИНУ 200 ММ ЭЛЕКТРОПЕРФОРАТОРОМ С ПРИМЕНЕНИЕМ СПИРАЛЬНЫХ ШНЕКОВ ДИАМЕТРОМ ОТВЕРСТИЙ ДО 20 ММ'100 ОТВЕРСТИЙ''*
203 | Е46-71-5#К=2'5'Н1=2'НА КАЖДЫЕ 10 ММ ИЗМЕНЕНИЯ ГЛУБИНЫ СВЕРЛЕНИЯ ОТВЕРСТИЙ ДОБАВЛЯЕТСЯ К НОРМЕ 46-71-1,ДО 220ММ'100 ОТВЕРСТИЙ''*
204 | С101-86726-62'(1,47+0,071.2).5.0,01*
205 | Е7-20-3'4,79.5.0,001'Ж1'УСТАНОВКА МОНТАЖНЫХ ИЗДЕЛИЙ МАССОЙ ДО 20 КГ,ПОЗ.9'Т СТАЛЬНЫХ ЭЛЕМЕНТОВ''*
206 | Е7-20-3'(0,38.10+0,3.10).0,001'Ж1/1-1=44,18-21,8/101-152200/М040502'УСТАНОВКА МОНТАЖНЫХ ИЗДЕЛИЙ МАССОЙ ДО 20 КГ,ПОЗ.4,5 В ПРОЕКТНОЕ ПОЛОЖЕНИЕ БЕЗ СВАРКИ'Т СТАЛЬНЫХ ЭЛЕМЕНТОВ''*
207 | Е7-20-4'38,51.0,001'Ж1/1-1=32,5-20,66/101-152200/М040502'УСТАНОВКА МОНТАЖНЫХ ИЗДЕЛИЙ МАССОЙ СВЫШЕ 20 КГ,ПОЗ.10 В ПРОЕКТНОЕ ПОЛОЖЕНИЕ БЕЗ СВАРКИ'Т СТАЛЬНЫХ ЭЛЕМЕНТОВ''*
208 | С204-6200'4,79.5.0,001+(0,38.10+0,3.10).0,001+38,51.0,001*
209 | Е9-49-1'5+5+5''ПОСТАНОВКА ШПИЛЕК С ГАЙКАМИ И ШАЙБАМИ'100 ШТ. БОЛТОВ''*
210 | С101-999-1456'0,71.5+0,5.5+0,46.5*
211 | С101-1900-4'0,012.30.0,001*
212 | С101-1900-7'0,004.30.0,001*
213 | Е9-32-1'(4,3.2,5+1,26.0,2).5.0,001+1,73.12.0,001'Ж1/110-900#101-1900-2'МОНТАЖ КАРКАСА КОЗЫРЬКА'Т КОНСТРУКЦИЙ''*
214 | С101-999-2033'(4,3.2,5+1,26.0,2).5.0,001+1,73.12.0,001*
215 | Е13-16-6'(0,024+0,007+0,04+0,076).29.0,05''ОГРУНТОВКА МЕТАЛЛИЧЕСКИХ ПОВЕРХНОСТЕЙ ЗА ОДИН РАЗ ГРУНТОВКОЙ ГФ-021 ,ВОССТАНОВЛЕНИЕ АНТИКОРРОЗИЙНОГО ПОКРЫТИЯ '100 М2''*
216 | Е13-26-6#К=2'(0,024+0,007+0,04+0,076).29.0,05'Н1=2'ОКРАСКА МЕТАЛЛИЧЕСКИХ ОГРУНТОВАННЫХ ПОВЕРХНОСТЕЙ ЭМАЛЬЮ ПФ-115 (ВОССТАНОВЛЕНИЕ ПОКРЫТИЯ) '100 М2''*
217 | П'КОЗЫРЕК К-2 (2ШТ)(КР Л.30)*
218 | Е46-67-3'6.2''СВЕРЛЕНИЕ СКВОЗНЫХ ОТВЕРСТИЙ ДИАМЕТРОМ ДО 20 ММ ЭЛЕКТРОПЕРФОРАТОРОМ (ЭЛЕКТРОДРЕЛЬЮ) В КИРПИЧНЫХ СТЕНАХ ГЛУБИНОЙ 380 ММ'100 ОТВЕРСТИЙ''*
219 | С101-86726-74'2,53.12.0,01*
220 | Е7-20-3'(0,38.6+0,3.6).2.0,001'Ж1/1-1=44,18-21,8/101-152200/М040502'УСТАНОВКА МОНТАЖНЫХ ИЗДЕЛИЙ МАССОЙ ДО 20 КГ,ПОЗ.4,5 В ПРОЕКТНОЕ ПОЛОЖЕНИЕ БЕЗ СВАРКИ'Т СТАЛЬНЫХ ЭЛЕМЕНТОВ''*
221 | С204-6200'(0,38.6+0,3.6).2.0,001*
222 | Е9-49-1'6.2''ПОСТАНОВКА ШПИЛЕК С ГАЙКАМИ И ШАЙБАМИ'100 ШТ. БОЛТОВ''*
223 | С101-999-1456'0,71.6.2*
224 | С101-1900-4'0,012.12.0,001.2*
225 | С101-1900-7'0,004.12.0,001.2*
226 | Е9-32-1'((4,3.2,5+0,25.0,2).3.0,001+1,64.6.0,001).2'Ж1/110-900#101-1900-2'МОНТАЖ КАРКАСА КОЗЫРЬКА'Т КОНСТРУКЦИЙ''*
227 | С101-999-2033'((4,3.2,5+0,25.0,2).3.0,001+1,64.6.0,001).2*
228 | Е13-16-6'(0,0082+0,0845).29.0,05''ОГРУНТОВКА МЕТАЛЛИЧЕСКИХ ПОВЕРХНОСТЕЙ ЗА ОДИН РАЗ ГРУНТОВКОЙ ГФ-021 ,ВОССТАНОВЛЕНИЕ АНТИКОРРОЗИЙНОГО ПОКРЫТИЯ '100 М2''*
229 | Е13-26-6#К=2'(0,0082+0,0845).29.0,05'Н1=2'ОКРАСКА МЕТАЛЛИЧЕСКИХ ОГРУНТОВАННЫХ ПОВЕРХНОСТЕЙ ЭМАЛЬЮ ПФ-115 (ВОССТАНОВЛЕНИЕ ПОКРЫТИЯ) '100 М2''*
230 | Ж2-90-90'ЗДАНИЕ - СТРОИТЕЛЬНАЯ ЧАСТЬ. ДРУГИЕ ЭЛЕМЕНТЫ И КОНСТРУКЦИИ. ДРУГОЕ'ШТ*
231 | Е10-35-1'2'Ж100/101-17500-1/101-78200-2/203-49901'УСТАНОВКА ЯЩИКА С ПЕСКОМ'100 ИЗДЕЛИЙ''*
232 | СПРА-ЦЕН-2658'2*
233 | Ж2-90-50-40' ОТМОСТКА. ИЗ ПЛИТ ТРОТУАРНЫХ'М2*
234 | П'КР - Л.4*
235 | Е1-164-2'34.0,255''УСТРОЙСТВО КОРЫТА ПОД ОТМОСТКУ'100 М3 ГРУНТА''*
236 | Е11-2-1'34.0,255.1,2'412-1500'УСТРОЙСТВО ПОДСТИЛАЮЩИХ СЛОЕВ ПЕСЧАНЫХ'М3''*
237 | С412-1500-240'10,4.1,12*
238 | Е8-4-607'34.1,35'101-85801'ГИДРОИЗОЛЯЦИЯ ПРОКЛАДОЧНАЯ В 1 СЛОЙ,Г-ПХ-БЭ-ПП/ПП-4.0'100 М2 ИЗОЛИРУЕМОЙ ПОВЕРХНОСТИ''*
239 | С101-1100-22А1'45,9.1,1*
240 | Е27-253-1'34.1'Ж100/412-1500-2/М121010/М121601'УСТРОЙСТВО СБОРНЫХ ПОКРЫТИЙ ИЗ ПЛИТ ТРОТУАРНЫХ С НАИБОЛЬШИМ ГАБАРИТНЫМ РАЗМЕРОМ В ПЛАНЕ ДО 300 ММ ВКЛЮЧИТЕЛЬНО С ПОДАЧЕЙ ПЛИТ ВРУЧНУЮ'100 М2''*
241 | 574612-А292'34.51,5.1,02*
242 | Е27-34-2'34'414-1005/414-2004=0,06.0,33'УСТАНОВКА БОРТОВЫХ КАМНЕЙ БЕТОННЫХ ПРИ ДРУГИХ ВИДАХ ПОКРЫТИЙ'100 М БОРТОВОГО КАМНЯ''*
243 | С414-1005-34Р'1,63*
244 | 574612-16'34*
245 | L*

## 3211-27-1041-B0
НАИМЕНОВАНИЕ ОБЪЕКТА |  | "РЕКОНСТРУКЦИЯ ГИНЕКОЛОГИЧЕСКОГО, ХИРУРГИЧЕСКОГО И ПСИХОНЕВРОЛОГИЧЕСКОГО КОРПУСОВ УЧРЕЖДЕНИЯ ЗДРАВООХРАНЕНИЯ "6-Я ГОРОДСКАЯ КЛИНИЧЕСКАЯ БОЛЬНИЦА" ПО УЛ. УРАЛЬСКОЙ, 5 В Г. МИНСКЕ ПОД РАЗМЕЩЕНИЕ ЛЕЧЕБНО-ДИАГНОСТИЧЕСКОГО КОРПУСА КЛИНИЧЕСКОГО ЦЕНТРА ТРАВМАТОЛОГИИ И ОРТОПЕДИИ". 2 ОЧЕРЕДЬ СТРОИТЕЛЬСТВА
КОД ОБЪЕКТА |  | 23.008.2
НАИМЕНОВАНИЕ ЗДАНИЯ, СООРУЖЕНИЯ |  | ТРАНСФОРМАТОРНАЯ ПОДСТАНЦИЯ N2 ПО ГЕНПЛАНУ. ВНЕСЕНИЕ ИЗМЕНЕНИЙ
ШИФР ЗДАНИЯ, СООРУЖЕНИЯ |  | 23.008.2.2
КОМПЛЕКТ ЧЕРТЕЖЕЙ |  | КР
ВЕДОМОСТЬ ОБЪЕМОВ И СТОИМОСТИ РАБОТ № 1041
(НОРМЫ 2022г.)
ТП. ОБЩЕСТРОИТЕЛЬНЫЕ РАБОТЫ. ЗЕМЛЯНЫЕ РАБОТЫ. ФУНДАМЕНТЫ,ПРИЯМКИ, МЕТАЛЛОКОНСТРУКЦИИ ПОД ОБОРУДОВАНИЕ, ПЕРЕКРЫТИЯ. ПЕРЕМЫЧКИ,КРЫЛЬЦА. КОЗЫРЬКИ, ОТМОСТКА
СОСТАВЛЕНА В ЦЕНАХ НА 1 АВГУСТА 2024г.
ОБОСНОВА- НИЕ | НАИМЕНОВАНИЕ ВИДОВ РАБОТ | ОБЪЕМ | СТОИМОСТЬ, ТЫС.РУБ.
|  |  | ЗАРАБОТНАЯ ПЛАТА | ЭКСПЛУАТА- ЦИЯ МАШИН И МЕХА- НИЗМОВ | МАТЕРИАЛЫ, ИЗДЕЛИЯ, КОНСТРУК- ЦИИ | ОБОРУДОВА- НИЕ,МЕБЕЛЬ, ИНВЕНТАРЬ | ОХР и ОПР | ПРОЧИЕ СРЕДСТВА | ВСЕГО
|  | ЕД.ИЗМ. | ТРУДОЕМ- КОСТЬ, ЧЕЛ.Ч. | В Т.Ч.З/П МАШИ- НИСТОВ | ТРАНСПОРТ | ТРАНСПОРТ | ПЛАНОВАЯ ПРИБЫЛЬ
1 | 2 | 3 | 4 | 5 | 6 | 7 | 8 | 9 | 10
Ж2-10-10 | ЗДАНИЕ - СТРОИТЕЛЬНАЯ ЧАСТЬ. ЗЕМЛЯНЫЕ РАБОТЫ. КОТЛОВАН | 44,1 | 0,29 | 0,887 | 0 | 0 | 0,371 | 0 | 6,133
|  | М3 | 26 | 0,274 | 4,191 | 0 | 0,394
Ж2-10-30 | ЗДАНИЕ - СТРОИТЕЛЬНАЯ ЧАСТЬ. ЗЕМЛЯНЫЕ РАБОТЫ. ОБРАТНАЯ ЗАСЫПКА | 30,5 | 0,434 | 0,918 | 0 | 0 | 0,531 | 0 | 2,447
|  | М3 | 37 | 0,374 | 0 | 0 | 0,564
Ж2-20-10-30 | ФУНДАМЕНТЫ. ЛЕНТОЧНЫЕ СБОРНЫЕ БЕТОННЫЕ И ЖЕЛЕЗОБЕТОННЫЕ | 264 | 2,138 | 3,054 | 15,662 | 0 | 2,053 | 0 | 26,484
|  | ШТ | 179 | 0,987 | 1,394 | 0 | 2,183
Ж2-20-10-30 | ФУНДАМЕНТЫ.ЭЛЕМЕНТЫ КАБЕЛЬНЫХ КАМЕР | 244,6 | 1,447 | 0,065 | 7,172 | 0 | 0,975 | 0 | 11,162
|  | М | 114 | 0,037 | 0,466 | 0 | 1,037
Ж2-20-10-30 | ФУНДАМЕНТЫ.ГИДРОИЗОЛЯЦИЯ | 136,988 | 0,578 | 0,013 | 0,926 | 0 | 0,385 | 0 | 2,385
|  | М2 | 48 | 0,009 | 0,073 | 0 | 0,41
Ж2-90-60 | ЗДАНИЕ - СТРОИТЕЛЬНАЯ ЧАСТЬ. ДРУГИЕ ЭЛЕМЕНТЫ И КОНСТРУКЦИИ. ТОННЕЛИ, КАНАЛЫ И ПРИЯМКИ | 11,476 | 0,284 | 0,063 | 1,676 | 0 | 0,199 | 0 | 2,558
|  | М3 | 22 | 0,019 | 0,124 | 0 | 0,212
Ж2-90 | ЗДАНИЕ - СТРОИТЕЛЬНАЯ ЧАСТЬ. ДРУГИЕ ЭЛЕМЕНТЫ И КОНСТРУКЦИИ | 1,072 | 0,579 | 0,224 | 10,909 | 0 | 0,401 | 0 | 13,41
|  | Т | 43 | 0,051 | 0,86 | 0 | 0,437
Ж2-90 | ДРУГИЕ ЭЛЕМЕНТЫ И КОНСТРУКЦИИ. ЩИТЫ Щ2,3,4 | 0,147 | 0,162 | 0,026 | 1,567 | 0 | 0,112 | 0 | 2,11
|  | Т | 13 | 0,008 | 0,124 | 0 | 0,119
Ж2-30-90 | ЗДАНИЕ - СТРОИТЕЛЬНАЯ ЧАСТЬ. НАРУЖНЫЕ СТЕНЫ. ПЕРЕМЫЧКИ | 25 | 0,411 | 0,154 | 1,863 | 0 | 0,303 | 0 | 3,204
|  | ШТ | 33 | 0,051 | 0,15 | 0 | 0,323
Ж2-60-10-10 | ЗДАНИЕ - СТРОИТЕЛЬНАЯ ЧАСТЬ. ПЕРЕКРЫТИЯ, ПОКРЫТИЯ. ПЕРЕКРЫТИЯ, ПОКРЫТИЯ. МОНОЛИТНЫЕ ЖЕЛЕЗОБЕТОННЫЕ НА ОТМ.-0,050 | 8,31 | 1,531 | 0,223 | 6,257 | 0 | 1,045 | 0 | 10,57
|  | М3 | 125 | 0,058 | 0,403 | 0 | 1,111
Ж2-60-10-30 | ЗДАНИЕ - СТРОИТЕЛЬНАЯ ЧАСТЬ. ПЕРЕКРЫТИЯ, ПОКРЫТИЯ. ПЕРЕКРЫТИЯ, ПОКРЫТИЯ. СБОРНЫЕ ЖЕЛЕЗОБЕТОННЫЕ НА ОТМ.+3,200 | 21 | 0,595 | 0,262 | 5,706 | 0 | 0,445 | 0 | 7,987
|  | ШТ | 46 | 0,082 | 0,505 | 0 | 0,474
Ж2-90-20 | ЗДАНИЕ - СТРОИТЕЛЬНАЯ ЧАСТЬ. ДРУГИЕ ЭЛЕМЕНТЫ И КОНСТРУКЦИИ. ВХОДЫ, КРЫЛЬЦА. | 3,7 | 0,505 | 0,137 | 1,266 | 0 | 0,362 | 0 | 3,162
|  | М3 | 42 | 0,046 | 0,507 | 0 | 0,385
Ж2-90-30 | ЗДАНИЕ - СТРОИТЕЛЬНАЯ ЧАСТЬ. ДРУГИЕ ЭЛЕМЕНТЫ И КОНСТРУКЦИИ. КОЗЫРЬКИ | 0,238 | 0,153 | 0,053 | 2,187 | 0 | 0,105 | 0 | 2,78
|  | Т | 12 | 0,02 | 0,164 | 0 | 0,118
Ж2-90-90 | ЗДАНИЕ - СТРОИТЕЛЬНАЯ ЧАСТЬ. ДРУГИЕ ЭЛЕМЕНТЫ И КОНСТРУКЦИИ. ДРУГОЕ | 2 | 0,017 | 0,002 | 1,175 | 0 | 0,012 | 0 | 1,311
|  | ШТ | 2 | 0,001 | 0,093 | 0 | 0,012
Ж2-90-50-40 | ОТМОСТКА. ИЗ ПЛИТ ТРОТУАРНЫХ | 34 | 1,419 | 0,092 | 1,78 | 0 | 0,956 | 0 | 5,691
|  | М2 | 124 | 0,036 | 0,427 | 0 | 1,017
| И Т О Г О | 0 | 10,543 | 6,173 | 58,146 | 0 | 8,255 | 0 | 101,394
|  |  | 866 | 2,053 | 9,481 | 0 | 8,796
| СОСТАВИЛ | ______________________________ | [5 empty] | МАРЦЫНКЕВИЧ Л.Н.
|  | (должность служащего) |  |  |  | (подпись) |  | (инициалы,фамилия)
| ПРОВЕРИЛ | ______________________________ | [5 empty] | __________________
|  | (должность служащего) |  |  |  | (подпись) |  | (инициалы,фамилия)

## 3211-27-1041-Q1
НАИМЕНОВАНИЕ ОБЪЕКТА |  | "РЕКОНСТРУКЦИЯ ГИНЕКОЛОГИЧЕСКОГО, ХИРУРГИЧЕСКОГО И ПСИХОНЕВРОЛОГИЧЕСКОГО КОРПУСОВ УЧРЕЖДЕНИЯ ЗДРАВООХРАНЕНИЯ "6-Я ГОРОДСКАЯ КЛИНИЧЕСКАЯ БОЛЬНИЦА" ПО УЛ. УРАЛЬСКОЙ, 5 В Г. МИНСКЕ ПОД РАЗМЕЩЕНИЕ ЛЕЧЕБНО-ДИАГНОСТИЧЕСКОГО КОРПУСА КЛИНИЧЕСКОГО ЦЕНТРА ТРАВМАТОЛОГИИ И ОРТОПЕДИИ". 2 ОЧЕРЕДЬ СТРОИТЕЛЬСТВА
КОД ОБЪЕКТА |  | 23.008.2
НАИМЕНОВАНИЕ ЗДАНИЯ, СООРУЖЕНИЯ |  | ТРАНСФОРМАТОРНАЯ ПОДСТАНЦИЯ N2 ПО ГЕНПЛАНУ. ВНЕСЕНИЕ ИЗМЕНЕНИЙ
ШИФР ЗДАНИЯ, СООРУЖЕНИЯ |  | 23.008.2.2
КОМПЛЕКТ ЧЕРТЕЖЕЙ |  | КР
ВЕДОМОСТЬ ОБЪЕМОВ РАБОТ И РАСХОДОВ РЕСУРСОВ С КОДАМИ РБ ДЛЯ ЛОКАЛЬНОЙ СМЕТЫ № 1041
(НОРМЫ 2022г.)
ТП. ОБЩЕСТРОИТЕЛЬНЫЕ РАБОТЫ. ЗЕМЛЯНЫЕ РАБОТЫ. ФУНДАМЕНТЫ,ПРИЯМКИ, МЕТАЛЛОКОНСТРУКЦИИ ПОД ОБОРУДОВАНИЕ, ПЕРЕКРЫТИЯ. ПЕРЕМЫЧКИ,КРЫЛЬЦА. КОЗЫРЬКИ, ОТМОСТКА
ОБОСНОВАНИЕ | НАИМЕНОВАНИЕ ВИДОВ | ЕДИНИЦА ИЗМЕРЕНИЯ | КОД | НАИМЕНОВАНИЕ РЕСУРСОВ | ЕД.ИЗМ. | КОЛИЧЕСТВО
| РАБОТ | ОБЪЕМ | РЕСУРСА
1 | 2 | 3 | 4 | 5 | 6 | 7
Ж2-10-10 | ЗДАНИЕ - СТРОИТЕЛЬНАЯ ЧАСТЬ. ЗЕМЛЯНЫЕ РАБОТЫ. КОТЛОВАН | М3 44,1
|  |  | 1-1 | ЗАТРАТЫ ТРУДА РАБОЧИХ | ЧЕЛ.Ч | 26.3139
|  |  | 1-3 | ЗАТРАТЫ ТРУДА МАШИНИСТОВ | ЧЕЛ.-Ч | 18.1811
|  |  | М060247 | ЭКСКАВАТОРЫ ОДНОКОВШОВЫЕ ДИЗЕЛЬНЫЕ НА ГУСЕНИЧНОМ ХОДУ ПРИ РАБОТЕ НА ДРУГИХ ВИДАХ СТРОИТЕЛЬСТВА, 0,5 М3 | МАШ.Ч | 11.5398
|  |  | М070148 | БУЛЬДОЗЕРЫ ПРИ РАБОТЕ НА ДРУГИХ ВИДАХ СТРОИТЕЛЬСТВА, 59 (80) КВТ (Л. С) | МАШ.Ч | 6.0701
|  |  | М070149 | БУЛЬДОЗЕРЫ ПРИ РАБОТЕ НА ДРУГИХ ВИДАХ СТРОИТЕЛЬСТВА, 79 (108) КВТ (Л. С) | МАШ.Ч | 0.5712
Прочие
|  |  | С310-45 | ПЕРЕВОЗКА ДО 45 КМ | Т | 244.8
Ж2-10-30 | ЗДАНИЕ - СТРОИТЕЛЬНАЯ ЧАСТЬ. ЗЕМЛЯНЫЕ РАБОТЫ. ОБРАТНАЯ ЗАСЫПКА | М3 30,5
|  |  | 1-1 | ЗАТРАТЫ ТРУДА РАБОЧИХ | ЧЕЛ.Ч | 37.428
|  |  | 1-3 | ЗАТРАТЫ ТРУДА МАШИНИСТОВ | ЧЕЛ.-Ч | 28.3702
|  |  | М050102 | КОМПРЕССОРЫ ПЕРЕДВИЖНЫЕ С ДВИГАТЕЛЕМ ВНУТРЕННЕГО СГОРАНИЯ ДАВЛЕНИЕМ ДО 686 КПА (7АТМ) 5 М3/МИН | МАШ.Ч | 22.533
|  |  | М060249 | ЭКСКАВАТОРЫ ОДНОКОВШОВЫЕ ДИЗЕЛЬНЫЕ НА ГУСЕНИЧНОМ ХОДУ ПРИ РАБОТЕ НА ДРУГИХ ВИДАХ СТРОИТЕЛЬСТВА, 1 М3 | МАШ.Ч | 1.4877
|  |  | М070148 | БУЛЬДОЗЕРЫ ПРИ РАБОТЕ НА ДРУГИХ ВИДАХ СТРОИТЕЛЬСТВА, 59 (80) КВТ (Л. С) | МАШ.Ч | 2.8618
|  |  | М331101 | ТРАМБОВКИ ПНЕВМАТИЧЕСКИЕ (БЕЗ УЧЕТА СТОИМОСТИ СЖАТОГО ВОЗДУХА) | МАШ.Ч | 22.533
Ж2-20-10-30 | ФУНДАМЕНТЫ. ЛЕНТОЧНЫЕ СБОРНЫЕ БЕТОННЫЕ И ЖЕЛЕЗОБЕТОННЫЕ | ШТ 264
|  |  | 1-1 | ЗАТРАТЫ ТРУДА РАБОЧИХ | ЧЕЛ.Ч | 178.6942
|  |  | 1-3 | ЗАТРАТЫ ТРУДА МАШИНИСТОВ | ЧЕЛ.-Ч | 67.4273
|  |  | М021143 | КРАНЫ НА АВТОМОБИЛЬНОМ ХОДУ ПРИ РАБОТЕ НА ДРУГИХ ВИДАХ СТРОИТЕЛЬСТВА, 16 Т | МАШ.Ч | 53.9532
|  |  | М030101 | АВТОПОГРУЗЧИКИ 5 Т | МАШ.Ч | 0.00526
|  |  | М040502 | УСТАНОВКИ ДЛЯ СВАРКИ РУЧНОЙ ДУГОВОЙ (ПОСТОЯННОГО ТОКА) | МАШ.Ч | 0.0948
|  |  | М110101* | БАДЬИ ЕМКОСТЬЮ 2 М3 | МАШ.Ч | 0.8696
|  |  | М111100 | ВИБРАТОР ГЛУБИННЫЙ | МАШ.Ч | 0.8696
|  |  | М331617 | СРЕДСТВА МАЛОЙ МЕХАНИЗАЦИИ | МАШ.Ч | 13.4689
|  |  | 1 | Материалы для строительных работ
|  |  | 1/10 | Материалы для строительных работ общего назначения
|  |  | 1/10-110 | Лесоматериалы и пиломатериалы
|  |  | 1/10-110-50-5/365 | БРУСКИ ОБРЕЗНЫЕ ХВОЙНЫХ ПОРОД ДЛИНОЙ 4-6,5 М, ШИРИНОЙ 75-150 ММ, ТОЛЩИНОЙ 40-75 ММ, 3 СОРТА | М3 | 0.00273
|  |  | 1/10-110-50-15/585 | ДОСКИ ОБРЕЗНЫЕ ХВОЙНЫХ ПОРОД ДЛИНОЙ 4-6,5 М, ШИРИНОЙ 75-150 ММ, ТОЛЩИНОЙ 44 ММ И БОЛЕЕ, 3 СОРТА | М3 | 0.03563
|  |  | 1/10-130 | Мастики, герметики, смолы, смазки, эмульсии
|  |  | 1/10-130-30/103 | СМАЗКА СОЛИДОЛ ЖИРОВОЙ (СОЛИДОЛ-Ж) | Т | 0.002977
|  |  | 1/10-140 | Электроды, прутки винипластовые, проволока сварочные
|  |  | 1/10-140-40/125 | ЭЛЕКТРОДЫ ТИПА Э50А ДИАМЕТРОМ 4 ММ | Т | 0.00014
|  |  | 1/10-160 | Пленки, полотна, ткани разные
|  |  | 1/10-160-10/190 | ПЛЕНКА ПОЛИЭТИЛЕНОВАЯ ПЕРВОГО СОРТА, ТОЛЩИНОЙ 0,2 ММ | М2 | 0.8379
|  |  | 1/10-240 | Метизы и крепежные изделия
|  |  | 1/10-240-10-10/131 | БОЛТЫ СТРОИТЕЛЬНЫЕ | Т | 0.001365
|  |  | 1/10-240-20/1 | ГАЙКИ СТРОИТЕЛЬНЫЕ | Т | 0.00039
|  |  | 1/10-240-25-35/240 | ГВОЗДИ СТРОИТЕЛЬНЫЕ | КГ | 1.2803
|  |  | 1/10-240-50-16/2 | ШАЙБЫ СТРОИТЕЛЬНЫЕ | КГ | 0.195
|  |  | 1/10-280 | Прочие материалы для строительных работ
|  |  | 1/10-280-20/40 | ВОДА | М3 | 0.001995
|  |  | 2 | Строительные изделия и конструкции
|  |  | 2/10 | Арматурные заготовки и изделия стальные для монолитных железобетонных конструкций
|  |  | 2/10-45 | Заготовки из проволоки из низкоуглеродистой стали холоднотянутой для армирования железобетонных конструкций
|  |  | 2/10-45/10 | ЗАГОТОВКИ ИЗ ПРОВОЛОКИ ИЗ НИЗКОУГЛЕРОДИСТОЙ СТАЛИ ХОЛОДНОТЯНУТОЙ ПЕРИОДИЧЕСКОГО ПРОФИЛЯ КЛАССА ВР-I ДЛЯ АРМИРОВАНИЯ ЖЕЛЕЗОБЕТОННЫХ КОНСТРУКЦИЙ ДИАМЕТРОМ 4 ММ | Т | 0.000194
|  |  | 2/50 | Изделия и конструкции деревянные
|  |  | 2/50-35 | Прочие изделия и конструкции деревянные
|  |  | 2/50-35-10/5 | ЩИТЫ ИЗ ДОСОК ХВОЙНЫХ ПОРОД, ТОЛЩИНОЙ 25 ММ | М2 | 1.9856
|  |  | 4 | Железобетонные и бетонные изделия и конструкции (в т.ч. типовые), керамические изделия, нерудные материалы, бетоны и растворы
|  |  | 4/1 | Конструкции и изделия бетонные и железобетонные, керамические изделия, нерудные материалы, товарные бетоны и растворы
|  |  | 4/1-4 | Бетоны, растворы, смеси асфальтобетонные
|  |  | 4/1-4-10-20-30/С414-1005-34Р | БЕТОН ТЯЖЕЛЫЙ С КРУПНОСТЬЮ ЗАПОЛНИТЕЛЯ БОЛЕЕ 10 ДО 20 ММ, КЛАССА С12/15 (B15) | М3 | 4.9422
|  |  | 4/1-4-10-20-30/40 | БЕТОН ТЯЖЕЛЫЙ С КРУПНОСТЬЮ ЗАПОЛНИТЕЛЯ БОЛЕЕ 10 ДО 20 ММ, КЛАССА С10/12,5 (В12,5) | М3 | 1.1688
|  |  | 4/1-4-20-20-10-20/10 | РАСТВОРЫ КЛАДОЧНЫЕ ТЯЖЕЛЫЕ ЦЕМЕНТНЫЕ, МАРКИ 100 | М3 | 3.779
|  |  | 4/1-4-20-20-10-20/20 | РАСТВОРЫ КЛАДОЧНЫЕ ТЯЖЕЛЫЕ ЦЕМЕНТНЫЕ, МАРКИ 150 | М3 | 0.0096
|  |  | 4/2 | Конструкции и изделия типовые сборные бетонные и железобетонные (Каталог-кодификатор)
|  |  | 4/2-1 | Конструкции и изделия из сборного железобетона
|  |  | 4/2-1-2-8-1-70/720512 | ПЕРЕМЫЧКИ ЖЕЛЕЗОБЕТОННЫЕ ДЛЯ ЗДАНИЙ СО СТЕНАМИ ИЗ КАМЕННОЙ КЛАДКИ. ПЕРЕМЫЧКИ БРУСКОВЫЕ ДЛЯ СТЕН ИЗ КИРПИЧА ВЫСОТОЙ 88 ММ 7ПБ27-9-П, КЛАСС БЕТОНА ПО ПРОЧНОСТИ НА СЖАТИЕ С30/37 СЕРИЯ Б1.038.1 - 8.21 ВЫП.4 | ШТ. | 2
|  |  | 4/2-1-2-8-1-70/820712 | ПЕРЕМЫЧКИ ЖЕЛЕЗОБЕТОННЫЕ ДЛЯ ЗДАНИЙ СО СТЕНАМИ ИЗ КАМЕННОЙ КЛАДКИ. ПЕРЕМЫЧКИ БРУСКОВЫЕ ДЛЯ СТЕН ИЗ КИРПИЧА ВЫСОТОЙ 88 ММ 8ПБ27-44-П, КЛАСС БЕТОНА ПО ПРОЧНОСТИ НА СЖАТИЕ С30/37 СЕРИЯ Б1.038.1 - 8.21 ВЫП.4 | ШТ. | 2
|  |  | 4/2-1-3-4-1-11/648 | БЛОК СТЕНЫ ПОДВАЛА ФБС 24.3.6 (М150), F100, W4 СЕРИЯ Б1.016.1-1 | ШТ. | 2
|  |  | 4/2-1-3-4-1-11/654 | БЛОК СТЕНЫ ПОДВАЛА ФБС 24.4.6 (М150), F100, W4 СЕРИЯ Б1.016.1-1 | ШТ. | 29
|  |  | 4/2-1-3-4-1-11/678 | БЛОК СТЕНЫ ПОДВАЛА ФБС 12.3.6 (М150), F100, W4 СЕРИЯ Б1.016.1-1 | ШТ. | 44
|  |  | 4/2-1-3-4-1-11/684 | БЛОК СТЕНЫ ПОДВАЛА ФБС 12.4.6 (М150), F100, W4 СЕРИЯ Б1.016.1-1 | ШТ. | 21
|  |  | 4/2-1-3-4-1-11/702 | БЛОК СТЕНЫ ПОДВАЛА ФБС 12.2.3 (М150), F100, W4 СЕРИЯ Б1.016.1-1 | ШТ. | 18
|  |  | 4/2-1-3-4-1-11/708 | БЛОК СТЕНЫ ПОДВАЛА ФБС 12.3.3 (М150), F100, W4 СЕРИЯ Б1.016.1-1 | ШТ. | 18
|  |  | 4/2-1-3-4-1-11/714 | БЛОК СТЕНЫ ПОДВАЛА ФБС 12.4.3 (М150), F100, W4 СЕРИЯ Б1.016.1-1 | ШТ. | 52
|  |  | 4/2-1-3-4-1-11/738 | БЛОК СТЕНЫ ПОДВАЛА ФБС 9.3.6 (М150), F100, W4 СЕРИЯ Б1.016.1-1 | ШТ. | 24
|  |  | 4/2-1-3-4-1-11/1013 | БЛОК СТЕНЫ ПОДВАЛА ФБС 9.4.6 С16/20, F100, W4 СЕРИЯ Б1.016.1-1 | ШТ. | 56
Ж2-20-10-30 | ФУНДАМЕНТЫ.ЭЛЕМЕНТЫ КАБЕЛЬНЫХ КАМЕР | М 244,6
|  |  | 1-1 | ЗАТРАТЫ ТРУДА РАБОЧИХ | ЧЕЛ.Ч | 114.1236
|  |  | 1-3 | ЗАТРАТЫ ТРУДА МАШИНИСТОВ | ЧЕЛ.-Ч | 3.2235
|  |  | М021143 | КРАНЫ НА АВТОМОБИЛЬНОМ ХОДУ ПРИ РАБОТЕ НА ДРУГИХ ВИДАХ СТРОИТЕЛЬСТВА, 16 Т | МАШ.Ч | 0.29448
|  |  | М030101 | АВТОПОГРУЗЧИКИ 5 Т | МАШ.Ч | 0.031298
|  |  | М331617 | СРЕДСТВА МАЛОЙ МЕХАНИЗАЦИИ | МАШ.Ч | 2.8977
|  |  | 1 | Материалы для строительных работ
|  |  | 1/10 | Материалы для строительных работ общего назначения
|  |  | 1/10-10 | Известь, цемент и другие вяжущие
|  |  | 1/10-10-10/180 | МОДИФИЦИРОВАННАЯ СУХАЯ ЦЕМЕНТНАЯ СМЕСЬ ДЛЯ ПРИГОТОВЛЕНИЯ БЕЗУСАДОЧНЫХ РАСШИРЯЮЩИХСЯ СТРОИТЕЛЬНЫХ РАСТВОРОВ И БЕТОНОВ С ВЫСОКОЙ ОДНОРОДНОСТЬЮ | Т | 0.020251
|  |  | 1/10-80 | Материалы неметаллорудные и асбестосодержащие изделия
|  |  | 1/10-80-10/20 | АСБЕСТОВЫЙ ШНУР ОБЩЕГО НАЗНАЧЕНИЯ ШАОН, ДИАМЕТРОМ 2-2,5 ММ | КГ | 83.93
|  |  | 1/10-110 | Лесоматериалы и пиломатериалы
|  |  | 1/10-110-50-15/585 | ДОСКИ ОБРЕЗНЫЕ ХВОЙНЫХ ПОРОД ДЛИНОЙ 4-6,5 М, ШИРИНОЙ 75-150 ММ, ТОЛЩИНОЙ 44 ММ И БОЛЕЕ, 3 СОРТА | М3 | 0.004082
|  |  | 1/10-130 | Мастики, герметики, смолы, смазки, эмульсии
|  |  | 1/10-130-15/113 | ГЕРМЕТИК ТИОКОЛОВЫЙ У-30М | КГ | 16.093
|  |  | 1/10-230 | Материалы для отделочных работ
|  |  | 1/10-230-50-15/89 | СПИРТ ИЗОПРОПИЛОВЫЙ ТЕХНИЧЕСКИЙ | КГ | 3.85
|  |  | 1/10-235 | Изделия герметизирующие, уплотняющие, изолирующие
|  |  | 1/10-235-3/101 | ПАКЛЯ ПРОПИТАННАЯ | КГ | 10.857
|  |  | 1/10-240 | Метизы и крепежные изделия
|  |  | 1/10-240-25-35/240 | ГВОЗДИ СТРОИТЕЛЬНЫЕ | КГ | 0.13608
|  |  | 2 | Строительные изделия и конструкции
|  |  | 2/10 | Арматурные заготовки и изделия стальные для монолитных железобетонных конструкций
|  |  | 2/10-35 | Детали закладные стальные
|  |  | 2/10-35/30 | ДЕТАЛИ ЗАКЛАДНЫЕ, ИЗГОТОВЛЕННЫЕ С ПРИМЕНЕНИЕМ СВАРКИ, ГНУТЬЯ, СВЕРЛЕНИЯ (ПРОБИВКИ) ОТВЕРСТИЙ (ПРИ НАЛИЧИИ ОДНОЙ ИЗ ЭТИХ ОПЕРАЦИЙ ИЛИ ВСЕГО ПЕРЕЧНЯ В ЛЮБЫХ СОЧЕТАНИЯХ), ПОСТАВЛЯЕМЫЕ ОТДЕЛЬНО | Т | 0.06804
|  |  | 4 | Железобетонные и бетонные изделия и конструкции (в т.ч. типовые), керамические изделия, нерудные материалы, бетоны и растворы
|  |  | 4/1 | Конструкции и изделия бетонные и железобетонные, керамические изделия, нерудные материалы, товарные бетоны и растворы
|  |  | 4/1-4 | Бетоны, растворы, смеси асфальтобетонные
|  |  | 4/1-4-20-20-10-20/10 | РАСТВОРЫ КЛАДОЧНЫЕ ТЯЖЕЛЫЕ ЦЕМЕНТНЫЕ, МАРКИ 100 | М3 | 0.0385
|  |  | 6 | Трубы и детали трубопроводов (за исключением труб стальных обсадных и бурильных части 1). Арматура для технологических трубопроводов
|  |  | 6/40 | Трубы и детали трубопроводов полимерные
|  |  | 6/40-10 | Трубы из полиэтилена
|  |  | 6/40-10-10/С530-21911-Т | ГИЛЬЗА ИЗ ТРУБЫ ИЗ ПОЛИЭТИЛЕНА ПЭ80 SDR 160Х[9.1ММ | 10 М | 2.28
|  |  | 6/40-10-10/С530-21912-Т | ГИЛЬЗА ИЗ ТРУБЫ ИЗ ПОЛИЭТИЛЕНА ПЭ80 SDR 280Х15,9ММ | 10 М | 0.8
|  |  | 6/60 | Трубы и детали трубопроводов хризотилцементные (асбестоцементные)
|  |  | 6/60-10 | Трубопроводы хризотилцементные
|  |  | 6/60-10-20/10 | ТРУБА ХРИЗОТИЛЦЕМЕНТНАЯ БЕЗНАПОРНАЯ НОМИНАЛЬНЫМ ДИАМЕТРОМ 100 ММ (БНТ 100) | М | 170.6913
|  |  | 6/60-10-20/12 | ТРУБА ХРИЗОТИЛЦЕМЕНТНАЯ БЕЗНАПОРНАЯ НОМИНАЛЬНЫМ ДИАМЕТРОМ 200 ММ (БНТ 200) | М | 54.4401
|  |  | 6/60-25 | Детали соединительные хризотилцементные
|  |  | 6/60-25-10/11 | МУФТА ХРИЗОТИЛЦЕМЕНТНАЯ КЛАССА САМ-6 ДЛЯ НАПОРНОЙ ТРУБЫ КЛАССА ВТ-6, НОМИНАЛЬНЫМ ДИАМЕТРОМ ТРУБ 150 ММ | ШТ. | 14
Ж2-20-10-30 | ФУНДАМЕНТЫ.ГИДРОИЗОЛЯЦИЯ | М2 136,988
|  |  | 1-1 | ЗАТРАТЫ ТРУДА РАБОЧИХ | ЧЕЛ.Ч | 48.0496
|  |  | 1-3 | ЗАТРАТЫ ТРУДА МАШИНИСТОВ | ЧЕЛ.-Ч | 0.77553
|  |  | М110610 | СМЕСИТЕЛЬ-ПЕРЕГРУЖАТЕЛЬ 3 М3 | МАШ.Ч | 0.40594
|  |  | М331617 | СРЕДСТВА МАЛОЙ МЕХАНИЗАЦИИ | МАШ.Ч | 0.36959
|  |  | 1 | Материалы для строительных работ
|  |  | 1/10 | Материалы для строительных работ общего назначения
|  |  | 1/10-130 | Мастики, герметики, смолы, смазки, эмульсии
|  |  | 1/10-130-5/73 | МАСТИКА БИТУМНО-ПОЛИМЕРНАЯ КРОВЕЛЬНАЯ И ГИДРОИЗОЛЯЦИОННАЯ (МБПХ), ХОЛОДНАЯ | Т | 0.12224
|  |  | 1/10-130-5/304 | ПРАЙМЕР БИТУМНО-ПОЛИМЕРНЫЙ "АУТОКРИН" | КГ | 61.12
|  |  | 1/10-135 | Нефтепродукты, газы, химические материалы
|  |  | 1/10-135-25/385 | СТЕКЛО ЖИДКОЕ КАЛИЙНОЕ | КГ | 30.2941
|  |  | 4 | Железобетонные и бетонные изделия и конструкции (в т.ч. типовые), керамические изделия, нерудные материалы, бетоны и растворы
|  |  | 4/1 | Конструкции и изделия бетонные и железобетонные, керамические изделия, нерудные материалы, товарные бетоны и растворы
|  |  | 4/1-4 | Бетоны, растворы, смеси асфальтобетонные
|  |  | 4/1-4-20-20-10-20/30 | РАСТВОРЫ КЛАДОЧНЫЕ ТЯЖЕЛЫЕ ЦЕМЕНТНЫЕ, МАРКИ 200 | М3 | 1.8782
Ж2-90-60 | ЗДАНИЕ - СТРОИТЕЛЬНАЯ ЧАСТЬ. ДРУГИЕ ЭЛЕМЕНТЫ И КОНСТРУКЦИИ. ТОННЕЛИ, КАНАЛЫ И ПРИЯМКИ | М3 11,476
|  |  | 1-1 | ЗАТРАТЫ ТРУДА РАБОЧИХ | ЧЕЛ.Ч | 21.9341
|  |  | 1-3 | ЗАТРАТЫ ТРУДА МАШИНИСТОВ | ЧЕЛ.-Ч | 1.2807
|  |  | М021143 | КРАНЫ НА АВТОМОБИЛЬНОМ ХОДУ ПРИ РАБОТЕ НА ДРУГИХ ВИДАХ СТРОИТЕЛЬСТВА, 16 Т | МАШ.Ч | 1.086
|  |  | М030101 | АВТОПОГРУЗЧИКИ 5 Т | МАШ.Ч | 0.014294
|  |  | М040502 | УСТАНОВКИ ДЛЯ СВАРКИ РУЧНОЙ ДУГОВОЙ (ПОСТОЯННОГО ТОКА) | МАШ.Ч | 0.44982
|  |  | М110101* | БАДЬИ ЕМКОСТЬЮ 2 М3 | МАШ.Ч | 0.35529
|  |  | М110610 | СМЕСИТЕЛЬ-ПЕРЕГРУЖАТЕЛЬ 3 М3 | МАШ.Ч | 0.007776
|  |  | М111100 | ВИБРАТОР ГЛУБИННЫЙ | МАШ.Ч | 0.31996
|  |  | М111301* | ВИБРАТОР ПОВЕРХНОСТНЫЙ | МАШ.Ч | 0.035332
|  |  | М331617 | СРЕДСТВА МАЛОЙ МЕХАНИЗАЦИИ | МАШ.Ч | 0.17261
|  |  | М340101 | АГРЕГАТЫ ОКРАСОЧНЫЕ ВЫСОКОГО ДАВЛЕНИЯ ДЛЯ ОКРАСКИ ПОВЕРХНОСТЕЙ КОНСТРУКЦИЙ МОЩНОСТЬЮ 1 КВТ | МАШ.Ч | 0.003706
|  |  | 1 | Материалы для строительных работ
|  |  | 1/10 | Материалы для строительных работ общего назначения
|  |  | 1/10-110 | Лесоматериалы и пиломатериалы
|  |  | 1/10-110-50-5/365 | БРУСКИ ОБРЕЗНЫЕ ХВОЙНЫХ ПОРОД ДЛИНОЙ 4-6,5 М, ШИРИНОЙ 75-150 ММ, ТОЛЩИНОЙ 40-75 ММ, 3 СОРТА | М3 | 0.000392
|  |  | 1/10-110-50-15/345 | ДОСКИ ОБРЕЗНЫЕ ХВОЙНЫХ ПОРОД ДЛИНОЙ 4-6,5 М, ШИРИНОЙ 75-150 ММ, ТОЛЩИНОЙ 25 ММ, 2 СОРТА | М3 | 0.00756
|  |  | 1/10-110-50-15/525 | ДОСКИ ОБРЕЗНЫЕ ХВОЙНЫХ ПОРОД ДЛИНОЙ 4-6,5 М, ШИРИНОЙ 75-150 ММ, ТОЛЩИНОЙ 19, 22 ММ, 3 СОРТА | М3 | 6e-05
|  |  | 1/10-110-50-15/585 | ДОСКИ ОБРЕЗНЫЕ ХВОЙНЫХ ПОРОД ДЛИНОЙ 4-6,5 М, ШИРИНОЙ 75-150 ММ, ТОЛЩИНОЙ 44 ММ И БОЛЕЕ, 3 СОРТА | М3 | 0.006648
|  |  | 1/10-115 | Материалы кровельные и гидроизоляционные
|  |  | 1/10-115-5/595 | МАТЕРИАЛ РУЛОННЫЙ БИТУМНО-ПОЛИМЕРНЫЙ ГИДРОИЗОЛЯЦИОННЫЙ НАПЛАВЛЯЕМЫЙ "КРОВЛЯЭЛАСТ", МАРКА Г-ПХ-БЭ-ПП/ПП-4.0 КГ | М2 | 1.584
|  |  | 1/10-115-5/1190 | РУБЕРОИД ПОДКЛАДОЧНЫЙ С ПЫЛЕВИДНОЙ ПОСЫПКОЙ РПП-300 | М2 | 0.55944
|  |  | 1/10-130 | Мастики, герметики, смолы, смазки, эмульсии
|  |  | 1/10-130-5/40 | МАСТИКА БИТУМНАЯ ГИДРОИЗОЛЯЦИОННАЯ ХОЛОДНАЯ | КГ | 3.168
|  |  | 1/10-130-5/66 | МАСТИКА БИТУМНО-ПОЛИМЕРНАЯ КРОВЕЛЬНАЯ И ГИДРОИЗОЛЯЦИОННАЯ (МБПГ), ГОРЯЧАЯ | Т | 0.000744
|  |  | 1/10-130-5/73 | МАСТИКА БИТУМНО-ПОЛИМЕРНАЯ КРОВЕЛЬНАЯ И ГИДРОИЗОЛЯЦИОННАЯ (МБПХ), ХОЛОДНАЯ | Т | 0.01705
|  |  | 1/10-130-5/304 | ПРАЙМЕР БИТУМНО-ПОЛИМЕРНЫЙ "АУТОКРИН" | КГ | 8.5248
|  |  | 1/10-130-30/103 | СМАЗКА СОЛИДОЛ ЖИРОВОЙ (СОЛИДОЛ-Ж) | Т | 0.000541
|  |  | 1/10-140 | Электроды, прутки винипластовые, проволока сварочные
|  |  | 1/10-140-40/140 | ЭЛЕКТРОДЫ ТИПА Э42 ДИАМЕТРОМ 5 ММ | Т | 0.00054
|  |  | 1/10-160 | Пленки, полотна, ткани разные
|  |  | 1/10-160-10/190 | ПЛЕНКА ПОЛИЭТИЛЕНОВАЯ ПЕРВОГО СОРТА, ТОЛЩИНОЙ 0,2 ММ | М2 | 1.178
|  |  | 1/10-230 | Материалы для отделочных работ
|  |  | 1/10-230-45-10/165 | ЭМАЛЬ ПЕНТАФТАЛЕВАЯ ПФ-115, СЕРАЯ | КГ | 0.02349
|  |  | 1/10-230-50-15/22 | КСИЛОЛ | Л | 0.002249
|  |  | 1/10-230-50-15/93 | УАЙТ-СПИРИТ | КГ | 0.003654
|  |  | 1/10-240 | Метизы и крепежные изделия
|  |  | 1/10-240-10-10/131 | БОЛТЫ СТРОИТЕЛЬНЫЕ | Т | 0.000228
|  |  | 1/10-240-20/1 | ГАЙКИ СТРОИТЕЛЬНЫЕ | Т | 6.5e-05
|  |  | 1/10-240-25-25/14 | ГВОЗДИ ПРОВОЛОЧНЫЕ 1,6 Х 100 ММ | Т | 0.000187
|  |  | 1/10-240-25-35/240 | ГВОЗДИ СТРОИТЕЛЬНЫЕ | КГ | 0.61317
|  |  | 1/10-240-50-16/2 | ШАЙБЫ СТРОИТЕЛЬНЫЕ | КГ | 0.03256
|  |  | 1/10-260 | Металлопрокат и металлоизделия (за исключением металлоизделий части 2)
|  |  | 1/10-260-30-31/1 | ПРОКАТ ГОРЯЧЕКАТАНЫЙ ПОЛОСОВОЙ ИЗ СТАЛИ УГЛЕРОДИСТОЙ ОБЫКНОВЕННОГО КАЧЕСТВА МАРКИ СТ3СП, СТ3ПС, ТОЛЩИНОЙ 4-5 ММ ПРИ ШИРИНЕ 50-100 ММ | Т | 0.00494
|  |  | 1/10-280 | Прочие материалы для строительных работ
|  |  | 1/10-280-20/40 | ВОДА | М3 | 0.00952
|  |  | 1/55 | Материалы специального назначения (кислотоупорные, огнеупорные и антикоррозионные)
|  |  | 1/55-50 | Материалы антикоррозионные и химически стойкие
|  |  | 1/55-50-20/30 | ЛАК БИТУМНЫЙ БТ-577 | Т | 0.000823
|  |  | 1/55-50-25/55 | ГРУНТОВКА ГФ-021, КРАСНО-КОРИЧНЕВАЯ | КГ | 0.011745
|  |  | 2 | Строительные изделия и конструкции
|  |  | 2/10 | Арматурные заготовки и изделия стальные для монолитных железобетонных конструкций
|  |  | 2/10-35 | Детали закладные стальные
|  |  | 2/10-35/30 | ДЕТАЛИ ЗАКЛАДНЫЕ, ИЗГОТОВЛЕННЫЕ С ПРИМЕНЕНИЕМ СВАРКИ, ГНУТЬЯ, СВЕРЛЕНИЯ (ПРОБИВКИ) ОТВЕРСТИЙ (ПРИ НАЛИЧИИ ОДНОЙ ИЗ ЭТИХ ОПЕРАЦИЙ ИЛИ ВСЕГО ПЕРЕЧНЯ В ЛЮБЫХ СОЧЕТАНИЯХ), ПОСТАВЛЯЕМЫЕ ОТДЕЛЬНО | Т | 0.028794
|  |  | 2/10-45 | Заготовки из проволоки из низкоуглеродистой стали холоднотянутой для армирования железобетонных конструкций
|  |  | 2/10-45/10 | ЗАГОТОВКИ ИЗ ПРОВОЛОКИ ИЗ НИЗКОУГЛЕРОДИСТОЙ СТАЛИ ХОЛОДНОТЯНУТОЙ ПЕРИОДИЧЕСКОГО ПРОФИЛЯ КЛАССА ВР-I ДЛЯ АРМИРОВАНИЯ ЖЕЛЕЗОБЕТОННЫХ КОНСТРУКЦИЙ ДИАМЕТРОМ 4 ММ | Т | 1e-06
|  |  | 2/10-50 | Сетка арматурная
|  |  | 2/10-50/12 | СЕТКА АРМАТУРНАЯ СВАРНАЯ ДЛЯ ЖЕЛЕЗОБЕТОННЫХ КОНСТРУКЦИЙ ИЗ СТАЛИ КЛАССА S500 | Т | 0.019
|  |  | 2/20 | Изделия и конструкции стальные
|  |  | 2/20-40 | Изделия и конструкции стальные, изготавливаемые по индивидуальным проектам (чертежам КМ)
|  |  | 2/20-40-35/999130 | ПРОЧИЕ ИЗДЕЛИЯ И КОНСТРУКЦИИ ИНДИВИДУАЛЬНЫЕ СТАЛЬНЫЕ (СРЕДНЯЯ ЦЕНА ПО ГРУППЕ), ОПРЕД. - 13 | Т | 0.08234
|  |  | 2/50 | Изделия и конструкции деревянные
|  |  | 2/50-35 | Прочие изделия и конструкции деревянные
|  |  | 2/50-35-10/5 | ЩИТЫ ИЗ ДОСОК ХВОЙНЫХ ПОРОД, ТОЛЩИНОЙ 25 ММ | М2 | 0.3512
|  |  | 2/50-35-10/10 | ЩИТЫ ИЗ ДОСОК ХВОЙНЫХ ПОРОД, ТОЛЩИНОЙ 40 ММ | М2 | 0.00936
|  |  | 4 | Железобетонные и бетонные изделия и конструкции (в т.ч. типовые), керамические изделия, нерудные материалы, бетоны и растворы
|  |  | 4/1 | Конструкции и изделия бетонные и железобетонные, керамические изделия, нерудные материалы, товарные бетоны и растворы
|  |  | 4/1-4 | Бетоны, растворы, смеси асфальтобетонные
|  |  | 4/1-4-10-20-20/100 | БЕТОНЫ ТЯЖЕЛЫЕ С КРУПНОСТЬЮ ЗАПОЛНИТЕЛЯ БОЛЕЕ 5 ДО 20 ММ, КЛАССА С8/10 (В10) | М3 | 0.4488
|  |  | 4/1-4-10-20-80/1040 | БЕТОН ТЯЖЕЛЫЙ С КРУПНОСТЬЮ ЗАПОЛНИТЕЛЯ БОЛЕЕ 10 ДО 20 ММ, КЛАССА С16/20, F50-F100, W4 | М3 | 1.4454
|  |  | 4/1-4-20-20-10-10/10 | РАСТВОРЫ КЛАДОЧНЫЕ ТЯЖЕЛЫЕ ЦЕМЕНТНЫЕ, МАРКИ 25 | М3 | 0.036
Ж2-90 | ЗДАНИЕ - СТРОИТЕЛЬНАЯ ЧАСТЬ. ДРУГИЕ ЭЛЕМЕНТЫ И КОНСТРУКЦИИ | Т 1,072
|  |  | 1-1 | ЗАТРАТЫ ТРУДА РАБОЧИХ | ЧЕЛ.Ч | 43.4586
|  |  | 1-3 | ЗАТРАТЫ ТРУДА МАШИНИСТОВ | ЧЕЛ.-Ч | 3.861
|  |  | М021143 | КРАНЫ НА АВТОМОБИЛЬНОМ ХОДУ ПРИ РАБОТЕ НА ДРУГИХ ВИДАХ СТРОИТЕЛЬСТВА, 16 Т | МАШ.Ч | 2.0062
|  |  | М030204 | ДОМКРАТЫ ГИДРАВЛИЧЕСКИЕ ГРУЗОПОДЪЕМНОСТЬЮ ДО 100 Т | МАШ.Ч | 0.30965
|  |  | М040502 | УСТАНОВКИ ДЛЯ СВАРКИ РУЧНОЙ ДУГОВОЙ (ПОСТОЯННОГО ТОКА) | МАШ.Ч | 17.7676
|  |  | М041000 | ПРЕОБРАЗОВАТЕЛИ СВАРОЧНЫЕ С НОМИНАЛЬНЫМ СВАРОЧНЫМ ТОКОМ 315-500 А | МАШ.Ч | 3.0965
|  |  | М041400 | ЭЛЕКТРИЧЕСКИЕ ПЕЧИ ДЛЯ СУШКИ СВАРОЧНЫХ МАТЕРИАЛОВ С РЕГУЛИРОВАНИЕМ ТЕМПЕРАТУРЫ В ПРЕДЕЛАХ 80-500 ГРАДУСОВ | МАШ.Ч | 0.1392
|  |  | М110101* | БАДЬИ ЕМКОСТЬЮ 2 М3 | МАШ.Ч | 0.012045
|  |  | М111301* | ВИБРАТОР ПОВЕРХНОСТНЫЙ | МАШ.Ч | 0.012045
|  |  | М330301* | МАШИНЫ ШЛИФОВАЛЬНЫЕ ЭЛЕКТРИЧЕСКИЕ | МАШ.Ч | 0.082383
|  |  | М331617 | СРЕДСТВА МАЛОЙ МЕХАНИЗАЦИИ | МАШ.Ч | 1.8549
|  |  | М340101 | АГРЕГАТЫ ОКРАСОЧНЫЕ ВЫСОКОГО ДАВЛЕНИЯ ДЛЯ ОКРАСКИ ПОВЕРХНОСТЕЙ КОНСТРУКЦИЙ МОЩНОСТЬЮ 1 КВТ | МАШ.Ч | 0.043239
|  |  | 1 | Материалы для строительных работ
|  |  | 1/10 | Материалы для строительных работ общего назначения
|  |  | 1/10-110 | Лесоматериалы и пиломатериалы
|  |  | 1/10-110-50-5/85 | БРУСКИ ОБРЕЗНЫЕ ХВОЙНЫХ ПОРОД ДЛИНОЙ 4-6,5 М, ШИРИНОЙ 75-150 ММ, ТОЛЩИНОЙ 40-75 ММ, 1 СОРТА | М3 | 0.000293
|  |  | 1/10-135 | Нефтепродукты, газы, химические материалы
|  |  | 1/10-135-20/35 | АЦЕТИЛЕН РАСТВОРЕННЫЙ ТЕХНИЧЕСКИЙ МАРКИ Б | Т | 6.2e-05
|  |  | 1/10-135-20/60 | КИСЛОРОД ТЕХНИЧЕСКИЙ ГАЗООБРАЗНЫЙ | М3 | 0.28408
|  |  | 1/10-140 | Электроды, прутки винипластовые, проволока сварочные
|  |  | 1/10-140-40/30 | ЭЛЕКТРОДЫ УОНИ 13/55 | КГ | 1.3636
|  |  | 1/10-140-40/45 | ЭЛЕКТРОДЫ ТИПА Э42А ДИАМЕТРОМ 2 ММ | Т | 0.007381
|  |  | 1/10-140-40/125 | ЭЛЕКТРОДЫ ТИПА Э50А ДИАМЕТРОМ 4 ММ | Т | 0.003405
|  |  | 1/10-140-40/150 | ЭЛЕКТРОДЫ ТИПА Э42А ДИАМЕТРОМ 5 ММ | Т | 0.000282
|  |  | 1/10-160 | Пленки, полотна, ткани разные
|  |  | 1/10-160-10/190 | ПЛЕНКА ПОЛИЭТИЛЕНОВАЯ ПЕРВОГО СОРТА, ТОЛЩИНОЙ 0,2 ММ | М2 | 0.375
|  |  | 1/10-180 | Материалы шлифовальные
|  |  | 1/10-180-20/64 | КРУГИ ШЛИФОВАЛЬНЫЕ ДЛЯ СПЕЦИАЛЬНЫХ МОНТАЖНЫХ РАБОТ 5П 230 Х 6 Х 22 | ШТ. | 0.019886
|  |  | 1/10-230 | Материалы для отделочных работ
|  |  | 1/10-230-45-10/165 | ЭМАЛЬ ПЕНТАФТАЛЕВАЯ ПФ-115, СЕРАЯ | КГ | 0.27405
|  |  | 1/10-230-50-15/22 | КСИЛОЛ | Л | 0.02624
|  |  | 1/10-230-50-15/51 | РАСТВОРИТЕЛЬ ДЛЯ ЛАКОКРАСОЧНЫХ МАТЕРИАЛОВ МАРКИ Р-4 | КГ | 0.017045
|  |  | 1/10-230-50-15/93 | УАЙТ-СПИРИТ | КГ | 0.04263
|  |  | 1/10-240 | Метизы и крепежные изделия
|  |  | 1/10-240-10-10/131 | БОЛТЫ СТРОИТЕЛЬНЫЕ | Т | 0.000125
|  |  | 1/10-240-25-35/240 | ГВОЗДИ СТРОИТЕЛЬНЫЕ | КГ | 0.002841
|  |  | 1/10-260 | Металлопрокат и металлоизделия (за исключением металлоизделий части 2)
|  |  | 1/10-260-170-4/18 | ШВЕЛЛЕРЫ ГОРЯЧЕКАТАНЫЕ N 40 ИЗ СТАЛИ УГЛЕРОДИСТОЙ ОБЫКНОВЕННОГО КАЧЕСТВА МАРКИ СТ3СП, СТ3ПС | Т | 0.000551
|  |  | 1/10-260-200/12 | КАТАНКА ИЗ СТАЛИ УГЛЕРОДИСТОЙ ОБЫКНОВЕННОГО КАЧЕСТВА ДИАМЕТРОМ, 6,3 ММ 6,5 ММ | КГ | 0.008522
|  |  | 1/10-280 | Прочие материалы для строительных работ
|  |  | 1/10-280-20/40 | ВОДА | М3 | 0.002625
|  |  | 1/55 | Материалы специального назначения (кислотоупорные, огнеупорные и антикоррозионные)
|  |  | 1/55-50 | Материалы антикоррозионные и химически стойкие
|  |  | 1/55-50-25/55 | ГРУНТОВКА ГФ-021, КРАСНО-КОРИЧНЕВАЯ | КГ | 0.22509
|  |  | 2 | Строительные изделия и конструкции
|  |  | 2/10 | Арматурные заготовки и изделия стальные для монолитных железобетонных конструкций
|  |  | 2/10-10 | Заготовки из горячекатаной арматурной гладкой стали класса S240(A240)
|  |  | 2/10-10/20 | ЗАГОТОВКИ ИЗ ГОРЯЧЕКАТАНОЙ АРМАТУРНОЙ ГЛАДКОЙ СТАЛИ КЛАССА S240(A240) ДИАМЕТРОМ 12 ММ | Т | 0.04256
|  |  | 2/10-25 | Заготовки из горячекатаной арматурной стали периодического профиля класса S500(Aт500С)
|  |  | 2/10-25/25 | ЗАГОТОВКИ ИЗ ГОРЯЧЕКАТАНОЙ АРМАТУРНОЙ СТАЛИ ПЕРИОДИЧЕСКОГО ПРОФИЛЯ КЛАССА S500(AТ500С) ДИАМЕТРОМ 20-22 ММ | Т | 0.04256
|  |  | 2/10-35 | Детали закладные стальные
|  |  | 2/10-35/10 | ДЕТАЛИ ЗАКЛАДНЫЕ, ИЗГОТОВЛЕННЫЕ БЕЗ ПРИМЕНЕНИЯ СВАРКИ, ГНУТЬЯ, СВЕРЛЕНИЯ (ПРОБИВКИ) ОТВЕРСТИЙ, ПОСТАВЛЯЕМЫЕ ОТДЕЛЬНО | Т | 0.00704
|  |  | 2/20 | Изделия и конструкции стальные
|  |  | 2/20-40 | Изделия и конструкции стальные, изготавливаемые по индивидуальным проектам (чертежам КМ)
|  |  | 2/20-40-35/999130 | ПРОЧИЕ ИЗДЕЛИЯ И КОНСТРУКЦИИ ИНДИВИДУАЛЬНЫЕ СТАЛЬНЫЕ (СРЕДНЯЯ ЦЕНА ПО ГРУППЕ), ОПРЕД. - 13 | Т | 1.0222
|  |  | 4 | Железобетонные и бетонные изделия и конструкции (в т.ч. типовые), керамические изделия, нерудные материалы, бетоны и растворы
|  |  | 4/1 | Конструкции и изделия бетонные и железобетонные, керамические изделия, нерудные материалы, товарные бетоны и растворы
|  |  | 4/1-4 | Бетоны, растворы, смеси асфальтобетонные
|  |  | 4/1-4-20-20-10-10/20 | РАСТВОРЫ КЛАДОЧНЫЕ ТЯЖЕЛЫЕ ЦЕМЕНТНЫЕ, МАРКИ 50 | М3 | 0.153
Ж2-90 | ДРУГИЕ ЭЛЕМЕНТЫ И КОНСТРУКЦИИ. ЩИТЫ Щ2,3,4 | Т 0,147
|  |  | 1-1 | ЗАТРАТЫ ТРУДА РАБОЧИХ | ЧЕЛ.Ч | 13.0358
|  |  | 1-3 | ЗАТРАТЫ ТРУДА МАШИНИСТОВ | ЧЕЛ.-Ч | 0.54889
|  |  | М021143 | КРАНЫ НА АВТОМОБИЛЬНОМ ХОДУ ПРИ РАБОТЕ НА ДРУГИХ ВИДАХ СТРОИТЕЛЬСТВА, 16 Т | МАШ.Ч | 0.45693
|  |  | М331617 | СРЕДСТВА МАЛОЙ МЕХАНИЗАЦИИ | МАШ.Ч | 0.091964
|  |  | М340101 | АГРЕГАТЫ ОКРАСОЧНЫЕ ВЫСОКОГО ДАВЛЕНИЯ ДЛЯ ОКРАСКИ ПОВЕРХНОСТЕЙ КОНСТРУКЦИЙ МОЩНОСТЬЮ 1 КВТ | МАШ.Ч | 0.006177
|  |  | 1 | Материалы для строительных работ
|  |  | 1/10 | Материалы для строительных работ общего назначения
|  |  | 1/10-230 | Материалы для отделочных работ
|  |  | 1/10-230-45-10/165 | ЭМАЛЬ ПЕНТАФТАЛЕВАЯ ПФ-115, СЕРАЯ | КГ | 0.03915
|  |  | 1/10-230-50-15/22 | КСИЛОЛ | Л | 0.003749
|  |  | 1/10-230-50-15/93 | УАЙТ-СПИРИТ | КГ | 0.00609
|  |  | 1/10-250 | Изделия замочные и скобяные
|  |  | 1/10-250-20-40/59 | ПЕТЛИ НАКЛАДНЫЕ ПН 1-110 (УНИВЕРСАЛЬНЫЕ ПНУ-110), ПОКРЫТИЕ ОКСИДИРОВАННОЕ, ЦИНКОВОЕ | ШТ. | 8
|  |  | 1/10-260 | Металлопрокат и металлоизделия (за исключением металлоизделий части 2)
|  |  | 1/10-260-30-31/1 | ПРОКАТ ГОРЯЧЕКАТАНЫЙ ПОЛОСОВОЙ ИЗ СТАЛИ УГЛЕРОДИСТОЙ ОБЫКНОВЕННОГО КАЧЕСТВА МАРКИ СТ3СП, СТ3ПС, ТОЛЩИНОЙ 4-5 ММ ПРИ ШИРИНЕ 50-100 ММ | Т | 0.008838
|  |  | 1/55 | Материалы специального назначения (кислотоупорные, огнеупорные и антикоррозионные)
|  |  | 1/55-50 | Материалы антикоррозионные и химически стойкие
|  |  | 1/55-50-20/30 | ЛАК БИТУМНЫЙ БТ-577 | Т | 0.001473
|  |  | 1/55-50-25/55 | ГРУНТОВКА ГФ-021, КРАСНО-КОРИЧНЕВАЯ | КГ | 0.019575
|  |  | 2 | Строительные изделия и конструкции
|  |  | 2/20 | Изделия и конструкции стальные
|  |  | 2/20-40 | Изделия и конструкции стальные, изготавливаемые по индивидуальным проектам (чертежам КМ)
|  |  | 2/20-40-35/999130 | ПРОЧИЕ ИЗДЕЛИЯ И КОНСТРУКЦИИ ИНДИВИДУАЛЬНЫЕ СТАЛЬНЫЕ (СРЕДНЯЯ ЦЕНА ПО ГРУППЕ), ОПРЕД. - 13 | Т | 0.1473
Ж2-30-90 | ЗДАНИЕ - СТРОИТЕЛЬНАЯ ЧАСТЬ. НАРУЖНЫЕ СТЕНЫ. ПЕРЕМЫЧКИ | ШТ 25
|  |  | 1-1 | ЗАТРАТЫ ТРУДА РАБОЧИХ | ЧЕЛ.Ч | 32.8341
|  |  | 1-3 | ЗАТРАТЫ ТРУДА МАШИНИСТОВ | ЧЕЛ.-Ч | 3.6272
|  |  | М021143 | КРАНЫ НА АВТОМОБИЛЬНОМ ХОДУ ПРИ РАБОТЕ НА ДРУГИХ ВИДАХ СТРОИТЕЛЬСТВА, 16 Т | МАШ.Ч | 2.3966
|  |  | М030101 | АВТОПОГРУЗЧИКИ 5 Т | МАШ.Ч | 0.025994
|  |  | М040502 | УСТАНОВКИ ДЛЯ СВАРКИ РУЧНОЙ ДУГОВОЙ (ПОСТОЯННОГО ТОКА) | МАШ.Ч | 2.0074
|  |  | М331617 | СРЕДСТВА МАЛОЙ МЕХАНИЗАЦИИ | МАШ.Ч | 1.2046
|  |  | 1 | Материалы для строительных работ
|  |  | 1/10 | Материалы для строительных работ общего назначения
|  |  | 1/10-110 | Лесоматериалы и пиломатериалы
|  |  | 1/10-110-50-15/585 | ДОСКИ ОБРЕЗНЫЕ ХВОЙНЫХ ПОРОД ДЛИНОЙ 4-6,5 М, ШИРИНОЙ 75-150 ММ, ТОЛЩИНОЙ 44 ММ И БОЛЕЕ, 3 СОРТА | М3 | 0.003211
|  |  | 1/10-140 | Электроды, прутки винипластовые, проволока сварочные
|  |  | 1/10-140-40/125 | ЭЛЕКТРОДЫ ТИПА Э50А ДИАМЕТРОМ 4 ММ | Т | 0.00147
|  |  | 1/10-140-40/150 | ЭЛЕКТРОДЫ ТИПА Э42А ДИАМЕТРОМ 5 ММ | Т | 0.0007
|  |  | 1/10-240 | Метизы и крепежные изделия
|  |  | 1/10-240-25-35/240 | ГВОЗДИ СТРОИТЕЛЬНЫЕ | КГ | 0.10704
|  |  | 2 | Строительные изделия и конструкции
|  |  | 2/10 | Арматурные заготовки и изделия стальные для монолитных железобетонных конструкций
|  |  | 2/10-25 | Заготовки из горячекатаной арматурной стали периодического профиля класса S500(Aт500С)
|  |  | 2/10-25/5 | ЗАГОТОВКИ ИЗ ГОРЯЧЕКАТАНОЙ АРМАТУРНОЙ СТАЛИ ПЕРИОДИЧЕСКОГО ПРОФИЛЯ КЛАССА S500(AТ500С) ДИАМЕТРОМ 10 ММ | Т | 0.00336
|  |  | 2/10-35 | Детали закладные стальные
|  |  | 2/10-35/30 | ДЕТАЛИ ЗАКЛАДНЫЕ, ИЗГОТОВЛЕННЫЕ С ПРИМЕНЕНИЕМ СВАРКИ, ГНУТЬЯ, СВЕРЛЕНИЯ (ПРОБИВКИ) ОТВЕРСТИЙ (ПРИ НАЛИЧИИ ОДНОЙ ИЗ ЭТИХ ОПЕРАЦИЙ ИЛИ ВСЕГО ПЕРЕЧНЯ В ЛЮБЫХ СОЧЕТАНИЯХ), ПОСТАВЛЯЕМЫЕ ОТДЕЛЬНО | Т | 0.05352
|  |  | 2/10-45 | Заготовки из проволоки из низкоуглеродистой стали холоднотянутой для армирования железобетонных конструкций
|  |  | 2/10-45/10 | ЗАГОТОВКИ ИЗ ПРОВОЛОКИ ИЗ НИЗКОУГЛЕРОДИСТОЙ СТАЛИ ХОЛОДНОТЯНУТОЙ ПЕРИОДИЧЕСКОГО ПРОФИЛЯ КЛАССА ВР-I ДЛЯ АРМИРОВАНИЯ ЖЕЛЕЗОБЕТОННЫХ КОНСТРУКЦИЙ ДИАМЕТРОМ 4 ММ | Т | 0.000236
|  |  | 4 | Железобетонные и бетонные изделия и конструкции (в т.ч. типовые), керамические изделия, нерудные материалы, бетоны и растворы
|  |  | 4/1 | Конструкции и изделия бетонные и железобетонные, керамические изделия, нерудные материалы, товарные бетоны и растворы
|  |  | 4/1-4 | Бетоны, растворы, смеси асфальтобетонные
|  |  | 4/1-4-20-20-10-20/10 | РАСТВОРЫ КЛАДОЧНЫЕ ТЯЖЕЛЫЕ ЦЕМЕНТНЫЕ, МАРКИ 100 | М3 | 0.03098
|  |  | 4/1-4-20-20-10-20/20 | РАСТВОРЫ КЛАДОЧНЫЕ ТЯЖЕЛЫЕ ЦЕМЕНТНЫЕ, МАРКИ 150 | М3 | 0.3917
|  |  | 4/2 | Конструкции и изделия типовые сборные бетонные и железобетонные (Каталог-кодификатор)
|  |  | 4/2-1 | Конструкции и изделия из сборного железобетона
|  |  | 4/2-1-2-8-1-70/612111 | ПЕРЕМЫЧКИ ЖЕЛЕЗОБЕТОННЫЕ ДЛЯ ЗДАНИЙ СО СТЕНАМИ ИЗ КАМЕННОЙ КЛАДКИ. ПЕРЕМЫЧКИ БРУСКОВЫЕ ДЛЯ СТЕН ИЗ КИРПИЧА ВЫСОТОЙ 88 ММ 6ПБ16-2, КЛАСС БЕТОНА ПО ПРОЧНОСТИ НА СЖАТИЕ С30/37 СЕРИЯ Б1.038.1 - 8.21 ВЫП.4 | ШТ. | 6
|  |  | 4/2-1-2-8-1-70/711712 | ПЕРЕМЫЧКИ ЖЕЛЕЗОБЕТОННЫЕ ДЛЯ ЗДАНИЙ СО СТЕНАМИ ИЗ КАМЕННОЙ КЛАДКИ. ПЕРЕМЫЧКИ БРУСКОВЫЕ ДЛЯ СТЕН ИЗ КИРПИЧА ВЫСОТОЙ 88 ММ 7ПБ13-44-П, КЛАСС БЕТОНА ПО ПРОЧНОСТИ НА СЖАТИЕ С30/37 СЕРИЯ Б1.038.1 - 8.21 ВЫП.4 | ШТ. | 8
|  |  | 4/2-1-2-8-1-70/720512 | ПЕРЕМЫЧКИ ЖЕЛЕЗОБЕТОННЫЕ ДЛЯ ЗДАНИЙ СО СТЕНАМИ ИЗ КАМЕННОЙ КЛАДКИ. ПЕРЕМЫЧКИ БРУСКОВЫЕ ДЛЯ СТЕН ИЗ КИРПИЧА ВЫСОТОЙ 88 ММ 7ПБ27-9-П, КЛАСС БЕТОНА ПО ПРОЧНОСТИ НА СЖАТИЕ С30/37 СЕРИЯ Б1.038.1 - 8.21 ВЫП.4 | ШТ. | 4
|  |  | 4/2-1-2-8-1-70/721412 | ПЕРЕМЫЧКИ ЖЕЛЕЗОБЕТОННЫЕ ДЛЯ ЗДАНИЙ СО СТЕНАМИ ИЗ КАМЕННОЙ КЛАДКИ. ПЕРЕМЫЧКИ БРУСКОВЫЕ ДЛЯ СТЕН ИЗ КИРПИЧА ВЫСОТОЙ 88 ММ 7ПБ29-5-П, КЛАСС БЕТОНА ПО ПРОЧНОСТИ НА СЖАТИЕ С30/37 СЕРИЯ Б1.038.1 - 8.21 ВЫП.4 | ШТ. | 3
|  |  | 4/2-1-2-8-1-70/820612 | ПЕРЕМЫЧКИ ЖЕЛЕЗОБЕТОННЫЕ ДЛЯ ЗДАНИЙ СО СТЕНАМИ ИЗ КАМЕННОЙ КЛАДКИ. ПЕРЕМЫЧКИ БРУСКОВЫЕ ДЛЯ СТЕН ИЗ КИРПИЧА ВЫСОТОЙ 88 ММ 8ПБ27-32-П, КЛАСС БЕТОНА ПО ПРОЧНОСТИ НА СЖАТИЕ С30/37 СЕРИЯ Б1.038.1 - 8.21 ВЫП.4 | ШТ. | 4
|  |  | 4/2-1-5-7-3-10/3 | ОПОРНАЯ ПОДУШКА ОП3, С12/15, F50 СЕРИЯ 3.006.1-2.87 ВЫП.2 (СВАИ) | ШТ. | 10
|  |  | 6 | Трубы и детали трубопроводов (за исключением труб стальных обсадных и бурильных части 1). Арматура для технологических трубопроводов
|  |  | 6/20 | Трубы и детали трубопроводов стальные
|  |  | 6/20-400 | Прочие стальные детали для трубопровода
|  |  | 6/20-400-5/С103-91903-8 | ГИЛЬЗА СТАЛЬНАЯ ИЗ ЧЕРНОЙ ТРУБЫ, ДЛИНОЙ 380 ММ, ДИАМЕТРОМ 51 ММ | ШТ. | 2
|  |  | 6/20-400-5/С103-91908-7 | ГИЛЬЗА СТАЛЬНАЯ ИЗ ЧЕРНОЙ ТРУБЫ, ДЛИНОЙ 250 ММ, ДИАМЕТРОМ 51ММ | ШТ. | 8
Ж2-60-10-10 | ЗДАНИЕ - СТРОИТЕЛЬНАЯ ЧАСТЬ. ПЕРЕКРЫТИЯ, ПОКРЫТИЯ. ПЕРЕКРЫТИЯ, ПОКРЫТИЯ. МОНОЛИТНЫЕ ЖЕЛЕЗОБЕТОННЫЕ НА ОТМ.-0,050 | М3 8,31
|  |  | 1-1 | ЗАТРАТЫ ТРУДА РАБОЧИХ | ЧЕЛ.Ч | 125.2337
|  |  | 1-3 | ЗАТРАТЫ ТРУДА МАШИНИСТОВ | ЧЕЛ.-Ч | 4.1365
|  |  | М021143 | КРАНЫ НА АВТОМОБИЛЬНОМ ХОДУ ПРИ РАБОТЕ НА ДРУГИХ ВИДАХ СТРОИТЕЛЬСТВА, 16 Т | МАШ.Ч | 2.6646
|  |  | М030101 | АВТОПОГРУЗЧИКИ 5 Т | МАШ.Ч | 0.19371
|  |  | М040502 | УСТАНОВКИ ДЛЯ СВАРКИ РУЧНОЙ ДУГОВОЙ (ПОСТОЯННОГО ТОКА) | МАШ.Ч | 13.9156
|  |  | М110101* | БАДЬИ ЕМКОСТЬЮ 2 М3 | МАШ.Ч | 4.9289
|  |  | М111301* | ВИБРАТОР ПОВЕРХНОСТНЫЙ | МАШ.Ч | 4.9289
|  |  | М331617 | СРЕДСТВА МАЛОЙ МЕХАНИЗАЦИИ | МАШ.Ч | 1.2782
|  |  | М340101 | АГРЕГАТЫ ОКРАСОЧНЫЕ ВЫСОКОГО ДАВЛЕНИЯ ДЛЯ ОКРАСКИ ПОВЕРХНОСТЕЙ КОНСТРУКЦИЙ МОЩНОСТЬЮ 1 КВТ | МАШ.Ч | 0.008813
|  |  | 1 | Материалы для строительных работ
|  |  | 1/10 | Материалы для строительных работ общего назначения
|  |  | 1/10-110 | Лесоматериалы и пиломатериалы
|  |  | 1/10-110-50-5/285 | БРУСЬЯ ОБРЕЗНЫЕ ХВОЙНЫХ ПОРОД ДЛИНОЙ 4-6,5 М, ШИРИНОЙ 150 ММ, ТОЛЩИНОЙ 150 ММ И БОЛЕЕ, 2 СОРТА | М3 | 0.071355
|  |  | 1/10-110-50-5/365 | БРУСКИ ОБРЕЗНЫЕ ХВОЙНЫХ ПОРОД ДЛИНОЙ 4-6,5 М, ШИРИНОЙ 75-150 ММ, ТОЛЩИНОЙ 40-75 ММ, 3 СОРТА | М3 | 0.44883
|  |  | 1/10-110-50-15/545 | ДОСКИ ОБРЕЗНЫЕ ХВОЙНЫХ ПОРОД ДЛИНОЙ 4-6,5 М, ШИРИНОЙ 75-150 ММ, ТОЛЩИНОЙ 25 ММ, 3 СОРТА | М3 | 0.055278
|  |  | 1/10-110-50-15/585 | ДОСКИ ОБРЕЗНЫЕ ХВОЙНЫХ ПОРОД ДЛИНОЙ 4-6,5 М, ШИРИНОЙ 75-150 ММ, ТОЛЩИНОЙ 44 ММ И БОЛЕЕ, 3 СОРТА | М3 | 0.25234
|  |  | 1/10-130 | Мастики, герметики, смолы, смазки, эмульсии
|  |  | 1/10-130-30/103 | СМАЗКА СОЛИДОЛ ЖИРОВОЙ (СОЛИДОЛ-Ж) | Т | 0.013513
|  |  | 1/10-140 | Электроды, прутки винипластовые, проволока сварочные
|  |  | 1/10-140-40/140 | ЭЛЕКТРОДЫ ТИПА Э42 ДИАМЕТРОМ 5 ММ | Т | 0.016506
|  |  | 1/10-140-40/150 | ЭЛЕКТРОДЫ ТИПА Э42А ДИАМЕТРОМ 5 ММ | Т | 0.000542
|  |  | 1/10-160 | Пленки, полотна, ткани разные
|  |  | 1/10-160-10/190 | ПЛЕНКА ПОЛИЭТИЛЕНОВАЯ ПЕРВОГО СОРТА, ТОЛЩИНОЙ 0,2 ММ | М2 | 3.565
|  |  | 1/10-230 | Материалы для отделочных работ
|  |  | 1/10-230-45-10/165 | ЭМАЛЬ ПЕНТАФТАЛЕВАЯ ПФ-115, СЕРАЯ | КГ | 0.055854
|  |  | 1/10-230-50-15/22 | КСИЛОЛ | Л | 0.005348
|  |  | 1/10-230-50-15/93 | УАЙТ-СПИРИТ | КГ | 0.008688
|  |  | 1/10-240 | Метизы и крепежные изделия
|  |  | 1/10-240-25-35/240 | ГВОЗДИ СТРОИТЕЛЬНЫЕ | КГ | 10.357
|  |  | 1/55 | Материалы специального назначения (кислотоупорные, огнеупорные и антикоррозионные)
|  |  | 1/55-50 | Материалы антикоррозионные и химически стойкие
|  |  | 1/55-50-25/55 | ГРУНТОВКА ГФ-021, КРАСНО-КОРИЧНЕВАЯ | КГ | 0.027927
|  |  | 2 | Строительные изделия и конструкции
|  |  | 2/10 | Арматурные заготовки и изделия стальные для монолитных железобетонных конструкций
|  |  | 2/10-25 | Заготовки из горячекатаной арматурной стали периодического профиля класса S500(Aт500С)
|  |  | 2/10-25/3 | ЗАГОТОВКИ ИЗ ГОРЯЧЕКАТАНОЙ АРМАТУРНОЙ СТАЛИ ПЕРИОДИЧЕСКОГО ПРОФИЛЯ КЛАССА S500(AТ500С) ДИАМЕТРОМ 8 ММ | Т | 0.05512
|  |  | 2/10-25/5 | ЗАГОТОВКИ ИЗ ГОРЯЧЕКАТАНОЙ АРМАТУРНОЙ СТАЛИ ПЕРИОДИЧЕСКОГО ПРОФИЛЯ КЛАССА S500(AТ500С) ДИАМЕТРОМ 10 ММ | Т | 0.41635
|  |  | 2/10-25/15 | ЗАГОТОВКИ ИЗ ГОРЯЧЕКАТАНОЙ АРМАТУРНОЙ СТАЛИ ПЕРИОДИЧЕСКОГО ПРОФИЛЯ КЛАССА S500(AТ500С) ДИАМЕТРОМ 14 ММ | Т | 0.057984
|  |  | 2/10-25/30 | ЗАГОТОВКИ ИЗ ГОРЯЧЕКАТАНОЙ АРМАТУРНОЙ СТАЛИ ПЕРИОДИЧЕСКОГО ПРОФИЛЯ КЛАССА S500(AТ500С) ДИАМЕТРОМ 25-28 ММ | Т | 0.18494
|  |  | 2/10-35 | Детали закладные стальные
|  |  | 2/10-35/10 | ДЕТАЛИ ЗАКЛАДНЫЕ, ИЗГОТОВЛЕННЫЕ БЕЗ ПРИМЕНЕНИЯ СВАРКИ, ГНУТЬЯ, СВЕРЛЕНИЯ (ПРОБИВКИ) ОТВЕРСТИЙ, ПОСТАВЛЯЕМЫЕ ОТДЕЛЬНО | Т | 0.01356
|  |  | 2/10-35/30 | ДЕТАЛИ ЗАКЛАДНЫЕ, ИЗГОТОВЛЕННЫЕ С ПРИМЕНЕНИЕМ СВАРКИ, ГНУТЬЯ, СВЕРЛЕНИЯ (ПРОБИВКИ) ОТВЕРСТИЙ (ПРИ НАЛИЧИИ ОДНОЙ ИЗ ЭТИХ ОПЕРАЦИЙ ИЛИ ВСЕГО ПЕРЕЧНЯ В ЛЮБЫХ СОЧЕТАНИЯХ), ПОСТАВЛЯЕМЫЕ ОТДЕЛЬНО | Т | 0.23466
|  |  | 2/10-45 | Заготовки из проволоки из низкоуглеродистой стали холоднотянутой для армирования железобетонных конструкций
|  |  | 2/10-45/10 | ЗАГОТОВКИ ИЗ ПРОВОЛОКИ ИЗ НИЗКОУГЛЕРОДИСТОЙ СТАЛИ ХОЛОДНОТЯНУТОЙ ПЕРИОДИЧЕСКОГО ПРОФИЛЯ КЛАССА ВР-I ДЛЯ АРМИРОВАНИЯ ЖЕЛЕЗОБЕТОННЫХ КОНСТРУКЦИЙ ДИАМЕТРОМ 4 ММ | Т | 0.005398
|  |  | 2/50 | Изделия и конструкции деревянные
|  |  | 2/50-35 | Прочие изделия и конструкции деревянные
|  |  | 2/50-35-10/5 | ЩИТЫ ИЗ ДОСОК ХВОЙНЫХ ПОРОД, ТОЛЩИНОЙ 25 ММ | М2 | 9.0199
|  |  | 4 | Железобетонные и бетонные изделия и конструкции (в т.ч. типовые), керамические изделия, нерудные материалы, бетоны и растворы
|  |  | 4/1 | Конструкции и изделия бетонные и железобетонные, керамические изделия, нерудные материалы, товарные бетоны и растворы
|  |  | 4/1-4 | Бетоны, растворы, смеси асфальтобетонные
|  |  | 4/1-4-10-20-30/60 | БЕТОН ТЯЖЕЛЫЙ С КРУПНОСТЬЮ ЗАПОЛНИТЕЛЯ БОЛЕЕ 10 ДО 20 ММ, КЛАССА С16/20 (В20) | М3 | 8.4346
|  |  | 6 | Трубы и детали трубопроводов (за исключением труб стальных обсадных и бурильных части 1). Арматура для технологических трубопроводов
|  |  | 6/60 | Трубы и детали трубопроводов хризотилцементные (асбестоцементные)
|  |  | 6/60-10 | Трубопроводы хризотилцементные
|  |  | 6/60-10-20/10 | ТРУБА ХРИЗОТИЛЦЕМЕНТНАЯ БЕЗНАПОРНАЯ НОМИНАЛЬНЫМ ДИАМЕТРОМ 100 ММ (БНТ 100) | М | 6.318
Ж2-60-10-30 | ЗДАНИЕ - СТРОИТЕЛЬНАЯ ЧАСТЬ. ПЕРЕКРЫТИЯ, ПОКРЫТИЯ. ПЕРЕКРЫТИЯ, ПОКРЫТИЯ. СБОРНЫЕ ЖЕЛЕЗОБЕТОННЫЕ НА ОТМ.+3,200 | ШТ 21
|  |  | 1-1 | ЗАТРАТЫ ТРУДА РАБОЧИХ | ЧЕЛ.Ч | 46.2039
|  |  | 1-3 | ЗАТРАТЫ ТРУДА МАШИНИСТОВ | ЧЕЛ.-Ч | 5.7304
|  |  | М021143 | КРАНЫ НА АВТОМОБИЛЬНОМ ХОДУ ПРИ РАБОТЕ НА ДРУГИХ ВИДАХ СТРОИТЕЛЬСТВА, 16 Т | МАШ.Ч | 4.2342
|  |  | М040502 | УСТАНОВКИ ДЛЯ СВАРКИ РУЧНОЙ ДУГОВОЙ (ПОСТОЯННОГО ТОКА) | МАШ.Ч | 4.1712
|  |  | М331617 | СРЕДСТВА МАЛОЙ МЕХАНИЗАЦИИ | МАШ.Ч | 1.4962
|  |  | М340101 | АГРЕГАТЫ ОКРАСОЧНЫЕ ВЫСОКОГО ДАВЛЕНИЯ ДЛЯ ОКРАСКИ ПОВЕРХНОСТЕЙ КОНСТРУКЦИЙ МОЩНОСТЬЮ 1 КВТ | МАШ.Ч | 0.001284
|  |  | 1 | Материалы для строительных работ
|  |  | 1/10 | Материалы для строительных работ общего назначения
|  |  | 1/10-140 | Электроды, прутки винипластовые, проволока сварочные
|  |  | 1/10-140-40/125 | ЭЛЕКТРОДЫ ТИПА Э50А ДИАМЕТРОМ 4 ММ | Т | 0.000816
|  |  | 1/10-140-40/150 | ЭЛЕКТРОДЫ ТИПА Э42А ДИАМЕТРОМ 5 ММ | Т | 0.007133
|  |  | 1/10-230 | Материалы для отделочных работ
|  |  | 1/10-230-45-10/165 | ЭМАЛЬ ПЕНТАФТАЛЕВАЯ ПФ-115, СЕРАЯ | КГ | 0.008136
|  |  | 1/10-230-50-15/22 | КСИЛОЛ | Л | 0.000779
|  |  | 1/10-230-50-15/93 | УАЙТ-СПИРИТ | КГ | 0.001266
|  |  | 1/55 | Материалы специального назначения (кислотоупорные, огнеупорные и антикоррозионные)
|  |  | 1/55-50 | Материалы антикоррозионные и химически стойкие
|  |  | 1/55-50-25/55 | ГРУНТОВКА ГФ-021, КРАСНО-КОРИЧНЕВАЯ | КГ | 0.004068
|  |  | 2 | Строительные изделия и конструкции
|  |  | 2/10 | Арматурные заготовки и изделия стальные для монолитных железобетонных конструкций
|  |  | 2/10-10 | Заготовки из горячекатаной арматурной гладкой стали класса S240(A240)
|  |  | 2/10-10/20 | ЗАГОТОВКИ ИЗ ГОРЯЧЕКАТАНОЙ АРМАТУРНОЙ ГЛАДКОЙ СТАЛИ КЛАССА S240(A240) ДИАМЕТРОМ 12 ММ | Т | 0.0102
|  |  | 2/10-25 | Заготовки из горячекатаной арматурной стали периодического профиля класса S500(Aт500С)
|  |  | 2/10-25/25 | ЗАГОТОВКИ ИЗ ГОРЯЧЕКАТАНОЙ АРМАТУРНОЙ СТАЛИ ПЕРИОДИЧЕСКОГО ПРОФИЛЯ КЛАССА S500(AТ500С) ДИАМЕТРОМ 20-22 ММ | Т | 0.0102
|  |  | 2/10-35 | Детали закладные стальные
|  |  | 2/10-35/30 | ДЕТАЛИ ЗАКЛАДНЫЕ, ИЗГОТОВЛЕННЫЕ С ПРИМЕНЕНИЕМ СВАРКИ, ГНУТЬЯ, СВЕРЛЕНИЯ (ПРОБИВКИ) ОТВЕРСТИЙ (ПРИ НАЛИЧИИ ОДНОЙ ИЗ ЭТИХ ОПЕРАЦИЙ ИЛИ ВСЕГО ПЕРЕЧНЯ В ЛЮБЫХ СОЧЕТАНИЯХ), ПОСТАВЛЯЕМЫЕ ОТДЕЛЬНО | Т | 0.02083
|  |  | 4 | Железобетонные и бетонные изделия и конструкции (в т.ч. типовые), керамические изделия, нерудные материалы, бетоны и растворы
|  |  | 4/1 | Конструкции и изделия бетонные и железобетонные, керамические изделия, нерудные материалы, товарные бетоны и растворы
|  |  | 4/1-4 | Бетоны, растворы, смеси асфальтобетонные
|  |  | 4/1-4-20-20-10-20/10 | РАСТВОРЫ КЛАДОЧНЫЕ ТЯЖЕЛЫЕ ЦЕМЕНТНЫЕ, МАРКИ 100 | М3 | 0.8988
|  |  | 4/2 | Конструкции и изделия типовые сборные бетонные и железобетонные (Каталог-кодификатор)
|  |  | 4/2-1 | Конструкции и изделия из сборного железобетона
|  |  | 4/2-1-4-2-3-70/584221-146-4Р | ПЛИТА ПЕРЕКРЫТИЯ МНОГОПУСТОТНАЯ А2 ПТМ28.15.22-8.0 S500 СЕРИЯ Б1.041.1-3.08 ВЫП.1 А2 ПТМ28.15.22-8.0 S500-6 СЕРИЯ Б1.041.1-3.08 ВЫП.1 | ШТ. | 11
|  |  | 4/2-1-4-2-3-70/584221-172-4 | ПЛИТА ПЕРЕКРЫТИЯ МНОГОПУСТОТНАЯ А2 ПТМ33.15.22-8.0 S500 СЕРИЯ Б1.041.1-3.08 ВЫП.1 А2 ПТМ33.15.22-8.0 S500-7 СЕРИЯ Б1.041.1-3.08 ВЫП.1 | ШТ. | 10
Ж2-90-20 | ЗДАНИЕ - СТРОИТЕЛЬНАЯ ЧАСТЬ. ДРУГИЕ ЭЛЕМЕНТЫ И КОНСТРУКЦИИ. ВХОДЫ, КРЫЛЬЦА. | М3 3,7
|  |  | 1-1 | ЗАТРАТЫ ТРУДА РАБОЧИХ | ЧЕЛ.Ч | 42.3194
|  |  | 1-3 | ЗАТРАТЫ ТРУДА МАШИНИСТОВ | ЧЕЛ.-Ч | 3.413
|  |  | М021143 | КРАНЫ НА АВТОМОБИЛЬНОМ ХОДУ ПРИ РАБОТЕ НА ДРУГИХ ВИДАХ СТРОИТЕЛЬСТВА, 16 Т | МАШ.Ч | 1.7364
|  |  | М030101 | АВТОПОГРУЗЧИКИ 5 Т | МАШ.Ч | 0.0629
|  |  | М040502 | УСТАНОВКИ ДЛЯ СВАРКИ РУЧНОЙ ДУГОВОЙ (ПОСТОЯННОГО ТОКА) | МАШ.Ч | 2.8179
|  |  | М110101* | БАДЬИ ЕМКОСТЬЮ 2 М3 | МАШ.Ч | 0.88172
|  |  | М111100 | ВИБРАТОР ГЛУБИННЫЙ | МАШ.Ч | 0.80142
|  |  | М111301* | ВИБРАТОР ПОВЕРХНОСТНЫЙ | МАШ.Ч | 0.0803
|  |  | М331100 | ТРАМБОВКИ ПНЕВМАТИЧЕСКИЕ | МАШ.Ч | 3.9
|  |  | М331615* | ДРЕЛИ ЭЛЕКТРИЧЕСКИЕ | МАШ.Ч | 0.13542
|  |  | М331617 | СРЕДСТВА МАЛОЙ МЕХАНИЗАЦИИ | МАШ.Ч | 1.6137
|  |  | 1 | Материалы для строительных работ
|  |  | 1/10 | Материалы для строительных работ общего назначения
|  |  | 1/10-110 | Лесоматериалы и пиломатериалы
|  |  | 1/10-110-50-15/545 | ДОСКИ ОБРЕЗНЫЕ ХВОЙНЫХ ПОРОД ДЛИНОЙ 4-6,5 М, ШИРИНОЙ 75-150 ММ, ТОЛЩИНОЙ 25 ММ, 3 СОРТА | М3 | 0.00074
|  |  | 1/10-110-50-15/585 | ДОСКИ ОБРЕЗНЫЕ ХВОЙНЫХ ПОРОД ДЛИНОЙ 4-6,5 М, ШИРИНОЙ 75-150 ММ, ТОЛЩИНОЙ 44 ММ И БОЛЕЕ, 3 СОРТА | М3 | 0.00481
|  |  | 1/10-120 | Материалы, изделия и конструкции для теплоизоляционных работ
|  |  | 1/10-120-30-10/9 | ПЛИТЫ ТЕПЛОИЗОЛЯЦИОННЫЕ ПЕНОПОЛИСТИРОЛЬНЫЕ ППТ-15А (ППТ-15Н-А) | М3 | 0.1554
|  |  | 1/10-130 | Мастики, герметики, смолы, смазки, эмульсии
|  |  | 1/10-130-30/103 | СМАЗКА СОЛИДОЛ ЖИРОВОЙ (СОЛИДОЛ-Ж) | Т | 0.000777
|  |  | 1/10-140 | Электроды, прутки винипластовые, проволока сварочные
|  |  | 1/10-140-40/140 | ЭЛЕКТРОДЫ ТИПА Э42 ДИАМЕТРОМ 5 ММ | Т | 0.00296
|  |  | 1/10-160 | Пленки, полотна, ткани разные
|  |  | 1/10-160-10/190 | ПЛЕНКА ПОЛИЭТИЛЕНОВАЯ ПЕРВОГО СОРТА, ТОЛЩИНОЙ 0,2 ММ | М2 | 13.6
|  |  | 1/10-240 | Метизы и крепежные изделия
|  |  | 1/10-240-25-35/240 | ГВОЗДИ СТРОИТЕЛЬНЫЕ | КГ | 0.185
|  |  | 1/10-280 | Прочие материалы для строительных работ
|  |  | 1/10-280-10/20 | МЫЛО ТВЕРДОЕ ХОЗЯЙСТВЕННОЕ | ШТ. | 0.333
|  |  | 1/10-280-20/40 | ВОДА | М3 | 3.7786
|  |  | 2 | Строительные изделия и конструкции
|  |  | 2/10 | Арматурные заготовки и изделия стальные для монолитных железобетонных конструкций
|  |  | 2/10-45 | Заготовки из проволоки из низкоуглеродистой стали холоднотянутой для армирования железобетонных конструкций
|  |  | 2/10-45/10 | ЗАГОТОВКИ ИЗ ПРОВОЛОКИ ИЗ НИЗКОУГЛЕРОДИСТОЙ СТАЛИ ХОЛОДНОТЯНУТОЙ ПЕРИОДИЧЕСКОГО ПРОФИЛЯ КЛАССА ВР-I ДЛЯ АРМИРОВАНИЯ ЖЕЛЕЗОБЕТОННЫХ КОНСТРУКЦИЙ ДИАМЕТРОМ 4 ММ | Т | 0.001103
|  |  | 2/10-50 | Сетка арматурная
|  |  | 2/10-50/12 | СЕТКА АРМАТУРНАЯ СВАРНАЯ ДЛЯ ЖЕЛЕЗОБЕТОННЫХ КОНСТРУКЦИЙ ИЗ СТАЛИ КЛАССА S500 | Т | 0.04787
|  |  | 2/50 | Изделия и конструкции деревянные
|  |  | 2/50-35 | Прочие изделия и конструкции деревянные
|  |  | 2/50-35-10/10 | ЩИТЫ ИЗ ДОСОК ХВОЙНЫХ ПОРОД, ТОЛЩИНОЙ 40 ММ | М2 | 0.5291
|  |  | 4 | Железобетонные и бетонные изделия и конструкции (в т.ч. типовые), керамические изделия, нерудные материалы, бетоны и растворы
|  |  | 4/1 | Конструкции и изделия бетонные и железобетонные, керамические изделия, нерудные материалы, товарные бетоны и растворы
|  |  | 4/1-4 | Бетоны, растворы, смеси асфальтобетонные
|  |  | 4/1-4-10-20-20/100 | БЕТОНЫ ТЯЖЕЛЫЕ С КРУПНОСТЬЮ ЗАПОЛНИТЕЛЯ БОЛЕЕ 5 ДО 20 ММ, КЛАССА С8/10 (В10) | М3 | 1.02
|  |  | 4/1-4-10-20-30/60 | БЕТОН ТЯЖЕЛЫЙ С КРУПНОСТЬЮ ЗАПОЛНИТЕЛЯ БОЛЕЕ 10 ДО 20 ММ, КЛАССА С16/20 (В20) | М3 | 3.7555
|  |  | 4/1-5 | Материалы природные нерудные. Гравий керамзитовый. Керамзит
|  |  | 4/1-5-30-30-10/С412-1501-40 | СМЕСИ ПЕСЧАНО-ГРАВИЙНЫЕ ДЛЯ СТРОИТЕЛЬНЫХ РАБОТ ПРИРОДНЫЕ (ТРАНСПОРТ 40 КМ) | М3 | 17.25
|  |  | 7 | Материалы, изделия и конструкции для дорожного и мостового строительства
|  |  | 7/9 | Мастики, праймеры, вяжущие, грунтовки для дорожного и мостового строительства
|  |  | 7/9-10 | Мастики, праймеры, вяжущие для дорожного и мостового строительства
|  |  | 7/9-10/50 | МАСТИКА БИТУМНО-ЭЛАСТОМЕРНАЯ МГБЭ Г-90 ДЛЯ ГИДРОИЗОЛЯЦИИ | Т | 0.006338
Ж2-90-30 | ЗДАНИЕ - СТРОИТЕЛЬНАЯ ЧАСТЬ. ДРУГИЕ ЭЛЕМЕНТЫ И КОНСТРУКЦИИ. КОЗЫРЬКИ | Т 0,238
|  |  | 1-1 | ЗАТРАТЫ ТРУДА РАБОЧИХ | ЧЕЛ.Ч | 12.0028
|  |  | 1-3 | ЗАТРАТЫ ТРУДА МАШИНИСТОВ | ЧЕЛ.-Ч | 1.4374
|  |  | М021143 | КРАНЫ НА АВТОМОБИЛЬНОМ ХОДУ ПРИ РАБОТЕ НА ДРУГИХ ВИДАХ СТРОИТЕЛЬСТВА, 16 Т | МАШ.Ч | 0.66616
|  |  | М030204 | ДОМКРАТЫ ГИДРАВЛИЧЕСКИЕ ГРУЗОПОДЪЕМНОСТЬЮ ДО 100 Т | МАШ.Ч | 0.022435
|  |  | М031501 | ПОДМОСТИ САМОХОДНЫЕ, ВЫСОТОЙ ПОДЪЕМА 12 М | МАШ.Ч | 0.5144
|  |  | М040502 | УСТАНОВКИ ДЛЯ СВАРКИ РУЧНОЙ ДУГОВОЙ (ПОСТОЯННОГО ТОКА) | МАШ.Ч | 0.52211
|  |  | М041000 | ПРЕОБРАЗОВАТЕЛИ СВАРОЧНЫЕ С НОМИНАЛЬНЫМ СВАРОЧНЫМ ТОКОМ 315-500 А | МАШ.Ч | 0.03205
|  |  | М050102 | КОМПРЕССОРЫ ПЕРЕДВИЖНЫЕ С ДВИГАТЕЛЕМ ВНУТРЕННЕГО СГОРАНИЯ ДАВЛЕНИЕМ ДО 686 КПА (7АТМ) 5 М3/МИН | МАШ.Ч | 0.020833
|  |  | М253100 | СБОЛЧИВАТЕЛИ ПНЕВМАТИЧЕСКИЕ | МАШ.Ч | 0.20672
|  |  | М330201* | МАШИНЫ СВЕРЛИЛЬНЫЕ ЭЛЕКТРИЧЕСКИЕ | МАШ.Ч | 2.2057
|  |  | М330301* | МАШИНЫ ШЛИФОВАЛЬНЫЕ ЭЛЕКТРИЧЕСКИЕ | МАШ.Ч | 0.027243
|  |  | М331410 | АППАРАТ ПЕСКОСТРУЙНЫЙ ПРИ РАБОТЕ ОТ КОМПРЕССОРА, ДАВЛЕНИЕМ 0,6 (6) МПА (АТМ) | МАШ.Ч | 0.020833
|  |  | М331451 | ПЕРФОРАТОРЫ ЭЛЕКТРИЧЕСКИЕ | МАШ.Ч | 1.0235
|  |  | М331617 | СРЕДСТВА МАЛОЙ МЕХАНИЗАЦИИ | МАШ.Ч | 0.23602
|  |  | М340101 | АГРЕГАТЫ ОКРАСОЧНЫЕ ВЫСОКОГО ДАВЛЕНИЯ ДЛЯ ОКРАСКИ ПОВЕРХНОСТЕЙ КОНСТРУКЦИЙ МОЩНОСТЬЮ 1 КВТ | МАШ.Ч | 0.009872
|  |  | 1 | Материалы для строительных работ
|  |  | 1/10 | Материалы для строительных работ общего назначения
|  |  | 1/10-110 | Лесоматериалы и пиломатериалы
|  |  | 1/10-110-50-5/85 | БРУСКИ ОБРЕЗНЫЕ ХВОЙНЫХ ПОРОД ДЛИНОЙ 4-6,5 М, ШИРИНОЙ 75-150 ММ, ТОЛЩИНОЙ 40-75 ММ, 1 СОРТА | М3 | 0.000165
|  |  | 1/10-135 | Нефтепродукты, газы, химические материалы
|  |  | 1/10-135-20/35 | АЦЕТИЛЕН РАСТВОРЕННЫЙ ТЕХНИЧЕСКИЙ МАРКИ Б | Т | 3.5e-05
|  |  | 1/10-135-20/60 | КИСЛОРОД ТЕХНИЧЕСКИЙ ГАЗООБРАЗНЫЙ | М3 | 0.16025
|  |  | 1/10-140 | Электроды, прутки винипластовые, проволока сварочные
|  |  | 1/10-140-40/100 | ЭЛЕКТРОДЫ ТИПА Э42А ДИАМЕТРОМ 4 ММ | Т | 0.000128
|  |  | 1/10-140-40/150 | ЭЛЕКТРОДЫ ТИПА Э42А ДИАМЕТРОМ 5 ММ | Т | 0.000958
|  |  | 1/10-170 | Оснастка технологическая и инструментальная
|  |  | 1/10-170-10/215 | СВЕРЛА С SDS PLUS ХВОСТОВИКОМ (НАКОНЕЧНИК ИЗ ТВЕРДОСПЛАВНОЙ СТАЛИ) (ПО БЕТОНУ), ДИАМЕТРОМ 16 ММ, ДЛИНОЙ 210-265 ММ | ШТ. | 0.1641
|  |  | 1/10-170-10/235 | СВЕРЛА С SDS PLUS ХВОСТОВИКОМ (НАКОНЕЧНИК ИЗ ТВЕРДОСПЛАВНОЙ СТАЛИ) (ПО БЕТОНУ), ДИАМЕТРОМ 18-20 ММ, ДЛИНОЙ 450 ММ | ШТ. | 0.4301
|  |  | 1/10-180 | Материалы шлифовальные
|  |  | 1/10-180-20/64 | КРУГИ ШЛИФОВАЛЬНЫЕ ДЛЯ СПЕЦИАЛЬНЫХ МОНТАЖНЫХ РАБОТ 5П 230 Х 6 Х 22 | ШТ. | 0.00641
|  |  | 1/10-230 | Материалы для отделочных работ
|  |  | 1/10-230-45-10/165 | ЭМАЛЬ ПЕНТАФТАЛЕВАЯ ПФ-115, СЕРАЯ | КГ | 0.062568
|  |  | 1/10-230-50-15/22 | КСИЛОЛ | Л | 0.005991
|  |  | 1/10-230-50-15/51 | РАСТВОРИТЕЛЬ ДЛЯ ЛАКОКРАСОЧНЫХ МАТЕРИАЛОВ МАРКИ Р-4 | КГ | 0.009615
|  |  | 1/10-230-50-15/93 | УАЙТ-СПИРИТ | КГ | 0.009733
|  |  | 1/10-240 | Метизы и крепежные изделия
|  |  | 1/10-240-10-10/131 | БОЛТЫ СТРОИТЕЛЬНЫЕ | Т | 7.1e-05
|  |  | 1/10-240-20/1 | ГАЙКИ СТРОИТЕЛЬНЫЕ | Т | 0.000648
|  |  | 1/10-240-25-35/240 | ГВОЗДИ СТРОИТЕЛЬНЫЕ | КГ | 0.001603
|  |  | 1/10-240-50-16/2 | ШАЙБЫ СТРОИТЕЛЬНЫЕ | КГ | 0.000216
|  |  | 1/10-240-50-999/132 | ШПИЛЬКИ (СРЕДНЯЯ ЦЕНА ПО ГРУППЕ), ОПРЕД. - 13 | КГ | 16.87
|  |  | 1/10-260 | Металлопрокат и металлоизделия (за исключением металлоизделий части 2)
|  |  | 1/10-260-170-4/18 | ШВЕЛЛЕРЫ ГОРЯЧЕКАТАНЫЕ N 40 ИЗ СТАЛИ УГЛЕРОДИСТОЙ ОБЫКНОВЕННОГО КАЧЕСТВА МАРКИ СТ3СП, СТ3ПС | Т | 0.000311
|  |  | 1/10-260-200/12 | КАТАНКА ИЗ СТАЛИ УГЛЕРОДИСТОЙ ОБЫКНОВЕННОГО КАЧЕСТВА ДИАМЕТРОМ, 6,3 ММ 6,5 ММ | КГ | 0.004808
|  |  | 1/55 | Материалы специального назначения (кислотоупорные, огнеупорные и антикоррозионные)
|  |  | 1/55-50 | Материалы антикоррозионные и химически стойкие
|  |  | 1/55-50-25/55 | ГРУНТОВКА ГФ-021, КРАСНО-КОРИЧНЕВАЯ | КГ | 0.080961
|  |  | 2 | Строительные изделия и конструкции
|  |  | 2/10 | Арматурные заготовки и изделия стальные для монолитных железобетонных конструкций
|  |  | 2/10-35 | Детали закладные стальные
|  |  | 2/10-35/10 | ДЕТАЛИ ЗАКЛАДНЫЕ, ИЗГОТОВЛЕННЫЕ БЕЗ ПРИМЕНЕНИЯ СВАРКИ, ГНУТЬЯ, СВЕРЛЕНИЯ (ПРОБИВКИ) ОТВЕРСТИЙ, ПОСТАВЛЯЕМЫЕ ОТДЕЛЬНО | Т | 0.07742
|  |  | 2/20 | Изделия и конструкции стальные
|  |  | 2/20-40 | Изделия и конструкции стальные, изготавливаемые по индивидуальным проектам (чертежам КМ)
|  |  | 2/20-40-35/999130 | ПРОЧИЕ ИЗДЕЛИЯ И КОНСТРУКЦИИ ИНДИВИДУАЛЬНЫЕ СТАЛЬНЫЕ (СРЕДНЯЯ ЦЕНА ПО ГРУППЕ), ОПРЕД. - 13 | Т | 0.16025
Ж2-90-90 | ЗДАНИЕ - СТРОИТЕЛЬНАЯ ЧАСТЬ. ДРУГИЕ ЭЛЕМЕНТЫ И КОНСТРУКЦИИ. ДРУГОЕ | ШТ 2
|  |  | 1-1 | ЗАТРАТЫ ТРУДА РАБОЧИХ | ЧЕЛ.Ч | 1.503
|  |  | 1-3 | ЗАТРАТЫ ТРУДА МАШИНИСТОВ | ЧЕЛ.-Ч | 0.098
|  |  | М331617 | СРЕДСТВА МАЛОЙ МЕХАНИЗАЦИИ | МАШ.Ч | 0.098
|  |  | 2 | Строительные изделия и конструкции
|  |  | 2/20 | Изделия и конструкции стальные
|  |  | 2/20-110 | Прочие изделия и конструкции стальные
|  |  | 2/20-110/СПРА-ЦЕН-2658 | ПОЖАРНЫЙ ЯЩИК С ПЕСКОМ | ШТ | 2
Ж2-90-50-40 | ОТМОСТКА. ИЗ ПЛИТ ТРОТУАРНЫХ | М2 34
|  |  | 1-1 | ЗАТРАТЫ ТРУДА РАБОЧИХ | ЧЕЛ.Ч | 124.3931
|  |  | 1-3 | ЗАТРАТЫ ТРУДА МАШИНИСТОВ | ЧЕЛ.-Ч | 2.7151
|  |  | М021143 | КРАНЫ НА АВТОМОБИЛЬНОМ ХОДУ ПРИ РАБОТЕ НА ДРУГИХ ВИДАХ СТРОИТЕЛЬСТВА, 16 Т | МАШ.Ч | 0.4216
|  |  | М050102 | КОМПРЕССОРЫ ПЕРЕДВИЖНЫЕ С ДВИГАТЕЛЕМ ВНУТРЕННЕГО СГОРАНИЯ ДАВЛЕНИЕМ ДО 686 КПА (7АТМ) 5 М3/МИН | МАШ.Ч | 2.2889
|  |  | М331101 | ТРАМБОВКИ ПНЕВМАТИЧЕСКИЕ (БЕЗ УЧЕТА СТОИМОСТИ СЖАТОГО ВОЗДУХА) | МАШ.Ч | 2.2889
|  |  | М331531* | ПИЛА ДИСКОВАЯ ЭЛЕКТРИЧЕСКАЯ | МАШ.Ч | 3.5904
|  |  | М331617 | СРЕДСТВА МАЛОЙ МЕХАНИЗАЦИИ | МАШ.Ч | 0.00459
|  |  | 1 | Материалы для строительных работ
|  |  | 1/10 | Материалы для строительных работ общего назначения
|  |  | 1/10-110 | Лесоматериалы и пиломатериалы
|  |  | 1/10-110-50-10/285 | БРУСЬЯ НЕОБРЕЗНЫЕ ХВОЙНЫХ ПОРОД ДЛИНОЙ 4-6,5 М, ТОЛЩИНОЙ 100,125 ММ, 4 СОРТА | М3 | 0.0578
|  |  | 1/10-115 | Материалы кровельные и гидроизоляционные
|  |  | 1/10-115-5/С101-1100-22А1 | МАТЕРИАЛ РУЛОННЫЙ БИТУМНО-ПОЛИМЕРНЫЙ ГИДРОИЗОЛЯЦИОННЫЙ НАПЛАВЛЯЕМЫЙ Г-СТ(СХ)-БЭ-ПП/ПП-4,0 КГ | М2 | 50.49
|  |  | 1/10-170 | Оснастка технологическая и инструментальная
|  |  | 1/10-170-2/30 | КРУГ НА БАКЕЛИТЕ УСИЛЕННОМ ОТРЕЗНОЙ 230 Х 2 Х 22 ДЛЯ РЕЗКИ КАМНЯ, БЕТОНА | ШТ. | 0.136
|  |  | 1/10-240 | Метизы и крепежные изделия
|  |  | 1/10-240-25-35/240 | ГВОЗДИ СТРОИТЕЛЬНЫЕ | КГ | 0.34
|  |  | 1/10-280 | Прочие материалы для строительных работ
|  |  | 1/10-280-20/40 | ВОДА | М3 | 1.3144
|  |  | 4 | Железобетонные и бетонные изделия и конструкции (в т.ч. типовые), керамические изделия, нерудные материалы, бетоны и растворы
|  |  | 4/1 | Конструкции и изделия бетонные и железобетонные, керамические изделия, нерудные материалы, товарные бетоны и растворы
|  |  | 4/1-4 | Бетоны, растворы, смеси асфальтобетонные
|  |  | 4/1-4-10-20-30/С414-1005-34Р | БЕТОН ТЯЖЕЛЫЙ С КРУПНОСТЬЮ ЗАПОЛНИТЕЛЯ БОЛЕЕ 10 ДО 20 ММ, КЛАССА С12/15 (B15) | М3 | 1.63
|  |  | 4/1-4-20-20-10-20/10 | РАСТВОРЫ КЛАДОЧНЫЕ ТЯЖЕЛЫЕ ЦЕМЕНТНЫЕ, МАРКИ 100 | М3 | 0.006732
|  |  | 4/1-5 | Материалы природные нерудные. Гравий керамзитовый. Керамзит
|  |  | 4/1-5-40-10-10/С412-1500-240 | ПЕСОК ДЛЯ СТРОИТЕЛЬНЫХ РАБОТ ПРИРОДНЫЙ 2 КЛАССА (ТРАНСПОРТ 40 КМ) | М3 | 11.648
|  |  | 4/1-5-50/10 | ПЕСКОЦЕМЕНТНАЯ СМЕСЬ | М3 | 1.0404
|  |  | 4/2 | Конструкции и изделия типовые сборные бетонные и железобетонные (Каталог-кодификатор)
|  |  | 4/2-2 | Изделия бетоннные
|  |  | 4/2-2-1-10/16 | КАМЕНЬ БОРТОВОЙ БРТ100.20.8, С25/30, F250, W4 СЕРИЯ Б3.020.1-1.99 ВЫП.1 | ШТ. | 34
|  |  | 4/2-2-2-1-10/257 | ПЛИТА ТРОТУАРНАЯ П20.10.8-М-А В25 СЕРИЯ Б3.020.1-8.08 ВЫП.1 | ШТ. | 1786.02
СОСТАВИЛ | ______________________________ |  |  | МАРЦЫНКЕВИЧ Л.Н.
| (должность служащего) |  | (подпись) | (инициалы,фамилия)
ПРОВЕРИЛ | ______________________________ |  |  | __________________
| (должность служащего) |  | (подпись) | (инициалы,фамилия)

## 3211-27-1041-Q0
НАИМЕНОВАНИЕ ОБЪЕКТА |  | "РЕКОНСТРУКЦИЯ ГИНЕКОЛОГИЧЕСКОГО, ХИРУРГИЧЕСКОГО И ПСИХОНЕВРОЛОГИЧЕСКОГО КОРПУСОВ УЧРЕЖДЕНИЯ ЗДРАВООХРАНЕНИЯ "6-Я ГОРОДСКАЯ КЛИНИЧЕСКАЯ БОЛЬНИЦА" ПО УЛ. УРАЛЬСКОЙ, 5 В Г. МИНСКЕ ПОД РАЗМЕЩЕНИЕ ЛЕЧЕБНО-ДИАГНОСТИЧЕСКОГО КОРПУСА КЛИНИЧЕСКОГО ЦЕНТРА ТРАВМАТОЛОГИИ И ОРТОПЕДИИ". 2 ОЧЕРЕДЬ СТРОИТЕЛЬСТВА
КОД ОБЪЕКТА |  | 23.008.2
НАИМЕНОВАНИЕ ЗДАНИЯ, СООРУЖЕНИЯ |  | ТРАНСФОРМАТОРНАЯ ПОДСТАНЦИЯ N2 ПО ГЕНПЛАНУ. ВНЕСЕНИЕ ИЗМЕНЕНИЙ
ШИФР ЗДАНИЯ, СООРУЖЕНИЯ |  | 23.008.2.2
КОМПЛЕКТ ЧЕРТЕЖЕЙ |  | КР
ВЕДОМОСТЬ РЕСУРСОВ ДЛЯ ЛОКАЛЬНОЙ СМЕТЫ № 1041
(НОРМЫ 2022г.)
ТП. ОБЩЕСТРОИТЕЛЬНЫЕ РАБОТЫ. ЗЕМЛЯНЫЕ РАБОТЫ. ФУНДАМЕНТЫ,ПРИЯМКИ, МЕТАЛЛОКОНСТРУКЦИИ ПОД ОБОРУДОВАНИЕ, ПЕРЕКРЫТИЯ. ПЕРЕМЫЧКИ,КРЫЛЬЦА. КОЗЫРЬКИ, ОТМОСТКА
П/П | ОБОСНОВАНИЕ | НАИМЕНОВАНИЕ РЕСУРСОВ | ЕД.ИЗМ. | КОЛИЧЕСТВО
1 | 2 | 3 | 4 | 5
1 | 1-1 | ЗАТРАТЫ ТРУДА РАБОЧИХ | ЧЕЛ.Ч | 867.5279
2 | 1-3 | ЗАТРАТЫ ТРУДА МАШИНИСТОВ | ЧЕЛ.-Ч | 144.8258
3 | М021143 | КРАНЫ НА АВТОМОБИЛЬНОМ ХОДУ ПРИ РАБОТЕ НА ДРУГИХ ВИДАХ СТРОИТЕЛЬСТВА, 16 Т | МАШ.Ч | 69.9163
4 | М030101 | АВТОПОГРУЗЧИКИ 5 Т | МАШ.Ч | 0.33345
5 | М030204 | ДОМКРАТЫ ГИДРАВЛИЧЕСКИЕ ГРУЗОПОДЪЕМНОСТЬЮ ДО 100 Т | МАШ.Ч | 0.33208
6 | М031501 | ПОДМОСТИ САМОХОДНЫЕ, ВЫСОТОЙ ПОДЪЕМА 12 М | МАШ.Ч | 0.5144
7 | М040502 | УСТАНОВКИ ДЛЯ СВАРКИ РУЧНОЙ ДУГОВОЙ (ПОСТОЯННОГО ТОКА) | МАШ.Ч | 41.7464
8 | М041000 | ПРЕОБРАЗОВАТЕЛИ СВАРОЧНЫЕ С НОМИНАЛЬНЫМ СВАРОЧНЫМ ТОКОМ 315-500 А | МАШ.Ч | 3.1285
9 | М041400 | ЭЛЕКТРИЧЕСКИЕ ПЕЧИ ДЛЯ СУШКИ СВАРОЧНЫХ МАТЕРИАЛОВ С РЕГУЛИРОВАНИЕМ ТЕМПЕРАТУРЫ В ПРЕДЕЛАХ 80-500 ГРАДУСОВ | МАШ.Ч | 0.1392
10 | М050102 | КОМПРЕССОРЫ ПЕРЕДВИЖНЫЕ С ДВИГАТЕЛЕМ ВНУТРЕННЕГО СГОРАНИЯ ДАВЛЕНИЕМ ДО 686 КПА (7АТМ) 5 М3/МИН | МАШ.Ч | 24.8427
11 | М060247 | ЭКСКАВАТОРЫ ОДНОКОВШОВЫЕ ДИЗЕЛЬНЫЕ НА ГУСЕНИЧНОМ ХОДУ ПРИ РАБОТЕ НА ДРУГИХ ВИДАХ СТРОИТЕЛЬСТВА, 0,5 М3 | МАШ.Ч | 11.5398
12 | М060249 | ЭКСКАВАТОРЫ ОДНОКОВШОВЫЕ ДИЗЕЛЬНЫЕ НА ГУСЕНИЧНОМ ХОДУ ПРИ РАБОТЕ НА ДРУГИХ ВИДАХ СТРОИТЕЛЬСТВА, 1 М3 | МАШ.Ч | 1.4877
13 | М070148 | БУЛЬДОЗЕРЫ ПРИ РАБОТЕ НА ДРУГИХ ВИДАХ СТРОИТЕЛЬСТВА, 59 (80) КВТ (Л. С) | МАШ.Ч | 8.9318
14 | М070149 | БУЛЬДОЗЕРЫ ПРИ РАБОТЕ НА ДРУГИХ ВИДАХ СТРОИТЕЛЬСТВА, 79 (108) КВТ (Л. С) | МАШ.Ч | 0.5712
15 | М110101* | БАДЬИ ЕМКОСТЬЮ 2 М3 | МАШ.Ч | 7.0476
16 | М110610 | СМЕСИТЕЛЬ-ПЕРЕГРУЖАТЕЛЬ 3 М3 | МАШ.Ч | 0.41372
17 | М111100 | ВИБРАТОР ГЛУБИННЫЙ | МАШ.Ч | 1.991
18 | М111301* | ВИБРАТОР ПОВЕРХНОСТНЫЙ | МАШ.Ч | 5.0566
19 | М253100 | СБОЛЧИВАТЕЛИ ПНЕВМАТИЧЕСКИЕ | МАШ.Ч | 0.20672
20 | М330201* | МАШИНЫ СВЕРЛИЛЬНЫЕ ЭЛЕКТРИЧЕСКИЕ | МАШ.Ч | 2.2057
21 | М330301* | МАШИНЫ ШЛИФОВАЛЬНЫЕ ЭЛЕКТРИЧЕСКИЕ | МАШ.Ч | 0.10963
22 | М331100 | ТРАМБОВКИ ПНЕВМАТИЧЕСКИЕ | МАШ.Ч | 3.9
23 | М331101 | ТРАМБОВКИ ПНЕВМАТИЧЕСКИЕ (БЕЗ УЧЕТА СТОИМОСТИ СЖАТОГО ВОЗДУХА) | МАШ.Ч | 24.8219
24 | М331410 | АППАРАТ ПЕСКОСТРУЙНЫЙ ПРИ РАБОТЕ ОТ КОМПРЕССОРА, ДАВЛЕНИЕМ 0,6 (6) МПА (АТМ) | МАШ.Ч | 0.020833
25 | М331451 | ПЕРФОРАТОРЫ ЭЛЕКТРИЧЕСКИЕ | МАШ.Ч | 1.0235
26 | М331531* | ПИЛА ДИСКОВАЯ ЭЛЕКТРИЧЕСКАЯ | МАШ.Ч | 3.5904
27 | М331615* | ДРЕЛИ ЭЛЕКТРИЧЕСКИЕ | МАШ.Ч | 0.13542
28 | М331617 | СРЕДСТВА МАЛОЙ МЕХАНИЗАЦИИ | МАШ.Ч | 24.7868
29 | М340101 | АГРЕГАТЫ ОКРАСОЧНЫЕ ВЫСОКОГО ДАВЛЕНИЯ ДЛЯ ОКРАСКИ ПОВЕРХНОСТЕЙ КОНСТРУКЦИЙ МОЩНОСТЬЮ 1 КВТ | МАШ.Ч | 0.07309
| 1 | Материалы для строительных работ
| 1/10 | Материалы для строительных работ общего назначения
| 1/10-10 | Известь, цемент и другие вяжущие
30 | 1/10-10-10/180 | МОДИФИЦИРОВАННАЯ СУХАЯ ЦЕМЕНТНАЯ СМЕСЬ ДЛЯ ПРИГОТОВЛЕНИЯ БЕЗУСАДОЧНЫХ РАСШИРЯЮЩИХСЯ СТРОИТЕЛЬНЫХ РАСТВОРОВ И БЕТОНОВ С ВЫСОКОЙ ОДНОРОДНОСТЬЮ | Т | 0.020251
| 1/10-80 | Материалы неметаллорудные и асбестосодержащие изделия
31 | 1/10-80-10/20 | АСБЕСТОВЫЙ ШНУР ОБЩЕГО НАЗНАЧЕНИЯ ШАОН, ДИАМЕТРОМ 2-2,5 ММ | КГ | 83.93
| 1/10-110 | Лесоматериалы и пиломатериалы
32 | 1/10-110-50-5/85 | БРУСКИ ОБРЕЗНЫЕ ХВОЙНЫХ ПОРОД ДЛИНОЙ 4-6,5 М, ШИРИНОЙ 75-150 ММ, ТОЛЩИНОЙ 40-75 ММ, 1 СОРТА | М3 | 0.000458
33 | 1/10-110-50-5/285 | БРУСЬЯ ОБРЕЗНЫЕ ХВОЙНЫХ ПОРОД ДЛИНОЙ 4-6,5 М, ШИРИНОЙ 150 ММ, ТОЛЩИНОЙ 150 ММ И БОЛЕЕ, 2 СОРТА | М3 | 0.071355
34 | 1/10-110-50-5/365 | БРУСКИ ОБРЕЗНЫЕ ХВОЙНЫХ ПОРОД ДЛИНОЙ 4-6,5 М, ШИРИНОЙ 75-150 ММ, ТОЛЩИНОЙ 40-75 ММ, 3 СОРТА | М3 | 0.45195
35 | 1/10-110-50-10/285 | БРУСЬЯ НЕОБРЕЗНЫЕ ХВОЙНЫХ ПОРОД ДЛИНОЙ 4-6,5 М, ТОЛЩИНОЙ 100,125 ММ, 4 СОРТА | М3 | 0.0578
36 | 1/10-110-50-15/345 | ДОСКИ ОБРЕЗНЫЕ ХВОЙНЫХ ПОРОД ДЛИНОЙ 4-6,5 М, ШИРИНОЙ 75-150 ММ, ТОЛЩИНОЙ 25 ММ, 2 СОРТА | М3 | 0.00756
37 | 1/10-110-50-15/525 | ДОСКИ ОБРЕЗНЫЕ ХВОЙНЫХ ПОРОД ДЛИНОЙ 4-6,5 М, ШИРИНОЙ 75-150 ММ, ТОЛЩИНОЙ 19, 22 ММ, 3 СОРТА | М3 | 6e-05
38 | 1/10-110-50-15/545 | ДОСКИ ОБРЕЗНЫЕ ХВОЙНЫХ ПОРОД ДЛИНОЙ 4-6,5 М, ШИРИНОЙ 75-150 ММ, ТОЛЩИНОЙ 25 ММ, 3 СОРТА | М3 | 0.056018
39 | 1/10-110-50-15/585 | ДОСКИ ОБРЕЗНЫЕ ХВОЙНЫХ ПОРОД ДЛИНОЙ 4-6,5 М, ШИРИНОЙ 75-150 ММ, ТОЛЩИНОЙ 44 ММ И БОЛЕЕ, 3 СОРТА | М3 | 0.30673
| 1/10-115 | Материалы кровельные и гидроизоляционные
40 | 1/10-115-5/С101-1100-22А1 | МАТЕРИАЛ РУЛОННЫЙ БИТУМНО-ПОЛИМЕРНЫЙ ГИДРОИЗОЛЯЦИОННЫЙ НАПЛАВЛЯЕМЫЙ Г-СТ(СХ)-БЭ-ПП/ПП-4,0 КГ | М2 | 50.49
41 | 1/10-115-5/595 | МАТЕРИАЛ РУЛОННЫЙ БИТУМНО-ПОЛИМЕРНЫЙ ГИДРОИЗОЛЯЦИОННЫЙ НАПЛАВЛЯЕМЫЙ "КРОВЛЯЭЛАСТ", МАРКА Г-ПХ-БЭ-ПП/ПП-4.0 КГ | М2 | 1.584
42 | 1/10-115-5/1190 | РУБЕРОИД ПОДКЛАДОЧНЫЙ С ПЫЛЕВИДНОЙ ПОСЫПКОЙ РПП-300 | М2 | 0.55944
| 1/10-120 | Материалы, изделия и конструкции для теплоизоляционных работ
43 | 1/10-120-30-10/9 | ПЛИТЫ ТЕПЛОИЗОЛЯЦИОННЫЕ ПЕНОПОЛИСТИРОЛЬНЫЕ ППТ-15А (ППТ-15Н-А) | М3 | 0.1554
| 1/10-130 | Мастики, герметики, смолы, смазки, эмульсии
44 | 1/10-130-5/40 | МАСТИКА БИТУМНАЯ ГИДРОИЗОЛЯЦИОННАЯ ХОЛОДНАЯ | КГ | 3.168
45 | 1/10-130-5/66 | МАСТИКА БИТУМНО-ПОЛИМЕРНАЯ КРОВЕЛЬНАЯ И ГИДРОИЗОЛЯЦИОННАЯ (МБПГ), ГОРЯЧАЯ | Т | 0.000744
46 | 1/10-130-5/73 | МАСТИКА БИТУМНО-ПОЛИМЕРНАЯ КРОВЕЛЬНАЯ И ГИДРОИЗОЛЯЦИОННАЯ (МБПХ), ХОЛОДНАЯ | Т | 0.13929
47 | 1/10-130-5/304 | ПРАЙМЕР БИТУМНО-ПОЛИМЕРНЫЙ "АУТОКРИН" | КГ | 69.6448
48 | 1/10-130-15/113 | ГЕРМЕТИК ТИОКОЛОВЫЙ У-30М | КГ | 16.093
49 | 1/10-130-30/103 | СМАЗКА СОЛИДОЛ ЖИРОВОЙ (СОЛИДОЛ-Ж) | Т | 0.017807
| 1/10-135 | Нефтепродукты, газы, химические материалы
50 | 1/10-135-20/35 | АЦЕТИЛЕН РАСТВОРЕННЫЙ ТЕХНИЧЕСКИЙ МАРКИ Б | Т | 9.7e-05
51 | 1/10-135-20/60 | КИСЛОРОД ТЕХНИЧЕСКИЙ ГАЗООБРАЗНЫЙ | М3 | 0.44433
52 | 1/10-135-25/385 | СТЕКЛО ЖИДКОЕ КАЛИЙНОЕ | КГ | 30.2941
| 1/10-140 | Электроды, прутки винипластовые, проволока сварочные
53 | 1/10-140-40/30 | ЭЛЕКТРОДЫ УОНИ 13/55 | КГ | 1.3636
54 | 1/10-140-40/45 | ЭЛЕКТРОДЫ ТИПА Э42А ДИАМЕТРОМ 2 ММ | Т | 0.007381
55 | 1/10-140-40/100 | ЭЛЕКТРОДЫ ТИПА Э42А ДИАМЕТРОМ 4 ММ | Т | 0.000128
56 | 1/10-140-40/125 | ЭЛЕКТРОДЫ ТИПА Э50А ДИАМЕТРОМ 4 ММ | Т | 0.005831
57 | 1/10-140-40/140 | ЭЛЕКТРОДЫ ТИПА Э42 ДИАМЕТРОМ 5 ММ | Т | 0.020006
58 | 1/10-140-40/150 | ЭЛЕКТРОДЫ ТИПА Э42А ДИАМЕТРОМ 5 ММ | Т | 0.009615
| 1/10-160 | Пленки, полотна, ткани разные
59 | 1/10-160-10/190 | ПЛЕНКА ПОЛИЭТИЛЕНОВАЯ ПЕРВОГО СОРТА, ТОЛЩИНОЙ 0,2 ММ | М2 | 19.5559
| 1/10-170 | Оснастка технологическая и инструментальная
60 | 1/10-170-2/30 | КРУГ НА БАКЕЛИТЕ УСИЛЕННОМ ОТРЕЗНОЙ 230 Х 2 Х 22 ДЛЯ РЕЗКИ КАМНЯ, БЕТОНА | ШТ. | 0.136
61 | 1/10-170-10/215 | СВЕРЛА С SDS PLUS ХВОСТОВИКОМ (НАКОНЕЧНИК ИЗ ТВЕРДОСПЛАВНОЙ СТАЛИ) (ПО БЕТОНУ), ДИАМЕТРОМ 16 ММ, ДЛИНОЙ 210-265 ММ | ШТ. | 0.1641
62 | 1/10-170-10/235 | СВЕРЛА С SDS PLUS ХВОСТОВИКОМ (НАКОНЕЧНИК ИЗ ТВЕРДОСПЛАВНОЙ СТАЛИ) (ПО БЕТОНУ), ДИАМЕТРОМ 18-20 ММ, ДЛИНОЙ 450 ММ | ШТ. | 0.4301
| 1/10-180 | Материалы шлифовальные
63 | 1/10-180-20/64 | КРУГИ ШЛИФОВАЛЬНЫЕ ДЛЯ СПЕЦИАЛЬНЫХ МОНТАЖНЫХ РАБОТ 5П 230 Х 6 Х 22 | ШТ. | 0.026296
| 1/10-230 | Материалы для отделочных работ
64 | 1/10-230-45-10/165 | ЭМАЛЬ ПЕНТАФТАЛЕВАЯ ПФ-115, СЕРАЯ | КГ | 0.46325
65 | 1/10-230-50-15/22 | КСИЛОЛ | Л | 0.044356
66 | 1/10-230-50-15/51 | РАСТВОРИТЕЛЬ ДЛЯ ЛАКОКРАСОЧНЫХ МАТЕРИАЛОВ МАРКИ Р-4 | КГ | 0.02666
67 | 1/10-230-50-15/89 | СПИРТ ИЗОПРОПИЛОВЫЙ ТЕХНИЧЕСКИЙ | КГ | 3.85
68 | 1/10-230-50-15/93 | УАЙТ-СПИРИТ | КГ | 0.072061
| 1/10-235 | Изделия герметизирующие, уплотняющие, изолирующие
69 | 1/10-235-3/101 | ПАКЛЯ ПРОПИТАННАЯ | КГ | 10.857
| 1/10-240 | Метизы и крепежные изделия
70 | 1/10-240-10-10/131 | БОЛТЫ СТРОИТЕЛЬНЫЕ | Т | 0.001788
71 | 1/10-240-20/1 | ГАЙКИ СТРОИТЕЛЬНЫЕ | Т | 0.001103
72 | 1/10-240-25-25/14 | ГВОЗДИ ПРОВОЛОЧНЫЕ 1,6 Х 100 ММ | Т | 0.000187
73 | 1/10-240-25-35/240 | ГВОЗДИ СТРОИТЕЛЬНЫЕ | КГ | 13.023
74 | 1/10-240-50-16/2 | ШАЙБЫ СТРОИТЕЛЬНЫЕ | КГ | 0.22778
75 | 1/10-240-50-999/132 | ШПИЛЬКИ (СРЕДНЯЯ ЦЕНА ПО ГРУППЕ), ОПРЕД. - 13 | КГ | 16.87
| 1/10-250 | Изделия замочные и скобяные
76 | 1/10-250-20-40/59 | ПЕТЛИ НАКЛАДНЫЕ ПН 1-110 (УНИВЕРСАЛЬНЫЕ ПНУ-110), ПОКРЫТИЕ ОКСИДИРОВАННОЕ, ЦИНКОВОЕ | ШТ. | 8
| 1/10-260 | Металлопрокат и металлоизделия (за исключением металлоизделий части 2)
77 | 1/10-260-30-31/1 | ПРОКАТ ГОРЯЧЕКАТАНЫЙ ПОЛОСОВОЙ ИЗ СТАЛИ УГЛЕРОДИСТОЙ ОБЫКНОВЕННОГО КАЧЕСТВА МАРКИ СТ3СП, СТ3ПС, ТОЛЩИНОЙ 4-5 ММ ПРИ ШИРИНЕ 50-100 ММ | Т | 0.013778
78 | 1/10-260-170-4/18 | ШВЕЛЛЕРЫ ГОРЯЧЕКАТАНЫЕ N 40 ИЗ СТАЛИ УГЛЕРОДИСТОЙ ОБЫКНОВЕННОГО КАЧЕСТВА МАРКИ СТ3СП, СТ3ПС | Т | 0.000862
79 | 1/10-260-200/12 | КАТАНКА ИЗ СТАЛИ УГЛЕРОДИСТОЙ ОБЫКНОВЕННОГО КАЧЕСТВА ДИАМЕТРОМ, 6,3 ММ 6,5 ММ | КГ | 0.01333
| 1/10-280 | Прочие материалы для строительных работ
80 | 1/10-280-10/20 | МЫЛО ТВЕРДОЕ ХОЗЯЙСТВЕННОЕ | ШТ. | 0.333
81 | 1/10-280-20/40 | ВОДА | М3 | 5.1072
| 1/55 | Материалы специального назначения (кислотоупорные, огнеупорные и антикоррозионные)
| 1/55-50 | Материалы антикоррозионные и химически стойкие
82 | 1/55-50-20/30 | ЛАК БИТУМНЫЙ БТ-577 | Т | 0.002296
83 | 1/55-50-25/55 | ГРУНТОВКА ГФ-021, КРАСНО-КОРИЧНЕВАЯ | КГ | 0.36937
| 2 | Строительные изделия и конструкции
| 2/10 | Арматурные заготовки и изделия стальные для монолитных железобетонных конструкций
| 2/10-10 | Заготовки из горячекатаной арматурной гладкой стали класса S240(A240)
84 | 2/10-10/20 | ЗАГОТОВКИ ИЗ ГОРЯЧЕКАТАНОЙ АРМАТУРНОЙ ГЛАДКОЙ СТАЛИ КЛАССА S240(A240) ДИАМЕТРОМ 12 ММ | Т | 0.05276
| 2/10-25 | Заготовки из горячекатаной арматурной стали периодического профиля класса S500(Aт500С)
85 | 2/10-25/3 | ЗАГОТОВКИ ИЗ ГОРЯЧЕКАТАНОЙ АРМАТУРНОЙ СТАЛИ ПЕРИОДИЧЕСКОГО ПРОФИЛЯ КЛАССА S500(AТ500С) ДИАМЕТРОМ 8 ММ | Т | 0.05512
86 | 2/10-25/5 | ЗАГОТОВКИ ИЗ ГОРЯЧЕКАТАНОЙ АРМАТУРНОЙ СТАЛИ ПЕРИОДИЧЕСКОГО ПРОФИЛЯ КЛАССА S500(AТ500С) ДИАМЕТРОМ 10 ММ | Т | 0.41971
87 | 2/10-25/15 | ЗАГОТОВКИ ИЗ ГОРЯЧЕКАТАНОЙ АРМАТУРНОЙ СТАЛИ ПЕРИОДИЧЕСКОГО ПРОФИЛЯ КЛАССА S500(AТ500С) ДИАМЕТРОМ 14 ММ | Т | 0.057984
88 | 2/10-25/25 | ЗАГОТОВКИ ИЗ ГОРЯЧЕКАТАНОЙ АРМАТУРНОЙ СТАЛИ ПЕРИОДИЧЕСКОГО ПРОФИЛЯ КЛАССА S500(AТ500С) ДИАМЕТРОМ 20-22 ММ | Т | 0.05276
89 | 2/10-25/30 | ЗАГОТОВКИ ИЗ ГОРЯЧЕКАТАНОЙ АРМАТУРНОЙ СТАЛИ ПЕРИОДИЧЕСКОГО ПРОФИЛЯ КЛАССА S500(AТ500С) ДИАМЕТРОМ 25-28 ММ | Т | 0.18494
| 2/10-35 | Детали закладные стальные
90 | 2/10-35/10 | ДЕТАЛИ ЗАКЛАДНЫЕ, ИЗГОТОВЛЕННЫЕ БЕЗ ПРИМЕНЕНИЯ СВАРКИ, ГНУТЬЯ, СВЕРЛЕНИЯ (ПРОБИВКИ) ОТВЕРСТИЙ, ПОСТАВЛЯЕМЫЕ ОТДЕЛЬНО | Т | 0.09802
91 | 2/10-35/30 | ДЕТАЛИ ЗАКЛАДНЫЕ, ИЗГОТОВЛЕННЫЕ С ПРИМЕНЕНИЕМ СВАРКИ, ГНУТЬЯ, СВЕРЛЕНИЯ (ПРОБИВКИ) ОТВЕРСТИЙ (ПРИ НАЛИЧИИ ОДНОЙ ИЗ ЭТИХ ОПЕРАЦИЙ ИЛИ ВСЕГО ПЕРЕЧНЯ В ЛЮБЫХ СОЧЕТАНИЯХ), ПОСТАВЛЯЕМЫЕ ОТДЕЛЬНО | Т | 0.40585
| 2/10-45 | Заготовки из проволоки из низкоуглеродистой стали холоднотянутой для армирования железобетонных конструкций
92 | 2/10-45/10 | ЗАГОТОВКИ ИЗ ПРОВОЛОКИ ИЗ НИЗКОУГЛЕРОДИСТОЙ СТАЛИ ХОЛОДНОТЯНУТОЙ ПЕРИОДИЧЕСКОГО ПРОФИЛЯ КЛАССА ВР-I ДЛЯ АРМИРОВАНИЯ ЖЕЛЕЗОБЕТОННЫХ КОНСТРУКЦИЙ ДИАМЕТРОМ 4 ММ | Т | 0.006931
| 2/10-50 | Сетка арматурная
93 | 2/10-50/12 | СЕТКА АРМАТУРНАЯ СВАРНАЯ ДЛЯ ЖЕЛЕЗОБЕТОННЫХ КОНСТРУКЦИЙ ИЗ СТАЛИ КЛАССА S500 | Т | 0.06687
| 2/20 | Изделия и конструкции стальные
| 2/20-40 | Изделия и конструкции стальные, изготавливаемые по индивидуальным проектам (чертежам КМ)
94 | 2/20-40-35/999130 | ПРОЧИЕ ИЗДЕЛИЯ И КОНСТРУКЦИИ ИНДИВИДУАЛЬНЫЕ СТАЛЬНЫЕ (СРЕДНЯЯ ЦЕНА ПО ГРУППЕ), ОПРЕД. - 13 | Т | 1.4121
| 2/20-110 | Прочие изделия и конструкции стальные
95 | 2/20-110/СПРА-ЦЕН-2658 | ПОЖАРНЫЙ ЯЩИК С ПЕСКОМ | ШТ | 2
| 2/50 | Изделия и конструкции деревянные
| 2/50-35 | Прочие изделия и конструкции деревянные
96 | 2/50-35-10/5 | ЩИТЫ ИЗ ДОСОК ХВОЙНЫХ ПОРОД, ТОЛЩИНОЙ 25 ММ | М2 | 11.3567
97 | 2/50-35-10/10 | ЩИТЫ ИЗ ДОСОК ХВОЙНЫХ ПОРОД, ТОЛЩИНОЙ 40 ММ | М2 | 0.53846
| 4 | Железобетонные и бетонные изделия и конструкции (в т.ч. типовые), керамические изделия, нерудные материалы, бетоны и растворы
| 4/1 | Конструкции и изделия бетонные и железобетонные, керамические изделия, нерудные материалы, товарные бетоны и растворы
| 4/1-4 | Бетоны, растворы, смеси асфальтобетонные
98 | 4/1-4-10-20-20/100 | БЕТОНЫ ТЯЖЕЛЫЕ С КРУПНОСТЬЮ ЗАПОЛНИТЕЛЯ БОЛЕЕ 5 ДО 20 ММ, КЛАССА С8/10 (В10) | М3 | 1.4688
99 | 4/1-4-10-20-30/С414-1005-34Р | БЕТОН ТЯЖЕЛЫЙ С КРУПНОСТЬЮ ЗАПОЛНИТЕЛЯ БОЛЕЕ 10 ДО 20 ММ, КЛАССА С12/15 (B15) | М3 | 6.5723
100 | 4/1-4-10-20-30/40 | БЕТОН ТЯЖЕЛЫЙ С КРУПНОСТЬЮ ЗАПОЛНИТЕЛЯ БОЛЕЕ 10 ДО 20 ММ, КЛАССА С10/12,5 (В12,5) | М3 | 1.1688
101 | 4/1-4-10-20-30/60 | БЕТОН ТЯЖЕЛЫЙ С КРУПНОСТЬЮ ЗАПОЛНИТЕЛЯ БОЛЕЕ 10 ДО 20 ММ, КЛАССА С16/20 (В20) | М3 | 12.1901
102 | 4/1-4-10-20-80/1040 | БЕТОН ТЯЖЕЛЫЙ С КРУПНОСТЬЮ ЗАПОЛНИТЕЛЯ БОЛЕЕ 10 ДО 20 ММ, КЛАССА С16/20, F50-F100, W4 | М3 | 1.4454
103 | 4/1-4-20-20-10-10/10 | РАСТВОРЫ КЛАДОЧНЫЕ ТЯЖЕЛЫЕ ЦЕМЕНТНЫЕ, МАРКИ 25 | М3 | 0.036
104 | 4/1-4-20-20-10-10/20 | РАСТВОРЫ КЛАДОЧНЫЕ ТЯЖЕЛЫЕ ЦЕМЕНТНЫЕ, МАРКИ 50 | М3 | 0.153
105 | 4/1-4-20-20-10-20/10 | РАСТВОРЫ КЛАДОЧНЫЕ ТЯЖЕЛЫЕ ЦЕМЕНТНЫЕ, МАРКИ 100 | М3 | 4.754
106 | 4/1-4-20-20-10-20/20 | РАСТВОРЫ КЛАДОЧНЫЕ ТЯЖЕЛЫЕ ЦЕМЕНТНЫЕ, МАРКИ 150 | М3 | 0.4013
107 | 4/1-4-20-20-10-20/30 | РАСТВОРЫ КЛАДОЧНЫЕ ТЯЖЕЛЫЕ ЦЕМЕНТНЫЕ, МАРКИ 200 | М3 | 1.8782
| 4/1-5 | Материалы природные нерудные. Гравий керамзитовый. Керамзит
108 | 4/1-5-30-30-10/С412-1501-40 | СМЕСИ ПЕСЧАНО-ГРАВИЙНЫЕ ДЛЯ СТРОИТЕЛЬНЫХ РАБОТ ПРИРОДНЫЕ (ТРАНСПОРТ 40 КМ) | М3 | 17.25
109 | 4/1-5-40-10-10/С412-1500-240 | ПЕСОК ДЛЯ СТРОИТЕЛЬНЫХ РАБОТ ПРИРОДНЫЙ 2 КЛАССА (ТРАНСПОРТ 40 КМ) | М3 | 11.648
110 | 4/1-5-50/10 | ПЕСКОЦЕМЕНТНАЯ СМЕСЬ | М3 | 1.0404
| 4/2 | Конструкции и изделия типовые сборные бетонные и железобетонные (Каталог-кодификатор)
| 4/2-1 | Конструкции и изделия из сборного железобетона
111 | 4/2-1-2-8-1-70/612111 | ПЕРЕМЫЧКИ ЖЕЛЕЗОБЕТОННЫЕ ДЛЯ ЗДАНИЙ СО СТЕНАМИ ИЗ КАМЕННОЙ КЛАДКИ. ПЕРЕМЫЧКИ БРУСКОВЫЕ ДЛЯ СТЕН ИЗ КИРПИЧА ВЫСОТОЙ 88 ММ 6ПБ16-2, КЛАСС БЕТОНА ПО ПРОЧНОСТИ НА СЖАТИЕ С30/37 СЕРИЯ Б1.038.1 - 8.21 ВЫП.4 | ШТ. | 6
112 | 4/2-1-2-8-1-70/711712 | ПЕРЕМЫЧКИ ЖЕЛЕЗОБЕТОННЫЕ ДЛЯ ЗДАНИЙ СО СТЕНАМИ ИЗ КАМЕННОЙ КЛАДКИ. ПЕРЕМЫЧКИ БРУСКОВЫЕ ДЛЯ СТЕН ИЗ КИРПИЧА ВЫСОТОЙ 88 ММ 7ПБ13-44-П, КЛАСС БЕТОНА ПО ПРОЧНОСТИ НА СЖАТИЕ С30/37 СЕРИЯ Б1.038.1 - 8.21 ВЫП.4 | ШТ. | 8
113 | 4/2-1-2-8-1-70/720512 | ПЕРЕМЫЧКИ ЖЕЛЕЗОБЕТОННЫЕ ДЛЯ ЗДАНИЙ СО СТЕНАМИ ИЗ КАМЕННОЙ КЛАДКИ. ПЕРЕМЫЧКИ БРУСКОВЫЕ ДЛЯ СТЕН ИЗ КИРПИЧА ВЫСОТОЙ 88 ММ 7ПБ27-9-П, КЛАСС БЕТОНА ПО ПРОЧНОСТИ НА СЖАТИЕ С30/37 СЕРИЯ Б1.038.1 - 8.21 ВЫП.4 | ШТ. | 6
114 | 4/2-1-2-8-1-70/721412 | ПЕРЕМЫЧКИ ЖЕЛЕЗОБЕТОННЫЕ ДЛЯ ЗДАНИЙ СО СТЕНАМИ ИЗ КАМЕННОЙ КЛАДКИ. ПЕРЕМЫЧКИ БРУСКОВЫЕ ДЛЯ СТЕН ИЗ КИРПИЧА ВЫСОТОЙ 88 ММ 7ПБ29-5-П, КЛАСС БЕТОНА ПО ПРОЧНОСТИ НА СЖАТИЕ С30/37 СЕРИЯ Б1.038.1 - 8.21 ВЫП.4 | ШТ. | 3
115 | 4/2-1-2-8-1-70/820612 | ПЕРЕМЫЧКИ ЖЕЛЕЗОБЕТОННЫЕ ДЛЯ ЗДАНИЙ СО СТЕНАМИ ИЗ КАМЕННОЙ КЛАДКИ. ПЕРЕМЫЧКИ БРУСКОВЫЕ ДЛЯ СТЕН ИЗ КИРПИЧА ВЫСОТОЙ 88 ММ 8ПБ27-32-П, КЛАСС БЕТОНА ПО ПРОЧНОСТИ НА СЖАТИЕ С30/37 СЕРИЯ Б1.038.1 - 8.21 ВЫП.4 | ШТ. | 4
116 | 4/2-1-2-8-1-70/820712 | ПЕРЕМЫЧКИ ЖЕЛЕЗОБЕТОННЫЕ ДЛЯ ЗДАНИЙ СО СТЕНАМИ ИЗ КАМЕННОЙ КЛАДКИ. ПЕРЕМЫЧКИ БРУСКОВЫЕ ДЛЯ СТЕН ИЗ КИРПИЧА ВЫСОТОЙ 88 ММ 8ПБ27-44-П, КЛАСС БЕТОНА ПО ПРОЧНОСТИ НА СЖАТИЕ С30/37 СЕРИЯ Б1.038.1 - 8.21 ВЫП.4 | ШТ. | 2
117 | 4/2-1-3-4-1-11/648 | БЛОК СТЕНЫ ПОДВАЛА ФБС 24.3.6 (М150), F100, W4 СЕРИЯ Б1.016.1-1 | ШТ. | 2
118 | 4/2-1-3-4-1-11/654 | БЛОК СТЕНЫ ПОДВАЛА ФБС 24.4.6 (М150), F100, W4 СЕРИЯ Б1.016.1-1 | ШТ. | 29
119 | 4/2-1-3-4-1-11/678 | БЛОК СТЕНЫ ПОДВАЛА ФБС 12.3.6 (М150), F100, W4 СЕРИЯ Б1.016.1-1 | ШТ. | 44
120 | 4/2-1-3-4-1-11/684 | БЛОК СТЕНЫ ПОДВАЛА ФБС 12.4.6 (М150), F100, W4 СЕРИЯ Б1.016.1-1 | ШТ. | 21
121 | 4/2-1-3-4-1-11/702 | БЛОК СТЕНЫ ПОДВАЛА ФБС 12.2.3 (М150), F100, W4 СЕРИЯ Б1.016.1-1 | ШТ. | 18
122 | 4/2-1-3-4-1-11/708 | БЛОК СТЕНЫ ПОДВАЛА ФБС 12.3.3 (М150), F100, W4 СЕРИЯ Б1.016.1-1 | ШТ. | 18
123 | 4/2-1-3-4-1-11/714 | БЛОК СТЕНЫ ПОДВАЛА ФБС 12.4.3 (М150), F100, W4 СЕРИЯ Б1.016.1-1 | ШТ. | 52
124 | 4/2-1-3-4-1-11/738 | БЛОК СТЕНЫ ПОДВАЛА ФБС 9.3.6 (М150), F100, W4 СЕРИЯ Б1.016.1-1 | ШТ. | 24
125 | 4/2-1-3-4-1-11/1013 | БЛОК СТЕНЫ ПОДВАЛА ФБС 9.4.6 С16/20, F100, W4 СЕРИЯ Б1.016.1-1 | ШТ. | 56
126 | 4/2-1-4-2-3-70/584221-146-4Р | ПЛИТА ПЕРЕКРЫТИЯ МНОГОПУСТОТНАЯ А2 ПТМ28.15.22-8.0 S500 СЕРИЯ Б1.041.1-3.08 ВЫП.1 А2 ПТМ28.15.22-8.0 S500-6 СЕРИЯ Б1.041.1-3.08 ВЫП.1 | ШТ. | 11
127 | 4/2-1-4-2-3-70/584221-172-4 | ПЛИТА ПЕРЕКРЫТИЯ МНОГОПУСТОТНАЯ А2 ПТМ33.15.22-8.0 S500 СЕРИЯ Б1.041.1-3.08 ВЫП.1 А2 ПТМ33.15.22-8.0 S500-7 СЕРИЯ Б1.041.1-3.08 ВЫП.1 | ШТ. | 10
128 | 4/2-1-5-7-3-10/3 | ОПОРНАЯ ПОДУШКА ОП3, С12/15, F50 СЕРИЯ 3.006.1-2.87 ВЫП.2 (СВАИ) | ШТ. | 10
| 4/2-2 | Изделия бетоннные
129 | 4/2-2-1-10/16 | КАМЕНЬ БОРТОВОЙ БРТ100.20.8, С25/30, F250, W4 СЕРИЯ Б3.020.1-1.99 ВЫП.1 | ШТ. | 34
130 | 4/2-2-2-1-10/257 | ПЛИТА ТРОТУАРНАЯ П20.10.8-М-А В25 СЕРИЯ Б3.020.1-8.08 ВЫП.1 | ШТ. | 1786.02
| 6 | Трубы и детали трубопроводов (за исключением труб стальных обсадных и бурильных части 1). Арматура для технологических трубопроводов
| 6/20 | Трубы и детали трубопроводов стальные
| 6/20-400 | Прочие стальные детали для трубопровода
131 | 6/20-400-5/С103-91903-8 | ГИЛЬЗА СТАЛЬНАЯ ИЗ ЧЕРНОЙ ТРУБЫ, ДЛИНОЙ 380 ММ, ДИАМЕТРОМ 51 ММ | ШТ. | 2
132 | 6/20-400-5/С103-91908-7 | ГИЛЬЗА СТАЛЬНАЯ ИЗ ЧЕРНОЙ ТРУБЫ, ДЛИНОЙ 250 ММ, ДИАМЕТРОМ 51ММ | ШТ. | 8
| 6/40 | Трубы и детали трубопроводов полимерные
| 6/40-10 | Трубы из полиэтилена
133 | 6/40-10-10/С530-21911-Т | ГИЛЬЗА ИЗ ТРУБЫ ИЗ ПОЛИЭТИЛЕНА ПЭ80 SDR 160Х[9.1ММ | 10 М | 2.28
134 | 6/40-10-10/С530-21912-Т | ГИЛЬЗА ИЗ ТРУБЫ ИЗ ПОЛИЭТИЛЕНА ПЭ80 SDR 280Х15,9ММ | 10 М | 0.8
| 6/60 | Трубы и детали трубопроводов хризотилцементные (асбестоцементные)
| 6/60-10 | Трубопроводы хризотилцементные
135 | 6/60-10-20/10 | ТРУБА ХРИЗОТИЛЦЕМЕНТНАЯ БЕЗНАПОРНАЯ НОМИНАЛЬНЫМ ДИАМЕТРОМ 100 ММ (БНТ 100) | М | 177.0093
136 | 6/60-10-20/12 | ТРУБА ХРИЗОТИЛЦЕМЕНТНАЯ БЕЗНАПОРНАЯ НОМИНАЛЬНЫМ ДИАМЕТРОМ 200 ММ (БНТ 200) | М | 54.4401
| 6/60-25 | Детали соединительные хризотилцементные
137 | 6/60-25-10/11 | МУФТА ХРИЗОТИЛЦЕМЕНТНАЯ КЛАССА САМ-6 ДЛЯ НАПОРНОЙ ТРУБЫ КЛАССА ВТ-6, НОМИНАЛЬНЫМ ДИАМЕТРОМ ТРУБ 150 ММ | ШТ. | 14
| 7 | Материалы, изделия и конструкции для дорожного и мостового строительства
| 7/9 | Мастики, праймеры, вяжущие, грунтовки для дорожного и мостового строительства
| 7/9-10 | Мастики, праймеры, вяжущие для дорожного и мостового строительства
138 | 7/9-10/50 | МАСТИКА БИТУМНО-ЭЛАСТОМЕРНАЯ МГБЭ Г-90 ДЛЯ ГИДРОИЗОЛЯЦИИ | Т | 0.006338
Прочие
139 | С310-45 | ПЕРЕВОЗКА ДО 45 КМ | Т | 244.8
| СОСТАВИЛ | ____________________ |  | МАРЦЫНКЕВИЧ Л.Н.
|  | (должность служащего) | (подпись) | (инициалы,фамилия)
| ПРОВЕРИЛ | ____________________ |  | __________________
|  | (должность служащего) | (подпись) | (инициалы,фамилия)

## 3211-27-1041-T3
РАЗРАБОТЧИК |  | RSTC.smeta ВЕРСИЯ 24.6
|  |  |  | ШИФР | 23.008.2
"РЕКОНСТРУКЦИЯ ГИНЕКОЛОГИЧЕСКОГО, ХИРУРГИЧЕСКОГО И ПСИХОНЕВРОЛОГИЧЕСКОГО КОРПУСОВ УЧРЕЖДЕНИЯ ЗДРАВООХРАНЕНИЯ "6-Я ГОРОДСКАЯ КЛИНИЧЕСКАЯ БОЛЬНИЦА" ПО УЛ. УРАЛЬСКОЙ, 5 В Г. МИНСКЕ ПОД РАЗМЕЩЕНИЕ ЛЕЧЕБНО-ДИАГНОСТИЧЕСКОГО КОРПУСА КЛИНИЧЕСКОГО ЦЕНТРА ТРАВМАТОЛОГИИ И ОРТОПЕДИИ". 2 ОЧЕРЕДЬ СТРОИТЕЛЬСТВА
РАБОЧАЯ ДОКУМЕНТАЦИЯ
СМЕТНАЯ ДОКУМЕНТАЦИЯ
ТИТУЛЬНЫЙ ЛИСТ ДЛЯ ЛОКАЛЬНОЙ СМЕТЫ (ЛОКАЛЬНОГО СМЕТНОГО РАСЧЕТА) № 1041
СМЕТНАЯ СТОИМОСТЬ В ЦЕНАХ НА 1 АВГУСТА 2024г.
101,393 ТЫСЯЧ БЕЛОРУССКИХ РУБЛЕЙ
ЗАКАЗЧИК |  | УП "УКС МИНГОРИСПОЛКОМА"
МИНСК-2025

## 3211-27-1042-S0
НАИМЕНОВАНИЕ ОБЪЕКТА |  | "РЕКОНСТРУКЦИЯ ГИНЕКОЛОГИЧЕСКОГО, ХИРУРГИЧЕСКОГО И ПСИХОНЕВРОЛОГИЧЕСКОГО КОРПУСОВ УЧРЕЖДЕНИЯ ЗДРАВООХРАНЕНИЯ "6-Я ГОРОДСКАЯ КЛИНИЧЕСКАЯ БОЛЬНИЦА" ПО УЛ. УРАЛЬСКОЙ, 5 В Г. МИНСКЕ ПОД РАЗМЕЩЕНИЕ ЛЕЧЕБНО-ДИАГНОСТИЧЕСКОГО КОРПУСА КЛИНИЧЕСКОГО ЦЕНТРА ТРАВМАТОЛОГИИ И ОРТОПЕДИИ". 2 ОЧЕРЕДЬ СТРОИТЕЛЬСТВА
КОД ОБЪЕКТА |  | 23.008.2
НАИМЕНОВАНИЕ ЗДАНИЯ, СООРУЖЕНИЯ |  | ТРАНСФОРМАТОРНАЯ ПОДСТАНЦИЯ N2 ПО ГЕНПЛАНУ. ВНЕСЕНИЕ ИЗМЕНЕНИЙ
ШИФР ЗДАНИЯ, СООРУЖЕНИЯ |  | 23.008.2.2
КОМПЛЕКТ ЧЕРТЕЖЕЙ |  | АР
ЛОКАЛЬНАЯ СМЕТА (ЛОКАЛЬНЫЙ СМЕТНЫЙ РАСЧЕТ) № 1042
(НОРМЫ 2022г.)
ТП. ОБЩЕСТРОИТЕЛЬНЫЕ РАБОТЫ. КРОВЛЯ, СТЕНЫ. ОКОННЫЕ ПРОЕМЫ. ДВЕРНЫЕ ПРОЕМЫ. ПОЛЫ. ВНУТРЕННЯЯ ОТДЕЛКА, НАРУЖНАЯ ОТДЕЛКА
СОСТАВЛЕНА В ЦЕНАХ НА 1 АВГУСТА 2024г. | [8 empty] | СТОИМОСТЬ 130,026 ТЫСЯЧ БЕЛОРУССКИХ РУБЛЕЙ
№ п/п | ОБОСНОВАНИЕ | НАИМЕНОВАНИЕ РАБОТ, РЕСУРСОВ, РАСХОДОВ | ЕДИНИЦА ИЗМЕРЕ- НИЯ | СТОИМОСТЬ ЕДИНИЦЫ ИЗМЕРЕНИЯ/ВСЕГО, БЕЛОРУССКИХ РУБЛЕЙ
|  |  |  | ЗАРАБОТНАЯ ПЛАТА | ЭКСПЛУАТАЦИЯ МАШИН И МЕХАНИЗМОВ |  | МАТЕРИАЛЫ, ИЗДЕЛИЯ, КОНСТРУКЦИИ (ОБОРУДОВА- НИЕ, МЕБЕЛЬ) | ТРАНС-ПОРТ | ОБЩАЯ СТОИМОСТЬ
|  |  | КОЛИ- ЧЕСТВО |  | ВСЕГО | В ТОМ ЧИСЛЕ ЗАРАБОТ- НАЯ ПЛАТА МАШИ- НИСТОВ
1 | 2 | 3 | 4 | 5 | 6 | 7 | 8 | 9 | 10
| НАЧИСЛЕНИЯ: | ОХР и ОПР/ПЛАНОВАЯ ПРИБЫЛЬ (%):Н10=65.72/69.89
| НАЧИСЛЕНИЯ: | ОХР и ОПР/ПЛАНОВАЯ ПРИБЫЛЬ (%):Н11=57.16/67.42
1. | ПРИМЕЧАНИЕ: | К ДЛЯ ОХР И ОПР/ПЛАНОВАЯ ПРИБЫЛЬ: 1.0000/1.0000
2. | ПРИМЕЧАНИЕ: | КОЭФФИЦИЕНТ К З/П (ПОСТАНОВЛЕНИЕ N5): 1.0000
3. | ПРИМЕЧАНИЕ: | БАЗА ТЕКУЩИХ ЦЕН (ВАРИАНТ A)
| Ж2-70-10-40 | КРОВЛИ - СТРОИТЕЛЬНЫЕ КОНСТРУКЦИИ. РУЛОННЫЕ (АР Л.5,9)
4. | Е15-276-12 (Н10) | УЛУЧШЕННАЯ ШТУКАТУРКА НАРУЖНЫХ ПОВЕРХНОСТЕЙ СТЕН ИЗ КИРПИЧА И БЕТОНА С ЛЕСОВ | 100 М2 0.23375 | 895.51 209.33 | 39.05 9.13 | 14.34 3.35 | - - | - - | 934.56 218.46
5. | Е15-289-4 (Н10) | ДОБАВЛЯТЬ (ИЛИ ИСКЛЮЧАТЬ) НА КАЖДЫЙ 1 ММ ТОЛЩИНЫ ШТУКАТУРНОГО СЛОЯ ПРИ УЛУЧШЕННОЙ ШТУКАТУРКЕ ВРУЧНУЮ НАРУЖНЫХ ПОВЕРХНОСТЕЙ СТЕН, В Т.Ч. ЛОДЖИЙ, ИЗ ЯЧЕИСТОГО БЕТОНА, БЕТОННЫХ И КИРПИЧНЫХ С ЛЕСОВ | 100 М2 0.23375 | 77.19 18.04 | 3.19 0.75 | 1.99 0.47 | - - | - - | 80.38 18.79
6. | 1/10-230-15/200 | ГРУНТОВКА "ЛАКРИТ" | КГ 7.0125 | - - | - - | - - | 2.30 16.13 | 0.18 1.26 | 2.48 17.39
7. | 1/10-230-60-45-5/125 | РАСТВОРНАЯ СМЕСЬ СУХАЯ (РСС), ШТУКАТУРНАЯ, ДЛЯ НАРУЖНЫХ И ВНУТРЕННИХ РАБОТ (НВ), ЦЕМЕНТНАЯ, М75/М100, F75 | Т 0.374 | - - | - - | - - | 264.00 98.74 | 20.96 7.84 | 284.96 106.58
8. | 1/10-280-20/40 | ВОДА | М3 0.069424 | - - | - - | - - | 1.45 0.10 | - - | 1.45 0.10
9. | Е12-15-1010 (Н10) | УСТРОЙСТВО ПАРОИЗОЛЯЦИИ ОКЛЕЕЧНОЙ В ОДИН СЛОЙ ИЗ НАПЛАВЛЯЕМЫХ РУЛОННЫХ МАТЕРИАЛОВ | 100 М2 ИЗОЛИРУЕМОЙ ПОВЕРХНОСТИ 0.934 | 185.31 173.08 | 27.48 25.67 | 13.24 12.37 | 243.22 227.17 | 19.34 18.06 | 475.35 443.98
10. | 1/10-115-5/435 | МАТЕРИАЛ РУЛОННЫЙ БИТУМНО-ПОЛИМЕРНЫЙ КРОВЕЛЬНЫЙ НАПЛАВЛЯЕМЫЙ "БИПОЛИКРИН", К-ПХ-БЭ-ПП/ПП-3.0 КГ | М2 102.74 | - - | - - | - - | 5.75 590.76 | 0.46 47.26 | 6.21 638.02
11. | Е12-14-1 (Н10) | УТЕПЛЕНИЕ ПОКРЫТИЙ ЛЕГКИМ (ЯЧЕИСТЫМ) БЕТОНОМ | М3 УТЕПЛИТЕЛЯ 9.1065 | 44.90 408.88 | 22.35 203.53 | 7.41 67.48 | - - | - - | 67.25 612.41
12. | 4/1-4-10-10-11/7104 | БЕТОНЫ ЛЕГКИЕ (СМЕСЬ ГОТОВАЯ К УПОТРЕБЛЕНИЮ) НА КЕРАМЗИТОВОМ ЗАПОЛНИТЕЛЕ КРУПНОСТЬЮ СВ. 5 ДО 10 ММ, КЛАССА ПО ПРОЧНОСТИ НА СЖАТИЕ LС2,5, С МАРКОЙ ПО УДОБОУКЛАДЫВАЕМОСТИ П1, ДИАПАЗОНОМ МАРОК ПО ПЛОТНОСТИ СВ. D700 ДО D800 ВКЛЮЧИТЕЛЬНО | М3 9.47076 | - - | - - | - - | 192.97 1827.57 | 15.01 142.16 | 207.98 1969.73
13. | Е12-91-3 (Н10) | УСТРОЙСТВО ВЫРАВНИВАЮЩИХ СТЯЖЕК ПОД КРОВЛЮ С АРМИРОВАНИЕМ ТОЛЩИНОЙ 40 ММ | 100 М2 0.934 | 646.54 603.87 | 41.05 38.34 | 28.57 26.68 | 550.22 513.91 | 42.61 39.80 | 1280.42 1195.91
14. | 2/10-50/12 | СЕТКА АРМАТУРНАЯ СВАРНАЯ ДЛЯ ЖЕЛЕЗОБЕТОННЫХ КОНСТРУКЦИЙ ИЗ СТАЛИ КЛАССА S500 | Т 0.29421 | - - | - - | - - | 7704.71 2266.80 | 440.71 129.66 | 8145.42 2396.46
15. | Е12-91-13 (Н10) | УСТРОЙСТВО ТЕМПЕРАТУРНО-УСАДОЧНЫХ ШВОВ ПРИ УСТРОЙСТВЕ ВЫРАВНИВАЮЩИХ СТЯЖЕК ПОД КРОВЛЮ С АРМИРОВАНИЕМ ТОЛЩИНОЙ 40 ММ | 100 М ШВА 0.6 | 137.92 82.75 | 107.76 64.66 | 70.26 42.16 | 45.64 27.38 | 3.56 2.14 | 294.88 176.93
16. | 1/10-170-2/30 | КРУГ НА БАКЕЛИТЕ УСИЛЕННОМ ОТРЕЗНОЙ 230 Х 2 Х 22 ДЛЯ РЕЗКИ КАМНЯ, БЕТОНА | ШТ. 0.102 | - - | - - | - - | 2.74 0.28 | 0.22 0.02 | 2.96 0.30
17. | Е12-105-1 (Н10) | УСТРОЙСТВО КРОВЕЛЬ ИЗ НАПЛАВЛЯЕМЫХ РУЛОННЫХ МАТЕРИАЛОВ ПРИ НАВАРКЕ ВОДОИЗОЛЯЦИОННЫХ КОВРОВ ДВУХСЛОЙНЫХ | 100 М2 0.934 | 198.14 185.06 | 6.42 6.00 | 2.98 2.78 | 126.48 118.13 | 10.12 9.45 | 341.16 318.64
18. | 1/10-115-5/445 | МАТЕРИАЛ РУЛОННЫЙ БИТУМНО-ПОЛИМЕРНЫЙ КРОВЕЛЬНЫЙ НАПЛАВЛЯЕМЫЙ "БИПОЛИКРИН", К-ПХ-БЭ-ПП/ПП-3.5 КГ | М2 109.278 | - - | - - | - - | 5.65 617.42 | 0.45 49.18 | 6.10 666.60
19. | 1/10-115-5/455 | МАТЕРИАЛ РУЛОННЫЙ БИТУМНО-ПОЛИМЕРНЫЙ КРОВЕЛЬНЫЙ НАПЛАВЛЯЕМЫЙ "БИПОЛИКРИН", К-ПХ-БЭ-К/ПП-4.5 КГ | М2 119.085 | - - | - - | - - | 6.59 784.77 | 0.52 61.92 | 7.11 846.69
20. | ПРИМЕЧАНИЕ: | УЗЕЛ А (АР Л.9)
21. | Е12-109-3 (Н10) | УСТРОЙСТВО ПРИМЫКАНИЙ КРОВЛИ С ВЫВОДОМ ВОДОИЗОЛЯЦИОННОГО КОВРА НА ВЕРХ ПАРАПЕТА ВЫСОТОЙ 1000 ММ ОТ ВЕРХА НЕСУЩЕЙ КОНСТРУКЦИИ И ШИРИНОЙ 250 ММ | 100 М 0.425 | 400.92 170.39 | 13.76 5.85 | 7.06 3.00 | 301.12 127.98 | 24.01 10.20 | 739.81 314.42
22. | Е12-109-5 К=4,5 (Н10) Н1=4.5 | ДОБАВЛЯТЬ (ИЛИ ИСКЛЮЧАТЬ) НА КАЖДЫЕ 100 ММ ИЗМЕНЕНИЯ ВЫСОТЫ ПАРАПЕТА: К НОРМАМ Е12-109-1 - Е12-109-4 | 100 М 0.425 | 67.02 -28.48 | 8.40 -3.57 | 4.96 -2.11 | 98.73 -41.96 | 7.85 -3.34 | 182.00 -77.35
23. | 1/10-135-10-10/40 | КЕРОСИН ТЕХНИЧЕСКИЙ ЭКОЛОГИЧЕСКИ ЧИСТЫЙ | Т 0.004463 | - - | - - | - - | 2527.07 11.28 | 200.65 0.90 | 2727.72 12.17
24. | 1/10-115-5/445 | МАТЕРИАЛ РУЛОННЫЙ БИТУМНО-ПОЛИМЕРНЫЙ КРОВЕЛЬНЫЙ НАПЛАВЛЯЕМЫЙ "БИПОЛИКРИН", К-ПХ-БЭ-ПП/ПП-3.5 КГ | М2 59.925 | - - | - - | - - | 5.65 338.58 | 0.45 26.97 | 6.10 365.54
25. | 1/10-115-5/455 | МАТЕРИАЛ РУЛОННЫЙ БИТУМНО-ПОЛИМЕРНЫЙ КРОВЕЛЬНЫЙ НАПЛАВЛЯЕМЫЙ "БИПОЛИКРИН", К-ПХ-БЭ-К/ПП-4.5 КГ | М2 54.825 | - - | - - | - - | 6.59 361.30 | 0.52 28.51 | 7.11 389.81
26. | Е12-110-1 (Н10) | УСТРОЙСТВО ДОПОЛНИТЕЛЬНОГО СЛОЯ ВОДОИЗОЛЯЦИОННОГО КОВРА (3-Й СЛОЙ) | 100 М 0.425 | 96.76 41.12 | 2.69 1.14 | 1.21 0.51 | 54.40 23.12 | 4.35 1.85 | 158.20 67.23
27. | 1/10-115-5/445 | МАТЕРИАЛ РУЛОННЫЙ БИТУМНО-ПОЛИМЕРНЫЙ КРОВЕЛЬНЫЙ НАПЛАВЛЯЕМЫЙ "БИПОЛИКРИН", К-ПХ-БЭ-ПП/ПП-3.5 КГ | М2 59.925 | - - | - - | - - | 5.65 338.58 | 0.45 26.97 | 6.10 365.54
28. | Е11-11-11 (Н10) | УСТРОЙСТВО ОТКОСА ИЗ ЦЕМЕНТНО-ПЕСЧАНОГО РАСТВОРА ТОЛЩИНОЙ 20 ММ ПО БЕТОННОМУ ОСНОВАНИЮ | 100 М2 0.10625 | 486.72 51.71 | 17.12 1.82 | 6.07 0.64 | 271.38 28.83 | 21.03 2.23 | 796.25 84.60
29. | Е11-11-13 К=2 (Н10) Н1=2 | УСТРОЙСТВО ЦЕМЕНТНО-ПЕСЧАНЫХ СТЯЖЕК: ДОБАВЛЯТЬ ИЛИ ИСКЛЮЧАТЬ НА КАЖДЫЕ 5 ММ ИЗМЕНЕНИЯ ТОЛЩИНЫ СТЯЖКИ К НОРМАМ Е11-11-11, Е11-11-12 (ДО СР.ТОЛЩ.30 ММ) | 100 М2 0.10625 | 29.15 3.10 | 3.53 0.38 | 2.65 0.28 | 113.38 12.05 | 8.82 0.94 | 154.88 16.46
30. | Е12-114-1 (Н10) | УСТРОЙСТВО ПОКРЫТИЙ ПАРАПЕТОВ ИЗ ГОТОВЫХ ЭЛЕМЕНТОВ | 100 М2 ПОКРЫТИЯ 0.294 | 981.45 288.55 | 14.72 4.33 | 1.88 0.55 | 76.65 22.54 | 6.06 1.78 | 1078.88 317.20
31. | 2/10-35/30 | ДЕТАЛИ ЗАКЛАДНЫЕ, ИЗГОТОВЛЕННЫЕ С ПРИМЕНЕНИЕМ СВАРКИ, ГНУТЬЯ, СВЕРЛЕНИЯ (ПРОБИВКИ) ОТВЕРСТИЙ (ПРИ НАЛИЧИИ ОДНОЙ ИЗ ЭТИХ ОПЕРАЦИЙ ИЛИ ВСЕГО ПЕРЕЧНЯ В ЛЮБЫХ СОЧЕТАНИЯХ), ПОСТАВЛЯЕМЫЕ ОТДЕЛЬНО | Т 0.07416 | - - | - - | - - | 8566.51 635.29 | 490.00 36.34 | 9056.51 671.63
32. | 2/20-100-20/С203-25239-Р | НАКРЫВОЧНЫЙ КРОВЕЛЬНЫЙ ФАРТУК КВ-1 ИЗ СТАЛИ ОЦИНКОВАННОЙ ТОЛЩИНОЙ 0,45-0,5 ММ С ОДНОСТОРОННИМ ПОЛИМЕРНЫМ ПОКРЫТИЕМ, ЦВЕТНОЙ | М 42.5 | - - | - - | - - | 23.45 996.63 | 1.34 56.95 | 24.79 1053.58
33. | ПРИМЕЧАНИЕ: | УЗЕЛ Б (АР Л.10)
34. | Е12-110-1 (Н10) | УСТРОЙСТВО ДОПОЛНИТЕЛЬНОГО СЛОЯ ВОДОИЗОЛЯЦИОННОГО КОВРА | 100 М 0.008 | 96.76 0.77 | 2.69 0.02 | 1.21 0.01 | 54.40 0.44 | 4.35 0.03 | 158.20 1.26
35. | 1/10-115-5/445 | МАТЕРИАЛ РУЛОННЫЙ БИТУМНО-ПОЛИМЕРНЫЙ КРОВЕЛЬНЫЙ НАПЛАВЛЯЕМЫЙ "БИПОЛИКРИН", К-ПХ-БЭ-ПП/ПП-3.5 КГ | М2 0.44 | - - | - - | - - | 5.65 2.49 | 0.45 0.20 | 6.10 2.68
36. | Е12-10-1 (Н10) | УСТРОЙСТВО КОРОБА ВОДОСТОКА ИЗ ЛИСТОВОЙ ОЦИНКОВАННОЙ СТАЛИ | 100 М2 ПОКРЫТИЯ 0.012292 | 1345.18 16.53 | 4.86 0.06 | 3.72 0.05 | 8.00 0.10 | 0.64 0.01 | 1358.68 16.70
37. | 1/10-260-50-5/21 | СТАЛЬ ТОНКОЛИСТОВАЯ ОЦИНКОВАННАЯ УГЛЕРОДИСТАЯ ТОЛЩИНОЙ 0,8 ММ | КГ 0.01039 | - - | - - | - - | 3.93 0.04 | 0.22 0.00 | 4.15 0.04
38. | Е12-114-1 (Н10) | УСТРОЙСТВО ПОКРЫТИЙ ПАРАПЕТОВ ИЗ ГОТОВЫХ ЭЛЕМЕНТОВ | 100 М2 ПОКРЫТИЯ 0.00744 | 981.45 7.30 | 14.72 0.11 | 1.88 0.01 | 76.65 0.57 | 6.06 0.05 | 1078.88 8.03
39. | 2/10-35/30 | ДЕТАЛИ ЗАКЛАДНЫЕ, ИЗГОТОВЛЕННЫЕ С ПРИМЕНЕНИЕМ СВАРКИ, ГНУТЬЯ, СВЕРЛЕНИЯ (ПРОБИВКИ) ОТВЕРСТИЙ (ПРИ НАЛИЧИИ ОДНОЙ ИЗ ЭТИХ ОПЕРАЦИЙ ИЛИ ВСЕГО ПЕРЕЧНЯ В ЛЮБЫХ СОЧЕТАНИЯХ), ПОСТАВЛЯЕМЫЕ ОТДЕЛЬНО | Т 0.00306 | - - | - - | - - | 8566.51 26.21 | 490.00 1.50 | 9056.51 27.71
40. | 2/20-100-20/С203-25239-Р1 | НАКРЫВОЧНЫЙ КРОВЕЛОНЫЙ ФАРТУК ИЗ СТАЛИ ОЦИНКОВАННОЙ ТОЛЩИНОЙ 0,5 ММ, С ОДНОСТОРОННИМ ПОЛИМЕРНЫМ ПОКРЫТИЕМ, ЦВЕТНОЙ | М 0.8 | - - | - - | - - | 31.16 24.93 | 1.78 1.42 | 32.94 26.35
41. | ПРИМЕЧАНИЕ: | ВОДОСТОЧНАЯ СИСТЕМА ВС-1 (АР Л.10)
42. | Е12-124-1 (Н10) | УСТАНОВКА ВОДОСТОЧНЫХ ЖЕЛОБОВ ДЛЯ КРОВЛИ ИЗ ЛИСТОВ ПРОФИЛИРОВАННЫХ С ВОЛНОВЫМ И ТРАПЕЦИЕВИДНЫМ ОЧЕРТАНИЕМ ГОФРА | 100 М 0.008 | 397.73 3.18 | 2.77 0.02 | - - | 63.20 0.51 | 5.01 0.04 | 468.71 3.75
43. | 1/10-115-30-25/25 | ЖЕЛОБ ВОДОСТОЧНЫЙ КРУГЛОГО СЕЧЕНИЯ, ИЗ ПРОКАТА ТОНКОЛИСТОВОГО (АЛЮМО)ОЦИНКОВАННОГО, ТОЛЩИНОЙ 0,5 ММ, С ПОКРЫТИЕМ ПОЛИЭСТЕР С ОДНОЙ СТОРОНЫ, ДИАМЕТРОМ 120 ММ | М 0.84 | - - | - - | - - | 10.00 8.40 | 0.79 0.66 | 10.79 9.06
44. | 1/10-115-30-35/25 | ДЕРЖАТЕЛЬ ЖЕЛОБА ВОДОСТОЧНОГО КРУГЛОГО СЕЧЕНИЯ, ИЗ ПРОКАТА ТОНКОЛИСТОВОГО (АЛЮМО)ОЦИНКОВАННОГО, ТОЛЩИНОЙ 0,5 ММ, С ПОКРЫТИЕМ ПОЛИЭСТЕР С ОДНОЙ СТОРОНЫ, ДИАМЕТРОМ 120 ММ | ШТ. 3 | - - | - - | - - | 6.55 19.65 | 0.52 1.56 | 7.07 21.21
45. | 1/10-115-30-30/25 | ЗАГЛУШКА ЖЕЛОБА ВОДОСТОЧНОГО КРУГЛОГО СЕЧЕНИЯ, ИЗ ПРОКАТА ТОНКОЛИСТОВОГО (АЛЮМО)ОЦИНКОВАННОГО, ТОЛЩИНОЙ 0,5 ММ, С ПОКРЫТИЕМ ПОЛИЭСТЕР С ОДНОЙ СТОРОНЫ, ДИАМЕТРОМ 120 ММ | ШТ. 2 | - - | - - | - - | 6.35 12.70 | 0.50 1.00 | 6.85 13.70
46. | 1/10-115-30-45/25 | ВОРОНКА ВОДОСТОЧНАЯ КРУГЛОГО СЕЧЕНИЯ, ИЗ ПРОКАТА ТОНКОЛИСТОВОГО (АЛЮМО)ОЦИНКОВАННОГО, ТОЛЩИНОЙ 0,5 ММ, С ПОКРЫТИЕМ ПОЛИЭСТЕР С ОДНОЙ СТОРОНЫ, ДИАМЕТРОМ 120 ММ | ШТ. 1 | - - | - - | - - | 24.08 24.08 | 1.91 1.91 | 25.99 25.99
47. | Е12-125-1 (Н10) | УСТАНОВКА ВОДОСТОЧНЫХ ТРУБ ДЛЯ КРОВЛИ ИЗ ЛИСТОВ ПРОФИЛИРОВАННЫХ С ВОЛНОВЫМ И ТРАПЕЦИЕВИДНЫМ ОЧЕРТАНИЕМ ГОФРА | 100 М 0.044 | 664.59 29.24 | 2.91 0.13 | - - | 15.40 0.68 | 1.22 0.05 | 684.12 30.10
48. | 1/10-115-30-5/25 | ТРУБА ВОДОСТОЧНАЯ КРУГЛОГО СЕЧЕНИЯ, ИЗ ПРОКАТА ТОНКОЛИСТОВОГО (АЛЮМО)ОЦИНКОВАННОГО, ТОЛЩИНОЙ 0,5 ММ, С ПОКРЫТИЕМ ПОЛИЭСТЕР С ОДНОЙ СТОРОНЫ, ДИАМЕТРОМ 120 ММ | М 3.535 | - - | - - | - - | 15.39 54.40 | 1.22 4.31 | 16.61 58.72
49. | 1/10-115-30-15/25 | КОЛЕНО ТРУБЫ ВОДОСТОЧНОЙ КРУГЛОГО СЕЧЕНИЯ, ИЗ ПРОКАТА ТОНКОЛИСТОВОГО (АЛЮМО)ОЦИНКОВАННОГО, ТОЛЩИНОЙ 0,5 ММ, С ПОКРЫТИЕМ ПОЛИЭСТЕР С ОДНОЙ СТОРОНЫ, ДИАМЕТРОМ 120 ММ | ШТ. 3 | - - | - - | - - | 14.10 42.30 | 1.12 3.36 | 15.22 45.66
50. | 1/10-115-30-10/25 | ДЕРЖАТЕЛЬ ТРУБЫ ВОДОСТОЧНОЙ КРУГЛОГО СЕЧЕНИЯ, ИЗ ПРОКАТА ТОНКОЛИСТОВОГО (АЛЮМО)ОЦИНКОВАННОГО, ТОЛЩИНОЙ 0,5 ММ, С ПОКРЫТИЕМ ПОЛИЭСТЕР С ОДНОЙ СТОРОНЫ, ДИАМЕТРОМ 120 ММ | ШТ. 5 | - - | - - | - - | 4.53 22.65 | 0.36 1.80 | 4.89 24.45
51. | ПРИМЕЧАНИЕ: | ПОКРЫТИЕ КОЗЫРЬКОВ (АР Л.5)
52. | Е12-140-1 (Н10) | УСТРОЙСТВО КОЗЫРЬКОВ ИЗ ЛИСТОВ ПОЛИКАРБОНАТНЫХ | 100 М2 0.056 | 214.65 12.02 | 1.88 0.11 | - - | 1.48 0.08 | 0.12 0.01 | 218.13 12.22
53. | 1/10-230-65-30-5/25 | ЛИСТ МОНОЛИТНОГО ПОЛИКАРБОНАТА 4 Х 3050 Х 2050 ПРОЗРАЧНЫЙ | М2 5.712 | - - | - - | - - | 57.99 331.24 | 4.60 26.28 | 62.59 357.51
54. | 1/10-240-55-20/91 | САМОРЕЗ КРОВЕЛЬНЫЙ ОЦИНКОВАННЫЙ 4,8 Х 19 ММ | 1000 ШТ. 0.0224 | - - | - - | - - | 60.02 1.34 | 4.77 0.11 | 64.79 1.45
|  | ИТОГО ПРЯМЫЕ ЗАТРАТЫ : |  | 2276 | 358 | 158 | 10516 | 743 | 13893
|  | ОХР и ОПР | [6 empty] | 1600
|  | ПЛАНОВАЯ ПРИБЫЛЬ | [6 empty] | 1702
|  | ИТОГО ПО ПТМ | [6 empty] | 17195
|  | ЗАТРАТЫ ТРУДА | [6 empty] | 198
|  | ЗАТРАТЫ ТРУДА МАШИНИСТОВ | [6 empty] | 13
| Ж2-50-20 | НАРУЖНАЯ ОТДЕЛКА (АР Л.7,9)
55. | Е15-276-12 (Н10) | УЛУЧШЕННАЯ ШТУКАТУРКА НАРУЖНЫХ ПОВЕРХНОСТЕЙ СТЕН ИЗ КИРПИЧА И БЕТОНА С ЛЕСОВ | 100 М2 1.228 | 895.51 1099.69 | 39.05 47.95 | 14.34 17.61 | - - | - - | 934.56 1147.64
56. | Е15-289-4 К=8 (Н10) Н1=8 | ДОБАВЛЯТЬ (ИЛИ ИСКЛЮЧАТЬ) НА КАЖДЫЙ 1 ММ ТОЛЩИНЫ ШТУКАТУРНОГО СЛОЯ ПРИ УЛУЧШЕННОЙ ШТУКАТУРКЕ ВРУЧНУЮ НАРУЖНЫХ ПОВЕРХНОСТЕЙ СТЕН, В Т.Ч. ЛОДЖИЙ, ИЗ ЯЧЕИСТОГО БЕТОНА, БЕТОННЫХ И КИРПИЧНЫХ С ЛЕСОВ (ДО 15 ММ) | 100 М2 1.228 | 617.53 758.33 | 25.51 31.33 | 15.88 19.50 | - - | - - | 643.04 789.66
57. | 1/10-230-15/200 | ГРУНТОВКА "ЛАКРИТ" | КГ 36.84 | - - | - - | - - | 2.30 84.73 | 0.18 6.63 | 2.48 91.36
58. | 1/10-230-60-45-5/125 | РАСТВОРНАЯ СМЕСЬ СУХАЯ (РСС), ШТУКАТУРНАЯ, ДЛЯ НАРУЖНЫХ И ВНУТРЕННИХ РАБОТ (НВ), ЦЕМЕНТНАЯ, М75/М100, F75 | Т 3.684 | - - | - - | - - | 264.00 972.58 | 20.96 77.22 | 284.96 1049.79
59. | 1/10-280-20/40 | ВОДА | М3 0.682768 | - - | - - | - - | 1.45 0.99 | - - | 1.45 0.99
60. | Е13-68-5 (Н10) | ДОБАВЛЯТЬ ПРИ АРМИРОВАНИИ СЕТКОЙ СТЕКЛЯННОЙ | 100 М2 1.228 | 228.37 280.44 | 4.50 5.53 | - - | 129.60 159.15 | 10.80 13.26 | 373.27 458.38
61. | Е15-313-2 (Н10) | ОКРАСКА ФАСАДОВ АКРИЛОВЫМИ СОСТАВАМИ С ПОЛНОЙ ПОДГОТОВКОЙ ПОВЕРХНОСТИ С ЛЕСОВ | 100 М2 1.228 | 277.51 340.78 | 0.62 0.76 | 0.33 0.41 | 321.36 394.63 | 25.54 31.36 | 625.03 767.53
62. | 1/10-230-15/200 | ГРУНТОВКА "ЛАКРИТ" | КГ 22.104 | - - | - - | - - | 2.30 50.84 | 0.18 3.98 | 2.48 54.82
63. | 1/10-230-60-45-5/125 | РАСТВОРНАЯ СМЕСЬ СУХАЯ (РСС), ШТУКАТУРНАЯ, ДЛЯ НАРУЖНЫХ И ВНУТРЕННИХ РАБОТ (НВ), ЦЕМЕНТНАЯ, М75/М100, F75 | Т 0.146132 | - - | - - | - - | 264.00 38.58 | 20.96 3.06 | 284.96 41.64
64. | ПРИМЕЧАНИЕ: | ОТДЕЛКА ЦОКОЛЯ
65. | Е15-313-2 (Н10) | ОКРАСКА ФАСАДОВ АКРИЛОВЫМИ СОСТАВАМИ С ПОЛНОЙ ПОДГОТОВКОЙ ПОВЕРХНОСТИ С ЛЕСОВ | 100 М2 0.148 | 277.51 41.07 | 0.62 0.09 | 0.33 0.05 | 321.36 47.56 | 25.54 3.78 | 625.03 92.50
66. | 1/10-230-15/200 | ГРУНТОВКА "ЛАКРИТ" | КГ 2.664 | - - | - - | - - | 2.30 6.13 | 0.18 0.48 | 2.48 6.61
67. | 1/10-230-60-45-5/125 | РАСТВОРНАЯ СМЕСЬ СУХАЯ (РСС), ШТУКАТУРНАЯ, ДЛЯ НАРУЖНЫХ И ВНУТРЕННИХ РАБОТ (НВ), ЦЕМЕНТНАЯ, М75/М100, F75 | Т 0.017612 | - - | - - | - - | 264.00 4.65 | 20.96 0.37 | 284.96 5.02
|  | ИТОГО ПРЯМЫЕ ЗАТРАТЫ : |  | 2520 | 86 | 38 | 1760 | 140 | 4506
|  | ОХР и ОПР | [6 empty] | 1681
|  | ПЛАНОВАЯ ПРИБЫЛЬ | [6 empty] | 1788
|  | ИТОГО ПО ПТМ | [6 empty] | 7975
|  | ЗАТРАТЫ ТРУДА | [6 empty] | 213
|  | ЗАТРАТЫ ТРУДА МАШИНИСТОВ | [6 empty] | 3
| Ж2-50-20 | ОТДЕЛКА КРЫЛЬЦА (АР Л.11)
68. | Е11-11-11 (Н10) | УСТРОЙСТВО ЦЕМЕНТНО-ПЕСЧАНЫХ СТЯЖЕК ТОЛЩИНОЙ 20 ММ ПО БЕТОННОМУ ОСНОВАНИЮ | 100 М2 0.152 | 486.72 73.98 | 17.12 2.60 | 6.07 0.92 | 239.52 36.41 | 18.57 2.82 | 761.93 115.81
69. | Е15-309-1 (Н10) | ОБЛИЦОВКА ВЕРХА БЕТОННОЙ ПОДПОРНОЙ СТЕНЫ НАКРЫВОЧНЫМИ БОРДЮРНЫМИ БЛОКАМИ "БЕССЕР" | 100 М2 0.152 | 3623.21 550.73 | 13.31 2.02 | 9.62 1.46 | 428.04 65.06 | 34.00 5.17 | 4098.56 622.98
70. | 1/10-170-2/30 | КРУГ НА БАКЕЛИТЕ УСИЛЕННОМ ОТРЕЗНОЙ 230 Х 2 Х 22 ДЛЯ РЕЗКИ КАМНЯ, БЕТОНА | ШТ. 0.0152 | - - | - - | - - | 2.74 0.04 | 0.22 0.00 | 2.96 0.04
71. | 1/10-230-65-5-30/С101-161901-Р | ПЛИТЫ БЕТОННЫЕ ОБЛИЦОВОЧНЫЕ ПРЯМОУГОЛЬНЫЕ ИЗ ТЯЖЕЛОГО БЕТОНА ДЛЯ НАРУЖНЫХ ПОВЕРХНОСТЕЙ ЗДАНИЙ, СООРУЖЕНИЙ И МАЛЫХ АРХИТЕКТУРНЫХ ФОРМ, С ГЛАДКОЙ ЛИЦЕВОЙ ПОВЕРХНОСТЬЮ, МОРОЗОСТОЙКОСТЬЮ F200, РАЗМЕРОМ 390 Х 190 Х 60 ММ, МАРКИ ПН39.19.6-F100, ЦВЕТ СЕРЫЙ | 1000 ШТ. 0.19 | - - | - - | - - | 2450.00 465.50 | 194.53 36.96 | 2644.53 502.46
72. | 1/10-130-15/107 | ГЕРМЕТИК СИЛИКОНОВЫЙ 280 МЛ | ШТ. 6.08 | - - | - - | - - | 7.85 47.73 | 0.62 3.77 | 8.47 51.50
73. | Е11-11-11 (Н10) | УСТРОЙСТВО ЦЕМЕНТНО-ПЕСЧАНЫХ СТЯЖЕК ТОЛЩИНОЙ 20 ММ ПО БЕТОННОМУ ОСНОВАНИЮ | 100 М2 0.318 | 486.72 154.78 | 17.12 5.44 | 6.07 1.93 | 239.52 76.17 | 18.57 5.91 | 761.93 242.29
74. | Е11-11-13 К=2 (Н10) Н1=2 | УСТРОЙСТВО ЦЕМЕНТНО-ПЕСЧАНЫХ СТЯЖЕК: ДОБАВЛЯТЬ ИЛИ ИСКЛЮЧАТЬ НА КАЖДЫЕ 5 ММ ИЗМЕНЕНИЯ ТОЛЩИНЫ СТЯЖКИ К НОРМАМ Е11-11-11, Е11-11-12( ДО СР. ТОЛЩ.30 ММ) | 100 М2 0.318 | 29.15 9.27 | 3.53 1.12 | 2.65 0.84 | 113.38 36.05 | 8.82 2.80 | 154.88 49.25
75. | Е27-253-1 (Н10) | УСТРОЙСТВО СБОРНЫХ ПОКРЫТИЙ ИЗ ПЛИТ ТРОТУАРНЫХ С НАИБОЛЬШИМ ГАБАРИТНЫМ РАЗМЕРОМ В ПЛАНЕ ДО 300 ММ ВКЛЮЧИТЕЛЬНО С ПОДАЧЕЙ ПЛИТ ВРУЧНУЮ | 100 М2 0.318 | 1587.21 504.73 | 51.44 16.36 | 9.41 2.99 | 304.06 96.69 | 24.08 7.66 | 1966.79 625.44
76. | 4/2-2-2-1-10/261 | ПЛИТА ТРОТУАРНАЯ П20.10.6-М-А В22.5 СЕРИЯ Б3.020.1-8.08 ВЫП.1 | ШТ. 1590 | - - | - - | - - | 0.39 620.10 | 0.04 63.60 | 0.43 683.70
77. | Е15-276-12 (Н10) | УЛУЧШЕННАЯ ШТУКАТУРКА НАРУЖНЫХ ПОВЕРХНОСТЕЙ СТЕН ИЗ КИРПИЧА И БЕТОНА ПОД ОТДЕЛКУ СОСТАВОМ ЗАЩИТНО-ОТДЕЛОЧНЫМ КРУПНОЗЕРНИСТЫМ (2-3 ММ), С ЛЕСОВ | 100 М2 0.106 | 895.51 94.92 | 39.05 4.14 | 14.34 1.52 | - - | - - | 934.56 99.06
78. | Е15-289-4 К=8 (Н10) Н1=8 | ДОБАВЛЯТЬ (ИЛИ ИСКЛЮЧАТЬ) НА КАЖДЫЙ 1 ММ ТОЛЩИНЫ ШТУКАТУРНОГО СЛОЯ ПРИ УЛУЧШЕННОЙ ШТУКАТУРКЕ ВРУЧНУЮ НАРУЖНЫХ ПОВЕРХНОСТЕЙ СТЕН, В Т.Ч. ЛОДЖИЙ, ИЗ ЯЧЕИСТОГО БЕТОНА, БЕТОННЫХ И КИРПИЧНЫХ С ЛЕСОВ (ДО 15 ММ) | 100 М2 0.106 | 617.53 65.46 | 25.51 2.70 | 15.88 1.68 | - - | - - | 643.04 68.16
79. | 1/10-230-15/200 | ГРУНТОВКА "ЛАКРИТ" | КГ 3.18 | - - | - - | - - | 2.30 7.31 | 0.18 0.57 | 2.48 7.89
80. | 1/10-230-60-45-5/125 | РАСТВОРНАЯ СМЕСЬ СУХАЯ (РСС), ШТУКАТУРНАЯ, ДЛЯ НАРУЖНЫХ И ВНУТРЕННИХ РАБОТ (НВ), ЦЕМЕНТНАЯ, М75/М100, F75 | Т 0.318 | - - | - - | - - | 264.00 83.95 | 20.96 6.67 | 284.96 90.62
81. | 1/10-280-20/40 | ВОДА | М3 0.058936 | - - | - - | - - | 1.45 0.09 | - - | 1.45 0.09
82. | Е13-68-5 (Н10) | ДОБАВЛЯТЬ ПРИ АРМИРОВАНИИ СЕТКОЙ СТЕКЛЯННОЙ | 100 М2 0.106 | 228.37 24.21 | 4.50 0.48 | - - | 129.60 13.74 | 10.80 1.14 | 373.27 39.57
83. | Е15-313-2 (Н10) | ОКРАСКА ФАСАДОВ АКРИЛОВЫМИ СОСТАВАМИ С ПОЛНОЙ ПОДГОТОВКОЙ ПОВЕРХНОСТИ С ЛЕСОВ | 100 М2 0.106 | 277.51 29.42 | 0.62 0.07 | 0.33 0.03 | 412.96 43.77 | 32.74 3.47 | 723.83 76.73
84. | 1/10-230-15/200 | ГРУНТОВКА "ЛАКРИТ" | КГ 1.908 | - - | - - | - - | 2.30 4.39 | 0.18 0.34 | 2.48 4.73
85. | 1/10-230-60-45-5/125 | РАСТВОРНАЯ СМЕСЬ СУХАЯ (РСС), ШТУКАТУРНАЯ, ДЛЯ НАРУЖНЫХ И ВНУТРЕННИХ РАБОТ (НВ), ЦЕМЕНТНАЯ, М75/М100, F75 | Т 0.012614 | - - | - - | - - | 264.00 3.33 | 20.96 0.26 | 284.96 3.59
|  | ИТОГО ПРЯМЫЕ ЗАТРАТЫ : |  | 1508 | 35 | 11 | 1600 | 141 | 3284
|  | ОХР и ОПР | [6 empty] | 998
|  | ПЛАНОВАЯ ПРИБЫЛЬ | [6 empty] | 1062
|  | ИТОГО ПО ПТМ | [6 empty] | 5344
|  | ЗАТРАТЫ ТРУДА | [6 empty] | 128
|  | ЗАТРАТЫ ТРУДА МАШИНИСТОВ | [6 empty] | 1
| Ж2-30-10 | СТЕНЫ (ПРИМ.9 АР Л.1)
86. | Е8-6-1 (Н10) | КЛАДКА СТЕН НАРУЖНЫХ ПРОСТЫХ ПРИ ВЫСОТЕ ЭТАЖА ДО 4 М ИЗ КИРПИЧА КЕРАМИЧЕСКОГО ОДИНАРНОГО | М3 КЛАДКИ 41.601 | 62.49 2599.65 | 28.86 1200.60 | 8.97 373.16 | 275.56 11463.57 | 21.49 894.01 | 388.40 16157.83
87. | Е8-6-1 (Н10) | КЛАДКА ПАРАПЕТА ИЗ КИРПИЧА КЕРАМИЧЕСКОГО ОДИНАРНОГО | М3 КЛАДКИ 7.0385 | 62.49 439.84 | 28.86 203.13 | 8.97 63.14 | 275.56 1939.53 | 21.49 151.26 | 388.40 2733.76
88. | Е8-6-7 (Н10) | КЛАДКА СТЕН ВНУТРЕННИХ ПРИ ВЫСОТЕ ЭТАЖА ДО 4 М ИЗ КИРПИЧА КЕРАМИЧЕСКОГО ОДИНАРНОГО | М3 КЛАДКИ 20.2 | 66.84 1350.17 | 29.43 594.49 | 9.14 184.63 | 275.59 5566.92 | 21.49 434.10 | 393.35 7945.68
|  | ИТОГО ПРЯМЫЕ ЗАТРАТЫ : |  | 4390 | 1998 | 621 | 18970 | 1479 | 26837
|  | ОХР и ОПР | [6 empty] | 3293
|  | ПЛАНОВАЯ ПРИБЫЛЬ | [6 empty] | 3502
|  | ИТОГО ПО ПТМ | [6 empty] | 33632
|  | ЗАТРАТЫ ТРУДА | [6 empty] | 368
|  | ЗАТРАТЫ ТРУДА МАШИНИСТОВ | [6 empty] | 41
| Ж2-40-20 | ВНУТРЕННИЕ ОТДЕЛОЧНЫЕ РАБОТЫ (АР Л.8)
89. | ПРИМЕЧАНИЕ: | ПОТОЛКИ
90. | Е15-293-2 (Н10) | ПРОСТАЯ ШТУКАТУРКА БЕТОННЫХ ПОВЕРХНОСТЕЙ ПОТОЛКОВ ШТУКАТУРНЫМ СОСТАВОМ ВРУЧНУЮ | 100 М2 1.2397 | 563.24 698.25 | 15.95 19.77 | 9.93 12.31 | - - | - - | 579.19 718.02
91. | Е15-293-3 К=10 (Н10) Н1=10 | ДОБАВЛЯТЬ (ИЛИ ИСКЛЮЧАТЬ) НА КАЖДЫЙ 1 ММ ТОЛЩИНЫ ШТУКАТУРНОГО СЛОЯ: К НОРМЕ Е15-293-1 | 100 М2 1.2397 | 1524.20 1889.55 | 31.89 39.53 | 19.85 24.61 | - - | - - | 1556.09 1929.08
92. | 1/10-230-60-45-5/125 | РАСТВОРНАЯ СМЕСЬ СУХАЯ (РСС), ШТУКАТУРНАЯ, ДЛЯ НАРУЖНЫХ И ВНУТРЕННИХ РАБОТ (НВ), ЦЕМЕНТНАЯ, М75/М100, F75 | Т 3.161235 | - - | - - | - - | 264.00 834.57 | 20.96 66.26 | 284.96 900.83
93. | 1/10-280-20/40 | ВОДА | М3 0.632247 | - - | - - | - - | 1.45 0.92 | - - | 1.45 0.92
94. | Е15-315-1 (Н10) | ПРОСТАЯ ОКРАСКА ПОТОЛКОВ СИЛИКАТНО-АКРИЛОВЫМИ СОСТАВАМИ ПО СБОРНЫМ КОНСТРУКЦИЯМ, ПОДГОТОВЛЕННЫМ ПОД ОКРАСКУ | 100 М2 1.2397 | 674.62 836.33 | 0.61 0.76 | 0.33 0.41 | 273.36 338.88 | 21.76 26.98 | 970.35 1202.95
95. | Е13-73-3 (Н10) | ИСКЛЮЧАЕТСЯ ГРУНТОВАНИЕ ПОВЕРХНОСТЕЙ ПОТОЛКОВ | 100 М2 1.2397 | 66.64 -82.61 | - - | - - | - - | - - | 66.64 -82.61
96. | Е15-169-6 (Н10) Н2=0 | ИСКЛЮЧАЕТСЯ ШПАТЛЕВАНИЕ ПРИ ПРОСТОЙ ОКРАСКЕ ПОТОЛКОВ | 100 М2 ОКРАШИВАЕМОЙ ПОВЕРХНОСТИ 1.2397 | 196.86 -244.05 | 0.34 -0.42 | 0.22 -0.27 | - - | - - | 197.20 -244.47
97. | 1/10-230-15/200 | ГРУНТОВКА "ЛАКРИТ" | КГ 14.8764 | - - | - - | - - | 2.30 34.22 | 0.18 2.68 | 2.48 36.89
98. | ПРИМЕЧАНИЕ: | СТЕНЫ И ОТКОСЫ
99. | Е15-278-8 (Н10) | ПРОСТАЯ ШТУКАТУРКА ВРУЧНУЮ ВНУТРЕННИХ ПОВЕРХНОСТЕЙ СТЕН ИЗ КИРПИЧА | 100 М2 4.0071 | 737.39 2954.80 | 24.20 96.97 | 14.34 57.46 | - - | - - | 761.59 3051.77
100. | Е15-291-2 К=8 (Н10) Н1=8 | ДОБАВЛЯТЬ (ИЛИ ИСКЛЮЧАТЬ) НА КАЖДЫЙ 1 ММ ТОЛЩИНЫ ШТУКАТУРНОГО СЛОЯ ПРИ ПРОСТОЙ ШТУКАТУРКЕ ВРУЧНУЮ ВНУТРЕННИХ ПОВЕРХНОСТЕЙ СТЕН ИЗ ЯЧЕИСТОГО БЕТОНА, БЕТОННЫХ И КИРПИЧНЫХ | 100 М2 4.0071 | 617.53 2474.50 | 25.51 102.22 | 15.88 63.63 | - - | - - | 643.04 2576.72
101. | 1/10-230-15/200 | ГРУНТОВКА "ЛАКРИТ" | КГ 120.213 | - - | - - | - - | 2.30 276.49 | 0.18 21.64 | 2.48 298.13
102. | 1/10-230-60-45-5/125 | РАСТВОРНАЯ СМЕСЬ СУХАЯ (РСС), ШТУКАТУРНАЯ, ДЛЯ НАРУЖНЫХ И ВНУТРЕННИХ РАБОТ (НВ), ЦЕМЕНТНАЯ, М75/М100, F75 | Т 10.218105 | - - | - - | - - | 264.00 2697.58 | 20.96 214.17 | 284.96 2911.75
103. | 1/10-280-20/40 | ВОДА | М3 2.051635 | - - | - - | - - | 1.45 2.97 | - - | 1.45 2.97
104. | Е15-314-2 (Н10) | ПРОСТАЯ ОКРАСКА СТЕН ВНУТРИ ПОМЕЩЕНИЙ СИЛИКАТНО-АКРИЛОВЫМИ СОСТАВАМИ С ПОЛНОЙ ПОДГОТОВКОЙ ПОВЕРХНОСТИ ПО СБОРНЫМ КОНСТРУКЦИЯМ | 100 М2 4.0071 | 477.19 1912.15 | 0.45 1.80 | 0.22 0.88 | 273.36 1095.38 | 21.76 87.19 | 772.76 3096.53
105. | Е13-73-2 (Н10) | ИСКЛЮЧАЕТСЯ ГРУНТОВАНИЕ ВНУТРЕННИХ ПОВЕРХНОСТЕЙ СТЕН | 100 М2 4.0071 | 55.60 -222.79 | - - | - - | - - | - - | 55.60 -222.79
106. | Е15-169-5 (Н10) Н2=0 | ИСКЛЮЧАЕТСЯ ШПАТЛЕВАНИЕ ПРИ ПРОСТОЙ ОКРАСКЕ СТЕН ПО ШТУКАТУРКЕ И СБОРНЫМ КОНСТРУКЦИЯМ, ПОДГОТОВЛЕННЫМ ПОД ОКРАСКУ | 100 М2 ОКРАШИВАЕМОЙ ПОВЕРХНОСТИ 4.0071 | 143.05 -573.22 | 0.34 -1.36 | 0.22 -0.88 | - - | - - | 143.39 -574.58
107. | 1/10-230-15/200 | ГРУНТОВКА "ЛАКРИТ" | КГ 48.0852 | - - | - - | - - | 2.30 110.60 | 0.18 8.66 | 2.48 119.25
|  | ИТОГО ПРЯМЫЕ ЗАТРАТЫ : |  | 9643 | 259 | 158 | 5392 | 428 | 15722
|  | ОХР и ОПР | [6 empty] | 6441
|  | ПЛАНОВАЯ ПРИБЫЛЬ | [6 empty] | 6850
|  | ИТОГО ПО ПТМ | [6 empty] | 29013
|  | ЗАТРАТЫ ТРУДА | [6 empty] | 805
|  | ЗАТРАТЫ ТРУДА МАШИНИСТОВ | [6 empty] | 14
| Ж2-60-40 | ПОЛЫ (АР Л.8)
108. | ПРИМЕЧАНИЕ: | ТИП 1
109. | Е13-55-2 К=2,5 (Н10) Н1=2.5 | ЛАТЕКСЦЕМЕНТНО-БЕТОННОЕ ПОКРЫТИЕ ТОЛЩИНОЙ СЛОЯ 50 ММ, НА ЛАТЕКСЕ СКС-65-ГП | 100 М2 0.4169 | 2605.60 1086.27 | 1129.79 471.01 | 806.01 336.03 | 2652.69 1105.91 | 300.95 125.47 | 6689.03 2788.65
110. | 1/10-10-10/110 | ПОРТЛАНДЦЕМЕНТ ПЕСЧАНИСТЫЙ ПЦП 400 (В УПАКОВКЕ) | Т 1.156898 | - - | - - | - - | 195.40 226.06 | 15.51 17.94 | 210.91 244.00
111. | 1/10-280-20/40 | ВОДА | М3 0.521125 | - - | - - | - - | 1.45 0.76 | - - | 1.45 0.76
112. | ПРИМЕЧАНИЕ: | ТИП 2
113. | Е11-1-2 (Н10) | УПЛОТНЕНИЕ ГРУНТА ЩЕБНЕМ | 100 М2 ПЛОЩАДИ УПЛОТНЕНИЯ 0.438 | 87.72 38.42 | 18.06 7.91 | 7.70 3.37 | 155.82 68.25 | 106.44 46.62 | 368.04 161.20
114. | Е11-2-9 (Н10) | УСТРОЙСТВО ПОДСТИЛАЮЩИХ СЛОЕВ БЕТОННЫХ С8/10 | М3 4.38 | 40.38 176.86 | 0.39 1.71 | - - | 143.11 626.82 | 11.10 48.62 | 194.98 854.01
115. | Е11-2-9 (Н10) | УСТРОЙСТВО ПЛИТЫ ИЗ БЕТОНА С16/20 W4 | М3 5.256 | 40.38 212.24 | 0.39 2.05 | - - | 163.89 861.41 | 12.71 66.80 | 217.37 1142.50
116. | Е6-11-10 (Н10) | АРМИРОВАНИЕ ПОДСТИЛАЮЩИХ СЛОЕВ И НАБЕТОНОК | Т 0.271122 | 157.61 42.73 | 26.67 7.23 | 9.15 2.48 | 168.65 45.72 | 10.19 2.76 | 363.12 98.45
117. | 2/10-50/12 | СЕТКА АРМАТУРНАЯ СВАРНАЯ ДЛЯ ЖЕЛЕЗОБЕТОННЫХ КОНСТРУКЦИЙ ИЗ СТАЛИ КЛАССА S500 | Т 0.2711 | - - | - - | - - | 7704.71 2088.75 | 440.71 119.48 | 8145.42 2208.22
118. | Е13-55-2 (Н10) | ЛАТЕКСЦЕМЕНТНО-БЕТОННОЕ ПОКРЫТИЕ ТОЛЩИНОЙ СЛОЯ 20 ММ, НА ЛАТЕКСЕ СКС-65-ГП | 100 М2 0.438 | 1042.24 456.50 | 451.91 197.94 | 322.40 141.21 | 1061.07 464.75 | 120.38 52.73 | 2675.60 1171.92
119. | 1/10-10-10/110 | ПОРТЛАНДЦЕМЕНТ ПЕСЧАНИСТЫЙ ПЦП 400 (В УПАКОВКЕ) | Т 0.48618 | - - | - - | - - | 195.40 95.00 | 15.51 7.54 | 210.91 102.54
120. | 1/10-280-20/40 | ВОДА | М3 0.219 | - - | - - | - - | 1.45 0.32 | - - | 1.45 0.32
121. | ПРИМЕЧАНИЕ: | ТИП 3
122. | Е11-1-2 (Н10) | УПЛОТНЕНИЕ ГРУНТА ЩЕБНЕМ | 100 М2 ПЛОЩАДИ УПЛОТНЕНИЯ 0.3848 | 87.72 33.75 | 18.06 6.95 | 7.70 2.96 | 155.82 59.96 | 106.44 40.96 | 368.04 141.62
123. | Е11-13-3 (Н10) | УСТРОЙСТВО ПОКРЫТИЙ ЩЕБЕНОЧНЫХ С ПРОПИТКОЙ БИТУМОМ | 100 М2 ПОКРЫТИЯ 0.3848 | 313.32 120.57 | 121.42 46.72 | 48.25 18.57 | 2086.90 803.04 | 271.59 104.51 | 2793.23 1074.84
124. | Е11-2-9 (Н10) | УСТРОЙСТВО ПОДСТИЛАЮЩИХ СЛОЕВ БЕТОННЫХ С8/10 | М3 3.848 | 40.38 155.38 | 0.39 1.50 | - - | 143.11 550.69 | 11.10 42.71 | 194.98 750.28
125. | Е11-15-1 (Н10) | УСТРОЙСТВО ПОКРЫТИЙ БЕТОННЫХ ТОЛЩИНОЙ 30 ММ | 100 М2 ПОКРЫТИЯ 0.3848 | 446.04 171.64 | 49.93 19.21 | 24.82 9.55 | 495.38 190.62 | 38.16 14.68 | 1029.51 396.16
|  | ИТОГО ПРЯМЫЕ ЗАТРАТЫ : |  | 2494 | 762 | 514 | 7188 | 691 | 11135
|  | ОХР и ОПР | [6 empty] | 1977
|  | ПЛАНОВАЯ ПРИБЫЛЬ | [6 empty] | 2103
|  | ИТОГО ПО ПТМ | [6 empty] | 15215
|  | ЗАТРАТЫ ТРУДА | [6 empty] | 200
|  | ЗАТРАТЫ ТРУДА МАШИНИСТОВ | [6 empty] | 46
| Ж2-30-50-10 | ДВЕРИ, ВОРОТА (АР Л.8)
126. | ПРИМЕЧАНИЕ: | ВОРОТА
127. | Е9-323-2 (Н11) | УСТАНОВКА ВОРОТ НАРУЖНЫХ МЕТАЛЛИЧЕСКИХ В КИРПИЧНЫХ СТЕНАХ | Т 1.65 | 1070.65 1766.57 | 14.91 24.60 | - - | 111.80 184.47 | 8.88 14.65 | 1206.24 1990.29
128. | 2/20-20-15-25/С201-25711-1Р | ВОРОТА РАСПАШНЫЕ СТАЛЬНЫЕ ДВУПОЛЬНЫЕ, С РУЧНЫМ СПОСОБОМ УПРАВЛЕНИЯ, ГЛУХИЕ, УТЕПЛЕННЫЕ Р2-Р-Г 2700 Х 2200 | ШТ. 4 | - - | - - | - - | 2823.33 11293.32 | 161.49 645.96 | 2984.82 11939.28
129. | 2/20-20-15-25/С201-25711-1Р1 | ВОРОТА РАСПАШНЫЕ СТАЛЬНЫЕ ДВУПОЛЬНЫЕ, С РУЧНЫМ СПОСОБОМ УПРАВЛЕНИЯ, ГЛУХИЕ, УТЕПЛЕННЫЕ Р2-Р-Г 2700 Х 2300 | ШТ. 1 | - - | - - | - - | 2951.67 2951.67 | 168.84 168.84 | 3120.51 3120.51
130. | Е10-36-1 (Н10) | ИСКЛЮЧАЕТСЯ УСТАНОВКА И КРЕПЛЕНИЕ НАЛИЧНИКОВ | 100 М КОРОБОК БЛОКОВ 0.6138 | 87.60 -53.77 | 1.01 -0.62 | 0.66 -0.41 | - - | - - | 88.61 -54.39
131. | Е15-165-4 (Н10) Н2=0 | ИСКЛЮЧАЕТСЯ ОКРАСКА НАЛИЧНИКОВ | 100 М2 ОКРАШИВАЕМОЙ ПОВЕРХНОСТИ 0.06138 | 1172.95 -72.00 | 0.67 -0.04 | 0.44 -0.03 | - - | - - | 1173.62 -72.04
132. | ПРИМЕЧАНИЕ: | ДВЕРИ
133. | Е9-323-2 (Н11) | УСТАНОВКА ДВЕРЕЙ ВХОДНЫХ НАРУЖНЫХ МЕТАЛЛИЧЕСКИХ В КИРПИЧНЫХ СТЕНАХ | Т 0.34 | 1070.65 364.02 | 14.91 5.07 | - - | 236.05 80.26 | 18.92 6.43 | 1340.53 455.78
134. | 2/20-20-15-10-5/С207-2510-Р | БЛОК ДВЕРНОЙ НАРУЖНЫЙ СТАЛЬНОЙ, ГЛУХОЙ, С ЭМАЛИРОВАННЫМ ПОКРЫТИЕМ (БЕЗ ДОВОДЧИКА) ДН С Г 22-12 | ШТ. 2 | - - | - - | - - | 875.77 1751.54 | 50.09 100.18 | 925.86 1851.72
135. | Е10-36-1 (Н10) | ИСКЛЮЧАЕТСЯ УСТАНОВКА И КРЕПЛЕНИЕ НАЛИЧНИКОВ | 100 М КОРОБОК БЛОКОВ 0.12648 | 87.60 -11.08 | 1.01 -0.13 | 0.66 -0.08 | - - | - - | 88.61 -11.21
136. | Е15-165-4 (Н10) Н2=0 | ИСКЛЮЧАЕТСЯ ОКРАСКА НАЛИЧНИКОВ | 100 М2 ОКРАШИВАЕМОЙ ПОВЕРХНОСТИ 0.0127 | 1172.95 -14.90 | 0.67 -0.01 | 0.44 -0.01 | - - | - - | 1173.62 -14.91
|  | ИТОГО ПРЯМЫЕ ЗАТРАТЫ : |  | 1979 | 29 | -1 | 16262 | 936 | 19206
|  | ОХР и ОПР | [6 empty] | 1118
|  | ПЛАНОВАЯ ПРИБЫЛЬ | [6 empty] | 1330
|  | ИТОГО ПО ПТМ | [6 empty] | 21654
|  | ЗАТРАТЫ ТРУДА | [6 empty] | 166
|  | ВСЕГО, В ТОМ ЧИСЛЕ | [6 empty] | 130026
|  | СТРОИТЕЛЬНЫЕ РАБОТЫ, ВСЕГО В ТОМ ЧИСЛЕ | [6 empty] | 130026
|  | ЗАРАБОТНАЯ ПЛАТА | [6 empty] | 24810
|  | ЭКСПЛУАТАЦИЯ МАШИН И МЕХАНИЗМОВ, ВСЕГО | [6 empty] | 3528
|  | В ТОМ ЧИСЛЕ ЗАРАБОТНАЯ ПЛАТА МАШИНИСТОВ | [6 empty] | 1500
|  | МАТЕРИАЛЫ, ИЗДЕЛИЯ, КОНСТРУКЦИИ | [6 empty] | 61687
|  | ТРАНСПОРТ | [6 empty] | 4558
|  | ОХР и ОПР | [6 empty] | 17108
|  | ПЛАНОВАЯ ПРИБЫЛЬ | [6 empty] | 18335
|  | ЗАТРАТЫ ТРУДА РАБОЧИХ | [6 empty] | 2078
|  | ЗАТРАТЫ ТРУДА МАШИНИСТОВ | [6 empty] | 119
|  | СОСТАВИЛ | ____________________ |  |  |  |  | ПАТАНЕЙКА
|  |  | (должность служащего) |  |  | (подпись) |  | (инициалы,фамилия)
|  | ПРОВЕРИЛ | ____________________ |  |  |  |  | __________________
|  |  | (должность служащего) |  |  | (подпись) |  | (инициалы,фамилия)

## 3211-27-1042-T0
НАИМЕНОВАНИЕ ОБЪЕКТА: "РЕКОНСТРУКЦИЯ ГИНЕКОЛОГИЧЕСКОГО, ХИРУРГИЧЕСКОГО И ПСИХОНЕВРОЛОГИЧЕСКОГО КОРПУСОВ УЧРЕЖДЕНИЯ ЗДРАВООХРАНЕНИЯ "6-Я ГОРОДСКАЯ КЛИНИЧЕСКАЯ БОЛЬНИЦА" ПО УЛ. УРАЛЬСКОЙ, 5 В Г. МИНСКЕ ПОД РАЗМЕЩЕНИЕ ЛЕЧЕБНО-ДИАГНОСТИЧЕСКОГО КОРПУСА КЛИНИЧЕСКОГО ЦЕНТРА ТРАВМАТОЛОГИИ И ОРТОПЕДИИ". 2 ОЧЕРЕДЬ СТРОИТЕЛЬСТВА
КОД ОБЪЕКТА: 23.008.2
НАИМЕНОВАНИЕ ЗДАНИЯ, СООРУЖЕНИЯ: ТРАНСФОРМАТОРНАЯ ПОДСТАНЦИЯ N2 ПО ГЕНПЛАНУ. ВНЕСЕНИЕ ИЗМЕНЕНИЙ
ШИФР ЗДАНИЯ, СООРУЖЕНИЯ: 23.008.2.2
КОМПЛЕКТ ЧЕРТЕЖЕЙ: АР
ИСХОДНЫЕ ДАННЫЕ ПО ЛОКАЛЬНОЙ СМЕТЕ (ЛОКАЛЬНОМУ СМЕТНОМУ РАСЧЕТУ) № 1042
(НОРМЫ 2022г.)
ТП. ОБЩЕСТРОИТЕЛЬНЫЕ РАБОТЫ. КРОВЛЯ, СТЕНЫ. ОКОННЫЕ ПРОЕМЫ. ДВЕРНЫЕ ПРОЕМЫ. ПОЛЫ. ВНУТРЕННЯЯ ОТДЕЛКА, НАРУЖНАЯ ОТДЕЛКА
СОСТАВЛЕНА В ЦЕНАХ НА 1 АВГУСТА 2024г.
№ П/П | ТЕКСТ
1 | 2
1 | L3'3211'27'1042'S0'4'27'ТП. ОБЩЕСТРОИТЕЛЬНЫЕ РАБОТЫ. КРОВЛЯ, СТЕНЫ. ОКОННЫЕ ПРОЕМЫ. ДВЕРНЫЕ ПРОЕМЫ. ПОЛЫ. ВНУТРЕННЯЯ ОТДЕЛКА, НАРУЖНАЯ ОТДЕЛКА'АР'ПАТАНЕЙКА'*
2 | Ж2-70-10-40'КРОВЛИ - СТРОИТЕЛЬНЫЕ КОНСТРУКЦИИ. РУЛОННЫЕ (АР Л.5,9)'М2*
3 | БС203-25239-Р#С203-52539'12,06:0,36Х0,7##'=37'НАКРЫВОЧНЫЙ КРОВЕЛЬНЫЙ ФАРТУК КВ-1 ИЗ СТАЛИ ОЦИНКОВАННОЙ ТОЛЩИНОЙ 0,45-0,5 ММ С ОДНОСТОРОННИМ ПОЛИМЕРНЫМ ПОКРЫТИЕМ, ЦВЕТНОЙ ###'М''2801=<2/20-100-20>/2900=5/2799=23,45_0*
4 | БС203-25239-Р1#С203-52539'12,06:0,36Х0,93##'=37'НАКРЫВОЧНЫЙ КРОВЕЛОНЫЙ ФАРТУК ИЗ СТАЛИ ОЦИНКОВАННОЙ ТОЛЩИНОЙ 0,5 ММ, С ОДНОСТОРОННИМ ПОЛИМЕРНЫМ ПОКРЫТИЕМ, ЦВЕТНОЙ ###'М''2801=<2/20-100-20>/2900=5/2799=31,16_0*
5 | БС101-161901-Р#С101-161901'2450#194,53#'=13'ПЛИТЫ БЕТОННЫЕ ОБЛИЦОВОЧНЫЕ ПРЯМОУГОЛЬНЫЕ ИЗ ТЯЖЕЛОГО БЕТОНА ДЛЯ НАРУЖНЫХ ПОВЕРХНОСТЕЙ ЗДАНИЙ, СООРУЖЕНИЙ И МАЛЫХ АРХИТЕКТУРНЫХ ФОРМ, С ГЛАДКОЙ ЛИЦЕВОЙ ПОВЕРХНОСТЬЮ, МОРОЗОСТОЙКОСТЬЮ F200, РАЗМЕРОМ 390 Х 190 Х 60 ММ, МАРКИ ПН39.19.6-F100, ЦВЕТ СЕРЫЙ ###'1000 ШТ.''2801=<1/10-230-65-5-30>/2900=5/2799=2450_194,53*
6 | БС412-1500-2Ж'10,6#24,58#'=95'ПЕСОК ДЛЯ СТРОИТЕЛЬНЫХ РАБОТ ПРИРОДНЫЙ 2 КЛАССА (ТРАНСПОРТ 40 КМ)###'М3''2801=<4/1-5-40-10-10>/2799=10,6_24,58*
7 | БС412-1282-3Р#С412-1282-3'30,49#15,23Х1,33+30,49Х0,02#'=95'ЩЕБЕНЬ ИЗ ПРИРОДНОГО КАМНЯ ДЛЯ СТРОИТЕЛЬНЫХ РАБОТ МАРКИ 600, ФРАКЦИИ 20-40 ММ (ТРАНСПОРТ 40 КМ)###'М3''2801=<4/1-5-20-10-20>/2799=30,49_20,87*
8 | БС201-25711-1Р#С201-25711-1'3850:8,1Х5,94##'=37'ВОРОТА РАСПАШНЫЕ СТАЛЬНЫЕ ДВУПОЛЬНЫЕ, С РУЧНЫМ СПОСОБОМ УПРАВЛЕНИЯ, ГЛУХИЕ, УТЕПЛЕННЫЕ Р2-Р-Г 2700 Х 2200 ###'ШТ.''2801=<2/20-20-15-25>/2900=5/2799=2823,33_0*
9 | БС201-25711-1Р1#С201-25711-1'3850:8,1Х6,21##'=37'ВОРОТА РАСПАШНЫЕ СТАЛЬНЫЕ ДВУПОЛЬНЫЕ, С РУЧНЫМ СПОСОБОМ УПРАВЛЕНИЯ, ГЛУХИЕ, УТЕПЛЕННЫЕ Р2-Р-Г 2700 Х 2300 ###'ШТ.''2801=<2/20-20-15-25>/2900=5/2799=2951,67_0*
10 | БС207-2510-Р#С207-2510'1035:3,12Х2,64##'=37'БЛОК ДВЕРНОЙ НАРУЖНЫЙ СТАЛЬНОЙ, ГЛУХОЙ, С ЭМАЛИРОВАННЫМ ПОКРЫТИЕМ (БЕЗ ДОВОДЧИКА) ДН С Г 22-12###'ШТ.''2801=<2/20-20-15-10-5>/2900=5/2799=875,77_0*
11 | РМ020130#М021143=?Х1,1*
12 | Р412-1282-1#412-1282-3Р/412-1282-3#412-1282-3Р/412-1500#412-1500-2Ж/412-1283-4#412-1282-3Р*
13 | Е15-276-12'42,5Х0,55''УЛУЧШЕННАЯ ШТУКАТУРКА НАРУЖНЫХ ПОВЕРХНОСТЕЙ СТЕН ИЗ КИРПИЧА И БЕТОНА С ЛЕСОВ'100 М2''*
14 | Е15-289-4'23,375''ДОБАВЛЯТЬ (ИЛИ ИСКЛЮЧАТЬ) НА КАЖДЫЙ 1 ММ ТОЛЩИНЫ ШТУКАТУРНОГО СЛОЯ ПРИ УЛУЧШЕННОЙ ШТУКАТУРКЕ ВРУЧНУЮ НАРУЖНЫХ ПОВЕРХНОСТЕЙ СТЕН, В Т.Ч. ЛОДЖИЙ, ИЗ ЯЧЕИСТОГО БЕТОНА, БЕТОННЫХ И КИРПИЧНЫХ С ЛЕСОВ'100 М2''*
15 | С101-23802-1'23,375Х0,03Х0,01Х1000*
16 | С101-137404'23,375Х(1,4+0,2)Х0,01*
17 | С412-9005'23,375Х(0,26+0,037)Х0,01*
18 | Е12-15-1010'93,4''УСТРОЙСТВО ПАРОИЗОЛЯЦИИ ОКЛЕЕЧНОЙ В ОДИН СЛОЙ ИЗ НАПЛАВЛЯЕМЫХ РУЛОННЫХ МАТЕРИАЛОВ'100 М2 ИЗОЛИРУЕМОЙ ПОВЕРХНОСТИ''*
19 | С101-86122'93,4Х1,1*
20 | Е12-14-1'93,4Х0,0975''УТЕПЛЕНИЕ ПОКРЫТИЙ ЛЕГКИМ (ЯЧЕИСТЫМ) БЕТОНОМ'М3 УТЕПЛИТЕЛЯ''*
21 | С414-10106-3104'9,1065Х1,04*
22 | Е12-91-3'93,4'414-2004#414-2005'УСТРОЙСТВО ВЫРАВНИВАЮЩИХ СТЯЖЕК ПОД КРОВЛЮ С АРМИРОВАНИЕМ ТОЛЩИНОЙ 40 ММ'100 М2''*
23 | С204-3101-20'0,001Х93,4Х3,15*
24 | Е12-91-13'60''УСТРОЙСТВО ТЕМПЕРАТУРНО-УСАДОЧНЫХ ШВОВ ПРИ УСТРОЙСТВЕ ВЫРАВНИВАЮЩИХ СТЯЖЕК ПОД КРОВЛЮ С АРМИРОВАНИЕМ ТОЛЩИНОЙ 40 ММ'100 М ШВА''*
25 | С101-48602'60Х0,17Х0,01*
26 | Е12-105-1'93,4'Ж100'УСТРОЙСТВО КРОВЕЛЬ ИЗ НАПЛАВЛЯЕМЫХ РУЛОННЫХ МАТЕРИАЛОВ ПРИ НАВАРКЕ ВОДОИЗОЛЯЦИОННЫХ КОВРОВ ДВУХСЛОЙНЫХ'100 М2''*
27 | С101-86123'93,4Х1,17*
28 | С101-86124'93,4Х1,275*
29 | П'УЗЕЛ А (АР Л.9)*
30 | Е12-109-3'42,5''УСТРОЙСТВО ПРИМЫКАНИЙ КРОВЛИ С ВЫВОДОМ ВОДОИЗОЛЯЦИОННОГО КОВРА НА ВЕРХ ПАРАПЕТА ВЫСОТОЙ 1000 ММ ОТ ВЕРХА НЕСУЩЕЙ КОНСТРУКЦИИ И ШИРИНОЙ 250 ММ'100 М''*
31 | Е12-109-5#К=4,5'42,5'B/Н1=4,5'ДОБАВЛЯТЬ (ИЛИ ИСКЛЮЧАТЬ) НА КАЖДЫЕ 100 ММ ИЗМЕНЕНИЯ ВЫСОТЫ ПАРАПЕТА: К НОРМАМ Е12-109-1 - Е12-109-4'100 М''*
32 | С101-32200'42,5Х(0,024-0,003Х4,5)Х0,01*
33 | С101-86123'42,5Х(195-12Х4,5)Х0,01*
34 | С101-86124'42,5Х(183-12Х4,5)Х0,01*
35 | Е12-110-1'42,5''УСТРОЙСТВО ДОПОЛНИТЕЛЬНОГО СЛОЯ ВОДОИЗОЛЯЦИОННОГО КОВРА (3-Й СЛОЙ)'100 М''*
36 | С101-86123'59,925*
37 | Е11-11-11'42,5Х0,25'414-2004#414-2005'УСТРОЙСТВО ОТКОСА ИЗ ЦЕМЕНТНО-ПЕСЧАНОГО РАСТВОРА ТОЛЩИНОЙ 20 ММ ПО БЕТОННОМУ ОСНОВАНИЮ'100 М2''*
38 | Е11-11-13#К=2'10,625'Н1=2'УСТРОЙСТВО ЦЕМЕНТНО-ПЕСЧАНЫХ СТЯЖЕК: ДОБАВЛЯТЬ ИЛИ ИСКЛЮЧАТЬ НА КАЖДЫЕ 5 ММ ИЗМЕНЕНИЯ ТОЛЩИНЫ СТЯЖКИ К НОРМАМ Е11-11-11, Е11-11-12 (ДО СР.ТОЛЩ.30 ММ)'100 М2''*
39 | Е12-114-1'29,4'204-6400'УСТРОЙСТВО ПОКРЫТИЙ ПАРАПЕТОВ ИЗ ГОТОВЫХ ЭЛЕМЕНТОВ'100 М2 ПОКРЫТИЯ''*
40 | С204-6400'0,001Х72Х1,03*
41 | С203-25239-Р'42,5*
42 | П'УЗЕЛ Б (АР Л.10)*
43 | Е12-110-1'0,8''УСТРОЙСТВО ДОПОЛНИТЕЛЬНОГО СЛОЯ ВОДОИЗОЛЯЦИОННОГО КОВРА '100 М''*
44 | С101-86123'0,8Х0,5Х1,1*
45 | Е12-10-1'0,5Х1,1+0,58Х0,44+0,53Х0,8'101-123403/204-6400'УСТРОЙСТВО КОРОБА ВОДОСТОКА ИЗ ЛИСТОВОЙ ОЦИНКОВАННОЙ СТАЛИ'100 М2 ПОКРЫТИЯ''*
46 | С101-123402'0,001Х(3,46+4,27+2,66)*
47 | Е12-114-1'0,93Х0,8'204-6400'УСТРОЙСТВО ПОКРЫТИЙ ПАРАПЕТОВ ИЗ ГОТОВЫХ ЭЛЕМЕНТОВ'100 М2 ПОКРЫТИЯ''*
48 | С204-6400'0,001Х3Х1,02*
49 | С203-25239-Р1'0,8*
50 | П'ВОДОСТОЧНАЯ СИСТЕМА ВС-1 (АР Л.10)*
51 | Е12-124-1'0,8'М031004'УСТАНОВКА ВОДОСТОЧНЫХ ЖЕЛОБОВ ДЛЯ КРОВЛИ ИЗ ЛИСТОВ ПРОФИЛИРОВАННЫХ С ВОЛНОВЫМ И ТРАПЕЦИЕВИДНЫМ ОЧЕРТАНИЕМ ГОФРА'100 М''*
52 | С103-95621'0,8Х1,05*
53 | С103-95651'3*
54 | С103-95641'1+1*
55 | С103-95672'1*
56 | Е12-125-1'3,5+0,3Х3'М031004'УСТАНОВКА ВОДОСТОЧНЫХ ТРУБ ДЛЯ КРОВЛИ ИЗ ЛИСТОВ ПРОФИЛИРОВАННЫХ С ВОЛНОВЫМ И ТРАПЕЦИЕВИДНЫМ ОЧЕРТАНИЕМ ГОФРА'100 М''*
57 | С103-95582'3,5Х1,01*
58 | С103-95602'3*
59 | С103-95592'5*
60 | П'ПОКРЫТИЕ КОЗЫРЬКОВ (АР Л.5)*
61 | Е12-140-1'2,8+1,4Х2''УСТРОЙСТВО КОЗЫРЬКОВ ИЗ ЛИСТОВ ПОЛИКАРБОНАТНЫХ'100 М2''*
62 | С101-160565'5,6Х1,02*
63 | С101-99-517'5,6Х400Х0,01*
64 | Ж2-50-20'НАРУЖНАЯ ОТДЕЛКА (АР Л.7,9)'М2*
65 | Е15-276-12'122,8''УЛУЧШЕННАЯ ШТУКАТУРКА НАРУЖНЫХ ПОВЕРХНОСТЕЙ СТЕН ИЗ КИРПИЧА И БЕТОНА С ЛЕСОВ'100 М2''*
66 | Е15-289-4#К=8'122,8'Н1=8'ДОБАВЛЯТЬ (ИЛИ ИСКЛЮЧАТЬ) НА КАЖДЫЙ 1 ММ ТОЛЩИНЫ ШТУКАТУРНОГО СЛОЯ ПРИ УЛУЧШЕННОЙ ШТУКАТУРКЕ ВРУЧНУЮ НАРУЖНЫХ ПОВЕРХНОСТЕЙ СТЕН, В Т.Ч. ЛОДЖИЙ, ИЗ ЯЧЕИСТОГО БЕТОНА, БЕТОННЫХ И КИРПИЧНЫХ С ЛЕСОВ (ДО 15 ММ)'100 М2''*
67 | С101-23802-1'122,8Х0,03Х0,01Х1000*
68 | С101-137404'122,8Х(1,4+0,2Х8)Х0,01*
69 | С412-9005'122,8Х(0,26+0,037Х8)Х0,01*
70 | Е13-68-5'122,8'101-87400#104-10001'ДОБАВЛЯТЬ ПРИ АРМИРОВАНИИ СЕТКОЙ СТЕКЛЯННОЙ'100 М2''*
71 | Е15-313-2'122,8'Ж100/101-33736#101-33719'ОКРАСКА ФАСАДОВ АКРИЛОВЫМИ СОСТАВАМИ С ПОЛНОЙ ПОДГОТОВКОЙ ПОВЕРХНОСТИ С ЛЕСОВ'100 М2''*
72 | С101-23802-1'122,8Х18Х0,01*
73 | С101-137404'122,8Х119Х0,01Х0,001*
74 | П'ОТДЕЛКА ЦОКОЛЯ*
75 | Е15-313-2'14,8'Ж100/101-33736#101-33719'ОКРАСКА ФАСАДОВ АКРИЛОВЫМИ СОСТАВАМИ С ПОЛНОЙ ПОДГОТОВКОЙ ПОВЕРХНОСТИ С ЛЕСОВ'100 М2''*
76 | С101-23802-1'14,8Х18Х0,01*
77 | С101-137404'14,8Х119Х0,01Х0,001*
78 | Ж2-50-20' ОТДЕЛКА КРЫЛЬЦА (АР Л.11)'М2*
79 | Е11-11-11'15,2''УСТРОЙСТВО ЦЕМЕНТНО-ПЕСЧАНЫХ СТЯЖЕК ТОЛЩИНОЙ 20 ММ ПО БЕТОННОМУ ОСНОВАНИЮ'100 М2''*
80 | Е15-309-1'0,4Х0,2Х190''ОБЛИЦОВКА ВЕРХА БЕТОННОЙ ПОДПОРНОЙ СТЕНЫ НАКРЫВОЧНЫМИ БОРДЮРНЫМИ БЛОКАМИ "БЕССЕР"'100 М2''*
81 | С101-48602'15,2Х0,1Х0,01*
82 | С101-161901-Р'190*
83 | С101-21603'15,2Х0,4*
84 | Е11-11-11'31,8''УСТРОЙСТВО ЦЕМЕНТНО-ПЕСЧАНЫХ СТЯЖЕК ТОЛЩИНОЙ 20 ММ ПО БЕТОННОМУ ОСНОВАНИЮ'100 М2''*
85 | Е11-11-13#К=2'31,8'Н1=2'УСТРОЙСТВО ЦЕМЕНТНО-ПЕСЧАНЫХ СТЯЖЕК: ДОБАВЛЯТЬ ИЛИ ИСКЛЮЧАТЬ НА КАЖДЫЕ 5 ММ ИЗМЕНЕНИЯ ТОЛЩИНЫ СТЯЖКИ К НОРМАМ Е11-11-11, Е11-11-12( ДО СР. ТОЛЩ.30 ММ)'100 М2''*
86 | Е27-253-1'0,2Х0,1Х1590'412-1500-2#412-9006'УСТРОЙСТВО СБОРНЫХ ПОКРЫТИЙ ИЗ ПЛИТ ТРОТУАРНЫХ С НАИБОЛЬШИМ ГАБАРИТНЫМ РАЗМЕРОМ В ПЛАНЕ ДО 300 ММ ВКЛЮЧИТЕЛЬНО С ПОДАЧЕЙ ПЛИТ ВРУЧНУЮ'100 М2''*
87 | 574612-А296'1590*
88 | Е15-276-12'10,6''УЛУЧШЕННАЯ ШТУКАТУРКА НАРУЖНЫХ ПОВЕРХНОСТЕЙ СТЕН ИЗ КИРПИЧА И БЕТОНА ПОД ОТДЕЛКУ СОСТАВОМ ЗАЩИТНО-ОТДЕЛОЧНЫМ КРУПНОЗЕРНИСТЫМ (2-3 ММ), С ЛЕСОВ'100 М2''*
89 | Е15-289-4#К=8'10,6'Н1=8'ДОБАВЛЯТЬ (ИЛИ ИСКЛЮЧАТЬ) НА КАЖДЫЙ 1 ММ ТОЛЩИНЫ ШТУКАТУРНОГО СЛОЯ ПРИ УЛУЧШЕННОЙ ШТУКАТУРКЕ ВРУЧНУЮ НАРУЖНЫХ ПОВЕРХНОСТЕЙ СТЕН, В Т.Ч. ЛОДЖИЙ, ИЗ ЯЧЕИСТОГО БЕТОНА, БЕТОННЫХ И КИРПИЧНЫХ С ЛЕСОВ (ДО 15 ММ)'100 М2''*
90 | С101-23802-1'10,6Х0,03Х0,01Х1000*
91 | С101-137404'10,6Х(1,4+0,2Х8)Х0,01*
92 | С412-9005'10,6Х(0,26+0,037Х8)Х0,01*
93 | Е13-68-5'10,6'101-87400#104-10001'ДОБАВЛЯТЬ ПРИ АРМИРОВАНИИ СЕТКОЙ СТЕКЛЯННОЙ'100 М2''*
94 | Е15-313-2'10,6'Ж100/101-33736#101-34070-2'ОКРАСКА ФАСАДОВ АКРИЛОВЫМИ СОСТАВАМИ С ПОЛНОЙ ПОДГОТОВКОЙ ПОВЕРХНОСТИ С ЛЕСОВ'100 М2''*
95 | С101-23802-1'10,6Х18Х0,01*
96 | С101-137404'10,6Х119Х0,01Х0,001*
97 | Ж2-30-10'СТЕНЫ (ПРИМ.9 АР Л.1)'М3*
98 | Е8-6-1'128Х0,38-7,039'Ж100/413-1036-4#101-999-4132/414-2007#414-2004'КЛАДКА СТЕН НАРУЖНЫХ ПРОСТЫХ ПРИ ВЫСОТЕ ЭТАЖА ДО 4 М ИЗ КИРПИЧА КЕРАМИЧЕСКОГО ОДИНАРНОГО'М3 КЛАДКИ''*
99 | Е8-6-1'0,25Х0,7Х(9,81+10,3)Х2'Ж100/413-1036-4#101-999-4132/414-2007#414-2004'КЛАДКА ПАРАПЕТА ИЗ КИРПИЧА КЕРАМИЧЕСКОГО ОДИНАРНОГО'М3 КЛАДКИ''*
100 | Е8-6-7'80,8Х0,25'Ж100/413-1036-4#101-999-4132/414-2008#414-2004'КЛАДКА СТЕН ВНУТРЕННИХ ПРИ ВЫСОТЕ ЭТАЖА ДО 4 М ИЗ КИРПИЧА КЕРАМИЧЕСКОГО ОДИНАРНОГО'М3 КЛАДКИ''*
101 | Ж2-40-20'ВНУТРЕННИЕ ОТДЕЛОЧНЫЕ РАБОТЫ (АР Л.8)'М2*
102 | П'ПОТОЛКИ*
103 | Е15-293-2'43,8+19,06+22,63+38,48''ПРОСТАЯ ШТУКАТУРКА БЕТОННЫХ ПОВЕРХНОСТЕЙ ПОТОЛКОВ ШТУКАТУРНЫМ СОСТАВОМ ВРУЧНУЮ'100 М2''*
104 | Е15-293-3#К=10'123,97'Н1=10'ДОБАВЛЯТЬ (ИЛИ ИСКЛЮЧАТЬ) НА КАЖДЫЙ 1 ММ ТОЛЩИНЫ ШТУКАТУРНОГО СЛОЯ: К НОРМЕ Е15-293-1'100 М2''*
105 | С101-137404'123,97Х(0,85+0,17Х10)Х0,01*
106 | С412-9005'123,97Х(0,17+0,034Х10)Х0,01*
107 | Е15-315-1'123,97'Ж100/101-33710#101-48502-33'ПРОСТАЯ ОКРАСКА ПОТОЛКОВ СИЛИКАТНО-АКРИЛОВЫМИ СОСТАВАМИ ПО СБОРНЫМ КОНСТРУКЦИЯМ, ПОДГОТОВЛЕННЫМ ПОД ОКРАСКУ'100 М2''*
108 | Е13-73-3'123,97'B'ИСКЛЮЧАЕТСЯ ГРУНТОВАНИЕ ПОВЕРХНОСТЕЙ ПОТОЛКОВ'100 М2''*
109 | Е15-169-6'123,97'B/Н2=0'ИСКЛЮЧАЕТСЯ ШПАТЛЕВАНИЕ ПРИ ПРОСТОЙ ОКРАСКЕ ПОТОЛКОВ '100 М2 ОКРАШИВАЕМОЙ ПОВЕРХНОСТИ''*
110 | С101-23802-1'123,97Х18:3Х2Х0,01*
111 | П'СТЕНЫ И ОТКОСЫ*
112 | Е15-278-8'170,24+64,64+73,92+71,81+20,1''ПРОСТАЯ ШТУКАТУРКА ВРУЧНУЮ ВНУТРЕННИХ ПОВЕРХНОСТЕЙ СТЕН ИЗ КИРПИЧА'100 М2''*
113 | Е15-291-2#К=8'400,71'Н1=8'ДОБАВЛЯТЬ (ИЛИ ИСКЛЮЧАТЬ) НА КАЖДЫЙ 1 ММ ТОЛЩИНЫ ШТУКАТУРНОГО СЛОЯ ПРИ ПРОСТОЙ ШТУКАТУРКЕ ВРУЧНУЮ ВНУТРЕННИХ ПОВЕРХНОСТЕЙ СТЕН ИЗ ЯЧЕИСТОГО БЕТОНА, БЕТОННЫХ И КИРПИЧНЫХ'100 М2''*
114 | С101-23802-1'400,71Х0,03Х0,01Х1000*
115 | С101-137404'400,71Х(1,19+0,17Х8)Х0,01*
116 | С412-9005'400,71Х(0,24+0,034Х8)Х0,01*
117 | Е15-314-2'400,71'Ж100/101-33710#101-48502-33'ПРОСТАЯ ОКРАСКА СТЕН ВНУТРИ ПОМЕЩЕНИЙ СИЛИКАТНО-АКРИЛОВЫМИ СОСТАВАМИ С ПОЛНОЙ ПОДГОТОВКОЙ ПОВЕРХНОСТИ ПО СБОРНЫМ КОНСТРУКЦИЯМ'100 М2''*
118 | Е13-73-2'400,71'B'ИСКЛЮЧАЕТСЯ ГРУНТОВАНИЕ ВНУТРЕННИХ ПОВЕРХНОСТЕЙ СТЕН'100 М2''*
119 | Е15-169-5'400,71'B/Н2=0'ИСКЛЮЧАЕТСЯ ШПАТЛЕВАНИЕ ПРИ ПРОСТОЙ ОКРАСКЕ СТЕН ПО ШТУКАТУРКЕ И СБОРНЫМ КОНСТРУКЦИЯМ, ПОДГОТОВЛЕННЫМ ПОД ОКРАСКУ'100 М2 ОКРАШИВАЕМОЙ ПОВЕРХНОСТИ''*
120 | С101-23802-1'400,71Х18:3Х2Х0,01*
121 | Ж2-60-40'ПОЛЫ (АР Л.8)'М2*
122 | П'ТИП 1*
123 | Е13-55-2#К=2,5'41,69'Ж100/Н1=2,5'ЛАТЕКСЦЕМЕНТНО-БЕТОННОЕ ПОКРЫТИЕ ТОЛЩИНОЙ СЛОЯ 50 ММ, НА ЛАТЕКСЕ СКС-65-ГП'100 М2''*
124 | С101-130904'41,69Х1,11Х0,01Х2,5*
125 | С412-9005'41,69Х0,5Х0,01Х2,5*
126 | П'ТИП 2*
127 | Е11-1-2'43,8''УПЛОТНЕНИЕ ГРУНТА ЩЕБНЕМ'100 М2 ПЛОЩАДИ УПЛОТНЕНИЯ''*
128 | Е11-2-9'43,8Х0,1'414-1004#414-1020-2'УСТРОЙСТВО ПОДСТИЛАЮЩИХ СЛОЕВ БЕТОННЫХ С8/10'М3''*
129 | Е11-2-9'43,8Х0,12'414-1004#414-1006-158'УСТРОЙСТВО ПЛИТЫ ИЗ БЕТОНА С16/20 W4'М3''*
130 | Е6-11-10'43,8Х6,19Х0,001''АРМИРОВАНИЕ ПОДСТИЛАЮЩИХ СЛОЕВ И НАБЕТОНОК'Т''*
131 | С204-3101-20'0,2711*
132 | Е13-55-2'43,8'Ж100'ЛАТЕКСЦЕМЕНТНО-БЕТОННОЕ ПОКРЫТИЕ ТОЛЩИНОЙ СЛОЯ 20 ММ, НА ЛАТЕКСЕ СКС-65-ГП'100 М2''*
133 | С101-130904'43,8Х1,11Х0,01*
134 | С412-9005'43,8Х0,5Х0,01*
135 | П'ТИП 3*
136 | Е11-1-2'38,48''УПЛОТНЕНИЕ ГРУНТА ЩЕБНЕМ'100 М2 ПЛОЩАДИ УПЛОТНЕНИЯ''*
137 | Е11-13-3'38,48''УСТРОЙСТВО ПОКРЫТИЙ ЩЕБЕНОЧНЫХ С ПРОПИТКОЙ БИТУМОМ'100 М2 ПОКРЫТИЯ''*
138 | Е11-2-9'38,48Х0,1'414-1004#414-1020-2'УСТРОЙСТВО ПОДСТИЛАЮЩИХ СЛОЕВ БЕТОННЫХ С8/10'М3''*
139 | Е11-15-1'38,48'Ж100/414-1005-3#414-1006-158'УСТРОЙСТВО ПОКРЫТИЙ БЕТОННЫХ ТОЛЩИНОЙ 30 ММ'100 М2 ПОКРЫТИЯ''*
140 | Ж2-30-50-10'ДВЕРИ, ВОРОТА (АР Л.8)'Т*
141 | П'ВОРОТА*
142 | Е9-323-2'0,001Х(324Х4+354)'Ж1/203-36000'УСТАНОВКА ВОРОТ НАРУЖНЫХ МЕТАЛЛИЧЕСКИХ В КИРПИЧНЫХ СТЕНАХ'Т''*
143 | С201-25711-1Р'4*
144 | С201-25711-1Р1'1*
145 | Е10-36-1'1,65Х37,2'B/101-17500-1'ИСКЛЮЧАЕТСЯ УСТАНОВКА И КРЕПЛЕНИЕ НАЛИЧНИКОВ'100 М КОРОБОК БЛОКОВ''*
146 | Е15-165-4'61,38Х0,1'B/Н2=0'ИСКЛЮЧАЕТСЯ ОКРАСКА НАЛИЧНИКОВ'100 М2 ОКРАШИВАЕМОЙ ПОВЕРХНОСТИ''*
147 | П'ДВЕРИ*
148 | Е9-323-2'0,001Х170Х2'Ж1'УСТАНОВКА ДВЕРЕЙ ВХОДНЫХ НАРУЖНЫХ МЕТАЛЛИЧЕСКИХ В КИРПИЧНЫХ СТЕНАХ'Т''*
149 | С207-2510-Р'2*
150 | Е10-36-1'0,34Х37,2'B/101-17500-1'ИСКЛЮЧАЕТСЯ УСТАНОВКА И КРЕПЛЕНИЕ НАЛИЧНИКОВ'100 М КОРОБОК БЛОКОВ''*
151 | Е15-165-4'12,7Х0,1'B/Н2=0'ИСКЛЮЧАЕТСЯ ОКРАСКА НАЛИЧНИКОВ'100 М2 ОКРАШИВАЕМОЙ ПОВЕРХНОСТИ''*
152 | L*

## 3211-27-1042-B0
НАИМЕНОВАНИЕ ОБЪЕКТА |  | "РЕКОНСТРУКЦИЯ ГИНЕКОЛОГИЧЕСКОГО, ХИРУРГИЧЕСКОГО И ПСИХОНЕВРОЛОГИЧЕСКОГО КОРПУСОВ УЧРЕЖДЕНИЯ ЗДРАВООХРАНЕНИЯ "6-Я ГОРОДСКАЯ КЛИНИЧЕСКАЯ БОЛЬНИЦА" ПО УЛ. УРАЛЬСКОЙ, 5 В Г. МИНСКЕ ПОД РАЗМЕЩЕНИЕ ЛЕЧЕБНО-ДИАГНОСТИЧЕСКОГО КОРПУСА КЛИНИЧЕСКОГО ЦЕНТРА ТРАВМАТОЛОГИИ И ОРТОПЕДИИ". 2 ОЧЕРЕДЬ СТРОИТЕЛЬСТВА
КОД ОБЪЕКТА |  | 23.008.2
НАИМЕНОВАНИЕ ЗДАНИЯ, СООРУЖЕНИЯ |  | ТРАНСФОРМАТОРНАЯ ПОДСТАНЦИЯ N2 ПО ГЕНПЛАНУ. ВНЕСЕНИЕ ИЗМЕНЕНИЙ
ШИФР ЗДАНИЯ, СООРУЖЕНИЯ |  | 23.008.2.2
КОМПЛЕКТ ЧЕРТЕЖЕЙ |  | АР
ВЕДОМОСТЬ ОБЪЕМОВ И СТОИМОСТИ РАБОТ № 1042
(НОРМЫ 2022г.)
ТП. ОБЩЕСТРОИТЕЛЬНЫЕ РАБОТЫ. КРОВЛЯ, СТЕНЫ. ОКОННЫЕ ПРОЕМЫ. ДВЕРНЫЕ ПРОЕМЫ. ПОЛЫ. ВНУТРЕННЯЯ ОТДЕЛКА, НАРУЖНАЯ ОТДЕЛКА
СОСТАВЛЕНА В ЦЕНАХ НА 1 АВГУСТА 2024г.
ОБОСНОВА- НИЕ | НАИМЕНОВАНИЕ ВИДОВ РАБОТ | ОБЪЕМ | СТОИМОСТЬ, ТЫС.РУБ.
|  |  | ЗАРАБОТНАЯ ПЛАТА | ЭКСПЛУАТА- ЦИЯ МАШИН И МЕХА- НИЗМОВ | МАТЕРИАЛЫ, ИЗДЕЛИЯ, КОНСТРУК- ЦИИ | ОБОРУДОВА- НИЕ,МЕБЕЛЬ, ИНВЕНТАРЬ | ОХР и ОПР | ПРОЧИЕ СРЕДСТВА | ВСЕГО
|  | ЕД.ИЗМ. | ТРУДОЕМ- КОСТЬ, ЧЕЛ.Ч. | В Т.Ч.З/П МАШИ- НИСТОВ | ТРАНСПОРТ | ТРАНСПОРТ | ПЛАНОВАЯ ПРИБЫЛЬ
1 | 2 | 3 | 4 | 5 | 6 | 7 | 8 | 9 | 10
Ж2-70-10-40 | КРОВЛИ - СТРОИТЕЛЬНЫЕ КОНСТРУКЦИИ. РУЛОННЫЕ (АР Л.5,9) | 93,4 | 2,276 | 0,358 | 10,516 | 0 | 1,6 | 0 | 17,195
|  | М2 | 198 | 0,158 | 0,743 | 0 | 1,702
Ж2-50-20 | НАРУЖНАЯ ОТДЕЛКА (АР Л.7,9) | 137,6 | 2,52 | 0,086 | 1,76 | 0 | 1,681 | 0 | 7,975
|  | М2 | 213 | 0,038 | 0,14 | 0 | 1,788
Ж2-50-20 | ОТДЕЛКА КРЫЛЬЦА (АР Л.11) | 10,6 | 1,508 | 0,035 | 1,6 | 0 | 0,998 | 0 | 5,344
|  | М2 | 128 | 0,011 | 0,141 | 0 | 1,062
Ж2-30-10 | СТЕНЫ (ПРИМ.9 АР Л.1) | 6883,95 | 4,39 | 1,998 | 18,97 | 0 | 3,293 | 0 | 33,632
|  | М3 | 368 | 0,621 | 1,479 | 0 | 3,502
Ж2-40-20 | ВНУТРЕННИЕ ОТДЕЛОЧНЫЕ РАБОТЫ (АР Л.8) | 524,68 | 9,643 | 0,259 | 5,392 | 0 | 6,441 | 0 | 29,013
|  | М2 | 805 | 0,158 | 0,428 | 0 | 6,85
Ж2-60-40 | ПОЛЫ (АР Л.8) | 123,97 | 2,494 | 0,762 | 7,188 | 0 | 1,977 | 0 | 15,215
|  | М2 | 200 | 0,514 | 0,691 | 0 | 2,103
Ж2-30-50-10 | ДВЕРИ, ВОРОТА (АР Л.8) | 1,99 | 1,979 | 0,029 | 16,262 | 0 | 1,118 | 0 | 21,654
|  | Т | 166 | -0,001 | 0,936 | 0 | 1,33
| И Т О Г О | 0 | 24,81 | 3,527 | 61,688 | 0 | 17,108 | 0 | 130,028
|  |  | 2078 | 1,499 | 4,558 | 0 | 18,337
| СОСТАВИЛ | ______________________________ | [5 empty] | ПАТАНЕЙКА
|  | (должность служащего) |  |  |  | (подпись) |  | (инициалы,фамилия)
| ПРОВЕРИЛ | ______________________________ | [5 empty] | __________________
|  | (должность служащего) |  |  |  | (подпись) |  | (инициалы,фамилия)

## 3211-27-1042-Q1
НАИМЕНОВАНИЕ ОБЪЕКТА |  | "РЕКОНСТРУКЦИЯ ГИНЕКОЛОГИЧЕСКОГО, ХИРУРГИЧЕСКОГО И ПСИХОНЕВРОЛОГИЧЕСКОГО КОРПУСОВ УЧРЕЖДЕНИЯ ЗДРАВООХРАНЕНИЯ "6-Я ГОРОДСКАЯ КЛИНИЧЕСКАЯ БОЛЬНИЦА" ПО УЛ. УРАЛЬСКОЙ, 5 В Г. МИНСКЕ ПОД РАЗМЕЩЕНИЕ ЛЕЧЕБНО-ДИАГНОСТИЧЕСКОГО КОРПУСА КЛИНИЧЕСКОГО ЦЕНТРА ТРАВМАТОЛОГИИ И ОРТОПЕДИИ". 2 ОЧЕРЕДЬ СТРОИТЕЛЬСТВА
КОД ОБЪЕКТА |  | 23.008.2
НАИМЕНОВАНИЕ ЗДАНИЯ, СООРУЖЕНИЯ |  | ТРАНСФОРМАТОРНАЯ ПОДСТАНЦИЯ N2 ПО ГЕНПЛАНУ. ВНЕСЕНИЕ ИЗМЕНЕНИЙ
ШИФР ЗДАНИЯ, СООРУЖЕНИЯ |  | 23.008.2.2
КОМПЛЕКТ ЧЕРТЕЖЕЙ |  | АР
ВЕДОМОСТЬ ОБЪЕМОВ РАБОТ И РАСХОДОВ РЕСУРСОВ С КОДАМИ РБ ДЛЯ ЛОКАЛЬНОЙ СМЕТЫ № 1042
(НОРМЫ 2022г.)
ТП. ОБЩЕСТРОИТЕЛЬНЫЕ РАБОТЫ. КРОВЛЯ, СТЕНЫ. ОКОННЫЕ ПРОЕМЫ. ДВЕРНЫЕ ПРОЕМЫ. ПОЛЫ. ВНУТРЕННЯЯ ОТДЕЛКА, НАРУЖНАЯ ОТДЕЛКА
ОБОСНОВАНИЕ | НАИМЕНОВАНИЕ ВИДОВ | ЕДИНИЦА ИЗМЕРЕНИЯ | КОД | НАИМЕНОВАНИЕ РЕСУРСОВ | ЕД.ИЗМ. | КОЛИЧЕСТВО
| РАБОТ | ОБЪЕМ | РЕСУРСА
1 | 2 | 3 | 4 | 5 | 6 | 7
Ж2-70-10-40 | КРОВЛИ - СТРОИТЕЛЬНЫЕ КОНСТРУКЦИИ. РУЛОННЫЕ (АР Л.5,9) | М2 93,4
|  |  | 1-1 | ЗАТРАТЫ ТРУДА РАБОЧИХ | ЧЕЛ.Ч | 198.1182
|  |  | 1-3 | ЗАТРАТЫ ТРУДА МАШИНИСТОВ | ЧЕЛ.-Ч | 12.8329
|  |  | М021143 | КРАНЫ НА АВТОМОБИЛЬНОМ ХОДУ ПРИ РАБОТЕ НА ДРУГИХ ВИДАХ СТРОИТЕЛЬСТВА, 16 Т | МАШ.Ч | 3.7115
|  |  | М030903 | ПОДЪЕМНИКИ ГИДРАВЛИЧЕСКИЕ, ВЫСОТОЙ ПОДЪЕМА 12,5 М | МАШ.Ч | 0.003565
|  |  | М031110 | ПОДЪЕМНИКИ СТРОИТЕЛЬНЫЕ 0,5 Т | МАШ.Ч | 2.527
|  |  | М050401 | КОМПРЕССОРЫ ПЕРЕДВИЖНЫЕ С ЭЛЕКТРОДВИГАТЕЛЕМ ДАВЛЕНИЕМ 600 КПА (6 АТМ) 0,5 М3/МИН | МАШ.Ч | 1.5661
|  |  | М110907 | ВИБРАТОРЫ | МАШ.Ч | 0.79688
|  |  | М111301* | ВИБРАТОР ПОВЕРХНОСТНЫЙ | МАШ.Ч | 11.6563
|  |  | М121003 | КОТЛЫ БИТУМНЫЕ ПЕРЕДВИЖНЫЕ 400 Л | МАШ.Ч | 0.138
|  |  | М134041 | ШУРУПОВЕРТ | МАШ.Ч | 0.83327
|  |  | М150402 | ГАЗОВАЯ ГОРЕЛКА | МАШ.Ч | 12.4535
|  |  | М330301* | МАШИНЫ ШЛИФОВАЛЬНЫЕ ЭЛЕКТРИЧЕСКИЕ | МАШ.Ч | 0.408
|  |  | М330302* | МАШИНЫ ШЛИФОВАЛЬНЫЕ УГЛОВЫЕ | МАШ.Ч | 0.04928
|  |  | М331451 | ПЕРФОРАТОРЫ ЭЛЕКТРИЧЕСКИЕ | МАШ.Ч | 5.5707
|  |  | М331615* | ДРЕЛИ ЭЛЕКТРИЧЕСКИЕ | МАШ.Ч | 1.8106
|  |  | М331617 | СРЕДСТВА МАЛОЙ МЕХАНИЗАЦИИ | МАШ.Ч | 6.5909
|  |  | 1 | Материалы для строительных работ
|  |  | 1/10 | Материалы для строительных работ общего назначения
|  |  | 1/10-115 | Материалы кровельные и гидроизоляционные
|  |  | 1/10-115-5/435 | МАТЕРИАЛ РУЛОННЫЙ БИТУМНО-ПОЛИМЕРНЫЙ КРОВЕЛЬНЫЙ НАПЛАВЛЯЕМЫЙ "БИПОЛИКРИН", К-ПХ-БЭ-ПП/ПП-3.0 КГ | М2 | 102.74
|  |  | 1/10-115-5/445 | МАТЕРИАЛ РУЛОННЫЙ БИТУМНО-ПОЛИМЕРНЫЙ КРОВЕЛЬНЫЙ НАПЛАВЛЯЕМЫЙ "БИПОЛИКРИН", К-ПХ-БЭ-ПП/ПП-3.5 КГ | М2 | 229.568
|  |  | 1/10-115-5/455 | МАТЕРИАЛ РУЛОННЫЙ БИТУМНО-ПОЛИМЕРНЫЙ КРОВЕЛЬНЫЙ НАПЛАВЛЯЕМЫЙ "БИПОЛИКРИН", К-ПХ-БЭ-К/ПП-4.5 КГ | М2 | 173.91
|  |  | 1/10-115-5/1180 | РУБЕРОИД КРОВЕЛЬНЫЙ С ПЫЛЕВИДНОЙ ПОСЫПКОЙ РКП-350 | М2 | 9.3
|  |  | 1/10-115-30-5/25 | ТРУБА ВОДОСТОЧНАЯ КРУГЛОГО СЕЧЕНИЯ, ИЗ ПРОКАТА ТОНКОЛИСТОВОГО (АЛЮМО)ОЦИНКОВАННОГО, ТОЛЩИНОЙ 0,5 ММ, С ПОКРЫТИЕМ ПОЛИЭСТЕР С ОДНОЙ СТОРОНЫ, ДИАМЕТРОМ 120 ММ | М | 3.535
|  |  | 1/10-115-30-10/25 | ДЕРЖАТЕЛЬ ТРУБЫ ВОДОСТОЧНОЙ КРУГЛОГО СЕЧЕНИЯ, ИЗ ПРОКАТА ТОНКОЛИСТОВОГО (АЛЮМО)ОЦИНКОВАННОГО, ТОЛЩИНОЙ 0,5 ММ, С ПОКРЫТИЕМ ПОЛИЭСТЕР С ОДНОЙ СТОРОНЫ, ДИАМЕТРОМ 120 ММ | ШТ. | 5
|  |  | 1/10-115-30-15/25 | КОЛЕНО ТРУБЫ ВОДОСТОЧНОЙ КРУГЛОГО СЕЧЕНИЯ, ИЗ ПРОКАТА ТОНКОЛИСТОВОГО (АЛЮМО)ОЦИНКОВАННОГО, ТОЛЩИНОЙ 0,5 ММ, С ПОКРЫТИЕМ ПОЛИЭСТЕР С ОДНОЙ СТОРОНЫ, ДИАМЕТРОМ 120 ММ | ШТ. | 3
|  |  | 1/10-115-30-25/25 | ЖЕЛОБ ВОДОСТОЧНЫЙ КРУГЛОГО СЕЧЕНИЯ, ИЗ ПРОКАТА ТОНКОЛИСТОВОГО (АЛЮМО)ОЦИНКОВАННОГО, ТОЛЩИНОЙ 0,5 ММ, С ПОКРЫТИЕМ ПОЛИЭСТЕР С ОДНОЙ СТОРОНЫ, ДИАМЕТРОМ 120 ММ | М | 0.84
|  |  | 1/10-115-30-30/25 | ЗАГЛУШКА ЖЕЛОБА ВОДОСТОЧНОГО КРУГЛОГО СЕЧЕНИЯ, ИЗ ПРОКАТА ТОНКОЛИСТОВОГО (АЛЮМО)ОЦИНКОВАННОГО, ТОЛЩИНОЙ 0,5 ММ, С ПОКРЫТИЕМ ПОЛИЭСТЕР С ОДНОЙ СТОРОНЫ, ДИАМЕТРОМ 120 ММ | ШТ. | 2
|  |  | 1/10-115-30-35/25 | ДЕРЖАТЕЛЬ ЖЕЛОБА ВОДОСТОЧНОГО КРУГЛОГО СЕЧЕНИЯ, ИЗ ПРОКАТА ТОНКОЛИСТОВОГО (АЛЮМО)ОЦИНКОВАННОГО, ТОЛЩИНОЙ 0,5 ММ, С ПОКРЫТИЕМ ПОЛИЭСТЕР С ОДНОЙ СТОРОНЫ, ДИАМЕТРОМ 120 ММ | ШТ. | 3
|  |  | 1/10-115-30-45/25 | ВОРОНКА ВОДОСТОЧНАЯ КРУГЛОГО СЕЧЕНИЯ, ИЗ ПРОКАТА ТОНКОЛИСТОВОГО (АЛЮМО)ОЦИНКОВАННОГО, ТОЛЩИНОЙ 0,5 ММ, С ПОКРЫТИЕМ ПОЛИЭСТЕР С ОДНОЙ СТОРОНЫ, ДИАМЕТРОМ 120 ММ | ШТ. | 1
|  |  | 1/10-130 | Мастики, герметики, смолы, смазки, эмульсии
|  |  | 1/10-130-5/45 | МАСТИКА БИТУМНАЯ КРОВЕЛЬНАЯ ГОРЯЧАЯ | Т | 0.00972
|  |  | 1/10-130-5/59 | МАСТИКА БИТУМНАЯ ПОЛИМЕРНАЯ ХОЛОДНАЯ (МБПХ) ДЛЯ НАНЕСЕНИЯ НА РУЛОННЫЕ МАТЕРИАЛЫ | Т | 0.008925
|  |  | 1/10-135 | Нефтепродукты, газы, химические материалы
|  |  | 1/10-135-10-2/70 | БИТУМЫ НЕФТЯНЫЕ КРОВЕЛЬНЫЕ МАРКИ БНК-45/190 | Т | 0.02335
|  |  | 1/10-135-10-10/40 | КЕРОСИН ТЕХНИЧЕСКИЙ ЭКОЛОГИЧЕСКИ ЧИСТЫЙ | Т | 0.060503
|  |  | 1/10-135-20/75 | СМЕСЬ ПРОПАНА И БУТАНА ТЕХНИЧЕСКИХ | КГ | 126.5833
|  |  | 1/10-160 | Пленки, полотна, ткани разные
|  |  | 1/10-160-10/190 | ПЛЕНКА ПОЛИЭТИЛЕНОВАЯ ПЕРВОГО СОРТА, ТОЛЩИНОЙ 0,2 ММ | М2 | 18.68
|  |  | 1/10-160-20/35 | ТКАНЬ МЕШОЧНАЯ | 10 М2 | 0.0425
|  |  | 1/10-170 | Оснастка технологическая и инструментальная
|  |  | 1/10-170-2/30 | КРУГ НА БАКЕЛИТЕ УСИЛЕННОМ ОТРЕЗНОЙ 230 Х 2 Х 22 ДЛЯ РЕЗКИ КАМНЯ, БЕТОНА | ШТ. | 0.102
|  |  | 1/10-170-2/50 | КРУГ НА БАКЕЛИТЕ УСИЛЕННОМ ОТРЕЗНОЙ 125 Х 1,6 Х 22 ДЛЯ РЕЗКИ МЕТАЛЛА | ШТ. | 0.0168
|  |  | 1/10-170-10/5 | СВЕРЛА СПИРАЛЬНЫЕ С ЦИЛИНДРИЧЕСКИМ ХВОСТОВИКОМ, ДЛИННАЯ СЕРИЯ (ПО МЕТАЛЛУ), ДИАМЕТРОМ 3,1-3,7 ММ | ШТ. | 0.28
|  |  | 1/10-170-10/15 | СВЕРЛА СПИРАЛЬНЫЕ С ЦИЛИНДРИЧЕСКИМ ХВОСТОВИКОМ, ДЛИННАЯ СЕРИЯ (ПО МЕТАЛЛУ), ДИАМЕТРОМ 4,3-5,3 ММ | ШТ. | 0.0144
|  |  | 1/10-170-10/135 | СВЕРЛА С SDS PLUS ХВОСТОВИКОМ (НАКОНЕЧНИК ИЗ ТВЕРДОСПЛАВНОЙ СТАЛИ) (ПО БЕТОНУ), ДИАМЕТРОМ 8-10 ММ, ДЛИНОЙ 260 (265) ММ | ШТ. | 0.32344
|  |  | 1/10-230 | Материалы для отделочных работ
|  |  | 1/10-230-15/200 | ГРУНТОВКА "ЛАКРИТ" | КГ | 7.0125
|  |  | 1/10-230-40-5/5 | КРАСКА (АЭРОЗОЛЬ) 400 МЛ | ШТ. | 0.004
|  |  | 1/10-230-60-45-5/125 | РАСТВОРНАЯ СМЕСЬ СУХАЯ (РСС), ШТУКАТУРНАЯ, ДЛЯ НАРУЖНЫХ И ВНУТРЕННИХ РАБОТ (НВ), ЦЕМЕНТНАЯ, М75/М100, F75 | Т | 0.374
|  |  | 1/10-230-65-30-5/25 | ЛИСТ МОНОЛИТНОГО ПОЛИКАРБОНАТА 4 Х 3050 Х 2050 ПРОЗРАЧНЫЙ | М2 | 5.712
|  |  | 1/10-240 | Метизы и крепежные изделия
|  |  | 1/10-240-25-41/15 | ГВОЗДИ СТРОИТЕЛЬНЫЕ ОЦИНКОВАННЫЕ | КГ | 0.024584
|  |  | 1/10-240-30-50/60 | ДЮБЕЛЬ С ШУРУПОМ ДЛЯ БЫСТРОГО МОНТАЖА 8 Х 80 ММ | 100 ШТ. | 1.9526
|  |  | 1/10-240-55-20/91 | САМОРЕЗ КРОВЕЛЬНЫЙ ОЦИНКОВАННЫЙ 4,8 Х 19 ММ | 1000 ШТ. | 0.0224
|  |  | 1/10-240-55-20/150 | САМОРЕЗ КРОВЕЛЬНЫЙ ОЦИНКОВАННЫЙ 4,8 Х 80 ММ | 1000 ШТ. | 0.0048
|  |  | 1/10-260 | Металлопрокат и металлоизделия (за исключением металлоизделий части 2)
|  |  | 1/10-260-50-5/21 | СТАЛЬ ТОНКОЛИСТОВАЯ ОЦИНКОВАННАЯ УГЛЕРОДИСТАЯ ТОЛЩИНОЙ 0,8 ММ | КГ | 0.01039
|  |  | 1/10-280 | Прочие материалы для строительных работ
|  |  | 1/10-280-20/40 | ВОДА | М3 | 1.254
|  |  | 2 | Строительные изделия и конструкции
|  |  | 2/10 | Арматурные заготовки и изделия стальные для монолитных железобетонных конструкций
|  |  | 2/10-35 | Детали закладные стальные
|  |  | 2/10-35/30 | ДЕТАЛИ ЗАКЛАДНЫЕ, ИЗГОТОВЛЕННЫЕ С ПРИМЕНЕНИЕМ СВАРКИ, ГНУТЬЯ, СВЕРЛЕНИЯ (ПРОБИВКИ) ОТВЕРСТИЙ (ПРИ НАЛИЧИИ ОДНОЙ ИЗ ЭТИХ ОПЕРАЦИЙ ИЛИ ВСЕГО ПЕРЕЧНЯ В ЛЮБЫХ СОЧЕТАНИЯХ), ПОСТАВЛЯЕМЫЕ ОТДЕЛЬНО | Т | 0.07722
|  |  | 2/10-50 | Сетка арматурная
|  |  | 2/10-50/12 | СЕТКА АРМАТУРНАЯ СВАРНАЯ ДЛЯ ЖЕЛЕЗОБЕТОННЫХ КОНСТРУКЦИЙ ИЗ СТАЛИ КЛАССА S500 | Т | 0.29421
|  |  | 2/20 | Изделия и конструкции стальные
|  |  | 2/20-100 | Отливы оконные из стали оцинкованной
|  |  | 2/20-100-20/С203-25239-Р | НАКРЫВОЧНЫЙ КРОВЕЛЬНЫЙ ФАРТУК КВ-1 ИЗ СТАЛИ ОЦИНКОВАННОЙ ТОЛЩИНОЙ 0,45-0,5 ММ С ОДНОСТОРОННИМ ПОЛИМЕРНЫМ ПОКРЫТИЕМ, ЦВЕТНОЙ | М | 42.5
|  |  | 2/20-100-20/С203-25239-Р1 | НАКРЫВОЧНЫЙ КРОВЕЛОНЫЙ ФАРТУК ИЗ СТАЛИ ОЦИНКОВАННОЙ ТОЛЩИНОЙ 0,5 ММ, С ОДНОСТОРОННИМ ПОЛИМЕРНЫМ ПОКРЫТИЕМ, ЦВЕТНОЙ | М | 0.8
|  |  | 4 | Железобетонные и бетонные изделия и конструкции (в т.ч. типовые), керамические изделия, нерудные материалы, бетоны и растворы
|  |  | 4/1 | Конструкции и изделия бетонные и железобетонные, керамические изделия, нерудные материалы, товарные бетоны и растворы
|  |  | 4/1-4 | Бетоны, растворы, смеси асфальтобетонные
|  |  | 4/1-4-10-10-11/7104 | БЕТОНЫ ЛЕГКИЕ (СМЕСЬ ГОТОВАЯ К УПОТРЕБЛЕНИЮ) НА КЕРАМЗИТОВОМ ЗАПОЛНИТЕЛЕ КРУПНОСТЬЮ СВ. 5 ДО 10 ММ, КЛАССА ПО ПРОЧНОСТИ НА СЖАТИЕ LС2,5, С МАРКОЙ ПО УДОБОУКЛАДЫВАЕМОСТИ П1, ДИАПАЗОНОМ МАРОК ПО ПЛОТНОСТИ СВ. D700 ДО D800 ВКЛЮЧИТЕЛЬНО | М3 | 9.4708
|  |  | 4/1-4-20-20-10-20/10 | РАСТВОРЫ КЛАДОЧНЫЕ ТЯЖЕЛЫЕ ЦЕМЕНТНЫЕ, МАРКИ 100 | М3 | 0.10837
|  |  | 4/1-4-20-20-10-20/20 | РАСТВОРЫ КЛАДОЧНЫЕ ТЯЖЕЛЫЕ ЦЕМЕНТНЫЕ, МАРКИ 150 | М3 | 4.1395
|  |  | 6 | Трубы и детали трубопроводов (за исключением труб стальных обсадных и бурильных части 1). Арматура для технологических трубопроводов
|  |  | 6/20 | Трубы и детали трубопроводов стальные
|  |  | 6/20-20 | Трубы стальные сварные водогазопроводные неоцинкованные
|  |  | 6/20-20-10/10 | ТРУБА СТАЛЬНАЯ СВАРНАЯ ВОДОГАЗОПРОВОДНАЯ НЕОЦИНКОВАННАЯ ЛЕГКАЯ НОМИНАЛЬНЫМ ДИАМЕТРОМ 15 ММ, ТОЛЩИНОЙ СТЕНКИ 2,5 ММ | М | 0.028688
Ж2-50-20 | НАРУЖНАЯ ОТДЕЛКА (АР Л.7,9) | М2 137,6
|  |  | 1-1 | ЗАТРАТЫ ТРУДА РАБОЧИХ | ЧЕЛ.Ч | 213.1603
|  |  | 1-3 | ЗАТРАТЫ ТРУДА МАШИНИСТОВ | ЧЕЛ.-Ч | 3.406
|  |  | М030402 | ЛЕБЕДКИ ЭЛЕКТРИЧЕСКИЕ ТЯГОВЫМ УСИЛИЕМ ДО 12,26 (1,25) КН (Т) | МАШ.Ч | 1.142
|  |  | М050401 | КОМПРЕССОРЫ ПЕРЕДВИЖНЫЕ С ЭЛЕКТРОДВИГАТЕЛЕМ ДАВЛЕНИЕМ 600 КПА (6 АТМ) 0,5 М3/МИН | МАШ.Ч | 8.2276
|  |  | М330250* | ПИСТОЛЕТ МОНТАЖНЫЙ | МАШ.Ч | 3.9296
|  |  | М331451 | ПЕРФОРАТОРЫ ЭЛЕКТРИЧЕСКИЕ | МАШ.Ч | 7.4908
|  |  | М331615* | ДРЕЛИ ЭЛЕКТРИЧЕСКИЕ | МАШ.Ч | 11.4963
|  |  | М331617 | СРЕДСТВА МАЛОЙ МЕХАНИЗАЦИИ | МАШ.Ч | 3.406
|  |  | 1 | Материалы для строительных работ
|  |  | 1/10 | Материалы для строительных работ общего назначения
|  |  | 1/10-120 | Материалы, изделия и конструкции для теплоизоляционных работ
|  |  | 1/10-120-220-70/22 | СТЕКЛОСЕТКА ССШ-160(100) | М2 | 132.624
|  |  | 1/10-180 | Материалы шлифовальные
|  |  | 1/10-180-20/113 | ШКУРКА ШЛИФОВАЛЬНАЯ НА БУМАЖНОЙ ОСНОВЕ ВОДОСТОЙКАЯ | М2 | 2.752
|  |  | 1/10-230 | Материалы для отделочных работ
|  |  | 1/10-230-15/200 | ГРУНТОВКА "ЛАКРИТ" | КГ | 61.608
|  |  | 1/10-230-40-10/92 | КРАСКА ВОДНО-ДИСПЕРСИОННАЯ ДЛЯ НАРУЖНЫХ И ВНУТРЕННИХ РАБОТ (V1, W2), ОСНОВА (БАЗА) ПРОЗРАЧНАЯ | КГ | 55.04
|  |  | 1/10-230-60-45-5/125 | РАСТВОРНАЯ СМЕСЬ СУХАЯ (РСС), ШТУКАТУРНАЯ, ДЛЯ НАРУЖНЫХ И ВНУТРЕННИХ РАБОТ (НВ), ЦЕМЕНТНАЯ, М75/М100, F75 | Т | 3.8477
|  |  | 1/10-280 | Прочие материалы для строительных работ
|  |  | 1/10-280-20/40 | ВОДА | М3 | 0.73781
Ж2-50-20 | ОТДЕЛКА КРЫЛЬЦА (АР Л.11) | М2 10,6
|  |  | 1-1 | ЗАТРАТЫ ТРУДА РАБОЧИХ | ЧЕЛ.Ч | 128.4453
|  |  | 1-3 | ЗАТРАТЫ ТРУДА МАШИНИСТОВ | ЧЕЛ.-Ч | 0.94278
|  |  | М021143 | КРАНЫ НА АВТОМОБИЛЬНОМ ХОДУ ПРИ РАБОТЕ НА ДРУГИХ ВИДАХ СТРОИТЕЛЬСТВА, 16 Т | МАШ.Ч | 0.15582
|  |  | М030402 | ЛЕБЕДКИ ЭЛЕКТРИЧЕСКИЕ ТЯГОВЫМ УСИЛИЕМ ДО 12,26 (1,25) КН (Т) | МАШ.Ч | 0.09858
|  |  | М031110 | ПОДЪЕМНИКИ СТРОИТЕЛЬНЫЕ 0,5 Т | МАШ.Ч | 0.33482
|  |  | М050401 | КОМПРЕССОРЫ ПЕРЕДВИЖНЫЕ С ЭЛЕКТРОДВИГАТЕЛЕМ ДАВЛЕНИЕМ 600 КПА (6 АТМ) 0,5 М3/МИН | МАШ.Ч | 0.7102
|  |  | М110907 | ВИБРАТОРЫ | МАШ.Ч | 3.525
|  |  | М121010 | ВИБРОПЛИТА ИМПОРТНОГО ПРОИЗВОДСТВА | МАШ.Ч | 1.3261
|  |  | М121601 | МАШИНЫ ПОЛИВОМОЕЧНЫЕ 6000 Л | МАШ.Ч | 0.04452
|  |  | М330250* | ПИСТОЛЕТ МОНТАЖНЫЙ | МАШ.Ч | 0.3392
|  |  | М330301* | МАШИНЫ ШЛИФОВАЛЬНЫЕ ЭЛЕКТРИЧЕСКИЕ | МАШ.Ч | 1.8048
|  |  | М331400 | СТАНОК КАМНЕРЕЗНЫЙ УНИВЕРСАЛЬНЫЙ | МАШ.Ч | 0.114
|  |  | М331451 | ПЕРФОРАТОРЫ ЭЛЕКТРИЧЕСКИЕ | МАШ.Ч | 0.6466
|  |  | М331531* | ПИЛА ДИСКОВАЯ ЭЛЕКТРИЧЕСКАЯ | МАШ.Ч | 3.3581
|  |  | М331615* | ДРЕЛИ ЭЛЕКТРИЧЕСКИЕ | МАШ.Ч | 0.98686
|  |  | М331617 | СРЕДСТВА МАЛОЙ МЕХАНИЗАЦИИ | МАШ.Ч | 0.29362
|  |  | 1 | Материалы для строительных работ
|  |  | 1/10 | Материалы для строительных работ общего назначения
|  |  | 1/10-120 | Материалы, изделия и конструкции для теплоизоляционных работ
|  |  | 1/10-120-220-70/22 | СТЕКЛОСЕТКА ССШ-160(100) | М2 | 11.448
|  |  | 1/10-130 | Мастики, герметики, смолы, смазки, эмульсии
|  |  | 1/10-130-15/107 | ГЕРМЕТИК СИЛИКОНОВЫЙ 280 МЛ | ШТ. | 6.08
|  |  | 1/10-160 | Пленки, полотна, ткани разные
|  |  | 1/10-160-20/35 | ТКАНЬ МЕШОЧНАЯ | 10 М2 | 0.188
|  |  | 1/10-170 | Оснастка технологическая и инструментальная
|  |  | 1/10-170-2/30 | КРУГ НА БАКЕЛИТЕ УСИЛЕННОМ ОТРЕЗНОЙ 230 Х 2 Х 22 ДЛЯ РЕЗКИ КАМНЯ, БЕТОНА | ШТ. | 0.1424
|  |  | 1/10-180 | Материалы шлифовальные
|  |  | 1/10-180-20/113 | ШКУРКА ШЛИФОВАЛЬНАЯ НА БУМАЖНОЙ ОСНОВЕ ВОДОСТОЙКАЯ | М2 | 0.212
|  |  | 1/10-230 | Материалы для отделочных работ
|  |  | 1/10-230-15/200 | ГРУНТОВКА "ЛАКРИТ" | КГ | 5.088
|  |  | 1/10-230-40-40/18 | КРАСКА СИЛИКОНОВАЯ ДЛЯ НАРУЖНЫХ И ВНУТРЕННИХ РАБОТ (V1, W3), ОСНОВА (БАЗА) БЕЛАЯ | КГ | 4.24
|  |  | 1/10-230-60-45-5/125 | РАСТВОРНАЯ СМЕСЬ СУХАЯ (РСС), ШТУКАТУРНАЯ, ДЛЯ НАРУЖНЫХ И ВНУТРЕННИХ РАБОТ (НВ), ЦЕМЕНТНАЯ, М75/М100, F75 | Т | 0.33061
|  |  | 1/10-230-65-5-30/С101-161901-Р | ПЛИТЫ БЕТОННЫЕ ОБЛИЦОВОЧНЫЕ ПРЯМОУГОЛЬНЫЕ ИЗ ТЯЖЕЛОГО БЕТОНА ДЛЯ НАРУЖНЫХ ПОВЕРХНОСТЕЙ ЗДАНИЙ, СООРУЖЕНИЙ И МАЛЫХ АРХИТЕКТУРНЫХ ФОРМ, С ГЛАДКОЙ ЛИЦЕВОЙ ПОВЕРХНОСТЬЮ, МОРОЗОСТОЙКОСТЬЮ F200, РАЗМЕРОМ 390 Х 190 Х 60 ММ, МАРКИ ПН39.19.6-F100, ЦВЕТ СЕРЫЙ | 1000 ШТ. | 0.19
|  |  | 1/10-235 | Изделия герметизирующие, уплотняющие, изолирующие
|  |  | 1/10-235-25/25 | ШНУР РЕЗИНОВЫЙ КРУГЛОГО СЕЧЕНИЯ ДИАМЕТРОМ СВЫШЕ 8 ДО 11 ММ ВКЛЮЧИТЕЛЬНО | КГ | 7.7064
|  |  | 1/10-280 | Прочие материалы для строительных работ
|  |  | 1/10-280-20/40 | ВОДА | М3 | 0.50418
|  |  | 4 | Железобетонные и бетонные изделия и конструкции (в т.ч. типовые), керамические изделия, нерудные материалы, бетоны и растворы
|  |  | 4/1 | Конструкции и изделия бетонные и железобетонные, керамические изделия, нерудные материалы, товарные бетоны и растворы
|  |  | 4/1-4 | Бетоны, растворы, смеси асфальтобетонные
|  |  | 4/1-4-20-20-10-20/10 | РАСТВОРЫ КЛАДОЧНЫЕ ТЯЖЕЛЫЕ ЦЕМЕНТНЫЕ, МАРКИ 100 | М3 | 1.4352
|  |  | 4/1-5 | Материалы природные нерудные. Гравий керамзитовый. Керамзит
|  |  | 4/1-5-50/10 | ПЕСКОЦЕМЕНТНАЯ СМЕСЬ | М3 | 1.024
|  |  | 4/2 | Конструкции и изделия типовые сборные бетонные и железобетонные (Каталог-кодификатор)
|  |  | 4/2-2 | Изделия бетоннные
|  |  | 4/2-2-2-1-10/261 | ПЛИТА ТРОТУАРНАЯ П20.10.6-М-А В22.5 СЕРИЯ Б3.020.1-8.08 ВЫП.1 | ШТ. | 1590
|  |  | 6 | Трубы и детали трубопроводов (за исключением труб стальных обсадных и бурильных части 1). Арматура для технологических трубопроводов
|  |  | 6/20 | Трубы и детали трубопроводов стальные
|  |  | 6/20-20 | Трубы стальные сварные водогазопроводные неоцинкованные
|  |  | 6/20-20-10/10 | ТРУБА СТАЛЬНАЯ СВАРНАЯ ВОДОГАЗОПРОВОДНАЯ НЕОЦИНКОВАННАЯ ЛЕГКАЯ НОМИНАЛЬНЫМ ДИАМЕТРОМ 15 ММ, ТОЛЩИНОЙ СТЕНКИ 2,5 ММ | М | 0.1269
Ж2-30-10 | СТЕНЫ (ПРИМ.9 АР Л.1) | М3 6883,95
|  |  | 1-1 | ЗАТРАТЫ ТРУДА РАБОЧИХ | ЧЕЛ.Ч | 367.8953
|  |  | 1-3 | ЗАТРАТЫ ТРУДА МАШИНИСТОВ | ЧЕЛ.-Ч | 41.3882
|  |  | М021143 | КРАНЫ НА АВТОМОБИЛЬНОМ ХОДУ ПРИ РАБОТЕ НА ДРУГИХ ВИДАХ СТРОИТЕЛЬСТВА, 16 Т | МАШ.Ч | 36.5695
|  |  | М110610 | СМЕСИТЕЛЬ-ПЕРЕГРУЖАТЕЛЬ 3 М3 | МАШ.Ч | 3.442
|  |  | М331617 | СРЕДСТВА МАЛОЙ МЕХАНИЗАЦИИ | МАШ.Ч | 1.3768
|  |  | 1 | Материалы для строительных работ
|  |  | 1/10 | Материалы для строительных работ общего назначения
|  |  | 1/10-280 | Прочие материалы для строительных работ
|  |  | 1/10-280-20/40 | ВОДА | М3 | 30.2894
|  |  | 2 | Строительные изделия и конструкции
|  |  | 2/50 | Изделия и конструкции деревянные
|  |  | 2/50-30 | Детали профильные из древесины и древесных материалов
|  |  | 2/50-30-30/15 | ПРОБКИ ДЕРЕВЯННЫЕ ХВОЙНЫХ ПОРОД | М3 | 0.18599
|  |  | 4 | Железобетонные и бетонные изделия и конструкции (в т.ч. типовые), керамические изделия, нерудные материалы, бетоны и растворы
|  |  | 4/1 | Конструкции и изделия бетонные и железобетонные, керамические изделия, нерудные материалы, товарные бетоны и растворы
|  |  | 4/1-4 | Бетоны, растворы, смеси асфальтобетонные
|  |  | 4/1-4-20-20-10-20/10 | РАСТВОРЫ КЛАДОЧНЫЕ ТЯЖЕЛЫЕ ЦЕМЕНТНЫЕ, МАРКИ 100 | М3 | 16.5215
|  |  | 4/1-6 | Кирпич, камни, блоки
|  |  | 4/1-6-10-20-11/999260 | КИРПИЧ КЕРАМИЧЕСКИЙ РЯДОВОЙ ПОЛНОТЕЛЫЙ ОДИНАРНЫЙ (СРЕДНЯЯ ЦЕНА ПО ГРУППЕ), ОПРЕД. - 26 | 1000 ШТ. | 26.159
Ж2-40-20 | ВНУТРЕННИЕ ОТДЕЛОЧНЫЕ РАБОТЫ (АР Л.8) | М2 524,68
|  |  | 1-1 | ЗАТРАТЫ ТРУДА РАБОЧИХ | ЧЕЛ.Ч | 804.9759
|  |  | 1-3 | ЗАТРАТЫ ТРУДА МАШИНИСТОВ | ЧЕЛ.-Ч | 14.339
|  |  | М331305 | ПЫЛЕСОС ПРОМЫШЛЕННЫЙ | МАШ.Ч | 1.6028
|  |  | М331615* | ДРЕЛИ ЭЛЕКТРИЧЕСКИЕ | МАШ.Ч | 48.6254
|  |  | М331617 | СРЕДСТВА МАЛОЙ МЕХАНИЗАЦИИ | МАШ.Ч | 14.339
|  |  | 1 | Материалы для строительных работ
|  |  | 1/10 | Материалы для строительных работ общего назначения
|  |  | 1/10-180 | Материалы шлифовальные
|  |  | 1/10-180-20/113 | ШКУРКА ШЛИФОВАЛЬНАЯ НА БУМАЖНОЙ ОСНОВЕ ВОДОСТОЙКАЯ | М2 | 15.7404
|  |  | 1/10-230 | Материалы для отделочных работ
|  |  | 1/10-230-15/200 | ГРУНТОВКА "ЛАКРИТ" | КГ | 183.1746
|  |  | 1/10-230-40-35/59 | КРАСКА СИЛИКАТНО-АКРИЛОВАЯ ДЛЯ НАРУЖНЫХ И ВНУТРЕННИХ РАБОТ (V1, W3), ОСНОВА (БАЗА) БЕЛАЯ | КГ | 183.638
|  |  | 1/10-230-60-45-5/125 | РАСТВОРНАЯ СМЕСЬ СУХАЯ (РСС), ШТУКАТУРНАЯ, ДЛЯ НАРУЖНЫХ И ВНУТРЕННИХ РАБОТ (НВ), ЦЕМЕНТНАЯ, М75/М100, F75 | Т | 13.3793
|  |  | 1/10-280 | Прочие материалы для строительных работ
|  |  | 1/10-280-20/40 | ВОДА | М3 | 2.8938
Ж2-60-40 | ПОЛЫ (АР Л.8) | М2 123,97
|  |  | 1-1 | ЗАТРАТЫ ТРУДА РАБОЧИХ | ЧЕЛ.Ч | 200.0231
|  |  | 1-3 | ЗАТРАТЫ ТРУДА МАШИНИСТОВ | ЧЕЛ.-Ч | 46.0793
|  |  | М030101 | АВТОПОГРУЗЧИКИ 5 Т | МАШ.Ч | 0.13285
|  |  | М040502 | УСТАНОВКИ ДЛЯ СВАРКИ РУЧНОЙ ДУГОВОЙ (ПОСТОЯННОГО ТОКА) | МАШ.Ч | 0.45277
|  |  | М050102 | КОМПРЕССОРЫ ПЕРЕДВИЖНЫЕ С ДВИГАТЕЛЕМ ВНУТРЕННЕГО СГОРАНИЯ ДАВЛЕНИЕМ ДО 686 КПА (7АТМ) 5 М3/МИН | МАШ.Ч | 0.7341
|  |  | М070149 | БУЛЬДОЗЕРЫ ПРИ РАБОТЕ НА ДРУГИХ ВИДАХ СТРОИТЕЛЬСТВА, 79 (108) КВТ (Л. С) | МАШ.Ч | 0.51948
|  |  | М110902 | РАСТВОРОСМЕСИТЕЛИ ПЕРЕДВИЖНЫЕ 80 Л | МАШ.Ч | 15.4538
|  |  | М110907 | ВИБРАТОРЫ | МАШ.Ч | 8.0769
|  |  | М120500* | ГУДРОНАТОРЫ РУЧНЫЕ | МАШ.Ч | 2.3973
|  |  | М120906 | КАТКИ ДОРОЖНЫЕ САМОХОДНЫЕ ГЛАДКИЕ 8 Т | МАШ.Ч | 0.56328
|  |  | М331101 | ТРАМБОВКИ ПНЕВМАТИЧЕСКИЕ (БЕЗ УЧЕТА СТОИМОСТИ СЖАТОГО ВОЗДУХА) | МАШ.Ч | 0.40317
|  |  | М331617 | СРЕДСТВА МАЛОЙ МЕХАНИЗАЦИИ | МАШ.Ч | 28.6758
|  |  | 1 | Материалы для строительных работ
|  |  | 1/10 | Материалы для строительных работ общего назначения
|  |  | 1/10-10 | Известь, цемент и другие вяжущие
|  |  | 1/10-10-10/110 | ПОРТЛАНДЦЕМЕНТ ПЕСЧАНИСТЫЙ ПЦП 400 (В УПАКОВКЕ) | Т | 1.6431
|  |  | 1/10-110 | Лесоматериалы и пиломатериалы
|  |  | 1/10-110-50-20/665 | ДОСКИ НЕОБРЕЗНЫЕ ХВОЙНЫХ ПОРОД ДЛИНОЙ 2-3,75 М, ТОЛЩИНОЙ 32, 40 ММ, 4 СОРТА | М3 | 0.013484
|  |  | 1/10-130 | Мастики, герметики, смолы, смазки, эмульсии
|  |  | 1/10-130-5/45 | МАСТИКА БИТУМНАЯ КРОВЕЛЬНАЯ ГОРЯЧАЯ | Т | 0.026968
|  |  | 1/10-130-15/139 | ГЕРМЕТИК БУТИЛ-КАУЧУКОВЫЙ ХОЛОДНЫЙ | КГ | 148.025
|  |  | 1/10-135 | Нефтепродукты, газы, химические материалы
|  |  | 1/10-135-30/43 | ЛАТЕКС СКС-65 ГП | Т | 0.033602
|  |  | 1/10-140 | Электроды, прутки винипластовые, проволока сварочные
|  |  | 1/10-140-40/140 | ЭЛЕКТРОДЫ ТИПА Э42 ДИАМЕТРОМ 5 ММ | Т | 0.000542
|  |  | 1/10-160 | Пленки, полотна, ткани разные
|  |  | 1/10-160-20/35 | ТКАНЬ МЕШОЧНАЯ | 10 М2 | 0.69328
|  |  | 1/10-280 | Прочие материалы для строительных работ
|  |  | 1/10-280-20/40 | ВОДА | М3 | 6.9873
|  |  | 2 | Строительные изделия и конструкции
|  |  | 2/10 | Арматурные заготовки и изделия стальные для монолитных железобетонных конструкций
|  |  | 2/10-45 | Заготовки из проволоки из низкоуглеродистой стали холоднотянутой для армирования железобетонных конструкций
|  |  | 2/10-45/10 | ЗАГОТОВКИ ИЗ ПРОВОЛОКИ ИЗ НИЗКОУГЛЕРОДИСТОЙ СТАЛИ ХОЛОДНОТЯНУТОЙ ПЕРИОДИЧЕСКОГО ПРОФИЛЯ КЛАССА ВР-I ДЛЯ АРМИРОВАНИЯ ЖЕЛЕЗОБЕТОННЫХ КОНСТРУКЦИЙ ДИАМЕТРОМ 4 ММ | Т | 0.013556
|  |  | 2/10-50 | Сетка арматурная
|  |  | 2/10-50/12 | СЕТКА АРМАТУРНАЯ СВАРНАЯ ДЛЯ ЖЕЛЕЗОБЕТОННЫХ КОНСТРУКЦИЙ ИЗ СТАЛИ КЛАССА S500 | Т | 0.2711
|  |  | 4 | Железобетонные и бетонные изделия и конструкции (в т.ч. типовые), керамические изделия, нерудные материалы, бетоны и растворы
|  |  | 4/1 | Конструкции и изделия бетонные и железобетонные, керамические изделия, нерудные материалы, товарные бетоны и растворы
|  |  | 4/1-4 | Бетоны, растворы, смеси асфальтобетонные
|  |  | 4/1-4-10-20-20/100 | БЕТОНЫ ТЯЖЕЛЫЕ С КРУПНОСТЬЮ ЗАПОЛНИТЕЛЯ БОЛЕЕ 5 ДО 20 ММ, КЛАССА С8/10 (В10) | М3 | 8.3926
|  |  | 4/1-4-10-20-60/1040 | БЕТОН ТЯЖЕЛЫЙ С КРУПНОСТЬЮ ЗАПОЛНИТЕЛЯ 10 ММ И МЕНЕЕ, КЛАССА С16/20, F50-F100, W4 | М3 | 6.5386
|  |  | 4/1-5 | Материалы природные нерудные. Гравий керамзитовый. Керамзит
|  |  | 4/1-5-20-10-20/С412-1282-3Р | ЩЕБЕНЬ ИЗ ПРИРОДНОГО КАМНЯ ДЛЯ СТРОИТЕЛЬНЫХ РАБОТ МАРКИ 600, ФРАКЦИИ 20-40 ММ (ТРАНСПОРТ 40 КМ) | М3 | 6.405
|  |  | 4/1-5-40-10-10/С412-1500-2Ж | ПЕСОК ДЛЯ СТРОИТЕЛЬНЫХ РАБОТ ПРИРОДНЫЙ 2 КЛАССА (ТРАНСПОРТ 40 КМ) | М3 | 2.2796
|  |  | 7 | Материалы, изделия и конструкции для дорожного и мостового строительства
|  |  | 7/10 | Битумы, эмульсии дорожные для дорожного и мостового строительства
|  |  | 7/10-10 | Битумы дорожные
|  |  | 7/10-10/100 | БИТУМЫ НЕФТЯНЫЕ ДОРОЖНЫЕ, МАРКИ БНД-60/90, БНД-90/130 | Т | 0.47715
Ж2-30-50-10 | ДВЕРИ, ВОРОТА (АР Л.8) | Т 1,99
|  |  | 1-1 | ЗАТРАТЫ ТРУДА РАБОЧИХ | ЧЕЛ.Ч | 165.8353
|  |  | 1-3 | ЗАТРАТЫ ТРУДА МАШИНИСТОВ | ЧЕЛ.-Ч | -0.04738
|  |  | М040502 | УСТАНОВКИ ДЛЯ СВАРКИ РУЧНОЙ ДУГОВОЙ (ПОСТОЯННОГО ТОКА) | МАШ.Ч | 7.0645
|  |  | М331451 | ПЕРФОРАТОРЫ ЭЛЕКТРИЧЕСКИЕ | МАШ.Ч | 4.6168
|  |  | М331617 | СРЕДСТВА МАЛОЙ МЕХАНИЗАЦИИ | МАШ.Ч | -0.04738
|  |  | 1 | Материалы для строительных работ
|  |  | 1/10 | Материалы для строительных работ общего назначения
|  |  | 1/10-110 | Лесоматериалы и пиломатериалы
|  |  | 1/10-110-100-15/80 | ДОСКИ ОБРЕЗНЫЕ ИЗ МЯГКОЛИСТВЕННЫХ ПОРОД И БЕРЕЗЫ ДЛИНОЙ 4-6,5 М, ТОЛЩИНОЙ 19, 22 ММ, 3 СОРТА | М3 | 0.017114
|  |  | 1/10-135 | Нефтепродукты, газы, химические материалы
|  |  | 1/10-135-30/70 | ПЕНА ПОЛИУРЕТАНОВАЯ МОНТАЖНАЯ ПРОИЗВОДСТВЕННАЯ В АЭРОЗОЛЬНОЙ УПАКОВКЕ | Л | 5.6297
|  |  | 1/10-140 | Электроды, прутки винипластовые, проволока сварочные
|  |  | 1/10-140-40/125 | ЭЛЕКТРОДЫ ТИПА Э50А ДИАМЕТРОМ 4 ММ | Т | 0.001313
|  |  | 1/10-170 | Оснастка технологическая и инструментальная
|  |  | 1/10-170-10/25 | СВЕРЛА СПИРАЛЬНЫЕ С ЦИЛИНДРИЧЕСКИМ ХВОСТОВИКОМ, ДЛИННАЯ СЕРИЯ (ПО МЕТАЛЛУ), ДИАМЕТРОМ 12,6-14 ММ | ШТ. | 1.99
|  |  | 1/10-230 | Материалы для отделочных работ
|  |  | 1/10-230-45-10/165 | ЭМАЛЬ ПЕНТАФТАЛЕВАЯ ПФ-115, СЕРАЯ | КГ | 1.4328
|  |  | 1/10-240 | Метизы и крепежные изделия
|  |  | 1/10-240-30-45/13 | ДЮБЕЛЬ МЕТАЛЛИЧЕСКИЙ РАМНЫЙ 10 Х 152 | 1000 ШТ. | 0.13267
|  |  | 2 | Строительные изделия и конструкции
|  |  | 2/20 | Изделия и конструкции стальные
|  |  | 2/20-20 | Изделия и конструкции ограждающие и встроенные стальные
|  |  | 2/20-20-15-10-5/С207-2510-Р | БЛОК ДВЕРНОЙ НАРУЖНЫЙ СТАЛЬНОЙ, ГЛУХОЙ, С ЭМАЛИРОВАННЫМ ПОКРЫТИЕМ (БЕЗ ДОВОДЧИКА) ДН С Г 22-12 | ШТ. | 2
|  |  | 2/20-20-15-25/С201-25711-1Р | ВОРОТА РАСПАШНЫЕ СТАЛЬНЫЕ ДВУПОЛЬНЫЕ, С РУЧНЫМ СПОСОБОМ УПРАВЛЕНИЯ, ГЛУХИЕ, УТЕПЛЕННЫЕ Р2-Р-Г 2700 Х 2200 | ШТ. | 4
|  |  | 2/20-20-15-25/С201-25711-1Р1 | ВОРОТА РАСПАШНЫЕ СТАЛЬНЫЕ ДВУПОЛЬНЫЕ, С РУЧНЫМ СПОСОБОМ УПРАВЛЕНИЯ, ГЛУХИЕ, УТЕПЛЕННЫЕ Р2-Р-Г 2700 Х 2300 | ШТ. | 1
|  |  | 2/50 | Изделия и конструкции деревянные
|  |  | 2/50-30 | Детали профильные из древесины и древесных материалов
|  |  | 2/50-30-5-5/20 | НАЛИЧНИК ДЕРЕВЯННЫЙ ХВОЙНЫХ ПОРОД, ТИП Н-1, РАЗМЕРОМ 13 Х 74 ММ | М | 12.648
СОСТАВИЛ | ______________________________ |  |  | ПАТАНЕЙКА
| (должность служащего) |  | (подпись) | (инициалы,фамилия)
ПРОВЕРИЛ | ______________________________ |  |  | __________________
| (должность служащего) |  | (подпись) | (инициалы,фамилия)

## 3211-27-1042-Q0
НАИМЕНОВАНИЕ ОБЪЕКТА |  | "РЕКОНСТРУКЦИЯ ГИНЕКОЛОГИЧЕСКОГО, ХИРУРГИЧЕСКОГО И ПСИХОНЕВРОЛОГИЧЕСКОГО КОРПУСОВ УЧРЕЖДЕНИЯ ЗДРАВООХРАНЕНИЯ "6-Я ГОРОДСКАЯ КЛИНИЧЕСКАЯ БОЛЬНИЦА" ПО УЛ. УРАЛЬСКОЙ, 5 В Г. МИНСКЕ ПОД РАЗМЕЩЕНИЕ ЛЕЧЕБНО-ДИАГНОСТИЧЕСКОГО КОРПУСА КЛИНИЧЕСКОГО ЦЕНТРА ТРАВМАТОЛОГИИ И ОРТОПЕДИИ". 2 ОЧЕРЕДЬ СТРОИТЕЛЬСТВА
КОД ОБЪЕКТА |  | 23.008.2
НАИМЕНОВАНИЕ ЗДАНИЯ, СООРУЖЕНИЯ |  | ТРАНСФОРМАТОРНАЯ ПОДСТАНЦИЯ N2 ПО ГЕНПЛАНУ. ВНЕСЕНИЕ ИЗМЕНЕНИЙ
ШИФР ЗДАНИЯ, СООРУЖЕНИЯ |  | 23.008.2.2
КОМПЛЕКТ ЧЕРТЕЖЕЙ |  | АР
ВЕДОМОСТЬ РЕСУРСОВ ДЛЯ ЛОКАЛЬНОЙ СМЕТЫ № 1042
(НОРМЫ 2022г.)
ТП. ОБЩЕСТРОИТЕЛЬНЫЕ РАБОТЫ. КРОВЛЯ, СТЕНЫ. ОКОННЫЕ ПРОЕМЫ. ДВЕРНЫЕ ПРОЕМЫ. ПОЛЫ. ВНУТРЕННЯЯ ОТДЕЛКА, НАРУЖНАЯ ОТДЕЛКА
П/П | ОБОСНОВАНИЕ | НАИМЕНОВАНИЕ РЕСУРСОВ | ЕД.ИЗМ. | КОЛИЧЕСТВО
1 | 2 | 3 | 4 | 5
1 | 1-1 | ЗАТРАТЫ ТРУДА РАБОЧИХ | ЧЕЛ.Ч | 2078.4535
2 | 1-3 | ЗАТРАТЫ ТРУДА МАШИНИСТОВ | ЧЕЛ.-Ч | 118.9409
3 | М021143 | КРАНЫ НА АВТОМОБИЛЬНОМ ХОДУ ПРИ РАБОТЕ НА ДРУГИХ ВИДАХ СТРОИТЕЛЬСТВА, 16 Т | МАШ.Ч | 40.4368
4 | М030101 | АВТОПОГРУЗЧИКИ 5 Т | МАШ.Ч | 0.13285
5 | М030402 | ЛЕБЕДКИ ЭЛЕКТРИЧЕСКИЕ ТЯГОВЫМ УСИЛИЕМ ДО 12,26 (1,25) КН (Т) | МАШ.Ч | 1.2406
6 | М030903 | ПОДЪЕМНИКИ ГИДРАВЛИЧЕСКИЕ, ВЫСОТОЙ ПОДЪЕМА 12,5 М | МАШ.Ч | 0.003565
7 | М031110 | ПОДЪЕМНИКИ СТРОИТЕЛЬНЫЕ 0,5 Т | МАШ.Ч | 2.8618
8 | М040502 | УСТАНОВКИ ДЛЯ СВАРКИ РУЧНОЙ ДУГОВОЙ (ПОСТОЯННОГО ТОКА) | МАШ.Ч | 7.5173
9 | М050102 | КОМПРЕССОРЫ ПЕРЕДВИЖНЫЕ С ДВИГАТЕЛЕМ ВНУТРЕННЕГО СГОРАНИЯ ДАВЛЕНИЕМ ДО 686 КПА (7АТМ) 5 М3/МИН | МАШ.Ч | 0.7341
10 | М050401 | КОМПРЕССОРЫ ПЕРЕДВИЖНЫЕ С ЭЛЕКТРОДВИГАТЕЛЕМ ДАВЛЕНИЕМ 600 КПА (6 АТМ) 0,5 М3/МИН | МАШ.Ч | 10.5039
11 | М070149 | БУЛЬДОЗЕРЫ ПРИ РАБОТЕ НА ДРУГИХ ВИДАХ СТРОИТЕЛЬСТВА, 79 (108) КВТ (Л. С) | МАШ.Ч | 0.51948
12 | М110610 | СМЕСИТЕЛЬ-ПЕРЕГРУЖАТЕЛЬ 3 М3 | МАШ.Ч | 3.442
13 | М110902 | РАСТВОРОСМЕСИТЕЛИ ПЕРЕДВИЖНЫЕ 80 Л | МАШ.Ч | 15.4538
14 | М110907 | ВИБРАТОРЫ | МАШ.Ч | 12.3988
15 | М111301* | ВИБРАТОР ПОВЕРХНОСТНЫЙ | МАШ.Ч | 11.6563
16 | М120500* | ГУДРОНАТОРЫ РУЧНЫЕ | МАШ.Ч | 2.3973
17 | М120906 | КАТКИ ДОРОЖНЫЕ САМОХОДНЫЕ ГЛАДКИЕ 8 Т | МАШ.Ч | 0.56328
18 | М121003 | КОТЛЫ БИТУМНЫЕ ПЕРЕДВИЖНЫЕ 400 Л | МАШ.Ч | 0.138
19 | М121010 | ВИБРОПЛИТА ИМПОРТНОГО ПРОИЗВОДСТВА | МАШ.Ч | 1.3261
20 | М121601 | МАШИНЫ ПОЛИВОМОЕЧНЫЕ 6000 Л | МАШ.Ч | 0.04452
21 | М134041 | ШУРУПОВЕРТ | МАШ.Ч | 0.83327
22 | М150402 | ГАЗОВАЯ ГОРЕЛКА | МАШ.Ч | 12.4535
23 | М330250* | ПИСТОЛЕТ МОНТАЖНЫЙ | МАШ.Ч | 4.2688
24 | М330301* | МАШИНЫ ШЛИФОВАЛЬНЫЕ ЭЛЕКТРИЧЕСКИЕ | МАШ.Ч | 2.2128
25 | М330302* | МАШИНЫ ШЛИФОВАЛЬНЫЕ УГЛОВЫЕ | МАШ.Ч | 0.04928
26 | М331101 | ТРАМБОВКИ ПНЕВМАТИЧЕСКИЕ (БЕЗ УЧЕТА СТОИМОСТИ СЖАТОГО ВОЗДУХА) | МАШ.Ч | 0.40317
27 | М331305 | ПЫЛЕСОС ПРОМЫШЛЕННЫЙ | МАШ.Ч | 1.6028
28 | М331400 | СТАНОК КАМНЕРЕЗНЫЙ УНИВЕРСАЛЬНЫЙ | МАШ.Ч | 0.114
29 | М331451 | ПЕРФОРАТОРЫ ЭЛЕКТРИЧЕСКИЕ | МАШ.Ч | 18.3249
30 | М331531* | ПИЛА ДИСКОВАЯ ЭЛЕКТРИЧЕСКАЯ | МАШ.Ч | 3.3581
31 | М331615* | ДРЕЛИ ЭЛЕКТРИЧЕСКИЕ | МАШ.Ч | 62.9193
32 | М331617 | СРЕДСТВА МАЛОЙ МЕХАНИЗАЦИИ | МАШ.Ч | 54.6347
| 1 | Материалы для строительных работ
| 1/10 | Материалы для строительных работ общего назначения
| 1/10-10 | Известь, цемент и другие вяжущие
33 | 1/10-10-10/110 | ПОРТЛАНДЦЕМЕНТ ПЕСЧАНИСТЫЙ ПЦП 400 (В УПАКОВКЕ) | Т | 1.6431
| 1/10-110 | Лесоматериалы и пиломатериалы
34 | 1/10-110-50-20/665 | ДОСКИ НЕОБРЕЗНЫЕ ХВОЙНЫХ ПОРОД ДЛИНОЙ 2-3,75 М, ТОЛЩИНОЙ 32, 40 ММ, 4 СОРТА | М3 | 0.013484
35 | 1/10-110-100-15/80 | ДОСКИ ОБРЕЗНЫЕ ИЗ МЯГКОЛИСТВЕННЫХ ПОРОД И БЕРЕЗЫ ДЛИНОЙ 4-6,5 М, ТОЛЩИНОЙ 19, 22 ММ, 3 СОРТА | М3 | 0.017114
| 1/10-115 | Материалы кровельные и гидроизоляционные
36 | 1/10-115-5/435 | МАТЕРИАЛ РУЛОННЫЙ БИТУМНО-ПОЛИМЕРНЫЙ КРОВЕЛЬНЫЙ НАПЛАВЛЯЕМЫЙ "БИПОЛИКРИН", К-ПХ-БЭ-ПП/ПП-3.0 КГ | М2 | 102.74
37 | 1/10-115-5/445 | МАТЕРИАЛ РУЛОННЫЙ БИТУМНО-ПОЛИМЕРНЫЙ КРОВЕЛЬНЫЙ НАПЛАВЛЯЕМЫЙ "БИПОЛИКРИН", К-ПХ-БЭ-ПП/ПП-3.5 КГ | М2 | 229.568
38 | 1/10-115-5/455 | МАТЕРИАЛ РУЛОННЫЙ БИТУМНО-ПОЛИМЕРНЫЙ КРОВЕЛЬНЫЙ НАПЛАВЛЯЕМЫЙ "БИПОЛИКРИН", К-ПХ-БЭ-К/ПП-4.5 КГ | М2 | 173.91
39 | 1/10-115-5/1180 | РУБЕРОИД КРОВЕЛЬНЫЙ С ПЫЛЕВИДНОЙ ПОСЫПКОЙ РКП-350 | М2 | 9.3
40 | 1/10-115-30-5/25 | ТРУБА ВОДОСТОЧНАЯ КРУГЛОГО СЕЧЕНИЯ, ИЗ ПРОКАТА ТОНКОЛИСТОВОГО (АЛЮМО)ОЦИНКОВАННОГО, ТОЛЩИНОЙ 0,5 ММ, С ПОКРЫТИЕМ ПОЛИЭСТЕР С ОДНОЙ СТОРОНЫ, ДИАМЕТРОМ 120 ММ | М | 3.535
41 | 1/10-115-30-10/25 | ДЕРЖАТЕЛЬ ТРУБЫ ВОДОСТОЧНОЙ КРУГЛОГО СЕЧЕНИЯ, ИЗ ПРОКАТА ТОНКОЛИСТОВОГО (АЛЮМО)ОЦИНКОВАННОГО, ТОЛЩИНОЙ 0,5 ММ, С ПОКРЫТИЕМ ПОЛИЭСТЕР С ОДНОЙ СТОРОНЫ, ДИАМЕТРОМ 120 ММ | ШТ. | 5
42 | 1/10-115-30-15/25 | КОЛЕНО ТРУБЫ ВОДОСТОЧНОЙ КРУГЛОГО СЕЧЕНИЯ, ИЗ ПРОКАТА ТОНКОЛИСТОВОГО (АЛЮМО)ОЦИНКОВАННОГО, ТОЛЩИНОЙ 0,5 ММ, С ПОКРЫТИЕМ ПОЛИЭСТЕР С ОДНОЙ СТОРОНЫ, ДИАМЕТРОМ 120 ММ | ШТ. | 3
43 | 1/10-115-30-25/25 | ЖЕЛОБ ВОДОСТОЧНЫЙ КРУГЛОГО СЕЧЕНИЯ, ИЗ ПРОКАТА ТОНКОЛИСТОВОГО (АЛЮМО)ОЦИНКОВАННОГО, ТОЛЩИНОЙ 0,5 ММ, С ПОКРЫТИЕМ ПОЛИЭСТЕР С ОДНОЙ СТОРОНЫ, ДИАМЕТРОМ 120 ММ | М | 0.84
44 | 1/10-115-30-30/25 | ЗАГЛУШКА ЖЕЛОБА ВОДОСТОЧНОГО КРУГЛОГО СЕЧЕНИЯ, ИЗ ПРОКАТА ТОНКОЛИСТОВОГО (АЛЮМО)ОЦИНКОВАННОГО, ТОЛЩИНОЙ 0,5 ММ, С ПОКРЫТИЕМ ПОЛИЭСТЕР С ОДНОЙ СТОРОНЫ, ДИАМЕТРОМ 120 ММ | ШТ. | 2
45 | 1/10-115-30-35/25 | ДЕРЖАТЕЛЬ ЖЕЛОБА ВОДОСТОЧНОГО КРУГЛОГО СЕЧЕНИЯ, ИЗ ПРОКАТА ТОНКОЛИСТОВОГО (АЛЮМО)ОЦИНКОВАННОГО, ТОЛЩИНОЙ 0,5 ММ, С ПОКРЫТИЕМ ПОЛИЭСТЕР С ОДНОЙ СТОРОНЫ, ДИАМЕТРОМ 120 ММ | ШТ. | 3
46 | 1/10-115-30-45/25 | ВОРОНКА ВОДОСТОЧНАЯ КРУГЛОГО СЕЧЕНИЯ, ИЗ ПРОКАТА ТОНКОЛИСТОВОГО (АЛЮМО)ОЦИНКОВАННОГО, ТОЛЩИНОЙ 0,5 ММ, С ПОКРЫТИЕМ ПОЛИЭСТЕР С ОДНОЙ СТОРОНЫ, ДИАМЕТРОМ 120 ММ | ШТ. | 1
| 1/10-120 | Материалы, изделия и конструкции для теплоизоляционных работ
47 | 1/10-120-220-70/22 | СТЕКЛОСЕТКА ССШ-160(100) | М2 | 144.072
| 1/10-130 | Мастики, герметики, смолы, смазки, эмульсии
48 | 1/10-130-5/45 | МАСТИКА БИТУМНАЯ КРОВЕЛЬНАЯ ГОРЯЧАЯ | Т | 0.036688
49 | 1/10-130-5/59 | МАСТИКА БИТУМНАЯ ПОЛИМЕРНАЯ ХОЛОДНАЯ (МБПХ) ДЛЯ НАНЕСЕНИЯ НА РУЛОННЫЕ МАТЕРИАЛЫ | Т | 0.008925
50 | 1/10-130-15/107 | ГЕРМЕТИК СИЛИКОНОВЫЙ 280 МЛ | ШТ. | 6.08
51 | 1/10-130-15/139 | ГЕРМЕТИК БУТИЛ-КАУЧУКОВЫЙ ХОЛОДНЫЙ | КГ | 148.025
| 1/10-135 | Нефтепродукты, газы, химические материалы
52 | 1/10-135-10-2/70 | БИТУМЫ НЕФТЯНЫЕ КРОВЕЛЬНЫЕ МАРКИ БНК-45/190 | Т | 0.02335
53 | 1/10-135-10-10/40 | КЕРОСИН ТЕХНИЧЕСКИЙ ЭКОЛОГИЧЕСКИ ЧИСТЫЙ | Т | 0.060503
54 | 1/10-135-20/75 | СМЕСЬ ПРОПАНА И БУТАНА ТЕХНИЧЕСКИХ | КГ | 126.5833
55 | 1/10-135-30/43 | ЛАТЕКС СКС-65 ГП | Т | 0.033602
56 | 1/10-135-30/70 | ПЕНА ПОЛИУРЕТАНОВАЯ МОНТАЖНАЯ ПРОИЗВОДСТВЕННАЯ В АЭРОЗОЛЬНОЙ УПАКОВКЕ | Л | 5.6297
| 1/10-140 | Электроды, прутки винипластовые, проволока сварочные
57 | 1/10-140-40/125 | ЭЛЕКТРОДЫ ТИПА Э50А ДИАМЕТРОМ 4 ММ | Т | 0.001313
58 | 1/10-140-40/140 | ЭЛЕКТРОДЫ ТИПА Э42 ДИАМЕТРОМ 5 ММ | Т | 0.000542
| 1/10-160 | Пленки, полотна, ткани разные
59 | 1/10-160-10/190 | ПЛЕНКА ПОЛИЭТИЛЕНОВАЯ ПЕРВОГО СОРТА, ТОЛЩИНОЙ 0,2 ММ | М2 | 18.68
60 | 1/10-160-20/35 | ТКАНЬ МЕШОЧНАЯ | 10 М2 | 0.92378
| 1/10-170 | Оснастка технологическая и инструментальная
61 | 1/10-170-2/30 | КРУГ НА БАКЕЛИТЕ УСИЛЕННОМ ОТРЕЗНОЙ 230 Х 2 Х 22 ДЛЯ РЕЗКИ КАМНЯ, БЕТОНА | ШТ. | 0.2444
62 | 1/10-170-2/50 | КРУГ НА БАКЕЛИТЕ УСИЛЕННОМ ОТРЕЗНОЙ 125 Х 1,6 Х 22 ДЛЯ РЕЗКИ МЕТАЛЛА | ШТ. | 0.0168
63 | 1/10-170-10/5 | СВЕРЛА СПИРАЛЬНЫЕ С ЦИЛИНДРИЧЕСКИМ ХВОСТОВИКОМ, ДЛИННАЯ СЕРИЯ (ПО МЕТАЛЛУ), ДИАМЕТРОМ 3,1-3,7 ММ | ШТ. | 0.28
64 | 1/10-170-10/15 | СВЕРЛА СПИРАЛЬНЫЕ С ЦИЛИНДРИЧЕСКИМ ХВОСТОВИКОМ, ДЛИННАЯ СЕРИЯ (ПО МЕТАЛЛУ), ДИАМЕТРОМ 4,3-5,3 ММ | ШТ. | 0.0144
65 | 1/10-170-10/25 | СВЕРЛА СПИРАЛЬНЫЕ С ЦИЛИНДРИЧЕСКИМ ХВОСТОВИКОМ, ДЛИННАЯ СЕРИЯ (ПО МЕТАЛЛУ), ДИАМЕТРОМ 12,6-14 ММ | ШТ. | 1.99
66 | 1/10-170-10/135 | СВЕРЛА С SDS PLUS ХВОСТОВИКОМ (НАКОНЕЧНИК ИЗ ТВЕРДОСПЛАВНОЙ СТАЛИ) (ПО БЕТОНУ), ДИАМЕТРОМ 8-10 ММ, ДЛИНОЙ 260 (265) ММ | ШТ. | 0.32344
| 1/10-180 | Материалы шлифовальные
67 | 1/10-180-20/113 | ШКУРКА ШЛИФОВАЛЬНАЯ НА БУМАЖНОЙ ОСНОВЕ ВОДОСТОЙКАЯ | М2 | 18.7044
| 1/10-230 | Материалы для отделочных работ
68 | 1/10-230-15/200 | ГРУНТОВКА "ЛАКРИТ" | КГ | 256.8831
69 | 1/10-230-40-5/5 | КРАСКА (АЭРОЗОЛЬ) 400 МЛ | ШТ. | 0.004
70 | 1/10-230-40-10/92 | КРАСКА ВОДНО-ДИСПЕРСИОННАЯ ДЛЯ НАРУЖНЫХ И ВНУТРЕННИХ РАБОТ (V1, W2), ОСНОВА (БАЗА) ПРОЗРАЧНАЯ | КГ | 55.04
71 | 1/10-230-40-35/59 | КРАСКА СИЛИКАТНО-АКРИЛОВАЯ ДЛЯ НАРУЖНЫХ И ВНУТРЕННИХ РАБОТ (V1, W3), ОСНОВА (БАЗА) БЕЛАЯ | КГ | 183.638
72 | 1/10-230-40-40/18 | КРАСКА СИЛИКОНОВАЯ ДЛЯ НАРУЖНЫХ И ВНУТРЕННИХ РАБОТ (V1, W3), ОСНОВА (БАЗА) БЕЛАЯ | КГ | 4.24
73 | 1/10-230-45-10/165 | ЭМАЛЬ ПЕНТАФТАЛЕВАЯ ПФ-115, СЕРАЯ | КГ | 1.4328
74 | 1/10-230-60-45-5/125 | РАСТВОРНАЯ СМЕСЬ СУХАЯ (РСС), ШТУКАТУРНАЯ, ДЛЯ НАРУЖНЫХ И ВНУТРЕННИХ РАБОТ (НВ), ЦЕМЕНТНАЯ, М75/М100, F75 | Т | 17.9317
75 | 1/10-230-65-5-30/С101-161901-Р | ПЛИТЫ БЕТОННЫЕ ОБЛИЦОВОЧНЫЕ ПРЯМОУГОЛЬНЫЕ ИЗ ТЯЖЕЛОГО БЕТОНА ДЛЯ НАРУЖНЫХ ПОВЕРХНОСТЕЙ ЗДАНИЙ, СООРУЖЕНИЙ И МАЛЫХ АРХИТЕКТУРНЫХ ФОРМ, С ГЛАДКОЙ ЛИЦЕВОЙ ПОВЕРХНОСТЬЮ, МОРОЗОСТОЙКОСТЬЮ F200, РАЗМЕРОМ 390 Х 190 Х 60 ММ, МАРКИ ПН39.19.6-F100, ЦВЕТ СЕРЫЙ | 1000 ШТ. | 0.19
76 | 1/10-230-65-30-5/25 | ЛИСТ МОНОЛИТНОГО ПОЛИКАРБОНАТА 4 Х 3050 Х 2050 ПРОЗРАЧНЫЙ | М2 | 5.712
| 1/10-235 | Изделия герметизирующие, уплотняющие, изолирующие
77 | 1/10-235-25/25 | ШНУР РЕЗИНОВЫЙ КРУГЛОГО СЕЧЕНИЯ ДИАМЕТРОМ СВЫШЕ 8 ДО 11 ММ ВКЛЮЧИТЕЛЬНО | КГ | 7.7064
| 1/10-240 | Метизы и крепежные изделия
78 | 1/10-240-25-41/15 | ГВОЗДИ СТРОИТЕЛЬНЫЕ ОЦИНКОВАННЫЕ | КГ | 0.024584
79 | 1/10-240-30-45/13 | ДЮБЕЛЬ МЕТАЛЛИЧЕСКИЙ РАМНЫЙ 10 Х 152 | 1000 ШТ. | 0.13267
80 | 1/10-240-30-50/60 | ДЮБЕЛЬ С ШУРУПОМ ДЛЯ БЫСТРОГО МОНТАЖА 8 Х 80 ММ | 100 ШТ. | 1.9526
81 | 1/10-240-55-20/91 | САМОРЕЗ КРОВЕЛЬНЫЙ ОЦИНКОВАННЫЙ 4,8 Х 19 ММ | 1000 ШТ. | 0.0224
82 | 1/10-240-55-20/150 | САМОРЕЗ КРОВЕЛЬНЫЙ ОЦИНКОВАННЫЙ 4,8 Х 80 ММ | 1000 ШТ. | 0.0048
| 1/10-260 | Металлопрокат и металлоизделия (за исключением металлоизделий части 2)
83 | 1/10-260-50-5/21 | СТАЛЬ ТОНКОЛИСТОВАЯ ОЦИНКОВАННАЯ УГЛЕРОДИСТАЯ ТОЛЩИНОЙ 0,8 ММ | КГ | 0.01039
| 1/10-280 | Прочие материалы для строительных работ
84 | 1/10-280-20/40 | ВОДА | М3 | 42.6664
| 2 | Строительные изделия и конструкции
| 2/10 | Арматурные заготовки и изделия стальные для монолитных железобетонных конструкций
| 2/10-35 | Детали закладные стальные
85 | 2/10-35/30 | ДЕТАЛИ ЗАКЛАДНЫЕ, ИЗГОТОВЛЕННЫЕ С ПРИМЕНЕНИЕМ СВАРКИ, ГНУТЬЯ, СВЕРЛЕНИЯ (ПРОБИВКИ) ОТВЕРСТИЙ (ПРИ НАЛИЧИИ ОДНОЙ ИЗ ЭТИХ ОПЕРАЦИЙ ИЛИ ВСЕГО ПЕРЕЧНЯ В ЛЮБЫХ СОЧЕТАНИЯХ), ПОСТАВЛЯЕМЫЕ ОТДЕЛЬНО | Т | 0.07722
| 2/10-45 | Заготовки из проволоки из низкоуглеродистой стали холоднотянутой для армирования железобетонных конструкций
86 | 2/10-45/10 | ЗАГОТОВКИ ИЗ ПРОВОЛОКИ ИЗ НИЗКОУГЛЕРОДИСТОЙ СТАЛИ ХОЛОДНОТЯНУТОЙ ПЕРИОДИЧЕСКОГО ПРОФИЛЯ КЛАССА ВР-I ДЛЯ АРМИРОВАНИЯ ЖЕЛЕЗОБЕТОННЫХ КОНСТРУКЦИЙ ДИАМЕТРОМ 4 ММ | Т | 0.013556
| 2/10-50 | Сетка арматурная
87 | 2/10-50/12 | СЕТКА АРМАТУРНАЯ СВАРНАЯ ДЛЯ ЖЕЛЕЗОБЕТОННЫХ КОНСТРУКЦИЙ ИЗ СТАЛИ КЛАССА S500 | Т | 0.56531
| 2/20 | Изделия и конструкции стальные
| 2/20-20 | Изделия и конструкции ограждающие и встроенные стальные
88 | 2/20-20-15-10-5/С207-2510-Р | БЛОК ДВЕРНОЙ НАРУЖНЫЙ СТАЛЬНОЙ, ГЛУХОЙ, С ЭМАЛИРОВАННЫМ ПОКРЫТИЕМ (БЕЗ ДОВОДЧИКА) ДН С Г 22-12 | ШТ. | 2
89 | 2/20-20-15-25/С201-25711-1Р | ВОРОТА РАСПАШНЫЕ СТАЛЬНЫЕ ДВУПОЛЬНЫЕ, С РУЧНЫМ СПОСОБОМ УПРАВЛЕНИЯ, ГЛУХИЕ, УТЕПЛЕННЫЕ Р2-Р-Г 2700 Х 2200 | ШТ. | 4
90 | 2/20-20-15-25/С201-25711-1Р1 | ВОРОТА РАСПАШНЫЕ СТАЛЬНЫЕ ДВУПОЛЬНЫЕ, С РУЧНЫМ СПОСОБОМ УПРАВЛЕНИЯ, ГЛУХИЕ, УТЕПЛЕННЫЕ Р2-Р-Г 2700 Х 2300 | ШТ. | 1
| 2/20-100 | Отливы оконные из стали оцинкованной
91 | 2/20-100-20/С203-25239-Р | НАКРЫВОЧНЫЙ КРОВЕЛЬНЫЙ ФАРТУК КВ-1 ИЗ СТАЛИ ОЦИНКОВАННОЙ ТОЛЩИНОЙ 0,45-0,5 ММ С ОДНОСТОРОННИМ ПОЛИМЕРНЫМ ПОКРЫТИЕМ, ЦВЕТНОЙ | М | 42.5
92 | 2/20-100-20/С203-25239-Р1 | НАКРЫВОЧНЫЙ КРОВЕЛОНЫЙ ФАРТУК ИЗ СТАЛИ ОЦИНКОВАННОЙ ТОЛЩИНОЙ 0,5 ММ, С ОДНОСТОРОННИМ ПОЛИМЕРНЫМ ПОКРЫТИЕМ, ЦВЕТНОЙ | М | 0.8
| 2/50 | Изделия и конструкции деревянные
| 2/50-30 | Детали профильные из древесины и древесных материалов
93 | 2/50-30-5-5/20 | НАЛИЧНИК ДЕРЕВЯННЫЙ ХВОЙНЫХ ПОРОД, ТИП Н-1, РАЗМЕРОМ 13 Х 74 ММ | М | 12.648
94 | 2/50-30-30/15 | ПРОБКИ ДЕРЕВЯННЫЕ ХВОЙНЫХ ПОРОД | М3 | 0.18599
| 4 | Железобетонные и бетонные изделия и конструкции (в т.ч. типовые), керамические изделия, нерудные материалы, бетоны и растворы
| 4/1 | Конструкции и изделия бетонные и железобетонные, керамические изделия, нерудные материалы, товарные бетоны и растворы
| 4/1-4 | Бетоны, растворы, смеси асфальтобетонные
95 | 4/1-4-10-10-11/7104 | БЕТОНЫ ЛЕГКИЕ (СМЕСЬ ГОТОВАЯ К УПОТРЕБЛЕНИЮ) НА КЕРАМЗИТОВОМ ЗАПОЛНИТЕЛЕ КРУПНОСТЬЮ СВ. 5 ДО 10 ММ, КЛАССА ПО ПРОЧНОСТИ НА СЖАТИЕ LС2,5, С МАРКОЙ ПО УДОБОУКЛАДЫВАЕМОСТИ П1, ДИАПАЗОНОМ МАРОК ПО ПЛОТНОСТИ СВ. D700 ДО D800 ВКЛЮЧИТЕЛЬНО | М3 | 9.4708
96 | 4/1-4-10-20-20/100 | БЕТОНЫ ТЯЖЕЛЫЕ С КРУПНОСТЬЮ ЗАПОЛНИТЕЛЯ БОЛЕЕ 5 ДО 20 ММ, КЛАССА С8/10 (В10) | М3 | 8.3926
97 | 4/1-4-10-20-60/1040 | БЕТОН ТЯЖЕЛЫЙ С КРУПНОСТЬЮ ЗАПОЛНИТЕЛЯ 10 ММ И МЕНЕЕ, КЛАССА С16/20, F50-F100, W4 | М3 | 6.5386
98 | 4/1-4-20-20-10-20/10 | РАСТВОРЫ КЛАДОЧНЫЕ ТЯЖЕЛЫЕ ЦЕМЕНТНЫЕ, МАРКИ 100 | М3 | 18.065
99 | 4/1-4-20-20-10-20/20 | РАСТВОРЫ КЛАДОЧНЫЕ ТЯЖЕЛЫЕ ЦЕМЕНТНЫЕ, МАРКИ 150 | М3 | 4.1395
| 4/1-5 | Материалы природные нерудные. Гравий керамзитовый. Керамзит
100 | 4/1-5-20-10-20/С412-1282-3Р | ЩЕБЕНЬ ИЗ ПРИРОДНОГО КАМНЯ ДЛЯ СТРОИТЕЛЬНЫХ РАБОТ МАРКИ 600, ФРАКЦИИ 20-40 ММ (ТРАНСПОРТ 40 КМ) | М3 | 6.405
101 | 4/1-5-40-10-10/С412-1500-2Ж | ПЕСОК ДЛЯ СТРОИТЕЛЬНЫХ РАБОТ ПРИРОДНЫЙ 2 КЛАССА (ТРАНСПОРТ 40 КМ) | М3 | 2.2796
102 | 4/1-5-50/10 | ПЕСКОЦЕМЕНТНАЯ СМЕСЬ | М3 | 1.024
| 4/1-6 | Кирпич, камни, блоки
103 | 4/1-6-10-20-11/999260 | КИРПИЧ КЕРАМИЧЕСКИЙ РЯДОВОЙ ПОЛНОТЕЛЫЙ ОДИНАРНЫЙ (СРЕДНЯЯ ЦЕНА ПО ГРУППЕ), ОПРЕД. - 26 | 1000 ШТ. | 26.159
| 4/2 | Конструкции и изделия типовые сборные бетонные и железобетонные (Каталог-кодификатор)
| 4/2-2 | Изделия бетоннные
104 | 4/2-2-2-1-10/261 | ПЛИТА ТРОТУАРНАЯ П20.10.6-М-А В22.5 СЕРИЯ Б3.020.1-8.08 ВЫП.1 | ШТ. | 1590
| 6 | Трубы и детали трубопроводов (за исключением труб стальных обсадных и бурильных части 1). Арматура для технологических трубопроводов
| 6/20 | Трубы и детали трубопроводов стальные
| 6/20-20 | Трубы стальные сварные водогазопроводные неоцинкованные
105 | 6/20-20-10/10 | ТРУБА СТАЛЬНАЯ СВАРНАЯ ВОДОГАЗОПРОВОДНАЯ НЕОЦИНКОВАННАЯ ЛЕГКАЯ НОМИНАЛЬНЫМ ДИАМЕТРОМ 15 ММ, ТОЛЩИНОЙ СТЕНКИ 2,5 ММ | М | 0.15559
| 7 | Материалы, изделия и конструкции для дорожного и мостового строительства
| 7/10 | Битумы, эмульсии дорожные для дорожного и мостового строительства
| 7/10-10 | Битумы дорожные
106 | 7/10-10/100 | БИТУМЫ НЕФТЯНЫЕ ДОРОЖНЫЕ, МАРКИ БНД-60/90, БНД-90/130 | Т | 0.47715
| СОСТАВИЛ | ____________________ |  | ПАТАНЕЙКА
|  | (должность служащего) | (подпись) | (инициалы,фамилия)
| ПРОВЕРИЛ | ____________________ |  | __________________
|  | (должность служащего) | (подпись) | (инициалы,фамилия)

## 3211-27-1042-T3
РАЗРАБОТЧИК |  | RSTC.smeta ВЕРСИЯ 24.6
|  |  |  | ШИФР | 23.008.2
"РЕКОНСТРУКЦИЯ ГИНЕКОЛОГИЧЕСКОГО, ХИРУРГИЧЕСКОГО И ПСИХОНЕВРОЛОГИЧЕСКОГО КОРПУСОВ УЧРЕЖДЕНИЯ ЗДРАВООХРАНЕНИЯ "6-Я ГОРОДСКАЯ КЛИНИЧЕСКАЯ БОЛЬНИЦА" ПО УЛ. УРАЛЬСКОЙ, 5 В Г. МИНСКЕ ПОД РАЗМЕЩЕНИЕ ЛЕЧЕБНО-ДИАГНОСТИЧЕСКОГО КОРПУСА КЛИНИЧЕСКОГО ЦЕНТРА ТРАВМАТОЛОГИИ И ОРТОПЕДИИ". 2 ОЧЕРЕДЬ СТРОИТЕЛЬСТВА
РАБОЧАЯ ДОКУМЕНТАЦИЯ
СМЕТНАЯ ДОКУМЕНТАЦИЯ
ТИТУЛЬНЫЙ ЛИСТ ДЛЯ ЛОКАЛЬНОЙ СМЕТЫ (ЛОКАЛЬНОГО СМЕТНОГО РАСЧЕТА) № 1042
СМЕТНАЯ СТОИМОСТЬ В ЦЕНАХ НА 1 АВГУСТА 2024г.
130,026 ТЫСЯЧ БЕЛОРУССКИХ РУБЛЕЙ
ЗАКАЗЧИК |  | УП "УКС МИНГОРИСПОЛКОМА"
МИНСК-2025

## 3211-27-2015-S0
НАИМЕНОВАНИЕ ОБЪЕКТА |  | "РЕКОНСТРУКЦИЯ ГИНЕКОЛОГИЧЕСКОГО, ХИРУРГИЧЕСКОГО И ПСИХОНЕВРОЛОГИЧЕСКОГО КОРПУСОВ УЧРЕЖДЕНИЯ ЗДРАВООХРАНЕНИЯ "6-Я ГОРОДСКАЯ КЛИНИЧЕСКАЯ БОЛЬНИЦА" ПО УЛ. УРАЛЬСКОЙ, 5 В Г. МИНСКЕ ПОД РАЗМЕЩЕНИЕ ЛЕЧЕБНО-ДИАГНОСТИЧЕСКОГО КОРПУСА КЛИНИЧЕСКОГО ЦЕНТРА ТРАВМАТОЛОГИИ И ОРТОПЕДИИ". 2 ОЧЕРЕДЬ СТРОИТЕЛЬСТВА
КОД ОБЪЕКТА |  | 23.008.2
НАИМЕНОВАНИЕ ЗДАНИЯ, СООРУЖЕНИЯ |  | ТРАНСФОРМАТОРНАЯ ПОДСТАНЦИЯ N2 ПО ГЕНПЛАНУ. ВНЕСЕНИЕ ИЗМЕНЕНИЙ
ШИФР ЗДАНИЯ, СООРУЖЕНИЯ |  | 23.008.2.2
КОМПЛЕКТ ЧЕРТЕЖЕЙ |  | ОВ
ЛОКАЛЬНАЯ СМЕТА (ЛОКАЛЬНЫЙ СМЕТНЫЙ РАСЧЕТ) № 2015
(НОРМЫ 2022г.)
ВНУТРЕННИЕ САНТЕХНИЧЕСКИЙ УСТРОЙСТВА#ВЕНТИЛЯЦИЯ#ТП N2
СОСТАВЛЕНА В ЦЕНАХ НА 1 АВГУСТА 2024г. | [8 empty] | СТОИМОСТЬ 6,495 ТЫСЯЧ БЕЛОРУССКИХ РУБЛЕЙ
№ п/п | ОБОСНОВАНИЕ | НАИМЕНОВАНИЕ РАБОТ, РЕСУРСОВ, РАСХОДОВ | ЕДИНИЦА ИЗМЕРЕ- НИЯ | СТОИМОСТЬ ЕДИНИЦЫ ИЗМЕРЕНИЯ/ВСЕГО, БЕЛОРУССКИХ РУБЛЕЙ
|  |  |  | ЗАРАБОТНАЯ ПЛАТА | ЭКСПЛУАТАЦИЯ МАШИН И МЕХАНИЗМОВ |  | МАТЕРИАЛЫ, ИЗДЕЛИЯ, КОНСТРУКЦИИ (ОБОРУДОВА- НИЕ, МЕБЕЛЬ) | ТРАНС-ПОРТ | ОБЩАЯ СТОИМОСТЬ
|  |  | КОЛИ- ЧЕСТВО |  | ВСЕГО | В ТОМ ЧИСЛЕ ЗАРАБОТ- НАЯ ПЛАТА МАШИ- НИСТОВ
1 | 2 | 3 | 4 | 5 | 6 | 7 | 8 | 9 | 10
| НАЧИСЛЕНИЯ: | ОХР и ОПР/ПЛАНОВАЯ ПРИБЫЛЬ (%):Н12=80.98/73.48
1. | ПРИМЕЧАНИЕ: | К ДЛЯ ОХР И ОПР/ПЛАНОВАЯ ПРИБЫЛЬ: 1.0000/1.0000
2. | ПРИМЕЧАНИЕ: | КОЭФФИЦИЕНТ К З/П (ПОСТАНОВЛЕНИЕ N5): 1.0000
3. | ПРИМЕЧАНИЕ: | БАЗА ТЕКУЩИХ ЦЕН (ВАРИАНТ A)
| Ж3-30-15 | ВЕНТИЛЯЦИЯ. ОБОРУДОВАНИЕ И ПРИБОРЫ
4. | Е20-32-1 (Н12) | УСТАНОВКА ВЕНТИЛЯТОРОВ ОСЕВЫХ МАССОЙ ДО 0,025 Т | ШТ. 2 | 55.01 110.02 | 1.87 3.74 | 0.44 0.88 | 0.61 1.22 | 0.05 0.10 | 57.54 115.08
5. | 3/1-10-20-10/С300-6500-3В | ВЕНТИЛЯТОРЫ ОСЕВЫЕ ИЗ УГЛЕРОДИСТОЙ СТАЛИ ВО-3,55-R45/4Е МОЩНОСТЬЮ 0,144 КВТ, ЧАСТОТА ВРАЩЕНИЯ 1350 ОБ/МИН | КОМПЛ. 2 | - - | - - | - - | 1052.64 2105.28 | 76.32 152.64 | 1128.96 2257.92
6. | Е20-11-1 (Н12) | УСТАНОВКА РЕШЕТОК ПЛОЩАДЬЮ В СВЕТУ ДО 0,25 М2 С ВЫВЕРКОЙ И ЗАКРЕПЛЕНИЕМ | РЕШЕТКА 6 | 17.33 103.98 | 1.07 6.42 | 0.11 0.66 | 3.93 23.58 | 0.29 1.74 | 22.62 135.72
7. | 3/1-150-10-30/СЦЕН-РВН-500 | РЕШЕТКА ВЕНТИЛЯЦИОННАЯ НАРУЖНАЯ ИЗ ОЦИНКОВАННОЙ СТАЛИ ПО ТИПУ РС1НС-2-500Х500 | ШТ 2 | - - | - - | - - | 90.61 181.22 | 6.57 13.14 | 97.18 194.36
8. | 3/1-150-10-140/320 | РЕШЕТКИ ДЛЯ КРУГЛЫХ ВОЗДУХОВОДОВ РЕГУЛИРУЕМЫЕ СТАЛЬНЫЕ ОДНОРЯДНЫЕ, С ГОРИЗОНТАЛЬНЫМИ ПОВОРОТНЫМИ ЖАЛЮЗИ, С ПОЛИМЕРНЫМ ПОКРЫТИЕМ, РАЗМЕР 800 Х 150 ММ | ШТ. 4 | - - | - - | - - | 35.96 143.84 | 2.61 10.44 | 38.57 154.28
9. | Е20-11-2 (Н12) | УСТАНОВКА РЕШЕТОК ПЛОЩАДЬЮ В СВЕТУ ДО 1 М2 С ВЫВЕРКОЙ И ЗАКРЕПЛЕНИЕМ | РЕШЕТКА 2 | 22.52 45.04 | 1.91 3.82 | 0.27 0.54 | 6.31 12.62 | 0.47 0.94 | 31.21 62.42
10. | 3/1-150-10-140/410 | РЕШЕТКИ ДЛЯ КРУГЛЫХ ВОЗДУХОВОДОВ РЕГУЛИРУЕМЫЕ СТАЛЬНЫЕ ОДНОРЯДНЫЕ, С ГОРИЗОНТАЛЬНЫМИ ПОВОРОТНЫМИ ЖАЛЮЗИ, С ПОЛИМЕРНЫМ ПОКРЫТИЕМ, РАЗМЕР 1000 Х 300 ММ | ШТ. 2 | - - | - - | - - | 62.89 125.78 | 4.56 9.12 | 67.45 134.90
11. | ПРИМЕЧАНИЕ: | МОНТАЖ НА ВЫСОТЕ 3,2 М
12. | Е20-32-1 (Н12) Н6=1.2 | УСТАНОВКА ВЕНТИЛЯТОРОВ КАНАЛЬНЫХ МАССОЙ ДО 0,025 Т | ШТ. 2 | 66.01 132.02 | 1.87 3.74 | 0.44 0.88 | 0.61 1.22 | 0.05 0.10 | 68.54 137.08
13. | 3/1-10-20-10/СЦЕН-ВК-315 | ВЕНТИЛЯТОР КАНАЛЬНЫЙ ПО ТИПУ ВКК-315 ЕС | ШТ 2 | - - | - - | - - | 634.46 1268.92 | 46.00 92.00 | 680.46 1360.92
14. | Е20-29-1 (Н12) | УСТАНОВКА ВСТАВОК ГИБКИХ К РАДИАЛЬНЫМ ВЕНТИЛЯТОРАМ | М2 0.3 | 77.87 23.36 | 0.17 0.05 | 0.11 0.03 | 129.99 39.00 | 9.46 2.84 | 217.49 65.25
15. | 3/1-30-60-10/10 | ЛЮЧКИ ПИТОМЕТРИЧЕСКИЕ | ШТ. 4 | - - | - - | - - | 6.00 24.00 | 0.44 1.76 | 6.44 25.76
|  | ИТОГО ПРЯМЫЕ ЗАТРАТЫ : |  | 414 | 18 | 3 | 3927 | 285 | 4644
|  | ОХР и ОПР | [6 empty] | 338
|  | ПЛАНОВАЯ ПРИБЫЛЬ | [6 empty] | 307
|  | ИТОГО ПО ПТМ | [6 empty] | 5289
|  | ЗАТРАТЫ ТРУДА | [6 empty] | 32
| Ж3-30-10 | ЗДАНИЕ - ИНЖЕНЕРНОЕ ОБЕСПЕЧЕНИЕ. ВЕНТИЛЯЦИЯ.ВОЗДУХОВОДЫ
16. | Е20-3-5 (Н12) Н6=1.06 | ПРОКЛАДКА ВОЗДУХОВОДОВ ИЗ ОЦИНКОВАННОЙ СТАЛИ КЛАССА Н (НОРМАЛЬНЫЕ) ТОЛЩИНОЙ 0,6 ММ, ДИАМЕТРОМ ДО 355 ММ | 100 М2 ПОВЕРХНОСТИ ВОЗДУХОВОДОВ 0.05934 | 2160.74 128.22 | 153.49 9.11 | 91.22 5.41 | 729.92 43.31 | 54.17 3.21 | 3098.32 183.86
17. | 3/1-30-20-10/С300-16223-К | ВОЗДУХОВОДЫ ИЗ ТОНКОЛИСТОВОЙ ОЦИНКОВАННОЙ СТАЛИ ТОЛЩИНОЙ 0,6 ММ КРУГЛОГО СЕЧЕНИЯ | М2 5.934 | - - | - - | - - | 45.49 269.94 | 3.30 19.58 | 48.79 289.52
18. | Е20-3-12 (Н12) Н6=1.06 | КОРОБ ИЗ ОЦИНКОВАННОЙ СТАЛИ ТОЛЩ.0,7 ММ ,РАЗМ.1000Х300Х700-Д315 ММ | 100 М2 ПОВЕРХНОСТИ ВОЗДУХОВОДОВ 0.0484 | 1137.08 55.03 | 82.59 4.00 | 48.42 2.34 | 5803.27 280.88 | 421.62 20.41 | 7444.56 360.31
|  | ИТОГО ПРЯМЫЕ ЗАТРАТЫ : |  | 183 | 13 | 8 | 594 | 44 | 834
|  | ОХР и ОПР | [6 empty] | 155
|  | ПЛАНОВАЯ ПРИБЫЛЬ | [6 empty] | 140
|  | ИТОГО ПО ПТМ | [6 empty] | 1129
|  | ЗАТРАТЫ ТРУДА | [6 empty] | 14
|  | ЗАТРАТЫ ТРУДА МАШИНИСТОВ | [6 empty] | 1
| Ж3-30-93 | ЗДАНИЕ - ИНЖЕНЕРНОЕ ОБЕСПЕЧЕНИЕ. ВЕНТИЛЯЦИЯ И ХОЛОДОСНАБЖЕНИЕ. ДРУГОЕ. ПУСК И РЕГУЛИРОВКА СИСТЕМ ВЕНТИЛЯЦИИ
19. | ЕТ2 (Н12) | ПУСК И РЕГУЛИРОВКА | РУБ 1 | 29.88 29.88 | 1.54 1.54 | 0.54 0.54 | - - | - - | 31.42 31.42
|  | ИТОГО ПРЯМЫЕ ЗАТРАТЫ : |  | 30 | 2 | 1 | - | - | 32
|  | ОХР и ОПР | [6 empty] | 25
|  | ПЛАНОВАЯ ПРИБЫЛЬ | [6 empty] | 22
|  | ИТОГО ПО ПТМ | [6 empty] | 79
|  | ЗАТРАТЫ ТРУДА | [6 empty] | 2
|  | ВСЕГО, В ТОМ ЧИСЛЕ | [6 empty] | 6495
|  | СТРОИТЕЛЬНЫЕ РАБОТЫ, ВСЕГО В ТОМ ЧИСЛЕ | [6 empty] | 6495
|  | ЗАРАБОТНАЯ ПЛАТА | [6 empty] | 628
|  | ЭКСПЛУАТАЦИЯ МАШИН И МЕХАНИЗМОВ, ВСЕГО | [6 empty] | 32
|  | В ТОМ ЧИСЛЕ ЗАРАБОТНАЯ ПЛАТА МАШИНИСТОВ | [6 empty] | 11
|  | МАТЕРИАЛЫ, ИЗДЕЛИЯ, КОНСТРУКЦИИ | [6 empty] | 4521
|  | ТРАНСПОРТ | [6 empty] | 328
|  | ОХР и ОПР | [6 empty] | 517
|  | ПЛАНОВАЯ ПРИБЫЛЬ | [6 empty] | 469
|  | ЗАТРАТЫ ТРУДА РАБОЧИХ | [6 empty] | 49
|  | ЗАТРАТЫ ТРУДА МАШИНИСТОВ | [6 empty] | 1
|  | СОСТАВИЛ | ПАВЛЕНКО |  |  |  |  | КОНОНОВА
|  |  | (должность служащего) |  |  | (подпись) |  | (инициалы,фамилия)
|  | ПРОВЕРИЛ | ____________________ |  |  |  |  | __________________
|  |  | (должность служащего) |  |  | (подпись) |  | (инициалы,фамилия)

## 3211-27-2015-T0
НАИМЕНОВАНИЕ ОБЪЕКТА: "РЕКОНСТРУКЦИЯ ГИНЕКОЛОГИЧЕСКОГО, ХИРУРГИЧЕСКОГО И ПСИХОНЕВРОЛОГИЧЕСКОГО КОРПУСОВ УЧРЕЖДЕНИЯ ЗДРАВООХРАНЕНИЯ "6-Я ГОРОДСКАЯ КЛИНИЧЕСКАЯ БОЛЬНИЦА" ПО УЛ. УРАЛЬСКОЙ, 5 В Г. МИНСКЕ ПОД РАЗМЕЩЕНИЕ ЛЕЧЕБНО-ДИАГНОСТИЧЕСКОГО КОРПУСА КЛИНИЧЕСКОГО ЦЕНТРА ТРАВМАТОЛОГИИ И ОРТОПЕДИИ". 2 ОЧЕРЕДЬ СТРОИТЕЛЬСТВА
КОД ОБЪЕКТА: 23.008.2
НАИМЕНОВАНИЕ ЗДАНИЯ, СООРУЖЕНИЯ: ТРАНСФОРМАТОРНАЯ ПОДСТАНЦИЯ N2 ПО ГЕНПЛАНУ. ВНЕСЕНИЕ ИЗМЕНЕНИЙ
ШИФР ЗДАНИЯ, СООРУЖЕНИЯ: 23.008.2.2
КОМПЛЕКТ ЧЕРТЕЖЕЙ: ОВ
ИСХОДНЫЕ ДАННЫЕ ПО ЛОКАЛЬНОЙ СМЕТЕ (ЛОКАЛЬНОМУ СМЕТНОМУ РАСЧЕТУ) № 2015
(НОРМЫ 2022г.)
ВНУТРЕННИЕ САНТЕХНИЧЕСКИЙ УСТРОЙСТВА#ВЕНТИЛЯЦИЯ#ТП N2
СОСТАВЛЕНА В ЦЕНАХ НА 1 АВГУСТА 2024г.
№ П/П | ТЕКСТ
1 | 2
1 | L3'3211'27'2015'S0'4'27'ВНУТРЕННИЕ САНТЕХНИЧЕСКИЙ УСТРОЙСТВА#ВЕНТИЛЯЦИЯ#ТП N2'ОВ'КОНОНОВА#ПАВЛЕНКО'*
2 | Ж3-30-15'ВЕНТИЛЯЦИЯ. ОБОРУДОВАНИЕ И ПРИБОРЫ'ШТ (КОМПЛ.)*
3 | БСЦЕН-ВО-2'152.1,0295##'=36'ВЕНТИЛЯТОР ОСЕВОЙ ВЫТЯЖНОЙ ВО-2,0 Q10-4Е В КОМПЛЕКТЕ С ГРАВИТАЦИОННОЙ ЖАЛЮЗИЙНОЙ РЕШЕТКОЙ###'КОМПЛ.''2801=<3/1-10-20>/2900=3/2799=156,48_0*
4 | БСЦЕН-РВН2-5015'52,6##'=36'РЕШЕТКА ВЕНТИЛЯЦИОННАЯ ИЗ НЕРЖАВЕЮЩЕЙ СТАЛИ РЕГУЛИРУЕМАЯ С КЛАПАНОМ РАСХОДА ВОЗДУХА РВН2/1-Б2-500Х150###'ШТ''2801=<3/1-150>/2900=2/2799=52,6_0*
5 | БС300-6500-3В#С300-6500-3'1052,64##'=36'ВЕНТИЛЯТОРЫ ОСЕВЫЕ ИЗ УГЛЕРОДИСТОЙ СТАЛИ ВО-3,55-R45/4Е МОЩНОСТЬЮ 0,144 КВТ, ЧАСТОТА ВРАЩЕНИЯ 1350 ОБ/МИН ###'КОМПЛ.''2801=<3/1-10-20-10>/2900=5/2799=1052,64_0*
6 | БСЦЕН-РВН-500'90,61##'=36'РЕШЕТКА ВЕНТИЛЯЦИОННАЯ НАРУЖНАЯ ИЗ ОЦИНКОВАННОЙ СТАЛИ ПО ТИПУ РС1НС-2-500Х500###'ШТ''2801=<3/1-150-10-30>/2900=3/2799=90,61_0*
7 | БСЦЕН-ВК-315'634,46##'=36'ВЕНТИЛЯТОР КАНАЛЬНЫЙ ПО ТИПУ ВКК-315 ЕС###'ШТ''2801=<3/1-10-20-10>/2900=3/2799=634,46_0*
8 | РМ021104#М021143*
9 | Е20-32-1'2'Ж1'УСТАНОВКА ВЕНТИЛЯТОРОВ ОСЕВЫХ МАССОЙ ДО 0,025 Т'ШТ.''*
10 | С300-6500-3В'2*
11 | Е20-11-1'6'Ж1'УСТАНОВКА РЕШЕТОК ПЛОЩАДЬЮ В СВЕТУ ДО 0,25 М2 С ВЫВЕРКОЙ И ЗАКРЕПЛЕНИЕМ'РЕШЕТКА''*
12 | СЦЕН-РВН-500'2*
13 | С300-60121-32'4*
14 | Е20-11-2'2''УСТАНОВКА РЕШЕТОК ПЛОЩАДЬЮ В СВЕТУ ДО 1 М2 С ВЫВЕРКОЙ И ЗАКРЕПЛЕНИЕМ'РЕШЕТКА''*
15 | С300-60121-41'2*
16 | П'МОНТАЖ НА ВЫСОТЕ 3,2 М*
17 | Е20-32-1'2'Н6=1,2'УСТАНОВКА ВЕНТИЛЯТОРОВ КАНАЛЬНЫХ МАССОЙ ДО 0,025 Т'ШТ.''*
18 | СЦЕН-ВК-315'2*
19 | Е20-29-1'0,3''УСТАНОВКА ВСТАВОК ГИБКИХ К РАДИАЛЬНЫМ ВЕНТИЛЯТОРАМ'М2''*
20 | С300-6250-1'4*
21 | Ж3-30-10'ЗДАНИЕ - ИНЖЕНЕРНОЕ ОБЕСПЕЧЕНИЕ. ВЕНТИЛЯЦИЯ.ВОЗДУХОВОДЫ'М2*
22 | Е20-3-5'6.0,989'Н6=1,06'ПРОКЛАДКА ВОЗДУХОВОДОВ ИЗ ОЦИНКОВАННОЙ СТАЛИ КЛАССА Н (НОРМАЛЬНЫЕ) ТОЛЩИНОЙ 0,6 ММ, ДИАМЕТРОМ ДО 355 ММ'100 М2 ПОВЕРХНОСТИ ВОЗДУХОВОДОВ''*
23 | С300-16223-К'0,989.6*
24 | Е20-3-12'2,42.2'Н6=1,06'КОРОБ ИЗ ОЦИНКОВАННОЙ СТАЛИ ТОЛЩ.0,7 ММ ,РАЗМ.1000Х300Х700-Д315 ММ'100 М2 ПОВЕРХНОСТИ ВОЗДУХОВОДОВ''*
25 | L*

## 3211-27-2015-B0
НАИМЕНОВАНИЕ ОБЪЕКТА |  | "РЕКОНСТРУКЦИЯ ГИНЕКОЛОГИЧЕСКОГО, ХИРУРГИЧЕСКОГО И ПСИХОНЕВРОЛОГИЧЕСКОГО КОРПУСОВ УЧРЕЖДЕНИЯ ЗДРАВООХРАНЕНИЯ "6-Я ГОРОДСКАЯ КЛИНИЧЕСКАЯ БОЛЬНИЦА" ПО УЛ. УРАЛЬСКОЙ, 5 В Г. МИНСКЕ ПОД РАЗМЕЩЕНИЕ ЛЕЧЕБНО-ДИАГНОСТИЧЕСКОГО КОРПУСА КЛИНИЧЕСКОГО ЦЕНТРА ТРАВМАТОЛОГИИ И ОРТОПЕДИИ". 2 ОЧЕРЕДЬ СТРОИТЕЛЬСТВА
КОД ОБЪЕКТА |  | 23.008.2
НАИМЕНОВАНИЕ ЗДАНИЯ, СООРУЖЕНИЯ |  | ТРАНСФОРМАТОРНАЯ ПОДСТАНЦИЯ N2 ПО ГЕНПЛАНУ. ВНЕСЕНИЕ ИЗМЕНЕНИЙ
ШИФР ЗДАНИЯ, СООРУЖЕНИЯ |  | 23.008.2.2
КОМПЛЕКТ ЧЕРТЕЖЕЙ |  | ОВ
ВЕДОМОСТЬ ОБЪЕМОВ И СТОИМОСТИ РАБОТ № 2015
(НОРМЫ 2022г.)
ВНУТРЕННИЕ САНТЕХНИЧЕСКИЙ УСТРОЙСТВА#ВЕНТИЛЯЦИЯ#ТП N2
СОСТАВЛЕНА В ЦЕНАХ НА 1 АВГУСТА 2024г.
ОБОСНОВА- НИЕ | НАИМЕНОВАНИЕ ВИДОВ РАБОТ | ОБЪЕМ | СТОИМОСТЬ, ТЫС.РУБ.
|  |  | ЗАРАБОТНАЯ ПЛАТА | ЭКСПЛУАТА- ЦИЯ МАШИН И МЕХА- НИЗМОВ | МАТЕРИАЛЫ, ИЗДЕЛИЯ, КОНСТРУК- ЦИИ | ОБОРУДОВА- НИЕ,МЕБЕЛЬ, ИНВЕНТАРЬ | ОХР и ОПР | ПРОЧИЕ СРЕДСТВА | ВСЕГО
|  | ЕД.ИЗМ. | ТРУДОЕМ- КОСТЬ, ЧЕЛ.Ч. | В Т.Ч.З/П МАШИ- НИСТОВ | ТРАНСПОРТ | ТРАНСПОРТ | ПЛАНОВАЯ ПРИБЫЛЬ
1 | 2 | 3 | 4 | 5 | 6 | 7 | 8 | 9 | 10
Ж3-30-15 | ВЕНТИЛЯЦИЯ. ОБОРУДОВАНИЕ И ПРИБОРЫ | 8 | 0,414 | 0,018 | 3,927 | 0 | 0,338 | 0 | 5,289
|  | ШТ (КОМП | 32 | 0,003 | 0,285 | 0 | 0,307
Ж3-30-10 | ЗДАНИЕ - ИНЖЕНЕРНОЕ ОБЕСПЕЧЕНИЕ. ВЕНТИЛЯЦИЯ.ВОЗДУХОВОДЫ | 0 | 0,183 | 0,013 | 0,594 | 0 | 0,155 | 0 | 1,129
|  | М2 | 14 | 0,008 | 0,044 | 0 | 0,14
Ж3-30-93 | ЗДАНИЕ - ИНЖЕНЕРНОЕ ОБЕСПЕЧЕНИЕ. ВЕНТИЛЯЦИЯ И ХОЛОДОСНАБЖЕНИЕ. ДРУГОЕ. ПУСК И РЕГУЛИРОВКА СИСТЕМ ВЕНТИЛЯЦИИ | 78,4 | 0,03 | 0,002 | 0 | 0 | 0,025 | 0 | 0,079
|  | РУБ | 2 | 0,001 | 0 | 0 | 0,022
| И Т О Г О | 0 | 0,627 | 0,033 | 4,521 | 0 | 0,518 | 0 | 6,497
|  |  | 48 | 0,012 | 0,329 | 0 | 0,469
| СОСТАВИЛ | ПАВЛЕНКО | [5 empty] | КОНОНОВА
|  | (должность служащего) |  |  |  | (подпись) |  | (инициалы,фамилия)
| ПРОВЕРИЛ | ______________________________ | [5 empty] | __________________
|  | (должность служащего) |  |  |  | (подпись) |  | (инициалы,фамилия)

## 3211-27-2015-Q1
НАИМЕНОВАНИЕ ОБЪЕКТА |  | "РЕКОНСТРУКЦИЯ ГИНЕКОЛОГИЧЕСКОГО, ХИРУРГИЧЕСКОГО И ПСИХОНЕВРОЛОГИЧЕСКОГО КОРПУСОВ УЧРЕЖДЕНИЯ ЗДРАВООХРАНЕНИЯ "6-Я ГОРОДСКАЯ КЛИНИЧЕСКАЯ БОЛЬНИЦА" ПО УЛ. УРАЛЬСКОЙ, 5 В Г. МИНСКЕ ПОД РАЗМЕЩЕНИЕ ЛЕЧЕБНО-ДИАГНОСТИЧЕСКОГО КОРПУСА КЛИНИЧЕСКОГО ЦЕНТРА ТРАВМАТОЛОГИИ И ОРТОПЕДИИ". 2 ОЧЕРЕДЬ СТРОИТЕЛЬСТВА
КОД ОБЪЕКТА |  | 23.008.2
НАИМЕНОВАНИЕ ЗДАНИЯ, СООРУЖЕНИЯ |  | ТРАНСФОРМАТОРНАЯ ПОДСТАНЦИЯ N2 ПО ГЕНПЛАНУ. ВНЕСЕНИЕ ИЗМЕНЕНИЙ
ШИФР ЗДАНИЯ, СООРУЖЕНИЯ |  | 23.008.2.2
КОМПЛЕКТ ЧЕРТЕЖЕЙ |  | ОВ
ВЕДОМОСТЬ ОБЪЕМОВ РАБОТ И РАСХОДОВ РЕСУРСОВ С КОДАМИ РБ ДЛЯ ЛОКАЛЬНОЙ СМЕТЫ № 2015
(НОРМЫ 2022г.)
ВНУТРЕННИЕ САНТЕХНИЧЕСКИЙ УСТРОЙСТВА#ВЕНТИЛЯЦИЯ#ТП N2
ОБОСНОВАНИЕ | НАИМЕНОВАНИЕ ВИДОВ | ЕДИНИЦА ИЗМЕРЕНИЯ | КОД | НАИМЕНОВАНИЕ РЕСУРСОВ | ЕД.ИЗМ. | КОЛИЧЕСТВО
| РАБОТ | ОБЪЕМ | РЕСУРСА
1 | 2 | 3 | 4 | 5 | 6 | 7
Ж3-30-15 | ВЕНТИЛЯЦИЯ. ОБОРУДОВАНИЕ И ПРИБОРЫ | ШТ (КОМП 8
|  |  | 1-1 | ЗАТРАТЫ ТРУДА РАБОЧИХ | ЧЕЛ.Ч | 32.013
|  |  | 1-3 | ЗАТРАТЫ ТРУДА МАШИНИСТОВ | ЧЕЛ.-Ч | 0.263
|  |  | М021143 | КРАНЫ НА АВТОМОБИЛЬНОМ ХОДУ ПРИ РАБОТЕ НА ДРУГИХ ВИДАХ СТРОИТЕЛЬСТВА, 16 Т | МАШ.Ч | 0.02
|  |  | М030305 | ЛЕБЕДКИ РУЧНЫЕ И РЫЧАЖНЫЕ ТЯГОВЫМ УСИЛИЕМ 31,39 (3,2) КН (Т) | МАШ.Ч | 3.64
|  |  | М040502 | УСТАНОВКИ ДЛЯ СВАРКИ РУЧНОЙ ДУГОВОЙ (ПОСТОЯННОГО ТОКА) | МАШ.Ч | 1.92
|  |  | М331615* | ДРЕЛИ ЭЛЕКТРИЧЕСКИЕ | МАШ.Ч | 2.32
|  |  | М331617 | СРЕДСТВА МАЛОЙ МЕХАНИЗАЦИИ | МАШ.Ч | 0.243
|  |  | 1 | Материалы для строительных работ
|  |  | 1/10 | Материалы для строительных работ общего назначения
|  |  | 1/10-140 | Электроды, прутки винипластовые, проволока сварочные
|  |  | 1/10-140-40/95 | ЭЛЕКТРОДЫ ТИПА Э42 ДИАМЕТРОМ 4 ММ | Т | 0.00088
|  |  | 1/10-170 | Оснастка технологическая и инструментальная
|  |  | 1/10-170-10/135 | СВЕРЛА С SDS PLUS ХВОСТОВИКОМ (НАКОНЕЧНИК ИЗ ТВЕРДОСПЛАВНОЙ СТАЛИ) (ПО БЕТОНУ), ДИАМЕТРОМ 8-10 ММ, ДЛИНОЙ 260 (265) ММ | ШТ. | 0.34
|  |  | 1/10-230 | Материалы для отделочных работ
|  |  | 1/10-230-35/275 | КЛЕЙ РЕЗИНОВЫЙ 88 СА | КГ | 0.03
|  |  | 1/10-235 | Изделия герметизирующие, уплотняющие, изолирующие
|  |  | 1/10-235-5/57 | ПЛАСТИНА РЕЗИНОВАЯ ТЕХНИЧЕСКАЯ ТЕПЛОМОРОЗОКИСЛОТОЩЕЛОЧЕСТОЙКАЯ (ТМКЩ) | КГ | 0.4354
|  |  | 3 | Материалы и изделия для санитарно-технических работ
|  |  | 3/1 | Материалы и изделия для вентиляции и кондиционирования
|  |  | 3/1-10 | Вентиляторы
|  |  | 3/1-10-20-10/С300-6500-3В | ВЕНТИЛЯТОРЫ ОСЕВЫЕ ИЗ УГЛЕРОДИСТОЙ СТАЛИ ВО-3,55-R45/4Е МОЩНОСТЬЮ 0,144 КВТ, ЧАСТОТА ВРАЩЕНИЯ 1350 ОБ/МИН | КОМПЛ. | 2
|  |  | 3/1-10-20-10/СЦЕН-ВК-315 | ВЕНТИЛЯТОР КАНАЛЬНЫЙ ПО ТИПУ ВКК-315 ЕС | ШТ | 2
|  |  | 3/1-30 | Воздуховоды
|  |  | 3/1-30-60-10/10 | ЛЮЧКИ ПИТОМЕТРИЧЕСКИЕ | ШТ. | 4
|  |  | 3/1-110 | Вставки
|  |  | 3/1-110-10-10/10 | ВСТАВКИ ГИБКИЕ К РАДИАЛЬНЫМ (ЦЕНТРОБЕЖНЫМ) ВЕНТИЛЯТОРАМ ИЗ ПАРУСИНЫ И СОРТОВОЙ СТАЛИ | М2 | 0.3
|  |  | 3/1-150 | Решетки, клапаны регулирования расхода воздуха на решетках
|  |  | 3/1-150-10-30/СЦЕН-РВН-500 | РЕШЕТКА ВЕНТИЛЯЦИОННАЯ НАРУЖНАЯ ИЗ ОЦИНКОВАННОЙ СТАЛИ ПО ТИПУ РС1НС-2-500Х500 | ШТ | 2
|  |  | 3/1-150-10-140/320 | РЕШЕТКИ ДЛЯ КРУГЛЫХ ВОЗДУХОВОДОВ РЕГУЛИРУЕМЫЕ СТАЛЬНЫЕ ОДНОРЯДНЫЕ, С ГОРИЗОНТАЛЬНЫМИ ПОВОРОТНЫМИ ЖАЛЮЗИ, С ПОЛИМЕРНЫМ ПОКРЫТИЕМ, РАЗМЕР 800 Х 150 ММ | ШТ. | 4
|  |  | 3/1-150-10-140/410 | РЕШЕТКИ ДЛЯ КРУГЛЫХ ВОЗДУХОВОДОВ РЕГУЛИРУЕМЫЕ СТАЛЬНЫЕ ОДНОРЯДНЫЕ, С ГОРИЗОНТАЛЬНЫМИ ПОВОРОТНЫМИ ЖАЛЮЗИ, С ПОЛИМЕРНЫМ ПОКРЫТИЕМ, РАЗМЕР 1000 Х 300 ММ | ШТ. | 2
|  |  | 3/13 | Другие материалы для сантехработ
|  |  | 3/13-10 | Болты с гайками и шайбами
|  |  | 3/13-10-10/10 | БОЛТЫ С ГАЙКАМИ И ШАЙБАМИ ДЛЯ САНИТАРНО-ТЕХНИЧЕСКИХ РАБОТ ДИАМЕТРОМ 8 ММ | Т | 0.00072
|  |  | 3/13-10-10/20 | БОЛТЫ С ГАЙКАМИ И ШАЙБАМИ ДЛЯ САНИТАРНО-ТЕХНИЧЕСКИХ РАБОТ | КГ | 0.585
|  |  | 3/13-10-10/50 | БОЛТЫ С ГАЙКАМИ И ШАЙБАМИ ДЛЯ САНИТАРНО-ТЕХНИЧЕСКИХ РАБОТ ДИАМЕТРОМ 12 ММ | Т | 0.00344
|  |  | 4 | Железобетонные и бетонные изделия и конструкции (в т.ч. типовые), керамические изделия, нерудные материалы, бетоны и растворы
|  |  | 4/1 | Конструкции и изделия бетонные и железобетонные, керамические изделия, нерудные материалы, товарные бетоны и растворы
|  |  | 4/1-4 | Бетоны, растворы, смеси асфальтобетонные
|  |  | 4/1-4-20-20-10-20/10 | РАСТВОРЫ КЛАДОЧНЫЕ ТЯЖЕЛЫЕ ЦЕМЕНТНЫЕ, МАРКИ 100 | М3 | 0.0012
Ж3-30-10 | ЗДАНИЕ - ИНЖЕНЕРНОЕ ОБЕСПЕЧЕНИЕ. ВЕНТИЛЯЦИЯ.ВОЗДУХОВОДЫ | М2 0
|  |  | 1-1 | ЗАТРАТЫ ТРУДА РАБОЧИХ | ЧЕЛ.Ч | 14.2831
|  |  | 1-3 | ЗАТРАТЫ ТРУДА МАШИНИСТОВ | ЧЕЛ.-Ч | 0.6131
|  |  | М030402 | ЛЕБЕДКИ ЭЛЕКТРИЧЕСКИЕ ТЯГОВЫМ УСИЛИЕМ ДО 12,26 (1,25) КН (Т) | МАШ.Ч | 2.7608
|  |  | М030902 | ПОДЪЕМНИКИ ГИДРАВЛИЧЕСКИЕ, ВЫСОТОЙ ПОДЪЕМА 10 М | МАШ.Ч | 0.55238
|  |  | М040502 | УСТАНОВКИ ДЛЯ СВАРКИ РУЧНОЙ ДУГОВОЙ (ПОСТОЯННОГО ТОКА) | МАШ.Ч | 0.11697
|  |  | М331617 | СРЕДСТВА МАЛОЙ МЕХАНИЗАЦИИ | МАШ.Ч | 0.060726
|  |  | 1 | Материалы для строительных работ
|  |  | 1/10 | Материалы для строительных работ общего назначения
|  |  | 1/10-140 | Электроды, прутки винипластовые, проволока сварочные
|  |  | 1/10-140-40/90 | ЭЛЕКТРОДЫ ТИПА Э42 ДИАМЕТРОМ 3 ММ | КГ | 0.039115
|  |  | 1/10-235 | Изделия герметизирующие, уплотняющие, изолирующие
|  |  | 1/10-235-5/57 | ПЛАСТИНА РЕЗИНОВАЯ ТЕХНИЧЕСКАЯ ТЕПЛОМОРОЗОКИСЛОТОЩЕЛОЧЕСТОЙКАЯ (ТМКЩ) | КГ | 2.2458
|  |  | 3 | Материалы и изделия для санитарно-технических работ
|  |  | 3/1 | Материалы и изделия для вентиляции и кондиционирования
|  |  | 3/1-30 | Воздуховоды
|  |  | 3/1-30-20-10/С300-16223-К | ВОЗДУХОВОДЫ ИЗ ТОНКОЛИСТОВОЙ ОЦИНКОВАННОЙ СТАЛИ ТОЛЩИНОЙ 0,6 ММ КРУГЛОГО СЕЧЕНИЯ | М2 | 5.934
|  |  | 3/1-30-20-20/30 | ВОЗДУХОВОДЫ ИЗ ТОНКОЛИСТОВОЙ ОЦИНКОВАННОЙ СТАЛИ ТОЛЩИНОЙ 0,7 ММ ПРЯМОУГОЛЬНОГО СЕЧЕНИЯ КЛАССА Н | М2 | 4.84
|  |  | 3/10 | Крепления и кронштейны для трубопроводов, радиаторов, воздуховодов
|  |  | 3/10-10 | Кронштейны и крепления
|  |  | 3/10-10-20-10/20 | КРЕПЛЕНИЯ ДЛЯ ТРУБОПРОВОДОВ (КРОНШТЕЙНЫ, ПЛАНКИ) | КГ | 18.1295
|  |  | 3/13 | Другие материалы для сантехработ
|  |  | 3/13-10 | Болты с гайками и шайбами
|  |  | 3/13-10-10/30 | БОЛТЫ С ГАЙКАМИ И ШАЙБАМИ ДЛЯ САНИТАРНО-ТЕХНИЧЕСКИХ РАБОТ ДИАМЕТРОМ 8 ММ (ОЦИНКОВАННЫЕ) | Т | 0.001072
|  |  | 4 | Железобетонные и бетонные изделия и конструкции (в т.ч. типовые), керамические изделия, нерудные материалы, бетоны и растворы
|  |  | 4/1 | Конструкции и изделия бетонные и железобетонные, керамические изделия, нерудные материалы, товарные бетоны и растворы
|  |  | 4/1-4 | Бетоны, растворы, смеси асфальтобетонные
|  |  | 4/1-4-10-20-30/30 | БЕТОН ТЯЖЕЛЫЙ С КРУПНОСТЬЮ ЗАПОЛНИТЕЛЯ БОЛЕЕ 10 ДО 20 ММ, КЛАССА В7,5 | М3 | 0.005387
Ж3-30-93 | ЗДАНИЕ - ИНЖЕНЕРНОЕ ОБЕСПЕЧЕНИЕ. ВЕНТИЛЯЦИЯ И ХОЛОДОСНАБЖЕНИЕ. ДРУГОЕ. ПУСК И РЕГУЛИРОВКА СИСТЕМ ВЕНТИЛЯЦИИ | РУБ 78,4
|  |  | 1-1 | ЗАТРАТЫ ТРУДА РАБОЧИХ | ЧЕЛ.Ч | 2.3148
|  |  | 1-3 | ЗАТРАТЫ ТРУДА МАШИНИСТОВ | ЧЕЛ.-Ч | 0.04
|  |  | М990000* | ПРОЧИЕ МАШИНЫ | РУБ | 1.54
СОСТАВИЛ | ПАВЛЕНКО |  |  | КОНОНОВА
| (должность служащего) |  | (подпись) | (инициалы,фамилия)
ПРОВЕРИЛ | ______________________________ |  |  | __________________
| (должность служащего) |  | (подпись) | (инициалы,фамилия)

## 3211-27-2015-Q0
НАИМЕНОВАНИЕ ОБЪЕКТА |  | "РЕКОНСТРУКЦИЯ ГИНЕКОЛОГИЧЕСКОГО, ХИРУРГИЧЕСКОГО И ПСИХОНЕВРОЛОГИЧЕСКОГО КОРПУСОВ УЧРЕЖДЕНИЯ ЗДРАВООХРАНЕНИЯ "6-Я ГОРОДСКАЯ КЛИНИЧЕСКАЯ БОЛЬНИЦА" ПО УЛ. УРАЛЬСКОЙ, 5 В Г. МИНСКЕ ПОД РАЗМЕЩЕНИЕ ЛЕЧЕБНО-ДИАГНОСТИЧЕСКОГО КОРПУСА КЛИНИЧЕСКОГО ЦЕНТРА ТРАВМАТОЛОГИИ И ОРТОПЕДИИ". 2 ОЧЕРЕДЬ СТРОИТЕЛЬСТВА
КОД ОБЪЕКТА |  | 23.008.2
НАИМЕНОВАНИЕ ЗДАНИЯ, СООРУЖЕНИЯ |  | ТРАНСФОРМАТОРНАЯ ПОДСТАНЦИЯ N2 ПО ГЕНПЛАНУ. ВНЕСЕНИЕ ИЗМЕНЕНИЙ
ШИФР ЗДАНИЯ, СООРУЖЕНИЯ |  | 23.008.2.2
КОМПЛЕКТ ЧЕРТЕЖЕЙ |  | ОВ
ВЕДОМОСТЬ РЕСУРСОВ ДЛЯ ЛОКАЛЬНОЙ СМЕТЫ № 2015
(НОРМЫ 2022г.)
ВНУТРЕННИЕ САНТЕХНИЧЕСКИЙ УСТРОЙСТВА#ВЕНТИЛЯЦИЯ#ТП N2
П/П | ОБОСНОВАНИЕ | НАИМЕНОВАНИЕ РЕСУРСОВ | ЕД.ИЗМ. | КОЛИЧЕСТВО
1 | 2 | 3 | 4 | 5
1 | 1-1 | ЗАТРАТЫ ТРУДА РАБОЧИХ | ЧЕЛ.Ч | 48.6109
2 | 1-3 | ЗАТРАТЫ ТРУДА МАШИНИСТОВ | ЧЕЛ.-Ч | 0.9161
3 | М021143 | КРАНЫ НА АВТОМОБИЛЬНОМ ХОДУ ПРИ РАБОТЕ НА ДРУГИХ ВИДАХ СТРОИТЕЛЬСТВА, 16 Т | МАШ.Ч | 0.02
4 | М030305 | ЛЕБЕДКИ РУЧНЫЕ И РЫЧАЖНЫЕ ТЯГОВЫМ УСИЛИЕМ 31,39 (3,2) КН (Т) | МАШ.Ч | 3.64
5 | М030402 | ЛЕБЕДКИ ЭЛЕКТРИЧЕСКИЕ ТЯГОВЫМ УСИЛИЕМ ДО 12,26 (1,25) КН (Т) | МАШ.Ч | 2.7608
6 | М030902 | ПОДЪЕМНИКИ ГИДРАВЛИЧЕСКИЕ, ВЫСОТОЙ ПОДЪЕМА 10 М | МАШ.Ч | 0.55238
7 | М040502 | УСТАНОВКИ ДЛЯ СВАРКИ РУЧНОЙ ДУГОВОЙ (ПОСТОЯННОГО ТОКА) | МАШ.Ч | 2.037
8 | М331615* | ДРЕЛИ ЭЛЕКТРИЧЕСКИЕ | МАШ.Ч | 2.32
9 | М331617 | СРЕДСТВА МАЛОЙ МЕХАНИЗАЦИИ | МАШ.Ч | 0.30373
10 | М990000* | ПРОЧИЕ МАШИНЫ | РУБ | 1.54
| 1 | Материалы для строительных работ
| 1/10 | Материалы для строительных работ общего назначения
| 1/10-140 | Электроды, прутки винипластовые, проволока сварочные
11 | 1/10-140-40/90 | ЭЛЕКТРОДЫ ТИПА Э42 ДИАМЕТРОМ 3 ММ | КГ | 0.039115
12 | 1/10-140-40/95 | ЭЛЕКТРОДЫ ТИПА Э42 ДИАМЕТРОМ 4 ММ | Т | 0.00088
| 1/10-170 | Оснастка технологическая и инструментальная
13 | 1/10-170-10/135 | СВЕРЛА С SDS PLUS ХВОСТОВИКОМ (НАКОНЕЧНИК ИЗ ТВЕРДОСПЛАВНОЙ СТАЛИ) (ПО БЕТОНУ), ДИАМЕТРОМ 8-10 ММ, ДЛИНОЙ 260 (265) ММ | ШТ. | 0.34
| 1/10-230 | Материалы для отделочных работ
14 | 1/10-230-35/275 | КЛЕЙ РЕЗИНОВЫЙ 88 СА | КГ | 0.03
| 1/10-235 | Изделия герметизирующие, уплотняющие, изолирующие
15 | 1/10-235-5/57 | ПЛАСТИНА РЕЗИНОВАЯ ТЕХНИЧЕСКАЯ ТЕПЛОМОРОЗОКИСЛОТОЩЕЛОЧЕСТОЙКАЯ (ТМКЩ) | КГ | 2.6812
| 3 | Материалы и изделия для санитарно-технических работ
| 3/1 | Материалы и изделия для вентиляции и кондиционирования
| 3/1-10 | Вентиляторы
16 | 3/1-10-20-10/С300-6500-3В | ВЕНТИЛЯТОРЫ ОСЕВЫЕ ИЗ УГЛЕРОДИСТОЙ СТАЛИ ВО-3,55-R45/4Е МОЩНОСТЬЮ 0,144 КВТ, ЧАСТОТА ВРАЩЕНИЯ 1350 ОБ/МИН | КОМПЛ. | 2
17 | 3/1-10-20-10/СЦЕН-ВК-315 | ВЕНТИЛЯТОР КАНАЛЬНЫЙ ПО ТИПУ ВКК-315 ЕС | ШТ | 2
| 3/1-30 | Воздуховоды
18 | 3/1-30-20-10/С300-16223-К | ВОЗДУХОВОДЫ ИЗ ТОНКОЛИСТОВОЙ ОЦИНКОВАННОЙ СТАЛИ ТОЛЩИНОЙ 0,6 ММ КРУГЛОГО СЕЧЕНИЯ | М2 | 5.934
19 | 3/1-30-20-20/30 | ВОЗДУХОВОДЫ ИЗ ТОНКОЛИСТОВОЙ ОЦИНКОВАННОЙ СТАЛИ ТОЛЩИНОЙ 0,7 ММ ПРЯМОУГОЛЬНОГО СЕЧЕНИЯ КЛАССА Н | М2 | 4.84
20 | 3/1-30-60-10/10 | ЛЮЧКИ ПИТОМЕТРИЧЕСКИЕ | ШТ. | 4
| 3/1-110 | Вставки
21 | 3/1-110-10-10/10 | ВСТАВКИ ГИБКИЕ К РАДИАЛЬНЫМ (ЦЕНТРОБЕЖНЫМ) ВЕНТИЛЯТОРАМ ИЗ ПАРУСИНЫ И СОРТОВОЙ СТАЛИ | М2 | 0.3
| 3/1-150 | Решетки, клапаны регулирования расхода воздуха на решетках
22 | 3/1-150-10-30/СЦЕН-РВН-500 | РЕШЕТКА ВЕНТИЛЯЦИОННАЯ НАРУЖНАЯ ИЗ ОЦИНКОВАННОЙ СТАЛИ ПО ТИПУ РС1НС-2-500Х500 | ШТ | 2
23 | 3/1-150-10-140/320 | РЕШЕТКИ ДЛЯ КРУГЛЫХ ВОЗДУХОВОДОВ РЕГУЛИРУЕМЫЕ СТАЛЬНЫЕ ОДНОРЯДНЫЕ, С ГОРИЗОНТАЛЬНЫМИ ПОВОРОТНЫМИ ЖАЛЮЗИ, С ПОЛИМЕРНЫМ ПОКРЫТИЕМ, РАЗМЕР 800 Х 150 ММ | ШТ. | 4
24 | 3/1-150-10-140/410 | РЕШЕТКИ ДЛЯ КРУГЛЫХ ВОЗДУХОВОДОВ РЕГУЛИРУЕМЫЕ СТАЛЬНЫЕ ОДНОРЯДНЫЕ, С ГОРИЗОНТАЛЬНЫМИ ПОВОРОТНЫМИ ЖАЛЮЗИ, С ПОЛИМЕРНЫМ ПОКРЫТИЕМ, РАЗМЕР 1000 Х 300 ММ | ШТ. | 2
| 3/10 | Крепления и кронштейны для трубопроводов, радиаторов, воздуховодов
| 3/10-10 | Кронштейны и крепления
25 | 3/10-10-20-10/20 | КРЕПЛЕНИЯ ДЛЯ ТРУБОПРОВОДОВ (КРОНШТЕЙНЫ, ПЛАНКИ) | КГ | 18.1295
| 3/13 | Другие материалы для сантехработ
| 3/13-10 | Болты с гайками и шайбами
26 | 3/13-10-10/10 | БОЛТЫ С ГАЙКАМИ И ШАЙБАМИ ДЛЯ САНИТАРНО-ТЕХНИЧЕСКИХ РАБОТ ДИАМЕТРОМ 8 ММ | Т | 0.00072
27 | 3/13-10-10/20 | БОЛТЫ С ГАЙКАМИ И ШАЙБАМИ ДЛЯ САНИТАРНО-ТЕХНИЧЕСКИХ РАБОТ | КГ | 0.585
28 | 3/13-10-10/30 | БОЛТЫ С ГАЙКАМИ И ШАЙБАМИ ДЛЯ САНИТАРНО-ТЕХНИЧЕСКИХ РАБОТ ДИАМЕТРОМ 8 ММ (ОЦИНКОВАННЫЕ) | Т | 0.001072
29 | 3/13-10-10/50 | БОЛТЫ С ГАЙКАМИ И ШАЙБАМИ ДЛЯ САНИТАРНО-ТЕХНИЧЕСКИХ РАБОТ ДИАМЕТРОМ 12 ММ | Т | 0.00344
| 4 | Железобетонные и бетонные изделия и конструкции (в т.ч. типовые), керамические изделия, нерудные материалы, бетоны и растворы
| 4/1 | Конструкции и изделия бетонные и железобетонные, керамические изделия, нерудные материалы, товарные бетоны и растворы
| 4/1-4 | Бетоны, растворы, смеси асфальтобетонные
30 | 4/1-4-10-20-30/30 | БЕТОН ТЯЖЕЛЫЙ С КРУПНОСТЬЮ ЗАПОЛНИТЕЛЯ БОЛЕЕ 10 ДО 20 ММ, КЛАССА В7,5 | М3 | 0.005387
31 | 4/1-4-20-20-10-20/10 | РАСТВОРЫ КЛАДОЧНЫЕ ТЯЖЕЛЫЕ ЦЕМЕНТНЫЕ, МАРКИ 100 | М3 | 0.0012
| СОСТАВИЛ | ПАВЛЕНКО |  | КОНОНОВА
|  | (должность служащего) | (подпись) | (инициалы,фамилия)
| ПРОВЕРИЛ | ____________________ |  | __________________
|  | (должность служащего) | (подпись) | (инициалы,фамилия)

## 3211-27-2015-T3
РАЗРАБОТЧИК |  | RSTC.smeta ВЕРСИЯ 24.6
|  |  |  | ШИФР | 23.008.2
"РЕКОНСТРУКЦИЯ ГИНЕКОЛОГИЧЕСКОГО, ХИРУРГИЧЕСКОГО И ПСИХОНЕВРОЛОГИЧЕСКОГО КОРПУСОВ УЧРЕЖДЕНИЯ ЗДРАВООХРАНЕНИЯ "6-Я ГОРОДСКАЯ КЛИНИЧЕСКАЯ БОЛЬНИЦА" ПО УЛ. УРАЛЬСКОЙ, 5 В Г. МИНСКЕ ПОД РАЗМЕЩЕНИЕ ЛЕЧЕБНО-ДИАГНОСТИЧЕСКОГО КОРПУСА КЛИНИЧЕСКОГО ЦЕНТРА ТРАВМАТОЛОГИИ И ОРТОПЕДИИ". 2 ОЧЕРЕДЬ СТРОИТЕЛЬСТВА
РАБОЧАЯ ДОКУМЕНТАЦИЯ
СМЕТНАЯ ДОКУМЕНТАЦИЯ
ТИТУЛЬНЫЙ ЛИСТ ДЛЯ ЛОКАЛЬНОЙ СМЕТЫ (ЛОКАЛЬНОГО СМЕТНОГО РАСЧЕТА) № 2015
СМЕТНАЯ СТОИМОСТЬ В ЦЕНАХ НА 1 АВГУСТА 2024г.
6,495 ТЫСЯЧ БЕЛОРУССКИХ РУБЛЕЙ
ЗАКАЗЧИК |  | УП "УКС МИНГОРИСПОЛКОМА"
МИНСК-2025

## 3211-27-4002-S0
НАИМЕНОВАНИЕ ОБЪЕКТА |  | "РЕКОНСТРУКЦИЯ ГИНЕКОЛОГИЧЕСКОГО, ХИРУРГИЧЕСКОГО И ПСИХОНЕВРОЛОГИЧЕСКОГО КОРПУСОВ УЧРЕЖДЕНИЯ ЗДРАВООХРАНЕНИЯ "6-Я ГОРОДСКАЯ КЛИНИЧЕСКАЯ БОЛЬНИЦА" ПО УЛ. УРАЛЬСКОЙ, 5 В Г. МИНСКЕ ПОД РАЗМЕЩЕНИЕ ЛЕЧЕБНО-ДИАГНОСТИЧЕСКОГО КОРПУСА КЛИНИЧЕСКОГО ЦЕНТРА ТРАВМАТОЛОГИИ И ОРТОПЕДИИ". 2 ОЧЕРЕДЬ СТРОИТЕЛЬСТВА
КОД ОБЪЕКТА |  | 23.008.2
НАИМЕНОВАНИЕ ЗДАНИЯ, СООРУЖЕНИЯ |  | ТРАНСФОРМАТОРНАЯ ПОДСТАНЦИЯ N2 ПО ГЕНПЛАНУ. ВНЕСЕНИЕ ИЗМЕНЕНИЙ
ШИФР ЗДАНИЯ, СООРУЖЕНИЯ |  | 23.008.2.2
КОМПЛЕКТ ЧЕРТЕЖЕЙ |  | ТЛМ (ИЗМ.2); ТЛМ.ЗИ (ИЗМ.1)
ЛОКАЛЬНАЯ СМЕТА (ЛОКАЛЬНЫЙ СМЕТНЫЙ РАСЧЕТ) № 4002
(НОРМЫ 2022г.)
СИСТЕМА СБОРА, ОБРАБОТКИ И ПЕРЕДАЧИ ИНФОРМАЦИИ С ТП НА ОДС МИНКС (РДС РЭС) (ДОП. К ЛС N 4001)
СОСТАВЛЕНА В ЦЕНАХ НА 1 АВГУСТА 2024г. | [8 empty] | СТОИМОСТЬ -1,246 ТЫСЯЧ БЕЛОРУССКИХ РУБЛЕЙ
№ п/п | ОБОСНОВАНИЕ | НАИМЕНОВАНИЕ РАБОТ, РЕСУРСОВ, РАСХОДОВ | ЕДИНИЦА ИЗМЕРЕ- НИЯ | СТОИМОСТЬ ЕДИНИЦЫ ИЗМЕРЕНИЯ/ВСЕГО, БЕЛОРУССКИХ РУБЛЕЙ
|  |  |  | ЗАРАБОТНАЯ ПЛАТА | ЭКСПЛУАТАЦИЯ МАШИН И МЕХАНИЗМОВ |  | МАТЕРИАЛЫ, ИЗДЕЛИЯ, КОНСТРУКЦИИ (ОБОРУДОВА- НИЕ, МЕБЕЛЬ) | ТРАНС-ПОРТ | ОБЩАЯ СТОИМОСТЬ
|  |  | КОЛИ- ЧЕСТВО |  | ВСЕГО | В ТОМ ЧИСЛЕ ЗАРАБОТ- НАЯ ПЛАТА МАШИ- НИСТОВ
1 | 2 | 3 | 4 | 5 | 6 | 7 | 8 | 9 | 10
| НАЧИСЛЕНИЯ: | ОХР и ОПР/ПЛАНОВАЯ ПРИБЫЛЬ (%):Н15=38.44/37.3
| НАЧИСЛЕНИЯ: | ОХР и ОПР/ПЛАНОВАЯ ПРИБЫЛЬ (%):Н16=59.57/40.54
| НАЧИСЛЕНИЯ: | ОХР и ОПР/ПЛАНОВАЯ ПРИБЫЛЬ (%):Н17=76.38/37.3
1. | ПРИМЕЧАНИЕ: | К ДЛЯ ОХР И ОПР/ПЛАНОВАЯ ПРИБЫЛЬ: 1.0000/1.0000
2. | ПРИМЕЧАНИЕ: | КОЭФФИЦИЕНТ К З/П (ПОСТАНОВЛЕНИЕ N5): 1.0000
3. | ПРИМЕЧАНИЕ: | БАЗА ТЕКУЩИХ ЦЕН (ВАРИАНТ A)
| Ж3-60-82 | ОБОРУДОВАНИЕ И ПРИБОРЫ (ИСКЛЮЧЕНИЕ ОБЪЁМОВ ЛОКАЛЬНОЙ СМЕТЫ N4001)
4. | ПРИМЕЧАНИЕ: | ОБОРУДОВАНИЕ, УСТАНАВЛИВАЕМОЕ НА ПРОЕКТИРУЕМОЙ ТП
5. | СШТ-КТПБ | ШКАФ ТЕЛЕМЕХАНИКИ | КОМПЛ 1 | - - | - - | - - | 29593.66 -29593.66 | 591.87 -591.87 | 30185.53 -30185.53
6. | Ц10-901-4 (Н17) | ШКАФ НАПОЛЬНЫЙ РАЗМЕРАМИ ДО 800 Х 2000 ММ | 10 ШТ. 0.1 | 454.54 -45.45 | 35.39 -3.54 | 15.13 -1.51 | 19.33 -1.93 | 1.53 -0.15 | 510.79 -51.08
7. | 5/70-10-1-2/С552-ПИРОН-4 | ИЗВЕЩАТЕЛЬ ОХРАННЫЙ ОПТИКО-ЭЛЕКТРОННЫЙ ПИРОН-4 | ШТ 2 | - - | - - | - - | 42.90 -85.80 | 2.28 -4.56 | 45.18 -90.36
8. | Ц10-701-11 (Н15) | ИЗВЕЩАТЕЛИ ОХРАННЫЕ ЭЛЕКТРОКОНТАКТНЫЕ: ПО БЕТОННОМУ ОСНОВАНИЮ | ИЗВЕЩАТЕЛЬ 2 | 11.30 -22.60 | 0.17 -0.34 | - - | 0.75 -1.50 | 0.05 -0.10 | 12.27 -24.54
9. | СKLN-РК-1Р | РЕЛЕ ПРОМЕЖУТОЧНОЕ НА DIN-РЕЙКУ (КОНТРОЛЬ ОПЕР. ТОКА, НА ТРЕБУЕМОЕ НАПРЯЖЕНИЯ) РК-1Р | ШТ 2 | - - | - - | - - | 29.00 -58.00 | 0.58 -1.16 | 29.58 -59.16
10. | СKLM-PK-1P | РЕЛЕ ПРОМЕЖУТОЧНОЕ НА DIN-РЕЙКУ (ГОТОВНОСТЬ ПРИВОДА, НА ТРЕБУЕМОЕ НАПРЯЖЕНИЕ) РК-1Р | ШТ 8 | - - | - - | - - | 29.00 -232.00 | 0.58 -4.64 | 29.58 -236.64
11. | Ц11-31-1 (Н15) | ПРИБОРЫ, УСТАНАВЛИВАЕМЫЕ НА МЕТАЛЛОКОНСТРУКЦИЯХ, ЩИТАХ И ПУЛЬТАХ, МАССА ДО 5 КГ | ШТ. 10 | 7.01 -70.10 | - - | - - | 0.24 -2.40 | 0.01 -0.10 | 7.26 -72.60
12. | СВА-996-SOTA | АНТЕННА АНТИВАНДАЛЬНАЯ ТРИАДА ВА-996 SOTA, КНВ1 В КОМПЛЕКТЕ: КОНСОЛЬ ГОРИЗОНТАЛЬНАЯ ДЛЯ КРЕПЛЕНИЯ АНТЕННЫ GSM, КАБЕЛЬ КП58 - 5 М, РАЗЪЕМ SMA-M | КОМПЛ 1 | - - | - - | - - | 48.92 -48.92 | 0.98 -0.98 | 49.90 -49.90
13. | Ц10-705-3 (Н15) | АНТЕННЫ ДИПОЛЬНЫЕ ОБЪЕКТОВОГО ОБОРУДОВАНИЯ РАДИОКАНАЛЬНЫХ СИСТЕМ ПЕРЕДАЧИ ИЗВЕЩЕНИЙ | АНТЕННА 1 | 17.93 -17.93 | 0.03 -0.03 | - - | 0.03 -0.03 | - - | 17.99 -17.99
14. | Ц10-137-1 (Н15) | ПЕРЕМЫЧКИ КАБЕЛЬНЫЕ ДЛИНОЙ ДО 6 М | 100 ПЕРЕМЫЧЕК 0.01 | 324.75 -3.25 | - - | - - | - - | - - | 324.75 -3.25
15. | 5/70-10-1-2-1/С552-ИО102-20А2П | ИЗВЕЩАТЕЛЬ ОХРАННЫЙ МАГНИТОКОНТАКТНЫЙ ИО 102-20А2П | ШТ 6 | - - | - - | - - | 9.72 -58.32 | 0.52 -3.12 | 10.24 -61.44
16. | Ц10-701-1 (Н15) | ИЗВЕЩАТЕЛИ ОХРАННЫЕ МАГНИТОКОНТАКТНЫЕ НАКЛАДНЫЕ: ПО МЕТАЛЛИЧЕСКОМУ (ПВХ) ОСНОВАНИЮ | ИЗВЕЩАТЕЛЬ 6 | 9.26 -55.56 | 0.07 -0.42 | - - | 0.38 -2.28 | 0.02 -0.12 | 9.73 -58.38
17. | 5/60-20-2/6 | КОРОБКА УНИВЕРСАЛЬНАЯ, УК-2П | ШТ. 6 | - - | - - | - - | 2.90 -17.40 | 0.15 -0.90 | 3.05 -18.30
18. | Ц10-708-1 (Н15) | КОРОБКИ ОТВЕТВИТЕЛЬНЫЕ: ПО БЕТОННОМУ ОСНОВАНИЮ | КОРОБКА 6 | 10.89 -65.34 | 0.11 -0.66 | - - | 1.49 -8.94 | 0.08 -0.48 | 12.57 -75.42
19. | 5/60-20-5/С551-WAGO | КЛЕММА НАБОРНАЯ, 4 ММ2 WAGO 281-681 | ШТ 286 | - - | - - | - - | 2.65 -757.90 | 0.14 -40.04 | 2.79 -797.94
20. | Ц11-233-2 (Н15) | МОНТАЖ КЛЕММ | 1000 КОНЦОВ 0.286 | 1262.01 -360.93 | - - | - - | 149.54 -42.77 | 8.06 -2.31 | 1419.61 -406.00
21. | 5/20-30-1/С551-DIN-WAGO | СТОПОР ДЛЯ 35 ММ DIN-РЕЙКИ ДЛЯ КЛЕММНЫХ СБОРОК WAGO 249-117 | ШТ 26 | - - | - - | - - | 1.33 -34.58 | 0.07 -1.82 | 1.40 -36.40
22. | ПРИМЕЧАНИЕ: | ДОПОЛНИТЕЛЬНОЕ ОБОРУДОВАНИЕ, УСТАНАВЛИВАЕМОЕ НА СУЩЕСТВУЮЩЕЙ ТП-942
23. | СEDS-408А | ИНДУСТРИАЛЬНЫЙ УПРАВЛЯЕМЫЙ ETНERNET КОММУТАТОР НА 8 ПОРТОВ EDS-408А-SS-SC-T | ШТ 1 | - - | - - | - - | 5157.50 -5157.50 | 103.15 -103.15 | 5260.65 -5260.65
24. | Ц10-712-8 (Н15) | МОНТАЖ | ШТ. 1 | 7.01 -7.01 | - - | - - | - - | - - | 7.01 -7.01
25. | СВИП-100 | ИСТОЧНИК ВТОРИЧНОГО ЭЛЕКТРОПИТАНИЯ ВИП100-220АС-24TS | ШТ 1 | - - | - - | - - | 310.07 -310.07 | 6.20 -6.20 | 316.27 -316.27
26. | Ц10-712-8 (Н15) | ЭЛЕМЕНТЫ СИСТЕМЫ В СТОЙКУ (ШКАФ) | ШТ. 1 | 7.01 -7.01 | - - | - - | - - | - - | 7.01 -7.01
27. | 5/10-10-80-11/СН-1604-5020-Д | ПАТЧ-КОРД ОПТИЧЕСКИЙ ОДНОМОДОВЫЙ SC-SC 1 М | ШТ 4 | - - | - - | - - | 17.29 -69.16 | 0.92 -3.68 | 18.21 -72.84
28. | 5/10-10-80-11/СН-1604-4075-Д | ПАТЧ-КОРД UTP КАТ.5Е, RJ45-RJ45, ДЛИНА 1,0 М | ШТ 1 | - - | - - | - - | 4.71 -4.71 | 0.25 -0.25 | 4.96 -4.96
29. | Ц10-137-1 (Н15) | ПЕРЕМЫЧКИ КАБЕЛЬНЫЕ ДЛИНОЙ ДО 6 М | 100 ПЕРЕМЫЧЕК 0.05 | 324.75 -16.24 | - - | - - | - - | - - | 324.75 -16.24
30. | 5/70-10-1-2/С552-ПИРОН-4 | ИЗВЕЩАТЕЛЬ ОХРАННЫЙ ОПТИКО-ЭЛЕКТРОННЫЙ ПИРОН-4 | ШТ 1 | - - | - - | - - | 42.90 -42.90 | 2.28 -2.28 | 45.18 -45.18
31. | Ц10-701-11 (Н15) | ИЗВЕЩАТЕЛИ ОХРАННЫЕ ЭЛЕКТРОКОНТАКТНЫЕ: ПО БЕТОННОМУ ОСНОВАНИЮ | ИЗВЕЩАТЕЛЬ 1 | 11.30 -11.30 | 0.17 -0.17 | - - | 0.75 -0.75 | 0.05 -0.05 | 12.27 -12.27
32. | 5/70-10-1-2-1/С552-ИО102-26 | ИЗВЕЩАТЕЛЬ ОХРАННЫЙ МАГНИТОКОНТАКТНЫЙ ИО 102-26 ИСП.4 | ШТ 1 | - - | - - | - - | 18.31 -18.31 | 0.97 -0.97 | 19.28 -19.28
33. | Ц10-701-1 (Н15) | ИЗВЕЩАТЕЛИ ОХРАННЫЕ МАГНИТОКОНТАКТНЫЕ НАКЛАДНЫЕ: ПО МЕТАЛЛИЧЕСКОМУ (ПВХ) ОСНОВАНИЮ | ИЗВЕЩАТЕЛЬ 1 | 9.26 -9.26 | 0.07 -0.07 | - - | 0.38 -0.38 | 0.02 -0.02 | 9.73 -9.73
|  | ИТОГО ПРЯМЫЕ ЗАТРАТЫ : |  | -692 | -6 | -2 | -36550 | -769 | -38017
|  | ОХР и ОПР | [6 empty] | -285
|  | ПЛАНОВАЯ ПРИБЫЛЬ | [6 empty] | -259
|  | ИТОГО ПО ПТМ | [6 empty] | -38561
|  | ЗАТРАТЫ ТРУДА | [6 empty] | -52
| Ж3-60-81 | СЕТИ (ИСКЛЮЧЕНИЕ ОБЪЁМОВ ЛОКАЛЬНОЙ СМЕТЫ N4001)
34. | 5/10-20-60-2/18 | ПРОВОД СИЛОВОЙ МАРКИ ПВ3 С МЕДНОЙ ЖИЛОЙ, С ПОЛИВИНИЛХЛОРИДНОЙ ИЗОЛЯЦИЕЙ, ПОВЫШЕННОЙ ГИБКОСТИ, СЕЧЕНИЕМ 1,5 ММ2, НА НАПРЯЖЕНИЕ 0,45 КВ | 1000 М 0.29 | - - | - - | - - | 701.19 -203.35 | 37.30 -10.82 | 738.49 -214.16
35. | Ц8-472-10 (Н16) | ПРОВОДНИК ЗАЗЕМЛЯЮЩИЙ ИЗ МЕДНОГО ИЗОЛИРОВАННОГО ПРОВОДА СЕЧЕНИЕМ ДО 25 ММ2, ОТКРЫТО ПО СТРОИТЕЛЬНЫМ ОСНОВАНИЯМ | 100 М 2.815534 | 539.75 -1519.68 | 14.53 -40.91 | 1.21 -3.41 | 176.87 -497.98 | 9.45 -26.61 | 740.60 -2085.18
36. | 5/10-10-10-2/СВВГ-НГА-215 | КАБЕЛЬ СИЛОВОЙ МАРКИ ВВГНГ(А) 2Х1,5ММ2, В ОБОЛОЧКЕ НЕ РАСПРОСТРАНЯЮЩИЙ ГОРЕНИЕ 660В | 1000 М 0.072 | - - | - - | - - | 1400.34 -100.82 | 74.50 -5.36 | 1474.84 -106.19
37. | 5/10-10-10-2/СН-ВВГНГА-315Э | КАБЕЛЬ С МЕДНЫМИ ЖИЛАМИ КРУГЛОГО СЕЧЕНИЯ В ОБОЛОЧКЕ ИЗ ПВХ-ПЛАСТИКАТА ПОНИЖЕННОЙ ГОРЮЧЕСТИ ВВГНГ(А)-0,66 СЕЧ. 3Х1,5ММ2 | 1000М 0.055 | - - | - - | - - | 2011.93 -110.66 | 107.03 -5.89 | 2118.96 -116.54
38. | 5/10-10-10-2/СН-1604-5015-Д | КАБЕЛЬ СИЛОВОЙ МАРКИ ВВГНГ(А) 3Х2,5-0,66 С МЕДНЫМИ ЖИЛАМИ, ИЗОЛЯЦИЯ И ОБОЛОЧКА ИЗ ПОЛИВИНИЛХЛОРИДНОГО ПЛАСТИКАТА, НЕ РАСПРОСТРАНЯЮЩИЙ ГОРЕНИЕ ПО КАТЕГОРИИ (А), БЕЗ ЗАЩИТНОГО ПОКРОВА, С ТРЕМЯ ЖИЛАМИ СЕЧЕНИЕМ 2,5 ММ2, НА НАПРЯЖЕНИЕ 0,66 КВ | 1000 М 0.015 | - - | - - | - - | 2677.07 -40.16 | 142.42 -2.14 | 2819.49 -42.29
39. | 5/10-10-60-2-5/СН-1604-5016-Д | КАБЕЛЬ КОНТРОЛЬНЫЙ МАРКИ КВВГНГ(А) С МЕДНЫМИ ЖИЛАМИ, С ИЗОЛЯЦИЕЙ ИЗ ПОЛИВИНИЛХЛОРИДНОГО ПЛАСТИКАТА В ПОЛИВИНИЛХЛОРИДНОЙ ОБОЛОЧКЕ, НЕ РАСПРОСТРАНЯЮЩИЙ ГОРЕНИЕ ПО КАТЕГОРИИ (А), С ЧИСЛОМ ЖИЛ И СЕЧЕНИЕМ 5Х1,0 ММ2 | 1000 М 0.126 | - - | - - | - - | 2129.07 -268.26 | 113.27 -14.27 | 2242.34 -282.53
40. | 5/10-10-60-2-5/СН-1604-5017-Д | КАБЕЛЬ КОНТРОЛЬНЫЙ МАРКИ КВВГНГ(А) С МЕДНЫМИ ЖИЛАМИ, С ИЗОЛЯЦИЕЙ ИЗ ПОЛИВИНИЛХЛОРИДНОГО ПЛАСТИКАТА В ПОЛИВИНИЛХЛОРИДНОЙ ОБОЛОЧКЕ, НЕ РАСПРОСТРАНЯЮЩИЙ ГОРЕНИЕ ПО КАТЕГОРИИ (А), С ЧИСЛОМ ЖИЛ И СЕЧЕНИЕМ 7Х1,0 ММ2 | 1000 М 0.149 | - - | - - | - - | 2923.39 -435.59 | 155.52 -23.17 | 3078.91 -458.76
41. | 5/10-10-60-2-5/СН-1604-5018-Д | КАБЕЛЬ КОНТРОЛЬНЫЙ МАРКИ КВВГНГ(А) С МЕДНЫМИ ЖИЛАМИ, С ИЗОЛЯЦИЕЙ ИЗ ПОЛИВИНИЛХЛОРИДНОГО ПЛАСТИКАТА В ПОЛИВИНИЛХЛОРИДНОЙ ОБОЛОЧКЕ, НЕ РАСПРОСТРАНЯЮЩИЙ ГОРЕНИЕ ПО КАТЕГОРИИ (А), С ЧИСЛОМ ЖИЛ И СЕЧЕНИЕМ 10Х1,0 ММ2 | 1000 М 0.044 | - - | - - | - - | 4314.90 -189.86 | 229.55 -10.10 | 4544.45 -199.96
42. | 5/10-10-60-3/22 | КАБЕЛЬ ПАРНОЙ СКРУТКИ С ОДНОПРОВОЛОЧНЫМИ МЕДНЫМИ ЖИЛАМИ МАРКИ КСПЭВ, С ИЗОЛЯЦИЕЙ ИЗ КОМПОЗИЦИИ ПОЛИЭТИЛЕНА, В ОБОЛОЧКЕ ИЗ ПОЛИВИНИЛХЛОРИДНОГО ПЛАСТИКАТА, С ЭКРАНОМ, С ЧИСЛОМ ЖИЛ И СЕЧЕНИЕМ 2 Х 2 Х 0,5 ММ2 | 1000 М 0.023 | - - | - - | - - | 947.25 -21.79 | 50.39 -1.16 | 997.64 -22.95
43. | 5/10-10-80-6/СН-1604-5019-Д | КАБЕЛЬ ПРОМЫШЛЕННОГО ИНТЕРФЕЙСА КИПЭВНГ(А) 2 Х 2 Х 0,78 "ЭКРАНИРОВАННАЯ ВИТАЯ ПАРА" | 1000 М 0.055 | - - | - - | - - | 7849.42 -431.72 | 417.59 -22.97 | 8267.01 -454.69
44. | Ц8-910-1 (Н16) | КАБЕЛЬ ТРЕХ-ПЯТИЖИЛЬНЫЙ СЕЧЕНИЕМ ЖИЛЫ ДО 16 ММ2 ПО СТРОИТЕЛЬНЫМ КОНСТРУКЦИЯМ (СТЕНАМ, ПОТОЛКАМ) С УСТАНОВКОЙ ОТВЕТВИТЕЛЬНЫХ КОРОБОК, КРЕПЛЕНИЕ ПОЛОСКАМИ | 100 М 3.127451 | 549.05 -1717.13 | 27.40 -85.69 | 4.50 -14.07 | 36.33 -113.62 | 2.19 -6.85 | 614.97 -1923.29
45. | Ц8-912-1 (Н16) | КАБЕЛЬ ТРЕХ-ПЯТИЖИЛЬНЫЙ СЕЧЕНИЕМ ЖИЛЫ ДО 6 ММ2 В ПРОЛОЖЕННЫХ ТРУБАХ, КОРОБАХ (КАБЕЛЬ-КАНАЛАХ) | 100 М 2.156863 | 178.12 -384.18 | 15.34 -33.09 | 4.50 -9.71 | 8.38 -18.07 | 0.66 -1.42 | 202.50 -436.77
46. | 5/20-30-3/С552-606-2Э | ЗАЖИМЫ (СКОБЫ, ПОЛОСКИ, ПРЯЖКИ) | 100 ШТ. 7.73 | - - | - - | - - | 0.90 -6.96 | 0.05 -0.39 | 0.95 -7.34
47. | 5/20-30-1-4/С552-1409-10Э | СОЕДИНИТЕЛЬНЫЙ ИЗОЛИРУЮЩИЙ ЗАЖИМ СИЗ | 100 ШТ. 3.38 | - - | - - | - - | 2.46 -8.31 | 0.13 -0.44 | 2.59 -8.75
48. | 5/20-20-1/14 | КОРОБ ЭЛЕКТРОТЕХНИЧЕСКИЙ ИЗ ПВХ ПРЯМОЙ 100Х40 ММ | М 22 | - - | - - | - - | 10.01 -220.22 | 0.53 -11.66 | 10.54 -231.88
49. | 5/20-20-1/9 | КОРОБ ЭЛЕКТРОТЕХНИЧЕСКИЙ ИЗ ПВХ ПРЯМОЙ 40Х40 ММ | М 20 | - - | - - | - - | 3.22 -64.40 | 0.17 -3.40 | 3.39 -67.80
50. | Ц8-423-3 (Н16) | КАБЕЛЬ-КАНАЛЫ ПВХ, СЕЧЕНИЕ ДО 100 Х 60 ММ | 100 М 0.407767 | 298.94 -121.90 | 1.92 -0.78 | - - | 129.00 -52.60 | 9.22 -3.76 | 439.08 -179.04
51. | 5/20-20-1/5 | КОРОБ ЭЛЕКТРОТЕХНИЧЕСКИЙ ИЗ ПВХ ПРЯМОЙ 25Х16 ММ | М 18 | - - | - - | - - | 1.27 -22.86 | 0.07 -1.26 | 1.34 -24.12
52. | Ц8-423-2 (Н16) | КАБЕЛЬ-КАНАЛЫ ПВХ, СЕЧЕНИЕ ДО 25 Х 25 ММ | 100 М 0.174757 | 215.67 -37.69 | 1.57 -0.27 | - - | 76.70 -13.40 | 5.40 -0.94 | 299.34 -52.31
53. | 5/20-20-3-1/4 | ТРУБА ГЛАДКАЯ ЖЕСТКАЯ ПВХ, ДИАМЕТР 32 ММ | М 4 | - - | - - | - - | 1.86 -7.44 | 0.10 -0.40 | 1.96 -7.84
54. | Ц8-904-2 (Н16) | ТРУБЫ ВИНИПЛАСТОВЫЕ ПО СТЕНАМ, ДИАМЕТР ДО 50 ММ | 100 М 0.039604 | 416.76 -16.51 | 9.14 -0.36 | 0.47 -0.02 | 485.99 -19.25 | 28.27 -1.12 | 940.16 -37.24
55. | 5/20-20-3-1/8 | ТРУБА ГЛАДКАЯ ЖЕСТКАЯ ПВХ, ДИАМЕТР 63 ММ | М 2 | - - | - - | - - | 3.52 -7.04 | 0.19 -0.38 | 3.71 -7.42
56. | Ц8-904-3 (Н16) | ТРУБЫ ВИНИПЛАСТОВЫЕ ПО СТЕНАМ, ДИАМЕТР ДО 63 ММ | 100 М 0.019802 | 434.69 -8.61 | 7.50 -0.15 | 0.47 -0.01 | 602.57 -11.93 | 35.15 -0.70 | 1079.91 -21.39
57. | 5/20-20-3-2/5 | ТРУБА ГОФРИРОВАННАЯ ПВХ ЛЕГКОГО ТИПА С ЗОНДОМ, ДИАМЕТРОМ 40 ММ | М 40 | - - | - - | - - | 1.53 -61.20 | 0.08 -3.20 | 1.61 -64.40
58. | Ц8-904-2 (Н16) | ТРУБЫ ВИНИПЛАСТОВЫЕ ПО СТЕНАМ, ДИАМЕТР ДО 50 ММ | 100 М 0.39604 | 416.76 -165.05 | 9.14 -3.62 | 0.47 -0.19 | 485.99 -192.47 | 28.27 -11.20 | 940.16 -372.34
59. | 6/20-30-10/12 | ТРУБА СТАЛЬНАЯ СВАРНАЯ ВОДОГАЗОПРОВОДНАЯ ОЦИНКОВАННАЯ ЛЕГКАЯ НОМИНАЛЬНЫМ ДИАМЕТРОМ 25 ММ, ТОЛЩИНОЙ СТЕНКИ 2,8 ММ | М 1 | - - | - - | - - | 7.54 -7.54 | 0.36 -0.36 | 7.90 -7.90
60. | Ц8-407-102 (Н16) | ТРУБЫ СТАЛЬНЫЕ ПО УСТАНОВЛЕННЫМ КОНСТРУКЦИЯМ ПО СТЕНАМ С КРЕПЛЕНИЕМ СКОБАМИ, ДИАМЕТР ДО 25 ММ, КРЕПЛЕНИЕ ДЮБЕЛЯМИ | 100 М 0.009804 | 363.62 -3.56 | 62.61 -0.61 | 16.70 -0.16 | 363.49 -3.56 | 19.75 -0.19 | 809.47 -7.93
|  | ИТОГО ПРЯМЫЕ ЗАТРАТЫ : |  | -3974 | -165 | -28 | -3132 | -170 | -7441
|  | ОХР и ОПР | [6 empty] | -2384
|  | ПЛАНОВАЯ ПРИБЫЛЬ | [6 empty] | -1622
|  | ИТОГО ПО ПТМ | [6 empty] | -11447
|  | ЗАТРАТЫ ТРУДА | [6 empty] | -321
|  | ЗАТРАТЫ ТРУДА МАШИНИСТОВ | [6 empty] | -2
| Ж3-60-82 | ОБОРУДОВАНИЕ И ПРИБОРЫ (ОБЪЁМЫ С УЧЁТОМ ИЗМ.2)
61. | ПРИМЕЧАНИЕ: | ОБОРУДОВАНИЕ УСТАНАВЛИВАЕМОЕ НА ПРОЕКТИРУЕМОЙ ТП
62. | СШТ-КТПБ-Э | ШКАФ ТЕЛЕМЕХАНИКИ (НЕТИПОВОЙ, В СООТВЕТСТВИИ С ЗАДАНИЕМ НА ИЗГОТОВЛЕНИЕ ЗАВОДУ СМ. 23.008.2.2 - ТЛМ.ЗИ (ИЗМ.1) | КОМПЛ 1 | - - | - - | - - | 29593.66 29593.66 | 591.87 591.87 | 30185.53 30185.53
63. | Ц10-901-4 (Н17) | ШКАФ НАПОЛЬНЫЙ РАЗМЕРАМИ ДО 800 Х 2000 ММ | 10 ШТ. 0.1 | 454.54 45.45 | 35.39 3.54 | 15.13 1.51 | 19.33 1.93 | 1.53 0.15 | 510.79 51.08
64. | СKLN-РК-1Р | РЕЛЕ ПРОМЕЖУТОЧНОЕ НА DIN-РЕЙКУ (КОНТРОЛЬ ОПЕР. ТОКА, НА ТРЕБУЕМОЕ НАПРЯЖЕНИЯ) РК-1Р | ШТ 12 | - - | - - | - - | 29.00 348.00 | 0.58 6.96 | 29.58 354.96
65. | Ц8-80-1 (Н16) | ПРИБОР ИЗМЕРЕНИЯ И ЗАЩИТЫ, КОЛИЧЕСТВО ПОДКЛЮЧАЕМЫХ КОНЦОВ ДО 2 | ШТ. 12 | 14.94 179.28 | 3.48 41.76 | 1.21 14.52 | 0.30 3.60 | 0.02 0.24 | 18.74 224.88
66. | 5/70-10-1-2/С552-ПИРОН-4 | ИЗВЕЩАТЕЛЬ ОХРАННЫЙ ОПТИКО-ЭЛЕКТРОННЫЙ ПИРОН-4 | ШТ 2 | - - | - - | - - | 42.90 85.80 | 2.28 4.56 | 45.18 90.36
67. | Ц10-701-11 (Н15) | ИЗВЕЩАТЕЛИ ОХРАННЫЕ ЭЛЕКТРОКОНТАКТНЫЕ: ПО БЕТОННОМУ ОСНОВАНИЮ | ИЗВЕЩАТЕЛЬ 2 | 11.30 22.60 | 0.17 0.34 | - - | 0.75 1.50 | 0.05 0.10 | 12.27 24.54
68. | 5/70-10-1-2-1/С552-ИО102-26 | ИЗВЕЩАТЕЛЬ ОХРАННЫЙ МАГНИТОКОНТАКТНЫЙ ИО 102-26 ИСП.4 | ШТ 12 | - - | - - | - - | 18.31 219.72 | 0.97 11.64 | 19.28 231.36
69. | Ц10-701-1 (Н15) | ИЗВЕЩАТЕЛИ ОХРАННЫЕ МАГНИТОКОНТАКТНЫЕ НАКЛАДНЫЕ: ПО МЕТАЛЛИЧЕСКОМУ (ПВХ) ОСНОВАНИЮ | ИЗВЕЩАТЕЛЬ 12 | 9.26 111.12 | 0.07 0.84 | - - | 0.38 4.56 | 0.02 0.24 | 9.73 116.76
70. | СВА-996-SOTA | АНТЕННА АНТИВАНДАЛЬНАЯ ТРИАДА ВА-996 SOTA, КНВ1 В КОМПЛЕКТЕ: КОНСОЛЬ ГОРИЗОНТАЛЬНАЯ ДЛЯ КРЕПЛЕНИЯ АНТЕННЫ GSM, КАБЕЛЬ КП58 - 5 М, РАЗЪЕМ SMA-M | КОМПЛ 1 | - - | - - | - - | 48.92 48.92 | 0.98 0.98 | 49.90 49.90
71. | Ц10-705-3 (Н15) | АНТЕННЫ ДИПОЛЬНЫЕ ОБЪЕКТОВОГО ОБОРУДОВАНИЯ РАДИОКАНАЛЬНЫХ СИСТЕМ ПЕРЕДАЧИ ИЗВЕЩЕНИЙ | АНТЕННА 1 | 17.93 17.93 | 0.03 0.03 | - - | 0.03 0.03 | - - | 17.99 17.99
72. | Ц10-137-1 (Н15) | ПЕРЕМЫЧКИ КАБЕЛЬНЫЕ ДЛИНОЙ ДО 6 М | 100 ПЕРЕМЫЧЕК 0.01 | 324.75 3.25 | - - | - - | - - | - - | 324.75 3.25
73. | 5/60-20-2/6 | КОРОБКА УНИВЕРСАЛЬНАЯ, УК-2П | ШТ. 12 | - - | - - | - - | 2.90 34.80 | 0.15 1.80 | 3.05 36.60
74. | Ц10-708-1 (Н15) | КОРОБКИ ОТВЕТВИТЕЛЬНЫЕ: ПО БЕТОННОМУ ОСНОВАНИЮ | КОРОБКА 12 | 10.89 130.68 | 0.11 1.32 | - - | 1.49 17.88 | 0.08 0.96 | 12.57 150.84
75. | 5/60-20-5/С551-WAGO | КЛЕММА НАБОРНАЯ, 4 ММ2 WAGO 281-681 | ШТ 486 | - - | - - | - - | 2.65 1287.90 | 0.14 68.04 | 2.79 1355.94
76. | Ц11-233-2 (Н15) | МОНТАЖ КЛЕММ | 1000 КОНЦОВ 0.486 | 1262.01 613.34 | - - | - - | 149.54 72.68 | 8.06 3.92 | 1419.61 689.93
77. | 5/20-30-1/С551-DIN-WAGO | СТОПОР ДЛЯ 35 ММ DIN-РЕЙКИ ДЛЯ КЛЕММНЫХ СБОРОК WAGO 249-117 | ШТ 34 | - - | - - | - - | 1.33 45.22 | 0.07 2.38 | 1.40 47.60
78. | ПРИМЕЧАНИЕ: | ДОПОЛНИТЕЛЬНОЕ ОБОРУДОВАНИЕ, УСТАНАВЛИВАЕМОЕ НА СУЩЕСТВУЮЩЕЙ ТП-942
79. | СEDS-308А | ИНДУСТРИАЛЬНЫЙ УПРАВЛЯЕМЫЙ ETНERNET КОММУТАТОР НА 8 ПОРТОВ EDS-308-SS-SC-T | ШТ 1 | - - | - - | - - | 2997.16 2997.16 | 59.94 59.94 | 3057.10 3057.10
80. | СВИП-100 | ИСТОЧНИК ВТОРИЧНОГО ЭЛЕКТРОПИТАНИЯ ВИП100-220АС-24TS | ШТ 1 | - - | - - | - - | 310.07 310.07 | 6.20 6.20 | 316.27 316.27
81. | Ц10-710-2 (Н15) | БЛОК УПРАВЛЕНИЯ (КОММУТАТОР И БЛОК ПИТАНИЯ) | БЛОК УПРАВЛЕНИЯ 1 | 29.89 29.89 | 0.06 0.06 | - - | 0.01 0.01 | - - | 29.96 29.96
82. | 5/10-10-80-11/СН-1604-5020-Д | ПАТЧ-КОРД ОПТИЧЕСКИЙ ОДНОМОДОВЫЙ SC-SC 1 М | ШТ 4 | - - | - - | - - | 17.29 69.16 | 0.92 3.68 | 18.21 72.84
83. | 5/10-10-80-11/СН-1604-4075-Д | ПАТЧ-КОРД UTP КАТ.5Е, RJ45-RJ45, ДЛИНА 1,0 М | ШТ 1 | - - | - - | - - | 4.71 4.71 | 0.25 0.25 | 4.96 4.96
84. | Ц10-137-1 (Н15) | ПЕРЕМЫЧКИ КАБЕЛЬНЫЕ ДЛИНОЙ ДО 6 М | 100 ПЕРЕМЫЧЕК 0.05 | 324.75 16.24 | - - | - - | - - | - - | 324.75 16.24
|  | ИТОГО ПРЯМЫЕ ЗАТРАТЫ : |  | 1169 | 49 | 17 | 35148 | 763 | 37129
|  | ОХР и ОПР | [6 empty] | 514
|  | ПЛАНОВАЯ ПРИБЫЛЬ | [6 empty] | 450
|  | ИТОГО ПО ПТМ | [6 empty] | 38093
|  | ЗАТРАТЫ ТРУДА | [6 empty] | 88
|  | ЗАТРАТЫ ТРУДА МАШИНИСТОВ | [6 empty] | 1
| Ж3-60-81 | СЕТИ (ОБЪЁМЫ С УЧЁТОМ ИЗМ.2)
85. | 5/10-20-60-2/18 | ПРОВОД СИЛОВОЙ МАРКИ ПВ3 С МЕДНОЙ ЖИЛОЙ, С ПОЛИВИНИЛХЛОРИДНОЙ ИЗОЛЯЦИЕЙ, ПОВЫШЕННОЙ ГИБКОСТИ, СЕЧЕНИЕМ 1,5 ММ2, НА НАПРЯЖЕНИЕ 0,45 КВ | 1000 М 0.095 | - - | - - | - - | 701.19 66.61 | 37.30 3.54 | 738.49 70.16
86. | Ц8-472-10 (Н16) | ПРОВОДНИК ЗАЗЕМЛЯЮЩИЙ ИЗ МЕДНОГО ИЗОЛИРОВАННОГО ПРОВОДА СЕЧЕНИЕМ ДО 25 ММ2, ОТКРЫТО ПО СТРОИТЕЛЬНЫМ ОСНОВАНИЯМ | 100 М 0.92233 | 539.75 497.83 | 14.53 13.40 | 1.21 1.12 | 176.87 163.13 | 9.45 8.72 | 740.60 683.08
87. | 5/10-10-10-2/СН-1604-5015-Д | КАБЕЛЬ СИЛОВОЙ МАРКИ ВВГНГ(А) 3Х2,5-0,66 С МЕДНЫМИ ЖИЛАМИ, ИЗОЛЯЦИЯ И ОБОЛОЧКА ИЗ ПОЛИВИНИЛХЛОРИДНОГО ПЛАСТИКАТА, НЕ РАСПРОСТРАНЯЮЩИЙ ГОРЕНИЕ ПО КАТЕГОРИИ (А), БЕЗ ЗАЩИТНОГО ПОКРОВА, С ТРЕМЯ ЖИЛАМИ СЕЧЕНИЕМ 2,5 ММ2, НА НАПРЯЖЕНИЕ 0,66 КВ | 1000 М 0.016 | - - | - - | - - | 2677.07 42.83 | 142.42 2.28 | 2819.49 45.11
88. | 5/10-10-10-2/СН-ВВГНГА-315Э | КАБЕЛЬ С МЕДНЫМИ ЖИЛАМИ КРУГЛОГО СЕЧЕНИЯ В ОБОЛОЧКЕ ИЗ ПВХ-ПЛАСТИКАТА ПОНИЖЕННОЙ ГОРЮЧЕСТИ ВВГНГ(А)-0,66 СЕЧ. 3Х1,5ММ2 | 1000М 0.068 | - - | - - | - - | 2011.93 136.81 | 107.03 7.28 | 2118.96 144.09
89. | 5/10-10-10-2/СВВГ-НГА-215 | КАБЕЛЬ СИЛОВОЙ МАРКИ ВВГНГ(А) 2Х1,5ММ2, В ОБОЛОЧКЕ НЕ РАСПРОСТРАНЯЮЩИЙ ГОРЕНИЕ 660В | 1000 М 0.152 | - - | - - | - - | 1400.34 212.85 | 74.50 11.32 | 1474.84 224.18
90. | 5/10-10-60-2-1/С503-4405-Э | КАБЕЛЬ КОНТРОЛЬНЫЙ МАРКИ КВВГНГ(А) С МЕДНЫМИ ЖИЛАМИ, С ИЗОЛЯЦИЕЙ ИЗ ПОЛИВИНИЛХЛОРИДНОГО ПЛАСТИКАТА В ПОЛИВИНИЛХЛОРИДНОЙ ОБОЛОЧКЕ, НЕ РАСПРОСТРАНЯЮЩИЙ ГОРЕНИЕ ПО КАТЕГОРИИ (А), С ЧИСЛОМ ЖИЛ И СЕЧЕНИЕМ 14Х1,0 ММ2 | 1000 М 0.016 | - - | - - | - - | 7249.17 115.99 | 385.66 6.17 | 7634.83 122.16
91. | 5/10-10-60-2-5/СН-1604-5018-Д | КАБЕЛЬ КОНТРОЛЬНЫЙ МАРКИ КВВГНГ(А) С МЕДНЫМИ ЖИЛАМИ, С ИЗОЛЯЦИЕЙ ИЗ ПОЛИВИНИЛХЛОРИДНОГО ПЛАСТИКАТА В ПОЛИВИНИЛХЛОРИДНОЙ ОБОЛОЧКЕ, НЕ РАСПРОСТРАНЯЮЩИЙ ГОРЕНИЕ ПО КАТЕГОРИИ (А), С ЧИСЛОМ ЖИЛ И СЕЧЕНИЕМ 10Х1,0 ММ2 | 1000 М 0.273 | - - | - - | - - | 4314.90 1177.97 | 229.55 62.67 | 4544.45 1240.63
92. | 5/10-10-60-2-5/СН-1604-5017-Д | КАБЕЛЬ КОНТРОЛЬНЫЙ МАРКИ КВВГНГ(А) С МЕДНЫМИ ЖИЛАМИ, С ИЗОЛЯЦИЕЙ ИЗ ПОЛИВИНИЛХЛОРИДНОГО ПЛАСТИКАТА В ПОЛИВИНИЛХЛОРИДНОЙ ОБОЛОЧКЕ, НЕ РАСПРОСТРАНЯЮЩИЙ ГОРЕНИЕ ПО КАТЕГОРИИ (А), С ЧИСЛОМ ЖИЛ И СЕЧЕНИЕМ 7Х1,0 ММ2 | 1000 М 0.07 | - - | - - | - - | 2923.39 204.64 | 155.52 10.89 | 3078.91 215.52
93. | 5/10-10-60-2-5/СН-1604-5016-Д | КАБЕЛЬ КОНТРОЛЬНЫЙ МАРКИ КВВГНГ(А) С МЕДНЫМИ ЖИЛАМИ, С ИЗОЛЯЦИЕЙ ИЗ ПОЛИВИНИЛХЛОРИДНОГО ПЛАСТИКАТА В ПОЛИВИНИЛХЛОРИДНОЙ ОБОЛОЧКЕ, НЕ РАСПРОСТРАНЯЮЩИЙ ГОРЕНИЕ ПО КАТЕГОРИИ (А), С ЧИСЛОМ ЖИЛ И СЕЧЕНИЕМ 5Х1,0 ММ2 | 1000 М 0.256 | - - | - - | - - | 2129.07 545.04 | 113.27 29.00 | 2242.34 574.04
94. | 5/10-10-60-3/22 | КАБЕЛЬ ПАРНОЙ СКРУТКИ С ОДНОПРОВОЛОЧНЫМИ МЕДНЫМИ ЖИЛАМИ МАРКИ КСПЭВ, С ИЗОЛЯЦИЕЙ ИЗ КОМПОЗИЦИИ ПОЛИЭТИЛЕНА, В ОБОЛОЧКЕ ИЗ ПОЛИВИНИЛХЛОРИДНОГО ПЛАСТИКАТА, С ЭКРАНОМ, С ЧИСЛОМ ЖИЛ И СЕЧЕНИЕМ 2 Х 2 Х 0,5 ММ2 | 1000 М 0.035 | - - | - - | - - | 947.25 33.15 | 50.39 1.76 | 997.64 34.92
95. | 5/10-10-80-6/СН-1604-5019-Д | КАБЕЛЬ ПРОМЫШЛЕННОГО ИНТЕРФЕЙСА КИПЭВНГ(А) 2 Х 2 Х 0,78 "ЭКРАНИРОВАННАЯ ВИТАЯ ПАРА" | 1000 М 0.103 | - - | - - | - - | 7849.42 808.49 | 417.59 43.01 | 8267.01 851.50
96. | Ц8-148-1 (Н16) | КАБЕЛИ ДО 35 КВ В ПРОЛОЖЕННЫХ ТРУБАХ, БЛОКАХ И КОРОБАХ, МАССА 1 М ДО 1 КГ | 100 М КАБЕЛЯ 9.696078 | 152.59 1479.52 | 44.28 429.34 | 13.36 129.54 | 38.19 370.29 | 2.06 19.97 | 237.12 2299.13
97. | 5/20-20-1/15 | КОРОБ ЭЛЕКТРОТЕХНИЧЕСКИЙ ИЗ ПВХ ПРЯМОЙ 100Х60 ММ | М 36 | - - | - - | - - | 11.11 399.96 | 0.59 21.24 | 11.70 421.20
98. | Ц8-423-3 (Н16) | КАБЕЛЬ-КАНАЛЫ ПВХ, СЕЧЕНИЕ ДО 100 Х 60 ММ | 100 М 0.349515 | 298.94 104.48 | 1.92 0.67 | - - | 129.00 45.09 | 9.22 3.22 | 439.08 153.46
99. | 5/20-20-1/5 | КОРОБ ЭЛЕКТРОТЕХНИЧЕСКИЙ ИЗ ПВХ ПРЯМОЙ 25Х16 ММ | М 58 | - - | - - | - - | 1.27 73.66 | 0.07 4.06 | 1.34 77.72
100. | Ц8-423-2 (Н16) | КАБЕЛЬ-КАНАЛЫ ПВХ, СЕЧЕНИЕ ДО 25 Х 25 ММ | 100 М 0.563107 | 215.67 121.45 | 1.57 0.88 | - - | 76.70 43.19 | 5.40 3.04 | 299.34 168.56
101. | 5/20-20-3-1/8 | ТРУБА ГЛАДКАЯ ЖЕСТКАЯ ПВХ, ДИАМЕТР 63 ММ | М 2 | - - | - - | - - | 3.52 7.04 | 0.19 0.38 | 3.71 7.42
102. | Ц8-409-3 (Н16) | ТРУБЫ ВИНИПЛАСТОВЫЕ ПО УСТАНОВЛЕННЫМ КОНСТРУКЦИЯМ ПО СТЕНАМ И КОЛОННАМ С КРЕПЛЕНИЕМ СКОБАМИ, ДИАМЕТР ДО 63 ММ | 100 М 0.019802 | 485.14 9.61 | 63.46 1.26 | 15.48 0.31 | 417.74 8.27 | 26.14 0.52 | 992.48 19.66
103. | 5/20-20-3-1/4 | ТРУБА ГЛАДКАЯ ЖЕСТКАЯ ПВХ, ДИАМЕТР 32 ММ | М 4 | - - | - - | - - | 1.86 7.44 | 0.10 0.40 | 1.96 7.84
104. | 5/20-20-3-2/5 | ТРУБА ГОФРИРОВАННАЯ ПВХ ЛЕГКОГО ТИПА С ЗОНДОМ, ДИАМЕТРОМ 40 ММ | М 50 | - - | - - | - - | 1.53 76.50 | 0.08 4.00 | 1.61 80.50
105. | Ц8-409-2 (Н16) | ТРУБЫ ВИНИПЛАСТОВЫЕ ПО УСТАНОВЛЕННЫМ КОНСТРУКЦИЯМ ПО СТЕНАМ И КОЛОННАМ С КРЕПЛЕНИЕМ СКОБАМИ, ДИАМЕТР ДО 50 ММ | 100 М 0.534653 | 426.56 228.06 | 52.73 28.19 | 11.54 6.17 | 294.94 157.69 | 18.77 10.04 | 793.00 423.98
106. | 5/20-20-3-2/2 | ТРУБА ГОФРИРОВАННАЯ ПВХ ЛЕГКОГО ТИПА С ЗОНДОМ, ДИАМЕТРОМ 20 ММ | М 22 | - - | - - | - - | 0.48 10.56 | 0.03 0.66 | 0.51 11.22
107. | Ц8-409-1 (Н16) | ТРУБЫ ВИНИПЛАСТОВЫЕ ПО УСТАНОВЛЕННЫМ КОНСТРУКЦИЯМ ПО СТЕНАМ И КОЛОННАМ С КРЕПЛЕНИЕМ СКОБАМИ, ДИАМЕТР ДО 25 ММ | 100 М 0.217822 | 295.39 64.34 | 32.10 6.99 | 3.95 0.86 | 240.40 52.36 | 14.73 3.21 | 582.62 126.90
108. | 6/20-30-10/12 | ТРУБА СТАЛЬНАЯ СВАРНАЯ ВОДОГАЗОПРОВОДНАЯ ОЦИНКОВАННАЯ ЛЕГКАЯ НОМИНАЛЬНЫМ ДИАМЕТРОМ 25 ММ, ТОЛЩИНОЙ СТЕНКИ 2,8 ММ | М 1 | - - | - - | - - | 7.54 7.54 | 0.36 0.36 | 7.90 7.90
109. | Ц8-407-102 (Н16) | ТРУБЫ СТАЛЬНЫЕ ПО УСТАНОВЛЕННЫМ КОНСТРУКЦИЯМ ПО СТЕНАМ С КРЕПЛЕНИЕМ СКОБАМИ, ДИАМЕТР ДО 25 ММ, КРЕПЛЕНИЕ ДЮБЕЛЯМИ | 100 М 0.009804 | 363.62 3.56 | 62.61 0.61 | 16.70 0.16 | 363.49 3.56 | 19.75 0.19 | 809.47 7.93
|  | ИТОГО ПРЯМЫЕ ЗАТРАТЫ : |  | 2509 | 481 | 138 | 4772 | 258 | 8020
|  | ОХР и ОПР | [6 empty] | 1577
|  | ПЛАНОВАЯ ПРИБЫЛЬ | [6 empty] | 1073
|  | ИТОГО ПО ПТМ | [6 empty] | 10670
|  | ЗАТРАТЫ ТРУДА | [6 empty] | 190
|  | ЗАТРАТЫ ТРУДА МАШИНИСТОВ | [6 empty] | 9
|  | ВСЕГО, В ТОМ ЧИСЛЕ | [6 empty] | -1246
|  | МОНТАЖНЫЕ РАБОТЫ, ВСЕГО В ТОМ ЧИСЛЕ | [6 empty] | 898
|  | ЗАРАБОТНАЯ ПЛАТА | [6 empty] | -988
|  | ЭКСПЛУАТАЦИЯ МАШИН И МЕХАНИЗМОВ, ВСЕГО | [6 empty] | 359
|  | В ТОМ ЧИСЛЕ ЗАРАБОТНАЯ ПЛАТА МАШИНИСТОВ | [6 empty] | 125
|  | МАТЕРИАЛЫ, ИЗДЕЛИЯ, КОНСТРУКЦИИ | [6 empty] | 2339
|  | ТРАНСПОРТ | [6 empty] | 124
|  | ОХР и ОПР | [6 empty] | -577
|  | ПЛАНОВАЯ ПРИБЫЛЬ | [6 empty] | -359
|  | ОБОРУДОВАНИЕ, МЕБЕЛЬ, ИНВЕНТАРЬ | [6 empty] | -2102
|  | ТРАНСПОРТ | [6 empty] | -42
|  | ЗАТРАТЫ ТРУДА РАБОЧИХ | [6 empty] | -95
|  | ЗАТРАТЫ ТРУДА МАШИНИСТОВ | [6 empty] | 8
|  | СОСТАВИЛ | ИНЖЕНЕР 1 КАТЕГОРИИ |  |  |  |  | А.А.ГАРКАВАЯ
|  |  | (должность служащего) |  |  | (подпись) |  | (инициалы,фамилия)
|  | ПРОВЕРИЛ | ГЛАВНЫЙ СПЕЦИАЛИСТ |  |  |  |  | Н.Н.МАКСИМОВИЧ
|  |  | (должность служащего) |  |  | (подпись) |  | (инициалы,фамилия)

## 3211-27-4002-T0
НАИМЕНОВАНИЕ ОБЪЕКТА: "РЕКОНСТРУКЦИЯ ГИНЕКОЛОГИЧЕСКОГО, ХИРУРГИЧЕСКОГО И ПСИХОНЕВРОЛОГИЧЕСКОГО КОРПУСОВ УЧРЕЖДЕНИЯ ЗДРАВООХРАНЕНИЯ "6-Я ГОРОДСКАЯ КЛИНИЧЕСКАЯ БОЛЬНИЦА" ПО УЛ. УРАЛЬСКОЙ, 5 В Г. МИНСКЕ ПОД РАЗМЕЩЕНИЕ ЛЕЧЕБНО-ДИАГНОСТИЧЕСКОГО КОРПУСА КЛИНИЧЕСКОГО ЦЕНТРА ТРАВМАТОЛОГИИ И ОРТОПЕДИИ". 2 ОЧЕРЕДЬ СТРОИТЕЛЬСТВА
КОД ОБЪЕКТА: 23.008.2
НАИМЕНОВАНИЕ ЗДАНИЯ, СООРУЖЕНИЯ: ТРАНСФОРМАТОРНАЯ ПОДСТАНЦИЯ N2 ПО ГЕНПЛАНУ. ВНЕСЕНИЕ ИЗМЕНЕНИЙ
ШИФР ЗДАНИЯ, СООРУЖЕНИЯ: 23.008.2.2
КОМПЛЕКТ ЧЕРТЕЖЕЙ: ТЛМ (ИЗМ.2); ТЛМ.ЗИ (ИЗМ.1)
ИСХОДНЫЕ ДАННЫЕ ПО ЛОКАЛЬНОЙ СМЕТЕ (ЛОКАЛЬНОМУ СМЕТНОМУ РАСЧЕТУ) № 4002
(НОРМЫ 2022г.)
СИСТЕМА СБОРА, ОБРАБОТКИ И ПЕРЕДАЧИ ИНФОРМАЦИИ С ТП НА ОДС МИНКС (РДС РЭС) (ДОП. К ЛС N 4001)
СОСТАВЛЕНА В ЦЕНАХ НА 1 АВГУСТА 2024г.
№ П/П | ТЕКСТ
1 | 2
1 | L3'3211'27'4002'S0'4'27'СИСТЕМА СБОРА, ОБРАБОТКИ И ПЕРЕДАЧИ ИНФОРМАЦИИ С ТП НА ОДС МИНКС (РДС РЭС) (ДОП. К ЛС N 4001)'ТЛМ (ИЗМ.2); ТЛМ.ЗИ (ИЗМ.1)'А.А.ГАРКАВАЯ#ИНЖЕНЕР 1 КАТЕГОРИИ'Н.Н.МАКСИМОВИЧ#ГЛАВНЫЙ СПЕЦИАЛИСТ*
2 | Ж3-60-82'ОБОРУДОВАНИЕ И ПРИБОРЫ (ИСКЛЮЧЕНИЕ ОБЪЁМОВ ЛОКАЛЬНОЙ СМЕТЫ N4001)'ШТ*
3 | БСШТ-КТПБ'29860:1,009##'=14'ШКАФ ТЕЛЕМЕХАНИКИ###'КОМПЛ''2799=29593,66_0*
4 | БС552-ПИРОН-4'42,9##'=12'ИЗВЕЩАТЕЛЬ ОХРАННЫЙ ОПТИКО-ЭЛЕКТРОННЫЙ ПИРОН-4###'ШТ''2801=<5/70-10-1-2>/2900=3/2799=42,9_0*
5 | БСKLN-РК-1Р'34,8:1,2##'=14'РЕЛЕ ПРОМЕЖУТОЧНОЕ НА DIN-РЕЙКУ (КОНТРОЛЬ ОПЕР. ТОКА, НА ТРЕБУЕМОЕ НАПРЯЖЕНИЯ) РК-1Р###'ШТ''2799=29_0*
6 | БСKLM-PK-1P'34,8:1,2##'=14'РЕЛЕ ПРОМЕЖУТОЧНОЕ НА DIN-РЕЙКУ (ГОТОВНОСТЬ ПРИВОДА, НА ТРЕБУЕМОЕ НАПРЯЖЕНИЕ) РК-1Р###'ШТ''2799=29_0*
7 | БСВА-996-SOTA'48,92##'=14'АНТЕННА АНТИВАНДАЛЬНАЯ ТРИАДА ВА-996 SOTA, КНВ1 В КОМПЛЕКТЕ: КОНСОЛЬ ГОРИЗОНТАЛЬНАЯ ДЛЯ КРЕПЛЕНИЯ АНТЕННЫ GSM, КАБЕЛЬ КП58 - 5 М, РАЗЪЕМ SMA-M###'КОМПЛ''2799=48,92_0*
8 | БС552-ИО102-20А2П'9,58.1,0073.1,0073##'=12'ИЗВЕЩАТЕЛЬ ОХРАННЫЙ МАГНИТОКОНТАКТНЫЙ ИО 102-20А2П###'ШТ''2801=<5/70-10-1-2-1>/2900=3/2799=9,72_0*
9 | БС551-WAGO'2,65##'=12'КЛЕММА НАБОРНАЯ, 4 ММ2 WAGO 281-681###'ШТ''2801=<5/60-20-5>/2900=3/2799=2,65_0*
10 | БС551-DIN-WAGO'1,28.1,0073.1,0073.1,0073.1,0073.1,0073##'=12'СТОПОР ДЛЯ 35 ММ DIN-РЕЙКИ ДЛЯ КЛЕММНЫХ СБОРОК WAGO 249-117###'ШТ''2801=<5/20-30-1>/2900=3/2799=1,33_0*
11 | БСEDS-408А'6189:1,2##'=14'ИНДУСТРИАЛЬНЫЙ УПРАВЛЯЕМЫЙ ETНERNET КОММУТАТОР НА 8 ПОРТОВ EDS-408А-SS-SC-T###'ШТ''2799=5157,5_0*
12 | БСВИП-100'310,07##'=14'ИСТОЧНИК ВТОРИЧНОГО ЭЛЕКТРОПИТАНИЯ ВИП100-220АС-24TS###'ШТ''2799=310,07_0*
13 | БС552-ИО102-26'17,91.1,0073.1,0073.1,0073##'=12'ИЗВЕЩАТЕЛЬ ОХРАННЫЙ МАГНИТОКОНТАКТНЫЙ ИО 102-26 ИСП.4###'ШТ''2801=<5/70-10-1-2-1>/2900=3/2799=18,31_0*
14 | БСН-ВВГНГА-315Э'1882,76.1,0082.1,0073.1,0073.1,0073.1,0073.1,0073.1,0073.1,0073.1,0073##'=12'КАБЕЛЬ С МЕДНЫМИ ЖИЛАМИ КРУГЛОГО СЕЧЕНИЯ В ОБОЛОЧКЕ ИЗ ПВХ-ПЛАСТИКАТА ПОНИЖЕННОЙ ГОРЮЧЕСТИ ВВГНГ(А)-0,66 СЕЧ. 3Х1,5ММ2 ###'1000М''2801=<5/10-10-10-2>/2900=3/2799=2011,93_0*
15 | БСВВГ-НГА-215'1,32.1000.1,0082.1,0073.1,0073.1,0073.1,0073.1,0073.1,0073.1,0073##'=12'КАБЕЛЬ СИЛОВОЙ МАРКИ ВВГНГ(А) 2Х1,5ММ2, В ОБОЛОЧКЕ НЕ РАСПРОСТРАНЯЮЩИЙ ГОРЕНИЕ 660В###'1000 М''2801=<5/10-10-10-2>/2900=3/2799=1400,34_0*
16 | БСН-1604-5015-Д'2523,49.1,0082.1,0073.1,0073.1,0073.1,0073.1,0073.1,0073.1,0073##'=12'КАБЕЛЬ СИЛОВОЙ МАРКИ ВВГНГ(А) 3Х2,5-0,66 С МЕДНЫМИ ЖИЛАМИ, ИЗОЛЯЦИЯ И ОБОЛОЧКА ИЗ ПОЛИВИНИЛХЛОРИДНОГО ПЛАСТИКАТА, НЕ РАСПРОСТРАНЯЮЩИЙ ГОРЕНИЕ ПО КАТЕГОРИИ (А), БЕЗ ЗАЩИТНОГО ПОКРОВА, С ТРЕМЯ ЖИЛАМИ СЕЧЕНИЕМ 2,5 ММ2, НА НАПРЯЖЕНИЕ 0,66 КВ ###'1000 М''2801=<5/10-10-10-2>/2900=3/2799=2677,07_0*
17 | БСН-1604-5016-Д'2006,93.1,0082.1,0073.1,0073.1,0073.1,0073.1,0073.1,0073.1,0073##'=12'КАБЕЛЬ КОНТРОЛЬНЫЙ МАРКИ КВВГНГ(А) С МЕДНЫМИ ЖИЛАМИ, С ИЗОЛЯЦИЕЙ ИЗ ПОЛИВИНИЛХЛОРИДНОГО ПЛАСТИКАТА В ПОЛИВИНИЛХЛОРИДНОЙ ОБОЛОЧКЕ, НЕ РАСПРОСТРАНЯЮЩИЙ ГОРЕНИЕ ПО КАТЕГОРИИ (А), С ЧИСЛОМ ЖИЛ И СЕЧЕНИЕМ 5Х1,0 ММ2 ###'1000 М''2801=<5/10-10-60-2-5>/2900=3/2799=2129,07_0*
18 | БСН-1604-5017-Д'2755,68.1,0082.1,0073.1,0073.1,0073.1,0073.1,0073.1,0073.1,0073##'=12'КАБЕЛЬ КОНТРОЛЬНЫЙ МАРКИ КВВГНГ(А) С МЕДНЫМИ ЖИЛАМИ, С ИЗОЛЯЦИЕЙ ИЗ ПОЛИВИНИЛХЛОРИДНОГО ПЛАСТИКАТА В ПОЛИВИНИЛХЛОРИДНОЙ ОБОЛОЧКЕ, НЕ РАСПРОСТРАНЯЮЩИЙ ГОРЕНИЕ ПО КАТЕГОРИИ (А), С ЧИСЛОМ ЖИЛ И СЕЧЕНИЕМ 7Х1,0 ММ2 ###'1000 М''2801=<5/10-10-60-2-5>/2900=3/2799=2923,39_0*
19 | БСН-1604-5018-Д'4067,36.1,0082.1,0073.1,0073.1,0073.1,0073.1,0073.1,0073.1,0073##'=12'КАБЕЛЬ КОНТРОЛЬНЫЙ МАРКИ КВВГНГ(А) С МЕДНЫМИ ЖИЛАМИ, С ИЗОЛЯЦИЕЙ ИЗ ПОЛИВИНИЛХЛОРИДНОГО ПЛАСТИКАТА В ПОЛИВИНИЛХЛОРИДНОЙ ОБОЛОЧКЕ, НЕ РАСПРОСТРАНЯЮЩИЙ ГОРЕНИЕ ПО КАТЕГОРИИ (А), С ЧИСЛОМ ЖИЛ И СЕЧЕНИЕМ 10Х1,0 ММ2 ###'1000 М''2801=<5/10-10-60-2-5>/2900=3/2799=4314,9_0*
20 | БСН-1604-5019-Д'7,68.1,0073.1,0073.1,0073.1000##'=12'КАБЕЛЬ ПРОМЫШЛЕННОГО ИНТЕРФЕЙСА КИПЭВНГ(А) 2 Х 2 Х 0,78 "ЭКРАНИРОВАННАЯ ВИТАЯ ПАРА" ###'1000 М''2801=<5/10-10-80-6>/2900=3/2799=7849,42_0*
21 | БСН-1604-4075-Д'4,61.1,0073.1,0073.1,0073##'=12'ПАТЧ-КОРД UTP КАТ.5Е, RJ45-RJ45, ДЛИНА 1,0 М###'ШТ''2801=<5/10-10-80-11>/2900=3/2799=4,71_0*
22 | БСН-1604-5020-Д'17,29##'=12'ПАТЧ-КОРД ОПТИЧЕСКИЙ ОДНОМОДОВЫЙ SC-SC 1 М###'ШТ''2801=<5/10-10-80-11>/2900=3/2799=17,29_0*
23 | БС552-606-2Э#С552-606-2'0,9##'=12'ЗАЖИМЫ (СКОБЫ, ПОЛОСКИ, ПРЯЖКИ)###'100 ШТ.''2801=<5/20-30-3>/2799=0,9_0*
24 | БС552-1409-10Э#С552-1409-10'2,46##'=12'СОЕДИНИТЕЛЬНЫЙ ИЗОЛИРУЮЩИЙ ЗАЖИМ СИЗ###'100 ШТ.''2801=<5/20-30-1-4>/2799=2,46_0*
25 | БС552-803#С552-803'100.1,0073##'=12'КНОПКА К227 УХЛ2###'1000 ШТ.''2900=3/2799=100,73_0*
26 | БС552-899#С552-899'33.1,0073##'=12'ЛЕНТА ЛМ-5 УХЛ2###'100 М''2900=3/2799=33,24_0*
27 | БС552-703#С552-703'0,60.10.1,0073.1,0073##'=12'ЗАГЛУШКА У470###'10 ШТ.''2900=3/2799=6,09_0*
28 | БС552-702-1#С552-702-1'0,13.10.1,0073.1,0073.1,0073.1,0073.1,0073.1,0073##'=12'ЗАГЛУШКА У468 УХЛ2###'10 ШТ.''2900=3/2799=1,36_0*
29 | БСШТ-КТПБ-Э'29860:1,009##'=14'ШКАФ ТЕЛЕМЕХАНИКИ (НЕТИПОВОЙ, В СООТВЕТСТВИИ С ЗАДАНИЕМ НА ИЗГОТОВЛЕНИЕ ЗАВОДУ СМ. 23.008.2.2 - ТЛМ.ЗИ (ИЗМ.1)###'КОМПЛ''2799=29593,66_0*
30 | БСEDS-308А'3798:1,2:1,0560##'=14'ИНДУСТРИАЛЬНЫЙ УПРАВЛЯЕМЫЙ ETНERNET КОММУТАТОР НА 8 ПОРТОВ EDS-308-SS-SC-T###'ШТ''2799=2997,16_0*
31 | БС503-4405-Э#С503-4405'7249,17##'=12'КАБЕЛЬ КОНТРОЛЬНЫЙ МАРКИ КВВГНГ(А) С МЕДНЫМИ ЖИЛАМИ, С ИЗОЛЯЦИЕЙ ИЗ ПОЛИВИНИЛХЛОРИДНОГО ПЛАСТИКАТА В ПОЛИВИНИЛХЛОРИДНОЙ ОБОЛОЧКЕ, НЕ РАСПРОСТРАНЯЮЩИЙ ГОРЕНИЕ ПО КАТЕГОРИИ (А), С ЧИСЛОМ ЖИЛ И СЕЧЕНИЕМ 14Х1,0 ММ2 ###'1000 М''2801=<5/10-10-60-2-1>/2900=5/2799=7249,17_0*
32 | БС517-17500#С517-17500'7500.1,0073##'=12'ЛИСТ НОРМАЛЬНОЙ ТОЧНОСТИ ИЗГОТОВЛЕНИЯ, ТОЛЩИНОЙ 1 ММ, ИЗ СВИНЦА МАРКИ С1###'Т''2799=7554,75_0*
33 | БС552-901#С552-901'61,32##'=12'ЛЕНТА К226###'100 М''2900=3/2799=61,32_0*
34 | БС552-702#С552-702'0,13.10.1,0073.1,0073.1,0073.1,0073.1,0073.1,0073.1,0073##'=12'ЗАГЛУШКА У469###'10 ШТ.''2900=3/2799=1,37_0*
35 | РМ010201/М010410/М021104#М021143/М030401#М030402/М030902*
36 | П'ОБОРУДОВАНИЕ, УСТАНАВЛИВАЕМОЕ НА ПРОЕКТИРУЕМОЙ ТП*
37 | СШТ-КТПБ'1'B*
38 | Ц10-901-4'1'B'ШКАФ НАПОЛЬНЫЙ РАЗМЕРАМИ ДО 800 Х 2000 ММ'10 ШТ.''*
39 | С552-ПИРОН-4'2'B*
40 | Ц10-701-11'2'B'ИЗВЕЩАТЕЛИ ОХРАННЫЕ ЭЛЕКТРОКОНТАКТНЫЕ: ПО БЕТОННОМУ ОСНОВАНИЮ'ИЗВЕЩАТЕЛЬ''*
41 | СKLN-РК-1Р'2'B*
42 | СKLM-PK-1P'8'B*
43 | Ц11-31-1'2+8'B'ПРИБОРЫ, УСТАНАВЛИВАЕМЫЕ НА МЕТАЛЛОКОНСТРУКЦИЯХ, ЩИТАХ И ПУЛЬТАХ, МАССА ДО 5 КГ'ШТ.''*
44 | СВА-996-SOTA'1'B*
45 | Ц10-705-3'1'B'АНТЕННЫ ДИПОЛЬНЫЕ ОБЪЕКТОВОГО ОБОРУДОВАНИЯ РАДИОКАНАЛЬНЫХ СИСТЕМ ПЕРЕДАЧИ ИЗВЕЩЕНИЙ'АНТЕННА''*
46 | Ц10-137-1'1'B'ПЕРЕМЫЧКИ КАБЕЛЬНЫЕ ДЛИНОЙ ДО 6 М'100 ПЕРЕМЫЧЕК''*
47 | С552-ИО102-20А2П'6'B*
48 | Ц10-701-1'6'B'ИЗВЕЩАТЕЛИ ОХРАННЫЕ МАГНИТОКОНТАКТНЫЕ НАКЛАДНЫЕ: ПО МЕТАЛЛИЧЕСКОМУ (ПВХ) ОСНОВАНИЮ'ИЗВЕЩАТЕЛЬ''*
49 | С512-1010'6'B*
50 | Ц10-708-1'6'B'КОРОБКИ ОТВЕТВИТЕЛЬНЫЕ: ПО БЕТОННОМУ ОСНОВАНИЮ'КОРОБКА''*
51 | С551-WAGO'286'B*
52 | Ц11-233-2'286'B'МОНТАЖ КЛЕММ'1000 КОНЦОВ''*
53 | С551-DIN-WAGO'26'B*
54 | П'ДОПОЛНИТЕЛЬНОЕ ОБОРУДОВАНИЕ, УСТАНАВЛИВАЕМОЕ НА СУЩЕСТВУЮЩЕЙ ТП-942*
55 | СEDS-408А'1'B*
56 | Ц10-712-8'1'B'МОНТАЖ'ШТ.''*
57 | СВИП-100'1'B*
58 | Ц10-712-8'1'B'ЭЛЕМЕНТЫ СИСТЕМЫ В СТОЙКУ (ШКАФ)'ШТ.''*
59 | СН-1604-5020-Д'4'B*
60 | СН-1604-4075-Д'1'B*
61 | Ц10-137-1'4+1'B'ПЕРЕМЫЧКИ КАБЕЛЬНЫЕ ДЛИНОЙ ДО 6 М'100 ПЕРЕМЫЧЕК''*
62 | С552-ПИРОН-4'1'B*
63 | Ц10-701-11'1'B'ИЗВЕЩАТЕЛИ ОХРАННЫЕ ЭЛЕКТРОКОНТАКТНЫЕ: ПО БЕТОННОМУ ОСНОВАНИЮ'ИЗВЕЩАТЕЛЬ''*
64 | С552-ИО102-26'1'B*
65 | Ц10-701-1'1'B'ИЗВЕЩАТЕЛИ ОХРАННЫЕ МАГНИТОКОНТАКТНЫЕ НАКЛАДНЫЕ: ПО МЕТАЛЛИЧЕСКОМУ (ПВХ) ОСНОВАНИЮ'ИЗВЕЩАТЕЛЬ''*
66 | Ж3-60-81'СЕТИ (ИСКЛЮЧЕНИЕ ОБЪЁМОВ ЛОКАЛЬНОЙ СМЕТЫ N4001)'М*
67 | С507-26400'290'B*
68 | Ц8-472-10'290:1,03'B'ПРОВОДНИК ЗАЗЕМЛЯЮЩИЙ ИЗ МЕДНОГО ИЗОЛИРОВАННОГО ПРОВОДА СЕЧЕНИЕМ ДО 25 ММ2, ОТКРЫТО ПО СТРОИТЕЛЬНЫМ ОСНОВАНИЯМ'100 М''*
69 | СВВГ-НГА-215'72'B*
70 | СН-ВВГНГА-315Э'55'B*
71 | СН-1604-5015-Д'15'B*
72 | СН-1604-5016-Д'126'B*
73 | СН-1604-5017-Д'149'B*
74 | СН-1604-5018-Д'44'B*
75 | С505-2053'23'B*
76 | СН-1604-5019-Д'55'B*
77 | Ц8-910-1'(126+149+44):1,02'B'КАБЕЛЬ ТРЕХ-ПЯТИЖИЛЬНЫЙ СЕЧЕНИЕМ ЖИЛЫ ДО 16 ММ2 ПО СТРОИТЕЛЬНЫМ КОНСТРУКЦИЯМ (СТЕНАМ, ПОТОЛКАМ) С УСТАНОВКОЙ ОТВЕТВИТЕЛЬНЫХ КОРОБОК, КРЕПЛЕНИЕ ПОЛОСКАМИ'100 М''*
78 | Ц8-912-1'(72+55+15+23+55):1,02'B'КАБЕЛЬ ТРЕХ-ПЯТИЖИЛЬНЫЙ СЕЧЕНИЕМ ЖИЛЫ ДО 6 ММ2 В ПРОЛОЖЕННЫХ ТРУБАХ, КОРОБАХ (КАБЕЛЬ-КАНАЛАХ)'100 М''*
79 | С552-606-2Э'751+22'B*
80 | С552-1409-10Э'200+138'B*
81 | С514-3910-4'22'B*
82 | С514-3950'20'B*
83 | Ц8-423-3'(22+20):1,03'B'КАБЕЛЬ-КАНАЛЫ ПВХ, СЕЧЕНИЕ ДО 100 Х 60 ММ'100 М''*
84 | С514-3930'18'B*
85 | Ц8-423-2'18:1,03'B'КАБЕЛЬ-КАНАЛЫ ПВХ, СЕЧЕНИЕ ДО 25 Х 25 ММ'100 М''*
86 | С552-2004'4'B*
87 | Ц8-904-2'4:1,01'B'ТРУБЫ ВИНИПЛАСТОВЫЕ ПО СТЕНАМ, ДИАМЕТР ДО 50 ММ'100 М''*
88 | С503-100-1'2'B*
89 | Ц8-904-3'2:1,01'B'ТРУБЫ ВИНИПЛАСТОВЫЕ ПО СТЕНАМ, ДИАМЕТР ДО 63 ММ'100 М''*
90 | С552-2014'40'B*
91 | Ц8-904-2'40:1,01'B'ТРУБЫ ВИНИПЛАСТОВЫЕ ПО СТЕНАМ, ДИАМЕТР ДО 50 ММ'100 М''*
92 | С103-3900'1'B*
93 | Ц8-407-102'1:1,02'B'ТРУБЫ СТАЛЬНЫЕ ПО УСТАНОВЛЕННЫМ КОНСТРУКЦИЯМ ПО СТЕНАМ С КРЕПЛЕНИЕМ СКОБАМИ, ДИАМЕТР ДО 25 ММ, КРЕПЛЕНИЕ ДЮБЕЛЯМИ'100 М''*
94 | Ж3-60-82'ОБОРУДОВАНИЕ И ПРИБОРЫ (ОБЪЁМЫ С УЧЁТОМ ИЗМ.2)'ШТ*
95 | П'ОБОРУДОВАНИЕ УСТАНАВЛИВАЕМОЕ НА ПРОЕКТИРУЕМОЙ ТП*
96 | СШТ-КТПБ-Э'1'Ж1*
97 | Ц10-901-4'1''ШКАФ НАПОЛЬНЫЙ РАЗМЕРАМИ ДО 800 Х 2000 ММ'10 ШТ.''*
98 | СKLN-РК-1Р'2+10'Ж1*
99 | Ц8-80-1'2+10''ПРИБОР ИЗМЕРЕНИЯ И ЗАЩИТЫ, КОЛИЧЕСТВО ПОДКЛЮЧАЕМЫХ КОНЦОВ ДО 2'ШТ.''*
100 | С552-ПИРОН-4'2'Ж1*
101 | Ц10-701-11'2''ИЗВЕЩАТЕЛИ ОХРАННЫЕ ЭЛЕКТРОКОНТАКТНЫЕ: ПО БЕТОННОМУ ОСНОВАНИЮ'ИЗВЕЩАТЕЛЬ''*
102 | С552-ИО102-26'12'Ж1*
103 | Ц10-701-1'12''ИЗВЕЩАТЕЛИ ОХРАННЫЕ МАГНИТОКОНТАКТНЫЕ НАКЛАДНЫЕ: ПО МЕТАЛЛИЧЕСКОМУ (ПВХ) ОСНОВАНИЮ'ИЗВЕЩАТЕЛЬ''*
104 | СВА-996-SOTA'1'Ж1*
105 | Ц10-705-3'1''АНТЕННЫ ДИПОЛЬНЫЕ ОБЪЕКТОВОГО ОБОРУДОВАНИЯ РАДИОКАНАЛЬНЫХ СИСТЕМ ПЕРЕДАЧИ ИЗВЕЩЕНИЙ'АНТЕННА''*
106 | Ц10-137-1'1''ПЕРЕМЫЧКИ КАБЕЛЬНЫЕ ДЛИНОЙ ДО 6 М'100 ПЕРЕМЫЧЕК''*
107 | С512-1010'12'Ж1*
108 | Ц10-708-1'12''КОРОБКИ ОТВЕТВИТЕЛЬНЫЕ: ПО БЕТОННОМУ ОСНОВАНИЮ'КОРОБКА''*
109 | С551-WAGO'486'Ж1*
110 | Ц11-233-2'486''МОНТАЖ КЛЕММ'1000 КОНЦОВ''*
111 | С551-DIN-WAGO'34'Ж1*
112 | П'ДОПОЛНИТЕЛЬНОЕ ОБОРУДОВАНИЕ, УСТАНАВЛИВАЕМОЕ НА СУЩЕСТВУЮЩЕЙ ТП-942*
113 | СEDS-308А'1'Ж1*
114 | СВИП-100'1'Ж1*
115 | Ц10-710-2'1''БЛОК УПРАВЛЕНИЯ (КОММУТАТОР И БЛОК ПИТАНИЯ)'БЛОК УПРАВЛЕНИЯ''*
116 | СН-1604-5020-Д'4'Ж1*
117 | СН-1604-4075-Д'1'Ж1*
118 | Ц10-137-1'4+1''ПЕРЕМЫЧКИ КАБЕЛЬНЫЕ ДЛИНОЙ ДО 6 М'100 ПЕРЕМЫЧЕК''*
119 | Ж3-60-81'СЕТИ (ОБЪЁМЫ С УЧЁТОМ ИЗМ.2)'М*
120 | С507-26400'95'Ж1000*
121 | Ц8-472-10'95:1,03''ПРОВОДНИК ЗАЗЕМЛЯЮЩИЙ ИЗ МЕДНОГО ИЗОЛИРОВАННОГО ПРОВОДА СЕЧЕНИЕМ ДО 25 ММ2, ОТКРЫТО ПО СТРОИТЕЛЬНЫМ ОСНОВАНИЯМ'100 М''*
122 | СН-1604-5015-Д'16'Ж1000*
123 | СН-ВВГНГА-315Э'68'Ж1000*
124 | СВВГ-НГА-215'152'Ж1000*
125 | С503-4405-Э'16'Ж1000*
126 | СН-1604-5018-Д'273'Ж1000*
127 | СН-1604-5017-Д'70'Ж1000*
128 | СН-1604-5016-Д'256'Ж1000*
129 | С505-2053'35'Ж1000*
130 | СН-1604-5019-Д'103'Ж1000*
131 | Ц8-148-1'(16+68+152+16+273+70+256+35+103):1,02''КАБЕЛИ ДО 35 КВ В ПРОЛОЖЕННЫХ ТРУБАХ, БЛОКАХ И КОРОБАХ, МАССА 1 М ДО 1 КГ'100 М КАБЕЛЯ''*
132 | С514-3910-5'36*
133 | Ц8-423-3'36:1,03''КАБЕЛЬ-КАНАЛЫ ПВХ, СЕЧЕНИЕ ДО 100 Х 60 ММ'100 М''*
134 | С514-3930'58*
135 | Ц8-423-2'58:1,03''КАБЕЛЬ-КАНАЛЫ ПВХ, СЕЧЕНИЕ ДО 25 Х 25 ММ'100 М''*
136 | С503-100-1'2*
137 | Ц8-409-3'2:1,01''ТРУБЫ ВИНИПЛАСТОВЫЕ ПО УСТАНОВЛЕННЫМ КОНСТРУКЦИЯМ ПО СТЕНАМ И КОЛОННАМ С КРЕПЛЕНИЕМ СКОБАМИ, ДИАМЕТР ДО 63 ММ'100 М''*
138 | С552-2004'4*
139 | С552-2014'50*
140 | Ц8-409-2'(4+50):1,01''ТРУБЫ ВИНИПЛАСТОВЫЕ ПО УСТАНОВЛЕННЫМ КОНСТРУКЦИЯМ ПО СТЕНАМ И КОЛОННАМ С КРЕПЛЕНИЕМ СКОБАМИ, ДИАМЕТР ДО 50 ММ'100 М''*
141 | С552-2011'22*
142 | Ц8-409-1'22:1,01''ТРУБЫ ВИНИПЛАСТОВЫЕ ПО УСТАНОВЛЕННЫМ КОНСТРУКЦИЯМ ПО СТЕНАМ И КОЛОННАМ С КРЕПЛЕНИЕМ СКОБАМИ, ДИАМЕТР ДО 25 ММ'100 М''*
143 | С103-3900'1*
144 | Ц8-407-102'1:1,02''ТРУБЫ СТАЛЬНЫЕ ПО УСТАНОВЛЕННЫМ КОНСТРУКЦИЯМ ПО СТЕНАМ С КРЕПЛЕНИЕМ СКОБАМИ, ДИАМЕТР ДО 25 ММ, КРЕПЛЕНИЕ ДЮБЕЛЯМИ'100 М''*
145 | L*

## 3211-27-4002-B0
НАИМЕНОВАНИЕ ОБЪЕКТА |  | "РЕКОНСТРУКЦИЯ ГИНЕКОЛОГИЧЕСКОГО, ХИРУРГИЧЕСКОГО И ПСИХОНЕВРОЛОГИЧЕСКОГО КОРПУСОВ УЧРЕЖДЕНИЯ ЗДРАВООХРАНЕНИЯ "6-Я ГОРОДСКАЯ КЛИНИЧЕСКАЯ БОЛЬНИЦА" ПО УЛ. УРАЛЬСКОЙ, 5 В Г. МИНСКЕ ПОД РАЗМЕЩЕНИЕ ЛЕЧЕБНО-ДИАГНОСТИЧЕСКОГО КОРПУСА КЛИНИЧЕСКОГО ЦЕНТРА ТРАВМАТОЛОГИИ И ОРТОПЕДИИ". 2 ОЧЕРЕДЬ СТРОИТЕЛЬСТВА
КОД ОБЪЕКТА |  | 23.008.2
НАИМЕНОВАНИЕ ЗДАНИЯ, СООРУЖЕНИЯ |  | ТРАНСФОРМАТОРНАЯ ПОДСТАНЦИЯ N2 ПО ГЕНПЛАНУ. ВНЕСЕНИЕ ИЗМЕНЕНИЙ
ШИФР ЗДАНИЯ, СООРУЖЕНИЯ |  | 23.008.2.2
КОМПЛЕКТ ЧЕРТЕЖЕЙ |  | ТЛМ (ИЗМ.2); ТЛМ.ЗИ (ИЗМ.1)
ВЕДОМОСТЬ ОБЪЕМОВ И СТОИМОСТИ РАБОТ № 4002
(НОРМЫ 2022г.)
СИСТЕМА СБОРА, ОБРАБОТКИ И ПЕРЕДАЧИ ИНФОРМАЦИИ С ТП НА ОДС МИНКС (РДС РЭС) (ДОП. К ЛС N 4001)
СОСТАВЛЕНА В ЦЕНАХ НА 1 АВГУСТА 2024г.
ОБОСНОВА- НИЕ | НАИМЕНОВАНИЕ ВИДОВ РАБОТ | ОБЪЕМ | СТОИМОСТЬ, ТЫС.РУБ.
|  |  | ЗАРАБОТНАЯ ПЛАТА | ЭКСПЛУАТА- ЦИЯ МАШИН И МЕХА- НИЗМОВ | МАТЕРИАЛЫ, ИЗДЕЛИЯ, КОНСТРУК- ЦИИ | ОБОРУДОВА- НИЕ,МЕБЕЛЬ, ИНВЕНТАРЬ | ОХР и ОПР | ПРОЧИЕ СРЕДСТВА | ВСЕГО
|  | ЕД.ИЗМ. | ТРУДОЕМ- КОСТЬ, ЧЕЛ.Ч. | В Т.Ч.З/П МАШИ- НИСТОВ | ТРАНСПОРТ | ТРАНСПОРТ | ПЛАНОВАЯ ПРИБЫЛЬ
1 | 2 | 3 | 4 | 5 | 6 | 7 | 8 | 9 | 10
Ж3-60-82 | ОБОРУДОВАНИЕ И ПРИБОРЫ (ИСКЛЮЧЕНИЕ ОБЪЁМОВ ЛОКАЛЬНОЙ СМЕТЫ N4001) | 0 | -0,692 | -0,006 | -1,15 | -35,4 | -0,285 | 0 | -38,561
|  | ШТ | -52 | -0,002 | -0,061 | -0,708 | -0,259
Ж3-60-81 | СЕТИ (ИСКЛЮЧЕНИЕ ОБЪЁМОВ ЛОКАЛЬНОЙ СМЕТЫ N4001) | 0 | -3,974 | -0,165 | -3,132 | 0 | -2,384 | 0 | -11,447
|  | М | -321 | -0,028 | -0,17 | 0 | -1,622
Ж3-60-82 | ОБОРУДОВАНИЕ И ПРИБОРЫ (ОБЪЁМЫ С УЧЁТОМ ИЗМ.2) | 567 | 1,169 | 0,049 | 1,85 | 33,298 | 0,514 | 0 | 38,093
|  | ШТ | 88 | 0,017 | 0,097 | 0,666 | 0,45
Ж3-60-81 | СЕТИ (ОБЪЁМЫ С УЧЁТОМ ИЗМ.2) | 1084 | 2,509 | 0,481 | 4,772 | 0 | 1,577 | 0 | 10,67
|  | М | 190 | 0,138 | 0,258 | 0 | 1,073
| И Т О Г О | 0 | -0,988 | 0,359 | 2,34 | -2,102 | -0,578 | 0 | -1,245
|  |  | -95 | 0,125 | 0,124 | -0,042 | -0,358
| СОСТАВИЛ | ИНЖЕНЕР 1 КАТЕГОРИИ | [5 empty] | А.А.ГАРКАВАЯ
|  | (должность служащего) |  |  |  | (подпись) |  | (инициалы,фамилия)
| ПРОВЕРИЛ | ГЛАВНЫЙ СПЕЦИАЛИСТ | [5 empty] | Н.Н.МАКСИМОВИЧ
|  | (должность служащего) |  |  |  | (подпись) |  | (инициалы,фамилия)

## 3211-27-4002-Q1
НАИМЕНОВАНИЕ ОБЪЕКТА |  | "РЕКОНСТРУКЦИЯ ГИНЕКОЛОГИЧЕСКОГО, ХИРУРГИЧЕСКОГО И ПСИХОНЕВРОЛОГИЧЕСКОГО КОРПУСОВ УЧРЕЖДЕНИЯ ЗДРАВООХРАНЕНИЯ "6-Я ГОРОДСКАЯ КЛИНИЧЕСКАЯ БОЛЬНИЦА" ПО УЛ. УРАЛЬСКОЙ, 5 В Г. МИНСКЕ ПОД РАЗМЕЩЕНИЕ ЛЕЧЕБНО-ДИАГНОСТИЧЕСКОГО КОРПУСА КЛИНИЧЕСКОГО ЦЕНТРА ТРАВМАТОЛОГИИ И ОРТОПЕДИИ". 2 ОЧЕРЕДЬ СТРОИТЕЛЬСТВА
КОД ОБЪЕКТА |  | 23.008.2
НАИМЕНОВАНИЕ ЗДАНИЯ, СООРУЖЕНИЯ |  | ТРАНСФОРМАТОРНАЯ ПОДСТАНЦИЯ N2 ПО ГЕНПЛАНУ. ВНЕСЕНИЕ ИЗМЕНЕНИЙ
ШИФР ЗДАНИЯ, СООРУЖЕНИЯ |  | 23.008.2.2
КОМПЛЕКТ ЧЕРТЕЖЕЙ |  | ТЛМ (ИЗМ.2); ТЛМ.ЗИ (ИЗМ.1)
ВЕДОМОСТЬ ОБЪЕМОВ РАБОТ И РАСХОДОВ РЕСУРСОВ С КОДАМИ РБ ДЛЯ ЛОКАЛЬНОЙ СМЕТЫ № 4002
(НОРМЫ 2022г.)
СИСТЕМА СБОРА, ОБРАБОТКИ И ПЕРЕДАЧИ ИНФОРМАЦИИ С ТП НА ОДС МИНКС (РДС РЭС) (ДОП. К ЛС N 4001)
ОБОСНОВАНИЕ | НАИМЕНОВАНИЕ ВИДОВ | ЕДИНИЦА ИЗМЕРЕНИЯ | КОД | НАИМЕНОВАНИЕ РЕСУРСОВ | ЕД.ИЗМ. | КОЛИЧЕСТВО
| РАБОТ | ОБЪЕМ | РЕСУРСА
1 | 2 | 3 | 4 | 5 | 6 | 7
Ж3-60-82 | ОБОРУДОВАНИЕ И ПРИБОРЫ (ИСКЛЮЧЕНИЕ ОБЪЁМОВ ЛОКАЛЬНОЙ СМЕТЫ N4001) | ШТ 0
|  |  | 1-1 | ЗАТРАТЫ ТРУДА РАБОЧИХ | ЧЕЛ.Ч | -51.8258
|  |  | 1-3 | ЗАТРАТЫ ТРУДА МАШИНИСТОВ | ЧЕЛ.-Ч | -0.102
|  |  | М030402 | ЛЕБЕДКИ ЭЛЕКТРИЧЕСКИЕ ТЯГОВЫМ УСИЛИЕМ ДО 12,26 (1,25) КН (Т) | МАШ.Ч | -0.025
|  |  | М134041 | ШУРУПОВЕРТ | МАШ.Ч | -0.75
|  |  | М331451 | ПЕРФОРАТОРЫ ЭЛЕКТРИЧЕСКИЕ | МАШ.Ч | -1.2
|  |  | М331615* | ДРЕЛИ ЭЛЕКТРИЧЕСКИЕ | МАШ.Ч | -0.6
|  |  | М331620* | ЭЛЕКТРОПАЯЛЬНИК | МАШ.Ч | -0.48
|  |  | М400002 | АВТОМОБИЛЬ БОРТОВОЙ, ГРУЗОПОДЪЕМНОСТЬЮ ДО 8 Т | МАШ.Ч | -0.102
|  |  | 1 | Материалы для строительных работ
|  |  | 1/10 | Материалы для строительных работ общего назначения
|  |  | 1/10-170 | Оснастка технологическая и инструментальная
|  |  | 1/10-170-10/5 | СВЕРЛА СПИРАЛЬНЫЕ С ЦИЛИНДРИЧЕСКИМ ХВОСТОВИКОМ, ДЛИННАЯ СЕРИЯ (ПО МЕТАЛЛУ), ДИАМЕТРОМ 3,1-3,7 ММ | ШТ. | -0.15
|  |  | 1/10-170-10/115 | СВЕРЛА С SDS PLUS ХВОСТОВИКОМ (НАКОНЕЧНИК ИЗ ТВЕРДОСПЛАВНОЙ СТАЛИ) (ПО БЕТОНУ), ДИАМЕТРОМ 5-10 ММ, ДЛИНОЙ 210 (215) ММ | ШТ. | -0.12
|  |  | 1/10-230 | Материалы для отделочных работ
|  |  | 1/10-230-40-20/127 | КРАСКА МАСЛЯНАЯ МА-15, СУРИК ЖЕЛЕЗНЫЙ | Т | -5.7e-05
|  |  | 1/10-230-45-10/165 | ЭМАЛЬ ПЕНТАФТАЛЕВАЯ ПФ-115, СЕРАЯ | КГ | -0.21
|  |  | 1/10-230-50-15/85 | СПИРТ ЭТИЛОВЫЙ РЕКТИФИКОВАННЫЙ ТЕХНИЧЕСКИЙ | КГ | -0.08294
|  |  | 1/10-240 | Метизы и крепежные изделия
|  |  | 1/10-240-10-10/131 | БОЛТЫ СТРОИТЕЛЬНЫЕ | Т | -0.00028
|  |  | 1/10-240-10-15/14 | БОЛТЫ С ШЕСТИГРАННОЙ ГОЛОВКОЙ ДИАМЕТРОМ РЕЗЬБЫ 8 ММ | Т | -5e-05
|  |  | 1/10-240-15/150 | ВИНТ С ПОТАЙНОЙ ГОЛОВКОЙ 3 Х 25, 4 Х 25 ОЦИНКОВАННЫЕ | 1000 ШТ. | -0.03
|  |  | 1/10-240-20/1 | ГАЙКИ СТРОИТЕЛЬНЫЕ | Т | -8e-05
|  |  | 1/10-240-20/11 | ГАЙКИ ШЕСТИГРАННЫЕ ДИАМЕТРОМ РЕЗЬБЫ 8 ММ | Т | -2.1e-05
|  |  | 1/10-240-50-16/2 | ШАЙБЫ СТРОИТЕЛЬНЫЕ | КГ | -0.04
|  |  | 1/10-240-50-16/6 | ШАЙБА ПЛОСКАЯ ОЦИНКОВАННАЯ | КГ | -0.002
|  |  | 5 | Материалы для монтажных и специальных строительных работ
|  |  | 5/10 | Кабели, провода, муфты кабельные
|  |  | 5/10-10 | Кабели
|  |  | 5/10-10-80-11/СН-1604-4075-Д | ПАТЧ-КОРД UTP КАТ.5Е, RJ45-RJ45, ДЛИНА 1,0 М | ШТ | -1
|  |  | 5/10-10-80-11/СН-1604-5020-Д | ПАТЧ-КОРД ОПТИЧЕСКИЙ ОДНОМОДОВЫЙ SC-SC 1 М | ШТ | -4
|  |  | 5/20 | Изделия для прокладки кабельных сетей
|  |  | 5/20-20 | Пластиковые системы для прокладки кабеля
|  |  | 5/20-20-3-4/4 | ТРУБКА МАРКИ ТВ-40 ВНУТРЕННИМ ДИАМЕТРОМ 2 ММ | КГ | -0.1144
|  |  | 5/20-20-3-4/10 | ТРУБКА МАРКИ ТВ-40 ВНУТРЕННИМ ДИАМЕТРОМ 5 ММ | КГ | -0.00084
|  |  | 5/20-30 | Материалы и изделия для монтажа кабелей и проводов
|  |  | 5/20-30-1/С551-DIN-WAGO | СТОПОР ДЛЯ 35 ММ DIN-РЕЙКИ ДЛЯ КЛЕММНЫХ СБОРОК WAGO 249-117 | ШТ | -26
|  |  | 5/20-30-5/2 | БИРКА МАРКИРОВОЧНАЯ У134 | 100 ШТ. | -2.86
|  |  | 5/50 | Прокатно-тянутые изделия из цветных металлов и цветные металлы
|  |  | 5/50-70 | Сплавы из цветных металлов
|  |  | 5/50-70-2/2 | ПРИПОЙ ОЛОВЯННО-СВИНЦОВЫЙ БЕССУРЬМЯНИСТЫЙ В ЧУШКАХ, МАРКИ ПОС61 | Т | -0.000356
|  |  | 5/50-70-3/8 | КАНИФОЛЬ СОСНОВАЯ ВЫСШЕГО СОРТА (22 ГР) | Т | -5.4e-05
|  |  | 5/60 | Линейно-кабельные изделия связи
|  |  | 5/60-20 | Оконечные кабельные устройства
|  |  | 5/60-20-2/6 | КОРОБКА УНИВЕРСАЛЬНАЯ, УК-2П | ШТ. | -6
|  |  | 5/60-20-5/С551-WAGO | КЛЕММА НАБОРНАЯ, 4 ММ2 WAGO 281-681 | ШТ | -286
|  |  | 5/70 | Материалы и оборудование противопожарное и охранное
|  |  | 5/70-10 | Оборудование пожарно-охранной сигнализации
|  |  | 5/70-10-1-2/С552-ПИРОН-4 | ИЗВЕЩАТЕЛЬ ОХРАННЫЙ ОПТИКО-ЭЛЕКТРОННЫЙ ПИРОН-4 | ШТ | -3
|  |  | 5/70-10-1-2-1/С552-ИО102-20А2П | ИЗВЕЩАТЕЛЬ ОХРАННЫЙ МАГНИТОКОНТАКТНЫЙ ИО 102-20А2П | ШТ | -6
|  |  | 5/70-10-1-2-1/С552-ИО102-26 | ИЗВЕЩАТЕЛЬ ОХРАННЫЙ МАГНИТОКОНТАКТНЫЙ ИО 102-26 ИСП.4 | ШТ | -1
|  |  | 5/90 | Прочие материалы для монтажных и специальных строительных работ
|  |  | 5/90-10 | Дюбели для крепления электромонтажных изделий
|  |  | 5/90-10/3 | ДЮБЕЛЬ МОНТАЖНЫЙ У656 У3 | 10 ШТ. | -2.4
Прочие
|  |  | СEDS-408А | ИНДУСТРИАЛЬНЫЙ УПРАВЛЯЕМЫЙ ETНERNET КОММУТАТОР НА 8 ПОРТОВ EDS-408А-SS-SC-T | ШТ | -1
|  |  | СKLM-PK-1P | РЕЛЕ ПРОМЕЖУТОЧНОЕ НА DIN-РЕЙКУ (ГОТОВНОСТЬ ПРИВОДА, НА ТРЕБУЕМОЕ НАПРЯЖЕНИЕ) РК-1Р | ШТ | -8
|  |  | СKLN-РК-1Р | РЕЛЕ ПРОМЕЖУТОЧНОЕ НА DIN-РЕЙКУ (КОНТРОЛЬ ОПЕР. ТОКА, НА ТРЕБУЕМОЕ НАПРЯЖЕНИЯ) РК-1Р | ШТ | -2
|  |  | СВА-996-SOTA | АНТЕННА АНТИВАНДАЛЬНАЯ ТРИАДА ВА-996 SOTA, КНВ1 В КОМПЛЕКТЕ: КОНСОЛЬ ГОРИЗОНТАЛЬНАЯ ДЛЯ КРЕПЛЕНИЯ АНТЕННЫ GSM, КАБЕЛЬ КП58 - 5 М, РАЗЪЕМ SMA-M | КОМПЛ | -1
|  |  | СВИП-100 | ИСТОЧНИК ВТОРИЧНОГО ЭЛЕКТРОПИТАНИЯ ВИП100-220АС-24TS | ШТ | -1
|  |  | СШТ-КТПБ | ШКАФ ТЕЛЕМЕХАНИКИ | КОМПЛ | -1
Ж3-60-81 | СЕТИ (ИСКЛЮЧЕНИЕ ОБЪЁМОВ ЛОКАЛЬНОЙ СМЕТЫ N4001) | М 0
|  |  | 1-1 | ЗАТРАТЫ ТРУДА РАБОЧИХ | ЧЕЛ.Ч | -320.7262
|  |  | 1-3 | ЗАТРАТЫ ТРУДА МАШИНИСТОВ | ЧЕЛ.-Ч | -1.7821
|  |  | М021143 | КРАНЫ НА АВТОМОБИЛЬНОМ ХОДУ ПРИ РАБОТЕ НА ДРУГИХ ВИДАХ СТРОИТЕЛЬСТВА, 16 Т | МАШ.Ч | -1.6641
|  |  | М030402 | ЛЕБЕДКИ ЭЛЕКТРИЧЕСКИЕ ТЯГОВЫМ УСИЛИЕМ ДО 12,26 (1,25) КН (Т) | МАШ.Ч | -0.9976
|  |  | М040502 | УСТАНОВКИ ДЛЯ СВАРКИ РУЧНОЙ ДУГОВОЙ (ПОСТОЯННОГО ТОКА) | МАШ.Ч | -0.02951
|  |  | М134041 | ШУРУПОВЕРТ | МАШ.Ч | -12.4473
|  |  | М330301* | МАШИНЫ ШЛИФОВАЛЬНЫЕ ЭЛЕКТРИЧЕСКИЕ | МАШ.Ч | -4.2271
|  |  | М331451 | ПЕРФОРАТОРЫ ЭЛЕКТРИЧЕСКИЕ | МАШ.Ч | -81.7925
|  |  | М331615* | ДРЕЛИ ЭЛЕКТРИЧЕСКИЕ | МАШ.Ч | -6.6615
|  |  | М400002 | АВТОМОБИЛЬ БОРТОВОЙ, ГРУЗОПОДЪЕМНОСТЬЮ ДО 8 Т | МАШ.Ч | -0.11801
|  |  | 1 | Материалы для строительных работ
|  |  | 1/10 | Материалы для строительных работ общего назначения
|  |  | 1/10-80 | Материалы неметаллорудные и асбестосодержащие изделия
|  |  | 1/10-80-30/50 | ТАЛЬК ТЕХНИЧЕСКИЙ МОЛОТЫЙ | Т | -0.001294
|  |  | 1/10-140 | Электроды, прутки винипластовые, проволока сварочные
|  |  | 1/10-140-40/100 | ЭЛЕКТРОДЫ ТИПА Э42А ДИАМЕТРОМ 4 ММ | Т | -5e-06
|  |  | 1/10-160 | Пленки, полотна, ткани разные
|  |  | 1/10-160-20/15 | ВЕТОШЬ | КГ | -0.053922
|  |  | 1/10-170 | Оснастка технологическая и инструментальная
|  |  | 1/10-170-10/115 | СВЕРЛА С SDS PLUS ХВОСТОВИКОМ (НАКОНЕЧНИК ИЗ ТВЕРДОСПЛАВНОЙ СТАЛИ) (ПО БЕТОНУ), ДИАМЕТРОМ 5-10 ММ, ДЛИНОЙ 210 (215) ММ | ШТ. | -1.7476
|  |  | 1/10-170-10/135 | СВЕРЛА С SDS PLUS ХВОСТОВИКОМ (НАКОНЕЧНИК ИЗ ТВЕРДОСПЛАВНОЙ СТАЛИ) (ПО БЕТОНУ), ДИАМЕТРОМ 8-10 ММ, ДЛИНОЙ 260 (265) ММ | ШТ. | -8.3354
|  |  | 1/10-170-10/165 | СВЕРЛА С SDS PLUS ХВОСТОВИКОМ (НАКОНЕЧНИК ИЗ ТВЕРДОСПЛАВНОЙ СТАЛИ) (ПО БЕТОНУ), ДИАМЕТРОМ 10-12 ММ, ДЛИНОЙ 110-165 ММ | ШТ. | -0.49505
|  |  | 1/10-180 | Материалы шлифовальные
|  |  | 1/10-180-20/57 | КРУГИ ШЛИФОВАЛЬНЫЕ ДЛЯ СПЕЦИАЛЬНЫХ МОНТАЖНЫХ РАБОТ 5П 180 Х 6 Х 22 | ШТ. | -0.11897
|  |  | 1/10-180-20/113 | ШКУРКА ШЛИФОВАЛЬНАЯ НА БУМАЖНОЙ ОСНОВЕ ВОДОСТОЙКАЯ | М2 | -0.085196
|  |  | 1/10-230 | Материалы для отделочных работ
|  |  | 1/10-230-35/105 | КЛЕЙ ВК-11 | КГ | -0.18515
|  |  | 1/10-230-40-20/136 | КРАСКА МАСЛЯНАЯ МА-15, СУРИК ЖЕЛЕЗНЫЙ | КГ | -0.28155
|  |  | 1/10-230-45-10/165 | ЭМАЛЬ ПЕНТАФТАЛЕВАЯ ПФ-115, СЕРАЯ | КГ | -0.006667
|  |  | 1/10-235 | Изделия герметизирующие, уплотняющие, изолирующие
|  |  | 1/10-235-20/681 | ИЗОЛЕНТА ПВХ (РАЗМЕРОМ 15 ММХ20 М) | М2 | -3.2353
|  |  | 1/10-235-20/786 | ЛЕНТА ФУМ МАРКА 3 | КГ | -0.000294
|  |  | 1/10-260 | Металлопрокат и металлоизделия (за исключением металлоизделий части 2)
|  |  | 1/10-260-210-1/82 | ПРОВОЛОКА СТАЛЬНАЯ НИЗКОУГЛЕРОДИСТАЯ ОБЩЕГО НАЗНАЧЕНИЯ ТЕРМИЧЕСКИ ОБРАБОТАННАЯ, ОЦИНКОВАННАЯ, ДИАМЕТРОМ 2 ММ | КГ | -0.97703
|  |  | 1/55 | Материалы специального назначения (кислотоупорные, огнеупорные и антикоррозионные)
|  |  | 1/55-50 | Материалы антикоррозионные и химически стойкие
|  |  | 1/55-50-30/20 | ПАСТА КВАРЦЕВАЗЕЛИНОВАЯ | КГ | -0.10784
|  |  | 5 | Материалы для монтажных и специальных строительных работ
|  |  | 5/10 | Кабели, провода, муфты кабельные
|  |  | 5/10-10 | Кабели
|  |  | 5/10-10-10-2/СВВГ-НГА-215 | КАБЕЛЬ СИЛОВОЙ МАРКИ ВВГНГ(А) 2Х1,5ММ2, В ОБОЛОЧКЕ НЕ РАСПРОСТРАНЯЮЩИЙ ГОРЕНИЕ 660В | 1000 М | -0.072
|  |  | 5/10-10-10-2/СН-1604-5015-Д | КАБЕЛЬ СИЛОВОЙ МАРКИ ВВГНГ(А) 3Х2,5-0,66 С МЕДНЫМИ ЖИЛАМИ, ИЗОЛЯЦИЯ И ОБОЛОЧКА ИЗ ПОЛИВИНИЛХЛОРИДНОГО ПЛАСТИКАТА, НЕ РАСПРОСТРАНЯЮЩИЙ ГОРЕНИЕ ПО КАТЕГОРИИ (А), БЕЗ ЗАЩИТНОГО ПОКРОВА, С ТРЕМЯ ЖИЛАМИ СЕЧЕНИЕМ 2,5 ММ2, НА НАПРЯЖЕНИЕ 0,66 КВ | 1000 М | -0.015
|  |  | 5/10-10-10-2/СН-ВВГНГА-315Э | КАБЕЛЬ С МЕДНЫМИ ЖИЛАМИ КРУГЛОГО СЕЧЕНИЯ В ОБОЛОЧКЕ ИЗ ПВХ-ПЛАСТИКАТА ПОНИЖЕННОЙ ГОРЮЧЕСТИ ВВГНГ(А)-0,66 СЕЧ. 3Х1,5ММ2 | 1000М | -0.055
|  |  | 5/10-10-60-2-5/СН-1604-5016-Д | КАБЕЛЬ КОНТРОЛЬНЫЙ МАРКИ КВВГНГ(А) С МЕДНЫМИ ЖИЛАМИ, С ИЗОЛЯЦИЕЙ ИЗ ПОЛИВИНИЛХЛОРИДНОГО ПЛАСТИКАТА В ПОЛИВИНИЛХЛОРИДНОЙ ОБОЛОЧКЕ, НЕ РАСПРОСТРАНЯЮЩИЙ ГОРЕНИЕ ПО КАТЕГОРИИ (А), С ЧИСЛОМ ЖИЛ И СЕЧЕНИЕМ 5Х1,0 ММ2 | 1000 М | -0.126
|  |  | 5/10-10-60-2-5/СН-1604-5017-Д | КАБЕЛЬ КОНТРОЛЬНЫЙ МАРКИ КВВГНГ(А) С МЕДНЫМИ ЖИЛАМИ, С ИЗОЛЯЦИЕЙ ИЗ ПОЛИВИНИЛХЛОРИДНОГО ПЛАСТИКАТА В ПОЛИВИНИЛХЛОРИДНОЙ ОБОЛОЧКЕ, НЕ РАСПРОСТРАНЯЮЩИЙ ГОРЕНИЕ ПО КАТЕГОРИИ (А), С ЧИСЛОМ ЖИЛ И СЕЧЕНИЕМ 7Х1,0 ММ2 | 1000 М | -0.149
|  |  | 5/10-10-60-2-5/СН-1604-5018-Д | КАБЕЛЬ КОНТРОЛЬНЫЙ МАРКИ КВВГНГ(А) С МЕДНЫМИ ЖИЛАМИ, С ИЗОЛЯЦИЕЙ ИЗ ПОЛИВИНИЛХЛОРИДНОГО ПЛАСТИКАТА В ПОЛИВИНИЛХЛОРИДНОЙ ОБОЛОЧКЕ, НЕ РАСПРОСТРАНЯЮЩИЙ ГОРЕНИЕ ПО КАТЕГОРИИ (А), С ЧИСЛОМ ЖИЛ И СЕЧЕНИЕМ 10Х1,0 ММ2 | 1000 М | -0.044
|  |  | 5/10-10-60-3/22 | КАБЕЛЬ ПАРНОЙ СКРУТКИ С ОДНОПРОВОЛОЧНЫМИ МЕДНЫМИ ЖИЛАМИ МАРКИ КСПЭВ, С ИЗОЛЯЦИЕЙ ИЗ КОМПОЗИЦИИ ПОЛИЭТИЛЕНА, В ОБОЛОЧКЕ ИЗ ПОЛИВИНИЛХЛОРИДНОГО ПЛАСТИКАТА, С ЭКРАНОМ, С ЧИСЛОМ ЖИЛ И СЕЧЕНИЕМ 2 Х 2 Х 0,5 ММ2 | 1000 М | -0.023
|  |  | 5/10-10-80-6/СН-1604-5019-Д | КАБЕЛЬ ПРОМЫШЛЕННОГО ИНТЕРФЕЙСА КИПЭВНГ(А) 2 Х 2 Х 0,78 "ЭКРАНИРОВАННАЯ ВИТАЯ ПАРА" | 1000 М | -0.055
|  |  | 5/10-20 | Провода
|  |  | 5/10-20-60-2/18 | ПРОВОД СИЛОВОЙ МАРКИ ПВ3 С МЕДНОЙ ЖИЛОЙ, С ПОЛИВИНИЛХЛОРИДНОЙ ИЗОЛЯЦИЕЙ, ПОВЫШЕННОЙ ГИБКОСТИ, СЕЧЕНИЕМ 1,5 ММ2, НА НАПРЯЖЕНИЕ 0,45 КВ | 1000 М | -0.29
|  |  | 5/10-30 | Муфты кабельные
|  |  | 5/10-30-60/1 | МУФТА ТРУБНАЯ ТР-2 У3 | ШТ. | -0.16667
|  |  | 5/20 | Изделия для прокладки кабельных сетей
|  |  | 5/20-20 | Пластиковые системы для прокладки кабеля
|  |  | 5/20-20-1/5 | КОРОБ ЭЛЕКТРОТЕХНИЧЕСКИЙ ИЗ ПВХ ПРЯМОЙ 25Х16 ММ | М | -18
|  |  | 5/20-20-1/9 | КОРОБ ЭЛЕКТРОТЕХНИЧЕСКИЙ ИЗ ПВХ ПРЯМОЙ 40Х40 ММ | М | -20
|  |  | 5/20-20-1/14 | КОРОБ ЭЛЕКТРОТЕХНИЧЕСКИЙ ИЗ ПВХ ПРЯМОЙ 100Х40 ММ | М | -22
|  |  | 5/20-20-3-1/4 | ТРУБА ГЛАДКАЯ ЖЕСТКАЯ ПВХ, ДИАМЕТР 32 ММ | М | -4
|  |  | 5/20-20-3-1/8 | ТРУБА ГЛАДКАЯ ЖЕСТКАЯ ПВХ, ДИАМЕТР 63 ММ | М | -2
|  |  | 5/20-20-3-2/5 | ТРУБА ГОФРИРОВАННАЯ ПВХ ЛЕГКОГО ТИПА С ЗОНДОМ, ДИАМЕТРОМ 40 ММ | М | -40
|  |  | 5/20-30 | Материалы и изделия для монтажа кабелей и проводов
|  |  | 5/20-30-1-4/С552-1409-10Э | СОЕДИНИТЕЛЬНЫЙ ИЗОЛИРУЮЩИЙ ЗАЖИМ СИЗ | 100 ШТ. | -3.38
|  |  | 5/20-30-2/1 | ПЕРЕМЫЧКА ГИБКАЯ ПГС-35-560 У2,5 | ШТ. | -0.078432
|  |  | 5/20-30-3/С552-606-2Э | ЗАЖИМЫ (СКОБЫ, ПОЛОСКИ, ПРЯЖКИ) | 100 ШТ. | -7.73
|  |  | 5/20-30-3/2 | КНОПКА К227 УХЛ2 | 1000 ШТ. | -0.046912
|  |  | 5/20-30-3/5 | ГАЙКА УСТАНОВОЧНАЯ ЗАЗЕМЛЯЮЩАЯ К 482 | 100 ШТ. | -0.006373
|  |  | 5/20-30-3/16 | ХОМУТИК С 440 У2 | ШТ. | -1.5842
|  |  | 5/20-30-3/20 | СКОБА К 142 У2 | 10 ШТ. | -0.040196
|  |  | 5/20-30-3/23 | СКОБА К 145 У2 | 10 ШТ. | -3.703
|  |  | 5/20-30-3/28 | СКОБА К1157 У3 | 1000 ШТ. | -0.038614
|  |  | 5/20-30-3/40 | ПОЛОСКА К404 И ПРЯЖКА К407 ДЛЯ КРЕПЛЕНИЯ ПРОВОДОВ | 100 ШТ. | -5.8563
|  |  | 5/20-30-3/42 | ЛЕНТА ЛМ-5 УХЛ2 | 100 М | -0.093824
|  |  | 5/20-30-4/3 | ВТУЛКА В28 УХЛ2 | 100 ШТ. | -0.31274
|  |  | 5/20-30-4/4 | ВТУЛКА В42 УХЛ2 | 100 ШТ. | -0.078416
|  |  | 5/20-30-4/5 | ВТУЛКА В54 УХЛ2 | 100 ШТ. | -0.003564
|  |  | 5/20-30-5/2 | БИРКА МАРКИРОВОЧНАЯ У134 | 100 ШТ. | -0.37206
|  |  | 5/20-40 | Другие электромонтажные материалы
|  |  | 5/20-40-2/4 | ПАТРУБОК ВВОДНОЙ У479 У3 | 10 ШТ. | -0.8198
|  |  | 5/20-40-3/2 | ЗАГЛУШКА У468 УХЛ2 | 10 ШТ. | -0.01
|  |  | 5/20-40-3/3 | ЗАГЛУШКА У470 | 10 ШТ. | -0.45545
|  |  | 5/90 | Прочие материалы для монтажных и специальных строительных работ
|  |  | 5/90-10 | Дюбели для крепления электромонтажных изделий
|  |  | 5/90-10/2 | ДЮБЕЛЬ МОНТАЖНЫЙ У661 У3 | 10 ШТ. | -7.8614
|  |  | 5/90-10/3 | ДЮБЕЛЬ МОНТАЖНЫЙ У656 У3 | 10 ШТ. | -6.9903
|  |  | 5/90-10/4 | ДЮБЕЛЬ МОНТАЖНЫЙ У658 | 10 ШТ. | -168.6862
|  |  | 6 | Трубы и детали трубопроводов (за исключением труб стальных обсадных и бурильных части 1). Арматура для технологических трубопроводов
|  |  | 6/20 | Трубы и детали трубопроводов стальные
|  |  | 6/20-30 | Трубы стальные сварные водогазопроводные оцинкованные
|  |  | 6/20-30-10/12 | ТРУБА СТАЛЬНАЯ СВАРНАЯ ВОДОГАЗОПРОВОДНАЯ ОЦИНКОВАННАЯ ЛЕГКАЯ НОМИНАЛЬНЫМ ДИАМЕТРОМ 25 ММ, ТОЛЩИНОЙ СТЕНКИ 2,8 ММ | М | -1
Ж3-60-82 | ОБОРУДОВАНИЕ И ПРИБОРЫ (ОБЪЁМЫ С УЧЁТОМ ИЗМ.2) | ШТ 567
|  |  | 1-1 | ЗАТРАТЫ ТРУДА РАБОЧИХ | ЧЕЛ.Ч | 87.2858
|  |  | 1-3 | ЗАТРАТЫ ТРУДА МАШИНИСТОВ | ЧЕЛ.-Ч | 1.062
|  |  | М021143 | КРАНЫ НА АВТОМОБИЛЬНОМ ХОДУ ПРИ РАБОТЕ НА ДРУГИХ ВИДАХ СТРОИТЕЛЬСТВА, 16 Т | МАШ.Ч | 0.48
|  |  | М030402 | ЛЕБЕДКИ ЭЛЕКТРИЧЕСКИЕ ТЯГОВЫМ УСИЛИЕМ ДО 12,26 (1,25) КН (Т) | МАШ.Ч | 0.025
|  |  | М134041 | ШУРУПОВЕРТ | МАШ.Ч | 1.11
|  |  | М331451 | ПЕРФОРАТОРЫ ЭЛЕКТРИЧЕСКИЕ | МАШ.Ч | 1.84
|  |  | М331615* | ДРЕЛИ ЭЛЕКТРИЧЕСКИЕ | МАШ.Ч | 1
|  |  | М331620* | ЭЛЕКТРОПАЯЛЬНИК | МАШ.Ч | 0.78
|  |  | М400002 | АВТОМОБИЛЬ БОРТОВОЙ, ГРУЗОПОДЪЕМНОСТЬЮ ДО 8 Т | МАШ.Ч | 0.582
|  |  | 1 | Материалы для строительных работ
|  |  | 1/10 | Материалы для строительных работ общего назначения
|  |  | 1/10-170 | Оснастка технологическая и инструментальная
|  |  | 1/10-170-10/5 | СВЕРЛА СПИРАЛЬНЫЕ С ЦИЛИНДРИЧЕСКИМ ХВОСТОВИКОМ, ДЛИННАЯ СЕРИЯ (ПО МЕТАЛЛУ), ДИАМЕТРОМ 3,1-3,7 ММ | ШТ. | 0.25
|  |  | 1/10-170-10/45 | СВЕРЛА СПИРАЛЬНЫЕ С ЦИЛИНДРИЧЕСКИМ ХВОСТОВИКОМ, ДЛИННАЯ СЕРИЯ (ПО МЕТАЛЛУ), ДИАМЕТРОМ 5,4-6 ММ | ШТ. | 0.01
|  |  | 1/10-170-10/115 | СВЕРЛА С SDS PLUS ХВОСТОВИКОМ (НАКОНЕЧНИК ИЗ ТВЕРДОСПЛАВНОЙ СТАЛИ) (ПО БЕТОНУ), ДИАМЕТРОМ 5-10 ММ, ДЛИНОЙ 210 (215) ММ | ШТ. | 0.16
|  |  | 1/10-230 | Материалы для отделочных работ
|  |  | 1/10-230-40-20/127 | КРАСКА МАСЛЯНАЯ МА-15, СУРИК ЖЕЛЕЗНЫЙ | Т | 9.7e-05
|  |  | 1/10-230-45-10/165 | ЭМАЛЬ ПЕНТАФТАЛЕВАЯ ПФ-115, СЕРАЯ | КГ | 0.21
|  |  | 1/10-230-50-15/85 | СПИРТ ЭТИЛОВЫЙ РЕКТИФИКОВАННЫЙ ТЕХНИЧЕСКИЙ | КГ | 0.14094
|  |  | 1/10-240 | Метизы и крепежные изделия
|  |  | 1/10-240-10-10/131 | БОЛТЫ СТРОИТЕЛЬНЫЕ | Т | 0.00042
|  |  | 1/10-240-10-15/14 | БОЛТЫ С ШЕСТИГРАННОЙ ГОЛОВКОЙ ДИАМЕТРОМ РЕЗЬБЫ 8 ММ | Т | 5e-05
|  |  | 1/10-240-15/150 | ВИНТ С ПОТАЙНОЙ ГОЛОВКОЙ 3 Х 25, 4 Х 25 ОЦИНКОВАННЫЕ | 1000 ШТ. | 0.05
|  |  | 1/10-240-20/1 | ГАЙКИ СТРОИТЕЛЬНЫЕ | Т | 0.00012
|  |  | 1/10-240-20/11 | ГАЙКИ ШЕСТИГРАННЫЕ ДИАМЕТРОМ РЕЗЬБЫ 8 ММ | Т | 2.1e-05
|  |  | 1/10-240-50-16/2 | ШАЙБЫ СТРОИТЕЛЬНЫЕ | КГ | 0.06
|  |  | 1/10-240-50-16/6 | ШАЙБА ПЛОСКАЯ ОЦИНКОВАННАЯ | КГ | 0.002
|  |  | 5 | Материалы для монтажных и специальных строительных работ
|  |  | 5/10 | Кабели, провода, муфты кабельные
|  |  | 5/10-10 | Кабели
|  |  | 5/10-10-80-11/СН-1604-4075-Д | ПАТЧ-КОРД UTP КАТ.5Е, RJ45-RJ45, ДЛИНА 1,0 М | ШТ | 1
|  |  | 5/10-10-80-11/СН-1604-5020-Д | ПАТЧ-КОРД ОПТИЧЕСКИЙ ОДНОМОДОВЫЙ SC-SC 1 М | ШТ | 4
|  |  | 5/20 | Изделия для прокладки кабельных сетей
|  |  | 5/20-20 | Пластиковые системы для прокладки кабеля
|  |  | 5/20-20-3-4/4 | ТРУБКА МАРКИ ТВ-40 ВНУТРЕННИМ ДИАМЕТРОМ 2 ММ | КГ | 0.1944
|  |  | 5/20-20-3-4/10 | ТРУБКА МАРКИ ТВ-40 ВНУТРЕННИМ ДИАМЕТРОМ 5 ММ | КГ | 0.00168
|  |  | 5/20-30 | Материалы и изделия для монтажа кабелей и проводов
|  |  | 5/20-30-1/С551-DIN-WAGO | СТОПОР ДЛЯ 35 ММ DIN-РЕЙКИ ДЛЯ КЛЕММНЫХ СБОРОК WAGO 249-117 | ШТ | 34
|  |  | 5/20-30-5/2 | БИРКА МАРКИРОВОЧНАЯ У134 | 100 ШТ. | 4.86
|  |  | 5/50 | Прокатно-тянутые изделия из цветных металлов и цветные металлы
|  |  | 5/50-70 | Сплавы из цветных металлов
|  |  | 5/50-70-2/2 | ПРИПОЙ ОЛОВЯННО-СВИНЦОВЫЙ БЕССУРЬМЯНИСТЫЙ В ЧУШКАХ, МАРКИ ПОС61 | Т | 0.000622
|  |  | 5/50-70-3/8 | КАНИФОЛЬ СОСНОВАЯ ВЫСШЕГО СОРТА (22 ГР) | Т | 9.2e-05
|  |  | 5/60 | Линейно-кабельные изделия связи
|  |  | 5/60-20 | Оконечные кабельные устройства
|  |  | 5/60-20-2/6 | КОРОБКА УНИВЕРСАЛЬНАЯ, УК-2П | ШТ. | 12
|  |  | 5/60-20-5/С551-WAGO | КЛЕММА НАБОРНАЯ, 4 ММ2 WAGO 281-681 | ШТ | 486
|  |  | 5/70 | Материалы и оборудование противопожарное и охранное
|  |  | 5/70-10 | Оборудование пожарно-охранной сигнализации
|  |  | 5/70-10-1-2/С552-ПИРОН-4 | ИЗВЕЩАТЕЛЬ ОХРАННЫЙ ОПТИКО-ЭЛЕКТРОННЫЙ ПИРОН-4 | ШТ | 2
|  |  | 5/70-10-1-2-1/С552-ИО102-26 | ИЗВЕЩАТЕЛЬ ОХРАННЫЙ МАГНИТОКОНТАКТНЫЙ ИО 102-26 ИСП.4 | ШТ | 12
|  |  | 5/90 | Прочие материалы для монтажных и специальных строительных работ
|  |  | 5/90-10 | Дюбели для крепления электромонтажных изделий
|  |  | 5/90-10/3 | ДЮБЕЛЬ МОНТАЖНЫЙ У656 У3 | 10 ШТ. | 3.2
Прочие
|  |  | СEDS-308А | ИНДУСТРИАЛЬНЫЙ УПРАВЛЯЕМЫЙ ETНERNET КОММУТАТОР НА 8 ПОРТОВ EDS-308-SS-SC-T | ШТ | 1
|  |  | СKLN-РК-1Р | РЕЛЕ ПРОМЕЖУТОЧНОЕ НА DIN-РЕЙКУ (КОНТРОЛЬ ОПЕР. ТОКА, НА ТРЕБУЕМОЕ НАПРЯЖЕНИЯ) РК-1Р | ШТ | 12
|  |  | СВА-996-SOTA | АНТЕННА АНТИВАНДАЛЬНАЯ ТРИАДА ВА-996 SOTA, КНВ1 В КОМПЛЕКТЕ: КОНСОЛЬ ГОРИЗОНТАЛЬНАЯ ДЛЯ КРЕПЛЕНИЯ АНТЕННЫ GSM, КАБЕЛЬ КП58 - 5 М, РАЗЪЕМ SMA-M | КОМПЛ | 1
|  |  | СВИП-100 | ИСТОЧНИК ВТОРИЧНОГО ЭЛЕКТРОПИТАНИЯ ВИП100-220АС-24TS | ШТ | 1
|  |  | СШТ-КТПБ-Э | ШКАФ ТЕЛЕМЕХАНИКИ (НЕТИПОВОЙ, В СООТВЕТСТВИИ С ЗАДАНИЕМ НА ИЗГОТОВЛЕНИЕ ЗАВОДУ СМ. 23.008.2.2 - ТЛМ.ЗИ (ИЗМ.1) | КОМПЛ | 1
Ж3-60-81 | СЕТИ (ОБЪЁМЫ С УЧЁТОМ ИЗМ.2) | М 1084
|  |  | 1-1 | ЗАТРАТЫ ТРУДА РАБОЧИХ | ЧЕЛ.Ч | 190.262
|  |  | 1-3 | ЗАТРАТЫ ТРУДА МАШИНИСТОВ | ЧЕЛ.-Ч | 9.1003
|  |  | М021143 | КРАНЫ НА АВТОМОБИЛЬНОМ ХОДУ ПРИ РАБОТЕ НА ДРУГИХ ВИДАХ СТРОИТЕЛЬСТВА, 16 Т | МАШ.Ч | 4.5501
|  |  | М030203* | ДОМКРАТЫ ГИДРАВЛИЧЕСКИЕ ГРУЗОПОДЪЕМНОСТЬЮ 63 Т | МАШ.Ч | 30.7366
|  |  | М030402 | ЛЕБЕДКИ ЭЛЕКТРИЧЕСКИЕ ТЯГОВЫМ УСИЛИЕМ ДО 12,26 (1,25) КН (Т) | МАШ.Ч | 34.0332
|  |  | М040502 | УСТАНОВКИ ДЛЯ СВАРКИ РУЧНОЙ ДУГОВОЙ (ПОСТОЯННОГО ТОКА) | МАШ.Ч | 2.3154
|  |  | М150402 | ГАЗОВАЯ ГОРЕЛКА | МАШ.Ч | 1.6638
|  |  | М330301* | МАШИНЫ ШЛИФОВАЛЬНЫЕ ЭЛЕКТРИЧЕСКИЕ | МАШ.Ч | 3.6338
|  |  | М331451 | ПЕРФОРАТОРЫ ЭЛЕКТРИЧЕСКИЕ | МАШ.Ч | 21.3805
|  |  | М400002 | АВТОМОБИЛЬ БОРТОВОЙ, ГРУЗОПОДЪЕМНОСТЬЮ ДО 8 Т | МАШ.Ч | 4.5501
|  |  | 1 | Материалы для строительных работ
|  |  | 1/10 | Материалы для строительных работ общего назначения
|  |  | 1/10-135 | Нефтепродукты, газы, химические материалы
|  |  | 1/10-135-20/75 | СМЕСЬ ПРОПАНА И БУТАНА ТЕХНИЧЕСКИХ | КГ | 2.036
|  |  | 1/10-140 | Электроды, прутки винипластовые, проволока сварочные
|  |  | 1/10-140-40/100 | ЭЛЕКТРОДЫ ТИПА Э42А ДИАМЕТРОМ 4 ММ | Т | 0.000746
|  |  | 1/10-170 | Оснастка технологическая и инструментальная
|  |  | 1/10-170-10/115 | СВЕРЛА С SDS PLUS ХВОСТОВИКОМ (НАКОНЕЧНИК ИЗ ТВЕРДОСПЛАВНОЙ СТАЛИ) (ПО БЕТОНУ), ДИАМЕТРОМ 5-10 ММ, ДЛИНОЙ 210 (215) ММ | ШТ. | 5.6311
|  |  | 1/10-170-10/135 | СВЕРЛА С SDS PLUS ХВОСТОВИКОМ (НАКОНЕЧНИК ИЗ ТВЕРДОСПЛАВНОЙ СТАЛИ) (ПО БЕТОНУ), ДИАМЕТРОМ 8-10 ММ, ДЛИНОЙ 260 (265) ММ | ШТ. | 5.7031
|  |  | 1/10-180 | Материалы шлифовальные
|  |  | 1/10-180-20/57 | КРУГИ ШЛИФОВАЛЬНЫЕ ДЛЯ СПЕЦИАЛЬНЫХ МОНТАЖНЫХ РАБОТ 5П 180 Х 6 Х 22 | ШТ. | 1.0635
|  |  | 1/10-230 | Материалы для отделочных работ
|  |  | 1/10-230-35/105 | КЛЕЙ ВК-11 | КГ | 0.26832
|  |  | 1/10-230-40-20/136 | КРАСКА МАСЛЯНАЯ МА-15, СУРИК ЖЕЛЕЗНЫЙ | КГ | 0.092233
|  |  | 1/10-230-45-10/165 | ЭМАЛЬ ПЕНТАФТАЛЕВАЯ ПФ-115, СЕРАЯ | КГ | 0.006667
|  |  | 1/10-235 | Изделия герметизирующие, уплотняющие, изолирующие
|  |  | 1/10-235-20/786 | ЛЕНТА ФУМ МАРКА 3 | КГ | 0.000294
|  |  | 1/10-260 | Металлопрокат и металлоизделия (за исключением металлоизделий части 2)
|  |  | 1/10-260-210-1/82 | ПРОВОЛОКА СТАЛЬНАЯ НИЗКОУГЛЕРОДИСТАЯ ОБЩЕГО НАЗНАЧЕНИЯ ТЕРМИЧЕСКИ ОБРАБОТАННАЯ, ОЦИНКОВАННАЯ, ДИАМЕТРОМ 2 ММ | КГ | 2.0302
|  |  | 1/55 | Материалы специального назначения (кислотоупорные, огнеупорные и антикоррозионные)
|  |  | 1/55-50 | Материалы антикоррозионные и химически стойкие
|  |  | 1/55-50-20/35 | ЛАК БИТУМНЫЙ БТ-577 | КГ | 0.58176
|  |  | 5 | Материалы для монтажных и специальных строительных работ
|  |  | 5/10 | Кабели, провода, муфты кабельные
|  |  | 5/10-10 | Кабели
|  |  | 5/10-10-10-2/СВВГ-НГА-215 | КАБЕЛЬ СИЛОВОЙ МАРКИ ВВГНГ(А) 2Х1,5ММ2, В ОБОЛОЧКЕ НЕ РАСПРОСТРАНЯЮЩИЙ ГОРЕНИЕ 660В | 1000 М | 0.152
|  |  | 5/10-10-10-2/СН-1604-5015-Д | КАБЕЛЬ СИЛОВОЙ МАРКИ ВВГНГ(А) 3Х2,5-0,66 С МЕДНЫМИ ЖИЛАМИ, ИЗОЛЯЦИЯ И ОБОЛОЧКА ИЗ ПОЛИВИНИЛХЛОРИДНОГО ПЛАСТИКАТА, НЕ РАСПРОСТРАНЯЮЩИЙ ГОРЕНИЕ ПО КАТЕГОРИИ (А), БЕЗ ЗАЩИТНОГО ПОКРОВА, С ТРЕМЯ ЖИЛАМИ СЕЧЕНИЕМ 2,5 ММ2, НА НАПРЯЖЕНИЕ 0,66 КВ | 1000 М | 0.016
|  |  | 5/10-10-10-2/СН-ВВГНГА-315Э | КАБЕЛЬ С МЕДНЫМИ ЖИЛАМИ КРУГЛОГО СЕЧЕНИЯ В ОБОЛОЧКЕ ИЗ ПВХ-ПЛАСТИКАТА ПОНИЖЕННОЙ ГОРЮЧЕСТИ ВВГНГ(А)-0,66 СЕЧ. 3Х1,5ММ2 | 1000М | 0.068
|  |  | 5/10-10-60-2-1/С503-4405-Э | КАБЕЛЬ КОНТРОЛЬНЫЙ МАРКИ КВВГНГ(А) С МЕДНЫМИ ЖИЛАМИ, С ИЗОЛЯЦИЕЙ ИЗ ПОЛИВИНИЛХЛОРИДНОГО ПЛАСТИКАТА В ПОЛИВИНИЛХЛОРИДНОЙ ОБОЛОЧКЕ, НЕ РАСПРОСТРАНЯЮЩИЙ ГОРЕНИЕ ПО КАТЕГОРИИ (А), С ЧИСЛОМ ЖИЛ И СЕЧЕНИЕМ 14Х1,0 ММ2 | 1000 М | 0.016
|  |  | 5/10-10-60-2-5/СН-1604-5016-Д | КАБЕЛЬ КОНТРОЛЬНЫЙ МАРКИ КВВГНГ(А) С МЕДНЫМИ ЖИЛАМИ, С ИЗОЛЯЦИЕЙ ИЗ ПОЛИВИНИЛХЛОРИДНОГО ПЛАСТИКАТА В ПОЛИВИНИЛХЛОРИДНОЙ ОБОЛОЧКЕ, НЕ РАСПРОСТРАНЯЮЩИЙ ГОРЕНИЕ ПО КАТЕГОРИИ (А), С ЧИСЛОМ ЖИЛ И СЕЧЕНИЕМ 5Х1,0 ММ2 | 1000 М | 0.256
|  |  | 5/10-10-60-2-5/СН-1604-5017-Д | КАБЕЛЬ КОНТРОЛЬНЫЙ МАРКИ КВВГНГ(А) С МЕДНЫМИ ЖИЛАМИ, С ИЗОЛЯЦИЕЙ ИЗ ПОЛИВИНИЛХЛОРИДНОГО ПЛАСТИКАТА В ПОЛИВИНИЛХЛОРИДНОЙ ОБОЛОЧКЕ, НЕ РАСПРОСТРАНЯЮЩИЙ ГОРЕНИЕ ПО КАТЕГОРИИ (А), С ЧИСЛОМ ЖИЛ И СЕЧЕНИЕМ 7Х1,0 ММ2 | 1000 М | 0.07
|  |  | 5/10-10-60-2-5/СН-1604-5018-Д | КАБЕЛЬ КОНТРОЛЬНЫЙ МАРКИ КВВГНГ(А) С МЕДНЫМИ ЖИЛАМИ, С ИЗОЛЯЦИЕЙ ИЗ ПОЛИВИНИЛХЛОРИДНОГО ПЛАСТИКАТА В ПОЛИВИНИЛХЛОРИДНОЙ ОБОЛОЧКЕ, НЕ РАСПРОСТРАНЯЮЩИЙ ГОРЕНИЕ ПО КАТЕГОРИИ (А), С ЧИСЛОМ ЖИЛ И СЕЧЕНИЕМ 10Х1,0 ММ2 | 1000 М | 0.273
|  |  | 5/10-10-60-3/22 | КАБЕЛЬ ПАРНОЙ СКРУТКИ С ОДНОПРОВОЛОЧНЫМИ МЕДНЫМИ ЖИЛАМИ МАРКИ КСПЭВ, С ИЗОЛЯЦИЕЙ ИЗ КОМПОЗИЦИИ ПОЛИЭТИЛЕНА, В ОБОЛОЧКЕ ИЗ ПОЛИВИНИЛХЛОРИДНОГО ПЛАСТИКАТА, С ЭКРАНОМ, С ЧИСЛОМ ЖИЛ И СЕЧЕНИЕМ 2 Х 2 Х 0,5 ММ2 | 1000 М | 0.035
|  |  | 5/10-10-80-6/СН-1604-5019-Д | КАБЕЛЬ ПРОМЫШЛЕННОГО ИНТЕРФЕЙСА КИПЭВНГ(А) 2 Х 2 Х 0,78 "ЭКРАНИРОВАННАЯ ВИТАЯ ПАРА" | 1000 М | 0.103
|  |  | 5/10-20 | Провода
|  |  | 5/10-20-60-2/18 | ПРОВОД СИЛОВОЙ МАРКИ ПВ3 С МЕДНОЙ ЖИЛОЙ, С ПОЛИВИНИЛХЛОРИДНОЙ ИЗОЛЯЦИЕЙ, ПОВЫШЕННОЙ ГИБКОСТИ, СЕЧЕНИЕМ 1,5 ММ2, НА НАПРЯЖЕНИЕ 0,45 КВ | 1000 М | 0.095
|  |  | 5/10-30 | Муфты кабельные
|  |  | 5/10-30-60/1 | МУФТА ТРУБНАЯ ТР-2 У3 | ШТ. | 0.16667
|  |  | 5/20 | Изделия для прокладки кабельных сетей
|  |  | 5/20-20 | Пластиковые системы для прокладки кабеля
|  |  | 5/20-20-1/5 | КОРОБ ЭЛЕКТРОТЕХНИЧЕСКИЙ ИЗ ПВХ ПРЯМОЙ 25Х16 ММ | М | 58
|  |  | 5/20-20-1/15 | КОРОБ ЭЛЕКТРОТЕХНИЧЕСКИЙ ИЗ ПВХ ПРЯМОЙ 100Х60 ММ | М | 36
|  |  | 5/20-20-3-1/4 | ТРУБА ГЛАДКАЯ ЖЕСТКАЯ ПВХ, ДИАМЕТР 32 ММ | М | 4
|  |  | 5/20-20-3-1/8 | ТРУБА ГЛАДКАЯ ЖЕСТКАЯ ПВХ, ДИАМЕТР 63 ММ | М | 2
|  |  | 5/20-20-3-2/2 | ТРУБА ГОФРИРОВАННАЯ ПВХ ЛЕГКОГО ТИПА С ЗОНДОМ, ДИАМЕТРОМ 20 ММ | М | 22
|  |  | 5/20-20-3-2/5 | ТРУБА ГОФРИРОВАННАЯ ПВХ ЛЕГКОГО ТИПА С ЗОНДОМ, ДИАМЕТРОМ 40 ММ | М | 50
|  |  | 5/20-30 | Материалы и изделия для монтажа кабелей и проводов
|  |  | 5/20-30-2/1 | ПЕРЕМЫЧКА ГИБКАЯ ПГС-35-560 У2,5 | ШТ. | 0.078432
|  |  | 5/20-30-3/2 | КНОПКА К227 УХЛ2 | 1000 ШТ. | 0.080671
|  |  | 5/20-30-3/5 | ГАЙКА УСТАНОВОЧНАЯ ЗАЗЕМЛЯЮЩАЯ К 482 | 100 ШТ. | 0.006373
|  |  | 5/20-30-3/16 | ХОМУТИК С 440 У2 | ШТ. | 1.3267
|  |  | 5/20-30-3/20 | СКОБА К 142 У2 | 10 ШТ. | 2.4362
|  |  | 5/20-30-3/23 | СКОБА К 145 У2 | 10 ШТ. | 3.5822
|  |  | 5/20-30-3/40 | ПОЛОСКА К404 И ПРЯЖКА К407 ДЛЯ КРЕПЛЕНИЯ ПРОВОДОВ | 100 ШТ. | 1.9184
|  |  | 5/20-30-3/43 | ЛЕНТА К226 | 100 М | 0.093082
|  |  | 5/20-30-4/2 | ВТУЛКА В22 УХЛ2 | 100 ШТ. | 0.039208
|  |  | 5/20-30-4/4 | ВТУЛКА В42 УХЛ2 | 100 ШТ. | 0.096238
|  |  | 5/20-30-4/5 | ВТУЛКА В54 УХЛ2 | 100 ШТ. | 0.003564
|  |  | 5/20-30-5/2 | БИРКА МАРКИРОВОЧНАЯ У134 | 100 ШТ. | 0.39754
|  |  | 5/20-40 | Другие электромонтажные материалы
|  |  | 5/20-40-2/1 | ПАТРУБОК ВВОДНОЙ У476 У3 | 10 ШТ. | 0.39208
|  |  | 5/20-40-2/4 | ПАТРУБОК ВВОДНОЙ У479 У3 | 10 ШТ. | 0.99802
|  |  | 5/20-40-3/1 | ЗАГЛУШКА У469 | 10 ШТ. | 0.21782
|  |  | 5/20-40-3/2 | ЗАГЛУШКА У468 УХЛ2 | 10 ШТ. | 0.01
|  |  | 5/20-40-3/3 | ЗАГЛУШКА У470 | 10 ШТ. | 0.55446
|  |  | 5/50 | Прокатно-тянутые изделия из цветных металлов и цветные металлы
|  |  | 5/50-30 | Листы и плиты из цветных металлов
|  |  | 5/50-30-3/2 | ЛИСТ НОРМАЛЬНОЙ ТОЧНОСТИ ИЗГОТОВЛЕНИЯ, ТОЛЩИНОЙ 1 ММ, ИЗ СВИНЦА МАРКИ С1 | Т | 0.007757
|  |  | 5/50-70 | Сплавы из цветных металлов
|  |  | 5/50-70-2/13 | ПРИПОЙ ОЛОВЯННО-СВИНЦОВЫЙ МАЛОСУРЬМЯНИСТЫЙ, МАРКИ ПОССУ 40-0,5 | Т | 0.004848
|  |  | 5/90 | Прочие материалы для монтажных и специальных строительных работ
|  |  | 5/90-10 | Дюбели для крепления электромонтажных изделий
|  |  | 5/90-10/3 | ДЮБЕЛЬ МОНТАЖНЫЙ У656 У3 | 10 ШТ. | 22.5243
|  |  | 5/90-10/4 | ДЮБЕЛЬ МОНТАЖНЫЙ У658 | 10 ШТ. | 48.9624
|  |  | 6 | Трубы и детали трубопроводов (за исключением труб стальных обсадных и бурильных части 1). Арматура для технологических трубопроводов
|  |  | 6/20 | Трубы и детали трубопроводов стальные
|  |  | 6/20-30 | Трубы стальные сварные водогазопроводные оцинкованные
|  |  | 6/20-30-10/12 | ТРУБА СТАЛЬНАЯ СВАРНАЯ ВОДОГАЗОПРОВОДНАЯ ОЦИНКОВАННАЯ ЛЕГКАЯ НОМИНАЛЬНЫМ ДИАМЕТРОМ 25 ММ, ТОЛЩИНОЙ СТЕНКИ 2,8 ММ | М | 1
СОСТАВИЛ | ИНЖЕНЕР 1 КАТЕГОРИИ |  |  | А.А.ГАРКАВАЯ
| (должность служащего) |  | (подпись) | (инициалы,фамилия)
ПРОВЕРИЛ | ГЛАВНЫЙ СПЕЦИАЛИСТ |  |  | Н.Н.МАКСИМОВИЧ
| (должность служащего) |  | (подпись) | (инициалы,фамилия)

## 3211-27-4002-Q0
НАИМЕНОВАНИЕ ОБЪЕКТА |  | "РЕКОНСТРУКЦИЯ ГИНЕКОЛОГИЧЕСКОГО, ХИРУРГИЧЕСКОГО И ПСИХОНЕВРОЛОГИЧЕСКОГО КОРПУСОВ УЧРЕЖДЕНИЯ ЗДРАВООХРАНЕНИЯ "6-Я ГОРОДСКАЯ КЛИНИЧЕСКАЯ БОЛЬНИЦА" ПО УЛ. УРАЛЬСКОЙ, 5 В Г. МИНСКЕ ПОД РАЗМЕЩЕНИЕ ЛЕЧЕБНО-ДИАГНОСТИЧЕСКОГО КОРПУСА КЛИНИЧЕСКОГО ЦЕНТРА ТРАВМАТОЛОГИИ И ОРТОПЕДИИ". 2 ОЧЕРЕДЬ СТРОИТЕЛЬСТВА
КОД ОБЪЕКТА |  | 23.008.2
НАИМЕНОВАНИЕ ЗДАНИЯ, СООРУЖЕНИЯ |  | ТРАНСФОРМАТОРНАЯ ПОДСТАНЦИЯ N2 ПО ГЕНПЛАНУ. ВНЕСЕНИЕ ИЗМЕНЕНИЙ
ШИФР ЗДАНИЯ, СООРУЖЕНИЯ |  | 23.008.2.2
КОМПЛЕКТ ЧЕРТЕЖЕЙ |  | ТЛМ (ИЗМ.2); ТЛМ.ЗИ (ИЗМ.1)
ВЕДОМОСТЬ РЕСУРСОВ ДЛЯ ЛОКАЛЬНОЙ СМЕТЫ № 4002
(НОРМЫ 2022г.)
СИСТЕМА СБОРА, ОБРАБОТКИ И ПЕРЕДАЧИ ИНФОРМАЦИИ С ТП НА ОДС МИНКС (РДС РЭС) (ДОП. К ЛС N 4001)
П/П | ОБОСНОВАНИЕ | НАИМЕНОВАНИЕ РЕСУРСОВ | ЕД.ИЗМ. | КОЛИЧЕСТВО
1 | 2 | 3 | 4 | 5
1 | 1-1 | ЗАТРАТЫ ТРУДА РАБОЧИХ | ЧЕЛ.Ч | -95.0042
2 | 1-3 | ЗАТРАТЫ ТРУДА МАШИНИСТОВ | ЧЕЛ.-Ч | 8.2781
3 | М021143 | КРАНЫ НА АВТОМОБИЛЬНОМ ХОДУ ПРИ РАБОТЕ НА ДРУГИХ ВИДАХ СТРОИТЕЛЬСТВА, 16 Т | МАШ.Ч | 3.366
4 | М030203* | ДОМКРАТЫ ГИДРАВЛИЧЕСКИЕ ГРУЗОПОДЪЕМНОСТЬЮ 63 Т | МАШ.Ч | 30.7366
5 | М030402 | ЛЕБЕДКИ ЭЛЕКТРИЧЕСКИЕ ТЯГОВЫМ УСИЛИЕМ ДО 12,26 (1,25) КН (Т) | МАШ.Ч | 33.0356
6 | М040502 | УСТАНОВКИ ДЛЯ СВАРКИ РУЧНОЙ ДУГОВОЙ (ПОСТОЯННОГО ТОКА) | МАШ.Ч | 2.2859
7 | М134041 | ШУРУПОВЕРТ | МАШ.Ч | -12.0873
8 | М150402 | ГАЗОВАЯ ГОРЕЛКА | МАШ.Ч | 1.6638
9 | М330301* | МАШИНЫ ШЛИФОВАЛЬНЫЕ ЭЛЕКТРИЧЕСКИЕ | МАШ.Ч | -0.59325
10 | М331451 | ПЕРФОРАТОРЫ ЭЛЕКТРИЧЕСКИЕ | МАШ.Ч | -59.772
11 | М331615* | ДРЕЛИ ЭЛЕКТРИЧЕСКИЕ | МАШ.Ч | -6.2615
12 | М331620* | ЭЛЕКТРОПАЯЛЬНИК | МАШ.Ч | 0.3
13 | М400002 | АВТОМОБИЛЬ БОРТОВОЙ, ГРУЗОПОДЪЕМНОСТЬЮ ДО 8 Т | МАШ.Ч | 4.9121
| 1 | Материалы для строительных работ
| 1/10 | Материалы для строительных работ общего назначения
| 1/10-80 | Материалы неметаллорудные и асбестосодержащие изделия
14 | 1/10-80-30/50 | ТАЛЬК ТЕХНИЧЕСКИЙ МОЛОТЫЙ | Т | -0.001294
| 1/10-135 | Нефтепродукты, газы, химические материалы
15 | 1/10-135-20/75 | СМЕСЬ ПРОПАНА И БУТАНА ТЕХНИЧЕСКИХ | КГ | 2.036
| 1/10-140 | Электроды, прутки винипластовые, проволока сварочные
16 | 1/10-140-40/100 | ЭЛЕКТРОДЫ ТИПА Э42А ДИАМЕТРОМ 4 ММ | Т | 0.000741
| 1/10-160 | Пленки, полотна, ткани разные
17 | 1/10-160-20/15 | ВЕТОШЬ | КГ | -0.053922
| 1/10-170 | Оснастка технологическая и инструментальная
18 | 1/10-170-10/5 | СВЕРЛА СПИРАЛЬНЫЕ С ЦИЛИНДРИЧЕСКИМ ХВОСТОВИКОМ, ДЛИННАЯ СЕРИЯ (ПО МЕТАЛЛУ), ДИАМЕТРОМ 3,1-3,7 ММ | ШТ. | 0.1
19 | 1/10-170-10/45 | СВЕРЛА СПИРАЛЬНЫЕ С ЦИЛИНДРИЧЕСКИМ ХВОСТОВИКОМ, ДЛИННАЯ СЕРИЯ (ПО МЕТАЛЛУ), ДИАМЕТРОМ 5,4-6 ММ | ШТ. | 0.01
20 | 1/10-170-10/115 | СВЕРЛА С SDS PLUS ХВОСТОВИКОМ (НАКОНЕЧНИК ИЗ ТВЕРДОСПЛАВНОЙ СТАЛИ) (ПО БЕТОНУ), ДИАМЕТРОМ 5-10 ММ, ДЛИНОЙ 210 (215) ММ | ШТ. | 3.9235
21 | 1/10-170-10/135 | СВЕРЛА С SDS PLUS ХВОСТОВИКОМ (НАКОНЕЧНИК ИЗ ТВЕРДОСПЛАВНОЙ СТАЛИ) (ПО БЕТОНУ), ДИАМЕТРОМ 8-10 ММ, ДЛИНОЙ 260 (265) ММ | ШТ. | -2.6323
22 | 1/10-170-10/165 | СВЕРЛА С SDS PLUS ХВОСТОВИКОМ (НАКОНЕЧНИК ИЗ ТВЕРДОСПЛАВНОЙ СТАЛИ) (ПО БЕТОНУ), ДИАМЕТРОМ 10-12 ММ, ДЛИНОЙ 110-165 ММ | ШТ. | -0.49505
| 1/10-180 | Материалы шлифовальные
23 | 1/10-180-20/57 | КРУГИ ШЛИФОВАЛЬНЫЕ ДЛЯ СПЕЦИАЛЬНЫХ МОНТАЖНЫХ РАБОТ 5П 180 Х 6 Х 22 | ШТ. | 0.94455
24 | 1/10-180-20/113 | ШКУРКА ШЛИФОВАЛЬНАЯ НА БУМАЖНОЙ ОСНОВЕ ВОДОСТОЙКАЯ | М2 | -0.085196
| 1/10-230 | Материалы для отделочных работ
25 | 1/10-230-35/105 | КЛЕЙ ВК-11 | КГ | 0.083168
26 | 1/10-230-40-20/127 | КРАСКА МАСЛЯНАЯ МА-15, СУРИК ЖЕЛЕЗНЫЙ | Т | 4e-05
27 | 1/10-230-40-20/136 | КРАСКА МАСЛЯНАЯ МА-15, СУРИК ЖЕЛЕЗНЫЙ | КГ | -0.18932
28 | 1/10-230-45-10/165 | ЭМАЛЬ ПЕНТАФТАЛЕВАЯ ПФ-115, СЕРАЯ | КГ | 0
29 | 1/10-230-50-15/85 | СПИРТ ЭТИЛОВЫЙ РЕКТИФИКОВАННЫЙ ТЕХНИЧЕСКИЙ | КГ | 0.058
| 1/10-235 | Изделия герметизирующие, уплотняющие, изолирующие
30 | 1/10-235-20/681 | ИЗОЛЕНТА ПВХ (РАЗМЕРОМ 15 ММХ20 М) | М2 | -3.2353
31 | 1/10-235-20/786 | ЛЕНТА ФУМ МАРКА 3 | КГ | 0
| 1/10-240 | Метизы и крепежные изделия
32 | 1/10-240-10-10/131 | БОЛТЫ СТРОИТЕЛЬНЫЕ | Т | 0.00014
33 | 1/10-240-10-15/14 | БОЛТЫ С ШЕСТИГРАННОЙ ГОЛОВКОЙ ДИАМЕТРОМ РЕЗЬБЫ 8 ММ | Т | 0
34 | 1/10-240-15/150 | ВИНТ С ПОТАЙНОЙ ГОЛОВКОЙ 3 Х 25, 4 Х 25 ОЦИНКОВАННЫЕ | 1000 ШТ. | 0.02
35 | 1/10-240-20/1 | ГАЙКИ СТРОИТЕЛЬНЫЕ | Т | 4e-05
36 | 1/10-240-20/11 | ГАЙКИ ШЕСТИГРАННЫЕ ДИАМЕТРОМ РЕЗЬБЫ 8 ММ | Т | 0
37 | 1/10-240-50-16/2 | ШАЙБЫ СТРОИТЕЛЬНЫЕ | КГ | 0.02
38 | 1/10-240-50-16/6 | ШАЙБА ПЛОСКАЯ ОЦИНКОВАННАЯ | КГ | 0
| 1/10-260 | Металлопрокат и металлоизделия (за исключением металлоизделий части 2)
39 | 1/10-260-210-1/82 | ПРОВОЛОКА СТАЛЬНАЯ НИЗКОУГЛЕРОДИСТАЯ ОБЩЕГО НАЗНАЧЕНИЯ ТЕРМИЧЕСКИ ОБРАБОТАННАЯ, ОЦИНКОВАННАЯ, ДИАМЕТРОМ 2 ММ | КГ | 1.0532
| 1/55 | Материалы специального назначения (кислотоупорные, огнеупорные и антикоррозионные)
| 1/55-50 | Материалы антикоррозионные и химически стойкие
40 | 1/55-50-20/35 | ЛАК БИТУМНЫЙ БТ-577 | КГ | 0.58176
41 | 1/55-50-30/20 | ПАСТА КВАРЦЕВАЗЕЛИНОВАЯ | КГ | -0.10784
| 5 | Материалы для монтажных и специальных строительных работ
| 5/10 | Кабели, провода, муфты кабельные
| 5/10-10 | Кабели
42 | 5/10-10-10-2/СВВГ-НГА-215 | КАБЕЛЬ СИЛОВОЙ МАРКИ ВВГНГ(А) 2Х1,5ММ2, В ОБОЛОЧКЕ НЕ РАСПРОСТРАНЯЮЩИЙ ГОРЕНИЕ 660В | 1000 М | 0.08
43 | 5/10-10-10-2/СН-1604-5015-Д | КАБЕЛЬ СИЛОВОЙ МАРКИ ВВГНГ(А) 3Х2,5-0,66 С МЕДНЫМИ ЖИЛАМИ, ИЗОЛЯЦИЯ И ОБОЛОЧКА ИЗ ПОЛИВИНИЛХЛОРИДНОГО ПЛАСТИКАТА, НЕ РАСПРОСТРАНЯЮЩИЙ ГОРЕНИЕ ПО КАТЕГОРИИ (А), БЕЗ ЗАЩИТНОГО ПОКРОВА, С ТРЕМЯ ЖИЛАМИ СЕЧЕНИЕМ 2,5 ММ2, НА НАПРЯЖЕНИЕ 0,66 КВ | 1000 М | 0.001
44 | 5/10-10-10-2/СН-ВВГНГА-315Э | КАБЕЛЬ С МЕДНЫМИ ЖИЛАМИ КРУГЛОГО СЕЧЕНИЯ В ОБОЛОЧКЕ ИЗ ПВХ-ПЛАСТИКАТА ПОНИЖЕННОЙ ГОРЮЧЕСТИ ВВГНГ(А)-0,66 СЕЧ. 3Х1,5ММ2 | 1000М | 0.013
45 | 5/10-10-60-2-1/С503-4405-Э | КАБЕЛЬ КОНТРОЛЬНЫЙ МАРКИ КВВГНГ(А) С МЕДНЫМИ ЖИЛАМИ, С ИЗОЛЯЦИЕЙ ИЗ ПОЛИВИНИЛХЛОРИДНОГО ПЛАСТИКАТА В ПОЛИВИНИЛХЛОРИДНОЙ ОБОЛОЧКЕ, НЕ РАСПРОСТРАНЯЮЩИЙ ГОРЕНИЕ ПО КАТЕГОРИИ (А), С ЧИСЛОМ ЖИЛ И СЕЧЕНИЕМ 14Х1,0 ММ2 | 1000 М | 0.016
46 | 5/10-10-60-2-5/СН-1604-5016-Д | КАБЕЛЬ КОНТРОЛЬНЫЙ МАРКИ КВВГНГ(А) С МЕДНЫМИ ЖИЛАМИ, С ИЗОЛЯЦИЕЙ ИЗ ПОЛИВИНИЛХЛОРИДНОГО ПЛАСТИКАТА В ПОЛИВИНИЛХЛОРИДНОЙ ОБОЛОЧКЕ, НЕ РАСПРОСТРАНЯЮЩИЙ ГОРЕНИЕ ПО КАТЕГОРИИ (А), С ЧИСЛОМ ЖИЛ И СЕЧЕНИЕМ 5Х1,0 ММ2 | 1000 М | 0.13
47 | 5/10-10-60-2-5/СН-1604-5017-Д | КАБЕЛЬ КОНТРОЛЬНЫЙ МАРКИ КВВГНГ(А) С МЕДНЫМИ ЖИЛАМИ, С ИЗОЛЯЦИЕЙ ИЗ ПОЛИВИНИЛХЛОРИДНОГО ПЛАСТИКАТА В ПОЛИВИНИЛХЛОРИДНОЙ ОБОЛОЧКЕ, НЕ РАСПРОСТРАНЯЮЩИЙ ГОРЕНИЕ ПО КАТЕГОРИИ (А), С ЧИСЛОМ ЖИЛ И СЕЧЕНИЕМ 7Х1,0 ММ2 | 1000 М | -0.079
48 | 5/10-10-60-2-5/СН-1604-5018-Д | КАБЕЛЬ КОНТРОЛЬНЫЙ МАРКИ КВВГНГ(А) С МЕДНЫМИ ЖИЛАМИ, С ИЗОЛЯЦИЕЙ ИЗ ПОЛИВИНИЛХЛОРИДНОГО ПЛАСТИКАТА В ПОЛИВИНИЛХЛОРИДНОЙ ОБОЛОЧКЕ, НЕ РАСПРОСТРАНЯЮЩИЙ ГОРЕНИЕ ПО КАТЕГОРИИ (А), С ЧИСЛОМ ЖИЛ И СЕЧЕНИЕМ 10Х1,0 ММ2 | 1000 М | 0.229
49 | 5/10-10-60-3/22 | КАБЕЛЬ ПАРНОЙ СКРУТКИ С ОДНОПРОВОЛОЧНЫМИ МЕДНЫМИ ЖИЛАМИ МАРКИ КСПЭВ, С ИЗОЛЯЦИЕЙ ИЗ КОМПОЗИЦИИ ПОЛИЭТИЛЕНА, В ОБОЛОЧКЕ ИЗ ПОЛИВИНИЛХЛОРИДНОГО ПЛАСТИКАТА, С ЭКРАНОМ, С ЧИСЛОМ ЖИЛ И СЕЧЕНИЕМ 2 Х 2 Х 0,5 ММ2 | 1000 М | 0.012
50 | 5/10-10-80-6/СН-1604-5019-Д | КАБЕЛЬ ПРОМЫШЛЕННОГО ИНТЕРФЕЙСА КИПЭВНГ(А) 2 Х 2 Х 0,78 "ЭКРАНИРОВАННАЯ ВИТАЯ ПАРА" | 1000 М | 0.048
51 | 5/10-10-80-11/СН-1604-4075-Д | ПАТЧ-КОРД UTP КАТ.5Е, RJ45-RJ45, ДЛИНА 1,0 М | ШТ | 0
52 | 5/10-10-80-11/СН-1604-5020-Д | ПАТЧ-КОРД ОПТИЧЕСКИЙ ОДНОМОДОВЫЙ SC-SC 1 М | ШТ | 0
| 5/10-20 | Провода
53 | 5/10-20-60-2/18 | ПРОВОД СИЛОВОЙ МАРКИ ПВ3 С МЕДНОЙ ЖИЛОЙ, С ПОЛИВИНИЛХЛОРИДНОЙ ИЗОЛЯЦИЕЙ, ПОВЫШЕННОЙ ГИБКОСТИ, СЕЧЕНИЕМ 1,5 ММ2, НА НАПРЯЖЕНИЕ 0,45 КВ | 1000 М | -0.195
| 5/10-30 | Муфты кабельные
54 | 5/10-30-60/1 | МУФТА ТРУБНАЯ ТР-2 У3 | ШТ. | 0
| 5/20 | Изделия для прокладки кабельных сетей
| 5/20-20 | Пластиковые системы для прокладки кабеля
55 | 5/20-20-1/5 | КОРОБ ЭЛЕКТРОТЕХНИЧЕСКИЙ ИЗ ПВХ ПРЯМОЙ 25Х16 ММ | М | 40
56 | 5/20-20-1/9 | КОРОБ ЭЛЕКТРОТЕХНИЧЕСКИЙ ИЗ ПВХ ПРЯМОЙ 40Х40 ММ | М | -20
57 | 5/20-20-1/14 | КОРОБ ЭЛЕКТРОТЕХНИЧЕСКИЙ ИЗ ПВХ ПРЯМОЙ 100Х40 ММ | М | -22
58 | 5/20-20-1/15 | КОРОБ ЭЛЕКТРОТЕХНИЧЕСКИЙ ИЗ ПВХ ПРЯМОЙ 100Х60 ММ | М | 36
59 | 5/20-20-3-1/4 | ТРУБА ГЛАДКАЯ ЖЕСТКАЯ ПВХ, ДИАМЕТР 32 ММ | М | 0
60 | 5/20-20-3-1/8 | ТРУБА ГЛАДКАЯ ЖЕСТКАЯ ПВХ, ДИАМЕТР 63 ММ | М | 0
61 | 5/20-20-3-2/2 | ТРУБА ГОФРИРОВАННАЯ ПВХ ЛЕГКОГО ТИПА С ЗОНДОМ, ДИАМЕТРОМ 20 ММ | М | 22
62 | 5/20-20-3-2/5 | ТРУБА ГОФРИРОВАННАЯ ПВХ ЛЕГКОГО ТИПА С ЗОНДОМ, ДИАМЕТРОМ 40 ММ | М | 10
63 | 5/20-20-3-4/4 | ТРУБКА МАРКИ ТВ-40 ВНУТРЕННИМ ДИАМЕТРОМ 2 ММ | КГ | 0.08
64 | 5/20-20-3-4/10 | ТРУБКА МАРКИ ТВ-40 ВНУТРЕННИМ ДИАМЕТРОМ 5 ММ | КГ | 0.00084
| 5/20-30 | Материалы и изделия для монтажа кабелей и проводов
65 | 5/20-30-1/С551-DIN-WAGO | СТОПОР ДЛЯ 35 ММ DIN-РЕЙКИ ДЛЯ КЛЕММНЫХ СБОРОК WAGO 249-117 | ШТ | 8
66 | 5/20-30-1-4/С552-1409-10Э | СОЕДИНИТЕЛЬНЫЙ ИЗОЛИРУЮЩИЙ ЗАЖИМ СИЗ | 100 ШТ. | -3.38
67 | 5/20-30-2/1 | ПЕРЕМЫЧКА ГИБКАЯ ПГС-35-560 У2,5 | ШТ. | 0
68 | 5/20-30-3/С552-606-2Э | ЗАЖИМЫ (СКОБЫ, ПОЛОСКИ, ПРЯЖКИ) | 100 ШТ. | -7.73
69 | 5/20-30-3/2 | КНОПКА К227 УХЛ2 | 1000 ШТ. | 0.03376
70 | 5/20-30-3/5 | ГАЙКА УСТАНОВОЧНАЯ ЗАЗЕМЛЯЮЩАЯ К 482 | 100 ШТ. | 0
71 | 5/20-30-3/16 | ХОМУТИК С 440 У2 | ШТ. | -0.25743
72 | 5/20-30-3/20 | СКОБА К 142 У2 | 10 ШТ. | 2.396
73 | 5/20-30-3/23 | СКОБА К 145 У2 | 10 ШТ. | -0.1208
74 | 5/20-30-3/28 | СКОБА К1157 У3 | 1000 ШТ. | -0.038614
75 | 5/20-30-3/40 | ПОЛОСКА К404 И ПРЯЖКА К407 ДЛЯ КРЕПЛЕНИЯ ПРОВОДОВ | 100 ШТ. | -3.9379
76 | 5/20-30-3/42 | ЛЕНТА ЛМ-5 УХЛ2 | 100 М | -0.093824
77 | 5/20-30-3/43 | ЛЕНТА К226 | 100 М | 0.093082
78 | 5/20-30-4/2 | ВТУЛКА В22 УХЛ2 | 100 ШТ. | 0.039208
79 | 5/20-30-4/3 | ВТУЛКА В28 УХЛ2 | 100 ШТ. | -0.31274
80 | 5/20-30-4/4 | ВТУЛКА В42 УХЛ2 | 100 ШТ. | 0.017822
81 | 5/20-30-4/5 | ВТУЛКА В54 УХЛ2 | 100 ШТ. | 0
82 | 5/20-30-5/2 | БИРКА МАРКИРОВОЧНАЯ У134 | 100 ШТ. | 2.0255
| 5/20-40 | Другие электромонтажные материалы
83 | 5/20-40-2/1 | ПАТРУБОК ВВОДНОЙ У476 У3 | 10 ШТ. | 0.39208
84 | 5/20-40-2/4 | ПАТРУБОК ВВОДНОЙ У479 У3 | 10 ШТ. | 0.17822
85 | 5/20-40-3/1 | ЗАГЛУШКА У469 | 10 ШТ. | 0.21782
86 | 5/20-40-3/2 | ЗАГЛУШКА У468 УХЛ2 | 10 ШТ. | 0
87 | 5/20-40-3/3 | ЗАГЛУШКА У470 | 10 ШТ. | 0.099009
| 5/50 | Прокатно-тянутые изделия из цветных металлов и цветные металлы
| 5/50-30 | Листы и плиты из цветных металлов
88 | 5/50-30-3/2 | ЛИСТ НОРМАЛЬНОЙ ТОЧНОСТИ ИЗГОТОВЛЕНИЯ, ТОЛЩИНОЙ 1 ММ, ИЗ СВИНЦА МАРКИ С1 | Т | 0.007757
| 5/50-70 | Сплавы из цветных металлов
89 | 5/50-70-2/2 | ПРИПОЙ ОЛОВЯННО-СВИНЦОВЫЙ БЕССУРЬМЯНИСТЫЙ В ЧУШКАХ, МАРКИ ПОС61 | Т | 0.000266
90 | 5/50-70-2/13 | ПРИПОЙ ОЛОВЯННО-СВИНЦОВЫЙ МАЛОСУРЬМЯНИСТЫЙ, МАРКИ ПОССУ 40-0,5 | Т | 0.004848
91 | 5/50-70-3/8 | КАНИФОЛЬ СОСНОВАЯ ВЫСШЕГО СОРТА (22 ГР) | Т | 3.8e-05
| 5/60 | Линейно-кабельные изделия связи
| 5/60-20 | Оконечные кабельные устройства
92 | 5/60-20-2/6 | КОРОБКА УНИВЕРСАЛЬНАЯ, УК-2П | ШТ. | 6
93 | 5/60-20-5/С551-WAGO | КЛЕММА НАБОРНАЯ, 4 ММ2 WAGO 281-681 | ШТ | 200
| 5/70 | Материалы и оборудование противопожарное и охранное
| 5/70-10 | Оборудование пожарно-охранной сигнализации
94 | 5/70-10-1-2/С552-ПИРОН-4 | ИЗВЕЩАТЕЛЬ ОХРАННЫЙ ОПТИКО-ЭЛЕКТРОННЫЙ ПИРОН-4 | ШТ | -1
95 | 5/70-10-1-2-1/С552-ИО102-20А2П | ИЗВЕЩАТЕЛЬ ОХРАННЫЙ МАГНИТОКОНТАКТНЫЙ ИО 102-20А2П | ШТ | -6
96 | 5/70-10-1-2-1/С552-ИО102-26 | ИЗВЕЩАТЕЛЬ ОХРАННЫЙ МАГНИТОКОНТАКТНЫЙ ИО 102-26 ИСП.4 | ШТ | 11
| 5/90 | Прочие материалы для монтажных и специальных строительных работ
| 5/90-10 | Дюбели для крепления электромонтажных изделий
97 | 5/90-10/2 | ДЮБЕЛЬ МОНТАЖНЫЙ У661 У3 | 10 ШТ. | -7.8614
98 | 5/90-10/3 | ДЮБЕЛЬ МОНТАЖНЫЙ У656 У3 | 10 ШТ. | 16.334
99 | 5/90-10/4 | ДЮБЕЛЬ МОНТАЖНЫЙ У658 | 10 ШТ. | -119.7238
| 6 | Трубы и детали трубопроводов (за исключением труб стальных обсадных и бурильных части 1). Арматура для технологических трубопроводов
| 6/20 | Трубы и детали трубопроводов стальные
| 6/20-30 | Трубы стальные сварные водогазопроводные оцинкованные
100 | 6/20-30-10/12 | ТРУБА СТАЛЬНАЯ СВАРНАЯ ВОДОГАЗОПРОВОДНАЯ ОЦИНКОВАННАЯ ЛЕГКАЯ НОМИНАЛЬНЫМ ДИАМЕТРОМ 25 ММ, ТОЛЩИНОЙ СТЕНКИ 2,8 ММ | М | 0
Прочие
101 | СEDS-308А | ИНДУСТРИАЛЬНЫЙ УПРАВЛЯЕМЫЙ ETНERNET КОММУТАТОР НА 8 ПОРТОВ EDS-308-SS-SC-T | ШТ | 1
102 | СEDS-408А | ИНДУСТРИАЛЬНЫЙ УПРАВЛЯЕМЫЙ ETНERNET КОММУТАТОР НА 8 ПОРТОВ EDS-408А-SS-SC-T | ШТ | -1
103 | СKLM-PK-1P | РЕЛЕ ПРОМЕЖУТОЧНОЕ НА DIN-РЕЙКУ (ГОТОВНОСТЬ ПРИВОДА, НА ТРЕБУЕМОЕ НАПРЯЖЕНИЕ) РК-1Р | ШТ | -8
104 | СKLN-РК-1Р | РЕЛЕ ПРОМЕЖУТОЧНОЕ НА DIN-РЕЙКУ (КОНТРОЛЬ ОПЕР. ТОКА, НА ТРЕБУЕМОЕ НАПРЯЖЕНИЯ) РК-1Р | ШТ | 10
105 | СВА-996-SOTA | АНТЕННА АНТИВАНДАЛЬНАЯ ТРИАДА ВА-996 SOTA, КНВ1 В КОМПЛЕКТЕ: КОНСОЛЬ ГОРИЗОНТАЛЬНАЯ ДЛЯ КРЕПЛЕНИЯ АНТЕННЫ GSM, КАБЕЛЬ КП58 - 5 М, РАЗЪЕМ SMA-M | КОМПЛ | 0
106 | СВИП-100 | ИСТОЧНИК ВТОРИЧНОГО ЭЛЕКТРОПИТАНИЯ ВИП100-220АС-24TS | ШТ | 0
107 | СШТ-КТПБ | ШКАФ ТЕЛЕМЕХАНИКИ | КОМПЛ | -1
108 | СШТ-КТПБ-Э | ШКАФ ТЕЛЕМЕХАНИКИ (НЕТИПОВОЙ, В СООТВЕТСТВИИ С ЗАДАНИЕМ НА ИЗГОТОВЛЕНИЕ ЗАВОДУ СМ. 23.008.2.2 - ТЛМ.ЗИ (ИЗМ.1) | КОМПЛ | 1
| СОСТАВИЛ | ИНЖЕНЕР 1 КАТЕГОРИИ |  | А.А.ГАРКАВАЯ
|  | (должность служащего) | (подпись) | (инициалы,фамилия)
| ПРОВЕРИЛ | ГЛАВНЫЙ СПЕЦИАЛИСТ |  | Н.Н.МАКСИМОВИЧ
|  | (должность служащего) | (подпись) | (инициалы,фамилия)

## 3211-27-4002-T3
РАЗРАБОТЧИК |  | RSTC.smeta ВЕРСИЯ 24.6
|  |  |  | ШИФР | 23.008.2
"РЕКОНСТРУКЦИЯ ГИНЕКОЛОГИЧЕСКОГО, ХИРУРГИЧЕСКОГО И ПСИХОНЕВРОЛОГИЧЕСКОГО КОРПУСОВ УЧРЕЖДЕНИЯ ЗДРАВООХРАНЕНИЯ "6-Я ГОРОДСКАЯ КЛИНИЧЕСКАЯ БОЛЬНИЦА" ПО УЛ. УРАЛЬСКОЙ, 5 В Г. МИНСКЕ ПОД РАЗМЕЩЕНИЕ ЛЕЧЕБНО-ДИАГНОСТИЧЕСКОГО КОРПУСА КЛИНИЧЕСКОГО ЦЕНТРА ТРАВМАТОЛОГИИ И ОРТОПЕДИИ". 2 ОЧЕРЕДЬ СТРОИТЕЛЬСТВА
РАБОЧАЯ ДОКУМЕНТАЦИЯ
СМЕТНАЯ ДОКУМЕНТАЦИЯ
ТИТУЛЬНЫЙ ЛИСТ ДЛЯ ЛОКАЛЬНОЙ СМЕТЫ (ЛОКАЛЬНОГО СМЕТНОГО РАСЧЕТА) № 4002
СМЕТНАЯ СТОИМОСТЬ В ЦЕНАХ НА 1 АВГУСТА 2024г.
-1,246 ТЫСЯЧ БЕЛОРУССКИХ РУБЛЕЙ
ЗАКАЗЧИК |  | УП "УКС МИНГОРИСПОЛКОМА"
МИНСК-2025

## 3211-27-9335-S0
НАИМЕНОВАНИЕ ОБЪЕКТА |  | "РЕКОНСТРУКЦИЯ ГИНЕКОЛОГИЧЕСКОГО, ХИРУРГИЧЕСКОГО И ПСИХОНЕВРОЛОГИЧЕСКОГО КОРПУСОВ УЧРЕЖДЕНИЯ ЗДРАВООХРАНЕНИЯ "6-Я ГОРОДСКАЯ КЛИНИЧЕСКАЯ БОЛЬНИЦА" ПО УЛ. УРАЛЬСКОЙ, 5 В Г. МИНСКЕ ПОД РАЗМЕЩЕНИЕ ЛЕЧЕБНО-ДИАГНОСТИЧЕСКОГО КОРПУСА КЛИНИЧЕСКОГО ЦЕНТРА ТРАВМАТОЛОГИИ И ОРТОПЕДИИ". 2 ОЧЕРЕДЬ СТРОИТЕЛЬСТВА
КОД ОБЪЕКТА |  | 23.008.2
НАИМЕНОВАНИЕ ЗДАНИЯ, СООРУЖЕНИЯ |  | ТРАНСФОРМАТОРНАЯ ПОДСТАНЦИЯ N2 ПО ГЕНПЛАНУ. ВНЕСЕНИЕ ИЗМЕНЕНИЙ
ШИФР ЗДАНИЯ, СООРУЖЕНИЯ |  | 23.008.2.2
КОМПЛЕКТ ЧЕРТЕЖЕЙ |  | ЭП (ИЗМ.3)
ЛОКАЛЬНАЯ СМЕТА (ЛОКАЛЬНЫЙ СМЕТНЫЙ РАСЧЕТ) № 9335
(НОРМЫ 2022г.)
ЭЛЕКТРОТЕХНИЧЕСКАЯ ЧАСТЬ ТРАНСФОРМАТОРНОЙ ПОДСТАНЦИИ (ДОП. К ЛС N 9317)
СОСТАВЛЕНА В ЦЕНАХ НА 1 АВГУСТА 2024г. | [8 empty] | СТОИМОСТЬ 285,022 ТЫСЯЧ БЕЛОРУССКИХ РУБЛЕЙ
№ п/п | ОБОСНОВАНИЕ | НАИМЕНОВАНИЕ РАБОТ, РЕСУРСОВ, РАСХОДОВ | ЕДИНИЦА ИЗМЕРЕ- НИЯ | СТОИМОСТЬ ЕДИНИЦЫ ИЗМЕРЕНИЯ/ВСЕГО, БЕЛОРУССКИХ РУБЛЕЙ
|  |  |  | ЗАРАБОТНАЯ ПЛАТА | ЭКСПЛУАТАЦИЯ МАШИН И МЕХАНИЗМОВ |  | МАТЕРИАЛЫ, ИЗДЕЛИЯ, КОНСТРУКЦИИ (ОБОРУДОВА- НИЕ, МЕБЕЛЬ) | ТРАНС-ПОРТ | ОБЩАЯ СТОИМОСТЬ
|  |  | КОЛИ- ЧЕСТВО |  | ВСЕГО | В ТОМ ЧИСЛЕ ЗАРАБОТ- НАЯ ПЛАТА МАШИ- НИСТОВ
1 | 2 | 3 | 4 | 5 | 6 | 7 | 8 | 9 | 10
| НАЧИСЛЕНИЯ: | ОХР и ОПР/ПЛАНОВАЯ ПРИБЫЛЬ (%):Н10=65.72/69.89
| НАЧИСЛЕНИЯ: | ОХР и ОПР/ПЛАНОВАЯ ПРИБЫЛЬ (%):Н15=38.44/37.3
| НАЧИСЛЕНИЯ: | ОХР и ОПР/ПЛАНОВАЯ ПРИБЫЛЬ (%):Н16=59.57/40.54
1. | ПРИМЕЧАНИЕ: | К ДЛЯ ОХР И ОПР/ПЛАНОВАЯ ПРИБЫЛЬ: 1.0000/1.0000
2. | ПРИМЕЧАНИЕ: | КОЭФФИЦИЕНТ К З/П (ПОСТАНОВЛЕНИЕ N5): 1.0000
3. | ПРИМЕЧАНИЕ: | БАЗА ТЕКУЩИХ ЦЕН (ВАРИАНТ A)
| Ж3-40-32 | УСТАНОВКА БКТПБ (ИСКЛЮЧЕНИЕ ОБЪЕМОВ ЛОКАЛЬНОЙ СМЕТЫ N 9317)
4. | С2-БКТПБ-1250 | КОМПЛЕКТНАЯ ДВУХТРАНСФОРМАТОРНАЯ ПОДСТАНЦИЯ 2БКТПБ-1250-10/0,4-У1 В МОНОЛИТНОМ ЖЕЛЕЗОБЕТОННОМ КОРПУСЕ ВНУТРЕННЕГО ОБСЛУЖИВАНИЯ В КОМПЛЕКТЕ С КАБЕЛЬНЫМ ПОДПОЛЬЕМ 1700ММ (УКОМПЛЕКТОВАННАЯ) | ШТ 1 | - - | - - | - - | 478979.49 -478979.49 | 9579.59 -9579.59 | 488559.08 -488559.08
5. | Ц8-25-3 (Н16) | ПОДСТАНЦИЯ БЛОЧНАЯ НАПРЯЖЕНИЕМ 35 КВ ПО СХЕМЕ МОСТИК С ВЫКЛЮЧАТЕЛЯМИ В ПЕРЕМЫЧКЕ И В ЦЕПЯХ ЛИНИЙ, МОЩНОСТЬ ТРАНСФОРМАТОРОВ ДО 6300 КВА | ПОДСТАНЦИЯ 1 | 13896.95 -13896.95 | 5582.16 -5582.16 | 1526.80 -1526.80 | 671.52 -671.52 | 49.90 -49.90 | 20200.53 -20200.53
6. | Ц8-62-2 (Н16) | ТРАНСФОРМАТОР СИЛОВОЙ, АВТОТРАНСФОРМАТОР ИЛИ МАСЛЯНЫЙ РЕАКТОР, МАССА ДО 3 Т | ШТ. 2 | 398.00 -796.00 | 368.12 -736.24 | 128.73 -257.46 | 85.29 -170.58 | 4.98 -9.96 | 856.39 -1712.78
|  | ИТОГО ПРЯМЫЕ ЗАТРАТЫ : |  | -14693 | -6318 | -1784 | -479821 | -9640 | -510472
|  | ОХР и ОПР | [6 empty] | -9815
|  | ПЛАНОВАЯ ПРИБЫЛЬ | [6 empty] | -6680
|  | ИТОГО ПО ПТМ | [6 empty] | -526967
|  | ЗАТРАТЫ ТРУДА | [6 empty] | -1111
|  | ЗАТРАТЫ ТРУДА МАШИНИСТОВ | [6 empty] | -116
| Ж6-60-30 | ПРОКЛАДКА ТРУБ (ИСКЛЮЧЕНИЕ ОБЪЕМОВ ЛОКАЛЬНОЙ СМЕТЫ N 9317)
7. | Е34-101-4 (Н10) | УСТРОЙСТВО ТРУБОПРОВОДОВ ИЗ ХРИЗОТИЛЦЕМЕНТНЫХ ТРУБ | КАНАЛ-КМ 0.135539 | 1645.59 -223.04 | - - | - - | 4562.92 -618.45 | 212.62 -28.82 | 6421.13 -870.31
8. | Е34-112-1 Л.10 "ЭП" (Н10) | УСТРОЙСТВО ВВОДА ТРУБ В БКТПБ | 10 КАНАЛОВ 6.8 | 101.48 -690.06 | - - | - - | 7.66 -52.09 | 0.60 -4.08 | 109.74 -746.23
|  | ИТОГО ПРЯМЫЕ ЗАТРАТЫ : |  | -913 | - | - | -671 | -33 | -1617
|  | ОХР и ОПР | [6 empty] | -600
|  | ПЛАНОВАЯ ПРИБЫЛЬ | [6 empty] | -638
|  | ИТОГО ПО ПТМ | [6 empty] | -2855
|  | ЗАТРАТЫ ТРУДА | [6 empty] | -72
| Ж3-40-51 | ЗАЗЕМЛЕНИЕ (ИСКЛЮЧЕНИЕ ОБЪЕМОВ ЛОКАЛЬНОЙ СМЕТЫ N 9317)
9. | Е1-13-17 (Н10) | РАЗРАБОТКА ГРУНТА В ТРАНШЕЯХ ЭКСКАВАТОРАМИ "ОБРАТНАЯ ЛОПАТА" С КОВШОМ ВМЕСТИМОСТЬЮ 0,25 М3, ГРУНТ 2 ГРУППЫ, В ОТВАЛ | 1000 М3 0.0126 | - - | 1938.15 -24.42 | 750.83 -9.46 | - - | - - | 1938.15 -24.42
10. | Е1-27-2 (Н10) | ЗАСЫПКА ТРАНШЕЙ И КОТЛОВАНОВ БУЛЬДОЗЕРАМИ МОЩНОСТЬЮ 59 (80) КВТ (Л. С) ПРИ ПЕРЕМЕЩЕНИИ ГРУНТА ДО 5 М, ГРУНТ 2 ГРУППЫ | 1000 М3 0.0126 | - - | 402.07 -5.07 | 132.49 -1.67 | - - | - - | 402.07 -5.07
11. | Ц8-471-1 (Н16) | ЗАЗЕМЛИТЕЛЬ ВЕРТИКАЛЬНЫЙ ИЗ СТАЛИ УГЛОВОЙ, РАЗМЕР 50 Х 50 Х 5 ММ | 10 ШТ. 0.5 | 141.48 -70.74 | 25.54 -12.77 | 6.37 -3.19 | 446.30 -223.15 | 26.41 -13.21 | 639.73 -319.87
12. | Ц8-472-2 (Н16) | ЗАЗЕМЛИТЕЛЬ ГОРИЗОНТАЛЬНЫЙ ИЗ ПОЛОСОВОЙ СТАЛИ СЕЧЕНИЕМ 160 ММ2 | 100 М 0.7 | 219.50 -153.65 | 35.20 -24.64 | 7.59 -5.31 | 390.30 -273.21 | 23.89 -16.72 | 668.89 -468.22
|  | ИТОГО ПРЯМЫЕ ЗАТРАТЫ : |  | -224 | -66 | -20 | -496 | -30 | -816
|  | ОХР и ОПР | [6 empty] | -146
|  | ПЛАНОВАЯ ПРИБЫЛЬ | [6 empty] | -102
|  | ИТОГО ПО ПТМ | [6 empty] | -1064
|  | ЗАТРАТЫ ТРУДА | [6 empty] | -17
|  | ЗАТРАТЫ ТРУДА МАШИНИСТОВ | [6 empty] | -2
| Ж3-40-32 | ЭЛЕКТРОТЕХНИЧЕСКИЕ УСТАНОВКИ (ОБЪЕМЫ С УЧЕТОМ ИЗМ.3)
13. | ПРИМЕЧАНИЕ: | СМЕТНАЯ ДОКУМЕНТАЦИЯ СОСТАВЛЯЕТСЯ НА ОСНОВАНИИ ФАЙЛА "МОНИТОРИНГ 09.10.2025", РАЗМЕЩЁННОГО НА ГЛАВНОЙ СТРАНИЦЕ ИСС ГИС "ГОССТРОЙПОРТАЛ" В РАЗДЕЛЕ "НОВОСТИ"
14. | ПРИМЕЧАНИЕ: | ТРАНСФОРМАТОРЫ СИЛОВЫЕ
15. | СТМГ33-1000-Э | ТРАНСФОРМАТОР ТРЕХФАЗНЫЙ СИЛОВОЙ МАСЛЯНЫЙ В ГЕРМЕТИЧНОМ ИСПОЛНЕНИИ С ВИБРОГАСЯЩИМИ ПОДКЛАДКАМИ И КОМПЛЕКТОМ ТРАНСПОРТНЫХ РОЛИКОВ, ТМГ33-1000/10/0,4 | ШТ 4 | - - | - - | - - | 31439.39 125757.56 | 628.79 2515.16 | 32068.18 128272.72
16. | Ц8-62-2 (Н16) | ТРАНСФОРМАТОР СИЛОВОЙ, АВТОТРАНСФОРМАТОР ИЛИ МАСЛЯНЫЙ РЕАКТОР, МАССА ДО 3 Т | ШТ. 4 | 398.00 1592.00 | 368.12 1472.48 | 128.73 514.92 | 503.79 2015.16 | 26.88 107.52 | 1296.79 5187.16
17. | ПРИМЕЧАНИЕ: | КОМПЛЕКТНЫЕ РАСПРЕДЕЛИТЕЛЬНЫЕ УСТРОЙСТВА ВЫСОКОГО НАПРЯЖЕНИЯ
18. | СЭП-ОЛ-Э | КОМПЛЕКТНОЕ РАСПРЕДЕЛИТЕЛЬНОЕ УСТРОЙСТВО 10 КВ, СОСТОЯЩЕЕ ИЗ 10 КАМЕР КСО-207 В СООТВЕТСТВИИ С ОПРОСНЫМ ЛИСТОМ | КОМПЛ 1 | - - | - - | - - | 371780.30 371780.30 | 7435.61 7435.61 | 379215.91 379215.91
19. | Ц8-84-4 (Н16) | КАМЕРА С ВЫКЛЮЧАТЕЛЕМ НАГРУЗКИ | ШТ. 10 | 310.73 3107.30 | 44.27 442.70 | 15.48 154.80 | 7.84 78.40 | 0.56 5.60 | 363.40 3634.00
20. | ПРИМЕЧАНИЕ: | АППАРАТЫ И КОМПЛЕКТНЫЕ УСТРОЙСТВА НИЗКОГО НАПРЯЖЕНИЯ
21. | СЭП-ОЛ1-Э | ЩИТ РАСПРЕДЕЛИТЕЛЬНЫЙ 0,4 КВ, СОСТОЯЩИЙ ИЗ 7 ПАНЕЛЕЙ ТИПА УКН-0.4 В СООТВЕТСТВИИ С ОПРОСНЫМ ЛИСТОМ | КОМПЛ 1 | - - | - - | - - | 81018.52 81018.52 | 1620.37 1620.37 | 82638.89 82638.89
22. | Ц8-571-2 (Н16) | ЩИТ, СОБИРАЕМЫЙ ИЗ ОТДЕЛЬНЫХ ПАНЕЛЕЙ И БЛОКОВ УПРАВЛЕНИЯ ОДНОРЯДНЫЙ ИЛИ ДВУХРЯДНЫЙ БЕЗ БЛОКОВ РЕЗИСТОРОВ, ШКАФНОГО ИСПОЛНЕНИЯ, ГЛУБИНА ДО 800 ММ | М ШИРИНЫ ПО ФРОНТУ 5.6 | 319.55 1789.48 | 116.86 654.42 | 35.52 198.91 | 252.14 1411.98 | 15.47 86.63 | 704.02 3942.52
23. | Ц8-574-7 (Н16) | РАЗВОДКА ПО УСТРОЙСТВАМ И ПОДКЛЮЧЕНИЕ ЖИЛ КАБЕЛЕЙ ИЛИ ПРОВОДОВ ВНЕШНЕЙ СЕТИ К БЛОКАМ ЗАЖИМОВ И К ЗАЖИМАМ АППАРАТОВ И ПРИБОРОВ, УСТАНОВЛЕННЫХ НА УСТРОЙСТВАХ, КАБЕЛИ ИЛИ ПРОВОДА СЕЧЕНИЕМ ДО 150 ММ2 | 100 ЖИЛ 0.32 | 1063.81 340.42 | 12.50 4.00 | 1.52 0.49 | 125.94 40.30 | 9.02 2.89 | 1211.27 387.61
24. | Ц8-574-8 (Н16) | РАЗВОДКА ПО УСТРОЙСТВАМ И ПОДКЛЮЧЕНИЕ ЖИЛ КАБЕЛЕЙ ИЛИ ПРОВОДОВ ВНЕШНЕЙ СЕТИ К БЛОКАМ ЗАЖИМОВ И К ЗАЖИМАМ АППАРАТОВ И ПРИБОРОВ, УСТАНОВЛЕННЫХ НА УСТРОЙСТВАХ, КАБЕЛИ ИЛИ ПРОВОДА СЕЧЕНИЕМ ДО 185 ММ2 | 100 ЖИЛ 0.16 | 1191.90 190.70 | 16.21 2.59 | 2.43 0.39 | 194.05 31.05 | 14.45 2.31 | 1416.61 226.65
25. | СЭП-ОЛ2-Э | ЩИТ РАСПРЕДЕЛИТЕЛЬНЫЙ 0,4 КВ, СОСТОЯЩИЙ ИЗ 11 ПАНЕЛЕЙ ТИПА УКН-0.4 В СООТВЕТСТВИИ С ОПРОСНЫМ ЛИСТОМ | КОМПЛ 1 | - - | - - | - - | 127314.81 127314.81 | 2546.30 2546.30 | 129861.11 129861.11
26. | Ц8-571-2 (Н16) | ЩИТ, СОБИРАЕМЫЙ ИЗ ОТДЕЛЬНЫХ ПАНЕЛЕЙ И БЛОКОВ УПРАВЛЕНИЯ ОДНОРЯДНЫЙ ИЛИ ДВУХРЯДНЫЙ БЕЗ БЛОКОВ РЕЗИСТОРОВ, ШКАФНОГО ИСПОЛНЕНИЯ, ГЛУБИНА ДО 800 ММ | М ШИРИНЫ ПО ФРОНТУ 6.8 | 319.55 2172.94 | 116.86 794.65 | 35.52 241.54 | 252.14 1714.55 | 15.47 105.20 | 704.02 4787.34
27. | Ц8-574-2 (Н16) | РАЗВОДКА ПО УСТРОЙСТВАМ И ПОДКЛЮЧЕНИЕ ЖИЛ КАБЕЛЕЙ ИЛИ ПРОВОДОВ ВНЕШНЕЙ СЕТИ К БЛОКАМ ЗАЖИМОВ И К ЗАЖИМАМ АППАРАТОВ И ПРИБОРОВ, УСТАНОВЛЕННЫХ НА УСТРОЙСТВАХ, КАБЕЛИ ИЛИ ПРОВОДА СЕЧЕНИЕМ ДО 16 ММ2 | 100 ЖИЛ 0.08 | 467.86 37.43 | 4.98 0.40 | 0.24 0.02 | 44.16 3.53 | 2.90 0.23 | 519.90 41.59
28. | Ц8-574-7 (Н16) | РАЗВОДКА ПО УСТРОЙСТВАМ И ПОДКЛЮЧЕНИЕ ЖИЛ КАБЕЛЕЙ ИЛИ ПРОВОДОВ ВНЕШНЕЙ СЕТИ К БЛОКАМ ЗАЖИМОВ И К ЗАЖИМАМ АППАРАТОВ И ПРИБОРОВ, УСТАНОВЛЕННЫХ НА УСТРОЙСТВАХ, КАБЕЛИ ИЛИ ПРОВОДА СЕЧЕНИЕМ ДО 150 ММ2 | 100 ЖИЛ 0.16 | 1063.81 170.21 | 12.50 2.00 | 1.52 0.24 | 125.94 20.15 | 9.02 1.44 | 1211.27 193.80
29. | Ц8-574-8 (Н16) | РАЗВОДКА ПО УСТРОЙСТВАМ И ПОДКЛЮЧЕНИЕ ЖИЛ КАБЕЛЕЙ ИЛИ ПРОВОДОВ ВНЕШНЕЙ СЕТИ К БЛОКАМ ЗАЖИМОВ И К ЗАЖИМАМ АППАРАТОВ И ПРИБОРОВ, УСТАНОВЛЕННЫХ НА УСТРОЙСТВАХ, КАБЕЛИ ИЛИ ПРОВОДА СЕЧЕНИЕМ ДО 185 ММ2 | 100 ЖИЛ 0.24 | 1191.90 286.06 | 16.21 3.89 | 2.43 0.58 | 194.05 46.57 | 14.45 3.47 | 1416.61 339.99
30. | Ц8-574-9 (Н16) | РАЗВОДКА ПО УСТРОЙСТВАМ И ПОДКЛЮЧЕНИЕ ЖИЛ КАБЕЛЕЙ ИЛИ ПРОВОДОВ ВНЕШНЕЙ СЕТИ К БЛОКАМ ЗАЖИМОВ И К ЗАЖИМАМ АППАРАТОВ И ПРИБОРОВ, УСТАНОВЛЕННЫХ НА УСТРОЙСТВАХ, КАБЕЛИ ИЛИ ПРОВОДА СЕЧЕНИЕМ ДО 240 ММ2 | 100 ЖИЛ 0.16 | 1348.30 215.73 | 19.42 3.11 | 3.03 0.48 | 255.76 40.92 | 19.36 3.10 | 1642.84 262.86
31. | ПРИМЕЧАНИЕ: | СЪЕМНЫЙ ДЕРЕВЯННЫЙ БАРЬЕР В КАМЕРЕ ТРАНСФОРМАТОРА (Л.16) - 4ШТ:
32. | 1/10-260-30-6/1 | ПРОКАТ ГОРЯЧЕКАТАНЫЙ ПОЛОСОВОЙ ИЗ СТАЛИ УГЛЕРОДИСТОЙ ОБЫКНОВЕННОГО КАЧЕСТВА МАРКИ СТ3СП, СТ3ПС, РАЗМЕРАМИ 4 Х 40 ММ | Т 0.0012 | - - | - - | - - | 2459.21 2.95 | 140.67 0.17 | 2599.88 3.12
33. | 1/10-260-1-1/6 | СТАЛЬ АРМАТУРНАЯ ГОРЯЧЕКАТАНАЯ ГЛАДКАЯ ДЛЯ ЖЕЛЕЗОБЕТОННЫХ КОНСТРУКЦИЙ, КЛАССА S240 (А240), ДИАМЕТРОМ 16 ММ | Т 0.00064 | - - | - - | - - | 2183.34 1.40 | 124.89 0.08 | 2308.23 1.48
34. | 1/10-260-1-1/3 | СТАЛЬ АРМАТУРНАЯ ГОРЯЧЕКАТАНАЯ ГЛАДКАЯ ДЛЯ ЖЕЛЕЗОБЕТОННЫХ КОНСТРУКЦИЙ, КЛАССА S240 (А240), ДИАМЕТРОМ 10 ММ | Т 0.00016 | - - | - - | - - | 2171.67 0.35 | 124.22 0.02 | 2295.89 0.37
35. | 1/10-260-1-1/1 | СТАЛЬ АРМАТУРНАЯ ГОРЯЧЕКАТАНАЯ ГЛАДКАЯ ДЛЯ ЖЕЛЕЗОБЕТОННЫХ КОНСТРУКЦИЙ, КЛАССА S240 (А240), ДИАМЕТРОМ 6 ММ | Т 0.00012 | - - | - - | - - | 2427.25 0.29 | 138.84 0.02 | 2566.09 0.31
36. | 1/10-260-170-4/1 | ШВЕЛЛЕРЫ ГОРЯЧЕКАТАНЫЕ N 5 ИЗ СТАЛИ УГЛЕРОДИСТОЙ ОБЫКНОВЕННОГО КАЧЕСТВА | Т 0.03872 | - - | - - | - - | 2910.33 112.69 | 166.47 6.45 | 3076.80 119.13
37. | 1/10-260-210-1/С101-81404-1-Э | ПРУЖИНА | КГ 0.4 | - - | - - | - - | 4.97 1.99 | 0.28 0.11 | 5.25 2.10
38. | 1/10-260-50-5/19 | СТАЛЬ ТОНКОЛИСТОВАЯ ОЦИНКОВАННАЯ УГЛЕРОДИСТАЯ ТОЛЩИНОЙ 2 ММ | Т 0.00048 | - - | - - | - - | 3360.85 1.61 | 192.24 0.09 | 3553.09 1.71
39. | 1/10-260-1-1/3 | СТАЛЬ АРМАТУРНАЯ ГОРЯЧЕКАТАНАЯ ГЛАДКАЯ ДЛЯ ЖЕЛЕЗОБЕТОННЫХ КОНСТРУКЦИЙ, КЛАССА S240 (А240), ДИАМЕТРОМ 10 ММ | Т 0.00024 | - - | - - | - - | 2171.67 0.52 | 124.22 0.03 | 2295.89 0.55
40. | Ц8-88-3 (Н16) Н2=0 | КОНСТРУКЦИЯ МЕТАЛЛИЧЕСКАЯ | Т 0.04196 | 822.45 34.51 | 239.09 10.03 | 61.63 2.59 | - - | - - | 1061.54 44.54
41. | Е15-165-1 (Н10) | УЛУЧШЕННАЯ ОКРАСКА КОЛЕРОМ МАСЛЯНЫМ ПО ДЕРЕВУ | 100 М2 ОКРАШИВАЕМОЙ ПОВЕРХНОСТИ 0.035264 | 750.81 26.48 | 6.55 0.23 | 4.30 0.15 | 949.82 33.49 | 75.43 2.66 | 1782.61 62.86
42. | ПРИМЕЧАНИЕ: | ЗАЩИТНЫЕ СРЕДСТВА ПО ТЕХНИКЕ БЕЗОПАСНОСТИ:
43. | СЭП-ЗС-Ш-Э | ШТАНГА ИЗОЛИРУЮЩАЯ ДО 10 КВ | ШТ 1 | - - | - - | - - | 15.92 15.92 | 0.32 0.32 | 16.24 16.24
44. | СЭП-ЗС-О-Э | ОГНЕТУШИТЕЛЬ СУХОЙ ХИМИЧЕСКИЙ | ШТ 6 | - - | - - | - - | 72.31 433.86 | 1.45 8.70 | 73.76 442.56
45. | СЭП-ЗС-Б-Э | БОТЫ ДИЭЛЕКТРИЧЕСКИЕ | ПАРА 1 | - - | - - | - - | 36.16 36.16 | 0.72 0.72 | 36.88 36.88
46. | СЭП-ЗС-П-Э | ПЕРЧАТКИ ДИЭЛЕКТРИЧЕСКИЕ | ПАРА 1 | - - | - - | - - | 30.85 30.85 | 0.62 0.62 | 31.47 31.47
47. | СЭП-ЗС-К-Э | КОВРИК РЕЗИНОВЫЙ | ШТ 28 | - - | - - | - - | 10.98 307.44 | 0.22 6.16 | 11.20 313.60
|  | ИТОГО ПРЯМЫЕ ЗАТРАТЫ : |  | 9963 | 3390 | 1115 | 712253 | 14462 | 740068
|  | ОХР и ОПР | [6 empty] | 6602
|  | ПЛАНОВАЯ ПРИБЫЛЬ | [6 empty] | 4499
|  | ИТОГО ПО ПТМ | [6 empty] | 751169
|  | ЗАТРАТЫ ТРУДА | [6 empty] | 746
|  | ЗАТРАТЫ ТРУДА МАШИНИСТОВ | [6 empty] | 73
| Ж3-40-12 | ЭЛЕКТРООСВЕЩЕНИЕ (ОБЪЕМЫ С УЧЕТОМ ИЗМ.3)
48. | 5/30-30-4-3-1-1/С545-1500-ЭЭ | СВЕТИЛЬНИК НАСТЕННЫЙ ДЛЯ ЛАМПЫ НАКАЛИВАНИЯ НПП 50-100-001 (PF100) | ШТ. 8 | - - | - - | - - | 16.09 128.72 | 0.86 6.88 | 16.95 135.60
49. | 5/30-30-4-4-1/С549-35101-22-Э | ЛАМПА НАКАЛИВАНИЯ НБ-220-230-100 | ШТ 8 | - - | - - | - - | 0.64 5.12 | 0.03 0.24 | 0.67 5.36
50. | Ц8-593-602 (Н16) | СВЕТИЛЬНИК ОДНОЛАМПОВЫЙ ПОТОЛОЧНЫЙ ИЛИ НАСТЕННЫЙ ДЛЯ ПОМЕЩЕНИЙ С НОРМАЛЬНЫМИ УСЛОВИЯМИ СРЕДЫ С КРЕПЛЕНИЕМ НА РАСПОРНЫЕ ДЮБЕЛЯ | 100 ШТ. 0.08 | 1117.34 89.39 | 149.69 11.98 | 48.27 3.86 | 272.64 21.81 | 14.92 1.19 | 1554.59 124.37
51. | 5/30-30-4-3-1-2/СНП-ЛСП-1036601-Э (AG-23277) | СВЕТИЛЬНИК ПОДВЕСНОЙ ДЛЯ ЛЮМИНЕСЦЕНТНОЙ ЛАМПЫ ЛСП 10-36-601УХЛ4 | ШТ 9 | - - | - - | - - | 102.30 920.70 | 5.44 48.96 | 107.74 969.66
52. | 5/30-30-4-4-2/С549-35115-4-Э | ЛАМПА ЛЮМИНЕСЦЕНТНАЯ ЛБ-36 | ШТ 9 | - - | - - | - - | 1.98 17.82 | 0.11 0.99 | 2.09 18.81
53. | 5/30-30-4/СНП-К981-Э (AG-10137) | ПОДВЕС ТРУБЧАТЫЙ К981-У3 | ШТ 18 | - - | - - | - - | 14.29 257.22 | 0.76 13.68 | 15.05 270.90
54. | 5/30-30-4-12/1 | ДЕРЖАТЕЛЬ СВЕТИЛЬНИКА У25М У3 | 10 ШТ. 1.8 | - - | - - | - - | 41.60 74.88 | 2.21 3.98 | 43.81 78.86
55. | 5/30-30-4/С101-999-5166-Э | СТАРТЕР ДЛЯ ЛЮМИНЕСЦЕНТНЫХ ЛАМП 80С-220 | ШТ. 9 | - - | - - | - - | 2.42 21.78 | 0.13 1.17 | 2.55 22.95
56. | Ц8-593-1801 (Н16) | КРОНШТЕЙНЫ СО СВЕТИЛЬНИКАМИ ПО СТЕНАМ И ПОТОЛКАМ С КРЕПЛЕНИЕМ ДЮБЕЛЯМИ | 100 ШТ. 0.09 | 1451.58 130.64 | 66.01 5.94 | 20.64 1.86 | 32.36 2.91 | 2.14 0.19 | 1552.09 139.69
57. | 5/30-30-4-3-1-1/С545-4300-Э | СВЕТИЛЬНИК ПЫЛЕВЛАГОЗАЩИЩЕННЫЙ ПСХ 1Х60 | ШТ 9 | - - | - - | - - | 8.05 72.45 | 0.43 3.87 | 8.48 76.32
58. | 5/30-30-4-4-1/С549-35101-22-ЭЭ | ЛАМПА НАКАЛИВАНИЯ МЕСТНОГО ОСВЕЩЕНИЯ МО-24-25 | ШТ 9 | - - | - - | - - | 0.64 5.76 | 0.03 0.27 | 0.67 6.03
59. | Ц8-593-602 (Н16) | СВЕТИЛЬНИК ОДНОЛАМПОВЫЙ ПОТОЛОЧНЫЙ ИЛИ НАСТЕННЫЙ ДЛЯ ПОМЕЩЕНИЙ С НОРМАЛЬНЫМИ УСЛОВИЯМИ СРЕДЫ С КРЕПЛЕНИЕМ НА РАСПОРНЫЕ ДЮБЕЛЯ | 100 ШТ. 0.09 | 1117.34 100.56 | 149.69 13.47 | 48.27 4.34 | 272.64 24.54 | 14.92 1.34 | 1554.59 139.91
|  | ИТОГО ПРЯМЫЕ ЗАТРАТЫ : |  | 321 | 31 | 10 | 1553 | 83 | 1988
|  | ОХР и ОПР | [6 empty] | 197
|  | ПЛАНОВАЯ ПРИБЫЛЬ | [6 empty] | 134
|  | ИТОГО ПО ПТМ | [6 empty] | 2319
|  | ЗАТРАТЫ ТРУДА | [6 empty] | 24
|  | ЗАТРАТЫ ТРУДА МАШИНИСТОВ | [6 empty] | 1
| Ж3-40-22 | ЭЛЕКТРООБОРУДОВАНИЕ (ОБЪЕМЫ С УЧЕТОМ ИЗМ.3)
60. | ПРИМЕЧАНИЕ: | ЭЛЕКТРОУСТАНОВОЧНЫЕ ИЗДЕЛИЯ
61. | 5/30-30-4-1-1/24 | ВЫКЛЮЧАТЕЛЬ УСТАНОВОЧНЫЙ ОДНОКЛАВИШНЫЙ ДЛЯ ОТКРЫТОЙ УСТАНОВКИ БРЫЗГОЗОЩИЩЕННЫЙ А14-100 | ШТ. 7 | - - | - - | - - | 4.11 28.77 | 0.22 1.54 | 4.33 30.31
62. | 5/30-30-4-1-1/30 (AG-7408) | ВЫКЛЮЧАТЕЛЬ УСТАНОВОЧНЫЙ НА ДВА НАПРАВЛЕНИЯ ОДНОКЛАВИШНЫЙ ДЛЯ ОТКРЫТОЙ УСТАНОВКИ БРЫЗГОЗАЩИЩЕННЫЙ А64-103 | ШТ. 2 | - - | - - | - - | 5.86 11.72 | 0.31 0.62 | 6.17 12.34
63. | Ц8-591-304 (Н16) | ВЫКЛЮЧАТЕЛЬ ПОЛУГЕРМЕТИЧЕСКИЙ И ГЕРМЕТИЧЕСКИЙ С КРЕПЛЕНИЕМ ВИНТАМИ | 100 ШТ. 0.09 | 1018.24 91.64 | 33.35 3.00 | 3.34 0.30 | 278.20 25.04 | 21.11 1.90 | 1350.90 121.58
64. | 5/30-30-4-1-2/СН-РА16-297-Э (AG-28482) | РОЗЕТКА БРЫЗГОЗАЩИЩЕННАЯ С ЗАЗЕМЛЯЮЩИМИ КОНТАКТАМИ РА16-297, ОТКРЫТОЙ УСТАНОВКИ, ОДНОФАЗНАЯ, 250 В | ШТ 6 | - - | - - | - - | 4.09 24.54 | 0.22 1.32 | 4.31 25.86
65. | Ц8-591-1004 (Н16) | РОЗЕТКА ШТЕПСЕЛЬНАЯ ПОЛУГЕРМЕТИЧЕСКАЯ И ГЕРМЕТИЧЕСКАЯ С КРЕПЛЕНИЕМ ВИНТАМИ | 100 ШТ. 0.06 | 1018.24 61.09 | 35.95 2.16 | 4.25 0.26 | 278.20 16.69 | 21.11 1.27 | 1353.50 81.21
66. | 5/30-30-4-1-2-1/СН-PSR12-Э (AG-6956) | СТАЦИОНАРНАЯ РОЗЕТКА IНОМ=63А, 400В, IP54, PSR12-063-5 С ЗАЗЕМЛЯЮЩИМИ КОНТАКТАМИ | ШТ 1 | - - | - - | - - | 133.44 133.44 | 7.10 7.10 | 140.54 140.54
67. | Ц8-525-9 (Н16) | АППАРАТ ШТЕПСЕЛЬНЫЙ ОБЩЕГО НАЗНАЧЕНИЯ НА КОНСТРУКЦИИ НА СТЕНЕ ИЛИ КОЛОННЕ С КОНТАКТАМИ СИЛОВЫХ ЦЕПЕЙ, ТОК ДО 63А | КОМПЛ. 1 | 30.94 30.94 | 0.39 0.39 | 0.03 0.03 | 20.51 20.51 | 1.15 1.15 | 52.99 52.99
68. | ПРИМЕЧАНИЕ: | ВЕНТИЛЯЦИЯ
69. | С6-ДТКБ-1210-Э | ДАТЧИК-РЕЛЕ ТЕМПЕРАТУРЫ ДТКБ-46 | КОМПЛ 4 | - - | - - | - - | 44.06 176.24 | 0.88 3.52 | 44.94 179.76
70. | Ц11-30-1 (Н15) | ПРИБОРЫ, УСТАНАВЛИВАЕМЫЕ НА РЕЗЬБОВЫХ СОЕДИНЕНИЯХ | ШТ. 4 | 5.93 23.72 | - - | - - | - - | - - | 5.93 23.72
71. | С6-ПМЛ-1210-Э | ПУСКАТЕЛЬ МАГНИТНЫЙ БЕЗ КНОПКИ С ТЕПЛОВЫМ РЕЛЕ РТЛ 1005, ПМЛ1210 0Х2 | ШТ 4 | - - | - - | - - | 60.53 242.12 | 1.21 4.84 | 61.74 246.96
72. | Ц8-530-4 (Н16) | ПУСКАТЕЛЬ МАГНИТНЫЙ ОБЩЕГО НАЗНАЧЕНИЯ, ОТДЕЛЬНО СТОЯЩИЙ, УСТАНАВЛИВАЕМЫЙ НА КОНСТРУКЦИИ НА СТЕНЕ ИЛИ КОЛОННЕ, ТОК ДО 40А | ШТ. 4 | 43.73 174.92 | 1.17 4.68 | 0.18 0.72 | 24.16 96.64 | 1.40 5.60 | 70.46 281.84
73. | С6-ПКУ-15-Э | ПОСТ УПРАВЛЕНИЯ С ПЕ-031, ПКУ15-21.111-54У3 | ШТ 4 | - - | - - | - - | 31.43 125.72 | 0.63 2.52 | 32.06 128.24
74. | Ц8-532-4 (Н16) | ПОСТ УПРАВЛЕНИЯ КНОПОЧНЫЙ ОБЩЕГО НАЗНАЧЕНИЯ, УСТАНАВЛИВАЕМЫЙ НА КОНСТРУКЦИИ НА СТЕНЕ ИЛИ КОЛОННЕ, КОЛИЧЕСТВО ЭЛЕМЕНТОВ ПОСТА ДО 3 | ШТ. 4 | 29.78 119.12 | 0.66 2.64 | 0.03 0.12 | 12.92 51.68 | 0.74 2.96 | 44.10 176.40
|  | ИТОГО ПРЯМЫЕ ЗАТРАТЫ : |  | 502 | 13 | 1 | 953 | 35 | 1503
|  | ОХР и ОПР | [6 empty] | 294
|  | ПЛАНОВАЯ ПРИБЫЛЬ | [6 empty] | 203
|  | ИТОГО ПО ПТМ | [6 empty] | 2000
|  | ЗАТРАТЫ ТРУДА | [6 empty] | 38
| Ж3-40-21 | ЭЛЕКТРОСНАБЖЕНИЕ (ОБЪЕМЫ С УЧЕТОМ ИЗМ.3)
75. | ПРИМЕЧАНИЕ: | КАБЕЛЬНЫЕ ИЗДЕЛИЯ
76. | 5/10-10-10-2/СВВГ-НГА-215 | КАБЕЛЬ СИЛОВОЙ МАРКИ ВВГНГ(А) 2Х1,5ММ2, В ОБОЛОЧКЕ НЕ РАСПРОСТРАНЯЮЩИЙ ГОРЕНИЕ 660В | 1000 М 0.07 | - - | - - | - - | 1400.34 98.02 | 74.50 5.22 | 1474.84 103.24
77. | 5/10-10-10-2/СН-1604-5015-Д | КАБЕЛЬ СИЛОВОЙ МАРКИ ВВГНГ(А) 3Х2,5-0,66 С МЕДНЫМИ ЖИЛАМИ, ИЗОЛЯЦИЯ И ОБОЛОЧКА ИЗ ПОЛИВИНИЛХЛОРИДНОГО ПЛАСТИКАТА, НЕ РАСПРОСТРАНЯЮЩИЙ ГОРЕНИЕ ПО КАТЕГОРИИ (А), БЕЗ ЗАЩИТНОГО ПОКРОВА, С ТРЕМЯ ЖИЛАМИ СЕЧЕНИЕМ 2,5 ММ2, НА НАПРЯЖЕНИЕ 0,66 КВ | 1000 М 0.03 | - - | - - | - - | 2677.07 80.31 | 142.42 4.27 | 2819.49 84.58
78. | 5/10-10-10-2/С501-44100-Э | КАБЕЛЬ СИЛОВОЙ МАРКИ ВВГНГ(А) 3Х1,5-0,66 С МЕДНЫМИ ЖИЛАМИ, ИЗОЛЯЦИЯ И ОБОЛОЧКА ИЗ ПОЛИВИНИЛХЛОРИДНОГО ПЛАСТИКАТА, НЕ РАСПРОСТРАНЯЮЩИЙ ГОРЕНИЕ ПО КАТЕГОРИИ (А), БЕЗ ЗАЩИТНОГО ПОКРОВА, С ТРЕМЯ ЖИЛАМИ СЕЧЕНИЕМ 1,5 ММ2, НА НАПРЯЖЕНИЕ 0,66 КВ | 1000 М 0.29 | - - | - - | - - | 2125.00 616.25 | 113.05 32.78 | 2238.05 649.03
79. | Ц8-146-1 (Н16) | КАБЕЛИ ДО 35 КВ, ПРОКЛАДЫВАЕМЫЕ С КРЕПЛЕНИЕМ НАКЛАДНЫМИ СКОБАМИ, МАССА 1 М ДО 0,5 КГ | 100 М КАБЕЛЯ 3.823529 | 181.15 692.63 | 35.79 136.84 | 8.50 32.50 | 293.95 1123.93 | 20.17 77.12 | 531.06 2030.52
80. | 5/10-10-10-2/С501-44108-10-Э | КАБЕЛЬ СИЛОВОЙ МАРКИ ВВГНГ(А) 5Х10-0,66 С МЕДНЫМИ ЖИЛАМИ, ИЗОЛЯЦИЯ И ОБОЛОЧКА ИЗ ПОЛИВИНИЛХЛОРИДНОГО ПЛАСТИКАТА, НЕ РАСПРОСТРАНЯЮЩИЙ ГОРЕНИЕ ПО КАТЕГОРИИ (А), БЕЗ ЗАЩИТНОГО ПОКРОВА, С ПЯТЬЮ ЖИЛАМИ СЕЧЕНИЕМ 10 ММ2, НА НАПРЯЖЕНИЕ 0,66 КВ | 1000 М 0.012 | - - | - - | - - | 15513.17 186.16 | 825.30 9.90 | 16338.47 196.06
81. | Ц8-146-2 (Н16) | КАБЕЛИ ДО 35 КВ, ПРОКЛАДЫВАЕМЫЕ С КРЕПЛЕНИЕМ НАКЛАДНЫМИ СКОБАМИ, МАССА 1 М ДО 1 КГ | 100 М КАБЕЛЯ 0.117647 | 205.48 24.17 | 54.00 6.35 | 14.57 1.71 | 293.95 34.58 | 20.17 2.37 | 573.60 67.48
82. | 5/10-10-20-5/С501-99358-Э | КАБЕЛЬ СИЛОВОЙ МАРКИ АВВГНГ(А) 1 Х 150-1 С АЛЮМИНИЕВЫМИ ЖИЛАМИ, ИЗОЛЯЦИЯ И ОБОЛОЧКА ИЗ ПОЛИВИНИЛХЛОРИДНОГО ПЛАСТИКАТА, БЕЗ ЗАЩИТНОГО ПОКРОВА, НЕ РАСПРОСТРАНЯЮЩИЙ ГОРЕНИЕ ПО КАТЕГОРИИ (А), С ОДНОЙ ЖИЛОЙ СЕЧЕНИЕМ 150 ММ2, НА НАПРЯЖЕНИЕ 1 КВ | 1000 М 0.016 | - - | - - | - - | 6825.00 109.20 | 363.09 5.81 | 7188.09 115.01
83. | Ц8-147-1 (Н16) | КАБЕЛИ ДО 35 КВ, ПРОКЛАДЫВАЕМЫЕ ПО УСТАНОВЛЕННЫМ КОНСТРУКЦИЯМ, МАССА 1 М ДО 1 КГ | 100 М КАБЕЛЯ 0.156863 | 142.67 22.38 | 26.29 4.12 | 7.29 1.14 | 50.55 7.93 | 3.03 0.48 | 222.54 34.90
84. | 5/10-10-40-6/СН-АПВВНГ(А)-LS-70 (AG-6202) | КАБЕЛЬ СИЛОВОЙ МАРКИ АПВВНГ(А)-LS-10 С АЛЮМИНИЕВЫМИ ЖИЛАМИ С ИЗОЛЯЦИЕЙ ИЗ СШИТОГО ПОЛИЭТИЛЕНА СЕЧ. 1Х70/50 ММ2 | 1000 М 0.16 | - - | - - | - - | 19975.50 3196.08 | 1062.70 170.03 | 21038.20 3366.11
85. | Ц8-147-2 (Н16) | КАБЕЛИ ДО 35 КВ, ПРОКЛАДЫВАЕМЫЕ ПО УСТАНОВЛЕННЫМ КОНСТРУКЦИЯМ И ЛОТКАМ С КРЕПЛЕНИЕМ НА ПОВОРОТАХ И В КОНЦЕ ТРАССЫ, МАССА 1 М ДО 2 КГ | 100 М КАБЕЛЯ 1.568627 | 189.74 297.63 | 48.78 76.52 | 14.57 22.85 | 38.24 59.98 | 2.37 3.72 | 279.13 437.85
86. | ПРИМЕЧАНИЕ: | ПРОКАТ ЦВЕТНЫХ МЕТАЛЛОВ
87. | 5/50-10-3/С101-999-5234-Э | ШИНЫ МЕДНЫЕ ТЕХНИЧЕСКИЕ 100Х10, ШМТ | М 64 | - - | - - | - - | 389.37 24919.68 | 20.71 1325.44 | 410.08 26245.12
88. | Ц8-68-3 (Н16) | ШИНЫ СБОРНЫЕ МЕДНЫЕ ИЛИ АЛЮМИНИЕВЫЕ-ОДНА ПОЛОСА В ФАЗЕ, СЕЧЕНИЕ ДО 1000 ММ2 | 100 М 0.64 | 1186.07 759.08 | 246.09 157.50 | 132.04 84.51 | 91.60 58.62 | 7.06 4.52 | 1530.82 979.72
89. | ПРИМЕЧАНИЕ: | МАТЕРИАЛЫ ИЗОЛИРУЮЩИЕ
90. | 1/10-100-60/С101-78000-Э | ПЛИТА ЦЕМЕНТНО-СТРУЖЕЧНАЯ 10 Х 800 Х 300 ММ | ШТ 26 | - - | - - | - - | 2.58 67.08 | 0.14 3.64 | 2.72 70.72
91. | Ц8-88-2 (Н16) | ПЛИТА ПРОХОДНАЯ АСБЕСТОЦЕМЕНТНАЯ ИЛИ СТАЛЬНАЯ ДЛЯ УСТАНОВКИ ТРАНСФОРМАТОРОВ ТОКА, ПРОХОДНЫХ ИЗОЛЯТОРОВ ИЛИ ПРОХОДА ШИН | М2 6.24 | 162.64 1014.87 | 17.31 108.01 | 5.16 32.20 | 19.29 120.37 | 1.55 9.67 | 200.79 1252.92
92. | 1/25-50/СН-К711-Э (AG-29967) | ИЗОЛЯТОР ТРОЛЛЕЙБУСНЫЙ АРМИРОВАННЫЙ К-711У2 | ШТ 16 | - - | - - | - - | 8.39 134.24 | 0.45 7.20 | 8.84 141.44
93. | Ц8-52-1 (Н16) | МОНТАЖ ИЗОЛЯТОРА | ШТ. 16 | 6.08 97.28 | 0.71 11.36 | 0.24 3.84 | 0.49 7.84 | 0.04 0.64 | 7.32 117.12
94. | 5/30-10-1-1/СН-ШП-750-Э (AG-29968) | ШИНОДЕРЖАТЕЛЬ ШП-1-750 АУ1 | ШТ 16 | - - | - - | - - | 25.09 401.44 | 1.33 21.28 | 26.42 422.72
95. | 5/50-30-1/СН-АП-40Х4-Э (AG-27695) | ПЛАСТИНА ПЕРЕХОДНАЯ АП 40Х4 | ШТ 12 | - - | - - | - - | 20.38 244.56 | 1.08 12.96 | 21.46 257.52
96. | 5/20-40-4/5 | КОРОБКА МОНТАЖНАЯ ОТКРЫТОЙ УСТАНОВКИ ДЛЯ РАЗВОДКИ ПРОВОДОВ КМ-209 | ШТ. 8 | - - | - - | - - | 2.08 16.64 | 0.11 0.88 | 2.19 17.52
97. | Ц10-708-1 (Н15) | КОРОБКИ ОТВЕТВИТЕЛЬНЫЕ: ПО БЕТОННОМУ ОСНОВАНИЮ | КОРОБКА 8 | 10.89 87.12 | 0.11 0.88 | - - | 1.49 11.92 | 0.08 0.64 | 12.57 100.56
98. | ПРИМЕЧАНИЕ: | КАБЕЛЬНЫЕ КОНСТРУКЦИИ
99. | 5/20-10-3/3 | СТОЙКА КАБЕЛЬНАЯ ГОРЯЧЕГО ЦИНКОВАНИЯ, ТИПА К1152 Ц УТ1,5 | ШТ. 54 | - - | - - | - - | 5.86 316.44 | 0.31 16.74 | 6.17 333.18
100. | Ц8-152-4 (Н16) | СТОЙКА СБОРНЫХ КАБЕЛЬНЫХ КОНСТРУКЦИЙ (БЕЗ ПОЛОК), МАССА ДО 1,6 КГ | 100 ШТ. 0.54 | 352.38 190.29 | 108.72 58.71 | 14.27 7.71 | 270.78 146.22 | 17.15 9.26 | 749.03 404.48
101. | 5/20-10-4/7 | ПОЛКА КАБЕЛЬНАЯ ГОРЯЧЕГО ЦИНКОВАНИЯ, ТИПА К1163 Ц УТ1,5 | 1000 ШТ. 0.162 | - - | - - | - - | 3760.00 609.12 | 200.03 32.40 | 3960.03 641.52
102. | Ц8-152-8 (Н16) | ПОЛКА КАБЕЛЬНАЯ, УСТАНАВЛИВАЕМАЯ НА СТОЙКАХ, МАССА ДО 0,7 КГ | 100 ШТ. 1.62 | 29.49 47.77 | 29.52 47.82 | 10.32 16.72 | - - | - - | 59.01 95.59
103. | 5/20-10-11/1 | СОЕДИНИТЕЛИ ПЕРЕГОРОДОК (К168 У3) | 100 ШТ. 0.26 | - - | - - | - - | 208.00 54.08 | 11.07 2.88 | 219.07 56.96
104. | 5/20-10-11/С101-999-5102-Э | ПОДВЕСКА К 1166 ЦУТ1,5 | ШТ. 56 | - - | - - | - - | 1.87 104.72 | 0.10 5.60 | 1.97 110.32
105. | Ц8-152-13 (Н16) | МОНТАЖ ПОДВЕСКИ | 100 ШТ. 0.56 | 221.21 123.88 | 52.47 29.38 | 7.59 4.25 | 435.94 244.13 | 26.18 14.66 | 735.80 412.05
106. | 5/20-10-11/СН-1156-Э (AG-29969) | КЛЮЧ К 1156 ЦУТ1,5 | ШТ 4 | - - | - - | - - | 5.52 22.08 | 0.29 1.16 | 5.81 23.24
107. | 5/20-30-3/28 | СКОБА К1157 У3 | 1000 ШТ. 0.108 | - - | - - | - - | 750.00 81.00 | 39.90 4.31 | 789.90 85.31
108. | ПРИМЕЧАНИЕ: | МУФТЫ
109. | 5/10-30-10/С552-1111-66-Э | МУФТА КОНЦЕВАЯ ТЕРМОУСАЖИВАЕМАЯ 1ПКВТПОН-1-150/240 | ШТ 4 | - - | - - | - - | 59.50 238.00 | 3.17 12.68 | 62.67 250.68
110. | 5/10-30-10/С552-1111-66-ЭЭ | МУФТА КОНЦЕВАЯ ТЕРМОУСАЖИВАЕМАЯ 1ПКВТПОН-1-150/240 С МЕДНО-АЛЮМИНИЕВЫМ НАКОНЕЧНИКОМ | ШТ 4 | - - | - - | - - | 59.50 238.00 | 3.17 12.68 | 62.67 250.68
111. | Ц8-168-8 (Н16) | МУФТЫ КОНЦЕВЫЕ ТЕРМОУСАЖИВАЕМЫЕ ДЛЯ КАБЕЛЯ В ПЛАСТМАССОВОЙ ОБОЛОЧКЕ НАПРЯЖЕНИЕМ ДО 1КВ, СЕЧЕНИЕ ОДНОЙ ЖИЛЫ ДО 240 ММ2 | ШТ. 8 | 23.35 186.80 | 0.12 0.96 | - - | 3.28 26.24 | 0.25 2.00 | 27.00 216.00
112. | 5/10-30-10/С552-1111-62-Э | МУФТА КОНЦЕВАЯ ТЕРМОУСАЖИВАЕМАЯ 1П4КВТП-1М-16/25 | ШТ 4 | - - | - - | - - | 21.50 86.00 | 1.14 4.56 | 22.64 90.56
113. | Ц8-168-5 (Н16) | МУФТЫ КОНЦЕВЫЕ ТЕРМОУСАЖИВАЕМЫЕ ДЛЯ КАБЕЛЯ В ПЛАСТМАССОВОЙ ОБОЛОЧКЕ НАПРЯЖЕНИЕМ ДО 1КВ, СЕЧЕНИЕ ОДНОЙ ЖИЛЫ ДО 25 ММ2 | ШТ. 4 | 10.14 40.56 | 0.04 0.16 | - - | 1.53 6.12 | 0.11 0.44 | 11.82 47.28
114. | 5/10-30-20/СН-ПКВТО-10-70-Э (AG-18095) | МУФТА КОНЦЕВАЯ ТЕРМОУСАЖИВАЕМАЯ ПКВТО-10-70 | ШТ 24 | - - | - - | - - | 103.62 2486.88 | 5.51 132.24 | 109.13 2619.12
115. | Ц8-187-2 (Н16) | МУФТЫ СОЕДИНИТЕЛЬНЫЕ ТЕРМОУСАЖИВАЕМЫЕ ДЛЯ ОДНОЖИЛЬНОГО КАБЕЛЯ НАПРЯЖЕНИЕМ ДО 10 КВ, СЕЧЕНИЕ ЖИЛЫ 70, 95, 120 ММ2 | ШТ. 24 | 34.92 838.08 | 0.07 1.68 | - - | 1.75 42.00 | 0.13 3.12 | 36.87 884.88
116. | 5/20-30-2/С514-12301-Э | ПЕРЕМЫЧКА ГИБКАЯ ПГС 50-280 У2,5 | ШТ. 16 | - - | - - | - - | 7.28 116.48 | 0.39 6.24 | 7.67 122.72
117. | 5/20-30-2/С541-9200-Э | ПЕРЕМЫЧКА ГИБКАЯ ПГС 95-560 У2,5 | ШТ. 8 | - - | - - | - - | 10.40 83.20 | 0.55 4.40 | 10.95 87.60
118. | Ц8-472-11 (Н16) | ПЕРЕМЫЧКА ЗАЗЕМЛЯЮЩАЯ ТРОСОВАЯ ДИАМЕТРОМ ДО 9,2 ММ ДЛЯ СТРОИТЕЛЬНЫХ МЕТАЛЛИЧЕСКИХ КОНСТРУКЦИЙ | 10 ШТ. 2.4 | 47.47 113.93 | 2.47 5.93 | 0.24 0.58 | 5.98 14.35 | 0.38 0.91 | 56.30 135.12
119. | 5/20-30-3/СН-ЗЭ-1Х25-Э (AG-18726) | КРЕПЛЕНИЕ КАБЕЛЬНОЕ ЗЭ 1Х25-40 | ШТ 15 | - - | - - | - - | 4.11 61.65 | 0.22 3.30 | 4.33 64.95
120. | 5/20-30-3/СН-ЗЭ(В)-1Х25-Э (AG-15042) | КРЕПЛЕНИЕ КАБЕЛЬНОЕ ДЛЯ ВЕРТИКАЛЬНОЙ ФИКСАЦИИ ЗЭ(В) 1Х25-40 | ШТ 24 | - - | - - | - - | 15.00 360.00 | 0.80 19.20 | 15.80 379.20
121. | 5/20-10-10/С514-14300-ЭЭ | ПРОФИЛЬ (Z-ПРОФИЛЬ) МОНТАЖНЫЙ, L = 1000 М, ТИПА К241 У2 | ШТ. 8 | - - | - - | - - | 24.85 198.80 | 1.32 10.56 | 26.17 209.36
122. | 5/20-10-10/С514-14300-Э (AG-10199) | ПРОФИЛЬ ЗЕТОВЫЙ ЗП 30Х30, L = 150 ММ | ШТ. 4 | - - | - - | - - | 3.73 14.92 | 0.20 0.80 | 3.93 15.72
123. | Ц8-397-101 (Н16) | ПРОФИЛИ ПЕРФОРИРОВАННЫЕ МОНТАЖНЫЕ, ДЛИНА 2 М, КРЕПЛЕНИЕ ХОМУТАМИ (СКОБАМИ) | 100 М 0.084314 | 132.23 11.15 | 47.94 4.04 | 11.54 0.97 | 27.13 2.29 | 1.94 0.16 | 209.24 17.64
124. | 5/20-30-2/5 | ДЕРЖАТЕЛЬ ШИН ЗАЗЕМЛЕНИЯ К188 У3 | 1000 ШТ. 0.065 | - - | - - | - - | 1497.60 97.34 | 79.67 5.18 | 1577.27 102.52
125. | 5/20-30-3/СН-ЗЭ(В)-1Х25-Э (AG-15042) | КРЕПЛЕНИЕ КАБЕЛЬНОЕ ДЛЯ ВЕРТИКАЛЬНОЙ ФИКСАЦИИ ЗЭ(В) 1Х25-40 | ШТ 4 | - - | - - | - - | 15.00 60.00 | 0.80 3.20 | 15.80 63.20
126. | ПРИМЕЧАНИЕ: | ПРОКАТ ЧЕРНЫХ МЕТАЛЛОВ. КОНСТРУКЦИИ ОПОРНЫЕ (Л.15)
127. | 1/10-260-150-1/С110-17201-Э | УГОЛОК РАВНОПОЛОЧНЫЙ ГОРЯЧЕКАТАНЫЙ ИЗ СТАЛИ УГЛЕРОДИСТОЙ ОБЫКНОВЕННОГО КАЧЕСТВА МАРКИ СТ3СП, СТ3ПС, РАЗМЕРАМИ 40 Х 40 Х 4 ММ | М 16.08 | - - | - - | - - | 5.87 94.39 | 0.34 5.47 | 6.21 99.86
128. | Е13-26-6 (Н10) | ОКРАСКА МЕТАЛЛИЧЕСКИХ ПОВЕРХНОСТЕЙ ЭМАЛЬЮ ПФ-113 | 100 М2 0.0254 | 56.07 1.42 | 1.93 0.05 | 0.22 0.01 | 72.27 1.84 | 5.73 0.15 | 136.00 3.45
129. | ПРИМЕЧАНИЕ: | КОНСТРУКЦИЯ ПОД ИЗОЛЯТОРЫ. ТИП 2 (4 КОМПЛ)
130. | Ц8-88-3 (Н16) | МОНТАЖ КОНСТРУКЦИЙ МЕТАЛЛИЧЕСКИХ ТИПА 2 | Т 0.023619 | 822.45 19.43 | 239.09 5.65 | 61.63 1.46 | 308.27 7.28 | 22.92 0.54 | 1392.73 32.90
131. | ПРИМЕЧАНИЕ: | КОНСТРУКЦИЯ ПОД КЛ 10. ТИП 3 (4 КОМПЛ)
132. | Ц8-88-3 (Н16) | МОНТАЖ КОНСТРУКЦИЙ МЕТАЛЛИЧЕСКИХ ТИПА 3 | Т 0.015294 | 822.45 12.58 | 239.09 3.66 | 61.63 0.94 | 308.27 4.71 | 22.92 0.35 | 1392.73 21.31
133. | ПРИМЕЧАНИЕ: | КАБЕЛЬНЫЕ ИЗДЕЛИЯ (ВЕНТИЛЯЦИЯ)
134. | 5/10-10-10-2/С501-44100-Э | КАБЕЛЬ СИЛОВОЙ МАРКИ ВВГНГ(А) 3Х1,5-0,66 С МЕДНЫМИ ЖИЛАМИ, ИЗОЛЯЦИЯ И ОБОЛОЧКА ИЗ ПОЛИВИНИЛХЛОРИДНОГО ПЛАСТИКАТА, НЕ РАСПРОСТРАНЯЮЩИЙ ГОРЕНИЕ ПО КАТЕГОРИИ (А), БЕЗ ЗАЩИТНОГО ПОКРОВА, С ТРЕМЯ ЖИЛАМИ СЕЧЕНИЕМ 1,5 ММ2, НА НАПРЯЖЕНИЕ 0,66 КВ | 1000 М 0.078 | - - | - - | - - | 2125.00 165.75 | 113.05 8.82 | 2238.05 174.57
135. | 5/10-10-60-2-1/СКВВГ-НГА-41 | КАБЕЛЬ МЕДНЫЙ КВВГНГ(А) 4Х1,0ММ2 | 1000 М 0.123 | - - | - - | - - | 2258.30 277.77 | 120.14 14.78 | 2378.44 292.55
136. | Ц8-148-1 (Н16) | КАБЕЛИ ДО 35 КВ В ПРОЛОЖЕННЫХ ТРУБАХ, БЛОКАХ И КОРОБАХ, МАССА 1 М ДО 1 КГ | 100 М КАБЕЛЯ 0.235294 | 152.59 35.90 | 44.28 10.42 | 13.36 3.14 | 38.19 8.99 | 2.06 0.48 | 237.12 55.79
137. | Ц8-146-1 (Н16) | КАБЕЛИ ДО 35 КВ, ПРОКЛАДЫВАЕМЫЕ С КРЕПЛЕНИЕМ НАКЛАДНЫМИ СКОБАМИ, МАССА 1 М ДО 0,5 КГ | 100 М КАБЕЛЯ 1.735294 | 181.15 314.35 | 35.79 62.11 | 8.50 14.75 | 293.95 510.09 | 20.17 35.00 | 531.06 921.55
138. | 5/20-10-9/5 | РУКАВ МЕТАЛЛИЧЕСКИЙ НЕГЕРМЕТИЧНЫЙ ИЗ ОЦИНКОВАННОЙ ЛЕНТЫ С ХЛОПЧАТОБУМАЖНЫМ УПЛОТНЕНИЕМ Р3-Ц-Х ДИАМЕТРОМ, 20 ММ | М 24 | - - | - - | - - | 2.55 61.20 | 0.14 3.36 | 2.69 64.56
139. | Ц8-411-1 (Н16) | РУКАВА МЕТАЛЛИЧЕСКИЕ, НАРУЖНЫЙ ДИАМЕТР ДО 48 ММ | 100 М 0.235294 | 426.56 100.37 | 71.38 16.80 | 7.59 1.79 | 661.68 155.69 | 36.39 8.56 | 1196.01 281.42
140. | 5/20-40-5/С551-10501-11-Э | КОРОБКА СОЕДИНИТЕЛЬНАЯ КС-16-10У2 | ШТ. 4 | - - | - - | - - | 39.85 159.40 | 2.12 8.48 | 41.97 167.88
141. | Ц8-545-1 (Н16) | КОРОБКА (ЯЩИК) С ЗАЖИМАМИ ДЛЯ КАБЕЛЕЙ И ПРОВОДОВ СЕЧЕНИЕМ ДО 6 ММ2, УСТАНАВЛИВАЕМАЯ НА КОНСТРУКЦИИ НА СТЕНЕ ИЛИ КОЛОННЕ, КОЛИЧЕСТВО ЗАЖИМОВ ДО 10 | ШТ. 4 | 44.16 176.64 | 1.31 5.24 | 0.06 0.24 | 15.19 60.76 | 0.90 3.60 | 61.56 246.24
142. | ПРИМЕЧАНИЕ: | ПРОХОДКА ПРОТИВОПОЖАРНАЯ (Л.20) - 4 КОМПЛ.
143. | 1/10-120-10/СН-ПП-A-BOARD-Э (AG-16761) | ПЛИТА ИЗ МИНЕРАЛЬНОЙ ВАТЫ ALFA FR BOARD | М3 0.4 | - - | - - | - - | 6182.20 2472.88 | 328.89 131.56 | 6511.09 2604.44
144. | 1/10-120-10-10/С104-701-13-Э | МИНЕРАЛЬНАЯ ПЛИТА | М3 0.4 | - - | - - | - - | 162.68 65.07 | 8.65 3.46 | 171.33 68.53
145. | 1/55-20-50/СН-ПП-A-MASTIC-Э (AG-16762) | ПРОТИВОПОЖАРНЫЙ ГЕРМЕТИК ALFA MASTIC | ШТ 8 | - - | - - | - - | 51.40 411.20 | 2.73 21.84 | 54.13 433.04
146. | Е13-135-8 0,6Х0,45Х0,25Х4 (Н10) | ЗАПОЛНЕНИЕ (ГЕРМЕТИЗАЦИЯ) ПРОТИВОПОЖАРНЫХ ПРОХОДОК НА ВЫСОТЕ СВЫШЕ 1,5 ДО 4 М (Н = 1,75 М) ОТ ОПОРНОЙ ПЛОЩАДКИ | М3 ЗАПОЛНЕНИЯ ПРОХОДКИ 0.27 | 1349.59 364.39 | - - | - - | 0.40 0.11 | 0.03 0.01 | 1350.02 364.51
147. | 5/20-30-4/СН-ПП-BBIT-Э (AG-29966) | ТЕРМОУСАЖИВАЕМАЯ ТРУБКА BBIT-150/60 | М 16 | - - | - - | - - | 46.90 750.40 | 2.50 40.00 | 49.40 790.40
148. | Ц8-168-5 ПР. (Н16) | МОНТАЖ | ШТ. 16 | 10.14 162.24 | 0.04 0.64 | - - | 1.21 19.36 | 0.09 1.44 | 11.48 183.68
|  | ИТОГО ПРЯМЫЕ ЗАТРАТЫ : |  | 5735 | 755 | 231 | 42431 | 2296 | 51217
|  | ОХР и ОПР | [6 empty] | 3557
|  | ПЛАНОВАЯ ПРИБЫЛЬ | [6 empty] | 2524
|  | ИТОГО ПО ПТМ | [6 empty] | 57298
|  | ЗАТРАТЫ ТРУДА | [6 empty] | 434
|  | ЗАТРАТЫ ТРУДА МАШИНИСТОВ | [6 empty] | 17
| Ж3-40-50 | ЗАЗЕМЛЕНИЕ (ОБЪЕМЫ С УЧЕТОМ ИЗМ.3)
149. | Е1-13-17 (Н10) | РАЗРАБОТКА ГРУНТА В ТРАНШЕЯХ ЭКСКАВАТОРАМИ "ОБРАТНАЯ ЛОПАТА" С КОВШОМ ВМЕСТИМОСТЬЮ 0,25 М3, ГРУНТ 2 ГРУППЫ, В ОТВАЛ | 1000 М3 0.0153 | - - | 1938.15 29.65 | 750.83 11.49 | - - | - - | 1938.15 29.65
150. | Е1-27-2 (Н10) | ЗАСЫПКА ТРАНШЕЙ И КОТЛОВАНОВ БУЛЬДОЗЕРАМИ МОЩНОСТЬЮ 59 (80) КВТ (Л. С) ПРИ ПЕРЕМЕЩЕНИИ ГРУНТА ДО 5 М, ГРУНТ 2 ГРУППЫ | 1000 М3 0.0153 | - - | 402.07 6.15 | 132.49 2.03 | - - | - - | 402.07 6.15
151. | Ц8-471-1 (Н16) | ЗАЗЕМЛИТЕЛЬ ВЕРТИКАЛЬНЫЙ ИЗ СТАЛИ УГЛОВОЙ, РАЗМЕР 50 Х 50 Х 5 ММ | 10 ШТ. 0.5 | 141.48 70.74 | 25.54 12.77 | 6.37 3.19 | 446.30 223.15 | 26.41 13.21 | 639.73 319.87
152. | Ц8-472-2 (Н16) | ЗАЗЕМЛИТЕЛЬ ГОРИЗОНТАЛЬНЫЙ ИЗ ПОЛОСОВОЙ СТАЛИ СЕЧЕНИЕМ 200 ММ2 | 100 М 0.85 | 219.50 186.58 | 35.20 29.92 | 7.59 6.45 | 486.43 413.47 | 29.39 24.98 | 770.52 654.95
153. | Ц8-472-7 (Н16) | ПРОВОДНИК ЗАЗЕМЛЯЮЩИЙ ИЗ ПОЛОСОВОЙ СТАЛИ СЕЧЕНИЕМ 200 ММ2, ОТКРЫТО ПО СТРОИТЕЛЬНЫМ ОСНОВАНИЯМ | 100 М 0.75 | 281.64 211.23 | 50.77 38.08 | 8.80 6.60 | 689.08 516.81 | 39.93 29.95 | 1061.42 796.07
154. | Ц8-472-6 (Н16) | ПРОВОДНИК ЗАЗЕМЛЯЮЩИЙ ИЗ ПОЛОСОВОЙ СТАЛИ СЕЧЕНИЕМ 100 ММ2, ОТКРЫТО ПО СТРОИТЕЛЬНЫМ ОСНОВАНИЯМ | 100 М 0.2 | 251.23 50.25 | 43.62 8.72 | 6.37 1.27 | 470.81 94.16 | 26.90 5.38 | 792.56 158.51
155. | Ц8-472-8 (Н16) | ПРОВОДНИК ЗАЗЕМЛЯЮЩИЙ ИЗ КРУГЛОЙ СТАЛИ ДИАМЕТРОМ 8 ММ, ОТКРЫТО ПО СТРОИТЕЛЬНЫМ ОСНОВАНИЯМ | 100 М 0.63 | 265.77 167.44 | 36.78 23.17 | 3.95 2.49 | 347.53 218.94 | 19.91 12.54 | 669.99 422.10
156. | ПРИМЕЧАНИЕ: | УЗЕЛ КРЕПЛЕНИЯ ПЕРЕНОСНЫХ ЗАЗЕМЛИТЕЛЕЙ (Л.12) - 7 ШТ
157. | 1/10-240-10-30/51 | БОЛТ С ШЕСТИГРАННОЙ ГОЛОВКОЙ М8 Х 35 ММ, НЕРЖАВЕЮЩАЯ СТАЛЬ | 1000 ШТ. 0.007 | - - | - - | - - | 373.02 2.61 | 29.62 0.21 | 402.64 2.82
158. | 1/10-240-50-16/57 | ШАЙБА ДИАМЕТРОМ 8 ММ, НЕРЖАВЕЮЩАЯ СТАЛЬ | 1000 ШТ. 0.007 | - - | - - | - - | 49.09 0.34 | 3.90 0.03 | 52.99 0.37
159. | 1/10-240-21/7 | ГАЙКА С ШЕСТИГРАННОЙ ГОЛОВКОЙ М8, НЕРЖАВЕЮЩАЯ СТАЛЬ | 1000 ШТ. 0.007 | - - | - - | - - | 101.96 0.71 | 8.10 0.06 | 110.06 0.77
160. | ПРИМЕЧАНИЕ: | УЗЕЛ КРЕПЛЕНИЯ КАБЕЛЯ К КОНТУРУ ЗАЗЕМЛЕНИЯ (Л.12) - 4 ШТ
161. | 1/10-240-10-30/С101-98-25-Э | БОЛТ С ШЕСТИГРАННОЙ ГОЛОВКОЙ М12 Х 35 ММ, НЕРЖАВЕЮЩАЯ СТАЛЬ | 1000 ШТ. 0.004 | - - | - - | - - | 1138.97 4.56 | 90.43 0.36 | 1229.40 4.92
162. | 1/10-240-50-16/61 | ШАЙБА ДИАМЕТРОМ 12 ММ, НЕРЖАВЕЮЩАЯ СТАЛЬ | 1000 ШТ. 0.004 | - - | - - | - - | 180.55 0.72 | 14.34 0.06 | 194.89 0.78
163. | 1/10-240-21/11 | ГАЙКА С ШЕСТИГРАННОЙ ГОЛОВКОЙ М12, НЕРЖАВЕЮЩАЯ СТАЛЬ | 1000 ШТ. 0.004 | - - | - - | - - | 425.97 1.70 | 33.82 0.14 | 459.79 1.84
164. | Ц8-88-3 (Н16) | МОНТАЖ УЗЛОВ КРЕПЛЕНИЯ | Т 0.000426 | 822.45 0.35 | 239.09 0.10 | 61.63 0.03 | 34.65 0.01 | 2.75 0.00 | 1098.94 0.47
|  | ИТОГО ПРЯМЫЕ ЗАТРАТЫ : |  | 687 | 149 | 34 | 1478 | 87 | 2401
|  | ОХР и ОПР | [6 empty] | 430
|  | ПЛАНОВАЯ ПРИБЫЛЬ | [6 empty] | 295
|  | ИТОГО ПО ПТМ | [6 empty] | 3126
|  | ЗАТРАТЫ ТРУДА | [6 empty] | 52
|  | ЗАТРАТЫ ТРУДА МАШИНИСТОВ | [6 empty] | 2
|  | ВСЕГО, В ТОМ ЧИСЛЕ | [6 empty] | 285022
|  | СТРОИТЕЛЬНЫЕ РАБОТЫ, ВСЕГО В ТОМ ЧИСЛЕ | [6 empty] | -1642
|  | ЗАРАБОТНАЯ ПЛАТА | [6 empty] | -521
|  | ЭКСПЛУАТАЦИЯ МАШИН И МЕХАНИЗМОВ, ВСЕГО | [6 empty] | 7
|  | В ТОМ ЧИСЛЕ ЗАРАБОТНАЯ ПЛАТА МАШИНИСТОВ | [6 empty] | 3
|  | МАТЕРИАЛЫ, ИЗДЕЛИЯ, КОНСТРУКЦИИ | [6 empty] | -408
|  | ТРАНСПОРТ | [6 empty] | -17
|  | ОХР и ОПР | [6 empty] | -341
|  | ПЛАНОВАЯ ПРИБЫЛЬ | [6 empty] | -362
|  | МОНТАЖНЫЕ РАБОТЫ, ВСЕГО В ТОМ ЧИСЛЕ | [6 empty] | 53839
|  | ЗАРАБОТНАЯ ПЛАТА | [6 empty] | 1897
|  | ЭКСПЛУАТАЦИЯ МАШИН И МЕХАНИЗМОВ, ВСЕГО | [6 empty] | -2054
|  | В ТОМ ЧИСЛЕ ЗАРАБОТНАЯ ПЛАТА МАШИНИСТОВ | [6 empty] | -415
|  | МАТЕРИАЛЫ, ИЗДЕЛИЯ, КОНСТРУКЦИИ | [6 empty] | 49829
|  | ТРАНСПОРТ | [6 empty] | 2710
|  | ОХР и ОПР | [6 empty] | 860
|  | ПЛАНОВАЯ ПРИБЫЛЬ | [6 empty] | 597
|  | ОБОРУДОВАНИЕ, МЕБЕЛЬ, ИНВЕНТАРЬ | [6 empty] | 228260
|  | ТРАНСПОРТ | [6 empty] | 4565
|  | ЗАТРАТЫ ТРУДА РАБОЧИХ | [6 empty] | 94
|  | ЗАТРАТЫ ТРУДА МАШИНИСТОВ | [6 empty] | -24
|  | СОСТАВИЛ | ____________________ |  |  |  |  | М.Н.ПАВЛОВИЧ
|  |  | (должность служащего) |  |  | (подпись) |  | (инициалы,фамилия)
|  | ПРОВЕРИЛ | ____________________ |  |  |  |  | Н.В.МАКСИМОВИЧ
|  |  | (должность служащего) |  |  | (подпись) |  | (инициалы,фамилия)

## 3211-27-9335-T0
НАИМЕНОВАНИЕ ОБЪЕКТА: "РЕКОНСТРУКЦИЯ ГИНЕКОЛОГИЧЕСКОГО, ХИРУРГИЧЕСКОГО И ПСИХОНЕВРОЛОГИЧЕСКОГО КОРПУСОВ УЧРЕЖДЕНИЯ ЗДРАВООХРАНЕНИЯ "6-Я ГОРОДСКАЯ КЛИНИЧЕСКАЯ БОЛЬНИЦА" ПО УЛ. УРАЛЬСКОЙ, 5 В Г. МИНСКЕ ПОД РАЗМЕЩЕНИЕ ЛЕЧЕБНО-ДИАГНОСТИЧЕСКОГО КОРПУСА КЛИНИЧЕСКОГО ЦЕНТРА ТРАВМАТОЛОГИИ И ОРТОПЕДИИ". 2 ОЧЕРЕДЬ СТРОИТЕЛЬСТВА
КОД ОБЪЕКТА: 23.008.2
НАИМЕНОВАНИЕ ЗДАНИЯ, СООРУЖЕНИЯ: ТРАНСФОРМАТОРНАЯ ПОДСТАНЦИЯ N2 ПО ГЕНПЛАНУ. ВНЕСЕНИЕ ИЗМЕНЕНИЙ
ШИФР ЗДАНИЯ, СООРУЖЕНИЯ: 23.008.2.2
КОМПЛЕКТ ЧЕРТЕЖЕЙ: ЭП (ИЗМ.3)
ИСХОДНЫЕ ДАННЫЕ ПО ЛОКАЛЬНОЙ СМЕТЕ (ЛОКАЛЬНОМУ СМЕТНОМУ РАСЧЕТУ) № 9335
(НОРМЫ 2022г.)
ЭЛЕКТРОТЕХНИЧЕСКАЯ ЧАСТЬ ТРАНСФОРМАТОРНОЙ ПОДСТАНЦИИ (ДОП. К ЛС N 9317)
СОСТАВЛЕНА В ЦЕНАХ НА 1 АВГУСТА 2024г.
№ П/П | ТЕКСТ
1 | 2
1 | L3'3211'27'9335'S0B0Q4Q1T0T3'4'27'ЭЛЕКТРОТЕХНИЧЕСКАЯ ЧАСТЬ ТРАНСФОРМАТОРНОЙ ПОДСТАНЦИИ (ДОП. К ЛС N 9317)'ЭП (ИЗМ.3)'М.Н.ПАВЛОВИЧ'Н.В.МАКСИМОВИЧ*
2 | Ж3-40-32'УСТАНОВКА БКТПБ (ИСКЛЮЧЕНИЕ ОБЪЕМОВ ЛОКАЛЬНОЙ СМЕТЫ N 9317)'ШТ*
3 | БСТМГ33-1000-Э'33200:1,0560##'=14'ТРАНСФОРМАТОР ТРЕХФАЗНЫЙ СИЛОВОЙ МАСЛЯНЫЙ В ГЕРМЕТИЧНОМ ИСПОЛНЕНИИ С ВИБРОГАСЯЩИМИ ПОДКЛАДКАМИ И КОМПЛЕКТОМ ТРАНСПОРТНЫХ РОЛИКОВ, ТМГ33-1000/10/0,4###'ШТ''2799=31439,39_0*
4 | БСЭП-ОЛ-Э'392600:1,0560##'=14'КОМПЛЕКТНОЕ РАСПРЕДЕЛИТЕЛЬНОЕ УСТРОЙСТВО 10 КВ, СОСТОЯЩЕЕ ИЗ 10 КАМЕР КСО-207 В СООТВЕТСТВИИ С ОПРОСНЫМ ЛИСТОМ###'КОМПЛ''2799=371780,3_0*
5 | БСЭП-ОЛ1-Э'220000:18.7:1,0560##'=14'ЩИТ РАСПРЕДЕЛИТЕЛЬНЫЙ 0,4 КВ, СОСТОЯЩИЙ ИЗ 7 ПАНЕЛЕЙ ТИПА УКН-0.4 В СООТВЕТСТВИИ С ОПРОСНЫМ ЛИСТОМ###'КОМПЛ''2799=81018,52_0*
6 | БСЭП-ОЛ2-Э'220000:18.11:1,0560##'=14'ЩИТ РАСПРЕДЕЛИТЕЛЬНЫЙ 0,4 КВ, СОСТОЯЩИЙ ИЗ 11 ПАНЕЛЕЙ ТИПА УКН-0.4 В СООТВЕТСТВИИ С ОПРОСНЫМ ЛИСТОМ###'КОМПЛ''2799=127314,81_0*
7 | БС101-81404-1-Э#С101-81404-1'4,97##'=37'ПРУЖИНА###'КГ''2801=<1/10-260-210-1>/2900=5/2799=4,97_0*
8 | БСН-РА16-297-Э'4,09##'=12'РОЗЕТКА БРЫЗГОЗАЩИЩЕННАЯ С ЗАЗЕМЛЯЮЩИМИ КОНТАКТАМИ РА16-297, ОТКРЫТОЙ УСТАНОВКИ, ОДНОФАЗНАЯ, 250 В###'ШТ''2801=<5/30-30-4-1-2>/2900=3/2799=4,09_0*
9 | БСН-PSR12-Э'133,44##'=12'СТАЦИОНАРНАЯ РОЗЕТКА IНОМ=63А, 400В, IP54, PSR12-063-5 С ЗАЗЕМЛЯЮЩИМИ КОНТАКТАМИ###'ШТ''2801=<5/30-30-4-1-2-1>/2900=3/2799=133,44_0*
10 | БС6-ПМЛ-1210-Э'75,11:1,2:1,0341##'=14'ПУСКАТЕЛЬ МАГНИТНЫЙ БЕЗ КНОПКИ С ТЕПЛОВЫМ РЕЛЕ РТЛ 1005, ПМЛ1210 0Х2###'ШТ''2799=60,53_0*
11 | БС6-ПКУ-15-Э'39:1,2:1,0341##'=14'ПОСТ УПРАВЛЕНИЯ С ПЕ-031, ПКУ15-21.111-54У3###'ШТ''2799=31,43_0*
12 | БС6-ДТКБ-1210-Э'54,67:1,2:1,0341##'=14'ДАТЧИК-РЕЛЕ ТЕМПЕРАТУРЫ ДТКБ-46###'КОМПЛ''2799=44,06_0*
13 | БС545-1500-ЭЭ#С545-1500'16,09##'=12'СВЕТИЛЬНИК НАСТЕННЫЙ ДЛЯ ЛАМПЫ НАКАЛИВАНИЯ НПП 50-100-001 (PF100)###'ШТ.''2801=<5/30-30-4-3-1-1>/2900=5/2799=16,09_0*
14 | БСНП-ЛСП-1036601-Э'102,3##'=12'СВЕТИЛЬНИК ПОДВЕСНОЙ ДЛЯ ЛЮМИНЕСЦЕНТНОЙ ЛАМПЫ ЛСП 10-36-601УХЛ4###'ШТ''2801=<5/30-30-4-3-1-2>/2900=3/2799=102,3_0*
15 | БС549-35101-22-Э#С549-35101-22'0,64##'=12'ЛАМПА НАКАЛИВАНИЯ НБ-220-230-100 ###'ШТ''2801=<5/30-30-4-4-1>/2900=5/2799=0,64_0*
16 | БС549-35115-4-Э#С549-35115-4'1,98##'=12'ЛАМПА ЛЮМИНЕСЦЕНТНАЯ ЛБ-36###'ШТ''2801=<5/30-30-4-4-2>/2900=5/2799=1,98_0*
17 | БСНП-К981-Э'14,29##'=12'ПОДВЕС ТРУБЧАТЫЙ К981-У3###'ШТ''2801=<5/30-30-4>/2900=3/2799=14,29_0*
18 | БС101-999-5166-Э#С101-999-5166'2,42##'=12'СТАРТЕР ДЛЯ ЛЮМИНЕСЦЕНТНЫХ ЛАМП 80С-220###'ШТ.''2801=<5/30-30-4>/2900=5/2799=2,42_0*
19 | БС545-4300-Э#С545-4300'8,05##'=12'СВЕТИЛЬНИК ПЫЛЕВЛАГОЗАЩИЩЕННЫЙ ПСХ 1Х60###'ШТ''2801=<5/30-30-4-3-1-1>/2900=5/2799=8,05_0*
20 | БС549-35101-22-ЭЭ#С549-35101-22'0,64##'=12'ЛАМПА НАКАЛИВАНИЯ МЕСТНОГО ОСВЕЩЕНИЯ МО-24-25###'ШТ''2801=<5/30-30-4-4-1>/2900=5/2799=0,64_0*
21 | БС501-99358-Э#С501-99358'6825##'=12'КАБЕЛЬ СИЛОВОЙ МАРКИ АВВГНГ(А) 1 Х 150-1 С АЛЮМИНИЕВЫМИ ЖИЛАМИ, ИЗОЛЯЦИЯ И ОБОЛОЧКА ИЗ ПОЛИВИНИЛХЛОРИДНОГО ПЛАСТИКАТА, БЕЗ ЗАЩИТНОГО ПОКРОВА, НЕ РАСПРОСТРАНЯЮЩИЙ ГОРЕНИЕ ПО КАТЕГОРИИ (А), С ОДНОЙ ЖИЛОЙ СЕЧЕНИЕМ 150 ММ2, НА НАПРЯЖЕНИЕ 1 КВ ###'1000 М''2801=<5/10-10-20-5>/2900=5/2799=6825_0*
22 | БСН-АПВВНГ(А)-LS-70'19975,5##'=12'КАБЕЛЬ СИЛОВОЙ МАРКИ АПВВНГ(А)-LS-10 С АЛЮМИНИЕВЫМИ ЖИЛАМИ С ИЗОЛЯЦИЕЙ ИЗ СШИТОГО ПОЛИЭТИЛЕНА СЕЧ. 1Х70/50 ММ2###'1000 М''2801=<5/10-10-40-6>/2900=3/2799=19975,5_0*
23 | БС101-999-5234-Э#С101-999-5234'?.8,91##'=12'ШИНЫ МЕДНЫЕ ТЕХНИЧЕСКИЕ 100Х10, ШМТ###'М''2801=<5/50-10-3>/2900=5/2799=389,37_0*
24 | БС101-78000-Э#С101-78000'?.0,8.0,3##'=12'ПЛИТА ЦЕМЕНТНО-СТРУЖЕЧНАЯ 10 Х 800 Х 300 ММ###'ШТ''2801=<1/10-100-60>/2900=5/2799=2,58_0*
25 | БСН-К711-Э'8,39##'=12'ИЗОЛЯТОР ТРОЛЛЕЙБУСНЫЙ АРМИРОВАННЫЙ К-711У2###'ШТ''2801=<1/25-50>/2900=3/2799=8,39_0*
26 | БСН-ШП-750-Э'25,09##'=12'ШИНОДЕРЖАТЕЛЬ ШП-1-750 АУ1###'ШТ''2801=<5/30-10-1-1>/2900=3/2799=25,09_0*
27 | БСН-АП-40Х4-Э'20,38##'=12'ПЛАСТИНА ПЕРЕХОДНАЯ АП 40Х4###'ШТ''2801=<5/50-30-1>/2900=3/2799=20,38_0*
28 | БС101-999-5102-Э#С101-999-5102'1,87##'=12'ПОДВЕСКА К 1166 ЦУТ1,5###'ШТ.''2801=<5/20-10-11>/2900=5/2799=1,87_0*
29 | БСН-1156-Э'5,52##'=12'КЛЮЧ К 1156 ЦУТ1,5###'ШТ''2801=<5/20-10-11>/2900=3/2799=5,52_0*
30 | БС552-1111-66-Э#С552-1111-66'59,5##'=12'МУФТА КОНЦЕВАЯ ТЕРМОУСАЖИВАЕМАЯ 1ПКВТПОН-1-150/240###'ШТ''2801=<5/10-30-10>/2900=5/2799=59,5_0*
31 | БС552-1111-66-ЭЭ#С552-1111-66'59,5##'=12'МУФТА КОНЦЕВАЯ ТЕРМОУСАЖИВАЕМАЯ 1ПКВТПОН-1-150/240 С МЕДНО-АЛЮМИНИЕВЫМ НАКОНЕЧНИКОМ###'ШТ''2801=<5/10-30-10>/2900=5/2799=59,5_0*
32 | БС552-1111-62-Э#С552-1111-62'21,5##'=12'МУФТА КОНЦЕВАЯ ТЕРМОУСАЖИВАЕМАЯ 1П4КВТП-1М-16/25###'ШТ''2801=<5/10-30-10>/2900=5/2799=21,5_0*
33 | БСН-ПКВТО-10-70-Э'103,62##'=12'МУФТА КОНЦЕВАЯ ТЕРМОУСАЖИВАЕМАЯ ПКВТО-10-70###'ШТ''2801=<5/10-30-20>/2900=3/2799=103,62_0*
34 | БС514-12301-Э#С514-12301'7,28##'=12'ПЕРЕМЫЧКА ГИБКАЯ ПГС 50-280 У2,5 ###'ШТ.''2801=<5/20-30-2>/2900=5/2799=7,28_0*
35 | БС541-9200-Э#С541-9200'10,4##'=12'ПЕРЕМЫЧКА ГИБКАЯ ПГС 95-560 У2,5###'ШТ.''2801=<5/20-30-2>/2900=5/2799=10,4_0*
36 | БСН-ЗЭ-1Х25-Э'4,11##'=12'КРЕПЛЕНИЕ КАБЕЛЬНОЕ ЗЭ 1Х25-40###'ШТ''2801=<5/20-30-3>/2900=3/2799=4,11_0*
37 | БСН-ЗЭ(В)-1Х25-Э'15##'=12'КРЕПЛЕНИЕ КАБЕЛЬНОЕ ДЛЯ ВЕРТИКАЛЬНОЙ ФИКСАЦИИ ЗЭ(В) 1Х25-40###'ШТ''2801=<5/20-30-3>/2900=3/2799=15_0*
38 | БС514-14300-Э#С514-14300'49,69:2.0,15##'=12'ПРОФИЛЬ ЗЕТОВЫЙ ЗП 30Х30, L = 150 ММ###'ШТ.''2801=<5/20-10-10>/2900=3/2799=3,73_0*
39 | БС514-14300-ЭЭ#С514-14300'49,69:2##'=12'ПРОФИЛЬ (Z-ПРОФИЛЬ) МОНТАЖНЫЙ, L = 1000 М, ТИПА К241 У2 ###'ШТ.''2801=<5/20-10-10>/2900=3/2799=24,85_0*
40 | БС110-17201-Э#С110-17201'?.2,42:1000##'=37'УГОЛОК РАВНОПОЛОЧНЫЙ ГОРЯЧЕКАТАНЫЙ ИЗ СТАЛИ УГЛЕРОДИСТОЙ ОБЫКНОВЕННОГО КАЧЕСТВА МАРКИ СТ3СП, СТ3ПС, РАЗМЕРАМИ 40 Х 40 Х 4 ММ ###'М''2801=<1/10-260-150-1>/2900=5/2799=5,87_0*
41 | БС113-24600-9-Э#С113-24600-9'7,44##'=13'ЭМАЛЬ ПЕНТАФТАЛЕВАЯ ПФ-113, СЕРАЯ ###'КГ''2801=<1/10-230-45-10>/2900=5/2799=7,44_0*
42 | БС551-10501-11-Э#С551-10501-11'39,85##'=12'КОРОБКА СОЕДИНИТЕЛЬНАЯ КС-16-10У2###'ШТ.''2801=<5/20-40-5>/2900=5/2799=39,85_0*
43 | БСН-ПП-A-BOARD-Э'309,11:50.1000##'=12'ПЛИТА ИЗ МИНЕРАЛЬНОЙ ВАТЫ ALFA FR BOARD###'М3''2801=<1/10-120-10>/2900=3/2799=6182,2_0*
44 | БС104-701-13-Э#С104-701-13'162,68##'=12'МИНЕРАЛЬНАЯ ПЛИТА###'М3''2801=<1/10-120-10-10>/2900=5/2799=162,68_0*
45 | БСН-ПП-A-MASTIC-Э'51,4##'=12'ПРОТИВОПОЖАРНЫЙ ГЕРМЕТИК ALFA MASTIC###'ШТ''2801=<1/55-20-50>/2900=3/2799=51,4_0*
46 | БСН-ПП-BBIT-Э'46,9##'=12'ТЕРМОУСАЖИВАЕМАЯ ТРУБКА BBIT-150/60###'М''2801=<5/20-30-4>/2900=3/2799=46,9_0*
47 | БС101-98-25-Э#С101-98-25'1138,97##'=13'БОЛТ С ШЕСТИГРАННОЙ ГОЛОВКОЙ М12 Х 35 ММ, НЕРЖАВЕЮЩАЯ СТАЛЬ ###'1000 ШТ.''2801=<1/10-240-10-30>/2900=5/2799=1138,97_0*
48 | БСЭП-ЗС-Ш-Э'19,81:1,2:1,0372##'=14'ШТАНГА ИЗОЛИРУЮЩАЯ ДО 10 КВ###'ШТ''2799=15,92_0*
49 | БСЭП-ЗС-О-Э'90:1,2:1,0372##'=14'ОГНЕТУШИТЕЛЬ СУХОЙ ХИМИЧЕСКИЙ###'ШТ''2799=72,31_0*
50 | БСЭП-ЗС-Б-Э'45:1,2:1,0372##'=14'БОТЫ ДИЭЛЕКТРИЧЕСКИЕ###'ПАРА''2799=36,16_0*
51 | БСЭП-ЗС-П-Э'38,4:1,2:1,0372##'=14'ПЕРЧАТКИ ДИЭЛЕКТРИЧЕСКИЕ###'ПАРА''2799=30,85_0*
52 | БСЭП-ЗС-К-Э'13,66:1,2:1,0372##'=14'КОВРИК РЕЗИНОВЫЙ###'ШТ''2799=10,98_0*
53 | БС501-44100-Э#С501-44100'2125##'=12'КАБЕЛЬ СИЛОВОЙ МАРКИ ВВГНГ(А) 3Х1,5-0,66 С МЕДНЫМИ ЖИЛАМИ, ИЗОЛЯЦИЯ И ОБОЛОЧКА ИЗ ПОЛИВИНИЛХЛОРИДНОГО ПЛАСТИКАТА, НЕ РАСПРОСТРАНЯЮЩИЙ ГОРЕНИЕ ПО КАТЕГОРИИ (А), БЕЗ ЗАЩИТНОГО ПОКРОВА, С ТРЕМЯ ЖИЛАМИ СЕЧЕНИЕМ 1,5 ММ2, НА НАПРЯЖЕНИЕ 0,66 КВ###'1000 М''2801=<5/10-10-10-2>/2799=2125_0*
54 | БСВВГ-НГА-215'1,32.1000.1,0082.1,0073.1,0073.1,0073.1,0073.1,0073.1,0073.1,0073##'=12'КАБЕЛЬ СИЛОВОЙ МАРКИ ВВГНГ(А) 2Х1,5ММ2, В ОБОЛОЧКЕ НЕ РАСПРОСТРАНЯЮЩИЙ ГОРЕНИЕ 660В###'1000 М''2801=<5/10-10-10-2>/2900=3/2799=1400,34_0*
55 | БСН-1604-5015-Д'2523,49.1,0082.1,0073.1,0073.1,0073.1,0073.1,0073.1,0073.1,0073##'=12'КАБЕЛЬ СИЛОВОЙ МАРКИ ВВГНГ(А) 3Х2,5-0,66 С МЕДНЫМИ ЖИЛАМИ, ИЗОЛЯЦИЯ И ОБОЛОЧКА ИЗ ПОЛИВИНИЛХЛОРИДНОГО ПЛАСТИКАТА, НЕ РАСПРОСТРАНЯЮЩИЙ ГОРЕНИЕ ПО КАТЕГОРИИ (А), БЕЗ ЗАЩИТНОГО ПОКРОВА, С ТРЕМЯ ЖИЛАМИ СЕЧЕНИЕМ 2,5 ММ2, НА НАПРЯЖЕНИЕ 0,66 КВ ###'1000 М''2801=<5/10-10-10-2>/2900=3/2799=2677,07_0*
56 | БС501-44108-10-Э#С501-44108-10'15513,17##'=12'КАБЕЛЬ СИЛОВОЙ МАРКИ ВВГНГ(А) 5Х10-0,66 С МЕДНЫМИ ЖИЛАМИ, ИЗОЛЯЦИЯ И ОБОЛОЧКА ИЗ ПОЛИВИНИЛХЛОРИДНОГО ПЛАСТИКАТА, НЕ РАСПРОСТРАНЯЮЩИЙ ГОРЕНИЕ ПО КАТЕГОРИИ (А), БЕЗ ЗАЩИТНОГО ПОКРОВА, С ПЯТЬЮ ЖИЛАМИ СЕЧЕНИЕМ 10 ММ2, НА НАПРЯЖЕНИЕ 0,66 КВ ###'1000 М''2801=<5/10-10-10-2>/2900=5/2799=15513,17_0*
57 | БСКВВГ-НГА-41'2258,3##'=12'КАБЕЛЬ МЕДНЫЙ КВВГНГ(А) 4Х1,0ММ2###'1000 М''2801=<5/10-10-60-2-1>/2900=3/2799=2258,3_0*
58 | БС552-803#С552-803'100,73##'=12'КНОПКА К227 УХЛ2###'1000 ШТ.''2900=3/2799=100,73_0*
59 | БС552-901#С552-901'61,32##'=12'ЛЕНТА К226###'100 М''2900=3/2799=61,32_0*
60 | БС544-8900#С544-8900'12,32##'=12'ЛЕНТА ЛИПКАЯ ИЗОЛЯЦИОННАЯ НА ПОЛИКАСИНОВОМ КОМПАУНДЕ МАРКИ ЛСЭПЛ, ШИРИНОЙ 20-30 ММ, ТОЛЩИНОЙ 0,14 - 0,19 ММ###'КГ''2900=3/2799=12,32_0*
61 | БС517-17500#С517-17500'7500.1,0073##'=12'ЛИСТ НОРМАЛЬНОЙ ТОЧНОСТИ ИЗГОТОВЛЕНИЯ, ТОЛЩИНОЙ 1 ММ, ИЗ СВИНЦА МАРКИ С1###'Т''2799=7554,75_0*
62 | БС105-7200#С105-7200'55,8##'=55'ШПАЛЫ НЕПРОПИТАННЫЕ ДЛЯ ЖЕЛЕЗНЫХ ДОРОГ УЗКАЯ КОЛЕЯ ТИП II###'ШТ.''2900=3/2799=55,8_0*
63 | БС552-899#С552-899'33,24##'=12'ЛЕНТА ЛМ-5 УХЛ2###'100 М''2900=3/2799=33,24_0*
64 | БС551-16700#С551-16700'5,86##'=12'ВЫКЛЮЧАТЕЛЬ УСТАНОВОЧНЫЙ НА ДВА НАПРАВЛЕНИЯ ОДНОКЛАВИШНЫЙ ДЛЯ ОТКРЫТОЙ УСТАНОВКИ БРЫЗГОЗАЩИЩЕННЫЙ А64-103###'ШТ.''2900=3/2799=5,86_0*
65 | БС2-БКТПБ-1250'(477950+5350):1,0045:1,0045##'=14'КОМПЛЕКТНАЯ ДВУХТРАНСФОРМАТОРНАЯ ПОДСТАНЦИЯ 2БКТПБ-1250-10/0,4-У1 В МОНОЛИТНОМ ЖЕЛЕЗОБЕТОННОМ КОРПУСЕ ВНУТРЕННЕГО ОБСЛУЖИВАНИЯ В КОМПЛЕКТЕ С КАБЕЛЬНЫМ ПОДПОЛЬЕМ 1700ММ (УКОМПЛЕКТОВАННАЯ)###'ШТ''2799=478979,49_0*
66 | БС542-3100#С542-3100'14891,29##'=13'СМАЗКА КОНСТАЛИН-1###'Т''2900=3/2799=14891,29_0*
67 | БС413-1036-4#С413-1036-4'332,87##'=26'КИРПИЧ КЕРАМИЧЕСКИЙ РЯДОВОЙ ПОЛНОТЕЛЫЙ ОДИНАРНЫЙ, МАРКИ ПО ПРОЧНОСТИ 100###'1000 ШТ.''2799=332,87_0*
68 | РМ021104#М021143/М030902*
69 | С2-БКТПБ-1250'1'Ж1/B*
70 | Ц8-25-3'1'B'ПОДСТАНЦИЯ БЛОЧНАЯ НАПРЯЖЕНИЕМ 35 КВ ПО СХЕМЕ МОСТИК С ВЫКЛЮЧАТЕЛЯМИ В ПЕРЕМЫЧКЕ И В ЦЕПЯХ ЛИНИЙ, МОЩНОСТЬ ТРАНСФОРМАТОРОВ ДО 6300 КВА'ПОДСТАНЦИЯ''*
71 | Ц8-62-2'2'B/105-7200'ТРАНСФОРМАТОР СИЛОВОЙ, АВТОТРАНСФОРМАТОР ИЛИ МАСЛЯНЫЙ РЕАКТОР, МАССА ДО 3 Т'ШТ.''*
72 | Ж6-60-30'ПРОКЛАДКА ТРУБ (ИСКЛЮЧЕНИЕ ОБЪЕМОВ ЛОКАЛЬНОЙ СМЕТЫ N 9317)'М*
73 | Е34-101-4'35.3,95:1000:1,02'Ж1020/B/103-69700=1000'УСТРОЙСТВО ТРУБОПРОВОДОВ ИЗ ХРИЗОТИЛЦЕМЕНТНЫХ ТРУБ 'КАНАЛ-КМ''*
74 | Е34-112-1#Л.10 "ЭП"'(10+12+12).2'B'УСТРОЙСТВО ВВОДА ТРУБ В БКТПБ'10 КАНАЛОВ''*
75 | Ж3-40-51'ЗАЗЕМЛЕНИЕ (ИСКЛЮЧЕНИЕ ОБЪЕМОВ ЛОКАЛЬНОЙ СМЕТЫ N 9317)'М*
76 | Е1-13-17'70.0,18'B'РАЗРАБОТКА ГРУНТА В ТРАНШЕЯХ ЭКСКАВАТОРАМИ "ОБРАТНАЯ ЛОПАТА" С КОВШОМ ВМЕСТИМОСТЬЮ 0,25 М3, ГРУНТ 2 ГРУППЫ, В ОТВАЛ'1000 М3''*
77 | Е1-27-2'12,6'B'ЗАСЫПКА ТРАНШЕЙ И КОТЛОВАНОВ БУЛЬДОЗЕРАМИ МОЩНОСТЬЮ 59 (80) КВТ (Л. С) ПРИ ПЕРЕМЕЩЕНИИ ГРУНТА ДО 5 М, ГРУНТ 2 ГРУППЫ'1000 М3''*
78 | Ц8-471-1'5'B'ЗАЗЕМЛИТЕЛЬ ВЕРТИКАЛЬНЫЙ ИЗ СТАЛИ УГЛОВОЙ, РАЗМЕР 50 Х 50 Х 5 ММ'10 ШТ.''*
79 | Ц8-472-2'70'Ж100/B'ЗАЗЕМЛИТЕЛЬ ГОРИЗОНТАЛЬНЫЙ ИЗ ПОЛОСОВОЙ СТАЛИ СЕЧЕНИЕМ 160 ММ2'100 М''*
80 | Ж3-40-32'ЭЛЕКТРОТЕХНИЧЕСКИЕ УСТАНОВКИ (ОБЪЕМЫ С УЧЕТОМ ИЗМ.3)'ШТ*
81 | П'СМЕТНАЯ ДОКУМЕНТАЦИЯ СОСТАВЛЯЕТСЯ НА ОСНОВАНИИ ФАЙЛА "МОНИТОРИНГ 09.10.2025", РАЗМЕЩЁННОГО НА ГЛАВНОЙ СТРАНИЦЕ ИСС ГИС "ГОССТРОЙПОРТАЛ" В РАЗДЕЛЕ "НОВОСТИ" *
82 | РМ020815/М021104#М021143/М030408#М030402/М030902/М031801*
83 | Р412-1500/552-1002#101-999-5234*
84 | П'ТРАНСФОРМАТОРЫ СИЛОВЫЕ*
85 | СТМГ33-1000-Э'4'Ж1*
86 | Ц8-62-2'4''ТРАНСФОРМАТОР СИЛОВОЙ, АВТОТРАНСФОРМАТОР ИЛИ МАСЛЯНЫЙ РЕАКТОР, МАССА ДО 3 Т'ШТ.''*
87 | П'КОМПЛЕКТНЫЕ РАСПРЕДЕЛИТЕЛЬНЫЕ УСТРОЙСТВА ВЫСОКОГО НАПРЯЖЕНИЯ*
88 | СЭП-ОЛ-Э'1'Ж1*
89 | Ц8-84-4'10''КАМЕРА С ВЫКЛЮЧАТЕЛЕМ НАГРУЗКИ'ШТ.''*
90 | П'АППАРАТЫ И КОМПЛЕКТНЫЕ УСТРОЙСТВА НИЗКОГО НАПРЯЖЕНИЯ*
91 | СЭП-ОЛ1-Э'1'Ж1*
92 | Ц8-571-2'0,8.7''ЩИТ, СОБИРАЕМЫЙ ИЗ ОТДЕЛЬНЫХ ПАНЕЛЕЙ И БЛОКОВ УПРАВЛЕНИЯ ОДНОРЯДНЫЙ ИЛИ ДВУХРЯДНЫЙ БЕЗ БЛОКОВ РЕЗИСТОРОВ, ШКАФНОГО ИСПОЛНЕНИЯ, ГЛУБИНА ДО 800 ММ'М ШИРИНЫ ПО ФРОНТУ''*
93 | Ц8-574-7'8.4''РАЗВОДКА ПО УСТРОЙСТВАМ И ПОДКЛЮЧЕНИЕ ЖИЛ КАБЕЛЕЙ ИЛИ ПРОВОДОВ ВНЕШНЕЙ СЕТИ К БЛОКАМ ЗАЖИМОВ И К ЗАЖИМАМ АППАРАТОВ И ПРИБОРОВ, УСТАНОВЛЕННЫХ НА УСТРОЙСТВАХ, КАБЕЛИ ИЛИ ПРОВОДА СЕЧЕНИЕМ ДО 150 ММ2'100 ЖИЛ''*
94 | Ц8-574-8'8.2''РАЗВОДКА ПО УСТРОЙСТВАМ И ПОДКЛЮЧЕНИЕ ЖИЛ КАБЕЛЕЙ ИЛИ ПРОВОДОВ ВНЕШНЕЙ СЕТИ К БЛОКАМ ЗАЖИМОВ И К ЗАЖИМАМ АППАРАТОВ И ПРИБОРОВ, УСТАНОВЛЕННЫХ НА УСТРОЙСТВАХ, КАБЕЛИ ИЛИ ПРОВОДА СЕЧЕНИЕМ ДО 185 ММ2'100 ЖИЛ''*
95 | СЭП-ОЛ2-Э'1'Ж1*
96 | Ц8-571-2'0,8.3+0,6.6+0,4.2''ЩИТ, СОБИРАЕМЫЙ ИЗ ОТДЕЛЬНЫХ ПАНЕЛЕЙ И БЛОКОВ УПРАВЛЕНИЯ ОДНОРЯДНЫЙ ИЛИ ДВУХРЯДНЫЙ БЕЗ БЛОКОВ РЕЗИСТОРОВ, ШКАФНОГО ИСПОЛНЕНИЯ, ГЛУБИНА ДО 800 ММ'М ШИРИНЫ ПО ФРОНТУ''*
97 | Ц8-574-2'4.2''РАЗВОДКА ПО УСТРОЙСТВАМ И ПОДКЛЮЧЕНИЕ ЖИЛ КАБЕЛЕЙ ИЛИ ПРОВОДОВ ВНЕШНЕЙ СЕТИ К БЛОКАМ ЗАЖИМОВ И К ЗАЖИМАМ АППАРАТОВ И ПРИБОРОВ, УСТАНОВЛЕННЫХ НА УСТРОЙСТВАХ, КАБЕЛИ ИЛИ ПРОВОДА СЕЧЕНИЕМ ДО 16 ММ2'100 ЖИЛ''*
98 | Ц8-574-7'8.2''РАЗВОДКА ПО УСТРОЙСТВАМ И ПОДКЛЮЧЕНИЕ ЖИЛ КАБЕЛЕЙ ИЛИ ПРОВОДОВ ВНЕШНЕЙ СЕТИ К БЛОКАМ ЗАЖИМОВ И К ЗАЖИМАМ АППАРАТОВ И ПРИБОРОВ, УСТАНОВЛЕННЫХ НА УСТРОЙСТВАХ, КАБЕЛИ ИЛИ ПРОВОДА СЕЧЕНИЕМ ДО 150 ММ2'100 ЖИЛ''*
99 | Ц8-574-8'8.2+4.2''РАЗВОДКА ПО УСТРОЙСТВАМ И ПОДКЛЮЧЕНИЕ ЖИЛ КАБЕЛЕЙ ИЛИ ПРОВОДОВ ВНЕШНЕЙ СЕТИ К БЛОКАМ ЗАЖИМОВ И К ЗАЖИМАМ АППАРАТОВ И ПРИБОРОВ, УСТАНОВЛЕННЫХ НА УСТРОЙСТВАХ, КАБЕЛИ ИЛИ ПРОВОДА СЕЧЕНИЕМ ДО 185 ММ2'100 ЖИЛ''*
100 | Ц8-574-9'8.2''РАЗВОДКА ПО УСТРОЙСТВАМ И ПОДКЛЮЧЕНИЕ ЖИЛ КАБЕЛЕЙ ИЛИ ПРОВОДОВ ВНЕШНЕЙ СЕТИ К БЛОКАМ ЗАЖИМОВ И К ЗАЖИМАМ АППАРАТОВ И ПРИБОРОВ, УСТАНОВЛЕННЫХ НА УСТРОЙСТВАХ, КАБЕЛИ ИЛИ ПРОВОДА СЕЧЕНИЕМ ДО 240 ММ2'100 ЖИЛ''*
101 | П'СЪЕМНЫЙ ДЕРЕВЯННЫЙ БАРЬЕР В КАМЕРЕ ТРАНСФОРМАТОРА (Л.16) - 4ШТ:*
102 | С101-123419'0,3:1000.4*
103 | С101-115300'0,16.4:1000*
104 | С101-115000'0,04.4:1000*
105 | С101-114800'0,03.4:1000*
106 | С101-102901'4,84.2:1000.4*
107 | С101-81404-1-Э'0,1.4*
108 | С101-13800-23'0,06:1000.2.4*
109 | С101-115000'0,06:1000.4*
110 | Ц8-88-3'(0,3+0,2+0,03+4,84.2+0,1+0,06.2+0,06).4:1000'Н2=0'КОНСТРУКЦИЯ МЕТАЛЛИЧЕСКАЯ'Т''*
111 | Е15-165-1'0,4408.2.4''УЛУЧШЕННАЯ ОКРАСКА КОЛЕРОМ МАСЛЯНЫМ ПО ДЕРЕВУ'100 М2 ОКРАШИВАЕМОЙ ПОВЕРХНОСТИ''*
112 | П'ЗАЩИТНЫЕ СРЕДСТВА ПО ТЕХНИКЕ БЕЗОПАСНОСТИ:*
113 | СЭП-ЗС-Ш-Э'1*
114 | СЭП-ЗС-О-Э'6*
115 | СЭП-ЗС-Б-Э'1*
116 | СЭП-ЗС-П-Э'1*
117 | СЭП-ЗС-К-Э'28*
118 | Ж3-40-12'ЭЛЕКТРООСВЕЩЕНИЕ (ОБЪЕМЫ С УЧЕТОМ ИЗМ.3)'ШТ*
119 | С545-1500-ЭЭ'8'Ж1*
120 | С549-35101-22-Э'8*
121 | Ц8-593-602'8''СВЕТИЛЬНИК ОДНОЛАМПОВЫЙ ПОТОЛОЧНЫЙ ИЛИ НАСТЕННЫЙ ДЛЯ ПОМЕЩЕНИЙ С НОРМАЛЬНЫМИ УСЛОВИЯМИ СРЕДЫ С КРЕПЛЕНИЕМ НА РАСПОРНЫЕ ДЮБЕЛЯ'100 ШТ.''*
122 | СНП-ЛСП-1036601-Э#(AG-23277)'9'Ж1*
123 | С549-35115-4-Э'9*
124 | СНП-К981-Э#(AG-10137)'18*
125 | С552-600'18*
126 | С101-999-5166-Э'9*
127 | Ц8-593-1801'9'552-600'КРОНШТЕЙНЫ СО СВЕТИЛЬНИКАМИ ПО СТЕНАМ И ПОТОЛКАМ С КРЕПЛЕНИЕМ ДЮБЕЛЯМИ'100 ШТ.''*
128 | С545-4300-Э'9'Ж1*
129 | С549-35101-22-ЭЭ'9*
130 | Ц8-593-602'9''СВЕТИЛЬНИК ОДНОЛАМПОВЫЙ ПОТОЛОЧНЫЙ ИЛИ НАСТЕННЫЙ ДЛЯ ПОМЕЩЕНИЙ С НОРМАЛЬНЫМИ УСЛОВИЯМИ СРЕДЫ С КРЕПЛЕНИЕМ НА РАСПОРНЫЕ ДЮБЕЛЯ'100 ШТ.''*
131 | Ж3-40-22'ЭЛЕКТРООБОРУДОВАНИЕ (ОБЪЕМЫ С УЧЕТОМ ИЗМ.3)'ШТ*
132 | П'ЭЛЕКТРОУСТАНОВОЧНЫЕ ИЗДЕЛИЯ*
133 | С551-16100'7'Ж1*
134 | С551-16700#(AG-7408)'2'Ж1*
135 | Ц8-591-304'7+2''ВЫКЛЮЧАТЕЛЬ ПОЛУГЕРМЕТИЧЕСКИЙ И ГЕРМЕТИЧЕСКИЙ С КРЕПЛЕНИЕМ ВИНТАМИ'100 ШТ.''*
136 | СН-РА16-297-Э#(AG-28482)'6'Ж1*
137 | Ц8-591-1004'6''РОЗЕТКА ШТЕПСЕЛЬНАЯ ПОЛУГЕРМЕТИЧЕСКАЯ И ГЕРМЕТИЧЕСКАЯ С КРЕПЛЕНИЕМ ВИНТАМИ'100 ШТ.''*
138 | СН-PSR12-Э#(AG-6956)'1'Ж1*
139 | Ц8-525-9'1''АППАРАТ ШТЕПСЕЛЬНЫЙ ОБЩЕГО НАЗНАЧЕНИЯ НА КОНСТРУКЦИИ НА СТЕНЕ ИЛИ КОЛОННЕ С КОНТАКТАМИ СИЛОВЫХ ЦЕПЕЙ, ТОК ДО 63А'КОМПЛ.''*
140 | П'ВЕНТИЛЯЦИЯ*
141 | С6-ДТКБ-1210-Э'4'Ж1*
142 | Ц11-30-1'4''ПРИБОРЫ, УСТАНАВЛИВАЕМЫЕ НА РЕЗЬБОВЫХ СОЕДИНЕНИЯХ'ШТ.''*
143 | С6-ПМЛ-1210-Э'4'Ж1*
144 | Ц8-530-4'4''ПУСКАТЕЛЬ МАГНИТНЫЙ ОБЩЕГО НАЗНАЧЕНИЯ, ОТДЕЛЬНО СТОЯЩИЙ, УСТАНАВЛИВАЕМЫЙ НА КОНСТРУКЦИИ НА СТЕНЕ ИЛИ КОЛОННЕ, ТОК ДО 40А'ШТ.''*
145 | С6-ПКУ-15-Э'4'Ж1*
146 | Ц8-532-4'4''ПОСТ УПРАВЛЕНИЯ КНОПОЧНЫЙ ОБЩЕГО НАЗНАЧЕНИЯ, УСТАНАВЛИВАЕМЫЙ НА КОНСТРУКЦИИ НА СТЕНЕ ИЛИ КОЛОННЕ, КОЛИЧЕСТВО ЭЛЕМЕНТОВ ПОСТА ДО 3'ШТ.''*
147 | Ж3-40-21'ЭЛЕКТРОСНАБЖЕНИЕ (ОБЪЕМЫ С УЧЕТОМ ИЗМ.3)'М*
148 | П'КАБЕЛЬНЫЕ ИЗДЕЛИЯ*
149 | СВВГ-НГА-215'70'Ж1000*
150 | СН-1604-5015-Д'30'Ж1000*
151 | С501-44100-Э'290'Ж1000*
152 | Ц8-146-1'(70+30+290):1,02''КАБЕЛИ ДО 35 КВ, ПРОКЛАДЫВАЕМЫЕ С КРЕПЛЕНИЕМ НАКЛАДНЫМИ СКОБАМИ, МАССА 1 М ДО 0,5 КГ'100 М КАБЕЛЯ''*
153 | С501-44108-10-Э'12'Ж1000*
154 | Ц8-146-2'12:1,02''КАБЕЛИ ДО 35 КВ, ПРОКЛАДЫВАЕМЫЕ С КРЕПЛЕНИЕМ НАКЛАДНЫМИ СКОБАМИ, МАССА 1 М ДО 1 КГ'100 М КАБЕЛЯ''*
155 | С501-99358-Э'16'Ж1000*
156 | Ц8-147-1'16:1,02''КАБЕЛИ ДО 35 КВ, ПРОКЛАДЫВАЕМЫЕ ПО УСТАНОВЛЕННЫМ КОНСТРУКЦИЯМ, МАССА 1 М ДО 1 КГ'100 М КАБЕЛЯ''*
157 | СН-АПВВНГ(А)-LS-70#(AG-6202)'160'Ж1000*
158 | Ц8-147-2'160:1,02'552-1500'КАБЕЛИ ДО 35 КВ, ПРОКЛАДЫВАЕМЫЕ ПО УСТАНОВЛЕННЫМ КОНСТРУКЦИЯМ И ЛОТКАМ С КРЕПЛЕНИЕМ НА ПОВОРОТАХ И В КОНЦЕ ТРАССЫ, МАССА 1 М ДО 2 КГ'100 М КАБЕЛЯ''*
159 | П'ПРОКАТ ЦВЕТНЫХ МЕТАЛЛОВ*
160 | С101-999-5234-Э'64*
161 | Ц8-68-3'64'101-129701/520-300'ШИНЫ СБОРНЫЕ МЕДНЫЕ ИЛИ АЛЮМИНИЕВЫЕ-ОДНА ПОЛОСА В ФАЗЕ, СЕЧЕНИЕ ДО 1000 ММ2'100 М''*
162 | П'МАТЕРИАЛЫ ИЗОЛИРУЮЩИЕ*
163 | С101-78000-Э'26*
164 | Ц8-88-2'26.0,8.0,3''ПЛИТА ПРОХОДНАЯ АСБЕСТОЦЕМЕНТНАЯ ИЛИ СТАЛЬНАЯ ДЛЯ УСТАНОВКИ ТРАНСФОРМАТОРОВ ТОКА, ПРОХОДНЫХ ИЗОЛЯТОРОВ ИЛИ ПРОХОДА ШИН'М2''*
165 | СН-К711-Э#(AG-29967)'16*
166 | Ц8-52-1'16''МОНТАЖ ИЗОЛЯТОРА'ШТ.''*
167 | СН-ШП-750-Э#(AG-29968)'16*
168 | СН-АП-40Х4-Э#(AG-27695)'12*
169 | С551-10400'8*
170 | Ц10-708-1'8''КОРОБКИ ОТВЕТВИТЕЛЬНЫЕ: ПО БЕТОННОМУ ОСНОВАНИЮ'КОРОБКА''*
171 | П'КАБЕЛЬНЫЕ КОНСТРУКЦИИ*
172 | С552-1605-8'54*
173 | Ц8-152-4'54'552-1507-2'СТОЙКА СБОРНЫХ КАБЕЛЬНЫХ КОНСТРУКЦИЙ (БЕЗ ПОЛОК), МАССА ДО 1,6 КГ'100 ШТ.''*
174 | С514-13000'162*
175 | Ц8-152-8'162''ПОЛКА КАБЕЛЬНАЯ, УСТАНАВЛИВАЕМАЯ НА СТОЙКАХ, МАССА ДО 0,7 КГ'100 ШТ.''*
176 | С552-1605'26*
177 | С101-999-5102-Э'56*
178 | Ц8-152-13'56''МОНТАЖ ПОДВЕСКИ'100 ШТ.''*
179 | СН-1156-Э#(AG-29969)'4*
180 | С552-1507-2'108*
181 | П'МУФТЫ*
182 | С552-1111-66-Э'4*
183 | С552-1111-66-ЭЭ'4*
184 | Ц8-168-8'8''МУФТЫ КОНЦЕВЫЕ ТЕРМОУСАЖИВАЕМЫЕ ДЛЯ КАБЕЛЯ В ПЛАСТМАССОВОЙ ОБОЛОЧКЕ НАПРЯЖЕНИЕМ ДО 1КВ, СЕЧЕНИЕ ОДНОЙ ЖИЛЫ ДО 240 ММ2'ШТ.''*
185 | С552-1111-62-Э'4*
186 | Ц8-168-5'4''МУФТЫ КОНЦЕВЫЕ ТЕРМОУСАЖИВАЕМЫЕ ДЛЯ КАБЕЛЯ В ПЛАСТМАССОВОЙ ОБОЛОЧКЕ НАПРЯЖЕНИЕМ ДО 1КВ, СЕЧЕНИЕ ОДНОЙ ЖИЛЫ ДО 25 ММ2'ШТ.''*
187 | СН-ПКВТО-10-70-Э#(AG-18095)'8.3*
188 | Ц8-187-2'24''МУФТЫ СОЕДИНИТЕЛЬНЫЕ ТЕРМОУСАЖИВАЕМЫЕ ДЛЯ ОДНОЖИЛЬНОГО КАБЕЛЯ НАПРЯЖЕНИЕМ ДО 10 КВ, СЕЧЕНИЕ ЖИЛЫ 70, 95, 120 ММ2'ШТ.''*
189 | С514-12301-Э'16*
190 | С541-9200-Э'8*
191 | Ц8-472-11'16+8''ПЕРЕМЫЧКА ЗАЗЕМЛЯЮЩАЯ ТРОСОВАЯ ДИАМЕТРОМ ДО 9,2 ММ ДЛЯ СТРОИТЕЛЬНЫХ МЕТАЛЛИЧЕСКИХ КОНСТРУКЦИЙ'10 ШТ.''*
192 | СН-ЗЭ-1Х25-Э#(AG-18726)'15*
193 | СН-ЗЭ(В)-1Х25-Э#(AG-15042)'24*
194 | С514-14300-ЭЭ'8*
195 | С514-14300-Э#(AG-10199)'4*
196 | Ц8-397-101'(8.1+4.0,15):1,02''ПРОФИЛИ ПЕРФОРИРОВАННЫЕ МОНТАЖНЫЕ, ДЛИНА 2 М, КРЕПЛЕНИЕ ХОМУТАМИ (СКОБАМИ)'100 М''*
197 | С552-601'65*
198 | СН-ЗЭ(В)-1Х25-Э#(AG-15042)'4*
199 | П'ПРОКАТ ЧЕРНЫХ МЕТАЛЛОВ. КОНСТРУКЦИИ ОПОРНЫЕ (Л.15)*
200 | С110-17201-Э'(0,66+0,8.2+0,09.2+0,8+0,3.2+0,09.2).4*
201 | Е13-26-6'2,54'113-24600-9#113-24600-9-Э=9'ОКРАСКА МЕТАЛЛИЧЕСКИХ ПОВЕРХНОСТЕЙ ЭМАЛЬЮ ПФ-113'100 М2''*
202 | П'КОНСТРУКЦИЯ ПОД ИЗОЛЯТОРЫ. ТИП 2 (4 КОМПЛ)*
203 | Ц8-88-3'(0,66+0,8.2+0,09.2).4.2,42:1000''МОНТАЖ КОНСТРУКЦИЙ МЕТАЛЛИЧЕСКИХ ТИПА 2'Т''*
204 | П'КОНСТРУКЦИЯ ПОД КЛ 10. ТИП 3 (4 КОМПЛ)*
205 | Ц8-88-3'(0,8+0,3.2+0,09.2).4.2,42:1000''МОНТАЖ КОНСТРУКЦИЙ МЕТАЛЛИЧЕСКИХ ТИПА 3'Т''*
206 | П'КАБЕЛЬНЫЕ ИЗДЕЛИЯ (ВЕНТИЛЯЦИЯ)*
207 | С501-44100-Э'78'Ж1000*
208 | СКВВГ-НГА-41'123'Ж1000*
209 | Ц8-148-1'24:1,02''КАБЕЛИ ДО 35 КВ В ПРОЛОЖЕННЫХ ТРУБАХ, БЛОКАХ И КОРОБАХ, МАССА 1 М ДО 1 КГ'100 М КАБЕЛЯ''*
210 | Ц8-146-1'(78+123-24):1,02''КАБЕЛИ ДО 35 КВ, ПРОКЛАДЫВАЕМЫЕ С КРЕПЛЕНИЕМ НАКЛАДНЫМИ СКОБАМИ, МАССА 1 М ДО 0,5 КГ'100 М КАБЕЛЯ''*
211 | С544-9601-5'24*
212 | Ц8-411-1'24:1,02''РУКАВА МЕТАЛЛИЧЕСКИЕ, НАРУЖНЫЙ ДИАМЕТР ДО 48 ММ'100 М''*
213 | С551-10501-11-Э'4*
214 | Ц8-545-1'4''КОРОБКА (ЯЩИК) С ЗАЖИМАМИ ДЛЯ КАБЕЛЕЙ И ПРОВОДОВ СЕЧЕНИЕМ ДО 6 ММ2, УСТАНАВЛИВАЕМАЯ НА КОНСТРУКЦИИ НА СТЕНЕ ИЛИ КОЛОННЕ, КОЛИЧЕСТВО ЗАЖИМОВ ДО 10'ШТ.''*
215 | П'ПРОХОДКА ПРОТИВОПОЖАРНАЯ (Л.20) - 4 КОМПЛ.*
216 | СН-ПП-A-BOARD-Э#(AG-16761)'0,1.4*
217 | С104-701-13-Э'0,1.4*
218 | СН-ПП-A-MASTIC-Э#(AG-16762)'2.4*
219 | Е13-135-8#0,6Х0,45Х0,25Х4'0,6.0,45.0,25.4'104-701-16/113-7812-45'ЗАПОЛНЕНИЕ (ГЕРМЕТИЗАЦИЯ) ПРОТИВОПОЖАРНЫХ ПРОХОДОК НА ВЫСОТЕ СВЫШЕ 1,5 ДО 4 М (Н = 1,75 М) ОТ ОПОРНОЙ ПЛОЩАДКИ'М3 ЗАПОЛНЕНИЯ ПРОХОДКИ''*
220 | СН-ПП-BBIT-Э#(AG-29966)'4.4*
221 | Ц8-168-5#ПР.'4.4'552-803/552-901'МОНТАЖ'ШТ.''*
222 | Ж3-40-50'ЗАЗЕМЛЕНИЕ (ОБЪЕМЫ С УЧЕТОМ ИЗМ.3)'М*
223 | Е1-13-17'85.0,18''РАЗРАБОТКА ГРУНТА В ТРАНШЕЯХ ЭКСКАВАТОРАМИ "ОБРАТНАЯ ЛОПАТА" С КОВШОМ ВМЕСТИМОСТЬЮ 0,25 М3, ГРУНТ 2 ГРУППЫ, В ОТВАЛ'1000 М3''*
224 | Е1-27-2'85.0,18''ЗАСЫПКА ТРАНШЕЙ И КОТЛОВАНОВ БУЛЬДОЗЕРАМИ МОЩНОСТЬЮ 59 (80) КВТ (Л. С) ПРИ ПЕРЕМЕЩЕНИИ ГРУНТА ДО 5 М, ГРУНТ 2 ГРУППЫ'1000 М3''*
225 | Ц8-471-1'5'Ж50'ЗАЗЕМЛИТЕЛЬ ВЕРТИКАЛЬНЫЙ ИЗ СТАЛИ УГЛОВОЙ, РАЗМЕР 50 Х 50 Х 5 ММ'10 ШТ.''*
226 | Ц8-472-2'85'Ж100/101-123419#101-99-524=0,1625'ЗАЗЕМЛИТЕЛЬ ГОРИЗОНТАЛЬНЫЙ ИЗ ПОЛОСОВОЙ СТАЛИ СЕЧЕНИЕМ 200 ММ2'100 М''*
227 | Ц8-472-7'160-85'Ж100/101-123419#101-99-524=0,1625'ПРОВОДНИК ЗАЗЕМЛЯЮЩИЙ ИЗ ПОЛОСОВОЙ СТАЛИ СЕЧЕНИЕМ 200 ММ2, ОТКРЫТО ПО СТРОИТЕЛЬНЫМ ОСНОВАНИЯМ'100 М''*
228 | Ц8-472-6'20'Ж100'ПРОВОДНИК ЗАЗЕМЛЯЮЩИЙ ИЗ ПОЛОСОВОЙ СТАЛИ СЕЧЕНИЕМ 100 ММ2, ОТКРЫТО ПО СТРОИТЕЛЬНЫМ ОСНОВАНИЯМ'100 М''*
229 | Ц8-472-8'63'Ж100'ПРОВОДНИК ЗАЗЕМЛЯЮЩИЙ ИЗ КРУГЛОЙ СТАЛИ ДИАМЕТРОМ 8 ММ, ОТКРЫТО ПО СТРОИТЕЛЬНЫМ ОСНОВАНИЯМ'100 М''*
230 | П'УЗЕЛ КРЕПЛЕНИЯ ПЕРЕНОСНЫХ ЗАЗЕМЛИТЕЛЕЙ (Л.12) - 7 ШТ*
231 | С101-98-13'7*
232 | С101-98-45'7*
233 | С101-98-37'7*
234 | П'УЗЕЛ КРЕПЛЕНИЯ КАБЕЛЯ К КОНТУРУ ЗАЗЕМЛЕНИЯ (Л.12) - 4 ШТ*
235 | С101-98-25-Э'4*
236 | С101-98-47'4*
237 | С101-98-39'4*
238 | Ц8-88-3'((18,2:1000+0,00183+5,55:1000).7+(39,85:1000+0,00627+15,67:1000).4):1000'101-130602/101-1900-2/101-1900-4/101-1900-7/412-1500/552-603'МОНТАЖ УЗЛОВ КРЕПЛЕНИЯ 'Т''*
239 | L*

## 3211-27-9335-B0
НАИМЕНОВАНИЕ ОБЪЕКТА |  | "РЕКОНСТРУКЦИЯ ГИНЕКОЛОГИЧЕСКОГО, ХИРУРГИЧЕСКОГО И ПСИХОНЕВРОЛОГИЧЕСКОГО КОРПУСОВ УЧРЕЖДЕНИЯ ЗДРАВООХРАНЕНИЯ "6-Я ГОРОДСКАЯ КЛИНИЧЕСКАЯ БОЛЬНИЦА" ПО УЛ. УРАЛЬСКОЙ, 5 В Г. МИНСКЕ ПОД РАЗМЕЩЕНИЕ ЛЕЧЕБНО-ДИАГНОСТИЧЕСКОГО КОРПУСА КЛИНИЧЕСКОГО ЦЕНТРА ТРАВМАТОЛОГИИ И ОРТОПЕДИИ". 2 ОЧЕРЕДЬ СТРОИТЕЛЬСТВА
КОД ОБЪЕКТА |  | 23.008.2
НАИМЕНОВАНИЕ ЗДАНИЯ, СООРУЖЕНИЯ |  | ТРАНСФОРМАТОРНАЯ ПОДСТАНЦИЯ N2 ПО ГЕНПЛАНУ. ВНЕСЕНИЕ ИЗМЕНЕНИЙ
ШИФР ЗДАНИЯ, СООРУЖЕНИЯ |  | 23.008.2.2
КОМПЛЕКТ ЧЕРТЕЖЕЙ |  | ЭП (ИЗМ.3)
ВЕДОМОСТЬ ОБЪЕМОВ И СТОИМОСТИ РАБОТ № 9335
(НОРМЫ 2022г.)
ЭЛЕКТРОТЕХНИЧЕСКАЯ ЧАСТЬ ТРАНСФОРМАТОРНОЙ ПОДСТАНЦИИ (ДОП. К ЛС N 9317)
СОСТАВЛЕНА В ЦЕНАХ НА 1 АВГУСТА 2024г.
ОБОСНОВА- НИЕ | НАИМЕНОВАНИЕ ВИДОВ РАБОТ | ОБЪЕМ | СТОИМОСТЬ, ТЫС.РУБ.
|  |  | ЗАРАБОТНАЯ ПЛАТА | ЭКСПЛУАТА- ЦИЯ МАШИН И МЕХА- НИЗМОВ | МАТЕРИАЛЫ, ИЗДЕЛИЯ, КОНСТРУК- ЦИИ | ОБОРУДОВА- НИЕ,МЕБЕЛЬ, ИНВЕНТАРЬ | ОХР и ОПР | ПРОЧИЕ СРЕДСТВА | ВСЕГО
|  | ЕД.ИЗМ. | ТРУДОЕМ- КОСТЬ, ЧЕЛ.Ч. | В Т.Ч.З/П МАШИ- НИСТОВ | ТРАНСПОРТ | ТРАНСПОРТ | ПЛАНОВАЯ ПРИБЫЛЬ
1 | 2 | 3 | 4 | 5 | 6 | 7 | 8 | 9 | 10
Ж3-40-32 | УСТАНОВКА БКТПБ (ИСКЛЮЧЕНИЕ ОБЪЕМОВ ЛОКАЛЬНОЙ СМЕТЫ N 9317) | -1 | -14,693 | -6,318 | -0,842 | -478,979 | -9,815 | 0 | -526,967
|  | ШТ | -1111 | -1,784 | -0,06 | -9,58 | -6,68
Ж6-60-30 | ПРОКЛАДКА ТРУБ (ИСКЛЮЧЕНИЕ ОБЪЕМОВ ЛОКАЛЬНОЙ СМЕТЫ N 9317) | -138,25 | -0,913 | 0 | -0,671 | 0 | -0,6 | 0 | -2,855
|  | М | -72 | 0 | -0,033 | 0 | -0,638
Ж3-40-51 | ЗАЗЕМЛЕНИЕ (ИСКЛЮЧЕНИЕ ОБЪЕМОВ ЛОКАЛЬНОЙ СМЕТЫ N 9317) | -70 | -0,224 | -0,066 | -0,496 | 0 | -0,146 | 0 | -1,064
|  | М | -17 | -0,02 | -0,03 | 0 | -0,102
Ж3-40-32 | ЭЛЕКТРОТЕХНИЧЕСКИЕ УСТАНОВКИ (ОБЪЕМЫ С УЧЕТОМ ИЗМ.3) | 7 | 9,963 | 3,39 | 5,558 | 706,695 | 6,602 | 0 | 751,169
|  | ШТ | 746 | 1,115 | 0,328 | 14,134 | 4,499
Ж3-40-12 | ЭЛЕКТРООСВЕЩЕНИЕ (ОБЪЕМЫ С УЧЕТОМ ИЗМ.3) | 26 | 0,321 | 0,031 | 1,553 | 0 | 0,197 | 0 | 2,319
|  | ШТ | 24 | 0,01 | 0,083 | 0 | 0,134
Ж3-40-22 | ЭЛЕКТРООБОРУДОВАНИЕ (ОБЪЕМЫ С УЧЕТОМ ИЗМ.3) | 28 | 0,502 | 0,013 | 0,409 | 0,544 | 0,294 | 0 | 2
|  | ШТ | 38 | 0,001 | 0,024 | 0,011 | 0,203
Ж3-40-21 | ЭЛЕКТРОСНАБЖЕНИЕ (ОБЪЕМЫ С УЧЕТОМ ИЗМ.3) | 779 | 5,735 | 0,755 | 42,431 | 0 | 3,557 | 0 | 57,298
|  | М | 434 | 0,231 | 2,296 | 0 | 2,524
Ж3-40-50 | ЗАЗЕМЛЕНИЕ (ОБЪЕМЫ С УЧЕТОМ ИЗМ.3) | 268 | 0,687 | 0,149 | 1,478 | 0 | 0,43 | 0 | 3,126
|  | М | 52 | 0,034 | 0,087 | 0 | 0,295
| И Т О Г О | 0 | 1,378 | -2,046 | 49,42 | 228,26 | 0,519 | 0 | 285,026
|  |  | 94 | -0,413 | 2,695 | 4,565 | 0,235
| СОСТАВИЛ | ______________________________ | [5 empty] | М.Н.ПАВЛОВИЧ
|  | (должность служащего) |  |  |  | (подпись) |  | (инициалы,фамилия)
| ПРОВЕРИЛ | ______________________________ | [5 empty] | Н.В.МАКСИМОВИЧ
|  | (должность служащего) |  |  |  | (подпись) |  | (инициалы,фамилия)

## 3211-27-9335-Q1
НАИМЕНОВАНИЕ ОБЪЕКТА |  | "РЕКОНСТРУКЦИЯ ГИНЕКОЛОГИЧЕСКОГО, ХИРУРГИЧЕСКОГО И ПСИХОНЕВРОЛОГИЧЕСКОГО КОРПУСОВ УЧРЕЖДЕНИЯ ЗДРАВООХРАНЕНИЯ "6-Я ГОРОДСКАЯ КЛИНИЧЕСКАЯ БОЛЬНИЦА" ПО УЛ. УРАЛЬСКОЙ, 5 В Г. МИНСКЕ ПОД РАЗМЕЩЕНИЕ ЛЕЧЕБНО-ДИАГНОСТИЧЕСКОГО КОРПУСА КЛИНИЧЕСКОГО ЦЕНТРА ТРАВМАТОЛОГИИ И ОРТОПЕДИИ". 2 ОЧЕРЕДЬ СТРОИТЕЛЬСТВА
КОД ОБЪЕКТА |  | 23.008.2
НАИМЕНОВАНИЕ ЗДАНИЯ, СООРУЖЕНИЯ |  | ТРАНСФОРМАТОРНАЯ ПОДСТАНЦИЯ N2 ПО ГЕНПЛАНУ. ВНЕСЕНИЕ ИЗМЕНЕНИЙ
ШИФР ЗДАНИЯ, СООРУЖЕНИЯ |  | 23.008.2.2
КОМПЛЕКТ ЧЕРТЕЖЕЙ |  | ЭП (ИЗМ.3)
ВЕДОМОСТЬ ОБЪЕМОВ РАБОТ И РАСХОДОВ РЕСУРСОВ С КОДАМИ РБ ДЛЯ ЛОКАЛЬНОЙ СМЕТЫ № 9335
(НОРМЫ 2022г.)
ЭЛЕКТРОТЕХНИЧЕСКАЯ ЧАСТЬ ТРАНСФОРМАТОРНОЙ ПОДСТАНЦИИ (ДОП. К ЛС N 9317)
ОБОСНОВАНИЕ | НАИМЕНОВАНИЕ ВИДОВ | ЕДИНИЦА ИЗМЕРЕНИЯ | КОД | НАИМЕНОВАНИЕ РЕСУРСОВ | ЕД.ИЗМ. | КОЛИЧЕСТВО
| РАБОТ | ОБЪЕМ | РЕСУРСА
1 | 2 | 3 | 4 | 5 | 6 | 7
Ж3-40-32 | УСТАНОВКА БКТПБ (ИСКЛЮЧЕНИЕ ОБЪЕМОВ ЛОКАЛЬНОЙ СМЕТЫ N 9317) | ШТ -1
|  |  | 1-1 | ЗАТРАТЫ ТРУДА РАБОЧИХ | ЧЕЛ.Ч | -1111.2
|  |  | 1-3 | ЗАТРАТЫ ТРУДА МАШИНИСТОВ | ЧЕЛ.-Ч | -115.84
|  |  | М021143 | КРАНЫ НА АВТОМОБИЛЬНОМ ХОДУ ПРИ РАБОТЕ НА ДРУГИХ ВИДАХ СТРОИТЕЛЬСТВА, 16 Т | МАШ.Ч | -87.05
|  |  | М040502 | УСТАНОВКИ ДЛЯ СВАРКИ РУЧНОЙ ДУГОВОЙ (ПОСТОЯННОГО ТОКА) | МАШ.Ч | -43.16
|  |  | М150102 | АГРЕГАТЫ НАПОЛНИТЕЛЬНО-ОПРЕССОВОЧНЫЕ ДО 300 М3/Ч | МАШ.Ч | -7.74
|  |  | М400002 | АВТОМОБИЛЬ БОРТОВОЙ, ГРУЗОПОДЪЕМНОСТЬЮ ДО 8 Т | МАШ.Ч | -21.05
|  |  | 1 | Материалы для строительных работ
|  |  | 1/10 | Материалы для строительных работ общего назначения
|  |  | 1/10-80 | Материалы неметаллорудные и асбестосодержащие изделия
|  |  | 1/10-80-10/29 | АСБЕСТОВЫЙ ШНУР ОБЩЕГО НАЗНАЧЕНИЯ ШАОН, ДИАМЕТРОМ 3-5 ММ | Т | -0.002
|  |  | 1/10-80-25/21 | АСБЕСТОВАЯ БУМАГА МАРКИ БЭ ТОЛЩИНОЙ 0,2-0,3 ММ | Т | -0.0015
|  |  | 1/10-110 | Лесоматериалы и пиломатериалы
|  |  | 1/10-110-50-20/585 | ДОСКИ НЕОБРЕЗНЫЕ ХВОЙНЫХ ПОРОД ДЛИНОЙ 4-6,5 М, ТОЛЩИНОЙ 44 ММ И БОЛЕЕ, 3 СОРТА | М3 | -0.06
|  |  | 1/10-130 | Мастики, герметики, смолы, смазки, эмульсии
|  |  | 1/10-130-15/139 | ГЕРМЕТИК БУТИЛ-КАУЧУКОВЫЙ ХОЛОДНЫЙ | КГ | -3.6
|  |  | 1/10-130-30/3 | ВАЗЕЛИН ТЕХНИЧЕСКИЙ | КГ | -4.5
|  |  | 1/10-130-30/147 | СМАЗКА КОНСТАЛИН-1 | Т | -0.00374
|  |  | 1/10-140 | Электроды, прутки винипластовые, проволока сварочные
|  |  | 1/10-140-40/100 | ЭЛЕКТРОДЫ ТИПА Э42А ДИАМЕТРОМ 4 ММ | Т | -0.0149
|  |  | 1/10-160 | Пленки, полотна, ткани разные
|  |  | 1/10-160-20/10 | БЯЗЬ СУРОВАЯ | 10 М2 | -1.44
|  |  | 1/10-230 | Материалы для отделочных работ
|  |  | 1/10-230-45-10/165 | ЭМАЛЬ ПЕНТАФТАЛЕВАЯ ПФ-115, СЕРАЯ | КГ | -21.5
|  |  | 1/10-230-50-15/93 | УАЙТ-СПИРИТ | КГ | -11
|  |  | 1/10-240 | Метизы и крепежные изделия
|  |  | 1/10-240-10-10/131 | БОЛТЫ СТРОИТЕЛЬНЫЕ | Т | -0.001141
|  |  | 1/10-240-20/1 | ГАЙКИ СТРОИТЕЛЬНЫЕ | Т | -0.000326
|  |  | 1/10-240-50-16/2 | ШАЙБЫ СТРОИТЕЛЬНЫЕ | КГ | -0.163
|  |  | 1/10-260 | Металлопрокат и металлоизделия (за исключением металлоизделий части 2)
|  |  | 1/10-260-30-18/7 | ПРОКАТ ГОРЯЧЕКАТАНЫЙ ПОЛОСОВОЙ ИЗ СТАЛИ УГЛЕРОДИСТОЙ ОБЫКНОВЕННОГО КАЧЕСТВА МАРКИ СТ3СП, СТ3ПС, РАЗМЕРАМИ 10 Х 100 ММ | Т | -0.021
|  |  | 1/10-260-30-31/5 | ПРОКАТ ГОРЯЧЕКАТАНЫЙ ПОЛОСОВОЙ ИЗ СТАЛИ УГЛЕРОДИСТОЙ ОБЫКНОВЕННОГО КАЧЕСТВА МАРКИ СТ3СП, СТ3ПС, ТОЛЩИНОЙ 10 - 80 ММ ПРИ ШИРИНЕ 100 - 200 ММ | Т | -0.016
|  |  | 1/10-260-210-1/15 | ПРОВОЛОКА СТАЛЬНАЯ НИЗКОУГЛЕРОДИСТАЯ ОБЩЕГО НАЗНАЧЕНИЯ ТЕРМИЧЕСКИ ОБРАБОТАННАЯ, ОЦИНКОВАННАЯ, ДИАМЕТРОМ 0,55 ММ | Т | -0.02
|  |  | 1/10-260-210-1/35 | ПРОВОЛОКА СТАЛЬНАЯ НИЗКОУГЛЕРОДИСТАЯ ОБЩЕГО НАЗНАЧЕНИЯ ТЕРМИЧЕСКИ ОБРАБОТАННАЯ, ОЦИНКОВАННАЯ, ДИАМЕТРОМ 3 ММ | Т | -0.00055
|  |  | 1/55 | Материалы специального назначения (кислотоупорные, огнеупорные и антикоррозионные)
|  |  | 1/55-50 | Материалы антикоррозионные и химически стойкие
|  |  | 1/55-50-10/285 | ЭМАЛЬ ЭПОКСИДНАЯ ЭП-140, ЗАЩИТНАЯ | Т | -0.0003
|  |  | 5 | Материалы для монтажных и специальных строительных работ
|  |  | 5/20 | Изделия для прокладки кабельных сетей
|  |  | 5/20-30 | Материалы и изделия для монтажа кабелей и проводов
|  |  | 5/20-30-3/23 | СКОБА К 145 У2 | 10 ШТ. | -8
|  |  | 5/20-30-5/1 | БИРКА-ОКОНЦЕВАТЕЛЬ У136 У3/5 | 100 ШТ. | -0.242
|  |  | 5/20-30-5/2 | БИРКА МАРКИРОВОЧНАЯ У134 | 100 ШТ. | -0.06
Прочие
|  |  | С2-БКТПБ-1250 | КОМПЛЕКТНАЯ ДВУХТРАНСФОРМАТОРНАЯ ПОДСТАНЦИЯ 2БКТПБ-1250-10/0,4-У1 В МОНОЛИТНОМ ЖЕЛЕЗОБЕТОННОМ КОРПУСЕ ВНУТРЕННЕГО ОБСЛУЖИВАНИЯ В КОМПЛЕКТЕ С КАБЕЛЬНЫМ ПОДПОЛЬЕМ 1700ММ (УКОМПЛЕКТОВАННАЯ) | ШТ | -1
Ж6-60-30 | ПРОКЛАДКА ТРУБ (ИСКЛЮЧЕНИЕ ОБЪЕМОВ ЛОКАЛЬНОЙ СМЕТЫ N 9317) | М -138,25
|  |  | 1-1 | ЗАТРАТЫ ТРУДА РАБОЧИХ | ЧЕЛ.Ч | -71.9389
|  |  | 1 | Материалы для строительных работ
|  |  | 1/10 | Материалы для строительных работ общего назначения
|  |  | 1/10-110 | Лесоматериалы и пиломатериалы
|  |  | 1/10-110-120/80 | ДРОВА ДЛИНОЙ 1,5-2 М ЕЛЬ, КЕДР, ПИХТА, ОСИНА, ЛИПА, ИВА, ФРАНКО-НИЖНИЙ ЛЕСОСКЛАД (СКЛАД ПРЕДПРИЯТИЯ) | М3 | -0.040662
|  |  | 1/10-135 | Нефтепродукты, газы, химические материалы
|  |  | 1/10-135-10-5/20 | БЕНЗИН АВТОМОБИЛЬНЫЙ АИ-95 | Т | -0.001301
|  |  | 4 | Железобетонные и бетонные изделия и конструкции (в т.ч. типовые), керамические изделия, нерудные материалы, бетоны и растворы
|  |  | 4/1 | Конструкции и изделия бетонные и железобетонные, керамические изделия, нерудные материалы, товарные бетоны и растворы
|  |  | 4/1-4 | Бетоны, растворы, смеси асфальтобетонные
|  |  | 4/1-4-20-20-10-20/10 | РАСТВОРЫ КЛАДОЧНЫЕ ТЯЖЕЛЫЕ ЦЕМЕНТНЫЕ, МАРКИ 100 | М3 | -0.1224
|  |  | 4/1-6 | Кирпич, камни, блоки
|  |  | 4/1-6-10-20-11/7000 | КИРПИЧ КЕРАМИЧЕСКИЙ РЯДОВОЙ ПОЛНОТЕЛЫЙ ОДИНАРНЫЙ, МАРКИ ПО ПРОЧНОСТИ 100 | 1000 ШТ. | -0.1156
|  |  | 6 | Трубы и детали трубопроводов (за исключением труб стальных обсадных и бурильных части 1). Арматура для технологических трубопроводов
|  |  | 6/60 | Трубы и детали трубопроводов хризотилцементные (асбестоцементные)
|  |  | 6/60-10 | Трубопроводы хризотилцементные
|  |  | 6/60-10-20/10 | ТРУБА ХРИЗОТИЛЦЕМЕНТНАЯ БЕЗНАПОРНАЯ НОМИНАЛЬНЫМ ДИАМЕТРОМ 100 ММ (БНТ 100) | М | -135.539
Ж3-40-51 | ЗАЗЕМЛЕНИЕ (ИСКЛЮЧЕНИЕ ОБЪЕМОВ ЛОКАЛЬНОЙ СМЕТЫ N 9317) | М -70
|  |  | 1-1 | ЗАТРАТЫ ТРУДА РАБОЧИХ | ЧЕЛ.Ч | -16.97
|  |  | 1-3 | ЗАТРАТЫ ТРУДА МАШИНИСТОВ | ЧЕЛ.-Ч | -1.3471
|  |  | М021143 | КРАНЫ НА АВТОМОБИЛЬНОМ ХОДУ ПРИ РАБОТЕ НА ДРУГИХ ВИДАХ СТРОИТЕЛЬСТВА, 16 Т | МАШ.Ч | -0.28
|  |  | М040502 | УСТАНОВКИ ДЛЯ СВАРКИ РУЧНОЙ ДУГОВОЙ (ПОСТОЯННОГО ТОКА) | МАШ.Ч | -3.361
|  |  | М060337 | ЭКСКАВАТОРЫ ОДНОКОВШОВЫЕ ДИЗЕЛЬНЫЕ НА ПНЕВМОКОЛЕСНОМ ХОДУ ПРИ РАБОТЕ НА ДРУГИХ ВИДАХ СТРОИТЕЛЬСТВА, 0,25 М3 | МАШ.Ч | -0.66906
|  |  | М070148 | БУЛЬДОЗЕРЫ ПРИ РАБОТЕ НА ДРУГИХ ВИДАХ СТРОИТЕЛЬСТВА, 59 (80) КВТ (Л. С) | МАШ.Ч | -0.11806
|  |  | М330301* | МАШИНЫ ШЛИФОВАЛЬНЫЕ ЭЛЕКТРИЧЕСКИЕ | МАШ.Ч | -0.732
|  |  | М400002 | АВТОМОБИЛЬ БОРТОВОЙ, ГРУЗОПОДЪЕМНОСТЬЮ ДО 8 Т | МАШ.Ч | -0.28
|  |  | 1 | Материалы для строительных работ
|  |  | 1/10 | Материалы для строительных работ общего назначения
|  |  | 1/10-140 | Электроды, прутки винипластовые, проволока сварочные
|  |  | 1/10-140-40/100 | ЭЛЕКТРОДЫ ТИПА Э42А ДИАМЕТРОМ 4 ММ | Т | -0.000955
|  |  | 1/10-180 | Материалы шлифовальные
|  |  | 1/10-180-20/57 | КРУГИ ШЛИФОВАЛЬНЫЕ ДЛЯ СПЕЦИАЛЬНЫХ МОНТАЖНЫХ РАБОТ 5П 180 Х 6 Х 22 | ШТ. | -1.24
|  |  | 1/10-260 | Металлопрокат и металлоизделия (за исключением металлоизделий части 2)
|  |  | 1/10-260-30-6/1 | ПРОКАТ ГОРЯЧЕКАТАНЫЙ ПОЛОСОВОЙ ИЗ СТАЛИ УГЛЕРОДИСТОЙ ОБЫКНОВЕННОГО КАЧЕСТВА МАРКИ СТ3СП, СТ3ПС, РАЗМЕРАМИ 4 Х 40 ММ | Т | -0.091
|  |  | 1/10-260-150-1/101 | УГОЛОК РАВНОПОЛОЧНЫЙ ГОРЯЧЕКАТАНЫЙ ИЗ СТАЛИ УГЛЕРОДИСТОЙ ОБЫКНОВЕННОГО КАЧЕСТВА МАРКИ СТ3СП, СТ3ПС, ШИРИНОЙ ПОЛКИ 50 Х 50 ММ | Т | -0.0845
|  |  | 1/55 | Материалы специального назначения (кислотоупорные, огнеупорные и антикоррозионные)
|  |  | 1/55-50 | Материалы антикоррозионные и химически стойкие
|  |  | 1/55-50-20/35 | ЛАК БИТУМНЫЙ БТ-577 | КГ | -3.59
Ж3-40-32 | ЭЛЕКТРОТЕХНИЧЕСКИЕ УСТАНОВКИ (ОБЪЕМЫ С УЧЕТОМ ИЗМ.3) | ШТ 7
|  |  | 1-1 | ЗАТРАТЫ ТРУДА РАБОЧИХ | ЧЕЛ.Ч | 745.9616
|  |  | 1-3 | ЗАТРАТЫ ТРУДА МАШИНИСТОВ | ЧЕЛ.-Ч | 73.4654
|  |  | М021143 | КРАНЫ НА АВТОМОБИЛЬНОМ ХОДУ ПРИ РАБОТЕ НА ДРУГИХ ВИДАХ СТРОИТЕЛЬСТВА, 16 Т | МАШ.Ч | 36.7258
|  |  | М040400 | ПОЛУАВТОМАТЫ СВАРОЧНЫЕ С НОМИНАЛЬНЫМ СВАРОЧНЫМ ТОКОМ 40-500 А | МАШ.Ч | 5.208
|  |  | М040502 | УСТАНОВКИ ДЛЯ СВАРКИ РУЧНОЙ ДУГОВОЙ (ПОСТОЯННОГО ТОКА) | МАШ.Ч | 37.4001
|  |  | М330301* | МАШИНЫ ШЛИФОВАЛЬНЫЕ ЭЛЕКТРИЧЕСКИЕ | МАШ.Ч | 1.116
|  |  | М331451 | ПЕРФОРАТОРЫ ЭЛЕКТРИЧЕСКИЕ | МАШ.Ч | 0.056646
|  |  | М331615* | ДРЕЛИ ЭЛЕКТРИЧЕСКИЕ | МАШ.Ч | 1.612
|  |  | М331617 | СРЕДСТВА МАЛОЙ МЕХАНИЗАЦИИ | МАШ.Ч | 0.013753
|  |  | М350451 | ПРЕСС ГИДРАВЛИЧЕСКИЙ С ЭЛЕКТРОПРИВОДОМ | МАШ.Ч | 30.2624
|  |  | М400002 | АВТОМОБИЛЬ БОРТОВОЙ, ГРУЗОПОДЪЕМНОСТЬЮ ДО 8 Т | МАШ.Ч | 36.7258
|  |  | 1 | Материалы для строительных работ
|  |  | 1/10 | Материалы для строительных работ общего назначения
|  |  | 1/10-110 | Лесоматериалы и пиломатериалы
|  |  | 1/10-110-50-20/585 | ДОСКИ НЕОБРЕЗНЫЕ ХВОЙНЫХ ПОРОД ДЛИНОЙ 4-6,5 М, ТОЛЩИНОЙ 44 ММ И БОЛЕЕ, 3 СОРТА | М3 | 0.08
|  |  | 1/10-140 | Электроды, прутки винипластовые, проволока сварочные
|  |  | 1/10-140-40/100 | ЭЛЕКТРОДЫ ТИПА Э42А ДИАМЕТРОМ 4 ММ | Т | 0.00248
|  |  | 1/10-160 | Пленки, полотна, ткани разные
|  |  | 1/10-160-20/15 | ВЕТОШЬ | КГ | 0.005642
|  |  | 1/10-170 | Оснастка технологическая и инструментальная
|  |  | 1/10-170-10/135 | СВЕРЛА С SDS PLUS ХВОСТОВИКОМ (НАКОНЕЧНИК ИЗ ТВЕРДОСПЛАВНОЙ СТАЛИ) (ПО БЕТОНУ), ДИАМЕТРОМ 8-10 ММ, ДЛИНОЙ 260 (265) ММ | ШТ. | 6.2
|  |  | 1/10-180 | Материалы шлифовальные
|  |  | 1/10-180-20/57 | КРУГИ ШЛИФОВАЛЬНЫЕ ДЛЯ СПЕЦИАЛЬНЫХ МОНТАЖНЫХ РАБОТ 5П 180 Х 6 Х 22 | ШТ. | 8.68
|  |  | 1/10-180-20/113 | ШКУРКА ШЛИФОВАЛЬНАЯ НА БУМАЖНОЙ ОСНОВЕ ВОДОСТОЙКАЯ | М2 | 0.024685
|  |  | 1/10-230 | Материалы для отделочных работ
|  |  | 1/10-230-40-20/127 | КРАСКА МАСЛЯНАЯ МА-15, СУРИК ЖЕЛЕЗНЫЙ | Т | 5.6e-05
|  |  | 1/10-230-40-20/136 | КРАСКА МАСЛЯНАЯ МА-15, СУРИК ЖЕЛЕЗНЫЙ | КГ | 101.308
|  |  | 1/10-230-45-5/138 | ЛАК МЕЛАМИННЫЙ МЛ-92 ЭЛЕКТРОИЗОЛЯЦИОННЫЙ | Т | 0.000569
|  |  | 1/10-230-45-10/75 | ЭМАЛЬ ПЕНТАФТАЛЕВАЯ ПФ-115, БЕЛАЯ | КГ | 0.028211
|  |  | 1/10-230-45-10/85 | ЭМАЛЬ ПЕНТАФТАЛЕВАЯ ПФ-115, ГОЛУБАЯ | Т | 0.000882
|  |  | 1/10-230-45-10/165 | ЭМАЛЬ ПЕНТАФТАЛЕВАЯ ПФ-115, СЕРАЯ | КГ | 3
|  |  | 1/10-230-50-15/29 | ОЛИФА ОКСОЛЬ | КГ | 0.3209
|  |  | 1/10-230-60-55/25 | ШПАТЛЕВКА МС-006 РОЗОВАЯ | Т | 0.00134
|  |  | 1/10-235 | Изделия герметизирующие, уплотняющие, изолирующие
|  |  | 1/10-235-20/681 | ИЗОЛЕНТА ПВХ (РАЗМЕРОМ 15 ММХ20 М) | М2 | 10.68
|  |  | 1/10-240 | Метизы и крепежные изделия
|  |  | 1/10-240-10-10/131 | БОЛТЫ СТРОИТЕЛЬНЫЕ | Т | 0.024581
|  |  | 1/10-240-20/1 | ГАЙКИ СТРОИТЕЛЬНЫЕ | Т | 0.007023
|  |  | 1/10-240-50-16/2 | ШАЙБЫ СТРОИТЕЛЬНЫЕ | КГ | 3.5116
|  |  | 1/10-260 | Металлопрокат и металлоизделия (за исключением металлоизделий части 2)
|  |  | 1/10-260-1-1/1 | СТАЛЬ АРМАТУРНАЯ ГОРЯЧЕКАТАНАЯ ГЛАДКАЯ ДЛЯ ЖЕЛЕЗОБЕТОННЫХ КОНСТРУКЦИЙ, КЛАССА S240 (А240), ДИАМЕТРОМ 6 ММ | Т | 0.00012
|  |  | 1/10-260-1-1/3 | СТАЛЬ АРМАТУРНАЯ ГОРЯЧЕКАТАНАЯ ГЛАДКАЯ ДЛЯ ЖЕЛЕЗОБЕТОННЫХ КОНСТРУКЦИЙ, КЛАССА S240 (А240), ДИАМЕТРОМ 10 ММ | Т | 0.0004
|  |  | 1/10-260-1-1/6 | СТАЛЬ АРМАТУРНАЯ ГОРЯЧЕКАТАНАЯ ГЛАДКАЯ ДЛЯ ЖЕЛЕЗОБЕТОННЫХ КОНСТРУКЦИЙ, КЛАССА S240 (А240), ДИАМЕТРОМ 16 ММ | Т | 0.00064
|  |  | 1/10-260-30-6/1 | ПРОКАТ ГОРЯЧЕКАТАНЫЙ ПОЛОСОВОЙ ИЗ СТАЛИ УГЛЕРОДИСТОЙ ОБЫКНОВЕННОГО КАЧЕСТВА МАРКИ СТ3СП, СТ3ПС, РАЗМЕРАМИ 4 Х 40 ММ | Т | 0.0012
|  |  | 1/10-260-30-18/7 | ПРОКАТ ГОРЯЧЕКАТАНЫЙ ПОЛОСОВОЙ ИЗ СТАЛИ УГЛЕРОДИСТОЙ ОБЫКНОВЕННОГО КАЧЕСТВА МАРКИ СТ3СП, СТ3ПС, РАЗМЕРАМИ 10 Х 100 ММ | Т | 0.042
|  |  | 1/10-260-30-31/5 | ПРОКАТ ГОРЯЧЕКАТАНЫЙ ПОЛОСОВОЙ ИЗ СТАЛИ УГЛЕРОДИСТОЙ ОБЫКНОВЕННОГО КАЧЕСТВА МАРКИ СТ3СП, СТ3ПС, ТОЛЩИНОЙ 10 - 80 ММ ПРИ ШИРИНЕ 100 - 200 ММ | Т | 0.01496
|  |  | 1/10-260-50-5/19 | СТАЛЬ ТОНКОЛИСТОВАЯ ОЦИНКОВАННАЯ УГЛЕРОДИСТАЯ ТОЛЩИНОЙ 2 ММ | Т | 0.00048
|  |  | 1/10-260-150-1/101 | УГОЛОК РАВНОПОЛОЧНЫЙ ГОРЯЧЕКАТАНЫЙ ИЗ СТАЛИ УГЛЕРОДИСТОЙ ОБЫКНОВЕННОГО КАЧЕСТВА МАРКИ СТ3СП, СТ3ПС, ШИРИНОЙ ПОЛКИ 50 Х 50 ММ | Т | 1.0044
|  |  | 1/10-260-170-4/1 | ШВЕЛЛЕРЫ ГОРЯЧЕКАТАНЫЕ N 5 ИЗ СТАЛИ УГЛЕРОДИСТОЙ ОБЫКНОВЕННОГО КАЧЕСТВА | Т | 0.03872
|  |  | 1/10-260-210-1/С101-81404-1-Э | ПРУЖИНА | КГ | 0.4
|  |  | 1/10-260-210-1/15 | ПРОВОЛОКА СТАЛЬНАЯ НИЗКОУГЛЕРОДИСТАЯ ОБЩЕГО НАЗНАЧЕНИЯ ТЕРМИЧЕСКИ ОБРАБОТАННАЯ, ОЦИНКОВАННАЯ, ДИАМЕТРОМ 0,55 ММ | Т | 0.04
|  |  | 1/35 | Материалы для строительства железных дорог и трамвайных путей
|  |  | 1/35-10 | Материалы для строительства железных дорог
|  |  | 1/35-10-30-10/15 | ШПАЛЫ НЕПРОПИТАННЫЕ ДЛЯ ЖЕЛЕЗНЫХ ДОРОГ УЗКАЯ КОЛЕЯ ТИП II | ШТ. | 30
|  |  | 1/55 | Материалы специального назначения (кислотоупорные, огнеупорные и антикоррозионные)
|  |  | 1/55-50 | Материалы антикоррозионные и химически стойкие
|  |  | 1/55-50-30/20 | ПАСТА КВАРЦЕВАЗЕЛИНОВАЯ | КГ | 0.496
|  |  | 5 | Материалы для монтажных и специальных строительных работ
|  |  | 5/20 | Изделия для прокладки кабельных сетей
|  |  | 5/20-30 | Материалы и изделия для монтажа кабелей и проводов
|  |  | 5/20-30-2/1 | ПЕРЕМЫЧКА ГИБКАЯ ПГС-35-560 У2,5 | ШТ. | 12.4
|  |  | 5/20-30-3/2 | КНОПКА К227 УХЛ2 | 1000 ШТ. | 0.208
|  |  | 5/20-30-3/40 | ПОЛОСКА К404 И ПРЯЖКА К407 ДЛЯ КРЕПЛЕНИЯ ПРОВОДОВ | 100 ШТ. | 0.016
|  |  | 5/20-30-3/42 | ЛЕНТА ЛМ-5 УХЛ2 | 100 М | 0.008
|  |  | 5/20-30-3/43 | ЛЕНТА К226 | 100 М | 0.208
|  |  | 5/20-30-5/1 | БИРКА-ОКОНЦЕВАТЕЛЬ У136 У3/5 | 100 ШТ. | 1.1424
|  |  | 5/20-30-5/2 | БИРКА МАРКИРОВОЧНАЯ У134 | 100 ШТ. | 0.12
Прочие
|  |  | СТМГ33-1000-Э | ТРАНСФОРМАТОР ТРЕХФАЗНЫЙ СИЛОВОЙ МАСЛЯНЫЙ В ГЕРМЕТИЧНОМ ИСПОЛНЕНИИ С ВИБРОГАСЯЩИМИ ПОДКЛАДКАМИ И КОМПЛЕКТОМ ТРАНСПОРТНЫХ РОЛИКОВ, ТМГ33-1000/10/0,4 | ШТ | 4
|  |  | СЭП-ЗС-Б-Э | БОТЫ ДИЭЛЕКТРИЧЕСКИЕ | ПАРА | 1
|  |  | СЭП-ЗС-К-Э | КОВРИК РЕЗИНОВЫЙ | ШТ | 28
|  |  | СЭП-ЗС-О-Э | ОГНЕТУШИТЕЛЬ СУХОЙ ХИМИЧЕСКИЙ | ШТ | 6
|  |  | СЭП-ЗС-П-Э | ПЕРЧАТКИ ДИЭЛЕКТРИЧЕСКИЕ | ПАРА | 1
|  |  | СЭП-ЗС-Ш-Э | ШТАНГА ИЗОЛИРУЮЩАЯ ДО 10 КВ | ШТ | 1
|  |  | СЭП-ОЛ-Э | КОМПЛЕКТНОЕ РАСПРЕДЕЛИТЕЛЬНОЕ УСТРОЙСТВО 10 КВ, СОСТОЯЩЕЕ ИЗ 10 КАМЕР КСО-207 В СООТВЕТСТВИИ С ОПРОСНЫМ ЛИСТОМ | КОМПЛ | 1
|  |  | СЭП-ОЛ1-Э | ЩИТ РАСПРЕДЕЛИТЕЛЬНЫЙ 0,4 КВ, СОСТОЯЩИЙ ИЗ 7 ПАНЕЛЕЙ ТИПА УКН-0.4 В СООТВЕТСТВИИ С ОПРОСНЫМ ЛИСТОМ | КОМПЛ | 1
|  |  | СЭП-ОЛ2-Э | ЩИТ РАСПРЕДЕЛИТЕЛЬНЫЙ 0,4 КВ, СОСТОЯЩИЙ ИЗ 11 ПАНЕЛЕЙ ТИПА УКН-0.4 В СООТВЕТСТВИИ С ОПРОСНЫМ ЛИСТОМ | КОМПЛ | 1
Ж3-40-12 | ЭЛЕКТРООСВЕЩЕНИЕ (ОБЪЕМЫ С УЧЕТОМ ИЗМ.3) | ШТ 26
|  |  | 1-1 | ЗАТРАТЫ ТРУДА РАБОЧИХ | ЧЕЛ.Ч | 23.7773
|  |  | 1-3 | ЗАТРАТЫ ТРУДА МАШИНИСТОВ | ЧЕЛ.-Ч | 0.663
|  |  | М021143 | КРАНЫ НА АВТОМОБИЛЬНОМ ХОДУ ПРИ РАБОТЕ НА ДРУГИХ ВИДАХ СТРОИТЕЛЬСТВА, 16 Т | МАШ.Ч | 0.3315
|  |  | М331451 | ПЕРФОРАТОРЫ ЭЛЕКТРИЧЕСКИЕ | МАШ.Ч | 3.6218
|  |  | М400002 | АВТОМОБИЛЬ БОРТОВОЙ, ГРУЗОПОДЪЕМНОСТЬЮ ДО 8 Т | МАШ.Ч | 0.3315
|  |  | 1 | Материалы для строительных работ
|  |  | 1/10 | Материалы для строительных работ общего назначения
|  |  | 1/10-170 | Оснастка технологическая и инструментальная
|  |  | 1/10-170-10/135 | СВЕРЛА С SDS PLUS ХВОСТОВИКОМ (НАКОНЕЧНИК ИЗ ТВЕРДОСПЛАВНОЙ СТАЛИ) (ПО БЕТОНУ), ДИАМЕТРОМ 8-10 ММ, ДЛИНОЙ 260 (265) ММ | ШТ. | 0.5268
|  |  | 5 | Материалы для монтажных и специальных строительных работ
|  |  | 5/20 | Изделия для прокладки кабельных сетей
|  |  | 5/20-20 | Пластиковые системы для прокладки кабеля
|  |  | 5/20-20-3-4/10 | ТРУБКА МАРКИ ТВ-40 ВНУТРЕННИМ ДИАМЕТРОМ 5 ММ | КГ | 0.1734
|  |  | 5/20-30 | Материалы и изделия для монтажа кабелей и проводов
|  |  | 5/20-30-1-4/6 | ОТВЕТВИТЕЛЬНЫЙ СЖИМ У 739 М У3 | 100 ШТ. | 0.3468
|  |  | 5/30 | Материалы для электротехнических установок
|  |  | 5/30-30 | Электросиловые и электроосветительные установки
|  |  | 5/30-30-4/С101-999-5166-Э | СТАРТЕР ДЛЯ ЛЮМИНЕСЦЕНТНЫХ ЛАМП 80С-220 | ШТ. | 9
|  |  | 5/30-30-4/СНП-К981-Э | ПОДВЕС ТРУБЧАТЫЙ К981-У3 | ШТ | 18
|  |  | 5/30-30-4-3-1-1/С545-1500-ЭЭ | СВЕТИЛЬНИК НАСТЕННЫЙ ДЛЯ ЛАМПЫ НАКАЛИВАНИЯ НПП 50-100-001 (PF100) | ШТ. | 8
|  |  | 5/30-30-4-3-1-1/С545-4300-Э | СВЕТИЛЬНИК ПЫЛЕВЛАГОЗАЩИЩЕННЫЙ ПСХ 1Х60 | ШТ | 9
|  |  | 5/30-30-4-3-1-2/СНП-ЛСП-1036601-Э | СВЕТИЛЬНИК ПОДВЕСНОЙ ДЛЯ ЛЮМИНЕСЦЕНТНОЙ ЛАМПЫ ЛСП 10-36-601УХЛ4 | ШТ | 9
|  |  | 5/30-30-4-4-1/С549-35101-22-Э | ЛАМПА НАКАЛИВАНИЯ НБ-220-230-100 | ШТ | 8
|  |  | 5/30-30-4-4-1/С549-35101-22-ЭЭ | ЛАМПА НАКАЛИВАНИЯ МЕСТНОГО ОСВЕЩЕНИЯ МО-24-25 | ШТ | 9
|  |  | 5/30-30-4-4-2/С549-35115-4-Э | ЛАМПА ЛЮМИНЕСЦЕНТНАЯ ЛБ-36 | ШТ | 9
|  |  | 5/30-30-4-12/1 | ДЕРЖАТЕЛЬ СВЕТИЛЬНИКА У25М У3 | 10 ШТ. | 1.8
|  |  | 5/30-40 | Материалы для электроизоляционных работ
|  |  | 5/30-40-2/21 | ЛЕНТА ЛИПКАЯ ИЗОЛЯЦИОННАЯ НА ПОЛИКАСИНОВОМ КОМПАУНДЕ МАРКИ ЛСЭПЛ, ШИРИНОЙ 20-30 ММ, ТОЛЩИНОЙ 0,14 - 0,19 ММ | КГ | 0.0527
|  |  | 5/90 | Прочие материалы для монтажных и специальных строительных работ
|  |  | 5/90-10 | Дюбели для крепления электромонтажных изделий
|  |  | 5/90-10/4 | ДЮБЕЛЬ МОНТАЖНЫЙ У658 | 10 ШТ. | 5.304
Ж3-40-22 | ЭЛЕКТРООБОРУДОВАНИЕ (ОБЪЕМЫ С УЧЕТОМ ИЗМ.3) | ШТ 28
|  |  | 1-1 | ЗАТРАТЫ ТРУДА РАБОЧИХ | ЧЕЛ.Ч | 37.598
|  |  | 1-3 | ЗАТРАТЫ ТРУДА МАШИНИСТОВ | ЧЕЛ.-Ч | 0.0946
|  |  | М021143 | КРАНЫ НА АВТОМОБИЛЬНОМ ХОДУ ПРИ РАБОТЕ НА ДРУГИХ ВИДАХ СТРОИТЕЛЬСТВА, 16 Т | МАШ.Ч | 0.0473
|  |  | М040502 | УСТАНОВКИ ДЛЯ СВАРКИ РУЧНОЙ ДУГОВОЙ (ПОСТОЯННОГО ТОКА) | МАШ.Ч | 1.18
|  |  | М330301* | МАШИНЫ ШЛИФОВАЛЬНЫЕ ЭЛЕКТРИЧЕСКИЕ | МАШ.Ч | 0.33
|  |  | М331002 | СТАНКИ СВЕРЛИЛЬНЫЕ | МАШ.Ч | 0.678
|  |  | М331451 | ПЕРФОРАТОРЫ ЭЛЕКТРИЧЕСКИЕ | МАШ.Ч | 4.8805
|  |  | М350451 | ПРЕСС ГИДРАВЛИЧЕСКИЙ С ЭЛЕКТРОПРИВОДОМ | МАШ.Ч | 0.74
|  |  | М400002 | АВТОМОБИЛЬ БОРТОВОЙ, ГРУЗОПОДЪЕМНОСТЬЮ ДО 8 Т | МАШ.Ч | 0.0473
|  |  | 1 | Материалы для строительных работ
|  |  | 1/10 | Материалы для строительных работ общего назначения
|  |  | 1/10-140 | Электроды, прутки винипластовые, проволока сварочные
|  |  | 1/10-140-40/100 | ЭЛЕКТРОДЫ ТИПА Э42А ДИАМЕТРОМ 4 ММ | Т | 0.00063
|  |  | 1/10-170 | Оснастка технологическая и инструментальная
|  |  | 1/10-170-10/25 | СВЕРЛА СПИРАЛЬНЫЕ С ЦИЛИНДРИЧЕСКИМ ХВОСТОВИКОМ, ДЛИННАЯ СЕРИЯ (ПО МЕТАЛЛУ), ДИАМЕТРОМ 12,6-14 ММ | ШТ. | 1.785
|  |  | 1/10-170-10/135 | СВЕРЛА С SDS PLUS ХВОСТОВИКОМ (НАКОНЕЧНИК ИЗ ТВЕРДОСПЛАВНОЙ СТАЛИ) (ПО БЕТОНУ), ДИАМЕТРОМ 8-10 ММ, ДЛИНОЙ 260 (265) ММ | ШТ. | 0.085
|  |  | 1/10-180 | Материалы шлифовальные
|  |  | 1/10-180-20/57 | КРУГИ ШЛИФОВАЛЬНЫЕ ДЛЯ СПЕЦИАЛЬНЫХ МОНТАЖНЫХ РАБОТ 5П 180 Х 6 Х 22 | ШТ. | 0.37
|  |  | 1/10-230 | Материалы для отделочных работ
|  |  | 1/10-230-40-20/127 | КРАСКА МАСЛЯНАЯ МА-15, СУРИК ЖЕЛЕЗНЫЙ | Т | 0.000105
|  |  | 1/10-230-45-5/186 | ЛАК НИТРОЦЕЛЛЮЛОЗНЫЙ МЕБЕЛЬНЫЙ НЦ-218 | КГ | 0.054
|  |  | 1/10-230-45-10/165 | ЭМАЛЬ ПЕНТАФТАЛЕВАЯ ПФ-115, СЕРАЯ | КГ | 0.3
|  |  | 1/10-230-50-15/39 | РАСТВОРИТЕЛЬ ДЛЯ ЛАКОКРАСОЧНЫХ МАТЕРИАЛОВ МАРКИ 646 | КГ | 0.21
|  |  | 1/10-235 | Изделия герметизирующие, уплотняющие, изолирующие
|  |  | 1/10-235-20/681 | ИЗОЛЕНТА ПВХ (РАЗМЕРОМ 15 ММХ20 М) | М2 | 0.18
|  |  | 1/10-240 | Метизы и крепежные изделия
|  |  | 1/10-240-10-10/131 | БОЛТЫ СТРОИТЕЛЬНЫЕ | Т | 0.001794
|  |  | 1/10-240-20/1 | ГАЙКИ СТРОИТЕЛЬНЫЕ | Т | 0.000512
|  |  | 1/10-240-50-16/2 | ШАЙБЫ СТРОИТЕЛЬНЫЕ | КГ | 0.25625
|  |  | 1/10-260 | Металлопрокат и металлоизделия (за исключением металлоизделий части 2)
|  |  | 1/10-260-30-31/5 | ПРОКАТ ГОРЯЧЕКАТАНЫЙ ПОЛОСОВОЙ ИЗ СТАЛИ УГЛЕРОДИСТОЙ ОБЫКНОВЕННОГО КАЧЕСТВА МАРКИ СТ3СП, СТ3ПС, ТОЛЩИНОЙ 10 - 80 ММ ПРИ ШИРИНЕ 100 - 200 ММ | Т | 0.0021
|  |  | 1/55 | Материалы специального назначения (кислотоупорные, огнеупорные и антикоррозионные)
|  |  | 1/55-50 | Материалы антикоррозионные и химически стойкие
|  |  | 1/55-50-20/35 | ЛАК БИТУМНЫЙ БТ-577 | КГ | 0.405
|  |  | 1/55-50-30/20 | ПАСТА КВАРЦЕВАЗЕЛИНОВАЯ | КГ | 0.078
|  |  | 5 | Материалы для монтажных и специальных строительных работ
|  |  | 5/20 | Изделия для прокладки кабельных сетей
|  |  | 5/20-30 | Материалы и изделия для монтажа кабелей и проводов
|  |  | 5/20-30-2/1 | ПЕРЕМЫЧКА ГИБКАЯ ПГС-35-560 У2,5 | ШТ. | 9.08
|  |  | 5/20-30-3/40 | ПОЛОСКА К404 И ПРЯЖКА К407 ДЛЯ КРЕПЛЕНИЯ ПРОВОДОВ | 100 ШТ. | 0.3024
|  |  | 5/20-30-5/1 | БИРКА-ОКОНЦЕВАТЕЛЬ У136 У3/5 | 100 ШТ. | 0.488
|  |  | 5/20-30-5/2 | БИРКА МАРКИРОВОЧНАЯ У134 | 100 ШТ. | 0.06
|  |  | 5/20-30-5/3 | БИРКА МАРКИРОВОЧНАЯ У153 У3,5 | 1000 ШТ. | 0.0124
|  |  | 5/30 | Материалы для электротехнических установок
|  |  | 5/30-30 | Электросиловые и электроосветительные установки
|  |  | 5/30-30-4-1-1/24 | ВЫКЛЮЧАТЕЛЬ УСТАНОВОЧНЫЙ ОДНОКЛАВИШНЫЙ ДЛЯ ОТКРЫТОЙ УСТАНОВКИ БРЫЗГОЗОЩИЩЕННЫЙ А14-100 | ШТ. | 7
|  |  | 5/30-30-4-1-1/30 | ВЫКЛЮЧАТЕЛЬ УСТАНОВОЧНЫЙ НА ДВА НАПРАВЛЕНИЯ ОДНОКЛАВИШНЫЙ ДЛЯ ОТКРЫТОЙ УСТАНОВКИ БРЫЗГОЗАЩИЩЕННЫЙ А64-103 | ШТ. | 2
|  |  | 5/30-30-4-1-2/СН-РА16-297-Э | РОЗЕТКА БРЫЗГОЗАЩИЩЕННАЯ С ЗАЗЕМЛЯЮЩИМИ КОНТАКТАМИ РА16-297, ОТКРЫТОЙ УСТАНОВКИ, ОДНОФАЗНАЯ, 250 В | ШТ | 6
|  |  | 5/30-30-4-1-2-1/СН-PSR12-Э | СТАЦИОНАРНАЯ РОЗЕТКА IНОМ=63А, 400В, IP54, PSR12-063-5 С ЗАЗЕМЛЯЮЩИМИ КОНТАКТАМИ | ШТ | 1
|  |  | 5/30-40 | Материалы для электроизоляционных работ
|  |  | 5/30-40-2/21 | ЛЕНТА ЛИПКАЯ ИЗОЛЯЦИОННАЯ НА ПОЛИКАСИНОВОМ КОМПАУНДЕ МАРКИ ЛСЭПЛ, ШИРИНОЙ 20-30 ММ, ТОЛЩИНОЙ 0,14 - 0,19 ММ | КГ | 0.1605
|  |  | 5/90 | Прочие материалы для монтажных и специальных строительных работ
|  |  | 5/90-10 | Дюбели для крепления электромонтажных изделий
|  |  | 5/90-10/2 | ДЮБЕЛЬ МОНТАЖНЫЙ У661 У3 | 10 ШТ. | 6.1
|  |  | 5/90-10/4 | ДЮБЕЛЬ МОНТАЖНЫЙ У658 | 10 ШТ. | 4.88
Прочие
|  |  | С6-ДТКБ-1210-Э | ДАТЧИК-РЕЛЕ ТЕМПЕРАТУРЫ ДТКБ-46 | КОМПЛ | 4
|  |  | С6-ПКУ-15-Э | ПОСТ УПРАВЛЕНИЯ С ПЕ-031, ПКУ15-21.111-54У3 | ШТ | 4
|  |  | С6-ПМЛ-1210-Э | ПУСКАТЕЛЬ МАГНИТНЫЙ БЕЗ КНОПКИ С ТЕПЛОВЫМ РЕЛЕ РТЛ 1005, ПМЛ1210 0Х2 | ШТ | 4
Ж3-40-21 | ЭЛЕКТРОСНАБЖЕНИЕ (ОБЪЕМЫ С УЧЕТОМ ИЗМ.3) | М 779
|  |  | 1-1 | ЗАТРАТЫ ТРУДА РАБОЧИХ | ЧЕЛ.Ч | 434.0566
|  |  | 1-3 | ЗАТРАТЫ ТРУДА МАШИНИСТОВ | ЧЕЛ.-Ч | 16.9523
|  |  | М021143 | КРАНЫ НА АВТОМОБИЛЬНОМ ХОДУ ПРИ РАБОТЕ НА ДРУГИХ ВИДАХ СТРОИТЕЛЬСТВА, 16 Т | МАШ.Ч | 5.3495
|  |  | М030203* | ДОМКРАТЫ ГИДРАВЛИЧЕСКИЕ ГРУЗОПОДЪЕМНОСТЬЮ 63 Т | МАШ.Ч | 29.0654
|  |  | М030402 | ЛЕБЕДКИ ЭЛЕКТРИЧЕСКИЕ ТЯГОВЫМ УСИЛИЕМ ДО 12,26 (1,25) КН (Т) | МАШ.Ч | 29.2734
|  |  | М040502 | УСТАНОВКИ ДЛЯ СВАРКИ РУЧНОЙ ДУГОВОЙ (ПОСТОЯННОГО ТОКА) | МАШ.Ч | 23.8116
|  |  | М134041 | ШУРУПОВЕРТ | МАШ.Ч | 0.16
|  |  | М150402 | ГАЗОВАЯ ГОРЕЛКА | МАШ.Ч | 11.36
|  |  | М171402 | ПОЛУАВТОМАТ МОНТАЖНЫЙ РАНЦЕВЫЙ ПРМ-4 С ПРИСТАВКОЙ ПВ400 | МАШ.Ч | 3.0784
|  |  | М330250* | ПИСТОЛЕТ МОНТАЖНЫЙ | МАШ.Ч | 24.4872
|  |  | М330301* | МАШИНЫ ШЛИФОВАЛЬНЫЕ ЭЛЕКТРИЧЕСКИЕ | МАШ.Ч | 2.1237
|  |  | М331002 | СТАНКИ СВЕРЛИЛЬНЫЕ | МАШ.Ч | 1.3248
|  |  | М331451 | ПЕРФОРАТОРЫ ЭЛЕКТРИЧЕСКИЕ | МАШ.Ч | 4.3689
|  |  | М331617 | СРЕДСТВА МАЛОЙ МЕХАНИЗАЦИИ | МАШ.Ч | 0.000508
|  |  | М331620* | ЭЛЕКТРОПАЯЛЬНИК | МАШ.Ч | 0.24
|  |  | М340101 | АГРЕГАТЫ ОКРАСОЧНЫЕ ВЫСОКОГО ДАВЛЕНИЯ ДЛЯ ОКРАСКИ ПОВЕРХНОСТЕЙ КОНСТРУКЦИЙ МОЩНОСТЬЮ 1 КВТ | МАШ.Ч | 0.019304
|  |  | М351201 | ШИНОТРУБОГИБ | МАШ.Ч | 6.2528
|  |  | М400002 | АВТОМОБИЛЬ БОРТОВОЙ, ГРУЗОПОДЪЕМНОСТЬЮ ДО 8 Т | МАШ.Ч | 5.3495
|  |  | 1 | Материалы для строительных работ
|  |  | 1/10 | Материалы для строительных работ общего назначения
|  |  | 1/10-10 | Известь, цемент и другие вяжущие
|  |  | 1/10-10-10/6 | ПОРТЛАНДЦЕМЕНТ БЕЗДОБАВОЧНЫЙ ЦЕМ 0 42,5 Н (В УПАКОВКЕ) | Т | 0.006304
|  |  | 1/10-100 | Древесно-листовые материалы
|  |  | 1/10-100-60/С101-78000-Э | ПЛИТА ЦЕМЕНТНО-СТРУЖЕЧНАЯ 10 Х 800 Х 300 ММ | ШТ | 26
|  |  | 1/10-120 | Материалы, изделия и конструкции для теплоизоляционных работ
|  |  | 1/10-120-10/СН-ПП-A-BOARD-Э | ПЛИТА ИЗ МИНЕРАЛЬНОЙ ВАТЫ ALFA FR BOARD | М3 | 0.4
|  |  | 1/10-120-10-10/С104-701-13-Э | МИНЕРАЛЬНАЯ ПЛИТА | М3 | 0.4
|  |  | 1/10-135 | Нефтепродукты, газы, химические материалы
|  |  | 1/10-135-10-5/14 | БЕНЗИН АВТОМОБИЛЬНЫЙ АИ-92 | Л | 12.24
|  |  | 1/10-135-20/20 | АРГОН ГАЗООБРАЗНЫЙ, ВЫСШИЙ СОРТ | М3 | 0.5312
|  |  | 1/10-135-20/75 | СМЕСЬ ПРОПАНА И БУТАНА ТЕХНИЧЕСКИХ | КГ | 14.88
|  |  | 1/10-140 | Электроды, прутки винипластовые, проволока сварочные
|  |  | 1/10-140-40/100 | ЭЛЕКТРОДЫ ТИПА Э42А ДИАМЕТРОМ 4 ММ | Т | 0.005993
|  |  | 1/10-160 | Пленки, полотна, ткани разные
|  |  | 1/10-160-20/15 | ВЕТОШЬ | КГ | 0.5875
|  |  | 1/10-170 | Оснастка технологическая и инструментальная
|  |  | 1/10-170-10/115 | СВЕРЛА С SDS PLUS ХВОСТОВИКОМ (НАКОНЕЧНИК ИЗ ТВЕРДОСПЛАВНОЙ СТАЛИ) (ПО БЕТОНУ), ДИАМЕТРОМ 5-10 ММ, ДЛИНОЙ 210 (215) ММ | ШТ. | 0.08
|  |  | 1/10-170-10/135 | СВЕРЛА С SDS PLUS ХВОСТОВИКОМ (НАКОНЕЧНИК ИЗ ТВЕРДОСПЛАВНОЙ СТАЛИ) (ПО БЕТОНУ), ДИАМЕТРОМ 8-10 ММ, ДЛИНОЙ 260 (265) ММ | ШТ. | 1.1425
|  |  | 1/10-170-50/5 | ПАТРОН СТРОИТЕЛЬНЫЙ Д-4 | 1000 ШТ. | 1.6546
|  |  | 1/10-180 | Материалы шлифовальные
|  |  | 1/10-180-20/57 | КРУГИ ШЛИФОВАЛЬНЫЕ ДЛЯ СПЕЦИАЛЬНЫХ МОНТАЖНЫХ РАБОТ 5П 180 Х 6 Х 22 | ШТ. | 1.6629
|  |  | 1/10-230 | Материалы для отделочных работ
|  |  | 1/10-230-40-20/127 | КРАСКА МАСЛЯНАЯ МА-15, СУРИК ЖЕЛЕЗНЫЙ | Т | 2e-05
|  |  | 1/10-230-45-5/186 | ЛАК НИТРОЦЕЛЛЮЛОЗНЫЙ МЕБЕЛЬНЫЙ НЦ-218 | КГ | 0.08
|  |  | 1/10-230-45-10/С113-24600-9-Э | ЭМАЛЬ ПЕНТАФТАЛЕВАЯ ПФ-113, СЕРАЯ | КГ | 0.2286
|  |  | 1/10-230-45-10/165 | ЭМАЛЬ ПЕНТАФТАЛЕВАЯ ПФ-115, СЕРАЯ | КГ | 3.6564
|  |  | 1/10-230-50-15/39 | РАСТВОРИТЕЛЬ ДЛЯ ЛАКОКРАСОЧНЫХ МАТЕРИАЛОВ МАРКИ 646 | КГ | 0.08
|  |  | 1/10-230-50-15/51 | РАСТВОРИТЕЛЬ ДЛЯ ЛАКОКРАСОЧНЫХ МАТЕРИАЛОВ МАРКИ Р-4 | КГ | 0.776
|  |  | 1/10-230-50-15/93 | УАЙТ-СПИРИТ | КГ | 8.8356
|  |  | 1/10-235 | Изделия герметизирующие, уплотняющие, изолирующие
|  |  | 1/10-235-20/681 | ИЗОЛЕНТА ПВХ (РАЗМЕРОМ 15 ММХ20 М) | М2 | 1.2
|  |  | 1/10-240 | Метизы и крепежные изделия
|  |  | 1/10-240-10-10/131 | БОЛТЫ СТРОИТЕЛЬНЫЕ | Т | 0.015311
|  |  | 1/10-240-20/1 | ГАЙКИ СТРОИТЕЛЬНЫЕ | Т | 0.004374
|  |  | 1/10-240-30-30/290 | ДЮБЕЛЬ-ГВОЗДЬ ДЛЯ МОНТАЖНОГО ПИСТОЛЕТА 3,7 Х 50 ММ | КГ | 8.5147
|  |  | 1/10-240-50-16/2 | ШАЙБЫ СТРОИТЕЛЬНЫЕ | КГ | 2.1872
|  |  | 1/10-260 | Металлопрокат и металлоизделия (за исключением металлоизделий части 2)
|  |  | 1/10-260-30-31/5 | ПРОКАТ ГОРЯЧЕКАТАНЫЙ ПОЛОСОВОЙ ИЗ СТАЛИ УГЛЕРОДИСТОЙ ОБЫКНОВЕННОГО КАЧЕСТВА МАРКИ СТ3СП, СТ3ПС, ТОЛЩИНОЙ 10 - 80 ММ ПРИ ШИРИНЕ 100 - 200 ММ | Т | 0.014518
|  |  | 1/10-260-150-1/С110-17201-Э | УГОЛОК РАВНОПОЛОЧНЫЙ ГОРЯЧЕКАТАНЫЙ ИЗ СТАЛИ УГЛЕРОДИСТОЙ ОБЫКНОВЕННОГО КАЧЕСТВА МАРКИ СТ3СП, СТ3ПС, РАЗМЕРАМИ 40 Х 40 Х 4 ММ | М | 16.08
|  |  | 1/10-260-210-1/35 | ПРОВОЛОКА СТАЛЬНАЯ НИЗКОУГЛЕРОДИСТАЯ ОБЩЕГО НАЗНАЧЕНИЯ ТЕРМИЧЕСКИ ОБРАБОТАННАЯ, ОЦИНКОВАННАЯ, ДИАМЕТРОМ 3 ММ | Т | 0.00048
|  |  | 1/10-260-210-1/82 | ПРОВОЛОКА СТАЛЬНАЯ НИЗКОУГЛЕРОДИСТАЯ ОБЩЕГО НАЗНАЧЕНИЯ ТЕРМИЧЕСКИ ОБРАБОТАННАЯ, ОЦИНКОВАННАЯ, ДИАМЕТРОМ 2 ММ | КГ | 1.4555
|  |  | 1/25 | Материалы для систем и сооружений связи
|  |  | 1/25-50 | Изоляторы для систем и сооружений связи
|  |  | 1/25-50/СН-К711-Э | ИЗОЛЯТОР ТРОЛЛЕЙБУСНЫЙ АРМИРОВАННЫЙ К-711У2 | ШТ | 16
|  |  | 1/55 | Материалы специального назначения (кислотоупорные, огнеупорные и антикоррозионные)
|  |  | 1/55-20 | Огнеупорные и огнезащитные изделия и материалы
|  |  | 1/55-20-50/СН-ПП-A-MASTIC-Э | ПРОТИВОПОЖАРНЫЙ ГЕРМЕТИК ALFA MASTIC | ШТ | 8
|  |  | 1/55-50 | Материалы антикоррозионные и химически стойкие
|  |  | 1/55-50-20/35 | ЛАК БИТУМНЫЙ БТ-577 | КГ | 18.6031
|  |  | 1/55-50-25/55 | ГРУНТОВКА ГФ-021, КРАСНО-КОРИЧНЕВАЯ | КГ | 0.832
|  |  | 1/55-50-30/20 | ПАСТА КВАРЦЕВАЗЕЛИНОВАЯ | КГ | 0.336
|  |  | 5 | Материалы для монтажных и специальных строительных работ
|  |  | 5/10 | Кабели, провода, муфты кабельные
|  |  | 5/10-10 | Кабели
|  |  | 5/10-10-10-2/С501-44100-Э | КАБЕЛЬ СИЛОВОЙ МАРКИ ВВГНГ(А) 3Х1,5-0,66 С МЕДНЫМИ ЖИЛАМИ, ИЗОЛЯЦИЯ И ОБОЛОЧКА ИЗ ПОЛИВИНИЛХЛОРИДНОГО ПЛАСТИКАТА, НЕ РАСПРОСТРАНЯЮЩИЙ ГОРЕНИЕ ПО КАТЕГОРИИ (А), БЕЗ ЗАЩИТНОГО ПОКРОВА, С ТРЕМЯ ЖИЛАМИ СЕЧЕНИЕМ 1,5 ММ2, НА НАПРЯЖЕНИЕ 0,66 КВ | 1000 М | 0.368
|  |  | 5/10-10-10-2/С501-44108-10-Э | КАБЕЛЬ СИЛОВОЙ МАРКИ ВВГНГ(А) 5Х10-0,66 С МЕДНЫМИ ЖИЛАМИ, ИЗОЛЯЦИЯ И ОБОЛОЧКА ИЗ ПОЛИВИНИЛХЛОРИДНОГО ПЛАСТИКАТА, НЕ РАСПРОСТРАНЯЮЩИЙ ГОРЕНИЕ ПО КАТЕГОРИИ (А), БЕЗ ЗАЩИТНОГО ПОКРОВА, С ПЯТЬЮ ЖИЛАМИ СЕЧЕНИЕМ 10 ММ2, НА НАПРЯЖЕНИЕ 0,66 КВ | 1000 М | 0.012
|  |  | 5/10-10-10-2/СВВГ-НГА-215 | КАБЕЛЬ СИЛОВОЙ МАРКИ ВВГНГ(А) 2Х1,5ММ2, В ОБОЛОЧКЕ НЕ РАСПРОСТРАНЯЮЩИЙ ГОРЕНИЕ 660В | 1000 М | 0.07
|  |  | 5/10-10-10-2/СН-1604-5015-Д | КАБЕЛЬ СИЛОВОЙ МАРКИ ВВГНГ(А) 3Х2,5-0,66 С МЕДНЫМИ ЖИЛАМИ, ИЗОЛЯЦИЯ И ОБОЛОЧКА ИЗ ПОЛИВИНИЛХЛОРИДНОГО ПЛАСТИКАТА, НЕ РАСПРОСТРАНЯЮЩИЙ ГОРЕНИЕ ПО КАТЕГОРИИ (А), БЕЗ ЗАЩИТНОГО ПОКРОВА, С ТРЕМЯ ЖИЛАМИ СЕЧЕНИЕМ 2,5 ММ2, НА НАПРЯЖЕНИЕ 0,66 КВ | 1000 М | 0.03
|  |  | 5/10-10-20-5/С501-99358-Э | КАБЕЛЬ СИЛОВОЙ МАРКИ АВВГНГ(А) 1 Х 150-1 С АЛЮМИНИЕВЫМИ ЖИЛАМИ, ИЗОЛЯЦИЯ И ОБОЛОЧКА ИЗ ПОЛИВИНИЛХЛОРИДНОГО ПЛАСТИКАТА, БЕЗ ЗАЩИТНОГО ПОКРОВА, НЕ РАСПРОСТРАНЯЮЩИЙ ГОРЕНИЕ ПО КАТЕГОРИИ (А), С ОДНОЙ ЖИЛОЙ СЕЧЕНИЕМ 150 ММ2, НА НАПРЯЖЕНИЕ 1 КВ | 1000 М | 0.016
|  |  | 5/10-10-40-6/СН-АПВВНГ(А)-LS-70 | КАБЕЛЬ СИЛОВОЙ МАРКИ АПВВНГ(А)-LS-10 С АЛЮМИНИЕВЫМИ ЖИЛАМИ С ИЗОЛЯЦИЕЙ ИЗ СШИТОГО ПОЛИЭТИЛЕНА СЕЧ. 1Х70/50 ММ2 | 1000 М | 0.16
|  |  | 5/10-10-60-2-1/СКВВГ-НГА-41 | КАБЕЛЬ МЕДНЫЙ КВВГНГ(А) 4Х1,0ММ2 | 1000 М | 0.123
|  |  | 5/10-30 | Муфты кабельные
|  |  | 5/10-30-10/С552-1111-62-Э | МУФТА КОНЦЕВАЯ ТЕРМОУСАЖИВАЕМАЯ 1П4КВТП-1М-16/25 | ШТ | 4
|  |  | 5/10-30-10/С552-1111-66-Э | МУФТА КОНЦЕВАЯ ТЕРМОУСАЖИВАЕМАЯ 1ПКВТПОН-1-150/240 | ШТ | 4
|  |  | 5/10-30-10/С552-1111-66-ЭЭ | МУФТА КОНЦЕВАЯ ТЕРМОУСАЖИВАЕМАЯ 1ПКВТПОН-1-150/240 С МЕДНО-АЛЮМИНИЕВЫМ НАКОНЕЧНИКОМ | ШТ | 4
|  |  | 5/10-30-20/СН-ПКВТО-10-70-Э | МУФТА КОНЦЕВАЯ ТЕРМОУСАЖИВАЕМАЯ ПКВТО-10-70 | ШТ | 24
|  |  | 5/10-30-60/2 | МУФТА ТРУБНАЯ ТР-5 У3 | ШТ. | 2.3529
|  |  | 5/20 | Изделия для прокладки кабельных сетей
|  |  | 5/20-10 | Металлические кабеленесущие системы
|  |  | 5/20-10-3/3 | СТОЙКА КАБЕЛЬНАЯ ГОРЯЧЕГО ЦИНКОВАНИЯ, ТИПА К1152 Ц УТ1,5 | ШТ. | 54
|  |  | 5/20-10-4/7 | ПОЛКА КАБЕЛЬНАЯ ГОРЯЧЕГО ЦИНКОВАНИЯ, ТИПА К1163 Ц УТ1,5 | 1000 ШТ. | 0.162
|  |  | 5/20-10-9/5 | РУКАВ МЕТАЛЛИЧЕСКИЙ НЕГЕРМЕТИЧНЫЙ ИЗ ОЦИНКОВАННОЙ ЛЕНТЫ С ХЛОПЧАТОБУМАЖНЫМ УПЛОТНЕНИЕМ Р3-Ц-Х ДИАМЕТРОМ, 20 ММ | М | 24
|  |  | 5/20-10-10/С514-14300-Э | ПРОФИЛЬ ЗЕТОВЫЙ ЗП 30Х30, L = 150 ММ | ШТ. | 4
|  |  | 5/20-10-10/С514-14300-ЭЭ | ПРОФИЛЬ (Z-ПРОФИЛЬ) МОНТАЖНЫЙ, L = 1000 М, ТИПА К241 У2 | ШТ. | 8
|  |  | 5/20-10-11/С101-999-5102-Э | ПОДВЕСКА К 1166 ЦУТ1,5 | ШТ. | 56
|  |  | 5/20-10-11/СН-1156-Э | КЛЮЧ К 1156 ЦУТ1,5 | ШТ | 4
|  |  | 5/20-10-11/1 | СОЕДИНИТЕЛИ ПЕРЕГОРОДОК (К168 У3) | 100 ШТ. | 0.26
|  |  | 5/20-20 | Пластиковые системы для прокладки кабеля
|  |  | 5/20-20-3-4/10 | ТРУБКА МАРКИ ТВ-40 ВНУТРЕННИМ ДИАМЕТРОМ 5 ММ | КГ | 0.00112
|  |  | 5/20-30 | Материалы и изделия для монтажа кабелей и проводов
|  |  | 5/20-30-2/С514-12301-Э | ПЕРЕМЫЧКА ГИБКАЯ ПГС 50-280 У2,5 | ШТ. | 16
|  |  | 5/20-30-2/С541-9200-Э | ПЕРЕМЫЧКА ГИБКАЯ ПГС 95-560 У2,5 | ШТ. | 8
|  |  | 5/20-30-2/1 | ПЕРЕМЫЧКА ГИБКАЯ ПГС-35-560 У2,5 | ШТ. | 5.1765
|  |  | 5/20-30-2/5 | ДЕРЖАТЕЛЬ ШИН ЗАЗЕМЛЕНИЯ К188 У3 | 1000 ШТ. | 0.065
|  |  | 5/20-30-3/СН-ЗЭ(В)-1Х25-Э | КРЕПЛЕНИЕ КАБЕЛЬНОЕ ДЛЯ ВЕРТИКАЛЬНОЙ ФИКСАЦИИ ЗЭ(В) 1Х25-40 | ШТ | 28
|  |  | 5/20-30-3/СН-ЗЭ-1Х25-Э | КРЕПЛЕНИЕ КАБЕЛЬНОЕ ЗЭ 1Х25-40 | ШТ | 15
|  |  | 5/20-30-3/2 | КНОПКА К227 УХЛ2 | 1000 ШТ. | 0.17992
|  |  | 5/20-30-3/8 | ГАЙКА УСТАНОВОЧНАЯ ЗАЗЕМЛЯЮЩАЯ К 485 | 100 ШТ. | 0.023529
|  |  | 5/20-30-3/20 | СКОБА К 142 У2 | 10 ШТ. | 58.1823
|  |  | 5/20-30-3/23 | СКОБА К 145 У2 | 10 ШТ. | 5.8823
|  |  | 5/20-30-3/28 | СКОБА К1157 У3 | 1000 ШТ. | 0.22224
|  |  | 5/20-30-3/40 | ПОЛОСКА К404 И ПРЯЖКА К407 ДЛЯ КРЕПЛЕНИЯ ПРОВОДОВ | 100 ШТ. | 0.16
|  |  | 5/20-30-3/43 | ЛЕНТА К226 | 100 М | 0.20761
|  |  | 5/20-30-4/СН-ПП-BBIT-Э | ТЕРМОУСАЖИВАЕМАЯ ТРУБКА BBIT-150/60 | М | 16
|  |  | 5/20-30-4/4 | ВТУЛКА В42 УХЛ2 | 100 ШТ. | 0.023529
|  |  | 5/20-30-5/1 | БИРКА-ОКОНЦЕВАТЕЛЬ У136 У3/5 | 100 ШТ. | 0.8
|  |  | 5/20-30-5/2 | БИРКА МАРКИРОВОЧНАЯ У134 | 100 ШТ. | 0.95918
|  |  | 5/20-30-5/3 | БИРКА МАРКИРОВОЧНАЯ У153 У3,5 | 1000 ШТ. | 0.0124
|  |  | 5/20-40 | Другие электромонтажные материалы
|  |  | 5/20-40-2/2 | ПАТРУБОК ВВОДНОЙ У477 У3 | 10 ШТ. | 0.23529
|  |  | 5/20-40-4/5 | КОРОБКА МОНТАЖНАЯ ОТКРЫТОЙ УСТАНОВКИ ДЛЯ РАЗВОДКИ ПРОВОДОВ КМ-209 | ШТ. | 8
|  |  | 5/20-40-5/С551-10501-11-Э | КОРОБКА СОЕДИНИТЕЛЬНАЯ КС-16-10У2 | ШТ. | 4
|  |  | 5/30 | Материалы для электротехнических установок
|  |  | 5/30-10 | Распределительные устройства и подстанции
|  |  | 5/30-10-1-1/СН-ШП-750-Э | ШИНОДЕРЖАТЕЛЬ ШП-1-750 АУ1 | ШТ | 16
|  |  | 5/50 | Прокатно-тянутые изделия из цветных металлов и цветные металлы
|  |  | 5/50-10 | Ленты из цветных металлов
|  |  | 5/50-10-3/С101-999-5234-Э | ШИНЫ МЕДНЫЕ ТЕХНИЧЕСКИЕ 100Х10, ШМТ | М | 64
|  |  | 5/50-30 | Листы и плиты из цветных металлов
|  |  | 5/50-30-1/СН-АП-40Х4-Э | ПЛАСТИНА ПЕРЕХОДНАЯ АП 40Х4 | ШТ | 12
|  |  | 5/50-30-3/2 | ЛИСТ НОРМАЛЬНОЙ ТОЧНОСТИ ИЗГОТОВЛЕНИЯ, ТОЛЩИНОЙ 1 ММ, ИЗ СВИНЦА МАРКИ С1 | Т | 0.01034
|  |  | 5/50-50 | Металлы цветные
|  |  | 5/50-50-5/999120 | МЕДЬ (СРЕДНЯЯ ЦЕНА ПО ГРУППЕ), ОПРЕД. - 12 | КГ | 0.1152
|  |  | 5/50-70 | Сплавы из цветных металлов
|  |  | 5/50-70-2/2 | ПРИПОЙ ОЛОВЯННО-СВИНЦОВЫЙ БЕССУРЬМЯНИСТЫЙ В ЧУШКАХ, МАРКИ ПОС61 | Т | 0.000128
|  |  | 5/50-70-2/13 | ПРИПОЙ ОЛОВЯННО-СВИНЦОВЫЙ МАЛОСУРЬМЯНИСТЫЙ, МАРКИ ПОССУ 40-0,5 | Т | 0.003436
|  |  | 5/90 | Прочие материалы для монтажных и специальных строительных работ
|  |  | 5/90-10 | Дюбели для крепления электромонтажных изделий
|  |  | 5/90-10/2 | ДЮБЕЛЬ МОНТАЖНЫЙ У661 У3 | 10 ШТ. | 22.7513
|  |  | 5/90-10/3 | ДЮБЕЛЬ МОНТАЖНЫЙ У656 У3 | 10 ШТ. | 26.28
|  |  | 5/90-10/4 | ДЮБЕЛЬ МОНТАЖНЫЙ У658 | 10 ШТ. | 15.0647
Ж3-40-50 | ЗАЗЕМЛЕНИЕ (ОБЪЕМЫ С УЧЕТОМ ИЗМ.3) | М 268
|  |  | 1-1 | ЗАТРАТЫ ТРУДА РАБОЧИХ | ЧЕЛ.Ч | 51.9245
|  |  | 1-3 | ЗАТРАТЫ ТРУДА МАШИНИСТОВ | ЧЕЛ.-Ч | 2.2753
|  |  | М021143 | КРАНЫ НА АВТОМОБИЛЬНОМ ХОДУ ПРИ РАБОТЕ НА ДРУГИХ ВИДАХ СТРОИТЕЛЬСТВА, 16 Т | МАШ.Ч | 0.65977
|  |  | М040502 | УСТАНОВКИ ДЛЯ СВАРКИ РУЧНОЙ ДУГОВОЙ (ПОСТОЯННОГО ТОКА) | МАШ.Ч | 9.697
|  |  | М060337 | ЭКСКАВАТОРЫ ОДНОКОВШОВЫЕ ДИЗЕЛЬНЫЕ НА ПНЕВМОКОЛЕСНОМ ХОДУ ПРИ РАБОТЕ НА ДРУГИХ ВИДАХ СТРОИТЕЛЬСТВА, 0,25 М3 | МАШ.Ч | 0.81243
|  |  | М070148 | БУЛЬДОЗЕРЫ ПРИ РАБОТЕ НА ДРУГИХ ВИДАХ СТРОИТЕЛЬСТВА, 59 (80) КВТ (Л. С) | МАШ.Ч | 0.14336
|  |  | М330301* | МАШИНЫ ШЛИФОВАЛЬНЫЕ ЭЛЕКТРИЧЕСКИЕ | МАШ.Ч | 4.4476
|  |  | М331451 | ПЕРФОРАТОРЫ ЭЛЕКТРИЧЕСКИЕ | МАШ.Ч | 22.0574
|  |  | М400002 | АВТОМОБИЛЬ БОРТОВОЙ, ГРУЗОПОДЪЕМНОСТЬЮ ДО 8 Т | МАШ.Ч | 0.65977
|  |  | 1 | Материалы для строительных работ
|  |  | 1/10 | Материалы для строительных работ общего назначения
|  |  | 1/10-140 | Электроды, прутки винипластовые, проволока сварочные
|  |  | 1/10-140-40/100 | ЭЛЕКТРОДЫ ТИПА Э42А ДИАМЕТРОМ 4 ММ | Т | 0.002744
|  |  | 1/10-170 | Оснастка технологическая и инструментальная
|  |  | 1/10-170-10/135 | СВЕРЛА С SDS PLUS ХВОСТОВИКОМ (НАКОНЕЧНИК ИЗ ТВЕРДОСПЛАВНОЙ СТАЛИ) (ПО БЕТОНУ), ДИАМЕТРОМ 8-10 ММ, ДЛИНОЙ 260 (265) ММ | ШТ. | 0.000192
|  |  | 1/10-180 | Материалы шлифовальные
|  |  | 1/10-180-20/57 | КРУГИ ШЛИФОВАЛЬНЫЕ ДЛЯ СПЕЦИАЛЬНЫХ МОНТАЖНЫХ РАБОТ 5П 180 Х 6 Х 22 | ШТ. | 3.055
|  |  | 1/10-230 | Материалы для отделочных работ
|  |  | 1/10-230-40-20/55 | КРАСКА МАСЛЯНАЯ МА-15, ЖЕЛТАЯ | Т | 0.004435
|  |  | 1/10-230-40-20/64 | КРАСКА МАСЛЯНАЯ МА-15, ЗЕЛЕНАЯ | Т | 0.004435
|  |  | 1/10-230-40-20/136 | КРАСКА МАСЛЯНАЯ МА-15, СУРИК ЖЕЛЕЗНЫЙ | КГ | 3.385
|  |  | 1/10-240 | Метизы и крепежные изделия
|  |  | 1/10-240-10-30/С101-98-25-Э | БОЛТ С ШЕСТИГРАННОЙ ГОЛОВКОЙ М12 Х 35 ММ, НЕРЖАВЕЮЩАЯ СТАЛЬ | 1000 ШТ. | 0.004
|  |  | 1/10-240-10-30/51 | БОЛТ С ШЕСТИГРАННОЙ ГОЛОВКОЙ М8 Х 35 ММ, НЕРЖАВЕЮЩАЯ СТАЛЬ | 1000 ШТ. | 0.007
|  |  | 1/10-240-21/7 | ГАЙКА С ШЕСТИГРАННОЙ ГОЛОВКОЙ М8, НЕРЖАВЕЮЩАЯ СТАЛЬ | 1000 ШТ. | 0.007
|  |  | 1/10-240-21/11 | ГАЙКА С ШЕСТИГРАННОЙ ГОЛОВКОЙ М12, НЕРЖАВЕЮЩАЯ СТАЛЬ | 1000 ШТ. | 0.004
|  |  | 1/10-240-50-16/57 | ШАЙБА ДИАМЕТРОМ 8 ММ, НЕРЖАВЕЮЩАЯ СТАЛЬ | 1000 ШТ. | 0.007
|  |  | 1/10-240-50-16/61 | ШАЙБА ДИАМЕТРОМ 12 ММ, НЕРЖАВЕЮЩАЯ СТАЛЬ | 1000 ШТ. | 0.004
|  |  | 1/10-260 | Металлопрокат и металлоизделия (за исключением металлоизделий части 2)
|  |  | 1/10-260-1-1/2 | СТАЛЬ АРМАТУРНАЯ ГОРЯЧЕКАТАНАЯ ГЛАДКАЯ ДЛЯ ЖЕЛЕЗОБЕТОННЫХ КОНСТРУКЦИЙ, КЛАССА S240 (А240), ДИАМЕТРОМ 8 ММ | Т | 0.0252
|  |  | 1/10-260-30-3/1 | ПРОКАТ ГОРЯЧЕКАТАНЫЙ ПОЛОСОВОЙ ИЗ СТАЛИ УГЛЕРОДИСТОЙ ОБЫКНОВЕННОГО КАЧЕСТВА МАРКИ СТ3СП, СТ3ПС, РАЗМЕРАМИ 4 Х 25 ММ | Т | 0.0162
|  |  | 1/10-260-30-8/1 | ПРОКАТ ГОРЯЧЕКАТАНЫЙ ПОЛОСОВОЙ ИЗ СТАЛИ УГЛЕРОДИСТОЙ ОБЫКНОВЕННОГО КАЧЕСТВА МАРКИ СТ3СП, СТ3ПС, РАЗМЕРАМИ 4 Х 50 ММ | Т | 0.26
|  |  | 1/10-260-150-1/101 | УГОЛОК РАВНОПОЛОЧНЫЙ ГОРЯЧЕКАТАНЫЙ ИЗ СТАЛИ УГЛЕРОДИСТОЙ ОБЫКНОВЕННОГО КАЧЕСТВА МАРКИ СТ3СП, СТ3ПС, ШИРИНОЙ ПОЛКИ 50 Х 50 ММ | Т | 0.0845
|  |  | 1/55 | Материалы специального назначения (кислотоупорные, огнеупорные и антикоррозионные)
|  |  | 1/55-50 | Материалы антикоррозионные и химически стойкие
|  |  | 1/55-50-20/35 | ЛАК БИТУМНЫЙ БТ-577 | КГ | 4.145
|  |  | 5 | Материалы для монтажных и специальных строительных работ
|  |  | 5/20 | Изделия для прокладки кабельных сетей
|  |  | 5/20-30 | Материалы и изделия для монтажа кабелей и проводов
|  |  | 5/20-30-2/5 | ДЕРЖАТЕЛЬ ШИН ЗАЗЕМЛЕНИЯ К188 У3 | 1000 ШТ. | 0.21172
|  |  | 5/90 | Прочие материалы для монтажных и специальных строительных работ
|  |  | 5/90-10 | Дюбели для крепления электромонтажных изделий
|  |  | 5/90-10/4 | ДЮБЕЛЬ МОНТАЖНЫЙ У658 | 10 ШТ. | 21.172
СОСТАВИЛ | ______________________________ |  |  | М.Н.ПАВЛОВИЧ
| (должность служащего) |  | (подпись) | (инициалы,фамилия)
ПРОВЕРИЛ | ______________________________ |  |  | Н.В.МАКСИМОВИЧ
| (должность служащего) |  | (подпись) | (инициалы,фамилия)

## 3211-27-9335-Q0
НАИМЕНОВАНИЕ ОБЪЕКТА |  | "РЕКОНСТРУКЦИЯ ГИНЕКОЛОГИЧЕСКОГО, ХИРУРГИЧЕСКОГО И ПСИХОНЕВРОЛОГИЧЕСКОГО КОРПУСОВ УЧРЕЖДЕНИЯ ЗДРАВООХРАНЕНИЯ "6-Я ГОРОДСКАЯ КЛИНИЧЕСКАЯ БОЛЬНИЦА" ПО УЛ. УРАЛЬСКОЙ, 5 В Г. МИНСКЕ ПОД РАЗМЕЩЕНИЕ ЛЕЧЕБНО-ДИАГНОСТИЧЕСКОГО КОРПУСА КЛИНИЧЕСКОГО ЦЕНТРА ТРАВМАТОЛОГИИ И ОРТОПЕДИИ". 2 ОЧЕРЕДЬ СТРОИТЕЛЬСТВА
КОД ОБЪЕКТА |  | 23.008.2
НАИМЕНОВАНИЕ ЗДАНИЯ, СООРУЖЕНИЯ |  | ТРАНСФОРМАТОРНАЯ ПОДСТАНЦИЯ N2 ПО ГЕНПЛАНУ. ВНЕСЕНИЕ ИЗМЕНЕНИЙ
ШИФР ЗДАНИЯ, СООРУЖЕНИЯ |  | 23.008.2.2
КОМПЛЕКТ ЧЕРТЕЖЕЙ |  | ЭП (ИЗМ.3)
ВЕДОМОСТЬ РЕСУРСОВ ДЛЯ ЛОКАЛЬНОЙ СМЕТЫ № 9335
(НОРМЫ 2022г.)
ЭЛЕКТРОТЕХНИЧЕСКАЯ ЧАСТЬ ТРАНСФОРМАТОРНОЙ ПОДСТАНЦИИ (ДОП. К ЛС N 9317)
П/П | ОБОСНОВАНИЕ | НАИМЕНОВАНИЕ РЕСУРСОВ | ЕД.ИЗМ. | КОЛИЧЕСТВО
1 | 2 | 3 | 4 | 5
1 | 1-1 | ЗАТРАТЫ ТРУДА РАБОЧИХ | ЧЕЛ.Ч | 93.209
2 | 1-3 | ЗАТРАТЫ ТРУДА МАШИНИСТОВ | ЧЕЛ.-Ч | -23.7365
3 | М021143 | КРАНЫ НА АВТОМОБИЛЬНОМ ХОДУ ПРИ РАБОТЕ НА ДРУГИХ ВИДАХ СТРОИТЕЛЬСТВА, 16 Т | МАШ.Ч | -44.2161
4 | М030203* | ДОМКРАТЫ ГИДРАВЛИЧЕСКИЕ ГРУЗОПОДЪЕМНОСТЬЮ 63 Т | МАШ.Ч | 29.0654
5 | М030402 | ЛЕБЕДКИ ЭЛЕКТРИЧЕСКИЕ ТЯГОВЫМ УСИЛИЕМ ДО 12,26 (1,25) КН (Т) | МАШ.Ч | 29.2734
6 | М040400 | ПОЛУАВТОМАТЫ СВАРОЧНЫЕ С НОМИНАЛЬНЫМ СВАРОЧНЫМ ТОКОМ 40-500 А | МАШ.Ч | 5.208
7 | М040502 | УСТАНОВКИ ДЛЯ СВАРКИ РУЧНОЙ ДУГОВОЙ (ПОСТОЯННОГО ТОКА) | МАШ.Ч | 25.5677
8 | М060337 | ЭКСКАВАТОРЫ ОДНОКОВШОВЫЕ ДИЗЕЛЬНЫЕ НА ПНЕВМОКОЛЕСНОМ ХОДУ ПРИ РАБОТЕ НА ДРУГИХ ВИДАХ СТРОИТЕЛЬСТВА, 0,25 М3 | МАШ.Ч | 0.14337
9 | М070148 | БУЛЬДОЗЕРЫ ПРИ РАБОТЕ НА ДРУГИХ ВИДАХ СТРОИТЕЛЬСТВА, 59 (80) КВТ (Л. С) | МАШ.Ч | 0.025299
10 | М134041 | ШУРУПОВЕРТ | МАШ.Ч | 0.16
11 | М150102 | АГРЕГАТЫ НАПОЛНИТЕЛЬНО-ОПРЕССОВОЧНЫЕ ДО 300 М3/Ч | МАШ.Ч | -7.74
12 | М150402 | ГАЗОВАЯ ГОРЕЛКА | МАШ.Ч | 11.36
13 | М171402 | ПОЛУАВТОМАТ МОНТАЖНЫЙ РАНЦЕВЫЙ ПРМ-4 С ПРИСТАВКОЙ ПВ400 | МАШ.Ч | 3.0784
14 | М330250* | ПИСТОЛЕТ МОНТАЖНЫЙ | МАШ.Ч | 24.4872
15 | М330301* | МАШИНЫ ШЛИФОВАЛЬНЫЕ ЭЛЕКТРИЧЕСКИЕ | МАШ.Ч | 7.2853
16 | М331002 | СТАНКИ СВЕРЛИЛЬНЫЕ | МАШ.Ч | 2.0028
17 | М331451 | ПЕРФОРАТОРЫ ЭЛЕКТРИЧЕСКИЕ | МАШ.Ч | 34.9852
18 | М331615* | ДРЕЛИ ЭЛЕКТРИЧЕСКИЕ | МАШ.Ч | 1.612
19 | М331617 | СРЕДСТВА МАЛОЙ МЕХАНИЗАЦИИ | МАШ.Ч | 0.014261
20 | М331620* | ЭЛЕКТРОПАЯЛЬНИК | МАШ.Ч | 0.24
21 | М340101 | АГРЕГАТЫ ОКРАСОЧНЫЕ ВЫСОКОГО ДАВЛЕНИЯ ДЛЯ ОКРАСКИ ПОВЕРХНОСТЕЙ КОНСТРУКЦИЙ МОЩНОСТЬЮ 1 КВТ | МАШ.Ч | 0.019304
22 | М350451 | ПРЕСС ГИДРАВЛИЧЕСКИЙ С ЭЛЕКТРОПРИВОДОМ | МАШ.Ч | 31.0024
23 | М351201 | ШИНОТРУБОГИБ | МАШ.Ч | 6.2528
24 | М400002 | АВТОМОБИЛЬ БОРТОВОЙ, ГРУЗОПОДЪЕМНОСТЬЮ ДО 8 Т | МАШ.Ч | 21.7839
| 1 | Материалы для строительных работ
| 1/10 | Материалы для строительных работ общего назначения
| 1/10-10 | Известь, цемент и другие вяжущие
25 | 1/10-10-10/6 | ПОРТЛАНДЦЕМЕНТ БЕЗДОБАВОЧНЫЙ ЦЕМ 0 42,5 Н (В УПАКОВКЕ) | Т | 0.006304
| 1/10-80 | Материалы неметаллорудные и асбестосодержащие изделия
26 | 1/10-80-10/29 | АСБЕСТОВЫЙ ШНУР ОБЩЕГО НАЗНАЧЕНИЯ ШАОН, ДИАМЕТРОМ 3-5 ММ | Т | -0.002
27 | 1/10-80-25/21 | АСБЕСТОВАЯ БУМАГА МАРКИ БЭ ТОЛЩИНОЙ 0,2-0,3 ММ | Т | -0.0015
| 1/10-100 | Древесно-листовые материалы
28 | 1/10-100-60/С101-78000-Э | ПЛИТА ЦЕМЕНТНО-СТРУЖЕЧНАЯ 10 Х 800 Х 300 ММ | ШТ | 26
| 1/10-110 | Лесоматериалы и пиломатериалы
29 | 1/10-110-50-20/585 | ДОСКИ НЕОБРЕЗНЫЕ ХВОЙНЫХ ПОРОД ДЛИНОЙ 4-6,5 М, ТОЛЩИНОЙ 44 ММ И БОЛЕЕ, 3 СОРТА | М3 | 0.02
30 | 1/10-110-120/80 | ДРОВА ДЛИНОЙ 1,5-2 М ЕЛЬ, КЕДР, ПИХТА, ОСИНА, ЛИПА, ИВА, ФРАНКО-НИЖНИЙ ЛЕСОСКЛАД (СКЛАД ПРЕДПРИЯТИЯ) | М3 | -0.040662
| 1/10-120 | Материалы, изделия и конструкции для теплоизоляционных работ
31 | 1/10-120-10/СН-ПП-A-BOARD-Э | ПЛИТА ИЗ МИНЕРАЛЬНОЙ ВАТЫ ALFA FR BOARD | М3 | 0.4
32 | 1/10-120-10-10/С104-701-13-Э | МИНЕРАЛЬНАЯ ПЛИТА | М3 | 0.4
| 1/10-130 | Мастики, герметики, смолы, смазки, эмульсии
33 | 1/10-130-15/139 | ГЕРМЕТИК БУТИЛ-КАУЧУКОВЫЙ ХОЛОДНЫЙ | КГ | -3.6
34 | 1/10-130-30/3 | ВАЗЕЛИН ТЕХНИЧЕСКИЙ | КГ | -4.5
35 | 1/10-130-30/147 | СМАЗКА КОНСТАЛИН-1 | Т | -0.00374
| 1/10-135 | Нефтепродукты, газы, химические материалы
36 | 1/10-135-10-5/14 | БЕНЗИН АВТОМОБИЛЬНЫЙ АИ-92 | Л | 12.24
37 | 1/10-135-10-5/20 | БЕНЗИН АВТОМОБИЛЬНЫЙ АИ-95 | Т | -0.001301
38 | 1/10-135-20/20 | АРГОН ГАЗООБРАЗНЫЙ, ВЫСШИЙ СОРТ | М3 | 0.5312
39 | 1/10-135-20/75 | СМЕСЬ ПРОПАНА И БУТАНА ТЕХНИЧЕСКИХ | КГ | 14.88
| 1/10-140 | Электроды, прутки винипластовые, проволока сварочные
40 | 1/10-140-40/100 | ЭЛЕКТРОДЫ ТИПА Э42А ДИАМЕТРОМ 4 ММ | Т | -0.004008
| 1/10-160 | Пленки, полотна, ткани разные
41 | 1/10-160-20/10 | БЯЗЬ СУРОВАЯ | 10 М2 | -1.44
42 | 1/10-160-20/15 | ВЕТОШЬ | КГ | 0.59314
| 1/10-170 | Оснастка технологическая и инструментальная
43 | 1/10-170-10/25 | СВЕРЛА СПИРАЛЬНЫЕ С ЦИЛИНДРИЧЕСКИМ ХВОСТОВИКОМ, ДЛИННАЯ СЕРИЯ (ПО МЕТАЛЛУ), ДИАМЕТРОМ 12,6-14 ММ | ШТ. | 1.785
44 | 1/10-170-10/115 | СВЕРЛА С SDS PLUS ХВОСТОВИКОМ (НАКОНЕЧНИК ИЗ ТВЕРДОСПЛАВНОЙ СТАЛИ) (ПО БЕТОНУ), ДИАМЕТРОМ 5-10 ММ, ДЛИНОЙ 210 (215) ММ | ШТ. | 0.08
45 | 1/10-170-10/135 | СВЕРЛА С SDS PLUS ХВОСТОВИКОМ (НАКОНЕЧНИК ИЗ ТВЕРДОСПЛАВНОЙ СТАЛИ) (ПО БЕТОНУ), ДИАМЕТРОМ 8-10 ММ, ДЛИНОЙ 260 (265) ММ | ШТ. | 7.9545
46 | 1/10-170-50/5 | ПАТРОН СТРОИТЕЛЬНЫЙ Д-4 | 1000 ШТ. | 1.6546
| 1/10-180 | Материалы шлифовальные
47 | 1/10-180-20/57 | КРУГИ ШЛИФОВАЛЬНЫЕ ДЛЯ СПЕЦИАЛЬНЫХ МОНТАЖНЫХ РАБОТ 5П 180 Х 6 Х 22 | ШТ. | 12.5279
48 | 1/10-180-20/113 | ШКУРКА ШЛИФОВАЛЬНАЯ НА БУМАЖНОЙ ОСНОВЕ ВОДОСТОЙКАЯ | М2 | 0.024685
| 1/10-230 | Материалы для отделочных работ
49 | 1/10-230-40-20/55 | КРАСКА МАСЛЯНАЯ МА-15, ЖЕЛТАЯ | Т | 0.004435
50 | 1/10-230-40-20/64 | КРАСКА МАСЛЯНАЯ МА-15, ЗЕЛЕНАЯ | Т | 0.004435
51 | 1/10-230-40-20/127 | КРАСКА МАСЛЯНАЯ МА-15, СУРИК ЖЕЛЕЗНЫЙ | Т | 0.000181
52 | 1/10-230-40-20/136 | КРАСКА МАСЛЯНАЯ МА-15, СУРИК ЖЕЛЕЗНЫЙ | КГ | 104.693
53 | 1/10-230-45-5/138 | ЛАК МЕЛАМИННЫЙ МЛ-92 ЭЛЕКТРОИЗОЛЯЦИОННЫЙ | Т | 0.000569
54 | 1/10-230-45-5/186 | ЛАК НИТРОЦЕЛЛЮЛОЗНЫЙ МЕБЕЛЬНЫЙ НЦ-218 | КГ | 0.134
55 | 1/10-230-45-10/С113-24600-9-Э | ЭМАЛЬ ПЕНТАФТАЛЕВАЯ ПФ-113, СЕРАЯ | КГ | 0.2286
56 | 1/10-230-45-10/75 | ЭМАЛЬ ПЕНТАФТАЛЕВАЯ ПФ-115, БЕЛАЯ | КГ | 0.028211
57 | 1/10-230-45-10/85 | ЭМАЛЬ ПЕНТАФТАЛЕВАЯ ПФ-115, ГОЛУБАЯ | Т | 0.000882
58 | 1/10-230-45-10/165 | ЭМАЛЬ ПЕНТАФТАЛЕВАЯ ПФ-115, СЕРАЯ | КГ | -14.5436
59 | 1/10-230-50-15/29 | ОЛИФА ОКСОЛЬ | КГ | 0.3209
60 | 1/10-230-50-15/39 | РАСТВОРИТЕЛЬ ДЛЯ ЛАКОКРАСОЧНЫХ МАТЕРИАЛОВ МАРКИ 646 | КГ | 0.29
61 | 1/10-230-50-15/51 | РАСТВОРИТЕЛЬ ДЛЯ ЛАКОКРАСОЧНЫХ МАТЕРИАЛОВ МАРКИ Р-4 | КГ | 0.776
62 | 1/10-230-50-15/93 | УАЙТ-СПИРИТ | КГ | -2.1644
63 | 1/10-230-60-55/25 | ШПАТЛЕВКА МС-006 РОЗОВАЯ | Т | 0.00134
| 1/10-235 | Изделия герметизирующие, уплотняющие, изолирующие
64 | 1/10-235-20/681 | ИЗОЛЕНТА ПВХ (РАЗМЕРОМ 15 ММХ20 М) | М2 | 12.06
| 1/10-240 | Метизы и крепежные изделия
65 | 1/10-240-10-10/131 | БОЛТЫ СТРОИТЕЛЬНЫЕ | Т | 0.040545
66 | 1/10-240-10-30/С101-98-25-Э | БОЛТ С ШЕСТИГРАННОЙ ГОЛОВКОЙ М12 Х 35 ММ, НЕРЖАВЕЮЩАЯ СТАЛЬ | 1000 ШТ. | 0.004
67 | 1/10-240-10-30/51 | БОЛТ С ШЕСТИГРАННОЙ ГОЛОВКОЙ М8 Х 35 ММ, НЕРЖАВЕЮЩАЯ СТАЛЬ | 1000 ШТ. | 0.007
68 | 1/10-240-20/1 | ГАЙКИ СТРОИТЕЛЬНЫЕ | Т | 0.011584
69 | 1/10-240-21/7 | ГАЙКА С ШЕСТИГРАННОЙ ГОЛОВКОЙ М8, НЕРЖАВЕЮЩАЯ СТАЛЬ | 1000 ШТ. | 0.007
70 | 1/10-240-21/11 | ГАЙКА С ШЕСТИГРАННОЙ ГОЛОВКОЙ М12, НЕРЖАВЕЮЩАЯ СТАЛЬ | 1000 ШТ. | 0.004
71 | 1/10-240-30-30/290 | ДЮБЕЛЬ-ГВОЗДЬ ДЛЯ МОНТАЖНОГО ПИСТОЛЕТА 3,7 Х 50 ММ | КГ | 8.5147
72 | 1/10-240-50-16/2 | ШАЙБЫ СТРОИТЕЛЬНЫЕ | КГ | 5.7921
73 | 1/10-240-50-16/57 | ШАЙБА ДИАМЕТРОМ 8 ММ, НЕРЖАВЕЮЩАЯ СТАЛЬ | 1000 ШТ. | 0.007
74 | 1/10-240-50-16/61 | ШАЙБА ДИАМЕТРОМ 12 ММ, НЕРЖАВЕЮЩАЯ СТАЛЬ | 1000 ШТ. | 0.004
| 1/10-260 | Металлопрокат и металлоизделия (за исключением металлоизделий части 2)
75 | 1/10-260-1-1/1 | СТАЛЬ АРМАТУРНАЯ ГОРЯЧЕКАТАНАЯ ГЛАДКАЯ ДЛЯ ЖЕЛЕЗОБЕТОННЫХ КОНСТРУКЦИЙ, КЛАССА S240 (А240), ДИАМЕТРОМ 6 ММ | Т | 0.00012
76 | 1/10-260-1-1/2 | СТАЛЬ АРМАТУРНАЯ ГОРЯЧЕКАТАНАЯ ГЛАДКАЯ ДЛЯ ЖЕЛЕЗОБЕТОННЫХ КОНСТРУКЦИЙ, КЛАССА S240 (А240), ДИАМЕТРОМ 8 ММ | Т | 0.0252
77 | 1/10-260-1-1/3 | СТАЛЬ АРМАТУРНАЯ ГОРЯЧЕКАТАНАЯ ГЛАДКАЯ ДЛЯ ЖЕЛЕЗОБЕТОННЫХ КОНСТРУКЦИЙ, КЛАССА S240 (А240), ДИАМЕТРОМ 10 ММ | Т | 0.0004
78 | 1/10-260-1-1/6 | СТАЛЬ АРМАТУРНАЯ ГОРЯЧЕКАТАНАЯ ГЛАДКАЯ ДЛЯ ЖЕЛЕЗОБЕТОННЫХ КОНСТРУКЦИЙ, КЛАССА S240 (А240), ДИАМЕТРОМ 16 ММ | Т | 0.00064
79 | 1/10-260-30-3/1 | ПРОКАТ ГОРЯЧЕКАТАНЫЙ ПОЛОСОВОЙ ИЗ СТАЛИ УГЛЕРОДИСТОЙ ОБЫКНОВЕННОГО КАЧЕСТВА МАРКИ СТ3СП, СТ3ПС, РАЗМЕРАМИ 4 Х 25 ММ | Т | 0.0162
80 | 1/10-260-30-6/1 | ПРОКАТ ГОРЯЧЕКАТАНЫЙ ПОЛОСОВОЙ ИЗ СТАЛИ УГЛЕРОДИСТОЙ ОБЫКНОВЕННОГО КАЧЕСТВА МАРКИ СТ3СП, СТ3ПС, РАЗМЕРАМИ 4 Х 40 ММ | Т | -0.0898
81 | 1/10-260-30-8/1 | ПРОКАТ ГОРЯЧЕКАТАНЫЙ ПОЛОСОВОЙ ИЗ СТАЛИ УГЛЕРОДИСТОЙ ОБЫКНОВЕННОГО КАЧЕСТВА МАРКИ СТ3СП, СТ3ПС, РАЗМЕРАМИ 4 Х 50 ММ | Т | 0.26
82 | 1/10-260-30-18/7 | ПРОКАТ ГОРЯЧЕКАТАНЫЙ ПОЛОСОВОЙ ИЗ СТАЛИ УГЛЕРОДИСТОЙ ОБЫКНОВЕННОГО КАЧЕСТВА МАРКИ СТ3СП, СТ3ПС, РАЗМЕРАМИ 10 Х 100 ММ | Т | 0.021
83 | 1/10-260-30-31/5 | ПРОКАТ ГОРЯЧЕКАТАНЫЙ ПОЛОСОВОЙ ИЗ СТАЛИ УГЛЕРОДИСТОЙ ОБЫКНОВЕННОГО КАЧЕСТВА МАРКИ СТ3СП, СТ3ПС, ТОЛЩИНОЙ 10 - 80 ММ ПРИ ШИРИНЕ 100 - 200 ММ | Т | 0.015578
84 | 1/10-260-50-5/19 | СТАЛЬ ТОНКОЛИСТОВАЯ ОЦИНКОВАННАЯ УГЛЕРОДИСТАЯ ТОЛЩИНОЙ 2 ММ | Т | 0.00048
85 | 1/10-260-150-1/С110-17201-Э | УГОЛОК РАВНОПОЛОЧНЫЙ ГОРЯЧЕКАТАНЫЙ ИЗ СТАЛИ УГЛЕРОДИСТОЙ ОБЫКНОВЕННОГО КАЧЕСТВА МАРКИ СТ3СП, СТ3ПС, РАЗМЕРАМИ 40 Х 40 Х 4 ММ | М | 16.08
86 | 1/10-260-150-1/101 | УГОЛОК РАВНОПОЛОЧНЫЙ ГОРЯЧЕКАТАНЫЙ ИЗ СТАЛИ УГЛЕРОДИСТОЙ ОБЫКНОВЕННОГО КАЧЕСТВА МАРКИ СТ3СП, СТ3ПС, ШИРИНОЙ ПОЛКИ 50 Х 50 ММ | Т | 1.0044
87 | 1/10-260-170-4/1 | ШВЕЛЛЕРЫ ГОРЯЧЕКАТАНЫЕ N 5 ИЗ СТАЛИ УГЛЕРОДИСТОЙ ОБЫКНОВЕННОГО КАЧЕСТВА | Т | 0.03872
88 | 1/10-260-210-1/С101-81404-1-Э | ПРУЖИНА | КГ | 0.4
89 | 1/10-260-210-1/15 | ПРОВОЛОКА СТАЛЬНАЯ НИЗКОУГЛЕРОДИСТАЯ ОБЩЕГО НАЗНАЧЕНИЯ ТЕРМИЧЕСКИ ОБРАБОТАННАЯ, ОЦИНКОВАННАЯ, ДИАМЕТРОМ 0,55 ММ | Т | 0.02
90 | 1/10-260-210-1/35 | ПРОВОЛОКА СТАЛЬНАЯ НИЗКОУГЛЕРОДИСТАЯ ОБЩЕГО НАЗНАЧЕНИЯ ТЕРМИЧЕСКИ ОБРАБОТАННАЯ, ОЦИНКОВАННАЯ, ДИАМЕТРОМ 3 ММ | Т | -7e-05
91 | 1/10-260-210-1/82 | ПРОВОЛОКА СТАЛЬНАЯ НИЗКОУГЛЕРОДИСТАЯ ОБЩЕГО НАЗНАЧЕНИЯ ТЕРМИЧЕСКИ ОБРАБОТАННАЯ, ОЦИНКОВАННАЯ, ДИАМЕТРОМ 2 ММ | КГ | 1.4555
| 1/25 | Материалы для систем и сооружений связи
| 1/25-50 | Изоляторы для систем и сооружений связи
92 | 1/25-50/СН-К711-Э | ИЗОЛЯТОР ТРОЛЛЕЙБУСНЫЙ АРМИРОВАННЫЙ К-711У2 | ШТ | 16
| 1/35 | Материалы для строительства железных дорог и трамвайных путей
| 1/35-10 | Материалы для строительства железных дорог
93 | 1/35-10-30-10/15 | ШПАЛЫ НЕПРОПИТАННЫЕ ДЛЯ ЖЕЛЕЗНЫХ ДОРОГ УЗКАЯ КОЛЕЯ ТИП II | ШТ. | 30
| 1/55 | Материалы специального назначения (кислотоупорные, огнеупорные и антикоррозионные)
| 1/55-20 | Огнеупорные и огнезащитные изделия и материалы
94 | 1/55-20-50/СН-ПП-A-MASTIC-Э | ПРОТИВОПОЖАРНЫЙ ГЕРМЕТИК ALFA MASTIC | ШТ | 8
| 1/55-50 | Материалы антикоррозионные и химически стойкие
95 | 1/55-50-10/285 | ЭМАЛЬ ЭПОКСИДНАЯ ЭП-140, ЗАЩИТНАЯ | Т | -0.0003
96 | 1/55-50-20/35 | ЛАК БИТУМНЫЙ БТ-577 | КГ | 19.5631
97 | 1/55-50-25/55 | ГРУНТОВКА ГФ-021, КРАСНО-КОРИЧНЕВАЯ | КГ | 0.832
98 | 1/55-50-30/20 | ПАСТА КВАРЦЕВАЗЕЛИНОВАЯ | КГ | 0.91
| 4 | Железобетонные и бетонные изделия и конструкции (в т.ч. типовые), керамические изделия, нерудные материалы, бетоны и растворы
| 4/1 | Конструкции и изделия бетонные и железобетонные, керамические изделия, нерудные материалы, товарные бетоны и растворы
| 4/1-4 | Бетоны, растворы, смеси асфальтобетонные
99 | 4/1-4-20-20-10-20/10 | РАСТВОРЫ КЛАДОЧНЫЕ ТЯЖЕЛЫЕ ЦЕМЕНТНЫЕ, МАРКИ 100 | М3 | -0.1224
| 4/1-6 | Кирпич, камни, блоки
100 | 4/1-6-10-20-11/7000 | КИРПИЧ КЕРАМИЧЕСКИЙ РЯДОВОЙ ПОЛНОТЕЛЫЙ ОДИНАРНЫЙ, МАРКИ ПО ПРОЧНОСТИ 100 | 1000 ШТ. | -0.1156
| 5 | Материалы для монтажных и специальных строительных работ
| 5/10 | Кабели, провода, муфты кабельные
| 5/10-10 | Кабели
101 | 5/10-10-10-2/С501-44100-Э | КАБЕЛЬ СИЛОВОЙ МАРКИ ВВГНГ(А) 3Х1,5-0,66 С МЕДНЫМИ ЖИЛАМИ, ИЗОЛЯЦИЯ И ОБОЛОЧКА ИЗ ПОЛИВИНИЛХЛОРИДНОГО ПЛАСТИКАТА, НЕ РАСПРОСТРАНЯЮЩИЙ ГОРЕНИЕ ПО КАТЕГОРИИ (А), БЕЗ ЗАЩИТНОГО ПОКРОВА, С ТРЕМЯ ЖИЛАМИ СЕЧЕНИЕМ 1,5 ММ2, НА НАПРЯЖЕНИЕ 0,66 КВ | 1000 М | 0.368
102 | 5/10-10-10-2/С501-44108-10-Э | КАБЕЛЬ СИЛОВОЙ МАРКИ ВВГНГ(А) 5Х10-0,66 С МЕДНЫМИ ЖИЛАМИ, ИЗОЛЯЦИЯ И ОБОЛОЧКА ИЗ ПОЛИВИНИЛХЛОРИДНОГО ПЛАСТИКАТА, НЕ РАСПРОСТРАНЯЮЩИЙ ГОРЕНИЕ ПО КАТЕГОРИИ (А), БЕЗ ЗАЩИТНОГО ПОКРОВА, С ПЯТЬЮ ЖИЛАМИ СЕЧЕНИЕМ 10 ММ2, НА НАПРЯЖЕНИЕ 0,66 КВ | 1000 М | 0.012
103 | 5/10-10-10-2/СВВГ-НГА-215 | КАБЕЛЬ СИЛОВОЙ МАРКИ ВВГНГ(А) 2Х1,5ММ2, В ОБОЛОЧКЕ НЕ РАСПРОСТРАНЯЮЩИЙ ГОРЕНИЕ 660В | 1000 М | 0.07
104 | 5/10-10-10-2/СН-1604-5015-Д | КАБЕЛЬ СИЛОВОЙ МАРКИ ВВГНГ(А) 3Х2,5-0,66 С МЕДНЫМИ ЖИЛАМИ, ИЗОЛЯЦИЯ И ОБОЛОЧКА ИЗ ПОЛИВИНИЛХЛОРИДНОГО ПЛАСТИКАТА, НЕ РАСПРОСТРАНЯЮЩИЙ ГОРЕНИЕ ПО КАТЕГОРИИ (А), БЕЗ ЗАЩИТНОГО ПОКРОВА, С ТРЕМЯ ЖИЛАМИ СЕЧЕНИЕМ 2,5 ММ2, НА НАПРЯЖЕНИЕ 0,66 КВ | 1000 М | 0.03
105 | 5/10-10-20-5/С501-99358-Э | КАБЕЛЬ СИЛОВОЙ МАРКИ АВВГНГ(А) 1 Х 150-1 С АЛЮМИНИЕВЫМИ ЖИЛАМИ, ИЗОЛЯЦИЯ И ОБОЛОЧКА ИЗ ПОЛИВИНИЛХЛОРИДНОГО ПЛАСТИКАТА, БЕЗ ЗАЩИТНОГО ПОКРОВА, НЕ РАСПРОСТРАНЯЮЩИЙ ГОРЕНИЕ ПО КАТЕГОРИИ (А), С ОДНОЙ ЖИЛОЙ СЕЧЕНИЕМ 150 ММ2, НА НАПРЯЖЕНИЕ 1 КВ | 1000 М | 0.016
106 | 5/10-10-40-6/СН-АПВВНГ(А)-LS-70 | КАБЕЛЬ СИЛОВОЙ МАРКИ АПВВНГ(А)-LS-10 С АЛЮМИНИЕВЫМИ ЖИЛАМИ С ИЗОЛЯЦИЕЙ ИЗ СШИТОГО ПОЛИЭТИЛЕНА СЕЧ. 1Х70/50 ММ2 | 1000 М | 0.16
107 | 5/10-10-60-2-1/СКВВГ-НГА-41 | КАБЕЛЬ МЕДНЫЙ КВВГНГ(А) 4Х1,0ММ2 | 1000 М | 0.123
| 5/10-30 | Муфты кабельные
108 | 5/10-30-10/С552-1111-62-Э | МУФТА КОНЦЕВАЯ ТЕРМОУСАЖИВАЕМАЯ 1П4КВТП-1М-16/25 | ШТ | 4
109 | 5/10-30-10/С552-1111-66-Э | МУФТА КОНЦЕВАЯ ТЕРМОУСАЖИВАЕМАЯ 1ПКВТПОН-1-150/240 | ШТ | 4
110 | 5/10-30-10/С552-1111-66-ЭЭ | МУФТА КОНЦЕВАЯ ТЕРМОУСАЖИВАЕМАЯ 1ПКВТПОН-1-150/240 С МЕДНО-АЛЮМИНИЕВЫМ НАКОНЕЧНИКОМ | ШТ | 4
111 | 5/10-30-20/СН-ПКВТО-10-70-Э | МУФТА КОНЦЕВАЯ ТЕРМОУСАЖИВАЕМАЯ ПКВТО-10-70 | ШТ | 24
112 | 5/10-30-60/2 | МУФТА ТРУБНАЯ ТР-5 У3 | ШТ. | 2.3529
| 5/20 | Изделия для прокладки кабельных сетей
| 5/20-10 | Металлические кабеленесущие системы
113 | 5/20-10-3/3 | СТОЙКА КАБЕЛЬНАЯ ГОРЯЧЕГО ЦИНКОВАНИЯ, ТИПА К1152 Ц УТ1,5 | ШТ. | 54
114 | 5/20-10-4/7 | ПОЛКА КАБЕЛЬНАЯ ГОРЯЧЕГО ЦИНКОВАНИЯ, ТИПА К1163 Ц УТ1,5 | 1000 ШТ. | 0.162
115 | 5/20-10-9/5 | РУКАВ МЕТАЛЛИЧЕСКИЙ НЕГЕРМЕТИЧНЫЙ ИЗ ОЦИНКОВАННОЙ ЛЕНТЫ С ХЛОПЧАТОБУМАЖНЫМ УПЛОТНЕНИЕМ Р3-Ц-Х ДИАМЕТРОМ, 20 ММ | М | 24
116 | 5/20-10-10/С514-14300-Э | ПРОФИЛЬ ЗЕТОВЫЙ ЗП 30Х30, L = 150 ММ | ШТ. | 4
117 | 5/20-10-10/С514-14300-ЭЭ | ПРОФИЛЬ (Z-ПРОФИЛЬ) МОНТАЖНЫЙ, L = 1000 М, ТИПА К241 У2 | ШТ. | 8
118 | 5/20-10-11/С101-999-5102-Э | ПОДВЕСКА К 1166 ЦУТ1,5 | ШТ. | 56
119 | 5/20-10-11/СН-1156-Э | КЛЮЧ К 1156 ЦУТ1,5 | ШТ | 4
120 | 5/20-10-11/1 | СОЕДИНИТЕЛИ ПЕРЕГОРОДОК (К168 У3) | 100 ШТ. | 0.26
| 5/20-20 | Пластиковые системы для прокладки кабеля
121 | 5/20-20-3-4/10 | ТРУБКА МАРКИ ТВ-40 ВНУТРЕННИМ ДИАМЕТРОМ 5 ММ | КГ | 0.17452
| 5/20-30 | Материалы и изделия для монтажа кабелей и проводов
122 | 5/20-30-1-4/6 | ОТВЕТВИТЕЛЬНЫЙ СЖИМ У 739 М У3 | 100 ШТ. | 0.3468
123 | 5/20-30-2/С514-12301-Э | ПЕРЕМЫЧКА ГИБКАЯ ПГС 50-280 У2,5 | ШТ. | 16
124 | 5/20-30-2/С541-9200-Э | ПЕРЕМЫЧКА ГИБКАЯ ПГС 95-560 У2,5 | ШТ. | 8
125 | 5/20-30-2/1 | ПЕРЕМЫЧКА ГИБКАЯ ПГС-35-560 У2,5 | ШТ. | 26.6565
126 | 5/20-30-2/5 | ДЕРЖАТЕЛЬ ШИН ЗАЗЕМЛЕНИЯ К188 У3 | 1000 ШТ. | 0.27672
127 | 5/20-30-3/СН-ЗЭ(В)-1Х25-Э | КРЕПЛЕНИЕ КАБЕЛЬНОЕ ДЛЯ ВЕРТИКАЛЬНОЙ ФИКСАЦИИ ЗЭ(В) 1Х25-40 | ШТ | 28
128 | 5/20-30-3/СН-ЗЭ-1Х25-Э | КРЕПЛЕНИЕ КАБЕЛЬНОЕ ЗЭ 1Х25-40 | ШТ | 15
129 | 5/20-30-3/2 | КНОПКА К227 УХЛ2 | 1000 ШТ. | 0.38792
130 | 5/20-30-3/8 | ГАЙКА УСТАНОВОЧНАЯ ЗАЗЕМЛЯЮЩАЯ К 485 | 100 ШТ. | 0.023529
131 | 5/20-30-3/20 | СКОБА К 142 У2 | 10 ШТ. | 58.1823
132 | 5/20-30-3/23 | СКОБА К 145 У2 | 10 ШТ. | -2.1176
133 | 5/20-30-3/28 | СКОБА К1157 У3 | 1000 ШТ. | 0.22224
134 | 5/20-30-3/40 | ПОЛОСКА К404 И ПРЯЖКА К407 ДЛЯ КРЕПЛЕНИЯ ПРОВОДОВ | 100 ШТ. | 0.4784
135 | 5/20-30-3/42 | ЛЕНТА ЛМ-5 УХЛ2 | 100 М | 0.008
136 | 5/20-30-3/43 | ЛЕНТА К226 | 100 М | 0.41561
137 | 5/20-30-4/СН-ПП-BBIT-Э | ТЕРМОУСАЖИВАЕМАЯ ТРУБКА BBIT-150/60 | М | 16
138 | 5/20-30-4/4 | ВТУЛКА В42 УХЛ2 | 100 ШТ. | 0.023529
139 | 5/20-30-5/1 | БИРКА-ОКОНЦЕВАТЕЛЬ У136 У3/5 | 100 ШТ. | 2.1884
140 | 5/20-30-5/2 | БИРКА МАРКИРОВОЧНАЯ У134 | 100 ШТ. | 1.0792
141 | 5/20-30-5/3 | БИРКА МАРКИРОВОЧНАЯ У153 У3,5 | 1000 ШТ. | 0.0248
| 5/20-40 | Другие электромонтажные материалы
142 | 5/20-40-2/2 | ПАТРУБОК ВВОДНОЙ У477 У3 | 10 ШТ. | 0.23529
143 | 5/20-40-4/5 | КОРОБКА МОНТАЖНАЯ ОТКРЫТОЙ УСТАНОВКИ ДЛЯ РАЗВОДКИ ПРОВОДОВ КМ-209 | ШТ. | 8
144 | 5/20-40-5/С551-10501-11-Э | КОРОБКА СОЕДИНИТЕЛЬНАЯ КС-16-10У2 | ШТ. | 4
| 5/30 | Материалы для электротехнических установок
| 5/30-10 | Распределительные устройства и подстанции
145 | 5/30-10-1-1/СН-ШП-750-Э | ШИНОДЕРЖАТЕЛЬ ШП-1-750 АУ1 | ШТ | 16
| 5/30-30 | Электросиловые и электроосветительные установки
146 | 5/30-30-4/С101-999-5166-Э | СТАРТЕР ДЛЯ ЛЮМИНЕСЦЕНТНЫХ ЛАМП 80С-220 | ШТ. | 9
147 | 5/30-30-4/СНП-К981-Э | ПОДВЕС ТРУБЧАТЫЙ К981-У3 | ШТ | 18
148 | 5/30-30-4-1-1/24 | ВЫКЛЮЧАТЕЛЬ УСТАНОВОЧНЫЙ ОДНОКЛАВИШНЫЙ ДЛЯ ОТКРЫТОЙ УСТАНОВКИ БРЫЗГОЗОЩИЩЕННЫЙ А14-100 | ШТ. | 7
149 | 5/30-30-4-1-1/30 | ВЫКЛЮЧАТЕЛЬ УСТАНОВОЧНЫЙ НА ДВА НАПРАВЛЕНИЯ ОДНОКЛАВИШНЫЙ ДЛЯ ОТКРЫТОЙ УСТАНОВКИ БРЫЗГОЗАЩИЩЕННЫЙ А64-103 | ШТ. | 2
150 | 5/30-30-4-1-2/СН-РА16-297-Э | РОЗЕТКА БРЫЗГОЗАЩИЩЕННАЯ С ЗАЗЕМЛЯЮЩИМИ КОНТАКТАМИ РА16-297, ОТКРЫТОЙ УСТАНОВКИ, ОДНОФАЗНАЯ, 250 В | ШТ | 6
151 | 5/30-30-4-1-2-1/СН-PSR12-Э | СТАЦИОНАРНАЯ РОЗЕТКА IНОМ=63А, 400В, IP54, PSR12-063-5 С ЗАЗЕМЛЯЮЩИМИ КОНТАКТАМИ | ШТ | 1
152 | 5/30-30-4-3-1-1/С545-1500-ЭЭ | СВЕТИЛЬНИК НАСТЕННЫЙ ДЛЯ ЛАМПЫ НАКАЛИВАНИЯ НПП 50-100-001 (PF100) | ШТ. | 8
153 | 5/30-30-4-3-1-1/С545-4300-Э | СВЕТИЛЬНИК ПЫЛЕВЛАГОЗАЩИЩЕННЫЙ ПСХ 1Х60 | ШТ | 9
154 | 5/30-30-4-3-1-2/СНП-ЛСП-1036601-Э | СВЕТИЛЬНИК ПОДВЕСНОЙ ДЛЯ ЛЮМИНЕСЦЕНТНОЙ ЛАМПЫ ЛСП 10-36-601УХЛ4 | ШТ | 9
155 | 5/30-30-4-4-1/С549-35101-22-Э | ЛАМПА НАКАЛИВАНИЯ НБ-220-230-100 | ШТ | 8
156 | 5/30-30-4-4-1/С549-35101-22-ЭЭ | ЛАМПА НАКАЛИВАНИЯ МЕСТНОГО ОСВЕЩЕНИЯ МО-24-25 | ШТ | 9
157 | 5/30-30-4-4-2/С549-35115-4-Э | ЛАМПА ЛЮМИНЕСЦЕНТНАЯ ЛБ-36 | ШТ | 9
158 | 5/30-30-4-12/1 | ДЕРЖАТЕЛЬ СВЕТИЛЬНИКА У25М У3 | 10 ШТ. | 1.8
| 5/30-40 | Материалы для электроизоляционных работ
159 | 5/30-40-2/21 | ЛЕНТА ЛИПКАЯ ИЗОЛЯЦИОННАЯ НА ПОЛИКАСИНОВОМ КОМПАУНДЕ МАРКИ ЛСЭПЛ, ШИРИНОЙ 20-30 ММ, ТОЛЩИНОЙ 0,14 - 0,19 ММ | КГ | 0.2132
| 5/50 | Прокатно-тянутые изделия из цветных металлов и цветные металлы
| 5/50-10 | Ленты из цветных металлов
160 | 5/50-10-3/С101-999-5234-Э | ШИНЫ МЕДНЫЕ ТЕХНИЧЕСКИЕ 100Х10, ШМТ | М | 64
| 5/50-30 | Листы и плиты из цветных металлов
161 | 5/50-30-1/СН-АП-40Х4-Э | ПЛАСТИНА ПЕРЕХОДНАЯ АП 40Х4 | ШТ | 12
162 | 5/50-30-3/2 | ЛИСТ НОРМАЛЬНОЙ ТОЧНОСТИ ИЗГОТОВЛЕНИЯ, ТОЛЩИНОЙ 1 ММ, ИЗ СВИНЦА МАРКИ С1 | Т | 0.01034
| 5/50-50 | Металлы цветные
163 | 5/50-50-5/999120 | МЕДЬ (СРЕДНЯЯ ЦЕНА ПО ГРУППЕ), ОПРЕД. - 12 | КГ | 0.1152
| 5/50-70 | Сплавы из цветных металлов
164 | 5/50-70-2/2 | ПРИПОЙ ОЛОВЯННО-СВИНЦОВЫЙ БЕССУРЬМЯНИСТЫЙ В ЧУШКАХ, МАРКИ ПОС61 | Т | 0.000128
165 | 5/50-70-2/13 | ПРИПОЙ ОЛОВЯННО-СВИНЦОВЫЙ МАЛОСУРЬМЯНИСТЫЙ, МАРКИ ПОССУ 40-0,5 | Т | 0.003436
| 5/90 | Прочие материалы для монтажных и специальных строительных работ
| 5/90-10 | Дюбели для крепления электромонтажных изделий
166 | 5/90-10/2 | ДЮБЕЛЬ МОНТАЖНЫЙ У661 У3 | 10 ШТ. | 28.8513
167 | 5/90-10/3 | ДЮБЕЛЬ МОНТАЖНЫЙ У656 У3 | 10 ШТ. | 26.28
168 | 5/90-10/4 | ДЮБЕЛЬ МОНТАЖНЫЙ У658 | 10 ШТ. | 46.4207
| 6 | Трубы и детали трубопроводов (за исключением труб стальных обсадных и бурильных части 1). Арматура для технологических трубопроводов
| 6/60 | Трубы и детали трубопроводов хризотилцементные (асбестоцементные)
| 6/60-10 | Трубопроводы хризотилцементные
169 | 6/60-10-20/10 | ТРУБА ХРИЗОТИЛЦЕМЕНТНАЯ БЕЗНАПОРНАЯ НОМИНАЛЬНЫМ ДИАМЕТРОМ 100 ММ (БНТ 100) | М | -135.539
Прочие
170 | С2-БКТПБ-1250 | КОМПЛЕКТНАЯ ДВУХТРАНСФОРМАТОРНАЯ ПОДСТАНЦИЯ 2БКТПБ-1250-10/0,4-У1 В МОНОЛИТНОМ ЖЕЛЕЗОБЕТОННОМ КОРПУСЕ ВНУТРЕННЕГО ОБСЛУЖИВАНИЯ В КОМПЛЕКТЕ С КАБЕЛЬНЫМ ПОДПОЛЬЕМ 1700ММ (УКОМПЛЕКТОВАННАЯ) | ШТ | -1
171 | С6-ДТКБ-1210-Э | ДАТЧИК-РЕЛЕ ТЕМПЕРАТУРЫ ДТКБ-46 | КОМПЛ | 4
172 | С6-ПКУ-15-Э | ПОСТ УПРАВЛЕНИЯ С ПЕ-031, ПКУ15-21.111-54У3 | ШТ | 4
173 | С6-ПМЛ-1210-Э | ПУСКАТЕЛЬ МАГНИТНЫЙ БЕЗ КНОПКИ С ТЕПЛОВЫМ РЕЛЕ РТЛ 1005, ПМЛ1210 0Х2 | ШТ | 4
174 | СТМГ33-1000-Э | ТРАНСФОРМАТОР ТРЕХФАЗНЫЙ СИЛОВОЙ МАСЛЯНЫЙ В ГЕРМЕТИЧНОМ ИСПОЛНЕНИИ С ВИБРОГАСЯЩИМИ ПОДКЛАДКАМИ И КОМПЛЕКТОМ ТРАНСПОРТНЫХ РОЛИКОВ, ТМГ33-1000/10/0,4 | ШТ | 4
175 | СЭП-ЗС-Б-Э | БОТЫ ДИЭЛЕКТРИЧЕСКИЕ | ПАРА | 1
176 | СЭП-ЗС-К-Э | КОВРИК РЕЗИНОВЫЙ | ШТ | 28
177 | СЭП-ЗС-О-Э | ОГНЕТУШИТЕЛЬ СУХОЙ ХИМИЧЕСКИЙ | ШТ | 6
178 | СЭП-ЗС-П-Э | ПЕРЧАТКИ ДИЭЛЕКТРИЧЕСКИЕ | ПАРА | 1
179 | СЭП-ЗС-Ш-Э | ШТАНГА ИЗОЛИРУЮЩАЯ ДО 10 КВ | ШТ | 1
180 | СЭП-ОЛ-Э | КОМПЛЕКТНОЕ РАСПРЕДЕЛИТЕЛЬНОЕ УСТРОЙСТВО 10 КВ, СОСТОЯЩЕЕ ИЗ 10 КАМЕР КСО-207 В СООТВЕТСТВИИ С ОПРОСНЫМ ЛИСТОМ | КОМПЛ | 1
181 | СЭП-ОЛ1-Э | ЩИТ РАСПРЕДЕЛИТЕЛЬНЫЙ 0,4 КВ, СОСТОЯЩИЙ ИЗ 7 ПАНЕЛЕЙ ТИПА УКН-0.4 В СООТВЕТСТВИИ С ОПРОСНЫМ ЛИСТОМ | КОМПЛ | 1
182 | СЭП-ОЛ2-Э | ЩИТ РАСПРЕДЕЛИТЕЛЬНЫЙ 0,4 КВ, СОСТОЯЩИЙ ИЗ 11 ПАНЕЛЕЙ ТИПА УКН-0.4 В СООТВЕТСТВИИ С ОПРОСНЫМ ЛИСТОМ | КОМПЛ | 1
| СОСТАВИЛ | ____________________ |  | М.Н.ПАВЛОВИЧ
|  | (должность служащего) | (подпись) | (инициалы,фамилия)
| ПРОВЕРИЛ | ____________________ |  | Н.В.МАКСИМОВИЧ
|  | (должность служащего) | (подпись) | (инициалы,фамилия)

## 3211-27-9335-T3
РАЗРАБОТЧИК |  | RSTC.smeta ВЕРСИЯ 24.6
|  |  |  | ШИФР | 23.008.2
"РЕКОНСТРУКЦИЯ ГИНЕКОЛОГИЧЕСКОГО, ХИРУРГИЧЕСКОГО И ПСИХОНЕВРОЛОГИЧЕСКОГО КОРПУСОВ УЧРЕЖДЕНИЯ ЗДРАВООХРАНЕНИЯ "6-Я ГОРОДСКАЯ КЛИНИЧЕСКАЯ БОЛЬНИЦА" ПО УЛ. УРАЛЬСКОЙ, 5 В Г. МИНСКЕ ПОД РАЗМЕЩЕНИЕ ЛЕЧЕБНО-ДИАГНОСТИЧЕСКОГО КОРПУСА КЛИНИЧЕСКОГО ЦЕНТРА ТРАВМАТОЛОГИИ И ОРТОПЕДИИ". 2 ОЧЕРЕДЬ СТРОИТЕЛЬСТВА
РАБОЧАЯ ДОКУМЕНТАЦИЯ
СМЕТНАЯ ДОКУМЕНТАЦИЯ
ТИТУЛЬНЫЙ ЛИСТ ДЛЯ ЛОКАЛЬНОЙ СМЕТЫ (ЛОКАЛЬНОГО СМЕТНОГО РАСЧЕТА) № 9335
СМЕТНАЯ СТОИМОСТЬ В ЦЕНАХ НА 1 АВГУСТА 2024г.
285,022 ТЫСЯЧ БЕЛОРУССКИХ РУБЛЕЙ
ЗАКАЗЧИК |  | УП "УКС МИНГОРИСПОЛКОМА"
МИНСК-2025

## 3211-27-9336-S0
НАИМЕНОВАНИЕ ОБЪЕКТА |  | "РЕКОНСТРУКЦИЯ ГИНЕКОЛОГИЧЕСКОГО, ХИРУРГИЧЕСКОГО И ПСИХОНЕВРОЛОГИЧЕСКОГО КОРПУСОВ УЧРЕЖДЕНИЯ ЗДРАВООХРАНЕНИЯ "6-Я ГОРОДСКАЯ КЛИНИЧЕСКАЯ БОЛЬНИЦА" ПО УЛ. УРАЛЬСКОЙ, 5 В Г. МИНСКЕ ПОД РАЗМЕЩЕНИЕ ЛЕЧЕБНО-ДИАГНОСТИЧЕСКОГО КОРПУСА КЛИНИЧЕСКОГО ЦЕНТРА ТРАВМАТОЛОГИИ И ОРТОПЕДИИ". 2 ОЧЕРЕДЬ СТРОИТЕЛЬСТВА
КОД ОБЪЕКТА |  | 23.008.2
НАИМЕНОВАНИЕ ЗДАНИЯ, СООРУЖЕНИЯ |  | ТРАНСФОРМАТОРНАЯ ПОДСТАНЦИЯ N2 ПО ГЕНПЛАНУ. ВНЕСЕНИЕ ИЗМЕНЕНИЙ
ШИФР ЗДАНИЯ, СООРУЖЕНИЯ |  | 23.008.2.2
КОМПЛЕКТ ЧЕРТЕЖЕЙ |  | АСКУЭ (ИЗМ.1)
ЛОКАЛЬНАЯ СМЕТА (ЛОКАЛЬНЫЙ СМЕТНЫЙ РАСЧЕТ) № 9336
(НОРМЫ 2022г.)
АВТОМАТИЗИРОВАННАЯ СИСТЕМА КОНТРОЛЯ И УЧЁТА ЭЛЕКТРОЭНЕРГИИ (ДОП. К ЛС N 9318)
СОСТАВЛЕНА В ЦЕНАХ НА 1 АВГУСТА 2024г. | [8 empty] | СТОИМОСТЬ 0,293 ТЫСЯЧ БЕЛОРУССКИХ РУБЛЕЙ
№ п/п | ОБОСНОВАНИЕ | НАИМЕНОВАНИЕ РАБОТ, РЕСУРСОВ, РАСХОДОВ | ЕДИНИЦА ИЗМЕРЕ- НИЯ | СТОИМОСТЬ ЕДИНИЦЫ ИЗМЕРЕНИЯ/ВСЕГО, БЕЛОРУССКИХ РУБЛЕЙ
|  |  |  | ЗАРАБОТНАЯ ПЛАТА | ЭКСПЛУАТАЦИЯ МАШИН И МЕХАНИЗМОВ |  | МАТЕРИАЛЫ, ИЗДЕЛИЯ, КОНСТРУКЦИИ (ОБОРУДОВА- НИЕ, МЕБЕЛЬ) | ТРАНС-ПОРТ | ОБЩАЯ СТОИМОСТЬ
|  |  | КОЛИ- ЧЕСТВО |  | ВСЕГО | В ТОМ ЧИСЛЕ ЗАРАБОТ- НАЯ ПЛАТА МАШИ- НИСТОВ
1 | 2 | 3 | 4 | 5 | 6 | 7 | 8 | 9 | 10
| НАЧИСЛЕНИЯ: | ОХР и ОПР/ПЛАНОВАЯ ПРИБЫЛЬ (%):Н16=59.57/40.54
| НАЧИСЛЕНИЯ: | ОХР и ОПР/ПЛАНОВАЯ ПРИБЫЛЬ (%):Н17=76.38/37.3
1. | ПРИМЕЧАНИЕ: | К ДЛЯ ОХР И ОПР/ПЛАНОВАЯ ПРИБЫЛЬ: 1.0000/1.0000
2. | ПРИМЕЧАНИЕ: | КОЭФФИЦИЕНТ К З/П (ПОСТАНОВЛЕНИЕ N5): 1.0000
3. | ПРИМЕЧАНИЕ: | БАЗА ТЕКУЩИХ ЦЕН (ВАРИАНТ A)
| Ж3-60-62 | ОБОРУДОВАНИЕ И ПРИБОРЫ (ИСКЛЮЧЕНИЕ ОБЪЕМОВ ЛОКАЛЬНОЙ СМЕТЫ N 9318)
4. | СШ-АСКУЭ | ШКАФ АСКУЭ В КОМПЛЕКТЕ: МЕТАЛЛОКОНСТРУКЦИЯ НАВЕСНОЙ УСТАНОВКИ 630Х400Х220, СТЕПЕНЬ ЗАЩИТЫ IP54, С ЗАПИРАЮЩИМ УСТРОЙСТВОМ ПОД КЛЮЧ; МОДЕМ RUT240-4G/LTE WI-FI МАРШРУТИЗАТОР TELTONIKA В КОМПЛЕКТЕ С ВЫНОСНОЙ АНТЕННОЙ, БЛОКОМ ПИТАНИЯ AC/DC 220/9B; КОНВЕРТЕР RS485/ETНERNET, 10/100 МБИТ/С; ШТЕПСЕЛЬНАЯ РОЗЕТКА УСТАНОВКИ НА DIN-ЕЙКУ ДВУХПОЛЮСНАЯ С ЗАЩИТНЫЙ КОНТАКТОМ 10А, 250В, IP20; ДВУХПОЛЮСНЫЙ ДИФФЕРЕНЦИАЛЬНЫЙ АВТОМАТИЧЕСКИЙ ВЫКЛЮЧАТЕЛЬ С6/МА; РАЗВЕТВИТЕЛЬ ИНТЕРФЕЙСОВ С ЗАЖИМНЫМИ КОНТАКТАМИ, РАЗМ. 60 Х 60 Х 30 В ПЛАСТИКОВОМ КОРПУСЕ | КОМПЛ 1 | - - | - - | - - | 2553.83 -2553.83 | 51.08 -51.08 | 2604.91 -2604.91
5. | Ц8-573-5 (Н16) | ШКАФ (ПУЛЬТ) УПРАВЛЕНИЯ НАВЕСНОЙ, ВЫСОТА, ШИРИНА, ГЛУБИНА ДО 900 Х 600 Х 500 ММ | ШТ. 1 | 31.95 -31.95 | 28.06 -28.06 | 8.36 -8.36 | 4.00 -4.00 | 0.32 -0.32 | 64.33 -64.33
|  | ИТОГО ПРЯМЫЕ ЗАТРАТЫ : |  | -32 | -28 | -8 | -2558 | -51 | -2669
|  | ОХР и ОПР | [6 empty] | -24
|  | ПЛАНОВАЯ ПРИБЫЛЬ | [6 empty] | -16
|  | ИТОГО ПО ПТМ | [6 empty] | -2709
|  | ЗАТРАТЫ ТРУДА | [6 empty] | -2
|  | ЗАТРАТЫ ТРУДА МАШИНИСТОВ | [6 empty] | -1
| Ж3-60-61 | СЕТИ (ИСКЛЮЧЕНИЕ ОБЪЕМОВ ЛОКАЛЬНОЙ СМЕТЫ N 9318)
6. | 5/10-10-80-6/С505-1972Э | КАБЕЛЬ С ВИТОЙ ПАРОЙ 2Х2 СЕЧЕНИЕМ 0,52ММ2, ЭКРАНИРОВАННЫЙ, КАТЕГОРИИ 5Е FTP-2Х2Х0,52 САТ. 5Е | М 12 | - - | - - | - - | 0.70 -8.40 | 0.04 -0.48 | 0.74 -8.88
7. | Ц8-148-1 (Н16) | КАБЕЛИ ДО 35 КВ В ПРОЛОЖЕННЫХ ТРУБАХ, БЛОКАХ И КОРОБАХ, МАССА 1 М ДО 1 КГ | 100 М КАБЕЛЯ 0.117647 | 152.59 -17.95 | 44.28 -5.21 | 13.36 -1.57 | 38.19 -4.49 | 2.06 -0.24 | 237.12 -27.90
8. | 5/20-20-1/С514-3910-8Э | КОРОБ ИЗ САМОЗАТУХАЮЩЕГО ПВХ РАЗМЕРАМИ НА ОДИН ОТСЕК С КРЫШКОЙ, РАЗМЕРАМИ 25Х25ММ СКК10-025-025-1-КО1 | М 10 | - - | - - | - - | 1.85 -18.50 | 0.10 -1.00 | 1.95 -19.50
9. | Ц8-423-2 (Н16) | КАБЕЛЬ-КАНАЛЫ ПВХ, СЕЧЕНИЕ ДО 25 Х 25 ММ | 100 М 0.097087 | 215.67 -20.94 | 1.57 -0.15 | - - | 76.70 -7.45 | 5.40 -0.52 | 299.34 -29.06
10. | 5/10-10-10-2/С501-44100-Э | КАБЕЛЬ СИЛОВОЙ МАРКИ ВВГНГ(А) 3Х1,5-0,66 С МЕДНЫМИ ЖИЛАМИ, ИЗОЛЯЦИЯ И ОБОЛОЧКА ИЗ ПОЛИВИНИЛХЛОРИДНОГО ПЛАСТИКАТА, НЕ РАСПРОСТРАНЯЮЩИЙ ГОРЕНИЕ ПО КАТЕГОРИИ (А), БЕЗ ЗАЩИТНОГО ПОКРОВА, С ТРЕМЯ ЖИЛАМИ СЕЧЕНИЕМ 1,5 ММ2, НА НАПРЯЖЕНИЕ 0,66 КВ | 1000 М 0.003 | - - | - - | - - | 2125.00 -6.38 | 113.05 -0.34 | 2238.05 -6.71
11. | Ц8-146-1 (Н16) | КАБЕЛИ ДО 35 КВ, ПРОКЛАДЫВАЕМЫЕ С КРЕПЛЕНИЕМ НАКЛАДНЫМИ СКОБАМИ, МАССА 1 М ДО 0,5 КГ | 100 М КАБЕЛЯ 0.029412 | 181.15 -5.33 | 35.79 -1.05 | 8.50 -0.25 | 293.95 -8.65 | 20.17 -0.59 | 531.06 -15.62
12. | ССИМ-КР-Л | СИМ-КАРТА ОПЕРАТОРА GSM С ТАРИФОМ "ТЕЛЕМАТИКА" | ШТ 1 | - - | - - | - - | 12.54 -12.54 | 0.25 -0.25 | 12.79 -12.79
13. | Ц10-901-13 (Н17) Н2=0 | МОНТАЖ | 100 ШТ. 0.01 | 77.06 -0.77 | - - | - - | - - | - - | 77.06 -0.77
|  | ИТОГО ПРЯМЫЕ ЗАТРАТЫ : |  | -45 | -6 | -2 | -67 | -3 | -121
|  | ОХР и ОПР | [6 empty] | -28
|  | ПЛАНОВАЯ ПРИБЫЛЬ | [6 empty] | -19
|  | ИТОГО ПО ПТМ | [6 empty] | -168
|  | ЗАТРАТЫ ТРУДА | [6 empty] | -3
| Ж3-60-62 | ОБОРУДОВАНИЕ И ПРИБОРЫ (ОБЪЕМЫ С УЧЕТОМ ИЗМ.1)
14. | СШ-АСКУЭ | ШКАФ АСКУЭ В КОМПЛЕКТЕ: МЕТАЛЛОКОНСТРУКЦИЯ НАВЕСНОЙ УСТАНОВКИ 630Х400Х220, СТЕПЕНЬ ЗАЩИТЫ IP54, С ЗАПИРАЮЩИМ УСТРОЙСТВОМ ПОД КЛЮЧ; МОДЕМ RUT240-4G/LTE WI-FI МАРШРУТИЗАТОР TELTONIKA В КОМПЛЕКТЕ С ВЫНОСНОЙ АНТЕННОЙ, БЛОКОМ ПИТАНИЯ AC/DC 220/9B; КОНВЕРТЕР RS485/ETНERNET, 10/100 МБИТ/С; ШТЕПСЕЛЬНАЯ РОЗЕТКА УСТАНОВКИ НА DIN-ЕЙКУ ДВУХПОЛЮСНАЯ С ЗАЩИТНЫЙ КОНТАКТОМ 10А, 250В, IP20; ДВУХПОЛЮСНЫЙ ДИФФЕРЕНЦИАЛЬНЫЙ АВТОМАТИЧЕСКИЙ ВЫКЛЮЧАТЕЛЬ С6/МА; РАЗВЕТВИТЕЛЬ ИНТЕРФЕЙСОВ С ЗАЖИМНЫМИ КОНТАКТАМИ, РАЗМ. 60 Х 60 Х 30 В ПЛАСТИКОВОМ КОРПУСЕ | КОМПЛ 1 | - - | - - | - - | 2553.83 2553.83 | 51.08 51.08 | 2604.91 2604.91
15. | Ц8-573-5 (Н16) | ШКАФ (ПУЛЬТ) УПРАВЛЕНИЯ НАВЕСНОЙ, ВЫСОТА, ШИРИНА, ГЛУБИНА ДО 900 Х 600 Х 500 ММ | ШТ. 1 | 31.95 31.95 | 28.06 28.06 | 8.36 8.36 | 4.00 4.00 | 0.32 0.32 | 64.33 64.33
|  | ИТОГО ПРЯМЫЕ ЗАТРАТЫ : |  | 32 | 28 | 8 | 2558 | 51 | 2669
|  | ОХР и ОПР | [6 empty] | 24
|  | ПЛАНОВАЯ ПРИБЫЛЬ | [6 empty] | 16
|  | ИТОГО ПО ПТМ | [6 empty] | 2709
|  | ЗАТРАТЫ ТРУДА | [6 empty] | 2
|  | ЗАТРАТЫ ТРУДА МАШИНИСТОВ | [6 empty] | 1
| Ж3-60-61 | СЕТИ (ОБЪЕМЫ С УЧЕТОМ ИЗМ.1)
16. | 5/10-10-80-2/СН-КВПЭФВП-Э | КАБЕЛЬ С ВИТОЙ ПАРОЙ 4Х2 СЕЧЕНИЕМ 0,52ММ2, ЭКРАНИРОВАННЫЙ, КАТЕГОРИИ 5Е КВПЭФВП-4Х2Х0,52 | 1000 М 0.037 | - - | - - | - - | 3680.00 136.16 | 195.78 7.24 | 3875.78 143.40
17. | Ц8-148-1 (Н16) | КАБЕЛИ ДО 35 КВ В ПРОЛОЖЕННЫХ ТРУБАХ, БЛОКАХ И КОРОБАХ, МАССА 1 М ДО 1 КГ | 100 М КАБЕЛЯ 0.362745 | 152.59 55.35 | 44.28 16.06 | 13.36 4.85 | 38.19 13.85 | 2.06 0.75 | 237.12 86.01
18. | 5/20-20-1/С514-3910-8Э | КОРОБ ИЗ САМОЗАТУХАЮЩЕГО ПВХ РАЗМЕРАМИ НА ОДИН ОТСЕК С КРЫШКОЙ, РАЗМЕРАМИ 25Х25ММ СКК10-025-025-1-КО1 | М 20 | - - | - - | - - | 1.85 37.00 | 0.10 2.00 | 1.95 39.00
19. | Ц8-423-2 (Н16) | КАБЕЛЬ-КАНАЛЫ ПВХ, СЕЧЕНИЕ ДО 25 Х 25 ММ | 100 М 0.194175 | 215.67 41.88 | 1.57 0.30 | - - | 76.70 14.89 | 5.40 1.05 | 299.34 58.12
20. | 5/10-10-10-2/С501-44100-Э | КАБЕЛЬ СИЛОВОЙ МАРКИ ВВГНГ(А) 3Х1,5-0,66 С МЕДНЫМИ ЖИЛАМИ, ИЗОЛЯЦИЯ И ОБОЛОЧКА ИЗ ПОЛИВИНИЛХЛОРИДНОГО ПЛАСТИКАТА, НЕ РАСПРОСТРАНЯЮЩИЙ ГОРЕНИЕ ПО КАТЕГОРИИ (А), БЕЗ ЗАЩИТНОГО ПОКРОВА, С ТРЕМЯ ЖИЛАМИ СЕЧЕНИЕМ 1,5 ММ2, НА НАПРЯЖЕНИЕ 0,66 КВ | 1000 М 0.002 | - - | - - | - - | 2125.00 4.25 | 113.05 0.23 | 2238.05 4.48
21. | Ц8-146-1 (Н16) | КАБЕЛИ ДО 35 КВ, ПРОКЛАДЫВАЕМЫЕ С КРЕПЛЕНИЕМ НАКЛАДНЫМИ СКОБАМИ, МАССА 1 М ДО 0,5 КГ | 100 М КАБЕЛЯ 0.019608 | 181.15 3.55 | 35.79 0.70 | 8.50 0.17 | 293.95 5.76 | 20.17 0.40 | 531.06 10.41
22. | ССИМ-КР-Л | СИМ-КАРТА ОПЕРАТОРА GSM С ТАРИФОМ "ТЕЛЕМАТИКА" | ШТ 1 | - - | - - | - - | 12.54 12.54 | 0.25 0.25 | 12.79 12.79
|  | ИТОГО ПРЯМЫЕ ЗАТРАТЫ : |  | 101 | 17 | 5 | 225 | 11 | 354
|  | ОХР и ОПР | [6 empty] | 63
|  | ПЛАНОВАЯ ПРИБЫЛЬ | [6 empty] | 43
|  | ИТОГО ПО ПТМ | [6 empty] | 460
|  | ЗАТРАТЫ ТРУДА | [6 empty] | 8
|  | ВСЕГО, В ТОМ ЧИСЛЕ | [6 empty] | 293
|  | МОНТАЖНЫЕ РАБОТЫ, ВСЕГО В ТОМ ЧИСЛЕ | [6 empty] | 293
|  | ЗАРАБОТНАЯ ПЛАТА | [6 empty] | 56
|  | ЭКСПЛУАТАЦИЯ МАШИН И МЕХАНИЗМОВ, ВСЕГО | [6 empty] | 11
|  | В ТОМ ЧИСЛЕ ЗАРАБОТНАЯ ПЛАТА МАШИНИСТОВ | [6 empty] | 3
|  | МАТЕРИАЛЫ, ИЗДЕЛИЯ, КОНСТРУКЦИИ | [6 empty] | 158
|  | ТРАНСПОРТ | [6 empty] | 9
|  | ОХР и ОПР | [6 empty] | 35
|  | ПЛАНОВАЯ ПРИБЫЛЬ | [6 empty] | 24
|  | ЗАТРАТЫ ТРУДА РАБОЧИХ | [6 empty] | 4
|  | СОСТАВИЛ | ____________________ |  |  |  |  | М.Н.ПАВЛОВИЧ
|  |  | (должность служащего) |  |  | (подпись) |  | (инициалы,фамилия)
|  | ПРОВЕРИЛ | ____________________ |  |  |  |  | Н.В.МАКСИМОВИЧ
|  |  | (должность служащего) |  |  | (подпись) |  | (инициалы,фамилия)

## 3211-27-9336-T0
НАИМЕНОВАНИЕ ОБЪЕКТА: "РЕКОНСТРУКЦИЯ ГИНЕКОЛОГИЧЕСКОГО, ХИРУРГИЧЕСКОГО И ПСИХОНЕВРОЛОГИЧЕСКОГО КОРПУСОВ УЧРЕЖДЕНИЯ ЗДРАВООХРАНЕНИЯ "6-Я ГОРОДСКАЯ КЛИНИЧЕСКАЯ БОЛЬНИЦА" ПО УЛ. УРАЛЬСКОЙ, 5 В Г. МИНСКЕ ПОД РАЗМЕЩЕНИЕ ЛЕЧЕБНО-ДИАГНОСТИЧЕСКОГО КОРПУСА КЛИНИЧЕСКОГО ЦЕНТРА ТРАВМАТОЛОГИИ И ОРТОПЕДИИ". 2 ОЧЕРЕДЬ СТРОИТЕЛЬСТВА
КОД ОБЪЕКТА: 23.008.2
НАИМЕНОВАНИЕ ЗДАНИЯ, СООРУЖЕНИЯ: ТРАНСФОРМАТОРНАЯ ПОДСТАНЦИЯ N2 ПО ГЕНПЛАНУ. ВНЕСЕНИЕ ИЗМЕНЕНИЙ
ШИФР ЗДАНИЯ, СООРУЖЕНИЯ: 23.008.2.2
КОМПЛЕКТ ЧЕРТЕЖЕЙ: АСКУЭ (ИЗМ.1)
ИСХОДНЫЕ ДАННЫЕ ПО ЛОКАЛЬНОЙ СМЕТЕ (ЛОКАЛЬНОМУ СМЕТНОМУ РАСЧЕТУ) № 9336
(НОРМЫ 2022г.)
АВТОМАТИЗИРОВАННАЯ СИСТЕМА КОНТРОЛЯ И УЧЁТА ЭЛЕКТРОЭНЕРГИИ (ДОП. К ЛС N 9318)
СОСТАВЛЕНА В ЦЕНАХ НА 1 АВГУСТА 2024г.
№ П/П | ТЕКСТ
1 | 2
1 | L3'3211'27'9336'S0B0Q0Q1T0T3'4'27'АВТОМАТИЗИРОВАННАЯ СИСТЕМА КОНТРОЛЯ И УЧЁТА ЭЛЕКТРОЭНЕРГИИ (ДОП. К ЛС N 9318)'АСКУЭ (ИЗМ.1)'М.Н.ПАВЛОВИЧ'Н.В.МАКСИМОВИЧ*
2 | Ж3-60-62'ОБОРУДОВАНИЕ И ПРИБОРЫ (ИСКЛЮЧЕНИЕ ОБЪЕМОВ ЛОКАЛЬНОЙ СМЕТЫ N 9318)'ШТ*
3 | БССИМ-КР-Л'10+2,54##'=14'СИМ-КАРТА ОПЕРАТОРА GSM С ТАРИФОМ "ТЕЛЕМАТИКА"###'ШТ''2799=12,54_0*
4 | БСШ-АСКУЭ'2531.1,0045.1,0045##'=14'ШКАФ АСКУЭ В КОМПЛЕКТЕ: МЕТАЛЛОКОНСТРУКЦИЯ НАВЕСНОЙ УСТАНОВКИ 630Х400Х220, СТЕПЕНЬ ЗАЩИТЫ IP54, С ЗАПИРАЮЩИМ УСТРОЙСТВОМ ПОД КЛЮЧ; МОДЕМ RUT240-4G/LTE WI-FI МАРШРУТИЗАТОР TELTONIKA В КОМПЛЕКТЕ С ВЫНОСНОЙ АНТЕННОЙ, БЛОКОМ ПИТАНИЯ AC/DC 220/9B; КОНВЕРТЕР RS485/ETНERNET, 10/100 МБИТ/С; ШТЕПСЕЛЬНАЯ РОЗЕТКА УСТАНОВКИ НА DIN-ЕЙКУ ДВУХПОЛЮСНАЯ С ЗАЩИТНЫЙ КОНТАКТОМ 10А, 250В, IP20; ДВУХПОЛЮСНЫЙ ДИФФЕРЕНЦИАЛЬНЫЙ АВТОМАТИЧЕСКИЙ ВЫКЛЮЧАТЕЛЬ С6/МА; РАЗВЕТВИТЕЛЬ ИНТЕРФЕЙСОВ С ЗАЖИМНЫМИ КОНТАКТАМИ, РАЗМ. 60 Х 60 Х 30 В ПЛАСТИКОВОМ КОРПУСЕ###'КОМПЛ''2799=2553,83_0*
5 | БС501-44100-Э#С501-44100'2125##'=12'КАБЕЛЬ СИЛОВОЙ МАРКИ ВВГНГ(А) 3Х1,5-0,66 С МЕДНЫМИ ЖИЛАМИ, ИЗОЛЯЦИЯ И ОБОЛОЧКА ИЗ ПОЛИВИНИЛХЛОРИДНОГО ПЛАСТИКАТА, НЕ РАСПРОСТРАНЯЮЩИЙ ГОРЕНИЕ ПО КАТЕГОРИИ (А), БЕЗ ЗАЩИТНОГО ПОКРОВА, С ТРЕМЯ ЖИЛАМИ СЕЧЕНИЕМ 1,5 ММ2, НА НАПРЯЖЕНИЕ 0,66 КВ###'1000 М''2801=<5/10-10-10-2>/2799=2125_0*
6 | БС505-1972Э#С505-1972'0,7##'=12'КАБЕЛЬ С ВИТОЙ ПАРОЙ 2Х2 СЕЧЕНИЕМ 0,52ММ2, ЭКРАНИРОВАННЫЙ, КАТЕГОРИИ 5Е FTP-2Х2Х0,52 САТ. 5Е###'М''2801=<5/10-10-80-6>/2799=0,7_0*
7 | БС514-3910-8Э#С514-3910-8'1,85##'=12'КОРОБ ИЗ САМОЗАТУХАЮЩЕГО ПВХ РАЗМЕРАМИ НА ОДИН ОТСЕК С КРЫШКОЙ, РАЗМЕРАМИ 25Х25ММ СКК10-025-025-1-КО1###'М''2801=<5/20-20-1>/2799=1,85_0*
8 | БС517-17500#С517-17500'7500.1,0073##'=12'ЛИСТ НОРМАЛЬНОЙ ТОЧНОСТИ ИЗГОТОВЛЕНИЯ, ТОЛЩИНОЙ 1 ММ, ИЗ СВИНЦА МАРКИ С1###'Т''2799=7554,75_0*
9 | БС552-803#С552-803'100,73##'=12'КНОПКА К227 УХЛ2###'1000 ШТ.''2799=100,73_0*
10 | БС552-901#С552-901'61,32##'=12'ЛЕНТА К226###'100 М''2799=61,32_0*
11 | БСН-КВПЭФВП-Э'3,68.1000##'=12'КАБЕЛЬ С ВИТОЙ ПАРОЙ 4Х2 СЕЧЕНИЕМ 0,52ММ2, ЭКРАНИРОВАННЫЙ, КАТЕГОРИИ 5Е КВПЭФВП-4Х2Х0,52###'1000 М''2801=<5/10-10-80-2>/2900=3/2799=3680_0*
12 | РМ021104#М021143/М031801*
13 | СШ-АСКУЭ'1'Ж1/B*
14 | Ц8-573-5'1'B'ШКАФ (ПУЛЬТ) УПРАВЛЕНИЯ НАВЕСНОЙ, ВЫСОТА, ШИРИНА, ГЛУБИНА ДО 900 Х 600 Х 500 ММ'ШТ.''*
15 | Ж3-60-61'СЕТИ (ИСКЛЮЧЕНИЕ ОБЪЕМОВ ЛОКАЛЬНОЙ СМЕТЫ N 9318)'М*
16 | С505-1972Э'12'Ж1/B*
17 | Ц8-148-1'12:1,02'B'КАБЕЛИ ДО 35 КВ В ПРОЛОЖЕННЫХ ТРУБАХ, БЛОКАХ И КОРОБАХ, МАССА 1 М ДО 1 КГ'100 М КАБЕЛЯ''*
18 | С514-3910-8Э'10'B*
19 | Ц8-423-2'10:1,03'B'КАБЕЛЬ-КАНАЛЫ ПВХ, СЕЧЕНИЕ ДО 25 Х 25 ММ'100 М''*
20 | С501-44100-Э'3'Ж1000/B*
21 | Ц8-146-1'3:1,02'B'КАБЕЛИ ДО 35 КВ, ПРОКЛАДЫВАЕМЫЕ С КРЕПЛЕНИЕМ НАКЛАДНЫМИ СКОБАМИ, МАССА 1 М ДО 0,5 КГ'100 М КАБЕЛЯ''*
22 | ССИМ-КР-Л'1'B*
23 | Ц10-901-13'1'B/Н2=0'МОНТАЖ'100 ШТ.''*
24 | Ж3-60-62'ОБОРУДОВАНИЕ И ПРИБОРЫ (ОБЪЕМЫ С УЧЕТОМ ИЗМ.1)'ШТ*
25 | СШ-АСКУЭ'1'Ж1*
26 | Ц8-573-5'1''ШКАФ (ПУЛЬТ) УПРАВЛЕНИЯ НАВЕСНОЙ, ВЫСОТА, ШИРИНА, ГЛУБИНА ДО 900 Х 600 Х 500 ММ'ШТ.''*
27 | Ж3-60-61'СЕТИ (ОБЪЕМЫ С УЧЕТОМ ИЗМ.1)'М*
28 | СН-КВПЭФВП-Э'37'Ж1000*
29 | Ц8-148-1'37:1,02''КАБЕЛИ ДО 35 КВ В ПРОЛОЖЕННЫХ ТРУБАХ, БЛОКАХ И КОРОБАХ, МАССА 1 М ДО 1 КГ'100 М КАБЕЛЯ''*
30 | С514-3910-8Э'20*
31 | Ц8-423-2'20:1,03''КАБЕЛЬ-КАНАЛЫ ПВХ, СЕЧЕНИЕ ДО 25 Х 25 ММ'100 М''*
32 | С501-44100-Э'2'Ж1000*
33 | Ц8-146-1'2:1,02''КАБЕЛИ ДО 35 КВ, ПРОКЛАДЫВАЕМЫЕ С КРЕПЛЕНИЕМ НАКЛАДНЫМИ СКОБАМИ, МАССА 1 М ДО 0,5 КГ'100 М КАБЕЛЯ''*
34 | ССИМ-КР-Л'1*
35 | L*

## 3211-27-9336-B0
НАИМЕНОВАНИЕ ОБЪЕКТА |  | "РЕКОНСТРУКЦИЯ ГИНЕКОЛОГИЧЕСКОГО, ХИРУРГИЧЕСКОГО И ПСИХОНЕВРОЛОГИЧЕСКОГО КОРПУСОВ УЧРЕЖДЕНИЯ ЗДРАВООХРАНЕНИЯ "6-Я ГОРОДСКАЯ КЛИНИЧЕСКАЯ БОЛЬНИЦА" ПО УЛ. УРАЛЬСКОЙ, 5 В Г. МИНСКЕ ПОД РАЗМЕЩЕНИЕ ЛЕЧЕБНО-ДИАГНОСТИЧЕСКОГО КОРПУСА КЛИНИЧЕСКОГО ЦЕНТРА ТРАВМАТОЛОГИИ И ОРТОПЕДИИ". 2 ОЧЕРЕДЬ СТРОИТЕЛЬСТВА
КОД ОБЪЕКТА |  | 23.008.2
НАИМЕНОВАНИЕ ЗДАНИЯ, СООРУЖЕНИЯ |  | ТРАНСФОРМАТОРНАЯ ПОДСТАНЦИЯ N2 ПО ГЕНПЛАНУ. ВНЕСЕНИЕ ИЗМЕНЕНИЙ
ШИФР ЗДАНИЯ, СООРУЖЕНИЯ |  | 23.008.2.2
КОМПЛЕКТ ЧЕРТЕЖЕЙ |  | АСКУЭ (ИЗМ.1)
ВЕДОМОСТЬ ОБЪЕМОВ И СТОИМОСТИ РАБОТ № 9336
(НОРМЫ 2022г.)
АВТОМАТИЗИРОВАННАЯ СИСТЕМА КОНТРОЛЯ И УЧЁТА ЭЛЕКТРОЭНЕРГИИ (ДОП. К ЛС N 9318)
СОСТАВЛЕНА В ЦЕНАХ НА 1 АВГУСТА 2024г.
ОБОСНОВА- НИЕ | НАИМЕНОВАНИЕ ВИДОВ РАБОТ | ОБЪЕМ | СТОИМОСТЬ, ТЫС.РУБ.
|  |  | ЗАРАБОТНАЯ ПЛАТА | ЭКСПЛУАТА- ЦИЯ МАШИН И МЕХА- НИЗМОВ | МАТЕРИАЛЫ, ИЗДЕЛИЯ, КОНСТРУК- ЦИИ | ОБОРУДОВА- НИЕ,МЕБЕЛЬ, ИНВЕНТАРЬ | ОХР и ОПР | ПРОЧИЕ СРЕДСТВА | ВСЕГО
|  | ЕД.ИЗМ. | ТРУДОЕМ- КОСТЬ, ЧЕЛ.Ч. | В Т.Ч.З/П МАШИ- НИСТОВ | ТРАНСПОРТ | ТРАНСПОРТ | ПЛАНОВАЯ ПРИБЫЛЬ
1 | 2 | 3 | 4 | 5 | 6 | 7 | 8 | 9 | 10
Ж3-60-62 | ОБОРУДОВАНИЕ И ПРИБОРЫ (ИСКЛЮЧЕНИЕ ОБЪЕМОВ ЛОКАЛЬНОЙ СМЕТЫ N 9318) | -1 | -0,032 | -0,028 | -0,004 | -2,554 | -0,024 | 0 | -2,709
|  | ШТ | -2 | -0,008 | 0 | -0,051 | -0,016
Ж3-60-61 | СЕТИ (ИСКЛЮЧЕНИЕ ОБЪЕМОВ ЛОКАЛЬНОЙ СМЕТЫ N 9318) | -15 | -0,045 | -0,006 | -0,054 | -0,013 | -0,028 | 0 | -0,168
|  | М | -3 | -0,002 | -0,003 | 0 | -0,019
Ж3-60-62 | ОБОРУДОВАНИЕ И ПРИБОРЫ (ОБЪЕМЫ С УЧЕТОМ ИЗМ.1) | 1 | 0,032 | 0,028 | 0,004 | 2,554 | 0,024 | 0 | 2,709
|  | ШТ | 2 | 0,008 | 0 | 0,051 | 0,016
Ж3-60-61 | СЕТИ (ОБЪЕМЫ С УЧЕТОМ ИЗМ.1) | 39 | 0,101 | 0,017 | 0,212 | 0,013 | 0,063 | 0 | 0,46
|  | М | 8 | 0,005 | 0,011 | 0 | 0,043
| И Т О Г О | 0 | 0,056 | 0,011 | 0,158 | 0 | 0,035 | 0 | 0,292
|  |  | 5 | 0,003 | 0,008 | 0 | 0,024
| СОСТАВИЛ | ______________________________ | [5 empty] | М.Н.ПАВЛОВИЧ
|  | (должность служащего) |  |  |  | (подпись) |  | (инициалы,фамилия)
| ПРОВЕРИЛ | ______________________________ | [5 empty] | Н.В.МАКСИМОВИЧ
|  | (должность служащего) |  |  |  | (подпись) |  | (инициалы,фамилия)

## 3211-27-9336-Q1
НАИМЕНОВАНИЕ ОБЪЕКТА |  | "РЕКОНСТРУКЦИЯ ГИНЕКОЛОГИЧЕСКОГО, ХИРУРГИЧЕСКОГО И ПСИХОНЕВРОЛОГИЧЕСКОГО КОРПУСОВ УЧРЕЖДЕНИЯ ЗДРАВООХРАНЕНИЯ "6-Я ГОРОДСКАЯ КЛИНИЧЕСКАЯ БОЛЬНИЦА" ПО УЛ. УРАЛЬСКОЙ, 5 В Г. МИНСКЕ ПОД РАЗМЕЩЕНИЕ ЛЕЧЕБНО-ДИАГНОСТИЧЕСКОГО КОРПУСА КЛИНИЧЕСКОГО ЦЕНТРА ТРАВМАТОЛОГИИ И ОРТОПЕДИИ". 2 ОЧЕРЕДЬ СТРОИТЕЛЬСТВА
КОД ОБЪЕКТА |  | 23.008.2
НАИМЕНОВАНИЕ ЗДАНИЯ, СООРУЖЕНИЯ |  | ТРАНСФОРМАТОРНАЯ ПОДСТАНЦИЯ N2 ПО ГЕНПЛАНУ. ВНЕСЕНИЕ ИЗМЕНЕНИЙ
ШИФР ЗДАНИЯ, СООРУЖЕНИЯ |  | 23.008.2.2
КОМПЛЕКТ ЧЕРТЕЖЕЙ |  | АСКУЭ (ИЗМ.1)
ВЕДОМОСТЬ ОБЪЕМОВ РАБОТ И РАСХОДОВ РЕСУРСОВ С КОДАМИ РБ ДЛЯ ЛОКАЛЬНОЙ СМЕТЫ № 9336
(НОРМЫ 2022г.)
АВТОМАТИЗИРОВАННАЯ СИСТЕМА КОНТРОЛЯ И УЧЁТА ЭЛЕКТРОЭНЕРГИИ (ДОП. К ЛС N 9318)
ОБОСНОВАНИЕ | НАИМЕНОВАНИЕ ВИДОВ | ЕДИНИЦА ИЗМЕРЕНИЯ | КОД | НАИМЕНОВАНИЕ РЕСУРСОВ | ЕД.ИЗМ. | КОЛИЧЕСТВО
| РАБОТ | ОБЪЕМ | РЕСУРСА
1 | 2 | 3 | 4 | 5 | 6 | 7
Ж3-60-62 | ОБОРУДОВАНИЕ И ПРИБОРЫ (ИСКЛЮЧЕНИЕ ОБЪЕМОВ ЛОКАЛЬНОЙ СМЕТЫ N 9318) | ШТ -1
|  |  | 1-1 | ЗАТРАТЫ ТРУДА РАБОЧИХ | ЧЕЛ.Ч | -2.37
|  |  | 1-3 | ЗАТРАТЫ ТРУДА МАШИНИСТОВ | ЧЕЛ.-Ч | -0.6
|  |  | М021143 | КРАНЫ НА АВТОМОБИЛЬНОМ ХОДУ ПРИ РАБОТЕ НА ДРУГИХ ВИДАХ СТРОИТЕЛЬСТВА, 16 Т | МАШ.Ч | -0.14
|  |  | М040502 | УСТАНОВКИ ДЛЯ СВАРКИ РУЧНОЙ ДУГОВОЙ (ПОСТОЯННОГО ТОКА) | МАШ.Ч | -0.91
|  |  | М050102 | КОМПРЕССОРЫ ПЕРЕДВИЖНЫЕ С ДВИГАТЕЛЕМ ВНУТРЕННЕГО СГОРАНИЯ ДАВЛЕНИЕМ ДО 686 КПА (7АТМ) 5 М3/МИН | МАШ.Ч | -0.32
|  |  | М100602* | МОЛОТКИ БУРИЛЬНЫЕ ЛЕГКИЕ ПРИ РАБОТЕ ОТ КОМПРЕССОРНЫХ СТАНЦИЙ ПЕРЕДВИЖНЫХ | МАШ.Ч | -0.32
|  |  | М330301* | МАШИНЫ ШЛИФОВАЛЬНЫЕ ЭЛЕКТРИЧЕСКИЕ | МАШ.Ч | -0.08
|  |  | М400002 | АВТОМОБИЛЬ БОРТОВОЙ, ГРУЗОПОДЪЕМНОСТЬЮ ДО 8 Т | МАШ.Ч | -0.14
|  |  | 1 | Материалы для строительных работ
|  |  | 1/10 | Материалы для строительных работ общего назначения
|  |  | 1/10-140 | Электроды, прутки винипластовые, проволока сварочные
|  |  | 1/10-140-40/100 | ЭЛЕКТРОДЫ ТИПА Э42А ДИАМЕТРОМ 4 ММ | Т | -0.00015
|  |  | 1/10-180 | Материалы шлифовальные
|  |  | 1/10-180-20/57 | КРУГИ ШЛИФОВАЛЬНЫЕ ДЛЯ СПЕЦИАЛЬНЫХ МОНТАЖНЫХ РАБОТ 5П 180 Х 6 Х 22 | ШТ. | -0.7
|  |  | 1/10-230 | Материалы для отделочных работ
|  |  | 1/10-230-40-20/136 | КРАСКА МАСЛЯНАЯ МА-15, СУРИК ЖЕЛЕЗНЫЙ | КГ | -0.03
|  |  | 1/10-240 | Метизы и крепежные изделия
|  |  | 1/10-240-10-10/131 | БОЛТЫ СТРОИТЕЛЬНЫЕ | Т | -7e-05
|  |  | 1/10-240-20/1 | ГАЙКИ СТРОИТЕЛЬНЫЕ | Т | -2e-05
|  |  | 1/10-240-50-16/2 | ШАЙБЫ СТРОИТЕЛЬНЫЕ | КГ | -0.01
Прочие
|  |  | СШ-АСКУЭ | ШКАФ АСКУЭ В КОМПЛЕКТЕ: МЕТАЛЛОКОНСТРУКЦИЯ НАВЕСНОЙ УСТАНОВКИ 630Х400Х220, СТЕПЕНЬ ЗАЩИТЫ IP54, С ЗАПИРАЮЩИМ УСТРОЙСТВОМ ПОД КЛЮЧ; МОДЕМ RUT240-4G/LTE WI-FI МАРШРУТИЗАТОР TELTONIKA В КОМПЛЕКТЕ С ВЫНОСНОЙ АНТЕННОЙ, БЛОКОМ ПИТАНИЯ AC/DC 220/9B; КОНВЕРТЕР RS485/ETНERNET, 10/100 МБИТ/С; ШТЕПСЕЛЬНАЯ РОЗЕТКА УСТАНОВКИ НА DIN-ЕЙКУ ДВУХПОЛЮСНАЯ С ЗАЩИТНЫЙ КОНТАКТОМ 10А, 250В, IP20; ДВУХПОЛЮСНЫЙ ДИФФЕРЕНЦИАЛЬНЫЙ АВТОМАТИЧЕСКИЙ ВЫКЛЮЧАТЕЛЬ С6/МА; РАЗВЕТВИТЕЛЬ ИНТЕРФЕЙСОВ С ЗАЖИМНЫМИ КОНТАКТАМИ, РАЗМ. 60 Х 60 Х 30 В ПЛАСТИКОВОМ КОРПУСЕ | КОМПЛ | -1
Ж3-60-61 | СЕТИ (ИСКЛЮЧЕНИЕ ОБЪЕМОВ ЛОКАЛЬНОЙ СМЕТЫ N 9318) | М -15
|  |  | 1-1 | ЗАТРАТЫ ТРУДА РАБОЧИХ | ЧЕЛ.Ч | -3.4544
|  |  | 1-3 | ЗАТРАТЫ ТРУДА МАШИНИСТОВ | ЧЕЛ.-Ч | -0.12
|  |  | М021143 | КРАНЫ НА АВТОМОБИЛЬНОМ ХОДУ ПРИ РАБОТЕ НА ДРУГИХ ВИДАХ СТРОИТЕЛЬСТВА, 16 Т | МАШ.Ч | -0.06
|  |  | М030203* | ДОМКРАТЫ ГИДРАВЛИЧЕСКИЕ ГРУЗОПОДЪЕМНОСТЬЮ 63 Т | МАШ.Ч | -0.485
|  |  | М030402 | ЛЕБЕДКИ ЭЛЕКТРИЧЕСКИЕ ТЯГОВЫМ УСИЛИЕМ ДО 12,26 (1,25) КН (Т) | МАШ.Ч | -0.525
|  |  | М330250* | ПИСТОЛЕТ МОНТАЖНЫЙ | МАШ.Ч | -0.12147
|  |  | М331451 | ПЕРФОРАТОРЫ ЭЛЕКТРИЧЕСКИЕ | МАШ.Ч | -0.21165
|  |  | М400002 | АВТОМОБИЛЬ БОРТОВОЙ, ГРУЗОПОДЪЕМНОСТЬЮ ДО 8 Т | МАШ.Ч | -0.06
|  |  | 1 | Материалы для строительных работ
|  |  | 1/10 | Материалы для строительных работ общего назначения
|  |  | 1/10-170 | Оснастка технологическая и инструментальная
|  |  | 1/10-170-10/115 | СВЕРЛА С SDS PLUS ХВОСТОВИКОМ (НАКОНЕЧНИК ИЗ ТВЕРДОСПЛАВНОЙ СТАЛИ) (ПО БЕТОНУ), ДИАМЕТРОМ 5-10 ММ, ДЛИНОЙ 210 (215) ММ | ШТ. | -0.97087
|  |  | 1/10-170-50/5 | ПАТРОН СТРОИТЕЛЬНЫЙ Д-4 | 1000 ШТ. | -0.007294
|  |  | 1/10-240 | Метизы и крепежные изделия
|  |  | 1/10-240-30-30/290 | ДЮБЕЛЬ-ГВОЗДЬ ДЛЯ МОНТАЖНОГО ПИСТОЛЕТА 3,7 Х 50 ММ | КГ | -0.044118
|  |  | 1/10-260 | Металлопрокат и металлоизделия (за исключением металлоизделий части 2)
|  |  | 1/10-260-210-1/82 | ПРОВОЛОКА СТАЛЬНАЯ НИЗКОУГЛЕРОДИСТАЯ ОБЩЕГО НАЗНАЧЕНИЯ ТЕРМИЧЕСКИ ОБРАБОТАННАЯ, ОЦИНКОВАННАЯ, ДИАМЕТРОМ 2 ММ | КГ | -0.007647
|  |  | 1/55 | Материалы специального назначения (кислотоупорные, огнеупорные и антикоррозионные)
|  |  | 1/55-50 | Материалы антикоррозионные и химически стойкие
|  |  | 1/55-50-20/35 | ЛАК БИТУМНЫЙ БТ-577 | КГ | -0.091765
|  |  | 5 | Материалы для монтажных и специальных строительных работ
|  |  | 5/10 | Кабели, провода, муфты кабельные
|  |  | 5/10-10 | Кабели
|  |  | 5/10-10-10-2/С501-44100-Э | КАБЕЛЬ СИЛОВОЙ МАРКИ ВВГНГ(А) 3Х1,5-0,66 С МЕДНЫМИ ЖИЛАМИ, ИЗОЛЯЦИЯ И ОБОЛОЧКА ИЗ ПОЛИВИНИЛХЛОРИДНОГО ПЛАСТИКАТА, НЕ РАСПРОСТРАНЯЮЩИЙ ГОРЕНИЕ ПО КАТЕГОРИИ (А), БЕЗ ЗАЩИТНОГО ПОКРОВА, С ТРЕМЯ ЖИЛАМИ СЕЧЕНИЕМ 1,5 ММ2, НА НАПРЯЖЕНИЕ 0,66 КВ | 1000 М | -0.003
|  |  | 5/10-10-80-6/С505-1972Э | КАБЕЛЬ С ВИТОЙ ПАРОЙ 2Х2 СЕЧЕНИЕМ 0,52ММ2, ЭКРАНИРОВАННЫЙ, КАТЕГОРИИ 5Е FTP-2Х2Х0,52 САТ. 5Е | М | -12
|  |  | 5/20 | Изделия для прокладки кабельных сетей
|  |  | 5/20-20 | Пластиковые системы для прокладки кабеля
|  |  | 5/20-20-1/С514-3910-8Э | КОРОБ ИЗ САМОЗАТУХАЮЩЕГО ПВХ РАЗМЕРАМИ НА ОДИН ОТСЕК С КРЫШКОЙ, РАЗМЕРАМИ 25Х25ММ СКК10-025-025-1-КО1 | М | -10
|  |  | 5/20-30 | Материалы и изделия для монтажа кабелей и проводов
|  |  | 5/20-30-3/2 | КНОПКА К227 УХЛ2 | 1000 ШТ. | -0.001591
|  |  | 5/20-30-3/20 | СКОБА К 142 У2 | 10 ШТ. | -0.3
|  |  | 5/20-30-3/43 | ЛЕНТА К226 | 100 М | -0.00185
|  |  | 5/20-30-5/2 | БИРКА МАРКИРОВОЧНАЯ У134 | 100 ШТ. | -0.006
|  |  | 5/50 | Прокатно-тянутые изделия из цветных металлов и цветные металлы
|  |  | 5/50-30 | Листы и плиты из цветных металлов
|  |  | 5/50-30-3/2 | ЛИСТ НОРМАЛЬНОЙ ТОЧНОСТИ ИЗГОТОВЛЕНИЯ, ТОЛЩИНОЙ 1 ММ, ИЗ СВИНЦА МАРКИ С1 | Т | -0.000141
|  |  | 5/50-70 | Сплавы из цветных металлов
|  |  | 5/50-70-2/13 | ПРИПОЙ ОЛОВЯННО-СВИНЦОВЫЙ МАЛОСУРЬМЯНИСТЫЙ, МАРКИ ПОССУ 40-0,5 | Т | -7.4e-05
|  |  | 5/90 | Прочие материалы для монтажных и специальных строительных работ
|  |  | 5/90-10 | Дюбели для крепления электромонтажных изделий
|  |  | 5/90-10/3 | ДЮБЕЛЬ МОНТАЖНЫЙ У656 У3 | 10 ШТ. | -3.8835
Прочие
|  |  | ССИМ-КР-Л | СИМ-КАРТА ОПЕРАТОРА GSM С ТАРИФОМ "ТЕЛЕМАТИКА" | ШТ | -1
Ж3-60-62 | ОБОРУДОВАНИЕ И ПРИБОРЫ (ОБЪЕМЫ С УЧЕТОМ ИЗМ.1) | ШТ 1
|  |  | 1-1 | ЗАТРАТЫ ТРУДА РАБОЧИХ | ЧЕЛ.Ч | 2.37
|  |  | 1-3 | ЗАТРАТЫ ТРУДА МАШИНИСТОВ | ЧЕЛ.-Ч | 0.6
|  |  | М021143 | КРАНЫ НА АВТОМОБИЛЬНОМ ХОДУ ПРИ РАБОТЕ НА ДРУГИХ ВИДАХ СТРОИТЕЛЬСТВА, 16 Т | МАШ.Ч | 0.14
|  |  | М040502 | УСТАНОВКИ ДЛЯ СВАРКИ РУЧНОЙ ДУГОВОЙ (ПОСТОЯННОГО ТОКА) | МАШ.Ч | 0.91
|  |  | М050102 | КОМПРЕССОРЫ ПЕРЕДВИЖНЫЕ С ДВИГАТЕЛЕМ ВНУТРЕННЕГО СГОРАНИЯ ДАВЛЕНИЕМ ДО 686 КПА (7АТМ) 5 М3/МИН | МАШ.Ч | 0.32
|  |  | М100602* | МОЛОТКИ БУРИЛЬНЫЕ ЛЕГКИЕ ПРИ РАБОТЕ ОТ КОМПРЕССОРНЫХ СТАНЦИЙ ПЕРЕДВИЖНЫХ | МАШ.Ч | 0.32
|  |  | М330301* | МАШИНЫ ШЛИФОВАЛЬНЫЕ ЭЛЕКТРИЧЕСКИЕ | МАШ.Ч | 0.08
|  |  | М400002 | АВТОМОБИЛЬ БОРТОВОЙ, ГРУЗОПОДЪЕМНОСТЬЮ ДО 8 Т | МАШ.Ч | 0.14
|  |  | 1 | Материалы для строительных работ
|  |  | 1/10 | Материалы для строительных работ общего назначения
|  |  | 1/10-140 | Электроды, прутки винипластовые, проволока сварочные
|  |  | 1/10-140-40/100 | ЭЛЕКТРОДЫ ТИПА Э42А ДИАМЕТРОМ 4 ММ | Т | 0.00015
|  |  | 1/10-180 | Материалы шлифовальные
|  |  | 1/10-180-20/57 | КРУГИ ШЛИФОВАЛЬНЫЕ ДЛЯ СПЕЦИАЛЬНЫХ МОНТАЖНЫХ РАБОТ 5П 180 Х 6 Х 22 | ШТ. | 0.7
|  |  | 1/10-230 | Материалы для отделочных работ
|  |  | 1/10-230-40-20/136 | КРАСКА МАСЛЯНАЯ МА-15, СУРИК ЖЕЛЕЗНЫЙ | КГ | 0.03
|  |  | 1/10-240 | Метизы и крепежные изделия
|  |  | 1/10-240-10-10/131 | БОЛТЫ СТРОИТЕЛЬНЫЕ | Т | 7e-05
|  |  | 1/10-240-20/1 | ГАЙКИ СТРОИТЕЛЬНЫЕ | Т | 2e-05
|  |  | 1/10-240-50-16/2 | ШАЙБЫ СТРОИТЕЛЬНЫЕ | КГ | 0.01
Прочие
|  |  | СШ-АСКУЭ | ШКАФ АСКУЭ В КОМПЛЕКТЕ: МЕТАЛЛОКОНСТРУКЦИЯ НАВЕСНОЙ УСТАНОВКИ 630Х400Х220, СТЕПЕНЬ ЗАЩИТЫ IP54, С ЗАПИРАЮЩИМ УСТРОЙСТВОМ ПОД КЛЮЧ; МОДЕМ RUT240-4G/LTE WI-FI МАРШРУТИЗАТОР TELTONIKA В КОМПЛЕКТЕ С ВЫНОСНОЙ АНТЕННОЙ, БЛОКОМ ПИТАНИЯ AC/DC 220/9B; КОНВЕРТЕР RS485/ETНERNET, 10/100 МБИТ/С; ШТЕПСЕЛЬНАЯ РОЗЕТКА УСТАНОВКИ НА DIN-ЕЙКУ ДВУХПОЛЮСНАЯ С ЗАЩИТНЫЙ КОНТАКТОМ 10А, 250В, IP20; ДВУХПОЛЮСНЫЙ ДИФФЕРЕНЦИАЛЬНЫЙ АВТОМАТИЧЕСКИЙ ВЫКЛЮЧАТЕЛЬ С6/МА; РАЗВЕТВИТЕЛЬ ИНТЕРФЕЙСОВ С ЗАЖИМНЫМИ КОНТАКТАМИ, РАЗМ. 60 Х 60 Х 30 В ПЛАСТИКОВОМ КОРПУСЕ | КОМПЛ | 1
Ж3-60-61 | СЕТИ (ОБЪЕМЫ С УЧЕТОМ ИЗМ.1) | М 39
|  |  | 1-1 | ЗАТРАТЫ ТРУДА РАБОЧИХ | ЧЕЛ.Ч | 7.7188
|  |  | 1-3 | ЗАТРАТЫ ТРУДА МАШИНИСТОВ | ЧЕЛ.-Ч | 0.3302
|  |  | М021143 | КРАНЫ НА АВТОМОБИЛЬНОМ ХОДУ ПРИ РАБОТЕ НА ДРУГИХ ВИДАХ СТРОИТЕЛЬСТВА, 16 Т | МАШ.Ч | 0.1651
|  |  | М030203* | ДОМКРАТЫ ГИДРАВЛИЧЕСКИЕ ГРУЗОПОДЪЕМНОСТЬЮ 63 Т | МАШ.Ч | 1.2246
|  |  | М030402 | ЛЕБЕДКИ ЭЛЕКТРИЧЕСКИЕ ТЯГОВЫМ УСИЛИЕМ ДО 12,26 (1,25) КН (Т) | МАШ.Ч | 1.3479
|  |  | М330250* | ПИСТОЛЕТ МОНТАЖНЫЙ | МАШ.Ч | 0.080981
|  |  | М331451 | ПЕРФОРАТОРЫ ЭЛЕКТРИЧЕСКИЕ | МАШ.Ч | 0.4233
|  |  | М400002 | АВТОМОБИЛЬ БОРТОВОЙ, ГРУЗОПОДЪЕМНОСТЬЮ ДО 8 Т | МАШ.Ч | 0.1651
|  |  | 1 | Материалы для строительных работ
|  |  | 1/10 | Материалы для строительных работ общего назначения
|  |  | 1/10-170 | Оснастка технологическая и инструментальная
|  |  | 1/10-170-10/115 | СВЕРЛА С SDS PLUS ХВОСТОВИКОМ (НАКОНЕЧНИК ИЗ ТВЕРДОСПЛАВНОЙ СТАЛИ) (ПО БЕТОНУ), ДИАМЕТРОМ 5-10 ММ, ДЛИНОЙ 210 (215) ММ | ШТ. | 1.9418
|  |  | 1/10-170-50/5 | ПАТРОН СТРОИТЕЛЬНЫЙ Д-4 | 1000 ШТ. | 0.004863
|  |  | 1/10-240 | Метизы и крепежные изделия
|  |  | 1/10-240-30-30/290 | ДЮБЕЛЬ-ГВОЗДЬ ДЛЯ МОНТАЖНОГО ПИСТОЛЕТА 3,7 Х 50 ММ | КГ | 0.029412
|  |  | 1/10-260 | Металлопрокат и металлоизделия (за исключением металлоизделий части 2)
|  |  | 1/10-260-210-1/82 | ПРОВОЛОКА СТАЛЬНАЯ НИЗКОУГЛЕРОДИСТАЯ ОБЩЕГО НАЗНАЧЕНИЯ ТЕРМИЧЕСКИ ОБРАБОТАННАЯ, ОЦИНКОВАННАЯ, ДИАМЕТРОМ 2 ММ | КГ | 0.016471
|  |  | 1/55 | Материалы специального назначения (кислотоупорные, огнеупорные и антикоррозионные)
|  |  | 1/55-50 | Материалы антикоррозионные и химически стойкие
|  |  | 1/55-50-20/35 | ЛАК БИТУМНЫЙ БТ-577 | КГ | 0.078236
|  |  | 5 | Материалы для монтажных и специальных строительных работ
|  |  | 5/10 | Кабели, провода, муфты кабельные
|  |  | 5/10-10 | Кабели
|  |  | 5/10-10-10-2/С501-44100-Э | КАБЕЛЬ СИЛОВОЙ МАРКИ ВВГНГ(А) 3Х1,5-0,66 С МЕДНЫМИ ЖИЛАМИ, ИЗОЛЯЦИЯ И ОБОЛОЧКА ИЗ ПОЛИВИНИЛХЛОРИДНОГО ПЛАСТИКАТА, НЕ РАСПРОСТРАНЯЮЩИЙ ГОРЕНИЕ ПО КАТЕГОРИИ (А), БЕЗ ЗАЩИТНОГО ПОКРОВА, С ТРЕМЯ ЖИЛАМИ СЕЧЕНИЕМ 1,5 ММ2, НА НАПРЯЖЕНИЕ 0,66 КВ | 1000 М | 0.002
|  |  | 5/10-10-80-2/СН-КВПЭФВП-Э | КАБЕЛЬ С ВИТОЙ ПАРОЙ 4Х2 СЕЧЕНИЕМ 0,52ММ2, ЭКРАНИРОВАННЫЙ, КАТЕГОРИИ 5Е КВПЭФВП-4Х2Х0,52 | 1000 М | 0.037
|  |  | 5/20 | Изделия для прокладки кабельных сетей
|  |  | 5/20-20 | Пластиковые системы для прокладки кабеля
|  |  | 5/20-20-1/С514-3910-8Э | КОРОБ ИЗ САМОЗАТУХАЮЩЕГО ПВХ РАЗМЕРАМИ НА ОДИН ОТСЕК С КРЫШКОЙ, РАЗМЕРАМИ 25Х25ММ СКК10-025-025-1-КО1 | М | 20
|  |  | 5/20-30 | Материалы и изделия для монтажа кабелей и проводов
|  |  | 5/20-30-3/2 | КНОПКА К227 УХЛ2 | 1000 ШТ. | 0.003426
|  |  | 5/20-30-3/20 | СКОБА К 142 У2 | 10 ШТ. | 0.2
|  |  | 5/20-30-3/43 | ЛЕНТА К226 | 100 М | 0.003963
|  |  | 5/20-30-5/2 | БИРКА МАРКИРОВОЧНАЯ У134 | 100 ШТ. | 0.015657
|  |  | 5/50 | Прокатно-тянутые изделия из цветных металлов и цветные металлы
|  |  | 5/50-30 | Листы и плиты из цветных металлов
|  |  | 5/50-30-3/2 | ЛИСТ НОРМАЛЬНОЙ ТОЧНОСТИ ИЗГОТОВЛЕНИЯ, ТОЛЩИНОЙ 1 ММ, ИЗ СВИНЦА МАРКИ С1 | Т | 0.000322
|  |  | 5/50-70 | Сплавы из цветных металлов
|  |  | 5/50-70-2/13 | ПРИПОЙ ОЛОВЯННО-СВИНЦОВЫЙ МАЛОСУРЬМЯНИСТЫЙ, МАРКИ ПОССУ 40-0,5 | Т | 0.000191
|  |  | 5/90 | Прочие материалы для монтажных и специальных строительных работ
|  |  | 5/90-10 | Дюбели для крепления электромонтажных изделий
|  |  | 5/90-10/3 | ДЮБЕЛЬ МОНТАЖНЫЙ У656 У3 | 10 ШТ. | 7.767
Прочие
|  |  | ССИМ-КР-Л | СИМ-КАРТА ОПЕРАТОРА GSM С ТАРИФОМ "ТЕЛЕМАТИКА" | ШТ | 1
СОСТАВИЛ | ______________________________ |  |  | М.Н.ПАВЛОВИЧ
| (должность служащего) |  | (подпись) | (инициалы,фамилия)
ПРОВЕРИЛ | ______________________________ |  |  | Н.В.МАКСИМОВИЧ
| (должность служащего) |  | (подпись) | (инициалы,фамилия)

## 3211-27-9336-Q0
НАИМЕНОВАНИЕ ОБЪЕКТА |  | "РЕКОНСТРУКЦИЯ ГИНЕКОЛОГИЧЕСКОГО, ХИРУРГИЧЕСКОГО И ПСИХОНЕВРОЛОГИЧЕСКОГО КОРПУСОВ УЧРЕЖДЕНИЯ ЗДРАВООХРАНЕНИЯ "6-Я ГОРОДСКАЯ КЛИНИЧЕСКАЯ БОЛЬНИЦА" ПО УЛ. УРАЛЬСКОЙ, 5 В Г. МИНСКЕ ПОД РАЗМЕЩЕНИЕ ЛЕЧЕБНО-ДИАГНОСТИЧЕСКОГО КОРПУСА КЛИНИЧЕСКОГО ЦЕНТРА ТРАВМАТОЛОГИИ И ОРТОПЕДИИ". 2 ОЧЕРЕДЬ СТРОИТЕЛЬСТВА
КОД ОБЪЕКТА |  | 23.008.2
НАИМЕНОВАНИЕ ЗДАНИЯ, СООРУЖЕНИЯ |  | ТРАНСФОРМАТОРНАЯ ПОДСТАНЦИЯ N2 ПО ГЕНПЛАНУ. ВНЕСЕНИЕ ИЗМЕНЕНИЙ
ШИФР ЗДАНИЯ, СООРУЖЕНИЯ |  | 23.008.2.2
КОМПЛЕКТ ЧЕРТЕЖЕЙ |  | АСКУЭ (ИЗМ.1)
ВЕДОМОСТЬ РЕСУРСОВ ДЛЯ ЛОКАЛЬНОЙ СМЕТЫ № 9336
(НОРМЫ 2022г.)
АВТОМАТИЗИРОВАННАЯ СИСТЕМА КОНТРОЛЯ И УЧЁТА ЭЛЕКТРОЭНЕРГИИ (ДОП. К ЛС N 9318)
П/П | ОБОСНОВАНИЕ | НАИМЕНОВАНИЕ РЕСУРСОВ | ЕД.ИЗМ. | КОЛИЧЕСТВО
1 | 2 | 3 | 4 | 5
1 | 1-1 | ЗАТРАТЫ ТРУДА РАБОЧИХ | ЧЕЛ.Ч | 4.2644
2 | 1-3 | ЗАТРАТЫ ТРУДА МАШИНИСТОВ | ЧЕЛ.-Ч | 0.2102
3 | М021143 | КРАНЫ НА АВТОМОБИЛЬНОМ ХОДУ ПРИ РАБОТЕ НА ДРУГИХ ВИДАХ СТРОИТЕЛЬСТВА, 16 Т | МАШ.Ч | 0.1051
4 | М030203* | ДОМКРАТЫ ГИДРАВЛИЧЕСКИЕ ГРУЗОПОДЪЕМНОСТЬЮ 63 Т | МАШ.Ч | 0.73961
5 | М030402 | ЛЕБЕДКИ ЭЛЕКТРИЧЕСКИЕ ТЯГОВЫМ УСИЛИЕМ ДО 12,26 (1,25) КН (Т) | МАШ.Ч | 0.82294
6 | М040502 | УСТАНОВКИ ДЛЯ СВАРКИ РУЧНОЙ ДУГОВОЙ (ПОСТОЯННОГО ТОКА) | МАШ.Ч | 0
7 | М050102 | КОМПРЕССОРЫ ПЕРЕДВИЖНЫЕ С ДВИГАТЕЛЕМ ВНУТРЕННЕГО СГОРАНИЯ ДАВЛЕНИЕМ ДО 686 КПА (7АТМ) 5 М3/МИН | МАШ.Ч | 0
8 | М100602* | МОЛОТКИ БУРИЛЬНЫЕ ЛЕГКИЕ ПРИ РАБОТЕ ОТ КОМПРЕССОРНЫХ СТАНЦИЙ ПЕРЕДВИЖНЫХ | МАШ.Ч | 0
9 | М330250* | ПИСТОЛЕТ МОНТАЖНЫЙ | МАШ.Ч | -0.040491
10 | М330301* | МАШИНЫ ШЛИФОВАЛЬНЫЕ ЭЛЕКТРИЧЕСКИЕ | МАШ.Ч | 0
11 | М331451 | ПЕРФОРАТОРЫ ЭЛЕКТРИЧЕСКИЕ | МАШ.Ч | 0.21165
12 | М400002 | АВТОМОБИЛЬ БОРТОВОЙ, ГРУЗОПОДЪЕМНОСТЬЮ ДО 8 Т | МАШ.Ч | 0.1051
| 1 | Материалы для строительных работ
| 1/10 | Материалы для строительных работ общего назначения
| 1/10-140 | Электроды, прутки винипластовые, проволока сварочные
13 | 1/10-140-40/100 | ЭЛЕКТРОДЫ ТИПА Э42А ДИАМЕТРОМ 4 ММ | Т | 0
| 1/10-170 | Оснастка технологическая и инструментальная
14 | 1/10-170-10/115 | СВЕРЛА С SDS PLUS ХВОСТОВИКОМ (НАКОНЕЧНИК ИЗ ТВЕРДОСПЛАВНОЙ СТАЛИ) (ПО БЕТОНУ), ДИАМЕТРОМ 5-10 ММ, ДЛИНОЙ 210 (215) ММ | ШТ. | 0.97088
15 | 1/10-170-50/5 | ПАТРОН СТРОИТЕЛЬНЫЙ Д-4 | 1000 ШТ. | -0.002431
| 1/10-180 | Материалы шлифовальные
16 | 1/10-180-20/57 | КРУГИ ШЛИФОВАЛЬНЫЕ ДЛЯ СПЕЦИАЛЬНЫХ МОНТАЖНЫХ РАБОТ 5П 180 Х 6 Х 22 | ШТ. | 0
| 1/10-230 | Материалы для отделочных работ
17 | 1/10-230-40-20/136 | КРАСКА МАСЛЯНАЯ МА-15, СУРИК ЖЕЛЕЗНЫЙ | КГ | 0
| 1/10-240 | Метизы и крепежные изделия
18 | 1/10-240-10-10/131 | БОЛТЫ СТРОИТЕЛЬНЫЕ | Т | 0
19 | 1/10-240-20/1 | ГАЙКИ СТРОИТЕЛЬНЫЕ | Т | 0
20 | 1/10-240-30-30/290 | ДЮБЕЛЬ-ГВОЗДЬ ДЛЯ МОНТАЖНОГО ПИСТОЛЕТА 3,7 Х 50 ММ | КГ | -0.014706
21 | 1/10-240-50-16/2 | ШАЙБЫ СТРОИТЕЛЬНЫЕ | КГ | 0
| 1/10-260 | Металлопрокат и металлоизделия (за исключением металлоизделий части 2)
22 | 1/10-260-210-1/82 | ПРОВОЛОКА СТАЛЬНАЯ НИЗКОУГЛЕРОДИСТАЯ ОБЩЕГО НАЗНАЧЕНИЯ ТЕРМИЧЕСКИ ОБРАБОТАННАЯ, ОЦИНКОВАННАЯ, ДИАМЕТРОМ 2 ММ | КГ | 0.008824
| 1/55 | Материалы специального назначения (кислотоупорные, огнеупорные и антикоррозионные)
| 1/55-50 | Материалы антикоррозионные и химически стойкие
23 | 1/55-50-20/35 | ЛАК БИТУМНЫЙ БТ-577 | КГ | -0.01353
| 5 | Материалы для монтажных и специальных строительных работ
| 5/10 | Кабели, провода, муфты кабельные
| 5/10-10 | Кабели
24 | 5/10-10-10-2/С501-44100-Э | КАБЕЛЬ СИЛОВОЙ МАРКИ ВВГНГ(А) 3Х1,5-0,66 С МЕДНЫМИ ЖИЛАМИ, ИЗОЛЯЦИЯ И ОБОЛОЧКА ИЗ ПОЛИВИНИЛХЛОРИДНОГО ПЛАСТИКАТА, НЕ РАСПРОСТРАНЯЮЩИЙ ГОРЕНИЕ ПО КАТЕГОРИИ (А), БЕЗ ЗАЩИТНОГО ПОКРОВА, С ТРЕМЯ ЖИЛАМИ СЕЧЕНИЕМ 1,5 ММ2, НА НАПРЯЖЕНИЕ 0,66 КВ | 1000 М | -0.001
25 | 5/10-10-80-2/СН-КВПЭФВП-Э | КАБЕЛЬ С ВИТОЙ ПАРОЙ 4Х2 СЕЧЕНИЕМ 0,52ММ2, ЭКРАНИРОВАННЫЙ, КАТЕГОРИИ 5Е КВПЭФВП-4Х2Х0,52 | 1000 М | 0.037
26 | 5/10-10-80-6/С505-1972Э | КАБЕЛЬ С ВИТОЙ ПАРОЙ 2Х2 СЕЧЕНИЕМ 0,52ММ2, ЭКРАНИРОВАННЫЙ, КАТЕГОРИИ 5Е FTP-2Х2Х0,52 САТ. 5Е | М | -12
| 5/20 | Изделия для прокладки кабельных сетей
| 5/20-20 | Пластиковые системы для прокладки кабеля
27 | 5/20-20-1/С514-3910-8Э | КОРОБ ИЗ САМОЗАТУХАЮЩЕГО ПВХ РАЗМЕРАМИ НА ОДИН ОТСЕК С КРЫШКОЙ, РАЗМЕРАМИ 25Х25ММ СКК10-025-025-1-КО1 | М | 10
| 5/20-30 | Материалы и изделия для монтажа кабелей и проводов
28 | 5/20-30-3/2 | КНОПКА К227 УХЛ2 | 1000 ШТ. | 0.001835
29 | 5/20-30-3/20 | СКОБА К 142 У2 | 10 ШТ. | -0.1
30 | 5/20-30-3/43 | ЛЕНТА К226 | 100 М | 0.002113
31 | 5/20-30-5/2 | БИРКА МАРКИРОВОЧНАЯ У134 | 100 ШТ. | 0.009657
| 5/50 | Прокатно-тянутые изделия из цветных металлов и цветные металлы
| 5/50-30 | Листы и плиты из цветных металлов
32 | 5/50-30-3/2 | ЛИСТ НОРМАЛЬНОЙ ТОЧНОСТИ ИЗГОТОВЛЕНИЯ, ТОЛЩИНОЙ 1 ММ, ИЗ СВИНЦА МАРКИ С1 | Т | 0.00018
| 5/50-70 | Сплавы из цветных металлов
33 | 5/50-70-2/13 | ПРИПОЙ ОЛОВЯННО-СВИНЦОВЫЙ МАЛОСУРЬМЯНИСТЫЙ, МАРКИ ПОССУ 40-0,5 | Т | 0.000118
| 5/90 | Прочие материалы для монтажных и специальных строительных работ
| 5/90-10 | Дюбели для крепления электромонтажных изделий
34 | 5/90-10/3 | ДЮБЕЛЬ МОНТАЖНЫЙ У656 У3 | 10 ШТ. | 3.8835
Прочие
35 | ССИМ-КР-Л | СИМ-КАРТА ОПЕРАТОРА GSM С ТАРИФОМ "ТЕЛЕМАТИКА" | ШТ | 0
36 | СШ-АСКУЭ | ШКАФ АСКУЭ В КОМПЛЕКТЕ: МЕТАЛЛОКОНСТРУКЦИЯ НАВЕСНОЙ УСТАНОВКИ 630Х400Х220, СТЕПЕНЬ ЗАЩИТЫ IP54, С ЗАПИРАЮЩИМ УСТРОЙСТВОМ ПОД КЛЮЧ; МОДЕМ RUT240-4G/LTE WI-FI МАРШРУТИЗАТОР TELTONIKA В КОМПЛЕКТЕ С ВЫНОСНОЙ АНТЕННОЙ, БЛОКОМ ПИТАНИЯ AC/DC 220/9B; КОНВЕРТЕР RS485/ETНERNET, 10/100 МБИТ/С; ШТЕПСЕЛЬНАЯ РОЗЕТКА УСТАНОВКИ НА DIN-ЕЙКУ ДВУХПОЛЮСНАЯ С ЗАЩИТНЫЙ КОНТАКТОМ 10А, 250В, IP20; ДВУХПОЛЮСНЫЙ ДИФФЕРЕНЦИАЛЬНЫЙ АВТОМАТИЧЕСКИЙ ВЫКЛЮЧАТЕЛЬ С6/МА; РАЗВЕТВИТЕЛЬ ИНТЕРФЕЙСОВ С ЗАЖИМНЫМИ КОНТАКТАМИ, РАЗМ. 60 Х 60 Х 30 В ПЛАСТИКОВОМ КОРПУСЕ | КОМПЛ | 0
| СОСТАВИЛ | ____________________ |  | М.Н.ПАВЛОВИЧ
|  | (должность служащего) | (подпись) | (инициалы,фамилия)
| ПРОВЕРИЛ | ____________________ |  | Н.В.МАКСИМОВИЧ
|  | (должность служащего) | (подпись) | (инициалы,фамилия)

## 3211-27-9336-T3
РАЗРАБОТЧИК |  | RSTC.smeta ВЕРСИЯ 24.6
|  |  |  | ШИФР | 23.008.2
"РЕКОНСТРУКЦИЯ ГИНЕКОЛОГИЧЕСКОГО, ХИРУРГИЧЕСКОГО И ПСИХОНЕВРОЛОГИЧЕСКОГО КОРПУСОВ УЧРЕЖДЕНИЯ ЗДРАВООХРАНЕНИЯ "6-Я ГОРОДСКАЯ КЛИНИЧЕСКАЯ БОЛЬНИЦА" ПО УЛ. УРАЛЬСКОЙ, 5 В Г. МИНСКЕ ПОД РАЗМЕЩЕНИЕ ЛЕЧЕБНО-ДИАГНОСТИЧЕСКОГО КОРПУСА КЛИНИЧЕСКОГО ЦЕНТРА ТРАВМАТОЛОГИИ И ОРТОПЕДИИ". 2 ОЧЕРЕДЬ СТРОИТЕЛЬСТВА
РАБОЧАЯ ДОКУМЕНТАЦИЯ
СМЕТНАЯ ДОКУМЕНТАЦИЯ
ТИТУЛЬНЫЙ ЛИСТ ДЛЯ ЛОКАЛЬНОЙ СМЕТЫ (ЛОКАЛЬНОГО СМЕТНОГО РАСЧЕТА) № 9336
СМЕТНАЯ СТОИМОСТЬ В ЦЕНАХ НА 1 АВГУСТА 2024г.
0,293 ТЫСЯЧ БЕЛОРУССКИХ РУБЛЕЙ
ЗАКАЗЧИК |  | УП "УКС МИНГОРИСПОЛКОМА"
МИНСК-2025

## 3211-27-9337-S0
НАИМЕНОВАНИЕ ОБЪЕКТА |  | "РЕКОНСТРУКЦИЯ ГИНЕКОЛОГИЧЕСКОГО, ХИРУРГИЧЕСКОГО И ПСИХОНЕВРОЛОГИЧЕСКОГО КОРПУСОВ УЧРЕЖДЕНИЯ ЗДРАВООХРАНЕНИЯ "6-Я ГОРОДСКАЯ КЛИНИЧЕСКАЯ БОЛЬНИЦА" ПО УЛ. УРАЛЬСКОЙ, 5 В Г. МИНСКЕ ПОД РАЗМЕЩЕНИЕ ЛЕЧЕБНО-ДИАГНОСТИЧЕСКОГО КОРПУСА КЛИНИЧЕСКОГО ЦЕНТРА ТРАВМАТОЛОГИИ И ОРТОПЕДИИ". 2 ОЧЕРЕДЬ СТРОИТЕЛЬСТВА
КОД ОБЪЕКТА |  | 23.008.2
НАИМЕНОВАНИЕ ЗДАНИЯ, СООРУЖЕНИЯ |  | ТРАНСФОРМАТОРНАЯ ПОДСТАНЦИЯ N2 ПО ГЕНПЛАНУ. ВНЕСЕНИЕ ИЗМЕНЕНИЙ
ШИФР ЗДАНИЯ, СООРУЖЕНИЯ |  | 23.008.2.2
КОМПЛЕКТ ЧЕРТЕЖЕЙ |  | ЭП (ИЗМ.4)
ЛОКАЛЬНАЯ СМЕТА (ЛОКАЛЬНЫЙ СМЕТНЫЙ РАСЧЕТ) № 9337
(НОРМЫ 2022г.)
ЭЛЕКТРОТЕХНИЧЕСКАЯ ЧАСТЬ ТРАНСФОРМАТОРНОЙ ПОДСТАНЦИИ (ДОП. К ЛС N 9317, 9335)
СОСТАВЛЕНА В ЦЕНАХ НА 1 АВГУСТА 2024г. | [8 empty] | СТОИМОСТЬ 5,663 ТЫСЯЧ БЕЛОРУССКИХ РУБЛЕЙ
№ п/п | ОБОСНОВАНИЕ | НАИМЕНОВАНИЕ РАБОТ, РЕСУРСОВ, РАСХОДОВ | ЕДИНИЦА ИЗМЕРЕ- НИЯ | СТОИМОСТЬ ЕДИНИЦЫ ИЗМЕРЕНИЯ/ВСЕГО, БЕЛОРУССКИХ РУБЛЕЙ
|  |  |  | ЗАРАБОТНАЯ ПЛАТА | ЭКСПЛУАТАЦИЯ МАШИН И МЕХАНИЗМОВ |  | МАТЕРИАЛЫ, ИЗДЕЛИЯ, КОНСТРУКЦИИ (ОБОРУДОВА- НИЕ, МЕБЕЛЬ) | ТРАНС-ПОРТ | ОБЩАЯ СТОИМОСТЬ
|  |  | КОЛИ- ЧЕСТВО |  | ВСЕГО | В ТОМ ЧИСЛЕ ЗАРАБОТ- НАЯ ПЛАТА МАШИ- НИСТОВ
1 | 2 | 3 | 4 | 5 | 6 | 7 | 8 | 9 | 10
| НАЧИСЛЕНИЯ: | ОХР и ОПР/ПЛАНОВАЯ ПРИБЫЛЬ (%):Н16=59.57/40.54
1. | ПРИМЕЧАНИЕ: | К ДЛЯ ОХР И ОПР/ПЛАНОВАЯ ПРИБЫЛЬ: 1.0000/1.0000
2. | ПРИМЕЧАНИЕ: | КОЭФФИЦИЕНТ К З/П (ПОСТАНОВЛЕНИЕ N5): 1.0000
3. | ПРИМЕЧАНИЕ: | БАЗА ТЕКУЩИХ ЦЕН (ВАРИАНТ A)
| Ж3-40-32 | ЭЛЕКТРОТЕХНИЧЕСКИЕ УСТАНОВКИ
4. | ПРИМЕЧАНИЕ: | СМЕТНАЯ ДОКУМЕНТАЦИЯ СОСТАВЛЯЕТСЯ НА ОСНОВАНИИ ФАЙЛА "МОНИТОРИНГ 09.10.2025", РАЗМЕЩЁННОГО НА ГЛАВНОЙ СТРАНИЦЕ ИСС ГИС "ГОССТРОЙПОРТАЛ" В РАЗДЕЛЕ "НОВОСТИ"
5. | СЭП-ЩУР-Э | ЩИТОК УЧЕТНО-РАСПРЕДЕЛИТЕЛЬНЫЙ ЩУР-09-Н-21-У3 НАВЕСНОГО ИСПОЛНЕНИЯ, IP21, I=100A, С УСТРОЙСТВОМ АВР НА 30 ГРУПП | ШТ 1 | - - | - - | - - | 5018.94 5018.94 | 100.38 100.38 | 5119.32 5119.32
6. | Ц8-572-4 (Н16) | БЛОК УПРАВЛЕНИЯ ШКАФНОГО ИСПОЛНЕНИЯ ИЛИ РАСПРЕДЕЛИТЕЛЬНЫЙ ПУНКТ (ШКАФ), УСТАНАВЛИВАЕМЫЙ НА СТЕНЕ, ВЫСОТА И ШИРИНА 1200 Х 1000 ММ | ШТ. 1 | 47.06 47.06 | 33.41 33.41 | 10.01 10.01 | 3.31 3.31 | 0.26 0.26 | 84.04 84.04
7. | 5/30-30-4-10/СН-ЯТ0,25-Э (AG-16573) | ЯЩИК С БЕЗОПАСНЫМ РАЗДЕЛИТЕЛЬНЫМ ТРАНСФОРМАТОРОМ ЯТ-0,25-22 УХЛ4 | ШТ 1 | - - | - - | - - | 346.18 346.18 | 18.42 18.42 | 364.60 364.60
8. | Ц8-603-1 (Н16) | ЯЩИК С ПОНИЖАЮЩИМ ТРАНСФОРМАТОРОМ | ШТ. 1 | 17.93 17.93 | 1.94 1.94 | 0.61 0.61 | 0.64 0.64 | 0.04 0.04 | 20.55 20.55
|  | ИТОГО ПРЯМЫЕ ЗАТРАТЫ : |  | 65 | 35 | 11 | 5369 | 118 | 5587
|  | ОХР и ОПР | [6 empty] | 45
|  | ПЛАНОВАЯ ПРИБЫЛЬ | [6 empty] | 31
|  | ИТОГО ПО ПТМ | [6 empty] | 5663
|  | ЗАТРАТЫ ТРУДА | [6 empty] | 5
|  | ЗАТРАТЫ ТРУДА МАШИНИСТОВ | [6 empty] | 1
|  | ВСЕГО, В ТОМ ЧИСЛЕ | [6 empty] | 5663
|  | МОНТАЖНЫЕ РАБОТЫ, ВСЕГО В ТОМ ЧИСЛЕ | [6 empty] | 544
|  | ЗАРАБОТНАЯ ПЛАТА | [6 empty] | 65
|  | ЭКСПЛУАТАЦИЯ МАШИН И МЕХАНИЗМОВ, ВСЕГО | [6 empty] | 35
|  | В ТОМ ЧИСЛЕ ЗАРАБОТНАЯ ПЛАТА МАШИНИСТОВ | [6 empty] | 11
|  | МАТЕРИАЛЫ, ИЗДЕЛИЯ, КОНСТРУКЦИИ | [6 empty] | 350
|  | ТРАНСПОРТ | [6 empty] | 18
|  | ОХР и ОПР | [6 empty] | 45
|  | ПЛАНОВАЯ ПРИБЫЛЬ | [6 empty] | 31
|  | ОБОРУДОВАНИЕ, МЕБЕЛЬ, ИНВЕНТАРЬ | [6 empty] | 5019
|  | ТРАНСПОРТ | [6 empty] | 100
|  | ЗАТРАТЫ ТРУДА РАБОЧИХ | [6 empty] | 5
|  | ЗАТРАТЫ ТРУДА МАШИНИСТОВ | [6 empty] | 1
|  | СОСТАВИЛ | ____________________ |  |  |  |  | М.Н.ПАВЛОВИЧ
|  |  | (должность служащего) |  |  | (подпись) |  | (инициалы,фамилия)
|  | ПРОВЕРИЛ | ____________________ |  |  |  |  | Н.В.МАКСИМОВИЧ
|  |  | (должность служащего) |  |  | (подпись) |  | (инициалы,фамилия)

## 3211-27-9337-T0
НАИМЕНОВАНИЕ ОБЪЕКТА: "РЕКОНСТРУКЦИЯ ГИНЕКОЛОГИЧЕСКОГО, ХИРУРГИЧЕСКОГО И ПСИХОНЕВРОЛОГИЧЕСКОГО КОРПУСОВ УЧРЕЖДЕНИЯ ЗДРАВООХРАНЕНИЯ "6-Я ГОРОДСКАЯ КЛИНИЧЕСКАЯ БОЛЬНИЦА" ПО УЛ. УРАЛЬСКОЙ, 5 В Г. МИНСКЕ ПОД РАЗМЕЩЕНИЕ ЛЕЧЕБНО-ДИАГНОСТИЧЕСКОГО КОРПУСА КЛИНИЧЕСКОГО ЦЕНТРА ТРАВМАТОЛОГИИ И ОРТОПЕДИИ". 2 ОЧЕРЕДЬ СТРОИТЕЛЬСТВА
КОД ОБЪЕКТА: 23.008.2
НАИМЕНОВАНИЕ ЗДАНИЯ, СООРУЖЕНИЯ: ТРАНСФОРМАТОРНАЯ ПОДСТАНЦИЯ N2 ПО ГЕНПЛАНУ. ВНЕСЕНИЕ ИЗМЕНЕНИЙ
ШИФР ЗДАНИЯ, СООРУЖЕНИЯ: 23.008.2.2
КОМПЛЕКТ ЧЕРТЕЖЕЙ: ЭП (ИЗМ.4)
ИСХОДНЫЕ ДАННЫЕ ПО ЛОКАЛЬНОЙ СМЕТЕ (ЛОКАЛЬНОМУ СМЕТНОМУ РАСЧЕТУ) № 9337
(НОРМЫ 2022г.)
ЭЛЕКТРОТЕХНИЧЕСКАЯ ЧАСТЬ ТРАНСФОРМАТОРНОЙ ПОДСТАНЦИИ (ДОП. К ЛС N 9317, 9335)
СОСТАВЛЕНА В ЦЕНАХ НА 1 АВГУСТА 2024г.
№ П/П | ТЕКСТ
1 | 2
1 | L3'3211'27'9337'S0B0T0T3Q1Q4'4'27'ЭЛЕКТРОТЕХНИЧЕСКАЯ ЧАСТЬ ТРАНСФОРМАТОРНОЙ ПОДСТАНЦИИ (ДОП. К ЛС N 9317, 9335)'ЭП (ИЗМ.4)'М.Н.ПАВЛОВИЧ'Н.В.МАКСИМОВИЧ*
2 | Ж3-40-32'ЭЛЕКТРОТЕХНИЧЕСКИЕ УСТАНОВКИ'ШТ*
3 | БСЭП-ЩУР-Э'5300:1,0560##'=14'ЩИТОК УЧЕТНО-РАСПРЕДЕЛИТЕЛЬНЫЙ ЩУР-09-Н-21-У3 НАВЕСНОГО ИСПОЛНЕНИЯ, IP21, I=100A, С УСТРОЙСТВОМ АВР НА 30 ГРУПП###'ШТ''2799=5018,94_0*
4 | БСН-ЯТ0,25-Э'346,18##'=12'ЯЩИК С БЕЗОПАСНЫМ РАЗДЕЛИТЕЛЬНЫМ ТРАНСФОРМАТОРОМ ЯТ-0,25-22 УХЛ4###'ШТ''2801=<5/30-30-4-10>/2900=3/2799=346,18_0*
5 | П'СМЕТНАЯ ДОКУМЕНТАЦИЯ СОСТАВЛЯЕТСЯ НА ОСНОВАНИИ ФАЙЛА "МОНИТОРИНГ 09.10.2025", РАЗМЕЩЁННОГО НА ГЛАВНОЙ СТРАНИЦЕ ИСС ГИС "ГОССТРОЙПОРТАЛ" В РАЗДЕЛЕ "НОВОСТИ" *
6 | РМ020815/М021104#М021143/М030408#М030402/М030902/М031801*
7 | СЭП-ЩУР-Э'1'Ж1*
8 | Ц8-572-4'1''БЛОК УПРАВЛЕНИЯ ШКАФНОГО ИСПОЛНЕНИЯ ИЛИ РАСПРЕДЕЛИТЕЛЬНЫЙ ПУНКТ (ШКАФ), УСТАНАВЛИВАЕМЫЙ НА СТЕНЕ, ВЫСОТА И ШИРИНА 1200 Х 1000 ММ'ШТ.''*
9 | СН-ЯТ0,25-Э#(AG-16573)'1'Ж1*
10 | Ц8-603-1'1''ЯЩИК С ПОНИЖАЮЩИМ ТРАНСФОРМАТОРОМ'ШТ.''*
11 | L*

## 3211-27-9337-B0
НАИМЕНОВАНИЕ ОБЪЕКТА |  | "РЕКОНСТРУКЦИЯ ГИНЕКОЛОГИЧЕСКОГО, ХИРУРГИЧЕСКОГО И ПСИХОНЕВРОЛОГИЧЕСКОГО КОРПУСОВ УЧРЕЖДЕНИЯ ЗДРАВООХРАНЕНИЯ "6-Я ГОРОДСКАЯ КЛИНИЧЕСКАЯ БОЛЬНИЦА" ПО УЛ. УРАЛЬСКОЙ, 5 В Г. МИНСКЕ ПОД РАЗМЕЩЕНИЕ ЛЕЧЕБНО-ДИАГНОСТИЧЕСКОГО КОРПУСА КЛИНИЧЕСКОГО ЦЕНТРА ТРАВМАТОЛОГИИ И ОРТОПЕДИИ". 2 ОЧЕРЕДЬ СТРОИТЕЛЬСТВА
КОД ОБЪЕКТА |  | 23.008.2
НАИМЕНОВАНИЕ ЗДАНИЯ, СООРУЖЕНИЯ |  | ТРАНСФОРМАТОРНАЯ ПОДСТАНЦИЯ N2 ПО ГЕНПЛАНУ. ВНЕСЕНИЕ ИЗМЕНЕНИЙ
ШИФР ЗДАНИЯ, СООРУЖЕНИЯ |  | 23.008.2.2
КОМПЛЕКТ ЧЕРТЕЖЕЙ |  | ЭП (ИЗМ.4)
ВЕДОМОСТЬ ОБЪЕМОВ И СТОИМОСТИ РАБОТ № 9337
(НОРМЫ 2022г.)
ЭЛЕКТРОТЕХНИЧЕСКАЯ ЧАСТЬ ТРАНСФОРМАТОРНОЙ ПОДСТАНЦИИ (ДОП. К ЛС N 9317, 9335)
СОСТАВЛЕНА В ЦЕНАХ НА 1 АВГУСТА 2024г.
ОБОСНОВА- НИЕ | НАИМЕНОВАНИЕ ВИДОВ РАБОТ | ОБЪЕМ | СТОИМОСТЬ, ТЫС.РУБ.
|  |  | ЗАРАБОТНАЯ ПЛАТА | ЭКСПЛУАТА- ЦИЯ МАШИН И МЕХА- НИЗМОВ | МАТЕРИАЛЫ, ИЗДЕЛИЯ, КОНСТРУК- ЦИИ | ОБОРУДОВА- НИЕ,МЕБЕЛЬ, ИНВЕНТАРЬ | ОХР и ОПР | ПРОЧИЕ СРЕДСТВА | ВСЕГО
|  | ЕД.ИЗМ. | ТРУДОЕМ- КОСТЬ, ЧЕЛ.Ч. | В Т.Ч.З/П МАШИ- НИСТОВ | ТРАНСПОРТ | ТРАНСПОРТ | ПЛАНОВАЯ ПРИБЫЛЬ
1 | 2 | 3 | 4 | 5 | 6 | 7 | 8 | 9 | 10
Ж3-40-32 | ЭЛЕКТРОТЕХНИЧЕСКИЕ УСТАНОВКИ | 2 | 0,065 | 0,035 | 0,35 | 5,019 | 0,045 | 0 | 5,663
|  | ШТ | 5 | 0,011 | 0,018 | 0,1 | 0,031
| И Т О Г О | 0 | 0,065 | 0,035 | 0,35 | 5,019 | 0,045 | 0 | 5,663
|  |  | 5 | 0,011 | 0,018 | 0,1 | 0,031
| СОСТАВИЛ | ______________________________ | [5 empty] | М.Н.ПАВЛОВИЧ
|  | (должность служащего) |  |  |  | (подпись) |  | (инициалы,фамилия)
| ПРОВЕРИЛ | ______________________________ | [5 empty] | Н.В.МАКСИМОВИЧ
|  | (должность служащего) |  |  |  | (подпись) |  | (инициалы,фамилия)

## 3211-27-9337-Q1
НАИМЕНОВАНИЕ ОБЪЕКТА |  | "РЕКОНСТРУКЦИЯ ГИНЕКОЛОГИЧЕСКОГО, ХИРУРГИЧЕСКОГО И ПСИХОНЕВРОЛОГИЧЕСКОГО КОРПУСОВ УЧРЕЖДЕНИЯ ЗДРАВООХРАНЕНИЯ "6-Я ГОРОДСКАЯ КЛИНИЧЕСКАЯ БОЛЬНИЦА" ПО УЛ. УРАЛЬСКОЙ, 5 В Г. МИНСКЕ ПОД РАЗМЕЩЕНИЕ ЛЕЧЕБНО-ДИАГНОСТИЧЕСКОГО КОРПУСА КЛИНИЧЕСКОГО ЦЕНТРА ТРАВМАТОЛОГИИ И ОРТОПЕДИИ". 2 ОЧЕРЕДЬ СТРОИТЕЛЬСТВА
КОД ОБЪЕКТА |  | 23.008.2
НАИМЕНОВАНИЕ ЗДАНИЯ, СООРУЖЕНИЯ |  | ТРАНСФОРМАТОРНАЯ ПОДСТАНЦИЯ N2 ПО ГЕНПЛАНУ. ВНЕСЕНИЕ ИЗМЕНЕНИЙ
ШИФР ЗДАНИЯ, СООРУЖЕНИЯ |  | 23.008.2.2
КОМПЛЕКТ ЧЕРТЕЖЕЙ |  | ЭП (ИЗМ.4)
ВЕДОМОСТЬ ОБЪЕМОВ РАБОТ И РАСХОДОВ РЕСУРСОВ С КОДАМИ РБ ДЛЯ ЛОКАЛЬНОЙ СМЕТЫ № 9337
(НОРМЫ 2022г.)
ЭЛЕКТРОТЕХНИЧЕСКАЯ ЧАСТЬ ТРАНСФОРМАТОРНОЙ ПОДСТАНЦИИ (ДОП. К ЛС N 9317, 9335)
ОБОСНОВАНИЕ | НАИМЕНОВАНИЕ ВИДОВ | ЕДИНИЦА ИЗМЕРЕНИЯ | КОД | НАИМЕНОВАНИЕ РЕСУРСОВ | ЕД.ИЗМ. | КОЛИЧЕСТВО
| РАБОТ | ОБЪЕМ | РЕСУРСА
1 | 2 | 3 | 4 | 5 | 6 | 7
Ж3-40-32 | ЭЛЕКТРОТЕХНИЧЕСКИЕ УСТАНОВКИ | ШТ 2
|  |  | 1-1 | ЗАТРАТЫ ТРУДА РАБОЧИХ | ЧЕЛ.Ч | 4.82
|  |  | 1-3 | ЗАТРАТЫ ТРУДА МАШИНИСТОВ | ЧЕЛ.-Ч | 0.7
|  |  | М021143 | КРАНЫ НА АВТОМОБИЛЬНОМ ХОДУ ПРИ РАБОТЕ НА ДРУГИХ ВИДАХ СТРОИТЕЛЬСТВА, 16 Т | МАШ.Ч | 0.35
|  |  | М040502 | УСТАНОВКИ ДЛЯ СВАРКИ РУЧНОЙ ДУГОВОЙ (ПОСТОЯННОГО ТОКА) | МАШ.Ч | 1.25
|  |  | М330301* | МАШИНЫ ШЛИФОВАЛЬНЫЕ ЭЛЕКТРИЧЕСКИЕ | МАШ.Ч | 0.12
|  |  | М331451 | ПЕРФОРАТОРЫ ЭЛЕКТРИЧЕСКИЕ | МАШ.Ч | 0.28
|  |  | М400002 | АВТОМОБИЛЬ БОРТОВОЙ, ГРУЗОПОДЪЕМНОСТЬЮ ДО 8 Т | МАШ.Ч | 0.35
|  |  | 1 | Материалы для строительных работ
|  |  | 1/10 | Материалы для строительных работ общего назначения
|  |  | 1/10-140 | Электроды, прутки винипластовые, проволока сварочные
|  |  | 1/10-140-40/100 | ЭЛЕКТРОДЫ ТИПА Э42А ДИАМЕТРОМ 4 ММ | Т | 0.00025
|  |  | 1/10-170 | Оснастка технологическая и инструментальная
|  |  | 1/10-170-10/135 | СВЕРЛА С SDS PLUS ХВОСТОВИКОМ (НАКОНЕЧНИК ИЗ ТВЕРДОСПЛАВНОЙ СТАЛИ) (ПО БЕТОНУ), ДИАМЕТРОМ 8-10 ММ, ДЛИНОЙ 260 (265) ММ | ШТ. | 0.04
|  |  | 1/10-180 | Материалы шлифовальные
|  |  | 1/10-180-20/57 | КРУГИ ШЛИФОВАЛЬНЫЕ ДЛЯ СПЕЦИАЛЬНЫХ МОНТАЖНЫХ РАБОТ 5П 180 Х 6 Х 22 | ШТ. | 0.09
|  |  | 1/10-230 | Материалы для отделочных работ
|  |  | 1/10-230-40-20/136 | КРАСКА МАСЛЯНАЯ МА-15, СУРИК ЖЕЛЕЗНЫЙ | КГ | 0.03
|  |  | 1/10-240 | Метизы и крепежные изделия
|  |  | 1/10-240-10-10/131 | БОЛТЫ СТРОИТЕЛЬНЫЕ | Т | 0.000119
|  |  | 1/10-240-20/1 | ГАЙКИ СТРОИТЕЛЬНЫЕ | Т | 3.4e-05
|  |  | 1/10-240-50-16/2 | ШАЙБЫ СТРОИТЕЛЬНЫЕ | КГ | 0.017
|  |  | 5 | Материалы для монтажных и специальных строительных работ
|  |  | 5/30 | Материалы для электротехнических установок
|  |  | 5/30-30 | Электросиловые и электроосветительные установки
|  |  | 5/30-30-4-10/СН-ЯТ0,25-Э | ЯЩИК С БЕЗОПАСНЫМ РАЗДЕЛИТЕЛЬНЫМ ТРАНСФОРМАТОРОМ ЯТ-0,25-22 УХЛ4 | ШТ | 1
|  |  | 5/90 | Прочие материалы для монтажных и специальных строительных работ
|  |  | 5/90-10 | Дюбели для крепления электромонтажных изделий
|  |  | 5/90-10/4 | ДЮБЕЛЬ МОНТАЖНЫЙ У658 | 10 ШТ. | 0.4
Прочие
|  |  | СЭП-ЩУР-Э | ЩИТОК УЧЕТНО-РАСПРЕДЕЛИТЕЛЬНЫЙ ЩУР-09-Н-21-У3 НАВЕСНОГО ИСПОЛНЕНИЯ, IP21, I=100A, С УСТРОЙСТВОМ АВР НА 30 ГРУПП | ШТ | 1
СОСТАВИЛ | ______________________________ |  |  | М.Н.ПАВЛОВИЧ
| (должность служащего) |  | (подпись) | (инициалы,фамилия)
ПРОВЕРИЛ | ______________________________ |  |  | Н.В.МАКСИМОВИЧ
| (должность служащего) |  | (подпись) | (инициалы,фамилия)

## 3211-27-9337-Q0
НАИМЕНОВАНИЕ ОБЪЕКТА |  | "РЕКОНСТРУКЦИЯ ГИНЕКОЛОГИЧЕСКОГО, ХИРУРГИЧЕСКОГО И ПСИХОНЕВРОЛОГИЧЕСКОГО КОРПУСОВ УЧРЕЖДЕНИЯ ЗДРАВООХРАНЕНИЯ "6-Я ГОРОДСКАЯ КЛИНИЧЕСКАЯ БОЛЬНИЦА" ПО УЛ. УРАЛЬСКОЙ, 5 В Г. МИНСКЕ ПОД РАЗМЕЩЕНИЕ ЛЕЧЕБНО-ДИАГНОСТИЧЕСКОГО КОРПУСА КЛИНИЧЕСКОГО ЦЕНТРА ТРАВМАТОЛОГИИ И ОРТОПЕДИИ". 2 ОЧЕРЕДЬ СТРОИТЕЛЬСТВА
КОД ОБЪЕКТА |  | 23.008.2
НАИМЕНОВАНИЕ ЗДАНИЯ, СООРУЖЕНИЯ |  | ТРАНСФОРМАТОРНАЯ ПОДСТАНЦИЯ N2 ПО ГЕНПЛАНУ. ВНЕСЕНИЕ ИЗМЕНЕНИЙ
ШИФР ЗДАНИЯ, СООРУЖЕНИЯ |  | 23.008.2.2
КОМПЛЕКТ ЧЕРТЕЖЕЙ |  | ЭП (ИЗМ.4)
ВЕДОМОСТЬ РЕСУРСОВ ДЛЯ ЛОКАЛЬНОЙ СМЕТЫ № 9337
(НОРМЫ 2022г.)
ЭЛЕКТРОТЕХНИЧЕСКАЯ ЧАСТЬ ТРАНСФОРМАТОРНОЙ ПОДСТАНЦИИ (ДОП. К ЛС N 9317, 9335)
П/П | ОБОСНОВАНИЕ | НАИМЕНОВАНИЕ РЕСУРСОВ | ЕД.ИЗМ. | КОЛИЧЕСТВО
1 | 2 | 3 | 4 | 5
1 | 1-1 | ЗАТРАТЫ ТРУДА РАБОЧИХ | ЧЕЛ.Ч | 4.82
2 | 1-3 | ЗАТРАТЫ ТРУДА МАШИНИСТОВ | ЧЕЛ.-Ч | 0.7
3 | М021143 | КРАНЫ НА АВТОМОБИЛЬНОМ ХОДУ ПРИ РАБОТЕ НА ДРУГИХ ВИДАХ СТРОИТЕЛЬСТВА, 16 Т | МАШ.Ч | 0.35
4 | М040502 | УСТАНОВКИ ДЛЯ СВАРКИ РУЧНОЙ ДУГОВОЙ (ПОСТОЯННОГО ТОКА) | МАШ.Ч | 1.25
5 | М330301* | МАШИНЫ ШЛИФОВАЛЬНЫЕ ЭЛЕКТРИЧЕСКИЕ | МАШ.Ч | 0.12
6 | М331451 | ПЕРФОРАТОРЫ ЭЛЕКТРИЧЕСКИЕ | МАШ.Ч | 0.28
7 | М400002 | АВТОМОБИЛЬ БОРТОВОЙ, ГРУЗОПОДЪЕМНОСТЬЮ ДО 8 Т | МАШ.Ч | 0.35
| 1 | Материалы для строительных работ
| 1/10 | Материалы для строительных работ общего назначения
| 1/10-140 | Электроды, прутки винипластовые, проволока сварочные
8 | 1/10-140-40/100 | ЭЛЕКТРОДЫ ТИПА Э42А ДИАМЕТРОМ 4 ММ | Т | 0.00025
| 1/10-170 | Оснастка технологическая и инструментальная
9 | 1/10-170-10/135 | СВЕРЛА С SDS PLUS ХВОСТОВИКОМ (НАКОНЕЧНИК ИЗ ТВЕРДОСПЛАВНОЙ СТАЛИ) (ПО БЕТОНУ), ДИАМЕТРОМ 8-10 ММ, ДЛИНОЙ 260 (265) ММ | ШТ. | 0.04
| 1/10-180 | Материалы шлифовальные
10 | 1/10-180-20/57 | КРУГИ ШЛИФОВАЛЬНЫЕ ДЛЯ СПЕЦИАЛЬНЫХ МОНТАЖНЫХ РАБОТ 5П 180 Х 6 Х 22 | ШТ. | 0.09
| 1/10-230 | Материалы для отделочных работ
11 | 1/10-230-40-20/136 | КРАСКА МАСЛЯНАЯ МА-15, СУРИК ЖЕЛЕЗНЫЙ | КГ | 0.03
| 1/10-240 | Метизы и крепежные изделия
12 | 1/10-240-10-10/131 | БОЛТЫ СТРОИТЕЛЬНЫЕ | Т | 0.000119
13 | 1/10-240-20/1 | ГАЙКИ СТРОИТЕЛЬНЫЕ | Т | 3.4e-05
14 | 1/10-240-50-16/2 | ШАЙБЫ СТРОИТЕЛЬНЫЕ | КГ | 0.017
| 5 | Материалы для монтажных и специальных строительных работ
| 5/30 | Материалы для электротехнических установок
| 5/30-30 | Электросиловые и электроосветительные установки
15 | 5/30-30-4-10/СН-ЯТ0,25-Э | ЯЩИК С БЕЗОПАСНЫМ РАЗДЕЛИТЕЛЬНЫМ ТРАНСФОРМАТОРОМ ЯТ-0,25-22 УХЛ4 | ШТ | 1
| 5/90 | Прочие материалы для монтажных и специальных строительных работ
| 5/90-10 | Дюбели для крепления электромонтажных изделий
16 | 5/90-10/4 | ДЮБЕЛЬ МОНТАЖНЫЙ У658 | 10 ШТ. | 0.4
Прочие
17 | СЭП-ЩУР-Э | ЩИТОК УЧЕТНО-РАСПРЕДЕЛИТЕЛЬНЫЙ ЩУР-09-Н-21-У3 НАВЕСНОГО ИСПОЛНЕНИЯ, IP21, I=100A, С УСТРОЙСТВОМ АВР НА 30 ГРУПП | ШТ | 1
| СОСТАВИЛ | ____________________ |  | М.Н.ПАВЛОВИЧ
|  | (должность служащего) | (подпись) | (инициалы,фамилия)
| ПРОВЕРИЛ | ____________________ |  | Н.В.МАКСИМОВИЧ
|  | (должность служащего) | (подпись) | (инициалы,фамилия)

## 3211-27-9337-T3
РАЗРАБОТЧИК |  | RSTC.smeta ВЕРСИЯ 24.6
|  |  |  | ШИФР | 23.008.2
"РЕКОНСТРУКЦИЯ ГИНЕКОЛОГИЧЕСКОГО, ХИРУРГИЧЕСКОГО И ПСИХОНЕВРОЛОГИЧЕСКОГО КОРПУСОВ УЧРЕЖДЕНИЯ ЗДРАВООХРАНЕНИЯ "6-Я ГОРОДСКАЯ КЛИНИЧЕСКАЯ БОЛЬНИЦА" ПО УЛ. УРАЛЬСКОЙ, 5 В Г. МИНСКЕ ПОД РАЗМЕЩЕНИЕ ЛЕЧЕБНО-ДИАГНОСТИЧЕСКОГО КОРПУСА КЛИНИЧЕСКОГО ЦЕНТРА ТРАВМАТОЛОГИИ И ОРТОПЕДИИ". 2 ОЧЕРЕДЬ СТРОИТЕЛЬСТВА
РАБОЧАЯ ДОКУМЕНТАЦИЯ
СМЕТНАЯ ДОКУМЕНТАЦИЯ
ТИТУЛЬНЫЙ ЛИСТ ДЛЯ ЛОКАЛЬНОЙ СМЕТЫ (ЛОКАЛЬНОГО СМЕТНОГО РАСЧЕТА) № 9337
СМЕТНАЯ СТОИМОСТЬ В ЦЕНАХ НА 1 АВГУСТА 2024г.
5,663 ТЫСЯЧ БЕЛОРУССКИХ РУБЛЕЙ
ЗАКАЗЧИК |  | УП "УКС МИНГОРИСПОЛКОМА"
МИНСК-2025