## ЛС-1
| СОГЛАСОВАНО | [5 empty] | УТВЕРЖДАЮ
| (должность) | (подпись) | (инициалы, фамилия) |  |  |  | (должность) |  | (подпись) | (инициалы, фамилия)
" " ____________________ 20_____ г.
ЗАКАЗЧИК: Белорусский государственный университет
АДРЕС: Республика Беларусь, г. Минск, 220030, г. Минск, пр-т Независимости, 4
УНП: 100235722
ПОДРЯДЧИК:
АДРЕС:
УНП:
СУБПОДРЯДЧИК:
АДРЕС:
УНП:
ДОГОВОР: от
НАИМЕНОВАНИЕ ОБЪЕКТА: Текущий ремонт жилого блока № 1105, 101, 1109 в общежитии БГУ № 8 по ул. Кропоткина, 51 в Минске
|  |  |  | ЛОКАЛЬНАЯ СМЕТА № | 1
В ТЕКУЩИХ ЦЕНАХ В НОРМАХ НРР НА 01.01.2026 | [6 empty] | СТОИМОСТЬ |  | 65 658.63 БЕЛ. РУБ.
№ П/П | ОБОСНО-ВАНИЕ | НАИМЕНОВАНИЕ РАБОТ, РЕСУРСОВ, РАСХОДОВ | ЕД. ИЗМ. КОЛ-ВО | С Т О И М О С Т Ь ЕД.ИЗМ./ВСЕГО, БЕЛ. РУБ. | [5 empty] | ТРУДОЗАТРАТЫ (ЧЕЛ-Ч.) |  | ОХР И ОПР, БЕЛ. РУБ. | ПЛАН. ПРИБЫЛЬ, БЕЛ. РУБ. | ЗИМНИЕ
|  |  |  | ЗАРАБОТ-НАЯ ПЛАТА | ЭКСПЛ. МАШИН |  | МАТЕРИА-ЛЫ (ОБОРУД.) | ТРАНС- ПОРТ | ОБЩАЯ СТОИМОСТЬ | РАБ-ИХ | МАШ-ОВ |  |  | ОБЩИЙ % | ВСЕГО
[5 empty] | ВСЕГО | В Т.Ч. З/П | [7 empty] | З/П % | В Т.Ч. З/П
1 | 2 | 3 | 4 | 5 | 6 | 7 | 8 | 9 | 10 | 11 | 12
Чел.ч.= 16.96 руб/ч; Дата: на 1-ое Января 2026г.; Методика: Ремонт, Льгота по НДС; Зона: 3, Район: Минск, Прогн. индекс СМР = 1.0181, База НРР 2022г.
| Ж001 | БЛОК 1105
| Ж002 | ОБЩЕСТРОИТЕЛЬНЫЕ РАБОТЫ
1 | Е56-19-1 | СНЯТИЕ ДВЕРНЫХ ПОЛОТЕН | 100 М2 ПОЛОТЕН | 634.92 |  |  |  |  | 634.92 | 43.54
[5 empty] | К=1.2 | К=1.2 |  |  |  | К=1.2 | К=1.2
|  | РАЗРЯД=3, МЕЖР.КОЭФФ.=0.8599 ОХРиОПР=81.86%, План=52.34% | 0.05 | 31.75 |  |  |  |  | 31.75 | 2.18
2 | Е10-33-1 | ДЕМОНТАЖ ПО МЕСТУ ШКАФНЫХ И АНТРЕСОЛЬНЫХ СТЕНОК | 100 М2 ДЕТАЛЕЙ | 385.8 | 50.31 | 32.81 |  |  | 436.11 | 25.22 | 2.25
[5 empty] | К=1.2*0.3 | К=1.2*0.3 | К=0 | К=0 |  | К=1.2*0.3 | К=1.2*0.3
|  | РАЗРЯД=3.3, МЕЖР.КОЭФФ.=0.9019 ОХРиОПР=81.86%, План=52.34% | 0.03 | 11.57 | 1.51 | 0.98 |  |  | 13.08 | 0.76 | 0.07
3 | Е10-33-2 | ДЕМОНТАЖ ПО МЕСТУ ШКАФНЫХ И АНТРЕСОЛЬНЫХ ПОЛОК | 100 М2 ДЕТАЛЕЙ | 771.59 | 50.31 | 32.81 |  |  | 821.9 | 50.44 | 2.25
[5 empty] | К=1.2*0.3 | К=1.2*0.3 | К=0 | К=0 |  | К=1.2*0.3 | К=1.2*0.3
|  | РАЗРЯД=3.3, МЕЖР.КОЭФФ.=0.9019 ОХРиОПР=81.86%, План=52.34% | 0.072 | 55.55 | 3.62 | 2.36 |  |  | 59.17 | 3.63 | 0.16
4 | Е56-18-1 | ДЕМОНТАЖ КАРКАСА ШКАФА | 100 ШТ. | 2450.8 | 95.8 | 62.46 |  |  | 2546.6 | 168.05 | 4.28
[5 empty] | К=1.2 | К=1.2 |  |  |  | К=1.2 | К=1.2
|  | РАЗРЯД=3, МЕЖР.КОЭФФ.=0.8599 ОХРиОПР=81.86%, План=52.34% Примечание: ПРИМЕНИТЕЛЬНО | 0.02 | 49.02 | 1.92 | 1.25 |  |  | 50.94 | 3.36 | 0.09
5 | Е10-33-1 | УСТАНОВКА ПО МЕСТУ ШКАФНЫХ И АНТРЕСОЛЬНЫХ СТЕНОК (ШКАФЫ И АНТРЕСОЛИ, КАРКАС ШКАФА) 0,6х2,5 - 6 ШТ., 0,6х1,5 - 8 ШТ.) | 100 М2 ДЕТАЛЕЙ | 1285.98 | 167.7 | 109.36 | 76.63 | 6.14 | 1536.45 | 84.07 | 7.5
[5 empty] | К=1.2 | К=1.2 |  |  |  | К=1.2 | К=1.2
|  | РАЗРЯД=3.3, МЕЖР.КОЭФФ.=0.9019 ОХРиОПР=81.86%, План=52.34% | 0.123 | 158.18 | 20.63 | 13.45 | 9.43 | 0.76 | 189 | 10.34 | 0.92
6 | 1/10-100-5/999131П1 | ПЛИТА ДРЕВЕСНОСТРУЖЕЧНАЯ ЛАМИНИРОВАННАЯ ТОЛЩИНОЙ 18 ММ (ЛДСП) | М2 |  |  |  | 60.8 | 4.83 | 65.63
|  |  | 12.3 |  |  |  | 747.84 | 59.41 | 807.25
7 | Е56-33-6 | УСТАНОВКА ПОЛОТЕН ВНУТРЕННИХ ШКАФНЫХ, АНТРЕСОЛЬНЫХ (ФАСАДЫ 1,9х0,5 - 6 ШТ., 0,6х0,5 - 6 ШТ.) | 100 ПОЛОТЕН | 2461.89 | 72.98 | 47.59 | 21.57 | 1.71 | 2558.15 | 136.8 | 3.26
[5 empty] | К=1.2 | К=1.2 |  |  |  | К=1.2 | К=1.2
|  | РАЗРЯД=4.6, МЕЖР.КОЭФФ.=1.0611 ОХРиОПР=81.86%, План=52.34% | 0.05 | 123.09 | 3.65 | 2.38 | 1.08 | 0.09 | 127.91 | 6.84 | 0.16
8 | 1/10-100-5/999131П1 | ПЛИТА ДРЕВЕСНОСТРУЖЕЧНАЯ ЛАМИНИРОВАННАЯ ТОЛЩИНОЙ 18 ММ (ЛДСП) | М2 |  |  |  | 60.8 | 4.83 | 65.63
|  |  | 5 |  |  |  | 304 | 24.15 | 328.15
9 | 1/10-250-20-50/44 | РУЧКА (КОМПЛЕКТ) | ШТ. |  |  |  | 7.8 | 0.62 | 8.42
|  |  | 8 |  |  |  | 62.4 | 4.96 | 67.36
10 | 1/10-250-20-40/50 | ПЕТЛЯ НАКЛАДНАЯ | ШТ. |  |  |  | 0.89 | 0.07 | 0.96
|  |  | 30 |  |  |  | 26.7 | 2.1 | 28.8
11 | Е10-33-2 | УСТАНОВКА ПО МЕСТУ ШКАФНЫХ И АНТРЕСОЛЬНЫХ ПОЛОК (0,6х1,5 - 6 ШТ., 0,6х0,5 - 4 ШТ.) | 100 М2 ДЕТАЛЕЙ | 2571.97 | 167.7 | 109.36 | 153.41 | 12.13 | 2905.21 | 168.14 | 7.5
[5 empty] | К=1.2 | К=1.2 |  |  |  | К=1.2 | К=1.2
|  | РАЗРЯД=3.3, МЕЖР.КОЭФФ.=0.9019 ОХРиОПР=81.86%, План=52.34% | 0.039 | 100.31 | 6.54 | 4.27 | 5.98 | 0.47 | 113.3 | 6.56 | 0.29
12 | 1/10-100-5/999131П1 | ПЛИТА ДРЕВЕСНОСТРУЖЕЧНАЯ ЛАМИНИРОВАННАЯ ТОЛЩИНОЙ 18 ММ (ЛДСП) | М2 |  |  |  | 60.8 | 4.83 | 65.63
|  |  | 3.9 |  |  |  | 237.12 | 18.84 | 255.96
13 | Е56-37-2 | УСТАНОВКА ТРУБЫ И КРОНШТЕЙНА | 100 ПРИБОРОВ | 280.28 |  |  | 2.84 | 0.23 | 283.35 | 17.77
[5 empty] | К=1.2 | К=1.2 |  |  |  | К=1.2 | К=1.2
|  | РАЗРЯД=3.5, МЕЖР.КОЭФФ.=0.9299 ОХРиОПР=81.86%, План=52.34% Примечание: ПРИМЕНИТЕЛЬНО | 0.2 | 56.06 |  |  | 0.57 | 0.05 | 56.68 | 3.55
14 | 5/20-10-13/150-1 | ШТАНГА | М |  |  |  | 3.34 | 0.18 | 3.52
|  |  | 1.2 |  |  |  | 4.01 | 0.22 | 4.23
15 | Е62-44-1 | ПРОТРАВКА ЦЕМЕНТНОЙ ШТУКАТУРКИ НЕЙТРАЛИЗУЮЩИМ РАСТВОРОМ СТЕН | 100 М2 | 98.35 |  |  | 11.95 | 0.94 | 111.24 | 6.74
[5 empty] | К=1.2 | К=1.2 |  |  |  | К=1.2 | К=1.2
|  | РАЗРЯД=3, МЕЖР.КОЭФФ.=0.8599 ОХРиОПР=81.86%, План=52.34% | 0.1 | 9.84 |  |  | 1.2 | 0.09 | 11.13 | 0.67
16 | Е62-44-2 | ПРОТРАВКА ЦЕМЕНТНОЙ ШТУКАТУРКИ НЕЙТРАЛИЗУЮЩИМ РАСТВОРОМ ПОТОЛКОВ | 100 М2 | 107.63 |  |  | 11.97 | 0.94 | 120.54 | 7.38
[5 empty] | К=1.2 | К=1.2 |  |  |  | К=1.2 | К=1.2
|  | РАЗРЯД=3, МЕЖР.КОЭФФ.=0.8599 ОХРиОПР=81.86%, План=52.34% | 0.04 | 4.31 |  |  | 0.48 | 0.04 | 4.83 | 0.3
17 | Е63-12-1 | СНЯТИЕ ПРОСТЫХ И УЛУЧШЕННЫХ ОБОЕВ В ПОМЕЩЕНИЯХ ПЛОЩАДЬЮ БОЛЕЕ 5 М2 | 100 М2 | 182.01 |  |  |  |  | 182.01 | 12.48
[5 empty] | К=1.2 | К=1.2 |  |  |  | К=1.2 | К=1.2
|  | РАЗРЯД=3, МЕЖР.КОЭФФ.=0.8599 ОХРиОПР=81.86%, План=52.34% Примечание: ПОТОЛКИ | 0.2893 | 52.66 |  |  |  |  | 52.66 | 3.61
18 | Е15-180-4 | ОКРАСКА ПО ШТУКАТУРКЕ ПОТОЛКОВ ПОЛИВИНИЛАЦЕТАТНЫМИ ВОДОЭМУЛЬСИОННЫМИ СОСТАВАМИ УЛУЧШЕННАЯ | 100 М2 ОКРАШИВАЕМОЙ ПОВЕРХНОСТ | 1035.43 | 14.76 | 9.62 | 691.04 | 54.91 | 1796.14 | 64.68 | 0.66
[5 empty] | К=1.2 | К=1.2 |  |  |  | К=1.2 | К=1.2
|  | РАЗРЯД=3.6, МЕЖР.КОЭФФ.=0.9439 ОХРиОПР=81.86%, План=52.34% | 0.2893 | 299.55 | 4.27 | 2.78 | 199.92 | 15.89 | 519.63 | 18.71 | 0.19
19 | Е63-13-2 | СМЕНА ОБОЕВ ПРОСТОЙ И СРЕДНЕЙ ПЛОТНОСТИ БЕЗ ПОДБОРА РИСУНКА СО СПЛОШНЫМ ШПАТЛЕВАНИЕМ СТЕН | 100 М2 | 1165.44 |  |  | 295.28 | 23.43 | 1484.15 | 70.7
[5 empty] | К=1.2 | К=1.2 |  |  |  | К=1.2 | К=1.2
|  | РАЗРЯД=3.8, МЕЖР.КОЭФФ.=0.9719 ОХРиОПР=81.86%, План=52.34% | 0.7955 | 927.11 |  |  | 234.9 | 18.64 | 1180.65 | 56.24
20 | 1/55-20-20/60 | ПЕМЗА ИСКУССТВЕННАЯ | М3 |  |  |  | 2000 | 158.8 | 2158.8
|  |  | 0.000525 |  |  |  | 1.05 | 0.08 | 1.13
21 | Е26-85-1 | УСТАНОВКА ПЕРФОРИРОВАННЫХ АЛЮМИНИЕВЫХ УГОЛКОВ ДЛЯ ЗАЩИТЫ ВЫСТУПАЮЩИХ УГЛОВ | 100 М | 776.43 | 0.02 |  | 3.48 | 0.28 | 780.21 | 45.78
[5 empty] | К=1.2 | К=1.2 |  |  |  | К=1.2 | К=1.2
|  | РАЗРЯД=4, МЕЖР.КОЭФФ.=1.0 ОХРиОПР=81.86%, План=52.34% | 0.2227 | 172.91 |  |  | 0.77 | 0.06 | 173.74 | 10.2
22 | 1/10-230-60-40/20 | ШПАТЛЕВКА БЕЛАЯ, СТАРТОВАЯ, ДЛЯ ВНУТРЕННИХ РАБОТ (В) , ПОЛИМИНЕРАЛЬНАЯ (ПМ), ОДНОКОМПОНЕНТНАЯ (1), СУХАЯ СМЕСЬ (СС), ГИПСОВАЯ | Т |  |  |  | 1116 | 88.61 | 1204.61
|  |  | 0.001782 |  |  |  | 1.99 | 0.16 | 2.15
23 | 1/10-230-55-20/170 | УГОЛОК ПЕРФОРИРОВАННЫЙ АЛЮМИНИЕВЫЙ, РАЗМЕРОМ 22 Х 22 ММ, ТОЛЩИНОЙ 0,27 ММ | М |  |  |  | 0.6 | 0.05 | 0.65
|  |  | 22.7154 |  |  |  | 13.63 | 1.14 | 14.77
24 | Е57-2-5 | РАЗБОРКА ПОКРЫТИЙ ПОЛОВ ИЗ ЛИНОЛЕУМА И РЕЛИНА | 100 М2 РАЗБИРАЕМОГО ПОКРЫТИЯ | 199.33 | 8.59 | 5.6 |  |  | 207.92 | 13.67 | 0.38
[5 empty] | К=1.2 | К=1.2 |  |  |  | К=1.2 | К=1.2
|  | РАЗРЯД=3, МЕЖР.КОЭФФ.=0.8599 ОХРиОПР=81.86%, План=52.34% | 0.2904 | 57.89 | 2.49 | 1.63 |  |  | 60.38 | 3.97 | 0.11
25 | Е57-28-1 | УСТРОЙСТВО ПОКРЫТИЙ ИЗ ЛИНОЛЕУМА ПЛОЩАДЬЮ ПОЛА ДО 10 М2 | 100 М2 | 1072.07 | 20.39 | 13.3 | 933.5 | 73.86 | 2099.82 | 64.12 | 0.91
[5 empty] | К=1.2 | К=1.2 |  |  |  | К=1.2 | К=1.2
|  | РАЗРЯД=3.9, МЕЖР.КОЭФФ.=0.9859 ОХРиОПР=81.86%, План=52.34% Примечание: КОРИДОР+МАЛАЯ КОМНАТА | 0.1224 | 131.22 | 2.5 | 1.63 | 114.26 | 9.04 | 257.02 | 7.85 | 0.11
26 | 1/10-125-20/130 | ЛИНОЛЕУМ ПОЛИВИНИЛХЛОРИДНЫЙ НА ТЕПЛОИЗОЛИРУЮЩЕЙ ПОДОСНОВЕ | М2 |  |  |  | 30 | 2.38 | 32.38
|  |  | 12.4848 |  |  |  | 374.54 | 29.71 | 404.25
27 | Е57-28-2 | УСТРОЙСТВО ПОКРЫТИЙ ИЗ ЛИНОЛЕУМА ПЛОЩАДЬЮ ПОЛА СВЫШЕ 10 М2 | 100 М2 | 938.04 | 20.39 | 13.3 | 933.5 | 73.86 | 1965.79 | 56.1 | 0.91
[5 empty] | К=1.2 | К=1.2 |  |  |  | К=1.2 | К=1.2
|  | РАЗРЯД=3.9, МЕЖР.КОЭФФ.=0.9859 ОХРиОПР=81.86%, План=52.34% Примечание: БОЛЬШАЯ КОМНАТА | 0.168 | 157.59 | 3.43 | 2.23 | 156.83 | 12.41 | 330.26 | 9.42 | 0.15
28 | 1/10-125-20/130 | ЛИНОЛЕУМ ПОЛИВИНИЛХЛОРИДНЫЙ НА ТЕПЛОИЗОЛИРУЮЩЕЙ ПОДОСНОВЕ | М2 |  |  |  | 30 | 2.38 | 32.38
|  |  | 17.136 |  |  |  | 514.08 | 40.78 | 554.86
29 | Е57-3-1 | РАЗБОРКА ДЕРЕВЯННЫХ ПЛИНТУСОВ И ИЗ ПЛАСТМАССОВЫХ МАТЕРИАЛОВ | 100 М РАЗБИРАЕМОГО ПЛИНТУСА | 50.75 |  |  |  |  | 50.75 | 3.48
[5 empty] | К=1.2 | К=1.2 |  |  |  | К=1.2 | К=1.2
|  | РАЗРЯД=3, МЕЖР.КОЭФФ.=0.8599 ОХРиОПР=81.86%, План=52.34% | 0.3174 | 16.11 |  |  |  |  | 16.11 | 1.1
30 | Е11-40-7 | УСТРОЙСТВО ПЛИНТУСОВ ПОЛИВИНИЛХЛОРИДНЫХ С КРЕПЛЕНИЕМ ШУРУПАМИ (БЕТОННЫЕ СТЕНЫ) | 100 М ПЛИНТУСОВ | 481.81 | 25.75 |  | 23.8 | 1.91 | 533.27 | 32.51
[5 empty] | К=1.2 | К=1.2 |  |  |  | К=1.2 | К=1.2
|  | РАЗРЯД=3.1, МЕЖР.КОЭФФ.=0.8739 ОХРиОПР=81.86%, План=52.34% | 0.3174 | 152.93 | 8.17 |  | 7.55 | 0.61 | 169.26 | 10.32
31 | 2/40-25-15/5 | ПЛИНТУС ДЛЯ ПОЛОВ ИЗ ПЛАСТИКАТА | М |  |  |  | 1.36 | 0.11 | 1.47
|  |  | 32.0574 |  |  |  | 43.6 | 3.53 | 47.13
32 | 2/40-30/31 | УГОЛ НАРУЖНЫЙ ПЛИНТУСА ПОЛИВИНИЛХЛОРИДНОГО | ШТ. |  |  |  | 0.59 | 0.05 | 0.64
|  |  | 3 |  |  |  | 1.77 | 0.15 | 1.92
33 | 2/40-30/32 | УГОЛ ВНУТРЕННИЙ ПЛИНТУСА ПОЛИВИНИЛХЛОРИДНОГО | ШТ. |  |  |  | 0.32 | 0.03 | 0.35
|  |  | 12 |  |  |  | 3.84 | 0.36 | 4.2
34 | 2/40-30/33 | СОЕДЕНИТЕЛЬ ПЛИНТУСА ПОЛИВИНИЛХЛОРИДНОГО | ШТ. |  |  |  | 0.3 | 0.02 | 0.32
|  |  | 10 |  |  |  | 3 | 0.2 | 3.2
35 | 2/40-30/34 | ЗАГЛУШКА ПЛИНТУСА ПОЛИВИНИЛХЛОРИДНОГО | ШТ. |  |  |  | 0.25 | 0.02 | 0.27
|  |  | 10 |  |  |  | 2.5 | 0.2 | 2.7
36 | Е53-2-1 | РАЗБОРКА ФАНЕРНОЙ ОБШИВКИ СТЕН | 100 М2 | 161.12 |  |  |  |  | 161.12 | 9.64
[5 empty] | К=1.2 | К=1.2 |  |  |  | К=1.2 | К=1.2
|  | РАЗРЯД=3.9, МЕЖР.КОЭФФ.=0.9859 ОХРиОПР=81.86%, План=52.34% | 0.0191 | 3.08 |  |  |  |  | 3.08 | 0.18
37 | Е10-267-1 | УСТРОЙСТВО ЗАШИВОК САНТЕХОБОРУДОВАНИЯ ИЗ ВЛАГОСТОЙКОГО ГИПСОКАРТОНА ПО МЕТАЛЛИЧЕСКОМУ КАРКАСУ БЕЗ ПОДАЧИ МАТЕРИАЛОВ НА ВЫСОТУ | 100 М2 ЗАШИВОК | 3038.75 | 31.37 |  | 178.12 | 14.12 | 3262.36 | 198.66
[5 empty] | К=1.2 | К=1.2 |  |  |  | К=1.2 | К=1.2
|  | РАЗРЯД=3.3, МЕЖР.КОЭФФ.=0.9019 ОХРиОПР=81.86%, План=52.34% | 0.0191 | 58.04 | 0.6 |  | 3.4 | 0.27 | 62.31 | 3.79
38 | 1/10-230-55-10/15 | ЛИСТЫ ГИПСОКАРТОННЫЕ ВЛАГОСТОЙКИЕ (ГКЛВ), С УТОНЕННОЙ (УК)/ПРЯМОЙ КРОМКОЙ (ПК), ДЛИНОЙ 2500 (2600,2700) ММ, ШИРИНОЙ 1200 ММ, ТОЛЩИНОЙ 12,5 ММ | М2 |  |  |  | 5.39 | 0.43 | 5.82
|  |  | 2.0055 |  |  |  | 10.81 | 0.86 | 11.67
39 | 1/10-240-55-20/20 | ШУРУПЫ-САМОРЕЗЫ ДЛЯ ГИПСОКАРТОНА 3,5 Х 25 ММ | 1000 ШТ. |  |  |  | 10.98 | 0.87 | 11.85
|  |  | 0.016 |  |  |  | 0.18 | 0.01 | 0.19
40 | 1/10-240-55-20/14 | САМОРЕЗ ДЛЯ ГИПСОКАРТОНА 3,5 X 16 ММ | 1000 ШТ. |  |  |  | 10.19 | 0.81 | 11
|  |  | 0.026 |  |  |  | 0.26 | 0.02 | 0.28
41 | 1/10-240-30-50/10 | ДЮБЕЛЬ С ШУРУПОМ ДЛЯ БЫСТРОГО МОНТАЖА 6 Х 40 ММ | 100 ШТ. |  |  |  | 4.19 | 0.33 | 4.52
|  |  | 0.17 |  |  |  | 0.71 | 0.06 | 0.77
42 | 1/10-235-20/653 | ЛЕНТА УПЛОТНИТЕЛЬНАЯ | М |  |  |  | 0.53 | 0.04 | 0.57
|  |  | 6.6 |  |  |  | 3.5 | 0.26 | 3.76
43 | 1/10-230-55-20/105 | ПРОФИЛЬ ДЛЯ ГИПСОКАРТОНА ПЕРЕГОРОДОЧНЫЙ UW (ПН) 100 Х 40, 0,6 ММ | М |  |  |  | 4.48 | 0.36 | 4.84
|  |  | 5.9 |  |  |  | 26.43 | 2.12 | 28.55
44 | 1/10-230-55-20/120 | ПРОФИЛЬ ДЛЯ ГИПСОКАРТОНА ПОТОЛОЧНЫЙ - ПРИСТЕННЫЙ UD (ПН) 27 Х 28, 0,6 ММ | М |  |  |  | 1.82 | 0.14 | 1.96
|  |  | 6.6 |  |  |  | 12.01 | 0.92 | 12.93
45 | Е10-235-1 | УСТРОЙСТВО ОДНОУРОВНЕВОГО ПРЯМОЛИНЕЙНОГО ПОДВЕСНОГО ПОТОЛКА ИЗ ПАНЕЛЕЙ ПВХ С КРЕПЛЕНИЕМ К ОДНОУРОВНЕВОМУ МЕТАЛЛИЧЕСКОМУ КАРКАСУ | 100 М2 РАЗВЕРНУТОЙ ПОВЕРХНОСТ | 5007.73 | 36.7 |  | 28.93 | 2.3 | 5075.66 | 303.8
[5 empty] | К=1.2 | К=1.2 |  |  |  | К=1.2 | К=1.2
|  | РАЗРЯД=3.8, МЕЖР.КОЭФФ.=0.9719 ОХРиОПР=81.86%, План=52.34% Примечание: ПРИМЕНИТЕЛЬНО | 0.0317 | 158.75 | 1.16 |  | 0.92 | 0.07 | 160.9 | 9.63
46 | 1/10-240-30-30/354 | ДЮБЕЛЬ-ГВОЗДЬ МОНТАЖНЫЙ 6 Х 40 ММ | 100 ШТ. |  |  |  | 4.19 | 0.33 | 4.52
|  |  | 0.02 |  |  |  | 0.08 | 0.01 | 0.09
47 | 1/10-230-55-20/10 | ПОДВЕС ПРЯМОЙ ДЛЯ ПРОФИЛЯ CD (ПП) | ШТ. |  |  |  | 0.4 | 0.03 | 0.43
|  |  | 2 |  |  |  | 0.8 | 0.06 | 0.86
48 | 1/10-230-55-20/120 | ПРОФИЛЬ ДЛЯ ГИПСОКАРТОНА ПОТОЛОЧНЫЙ - ПРИСТЕННЫЙ UD (ПН) 27 Х 28, 0,6 ММ | М |  |  |  | 1.82 | 0.14 | 1.96
|  |  | 3.5504 |  |  |  | 6.46 | 0.5 | 6.96
49 | 1/10-230-55-20/135 | ПРОФИЛЬ ДЛЯ ГИПСОКАРТОНА ПОТОЛОЧНЫЙ СD (ПП) 60 Х 27, 0,6 ММ | М |  |  |  | 2.69 | 0.21 | 2.9
|  |  | 9.6685 |  |  |  | 26.01 | 2.03 | 28.04
50 | 1/10-240-55-20/14 | САМОРЕЗ ДЛЯ ГИПСОКАРТОНА 3,5 X 16 ММ | 1000 ШТ. |  |  |  | 10.19 | 0.81 | 11
|  |  | 0.009 |  |  |  | 0.09 | 0.01 | 0.1
51 | 1/10-230-65-45-5/5 | ПАНЕЛЬ ПОЛИВИНИЛХЛОРИДНАЯ ДЛЯ ВНУТРЕННЕЙ ОТДЕЛКИ ШИРИНОЙ 250 ММ (ЦВЕТ БЕЛЫЙ) | М2 |  |  |  | 13.55 | 1.08 | 14.63
|  |  | 3.3285 |  |  |  | 45.1 | 3.59 | 48.69
52 | Е57-2-7 | РАЗБОРКА ПОКРЫТИЙ ПОЛОВ ИЗ КЕРАМИЧЕСКИХ ПЛИТОК | 100 М2 РАЗБИРАЕМОГО ПОКРЫТИЯ | 1322.31 | 30.05 | 19.6 |  |  | 1352.36 | 83.84 | 1.34
[5 empty] | К=1.2 | К=1.2 |  |  |  | К=1.2 | К=1.2
|  | РАЗРЯД=3.5, МЕЖР.КОЭФФ.=0.9299 ОХРиОПР=81.86%, План=52.34% | 0.0317 | 41.92 | 0.95 | 0.62 |  |  | 42.87 | 2.66 | 0.04
53 | Е13-86-4 | УСТРОЙСТВО ГИДРОИЗОЛЯЦИИ БЕТОННЫХ ПОВЕРХНОСТЕЙ ПОЛА С ПРИМЕНЕНИЕМ СУХИХ СМЕСЕЙ | 100 М2 ПОВЕРХНОСТИ | 948.65 | 1.45 |  | 14.39 | 1.1 | 965.59 | 57.55
[5 empty] | К=1.2 | К=1.2 |  |  |  | К=1.2 | К=1.2
|  | РАЗРЯД=3.8, МЕЖР.КОЭФФ.=0.9719 ОХРиОПР=81.86%, План=52.34% | 0.0317 | 30.07 | 0.05 |  | 0.46 | 0.03 | 30.61 | 1.82
54 | 1/10-230-60-30/20 | РАСТВОРНАЯ СМЕСЬ СУХАЯ (РСС), ДЛЯ СТЯЖЕК, ЦЕМЕНТНАЯ, ВЫРАВНИВАЮЩАЯ, М150 | Т |  |  |  | 304.08 | 24.14 | 328.22
|  |  | 0.006657 |  |  |  | 2.02 | 0.16 | 2.18
55 | 1/10-230-60-5/100 | ГИДРОИЗОЛЯЦИОННАЯ СМЕСЬ (ГС) УНИВЕРСАЛЬНАЯ, ЖЕСТКАЯ (Ж), ОДНОКОМПОНЕНТНАЯ (1) | Т |  |  |  | 1606.84 | 127.58 | 1734.42
|  |  | 0.012553 |  |  |  | 20.17 | 1.6 | 21.77
56 | Е13-73-4 | ГРУНТОВАНИЕ ПОВЕРХНОСТЕЙ ДНИЩ (ПОЛОВ) БЕЗ УКЛОНА | 100 М2 | 56.7 |  |  |  |  | 56.7 | 3.89
[5 empty] | К=1.2 | К=1.2 |  |  |  | К=1.2 | К=1.2
|  | РАЗРЯД=3, МЕЖР.КОЭФФ.=0.8599 ОХРиОПР=81.86%, План=52.34% | 0.0317 | 1.8 |  |  |  |  | 1.8 | 0.12
57 | 1/10-230-15/395 | ГРУНТОВКА АКРИЛОВАЯ ГЛУБОКОГО ПРОНИКНОВЕНИЯ ДЛЯ НАРУЖНЫХ (Н) И ВНУТРЕННИХ РАБОТ (В), ПОЛИМЕРНАЯ (П), ОДНОКОМПОНЕНТНАЯ (1), ВОДНО-ДИСПЕРСИОННАЯ (Д) | КГ |  |  |  | 6.29 | 0.5 | 6.79
|  |  | 0.317 |  |  |  | 1.99 | 0.16 | 2.15
58 | Е11-47-3 | УСТРОЙСТВО ПОКРЫТИЙ ПОЛА ПЛИТКОЙ "ГРЕС" НА КЛЕЮ ПО ЦЕМЕНТНОЙ СТЯЖКЕ | 100 М2 | 3087.86 | 13.68 |  | 2020.99 | 160.86 | 5283.39 | 195.79
[5 empty] | К=1.2 | К=1.2 |  |  |  | К=1.2 | К=1.2
|  | РАЗРЯД=3.5, МЕЖР.КОЭФФ.=0.9299 ОХРиОПР=81.86%, План=52.34% | 0.0317 | 97.89 | 0.43 |  | 64.07 | 5.1 | 167.49 | 6.21
59 | 1/10-230-60-15/10 | КОМПОЗИЦИЯ ДЛЯ ЗАПОЛНЕНИЯ ШВОВ СУХАЯ ШИРИНОЙ ДО 5 ММ, ВОДОСТОЙКАЯ, МОРОЗОСТОЙКАЯ, ДЛЯ НАРУЖНЫХ И ВНУТРЕННИХ РАБОТ (НВ), СЕРАЯ (ФАСОВКА ПО 20 КГ) | Т |  |  |  | 1983.96 | 157.53 | 2141.49
|  |  | 0.001 |  |  |  | 1.98 | 0.16 | 2.14
60 | 1/10-230-60-35/19 | РАСТВОРНАЯ СМЕСЬ СУХАЯ (РСС), ОБЛИЦОВОЧНАЯ, ЦЕМЕНТНАЯ, УНИВЕРСАЛЬНАЯ, ДЛЯ НАРУЖНЫХ И ВНУТРЕННИХ РАБОТ (НВ), М100/М150, F75 | Т |  |  |  | 489.9 | 38.9 | 528.8
|  |  | 0.017 |  |  |  | 8.33 | 0.66 | 8.99
61 | 1/10-230-95/120 | КРЕСТИКИ ДЛЯ ПЛИТКИ ТОЛЩИНОЙ 3 ММ | 1000 ШТ. |  |  |  | 12.6 | 1 | 13.6
|  |  | 0.08 |  |  |  | 1.01 | 0.08 | 1.09
62 | Е63-19-6 | РАЗБОРКА ОБЛИЦОВКИ СТЕН ИЗ КЕРАМИЧЕСКИХ ГЛАЗУРОВАННЫХ ПЛИТОК БЕЗ СОХРАНЕНИЯ ПЛИТКИ | 100 М2 | 474.27 |  |  |  |  | 474.27 | 32.52
[5 empty] | К=1.2 | К=1.2 |  |  |  | К=1.2 | К=1.2
|  | РАЗРЯД=3, МЕЖР.КОЭФФ.=0.8599 ОХРиОПР=81.86%, План=52.34% | 0.1484 | 70.38 |  |  |  |  | 70.38 | 4.83
63 | Е62-54-2 | СПЛОШНАЯ ОЧИСТКА ОШТУКАТУРЕННЫХ ПОВЕРХНОСТЕЙ СТЕН ОТ КРАСОК КЛЕЕВЫХ ИЛИ КАЗЕИНОВЫХ | 100 М2 | 76.83 |  |  | 0.38 | 0.02 | 77.23 | 5.27
[5 empty] | К=1.2 | К=1.2 |  |  |  | К=1.2 | К=1.2
|  | РАЗРЯД=3, МЕЖР.КОЭФФ.=0.8599 ОХРиОПР=81.86%, План=52.34% | 0.0495 | 3.8 |  |  | 0.02 |  | 3.82 | 0.26
64 | Е61-2-11 | РЕМОНТ ШТУКАТУРКИ ВНУТРЕННИХ СТЕН ПО КАМНЮ И БЕТОНУ ЦЕМЕНТНО-ИЗВЕСТКОВЫМ РАСТВОРОМ ПЛОЩАДЬЮ БОЛЕЕ 10 М2 ТОЛЩИНОЙ СЛОЯ ДО 20 ММ | 100 М2 | 2821.63 | 25.22 | 16.45 | 700.33 | 55.61 | 3602.79 | 171.18 | 1.13
[5 empty] | К=1.2 | К=1.2 |  |  |  | К=1.2 | К=1.2
|  | РАЗРЯД=3.8, МЕЖР.КОЭФФ.=0.9719 ОХРиОПР=81.86%, План=52.34% | 0.005 | 14.11 | 0.13 | 0.08 | 3.5 | 0.28 | 18.02 | 0.86 | 0.01
65 | Е13-73-2 | ГРУНТОВАНИЕ ВНУТРЕННИХ ПОВЕРХНОСТЕЙ СТЕН | 100 М2 | 88.2 |  |  |  |  | 88.2 | 6.05
[5 empty] | К=1.2 | К=1.2 |  |  |  | К=1.2 | К=1.2
|  | РАЗРЯД=3, МЕЖР.КОЭФФ.=0.8599 ОХРиОПР=81.86%, План=52.34% | 0.1979 | 17.45 |  |  |  |  | 17.45 | 1.2
66 | 1/10-230-15/395 | ГРУНТОВКА АКРИЛОВАЯ ГЛУБОКОГО ПРОНИКНОВЕНИЯ ДЛЯ НАРУЖНЫХ (Н) И ВНУТРЕННИХ РАБОТ (В), ПОЛИМЕРНАЯ (П), ОДНОКОМПОНЕНТНАЯ (1), ВОДНО-ДИСПЕРСИОННАЯ (Д) | КГ |  |  |  | 6.29 | 0.5 | 6.79
|  |  | 1.979 |  |  |  | 12.45 | 0.99 | 13.44
67 | Е61-1-4 | СПЛОШНОЕ ВЫРАВНИВАНИЕ ШТУКАТУРКИ СТЕН ПОЛИМЕРЦЕМЕНТНЫМ РАСТВОРОМ ПРИ ТОЛЩИНЕ НАМЕТА ДО 10 ММ | 100 М2 | 1217.09 | 32.2 | 21 | 754.97 | 59.95 | 2064.21 | 77.17 | 1.44
[5 empty] | К=1.2 | К=1.2 |  |  |  | К=1.2 | К=1.2
|  | РАЗРЯД=3.5, МЕЖР.КОЭФФ.=0.9299 ОХРиОПР=81.86%, План=52.34% | 0.1979 | 240.86 | 6.37 | 4.16 | 149.41 | 11.86 | 408.5 | 15.27 | 0.28
68 | Е13-73-2 | ГРУНТОВАНИЕ ВНУТРЕННИХ ПОВЕРХНОСТЕЙ СТЕН | 100 М2 | 88.2 |  |  |  |  | 88.2 | 6.05
[5 empty] | К=1.2 | К=1.2 |  |  |  | К=1.2 | К=1.2
|  | РАЗРЯД=3, МЕЖР.КОЭФФ.=0.8599 ОХРиОПР=81.86%, План=52.34% | 0.1979 | 17.45 |  |  |  |  | 17.45 | 1.2
69 | 1/10-230-15/395 | ГРУНТОВКА АКРИЛОВАЯ ГЛУБОКОГО ПРОНИКНОВЕНИЯ ДЛЯ НАРУЖНЫХ (Н) И ВНУТРЕННИХ РАБОТ (В), ПОЛИМЕРНАЯ (П), ОДНОКОМПОНЕНТНАЯ (1), ВОДНО-ДИСПЕРСИОННАЯ (Д) | КГ |  |  |  | 6.29 | 0.5 | 6.79
|  |  | 1.979 |  |  |  | 12.45 | 0.99 | 13.44
70 | Е15-300-2 | ОБЛИЦОВКА КЕРАМИЧЕСКОЙ ПЛИТКОЙ С ПРИМЕНЕНИЕМ СУХИХ СМЕСЕЙ ВНУТРЕННИХ СТЕН ПО КИРПИЧУ И БЕТОНУ | 100 М2 | 3902.7 | 0.38 |  | 1993.3 | 158.08 | 6054.46 | 230.11
[5 empty] | К=1.2 | К=1.2 |  |  |  | К=1.2 | К=1.2
|  | РАЗРЯД=4, МЕЖР.КОЭФФ.=1.0 ОХРиОПР=81.86%, План=52.34% | 0.1979 | 772.34 | 0.08 |  | 394.47 | 31.28 | 1198.17 | 45.54
71 | 1/10-230-50-15/39 | РАСТВОРИТЕЛЬ ДЛЯ ЛАКОКРАСОЧНЫХ МАТЕРИАЛОВ МАРКИ 646 | КГ |  |  |  | 5.95 | 0.47 | 6.42
|  |  | 2.9685 |  |  |  | 17.66 | 1.4 | 19.06
72 | 1/10-230-95/120 | КРЕСТИКИ ДЛЯ ПЛИТКИ ТОЛЩИНОЙ 3 ММ | 1000 ШТ. |  |  |  | 12.6 | 1 | 13.6
|  |  | 0.079 |  |  |  | 1 | 0.08 | 1.08
73 | 1/10-230-60-15/10 | КОМПОЗИЦИЯ ДЛЯ ЗАПОЛНЕНИЯ ШВОВ СУХАЯ ШИРИНОЙ ДО 5 ММ, ВОДОСТОЙКАЯ, МОРОЗОСТОЙКАЯ, ДЛЯ НАРУЖНЫХ И ВНУТРЕННИХ РАБОТ (НВ), СЕРАЯ (ФАСОВКА ПО 20 КГ) | Т |  |  |  | 1983.96 | 157.53 | 2141.49
|  |  | 0.0056 |  |  |  | 11.11 | 0.88 | 11.99
74 | 1/10-230-60-35/19 | РАСТВОРНАЯ СМЕСЬ СУХАЯ (РСС), ОБЛИЦОВОЧНАЯ, ЦЕМЕНТНАЯ, УНИВЕРСАЛЬНАЯ, ДЛЯ НАРУЖНЫХ И ВНУТРЕННИХ РАБОТ (НВ), М100/М150, F75 | Т |  |  |  | 489.9 | 38.9 | 528.8
|  |  | 0.086 |  |  |  | 42.13 | 3.35 | 45.48
75 | Е17-17-2 | УСТАНОВКА ЛЮКОВ САНТЕХНИЧЕСКИХ (РЕВИЗИОННЫХ) БЕЗ МЕХАНИЧЕСКОГО КРЕПЛЕНИЯ | 100 ШТ. | 287.99 | 3.76 | 2.45 | 243.96 | 19.34 | 555.05 | 18.54 | 0.17
[5 empty] | К=1.2 | К=1.2 |  |  |  | К=1.2 | К=1.2
|  | РАЗРЯД=3.4, МЕЖР.КОЭФФ.=0.9159 ОХРиОПР=67%, План=49.78% | 0.01 | 2.88 | 0.04 | 0.02 | 2.44 | 0.19 | 5.55 | 0.19
76 | 2/20-20-15-35/335 | ЛЮКИ ИНЖЕНЕРНЫХ КОММУНИКАЦИЙ МЕТАЛЛИЧЕСКИЕ (ЛЮКИ, ДВЕРЦЫ РЕВИЗИОННЫЕ, ДВЕРЦЫ САНТЕХКАБИН) 60 Х 40 СМ | ШТ. |  |  |  | 71.04 | 4.06 | 75.1
|  |  | 1 |  |  |  | 71.04 | 4.06 | 75.1
77 | Е20-11-1 | УСТАНОВКА РЕШЕТОК ПЛОЩАДЬЮ В СВЕТУ ДО 0,25 М2 С ВЫВЕРКОЙ И ЗАКРЕПЛЕНИЕМ | РЕШЕТКА | 27.49 | 1.73 | 0.18 | 3 | 0.22 | 32.44 | 1.64 | 0.01
[5 empty] | К=1.2 | К=1.2 |  |  |  | К=1.2 | К=1.2
|  | РАЗРЯД=3.9, МЕЖР.КОЭФФ.=0.9859 ОХРиОПР=67%, План=49.78% | 2 | 54.98 | 3.46 | 0.36 | 6 | 0.44 | 64.88 | 3.28 | 0.02
78 | 1/10-115-30-50/30 | ВЕНТРЕШЕТКА 210Х210 ММ | ШТ. |  |  |  | 5.84 | 0.46 | 6.3
|  |  | 2 |  |  |  | 11.68 | 0.92 | 12.6
79 | Е56-19-1 | СНЯТИЕ ДВЕРНЫХ ПОЛОТЕН | 100 М2 ПОЛОТЕН | 634.92 |  |  |  |  | 634.92 | 43.54
[5 empty] | К=1.2 | К=1.2 |  |  |  | К=1.2 | К=1.2
|  | РАЗРЯД=3, МЕЖР.КОЭФФ.=0.8599 ОХРиОПР=81.86%, План=52.34% | 0.07 | 44.44 |  |  |  |  | 44.44 | 3.05
80 | Е56-18-1 | ДЕМОНТАЖ ДВЕРНЫХ КОРОБОК В КАМЕННЫХ СТЕНАХ С ОТБИВКОЙ ШТУКАТУРКИ В ОТКОСАХ | 100 ШТ. | 2450.8 | 95.8 | 62.46 |  |  | 2546.6 | 168.05 | 4.28
[5 empty] | К=1.2 | К=1.2 |  |  |  | К=1.2 | К=1.2
|  | РАЗРЯД=3, МЕЖР.КОЭФФ.=0.8599 ОХРиОПР=81.86%, План=52.34% | 0.05 | 122.54 | 4.79 | 3.12 |  |  | 127.33 | 8.4 | 0.21
81 | Е10-229-1 | УСТАНОВКА ДВЕРНЫХ БЛОКОВ ДЕРЕВЯННЫХ НА РАСПОРНЫХ ДЮБЕЛЯХ В БЕТОННЫХ СТЕНАХ, ПРИ ПЛОЩАДИ ПРОЕМА ДО 2 М2 | 100 М2 ПРОЕМОВ | 2225.39 | 9.83 |  | 189.53 | 15.13 | 2439.88 | 152.59
[5 empty] | К=1.2 | К=1.2 |  |  |  | К=1.2 | К=1.2
|  | РАЗРЯД=3, МЕЖР.КОЭФФ.=0.8599 ОХРиОПР=81.86%, План=52.34% | 0.0828 | 184.26 | 0.81 |  | 15.69 | 1.25 | 202.01 | 12.63
82 | 2/50-30-5-5/25 | НАЛИЧНИК ДЕРЕВЯННЫЙ ХВОЙНЫХ ПОРОД, РАЗМЕРОМ 16 Х 74 ММ | М |  |  |  | 4.44 | 0.35 | 4.79
|  |  | 48.7692 |  |  |  | 216.54 | 17.07 | 233.61
83 | 2/50-20-5-5/105 | БЛОК ДВЕРНОЙ ВНУТРЕННИЙ МЕЖКОМНАТНЫЙ ДЕРЕВЯННЫЙ, ГЛУХОЙ, ОДНОПОЛЬНЫЙ, С НАПЛАВОМ (С ПОРОГОМ), ЩИТОВОЙ ДВ1 Д Г 21-9 Н Щ (П Щ) | М2 |  |  |  | 179.52 | 14.25 | 193.77
|  |  | 3.726 |  |  |  | 668.89 | 53.1 | 721.99
84 | 2/50-20-5-5/9 | БЛОК ДВЕРНОЙ ВНУТРЕННИЙ МЕЖКОМНАТНЫЙ ДЕРЕВЯННЫЙ, ГЛУХОЙ, ОДНОПОЛЬНЫЙ, С НАПЛАВОМ, С ПОРОГОМ, ЩИТОВОЙ ДВ1 Д Г 21-8 Н П Щ | М2 |  |  |  | 196.63 | 15.61 | 212.24
|  |  | 1.656 |  |  |  | 325.62 | 25.85 | 351.47
85 | 2/50-20-5-5/4 | БЛОК ДВЕРНОЙ ВНУТРЕННИЙ МЕЖКОМНАТНЫЙ ДЕРЕВЯННЫЙ, ГЛУХОЙ, ОДНОПОЛЬНЫЙ, С НАПЛАВОМ, С ПОРОГОМ, ЩИТОВОЙ ДВ1 Д Г 21-7 Н П Щ | М2 |  |  |  | 208.6 | 16.56 | 225.16
|  |  | 2.898 |  |  |  | 604.52 | 47.99 | 652.51
86 | Е10-231-1 | ЗАПОЛНЕНИЕ ЗАЗОРА МЕЖДУ ДВЕРНОЙ КОРОБКОЙ И СТЕНОЙ МОНТАЖНОЙ ПЕНОЙ В БЕТОННЫХ И КИРПИЧНЫХ СТЕНАХ, ПРИ ПЛОЩАДИ ПРОЕМА ДО 2 М2 | 100 М2 ПРОЕМОВ | 322.01 |  |  | 445.49 | 35.45 | 802.95 | 22.08
[5 empty] | К=1.2 | К=1.2 |  |  |  | К=1.2 | К=1.2
|  | РАЗРЯД=3, МЕЖР.КОЭФФ.=0.8599 ОХРиОПР=81.86%, План=52.34% | 0.0828 | 26.66 |  |  | 36.89 | 2.94 | 66.49 | 1.83
|  | ИТОГО ПО РАЗДЕЛУ Ж002 |  | 4531.35 | 77.6 | 41.32 | 5915.34 | 467.8 | 10992.09 | 282.56 | 2.81
|  | ОХР и ОПР | [6 empty] | 3734.53
|  | ПЛАНОВАЯ ПРИБЫЛЬ | [6 empty] | 2391.83
|  | ИТОГО С ОХР/ОПР И ПЛАНОВОЙ ПРИБЫЛЬЮ | [6 empty] | 17118.45
| Ж003 | САНТЕХНИЧЕСКИЕ РАБОТЫ
87 | Е65-13-14 | СМЕНА УНИТАЗОВ | 100 ПРИБОРОВ | 7218.85 | 34.34 | 22.39 | 65.01 | 5.16 | 7323.36 | 425.64 | 1.54
[5 empty] | К=1.2 | К=1.2 |  |  |  | К=1.2 | К=1.2
|  | РАЗРЯД=4, МЕЖР.КОЭФФ.=1.0 ОХРиОПР=67%, План=49.78% | 0.01 | 72.19 | 0.34 | 0.22 | 0.65 | 0.05 | 73.23 | 4.26 | 0.02
88 | 3/4-90-10-30/20 | УНИТАЗЫ УНТЦ С ЦЕЛЬНООТЛИТОЙ ПОЛОЧКОЙ С НЕПОСРЕДСТВЕННО ПРИСОЕДИНЕННЫМ СМЫВНЫМ БАЧКОМ С ВЕРХНИМ ПУСКОМ, С СИДЕНЬЕМ И АРМАТУРОЙ, "КОМПАКТ" | КОМПЛ. |  |  |  | 188.4 | 13.66 | 202.06
|  |  | 1 |  |  |  | 188.4 | 13.66 | 202.06
89 | Е65-13-24 | СМЕНА УМЫВАЛЬНИКОВ | 100 ПРИБОРОВ | 4837.67 | 65.47 | 42.7 | 150.05 | 11.92 | 5065.11 | 285.24 | 2.93
[5 empty] | К=1.2 | К=1.2 |  |  |  | К=1.2 | К=1.2
|  | РАЗРЯД=4, МЕЖР.КОЭФФ.=1.0 ОХРиОПР=67%, План=49.78% | 0.01 | 48.38 | 0.65 | 0.43 | 1.5 | 0.12 | 50.65 | 2.85 | 0.03
90 | Е65-12-7 | СМЕНА СМЕСИТЕЛЕЙ БЕЗ ДУШЕВОЙ СЕТКИ | 100 ШТ. | 4273.92 | 1.88 | 1.22 | 4747.77 | 344.89 | 9368.46 | 252 | 0.08
[5 empty] | К=1.2 | К=1.2 |  |  |  | К=1.2 | К=1.2
|  | РАЗРЯД=4, МЕЖР.КОЭФФ.=1.0 ОХРиОПР=67%, План=49.78% | 0.01 | 42.74 | 0.02 | 0.01 | 47.48 | 3.45 | 93.69 | 2.52
91 | 3/4-80-10-10/30 | УМЫВАЛЬНИКИ ОВАЛЬНЫЕ УМОВ2 С КОМПЛЕКТУЮЩЕЙ АРМАТУРОЙ, КРОНШТЕЙНАМИ СО СМЕСИТЕЛЕМ СМР-УМ-НКСА | КОМПЛ. |  |  |  | 117.48 | 8.52 | 126
|  |  | 1 |  |  |  | 117.48 | 8.52 | 126
92 | Е65-13-18 | СМЕНА ВАНН СТАЛЬНЫХ | 100 ПРИБОРОВ | 10831.33 | 310.18 | 202.25 | 507.25 | 40.29 | 11689.05 | 638.64 | 13.87
[5 empty] | К=1.2 | К=1.2 |  |  |  | К=1.2 | К=1.2
|  | РАЗРЯД=4, МЕЖР.КОЭФФ.=1.0 ОХРиОПР=67%, План=49.78% | 0.01 | 108.31 | 3.1 | 2.02 | 5.07 | 0.4 | 116.88 | 6.39 | 0.14
93 | 3/4-10-10-10/10 | ВАННЫ КУПАЛЬНЫЕ СТАЛЬНЫЕ ПРЯМОБОРТНЫЕ ЭМАЛИРОВАННЫЕ С 2-МЯ СТАЛЬНЫМИ ПОДСТАВКАМИ, С ПРОКЛАДКАМИ, УРАВНИТЕЛЕМ ЭЛЕКТРИЧЕСКИХ ПОТЕНЦИАЛОВ, С ПЛАСТМАССОВЫМ ВЫПУСКОМ, СИФОНОМ, ПЕРЕЛИВНОЙ ТРУБОЙ И ПЕРЕЛИВОМ ВСТ-1500 | КОМПЛ. |  |  |  | 360.17 | 26.11 | 386.28
|  |  | 1 |  |  |  | 360.17 | 26.11 | 386.28
94 | Е65-12-6 | СМЕНА СМЕСИТЕЛЕЙ С ДУШЕВОЙ СЕТКОЙ | 100 ШТ. | 5427.88 | 2.95 | 1.92 | 10197.77 | 739.89 | 16368.49 | 320.04 | 0.13
[5 empty] | К=1.2 | К=1.2 |  |  |  | К=1.2 | К=1.2
|  | РАЗРЯД=4, МЕЖР.КОЭФФ.=1.0 ОХРиОПР=67%, План=49.78% | 0.01 | 54.28 | 0.03 | 0.02 | 101.98 | 7.4 | 163.69 | 3.2
95 | Е65-13-20 | СМЕНА ПОЛОТЕНЦЕСУШИТЕЛЕЙ | 100 ПРИБОРОВ | 2160.77 | 18.24 | 11.89 | 258.2 | 20.51 | 2457.72 | 127.4 | 0.82
[5 empty] | К=1.2 | К=1.2 |  |  |  | К=1.2 | К=1.2
|  | РАЗРЯД=4, МЕЖР.КОЭФФ.=1.0 ОХРиОПР=67%, План=49.78% | 0.01 | 21.61 | 0.18 | 0.12 | 2.58 | 0.21 | 24.58 | 1.27 | 0.01
96 | 3/2-100-30-10-10/30 | ПОЛОТЕНЦЕСУШИТЕЛИ ИЗ НЕРЖАВЕЮЩЕЙ СТАЛИ С КРЕПЛЕНИЯМИ, М-ОБРАЗНЫЕ, ДИАМЕТРОМ 20 ММ, РАЗМЕРОМ 500 Х 600 ММ | ШТ. |  |  |  | 72.11 | 5.23 | 77.34
|  |  | 1 |  |  |  | 72.11 | 5.23 | 77.34
97 | Е65-2-2 | РАЗБОРКА ТРУБОПРОВОДОВ ИЗ ЧУГУННЫХ КАНАЛИЗАЦИОННЫХ ТРУБ ДИАМЕТРОМ 100 ММ | 100 М ТРУБ | 1590.03 | 20.12 | 13.13 |  |  | 1610.15 | 102.36 | 0.9
[5 empty] | К=1.2 | К=1.2 |  |  |  | К=1.2 | К=1.2
|  | РАЗРЯД=3.4, МЕЖР.КОЭФФ.=0.9159 ОХРиОПР=67%, План=49.78% | 0.005 | 7.95 | 0.1 | 0.07 |  |  | 8.05 | 0.51
98 | Е65-2-1 | РАЗБОРКА ТРУБОПРОВОДОВ ИЗ ЧУГУННЫХ КАНАЛИЗАЦИОННЫХ ТРУБ ДИАМЕТРОМ 50 ММ | 100 М ТРУБ | 1575.11 | 10.73 | 7 |  |  | 1585.84 | 101.4 | 0.48
[5 empty] | К=1.2 | К=1.2 |  |  |  | К=1.2 | К=1.2
|  | РАЗРЯД=3.4, МЕЖР.КОЭФФ.=0.9159 ОХРиОПР=67%, План=49.78% | 0.028 | 44.1 | 0.3 | 0.2 |  |  | 44.4 | 2.84 | 0.01
99 | Е65-13-25 | СМЕНА ШАРОВОГО КРАНА | 100 ПРИБОР | 1824.81 | 4.3 | 2.8 | 22.52 | 1.78 | 1853.41 | 104.4 | 0.19
[5 empty] | К=1.2 | К=1.2 |  |  |  | К=1.2 | К=1.2
|  | РАЗРЯД=4.3, МЕЖР.КОЭФФ.=1.0306 ОХРиОПР=67%, План=49.78% | 0.03 | 54.74 | 0.13 | 0.08 | 0.68 | 0.05 | 55.6 | 3.13 | 0.01
100 | 3/3-50-80-10/10 | КРАНЫ ШАРОВЫЕ, МУФТОВЫЕ, ЛАТУННЫЕ 11Б27П1 ДИАМЕТРОМ 15 ММ | ШТ. |  |  |  | 11.11 | 0.81 | 11.92
|  |  | 3 |  |  |  | 33.33 | 2.43 | 35.76
101 | Е65-1-1 | РАЗБОРКА ТРУБОПРОВОДОВ ИЗ ВОДОГАЗОПРОВОДНЫХ ТРУБ ДИАМЕТРОМ ДО 32 ММ | 100 М ТРУБ | 626.32 | 4.54 | 2.1 | 33.56 | 2.65 | 667.07 | 41.59 | 0.14
[5 empty] | К=1.2 | К=1.2 |  |  |  | К=1.2 | К=1.2
|  | РАЗРЯД=3.2, МЕЖР.КОЭФФ.=0.8879 ОХРиОПР=67%, План=49.78% | 0.05 | 31.32 | 0.23 | 0.11 | 1.68 | 0.13 | 33.36 | 2.08 | 0.01
102 | Е65-9-2 | ПРОКЛАДКА ТРУБОПРОВОДОВ КАНАЛИЗАЦИИ ИЗ ПОЛИЭТИЛЕНОВЫХ ТРУБ ДИАМЕТРОМ 100 ММ | 100 М ТРУБ | 1750.29 | 3.25 | 1.75 | 297.48 | 21.44 | 2072.46 | 95.42 | 0.12
[5 empty] | К=1.2 | К=1.2 |  |  |  | К=1.2 | К=1.2
|  | РАЗРЯД=4.8, МЕЖР.КОЭФФ.=1.0815 ОХРиОПР=67%, План=49.78% | 0.005 | 8.75 | 0.02 | 0.01 | 1.49 | 0.11 | 10.37 | 0.48
103 | 3/7-10-40-10/20 | ТРУБОПРОВОДЫ (УЗЛЫ УКРУПНЕННЫЕ) ИЗ ПЛАСТМАССОВЫХ ТРУБ ДЛЯ КАНАЛИЗАЦИИ НАРУЖНЫМ ДИАМЕТРОМ 100 ММ | М |  |  |  | 16.14 | 1.17 | 17.31
|  |  | 0.5 |  |  |  | 8.07 | 0.59 | 8.66
104 | Е65-9-1 | ПРОКЛАДКА ТРУБОПРОВОДОВ КАНАЛИЗАЦИИ ИЗ ПОЛИЭТИЛЕНОВЫХ ТРУБ ДИАМЕТРОМ 50 ММ | 100 М ТРУБ | 1827.77 | 1.72 | 0.88 | 215 | 16 | 2060.49 | 99.65 | 0.06
[5 empty] | К=1.2 | К=1.2 |  |  |  | К=1.2 | К=1.2
|  | РАЗРЯД=4.8, МЕЖР.КОЭФФ.=1.0815 ОХРиОПР=67%, План=49.78% | 0.028 | 51.18 | 0.05 | 0.02 | 6.02 | 0.45 | 57.7 | 2.79
105 | 3/7-10-40-10/10 | ТРУБОПРОВОДЫ (УЗЛЫ УКРУПНЕННЫЕ) ИЗ ПЛАСТМАССОВЫХ ТРУБ ДЛЯ КАНАЛИЗАЦИИ НАРУЖНЫМ ДИАМЕТРОМ 50 ММ | М |  |  |  | 8.92 | 0.65 | 9.57
|  |  | 2.8 |  |  |  | 24.98 | 1.82 | 26.8
106 | Е16-41-5 | ПРОКЛАДКА ТРУБОПРОВОДОВ ВОДОСНАБЖЕНИЯ ИЗ ПОЛИПРОПИЛЕНОВЫХ ТРУБ, ПРИ СБОРКЕ УЗЛОВ В ПОСТРОЕЧНЫХ УСЛОВИЯХ В ЗДАНИЯХ КИРПИЧНЫХ И ИЗ ЯЧЕИСТЫХ БЛОКОВ ДИАМЕТРОМ 20 ММ | 100 М | 2533.56 | 66.24 | 0.18 | 344.01 | 17.38 | 2961.19 | 147.88 | 0.01
[5 empty] | К=1.2 | К=1.2 |  |  |  | К=1.2 | К=1.2
|  | РАЗРЯД=4.1, МЕЖР.КОЭФФ.=1.0102 ОХРиОПР=67%, План=49.78% | 0.062 | 157.08 | 4.11 | 0.01 | 21.33 | 1.08 | 183.6 | 9.17
107 | Е16-41-6 | ПРОКЛАДКА ТРУБОПРОВОДОВ ВОДОСНАБЖЕНИЯ ИЗ ПОЛИПРОПИЛЕНОВЫХ ТРУБ, ПРИ СБОРКЕ УЗЛОВ В ПОСТРОЕЧНЫХ УСЛОВИЯХ В ЗДАНИЯХ КИРПИЧНЫХ И ИЗ ЯЧЕИСТЫХ БЛОКОВ ДИАМЕТРОМ 25 ММ | 100 М | 1959.12 | 48.32 | 0.53 | 463.19 | 23.75 | 2494.38 | 114.35 | 0.04
[5 empty] | К=1.2 | К=1.2 |  |  |  | К=1.2 | К=1.2
|  | РАЗРЯД=4.1, МЕЖР.КОЭФФ.=1.0102 ОХРиОПР=67%, План=49.78% | 0.035 | 68.57 | 1.69 | 0.02 | 16.21 | 0.83 | 87.3 | 4
108 | Е65-13-28 | СМЕНА ГИБКИХ ПОДВОДОК К УМЫВАЛЬНИКАМ | 100 ПРИБОР | 810.42 | 4.3 | 2.8 |  |  | 814.72 | 47.78 | 0.19
[5 empty] | К=1.2 | К=1.2 |  |  |  | К=1.2 | К=1.2
|  | РАЗРЯД=4, МЕЖР.КОЭФФ.=1.0 ОХРиОПР=67%, План=49.78% | 0.03 | 24.31 | 0.13 | 0.08 |  |  | 24.44 | 1.43 | 0.01
109 | 3/6-80-10/10 | ГИБКИЕ ПОДВОДКИ | ШТ. |  |  |  | 8.83 | 0.64 | 9.47
|  |  | 3 |  |  |  | 26.49 | 1.92 | 28.41
|  | ИТОГО ПО РАЗДЕЛУ Ж003 |  | 795.51 | 11.08 | 3.42 | 1037.7 | 74.56 | 1918.85 | 46.92 | 0.24
|  | ОХР и ОПР | [6 empty] | 535.27
|  | ПЛАНОВАЯ ПРИБЫЛЬ | [6 empty] | 397.71
|  | ИТОГО С ОХР/ОПР И ПЛАНОВОЙ ПРИБЫЛЬЮ | [6 empty] | 2851.83
| Ж004 | ЭЛЕКТРОМОНТАЖНЫЕ РАБОТЫ
110 | Е67-12-2 | СМЕНА ОДНО- И ДВУХКЛАВИШНЫХ ВЫКЛЮЧАТЕЛЕЙ И РОЗЕТОК ШТЕПСЕЛЬНЫХ УТОПЛЕННОГО ТИПА ПРИ СКРЫТОЙ ПРОВОДКЕ | 100 ШТ. | 1377.38 |  |  | 22.75 | 1.21 | 1401.34 | 77.28
[5 empty] | К=1.2 | К=1.2 |  |  |  | К=1.2 | К=1.2
|  | РАЗРЯД=4.5, МЕЖР.КОЭФФ.=1.0509 ОХРиОПР=59.57%, План=40.54% | 0.05 | 68.87 |  |  | 1.14 | 0.06 | 70.07 | 3.86
111 | 5/30-30-4-1-1/100 | ВЫКЛЮЧАТЕЛЬ УСТАНОВОЧНЫЙ ОДНОКЛАВИШНЫЙ ДЛЯ СКРЫТОЙ УСТАНОВКИ | ШТ. |  |  |  | 1.62 | 0.09 | 1.71
|  |  | 4 |  |  |  | 6.48 | 0.36 | 6.84
112 | 5/30-30-4-1-1/118 | ВЫКЛЮЧАТЕЛЬ УСТАНОВОЧНЫЙ ДВУХКЛАВИШНЫЙ ДЛЯ СКРЫТОЙ УСТАНОВКИ | ШТ. |  |  |  | 1.88 | 0.1 | 1.98
|  |  | 1 |  |  |  | 1.88 | 0.1 | 1.98
113 | 5/20-40-4/11 | КОРОБКА МОНТАЖНАЯ (ПОДРОЗЕТНИК) | 100 ШТ. |  |  |  | 26.4 | 1.4 | 27.8
|  |  | 0.05 |  |  |  | 1.32 | 0.07 | 1.39
114 | 5/30-30-4-1-2-2/1Р | РАМКА 1П | ШТ. |  |  |  | 1.77 | 0.09 | 1.86
|  |  | 5 |  |  |  | 8.85 | 0.45 | 9.3
115 | Е67-12-1 | СМЕНА ОДНО- И ДВУХКЛАВИШНЫХ ВЫКЛЮЧАТЕЛЕЙ И РОЗЕТОК ШТЕПСЕЛЬНЫХ НЕУТОПЛЕННОГО ТИПА ПРИ ОТКРЫТОЙ ПРОВОДКЕ | 100 ШТ. | 1465.29 |  |  | 49.94 | 2.65 | 1517.88 | 82.21
[5 empty] | К=1.2 | К=1.2 |  |  |  | К=1.2 | К=1.2
|  | РАЗРЯД=4.5, МЕЖР.КОЭФФ.=1.0509 ОХРиОПР=59.57%, План=40.54% | 0.08 | 117.22 |  |  | 4 | 0.21 | 121.43 | 6.58
116 | 5/30-30-4-1-2-2/2 | РОЗЕТКА ШТЕПСЕЛЬНАЯ С ЗАЗЕМЛЯЮЩИМ КОНТАКТОМ | ШТ. |  |  |  | 2.75 | 0.15 | 2.9
|  |  | 8 |  |  |  | 22 | 1.2 | 23.2
117 | 5/20-40-4/11 | КОРОБКА МОНТАЖНАЯ (ПОДРОЗЕТНИК) | 100 ШТ. |  |  |  | 26.4 | 1.4 | 27.8
|  |  | 0.06 |  |  |  | 1.58 | 0.08 | 1.66
118 | Е67-11-1 | СМЕНА СВЕТИЛЬНИКОВ С ЛАМПАМИ НАКАЛИВАНИЯ | 100 ШТ. | 2425.36 | 5.9 | 3.85 | 65.34 | 3.47 | 2500.07 | 132.23 | 0.26
[5 empty] | К=1.2 | К=1.2 |  |  |  | К=1.2 | К=1.2
|  | РАЗРЯД=4.8, МЕЖР.КОЭФФ.=1.0815 ОХРиОПР=59.57%, План=40.54% Примечание: ПРИМЕНИТЕЛЬНО | 0.05 | 121.27 | 0.3 | 0.19 | 3.27 | 0.17 | 125.01 | 6.61 | 0.01
119 | 5/30-30-4-3-2/28 | СВЕТИЛЬНИК СВЕТОДИОДНЫЙ ПОТОЛОЧНЫЙ ДЛЯ ОБЩЕСТВЕННЫХ ЗДАНИЙ ДПО 12-34-113.04 ОП. WN2 (236) (ДПО 12 "RUBIN") | ШТ. |  |  |  | 100.24 | 5.33 | 105.57
|  |  | 5 |  |  |  | 501.2 | 26.65 | 527.85
|  | ИТОГО ПО РАЗДЕЛУ Ж004 |  | 307.36 | 0.3 | 0.19 | 551.72 | 29.35 | 888.73 | 17.05 | 0.01
|  | ОХР и ОПР | [6 empty] | 183.21
|  | ПЛАНОВАЯ ПРИБЫЛЬ | [6 empty] | 124.68
|  | ИТОГО С ОХР/ОПР И ПЛАНОВОЙ ПРИБЫЛЬЮ | [6 empty] | 1196.62
| Ж006 | БЛОК 101
| Ж007 | ОБЩЕСТРОИТЕЛЬНЫЕ РАБОТЫ
120 | Е56-19-1 | СНЯТИЕ ДВЕРНЫХ ПОЛОТЕН | 100 М2 ПОЛОТЕН | 634.92 |  |  |  |  | 634.92 | 43.54
[5 empty] | К=1.2 | К=1.2 |  |  |  | К=1.2 | К=1.2
|  | РАЗРЯД=3, МЕЖР.КОЭФФ.=0.8599 ОХРиОПР=81.86%, План=52.34% | 0.05 | 31.75 |  |  |  |  | 31.75 | 2.18
121 | Е10-33-1 | ДЕМОНТАЖ ПО МЕСТУ ШКАФНЫХ И АНТРЕСОЛЬНЫХ СТЕНОК | 100 М2 ДЕТАЛЕЙ | 385.8 | 50.31 | 32.81 |  |  | 436.11 | 25.22 | 2.25
[5 empty] | К=1.2*0.3 | К=1.2*0.3 | К=0 | К=0 |  | К=1.2*0.3 | К=1.2*0.3
|  | РАЗРЯД=3.3, МЕЖР.КОЭФФ.=0.9019 ОХРиОПР=81.86%, План=52.34% | 0.03 | 11.57 | 1.51 | 0.98 |  |  | 13.08 | 0.76 | 0.07
122 | Е10-33-2 | ДЕМОНТАЖ ПО МЕСТУ ШКАФНЫХ И АНТРЕСОЛЬНЫХ ПОЛОК | 100 М2 ДЕТАЛЕЙ | 771.59 | 50.31 | 32.81 |  |  | 821.9 | 50.44 | 2.25
[5 empty] | К=1.2*0.3 | К=1.2*0.3 | К=0 | К=0 |  | К=1.2*0.3 | К=1.2*0.3
|  | РАЗРЯД=3.3, МЕЖР.КОЭФФ.=0.9019 ОХРиОПР=81.86%, План=52.34% | 0.072 | 55.55 | 3.62 | 2.36 |  |  | 59.17 | 3.63 | 0.16
123 | Е56-18-1 | ДЕМОНТАЖ КАРКАСА ШКАФА | 100 ШТ. | 2450.8 | 95.8 | 62.46 |  |  | 2546.6 | 168.05 | 4.28
[5 empty] | К=1.2 | К=1.2 |  |  |  | К=1.2 | К=1.2
|  | РАЗРЯД=3, МЕЖР.КОЭФФ.=0.8599 ОХРиОПР=81.86%, План=52.34% Примечание: ПРИМЕНИТЕЛЬНО | 0.02 | 49.02 | 1.92 | 1.25 |  |  | 50.94 | 3.36 | 0.09
124 | Е10-33-1 | УСТАНОВКА ПО МЕСТУ ШКАФНЫХ И АНТРЕСОЛЬНЫХ СТЕНОК (ШКАФЫ И АНТРЕСОЛИ, КАРКАС ШКАФА) 0,6х2,5 - 6 ШТ., 0,6х1,5 - 8 ШТ.) | 100 М2 ДЕТАЛЕЙ | 1285.98 | 167.7 | 109.36 | 76.63 | 6.14 | 1536.45 | 84.07 | 7.5
[5 empty] | К=1.2 | К=1.2 |  |  |  | К=1.2 | К=1.2
|  | РАЗРЯД=3.3, МЕЖР.КОЭФФ.=0.9019 ОХРиОПР=81.86%, План=52.34% | 0.123 | 158.18 | 20.63 | 13.45 | 9.43 | 0.76 | 189 | 10.34 | 0.92
125 | 1/10-100-5/999131П1 | ПЛИТА ДРЕВЕСНОСТРУЖЕЧНАЯ ЛАМИНИРОВАННАЯ ТОЛЩИНОЙ 18 ММ (ЛДСП) | М2 |  |  |  | 60.8 | 4.83 | 65.63
|  |  | 12.3 |  |  |  | 747.84 | 59.41 | 807.25
126 | Е56-33-6 | УСТАНОВКА ПОЛОТЕН ВНУТРЕННИХ ШКАФНЫХ, АНТРЕСОЛЬНЫХ (ФАСАДЫ 1,9х0,5 - 6 ШТ., 0,6х0,5 - 6 ШТ.) | 100 ПОЛОТЕН | 2461.89 | 72.98 | 47.59 | 21.57 | 1.71 | 2558.15 | 136.8 | 3.26
[5 empty] | К=1.2 | К=1.2 |  |  |  | К=1.2 | К=1.2
|  | РАЗРЯД=4.6, МЕЖР.КОЭФФ.=1.0611 ОХРиОПР=81.86%, План=52.34% | 0.05 | 123.09 | 3.65 | 2.38 | 1.08 | 0.09 | 127.91 | 6.84 | 0.16
127 | 1/10-100-5/999131П1 | ПЛИТА ДРЕВЕСНОСТРУЖЕЧНАЯ ЛАМИНИРОВАННАЯ ТОЛЩИНОЙ 18 ММ (ЛДСП) | М2 |  |  |  | 60.8 | 4.83 | 65.63
|  |  | 5 |  |  |  | 304 | 24.15 | 328.15
128 | 1/10-250-20-50/44 | РУЧКА (КОМПЛЕКТ) | ШТ. |  |  |  | 7.8 | 0.62 | 8.42
|  |  | 8 |  |  |  | 62.4 | 4.96 | 67.36
129 | 1/10-250-20-40/50 | ПЕТЛЯ НАКЛАДНАЯ | ШТ. |  |  |  | 0.89 | 0.07 | 0.96
|  |  | 30 |  |  |  | 26.7 | 2.1 | 28.8
130 | Е10-33-2 | УСТАНОВКА ПО МЕСТУ ШКАФНЫХ И АНТРЕСОЛЬНЫХ ПОЛОК (0,6х1,5 - 6 ШТ., 0,6х0,5 - 4 ШТ.) | 100 М2 ДЕТАЛЕЙ | 2571.97 | 167.7 | 109.36 | 153.41 | 12.13 | 2905.21 | 168.14 | 7.5
[5 empty] | К=1.2 | К=1.2 |  |  |  | К=1.2 | К=1.2
|  | РАЗРЯД=3.3, МЕЖР.КОЭФФ.=0.9019 ОХРиОПР=81.86%, План=52.34% | 0.039 | 100.31 | 6.54 | 4.27 | 5.98 | 0.47 | 113.3 | 6.56 | 0.29
131 | 1/10-100-5/999131П1 | ПЛИТА ДРЕВЕСНОСТРУЖЕЧНАЯ ЛАМИНИРОВАННАЯ ТОЛЩИНОЙ 18 ММ (ЛДСП) | М2 |  |  |  | 60.8 | 4.83 | 65.63
|  |  | 3.9 |  |  |  | 237.12 | 18.84 | 255.96
132 | Е56-37-2 | УСТАНОВКА ТРУБЫ И КРОНШТЕЙНА | 100 ПРИБОРОВ | 280.28 |  |  | 2.84 | 0.23 | 283.35 | 17.77
[5 empty] | К=1.2 | К=1.2 |  |  |  | К=1.2 | К=1.2
|  | РАЗРЯД=3.5, МЕЖР.КОЭФФ.=0.9299 ОХРиОПР=81.86%, План=52.34% Примечание: ПРИМЕНИТЕЛЬНО | 0.2 | 56.06 |  |  | 0.57 | 0.05 | 56.68 | 3.55
133 | 5/20-10-13/150-1 | ШТАНГА | М |  |  |  | 3.34 | 0.18 | 3.52
|  |  | 1.2 |  |  |  | 4.01 | 0.22 | 4.23
134 | Е62-44-1 | ПРОТРАВКА ЦЕМЕНТНОЙ ШТУКАТУРКИ НЕЙТРАЛИЗУЮЩИМ РАСТВОРОМ СТЕН | 100 М2 | 98.35 |  |  | 11.95 | 0.94 | 111.24 | 6.74
[5 empty] | К=1.2 | К=1.2 |  |  |  | К=1.2 | К=1.2
|  | РАЗРЯД=3, МЕЖР.КОЭФФ.=0.8599 ОХРиОПР=81.86%, План=52.34% | 0.1 | 9.84 |  |  | 1.2 | 0.09 | 11.13 | 0.67
135 | Е62-44-2 | ПРОТРАВКА ЦЕМЕНТНОЙ ШТУКАТУРКИ НЕЙТРАЛИЗУЮЩИМ РАСТВОРОМ ПОТОЛКОВ | 100 М2 | 107.63 |  |  | 11.97 | 0.94 | 120.54 | 7.38
[5 empty] | К=1.2 | К=1.2 |  |  |  | К=1.2 | К=1.2
|  | РАЗРЯД=3, МЕЖР.КОЭФФ.=0.8599 ОХРиОПР=81.86%, План=52.34% | 0.04 | 4.31 |  |  | 0.48 | 0.04 | 4.83 | 0.3
136 | Е63-12-1 | СНЯТИЕ ПРОСТЫХ И УЛУЧШЕННЫХ ОБОЕВ В ПОМЕЩЕНИЯХ ПЛОЩАДЬЮ БОЛЕЕ 5 М2 | 100 М2 | 182.01 |  |  |  |  | 182.01 | 12.48
[5 empty] | К=1.2 | К=1.2 |  |  |  | К=1.2 | К=1.2
|  | РАЗРЯД=3, МЕЖР.КОЭФФ.=0.8599 ОХРиОПР=81.86%, План=52.34% Примечание: ПОТОЛКИ | 0.2893 | 52.66 |  |  |  |  | 52.66 | 3.61
137 | Е15-411-1 | УСТРОЙСТВО НАТЯЖНЫХ ПОТОЛКОВ ИЗ ПОЛИВИНИЛХЛОРИДНОЙ ПЛЕНКИ ГАРПУННЫМ СПОСОБОМ В ПОМЕЩЕНИЯХ ПЛОЩАДЬЮ ДО 30 М2 | 100 М2 ПОТОЛКА | 760.8 | 7.34 |  | 20.96 | 1.69 | 790.79 | 48.24
[5 empty] | К=1.2 | К=1.2 |  |  |  | К=1.2 | К=1.2
|  | РАЗРЯД=3.5, МЕЖР.КОЭФФ.=0.9299 ОХРиОПР=81.86%, План=52.34% | 0.2878 | 218.96 | 2.11 |  | 6.03 | 0.49 | 227.59 | 13.88
138 | 2/40-25-15/999130 | ВСТАВКА (ПЛИНТУС) ДЛЯ НАТЯЖНЫХ ПОТОЛКОВ, БЕЛАЯ | М |  |  |  | 2.16 | 0.17 | 2.33
|  |  | 39.2 |  |  |  | 84.67 | 6.66 | 91.33
139 | 1/10-230-57-10/10 | ПРОФИЛЬ СТЕНОВОЙ ПЕРФОРИРОВАННЫЙ ДЛЯ КРЕПЛЕНИЯ НАТЯЖНЫХ ПОТОЛКОВ РАЗМЕРОМ 25 ММ Х 8 ММ, ДЛИННОЙ 2,0 М (АЛЛЮМИНИЕВЫЙ) | М |  |  |  | 1.68 | 0.13 | 1.81
|  |  | 39.2 |  |  |  | 65.86 | 5.1 | 70.96
140 | 2/40-30/999133 | КОЛЬЦО ПРОТЕКТОРНОЕ | ШТ. |  |  |  | 0.32 | 0.03 | 0.35
|  |  | 3 |  |  |  | 0.96 | 0.09 | 1.05
141 | 1/10-240-30-30/282 | ДЮБЕЛЬ-ГВОЗДЬ ДЛЯ МОНТАЖНОГО ПИСТОЛЕТА 3,7 Х 40 ММ | КГ |  |  |  | 15.04 | 1.19 | 16.23
|  |  | 1.12 |  |  |  | 16.84 | 1.33 | 18.17
142 | 1/10-230-57-5/1 | ПОЛОТНО ПВХ ДЛЯ НАТЯЖНОГО ПОТОЛКА (С ПРИПАЯННЫМ ГАРПУНОМ) | М2 |  |  |  | 12.5 | 0.99 | 13.49
|  |  | 28.2044 |  |  |  | 352.56 | 27.92 | 380.48
143 | Е63-13-2 | СМЕНА ОБОЕВ ПРОСТОЙ И СРЕДНЕЙ ПЛОТНОСТИ БЕЗ ПОДБОРА РИСУНКА СО СПЛОШНЫМ ШПАТЛЕВАНИЕМ СТЕН | 100 М2 | 1165.44 |  |  | 295.28 | 23.43 | 1484.15 | 70.7
[5 empty] | К=1.2 | К=1.2 |  |  |  | К=1.2 | К=1.2
|  | РАЗРЯД=3.8, МЕЖР.КОЭФФ.=0.9719 ОХРиОПР=81.86%, План=52.34% | 0.7955 | 927.11 |  |  | 234.9 | 18.64 | 1180.65 | 56.24
144 | 1/55-20-20/60 | ПЕМЗА ИСКУССТВЕННАЯ | М3 |  |  |  | 2000 | 158.8 | 2158.8
|  |  | 0.000525 |  |  |  | 1.05 | 0.08 | 1.13
145 | Е26-85-1 | УСТАНОВКА ПЕРФОРИРОВАННЫХ АЛЮМИНИЕВЫХ УГОЛКОВ ДЛЯ ЗАЩИТЫ ВЫСТУПАЮЩИХ УГЛОВ | 100 М | 776.43 | 0.02 |  | 3.48 | 0.28 | 780.21 | 45.78
[5 empty] | К=1.2 | К=1.2 |  |  |  | К=1.2 | К=1.2
|  | РАЗРЯД=4, МЕЖР.КОЭФФ.=1.0 ОХРиОПР=81.86%, План=52.34% | 0.2227 | 172.91 |  |  | 0.77 | 0.06 | 173.74 | 10.2
146 | 1/10-230-60-40/20 | ШПАТЛЕВКА БЕЛАЯ, СТАРТОВАЯ, ДЛЯ ВНУТРЕННИХ РАБОТ (В) , ПОЛИМИНЕРАЛЬНАЯ (ПМ), ОДНОКОМПОНЕНТНАЯ (1), СУХАЯ СМЕСЬ (СС), ГИПСОВАЯ | Т |  |  |  | 1116 | 88.61 | 1204.61
|  |  | 0.001782 |  |  |  | 1.99 | 0.16 | 2.15
147 | 1/10-230-55-20/170 | УГОЛОК ПЕРФОРИРОВАННЫЙ АЛЮМИНИЕВЫЙ, РАЗМЕРОМ 22 Х 22 ММ, ТОЛЩИНОЙ 0,27 ММ | М |  |  |  | 0.6 | 0.05 | 0.65
|  |  | 22.7154 |  |  |  | 13.63 | 1.14 | 14.77
148 | Е57-2-5 | РАЗБОРКА ПОКРЫТИЙ ПОЛОВ ИЗ ЛИНОЛЕУМА И РЕЛИНА | 100 М2 РАЗБИРАЕМОГО ПОКРЫТИЯ | 199.33 | 8.59 | 5.6 |  |  | 207.92 | 13.67 | 0.38
[5 empty] | К=1.2 | К=1.2 |  |  |  | К=1.2 | К=1.2
|  | РАЗРЯД=3, МЕЖР.КОЭФФ.=0.8599 ОХРиОПР=81.86%, План=52.34% | 0.2878 | 57.37 | 2.47 | 1.61 |  |  | 59.84 | 3.93 | 0.11
149 | Е11-60-1 | УСТРОЙСТВО ПОКРЫТИЙ ПОЛОВ ИЗ ЛАМИНИРОВАННЫХ ПАНЕЛЕЙ ПО БЕТОННОМУ ОСНОВАНИЮ | 100 М2 | 915.99 |  |  | 80.2 | 6.38 | 1002.57 | 58.08
[5 empty] | К=1.2 | К=1.2 |  |  |  | К=1.2 | К=1.2
|  | РАЗРЯД=3.5, МЕЖР.КОЭФФ.=0.9299 ОХРиОПР=81.86%, План=52.34% | 0.2878 | 263.62 |  |  | 23.08 | 1.84 | 288.54 | 16.72
150 | 1/10-100-45/9 | ПОДЛОЖКА ПОД ЛАМИНАТ И ПАРКЕТНУЮ ДОСКУ 3 ММ | М2 |  |  |  | 2.12 | 0.17 | 2.29
|  |  | 31.658 |  |  |  | 67.11 | 5.38 | 72.49
151 | 1/10-125-7/50 | ЛАМИНАТ КЛАССА N32 ТОЛЩИНОЙ 8 ММ БЕЗ ФАСКИ | М2 |  |  |  | 36.95 | 2.93 | 39.88
|  |  | 30.219 |  |  |  | 1116.59 | 88.54 | 1205.13
152 | 1/10-160-10/120 | ПЛЕНКА ПОЛИЭТИЛЕНОВАЯ ВЫСШЕГО СОРТА, ТОЛЩИНОЙ 0,2 ММ | 1000 М2 |  |  |  | 1204.02 | 95.6 | 1299.62
|  |  | 0.033097 |  |  |  | 39.85 | 3.16 | 43.01
153 | Е57-3-1 | РАЗБОРКА ДЕРЕВЯННЫХ ПЛИНТУСОВ И ИЗ ПЛАСТМАССОВЫХ МАТЕРИАЛОВ | 100 М РАЗБИРАЕМОГО ПЛИНТУСА | 50.75 |  |  |  |  | 50.75 | 3.48
[5 empty] | К=1.2 | К=1.2 |  |  |  | К=1.2 | К=1.2
|  | РАЗРЯД=3, МЕЖР.КОЭФФ.=0.8599 ОХРиОПР=81.86%, План=52.34% | 0.3174 | 16.11 |  |  |  |  | 16.11 | 1.1
154 | Е11-40-7 | УСТРОЙСТВО ПЛИНТУСОВ ПОЛИВИНИЛХЛОРИДНЫХ С КРЕПЛЕНИЕМ ШУРУПАМИ (БЕТОННЫЕ СТЕНЫ) | 100 М ПЛИНТУСОВ | 481.81 | 25.75 |  | 23.8 | 1.91 | 533.27 | 32.51
[5 empty] | К=1.2 | К=1.2 |  |  |  | К=1.2 | К=1.2
|  | РАЗРЯД=3.1, МЕЖР.КОЭФФ.=0.8739 ОХРиОПР=81.86%, План=52.34% | 0.3174 | 152.93 | 8.17 |  | 7.55 | 0.61 | 169.26 | 10.32
155 | 2/40-25-15/5 | ПЛИНТУС ДЛЯ ПОЛОВ ИЗ ПЛАСТИКАТА | М |  |  |  | 1.36 | 0.11 | 1.47
|  |  | 32.0574 |  |  |  | 43.6 | 3.53 | 47.13
156 | 2/40-30/31 | УГОЛ НАРУЖНЫЙ ПЛИНТУСА ПОЛИВИНИЛХЛОРИДНОГО | ШТ. |  |  |  | 0.59 | 0.05 | 0.64
|  |  | 3 |  |  |  | 1.77 | 0.15 | 1.92
157 | 2/40-30/32 | УГОЛ ВНУТРЕННИЙ ПЛИНТУСА ПОЛИВИНИЛХЛОРИДНОГО | ШТ. |  |  |  | 0.32 | 0.03 | 0.35
|  |  | 12 |  |  |  | 3.84 | 0.36 | 4.2
158 | 2/40-30/33 | СОЕДЕНИТЕЛЬ ПЛИНТУСА ПОЛИВИНИЛХЛОРИДНОГО | ШТ. |  |  |  | 0.3 | 0.02 | 0.32
|  |  | 10 |  |  |  | 3 | 0.2 | 3.2
159 | 2/40-30/34 | ЗАГЛУШКА ПЛИНТУСА ПОЛИВИНИЛХЛОРИДНОГО | ШТ. |  |  |  | 0.25 | 0.02 | 0.27
|  |  | 10 |  |  |  | 2.5 | 0.2 | 2.7
160 | Е53-2-1 | РАЗБОРКА ФАНЕРНОЙ ОБШИВКИ СТЕН | 100 М2 | 161.12 |  |  |  |  | 161.12 | 9.64
[5 empty] | К=1.2 | К=1.2 |  |  |  | К=1.2 | К=1.2
|  | РАЗРЯД=3.9, МЕЖР.КОЭФФ.=0.9859 ОХРиОПР=81.86%, План=52.34% | 0.0191 | 3.08 |  |  |  |  | 3.08 | 0.18
161 | Е10-267-1 | УСТРОЙСТВО ЗАШИВОК САНТЕХОБОРУДОВАНИЯ ИЗ ВЛАГОСТОЙКОГО ГИПСОКАРТОНА ПО МЕТАЛЛИЧЕСКОМУ КАРКАСУ БЕЗ ПОДАЧИ МАТЕРИАЛОВ НА ВЫСОТУ | 100 М2 ЗАШИВОК | 3038.75 | 31.37 |  | 178.12 | 14.12 | 3262.36 | 198.66
[5 empty] | К=1.2 | К=1.2 |  |  |  | К=1.2 | К=1.2
|  | РАЗРЯД=3.3, МЕЖР.КОЭФФ.=0.9019 ОХРиОПР=81.86%, План=52.34% | 0.0191 | 58.04 | 0.6 |  | 3.4 | 0.27 | 62.31 | 3.79
162 | 1/10-230-55-10/15 | ЛИСТЫ ГИПСОКАРТОННЫЕ ВЛАГОСТОЙКИЕ (ГКЛВ), С УТОНЕННОЙ (УК)/ПРЯМОЙ КРОМКОЙ (ПК), ДЛИНОЙ 2500 (2600,2700) ММ, ШИРИНОЙ 1200 ММ, ТОЛЩИНОЙ 12,5 ММ | М2 |  |  |  | 5.39 | 0.43 | 5.82
|  |  | 2.0055 |  |  |  | 10.81 | 0.86 | 11.67
163 | 1/10-240-55-20/20 | ШУРУПЫ-САМОРЕЗЫ ДЛЯ ГИПСОКАРТОНА 3,5 Х 25 ММ | 1000 ШТ. |  |  |  | 10.98 | 0.87 | 11.85
|  |  | 0.016 |  |  |  | 0.18 | 0.01 | 0.19
164 | 1/10-240-55-20/14 | САМОРЕЗ ДЛЯ ГИПСОКАРТОНА 3,5 X 16 ММ | 1000 ШТ. |  |  |  | 10.19 | 0.81 | 11
|  |  | 0.026 |  |  |  | 0.26 | 0.02 | 0.28
165 | 1/10-240-30-50/10 | ДЮБЕЛЬ С ШУРУПОМ ДЛЯ БЫСТРОГО МОНТАЖА 6 Х 40 ММ | 100 ШТ. |  |  |  | 4.19 | 0.33 | 4.52
|  |  | 0.17 |  |  |  | 0.71 | 0.06 | 0.77
166 | 1/10-235-20/653 | ЛЕНТА УПЛОТНИТЕЛЬНАЯ | М |  |  |  | 0.53 | 0.04 | 0.57
|  |  | 6.6 |  |  |  | 3.5 | 0.26 | 3.76
167 | 1/10-230-55-20/105 | ПРОФИЛЬ ДЛЯ ГИПСОКАРТОНА ПЕРЕГОРОДОЧНЫЙ UW (ПН) 100 Х 40, 0,6 ММ | М |  |  |  | 4.48 | 0.36 | 4.84
|  |  | 5.9 |  |  |  | 26.43 | 2.12 | 28.55
168 | 1/10-230-55-20/120 | ПРОФИЛЬ ДЛЯ ГИПСОКАРТОНА ПОТОЛОЧНЫЙ - ПРИСТЕННЫЙ UD (ПН) 27 Х 28, 0,6 ММ | М |  |  |  | 1.82 | 0.14 | 1.96
|  |  | 6.6 |  |  |  | 12.01 | 0.92 | 12.93
169 | Е10-235-1 | УСТРОЙСТВО ОДНОУРОВНЕВОГО ПРЯМОЛИНЕЙНОГО ПОДВЕСНОГО ПОТОЛКА ИЗ ПАНЕЛЕЙ ПВХ С КРЕПЛЕНИЕМ К ОДНОУРОВНЕВОМУ МЕТАЛЛИЧЕСКОМУ КАРКАСУ | 100 М2 РАЗВЕРНУТОЙ ПОВЕРХНОСТ | 5007.73 | 36.7 |  | 28.93 | 2.3 | 5075.66 | 303.8
[5 empty] | К=1.2 | К=1.2 |  |  |  | К=1.2 | К=1.2
|  | РАЗРЯД=3.8, МЕЖР.КОЭФФ.=0.9719 ОХРиОПР=81.86%, План=52.34% Примечание: ПРИМЕНИТЕЛЬНО | 0.0317 | 158.75 | 1.16 |  | 0.92 | 0.07 | 160.9 | 9.63
170 | 1/10-240-30-30/354 | ДЮБЕЛЬ-ГВОЗДЬ МОНТАЖНЫЙ 6 Х 40 ММ | 100 ШТ. |  |  |  | 4.19 | 0.33 | 4.52
|  |  | 0.02 |  |  |  | 0.08 | 0.01 | 0.09
171 | 1/10-230-55-20/10 | ПОДВЕС ПРЯМОЙ ДЛЯ ПРОФИЛЯ CD (ПП) | ШТ. |  |  |  | 0.4 | 0.03 | 0.43
|  |  | 2 |  |  |  | 0.8 | 0.06 | 0.86
172 | 1/10-230-55-20/120 | ПРОФИЛЬ ДЛЯ ГИПСОКАРТОНА ПОТОЛОЧНЫЙ - ПРИСТЕННЫЙ UD (ПН) 27 Х 28, 0,6 ММ | М |  |  |  | 1.82 | 0.14 | 1.96
|  |  | 3.5504 |  |  |  | 6.46 | 0.5 | 6.96
173 | 1/10-230-55-20/135 | ПРОФИЛЬ ДЛЯ ГИПСОКАРТОНА ПОТОЛОЧНЫЙ СD (ПП) 60 Х 27, 0,6 ММ | М |  |  |  | 2.69 | 0.21 | 2.9
|  |  | 9.6685 |  |  |  | 26.01 | 2.03 | 28.04
174 | 1/10-240-55-20/14 | САМОРЕЗ ДЛЯ ГИПСОКАРТОНА 3,5 X 16 ММ | 1000 ШТ. |  |  |  | 10.19 | 0.81 | 11
|  |  | 0.009 |  |  |  | 0.09 | 0.01 | 0.1
175 | 1/10-230-65-45-5/5 | ПАНЕЛЬ ПОЛИВИНИЛХЛОРИДНАЯ ДЛЯ ВНУТРЕННЕЙ ОТДЕЛКИ ШИРИНОЙ 250 ММ (ЦВЕТ БЕЛЫЙ) | М2 |  |  |  | 13.55 | 1.08 | 14.63
|  |  | 3.3285 |  |  |  | 45.1 | 3.59 | 48.69
176 | Е57-2-7 | РАЗБОРКА ПОКРЫТИЙ ПОЛОВ ИЗ КЕРАМИЧЕСКИХ ПЛИТОК | 100 М2 РАЗБИРАЕМОГО ПОКРЫТИЯ | 1322.31 | 30.05 | 19.6 |  |  | 1352.36 | 83.84 | 1.34
[5 empty] | К=1.2 | К=1.2 |  |  |  | К=1.2 | К=1.2
|  | РАЗРЯД=3.5, МЕЖР.КОЭФФ.=0.9299 ОХРиОПР=81.86%, План=52.34% | 0.0317 | 41.92 | 0.95 | 0.62 |  |  | 42.87 | 2.66 | 0.04
177 | Е13-86-4 | УСТРОЙСТВО ГИДРОИЗОЛЯЦИИ БЕТОННЫХ ПОВЕРХНОСТЕЙ ПОЛА С ПРИМЕНЕНИЕМ СУХИХ СМЕСЕЙ | 100 М2 ПОВЕРХНОСТИ | 948.65 | 1.45 |  | 14.39 | 1.1 | 965.59 | 57.55
[5 empty] | К=1.2 | К=1.2 |  |  |  | К=1.2 | К=1.2
|  | РАЗРЯД=3.8, МЕЖР.КОЭФФ.=0.9719 ОХРиОПР=81.86%, План=52.34% | 0.0317 | 30.07 | 0.05 |  | 0.46 | 0.03 | 30.61 | 1.82
178 | 1/10-230-60-30/20 | РАСТВОРНАЯ СМЕСЬ СУХАЯ (РСС), ДЛЯ СТЯЖЕК, ЦЕМЕНТНАЯ, ВЫРАВНИВАЮЩАЯ, М150 | Т |  |  |  | 304.08 | 24.14 | 328.22
|  |  | 0.006657 |  |  |  | 2.02 | 0.16 | 2.18
179 | 1/10-230-60-5/100 | ГИДРОИЗОЛЯЦИОННАЯ СМЕСЬ (ГС) УНИВЕРСАЛЬНАЯ, ЖЕСТКАЯ (Ж), ОДНОКОМПОНЕНТНАЯ (1) | Т |  |  |  | 1606.84 | 127.58 | 1734.42
|  |  | 0.012553 |  |  |  | 20.17 | 1.6 | 21.77
180 | Е11-114-1 | УСТРОЙСТВО ПОКРЫТИЙ ПОЛОВ ПЛИТАМИ ПОВЫШЕННОЙ ПРОЧНОСТИ ИЗ КЕРАМОГРАНИТА РАЗМЕРОМ 600 Х 600 ММ | 100 М2 | 3505.34 | 40.33 |  | 214.62 | 17.1 | 3777.39 | 229.16
[5 empty] | К=1.2 | К=1.2 |  |  |  | К=1.2 | К=1.2
|  | РАЗРЯД=3.3, МЕЖР.КОЭФФ.=0.9019 ОХРиОПР=81.86%, План=52.34% | 0.0318 | 111.47 | 1.28 |  | 6.82 | 0.54 | 120.11 | 7.29
181 | 1/10-230-65-20-23/90 | ПЛИТКИ КЕРАМИЧЕСКИЕ ДЛЯ ПОЛОВ ОСНОВНЫЕ ГЛАЗУРОВАННЫЕ (КЕРАМОГРАНИТ) РАЗМЕРОМ 400 Х 400 ММ, 406 Х 406 ММ | М2 |  |  |  | 24.07 | 1.91 | 25.98
|  |  | 3.2595 |  |  |  | 78.46 | 6.23 | 84.69
182 | 1/10-230-60-15/10 | КОМПОЗИЦИЯ ДЛЯ ЗАПОЛНЕНИЯ ШВОВ СУХАЯ ШИРИНОЙ ДО 5 ММ, ВОДОСТОЙКАЯ, МОРОЗОСТОЙКАЯ, ДЛЯ НАРУЖНЫХ И ВНУТРЕННИХ РАБОТ (НВ), СЕРАЯ (ФАСОВКА ПО 20 КГ) | Т |  |  |  | 1983.96 | 157.53 | 2141.49
|  |  | 0.000824 |  |  |  | 1.63 | 0.13 | 1.76
183 | 1/10-230-60-35/19 | РАСТВОРНАЯ СМЕСЬ СУХАЯ (РСС), ОБЛИЦОВОЧНАЯ, ЦЕМЕНТНАЯ, УНИВЕРСАЛЬНАЯ, ДЛЯ НАРУЖНЫХ И ВНУТРЕННИХ РАБОТ (НВ), М100/М150, F75 | Т |  |  |  | 489.9 | 38.9 | 528.8
|  |  | 0.025 |  |  |  | 12.25 | 0.97 | 13.22
184 | 1/10-230-95/120 | КРЕСТИКИ ДЛЯ ПЛИТКИ ТОЛЩИНОЙ 3 ММ | 1000 ШТ. |  |  |  | 12.6 | 1 | 13.6
|  |  | 0.08 |  |  |  | 1.01 | 0.08 | 1.09
185 | Е63-19-6 | РАЗБОРКА ОБЛИЦОВКИ СТЕН ИЗ КЕРАМИЧЕСКИХ ГЛАЗУРОВАННЫХ ПЛИТОК БЕЗ СОХРАНЕНИЯ ПЛИТКИ | 100 М2 | 474.27 |  |  |  |  | 474.27 | 32.52
[5 empty] | К=1.2 | К=1.2 |  |  |  | К=1.2 | К=1.2
|  | РАЗРЯД=3, МЕЖР.КОЭФФ.=0.8599 ОХРиОПР=81.86%, План=52.34% | 0.1484 | 70.38 |  |  |  |  | 70.38 | 4.83
186 | Е62-54-2 | СПЛОШНАЯ ОЧИСТКА ОШТУКАТУРЕННЫХ ПОВЕРХНОСТЕЙ СТЕН ОТ КРАСОК КЛЕЕВЫХ ИЛИ КАЗЕИНОВЫХ | 100 М2 | 76.83 |  |  | 0.38 | 0.02 | 77.23 | 5.27
[5 empty] | К=1.2 | К=1.2 |  |  |  | К=1.2 | К=1.2
|  | РАЗРЯД=3, МЕЖР.КОЭФФ.=0.8599 ОХРиОПР=81.86%, План=52.34% | 0.0495 | 3.8 |  |  | 0.02 |  | 3.82 | 0.26
187 | Е61-2-11 | РЕМОНТ ШТУКАТУРКИ ВНУТРЕННИХ СТЕН ПО КАМНЮ И БЕТОНУ ЦЕМЕНТНО-ИЗВЕСТКОВЫМ РАСТВОРОМ ПЛОЩАДЬЮ БОЛЕЕ 10 М2 ТОЛЩИНОЙ СЛОЯ ДО 20 ММ | 100 М2 | 2821.63 | 25.22 | 16.45 | 700.33 | 55.61 | 3602.79 | 171.18 | 1.13
[5 empty] | К=1.2 | К=1.2 |  |  |  | К=1.2 | К=1.2
|  | РАЗРЯД=3.8, МЕЖР.КОЭФФ.=0.9719 ОХРиОПР=81.86%, План=52.34% | 0.005 | 14.11 | 0.13 | 0.08 | 3.5 | 0.28 | 18.02 | 0.86 | 0.01
188 | Е13-73-2 | ГРУНТОВАНИЕ ВНУТРЕННИХ ПОВЕРХНОСТЕЙ СТЕН | 100 М2 | 88.2 |  |  |  |  | 88.2 | 6.05
[5 empty] | К=1.2 | К=1.2 |  |  |  | К=1.2 | К=1.2
|  | РАЗРЯД=3, МЕЖР.КОЭФФ.=0.8599 ОХРиОПР=81.86%, План=52.34% | 0.1979 | 17.45 |  |  |  |  | 17.45 | 1.2
189 | 1/10-230-15/395 | ГРУНТОВКА АКРИЛОВАЯ ГЛУБОКОГО ПРОНИКНОВЕНИЯ ДЛЯ НАРУЖНЫХ (Н) И ВНУТРЕННИХ РАБОТ (В), ПОЛИМЕРНАЯ (П), ОДНОКОМПОНЕНТНАЯ (1), ВОДНО-ДИСПЕРСИОННАЯ (Д) | КГ |  |  |  | 6.29 | 0.5 | 6.79
|  |  | 1.979 |  |  |  | 12.45 | 0.99 | 13.44
190 | Е61-1-4 | СПЛОШНОЕ ВЫРАВНИВАНИЕ ШТУКАТУРКИ СТЕН ПОЛИМЕРЦЕМЕНТНЫМ РАСТВОРОМ ПРИ ТОЛЩИНЕ НАМЕТА ДО 10 ММ | 100 М2 | 1217.09 | 32.2 | 21 | 754.97 | 59.95 | 2064.21 | 77.17 | 1.44
[5 empty] | К=1.2 | К=1.2 |  |  |  | К=1.2 | К=1.2
|  | РАЗРЯД=3.5, МЕЖР.КОЭФФ.=0.9299 ОХРиОПР=81.86%, План=52.34% | 0.1979 | 240.86 | 6.37 | 4.16 | 149.41 | 11.86 | 408.5 | 15.27 | 0.28
191 | Е13-73-2 | ГРУНТОВАНИЕ ВНУТРЕННИХ ПОВЕРХНОСТЕЙ СТЕН | 100 М2 | 88.2 |  |  |  |  | 88.2 | 6.05
[5 empty] | К=1.2 | К=1.2 |  |  |  | К=1.2 | К=1.2
|  | РАЗРЯД=3, МЕЖР.КОЭФФ.=0.8599 ОХРиОПР=81.86%, План=52.34% | 0.1979 | 17.45 |  |  |  |  | 17.45 | 1.2
192 | 1/10-230-15/395 | ГРУНТОВКА АКРИЛОВАЯ ГЛУБОКОГО ПРОНИКНОВЕНИЯ ДЛЯ НАРУЖНЫХ (Н) И ВНУТРЕННИХ РАБОТ (В), ПОЛИМЕРНАЯ (П), ОДНОКОМПОНЕНТНАЯ (1), ВОДНО-ДИСПЕРСИОННАЯ (Д) | КГ |  |  |  | 6.29 | 0.5 | 6.79
|  |  | 1.979 |  |  |  | 12.45 | 0.99 | 13.44
193 | Е15-300-2 | ОБЛИЦОВКА КЕРАМИЧЕСКОЙ ПЛИТКОЙ С ПРИМЕНЕНИЕМ СУХИХ СМЕСЕЙ ВНУТРЕННИХ СТЕН ПО КИРПИЧУ И БЕТОНУ | 100 М2 | 3902.7 | 0.38 |  | 0.66 |  | 3903.74 | 230.11
[5 empty] | К=1.2 | К=1.2 |  |  |  | К=1.2 | К=1.2
|  | РАЗРЯД=4, МЕЖР.КОЭФФ.=1.0 ОХРиОПР=81.86%, План=52.34% | 0.1979 | 772.34 | 0.08 |  | 0.13 |  | 772.55 | 45.54
194 | 1/10-230-50-15/39 | РАСТВОРИТЕЛЬ ДЛЯ ЛАКОКРАСОЧНЫХ МАТЕРИАЛОВ МАРКИ 646 | КГ |  |  |  | 5.95 | 0.47 | 6.42
|  |  | 2.9685 |  |  |  | 17.66 | 1.4 | 19.06
195 | 1/10-230-95/120 | КРЕСТИКИ ДЛЯ ПЛИТКИ ТОЛЩИНОЙ 3 ММ | 1000 ШТ. |  |  |  | 12.6 | 1 | 13.6
|  |  | 0.079 |  |  |  | 1 | 0.08 | 1.08
196 | 1/10-230-60-15/10 | КОМПОЗИЦИЯ ДЛЯ ЗАПОЛНЕНИЯ ШВОВ СУХАЯ ШИРИНОЙ ДО 5 ММ, ВОДОСТОЙКАЯ, МОРОЗОСТОЙКАЯ, ДЛЯ НАРУЖНЫХ И ВНУТРЕННИХ РАБОТ (НВ), СЕРАЯ (ФАСОВКА ПО 20 КГ) | Т |  |  |  | 1983.96 | 157.53 | 2141.49
|  |  | 0.0056 |  |  |  | 11.11 | 0.88 | 11.99
197 | 1/10-230-60-35/19 | РАСТВОРНАЯ СМЕСЬ СУХАЯ (РСС), ОБЛИЦОВОЧНАЯ, ЦЕМЕНТНАЯ, УНИВЕРСАЛЬНАЯ, ДЛЯ НАРУЖНЫХ И ВНУТРЕННИХ РАБОТ (НВ), М100/М150, F75 | Т |  |  |  | 489.9 | 38.9 | 528.8
|  |  | 0.086 |  |  |  | 42.13 | 3.35 | 45.48
198 | 1/10-230-65-20-5/15 | КЕРАМОГРАНИТ КРУПНОРАЗМЕРНЫЙ ПЛОСКИЙ НЕГЛАЗУРОВАННЫЙ ПОЛИРОВАННЫЙ (600 Х 300-600 Х 600 ММ) | М2 |  |  |  | 47.82 | 3.8 | 51.62
|  |  | 20.5816 |  |  |  | 984.21 | 78.21 | 1062.42
199 | Е17-17-2 | УСТАНОВКА ЛЮКОВ САНТЕХНИЧЕСКИХ (РЕВИЗИОННЫХ) БЕЗ МЕХАНИЧЕСКОГО КРЕПЛЕНИЯ | 100 ШТ. | 287.99 | 3.76 | 2.45 | 243.96 | 19.34 | 555.05 | 18.54 | 0.17
[5 empty] | К=1.2 | К=1.2 |  |  |  | К=1.2 | К=1.2
|  | РАЗРЯД=3.4, МЕЖР.КОЭФФ.=0.9159 ОХРиОПР=67%, План=49.78% | 0.01 | 2.88 | 0.04 | 0.02 | 2.44 | 0.19 | 5.55 | 0.19
200 | 2/20-20-15-35/335 | ЛЮКИ ИНЖЕНЕРНЫХ КОММУНИКАЦИЙ МЕТАЛЛИЧЕСКИЕ (ЛЮКИ, ДВЕРЦЫ РЕВИЗИОННЫЕ, ДВЕРЦЫ САНТЕХКАБИН) 60 Х 40 СМ | ШТ. |  |  |  | 71.04 | 4.06 | 75.1
|  |  | 1 |  |  |  | 71.04 | 4.06 | 75.1
201 | Е20-11-1 | УСТАНОВКА РЕШЕТОК ПЛОЩАДЬЮ В СВЕТУ ДО 0,25 М2 С ВЫВЕРКОЙ И ЗАКРЕПЛЕНИЕМ | РЕШЕТКА | 27.49 | 1.73 | 0.18 | 3 | 0.22 | 32.44 | 1.64 | 0.01
[5 empty] | К=1.2 | К=1.2 |  |  |  | К=1.2 | К=1.2
|  | РАЗРЯД=3.9, МЕЖР.КОЭФФ.=0.9859 ОХРиОПР=67%, План=49.78% | 2 | 54.98 | 3.46 | 0.36 | 6 | 0.44 | 64.88 | 3.28 | 0.02
202 | 1/10-115-30-50/30 | ВЕНТРЕШЕТКА 210Х210 ММ | ШТ. |  |  |  | 5.84 | 0.46 | 6.3
|  |  | 2 |  |  |  | 11.68 | 0.92 | 12.6
203 | Е56-19-1 | СНЯТИЕ ДВЕРНЫХ ПОЛОТЕН | 100 М2 ПОЛОТЕН | 634.92 |  |  |  |  | 634.92 | 43.54
[5 empty] | К=1.2 | К=1.2 |  |  |  | К=1.2 | К=1.2
|  | РАЗРЯД=3, МЕЖР.КОЭФФ.=0.8599 ОХРиОПР=81.86%, План=52.34% | 0.07 | 44.44 |  |  |  |  | 44.44 | 3.05
204 | Е56-18-1 | ДЕМОНТАЖ ДВЕРНЫХ КОРОБОК В КАМЕННЫХ СТЕНАХ С ОТБИВКОЙ ШТУКАТУРКИ В ОТКОСАХ | 100 ШТ. | 2450.8 | 95.8 | 62.46 |  |  | 2546.6 | 168.05 | 4.28
[5 empty] | К=1.2 | К=1.2 |  |  |  | К=1.2 | К=1.2
|  | РАЗРЯД=3, МЕЖР.КОЭФФ.=0.8599 ОХРиОПР=81.86%, План=52.34% | 0.05 | 122.54 | 4.79 | 3.12 |  |  | 127.33 | 8.4 | 0.21
205 | Е10-229-1 | УСТАНОВКА ДВЕРНЫХ БЛОКОВ ДЕРЕВЯННЫХ НА РАСПОРНЫХ ДЮБЕЛЯХ В БЕТОННЫХ СТЕНАХ, ПРИ ПЛОЩАДИ ПРОЕМА ДО 2 М2 | 100 М2 ПРОЕМОВ | 2225.39 | 9.83 |  | 189.53 | 15.13 | 2439.88 | 152.59
[5 empty] | К=1.2 | К=1.2 |  |  |  | К=1.2 | К=1.2
|  | РАЗРЯД=3, МЕЖР.КОЭФФ.=0.8599 ОХРиОПР=81.86%, План=52.34% | 0.0828 | 184.26 | 0.81 |  | 15.69 | 1.25 | 202.01 | 12.63
206 | 2/50-30-5-5/25 | НАЛИЧНИК ДЕРЕВЯННЫЙ ХВОЙНЫХ ПОРОД, РАЗМЕРОМ 16 Х 74 ММ | М |  |  |  | 4.44 | 0.35 | 4.79
|  |  | 48.7692 |  |  |  | 216.54 | 17.07 | 233.61
207 | 2/50-20-5-5/105 | БЛОК ДВЕРНОЙ ВНУТРЕННИЙ МЕЖКОМНАТНЫЙ ДЕРЕВЯННЫЙ, ГЛУХОЙ, ОДНОПОЛЬНЫЙ, С НАПЛАВОМ (С ПОРОГОМ), ЩИТОВОЙ ДВ1 Д Г 21-9 Н Щ (П Щ) | М2 |  |  |  | 179.52 | 14.25 | 193.77
|  |  | 3.726 |  |  |  | 668.89 | 53.1 | 721.99
208 | 2/50-20-5-5/9 | БЛОК ДВЕРНОЙ ВНУТРЕННИЙ МЕЖКОМНАТНЫЙ ДЕРЕВЯННЫЙ, ГЛУХОЙ, ОДНОПОЛЬНЫЙ, С НАПЛАВОМ, С ПОРОГОМ, ЩИТОВОЙ ДВ1 Д Г 21-8 Н П Щ | М2 |  |  |  | 196.63 | 15.61 | 212.24
|  |  | 1.656 |  |  |  | 325.62 | 25.85 | 351.47
209 | 2/50-20-5-5/4 | БЛОК ДВЕРНОЙ ВНУТРЕННИЙ МЕЖКОМНАТНЫЙ ДЕРЕВЯННЫЙ, ГЛУХОЙ, ОДНОПОЛЬНЫЙ, С НАПЛАВОМ, С ПОРОГОМ, ЩИТОВОЙ ДВ1 Д Г 21-7 Н П Щ | М2 |  |  |  | 208.6 | 16.56 | 225.16
|  |  | 2.898 |  |  |  | 604.52 | 47.99 | 652.51
210 | Е10-231-1 | ЗАПОЛНЕНИЕ ЗАЗОРА МЕЖДУ ДВЕРНОЙ КОРОБКОЙ И СТЕНОЙ МОНТАЖНОЙ ПЕНОЙ В БЕТОННЫХ И КИРПИЧНЫХ СТЕНАХ, ПРИ ПЛОЩАДИ ПРОЕМА ДО 2 М2 | 100 М2 ПРОЕМОВ | 322.01 |  |  | 445.49 | 35.45 | 802.95 | 22.08
[5 empty] | К=1.2 | К=1.2 |  |  |  | К=1.2 | К=1.2
|  | РАЗРЯД=3, МЕЖР.КОЭФФ.=0.8599 ОХРиОПР=81.86%, План=52.34% | 0.0828 | 26.66 |  |  | 36.89 | 2.94 | 66.49 | 1.83
|  | ИТОГО ПО РАЗДЕЛУ Ж007 |  | 4436.83 | 70.34 | 34.66 | 6941.92 | 549.2 | 11998.29 | 278.1 | 2.36
|  | ОХР и ОПР | [6 empty] | 3651.71
|  | ПЛАНОВАЯ ПРИБЫЛЬ | [6 empty] | 2338.87
|  | ИТОГО С ОХР/ОПР И ПЛАНОВОЙ ПРИБЫЛЬЮ | [6 empty] | 17988.87
| Ж008 | САНТЕХНИЧЕСКИЕ РАБОТЫ
211 | Е65-13-14 | СМЕНА УНИТАЗОВ | 100 ПРИБОРОВ | 7218.85 | 34.34 | 22.39 | 65.01 | 5.16 | 7323.36 | 425.64 | 1.54
[5 empty] | К=1.2 | К=1.2 |  |  |  | К=1.2 | К=1.2
|  | РАЗРЯД=4, МЕЖР.КОЭФФ.=1.0 ОХРиОПР=67%, План=49.78% | 0.01 | 72.19 | 0.34 | 0.22 | 0.65 | 0.05 | 73.23 | 4.26 | 0.02
212 | 3/4-90-10-30/20 | УНИТАЗЫ УНТЦ С ЦЕЛЬНООТЛИТОЙ ПОЛОЧКОЙ С НЕПОСРЕДСТВЕННО ПРИСОЕДИНЕННЫМ СМЫВНЫМ БАЧКОМ С ВЕРХНИМ ПУСКОМ, С СИДЕНЬЕМ И АРМАТУРОЙ, "КОМПАКТ" | КОМПЛ. |  |  |  | 188.4 | 13.66 | 202.06
|  |  | 1 |  |  |  | 188.4 | 13.66 | 202.06
213 | Е65-13-24 | СМЕНА УМЫВАЛЬНИКОВ | 100 ПРИБОРОВ | 4837.67 | 65.47 | 42.7 | 150.05 | 11.92 | 5065.11 | 285.24 | 2.93
[5 empty] | К=1.2 | К=1.2 |  |  |  | К=1.2 | К=1.2
|  | РАЗРЯД=4, МЕЖР.КОЭФФ.=1.0 ОХРиОПР=67%, План=49.78% | 0.01 | 48.38 | 0.65 | 0.43 | 1.5 | 0.12 | 50.65 | 2.85 | 0.03
214 | Е65-12-7 | СМЕНА СМЕСИТЕЛЕЙ БЕЗ ДУШЕВОЙ СЕТКИ | 100 ШТ. | 4273.92 | 1.88 | 1.22 | 4747.77 | 344.89 | 9368.46 | 252 | 0.08
[5 empty] | К=1.2 | К=1.2 |  |  |  | К=1.2 | К=1.2
|  | РАЗРЯД=4, МЕЖР.КОЭФФ.=1.0 ОХРиОПР=67%, План=49.78% | 0.01 | 42.74 | 0.02 | 0.01 | 47.48 | 3.45 | 93.69 | 2.52
215 | 3/4-80-10-10/30 | УМЫВАЛЬНИКИ ОВАЛЬНЫЕ УМОВ2 С КОМПЛЕКТУЮЩЕЙ АРМАТУРОЙ, КРОНШТЕЙНАМИ СО СМЕСИТЕЛЕМ СМР-УМ-НКСА | КОМПЛ. |  |  |  | 117.48 | 8.52 | 126
|  |  | 1 |  |  |  | 117.48 | 8.52 | 126
216 | Е65-13-18 | СМЕНА ВАНН СТАЛЬНЫХ | 100 ПРИБОРОВ | 10831.33 | 310.18 | 202.25 | 507.25 | 40.29 | 11689.05 | 638.64 | 13.87
[5 empty] | К=1.2 | К=1.2 |  |  |  | К=1.2 | К=1.2
|  | РАЗРЯД=4, МЕЖР.КОЭФФ.=1.0 ОХРиОПР=67%, План=49.78% | 0.01 | 108.31 | 3.1 | 2.02 | 5.07 | 0.4 | 116.88 | 6.39 | 0.14
217 | 3/4-10-10-10/10 | ВАННЫ КУПАЛЬНЫЕ СТАЛЬНЫЕ ПРЯМОБОРТНЫЕ ЭМАЛИРОВАННЫЕ С 2-МЯ СТАЛЬНЫМИ ПОДСТАВКАМИ, С ПРОКЛАДКАМИ, УРАВНИТЕЛЕМ ЭЛЕКТРИЧЕСКИХ ПОТЕНЦИАЛОВ, С ПЛАСТМАССОВЫМ ВЫПУСКОМ, СИФОНОМ, ПЕРЕЛИВНОЙ ТРУБОЙ И ПЕРЕЛИВОМ ВСТ-1500 | КОМПЛ. |  |  |  | 360.17 | 26.11 | 386.28
|  |  | 1 |  |  |  | 360.17 | 26.11 | 386.28
218 | 3/4-10-10-10/10П1 | ЭКРАН ПОД ВАННУ | КОМПЛ. |  |  |  | 209.9 | 15.22 | 225.12
|  |  | 1 |  |  |  | 209.9 | 15.22 | 225.12
219 | Е65-12-6 | СМЕНА СМЕСИТЕЛЕЙ С ДУШЕВОЙ СЕТКОЙ | 100 ШТ. | 5427.88 | 2.95 | 1.92 | 10197.77 | 739.89 | 16368.49 | 320.04 | 0.13
[5 empty] | К=1.2 | К=1.2 |  |  |  | К=1.2 | К=1.2
|  | РАЗРЯД=4, МЕЖР.КОЭФФ.=1.0 ОХРиОПР=67%, План=49.78% | 0.01 | 54.28 | 0.03 | 0.02 | 101.98 | 7.4 | 163.69 | 3.2
220 | Е65-13-20 | СМЕНА ПОЛОТЕНЦЕСУШИТЕЛЕЙ | 100 ПРИБОРОВ | 2160.77 | 18.24 | 11.89 | 258.2 | 20.51 | 2457.72 | 127.4 | 0.82
[5 empty] | К=1.2 | К=1.2 |  |  |  | К=1.2 | К=1.2
|  | РАЗРЯД=4, МЕЖР.КОЭФФ.=1.0 ОХРиОПР=67%, План=49.78% | 0.01 | 21.61 | 0.18 | 0.12 | 2.58 | 0.21 | 24.58 | 1.27 | 0.01
221 | 3/2-100-30-10-10/30 | ПОЛОТЕНЦЕСУШИТЕЛИ ИЗ НЕРЖАВЕЮЩЕЙ СТАЛИ С КРЕПЛЕНИЯМИ, М-ОБРАЗНЫЕ, ДИАМЕТРОМ 20 ММ, РАЗМЕРОМ 500 Х 600 ММ | ШТ. |  |  |  | 72.11 | 5.23 | 77.34
|  |  | 1 |  |  |  | 72.11 | 5.23 | 77.34
222 | Е65-2-2 | РАЗБОРКА ТРУБОПРОВОДОВ ИЗ ЧУГУННЫХ КАНАЛИЗАЦИОННЫХ ТРУБ ДИАМЕТРОМ 100 ММ | 100 М ТРУБ | 1590.03 | 20.12 | 13.13 |  |  | 1610.15 | 102.36 | 0.9
[5 empty] | К=1.2 | К=1.2 |  |  |  | К=1.2 | К=1.2
|  | РАЗРЯД=3.4, МЕЖР.КОЭФФ.=0.9159 ОХРиОПР=67%, План=49.78% | 0.005 | 7.95 | 0.1 | 0.07 |  |  | 8.05 | 0.51
223 | Е65-2-1 | РАЗБОРКА ТРУБОПРОВОДОВ ИЗ ЧУГУННЫХ КАНАЛИЗАЦИОННЫХ ТРУБ ДИАМЕТРОМ 50 ММ | 100 М ТРУБ | 1575.11 | 10.73 | 7 |  |  | 1585.84 | 101.4 | 0.48
[5 empty] | К=1.2 | К=1.2 |  |  |  | К=1.2 | К=1.2
|  | РАЗРЯД=3.4, МЕЖР.КОЭФФ.=0.9159 ОХРиОПР=67%, План=49.78% | 0.028 | 44.1 | 0.3 | 0.2 |  |  | 44.4 | 2.84 | 0.01
224 | Е65-13-25 | СМЕНА ШАРОВОГО КРАНА | 100 ПРИБОР | 1824.81 | 4.3 | 2.8 | 22.52 | 1.78 | 1853.41 | 104.4 | 0.19
[5 empty] | К=1.2 | К=1.2 |  |  |  | К=1.2 | К=1.2
|  | РАЗРЯД=4.3, МЕЖР.КОЭФФ.=1.0306 ОХРиОПР=67%, План=49.78% | 0.06 | 109.49 | 0.26 | 0.17 | 1.35 | 0.11 | 111.21 | 6.26 | 0.01
225 | 3/3-50-10-20/20 | КРАН ДЛЯ СТИРАЛЬНОЙ МАШИНЫ | ШТ. |  |  |  | 26.56 | 1.93 | 28.49
|  |  | 1 |  |  |  | 26.56 | 1.93 | 28.49
226 | 3/4-130-20/10 | СИФОН ДЛЯ СТИРАЛЬНОЙ МАШИНЫ | ШТ. |  |  |  | 52.49 | 3.81 | 56.3
|  |  | 1 |  |  |  | 52.49 | 3.81 | 56.3
227 | 3/3-50-80-10/10 | КРАНЫ ШАРОВЫЕ, МУФТОВЫЕ, ЛАТУННЫЕ 11Б27П1 ДИАМЕТРОМ 15 ММ | ШТ. |  |  |  | 11.11 | 0.81 | 11.92
|  |  | 4 |  |  |  | 44.44 | 3.24 | 47.68
228 | Е65-1-1 | РАЗБОРКА ТРУБОПРОВОДОВ ИЗ ВОДОГАЗОПРОВОДНЫХ ТРУБ ДИАМЕТРОМ ДО 32 ММ | 100 М ТРУБ | 626.32 | 4.54 | 2.1 | 33.56 | 2.65 | 667.07 | 41.59 | 0.14
[5 empty] | К=1.2 | К=1.2 |  |  |  | К=1.2 | К=1.2
|  | РАЗРЯД=3.2, МЕЖР.КОЭФФ.=0.8879 ОХРиОПР=67%, План=49.78% | 0.05 | 31.32 | 0.23 | 0.11 | 1.68 | 0.13 | 33.36 | 2.08 | 0.01
229 | Е65-9-2 | ПРОКЛАДКА ТРУБОПРОВОДОВ КАНАЛИЗАЦИИ ИЗ ПОЛИЭТИЛЕНОВЫХ ТРУБ ДИАМЕТРОМ 100 ММ | 100 М ТРУБ | 1750.29 | 3.25 | 1.75 | 297.48 | 21.44 | 2072.46 | 95.42 | 0.12
[5 empty] | К=1.2 | К=1.2 |  |  |  | К=1.2 | К=1.2
|  | РАЗРЯД=4.8, МЕЖР.КОЭФФ.=1.0815 ОХРиОПР=67%, План=49.78% | 0.005 | 8.75 | 0.02 | 0.01 | 1.49 | 0.11 | 10.37 | 0.48
230 | 3/7-10-40-10/20 | ТРУБОПРОВОДЫ (УЗЛЫ УКРУПНЕННЫЕ) ИЗ ПЛАСТМАССОВЫХ ТРУБ ДЛЯ КАНАЛИЗАЦИИ НАРУЖНЫМ ДИАМЕТРОМ 100 ММ | М |  |  |  | 16.14 | 1.17 | 17.31
|  |  | 0.5 |  |  |  | 8.07 | 0.59 | 8.66
231 | Е65-9-1 | ПРОКЛАДКА ТРУБОПРОВОДОВ КАНАЛИЗАЦИИ ИЗ ПОЛИЭТИЛЕНОВЫХ ТРУБ ДИАМЕТРОМ 50 ММ | 100 М ТРУБ | 1827.77 | 1.72 | 0.88 | 215 | 16 | 2060.49 | 99.65 | 0.06
[5 empty] | К=1.2 | К=1.2 |  |  |  | К=1.2 | К=1.2
|  | РАЗРЯД=4.8, МЕЖР.КОЭФФ.=1.0815 ОХРиОПР=67%, План=49.78% | 0.028 | 51.18 | 0.05 | 0.02 | 6.02 | 0.45 | 57.7 | 2.79
232 | 3/7-10-40-10/10 | ТРУБОПРОВОДЫ (УЗЛЫ УКРУПНЕННЫЕ) ИЗ ПЛАСТМАССОВЫХ ТРУБ ДЛЯ КАНАЛИЗАЦИИ НАРУЖНЫМ ДИАМЕТРОМ 50 ММ | М |  |  |  | 8.92 | 0.65 | 9.57
|  |  | 2.8 |  |  |  | 24.98 | 1.82 | 26.8
233 | Е16-41-5 | ПРОКЛАДКА ТРУБОПРОВОДОВ ВОДОСНАБЖЕНИЯ ИЗ ПОЛИПРОПИЛЕНОВЫХ ТРУБ, ПРИ СБОРКЕ УЗЛОВ В ПОСТРОЕЧНЫХ УСЛОВИЯХ В ЗДАНИЯХ КИРПИЧНЫХ И ИЗ ЯЧЕИСТЫХ БЛОКОВ ДИАМЕТРОМ 20 ММ | 100 М | 2533.56 | 66.24 | 0.18 | 344.01 | 17.38 | 2961.19 | 147.88 | 0.01
[5 empty] | К=1.2 | К=1.2 |  |  |  | К=1.2 | К=1.2
|  | РАЗРЯД=4.1, МЕЖР.КОЭФФ.=1.0102 ОХРиОПР=67%, План=49.78% | 0.062 | 157.08 | 4.11 | 0.01 | 21.33 | 1.08 | 183.6 | 9.17
234 | Е16-41-6 | ПРОКЛАДКА ТРУБОПРОВОДОВ ВОДОСНАБЖЕНИЯ ИЗ ПОЛИПРОПИЛЕНОВЫХ ТРУБ, ПРИ СБОРКЕ УЗЛОВ В ПОСТРОЕЧНЫХ УСЛОВИЯХ В ЗДАНИЯХ КИРПИЧНЫХ И ИЗ ЯЧЕИСТЫХ БЛОКОВ ДИАМЕТРОМ 25 ММ | 100 М | 1959.12 | 48.32 | 0.53 | 463.19 | 23.75 | 2494.38 | 114.35 | 0.04
[5 empty] | К=1.2 | К=1.2 |  |  |  | К=1.2 | К=1.2
|  | РАЗРЯД=4.1, МЕЖР.КОЭФФ.=1.0102 ОХРиОПР=67%, План=49.78% | 0.035 | 68.57 | 1.69 | 0.02 | 16.21 | 0.83 | 87.3 | 4
235 | Е65-13-28 | СМЕНА ГИБКИХ ПОДВОДОК К УМЫВАЛЬНИКАМ | 100 ПРИБОР | 810.42 | 4.3 | 2.8 |  |  | 814.72 | 47.78 | 0.19
[5 empty] | К=1.2 | К=1.2 |  |  |  | К=1.2 | К=1.2
|  | РАЗРЯД=4, МЕЖР.КОЭФФ.=1.0 ОХРиОПР=67%, План=49.78% | 0.03 | 24.31 | 0.13 | 0.08 |  |  | 24.44 | 1.43 | 0.01
236 | 3/6-80-10/10 | ГИБКИЕ ПОДВОДКИ | ШТ. |  |  |  | 8.83 | 0.64 | 9.47
|  |  | 3 |  |  |  | 26.49 | 1.92 | 28.41
|  | ИТОГО ПО РАЗДЕЛУ Ж008 |  | 850.26 | 11.21 | 3.51 | 1338.43 | 96.39 | 2296.29 | 50.05 | 0.24
|  | ОХР и ОПР | [6 empty] | 572.01
|  | ПЛАНОВАЯ ПРИБЫЛЬ | [6 empty] | 425.01
|  | ИТОГО С ОХР/ОПР И ПЛАНОВОЙ ПРИБЫЛЬЮ | [6 empty] | 3293.31
| Ж009 | ЭЛЕКТРОМОНТАЖНЫЕ РАБОТЫ
237 | Е67-12-2 | СМЕНА ОДНО- И ДВУХКЛАВИШНЫХ ВЫКЛЮЧАТЕЛЕЙ И РОЗЕТОК ШТЕПСЕЛЬНЫХ УТОПЛЕННОГО ТИПА ПРИ СКРЫТОЙ ПРОВОДКЕ | 100 ШТ. | 1377.38 |  |  | 22.75 | 1.21 | 1401.34 | 77.28
[5 empty] | К=1.2 | К=1.2 |  |  |  | К=1.2 | К=1.2
|  | РАЗРЯД=4.5, МЕЖР.КОЭФФ.=1.0509 ОХРиОПР=59.57%, План=40.54% | 0.05 | 68.87 |  |  | 1.14 | 0.06 | 70.07 | 3.86
238 | 5/30-30-4-1-1/100 | ВЫКЛЮЧАТЕЛЬ УСТАНОВОЧНЫЙ ОДНОКЛАВИШНЫЙ ДЛЯ СКРЫТОЙ УСТАНОВКИ | ШТ. |  |  |  | 1.62 | 0.09 | 1.71
|  |  | 4 |  |  |  | 6.48 | 0.36 | 6.84
239 | 5/30-30-4-1-1/118 | ВЫКЛЮЧАТЕЛЬ УСТАНОВОЧНЫЙ ДВУХКЛАВИШНЫЙ ДЛЯ СКРЫТОЙ УСТАНОВКИ | ШТ. |  |  |  | 1.88 | 0.1 | 1.98
|  |  | 1 |  |  |  | 1.88 | 0.1 | 1.98
240 | 5/20-40-4/11 | КОРОБКА МОНТАЖНАЯ (ПОДРОЗЕТНИК) | 100 ШТ. |  |  |  | 26.4 | 1.4 | 27.8
|  |  | 0.05 |  |  |  | 1.32 | 0.07 | 1.39
241 | 5/30-30-4-1-2-2/1Р | РАМКА 1П | ШТ. |  |  |  | 1.77 | 0.09 | 1.86
|  |  | 5 |  |  |  | 8.85 | 0.45 | 9.3
242 | Е67-12-1 | СМЕНА ОДНО- И ДВУХКЛАВИШНЫХ ВЫКЛЮЧАТЕЛЕЙ И РОЗЕТОК ШТЕПСЕЛЬНЫХ НЕУТОПЛЕННОГО ТИПА ПРИ ОТКРЫТОЙ ПРОВОДКЕ | 100 ШТ. | 1465.29 |  |  | 49.94 | 2.65 | 1517.88 | 82.21
[5 empty] | К=1.2 | К=1.2 |  |  |  | К=1.2 | К=1.2
|  | РАЗРЯД=4.5, МЕЖР.КОЭФФ.=1.0509 ОХРиОПР=59.57%, План=40.54% | 0.08 | 117.22 |  |  | 4 | 0.21 | 121.43 | 6.58
243 | 5/30-30-4-1-2-2/2 | РОЗЕТКА ШТЕПСЕЛЬНАЯ С ЗАЗЕМЛЯЮЩИМ КОНТАКТОМ | ШТ. |  |  |  | 2.75 | 0.15 | 2.9
|  |  | 8 |  |  |  | 22 | 1.2 | 23.2
244 | 5/20-40-4/11 | КОРОБКА МОНТАЖНАЯ (ПОДРОЗЕТНИК) | 100 ШТ. |  |  |  | 26.4 | 1.4 | 27.8
|  |  | 0.06 |  |  |  | 1.58 | 0.08 | 1.66
245 | Е67-11-1 | СМЕНА СВЕТИЛЬНИКОВ С ЛАМПАМИ НАКАЛИВАНИЯ | 100 ШТ. | 2425.36 | 5.9 | 3.85 | 65.34 | 3.47 | 2500.07 | 132.23 | 0.26
[5 empty] | К=1.2 | К=1.2 |  |  |  | К=1.2 | К=1.2
|  | РАЗРЯД=4.8, МЕЖР.КОЭФФ.=1.0815 ОХРиОПР=59.57%, План=40.54% Примечание: ПРИМЕНИТЕЛЬНО | 0.05 | 121.27 | 0.3 | 0.19 | 3.27 | 0.17 | 125.01 | 6.61 | 0.01
246 | 5/30-30-4-3-2/28 | СВЕТИЛЬНИК СВЕТОДИОДНЫЙ ПОТОЛОЧНЫЙ ДЛЯ ОБЩЕСТВЕННЫХ ЗДАНИЙ ДПО 12-34-113.04 ОП. WN2 (236) (ДПО 12 "RUBIN") | ШТ. |  |  |  | 100.24 | 5.33 | 105.57
|  |  | 5 |  |  |  | 501.2 | 26.65 | 527.85
247 | Ц8-593-602 | СВЕТИЛЬНИК ОДНОЛАМПОВЫЙ ПОТОЛОЧНЫЙ ИЛИ НАСТЕННЫЙ ДЛЯ ПОМЕЩЕНИЙ С НОРМАЛЬНЫМИ УСЛОВИЯМИ СРЕДЫ С КРЕПЛЕНИЕМ НА РАСПОРНЫЕ ДЮБЕЛЯ | 100 ШТ. | 1772.42 | 17.28 |  | 310.38 | 16.86 | 2116.94 | 99.44
[5 empty] | К=1.2 | К=1.2 |  |  |  | К=1.2 | К=1.2
|  | РАЗРЯД=4.5, МЕЖР.КОЭФФ.=1.0509 ОХРиОПР=59.57%, План=40.54% | 0.02 | 35.45 | 0.35 |  | 6.21 | 0.34 | 42.35 | 1.99
248 | 5/30-30-4-3-1-3/1 | СВЕТИЛЬНИК С КОМПАКТНЫМИ ЛЮМИНЕСЦЕНТНЫМИ ЛАМПАМИ, НАСТЕННЫЙ ДЛЯ ЖИЛЫХ ПОМЕЩЕНИЙ ЛББ31-11-004 С ЭМПРА | ШТ. |  |  |  | 26 | 1.38 | 27.38
|  |  | 2 |  |  |  | 52 | 2.76 | 54.76
249 | Е46-74-1 | УСТРОЙСТВО ШТРАБ В КИРПИЧНЫХ СТЕНАХ ПЛОЩАДЬЮ СЕЧЕНИЯ ДО 20 СМ2 | 100 М | 222.13 | 11.32 |  |  |  | 233.45 | 14.3
|  | РАЗРЯД=3.4, МЕЖР.КОЭФФ.=0.9159 ОХРиОПР=81.86%, План=52.34% | 0.12 | 26.66 | 1.36 |  |  |  | 28.02 | 1.72
250 | 1/10-170-60/50 | ЗУБИЛО ПЛОСКОЕ SDS+ РАЗМЕРОМ 14Х250Х25 ММ | ШТ. |  |  |  | 8.44 | 0.67 | 9.11
|  |  | 0.024 |  |  |  | 0.2 | 0.02 | 0.22
251 | 1/10-170-2/20 | ДИСК АЛМАЗНЫЙ ОТРЕЗНОЙ ДЛЯ РЕЗКИ КАМНЯ, БЕТОНА ДИАМЕТРОМ 230 ММ | ДИСК |  |  |  | 32.3 | 2.56 | 34.86
|  |  | 0.09 |  |  |  | 2.91 | 0.23 | 3.14
252 | Ц8-424-1 | КАБЕЛЬ ДВУХ-ЧЕТЫРЕХЖИЛЬНЫЙ СЕЧЕНИЕМ ЖИЛЫ ДО 6 ММ2 В ГОТОВЫХ БОРОЗДАХ (ШТРАБАХ) С УСТАНОВКОЙ ОТВЕТВИТЕЛЬНЫХ КОРОБОК | 100 М | 997.45 | 12.14 |  | 88.16 | 4.93 | 1102.68 | 58.81
[5 empty] | К=1.2 | К=1.2 |  |  |  | К=1.2 | К=1.2
|  | РАЗРЯД=4, МЕЖР.КОЭФФ.=1.0 ОХРиОПР=59.57%, План=40.54% | 0.12 | 119.69 | 1.46 |  | 10.58 | 0.59 | 132.32 | 7.06
253 | 5/10-10-10-2/20 | КАБЕЛЬ СИЛОВОЙ МАРКИ ВВГНГ 3 Х 2,5-0,66 С МЕДНЫМИ ЖИЛАМИ, ИЗОЛЯЦИЯ И ОБОЛОЧКА ИЗ ПОЛИВИНИЛХЛОРИДНОГО ПЛАСТИКАТА, НЕ РАСПРОСТРАНЯЮЩИЙ ГОРЕНИЕ, БЕЗ ЗАЩИТНОГО ПОКРОВА, С ТРЕМЯ ЖИЛАМИ СЕЧЕНИЕМ 2,5 ММ2, НА НАПРЯЖЕНИЕ 0,66 КВ | 1000 М |  |  |  | 4041.9 | 215.03 | 4256.93
|  |  | 0.01224 |  |  |  | 49.47 | 2.63 | 52.1
254 | Е61-39-1 | ЗАДЕЛКА НА ОШТУКАТУРЕННЫХ ПОВЕРХНОСТЯХ СТЕН И ПЕРЕГОРОДКАХ БОРОЗД ГЛУБИНОЙ ДО 40 ММ, ШИРИНОЙ 100 ММ | 100 М | 1182.73 | 24.14 | 15.74 |  |  | 1206.87 | 59.34 | 1.08
[5 empty] | К=1.2 | К=1.2 |  |  |  | К=1.2 | К=1.2
|  | РАЗРЯД=5.7, МЕЖР.КОЭФФ.=1.1752 ОХРиОПР=81.86%, План=52.34% | 0.12 | 141.93 | 2.9 | 1.89 |  |  | 144.83 | 7.12 | 0.13
255 | 4/1-4-20-10-20-10/10 | РАСТВОР ГОТОВЫЙ ОТДЕЛОЧНЫЙ ЦЕМЕНТНЫЙ, СОСТАВ 1:3 | М3 |  |  |  | 146 | 11.36 | 157.36
|  |  | 0.0528 |  |  |  | 7.71 | 0.6 | 8.31
|  | ИТОГО ПО РАЗДЕЛУ Ж009 |  | 631.09 | 6.37 | 2.08 | 680.8 | 36.52 | 1354.78 | 34.94 | 0.14
|  | ОХР и ОПР | [6 empty] | 415.18
|  | ПЛАНОВАЯ ПРИБЫЛЬ | [6 empty] | 276.8
|  | ИТОГО С ОХР/ОПР И ПЛАНОВОЙ ПРИБЫЛЬЮ | [6 empty] | 2046.76
| Ж011 | БЛОК 1109
| Ж012 | ОБЩЕСТРОИТЕЛЬНЫЕ РАБОТЫ
256 | Е56-19-1 | СНЯТИЕ ДВЕРНЫХ ПОЛОТЕН | 100 М2 ПОЛОТЕН | 634.92 |  |  |  |  | 634.92 | 43.54
[5 empty] | К=1.2 | К=1.2 |  |  |  | К=1.2 | К=1.2
|  | РАЗРЯД=3, МЕЖР.КОЭФФ.=0.8599 ОХРиОПР=81.86%, План=52.34% | 0.05 | 31.75 |  |  |  |  | 31.75 | 2.18
257 | Е10-33-1 | ДЕМОНТАЖ ПО МЕСТУ ШКАФНЫХ И АНТРЕСОЛЬНЫХ СТЕНОК | 100 М2 ДЕТАЛЕЙ | 385.8 | 50.31 | 32.81 |  |  | 436.11 | 25.22 | 2.25
[5 empty] | К=1.2*0.3 | К=1.2*0.3 | К=0 | К=0 |  | К=1.2*0.3 | К=1.2*0.3
|  | РАЗРЯД=3.3, МЕЖР.КОЭФФ.=0.9019 ОХРиОПР=81.86%, План=52.34% | 0.03 | 11.57 | 1.51 | 0.98 |  |  | 13.08 | 0.76 | 0.07
258 | Е10-33-2 | ДЕМОНТАЖ ПО МЕСТУ ШКАФНЫХ И АНТРЕСОЛЬНЫХ ПОЛОК | 100 М2 ДЕТАЛЕЙ | 771.59 | 50.31 | 32.81 |  |  | 821.9 | 50.44 | 2.25
[5 empty] | К=1.2*0.3 | К=1.2*0.3 | К=0 | К=0 |  | К=1.2*0.3 | К=1.2*0.3
|  | РАЗРЯД=3.3, МЕЖР.КОЭФФ.=0.9019 ОХРиОПР=81.86%, План=52.34% | 0.072 | 55.55 | 3.62 | 2.36 |  |  | 59.17 | 3.63 | 0.16
259 | Е56-18-1 | ДЕМОНТАЖ КАРКАСА ШКАФА | 100 ШТ. | 2450.8 | 95.8 | 62.46 |  |  | 2546.6 | 168.05 | 4.28
[5 empty] | К=1.2 | К=1.2 |  |  |  | К=1.2 | К=1.2
|  | РАЗРЯД=3, МЕЖР.КОЭФФ.=0.8599 ОХРиОПР=81.86%, План=52.34% Примечание: ПРИМЕНИТЕЛЬНО | 0.02 | 49.02 | 1.92 | 1.25 |  |  | 50.94 | 3.36 | 0.09
260 | Е10-33-1 | УСТАНОВКА ПО МЕСТУ ШКАФНЫХ И АНТРЕСОЛЬНЫХ СТЕНОК (ШКАФЫ И АНТРЕСОЛИ, КАРКАС ШКАФА) 0,6х2,5 - 6 ШТ., 0,6х1,5 - 8 ШТ.) | 100 М2 ДЕТАЛЕЙ | 1285.98 | 167.7 | 109.36 | 76.63 | 6.14 | 1536.45 | 84.07 | 7.5
[5 empty] | К=1.2 | К=1.2 |  |  |  | К=1.2 | К=1.2
|  | РАЗРЯД=3.3, МЕЖР.КОЭФФ.=0.9019 ОХРиОПР=81.86%, План=52.34% | 0.123 | 158.18 | 20.63 | 13.45 | 9.43 | 0.76 | 189 | 10.34 | 0.92
261 | 1/10-100-5/999131П1 | ПЛИТА ДРЕВЕСНОСТРУЖЕЧНАЯ ЛАМИНИРОВАННАЯ ТОЛЩИНОЙ 18 ММ (ЛДСП) | М2 |  |  |  | 60.8 | 4.83 | 65.63
|  |  | 12.3 |  |  |  | 747.84 | 59.41 | 807.25
262 | Е56-33-6 | УСТАНОВКА ПОЛОТЕН ВНУТРЕННИХ ШКАФНЫХ, АНТРЕСОЛЬНЫХ (ФАСАДЫ 1,9х0,5 - 6 ШТ., 0,6х0,5 - 6 ШТ.) | 100 ПОЛОТЕН | 2461.89 | 72.98 | 47.59 | 21.57 | 1.71 | 2558.15 | 136.8 | 3.26
[5 empty] | К=1.2 | К=1.2 |  |  |  | К=1.2 | К=1.2
|  | РАЗРЯД=4.6, МЕЖР.КОЭФФ.=1.0611 ОХРиОПР=81.86%, План=52.34% | 0.05 | 123.09 | 3.65 | 2.38 | 1.08 | 0.09 | 127.91 | 6.84 | 0.16
263 | 1/10-100-5/999131П1 | ПЛИТА ДРЕВЕСНОСТРУЖЕЧНАЯ ЛАМИНИРОВАННАЯ ТОЛЩИНОЙ 18 ММ (ЛДСП) | М2 |  |  |  | 60.8 | 4.83 | 65.63
|  |  | 5 |  |  |  | 304 | 24.15 | 328.15
264 | 1/10-250-20-50/44 | РУЧКА (КОМПЛЕКТ) | ШТ. |  |  |  | 7.8 | 0.62 | 8.42
|  |  | 8 |  |  |  | 62.4 | 4.96 | 67.36
265 | 1/10-250-20-40/50 | ПЕТЛЯ НАКЛАДНАЯ | ШТ. |  |  |  | 0.89 | 0.07 | 0.96
|  |  | 30 |  |  |  | 26.7 | 2.1 | 28.8
266 | Е10-33-2 | УСТАНОВКА ПО МЕСТУ ШКАФНЫХ И АНТРЕСОЛЬНЫХ ПОЛОК (0,6х1,5 - 6 ШТ., 0,6х0,5 - 4 ШТ.) | 100 М2 ДЕТАЛЕЙ | 2571.97 | 167.7 | 109.36 | 153.41 | 12.13 | 2905.21 | 168.14 | 7.5
[5 empty] | К=1.2 | К=1.2 |  |  |  | К=1.2 | К=1.2
|  | РАЗРЯД=3.3, МЕЖР.КОЭФФ.=0.9019 ОХРиОПР=81.86%, План=52.34% | 0.039 | 100.31 | 6.54 | 4.27 | 5.98 | 0.47 | 113.3 | 6.56 | 0.29
267 | 1/10-100-5/999131П1 | ПЛИТА ДРЕВЕСНОСТРУЖЕЧНАЯ ЛАМИНИРОВАННАЯ ТОЛЩИНОЙ 18 ММ (ЛДСП) | М2 |  |  |  | 60.8 | 4.83 | 65.63
|  |  | 3.9 |  |  |  | 237.12 | 18.84 | 255.96
268 | Е56-37-2 | УСТАНОВКА ТРУБЫ И КРОНШТЕЙНА | 100 ПРИБОРОВ | 280.28 |  |  | 2.84 | 0.23 | 283.35 | 17.77
[5 empty] | К=1.2 | К=1.2 |  |  |  | К=1.2 | К=1.2
|  | РАЗРЯД=3.5, МЕЖР.КОЭФФ.=0.9299 ОХРиОПР=81.86%, План=52.34% Примечание: ПРИМЕНИТЕЛЬНО | 0.2 | 56.06 |  |  | 0.57 | 0.05 | 56.68 | 3.55
269 | 5/20-10-13/150-1 | ШТАНГА | М |  |  |  | 3.34 | 0.18 | 3.52
|  |  | 1.2 |  |  |  | 4.01 | 0.22 | 4.23
270 | Е62-44-1 | ПРОТРАВКА ЦЕМЕНТНОЙ ШТУКАТУРКИ НЕЙТРАЛИЗУЮЩИМ РАСТВОРОМ СТЕН | 100 М2 | 98.35 |  |  | 11.95 | 0.94 | 111.24 | 6.74
[5 empty] | К=1.2 | К=1.2 |  |  |  | К=1.2 | К=1.2
|  | РАЗРЯД=3, МЕЖР.КОЭФФ.=0.8599 ОХРиОПР=81.86%, План=52.34% | 0.1 | 9.84 |  |  | 1.2 | 0.09 | 11.13 | 0.67
271 | Е62-44-2 | ПРОТРАВКА ЦЕМЕНТНОЙ ШТУКАТУРКИ НЕЙТРАЛИЗУЮЩИМ РАСТВОРОМ ПОТОЛКОВ | 100 М2 | 107.63 |  |  | 11.97 | 0.94 | 120.54 | 7.38
[5 empty] | К=1.2 | К=1.2 |  |  |  | К=1.2 | К=1.2
|  | РАЗРЯД=3, МЕЖР.КОЭФФ.=0.8599 ОХРиОПР=81.86%, План=52.34% | 0.04 | 4.31 |  |  | 0.48 | 0.04 | 4.83 | 0.3
272 | Е63-12-1 | СНЯТИЕ ПРОСТЫХ И УЛУЧШЕННЫХ ОБОЕВ В ПОМЕЩЕНИЯХ ПЛОЩАДЬЮ БОЛЕЕ 5 М2 | 100 М2 | 182.01 |  |  |  |  | 182.01 | 12.48
[5 empty] | К=1.2 | К=1.2 |  |  |  | К=1.2 | К=1.2
|  | РАЗРЯД=3, МЕЖР.КОЭФФ.=0.8599 ОХРиОПР=81.86%, План=52.34% Примечание: ПОТОЛКИ | 0.2893 | 52.66 |  |  |  |  | 52.66 | 3.61
273 | Е15-180-4 | ОКРАСКА ПО ШТУКАТУРКЕ ПОТОЛКОВ ПОЛИВИНИЛАЦЕТАТНЫМИ ВОДОЭМУЛЬСИОННЫМИ СОСТАВАМИ УЛУЧШЕННАЯ | 100 М2 ОКРАШИВАЕМОЙ ПОВЕРХНОСТ | 1035.43 | 14.76 | 9.62 | 691.04 | 54.91 | 1796.14 | 64.68 | 0.66
[5 empty] | К=1.2 | К=1.2 |  |  |  | К=1.2 | К=1.2
|  | РАЗРЯД=3.6, МЕЖР.КОЭФФ.=0.9439 ОХРиОПР=81.86%, План=52.34% | 0.2893 | 299.55 | 4.27 | 2.78 | 199.92 | 15.89 | 519.63 | 18.71 | 0.19
274 | Е63-13-2 | СМЕНА ОБОЕВ ПРОСТОЙ И СРЕДНЕЙ ПЛОТНОСТИ БЕЗ ПОДБОРА РИСУНКА СО СПЛОШНЫМ ШПАТЛЕВАНИЕМ СТЕН | 100 М2 | 1165.44 |  |  | 295.28 | 23.43 | 1484.15 | 70.7
[5 empty] | К=1.2 | К=1.2 |  |  |  | К=1.2 | К=1.2
|  | РАЗРЯД=3.8, МЕЖР.КОЭФФ.=0.9719 ОХРиОПР=81.86%, План=52.34% | 0.7955 | 927.11 |  |  | 234.9 | 18.64 | 1180.65 | 56.24
275 | 1/55-20-20/60 | ПЕМЗА ИСКУССТВЕННАЯ | М3 |  |  |  | 2000 | 158.8 | 2158.8
|  |  | 0.000525 |  |  |  | 1.05 | 0.08 | 1.13
276 | Е26-85-1 | УСТАНОВКА ПЕРФОРИРОВАННЫХ АЛЮМИНИЕВЫХ УГОЛКОВ ДЛЯ ЗАЩИТЫ ВЫСТУПАЮЩИХ УГЛОВ | 100 М | 776.43 | 0.02 |  | 3.48 | 0.28 | 780.21 | 45.78
[5 empty] | К=1.2 | К=1.2 |  |  |  | К=1.2 | К=1.2
|  | РАЗРЯД=4, МЕЖР.КОЭФФ.=1.0 ОХРиОПР=81.86%, План=52.34% | 0.2227 | 172.91 |  |  | 0.77 | 0.06 | 173.74 | 10.2
277 | 1/10-230-60-40/20 | ШПАТЛЕВКА БЕЛАЯ, СТАРТОВАЯ, ДЛЯ ВНУТРЕННИХ РАБОТ (В) , ПОЛИМИНЕРАЛЬНАЯ (ПМ), ОДНОКОМПОНЕНТНАЯ (1), СУХАЯ СМЕСЬ (СС), ГИПСОВАЯ | Т |  |  |  | 1116 | 88.61 | 1204.61
|  |  | 0.001782 |  |  |  | 1.99 | 0.16 | 2.15
278 | 1/10-230-55-20/170 | УГОЛОК ПЕРФОРИРОВАННЫЙ АЛЮМИНИЕВЫЙ, РАЗМЕРОМ 22 Х 22 ММ, ТОЛЩИНОЙ 0,27 ММ | М |  |  |  | 0.6 | 0.05 | 0.65
|  |  | 22.7154 |  |  |  | 13.63 | 1.14 | 14.77
279 | Е57-2-5 | РАЗБОРКА ПОКРЫТИЙ ПОЛОВ ИЗ ЛИНОЛЕУМА И РЕЛИНА | 100 М2 РАЗБИРАЕМОГО ПОКРЫТИЯ | 199.33 | 8.59 | 5.6 |  |  | 207.92 | 13.67 | 0.38
[5 empty] | К=1.2 | К=1.2 |  |  |  | К=1.2 | К=1.2
|  | РАЗРЯД=3, МЕЖР.КОЭФФ.=0.8599 ОХРиОПР=81.86%, План=52.34% | 0.2889 | 57.59 | 2.48 | 1.62 |  |  | 60.07 | 3.95 | 0.11
280 | Е57-28-1 | УСТРОЙСТВО ПОКРЫТИЙ ИЗ ЛИНОЛЕУМА ПЛОЩАДЬЮ ПОЛА ДО 10 М2 | 100 М2 | 1072.07 | 20.39 | 13.3 | 933.5 | 73.86 | 2099.82 | 64.12 | 0.91
[5 empty] | К=1.2 | К=1.2 |  |  |  | К=1.2 | К=1.2
|  | РАЗРЯД=3.9, МЕЖР.КОЭФФ.=0.9859 ОХРиОПР=81.86%, План=52.34% Примечание: КОРИДОР+МАЛАЯ КОМНАТА | 0.1226 | 131.44 | 2.5 | 1.63 | 114.45 | 9.06 | 257.45 | 7.86 | 0.11
281 | 1/10-125-20/130 | ЛИНОЛЕУМ ПОЛИВИНИЛХЛОРИДНЫЙ НА ТЕПЛОИЗОЛИРУЮЩЕЙ ПОДОСНОВЕ | М2 |  |  |  | 30 | 2.38 | 32.38
|  |  | 12.5052 |  |  |  | 375.16 | 29.76 | 404.92
282 | Е57-28-2 | УСТРОЙСТВО ПОКРЫТИЙ ИЗ ЛИНОЛЕУМА ПЛОЩАДЬЮ ПОЛА СВЫШЕ 10 М2 | 100 М2 | 938.04 | 20.39 | 13.3 | 933.5 | 73.86 | 1965.79 | 56.1 | 0.91
[5 empty] | К=1.2 | К=1.2 |  |  |  | К=1.2 | К=1.2
|  | РАЗРЯД=3.9, МЕЖР.КОЭФФ.=0.9859 ОХРиОПР=81.86%, План=52.34% Примечание: БОЛЬШАЯ КОМНАТА | 0.1663 | 156 | 3.39 | 2.21 | 155.24 | 12.28 | 326.91 | 9.33 | 0.15
283 | 1/10-125-20/130 | ЛИНОЛЕУМ ПОЛИВИНИЛХЛОРИДНЫЙ НА ТЕПЛОИЗОЛИРУЮЩЕЙ ПОДОСНОВЕ | М2 |  |  |  | 30 | 2.38 | 32.38
|  |  | 16.9626 |  |  |  | 508.88 | 40.37 | 549.25
284 | Е57-3-1 | РАЗБОРКА ДЕРЕВЯННЫХ ПЛИНТУСОВ И ИЗ ПЛАСТМАССОВЫХ МАТЕРИАЛОВ | 100 М РАЗБИРАЕМОГО ПЛИНТУСА | 50.75 |  |  |  |  | 50.75 | 3.48
[5 empty] | К=1.2 | К=1.2 |  |  |  | К=1.2 | К=1.2
|  | РАЗРЯД=3, МЕЖР.КОЭФФ.=0.8599 ОХРиОПР=81.86%, План=52.34% | 0.3174 | 16.11 |  |  |  |  | 16.11 | 1.1
285 | Е11-40-7 | УСТРОЙСТВО ПЛИНТУСОВ ПОЛИВИНИЛХЛОРИДНЫХ С КРЕПЛЕНИЕМ ШУРУПАМИ (БЕТОННЫЕ СТЕНЫ) | 100 М ПЛИНТУСОВ | 481.81 | 25.75 |  | 23.8 | 1.91 | 533.27 | 32.51
[5 empty] | К=1.2 | К=1.2 |  |  |  | К=1.2 | К=1.2
|  | РАЗРЯД=3.1, МЕЖР.КОЭФФ.=0.8739 ОХРиОПР=81.86%, План=52.34% | 0.3174 | 152.93 | 8.17 |  | 7.55 | 0.61 | 169.26 | 10.32
286 | 2/40-25-15/5 | ПЛИНТУС ДЛЯ ПОЛОВ ИЗ ПЛАСТИКАТА | М |  |  |  | 1.36 | 0.11 | 1.47
|  |  | 32.0574 |  |  |  | 43.6 | 3.53 | 47.13
287 | 2/40-30/31 | УГОЛ НАРУЖНЫЙ ПЛИНТУСА ПОЛИВИНИЛХЛОРИДНОГО | ШТ. |  |  |  | 0.59 | 0.05 | 0.64
|  |  | 3 |  |  |  | 1.77 | 0.15 | 1.92
288 | 2/40-30/32 | УГОЛ ВНУТРЕННИЙ ПЛИНТУСА ПОЛИВИНИЛХЛОРИДНОГО | ШТ. |  |  |  | 0.32 | 0.03 | 0.35
|  |  | 12 |  |  |  | 3.84 | 0.36 | 4.2
289 | 2/40-30/33 | СОЕДЕНИТЕЛЬ ПЛИНТУСА ПОЛИВИНИЛХЛОРИДНОГО | ШТ. |  |  |  | 0.3 | 0.02 | 0.32
|  |  | 10 |  |  |  | 3 | 0.2 | 3.2
290 | 2/40-30/34 | ЗАГЛУШКА ПЛИНТУСА ПОЛИВИНИЛХЛОРИДНОГО | ШТ. |  |  |  | 0.25 | 0.02 | 0.27
|  |  | 10 |  |  |  | 2.5 | 0.2 | 2.7
291 | Е53-2-1 | РАЗБОРКА ФАНЕРНОЙ ОБШИВКИ СТЕН | 100 М2 | 161.12 |  |  |  |  | 161.12 | 9.64
[5 empty] | К=1.2 | К=1.2 |  |  |  | К=1.2 | К=1.2
|  | РАЗРЯД=3.9, МЕЖР.КОЭФФ.=0.9859 ОХРиОПР=81.86%, План=52.34% | 0.0191 | 3.08 |  |  |  |  | 3.08 | 0.18
292 | Е10-267-1 | УСТРОЙСТВО ЗАШИВОК САНТЕХОБОРУДОВАНИЯ ИЗ ВЛАГОСТОЙКОГО ГИПСОКАРТОНА ПО МЕТАЛЛИЧЕСКОМУ КАРКАСУ БЕЗ ПОДАЧИ МАТЕРИАЛОВ НА ВЫСОТУ | 100 М2 ЗАШИВОК | 3038.75 | 31.37 |  | 178.12 | 14.12 | 3262.36 | 198.66
[5 empty] | К=1.2 | К=1.2 |  |  |  | К=1.2 | К=1.2
|  | РАЗРЯД=3.3, МЕЖР.КОЭФФ.=0.9019 ОХРиОПР=81.86%, План=52.34% | 0.0191 | 58.04 | 0.6 |  | 3.4 | 0.27 | 62.31 | 3.79
293 | 1/10-230-55-10/15 | ЛИСТЫ ГИПСОКАРТОННЫЕ ВЛАГОСТОЙКИЕ (ГКЛВ), С УТОНЕННОЙ (УК)/ПРЯМОЙ КРОМКОЙ (ПК), ДЛИНОЙ 2500 (2600,2700) ММ, ШИРИНОЙ 1200 ММ, ТОЛЩИНОЙ 12,5 ММ | М2 |  |  |  | 5.39 | 0.43 | 5.82
|  |  | 2.0055 |  |  |  | 10.81 | 0.86 | 11.67
294 | 1/10-240-55-20/20 | ШУРУПЫ-САМОРЕЗЫ ДЛЯ ГИПСОКАРТОНА 3,5 Х 25 ММ | 1000 ШТ. |  |  |  | 10.98 | 0.87 | 11.85
|  |  | 0.016 |  |  |  | 0.18 | 0.01 | 0.19
295 | 1/10-240-55-20/14 | САМОРЕЗ ДЛЯ ГИПСОКАРТОНА 3,5 X 16 ММ | 1000 ШТ. |  |  |  | 10.19 | 0.81 | 11
|  |  | 0.026 |  |  |  | 0.26 | 0.02 | 0.28
296 | 1/10-240-30-50/10 | ДЮБЕЛЬ С ШУРУПОМ ДЛЯ БЫСТРОГО МОНТАЖА 6 Х 40 ММ | 100 ШТ. |  |  |  | 4.19 | 0.33 | 4.52
|  |  | 0.17 |  |  |  | 0.71 | 0.06 | 0.77
297 | 1/10-235-20/653 | ЛЕНТА УПЛОТНИТЕЛЬНАЯ | М |  |  |  | 0.53 | 0.04 | 0.57
|  |  | 6.6 |  |  |  | 3.5 | 0.26 | 3.76
298 | 1/10-230-55-20/105 | ПРОФИЛЬ ДЛЯ ГИПСОКАРТОНА ПЕРЕГОРОДОЧНЫЙ UW (ПН) 100 Х 40, 0,6 ММ | М |  |  |  | 4.48 | 0.36 | 4.84
|  |  | 5.9 |  |  |  | 26.43 | 2.12 | 28.55
299 | 1/10-230-55-20/120 | ПРОФИЛЬ ДЛЯ ГИПСОКАРТОНА ПОТОЛОЧНЫЙ - ПРИСТЕННЫЙ UD (ПН) 27 Х 28, 0,6 ММ | М |  |  |  | 1.82 | 0.14 | 1.96
|  |  | 6.6 |  |  |  | 12.01 | 0.92 | 12.93
300 | Е10-235-1 | УСТРОЙСТВО ОДНОУРОВНЕВОГО ПРЯМОЛИНЕЙНОГО ПОДВЕСНОГО ПОТОЛКА ИЗ ПАНЕЛЕЙ ПВХ С КРЕПЛЕНИЕМ К ОДНОУРОВНЕВОМУ МЕТАЛЛИЧЕСКОМУ КАРКАСУ | 100 М2 РАЗВЕРНУТОЙ ПОВЕРХНОСТ | 5007.73 | 36.7 |  | 28.93 | 2.3 | 5075.66 | 303.8
[5 empty] | К=1.2 | К=1.2 |  |  |  | К=1.2 | К=1.2
|  | РАЗРЯД=3.8, МЕЖР.КОЭФФ.=0.9719 ОХРиОПР=81.86%, План=52.34% Примечание: ПРИМЕНИТЕЛЬНО | 0.0319 | 159.75 | 1.17 |  | 0.92 | 0.07 | 161.91 | 9.69
301 | 1/10-240-30-30/354 | ДЮБЕЛЬ-ГВОЗДЬ МОНТАЖНЫЙ 6 Х 40 ММ | 100 ШТ. |  |  |  | 4.19 | 0.33 | 4.52
|  |  | 0.02 |  |  |  | 0.08 | 0.01 | 0.09
302 | 1/10-230-55-20/10 | ПОДВЕС ПРЯМОЙ ДЛЯ ПРОФИЛЯ CD (ПП) | ШТ. |  |  |  | 0.4 | 0.03 | 0.43
|  |  | 2 |  |  |  | 0.8 | 0.06 | 0.86
303 | 1/10-230-55-20/120 | ПРОФИЛЬ ДЛЯ ГИПСОКАРТОНА ПОТОЛОЧНЫЙ - ПРИСТЕННЫЙ UD (ПН) 27 Х 28, 0,6 ММ | М |  |  |  | 1.82 | 0.14 | 1.96
|  |  | 3.5728 |  |  |  | 6.5 | 0.5 | 7
304 | 1/10-230-55-20/135 | ПРОФИЛЬ ДЛЯ ГИПСОКАРТОНА ПОТОЛОЧНЫЙ СD (ПП) 60 Х 27, 0,6 ММ | М |  |  |  | 2.69 | 0.21 | 2.9
|  |  | 9.7295 |  |  |  | 26.17 | 2.04 | 28.21
305 | 1/10-240-55-20/14 | САМОРЕЗ ДЛЯ ГИПСОКАРТОНА 3,5 X 16 ММ | 1000 ШТ. |  |  |  | 10.19 | 0.81 | 11
|  |  | 0.009 |  |  |  | 0.09 | 0.01 | 0.1
306 | 1/10-230-65-45-5/5 | ПАНЕЛЬ ПОЛИВИНИЛХЛОРИДНАЯ ДЛЯ ВНУТРЕННЕЙ ОТДЕЛКИ ШИРИНОЙ 250 ММ (ЦВЕТ БЕЛЫЙ) | М2 |  |  |  | 13.55 | 1.08 | 14.63
|  |  | 3.3705 |  |  |  | 45.67 | 3.64 | 49.31
307 | Е57-2-7 | РАЗБОРКА ПОКРЫТИЙ ПОЛОВ ИЗ КЕРАМИЧЕСКИХ ПЛИТОК | 100 М2 РАЗБИРАЕМОГО ПОКРЫТИЯ | 1322.31 | 30.05 | 19.6 |  |  | 1352.36 | 83.84 | 1.34
[5 empty] | К=1.2 | К=1.2 |  |  |  | К=1.2 | К=1.2
|  | РАЗРЯД=3.5, МЕЖР.КОЭФФ.=0.9299 ОХРиОПР=81.86%, План=52.34% | 0.0319 | 42.18 | 0.96 | 0.63 |  |  | 43.14 | 2.67 | 0.04
308 | Е13-86-4 | УСТРОЙСТВО ГИДРОИЗОЛЯЦИИ БЕТОННЫХ ПОВЕРХНОСТЕЙ ПОЛА С ПРИМЕНЕНИЕМ СУХИХ СМЕСЕЙ | 100 М2 ПОВЕРХНОСТИ | 948.65 | 1.45 |  | 14.39 | 1.1 | 965.59 | 57.55
[5 empty] | К=1.2 | К=1.2 |  |  |  | К=1.2 | К=1.2
|  | РАЗРЯД=3.8, МЕЖР.КОЭФФ.=0.9719 ОХРиОПР=81.86%, План=52.34% | 0.0319 | 30.26 | 0.05 |  | 0.46 | 0.04 | 30.81 | 1.84
309 | 1/10-230-60-30/20 | РАСТВОРНАЯ СМЕСЬ СУХАЯ (РСС), ДЛЯ СТЯЖЕК, ЦЕМЕНТНАЯ, ВЫРАВНИВАЮЩАЯ, М150 | Т |  |  |  | 304.08 | 24.14 | 328.22
|  |  | 0.006699 |  |  |  | 2.04 | 0.16 | 2.2
310 | 1/10-230-60-5/100 | ГИДРОИЗОЛЯЦИОННАЯ СМЕСЬ (ГС) УНИВЕРСАЛЬНАЯ, ЖЕСТКАЯ (Ж), ОДНОКОМПОНЕНТНАЯ (1) | Т |  |  |  | 1606.84 | 127.58 | 1734.42
|  |  | 0.012632 |  |  |  | 20.3 | 1.61 | 21.91
311 | Е13-73-4 | ГРУНТОВАНИЕ ПОВЕРХНОСТЕЙ ДНИЩ (ПОЛОВ) БЕЗ УКЛОНА | 100 М2 | 56.7 |  |  |  |  | 56.7 | 3.89
[5 empty] | К=1.2 | К=1.2 |  |  |  | К=1.2 | К=1.2
|  | РАЗРЯД=3, МЕЖР.КОЭФФ.=0.8599 ОХРиОПР=81.86%, План=52.34% | 0.0319 | 1.81 |  |  |  |  | 1.81 | 0.12
312 | 1/10-230-15/395 | ГРУНТОВКА АКРИЛОВАЯ ГЛУБОКОГО ПРОНИКНОВЕНИЯ ДЛЯ НАРУЖНЫХ (Н) И ВНУТРЕННИХ РАБОТ (В), ПОЛИМЕРНАЯ (П), ОДНОКОМПОНЕНТНАЯ (1), ВОДНО-ДИСПЕРСИОННАЯ (Д) | КГ |  |  |  | 6.29 | 0.5 | 6.79
|  |  | 0.319 |  |  |  | 2.01 | 0.16 | 2.17
313 | Е11-47-3 | УСТРОЙСТВО ПОКРЫТИЙ ПОЛА ПЛИТКОЙ "ГРЕС" НА КЛЕЮ ПО ЦЕМЕНТНОЙ СТЯЖКЕ | 100 М2 | 3087.86 | 13.68 |  | 2020.99 | 160.86 | 5283.39 | 195.79
[5 empty] | К=1.2 | К=1.2 |  |  |  | К=1.2 | К=1.2
|  | РАЗРЯД=3.5, МЕЖР.КОЭФФ.=0.9299 ОХРиОПР=81.86%, План=52.34% | 0.0319 | 98.5 | 0.44 |  | 64.47 | 5.13 | 168.54 | 6.25
314 | 1/10-230-60-15/10 | КОМПОЗИЦИЯ ДЛЯ ЗАПОЛНЕНИЯ ШВОВ СУХАЯ ШИРИНОЙ ДО 5 ММ, ВОДОСТОЙКАЯ, МОРОЗОСТОЙКАЯ, ДЛЯ НАРУЖНЫХ И ВНУТРЕННИХ РАБОТ (НВ), СЕРАЯ (ФАСОВКА ПО 20 КГ) | Т |  |  |  | 1983.96 | 157.53 | 2141.49
|  |  | 0.001 |  |  |  | 1.98 | 0.16 | 2.14
315 | 1/10-230-60-35/19 | РАСТВОРНАЯ СМЕСЬ СУХАЯ (РСС), ОБЛИЦОВОЧНАЯ, ЦЕМЕНТНАЯ, УНИВЕРСАЛЬНАЯ, ДЛЯ НАРУЖНЫХ И ВНУТРЕННИХ РАБОТ (НВ), М100/М150, F75 | Т |  |  |  | 489.9 | 38.9 | 528.8
|  |  | 0.017 |  |  |  | 8.33 | 0.66 | 8.99
316 | 1/10-230-95/120 | КРЕСТИКИ ДЛЯ ПЛИТКИ ТОЛЩИНОЙ 3 ММ | 1000 ШТ. |  |  |  | 12.6 | 1 | 13.6
|  |  | 0.08 |  |  |  | 1.01 | 0.08 | 1.09
317 | Е63-19-6 | РАЗБОРКА ОБЛИЦОВКИ СТЕН ИЗ КЕРАМИЧЕСКИХ ГЛАЗУРОВАННЫХ ПЛИТОК БЕЗ СОХРАНЕНИЯ ПЛИТКИ | 100 М2 | 474.27 |  |  |  |  | 474.27 | 32.52
[5 empty] | К=1.2 | К=1.2 |  |  |  | К=1.2 | К=1.2
|  | РАЗРЯД=3, МЕЖР.КОЭФФ.=0.8599 ОХРиОПР=81.86%, План=52.34% | 0.1484 | 70.38 |  |  |  |  | 70.38 | 4.83
318 | Е62-54-2 | СПЛОШНАЯ ОЧИСТКА ОШТУКАТУРЕННЫХ ПОВЕРХНОСТЕЙ СТЕН ОТ КРАСОК КЛЕЕВЫХ ИЛИ КАЗЕИНОВЫХ | 100 М2 | 76.83 |  |  | 0.38 | 0.02 | 77.23 | 5.27
[5 empty] | К=1.2 | К=1.2 |  |  |  | К=1.2 | К=1.2
|  | РАЗРЯД=3, МЕЖР.КОЭФФ.=0.8599 ОХРиОПР=81.86%, План=52.34% | 0.0495 | 3.8 |  |  | 0.02 |  | 3.82 | 0.26
319 | Е61-2-11 | РЕМОНТ ШТУКАТУРКИ ВНУТРЕННИХ СТЕН ПО КАМНЮ И БЕТОНУ ЦЕМЕНТНО-ИЗВЕСТКОВЫМ РАСТВОРОМ ПЛОЩАДЬЮ БОЛЕЕ 10 М2 ТОЛЩИНОЙ СЛОЯ ДО 20 ММ | 100 М2 | 2821.63 | 25.22 | 16.45 | 700.33 | 55.61 | 3602.79 | 171.18 | 1.13
[5 empty] | К=1.2 | К=1.2 |  |  |  | К=1.2 | К=1.2
|  | РАЗРЯД=3.8, МЕЖР.КОЭФФ.=0.9719 ОХРиОПР=81.86%, План=52.34% | 0.005 | 14.11 | 0.13 | 0.08 | 3.5 | 0.28 | 18.02 | 0.86 | 0.01
320 | Е13-73-2 | ГРУНТОВАНИЕ ВНУТРЕННИХ ПОВЕРХНОСТЕЙ СТЕН | 100 М2 | 88.2 |  |  |  |  | 88.2 | 6.05
[5 empty] | К=1.2 | К=1.2 |  |  |  | К=1.2 | К=1.2
|  | РАЗРЯД=3, МЕЖР.КОЭФФ.=0.8599 ОХРиОПР=81.86%, План=52.34% | 0.1979 | 17.45 |  |  |  |  | 17.45 | 1.2
321 | 1/10-230-15/395 | ГРУНТОВКА АКРИЛОВАЯ ГЛУБОКОГО ПРОНИКНОВЕНИЯ ДЛЯ НАРУЖНЫХ (Н) И ВНУТРЕННИХ РАБОТ (В), ПОЛИМЕРНАЯ (П), ОДНОКОМПОНЕНТНАЯ (1), ВОДНО-ДИСПЕРСИОННАЯ (Д) | КГ |  |  |  | 6.29 | 0.5 | 6.79
|  |  | 1.979 |  |  |  | 12.45 | 0.99 | 13.44
322 | Е61-1-4 | СПЛОШНОЕ ВЫРАВНИВАНИЕ ШТУКАТУРКИ СТЕН ПОЛИМЕРЦЕМЕНТНЫМ РАСТВОРОМ ПРИ ТОЛЩИНЕ НАМЕТА ДО 10 ММ | 100 М2 | 1217.09 | 32.2 | 21 | 754.97 | 59.95 | 2064.21 | 77.17 | 1.44
[5 empty] | К=1.2 | К=1.2 |  |  |  | К=1.2 | К=1.2
|  | РАЗРЯД=3.5, МЕЖР.КОЭФФ.=0.9299 ОХРиОПР=81.86%, План=52.34% | 0.1979 | 240.86 | 6.37 | 4.16 | 149.41 | 11.86 | 408.5 | 15.27 | 0.28
323 | Е13-73-2 | ГРУНТОВАНИЕ ВНУТРЕННИХ ПОВЕРХНОСТЕЙ СТЕН | 100 М2 | 88.2 |  |  |  |  | 88.2 | 6.05
[5 empty] | К=1.2 | К=1.2 |  |  |  | К=1.2 | К=1.2
|  | РАЗРЯД=3, МЕЖР.КОЭФФ.=0.8599 ОХРиОПР=81.86%, План=52.34% | 0.1979 | 17.45 |  |  |  |  | 17.45 | 1.2
324 | 1/10-230-15/395 | ГРУНТОВКА АКРИЛОВАЯ ГЛУБОКОГО ПРОНИКНОВЕНИЯ ДЛЯ НАРУЖНЫХ (Н) И ВНУТРЕННИХ РАБОТ (В), ПОЛИМЕРНАЯ (П), ОДНОКОМПОНЕНТНАЯ (1), ВОДНО-ДИСПЕРСИОННАЯ (Д) | КГ |  |  |  | 6.29 | 0.5 | 6.79
|  |  | 1.979 |  |  |  | 12.45 | 0.99 | 13.44
325 | Е15-300-2 | ОБЛИЦОВКА КЕРАМИЧЕСКОЙ ПЛИТКОЙ С ПРИМЕНЕНИЕМ СУХИХ СМЕСЕЙ ВНУТРЕННИХ СТЕН ПО КИРПИЧУ И БЕТОНУ | 100 М2 | 3902.7 | 0.38 |  | 1993.3 | 158.08 | 6054.46 | 230.11
[5 empty] | К=1.2 | К=1.2 |  |  |  | К=1.2 | К=1.2
|  | РАЗРЯД=4, МЕЖР.КОЭФФ.=1.0 ОХРиОПР=81.86%, План=52.34% | 0.1979 | 772.34 | 0.08 |  | 394.47 | 31.28 | 1198.17 | 45.54
326 | 1/10-230-50-15/39 | РАСТВОРИТЕЛЬ ДЛЯ ЛАКОКРАСОЧНЫХ МАТЕРИАЛОВ МАРКИ 646 | КГ |  |  |  | 5.95 | 0.47 | 6.42
|  |  | 2.9685 |  |  |  | 17.66 | 1.4 | 19.06
327 | 1/10-230-95/120 | КРЕСТИКИ ДЛЯ ПЛИТКИ ТОЛЩИНОЙ 3 ММ | 1000 ШТ. |  |  |  | 12.6 | 1 | 13.6
|  |  | 0.079 |  |  |  | 1 | 0.08 | 1.08
328 | 1/10-230-60-15/10 | КОМПОЗИЦИЯ ДЛЯ ЗАПОЛНЕНИЯ ШВОВ СУХАЯ ШИРИНОЙ ДО 5 ММ, ВОДОСТОЙКАЯ, МОРОЗОСТОЙКАЯ, ДЛЯ НАРУЖНЫХ И ВНУТРЕННИХ РАБОТ (НВ), СЕРАЯ (ФАСОВКА ПО 20 КГ) | Т |  |  |  | 1983.96 | 157.53 | 2141.49
|  |  | 0.0056 |  |  |  | 11.11 | 0.88 | 11.99
329 | 1/10-230-60-35/19 | РАСТВОРНАЯ СМЕСЬ СУХАЯ (РСС), ОБЛИЦОВОЧНАЯ, ЦЕМЕНТНАЯ, УНИВЕРСАЛЬНАЯ, ДЛЯ НАРУЖНЫХ И ВНУТРЕННИХ РАБОТ (НВ), М100/М150, F75 | Т |  |  |  | 489.9 | 38.9 | 528.8
|  |  | 0.086 |  |  |  | 42.13 | 3.35 | 45.48
330 | Е17-17-2 | УСТАНОВКА ЛЮКОВ САНТЕХНИЧЕСКИХ (РЕВИЗИОННЫХ) БЕЗ МЕХАНИЧЕСКОГО КРЕПЛЕНИЯ | 100 ШТ. | 287.99 | 3.76 | 2.45 | 243.96 | 19.34 | 555.05 | 18.54 | 0.17
[5 empty] | К=1.2 | К=1.2 |  |  |  | К=1.2 | К=1.2
|  | РАЗРЯД=3.4, МЕЖР.КОЭФФ.=0.9159 ОХРиОПР=67%, План=49.78% | 0.01 | 2.88 | 0.04 | 0.02 | 2.44 | 0.19 | 5.55 | 0.19
331 | 2/20-20-15-35/335 | ЛЮКИ ИНЖЕНЕРНЫХ КОММУНИКАЦИЙ МЕТАЛЛИЧЕСКИЕ (ЛЮКИ, ДВЕРЦЫ РЕВИЗИОННЫЕ, ДВЕРЦЫ САНТЕХКАБИН) 60 Х 40 СМ | ШТ. |  |  |  | 71.04 | 4.06 | 75.1
|  |  | 1 |  |  |  | 71.04 | 4.06 | 75.1
332 | Е20-11-1 | УСТАНОВКА РЕШЕТОК ПЛОЩАДЬЮ В СВЕТУ ДО 0,25 М2 С ВЫВЕРКОЙ И ЗАКРЕПЛЕНИЕМ | РЕШЕТКА | 27.49 | 1.73 | 0.18 | 3 | 0.22 | 32.44 | 1.64 | 0.01
[5 empty] | К=1.2 | К=1.2 |  |  |  | К=1.2 | К=1.2
|  | РАЗРЯД=3.9, МЕЖР.КОЭФФ.=0.9859 ОХРиОПР=67%, План=49.78% | 2 | 54.98 | 3.46 | 0.36 | 6 | 0.44 | 64.88 | 3.28 | 0.02
333 | 1/10-115-30-50/30 | ВЕНТРЕШЕТКА 210Х210 ММ | ШТ. |  |  |  | 5.84 | 0.46 | 6.3
|  |  | 2 |  |  |  | 11.68 | 0.92 | 12.6
334 | Е56-19-1 | СНЯТИЕ ДВЕРНЫХ ПОЛОТЕН | 100 М2 ПОЛОТЕН | 634.92 |  |  |  |  | 634.92 | 43.54
[5 empty] | К=1.2 | К=1.2 |  |  |  | К=1.2 | К=1.2
|  | РАЗРЯД=3, МЕЖР.КОЭФФ.=0.8599 ОХРиОПР=81.86%, План=52.34% | 0.07 | 44.44 |  |  |  |  | 44.44 | 3.05
335 | Е56-18-1 | ДЕМОНТАЖ ДВЕРНЫХ КОРОБОК В КАМЕННЫХ СТЕНАХ С ОТБИВКОЙ ШТУКАТУРКИ В ОТКОСАХ | 100 ШТ. | 2450.8 | 95.8 | 62.46 |  |  | 2546.6 | 168.05 | 4.28
[5 empty] | К=1.2 | К=1.2 |  |  |  | К=1.2 | К=1.2
|  | РАЗРЯД=3, МЕЖР.КОЭФФ.=0.8599 ОХРиОПР=81.86%, План=52.34% | 0.05 | 122.54 | 4.79 | 3.12 |  |  | 127.33 | 8.4 | 0.21
336 | Е10-229-1 | УСТАНОВКА ДВЕРНЫХ БЛОКОВ ДЕРЕВЯННЫХ НА РАСПОРНЫХ ДЮБЕЛЯХ В БЕТОННЫХ СТЕНАХ, ПРИ ПЛОЩАДИ ПРОЕМА ДО 2 М2 | 100 М2 ПРОЕМОВ | 2225.39 | 9.83 |  | 189.53 | 15.13 | 2439.88 | 152.59
[5 empty] | К=1.2 | К=1.2 |  |  |  | К=1.2 | К=1.2
|  | РАЗРЯД=3, МЕЖР.КОЭФФ.=0.8599 ОХРиОПР=81.86%, План=52.34% | 0.0828 | 184.26 | 0.81 |  | 15.69 | 1.25 | 202.01 | 12.63
337 | 2/50-30-5-5/25 | НАЛИЧНИК ДЕРЕВЯННЫЙ ХВОЙНЫХ ПОРОД, РАЗМЕРОМ 16 Х 74 ММ | М |  |  |  | 4.44 | 0.35 | 4.79
|  |  | 48.7692 |  |  |  | 216.54 | 17.07 | 233.61
338 | 2/50-20-5-5/105 | БЛОК ДВЕРНОЙ ВНУТРЕННИЙ МЕЖКОМНАТНЫЙ ДЕРЕВЯННЫЙ, ГЛУХОЙ, ОДНОПОЛЬНЫЙ, С НАПЛАВОМ (С ПОРОГОМ), ЩИТОВОЙ ДВ1 Д Г 21-9 Н Щ (П Щ) | М2 |  |  |  | 179.52 | 14.25 | 193.77
|  |  | 3.726 |  |  |  | 668.89 | 53.1 | 721.99
339 | 2/50-20-5-5/9 | БЛОК ДВЕРНОЙ ВНУТРЕННИЙ МЕЖКОМНАТНЫЙ ДЕРЕВЯННЫЙ, ГЛУХОЙ, ОДНОПОЛЬНЫЙ, С НАПЛАВОМ, С ПОРОГОМ, ЩИТОВОЙ ДВ1 Д Г 21-8 Н П Щ | М2 |  |  |  | 196.63 | 15.61 | 212.24
|  |  | 1.656 |  |  |  | 325.62 | 25.85 | 351.47
340 | 2/50-20-5-5/4 | БЛОК ДВЕРНОЙ ВНУТРЕННИЙ МЕЖКОМНАТНЫЙ ДЕРЕВЯННЫЙ, ГЛУХОЙ, ОДНОПОЛЬНЫЙ, С НАПЛАВОМ, С ПОРОГОМ, ЩИТОВОЙ ДВ1 Д Г 21-7 Н П Щ | М2 |  |  |  | 208.6 | 16.56 | 225.16
|  |  | 2.898 |  |  |  | 604.52 | 47.99 | 652.51
341 | Е10-231-1 | ЗАПОЛНЕНИЕ ЗАЗОРА МЕЖДУ ДВЕРНОЙ КОРОБКОЙ И СТЕНОЙ МОНТАЖНОЙ ПЕНОЙ В БЕТОННЫХ И КИРПИЧНЫХ СТЕНАХ, ПРИ ПЛОЩАДИ ПРОЕМА ДО 2 М2 | 100 М2 ПРОЕМОВ | 322.01 |  |  | 445.49 | 35.45 | 802.95 | 22.08
[5 empty] | К=1.2 | К=1.2 |  |  |  | К=1.2 | К=1.2
|  | РАЗРЯД=3, МЕЖР.КОЭФФ.=0.8599 ОХРиОПР=81.86%, План=52.34% | 0.0828 | 26.66 |  |  | 36.89 | 2.94 | 66.49 | 1.83
|  | ИТОГО ПО РАЗДЕЛУ Ж012 |  | 4531.75 | 77.58 | 41.3 | 5910.7 | 467.44 | 10987.47 | 282.59 | 2.81
|  | ОХР и ОПР | [6 empty] | 3734.84
|  | ПЛАНОВАЯ ПРИБЫЛЬ | [6 empty] | 2392.03
|  | ИТОГО С ОХР/ОПР И ПЛАНОВОЙ ПРИБЫЛЬЮ | [6 empty] | 17114.34
| Ж013 | САНТЕХНИЧЕСКИЕ РАБОТЫ
342 | Е65-13-14 | СМЕНА УНИТАЗОВ | 100 ПРИБОРОВ | 7218.85 | 34.34 | 22.39 | 65.01 | 5.16 | 7323.36 | 425.64 | 1.54
[5 empty] | К=1.2 | К=1.2 |  |  |  | К=1.2 | К=1.2
|  | РАЗРЯД=4, МЕЖР.КОЭФФ.=1.0 ОХРиОПР=67%, План=49.78% | 0.01 | 72.19 | 0.34 | 0.22 | 0.65 | 0.05 | 73.23 | 4.26 | 0.02
343 | 3/4-90-10-30/20 | УНИТАЗЫ УНТЦ С ЦЕЛЬНООТЛИТОЙ ПОЛОЧКОЙ С НЕПОСРЕДСТВЕННО ПРИСОЕДИНЕННЫМ СМЫВНЫМ БАЧКОМ С ВЕРХНИМ ПУСКОМ, С СИДЕНЬЕМ И АРМАТУРОЙ, "КОМПАКТ" | КОМПЛ. |  |  |  | 188.4 | 13.66 | 202.06
|  |  | 1 |  |  |  | 188.4 | 13.66 | 202.06
344 | Е65-13-24 | СМЕНА УМЫВАЛЬНИКОВ | 100 ПРИБОРОВ | 4837.67 | 65.47 | 42.7 | 150.05 | 11.92 | 5065.11 | 285.24 | 2.93
[5 empty] | К=1.2 | К=1.2 |  |  |  | К=1.2 | К=1.2
|  | РАЗРЯД=4, МЕЖР.КОЭФФ.=1.0 ОХРиОПР=67%, План=49.78% | 0.01 | 48.38 | 0.65 | 0.43 | 1.5 | 0.12 | 50.65 | 2.85 | 0.03
345 | Е65-12-7 | СМЕНА СМЕСИТЕЛЕЙ БЕЗ ДУШЕВОЙ СЕТКИ | 100 ШТ. | 4273.92 | 1.88 | 1.22 | 4747.77 | 344.89 | 9368.46 | 252 | 0.08
[5 empty] | К=1.2 | К=1.2 |  |  |  | К=1.2 | К=1.2
|  | РАЗРЯД=4, МЕЖР.КОЭФФ.=1.0 ОХРиОПР=67%, План=49.78% | 0.01 | 42.74 | 0.02 | 0.01 | 47.48 | 3.45 | 93.69 | 2.52
346 | 3/4-80-10-10/30 | УМЫВАЛЬНИКИ ОВАЛЬНЫЕ УМОВ2 С КОМПЛЕКТУЮЩЕЙ АРМАТУРОЙ, КРОНШТЕЙНАМИ СО СМЕСИТЕЛЕМ СМР-УМ-НКСА | КОМПЛ. |  |  |  | 117.48 | 8.52 | 126
|  |  | 1 |  |  |  | 117.48 | 8.52 | 126
347 | Е65-13-18 | СМЕНА ВАНН СТАЛЬНЫХ | 100 ПРИБОРОВ | 10831.33 | 310.18 | 202.25 | 507.25 | 40.29 | 11689.05 | 638.64 | 13.87
[5 empty] | К=1.2 | К=1.2 |  |  |  | К=1.2 | К=1.2
|  | РАЗРЯД=4, МЕЖР.КОЭФФ.=1.0 ОХРиОПР=67%, План=49.78% | 0.01 | 108.31 | 3.1 | 2.02 | 5.07 | 0.4 | 116.88 | 6.39 | 0.14
348 | 3/4-10-10-10/10 | ВАННЫ КУПАЛЬНЫЕ СТАЛЬНЫЕ ПРЯМОБОРТНЫЕ ЭМАЛИРОВАННЫЕ С 2-МЯ СТАЛЬНЫМИ ПОДСТАВКАМИ, С ПРОКЛАДКАМИ, УРАВНИТЕЛЕМ ЭЛЕКТРИЧЕСКИХ ПОТЕНЦИАЛОВ, С ПЛАСТМАССОВЫМ ВЫПУСКОМ, СИФОНОМ, ПЕРЕЛИВНОЙ ТРУБОЙ И ПЕРЕЛИВОМ ВСТ-1500 | КОМПЛ. |  |  |  | 360.17 | 26.11 | 386.28
|  |  | 1 |  |  |  | 360.17 | 26.11 | 386.28
349 | Е65-12-6 | СМЕНА СМЕСИТЕЛЕЙ С ДУШЕВОЙ СЕТКОЙ | 100 ШТ. | 5427.88 | 2.95 | 1.92 | 10197.77 | 739.89 | 16368.49 | 320.04 | 0.13
[5 empty] | К=1.2 | К=1.2 |  |  |  | К=1.2 | К=1.2
|  | РАЗРЯД=4, МЕЖР.КОЭФФ.=1.0 ОХРиОПР=67%, План=49.78% | 0.01 | 54.28 | 0.03 | 0.02 | 101.98 | 7.4 | 163.69 | 3.2
350 | Е65-13-20 | СМЕНА ПОЛОТЕНЦЕСУШИТЕЛЕЙ | 100 ПРИБОРОВ | 2160.77 | 18.24 | 11.89 | 258.2 | 20.51 | 2457.72 | 127.4 | 0.82
[5 empty] | К=1.2 | К=1.2 |  |  |  | К=1.2 | К=1.2
|  | РАЗРЯД=4, МЕЖР.КОЭФФ.=1.0 ОХРиОПР=67%, План=49.78% | 0.01 | 21.61 | 0.18 | 0.12 | 2.58 | 0.21 | 24.58 | 1.27 | 0.01
351 | 3/2-100-30-10-10/30 | ПОЛОТЕНЦЕСУШИТЕЛИ ИЗ НЕРЖАВЕЮЩЕЙ СТАЛИ С КРЕПЛЕНИЯМИ, М-ОБРАЗНЫЕ, ДИАМЕТРОМ 20 ММ, РАЗМЕРОМ 500 Х 600 ММ | ШТ. |  |  |  | 72.11 | 5.23 | 77.34
|  |  | 1 |  |  |  | 72.11 | 5.23 | 77.34
352 | Е65-2-2 | РАЗБОРКА ТРУБОПРОВОДОВ ИЗ ЧУГУННЫХ КАНАЛИЗАЦИОННЫХ ТРУБ ДИАМЕТРОМ 100 ММ | 100 М ТРУБ | 1590.03 | 20.12 | 13.13 |  |  | 1610.15 | 102.36 | 0.9
[5 empty] | К=1.2 | К=1.2 |  |  |  | К=1.2 | К=1.2
|  | РАЗРЯД=3.4, МЕЖР.КОЭФФ.=0.9159 ОХРиОПР=67%, План=49.78% | 0.005 | 7.95 | 0.1 | 0.07 |  |  | 8.05 | 0.51
353 | Е65-2-1 | РАЗБОРКА ТРУБОПРОВОДОВ ИЗ ЧУГУННЫХ КАНАЛИЗАЦИОННЫХ ТРУБ ДИАМЕТРОМ 50 ММ | 100 М ТРУБ | 1575.11 | 10.73 | 7 |  |  | 1585.84 | 101.4 | 0.48
[5 empty] | К=1.2 | К=1.2 |  |  |  | К=1.2 | К=1.2
|  | РАЗРЯД=3.4, МЕЖР.КОЭФФ.=0.9159 ОХРиОПР=67%, План=49.78% | 0.028 | 44.1 | 0.3 | 0.2 |  |  | 44.4 | 2.84 | 0.01
354 | Е65-13-25 | СМЕНА ШАРОВОГО КРАНА | 100 ПРИБОР | 1824.81 | 4.3 | 2.8 | 22.52 | 1.78 | 1853.41 | 104.4 | 0.19
[5 empty] | К=1.2 | К=1.2 |  |  |  | К=1.2 | К=1.2
|  | РАЗРЯД=4.3, МЕЖР.КОЭФФ.=1.0306 ОХРиОПР=67%, План=49.78% | 0.03 | 54.74 | 0.13 | 0.08 | 0.68 | 0.05 | 55.6 | 3.13 | 0.01
355 | 3/3-50-80-10/10 | КРАНЫ ШАРОВЫЕ, МУФТОВЫЕ, ЛАТУННЫЕ 11Б27П1 ДИАМЕТРОМ 15 ММ | ШТ. |  |  |  | 11.11 | 0.81 | 11.92
|  |  | 3 |  |  |  | 33.33 | 2.43 | 35.76
356 | Е65-1-1 | РАЗБОРКА ТРУБОПРОВОДОВ ИЗ ВОДОГАЗОПРОВОДНЫХ ТРУБ ДИАМЕТРОМ ДО 32 ММ | 100 М ТРУБ | 626.32 | 4.54 | 2.1 | 33.56 | 2.65 | 667.07 | 41.59 | 0.14
[5 empty] | К=1.2 | К=1.2 |  |  |  | К=1.2 | К=1.2
|  | РАЗРЯД=3.2, МЕЖР.КОЭФФ.=0.8879 ОХРиОПР=67%, План=49.78% | 0.05 | 31.32 | 0.23 | 0.11 | 1.68 | 0.13 | 33.36 | 2.08 | 0.01
357 | Е65-9-2 | ПРОКЛАДКА ТРУБОПРОВОДОВ КАНАЛИЗАЦИИ ИЗ ПОЛИЭТИЛЕНОВЫХ ТРУБ ДИАМЕТРОМ 100 ММ | 100 М ТРУБ | 1750.29 | 3.25 | 1.75 | 297.48 | 21.44 | 2072.46 | 95.42 | 0.12
[5 empty] | К=1.2 | К=1.2 |  |  |  | К=1.2 | К=1.2
|  | РАЗРЯД=4.8, МЕЖР.КОЭФФ.=1.0815 ОХРиОПР=67%, План=49.78% | 0.005 | 8.75 | 0.02 | 0.01 | 1.49 | 0.11 | 10.37 | 0.48
358 | 3/7-10-40-10/20 | ТРУБОПРОВОДЫ (УЗЛЫ УКРУПНЕННЫЕ) ИЗ ПЛАСТМАССОВЫХ ТРУБ ДЛЯ КАНАЛИЗАЦИИ НАРУЖНЫМ ДИАМЕТРОМ 100 ММ | М |  |  |  | 16.14 | 1.17 | 17.31
|  |  | 0.5 |  |  |  | 8.07 | 0.59 | 8.66
359 | Е65-9-1 | ПРОКЛАДКА ТРУБОПРОВОДОВ КАНАЛИЗАЦИИ ИЗ ПОЛИЭТИЛЕНОВЫХ ТРУБ ДИАМЕТРОМ 50 ММ | 100 М ТРУБ | 1827.77 | 1.72 | 0.88 | 215 | 16 | 2060.49 | 99.65 | 0.06
[5 empty] | К=1.2 | К=1.2 |  |  |  | К=1.2 | К=1.2
|  | РАЗРЯД=4.8, МЕЖР.КОЭФФ.=1.0815 ОХРиОПР=67%, План=49.78% | 0.028 | 51.18 | 0.05 | 0.02 | 6.02 | 0.45 | 57.7 | 2.79
360 | 3/7-10-40-10/10 | ТРУБОПРОВОДЫ (УЗЛЫ УКРУПНЕННЫЕ) ИЗ ПЛАСТМАССОВЫХ ТРУБ ДЛЯ КАНАЛИЗАЦИИ НАРУЖНЫМ ДИАМЕТРОМ 50 ММ | М |  |  |  | 8.92 | 0.65 | 9.57
|  |  | 2.8 |  |  |  | 24.98 | 1.82 | 26.8
361 | Е16-41-5 | ПРОКЛАДКА ТРУБОПРОВОДОВ ВОДОСНАБЖЕНИЯ ИЗ ПОЛИПРОПИЛЕНОВЫХ ТРУБ, ПРИ СБОРКЕ УЗЛОВ В ПОСТРОЕЧНЫХ УСЛОВИЯХ В ЗДАНИЯХ КИРПИЧНЫХ И ИЗ ЯЧЕИСТЫХ БЛОКОВ ДИАМЕТРОМ 20 ММ | 100 М | 2533.56 | 66.24 | 0.18 | 344.01 | 17.38 | 2961.19 | 147.88 | 0.01
[5 empty] | К=1.2 | К=1.2 |  |  |  | К=1.2 | К=1.2
|  | РАЗРЯД=4.1, МЕЖР.КОЭФФ.=1.0102 ОХРиОПР=67%, План=49.78% | 0.062 | 157.08 | 4.11 | 0.01 | 21.33 | 1.08 | 183.6 | 9.17
362 | Е16-41-6 | ПРОКЛАДКА ТРУБОПРОВОДОВ ВОДОСНАБЖЕНИЯ ИЗ ПОЛИПРОПИЛЕНОВЫХ ТРУБ, ПРИ СБОРКЕ УЗЛОВ В ПОСТРОЕЧНЫХ УСЛОВИЯХ В ЗДАНИЯХ КИРПИЧНЫХ И ИЗ ЯЧЕИСТЫХ БЛОКОВ ДИАМЕТРОМ 25 ММ | 100 М | 1959.12 | 48.32 | 0.53 | 463.19 | 23.75 | 2494.38 | 114.35 | 0.04
[5 empty] | К=1.2 | К=1.2 |  |  |  | К=1.2 | К=1.2
|  | РАЗРЯД=4.1, МЕЖР.КОЭФФ.=1.0102 ОХРиОПР=67%, План=49.78% | 0.035 | 68.57 | 1.69 | 0.02 | 16.21 | 0.83 | 87.3 | 4
363 | Е65-13-28 | СМЕНА ГИБКИХ ПОДВОДОК К УМЫВАЛЬНИКАМ | 100 ПРИБОР | 810.42 | 4.3 | 2.8 |  |  | 814.72 | 47.78 | 0.19
[5 empty] | К=1.2 | К=1.2 |  |  |  | К=1.2 | К=1.2
|  | РАЗРЯД=4, МЕЖР.КОЭФФ.=1.0 ОХРиОПР=67%, План=49.78% | 0.03 | 24.31 | 0.13 | 0.08 |  |  | 24.44 | 1.43 | 0.01
364 | 3/6-80-10/10 | ГИБКИЕ ПОДВОДКИ | ШТ. |  |  |  | 8.83 | 0.64 | 9.47
|  |  | 3 |  |  |  | 26.49 | 1.92 | 28.41
|  | ИТОГО ПО РАЗДЕЛУ Ж013 |  | 795.51 | 11.08 | 3.42 | 1037.7 | 74.56 | 1918.85 | 46.92 | 0.24
|  | ОХР и ОПР | [6 empty] | 535.27
|  | ПЛАНОВАЯ ПРИБЫЛЬ | [6 empty] | 397.71
|  | ИТОГО С ОХР/ОПР И ПЛАНОВОЙ ПРИБЫЛЬЮ | [6 empty] | 2851.83
| Ж014 | ЭЛЕКТРОМОНТАЖНЫЕ РАБОТЫ
365 | Е67-12-2 | СМЕНА ОДНО- И ДВУХКЛАВИШНЫХ ВЫКЛЮЧАТЕЛЕЙ И РОЗЕТОК ШТЕПСЕЛЬНЫХ УТОПЛЕННОГО ТИПА ПРИ СКРЫТОЙ ПРОВОДКЕ | 100 ШТ. | 1377.38 |  |  | 22.75 | 1.21 | 1401.34 | 77.28
[5 empty] | К=1.2 | К=1.2 |  |  |  | К=1.2 | К=1.2
|  | РАЗРЯД=4.5, МЕЖР.КОЭФФ.=1.0509 ОХРиОПР=59.57%, План=40.54% | 0.05 | 68.87 |  |  | 1.14 | 0.06 | 70.07 | 3.86
366 | 5/30-30-4-1-1/100 | ВЫКЛЮЧАТЕЛЬ УСТАНОВОЧНЫЙ ОДНОКЛАВИШНЫЙ ДЛЯ СКРЫТОЙ УСТАНОВКИ | ШТ. |  |  |  | 1.62 | 0.09 | 1.71
|  |  | 4 |  |  |  | 6.48 | 0.36 | 6.84
367 | 5/30-30-4-1-1/118 | ВЫКЛЮЧАТЕЛЬ УСТАНОВОЧНЫЙ ДВУХКЛАВИШНЫЙ ДЛЯ СКРЫТОЙ УСТАНОВКИ | ШТ. |  |  |  | 1.88 | 0.1 | 1.98
|  |  | 1 |  |  |  | 1.88 | 0.1 | 1.98
368 | 5/20-40-4/11 | КОРОБКА МОНТАЖНАЯ (ПОДРОЗЕТНИК) | 100 ШТ. |  |  |  | 26.4 | 1.4 | 27.8
|  |  | 0.05 |  |  |  | 1.32 | 0.07 | 1.39
369 | 5/30-30-4-1-2-2/1Р | РАМКА 1П | ШТ. |  |  |  | 1.77 | 0.09 | 1.86
|  |  | 5 |  |  |  | 8.85 | 0.45 | 9.3
370 | Е67-12-1 | СМЕНА ОДНО- И ДВУХКЛАВИШНЫХ ВЫКЛЮЧАТЕЛЕЙ И РОЗЕТОК ШТЕПСЕЛЬНЫХ НЕУТОПЛЕННОГО ТИПА ПРИ ОТКРЫТОЙ ПРОВОДКЕ | 100 ШТ. | 1465.29 |  |  | 49.94 | 2.65 | 1517.88 | 82.21
[5 empty] | К=1.2 | К=1.2 |  |  |  | К=1.2 | К=1.2
|  | РАЗРЯД=4.5, МЕЖР.КОЭФФ.=1.0509 ОХРиОПР=59.57%, План=40.54% | 0.08 | 117.22 |  |  | 4 | 0.21 | 121.43 | 6.58
371 | 5/30-30-4-1-2-2/2 | РОЗЕТКА ШТЕПСЕЛЬНАЯ С ЗАЗЕМЛЯЮЩИМ КОНТАКТОМ | ШТ. |  |  |  | 2.75 | 0.15 | 2.9
|  |  | 8 |  |  |  | 22 | 1.2 | 23.2
372 | 5/20-40-4/11 | КОРОБКА МОНТАЖНАЯ (ПОДРОЗЕТНИК) | 100 ШТ. |  |  |  | 26.4 | 1.4 | 27.8
|  |  | 0.06 |  |  |  | 1.58 | 0.08 | 1.66
373 | Е67-11-1 | СМЕНА СВЕТИЛЬНИКОВ С ЛАМПАМИ НАКАЛИВАНИЯ | 100 ШТ. | 2425.36 | 5.9 | 3.85 | 65.34 | 3.47 | 2500.07 | 132.23 | 0.26
[5 empty] | К=1.2 | К=1.2 |  |  |  | К=1.2 | К=1.2
|  | РАЗРЯД=4.8, МЕЖР.КОЭФФ.=1.0815 ОХРиОПР=59.57%, План=40.54% Примечание: ПРИМЕНИТЕЛЬНО | 0.05 | 121.27 | 0.3 | 0.19 | 3.27 | 0.17 | 125.01 | 6.61 | 0.01
374 | 5/30-30-4-3-2/28 | СВЕТИЛЬНИК СВЕТОДИОДНЫЙ ПОТОЛОЧНЫЙ ДЛЯ ОБЩЕСТВЕННЫХ ЗДАНИЙ ДПО 12-34-113.04 ОП. WN2 (236) (ДПО 12 "RUBIN") | ШТ. |  |  |  | 100.24 | 5.33 | 105.57
|  |  | 5 |  |  |  | 501.2 | 26.65 | 527.85
|  | ИТОГО ПО РАЗДЕЛУ Ж014 |  | 307.36 | 0.3 | 0.19 | 551.72 | 29.35 | 888.73 | 17.05 | 0.01
|  | ОХР и ОПР | [6 empty] | 183.21
|  | ПЛАНОВАЯ ПРИБЫЛЬ | [6 empty] | 124.68
|  | ИТОГО С ОХР/ОПР И ПЛАНОВОЙ ПРИБЫЛЬЮ | [6 empty] | 1196.62
| Ж015 | МУСОР (СПРАВОЧНО)
375 | С310-20.1 | ПЕРЕВОЗКА ДО 20 КМ,КЛАСС ГРУЗА I | Т
| перевозка отходов |  | 5.6553
376 | 8/2/1 | СТРОИТЕЛЬНЫЕ ОТХОДЫ И (ИЛИ) СТРОИТЕЛЬНЫЙ МУСОР (ДЕРЕВЯННЫЕ ОТХОДЫ) | Т
| прием отходов |  | 0.55595
377 | 8/2/1 | СТРОИТЕЛЬНЫЕ ОТХОДЫ И (ИЛИ) СТРОИТЕЛЬНЫЙ МУСОР (БОЙ КЕРАМИЧЕСКОЙ ПЛИТКИ И ШТУКАТУРКА) | Т
| прием отходов |  | 5.0993
|  | ИТОГО ПО Строительные работы (ремонт) |  | 13494.94 | 219.28 | 118.03 | 18505.3 | 1468.46 | 33687.98 | 841.68 | 8.05
|  | ОХРиОПР = 81.86% | [6 empty] | 11143.57
|  | План.приб. = 52.34% | [6 empty] | 7124.99
|  | ИТОГО | [6 empty] | 51956.54
|  | ИТОГО ПО Внутренние санитарно-технические работы (рем) |  | 2614.86 | 43.87 | 11.49 | 3687.31 | 262.34 | 6608.38 | 154.3 | 0.78
|  | ОХРиОПР = 67% | [6 empty] | 1759.61
|  | План.приб. = 49.78% | [6 empty] | 1307.4
|  | ИТОГО | [6 empty] | 9675.39
|  | ИТОГО ПО Электромонтажные работы (рем) |  | 1077.22 | 2.71 | 0.57 | 1773.42 | 94.37 | 2947.72 | 60.2 | 0.03
|  | ОХРиОПР = 59.57% | [6 empty] | 642.05
|  | План.приб. = 40.54% | [6 empty] | 436.93
|  | ИТОГО | [6 empty] | 4026.7
|  | ИТОГО |  | 17187.02 | 265.86 | 130.09 | 23966.03 | 1825.17 | 43244.08 | 1056.18 | 8.86
|  | ОХР и ОПР | [6 empty] | 13545.23
|  | ПЛАНОВАЯ ПРИБЫЛЬ | [6 empty] | 8869.32
|  | СРЕДНИЙ РАЗРЯД РАБОЧИХ | [6 empty] | 3.8
|  | ВСЕГО | [6 empty] | 65658.63
МАССА (КОЛИЧЕСТВО) ОТХОДОВ
|  | ПРИЕМ И ПЕРЕРАБОТКА ОТХОДОВ, Т | [6 empty] | 5.6553
|  | ПЕРЕВОЗКА ОТХОДОВ (ПОГРУЗКА, ТРАНСП., РАЗГРУЗКА), Т | [6 empty] | 5.6553
| ЗАРАБОТНАЯ ПЛАТА [17187.02*1] | [6 empty] | 1 | 17187.02
| ТРУДОЕМКОСТЬ | [7 empty] | 1056.18
| ТРУДОЕМКОСТЬ МАШИНИСТОВ | [7 empty] | 8.86
| СРЕДНИЙ РАЗРЯД РАБОЧИХ | [7 empty] | 3.8
| ИТОГО ЭКСПЛУАТАЦИЯ МАШИН И МЕХАНИЗМОВ [265.86*1] | [6 empty] | 1 | 265.86
| ЗАРПЛАТА МАШИНИСТОВ [130.09*1] | [6 empty] | 1 | 130.09
| ТРАНСПОРТНЫЕ РАСХОДЫ [1825.17*1] | [6 empty] | 1 | 1825.17
| МАТЕРИАЛЫ-ВСЕГО | [7 empty] | 23966.03
1 | ИТОГО ПРЯМЫЕ ЗАТРАТЫ [17187.02+265.86+1825.17+23966.03] | [7 empty] | 43244.08
В ТОМ ЧИСЛЕ:
1.2 | МАТЕРИАЛЫ ПОДРЯДЧИКА | [7 empty] | 23965.99
| ТРАНСПОРТНЫЕ РАСХОДЫ ПОДРЯДЧИКА [1825.17-0] | [7 empty] | 1825.17
2 | ОБЩЕХОЗЯЙСТВЕННЫЕ И ОБЩЕПРОИЗВОДСТВЕННЫЕ РАСХОДЫ [13545.23*1] | [6 empty] | 1 | 13545.23
3 | ПЛАНОВАЯ ПРИБЫЛЬ [8869.32*1] | [6 empty] | 1 | 8869.32
| ИТОГО [43244.08+0+0+13545.23+8869.32] | [7 empty] | 65658.63
| ВСЕГО СТРОИТЕЛЬНЫХ И ИНЫХ СПЕЦИАЛЬНЫХ МОНТАЖНЫХ РАБОТ [65658.63+0+0+0] | [7 empty] | 65658.63
ПРОЧИЕ ЗАТРАТЫ, В ТОМ ЧИСЛЕ:
| ЗАТРАТЫ, СВЯЗАННЫЕ С ОТЧИСЛЕНИЯМИ НА СОЦИАЛЬНОЕ СТРАХОВАНИЕ | [5 empty] | 34 |  | 5887.82
[((17187.02+130.09)*(34/100)) * ((100-0)/100)]
6 | ИТОГО ПРОЧИЕ ЗАТРАТЫ [0+5887.82+0+0+0+0+0+0+0] | [7 empty] | 5887.82
7 | ИТОГО СТРОИТЕЛЬНЫХ И ИНЫХ СПЕЦИАЛЬНЫХ МОНТАЖНЫХ РАБОТ | [7 empty] | 71546.45
[65658.63+5887.82+0]
| ИТОГО С УЧЕТОМ СРЕДСТВ НА НЕПРЕДВИДЕННЫЕ РАБОТЫ И ЗАТРАТЫ [71546.45+0] | [7 empty] | 71546.45
РАСЧЕТ НАЛОГОВ И ОТЧИСЛЕНИЙ
9 | ИТОГО С УЧЕТОМ НАЛОГОВ И ОТЧИСЛЕНИЙ, ОТНОСИМЫХ НА РАСХОДЫ ПО ТЕКУЩЕЙ | [7 empty] | 71546.45
ДЕЯТЕЛЬНОСТИ [71546.45+0]
| ИТОГО ПОДРЯДНЫХ РАБОТ [71546.45-0-0-0] | [7 empty] | 71546.45
| КОНКУРСНЫЙ КОЭФФИЦИЕНТ | [6 empty] | 1
| ИТОГО С УЧЕТОМ КОНКУРСНОГО КОЭФФИЦИЕНТА [71546.45*1] | [7 empty] | 71546.45
11 | КОЭФФИЦИЕНТ, УЧИТЫВАЮЩИЙ ПРИМЕНЕНИЕ ПРОГНОЗНОГО ИНДЕКСА ЦЕН В | [6 empty] | 1.0181
СТРОИТЕЛЬСТВЕ (с 01/2026 по 02/2026)
12 | ИТОГО С УЧЕТОМ КОЭФФИЦИЕНТА, УЧИТЫВАЮЩЕГО ПРИМЕНЕНИЕ ПРОГНОЗНОГО | [7 empty] | 72841.44
ИНДЕКСА ЦЕН В СТРОИТЕЛЬСТВЕ [(71546.45+0+0-0)*1.0181+0*1]
14 | ИТОГО ОБЪЕМ РАБОТ ДЛЯ СТАТИСТИЧЕСКОЙ ОТЧЕТНОСТИ ПОДРЯДНОЙ ОРГАНИЗАЦИИ | [7 empty] | 72841.44
[72841.44+0+0+0+0+0]
16 | ИТОГО ОБЪЕМ РАБОТ ДЛЯ НАЛОГООБЛОЖЕНИЯ [72841.44-(0+0+0)] | [7 empty] | 72841.44
| ИТОГО С НАЛОГАМИ И ОТЧИСЛЕНИЯМИ ОТ ВЫРУЧКИ [72841.44+0] | [7 empty] | 72841.44
| ВСЕГО ВЫПОЛНЕНО РАБОТ [72841.44+0+0] | [7 empty] | 72841.44
СУММА ПРОПИСЬЮ: СЕМЬДЕСЯТ ДВЕ ТЫСЯЧИ ВОСЕМЬСОТ СОРОК ОДИН БЕЛОРУССКИХ
РУБ. 44 КОП.
ВЕДОМОСТЬ ИСПОЛЬЗУЕМЫХ МАТЕРИАЛОВ, МЕХАНИЗМОВ
№ | Наименование ресурса |  |  | Ед. изм. | Кол-во | Цена за единицу, бел. руб. |  | Стои-мость, бел. руб. | Транспорт
[6 empty] | без НДС | с НДС |  | % | на ед., бел. руб. | всего, бел. руб.
1 | 2 |  |  | 3 | 4 | 5 | 6 | 7 | 8 | 9 | 10
Материалы подрядчика
1 | 1/10-135-20/40 АЦЕТИЛЕН РАСТВОРЕННЫЙ |  |  | М3 | 0.0645 | 34.77 | 41.72 | 2.69 | 7.94 | 3.31 | 0.21
ТЕХНИЧЕСКИЙ МАРКИ Б
2 | 5/20-30-5/2 БИРКА МАРКИРОВОЧНАЯ У134 |  |  | 100 ШТ. | 0.006 | 8.56 | 10.27 | 0.06 | 5.32 | 0.55
3 | 5/20-30-5/1 БИРКА-ОКОНЦЕВАТЕЛЬ У136 |  |  | 100 ШТ. | 0.7956 | 8.46 | 10.15 | 8.08 | 5.32 | 0.54 | 0.43
У3/5
4 | 2/50-20-5-5/105 БЛОК ДВЕРНОЙ |  |  | М2 | 11.178 | 149.6 | 179.52 | 2006.67 | 7.94 | 14.25 | 159.29
ВНУТРЕННИЙ МЕЖКОМНАТНЫЙ ДЕРЕВЯННЫЙ,
ГЛУХОЙ, ОДНОПОЛЬНЫЙ, С НАПЛАВОМ (С
ПОРОГОМ), ЩИТОВОЙ ДВ1 Д Г 21-9 Н Щ (П
Щ)
5 | 2/50-20-5-5/4 БЛОК ДВЕРНОЙ ВНУТРЕННИЙ |  |  | М2 | 8.694 | 173.83 | 208.6 | 1813.57 | 7.94 | 16.56 | 143.97
МЕЖКОМНАТНЫЙ ДЕРЕВЯННЫЙ, ГЛУХОЙ,
ОДНОПОЛЬНЫЙ, С НАПЛАВОМ, С ПОРОГОМ,
ЩИТОВОЙ ДВ1 Д Г 21-7 Н П Щ
6 | 2/50-20-5-5/9 БЛОК ДВЕРНОЙ ВНУТРЕННИЙ |  |  | М2 | 4.968 | 163.86 | 196.63 | 976.86 | 7.94 | 15.61 | 77.55
МЕЖКОМНАТНЫЙ ДЕРЕВЯННЫЙ, ГЛУХОЙ,
ОДНОПОЛЬНЫЙ, С НАПЛАВОМ, С ПОРОГОМ,
ЩИТОВОЙ ДВ1 Д Г 21-8 Н П Щ
7 | 3/13-10-10/50 БОЛТЫ С ГАЙКАМИ И |  |  | Т | 0.00258 | 5371.07 | 6445.28 | 16.63 | 7.25 | 467.28 | 1.21
ШАЙБАМИ ДЛЯ САНИТАРНО-ТЕХНИЧЕСКИХ
РАБОТ ДИАМЕТРОМ 12 ММ
8 | 3/4-10-10-10/10 ВАННЫ КУПАЛЬНЫЕ |  |  | КОМПЛ. | 3 | 300.14 | 360.17 | 1080.51 | 7.25 | 26.11 | 78.33
СТАЛЬНЫЕ ПРЯМОБОРТНЫЕ ЭМАЛИРОВАННЫЕ С
2-МЯ СТАЛЬНЫМИ ПОДСТАВКАМИ, С
ПРОКЛАДКАМИ, УРАВНИТЕЛЕМ
ЭЛЕКТРИЧЕСКИХ ПОТЕНЦИАЛОВ, С
ПЛАСТМАССОВЫМ ВЫПУСКОМ, СИФОНОМ,
ПЕРЕЛИВНОЙ ТРУБОЙ И ПЕРЕЛИВОМ ВСТ-
1500
9 | 1/10-115-30-50/30 ВЕНТРЕШЕТКА 210Х210 |  |  | ШТ. | 6 | 4.87 | 5.84 | 35.04 | 7.94 | 0.46 | 2.76
ММ
10 | 1/10-160-20/15 ВЕТОШЬ |  |  | КГ | 0.42914 | 3.64 | 4.37 | 1.88 | 7.94 | 0.35 | 0.15
11 | 1/10-240-15/36 ВИНТЫ С ПОЛУКРУГЛОЙ |  |  | КГ | 0.06537 | 4.29 | 5.15 | 0.34 | 7.94 | 0.41 | 0.03
ГОЛОВКОЙ 6 Х 25 ММ ГОСТ 17473-80
12 | 1/10-280-20/40 ВОДА |  |  | М3 | 0.33165 | 1.45 | 1.74 | 0.58
13 | 2/40-25-15/999130 ВСТАВКА (ПЛИНТУС) |  |  | М | 39.2 | 1.8 | 2.16 | 84.67 | 7.94 | 0.17 | 6.66
ДЛЯ НАТЯЖНЫХ ПОТОЛКОВ, БЕЛАЯ
14 | 5/30-30-4-1-1/118 ВЫКЛЮЧАТЕЛЬ |  |  | ШТ. | 3 | 1.57 | 1.88 | 5.64 | 5.32 | 0.1 | 0.3
УСТАНОВОЧНЫЙ ДВУХКЛАВИШНЫЙ ДЛЯ
СКРЫТОЙ УСТАНОВКИ
15 | 5/30-30-4-1-1/100 ВЫКЛЮЧАТЕЛЬ |  |  | ШТ. | 12 | 1.35 | 1.62 | 19.44 | 5.32 | 0.09 | 1.08
УСТАНОВОЧНЫЙ ОДНОКЛАВИШНЫЙ ДЛЯ
СКРЫТОЙ УСТАНОВКИ
16 | 1/10-230-55-5/22 ВЯЖУЩЕЕ ГИПСОВОЕ |  |  | Т | 0.00096 | 429.1 | 514.92 | 0.49 | 7.94 | 40.88 | 0.04
МАРКИ Г-4 НОРМАЛЬНОТВЕРДЕЮЩЕЕ (Б),
СРЕДНЕГО ПОМОЛА (II) (ФАСОВАННОЕ)
17 | 1/10-240-25-35/240 ГВОЗДИ СТРОИТЕЛЬНЫЕ |  |  | КГ | 8.9928 | 3.43 | 4.12 | 37.05 | 7.94 | 0.33 | 2.97
18 | 1/10-240-25-35/10 ГВОЗДИ СТРОИТЕЛЬНЫЕ |  |  | Т | 0.00036 | 3720 | 4464 | 1.61 | 7.94 | 354.44 | 0.13
С КОНИЧЕСКОЙ ГОЛОВКОЙ 2 Х 50 ММ
19 | 1/10-130-15/107 ГЕРМЕТИК СИЛИКОНОВЫЙ |  |  | ШТ. | 0.3825 | 6.56 | 7.87 | 3.01 | 7.94 | 0.62 | 0.24
280 МЛ
20 | 3/6-80-10/10 ГИБКИЕ ПОДВОДКИ |  |  | ШТ. | 9 | 7.36 | 8.83 | 79.47 | 7.25 | 0.64 | 5.76
21 | 1/10-230-60-5/100 ГИДРОИЗОЛЯЦИОННАЯ |  |  | Т | 0.037738 | 1339.03 | 1606.84 | 60.64 | 7.94 | 127.58 | 4.81
СМЕСЬ (ГС) УНИВЕРСАЛЬНАЯ, ЖЕСТКАЯ (Ж),
ОДНОКОМПОНЕНТНАЯ (1)
22 | 1/10-230-15/395 ГРУНТОВКА АКРИЛОВАЯ |  |  | КГ | 13.3695 | 5.24 | 6.29 | 84.09 | 7.94 | 0.5 | 6.68
ГЛУБОКОГО ПРОНИКНОВЕНИЯ ДЛЯ НАРУЖНЫХ
(Н) И ВНУТРЕННИХ РАБОТ (В),
ПОЛИМЕРНАЯ (П), ОДНОКОМПОНЕНТНАЯ (1),
ВОДНО-ДИСПЕРСИОННАЯ (Д)
23 | 1/10-230-60-10/5 ГРУНТОВКА ДЛЯ |  |  | Т | 0.00318 | 1601.6 | 1921.92 | 6.11 | 7.94 | 152.6 | 0.49
НАРУЖНЫХ (Н) И ВНУТРЕННИХ (В) РАБОТ,
ПОЛИМИНЕРАЛЬНАЯ (ПМ),
ОДНОКОМПОНЕНТНАЯ (1), СУХАЯ СМЕСЬ
(СС), ЦЕМЕНТНАЯ
24 | 2/50-30-30/40 ДЕТАЛИ ПОГОНАЖНЫЕ |  |  | М | 3.0654 | 2.46 | 2.95 | 9.04 | 7.94 | 0.23 | 0.71
ДЕРЕВЯННЫЕ ХВОЙНЫХ ПОРОД: ШТАПИКИ
25 | 1/10-170-2/20 ДИСК АЛМАЗНЫЙ ОТРЕЗНОЙ |  |  | ДИСК | 0.09 | 26.92 | 32.3 | 2.91 | 7.94 | 2.56 | 0.23
ДЛЯ РЕЗКИ КАМНЯ, БЕТОНА ДИАМЕТРОМ 230
ММ
26 | 1/10-230-35/47 ДИСПЕРСИЯ |  |  | КГ | 46.1552 | 6.5 | 7.8 | 360.01 | 7.94 | 0.62 | 28.62
ПОЛИВИНИЛАЦЕТАТНАЯ
НЕПЛАСТИФИЦИРОВАННАЯ МАРКИ Д50Н
27 | 1/10-110-50-15/325 ДОСКИ ОБРЕЗНЫЕ |  |  | М3 | 0.018879 | 360 | 432 | 8.16 | 7.94 | 34.3 | 0.65
ХВОЙНЫХ ПОРОД ДЛИНОЙ 4-6,5 М, ШИРИНОЙ
75-150 ММ, ТОЛЩИНОЙ 19, 22 ММ, 2
СОРТА
28 | 1/10-240-30-45/11 ДЮБЕЛЬ |  |  | 10 ШТ. | 8.2717 | 3.33 | 4 | 33.09 | 7.94 | 0.32 | 2.65
МЕТАЛЛИЧЕСКИЙ РАМНЫЙ 10 Х 112
29 | 5/90-10/4 ДЮБЕЛЬ МОНТАЖНЫЙ У658 |  |  | 10 ШТ. | 1.416 | 0.9 | 1.08 | 1.53 | 5.32 | 0.06 | 0.08
30 | 1/10-240-30-30/202 ДЮБЕЛЬ |  |  | 1000 ШТ. | 0.0075 | 169 | 202.8 | 1.52 | 7.94 | 16.1 | 0.12
ПЛАСТМАССОВЫЙ С МЕТАЛЛИЧЕСКИМ
СЕРДЕЧНИКОМ 8 Х 100
31 | 1/10-240-30-50/10 ДЮБЕЛЬ С ШУРУПОМ |  |  | 100 ШТ. | 2.8905 | 3.49 | 4.19 | 12.11 | 7.94 | 0.33 | 0.95
ДЛЯ БЫСТРОГО МОНТАЖА 6 Х 40 ММ
32 | 1/10-240-30-30/282 ДЮБЕЛЬ-ГВОЗДЬ ДЛЯ |  |  | КГ | 1.12 | 12.53 | 15.04 | 16.84 | 7.94 | 1.19 | 1.33
МОНТАЖНОГО ПИСТОЛЕТА 3,7 Х 40 ММ
33 | 1/10-240-30-30/354 ДЮБЕЛЬ-ГВОЗДЬ |  |  | 100 ШТ. | 0.06 | 3.49 | 4.19 | 0.25 | 7.94 | 0.33 | 0.02
МОНТАЖНЫЙ 6 Х 40 ММ
34 | 2/40-30/34 ЗАГЛУШКА ПЛИНТУСА |  |  | ШТ. | 30 | 0.21 | 0.25 | 7.5 | 7.94 | 0.02 | 0.6
ПОЛИВИНИЛХЛОРИДНОГО
35 | 1/10-240-35/36 ЗАГЛУШКА |  |  | 1000 ШТ. | 0.082716 | 19.31 | 23.17 | 1.92 | 7.94 | 1.84 | 0.15
ПОЛИЭТИЛЕНОВАЯ РАМНОГО АНКЕРА
36 | 5/20-30-3/1 ЗАКРЕП ТМ-2 |  |  | 100 ШТ. | 0.2352 | 1.15 | 1.38 | 0.32 | 5.32 | 0.07 | 0.02
37 | 1/10-170-60/50 ЗУБИЛО ПЛОСКОЕ SDS+ |  |  | ШТ. | 0.024 | 7.03 | 8.44 | 0.2 | 7.94 | 0.67 | 0.02
РАЗМЕРОМ 14Х250Х25 ММ
38 | 5/10-10-10-2/20 КАБЕЛЬ СИЛОВОЙ МАРКИ |  |  | 1000 М | 0.01224 | 3368.25 | 4041.9 | 49.47 | 5.32 | 215.03 | 2.63
ВВГНГ 3 Х 2,5-0,66 С МЕДНЫМИ ЖИЛАМИ,
ИЗОЛЯЦИЯ И ОБОЛОЧКА ИЗ
ПОЛИВИНИЛХЛОРИДНОГО ПЛАСТИКАТА, НЕ
РАСПРОСТРАНЯЮЩИЙ ГОРЕНИЕ, БЕЗ
ЗАЩИТНОГО ПОКРОВА, С ТРЕМЯ ЖИЛАМИ
СЕЧЕНИЕМ 2,5 ММ2, НА НАПРЯЖЕНИЕ 0,66
КВ
39 | 1/10-235-3/20 КАБОЛКА |  |  | Т | 0.000525 | 9900.01 | 11880.01 | 6.24 | 7.94 | 943.27 | 0.5
40 | 5/50-70-3/7 КАНИФОЛЬ СОСНОВАЯ ВЫСШЕГО |  |  | КГ | 0.0156 | 52 | 62.4 | 0.97 | 5.32 | 3.32 | 0.05
СОРТА
41 | 1/10-230-65-20-5/15 КЕРАМОГРАНИТ |  |  | М2 | 20.5816 | 39.85 | 47.82 | 984.21 | 7.94 | 3.8 | 78.21
КРУПНОРАЗМЕРНЫЙ ПЛОСКИЙ
НЕГЛАЗУРОВАННЫЙ ПОЛИРОВАННЫЙ (600 Х
300-600 Х 600 ММ)
42 | 1/10-135-20/60 КИСЛОРОД ТЕХНИЧЕСКИЙ |  |  | М3 | 0.411 | 4.75 | 5.7 | 2.34 | 7.94 | 0.45 | 0.18
ГАЗООБРАЗНЫЙ
43 | 1/10-230-35/170 КЛЕЙ КМЦ (ДЛЯ ОБОЕВ) |  |  | КГ | 3.532 | 10.75 | 12.9 | 45.56 | 7.94 | 1.02 | 3.6
44 | 1/10-230-35/215 КЛЕЙ МОНТАЖНЫЙ |  |  | КГ | 0.17139 | 20.95 | 25.14 | 4.31 | 7.94 | 2 | 0.34
(ЖИДКИЕ ГВОЗДИ) НА ВОДНО-
ДИСПЕРСИОННОЙ ОСНОВЕ
45 | 2/40-30/999133 КОЛЬЦО ПРОТЕКТОРНОЕ |  |  | ШТ. | 3 | 0.27 | 0.32 | 0.96 | 7.94 | 0.03 | 0.09
46 | 1/10-230-60-15/10 КОМПОЗИЦИЯ ДЛЯ |  |  | Т | 0.019624 | 1653.3 | 1983.96 | 38.93 | 7.94 | 157.53 | 3.09
ЗАПОЛНЕНИЯ ШВОВ СУХАЯ ШИРИНОЙ ДО 5 ММ,
ВОДОСТОЙКАЯ, МОРОЗОСТОЙКАЯ, ДЛЯ
НАРУЖНЫХ И ВНУТРЕННИХ РАБОТ (НВ),
СЕРАЯ (ФАСОВКА ПО 20 КГ)
47 | 6/10-20-10-10/10 КОНТРГАЙКИ ИЗ |  |  | 10 ШТ. | 0.010416 | 3.67 | 4.4 | 0.05 | 4.73 | 0.21
КОВКОГО ЧУГУНА С ЦИЛИНДРИЧЕСКОЙ
РЕЗЬБОЙ НОМИНАЛЬНЫМ ДИАМЕТРОМ 15 ММ
48 | 5/20-40-4/11 КОРОБКА МОНТАЖНАЯ |  |  | 100 ШТ. | 0.5772 | 22 | 26.4 | 15.24 | 5.32 | 1.4 | 0.81
(ПОДРОЗЕТНИК)
49 | 3/3-50-10-20/20 КРАН ДЛЯ СТИРАЛЬНОЙ |  |  | ШТ. | 1 | 22.13 | 26.56 | 26.56 | 7.25 | 1.93 | 1.93
МАШИНЫ
50 | 3/3-50-80-10/10 КРАНЫ ШАРОВЫЕ, |  |  | ШТ. | 10 | 9.26 | 11.11 | 111.1 | 7.25 | 0.81 | 8.1
МУФТОВЫЕ, ЛАТУННЫЕ 11Б27П1 ДИАМЕТРОМ
15 ММ
51 | 3/10-10-20-10/20 КРЕПЛЕНИЯ ДЛЯ |  |  | КГ | 1.9132 | 3.98 | 4.78 | 9.15 | 7.25 | 0.35 | 0.67
ТРУБОПРОВОДОВ (КРОНШТЕЙНЫ, ПЛАНКИ)
52 | 1/10-230-95/120 КРЕСТИКИ ДЛЯ ПЛИТКИ |  |  | 1000 ШТ. | 0.477 | 10.5 | 12.6 | 6.01 | 7.94 | 1 | 0.48
ТОЛЩИНОЙ 3 ММ
53 | 1/10-170-2/50 КРУГ НА БАКЕЛИТЕ |  |  | ШТ. | 0.08577 | 0.7 | 0.84 | 0.07 | 7.94 | 0.07 | 0.01
УСИЛЕННОМ ОТРЕЗНОЙ 125 Х 1,6 Х 22 ДЛЯ
РЕЗКИ МЕТАЛЛА
54 | 1/10-170-2/30 КРУГ НА БАКЕЛИТЕ |  |  | ШТ. | 0.018762 | 2.15 | 2.58 | 0.05 | 7.94 | 0.2
УСИЛЕННОМ ОТРЕЗНОЙ 230 Х 2 Х 22 ДЛЯ
РЕЗКИ КАМНЯ, БЕТОНА
55 | 1/10-170-2/40 КРУГ НА БАКЕЛИТЕ |  |  | ШТ. | 0.24175 | 2.03 | 2.44 | 0.59 | 7.94 | 0.19 | 0.05
УСИЛЕННОМ ОТРЕЗНОЙ 230 Х 2 Х 22 ДЛЯ
РЕЗКИ МЕТАЛЛА
56 | 1/10-135-25/250 КУПОРОС МЕДНЫЙ МАРКИ А |  |  | КГ | 0.42 | 9.9 | 11.88 | 4.99 | 7.94 | 0.94 | 0.39
57 | 1/10-125-7/50 ЛАМИНАТ КЛАССА N32 |  |  | М2 | 30.219 | 30.79 | 36.95 | 1116.59 | 7.94 | 2.93 | 88.54
ТОЛЩИНОЙ 8 ММ БЕЗ ФАСКИ
58 | 1/10-235-20/797 ЛЕНТА АРМИРУЮЩАЯ |  |  | М | 4.7341 | 0.11 | 0.13 | 0.62 | 7.94 | 0.01 | 0.05
СТРОИТЕЛЬНАЯ ИЗ СТЕКЛОВОЛОНКА НА
КЛЕЕВОЙ ОСНОВЕ (СЕРПЯНКА), ШИРИНОЙ 45
ММ (50 ММ)
59 | 5/30-40-2/21 ЛЕНТА ЛИПКАЯ |  |  | КГ | 0.0062 | 53.66 | 64.39 | 0.4 | 5.32 | 3.43 | 0.02
ИЗОЛЯЦИОННАЯ НА ПОЛИКАСИНОВОМ
КОМПАУНДЕ МАРКИ ЛСЭПЛ, ШИРИНОЙ 20-30
ММ, ТОЛЩИНОЙ 0,14 - 0,19 ММ
60 | 1/10-235-20/653 ЛЕНТА УПЛОТНИТЕЛЬНАЯ |  |  | М | 19.8 | 0.44 | 0.53 | 10.49 | 7.94 | 0.04 | 0.79
61 | 1/10-235-20/793 ЛЕНТА ФУМ ШИРИНОЙ 20 |  |  | 10 М | 0.20777 | 0.91 | 1.09 | 0.23 | 7.94 | 0.09 | 0.02
ММ
62 | 1/10-125-20/130 ЛИНОЛЕУМ |  |  | М2 | 59.0886 | 25 | 30 | 1772.66 | 7.94 | 2.38 | 140.63
ПОЛИВИНИЛХЛОРИДНЫЙ НА
ТЕПЛОИЗОЛИРУЮЩЕЙ ПОДОСНОВЕ
63 | 1/10-230-55-10/15 ЛИСТЫ |  |  | М2 | 6.0165 | 4.49 | 5.39 | 32.43 | 7.94 | 0.43 | 2.59
ГИПСОКАРТОННЫЕ ВЛАГОСТОЙКИЕ (ГКЛВ), С
УТОНЕННОЙ (УК)/ПРЯМОЙ КРОМКОЙ (ПК),
ДЛИНОЙ 2500 (2600,2700) ММ, ШИРИНОЙ
1200 ММ, ТОЛЩИНОЙ 12,5 ММ
64 | 1/10-235-3/47 ЛЬНЯНАЯ ПРЯДЬ |  |  | КГ | 0.4302 | 55 | 66 | 28.39 | 7.94 | 5.24 | 2.25
65 | 2/20-20-15-35/335 ЛЮКИ ИНЖЕНЕРНЫХ |  |  | ШТ. | 3 | 59.2 | 71.04 | 213.12 | 5.72 | 4.06 | 12.18
КОММУНИКАЦИЙ МЕТАЛЛИЧЕСКИЕ (ЛЮКИ,
ДВЕРЦЫ РЕВИЗИОННЫЕ, ДВЕРЦЫ
САНТЕХКАБИН) 60 Х 40 СМ
66 | 1/10-130-5/227 МАСТИКА КЛЕЯЩАЯ |  |  | КГ | 30.1236 | 14.85 | 17.82 | 536.8 | 7.94 | 1.41 | 42.47
КАУЧУКОВАЯ МАРКИ КН-2
67 | 6/40-80-20-3/1 МУФТА ИЗ ПОЛИПРОПИЛЕНА |  |  | 10 ШТ. | 0.3162 | 1.47 | 1.76 | 0.56 | 4.73 | 0.08 | 0.03
(ПП ТИП 3), НОМИНАЛЬНЫМ ДИАМЕТРОМ 20
ММ НА ДОПУСТИМОЕ РАБОЧЕЕ ДАВЛЕНИЕ 2,0
МПА
68 | 6/40-80-20-3/2 МУФТА ИЗ ПОЛИПРОПИЛЕНА |  |  | 10 ШТ. | 1.0185 | 2.1 | 2.52 | 2.57 | 4.73 | 0.12 | 0.12
(ПП ТИП 3), НОМИНАЛЬНЫМ ДИАМЕТРОМ 25
ММ НА ДОПУСТИМОЕ РАБОЧЕЕ ДАВЛЕНИЕ 2,0
МПА
69 | 6/10-20-10-40/10 МУФТЫ ПРЯМЫЕ |  |  | 10 ШТ. | 0.020832 | 6.02 | 7.22 | 0.15 | 4.73 | 0.34 | 0.01
КОРОТКИЕ ИЗ КОВКОГО ЧУГУНА С
ЦИЛИНДРИЧЕСКОЙ РЕЗЬБОЙ НОМИНАЛЬНЫМ
ДИАМЕТРОМ 15 ММ
70 | 2/50-30-5-5/25 НАЛИЧНИК ДЕРЕВЯННЫЙ |  |  | М | 146.3076 | 3.7 | 4.44 | 649.61 | 7.94 | 0.35 | 51.21
ХВОЙНЫХ ПОРОД, РАЗМЕРОМ 16 Х 74 ММ
71 | 1/10-230-70/30 ОБОИ БУМАЖНЫЕ ДУПЛЕКС |  |  | 100 М2 | 2.4581 | 95 | 114 | 280.22 | 7.94 | 9.05 | 22.25
С ПОЛУТОНОВЫМ РИСУНКОМ
72 | 1/10-230-50-15/27 ОЛИФА ОКСОЛЬ |  |  | Т | 3.6e-05 | 5708.33 | 6850 | 0.25 | 7.94 | 543.89 | 0.02
73 | 1/10-230-50-15/29 ОЛИФА ОКСОЛЬ |  |  | КГ | 0.89574 | 4.9 | 5.88 | 5.27 | 7.94 | 0.47 | 0.42
74 | 6/40-80-20-7/3 ОПОРА ДЛЯ ТРУБ ИЗ |  |  | 10 ШТ. | 1.5624 | 0.8 | 0.96 | 1.5 | 4.73 | 0.05 | 0.08
ПОЛИПРОПИЛЕНА (ПП ТИП 3), НОМИНАЛЬНЫМ
ДИАМЕТРОМ 20 ММ
75 | 6/40-80-20-7/4 ОПОРА ДЛЯ ТРУБ ИЗ |  |  | 10 ШТ. | 0.735 | 1.3 | 1.56 | 1.15 | 4.73 | 0.07 | 0.05
ПОЛИПРОПИЛЕНА (ПП ТИП 3), НОМИНАЛЬНЫМ
ДИАМЕТРОМ 25 ММ
76 | 5/20-30-1-4/6 ОТВЕТВИТЕЛЬНЫЙ СЖИМ У |  |  | 100 ШТ. | 0.0408 | 96 | 115.2 | 4.7 | 5.32 | 6.13 | 0.25
739 М У3
77 | 1/10-230-65-45-5/5 ПАНЕЛЬ |  |  | М2 | 10.0275 | 11.29 | 13.55 | 135.87 | 7.94 | 1.08 | 10.83
ПОЛИВИНИЛХЛОРИДНАЯ ДЛЯ ВНУТРЕННЕЙ
ОТДЕЛКИ ШИРИНОЙ 250 ММ (ЦВЕТ БЕЛЫЙ)
78 | 1/55-20-20/60 ПЕМЗА ИСКУССТВЕННАЯ |  |  | М3 | 0.001575 | 1666.67 | 2000 | 3.15 | 7.94 | 158.8 | 0.25
79 | 1/10-135-30/70 ПЕНА ПОЛИУРЕТАНОВАЯ |  |  | Л | 6.3342 | 14.56 | 17.47 | 110.66 | 7.94 | 1.39 | 8.8
МОНТАЖНАЯ ПРОИЗВОДСТВЕННАЯ В
АЭРОЗОЛЬНОЙ УПАКОВКЕ
80 | 1/10-250-20-40/50 ПЕТЛЯ НАКЛАДНАЯ |  |  | ШТ. | 90 | 0.74 | 0.89 | 80.1 | 7.94 | 0.07 | 6.3
81 | 1/10-160-10/120 ПЛЕНКА ПОЛИЭТИЛЕНОВАЯ |  |  | 1000 М2 | 0.033097 | 1003.35 | 1204.02 | 39.85 | 7.94 | 95.6 | 3.16
ВЫСШЕГО СОРТА, ТОЛЩИНОЙ 0,2 ММ
82 | 1/10-160-10/190 ПЛЕНКА ПОЛИЭТИЛЕНОВАЯ |  |  | М2 | 0.65508 | 0.81 | 0.97 | 0.64 | 7.94 | 0.08 | 0.05
ПЕРВОГО СОРТА, ТОЛЩИНОЙ 0,2 ММ
83 | 2/40-25-15/5 ПЛИНТУС ДЛЯ ПОЛОВ ИЗ |  |  | М | 96.1722 | 1.13 | 1.36 | 130.79 | 7.94 | 0.11 | 10.58
ПЛАСТИКАТА
84 | 1/10-100-5/999131П1 ПЛИТА |  |  | М2 | 63.6 | 50.67 | 60.8 | 3866.88 | 7.94 | 4.83 | 307.19
ДРЕВЕСНОСТРУЖЕЧНАЯ ЛАМИНИРОВАННАЯ
ТОЛЩИНОЙ 18 ММ (ЛДСП)
85 | 1/10-230-65-20-20/47 ПЛИТКИ |  |  | М2 | 41.1632 | 15.97 | 19.16 | 788.69 | 7.94 | 1.52 | 62.57
КЕРАМИЧЕСКИЕ ГЛАЗУРОВАННЫЕ ДЛЯ
ВНУТРЕННЕЙ ОБЛИЦОВКИ СТЕН РАЗМЕРОМ
400 Х 275 ММ
86 | 1/10-230-65-20-23/90 ПЛИТКИ |  |  | М2 | 3.2595 | 20.06 | 24.07 | 78.46 | 7.94 | 1.91 | 6.23
КЕРАМИЧЕСКИЕ ДЛЯ ПОЛОВ ОСНОВНЫЕ
ГЛАЗУРОВАННЫЕ (КЕРАМОГРАНИТ) РАЗМЕРОМ
400 Х 400 ММ, 406 Х 406 ММ
87 | 1/10-230-65-20-23/42 ПЛИТКИ |  |  | М2 | 6.5508 | 16.33 | 19.6 | 128.4 | 7.94 | 1.56 | 10.22
КЕРАМИЧЕСКИЕ ДЛЯ ПОЛОВ ОСНОВНЫЕ
НЕГЛАЗУРОВАННЫЕ (КЕРАМОГРАНИТ)
РАЗМЕРОМ 300 Х 300 ММ, 303 Х 303 ММ
88 | 1/10-230-55-20/10 ПОДВЕС ПРЯМОЙ ДЛЯ |  |  | ШТ. | 6 | 0.33 | 0.4 | 2.4 | 7.94 | 0.03 | 0.18
ПРОФИЛЯ CD (ПП)
89 | 1/10-100-45/9 ПОДЛОЖКА ПОД ЛАМИНАТ И |  |  | М2 | 31.658 | 1.77 | 2.12 | 67.11 | 7.94 | 0.17 | 5.38
ПАРКЕТНУЮ ДОСКУ 3 ММ
90 | 3/2-100-30-10-10/30 ПОЛОТЕНЦЕСУШИТЕЛИ |  |  | ШТ. | 3 | 60.09 | 72.11 | 216.33 | 7.25 | 5.23 | 15.69
ИЗ НЕРЖАВЕЮЩЕЙ СТАЛИ С КРЕПЛЕНИЯМИ, М-
ОБРАЗНЫЕ, ДИАМЕТРОМ 20 ММ, РАЗМЕРОМ
500 Х 600 ММ
91 | 1/10-230-57-5/1 ПОЛОТНО ПВХ ДЛЯ |  |  | М2 | 28.2044 | 10.42 | 12.5 | 352.56 | 7.94 | 0.99 | 27.92
НАТЯЖНОГО ПОТОЛКА (С ПРИПАЯННЫМ
ГАРПУНОМ)
92 | 1/10-10-10/6 ПОРТЛАНДЦЕМЕНТ |  |  | Т | 0.005346 | 361.07 | 433.28 | 2.32 | 7.94 | 34.4 | 0.18
БЕЗДОБАВОЧНЫЙ ЦЕМ 0 42,5 Н (В
УПАКОВКЕ)
93 | 5/50-70-2/7 ПРИПОЙ ОЛОВЯННО-СВИНЦОВЫЙ |  |  | КГ | 0.0324 | 129.82 | 155.78 | 5.05 | 5.32 | 8.29 | 0.27
БЕССУРЬМЯНИСТЫЙ В ЧУШКАХ, МАРКИ ПОС40
94 | 1/10-230-55-20/105 ПРОФИЛЬ ДЛЯ |  |  | М | 17.7 | 3.73 | 4.48 | 79.3 | 7.94 | 0.36 | 6.37
ГИПСОКАРТОНА ПЕРЕГОРОДОЧНЫЙ UW (ПН)
100 Х 40, 0,6 ММ
95 | 1/10-230-55-20/120 ПРОФИЛЬ ДЛЯ |  |  | М | 30.4736 | 1.52 | 1.82 | 55.46 | 7.94 | 0.14 | 4.27
ГИПСОКАРТОНА ПОТОЛОЧНЫЙ - ПРИСТЕННЫЙ
UD (ПН) 27 Х 28, 0,6 ММ
96 | 1/10-230-55-20/135 ПРОФИЛЬ ДЛЯ |  |  | М | 29.0665 | 2.24 | 2.69 | 78.19 | 7.94 | 0.21 | 6.1
ГИПСОКАРТОНА ПОТОЛОЧНЫЙ СD (ПП) 60 Х
27, 0,6 ММ
97 | 1/10-230-57-10/10 ПРОФИЛЬ СТЕНОВОЙ |  |  | М | 39.2 | 1.4 | 1.68 | 65.86 | 7.94 | 0.13 | 5.1
ПЕРФОРИРОВАННЫЙ ДЛЯ КРЕПЛЕНИЯ
НАТЯЖНЫХ ПОТОЛКОВ РАЗМЕРОМ 25 ММ Х 8
ММ, ДЛИННОЙ 2,0 М (АЛЛЮМИНИЕВЫЙ)
98 | 5/30-30-4-1-2-2/1Р РАМКА 1П |  |  | ШТ. | 15 | 1.48 | 1.77 | 26.55 | 5.32 | 0.09 | 1.35
99 | 4/1-4-20-10-20-10/10 РАСТВОР ГОТОВЫЙ |  |  | М3 | 0.0528 | 121.67 | 146 | 7.71 | 7.78 | 11.36 | 0.6
ОТДЕЛОЧНЫЙ ЦЕМЕНТНЫЙ, СОСТАВ 1:3
100 | 1/10-230-50-15/39 РАСТВОРИТЕЛЬ ДЛЯ |  |  | КГ | 8.9055 | 4.96 | 5.95 | 52.99 | 7.94 | 0.47 | 4.19
ЛАКОКРАСОЧНЫХ МАТЕРИАЛОВ МАРКИ 646
101 | 1/10-230-60-30/20 РАСТВОРНАЯ СМЕСЬ |  |  | Т | 0.020013 | 253.4 | 304.08 | 6.09 | 7.94 | 24.14 | 0.48
СУХАЯ (РСС), ДЛЯ СТЯЖЕК, ЦЕМЕНТНАЯ,
ВЫРАВНИВАЮЩАЯ, М150
102 | 1/10-230-60-35/19 РАСТВОРНАЯ СМЕСЬ |  |  | Т | 0.317 | 408.25 | 489.9 | 155.3 | 7.94 | 38.9 | 12.33
СУХАЯ (РСС), ОБЛИЦОВОЧНАЯ, ЦЕМЕНТНАЯ,
УНИВЕРСАЛЬНАЯ, ДЛЯ НАРУЖНЫХ И
ВНУТРЕННИХ РАБОТ (НВ), М100/М150, F75
103 | 1/10-230-60-45-15/50 РАСТВОРНАЯ СМЕСЬ |  |  | Т | 1.0865 | 343.79 | 412.55 | 448.22 | 7.94 | 32.76 | 35.59
СУХАЯ (РСС), РЕМОНТНАЯ, ДЛЯ
ЖЕЛЕЗОБЕТОННЫХ И БЕТОННЫХ КОНСТРУКЦИЙ,
ДЛЯ НАРУЖНЫХ И ВНУТРЕННИХ РАБОТ (НВ),
ЦЕМЕНТНАЯ, М300, F100
104 | 1/10-230-60-45-5/215 РАСТВОРНАЯ СМЕСЬ |  |  | Т | 0.0345 | 253.74 | 304.49 | 10.5 | 7.94 | 24.18 | 0.83
СУХАЯ (РСС), ШТУКАТУРНАЯ, ДЛЯ
НАРУЖНЫХ И ВНУТРЕННИХ РАБОТ (НВ),
ЦЕМЕНТНО-ИЗВЕСТКОВАЯ, М75, F75
105 | 5/30-30-4-1-2-2/2 РОЗЕТКА ШТЕПСЕЛЬНАЯ |  |  | ШТ. | 24 | 2.29 | 2.75 | 66 | 5.32 | 0.15 | 3.6
С ЗАЗЕМЛЯЮЩИМ КОНТАКТОМ
106 | 1/10-250-20-50/44 РУЧКА (КОМПЛЕКТ) |  |  | ШТ. | 24 | 6.5 | 7.8 | 187.2 | 7.94 | 0.62 | 14.88
107 | 1/10-240-55-20/14 САМОРЕЗ ДЛЯ |  |  | 1000 ШТ. | 0.105 | 8.49 | 10.19 | 1.07 | 7.94 | 0.81 | 0.09
ГИПСОКАРТОНА 3,5 X 16 ММ
108 | 1/10-170-10/165 СВЕРЛА С SDS PLUS |  |  | ШТ. | 0.59616 | 3.23 | 3.88 | 2.31 | 7.94 | 0.31 | 0.18
ХВОСТОВИКОМ (НАКОНЕЧНИК ИЗ
ТВЕРДОСПЛАВНОЙ СТАЛИ) (ПО БЕТОНУ),
ДИАМЕТРОМ 10-12 ММ, ДЛИНОЙ 110-165 ММ
109 | 1/10-170-10/225 СВЕРЛА С SDS PLUS |  |  | ШТ. | 0.01155 | 6.38 | 7.66 | 0.09 | 7.94 | 0.61 | 0.01
ХВОСТОВИКОМ (НАКОНЕЧНИК ИЗ
ТВЕРДОСПЛАВНОЙ СТАЛИ) (ПО БЕТОНУ),
ДИАМЕТРОМ 18-20 ММ, ДЛИНОЙ 250-315 ММ
110 | 1/10-170-10/105 СВЕРЛА С SDS PLUS |  |  | ШТ. | 0.44121 | 2.45 | 2.94 | 1.3 | 7.94 | 0.23 | 0.1
ХВОСТОВИКОМ (НАКОНЕЧНИК ИЗ
ТВЕРДОСПЛАВНОЙ СТАЛИ) (ПО БЕТОНУ),
ДИАМЕТРОМ 4-8 ММ, ДЛИНОЙ 110-165 ММ
111 | 1/10-170-10/115 СВЕРЛА С SDS PLUS |  |  | ШТ. | 4.7543 | 2.47 | 2.96 | 14.07 | 7.94 | 0.24 | 1.14
ХВОСТОВИКОМ (НАКОНЕЧНИК ИЗ
ТВЕРДОСПЛАВНОЙ СТАЛИ) (ПО БЕТОНУ),
ДИАМЕТРОМ 5-10 ММ, ДЛИНОЙ 210 (215)
ММ
112 | 1/10-170-10/135 СВЕРЛА С SDS PLUS |  |  | ШТ. | 0.37548 | 4.77 | 5.72 | 2.15 | 7.94 | 0.45 | 0.17
ХВОСТОВИКОМ (НАКОНЕЧНИК ИЗ
ТВЕРДОСПЛАВНОЙ СТАЛИ) (ПО БЕТОНУ),
ДИАМЕТРОМ 8-10 ММ, ДЛИНОЙ 260 (265)
ММ
113 | 1/10-170-10/45 СВЕРЛА СПИРАЛЬНЫЕ С |  |  | ШТ. | 0.08634 | 2.45 | 2.94 | 0.25 | 7.94 | 0.23 | 0.02
ЦИЛИНДРИЧЕСКИМ ХВОСТОВИКОМ, ДЛИННАЯ
СЕРИЯ (ПО МЕТАЛЛУ), ДИАМЕТРОМ 5,4-6
ММ
114 | 1/10-170-10/35 СВЕРЛА СПИРАЛЬНЫЕ С |  |  | ШТ. | 0.023825 | 7.15 | 8.58 | 0.2 | 7.94 | 0.68 | 0.02
ЦИЛИНДРИЧЕСКИМ ХВОСТОВИКОМ, ДЛИННАЯ
СЕРИЯ (ПО МЕТАЛЛУ), ДИАМЕТРОМ 9,6-10,
6 ММ
115 | 1/10-170-10/411 СВЕРЛА СПИРАЛЬНЫЕ С |  |  | ШТ | 0.052143 | 0.48 | 0.58 | 0.03 | 7.94 | 0.05
ЦИЛИНДРИЧЕСКИМ ХВОСТОВИКОМ, СРЕДНЯЯ
СЕРИЯ (ПО МЕТАЛЛУ), ДИАМЕТРОМ 4,
ДЛИНОЙ 75 ММ
116 | 5/30-30-4-3-1-3/1 СВЕТИЛЬНИК С |  |  | ШТ. | 2 | 21.67 | 26 | 52 | 5.32 | 1.38 | 2.76
КОМПАКТНЫМИ ЛЮМИНЕСЦЕНТНЫМИ ЛАМПАМИ,
НАСТЕННЫЙ ДЛЯ ЖИЛЫХ ПОМЕЩЕНИЙ ЛББ31-
11-004 С ЭМПРА
117 | 5/30-30-4-3-2/28 СВЕТИЛЬНИК |  |  | ШТ. | 15 | 83.53 | 100.24 | 1503.6 | 5.32 | 5.33 | 79.95
СВЕТОДИОДНЫЙ ПОТОЛОЧНЫЙ ДЛЯ
ОБЩЕСТВЕННЫХ ЗДАНИЙ ДПО 12-34-113.04
ОП. WN2 (236) (ДПО 12 "RUBIN")
118 | 3/4-130-20/10 СИФОН ДЛЯ СТИРАЛЬНОЙ |  |  | ШТ. | 1 | 43.74 | 52.49 | 52.49 | 7.25 | 3.81 | 3.81
МАШИНЫ
119 | 3/4-140-20/30 СМЕСИТЕЛИ ДЛЯ |  |  | КОМПЛ. | 3 | 38.32 | 45.98 | 137.94 | 7.25 | 3.33 | 9.99
УМЫВАЛЬНИКОВ СМ-УМ-ЦА НАСТОЛЬНЫЕ, С
ВЕРХНЕЙ КАМЕРОЙ СМЕШЕНИЯ, ЦЕНТРАЛЬНЫЕ,
С АЭРАТОРОМ
120 | 3/4-140-30/10 СМЕСИТЕЛИ ОБЩИЕ ДЛЯ |  |  | КОМПЛ. | 3 | 83.73 | 100.48 | 301.44 | 7.25 | 7.28 | 21.84
ВАНН И УМЫВАЛЬНИКОВ СМ-ВУ-ШЛР С
ДУШЕВОЙ СЕТКОЙ НА ГИБКОМ ШЛАНГЕ, С
КНОПОЧНЫМ ПЕРЕКЛЮЧАТЕЛЕМ
121 | 1/10-135-20/75 СМЕСЬ ПРОПАНА И БУТАНА |  |  | КГ | 1.9426 | 1.75 | 2.1 | 4.08 | 7.94 | 0.17 | 0.33
ТЕХНИЧЕСКИХ
122 | 2/40-30/33 СОЕДЕНИТЕЛЬ ПЛИНТУСА |  |  | ШТ. | 30 | 0.25 | 0.3 | 9 | 7.94 | 0.02 | 0.6
ПОЛИВИНИЛХЛОРИДНОГО
123 | 1/10-120-220-70/22 СТЕКЛОСЕТКА ССШ- |  |  | М2 | 0.953 | 1.18 | 1.42 | 1.35 | 7.94 | 0.11 | 0.1
160(100)
124 | 6/40-80-20-2/1 ТРОЙНИК ИЗ |  |  | 10 ШТ. | 0.7254 | 2.35 | 2.82 | 2.05 | 4.73 | 0.13 | 0.09
ПОЛИПРОПИЛЕНА (ПП ТИП 3), НОМИНАЛЬНЫМ
ДИАМЕТРОМ 20 ММ НА ДОПУСТИМОЕ РАБОЧЕЕ
ДАВЛЕНИЕ 2,0 МПА
125 | 6/40-80-20-2/7 ТРОЙНИК ПЕРЕХОДНОЙ ИЗ |  |  | 10 ШТ. | 0.609 | 4.08 | 4.9 | 2.98 | 4.73 | 0.23 | 0.14
ПОЛИПРОПИЛЕНА (ПП ТИП 3), НОМИНАЛЬНЫМ
ДИАМЕТРОМ 25 Х 20 ММ НА ДОПУСТИМОЕ
РАБОЧЕЕ ДАВЛЕНИЕ 2,0 МПА
126 | 6/40-25-1/4 ТРУБА ИЗ ПОЛИПРОПИЛЕНА |  |  | М | 18.786 | 1.51 | 1.81 | 34 | 4.73 | 0.09 | 1.69
(ПП ТИП 3) ДЛЯ НОМИНАЛЬНОГО ДАВЛЕНИЯ
2,0 МПА, НАРУЖНЫМ ДИАМЕТРОМ 20 ММ И
ТОЛЩИНОЙ СТЕНКИ 3,4 ММ
127 | 6/40-25-1/5 ТРУБА ИЗ ПОЛИПРОПИЛЕНА |  |  | М | 10.605 | 2.76 | 3.31 | 35.1 | 4.73 | 0.16 | 1.7
(ПП ТИП 3) ДЛЯ НОМИНАЛЬНОГО ДАВЛЕНИЯ
2,0 МПА, НАРУЖНЫМ ДИАМЕТРОМ 25 ММ И
ТОЛЩИНОЙ СТЕНКИ 4,2 ММ
128 | 6/20-20-20/10 ТРУБА СТАЛЬНАЯ СВАРНАЯ |  |  | М | 0.03906 | 2.69 | 3.23 | 0.13 | 4.73 | 0.15 | 0.01
ВОДОГАЗОПРОВОДНАЯ НЕОЦИНКОВАННАЯ
ОБЫКНОВЕННАЯ НОМИНАЛЬНЫМ ДИАМЕТРОМ 15
ММ, ТОЛЩИНОЙ СТЕНКИ 2,8 ММ
129 | 5/20-20-3-4/10 ТРУБКА МАРКИ ТВ-40 |  |  | КГ | 0.54 | 17.73 | 21.28 | 11.49 | 5.32 | 1.13 | 0.61
ВНУТРЕННИМ ДИАМЕТРОМ 5 ММ
130 | 3/7-10-40-10/20 ТРУБОПРОВОДЫ (УЗЛЫ |  |  | М | 1.5 | 13.45 | 16.14 | 24.21 | 7.25 | 1.17 | 1.76
УКРУПНЕННЫЕ) ИЗ ПЛАСТМАССОВЫХ ТРУБ
ДЛЯ КАНАЛИЗАЦИИ НАРУЖНЫМ ДИАМЕТРОМ
100 ММ
131 | 3/7-10-40-10/10 ТРУБОПРОВОДЫ (УЗЛЫ |  |  | М | 8.4 | 7.43 | 8.92 | 74.93 | 7.25 | 0.65 | 5.46
УКРУПНЕННЫЕ) ИЗ ПЛАСТМАССОВЫХ ТРУБ
ДЛЯ КАНАЛИЗАЦИИ НАРУЖНЫМ ДИАМЕТРОМ 50
ММ
132 | 1/10-230-50-15/93 УАЙТ-СПИРИТ |  |  | КГ | 0.0216 | 4.22 | 5.06 | 0.11 | 7.94 | 0.4 | 0.01
133 | 1/10-230-50-15/95 УАЙТ-СПИРИТ |  |  | Т | 6.6e-05 | 4936.01 | 5923.21 | 0.39 | 7.94 | 470.3 | 0.03
134 | 2/40-30/32 УГОЛ ВНУТРЕННИЙ ПЛИНТУСА |  |  | ШТ. | 36 | 0.27 | 0.32 | 11.52 | 7.94 | 0.03 | 1.08
ПОЛИВИНИЛХЛОРИДНОГО
135 | 2/40-30/31 УГОЛ НАРУЖНЫЙ ПЛИНТУСА |  |  | ШТ. | 9 | 0.49 | 0.59 | 5.31 | 7.94 | 0.05 | 0.45
ПОЛИВИНИЛХЛОРИДНОГО
136 | 1/10-230-55-20/170 УГОЛОК |  |  | М | 68.1462 | 0.5 | 0.6 | 40.89 | 7.94 | 0.05 | 3.41
ПЕРФОРИРОВАННЫЙ АЛЮМИНИЕВЫЙ, РАЗМЕРОМ
22 Х 22 ММ, ТОЛЩИНОЙ 0,27 ММ
137 | 6/40-80-20-1/7 УГОЛЬНИК 45 ГРАДУСОВ |  |  | 10 ШТ. | 1.1346 | 1.66 | 1.99 | 2.26 | 4.73 | 0.09 | 0.1
ИЗ ПОЛИПРОПИЛЕНА (ПП ТИП 3),
НОМИНАЛЬНЫМ ДИАМЕТРОМ 20 ММ НА
ДОПУСТИМОЕ РАБОЧЕЕ ДАВЛЕНИЕ 2,0 МПА
138 | 6/40-80-20-1/1 УГОЛЬНИК 90 ГРАДУСОВ |  |  | 10 ШТ. | 2.883 | 1.88 | 2.26 | 6.52 | 4.73 | 0.11 | 0.32
ИЗ ПОЛИПРОПИЛЕНА (ПП ТИП 3),
НОМИНАЛЬНЫМ ДИАМЕТРОМ 20 ММ НА
ДОПУСТИМОЕ РАБОЧЕЕ ДАВЛЕНИЕ 2,0 МПА
139 | 6/40-80-20-1/2 УГОЛЬНИК 90 ГРАДУСОВ |  |  | 10 ШТ. | 0.21 | 3.2 | 3.84 | 0.81 | 4.73 | 0.18 | 0.04
ИЗ ПОЛИПРОПИЛЕНА (ПП ТИП 3),
НОМИНАЛЬНЫМ ДИАМЕТРОМ 25 ММ НА
ДОПУСТИМОЕ РАБОЧЕЕ ДАВЛЕНИЕ 2,0 МПА
140 | 6/40-80-20-1/13 УГОЛЬНИК ИЗ |  |  | ШТ. | 6.51 | 1.59 | 1.91 | 12.43 | 4.73 | 0.09 | 0.59
ПОЛИПРОПИЛЕНА (ПП ТИП 3) С ВНУТРЕННЕЙ
РЕЗЬБОЙ, НОМИНАЛЬНЫМ ДИАМЕТРОМ 20 Х
1/2" ММ НА ДОПУСТИМОЕ РАБОЧЕЕ
ДАВЛЕНИЕ 2,0 МПА
141 | 3/4-80-10-10/30 УМЫВАЛЬНИКИ ОВАЛЬНЫЕ |  |  | КОМПЛ. | 3 | 97.9 | 117.48 | 352.44 | 7.25 | 8.52 | 25.56
УМОВ2 С КОМПЛЕКТУЮЩЕЙ АРМАТУРОЙ,
КРОНШТЕЙНАМИ СО СМЕСИТЕЛЕМ СМР-УМ-
НКСА
142 | 3/4-90-10-30/20 УНИТАЗЫ УНТЦ С |  |  | КОМПЛ. | 3 | 157 | 188.4 | 565.2 | 7.25 | 13.66 | 40.98
ЦЕЛЬНООТЛИТОЙ ПОЛОЧКОЙ С
НЕПОСРЕДСТВЕННО ПРИСОЕДИНЕННЫМ
СМЫВНЫМ БАЧКОМ С ВЕРХНИМ ПУСКОМ, С
СИДЕНЬЕМ И АРМАТУРОЙ, "КОМПАКТ"
143 | 3/10-10-20-30/90 ХОМУТ С РЕЗЬБОЙ И |  |  | ШТ. | 1.005 | 3.7 | 4.44 | 4.46 | 7.25 | 0.32 | 0.32
ПРОКЛАДКОЙ КТР-100
144 | 3/10-10-20-30/60 ХОМУТ С РЕЗЬБОЙ И |  |  | ШТ. | 8.4 | 1.79 | 2.15 | 18.06 | 7.25 | 0.16 | 1.34
ПРОКЛАДКОЙ КТР-50
145 | 1/10-180-20/140 ШКУРКА ШЛИФОВАЛЬНАЯ |  |  | М2 | 0.11775 | 10.89 | 13.07 | 1.54 | 7.94 | 1.04 | 0.12
НА БУМАЖНОЙ ОСНОВЕ (В РУЛОНЕ)
146 | 1/10-180-20/113 ШКУРКА ШЛИФОВАЛЬНАЯ |  |  | М2 | 1.4421 | 4.96 | 5.95 | 8.58 | 7.94 | 0.47 | 0.68
НА БУМАЖНОЙ ОСНОВЕ ВОДОСТОЙКАЯ
147 | 1/10-230-60-40/15 ШПАТЛЕВКА БЕЛАЯ, |  |  | Т | 0.001137 | 964.97 | 1157.96 | 1.32 | 7.94 | 91.94 | 0.1
ДЛЯ ЗАПОЛНЕНИЯ ШВОВ ГИПСОКАРТОННЫХ
ПЛИТ, ДЛЯ ВНУТРЕННИХ РАБОТ (В),
ПОЛИМИНЕРАЛЬНАЯ (ПМ),
ОДНОКОМПОНЕНТНАЯ (1), СУХАЯ СМЕСЬ
(СС), ГИПСОВАЯ
148 | 1/10-230-60-40/20 ШПАТЛЕВКА БЕЛАЯ, |  |  | Т | 0.005346 | 930 | 1116 | 5.97 | 7.94 | 88.61 | 0.47
СТАРТОВАЯ, ДЛЯ ВНУТРЕННИХ РАБОТ (В) ,
ПОЛИМИНЕРАЛЬНАЯ (ПМ),
ОДНОКОМПОНЕНТНАЯ (1), СУХАЯ СМЕСЬ
(СС), ГИПСОВАЯ
149 | 1/10-230-60-55/5 ШПАТЛЕВКА |  |  | Т | 0.12606 | 2858.34 | 3430.01 | 432.38 | 7.94 | 272.34 | 34.33
КЛЕЕМАСЛЯНАЯ
150 | 5/20-10-13/150-1 ШТАНГА |  |  | М | 3.6 | 2.78 | 3.34 | 12.02 | 5.32 | 0.18 | 0.65
151 | 1/10-240-55-10/30 ШУРУПЫ С |  |  | Т | 0.000894 | 4730 | 5676 | 5.07 | 7.94 | 450.67 | 0.4
ПОЛУКРУГЛОЙ ГОЛОВКОЙ 3,5 Х 35 ММ
152 | 1/10-240-55-10/75 ШУРУПЫ С |  |  | Т | 0.000459 | 4540 | 5448 | 2.5 | 7.94 | 432.57 | 0.2
ПОЛУКРУГЛОЙ ГОЛОВКОЙ 5 Х 40 ММ
153 | 1/10-240-55-20/20 ШУРУПЫ-САМОРЕЗЫ ДЛЯ |  |  | 1000 ШТ. | 0.24813 | 9.15 | 10.98 | 2.72 | 7.94 | 0.87 | 0.22
ГИПСОКАРТОНА 3,5 Х 25 ММ
154 | 3/4-10-10-10/10П1 ЭКРАН ПОД ВАННУ |  |  | КОМПЛ. | 1 | 174.92 | 209.9 | 209.9 | 7.25 | 15.22 | 15.22
155 | 5/30-40-2/23 ЭЛЕКТРОИЗОЛЯЦИОННАЯ |  |  | КГ | 0.0894 | 15.48 | 18.58 | 1.66 | 5.32 | 0.99 | 0.09
ЛЕНТА ПВХ
| МАТЕРИАЛЫ ВСЕГО |  |  | 7: 23965.99; 10: 1825.12
в том числе:
| материалы подрядчика |  |  | 7: 23965.99; 10: 1825.12
Механизмы
156 | М040504 АППАРАТ ДЛЯ ГАЗОВОЙ СВАРКИ И |  |  | МАШ.Ч | 0.4518 | 0.37 | 0.44 | 0.2
РЕЗКИ
157 | М331615 ДРЕЛИ ЭЛЕКТРИЧЕСКИЕ |  |  | МАШ.-Ч | 9.6758 | 0.33 | 0.39 | 3.77
158 | М330302 МАШИНЫ ШЛИФОВАЛЬНЫЕ УГЛОВЫЕ |  |  | МАШ.-Ч | 0.66371 | 0.93 | 1.11 | 0.74
159 | М330301 МАШИНЫ ШЛИФОВАЛЬНЫЕ |  |  | МАШ.-Ч | 0.89605 | 0.81 | 0.97 | 0.87
ЭЛЕКТРИЧЕСКИЕ
160 | М351307 НАГРЕВАТЕЛЬНОЕ УСТРОЙСТВО ДЛЯ |  |  | МАШ.Ч | 20.5849 | 0.68 | 0.82 | 16.88
СВАРКИ ТРУБОПРОВОДОВ ИЗ ПОЛИПРОПИЛЕНА
161 | М331450 ПЕРФОРАТОРЫ ПНЕВМАТИЧЕСКИЕ |  |  | МАШ.Ч | 0.005112 | 6.56 | 7.87 | 0.04
ПРИ РАБОТЕ ОТ ПЕРЕДВИЖНЫХ
КОМПРЕССОРОВ
162 | М255048 ПЕРФОРАТОРЫ ЭЛЕКТРИЧЕСКИЕ |  |  | МАШ.-Ч | 0.21866 | 0.74 | 0.89 | 0.19
163 | М331451 ПЕРФОРАТОРЫ ЭЛЕКТРИЧЕСКИЕ |  |  | МАШ.-Ч | 19.8373 | 0.74 | 0.89 | 17.66
164 | М331305 ПЫЛЕСОС ПРОМЫШЛЕННЫЙ |  |  | МАШ.-Ч | 2.149 | 3.16 | 3.79 | 8.14
165 | М331617 СРЕДСТВА МАЛОЙ МЕХАНИЗАЦИИ |  |  | МАШ.-Ч | 8.9217 | 18.63 | 22.36 | 199.49
166 | М331623 ТЕПЛОВАЯ ПУШКА |  |  | МАШ.-Ч | 0.3799 | 3.14 | 3.77 | 1.43
167 | М040502 УСТАНОВКИ ДЛЯ СВАРКИ РУЧНОЙ |  |  | МАШ.-Ч | 1.584 | 4.21 | 5.05 | 8
ДУГОВОЙ (ПОСТОЯННОГО ТОКА)
168 | М134041 ШУРУПОВЕРТ |  |  | МАШ.-Ч | 8.5238 | 0.82 | 0.98 | 8.35
169 | М331620 ЭЛЕКТРОПАЯЛЬНИК |  |  | МАШ.-Ч | 0.07056 | 0.48 | 0.57 | 0.04
| МЕХАНИЗМЫ ВСЕГО |  |  | 7: 265.8
| Составил |  |  | 6: Проверил

## Смета2 (для экспертизы) (hidden)
УТВЕРЖДАЮ
[5 empty] | (должность) |  | (подпись) | (инициалы, фамилия)
" " ____________________ 20_____ г.
Наименование объекта:
Код объекта:
Наименование здания, сооружения:
Шифр здания, сооружения:
Комплект чертежей:
ЛОКАЛЬНАЯ СМЕТА №
(ЛОКАЛЬНЫЙ СМЕТНЫЙ РАСЧЕТ)
Стоимость
(дата разработки)
№ п/п | Обоснование | Наименование работ, ресурсов, расходов | Единица измерения | Стоимость единицы измерения/всего, белорусских рублей | [5 empty] | Трудозатраты (чел-ч.)
|  |  |  | заработная плата | эксплуатация машин и механизмов |  | материалы, изделия, конструк-ции (монти-руемые оборудо-вание, мебель) | транс-порт | общая стоимость | рабочих | машини-стов
|  |  | количество |  | всего | в т.ч. заработ-ная плата машини-стов
1 | 2 | 3 | 4 | 5 | 6 | 7 | 8 | 9 | 10 | 11 | 12
Составил
|  | (должность служащего) | (подпись) |  | (инициалы, фамилия)
Проверил
|  | (должность служащего) | (подпись) |  | (инициалы, фамилия)

## Смета3 (для экспертизы) (hidden)
УТВЕРЖДАЮ
[5 empty] | (должность) |  | (подпись) | (инициалы, фамилия)
" " ____________________ 20_____ г.
Наименование объекта:
Код объекта:
Наименование здания, сооружения:
Шифр здания, сооружения:
Комплект чертежей:
ЛОКАЛЬНАЯ СМЕТА №
(ЛОКАЛЬНЫЙ СМЕТНЫЙ РАСЧЕТ)
Стоимость
(дата разработки)
№ п/п | Обоснование | Наименование работ, ресурсов, расходов | Единица измерения | Стоимость единицы измерения/всего, белорусских рублей | [5 empty] | Трудозатраты (чел-ч.)
|  |  |  | заработная плата | эксплуатация машин и механизмов |  | материалы, изделия, конструк-ции (монти-руемые оборудо-вание, мебель) | транс-порт | общая стоимость | рабочих | машини-стов
|  |  | количество |  | всего | в т.ч. заработ-ная плата машини-стов
1 | 2 | 3 | 4 | 5 | 6 | 7 | 8 | 9 | 10 | 11 | 12
Составил
|  | (должность служащего) | (подпись) |  | (инициалы, фамилия)
Проверил
|  | (должность служащего) | (подпись) |  | (инициалы, фамилия)

## Смета4 (накопительный вид) (hidden)
УТВЕРЖДАЮ
[14 empty] | (должность) | (подпись) | (инициалы, фамилия)
" " ____________________ 20_____ г.
ЗАКАЗЧИК:
ПОДРЯДЧИК:
ДОГОВОР:
НАИМЕНОВАНИЕ ОБЪЕКТА:
ЧАСТЬ ОБЪЕКТА:
НАКОПИТЕЛЬНАЯ ВЕДОМОСТЬ ПО СМЕТЕ №
СТОИМОСТЬ
№ П/П | ОБОСНО-ВАНИЕ | НАИМЕНОВАНИЕ РАБОТ, РЕСУРСОВ, РАСХОДОВ | ЕД. ИЗМ. КОЛ-ВО | КОЛИЧЕСТВО |  | С Т О И М О С Т Ь ЕД.ИЗМ./ВСЕГО, БЕЛ. РУБ.
[6 empty] | СМЕТНЫЙ ОБЪЕМ | [5 empty] | ОСТАТОК
|  |  |  | ПО АКТАМ | ОСТАЛОСЬ | ЗАРАБОТ-НАЯ ПЛАТА | ЭКСПЛ. МАШИН |  | МАТЕРИА-ЛЫ | ТРАНС- ПОРТ | ОБЩАЯ СТОИМОСТЬ | ЗАРАБОТ-НАЯ ПЛАТА | ЭКСПЛ. МАШИН |  | МАТЕРИА-ЛЫ | ТРАНС- ПОРТ | ОБЩАЯ СТОИМОСТЬ
[7 empty] | ВСЕГО | В Т.Ч. З/П |  |  |  |  | ВСЕГО | В Т.Ч. З/П
1 | 2 | 3 | 4 | 5 | 6 | 7 | 8 | 9 | 10 | 11 | 12 | 13 | 14 | 15 | 16 | 17 | 18
№ | Наименование ресурса |  |  | Ед. изм. | Кол-во | Цена за единицу, бел. руб. |  | Стои-мость, бел. руб. | Транспорт
[6 empty] | без НДС | с НДС |  | % | на ед., бел. руб. | всего, бел. руб.
1 | 2 |  |  | 3 | 4 | 5 | 6 | 7 | 8 | 9 | 10
| Составил |  |  | 8: Проверил

## Акт С-2а (hidden)
Форма С-2а
Заказчик: | [8 empty] | УНП
(наименование организации)
Генподрядчик (подрядчик): | [8 empty] | УНП
(наименование организации)
Субподрядчик: | [8 empty] | УНП
(наименование организации)
Объект:
(наименование, адрес)
Часть объекта:
(наименование)
Договор подряда (субподряда)
(дата, номер)
Источник финансирования:
АКТ
СДАЧИ-ПРИЕМКИ ВЫПОЛНЕННЫХ СТРОИТЕЛЬНЫХ И ИНЫХ СПЕЦИАЛЬНЫХ МОНТАЖНЫХ РАБОТ №
НОМЕР |  | ОБОСНОВАНИЕ | НАИМЕНОВАНИЕ ВИДОВ РАБОТ И МАТЕРИАЛЬНЫХ РЕСУРСОВ | ЕДИНИЦА ИЗМЕРЕНИЯ, КОЛИЧЕСТВО | ТРУДО-ЗАТРАТЫ ЧЕЛ-Ч. | СТОИМОСТЬ: ЕДИНИЦА ИЗМЕРЕНИЯ/ВСЕГО, БЕЛ. РУБ. | [5 empty] | ОХР И ОПР, БЕЛ. РУБ. | ПЛАН. ПРИБЫЛЬ, БЕЛ. РУБ.
[6 empty] | ЗАРАБОТНАЯ ПЛАТА РАБОЧИХ | ЭКСПЛУАТАЦИЯ МАШИН |  | МАТЕРИАЛЬ-НЫЕ РЕСУРСЫ | ТРАНС-ПОРТ | ОБЩАЯ СТОИМОСТЬ
П/П | ПОЗ. ПО СМЕТЕ | [5 empty] | ВСЕГО | В ТОМ ЧИСЛЕ ЗАРПЛАТА
1 | 2 | 3 | 4 | 5 | 6 | 7 | 8 | 9 | 10 | 11 | 12
№ | Наименование ресурса |  |  | Ед. изм. | Кол-во | Цена за единицу, бел. руб. |  | Стоимость, бел. руб. | Транспорт
[6 empty] | без НДС | с НДС |  | % | на ед., бел. руб. | всего, бел. руб
1 | 2 |  |  | 3 | 4 | 5 | 6 | 7 | 8 | 9 | 10
Качество работ соответствует требованиям технических нормативных правовых актов
| Сдал Генподрядчик (подрядчик) (субподрядчик) |  |  | 5: Принял Заказчик (генподрядчик)
| Дата подписания |  | "____" _____________ 20___г. | 5: Дата подписания; 7: "____" _____________ 20___г.
| Документы для рассмотрения получены |  |  | 5: Документы от заказчика (генподрядчика) получены
| заказчиком (генподрядчиком) |  |  | 5: подрядчиком (субподрядчиком)
| "____" _______________________ 20___г. |  |  | 5: "____" _______________________ 20___г.
| _____________ _____________ _____________ |  |  | 5: _____________ _____________ _____________

## Расчет зимних (hidden)
РАСЧЕТ
стоимости зимних удорожаний в текущих ценах
№ по акту | Обоснование | Наименование видов работ | Ед. изм. | З/плата рабочих, бел. руб. | З/плата маш-ов, бел. руб. | Обосно-вание по сборнику зимних | Зимние удорожания, %
|  |  | кол-во | ед./ объем | ед./объем |  | всего, бел. руб. | з/плата рабочих, бел. руб. | з/плата маш-ов, бел. руб.
1 | 2 | 3 | 4 | 5 | 6 | 7 | 8 | 9 | 10

## Ведомость материалов... (hidden)
Объект:
Часть объекта:
№ | Наименование ресурса | Ед. изм. | Кол-во | Цена за единицу, бел. руб. |  | Стоимость, бел. руб. | Стоимость с прогн. индексом, бел. руб. | Транспорт |  |  |  | Заработная плата машинистов |  | Прим.
|  |  |  | без НДС | с НДС |  |  | % | на ед., бел. руб. | всего, бел. руб | всего с прогн. инд., бел. руб. | на ед., бел. руб. | всего, бел. руб
1 | 2 | 3 | 4 | 5 | 6 | 7 | 8 | 9 | 10 | 11 | 12 | 13 | 14 | 15
Заказчик
Подрядчик

## Расчет стоимости (hidden)
ЗАКАЗЧИК: |  |  |  |  | УНП
(наименование организации)
ГЕНПОДРЯДЧИК (ПОДРЯДЧИК): |  |  |  |  | УНП
(наименование организации)
СУБПОДРЯДЧИК: |  |  |  |  | УНП
(наименование организации)
ОБЪЕКТ:
(наименование, адрес)
ЧАСТЬ ОБЪЕКТА:
(наименование)
Договор подряда (субподряда)
(дата, номер)
ИСТОЧНИК ФИНАНСИРОВАНИЯ:
РАСЧЕТ
СТОИМОСТИ ВЫПОЛНЕННЫХ РАБОТ В ТЕКУЩИХ ЦЕНАХ
№ п/п | НАИМЕНОВАНИЕ ЗАТРАТ |  |  | СТОИМОСТЬ ВЫПОЛНЕННЫХ РАБОТ И ЗАТРАТ, БЕЛ. РУБ.
|  |  |  | % | коэфф-т | в текущих ценах
1 | 2 |  |  | 3 | 4 | 5
Качество работ соответствует требованиям технических нормативных правовых актов
Сдал Генподрядчик (подрядчик) (субподрядчик) |  |  | Принял Заказчик (генподрядчик)
Дата подписания |  | "____" _____________ 20___г. | Дата подписания | "____" _____________ 20___г.
Документы для рассмотрения получены |  |  | Документы от заказчика (генподрядчика) получены
заказчиком (генподрядчиком) |  |  | подрядчиком (субподрядчиком)
"____" _______________________ 20___г. |  |  | "____" _______________________ 20___г.
_____________ _____________ _____________ |  |  | _____________ _____________ _____________

## Расчет с прогнозным (hidden)
Данная форма может использоваться ТОЛЬКО в справочных целях! Для осуществления расчетов необходимо использовать утвержденные формы документов. Кроме того, в утвержденной методике расчета не допускается применение прогнозного индекса и конкурсного коэффициента построчно по статьям затрат.
ЗАКАЗЧИК: |  |  |  |  | УНП
(наименование организации)
ГЕНПОДРЯДЧИК (ПОДРЯДЧИК): |  |  |  |  | УНП
(наименование организации)
СУБПОДРЯДЧИК: |  |  |  |  | УНП
(наименование организации)
ОБЪЕКТ:
(наименование, адрес)
ЧАСТЬ ОБЪЕКТА:
(наименование)
Договор подряда (субподряда) №
(дата, номер)
ИСТОЧНИК ФИНАНСИРОВАНИЯ:
РАСЧЕТ
СТОИМОСТИ ВЫПОЛНЕННЫХ РАБОТ В ТЕКУЩИХ ЦЕНАХ
№ п/п | НАИМЕНОВАНИЕ ЗАТРАТ |  | СТОИМОСТЬ ВЫПОЛНЕННЫХ РАБОТ И ЗАТРАТ, БЕЛ. РУБ.
|  |  | % | коэфф-т | в текущих ценах | в текущих ценах (с прогнозным)
1 | 2 |  | 3 | 4 | 5 | 6
Качество работ соответствует требованиям технических нормативных правовых актов
Сдал Генподрядчик (подрядчик) (субподрядчик) |  |  | Принял Заказчик (генподрядчик)
Дата подписания |  | "____" _____________ 20___г. | Дата подписания |  | "____" _____________ 20___г.
Документы для рассмотрения получены |  |  | Документы от заказчика (генподрядчика) получены
заказчиком (генподрядчиком) |  |  | подрядчиком (субподрядчиком)
"____" _______________________ 20___г. |  |  | "____" _______________________ 20___г.
_____________ _____________ _____________ |  |  | _____________ _____________ _____________

## Расчет отклонений (hidden)
ВЕДОМОСТЬ ИСПОЛЬЗУЕМЫХ МАТЕРИАЛОВ И ОБОРУДОВАНИЯ, С РАСЧЕТОМ ОТКЛОНЕНИЙ В СТОИМОСТИ МАТЕРИАЛОВ, ПО СРАВНЕНИЮ С УЧТЕННЫМИ ПО НОРМЕ
Объект:
Часть объекта:
№ | Обоснование | Наименование ресурса | СОГЛАСНО СМЕТНОЙ ДОКУМЕНТАЦИИ | [5 empty] | ФАКТИЧЕСКИЕ ДАННЫЕ | [5 empty] | Отклонение в стоимости, бел. руб. | Примечание
|  |  | Кол-во | Ед. изм. | Цена за единицу, бел. руб. | Стоимость, бел. руб. | Прогнозн. индекс | Стоимость с учетом прогнозного индекса | Наименование ресурса | Кол-во | Ед. изм. | Цена за единицу, бел. руб. |  | Стоимость, бел. руб
[12 empty] | без НДС | с НДС
[5 empty] | материал | материал |  | материал |  |  |  | материал |  | материал | материал
[5 empty] | транспорт | транспорт |  | транспорт |  |  |  | транспорт |  | транспорт | транспорт
1 | 2 | 3 | 4 | 5 | 6 | 7 | 8 | 9 | 10 | 11 | 12 | 13 | 14 | 15 | 16 | 17
| Заказчик | [9 empty] | Подрядчик

## С-29 (hidden)
Форма С-29
(наименование организации) |  |  |  | УТВЕРЖДАЮ
|  |  |  | (должность служащего) |  | (подпись) | (инициалы, фамилия)
" " ____________________ 20_____ г.
ОТЧЕТ
о расходе строительных материалов в сопоставлении с нормами
Объект строительства:
(наименование объекта строительства)
Часть объекта:
(наименование части объекта строительства)
Номер и наименование акта:
Материально ответственное лицо:
|  |  | (должность служащего) |  |  | (фамилия, инициалы)
Таблица 1
№ п/п | Обоснование | Наименование видов работ | Единица измерения |  | Объем работ | Расход на выполненный объем работ по нормам | Примечание
| Код материального ресурса | Наименование материала | Единица измерения |  | Расход на единицу измерения работ по нормам |  | Примечание
1 | 2 | 3 | 4 |  | 5 | 6 | 7
Таблица 2
№ п/п | Код материального ресурса | Наименование материала | Единица измерения | Расход |  | эконом(+) перерас(-) | Списание на себе-стоимость работ | Прим.
|  |  |  | по нормам | фактический
1 | 2 | 3 | 4 | 5 | 6 | 7 | 8 | 9
Материально ответственное лицо
|  |  | (подпись) |  | (фамилия, инициалы)
Инженер
|  |  | (подпись) |  | (фамилия, инициалы)
Дата составления |  |  | "____" _______________________ 20___г.
Дата передачи в бухгалтерию |  |  | "____" _______________________ 20___г.

## Ведомость ресурсов (hidden)
Наименование объекта:
Код объекта:
Наименование здания, сооружения:
Шифр здания, сооружения:
Комплект чертежей:
Составлена в ценах на
(дата разработки)
№ п/п | Код | Наименование ресурса | Единица измерения | Количество | Стоимость ресурса, белорусских рублей
[5 empty] | за единицу измерения | общая (гр.5 х гр.6)
1 | 2 | 3 | 4 | 5 | 6 | 7
Составил
|  | (должность служащего) | (подпись) | (инициалы, фамилия)
Проверил
|  | (должность служащего) | (подпись) | (инициалы, фамилия)

## Ведомость объемов 1 (hidden)
НАИМЕНОВАНИЕ ОБЪЕКТА:
КОД ОБЪЕКТА:
НАИМЕНОВАНИЕ ЗДАНИЯ, СООРУЖЕНИЯ:
ШИФР ЗДАНИЯ, СООРУЖЕНИЯ:
КОМПЛЕКТ ЧЕРТЕЖЕЙ:
ВЕДОМОСТЬ ОБЪЕМОВ И СТОИМОСТИ РАБОТ
(НОРМЫ 2022 г.)
Составлена в ценах на
Код ПТМ | Наименование ПТМ | Объем | Стоимость
|  | Ед. изм. | З/плата | ЭМиМ | Материалы | Оборудование | ОХР и ОПР | Прочие | Всего
|  |  | трудоемкость чел.ч | в т.ч. з/п | Трансп. затраты | Трансп. затраты | План. Прибыль
1 | 2 | 3 | 4 | 5 | 6 | 7 | 8 | 9 | 10
Составил
Проверил

## Ведомость объемов 2 (hidden)
Наименование объекта:
Код объекта:
Наименование здания, сооружения:
Шифр здания, сооружения:
Комплект чертежей:
ВЕДОМОСТЬ
объемов работ и расхода ресурсов
Обоснование | Наименование видов работ | Единица измерения | Код ресурса | Наименование ресурсов | Единица измерения | Количество
объем
1 | 2 | 3 | 4 | 5 | 6 | 7
Составил
| (должность служащего) |  | (подпись) | (инициалы, фамилия)
Проверил
| (должность служащего) |  | (подпись) | (инициалы, фамилия)

## Расчет цены предложения 1553
РАСЧЕТ ЦЕНЫ ПРЕДЛОЖЕНИЯ с учетом прогнозных индексов и налогов
Текущий ремонт жилого блока № 1105, 101, 1109 в общежитии БГУ № 8 по ул. Кропоткина, 51 в Минске
(наименование объекта)
Сметная документация в ценах на | [7 empty] | 01.01.2026
Стоимость подрядных работ на дату разработки сметной документации без налогов, рублей | [7 empty] | 71546.45
Стоимость оборудования подрядчика на дату разработки сметной документации без налогов, рублей
Стоимость прочих средств на дату разработки сметной документации без налогов, рублей
Итого, сметная стоимость объекта текущего ремонта на дату разработки сметной документации без налогов, рублей | [7 empty] | 71546.45
Справочно: сметная стоимость материалов Заказчика с транспортными расходами на дату разработки сметной документации без налогов, рублей
Справочно: сметная стоимость оборудования Заказчика с транспортными расходами на дату разработки сметной документации без налогов, рублей
[6 empty] | СМР | Оборудование | Прочие
Прогнозный индекс с даты разработки сметной документации на дату начала строительства | [5 empty] | 1.0181 | 1.0052 | 1.0239
Ставка налога, %
Дата начала выполнения подрядных работ | [7 empty] | 02.03.2026
Дата окончания выполнения подрядных работ | [7 empty] | 29.05.2026
Количество календарных дней выполнения работ | [7 empty] | 89
Месяцы выполнения работ | Сметная стоимость на дату начала производства работ, рублей | К-во календарных дней выполнения работ, дн. | Норма задела, % | Прогнозный индекс | Средства, учитыв. прим. прогнозн. индексов, рублей | Стоимость с учетом прогнозного индекса, рублей | Налоги, рублей | Стоимость с учетом налогов, рублей
1 | 2 | 3 | 4 | 5 | 6 | 7 | 8 | 9
Подрядные работы
Итого на дату начала производства работ (приведена на 01.03.2026, прогн.инд.=1.0181), в т.ч. | 72841.44 | X | X | X | X | X | X | X
с 2 по 31 Марта 2026г. | 24553.3 | 30 | 33.7079 | 1.009 | 220.98 | 24774.28 |  | 24774.28
с 1 по 30 Апреля 2026г. | 24553.3 | 30 | 33.7079 | 1.0181 | 444.41 | 24997.71 |  | 24997.71
с 1 по 29 Мая 2026г. | 23734.84 | 29 | 32.5843 | 1.0272 | 645.59 | 24380.43 |  | 24380.43
Итого по неизменной договорной (контрактной) цене | X | 89 | X | X | 1310.98 | 74152.42 |  | 74152.42
в т.ч. налоги
ИТОГО ОБЩАЯ СТОИМОСТЬ ПО ОБЪЕКТУ ТЕКУЩЕГО РЕМОНТА | [7 empty] | 74152.42
в т.ч. налоги
Наименование затрат | Сметная стоимость на дату разработки, без налогов, рублей | Средства на применение прогнозных индексов |  | Итого стоимость, на дату окончания строительства, без налогов, рублей | Налоги, рублей | Стоимость с учетом налогов, рублей | Стоимость доп. работ, с налогами, рублей | Итого стоимость по объекту текущего ремонта, рублей
|  | c даты разработки на начало строительства, рублей | c даты начала строительства на дату окончания, рублей
Подрядные работы | 71546.45 | 1294.99 | 1310.98 | 74152.42 |  | 74152.42 |  | 74152.42
Итого | 71546.45 | 1294.99 | 1310.98 | 74152.42 |  | 74152.42 |  | 74152.42
Заказчик
| (должность) | (подпись) | (инициалы, фамилия)
Подрядчик
| (должность) | (подпись) | (инициалы, фамилия)

## ГПР ремонт 1553
ГРАФИК производства работ
Текущий ремонт жилого блока № 1105, 101, 1109 в общежитии БГУ № 8 по ул. Кропоткина, 51 в Минске
(наименование объекта)
Стоимость подрядных работ на дату разработки сметной документации без налогов, рублей |  |  |  |  | 71546.45
Прогнозный индекс стоимости строительно-монтажных работ на дату начала выполнения работ |  |  |  |  | 1.0181
Сметная стоимость подрядных работ на дату начала выполнения работ, без налогов, рублей |  |  |  |  | 72841.44
Месяцы выполнения работ | Сметная стоимость подрядных работ на дату начала производства работ, рублей | Прогнозный индекс | Стоимость подрядных работ с учетом прогнозного индекса, рублей | Налоги, рублей | Стоимость подрядных работ с учетом налогов, рублей
с 2 по 31 Марта 2026г. | 24553.3 | 1.009 | 24774.28 |  | 24774.28
с 1 по 30 Апреля 2026г. | 24553.3 | 1.0181 | 24997.71 |  | 24997.71
с 1 по 29 Мая 2026г. | 23734.84 | 1.0272 | 24380.43 |  | 24380.43
Итого по неизменной договорной (контрактной) цене, рублей |  |  |  |  | 74152.42
в т.ч. налоги, рублей
Заказчик
| (должность) |  | (подпись) | (инициалы, фамилия)
Подрядчик
| (должность) |  | (подпись) | (инициалы, фамилия)

## Дефектный акт
Форма С-1
Белорусский государственный университет |  |  |  |  | Код по ОКУД
(наименование организации)
УТВЕРЖДАЮ
[5 empty] | (должность служащего) | (подпись) | (инициалы, фамилия)
" " 20 г.
ДЕФЕКТНЫЙ АКТ
№ ____________
Комиссия, образованная в соответствии с приказом № ___ от "___ " __________ 20 г.
в составе:
председателя комиссии |  |  | Председатель
членов комиссии:
|  |  | (должность служащего) |  |  | (инициалы, фамилия)
составила настоящий акт о том, что в результате обследования объекта
Объект: Текущий ремонт жилого блока № 1105, 101, 1109 в общежитии БГУ № 8 по ул. Кропоткина, 51 в Минске; Часть объекта: 1105, 101, 1109
(наименование объекта)
установлено, что
(описание дефектов, их местонахождение, объем)
Комиссией установлено наличие стесненных и усложненных условий производства работ, которые
характеризуются следующими факторами:
(перечень факторов)
Работы следует производить с применением следующих механизмов:
(грузоподъемные механизмы, люльки электрические, автовышки)
Другие сведения, учитываемые при определении стоимости работ
Дата начала разработки сметной документации | [5 empty] | 01.01.2026
Дата начала выполнения строительных, специальных, монтажных, пусконаладочных работ | [5 empty] | Январь 2026г.
Продолжительность выполнения строительных, специальных, монтажных, пусконаладочных работ | [5 empty] | 1
Председатель комиссии |  |  | Председатель
Члены комиссии
|  |  | (должность служащего) |  | (подпись) | (инициалы, фамилия)
Примерный (укрупненный) перечень видов строительно-монтажных работ
№ п/п | Виды выполняемых строительно-монтажных работ |  |  |  | Единица измерения | Количество | Примечание
1 | 2 |  |  |  | 3 | 4 | 5
Ж001 БЛОК 1105
Ж002 ОБЩЕСТРОИТЕЛЬНЫЕ РАБОТЫ
1 | СНЯТИЕ ДВЕРНЫХ ПОЛОТЕН |  |  |  | 100 М2 ПОЛОТЕН | 0.05 | Е56-19-1
2 | ДЕМОНТАЖ ПО МЕСТУ ШКАФНЫХ И |  |  |  | 100 М2 ДЕТАЛЕЙ | 0.03 | Е10-33-1
АНТРЕСОЛЬНЫХ СТЕНОК
3 | ДЕМОНТАЖ ПО МЕСТУ ШКАФНЫХ И |  |  |  | 100 М2 ДЕТАЛЕЙ | 0.072 | Е10-33-2
АНТРЕСОЛЬНЫХ ПОЛОК
4 | ДЕМОНТАЖ КАРКАСА ШКАФА |  |  |  | 100 ШТ. | 0.02 | Е56-18-1
5 | УСТАНОВКА ПО МЕСТУ ШКАФНЫХ И |  |  |  | 100 М2 ДЕТАЛЕЙ | 0.123 | Е10-33-1
АНТРЕСОЛЬНЫХ СТЕНОК (ШКАФЫ И АНТРЕСОЛИ,
КАРКАС ШКАФА) 0,6х2,5 - 6 ШТ., 0,6х1,5 -
8 ШТ.)
6 | УСТАНОВКА ПОЛОТЕН ВНУТРЕННИХ ШКАФНЫХ, |  |  |  | 100 ПОЛОТЕН | 0.05 | Е56-33-6
АНТРЕСОЛЬНЫХ (ФАСАДЫ 1,9х0,5 - 6 ШТ., 0,
6х0,5 - 6 ШТ.)
7 | УСТАНОВКА ПО МЕСТУ ШКАФНЫХ И |  |  |  | 100 М2 ДЕТАЛЕЙ | 0.039 | Е10-33-2
АНТРЕСОЛЬНЫХ ПОЛОК (0,6х1,5 - 6 ШТ., 0,
6х0,5 - 4 ШТ.)
8 | УСТАНОВКА ТРУБЫ И КРОНШТЕЙНА |  |  |  | 100 ПРИБОРОВ | 0.2 | Е56-37-2
9 | ПРОТРАВКА ЦЕМЕНТНОЙ ШТУКАТУРКИ |  |  |  | 100 М2 | 0.1 | Е62-44-1
НЕЙТРАЛИЗУЮЩИМ РАСТВОРОМ СТЕН
10 | ПРОТРАВКА ЦЕМЕНТНОЙ ШТУКАТУРКИ |  |  |  | 100 М2 | 0.04 | Е62-44-2
НЕЙТРАЛИЗУЮЩИМ РАСТВОРОМ ПОТОЛКОВ
11 | СНЯТИЕ ПРОСТЫХ И УЛУЧШЕННЫХ ОБОЕВ В |  |  |  | 100 М2 | 0.2893 | Е63-12-1
ПОМЕЩЕНИЯХ ПЛОЩАДЬЮ БОЛЕЕ 5 М2
12 | ОКРАСКА ПО ШТУКАТУРКЕ ПОТОЛКОВ |  |  |  | 100 М2 ОКРАШИВАЕМОЙ ПОВЕРХНОСТ | 0.2893 | Е15-180-4
ПОЛИВИНИЛАЦЕТАТНЫМИ ВОДОЭМУЛЬСИОННЫМИ
СОСТАВАМИ УЛУЧШЕННАЯ
13 | СМЕНА ОБОЕВ ПРОСТОЙ И СРЕДНЕЙ ПЛОТНОСТИ |  |  |  | 100 М2 | 0.7955 | Е63-13-2
БЕЗ ПОДБОРА РИСУНКА СО СПЛОШНЫМ
ШПАТЛЕВАНИЕМ СТЕН
14 | УСТАНОВКА ПЕРФОРИРОВАННЫХ АЛЮМИНИЕВЫХ |  |  |  | 100 М | 0.2227 | Е26-85-1
УГОЛКОВ ДЛЯ ЗАЩИТЫ ВЫСТУПАЮЩИХ УГЛОВ
15 | РАЗБОРКА ПОКРЫТИЙ ПОЛОВ ИЗ ЛИНОЛЕУМА И |  |  |  | 100 М2 РАЗБИРАЕМОГО ПОКРЫТИЯ | 0.2904 | Е57-2-5
РЕЛИНА
16 | УСТРОЙСТВО ПОКРЫТИЙ ИЗ ЛИНОЛЕУМА |  |  |  | 100 М2 | 0.1224 | Е57-28-1
ПЛОЩАДЬЮ ПОЛА ДО 10 М2
17 | УСТРОЙСТВО ПОКРЫТИЙ ИЗ ЛИНОЛЕУМА |  |  |  | 100 М2 | 0.168 | Е57-28-2
ПЛОЩАДЬЮ ПОЛА СВЫШЕ 10 М2
18 | РАЗБОРКА ДЕРЕВЯННЫХ ПЛИНТУСОВ И ИЗ |  |  |  | 100 М РАЗБИРАЕМОГО ПЛИНТУСА | 0.3174 | Е57-3-1
ПЛАСТМАССОВЫХ МАТЕРИАЛОВ
19 | УСТРОЙСТВО ПЛИНТУСОВ ПОЛИВИНИЛХЛОРИДНЫХ |  |  |  | 100 М ПЛИНТУСОВ | 0.3174 | Е11-40-7
С КРЕПЛЕНИЕМ ШУРУПАМИ (БЕТОННЫЕ СТЕНЫ)
20 | РАЗБОРКА ФАНЕРНОЙ ОБШИВКИ СТЕН |  |  |  | 100 М2 | 0.0191 | Е53-2-1
21 | УСТРОЙСТВО ЗАШИВОК САНТЕХОБОРУДОВАНИЯ |  |  |  | 100 М2 ЗАШИВОК | 0.0191 | Е10-267-1
ИЗ ВЛАГОСТОЙКОГО ГИПСОКАРТОНА ПО
МЕТАЛЛИЧЕСКОМУ КАРКАСУ БЕЗ ПОДАЧИ
МАТЕРИАЛОВ НА ВЫСОТУ
22 | УСТРОЙСТВО ОДНОУРОВНЕВОГО |  |  |  | 100 М2 РАЗВЕРНУТОЙ ПОВЕРХНОСТ | 0.0317 | Е10-235-1
ПРЯМОЛИНЕЙНОГО ПОДВЕСНОГО ПОТОЛКА ИЗ
ПАНЕЛЕЙ ПВХ С КРЕПЛЕНИЕМ К
ОДНОУРОВНЕВОМУ МЕТАЛЛИЧЕСКОМУ КАРКАСУ
23 | РАЗБОРКА ПОКРЫТИЙ ПОЛОВ ИЗ КЕРАМИЧЕСКИХ |  |  |  | 100 М2 РАЗБИРАЕМОГО ПОКРЫТИЯ | 0.0317 | Е57-2-7
ПЛИТОК
24 | УСТРОЙСТВО ГИДРОИЗОЛЯЦИИ БЕТОННЫХ |  |  |  | 100 М2 ПОВЕРХНОСТИ | 0.0317 | Е13-86-4
ПОВЕРХНОСТЕЙ ПОЛА С ПРИМЕНЕНИЕМ СУХИХ
СМЕСЕЙ
25 | ГРУНТОВАНИЕ ПОВЕРХНОСТЕЙ ДНИЩ (ПОЛОВ) |  |  |  | 100 М2 | 0.0317 | Е13-73-4
БЕЗ УКЛОНА
26 | УСТРОЙСТВО ПОКРЫТИЙ ПОЛА ПЛИТКОЙ "ГРЕС" |  |  |  | 100 М2 | 0.0317 | Е11-47-3
НА КЛЕЮ ПО ЦЕМЕНТНОЙ СТЯЖКЕ
27 | РАЗБОРКА ОБЛИЦОВКИ СТЕН ИЗ КЕРАМИЧЕСКИХ |  |  |  | 100 М2 | 0.1484 | Е63-19-6
ГЛАЗУРОВАННЫХ ПЛИТОК БЕЗ СОХРАНЕНИЯ
ПЛИТКИ
28 | СПЛОШНАЯ ОЧИСТКА ОШТУКАТУРЕННЫХ |  |  |  | 100 М2 | 0.0495 | Е62-54-2
ПОВЕРХНОСТЕЙ СТЕН ОТ КРАСОК КЛЕЕВЫХ ИЛИ
КАЗЕИНОВЫХ
29 | РЕМОНТ ШТУКАТУРКИ ВНУТРЕННИХ СТЕН ПО |  |  |  | 100 М2 | 0.005 | Е61-2-11
КАМНЮ И БЕТОНУ ЦЕМЕНТНО-ИЗВЕСТКОВЫМ
РАСТВОРОМ ПЛОЩАДЬЮ БОЛЕЕ 10 М2 ТОЛЩИНОЙ
СЛОЯ ДО 20 ММ
30 | ГРУНТОВАНИЕ ВНУТРЕННИХ ПОВЕРХНОСТЕЙ СТЕН |  |  |  | 100 М2 | 0.1979 | Е13-73-2
31 | СПЛОШНОЕ ВЫРАВНИВАНИЕ ШТУКАТУРКИ СТЕН |  |  |  | 100 М2 | 0.1979 | Е61-1-4
ПОЛИМЕРЦЕМЕНТНЫМ РАСТВОРОМ ПРИ ТОЛЩИНЕ
НАМЕТА ДО 10 ММ
32 | ГРУНТОВАНИЕ ВНУТРЕННИХ ПОВЕРХНОСТЕЙ СТЕН |  |  |  | 100 М2 | 0.1979 | Е13-73-2
33 | ОБЛИЦОВКА КЕРАМИЧЕСКОЙ ПЛИТКОЙ С |  |  |  | 100 М2 | 0.1979 | Е15-300-2
ПРИМЕНЕНИЕМ СУХИХ СМЕСЕЙ ВНУТРЕННИХ
СТЕН ПО КИРПИЧУ И БЕТОНУ
34 | УСТАНОВКА ЛЮКОВ САНТЕХНИЧЕСКИХ |  |  |  | 100 ШТ. | 0.01 | Е17-17-2
(РЕВИЗИОННЫХ) БЕЗ МЕХАНИЧЕСКОГО
КРЕПЛЕНИЯ
35 | УСТАНОВКА РЕШЕТОК ПЛОЩАДЬЮ В СВЕТУ ДО 0, |  |  |  | РЕШЕТКА | 2 | Е20-11-1
25 М2 С ВЫВЕРКОЙ И ЗАКРЕПЛЕНИЕМ
36 | СНЯТИЕ ДВЕРНЫХ ПОЛОТЕН |  |  |  | 100 М2 ПОЛОТЕН | 0.07 | Е56-19-1
37 | ДЕМОНТАЖ ДВЕРНЫХ КОРОБОК В КАМЕННЫХ |  |  |  | 100 ШТ. | 0.05 | Е56-18-1
СТЕНАХ С ОТБИВКОЙ ШТУКАТУРКИ В ОТКОСАХ
38 | УСТАНОВКА ДВЕРНЫХ БЛОКОВ ДЕРЕВЯННЫХ НА |  |  |  | 100 М2 ПРОЕМОВ | 0.0828 | Е10-229-1
РАСПОРНЫХ ДЮБЕЛЯХ В БЕТОННЫХ СТЕНАХ,
ПРИ ПЛОЩАДИ ПРОЕМА ДО 2 М2
39 | ЗАПОЛНЕНИЕ ЗАЗОРА МЕЖДУ ДВЕРНОЙ |  |  |  | 100 М2 ПРОЕМОВ | 0.0828 | Е10-231-1
КОРОБКОЙ И СТЕНОЙ МОНТАЖНОЙ ПЕНОЙ В
БЕТОННЫХ И КИРПИЧНЫХ СТЕНАХ, ПРИ
ПЛОЩАДИ ПРОЕМА ДО 2 М2
Ж003 САНТЕХНИЧЕСКИЕ РАБОТЫ
40 | СМЕНА УНИТАЗОВ |  |  |  | 100 ПРИБОРОВ | 0.01 | Е65-13-14
41 | СМЕНА УМЫВАЛЬНИКОВ |  |  |  | 100 ПРИБОРОВ | 0.01 | Е65-13-24
42 | СМЕНА СМЕСИТЕЛЕЙ БЕЗ ДУШЕВОЙ СЕТКИ |  |  |  | 100 ШТ. | 0.01 | Е65-12-7
43 | СМЕНА ВАНН СТАЛЬНЫХ |  |  |  | 100 ПРИБОРОВ | 0.01 | Е65-13-18
44 | СМЕНА СМЕСИТЕЛЕЙ С ДУШЕВОЙ СЕТКОЙ |  |  |  | 100 ШТ. | 0.01 | Е65-12-6
45 | СМЕНА ПОЛОТЕНЦЕСУШИТЕЛЕЙ |  |  |  | 100 ПРИБОРОВ | 0.01 | Е65-13-20
46 | РАЗБОРКА ТРУБОПРОВОДОВ ИЗ ЧУГУННЫХ |  |  |  | 100 М ТРУБ | 0.005 | Е65-2-2
КАНАЛИЗАЦИОННЫХ ТРУБ ДИАМЕТРОМ 100 ММ
47 | РАЗБОРКА ТРУБОПРОВОДОВ ИЗ ЧУГУННЫХ |  |  |  | 100 М ТРУБ | 0.028 | Е65-2-1
КАНАЛИЗАЦИОННЫХ ТРУБ ДИАМЕТРОМ 50 ММ
48 | СМЕНА ШАРОВОГО КРАНА |  |  |  | 100 ПРИБОР | 0.03 | Е65-13-25
49 | РАЗБОРКА ТРУБОПРОВОДОВ ИЗ |  |  |  | 100 М ТРУБ | 0.05 | Е65-1-1
ВОДОГАЗОПРОВОДНЫХ ТРУБ ДИАМЕТРОМ ДО 32
ММ
50 | ПРОКЛАДКА ТРУБОПРОВОДОВ КАНАЛИЗАЦИИ ИЗ |  |  |  | 100 М ТРУБ | 0.005 | Е65-9-2
ПОЛИЭТИЛЕНОВЫХ ТРУБ ДИАМЕТРОМ 100 ММ
51 | ПРОКЛАДКА ТРУБОПРОВОДОВ КАНАЛИЗАЦИИ ИЗ |  |  |  | 100 М ТРУБ | 0.028 | Е65-9-1
ПОЛИЭТИЛЕНОВЫХ ТРУБ ДИАМЕТРОМ 50 ММ
52 | ПРОКЛАДКА ТРУБОПРОВОДОВ ВОДОСНАБЖЕНИЯ |  |  |  | 100 М | 0.062 | Е16-41-5
ИЗ ПОЛИПРОПИЛЕНОВЫХ ТРУБ, ПРИ СБОРКЕ
УЗЛОВ В ПОСТРОЕЧНЫХ УСЛОВИЯХ В ЗДАНИЯХ
КИРПИЧНЫХ И ИЗ ЯЧЕИСТЫХ БЛОКОВ
ДИАМЕТРОМ 20 ММ
53 | ПРОКЛАДКА ТРУБОПРОВОДОВ ВОДОСНАБЖЕНИЯ |  |  |  | 100 М | 0.035 | Е16-41-6
ИЗ ПОЛИПРОПИЛЕНОВЫХ ТРУБ, ПРИ СБОРКЕ
УЗЛОВ В ПОСТРОЕЧНЫХ УСЛОВИЯХ В ЗДАНИЯХ
КИРПИЧНЫХ И ИЗ ЯЧЕИСТЫХ БЛОКОВ
ДИАМЕТРОМ 25 ММ
54 | СМЕНА ГИБКИХ ПОДВОДОК К УМЫВАЛЬНИКАМ |  |  |  | 100 ПРИБОР | 0.03 | Е65-13-28
Ж004 ЭЛЕКТРОМОНТАЖНЫЕ РАБОТЫ
55 | СМЕНА ОДНО- И ДВУХКЛАВИШНЫХ |  |  |  | 100 ШТ. | 0.05 | Е67-12-2
ВЫКЛЮЧАТЕЛЕЙ И РОЗЕТОК ШТЕПСЕЛЬНЫХ
УТОПЛЕННОГО ТИПА ПРИ СКРЫТОЙ ПРОВОДКЕ
56 | СМЕНА ОДНО- И ДВУХКЛАВИШНЫХ |  |  |  | 100 ШТ. | 0.08 | Е67-12-1
ВЫКЛЮЧАТЕЛЕЙ И РОЗЕТОК ШТЕПСЕЛЬНЫХ
НЕУТОПЛЕННОГО ТИПА ПРИ ОТКРЫТОЙ
ПРОВОДКЕ
57 | СМЕНА СВЕТИЛЬНИКОВ С ЛАМПАМИ НАКАЛИВАНИЯ |  |  |  | 100 ШТ. | 0.05 | Е67-11-1
Ж006 БЛОК 101
Ж007 ОБЩЕСТРОИТЕЛЬНЫЕ РАБОТЫ
58 | СНЯТИЕ ДВЕРНЫХ ПОЛОТЕН |  |  |  | 100 М2 ПОЛОТЕН | 0.05 | Е56-19-1
59 | ДЕМОНТАЖ ПО МЕСТУ ШКАФНЫХ И |  |  |  | 100 М2 ДЕТАЛЕЙ | 0.03 | Е10-33-1
АНТРЕСОЛЬНЫХ СТЕНОК
60 | ДЕМОНТАЖ ПО МЕСТУ ШКАФНЫХ И |  |  |  | 100 М2 ДЕТАЛЕЙ | 0.072 | Е10-33-2
АНТРЕСОЛЬНЫХ ПОЛОК
61 | ДЕМОНТАЖ КАРКАСА ШКАФА |  |  |  | 100 ШТ. | 0.02 | Е56-18-1
62 | УСТАНОВКА ПО МЕСТУ ШКАФНЫХ И |  |  |  | 100 М2 ДЕТАЛЕЙ | 0.123 | Е10-33-1
АНТРЕСОЛЬНЫХ СТЕНОК (ШКАФЫ И АНТРЕСОЛИ,
КАРКАС ШКАФА) 0,6х2,5 - 6 ШТ., 0,6х1,5 -
8 ШТ.)
63 | УСТАНОВКА ПОЛОТЕН ВНУТРЕННИХ ШКАФНЫХ, |  |  |  | 100 ПОЛОТЕН | 0.05 | Е56-33-6
АНТРЕСОЛЬНЫХ (ФАСАДЫ 1,9х0,5 - 6 ШТ., 0,
6х0,5 - 6 ШТ.)
64 | УСТАНОВКА ПО МЕСТУ ШКАФНЫХ И |  |  |  | 100 М2 ДЕТАЛЕЙ | 0.039 | Е10-33-2
АНТРЕСОЛЬНЫХ ПОЛОК (0,6х1,5 - 6 ШТ., 0,
6х0,5 - 4 ШТ.)
65 | УСТАНОВКА ТРУБЫ И КРОНШТЕЙНА |  |  |  | 100 ПРИБОРОВ | 0.2 | Е56-37-2
66 | ПРОТРАВКА ЦЕМЕНТНОЙ ШТУКАТУРКИ |  |  |  | 100 М2 | 0.1 | Е62-44-1
НЕЙТРАЛИЗУЮЩИМ РАСТВОРОМ СТЕН
67 | ПРОТРАВКА ЦЕМЕНТНОЙ ШТУКАТУРКИ |  |  |  | 100 М2 | 0.04 | Е62-44-2
НЕЙТРАЛИЗУЮЩИМ РАСТВОРОМ ПОТОЛКОВ
68 | СНЯТИЕ ПРОСТЫХ И УЛУЧШЕННЫХ ОБОЕВ В |  |  |  | 100 М2 | 0.2893 | Е63-12-1
ПОМЕЩЕНИЯХ ПЛОЩАДЬЮ БОЛЕЕ 5 М2
69 | УСТРОЙСТВО НАТЯЖНЫХ ПОТОЛКОВ ИЗ |  |  |  | 100 М2 ПОТОЛКА | 0.2878 | Е15-411-1
ПОЛИВИНИЛХЛОРИДНОЙ ПЛЕНКИ ГАРПУННЫМ
СПОСОБОМ В ПОМЕЩЕНИЯХ ПЛОЩАДЬЮ ДО 30 М2
70 | СМЕНА ОБОЕВ ПРОСТОЙ И СРЕДНЕЙ ПЛОТНОСТИ |  |  |  | 100 М2 | 0.7955 | Е63-13-2
БЕЗ ПОДБОРА РИСУНКА СО СПЛОШНЫМ
ШПАТЛЕВАНИЕМ СТЕН
71 | УСТАНОВКА ПЕРФОРИРОВАННЫХ АЛЮМИНИЕВЫХ |  |  |  | 100 М | 0.2227 | Е26-85-1
УГОЛКОВ ДЛЯ ЗАЩИТЫ ВЫСТУПАЮЩИХ УГЛОВ
72 | РАЗБОРКА ПОКРЫТИЙ ПОЛОВ ИЗ ЛИНОЛЕУМА И |  |  |  | 100 М2 РАЗБИРАЕМОГО ПОКРЫТИЯ | 0.2878 | Е57-2-5
РЕЛИНА
73 | УСТРОЙСТВО ПОКРЫТИЙ ПОЛОВ ИЗ |  |  |  | 100 М2 | 0.2878 | Е11-60-1
ЛАМИНИРОВАННЫХ ПАНЕЛЕЙ ПО БЕТОННОМУ
ОСНОВАНИЮ
74 | РАЗБОРКА ДЕРЕВЯННЫХ ПЛИНТУСОВ И ИЗ |  |  |  | 100 М РАЗБИРАЕМОГО ПЛИНТУСА | 0.3174 | Е57-3-1
ПЛАСТМАССОВЫХ МАТЕРИАЛОВ
75 | УСТРОЙСТВО ПЛИНТУСОВ ПОЛИВИНИЛХЛОРИДНЫХ |  |  |  | 100 М ПЛИНТУСОВ | 0.3174 | Е11-40-7
С КРЕПЛЕНИЕМ ШУРУПАМИ (БЕТОННЫЕ СТЕНЫ)
76 | РАЗБОРКА ФАНЕРНОЙ ОБШИВКИ СТЕН |  |  |  | 100 М2 | 0.0191 | Е53-2-1
77 | УСТРОЙСТВО ЗАШИВОК САНТЕХОБОРУДОВАНИЯ |  |  |  | 100 М2 ЗАШИВОК | 0.0191 | Е10-267-1
ИЗ ВЛАГОСТОЙКОГО ГИПСОКАРТОНА ПО
МЕТАЛЛИЧЕСКОМУ КАРКАСУ БЕЗ ПОДАЧИ
МАТЕРИАЛОВ НА ВЫСОТУ
78 | УСТРОЙСТВО ОДНОУРОВНЕВОГО |  |  |  | 100 М2 РАЗВЕРНУТОЙ ПОВЕРХНОСТ | 0.0317 | Е10-235-1
ПРЯМОЛИНЕЙНОГО ПОДВЕСНОГО ПОТОЛКА ИЗ
ПАНЕЛЕЙ ПВХ С КРЕПЛЕНИЕМ К
ОДНОУРОВНЕВОМУ МЕТАЛЛИЧЕСКОМУ КАРКАСУ
79 | РАЗБОРКА ПОКРЫТИЙ ПОЛОВ ИЗ КЕРАМИЧЕСКИХ |  |  |  | 100 М2 РАЗБИРАЕМОГО ПОКРЫТИЯ | 0.0317 | Е57-2-7
ПЛИТОК
80 | УСТРОЙСТВО ГИДРОИЗОЛЯЦИИ БЕТОННЫХ |  |  |  | 100 М2 ПОВЕРХНОСТИ | 0.0317 | Е13-86-4
ПОВЕРХНОСТЕЙ ПОЛА С ПРИМЕНЕНИЕМ СУХИХ
СМЕСЕЙ
81 | УСТРОЙСТВО ПОКРЫТИЙ ПОЛОВ ПЛИТАМИ |  |  |  | 100 М2 | 0.0318 | Е11-114-1
ПОВЫШЕННОЙ ПРОЧНОСТИ ИЗ КЕРАМОГРАНИТА
РАЗМЕРОМ 600 Х 600 ММ
82 | РАЗБОРКА ОБЛИЦОВКИ СТЕН ИЗ КЕРАМИЧЕСКИХ |  |  |  | 100 М2 | 0.1484 | Е63-19-6
ГЛАЗУРОВАННЫХ ПЛИТОК БЕЗ СОХРАНЕНИЯ
ПЛИТКИ
83 | СПЛОШНАЯ ОЧИСТКА ОШТУКАТУРЕННЫХ |  |  |  | 100 М2 | 0.0495 | Е62-54-2
ПОВЕРХНОСТЕЙ СТЕН ОТ КРАСОК КЛЕЕВЫХ ИЛИ
КАЗЕИНОВЫХ
84 | РЕМОНТ ШТУКАТУРКИ ВНУТРЕННИХ СТЕН ПО |  |  |  | 100 М2 | 0.005 | Е61-2-11
КАМНЮ И БЕТОНУ ЦЕМЕНТНО-ИЗВЕСТКОВЫМ
РАСТВОРОМ ПЛОЩАДЬЮ БОЛЕЕ 10 М2 ТОЛЩИНОЙ
СЛОЯ ДО 20 ММ
85 | ГРУНТОВАНИЕ ВНУТРЕННИХ ПОВЕРХНОСТЕЙ СТЕН |  |  |  | 100 М2 | 0.1979 | Е13-73-2
86 | СПЛОШНОЕ ВЫРАВНИВАНИЕ ШТУКАТУРКИ СТЕН |  |  |  | 100 М2 | 0.1979 | Е61-1-4
ПОЛИМЕРЦЕМЕНТНЫМ РАСТВОРОМ ПРИ ТОЛЩИНЕ
НАМЕТА ДО 10 ММ
87 | ГРУНТОВАНИЕ ВНУТРЕННИХ ПОВЕРХНОСТЕЙ СТЕН |  |  |  | 100 М2 | 0.1979 | Е13-73-2
88 | ОБЛИЦОВКА КЕРАМИЧЕСКОЙ ПЛИТКОЙ С |  |  |  | 100 М2 | 0.1979 | Е15-300-2
ПРИМЕНЕНИЕМ СУХИХ СМЕСЕЙ ВНУТРЕННИХ
СТЕН ПО КИРПИЧУ И БЕТОНУ
89 | УСТАНОВКА ЛЮКОВ САНТЕХНИЧЕСКИХ |  |  |  | 100 ШТ. | 0.01 | Е17-17-2
(РЕВИЗИОННЫХ) БЕЗ МЕХАНИЧЕСКОГО
КРЕПЛЕНИЯ
90 | УСТАНОВКА РЕШЕТОК ПЛОЩАДЬЮ В СВЕТУ ДО 0, |  |  |  | РЕШЕТКА | 2 | Е20-11-1
25 М2 С ВЫВЕРКОЙ И ЗАКРЕПЛЕНИЕМ
91 | СНЯТИЕ ДВЕРНЫХ ПОЛОТЕН |  |  |  | 100 М2 ПОЛОТЕН | 0.07 | Е56-19-1
92 | ДЕМОНТАЖ ДВЕРНЫХ КОРОБОК В КАМЕННЫХ |  |  |  | 100 ШТ. | 0.05 | Е56-18-1
СТЕНАХ С ОТБИВКОЙ ШТУКАТУРКИ В ОТКОСАХ
93 | УСТАНОВКА ДВЕРНЫХ БЛОКОВ ДЕРЕВЯННЫХ НА |  |  |  | 100 М2 ПРОЕМОВ | 0.0828 | Е10-229-1
РАСПОРНЫХ ДЮБЕЛЯХ В БЕТОННЫХ СТЕНАХ,
ПРИ ПЛОЩАДИ ПРОЕМА ДО 2 М2
94 | ЗАПОЛНЕНИЕ ЗАЗОРА МЕЖДУ ДВЕРНОЙ |  |  |  | 100 М2 ПРОЕМОВ | 0.0828 | Е10-231-1
КОРОБКОЙ И СТЕНОЙ МОНТАЖНОЙ ПЕНОЙ В
БЕТОННЫХ И КИРПИЧНЫХ СТЕНАХ, ПРИ
ПЛОЩАДИ ПРОЕМА ДО 2 М2
Ж008 САНТЕХНИЧЕСКИЕ РАБОТЫ
95 | СМЕНА УНИТАЗОВ |  |  |  | 100 ПРИБОРОВ | 0.01 | Е65-13-14
96 | СМЕНА УМЫВАЛЬНИКОВ |  |  |  | 100 ПРИБОРОВ | 0.01 | Е65-13-24
97 | СМЕНА СМЕСИТЕЛЕЙ БЕЗ ДУШЕВОЙ СЕТКИ |  |  |  | 100 ШТ. | 0.01 | Е65-12-7
98 | СМЕНА ВАНН СТАЛЬНЫХ |  |  |  | 100 ПРИБОРОВ | 0.01 | Е65-13-18
99 | СМЕНА СМЕСИТЕЛЕЙ С ДУШЕВОЙ СЕТКОЙ |  |  |  | 100 ШТ. | 0.01 | Е65-12-6
100 | СМЕНА ПОЛОТЕНЦЕСУШИТЕЛЕЙ |  |  |  | 100 ПРИБОРОВ | 0.01 | Е65-13-20
101 | РАЗБОРКА ТРУБОПРОВОДОВ ИЗ ЧУГУННЫХ |  |  |  | 100 М ТРУБ | 0.005 | Е65-2-2
КАНАЛИЗАЦИОННЫХ ТРУБ ДИАМЕТРОМ 100 ММ
102 | РАЗБОРКА ТРУБОПРОВОДОВ ИЗ ЧУГУННЫХ |  |  |  | 100 М ТРУБ | 0.028 | Е65-2-1
КАНАЛИЗАЦИОННЫХ ТРУБ ДИАМЕТРОМ 50 ММ
103 | СМЕНА ШАРОВОГО КРАНА |  |  |  | 100 ПРИБОР | 0.06 | Е65-13-25
104 | РАЗБОРКА ТРУБОПРОВОДОВ ИЗ |  |  |  | 100 М ТРУБ | 0.05 | Е65-1-1
ВОДОГАЗОПРОВОДНЫХ ТРУБ ДИАМЕТРОМ ДО 32
ММ
105 | ПРОКЛАДКА ТРУБОПРОВОДОВ КАНАЛИЗАЦИИ ИЗ |  |  |  | 100 М ТРУБ | 0.005 | Е65-9-2
ПОЛИЭТИЛЕНОВЫХ ТРУБ ДИАМЕТРОМ 100 ММ
106 | ПРОКЛАДКА ТРУБОПРОВОДОВ КАНАЛИЗАЦИИ ИЗ |  |  |  | 100 М ТРУБ | 0.028 | Е65-9-1
ПОЛИЭТИЛЕНОВЫХ ТРУБ ДИАМЕТРОМ 50 ММ
107 | ПРОКЛАДКА ТРУБОПРОВОДОВ ВОДОСНАБЖЕНИЯ |  |  |  | 100 М | 0.062 | Е16-41-5
ИЗ ПОЛИПРОПИЛЕНОВЫХ ТРУБ, ПРИ СБОРКЕ
УЗЛОВ В ПОСТРОЕЧНЫХ УСЛОВИЯХ В ЗДАНИЯХ
КИРПИЧНЫХ И ИЗ ЯЧЕИСТЫХ БЛОКОВ
ДИАМЕТРОМ 20 ММ
108 | ПРОКЛАДКА ТРУБОПРОВОДОВ ВОДОСНАБЖЕНИЯ |  |  |  | 100 М | 0.035 | Е16-41-6
ИЗ ПОЛИПРОПИЛЕНОВЫХ ТРУБ, ПРИ СБОРКЕ
УЗЛОВ В ПОСТРОЕЧНЫХ УСЛОВИЯХ В ЗДАНИЯХ
КИРПИЧНЫХ И ИЗ ЯЧЕИСТЫХ БЛОКОВ
ДИАМЕТРОМ 25 ММ
109 | СМЕНА ГИБКИХ ПОДВОДОК К УМЫВАЛЬНИКАМ |  |  |  | 100 ПРИБОР | 0.03 | Е65-13-28
Ж009 ЭЛЕКТРОМОНТАЖНЫЕ РАБОТЫ
110 | СМЕНА ОДНО- И ДВУХКЛАВИШНЫХ |  |  |  | 100 ШТ. | 0.05 | Е67-12-2
ВЫКЛЮЧАТЕЛЕЙ И РОЗЕТОК ШТЕПСЕЛЬНЫХ
УТОПЛЕННОГО ТИПА ПРИ СКРЫТОЙ ПРОВОДКЕ
111 | СМЕНА ОДНО- И ДВУХКЛАВИШНЫХ |  |  |  | 100 ШТ. | 0.08 | Е67-12-1
ВЫКЛЮЧАТЕЛЕЙ И РОЗЕТОК ШТЕПСЕЛЬНЫХ
НЕУТОПЛЕННОГО ТИПА ПРИ ОТКРЫТОЙ
ПРОВОДКЕ
112 | СМЕНА СВЕТИЛЬНИКОВ С ЛАМПАМИ НАКАЛИВАНИЯ |  |  |  | 100 ШТ. | 0.05 | Е67-11-1
113 | СВЕТИЛЬНИК ОДНОЛАМПОВЫЙ ПОТОЛОЧНЫЙ ИЛИ |  |  |  | 100 ШТ. | 0.02 | Ц8-593-602
НАСТЕННЫЙ ДЛЯ ПОМЕЩЕНИЙ С НОРМАЛЬНЫМИ
УСЛОВИЯМИ СРЕДЫ С КРЕПЛЕНИЕМ НА
РАСПОРНЫЕ ДЮБЕЛЯ
114 | УСТРОЙСТВО ШТРАБ В КИРПИЧНЫХ СТЕНАХ |  |  |  | 100 М | 0.12 | Е46-74-1
ПЛОЩАДЬЮ СЕЧЕНИЯ ДО 20 СМ2
115 | КАБЕЛЬ ДВУХ-ЧЕТЫРЕХЖИЛЬНЫЙ СЕЧЕНИЕМ |  |  |  | 100 М | 0.12 | Ц8-424-1
ЖИЛЫ ДО 6 ММ2 В ГОТОВЫХ БОРОЗДАХ
(ШТРАБАХ) С УСТАНОВКОЙ ОТВЕТВИТЕЛЬНЫХ
КОРОБОК
116 | ЗАДЕЛКА НА ОШТУКАТУРЕННЫХ ПОВЕРХНОСТЯХ |  |  |  | 100 М | 0.12 | Е61-39-1
СТЕН И ПЕРЕГОРОДКАХ БОРОЗД ГЛУБИНОЙ ДО
40 ММ, ШИРИНОЙ 100 ММ
Ж011 БЛОК 1109
Ж012 ОБЩЕСТРОИТЕЛЬНЫЕ РАБОТЫ
117 | СНЯТИЕ ДВЕРНЫХ ПОЛОТЕН |  |  |  | 100 М2 ПОЛОТЕН | 0.05 | Е56-19-1
118 | ДЕМОНТАЖ ПО МЕСТУ ШКАФНЫХ И |  |  |  | 100 М2 ДЕТАЛЕЙ | 0.03 | Е10-33-1
АНТРЕСОЛЬНЫХ СТЕНОК
119 | ДЕМОНТАЖ ПО МЕСТУ ШКАФНЫХ И |  |  |  | 100 М2 ДЕТАЛЕЙ | 0.072 | Е10-33-2
АНТРЕСОЛЬНЫХ ПОЛОК
120 | ДЕМОНТАЖ КАРКАСА ШКАФА |  |  |  | 100 ШТ. | 0.02 | Е56-18-1
121 | УСТАНОВКА ПО МЕСТУ ШКАФНЫХ И |  |  |  | 100 М2 ДЕТАЛЕЙ | 0.123 | Е10-33-1
АНТРЕСОЛЬНЫХ СТЕНОК (ШКАФЫ И АНТРЕСОЛИ,
КАРКАС ШКАФА) 0,6х2,5 - 6 ШТ., 0,6х1,5 -
8 ШТ.)
122 | УСТАНОВКА ПОЛОТЕН ВНУТРЕННИХ ШКАФНЫХ, |  |  |  | 100 ПОЛОТЕН | 0.05 | Е56-33-6
АНТРЕСОЛЬНЫХ (ФАСАДЫ 1,9х0,5 - 6 ШТ., 0,
6х0,5 - 6 ШТ.)
123 | УСТАНОВКА ПО МЕСТУ ШКАФНЫХ И |  |  |  | 100 М2 ДЕТАЛЕЙ | 0.039 | Е10-33-2
АНТРЕСОЛЬНЫХ ПОЛОК (0,6х1,5 - 6 ШТ., 0,
6х0,5 - 4 ШТ.)
124 | УСТАНОВКА ТРУБЫ И КРОНШТЕЙНА |  |  |  | 100 ПРИБОРОВ | 0.2 | Е56-37-2
125 | ПРОТРАВКА ЦЕМЕНТНОЙ ШТУКАТУРКИ |  |  |  | 100 М2 | 0.1 | Е62-44-1
НЕЙТРАЛИЗУЮЩИМ РАСТВОРОМ СТЕН
126 | ПРОТРАВКА ЦЕМЕНТНОЙ ШТУКАТУРКИ |  |  |  | 100 М2 | 0.04 | Е62-44-2
НЕЙТРАЛИЗУЮЩИМ РАСТВОРОМ ПОТОЛКОВ
127 | СНЯТИЕ ПРОСТЫХ И УЛУЧШЕННЫХ ОБОЕВ В |  |  |  | 100 М2 | 0.2893 | Е63-12-1
ПОМЕЩЕНИЯХ ПЛОЩАДЬЮ БОЛЕЕ 5 М2
128 | ОКРАСКА ПО ШТУКАТУРКЕ ПОТОЛКОВ |  |  |  | 100 М2 ОКРАШИВАЕМОЙ ПОВЕРХНОСТ | 0.2893 | Е15-180-4
ПОЛИВИНИЛАЦЕТАТНЫМИ ВОДОЭМУЛЬСИОННЫМИ
СОСТАВАМИ УЛУЧШЕННАЯ
129 | СМЕНА ОБОЕВ ПРОСТОЙ И СРЕДНЕЙ ПЛОТНОСТИ |  |  |  | 100 М2 | 0.7955 | Е63-13-2
БЕЗ ПОДБОРА РИСУНКА СО СПЛОШНЫМ
ШПАТЛЕВАНИЕМ СТЕН
130 | УСТАНОВКА ПЕРФОРИРОВАННЫХ АЛЮМИНИЕВЫХ |  |  |  | 100 М | 0.2227 | Е26-85-1
УГОЛКОВ ДЛЯ ЗАЩИТЫ ВЫСТУПАЮЩИХ УГЛОВ
131 | РАЗБОРКА ПОКРЫТИЙ ПОЛОВ ИЗ ЛИНОЛЕУМА И |  |  |  | 100 М2 РАЗБИРАЕМОГО ПОКРЫТИЯ | 0.2889 | Е57-2-5
РЕЛИНА
132 | УСТРОЙСТВО ПОКРЫТИЙ ИЗ ЛИНОЛЕУМА |  |  |  | 100 М2 | 0.1226 | Е57-28-1
ПЛОЩАДЬЮ ПОЛА ДО 10 М2
133 | УСТРОЙСТВО ПОКРЫТИЙ ИЗ ЛИНОЛЕУМА |  |  |  | 100 М2 | 0.1663 | Е57-28-2
ПЛОЩАДЬЮ ПОЛА СВЫШЕ 10 М2
134 | РАЗБОРКА ДЕРЕВЯННЫХ ПЛИНТУСОВ И ИЗ |  |  |  | 100 М РАЗБИРАЕМОГО ПЛИНТУСА | 0.3174 | Е57-3-1
ПЛАСТМАССОВЫХ МАТЕРИАЛОВ
135 | УСТРОЙСТВО ПЛИНТУСОВ ПОЛИВИНИЛХЛОРИДНЫХ |  |  |  | 100 М ПЛИНТУСОВ | 0.3174 | Е11-40-7
С КРЕПЛЕНИЕМ ШУРУПАМИ (БЕТОННЫЕ СТЕНЫ)
136 | РАЗБОРКА ФАНЕРНОЙ ОБШИВКИ СТЕН |  |  |  | 100 М2 | 0.0191 | Е53-2-1
137 | УСТРОЙСТВО ЗАШИВОК САНТЕХОБОРУДОВАНИЯ |  |  |  | 100 М2 ЗАШИВОК | 0.0191 | Е10-267-1
ИЗ ВЛАГОСТОЙКОГО ГИПСОКАРТОНА ПО
МЕТАЛЛИЧЕСКОМУ КАРКАСУ БЕЗ ПОДАЧИ
МАТЕРИАЛОВ НА ВЫСОТУ
138 | УСТРОЙСТВО ОДНОУРОВНЕВОГО |  |  |  | 100 М2 РАЗВЕРНУТОЙ ПОВЕРХНОСТ | 0.0319 | Е10-235-1
ПРЯМОЛИНЕЙНОГО ПОДВЕСНОГО ПОТОЛКА ИЗ
ПАНЕЛЕЙ ПВХ С КРЕПЛЕНИЕМ К
ОДНОУРОВНЕВОМУ МЕТАЛЛИЧЕСКОМУ КАРКАСУ
139 | РАЗБОРКА ПОКРЫТИЙ ПОЛОВ ИЗ КЕРАМИЧЕСКИХ |  |  |  | 100 М2 РАЗБИРАЕМОГО ПОКРЫТИЯ | 0.0319 | Е57-2-7
ПЛИТОК
140 | УСТРОЙСТВО ГИДРОИЗОЛЯЦИИ БЕТОННЫХ |  |  |  | 100 М2 ПОВЕРХНОСТИ | 0.0319 | Е13-86-4
ПОВЕРХНОСТЕЙ ПОЛА С ПРИМЕНЕНИЕМ СУХИХ
СМЕСЕЙ
141 | ГРУНТОВАНИЕ ПОВЕРХНОСТЕЙ ДНИЩ (ПОЛОВ) |  |  |  | 100 М2 | 0.0319 | Е13-73-4
БЕЗ УКЛОНА
142 | УСТРОЙСТВО ПОКРЫТИЙ ПОЛА ПЛИТКОЙ "ГРЕС" |  |  |  | 100 М2 | 0.0319 | Е11-47-3
НА КЛЕЮ ПО ЦЕМЕНТНОЙ СТЯЖКЕ
143 | РАЗБОРКА ОБЛИЦОВКИ СТЕН ИЗ КЕРАМИЧЕСКИХ |  |  |  | 100 М2 | 0.1484 | Е63-19-6
ГЛАЗУРОВАННЫХ ПЛИТОК БЕЗ СОХРАНЕНИЯ
ПЛИТКИ
144 | СПЛОШНАЯ ОЧИСТКА ОШТУКАТУРЕННЫХ |  |  |  | 100 М2 | 0.0495 | Е62-54-2
ПОВЕРХНОСТЕЙ СТЕН ОТ КРАСОК КЛЕЕВЫХ ИЛИ
КАЗЕИНОВЫХ
145 | РЕМОНТ ШТУКАТУРКИ ВНУТРЕННИХ СТЕН ПО |  |  |  | 100 М2 | 0.005 | Е61-2-11
КАМНЮ И БЕТОНУ ЦЕМЕНТНО-ИЗВЕСТКОВЫМ
РАСТВОРОМ ПЛОЩАДЬЮ БОЛЕЕ 10 М2 ТОЛЩИНОЙ
СЛОЯ ДО 20 ММ
146 | ГРУНТОВАНИЕ ВНУТРЕННИХ ПОВЕРХНОСТЕЙ СТЕН |  |  |  | 100 М2 | 0.1979 | Е13-73-2
147 | СПЛОШНОЕ ВЫРАВНИВАНИЕ ШТУКАТУРКИ СТЕН |  |  |  | 100 М2 | 0.1979 | Е61-1-4
ПОЛИМЕРЦЕМЕНТНЫМ РАСТВОРОМ ПРИ ТОЛЩИНЕ
НАМЕТА ДО 10 ММ
148 | ГРУНТОВАНИЕ ВНУТРЕННИХ ПОВЕРХНОСТЕЙ СТЕН |  |  |  | 100 М2 | 0.1979 | Е13-73-2
149 | ОБЛИЦОВКА КЕРАМИЧЕСКОЙ ПЛИТКОЙ С |  |  |  | 100 М2 | 0.1979 | Е15-300-2
ПРИМЕНЕНИЕМ СУХИХ СМЕСЕЙ ВНУТРЕННИХ
СТЕН ПО КИРПИЧУ И БЕТОНУ
150 | УСТАНОВКА ЛЮКОВ САНТЕХНИЧЕСКИХ |  |  |  | 100 ШТ. | 0.01 | Е17-17-2
(РЕВИЗИОННЫХ) БЕЗ МЕХАНИЧЕСКОГО
КРЕПЛЕНИЯ
151 | УСТАНОВКА РЕШЕТОК ПЛОЩАДЬЮ В СВЕТУ ДО 0, |  |  |  | РЕШЕТКА | 2 | Е20-11-1
25 М2 С ВЫВЕРКОЙ И ЗАКРЕПЛЕНИЕМ
152 | СНЯТИЕ ДВЕРНЫХ ПОЛОТЕН |  |  |  | 100 М2 ПОЛОТЕН | 0.07 | Е56-19-1
153 | ДЕМОНТАЖ ДВЕРНЫХ КОРОБОК В КАМЕННЫХ |  |  |  | 100 ШТ. | 0.05 | Е56-18-1
СТЕНАХ С ОТБИВКОЙ ШТУКАТУРКИ В ОТКОСАХ
154 | УСТАНОВКА ДВЕРНЫХ БЛОКОВ ДЕРЕВЯННЫХ НА |  |  |  | 100 М2 ПРОЕМОВ | 0.0828 | Е10-229-1
РАСПОРНЫХ ДЮБЕЛЯХ В БЕТОННЫХ СТЕНАХ,
ПРИ ПЛОЩАДИ ПРОЕМА ДО 2 М2
155 | ЗАПОЛНЕНИЕ ЗАЗОРА МЕЖДУ ДВЕРНОЙ |  |  |  | 100 М2 ПРОЕМОВ | 0.0828 | Е10-231-1
КОРОБКОЙ И СТЕНОЙ МОНТАЖНОЙ ПЕНОЙ В
БЕТОННЫХ И КИРПИЧНЫХ СТЕНАХ, ПРИ
ПЛОЩАДИ ПРОЕМА ДО 2 М2
Ж013 САНТЕХНИЧЕСКИЕ РАБОТЫ
156 | СМЕНА УНИТАЗОВ |  |  |  | 100 ПРИБОРОВ | 0.01 | Е65-13-14
157 | СМЕНА УМЫВАЛЬНИКОВ |  |  |  | 100 ПРИБОРОВ | 0.01 | Е65-13-24
158 | СМЕНА СМЕСИТЕЛЕЙ БЕЗ ДУШЕВОЙ СЕТКИ |  |  |  | 100 ШТ. | 0.01 | Е65-12-7
159 | СМЕНА ВАНН СТАЛЬНЫХ |  |  |  | 100 ПРИБОРОВ | 0.01 | Е65-13-18
160 | СМЕНА СМЕСИТЕЛЕЙ С ДУШЕВОЙ СЕТКОЙ |  |  |  | 100 ШТ. | 0.01 | Е65-12-6
161 | СМЕНА ПОЛОТЕНЦЕСУШИТЕЛЕЙ |  |  |  | 100 ПРИБОРОВ | 0.01 | Е65-13-20
162 | РАЗБОРКА ТРУБОПРОВОДОВ ИЗ ЧУГУННЫХ |  |  |  | 100 М ТРУБ | 0.005 | Е65-2-2
КАНАЛИЗАЦИОННЫХ ТРУБ ДИАМЕТРОМ 100 ММ
163 | РАЗБОРКА ТРУБОПРОВОДОВ ИЗ ЧУГУННЫХ |  |  |  | 100 М ТРУБ | 0.028 | Е65-2-1
КАНАЛИЗАЦИОННЫХ ТРУБ ДИАМЕТРОМ 50 ММ
164 | СМЕНА ШАРОВОГО КРАНА |  |  |  | 100 ПРИБОР | 0.03 | Е65-13-25
165 | РАЗБОРКА ТРУБОПРОВОДОВ ИЗ |  |  |  | 100 М ТРУБ | 0.05 | Е65-1-1
ВОДОГАЗОПРОВОДНЫХ ТРУБ ДИАМЕТРОМ ДО 32
ММ
166 | ПРОКЛАДКА ТРУБОПРОВОДОВ КАНАЛИЗАЦИИ ИЗ |  |  |  | 100 М ТРУБ | 0.005 | Е65-9-2
ПОЛИЭТИЛЕНОВЫХ ТРУБ ДИАМЕТРОМ 100 ММ
167 | ПРОКЛАДКА ТРУБОПРОВОДОВ КАНАЛИЗАЦИИ ИЗ |  |  |  | 100 М ТРУБ | 0.028 | Е65-9-1
ПОЛИЭТИЛЕНОВЫХ ТРУБ ДИАМЕТРОМ 50 ММ
168 | ПРОКЛАДКА ТРУБОПРОВОДОВ ВОДОСНАБЖЕНИЯ |  |  |  | 100 М | 0.062 | Е16-41-5
ИЗ ПОЛИПРОПИЛЕНОВЫХ ТРУБ, ПРИ СБОРКЕ
УЗЛОВ В ПОСТРОЕЧНЫХ УСЛОВИЯХ В ЗДАНИЯХ
КИРПИЧНЫХ И ИЗ ЯЧЕИСТЫХ БЛОКОВ
ДИАМЕТРОМ 20 ММ
169 | ПРОКЛАДКА ТРУБОПРОВОДОВ ВОДОСНАБЖЕНИЯ |  |  |  | 100 М | 0.035 | Е16-41-6
ИЗ ПОЛИПРОПИЛЕНОВЫХ ТРУБ, ПРИ СБОРКЕ
УЗЛОВ В ПОСТРОЕЧНЫХ УСЛОВИЯХ В ЗДАНИЯХ
КИРПИЧНЫХ И ИЗ ЯЧЕИСТЫХ БЛОКОВ
ДИАМЕТРОМ 25 ММ
170 | СМЕНА ГИБКИХ ПОДВОДОК К УМЫВАЛЬНИКАМ |  |  |  | 100 ПРИБОР | 0.03 | Е65-13-28
Ж014 ЭЛЕКТРОМОНТАЖНЫЕ РАБОТЫ
171 | СМЕНА ОДНО- И ДВУХКЛАВИШНЫХ |  |  |  | 100 ШТ. | 0.05 | Е67-12-2
ВЫКЛЮЧАТЕЛЕЙ И РОЗЕТОК ШТЕПСЕЛЬНЫХ
УТОПЛЕННОГО ТИПА ПРИ СКРЫТОЙ ПРОВОДКЕ
172 | СМЕНА ОДНО- И ДВУХКЛАВИШНЫХ |  |  |  | 100 ШТ. | 0.08 | Е67-12-1
ВЫКЛЮЧАТЕЛЕЙ И РОЗЕТОК ШТЕПСЕЛЬНЫХ
НЕУТОПЛЕННОГО ТИПА ПРИ ОТКРЫТОЙ
ПРОВОДКЕ
173 | СМЕНА СВЕТИЛЬНИКОВ С ЛАМПАМИ НАКАЛИВАНИЯ |  |  |  | 100 ШТ. | 0.05 | Е67-11-1
Ж015 МУСОР (СПРАВОЧНО)
174 | ПЕРЕВОЗКА ДО 20 КМ,КЛАСС ГРУЗА I |  |  |  | Т | 5.6553 | С310-20.1
Составил
|  | (должность служащего) |  | (подпись) | (инициалы, фамилия)
"____" _______________________ 20___г.

## Акт контрольного обмера (hidden)
АКТ
контрольного обмера
"____" ____________________ 20___г.
Комиссия в составе:
произвели контрольный обмер работ, выполненных на части объекта:
По адресу:
Работы выполнены подрядной организацией:
Номер |  | Обоснование | Наименование видов работ | Ед. измерения | Объем работ |  | Результаты обмера
п/п | поз. по смете |  |  |  | По акту | По результатам обмера | завыш. | заниж.
1 | 2 | 3 | 4 | 5 | 6 | 7 | 8 | 9
Комиссия пришла к выводу, что акт выполненных работ соответствует действительности.
Качество работ соответствует требованиям СТБ, СН и П и другим нормативным документам.
Члены комиссии

## Акт на доп работы 1 (hidden)
АКТ
НА ДОПОЛНИТЕЛЬНЫЕ РАБОТЫ
г. ___________________ |  |  |  | от "____"__________________20____г.
Мы, нижеподписавшиеся, уполномоченные представители:
Заказчика:
Проектной организации:
Подрядчика:
Субподрядчика:
составили настоящий акт о том, что при производстве работ по объекту:
часть объекта:
Причины возникновения дополнительных работ
выявлены следующие дополнительные работы, неучтенные в смете:
№ п/п | Наименование работ | Ед. изм. | Кол-во | Цена на ед. изм., бел. руб | Сумма, бел. руб | Основание цены
Представители
Заказчика
Проектной организации
Подрядчика
Субподрядчика
УКАЗАНИЯ ЗАКАЗЧИКА
Заказчик подтверждает необходимость перечисленных работ на сумму | [5 empty] | бел. руб.
с оплатой
в счет резерва средств на непредвиденные работы и затраты, корректировки сводной сметы (ненужное зачеркнуть)

## Акт на доп работы 2 (hidden)
АКТ
НА ДОПОЛНИТЕЛЬНЫЕ РАБОТЫ
г. ___________________ | [7 empty] | от "____"__________________20____г.
Мы, нижеподписавшиеся, уполномоченные представители:
Заказчика:
Проектной организации:
Подрядчика:
Субподрядчика:
составили настоящий акт о том, что при производстве работ по объекту:
часть объекта:
Причины возникновения дополнительных работ
выявлены следующие дополнительные работы, неучтенные в смете:
НОМЕР |  | ОБОСНОВАНИЕ | НАИМЕНОВАНИЕ ВИДОВ РАБОТ И МАТЕРИАЛЬНЫХ РЕСУРСОВ | ЕДИНИЦА ИЗМЕРЕНИЯ, КОЛИЧЕСТВО | ТРУДО-ЗАТРАТЫ ЧЕЛ-Ч. | СТОИМОСТЬ: ЕДИНИЦА ИЗМЕРЕНИЯ/ВСЕГО, БЕЛ. РУБ.
[6 empty] | ЗАРАБОТНАЯ ПЛАТА РАБОЧИХ | ЭКСПЛУАТАЦИЯ МАШИН |  | МАТЕРИАЛЬ-НЫЕ РЕСУРСЫ | ТРАНС-ПОРТ | ОБЩАЯ СТОИМОСТЬ
П/П | ПОЗ. ПО СМЕТЕ | [5 empty] | ВСЕГО | В ТОМ ЧИСЛЕ ЗАРПЛАТА
1 | 2 | 3 | 4 | 5 | 6 | 7 | 8 | 9 | 10 | 11 | 12
№ | Наименование ресурса |  |  | Ед. изм. | Кол-во | Цена за единицу, бел. руб. |  | Стоимость, бел. руб. | Транспорт
[6 empty] | без НДС | с НДС |  | % | на ед., бел. руб. | всего, бел. руб
1 | 2 |  |  | 3 | 4 | 5 | 6 | 7 | 8 | 9 | 10
Представители
Заказчика
Проектной организации
Подрядчика
Субподрядчика
УКАЗАНИЯ ЗАКАЗЧИКА
Заказчик подтверждает необходимость перечисленных работ на сумму
с оплатой
в счет резерва средств на непредвиденные работы и затраты, корректировки сводной сметы (ненужное зачеркнуть)

## ПНР1 (hidden)
| СОГЛАСОВАНО |  |  | УТВЕРЖДАЮ
РУКОВОДИТЕЛЬ
| (должность) | (подпись) (инициалы, фамилия) |  | (должность) |  | (подпись) | (инициалы, фамилия)
" " ____________________ 20_____ г.
ЗАКАЗЧИК:
АДРЕС:
УНП:
ГЕНПОДРЯДЧИК:
АДРЕС:
УНП:
СУБПОДРЯДЧИК:
АДРЕС:
УНП:
ДОГОВОР:
НАИМЕНОВАНИЕ ОБЪЕКТА:
ЧАСТЬ ОБЪЕКТА:
ЛОКАЛЬНАЯ СМЕТА №
(ЛОКАЛЬНЫЙ СМЕТНЫЙ РАСЧЕТ №)
на
(наименование вида пусконаладочных работ)
Составлена в ценах |  |  |  | Сметная стоимость |  |  |  | тыс. бел. руб.
(на дату разработки)
Среднемесячная заработная плата в строительстве за | [7 empty] | бел. руб.
Нормативное рабочее время | [7 empty] | час.
Цена одного чел.-ч | [7 empty] | бел. руб.
№ п/п | Обоснование (номер или шифр нормативов расхода ресурсов) | Наименование и техническая характеристика оборудования или видов работ | Единица измерения | Кол-во | Нормы затрат труда, чел.-час |  | Стоимость, бел. руб. |  | ОХР и ОПР, бел. руб. | План. прибыль, бел. руб.
[5 empty] | Единицы измерения | Всего | Единицы измерения | Всего
1 | 2 | 3 | 4 | 5 | 6 | 7 | 8 | 9
ИТОГО заработная плата
Общехозяйственные и общепроизводственные расходы
Плановая прибыль
Прочие расходы
Всего по смете
Составил
|  | (должность) | (подпись) |  | (инициалы, фамилия)
Проверил
|  | (должность) | (подпись) |  | (инициалы, фамилия)
Заказчик
|  | (должность) | (подпись) |  | (инициалы, фамилия)

## ПНР2 (для экспертизы) (hidden)
Наименование объекта:
Код объекта:
Наименование здания, сооружения:
Шифр здания, сооружения:
Комплект чертежей:
ЛОКАЛЬНАЯ СМЕТА №
(ЛОКАЛЬНЫЙ СМЕТНЫЙ РАСЧЕТ №)
на
(наименование вида пусконаладочных работ)
Составлена в ценах
(на дату разработки)
Стоимость |  |  | тысяч белорусских рублей
Среднемесячная заработная плата в строительстве за | [7 empty] | бел. руб.
Нормативное рабочее время | [7 empty] | часа
Цена одного человека-часа | [7 empty] | рублей
№ п/п | Обоснование (номер или шифр нормативов расхода ресурсов, номер индивидуальных норм расхода ресурсов и т.д.) | Наименование и техническая характеристика оборудования или видов работ | Единица измерения | Количество единиц измерения | Нормы затрат труда, человеко-часов |  | Стоимость, белорусских рублей
[5 empty] | на единицу измерения | всего | на единицу измерения | всего
1 | 2 | 3 | 4 | 5 | 6 | 7 | 8 | 9
ИТОГО
Заработная плата
ОХР и ОПР
Плановая прибыль
Прочие расходы
Всего по смете
Составил
|  | (должность служащего) | (подпись) |  | (инициалы, фамилия)
Проверил
|  | (должность служащего) | (подпись) |  | (инициалы, фамилия)
Заказчик
|  | (должность служащего) | (подпись) |  | (инициалы, фамилия)

## Акт С-5 (hidden)
Форма С-5
(наименование организации)
УТВЕРЖДАЮ
|  |  | (должность) | (подпись) | (инициалы, фамилия)
" " ____________________ 20_____ г.
АКТ
об устройстве нетитульного временного здания и сооружения
Мы, нижеподписавшиеся, составили настоящий акт об устройстве на объекте
(указывается наименование объекта строительства)
временного
(указывается наименование временного нетитульного здания или сооружения)
Характеристика временного нетитульного здания или сооружения:
Площадь | [5 empty] | кв.м.
Объем | [5 empty] | куб.м.
Протяженность | [5 empty] | пог.м.
Срок эксплуатации | [5 empty] | месяцев
Фактическая стоимость согласно расчету | [5 empty] | бел. руб.
Предполагаемая стоимость возвратных материалов согласно расчету | [5 empty] | бел. руб.
РАСЧЕТ
фактической стоимости нетитульного временного здания и сооружения
№ п/п | Вид выполняемых работ, перечень материалов | Обоснование | Единица измерения | Объем работ | Количество материалов
[5 empty] | на единицу объема | на весь объем
1 | 2 | 3 | 4 | 5 | 6 | 7
Расчет стоимости материалов, подлежащих возврату
№ п/п | Наименование материалов | Единица измерения | Количество | Процент год-ности | Цена без НДС, бел. руб. | Стоимость, бел. руб.
1 | 2 | 3 | 4 | 5 | 6 | 7
Расчет ежемесячной суммы износа
Объект оприходован в подотчет
Исполнитель работ
|  | (подпись) |  | (инициалы, фамилия)
Инженер
|  | (подпись) |  | (инициалы, фамилия)
Бухгалтер
|  | (подпись) |  | (инициалы, фамилия)

## Командировка. Перевозка. РХР (hidden)
Объект:
Заказчик:
Генподрядчик:
Субподрядчик:
ИСХОДНЫЕ ДАННЫЕ
Статьи затрат | Ед. изм. | Кол-во | Коэф. пер. | Трудозатраты
ЗАКАЗЧИК |  | ПОДРЯДЧИК

## Материалоемкость (hidden)
Наименование объекта:
Код объекта:
ВЕДОМОСТЬ МАТЕРИАЛОВ ДЛЯ ОПРЕДЕЛЕНИЯ МАТЕРИАЛОЕМКОСТИ
№ п/п | Обоснование | Наименование ресурсов | Ед. изм. | Количество
1 | 2 | 3 | 4 | 5
Составил
Проверил

## Акт С-14 (hidden)
ЗАКАЗЧИК: |  |  |  |  | УНП
(наименование организации)
ГЕНПОДРЯДЧИК: |  |  |  |  | УНП
(наименование организации)
СУБПОДРЯДЧИК: |  |  |  |  | УНП
(наименование организации)
ОБЪЕКТ:
(наименование, адрес)
АКТ
оприходования материалов, полученных от разборки
Комиссия подтверждает факт разборки
(наименование здания, сооружения, конструкции)
В результате разборки получены и подлежат принятию на учет следующие материалы:
№ п/п | Наименование материалов | Ед. изм. | Кол-во | Стоимость единицы в действующих ценах, бел. руб. | Процент годности | Сумма, бел. руб. | Примечание
1 | 2 | 3 | 4 | 5 | 6 | 7 | 8
Члены комиссии
Дата составления |  | «__» ______________ 20___ г.
Перечисленные материалы временно приняты на хранение ____________________________________
(наименование организации)
Материально ответственным лицом

## Расчет ЗП (hidden)
Объект:
Часть объекта:
Расчет стоимости заработной платы рабочих строителей
Составлен в ценах на
Стоимость чел-часа рабочего 4-го разряда
№ п/п | Обоснование | Наименование вида работ | Ед. изм. | Труд. на ед., чел.-ч | Средний разряд работ | Коэф. к труд. | Зар. плата на ед., бел. руб
|  |  | Кол-во | Труд. всего, чел.-ч | Меж-разрядный коэфф. | Коэф. к зар. плате | Зар. плата всего, бел. руб
1 | 2 | 3 | 4 | 5 | 6 | 7 | 8

## Акт на скрытые работы (hidden)
АКТ
освидетельствования скрытых работ
наименование работ
выполненных в
наименование и место расположения объекта
«____» __________________ 20 ___ г.
Комиссия в составе:
представителя подрядчика
| должность |  | фамилия, инициалы
представителя субподрядной организации (в случаях выполнения работ субподрядной организацией)
| должность |  | фамилия, инициалы
представителя технического надзора
| должность |  | фамилия, инициалы
представителя авторского надзора
| должность |  | фамилия, инициалы
произвела осмотр работ, выполненных
наименование строительно-монтажной организации
и составила настоящий акт о нижеследующем:
1 К освидетельствованию предъявлены следующие работы
наименование работ
2 Работы выполнены по проектной документации
наименование разработчика проектной документации, номер чертежей и дата их составления
3 При выполнении работ применены
наименование материалов, конструкций, изделий со ссылкой на сертификаты или другие документы, подтверждающие качество
4 При выполнении работ отсутствуют/допущены (нужное подчеркнуть) нарушения требований ТНПА и (или) проектной документации
при наличии нарушений указывают, кем согласованы работы , номер чертежей и дату согласования
5 Даты: начало работ
окончание работ
Представитель подрядчика
|  | дата и время | подпись | фамилия, инициалы
Представитель субподрядной организации (в случаях выполнения работ субподрядной организацией)
|  | дата и время | подпись | фамилия, инициалы
Представитель технического надзора
|  | дата и время | подпись | фамилия, инициалы
Представитель авторского надзора
|  | дата и время | подпись | фамилия, инициалы

## Исходные данные (hidden)
НАИМЕНОВАНИЕ ОБЪЕКТА:
КОД ОБЪЕКТА:
НАИМЕНОВАНИЕ ЗДАНИЯ, СООРУЖЕНИЯ:
ШИФР ЗДАНИЯ, СООРУЖЕНИЯ:
КОМПЛЕКТ ЧЕРТЕЖЕЙ:
ИСХОДНЫЕ ДАННЫЕ К ЛОКАЛЬНОЙ СМЕТЕ №
НА
№ | Обоснование | Единица измерения | Объем работ (Норма расхода) | Примечание
1 | 2 | 3 | 4 | 5

## Акт С-4 (hidden)
Заказчик: | [10 empty] | УНП
(наименование организации)
Генподрядчик (подрядчик): | [10 empty] | УНП
(наименование организации)
Субподрядчик: | [10 empty] | УНП
(наименование организации)
Объект:
(наименование, адрес)
Договор подряда (субподряда)
(дата, номер)
АКТ
на передачу электроэнергии, воды, газа, теплоэнергии
Передающая сторона
(наименование организации)
Принимающая сторона
(наименование организации)
Мы, нижеподписавшиеся, от имени передающей стороны
(должность, инициалы, фамилия)
и от имени принимающей стороны
(должность, инициалы, фамилия)
составили настоящий акт о передаче потребленных в процессе производства строительно- монтажных работ электроэнергии, воды,
газа и тепловой энергии:
№ п/п | Направление потребления | Электроэнергия |  |  | Вода |  |  | Газ |  |  | Теплоэнергия
|  | кол. | тариф, руб. | сумма, руб. | кол. | тариф, руб. | сумма, руб. | кол. | тариф, руб. | сумма, руб. | кол. | тариф, руб. | сумма, руб.
|  | ед. изм. |  |  | ед. изм. |  |  | ед. изм. |  |  | ед. изм.
1 | 2 | 3 | 4 | 5 | 6 | 7 | 8 | 9 | 10 | 11 | 12 | 13 | 14
1 | Технологические нужды – всего
В том числе:
2 | Эксплуатация машин и механизмов – всего
маш.-ч.
В том числе:
3 | Вспомогательное производство – всего
В том числе:
4 | Общепроизводственные расходы – всего
В том числе:
5 | Ставка НДС | x | x |  | x | x |  | x | x |  | x | x
6 | Сумма НДС | x | x |  | x | x |  | x | x |  | x | x
7 | Всего с НДС | x | x |  | x | x |  | x | x |  | x | x
Подписи сторон:
Передающая сторона
|  |  | (должность) |  | (подпись) |  |  | (инициалы, фамилия)
Принимающая сторона
|  |  | (должность) |  | (подпись) |  |  | (инициалы, фамилия)
«___» __________________ 20___ г.

## Журнал 6-КС (hidden)
Журнал выполнения работ (6-КС)
№ П/П | ОБОСНОВАНИЕ | НАИМЕНОВАНИЕ РАБОТ, РЕСУРСОВ, РАСХОДОВ | ЕД. ИЗМ. | КОЛ-ВО | ВЫПОЛНЕНО ВСЕГО | ОСТАТОК
1 | 2 | 3 | 4 | 5 | 6 | 7

## Наряд (hidden)
Утверждаю к оплате
[11 empty] | (должность) | (подпись) | (инициалы, фамилия)
" " ____________________ 20_____ г.
Подрядчик:
Прораб:
Объект:
Часть объекта:
Сроки выполнения
[13 empty] | По плану | Фактически
Начало
Окончание
№ |  | Обоснование | Наименование видов работ | Разряд | Единица измерения | ЗАДАНИЕ |  |  |  |  | ВЫПОЛНЕНИЕ |  |  | Табель
п/п | по смете |  |  |  |  | Объем работ | На единицу измерения |  | На объем |  | Объем работ | На объем
[7 empty] | трудо-затраты | зар. плата | трудо-затраты | зар. плата |  | трудо-затраты | зар. плата
[7 empty] | рабочих |  | рабочих |  |  | рабочих
[7 empty] | машинистов |  | машинистов |  |  | машинистов
1 | 2 | 3 | 4 | 5 | 6 | 7 | 8 | 9 | 10 | 11 | 12 | 13 | 14 | 15
|  | Наряд выдал | [6 empty] | Работу сдал
|  | Наряд принял | [6 empty] | Работу принял

## Перечень затрат (hidden)
ПЕРЕЧЕНЬ ЗАТРАТ
на выполнение работ по
1 Кредитополучатель:
2 Льготное кредитование осуществляется на основании проектно-сметной документации
3 Сроки выполнения работ
4 Способ производства работ
Наименование выполняемых ремонтных работ | Наименование строительных материалов | Ед. изм. | Объем работ | Стоимость в текущих ценах, бел. руб.
Перечень выдан
Дата выдачи |  |  | Регистрационный номер
Должностное лицо
| (должность) | (подпись) | (инициалы, фамилия)

## Ведомость объемов ПНР (hidden)
НАИМЕНОВАНИЕ ОБЪЕКТА:
КОД ОБЪЕКТА:
НАИМЕНОВАНИЕ ЗДАНИЯ, СООРУЖЕНИЯ:
ШИФР ЗДАНИЯ, СООРУЖЕНИЯ:
КОМПЛЕКТ ЧЕРТЕЖЕЙ:
ВЕДОМОСТЬ
объемов и стоимости пусконаладочных работ
(вид пусконаладочных работ)
Составлена в ценах на
(дата разработки)
Обоснование | Наименование видов работ | Объем | Стоимость, тысяч белорусских рублей | [5 empty] | Затраты труда, человеко-часов
|  | единица измерения | заработная плата | ОХР и ОПР | плановая прибыль | налоги | прочие расходы | всего
1 | 2 | 3 | 4 | 5 | 6 | 7 | 8 | 9 | 10
Составил
| (должность служащего) |  | (подпись) |  | (инициалы, фамилия)
Проверил
| (должность служащего) |  | (подпись) |  | (инициалы, фамилия)
Заказчик
| (должность служащего) |  | (подпись) |  | (инициалы, фамилия)

## Ведомость материалов 2 (hidden)
Заказчик: | [7 empty] | УНП
(наименование организации)
Генподрядчик (подрядчик): | [7 empty] | УНП
(наименование организации)
Субподрядчик: | [7 empty] | УНП
(наименование организации)
Объект:
Часть объекта:
Договор подряда (субподряда) №
(дата, номер)
№ | Обоснование | Наименование ресурса | Кол-во | Ед. изм. | Цена за единицу, бел. руб. | Стоимость без НДС, бел. руб. | Ставка НДС, % | Сумма НДС, бел. руб. | Стоимость с НДС, бел. руб. | Прим.
1 | 2 | 3 | 4 | 5 | 6 | 7 | 8 | 9 | 10 | 11
Заказчик |  |  |  |  | Подрядчик

## Ведомость отходов
Наименование объекта: Текущий ремонт жилого блока № 1105, 101, 1109 в общежитии БГУ № 8 по ул.
Кропоткина, 51 в Минске
Код объекта:
ВЕДОМОСТЬ ОТХОДОВ
Составлена в ценах на | 01.01.2026
(дата разработки)
№ локальной сметы / объектной сметы | Отходы |  |  | Мероприятия по обращению с отходами, тысяч белорусских рублей |  |  | Всего, тысяч белорусских рублей
| код | наименование | масса (количество), т (шт.) | средства на перевозку отходов (погрузка, транспорти-ровка, разгрузка) | средства, связанные с приемом, использова-нием, обез-вреживанием, захоронением, хранением отходов | экологический налог
1 | 2 |  | 3 | 4 | 5 | 6 | 7
Объектная смета 1105, 101, 1109
1 |  | Локальная смета
| Ж015 | МУСОР (СПРАВОЧНО) (ед. изм. - )
п. 375 | С310-20.1 | ПЕРЕВОЗКА ДО 20 КМ,КЛАСС ГРУЗА I (ед. изм. - Т) | 5.6553
п. 376 | 8/2/1 | СТРОИТЕЛЬНЫЕ ОТХОДЫ И (ИЛИ) СТРОИТЕЛЬНЫЙ МУСОР (ДЕРЕВЯННЫЕ ОТХОДЫ) (ед. изм. - Т) | 0.55595
п. 377 | 8/2/1 | СТРОИТЕЛЬНЫЕ ОТХОДЫ И (ИЛИ) СТРОИТЕЛЬНЫЙ МУСОР (БОЙ КЕРАМИЧЕСКОЙ ПЛИТКИ И ШТУКАТУРКА) (ед. изм. - Т) | 5.0993
Итого
Составил
|  | (должность служащего) | (подпись) | (инициалы, фамилия)
Проверил
|  | (должность служащего) | (подпись) | (инициалы, фамилия)