## id=86 ССР-0
(наименование утверждающей организации)
УТВЕРЖДЕНО
| Всего в сумме |  |  |  | 406.57 |  | тысяч белорусских рублей
в том числе:
| на дату начала разработки сметной документации |  |  |  | 331.13 |  | тысяч белорусских рублей
| на дату начала строительства объекта (выполнения строительных, специальных, монтажных работ) |  |  |  | 338.028 |  | тысяч белорусских рублей
| на дату окончания строительства в пределах продолжительности строительства |  |  |  | 342.256 |  | тысяч белорусских рублей
(без учета налогов и отчислений)
| налоги и отчисления |  |  |  | 64.314 |  | тысяч белорусских рублей
| Возвратные суммы |  |  |  | 1.774 |  | тысяч белорусских рублей
"_____" ____________________ __________г.
(ссылка на документ об утверждении)
СВОДНЫЙ СМЕТНЫЙ РАСЧЕТ
стоимости строительства (очереди строительства)
Наименование объекта: «ПЛАН ПОДГОТОВКИ ПОМЕЩЕНИЙ РЕНТГЕНКАБИНЕТОВ УЧРЕЖДЕНИЯ ЗДРАВООХРАНЕНИЯ «17-Я ГОРОДСКАЯ КЛИНИЧЕСКАЯ
ПОЛИКЛИНИКА»»
Код объекта: 103-24
| Составлена в ценах на | 01.11.2024
(дата разработки)
| Дата начала строительства | 01.02.2025
| Продолжительность строительства | 3 | мес.
Обоснование средств | Наименование глав, объектных (локальных) смет (сметных расчетов), средств | Стоимость, тысяч белорусских рублей | [5 empty] | Общая стоимость, тысяч белорусских рублей
|  | заработная плата | эксплуатация машин и механизмов | материалы, изделия, конструкции | ОХР и ОПР | оборудование, мебель | прочие средства
|  |  | в том числе заработная плата машинистов | транспорт | плановая прибыль | транспорт |  | трудоемкость, человеко-часов
1 | 2 | 3 | 4 | 5 | 6 | 7 | 8 | 9
ГЛАВА 2. ОСНОВНЫЕ ЗДАНИЯ, СООРУЖЕНИЯ
ОС2 | ОБЩЕСТРОИТЕЛЬНЫЕ РАБОТЫ | 48.029 | 3.351 | 122.894 | 34.548 | 14.198 | 1.958 | 257.459
|  |  | 1.472 | 8.318 | 23.88 | 0.283 |  | 3924.24
| В ТОМ ЧИСЛЕ ВОЗВРАТ МАТЕРИАЛОВ |  |  | 1.454 |  |  |  | 1.454
| ИТОГО ПО ГЛАВЕ 2 | 48.029 | 3.351 | 122.894 | 34.548 | 14.198 | 1.958 | 257.459
|  |  | 1.472 | 8.318 | 23.88 | 0.283 |  | 3924.24
| В ТОМ ЧИСЛЕ ВОЗВРАТ МАТЕРИАЛОВ |  |  | 1.454 |  |  |  | 1.454
| ИТОГО ПО ГЛАВАМ 1-7 | 48.029 | 3.351 | 122.894 | 34.548 | 14.198 | 1.958 | 257.459
|  |  | 1.472 | 8.318 | 23.88 | 0.283 |  | 3924.24
| В ТОМ ЧИСЛЕ ВОЗВРАТ МАТЕРИАЛОВ |  |  | 1.454 |  |  |  | 1.454
ГЛАВА 8. ВРЕМЕННЫЕ ЗДАНИЯ И СООРУЖЕНИЯ
Пункт 29 Инструкции | ВРЕМЕННЫЕ ЗДАНИЯ И СООРУЖЕНИЯ | 0.534 | 0.32 | 1.282 |  |  |  | 2.136
| Процент временных зданий и сооружений - 5.8; Поправочный коэффициент к стоимости временных зданий №1 (ежемесячные данные) - 0.93; Поправочный коэффициент к стоимости временных зданий №2 - 0.8; Поправочный коэффициент к стоимости временных зданий №3 - 1.00; |  | 0.064 |  |  |  |  | 143.753
| В ТОМ ЧИСЛЕ ВОЗВРАТ МАТЕРИАЛОВ, ИЗДЕЛИЙ И КОНСТРУКЦИЙ ОТ РАЗБОРКИ ВРЕМЕННЫХ ЗДАНИЙ И СООРУЖЕНИЙ |  |  | 0.32 |  |  |  | 0.32
| ИТОГО ПО ГЛАВЕ 8 | 0.534 | 0.32 | 0.962 |  |  |  | 1.816
|  |  | 0.064 |  |  |  |  | 143.753
| В ТОМ ЧИСЛЕ ВОЗВРАТ МАТЕРИАЛОВ |  |  | 0.32 |  |  |  | 0.32
| ИТОГО ПО ГЛАВАМ 1-8 | 48.563 | 3.671 | 123.856 | 34.548 | 14.198 | 1.958 | 259.275
|  |  | 1.536 | 8.318 | 23.88 | 0.283 |  | 4067.993
| В ТОМ ЧИСЛЕ ВОЗВРАТ МАТЕРИАЛОВ |  |  | 1.774 |  |  |  | 1.774
ГЛАВА 9. ПРОЧИЕ РАБОТЫ И РАСХОДЫ
Подпункт 30.1 пункта 30 Инструкции | ДОПОЛНИТЕЛЬНЫЕ СРЕДСТВА ПРИ ПРОИЗВОДСТВЕ РАБОТ В ЗИМНЕЕ ВРЕМЯ | 0.526 | 0.291 | 0.381 |  |  |  | 1.199
| Процент затрат на зимнее удорожание - 2.96; Поправочный коэффициент к стоимости зимних удорожаний №1 (ежемесячные данные) - 0.93; Поправочный коэффициент к стоимости зимних удорожаний №2 - 0.8; Поправочный коэффициент к стоимости зимних удорожаний №3 - 1.1; Поправочный коэффициент к норме зимних удорожаний к п. 11 Приложения А (часть1) - 1.00; |  | 0.026 |  |  |  |  | 112.819
Подпункт 30.2 пункта 30 Инструкции | СРЕДСТВА ПО УПЛАТЕ ОБЯЗАТЕЛЬНЫХ СТРАХОВЫХ ВЗНОСОВ | [5 empty] | 16.83 | 16.83
34%
Подпункт 30.3 пункта 30 Инструкции | СРЕДСТВА, СВЯЗАННЫЕ С ПОДВИЖНЫМ И РАЗЪЕЗДНЫМ ХАРАКТЕРОМ РАБОТ, С ПЕРЕВОЗКОЙ РАБОЧИХ-СТРОИТЕЛЕЙ АВТОМОБИЛЬНЫМ ТРАНСПОРТОМ И КОМАНДИРОВАНИЕМ РАБОЧИХ-СТРОИТЕЛЕЙ ПОДРЯДЧИКА, ПРИ ОТСУТСТВИИ СВЕДЕНИЙ О ПОДРЯДЧИКЕ В ИСХОДНЫХ ДАННЫХ ЗАКАЗЧИКА НА РАЗРАБОТКУ ПРОЕКТНОЙ ДОКУМЕНТАЦИИ | [5 empty] | 9.415 | 9.415
19.02%
Подпункт 30.10 пункта 30 Инструкции | СРЕДСТВА, СВЯЗАННЫЕ С ПОДГОТОВКОЙ ОБЪЕКТА К ПРИЕМКЕ В ЭКСПЛУАТАЦИЮ | [5 empty] | 0.749 | 0.749
0.306%
Подпункт 30.11 пункта 30 Инструкции | СРЕДСТВА НА ПУСКОНАЛАДОЧНЫЕ РАБОТЫ (С НДС) | [5 empty] | 2.713 | 2.713
| ИТОГО ПО ГЛАВЕ 9 | 0.526 | 0.291 | 0.381 |  |  | 29.707 | 30.905
|  |  | 0.026 |  |  |  |  | 112.819
| ИТОГО ПО ГЛАВАМ 1-9 | 49.089 | 3.962 | 124.237 | 34.548 | 14.198 | 31.665 | 290.18
|  |  | 1.562 | 8.318 | 23.88 | 0.283 |  | 4180.812
| В ТОМ ЧИСЛЕ ВОЗВРАТ МАТЕРИАЛОВ |  |  | 1.774 |  |  |  | 1.774
ГЛАВА 10. СРЕДСТВА ЗАКАЗЧИКА, ЗАСТРОЙЩИКА
Подпункт 31.1 пункта 31 Инструкции | СРЕДСТВА НА СОДЕРЖАНИЕ ЗАСТРОЙЩИКА, ЗАКАЗЧИКА | [5 empty] | 14.613 | 14.613
Средства на содержание застройщика, заказчика (инженерной организации) - 14.61262;
Подпункт 31.2 пункта 31 Инструкции | СРЕДСТВА НА ОСУЩЕСТВЛЕНИЕ АВТОРСКОГО НАДЗОРА | [5 empty] | 0.512 | 0.512
0.21%
Подпункт 31.3 пункта 31 Инструкции | СРЕДСТВА НА ПРОЕКТНЫЕ РАБОТЫ (с налогами, стадия С) | [5 empty] | 17.972 | 17.972
Подпункт 31.6 пункта 31 Инструкции | СРЕДСТВА НА ЦЕЛЕВЫЕ ОТЧИСЛЕНИЯ, ПРОИЗВОДИМЫЕ ЗАКАЗЧИКАМИ, ЗАСТРОЙЩИКАМИ ОТ СТОИМОСТИ СТРОИТЕЛЬНО-МОНТАЖНЫХ РАБОТ НА ФИНАНСИРОВАНИЕ ИНСПЕКЦИЙ ДЕПАРТАМЕНТА КОНТРОЛЯ И НАДЗОРА ЗА СТРОИТЕЛЬСТВОМ ПО ОБЛАСТЯМ И ГОРОДУ МИНСКУ, СПЕЦИАЛИЗИРОВАННОЙ ИНСПЕКЦИИ ДЕПАРТАМЕНТА КОНТРОЛЯ И НАДЗОРА ЗА СТРОИТЕЛЬСТВОМ ГОСУДАРСТВЕННОГО КОМИТЕТА ПО СТАНДАРТИЗАЦИИ | [5 empty] | 0.324 | 0.324
0.12%
Подпункт 31.7 пункта 31 Инструкции | СРЕДСТВА НА МОНИТОРИНГ ЦЕН (ТАРИФОВ), РАСЧЕТ ИНДЕКСОВ ЦЕН В СТРОИТЕЛЬСТВЕ | [5 empty] | 0.189 | 0.189
0.07%
| ИТОГО ПО ГЛАВЕ 10 | [5 empty] | 33.61 | 33.61
| ИТОГО ПО ГЛАВАМ 1-10 | 49.089 | 3.962 | 124.237 | 34.548 | 14.198 | 65.275 | 323.79
|  |  | 1.562 | 8.318 | 23.88 | 0.283 |  | 4180.812
| В ТОМ ЧИСЛЕ ВОЗВРАТ МАТЕРИАЛОВ |  |  | 1.774 |  |  |  | 1.774
Пункт 33 Инструкции | СРЕДСТВА НА НЕПРЕДВИДЕННЫЕ РАБОТЫ И ЗАТРАТЫ | 1.178 | 0.095 | 2.982 | 0.829 | 0.341 | 1.135 | 7.34
| Процент средств на непредвиденные работы и затраты - 3; Поправочный коэффициент к непредвиденным работам и затратам - 0.8; |  | 0.037 | 0.2 | 0.573 | 0.007
| ИТОГО С УЧЕТОМ НЕПРЕДВИДЕННЫХ РАБОТ И ЗАТРАТ | 50.267 | 4.057 | 127.219 | 35.377 | 14.539 | 66.41 | 331.13
|  |  | 1.599 | 8.518 | 24.453 | 0.29 |  | 4180.812
| ИТОГО НА ДАТУ НАЧАЛА РАЗРАБОТКИ СМЕТНОЙ ДОКУМЕНТАЦИИ | 50.267 | 4.057 | 127.219 | 35.377 | 14.539 | 66.41 | 331.13
|  |  | 1.599 | 8.518 | 24.453 | 0.29 |  | 4180.812
Подпункт 34.1 пункта 34 Инструкции | СРЕДСТВА, УЧИТЫВАЮЩИЕ ПРИМЕНЕНИЕ ПРОГНОЗНЫХ ИНДЕКСОВ СТОИМОСТИ СТРОИТЕЛЬНО-МОНТАЖНЫХ РАБОТ, ОБОРУДОВАНИЯ И ПРОЧИХ ЗАТРАТ НА ДАТУ НАЧАЛА СТРОИТЕЛЬСТВА | [5 empty] | 6.898 | 6.898
| ИТОГО НА ДАТУ НАЧАЛА СТРОИТЕЛЬСТВА | 50.267 | 4.057 | 127.219 | 35.377 | 14.539 | 73.308 | 338.028
|  |  | 1.599 | 8.518 | 24.453 | 0.29 |  | 4180.812
Подпункт 34.2 пункта 34 Инструкции | СРЕДСТВА, УЧИТЫВАЮЩИЕ ПРИМЕНЕНИЕ ПРОГНОЗНЫХ ИНДЕКСОВ СТОИМОСТИ СТРОИТЕЛЬНО-МОНТАЖНЫХ РАБОТ, ОБОРУДОВАНИЯ И ПРОЧИХ ЗАТРАТ В ПЕРИОД ПРОДОЛЖИТЕЛЬНОСТИ СТРОИТЕЛЬСТВА | [5 empty] | 4.228 | 4.228
| ИТОГО НА ДАТУ ОКОНЧАНИЯ СТРОИТЕЛЬСТВА В ПРЕДЕЛАХ ПРОДОЛЖИТЕЛЬНОСТИ СТРОИТЕЛЬСТВА | 50.267 | 4.057 | 127.219 | 35.377 | 14.539 | 77.536 | 342.256
|  |  | 1.599 | 8.518 | 24.453 | 0.29 |  | 4180.812
Пункт 35 Инструкции | НАЛОГИ И ОТЧИСЛЕНИЯ В СООТВЕТСТВИИ С ЗАКОНОДАТЕЛЬНЫМИ АКТАМИ | [5 empty] | 64.314 | 64.314
20%
| ИТОГО С УЧЕТОМ НАЛОГОВ И ОТЧИСЛЕНИЙ | 50.267 | 4.057 | 127.219 | 35.377 | 14.539 | 141.85 | 406.57
|  |  | 1.599 | 8.518 | 24.453 | 0.29 |  | 4180.812
| ВСЕГО ПО СВОДНОМУ СМЕТНОМУ РАСЧЕТУ СТОИМОСТИ СТРОИТЕЛЬСТВА (ОЧЕРЕДИ СТРОИТЕЛЬСТВА) | 50.267 | 4.057 | 127.219 | 35.377 | 14.539 | 141.85 | 406.57
|  |  | 1.599 | 8.518 | 24.453 | 0.29 |  | 4180.812
Пункт 37 Инструкции | СПРАВОЧНО. ВОЗВРАТНЫЕ СУММЫ |  |  | 1.774 |  |  |  | 1.774
РУКОВОДИТЕЛЬ ОРГАНИЗАЦИИ
|  | (подпись) | (инициалы, фамилия)
ГЛАВНЫЙ ИНЖЕНЕР ПРОЕКТА
|  | (подпись) | (инициалы, фамилия)
РУКОВОДИТЕЛЬ ПОДРАЗДЕЛЕНИЯ
|  | (подпись) | (инициалы, фамилия)
СОСТАВИЛ
|  | (подпись) | (инициалы, фамилия)
ПРОВЕРИЛ
|  | (подпись) | (инициалы, фамилия)

## id=86 Расчет средств на прогноз
Расчет средств, связанных с применением прогнозных индексов
Дата составления сметной документации (в ценах) |  |  |  |  | Ноябрь 2024
Дата начала строительства |  |  |  |  | Февраль 2025
Нормативный срок строительства, мес |  |  |  |  | 3
Итого по сводному сметному расчету, тыс. руб. |  |  |  |  | 331.13
в том числе | оборудование |  |  |  | 14.829
| затраты, не подлежащие индексации, без НДС (из главы 1) |  |  |  | 0
| затраты, не подлежащие индексации, с НДС (из главы 1) |  |  |  | 0
| затраты, не подлежащие индексации (средства на ПИР, экспертизу) |  |  |  | 17.972
| прочие факт. затраты с налогами, не подлежащие индексации |  |  |  | 0
| затраты не подлежащие индексации в связи с пересчетом з/п |  |  |  | 0
Процент средств на непредвиденные работы и затраты
Процент НДС |  |  |  |  | 20 %
Итого по сводному сметному расчету для индексации, тыс. бел. руб. |  |  |  |  | 313.158
331.13 - 17.972
в том числе | по индексу СМР |  |  |  | 282.803
| по индексу на оборудование |  |  |  | 14.481
| по индексу на прочие затраты |  |  |  | 15.874
Ежемесячный прогнозный индекс
|  | год | индекс СМР | индекс на оборудование | индекс на прочие затраты
|  | Ноябрь 2024 | 1.0073 | 1.0045 | 1.0127
|  | Декабрь 2024 | 1.0073 | 1.0045 | 1.0127
|  | Январь 2025 | 1.0069 | 1.0037 | 1.0105
|  | На дату начала строительства | 1.0217 | 1.0128 | 1.0363
|  | Февраль 2025 | 1.0069 | 1.0037 | 1.0105
|  | Март 2025 | 1.0069 | 1.0037 | 1.0105
|  | Апрель 2025 | 1.0069 | 1.0037 | 1.0105
Итого на дату начала строительства, тыс. бел. руб. |  |  |  |  | 320.056
282.803*1.0217 + 14.481*1.0128 + 15.874*1.0363
в том числе | стоимость строительно-монтажных работ |  |  |  | 288.94
282.803*1.0217
| стоимость оборудования |  |  |  | 14.666
14.481*1.0128
| стоимость прочих затрат |  |  |  | 16.45
15.874*1.0363
Средства, учитывающие применение прогнозных индексов на дату начала строительства, тыс. бел. руб. |  |  |  |  | 6.898
6.137 + 0.185 + 0.576
в том числе | строительно-монтажные работы |  |  |  | 6.137
288.94-282.803
| оборудование |  |  |  | 0.185
14.666-14.481
| прочие затраты |  |  |  | 0.576
16.45-15.874
Месяц выполнения работ | Нормы задела в строительстве по месяцам, % | Стоимость, тыс. бел. руб. | Коэф-т, применяемый для определения средств, учитывающих применение прогнозных индексов | Средства, учитывающие применение прогнозных индексов цен в нормативный срок строительства, тыс. бел. руб. | Средства, с учетом прогнозных индексов цен в строительстве, тыс. бел. руб.
1 | 2 | 3 | 4 | 5 | 6
СМР
Февраль 2025 | 30 | 86.682 | 1.0069 | 0.598 | 87.28
Март 2025 | 50 | 144.47 | 1.0138 | 1.994 | 146.464
Апрель 2025 | 20 | 57.788 | 1.0208 | 1.202 | 58.99
3.794
Оборудование
Февраль 2025 | 30 | 4.4 | 1.0037 | 0.016 | 4.416
Март 2025 | 50 | 7.333 | 1.0074 | 0.054 | 7.387
Апрель 2025 | 20 | 2.933 | 1.0111 | 0.033 | 2.966
0.103
Прочие затраты
Февраль 2025 | 30 | 4.935 | 1.0105 | 0.052 | 4.987
Март 2025 | 50 | 8.225 | 1.0211 | 0.174 | 8.399
Апрель 2025 | 20 | 3.29 | 1.0318 | 0.105 | 3.395
0.331
Итого |  |  |  | 4.228
Средства, учитывающие применение прогнозных индексов цен в строительстве, тыс. бел. руб |  |  |  |  | 11.126
(6.898+4.228)
Итого по сводному сметному расчету с учетом средств, учитывающих применение прогнозных индексов цен в строительстве, без учета налогов, тыс. руб. |  |  |  |  | 342.256
(331.13+11.126)
СОСТАВИЛ |  |  | ПРОВЕРИЛ

## id=86 Пояснительная записка
ПОЯСНИТЕЛЬНАЯ ЗАПИСКА
к сметной документации
Регистрационный шифр объекта :
«ПЛАН ПОДГОТОВКИ ПОМЕЩЕНИЙ РЕНТГЕНКАБИНЕТОВ УЧРЕЖДЕНИЯ ЗДРАВООХРАНЕНИЯ «17-Я ГОРОДСКАЯ КЛИНИЧЕСКАЯ ПОЛИКЛИНИКА»»
Сметная документация составлена согласно:
• инструкции о порядке определения сметной стоимости строительства и составления сметной документации на основании нормативов расхода ресурсов в натуральном выражении, утвержденной постановлением Министерства архитектуры и строительства Республики Беларусь от 19.04.2023г. №39
• сборникам нормативов расхода ресурсов в натуральном выражении на строительные конструкции и работы
• сборникам нормативов расхода ресурсов в натуральном выражении на монтаж оборудования
• сборнику на строительство временных зданий и сооружений
• сборнику норм на дополнительные затраты при производстве строительно-монтажных работ в зимнее время
• цены на материалы на основании данных республиканской нормативной базы текущих цен на ресурсы
• цены на материалы на основании мониторинга цен, проводимого оператором информационно-справочной системы государственной информационной системы "Госстройпортал"
Документация составлена в ценах на 01.11.2024
ОХР и ОПР приняты
| Внутренние санитарно-технические работы (рем) |  | 67%
| Монтаж металлических конструкций (ремонт) |  | 57.16%
| Монтаж оборудования (ремонт) |  | 38.44%
| Монтаж технологических трубопроводов, включая трубопроводную арматуру |  | 55.65%
| Пусконаладочные работы |  | 41.24%
| Строительные работы (ремонт) |  | 81.86%
| Электромонтажные работы (рем) |  | 59.57%
Плановая прибыль принята
| Внутренние санитарно-технические работы (рем) |  | 49.78%
| Монтаж металлических конструкций (ремонт) |  | 67.42%
| Монтаж оборудования (ремонт) |  | 37.3%
| Монтаж технологических трубопроводов, включая трубопроводную арматуру |  | 50.72%
| Пусконаладочные работы |  | 15.88%
| Строительные работы (ремонт) |  | 52.34%
| Электромонтажные работы (рем) |  | 40.54%
В ССР учтены следующие лимитированные затраты
| Временные здания и сооружения |  | 5.8% | k=0.93; k=0.8
| Дополнительные средства при производстве работ в |  | 2.96% | k=0.93; k=0.8; k=1.1
зимнее время
| Средства по уплате обязательных страховых взносов |  | 34%
| Средства, связанные с подвижным и разъездным |  | 19.02%
характером работ, с перевозкой рабочих-строителей
автомобильным транспортом и командированием
рабочих-строителей подрядчика, при отсутствии
сведений о подрядчике в исходных данных заказчика
на разработку проектной документации
| Средства, связанные с подготовкой объекта к |  | 0.306%
приемке в эксплуатацию
| Средства на осуществление авторского надзора |  | 0.21%
| Средства на целевые отчисления, производимые |  | 0.12%
заказчиками, застройщиками от стоимости
строительно-монтажных работ на финансирование
инспекций департамента контроля и надзора за
строительством по областям и городу минску,
специализированной инспекции департамента
контроля и надзора за строительством
государственного комитета по стандартизации
| Средства на мониторинг цен (тарифов), расчет |  | 0.07%
индексов цен в строительстве
| Средства на непредвиденные работы и затраты |  | 3% | k=0.8
| Налоги и отчисления в соответствии с |  | 20%
законодательными актами
Начало строительства - Февраль 2025 по данным ПОС
Согласно расчету ПОС продолжительность строительства - 3 мес
Источник финансирования -
Зона строительства - 3, район: Минск
Технико-экономические показатели:
| Всего по сводному сметному расчету | 406.57 |  | тыс. бел. руб.
| Возвратные суммы | 1.774 |  | тыс. бел. руб.
ГЛАВНЫЙ ИНЖЕНЕР ПРОЕКТА
РУКОВОДИТЕЛЬ ПОДРАЗДЕЛЕНИЯ
СОСТАВИЛ
ПРОВЕРИЛ

## id=406 ОС-ОС2
Наименование объекта: «ПЛАН ПОДГОТОВКИ ПОМЕЩЕНИЙ РЕНТГЕНКАБИНЕТОВ УЧРЕЖДЕНИЯ ЗДРАВООХРАНЕНИЯ «17-Я ГОРОДСКАЯ КЛИНИЧЕСКАЯ
ПОЛИКЛИНИКА»»
Код объекта: 103-24
ОБЪЕКТНАЯ СМЕТА № ОС2
(ОБЪЕКТНЫЙ СМЕТНЫЙ РАСЧЕТ ОС2)
на строительство ОБЩЕСТРОИТЕЛЬНЫЕ РАБОТЫ
(наименование здания, сооружения)
| Составлена в ценах на | 01.11.2024 |  |  | Стоимость | 257.459 | тыс. бел. руб.
(дата разработки)
№ локальных смет (локаль-ных сметных расчетов) | Наименование работ, расходов | Стоимость, тысяч белорусских рублей | [5 empty] | Общая стоимость, тыс. бел. руб.
|  | заработная плата | эксплуатация машин и механизмов | материалы, изделия, конструкции | ОХР и ОПР | оборудование, мебель | прочие средства
|  |  | в т.ч. з/пл. машинистов | транспорт | плановая прибыль | транспорт |  | трудоемкость, человеко-часов
1 | 2 | 3 | 4 | 5 | 6 | 7 | 8 | 9
1 | №1 ЭЛЕКТРОСНАБЖЕНИЕ | 4.006 | 0.947 | 14.587 | 2.735 | 1.162 |  | 26.086
|  |  | 0.419 | 0.778 | 1.848 | 0.023 |  | 348.75
2 | №2 ЭЛЕКТРООСВЕЩЕНИЕ | 1.76 | 0.156 | 3.27 | 1.033 |  |  | 7.131
|  |  | 0.058 | 0.174 | 0.738 |  |  | 139.13
3 | №3 АРХИТЕКТУРНЫЕ РЕШЕНИЯ | 27.338 | 1.518 | 92.141 | 22.79 | 0.249 |  | 164.663
|  |  | 0.781 | 5.79 | 14.832 | 0.005 |  | 2279.48
4 | №4 СЕТИ СВЯЗИ | 0.821 | 0.08 | 0.566 | 0.526 | 1.022 |  | 3.43
|  |  | 0.029 | 0.032 | 0.363 | 0.02 |  | 71.35
5 | №5 ПОЖАРНАЯ СИГНАЛИЗАЦИЯ | 1.823 | 0.21 | 0.908 | 0.978 | 0.159 |  | 4.896
|  |  | 0.079 | 0.051 | 0.764 | 0.003 |  | 151.31
6 | №6 КОНСТРУКЦИИ ЖЕЛЕЗОБЕТОННЫЕ | 1.285 | 0.022 | 2.202 | 1.059 |  |  | 5.382
|  |  | 0.008 | 0.137 | 0.677 |  |  | 100.23
7 | №7 ВНУТРЕННИЙ ВОДОРОВОД И КАНАЛИЗАЦИЯ | 1.813 | 0.015 | 3.415 | 1.23 |  |  | 7.612
|  |  | 0.004 | 0.241 | 0.898 |  |  | 142.57
8 | №8 ТЕХНОЛОГИЧЕСКОЕ ОБОРУДОВАНИЕ | 7.307 | 0.027 | 2.591 | 2.914 | 3.816 |  | 20.034
|  |  | 0.008 | 0.534 | 2.769 | 0.076 |  | 541.7
9 | №9 ОТХОДЫ | 0.255 |  | 1.454 | 0.208 |  | 1.958 | 4.476
|  |  |  | 0.468 | 0.133 |  |  | 22.69
10 | №10 ОТОПЛЕНИЕ И ВЕНТИЛЯЦИЯ | 1.621 | 0.376 | 1.76 | 1.075 | 7.79 |  | 13.749
|  |  | 0.086 | 0.113 | 0.858 | 0.156 |  | 127.03
| ИТОГО | 48.029 | 3.351 | 122.894 | 34.548 | 14.198 | 1.958 | 257.459
|  |  | 1.472 | 8.318 | 23.88 | 0.283 |  | 3924.24
ГЛАВНЫЙ ИНЖЕНЕР ПРОЕКТА
|  |  |  | (подпись) | (инициалы, фамилия)
РУКОВОДИТЕЛЬ ПОДРАЗДЕЛЕНИЯ
|  |  |  | (подпись) | (инициалы, фамилия)
СОСТАВИЛ
|  | (должность служащего) |  | (подпись) | (инициалы, фамилия)
ПРОВЕРИЛ
|  | (должность служащего) |  | (подпись) | (инициалы, фамилия)

## id=1385 ЛС(э)-1
УТВЕРЖДАЮ
[5 empty] | (должность) |  | (подпись) | (инициалы, фамилия)
" " ____________________ 20_____ г.
Наименование объекта: «ПЛАН ПОДГОТОВКИ ПОМЕЩЕНИЙ РЕНТГЕНКАБИНЕТОВ УЧРЕЖДЕНИЯ ЗДРАВООХРАНЕНИЯ «17-Я ГОРОДСКАЯ
КЛИНИЧЕСКАЯ ПОЛИКЛИНИКА»»
Код объекта: 103-24
Наименование здания, сооружения: ОБЩЕСТРОИТЕЛЬНЫЕ РАБОТЫ
Шифр здания, сооружения:
Комплект чертежей: 103.24-ЭМ
|  |  | ЛОКАЛЬНАЯ СМЕТА № | 1
(ЛОКАЛЬНЫЙ СМЕТНЫЙ РАСЧЕТ)
на ЭЛЕКТРОСНАБЖЕНИЕ
Составлена в ценах на 01.11.2024 | [5 empty] | Стоимость | 26.086 тыс. бел. руб.
№ п/п | Обоснование | Наименование работ, ресурсов, расходов | Единица измерения | Стоимость единицы измерения/всего, белорусских рублей | [5 empty] | Трудозатраты (чел-ч.)
|  |  |  | заработная плата | эксплуатация машин и механизмов |  | материалы, изделия, конструк-ции (оборудова-ние, мебель) | транс-порт | общая стоимость | рабочих | машини-стов
|  |  | количество |  | всего | в т.ч. з/п
1 | 2 | 3 | 4 | 5 | 6 | 7 | 8 | 9 | 10 | 11 | 12
Чел.ч.= 13.11 руб/ч; Дата: на 1-ое Ноября 2024г.; Методика: Ремонт; Зона: 3, Район: Минск, База НРР 2022г.
| 00000/34020 | ЗДАНИЕ - ИНЖЕНЕРНОЕ ОБЕСПЕЧЕНИЕ. Другое. Силовое электрооборудование ЭО
1 | Ц8-572-3 | БЛОК УПРАВЛЕНИЯ ШКАФНОГО ИСПОЛНЕНИЯ ИЛИ РАСПРЕДЕЛИТЕЛЬНЫЙ ПУНКТ (ШКАФ), УСТАНАВЛИВАЕМЫЙ НА СТЕНЕ, ВЫСОТА И ШИРИНА 600 Х 600 ММ | ШТ. | 38.36 | 15.36 | 4.1 | 2.49 | 0.2 | 56.41 | 2.78 | 0.26
[5 empty] | К=1.2 | К=1.2
|  | РАЗРЯД=4.5, МЕЖР.КОЭФФ.=1.0509 ОХРиОПР=59.57%, План=40.54% Ктруд=1.2, Ктруд.маш=1.2 | 2 | 76.72 | 30.72 | 8.2 | 4.98 | 0.4 | 112.82 | 5.56 | 0.52
2 | ОБ-78-24-11 | ШКАФ РАСПРЕДЕЛИТЕЛЬНЫЙ ПР85-ЭЛ-В-3-63А-IP31.У3(ЩС-1) | ШТ |  |  |  | 472 | 9.44 | 481.44
| обор. подр. |  | 1 |  |  |  | 472 | 9.44 | 481.44
3 | 23-54-11 | ШКАФ РАСПРЕДЕЛИТЕЛЬНЫЙ ПР85-ЭЛ-В-3-100АIP41.УХЛ3 (AQ1) | ШТ |  |  |  | 690 | 13.8 | 703.8
| обор. подр. |  | 1 |  |  |  | 690 | 13.8 | 703.8
4 | Ц8-526-3 | АВТОМАТ ОДНО-, ДВУХ-, ТРЕХПОЛЮСНЫЙ, УСТАНАВЛИВАЕМЫЙ НА КОНСТРУКЦИИ НА СТЕНЕ ИЛИ КОЛОННЕ, ТОК ДО 250 А | ШТ. | 46.96 | 1.39 | 0.23 | 24.56 | 1.49 | 74.4 | 3.31 | 0.02
[5 empty] | К=1.2 | К=1.2
|  | РАЗРЯД=4.8, МЕЖР.КОЭФФ.=1.0815 ОХРиОПР=59.57%, План=40.54% Ктруд=1.2, Ктруд.маш=1.2 | 2 | 93.92 | 2.78 | 0.46 | 49.12 | 2.98 | 148.8 | 6.62 | 0.04
5 | 5/30-30-1-6-3/42-2 | АВТОМАТИЧЕСКИЙ ВЫКЛЮЧАТЕЛЬ ВА57-31-С-80А | ШТ. |  |  |  | 197.54 | 10.51 | 208.05
|  |  | 1 |  |  |  | 197.54 | 10.51 | 208.05
6 | 5/30-30-1-6-3/35 | АВТОМАТИЧЕСКИЙ ВЫКЛЮЧАТЕЛЬ 3P 25А (С) 4,5КА ВА 47-29 | ШТ. |  |  |  | 5.38 | 0.29 | 5.67
|  |  | 1 |  |  |  | 5.38 | 0.29 | 5.67
7 | 5/70-10-1-2-1/П1 | ИЗВЕЩАТЕЛЬ ОХРАННЫЙ МАГНИТОКОНТАКТНЫЙ ИО-101-9 (СОМК-1) П.872 | ШТ. |  |  |  | 6.06 | 0.32 | 6.38
|  |  | 1 |  |  |  | 6.06 | 0.32 | 6.38
8 | Ц10-701-4 | ИЗВЕЩАТЕЛИ ОХРАННЫЕ МАГНИТОКОНТАКТНЫЕ НАКЛАДНЫЕ: ПО КИРПИЧНОМУ ОСНОВАНИЮ | ИЗВЕЩАТЕЛЬ | 12.19 | 0.05 |  | 0.56 | 0.04 | 12.84 | 0.88
[5 empty] | К=1.2 | К=1.2
|  | РАЗРЯД=4.6, МЕЖР.КОЭФФ.=1.0611 ОХРиОПР=38.44%, План=37.3% Ктруд=1.2, Ктруд.маш=1.2 | 1 | 12.19 | 0.05 |  | 0.56 | 0.04 | 12.84 | 0.88
|  | ИТОГО ПО РАЗДЕЛУ 00000/34020 |  | 183 | 34 | 9 | 264 | 15 | 496 | 13.06 | 0.56
|  | ОХР и ОПР | [6 empty] | 112
|  | ПЛАНОВАЯ ПРИБЫЛЬ | [6 empty] | 77
|  | ИТОГО С ОХР/ОПР И ПЛАНОВОЙ ПРИБЫЛЬЮ | [6 empty] | 685
|  | ОБОРУДОВАНИЕ ПОДРЯДЧИКА |  |  |  |  | 1162 | 23
| 00000/34020 | ЗДАНИЕ - ИНЖЕНЕРНОЕ ОБЕСПЕЧЕНИЕ. Другое. Силовое электрооборудование ЭО
9 | Ц8-912-1 | КАБЕЛЬ ТРЕХ-ПЯТИЖИЛЬНЫЙ СЕЧЕНИЕМ ЖИЛЫ ДО 6 ММ2 В ПРОЛОЖЕННЫХ ТРУБАХ, КОРОБАХ (КАБЕЛЬ-КАНАЛАХ) | 100 М | 218.41 | 25.32 | 9.14 | 11.98 | 0.94 | 256.65 | 17.92 | 0.62
[5 empty] | К=1.2 | К=1.2
|  | РАЗРЯД=3.5, МЕЖР.КОЭФФ.=0.9299 ОХРиОПР=59.57%, План=40.54% Ктруд=1.2, Ктруд.маш=1.2 | 0.88235 | 192.71 | 22.34 | 8.06 | 10.57 | 0.83 | 226.45 | 15.81 | 0.55
10 | Ц8-911-1 | КАБЕЛЬ ТРЕХ-ПЯТИЖИЛЬНЫЙ СЕЧЕНИЕМ ЖИЛЫ ДО 10 ММ2 ПО УСТАНОВЛЕННЫМ КОНСТРУКЦИЯМ И ЛОТКАМ С УСТАНОВКОЙ ОТВЕТВИТЕЛЬНЫХ КОРОБОК, КРЕПЛЕНИЕ ПОЛОСКАМИ (ПРЯЖКАМИ) | 100 М | 355.05 | 31.58 | 9.14 | 10.79 | 0.62 | 398.04 | 29.12 | 0.62
[5 empty] | К=1.2 | К=1.2
|  | РАЗРЯД=3.5, МЕЖР.КОЭФФ.=0.9299 ОХРиОПР=59.57%, План=40.54% Ктруд=1.2, Ктруд.маш=1.2 | 3.3627 | 1193.94 | 106.2 | 30.74 | 36.28 | 2.08 | 1338.5 | 97.92 | 2.08
11 | 5/10-10-10-10-1/31 | КАБЕЛЬ СИЛОВОЙ МАРКИ ВВГНГ-LS 5 Х 2,5-0,66 С МЕДНЫМИ ЖИЛАМИ, ИЗОЛЯЦИЯ И ОБОЛОЧКА ИЗ ПОЛИВИНИЛХЛОРИДНОГО ПЛАСТИКАТА, НЕ РАСПРОСТРАНЯЮЩИЙ ГОРЕНИЕ, С НИЗКИМ ДЫМО- И ГАЗОВЫДЕЛЕНИЕМ, БЕЗ ЗАЩИТНОГО ПОКРОВА, С ПЯТЬЮ ЖИЛАМИ СЕЧЕНИЕМ 2,5 ММ2, НА НАПРЯЖЕНИЕ 0,66 КВ | 1000 М |  |  |  | 4772.74 | 253.91 | 5026.65
|  |  | 0.022 |  |  |  | 105 | 5.59 | 110.59
12 | 5/10-10-10-10-1/88 | КАБЕЛЬ СИЛОВОЙ МАРКИ ВВГНГ (А)-LS 5 Х 50-0,66 С МЕДНЫМИ ЖИЛАМИ, ИЗОЛЯЦИЯ И ОБОЛОЧКА ИЗ ПОЛИВИНИЛХЛОРИДНОГО ПЛАСТИКАТА, НЕ РАСПРОСТРАНЯЮЩИЙ ГОРЕНИЕ ПО КАТЕГОРИИ (А) С НИЗКИМ ДЫМО- И ГАЗОВЫДЕЛЕНИЕМ, БЕЗ ЗАЩИТНОГО ПОКРОВА, С ПЯТЬЮ ЖИЛАМИ СЕЧЕНИЕМ 50 ММ2, НА НАПРЯЖЕНИЕ 0,66 КВ | 1000 М |  |  |  | 82331.7 | 4380.05 | 86711.75
|  |  | 0.086 |  |  |  | 7080.53 | 376.68 | 7457.21
13 | 5/10-10-10-10-1/32 | КАБЕЛЬ СИЛОВОЙ МАРКИ ВВГНГ-LS 5 Х 4-0,66 С МЕДНЫМИ ЖИЛАМИ, ИЗОЛЯЦИЯ И ОБОЛОЧКА ИЗ ПОЛИВИНИЛХЛОРИДНОГО ПЛАСТИКАТА, НЕ РАСПРОСТРАНЯЮЩИЙ ГОРЕНИЕ, С НИЗКИМ ДЫМО- И ГАЗОВЫДЕЛЕНИЕМ, БЕЗ ЗАЩИТНОГО ПОКРОВА, С ПЯТЬЮ ЖИЛАМИ СЕЧЕНИЕМ 4 ММ2, НА НАПРЯЖЕНИЕ 0,66 КВ | 1000 М |  |  |  | 7410.24 | 394.22 | 7804.46
|  |  | 0.084 |  |  |  | 622.46 | 33.11 | 655.57
14 | 5/10-10-10-10-1/14 | КАБЕЛЬ СИЛОВОЙ МАРКИ ВВГНГ-LS 3 Х 1,5-0,66 С МЕДНЫМИ ЖИЛАМИ, ИЗОЛЯЦИЯ И ОБОЛОЧКА ИЗ ПОЛИВИНИЛХЛОРИДНОГО ПЛАСТИКАТА, НЕ РАСПРОСТРАНЯЮЩИЙ ГОРЕНИЕ, С НИЗКИМ ДЫМО- И ГАЗОВЫДЕЛЕНИЕМ, БЕЗ ЗАЩИТНОГО ПОКРОВА, С ТРЕМЯ ЖИЛАМИ СЕЧЕНИЕМ 1,5 ММ2, НА НАПРЯЖЕНИЕ 0,66 КВ | 1000 М |  |  |  | 2095.02 | 111.46 | 2206.48
|  |  | 0.142 |  |  |  | 297.49 | 15.83 | 313.32
15 | 5/10-10-10-10-1/16 | КАБЕЛЬ СИЛОВОЙ МАРКИ ВВГНГ-LS 3 Х 4-0,66 С МЕДНЫМИ ЖИЛАМИ, ИЗОЛЯЦИЯ И ОБОЛОЧКА ИЗ ПОЛИВИНИЛХЛОРИДНОГО ПЛАСТИКАТА, НЕ РАСПРОСТРАНЯЮЩИЙ ГОРЕНИЕ, С НИЗКИМ ДЫМО- И ГАЗОВЫДЕЛЕНИЕМ, БЕЗ ЗАЩИТНОГО ПОКРОВА, С ТРЕМЯ ЖИЛАМИ СЕЧЕНИЕМ 4 ММ2, НА НАПРЯЖЕНИЕ 0,66 КВ | 1000 М |  |  |  | 4331.5 | 230.44 | 4561.94
|  |  | 0.015 |  |  |  | 64.97 | 3.46 | 68.43
16 | 5/10-10-10-10-1/7 | КАБЕЛЬ СИЛОВОЙ МАРКИ ВВГНГ-LS 2 Х 1,5-0,66 С МЕДНЫМИ ЖИЛАМИ, ИЗОЛЯЦИЯ И ОБОЛОЧКА ИЗ ПОЛИВИНИЛХЛОРИДНОГО ПЛАСТИКАТА, НЕ РАСПРОСТРАНЯЮЩИЙ ГОРЕНИЕ, С НИЗКИМ ДЫМО- И ГАЗОВЫДЕЛЕНИЕМ, БЕЗ ЗАЩИТНОГО ПОКРОВА, С ДВУМЯ ЖИЛАМИ СЕЧЕНИЕМ 1,5 ММ2, НА НАПРЯЖЕНИЕ 0,66 КВ | 1000 М |  |  |  | 1632.19 | 86.83 | 1719.02
|  |  | 0.033 |  |  |  | 53.86 | 2.87 | 56.73
17 | 5/10-10-70-1/14 | КАБЕЛЬ МОНТАЖНЫЙ МАРКИ МКЭШ С МЕДНЫМИ ЖИЛАМИ, С ИЗОЛЯЦИЕЙ И ОБОЛОЧКОЙ ИЗ ПОЛИВИНИЛХЛОРИДНОГО ПЛАСТИКАТА, С ЭКРАНОМ, С ЧИСЛОМ ЖИЛ И СЕЧЕНИЕМ 2 Х 0,75 ММ2 | 1000 М |  |  |  | 1329.8 | 70.75 | 1400.55
|  |  | 0.028 |  |  |  | 37.23 | 1.98 | 39.21
18 | 5/10-10-70-1/21 | КАБЕЛЬ МОНТАЖНЫЙ МАРКИ МКЭШ С МЕДНЫМИ ЖИЛАМИ, С ИЗОЛЯЦИЕЙ И ОБОЛОЧКОЙ ИЗ ПОЛИВИНИЛХЛОРИДНОГО ПЛАСТИКАТА, С ЭКРАНОМ, С ЧИСЛОМ ЖИЛ И СЕЧЕНИЕМ 2 Х 1,0 ММ2 | 1000 М |  |  |  | 1644.93 | 87.51 | 1732.44
|  |  | 0.037 |  |  |  | 60.86 | 3.24 | 64.1
19 | 5/10-10-10-10-1/85 | КАБЕЛЬ СИЛОВОЙ МАРКИ КВВГНГ (А)-LS 5 Х 16-0,66 С МЕДНЫМИ ЖИЛАМИ, ИЗОЛЯЦИЯ И ОБОЛОЧКА ИЗ ПОЛИВИНИЛХЛОРИДНОГО ПЛАСТИКАТА, НЕ РАСПРОСТРАНЯЮЩИЙ ГОРЕНИЕ ПО КАТЕГОРИИ (А) С НИЗКИМ ДЫМО- И ГАЗОВЫДЕЛЕНИЕМ, БЕЗ ЗАЩИТНОГО ПОКРОВА, С ПЯТЬЮ ЖИЛАМИ СЕЧЕНИЕМ 16 ММ2, НА НАПРЯЖЕНИЕ 0,66 КВ | 1000 М |  |  |  | 26123.43 | 1389.77 | 27513.2
|  |  | 0.019 |  |  |  | 496.35 | 26.41 | 522.76
20 | Ц8-472-10 | ПРОВОДНИК ЗАЗЕМЛЯЮЩИЙ ИЗ МЕДНОГО ИЗОЛИРОВАННОГО ПРОВОДА СЕЧЕНИЕМ 25 ММ2, ОТКРЫТО ПО СТРОИТЕЛЬНЫМ ОСНОВАНИЯМ | 100 М | 661.83 | 17.03 | 1.49 | 176.9 | 9.46 | 865.22 | 48.98 | 0.1
[5 empty] | К=1.2 | К=1.2
|  | РАЗРЯД=4.3, МЕЖР.КОЭФФ.=1.0306 ОХРиОПР=59.57%, План=40.54% Ктруд=1.2, Ктруд.маш=1.2 | 0.92 | 608.88 | 15.67 | 1.37 | 162.75 | 8.7 | 796 | 45.06 | 0.09
21 | 5/10-20-60-2/23 | ПРОВОД СИЛОВОЙ МАРКИ ПВ3 С МЕДНОЙ ЖИЛОЙ, С ПОЛИВИНИЛХЛОРИДНОЙ ИЗОЛЯЦИЕЙ, ПОВЫШЕННОЙ ГИБКОСТИ, СЕЧЕНИЕМ 16 ММ2, НА НАПРЯЖЕНИЕ 0,45 КВ | 1000 М |  |  |  | 5151.64 | 274.07 | 5425.71
|  |  | 0.02 |  |  |  | 103.03 | 5.48 | 108.51
22 | 5/10-20-60-2/22 | ПРОВОД СИЛОВОЙ МАРКИ ПВ3 С МЕДНОЙ ЖИЛОЙ, С ПОЛИВИНИЛХЛОРИДНОЙ ИЗОЛЯЦИЕЙ, ПОВЫШЕННОЙ ГИБКОСТИ, СЕЧЕНИЕМ 10 ММ2, НА НАПРЯЖЕНИЕ 0,45 КВ | 1000 М |  |  |  | 4050.43 | 215.48 | 4265.91
|  |  | 0.022 |  |  |  | 89.11 | 4.74 | 93.85
23 | 5/10-20-60-2/20 | ПРОВОД СИЛОВОЙ МАРКИ ПВ3 С МЕДНОЙ ЖИЛОЙ, С ПОЛИВИНИЛХЛОРИДНОЙ ИЗОЛЯЦИЕЙ, ПОВЫШЕННОЙ ГИБКОСТИ, СЕЧЕНИЕМ 4 ММ2, НА НАПРЯЖЕНИЕ 0,45 КВ | 1000 М |  |  |  | 1698.96 | 90.38 | 1789.34
|  |  | 0.02 |  |  |  | 33.98 | 1.81 | 35.79
24 | 5/10-20-60-2/21 | ПРОВОД СИЛОВОЙ МАРКИ ПВ3 С МЕДНОЙ ЖИЛОЙ, С ПОЛИВИНИЛХЛОРИДНОЙ ИЗОЛЯЦИЕЙ, ПОВЫШЕННОЙ ГИБКОСТИ, СЕЧЕНИЕМ 6 ММ2, НА НАПРЯЖЕНИЕ 0,45 КВ | 1000 М |  |  |  | 2565.63 | 136.49 | 2702.12
|  |  | 0.03 |  |  |  | 76.97 | 4.09 | 81.06
25 | Ц8-591-902 | РОЗЕТКА ШТЕПСЕЛЬНАЯ УТОПЛЕННОГО ТИПА ПРИ СКРЫТОЙ ПРОВОДКЕ С КРЕПЛЕНИЕМ НА РАСПОРНЫЕ ДЮБЕЛЯ | 100 ШТ. | 624.44 | 7.27 | 1.49 | 43.07 | 2.52 | 677.3 | 45.32 | 0.1
[5 empty] | К=1.2 | К=1.2
|  | РАЗРЯД=4.5, МЕЖР.КОЭФФ.=1.0509 ОХРиОПР=59.57%, План=40.54% Ктруд=1.2, Ктруд.маш=1.2 | 0.19 | 118.64 | 1.38 | 0.28 | 8.18 | 0.48 | 128.68 | 8.61 | 0.02
26 | 5/30-30-4-1-2-2/28/П1 | УЗЕЛ РОЗЕТКИ С ЗАЗЕМЛЯЮЩИМ КОНТАКТОМ РС16-525 | ШТ. |  |  |  | 3.4 |  | 3.4
|  |  | 16 |  |  |  | 54.4 |  | 54.4
27 | 5/30-30-4-1-5/П4 | КРЫШКА ЮЛИГ.735212.297 П2125 ОТ 12092024 | ШТ |  |  |  | 1.21 | 0.06 | 1.27
|  |  | 2 |  |  |  | 2.42 | 0.12 | 2.54
28 | 5/30-30-4-1-5/П1 | КРЫШКА ЮЛИГ.735212.215 П.7857 ОТ 20092024 | ШТ |  |  |  | 1 | 0.05 | 1.05
|  |  | 3 |  |  |  | 3 | 0.15 | 3.15
29 | 5/30-30-4-1-2-2/П5 | РОЗЕТКА РС16-317 П.11196 | ШТ |  |  |  | 7.72 | 0.41 | 8.13
|  |  | 3 |  |  |  | 23.16 | 1.23 | 24.39
30 | Ц8-915-4 | БЛОКИ ИЗ 5-ТИ РОЗЕТОК РАЗЛИЧНОГО НАЗНАЧЕНИЯ | 100 ШТ. | 1262.16 |  |  | 6.37 | 0.5 | 1269.03 | 111.96
[5 empty] | К=1.2 | К=1.2
|  | РАЗРЯД=3, МЕЖР.КОЭФФ.=0.8599 ОХРиОПР=59.57%, План=40.54% Ктруд=1.2, Ктруд.маш=1.2 | 0.02 | 25.24 |  |  | 0.13 | 0.01 | 25.38 | 2.24
31 | Ц8-915-1 | БЛОКИ ИЗ 2-Х РОЗЕТОК РАЗЛИЧНОГО НАЗНАЧЕНИЯ | 100 ШТ. | 523.53 |  |  | 2.54 | 0.2 | 526.27 | 46.44
[5 empty] | К=1.2 | К=1.2
|  | РАЗРЯД=3, МЕЖР.КОЭФФ.=0.8599 ОХРиОПР=59.57%, План=40.54% Ктруд=1.2, Ктруд.маш=1.2 | 0.03 | 15.71 |  |  | 0.08 | 0.01 | 15.8 | 1.39
32 | 5/20-40-4/5 | КОРОБКА МОНТАЖНАЯ ОТКРЫТОЙ УСТАНОВКИ ДЛЯ РАЗВОДКИ ПРОВОДОВ КМ-209 | ШТ. |  |  |  | 2.08 | 0.11 | 2.19
|  |  | 8 |  |  |  | 16.64 | 0.88 | 17.52
33 | 5/20-40-4/3 | КОРОБКА МОНТАЖНАЯ СКРЫТОЙ УСТАНОВКИ ПОД РОЗЕТКИ И ВЫКЛЮЧАТЕЛИ К-207 | ШТ. |  |  |  | 0.42 | 0.02 | 0.44
|  |  | 20 |  |  |  | 8.4 | 0.4 | 8.8
34 | Ц8-591-202 | ВЫКЛЮЧАТЕЛЬ ОДНОКЛАВИШНЫЙ УТОПЛЕННОГО ТИПА ПРИ СКРЫТОЙ ПРОВОДКЕ С КРЕПЛЕНИЕМ НА РАСПОРНЫЙ ДЮБЕЛЬ | 100 ШТ. | 535.17 | 7.27 | 1.49 | 43.07 | 2.52 | 588.03 | 38.84 | 0.1
[5 empty] | К=1.2 | К=1.2
|  | РАЗРЯД=4.5, МЕЖР.КОЭФФ.=1.0509 ОХРиОПР=59.57%, План=40.54% Ктруд=1.2, Ктруд.маш=1.2 | 0.01 | 5.35 | 0.07 | 0.01 | 0.43 | 0.03 | 5.88 | 0.39
35 | 5/30-30-4-1-1/70 | ВЫКЛЮЧАТЕЛЬ ОДНОКЛАВИШНЫЙ СКРЫТОЙ УСТАНОВКИ С1 10-801 | ШТ |  |  |  | 4.23 | 0.23 | 4.46
|  |  | 1 |  |  |  | 4.23 | 0.23 | 4.46
36 | Ц8-369-1 | СВЕТИЛЬНИК С ЛАМПАМИ НАКАЛИВАНИЯ | ШТ. | 18.38 | 25.63 | 7.6 | 1.66 | 0.09 | 45.76 | 1.28 | 0.48
[5 empty] | К=1.2 | К=1.2
|  | РАЗРЯД=4.9, МЕЖР.КОЭФФ.=1.0917 ОХРиОПР=59.57%, План=40.54% Ктруд=1.2, Ктруд.маш=1.2 | 2 | 36.76 | 51.26 | 15.2 | 3.32 | 0.18 | 91.52 | 2.56 | 0.96
37 | 5/30-30-4-3-1-1/40 | СВЕТИЛЬНИКИ С ЛАМПАМИ НАКАЛИВАНИЯ НББ 05-25 | ШТ |  |  |  | 6 | 0.32 | 6.32
|  |  | 2 |  |  |  | 12 | 0.64 | 12.64
38 | 5/30-30-4-4-1/П1 | ЛАМПЫ НАКАЛИВАНИЯ 25W/220V Е14 | ШТ |  |  |  | 1.51 | 0.08 | 1.59
|  |  | 2 |  |  |  | 3.02 | 0.16 | 3.18
39 | Ц8-904-1 | ТРУБЫ ВИНИПЛАСТОВЫЕ ПО СТЕНАМ, ДИАМЕТР ДО 25 ММ | 100 М | 506.48 | 15.02 | 0.38 | 458.18 | 25.98 | 1005.66 | 44.21 | 0.02
[5 empty] | К=1.2 | К=1.2
|  | РАЗРЯД=3.1, МЕЖР.КОЭФФ.=0.8739 ОХРиОПР=59.57%, План=40.54% Ктруд=1.2, Ктруд.маш=1.2 | 0.56 | 283.63 | 8.41 | 0.21 | 256.58 | 14.55 | 563.17 | 24.76 | 0.01
40 | 5/20-20-3-2/2 | ТРУБА ГОФРИРОВАННАЯ ПВХ ЛЕГКОГО ТИПА С ЗОНДОМ, ДИАМЕТРОМ 20 ММ | М |  |  |  | 0.34 | 0.02 | 0.36
|  |  | 56 |  |  |  | 19.04 | 1.12 | 20.16
41 | Ц8-423-3 | КАБЕЛЬ-КАНАЛЫ ПВХ, СЕЧЕНИЕ ДО 100 Х 60 ММ | 100 М | 366.56 | 2.3 |  | 136.8 | 9.82 | 515.48 | 27.96
[5 empty] | К=1.2 | К=1.2
|  | РАЗРЯД=4, МЕЖР.КОЭФФ.=1.0 ОХРиОПР=59.57%, План=40.54% Ктруд=1.2, Ктруд.маш=1.2 | 0.33333 | 122.19 | 0.77 |  | 45.6 | 3.27 | 171.83 | 9.32
42 | 5/20-20-1/15-1 | КОРОБ ЭЛЕКТРОТЕХНИЧЕСКИЙ ИЗ ПВХ ПРЯМОЙ 120 Х 80 ММ П.1225 | М |  |  |  | 27.99 | 1.49 | 29.48
|  |  | 34 |  |  |  | 951.66 | 50.66 | 1002.32
43 | 5/20-30-1-2/17 | НАКОНЕЧНИК ТМ 50-8-11 ГЛУХОЙ НОМИНАЛЬНЫМ СЕЧЕНИЕМ 50 ММ2, С ОТВЕРСТИЕМ ПОД КОНТАКТНЫЙ СТЕРЖЕНЬ ДИАМЕТРОМ 8 ММ, С ВНУТРЕННИМ ДИАМЕТРОМ ХВОСТИКА 11 ММ, ИЗГОТОВЛЕННЫЙ ИЗ МЕДИ, БЕЗ ПОКРЫТИЯ | ШТ. |  |  |  | 2.58 | 0.14 | 2.72
|  |  | 10 |  |  |  | 25.8 | 1.4 | 27.2
44 | 5/20-30-1-2/10 | НАКОНЕЧНИК ТМ 16-8-6 ГЛУХОЙ НОМИНАЛЬНЫМ СЕЧЕНИЕМ 16 ММ2, С ОТВЕРСТИЕМ ПОД КОНТАКТНЫЙ СТЕРЖЕНЬ ДИАМЕТРОМ 8 ММ, С ВНУТРЕННИМ ДИАМЕТРОМ ХВОСТИКА 6 ММ, ИЗГОТОВЛЕННЫЙ ИЗ МЕДИ, БЕЗ ПОКРЫТИЯ | ШТ. |  |  |  | 1.01 | 0.05 | 1.06
|  |  | 20 |  |  |  | 20.2 | 1 | 21.2
45 | 5/30-30-4-1-2-2/П6 | РОЗЕТКА ЗАЗЕМЛЕНИЯ РЗ-01 | ШТ |  |  |  | 54.72 | 2.91 | 57.63
|  |  | 8 |  |  |  | 437.76 | 23.28 | 461.04
46 | Ц8-591-902 | РОЗЕТКА ШТЕПСЕЛЬНАЯ УТОПЛЕННОГО ТИПА ПРИ СКРЫТОЙ ПРОВОДКЕ С КРЕПЛЕНИЕМ НА РАСПОРНЫЕ ДЮБЕЛЯ | 100 ШТ. | 624.44 | 7.27 | 1.49 | 43.07 | 2.52 | 677.3 | 45.32 | 0.1
[5 empty] | К=1.2 | К=1.2
|  | РАЗРЯД=4.5, МЕЖР.КОЭФФ.=1.0509 ОХРиОПР=59.57%, План=40.54% Ктруд=1.2, Ктруд.маш=1.2 | 0.08 | 49.96 | 0.58 | 0.12 | 3.45 | 0.2 | 54.19 | 3.63 | 0.01
47 | Ц8-396-503 | КОРОБА ПО СТЕНАМ И ПОТОЛКАМ, ДЛИНА 2 М, КРЕПЛЕНИЕ ДЮБЕЛЯМИ | 100 М | 577.36 | 417.3 | 256.8 | 193.98 | 12.68 | 1201.32 | 42.73 | 18.94
[5 empty] | К=1.2 | К=1.2
|  | РАЗРЯД=4.3, МЕЖР.КОЭФФ.=1.0306 ОХРиОПР=59.57%, План=40.54% Ктруд=1.2, Ктруд.маш=1.2 | 0.5 | 288.68 | 208.65 | 128.4 | 96.99 | 6.34 | 600.66 | 21.37 | 9.47
48 | 5/20-10-1/31 | ЛОТОК КАБЕЛЬНЫЙ НЕПЕРФОРИРОВАННЫЙ 50 Х 100, ОЦИНКОВАННЫЙ ГОРЯЧИМ СПОСОБОМ, ИЗ СТАЛИ ТОЛЩИНОЙ 0,55 ММ | М |  |  |  | 5.83 | 0.31 | 6.14
|  |  | 50 |  |  |  | 291.5 | 15.5 | 307
49 | 5/20-10-1/151 | КРЫШКА ЛОТКА КАБЕЛЬНОГО ШИРИНОЙ 100 ММ ИЗ СТАЛИ S=0,55 ММ (ЦИНКОВАНИЕ ПО МЕТОДУ СЕНДЗИМИРА) | М |  |  |  | 3.61 | 0.19 | 3.8
|  |  | 50 |  |  |  | 180.5 | 9.5 | 190
50 | 5/20-999/128 | ИЗДЕЛИЯ ДЛЯ ПРОКЛАДКИ КАБЕЛЬНЫХ СЕТЕЙ (СРЕДНЯЯ ЦЕНА ПО ГРУППЕ), ОПРЕД. - 12 | ШТ. |  |  |  | 23.32 | 1.24 | 24.56
|  |  | 100 |  |  |  | 2332 | 124 | 2456
51 | Ц8-68-1 | ШИНЫ СБОРНЫЕ МЕДНЫЕ ИЛИ АЛЮМИНИЕВЫЕ-ОДНА ПОЛОСА В ФАЗЕ, СЕЧЕНИЕ ДО 250 ММ2 | 100 М | 851.2 | 147.12 | 93.43 | 56.81 | 4.05 | 1059.18 | 63 | 8.06
[5 empty] | К=1.2 | К=1.2
|  | РАЗРЯД=4.3, МЕЖР.КОЭФФ.=1.0306 ОХРиОПР=59.57%, План=40.54% Ктруд=1.2, Ктруд.маш=1.2 | 0.42 | 357.5 | 61.79 | 39.24 | 23.86 | 1.7 | 444.85 | 26.46 | 3.39
52 | 1/10-260-30-35/1 | ПРОКАТ ГОРЯЧЕКАТАНЫЙ ПОЛОСОВОЙ ИЗ СТАЛИ УГЛЕРОДИСТОЙ ОБЫКНОВЕННОГО КАЧЕСТВА МАРКИ СТ3СП, СТ3ПС, ОЦИНКОВАННЫЙ СЕЧЕНИЕМ 25 Х 4 | Т |  |  |  | 4420.94 | 252.88 | 4673.82
|  |  | 0.03402 |  |  |  | 150.4 | 8.6 | 159
|  | ИТОГО ПО РАЗДЕЛУ 00000/34020 |  | 3299 | 477 | 224 | 14306 | 763 | 18845 | 259.52 | 16.58
|  | ОХР и ОПР | [6 empty] | 2099
|  | ПЛАНОВАЯ ПРИБЫЛЬ | [6 empty] | 1428
|  | ИТОГО С ОХР/ОПР И ПЛАНОВОЙ ПРИБЫЛЬЮ | [6 empty] | 22372
| 00000/34010 | ЗДАНИЕ - ИНЖЕНЕРНОЕ ОБЕСПЕЧЕНИЕ. Другое. Электроосвещение ЭО. ДЕМОНТАЖ
53 | Е67-7-1 | ДЕМОНТАЖ ВЫКЛЮЧАТЕЛЕЙ И РОЗЕТОК | 100 ШТ. | 92.31 |  |  |  |  | 92.31 | 7.57
[5 empty] | К=1.2 | К=1.2
|  | РАЗРЯД=3.5, МЕЖР.КОЭФФ.=0.9299 ОХРиОПР=59.57%, План=40.54% Ктруд=1.2, Ктруд.маш=1.2 | 0.28 | 25.85 |  |  |  |  | 25.85 | 2.12
54 | Е67-7-5 | ДЕМОНТАЖ СВЕТИЛЬНИКОВ ДЛЯ ЛЮМИНЕСЦЕНТНЫХ ЛАМП | 100 ШТ. | 261.72 | 3.25 | 2.16 |  |  | 264.97 | 21.47 | 0.19
[5 empty] | К=1.2 | К=1.2
|  | РАЗРЯД=3.5, МЕЖР.КОЭФФ.=0.9299 ОХРиОПР=59.57%, План=40.54% Ктруд=1.2, Ктруд.маш=1.2 | 0.18 | 47.11 | 0.59 | 0.39 |  |  | 47.7 | 3.86 | 0.03
55 | Ц8-572-1 | БЛОК УПРАВЛЕНИЯ ОТКРЫТОГО ИСПОЛНЕНИЯ ВЫСОТОЙ И ШИРИНОЙ ДО 1000 Х 800 ММ, УСТАНАВЛИВАЕМЫЙ НА СТЕНЕ | ШТ. | 11.51 | 6.58 | 1.9 |  |  | 18.09 | 0.84 | 0.12
[5 empty] | К=0.3*1.2 | К=0.3*1.2 | К=0 | К=0
|  | РАЗРЯД=4.5, МЕЖР.КОЭФФ.=1.0509 ОХРиОПР=59.57%, План=40.54% Ктруд=0.3*1.2, Ктруд.маш=0.3*1.2 | 1 | 11.51 | 6.58 | 1.9 |  |  | 18.09 | 0.84 | 0.12
|  | ИТОГО ПО РАЗДЕЛУ 00000/34010 |  | 84 | 7 | 2 |  |  | 91 | 6.82 | 0.15
|  | ОХР и ОПР | [6 empty] | 52
|  | ПЛАНОВАЯ ПРИБЫЛЬ | [6 empty] | 35
|  | ИТОГО С ОХР/ОПР И ПЛАНОВОЙ ПРИБЫЛЬЮ | [6 empty] | 178
| 00000/34031 | ЗДАНИЕ - ИНЖЕНЕРНОЕ ОБЕСПЕЧЕНИЕ. Другое. Электротехнические установки ЭО. Электроснабжение
56 | Ц8-144-2 | ПРИСОЕДИНЕНИЕ К ЗАЖИМАМ ЖИЛ ПРОВОДОВ ИЛИ КАБЕЛЕЙ, СЕЧЕНИЕ ДО 6 ММ2 | 100 ШТ. | 227.47 |  |  | 17.64 | 1.4 | 246.51 | 16.84
[5 empty] | К=1.2 | К=1.2
|  | РАЗРЯД=4.3, МЕЖР.КОЭФФ.=1.0306 ОХРиОПР=59.57%, План=40.54% Ктруд=1.2, Ктруд.маш=1.2 | 0.22 | 50.04 |  |  | 3.88 | 0.31 | 54.23 | 3.7
57 | Ц8-144-3 | ПРИСОЕДИНЕНИЕ К ЗАЖИМАМ ЖИЛ ПРОВОДОВ ИЛИ КАБЕЛЕЙ, СЕЧЕНИЕ ДО 16 ММ2 | 100 ШТ. | 265.9 |  |  | 22.49 | 1.79 | 290.18 | 19.68
[5 empty] | К=1.2 | К=1.2
|  | РАЗРЯД=4.3, МЕЖР.КОЭФФ.=1.0306 ОХРиОПР=59.57%, План=40.54% Ктруд=1.2, Ктруд.маш=1.2 | 0.2 | 53.18 |  |  | 4.5 | 0.36 | 58.04 | 3.94
58 | Ц8-144-5 | ПРИСОЕДИНЕНИЕ К ЗАЖИМАМ ЖИЛ ПРОВОДОВ ИЛИ КАБЕЛЕЙ, СЕЧЕНИЕ ДО 70 ММ2 | 100 ШТ. | 330.59 |  |  | 43.5 | 3.46 | 377.55 | 24.47
[5 empty] | К=1.2 | К=1.2
|  | РАЗРЯД=4.3, МЕЖР.КОЭФФ.=1.0306 ОХРиОПР=59.57%, План=40.54% Ктруд=1.2, Ктруд.маш=1.2 | 0.2 | 66.12 |  |  | 8.7 | 0.69 | 75.51 | 4.89
59 | Е46-29-6 | ПРОБИВКА В КИРПИЧНЫХ СТЕНАХ ОТВЕРСТИЙ КРУГЛЫХ ДИАМЕТРОМ ДО 50 ММ ПРИ ТОЛЩИНЕ СТЕН ДО 25 СМ | 100 ШТ. | 621.5 | 981.54 | 421.49 |  |  | 1603.04 | 55.13 | 32.15
|  | РАЗРЯД=3, МЕЖР.КОЭФФ.=0.8599 ОХРиОПР=81.86%, План=52.34% | 0.2 | 124.3 | 196.31 | 84.3 |  |  | 320.61 | 11.03 | 6.43
60 | Е46-31-1 | ПРОБИВКА БОРОЗД В КИРПИЧНЫХ СТЕНАХ ПЛОЩАДЬЮ СЕЧЕНИЯ ДО 20 СМ2 | 100 М БОРОЗД | 176.31 | 272.63 | 117.07 |  |  | 448.94 | 15.64 | 8.93
|  | РАЗРЯД=3, МЕЖР.КОЭФФ.=0.8599 ОХРиОПР=81.86%, План=52.34% | 0.6 | 105.79 | 163.58 | 70.24 |  |  | 269.37 | 9.38 | 5.36
61 | Е46-33-5 | ЗАДЕЛКА ОТВЕРСТИЙ, ГНЕЗД И БОРОЗД В СТЕНАХ И ПЕРЕГОРОДКАХ БЕТОННЫХ ПЛОЩАДЬЮ ДО 0,1 М2 | М3 ЗАДЕЛКИ | 979.57 | 11.14 | 7.33 | 242.34 | 19.08 | 1252.13 | 81.58 | 0.65
|  | РАЗРЯД=3.4, МЕЖР.КОЭФФ.=0.9159 ОХРиОПР=81.86%, План=52.34% | 0.00048 | 0.47 | 0.01 |  | 0.12 | 0.01 | 0.61 | 0.04
62 | Е46-29-1 | ПРОБИВКА В КИРПИЧНЫХ СТЕНАХ ГНЕЗД РАЗМЕРОМ ДО 130 Х 130 ММ | 100 ШТ. | 442.81 | 763.56 | 327.88 |  |  | 1206.37 | 39.28 | 25.01
|  | РАЗРЯД=3, МЕЖР.КОЭФФ.=0.8599 ОХРиОПР=81.86%, План=52.34% | 0.09 | 39.85 | 68.72 | 29.51 |  |  | 108.57 | 3.54 | 2.25
|  | ИТОГО ПО РАЗДЕЛУ 00000/34031 |  | 440 | 429 | 184 | 17 | 1 | 887 | 36.52 | 14.04
|  | ОХР и ОПР | [6 empty] | 473
|  | ПЛАНОВАЯ ПРИБЫЛЬ | [6 empty] | 307
|  | ИТОГО С ОХР/ОПР И ПЛАНОВОЙ ПРИБЫЛЬЮ | [6 empty] | 1667
|  | ИТОГО ПО Строительные работы (ремонт) |  | 270 | 429 | 184 | 7711 | 410 | 8820 | 23.99 | 14.04
|  | ОХРиОПР = 81.86% | [6 empty] | 372
|  | План.приб. = 52.34% | [6 empty] | 238
|  | ИТОГО | [6 empty] | 9430
|  | ИТОГО ПО Электромонтажные работы (рем) |  | 3724 | 518 | 235 | 6875 | 368 | 11485 | 291.05 | 17.29
|  | ОХРиОПР = 59.57% | [6 empty] | 2358
|  | План.приб. = 40.54% | [6 empty] | 1605
|  | ИТОГО | [6 empty] | 15448
|  | ИТОГО ПО Монтаж оборудования (ремонт) |  | 12 |  |  | 1 |  | 13 | 0.88
|  | ОХРиОПР = 38.44% | [6 empty] | 5
|  | План.приб. = 37.3% | [6 empty] | 5
|  | ИТОГО | [6 empty] | 23
|  | ИТОГО |  | 4006 | 947 | 419 | 14587 | 778 | 20318 | 315.92 | 31.33
|  | ОХР и ОПР | [6 empty] | 2735
|  | ПЛАНОВАЯ ПРИБЫЛЬ | [6 empty] | 1848
|  | СРЕДНИЙ РАЗРЯД РАБОЧИХ | [6 empty] | 3.7
|  | ВСЕГО | [6 empty] | 24901
В ТОМ ЧИСЛЕ:
|  | СТРОИТЕЛЬНЫЕ РАБОТЫ | [6 empty] | 15374
|  | ЗАРАБОТНАЯ ПЛАТА | [6 empty] | 343
|  | ЭКСПЛУАТАЦИЯ МАШИН И МЕХАНИЗМОВ | [6 empty] | 429
|  | В Т.Ч. ЗАРАБОТНАЯ ПЛАТА МАШИНИСТОВ | [6 empty] | 184
|  | МАТЕРИАЛЫ, ИЗДЕЛИЯ, КОНСТРУКЦИИ | [6 empty] | 13867
|  | ТРАНСПОРТ | [6 empty] | 735
|  | ОХР И ОПР | [6 empty] | 416
|  | ПЛАНОВАЯ ПРИБЫЛЬ | [6 empty] | 268
|  | МОНТАЖНЫЕ РАБОТЫ | [6 empty] | 4943
|  | ЗАРАБОТНАЯ ПЛАТА | [6 empty] | 3663
|  | ЭКСПЛУАТАЦИЯ МАШИН И МЕХАНИЗМОВ | [6 empty] | 517
|  | В Т.Ч. ЗАРАБОТНАЯ ПЛАТА МАШИНИСТОВ | [6 empty] | 234
|  | МАТЕРИАЛЫ, ИЗДЕЛИЯ, КОНСТРУКЦИИ | [6 empty] | 720
|  | ТРАНСПОРТ | [6 empty] | 43
|  | ОХР И ОПР | [6 empty] | 2319
|  | ПЛАНОВАЯ ПРИБЫЛЬ | [6 empty] | 1579
|  | ОБОРУДОВАНИЕ ПОДРЯДЧИКА |  |  |  |  | 1162 | 23 | 1185
|  | ВСЕГО С ПРОЧИМИ И ОБОРУДОВАНИЕМ | [6 empty] | 26086
|  | ЗАТРАТЫ ТРУДА (ЧЕЛ-Ч) | [6 empty] | 315.92
|  | ЗАТРАТЫ ТРУДА МАШИНИСТОВ (МАШ-Ч) | [6 empty] | 31.33
|  | ВСЕГО СТРОИТЕЛЬНЫХ И ИНЫХ СПЕЦИАЛЬНЫХ МОНТАЖНЫХ РАБОТ С УЧЕТОМ | [6 empty] | 24901
ТЕНДЕРА [24901+0+0+0]
|  | ЗАТРАТЫ, СВЯЗАННЫЕ С ОТЧИСЛЕНИЯМИ НА СОЦИАЛЬНОЕ СТРАХОВАНИЕ | [6 empty] | 1505
[((4006+419)*(34/100)) * ((100-0)/100)]
|  | В Т.Ч. НЕИНДЕКСИРУЕМЫЕ ЗАТРАТЫ НА СОЦСТРАХ ПО ПОСТАНОВЛЕНИЮ МАиС О | [6 empty] | 1
ПЕРЕСЧЕТЕ З/П [1505-(((4006+419-0-0)*(34/100)) * ((100-0)/100))]
|  | ИТОГО ПРОЧИЕ ЗАТРАТЫ [0+1505+0+0+0+0+0+0] | [6 empty] | 1505
|  | ИТОГО СТРОИТЕЛЬНЫХ И ИНЫХ СПЕЦИАЛЬНЫХ МОНТАЖНЫХ РАБОТ [24901+1505+0] | [6 empty] | 26406
Составил
|  | (должность служащего) | (подпись) |  | (инициалы, фамилия)
Проверил
|  | (должность служащего) | (подпись) |  | (инициалы, фамилия)

## id=1385 ВР-1
Наименование объекта: «ПЛАН ПОДГОТОВКИ ПОМЕЩЕНИЙ РЕНТГЕНКАБИНЕТОВ УЧРЕЖДЕНИЯ ЗДРАВООХРАНЕНИЯ «17-Я
ГОРОДСКАЯ КЛИНИЧЕСКАЯ ПОЛИКЛИНИКА»»
Код объекта: 103-24
Наименование здания, сооружения: ОБЩЕСТРОИТЕЛЬНЫЕ РАБОТЫ
Шифр здания, сооружения:
Комплект чертежей: 103.24-ЭМ
ВЕДОМОСТЬ РЕСУРСОВ №1
на ЭЛЕКТРОСНАБЖЕНИЕ
Составлена в ценах на |  | 01.11.2024
(дата разработки)
№ п/п | Код | Наименование ресурса | Единица измерения | Количество | Стоимость ресурса, бел. руб.
[5 empty] | за единицу измерения | общая (гр.5 х гр.6)
1 | 2 | 3 | 4 | 5 | 6 | 7
1 | С1-1 | ЗАТРАТЫ ТРУДА РАБОЧИХ | ЧЕЛ-Ч. | 315.92
2 | С1-3 | ЗАТРАТЫ ТРУДА МАШИНИСТОВ | ЧЕЛ-Ч. | 31.33
3 | М400002 | АВТОМОБИЛЬ БОРТОВОЙ, ГРУЗОПОДЪЕМНОСТЬЮ ДО 8 Т | МАШ.-Ч | 1.4592 | 34.77 | 50.74
4 | М031801 | ВЫШКИ ТЕЛЕСКОПИЧЕСКИЕ 0,35 Т | МАШ.-Ч | 0.864 | 54.97 | 47.49
5 | М331615 | ДРЕЛИ ЭЛЕКТРИЧЕСКИЕ | МАШ.-Ч | 0.108 | 0.28 | 0.03
6 | М050102 | КОМПРЕССОРЫ ПЕРЕДВИЖНЫЕ С ДВИГАТЕЛЕМ ВНУТРЕННЕГО СГОРАНИЯ ДАВЛЕНИЕМ ДО 686 КПА (7АТМ) 5 М3/МИН | МАШ.-Ч | 14.0389 | 30.02 | 421.45
7 | М021141 | КРАНЫ НА АВТОМОБИЛЬНОМ ХОДУ ПРИ РАБОТЕ НА ДРУГИХ ВИДАХ СТРОИТЕЛЬСТВА, 10 Т | МАШ.-Ч | 0.5665 | 43.66 | 24.73
8 | М021104 | КРАНЫ НА АВТОМОБИЛЬНОМ ХОДУ ПРИ РАБОТЕ НА МОНТАЖЕ ТЕХНОЛОГИЧЕСКОГО ОБОРУДОВАНИЯ, 16 Т | МАШ.-Ч | 2.3834 | 52.95 | 126.2
9 | М030402 | ЛЕБЕДКИ ЭЛЕКТРИЧЕСКИЕ ТЯГОВЫМ УСИЛИЕМ ДО 12,26 (1,25) КН (Т) | МАШ.-Ч | 1.0665 | 1.02 | 1.09
10 | М030401 | ЛЕБЕДКИ ЭЛЕКТРИЧЕСКИЕ ТЯГОВЫМ УСИЛИЕМ ДО 5,79 (0,59) КН (Т) | МАШ.-Ч | 0.00011 | 0.66
11 | М330301 | МАШИНЫ ШЛИФОВАЛЬНЫЕ ЭЛЕКТРИЧЕСКИЕ | МАШ.-Ч | 3.324 | 0.77 | 2.56
12 | М330805 | МОЛОТКИ ПРИ РАБОТЕ ОТ ПЕРЕДВИЖНЫХ КОМПРЕССОРНЫХ СТАНЦИЙ ОТБОЙНЫЕ ПНЕВМАТИЧЕСКИЕ (БЕЗ УЧЕТА СТОИМОСТИ СЖАТОГО ВОЗДУХА) | МАШ.-Ч | 14.0389 | 0.51 | 7.16
13 | М331451 | ПЕРФОРАТОРЫ ЭЛЕКТРИЧЕСКИЕ | МАШ.-Ч | 38.5403 | 0.72 | 27.75
14 | М030902 | ПОДЪЕМНИКИ ГИДРАВЛИЧЕСКИЕ, ВЫСОТОЙ ПОДЪЕМА 10 М | МАШ.-Ч | 7.692 | 16.27 | 125.15
15 | М171402 | ПОЛУАВТОМАТ МОНТАЖНЫЙ РАНЦЕВЫЙ ПРМ-4 С ПРИСТАВКОЙ ПВ400 | МАШ.-Ч | 1.1138 | 11.38 | 12.68
16 | М350451 | ПРЕСС ГИДРАВЛИЧЕСКИЙ С ЭЛЕКТРОПРИВОДОМ | МАШ.-Ч | 0.6 | 0.32 | 0.19
17 | М010201 | ПРИЦЕПЫ ТРАКТОРНЫЕ 2 Т | МАШ.-Ч | 1.1716 | 1.16 | 1.36
18 | М331617 | СРЕДСТВА МАЛОЙ МЕХАНИЗАЦИИ | МАШ.-Ч | 0.034872 | 16.91 | 0.59
19 | М331002 | СТАНКИ СВЕРЛИЛЬНЫЕ | МАШ.-Ч | 0.54936 | 0.54 | 0.3
20 | М010410 | ТРАКТОРЫ НА ПНЕВМОКОЛЕСНОМ ХОДУ ПРИ РАБОТЕ НА ДРУГИХ ВИДАХ СТРОИТЕЛЬСТВА, 59 (80) КВТ (Л. С.) | МАШ.-Ч | 1.1716 | 34.88 | 40.87
21 | М040502 | УСТАНОВКИ ДЛЯ СВАРКИ РУЧНОЙ ДУГОВОЙ (ПОСТОЯННОГО ТОКА) | МАШ.-Ч | 3.63 | 3.69 | 13.39
22 | М351201 | ШИНОТРУБОГИБ | МАШ.-Ч | 3.1349 | 12.42 | 38.94
23 | М134041 | ШУРУПОВЕРТ | МАШ.-Ч | 5.2055 | 0.73 | 3.8
24 | М331620 | ЭЛЕКТРОПАЯЛЬНИК | МАШ.-Ч | 0.036 | 0.42 | 0.02
25 | 5/30-30-1-6-3/35 | АВТОМАТИЧЕСКИЙ ВЫКЛЮЧАТЕЛЬ 3P 25А (С) 4,5КА ВА 47-29 | ШТ. | 1 | 5.38 | 5.38
26 | 5/30-30-1-6-3/42-2 | АВТОМАТИЧЕСКИЙ ВЫКЛЮЧАТЕЛЬ ВА57-31-С-80А | ШТ. | 1 | 197.54 | 197.54
27 | 1/10-135-20/20 | АРГОН ГАЗООБРАЗНЫЙ, ВЫСШИЙ СОРТ | М3 | 0.1302 | 5.9 | 0.77
28 | 4/1-4-10-20-10/30 | БЕТОН ТЯЖЕЛЫЙ С КРУПНОСТЬЮ ЗАПОЛНИТЕЛЯ 10 ММ И МЕНЕЕ, КЛАССА В7,5 | М3 | 0.000499 | 109.41 | 0.05
29 | 5/20-30-5/2 | БИРКА МАРКИРОВОЧНАЯ У134 | 100 ШТ. | 0.26057 | 7.06 | 1.84
30 | 5/20-30-5/3 | БИРКА МАРКИРОВОЧНАЯ У153 У3,5 | 1000 ШТ. | 0.004 | 20.42 | 0.08
31 | 1/10-240-10-10/131 | БОЛТЫ СТРОИТЕЛЬНЫЕ | Т | 0.006643 | 6375.1 | 42.35
32 | 1/10-110-50-5/365 | БРУСКИ ОБРЕЗНЫЕ ХВОЙНЫХ ПОРОД ДЛИНОЙ 4-6,5 М, ШИРИНОЙ 75-150 ММ, ТОЛЩИНОЙ 40-75 ММ, 3 СОРТА | М3 | 0.000101 | 345.16 | 0.03
33 | 1/10-160-20/15 | ВЕТОШЬ | КГ | 0.022059 | 2.22 | 0.05
34 | 1/10-280-20/40 | ВОДА | М3 | 0.000192 | 1.45
35 | 5/20-30-4/2 | ВТУЛКА В22 УХЛ2 | 100 ШТ. | 0.1008 | 13 | 1.31
36 | 5/20-30-4/3 | ВТУЛКА В28 УХЛ2 | 100 ШТ. | 0.33627 | 23.23 | 7.81
37 | 5/30-30-4-1-1/70 | ВЫКЛЮЧАТЕЛЬ ОДНОКЛАВИШНЫЙ СКРЫТОЙ УСТАНОВКИ С1 10-801 | ШТ | 1 | 4.23 | 4.23
38 | 1/10-230-55-5/22 | ВЯЖУЩЕЕ ГИПСОВОЕ МАРКИ Г-4 НОРМАЛЬНОТВЕРДЕЮЩЕЕ (Б), СРЕДНЕГО ПОМОЛА (II) (ФАСОВАННОЕ) | Т | 0.00048 | 423.89 | 0.2
39 | 1/10-240-20/1 | ГАЙКИ СТРОИТЕЛЬНЫЕ | Т | 0.001898 | 4129.35 | 7.84
40 | 1/10-240-25-41/15 | ГВОЗДИ СТРОИТЕЛЬНЫЕ ОЦИНКОВАННЫЕ | КГ | 0.002832 | 4 | 0.01
41 | 1/10-110-50-20/765 | ДОСКИ НЕОБРЕЗНЫЕ ХВОЙНЫХ ПОРОД ДЛИНОЙ 4-6,5 М, ТОЛЩИНОЙ 32, 40 ММ, 4 СОРТА | М3 | 8.6e-05 | 180.4 | 0.02
42 | 5/90-10/4 | ДЮБЕЛЬ МОНТАЖНЫЙ У658 | 10 ШТ. | 64.8787 | 0.9 | 58.39
43 | 5/90-10/2 | ДЮБЕЛЬ МОНТАЖНЫЙ У661 У3 | 10 ШТ. | 20.864 | 7.5 | 156.48
44 | 1/10-240-30-30/354 | ДЮБЕЛЬ-ГВОЗДЬ МОНТАЖНЫЙ 6 Х 40 ММ | 100 ШТ. | 0.04 | 3.44 | 0.14
45 | 5/20-40-3/1 | ЗАГЛУШКА У469 | 10 ШТ. | 0.56 | 13 | 7.28
46 | 5/70-10-1-2-1/П1 | ИЗВЕЩАТЕЛЬ ОХРАННЫЙ МАГНИТОКОНТАКТНЫЙ ИО-101-9 (СОМК-1) П.872 | ШТ. | 1 | 6.06 | 6.06
47 | 5/20-999/128 | ИЗДЕЛИЯ ДЛЯ ПРОКЛАДКИ КАБЕЛЬНЫХ СЕТЕЙ (СРЕДНЯЯ ЦЕНА ПО ГРУППЕ), ОПРЕД. - 12 | ШТ. | 100 | 23.32 | 2332
48 | 1/10-235-20/681 | ИЗОЛЕНТА ПВХ (РАЗМЕРОМ 15 ММХ20 М) | М2 | 1.9535 | 5.41 | 10.57
49 | 5/10-10-70-1/14 | КАБЕЛЬ МОНТАЖНЫЙ МАРКИ МКЭШ С МЕДНЫМИ ЖИЛАМИ, С ИЗОЛЯЦИЕЙ И ОБОЛОЧКОЙ ИЗ ПОЛИВИНИЛХЛОРИДНОГО ПЛАСТИКАТА, С ЭКРАНОМ, С ЧИСЛОМ ЖИЛ И СЕЧЕНИЕМ 2 Х 0,75 ММ2 | 1000 М | 0.028 | 1329.8 | 37.23
50 | 5/10-10-70-1/21 | КАБЕЛЬ МОНТАЖНЫЙ МАРКИ МКЭШ С МЕДНЫМИ ЖИЛАМИ, С ИЗОЛЯЦИЕЙ И ОБОЛОЧКОЙ ИЗ ПОЛИВИНИЛХЛОРИДНОГО ПЛАСТИКАТА, С ЭКРАНОМ, С ЧИСЛОМ ЖИЛ И СЕЧЕНИЕМ 2 Х 1,0 ММ2 | 1000 М | 0.037 | 1644.93 | 60.86
51 | 5/10-10-10-10-1/88 | КАБЕЛЬ СИЛОВОЙ МАРКИ ВВГНГ (А)-LS 5 Х 50-0,66 С МЕДНЫМИ ЖИЛАМИ, ИЗОЛЯЦИЯ И ОБОЛОЧКА ИЗ ПОЛИВИНИЛХЛОРИДНОГО ПЛАСТИКАТА, НЕ РАСПРОСТРАНЯЮЩИЙ ГОРЕНИЕ ПО КАТЕГОРИИ (А) С НИЗКИМ ДЫМО- И ГАЗОВЫДЕЛЕНИЕМ, БЕЗ ЗАЩИТНОГО ПОКРОВА, С ПЯТЬЮ ЖИЛАМИ СЕЧЕНИЕМ 50 ММ2, НА НАПРЯЖЕНИЕ 0,66 КВ | 1000 М | 0.086 | 82331.7 | 7080.53
52 | 5/10-10-10-10-1/7 | КАБЕЛЬ СИЛОВОЙ МАРКИ ВВГНГ-LS 2 Х 1,5-0,66 С МЕДНЫМИ ЖИЛАМИ, ИЗОЛЯЦИЯ И ОБОЛОЧКА ИЗ ПОЛИВИНИЛХЛОРИДНОГО ПЛАСТИКАТА, НЕ РАСПРОСТРАНЯЮЩИЙ ГОРЕНИЕ, С НИЗКИМ ДЫМО- И ГАЗОВЫДЕЛЕНИЕМ, БЕЗ ЗАЩИТНОГО ПОКРОВА, С ДВУМЯ ЖИЛАМИ СЕЧЕНИЕМ 1,5 ММ2, НА НАПРЯЖЕНИЕ 0,66 КВ | 1000 М | 0.033 | 1632.19 | 53.86
53 | 5/10-10-10-10-1/14 | КАБЕЛЬ СИЛОВОЙ МАРКИ ВВГНГ-LS 3 Х 1,5-0,66 С МЕДНЫМИ ЖИЛАМИ, ИЗОЛЯЦИЯ И ОБОЛОЧКА ИЗ ПОЛИВИНИЛХЛОРИДНОГО ПЛАСТИКАТА, НЕ РАСПРОСТРАНЯЮЩИЙ ГОРЕНИЕ, С НИЗКИМ ДЫМО- И ГАЗОВЫДЕЛЕНИЕМ, БЕЗ ЗАЩИТНОГО ПОКРОВА, С ТРЕМЯ ЖИЛАМИ СЕЧЕНИЕМ 1,5 ММ2, НА НАПРЯЖЕНИЕ 0,66 КВ | 1000 М | 0.142 | 2095.02 | 297.49
54 | 5/10-10-10-10-1/16 | КАБЕЛЬ СИЛОВОЙ МАРКИ ВВГНГ-LS 3 Х 4-0,66 С МЕДНЫМИ ЖИЛАМИ, ИЗОЛЯЦИЯ И ОБОЛОЧКА ИЗ ПОЛИВИНИЛХЛОРИДНОГО ПЛАСТИКАТА, НЕ РАСПРОСТРАНЯЮЩИЙ ГОРЕНИЕ, С НИЗКИМ ДЫМО- И ГАЗОВЫДЕЛЕНИЕМ, БЕЗ ЗАЩИТНОГО ПОКРОВА, С ТРЕМЯ ЖИЛАМИ СЕЧЕНИЕМ 4 ММ2, НА НАПРЯЖЕНИЕ 0,66 КВ | 1000 М | 0.015 | 4331.5 | 64.97
55 | 5/10-10-10-10-1/31 | КАБЕЛЬ СИЛОВОЙ МАРКИ ВВГНГ-LS 5 Х 2,5-0,66 С МЕДНЫМИ ЖИЛАМИ, ИЗОЛЯЦИЯ И ОБОЛОЧКА ИЗ ПОЛИВИНИЛХЛОРИДНОГО ПЛАСТИКАТА, НЕ РАСПРОСТРАНЯЮЩИЙ ГОРЕНИЕ, С НИЗКИМ ДЫМО- И ГАЗОВЫДЕЛЕНИЕМ, БЕЗ ЗАЩИТНОГО ПОКРОВА, С ПЯТЬЮ ЖИЛАМИ СЕЧЕНИЕМ 2,5 ММ2, НА НАПРЯЖЕНИЕ 0,66 КВ | 1000 М | 0.022 | 4772.74 | 105
56 | 5/10-10-10-10-1/32 | КАБЕЛЬ СИЛОВОЙ МАРКИ ВВГНГ-LS 5 Х 4-0,66 С МЕДНЫМИ ЖИЛАМИ, ИЗОЛЯЦИЯ И ОБОЛОЧКА ИЗ ПОЛИВИНИЛХЛОРИДНОГО ПЛАСТИКАТА, НЕ РАСПРОСТРАНЯЮЩИЙ ГОРЕНИЕ, С НИЗКИМ ДЫМО- И ГАЗОВЫДЕЛЕНИЕМ, БЕЗ ЗАЩИТНОГО ПОКРОВА, С ПЯТЬЮ ЖИЛАМИ СЕЧЕНИЕМ 4 ММ2, НА НАПРЯЖЕНИЕ 0,66 КВ | 1000 М | 0.084 | 7410.24 | 622.46
57 | 5/10-10-10-10-1/85 | КАБЕЛЬ СИЛОВОЙ МАРКИ КВВГНГ (А)-LS 5 Х 16-0,66 С МЕДНЫМИ ЖИЛАМИ, ИЗОЛЯЦИЯ И ОБОЛОЧКА ИЗ ПОЛИВИНИЛХЛОРИДНОГО ПЛАСТИКАТА, НЕ РАСПРОСТРАНЯЮЩИЙ ГОРЕНИЕ ПО КАТЕГОРИИ (А) С НИЗКИМ ДЫМО- И ГАЗОВЫДЕЛЕНИЕМ, БЕЗ ЗАЩИТНОГО ПОКРОВА, С ПЯТЬЮ ЖИЛАМИ СЕЧЕНИЕМ 16 ММ2, НА НАПРЯЖЕНИЕ 0,66 КВ | 1000 М | 0.019 | 26123.43 | 496.35
58 | 1/10-230-35/105 | КЛЕЙ ВК-11 | КГ | 0.112 | 211.84 | 23.73
59 | 5/20-30-3/2 | КНОПКА К227 УХЛ2 | 1000 ШТ. | 0.050441 | 100 | 5.04
60 | 5/20-20-1/15-1 | КОРОБ ЭЛЕКТРОТЕХНИЧЕСКИЙ ИЗ ПВХ ПРЯМОЙ 120 Х 80 ММ П.1225 | М | 34 | 27.99 | 951.66
61 | 5/20-40-4/5 | КОРОБКА МОНТАЖНАЯ ОТКРЫТОЙ УСТАНОВКИ ДЛЯ РАЗВОДКИ ПРОВОДОВ КМ-209 | ШТ. | 8 | 2.08 | 16.64
62 | 5/20-40-4/3 | КОРОБКА МОНТАЖНАЯ СКРЫТОЙ УСТАНОВКИ ПОД РОЗЕТКИ И ВЫКЛЮЧАТЕЛИ К-207 | ШТ. | 20 | 0.42 | 8.4
63 | 1/10-230-40-20/127 | КРАСКА МАСЛЯНАЯ МА-15, СУРИК ЖЕЛЕЗНЫЙ | Т | 1.6e-05 | 4359.55 | 0.07
64 | 1/10-230-40-20/136 | КРАСКА МАСЛЯНАЯ МА-15, СУРИК ЖЕЛЕЗНЫЙ | КГ | 0.152 | 4.45 | 0.68
65 | 1/10-180-20/57 | КРУГИ ШЛИФОВАЛЬНЫЕ ДЛЯ СПЕЦИАЛЬНЫХ МОНТАЖНЫХ РАБОТ 5П 180 Х 6 Х 22 | ШТ. | 0.952 | 3.34 | 3.18
66 | 5/30-30-4-1-5/П1 | КРЫШКА ЮЛИГ.735212.215 П.7857 ОТ 20092024 | ШТ | 3 | 1 | 3
67 | 5/20-10-1/151 | КРЫШКА ЛОТКА КАБЕЛЬНОГО ШИРИНОЙ 100 ММ ИЗ СТАЛИ S=0,55 ММ (ЦИНКОВАНИЕ ПО МЕТОДУ СЕНДЗИМИРА) | М | 50 | 3.61 | 180.5
68 | 5/30-30-4-1-5/П4 | КРЫШКА ЮЛИГ.735212.297 П2125 ОТ 12092024 | ШТ | 2 | 1.21 | 2.42
69 | 1/10-230-45-5/186 | ЛАК НИТРОЦЕЛЛЮЛОЗНЫЙ МЕБЕЛЬНЫЙ НЦ-218 | КГ | 0.02 | 10.54 | 0.21
70 | 5/30-30-4-4-1/П1 | ЛАМПЫ НАКАЛИВАНИЯ 25W/220V Е14 | ШТ | 2 | 1.51 | 3.02
71 | 5/30-40-2/21 | ЛЕНТА ЛИПКАЯ ИЗОЛЯЦИОННАЯ НА ПОЛИКАСИНОВОМ КОМПАУНДЕ МАРКИ ЛСЭПЛ, ШИРИНОЙ 20-30 ММ, ТОЛЩИНОЙ 0,14 - 0,19 ММ | КГ | 0.0748 | 53.66 | 4.01
72 | 5/20-30-3/42 | ЛЕНТА ЛМ-5 УХЛ2 | 100 М | 0.10088 | 36.03 | 3.63
73 | 5/20-10-1/31 | ЛОТОК КАБЕЛЬНЫЙ НЕПЕРФОРИРОВАННЫЙ 50 Х 100, ОЦИНКОВАННЫЙ ГОРЯЧИМ СПОСОБОМ, ИЗ СТАЛИ ТОЛЩИНОЙ 0,55 ММ | М | 50 | 5.83 | 291.5
74 | 5/50-50-5/1 | МЕДЬ ДЛЯ ПРИСАДКИ | КГ | 0.0126 | 156.96 | 1.98
75 | 5/20-30-1-2/10 | НАКОНЕЧНИК ТМ 16-8-6 ГЛУХОЙ НОМИНАЛЬНЫМ СЕЧЕНИЕМ 16 ММ2, С ОТВЕРСТИЕМ ПОД КОНТАКТНЫЙ СТЕРЖЕНЬ ДИАМЕТРОМ 8 ММ, С ВНУТРЕННИМ ДИАМЕТРОМ ХВОСТИКА 6 ММ, ИЗГОТОВЛЕННЫЙ ИЗ МЕДИ, БЕЗ ПОКРЫТИЯ | ШТ. | 20 | 1.01 | 20.2
76 | 5/20-30-1-2/17 | НАКОНЕЧНИК ТМ 50-8-11 ГЛУХОЙ НОМИНАЛЬНЫМ СЕЧЕНИЕМ 50 ММ2, С ОТВЕРСТИЕМ ПОД КОНТАКТНЫЙ СТЕРЖЕНЬ ДИАМЕТРОМ 8 ММ, С ВНУТРЕННИМ ДИАМЕТРОМ ХВОСТИКА 11 ММ, ИЗГОТОВЛЕННЫЙ ИЗ МЕДИ, БЕЗ ПОКРЫТИЯ | ШТ. | 10 | 2.58 | 25.8
77 | 1/55-50-30/20 | ПАСТА КВАРЦЕВАЗЕЛИНОВАЯ | КГ | 0.16912 | 29 | 4.9
78 | 5/20-40-2/1 | ПАТРУБОК ВВОДНОЙ У476 У3 | 10 ШТ. | 1.008 | 30 | 30.24
79 | 5/20-30-2/1 | ПЕРЕМЫЧКА ГИБКАЯ ПГС-35-560 У2,5 | ШТ. | 2 | 7.28 | 14.56
80 | 5/20-30-3/40 | ПОЛОСКА К404 И ПРЯЖКА К407 ДЛЯ КРЕПЛЕНИЯ ПРОВОДОВ | 100 ШТ. | 1.9536 | 75.83 | 148.14
81 | 5/50-70-2/2 | ПРИПОЙ ОЛОВЯННО-СВИНЦОВЫЙ БЕССУРЬМЯНИСТЫЙ В ЧУШКАХ, МАРКИ ПОС61 | Т | 4e-06 | 80050 | 0.32
82 | 5/10-20-60-2/22 | ПРОВОД СИЛОВОЙ МАРКИ ПВ3 С МЕДНОЙ ЖИЛОЙ, С ПОЛИВИНИЛХЛОРИДНОЙ ИЗОЛЯЦИЕЙ, ПОВЫШЕННОЙ ГИБКОСТИ, СЕЧЕНИЕМ 10 ММ2, НА НАПРЯЖЕНИЕ 0,45 КВ | 1000 М | 0.022 | 4050.43 | 89.11
83 | 5/10-20-60-2/23 | ПРОВОД СИЛОВОЙ МАРКИ ПВ3 С МЕДНОЙ ЖИЛОЙ, С ПОЛИВИНИЛХЛОРИДНОЙ ИЗОЛЯЦИЕЙ, ПОВЫШЕННОЙ ГИБКОСТИ, СЕЧЕНИЕМ 16 ММ2, НА НАПРЯЖЕНИЕ 0,45 КВ | 1000 М | 0.02 | 5151.64 | 103.03
84 | 5/10-20-60-2/20 | ПРОВОД СИЛОВОЙ МАРКИ ПВ3 С МЕДНОЙ ЖИЛОЙ, С ПОЛИВИНИЛХЛОРИДНОЙ ИЗОЛЯЦИЕЙ, ПОВЫШЕННОЙ ГИБКОСТИ, СЕЧЕНИЕМ 4 ММ2, НА НАПРЯЖЕНИЕ 0,45 КВ | 1000 М | 0.02 | 1698.96 | 33.98
85 | 5/10-20-60-2/21 | ПРОВОД СИЛОВОЙ МАРКИ ПВ3 С МЕДНОЙ ЖИЛОЙ, С ПОЛИВИНИЛХЛОРИДНОЙ ИЗОЛЯЦИЕЙ, ПОВЫШЕННОЙ ГИБКОСТИ, СЕЧЕНИЕМ 6 ММ2, НА НАПРЯЖЕНИЕ 0,45 КВ | 1000 М | 0.03 | 2565.63 | 76.97
86 | 1/10-260-210-1/82 | ПРОВОЛОКА СТАЛЬНАЯ НИЗКОУГЛЕРОДИСТАЯ ОБЩЕГО НАЗНАЧЕНИЯ ТЕРМИЧЕСКИ ОБРАБОТАННАЯ, ОЦИНКОВАННАЯ, ДИАМЕТРОМ 2 ММ | КГ | 1.176 | 4.97 | 5.84
87 | 1/10-260-30-35/1 | ПРОКАТ ГОРЯЧЕКАТАНЫЙ ПОЛОСОВОЙ ИЗ СТАЛИ УГЛЕРОДИСТОЙ ОБЫКНОВЕННОГО КАЧЕСТВА МАРКИ СТ3СП, СТ3ПС, ОЦИНКОВАННЫЙ СЕЧЕНИЕМ 25 Х 4 | Т | 0.03402 | 4420.94 | 150.4
88 | 5/50-40-1/2 | ПРУТОК ИЗ АЛЮМИНИЯ МАРКИ АД1, БЕЗ ТЕРМИЧЕСКОЙ ОБРАБОТКИ, КРУГЛОГО СЕЧЕНИЯ, ДИАМЕТРОМ 8-10 ММ, НОРМАЛЬНОЙ ТОЧНОСТИ ИЗГОТОВЛЕНИЯ | Т | 2.5e-05 | 16430 | 0.41
89 | 1/10-230-50-15/39 | РАСТВОРИТЕЛЬ ДЛЯ ЛАКОКРАСОЧНЫХ МАТЕРИАЛОВ МАРКИ 646 | КГ | 0.08 | 5.02 | 0.4
90 | 5/30-30-4-1-2-2/П6 | РОЗЕТКА ЗАЗЕМЛЕНИЯ РЗ-01 | ШТ | 8 | 54.72 | 437.76
91 | 5/30-30-4-1-2-2/П5 | РОЗЕТКА РС16-317 П.11196 | ШТ | 3 | 7.72 | 23.16
92 | 1/10-170-10/165 | СВЕРЛА С SDS PLUS ХВОСТОВИКОМ (НАКОНЕЧНИК ИЗ ТВЕРДОСПЛАВНОЙ СТАЛИ) (ПО БЕТОНУ), ДИАМЕТРОМ 10-12 ММ, ДЛИНОЙ 110-165 ММ | ШТ. | 1.0472 | 7.54 | 7.9
93 | 1/10-170-10/115 | СВЕРЛА С SDS PLUS ХВОСТОВИКОМ (НАКОНЕЧНИК ИЗ ТВЕРДОСПЛАВНОЙ СТАЛИ) (ПО БЕТОНУ), ДИАМЕТРОМ 5-10 ММ, ДЛИНОЙ 210 (215) ММ | ШТ. | 0.02 | 5.03 | 0.1
94 | 1/10-170-10/135 | СВЕРЛА С SDS PLUS ХВОСТОВИКОМ (НАКОНЕЧНИК ИЗ ТВЕРДОСПЛАВНОЙ СТАЛИ) (ПО БЕТОНУ), ДИАМЕТРОМ 8-10 ММ, ДЛИНОЙ 260 (265) ММ | ШТ. | 5.3121 | 7.65 | 40.64
95 | 5/30-30-4-3-1-1/40 | СВЕТИЛЬНИКИ С ЛАМПАМИ НАКАЛИВАНИЯ НББ 05-25 | ШТ | 2 | 6 | 12
96 | 5/20-30-3/20 | СКОБА К 142 У2 | 10 ШТ. | 5.6 | 7.49 | 41.94
97 | 5/20-30-3/28 | СКОБА К1157 У3 | 1000 ШТ. | 0.056 | 750 | 42
98 | 1/10-80-30/50 | ТАЛЬК ТЕХНИЧЕСКИЙ МОЛОТЫЙ | Т | 0.000529 | 2530 | 1.34
99 | 5/20-20-3-2/2 | ТРУБА ГОФРИРОВАННАЯ ПВХ ЛЕГКОГО ТИПА С ЗОНДОМ, ДИАМЕТРОМ 20 ММ | М | 56 | 0.34 | 19.04
100 | 5/20-20-3-4/10 | ТРУБКА МАРКИ ТВ-40 ВНУТРЕННИМ ДИАМЕТРОМ 5 ММ | КГ | 0.1376 | 48.06 | 6.61
101 | 5/30-30-4-1-2-2/28/П1 | УЗЕЛ РОЗЕТКИ С ЗАЗЕМЛЯЮЩИМ КОНТАКТОМ РС16-525 | ШТ. | 16 | 3.4 | 54.4
102 | 5/50-70-4/4 | ФЛЮС ВАМИ ДЛЯ ПАЙКИ И СВАРКИ АЛЮМИНИЯ И АЛЮМИНИЕВЫХ СПЛАВОВ | КГ | 0.042 | 120 | 5.04
103 | 1/10-240-50-16/2 | ШАЙБЫ СТРОИТЕЛЬНЫЕ | КГ | 0.94896 | 5.9 | 5.6
104 | 1/10-180-20/113 | ШКУРКА ШЛИФОВАЛЬНАЯ НА БУМАЖНОЙ ОСНОВЕ ВОДОСТОЙКАЯ | М2 | 0.055686 | 4.65 | 0.26
105 | 1/10-140-40/100 | ЭЛЕКТРОДЫ ТИПА Э42А ДИАМЕТРОМ 4 ММ | Т | 0.00215 | 7500 | 16.13
106 | 1/10-230-45-10/165 | ЭМАЛЬ ПЕНТАФТАЛЕВАЯ ПФ-115, СЕРАЯ | КГ | 1.3308 | 7.44 | 9.9
ОБОРУДОВАНИЕ:
107 | 23-54-11 | ШКАФ РАСПРЕДЕЛИТЕЛЬНЫЙ ПР85-ЭЛ-В-3-100АIP41.УХЛ3 (AQ1) | ШТ | 1 | 690 | 690
108 | ОБ-78-24-11 | ШКАФ РАСПРЕДЕЛИТЕЛЬНЫЙ ПР85-ЭЛ-В-3-63А-IP31.У3(ЩС-1) | ШТ | 1 | 472 | 472
Составил
|  | (должность служащего) | (подпись) | (инициалы, фамилия)
Проверил
|  | (должность служащего) | (подпись) | (инициалы, фамилия)

## id=1385 ВО-1
НАИМЕНОВАНИЕ ОБЪЕКТА: «ПЛАН ПОДГОТОВКИ ПОМЕЩЕНИЙ РЕНТГЕНКАБИНЕТОВ УЧРЕЖДЕНИЯ ЗДРАВООХРАНЕНИЯ «17-Я
ГОРОДСКАЯ КЛИНИЧЕСКАЯ ПОЛИКЛИНИКА»»
КОД ОБЪЕКТА: 103-24
НАИМЕНОВАНИЕ ЗДАНИЯ, СООРУЖЕНИЯ: ОБЩЕСТРОИТЕЛЬНЫЕ РАБОТЫ
ШИФР ЗДАНИЯ, СООРУЖЕНИЯ:
КОМПЛЕКТ ЧЕРТЕЖЕЙ: 103.24-ЭМ
ВЕДОМОСТЬ ОБЪЕМОВ И СТОИМОСТИ РАБОТ №1
(НОРМЫ 2022 г.)
на ЭЛЕКТРОСНАБЖЕНИЕ
Составлена в ценах на |  | 01/11/2024
Код ПТМ | Наименование ПТМ | Объем | Стоимость
|  | Ед. изм. | З/плата | ЭМиМ | Материалы | Оборудование | ОХР и ОПР | Прочие | Всего
|  |  | трудоемкость чел.ч | в т.ч. з/п | Трансп. затраты | Трансп. затраты | План. Прибыль
1 | 2 | 3 | 4 | 5 | 6 | 7 | 8 | 9 | 10
00000/34020 | ЗДАНИЕ - ИНЖЕНЕРНОЕ ОБЕСПЕЧЕНИЕ. Другое. Силовое электрооборудование ЭО |  | 183 | 34 | 264 | 1162 | 112 |  | 1870
|  | ШТ | 13.06 | 9 | 15 | 23 | 77
00000/34020 | ЗДАНИЕ - ИНЖЕНЕРНОЕ ОБЕСПЕЧЕНИЕ. Другое. Силовое электрооборудование ЭО |  | 3299 | 477 | 14306 |  | 2099 |  | 22372
|  | ШТ | 259.52 | 224 | 763 |  | 1428
00000/34010 | ЗДАНИЕ - ИНЖЕНЕРНОЕ ОБЕСПЕЧЕНИЕ. Другое. Электроосвещение ЭО. ДЕМОНТАЖ |  | 84 | 7 |  |  | 52 |  | 178
|  | ШТ | 6.82 | 2 |  |  | 35
00000/34031 | ЗДАНИЕ - ИНЖЕНЕРНОЕ ОБЕСПЕЧЕНИЕ. Другое. Электротехнические установки ЭО. Электроснабжение |  | 440 | 429 | 17 |  | 473 |  | 1667
|  | М | 36.52 | 184 | 1 |  | 307
| ИТОГО |  | 4006 | 947 | 14587 | 1162 | 2735 |  | 26086
|  |  | 315.92 | 419 | 778 | 23 | 1848
Составил
Проверил

## id=1386 ЛС(э)-2
УТВЕРЖДАЮ
[5 empty] | (должность) |  | (подпись) | (инициалы, фамилия)
" " ____________________ 20_____ г.
Наименование объекта: «ПЛАН ПОДГОТОВКИ ПОМЕЩЕНИЙ РЕНТГЕНКАБИНЕТОВ УЧРЕЖДЕНИЯ ЗДРАВООХРАНЕНИЯ «17-Я ГОРОДСКАЯ
КЛИНИЧЕСКАЯ ПОЛИКЛИНИКА»»
Код объекта: 103-24
Наименование здания, сооружения: ОБЩЕСТРОИТЕЛЬНЫЕ РАБОТЫ
Шифр здания, сооружения:
Комплект чертежей: 103.24-ЭО
|  |  | ЛОКАЛЬНАЯ СМЕТА № | 2
(ЛОКАЛЬНЫЙ СМЕТНЫЙ РАСЧЕТ)
на ЭЛЕКТРООСВЕЩЕНИЕ
Составлена в ценах на 01.11.2024 | [5 empty] | Стоимость | 7.131 тыс. бел. руб.
№ п/п | Обоснование | Наименование работ, ресурсов, расходов | Единица измерения | Стоимость единицы измерения/всего, белорусских рублей | [5 empty] | Трудозатраты (чел-ч.)
|  |  |  | заработная плата | эксплуатация машин и механизмов |  | материалы, изделия, конструк-ции (оборудова-ние, мебель) | транс-порт | общая стоимость | рабочих | машини-стов
|  |  | количество |  | всего | в т.ч. з/п
1 | 2 | 3 | 4 | 5 | 6 | 7 | 8 | 9 | 10 | 11 | 12
Чел.ч.= 13.11 руб/ч; Дата: на 1-ое Ноября 2024г.; Методика: Ремонт; Зона: 3, Район: Минск, База НРР 2022г.
| 00000/34010 | ЗДАНИЕ - ИНЖЕНЕРНОЕ ОБЕСПЕЧЕНИЕ. Другое. Электроосвещение ЭО
1 | Ц8-146-1 | КАБЕЛИ ДО 35 КВ, ПРОКЛАДЫВАЕМЫЕ С КРЕПЛЕНИЕМ НАКЛАДНЫМИ СКОБАМИ, МАССА 1 М ДО 0,5 КГ | 100 М КАБЕЛЯ | 222.12 | 378.36 | 107.16 | 272.83 | 18.51 | 891.82 | 16.44 | 6.77
[5 empty] | К=1.2 | К=1.2
|  | РАЗРЯД=4.3, МЕЖР.КОЭФФ.=1.0306 ОХРиОПР=59.57%, План=40.54% Ктруд=1.2, Ктруд.маш=1.2 | 0.10784 | 23.95 | 40.8 | 11.56 | 29.42 | 2 | 96.17 | 1.77 | 0.73
2 | 5/10-10-10-10-1/21/1 | Кабель ВВГнг(А)-LS 4х1.5 ОК (N PE) 0.66кВ | 1000 М |  |  |  | 3070 |  | 3070
|  |  | 0.02 |  |  |  | 61.4 |  | 61.4
3 | 5/10-10-10-10-1/14 | КАБЕЛЬ СИЛОВОЙ МАРКИ ВВГНГ-LS 3 Х 1,5-0,66 С МЕДНЫМИ ЖИЛАМИ, ИЗОЛЯЦИЯ И ОБОЛОЧКА ИЗ ПОЛИВИНИЛХЛОРИДНОГО ПЛАСТИКАТА, НЕ РАСПРОСТРАНЯЮЩИЙ ГОРЕНИЕ, С НИЗКИМ ДЫМО- И ГАЗОВЫДЕЛЕНИЕМ, БЕЗ ЗАЩИТНОГО ПОКРОВА, С ТРЕМЯ ЖИЛАМИ СЕЧЕНИЕМ 1,5 ММ2, НА НАПРЯЖЕНИЕ 0,66 КВ | 1000 М |  |  |  | 2095.02 | 111.46 | 2206.48
|  |  | 0.078 |  |  |  | 163.41 | 8.69 | 172.1
4 | 5/10-10-10-10-1/7 | КАБЕЛЬ СИЛОВОЙ МАРКИ ВВГНГ-LS 2 Х 1,5-0,66 С МЕДНЫМИ ЖИЛАМИ, ИЗОЛЯЦИЯ И ОБОЛОЧКА ИЗ ПОЛИВИНИЛХЛОРИДНОГО ПЛАСТИКАТА, НЕ РАСПРОСТРАНЯЮЩИЙ ГОРЕНИЕ, С НИЗКИМ ДЫМО- И ГАЗОВЫДЕЛЕНИЕМ, БЕЗ ЗАЩИТНОГО ПОКРОВА, С ДВУМЯ ЖИЛАМИ СЕЧЕНИЕМ 1,5 ММ2, НА НАПРЯЖЕНИЕ 0,66 КВ | 1000 М |  |  |  | 1632.19 | 86.83 | 1719.02
|  |  | 0.012 |  |  |  | 19.59 | 1.04 | 20.63
|  | ИТОГО ПО РАЗДЕЛУ 00000/34010 |  | 24 | 41 | 12 | 274 | 12 | 351 | 1.77 | 0.73
|  | ОХР и ОПР | [6 empty] | 21
|  | ПЛАНОВАЯ ПРИБЫЛЬ | [6 empty] | 14
|  | ИТОГО С ОХР/ОПР И ПЛАНОВОЙ ПРИБЫЛЬЮ | [6 empty] | 386
| 00000/34032 | ЗДАНИЕ - ИНЖЕНЕРНОЕ ОБЕСПЕЧЕНИЕ. Другое. Электротехнические установки ЭО. Электротехнические установки
5 | Ц8-591-502 | ВЫКЛЮЧАТЕЛЬ ДВУХКЛАВИШНЫЙ УТОПЛЕННОГО ТИПА ПРИ СКРЫТОЙ ПРОВОДКЕ С КРЕПЛЕНИЕМ НА РАСПОРНЫЙ ДЮБЕЛЬ | 100 ШТ. | 537.15 | 7.72 | 1.49 | 37.17 | 2.21 | 584.25 | 38.99 | 0.1
[5 empty] | К=1.2 | К=1.2
|  | РАЗРЯД=4.5, МЕЖР.КОЭФФ.=1.0509 ОХРиОПР=59.57%, План=40.54% Ктруд=1.2, Ктруд.маш=1.2 | 0.03 | 16.11 | 0.23 | 0.04 | 1.12 | 0.07 | 17.53 | 1.17
6 | Ц8-591-202 | ВЫКЛЮЧАТЕЛЬ ОДНОКЛАВИШНЫЙ УТОПЛЕННОГО ТИПА ПРИ СКРЫТОЙ ПРОВОДКЕ С КРЕПЛЕНИЕМ НА РАСПОРНЫЙ ДЮБЕЛЬ | 100 ШТ. | 535.17 | 7.72 | 1.49 | 43.07 | 2.52 | 588.48 | 38.84 | 0.1
[5 empty] | К=1.2 | К=1.2
|  | РАЗРЯД=4.5, МЕЖР.КОЭФФ.=1.0509 ОХРиОПР=59.57%, План=40.54% Ктруд=1.2, Ктруд.маш=1.2 | 0.03 | 16.06 | 0.23 | 0.04 | 1.29 | 0.08 | 17.66 | 1.17
7 | 5/30-30-4-1-1/П2 | ВЫКЛЮЧАТЕЛЬ ОДНОКЛАВИШНЫЙ СКРЫТОЙ УСТАНОВКИ С1 10-801 | ШТ |  |  |  | 6.89 | 0.37 | 7.26
|  |  | 3 |  |  |  | 20.67 | 1.11 | 21.78
8 | 5/30-30-4-1-1/П1 | ВЫКЛЮЧАТЕЛЬ ДВУХКЛАВИШНЫЙ С510-803 | ШТ |  |  |  | 9.79 | 0.52 | 10.31
|  |  | 3 |  |  |  | 29.37 | 1.56 | 30.93
9 | Ц10-708-2 | КОРОБКИ ОТВЕТВИТЕЛЬНЫЕ: ПО КИРПИЧНОМУ ОСНОВАНИЮ | КОРОБКА | 12.85 | 0.04 |  | 1.41 | 0.08 | 14.38 | 0.92
[5 empty] | К=1.2 | К=1.2
|  | РАЗРЯД=4.6, МЕЖР.КОЭФФ.=1.0611 ОХРиОПР=38.44%, План=37.3% Ктруд=1.2, Ктруд.маш=1.2 | 28 | 359.8 | 1.12 |  | 39.48 | 2.24 | 402.64 | 25.76
10 | 5/20-40-4/3 | КОРОБКА МОНТАЖНАЯ СКРЫТОЙ УСТАНОВКИ ПОД РОЗЕТКИ И ВЫКЛЮЧАТЕЛИ К-207 | ШТ. |  |  |  | 0.42 | 0.02 | 0.44
|  |  | 6 |  |  |  | 2.52 | 0.12 | 2.64
11 | 5/20-40-4/4 | КОРОБКА МОНТАЖНАЯ ОТКРЫТОЙ УСТАНОВКИ ДЛЯ РАЗВОДКИ ПРОВОДОВ КМ-208 | ШТ. |  |  |  | 1.54 | 0.08 | 1.62
|  |  | 22 |  |  |  | 33.88 | 1.76 | 35.64
12 | Ц8-607-3 | СВЕТИЛЬНИК С ЛЮМИНЕСЦЕНТНЫМИ ЛАМПАМИ, УСТАНАВЛИВАЕМЫЙ В ПОДВЕСНЫХ ПОТОЛКАХ ТИПА "АРМСТРОНГ", С КРЕПЛЕНИЕМ НА ШПИЛЬКАХ, КОЛИЧЕСТВО ЛАМП 4 | 100 ШТ. | 4081.98 | 19.39 |  | 379.25 | 27.75 | 4508.37 | 311.36
[5 empty] | К=1.2 | К=1.2
|  | РАЗРЯД=4, МЕЖР.КОЭФФ.=1.0 ОХРиОПР=59.57%, План=40.54% Ктруд=1.2, Ктруд.маш=1.2 | 0.1 | 408.2 | 1.94 |  | 37.93 | 2.78 | 450.85 | 31.14
13 | Ц8-607-1 | СВЕТИЛЬНИК С ЛЮМИНЕСЦЕНТНЫМИ ЛАМПАМИ, УСТАНАВЛИВАЕМЫЙ В ПОДВЕСНЫХ ПОТОЛКАХ ТИПА "АРМСТРОНГ", С КРЕПЛЕНИЕМ НА ШПИЛЬКАХ, КОЛИЧЕСТВО ЛАМП 1 | 100 ШТ. | 3314.42 | 19.39 |  | 379.25 | 27.75 | 3740.81 | 252.82
[5 empty] | К=1.2 | К=1.2
|  | РАЗРЯД=4, МЕЖР.КОЭФФ.=1.0 ОХРиОПР=59.57%, План=40.54% Ктруд=1.2, Ктруд.маш=1.2 | 0.2 | 662.88 | 3.88 |  | 75.85 | 5.55 | 748.16 | 50.56
14 | Ц8-607-7 | СВЕТИЛЬНИК С ЛЮМИНЕСЦЕНТНЫМИ ЛАМПАМИ, УСТАНАВЛИВАЕМЫЙ В ПОДВЕСНЫХ ПОТОЛКАХ ТИПА "АРМСТРОНГ": ДОБАВЛЯТЬ ПРИ РАБОТЕ С ПОДМОСТЕЙ | 100 ШТ. | 493.23 |  |  |  |  | 493.23 | 43.75
[5 empty] | К=1.2 | К=1.2
|  | РАЗРЯД=3, МЕЖР.КОЭФФ.=0.8599 ОХРиОПР=59.57%, План=40.54% Ктруд=1.2, Ктруд.маш=1.2 | 0.2 | 98.65 |  |  |  |  | 98.65 | 8.75
15 | 5/30-30-4-3-1-2-3/18 | СВЕТИЛЬНИК С ЛЮМИНЕСЦЕНТНЫМИ ЛАМПАМИ СЕРИИ "АГАТ", ВСТРАИВАЕМЫЙ, ДЛЯ ОБЩЕСТВЕННЫХ ПОМЕЩЕНИЙ ЛВО 12-4 Х 18-712.1 ОП.(КР.) АРТ.10001 | ШТ. |  |  |  | 111.4 | 5.93 | 117.33
|  |  | 8 |  |  |  | 891.2 | 47.44 | 938.64
16 | 5/30-30-4-3-1-2-3/19 | СВЕТИЛЬНИК С ЛЮМИНЕСЦЕНТНЫМИ ЛАМПАМИ СЕРИИ "АГАТ", ВСТРАИВАЕМЫЙ, ДЛЯ ОБЩЕСТВЕННЫХ ПОМЕЩЕНИЙ ЛВО 12-4 Х 18-712.1 А ОП.(КР.) АРТ.12001 | ШТ. |  |  |  | 179.11 | 9.53 | 188.64
|  |  | 2 |  |  |  | 358.22 | 19.06 | 377.28
17 | 5/30-30-4-4-2/24 | ЛАМПА ЛЮМИНЕСЦЕНТНАЯ ЭНЕРГОЭКОНОМИЧНАЯ LFLT18W | ШТ. |  |  |  | 1.65 | 0.09 | 1.74
|  |  | 40 |  |  |  | 66 | 3.6 | 69.6
18 | 5/30-30-4-3-2/30 | СВЕТИЛЬНИКИ СО СВЕТОДИОДНЫМИ ЛАМПАМИ ДВО 12-32 с аккум | ШТ |  |  |  | 157.54 | 8.38 | 165.92
|  |  | 1 |  |  |  | 157.54 | 8.38 | 165.92
19 | 5/30-30-4-3-2/30-1 | СВЕТИЛЬНИКИ СО СВЕТОДИОДНЫМИ ЛАМПАМИ ДВО 12-32 | ШТ |  |  |  | 136.85 | 7.28 | 144.13
|  |  | 8 |  |  |  | 1094.8 | 58.24 | 1153.04
20 | 5/30-30-4-3-2/П28 | СВЕТИЛЬНИК ДВО 12-21-115.05 ОП. WN2 (136) АРТ.100001 П.163 | ШТ |  |  |  | 109.38 | 5.82 | 115.2
|  |  | 1 |  |  |  | 109.38 | 5.82 | 115.2
21 | 5/20-30-3/999124 | МАТЕРИАЛЫ ДЛЯ ПОДВЕСКИ И КРЕПЛЕНИЯ КАБЕЛЕЙ (СРЕДНЯЯ ЦЕНА ПО ГРУППЕ), ОПРЕД. - 12 | ШТ. |  |  |  | 1.87 | 0.1 | 1.97
|  |  | 40 |  |  |  | 74.8 | 4 | 78.8
|  | ИТОГО ПО РАЗДЕЛУ 00000/34032 |  | 1562 | 7 |  | 2994 | 162 | 4725 | 118.55
|  | ОХР и ОПР | [6 empty] | 854
|  | ПЛАНОВАЯ ПРИБЫЛЬ | [6 empty] | 621
|  | ИТОГО С ОХР/ОПР И ПЛАНОВОЙ ПРИБЫЛЬЮ | [6 empty] | 6200
| 00000/34031 | ЗДАНИЕ - ИНЖЕНЕРНОЕ ОБЕСПЕЧЕНИЕ. Другое. Электротехнические установки ЭО. Электроснабжение
22 | Ц8-144-2 | ПРИСОЕДИНЕНИЕ К ЗАЖИМАМ ЖИЛ ПРОВОДОВ ИЛИ КАБЕЛЕЙ, СЕЧЕНИЕ ДО 6 ММ2 | 100 ШТ. | 227.47 |  |  | 17.64 | 1.4 | 246.51 | 16.84
[5 empty] | К=1.2 | К=1.2
|  | РАЗРЯД=4.3, МЕЖР.КОЭФФ.=1.0306 ОХРиОПР=59.57%, План=40.54% Ктруд=1.2, Ктруд.маш=1.2 | 0.03 | 6.82 |  |  | 0.53 | 0.04 | 7.39 | 0.51
23 | Ц8-692-12 | РАЗДЕЛКА В ОКОНЕЧНЫХ УСТРОЙСТВАХ КОНТРОЛЬНОГО КАБЕЛЯ, СУХАЯ, СЕЧЕНИЕ ЖИЛ ДО 6 ММ2, КОЛИЧЕСТВО ЖИЛ ДО 7 | ШТ. | 32.91 |  |  | 0.65 | 0.05 | 33.61 | 2.44
[5 empty] | К=1.2 | К=1.2
|  | РАЗРЯД=4.3, МЕЖР.КОЭФФ.=1.0306 ОХРиОПР=59.57%, План=40.54% Ктруд=1.2, Ктруд.маш=1.2 | 3 | 98.73 |  |  | 1.95 | 0.15 | 100.83 | 7.32
24 | Е46-29-6 | ПРОБИВКА В КИРПИЧНЫХ СТЕНАХ ОТВЕРСТИЙ КРУГЛЫХ ДИАМЕТРОМ ДО 50 ММ ПРИ ТОЛЩИНЕ СТЕН ДО 25 СМ | 100 ШТ. | 621.5 | 981.54 | 421.49 |  |  | 1603.04 | 55.13 | 32.15
|  | РАЗРЯД=3, МЕЖР.КОЭФФ.=0.8599 ОХРиОПР=81.86%, План=52.34% | 0.06 | 37.29 | 58.89 | 25.29 |  |  | 96.18 | 3.31 | 1.93
25 | Е46-31-1 | ПРОБИВКА БОРОЗД В КИРПИЧНЫХ СТЕНАХ ПЛОЩАДЬЮ СЕЧЕНИЯ ДО 20 СМ2 | 100 М БОРОЗД | 176.31 | 272.63 | 117.07 |  |  | 448.94 | 15.64 | 8.93
|  | РАЗРЯД=3, МЕЖР.КОЭФФ.=0.8599 ОХРиОПР=81.86%, План=52.34% | 0.18 | 31.74 | 49.07 | 21.07 |  |  | 80.81 | 2.82 | 1.61
26 | Е46-33-5 | ЗАДЕЛКА ОТВЕРСТИЙ, ГНЕЗД И БОРОЗД В СТЕНАХ И ПЕРЕГОРОДКАХ БЕТОННЫХ ПЛОЩАДЬЮ ДО 0,1 М2 | М3 ЗАДЕЛКИ | 979.57 | 11.14 | 7.33 | 242.34 | 19.08 | 1252.13 | 81.58 | 0.65
|  | РАЗРЯД=3.4, МЕЖР.КОЭФФ.=0.9159 ОХРиОПР=81.86%, План=52.34% | 0.000144 | 0.14 |  |  | 0.03 |  | 0.17 | 0.01
|  | ИТОГО ПО РАЗДЕЛУ 00000/34031 |  | 175 | 108 | 46 | 3 |  | 286 | 13.97 | 3.54
|  | ОХР и ОПР | [6 empty] | 157
|  | ПЛАНОВАЯ ПРИБЫЛЬ | [6 empty] | 103
|  | ИТОГО С ОХР/ОПР И ПЛАНОВОЙ ПРИБЫЛЬЮ | [6 empty] | 546
|  | ИТОГО ПО Строительные работы (ремонт) |  | 69 | 108 | 46 | 109 | 6 | 292 | 6.14 | 3.54
|  | ОХРиОПР = 81.86% | [6 empty] | 95
|  | План.приб. = 52.34% | [6 empty] | 60
|  | ИТОГО | [6 empty] | 447
|  | ИТОГО ПО Электромонтажные работы (рем) |  | 1331 | 47 | 12 | 3085 | 164 | 4627 | 102.39 | 0.73
|  | ОХРиОПР = 59.57% | [6 empty] | 800
|  | План.приб. = 40.54% | [6 empty] | 544
|  | ИТОГО | [6 empty] | 5971
|  | ИТОГО ПО Монтаж оборудования (ремонт) |  | 360 | 1 |  | 76 | 4 | 441 | 25.76
|  | ОХРиОПР = 38.44% | [6 empty] | 138
|  | План.приб. = 37.3% | [6 empty] | 134
|  | ИТОГО | [6 empty] | 713
|  | ИТОГО |  | 1760 | 156 | 58 | 3270 | 174 | 5360 | 134.29 | 4.27
|  | ОХР и ОПР | [6 empty] | 1033
|  | ПЛАНОВАЯ ПРИБЫЛЬ | [6 empty] | 738
|  | СРЕДНИЙ РАЗРЯД РАБОЧИХ | [6 empty] | 3.9
|  | ВСЕГО | [6 empty] | 7131
В ТОМ ЧИСЛЕ:
|  | СТРОИТЕЛЬНЫЕ РАБОТЫ | [6 empty] | 3421
|  | ЗАРАБОТНАЯ ПЛАТА | [6 empty] | 69
|  | ЭКСПЛУАТАЦИЯ МАШИН И МЕХАНИЗМОВ | [6 empty] | 108
|  | В Т.Ч. ЗАРАБОТНАЯ ПЛАТА МАШИНИСТОВ | [6 empty] | 46
|  | МАТЕРИАЛЫ, ИЗДЕЛИЯ, КОНСТРУКЦИИ | [6 empty] | 3083
|  | ТРАНСПОРТ | [6 empty] | 161
|  | ОХР И ОПР | [6 empty] | 95
|  | ПЛАНОВАЯ ПРИБЫЛЬ | [6 empty] | 60
|  | МОНТАЖНЫЕ РАБОТЫ | [6 empty] | 1940
|  | ЗАРАБОТНАЯ ПЛАТА | [6 empty] | 1691
|  | ЭКСПЛУАТАЦИЯ МАШИН И МЕХАНИЗМОВ | [6 empty] | 48
|  | В Т.Ч. ЗАРАБОТНАЯ ПЛАТА МАШИНИСТОВ | [6 empty] | 12
|  | МАТЕРИАЛЫ, ИЗДЕЛИЯ, КОНСТРУКЦИИ | [6 empty] | 188
|  | ТРАНСПОРТ | [6 empty] | 13
|  | ОХР И ОПР | [6 empty] | 938
|  | ПЛАНОВАЯ ПРИБЫЛЬ | [6 empty] | 679
|  | ЗАТРАТЫ ТРУДА (ЧЕЛ-Ч) | [6 empty] | 134.29
|  | ЗАТРАТЫ ТРУДА МАШИНИСТОВ (МАШ-Ч) | [6 empty] | 4.27
|  | ВСЕГО СТРОИТЕЛЬНЫХ И ИНЫХ СПЕЦИАЛЬНЫХ МОНТАЖНЫХ РАБОТ С УЧЕТОМ | [6 empty] | 7131
ТЕНДЕРА [7131+0+0+0]
|  | ЗАТРАТЫ, СВЯЗАННЫЕ С ОТЧИСЛЕНИЯМИ НА СОЦИАЛЬНОЕ СТРАХОВАНИЕ | [6 empty] | 618
[((1760+58)*(34/100)) * ((100-0)/100)]
|  | ИТОГО ПРОЧИЕ ЗАТРАТЫ [0+618+0+0+0+0+0+0] | [6 empty] | 618
|  | ИТОГО СТРОИТЕЛЬНЫХ И ИНЫХ СПЕЦИАЛЬНЫХ МОНТАЖНЫХ РАБОТ [7131+618+0] | [6 empty] | 7749
Составил
|  | (должность служащего) | (подпись) |  | (инициалы, фамилия)
Проверил
|  | (должность служащего) | (подпись) |  | (инициалы, фамилия)

## id=1386 ВР-2
Наименование объекта: «ПЛАН ПОДГОТОВКИ ПОМЕЩЕНИЙ РЕНТГЕНКАБИНЕТОВ УЧРЕЖДЕНИЯ ЗДРАВООХРАНЕНИЯ «17-Я
ГОРОДСКАЯ КЛИНИЧЕСКАЯ ПОЛИКЛИНИКА»»
Код объекта: 103-24
Наименование здания, сооружения: ОБЩЕСТРОИТЕЛЬНЫЕ РАБОТЫ
Шифр здания, сооружения:
Комплект чертежей: 103.24-ЭО
ВЕДОМОСТЬ РЕСУРСОВ №2
на ЭЛЕКТРООСВЕЩЕНИЕ
Составлена в ценах на |  | 01.11.2024
(дата разработки)
№ п/п | Код | Наименование ресурса | Единица измерения | Количество | Стоимость ресурса, бел. руб.
[5 empty] | за единицу измерения | общая (гр.5 х гр.6)
1 | 2 | 3 | 4 | 5 | 6 | 7
1 | С1-1 | ЗАТРАТЫ ТРУДА РАБОЧИХ | ЧЕЛ-Ч. | 134.29
2 | С1-3 | ЗАТРАТЫ ТРУДА МАШИНИСТОВ | ЧЕЛ-Ч. | 4.27
3 | М400002 | АВТОМОБИЛЬ БОРТОВОЙ, ГРУЗОПОДЪЕМНОСТЬЮ ДО 8 Т | МАШ.-Ч | 0.039115 | 34.77 | 1.36
4 | М031801 | ВЫШКИ ТЕЛЕСКОПИЧЕСКИЕ 0,35 Т | МАШ.-Ч | 0.65741 | 54.97 | 36.14
5 | М030203 | ДОМКРАТЫ ГИДРАВЛИЧЕСКИЕ ГРУЗОПОДЪЕМНОСТЬЮ 63 Т | МАШ.-Ч | 0.49306 | 0.79 | 0.39
6 | М331615 | ДРЕЛИ ЭЛЕКТРИЧЕСКИЕ | МАШ.-Ч | 2.016 | 0.28 | 0.56
7 | М050102 | КОМПРЕССОРЫ ПЕРЕДВИЖНЫЕ С ДВИГАТЕЛЕМ ВНУТРЕННЕГО СГОРАНИЯ ДАВЛЕНИЕМ ДО 686 КПА (7АТМ) 5 М3/МИН | МАШ.-Ч | 3.5364 | 30.02 | 106.16
8 | М021104 | КРАНЫ НА АВТОМОБИЛЬНОМ ХОДУ ПРИ РАБОТЕ НА МОНТАЖЕ ТЕХНОЛОГИЧЕСКОГО ОБОРУДОВАНИЯ, 16 Т | МАШ.-Ч | 0.039115 | 52.95 | 2.07
9 | М030402 | ЛЕБЕДКИ ЭЛЕКТРИЧЕСКИЕ ТЯГОВЫМ УСИЛИЕМ ДО 12,26 (1,25) КН (Т) | МАШ.-Ч | 0.49306 | 1.02 | 0.5
10 | М030401 | ЛЕБЕДКИ ЭЛЕКТРИЧЕСКИЕ ТЯГОВЫМ УСИЛИЕМ ДО 5,79 (0,59) КН (Т) | МАШ.-Ч | 3.3e-05 | 0.66
11 | М330302 | МАШИНЫ ШЛИФОВАЛЬНЫЕ УГЛОВЫЕ | МАШ.-Ч | 0.8352 | 0.86 | 0.72
12 | М330805 | МОЛОТКИ ПРИ РАБОТЕ ОТ ПЕРЕДВИЖНЫХ КОМПРЕССОРНЫХ СТАНЦИЙ ОТБОЙНЫЕ ПНЕВМАТИЧЕСКИЕ (БЕЗ УЧЕТА СТОИМОСТИ СЖАТОГО ВОЗДУХА) | МАШ.-Ч | 3.5364 | 0.51 | 1.8
13 | М331451 | ПЕРФОРАТОРЫ ЭЛЕКТРИЧЕСКИЕ | МАШ.-Ч | 1.1556 | 0.72 | 0.83
14 | М330250 | ПИСТОЛЕТ МОНТАЖНЫЙ | МАШ.-Ч | 0.53447 | 1.11 | 0.59
15 | М331617 | СРЕДСТВА МАЛОЙ МЕХАНИЗАЦИИ | МАШ.-Ч | 9.4e-05 | 16.91
16 | М134041 | ШУРУПОВЕРТ | МАШ.-Ч | 0.6192 | 0.73 | 0.45
17 | М331620 | ЭЛЕКТРОПАЯЛЬНИК | МАШ.-Ч | 10.584 | 0.42 | 4.45
18 | 4/1-4-10-20-10/30 | БЕТОН ТЯЖЕЛЫЙ С КРУПНОСТЬЮ ЗАПОЛНИТЕЛЯ 10 ММ И МЕНЕЕ, КЛАССА В7,5 | М3 | 0.00015 | 109.41 | 0.02
19 | 5/20-30-5/2 | БИРКА МАРКИРОВОЧНАЯ У134 | 100 ШТ. | 0.004314 | 7.06 | 0.03
20 | 1/10-240-10-10/131 | БОЛТЫ СТРОИТЕЛЬНЫЕ | Т | 6.3e-05 | 6375.1 | 0.4
21 | 1/10-110-50-5/365 | БРУСКИ ОБРЕЗНЫЕ ХВОЙНЫХ ПОРОД ДЛИНОЙ 4-6,5 М, ШИРИНОЙ 75-150 ММ, ТОЛЩИНОЙ 40-75 ММ, 3 СОРТА | М3 | 3e-05 | 345.16 | 0.01
22 | 5/30-30-4-1-1/П1 | ВЫКЛЮЧАТЕЛЬ ДВУХКЛАВИШНЫЙ С510-803 | ШТ | 3 | 9.79 | 29.37
23 | 5/30-30-4-1-1/П2 | ВЫКЛЮЧАТЕЛЬ ОДНОКЛАВИШНЫЙ СКРЫТОЙ УСТАНОВКИ С1 10-801 | ШТ | 3 | 6.89 | 20.67
24 | 1/10-240-20/1 | ГАЙКИ СТРОИТЕЛЬНЫЕ | Т | 1.8e-05 | 4129.35 | 0.07
25 | 1/10-240-20/10 | ГАЙКИ ШЕСТИГРАННЫЕ ДИАМЕТРОМ РЕЗЬБЫ 6 ММ | Т | 7.5e-05 | 3980 | 0.3
26 | 1/10-240-20/51 | ГАЙКИ ШЕСТИГРАННЫЕ ОЦИНКОВАННЫЕ ДИАМЕТРОМ РЕЗЬБЫ 8 ММ | Т | 0.00075 | 5920.84 | 4.44
27 | 1/10-240-25-41/15 | ГВОЗДИ СТРОИТЕЛЬНЫЕ ОЦИНКОВАННЫЕ | КГ | 0.00085 | 4
28 | 1/10-110-50-20/765 | ДОСКИ НЕОБРЕЗНЫЕ ХВОЙНЫХ ПОРОД ДЛИНОЙ 4-6,5 М, ТОЛЩИНОЙ 32, 40 ММ, 4 СОРТА | М3 | 2.6e-05 | 180.4
29 | 5/90-10/4 | ДЮБЕЛЬ МОНТАЖНЫЙ У658 | 10 ШТ. | 0.612 | 0.9 | 0.55
30 | 1/10-240-30-30/290 | ДЮБЕЛЬ-ГВОЗДЬ ДЛЯ МОНТАЖНОГО ПИСТОЛЕТА 3,7 Х 50 ММ | КГ | 0.16176 | 37.21 | 6.02
31 | 1/10-240-30-30/354 | ДЮБЕЛЬ-ГВОЗДЬ МОНТАЖНЫЙ 6 Х 40 ММ | 100 ШТ. | 0.56 | 3.44 | 1.93
32 | 5/10-10-10-10-1/7 | КАБЕЛЬ СИЛОВОЙ МАРКИ ВВГНГ-LS 2 Х 1,5-0,66 С МЕДНЫМИ ЖИЛАМИ, ИЗОЛЯЦИЯ И ОБОЛОЧКА ИЗ ПОЛИВИНИЛХЛОРИДНОГО ПЛАСТИКАТА, НЕ РАСПРОСТРАНЯЮЩИЙ ГОРЕНИЕ, С НИЗКИМ ДЫМО- И ГАЗОВЫДЕЛЕНИЕМ, БЕЗ ЗАЩИТНОГО ПОКРОВА, С ДВУМЯ ЖИЛАМИ СЕЧЕНИЕМ 1,5 ММ2, НА НАПРЯЖЕНИЕ 0,66 КВ | 1000 М | 0.012 | 1632.19 | 19.59
33 | 5/10-10-10-10-1/14 | КАБЕЛЬ СИЛОВОЙ МАРКИ ВВГНГ-LS 3 Х 1,5-0,66 С МЕДНЫМИ ЖИЛАМИ, ИЗОЛЯЦИЯ И ОБОЛОЧКА ИЗ ПОЛИВИНИЛХЛОРИДНОГО ПЛАСТИКАТА, НЕ РАСПРОСТРАНЯЮЩИЙ ГОРЕНИЕ, С НИЗКИМ ДЫМО- И ГАЗОВЫДЕЛЕНИЕМ, БЕЗ ЗАЩИТНОГО ПОКРОВА, С ТРЕМЯ ЖИЛАМИ СЕЧЕНИЕМ 1,5 ММ2, НА НАПРЯЖЕНИЕ 0,66 КВ | 1000 М | 0.078 | 2095.02 | 163.41
34 | 5/50-70-3/7 | КАНИФОЛЬ СОСНОВАЯ ВЫСШЕГО СОРТА | КГ | 0.15 | 26.6 | 3.99
35 | 5/20-30-3/2 | КНОПКА К227 УХЛ2 | 1000 ШТ. | 0.002243 | 100 | 0.22
36 | 5/20-40-4/4 | КОРОБКА МОНТАЖНАЯ ОТКРЫТОЙ УСТАНОВКИ ДЛЯ РАЗВОДКИ ПРОВОДОВ КМ-208 | ШТ. | 22 | 1.54 | 33.88
37 | 5/20-40-4/3 | КОРОБКА МОНТАЖНАЯ СКРЫТОЙ УСТАНОВКИ ПОД РОЗЕТКИ И ВЫКЛЮЧАТЕЛИ К-207 | ШТ. | 6 | 0.42 | 2.52
38 | 1/10-170-2/50 | КРУГ НА БАКЕЛИТЕ УСИЛЕННОМ ОТРЕЗНОЙ 125 Х 1,6 Х 22 ДЛЯ РЕЗКИ МЕТАЛЛА | ШТ. | 1.5 | 2.04 | 3.06
39 | 5/10-10-10-10-1/21/1 | Кабель ВВГнг(А)-LS 4х1.5 ОК (N PE) 0.66кВ | 1000 М | 0.02 | 3070 | 61.4
40 | 1/55-50-20/35 | ЛАК БИТУМНЫЙ БТ-577 | КГ | 0.31059 | 16.27 | 5.05
41 | 5/30-30-4-4-2/24 | ЛАМПА ЛЮМИНЕСЦЕНТНАЯ ЭНЕРГОЭКОНОМИЧНАЯ LFLT18W | ШТ. | 40 | 1.65 | 66
42 | 5/20-30-3/43 | ЛЕНТА К226 | 100 М | 0.002642 | 26.18 | 0.07
43 | 1/10-235-20/737 | ЛЕНТА КИПЕРНАЯ ШИРИНОЙ 25 ММ | М | 4.5 | 0.4 | 1.8
44 | 5/30-40-2/21 | ЛЕНТА ЛИПКАЯ ИЗОЛЯЦИОННАЯ НА ПОЛИКАСИНОВОМ КОМПАУНДЕ МАРКИ ЛСЭПЛ, ШИРИНОЙ 20-30 ММ, ТОЛЩИНОЙ 0,14 - 0,19 ММ | КГ | 0.0033 | 53.66 | 0.18
45 | 5/50-30-3/2 | ЛИСТ НОРМАЛЬНОЙ ТОЧНОСТИ ИЗГОТОВЛЕНИЯ, ТОЛЩИНОЙ 1 ММ, ИЗ СВИНЦА МАРКИ С1 | Т | 0.000173 | 7500 | 1.3
46 | 5/20-30-3/999124 | МАТЕРИАЛЫ ДЛЯ ПОДВЕСКИ И КРЕПЛЕНИЯ КАБЕЛЕЙ (СРЕДНЯЯ ЦЕНА ПО ГРУППЕ), ОПРЕД. - 12 | ШТ. | 40 | 1.87 | 74.8
47 | 1/10-235-3/83 | НИТКИ СУРОВЫЕ | КГ | 0.009 | 16.72 | 0.15
48 | 1/10-170-50/5 | ПАТРОН СТРОИТЕЛЬНЫЙ Д-4 | 1000 ШТ. | 0.026745 | 197.6 | 5.28
49 | 5/50-70-2/2 | ПРИПОЙ ОЛОВЯННО-СВИНЦОВЫЙ БЕССУРЬМЯНИСТЫЙ В ЧУШКАХ, МАРКИ ПОС61 | Т | 0.000598 | 80050 | 47.87
50 | 5/50-70-2/13 | ПРИПОЙ ОЛОВЯННО-СВИНЦОВЫЙ МАЛОСУРЬМЯНИСТЫЙ, МАРКИ ПОССУ 40-0,5 | Т | 5.4e-05 | 58509.3 | 3.16
51 | 5/10-20-60-2/19 | ПРОВОД СИЛОВОЙ МАРКИ ПВ3 С МЕДНОЙ ЖИЛОЙ, С ПОЛИВИНИЛХЛОРИДНОЙ ИЗОЛЯЦИЕЙ, ПОВЫШЕННОЙ ГИБКОСТИ, СЕЧЕНИЕМ 2,5 ММ2, НА НАПРЯЖЕНИЕ 0,45 КВ | 1000 М | 0.0105 | 1061.7 | 11.15
52 | 1/10-260-210-1/82 | ПРОВОЛОКА СТАЛЬНАЯ НИЗКОУГЛЕРОДИСТАЯ ОБЩЕГО НАЗНАЧЕНИЯ ТЕРМИЧЕСКИ ОБРАБОТАННАЯ, ОЦИНКОВАННАЯ, ДИАМЕТРОМ 2 ММ | КГ | 0.010784 | 4.97 | 0.05
53 | 1/10-170-10/165 | СВЕРЛА С SDS PLUS ХВОСТОВИКОМ (НАКОНЕЧНИК ИЗ ТВЕРДОСПЛАВНОЙ СТАЛИ) (ПО БЕТОНУ), ДИАМЕТРОМ 10-12 ММ, ДЛИНОЙ 110-165 ММ | ШТ. | 1.5 | 7.54 | 11.31
54 | 1/10-170-10/115 | СВЕРЛА С SDS PLUS ХВОСТОВИКОМ (НАКОНЕЧНИК ИЗ ТВЕРДОСПЛАВНОЙ СТАЛИ) (ПО БЕТОНУ), ДИАМЕТРОМ 5-10 ММ, ДЛИНОЙ 210 (215) ММ | ШТ. | 0.28 | 5.03 | 1.41
55 | 1/10-170-10/135 | СВЕРЛА С SDS PLUS ХВОСТОВИКОМ (НАКОНЕЧНИК ИЗ ТВЕРДОСПЛАВНОЙ СТАЛИ) (ПО БЕТОНУ), ДИАМЕТРОМ 8-10 ММ, ДЛИНОЙ 260 (265) ММ | ШТ. | 0.0612 | 7.65 | 0.47
56 | 1/10-170-10/15 | СВЕРЛА СПИРАЛЬНЫЕ С ЦИЛИНДРИЧЕСКИМ ХВОСТОВИКОМ, ДЛИННАЯ СЕРИЯ (ПО МЕТАЛЛУ), ДИАМЕТРОМ 4,3-5,3 ММ | ШТ. | 0.3 | 0.4 | 0.12
57 | 5/30-30-4-3-2/П28 | СВЕТИЛЬНИК ДВО 12-21-115.05 ОП. WN2 (136) АРТ.100001 П.163 | ШТ | 1 | 109.38 | 109.38
58 | 5/30-30-4-3-1-2-3/19 | СВЕТИЛЬНИК С ЛЮМИНЕСЦЕНТНЫМИ ЛАМПАМИ СЕРИИ "АГАТ", ВСТРАИВАЕМЫЙ, ДЛЯ ОБЩЕСТВЕННЫХ ПОМЕЩЕНИЙ ЛВО 12-4 Х 18-712.1 А ОП.(КР.) АРТ.12001 | ШТ. | 2 | 179.11 | 358.22
59 | 5/30-30-4-3-1-2-3/18 | СВЕТИЛЬНИК С ЛЮМИНЕСЦЕНТНЫМИ ЛАМПАМИ СЕРИИ "АГАТ", ВСТРАИВАЕМЫЙ, ДЛЯ ОБЩЕСТВЕННЫХ ПОМЕЩЕНИЙ ЛВО 12-4 Х 18-712.1 ОП.(КР.) АРТ.10001 | ШТ. | 8 | 111.4 | 891.2
60 | 5/30-30-4-3-2/30-1 | СВЕТИЛЬНИКИ СО СВЕТОДИОДНЫМИ ЛАМПАМИ ДВО 12-32 | ШТ | 8 | 136.85 | 1094.8
61 | 5/30-30-4-3-2/30 | СВЕТИЛЬНИКИ СО СВЕТОДИОДНЫМИ ЛАМПАМИ ДВО 12-32 с аккум | ШТ | 1 | 157.54 | 157.54
62 | 5/20-30-3/20 | СКОБА К 142 У2 | 10 ШТ. | 1.1 | 7.49 | 8.24
63 | 5/20-20-3-4/10 | ТРУБКА МАРКИ ТВ-40 ВНУТРЕННИМ ДИАМЕТРОМ 5 ММ | КГ | 0.02912 | 48.06 | 1.4
64 | 1/10-240-50-16/7 | ШАЙБА ОЦИНКОВАННАЯ ДИАМЕТРОМ 5 ММ | Т | 4.2e-05 | 8065.02 | 0.34
65 | 1/10-240-50-16/10 | ШАЙБА ОЦИНКОВАННАЯ ДИАМЕТРОМ 8 ММ | Т | 0.000279 | 7447.22 | 2.08
66 | 1/10-240-50-16/2 | ШАЙБЫ СТРОИТЕЛЬНЫЕ | КГ | 0.009 | 5.9 | 0.05
67 | 1/10-240-50-10/17 | ШПИЛЬКИ ОЦИНКОВАННЫЕ СТЯЖНЫЕ ДИАМЕТРОМ 10 ММ | Т | 0.018 | 3610 | 64.98
Составил
|  | (должность служащего) | (подпись) | (инициалы, фамилия)
Проверил
|  | (должность служащего) | (подпись) | (инициалы, фамилия)

## id=1386 ВО-2
НАИМЕНОВАНИЕ ОБЪЕКТА: «ПЛАН ПОДГОТОВКИ ПОМЕЩЕНИЙ РЕНТГЕНКАБИНЕТОВ УЧРЕЖДЕНИЯ ЗДРАВООХРАНЕНИЯ «17-Я
ГОРОДСКАЯ КЛИНИЧЕСКАЯ ПОЛИКЛИНИКА»»
КОД ОБЪЕКТА: 103-24
НАИМЕНОВАНИЕ ЗДАНИЯ, СООРУЖЕНИЯ: ОБЩЕСТРОИТЕЛЬНЫЕ РАБОТЫ
ШИФР ЗДАНИЯ, СООРУЖЕНИЯ:
КОМПЛЕКТ ЧЕРТЕЖЕЙ: 103.24-ЭО
ВЕДОМОСТЬ ОБЪЕМОВ И СТОИМОСТИ РАБОТ №2
(НОРМЫ 2022 г.)
на ЭЛЕКТРООСВЕЩЕНИЕ
Составлена в ценах на |  | 01/11/2024
Код ПТМ | Наименование ПТМ | Объем | Стоимость
|  | Ед. изм. | З/плата | ЭМиМ | Материалы | Оборудование | ОХР и ОПР | Прочие | Всего
|  |  | трудоемкость чел.ч | в т.ч. з/п | Трансп. затраты | Трансп. затраты | План. Прибыль
1 | 2 | 3 | 4 | 5 | 6 | 7 | 8 | 9 | 10
00000/34010 | ЗДАНИЕ - ИНЖЕНЕРНОЕ ОБЕСПЕЧЕНИЕ. Другое. Электроосвещение ЭО |  | 24 | 41 | 274 |  | 21 |  | 386
|  | М | 1.77 | 12 | 12 |  | 14
00000/34032 | ЗДАНИЕ - ИНЖЕНЕРНОЕ ОБЕСПЕЧЕНИЕ. Другое. Электротехнические установки ЭО. Электротехнические установки |  | 1562 | 7 | 2994 |  | 854 |  | 6200
|  | ШТ | 118.55 |  | 162 |  | 621
00000/34031 | ЗДАНИЕ - ИНЖЕНЕРНОЕ ОБЕСПЕЧЕНИЕ. Другое. Электротехнические установки ЭО. Электроснабжение |  | 175 | 108 | 3 |  | 157 |  | 546
|  | М | 13.97 | 46 |  |  | 103
| ИТОГО |  | 1760 | 156 | 3270 |  | 1033 |  | 7131
|  |  | 134.29 | 58 | 174 |  | 738
Составил
Проверил

## id=1387 ЛС(э)-3
УТВЕРЖДАЮ
[5 empty] | (должность) |  | (подпись) | (инициалы, фамилия)
" " ____________________ 20_____ г.
Наименование объекта: «ПЛАН ПОДГОТОВКИ ПОМЕЩЕНИЙ РЕНТГЕНКАБИНЕТОВ УЧРЕЖДЕНИЯ ЗДРАВООХРАНЕНИЯ «17-Я ГОРОДСКАЯ
КЛИНИЧЕСКАЯ ПОЛИКЛИНИКА»»
Код объекта: 103-24
Наименование здания, сооружения: ОБЩЕСТРОИТЕЛЬНЫЕ РАБОТЫ
Шифр здания, сооружения:
Комплект чертежей: 103.24-АР
|  |  | ЛОКАЛЬНАЯ СМЕТА № | 3
(ЛОКАЛЬНЫЙ СМЕТНЫЙ РАСЧЕТ)
на АРХИТЕКТУРНЫЕ РЕШЕНИЯ
Составлена в ценах на 01.11.2024 | [5 empty] | Стоимость | 164.663 тыс. бел. руб.
№ п/п | Обоснование | Наименование работ, ресурсов, расходов | Единица измерения | Стоимость единицы измерения/всего, белорусских рублей | [5 empty] | Трудозатраты (чел-ч.)
|  |  |  | заработная плата | эксплуатация машин и механизмов |  | материалы, изделия, конструк-ции (оборудова-ние, мебель) | транс-порт | общая стоимость | рабочих | машини-стов
|  |  | количество |  | всего | в т.ч. з/п
1 | 2 | 3 | 4 | 5 | 6 | 7 | 8 | 9 | 10 | 11 | 12
Чел.ч.= 13.11 руб/ч; Дата: на 1-ое Ноября 2024г.; Методика: Ремонт; Зона: 3, Район: Минск, База НРР 2022г.
| 00000/24020 | ЗДАНИЕ - СТРОИТЕЛЬНАЯ ЧАСТЬ. Внутренние стены. Отделочные работы
1 | Е57-2-5 | РАЗБОРКА ПОКРЫТИЙ ПОЛОВ ИЗ ЛИНОЛЕУМА И РЕЛИНА | 100 М2 РАЗБИРАЕМОГО ПОКРЫТИЯ | 154.08 | 6.49 | 4.33 |  |  | 160.57 | 13.67 | 0.38
[5 empty] | К=1.2 | К=1.2
|  | РАЗРЯД=3, МЕЖР.КОЭФФ.=0.8599 ОХРиОПР=81.86%, План=52.34% Ктруд=1.2, Ктруд.маш=1.2 | 0.612 | 94.3 | 3.97 | 2.65 |  |  | 98.27 | 8.37 | 0.23
2 | Е57-2-7 | РАЗБОРКА ПОКРЫТИЙ ПОЛОВ ИЗ КЕРАМИЧЕСКИХ ПЛИТОК | 100 М2 РАЗБИРАЕМОГО ПОКРЫТИЯ | 1022.14 | 22.73 | 15.14 |  |  | 1044.87 | 83.84 | 1.34
[5 empty] | К=1.2 | К=1.2
|  | РАЗРЯД=3.5, МЕЖР.КОЭФФ.=0.9299 ОХРиОПР=81.86%, План=52.34% Ктруд=1.2, Ктруд.маш=1.2 | 0.282 | 288.24 | 6.41 | 4.27 |  |  | 294.65 | 23.64 | 0.38
3 | Е57-2-12 | РАЗБОРКА ПОКРЫТИЙ ПОЛОВ ИЗ ДРЕВЕСНОВОЛОКНИСТЫХ ПЛИТ | 100 М2 РАЗБИРАЕМОГО ПОКРЫТИЯ | 150.02 | 3.44 | 2.3 |  |  | 153.46 | 13.31 | 0.2
[5 empty] | К=1.2 | К=1.2
|  | РАЗРЯД=3, МЕЖР.КОЭФФ.=0.8599 ОХРиОПР=81.86%, План=52.34% Ктруд=1.2, Ктруд.маш=1.2 | 0.612 | 91.81 | 2.11 | 1.41 |  |  | 93.92 | 8.15 | 0.12
4 | Е57-2-8 | РАЗБОРКА ПОКРЫТИЙ ЦЕМЕНТНЫХ ПОЛОВ | 100 М2 РАЗБИРАЕМОГО ПОКРЫТИЯ | 1626.77 | 151.73 | 75.86 |  |  | 1778.5 | 133.44 | 6.16
[5 empty] | К=1.2 | К=1.2
|  | РАЗРЯД=3.5, МЕЖР.КОЭФФ.=0.9299 ОХРиОПР=81.86%, План=52.34% Ктруд=1.2, Ктруд.маш=1.2 | 1.383 | 2249.82 | 209.84 | 104.91 |  |  | 2459.66 | 184.55 | 8.52
5 | Е34-65-13 | ДЕМОНТАЖ ЭКРАНИРОВАНИЯ ПОМЕЩЕНИЙ ЛИСТАМИ СТАЛЬНЫМИ, ТОЛЩИНОЙ 1,5 ММ: ПОЛОВ | М2 | 11.54 | 0.9 | 0.53 |  |  | 12.44 | 0.87 | 0.05
[5 empty] | К=0.3*1.2 | К=0.3*1.2 | К=0 | К=0
|  | РАЗРЯД=4.1, МЕЖР.КОЭФФ.=1.0102 ОХРиОПР=81.86%, План=52.34% Ктруд=0.3*1.2, Ктруд.маш=0.3*1.2 | 48.9 | 564.31 | 44.01 | 25.92 |  |  | 608.32 | 42.54 | 2.45
6 | Е57-3-1 | РАЗБОРКА ДЕРЕВЯННЫХ ПЛИНТУСОВ И ИЗ ПЛАСТМАССОВЫХ МАТЕРИАЛОВ | 100 М РАЗБИРАЕМОГО ПЛИНТУСА | 39.23 |  |  |  |  | 39.23 | 3.48
[5 empty] | К=1.2 | К=1.2
|  | РАЗРЯД=3, МЕЖР.КОЭФФ.=0.8599 ОХРиОПР=81.86%, План=52.34% Ктруд=1.2, Ктруд.маш=1.2 | 0.457 | 17.93 |  |  |  |  | 17.93 | 1.59
7 | Е9-356-3 | ДЕМОНТАЖ ДВЕРНЫХ БЛОКОВ ИЗ АЛЮМИНИЕВЫХ СПЛАВОВ ВО ВНУТРЕННИХ ДВЕРНЫХ ПРОЕМАХ В КИРПИЧНЫХ СТЕНАХ И ПЕРЕГОРОДКАХ С КРЕПЛЕНИЕМ ДЮБЕЛЯМИ, ПРИ ПЛОЩАДИ ПРОЕМА ДО 3 М2 | 100 М2 ПРОЕМОВ | 595.55 | 14.79 |  |  |  | 610.34 | 48.85
[5 empty] | К=0.3*1.2 | К=0.3*1.2 | К=0 | К=0
|  | РАЗРЯД=3.5, МЕЖР.КОЭФФ.=0.9299 ОХРиОПР=57.16%, План=67.42% Ктруд=0.3*1.2, Ктруд.маш=0.3*1.2 | 0.0518 | 30.85 | 0.77 |  |  |  | 31.62 | 2.53
8 | Е9-76-1 | ДЕМОНТАЖ ОКОННЫХ БЛОКОВ ИЗ ЛЕГКИХ МЕТАЛЛОКОНСТРУКЦИЙ | 100 М2 | 316.26 | 946.8 | 227.03 |  |  | 1263.06 | 24.12 | 15.57
[5 empty] | К=0.3*1.2 | К=0.3*1.2 | К=0 | К=0
|  | РАЗРЯД=4, МЕЖР.КОЭФФ.=1.0 ОХРиОПР=57.16%, План=67.42% Ктруд=0.3*1.2, Ктруд.маш=0.3*1.2 | 0.0045 | 1.42 | 4.26 | 1.02 |  |  | 5.68 | 0.11 | 0.07
9 | Е10-100-4 | ДЕМОНТАЖ ОКОН ИЗ ПВХ СО СТЕКЛОПАКЕТАМИ В ПРОЕМЫ КИРПИЧНЫХ СТЕН ПРИ ПЛОЩАДИ ИЗДЕЛИЯ СВЫШЕ 3 М2 | 100 М2 | 1302.86 | 3.99 |  |  |  | 1306.85 | 99.38
[5 empty] | К=0.8*1.2 | К=0.8*1.2 | К=0 | К=0
|  | РАЗРЯД=4, МЕЖР.КОЭФФ.=1.0 ОХРиОПР=81.86%, План=52.34% Ктруд=0.8*1.2, Ктруд.маш=0.8*1.2 | 0.054 | 70.35 | 0.22 |  |  |  | 70.57 | 5.37
10 | Е10-100-4 | УСТАНОВКА ОКОН ИЗ ПВХ СО СТЕКЛОПАКЕТАМИ В ПРОЕМЫ КИРПИЧНЫХ СТЕН ПРИ ПЛОЩАДИ ИЗДЕЛИЯ СВЫШЕ 3 М2 | 100 М2 | 1628.58 | 4.99 |  | 19.22 | 1.53 | 1654.32 | 124.22
[5 empty] | К=1.2 | К=1.2
|  | РАЗРЯД=4, МЕЖР.КОЭФФ.=1.0 ОХРиОПР=81.86%, План=52.34% Ктруд=1.2, Ктруд.маш=1.2 | 0.054 | 87.94 | 0.27 |  | 1.04 | 0.08 | 89.33 | 6.71
11 | Е46-44-3 | РАЗБОРКА ДЕРЕВЯННЫХ ЗАПОЛНЕНИЙ ПРОЕМОВ ДВЕРНЫХ И ВОРОТНЫХ | 100 М2 ПРОЕМОВ | 1171.41 | 94.7 | 63.11 |  |  | 1266.11 | 103.91 | 5.6
|  | РАЗРЯД=3, МЕЖР.КОЭФФ.=0.8599 ОХРиОПР=81.86%, План=52.34% | 0.0751 | 87.97 | 7.11 | 4.74 |  |  | 95.08 | 7.8 | 0.42
12 | Е63-19-6 | РАЗБОРКА ОБЛИЦОВКИ СТЕН ИЗ КЕРАМИЧЕСКИХ ГЛАЗУРОВАННЫХ ПЛИТОК БЕЗ СОХРАНЕНИЯ ПЛИТКИ | 100 М2 | 366.61 | 5.92 | 4.46 |  |  | 372.53 | 32.52 | 0.4
[5 empty] | К=1.2 | К=1.2
|  | РАЗРЯД=3, МЕЖР.КОЭФФ.=0.8599 ОХРиОПР=81.86%, План=52.34% Ктруд=1.2, Ктруд.маш=1.2 | 0.352 | 129.05 | 2.08 | 1.57 |  |  | 131.13 | 11.45 | 0.14
13 | Е46-47-3 | ОТБИВКА ШТУКАТУРКИ С ПОВЕРХНОСТЕЙ СТЕН И ПОТОЛКОВ КИРПИЧНЫХ | 100 М2 | 279.01 |  |  |  |  | 279.01 | 24.75
|  | РАЗРЯД=3, МЕЖР.КОЭФФ.=0.8599 ОХРиОПР=81.86%, План=52.34% | 1.601 | 446.7 |  |  |  |  | 446.7 | 39.62
14 | Е46-34-4 | РАЗБОРКА СТЕН КИРПИЧНЫХ | М3 | 92.89 | 76.63 | 32.91 |  |  | 169.52 | 8.24 | 2.51
|  | РАЗРЯД=3, МЕЖР.КОЭФФ.=0.8599 ОХРиОПР=81.86%, План=52.34% | 0.4 | 37.16 | 30.65 | 13.16 |  |  | 67.81 | 3.3 | 1
15 | Е10-267-1 | ДЕМОНТАЖ ЗАШИВОК САНТЕХОБОРУДОВАНИЯ ПО МЕТАЛЛИЧЕСКОМУ КАРКАСУ | 100 М2 | 598.75 | 19.14 |  |  |  | 617.89 | 46.32
[5 empty] | К=0.3*1.2 | К=0.3*1.2 | К=0 | К=0
|  | РАЗРЯД=3.9, МЕЖР.КОЭФФ.=0.9859 ОХРиОПР=81.86%, План=52.34% Ктруд=0.3*1.2, Ктруд.маш=0.3*1.2 | 0.195 | 116.76 | 3.73 |  |  |  | 120.49 | 9.03
16 | Е13-44-9 | ОБЕСПЫЛИВАНИЕ | М2 | 1.21 | 2.23 | 1.49 |  |  | 3.44 | 0.1 | 0.13
[5 empty] | К=1.2 | К=1.2
|  | РАЗРЯД=3.7, МЕЖР.КОЭФФ.=0.9579 ОХРиОПР=81.86%, План=52.34% Ктруд=1.2, Ктруд.маш=1.2 | 88.8 | 107.45 | 198.02 | 132.31 |  |  | 305.47 | 8.88 | 11.54
17 | Е10-224-1 | ДЕМОНТАЖ ОТЛИВОВ ИЗ ОЦИНКОВАННОЙ СТАЛИ | 100 М | 333.9 | 1.31 |  |  |  | 335.21 | 27.39
[5 empty] | К=0.8*1.2 | К=0.8*1.2 | К=0 | К=0
|  | РАЗРЯД=3.5, МЕЖР.КОЭФФ.=0.9299 ОХРиОПР=81.86%, План=52.34% Ктруд=0.8*1.2, Ктруд.маш=0.8*1.2 | 0.014 | 4.67 | 0.02 |  |  |  | 4.69 | 0.38
18 | Е10-224-1 | УСТАНОВКА ОТЛИВОВ ИЗ ОЦИНКОВАННОЙ СТАЛИ | 100 М | 417.37 | 1.63 |  | 94.29 | 7.37 | 520.66 | 34.24
[5 empty] | К=1.2 | К=1.2
|  | РАЗРЯД=3.5, МЕЖР.КОЭФФ.=0.9299 ОХРиОПР=81.86%, План=52.34% Ктруд=1.2, Ктруд.маш=1.2 | 0.014 | 5.84 | 0.02 |  | 1.32 | 0.1 | 7.28 | 0.48
19 | Е10-280-1 | ДЕМОНТАЖ ДЕМОНТАЖ ПОДОКОННЫХ ДОСОК | 100 М | 402.59 | 0.23 |  |  |  | 402.82 | 35.71
[5 empty] | К=0.8*1.2 | К=0.8*1.2 | К=0 | К=0
|  | РАЗРЯД=3, МЕЖР.КОЭФФ.=0.8599 ОХРиОПР=81.86%, План=52.34% Ктруд=0.8*1.2, Ктруд.маш=0.8*1.2 | 0.013 | 5.23 |  |  |  |  | 5.23 | 0.46
20 | Е10-280-1 | УСТАНОВКА ПОДОКОННЫХ ДОСОК | 100 М | 503.24 | 0.29 |  | 549.49 | 43.32 | 1096.34 | 44.64
[5 empty] | К=1.2 | К=1.2
|  | РАЗРЯД=3, МЕЖР.КОЭФФ.=0.8599 ОХРиОПР=81.86%, План=52.34% Ктруд=1.2, Ктруд.маш=1.2 | 0.013 | 6.54 |  |  | 7.14 | 0.56 | 14.24 | 0.58
21 | Е26-116-2 | ДЕМОНТАЖ ТЕПЛОИЗОЛЯЦИЯ НАРУЖНЫХ СТЕН ПЛИТАМИ МИНЕРАЛОВАТНЫМИ НА КЛЕЮ НА ПРЯМОЛИНЕЙНЫХ ПОВЕРХНОСТЯХ С ЛЮЛЕК | 100 М2 | 318.86 | 65.28 |  |  |  | 384.14 | 24.32
[5 empty] | К=0.3*1.2 | К=0.3*1.2 | К=0 | К=0
|  | РАЗРЯД=4, МЕЖР.КОЭФФ.=1.0 ОХРиОПР=81.86%, План=52.34% Ктруд=0.3*1.2, Ктруд.маш=0.3*1.2 | 0.011 | 3.51 | 0.72 |  |  |  | 4.23 | 0.27
22 | Е26-120-2 | ДЕМОНТАЖ АРМИРУЮЩЕГО СЛОЯ ПО ПЛИТАМ УТЕПЛИТЕЛЯ МИНЕРАЛОВАТНЫМ ВРУЧНУЮ НА ПРЯМОЛИНЕЙНЫХ ПОВЕРХНОСТЯХ С ЛЮЛЕК | 100 М2 | 344.77 | 111.31 |  |  |  | 456.08 | 26.3
[5 empty] | К=0.3*1.2 | К=0.3*1.2 | К=0 | К=0
|  | РАЗРЯД=4, МЕЖР.КОЭФФ.=1.0 ОХРиОПР=81.86%, План=52.34% Ктруд=0.3*1.2, Ктруд.маш=0.3*1.2 | 0.011 | 3.79 | 1.22 |  |  |  | 5.01 | 0.29
|  | ИТОГО ПО РАЗДЕЛУ 00000/24020 |  | 4452 | 515 | 292 | 10 | 1 | 4978 | 366.1 | 24.87
|  | ОХР и ОПР | [6 empty] | 3875
|  | ПЛАНОВАЯ ПРИБЫЛЬ | [6 empty] | 2488
|  | ИТОГО С ОХР/ОПР И ПЛАНОВОЙ ПРИБЫЛЬЮ | [6 empty] | 11341
| 00000/24000 | ЗДАНИЕ - СТРОИТЕЛЬНАЯ ЧАСТЬ. Внутренние стены
23 | Е13-44-9 | ОБЕСПЫЛИВАНИЕ | М2 | 1.21 | 2.23 | 1.49 |  |  | 3.44 | 0.1 | 0.13
[5 empty] | К=1.2 | К=1.2
|  | РАЗРЯД=3.7, МЕЖР.КОЭФФ.=0.9579 ОХРиОПР=81.86%, План=52.34% Ктруд=1.2, Ктруд.маш=1.2 | 52.1 | 63.04 | 116.18 | 77.63 |  |  | 179.22 | 5.21 | 6.77
24 | Е13-73-3 | ГРУНТОВАНИЕ ПОВЕРХНОСТЕЙ ПОТОЛКОВ | 100 М2 | 81.71 |  |  |  |  | 81.71 | 7.25
[5 empty] | К=1.2 | К=1.2
|  | РАЗРЯД=3, МЕЖР.КОЭФФ.=0.8599 ОХРиОПР=81.86%, План=52.34% Ктруд=1.2, Ктруд.маш=1.2 | 0.521 | 42.57 |  |  |  |  | 42.57 | 3.78
25 | 1/10-230-15/395 | ГРУНТОВКА АКРИЛОВАЯ ГЛУБОКОГО ПРОНИКНОВЕНИЯ ДЛЯ НАРУЖНЫХ (Н) И ВНУТРЕННИХ РАБОТ (В), ПОЛИМЕРНАЯ (П), ОДНОКОМПОНЕНТНАЯ (1), ВОДНО-ДИСПЕРСИОННАЯ (Д) | КГ |  |  |  | 4.65 | 0.37 | 5.02
|  |  | 62.52 |  |  |  | 290.72 | 23.13 | 313.85
26 | Е10-235-1 | УСТРОЙСТВО ОДНОУРОВНЕВОГО ПРЯМОЛИНЕЙНОГО ПОДВЕСНОГО ПОТОЛКА ИЗ ГИПСОКАРТОННЫХ ЛИСТОВ С КРЕПЛЕНИЕМ К ОДНОУРОВНЕВОМУ МЕТАЛЛИЧЕСКОМУ КАРКАСУ | 100 М2 РАЗВЕРНУТОЙ ПОВЕРХНОСТ | 3870.95 | 27.91 |  | 510.77 | 40.81 | 4450.44 | 303.8
[5 empty] | К=1.2 | К=1.2
|  | РАЗРЯД=3.8, МЕЖР.КОЭФФ.=0.9719 ОХРиОПР=81.86%, План=52.34% Ктруд=1.2, Ктруд.маш=1.2 | 0.521 | 2016.76 | 14.54 |  | 266.11 | 21.26 | 2318.67 | 158.28
27 | 1/10-230-55-20/120 | ПРОФИЛЬ ДЛЯ ГИПСОКАРТОНА ПОТОЛОЧНЫЙ - ПРИСТЕННЫЙ UD (ПН) 27 Х 28, 0,6 ММ | М |  |  |  | 1.45 | 0.12 | 1.57
|  |  | 58.352 |  |  |  | 84.61 | 7 | 91.61
28 | 1/10-230-55-20/150 | СОЕДИНИТЕЛЬ ПРОДОЛЬНЫЙ ДЛЯ ПРОФИЛЯ CD (ПП) | ШТ. |  |  |  | 0.26 | 0.02 | 0.28
|  |  | 10.42 |  |  |  | 2.71 | 0.21 | 2.92
29 | 1/10-230-55-20/15 | ПОДВЕС РЕГУЛИРУЕМЫЙ С ЗАЖИМОМ ДЛЯ ПРОФИЛЯ CD (ПП) | ШТ. |  |  |  | 0.27 | 0.02 | 0.29
|  |  | 36.47 |  |  |  | 9.85 | 0.73 | 10.58
30 | 1/10-230-55-20/145 | СОЕДИНИТЕЛЬ ОДНОУРОВНЕВЫЙ ДЛЯ ПРОФИЛЯ CD (ПП) | ШТ. |  |  |  | 0.75 | 0.06 | 0.81
|  |  | 88.57 |  |  |  | 66.43 | 5.31 | 71.74
31 | 1/10-230-55-20/135 | ПРОФИЛЬ ДЛЯ ГИПСОКАРТОНА ПОТОЛОЧНЫЙ СD (ПП) 60 Х 27, 0,6 ММ | М |  |  |  | 2.28 | 0.18 | 2.46
|  |  | 158.905 |  |  |  | 362.3 | 28.6 | 390.9
32 | 1/10-235-20/653 | ЛЕНТА УПЛОТНИТЕЛЬНАЯ | М |  |  |  | 0.49 | 0.04 | 0.53
|  |  | 79.713 |  |  |  | 39.06 | 3.19 | 42.25
33 | 1/10-240-30-50/10 | ДЮБЕЛЬ С ШУРУПОМ ДЛЯ БЫСТРОГО МОНТАЖА 6 Х 40 ММ | 100 ШТ. |  |  |  | 3.44 | 0.27 | 3.71
|  |  | 0.3647 |  |  |  | 1.25 | 0.1 | 1.35
34 | 1/10-240-30-50/10 | ДЮБЕЛЬ С ШУРУПОМ ДЛЯ БЫСТРОГО МОНТАЖА 6 Х 40 ММ | 100 ШТ. |  |  |  | 3.44 | 0.27 | 3.71
|  |  | 0.3126 |  |  |  | 1.08 | 0.08 | 1.16
35 | 1/10-240-15/160 | ВИНТЫ САМОНАРЕЗАЮЩИЕ 3,5 Х 25 ПО МЕТАЛЛУ | 1000 ШТ. |  |  |  | 6.65 | 0.53 | 7.18
|  |  | 0.14067 |  |  |  | 0.94 | 0.07 | 1.01
36 | Е15-315-1 | УЛУЧШЕННАЯ ОКРАСКА ПОТОЛКОВ АКРИЛОВЫМИ СОСТАВАМИ ПО СБОРНЫМ КОНСТРУКЦИЯМ, ПОДГОТОВЛЕННЫМ ПОД ОКРАСКУ | 100 М2 | 827.21 | 0.74 | 0.41 | 143.51 | 11.26 | 982.72 | 71.06 | 0.04
[5 empty] | К=1.2 | К=1.2
|  | РАЗРЯД=3.2, МЕЖР.КОЭФФ.=0.8879 ОХРиОПР=81.86%, План=52.34% Ктруд=1.2, Ктруд.маш=1.2 | 0.521 | 430.98 | 0.39 | 0.21 | 74.77 | 5.87 | 512.01 | 37.02 | 0.02
37 | 1/10-230-60-40/10 | ШПАТЛЕВКА БЕЛАЯ, ФИНИШНАЯ, ДЛЯ ВНУТРЕННИХ РАБОТ (В) , ПОЛИМИНЕРАЛЬНАЯ (ПМ), ОДНОКОМПОНЕНТНАЯ (1), СУХАЯ СМЕСЬ (СС), ГИПСОВАЯ | КГ |  |  |  | 0.86 | 0.07 | 0.93
|  |  | 57.31 |  |  |  | 49.29 | 4.01 | 53.3
38 | 1/10-230-15/395 | ГРУНТОВКА АКРИЛОВАЯ ГЛУБОКОГО ПРОНИКНОВЕНИЯ ДЛЯ НАРУЖНЫХ (Н) И ВНУТРЕННИХ РАБОТ (В), ПОЛИМЕРНАЯ (П), ОДНОКОМПОНЕНТНАЯ (1), ВОДНО-ДИСПЕРСИОННАЯ (Д) | КГ |  |  |  | 4.65 | 0.37 | 5.02
|  |  | 9.378 |  |  |  | 43.61 | 3.47 | 47.08
39 | Е13-44-9 | ОБЕСПЫЛИВАНИЕ | М2 | 1.21 | 2.23 | 1.49 |  |  | 3.44 | 0.1 | 0.13
[5 empty] | К=1.2 | К=1.2
|  | РАЗРЯД=3.7, МЕЖР.КОЭФФ.=0.9579 ОХРиОПР=81.86%, План=52.34% Ктруд=1.2, Ктруд.маш=1.2 | 17.8 | 21.54 | 39.69 | 26.52 |  |  | 61.23 | 1.78 | 2.31
40 | Е13-73-3 | ГРУНТОВАНИЕ ПОВЕРХНОСТЕЙ ПОТОЛКОВ | 100 М2 | 81.71 |  |  |  |  | 81.71 | 7.25
[5 empty] | К=1.2 | К=1.2
|  | РАЗРЯД=3, МЕЖР.КОЭФФ.=0.8599 ОХРиОПР=81.86%, План=52.34% Ктруд=1.2, Ктруд.маш=1.2 | 0.178 | 14.54 |  |  |  |  | 14.54 | 1.29
41 | 1/10-230-15/395 | ГРУНТОВКА АКРИЛОВАЯ ГЛУБОКОГО ПРОНИКНОВЕНИЯ ДЛЯ НАРУЖНЫХ (Н) И ВНУТРЕННИХ РАБОТ (В), ПОЛИМЕРНАЯ (П), ОДНОКОМПОНЕНТНАЯ (1), ВОДНО-ДИСПЕРСИОННАЯ (Д) | КГ |  |  |  | 4.65 | 0.37 | 5.02
|  |  | 21.36 |  |  |  | 99.32 | 7.9 | 107.22
42 | Е34-140-1 | УСТРОЙСТВО ПОДВЕСНОГО ПОТОЛКА НА МЕТАЛЛИЧЕСКОМ КАРКАСЕ С ЗАПОЛНЕНИЕМ ПЛИТАМИ МИНЕРАЛОВОЛОКНИСТЫМИ С ЯЧЕЙКОЙ 600 Х 600 ММ | 100 М2 ПОВЕРХНОСТИ ПОТОЛКА | 1535.72 | 2.54 |  | 6.73 | 0.54 | 1545.53 | 120.53
[5 empty] | К=1.2 | К=1.2
|  | РАЗРЯД=3.8, МЕЖР.КОЭФФ.=0.9719 ОХРиОПР=81.86%, План=52.34% Ктруд=1.2, Ктруд.маш=1.2 | 0.178 | 273.36 | 0.45 |  | 1.2 | 0.1 | 275.11 | 21.45
43 | 1/10-230-95/П2 | ПЛИТА ПОТОЛОЧНАЯ ДЛЯ МЕДИЦИНСКИХ УЧРЕЖДЕНИЙ, РАЗМЕРОМ 600 Х 600 ММ п.5882 | М2 |  |  |  | 30.66 | 2.43 | 33.09
|  |  | 18.3269 |  |  |  | 561.9 | 44.53 | 606.43
44 | 1/10-240-30-22/17 | ДЮБЕЛИ РАСПОРНЫЕ ПОЛИЭТИЛЕНОВЫЕ 6 Х 40 ММ | 1000 ШТ. |  |  |  | 16.71 | 1.33 | 18.04
|  |  | 0.01246 |  |  |  | 0.21 | 0.02 | 0.23
45 | 1/10-230-55-20/25 | ПРОФИЛЬ Т24 БЕЛЫЙ МАТОВЫЙ, ДЛИНОЙ 1,2 М | 100 М |  |  |  | 316.01 | 25.09 | 341.1
|  |  | 0.29726 |  |  |  | 93.94 | 7.46 | 101.4
46 | 1/10-230-55-20/20 | ПРОФИЛЬ Т24 БЕЛЫЙ МАТОВЫЙ, ДЛИНОЙ 0,6 М | 100 М |  |  |  | 316.01 | 25.09 | 341.1
|  |  | 0.14774 |  |  |  | 46.69 | 3.71 | 50.4
47 | 1/10-230-55-20/30 | ПРОФИЛЬ Т24 БЕЛЫЙ МАТОВЫЙ, ДЛИНОЙ 3,7 М | 100 М |  |  |  | 316.01 | 25.09 | 341.1
|  |  | 0.14774 |  |  |  | 46.69 | 3.71 | 50.4
48 | 1/10-230-55-20/15 | ПОДВЕС РЕГУЛИРУЕМЫЙ С ЗАЖИМОМ ДЛЯ ПРОФИЛЯ CD (ПП) | ШТ. |  |  |  | 0.27 | 0.02 | 0.29
|  |  | 12.46 |  |  |  | 3.36 | 0.25 | 3.61
49 | Е34-140-3 | УСТАНОВКА УГЛОВОГО МОЛДИНГА | 100 М УГЛОВОГО МОЛДИНГА | 364.69 | 7.37 |  | 11.47 | 0.91 | 384.44 | 30.37
[5 empty] | К=1.2 | К=1.2
|  | РАЗРЯД=3.4, МЕЖР.КОЭФФ.=0.9159 ОХРиОПР=81.86%, План=52.34% Ктруд=1.2, Ктруд.маш=1.2 | 0.477 | 173.96 | 3.52 |  | 5.47 | 0.43 | 183.38 | 14.49
50 | 1/10-240-30-30/18 | ДЮБЕЛЬ-ГВОЗДЬ 8 Х 100 ММ ПОТАЙ | 1000 ШТ. |  |  |  | 108 | 8.58 | 116.58
|  |  | 0.087 |  |  |  | 9.4 | 0.75 | 10.15
51 | 1/10-230-55-20/155 | УГОЛОК БЕЛЫЙ СТАЛЬНОЙ, РАЗМЕРОМ 19 Х 24 ММ, ДЛИНОЙ 3 М | 100 М |  |  |  | 93.01 | 7.38 | 100.39
|  |  | 0.49 |  |  |  | 45.57 | 3.62 | 49.19
52 | Е34-141-1 | МОНТАЖ АЛЮМИНИЕВЫХ РЕЕЧНЫХ ПОТОЛКОВ С КРЕПЛЕНИЕМ ДЮБЕЛЯМИ | 100 М2 ПОТОЛКА | 2155.05 | 7.57 |  | 12.68 | 1.01 | 2176.31 | 156.42
[5 empty] | К=1.2 | К=1.2
|  | РАЗРЯД=4.5, МЕЖР.КОЭФФ.=1.0509 ОХРиОПР=81.86%, План=52.34% Ктруд=1.2, Ктруд.маш=1.2 | 0.033 | 71.12 | 0.25 |  | 0.42 | 0.03 | 71.82 | 5.16
53 | 1/10-230-15/395 | ГРУНТОВКА АКРИЛОВАЯ ГЛУБОКОГО ПРОНИКНОВЕНИЯ ДЛЯ НАРУЖНЫХ (Н) И ВНУТРЕННИХ РАБОТ (В), ПОЛИМЕРНАЯ (П), ОДНОКОМПОНЕНТНАЯ (1), ВОДНО-ДИСПЕРСИОННАЯ (Д) | КГ |  |  |  | 4.65 | 0.37 | 5.02
|  |  | 3.96 |  |  |  | 18.41 | 1.47 | 19.88
54 | 1/10-240-15/150 | ВИНТ С ПОТАЙНОЙ ГОЛОВКОЙ 3 Х 25, 4 Х 25 ОЦИНКОВАННЫЕ | 1000 ШТ. |  |  |  | 13.56 | 1.08 | 14.64
|  |  | 0.00066 |  |  |  | 0.01 |  | 0.01
55 | 1/10-240-15/160 | ВИНТЫ САМОНАРЕЗАЮЩИЕ 3,5 Х 25 ПО МЕТАЛЛУ | 1000 ШТ. |  |  |  | 6.65 | 0.53 | 7.18
|  |  | 0.00165 |  |  |  | 0.01 |  | 0.01
56 | 1/10-240-20/999130 | ГАЙКИ (СРЕДНЯЯ ЦЕНА ПО ГРУППЕ), ОПРЕД. - 13 | 1000 ШТ. |  |  |  | 277.54 | 22.04 | 299.58
|  |  | 0.00066 |  |  |  | 0.18 | 0.01 | 0.19
57 | 1/10-240-30-22/21 | ДЮБЕЛИ РАСПОРНЫЕ ПОЛИЭТИЛЕНОВЫЕ 8 Х 40 ММ | 1000 ШТ. |  |  |  | 21.28 | 1.69 | 22.97
|  |  | 0.00231 |  |  |  | 0.05 |  | 0.05
58 | 1/10-240-30-50/10 | ДЮБЕЛЬ С ШУРУПОМ ДЛЯ БЫСТРОГО МОНТАЖА 6 Х 40 ММ | 100 ШТ. |  |  |  | 3.44 | 0.27 | 3.71
|  |  | 0.0264 |  |  |  | 0.09 | 0.01 | 0.1
59 | 1/10-230-55-20/15 | ПОДВЕС РЕГУЛИРУЕМЫЙ С ЗАЖИМОМ ДЛЯ ПРОФИЛЯ CD (ПП) | ШТ. |  |  |  | 0.27 | 0.02 | 0.29
|  |  | 2.31 |  |  |  | 0.62 | 0.05 | 0.67
60 | 1/10-230-57-10/35 | ПРОФИЛЬ МЕТАЛЛИЧЕСКИЙ U-ОБРАЗНЫЙ НЕСУЩИЙ НАПРАВЛЯЮЩИЙ ДЛЯ ПОДВЕСНОГО ПОТОЛКА | М |  |  |  | 0.92 | 0.07 | 0.99
|  |  | 2.739 |  |  |  | 2.52 | 0.19 | 2.71
61 | 1/10-230-95/200 | ПРОФИЛЬ МЕТАЛЛИЧЕСКИЙ СОЕДИНИТЕЛЬНЫЙ РАЗМЕРОМ 50 Х 10 ММ | ШТ. |  |  |  | 0.28 | 0.02 | 0.3
|  |  | 0.264 |  |  |  | 0.07 | 0.01 | 0.08
62 | 1/10-230-55-20/120 | ПРОФИЛЬ ДЛЯ ГИПСОКАРТОНА ПОТОЛОЧНЫЙ - ПРИСТЕННЫЙ UD (ПН) 27 Х 28, 0,6 ММ | М |  |  |  | 1.45 | 0.12 | 1.57
|  |  | 1.3596 |  |  |  | 1.97 | 0.16 | 2.13
63 | 1/10-230-55-20/150 | СОЕДИНИТЕЛЬ ПРОДОЛЬНЫЙ ДЛЯ ПРОФИЛЯ CD (ПП) | ШТ. |  |  |  | 0.26 | 0.02 | 0.28
|  |  | 0.033 |  |  |  | 0.01 |  | 0.01
64 | 2/20-80-5-999/370 | ОТДЕЛЬНЫЕ КОНСТРУКТИВНЫЕ ЭЛЕМЕНТЫ ЗДАНИЙ И СООРУЖЕНИЙ (СРЕДНЯЯ ЦЕНА ПО ГРУППЕ), ОПРЕД. - 37 | Т |  |  |  | 2232.61 | 127.71 | 2360.32
|  |  | 0.00528 |  |  |  | 11.79 | 0.67 | 12.46
65 | ПРИМЕЧАНИЕ: | СТЕНЫ
66 | Е13-44-9 | ОБЕСПЫЛИВАНИЕ | М2 | 1.21 | 2.23 | 1.49 |  |  | 3.44 | 0.1 | 0.13
[5 empty] | К=1.2 | К=1.2
|  | РАЗРЯД=3.7, МЕЖР.КОЭФФ.=0.9579 ОХРиОПР=81.86%, План=52.34% Ктруд=1.2, Ктруд.маш=1.2 | 17.2 | 20.81 | 38.36 | 25.63 |  |  | 59.17 | 1.72 | 2.24
67 | Е13-73-2 | ГРУНТОВАНИЕ ВНУТРЕННИХ ПОВЕРХНОСТЕЙ СТЕН | 100 М2 | 68.18 |  |  |  |  | 68.18 | 6.05
[5 empty] | К=1.2 | К=1.2
|  | РАЗРЯД=3, МЕЖР.КОЭФФ.=0.8599 ОХРиОПР=81.86%, План=52.34% Ктруд=1.2, Ктруд.маш=1.2 | 0.172 | 11.73 |  |  |  |  | 11.73 | 1.04
68 | 1/10-230-15/395 | ГРУНТОВКА АКРИЛОВАЯ ГЛУБОКОГО ПРОНИКНОВЕНИЯ ДЛЯ НАРУЖНЫХ (Н) И ВНУТРЕННИХ РАБОТ (В), ПОЛИМЕРНАЯ (П), ОДНОКОМПОНЕНТНАЯ (1), ВОДНО-ДИСПЕРСИОННАЯ (Д) | КГ |  |  |  | 4.65 | 0.37 | 5.02
|  |  | 20.64 |  |  |  | 95.98 | 7.64 | 103.62
69 | Е15-314-2 | УЛУЧШЕННАЯ ОКРАСКА СТЕН ВНУТРИ ПОМЕЩЕНИЙ АКРИЛОВЫМИ СОСТАВАМИ С ПОЛНОЙ ПОДГОТОВКОЙ ПОВЕРХНОСТИ ПО СБОРНЫМ КОНСТРУКЦИЯМ | 100 М2 | 585.12 | 0.54 | 0.28 | 143.51 | 11.26 | 740.43 | 51.07 | 0.02
[5 empty] | К=1.2 | К=1.2
|  | РАЗРЯД=3.1, МЕЖР.КОЭФФ.=0.8739 ОХРиОПР=81.86%, План=52.34% Ктруд=1.2, Ктруд.маш=1.2 | 1.736 | 1015.77 | 0.94 | 0.49 | 249.13 | 19.55 | 1285.39 | 88.66 | 0.03
70 | 1/10-230-15/395 | ГРУНТОВКА АКРИЛОВАЯ ГЛУБОКОГО ПРОНИКНОВЕНИЯ ДЛЯ НАРУЖНЫХ (Н) И ВНУТРЕННИХ РАБОТ (В), ПОЛИМЕРНАЯ (П), ОДНОКОМПОНЕНТНАЯ (1), ВОДНО-ДИСПЕРСИОННАЯ (Д) | КГ |  |  |  | 4.65 | 0.37 | 5.02
|  |  | 31.248 |  |  |  | 145.3 | 11.56 | 156.86
71 | 1/10-230-60-40/10 | ШПАТЛЕВКА БЕЛАЯ, ФИНИШНАЯ, ДЛЯ ВНУТРЕННИХ РАБОТ (В) , ПОЛИМИНЕРАЛЬНАЯ (ПМ), ОДНОКОМПОНЕНТНАЯ (1), СУХАЯ СМЕСЬ (СС), ГИПСОВАЯ | КГ |  |  |  | 0.86 | 0.07 | 0.93
|  |  | 190.96 |  |  |  | 164.23 | 13.37 | 177.6
72 | Е61-2-11 | РЕМОНТ ШТУКАТУРКИ ВНУТРЕННИХ СТЕН ПО КАМНЮ И БЕТОНУ ЦЕМЕНТНО-ИЗВЕСТКОВЫМ РАСТВОРОМ ПЛОЩАДЬЮ БОЛЕЕ 10 М2 ТОЛЩИНОЙ СЛОЯ ДО 20 ММ | 100 М2 | 2181.11 | 19.08 | 12.71 | 475.59 | 37.7 | 2713.48 | 171.18 | 1.13
[5 empty] | К=1.2 | К=1.2
|  | РАЗРЯД=3.8, МЕЖР.КОЭФФ.=0.9719 ОХРиОПР=81.86%, План=52.34% Ктруд=1.2, Ктруд.маш=1.2 | 0.142 | 309.72 | 2.71 | 1.8 | 67.53 | 5.35 | 385.31 | 24.31 | 0.16
73 | Е15-300-2 | ОБЛИЦОВКА КЕРАМИЧЕСКОЙ ПЛИТКОЙ С ПРИМЕНЕНИЕМ СУХИХ СМЕСЕЙ ВНУТРЕННИХ СТЕН ПО КИРПИЧУ И БЕТОНУ | 100 М2 | 3016.77 | 5.65 | 4.06 | 2772.22 | 220.57 | 6015.21 | 230.11 | 0.36
[5 empty] | К=1.2 | К=1.2
|  | РАЗРЯД=4, МЕЖР.КОЭФФ.=1.0 ОХРиОПР=81.86%, План=52.34% Ктруд=1.2, Ктруд.маш=1.2 | 0.617 | 1861.35 | 3.49 | 2.51 | 1710.46 | 136.09 | 3711.39 | 141.98 | 0.22
74 | 1/10-230-60-35/19 | РАСТВОРНАЯ СМЕСЬ СУХАЯ (РСС), ОБЛИЦОВОЧНАЯ, ЦЕМЕНТНАЯ, УНИВЕРСАЛЬНАЯ, ДЛЯ НАРУЖНЫХ И ВНУТРЕННИХ РАБОТ (НВ), М100/М150, F75 | Т |  |  |  | 416 | 33.03 | 449.03
|  |  | 0.59232 |  |  |  | 246.41 | 19.56 | 265.97
75 | 1/10-230-60-15/25 | КОМПОЗИЦИЯ ДЛЯ ЗАПОЛНЕНИЯ ШВОВ СУХАЯ ШИРИНОЙ ДО 6 ММ, ПЛАСТИЧНАЯ, ВОДОСТОЙКАЯ, МОРОЗОСТОЙКАЯ, ДЛЯ НАРУЖНЫХ И ВНУТРЕННИХ РАБОТ (НВ), ЦВЕТНАЯ (ФАСОВКА ПО 2-5 КГ) | Т |  |  |  | 3321.27 | 263.71 | 3584.98
|  |  | 0.03085 |  |  |  | 102.46 | 8.14 | 110.6
76 | 1/10-230-95/135 | КРЕСТИКИ ДЛЯ ПЛИТКИ ТОЛЩИНОЙ 6 ММ | 1000 ШТ. |  |  |  | 14.6 | 1.16 | 15.76
|  |  | 0.2468 |  |  |  | 3.6 | 0.29 | 3.89
77 | Е15-310-1 | УСТАНОВКА ПЛАСТИКОВЫХ ЗАЩИТНЫХ ОТДЕЛОЧНЫХ ЭЛЕМЕНТОВ НА ВНУТРЕННИХ И НАРУЖНЫХ УГЛАХ, ПРИМЫКАНИЯХ ПРИ ОБЛИЦОВКЕ ПОВЕРХНОСТЕЙ | 100 М | 123.06 | 0.04 |  |  |  | 123.1 | 9.11
[5 empty] | К=1.2 | К=1.2
|  | РАЗРЯД=4.3, МЕЖР.КОЭФФ.=1.0306 ОХРиОПР=81.86%, План=52.34% Ктруд=1.2, Ктруд.маш=1.2 | 0.1 | 12.31 |  |  |  |  | 12.31 | 0.91
78 | 1/10-230-60-35/19 | РАСТВОРНАЯ СМЕСЬ СУХАЯ (РСС), ОБЛИЦОВОЧНАЯ, ЦЕМЕНТНАЯ, УНИВЕРСАЛЬНАЯ, ДЛЯ НАРУЖНЫХ И ВНУТРЕННИХ РАБОТ (НВ), М100/М150, F75 | Т |  |  |  | 416 | 33.03 | 449.03
|  |  | 0.000625 |  |  |  | 0.26 | 0.02 | 0.28
79 | 1/10-230-55-20/160 | УГОЛОК ПЕРФОРИРОВАННЫЙ АЛЮМИНИЕВЫЙ, РАЗМЕРОМ 25 Х 25 ММ, ТОЛЩИНОЙ 0,25 ММ | М |  |  |  | 0.68 | 0.05 | 0.73
|  |  | 10 |  |  |  | 6.8 | 0.5 | 7.3
|  | ИТОГО ПО РАЗДЕЛУ 00000/24000 |  | 6340 | 221 | 135 | 5035 | 400 | 11996 | 507.08 | 11.75
|  | ОХР и ОПР | [6 empty] | 5300
|  | ПЛАНОВАЯ ПРИБЫЛЬ | [6 empty] | 3389
|  | ИТОГО С ОХР/ОПР И ПЛАНОВОЙ ПРИБЫЛЬЮ | [6 empty] | 20685
| 00000/24020 | ЗДАНИЕ - СТРОИТЕЛЬНАЯ ЧАСТЬ. Внутренние стены. Отделочные работы
80 | Е15-286-5 | ШТУКАТУРКА ОТКОСОВ ВНУТРИ ПОМЕЩЕНИЯ БЕЗ ЗАТИРКИ ПОД ОТДЕЛКУ СОСТАВОМ ЗАЩИТНО-ОТДЕЛОЧНЫМ КРУПНОЗЕРНИСТЫМ (2-3 ММ) | 100 М2 ОТКОСА | 2361.15 | 27.77 | 17.58 |  |  | 2388.92 | 193.68 | 1.56
[5 empty] | К=1.2 | К=1.2
|  | РАЗРЯД=3.5, МЕЖР.КОЭФФ.=0.9299 ОХРиОПР=81.86%, План=52.34% Ктруд=1.2, Ктруд.маш=1.2 | 0.343 | 809.87 | 9.53 | 6.03 |  |  | 819.4 | 66.43 | 0.54
81 | 1/10-230-60-45-5/115 | РАСТВОРНАЯ СМЕСЬ СУХАЯ (РСС), ШТУКАТУРНАЯ, ДЛЯ НАРУЖНЫХ И ВНУТРЕННИХ РАБОТ (НВ), ЦЕМЕНТНАЯ, М50 | Т |  |  |  | 271.59 | 21.56 | 293.15
|  |  | 0.8232 |  |  |  | 223.57 | 17.75 | 241.32
82 | Е13-107-1 | АРМИРОВАНИЕ МЕМБРАННЫХ ПОКРЫТИЙ ГЕОТЕКСТИЛЕМ (СТЕКЛОСЕТКОЙ) ПОВЕРХНОСТЕЙ КРОВЕЛЬ, ФУНДАМЕНТОВ, ЕМКОСТЕЙ ПОД ВОДУ И СИЛОСНЫХ ЯМ ГОРИЗОНТАЛЬНЫХ | 100 М2 ПОКРЫТИЯ | 33 |  |  | 123.6 | 10.3 | 166.9 | 2.75
[5 empty] | К=1.2 | К=1.2
|  | РАЗРЯД=3.4, МЕЖР.КОЭФФ.=0.9159 ОХРиОПР=81.86%, План=52.34% Ктруд=1.2, Ктруд.маш=1.2 | 0.343 | 11.32 |  |  | 42.39 | 3.53 | 57.24 | 0.94
83 | Е15-291-2 | ДОБАВЛЯТЬ (ИЛИ ИСКЛЮЧАТЬ) НА КАЖДЫЙ 1 ММ ТОЛЩИНЫ ШТУКАТУРНОГО СЛОЯ ПРИ УЛУЧШЕННОЙ ШТУКАТУРКЕ ВРУЧНУЮ ВНУТРЕННИХ ПОВЕРХНОСТЕЙ СТЕН ИЗ ЯЧЕИСТОГО БЕТОНА, БЕТОННЫХ И КИРПИЧНЫХ | 100 М2 | 757.21 | 30.82 | 19.49 |  |  | 788.03 | 62.11 | 1.73
[5 empty] | К=8*1.2 | К=8*1.2 | К=8 | К=8
|  | РАЗРЯД=3.5, МЕЖР.КОЭФФ.=0.9299 ОХРиОПР=81.86%, План=52.34% Ктруд=8*1.2, Ктруд.маш=8*1.2 | 0.343 | 259.72 | 10.57 | 6.69 |  |  | 270.29 | 21.3 | 0.59
84 | Е26-85-1 | УСТАНОВКА ПЕРФОРИРОВАННЫХ АЛЮМИНИЕВЫХ УГОЛКОВ ДЛЯ ЗАЩИТЫ ВЫСТУПАЮЩИХ УГЛОВ | 100 М | 600.18 | 0.01 |  | 2.34 | 0.19 | 602.72 | 45.78
[5 empty] | К=1.2 | К=1.2
|  | РАЗРЯД=4, МЕЖР.КОЭФФ.=1.0 ОХРиОПР=81.86%, План=52.34% Ктруд=1.2, Ктруд.маш=1.2 | 0.944 | 566.57 | 0.01 |  | 2.21 | 0.18 | 568.97 | 43.22
85 | 1/10-230-60-35/52 | РАСТВОРНАЯ СМЕСЬ СУХАЯ (РСС), КЛЕЕВАЯ ОБЛИЦОВОЧНАЯ, ПОВЫШЕННОЙ ЭЛАСТИЧНОСТИ, ВЫСОКОАДГЕЗИОННАЯ, ДЛЯ НАРУЖНЫХ И ВНУТРЕННИХ РАБОТ (НВ), ЦЕМЕНТНАЯ, М100, F100, ПК1, ST-4 | Т |  |  |  | 737.25 | 58.54 | 795.79
|  |  | 0.007552 |  |  |  | 5.57 | 0.44 | 6.01
86 | 1/10-230-55-20/170 | УГОЛОК ПЕРФОРИРОВАННЫЙ АЛЮМИНИЕВЫЙ, РАЗМЕРОМ 22 Х 22 ММ, ТОЛЩИНОЙ 0,27 ММ | М |  |  |  | 0.6 | 0.05 | 0.65
|  |  | 96.288 |  |  |  | 57.77 | 4.81 | 62.58
87 | Е61-2-11 | РЕМОНТ ШТУКАТУРКИ ВНУТРЕННИХ СТЕН ПО КАМНЮ И БЕТОНУ ЦЕМЕНТНО-ИЗВЕСТКОВЫМ РАСТВОРОМ ПЛОЩАДЬЮ БОЛЕЕ 10 М2 ТОЛЩИНОЙ СЛОЯ ДО 20 ММ | 100 М2 | 2181.11 | 19.08 | 12.71 | 475.59 | 37.7 | 2713.48 | 171.18 | 1.13
[5 empty] | К=1.2 | К=1.2
|  | РАЗРЯД=3.8, МЕЖР.КОЭФФ.=0.9719 ОХРиОПР=81.86%, План=52.34% Ктруд=1.2, Ктруд.маш=1.2 | 0.742 | 1618.38 | 14.16 | 9.43 | 352.89 | 27.97 | 2013.4 | 127.02 | 0.84
|  | ИТОГО ПО РАЗДЕЛУ 00000/24020 |  | 3266 | 34 | 22 | 684 | 55 | 4039 | 258.91 | 1.97
|  | ОХР и ОПР | [6 empty] | 2692
|  | ПЛАНОВАЯ ПРИБЫЛЬ | [6 empty] | 1721
|  | ИТОГО С ОХР/ОПР И ПЛАНОВОЙ ПРИБЫЛЬЮ | [6 empty] | 8452
| 00000/24000 | ЗДАНИЕ - СТРОИТЕЛЬНАЯ ЧАСТЬ. Внутренние стены
88 | Е20-11-1 | УСТАНОВКА РЕШЕТОК ПЛОЩАДЬЮ В СВЕТУ ДО 0,25 М2 С ВЫВЕРКОЙ И ЗАКРЕПЛЕНИЕМ | РЕШЕТКА | 21.25 | 1.27 | 0.13 | 3.96 | 0.29 | 26.77 | 1.64 | 0.01
[5 empty] | К=1.2 | К=1.2
|  | РАЗРЯД=3.9, МЕЖР.КОЭФФ.=0.9859 ОХРиОПР=67%, План=49.78% Ктруд=1.2, Ктруд.маш=1.2 | 9 | 191.25 | 11.43 | 1.17 | 35.64 | 2.61 | 240.93 | 14.76 | 0.09
89 | 3/2-130/П1 | ЭКРАН РАДИАТОРА п.5440 от 20092024 | ШТ |  |  |  | 310 | 22.48 | 332.48
|  |  | 9 |  |  |  | 2790 | 202.32 | 2992.32
|  | ИТОГО ПО РАЗДЕЛУ 00000/24000 |  | 191 | 11 | 1 | 2826 | 205 | 3233 | 14.76 | 0.09
|  | ОХР и ОПР | [6 empty] | 129
|  | ПЛАНОВАЯ ПРИБЫЛЬ | [6 empty] | 96
|  | ИТОГО С ОХР/ОПР И ПЛАНОВОЙ ПРИБЫЛЬЮ | [6 empty] | 3458
| 00000/26040 | ЗДАНИЕ - СТРОИТЕЛЬНАЯ ЧАСТЬ. Перекрытия, покрытия. Полы
90 | Е11-36-7 | УСТРОЙСТВО ГОМОГЕННОГО ПОКРЫТИЯ НА КЛЕЕ СО СВАРИВАНИЕМ ПОЛОТНИЩ В СТЫКАХ | 100 М2 | 779.23 | 23.83 | 12.31 | 144.29 | 11.26 | 958.61 | 60.29 | 1.09
[5 empty] | К=1.2 | К=1.2
|  | РАЗРЯД=3.9, МЕЖР.КОЭФФ.=0.9859 ОХРиОПР=81.86%, План=52.34% Ктруд=1.2, Ктруд.маш=1.2 | 0.685 | 533.77 | 16.32 | 8.43 | 98.84 | 7.71 | 656.64 | 41.3 | 0.75
91 | 1/10-125-40/7 | ПОКРЫТИЕ НАПОЛЬНОЕ РУЛОННОЕ ГОМОГЕННОЕ ПОЛИВИНИЛХЛОРИДНОЕ ДЛЯ ЖИЛЫХ, ОБЩЕСТВЕННЫХ И ПРОИЗВОДСТВЕННЫХ ОБЪЕКТОВ С ПОЛИУРЕТАНОВЫМ УСИЛЕНИЕМ, ТОЛЩИНОЙ 2 ММ, ТОКОПРОВОДЯЩЕЕ, КЛАСС ИЗНОСОСТОЙКОСТИ P (EN 649), С МРАМОРНЫМ РИСУНКОМ | М2 |  |  |  | 102.48 | 8.14 | 110.62
|  |  | 69.87 |  |  |  | 7160.28 | 568.74 | 7729.02
92 | 1/10-230-35/47 | ДИСПЕРСИЯ ПОЛИВИНИЛАЦЕТАТНАЯ НЕПЛАСТИФИЦИРОВАННАЯ МАРКИ Д50Н | КГ |  |  |  | 6 | 0.48 | 6.48
|  |  | 34.25 |  |  |  | 205.5 | 16.44 | 221.94
93 | Е11-66-1 | УСТРОЙСТВО САМОНИВЕЛИРУЮЩИХСЯ СТЯЖЕК ПО ЖЕЛЕЗОБЕТОННЫМ КОНСТРУКЦИЯМ ТОЛЩИНОЙ 5 ММ | 100 М2 | 755.45 | 5.3 |  |  |  | 760.75 | 61.97
[5 empty] | К=1.2 | К=1.2
|  | РАЗРЯД=3.5, МЕЖР.КОЭФФ.=0.9299 ОХРиОПР=81.86%, План=52.34% Ктруд=1.2, Ктруд.маш=1.2 | 0.617 | 466.11 | 3.27 |  |  |  | 469.38 | 38.24
94 | 1/10-230-15/395 | ГРУНТОВКА АКРИЛОВАЯ ГЛУБОКОГО ПРОНИКНОВЕНИЯ ДЛЯ НАРУЖНЫХ (Н) И ВНУТРЕННИХ РАБОТ (В), ПОЛИМЕРНАЯ (П), ОДНОКОМПОНЕНТНАЯ (1), ВОДНО-ДИСПЕРСИОННАЯ (Д) | КГ |  |  |  | 4.65 | 0.37 | 5.02
|  |  | 15.425 |  |  |  | 71.73 | 5.71 | 77.44
95 | 1/10-230-60-30/30 | РАСТВОРНАЯ СМЕСЬ СУХАЯ (РСС), ДЛЯ СТЯЖЕК, ЦЕМЕНТНАЯ, ВЫРАВНИВАЮЩАЯ, М200 | Т |  |  |  | 236.42 | 18.77 | 255.19
|  |  | 0.58615 |  |  |  | 138.58 | 11 | 149.58
96 | Е11-11-12 | УСТРОЙСТВО ЦЕМЕНТНО-ПЕСЧАНЫХ СТЯЖЕК ТОЛЩИНОЙ 20 ММ ПО ОСНОВАНИЮ ИЗ УТЕПЛИТЕЛЯ | 100 М2 | 541.82 | 19.42 | 7.44 | 316.84 | 24.59 | 902.67 | 47.29 | 0.66
[5 empty] | К=1.2 | К=1.2
|  | РАЗРЯД=3.1, МЕЖР.КОЭФФ.=0.8739 ОХРиОПР=81.86%, План=52.34% Ктруд=1.2, Ктруд.маш=1.2 | 0.617 | 334.3 | 11.98 | 4.59 | 195.49 | 15.17 | 556.94 | 29.18 | 0.41
97 | Е11-11-13 | УСТРОЙСТВО ЦЕМЕНТНО-ПЕСЧАНЫХ СТЯЖЕК: ДОБАВЛЯТЬ ИЛИ ИСКЛЮЧАТЬ НА КАЖДЫЕ 5 ММ ИЗМЕНЕНИЯ ТОЛЩИНЫ СТЯЖКИ К НОРМАМ Е11-11-11, Е11-11-12 | 100 М2 | 46.47 | 5.58 | 4.21 | 190.45 | 14.82 | 257.32 | 4.06 | 0.37
[5 empty] | К=2.6*1.2 | К=2.6*1.2 | К=2.6 | К=2.6
|  | РАЗРЯД=3.1, МЕЖР.КОЭФФ.=0.8739 ОХРиОПР=81.86%, План=52.34% Ктруд=2.6*1.2, Ктруд.маш=2.6*1.2 | 0.489 | 22.72 | 2.73 | 2.06 | 93.13 | 7.25 | 125.83 | 1.99 | 0.18
98 | Е11-11-13 | УСТРОЙСТВО ЦЕМЕНТНО-ПЕСЧАНЫХ СТЯЖЕК: ДОБАВЛЯТЬ ИЛИ ИСКЛЮЧАТЬ НА КАЖДЫЕ 5 ММ ИЗМЕНЕНИЯ ТОЛЩИНЫ СТЯЖКИ К НОРМАМ Е11-11-11, Е11-11-12 | 100 М2 | 60.77 | 7.3 | 5.51 | 249.05 | 19.38 | 336.5 | 5.3 | 0.49
[5 empty] | К=3.4*1.2 | К=3.4*1.2 | К=3.4 | К=3.4
|  | РАЗРЯД=3.1, МЕЖР.КОЭФФ.=0.8739 ОХРиОПР=81.86%, План=52.34% Ктруд=3.4*1.2, Ктруд.маш=3.4*1.2 | 0.128 | 7.78 | 0.93 | 0.71 | 31.88 | 2.48 | 43.07 | 0.68 | 0.06
99 | Е6-11-10 | АРМИРОВАНИЕ ПОДСТИЛАЮЩИХ СЛОЕВ И НАБЕТОНОК | Т | 193.26 | 32.15 | 11.22 | 168.65 | 10.19 | 404.25 | 15.17 | 0.79
[5 empty] | К=1.2 | К=1.2
|  | РАЗРЯД=3.8, МЕЖР.КОЭФФ.=0.9719 ОХРиОПР=81.86%, План=52.34% Ктруд=1.2, Ктруд.маш=1.2 | 0.12957 | 25.04 | 4.17 | 1.45 | 21.85 | 1.32 | 52.38 | 1.97 | 0.1
100 | 2/10-50/5 | СЕТКА АРМАТУРНАЯ | Т |  |  |  | 7634.83 | 436.71 | 8071.54
|  |  | 0.13 |  |  |  | 992.53 | 56.77 | 1049.3
101 | Е11-9-1 | УСТРОЙСТВО ТЕПЛО- И ЗВУКОИЗОЛЯЦИИ СПЛОШНОЙ ИЗ ПЛИТ ИЛИ МАТОВ МИНЕРАЛОВАТНЫХ ИЛИ СТЕКЛОВОЛОКНИСТЫХ | 100 М2 ИЗОЛИРУЕМОЙ ПОВЕРХНОСТ | 421.43 | 25.37 | 16.91 |  |  | 446.8 | 34.06 | 1.5
[5 empty] | К=1.2 | К=1.2
|  | РАЗРЯД=3.6, МЕЖР.КОЭФФ.=0.9439 ОХРиОПР=81.86%, План=52.34% Ктруд=1.2, Ктруд.маш=1.2 | 0.671 | 282.78 | 17.02 | 11.35 |  |  | 299.8 | 22.85 | 1.01
102 | 1/10-120-30-10/21 | ПЛИТЫ ТЕПЛОИЗОЛЯЦИОННЫЕ ПЕНОПОЛИСТИРОЛЬНЫЕ ППТ-35А (ППТ-35Н-А) | М3 |  |  |  | 291.27 | 23.13 | 314.4
|  |  | 4.4054 |  |  |  | 1283.16 | 101.9 | 1385.06
103 | Е11-5-3 | УСТРОЙСТВО ГИДРОИЗОЛЯЦИИ ИЗ ПОЛИЭТИЛЕНОВОЙ ПЛЕНКИ В ОДИН СЛОЙ НАСУХО | 100 М2 | 51.23 | 0.41 | 0.28 | 137.68 | 10.93 | 200.25 | 4.14 | 0.02
[5 empty] | К=1.2 | К=1.2
|  | РАЗРЯД=3.6, МЕЖР.КОЭФФ.=0.9439 ОХРиОПР=81.86%, План=52.34% Ктруд=1.2, Ктруд.маш=1.2 | 0.617 | 31.61 | 0.25 | 0.17 | 84.95 | 6.74 | 123.55 | 2.55 | 0.01
104 | Е11-11-12 | УСТРОЙСТВО ЦЕМЕНТНО-ПЕСЧАНЫХ СТЯЖЕК ТОЛЩИНОЙ 20 ММ ПО ОСНОВАНИЮ ИЗ УТЕПЛИТЕЛЯ | 100 М2 | 541.82 | 19.42 | 7.44 | 272.7 | 21.16 | 855.1 | 47.29 | 0.66
[5 empty] | К=1.2 | К=1.2
|  | РАЗРЯД=3.1, МЕЖР.КОЭФФ.=0.8739 ОХРиОПР=81.86%, План=52.34% Ктруд=1.2, Ктруд.маш=1.2 | 0.617 | 334.3 | 11.98 | 4.59 | 168.26 | 13.06 | 527.6 | 29.18 | 0.41
105 | Е11-11-13 | УСТРОЙСТВО ЦЕМЕНТНО-ПЕСЧАНЫХ СТЯЖЕК: ДОБАВЛЯТЬ ИЛИ ИСКЛЮЧАТЬ НА КАЖДЫЕ 5 ММ ИЗМЕНЕНИЯ ТОЛЩИНЫ СТЯЖКИ К НОРМАМ Е11-11-11, Е11-11-12 | 100 М2 | -35.75 | -4.3 | -3.24 | -124.42 | -9.68 | -174.15 | -3.12 | -0.29
[5 empty] | К=-2*1.2 | К=-2*1.2 | К=-2 | К=-2
|  | РАЗРЯД=3.1, МЕЖР.КОЭФФ.=0.8739 ОХРиОПР=81.86%, План=52.34% Ктруд=-2*1.2, Ктруд.маш=-2*1.2 | 0.617 | -22.06 | -2.65 | -2 | -76.77 | -5.97 | -107.45 | -1.93 | -0.18
106 | Е11-40-9 | УСТРОЙСТВО ПЛИНТУСОВ ПОЛИВИНИЛХЛОРИДНЫХ С КРЕПЛЕНИЕМ ШУРУПАМИ (КИРПИЧНЫЕ СТЕНЫ) | 100 М ПЛИНТУСОВ | 238.39 | 10.66 |  | 21.18 | 1.68 | 271.91 | 20.81
[5 empty] | К=1.2 | К=1.2
|  | РАЗРЯД=3.1, МЕЖР.КОЭФФ.=0.8739 ОХРиОПР=81.86%, План=52.34% Ктруд=1.2, Ктруд.маш=1.2 | 0.452 | 107.75 | 4.82 |  | 9.57 | 0.76 | 122.9 | 9.41
107 | 1/10-125-55/П | ПЛИНТУС КАННЕЛЮРНЫЙ ДЛЯ ЛИНОЛЕУМА СЕРЫЙ (2,4 М) | ШТ |  |  |  | 8.65 | 0.69 | 9.34
|  |  | 19.0217 |  |  |  | 164.54 | 13.12 | 177.66
108 | Е11-71-1 | УСТАНОВКА ПОРОГОВ АЛЮМИНИЕВЫХ С КРЕПЛЕНИЕМ ШУРУПАМИ | 100 М | 126.49 | 6.82 |  | 3.72 | 0.3 | 137.33 | 9.65
[5 empty] | К=1.2 | К=1.2
|  | РАЗРЯД=4, МЕЖР.КОЭФФ.=1.0 ОХРиОПР=81.86%, План=52.34% Ктруд=1.2, Ктруд.маш=1.2 | 0.089 | 11.26 | 0.61 |  | 0.33 | 0.03 | 12.23 | 0.86
109 | 2/30-55/1 | ПОРОГ | М |  |  |  | 7.84 | 0.45 | 8.29
|  |  | 9.078 |  |  |  | 71.17 | 4.09 | 75.26
110 | Е11-136-7 | УСТАНОВКА САМОКЛЕЯЩЕЙСЯ ДЕМПФЕРНОЙ ЛЕНТЫ ИЗ ВСПЕНЕННОГО ПОЛИЭТИЛЕНА ПРИ УСТРОЙСТВЕ СТЯЖКИ, ШИРИНА ЛЕНТЫ 50 ММ | 100 М | 90.99 |  |  |  |  | 90.99 | 7.46
[5 empty] | К=1.2 | К=1.2
|  | РАЗРЯД=3.5, МЕЖР.КОЭФФ.=0.9299 ОХРиОПР=81.86%, План=52.34% Ктруд=1.2, Ктруд.маш=1.2 | 1.118 | 101.73 |  |  |  |  | 101.73 | 8.34
111 | 1/10-230-15/395 | ГРУНТОВКА АКРИЛОВАЯ ГЛУБОКОГО ПРОНИКНОВЕНИЯ ДЛЯ НАРУЖНЫХ (Н) И ВНУТРЕННИХ РАБОТ (В), ПОЛИМЕРНАЯ (П), ОДНОКОМПОНЕНТНАЯ (1), ВОДНО-ДИСПЕРСИОННАЯ (Д) | КГ |  |  |  | 4.65 | 0.37 | 5.02
|  |  | 0.839 |  |  |  | 3.9 | 0.31 | 4.21
112 | 1/10-235-23/77 | ЛЕНТА ТЕПЛОЗВУКОИЗОЛЯЦИОННАЯ (ДЕМПФЕРНАЯ) ПОЛИЭТИЛЕНОВАЯ ПОРИСТАЯ С КЛЕЕВЫМ СЛОЕМ, ШИРИНОЙ 50 ММ, ТОЛЩИНОЙ 10 ММ | М |  |  |  | 0.59 | 0.05 | 0.64
|  |  | 113 |  |  |  | 66.67 | 5.65 | 72.32
113 | ПРИМЕЧАНИЕ: | ТИП 2
114 | Е11-114-1 | УСТРОЙСТВО ПОКРЫТИЙ ПОЛОВ ПЛИТАМИ ПОВЫШЕННОЙ ПРОЧНОСТИ ИЗ КЕРАМОГРАНИТА РАЗМЕРОМ 600 Х 600 ММ | 100 М2 | 2709.61 | 37.15 | 1.72 | 71.85 | 5.64 | 2824.25 | 229.16 | 0.11
[5 empty] | К=1.2 | К=1.2
|  | РАЗРЯД=3.3, МЕЖР.КОЭФФ.=0.9019 ОХРиОПР=81.86%, План=52.34% Ктруд=1.2, Ктруд.маш=1.2 | 0.409 | 1108.23 | 15.19 | 0.7 | 29.39 | 2.31 | 1155.12 | 93.73 | 0.04
115 | 1/10-230-60-35/52 | РАСТВОРНАЯ СМЕСЬ СУХАЯ (РСС), КЛЕЕВАЯ ОБЛИЦОВОЧНАЯ, ПОВЫШЕННОЙ ЭЛАСТИЧНОСТИ, ВЫСОКОАДГЕЗИОННАЯ, ДЛЯ НАРУЖНЫХ И ВНУТРЕННИХ РАБОТ (НВ), ЦЕМЕНТНАЯ, М100, F100, ПК1, ST-4 | Т |  |  |  | 737.25 | 58.54 | 795.79
|  |  | 0.29448 |  |  |  | 217.11 | 17.24 | 234.35
116 | 1/10-230-60-15/25 | КОМПОЗИЦИЯ ДЛЯ ЗАПОЛНЕНИЯ ШВОВ СУХАЯ ШИРИНОЙ ДО 6 ММ, ПЛАСТИЧНАЯ, ВОДОСТОЙКАЯ, МОРОЗОСТОЙКАЯ, ДЛЯ НАРУЖНЫХ И ВНУТРЕННИХ РАБОТ (НВ), ЦВЕТНАЯ (ФАСОВКА ПО 2-5 КГ) | Т |  |  |  | 3321.27 | 263.71 | 3584.98
|  |  | 0.010601 |  |  |  | 35.21 | 2.8 | 38.01
117 | 1/10-230-65-20-5/5 | КЕРАМОГРАНИТ КРУПНОРАЗМЕРНЫЙ ПЛОСКИЙ НЕГЛАЗУРОВАННЫЙ (600 Х 300-600 Х 600 ММ ) | М2 |  |  |  | 32.49 | 2.58 | 35.07
|  |  | 41.718 |  |  |  | 1355.42 | 107.63 | 1463.05
118 | Е11-39-6 | УСТРОЙСТВО ПЛИНТУСОВ ИЗ ПЛИТОК КЕРАМОГРАНИТНЫХ | 100 М | 481.56 | 9.43 | 4.19 | 0.18 | 0.01 | 491.18 | 35.29 | 0.37
[5 empty] | К=1.2 | К=1.2
|  | РАЗРЯД=4.4, МЕЖР.КОЭФФ.=1.0408 ОХРиОПР=81.86%, План=52.34% Ктруд=1.2, Ктруд.маш=1.2 | 0.472 | 227.3 | 4.45 | 1.98 | 0.08 |  | 231.83 | 16.66 | 0.17
119 | 1/10-230-60-15/25 | КОМПОЗИЦИЯ ДЛЯ ЗАПОЛНЕНИЯ ШВОВ СУХАЯ ШИРИНОЙ ДО 6 ММ, ПЛАСТИЧНАЯ, ВОДОСТОЙКАЯ, МОРОЗОСТОЙКАЯ, ДЛЯ НАРУЖНЫХ И ВНУТРЕННИХ РАБОТ (НВ), ЦВЕТНАЯ (ФАСОВКА ПО 2-5 КГ) | Т |  |  |  | 3321.27 | 263.71 | 3584.98
|  |  | 0.00472 |  |  |  | 15.68 | 1.24 | 16.92
120 | 1/10-230-60-35/52 | РАСТВОРНАЯ СМЕСЬ СУХАЯ (РСС), КЛЕЕВАЯ ОБЛИЦОВОЧНАЯ, ПОВЫШЕННОЙ ЭЛАСТИЧНОСТИ, ВЫСОКОАДГЕЗИОННАЯ, ДЛЯ НАРУЖНЫХ И ВНУТРЕННИХ РАБОТ (НВ), ЦЕМЕНТНАЯ, М100, F100, ПК1, ST-4 | Т |  |  |  | 737.25 | 58.54 | 795.79
|  |  | 0.01888 |  |  |  | 13.92 | 1.11 | 15.03
121 | Е11-11-12 | УСТРОЙСТВО ЦЕМЕНТНО-ПЕСЧАНЫХ СТЯЖЕК ТОЛЩИНОЙ 20 ММ ПО ОСНОВАНИЮ ИЗ УТЕПЛИТЕЛЯ | 100 М2 | 541.82 | 19.42 | 7.44 | 316.84 | 24.59 | 902.67 | 47.29 | 0.66
[5 empty] | К=1.2 | К=1.2
|  | РАЗРЯД=3.1, МЕЖР.КОЭФФ.=0.8739 ОХРиОПР=81.86%, План=52.34% Ктруд=1.2, Ктруд.маш=1.2 | 0.409 | 221.6 | 7.94 | 3.04 | 129.59 | 10.06 | 369.19 | 19.34 | 0.27
122 | Е11-11-13 | УСТРОЙСТВО ЦЕМЕНТНО-ПЕСЧАНЫХ СТЯЖЕК: ДОБАВЛЯТЬ ИЛИ ИСКЛЮЧАТЬ НА КАЖДЫЕ 5 ММ ИЗМЕНЕНИЯ ТОЛЩИНЫ СТЯЖКИ К НОРМАМ Е11-11-11, Е11-11-12 | 100 М2 | 71.49 | 8.59 | 6.48 | 293 | 22.8 | 395.88 | 6.24 | 0.58
[5 empty] | К=4*1.2 | К=4*1.2 | К=4 | К=4
|  | РАЗРЯД=3.1, МЕЖР.КОЭФФ.=0.8739 ОХРиОПР=81.86%, План=52.34% Ктруд=4*1.2, Ктруд.маш=4*1.2 | 0.37 | 26.45 | 3.18 | 2.4 | 108.41 | 8.44 | 146.48 | 2.31 | 0.21
123 | Е11-11-13 | УСТРОЙСТВО ЦЕМЕНТНО-ПЕСЧАНЫХ СТЯЖЕК: ДОБАВЛЯТЬ ИЛИ ИСКЛЮЧАТЬ НА КАЖДЫЕ 5 ММ ИЗМЕНЕНИЯ ТОЛЩИНЫ СТЯЖКИ К НОРМАМ Е11-11-11, Е11-11-12 | 100 М2 | 64.34 | 7.73 | 5.83 | 263.7 | 20.52 | 356.29 | 5.62 | 0.52
[5 empty] | К=3.6*1.2 | К=3.6*1.2 | К=3.6 | К=3.6
|  | РАЗРЯД=3.1, МЕЖР.КОЭФФ.=0.8739 ОХРиОПР=81.86%, План=52.34% Ктруд=3.6*1.2, Ктруд.маш=3.6*1.2 | 0.039 | 2.51 | 0.3 | 0.23 | 10.28 | 0.8 | 13.89 | 0.22 | 0.02
124 | Е11-9-1 | УСТРОЙСТВО ТЕПЛО- И ЗВУКОИЗОЛЯЦИИ СПЛОШНОЙ ИЗ ПЛИТ ИЛИ МАТОВ МИНЕРАЛОВАТНЫХ ИЛИ СТЕКЛОВОЛОКНИСТЫХ | 100 М2 ИЗОЛИРУЕМОЙ ПОВЕРХНОСТ | 421.43 | 25.37 | 16.91 |  |  | 446.8 | 34.06 | 1.5
[5 empty] | К=1.2 | К=1.2
|  | РАЗРЯД=3.6, МЕЖР.КОЭФФ.=0.9439 ОХРиОПР=81.86%, План=52.34% Ктруд=1.2, Ктруд.маш=1.2 | 0.409 | 172.36 | 10.38 | 6.92 |  |  | 182.74 | 13.93 | 0.61
125 | 1/10-120-30-10/21 | ПЛИТЫ ТЕПЛОИЗОЛЯЦИОННЫЕ ПЕНОПОЛИСТИРОЛЬНЫЕ ППТ-35А (ППТ-35Н-А) | М3 |  |  |  | 291.27 | 23.13 | 314.4
|  |  | 2.4235 |  |  |  | 705.9 | 56.06 | 761.96
126 | Е6-11-10 | АРМИРОВАНИЕ ПОДСТИЛАЮЩИХ СЛОЕВ И НАБЕТОНОК | Т | 193.26 | 32.15 | 11.22 | 168.65 | 10.19 | 404.25 | 15.17 | 0.79
[5 empty] | К=1.2 | К=1.2
|  | РАЗРЯД=3.8, МЕЖР.КОЭФФ.=0.9719 ОХРиОПР=81.86%, План=52.34% Ктруд=1.2, Ктруд.маш=1.2 | 0.08589 | 16.6 | 2.76 | 0.96 | 14.49 | 0.88 | 34.73 | 1.3 | 0.07
127 | 2/10-50/5 | СЕТКА АРМАТУРНАЯ | Т |  |  |  | 7634.83 | 436.71 | 8071.54
|  |  | 0.086 |  |  |  | 656.6 | 37.56 | 694.16
128 | Е11-11-11 | УСТРОЙСТВО ЦЕМЕНТНО-ПЕСЧАНЫХ СТЯЖЕК ТОЛЩИНОЙ 20 ММ ПО БЕТОННОМУ ОСНОВАНИЮ | 100 М2 | 596.81 | 20.71 | 7.44 | 272.7 | 21.16 | 911.38 | 52.09 | 0.66
[5 empty] | К=1.2 | К=1.2
|  | РАЗРЯД=3.1, МЕЖР.КОЭФФ.=0.8739 ОХРиОПР=81.86%, План=52.34% Ктруд=1.2, Ктруд.маш=1.2 | 0.409 | 244.1 | 8.47 | 3.04 | 111.53 | 8.65 | 372.75 | 21.3 | 0.27
129 | Е11-11-13 | УСТРОЙСТВО ЦЕМЕНТНО-ПЕСЧАНЫХ СТЯЖЕК: ДОБАВЛЯТЬ ИЛИ ИСКЛЮЧАТЬ НА КАЖДЫЕ 5 ММ ИЗМЕНЕНИЯ ТОЛЩИНЫ СТЯЖКИ К НОРМАМ Е11-11-11, Е11-11-12 | 100 М2 | -35.75 | -4.3 | -3.24 | -124.42 | -9.68 | -174.15 | -3.12 | -0.29
[5 empty] | К=-2*1.2 | К=-2*1.2 | К=-2 | К=-2
|  | РАЗРЯД=3.1, МЕЖР.КОЭФФ.=0.8739 ОХРиОПР=81.86%, План=52.34% Ктруд=-2*1.2, Ктруд.маш=-2*1.2 | 0.409 | -14.62 | -1.76 | -1.33 | -50.89 | -3.96 | -71.23 | -1.28 | -0.12
130 | Е13-86-2 | УСТРОЙСТВО ГИДРОИЗОЛЯЦИИ БЕТОННЫХ ПОВЕРХНОСТЕЙ ПОЛА С ПРИМЕНЕНИЕМ СУХИХ СМЕСЕЙ С ОГРУНТОВКОЙ | 100 М2 ПОВЕРХНОСТИ | 1580.28 | 3.29 |  | 24.32 | 2 | 1609.89 | 127.7
[5 empty] | К=2*1.2 | К=2*1.2 | К=2 | К=2
|  | РАЗРЯД=3.6, МЕЖР.КОЭФФ.=0.9439 ОХРиОПР=81.86%, План=52.34% Ктруд=2*1.2, Ктруд.маш=2*1.2 | 0.0594 | 93.87 | 0.2 |  | 1.44 | 0.12 | 95.63 | 7.59
131 | 1/10-230-15/395 | ГРУНТОВКА АКРИЛОВАЯ ГЛУБОКОГО ПРОНИКНОВЕНИЯ ДЛЯ НАРУЖНЫХ (Н) И ВНУТРЕННИХ РАБОТ (В), ПОЛИМЕРНАЯ (П), ОДНОКОМПОНЕНТНАЯ (1), ВОДНО-ДИСПЕРСИОННАЯ (Д) | КГ |  |  |  | 4.65 | 0.37 | 5.02
|  |  | 7.128 |  |  |  | 33.15 | 2.64 | 35.79
132 | 1/10-230-60-5/100 | ГИДРОИЗОЛЯЦИОННАЯ СМЕСЬ (ГС) УНИВЕРСАЛЬНАЯ, ЖЕСТКАЯ (Ж), ОДНОКОМПОНЕНТНАЯ (1) | Т |  |  |  | 1156.02 | 91.79 | 1247.81
|  |  | 0.06 |  |  |  | 69.36 | 5.51 | 74.87
133 | Е6-37-1 | УСТРОЙСТВО ДЕФОРМАЦИОННЫХ ШВОВ В ЕМКОСТНЫХ СООРУЖЕНИЯХ С ПРИМЕНЕНИЕМ РЕЗИНОВЫХ ПРОКЛАДОК | 100 М ШВА | 1364.84 | 88.68 | 24.98 | 2397.14 | 191.04 | 4041.7 | 98.11 | 1.61
[5 empty] | К=1.2 | К=1.2
|  | РАЗРЯД=4.6, МЕЖР.КОЭФФ.=1.0611 ОХРиОПР=81.86%, План=52.34% Ктруд=1.2, Ктруд.маш=1.2 | 0.139 | 189.71 | 12.33 | 3.47 | 333.2 | 26.55 | 561.79 | 13.64 | 0.22
|  | ИТОГО ПО РАЗДЕЛУ 00000/26040 |  | 4525 | 135 | 53 | 14575 | 1118 | 20353 | 373.36 | 4.51
|  | ОХР и ОПР | [6 empty] | 3748
|  | ПЛАНОВАЯ ПРИБЫЛЬ | [6 empty] | 2396
|  | ИТОГО С ОХР/ОПР И ПЛАНОВОЙ ПРИБЫЛЬЮ | [6 empty] | 26497
| 00000/24060 | ЗДАНИЕ - СТРОИТЕЛЬНАЯ ЧАСТЬ. Внутренние стены. Проемы
134 | Е9-76-1 | МОНТАЖ ОКОННЫХ БЛОКОВ ИЗ ЛЕГКИХ МЕТАЛЛОКОНСТРУКЦИЙ | 100 М2 | 1054.2 | 3156 | 756.77 | 1179.9 | 93.71 | 5483.81 | 80.41 | 51.89
[5 empty] | К=1.2 | К=1.2
|  | РАЗРЯД=4, МЕЖР.КОЭФФ.=1.0 ОХРиОПР=57.16%, План=67.42% Ктруд=1.2, Ктруд.маш=1.2 | 0.009701 | 10.23 | 30.62 | 7.34 | 11.45 | 0.91 | 53.21 | 0.78 | 0.5
135 | Е9-356-3 | УСТАНОВКА ДВЕРНЫХ БЛОКОВ ИЗ АЛЮМИНИЕВЫХ СПЛАВОВ ВО ВНУТРЕННИХ ДВЕРНЫХ ПРОЕМАХ В КИРПИЧНЫХ СТЕНАХ И ПЕРЕГОРОДКАХ С КРЕПЛЕНИЕМ ДЮБЕЛЯМИ, ПРИ ПЛОЩАДИ ПРОЕМА ДО 3 М2 | 100 М2 ПРОЕМОВ | 1985.18 | 49.31 |  | 201.24 | 15.91 | 2251.64 | 162.84
[5 empty] | К=1.2 | К=1.2
|  | РАЗРЯД=3.5, МЕЖР.КОЭФФ.=0.9299 ОХРиОПР=57.16%, План=67.42% Ктруд=1.2, Ктруд.маш=1.2 | 0.063 | 125.07 | 3.11 |  | 12.68 | 1 | 141.86 | 10.26
136 | Е9-356-3 | УСТАНОВКА ДВЕРНЫХ БЛОКОВ ИЗ АЛЮМИНИЕВЫХ СПЛАВОВ ВО ВНУТРЕННИХ ДВЕРНЫХ ПРОЕМАХ В КИРПИЧНЫХ СТЕНАХ И ПЕРЕГОРОДКАХ С КРЕПЛЕНИЕМ ДЮБЕЛЯМИ, ПРИ ПЛОЩАДИ ПРОЕМА ДО 3 М2 | 100 М2 ПРОЕМОВ | 1985.18 | 49.31 |  | 201.24 | 15.91 | 2251.64 | 162.84
[5 empty] | К=1.2 | К=1.2
|  | РАЗРЯД=3.5, МЕЖР.КОЭФФ.=0.9299 ОХРиОПР=57.16%, План=67.42% Ктруд=1.2, Ктруд.маш=1.2 | 0.105 | 208.44 | 5.18 |  | 21.13 | 1.67 | 236.42 | 17.1
137 | 2/20-20-10/П3 | ИЗДЕЛИЯ ЗАЩИТНЫЕ МЕДИЦИНСКИЕ СЕРИИ"TISSA-M-RP": ЭКРАН ЗАЩИТНЫЙЭЗ-TMRP-В-КС-89-109-10-2,5ТУ BY 600091320.018-2016 ИЗМ."3",ООО "ТИССА", РЕСПУБЛИКА БЕЛАРУСЬ | ШТ |  |  |  | 6603 | 377.69 | 6980.69
|  |  | 1 |  |  |  | 6603 | 377.69 | 6980.69
138 | 2/20-20-15-3/П7 | СРЕДСТВА РАДИАЦИОННОЙ ЗАЩИТЫ СТАЦИОНАРНЫЕ МЕДИЦИНСКИЕ С ОГРАНИЧЕННЫМ ДИАПАЗОНОМ ПЕРЕМЕЩЕНИЯ "TISSA-M-RP" ТУ BY 600091320.030-2020 ИЗМ. 1: ДВЕРЬ ЗАЩИТНАЯ "TISSA-M-RP"ДЗ-TМRP-21-10-3,0PB-Г-РС-РП РАСПАШНАЯ (С РУЧНЫМ ОТКРЫВАНИЕМ), (КОРОБКА ДВЕРИ-УГЛОВАЯ, ЗАМОК, ДВЕРНОЙ УПОР),ООО "ТИССА", РЕСПУБЛИКА БЕЛАРУСЬ | ШТ |  |  |  | 3299 | 188.7 | 3487.7
|  |  | 1 |  |  |  | 3299 | 188.7 | 3487.7
139 | 2/20-20-15-3/П8 | СРЕДСТВА РАДИАЦИОННОЙ ЗАЩИТЫ СТАЦИОНАРНЫЕ МЕДИЦИНСКИЕ С ОГРАНИЧЕННЫМ ДИАПАЗОНОМ ПЕРЕМЕЩЕНИЯ "TISSA-M-RP"ТУ BY 600091320.030-2020 ИЗМ. 1: ДВЕРЬ ЗАЩИТНАЯ "TISSA-M-RP"ДЗ-TМRP-21-10-1,5PB-Г-РС-РП РАСПАШНАЯ (С РУЧНЫМ ОТКРЫВАНИЕМ), (КОРОБКА ДВЕРИ-УГЛОВАЯ, ЗАМОК, ДВЕРНОЙ УПОР),ООО "ТИССА", РЕСПУБЛИКА БЕЛАРУСЬ | ШТ |  |  |  | 2810 | 160.73 | 2970.73
|  |  | 1 |  |  |  | 2810 | 160.73 | 2970.73
140 | 2/20-20-15-3/П32 | СРЕДСТВА РАДИАЦИОННОЙ ЗАЩИТЫ СТАЦИОНАРНЫЕ МЕДИЦИНСКИЕ С ОГРАНИЧЕННЫМ ДИАПАЗОНОМ ПЕРЕМЕЩЕНИЯ "TISSA-M-RP"ТУ BY 600091320.030-2020 ИЗМ. 1: ДВЕРЬ ЗАЩИТНАЯ "TISSA-M-RP"ДЗ-TМRP-21-10-3,5PB-Г-РС-РП РАСПАШНАЯ (С РУЧНЫМ ОТКРЫВАНИЕМ), (КОРОБКА ДВЕРИ-УГЛОВАЯ, ЗАМОК, ДОВОДЧИК МЕХАНИЧ. СО СКОЛЬЗ. ТЯГОЙ, ФОП, ДВЕРНОЙ УПОР),ООО "ТИССА", РЕСПУБЛИКА БЕЛАРУСЬ | ШТ |  |  |  | 3732 | 213.47 | 3945.47
|  |  | 1 |  |  |  | 3732 | 213.47 | 3945.47
141 | 2/30-40-999/370 | БЛОКИ ДВЕРНЫЕ ИЗ АЛЮМИНИЕВОГО ПРОФИЛЯ ДЛЯ ЗДАНИЙ И СООРУЖЕНИЙ (СРЕДНЯЯ ЦЕНА ПО ГРУППЕ), ОПРЕД. - 37 | М2 |  |  |  | 910.27 | 52.07 | 962.34
|  |  | 10.5 |  |  |  | 9557.84 | 546.74 | 10104.58
142 | Е10-116-1 | ГЕРМЕТИЗАЦИЯ МЕСТ ПРИМЫКАНИЯ ОКОННЫХ (ДВЕРНЫХ БАЛКОННЫХ) БЛОКОВ К КИРПИЧНЫМ СТЕНАМ ПОЛИУРЕТАНОВОЙ ПЕНОЙ | 100 М | 177.62 |  |  | 232.54 | 18.48 | 428.64 | 15.76
[5 empty] | К=1.2 | К=1.2
|  | РАЗРЯД=3, МЕЖР.КОЭФФ.=0.8599 ОХРиОПР=81.86%, План=52.34% Ктруд=1.2, Ктруд.маш=1.2 | 0.0686 | 12.18 |  |  | 15.95 | 1.27 | 29.4 | 1.08
|  | ИТОГО ПО РАЗДЕЛУ 00000/24060 |  | 356 | 39 | 7 | 26063 | 1492 | 27950 | 29.22 | 0.5
|  | ОХР и ОПР | [6 empty] | 211
|  | ПЛАНОВАЯ ПРИБЫЛЬ | [6 empty] | 243
|  | ИТОГО С ОХР/ОПР И ПЛАНОВОЙ ПРИБЫЛЬЮ | [6 empty] | 28404
| 00000/24000 | ЗДАНИЕ - СТРОИТЕЛЬНАЯ ЧАСТЬ. Внутренние стены
143 | Е34-65-13 | УСТРОЙСТВО ЭКРАНИРОВАНИЯ ПОМЕЩЕНИЙ ЛИСТАМИ СТАЛЬНЫМИ, ТОЛЩИНОЙ 1,5 ММ: ПОЛОВ | М2 | 38.46 | 3 | 1.76 | 2.1 | 0.17 | 43.73 | 2.9 | 0.16
[5 empty] | К=1.2 | К=1.2
|  | РАЗРЯД=4.1, МЕЖР.КОЭФФ.=1.0102 ОХРиОПР=81.86%, План=52.34% Ктруд=1.2, Ктруд.маш=1.2 | 43.6 | 1676.86 | 130.8 | 76.74 | 91.56 | 7.41 | 1906.63 | 126.44 | 6.98
144 | Е34-65-17 | УСТРОЙСТВО ЭКРАНИРОВАНИЯ ПОМЕЩЕНИЙ ЛИСТАМИ СТАЛЬНЫМИ, ТОЛЩИНОЙ 1,5 ММ: КАНАЛОВ И ПРИЯМКОВ | М2 | 49.43 | 5.18 | 2.84 | 3.4 | 0.27 | 58.28 | 3.73 | 0.25
[5 empty] | К=1.2 | К=1.2
|  | РАЗРЯД=4.1, МЕЖР.КОЭФФ.=1.0102 ОХРиОПР=81.86%, План=52.34% Ктруд=1.2, Ктруд.маш=1.2 | 5.3 | 261.98 | 27.45 | 15.05 | 18.02 | 1.43 | 308.88 | 19.77 | 1.33
145 | Е34-65-15 | УСТРОЙСТВО ЭКРАНИРОВАНИЯ ПОМЕЩЕНИЙ ЛИСТАМИ СТАЛЬНЫМИ, ТОЛЩИНОЙ 1,5 ММ: ПОТОЛКОВ | М2 | 50.7 | 4.42 | 2.7 | 2.1 | 0.17 | 57.39 | 3.83 | 0.24
[5 empty] | К=1.2 | К=1.2
|  | РАЗРЯД=4.1, МЕЖР.КОЭФФ.=1.0102 ОХРиОПР=81.86%, План=52.34% Ктруд=1.2, Ктруд.маш=1.2 | 48.8 | 2474.16 | 215.7 | 131.76 | 102.48 | 8.3 | 2800.64 | 186.9 | 11.71
146 | 5/50-30-3/2 | ЛИСТ НОРМАЛЬНОЙ ТОЧНОСТИ ИЗГОТОВЛЕНИЯ, ТОЛЩИНОЙ 1 ММ, ИЗ СВИНЦА МАРКИ С1 | Т |  |  |  | 7500 | 399 | 7899
|  |  | 0.005685 |  |  |  | 42.64 | 2.27 | 44.91
147 | 5/50-30-3/4 | ЛИСТ НОРМАЛЬНОЙ ТОЧНОСТИ ИЗГОТОВЛЕНИЯ, ТОЛЩИНОЙ 2-3 ММ, ИЗ СВИНЦА МАРКИ С1 | Т |  |  |  | 7500 | 399 | 7899
|  |  | 2.2626 |  |  |  | 16969.73 | 902.79 | 17872.52
148 | 5/50-30-3/5 | ЛИСТ НОРМАЛЬНОЙ ТОЧНОСТИ ИЗГОТОВЛЕНИЯ, ТОЛЩИНОЙ 3,5-6 ММ, ИЗ СВИНЦА МАРКИ С1 | Т |  |  |  | 7500 | 399 | 7899
|  |  | 2.1291 |  |  |  | 15968.15 | 849.51 | 16817.66
149 | Е13-26-6 | ОКРАСКА МЕТАЛЛИЧЕСКИХ ОГРУНТОВАННЫХ ПОВЕРХНОСТЕЙ ЭМАЛЬЮ ПФ-115 | 100 М2 | 137.5 | 4.63 | 0.55 | 144.58 | 11.46 | 298.17 | 10.49 | 0.05
[5 empty] | К=2*1.2 | К=2*1.2 | К=2 | К=2
|  | РАЗРЯД=4, МЕЖР.КОЭФФ.=1.0 ОХРиОПР=81.86%, План=52.34% Ктруд=2*1.2, Ктруд.маш=2*1.2 | 0.488 | 67.1 | 2.26 | 0.27 | 70.56 | 5.59 | 145.51 | 5.12 | 0.02
150 | Е13-16-6 | ОГРУНТОВКА МЕТАЛЛИЧЕСКИХ ПОВЕРХНОСТЕЙ ЗА ОДИН РАЗ ГРУНТОВКОЙ ГФ-021 | 100 М2 | 109.04 | 3.72 | 0.28 | 66.66 | 5.3 | 184.72 | 7.55 | 0.02
[5 empty] | К=1.2 | К=1.2
|  | РАЗРЯД=5, МЕЖР.КОЭФФ.=1.1019 ОХРиОПР=81.86%, План=52.34% Ктруд=1.2, Ктруд.маш=1.2 | 0.488 | 53.21 | 1.82 | 0.14 | 32.53 | 2.59 | 90.15 | 3.68 | 0.01
151 | Е9-522-5 | СВЕРЛЕНИЕ ОТВЕРСТИЙ В МЕТАЛЛИЧЕСКИХ КОНСТРУКЦИЯХ ДИАМЕТРОМ 8 ММ, ГЛУБИНОЙ 5 ММ | 100 ОТВЕРСТИЙ | 46.67 | 0.65 |  | 8.6 | 0.69 | 56.61 | 3.83
[5 empty] | К=1.2 | К=1.2
|  | РАЗРЯД=3.5, МЕЖР.КОЭФФ.=0.9299 ОХРиОПР=57.16%, План=67.42% Ктруд=1.2, Ктруд.маш=1.2 | 8.79 | 410.23 | 5.71 |  | 75.59 | 6.07 | 497.6 | 33.67
152 | Е26-84-2 | МЕХАНИЧЕСКОЕ КРЕПЛЕНИЕ ТЕПЛОИЗОЛЯЦИОННЫХ ПЛИТ ДЮБЕЛЯМИ ПРИ УТЕПЛЕНИИ БЕТОННЫХ СТЕН | 100 ШТ. ДЮБЕЛЕЙ | 135.96 | 8.7 |  | 24.15 | 2.1 | 170.91 | 12.06
[5 empty] | К=1.2 | К=1.2
|  | РАЗРЯД=3, МЕЖР.КОЭФФ.=0.8599 ОХРиОПР=81.86%, План=52.34% Ктруд=1.2, Ктруд.маш=1.2 | 8.79 | 1195.09 | 76.47 |  | 212.28 | 18.46 | 1502.3 | 106.01
|  | ИТОГО ПО РАЗДЕЛУ 00000/24000 |  | 6139 | 460 | 224 | 33584 | 1804 | 41987 | 481.59 | 20.05
|  | ОХР и ОПР | [6 empty] | 5107
|  | ПЛАНОВАЯ ПРИБЫЛЬ | [6 empty] | 3392
|  | ИТОГО С ОХР/ОПР И ПЛАНОВОЙ ПРИБЫЛЬЮ | [6 empty] | 50486
| 00000/24020 | ЗДАНИЕ - СТРОИТЕЛЬНАЯ ЧАСТЬ. Внутренние стены. Отделочные работы
153 | Е15-73-1 | ОШТУКАТУРИВАНИЕ СТЕН ПО БЕТОНУ, КАМНЮ ИЛИ КИРПИЧУ РЕНТГЕНОЗАЩИТНЫМ РАСТВОРОМ ТОЛЩИНОЙ 30 ММ | 100 М2 ОШТУКАТУРИВАЕМОЙ ПОВЕРХ | 3846.3 | 372.41 | 303.61 | 2.9 |  | 4221.61 | 310.82 | 26.94
[5 empty] | К=1.2 | К=1.2
|  | РАЗРЯД=3.6, МЕЖР.КОЭФФ.=0.9439 ОХРиОПР=81.86%, План=52.34% Ктруд=1.2, Ктруд.маш=1.2 | 0.3991 | 1535.06 | 148.63 | 121.17 | 1.16 |  | 1684.85 | 124.05 | 10.75
154 | Е15-73-2 | ПРИ УВЕЛИЧЕНИИ ТОЛЩИНЫ ГРУНТА НА КАЖДЫЕ 10 ММ ДОБАВЛЯТЬ К НОРМЕ Е15-73-1 | 100 М2 ОШТУКАТУРИВАЕМОЙ ПОВЕРХ | -408.69 | -233.91 | -191.48 | -0.23 |  | -642.83 | -29.95 | -16.99
[5 empty] | К=-1.5*1.2 | К=-1.5*1.2 | К=-1.5 | К=-1.5
|  | РАЗРЯД=4.4, МЕЖР.КОЭФФ.=1.0408 ОХРиОПР=81.86%, План=52.34% Ктруд=-1.5*1.2, Ктруд.маш=-1.5*1.2 | 0.1114 | -45.53 | -26.06 | -21.33 | -0.03 |  | -71.62 | -3.34 | -1.89
155 | Е15-73-2 | ПРИ УВЕЛИЧЕНИИ ТОЛЩИНЫ ГРУНТА НА КАЖДЫЕ 10 ММ ДОБАВЛЯТЬ К НОРМЕ Е15-73-1 | 100 М2 ОШТУКАТУРИВАЕМОЙ ПОВЕРХ | -544.92 | -311.88 | -255.31 | -0.3 |  | -857.1 | -39.94 | -22.66
[5 empty] | К=-2*1.2 | К=-2*1.2 | К=-2 | К=-2
|  | РАЗРЯД=4.4, МЕЖР.КОЭФФ.=1.0408 ОХРиОПР=81.86%, План=52.34% Ктруд=-2*1.2, Ктруд.маш=-2*1.2 | 0.2877 | -156.77 | -89.73 | -73.45 | -0.09 |  | -246.59 | -11.49 | -6.52
156 | Е46-33-3 | ЗАДЕЛКА ОТВЕРСТИЙ, ГНЕЗД И БОРОЗД В СТЕНАХ И ПЕРЕГОРОДКАХ ЖЕЛЕЗОБЕТОННЫХ ПЛОЩАДЬЮ ДО 0,1 М2 | М3 ЗАДЕЛКИ | 984.25 | 12.18 | 8 | 128.55 | 10.23 | 1135.21 | 81.97 | 0.71
|  | РАЗРЯД=3.4, МЕЖР.КОЭФФ.=0.9159 ОХРиОПР=81.86%, План=52.34% | 0.02 | 19.69 | 0.24 | 0.16 | 2.57 | 0.2 | 22.7 | 1.64 | 0.01
157 | 1/10-230-60/П1 | БАРИТОВАЯ ШТУКАТУРКА | КГ |  |  |  | 1.83 | 0.15 | 1.98
|  |  | 1285.2 |  |  |  | 2351.92 | 192.78 | 2544.7
158 | Е13-107-1 | АРМИРОВАНИЕ МЕМБРАННЫХ ПОКРЫТИЙ ГЕОТЕКСТИЛЕМ (СТЕКЛОСЕТКОЙ) ПОВЕРХНОСТЕЙ КРОВЕЛЬ, ФУНДАМЕНТОВ, ЕМКОСТЕЙ ПОД ВОДУ И СИЛОСНЫХ ЯМ ГОРИЗОНТАЛЬНЫХ | 100 М2 ПОКРЫТИЯ | 33 |  |  | 123.6 | 10.3 | 166.9 | 2.75
[5 empty] | К=1.2 | К=1.2
|  | РАЗРЯД=3.4, МЕЖР.КОЭФФ.=0.9159 ОХРиОПР=81.86%, План=52.34% Ктруд=1.2, Ктруд.маш=1.2 | 0.1114 | 3.68 |  |  | 13.77 | 1.15 | 18.6 | 0.31
|  | ИТОГО ПО РАЗДЕЛУ 00000/24020 |  | 1356 | 33 | 27 | 2369 | 194 | 3952 | 111.17 | 2.35
|  | ОХР и ОПР | [6 empty] | 1132
|  | ПЛАНОВАЯ ПРИБЫЛЬ | [6 empty] | 724
|  | ИТОГО С ОХР/ОПР И ПЛАНОВОЙ ПРИБЫЛЬЮ | [6 empty] | 5808
| 00000/25010 | ЗДАНИЕ - СТРОИТЕЛЬНАЯ ЧАСТЬ. Перегородки. Перегородки - строительные конструкции
159 | Е46-29-2 | ПРОБИВКА В КИРПИЧНЫХ СТЕНАХ ГНЕЗД РАЗМЕРОМ ДО 260 Х 260 ММ | 100 ШТ. | 651.71 | 1063.67 | 456.75 |  |  | 1715.38 | 57.81 | 34.84
|  | РАЗРЯД=3, МЕЖР.КОЭФФ.=0.8599 ОХРиОПР=81.86%, План=52.34% | 0.04 | 26.07 | 42.55 | 18.27 |  |  | 68.62 | 2.31 | 1.39
160 | Е46-33-5 | ЗАДЕЛКА ОТВЕРСТИЙ, ГНЕЗД И БОРОЗД В СТЕНАХ И ПЕРЕГОРОДКАХ БЕТОННЫХ ПЛОЩАДЬЮ ДО 0,1 М2 | М3 ЗАДЕЛКИ | 979.57 | 11.14 | 7.33 | 226.13 | 17.82 | 1234.66 | 81.58 | 0.65
|  | РАЗРЯД=3.4, МЕЖР.КОЭФФ.=0.9159 ОХРиОПР=81.86%, План=52.34% | 0.01 | 9.8 | 0.11 | 0.07 | 2.26 | 0.18 | 12.35 | 0.82 | 0.01
|  | ИТОГО ПО РАЗДЕЛУ 00000/25010 |  | 36 | 43 | 18 | 2 |  | 81 | 3.13 | 1.4
|  | ОХР и ОПР | [6 empty] | 44
|  | ПЛАНОВАЯ ПРИБЫЛЬ | [6 empty] | 28
|  | ИТОГО С ОХР/ОПР И ПЛАНОВОЙ ПРИБЫЛЬЮ | [6 empty] | 153
| 00000/24000 | ЗДАНИЕ - СТРОИТЕЛЬНАЯ ЧАСТЬ. Внутренние стены
161 | Ц10-1-13 | РАМКА СО ШТИФТАМИ НА ВИНТАХ И ГАЙКАХ С ШАЙБАМИ | РАМКА | 1.9 |  |  |  |  | 1.9 | 0.16
[5 empty] | К=1.2 | К=1.2
|  | РАЗРЯД=3.5, МЕЖР.КОЭФФ.=0.9299 ОХРиОПР=38.44%, План=37.3% Ктруд=1.2, Ктруд.маш=1.2 | 1 | 1.9 |  |  |  |  | 1.9 | 0.16
162 | 5/140-1/П1 | ТАКТИЛЬНАЯ ТАБЛИЧКА СО ШРИФТОМ БРАЙЛЕРА П4403 | ШТ |  |  |  | 33.3 |  | 33.3
|  |  | 1 |  |  |  | 33.3 |  | 33.3
163 | Е11-40-1 | УСТРОЙСТВО ИНДИКАТОРОВ | 100 М ПЛИНТУСОВ | 163.05 | 0.82 | 0.54 |  |  | 163.87 | 13.18 | 0.05
[5 empty] | К=1.2 | К=1.2
|  | РАЗРЯД=3.6, МЕЖР.КОЭФФ.=0.9439 ОХРиОПР=81.86%, План=52.34% Ктруд=1.2, Ктруд.маш=1.2 | 0.02 | 3.26 | 0.02 | 0.01 |  |  | 3.28 | 0.26
164 | 1/10-230-35/215 | КЛЕЙ МОНТАЖНЫЙ (ЖИДКИЕ ГВОЗДИ) НА ВОДНО-ДИСПЕРСИОННОЙ ОСНОВЕ | КГ |  |  |  | 15.45 | 1.23 | 16.68
|  |  | 0.144 |  |  |  | 2.22 | 0.18 | 2.4
165 | 1/10-280-20/П | ИНДИКАТОР (КРУГ) ТАКТИЛЬНЫЙ СТАЛЬНОЙ ДИАМЕТРОМ 25ММ, ВЫСОТОЙ 5ММ (ВЫСОТА ПЛОСКОСТИ ОТ ПОВЕРХНОСТИ – 4 ММ, ВЫСОТА ПРОТИВОСКОЛЬЗЯЩЕЙ НАСЕЧКИ – 1 ММ) | ШТ |  |  |  | 6.16 | 0.49 | 6.65
|  |  | 72 |  |  |  | 443.52 | 35.28 | 478.8
166 | 2/40-30/П | ТРАФАРЕТ ДЛЯ УСТАНОВКИ (ПРИКЛЕИВАНИЕ) ТАКТИЛЬНЫХ ИНДИКАТОРОВ D35 ШК (КОНУС, ШАХМАТНОЕ РАСПОЛОЖЕНИЕ), 500Х500 ПЭТ П7388 | ШТ |  |  |  | 30 | 2.38 | 32.38
|  |  | 72 |  |  |  | 2160 | 171.36 | 2331.36
167 | 5/140/2 | РЕЧЕВОЙ ЗВУКОВОЙ ИНФАРМАТОР | ШТ |  |  |  | 249.1 | 4.98 | 254.08
| обор. подр. |  | 1 |  |  |  | 249.1 | 4.98 | 254.08
168 | Ц10-709-2 | ОПОВЕЩАТЕЛЬ СВЕТОЗВУКОВОЙ ВНУТРЕННЕЙ УСТАНОВКИ ПО КИРПИЧНОМУ ОСНОВАНИЮ | ОПОВЕЩАТЕЛЬ | 8.34 | 0.07 |  | 0.22 | 0.01 | 8.64 | 0.68
[5 empty] | К=1.2 | К=1.2
|  | РАЗРЯД=3.5, МЕЖР.КОЭФФ.=0.9299 ОХРиОПР=38.44%, План=37.3% Ктруд=1.2, Ктруд.маш=1.2 | 1 | 8.34 | 0.07 |  | 0.22 | 0.01 | 8.64 | 0.68
169 | Е10-7-1 | ОБШИВКА КАРКАСНЫХ СТЕН ДОСКАМИ ОБШИВКИ | 100 М2 ОБШИВКИ СТЕН ЗА ВЫЧЕТОМ | 589.22 | 18.67 | 12.44 | 208 | 16.27 | 832.16 | 46.92 | 1.1
[5 empty] | К=1.2 | К=1.2
|  | РАЗРЯД=3.7, МЕЖР.КОЭФФ.=0.9579 ОХРиОПР=81.86%, План=52.34% Ктруд=1.2, Ктруд.маш=1.2 | 0.0384 | 22.63 | 0.72 | 0.48 | 7.99 | 0.62 | 31.96 | 1.8 | 0.04
170 | 1/10-230-95/П | ОТБОЙНИКИ СТЕНОВЫЕ "TISSA-IS" TS-CB-200-30 ТУ BY 600091320.022-2016 (ОТБОЙНАЯ ДОСКА ОКРУГЛАЯ С АЛЮМИНИЕВЫМ ПРОФИЛЕМ 200 ММ, ЦВЕТ — СВЕТЛО-СЕРЫЙ) | М.П |  |  |  | 73.2 | 5.81 | 79.01
|  |  | 19.2 |  |  |  | 1405.44 | 111.55 | 1516.99
171 | Е26-96-1 | УСТАНОВКА ПЕРФОРИРОВАННЫХ АЛЮМИНИЕВЫХ УГОЛКОВ ДЛЯ ЗАЩИТЫ ВЫСТУПАЮЩИХ УГЛОВ | 100 М | 439.9 | 0.54 | 0.41 | 0.01 |  | 440.45 | 36.08 | 0.04
[5 empty] | К=1.2 | К=1.2
|  | РАЗРЯД=3.5, МЕЖР.КОЭФФ.=0.9299 ОХРиОПР=81.86%, План=52.34% Ктруд=1.2, Ктруд.маш=1.2 | 0.135 | 59.39 | 0.07 | 0.06 |  |  | 59.46 | 4.87 | 0.01
172 | 1/10-230-60-35/52 | РАСТВОРНАЯ СМЕСЬ СУХАЯ (РСС), КЛЕЕВАЯ ОБЛИЦОВОЧНАЯ, ПОВЫШЕННОЙ ЭЛАСТИЧНОСТИ, ВЫСОКОАДГЕЗИОННАЯ, ДЛЯ НАРУЖНЫХ И ВНУТРЕННИХ РАБОТ (НВ), ЦЕМЕНТНАЯ, М100, F100, ПК1, ST-4 | Т |  |  |  | 737.25 | 58.54 | 795.79
|  |  | 0.0019 |  |  |  | 1.4 | 0.11 | 1.51
173 | 1/10-230-95/П1 | ОТБОЙНИКИ СТЕНОВЫЕ "TISSA-IS" TS-RCP-76-76 ТУ BY 600091320.022-2016 (УГЛОВАЯ ЗАЩИТА СТЕН НА АЛЮМИНИЕВОМ ПРОФИЛЕ 76/76 ММ, ЦВЕТ — СВЕТЛО-СЕРЫЙ), | МП |  |  |  | 58.55 | 4.65 | 63.2
|  |  | 13.77 |  |  |  | 806.23 | 64.03 | 870.26
|  | ИТОГО ПО РАЗДЕЛУ 00000/24000 |  | 96 | 1 | 1 | 4860 | 383 | 5340 | 7.77 | 0.05
|  | ОХР и ОПР | [6 empty] | 74
|  | ПЛАНОВАЯ ПРИБЫЛЬ | [6 empty] | 49
|  | ИТОГО С ОХР/ОПР И ПЛАНОВОЙ ПРИБЫЛЬЮ | [6 empty] | 5463
|  | ОБОРУДОВАНИЕ ПОДРЯДЧИКА |  |  |  |  | 249 | 5
| 00000/25010 | ЗДАНИЕ - СТРОИТЕЛЬНАЯ ЧАСТЬ. Перегородки. Перегородки - строительные конструкции
174 | Е10-267-1 | УСТРОЙСТВО ЗАШИВОК САНТЕХОБОРУДОВАНИЯ ИЗ ВЛАГОСТОЙКОГО ГИПСОКАРТОНА ПО МЕТАЛЛИЧЕСКОМУ КАРКАСУ | 100 М2 | 1995.85 | 63.8 |  | 1201.07 | 96.29 | 3357.01 | 154.42
[5 empty] | К=1.2 | К=1.2
|  | РАЗРЯД=3.9, МЕЖР.КОЭФФ.=0.9859 ОХРиОПР=81.86%, План=52.34% Ктруд=1.2, Ктруд.маш=1.2 | 0.125 | 249.48 | 7.98 |  | 150.13 | 12.04 | 419.63 | 19.3
175 | Е10-266-1 | ЗАШИВКА ИНЖЕНЕРНЫХ НИШ ЛИСТАМИ ИЗ ГИПСОКАРТОНА | 100 М2 | 1087.53 | 15.59 |  | 32.59 | 2.58 | 1138.29 | 89.21
[5 empty] | К=1.2 | К=1.2
|  | РАЗРЯД=3.5, МЕЖР.КОЭФФ.=0.9299 ОХРиОПР=81.86%, План=52.34% Ктруд=1.2, Ктруд.маш=1.2 | 0.125 | 135.94 | 1.95 |  | 4.07 | 0.32 | 142.28 | 11.15
176 | 1/10-230-55-10/15 | ЛИСТЫ ГИПСОКАРТОННЫЕ ВЛАГОСТОЙКИЕ (ГКЛВ), С УТОНЕННОЙ (УК)/ПРЯМОЙ КРОМКОЙ (ПК), ДЛИНОЙ 2500 (2600,2700) ММ, ШИРИНОЙ 1200 ММ, ТОЛЩИНОЙ 12,5 ММ | М2 |  |  |  | 4.25 | 0.34 | 4.59
|  |  | 12.75 |  |  |  | 54.19 | 4.34 | 58.53
177 | Е8-22-1 | КЛАДКА ИЗ ЛЕГКОБЕТОННЫХ КАМНЕЙ БЕЗ ОБЛИЦОВКИ СТЕН ПРИ ВЫСОТЕ ЭТАЖА ДО 4 М | М3 КЛАДКИ | 65.78 | 0.83 | 0.55 | 17.87 | 1.36 | 85.84 | 5.32 | 0.05
[5 empty] | К=1.2 | К=1.2
|  | РАЗРЯД=3.6, МЕЖР.КОЭФФ.=0.9439 ОХРиОПР=81.86%, План=52.34% Ктруд=1.2, Ктруд.маш=1.2 | 1.525 | 100.31 | 1.27 | 0.84 | 27.25 | 2.07 | 130.9 | 8.11 | 0.08
178 | 4/1-8-30-10/250 | БЛОКИ (КАМНИ) КЕРАМЗИТОБЕТОННЫЕ ДЛЯ СТЕН, ПОЛНОТЕЛЫЕ, РАЗМЕРОМ 400 Х 100 Х 240 ММ, F125, ПЛОТНОСТЬ 1100 КГ/М3, ТЕПЛОПРОВОДНОСТЬ-0,314 ВТ/М ГРАД. С | М3 КЛАДОЧН. ОБЪёМА |  |  |  | 149.23 | 12.71 | 161.94
|  |  | 0.25 |  |  |  | 37.31 | 3.18 | 40.49
179 | 4/1-8-30-10/220 | БЛОКИ (КАМНИ) КЕРАМЗИТОБЕТОННЫЕ ДЛЯ СТЕН, ПОЛНОТЕЛЫЕ, РАЗМЕРОМ 400 Х 120 Х 240 ММ, F50, ПЛОТНОСТЬ 650 КГ/М3, КАЛИБРОВАННЫЕ, ТЕПЛОПРОВОДНОСТЬ-0,171 ВТ/М ГРАД. С | М3 НАРУЖНОГО ОБЪёМА |  |  |  | 237.39 | 20.23 | 257.62
|  |  | 1 |  |  |  | 237.39 | 20.23 | 257.62
180 | 4/1-8-30-10/320 | БЛОКИ (КАМНИ) КЕРАМЗИТОБЕТОННЫЕ ДЛЯ СТЕН, ПУСТОТЕЛЫЕ, РАЗМЕРОМ 400 Х 250 Х 240 ММ, F50, ПЛОТНОСТЬ 750 КГ/М3, КАЛИБРОВАННЫЕ | М3 НАРУЖНОГО ОБЪёМА |  |  |  | 220.22 | 18.76 | 238.98
|  |  | 0.275 |  |  |  | 60.56 | 5.16 | 65.72
|  | ИТОГО ПО РАЗДЕЛУ 00000/25010 |  | 486 | 11 | 1 | 571 | 47 | 1115 | 38.56 | 0.08
|  | ОХР и ОПР | [6 empty] | 398
|  | ПЛАНОВАЯ ПРИБЫЛЬ | [6 empty] | 255
|  | ИТОГО С ОХР/ОПР И ПЛАНОВОЙ ПРИБЫЛЬЮ | [6 empty] | 1768
| 00000/23020 | ЗДАНИЕ - СТРОИТЕЛЬНАЯ ЧАСТЬ. Наружные стены. Теплоизоляция стен наружных
181 | Е26-116-2 | ТЕПЛОИЗОЛЯЦИЯ НАРУЖНЫХ СТЕН ПЛИТАМИ МИНЕРАЛОВАТНЫМИ НА КЛЕЮ НА ПРЯМОЛИНЕЙНЫХ ПОВЕРХНОСТЯХ С ЛЮЛЕК | 100 М2 | 1062.85 | 217.6 |  | 2.12 | 0.15 | 1282.72 | 81.07
[5 empty] | К=1.2 | К=1.2
|  | РАЗРЯД=4, МЕЖР.КОЭФФ.=1.0 ОХРиОПР=81.86%, План=52.34% Ктруд=1.2, Ктруд.маш=1.2 | 0.011 | 11.69 | 2.39 |  | 0.02 |  | 14.1 | 0.89
182 | 1/10-230-60-35/61 | СОСТАВ КЛЕЕВОЙ ПОЛИМИНЕРАЛЬНЫЙ ДЛЯ НАКЛЕИВАНИЯ ТЕПЛОИЗОЛЯЦИОННЫХ МАТЕРИАЛОВ И АРМИРУЮЩЕЙ СЕТКИ (КС), ОДНОКОМПОНЕНТНЫЙ (1) | Т |  |  |  | 421.85 | 33.49 | 455.34
|  |  | 0.0066 |  |  |  | 2.78 | 0.22 | 3
183 | 1/10-120-10-10/71 | ПЛИТЫ ТЕПЛОИЗОЛЯЦИОННЫЕ ИЗ МИНЕРАЛЬНОЙ ВАТЫ ПТМ СТБ 1995-2009-Т5-DS(TH)1-CS(10)50-TR15-WS1 (ПЛОТНОСТЬ 150 КГ/М3) БЕЛТЕП МАРКИ ФАСАД 15 | М3 |  |  |  | 293.9 | 23.34 | 317.24
|  |  | 0.1122 |  |  |  | 32.98 | 2.62 | 35.6
184 | Е26-120-2 | УСТРОЙСТВО АРМИРУЮЩЕГО СЛОЯ ПО ПЛИТАМ УТЕПЛИТЕЛЯ МИНЕРАЛОВАТНЫМ ВРУЧНУЮ НА ПРЯМОЛИНЕЙНЫХ ПОВЕРХНОСТЯХ С ЛЮЛЕК | 100 М2 | 1149.22 | 371.04 |  | 158.66 | 13.2 | 1692.12 | 87.66
[5 empty] | К=1.2 | К=1.2
|  | РАЗРЯД=4, МЕЖР.КОЭФФ.=1.0 ОХРиОПР=81.86%, План=52.34% Ктруд=1.2, Ктруд.маш=1.2 | 0.011 | 12.64 | 4.08 |  | 1.75 | 0.15 | 18.62 | 0.96
185 | 1/10-230-60-35/61 | СОСТАВ КЛЕЕВОЙ ПОЛИМИНЕРАЛЬНЫЙ ДЛЯ НАКЛЕИВАНИЯ ТЕПЛОИЗОЛЯЦИОННЫХ МАТЕРИАЛОВ И АРМИРУЮЩЕЙ СЕТКИ (КС), ОДНОКОМПОНЕНТНЫЙ (1) | Т |  |  |  | 421.85 | 33.49 | 455.34
|  |  | 0.0066 |  |  |  | 2.78 | 0.22 | 3
186 | Е26-117-2 | МЕХАНИЧЕСКОЕ КРЕПЛЕНИЕ ТЕПЛОИЗОЛЯЦИОННЫХ ПЛИТ ДЮБЕЛЯМИ ПРИ УТЕПЛЕНИИ СТЕН КИРПИЧНЫХ, ЯЧЕИСТОБЕТОННЫХ С ЛЮЛЕК | 100 ШТ. ДЮБЕЛЕЙ | 97.54 | 50.2 |  | 28.24 | 2.24 | 178.22 | 8.65
[5 empty] | К=1.2 | К=1.2
|  | РАЗРЯД=3, МЕЖР.КОЭФФ.=0.8599 ОХРиОПР=81.86%, План=52.34% Ктруд=1.2, Ктруд.маш=1.2 | 0.066 | 6.44 | 3.31 |  | 1.86 | 0.15 | 11.76 | 0.57
187 | 1/10-235-20/772 | ЛЕНТА МАЛЯРНАЯ, ОДНОСТОРОННЯЯ, 50 ММХ50 М | М2 |  |  |  | 1.9 | 0.15 | 2.05
|  |  | 1.1 |  |  |  | 2.09 | 0.17 | 2.26
188 | Е26-126-6 | НАНЕСЕНИЕ ЗАЩИТНО-ОТДЕЛОЧНЫХ ШТУКАТУРОК НА ФАСАДЫ ВРУЧНУЮ ПОД ОКРАСКУ НА ПРЯМОЛИНЕЙНЫХ ПОВЕРХНОСТЯХ С ЛЮЛЕК | 100 М2 | 1275.08 | 251.42 |  | 11.81 | 0.92 | 1539.23 | 97.26
[5 empty] | К=1.2 | К=1.2
|  | РАЗРЯД=4, МЕЖР.КОЭФФ.=1.0 ОХРиОПР=81.86%, План=52.34% Ктруд=1.2, Ктруд.маш=1.2 | 0.011 | 14.03 | 2.77 |  | 0.13 | 0.01 | 16.94 | 1.07
189 | 1/10-230-60-45-10/105 | ШТУКАТУРКА ЗАЩИТНО-ОТДЕЛОЧНАЯ, ЦЕМЕНТНАЯ, С ФАКТУРОЙ "ШУБА", ПОД ОКРАСКУ, ДЛЯ НАРУЖНЫХ И ВНУТРЕННИХ РАБОТ (НВ), ПОЛИМИНЕРАЛЬНАЯ (ПМ), СУХАЯ СМЕСЬ (СС), КРУПНОЗЕРНИСТАЯ | Т |  |  |  | 499.61 | 39.67 | 539.28
|  |  | 0.0044 |  |  |  | 2.2 | 0.17 | 2.37
190 | Е26-127-2 | ОКРАСКА ОШТУКАТУРЕННЫХ ПОВЕРХНОСТЕЙ ФАСАДОВ ВРУЧНУЮ С ЛЮЛЕК | 100 М2 | 319.99 | 100.86 |  | 11.59 | 0.92 | 433.36 | 24.41
[5 empty] | К=1.2 | К=1.2
|  | РАЗРЯД=4, МЕЖР.КОЭФФ.=1.0 ОХРиОПР=81.86%, План=52.34% Ктруд=1.2, Ктруд.маш=1.2 | 0.011 | 3.52 | 1.11 |  | 0.13 | 0.01 | 4.77 | 0.27
191 | 1/10-230-40-10/64 | КРАСКА ВОДНО-ДИСПЕРСИОННАЯ ДЛЯ ВНУТРЕННИХ РАБОТ , БАЗА (ОСНОВА) БЕЛАЯ, ПРОЗРАЧНАЯ | КГ |  |  |  | 3.7 | 0.29 | 3.99
|  |  | 0.66 |  |  |  | 2.44 | 0.19 | 2.63
192 | Е7-60-3 | УСТАНОВКА МЕТАЛЛИЧЕСКИХ ОГРАЖДЕНИЙ С ПОРУЧНЯМИ ИЗ ПОЛИВИНИЛХЛОРИДА | 100 М ОГРАЖДЕНИЙ | 974.19 | 29.22 | 19.48 |  |  | 1003.41 | 75.37 | 1.73
[5 empty] | К=1.2 | К=1.2
|  | РАЗРЯД=3.9, МЕЖР.КОЭФФ.=0.9859 ОХРиОПР=81.86%, План=52.34% Ктруд=1.2, Ктруд.маш=1.2 | 0.0508 | 49.49 | 1.48 | 0.99 |  |  | 50.97 | 3.83 | 0.09
193 | 2/20-20-20-20/30 | ОГРАЖДЕНИЯ ЛЕСТНИЦ СТАЛЬНЫЕ (ИЗ НЕРЖАВЕЮЩЕЙ СТАЛИ) | М |  |  |  | 297.57 | 17.02 | 314.59
|  |  | 5.08 |  |  |  | 1511.66 | 86.46 | 1598.12
|  | ИТОГО ПО РАЗДЕЛУ 00000/23020 |  | 98 | 15 | 1 | 1561 | 90 | 1764 | 7.59 | 0.09
|  | ОХР и ОПР | [6 empty] | 81
|  | ПЛАНОВАЯ ПРИБЫЛЬ | [6 empty] | 52
|  | ИТОГО С ОХР/ОПР И ПЛАНОВОЙ ПРИБЫЛЬЮ | [6 empty] | 1897
|  | ИТОГО ПО Строительные работы (ремонт) |  | 26351 | 1457 | 772 | 82557 | 5198 | 115563 | 2119.19 | 67.05
|  | ОХРиОПР = 81.86% | [6 empty] | 22203
|  | План.приб. = 52.34% | [6 empty] | 14196
|  | ИТОГО | [6 empty] | 151962
|  | ИТОГО ПО Внутренние санитарно-технические работы (рем) |  | 191 | 11 | 1 | 2826 | 205 | 3233 | 14.76 | 0.09
|  | ОХРиОПР = 67% | [6 empty] | 129
|  | План.приб. = 49.78% | [6 empty] | 96
|  | ИТОГО | [6 empty] | 3458
|  | ИТОГО ПО Монтаж металлических конструкций (ремонт) |  | 786 | 50 | 8 | 6724 | 387 | 7947 | 64.45 | 0.57
|  | ОХРиОПР = 57.16% | [6 empty] | 454
|  | План.приб. = 67.42% | [6 empty] | 536
|  | ИТОГО | [6 empty] | 8937
|  | ИТОГО ПО Монтаж оборудования (ремонт) |  | 10 |  |  | 34 |  | 44 | 0.84
|  | ОХРиОПР = 38.44% | [6 empty] | 4
|  | План.приб. = 37.3% | [6 empty] | 4
|  | ИТОГО | [6 empty] | 52
|  | ИТОГО |  | 27338 | 1518 | 781 | 92141 | 5790 | 126787 | 2199.24 | 67.71
|  | ОХР и ОПР | [6 empty] | 22790
|  | ПЛАНОВАЯ ПРИБЫЛЬ | [6 empty] | 14832
|  | СРЕДНИЙ РАЗРЯД РАБОЧИХ | [6 empty] | 3.6
|  | ВСЕГО | [6 empty] | 164409
В ТОМ ЧИСЛЕ:
|  | СТРОИТЕЛЬНЫЕ РАБОТЫ | [6 empty] | 126778
|  | ЗАРАБОТНАЯ ПЛАТА | [6 empty] | 27329
|  | ЭКСПЛУАТАЦИЯ МАШИН И МЕХАНИЗМОВ | [6 empty] | 1519
|  | В Т.Ч. ЗАРАБОТНАЯ ПЛАТА МАШИНИСТОВ | [6 empty] | 781
|  | МАТЕРИАЛЫ, ИЗДЕЛИЯ, КОНСТРУКЦИИ | [6 empty] | 92140
|  | ТРАНСПОРТ | [6 empty] | 5790
|  | ОХР И ОПР | [6 empty] | 22786
|  | ПЛАНОВАЯ ПРИБЫЛЬ | [6 empty] | 14828
|  | МОНТАЖНЫЕ РАБОТЫ | [6 empty] | 10
|  | ЗАРАБОТНАЯ ПЛАТА | [6 empty] | 10
ЭКСПЛУАТАЦИЯ МАШИН И МЕХАНИЗМОВ
В Т.Ч. ЗАРАБОТНАЯ ПЛАТА МАШИНИСТОВ
МАТЕРИАЛЫ, ИЗДЕЛИЯ, КОНСТРУКЦИИ
ТРАНСПОРТ
|  | ОХР И ОПР | [6 empty] | 4
|  | ПЛАНОВАЯ ПРИБЫЛЬ | [6 empty] | 4
|  | ОБОРУДОВАНИЕ ПОДРЯДЧИКА |  |  |  |  | 249 | 5 | 254
|  | ВСЕГО С ПРОЧИМИ И ОБОРУДОВАНИЕМ | [6 empty] | 164663
|  | ЗАТРАТЫ ТРУДА (ЧЕЛ-Ч) | [6 empty] | 2199.24
|  | ЗАТРАТЫ ТРУДА МАШИНИСТОВ (МАШ-Ч) | [6 empty] | 67.71
|  | ВСЕГО СТРОИТЕЛЬНЫХ И ИНЫХ СПЕЦИАЛЬНЫХ МОНТАЖНЫХ РАБОТ С УЧЕТОМ | [6 empty] | 164409
ТЕНДЕРА [164409+0+0+0]
|  | ЗАТРАТЫ, СВЯЗАННЫЕ С ОТЧИСЛЕНИЯМИ НА СОЦИАЛЬНОЕ СТРАХОВАНИЕ | [6 empty] | 9560
[((27338+781)*(34/100)) * ((100-0)/100)]
|  | ИТОГО ПРОЧИЕ ЗАТРАТЫ [0+9560+0+0+0+0+0+0] | [6 empty] | 9560
|  | ИТОГО СТРОИТЕЛЬНЫХ И ИНЫХ СПЕЦИАЛЬНЫХ МОНТАЖНЫХ РАБОТ [164409+9560+0] | [6 empty] | 173969
Составил
|  | (должность служащего) | (подпись) |  | (инициалы, фамилия)
Проверил
|  | (должность служащего) | (подпись) |  | (инициалы, фамилия)

## id=1387 ВР-3
Наименование объекта: «ПЛАН ПОДГОТОВКИ ПОМЕЩЕНИЙ РЕНТГЕНКАБИНЕТОВ УЧРЕЖДЕНИЯ ЗДРАВООХРАНЕНИЯ «17-Я
ГОРОДСКАЯ КЛИНИЧЕСКАЯ ПОЛИКЛИНИКА»»
Код объекта: 103-24
Наименование здания, сооружения: ОБЩЕСТРОИТЕЛЬНЫЕ РАБОТЫ
Шифр здания, сооружения:
Комплект чертежей: 103.24-АР
ВЕДОМОСТЬ РЕСУРСОВ №3
на АРХИТЕКТУРНЫЕ РЕШЕНИЯ
Составлена в ценах на |  | 01.11.2024
(дата разработки)
№ п/п | Код | Наименование ресурса | Единица измерения | Количество | Стоимость ресурса, бел. руб.
[5 empty] | за единицу измерения | общая (гр.5 х гр.6)
1 | 2 | 3 | 4 | 5 | 6 | 7
1 | С1-1 | ЗАТРАТЫ ТРУДА РАБОЧИХ | ЧЕЛ-Ч. | 2199.24
2 | С1-3 | ЗАТРАТЫ ТРУДА МАШИНИСТОВ | ЧЕЛ-Ч. | 67.71
3 | М120110 | АВТОБИТУМОВОЗЫ 15 Т | МАШ.-Ч | 0.11843 | 72.47 | 8.58
4 | М031003 | АВТОГИДРОПОДЪЕМНИКИ, ВЫСОТОЙ ПОДЪЕМА 22 М | МАШ.-Ч | 0.51904 | 61.27 | 31.8
5 | М030101 | АВТОПОГРУЗЧИКИ 5 Т | МАШ.-Ч | 0.22844 | 36.24 | 8.28
6 | М340101 | АГРЕГАТЫ ОКРАСОЧНЫЕ ВЫСОКОГО ДАВЛЕНИЯ ДЛЯ ОКРАСКИ ПОВЕРХНОСТЕЙ КОНСТРУКЦИЙ МОЩНОСТЬЮ 1 КВТ | МАШ.-Ч | 1.6631 | 2.09 | 3.48
7 | М110907 | ВИБРАТОРЫ | МАШ.-Ч | 15.8458 | 0.81 | 12.84
8 | М331615 | ДРЕЛИ ЭЛЕКТРИЧЕСКИЕ | МАШ.-Ч | 37.8064 | 0.28 | 10.59
9 | М050101 | КОМПРЕССОРЫ ПЕРЕДВИЖНЫЕ С ДВИГАТЕЛЕМ ВНУТРЕННЕГО СГОРАНИЯ ДАВЛЕНИЕМ ДО 686 КПА (7АТМ) 2,2 М3/МИН | МАШ.-Ч | 4.8792 | 29.9 | 145.89
10 | М050102 | КОМПРЕССОРЫ ПЕРЕДВИЖНЫЕ С ДВИГАТЕЛЕМ ВНУТРЕННЕГО СГОРАНИЯ ДАВЛЕНИЕМ ДО 686 КПА (7АТМ) 5 М3/МИН | МАШ.-Ч | 2.3976 | 30.02 | 71.98
11 | М050401 | КОМПРЕССОРЫ ПЕРЕДВИЖНЫЕ С ЭЛЕКТРОДВИГАТЕЛЕМ ДАВЛЕНИЕМ 600 КПА (6 АТМ) 0,5 М3/МИН | МАШ.-Ч | 0.034214 | 1.72 | 0.06
12 | М021143 | КРАНЫ НА АВТОМОБИЛЬНОМ ХОДУ ПРИ РАБОТЕ НА ДРУГИХ ВИДАХ СТРОИТЕЛЬСТВА, 16 Т | МАШ.-Ч | 0.098543 | 52.72 | 5.2
13 | М030402 | ЛЕБЕДКИ ЭЛЕКТРИЧЕСКИЕ ТЯГОВЫМ УСИЛИЕМ ДО 12,26 (1,25) КН (Т) | МАШ.-Ч | 0.006739 | 1.02 | 0.01
14 | М030405 | ЛЕБЕДКИ ЭЛЕКТРИЧЕСКИЕ ТЯГОВЫМ УСИЛИЕМ ДО 49,05 (5) КН (Т) | МАШ.-Ч | 1.8501 | 3.93 | 7.27
15 | М030401 | ЛЕБЕДКИ ЭЛЕКТРИЧЕСКИЕ ТЯГОВЫМ УСИЛИЕМ ДО 5,79 (0,59) КН (Т) | МАШ.-Ч | 1.4378 | 0.66 | 0.95
16 | М031911 | ЛЮЛЬКИ ДВУХМЕСТНЫЕ ЭЛЕКТРИЧЕСКИЕ | МАШ.-Ч | 2.8397 | 5.39 | 15.31
17 | М330302 | МАШИНЫ ШЛИФОВАЛЬНЫЕ УГЛОВЫЕ | МАШ.-Ч | 6.9837 | 0.86 | 6.01
18 | М330301 | МАШИНЫ ШЛИФОВАЛЬНЫЕ ЭЛЕКТРИЧЕСКИЕ | МАШ.-Ч | 9.8951 | 0.77 | 7.62
19 | М330805 | МОЛОТКИ ПРИ РАБОТЕ ОТ ПЕРЕДВИЖНЫХ КОМПРЕССОРНЫХ СТАНЦИЙ ОТБОЙНЫЕ ПНЕВМАТИЧЕСКИЕ (БЕЗ УЧЕТА СТОИМОСТИ СЖАТОГО ВОЗДУХА) | МАШ.-Ч | 7.2768 | 0.51 | 3.71
20 | М331451 | ПЕРФОРАТОРЫ ЭЛЕКТРИЧЕСКИЕ | МАШ.-Ч | 109.1877 | 0.72 | 78.62
21 | М255048 | ПЕРФОРАТОРЫ ЭЛЕКТРИЧЕСКИЕ | МАШ.-Ч | 6.6588 | 0.72 | 4.79
22 | М031110 | ПОДЪЕМНИКИ СТРОИТЕЛЬНЫЕ 0,5 Т | МАШ.-Ч | 1.8994 | 14.94 | 28.38
23 | М331305 | ПЫЛЕСОС ПРОМЫШЛЕННЫЙ | МАШ.-Ч | 5.1179 | 2.98 | 15.25
24 | М110903 | РАСТВОРОСМЕСИТЕЛИ ПЕРЕДВИЖНЫЕ 150 Л | МАШ.-Ч | 0.00486 | 15.16 | 0.07
25 | М110902 | РАСТВОРОСМЕСИТЕЛИ ПЕРЕДВИЖНЫЕ 80 Л | МАШ.-Ч | 1.8603 | 13.29 | 24.72
26 | М110610 | СМЕСИТЕЛЬ-ПЕРЕГРУЖАТЕЛЬ 3 М3 | МАШ.-Ч | 0.0366 | 17.25 | 0.63
27 | М331617 | СРЕДСТВА МАЛОЙ МЕХАНИЗАЦИИ | МАШ.-Ч | 55.7535 | 16.91 | 942.79
28 | М331008 | СТАНОК ЗАТОЧНЫЙ | МАШ.-Ч | 2.3206 | 0.92 | 2.13
29 | М040502 | УСТАНОВКИ ДЛЯ СВАРКИ РУЧНОЙ ДУГОВОЙ (ПОСТОЯННОГО ТОКА) | МАШ.-Ч | 14.4523 | 3.69 | 53.33
30 | М134041 | ШУРУПОВЕРТ | МАШ.-Ч | 38.0722 | 0.73 | 27.79
31 | 1/10-230-60/П1 | БАРИТОВАЯ ШТУКАТУРКА | КГ | 1285.2 | 1.83 | 2351.92
32 | 1/10-135-10-2/130 | БИТУМЫ НЕФТЯНЫЕ СТРОИТЕЛЬНЫЕ МАРКИ БН-90/10 | Т | 0.04448 | 1991.22 | 88.57
33 | 4/1-8-30-10/250 | БЛОКИ (КАМНИ) КЕРАМЗИТОБЕТОННЫЕ ДЛЯ СТЕН, ПОЛНОТЕЛЫЕ, РАЗМЕРОМ 400 Х 100 Х 240 ММ, F125, ПЛОТНОСТЬ 1100 КГ/М3, ТЕПЛОПРОВОДНОСТЬ-0,314 ВТ/М ГРАД. С | М3 КЛАДОЧН. ОБЪёМА | 0.25 | 149.23 | 37.31
34 | 4/1-8-30-10/220 | БЛОКИ (КАМНИ) КЕРАМЗИТОБЕТОННЫЕ ДЛЯ СТЕН, ПОЛНОТЕЛЫЕ, РАЗМЕРОМ 400 Х 120 Х 240 ММ, F50, ПЛОТНОСТЬ 650 КГ/М3, КАЛИБРОВАННЫЕ, ТЕПЛОПРОВОДНОСТЬ-0,171 ВТ/М ГРАД. С | М3 НАРУЖНОГО ОБЪёМА | 1 | 237.39 | 237.39
35 | 4/1-8-30-10/320 | БЛОКИ (КАМНИ) КЕРАМЗИТОБЕТОННЫЕ ДЛЯ СТЕН, ПУСТОТЕЛЫЕ, РАЗМЕРОМ 400 Х 250 Х 240 ММ, F50, ПЛОТНОСТЬ 750 КГ/М3, КАЛИБРОВАННЫЕ | М3 НАРУЖНОГО ОБЪёМА | 0.275 | 220.22 | 60.56
36 | 2/30-40-999/370 | БЛОКИ ДВЕРНЫЕ ИЗ АЛЮМИНИЕВОГО ПРОФИЛЯ ДЛЯ ЗДАНИЙ И СООРУЖЕНИЙ (СРЕДНЯЯ ЦЕНА ПО ГРУППЕ), ОПРЕД. - 37 | М2 | 10.5 | 910.27 | 9557.84
37 | 3/13-10-10/50 | БОЛТЫ С ГАЙКАМИ И ШАЙБАМИ ДЛЯ САНИТАРНО-ТЕХНИЧЕСКИХ РАБОТ ДИАМЕТРОМ 12 ММ | Т | 0.00387 | 5371.07 | 20.79
38 | 1/10-110-50-5/365 | БРУСКИ ОБРЕЗНЫЕ ХВОЙНЫХ ПОРОД ДЛИНОЙ 4-6,5 М, ШИРИНОЙ 75-150 ММ, ТОЛЩИНОЙ 40-75 ММ, 3 СОРТА | М3 | 0.00838 | 345.16 | 2.89
39 | 1/10-235-3/50 | ВЕРЕВКА ТРЕХПРЯДНАЯ ЛЬНЯНАЯ | КГ | 4.17 | 7.8 | 32.53
40 | 1/10-160-20/15 | ВЕТОШЬ | КГ | 6.3815 | 2.22 | 14.17
41 | 1/10-240-15/150 | ВИНТ С ПОТАЙНОЙ ГОЛОВКОЙ 3 Х 25, 4 Х 25 ОЦИНКОВАННЫЕ | 1000 ШТ. | 0.00066 | 13.56 | 0.01
42 | 1/10-240-15/160 | ВИНТЫ САМОНАРЕЗАЮЩИЕ 3,5 Х 25 ПО МЕТАЛЛУ | 1000 ШТ. | 0.14232 | 6.65 | 0.95
43 | 1/10-240-15/400 | ВИНТЫ САМОНАРЕЗАЮЩИЕ С ПРЕССШАЙБОЙ ДЛЯ КРЕПЛЕНИЯ ЛИСТОВ МЕТАЛЛА | КГ | 0.055296 | 5.45 | 0.3
44 | 1/10-280-20/40 | ВОДА | М3 | 3.1866 | 1.45 | 4.62
45 | 1/10-240-20/999130 | ГАЙКИ (СРЕДНЯЯ ЦЕНА ПО ГРУППЕ), ОПРЕД. - 13 | 1000 ШТ. | 0.00066 | 277.54 | 0.18
46 | 1/10-240-25-35/240 | ГВОЗДИ СТРОИТЕЛЬНЫЕ | КГ | 0.2784 | 3.49 | 0.97
47 | 1/10-240-25-41/15 | ГВОЗДИ СТРОИТЕЛЬНЫЕ ОЦИНКОВАННЫЕ | КГ | 0.1784 | 4 | 0.71
48 | 1/10-240-25-50/15 | ГВОЗДИ ТОЛЕВЫЕ КРУГЛЫЕ 2,5 Х 32 ММ | КГ | 0.08448 | 3.12 | 0.26
49 | 1/10-130-15/107 | ГЕРМЕТИК СИЛИКОНОВЫЙ 280 МЛ | ШТ. | 0.00429 | 10.75 | 0.05
50 | 1/10-230-60-5/100 | ГИДРОИЗОЛЯЦИОННАЯ СМЕСЬ (ГС) УНИВЕРСАЛЬНАЯ, ЖЕСТКАЯ (Ж), ОДНОКОМПОНЕНТНАЯ (1) | Т | 0.06 | 1156.02 | 69.36
51 | 1/10-230-15/395 | ГРУНТОВКА АКРИЛОВАЯ ГЛУБОКОГО ПРОНИКНОВЕНИЯ ДЛЯ НАРУЖНЫХ (Н) И ВНУТРЕННИХ РАБОТ (В), ПОЛИМЕРНАЯ (П), ОДНОКОМПОНЕНТНАЯ (1), ВОДНО-ДИСПЕРСИОННАЯ (Д) | КГ | 172.498 | 4.65 | 802.12
52 | 1/55-50-25/55 | ГРУНТОВКА ГФ-021, КРАСНО-КОРИЧНЕВАЯ | КГ | 4.392 | 6.02 | 26.44
53 | 1/10-230-60-10/5 | ГРУНТОВКА ДЛЯ НАРУЖНЫХ (Н) И ВНУТРЕННИХ (В) РАБОТ, ПОЛИМИНЕРАЛЬНАЯ (ПМ), ОДНОКОМПОНЕНТНАЯ (1), СУХАЯ СМЕСЬ (СС), ЦЕМЕНТНАЯ | Т | 0.0409 | 535.67 | 21.91
54 | 1/10-230-35/47 | ДИСПЕРСИЯ ПОЛИВИНИЛАЦЕТАТНАЯ НЕПЛАСТИФИЦИРОВАННАЯ МАРКИ Д50Н | КГ | 34.25 | 6 | 205.5
55 | 1/10-110-50-20/765 | ДОСКИ НЕОБРЕЗНЫЕ ХВОЙНЫХ ПОРОД ДЛИНОЙ 4-6,5 М, ТОЛЩИНОЙ 32, 40 ММ, 4 СОРТА | М3 | 0.0054 | 180.4 | 0.97
56 | 1/10-110-50-15/225 | ДОСКИ ОБРЕЗНЫЕ ХВОЙНЫХ ПОРОД ДЛИНОЙ 2-3,75 М, ШИРИНОЙ 75-150 ММ, ТОЛЩИНОЙ 19, 22 ММ, 2 СОРТА | М3 | 0.000253 | 476 | 0.12
57 | 1/10-110-50-15/265 | ДОСКИ ОБРЕЗНЫЕ ХВОЙНЫХ ПОРОД ДЛИНОЙ 2-3,75 М, ШИРИНОЙ 75-150 ММ, ТОЛЩИНОЙ 32, 40 ММ, 2 СОРТА | М3 | 0.001008 | 444.57 | 0.45
58 | 1/10-110-50-15/345 | ДОСКИ ОБРЕЗНЫЕ ХВОЙНЫХ ПОРОД ДЛИНОЙ 4-6,5 М, ШИРИНОЙ 75-150 ММ, ТОЛЩИНОЙ 25 ММ, 2 СОРТА | М3 | 0.005376 | 476 | 2.56
59 | 1/10-110-50-15/585 | ДОСКИ ОБРЕЗНЫЕ ХВОЙНЫХ ПОРОД ДЛИНОЙ 4-6,5 М, ШИРИНОЙ 75-150 ММ, ТОЛЩИНОЙ 44 ММ И БОЛЕЕ, 3 СОРТА | М3 | 0.05699 | 315 | 17.95
60 | 1/10-240-30-22/17 | ДЮБЕЛИ РАСПОРНЫЕ ПОЛИЭТИЛЕНОВЫЕ 6 Х 40 ММ | 1000 ШТ. | 0.01246 | 16.71 | 0.21
61 | 1/10-240-30-22/21 | ДЮБЕЛИ РАСПОРНЫЕ ПОЛИЭТИЛЕНОВЫЕ 8 Х 40 ММ | 1000 ШТ. | 0.00231 | 21.28 | 0.05
62 | 1/10-240-30-45/11 | ДЮБЕЛЬ МЕТАЛЛИЧЕСКИЙ РАМНЫЙ 10 Х 112 | 10 ШТ. | 6.6696 | 4.43 | 29.55
63 | 5/90-10/3 | ДЮБЕЛЬ МОНТАЖНЫЙ У656 У3 | 10 ШТ. | 0.2 | 0.85 | 0.17
64 | 1/10-240-30-30/210 | ДЮБЕЛЬ ПЛАСТМАССОВЫЙ С МЕТАЛЛИЧЕСКИМ СЕРДЕЧНИКОМ 8 Х 120 | 1000 ШТ. | 0.00693 | 196.08 | 1.36
65 | 1/10-240-30-35/20 | ДЮБЕЛЬ ПОЛИПРОПИЛЕНОВЫЙ 10 Х 50, 10 Х 80 | 1000 ШТ. | 0.01296 | 20.8 | 0.27
66 | 1/10-240-30-50/10 | ДЮБЕЛЬ С ШУРУПОМ ДЛЯ БЫСТРОГО МОНТАЖА 6 Х 40 ММ | 100 ШТ. | 2.1599 | 3.44 | 7.43
67 | 1/10-240-30-50/50 | ДЮБЕЛЬ С ШУРУПОМ ДЛЯ БЫСТРОГО МОНТАЖА 8 Х 60 ММ | 100 ШТ. | 0.0336 | 8.55 | 0.29
68 | 1/10-240-30-30/999134 | ДЮБЕЛЬ-ГВОЗДИ (СРЕДНЯЯ ЦЕНА ПО ГРУППЕ), ОПРЕД. - 13 | ШТ. | 922.95 | 0.23 | 212.28
69 | 1/10-240-30-30/18 | ДЮБЕЛЬ-ГВОЗДЬ 8 Х 100 ММ ПОТАЙ | 1000 ШТ. | 0.087 | 108 | 9.4
70 | 1/10-240-35/36 | ЗАГЛУШКА ПОЛИЭТИЛЕНОВАЯ РАМНОГО АНКЕРА | 1000 ШТ. | 0.066696 | 30 | 2
71 | 2/10-45/10 | ЗАГОТОВКИ ИЗ ПРОВОЛОКИ ИЗ НИЗКОУГЛЕРОДИСТОЙ СТАЛИ ХОЛОДНОТЯНУТОЙ ПЕРИОДИЧЕСКОГО ПРОФИЛЯ КЛАССА ВР-I ДЛЯ АРМИРОВАНИЯ ЖЕЛЕЗОБЕТОННЫХ КОНСТРУКЦИЙ ДИАМЕТРОМ 4 ММ | Т | 0.010774 | 2882.23 | 31.05
72 | 1/10-240-35/11 | ЗАКЛЕПКИ С ПОЛУКРУГЛОЙ ГОЛОВКОЙ 4 Х 10 ММ | Т | 1.2e-05 | 4440 | 0.05
73 | 2/20-20-10/П3 | ИЗДЕЛИЯ ЗАЩИТНЫЕ МЕДИЦИНСКИЕ СЕРИИ"TISSA-M-RP": ЭКРАН ЗАЩИТНЫЙЭЗ-TMRP-В-КС-89-109-10-2,5ТУ BY 600091320.018-2016 ИЗМ."3",ООО "ТИССА", РЕСПУБЛИКА БЕЛАРУСЬ | ШТ | 1 | 6603 | 6603
74 | 1/10-280-20/П | ИНДИКАТОР (КРУГ) ТАКТИЛЬНЫЙ СТАЛЬНОЙ ДИАМЕТРОМ 25ММ, ВЫСОТОЙ 5ММ (ВЫСОТА ПЛОСКОСТИ ОТ ПОВЕРХНОСТИ – 4 ММ, ВЫСОТА ПРОТИВОСКОЛЬЗЯЩЕЙ НАСЕЧКИ – 1 ММ) | ШТ | 72 | 6.16 | 443.52
75 | 1/10-230-65-20-5/5 | КЕРАМОГРАНИТ КРУПНОРАЗМЕРНЫЙ ПЛОСКИЙ НЕГЛАЗУРОВАННЫЙ (600 Х 300-600 Х 600 ММ ) | М2 | 41.718 | 32.49 | 1355.42
76 | 1/10-230-35/215 | КЛЕЙ МОНТАЖНЫЙ (ЖИДКИЕ ГВОЗДИ) НА ВОДНО-ДИСПЕРСИОННОЙ ОСНОВЕ | КГ | 0.144 | 15.45 | 2.22
77 | 1/10-230-60-15/25 | КОМПОЗИЦИЯ ДЛЯ ЗАПОЛНЕНИЯ ШВОВ СУХАЯ ШИРИНОЙ ДО 6 ММ, ПЛАСТИЧНАЯ, ВОДОСТОЙКАЯ, МОРОЗОСТОЙКАЯ, ДЛЯ НАРУЖНЫХ И ВНУТРЕННИХ РАБОТ (НВ), ЦВЕТНАЯ (ФАСОВКА ПО 2-5 КГ) | Т | 0.046171 | 3321.27 | 153.35
78 | 1/10-230-40-10/64 | КРАСКА ВОДНО-ДИСПЕРСИОННАЯ ДЛЯ ВНУТРЕННИХ РАБОТ , БАЗА (ОСНОВА) БЕЛАЯ, ПРОЗРАЧНАЯ | КГ | 79.655 | 3.7 | 294.72
79 | 1/10-230-95/135 | КРЕСТИКИ ДЛЯ ПЛИТКИ ТОЛЩИНОЙ 6 ММ | 1000 ШТ. | 0.2468 | 14.6 | 3.6
80 | 1/10-170-2/50 | КРУГ НА БАКЕЛИТЕ УСИЛЕННОМ ОТРЕЗНОЙ 125 Х 1,6 Х 22 ДЛЯ РЕЗКИ МЕТАЛЛА | ШТ. | 0.5814 | 2.04 | 1.19
81 | 1/10-170-2/30 | КРУГ НА БАКЕЛИТЕ УСИЛЕННОМ ОТРЕЗНОЙ 230 Х 2 Х 22 ДЛЯ РЕЗКИ КАМНЯ, БЕТОНА | ШТ. | 0.26963 | 2.22 | 0.6
82 | 1/10-180-20/71 | КРУГ ШЛИФОВАЛЬНЫЙ 230 Х 6 Х 22,2 ММ ПО МЕТАЛЛУ | ШТ. | 0.004851 | 5.23 | 0.03
83 | 1/10-230-50-15/22 | КСИЛОЛ | Л | 0.84107 | 7.24 | 6.09
84 | 1/10-235-20/51 | ЛЕНТА ГЕРМЕТИЗИРУЮЩАЯ САМОКЛЕЯЩАЯСЯ ГЕРЛЕН-Д ШИРИНОЙ 100 ММ | 1000 М | 0.000582 | 1941.5 | 1.13
85 | 1/10-235-20/765 | ЛЕНТА КЛЕЙКАЯ АЛЮМИНИЕВАЯ (СКОТЧ ФОЛЬГИРОВАННЫЙ) 50 ММХ50 М | РУЛОН | 0.2125 | 14.08 | 2.99
86 | 1/10-235-20/772 | ЛЕНТА МАЛЯРНАЯ, ОДНОСТОРОННЯЯ, 50 ММХ50 М | М2 | 1.2354 | 1.9 | 2.35
87 | 1/10-235-23/77 | ЛЕНТА ТЕПЛОЗВУКОИЗОЛЯЦИОННАЯ (ДЕМПФЕРНАЯ) ПОЛИЭТИЛЕНОВАЯ ПОРИСТАЯ С КЛЕЕВЫМ СЛОЕМ, ШИРИНОЙ 50 ММ, ТОЛЩИНОЙ 10 ММ | М | 113 | 0.59 | 66.67
88 | 1/10-235-20/653 | ЛЕНТА УПЛОТНИТЕЛЬНАЯ | М | 89.713 | 0.49 | 43.96
89 | 5/50-30-3/2 | ЛИСТ НОРМАЛЬНОЙ ТОЧНОСТИ ИЗГОТОВЛЕНИЯ, ТОЛЩИНОЙ 1 ММ, ИЗ СВИНЦА МАРКИ С1 | Т | 0.005685 | 7500 | 42.64
90 | 5/50-30-3/4 | ЛИСТ НОРМАЛЬНОЙ ТОЧНОСТИ ИЗГОТОВЛЕНИЯ, ТОЛЩИНОЙ 2-3 ММ, ИЗ СВИНЦА МАРКИ С1 | Т | 2.2626 | 7500 | 16969.73
91 | 5/50-30-3/5 | ЛИСТ НОРМАЛЬНОЙ ТОЧНОСТИ ИЗГОТОВЛЕНИЯ, ТОЛЩИНОЙ 3,5-6 ММ, ИЗ СВИНЦА МАРКИ С1 | Т | 2.1291 | 7500 | 15968.15
92 | 1/10-230-55-10/15 | ЛИСТЫ ГИПСОКАРТОННЫЕ ВЛАГОСТОЙКИЕ (ГКЛВ), С УТОНЕННОЙ (УК)/ПРЯМОЙ КРОМКОЙ (ПК), ДЛИНОЙ 2500 (2600,2700) ММ, ШИРИНОЙ 1200 ММ, ТОЛЩИНОЙ 12,5 ММ | М2 | 80.58 | 4.25 | 342.47
93 | С999-0000 | МАССА ОБОРУДОВАНИЯ | T | 0.05
94 | 1/10-130-5/276 | МАСТИКА ТИОКОЛОВАЯ СТРОИТЕЛЬНОГО НАЗНАЧЕНИЯ АМ-0,5 | КГ | 0.29103 | 11.99 | 3.49
95 | 1/10-120-100-10/15 | МАТЫ ТЕПЛОИЗОЛЯЦИОННЫЕ ИЗ МИНЕРАЛЬНОЙ ВАТЫ ПРОШИВНЫЕ БЕЗ ОБКЛАДОК МП-100 | М3 | 0.003104 | 150.73 | 0.47
96 | 2/40-30/15 | НАКОНЕЧНИК ИЗ ПОЛИВИНИЛХЛОРИДНОГО ПРОФИЛЯ ДЛЯ ПОДОКОННИКА 150-450 ММ | ШТ. | 1.729 | 0.41 | 0.71
97 | 2/20-20-20-20/30 | ОГРАЖДЕНИЯ ЛЕСТНИЦ СТАЛЬНЫЕ (ИЗ НЕРЖАВЕЮЩЕЙ СТАЛИ) | М | 5.08 | 297.57 | 1511.66
98 | 1/10-230-50-15/31 | ОЛИФА НАТУРАЛЬНАЯ | КГ | 4.885 | 6.7 | 32.73
99 | 1/10-230-95/П | ОТБОЙНИКИ СТЕНОВЫЕ "TISSA-IS" TS-CB-200-30 ТУ BY 600091320.022-2016 (ОТБОЙНАЯ ДОСКА ОКРУГЛАЯ С АЛЮМИНИЕВЫМ ПРОФИЛЕМ 200 ММ, ЦВЕТ — СВЕТЛО-СЕРЫЙ) | М.П | 19.2 | 73.2 | 1405.44
100 | 1/10-230-95/П1 | ОТБОЙНИКИ СТЕНОВЫЕ "TISSA-IS" TS-RCP-76-76 ТУ BY 600091320.022-2016 (УГЛОВАЯ ЗАЩИТА СТЕН НА АЛЮМИНИЕВОМ ПРОФИЛЕ 76/76 ММ, ЦВЕТ — СВЕТЛО-СЕРЫЙ), | МП | 13.77 | 58.55 | 806.23
101 | 2/20-80-5-999/370 | ОТДЕЛЬНЫЕ КОНСТРУКТИВНЫЕ ЭЛЕМЕНТЫ ЗДАНИЙ И СООРУЖЕНИЙ (СРЕДНЯЯ ЦЕНА ПО ГРУППЕ), ОПРЕД. - 37 | Т | 0.00528 | 2232.61 | 11.79
102 | 1/10-235-3/101 | ПАКЛЯ ПРОПИТАННАЯ | КГ | 2.085 | 6 | 12.51
103 | 1/10-135-30/70 | ПЕНА ПОЛИУРЕТАНОВАЯ МОНТАЖНАЯ ПРОИЗВОДСТВЕННАЯ В АЭРОЗОЛЬНОЙ УПАКОВКЕ | Л | 1.3016 | 16.61 | 21.62
104 | 1/10-115-5/1160 | ПЕРГАМИН КРОВЕЛЬНЫЙ П-300 | М2 | 4.032 | 1.04 | 4.19
105 | 1/10-235-5/57 | ПЛАСТИНА РЕЗИНОВАЯ ТЕХНИЧЕСКАЯ ТЕПЛОМОРОЗОКИСЛОТОЩЕЛОЧЕСТОЙКАЯ (ТМКЩ) | КГ | 50.04 | 3.63 | 181.65
106 | 1/10-160-10/110 | ПЛЕНКА ПОЛИЭТИЛЕНОВАЯ ВЫСШЕГО СОРТА, ТОЛЩИНОЙ 0,2 ММ | Т | 0.013574 | 6258.35 | 84.95
107 | 1/10-160-10/190 | ПЛЕНКА ПОЛИЭТИЛЕНОВАЯ ПЕРВОГО СОРТА, ТОЛЩИНОЙ 0,2 ММ | М2 | 8.7164 | 0.8 | 6.97
108 | 1/10-125-55/П | ПЛИНТУС КАННЕЛЮРНЫЙ ДЛЯ ЛИНОЛЕУМА СЕРЫЙ (2,4 М) | ШТ | 19.0217 | 8.65 | 164.54
109 | 8/1/150 | ПЛИНТУСЫ ИЛИ ГАЛТЕЛИ | М | 13.71
110 | 1/10-230-95/П2 | ПЛИТА ПОТОЛОЧНАЯ ДЛЯ МЕДИЦИНСКИХ УЧРЕЖДЕНИЙ, РАЗМЕРОМ 600 Х 600 ММ п.5882 | М2 | 18.3269 | 30.66 | 561.9
111 | 1/10-230-65-20-20/85 | ПЛИТКИ КЕРАМИЧЕСКИЕ ДЛЯ ВНУТРЕННЕЙ ОБЛИЦОВКИ СТЕН ГЛАЗУРОВАННЫЕ, С АНТИБАКТЕРИАЛЬНЫМ ПОКРЫТИЕМ, РАЗМЕРОМ 600 Х 300 ММ | М2 | 64.168 | 26.64 | 1709.44
112 | 1/10-120-10-10/71 | ПЛИТЫ ТЕПЛОИЗОЛЯЦИОННЫЕ ИЗ МИНЕРАЛЬНОЙ ВАТЫ ПТМ СТБ 1995-2009-Т5-DS(TH)1-CS(10)50-TR15-WS1 (ПЛОТНОСТЬ 150 КГ/М3) БЕЛТЕП МАРКИ ФАСАД 15 | М3 | 0.1122 | 293.9 | 32.98
113 | 1/10-120-30-10/21 | ПЛИТЫ ТЕПЛОИЗОЛЯЦИОННЫЕ ПЕНОПОЛИСТИРОЛЬНЫЕ ППТ-35А (ППТ-35Н-А) | М3 | 6.8289 | 291.27 | 1989.05
114 | 1/10-230-55-20/15 | ПОДВЕС РЕГУЛИРУЕМЫЙ С ЗАЖИМОМ ДЛЯ ПРОФИЛЯ CD (ПП) | ШТ. | 51.24 | 0.27 | 13.83
115 | 1/10-125-40/7 | ПОКРЫТИЕ НАПОЛЬНОЕ РУЛОННОЕ ГОМОГЕННОЕ ПОЛИВИНИЛХЛОРИДНОЕ ДЛЯ ЖИЛЫХ, ОБЩЕСТВЕННЫХ И ПРОИЗВОДСТВЕННЫХ ОБЪЕКТОВ С ПОЛИУРЕТАНОВЫМ УСИЛЕНИЕМ, ТОЛЩИНОЙ 2 ММ, ТОКОПРОВОДЯЩЕЕ, КЛАСС ИЗНОСОСТОЙКОСТИ P (EN 649), С МРАМОРНЫМ РИСУНКОМ | М2 | 69.87 | 102.48 | 7160.28
116 | 2/30-55/1 | ПОРОГ | М | 9.078 | 7.84 | 71.17
117 | 1/10-10-10/6 | ПОРТЛАНДЦЕМЕНТ БЕЗДОБАВОЧНЫЙ ЦЕМ 0 42,5 Н (В УПАКОВКЕ) | Т | 0.007552 | 292.38 | 2.21
118 | 2/50-30-30/15 | ПРОБКИ ДЕРЕВЯННЫЕ ХВОЙНЫХ ПОРОД | М3 | 0.002974 | 801.72 | 2.38
119 | 1/10-235-5/75 | ПРОКЛАДКИ РЕЗИНОВЫЕ ПОРИСТЫЕ УПЛОТНЯЮЩИЕ (ГЕРНИТОВЫЙ ШНУР) ДИАМЕТРОМ 40 ММ | М | 0.67189 | 8.4 | 5.64
120 | 1/10-230-55-20/60 | ПРОФИЛЬ ДЛЯ ГИПСОКАРТОНА ПЕРЕГОРОДОЧНЫЙ CW (ПС) 50 Х 50, 0,6 ММ | М | 22.5 | 3.49 | 78.53
121 | 1/10-230-55-20/120 | ПРОФИЛЬ ДЛЯ ГИПСОКАРТОНА ПОТОЛОЧНЫЙ - ПРИСТЕННЫЙ UD (ПН) 27 Х 28, 0,6 ММ | М | 59.7116 | 1.45 | 86.58
122 | 1/10-230-55-20/135 | ПРОФИЛЬ ДЛЯ ГИПСОКАРТОНА ПОТОЛОЧНЫЙ СD (ПП) 60 Х 27, 0,6 ММ | М | 158.905 | 2.28 | 362.3
123 | 1/10-230-57-10/35 | ПРОФИЛЬ МЕТАЛЛИЧЕСКИЙ U-ОБРАЗНЫЙ НЕСУЩИЙ НАПРАВЛЯЮЩИЙ ДЛЯ ПОДВЕСНОГО ПОТОЛКА | М | 2.739 | 0.92 | 2.52
124 | 1/10-230-95/200 | ПРОФИЛЬ МЕТАЛЛИЧЕСКИЙ СОЕДИНИТЕЛЬНЫЙ РАЗМЕРОМ 50 Х 10 ММ | ШТ. | 0.264 | 0.28 | 0.07
125 | 1/10-230-55-20/20 | ПРОФИЛЬ Т24 БЕЛЫЙ МАТОВЫЙ, ДЛИНОЙ 0,6 М | 100 М | 0.14774 | 316.01 | 46.69
126 | 1/10-230-55-20/25 | ПРОФИЛЬ Т24 БЕЛЫЙ МАТОВЫЙ, ДЛИНОЙ 1,2 М | 100 М | 0.29726 | 316.01 | 93.94
127 | 1/10-230-55-20/30 | ПРОФИЛЬ Т24 БЕЛЫЙ МАТОВЫЙ, ДЛИНОЙ 3,7 М | 100 М | 0.14774 | 316.01 | 46.69
128 | 1/10-230-60-30/30 | РАСТВОРНАЯ СМЕСЬ СУХАЯ (РСС), ДЛЯ СТЯЖЕК, ЦЕМЕНТНАЯ, ВЫРАВНИВАЮЩАЯ, М200 | Т | 0.58615 | 236.42 | 138.58
129 | 1/10-230-60-35/52 | РАСТВОРНАЯ СМЕСЬ СУХАЯ (РСС), КЛЕЕВАЯ ОБЛИЦОВОЧНАЯ, ПОВЫШЕННОЙ ЭЛАСТИЧНОСТИ, ВЫСОКОАДГЕЗИОННАЯ, ДЛЯ НАРУЖНЫХ И ВНУТРЕННИХ РАБОТ (НВ), ЦЕМЕНТНАЯ, М100, F100, ПК1, ST-4 | Т | 0.32281 | 737.25 | 237.99
130 | 1/10-230-60-35/19 | РАСТВОРНАЯ СМЕСЬ СУХАЯ (РСС), ОБЛИЦОВОЧНАЯ, ЦЕМЕНТНАЯ, УНИВЕРСАЛЬНАЯ, ДЛЯ НАРУЖНЫХ И ВНУТРЕННИХ РАБОТ (НВ), М100/М150, F75 | Т | 0.59295 | 416 | 246.67
131 | 1/10-230-60-45-5/115 | РАСТВОРНАЯ СМЕСЬ СУХАЯ (РСС), ШТУКАТУРНАЯ, ДЛЯ НАРУЖНЫХ И ВНУТРЕННИХ РАБОТ (НВ), ЦЕМЕНТНАЯ, М50 | Т | 0.8232 | 271.59 | 223.57
132 | 1/10-230-60-45-5/215 | РАСТВОРНАЯ СМЕСЬ СУХАЯ (РСС), ШТУКАТУРНАЯ, ДЛЯ НАРУЖНЫХ И ВНУТРЕННИХ РАБОТ (НВ), ЦЕМЕНТНО-ИЗВЕСТКОВАЯ, М75, F75 | Т | 2.0332 | 206.45 | 419.75
133 | 4/1-4-20-20-10-20/10 | РАСТВОРЫ КЛАДОЧНЫЕ ТЯЖЕЛЫЕ ЦЕМЕНТНЫЕ, МАРКИ 100 | М3 | 0.01059 | 111.17 | 1.18
134 | 4/1-4-20-20-10-20/20 | РАСТВОРЫ КЛАДОЧНЫЕ ТЯЖЕЛЫЕ ЦЕМЕНТНЫЕ, МАРКИ 150 | М3 | 1.0465 | 121.98 | 127.65
135 | 4/1-4-20-20-10-20/30 | РАСТВОРЫ КЛАДОЧНЫЕ ТЯЖЕЛЫЕ ЦЕМЕНТНЫЕ, МАРКИ 200 | М3 | 3.7898 | 143.62 | 544.29
136 | 4/1-4-20-20-10-10/20 | РАСТВОРЫ КЛАДОЧНЫЕ ТЯЖЕЛЫЕ ЦЕМЕНТНЫЕ, МАРКИ 50 | М3 | 0.0104 | 93.83 | 0.98
137 | 4/1-4-20-20-20-20/10 | РАСТВОРЫ КЛАДОЧНЫЕ ЦЕМЕНТНО-ИЗВЕСТКОВЫЕ, МАРКИ 100 | М3 | 0.16775 | 144.8 | 24.29
138 | 1/10-170-10/165 | СВЕРЛА С SDS PLUS ХВОСТОВИКОМ (НАКОНЕЧНИК ИЗ ТВЕРДОСПЛАВНОЙ СТАЛИ) (ПО БЕТОНУ), ДИАМЕТРОМ 10-12 ММ, ДЛИНОЙ 110-165 ММ | ШТ. | 0.1764 | 7.54 | 1.33
139 | 1/10-170-10/115 | СВЕРЛА С SDS PLUS ХВОСТОВИКОМ (НАКОНЕЧНИК ИЗ ТВЕРДОСПЛАВНОЙ СТАЛИ) (ПО БЕТОНУ), ДИАМЕТРОМ 5-10 ММ, ДЛИНОЙ 210 (215) ММ | ШТ. | 2.7816 | 5.03 | 13.99
140 | 1/10-170-10/135 | СВЕРЛА С SDS PLUS ХВОСТОВИКОМ (НАКОНЕЧНИК ИЗ ТВЕРДОСПЛАВНОЙ СТАЛИ) (ПО БЕТОНУ), ДИАМЕТРОМ 8-10 ММ, ДЛИНОЙ 260 (265) ММ | ШТ. | 0.61564 | 7.65 | 4.71
141 | 1/10-170-10/53 | СВЕРЛА СПИРАЛЬНЫЕ С ЦИЛИНДРИЧЕСКИМ ХВОСТОВИКОМ (ПО ДЕРЕВУ) ДИАМЕТРОМ 4 ММ, ДЛИНОЙ 75 ММ | ШТ. | 0.11375 | 0.58 | 0.07
142 | 1/10-170-10/45 | СВЕРЛА СПИРАЛЬНЫЕ С ЦИЛИНДРИЧЕСКИМ ХВОСТОВИКОМ, ДЛИННАЯ СЕРИЯ (ПО МЕТАЛЛУ), ДИАМЕТРОМ 5,4-6 ММ | ШТ. | 0.9625 | 0.59 | 0.57
143 | 1/10-170-10/35 | СВЕРЛА СПИРАЛЬНЫЕ С ЦИЛИНДРИЧЕСКИМ ХВОСТОВИКОМ, ДЛИННАЯ СЕРИЯ (ПО МЕТАЛЛУ), ДИАМЕТРОМ 9,6-10,6 ММ | ШТ. | 0.29321 | 2.23 | 0.65
144 | 1/10-170-10/95 | СВЕРЛА СПИРАЛЬНЫЕ УДЛИНЕННЫЕ С КОНИЧЕСКИМ ХВОСТОВИКОМ (ПО МЕТАЛЛУ), ДИАМЕТРОМ 7-8,6 ММ | ШТ. | 16.8768 | 4.48 | 75.61
145 | 2/10-50/5 | СЕТКА АРМАТУРНАЯ | Т | 0.216 | 7634.83 | 1649.12
146 | 1/10-230-55-20/145 | СОЕДИНИТЕЛЬ ОДНОУРОВНЕВЫЙ ДЛЯ ПРОФИЛЯ CD (ПП) | ШТ. | 88.57 | 0.75 | 66.43
147 | 1/10-230-55-20/150 | СОЕДИНИТЕЛЬ ПРОДОЛЬНЫЙ ДЛЯ ПРОФИЛЯ CD (ПП) | ШТ. | 10.453 | 0.26 | 2.72
148 | 1/10-230-60-35/61 | СОСТАВ КЛЕЕВОЙ ПОЛИМИНЕРАЛЬНЫЙ ДЛЯ НАКЛЕИВАНИЯ ТЕПЛОИЗОЛЯЦИОННЫХ МАТЕРИАЛОВ И АРМИРУЮЩЕЙ СЕТКИ (КС), ОДНОКОМПОНЕНТНЫЙ (1) | Т | 0.0132 | 421.85 | 5.57
149 | 2/20-20-15-3/П7 | СРЕДСТВА РАДИАЦИОННОЙ ЗАЩИТЫ СТАЦИОНАРНЫЕ МЕДИЦИНСКИЕ С ОГРАНИЧЕННЫМ ДИАПАЗОНОМ ПЕРЕМЕЩЕНИЯ "TISSA-M-RP" ТУ BY 600091320.030-2020 ИЗМ. 1: ДВЕРЬ ЗАЩИТНАЯ "TISSA-M-RP"ДЗ-TМRP-21-10-3,0PB-Г-РС-РП РАСПАШНАЯ (С РУЧНЫМ ОТКРЫВАНИЕМ), (КОРОБКА ДВЕРИ-УГЛОВАЯ, ЗАМОК, ДВЕРНОЙ УПОР),ООО "ТИССА", РЕСПУБЛИКА БЕЛАРУСЬ | ШТ | 1 | 3299 | 3299
150 | 2/20-20-15-3/П8 | СРЕДСТВА РАДИАЦИОННОЙ ЗАЩИТЫ СТАЦИОНАРНЫЕ МЕДИЦИНСКИЕ С ОГРАНИЧЕННЫМ ДИАПАЗОНОМ ПЕРЕМЕЩЕНИЯ "TISSA-M-RP"ТУ BY 600091320.030-2020 ИЗМ. 1: ДВЕРЬ ЗАЩИТНАЯ "TISSA-M-RP"ДЗ-TМRP-21-10-1,5PB-Г-РС-РП РАСПАШНАЯ (С РУЧНЫМ ОТКРЫВАНИЕМ), (КОРОБКА ДВЕРИ-УГЛОВАЯ, ЗАМОК, ДВЕРНОЙ УПОР),ООО "ТИССА", РЕСПУБЛИКА БЕЛАРУСЬ | ШТ | 1 | 2810 | 2810
151 | 2/20-20-15-3/П32 | СРЕДСТВА РАДИАЦИОННОЙ ЗАЩИТЫ СТАЦИОНАРНЫЕ МЕДИЦИНСКИЕ С ОГРАНИЧЕННЫМ ДИАПАЗОНОМ ПЕРЕМЕЩЕНИЯ "TISSA-M-RP"ТУ BY 600091320.030-2020 ИЗМ. 1: ДВЕРЬ ЗАЩИТНАЯ "TISSA-M-RP"ДЗ-TМRP-21-10-3,5PB-Г-РС-РП РАСПАШНАЯ (С РУЧНЫМ ОТКРЫВАНИЕМ), (КОРОБКА ДВЕРИ-УГЛОВАЯ, ЗАМОК, ДОВОДЧИК МЕХАНИЧ. СО СКОЛЬЗ. ТЯГОЙ, ФОП, ДВЕРНОЙ УПОР),ООО "ТИССА", РЕСПУБЛИКА БЕЛАРУСЬ | ШТ | 1 | 3732 | 3732
152 | 1/10-120-220-70/22 | СТЕКЛОСЕТКА ССШ-160(100) | М2 | 49.4432 | 1.2 | 59.33
153 | 8/2/1 | СТРОИТЕЛЬНЫЕ ОТХОДЫ И (ИЛИ) СТРОИТЕЛЬНЫЙ МУСОР | Т | 12.7356
154 | 5/140-1/П1 | ТАКТИЛЬНАЯ ТАБЛИЧКА СО ШРИФТОМ БРАЙЛЕРА П4403 | ШТ | 1 | 33.3 | 33.3
155 | 1/10-160-20/35 | ТКАНЬ МЕШОЧНАЯ | 10 М2 | 0.8208 | 55.75 | 45.76
156 | 2/40-30/П | ТРАФАРЕТ ДЛЯ УСТАНОВКИ (ПРИКЛЕИВАНИЕ) ТАКТИЛЬНЫХ ИНДИКАТОРОВ D35 ШК (КОНУС, ШАХМАТНОЕ РАСПОЛОЖЕНИЕ), 500Х500 ПЭТ П7388 | ШТ | 72 | 30 | 2160
157 | 6/20-20-10/10 | ТРУБА СТАЛЬНАЯ СВАРНАЯ ВОДОГАЗОПРОВОДНАЯ НЕОЦИНКОВАННАЯ ЛЕГКАЯ НОМИНАЛЬНЫМ ДИАМЕТРОМ 15 ММ, ТОЛЩИНОЙ СТЕНКИ 2,5 ММ | М | 0.55404 | 2.54 | 1.41
158 | 1/10-230-50-15/93 | УАЙТ-СПИРИТ | КГ | 1.3664 | 3.81 | 5.21
159 | 1/10-230-55-20/155 | УГОЛОК БЕЛЫЙ СТАЛЬНОЙ, РАЗМЕРОМ 19 Х 24 ММ, ДЛИНОЙ 3 М | 100 М | 0.49 | 93.01 | 45.57
160 | 1/10-230-55-20/170 | УГОЛОК ПЕРФОРИРОВАННЫЙ АЛЮМИНИЕВЫЙ, РАЗМЕРОМ 22 Х 22 ММ, ТОЛЩИНОЙ 0,27 ММ | М | 96.288 | 0.6 | 57.77
161 | 1/10-230-55-20/160 | УГОЛОК ПЕРФОРИРОВАННЫЙ АЛЮМИНИЕВЫЙ, РАЗМЕРОМ 25 Х 25 ММ, ТОЛЩИНОЙ 0,25 ММ | М | 10 | 0.68 | 6.8
162 | 1/10-180-20/113 | ШКУРКА ШЛИФОВАЛЬНАЯ НА БУМАЖНОЙ ОСНОВЕ ВОДОСТОЙКАЯ | М2 | 7.8893 | 4.65 | 36.69
163 | 1/10-125-55/5 | ШНУР СВАРОЧНЫЙ ДЛЯ ПОЛИВИНИЛХЛОРИДНЫХ НАПОЛЬНЫХ ПОКРЫТИЙ | М | 46.58 | 1.93 | 89.9
164 | 1/10-230-60-40/10 | ШПАТЛЕВКА БЕЛАЯ, ФИНИШНАЯ, ДЛЯ ВНУТРЕННИХ РАБОТ (В) , ПОЛИМИНЕРАЛЬНАЯ (ПМ), ОДНОКОМПОНЕНТНАЯ (1), СУХАЯ СМЕСЬ (СС), ГИПСОВАЯ | КГ | 250.7512 | 0.86 | 215.65
165 | 1/10-230-60-40/25 | ШПАТЛЕВКА СЕРАЯ, ФИНИШНАЯ, ДЛЯ НАРУЖНЫХ И ВНУТРЕННИХ РАБОТ (НВ) , ПОЛИМИНЕРАЛЬНАЯ (ПМ), ОДНОКОМПОНЕНТНАЯ (1), СУХАЯ СМЕСЬ (СС), ЦЕМЕНТНАЯ | Т | 0.018626 | 730.16 | 13.6
166 | 1/10-230-60-45-10/105 | ШТУКАТУРКА ЗАЩИТНО-ОТДЕЛОЧНАЯ, ЦЕМЕНТНАЯ, С ФАКТУРОЙ "ШУБА", ПОД ОКРАСКУ, ДЛЯ НАРУЖНЫХ И ВНУТРЕННИХ РАБОТ (НВ), ПОЛИМИНЕРАЛЬНАЯ (ПМ), СУХАЯ СМЕСЬ (СС), КРУПНОЗЕРНИСТАЯ | Т | 0.0044 | 499.61 | 2.2
167 | 1/10-240-55-10/20 | ШУРУПЫ С ПОЛУКРУГЛОЙ ГОЛОВКОЙ 3,5 Х 30 ММ | Т | 7e-05 | 4710 | 0.33
168 | 1/10-240-55-10/30 | ШУРУПЫ С ПОЛУКРУГЛОЙ ГОЛОВКОЙ 3,5 Х 35 ММ | Т | 1.5e-05 | 4640 | 0.07
169 | 1/10-240-55-10/45 | ШУРУПЫ С ПОЛУКРУГЛОЙ ГОЛОВКОЙ 5 Х 70 ММ | Т | 0.00012 | 5800 | 0.7
170 | 1/10-240-55-20/20 | ШУРУПЫ-САМОРЕЗЫ ДЛЯ ГИПСОКАРТОНА 3,5 Х 25 ММ | 1000 ШТ. | 1.6191 | 11.64 | 18.85
171 | 3/2-130/П1 | ЭКРАН РАДИАТОРА п.5440 от 20092024 | ШТ | 9 | 310 | 2790
172 | 1/10-140-40/95 | ЭЛЕКТРОДЫ ТИПА Э42 ДИАМЕТРОМ 4 ММ | Т | 0.00099 | 12000 | 11.88
173 | 1/10-140-40/140 | ЭЛЕКТРОДЫ ТИПА Э42 ДИАМЕТРОМ 5 ММ | Т | 0.000431 | 12270 | 5.29
174 | 1/10-140-40/45 | ЭЛЕКТРОДЫ ТИПА Э42А ДИАМЕТРОМ 2 ММ | Т | 0.016268 | 10780 | 175.37
175 | 1/10-140-40/125 | ЭЛЕКТРОДЫ ТИПА Э50А ДИАМЕТРОМ 4 ММ | Т | 1.5e-05 | 7121.19 | 0.11
176 | 1/10-230-45-10/165 | ЭМАЛЬ ПЕНТАФТАЛЕВАЯ ПФ-115, СЕРАЯ | КГ | 8.784 | 7.44 | 65.35
ОБОРУДОВАНИЕ:
177 | 5/140/2 | РЕЧЕВОЙ ЗВУКОВОЙ ИНФАРМАТОР | ШТ | 1 | 249.1 | 249.1
Составил
|  | (должность служащего) | (подпись) | (инициалы, фамилия)
Проверил
|  | (должность служащего) | (подпись) | (инициалы, фамилия)

## id=1387 ВО-3
НАИМЕНОВАНИЕ ОБЪЕКТА: «ПЛАН ПОДГОТОВКИ ПОМЕЩЕНИЙ РЕНТГЕНКАБИНЕТОВ УЧРЕЖДЕНИЯ ЗДРАВООХРАНЕНИЯ «17-Я
ГОРОДСКАЯ КЛИНИЧЕСКАЯ ПОЛИКЛИНИКА»»
КОД ОБЪЕКТА: 103-24
НАИМЕНОВАНИЕ ЗДАНИЯ, СООРУЖЕНИЯ: ОБЩЕСТРОИТЕЛЬНЫЕ РАБОТЫ
ШИФР ЗДАНИЯ, СООРУЖЕНИЯ:
КОМПЛЕКТ ЧЕРТЕЖЕЙ: 103.24-АР
ВЕДОМОСТЬ ОБЪЕМОВ И СТОИМОСТИ РАБОТ №3
(НОРМЫ 2022 г.)
на АРХИТЕКТУРНЫЕ РЕШЕНИЯ
Составлена в ценах на |  | 01/11/2024
Код ПТМ | Наименование ПТМ | Объем | Стоимость
|  | Ед. изм. | З/плата | ЭМиМ | Материалы | Оборудование | ОХР и ОПР | Прочие | Всего
|  |  | трудоемкость чел.ч | в т.ч. з/п | Трансп. затраты | Трансп. затраты | План. Прибыль
1 | 2 | 3 | 4 | 5 | 6 | 7 | 8 | 9 | 10
00000/24020 | ЗДАНИЕ - СТРОИТЕЛЬНАЯ ЧАСТЬ. Внутренние стены. Отделочные работы |  | 4452 | 515 | 10 |  | 3875 |  | 11341
|  | М2 | 366.1 | 292 | 1 |  | 2488
00000/24000 | ЗДАНИЕ - СТРОИТЕЛЬНАЯ ЧАСТЬ. Внутренние стены |  | 6340 | 221 | 5035 |  | 5300 |  | 20685
|  | М2 | 507.08 | 135 | 400 |  | 3389
00000/24020 | ЗДАНИЕ - СТРОИТЕЛЬНАЯ ЧАСТЬ. Внутренние стены. Отделочные работы |  | 3266 | 34 | 684 |  | 2692 |  | 8452
|  | М2 | 258.91 | 22 | 55 |  | 1721
00000/24000 | ЗДАНИЕ - СТРОИТЕЛЬНАЯ ЧАСТЬ. Внутренние стены |  | 191 | 11 | 2826 |  | 129 |  | 3458
|  | М2 | 14.76 | 1 | 205 |  | 96
00000/26040 | ЗДАНИЕ - СТРОИТЕЛЬНАЯ ЧАСТЬ. Перекрытия, покрытия. Полы |  | 4525 | 135 | 14575 |  | 3748 |  | 26497
|  | М2 | 373.36 | 53 | 1118 |  | 2396
00000/24060 | ЗДАНИЕ - СТРОИТЕЛЬНАЯ ЧАСТЬ. Внутренние стены. Проемы |  | 356 | 39 | 26063 |  | 211 |  | 28404
|  | М2 | 29.22 | 7 | 1492 |  | 243
00000/24000 | ЗДАНИЕ - СТРОИТЕЛЬНАЯ ЧАСТЬ. Внутренние стены |  | 6139 | 460 | 33584 |  | 5107 |  | 50486
|  | М2 | 481.59 | 224 | 1804 |  | 3392
00000/24020 | ЗДАНИЕ - СТРОИТЕЛЬНАЯ ЧАСТЬ. Внутренние стены. Отделочные работы |  | 1356 | 33 | 2369 |  | 1132 |  | 5808
|  | М2 | 111.17 | 27 | 194 |  | 724
00000/25010 | ЗДАНИЕ - СТРОИТЕЛЬНАЯ ЧАСТЬ. Перегородки. Перегородки - строительные конструкции |  | 36 | 43 | 2 |  | 44 |  | 153
|  | М2 | 3.13 | 18 |  |  | 28
00000/24000 | ЗДАНИЕ - СТРОИТЕЛЬНАЯ ЧАСТЬ. Внутренние стены |  | 96 | 1 | 4860 | 249 | 74 |  | 5717
|  | шт | 7.77 | 1 | 383 | 5 | 49
00000/25010 | ЗДАНИЕ - СТРОИТЕЛЬНАЯ ЧАСТЬ. Перегородки. Перегородки - строительные конструкции |  | 486 | 11 | 571 |  | 398 |  | 1768
|  | М2 | 38.56 | 1 | 47 |  | 255
00000/23020 | ЗДАНИЕ - СТРОИТЕЛЬНАЯ ЧАСТЬ. Наружные стены. Теплоизоляция стен наружных |  | 98 | 15 | 1561 |  | 81 |  | 1897
|  | М2 | 7.59 | 1 | 90 |  | 52
| ИТОГО |  | 27338 | 1518 | 92141 | 249 | 22790 |  | 164663
|  |  | 2199.24 | 781 | 5790 | 5 | 14832
Составил
Проверил

## id=1388 ЛС(э)-4
УТВЕРЖДАЮ
[5 empty] | (должность) |  | (подпись) | (инициалы, фамилия)
" " ____________________ 20_____ г.
Наименование объекта: «ПЛАН ПОДГОТОВКИ ПОМЕЩЕНИЙ РЕНТГЕНКАБИНЕТОВ УЧРЕЖДЕНИЯ ЗДРАВООХРАНЕНИЯ «17-Я ГОРОДСКАЯ
КЛИНИЧЕСКАЯ ПОЛИКЛИНИКА»»
Код объекта: 103-24
Наименование здания, сооружения: ОБЩЕСТРОИТЕЛЬНЫЕ РАБОТЫ
Шифр здания, сооружения:
Комплект чертежей: 103.24-СС
|  |  | ЛОКАЛЬНАЯ СМЕТА № | 4
(ЛОКАЛЬНЫЙ СМЕТНЫЙ РАСЧЕТ)
на СЕТИ СВЯЗИ
Составлена в ценах на 01.11.2024 | [5 empty] | Стоимость | 3.430 тыс. бел. руб.
№ п/п | Обоснование | Наименование работ, ресурсов, расходов | Единица измерения | Стоимость единицы измерения/всего, белорусских рублей | [5 empty] | Трудозатраты (чел-ч.)
|  |  |  | заработная плата | эксплуатация машин и механизмов |  | материалы, изделия, конструк-ции (оборудова-ние, мебель) | транс-порт | общая стоимость | рабочих | машини-стов
|  |  | количество |  | всего | в т.ч. з/п
1 | 2 | 3 | 4 | 5 | 6 | 7 | 8 | 9 | 10 | 11 | 12
Чел.ч.= 13.11 руб/ч; Дата: на 1-ое Ноября 2024г.; Методика: Ремонт; Зона: 3, Район: Минск, База НРР 2022г.
| 00000/38070 | ЗДАНИЕ - ИНЖЕНЕРНОЕ ОБЕСПЕЧЕНИЕ. Связь (УС,ДФ,ДВ,ПС,ВН). Локальная вычислительная сеть
4 | 5/60-80-1/П3 | РАЗЬЕМ | ШТ |  |  |  | 0.18 | 0.01 | 0.19
|  |  | 2 |  |  |  | 0.36 | 0.02 | 0.38
2 | 5/10-10-80-11/П1 | ПАТЧ-КОРД RJ45-RJ45 CAT 5E, UTP, СЕРЫЙ, 2М П.3172 | ШТ |  |  |  | 1.84 | 0.1 | 1.94
|  |  | 2 |  |  |  | 3.68 | 0.2 | 3.88
3 | 5/30-30-4-1-2-2/49/1 | ЭКРАНИРОВАННАЯ РОЗЕТКА RJ-45(ОДИНАРНАЯ) РК18-006 П.4002 | ШТ. |  |  |  | 7.99 |  | 7.99
|  |  | 2 |  |  |  | 15.98 |  | 15.98
4 | 5/20-40-4/1 | КОРОБКА МОНТАЖНАЯ СКРЫТОЙ УСТАНОВКИ ПОД РОЗЕТКИ И ВЫКЛЮЧАТЕЛИ КМ-205 | ШТ. |  |  |  | 1.02 | 0.05 | 1.07
|  |  | 2 |  |  |  | 2.04 | 0.1 | 2.14
5 | Ц8-591-902 | РОЗЕТКА ШТЕПСЕЛЬНАЯ УТОПЛЕННОГО ТИПА ПРИ СКРЫТОЙ ПРОВОДКЕ С КРЕПЛЕНИЕМ НА РАСПОРНЫЕ ДЮБЕЛЯ | 100 ШТ. | 624.44 | 5.17 | 0.73 | 43.07 | 2.52 | 675.2 | 45.32 | 0.05
[5 empty] | К=1.2 | К=1.2
|  | РАЗРЯД=4.5, МЕЖР.КОЭФФ.=1.0509 ОХРиОПР=59.57%, План=40.54% Ктруд=1.2, Ктруд.маш=1.2 | 0.02 | 12.49 | 0.1 | 0.01 | 0.86 | 0.05 | 13.5 | 0.91
6 | Ц10-65-3 | МОНТАЖ РАЗЪЕМОВ | 10 РАЗЪЕМОВ | 2.67 |  |  |  |  | 2.67 | 0.17
[5 empty] | К=1.2 | К=1.2
|  | РАЗРЯД=6, МЕЖР.КОЭФФ.=1.2102 ОХРиОПР=38.44%, План=37.3% Ктруд=1.2, Ктруд.маш=1.2 | 0.2 | 0.53 |  |  |  |  | 0.53 | 0.03
7 | Ц10-51-32 | РАЗДЕЛКА И ВКЛЮЧЕНИЕ КОНЦОВ КАБЕЛЯ ИЛИ ПРОВОДА ОДНОПАРНОГО НИЗКОЧАСТОТНОГО | 100 КОНЦОВ КАБЕЛЯ | 830.13 |  |  |  |  | 830.13 | 61.44
[5 empty] | К=1.2 | К=1.2
|  | РАЗРЯД=4.3, МЕЖР.КОЭФФ.=1.0306 ОХРиОПР=38.44%, План=37.3% Ктруд=1.2, Ктруд.маш=1.2 | 0.02 | 16.6 |  |  |  |  | 16.6 | 1.23
8 | Ц8-912-1 | КАБЕЛЬ ТРЕХ-ПЯТИЖИЛЬНЫЙ СЕЧЕНИЕМ ЖИЛЫ ДО 6 ММ2 В ПРОЛОЖЕННЫХ ТРУБАХ, КОРОБАХ (КАБЕЛЬ-КАНАЛАХ) | 100 М | 218.41 | 0.5 |  | 11.98 | 0.94 | 231.83 | 17.92
[5 empty] | К=1.2 | К=1.2
|  | РАЗРЯД=3.5, МЕЖР.КОЭФФ.=0.9299 ОХРиОПР=59.57%, План=40.54% Ктруд=1.2, Ктруд.маш=1.2 | 0.7451 | 162.74 | 0.37 |  | 8.93 | 0.7 | 172.74 | 13.35
9 | 5/10-10-80-6/5 | КАБЕЛЬ МАРКИ U/UTP CAT 5E PVC/PE (ANC) 4 X 2 X 0,52, СОДЕРЖАЩИЙ 4 ПАРЫ ТОКОПРОВОДЯЩИХ МЕДНЫХ ЖИЛ ДИАМЕТРОМ 0,52 ММ В ИЗОЛЯЦИИ ИЗ ПОЛИЭТИЛЕНА, СКРУЧЕННЫХ В СЕРДЕЧНИК, В ОБОЛОЧКЕ ИЗ ПОЛИВИНИЛХЛОРИДНОГО ПЛАСТИКАТА И СВЕТОСТАБИЛИЗИРОВАННОГО ПОЛИЭТИЛЕНА | М |  |  |  | 1.43 | 0.08 | 1.51
|  |  | 76 |  |  |  | 108.68 | 6.08 | 114.76
10 | Ц8-904-1 | ТРУБЫ ВИНИПЛАСТОВЫЕ ПО СТЕНАМ, ДИАМЕТР ДО 25 ММ | 100 М | 506.48 | 13.98 |  | 447.82 | 25.43 | 993.71 | 44.21
[5 empty] | К=1.2 | К=1.2
|  | РАЗРЯД=3.1, МЕЖР.КОЭФФ.=0.8739 ОХРиОПР=59.57%, План=40.54% Ктруд=1.2, Ктруд.маш=1.2 | 0.53922 | 273.1 | 7.54 |  | 241.47 | 13.71 | 535.82 | 23.84
11 | 5/20-20-3-2/3 | ТРУБА ГОФРИРОВАННАЯ ПВХ ЛЕГКОГО ТИПА С ЗОНДОМ, ДИАМЕТРОМ 25 ММ | М |  |  |  | 0.93 | 0.05 | 0.98
|  |  | 55 |  |  |  | 51.15 | 2.75 | 53.9
12 | Ц8-423-1 | КАБЕЛЬ-КАНАЛЫ ПВХ, СЕЧЕНИЕ ДО 20 Х 10 ММ | 100 М | 191.14 | 1.18 |  | 51.43 | 3.65 | 247.4 | 14.58
[5 empty] | К=1.2 | К=1.2
|  | РАЗРЯД=4, МЕЖР.КОЭФФ.=1.0 ОХРиОПР=59.57%, План=40.54% Ктруд=1.2, Ктруд.маш=1.2 | 0.1 | 19.11 | 0.12 |  | 5.14 | 0.37 | 24.74 | 1.46
13 | 5/20-20-1/20 | КОРОБ ЭЛЕКТРОТЕХНИЧЕСКИЙ ИЗ ПВХ ПРЯМОЙ 15 Х 10 ММ | М |  |  |  | 0.58 | 0.03 | 0.61
|  |  | 10 |  |  |  | 5.8 | 0.3 | 6.1
14 | Е46-74-2 | УСТРОЙСТВО ШТРАБ В КИРПИЧНЫХ СТЕНАХ ПЛОЩАДЬЮ СЕЧЕНИЯ ДО 50 СМ2 | 100 М | 261.76 | 13.32 |  |  |  | 275.08 | 21.8
|  | РАЗРЯД=3.4, МЕЖР.КОЭФФ.=0.9159 ОХРиОПР=81.86%, План=52.34% | 0.06 | 15.71 | 0.8 |  |  |  | 16.51 | 1.31
15 | Е46-29-3 | ПРОБИВКА В КИРПИЧНЫХ СТЕНАХ ОТВЕРСТИЙ КРУГЛЫХ ДИАМЕТРОМ ДО 25 ММ ПРИ ТОЛЩИНЕ СТЕН ДО 25 СМ | 100 ШТ. | 559.61 | 981.54 | 421.49 |  |  | 1541.15 | 49.64 | 32.15
|  | РАЗРЯД=3, МЕЖР.КОЭФФ.=0.8599 ОХРиОПР=81.86%, План=52.34% | 0.03 | 16.79 | 29.45 | 12.64 |  |  | 46.24 | 1.49 | 0.96
16 | Е46-33-5 | ЗАДЕЛКА ОТВЕРСТИЙ, ГНЕЗД И БОРОЗД В СТЕНАХ И ПЕРЕГОРОДКАХ БЕТОННЫХ ПЛОЩАДЬЮ ДО 0,1 М2 | М3 ЗАДЕЛКИ | 979.57 | 11.14 | 7.33 | 242.34 | 19.08 | 1252.13 | 81.58 | 0.65
|  | РАЗРЯД=3.4, МЕЖР.КОЭФФ.=0.9159 ОХРиОПР=81.86%, План=52.34% | 0.075 | 73.47 | 0.84 | 0.55 | 18.18 | 1.43 | 93.92 | 6.12 | 0.05
17 | Е46-29-1 | ПРОБИВКА В КИРПИЧНЫХ СТЕНАХ ГНЕЗД РАЗМЕРОМ ДО 130 Х 130 ММ | 100 ШТ. | 442.81 | 763.56 | 327.88 |  |  | 1206.37 | 39.28 | 25.01
|  | РАЗРЯД=3, МЕЖР.КОЭФФ.=0.8599 ОХРиОПР=81.86%, План=52.34% | 0.02 | 8.86 | 15.27 | 6.56 |  |  | 24.13 | 0.79 | 0.5
|  | ИТОГО ПО РАЗДЕЛУ 00000/38070 |  | 599 | 54 | 20 | 462 | 26 | 1141 | 50.53 | 1.51
|  | ОХР и ОПР | [6 empty] | 395
|  | ПЛАНОВАЯ ПРИБЫЛЬ | [6 empty] | 266
|  | ИТОГО С ОХР/ОПР И ПЛАНОВОЙ ПРИБЫЛЬЮ | [6 empty] | 1802
| 00000/38071 | ЗДАНИЕ - ИНЖЕНЕРНОЕ ОБЕСПЕЧЕНИЕ. Связь (УС,ДФ,ДВ,ПС,ВН). Локальная вычислительная сеть. Сети
18 | 5/20-20-3-2/3 | ТРУБА ГОФРИРОВАННАЯ ПВХ ЛЕГКОГО ТИПА С ЗОНДОМ, ДИАМЕТРОМ 25 ММ | М |  |  |  | 0.93 | 0.05 | 0.98
|  |  | 2 |  |  |  | 1.86 | 0.1 | 1.96
19 | Ц8-904-1 | ТРУБЫ ВИНИПЛАСТОВЫЕ ПО СТЕНАМ, ДИАМЕТР ДО 25 ММ | 100 М | 506.48 | 13.98 |  | 447.82 | 25.43 | 993.71 | 44.21
[5 empty] | К=1.2 | К=1.2
|  | РАЗРЯД=3.1, МЕЖР.КОЭФФ.=0.8739 ОХРиОПР=59.57%, План=40.54% Ктруд=1.2, Ктруд.маш=1.2 | 0.019608 | 9.93 | 0.27 |  | 8.78 | 0.5 | 19.48 | 0.87
20 | Ц10-347-1 | ГРОМКОГОВОРИТЕЛЬ НАСТОЛЬНЫЙ | ШТ. | 45.35 |  |  | 1.7 | 0.1 | 47.15 | 3.72
[5 empty] | К=1.2 | К=1.2
|  | РАЗРЯД=3.5, МЕЖР.КОЭФФ.=0.9299 ОХРиОПР=38.44%, План=37.3% Ктруд=1.2, Ктруд.маш=1.2 | 1 | 45.35 |  |  | 1.7 | 0.1 | 47.15 | 3.72
21 | ОБ-81 | ПЕРЕГОВОРНОЕ УСТРОЙСТВО "КЛИЕНТ-КАССИР", Э1Ф, 0,05 КВТ | ШТ |  |  |  | 393.27 | 7.87 | 401.14
| обор. подр. |  | 1 |  |  |  | 393.27 | 7.87 | 401.14
22 | Е46-74-2 | УСТРОЙСТВО ШТРАБ В КИРПИЧНЫХ СТЕНАХ ПЛОЩАДЬЮ СЕЧЕНИЯ ДО 50 СМ2 | 100 М | 261.76 | 13.32 |  |  |  | 275.08 | 21.8
|  | РАЗРЯД=3.4, МЕЖР.КОЭФФ.=0.9159 ОХРиОПР=81.86%, План=52.34% | 0.02 | 5.24 | 0.27 |  |  |  | 5.51 | 0.44
23 | Е46-33-5 | ЗАДЕЛКА ОТВЕРСТИЙ, ГНЕЗД И БОРОЗД В СТЕНАХ И ПЕРЕГОРОДКАХ БЕТОННЫХ ПЛОЩАДЬЮ ДО 0,1 М2 | М3 ЗАДЕЛКИ | 979.57 | 11.14 | 7.33 | 242.34 | 19.08 | 1252.13 | 81.58 | 0.65
|  | РАЗРЯД=3.4, МЕЖР.КОЭФФ.=0.9159 ОХРиОПР=81.86%, План=52.34% | 0.025 | 24.49 | 0.28 | 0.18 | 6.06 | 0.48 | 31.31 | 2.04 | 0.02
|  | ИТОГО ПО РАЗДЕЛУ 00000/38071 |  | 85 | 1 |  | 18 | 1 | 105 | 7.07 | 0.02
|  | ОХР и ОПР | [6 empty] | 48
|  | ПЛАНОВАЯ ПРИБЫЛЬ | [6 empty] | 37
|  | ИТОГО С ОХР/ОПР И ПЛАНОВОЙ ПРИБЫЛЬЮ | [6 empty] | 190
|  | ОБОРУДОВАНИЕ ПОДРЯДЧИКА |  |  |  |  | 393 | 8
| 00000/38070 | ЗДАНИЕ - ИНЖЕНЕРНОЕ ОБЕСПЕЧЕНИЕ. Связь (УС,ДФ,ДВ,ПС,ВН). Локальная вычислительная сеть
24 | Ц10-695-1 | ЭЛЕКТРОЧАСЫ ВТОРИЧНЫЕ ДЛЯ ПОМЕЩЕНИЙ ОДНОСТОРОННИЕ: НА СТЕНЕ | ШТ. | 33.04 |  |  | 0.19 | 0.01 | 33.24 | 2.52
[5 empty] | К=1.2 | К=1.2
|  | РАЗРЯД=4, МЕЖР.КОЭФФ.=1.0 ОХРиОПР=38.44%, План=37.3% Ктруд=1.2, Ктруд.маш=1.2 | 1 | 33.04 |  |  | 0.19 | 0.01 | 33.24 | 2.52
25 | 5/60-90/П1 | ЧАСЫ АВТОНОМНЫЕ ЭЛЕКТРОННЫЕ | ШТ |  |  |  | 594 | 11.88 | 605.88
| обор. подр. |  | 1 |  |  |  | 594 | 11.88 | 605.88
|  | ИТОГО ПО РАЗДЕЛУ 00000/38070 |  | 33 |  |  |  |  | 33 | 2.52
|  | ОХР и ОПР | [6 empty] | 13
|  | ПЛАНОВАЯ ПРИБЫЛЬ | [6 empty] | 12
|  | ИТОГО С ОХР/ОПР И ПЛАНОВОЙ ПРИБЫЛЬЮ | [6 empty] | 58
|  | ОБОРУДОВАНИЕ ПОДРЯДЧИКА |  |  |  |  | 594 | 12
| 00000/38070 | ЗДАНИЕ - ИНЖЕНЕРНОЕ ОБЕСПЕЧЕНИЕ. Связь (УС,ДФ,ДВ,ПС,ВН). Локальная вычислительная сеть
26 | 5/30-30-4-1-2-2/35 | РОЗЕТКА ТЕЛЕФОННАЯ ЧЕТЫРЕХКОНТАКТНАЯ ТР4-034 | ШТ. |  |  |  | 3.42 | 0.18 | 3.6
|  |  | 1 |  |  |  | 3.42 | 0.18 | 3.6
27 | 5/20-40-4/1 | КОРОБКА МОНТАЖНАЯ СКРЫТОЙ УСТАНОВКИ ПОД РОЗЕТКИ И ВЫКЛЮЧАТЕЛИ КМ-205 | ШТ. |  |  |  | 1.02 | 0.05 | 1.07
|  |  | 1 |  |  |  | 1.02 | 0.05 | 1.07
28 | 5/10-10-80-7/П1 | КАБЕЛЬ ПАРНОЙ СКРУТКИ В ЭКРАНЕ ИЗ ФОЛЬГИРОВАННОЙ АЛЮМИНИЕМПОЛИМЕРНОЙ ЛЕНТЫ ДЛЯ СТРУКТУРИРОВАННЫХ СИСТЕМ СВЯЗИ МАРКИ КВПЭФ, С МЕДНЫМИ ЖИЛАМИ, С ИЗОЛЯЦИЕЙ ИЗ СПЛОШНОГО ПОЛИЭТИЛЕНА, ОБОЛОЧКОЙ ИЗ ПОЛИВИНИДХЛОРИДНОГО ПЛАСТИКАТА, С ЧИСЛОМ ПАР: 2, С НОМИНАЛЬНЫМ ДИАМЕТРОМ ТОКОПРОВОДЯЩЕЙ ЖИЛЫ 0,52 ММ | 1000М |  |  |  | 2120 | 112.78 | 2232.78
|  |  | 0.01 |  |  |  | 21.2 | 1.13 | 22.33
29 | Ц8-912-1 | КАБЕЛЬ ТРЕХ-ПЯТИЖИЛЬНЫЙ СЕЧЕНИЕМ ЖИЛЫ ДО 6 ММ2 В ПРОЛОЖЕННЫХ ТРУБАХ, КОРОБАХ (КАБЕЛЬ-КАНАЛАХ) | 100 М | 218.41 | 28.56 | 9.14 | 11.98 | 0.94 | 259.89 | 17.92 | 0.62
[5 empty] | К=1.2 | К=1.2
|  | РАЗРЯД=3.5, МЕЖР.КОЭФФ.=0.9299 ОХРиОПР=59.57%, План=40.54% Ктруд=1.2, Ктруд.маш=1.2 | 0.1 | 21.84 | 2.86 | 0.91 | 1.2 | 0.09 | 25.99 | 1.79 | 0.06
30 | Ц8-904-1 | ТРУБЫ ВИНИПЛАСТОВЫЕ ПО СТЕНАМ, ДИАМЕТР ДО 25 ММ | 100 М | 506.48 | 15.25 | 0.38 | 458.18 | 25.98 | 1005.89 | 44.21 | 0.02
[5 empty] | К=1.2 | К=1.2
|  | РАЗРЯД=3.1, МЕЖР.КОЭФФ.=0.8739 ОХРиОПР=59.57%, План=40.54% Ктруд=1.2, Ктруд.маш=1.2 | 0.1 | 50.65 | 1.53 | 0.04 | 45.82 | 2.6 | 100.6 | 4.42
31 | 5/20-20-3-2/3 | ТРУБА ГОФРИРОВАННАЯ ПВХ ЛЕГКОГО ТИПА С ЗОНДОМ, ДИАМЕТРОМ 25 ММ | М |  |  |  | 0.93 | 0.05 | 0.98
|  |  | 10 |  |  |  | 9.3 | 0.5 | 9.8
32 | Е46-74-2 | УСТРОЙСТВО ШТРАБ В КИРПИЧНЫХ СТЕНАХ ПЛОЩАДЬЮ СЕЧЕНИЯ ДО 50 СМ2 | 100 М | 261.76 | 13.32 |  |  |  | 275.08 | 21.8
|  | РАЗРЯД=3.4, МЕЖР.КОЭФФ.=0.9159 ОХРиОПР=81.86%, План=52.34% | 0.03 | 7.85 | 0.4 |  |  |  | 8.25 | 0.65
33 | Е46-29-3 | ПРОБИВКА В КИРПИЧНЫХ СТЕНАХ ОТВЕРСТИЙ КРУГЛЫХ ДИАМЕТРОМ ДО 25 ММ ПРИ ТОЛЩИНЕ СТЕН ДО 25 СМ | 100 ШТ. | 559.61 | 981.54 | 421.49 |  |  | 1541.15 | 49.64 | 32.15
|  | РАЗРЯД=3, МЕЖР.КОЭФФ.=0.8599 ОХРиОПР=81.86%, План=52.34% | 0.02 | 11.19 | 19.63 | 8.43 |  |  | 30.82 | 0.99 | 0.64
34 | Ц10-111-1 | АППАРАТЫ ТЕЛЕФОННЫЕ СИСТЕМЫ ЦБ ИЛИ АТС НАСТОЛЬНЫЕ | ШТ. | 11.67 |  |  | 3.1 | 0.16 | 14.93 | 0.86
[5 empty] | К=1.2 | К=1.2
|  | РАЗРЯД=4.3, МЕЖР.КОЭФФ.=1.0306 ОХРиОПР=38.44%, План=37.3% Ктруд=1.2, Ктруд.маш=1.2 | 1 | 11.67 |  |  | 3.1 | 0.16 | 14.93 | 0.86
35 | 23-64-18 | ТЕЛЕФОН АНАЛОГОВЫЙ | ШТ |  |  |  | 35 | 0.7 | 35.7
| обор. подр. |  | 1 |  |  |  | 35 | 0.7 | 35.7
|  | ИТОГО ПО РАЗДЕЛУ 00000/38070 |  | 103 | 24 | 9 | 85 | 5 | 217 | 8.71 | 0.7
|  | ОХР и ОПР | [6 empty] | 71
|  | ПЛАНОВАЯ ПРИБЫЛЬ | [6 empty] | 49
|  | ИТОГО С ОХР/ОПР И ПЛАНОВОЙ ПРИБЫЛЬЮ | [6 empty] | 337
|  | ОБОРУДОВАНИЕ ПОДРЯДЧИКА |  |  |  |  | 35 | 1
|  | ИТОГО ПО Строительные работы (ремонт) |  | 164 | 67 | 28 | 48 | 2 | 281 | 13.83 | 2.17
|  | ОХРиОПР = 81.86% | [6 empty] | 157
|  | План.приб. = 52.34% | [6 empty] | 100
|  | ИТОГО | [6 empty] | 538
|  | ИТОГО ПО Электромонтажные работы (рем) |  | 550 | 13 | 1 | 487 | 28 | 1078 | 46.64 | 0.06
|  | ОХРиОПР = 59.57% | [6 empty] | 328
|  | План.приб. = 40.54% | [6 empty] | 223
|  | ИТОГО | [6 empty] | 1629
|  | ИТОГО ПО Монтаж оборудования (ремонт) |  | 107 |  |  | 31 | 2 | 140 | 8.36
|  | ОХРиОПР = 38.44% | [6 empty] | 41
|  | План.приб. = 37.3% | [6 empty] | 40
|  | ИТОГО | [6 empty] | 221
|  | ИТОГО |  | 821 | 80 | 29 | 566 | 32 | 1499 | 68.83 | 2.23
|  | ОХР и ОПР | [6 empty] | 526
|  | ПЛАНОВАЯ ПРИБЫЛЬ | [6 empty] | 363
|  | СРЕДНИЙ РАЗРЯД РАБОЧИХ | [6 empty] | 3.4
|  | ВСЕГО | [6 empty] | 2388
В ТОМ ЧИСЛЕ:
|  | СТРОИТЕЛЬНЫЕ РАБОТЫ | [6 empty] | 493
|  | ЗАРАБОТНАЯ ПЛАТА | [6 empty] | 164
|  | ЭКСПЛУАТАЦИЯ МАШИН И МЕХАНИЗМОВ | [6 empty] | 67
|  | В Т.Ч. ЗАРАБОТНАЯ ПЛАТА МАШИНИСТОВ | [6 empty] | 28
|  | МАТЕРИАЛЫ, ИЗДЕЛИЯ, КОНСТРУКЦИИ | [6 empty] | 249
|  | ТРАНСПОРТ | [6 empty] | 13
|  | ОХР И ОПР | [6 empty] | 157
|  | ПЛАНОВАЯ ПРИБЫЛЬ | [6 empty] | 100
|  | МОНТАЖНЫЕ РАБОТЫ | [6 empty] | 1005
|  | ЗАРАБОТНАЯ ПЛАТА | [6 empty] | 657
|  | ЭКСПЛУАТАЦИЯ МАШИН И МЕХАНИЗМОВ | [6 empty] | 13
|  | В Т.Ч. ЗАРАБОТНАЯ ПЛАТА МАШИНИСТОВ | [6 empty] | 1
|  | МАТЕРИАЛЫ, ИЗДЕЛИЯ, КОНСТРУКЦИИ | [6 empty] | 317
|  | ТРАНСПОРТ | [6 empty] | 18
|  | ОХР И ОПР | [6 empty] | 369
|  | ПЛАНОВАЯ ПРИБЫЛЬ | [6 empty] | 263
|  | ОБОРУДОВАНИЕ ПОДРЯДЧИКА |  |  |  |  | 1022 | 20 | 1042
|  | ВСЕГО С ПРОЧИМИ И ОБОРУДОВАНИЕМ | [6 empty] | 3430
|  | ЗАТРАТЫ ТРУДА (ЧЕЛ-Ч) | [6 empty] | 68.83
|  | ЗАТРАТЫ ТРУДА МАШИНИСТОВ (МАШ-Ч) | [6 empty] | 2.23
|  | ВСЕГО СТРОИТЕЛЬНЫХ И ИНЫХ СПЕЦИАЛЬНЫХ МОНТАЖНЫХ РАБОТ С УЧЕТОМ | [6 empty] | 2388
ТЕНДЕРА [2388+0+0+0]
|  | ЗАТРАТЫ, СВЯЗАННЫЕ С ОТЧИСЛЕНИЯМИ НА СОЦИАЛЬНОЕ СТРАХОВАНИЕ | [6 empty] | 289
[((821+29)*(34/100)) * ((100-0)/100)]
|  | ИТОГО ПРОЧИЕ ЗАТРАТЫ [0+289+0+0+0+0+0+0] | [6 empty] | 289
|  | ИТОГО СТРОИТЕЛЬНЫХ И ИНЫХ СПЕЦИАЛЬНЫХ МОНТАЖНЫХ РАБОТ [2388+289+0] | [6 empty] | 2677
Составил
|  | (должность служащего) | (подпись) |  | (инициалы, фамилия)
Проверил
|  | (должность служащего) | (подпись) |  | (инициалы, фамилия)

## id=1388 ВР-4
Наименование объекта: «ПЛАН ПОДГОТОВКИ ПОМЕЩЕНИЙ РЕНТГЕНКАБИНЕТОВ УЧРЕЖДЕНИЯ ЗДРАВООХРАНЕНИЯ «17-Я
ГОРОДСКАЯ КЛИНИЧЕСКАЯ ПОЛИКЛИНИКА»»
Код объекта: 103-24
Наименование здания, сооружения: ОБЩЕСТРОИТЕЛЬНЫЕ РАБОТЫ
Шифр здания, сооружения:
Комплект чертежей: 103.24-СС
ВЕДОМОСТЬ РЕСУРСОВ №4
на СЕТИ СВЯЗИ
Составлена в ценах на |  | 01.11.2024
(дата разработки)
№ п/п | Код | Наименование ресурса | Единица измерения | Количество | Стоимость ресурса, бел. руб.
[5 empty] | за единицу измерения | общая (гр.5 х гр.6)
1 | 2 | 3 | 4 | 5 | 6 | 7
1 | С1-1 | ЗАТРАТЫ ТРУДА РАБОЧИХ | ЧЕЛ-Ч. | 68.83
2 | С1-3 | ЗАТРАТЫ ТРУДА МАШИНИСТОВ | ЧЕЛ-Ч. | 2.23
3 | М400002 | АВТОМОБИЛЬ БОРТОВОЙ, ГРУЗОПОДЪЕМНОСТЬЮ ДО 8 Т | МАШ.-Ч | 0.00096 | 34.77 | 0.03
4 | М050102 | КОМПРЕССОРЫ ПЕРЕДВИЖНЫЕ С ДВИГАТЕЛЕМ ВНУТРЕННЕГО СГОРАНИЯ ДАВЛЕНИЕМ ДО 686 КПА (7АТМ) 5 М3/МИН | МАШ.-Ч | 2.1077 | 30.02 | 63.27
5 | М021104 | КРАНЫ НА АВТОМОБИЛЬНОМ ХОДУ ПРИ РАБОТЕ НА МОНТАЖЕ ТЕХНОЛОГИЧЕСКОГО ОБОРУДОВАНИЯ, 16 Т | МАШ.-Ч | 0.0372 | 52.95 | 1.97
6 | М030402 | ЛЕБЕДКИ ЭЛЕКТРИЧЕСКИЕ ТЯГОВЫМ УСИЛИЕМ ДО 12,26 (1,25) КН (Т) | МАШ.-Ч | 0.50788 | 1.02 | 0.52
7 | М030401 | ЛЕБЕДКИ ЭЛЕКТРИЧЕСКИЕ ТЯГОВЫМ УСИЛИЕМ ДО 5,79 (0,59) КН (Т) | МАШ.-Ч | 0.023 | 0.66 | 0.02
8 | М330301 | МАШИНЫ ШЛИФОВАЛЬНЫЕ ЭЛЕКТРИЧЕСКИЕ | МАШ.-Ч | 1.5173 | 0.77 | 1.17
9 | М330805 | МОЛОТКИ ПРИ РАБОТЕ ОТ ПЕРЕДВИЖНЫХ КОМПРЕССОРНЫХ СТАНЦИЙ ОТБОЙНЫЕ ПНЕВМАТИЧЕСКИЕ (БЕЗ УЧЕТА СТОИМОСТИ СЖАТОГО ВОЗДУХА) | МАШ.-Ч | 2.1077 | 0.51 | 1.07
10 | М331451 | ПЕРФОРАТОРЫ ЭЛЕКТРИЧЕСКИЕ | МАШ.-Ч | 12.9552 | 0.72 | 9.33
11 | М010201 | ПРИЦЕПЫ ТРАКТОРНЫЕ 2 Т | МАШ.-Ч | 0.23325 | 1.16 | 0.27
12 | М331617 | СРЕДСТВА МАЛОЙ МЕХАНИЗАЦИИ | МАШ.-Ч | 0.065 | 16.91 | 1.1
13 | М010410 | ТРАКТОРЫ НА ПНЕВМОКОЛЕСНОМ ХОДУ ПРИ РАБОТЕ НА ДРУГИХ ВИДАХ СТРОИТЕЛЬСТВА, 59 (80) КВТ (Л. С.) | МАШ.-Ч | 0.0276 | 34.88 | 0.96
14 | 4/1-4-10-20-10/30 | БЕТОН ТЯЖЕЛЫЙ С КРУПНОСТЬЮ ЗАПОЛНИТЕЛЯ 10 ММ И МЕНЕЕ, КЛАССА В7,5 | М3 | 0.104 | 109.41 | 11.38
15 | 5/20-30-5/2 | БИРКА МАРКИРОВОЧНАЯ У134 | 100 ШТ. | 0.08451 | 7.06 | 0.6
16 | 1/10-110-50-5/365 | БРУСКИ ОБРЕЗНЫЕ ХВОЙНЫХ ПОРОД ДЛИНОЙ 4-6,5 М, ШИРИНОЙ 75-150 ММ, ТОЛЩИНОЙ 40-75 ММ, 3 СОРТА | М3 | 0.021 | 345.16 | 7.25
17 | 1/10-160-20/15 | ВЕТОШЬ | КГ | 0.021127 | 2.22 | 0.05
18 | 5/20-30-4/2 | ВТУЛКА В22 УХЛ2 | 100 ШТ. | 0.11859 | 13 | 1.54
19 | 1/10-230-55-5/22 | ВЯЖУЩЕЕ ГИПСОВОЕ МАРКИ Г-4 НОРМАЛЬНОТВЕРДЕЮЩЕЕ (Б), СРЕДНЕГО ПОМОЛА (II) (ФАСОВАННОЕ) | Т | 0.0001 | 423.89 | 0.04
20 | 1/10-240-25-41/15 | ГВОЗДИ СТРОИТЕЛЬНЫЕ ОЦИНКОВАННЫЕ | КГ | 0.59 | 4 | 2.36
21 | 1/10-110-50-20/565 | ДОСКИ НЕОБРЕЗНЫЕ ХВОЙНЫХ ПОРОД ДЛИНОЙ 4-6,5 М, ТОЛЩИНОЙ 32, 40 ММ, 3 СОРТА | М3 | 0.001 | 257.6 | 0.26
22 | 1/10-110-50-20/765 | ДОСКИ НЕОБРЕЗНЫЕ ХВОЙНЫХ ПОРОД ДЛИНОЙ 4-6,5 М, ТОЛЩИНОЙ 32, 40 ММ, 4 СОРТА | М3 | 0.018 | 180.4 | 3.25
23 | 5/90-10/3 | ДЮБЕЛЬ МОНТАЖНЫЙ У656 У3 | 10 ШТ. | 2.5 | 0.85 | 2.13
24 | 5/90-10/4 | ДЮБЕЛЬ МОНТАЖНЫЙ У658 | 10 ШТ. | 13.844 | 0.9 | 12.46
25 | 5/90-10/2 | ДЮБЕЛЬ МОНТАЖНЫЙ У661 У3 | 10 ШТ. | 13.44 | 7.5 | 100.8
26 | 5/20-40-3/1 | ЗАГЛУШКА У469 | 10 ШТ. | 0.55882 | 2.64 | 1.48
27 | 5/20-40-3/1 | ЗАГЛУШКА У469 | 10 ШТ. | 0.1 | 13 | 1.3
28 | 1/10-235-20/681 | ИЗОЛЕНТА ПВХ (РАЗМЕРОМ 15 ММХ20 М) | М2 | 1.2676 | 5.41 | 6.86
29 | 5/10-10-80-6/5 | КАБЕЛЬ МАРКИ U/UTP CAT 5E PVC/PE (ANC) 4 X 2 X 0,52, СОДЕРЖАЩИЙ 4 ПАРЫ ТОКОПРОВОДЯЩИХ МЕДНЫХ ЖИЛ ДИАМЕТРОМ 0,52 ММ В ИЗОЛЯЦИИ ИЗ ПОЛИЭТИЛЕНА, СКРУЧЕННЫХ В СЕРДЕЧНИК, В ОБОЛОЧКЕ ИЗ ПОЛИВИНИЛХЛОРИДНОГО ПЛАСТИКАТА И СВЕТОСТАБИЛИЗИРОВАННОГО ПОЛИЭТИЛЕНА | М | 76 | 1.43 | 108.68
30 | 5/10-10-80-7/П1 | КАБЕЛЬ ПАРНОЙ СКРУТКИ В ЭКРАНЕ ИЗ ФОЛЬГИРОВАННОЙ АЛЮМИНИЕМПОЛИМЕРНОЙ ЛЕНТЫ ДЛЯ СТРУКТУРИРОВАННЫХ СИСТЕМ СВЯЗИ МАРКИ КВПЭФ, С МЕДНЫМИ ЖИЛАМИ, С ИЗОЛЯЦИЕЙ ИЗ СПЛОШНОГО ПОЛИЭТИЛЕНА, ОБОЛОЧКОЙ ИЗ ПОЛИВИНИДХЛОРИДНОГО ПЛАСТИКАТА, С ЧИСЛОМ ПАР: 2, С НОМИНАЛЬНЫМ ДИАМЕТРОМ ТОКОПРОВОДЯЩЕЙ ЖИЛЫ 0,52 ММ | 1000М | 0.01 | 2120 | 21.2
31 | 5/50-70-3/7 | КАНИФОЛЬ СОСНОВАЯ ВЫСШЕГО СОРТА | КГ | 0.01 | 26.6 | 0.27
32 | 1/10-230-35/105 | КЛЕЙ ВК-11 | КГ | 0.13176 | 211.84 | 27.91
33 | 5/20-20-1/20 | КОРОБ ЭЛЕКТРОТЕХНИЧЕСКИЙ ИЗ ПВХ ПРЯМОЙ 15 Х 10 ММ | М | 10 | 0.58 | 5.8
34 | 5/20-40-4/11 | КОРОБКА МОНТАЖНАЯ (ПОДРОЗЕТНИК) | 100 ШТ. | 0.01 | 22 | 0.22
35 | 5/20-40-4/1 | КОРОБКА МОНТАЖНАЯ СКРЫТОЙ УСТАНОВКИ ПОД РОЗЕТКИ И ВЫКЛЮЧАТЕЛИ КМ-205 | ШТ. | 3 | 1.02 | 3.06
36 | 1/10-180-20/57 | КРУГИ ШЛИФОВАЛЬНЫЕ ДЛЯ СПЕЦИАЛЬНЫХ МОНТАЖНЫХ РАБОТ 5П 180 Х 6 Х 22 | ШТ. | 0.13176 | 3.34 | 0.44
37 | 1/55-50-20/145 | ЛАК ЭП-730 | Т | 2e-05 | 21200 | 0.42
38 | 1/10-235-20/757 | ЛЕНТА КЛЕЙКАЯ (СКОТЧ) ПРОЗРАЧНАЯ, КОРИЧНЕВАЯ ИЗ ПОЛИПРОПИЛЕНА, ШИРИНОЙ 48-50 ММ | М | 1.8 | 0.06 | 0.11
39 | 5/30-40-2/21 | ЛЕНТА ЛИПКАЯ ИЗОЛЯЦИОННАЯ НА ПОЛИКАСИНОВОМ КОМПАУНДЕ МАРКИ ЛСЭПЛ, ШИРИНОЙ 20-30 ММ, ТОЛЩИНОЙ 0,14 - 0,19 ММ | КГ | 0.0122 | 53.66 | 0.65
40 | С999-0000 | МАССА ОБОРУДОВАНИЯ | T | 0.041
41 | 1/10-235-3/83 | НИТКИ СУРОВЫЕ | КГ | 0.016 | 16.72 | 0.27
42 | 1/55-50-30/20 | ПАСТА КВАРЦЕВАЗЕЛИНОВАЯ | КГ | 0.042255 | 29 | 1.23
43 | 5/20-40-2/1 | ПАТРУБОК ВВОДНОЙ У476 У3 | 10 ШТ. | 1.1859 | 30 | 35.58
44 | 5/10-10-80-11/П1 | ПАТЧ-КОРД RJ45-RJ45 CAT 5E, UTP, СЕРЫЙ, 2М П.3172 | ШТ | 2 | 1.84 | 3.68
45 | 5/50-70-2/8 | ПРИПОЙ ОЛОВЯННО-СВИНЦОВЫЙ БЕССУРЬМЯНИСТЫЙ В ЧУШКАХ, МАРКИ ПОС30 | Т | 1e-05 | 46800 | 0.47
46 | 5/50-70-2/6 | ПРИПОЙ ОЛОВЯННО-СВИНЦОВЫЙ БЕССУРЬМЯНИСТЫЙ В ЧУШКАХ, МАРКИ ПОС40 | Т | 1e-05 | 55590 | 0.56
47 | 1/10-260-210-1/29 | ПРОВОЛОКА СТАЛЬНАЯ НИЗКОУГЛЕРОДИСТАЯ ОБЩЕГО НАЗНАЧЕНИЯ ТЕРМИЧЕСКИ ОБРАБОТАННАЯ, ОЦИНКОВАННАЯ, ДИАМЕТРОМ 1,6 ММ | Т | 1e-05 | 3070 | 0.03
48 | 1/10-260-210-1/82 | ПРОВОЛОКА СТАЛЬНАЯ НИЗКОУГЛЕРОДИСТАЯ ОБЩЕГО НАЗНАЧЕНИЯ ТЕРМИЧЕСКИ ОБРАБОТАННАЯ, ОЦИНКОВАННАЯ, ДИАМЕТРОМ 2 ММ | КГ | 1.3835 | 4.97 | 6.88
49 | 5/60-80-1/П3 | РАЗЬЕМ | ШТ | 2 | 0.18 | 0.36
50 | 5/30-30-4-1-2-2/35 | РОЗЕТКА ТЕЛЕФОННАЯ ЧЕТЫРЕХКОНТАКТНАЯ ТР4-034 | ШТ. | 1 | 3.42 | 3.42
51 | 1/10-170-10/165 | СВЕРЛА С SDS PLUS ХВОСТОВИКОМ (НАКОНЕЧНИК ИЗ ТВЕРДОСПЛАВНОЙ СТАЛИ) (ПО БЕТОНУ), ДИАМЕТРОМ 10-12 ММ, ДЛИНОЙ 110-165 ММ | ШТ. | 1.232 | 7.54 | 9.29
52 | 1/10-170-10/115 | СВЕРЛА С SDS PLUS ХВОСТОВИКОМ (НАКОНЕЧНИК ИЗ ТВЕРДОСПЛАВНОЙ СТАЛИ) (ПО БЕТОНУ), ДИАМЕТРОМ 5-10 ММ, ДЛИНОЙ 210 (215) ММ | ШТ. | 0.6 | 5.03 | 3.02
53 | 1/10-170-10/135 | СВЕРЛА С SDS PLUS ХВОСТОВИКОМ (НАКОНЕЧНИК ИЗ ТВЕРДОСПЛАВНОЙ СТАЛИ) (ПО БЕТОНУ), ДИАМЕТРОМ 8-10 ММ, ДЛИНОЙ 260 (265) ММ | ШТ. | 0.0204 | 7.65 | 0.16
54 | 5/20-30-3/20 | СКОБА К 142 У2 | 10 ШТ. | 6.7882 | 7.49 | 50.84
55 | 5/20-30-3/28 | СКОБА К1157 У3 | 1000 ШТ. | 0.065883 | 750 | 49.41
56 | 1/10-80-30/50 | ТАЛЬК ТЕХНИЧЕСКИЙ МОЛОТЫЙ | Т | 0.000507 | 2530 | 1.28
57 | 5/20-20-3-2/3 | ТРУБА ГОФРИРОВАННАЯ ПВХ ЛЕГКОГО ТИПА С ЗОНДОМ, ДИАМЕТРОМ 25 ММ | М | 67 | 0.93 | 62.31
58 | 5/20-20-3-4/10 | ТРУБКА МАРКИ ТВ-40 ВНУТРЕННИМ ДИАМЕТРОМ 5 ММ | КГ | 0.0084 | 48.06 | 0.4
59 | 1/10-180-20/113 | ШКУРКА ШЛИФОВАЛЬНАЯ НА БУМАЖНОЙ ОСНОВЕ ВОДОСТОЙКАЯ | М2 | 0.021127 | 4.65 | 0.1
60 | 1/10-240-55-10/45 | ШУРУПЫ С ПОЛУКРУГЛОЙ ГОЛОВКОЙ 5 Х 70 ММ | Т | 2e-05 | 5800 | 0.12
61 | 5/30-30-4-1-2-2/49/1 | ЭКРАНИРОВАННАЯ РОЗЕТКА RJ-45(ОДИНАРНАЯ) РК18-006 П.4002 | ШТ. | 2 | 7.99 | 15.98
ОБОРУДОВАНИЕ:
62 | ОБ-81 | ПЕРЕГОВОРНОЕ УСТРОЙСТВО "КЛИЕНТ-КАССИР", Э1Ф, 0,05 КВТ | ШТ | 1 | 393.27 | 393.27
63 | 23-64-18 | ТЕЛЕФОН АНАЛОГОВЫЙ | ШТ | 1 | 35 | 35
64 | 5/60-90/П1 | ЧАСЫ АВТОНОМНЫЕ ЭЛЕКТРОННЫЕ | ШТ | 1 | 594 | 594
Составил
|  | (должность служащего) | (подпись) | (инициалы, фамилия)
Проверил
|  | (должность служащего) | (подпись) | (инициалы, фамилия)

## id=1388 ВО-4
НАИМЕНОВАНИЕ ОБЪЕКТА: «ПЛАН ПОДГОТОВКИ ПОМЕЩЕНИЙ РЕНТГЕНКАБИНЕТОВ УЧРЕЖДЕНИЯ ЗДРАВООХРАНЕНИЯ «17-Я
ГОРОДСКАЯ КЛИНИЧЕСКАЯ ПОЛИКЛИНИКА»»
КОД ОБЪЕКТА: 103-24
НАИМЕНОВАНИЕ ЗДАНИЯ, СООРУЖЕНИЯ: ОБЩЕСТРОИТЕЛЬНЫЕ РАБОТЫ
ШИФР ЗДАНИЯ, СООРУЖЕНИЯ:
КОМПЛЕКТ ЧЕРТЕЖЕЙ: 103.24-СС
ВЕДОМОСТЬ ОБЪЕМОВ И СТОИМОСТИ РАБОТ №4
(НОРМЫ 2022 г.)
на СЕТИ СВЯЗИ
Составлена в ценах на |  | 01/11/2024
Код ПТМ | Наименование ПТМ | Объем | Стоимость
|  | Ед. изм. | З/плата | ЭМиМ | Материалы | Оборудование | ОХР и ОПР | Прочие | Всего
|  |  | трудоемкость чел.ч | в т.ч. з/п | Трансп. затраты | Трансп. затраты | План. Прибыль
1 | 2 | 3 | 4 | 5 | 6 | 7 | 8 | 9 | 10
00000/38070 | ЗДАНИЕ - ИНЖЕНЕРНОЕ ОБЕСПЕЧЕНИЕ. Связь (УС,ДФ,ДВ,ПС,ВН). Локальная вычислительная сеть |  | 599 | 54 | 462 |  | 395 |  | 1802
|  | М | 50.53 | 20 | 26 |  | 266
00000/38071 | ЗДАНИЕ - ИНЖЕНЕРНОЕ ОБЕСПЕЧЕНИЕ. Связь (УС,ДФ,ДВ,ПС,ВН). Локальная вычислительная сеть. Сети |  | 85 | 1 | 18 | 393 | 48 |  | 591
|  | М | 7.07 |  | 1 | 8 | 37
00000/38070 | ЗДАНИЕ - ИНЖЕНЕРНОЕ ОБЕСПЕЧЕНИЕ. Связь (УС,ДФ,ДВ,ПС,ВН). Локальная вычислительная сеть |  | 33 |  |  | 594 | 13 |  | 664
|  | М | 2.52 |  |  | 12 | 12
00000/38070 | ЗДАНИЕ - ИНЖЕНЕРНОЕ ОБЕСПЕЧЕНИЕ. Связь (УС,ДФ,ДВ,ПС,ВН). Локальная вычислительная сеть |  | 103 | 24 | 85 | 35 | 71 |  | 373
|  | М | 8.71 | 9 | 5 | 1 | 49
| ИТОГО |  | 821 | 80 | 566 | 1022 | 526 |  | 3430
|  |  | 68.83 | 29 | 32 | 20 | 363
Составил
Проверил

## id=1389 ЛС(э)-5
УТВЕРЖДАЮ
[5 empty] | (должность) |  | (подпись) | (инициалы, фамилия)
" " ____________________ 20_____ г.
Наименование объекта: «ПЛАН ПОДГОТОВКИ ПОМЕЩЕНИЙ РЕНТГЕНКАБИНЕТОВ УЧРЕЖДЕНИЯ ЗДРАВООХРАНЕНИЯ «17-Я ГОРОДСКАЯ
КЛИНИЧЕСКАЯ ПОЛИКЛИНИКА»»
Код объекта: 103-24
Наименование здания, сооружения: ОБЩЕСТРОИТЕЛЬНЫЕ РАБОТЫ
Шифр здания, сооружения:
Комплект чертежей: 103.24-ПС
|  |  | ЛОКАЛЬНАЯ СМЕТА № | 5
(ЛОКАЛЬНЫЙ СМЕТНЫЙ РАСЧЕТ)
на ПОЖАРНАЯ СИГНАЛИЗАЦИЯ
Составлена в ценах на 01.11.2024 | [5 empty] | Стоимость | 4.896 тыс. бел. руб.
№ п/п | Обоснование | Наименование работ, ресурсов, расходов | Единица измерения | Стоимость единицы измерения/всего, белорусских рублей | [5 empty] | Трудозатраты (чел-ч.)
|  |  |  | заработная плата | эксплуатация машин и механизмов |  | материалы, изделия, конструк-ции (оборудова-ние, мебель) | транс-порт | общая стоимость | рабочих | машини-стов
|  |  | количество |  | всего | в т.ч. з/п
1 | 2 | 3 | 4 | 5 | 6 | 7 | 8 | 9 | 10 | 11 | 12
Чел.ч.= 13.11 руб/ч; Дата: на 1-ое Ноября 2024г.; Методика: Ремонт; Зона: 3, Район: Минск, База НРР 2022г.
| 00000/38040 | ЗДАНИЕ - ИНЖЕНЕРНОЕ ОБЕСПЕЧЕНИЕ. Связь (УС,ДФ,ДВ,ПС,ВН). Охранно-пожарная сигнализация УС;С1;ПС
1 | Ц10-668-2 | ДЕМОНТАЖ ИЗВЕЩАТЕЛИ ПС АВТОМАТИЧЕСКИЕ: ДЫМОВОЙ, ФОТОЭЛЕКТРИЧЕСКИЙ, РАДИОИЗОТОПНЫЙ, СВЕТОВОЙ В НОРМАЛЬНОМ ИСПОЛНЕНИИ | ШТ. | 21.79 | 0.06 |  |  |  | 21.85 | 1.61
[5 empty] | К=0.8*1.2 | К=0.8*1.2 | К=0 | К=0
|  | РАЗРЯД=4.3, МЕЖР.КОЭФФ.=1.0306 ОХРиОПР=38.44%, План=37.3% Ктруд=0.8*1.2, Ктруд.маш=0.8*1.2 | 12 | 261.48 | 0.72 |  |  |  | 262.2 | 19.32
2 | Ц10-668-2 | ИЗВЕЩАТЕЛИ ПС АВТОМАТИЧЕСКИЕ: ДЫМОВОЙ, ФОТОЭЛЕКТРИЧЕСКИЙ, РАДИОИЗОТОПНЫЙ, СВЕТОВОЙ В НОРМАЛЬНОМ ИСПОЛНЕНИИ | ШТ. | 27.24 | 0.07 |  | 0.6 | 0.03 | 27.94 | 2.02
[5 empty] | К=1.2 | К=1.2
|  | РАЗРЯД=4.3, МЕЖР.КОЭФФ.=1.0306 ОХРиОПР=38.44%, План=37.3% Ктруд=1.2, Ктруд.маш=1.2 | 12 | 326.88 | 0.84 |  | 7.2 | 0.36 | 335.28 | 24.24
3 | Ц10-709-2 | ОПОВЕЩАТЕЛЬ СВЕТОЗВУКОВОЙ ВНУТРЕННЕЙ УСТАНОВКИ ПО КИРПИЧНОМУ ОСНОВАНИЮ | ОПОВЕЩАТЕЛЬ | 8.34 | 0.07 |  | 0.22 | 0.01 | 8.64 | 0.68
[5 empty] | К=1.2 | К=1.2
|  | РАЗРЯД=3.5, МЕЖР.КОЭФФ.=0.9299 ОХРиОПР=38.44%, План=37.3% Ктруд=1.2, Ктруд.маш=1.2 | 4 | 33.36 | 0.28 |  | 0.88 | 0.04 | 34.56 | 2.72
4 | 20-62-26 | ТАНГО-ОП1. РЕЧЕВОЙ НАСТЕННЫЙ ОПОВЕЩАТЕЛЬ | ШТ |  |  |  | 39.79 | 0.8 | 40.59
| обор. подр. |  | 4 |  |  |  | 159.16 | 3.2 | 162.36
|  | ИТОГО ПО РАЗДЕЛУ 00000/38040 |  | 622 | 2 |  | 8 |  | 632 | 46.28
|  | ОХР и ОПР | [6 empty] | 239
|  | ПЛАНОВАЯ ПРИБЫЛЬ | [6 empty] | 232
|  | ИТОГО С ОХР/ОПР И ПЛАНОВОЙ ПРИБЫЛЬЮ | [6 empty] | 1103
|  | ОБОРУДОВАНИЕ ПОДРЯДЧИКА |  |  |  |  | 159 | 3
| 00000/38040 | ЗДАНИЕ - ИНЖЕНЕРНОЕ ОБЕСПЕЧЕНИЕ. Связь (УС,ДФ,ДВ,ПС,ВН). Охранно-пожарная сигнализация УС;С1;ПС
5 | 5/10-10-60-3/27 | КАБЕЛЬ С ОДНОПРОВОЛОЧНЫМИ МЕДНЫМИ ЖИЛАМИ МАРКИ КСВВ, С ИЗОЛЯЦИЕЙ И ОБОЛОЧКОЙ ИЗ ПОЛИВИНИЛХЛОРИДНОГО ПЛАСТИКАТА, С ЧИСЛОМ ЖИЛ И СЕЧЕНИЕМ 2 Х 0,5 ММ2 | 1000 М |  |  |  | 268.89 | 14.3 | 283.19
|  |  | 0.078 |  |  |  | 20.97 | 1.12 | 22.09
6 | Ц8-912-1 | КАБЕЛЬ ТРЕХ-ПЯТИЖИЛЬНЫЙ СЕЧЕНИЕМ ЖИЛЫ ДО 6 ММ2 В ПРОЛОЖЕННЫХ ТРУБАХ, КОРОБАХ (КАБЕЛЬ-КАНАЛАХ) | 100 М | 218.41 | 28.56 | 9.14 | 11.98 | 0.94 | 259.89 | 17.92 | 0.62
[5 empty] | К=1.2 | К=1.2
|  | РАЗРЯД=3.5, МЕЖР.КОЭФФ.=0.9299 ОХРиОПР=59.57%, План=40.54% Ктруд=1.2, Ктруд.маш=1.2 | 1.43 | 312.33 | 40.84 | 13.07 | 17.13 | 1.34 | 371.64 | 25.63 | 0.89
7 | 5/10-10-70-1/54 | КАБЕЛЬ МОНТАЖНЫЙ МАРКИ МКШ С МЕДНЫМИ ЛУЖЕНЫМИ ЖИЛАМИ, С ИЗОЛЯЦИЕЙ И ОБОЛОЧКОЙ ИЗ ПОЛИВИНИЛХЛОРИДНОГО ПЛАСТИКАТА, С ЧИСЛОМ ЖИЛ И СЕЧЕНИЕМ 3 Х 1,5 ММ2 | 1000 М |  |  |  | 2300 | 122.36 | 2422.36
|  |  | 0.065 |  |  |  | 149.5 | 7.95 | 157.45
8 | 5/20-40-4/П3 | КОРОБКИ ЭЛЕКТРОМОНТАЖНЫЕ КМ-222 | ШТ |  |  |  | 3.64 | 0.19 | 3.83
|  |  | 4 |  |  |  | 14.56 | 0.76 | 15.32
9 | Е46-29-5 | ПРОБИВКА В КИРПИЧНЫХ СТЕНАХ ОТВЕРСТИЙ КРУГЛЫХ ДИАМЕТРОМ ДО 25 ММ ПРИ ТОЛЩИНЕ СТЕН ДО 51 СМ | 100 ШТ. | 1071.53 | 1908.74 | 819.64 |  |  | 2980.27 | 95.05 | 62.52
|  | РАЗРЯД=3, МЕЖР.КОЭФФ.=0.8599 ОХРиОПР=81.86%, План=52.34% | 0.08 | 85.72 | 152.7 | 65.57 |  |  | 238.42 | 7.6 | 5
10 | Ц8-423-1 | КАБЕЛЬ-КАНАЛЫ ПВХ, СЕЧЕНИЕ ДО 20 Х 10 ММ | 100 М | 191.14 | 1.18 |  | 51.43 | 3.65 | 247.4 | 14.58
[5 empty] | К=1.2 | К=1.2
|  | РАЗРЯД=4, МЕЖР.КОЭФФ.=1.0 ОХРиОПР=59.57%, План=40.54% Ктруд=1.2, Ктруд.маш=1.2 | 0.1 | 19.11 | 0.12 |  | 5.14 | 0.37 | 24.74 | 1.46
11 | 5/20-20-1/20 | КОРОБ ЭЛЕКТРОТЕХНИЧЕСКИЙ ИЗ ПВХ ПРЯМОЙ 15 Х 10 ММ | М |  |  |  | 0.58 | 0.03 | 0.61
|  |  | 10 |  |  |  | 5.8 | 0.3 | 6.1
12 | Е46-75-1 | УСТРОЙСТВО ШТРАБ В БЕТОННЫХ КОНСТРУКЦИЯХ ПОЛОВ, СТЕН ПЛОЩАДЬЮ СЕЧЕНИЯ ДО 20 СМ2 | 100 М | 210.13 | 10.46 |  |  |  | 220.59 | 17.5
|  | РАЗРЯД=3.4, МЕЖР.КОЭФФ.=0.9159 ОХРиОПР=81.86%, План=52.34% | 0.08 | 16.81 | 0.84 |  |  |  | 17.65 | 1.4
13 | Ц8-904-1 | ТРУБЫ ВИНИПЛАСТОВЫЕ ПО СТЕНАМ, ДИАМЕТР ДО 25 ММ | 100 М | 506.48 | 15.25 | 0.38 | 458.18 | 25.98 | 1005.89 | 44.21 | 0.02
[5 empty] | К=1.2 | К=1.2
|  | РАЗРЯД=3.1, МЕЖР.КОЭФФ.=0.8739 ОХРиОПР=59.57%, План=40.54% Ктруд=1.2, Ктруд.маш=1.2 | 0.8 | 405.18 | 12.2 | 0.3 | 366.54 | 20.78 | 804.7 | 35.37 | 0.02
14 | 5/20-20-3-2/3 | ТРУБА ГОФРИРОВАННАЯ ПВХ ЛЕГКОГО ТИПА С ЗОНДОМ, ДИАМЕТРОМ 25 ММ | М |  |  |  | 0.93 | 0.05 | 0.98
|  |  | 80 |  |  |  | 74.4 | 4 | 78.4
15 | Е46-33-5 | ЗАДЕЛКА ОТВЕРСТИЙ, ГНЕЗД И БОРОЗД В СТЕНАХ И ПЕРЕГОРОДКАХ БЕТОННЫХ ПЛОЩАДЬЮ ДО 0,1 М2 | М3 ЗАДЕЛКИ | 979.57 | 11.14 | 7.33 | 244.75 | 19.27 | 1254.73 | 81.58 | 0.65
|  | РАЗРЯД=3.4, МЕЖР.КОЭФФ.=0.9159 ОХРиОПР=81.86%, План=52.34% | 0.035 | 34.28 | 0.39 | 0.26 | 8.57 | 0.67 | 43.91 | 2.86 | 0.02
|  | ИТОГО ПО РАЗДЕЛУ 00000/38040 |  | 873 | 207 | 79 | 663 | 37 | 1780 | 74.32 | 5.93
|  | ОХР и ОПР | [6 empty] | 613
|  | ПЛАНОВАЯ ПРИБЫЛЬ | [6 empty] | 410
|  | ИТОГО С ОХР/ОПР И ПЛАНОВОЙ ПРИБЫЛЬЮ | [6 empty] | 2803
| 00000/38040 | ЗДАНИЕ - ИНЖЕНЕРНОЕ ОБЕСПЕЧЕНИЕ. Связь (УС,ДФ,ДВ,ПС,ВН). Охранно-пожарная сигнализация УС;С1;ПС
16 | Ц10-668-2 | ИЗВЕЩАТЕЛИ ПС АВТОМАТИЧЕСКИЕ: ДЫМОВОЙ, ФОТОЭЛЕКТРИЧЕСКИЙ, РАДИОИЗОТОПНЫЙ, СВЕТОВОЙ В НОРМАЛЬНОМ ИСПОЛНЕНИИ | ШТ. | 27.24 | 0.07 |  | 0.6 | 0.03 | 27.94 | 2.02
[5 empty] | К=1.2 | К=1.2
|  | РАЗРЯД=4.3, МЕЖР.КОЭФФ.=1.0306 ОХРиОПР=38.44%, План=37.3% Ктруд=1.2, Ктруд.маш=1.2 | 12 | 326.88 | 0.84 |  | 7.2 | 0.36 | 335.28 | 24.24
17 | 5/70-10-1-1/3 | ИЗВЕЩАТЕЛЬ ПОЖАРНЫЙ ИП212-5МУ | ШТ. |  |  |  | 19.11 | 1.02 | 20.13
|  |  | 12 |  |  |  | 229.32 | 12.24 | 241.56
|  | ИТОГО ПО РАЗДЕЛУ 00000/38040 |  | 327 | 1 |  | 237 | 13 | 578 | 24.24
|  | ОХР и ОПР | [6 empty] | 126
|  | ПЛАНОВАЯ ПРИБЫЛЬ | [6 empty] | 122
|  | ИТОГО С ОХР/ОПР И ПЛАНОВОЙ ПРИБЫЛЬЮ | [6 empty] | 826
|  | ИТОГО ПО Строительные работы (ремонт) |  | 137 | 154 | 66 | 9 | 1 | 301 | 11.86 | 5.02
|  | ОХРиОПР = 81.86% | [6 empty] | 166
|  | План.приб. = 52.34% | [6 empty] | 106
|  | ИТОГО | [6 empty] | 573
|  | ИТОГО ПО Электромонтажные работы (рем) |  | 737 | 53 | 13 | 484 | 28 | 1302 | 62.46 | 0.91
|  | ОХРиОПР = 59.57% | [6 empty] | 447
|  | План.приб. = 40.54% | [6 empty] | 304
|  | ИТОГО | [6 empty] | 2053
|  | ИТОГО ПО Монтаж оборудования (ремонт) |  | 949 | 3 |  | 415 | 22 | 1389 | 70.52
|  | ОХРиОПР = 38.44% | [6 empty] | 365
|  | План.приб. = 37.3% | [6 empty] | 354
|  | ИТОГО | [6 empty] | 2108
|  | ИТОГО |  | 1823 | 210 | 79 | 908 | 51 | 2992 | 144.84 | 5.93
|  | ОХР и ОПР | [6 empty] | 978
|  | ПЛАНОВАЯ ПРИБЫЛЬ | [6 empty] | 764
|  | СРЕДНИЙ РАЗРЯД РАБОЧИХ | [6 empty] | 3.3
|  | ВСЕГО | [6 empty] | 4734
В ТОМ ЧИСЛЕ:
|  | СТРОИТЕЛЬНЫЕ РАБОТЫ | [6 empty] | 821
|  | ЗАРАБОТНАЯ ПЛАТА | [6 empty] | 137
|  | ЭКСПЛУАТАЦИЯ МАШИН И МЕХАНИЗМОВ | [6 empty] | 154
|  | В Т.Ч. ЗАРАБОТНАЯ ПЛАТА МАШИНИСТОВ | [6 empty] | 66
|  | МАТЕРИАЛЫ, ИЗДЕЛИЯ, КОНСТРУКЦИИ | [6 empty] | 503
|  | ТРАНСПОРТ | [6 empty] | 27
|  | ОХР И ОПР | [6 empty] | 166
|  | ПЛАНОВАЯ ПРИБЫЛЬ | [6 empty] | 106
|  | МОНТАЖНЫЕ РАБОТЫ | [6 empty] | 2168
|  | ЗАРАБОТНАЯ ПЛАТА | [6 empty] | 1685
|  | ЭКСПЛУАТАЦИЯ МАШИН И МЕХАНИЗМОВ | [6 empty] | 56
|  | В Т.Ч. ЗАРАБОТНАЯ ПЛАТА МАШИНИСТОВ | [6 empty] | 13
|  | МАТЕРИАЛЫ, ИЗДЕЛИЯ, КОНСТРУКЦИИ | [6 empty] | 404
|  | ТРАНСПОРТ | [6 empty] | 23
|  | ОХР И ОПР | [6 empty] | 811
|  | ПЛАНОВАЯ ПРИБЫЛЬ | [6 empty] | 658
|  | ОБОРУДОВАНИЕ ПОДРЯДЧИКА |  |  |  |  | 159 | 3 | 162
|  | ВСЕГО С ПРОЧИМИ И ОБОРУДОВАНИЕМ | [6 empty] | 4896
|  | ЗАТРАТЫ ТРУДА (ЧЕЛ-Ч) | [6 empty] | 144.84
|  | ЗАТРАТЫ ТРУДА МАШИНИСТОВ (МАШ-Ч) | [6 empty] | 5.93
|  | ВСЕГО СТРОИТЕЛЬНЫХ И ИНЫХ СПЕЦИАЛЬНЫХ МОНТАЖНЫХ РАБОТ С УЧЕТОМ | [6 empty] | 4734
ТЕНДЕРА [4734+0+0+0]
|  | ЗАТРАТЫ, СВЯЗАННЫЕ С ОТЧИСЛЕНИЯМИ НА СОЦИАЛЬНОЕ СТРАХОВАНИЕ | [6 empty] | 647
[((1823+79)*(34/100)) * ((100-0)/100)]
|  | ИТОГО ПРОЧИЕ ЗАТРАТЫ [0+647+0+0+0+0+0+0] | [6 empty] | 647
|  | ИТОГО СТРОИТЕЛЬНЫХ И ИНЫХ СПЕЦИАЛЬНЫХ МОНТАЖНЫХ РАБОТ [4734+647+0] | [6 empty] | 5381
Составил
|  | (должность служащего) | (подпись) |  | (инициалы, фамилия)
Проверил
|  | (должность служащего) | (подпись) |  | (инициалы, фамилия)

## id=1389 ВР-5
Наименование объекта: «ПЛАН ПОДГОТОВКИ ПОМЕЩЕНИЙ РЕНТГЕНКАБИНЕТОВ УЧРЕЖДЕНИЯ ЗДРАВООХРАНЕНИЯ «17-Я
ГОРОДСКАЯ КЛИНИЧЕСКАЯ ПОЛИКЛИНИКА»»
Код объекта: 103-24
Наименование здания, сооружения: ОБЩЕСТРОИТЕЛЬНЫЕ РАБОТЫ
Шифр здания, сооружения:
Комплект чертежей: 103.24-ПС
ВЕДОМОСТЬ РЕСУРСОВ №5
на ПОЖАРНАЯ СИГНАЛИЗАЦИЯ
Составлена в ценах на |  | 01.11.2024
(дата разработки)
№ п/п | Код | Наименование ресурса | Единица измерения | Количество | Стоимость ресурса, бел. руб.
[5 empty] | за единицу измерения | общая (гр.5 х гр.6)
1 | 2 | 3 | 4 | 5 | 6 | 7
1 | С1-1 | ЗАТРАТЫ ТРУДА РАБОЧИХ | ЧЕЛ-Ч. | 144.84
2 | С1-3 | ЗАТРАТЫ ТРУДА МАШИНИСТОВ | ЧЕЛ-Ч. | 5.93
3 | М331615 | ДРЕЛИ ЭЛЕКТРИЧЕСКИЕ | МАШ.-Ч | 8.4672 | 0.28 | 2.37
4 | М050102 | КОМПРЕССОРЫ ПЕРЕДВИЖНЫЕ С ДВИГАТЕЛЕМ ВНУТРЕННЕГО СГОРАНИЯ ДАВЛЕНИЕМ ДО 686 КПА (7АТМ) 5 М3/МИН | МАШ.-Ч | 5.0016 | 30.02 | 150.15
5 | М021104 | КРАНЫ НА АВТОМОБИЛЬНОМ ХОДУ ПРИ РАБОТЕ НА МОНТАЖЕ ТЕХНОЛОГИЧЕСКОГО ОБОРУДОВАНИЯ, 16 Т | МАШ.-Ч | 0.51684 | 52.95 | 27.37
6 | М030402 | ЛЕБЕДКИ ЭЛЕКТРИЧЕСКИЕ ТЯГОВЫМ УСИЛИЕМ ДО 12,26 (1,25) КН (Т) | МАШ.-Ч | 0.6894 | 1.02 | 0.7
7 | М030401 | ЛЕБЕДКИ ЭЛЕКТРИЧЕСКИЕ ТЯГОВЫМ УСИЛИЕМ ДО 5,79 (0,59) КН (Т) | МАШ.-Ч | 0.00805 | 0.66 | 0.01
8 | М330301 | МАШИНЫ ШЛИФОВАЛЬНЫЕ ЭЛЕКТРИЧЕСКИЕ | МАШ.-Ч | 1.08 | 0.77 | 0.83
9 | М330805 | МОЛОТКИ ПРИ РАБОТЕ ОТ ПЕРЕДВИЖНЫХ КОМПРЕССОРНЫХ СТАНЦИЙ ОТБОЙНЫЕ ПНЕВМАТИЧЕСКИЕ (БЕЗ УЧЕТА СТОИМОСТИ СЖАТОГО ВОЗДУХА) | МАШ.-Ч | 5.0016 | 0.51 | 2.55
10 | М331451 | ПЕРФОРАТОРЫ ЭЛЕКТРИЧЕСКИЕ | МАШ.-Ч | 15.2752 | 0.72 | 11
11 | М010201 | ПРИЦЕПЫ ТРАКТОРНЫЕ 2 Т | МАШ.-Ч | 0.39468 | 1.16 | 0.46
12 | М331617 | СРЕДСТВА МАЛОЙ МЕХАНИЗАЦИИ | МАШ.-Ч | 0.02275 | 16.91 | 0.38
13 | М010410 | ТРАКТОРЫ НА ПНЕВМОКОЛЕСНОМ ХОДУ ПРИ РАБОТЕ НА ДРУГИХ ВИДАХ СТРОИТЕЛЬСТВА, 59 (80) КВТ (Л. С.) | МАШ.-Ч | 0.39468 | 34.88 | 13.77
14 | М134041 | ШУРУПОВЕРТ | МАШ.-Ч | 0.192 | 0.73 | 0.14
15 | 4/1-4-10-20-10/30 | БЕТОН ТЯЖЕЛЫЙ С КРУПНОСТЬЮ ЗАПОЛНИТЕЛЯ 10 ММ И МЕНЕЕ, КЛАССА В7,5 | М3 | 0.0364 | 111.73 | 4.07
16 | 5/20-30-5/2 | БИРКА МАРКИРОВОЧНАЯ У134 | 100 ШТ. | 0.143 | 7.06 | 1.01
17 | 1/10-110-50-5/365 | БРУСКИ ОБРЕЗНЫЕ ХВОЙНЫХ ПОРОД ДЛИНОЙ 4-6,5 М, ШИРИНОЙ 75-150 ММ, ТОЛЩИНОЙ 40-75 ММ, 3 СОРТА | М3 | 0.00735 | 345.16 | 2.54
18 | 1/10-160-20/15 | ВЕТОШЬ | КГ | 0.03575 | 2.22 | 0.08
19 | 5/20-30-4/2 | ВТУЛКА В22 УХЛ2 | 100 ШТ. | 0.144 | 13 | 1.87
20 | 1/10-230-55-5/22 | ВЯЖУЩЕЕ ГИПСОВОЕ МАРКИ Г-4 НОРМАЛЬНОТВЕРДЕЮЩЕЕ (Б), СРЕДНЕГО ПОМОЛА (II) (ФАСОВАННОЕ) | Т | 0.00024 | 423.89 | 0.1
21 | 1/10-240-25-41/15 | ГВОЗДИ СТРОИТЕЛЬНЫЕ ОЦИНКОВАННЫЕ | КГ | 0.2065 | 4 | 0.83
22 | 1/10-110-50-20/765 | ДОСКИ НЕОБРЕЗНЫЕ ХВОЙНЫХ ПОРОД ДЛИНОЙ 4-6,5 М, ТОЛЩИНОЙ 32, 40 ММ, 4 СОРТА | М3 | 0.0063 | 180.4 | 1.14
23 | 5/90-10/3 | ДЮБЕЛЬ МОНТАЖНЫЙ У656 У3 | 10 ШТ. | 9.3 | 0.85 | 7.91
24 | 5/90-10/4 | ДЮБЕЛЬ МОНТАЖНЫЙ У658 | 10 ШТ. | 16.32 | 0.9 | 14.69
25 | 5/90-10/2 | ДЮБЕЛЬ МОНТАЖНЫЙ У661 У3 | 10 ШТ. | 16.32 | 7.5 | 122.4
26 | 5/20-40-3/1 | ЗАГЛУШКА У469 | 10 ШТ. | 0.8 | 13 | 10.4
27 | 5/70-10-1-1/3 | ИЗВЕЩАТЕЛЬ ПОЖАРНЫЙ ИП212-5МУ | ШТ. | 12 | 19.11 | 229.32
28 | 1/10-235-20/681 | ИЗОЛЕНТА ПВХ (РАЗМЕРОМ 15 ММХ20 М) | М2 | 2.145 | 5.41 | 11.6
29 | 5/10-10-70-1/54 | КАБЕЛЬ МОНТАЖНЫЙ МАРКИ МКШ С МЕДНЫМИ ЛУЖЕНЫМИ ЖИЛАМИ, С ИЗОЛЯЦИЕЙ И ОБОЛОЧКОЙ ИЗ ПОЛИВИНИЛХЛОРИДНОГО ПЛАСТИКАТА, С ЧИСЛОМ ЖИЛ И СЕЧЕНИЕМ 3 Х 1,5 ММ2 | 1000 М | 0.065 | 2300 | 149.5
30 | 5/10-10-60-3/27 | КАБЕЛЬ С ОДНОПРОВОЛОЧНЫМИ МЕДНЫМИ ЖИЛАМИ МАРКИ КСВВ, С ИЗОЛЯЦИЕЙ И ОБОЛОЧКОЙ ИЗ ПОЛИВИНИЛХЛОРИДНОГО ПЛАСТИКАТА, С ЧИСЛОМ ЖИЛ И СЕЧЕНИЕМ 2 Х 0,5 ММ2 | 1000 М | 0.078 | 268.89 | 20.97
31 | 5/50-70-3/7 | КАНИФОЛЬ СОСНОВАЯ ВЫСШЕГО СОРТА | КГ | 0.012 | 26.6 | 0.32
32 | 1/10-230-35/105 | КЛЕЙ ВК-11 | КГ | 0.16 | 211.84 | 33.89
33 | 5/20-20-1/20 | КОРОБ ЭЛЕКТРОТЕХНИЧЕСКИЙ ИЗ ПВХ ПРЯМОЙ 15 Х 10 ММ | М | 10 | 0.58 | 5.8
34 | 5/20-40-4/П3 | КОРОБКИ ЭЛЕКТРОМОНТАЖНЫЕ КМ-222 | ШТ | 4 | 3.64 | 14.56
35 | 1/10-180-20/57 | КРУГИ ШЛИФОВАЛЬНЫЕ ДЛЯ СПЕЦИАЛЬНЫХ МОНТАЖНЫХ РАБОТ 5П 180 Х 6 Х 22 | ШТ. | 0.16 | 3.34 | 0.53
36 | 1/55-50-30/20 | ПАСТА КВАРЦЕВАЗЕЛИНОВАЯ | КГ | 0.0715 | 29 | 2.07
37 | 5/20-40-2/1 | ПАТРУБОК ВВОДНОЙ У476 У3 | 10 ШТ. | 1.44 | 30 | 43.2
38 | 5/50-70-2/7 | ПРИПОЙ ОЛОВЯННО-СВИНЦОВЫЙ БЕССУРЬМЯНИСТЫЙ В ЧУШКАХ, МАРКИ ПОС40 | КГ | 0.12 | 55.59 | 6.67
39 | 1/10-260-210-1/82 | ПРОВОЛОКА СТАЛЬНАЯ НИЗКОУГЛЕРОДИСТАЯ ОБЩЕГО НАЗНАЧЕНИЯ ТЕРМИЧЕСКИ ОБРАБОТАННАЯ, ОЦИНКОВАННАЯ, ДИАМЕТРОМ 2 ММ | КГ | 1.68 | 4.97 | 8.35
40 | 1/10-170-10/165 | СВЕРЛА С SDS PLUS ХВОСТОВИКОМ (НАКОНЕЧНИК ИЗ ТВЕРДОСПЛАВНОЙ СТАЛИ) (ПО БЕТОНУ), ДИАМЕТРОМ 10-12 ММ, ДЛИНОЙ 110-165 ММ | ШТ. | 1.496 | 7.54 | 11.28
41 | 1/10-170-10/115 | СВЕРЛА С SDS PLUS ХВОСТОВИКОМ (НАКОНЕЧНИК ИЗ ТВЕРДОСПЛАВНОЙ СТАЛИ) (ПО БЕТОНУ), ДИАМЕТРОМ 5-10 ММ, ДЛИНОЙ 210 (215) ММ | ШТ. | 1.12 | 5.03 | 5.63
42 | 5/20-30-3/20 | СКОБА К 142 У2 | 10 ШТ. | 8 | 7.49 | 59.92
43 | 5/20-30-3/28 | СКОБА К1157 У3 | 1000 ШТ. | 0.08 | 750 | 60
44 | 1/10-80-30/50 | ТАЛЬК ТЕХНИЧЕСКИЙ МОЛОТЫЙ | Т | 0.000858 | 2530 | 2.17
45 | 5/20-20-3-2/3 | ТРУБА ГОФРИРОВАННАЯ ПВХ ЛЕГКОГО ТИПА С ЗОНДОМ, ДИАМЕТРОМ 25 ММ | М | 80 | 0.93 | 74.4
46 | 1/10-180-20/113 | ШКУРКА ШЛИФОВАЛЬНАЯ НА БУМАЖНОЙ ОСНОВЕ ВОДОСТОЙКАЯ | М2 | 0.03575 | 4.65 | 0.17
ОБОРУДОВАНИЕ:
47 | 20-62-26 | ТАНГО-ОП1. РЕЧЕВОЙ НАСТЕННЫЙ ОПОВЕЩАТЕЛЬ | ШТ | 4 | 39.79 | 159.16
Составил
|  | (должность служащего) | (подпись) | (инициалы, фамилия)
Проверил
|  | (должность служащего) | (подпись) | (инициалы, фамилия)

## id=1389 ВО-5
НАИМЕНОВАНИЕ ОБЪЕКТА: «ПЛАН ПОДГОТОВКИ ПОМЕЩЕНИЙ РЕНТГЕНКАБИНЕТОВ УЧРЕЖДЕНИЯ ЗДРАВООХРАНЕНИЯ «17-Я
ГОРОДСКАЯ КЛИНИЧЕСКАЯ ПОЛИКЛИНИКА»»
КОД ОБЪЕКТА: 103-24
НАИМЕНОВАНИЕ ЗДАНИЯ, СООРУЖЕНИЯ: ОБЩЕСТРОИТЕЛЬНЫЕ РАБОТЫ
ШИФР ЗДАНИЯ, СООРУЖЕНИЯ:
КОМПЛЕКТ ЧЕРТЕЖЕЙ: 103.24-ПС
ВЕДОМОСТЬ ОБЪЕМОВ И СТОИМОСТИ РАБОТ №5
(НОРМЫ 2022 г.)
на ПОЖАРНАЯ СИГНАЛИЗАЦИЯ
Составлена в ценах на |  | 01/11/2024
Код ПТМ | Наименование ПТМ | Объем | Стоимость
|  | Ед. изм. | З/плата | ЭМиМ | Материалы | Оборудование | ОХР и ОПР | Прочие | Всего
|  |  | трудоемкость чел.ч | в т.ч. з/п | Трансп. затраты | Трансп. затраты | План. Прибыль
1 | 2 | 3 | 4 | 5 | 6 | 7 | 8 | 9 | 10
00000/38040 | ЗДАНИЕ - ИНЖЕНЕРНОЕ ОБЕСПЕЧЕНИЕ. Связь (УС,ДФ,ДВ,ПС,ВН). Охранно-пожарная сигнализация УС;С1;ПС |  | 622 | 2 | 8 | 159 | 239 |  | 1265
|  | М | 46.28 |  |  | 3 | 232
00000/38040 | ЗДАНИЕ - ИНЖЕНЕРНОЕ ОБЕСПЕЧЕНИЕ. Связь (УС,ДФ,ДВ,ПС,ВН). Охранно-пожарная сигнализация УС;С1;ПС |  | 873 | 207 | 663 |  | 613 |  | 2803
|  | М | 74.32 | 79 | 37 |  | 410
00000/38040 | ЗДАНИЕ - ИНЖЕНЕРНОЕ ОБЕСПЕЧЕНИЕ. Связь (УС,ДФ,ДВ,ПС,ВН). Охранно-пожарная сигнализация УС;С1;ПС |  | 327 | 1 | 237 |  | 126 |  | 826
|  | М | 24.24 |  | 13 |  | 122
| ИТОГО |  | 1823 | 210 | 908 | 159 | 978 |  | 4896
|  |  | 144.84 | 79 | 51 | 3 | 764
Составил
Проверил

## id=1390 ЛС(э)-6
УТВЕРЖДАЮ
[5 empty] | (должность) |  | (подпись) | (инициалы, фамилия)
" " ____________________ 20_____ г.
Наименование объекта: «ПЛАН ПОДГОТОВКИ ПОМЕЩЕНИЙ РЕНТГЕНКАБИНЕТОВ УЧРЕЖДЕНИЯ ЗДРАВООХРАНЕНИЯ «17-Я ГОРОДСКАЯ
КЛИНИЧЕСКАЯ ПОЛИКЛИНИКА»»
Код объекта: 103-24
Наименование здания, сооружения: ОБЩЕСТРОИТЕЛЬНЫЕ РАБОТЫ
Шифр здания, сооружения:
Комплект чертежей: 103.24-КЖ
|  |  | ЛОКАЛЬНАЯ СМЕТА № | 6
(ЛОКАЛЬНЫЙ СМЕТНЫЙ РАСЧЕТ)
на КОНСТРУКЦИИ ЖЕЛЕЗОБЕТОННЫЕ
Составлена в ценах на 01.11.2024 | [5 empty] | Стоимость | 5.382 тыс. бел. руб.
№ п/п | Обоснование | Наименование работ, ресурсов, расходов | Единица измерения | Стоимость единицы измерения/всего, белорусских рублей | [5 empty] | Трудозатраты (чел-ч.)
|  |  |  | заработная плата | эксплуатация машин и механизмов |  | материалы, изделия, конструк-ции (оборудова-ние, мебель) | транс-порт | общая стоимость | рабочих | машини-стов
|  |  | количество |  | всего | в т.ч. з/п
1 | 2 | 3 | 4 | 5 | 6 | 7 | 8 | 9 | 10 | 11 | 12
Чел.ч.= 13.11 руб/ч; Дата: на 1-ое Ноября 2024г.; Методика: Ремонт; Зона: 3, Район: Минск, База НРР 2022г.
| 00000/22000 | ЗДАНИЕ - СТРОИТЕЛЬНАЯ ЧАСТЬ. Фундаменты
1 | Е6-11-7 | УСТАНОВКА ЗАКЛАДНЫХ ДЕТАЛЕЙ ВЕСОМ ДО 4 КГ | Т | 3395.28 | 24.26 | 11.21 | 5286.57 | 302.97 | 9009.08 | 258.98 | 0.8
[5 empty] | К=1.2 | К=1.2
|  | РАЗРЯД=4, МЕЖР.КОЭФФ.=1.0 ОХРиОПР=81.86%, План=52.34% Ктруд=1.2, Ктруд.маш=1.2 | 0.267 | 906.54 | 6.48 | 2.99 | 1411.51 | 80.89 | 2405.42 | 69.15 | 0.21
2 | Е11-71-1 | УСТАНОВКА ПОРОГОВ АЛЮМИНИЕВЫХ С КРЕПЛЕНИЕМ ШУРУПАМИ | 100 М | 126.49 | 6.82 |  | 3.72 | 0.3 | 137.33 | 9.65
[5 empty] | К=1.2 | К=1.2
|  | РАЗРЯД=4, МЕЖР.КОЭФФ.=1.0 ОХРиОПР=81.86%, План=52.34% Ктруд=1.2, Ктруд.маш=1.2 | 0.33 | 41.74 | 2.25 |  | 1.23 | 0.1 | 45.32 | 3.18
3 | 1/10-230-55-20/160-1 | ДЕКОРАТИВНЫЙ ПОРОГ П.3583 | М |  |  |  | 7.84 | 0.62 | 8.46
|  |  | 33 |  |  |  | 258.72 | 20.46 | 279.18
4 | Е13-26-12 | ОКРАСКА МЕТАЛЛИЧЕСКИХ ОГРУНТОВАННЫХ ПОВЕРХНОСТЕЙ ЭМАЛЬЮ ХВ-124 | 100 М2 | 89.04 | 4.63 | 0.55 | 402.14 | 32 | 527.81 | 6.79 | 0.05
[5 empty] | К=2*1.2 | К=2*1.2 | К=2 | К=2
|  | РАЗРЯД=4, МЕЖР.КОЭФФ.=1.0 ОХРиОПР=81.86%, План=52.34% Ктруд=2*1.2, Ктруд.маш=2*1.2 | 0.06 | 5.34 | 0.28 | 0.03 | 24.13 | 1.92 | 31.67 | 0.41
5 | Е13-16-6 | ОГРУНТОВКА МЕТАЛЛИЧЕСКИХ ПОВЕРХНОСТЕЙ ЗА ОДИН РАЗ ГРУНТОВКОЙ ГФ-021 | 100 М2 | 109.04 | 3.72 | 0.28 | 66.66 | 5.3 | 184.72 | 7.55 | 0.02
[5 empty] | К=1.2 | К=1.2
|  | РАЗРЯД=5, МЕЖР.КОЭФФ.=1.1019 ОХРиОПР=81.86%, План=52.34% Ктруд=1.2, Ктруд.маш=1.2 | 0.06 | 6.54 | 0.22 | 0.02 | 4 | 0.32 | 11.08 | 0.45
6 | Е6-13-1 | УСТРОЙСТВО СТЕН ПОДВАЛОВ БЕТОННЫХ | 100 М3 В ДЕЛЕ | 5395.25 | 700.61 | 229.13 | 1994.45 | 158.44 | 8248.75 | 429.62 | 15.76
[5 empty] | К=1.2 | К=1.2
|  | РАЗРЯД=3.7, МЕЖР.КОЭФФ.=0.9579 ОХРиОПР=81.86%, План=52.34% Ктруд=1.2, Ктруд.маш=1.2 | 0.004 | 21.58 | 2.8 | 0.92 | 7.98 | 0.63 | 32.99 | 1.72 | 0.06
7 | 4/1-4-10-10-20/34007 | БЕТОНЫ ЛЕГКИЕ (СМЕСЬ ГОТОВАЯ К УПОТРЕБЛЕНИЮ) НА КЕРАМЗИТОВОМ ЗАПОЛНИТЕЛЕ КРУПНОСТЬЮ СВ. 10 ДО 20 ММ, КЛАССА ПО ПРОЧНОСТИ НА СЖАТИЕ LC12/13, С МАРКОЙ ПО УДОБОУКЛАДЫВАЕМОСТИ П3, ДИАПАЗОНОМ МАРОК ПО ПЛОТНОСТИ СВ. D1000 ДО D1200 ВКЛЮЧИТЕЛЬНО | М3 |  |  |  | 214.67 | 16.7 | 231.37
|  |  | 0.406 |  |  |  | 87.16 | 6.78 | 93.94
8 | Е6-1-2 | УСТРОЙСТВО ФУНДАМЕНТОВ БЕТОННЫХ ОБЩЕГО НАЗНАЧЕНИЯ ПОД КОЛОННЫ, ОБЪЕМОМ ДО 3 М3 С ПРИМЕНЕНИЕМ БАДЬИ | 100 М3 В ДЕЛЕ | 7833.93 | 851.58 | 270.89 | 2510.6 | 196.87 | 11392.98 | 642.6 | 17.88
[5 empty] | К=1.2 | К=1.2
|  | РАЗРЯД=3.5, МЕЖР.КОЭФФ.=0.9299 ОХРиОПР=81.86%, План=52.34% Ктруд=1.2, Ктруд.маш=1.2 | 0.0059 | 46.22 | 5.02 | 1.6 | 14.81 | 1.16 | 67.21 | 3.79 | 0.11
9 | 4/1-4-10-20-40/130 | БЕТОНЫ ТЯЖЕЛЫЕ С КРУПНОСТЬЮ ЗАПОЛНИТЕЛЯ 20-40 ММ, КЛАССА С20/25 (В25) | М3 |  |  |  | 153.81 | 11.97 | 165.78
|  |  | 0.6018 |  |  |  | 92.56 | 7.2 | 99.76
10 | Е6-11-7 | УСТАНОВКА ЗАКЛАДНЫХ ДЕТАЛЕЙ ВЕСОМ ДО 4 КГ | Т | 3395.28 | 24.26 | 11.21 | 5286.57 | 302.97 | 9009.08 | 258.98 | 0.8
[5 empty] | К=1.2 | К=1.2
|  | РАЗРЯД=4, МЕЖР.КОЭФФ.=1.0 ОХРиОПР=81.86%, План=52.34% Ктруд=1.2, Ктруд.маш=1.2 | 0.0274 | 93.03 | 0.66 | 0.31 | 144.85 | 8.3 | 246.84 | 7.1 | 0.02
11 | Е6-11-7 | УСТАНОВКА ЗАКЛАДНЫХ ДЕТАЛЕЙ ВЕСОМ ДО 4 КГ | Т | 3395.28 | 24.26 | 11.21 | 5286.57 | 302.97 | 9009.08 | 258.98 | 0.8
[5 empty] | К=1.2 | К=1.2
|  | РАЗРЯД=4, МЕЖР.КОЭФФ.=1.0 ОХРиОПР=81.86%, План=52.34% Ктруд=1.2, Ктруд.маш=1.2 | 0.00095 | 3.23 | 0.02 | 0.01 | 5.02 | 0.29 | 8.56 | 0.25
12 | Е53-33-1 | УСТРОЙСТВО МЕТАЛЛИЧЕСКИХ ПЕРЕМЫЧЕК В СТЕНАХ СУЩЕСТВУЮЩИХ ЗДАНИЙ | Т | 2463.22 | 72.86 | 37.39 | 37.8 | 3 | 2576.88 | 199.06 | 3.12
[5 empty] | К=1.2 | К=1.2
|  | РАЗРЯД=3.6, МЕЖР.КОЭФФ.=0.9439 ОХРиОПР=81.86%, План=52.34% Ктруд=1.2, Ктруд.маш=1.2 | 0.0653 | 160.85 | 4.76 | 2.44 | 2.47 | 0.2 | 168.28 | 13 | 0.2
13 | 2/20-80-5-10/999370 | ОТДЕЛЬНЫЕ КОНСТРУКТИВНЫЕ ЭЛЕМЕНТЫ ЗДАНИЙ И СООРУЖЕНИЙ С ПРЕОБЛАДАНИЕМ ГНУТОСВАРНЫХ ПРОФИЛЕЙ И КРУГЛЫХ ТРУБ (СРЕДНЯЯ ЦЕНА ПО ГРУППЕ), ОПРЕД. - 37 | Т |  |  |  | 2265.43 | 129.58 | 2395.01
|  |  | 0.0653 |  |  |  | 147.93 | 8.46 | 156.39
|  | ИТОГО ПО РАЗДЕЛУ 00000/22000 |  | 1285 | 22 | 8 | 2202 | 137 | 3646 | 99.05 | 0.6
|  | ОХР и ОПР | [6 empty] | 1059
|  | ПЛАНОВАЯ ПРИБЫЛЬ | [6 empty] | 677
|  | ИТОГО С ОХР/ОПР И ПЛАНОВОЙ ПРИБЫЛЬЮ | [6 empty] | 5382
|  | ИТОГО ПО Строительные работы (ремонт) |  | 1285 | 22 | 8 | 2202 | 137 | 3646 | 99.05 | 0.6
|  | ОХРиОПР = 81.86% | [6 empty] | 1059
|  | План.приб. = 52.34% | [6 empty] | 677
|  | ИТОГО | [6 empty] | 5382
|  | ИТОГО |  | 1285 | 22 | 8 | 2202 | 137 | 3646 | 99.05 | 0.6
|  | ОХР и ОПР | [6 empty] | 1059
|  | ПЛАНОВАЯ ПРИБЫЛЬ | [6 empty] | 677
|  | СРЕДНИЙ РАЗРЯД РАБОЧИХ | [6 empty] | 3.7
|  | ВСЕГО | [6 empty] | 5382
В ТОМ ЧИСЛЕ:
|  | СТРОИТЕЛЬНЫЕ РАБОТЫ | [6 empty] | 3646
|  | ЗАРАБОТНАЯ ПЛАТА | [6 empty] | 1285
|  | ЭКСПЛУАТАЦИЯ МАШИН И МЕХАНИЗМОВ | [6 empty] | 22
|  | В Т.Ч. ЗАРАБОТНАЯ ПЛАТА МАШИНИСТОВ | [6 empty] | 8
|  | МАТЕРИАЛЫ, ИЗДЕЛИЯ, КОНСТРУКЦИИ | [6 empty] | 2202
|  | ТРАНСПОРТ | [6 empty] | 137
|  | ОХР И ОПР | [6 empty] | 1059
|  | ПЛАНОВАЯ ПРИБЫЛЬ | [6 empty] | 677
|  | ЗАТРАТЫ ТРУДА (ЧЕЛ-Ч) | [6 empty] | 99.05
|  | ЗАТРАТЫ ТРУДА МАШИНИСТОВ (МАШ-Ч) | [6 empty] | 0.6
|  | ВСЕГО СТРОИТЕЛЬНЫХ И ИНЫХ СПЕЦИАЛЬНЫХ МОНТАЖНЫХ РАБОТ С УЧЕТОМ | [6 empty] | 5382
ТЕНДЕРА [5382+0+0+0]
|  | ЗАТРАТЫ, СВЯЗАННЫЕ С ОТЧИСЛЕНИЯМИ НА СОЦИАЛЬНОЕ СТРАХОВАНИЕ | [6 empty] | 440
[((1285+8)*(34/100)) * ((100-0)/100)]
|  | ИТОГО ПРОЧИЕ ЗАТРАТЫ [0+440+0+0+0+0+0+0] | [6 empty] | 440
|  | ИТОГО СТРОИТЕЛЬНЫХ И ИНЫХ СПЕЦИАЛЬНЫХ МОНТАЖНЫХ РАБОТ [5382+440+0] | [6 empty] | 5822
Составил
|  | (должность служащего) | (подпись) |  | (инициалы, фамилия)
Проверил
|  | (должность служащего) | (подпись) |  | (инициалы, фамилия)

## id=1390 ВР-6
Наименование объекта: «ПЛАН ПОДГОТОВКИ ПОМЕЩЕНИЙ РЕНТГЕНКАБИНЕТОВ УЧРЕЖДЕНИЯ ЗДРАВООХРАНЕНИЯ «17-Я
ГОРОДСКАЯ КЛИНИЧЕСКАЯ ПОЛИКЛИНИКА»»
Код объекта: 103-24
Наименование здания, сооружения: ОБЩЕСТРОИТЕЛЬНЫЕ РАБОТЫ
Шифр здания, сооружения:
Комплект чертежей: 103.24-КЖ
ВЕДОМОСТЬ РЕСУРСОВ №6
на КОНСТРУКЦИИ ЖЕЛЕЗОБЕТОННЫЕ
Составлена в ценах на |  | 01.11.2024
(дата разработки)
№ п/п | Код | Наименование ресурса | Единица измерения | Количество | Стоимость ресурса, бел. руб.
[5 empty] | за единицу измерения | общая (гр.5 х гр.6)
1 | 2 | 3 | 4 | 5 | 6 | 7
1 | С1-1 | ЗАТРАТЫ ТРУДА РАБОЧИХ | ЧЕЛ-Ч. | 99.05
2 | С1-3 | ЗАТРАТЫ ТРУДА МАШИНИСТОВ | ЧЕЛ-Ч. | 0.6
3 | М030101 | АВТОПОГРУЗЧИКИ 5 Т | МАШ.-Ч | 0.16415 | 36.24 | 5.95
4 | М340101 | АГРЕГАТЫ ОКРАСОЧНЫЕ ВЫСОКОГО ДАВЛЕНИЯ ДЛЯ ОКРАСКИ ПОВЕРХНОСТЕЙ КОНСТРУКЦИЙ МОЩНОСТЬЮ 1 КВТ | МАШ.-Ч | 0.20448 | 2.09 | 0.43
5 | М110102 | БАДЬИ ЕМКОСТЬЮ 4 М3 | МАШ.-Ч | 0.12479 | 0.38 | 0.05
6 | М111100 | ВИБРАТОР ГЛУБИННЫЙ | МАШ.-Ч | 0.12479 | 1.2 | 0.15
7 | М050101 | КОМПРЕССОРЫ ПЕРЕДВИЖНЫЕ С ДВИГАТЕЛЕМ ВНУТРЕННЕГО СГОРАНИЯ ДАВЛЕНИЕМ ДО 686 КПА (7АТМ) 2,2 М3/МИН | МАШ.-Ч | 0.079144 | 29.9 | 2.37
8 | М021143 | КРАНЫ НА АВТОМОБИЛЬНОМ ХОДУ ПРИ РАБОТЕ НА ДРУГИХ ВИДАХ СТРОИТЕЛЬСТВА, 16 Т | МАШ.-Ч | 0.13287 | 52.72 | 7.01
9 | М030401 | ЛЕБЕДКИ ЭЛЕКТРИЧЕСКИЕ ТЯГОВЫМ УСИЛИЕМ ДО 5,79 (0,59) КН (Т) | МАШ.-Ч | 0.014105 | 0.66 | 0.01
10 | М330805 | МОЛОТКИ ПРИ РАБОТЕ ОТ ПЕРЕДВИЖНЫХ КОМПРЕССОРНЫХ СТАНЦИЙ ОТБОЙНЫЕ ПНЕВМАТИЧЕСКИЕ (БЕЗ УЧЕТА СТОИМОСТИ СЖАТОГО ВОЗДУХА) | МАШ.-Ч | 0.079144 | 0.51 | 0.04
11 | М331617 | СРЕДСТВА МАЛОЙ МЕХАНИЗАЦИИ | МАШ.-Ч | 0.23786 | 16.91 | 4.02
12 | М040502 | УСТАНОВКИ ДЛЯ СВАРКИ РУЧНОЙ ДУГОВОЙ (ПОСТОЯННОГО ТОКА) | МАШ.-Ч | 0.063472 | 3.69 | 0.23
13 | М134041 | ШУРУПОВЕРТ | МАШ.-Ч | 3.0809 | 0.73 | 2.25
14 | 4/1-4-10-10-20/34007 | БЕТОНЫ ЛЕГКИЕ (СМЕСЬ ГОТОВАЯ К УПОТРЕБЛЕНИЮ) НА КЕРАМЗИТОВОМ ЗАПОЛНИТЕЛЕ КРУПНОСТЬЮ СВ. 10 ДО 20 ММ, КЛАССА ПО ПРОЧНОСТИ НА СЖАТИЕ LC12/13, С МАРКОЙ ПО УДОБОУКЛАДЫВАЕМОСТИ П3, ДИАПАЗОНОМ МАРОК ПО ПЛОТНОСТИ СВ. D1000 ДО D1200 ВКЛЮЧИТЕЛЬНО | М3 | 0.406 | 214.67 | 87.16
15 | 4/1-4-10-20-40/130 | БЕТОНЫ ТЯЖЕЛЫЕ С КРУПНОСТЬЮ ЗАПОЛНИТЕЛЯ 20-40 ММ, КЛАССА С20/25 (В25) | М3 | 0.6018 | 153.81 | 92.56
16 | 1/10-240-10-10/131 | БОЛТЫ СТРОИТЕЛЬНЫЕ | Т | 0.00014 | 6375.1 | 0.89
17 | 1/10-110-50-5/365 | БРУСКИ ОБРЕЗНЫЕ ХВОЙНЫХ ПОРОД ДЛИНОЙ 4-6,5 М, ШИРИНОЙ 75-150 ММ, ТОЛЩИНОЙ 40-75 ММ, 3 СОРТА | М3 | 0.00028 | 345.16 | 0.1
18 | 1/10-280-20/40 | ВОДА | М3 | 0.002124 | 1.45
19 | 1/10-240-20/1 | ГАЙКИ СТРОИТЕЛЬНЫЕ | Т | 4e-05 | 4129.35 | 0.17
20 | 1/10-240-25-35/240 | ГВОЗДИ СТРОИТЕЛЬНЫЕ | КГ | 0.74761 | 3.49 | 2.61
21 | 1/55-50-25/55 | ГРУНТОВКА ГФ-021, КРАСНО-КОРИЧНЕВАЯ | КГ | 0.54 | 6.02 | 3.25
22 | 1/10-230-55-20/160-1 | ДЕКОРАТИВНЫЙ ПОРОГ П.3583 | М | 33 | 7.84 | 258.72
23 | 2/10-35/10 | ДЕТАЛИ ЗАКЛАДНЫЕ, ИЗГОТОВЛЕННЫЕ БЕЗ ПРИМЕНЕНИЯ СВАРКИ, ГНУТЬЯ, СВЕРЛЕНИЯ (ПРОБИВКИ) ОТВЕРСТИЙ, ПОСТАВЛЯЕМЫЕ ОТДЕЛЬНО | Т | 0.29535 | 5260.69 | 1553.74
24 | 1/10-110-50-15/585 | ДОСКИ ОБРЕЗНЫЕ ХВОЙНЫХ ПОРОД ДЛИНОЙ 4-6,5 М, ШИРИНОЙ 75-150 ММ, ТОЛЩИНОЙ 44 ММ И БОЛЕЕ, 3 СОРТА | М3 | 0.025173 | 315 | 7.93
25 | 2/10-45/10 | ЗАГОТОВКИ ИЗ ПРОВОЛОКИ ИЗ НИЗКОУГЛЕРОДИСТОЙ СТАЛИ ХОЛОДНОТЯНУТОЙ ПЕРИОДИЧЕСКОГО ПРОФИЛЯ КЛАССА ВР-I ДЛЯ АРМИРОВАНИЯ ЖЕЛЕЗОБЕТОННЫХ КОНСТРУКЦИЙ ДИАМЕТРОМ 4 ММ | Т | 0.000171 | 2882.23 | 0.49
26 | 1/10-230-50-15/22 | КСИЛОЛ | Л | 0.10341 | 7.24 | 0.75
27 | 2/20-80-5-10/999370 | ОТДЕЛЬНЫЕ КОНСТРУКТИВНЫЕ ЭЛЕМЕНТЫ ЗДАНИЙ И СООРУЖЕНИЙ С ПРЕОБЛАДАНИЕМ ГНУТОСВАРНЫХ ПРОФИЛЕЙ И КРУГЛЫХ ТРУБ (СРЕДНЯЯ ЦЕНА ПО ГРУППЕ), ОПРЕД. - 37 | Т | 0.0653 | 2265.43 | 147.93
28 | 1/10-160-10/190 | ПЛЕНКА ПОЛИЭТИЛЕНОВАЯ ПЕРВОГО СОРТА, ТОЛЩИНОЙ 0,2 ММ | М2 | 0.9027 | 0.8 | 0.72
29 | 1/10-230-50-15/51 | РАСТВОРИТЕЛЬ ДЛЯ ЛАКОКРАСОЧНЫХ МАТЕРИАЛОВ МАРКИ Р-4 | КГ | 0.96 | 5.11 | 4.91
30 | 1/10-130-30/103 | СМАЗКА СОЛИДОЛ ЖИРОВОЙ (СОЛИДОЛ-Ж) | Т | 0.000806 | 3336.52 | 2.69
31 | 1/10-240-50-16/2 | ШАЙБЫ СТРОИТЕЛЬНЫЕ | КГ | 0.02 | 5.9 | 0.12
32 | 1/10-240-55-10/20 | ШУРУПЫ С ПОЛУКРУГЛОЙ ГОЛОВКОЙ 3,5 Х 30 ММ | Т | 0.000261 | 4710 | 1.23
33 | 2/50-35-10/5 | ЩИТЫ ИЗ ДОСОК ХВОЙНЫХ ПОРОД, ТОЛЩИНОЙ 25 ММ | М2 | 0.53819 | 27.34 | 14.71
34 | 1/10-140-40/150 | ЭЛЕКТРОДЫ ТИПА Э42А ДИАМЕТРОМ 5 ММ | Т | 0.000588 | 4200 | 2.47
35 | 1/55-20-25/120 | ЭМАЛЬ ПЕРХЛОРВИНИЛОВАЯ ОГНЕЗАЩИТНАЯ ХВ-124,ЗЕЛЕНАЯ | Т | 0.00228 | 8431.25 | 19.22
Составил
|  | (должность служащего) | (подпись) | (инициалы, фамилия)
Проверил
|  | (должность служащего) | (подпись) | (инициалы, фамилия)

## id=1390 ВО-6
НАИМЕНОВАНИЕ ОБЪЕКТА: «ПЛАН ПОДГОТОВКИ ПОМЕЩЕНИЙ РЕНТГЕНКАБИНЕТОВ УЧРЕЖДЕНИЯ ЗДРАВООХРАНЕНИЯ «17-Я
ГОРОДСКАЯ КЛИНИЧЕСКАЯ ПОЛИКЛИНИКА»»
КОД ОБЪЕКТА: 103-24
НАИМЕНОВАНИЕ ЗДАНИЯ, СООРУЖЕНИЯ: ОБЩЕСТРОИТЕЛЬНЫЕ РАБОТЫ
ШИФР ЗДАНИЯ, СООРУЖЕНИЯ:
КОМПЛЕКТ ЧЕРТЕЖЕЙ: 103.24-КЖ
ВЕДОМОСТЬ ОБЪЕМОВ И СТОИМОСТИ РАБОТ №6
(НОРМЫ 2022 г.)
на КОНСТРУКЦИИ ЖЕЛЕЗОБЕТОННЫЕ
Составлена в ценах на |  | 01/11/2024
Код ПТМ | Наименование ПТМ | Объем | Стоимость
|  | Ед. изм. | З/плата | ЭМиМ | Материалы | Оборудование | ОХР и ОПР | Прочие | Всего
|  |  | трудоемкость чел.ч | в т.ч. з/п | Трансп. затраты | Трансп. затраты | План. Прибыль
1 | 2 | 3 | 4 | 5 | 6 | 7 | 8 | 9 | 10
00000/22000 | ЗДАНИЕ - СТРОИТЕЛЬНАЯ ЧАСТЬ. Фундаменты |  | 1285 | 22 | 2202 |  | 1059 |  | 5382
|  | М3 | 99.05 | 8 | 137 |  | 677
| ИТОГО |  | 1285 | 22 | 2202 |  | 1059 |  | 5382
|  |  | 99.05 | 8 | 137 |  | 677
Составил
Проверил

## id=1391 ЛС(э)-7
УТВЕРЖДАЮ
[5 empty] | (должность) |  | (подпись) | (инициалы, фамилия)
" " ____________________ 20_____ г.
Наименование объекта: «ПЛАН ПОДГОТОВКИ ПОМЕЩЕНИЙ РЕНТГЕНКАБИНЕТОВ УЧРЕЖДЕНИЯ ЗДРАВООХРАНЕНИЯ «17-Я ГОРОДСКАЯ
КЛИНИЧЕСКАЯ ПОЛИКЛИНИКА»»
Код объекта: 103-24
Наименование здания, сооружения: ОБЩЕСТРОИТЕЛЬНЫЕ РАБОТЫ
Шифр здания, сооружения:
Комплект чертежей: 103-24-ВК
|  |  | ЛОКАЛЬНАЯ СМЕТА № | 7
(ЛОКАЛЬНЫЙ СМЕТНЫЙ РАСЧЕТ)
на ВНУТРЕННИЙ ВОДОРОВОД И КАНАЛИЗАЦИЯ
Составлена в ценах на 01.11.2024 | [5 empty] | Стоимость | 7.612 тыс. бел. руб.
№ п/п | Обоснование | Наименование работ, ресурсов, расходов | Единица измерения | Стоимость единицы измерения/всего, белорусских рублей | [5 empty] | Трудозатраты (чел-ч.)
|  |  |  | заработная плата | эксплуатация машин и механизмов |  | материалы, изделия, конструк-ции (оборудова-ние, мебель) | транс-порт | общая стоимость | рабочих | машини-стов
|  |  | количество |  | всего | в т.ч. з/п
1 | 2 | 3 | 4 | 5 | 6 | 7 | 8 | 9 | 10 | 11 | 12
Чел.ч.= 13.11 руб/ч; Дата: на 1-ое Ноября 2024г.; Методика: Ремонт; Зона: 3, Район: Минск, База НРР 2022г.
| 00000/31011 | ЗДАНИЕ - ИНЖЕНЕРНОЕ ОБЕСПЕЧЕНИЕ. Водопровод и канализация. Хозяйственно-питьевое водоснабжение. Трубопроводы
1 | Е16-40-5 | ПРОКЛАДКА ТРУБОПРОВОДОВ ВОДОСНАБЖЕНИЯ ИЗ ПОЛИПРОПИЛЕНОВЫХ ТРУБ, МОНТИРУЕМЫХ ИЗ ГОТОВЫХ УЗЛОВ В ЗДАНИЯХ КИРПИЧНЫХ И ИЗ ЯЧЕИСТЫХ БЛОКОВ ДИАМЕТРОМ 20 ММ | 100 М | 766.49 | 5.8 | 0.13 | 1600.32 | 115.85 | 2488.46 | 57.88 | 0.01
[5 empty] | К=1.2 | К=1.2
|  | РАЗРЯД=4.1, МЕЖР.КОЭФФ.=1.0102 ОХРиОПР=67%, План=49.78% Ктруд=1.2, Ктруд.маш=1.2 | 0.15 | 114.97 | 0.87 | 0.02 | 240.05 | 17.38 | 373.27 | 8.68
2 | 1/10-240-30-999/135 | ДЮБЕЛИ (СРЕДНЯЯ ЦЕНА ПО ГРУППЕ), ОПРЕД. - 13 | ШТ. |  |  |  | 0.37 | 0.03 | 0.4
|  |  | 15.6 |  |  |  | 5.77 | 0.47 | 6.24
3 | 3/3-50-80-10/10 | КРАНЫ ШАРОВЫЕ, МУФТОВЫЕ, ЛАТУННЫЕ 11Б27П1 ДИАМЕТРОМ 15 ММ | ШТ. |  |  |  | 10.19 | 0.74 | 10.93
|  |  | 3 |  |  |  | 30.57 | 2.22 | 32.79
4 | Е16-32-5 | УСТАНОВКА ГИЛЬЗ НА ТРУБОПРОВОДАХ ДИАМЕТРОМ 40 ММ | ШТ. | 4.25 |  |  | 8.14 | 0.64 | 13.03 | 0.32
[5 empty] | К=1.2 | К=1.2
|  | РАЗРЯД=4, МЕЖР.КОЭФФ.=1.0 ОХРиОПР=67%, План=49.78% Ктруд=1.2, Ктруд.маш=1.2 | 3 | 12.75 |  |  | 24.42 | 1.92 | 39.09 | 0.96
5 | 6/40-25-1/7 | ТРУБА ИЗ ПОЛИПРОПИЛЕНА (ПП ТИП 3) ДЛЯ НОМИНАЛЬНОГО ДАВЛЕНИЯ 2,0 МПА, НАРУЖНЫМ ДИАМЕТРОМ 40 ММ И ТОЛЩИНОЙ СТЕНКИ 6,7 ММ | М |  |  |  | 5.2 | 0.25 | 5.45
|  |  | 0.45 |  |  |  | 2.34 | 0.11 | 2.45
6 | Ц8-904-2 | ТРУБЫ ВИНИПЛАСТОВЫЕ ПО СТЕНАМ, ДИАМЕТР ДО 50 ММ | 100 М | 511.02 | 10.99 | 0.58 | 483.51 | 28.25 | 1033.77 | 44.6 | 0.04
[5 empty] | К=1.2 | К=1.2
|  | РАЗРЯД=3.1, МЕЖР.КОЭФФ.=0.8739 ОХРиОПР=59.57%, План=40.54% Ктруд=1.2, Ктруд.маш=1.2 | 0.11 | 56.21 | 1.21 | 0.06 | 53.19 | 3.11 | 113.72 | 4.91
7 | 5/20-20-3-2/5 | ТРУБА ГОФРИРОВАННАЯ ПВХ ЛЕГКОГО ТИПА С ЗОНДОМ, ДИАМЕТРОМ 40 ММ | М |  |  |  | 1.55 | 0.08 | 1.63
|  |  | 11 |  |  |  | 17.05 | 0.88 | 17.93
8 | Е46-75-1 | УСТРОЙСТВО ШТРАБ В БЕТОННЫХ КОНСТРУКЦИЯХ ПОЛОВ, СТЕН ПЛОЩАДЬЮ СЕЧЕНИЯ ДО 20 СМ2 | 100 М | 210.13 | 10.46 |  |  |  | 220.59 | 17.5
|  | РАЗРЯД=3.4, МЕЖР.КОЭФФ.=0.9159 ОХРиОПР=81.86%, План=52.34% | 0.11 | 23.11 | 1.15 |  |  |  | 24.26 | 1.93
9 | Е46-33-5 | ЗАДЕЛКА ОТВЕРСТИЙ, ГНЕЗД И БОРОЗД В СТЕНАХ И ПЕРЕГОРОДКАХ БЕТОННЫХ ПЛОЩАДЬЮ ДО 0,1 М2 | М3 ЗАДЕЛКИ | 979.57 | 11.14 | 7.33 | 240.66 | 18.96 | 1250.33 | 81.58 | 0.65
|  | РАЗРЯД=3.4, МЕЖР.КОЭФФ.=0.9159 ОХРиОПР=81.86%, План=52.34% | 0.042 | 41.14 | 0.47 | 0.31 | 10.11 | 0.8 | 52.52 | 3.43 | 0.03
10 | Е16-27-1 | ВРЕЗКИ В ДЕЙСТВУЮЩИЕ ВНУТРЕННИЕ СЕТИ ТРУБОПРОВОДОВ ОТОПЛЕНИЯ И ВОДОСНАБЖЕНИЯ ДИАМЕТРОМ 15 ММ | ВРЕЗКА | 84.15 | 0.67 | 0.13 | 5.15 | 0.34 | 90.31 | 6.11 | 0.01
[5 empty] | К=1.2 | К=1.2
|  | РАЗРЯД=4.5, МЕЖР.КОЭФФ.=1.0509 ОХРиОПР=67%, План=49.78% Ктруд=1.2, Ктруд.маш=1.2 | 4 | 336.6 | 2.68 | 0.52 | 20.6 | 1.36 | 361.24 | 24.44 | 0.04
|  | ИТОГО ПО РАЗДЕЛУ 00000/31011 |  | 585 | 6 | 1 | 404 | 28 | 1023 | 44.35 | 0.07
|  | ОХР и ОПР | [6 empty] | 398
|  | ПЛАНОВАЯ ПРИБЫЛЬ | [6 empty] | 288
|  | ИТОГО С ОХР/ОПР И ПЛАНОВОЙ ПРИБЫЛЬЮ | [6 empty] | 1709
| 00000/31041 | ЗДАНИЕ - ИНЖЕНЕРНОЕ ОБЕСПЕЧЕНИЕ. Водопровод и канализация. Горячее водоснабжение. Трубопроводы
11 | Е16-40-5 | ПРОКЛАДКА ТРУБОПРОВОДОВ ВОДОСНАБЖЕНИЯ ИЗ ПОЛИПРОПИЛЕНОВЫХ ТРУБ, МОНТИРУЕМЫХ ИЗ ГОТОВЫХ УЗЛОВ В ЗДАНИЯХ КИРПИЧНЫХ И ИЗ ЯЧЕИСТЫХ БЛОКОВ ДИАМЕТРОМ 20 ММ | 100 М | 766.49 | 5.8 | 0.13 | 1600.32 | 115.85 | 2488.46 | 57.88 | 0.01
[5 empty] | К=1.2 | К=1.2
|  | РАЗРЯД=4.1, МЕЖР.КОЭФФ.=1.0102 ОХРиОПР=67%, План=49.78% Ктруд=1.2, Ктруд.маш=1.2 | 0.15 | 114.97 | 0.87 | 0.02 | 240.05 | 17.38 | 373.27 | 8.68
12 | 1/10-240-30-999/135 | ДЮБЕЛИ (СРЕДНЯЯ ЦЕНА ПО ГРУППЕ), ОПРЕД. - 13 | ШТ. |  |  |  | 0.37 | 0.03 | 0.4
|  |  | 15.6 |  |  |  | 5.77 | 0.47 | 6.24
13 | Е16-32-5 | УСТАНОВКА ГИЛЬЗ НА ТРУБОПРОВОДАХ ДИАМЕТРОМ 40 ММ | ШТ. | 4.25 |  |  | 8.14 | 0.64 | 13.03 | 0.32
[5 empty] | К=1.2 | К=1.2
|  | РАЗРЯД=4, МЕЖР.КОЭФФ.=1.0 ОХРиОПР=67%, План=49.78% Ктруд=1.2, Ктруд.маш=1.2 | 2 | 8.5 |  |  | 16.28 | 1.28 | 26.06 | 0.64
14 | 6/40-25-1/7 | ТРУБА ИЗ ПОЛИПРОПИЛЕНА (ПП ТИП 3) ДЛЯ НОМИНАЛЬНОГО ДАВЛЕНИЯ 2,0 МПА, НАРУЖНЫМ ДИАМЕТРОМ 40 ММ И ТОЛЩИНОЙ СТЕНКИ 6,7 ММ | М |  |  |  | 5.2 | 0.25 | 5.45
|  |  | 0.3 |  |  |  | 1.56 | 0.08 | 1.64
15 | Ц8-904-2 | ТРУБЫ ВИНИПЛАСТОВЫЕ ПО СТЕНАМ, ДИАМЕТР ДО 50 ММ | 100 М | 511.02 | 10.99 | 0.58 | 483.51 | 28.25 | 1033.77 | 44.6 | 0.04
[5 empty] | К=1.2 | К=1.2
|  | РАЗРЯД=3.1, МЕЖР.КОЭФФ.=0.8739 ОХРиОПР=59.57%, План=40.54% Ктруд=1.2, Ктруд.маш=1.2 | 0.11 | 56.21 | 1.21 | 0.06 | 53.19 | 3.11 | 113.72 | 4.91
16 | 5/20-20-3-2/5 | ТРУБА ГОФРИРОВАННАЯ ПВХ ЛЕГКОГО ТИПА С ЗОНДОМ, ДИАМЕТРОМ 40 ММ | М |  |  |  | 1.55 | 0.08 | 1.63
|  |  | 11 |  |  |  | 17.05 | 0.88 | 17.93
17 | Е46-75-1 | УСТРОЙСТВО ШТРАБ В БЕТОННЫХ КОНСТРУКЦИЯХ ПОЛОВ, СТЕН ПЛОЩАДЬЮ СЕЧЕНИЯ ДО 20 СМ2 | 100 М | 210.13 | 10.46 |  |  |  | 220.59 | 17.5
|  | РАЗРЯД=3.4, МЕЖР.КОЭФФ.=0.9159 ОХРиОПР=81.86%, План=52.34% | 0.11 | 23.11 | 1.15 |  |  |  | 24.26 | 1.93
18 | Е46-33-5 | ЗАДЕЛКА ОТВЕРСТИЙ, ГНЕЗД И БОРОЗД В СТЕНАХ И ПЕРЕГОРОДКАХ БЕТОННЫХ ПЛОЩАДЬЮ ДО 0,1 М2 | М3 ЗАДЕЛКИ | 979.57 | 11.14 | 7.33 | 240.66 | 18.96 | 1250.33 | 81.58 | 0.65
|  | РАЗРЯД=3.4, МЕЖР.КОЭФФ.=0.9159 ОХРиОПР=81.86%, План=52.34% | 0.042 | 41.14 | 0.47 | 0.31 | 10.11 | 0.8 | 52.52 | 3.43 | 0.03
|  | ИТОГО ПО РАЗДЕЛУ 00000/31041 |  | 244 | 4 |  | 344 | 24 | 616 | 19.59 | 0.03
|  | ОХР и ОПР | [6 empty] | 169
|  | ПЛАНОВАЯ ПРИБЫЛЬ | [6 empty] | 118
|  | ИТОГО С ОХР/ОПР И ПЛАНОВОЙ ПРИБЫЛЬЮ | [6 empty] | 903
| 00000/31051 | ЗДАНИЕ - ИНЖЕНЕРНОЕ ОБЕСПЕЧЕНИЕ. Водопровод и канализация. Бытовая канализация. Трубопроводы
19 | Е16-45-3 | ПРОКЛАДКА ТРУБОПРОВОДОВ ХОЗЯЙСТВЕННО-БЫТОВОЙ КАНАЛИЗАЦИИ ИЗ ПОЛИПРОПИЛЕНОВЫХ ТРУБ ДИАМЕТРОМ 50 ММ ПРИ СБОРКЕ УЗЛОВ В ПОСТРОЕЧНЫХ УСЛОВИЯХ: ПОЭТАЖНЫХ РАЗВОДОК В ЗДАНИЯХ КИРПИЧНЫХ | 100 М | 1693.86 | 4.15 | 0.54 | 790.64 | 44.67 | 2533.32 | 129.2 | 0.05
[5 empty] | К=1.2 | К=1.2
|  | РАЗРЯД=4, МЕЖР.КОЭФФ.=1.0 ОХРиОПР=67%, План=49.78% Ктруд=1.2, Ктруд.маш=1.2 | 0.15 | 254.08 | 0.62 | 0.08 | 118.6 | 6.7 | 380 | 19.38 | 0.01
20 | Е16-42-3 | ПРОКЛАДКА ТРУБОПРОВОДОВ ХОЗЯЙСТВЕННО-БЫТОВОЙ КАНАЛИЗАЦИИ ИЗ ПОЛИПРОПИЛЕНОВЫХ ТРУБ ДИАМЕТРОМ 110 ММ ПРИ СБОРКЕ УЗЛОВ В ПОСТРОЕЧНЫХ УСЛОВИЯХ: КАНАЛИЗАЦИОННЫХ СТОЯКОВ В ЗДАНИЯХ КИРПИЧНЫХ | 100 М | 1401.72 | 2.51 | 1.08 | 761.77 | 39.64 | 2205.64 | 106.92 | 0.1
[5 empty] | К=1.2 | К=1.2
|  | РАЗРЯД=4, МЕЖР.КОЭФФ.=1.0 ОХРиОПР=67%, План=49.78% Ктруд=1.2, Ктруд.маш=1.2 | 0.01 | 14.02 | 0.03 | 0.01 | 7.62 | 0.4 | 22.07 | 1.07
21 | 6/40-80-30-5/П1 | ПАТРУБОК ПЕРЕХОДНОЙ 50Х40 | ШТ |  |  |  | 2.69 | 0.13 | 2.82
|  |  | 24 |  |  |  | 64.56 | 3.12 | 67.68
22 | 6/40-80-30-4/4 | РЕВИЗИЯ ИЗ ПОЛИПРОПИЛЕНА (ПП) С КРЫШКОЙ ДЛЯ КАНАЛИЗАЦИОННЫХ ТРУБ, НОМИНАЛЬНЫМ НАРУЖНЫМ ДИАМЕТРОМ 110 ММ НА ДОПУСТИМОЕ РАБОЧЕЕ ДАВЛЕНИЕ 2,0 МПА | ШТ. |  |  |  | 4.2 | 0.2 | 4.4
|  |  | 1 |  |  |  | 4.2 | 0.2 | 4.4
23 | 6/40-80-30-2/1 | ОТВОД ИЗ ПОЛИПРОПИЛЕНА (ПП) С УГЛОМ 45 ГРАДУСОВ ДЛЯ СОЕДИНЕНИЯ КАНАЛИЗАЦИОННЫХ ТРУБ, НОМИНАЛЬНЫМ НАРУЖНЫМ ДИАМЕТРОМ 110 ММ С ТОЛЩИНОЙ СТЕНКИ 2,7 ММ НА ДОПУСТИМОЕ РАБОЧЕЕ ДАВЛЕНИЕ 2,0 МПА | ШТ. |  |  |  | 1.87 | 0.09 | 1.96
|  |  | 1 |  |  |  | 1.87 | 0.09 | 1.96
24 | 3/4-90-40/10 | ПАТРУБОК (ГОФРА) ДЛЯ УНИТАЗА | ШТ. |  |  |  | 5.71 | 0.41 | 6.12
|  |  | 1 |  |  |  | 5.71 | 0.41 | 6.12
25 | 6/40-80-30-999/581 | ДЕТАЛИ СОЕДИНИТЕЛЬНЫЕ К ТРУБАМ КАНАЛИЗАЦИОННЫМ ИЗ ПОЛИПРОПИЛЕНА (СРЕДНЯЯ ЦЕНА ПО ГРУППЕ), ОПРЕД. - 58 | ШТ. |  |  |  | 2.32 | 0.11 | 2.43
|  |  | 3 |  |  |  | 6.96 | 0.33 | 7.29
26 | Е46-75-1 | УСТРОЙСТВО ШТРАБ В БЕТОННЫХ КОНСТРУКЦИЯХ ПОЛОВ, СТЕН ПЛОЩАДЬЮ СЕЧЕНИЯ ДО 20 СМ2 | 100 М | 210.13 | 10.46 |  |  |  | 220.59 | 17.5
|  | РАЗРЯД=3.4, МЕЖР.КОЭФФ.=0.9159 ОХРиОПР=81.86%, План=52.34% | 0.01 | 2.1 | 0.1 |  |  |  | 2.2 | 0.18
27 | Е46-33-5 | ЗАДЕЛКА ОТВЕРСТИЙ, ГНЕЗД И БОРОЗД В СТЕНАХ И ПЕРЕГОРОДКАХ БЕТОННЫХ ПЛОЩАДЬЮ ДО 0,1 М2 | М3 ЗАДЕЛКИ | 979.57 | 11.14 | 7.33 | 240.66 | 18.96 | 1250.33 | 81.58 | 0.65
|  | РАЗРЯД=3.4, МЕЖР.КОЭФФ.=0.9159 ОХРиОПР=81.86%, План=52.34% | 0.008 | 7.84 | 0.09 | 0.06 | 1.93 | 0.15 | 10.01 | 0.65 | 0.01
28 | Е16-32-9 | УСТАНОВКА ГИЛЬЗ НА ТРУБОПРОВОДАХ ДИАМЕТРОМ 90 ММ | ШТ. | 4.56 |  |  | 29.16 | 2.31 | 36.03 | 0.35
[5 empty] | К=1.2 | К=1.2
|  | РАЗРЯД=4, МЕЖР.КОЭФФ.=1.0 ОХРиОПР=67%, План=49.78% Ктруд=1.2, Ктруд.маш=1.2 | 1 | 4.56 |  |  | 29.16 | 2.31 | 36.03 | 0.35
29 | Е16-32-12 | УСТАНОВКА ГИЛЬЗ НА ТРУБОПРОВОДАХ ДИАМЕТРОМ 150 ММ | ШТ. | 5.35 |  |  | 34.98 | 2.77 | 43.1 | 0.41
[5 empty] | К=1.2 | К=1.2
|  | РАЗРЯД=4, МЕЖР.КОЭФФ.=1.0 ОХРиОПР=67%, План=49.78% Ктруд=1.2, Ктруд.маш=1.2 | 1 | 5.35 |  |  | 34.98 | 2.77 | 43.1 | 0.41
30 | 6/40-10-60-999/580 | ТРУБЫ ИЗ ПОЛИЭТИЛЕНА ГОФРИРОВАННЫЕ, ДВУХСЛОЙНЫЕ ДЛЯ БЕЗНАПОРНЫХ СИСТЕМ (СРЕДНЯЯ ЦЕНА ПО ГРУППЕ), ОПРЕД. - 58 | М |  |  |  | 52.58 | 2.49 | 55.07
|  |  | 0.8 |  |  |  | 42.06 | 1.99 | 44.05
31 | Е17-1-601 | УСТАНОВКА УМЫВАЛЬНИКОВ ОДИНОЧНЫХ СО СМЕСИТЕЛЕМ, КРОНШТЕЙНАМИ, СИФОНОМ И ВЫПУСКОМ ХИРУРГИЧЕСКИМ, РАЗМЕРОМ 650 Х 590 Х 180 ММ С ПОДВОДКОЙ ХОЛОДНОЙ И ГОРЯЧЕЙ ВОДЫ | КОМПЛ. | 36.84 | 0.42 | 0.28 | 260.31 | 18.89 | 316.46 | 2.7 | 0.02
[5 empty] | К=1.2 | К=1.2
|  | РАЗРЯД=4.4, МЕЖР.КОЭФФ.=1.0408 ОХРиОПР=67%, План=49.78% Ктруд=1.2, Ктруд.маш=1.2 | 1 | 36.84 | 0.42 | 0.28 | 260.31 | 18.89 | 316.46 | 2.7 | 0.02
32 | Е17-2-501 | УСТАНОВКА ГАРНИТУРЫ ТУАЛЕТНОЙ: ПЪЕДЕСТАЛОВ ДЛЯ УМЫВАЛЬНИКОВ | ШТ. | 10.86 |  |  | 38.67 | 2.8 | 52.33 | 0.83
[5 empty] | К=1.2 | К=1.2
|  | РАЗРЯД=4, МЕЖР.КОЭФФ.=1.0 ОХРиОПР=67%, План=49.78% Ктруд=1.2, Ктруд.маш=1.2 | 2 | 21.72 |  |  | 77.34 | 5.6 | 104.66 | 1.66
33 | 3/4-110/П1 | ТУМБА ПОД УМЫВАЛЬНИК | ШТ |  |  |  | 457.08 | 33.14 | 490.22
|  |  | 1 |  |  |  | 457.08 | 33.14 | 490.22
34 | Е17-1-501 | УСТАНОВКА УМЫВАЛЬНИКОВ ОДИНОЧНЫХ С КРАНОМ НАСТОЛЬНЫМ, КРОНШТЕЙНАМИ, СИФОНОМ И ВЫПУСКОМ, РАЗМЕРОМ 450 Х 330 Х 150 ММ С ПОДВОДКОЙ ХОЛОДНОЙ ВОДЫ | КОМПЛ. | 28.16 | 0.42 | 0.28 | 6.16 | 0.47 | 35.21 | 2.06 | 0.02
[5 empty] | К=1.2 | К=1.2
|  | РАЗРЯД=4.4, МЕЖР.КОЭФФ.=1.0408 ОХРиОПР=67%, План=49.78% Ктруд=1.2, Ктруд.маш=1.2 | 1 | 28.16 | 0.42 | 0.28 | 6.16 | 0.47 | 35.21 | 2.06 | 0.02
35 | 3/4-80-10-30/999360 | УМЫВАЛЬНИКИ ПОЛУФАРФОРОВЫЕ И ФАРФОРОВЫЕ ХИРУРГИЧЕСКИЕ И ДЛЯ ПАРИКМАХЕРСКИХ СО СМЕСИТЕЛЕМ НАСТЕННЫМ ЛОКТЕВЫМ, КРОНШТЕЙНАМИ, СИФОНОМ БУТЫЛОЧНЫМ ЛАТУННЫМ И ВЫПУСКОМ (СРЕДНЯЯ ЦЕНА ПО ГРУППЕ), ОПРЕД. - 36 | КОМПЛ. |  |  |  | 241.42 | 17.5 | 258.92
|  |  | 1 |  |  |  | 241.42 | 17.5 | 258.92
36 | Е17-5-101 | УСТАНОВКА МОЕК НА ОДНО ОТДЕЛЕНИЕ СО СМЕСИТЕЛЕМ, СО СЛИВНОЙ ДОСКОЙ НА КРОНШТЕЙНАХ ИЗ НЕРЖАВЕЮЩЕЙ СТАЛИ МНДЦ, МНДКЦ С ПЛАСТМАССОВЫМ СИФОНОМ, ЛАТУННЫМ ВЫПУСКОМ | КОМПЛ. | 29.18 | 0.42 | 0.28 | 332.68 | 24.08 | 386.36 | 2.16 | 0.02
[5 empty] | К=1.2 | К=1.2
|  | РАЗРЯД=4.3, МЕЖР.КОЭФФ.=1.0306 ОХРиОПР=67%, План=49.78% Ктруд=1.2, Ктруд.маш=1.2 | 2 | 58.36 | 0.84 | 0.56 | 665.36 | 48.16 | 772.72 | 4.32 | 0.04
37 | 1/10-230-20/999130 | ЗАМАЗКИ (СРЕДНЯЯ ЦЕНА ПО ГРУППЕ), ОПРЕД. - 13 | КГ |  |  |  | 67.8 | 5.38 | 73.18
|  |  | 0.4 |  |  |  | 27.12 | 2.15 | 29.27
38 | 3/4-170-999/360 | ДРУГИЕ МАТЕРИАЛЫ ДЛЯ САНИТАРНО-ТЕХНИЧЕСКИХ ПРИБОРОВ (СРЕДНЯЯ ЦЕНА ПО ГРУППЕ), ОПРЕД. - 36 | ШТ. |  |  |  | 24.67 | 1.79 | 26.46
|  |  | 2 |  |  |  | 49.34 | 3.58 | 52.92
39 | Е17-16-1 | УСТАНОВКА УНИТАЗОВ С ИНСТАЛЛЯЦИЕЙ | 10 КОМПЛ. | 291.51 | 0.91 |  | 5448.86 | 395.33 | 6136.61 | 22.24
[5 empty] | К=1.2 | К=1.2
|  | РАЗРЯД=4, МЕЖР.КОЭФФ.=1.0 ОХРиОПР=67%, План=49.78% Ктруд=1.2, Ктруд.маш=1.2 | 0.1 | 29.15 | 0.09 |  | 544.89 | 39.53 | 613.66 | 2.22
40 | 6/40-80-50-2-2/1 | МАНЖЕТА РЕЗИНОВАЯ, НОМИНАЛЬНЫМ ДИАМЕТРОМ 110 ММ | ШТ. |  |  |  | 6.47 | 0.31 | 6.78
|  |  | 1 |  |  |  | 6.47 | 0.31 | 6.78
|  | ИТОГО ПО РАЗДЕЛУ 00000/31051 |  | 462 | 3 | 1 | 2653 | 188 | 3306 | 35 | 0.1
|  | ОХР и ОПР | [6 empty] | 312
|  | ПЛАНОВАЯ ПРИБЫЛЬ | [6 empty] | 231
|  | ИТОГО С ОХР/ОПР И ПЛАНОВОЙ ПРИБЫЛЬЮ | [6 empty] | 3849
| 00000/31015 | ЗДАНИЕ - ИНЖЕНЕРНОЕ ОБЕСПЕЧЕНИЕ. Водопровод и канализация. Хозяйственно-питьевое водоснабжение. Оборудование
и приборы. ДЕМОНТАЖ
41 | Е65-5-1 | ДЕМОНТАЖ УМЫВАЛЬНИКОВ И РАКОВИН | 100 ПРИБОРОВ | 750.48 | 7.51 | 5 |  |  | 757.99 | 61.56 | 0.44
[5 empty] | К=1.2 | К=1.2
|  | РАЗРЯД=3.5, МЕЖР.КОЭФФ.=0.9299 ОХРиОПР=67%, План=49.78% Ктруд=1.2, Ктруд.маш=1.2 | 0.03 | 22.51 | 0.23 | 0.15 |  |  | 22.74 | 1.85 | 0.01
42 | Е65-4-7 | СНЯТИЕ СМЕСИТЕЛЯ БЕЗ ДУШЕВОЙ СЕТКИ | 100 ШТ. | 537.04 | 1.42 | 0.95 |  |  | 538.46 | 44.05 | 0.08
[5 empty] | К=1.2 | К=1.2
|  | РАЗРЯД=3.5, МЕЖР.КОЭФФ.=0.9299 ОХРиОПР=67%, План=49.78% Ктруд=1.2, Ктруд.маш=1.2 | 0.05 | 26.85 | 0.07 | 0.05 |  |  | 26.92 | 2.2
43 | Е65-5-3 | ДЕМОНТАЖ МОЕК | 100 ПРИБОРОВ | 1500.95 | 24.14 | 16.09 |  |  | 1525.09 | 123.12 | 1.43
[5 empty] | К=1.2 | К=1.2
|  | РАЗРЯД=3.5, МЕЖР.КОЭФФ.=0.9299 ОХРиОПР=67%, План=49.78% Ктруд=1.2, Ктруд.маш=1.2 | 0.02 | 30.02 | 0.48 | 0.32 |  |  | 30.5 | 2.46 | 0.03
44 | Е65-5-7 | ДЕМОНТАЖ СИФОНОВ | 100 ПРИБОРОВ | 861.81 | 2.84 | 1.9 |  |  | 864.65 | 70.69 | 0.17
[5 empty] | К=1.2 | К=1.2
|  | РАЗРЯД=3.5, МЕЖР.КОЭФФ.=0.9299 ОХРиОПР=67%, План=49.78% Ктруд=1.2, Ктруд.маш=1.2 | 0.05 | 43.09 | 0.14 | 0.1 |  |  | 43.23 | 3.53 | 0.01
45 | Е65-1-1 | РАЗБОРКА ТРУБОПРОВОДОВ ИЗ ВОДОГАЗОПРОВОДНЫХ ТРУБ ДИАМЕТРОМ ДО 32 ММ | 100 М ТРУБОПРОВОДОВ | 484.15 | 3.43 | 1.62 | 26.62 | 2.12 | 516.32 | 41.59 | 0.14
[5 empty] | К=1.2 | К=1.2
|  | РАЗРЯД=3.2, МЕЖР.КОЭФФ.=0.8879 ОХРиОПР=67%, План=49.78% Ктруд=1.2, Ктруд.маш=1.2 | 0.5 | 242.08 | 1.72 | 0.81 | 13.31 | 1.06 | 258.17 | 20.8 | 0.07
46 | Е16-42-3 | ДЕМОНТАЖ ТРУБОПРОВОДОВ ХОЗЯЙСТВЕННО-БЫТОВОЙ КАНАЛИЗАЦИИ ИЗ ПОЛИПРОПИЛЕНОВЫХ ТРУБ ДИАМЕТРОМ 110 ММ ПРИ СБОРКЕ УЗЛОВ В ПОСТРОЕЧНЫХ УСЛОВИЯХ: КАНАЛИЗАЦИОННЫХ СТОЯКОВ В ЗДАНИЯХ КИРПИЧНЫХ | 100 М | 420.52 | 0.75 | 0.32 |  |  | 421.27 | 32.08 | 0.03
[5 empty] | К=0.3*1.2 | К=0.3*1.2 | К=0 | К=0
|  | РАЗРЯД=4, МЕЖР.КОЭФФ.=1.0 ОХРиОПР=67%, План=49.78% Ктруд=0.3*1.2, Ктруд.маш=0.3*1.2 | 0.3 | 126.16 | 0.23 | 0.1 |  |  | 126.39 | 9.62 | 0.01
47 | Е16-29-1 | ГИДРАВЛИЧЕСКОЕ ИСПЫТАНИЕ ТРУБОПРОВОДОВ СИСТЕМ ОТОПЛЕНИЯ, ВОДОПРОВОДА И ГОРЯЧЕГО ВОДОСНАБЖЕНИЯ ДИАМЕТРОМ ДО 50 ММ | 100 М ТРУБОПРОВОДА | 105.88 |  |  | 3.54 | 0.17 | 109.59 | 7.19
[5 empty] | К=1.2 | К=1.2
|  | РАЗРЯД=5.2, МЕЖР.КОЭФФ.=1.1236 ОХРиОПР=67%, План=49.78% Ктруд=1.2, Ктруд.маш=1.2 | 0.3 | 31.76 |  |  | 1.06 | 0.05 | 32.87 | 2.16
|  | ИТОГО ПО РАЗДЕЛУ 00000/31015 |  | 522 | 3 | 2 | 14 | 1 | 540 | 42.62 | 0.13
|  | ОХР и ОПР | [6 empty] | 351
|  | ПЛАНОВАЯ ПРИБЫЛЬ | [6 empty] | 261
|  | ИТОГО С ОХР/ОПР И ПЛАНОВОЙ ПРИБЫЛЬЮ | [6 empty] | 1152
|  | ИТОГО ПО Строительные работы (ремонт) |  | 138 | 3 | 1 | 22 | 2 | 165 | 11.55 | 0.07
|  | ОХРиОПР = 81.86% | [6 empty] | 114
|  | План.приб. = 52.34% | [6 empty] | 73
|  | ИТОГО | [6 empty] | 352
|  | ИТОГО ПО Внутренние санитарно-технические работы (рем) |  | 1563 | 10 | 3 | 3253 | 231 | 5057 | 120.19 | 0.26
|  | ОХРиОПР = 67% | [6 empty] | 1049
|  | План.приб. = 49.78% | [6 empty] | 779
|  | ИТОГО | [6 empty] | 6885
|  | ИТОГО ПО Электромонтажные работы (рем) |  | 112 | 2 |  | 140 | 8 | 262 | 9.82
|  | ОХРиОПР = 59.57% | [6 empty] | 67
|  | План.приб. = 40.54% | [6 empty] | 46
|  | ИТОГО | [6 empty] | 375
|  | ИТОГО |  | 1813 | 15 | 4 | 3415 | 241 | 5484 | 141.56 | 0.33
|  | ОХР и ОПР | [6 empty] | 1230
|  | ПЛАНОВАЯ ПРИБЫЛЬ | [6 empty] | 898
|  | СРЕДНИЙ РАЗРЯД РАБОЧИХ | [6 empty] | 3.6
|  | ВСЕГО | [6 empty] | 7612
В ТОМ ЧИСЛЕ:
|  | СТРОИТЕЛЬНЫЕ РАБОТЫ | [6 empty] | 5258
|  | ЗАРАБОТНАЯ ПЛАТА | [6 empty] | 1701
|  | ЭКСПЛУАТАЦИЯ МАШИН И МЕХАНИЗМОВ | [6 empty] | 13
|  | В Т.Ч. ЗАРАБОТНАЯ ПЛАТА МАШИНИСТОВ | [6 empty] | 4
|  | МАТЕРИАЛЫ, ИЗДЕЛИЯ, КОНСТРУКЦИИ | [6 empty] | 3309
|  | ТРАНСПОРТ | [6 empty] | 235
|  | ОХР И ОПР | [6 empty] | 1163
|  | ПЛАНОВАЯ ПРИБЫЛЬ | [6 empty] | 852
|  | МОНТАЖНЫЕ РАБОТЫ | [6 empty] | 226
|  | ЗАРАБОТНАЯ ПЛАТА | [6 empty] | 112
|  | ЭКСПЛУАТАЦИЯ МАШИН И МЕХАНИЗМОВ | [6 empty] | 2
В Т.Ч. ЗАРАБОТНАЯ ПЛАТА МАШИНИСТОВ
|  | МАТЕРИАЛЫ, ИЗДЕЛИЯ, КОНСТРУКЦИИ | [6 empty] | 106
|  | ТРАНСПОРТ | [6 empty] | 6
|  | ОХР И ОПР | [6 empty] | 67
|  | ПЛАНОВАЯ ПРИБЫЛЬ | [6 empty] | 46
|  | ЗАТРАТЫ ТРУДА (ЧЕЛ-Ч) | [6 empty] | 141.56
|  | ЗАТРАТЫ ТРУДА МАШИНИСТОВ (МАШ-Ч) | [6 empty] | 0.33
|  | ВСЕГО СТРОИТЕЛЬНЫХ И ИНЫХ СПЕЦИАЛЬНЫХ МОНТАЖНЫХ РАБОТ С УЧЕТОМ | [6 empty] | 7612
ТЕНДЕРА [7612+0+0+0]
|  | ЗАТРАТЫ, СВЯЗАННЫЕ С ОТЧИСЛЕНИЯМИ НА СОЦИАЛЬНОЕ СТРАХОВАНИЕ | [6 empty] | 618
[((1813+4)*(34/100)) * ((100-0)/100)]
|  | ИТОГО ПРОЧИЕ ЗАТРАТЫ [0+618+0+0+0+0+0+0] | [6 empty] | 618
|  | ИТОГО СТРОИТЕЛЬНЫХ И ИНЫХ СПЕЦИАЛЬНЫХ МОНТАЖНЫХ РАБОТ [7612+618+0] | [6 empty] | 8230
Составил
|  | (должность служащего) | (подпись) |  | (инициалы, фамилия)
Проверил
|  | (должность служащего) | (подпись) |  | (инициалы, фамилия)

## id=1391 ВР-7
Наименование объекта: «ПЛАН ПОДГОТОВКИ ПОМЕЩЕНИЙ РЕНТГЕНКАБИНЕТОВ УЧРЕЖДЕНИЯ ЗДРАВООХРАНЕНИЯ «17-Я
ГОРОДСКАЯ КЛИНИЧЕСКАЯ ПОЛИКЛИНИКА»»
Код объекта: 103-24
Наименование здания, сооружения: ОБЩЕСТРОИТЕЛЬНЫЕ РАБОТЫ
Шифр здания, сооружения:
Комплект чертежей: 103-24-ВК
ВЕДОМОСТЬ РЕСУРСОВ №7
на ВНУТРЕННИЙ ВОДОРОВОД И КАНАЛИЗАЦИЯ
Составлена в ценах на |  | 01.11.2024
(дата разработки)
№ п/п | Код | Наименование ресурса | Единица измерения | Количество | Стоимость ресурса, бел. руб.
[5 empty] | за единицу измерения | общая (гр.5 х гр.6)
1 | 2 | 3 | 4 | 5 | 6 | 7
1 | С1-1 | ЗАТРАТЫ ТРУДА РАБОЧИХ | ЧЕЛ-Ч. | 141.56
2 | С1-3 | ЗАТРАТЫ ТРУДА МАШИНИСТОВ | ЧЕЛ-Ч. | 0.33
3 | М040504 | АППАРАТ ДЛЯ ГАЗОВОЙ СВАРКИ И РЕЗКИ | МАШ.-Ч | 2.37 | 0.33 | 0.78
4 | М331615 | ДРЕЛИ ЭЛЕКТРИЧЕСКИЕ | МАШ.-Ч | 0.8688 | 0.28 | 0.24
5 | М021104 | КРАНЫ НА АВТОМОБИЛЬНОМ ХОДУ ПРИ РАБОТЕ НА МОНТАЖЕ ТЕХНОЛОГИЧЕСКОГО ОБОРУДОВАНИЯ, 16 Т | МАШ.-Ч | 0.00792 | 52.95 | 0.42
6 | М030402 | ЛЕБЕДКИ ЭЛЕКТРИЧЕСКИЕ ТЯГОВЫМ УСИЛИЕМ ДО 12,26 (1,25) КН (Т) | МАШ.-Ч | 0.1188 | 1.02 | 0.12
7 | М030401 | ЛЕБЕДКИ ЭЛЕКТРИЧЕСКИЕ ТЯГОВЫМ УСИЛИЕМ ДО 5,79 (0,59) КН (Т) | МАШ.-Ч | 0.02116 | 0.66 | 0.01
8 | М330201 | МАШИНЫ СВЕРЛИЛЬНЫЕ ЭЛЕКТРИЧЕСКИЕ | МАШ.-Ч | 1.1328 | 0.52 | 0.59
9 | М330301 | МАШИНЫ ШЛИФОВАЛЬНЫЕ ЭЛЕКТРИЧЕСКИЕ | МАШ.-Ч | 2.0418 | 0.77 | 1.57
10 | М351307 | НАГРЕВАТЕЛЬНОЕ УСТРОЙСТВО ДЛЯ СВАРКИ ТРУБОПРОВОДОВ ИЗ ПОЛИПРОПИЛЕНА | МАШ.-Ч | 2.5344 | 0.58 | 1.47
11 | М331451 | ПЕРФОРАТОРЫ ЭЛЕКТРИЧЕСКИЕ | МАШ.-Ч | 3.8926 | 0.72 | 2.8
12 | М331617 | СРЕДСТВА МАЛОЙ МЕХАНИЗАЦИИ | МАШ.-Ч | 0.35068 | 16.91 | 5.93
13 | М040502 | УСТАНОВКИ ДЛЯ СВАРКИ РУЧНОЙ ДУГОВОЙ (ПОСТОЯННОГО ТОКА) | МАШ.-Ч | 0.432 | 3.69 | 1.59
14 | 1/10-80-10/20 | АСБЕСТОВЫЙ ШНУР ОБЩЕГО НАЗНАЧЕНИЯ ШАОН, ДИАМЕТРОМ 2-2,5 ММ | КГ | 3.25 | 31.76 | 103.22
15 | 1/10-135-20/35 | АЦЕТИЛЕН РАСТВОРЕННЫЙ ТЕХНИЧЕСКИЙ МАРКИ Б | Т | 0.000515 | 29000 | 14.94
16 | 4/1-4-10-20-10/30 | БЕТОН ТЯЖЕЛЫЙ С КРУПНОСТЬЮ ЗАПОЛНИТЕЛЯ 10 ММ И МЕНЕЕ, КЛАССА В7,5 | М3 | 0.09568 | 107.8 | 10.31
17 | 1/10-110-50-5/365 | БРУСКИ ОБРЕЗНЫЕ ХВОЙНЫХ ПОРОД ДЛИНОЙ 4-6,5 М, ШИРИНОЙ 75-150 ММ, ТОЛЩИНОЙ 40-75 ММ, 3 СОРТА | М3 | 0.01932 | 345.16 | 6.67
18 | 1/10-160-20/15 | ВЕТОШЬ | КГ | 0.08 | 2.22 | 0.18
19 | 1/10-240-15/36 | ВИНТЫ С ПОЛУКРУГЛОЙ ГОЛОВКОЙ 6 Х 25 ММ ГОСТ 17473-80 | КГ | 0.036 | 4.21 | 0.15
20 | 1/10-280-20/40 | ВОДА | М3 | 0.604 | 1.45 | 0.88
21 | 5/20-30-4/4 | ВТУЛКА В42 УХЛ2 | 100 ШТ. | 0.0396 | 58.58 | 2.32
22 | 3/13-50-10/20 | ВТУЛКА ПЛАСТМАССОВАЯ СОЕДИНИТЕЛЬНАЯ КПУ | 1000 ШТ. | 0.002 | 153.66 | 0.31
23 | 1/10-240-25-41/15 | ГВОЗДИ СТРОИТЕЛЬНЫЕ ОЦИНКОВАННЫЕ | КГ | 0.5428 | 4 | 2.17
24 | 1/10-130-15/107 | ГЕРМЕТИК СИЛИКОНОВЫЙ 280 МЛ | ШТ. | 0.85 | 10.75 | 9.14
25 | 3/6-80-10/10 | ГИБКИЕ ПОДВОДКИ | ШТ. | 2 | 7.36 | 14.72
26 | 6/40-80-30-999/581 | ДЕТАЛИ СОЕДИНИТЕЛЬНЫЕ К ТРУБАМ КАНАЛИЗАЦИОННЫМ ИЗ ПОЛИПРОПИЛЕНА (СРЕДНЯЯ ЦЕНА ПО ГРУППЕ), ОПРЕД. - 58 | ШТ. | 3 | 2.32 | 6.96
27 | 1/10-110-50-20/765 | ДОСКИ НЕОБРЕЗНЫЕ ХВОЙНЫХ ПОРОД ДЛИНОЙ 4-6,5 М, ТОЛЩИНОЙ 32, 40 ММ, 4 СОРТА | М3 | 0.01656 | 180.4 | 2.99
28 | 3/4-170-999/360 | ДРУГИЕ МАТЕРИАЛЫ ДЛЯ САНИТАРНО-ТЕХНИЧЕСКИХ ПРИБОРОВ (СРЕДНЯЯ ЦЕНА ПО ГРУППЕ), ОПРЕД. - 36 | ШТ. | 2 | 24.67 | 49.34
29 | 1/10-240-30-999/135 | ДЮБЕЛИ (СРЕДНЯЯ ЦЕНА ПО ГРУППЕ), ОПРЕД. - 13 | ШТ. | 31.2 | 0.37 | 11.54
30 | 1/10-240-30-22/9 | ДЮБЕЛИ РАСПОРНЫЕ ПОЛИЭТИЛЕНОВЫЕ 12 Х 60 ММ | 1000 ШТ. | 0.008 | 59.77 | 0.48
31 | 5/90-10/4 | ДЮБЕЛЬ МОНТАЖНЫЙ У658 | 10 ШТ. | 4.048 | 0.9 | 3.64
32 | 5/90-10/2 | ДЮБЕЛЬ МОНТАЖНЫЙ У661 У3 | 10 ШТ. | 3.806 | 7.5 | 28.55
33 | 3/13-50-10/10 | ДЮБЕЛЬ-ВТУЛКА ДВ-8-12 ПЛАСТМАССОВАЯ | 1000 ШТ. | 0.04461 | 135.19 | 6.03
34 | 1/10-230-20/999130 | ЗАМАЗКИ (СРЕДНЯЯ ЦЕНА ПО ГРУППЕ), ОПРЕД. - 13 | КГ | 0.4 | 67.8 | 27.12
35 | 3/4-150-30-10/10 | ИНСТАЛЛЯЦИЯ ДЛЯ ПОДВЕСНОГО УНИТАЗА | КОМПЛ. | 1 | 335.56 | 335.56
36 | 1/10-235-3/20 | КАБОЛКА | Т | 0.00013 | 8077 | 1.05
37 | 1/10-135-20/60 | КИСЛОРОД ТЕХНИЧЕСКИЙ ГАЗООБРАЗНЫЙ | М3 | 2.25 | 4.75 | 10.69
38 | 1/10-230-35/105 | КЛЕЙ ВК-11 | КГ | 0.088 | 211.84 | 18.64
39 | 3/4-150-30-30/10 | КНОПКА СМЫВА ДЛЯ ИНСТАЛЛЯЦИИ | ШТ. | 1 | 77.46 | 77.46
40 | 6/10-20-10-10/10 | КОНТРГАЙКИ ИЗ КОВКОГО ЧУГУНА С ЦИЛИНДРИЧЕСКОЙ РЕЗЬБОЙ НОМИНАЛЬНЫМ ДИАМЕТРОМ 15 ММ | 10 ШТ. | 0.0168 | 3.84 | 0.06
41 | 3/3-50-80-10/10 | КРАНЫ ШАРОВЫЕ, МУФТОВЫЕ, ЛАТУННЫЕ 11Б27П1 ДИАМЕТРОМ 15 ММ | ШТ. | 3 | 10.19 | 30.57
42 | 3/10-10-20-10/20 | КРЕПЛЕНИЯ ДЛЯ ТРУБОПРОВОДОВ (КРОНШТЕЙНЫ, ПЛАНКИ) | КГ | 1.245 | 3.98 | 4.96
43 | 3/4-160-10/10 | КРЕПЛЕНИЯ ДЛЯ УМЫВАЛЬНИКОВ | КОМПЛ. | 2 | 0.96 | 1.92
44 | 1/10-180-20/57 | КРУГИ ШЛИФОВАЛЬНЫЕ ДЛЯ СПЕЦИАЛЬНЫХ МОНТАЖНЫХ РАБОТ 5П 180 Х 6 Х 22 | ШТ. | 0.055 | 3.34 | 0.18
45 | 1/10-235-20/793 | ЛЕНТА ФУМ ШИРИНОЙ 20 ММ | 10 М | 0.2457 | 1.33 | 0.33
46 | 1/10-235-3/47 | ЛЬНЯНАЯ ПРЯДЬ | КГ | 0.306 | 66.59 | 20.38
47 | 6/40-80-50-2-2/1 | МАНЖЕТА РЕЗИНОВАЯ, НОМИНАЛЬНЫМ ДИАМЕТРОМ 110 ММ | ШТ. | 1 | 6.47 | 6.47
48 | 6/10-70-10/5 | МАНЖЕТЫ УПЛОТНИТЕЛЬНЫЕ ДЛЯ ЧУГУННЫХ НАПОРНЫХ ТРУБ ДИАМЕТРОМ 50-300 ММ | КГ | 0.2 | 45.94 | 9.19
49 | 8/1/580 | МЕТАЛЛОЛОМ | Т | 0.2188
50 | 1/10-10-10/180 | МОДИФИЦИРОВАННАЯ СУХАЯ ЦЕМЕНТНАЯ СМЕСЬ ДЛЯ ПРИГОТОВЛЕНИЯ БЕЗУСАДОЧНЫХ РАСШИРЯЮЩИХСЯ СТРОИТЕЛЬНЫХ РАСТВОРОВ И БЕТОНОВ С ВЫСОКОЙ ОДНОРОДНОСТЬЮ | Т | 0.001351 | 1151.6 | 1.56
51 | 3/4-40-10-10/10 | МОЙКИ ИЗ НЕРЖАВЕЮЩЕЙ СТАЛИ МНДЦ, МНДКЦ НА ОДНО ОТДЕЛЕНИЕ С ОДНОЙ КРУГЛОЙ ИЛИ ПРЯМОУГОЛЬНОЙ ЧАШЕЙ, СО СЛИВНОЙ ДОСКОЙ, С КРЕПЛЕНИЯМИ, СО СМЕСИТЕЛЕМ, С ПЛАСТМАССОВЫМ БУТЫЛОЧНЫМ СИФОНОМ, ЛАТУННЫМ ВЫПУСКОМ | КОМПЛ. | 2 | 316.05 | 632.1
52 | 6/10-20-10-40/10 | МУФТЫ ПРЯМЫЕ КОРОТКИЕ ИЗ КОВКОГО ЧУГУНА С ЦИЛИНДРИЧЕСКОЙ РЕЗЬБОЙ НОМИНАЛЬНЫМ ДИАМЕТРОМ 15 ММ | 10 ШТ. | 0.0336 | 6.24 | 0.21
53 | 1/10-280-10/20 | МЫЛО ТВЕРДОЕ ХОЗЯЙСТВЕННОЕ | ШТ. | 0.088 | 0.64 | 0.06
54 | 1/10-230-50-15/31 | ОЛИФА НАТУРАЛЬНАЯ | КГ | 0.026 | 6.7 | 0.17
55 | 6/40-80-20-7/3 | ОПОРА ДЛЯ ТРУБ ИЗ ПОЛИПРОПИЛЕНА (ПП ТИП 3), НОМИНАЛЬНЫМ ДИАМЕТРОМ 20 ММ | 10 ШТ. | 2.52 | 0.87 | 2.19
56 | 6/40-80-30-2/1 | ОТВОД ИЗ ПОЛИПРОПИЛЕНА (ПП) С УГЛОМ 45 ГРАДУСОВ ДЛЯ СОЕДИНЕНИЯ КАНАЛИЗАЦИОННЫХ ТРУБ, НОМИНАЛЬНЫМ НАРУЖНЫМ ДИАМЕТРОМ 110 ММ С ТОЛЩИНОЙ СТЕНКИ 2,7 ММ НА ДОПУСТИМОЕ РАБОЧЕЕ ДАВЛЕНИЕ 2,0 МПА | ШТ. | 1 | 1.87 | 1.87
57 | 6/40-80-30-2/4 | ОТВОД ИЗ ПОЛИПРОПИЛЕНА (ПП) С УГЛОМ 45 ГРАДУСОВ ДЛЯ СОЕДИНЕНИЯ КАНАЛИЗАЦИОННЫХ ТРУБ, НОМИНАЛЬНЫМ НАРУЖНЫМ ДИАМЕТРОМ 50 ММ НА ДОПУСТИМОЕ РАБОЧЕЕ ДАВЛЕНИЕ 2,0 МПА | ШТ. | 21 | 0.53 | 11.13
58 | 6/40-80-30-2/5 | ОТВОД ИЗ ПОЛИПРОПИЛЕНА (ПП) С УГЛОМ 87 ГРАДУСОВ ДЛЯ СОЕДИНЕНИЯ КАНАЛИЗАЦИОННЫХ ТРУБ, НОМИНАЛЬНЫМ НАРУЖНЫМ ДИАМЕТРОМ 110 ММ НА ДОПУСТИМОЕ РАБОЧЕЕ ДАВЛЕНИЕ 2,0 МПА | ШТ. | 4.95 | 2.38 | 11.78
59 | 3/4-150-30-30/20 | ПАНЕЛЬ-ПРОКЛАДКА ЗВУКОИЗОЛЯЦИОННАЯ ДЛЯ ПОДВЕСНОГО УНИТАЗА И ДЛЯ БИДЕ | ШТ. | 1 | 13.22 | 13.22
60 | 3/4-90-40/10 | ПАТРУБОК (ГОФРА) ДЛЯ УНИТАЗА | ШТ. | 1 | 5.71 | 5.71
61 | 5/20-40-2/4 | ПАТРУБОК ВВОДНОЙ У479 У3 | 10 ШТ. | 0.396 | 39 | 15.44
62 | 6/40-80-30-5/П1 | ПАТРУБОК ПЕРЕХОДНОЙ 50Х40 | ШТ | 24 | 2.69 | 64.56
63 | 1/10-235-5/57 | ПЛАСТИНА РЕЗИНОВАЯ ТЕХНИЧЕСКАЯ ТЕПЛОМОРОЗОКИСЛОТОЩЕЛОЧЕСТОЙКАЯ (ТМКЩ) | КГ | 0.1 | 3.63 | 0.36
64 | 3/10-10-20-40/20 | ПОДВЕСКА РЕЗЬБОВАЯ ПР-10 | М | 1.8225 | 2.75 | 5.01
65 | 3/10-10-20-40/30 | ПОДВЕСКА РЕЗЬБОВАЯ ПР-12 | М | 0.036 | 3.01 | 0.11
66 | 1/10-260-210-1/71 | ПРОВОЛОКА СТАЛЬНАЯ НИЗКОУГЛЕРОДИСТАЯ ОБЩЕГО НАЗНАЧЕНИЯ ТЕРМИЧЕСКИ ОБРАБОТАННАЯ, ОЦИНКОВАННАЯ, ДИАМЕТРОМ 0,8 ММ | КГ | 0.38 | 6.83 | 2.6
67 | 1/10-260-210-1/82 | ПРОВОЛОКА СТАЛЬНАЯ НИЗКОУГЛЕРОДИСТАЯ ОБЩЕГО НАЗНАЧЕНИЯ ТЕРМИЧЕСКИ ОБРАБОТАННАЯ, ОЦИНКОВАННАЯ, ДИАМЕТРОМ 2 ММ | КГ | 0.462 | 4.97 | 2.3
68 | 3/4-110-10/10 | ПЬЕДЕСТАЛЫ ДЛЯ УМЫВАЛЬНИКОВ ПОЛУФАРФОРОВЫЕ И ФАРФОРОВЫЕ | ШТ. | 2 | 38.65 | 77.3
69 | 4/1-4-20-20-10-20/10 | РАСТВОРЫ КЛАДОЧНЫЕ ТЯЖЕЛЫЕ ЦЕМЕНТНЫЕ, МАРКИ 100 | М3 | 0.00438 | 111.17 | 0.49
70 | 6/40-80-30-4/4 | РЕВИЗИЯ ИЗ ПОЛИПРОПИЛЕНА (ПП) С КРЫШКОЙ ДЛЯ КАНАЛИЗАЦИОННЫХ ТРУБ, НОМИНАЛЬНЫМ НАРУЖНЫМ ДИАМЕТРОМ 110 ММ НА ДОПУСТИМОЕ РАБОЧЕЕ ДАВЛЕНИЕ 2,0 МПА | ШТ. | 1 | 4.2 | 4.2
71 | 1/10-115-5/1190 | РУБЕРОИД ПОДКЛАДОЧНЫЙ С ПЫЛЕВИДНОЙ ПОСЫПКОЙ РПП-300 | М2 | 0.55 | 1.46 | 0.8
72 | 1/10-170-10/165 | СВЕРЛА С SDS PLUS ХВОСТОВИКОМ (НАКОНЕЧНИК ИЗ ТВЕРДОСПЛАВНОЙ СТАЛИ) (ПО БЕТОНУ), ДИАМЕТРОМ 10-12 ММ, ДЛИНОЙ 110-165 ММ | ШТ. | 0.442 | 7.54 | 3.33
73 | 1/10-170-10/175 | СВЕРЛА С SDS PLUS ХВОСТОВИКОМ (НАКОНЕЧНИК ИЗ ТВЕРДОСПЛАВНОЙ СТАЛИ) (ПО БЕТОНУ), ДИАМЕТРОМ 12 ММ, ДЛИНОЙ 210 ММ | ШТ. | 0.15 | 5.81 | 0.87
74 | 1/10-170-10/215 | СВЕРЛА С SDS PLUS ХВОСТОВИКОМ (НАКОНЕЧНИК ИЗ ТВЕРДОСПЛАВНОЙ СТАЛИ) (ПО БЕТОНУ), ДИАМЕТРОМ 16 ММ, ДЛИНОЙ 210-265 ММ | ШТ. | 0.003 | 11.36 | 0.03
75 | 1/10-170-10/135 | СВЕРЛА С SDS PLUS ХВОСТОВИКОМ (НАКОНЕЧНИК ИЗ ТВЕРДОСПЛАВНОЙ СТАЛИ) (ПО БЕТОНУ), ДИАМЕТРОМ 8-10 ММ, ДЛИНОЙ 260 (265) ММ | ШТ. | 0.063 | 7.65 | 0.48
76 | 3/4-90-40/50 | СИДЕНИЯ С КРЫШКОЙ ЖЕСТКИЕ, ДЮРОПЛАСТОВЫЕ, С КРЕПЛЕНИЯМИ ДЛЯ УНИТАЗОВ КЕРАМИЧЕСКИХ КОНСОЛЬНЫХ "СТИЛЬ" | ШТ. | 1 | 27.36 | 27.36
77 | 5/20-30-3/23 | СКОБА К 145 У2 | 10 ШТ. | 1.87 | 10.4 | 19.45
78 | 5/20-30-3/28 | СКОБА К1157 У3 | 1000 ШТ. | 0.0187 | 750 | 14.03
79 | 8/2/1 | СТРОИТЕЛЬНЫЕ ОТХОДЫ И (ИЛИ) СТРОИТЕЛЬНЫЙ МУСОР | Т | 0.1177
80 | 1/10-230-40-65/60 | СУРИК СВИНЦОВЫЙ, ПИГМЕНТ | КГ | 0.055 | 12.5 | 0.69
81 | 6/40-80-30-1/4 | ТРОЙНИК ИЗ ПОЛИПРОПИЛЕНА (ПП) С УГЛОМ 87 ГРАДУСОВ ДЛЯ СОЕДИНЕНИЯ КАНАЛИЗАЦИОННЫХ ТРУБ, НОМИНАЛЬНЫМ НАРУЖНЫМ ДИАМЕТРОМ 110 ММ С ТОЛЩИНОЙ СТЕНКИ 2,7 ММ НА ДОПУСТИМОЕ РАБОЧЕЕ ДАВЛЕНИЕ 2,0 МПА | ШТ. | 0.08 | 3.36 | 0.27
82 | 6/40-80-30-1/5 | ТРОЙНИК ПЕРЕХОДНОЙ ИЗ ПОЛИПРОПИЛЕНА (ПП) С УГЛОМ 45 ГРАДУСОВ ДЛЯ СОЕДИНЕНИЯ КАНАЛИЗАЦИОННЫХ ТРУБ, НОМИНАЛЬНЫМ НАРУЖНЫМ ДИАМЕТРОМ 110/50 ММ НА ДОПУСТИМОЕ РАБОЧЕЕ ДАВЛЕНИЕ 2,0 МПА | ШТ. | 8.1 | 2.44 | 19.76
83 | 5/20-20-3-2/5 | ТРУБА ГОФРИРОВАННАЯ ПВХ ЛЕГКОГО ТИПА С ЗОНДОМ, ДИАМЕТРОМ 40 ММ | М | 22 | 1.55 | 34.1
84 | 6/40-25-1/7 | ТРУБА ИЗ ПОЛИПРОПИЛЕНА (ПП ТИП 3) ДЛЯ НОМИНАЛЬНОГО ДАВЛЕНИЯ 2,0 МПА, НАРУЖНЫМ ДИАМЕТРОМ 40 ММ И ТОЛЩИНОЙ СТЕНКИ 6,7 ММ | М | 0.75 | 5.2 | 3.9
85 | 6/40-25-2/2 | ТРУБА ИЗ ПОЛИПРОПИЛЕНА С РАСТРУБОМ НОМИНАЛЬНЫМ НАРУЖНЫМ ДИАМЕТРОМ 110 ММ И НОМИНАЛЬНОЙ ТОЛЩИНОЙ СТЕНКИ 2,2 ММ | М | 1 | 5.37 | 5.37
86 | 6/40-25-2/1 | ТРУБА ИЗ ПОЛИПРОПИЛЕНА С РАСТРУБОМ НОМИНАЛЬНЫМ НАРУЖНЫМ ДИАМЕТРОМ 50 ММ И НОМИНАЛЬНОЙ ТОЛЩИНОЙ СТЕНКИ 1,8 ММ | М | 15 | 2.14 | 32.1
87 | 6/20-20-20/10 | ТРУБА СТАЛЬНАЯ СВАРНАЯ ВОДОГАЗОПРОВОДНАЯ НЕОЦИНКОВАННАЯ ОБЫКНОВЕННАЯ НОМИНАЛЬНЫМ ДИАМЕТРОМ 15 ММ, ТОЛЩИНОЙ СТЕНКИ 2,8 ММ | М | 0.063 | 2.89 | 0.18
88 | 6/20-30-20/10 | ТРУБА СТАЛЬНАЯ СВАРНАЯ ВОДОГАЗОПРОВОДНАЯ ОЦИНКОВАННАЯ ОБЫКНОВЕННАЯ НОМИНАЛЬНЫМ ДИАМЕТРОМ 15 ММ, ТОЛЩИНОЙ СТЕНКИ 2,8 ММ | М | 1.6 | 4.42 | 7.07
89 | 8/1/520 | ТРУБЫ ВОДОГАЗОПРОВОДНЫЕ | Т | 0.025
90 | 6/40-10-60-999/580 | ТРУБЫ ИЗ ПОЛИЭТИЛЕНА ГОФРИРОВАННЫЕ, ДВУХСЛОЙНЫЕ ДЛЯ БЕЗНАПОРНЫХ СИСТЕМ (СРЕДНЯЯ ЦЕНА ПО ГРУППЕ), ОПРЕД. - 58 | М | 0.8 | 52.58 | 42.06
91 | 3/4-110/П1 | ТУМБА ПОД УМЫВАЛЬНИК | ШТ | 1 | 457.08 | 457.08
92 | 1/10-230-50-15/93 | УАЙТ-СПИРИТ | КГ | 0.012 | 3.81 | 0.05
93 | 3/7-10-60-20/10 | УЗЛЫ УКРУПНЕННЫЕ МОНТАЖНЫЕ (ТРУБОПРОВОДЫ) ИЗ ПОЛИПРОПИЛЕНОВЫХ ТРУБ ДЛЯ ВОДОСНАБЖЕНИЯ, ДИАМЕТРОМ 20 ММ | М | 30 | 15.72 | 471.6
94 | 3/4-80-10-30/999360 | УМЫВАЛЬНИКИ ПОЛУФАРФОРОВЫЕ И ФАРФОРОВЫЕ ХИРУРГИЧЕСКИЕ И ДЛЯ ПАРИКМАХЕРСКИХ СО СМЕСИТЕЛЕМ НАСТЕННЫМ ЛОКТЕВЫМ, КРОНШТЕЙНАМИ, СИФОНОМ БУТЫЛОЧНЫМ ЛАТУННЫМ И ВЫПУСКОМ (СРЕДНЯЯ ЦЕНА ПО ГРУППЕ), ОПРЕД. - 36 | КОМПЛ. | 1 | 241.42 | 241.42
95 | 3/4-80-10-30/10 | УМЫВАЛЬНИКИ ПОЛУФАРФОРОВЫЕ И ФАРФОРОВЫЕ ХИРУРГИЧЕСКИЕ РАЗМЕРОМ 650 Х 590 Х 180 ММ СО СМЕСИТЕЛЕМ НАСТЕННЫМ ЛОКТЕВЫМ, КРОНШТЕЙНАМИ, СИФОНОМ БУТЫЛОЧНЫМ ЛАТУННЫМ И ВЫПУСКОМ | КОМПЛ. | 1 | 240 | 240
96 | 3/4-90-20-20/10 | УНИТАЗЫ КЕРАМИЧЕСКИЕ КОНСОЛЬНЫЕ С ГОРИЗОНТАЛЬНЫМ ВЫПУСКОМ "СТИЛЬ" | ШТ. | 1 | 87.09 | 87.09
97 | 3/10-10-20-30/90 | ХОМУТ С РЕЗЬБОЙ И ПРОКЛАДКОЙ КТР-100 | ШТ. | 0.36 | 3.3 | 1.19
98 | 3/10-10-20-30/60 | ХОМУТ С РЕЗЬБОЙ И ПРОКЛАДКОЙ КТР-50 | ШТ. | 20.25 | 1.57 | 31.79
99 | 1/10-240-55-10/65 | ШУРУПЫ С ПОЛУКРУГЛОЙ ГОЛОВКОЙ 8 Х 100 ММ | Т | 0.0003 | 2837.73 | 0.85
100 | 1/10-140-40/100 | ЭЛЕКТРОДЫ ТИПА Э42А ДИАМЕТРОМ 4 ММ | Т | 0.00016 | 7500 | 1.2
Составил
|  | (должность служащего) | (подпись) | (инициалы, фамилия)
Проверил
|  | (должность служащего) | (подпись) | (инициалы, фамилия)

## id=1391 ВО-7
НАИМЕНОВАНИЕ ОБЪЕКТА: «ПЛАН ПОДГОТОВКИ ПОМЕЩЕНИЙ РЕНТГЕНКАБИНЕТОВ УЧРЕЖДЕНИЯ ЗДРАВООХРАНЕНИЯ «17-Я
ГОРОДСКАЯ КЛИНИЧЕСКАЯ ПОЛИКЛИНИКА»»
КОД ОБЪЕКТА: 103-24
НАИМЕНОВАНИЕ ЗДАНИЯ, СООРУЖЕНИЯ: ОБЩЕСТРОИТЕЛЬНЫЕ РАБОТЫ
ШИФР ЗДАНИЯ, СООРУЖЕНИЯ:
КОМПЛЕКТ ЧЕРТЕЖЕЙ: 103-24-ВК
ВЕДОМОСТЬ ОБЪЕМОВ И СТОИМОСТИ РАБОТ №7
(НОРМЫ 2022 г.)
на ВНУТРЕННИЙ ВОДОРОВОД И КАНАЛИЗАЦИЯ
Составлена в ценах на |  | 01/11/2024
Код ПТМ | Наименование ПТМ | Объем | Стоимость
|  | Ед. изм. | З/плата | ЭМиМ | Материалы | Оборудование | ОХР и ОПР | Прочие | Всего
|  |  | трудоемкость чел.ч | в т.ч. з/п | Трансп. затраты | Трансп. затраты | План. Прибыль
1 | 2 | 3 | 4 | 5 | 6 | 7 | 8 | 9 | 10
00000/31011 | ЗДАНИЕ - ИНЖЕНЕРНОЕ ОБЕСПЕЧЕНИЕ. Водопровод и канализация. Хозяйственно-питьевое водоснабжение. Трубопроводы |  | 585 | 6 | 404 |  | 398 |  | 1709
|  | М | 44.35 | 1 | 28 |  | 288
00000/31041 | ЗДАНИЕ - ИНЖЕНЕРНОЕ ОБЕСПЕЧЕНИЕ. Водопровод и канализация. Горячее водоснабжение. Трубопроводы |  | 244 | 4 | 344 |  | 169 |  | 903
|  | М | 19.59 |  | 24 |  | 118
00000/31051 | ЗДАНИЕ - ИНЖЕНЕРНОЕ ОБЕСПЕЧЕНИЕ. Водопровод и канализация. Бытовая канализация. Трубопроводы |  | 462 | 3 | 2653 |  | 312 |  | 3849
|  | М | 35 | 1 | 188 |  | 231
00000/31015 | ЗДАНИЕ - ИНЖЕНЕРНОЕ ОБЕСПЕЧЕНИЕ. Водопровод и канализация. Хозяйственно-питьевое водоснабжение. Оборудование и приборы. ДЕМОНТАЖ |  | 522 | 3 | 14 |  | 351 |  | 1152
|  | ШТ(КОМПЛ.) | 42.62 | 2 | 1 |  | 261
| ИТОГО |  | 1813 | 15 | 3415 |  | 1230 |  | 7612
|  |  | 141.56 | 4 | 241 |  | 898
Составил
Проверил

## id=1392 ЛС(э)-8
УТВЕРЖДАЮ
[5 empty] | (должность) |  | (подпись) | (инициалы, фамилия)
" " ____________________ 20_____ г.
Наименование объекта: «ПЛАН ПОДГОТОВКИ ПОМЕЩЕНИЙ РЕНТГЕНКАБИНЕТОВ УЧРЕЖДЕНИЯ ЗДРАВООХРАНЕНИЯ «17-Я ГОРОДСКАЯ
КЛИНИЧЕСКАЯ ПОЛИКЛИНИКА»»
Код объекта: 103-24
Наименование здания, сооружения: ОБЩЕСТРОИТЕЛЬНЫЕ РАБОТЫ
Шифр здания, сооружения:
Комплект чертежей: 103.24-ТХ
|  |  | ЛОКАЛЬНАЯ СМЕТА № | 8
(ЛОКАЛЬНЫЙ СМЕТНЫЙ РАСЧЕТ)
на ТЕХНОЛОГИЧЕСКОЕ ОБОРУДОВАНИЕ
Составлена в ценах на 01.11.2024 | [5 empty] | Стоимость | 20.034 тыс. бел. руб.
№ п/п | Обоснование | Наименование работ, ресурсов, расходов | Единица измерения | Стоимость единицы измерения/всего, белорусских рублей | [5 empty] | Трудозатраты (чел-ч.)
|  |  |  | заработная плата | эксплуатация машин и механизмов |  | материалы, изделия, конструк-ции (оборудова-ние, мебель) | транс-порт | общая стоимость | рабочих | машини-стов
|  |  | количество |  | всего | в т.ч. з/п
1 | 2 | 3 | 4 | 5 | 6 | 7 | 8 | 9 | 10 | 11 | 12
Чел.ч.= 13.11 руб/ч; Дата: на 1-ое Ноября 2024г.; Методика: Ремонт; Зона: 3, Район: Минск, База НРР 2022г.
| 00000/35010 | ЗДАНИЕ - ИНЖЕНЕРНОЕ ОБЕСПЕЧЕНИЕ. Технологическое оборудование и трубопроводы. Технологическое оборудование
1 | Ц34-72-1 | ОБЛУЧАТЕЛЬ БАКТЕРИЦИДНЫЙ НАСТЕННЫЙ | ШТ. | 174.63 |  |  |  |  | 174.63 | 13.32
[5 empty] | К=1.2 | К=1.2
|  | РАЗРЯД=4, МЕЖР.КОЭФФ.=1.0 ОХРиОПР=38.44%, План=37.3% Ктруд=1.2, Ктруд.маш=1.2 | 3 | 523.89 |  |  |  |  | 523.89 | 39.96
2 | ОБ-07-24 | РЕЦИРКУЛЯТОР ВОЗДУХА БАКТЕРИЦИДНЫЙ | ШТ |  |  |  | 431.97 | 8.64 | 440.61
| обор. подр. |  | 3 |  |  |  | 1295.91 | 25.92 | 1321.83
|  | ИТОГО ПО РАЗДЕЛУ 00000/35010 |  | 524 |  |  |  |  | 524 | 39.96
|  | ОХР и ОПР | [6 empty] | 201
|  | ПЛАНОВАЯ ПРИБЫЛЬ | [6 empty] | 195
|  | ИТОГО С ОХР/ОПР И ПЛАНОВОЙ ПРИБЫЛЬЮ | [6 empty] | 920
|  | ОБОРУДОВАНИЕ ПОДРЯДЧИКА |  |  |  |  | 1296 | 26
| 00000/35010 | ЗДАНИЕ - ИНЖЕНЕРНОЕ ОБЕСПЕЧЕНИЕ. Технологическое оборудование и трубопроводы. Технологическое оборудование
3 | ОБ-190 | ЖАЛЮЗИ ОКОННЫЕ, | М2 |  |  |  | 60 |  | 60
|  |  | 36 |  |  |  | 2160 |  | 2160
4 | Е20-11-1 | УСТАНОВКА РЕШЕТОК ПЛОЩАДЬЮ В СВЕТУ ДО 0,25 М2 С ВЫВЕРКОЙ И ЗАКРЕПЛЕНИЕМ | РЕШЕТКА | 21.25 | 1.27 | 0.13 | 3.96 | 0.29 | 26.77 | 1.64 | 0.01
[5 empty] | К=1.2 | К=1.2
|  | РАЗРЯД=3.9, МЕЖР.КОЭФФ.=0.9859 ОХРиОПР=67%, План=49.78% Ктруд=1.2, Ктруд.маш=1.2 | 9 | 191.25 | 11.43 | 1.17 | 35.64 | 2.61 | 240.93 | 14.76 | 0.09
|  | ИТОГО ПО РАЗДЕЛУ 00000/35010 |  | 191 | 11 | 1 | 2196 | 3 | 2401 | 14.76 | 0.09
|  | ОХР и ОПР | [6 empty] | 129
|  | ПЛАНОВАЯ ПРИБЫЛЬ | [6 empty] | 96
|  | ИТОГО С ОХР/ОПР И ПЛАНОВОЙ ПРИБЫЛЬЮ | [6 empty] | 2626
| 00000/35010 | ЗДАНИЕ - ИНЖЕНЕРНОЕ ОБЕСПЕЧЕНИЕ. Технологическое оборудование и трубопроводы. Технологическое оборудование
5 | Ц34-60-21 | ТАКЕЛАЖНЫЕ РАБОТЫ | ШТ. | 6490.6 | 5.56 |  | 239.08 | 18.98 | 6754.22 | 475.68
[5 empty] | К=1.2 | К=1.2
|  | РАЗРЯД=4.4, МЕЖР.КОЭФФ.=1.0408 ОХРиОПР=38.44%, План=37.3% Ктруд=1.2, Ктруд.маш=1.2 | 1 | 6490.6 | 5.56 |  | 239.08 | 18.98 | 6754.22 | 475.68
|  | ИТОГО ПО РАЗДЕЛУ 00000/35010 |  | 6491 | 6 |  | 239 | 19 | 6755 | 475.68
|  | ОХР и ОПР | [6 empty] | 2495
|  | ПЛАНОВАЯ ПРИБЫЛЬ | [6 empty] | 2421
|  | ИТОГО С ОХР/ОПР И ПЛАНОВОЙ ПРИБЫЛЬЮ | [6 empty] | 11671
| 00000/35010 | ЗДАНИЕ - ИНЖЕНЕРНОЕ ОБЕСПЕЧЕНИЕ. Технологическое оборудование и трубопроводы. Технологическое оборудование
6 | Е10-35-1 | УСТАНОВКА ШТУЧНЫХ ИЗДЕЛИЙ (СТОЛОВ, ШКАФОВ ПОД МОЙКИ, ХОЛОДИЛЬНЫХ ШКАФОВ И ДР.) | 100 ИЗДЕЛИЙ | 1016.63 | 99.43 | 66.26 | 1557.88 | 118.57 | 2792.51 | 90.18 | 5.88
[5 empty] | К=1.2 | К=1.2
|  | РАЗРЯД=3, МЕЖР.КОЭФФ.=0.8599 ОХРиОПР=81.86%, План=52.34% Ктруд=1.2, Ктруд.маш=1.2 | 0.1 | 101.66 | 9.94 | 6.63 | 155.79 | 11.86 | 279.25 | 9.02 | 0.59
7 | С310-1 | ДОСТАВКА ОБОРУДОВАНИЯ | ШТ |  |  |  |  | 500 | 500
| перевозка |  | 1 |  |  |  |  | 500 | 500
8 | ОБ-256 | МОДУЛЬ КУХОННОЙ МЕБЕЛИ С ВРЕЗНОЙ МОЙКОЙ, ПОД ОБЩЕЙ СТОЛЕШНИЦЕЙ, С НАВЕСНЫМИ ШКАФЧИКАМИ, 1800*600*900 ММ | ШТ |  |  |  | 2500 | 50 | 2550
| обор. подр. |  | 1 |  |  |  | 2500 | 50 | 2550
9 | ОБ-60-2 | ВЕШАЛКА НА 4 КРЮЧКА | ШТ |  |  |  | 20 | 0.4 | 20.4
| обор. подр. |  | 1 |  |  |  | 20 | 0.4 | 20.4
|  | ИТОГО ПО РАЗДЕЛУ 00000/35010 |  | 102 | 10 | 7 | 156 | 512 | 780 | 9.02 | 0.59
|  | ОХР и ОПР | [6 empty] | 89
|  | ПЛАНОВАЯ ПРИБЫЛЬ | [6 empty] | 57
|  | ИТОГО С ОХР/ОПР И ПЛАНОВОЙ ПРИБЫЛЬЮ | [6 empty] | 926
|  | ОБОРУДОВАНИЕ ПОДРЯДЧИКА |  |  |  |  | 2520 | 50
| 00000/35010 | ЗДАНИЕ - ИНЖЕНЕРНОЕ ОБЕСПЕЧЕНИЕ. Технологическое оборудование и трубопроводы. Технологическое оборудование
|  | ИТОГО ПО Строительные работы (ремонт) |  | 102 | 10 | 7 | 156 | 512 | 780 | 9.02 | 0.59
|  | ОХРиОПР = 81.86% | [6 empty] | 89
|  | План.приб. = 52.34% | [6 empty] | 57
|  | ИТОГО | [6 empty] | 926
|  | ИТОГО ПО Внутренние санитарно-технические работы (рем) |  | 191 | 11 | 1 | 36 | 3 | 241 | 14.76 | 0.09
|  | ОХРиОПР = 67% | [6 empty] | 129
|  | План.приб. = 49.78% | [6 empty] | 96
|  | ИТОГО | [6 empty] | 466
|  | ИТОГО ПО Монтаж оборудования (ремонт) |  | 7014 | 6 |  | 2399 | 19 | 9438 | 515.64
|  | ОХРиОПР = 38.44% | [6 empty] | 2696
|  | План.приб. = 37.3% | [6 empty] | 2616
|  | ИТОГО | [6 empty] | 14750
|  | ИТОГО |  | 7307 | 27 | 8 | 2591 | 534 | 10459 | 539.42 | 0.68
|  | ОХР и ОПР | [6 empty] | 2914
|  | ПЛАНОВАЯ ПРИБЫЛЬ | [6 empty] | 2769
|  | СРЕДНИЙ РАЗРЯД РАБОЧИХ | [6 empty] | 4.2
|  | ВСЕГО | [6 empty] | 16142
В ТОМ ЧИСЛЕ:
|  | СТРОИТЕЛЬНЫЕ РАБОТЫ | [6 empty] | 3179
|  | ЗАРАБОТНАЯ ПЛАТА | [6 empty] | 293
|  | ЭКСПЛУАТАЦИЯ МАШИН И МЕХАНИЗМОВ | [6 empty] | 21
|  | В Т.Ч. ЗАРАБОТНАЯ ПЛАТА МАШИНИСТОВ | [6 empty] | 8
|  | МАТЕРИАЛЫ, ИЗДЕЛИЯ, КОНСТРУКЦИИ | [6 empty] | 2351
|  | ТРАНСПОРТ | [6 empty] | 514
|  | ОХР И ОПР | [6 empty] | 218
|  | ПЛАНОВАЯ ПРИБЫЛЬ | [6 empty] | 152
|  | МОНТАЖНЫЕ РАБОТЫ | [6 empty] | 7278
|  | ЗАРАБОТНАЯ ПЛАТА | [6 empty] | 7014
|  | ЭКСПЛУАТАЦИЯ МАШИН И МЕХАНИЗМОВ | [6 empty] | 6
В Т.Ч. ЗАРАБОТНАЯ ПЛАТА МАШИНИСТОВ
|  | МАТЕРИАЛЫ, ИЗДЕЛИЯ, КОНСТРУКЦИИ | [6 empty] | 239
|  | ТРАНСПОРТ | [6 empty] | 19
|  | ОХР И ОПР | [6 empty] | 2696
|  | ПЛАНОВАЯ ПРИБЫЛЬ | [6 empty] | 2616
|  | ОБОРУДОВАНИЕ ПОДРЯДЧИКА |  |  |  |  | 3816 | 76 | 3892
|  | ВСЕГО С ПРОЧИМИ И ОБОРУДОВАНИЕМ | [6 empty] | 20034
|  | ЗАТРАТЫ ТРУДА (ЧЕЛ-Ч) | [6 empty] | 539.42
|  | ЗАТРАТЫ ТРУДА МАШИНИСТОВ (МАШ-Ч) | [6 empty] | 0.68
|  | ВСЕГО СТРОИТЕЛЬНЫХ И ИНЫХ СПЕЦИАЛЬНЫХ МОНТАЖНЫХ РАБОТ С УЧЕТОМ | [6 empty] | 16142
ТЕНДЕРА [16142+0+0+0]
|  | ЗАТРАТЫ, СВЯЗАННЫЕ С ОТЧИСЛЕНИЯМИ НА СОЦИАЛЬНОЕ СТРАХОВАНИЕ | [6 empty] | 2487
[((7307+8)*(34/100)) * ((100-0)/100)]
|  | ИТОГО ПРОЧИЕ ЗАТРАТЫ [0+2487+0+0+0+0+0+0] | [6 empty] | 2487
|  | ИТОГО СТРОИТЕЛЬНЫХ И ИНЫХ СПЕЦИАЛЬНЫХ МОНТАЖНЫХ РАБОТ [16142+2487+0] | [6 empty] | 18629
Составил
|  | (должность служащего) | (подпись) |  | (инициалы, фамилия)
Проверил
|  | (должность служащего) | (подпись) |  | (инициалы, фамилия)

## id=1392 ВР-8
Наименование объекта: «ПЛАН ПОДГОТОВКИ ПОМЕЩЕНИЙ РЕНТГЕНКАБИНЕТОВ УЧРЕЖДЕНИЯ ЗДРАВООХРАНЕНИЯ «17-Я
ГОРОДСКАЯ КЛИНИЧЕСКАЯ ПОЛИКЛИНИКА»»
Код объекта: 103-24
Наименование здания, сооружения: ОБЩЕСТРОИТЕЛЬНЫЕ РАБОТЫ
Шифр здания, сооружения:
Комплект чертежей: 103.24-ТХ
ВЕДОМОСТЬ РЕСУРСОВ №8
на ТЕХНОЛОГИЧЕСКОЕ ОБОРУДОВАНИЕ
Составлена в ценах на |  | 01.11.2024
(дата разработки)
№ п/п | Код | Наименование ресурса | Единица измерения | Количество | Стоимость ресурса, бел. руб.
[5 empty] | за единицу измерения | общая (гр.5 х гр.6)
1 | 2 | 3 | 4 | 5 | 6 | 7
1 | С1-1 | ЗАТРАТЫ ТРУДА РАБОЧИХ | ЧЕЛ-Ч. | 539.42
2 | С1-3 | ЗАТРАТЫ ТРУДА МАШИНИСТОВ | ЧЕЛ-Ч. | 0.68
3 | М331615 | ДРЕЛИ ЭЛЕКТРИЧЕСКИЕ | МАШ.-Ч | 2.916 | 0.28 | 0.82
4 | М331451 | ПЕРФОРАТОРЫ ЭЛЕКТРИЧЕСКИЕ | МАШ.-Ч | 7.716 | 0.72 | 5.56
5 | М331617 | СРЕДСТВА МАЛОЙ МЕХАНИЗАЦИИ | МАШ.-Ч | 0.696 | 16.91 | 11.77
6 | М040502 | УСТАНОВКИ ДЛЯ СВАРКИ РУЧНОЙ ДУГОВОЙ (ПОСТОЯННОГО ТОКА) | МАШ.-Ч | 2.376 | 3.69 | 8.77
7 | 3/13-10-10/50 | БОЛТЫ С ГАЙКАМИ И ШАЙБАМИ ДЛЯ САНИТАРНО-ТЕХНИЧЕСКИХ РАБОТ ДИАМЕТРОМ 12 ММ | Т | 0.00387 | 5371.07 | 20.79
8 | 1/10-240-25-35/240 | ГВОЗДИ СТРОИТЕЛЬНЫЕ | КГ | 1.2 | 3.49 | 4.19
9 | 2/50-30-30/40 | ДЕТАЛИ ПОГОНАЖНЫЕ ДЕРЕВЯННЫЕ ХВОЙНЫХ ПОРОД: ШТАПИКИ | М | 40 | 3.3 | 132
10 | ОБ-190 | ЖАЛЮЗИ ОКОННЫЕ, | М2 | 36 | 60 | 2160
11 | С999-0000 | МАССА ОБОРУДОВАНИЯ | T | 0.705
12 | 1/10-260-500-5/5 | ПОКОВКИ СТРОИТЕЛЬНЫЕ (СКОБЫ, ЗАКРЕПЫ, ХОМУТЫ) МАССОЙ ДО 1,6 КГ | Т | 0.0035 | 5600 | 19.6
13 | 4/1-4-20-20-10-20/10 | РАСТВОРЫ КЛАДОЧНЫЕ ТЯЖЕЛЫЕ ЦЕМЕНТНЫЕ, МАРКИ 100 | М3 | 0.00135 | 111.17 | 0.15
14 | 1/10-170-5/5 | СВЕРЛА АЛМАЗНЫЕ ПО БЕТОНУ (КОЛЬЦЕВЫЕ СВЕРЛА), ДИАМЕТРОМ 20 ММ | ШТ. | 2 | 119.54 | 239.08
15 | 1/10-170-10/135 | СВЕРЛА С SDS PLUS ХВОСТОВИКОМ (НАКОНЕЧНИК ИЗ ТВЕРДОСПЛАВНОЙ СТАЛИ) (ПО БЕТОНУ), ДИАМЕТРОМ 8-10 ММ, ДЛИНОЙ 260 (265) ММ | ШТ. | 0.36 | 7.65 | 2.75
16 | 1/10-140-40/95 | ЭЛЕКТРОДЫ ТИПА Э42 ДИАМЕТРОМ 4 ММ | Т | 0.00099 | 12000 | 11.88
ОБОРУДОВАНИЕ:
17 | ОБ-60-2 | ВЕШАЛКА НА 4 КРЮЧКА | ШТ | 1 | 20 | 20
18 | ОБ-256 | МОДУЛЬ КУХОННОЙ МЕБЕЛИ С ВРЕЗНОЙ МОЙКОЙ, ПОД ОБЩЕЙ СТОЛЕШНИЦЕЙ, С НАВЕСНЫМИ ШКАФЧИКАМИ, 1800*600*900 ММ | ШТ | 1 | 2500 | 2500
19 | ОБ-07-24 | РЕЦИРКУЛЯТОР ВОЗДУХА БАКТЕРИЦИДНЫЙ | ШТ | 3 | 431.97 | 1295.91
Составил
|  | (должность служащего) | (подпись) | (инициалы, фамилия)
Проверил
|  | (должность служащего) | (подпись) | (инициалы, фамилия)

## id=1392 ВО-8
НАИМЕНОВАНИЕ ОБЪЕКТА: «ПЛАН ПОДГОТОВКИ ПОМЕЩЕНИЙ РЕНТГЕНКАБИНЕТОВ УЧРЕЖДЕНИЯ ЗДРАВООХРАНЕНИЯ «17-Я
ГОРОДСКАЯ КЛИНИЧЕСКАЯ ПОЛИКЛИНИКА»»
КОД ОБЪЕКТА: 103-24
НАИМЕНОВАНИЕ ЗДАНИЯ, СООРУЖЕНИЯ: ОБЩЕСТРОИТЕЛЬНЫЕ РАБОТЫ
ШИФР ЗДАНИЯ, СООРУЖЕНИЯ:
КОМПЛЕКТ ЧЕРТЕЖЕЙ: 103.24-ТХ
ВЕДОМОСТЬ ОБЪЕМОВ И СТОИМОСТИ РАБОТ №8
(НОРМЫ 2022 г.)
на ТЕХНОЛОГИЧЕСКОЕ ОБОРУДОВАНИЕ
Составлена в ценах на |  | 01/11/2024
Код ПТМ | Наименование ПТМ | Объем | Стоимость
|  | Ед. изм. | З/плата | ЭМиМ | Материалы | Оборудование | ОХР и ОПР | Прочие | Всего
|  |  | трудоемкость чел.ч | в т.ч. з/п | Трансп. затраты | Трансп. затраты | План. Прибыль
1 | 2 | 3 | 4 | 5 | 6 | 7 | 8 | 9 | 10
00000/35010 | ЗДАНИЕ - ИНЖЕНЕРНОЕ ОБЕСПЕЧЕНИЕ. Технологическое оборудование и трубопроводы. Технологическое оборудование |  | 524 |  |  | 1296 | 201 |  | 2242
|  | ШТ | 39.96 |  |  | 26 | 195
00000/35010 | ЗДАНИЕ - ИНЖЕНЕРНОЕ ОБЕСПЕЧЕНИЕ. Технологическое оборудование и трубопроводы. Технологическое оборудование |  | 191 | 11 | 2196 |  | 129 |  | 2626
|  | ШТ | 14.76 | 1 | 3 |  | 96
00000/35010 | ЗДАНИЕ - ИНЖЕНЕРНОЕ ОБЕСПЕЧЕНИЕ. Технологическое оборудование и трубопроводы. Технологическое оборудование |  | 6491 | 6 | 239 |  | 2495 |  | 11671
|  | ШТ | 475.68 |  | 19 |  | 2421
00000/35010 | ЗДАНИЕ - ИНЖЕНЕРНОЕ ОБЕСПЕЧЕНИЕ. Технологическое оборудование и трубопроводы. Технологическое оборудование |  | 102 | 10 | 156 | 2520 | 89 |  | 3496
|  | ШТ | 9.02 | 7 | 512 | 50 | 57
00000/35010 | ЗДАНИЕ - ИНЖЕНЕРНОЕ ОБЕСПЕЧЕНИЕ. Технологическое оборудование и трубопроводы. Технологическое оборудование
ШТ
| ИТОГО |  | 7307 | 27 | 2591 | 3816 | 2914 |  | 20034
|  |  | 539.42 | 8 | 534 | 76 | 2769
Составил
Проверил

## id=1393 ЛС(э)-9
УТВЕРЖДАЮ
[5 empty] | (должность) |  | (подпись) | (инициалы, фамилия)
" " ____________________ 20_____ г.
Наименование объекта: «ПЛАН ПОДГОТОВКИ ПОМЕЩЕНИЙ РЕНТГЕНКАБИНЕТОВ УЧРЕЖДЕНИЯ ЗДРАВООХРАНЕНИЯ «17-Я ГОРОДСКАЯ
КЛИНИЧЕСКАЯ ПОЛИКЛИНИКА»»
Код объекта: 103-24
Наименование здания, сооружения: ОБЩЕСТРОИТЕЛЬНЫЕ РАБОТЫ
Шифр здания, сооружения:
Комплект чертежей:
|  |  | ЛОКАЛЬНАЯ СМЕТА № | 9
(ЛОКАЛЬНЫЙ СМЕТНЫЙ РАСЧЕТ)
на ОТХОДЫ
Составлена в ценах на 01.11.2024 | [5 empty] | Стоимость | 4.476 тыс. бел. руб.
№ п/п | Обоснование | Наименование работ, ресурсов, расходов | Единица измерения | Стоимость единицы измерения/всего, белорусских рублей | [5 empty] | Трудозатраты (чел-ч.)
|  |  |  | заработная плата | эксплуатация машин и механизмов |  | материалы, изделия, конструк-ции (оборудова-ние, мебель) | транс-порт | общая стоимость | рабочих | машини-стов
|  |  | количество |  | всего | в т.ч. з/п
1 | 2 | 3 | 4 | 5 | 6 | 7 | 8 | 9 | 10 | 11 | 12
Чел.ч.= 13.11 руб/ч; Дата: на 1-ое Ноября 2024г.; Методика: Ремонт; Зона: 3, Район: Минск, База НРР 2022г.
| 00000/29000 | ЗДАНИЕ - СТРОИТЕЛЬНАЯ ЧАСТЬ. Другие элементы и конструкции
1 | 8/2/1-1 | ОТХОДЫ ПВХ | Т |  |  |  | 1600 |  | 1600
| прием отходов |  | 0.349 |  |  |  | 558.4 |  | 558.4
2 | С310-50.1 | ПЕРЕВОЗКА ДО 50 КМ,КЛАСС ГРУЗА I | Т |  |  |  |  | 18.97 | 18.97
| перевозка |  | 0.349 |  |  |  |  | 6.62 | 6.62
3 | С310-51.1 | СВ. 50 ЗА КАЖДЫЙ 1 КМ ДОБАВЛЯТЬ, КЛАСС ГРУЗА I | Т |  |  |  |  | 1.9 | 1.9
| перевозка |  | 0.349 |  |  |  |  | 0.66 | 0.66
4 | 8/2/1-2 | БОЙ (КИРП. БЕТОН И Т.Д) | Т |  |  |  | 36 |  | 36
| прием отходов |  | 18.795 |  |  |  | 676.62 |  | 676.62
5 | С310-35.1 | ПЕРЕВОЗКА ДО 35 КМ,КЛАСС ГРУЗА I | Т |  |  |  |  | 13.46 | 13.46
| перевозка |  | 20.415 |  |  |  |  | 274.79 | 274.79
6 | 8/2/1 | СТРОИТЕЛЬНЫЕ ОТХОДЫ И (ИЛИ) СТРОИТЕЛЬНЫЙ МУСОР | Т |  |  |  | 72 |  | 72
| прием отходов |  | 10.03 |  |  |  | 722.16 |  | 722.16
7 | 8/2/1-6 | СТЕКЛОБОЙ | Т |  |  |  | 180 |  | 180
| прием отходов |  | 0.003 |  |  |  | 0.54 |  | 0.54
8 | С310-40.1 | ПЕРЕВОЗКА ДО 40 КМ,КЛАСС ГРУЗА I | Т |  |  |  |  | 15.37 | 15.37
| перевозка |  | 10.72 |  |  |  |  | 164.77 | 164.77
9 | 8/1/580 | МЕТАЛЛОЛОМ | Т |  |  |  | 669.48 |  | 669.48
| возвр. мат. с вкл. в док. |  | 2.172 |  |  |  | 1454.11 |  | 1454.11
10 | С310-25.1 | ПЕРЕВОЗКА ДО 25 КМ,КЛАСС ГРУЗА I | Т |  |  |  |  | 9.82 | 9.82
| перевозка |  | 2.172 |  |  |  |  | 21.33 | 21.33
11 | Е51-7-1 | ПОГРУЗКА ВРУЧНУЮ СПОДРУЧНЫХ И НАВАЛОЧНЫХ ГРУЗОВ (ОТХОДОВ) | Т | 8.12 |  |  |  |  | 8.12 | 0.72
[5 empty] | К=1.2 | К=1.2
|  | РАЗРЯД=3, МЕЖР.КОЭФФ.=0.8599 ОХРиОПР=81.86%, План=52.34% Ктруд=1.2, Ктруд.маш=1.2 | 31.355 | 254.6 |  |  |  |  | 254.6 | 22.58
|  | ИТОГО ПО РАЗДЕЛУ 00000/29000 |  | 255 |  |  | 1454 | 468 | 2177 | 22.58
|  | ОХР и ОПР | [6 empty] | 208
|  | ПЛАНОВАЯ ПРИБЫЛЬ | [6 empty] | 133
|  | ИТОГО С ОХР/ОПР И ПЛАНОВОЙ ПРИБЫЛЬЮ | [6 empty] | 2518
|  | ИТОГО ПО Строительные работы (ремонт) |  | 255 |  |  | 1454 | 468 | 2177 | 22.58
|  | ОХРиОПР = 81.86% | [6 empty] | 208
|  | План.приб. = 52.34% | [6 empty] | 133
|  | ИТОГО | [6 empty] | 2518
|  | ИТОГО |  | 255 |  |  | 1454 | 468 | 2177 | 22.58
|  | ОХР и ОПР | [6 empty] | 208
|  | ПЛАНОВАЯ ПРИБЫЛЬ | [6 empty] | 133
|  | СРЕДНИЙ РАЗРЯД РАБОЧИХ | [6 empty] | 3
|  | ВСЕГО | [6 empty] | 2518
В ТОМ ЧИСЛЕ:
|  | СТРОИТЕЛЬНЫЕ РАБОТЫ | [6 empty] | 2177
|  | ЗАРАБОТНАЯ ПЛАТА | [6 empty] | 255
ЭКСПЛУАТАЦИЯ МАШИН И МЕХАНИЗМОВ
В Т.Ч. ЗАРАБОТНАЯ ПЛАТА МАШИНИСТОВ
|  | МАТЕРИАЛЫ, ИЗДЕЛИЯ, КОНСТРУКЦИИ | [6 empty] | 1454
|  | ТРАНСПОРТ | [6 empty] | 468
|  | ОХР И ОПР | [6 empty] | 208
|  | ПЛАНОВАЯ ПРИБЫЛЬ | [6 empty] | 133
|  | ПРОЧИЕ СРЕДСТВА |  |  |  |  | 1958 |  | 1958
|  | В Т.Ч. СТ-ТЬ ПРИЕМА И ПЕРЕРАБОТКИ ОТХОДОВ |  |  |  |  | 1958 |  | 1958
|  | ВОЗВРАТ МАТЕРИАЛОВ |  |  |  |  | 1454 |  | 1454
|  | В Т.Ч. С ВКЛЮЧЕНИЕМ В ИТОГИ |  |  |  |  | 1454 |  | 1454
|  | ВСЕГО С ПРОЧИМИ И ОБОРУДОВАНИЕМ | [6 empty] | 4476
|  | ЗАТРАТЫ ТРУДА (ЧЕЛ-Ч) | [6 empty] | 22.58
ЗАТРАТЫ ТРУДА МАШИНИСТОВ (МАШ-Ч)
|  | ВСЕГО СТРОИТЕЛЬНЫХ И ИНЫХ СПЕЦИАЛЬНЫХ МОНТАЖНЫХ РАБОТ С УЧЕТОМ | [6 empty] | 2518
ТЕНДЕРА [2518+0+0+0]
|  | ЗАТРАТЫ, СВЯЗАННЫЕ С ОТЧИСЛЕНИЯМИ НА СОЦИАЛЬНОЕ СТРАХОВАНИЕ | [6 empty] | 87
[((255+0)*(34/100)) * ((100-0)/100)]
|  | ДРУГИЕ ПРОЧИЕ ЗАТРАТЫ | [6 empty] | 1958
|  | В ТОМ ЧИСЛЕ СТОИМОСТЬ ПРИЕМА И ПЕРЕРАБОТКИ ОТХОДОВ | [6 empty] | 1958
|  | ИТОГО ПРОЧИЕ ЗАТРАТЫ [0+87+0+0+0+1958+0+0] | [6 empty] | 2045
|  | ИТОГО СТРОИТЕЛЬНЫХ И ИНЫХ СПЕЦИАЛЬНЫХ МОНТАЖНЫХ РАБОТ [2518+2045+0] | [6 empty] | 4563
Составил
|  | (должность служащего) | (подпись) |  | (инициалы, фамилия)
Проверил
|  | (должность служащего) | (подпись) |  | (инициалы, фамилия)

## id=1393 ВР-9
Наименование объекта: «ПЛАН ПОДГОТОВКИ ПОМЕЩЕНИЙ РЕНТГЕНКАБИНЕТОВ УЧРЕЖДЕНИЯ ЗДРАВООХРАНЕНИЯ «17-Я
ГОРОДСКАЯ КЛИНИЧЕСКАЯ ПОЛИКЛИНИКА»»
Код объекта: 103-24
Наименование здания, сооружения: ОБЩЕСТРОИТЕЛЬНЫЕ РАБОТЫ
Шифр здания, сооружения:
Комплект чертежей:
ВЕДОМОСТЬ РЕСУРСОВ №9
на ОТХОДЫ
Составлена в ценах на |  | 01.11.2024
(дата разработки)
№ п/п | Код | Наименование ресурса | Единица измерения | Количество | Стоимость ресурса, бел. руб.
[5 empty] | за единицу измерения | общая (гр.5 х гр.6)
1 | 2 | 3 | 4 | 5 | 6 | 7
1 | С1-1 | ЗАТРАТЫ ТРУДА РАБОЧИХ | ЧЕЛ-Ч. | 22.58
2 | С1-3 | ЗАТРАТЫ ТРУДА МАШИНИСТОВ | ЧЕЛ-Ч.
3 | 8/1/580 | МЕТАЛЛОЛОМ | Т | 2.172 | 669.48 | 1454.11
Составил
|  | (должность служащего) | (подпись) | (инициалы, фамилия)
Проверил
|  | (должность служащего) | (подпись) | (инициалы, фамилия)

## id=1393 ВО-9
НАИМЕНОВАНИЕ ОБЪЕКТА: «ПЛАН ПОДГОТОВКИ ПОМЕЩЕНИЙ РЕНТГЕНКАБИНЕТОВ УЧРЕЖДЕНИЯ ЗДРАВООХРАНЕНИЯ «17-Я
ГОРОДСКАЯ КЛИНИЧЕСКАЯ ПОЛИКЛИНИКА»»
КОД ОБЪЕКТА: 103-24
НАИМЕНОВАНИЕ ЗДАНИЯ, СООРУЖЕНИЯ: ОБЩЕСТРОИТЕЛЬНЫЕ РАБОТЫ
ШИФР ЗДАНИЯ, СООРУЖЕНИЯ:
КОМПЛЕКТ ЧЕРТЕЖЕЙ:
ВЕДОМОСТЬ ОБЪЕМОВ И СТОИМОСТИ РАБОТ №9
(НОРМЫ 2022 г.)
на ОТХОДЫ
Составлена в ценах на |  | 01/11/2024
Код ПТМ | Наименование ПТМ | Объем | Стоимость
|  | Ед. изм. | З/плата | ЭМиМ | Материалы | Оборудование | ОХР и ОПР | Прочие | Всего
|  |  | трудоемкость чел.ч | в т.ч. з/п | Трансп. затраты | Трансп. затраты | План. Прибыль
1 | 2 | 3 | 4 | 5 | 6 | 7 | 8 | 9 | 10
00000/29000 | ЗДАНИЕ - СТРОИТЕЛЬНАЯ ЧАСТЬ. Другие элементы и конструкции |  | 255 |  | 1454 |  | 208 | 1958 | 4476
|  | Т | 22.58 |  | 468 |  | 133
| ИТОГО |  | 255 |  | 1454 |  | 208 | 1958 | 4476
|  |  | 22.58 |  | 468 |  | 133
Составил
Проверил

## id=1394 ЛС(э)-10
УТВЕРЖДАЮ
[5 empty] | (должность) |  | (подпись) | (инициалы, фамилия)
" " ____________________ 20_____ г.
Наименование объекта: «ПЛАН ПОДГОТОВКИ ПОМЕЩЕНИЙ РЕНТГЕНКАБИНЕТОВ УЧРЕЖДЕНИЯ ЗДРАВООХРАНЕНИЯ «17-Я ГОРОДСКАЯ
КЛИНИЧЕСКАЯ ПОЛИКЛИНИКА»»
Код объекта: 103-24
Наименование здания, сооружения: ОБЩЕСТРОИТЕЛЬНЫЕ РАБОТЫ
Шифр здания, сооружения:
Комплект чертежей: 103.24-ОВ
|  |  | ЛОКАЛЬНАЯ СМЕТА № | 10
(ЛОКАЛЬНЫЙ СМЕТНЫЙ РАСЧЕТ)
на ОТОПЛЕНИЕ И ВЕНТИЛЯЦИЯ
Составлена в ценах на 01.11.2024 | [5 empty] | Стоимость | 13.749 тыс. бел. руб.
№ п/п | Обоснование | Наименование работ, ресурсов, расходов | Единица измерения | Стоимость единицы измерения/всего, белорусских рублей | [5 empty] | Трудозатраты (чел-ч.)
|  |  |  | заработная плата | эксплуатация машин и механизмов |  | материалы, изделия, конструк-ции (оборудова-ние, мебель) | транс-порт | общая стоимость | рабочих | машини-стов
|  |  | количество |  | всего | в т.ч. з/п
1 | 2 | 3 | 4 | 5 | 6 | 7 | 8 | 9 | 10 | 11 | 12
Чел.ч.= 13.11 руб/ч; Дата: на 1-ое Ноября 2024г.; Методика: Ремонт; Зона: 3, Район: Минск, База НРР 2022г.
| 00000/33010 | ЗДАНИЕ - ИНЖЕНЕРНОЕ ОБЕСПЕЧЕНИЕ. Вентиляция и холодоснабжение. Вентиляция
1 | Е20-61-2 | МОНТАЖ НАРУЖНОГО БЛОКА ФРЕОНОВЫХ СИСТЕМ КОНДИЦИОНИРОВАНИЯ МАССОЙ ДО 100 КГ С ЗАКРЕПЛЕНИЕМ К НАРУЖНОЙ СТЕНЕ С ИСПОЛЬЗОВАНИЕМ АВТОГИДРОПОДЪЕМНИКА | БЛОК | 73.47 | 255.46 | 54.56 | 0.71 | 0.06 | 329.7 | 5.6 | 3.4
[5 empty] | К=1.2 | К=1.2
|  | РАЗРЯД=4, МЕЖР.КОЭФФ.=1.0 ОХРиОПР=67%, План=49.78% Ктруд=1.2, Ктруд.маш=1.2 | 1 | 73.47 | 255.46 | 54.56 | 0.71 | 0.06 | 329.7 | 5.6 | 3.4
2 | 51-24-6-103 | НАРУЖНЫЙ БЛОК КОНДИЦИОНЕРА | ШТ |  |  |  | 6574.85 | 131.5 | 6706.35
| обор. подр. |  | 1 |  |  |  | 6574.85 | 131.5 | 6706.35
3 | 51-24-36-103 | ВНУТРЕННИЙ БЛОК КОНДИЦИОНЕРА | ШТ |  |  |  | 1214.66 | 24.29 | 1238.95
| обор. подр. |  | 1 |  |  |  | 1214.66 | 24.29 | 1238.95
4 | Е20-60-3 | МОНТАЖ ВНУТРЕННИХ ПОТОЛОЧНЫХ КАССЕТНЫХ (КАНАЛЬНЫХ, ПОДВЕСНЫХ) БЛОКОВ ФРЕОНОВЫХ СИСТЕМ КОНДИЦИОНИРОВАНИЯ | БЛОК | 83.9 | 0.79 |  | 4.84 | 0.33 | 89.86 | 5.81
[5 empty] | К=1.2 | К=1.2
|  | РАЗРЯД=5, МЕЖР.КОЭФФ.=1.1019 ОХРиОПР=67%, План=49.78% Ктруд=1.2, Ктруд.маш=1.2 | 1 | 83.9 | 0.79 |  | 4.84 | 0.33 | 89.86 | 5.81
|  | ИТОГО ПО РАЗДЕЛУ 00000/33010 |  | 157 | 256 | 55 | 6 |  | 419 | 11.41 | 3.4
|  | ОХР и ОПР | [6 empty] | 142
|  | ПЛАНОВАЯ ПРИБЫЛЬ | [6 empty] | 106
|  | ИТОГО С ОХР/ОПР И ПЛАНОВОЙ ПРИБЫЛЬЮ | [6 empty] | 667
|  | ОБОРУДОВАНИЕ ПОДРЯДЧИКА |  |  |  |  | 7790 | 156
| 00000/33010 | ЗДАНИЕ - ИНЖЕНЕРНОЕ ОБЕСПЕЧЕНИЕ. Вентиляция и холодоснабжение. Вентиляция
5 | Ц12-70-1 | ТРУБОПРОВОДЫ ИЗ МЕДНЫХ ТРУБ НА УСЛОВНОЕ ДАВЛЕНИЕ ДО 2,5 МПА, НАРУЖНЫЙ ДИАМЕТР ТРУБ 18 ММ | 100М | 1431.64 | 71.28 | 29.1 | 27.09 | 1.85 | 1531.86 | 105.96 | 2.08
[5 empty] | К=1.2 | К=1.2
|  | РАЗРЯД=4.3, МЕЖР.КОЭФФ.=1.0306 ОХРиОПР=55.65%, План=50.72% Ктруд=1.2, Ктруд.маш=1.2 | 0.46 | 658.55 | 32.79 | 13.39 | 12.46 | 0.85 | 704.65 | 48.74 | 0.96
6 | 6/140-5/П2 | ТРУБА МЕДНАЯ 1/4'', ДИАМЕТРОМ 6,35 ММ (МЯГКАЯ, 15.000Х0.8 ММ) п.4704 от 12092024 | М |  |  |  | 8.04 | 0.58 | 8.62
|  |  | 23 |  |  |  | 184.92 | 13.34 | 198.26
7 | 6/140-5/П4 | ТРУБА МЕДНАЯ 3/8'', ДИАМЕТРОМ 9,52 ММ (МЯГКАЯ, 30.000Х0.8 ММ) | М |  |  |  | 12.05 | 0.87 | 12.92
|  |  | 23 |  |  |  | 277.15 | 20.01 | 297.16
8 | Е26-136-1 | ИЗОЛЯЦИЯ ТРУБОПРОВОДОВ (В Т.Ч. ФАСОННЫХ ЧАСТЕЙ И АРМАТУРЫ) ИЗДЕЛИЯМИ ИЗ ВСПЕНЕННЫХ ПОЛИМЕРОВ, ДИАМЕТР ТРУБОПРОВОДА ДО 25 ММ, ТОЛЩИНА ИЗОЛЯЦИОННОГО СЛОЯ 6 ММ | 10М | 27.94 | 0.25 |  |  |  | 28.19 | 2.4
[5 empty] | К=1.2 | К=1.2
|  | РАЗРЯД=3.2, МЕЖР.КОЭФФ.=0.8879 ОХРиОПР=81.86%, План=52.34% Ктруд=1.2, Ктруд.маш=1.2 | 4.6 | 128.52 | 1.15 |  |  |  | 129.67 | 11.04
9 | 1/10-235-20/46 | ЛЕНТА МОНТАЖНАЯ АЛЮМИНИЕВАЯ САМОКЛЕЯЩАЯСЯ ШИРИНОЙ 50, ДЛИНОЙ 50 | ШТ. |  |  |  | 9.96 | 0.79 | 10.75
|  |  | 1 |  |  |  | 9.96 | 0.79 | 10.75
10 | 1/10-120-180-10/35 | ТРУБКА ТЕПЛОИЗОЛЯЦИОННАЯ ИЗ ВСПЕНЕННОГО КАУЧУКА К-FLEX ST ТОЛЩИНОЙ 9 ММ НА ТРУБУ ДИАМЕТРОМ 9-12 ММ | М |  |  |  | 1.9 | 0.15 | 2.05
|  |  | 46 |  |  |  | 87.4 | 6.9 | 94.3
11 | 1/10-230-35/185 | КЛЕЙ К-FLEX К414 | Л |  |  |  | 61.75 | 4.9 | 66.65
|  |  | 0.1472 |  |  |  | 9.09 | 0.72 | 9.81
12 | 3/10-10-20-30/10-1 | ХОМУТ K-FLEX | ШТ. |  |  |  | 18.03 | 1.31 | 19.34
|  |  | 8 |  |  |  | 144.24 | 10.48 | 154.72
13 | Ц8-423-3 | КАБЕЛЬ-КАНАЛЫ ПВХ, СЕЧЕНИЕ ДО 100 Х 60 ММ | 100 М | 366.56 | 2.3 |  | 136.8 | 9.82 | 515.48 | 27.96
[5 empty] | К=1.2 | К=1.2
|  | РАЗРЯД=4, МЕЖР.КОЭФФ.=1.0 ОХРиОПР=59.57%, План=40.54% Ктруд=1.2, Ктруд.маш=1.2 | 0.03 | 11 | 0.07 |  | 4.1 | 0.29 | 15.46 | 0.84
14 | 5/20-20-1/15 | КОРОБ ЭЛЕКТРОТЕХНИЧЕСКИЙ ИЗ ПВХ ПРЯМОЙ 100 Х 60 ММ | М |  |  |  | 11.11 | 0.59 | 11.7
|  |  | 3 |  |  |  | 33.33 | 1.77 | 35.1
15 | 1/10-135-30/61 | ПЕНА МОНТАЖНАЯ "МАКРОФЛЕКС" | Л |  |  |  | 20.29 | 1.61 | 21.9
|  |  | 0.75 |  |  |  | 15.22 | 1.21 | 16.43
16 | Е16-32-8 | УСТАНОВКА ГИЛЬЗ НА ТРУБОПРОВОДАХ ДИАМЕТРОМ 80 ММ | ШТ. | 4.56 |  |  | 25.02 | 1.99 | 31.57 | 0.35
[5 empty] | К=1.2 | К=1.2
|  | РАЗРЯД=4, МЕЖР.КОЭФФ.=1.0 ОХРиОПР=67%, План=49.78% Ктруд=1.2, Ктруд.маш=1.2 | 4 | 18.24 |  |  | 100.08 | 7.96 | 126.28 | 1.4
17 | 6/20-50-45/219 | ТРУБЫ СТАЛЬНЫЕ ЭЛЕКТРОСВАРНЫЕ ПРЯМОШОВНЫЕ ИЗ СПОКОЙНОЙ И ПОЛУСПОКОЙНОЙ СТАЛИ МАРОК СТ2, СТ3, 10, 20, НАРУЖНЫМ ДИАМЕТРОМ 76 ММ, ТОЛЩИНОЙ СТЕНКИ 2,8 ММ | М |  |  |  | 10.5 | 0.5 | 11
|  |  | 1.52 |  |  |  | 15.96 | 0.76 | 16.72
18 | Ц12-1313-1 | УСТАНОВКА КРЕПЛЕНИЙ ПОД ТРУБОПРОВОДЫ, ПРОКЛАДЫВАЕМЫЕ ПО СТЕНАМ, ДИАМЕТРОМ ТРУБОПРОВОДА 8-54 ММ | 100 КРЕПЛЕНИЙ | 556.6 | 3.72 |  | 20.66 | 1.64 | 582.62 | 42.46
[5 empty] | К=1.2 | К=1.2
|  | РАЗРЯД=4, МЕЖР.КОЭФФ.=1.0 ОХРиОПР=55.65%, План=50.72% Ктруд=1.2, Ктруд.маш=1.2 | 0.15 | 83.49 | 0.56 |  | 3.1 | 0.25 | 87.4 | 6.37
19 | 3/10-10-20-30/999360 | ХОМУТЫ ДЛЯ КРЕПЛЕНИЯ ТРУБ (СРЕДНЯЯ ЦЕНА ПО ГРУППЕ), ОПРЕД. - 36 | ШТ. |  |  |  | 1.12 | 0.08 | 1.2
|  |  | 15 |  |  |  | 16.8 | 1.2 | 18
20 | 3/10-10-20-30/999360 | ХОМУТЫ ДЛЯ КРЕПЛЕНИЯ ТРУБ (СРЕДНЯЯ ЦЕНА ПО ГРУППЕ), ОПРЕД. - 36 | ШТ. |  |  |  | 1.12 | 0.08 | 1.2
|  |  | 8 |  |  |  | 8.96 | 0.64 | 9.6
21 | Е18-13-1 | УСТАНОВКА НАСОСОВ ЦЕНТРОБЕЖНЫХ С ЭЛЕКТРОДВИГАТЕЛЕМ, МАССОЙ АГРЕГАТА ДО 0,1 Т | НАСОС | 239.06 | 3.23 | 0.41 | 36.5 | 2.67 | 281.46 | 17.52 | 0.04
[5 empty] | К=1.2 | К=1.2
|  | РАЗРЯД=4.4, МЕЖР.КОЭФФ.=1.0408 ОХРиОПР=67%, План=49.78% Ктруд=1.2, Ктруд.маш=1.2 | 2 | 478.12 | 6.46 | 0.82 | 73 | 5.34 | 562.92 | 35.04 | 0.08
22 | 3/5-999/360-1 | НАСОСЫ (СРЕДНЯЯ ЦЕНА ПО ГРУППЕ), ОПРЕД. - 36 | КОМПЛ. |  |  |  | 379.5 | 20.19 | 399.69
|  |  | 2 |  |  |  | 759 | 40.38 | 799.38
23 | Е20-61-2 | ДЕМОНТАЖ НАРУЖНОГО БЛОКА ФРЕОНОВЫХ СИСТЕМ КОНДИЦИОНИРОВАНИЯ МАССОЙ ДО 100 КГ С ЗАКРЕПЛЕНИЕМ К НАРУЖНОЙ СТЕНЕ С ИСПОЛЬЗОВАНИЕМ АВТОГИДРОПОДЪЕМНИКА | БЛОК | 22.04 | 76.64 | 16.37 |  |  | 98.68 | 1.68 | 1.02
[5 empty] | К=0.3*1.2 | К=0.3*1.2 | К=0 | К=0
|  | РАЗРЯД=4, МЕЖР.КОЭФФ.=1.0 ОХРиОПР=67%, План=49.78% Ктруд=0.3*1.2, Ктруд.маш=0.3*1.2 | 1 | 22.04 | 76.64 | 16.37 |  |  | 98.68 | 1.68 | 1.02
24 | Е20-60-3 | ДЕМОНТАЖ ВНУТРЕННИХ ПОТОЛОЧНЫХ КАССЕТНЫХ (КАНАЛЬНЫХ, ПОДВЕСНЫХ) БЛОКОВ ФРЕОНОВЫХ СИСТЕМ КОНДИЦИОНИРОВАНИЯ | БЛОК | 25.17 | 0.24 |  |  |  | 25.41 | 1.74
[5 empty] | К=0.3*1.2 | К=0.3*1.2 | К=0 | К=0
|  | РАЗРЯД=5, МЕЖР.КОЭФФ.=1.1019 ОХРиОПР=67%, План=49.78% Ктруд=0.3*1.2, Ктруд.маш=0.3*1.2 | 2 | 50.34 | 0.48 |  |  |  | 50.82 | 3.48
25 | Ц12-70-1 | ДЕМОНТАЖ ТРУБОПРОВОДЫ ИЗ МЕДНЫХ ТРУБ НА УСЛОВНОЕ ДАВЛЕНИЕ ДО 2,5 МПА, НАРУЖНЫЙ ДИАМЕТР ТРУБ 18 ММ | 100 М | 429.49 | 43.69 | 15.42 |  |  | 473.18 | 31.79 | 1.04
[5 empty] | К=0.3*1.2 | К=0.3*1.2 | К=0 | К=0
|  | РАЗРЯД=4.3, МЕЖР.КОЭФФ.=1.0306 ОХРиОПР=55.65%, План=50.72% Ктруд=0.3*1.2, Ктруд.маш=0.3*1.2 | 0.03 | 12.88 | 1.31 | 0.46 |  |  | 14.19 | 0.95 | 0.03
|  | ИТОГО ПО РАЗДЕЛУ 00000/33010 |  | 1463 | 119 | 31 | 1755 | 113 | 3450 | 109.54 | 2.09
|  | ОХР и ОПР | [6 empty] | 932
|  | ПЛАНОВАЯ ПРИБЫЛЬ | [6 empty] | 753
|  | ИТОГО С ОХР/ОПР И ПЛАНОВОЙ ПРИБЫЛЬЮ | [6 empty] | 5135
|  | ИТОГО ПО Строительные работы (ремонт) |  | 129 | 1 |  | 266 | 20 | 416 | 11.04
|  | ОХРиОПР = 81.86% | [6 empty] | 105
|  | План.приб. = 52.34% | [6 empty] | 67
|  | ИТОГО | [6 empty] | 588
|  | ИТОГО ПО Внутренние санитарно-технические работы (рем) |  | 726 | 340 | 72 | 1231 | 75 | 2372 | 53.01 | 4.5
|  | ОХРиОПР = 67% | [6 empty] | 535
|  | План.приб. = 49.78% | [6 empty] | 397
|  | ИТОГО | [6 empty] | 3304
|  | ИТОГО ПО Электромонтажные работы (рем) |  | 11 |  |  | 37 | 2 | 50 | 0.84
|  | ОХРиОПР = 59.57% | [6 empty] | 7
|  | План.приб. = 40.54% | [6 empty] | 4
|  | ИТОГО | [6 empty] | 61
|  | ИТОГО ПО Монтаж технологических трубопроводов, включая трубопроводную арматуру |  | 755 | 35 | 14 | 226 | 16 | 1032 | 56.06 | 0.99
|  | ОХРиОПР = 55.65% | [6 empty] | 428
|  | План.приб. = 50.72% | [6 empty] | 390
|  | ИТОГО | [6 empty] | 1850
|  | ИТОГО |  | 1621 | 376 | 86 | 1760 | 113 | 3870 | 120.95 | 5.49
|  | ОХР и ОПР | [6 empty] | 1075
|  | ПЛАНОВАЯ ПРИБЫЛЬ | [6 empty] | 858
|  | СРЕДНИЙ РАЗРЯД РАБОЧИХ | [6 empty] | 4.2
|  | ВСЕГО | [6 empty] | 5803
В ТОМ ЧИСЛЕ:
|  | СТРОИТЕЛЬНЫЕ РАБОТЫ | [6 empty] | 3049
|  | ЗАРАБОТНАЯ ПЛАТА | [6 empty] | 855
|  | ЭКСПЛУАТАЦИЯ МАШИН И МЕХАНИЗМОВ | [6 empty] | 341
|  | В Т.Ч. ЗАРАБОТНАЯ ПЛАТА МАШИНИСТОВ | [6 empty] | 72
|  | МАТЕРИАЛЫ, ИЗДЕЛИЯ, КОНСТРУКЦИИ | [6 empty] | 1741
|  | ТРАНСПОРТ | [6 empty] | 112
|  | ОХР И ОПР | [6 empty] | 640
|  | ПЛАНОВАЯ ПРИБЫЛЬ | [6 empty] | 464
|  | МОНТАЖНЫЕ РАБОТЫ | [6 empty] | 822
|  | ЗАРАБОТНАЯ ПЛАТА | [6 empty] | 766
|  | ЭКСПЛУАТАЦИЯ МАШИН И МЕХАНИЗМОВ | [6 empty] | 35
|  | В Т.Ч. ЗАРАБОТНАЯ ПЛАТА МАШИНИСТОВ | [6 empty] | 14
|  | МАТЕРИАЛЫ, ИЗДЕЛИЯ, КОНСТРУКЦИИ | [6 empty] | 20
|  | ТРАНСПОРТ | [6 empty] | 1
|  | ОХР И ОПР | [6 empty] | 434
|  | ПЛАНОВАЯ ПРИБЫЛЬ | [6 empty] | 394
|  | ОБОРУДОВАНИЕ ПОДРЯДЧИКА |  |  |  |  | 7790 | 156 | 7946
|  | ВСЕГО С ПРОЧИМИ И ОБОРУДОВАНИЕМ | [6 empty] | 13749
|  | ЗАТРАТЫ ТРУДА (ЧЕЛ-Ч) | [6 empty] | 120.95
|  | ЗАТРАТЫ ТРУДА МАШИНИСТОВ (МАШ-Ч) | [6 empty] | 5.49
|  | ВСЕГО СТРОИТЕЛЬНЫХ И ИНЫХ СПЕЦИАЛЬНЫХ МОНТАЖНЫХ РАБОТ С УЧЕТОМ | [6 empty] | 5803
ТЕНДЕРА [5803+0+0+0]
|  | ЗАТРАТЫ, СВЯЗАННЫЕ С ОТЧИСЛЕНИЯМИ НА СОЦИАЛЬНОЕ СТРАХОВАНИЕ | [6 empty] | 580
[((1621+86)*(34/100)) * ((100-0)/100)]
|  | ИТОГО ПРОЧИЕ ЗАТРАТЫ [0+580+0+0+0+0+0+0] | [6 empty] | 580
|  | ИТОГО СТРОИТЕЛЬНЫХ И ИНЫХ СПЕЦИАЛЬНЫХ МОНТАЖНЫХ РАБОТ [5803+580+0] | [6 empty] | 6383
Составил
|  | (должность служащего) | (подпись) |  | (инициалы, фамилия)
Проверил
|  | (должность служащего) | (подпись) |  | (инициалы, фамилия)

## id=1394 ВР-10
Наименование объекта: «ПЛАН ПОДГОТОВКИ ПОМЕЩЕНИЙ РЕНТГЕНКАБИНЕТОВ УЧРЕЖДЕНИЯ ЗДРАВООХРАНЕНИЯ «17-Я
ГОРОДСКАЯ КЛИНИЧЕСКАЯ ПОЛИКЛИНИКА»»
Код объекта: 103-24
Наименование здания, сооружения: ОБЩЕСТРОИТЕЛЬНЫЕ РАБОТЫ
Шифр здания, сооружения:
Комплект чертежей: 103.24-ОВ
ВЕДОМОСТЬ РЕСУРСОВ №10
на ОТОПЛЕНИЕ И ВЕНТИЛЯЦИЯ
Составлена в ценах на |  | 01.11.2024
(дата разработки)
№ п/п | Код | Наименование ресурса | Единица измерения | Количество | Стоимость ресурса, бел. руб.
[5 empty] | за единицу измерения | общая (гр.5 х гр.6)
1 | 2 | 3 | 4 | 5 | 6 | 7
1 | С1-1 | ЗАТРАТЫ ТРУДА РАБОЧИХ | ЧЕЛ-Ч. | 120.95
2 | С1-3 | ЗАТРАТЫ ТРУДА МАШИНИСТОВ | ЧЕЛ-Ч. | 5.49
3 | М031004 | АВТОГИДРОПОДЪЕМНИКИ, ВЫСОТОЙ ПОДЪЕМА 28 М | МАШ.-Ч | 3.198 | 70.78 | 226.35
4 | М400001 | АВТОМОБИЛЬ БОРТОВОЙ, ГРУЗОПОДЪЕМНОСТЬЮ ДО 5 Т | МАШ.-Ч | 0.65848 | 29.68 | 19.54
5 | М040504 | АППАРАТ ДЛЯ ГАЗОВОЙ СВАРКИ И РЕЗКИ | МАШ.-Ч | 0.1407 | 0.33 | 0.05
6 | М331615 | ДРЕЛИ ЭЛЕКТРИЧЕСКИЕ | МАШ.-Ч | 0.384 | 0.28 | 0.11
7 | М050401 | КОМПРЕССОРЫ ПЕРЕДВИЖНЫЕ С ЭЛЕКТРОДВИГАТЕЛЕМ ДАВЛЕНИЕМ 600 КПА (6 АТМ) 0,5 М3/МИН | МАШ.-Ч | 0.6624 | 1.72 | 1.14
8 | М021104 | КРАНЫ НА АВТОМОБИЛЬНОМ ХОДУ ПРИ РАБОТЕ НА МОНТАЖЕ ТЕХНОЛОГИЧЕСКОГО ОБОРУДОВАНИЯ, 16 Т | МАШ.-Ч | 0.012636 | 52.95 | 0.67
9 | М021106 | КРАНЫ НА АВТОМОБИЛЬНОМ ХОДУ ПРИ РАБОТЕ НА МОНТАЖЕ ТЕХНОЛОГИЧЕСКОГО ОБОРУДОВАНИЯ, 40 Т | МАШ.-Ч | 0.8112 | 130.35 | 105.74
10 | М030403 | ЛЕБЕДКИ ЭЛЕКТРИЧЕСКИЕ ТЯГОВЫМ УСИЛИЕМ 19,62 (2) КН (Т) | МАШ.-Ч | 2.3919 | 2.43 | 5.81
11 | М331451 | ПЕРФОРАТОРЫ ЭЛЕКТРИЧЕСКИЕ | МАШ.-Ч | 0.86976 | 0.72 | 0.63
12 | М331305 | ПЫЛЕСОС ПРОМЫШЛЕННЫЙ | МАШ.-Ч | 0.384 | 2.98 | 1.14
13 | М331617 | СРЕДСТВА МАЛОЙ МЕХАНИЗАЦИИ | МАШ.-Ч | 0.072 | 16.91 | 1.22
14 | М151301 | СТАНКИ ТРУБОГИБОЧНЫЕ ДЛЯ ТРУБ ДИАМЕТРОМ 200-500 ММ | МАШ.-Ч | 0.31517 | 25.47 | 8.03
15 | М040502 | УСТАНОВКИ ДЛЯ СВАРКИ РУЧНОЙ ДУГОВОЙ (ПОСТОЯННОГО ТОКА) | МАШ.-Ч | 1.416 | 3.69 | 5.23
16 | 1/10-80-10/20 | АСБЕСТОВЫЙ ШНУР ОБЩЕГО НАЗНАЧЕНИЯ ШАОН, ДИАМЕТРОМ 2-2,5 ММ | КГ | 3.12 | 31.76 | 99.09
17 | 1/10-135-20/35 | АЦЕТИЛЕН РАСТВОРЕННЫЙ ТЕХНИЧЕСКИЙ МАРКИ Б | Т | 0.000236 | 29000 | 6.84
18 | 3/13-10-10/60 | БОЛТЫ С ГАЙКАМИ И ШАЙБАМИ ДЛЯ САНИТАРНО-ТЕХНИЧЕСКИХ РАБОТ ДИАМЕТРОМ 16 ММ | Т | 0.0029 | 5520 | 16.01
19 | 3/13-10-10/30 | БОЛТЫ С ГАЙКАМИ И ШАЙБАМИ ДЛЯ САНИТАРНО-ТЕХНИЧЕСКИХ РАБОТ ДИАМЕТРОМ 8 ММ (ОЦИНКОВАННЫЕ) | Т | 0.0004 | 8022.19 | 3.21
20 | 1/10-240-10-10/131 | БОЛТЫ СТРОИТЕЛЬНЫЕ | Т | 8.4e-05 | 6375.1 | 0.54
21 | 1/10-135-25/65 | БУРА | КГ | 0.0092 | 4.6 | 0.04
22 | 1/10-160-20/15 | ВЕТОШЬ | КГ | 0.0046 | 2.22 | 0.01
23 | 1/10-280-20/40 | ВОДА | М3 | 0.3726 | 1.45 | 0.54
24 | 1/10-240-20/1 | ГАЙКИ СТРОИТЕЛЬНЫЕ | Т | 2.4e-05 | 4129.35 | 0.1
25 | 5/90-10/4 | ДЮБЕЛЬ МОНТАЖНЫЙ У658 | 10 ШТ. | 1.5 | 0.9 | 1.35
26 | 1/10-240-30-50/60 | ДЮБЕЛЬ С ШУРУПОМ ДЛЯ БЫСТРОГО МОНТАЖА 8 Х 80 ММ | 100 ШТ. | 0.15 | 11.02 | 1.65
27 | 1/10-135-20/60 | КИСЛОРОД ТЕХНИЧЕСКИЙ ГАЗООБРАЗНЫЙ | М3 | 0.2484 | 4.75 | 1.18
28 | 1/10-230-35/185 | КЛЕЙ К-FLEX К414 | Л | 0.1472 | 61.75 | 9.09
29 | 5/20-20-1/15 | КОРОБ ЭЛЕКТРОТЕХНИЧЕСКИЙ ИЗ ПВХ ПРЯМОЙ 100 Х 60 ММ | М | 3 | 11.11 | 33.33
30 | 1/10-235-20/46 | ЛЕНТА МОНТАЖНАЯ АЛЮМИНИЕВАЯ САМОКЛЕЯЩАЯСЯ ШИРИНОЙ 50, ДЛИНОЙ 50 | ШТ. | 1 | 9.96 | 9.96
31 | 5/30-40-2/24 | ЛЕНТА ЭЛЕКТРОИЗОЛЯЦИОННАЯ ЛЭТСАР | КГ | 0.013 | 90.48 | 1.18
32 | 1/10-10-10/180 | МОДИФИЦИРОВАННАЯ СУХАЯ ЦЕМЕНТНАЯ СМЕСЬ ДЛЯ ПРИГОТОВЛЕНИЯ БЕЗУСАДОЧНЫХ РАСШИРЯЮЩИХСЯ СТРОИТЕЛЬНЫХ РАСТВОРОВ И БЕТОНОВ С ВЫСОКОЙ ОДНОРОДНОСТЬЮ | Т | 0.000724 | 1151.6 | 0.83
33 | 3/5-999/360-1 | НАСОСЫ (СРЕДНЯЯ ЦЕНА ПО ГРУППЕ), ОПРЕД. - 36 | КОМПЛ. | 2 | 379.5 | 759
34 | 1/10-135-30/61 | ПЕНА МОНТАЖНАЯ "МАКРОФЛЕКС" | Л | 0.75 | 20.29 | 15.22
35 | 1/10-235-5/57 | ПЛАСТИНА РЕЗИНОВАЯ ТЕХНИЧЕСКАЯ ТЕПЛОМОРОЗОКИСЛОТОЩЕЛОЧЕСТОЙКАЯ (ТМКЩ) | КГ | 0.14 | 3.63 | 0.51
36 | 3/10-10-20-30/10-1 | ПОДВЕС K-FLEX | ШТ. | 8 | 18.03 | 144.24
37 | 5/50-70-2/9 | ПРИПОЙ ОЛОВЯННО-СВИНЦОВЫЙ БЕССУРЬМЯНИСТЫЙ В ЧУШКАХ, МАРКИ ПОС10 | Т | 9.7e-05 | 40070 | 3.89
38 | 4/1-4-20-20-10-20/10 | РАСТВОРЫ КЛАДОЧНЫЕ ТЯЖЕЛЫЕ ЦЕМЕНТНЫЕ, МАРКИ 100 | М3 | 0.0295 | 111.17 | 3.28
39 | 1/10-170-10/165 | СВЕРЛА С SDS PLUS ХВОСТОВИКОМ (НАКОНЕЧНИК ИЗ ТВЕРДОСПЛАВНОЙ СТАЛИ) (ПО БЕТОНУ), ДИАМЕТРОМ 10-12 ММ, ДЛИНОЙ 110-165 ММ | ШТ. | 0.06 | 7.54 | 0.45
40 | 1/10-170-10/135 | СВЕРЛА С SDS PLUS ХВОСТОВИКОМ (НАКОНЕЧНИК ИЗ ТВЕРДОСПЛАВНОЙ СТАЛИ) (ПО БЕТОНУ), ДИАМЕТРОМ 8-10 ММ, ДЛИНОЙ 260 (265) ММ | ШТ. | 0.549 | 7.65 | 4.2
41 | 6/140-5/П2 | ТРУБА МЕДНАЯ 1/4'', ДИАМЕТРОМ 6,35 ММ (МЯГКАЯ, 15.000Х0.8 ММ) п.4704 от 12092024 | М | 23 | 8.04 | 184.92
42 | 6/140-5/П4 | ТРУБА МЕДНАЯ 3/8'', ДИАМЕТРОМ 9,52 ММ (МЯГКАЯ, 30.000Х0.8 ММ) | М | 23 | 12.05 | 277.15
43 | 1/10-120-180-10/35 | ТРУБКА ТЕПЛОИЗОЛЯЦИОННАЯ ИЗ ВСПЕНЕННОГО КАУЧУКА К-FLEX ST ТОЛЩИНОЙ 9 ММ НА ТРУБУ ДИАМЕТРОМ 9-12 ММ | М | 46 | 1.9 | 87.4
44 | 6/20-50-45/219 | ТРУБЫ СТАЛЬНЫЕ ЭЛЕКТРОСВАРНЫЕ ПРЯМОШОВНЫЕ ИЗ СПОКОЙНОЙ И ПОЛУСПОКОЙНОЙ СТАЛИ МАРОК СТ2, СТ3, 10, 20, НАРУЖНЫМ ДИАМЕТРОМ 76 ММ, ТОЛЩИНОЙ СТЕНКИ 2,8 ММ | М | 1.52 | 10.5 | 15.96
45 | 3/11-10-10-20/60 | ФЛАНЦЫ СТАЛЬНЫЕ ПЛОСКИЕ ПРИВАРНЫЕ ИЗ СТАЛИ МАРКИ ВСТ3СП2, ВСТ3СП3 ДАВЛЕНИЕМ 1,0 МПА (10 КГС/СМ2) ДИАМЕТРОМ 40 ММ | ШТ. | 2 | 11.56 | 23.12
46 | 3/11-10-10-20/70 | ФЛАНЦЫ СТАЛЬНЫЕ ПЛОСКИЕ ПРИВАРНЫЕ ИЗ СТАЛИ МАРКИ ВСТ3СП2, ВСТ3СП3 ДАВЛЕНИЕМ 1,0 МПА (10 КГС/СМ2) ДИАМЕТРОМ 50 ММ | ШТ. | 2 | 13.2 | 26.4
47 | 3/10-10-20-30/999360 | ХОМУТЫ ДЛЯ КРЕПЛЕНИЯ ТРУБ (СРЕДНЯЯ ЦЕНА ПО ГРУППЕ), ОПРЕД. - 36 | ШТ. | 23 | 1.12 | 25.76
48 | 1/10-240-50-16/2 | ШАЙБЫ СТРОИТЕЛЬНЫЕ | КГ | 0.012 | 5.9 | 0.07
49 | 1/10-140-40/45 | ЭЛЕКТРОДЫ ТИПА Э42А ДИАМЕТРОМ 2 ММ | Т | 0.00036 | 10780 | 3.88
ОБОРУДОВАНИЕ:
50 | 51-24-36-103 | ВНУТРЕННИЙ БЛОК КОНДИЦИОНЕРА | ШТ | 1 | 1214.66 | 1214.66
51 | 51-24-6-103 | НАРУЖНЫЙ БЛОК КОНДИЦИОНЕРА | ШТ | 1 | 6574.85 | 6574.85
Составил
|  | (должность служащего) | (подпись) | (инициалы, фамилия)
Проверил
|  | (должность служащего) | (подпись) | (инициалы, фамилия)

## id=1394 ВО-10
НАИМЕНОВАНИЕ ОБЪЕКТА: «ПЛАН ПОДГОТОВКИ ПОМЕЩЕНИЙ РЕНТГЕНКАБИНЕТОВ УЧРЕЖДЕНИЯ ЗДРАВООХРАНЕНИЯ «17-Я
ГОРОДСКАЯ КЛИНИЧЕСКАЯ ПОЛИКЛИНИКА»»
КОД ОБЪЕКТА: 103-24
НАИМЕНОВАНИЕ ЗДАНИЯ, СООРУЖЕНИЯ: ОБЩЕСТРОИТЕЛЬНЫЕ РАБОТЫ
ШИФР ЗДАНИЯ, СООРУЖЕНИЯ:
КОМПЛЕКТ ЧЕРТЕЖЕЙ: 103.24-ОВ
ВЕДОМОСТЬ ОБЪЕМОВ И СТОИМОСТИ РАБОТ №10
(НОРМЫ 2022 г.)
на ОТОПЛЕНИЕ И ВЕНТИЛЯЦИЯ
Составлена в ценах на |  | 01/11/2024
Код ПТМ | Наименование ПТМ | Объем | Стоимость
|  | Ед. изм. | З/плата | ЭМиМ | Материалы | Оборудование | ОХР и ОПР | Прочие | Всего
|  |  | трудоемкость чел.ч | в т.ч. з/п | Трансп. затраты | Трансп. затраты | План. Прибыль
1 | 2 | 3 | 4 | 5 | 6 | 7 | 8 | 9 | 10
00000/33010 | ЗДАНИЕ - ИНЖЕНЕРНОЕ ОБЕСПЕЧЕНИЕ. Вентиляция и холодоснабжение. Вентиляция |  | 157 | 256 | 6 | 7790 | 142 |  | 8613
|  | ШТ | 11.41 | 55 |  | 156 | 106
00000/33010 | ЗДАНИЕ - ИНЖЕНЕРНОЕ ОБЕСПЕЧЕНИЕ. Вентиляция и холодоснабжение. Вентиляция |  | 1463 | 119 | 1755 |  | 932 |  | 5135
|  | М2 | 109.54 | 31 | 113 |  | 753
| ИТОГО |  | 1621 | 376 | 1760 | 7790 | 1075 |  | 13749
|  |  | 120.95 | 86 | 113 | 156 | 858
Составил
Проверил

## id=407 ОС-ОС5
Наименование объекта: «ПЛАН ПОДГОТОВКИ ПОМЕЩЕНИЙ РЕНТГЕНКАБИНЕТОВ УЧРЕЖДЕНИЯ ЗДРАВООХРАНЕНИЯ «17-Я ГОРОДСКАЯ КЛИНИЧЕСКАЯ
ПОЛИКЛИНИКА»»
Код объекта: 103-24
ОБЪЕКТНАЯ СМЕТА № ОС5
(ОБЪЕКТНЫЙ СМЕТНЫЙ РАСЧЕТ ОС5)
на пусконаладочные работы
ПУСКОНАЛАДОЧНЫЕ РАБОТЫ
(наименование объекта, здания, сооружения)
| Составлена в ценах на | 01.11.2024 |  |  | Стоимость | 2.713 | тысяч белорусских рублей
(дата разработки)
Номер локальных смет и расчетов | Наименование разделов, объектов, работ и расходов | Стоимость, тысяч белорусских рублей |  |  |  | Прочие расходы | Налоги | Всего (гр.6+ гр.7+ гр.8) | Затраты труда (трудоемкость), чел. час
|  | заработная плата | ОХР и ОПР | плановая прибыль | итого (гр.3+ гр.4+ гр.5)
1 | 2 | 3 | 4 | 5 | 6 | 7 | 8 | 9 | 10
1 | №1 ПНР СС, ПС | 0.953 | 0.393 | 0.151 | 1.497 | 0.324 | 0.364 | 2.185 | 39.02
2 | №2 ПНР ЭМ | 0.23 | 0.095 | 0.037 | 0.362 | 0.078 | 0.088 | 0.528 | 12.95
| ИТОГО | 1.183 | 0.488 | 0.188 | 1.859 | 0.402 | 0.452 | 2.713 | 51.97
Главный инженер организации-разработчика
|  | (должность служащего) |  |  | (подпись) | (инициалы, фамилия)
Начальник |  | отдела (подразделения)
[5 empty] | (подпись) | (инициалы, фамилия)
Составил
|  | (должность служащего) |  |  | (подпись) | (инициалы, фамилия)
Проверил
|  | (должность служащего) |  |  | (подпись) | (инициалы, фамилия)
Заказчик
|  | (должность служащего) |  |  | (подпись) | (инициалы, фамилия)

## id=1395 ПНР(э)-1
Наименование объекта: «ПЛАН ПОДГОТОВКИ ПОМЕЩЕНИЙ РЕНТГЕНКАБИНЕТОВ УЧРЕЖДЕНИЯ ЗДРАВООХРАНЕНИЯ «17-Я ГОРОДСКАЯ
КЛИНИЧЕСКАЯ ПОЛИКЛИНИКА»»
Код объекта: 103-24
Наименование здания, сооружения: ПУСКОНАЛАДОЧНЫЕ РАБОТЫ
Шифр здания, сооружения:
Комплект чертежей:
ЛОКАЛЬНАЯ СМЕТА №1
(ЛОКАЛЬНЫЙ СМЕТНЫЙ РАСЧЕТ №1)
на | ПНР СС, ПС
(наименование вида пусконаладочных работ)
Составлена в ценах |  | 01/11/2024 |  | Сметная стоимость |  |  | 1.821 | тыс. бел. руб.
(на дату разработки)
Среднемесячная заработная плата в строительстве по г. Минск за Ноябрь 2024 | [6 empty] | 2229 | бел. руб.
Нормативное рабочее время | [6 empty] | 170 | час.
Цена одного чел.-ч | [6 empty] | 13.11 | бел. руб.
№ п/п | Обоснование (номер или шифр нормативов расхода ресурсов) | Наименование и техническая характеристика оборудования или видов работ | Единица измерения | Кол-во | Нормы затрат труда, чел.-час |  | Стоимость, бел. руб.
[5 empty] | Единицы измерения | Всего | Единицы измерения | Всего
1 | 2 | 3 | 4 | 5 | 6 | 7 | 8 | 9
| 00000/29000 | ЗДАНИЕ - СТРОИТЕЛЬНАЯ ЧАСТЬ. Другие элементы и конструкции - ШТ
1 | ЦПНР02-01-031 | АВТОМАТИЗИРОВАННАЯ СИСТЕМА УПРАВЛЕНИЯ II КАТЕГОРИИ ТЕХНИЧЕСКОЙ СЛОЖНОСТИ С КОЛИЧЕСТВОМ КАНАЛОВ (KОБЩ) РАВНЫМ 2 | СИСТЕМА | 3 | 7.88 | 23.64 | 193.45 | 580.35
|  | РАЗРЯД=12.5, МЕЖР.КОЭФФ.=1.8726 ОХРиОПР=41.24%, План=15.88% |  |  | K=0.8
2 | ЦПНР02-01-032 | ЗА КАЖДЫЙ КАНАЛ СВЫШЕ 2 ДО 9 ДОБАВЛЯТЬ К НОРМАТИВУ РАСХОДА РЕСУРСОВ Ц2-1-31 | КАНАЛ | 4 | 3.79 | 15.16 | 93.09 | 372.36
|  | РАЗРЯД=12.5, МЕЖР.КОЭФФ.=1.8726 ОХРиОПР=41.24%, План=15.88% |  |  | K=0.8
|  | ИТОГО ПО РАЗДЕЛУ 00000/29000 |  |  |  | 38.8 |  | 953
|  | ОХР и ОПР | [5 empty] | 393
|  | ПЛАНОВАЯ ПРИБЫЛЬ | [5 empty] | 151
|  | ИТОГО С ОХР/ОПР И ПЛАНОВОЙ ПРИБЫЛЬЮ | [5 empty] | 1497
|  | ИТОГО ПО Пусконаладочные работы |  |  |  | 38.8 |  | 953
|  | ОХР и ОПР ОХРиОПР = 41.24% | [5 empty] | 393
|  | ПЛАНОВАЯ ПРИБЫЛЬ План.приб. = 15.88% | [5 empty] | 151
|  | ИТОГО | [5 empty] | 1497
ИТОГО заработная плата | [7 empty] | 953
Общехозяйственные и общепроизводственные расходы | [7 empty] | 393
Плановая прибыль | [7 empty] | 151
Прочие расходы, в т.ч. | [7 empty] | 324
ЗАТРАТЫ, СВЯЗАННЫЕ С ОТЧИСЛЕНИЯМИ НА СОЦИАЛЬНОЕ СТРАХОВАНИЕ | [7 empty] | 324
Всего по смете | [7 empty] | 1821
Составил
|  | (должность служащего) | (подпись) |  | (инициалы, фамилия)
Проверил
|  | (должность служащего) | (подпись) |  | (инициалы, фамилия)
Заказчик
|  | (должность служащего) | (подпись) |  | (инициалы, фамилия)

## id=1395 ВР-1
Наименование объекта: «ПЛАН ПОДГОТОВКИ ПОМЕЩЕНИЙ РЕНТГЕНКАБИНЕТОВ УЧРЕЖДЕНИЯ ЗДРАВООХРАНЕНИЯ «17-Я
ГОРОДСКАЯ КЛИНИЧЕСКАЯ ПОЛИКЛИНИКА»»
Код объекта: 103-24
Наименование здания, сооружения: ПУСКОНАЛАДОЧНЫЕ РАБОТЫ
Шифр здания, сооружения:
Комплект чертежей:
ВЕДОМОСТЬ РЕСУРСОВ №1
на ПНР СС, ПС
Составлена в ценах на |  | 01.11.2024
(дата разработки)
№ п/п | Код | Наименование ресурса | Единица измерения | Количество | Стоимость ресурса, бел. руб.
[5 empty] | за единицу измерения | общая (гр.5 х гр.6)
1 | 2 | 3 | 4 | 5 | 6 | 7
1 | С1-1 | ЗАТРАТЫ ТРУДА РАБОЧИХ | ЧЕЛ-Ч. | 38.8
2 | С1-3 | ЗАТРАТЫ ТРУДА МАШИНИСТОВ | ЧЕЛ-Ч.
Составил
|  | (должность служащего) | (подпись) | (инициалы, фамилия)
Проверил
|  | (должность служащего) | (подпись) | (инициалы, фамилия)

## id=1395 ВО-1
НАИМЕНОВАНИЕ ОБЪЕКТА: «ПЛАН ПОДГОТОВКИ ПОМЕЩЕНИЙ РЕНТГЕНКАБИНЕТОВ УЧРЕЖДЕНИЯ ЗДРАВООХРАНЕНИЯ «17-Я
ГОРОДСКАЯ КЛИНИЧЕСКАЯ ПОЛИКЛИНИКА»»
КОД ОБЪЕКТА: 103-24
НАИМЕНОВАНИЕ ЗДАНИЯ, СООРУЖЕНИЯ: ПУСКОНАЛАДОЧНЫЕ РАБОТЫ
ШИФР ЗДАНИЯ, СООРУЖЕНИЯ:
КОМПЛЕКТ ЧЕРТЕЖЕЙ:
ВЕДОМОСТЬ
объемов и стоимости работ
ПНР СС, ПС
(вид пусконаладочных работ)
Составлена в ценах на |  | 01/11/2024
(дата разработки)
Обоснование | Наименование видов работ | Объем | Стоимость, тысяч белорусских рублей | [5 empty] | Затраты труда, человеко-часов
|  | единица измерения | заработная плата | ОХР и ОПР | плановая прибыль | налоги | прочие расходы | всего
1 | 2 | 3 | 4 | 5 | 6 | 7 | 8 | 9 | 10
00000/29000 | ЗДАНИЕ - СТРОИТЕЛЬНАЯ ЧАСТЬ. Другие элементы и конструкции |  | 0.953 | 0.393 | 0.151 | 0.364 | 0.324 | 2.185 | 38.8
ШТ
| Итого |  | 0.953 | 0.393 | 0.151 | 0.364 | 0.324 | 2.185 | 38.8
Составил
| (должность служащего) |  | (подпись) |  | (инициалы, фамилия)
Проверил
| (должность служащего) |  | (подпись) |  | (инициалы, фамилия)
Заказчик
| (должность служащего) |  | (подпись) |  | (инициалы, фамилия)

## id=1396 ПНР(э)-2
Наименование объекта: «ПЛАН ПОДГОТОВКИ ПОМЕЩЕНИЙ РЕНТГЕНКАБИНЕТОВ УЧРЕЖДЕНИЯ ЗДРАВООХРАНЕНИЯ «17-Я ГОРОДСКАЯ
КЛИНИЧЕСКАЯ ПОЛИКЛИНИКА»»
Код объекта: 103-24
Наименование здания, сооружения: ПУСКОНАЛАДОЧНЫЕ РАБОТЫ
Шифр здания, сооружения:
Комплект чертежей:
ЛОКАЛЬНАЯ СМЕТА №2
(ЛОКАЛЬНЫЙ СМЕТНЫЙ РАСЧЕТ №2)
на | ПНР ЭМ
(наименование вида пусконаладочных работ)
Составлена в ценах |  | 01/11/2024 |  | Сметная стоимость |  |  | 0.44 | тыс. бел. руб.
(на дату разработки)
Среднемесячная заработная плата в строительстве по г. Минск за Ноябрь 2024 | [6 empty] | 2229 | бел. руб.
Нормативное рабочее время | [6 empty] | 170 | час.
Цена одного чел.-ч | [6 empty] | 13.11 | бел. руб.
№ п/п | Обоснование (номер или шифр нормативов расхода ресурсов) | Наименование и техническая характеристика оборудования или видов работ | Единица измерения | Кол-во | Нормы затрат труда, чел.-час |  | Стоимость, бел. руб.
[5 empty] | Единицы измерения | Всего | Единицы измерения | Всего
1 | 2 | 3 | 4 | 5 | 6 | 7 | 8 | 9
| 00000/29000 | ЗДАНИЕ - СТРОИТЕЛЬНАЯ ЧАСТЬ. Другие элементы и конструкции - ШТ
1 | ЦПНР01-11-281 | ИЗМЕРЕНИЕ СОПРОТИВЛЕНИЯ ИЗОЛЯЦИИ МЕГАОММЕТРОМ КАБЕЛЬНЫХ И ДРУГИХ ЛИНИЙ НАПРЯЖЕНИЕМ ДО 1 КВ, ПРЕДНАЗНАЧЕННЫХ ДЛЯ ПЕРЕДАЧИ ЭЛЕКТРОЭНЕРГИИ К РАСПРЕДЕЛИТЕЛЬНЫМ УСТРОЙСТВАМ, ЩИТАМ, ШКАФАМ И КОММУТАЦИОННЫМ АППАРАТАМ | ЛИНИЯ | 8 | 0.16 | 1.28 | 3 | 24
|  | РАЗРЯД=8.5, МЕЖР.КОЭФФ.=1.4300 ОХРиОПР=41.24%, План=15.88% |  |  | K=0.8
2 | ЦПНР01-11-111 | ПРОВЕРКА НАЛИЧИЯ ЦЕПИ МЕЖДУ ЗАЗЕМЛИТЕЛЯМИ И ЗАЗЕМЛЯЕМЫМИ ЭЛЕМЕНТАМИ | 100 ТОЧЕК | 0.32 | 7.01 | 2.24 | 131.38 | 42.04
|  | РАЗРЯД=8.5, МЕЖР.КОЭФФ.=1.4300 ОХРиОПР=41.24%, План=15.88% |  |  | K=0.8
3 | ЦПНР01-11-131 | ЗАМЕР ПОЛНОГО СОПРОТИВЛЕНИЯ ЦЕПИ "ФАЗА-НУЛЬ" | ТОКОПРИЕМНИК | 8 | 0.5 | 4 | 9.45 | 75.6
|  | РАЗРЯД=8.5, МЕЖР.КОЭФФ.=1.4300 ОХРиОПР=41.24%, План=15.88% |  |  | K=0.8
4 | ЦПНР01-03-014 | ВЫКЛЮЧАТЕЛЬ ТРЕХПОЛЮСНЫЙ НАПРЯЖЕНИЕМ ДО 1 КВ С ЭЛЕКТРОМАГНИТНЫМ, ТЕПЛОВЫМ ИЛИ КОМБИНИРОВАННЫМ РАСЦЕПИТЕЛЕМ, НОМИНАЛЬНЫЙ ТОК ДО 50 А | ШТ. | 4 | 0.67 | 2.68 | 11.03 | 44.12
|  | РАЗРЯД=6.5, МЕЖР.КОЭФФ.=1.2516 ОХРиОПР=41.24%, План=15.88% |  |  | K=0.8
5 | ЦПНР01-03-001 | ВЫКЛЮЧАТЕЛЬ ОДНОПОЛЮСНЫЙ С ЭЛЕКТРОМАГНИТНЫМ, ТЕПЛОВЫМ ИЛИ КОМБИНИРОВАННЫМ РАСЦЕПИТЕЛЕМ | ШТ. | 2 | 0.5 | 1 | 8.27 | 16.54
|  | РАЗРЯД=6.5, МЕЖР.КОЭФФ.=1.2516 ОХРиОПР=41.24%, План=15.88% |  |  | K=0.8
6 | ЦПНР01-03-002 | ВЫКЛЮЧАТЕЛЬ ОДНОПОЛЮСНЫЙ С УСТРОЙСТВОМ ЗАЩИТНОГО ОТКЛЮЧЕНИЯ | ШТ. | 2 | 0.85 | 1.7 | 13.91 | 27.82
|  | РАЗРЯД=6.5, МЕЖР.КОЭФФ.=1.2516 ОХРиОПР=41.24%, План=15.88% |  |  | K=0.8
|  | ИТОГО ПО РАЗДЕЛУ 00000/29000 |  |  |  | 12.9 |  | 230
|  | ОХР и ОПР | [5 empty] | 95
|  | ПЛАНОВАЯ ПРИБЫЛЬ | [5 empty] | 37
|  | ИТОГО С ОХР/ОПР И ПЛАНОВОЙ ПРИБЫЛЬЮ | [5 empty] | 362
|  | ИТОГО ПО Пусконаладочные работы |  |  |  | 12.9 |  | 230
|  | ОХР и ОПР ОХРиОПР = 41.24% | [5 empty] | 95
|  | ПЛАНОВАЯ ПРИБЫЛЬ План.приб. = 15.88% | [5 empty] | 37
|  | ИТОГО | [5 empty] | 362
ИТОГО заработная плата | [7 empty] | 230
Общехозяйственные и общепроизводственные расходы | [7 empty] | 95
Плановая прибыль | [7 empty] | 37
Прочие расходы, в т.ч. | [7 empty] | 78
ЗАТРАТЫ, СВЯЗАННЫЕ С ОТЧИСЛЕНИЯМИ НА СОЦИАЛЬНОЕ СТРАХОВАНИЕ | [7 empty] | 78
Всего по смете | [7 empty] | 440
Составил
|  | (должность служащего) | (подпись) |  | (инициалы, фамилия)
Проверил
|  | (должность служащего) | (подпись) |  | (инициалы, фамилия)
Заказчик
|  | (должность служащего) | (подпись) |  | (инициалы, фамилия)

## id=1396 ВР-2
Наименование объекта: «ПЛАН ПОДГОТОВКИ ПОМЕЩЕНИЙ РЕНТГЕНКАБИНЕТОВ УЧРЕЖДЕНИЯ ЗДРАВООХРАНЕНИЯ «17-Я
ГОРОДСКАЯ КЛИНИЧЕСКАЯ ПОЛИКЛИНИКА»»
Код объекта: 103-24
Наименование здания, сооружения: ПУСКОНАЛАДОЧНЫЕ РАБОТЫ
Шифр здания, сооружения:
Комплект чертежей:
ВЕДОМОСТЬ РЕСУРСОВ №2
на ПНР ЭМ
Составлена в ценах на |  | 01.11.2024
(дата разработки)
№ п/п | Код | Наименование ресурса | Единица измерения | Количество | Стоимость ресурса, бел. руб.
[5 empty] | за единицу измерения | общая (гр.5 х гр.6)
1 | 2 | 3 | 4 | 5 | 6 | 7
1 | С1-1 | ЗАТРАТЫ ТРУДА РАБОЧИХ | ЧЕЛ-Ч. | 12.9
2 | С1-3 | ЗАТРАТЫ ТРУДА МАШИНИСТОВ | ЧЕЛ-Ч.
Составил
|  | (должность служащего) | (подпись) | (инициалы, фамилия)
Проверил
|  | (должность служащего) | (подпись) | (инициалы, фамилия)

## id=1396 ВО-2
НАИМЕНОВАНИЕ ОБЪЕКТА: «ПЛАН ПОДГОТОВКИ ПОМЕЩЕНИЙ РЕНТГЕНКАБИНЕТОВ УЧРЕЖДЕНИЯ ЗДРАВООХРАНЕНИЯ «17-Я
ГОРОДСКАЯ КЛИНИЧЕСКАЯ ПОЛИКЛИНИКА»»
КОД ОБЪЕКТА: 103-24
НАИМЕНОВАНИЕ ЗДАНИЯ, СООРУЖЕНИЯ: ПУСКОНАЛАДОЧНЫЕ РАБОТЫ
ШИФР ЗДАНИЯ, СООРУЖЕНИЯ:
КОМПЛЕКТ ЧЕРТЕЖЕЙ:
ВЕДОМОСТЬ
объемов и стоимости работ
ПНР ЭМ
(вид пусконаладочных работ)
Составлена в ценах на |  | 01/11/2024
(дата разработки)
Обоснование | Наименование видов работ | Объем | Стоимость, тысяч белорусских рублей | [5 empty] | Затраты труда, человеко-часов
|  | единица измерения | заработная плата | ОХР и ОПР | плановая прибыль | налоги | прочие расходы | всего
1 | 2 | 3 | 4 | 5 | 6 | 7 | 8 | 9 | 10
00000/29000 | ЗДАНИЕ - СТРОИТЕЛЬНАЯ ЧАСТЬ. Другие элементы и конструкции |  | 0.23 | 0.095 | 0.037 | 0.088 | 0.078 | 0.528 | 12.9
ШТ
| Итого |  | 0.23 | 0.095 | 0.037 | 0.088 | 0.078 | 0.528 | 12.9
Составил
| (должность служащего) |  | (подпись) |  | (инициалы, фамилия)
Проверил
| (должность служащего) |  | (подпись) |  | (инициалы, фамилия)
Заказчик
| (должность служащего) |  | (подпись) |  | (инициалы, фамилия)